## ご使用に関して
本計算シート | Ver.1.14
使用許諾条件 |  | 使用方法

## 入力データと計算結果
■入力項目 |  |  | ■計算結果 | [11 empty] | ■計算結果まとめ（参考値）
項目 |  |  | 見出し１ |  | 暖房設備 | [5 empty] | 冷房設備 |  |  |  | 暖房設備 | [5 empty] | 冷房設備 |  |  |  | 暖房設備 | 冷房設備
地域区分 |  | 6 | 見出し２ |  | 消費電力量 | ガス消費量 | 灯油消費量 | その他の燃料によるエネルギー消費量 | 未処理暖房負荷 |  | 消費電力量 | ガス消費量 | 灯油消費量 | その他の燃料によるエネルギー消費量 | 消費電力量 | ガス消費量 | 灯油消費量 | その他の燃料によるエネルギー消費量 | 未処理暖房負荷 |  | 消費電力量 | ガス消費量 | 灯油消費量 | その他の燃料によるエネルギー消費量 | 設計一次エネルギー消費量 | 設計一次エネルギー消費量
暖房方式 |  | 居室のみを暖房する方式でかつ主たる居室とその他の居室ともに温水暖房を設置する場合 | 見出し３ | [5 empty] | 主たる居室 | その他の居室 | [8 empty] | 主たる居室 | その他の居室
冷房方式 |  | 居室のみを冷房する方式 | 式番号 |  | 6.2.2 | 6.2.2 | 6.2.2 | 6.2.2 | （4a） | （5b） | (21a)+(22a) | (21b)+(22b) | (21c)+(22c) | (21d)+(22d) | 6.2.2 | 6.2.2 | 6.2.2 | 6.2.2 | 第二章 | 第二章 | (21a)+(22a) | (21b)+(22b) | (21c)+(22c) | (21d)+(22d) | - | -
|  |  | 記号 |  | E_(E,H,MROR) | E_(G,H,MROR) | E_(K,H,MROR) | E_(M,H,MROR) | Q_(T,H,MR) | Q_(UT,H,OR) | E_(E,C,MR)+E_(E,C,OR) | E_(G,C,MR)+E_(G,C,OR) | E_(K,C,MR)+E_(K,C,OR) | E_(M,C,MR)+E_(M,C,OR) | E_(E,H,MROR) | E_(G,H,MROR) | E_(K,H,MROR) | E_(M,H,MROR) | Q_(T,H,MR) | E_(UT,H) | E_(E,C,MR)+E_(E,C,OR) | E_(G,C,MR)+E_(G,C,OR) | E_(K,C,MR)+E_(K,C,OR) | E_(M,C,MR)+E_(M,C,OR) | E_H | E_C
「暖房方式」で「居室のみを暖房する方式」を選択した方は下記の項目も選択してください。 |  |  | 単位 |  | kWh/h | MJ/h | MJ/h | MJ/h | MJ/h | MJ/h | kWh/h | MJ/h | MJ/h | MJ/h | kWh/h | MJ/h | MJ/h | MJ/h | MJ/h | MJ/h | MJ/h | MJ/h | MJ/h | MJ/h | MJ/h | MJ/h
項目 |  |  | 2014-01-01 | 0時 | 0 | 0 | 0 | 0 | 0 | 0 | 0 | 0 | 0 | 0 | 0 | 0 | 0 | 0 | 774.5306 | 45.0744 | 0 | 0 | 0 | 0 | 1286.7797 | 0
暖房方式 | 主たる居室 | 連続運転 | 2014-01-01 | 1時 | 0 | 0 | 0 | 0 | 0 | 0 | 0 | 0 | 0 | 0
| その他の居室 | 間歇運転 | 2014-01-01 | 2時 | 0 | 0 | 0 | 0 | 0 | 0 | 0 | 0 | 0 | 0
|  |  | 2014-01-01 | 3時 | 0 | 0 | 0 | 0 | 0 | 0 | 0 | 0 | 0 | 0
|  |  | 2014-01-01 | 4時 | 0 | 0 | 0 | 0 | 0 | 0 | 0 | 0 | 0 | 0
|  |  | 2014-01-01 | 5時 | 0 | 0 | 0 | 0 | 0 | 0 | 0 | 0 | 0 | 0
|  |  | 2014-01-01 | 6時 | 0 | 0 | 0 | 0 | 0 | 0 | 0 | 0 | 0 | 0
|  |  | 2014-01-01 | 7時 | 0 | 0 | 0 | 0 | 1.7036 | 0 | 0 | 0 | 0 | 0
|  |  | 2014-01-01 | 8時 | 0 | 0 | 0 | 0 | 0 | 0 | 0 | 0 | 0 | 0
|  |  | 2014-01-01 | 9時 | 0 | 0 | 0 | 0 | 0 | 0 | 0 | 0 | 0 | 0
|  |  | 2014-01-01 | 10時 | 0 | 0 | 0 | 0 | 0 | 0 | 0 | 0 | 0 | 0
|  |  | 2014-01-01 | 11時 | 0 | 0 | 0 | 0 | 0 | 0 | 0 | 0 | 0 | 0
|  |  | 2014-01-01 | 12時 | 0 | 0 | 0 | 0 | 0 | 0 | 0 | 0 | 0 | 0
|  |  | 2014-01-01 | 13時 | 0 | 0 | 0 | 0 | 0 | 0 | 0 | 0 | 0 | 0
|  |  | 2014-01-01 | 14時 | 0 | 0 | 0 | 0 | 0 | 0 | 0 | 0 | 0 | 0
|  |  | 2014-01-01 | 15時 | 0 | 0 | 0 | 0 | 0 | 0 | 0 | 0 | 0 | 0
|  |  | 2014-01-01 | 16時 | 0 | 0 | 0 | 0 | 0 | 0 | 0 | 0 | 0 | 0
|  |  | 2014-01-01 | 17時 | 0 | 0 | 0 | 0 | 0 | 0 | 0 | 0 | 0 | 0
|  |  | 2014-01-01 | 18時 | 0 | 0 | 0 | 0 | 0 | 0 | 0 | 0 | 0 | 0
|  |  | 2014-01-01 | 19時 | 0 | 0 | 0 | 0 | 0 | 0 | 0 | 0 | 0 | 0
|  |  | 2014-01-01 | 20時 | 0 | 0 | 0 | 0 | 0 | 0 | 0 | 0 | 0 | 0
|  |  | 2014-01-01 | 21時 | 0 | 0 | 0 | 0 | 0 | 0 | 0 | 0 | 0 | 0
|  |  | 2014-01-01 | 22時 | 0 | 0 | 0 | 0 | 0 | 0 | 0 | 0 | 0 | 0
|  |  | 2014-01-01 | 23時 | 0 | 0 | 0 | 0 | 0 | 0 | 0 | 0 | 0 | 0
|  |  | 2014-01-02 | 0時 | 0 | 0 | 0 | 0 | 0 | 0 | 0 | 0 | 0 | 0
|  |  | 2014-01-02 | 1時 | 0 | 0 | 0 | 0 | 0 | 0 | 0 | 0 | 0 | 0
|  |  | 2014-01-02 | 2時 | 0 | 0 | 0 | 0 | 0 | 0 | 0 | 0 | 0 | 0
|  |  | 2014-01-02 | 3時 | 0 | 0 | 0 | 0 | 0 | 0 | 0 | 0 | 0 | 0
|  |  | 2014-01-02 | 4時 | 0 | 0 | 0 | 0 | 0 | 0 | 0 | 0 | 0 | 0
|  |  | 2014-01-02 | 5時 | 0 | 0 | 0 | 0 | 2.7446 | 0 | 0 | 0 | 0 | 0
|  |  | 2014-01-02 | 6時 | 0 | 0 | 0 | 0 | 0 | 0 | 0 | 0 | 0 | 0
|  |  | 2014-01-02 | 7時 | 0 | 0 | 0 | 0 | 0 | 0 | 0 | 0 | 0 | 0
|  |  | 2014-01-02 | 8時 | 0 | 0 | 0 | 0 | 0 | 0 | 0 | 0 | 0 | 0
|  |  | 2014-01-02 | 9時 | 0 | 0 | 0 | 0 | 0 | 0 | 0 | 0 | 0 | 0
|  |  | 2014-01-02 | 10時 | 0 | 0 | 0 | 0 | 0 | 0 | 0 | 0 | 0 | 0
|  |  | 2014-01-02 | 11時 | 0 | 0 | 0 | 0 | 0 | 0 | 0 | 0 | 0 | 0
|  |  | 2014-01-02 | 12時 | 0 | 0 | 0 | 0 | 0 | 0 | 0 | 0 | 0 | 0
|  |  | 2014-01-02 | 13時 | 0 | 0 | 0 | 0 | 0 | 0 | 0 | 0 | 0 | 0
|  |  | 2014-01-02 | 14時 | 0 | 0 | 0 | 0 | 0 | 0 | 0 | 0 | 0 | 0
|  |  | 2014-01-02 | 15時 | 0 | 0 | 0 | 0 | 0 | 0 | 0 | 0 | 0 | 0
|  |  | 2014-01-02 | 16時 | 0 | 0 | 0 | 0 | 0 | 0 | 0 | 0 | 0 | 0
|  |  | 2014-01-02 | 17時 | 0 | 0 | 0 | 0 | 0 | 0 | 0 | 0 | 0 | 0
|  |  | 2014-01-02 | 18時 | 0 | 0 | 0 | 0 | 0 | 0 | 0 | 0 | 0 | 0
|  |  | 2014-01-02 | 19時 | 0 | 0 | 0 | 0 | 0 | 0 | 0 | 0 | 0 | 0
|  |  | 2014-01-02 | 20時 | 0 | 0 | 0 | 0 | 0 | 0 | 0 | 0 | 0 | 0
|  |  | 2014-01-02 | 21時 | 0 | 0 | 0 | 0 | 0 | 0 | 0 | 0 | 0 | 0
|  |  | 2014-01-02 | 22時 | 0 | 0 | 0 | 0 | 0 | 0 | 0 | 0 | 0 | 0
|  |  | 2014-01-02 | 23時 | 0 | 0 | 0 | 0 | 0 | 0 | 0 | 0 | 0 | 0
|  |  | 2014-01-03 | 0時 | 0 | 0 | 0 | 0 | 0 | 0 | 0 | 0 | 0 | 0
|  |  | 2014-01-03 | 1時 | 0 | 0 | 0 | 0 | 0 | 0 | 0 | 0 | 0 | 0
|  |  | 2014-01-03 | 2時 | 0 | 0 | 0 | 0 | 0 | 0 | 0 | 0 | 0 | 0
|  |  | 2014-01-03 | 3時 | 0 | 0 | 0 | 0 | 0 | 0 | 0 | 0 | 0 | 0
|  |  | 2014-01-03 | 4時 | 0 | 0 | 0 | 0 | 0 | 0 | 0 | 0 | 0 | 0
|  |  | 2014-01-03 | 5時 | 0 | 0 | 0 | 0 | 1.7498 | 0 | 0 | 0 | 0 | 0
|  |  | 2014-01-03 | 6時 | 0 | 0 | 0 | 0 | 0 | 0 | 0 | 0 | 0 | 0
|  |  | 2014-01-03 | 7時 | 0 | 0 | 0 | 0 | 0 | 0 | 0 | 0 | 0 | 0
|  |  | 2014-01-03 | 8時 | 0 | 0 | 0 | 0 | 0 | 0 | 0 | 0 | 0 | 0
|  |  | 2014-01-03 | 9時 | 0 | 0 | 0 | 0 | 0 | 0 | 0 | 0 | 0 | 0
|  |  | 2014-01-03 | 10時 | 0 | 0 | 0 | 0 | 0 | 0 | 0 | 0 | 0 | 0
|  |  | 2014-01-03 | 11時 | 0 | 0 | 0 | 0 | 0 | 0 | 0 | 0 | 0 | 0
|  |  | 2014-01-03 | 12時 | 0 | 0 | 0 | 0 | 0 | 0 | 0 | 0 | 0 | 0
|  |  | 2014-01-03 | 13時 | 0 | 0 | 0 | 0 | 0 | 0 | 0 | 0 | 0 | 0
|  |  | 2014-01-03 | 14時 | 0 | 0 | 0 | 0 | 0 | 0 | 0 | 0 | 0 | 0
|  |  | 2014-01-03 | 15時 | 0 | 0 | 0 | 0 | 0 | 0 | 0 | 0 | 0 | 0
|  |  | 2014-01-03 | 16時 | 0 | 0 | 0 | 0 | 0 | 0 | 0 | 0 | 0 | 0
|  |  | 2014-01-03 | 17時 | 0 | 0 | 0 | 0 | 0 | 0 | 0 | 0 | 0 | 0
|  |  | 2014-01-03 | 18時 | 0 | 0 | 0 | 0 | 0 | 0 | 0 | 0 | 0 | 0
|  |  | 2014-01-03 | 19時 | 0 | 0 | 0 | 0 | 0 | 0 | 0 | 0 | 0 | 0
|  |  | 2014-01-03 | 20時 | 0 | 0 | 0 | 0 | 0 | 0 | 0 | 0 | 0 | 0
|  |  | 2014-01-03 | 21時 | 0 | 0 | 0 | 0 | 0 | 0 | 0 | 0 | 0 | 0
|  |  | 2014-01-03 | 22時 | 0 | 0 | 0 | 0 | 0 | 0 | 0 | 0 | 0 | 0
|  |  | 2014-01-03 | 23時 | 0 | 0 | 0 | 0 | 0 | 0 | 0 | 0 | 0 | 0
|  |  | 2014-01-04 | 0時 | 0 | 0 | 0 | 0 | 0 | 0 | 0 | 0 | 0 | 0
|  |  | 2014-01-04 | 1時 | 0 | 0 | 0 | 0 | 0 | 0 | 0 | 0 | 0 | 0
|  |  | 2014-01-04 | 2時 | 0 | 0 | 0 | 0 | 0 | 0 | 0 | 0 | 0 | 0
|  |  | 2014-01-04 | 3時 | 0 | 0 | 0 | 0 | 0 | 0 | 0 | 0 | 0 | 0
|  |  | 2014-01-04 | 4時 | 0 | 0 | 0 | 0 | 0 | 0 | 0 | 0 | 0 | 0
|  |  | 2014-01-04 | 5時 | 0 | 0 | 0 | 0 | 0 | 0 | 0 | 0 | 0 | 0
|  |  | 2014-01-04 | 6時 | 0 | 0 | 0 | 0 | 0 | 0 | 0 | 0 | 0 | 0
|  |  | 2014-01-04 | 7時 | 0 | 0 | 0 | 0 | 0 | 0 | 0 | 0 | 0 | 0
|  |  | 2014-01-04 | 8時 | 0 | 0 | 0 | 0 | 0 | 0 | 0 | 0 | 0 | 0
|  |  | 2014-01-04 | 9時 | 0 | 0 | 0 | 0 | 0 | 0 | 0 | 0 | 0 | 0
|  |  | 2014-01-04 | 10時 | 0 | 0 | 0 | 0 | 0 | 0 | 0 | 0 | 0 | 0
|  |  | 2014-01-04 | 11時 | 0 | 0 | 0 | 0 | 0 | 0 | 0 | 0 | 0 | 0
|  |  | 2014-01-04 | 12時 | 0 | 0 | 0 | 0 | 0 | 0 | 0 | 0 | 0 | 0
|  |  | 2014-01-04 | 13時 | 0 | 0 | 0 | 0 | 0 | 0 | 0 | 0 | 0 | 0
|  |  | 2014-01-04 | 14時 | 0 | 0 | 0 | 0 | 0 | 0 | 0 | 0 | 0 | 0
|  |  | 2014-01-04 | 15時 | 0 | 0 | 0 | 0 | 0 | 0 | 0 | 0 | 0 | 0
|  |  | 2014-01-04 | 16時 | 0 | 0 | 0 | 0 | 0 | 0 | 0 | 0 | 0 | 0
|  |  | 2014-01-04 | 17時 | 0 | 0 | 0 | 0 | 0 | 0 | 0 | 0 | 0 | 0
|  |  | 2014-01-04 | 18時 | 0 | 0 | 0 | 0 | 0 | 0 | 0 | 0 | 0 | 0
|  |  | 2014-01-04 | 19時 | 0 | 0 | 0 | 0 | 0 | 0 | 0 | 0 | 0 | 0
|  |  | 2014-01-04 | 20時 | 0 | 0 | 0 | 0 | 0 | 0 | 0 | 0 | 0 | 0
|  |  | 2014-01-04 | 21時 | 0 | 0 | 0 | 0 | 0 | 0 | 0 | 0 | 0 | 0
|  |  | 2014-01-04 | 22時 | 0 | 0 | 0 | 0 | 0 | 0 | 0 | 0 | 0 | 0
|  |  | 2014-01-04 | 23時 | 0 | 0 | 0 | 0 | 0 | 0 | 0 | 0 | 0 | 0
|  |  | 2014-01-05 | 0時 | 0 | 0 | 0 | 0 | 0 | 0 | 0 | 0 | 0 | 0
|  |  | 2014-01-05 | 1時 | 0 | 0 | 0 | 0 | 0 | 0 | 0 | 0 | 0 | 0
|  |  | 2014-01-05 | 2時 | 0 | 0 | 0 | 0 | 0 | 0 | 0 | 0 | 0 | 0
|  |  | 2014-01-05 | 3時 | 0 | 0 | 0 | 0 | 0 | 0 | 0 | 0 | 0 | 0
|  |  | 2014-01-05 | 4時 | 0 | 0 | 0 | 0 | 0 | 0 | 0 | 0 | 0 | 0
|  |  | 2014-01-05 | 5時 | 0 | 0 | 0 | 0 | 2.7952 | 0 | 0 | 0 | 0 | 0
|  |  | 2014-01-05 | 6時 | 0 | 0 | 0 | 0 | 0 | 0 | 0 | 0 | 0 | 0
|  |  | 2014-01-05 | 7時 | 0 | 0 | 0 | 0 | 0 | 0 | 0 | 0 | 0 | 0
|  |  | 2014-01-05 | 8時 | 0 | 0 | 0 | 0 | 0 | 0 | 0 | 0 | 0 | 0
|  |  | 2014-01-05 | 9時 | 0 | 0 | 0 | 0 | 0 | 0 | 0 | 0 | 0 | 0
|  |  | 2014-01-05 | 10時 | 0 | 0 | 0 | 0 | 0 | 0 | 0 | 0 | 0 | 0
|  |  | 2014-01-05 | 11時 | 0 | 0 | 0 | 0 | 0 | 0 | 0 | 0 | 0 | 0
|  |  | 2014-01-05 | 12時 | 0 | 0 | 0 | 0 | 0 | 0 | 0 | 0 | 0 | 0
|  |  | 2014-01-05 | 13時 | 0 | 0 | 0 | 0 | 0 | 0 | 0 | 0 | 0 | 0
|  |  | 2014-01-05 | 14時 | 0 | 0 | 0 | 0 | 0 | 0 | 0 | 0 | 0 | 0
|  |  | 2014-01-05 | 15時 | 0 | 0 | 0 | 0 | 0 | 0 | 0 | 0 | 0 | 0
|  |  | 2014-01-05 | 16時 | 0 | 0 | 0 | 0 | 0 | 0 | 0 | 0 | 0 | 0
|  |  | 2014-01-05 | 17時 | 0 | 0 | 0 | 0 | 0 | 0 | 0 | 0 | 0 | 0
|  |  | 2014-01-05 | 18時 | 0 | 0 | 0 | 0 | 0 | 0 | 0 | 0 | 0 | 0
|  |  | 2014-01-05 | 19時 | 0 | 0 | 0 | 0 | 0 | 0 | 0 | 0 | 0 | 0
|  |  | 2014-01-05 | 20時 | 0 | 0 | 0 | 0 | 0 | 0 | 0 | 0 | 0 | 0
|  |  | 2014-01-05 | 21時 | 0 | 0 | 0 | 0 | 0 | 0 | 0 | 0 | 0 | 0
|  |  | 2014-01-05 | 22時 | 0 | 0 | 0 | 0 | 0 | 0 | 0 | 0 | 0 | 0
|  |  | 2014-01-05 | 23時 | 0 | 0 | 0 | 0 | 0 | 0 | 0 | 0 | 0 | 0
|  |  | 2014-01-06 | 0時 | 0 | 0 | 0 | 0 | 0 | 0 | 0 | 0 | 0 | 0
|  |  | 2014-01-06 | 1時 | 0 | 0 | 0 | 0 | 0 | 0 | 0 | 0 | 0 | 0
|  |  | 2014-01-06 | 2時 | 0 | 0 | 0 | 0 | 0 | 0 | 0 | 0 | 0 | 0
|  |  | 2014-01-06 | 3時 | 0 | 0 | 0 | 0 | 0 | 0 | 0 | 0 | 0 | 0
|  |  | 2014-01-06 | 4時 | 0 | 0 | 0 | 0 | 0 | 0 | 0 | 0 | 0 | 0
|  |  | 2014-01-06 | 5時 | 0 | 0 | 0 | 0 | 7.5528 | 0 | 0 | 0 | 0 | 0
|  |  | 2014-01-06 | 6時 | 0 | 0 | 0 | 0 | 0 | 0 | 0 | 0 | 0 | 0
|  |  | 2014-01-06 | 7時 | 0 | 0 | 0 | 0 | 0 | 0 | 0 | 0 | 0 | 0
|  |  | 2014-01-06 | 8時 | 0 | 0 | 0 | 0 | 0 | 0 | 0 | 0 | 0 | 0
|  |  | 2014-01-06 | 9時 | 0 | 0 | 0 | 0 | 0 | 0 | 0 | 0 | 0 | 0
|  |  | 2014-01-06 | 10時 | 0 | 0 | 0 | 0 | 0 | 0 | 0 | 0 | 0 | 0
|  |  | 2014-01-06 | 11時 | 0 | 0 | 0 | 0 | 1.7212 | 0 | 0 | 0 | 0 | 0
|  |  | 2014-01-06 | 12時 | 0 | 0 | 0 | 0 | 0 | 0 | 0 | 0 | 0 | 0
|  |  | 2014-01-06 | 13時 | 0 | 0 | 0 | 0 | 0 | 0 | 0 | 0 | 0 | 0
|  |  | 2014-01-06 | 14時 | 0 | 0 | 0 | 0 | 0 | 0 | 0 | 0 | 0 | 0
|  |  | 2014-01-06 | 15時 | 0 | 0 | 0 | 0 | 0.31533 | 0 | 0 | 0 | 0 | 0
|  |  | 2014-01-06 | 16時 | 0 | 0 | 0 | 0 | 0 | 0 | 0 | 0 | 0 | 0
|  |  | 2014-01-06 | 17時 | 0 | 0 | 0 | 0 | 0 | 3.7953 | 0 | 0 | 0 | 0
|  |  | 2014-01-06 | 18時 | 0 | 0 | 0 | 0 | 0 | 0 | 0 | 0 | 0 | 0
|  |  | 2014-01-06 | 19時 | 0 | 0 | 0 | 0 | 0 | 2.5176 | 0 | 0 | 0 | 0
|  |  | 2014-01-06 | 20時 | 0 | 0 | 0 | 0 | 0 | 0 | 0 | 0 | 0 | 0
|  |  | 2014-01-06 | 21時 | 0 | 0 | 0 | 0 | 0 | 0 | 0 | 0 | 0 | 0
|  |  | 2014-01-06 | 22時 | 0 | 0 | 0 | 0 | 0 | 0 | 0 | 0 | 0 | 0
|  |  | 2014-01-06 | 23時 | 0 | 0 | 0 | 0 | 0 | 0 | 0 | 0 | 0 | 0
|  |  | 2014-01-07 | 0時 | 0 | 0 | 0 | 0 | 0 | 0 | 0 | 0 | 0 | 0
|  |  | 2014-01-07 | 1時 | 0 | 0 | 0 | 0 | 0 | 0 | 0 | 0 | 0 | 0
|  |  | 2014-01-07 | 2時 | 0 | 0 | 0 | 0 | 0 | 0 | 0 | 0 | 0 | 0
|  |  | 2014-01-07 | 3時 | 0 | 0 | 0 | 0 | 0 | 0 | 0 | 0 | 0 | 0
|  |  | 2014-01-07 | 4時 | 0 | 0 | 0 | 0 | 0 | 0 | 0 | 0 | 0 | 0
|  |  | 2014-01-07 | 5時 | 0 | 0 | 0 | 0 | 0 | 0 | 0 | 0 | 0 | 0
|  |  | 2014-01-07 | 6時 | 0 | 0 | 0 | 0 | 0 | 0 | 0 | 0 | 0 | 0
|  |  | 2014-01-07 | 7時 | 0 | 0 | 0 | 0 | 2.0814 | 0 | 0 | 0 | 0 | 0
|  |  | 2014-01-07 | 8時 | 0 | 0 | 0 | 0 | 0 | 0 | 0 | 0 | 0 | 0
|  |  | 2014-01-07 | 9時 | 0 | 0 | 0 | 0 | 0 | 0 | 0 | 0 | 0 | 0
|  |  | 2014-01-07 | 10時 | 0 | 0 | 0 | 0 | 0 | 0 | 0 | 0 | 0 | 0
|  |  | 2014-01-07 | 11時 | 0 | 0 | 0 | 0 | 0 | 0 | 0 | 0 | 0 | 0
|  |  | 2014-01-07 | 12時 | 0 | 0 | 0 | 0 | 0 | 0 | 0 | 0 | 0 | 0
|  |  | 2014-01-07 | 13時 | 0 | 0 | 0 | 0 | 0 | 0 | 0 | 0 | 0 | 0
|  |  | 2014-01-07 | 14時 | 0 | 0 | 0 | 0 | 0 | 0 | 0 | 0 | 0 | 0
|  |  | 2014-01-07 | 15時 | 0 | 0 | 0 | 0 | 0 | 0 | 0 | 0 | 0 | 0
|  |  | 2014-01-07 | 16時 | 0 | 0 | 0 | 0 | 0 | 0 | 0 | 0 | 0 | 0
|  |  | 2014-01-07 | 17時 | 0 | 0 | 0 | 0 | 0 | 0 | 0 | 0 | 0 | 0
|  |  | 2014-01-07 | 18時 | 0 | 0 | 0 | 0 | 0 | 0 | 0 | 0 | 0 | 0
|  |  | 2014-01-07 | 19時 | 0 | 0 | 0 | 0 | 0 | 0 | 0 | 0 | 0 | 0
|  |  | 2014-01-07 | 20時 | 0 | 0 | 0 | 0 | 0 | 0 | 0 | 0 | 0 | 0
|  |  | 2014-01-07 | 21時 | 0 | 0 | 0 | 0 | 0 | 0 | 0 | 0 | 0 | 0
|  |  | 2014-01-07 | 22時 | 0 | 0 | 0 | 0 | 0 | 0 | 0 | 0 | 0 | 0
|  |  | 2014-01-07 | 23時 | 0 | 0 | 0 | 0 | 0 | 0 | 0 | 0 | 0 | 0
|  |  | 2014-01-08 | 0時 | 0 | 0 | 0 | 0 | 0 | 0 | 0 | 0 | 0 | 0
|  |  | 2014-01-08 | 1時 | 0 | 0 | 0 | 0 | 0 | 0 | 0 | 0 | 0 | 0
|  |  | 2014-01-08 | 2時 | 0 | 0 | 0 | 0 | 0 | 0 | 0 | 0 | 0 | 0
|  |  | 2014-01-08 | 3時 | 0 | 0 | 0 | 0 | 0 | 0 | 0 | 0 | 0 | 0
|  |  | 2014-01-08 | 4時 | 0 | 0 | 0 | 0 | 0 | 0 | 0 | 0 | 0 | 0
|  |  | 2014-01-08 | 5時 | 0 | 0 | 0 | 0 | 0 | 0 | 0 | 0 | 0 | 0
|  |  | 2014-01-08 | 6時 | 0 | 0 | 0 | 0 | 0 | 0 | 0 | 0 | 0 | 0
|  |  | 2014-01-08 | 7時 | 0 | 0 | 0 | 0 | 7.5251 | 0.84525 | 0 | 0 | 0 | 0
|  |  | 2014-01-08 | 8時 | 0 | 0 | 0 | 0 | 0 | 0 | 0 | 0 | 0 | 0
|  |  | 2014-01-08 | 9時 | 0 | 0 | 0 | 0 | 0 | 0 | 0 | 0 | 0 | 0
|  |  | 2014-01-08 | 10時 | 0 | 0 | 0 | 0 | 0 | 0 | 0 | 0 | 0 | 0
|  |  | 2014-01-08 | 11時 | 0 | 0 | 0 | 0 | 0 | 0 | 0 | 0 | 0 | 0
|  |  | 2014-01-08 | 12時 | 0 | 0 | 0 | 0 | 0 | 0 | 0 | 0 | 0 | 0
|  |  | 2014-01-08 | 13時 | 0 | 0 | 0 | 0 | 0 | 0 | 0 | 0 | 0 | 0
|  |  | 2014-01-08 | 14時 | 0 | 0 | 0 | 0 | 0 | 0 | 0 | 0 | 0 | 0
|  |  | 2014-01-08 | 15時 | 0 | 0 | 0 | 0 | 0 | 0 | 0 | 0 | 0 | 0
|  |  | 2014-01-08 | 16時 | 0 | 0 | 0 | 0 | 0 | 0 | 0 | 0 | 0 | 0
|  |  | 2014-01-08 | 17時 | 0 | 0 | 0 | 0 | 0 | 0 | 0 | 0 | 0 | 0
|  |  | 2014-01-08 | 18時 | 0 | 0 | 0 | 0 | 0 | 0 | 0 | 0 | 0 | 0
|  |  | 2014-01-08 | 19時 | 0 | 0 | 0 | 0 | 0 | 0 | 0 | 0 | 0 | 0
|  |  | 2014-01-08 | 20時 | 0 | 0 | 0 | 0 | 0 | 0 | 0 | 0 | 0 | 0
|  |  | 2014-01-08 | 21時 | 0 | 0 | 0 | 0 | 0 | 0 | 0 | 0 | 0 | 0
|  |  | 2014-01-08 | 22時 | 0 | 0 | 0 | 0 | 0 | 0 | 0 | 0 | 0 | 0
|  |  | 2014-01-08 | 23時 | 0 | 0 | 0 | 0 | 0 | 0 | 0 | 0 | 0 | 0
|  |  | 2014-01-09 | 0時 | 0 | 0 | 0 | 0 | 0 | 0 | 0 | 0 | 0 | 0
|  |  | 2014-01-09 | 1時 | 0 | 0 | 0 | 0 | 0 | 0 | 0 | 0 | 0 | 0
|  |  | 2014-01-09 | 2時 | 0 | 0 | 0 | 0 | 0 | 0 | 0 | 0 | 0 | 0
|  |  | 2014-01-09 | 3時 | 0 | 0 | 0 | 0 | 0 | 0 | 0 | 0 | 0 | 0
|  |  | 2014-01-09 | 4時 | 0 | 0 | 0 | 0 | 0 | 0 | 0 | 0 | 0 | 0
|  |  | 2014-01-09 | 5時 | 0 | 0 | 0 | 0 | 9.8727 | 0 | 0 | 0 | 0 | 0
|  |  | 2014-01-09 | 6時 | 0 | 0 | 0 | 0 | 0 | 0 | 0 | 0 | 0 | 0
|  |  | 2014-01-09 | 7時 | 0 | 0 | 0 | 0 | 0 | 0 | 0 | 0 | 0 | 0
|  |  | 2014-01-09 | 8時 | 0 | 0 | 0 | 0 | 0 | 0 | 0 | 0 | 0 | 0
|  |  | 2014-01-09 | 9時 | 0 | 0 | 0 | 0 | 0 | 0 | 0 | 0 | 0 | 0
|  |  | 2014-01-09 | 10時 | 0 | 0 | 0 | 0 | 0 | 0 | 0 | 0 | 0 | 0
|  |  | 2014-01-09 | 11時 | 0 | 0 | 0 | 0 | 0 | 0 | 0 | 0 | 0 | 0
|  |  | 2014-01-09 | 12時 | 0 | 0 | 0 | 0 | 0 | 0 | 0 | 0 | 0 | 0
|  |  | 2014-01-09 | 13時 | 0 | 0 | 0 | 0 | 0 | 0 | 0 | 0 | 0 | 0
|  |  | 2014-01-09 | 14時 | 0 | 0 | 0 | 0 | 0 | 0 | 0 | 0 | 0 | 0
|  |  | 2014-01-09 | 15時 | 0 | 0 | 0 | 0 | 0 | 0 | 0 | 0 | 0 | 0
|  |  | 2014-01-09 | 16時 | 0 | 0 | 0 | 0 | 0 | 0 | 0 | 0 | 0 | 0
|  |  | 2014-01-09 | 17時 | 0 | 0 | 0 | 0 | 0 | 0.12762 | 0 | 0 | 0 | 0
|  |  | 2014-01-09 | 18時 | 0 | 0 | 0 | 0 | 0 | 0 | 0 | 0 | 0 | 0
|  |  | 2014-01-09 | 19時 | 0 | 0 | 0 | 0 | 0 | 0 | 0 | 0 | 0 | 0
|  |  | 2014-01-09 | 20時 | 0 | 0 | 0 | 0 | 0 | 0 | 0 | 0 | 0 | 0
|  |  | 2014-01-09 | 21時 | 0 | 0 | 0 | 0 | 0 | 0 | 0 | 0 | 0 | 0
|  |  | 2014-01-09 | 22時 | 0 | 0 | 0 | 0 | 0 | 0 | 0 | 0 | 0 | 0
|  |  | 2014-01-09 | 23時 | 0 | 0 | 0 | 0 | 0 | 0 | 0 | 0 | 0 | 0
|  |  | 2014-01-10 | 0時 | 0 | 0 | 0 | 0 | 0 | 0 | 0 | 0 | 0 | 0
|  |  | 2014-01-10 | 1時 | 0 | 0 | 0 | 0 | 0 | 0 | 0 | 0 | 0 | 0
|  |  | 2014-01-10 | 2時 | 0 | 0 | 0 | 0 | 0 | 0 | 0 | 0 | 0 | 0
|  |  | 2014-01-10 | 3時 | 0 | 0 | 0 | 0 | 0 | 0 | 0 | 0 | 0 | 0
|  |  | 2014-01-10 | 4時 | 0 | 0 | 0 | 0 | 0 | 0 | 0 | 0 | 0 | 0
|  |  | 2014-01-10 | 5時 | 0 | 0 | 0 | 0 | 8.9244 | 0 | 0 | 0 | 0 | 0
|  |  | 2014-01-10 | 6時 | 0 | 0 | 0 | 0 | 0 | 0 | 0 | 0 | 0 | 0
|  |  | 2014-01-10 | 7時 | 0 | 0 | 0 | 0 | 0 | 0 | 0 | 0 | 0 | 0
|  |  | 2014-01-10 | 8時 | 0 | 0 | 0 | 0 | 0 | 0 | 0 | 0 | 0 | 0
|  |  | 2014-01-10 | 9時 | 0 | 0 | 0 | 0 | 0 | 0 | 0 | 0 | 0 | 0
|  |  | 2014-01-10 | 10時 | 0 | 0 | 0 | 0 | 0 | 0 | 0 | 0 | 0 | 0
|  |  | 2014-01-10 | 11時 | 0 | 0 | 0 | 0 | 0 | 0 | 0 | 0 | 0 | 0
|  |  | 2014-01-10 | 12時 | 0 | 0 | 0 | 0 | 0 | 0 | 0 | 0 | 0 | 0
|  |  | 2014-01-10 | 13時 | 0 | 0 | 0 | 0 | 0 | 0 | 0 | 0 | 0 | 0
|  |  | 2014-01-10 | 14時 | 0 | 0 | 0 | 0 | 0 | 0 | 0 | 0 | 0 | 0
|  |  | 2014-01-10 | 15時 | 0 | 0 | 0 | 0 | 0 | 0 | 0 | 0 | 0 | 0
|  |  | 2014-01-10 | 16時 | 0 | 0 | 0 | 0 | 0 | 0 | 0 | 0 | 0 | 0
|  |  | 2014-01-10 | 17時 | 0 | 0 | 0 | 0 | 0 | 0 | 0 | 0 | 0 | 0
|  |  | 2014-01-10 | 18時 | 0 | 0 | 0 | 0 | 0 | 0 | 0 | 0 | 0 | 0
|  |  | 2014-01-10 | 19時 | 0 | 0 | 0 | 0 | 0 | 0 | 0 | 0 | 0 | 0
|  |  | 2014-01-10 | 20時 | 0 | 0 | 0 | 0 | 0 | 0 | 0 | 0 | 0 | 0
|  |  | 2014-01-10 | 21時 | 0 | 0 | 0 | 0 | 0 | 0 | 0 | 0 | 0 | 0
|  |  | 2014-01-10 | 22時 | 0 | 0 | 0 | 0 | 0 | 0 | 0 | 0 | 0 | 0
|  |  | 2014-01-10 | 23時 | 0 | 0 | 0 | 0 | 0 | 0 | 0 | 0 | 0 | 0
|  |  | 2014-01-11 | 0時 | 0 | 0 | 0 | 0 | 0 | 0 | 0 | 0 | 0 | 0
|  |  | 2014-01-11 | 1時 | 0 | 0 | 0 | 0 | 0 | 0 | 0 | 0 | 0 | 0
|  |  | 2014-01-11 | 2時 | 0 | 0 | 0 | 0 | 0 | 0 | 0 | 0 | 0 | 0
|  |  | 2014-01-11 | 3時 | 0 | 0 | 0 | 0 | 0 | 0 | 0 | 0 | 0 | 0
|  |  | 2014-01-11 | 4時 | 0 | 0 | 0 | 0 | 0 | 0 | 0 | 0 | 0 | 0
|  |  | 2014-01-11 | 5時 | 0 | 0 | 0 | 0 | 14.6137 | 0 | 0 | 0 | 0 | 0
|  |  | 2014-01-11 | 6時 | 0 | 0 | 0 | 0 | 0 | 0 | 0 | 0 | 0 | 0
|  |  | 2014-01-11 | 7時 | 0 | 0 | 0 | 0 | 0 | 0 | 0 | 0 | 0 | 0
|  |  | 2014-01-11 | 8時 | 0 | 0 | 0 | 0 | 0 | 0 | 0 | 0 | 0 | 0
|  |  | 2014-01-11 | 9時 | 0 | 0 | 0 | 0 | 0 | 0 | 0 | 0 | 0 | 0
|  |  | 2014-01-11 | 10時 | 0 | 0 | 0 | 0 | 0 | 0 | 0 | 0 | 0 | 0
|  |  | 2014-01-11 | 11時 | 0 | 0 | 0 | 0 | 0 | 0 | 0 | 0 | 0 | 0
|  |  | 2014-01-11 | 12時 | 0 | 0 | 0 | 0 | 0 | 0 | 0 | 0 | 0 | 0
|  |  | 2014-01-11 | 13時 | 0 | 0 | 0 | 0 | 0 | 0 | 0 | 0 | 0 | 0
|  |  | 2014-01-11 | 14時 | 0 | 0 | 0 | 0 | 0 | 0 | 0 | 0 | 0 | 0
|  |  | 2014-01-11 | 15時 | 0 | 0 | 0 | 0 | 0 | 0 | 0 | 0 | 0 | 0
|  |  | 2014-01-11 | 16時 | 0 | 0 | 0 | 0 | 0 | 0 | 0 | 0 | 0 | 0
|  |  | 2014-01-11 | 17時 | 0 | 0 | 0 | 0 | 0 | 0 | 0 | 0 | 0 | 0
|  |  | 2014-01-11 | 18時 | 0 | 0 | 0 | 0 | 0 | 0 | 0 | 0 | 0 | 0
|  |  | 2014-01-11 | 19時 | 0 | 0 | 0 | 0 | 0 | 0 | 0 | 0 | 0 | 0
|  |  | 2014-01-11 | 20時 | 0 | 0 | 0 | 0 | 0 | 0 | 0 | 0 | 0 | 0
|  |  | 2014-01-11 | 21時 | 0 | 0 | 0 | 0 | 0 | 0 | 0 | 0 | 0 | 0
|  |  | 2014-01-11 | 22時 | 0 | 0 | 0 | 0 | 0 | 0 | 0 | 0 | 0 | 0
|  |  | 2014-01-11 | 23時 | 0 | 0 | 0 | 0 | 0 | 0 | 0 | 0 | 0 | 0
|  |  | 2014-01-12 | 0時 | 0 | 0 | 0 | 0 | 0 | 0 | 0 | 0 | 0 | 0
|  |  | 2014-01-12 | 1時 | 0 | 0 | 0 | 0 | 0 | 0 | 0 | 0 | 0 | 0
|  |  | 2014-01-12 | 2時 | 0 | 0 | 0 | 0 | 0 | 0 | 0 | 0 | 0 | 0
|  |  | 2014-01-12 | 3時 | 0 | 0 | 0 | 0 | 0 | 0 | 0 | 0 | 0 | 0
|  |  | 2014-01-12 | 4時 | 0 | 0 | 0 | 0 | 0 | 0 | 0 | 0 | 0 | 0
|  |  | 2014-01-12 | 5時 | 0 | 0 | 0 | 0 | 9.7456 | 0 | 0 | 0 | 0 | 0
|  |  | 2014-01-12 | 6時 | 0 | 0 | 0 | 0 | 0 | 0 | 0 | 0 | 0 | 0
|  |  | 2014-01-12 | 7時 | 0 | 0 | 0 | 0 | 0 | 0 | 0 | 0 | 0 | 0
|  |  | 2014-01-12 | 8時 | 0 | 0 | 0 | 0 | 0 | 0 | 0 | 0 | 0 | 0
|  |  | 2014-01-12 | 9時 | 0 | 0 | 0 | 0 | 0 | 0 | 0 | 0 | 0 | 0
|  |  | 2014-01-12 | 10時 | 0 | 0 | 0 | 0 | 0 | 0 | 0 | 0 | 0 | 0
|  |  | 2014-01-12 | 11時 | 0 | 0 | 0 | 0 | 0 | 0 | 0 | 0 | 0 | 0
|  |  | 2014-01-12 | 12時 | 0 | 0 | 0 | 0 | 0 | 0 | 0 | 0 | 0 | 0
|  |  | 2014-01-12 | 13時 | 0 | 0 | 0 | 0 | 0 | 0 | 0 | 0 | 0 | 0
|  |  | 2014-01-12 | 14時 | 0 | 0 | 0 | 0 | 0 | 0 | 0 | 0 | 0 | 0
|  |  | 2014-01-12 | 15時 | 0 | 0 | 0 | 0 | 0 | 0 | 0 | 0 | 0 | 0
|  |  | 2014-01-12 | 16時 | 0 | 0 | 0 | 0 | 0 | 0 | 0 | 0 | 0 | 0
|  |  | 2014-01-12 | 17時 | 0 | 0 | 0 | 0 | 0 | 0 | 0 | 0 | 0 | 0
|  |  | 2014-01-12 | 18時 | 0 | 0 | 0 | 0 | 0 | 0 | 0 | 0 | 0 | 0
|  |  | 2014-01-12 | 19時 | 0 | 0 | 0 | 0 | 0 | 0 | 0 | 0 | 0 | 0
|  |  | 2014-01-12 | 20時 | 0 | 0 | 0 | 0 | 0 | 0 | 0 | 0 | 0 | 0
|  |  | 2014-01-12 | 21時 | 0 | 0 | 0 | 0 | 0 | 0 | 0 | 0 | 0 | 0
|  |  | 2014-01-12 | 22時 | 0 | 0 | 0 | 0 | 0 | 0 | 0 | 0 | 0 | 0
|  |  | 2014-01-12 | 23時 | 0 | 0 | 0 | 0 | 0 | 0 | 0 | 0 | 0 | 0
|  |  | 2014-01-13 | 0時 | 0 | 0 | 0 | 0 | 0 | 0 | 0 | 0 | 0 | 0
|  |  | 2014-01-13 | 1時 | 0 | 0 | 0 | 0 | 0 | 0 | 0 | 0 | 0 | 0
|  |  | 2014-01-13 | 2時 | 0 | 0 | 0 | 0 | 0 | 0 | 0 | 0 | 0 | 0
|  |  | 2014-01-13 | 3時 | 0 | 0 | 0 | 0 | 0 | 0 | 0 | 0 | 0 | 0
|  |  | 2014-01-13 | 4時 | 0 | 0 | 0 | 0 | 0 | 0 | 0 | 0 | 0 | 0
|  |  | 2014-01-13 | 5時 | 0 | 0 | 0 | 0 | 11.435 | 0 | 0 | 0 | 0 | 0
|  |  | 2014-01-13 | 6時 | 0 | 0 | 0 | 0 | 0 | 0 | 0 | 0 | 0 | 0
|  |  | 2014-01-13 | 7時 | 0 | 0 | 0 | 0 | 0 | 0 | 0 | 0 | 0 | 0
|  |  | 2014-01-13 | 8時 | 0 | 0 | 0 | 0 | 0 | 0 | 0 | 0 | 0 | 0
|  |  | 2014-01-13 | 9時 | 0 | 0 | 0 | 0 | 0 | 0 | 0 | 0 | 0 | 0
|  |  | 2014-01-13 | 10時 | 0 | 0 | 0 | 0 | 0 | 0 | 0 | 0 | 0 | 0
|  |  | 2014-01-13 | 11時 | 0 | 0 | 0 | 0 | 0 | 0 | 0 | 0 | 0 | 0
|  |  | 2014-01-13 | 12時 | 0 | 0 | 0 | 0 | 0 | 0 | 0 | 0 | 0 | 0
|  |  | 2014-01-13 | 13時 | 0 | 0 | 0 | 0 | 0 | 0 | 0 | 0 | 0 | 0
|  |  | 2014-01-13 | 14時 | 0 | 0 | 0 | 0 | 0 | 0 | 0 | 0 | 0 | 0
|  |  | 2014-01-13 | 15時 | 0 | 0 | 0 | 0 | 0 | 0 | 0 | 0 | 0 | 0
|  |  | 2014-01-13 | 16時 | 0 | 0 | 0 | 0 | 0 | 0 | 0 | 0 | 0 | 0
|  |  | 2014-01-13 | 17時 | 0 | 0 | 0 | 0 | 0 | 0 | 0 | 0 | 0 | 0
|  |  | 2014-01-13 | 18時 | 0 | 0 | 0 | 0 | 0 | 0 | 0 | 0 | 0 | 0
|  |  | 2014-01-13 | 19時 | 0 | 0 | 0 | 0 | 0 | 0 | 0 | 0 | 0 | 0
|  |  | 2014-01-13 | 20時 | 0 | 0 | 0 | 0 | 0 | 0 | 0 | 0 | 0 | 0
|  |  | 2014-01-13 | 21時 | 0 | 0 | 0 | 0 | 0 | 0 | 0 | 0 | 0 | 0
|  |  | 2014-01-13 | 22時 | 0 | 0 | 0 | 0 | 0 | 0 | 0 | 0 | 0 | 0
|  |  | 2014-01-13 | 23時 | 0 | 0 | 0 | 0 | 0 | 0 | 0 | 0 | 0 | 0
|  |  | 2014-01-14 | 0時 | 0 | 0 | 0 | 0 | 0 | 0 | 0 | 0 | 0 | 0
|  |  | 2014-01-14 | 1時 | 0 | 0 | 0 | 0 | 0 | 0 | 0 | 0 | 0 | 0
|  |  | 2014-01-14 | 2時 | 0 | 0 | 0 | 0 | 0 | 0 | 0 | 0 | 0 | 0
|  |  | 2014-01-14 | 3時 | 0 | 0 | 0 | 0 | 0 | 0 | 0 | 0 | 0 | 0
|  |  | 2014-01-14 | 4時 | 0 | 0 | 0 | 0 | 0 | 0 | 0 | 0 | 0 | 0
|  |  | 2014-01-14 | 5時 | 0 | 0 | 0 | 0 | 0 | 0 | 0 | 0 | 0 | 0
|  |  | 2014-01-14 | 6時 | 0 | 0 | 0 | 0 | 0 | 0 | 0 | 0 | 0 | 0
|  |  | 2014-01-14 | 7時 | 0 | 0 | 0 | 0 | 11.3045 | 2.2 | 0 | 0 | 0 | 0
|  |  | 2014-01-14 | 8時 | 0 | 0 | 0 | 0 | 0 | 1.2979 | 0 | 0 | 0 | 0
|  |  | 2014-01-14 | 9時 | 0 | 0 | 0 | 0 | 0 | 0 | 0 | 0 | 0 | 0
|  |  | 2014-01-14 | 10時 | 0 | 0 | 0 | 0 | 0 | 0 | 0 | 0 | 0 | 0
|  |  | 2014-01-14 | 11時 | 0 | 0 | 0 | 0 | 0 | 0 | 0 | 0 | 0 | 0
|  |  | 2014-01-14 | 12時 | 0 | 0 | 0 | 0 | 0 | 0 | 0 | 0 | 0 | 0
|  |  | 2014-01-14 | 13時 | 0 | 0 | 0 | 0 | 0 | 0 | 0 | 0 | 0 | 0
|  |  | 2014-01-14 | 14時 | 0 | 0 | 0 | 0 | 0 | 0 | 0 | 0 | 0 | 0
|  |  | 2014-01-14 | 15時 | 0 | 0 | 0 | 0 | 0 | 0 | 0 | 0 | 0 | 0
|  |  | 2014-01-14 | 16時 | 0 | 0 | 0 | 0 | 0 | 0 | 0 | 0 | 0 | 0
|  |  | 2014-01-14 | 17時 | 0 | 0 | 0 | 0 | 0 | 0 | 0 | 0 | 0 | 0
|  |  | 2014-01-14 | 18時 | 0 | 0 | 0 | 0 | 0 | 0 | 0 | 0 | 0 | 0
|  |  | 2014-01-14 | 19時 | 0 | 0 | 0 | 0 | 0 | 0 | 0 | 0 | 0 | 0
|  |  | 2014-01-14 | 20時 | 0 | 0 | 0 | 0 | 0 | 0 | 0 | 0 | 0 | 0
|  |  | 2014-01-14 | 21時 | 0 | 0 | 0 | 0 | 0 | 0 | 0 | 0 | 0 | 0
|  |  | 2014-01-14 | 22時 | 0 | 0 | 0 | 0 | 0 | 0 | 0 | 0 | 0 | 0
|  |  | 2014-01-14 | 23時 | 0 | 0 | 0 | 0 | 0 | 0 | 0 | 0 | 0 | 0
|  |  | 2014-01-15 | 0時 | 0 | 0 | 0 | 0 | 0 | 0 | 0 | 0 | 0 | 0
|  |  | 2014-01-15 | 1時 | 0 | 0 | 0 | 0 | 0 | 0 | 0 | 0 | 0 | 0
|  |  | 2014-01-15 | 2時 | 0 | 0 | 0 | 0 | 0 | 0 | 0 | 0 | 0 | 0
|  |  | 2014-01-15 | 3時 | 0 | 0 | 0 | 0 | 0 | 0 | 0 | 0 | 0 | 0
|  |  | 2014-01-15 | 4時 | 0 | 0 | 0 | 0 | 0 | 0 | 0 | 0 | 0 | 0
|  |  | 2014-01-15 | 5時 | 0 | 0 | 0 | 0 | 0 | 0 | 0 | 0 | 0 | 0
|  |  | 2014-01-15 | 6時 | 0 | 0 | 0 | 0 | 0 | 0 | 0 | 0 | 0 | 0
|  |  | 2014-01-15 | 7時 | 0 | 0 | 0 | 0 | 3.5365 | 0 | 0 | 0 | 0 | 0
|  |  | 2014-01-15 | 8時 | 0 | 0 | 0 | 0 | 0 | 0 | 0 | 0 | 0 | 0
|  |  | 2014-01-15 | 9時 | 0 | 0 | 0 | 0 | 0 | 0 | 0 | 0 | 0 | 0
|  |  | 2014-01-15 | 10時 | 0 | 0 | 0 | 0 | 0 | 0 | 0 | 0 | 0 | 0
|  |  | 2014-01-15 | 11時 | 0 | 0 | 0 | 0 | 0 | 0 | 0 | 0 | 0 | 0
|  |  | 2014-01-15 | 12時 | 0 | 0 | 0 | 0 | 0 | 0 | 0 | 0 | 0 | 0
|  |  | 2014-01-15 | 13時 | 0 | 0 | 0 | 0 | 0 | 0 | 0 | 0 | 0 | 0
|  |  | 2014-01-15 | 14時 | 0 | 0 | 0 | 0 | 0 | 0 | 0 | 0 | 0 | 0
|  |  | 2014-01-15 | 15時 | 0 | 0 | 0 | 0 | 0 | 0 | 0 | 0 | 0 | 0
|  |  | 2014-01-15 | 16時 | 0 | 0 | 0 | 0 | 0 | 0 | 0 | 0 | 0 | 0
|  |  | 2014-01-15 | 17時 | 0 | 0 | 0 | 0 | 0 | 0 | 0 | 0 | 0 | 0
|  |  | 2014-01-15 | 18時 | 0 | 0 | 0 | 0 | 0 | 0 | 0 | 0 | 0 | 0
|  |  | 2014-01-15 | 19時 | 0 | 0 | 0 | 0 | 0 | 0 | 0 | 0 | 0 | 0
|  |  | 2014-01-15 | 20時 | 0 | 0 | 0 | 0 | 0 | 0 | 0 | 0 | 0 | 0
|  |  | 2014-01-15 | 21時 | 0 | 0 | 0 | 0 | 0 | 0 | 0 | 0 | 0 | 0
|  |  | 2014-01-15 | 22時 | 0 | 0 | 0 | 0 | 0 | 0 | 0 | 0 | 0 | 0
|  |  | 2014-01-15 | 23時 | 0 | 0 | 0 | 0 | 0 | 0 | 0 | 0 | 0 | 0
|  |  | 2014-01-16 | 0時 | 0 | 0 | 0 | 0 | 0 | 0 | 0 | 0 | 0 | 0
|  |  | 2014-01-16 | 1時 | 0 | 0 | 0 | 0 | 0 | 0 | 0 | 0 | 0 | 0
|  |  | 2014-01-16 | 2時 | 0 | 0 | 0 | 0 | 0 | 0 | 0 | 0 | 0 | 0
|  |  | 2014-01-16 | 3時 | 0 | 0 | 0 | 0 | 0 | 0 | 0 | 0 | 0 | 0
|  |  | 2014-01-16 | 4時 | 0 | 0 | 0 | 0 | 0 | 0 | 0 | 0 | 0 | 0
|  |  | 2014-01-16 | 5時 | 0 | 0 | 0 | 0 | 9.1483 | 0 | 0 | 0 | 0 | 0
|  |  | 2014-01-16 | 6時 | 0 | 0 | 0 | 0 | 0 | 0 | 0 | 0 | 0 | 0
|  |  | 2014-01-16 | 7時 | 0 | 0 | 0 | 0 | 0 | 0 | 0 | 0 | 0 | 0
|  |  | 2014-01-16 | 8時 | 0 | 0 | 0 | 0 | 0 | 0 | 0 | 0 | 0 | 0
|  |  | 2014-01-16 | 9時 | 0 | 0 | 0 | 0 | 0 | 0 | 0 | 0 | 0 | 0
|  |  | 2014-01-16 | 10時 | 0 | 0 | 0 | 0 | 0 | 0 | 0 | 0 | 0 | 0
|  |  | 2014-01-16 | 11時 | 0 | 0 | 0 | 0 | 0 | 0 | 0 | 0 | 0 | 0
|  |  | 2014-01-16 | 12時 | 0 | 0 | 0 | 0 | 0 | 0 | 0 | 0 | 0 | 0
|  |  | 2014-01-16 | 13時 | 0 | 0 | 0 | 0 | 0 | 0 | 0 | 0 | 0 | 0
|  |  | 2014-01-16 | 14時 | 0 | 0 | 0 | 0 | 0 | 0 | 0 | 0 | 0 | 0
|  |  | 2014-01-16 | 15時 | 0 | 0 | 0 | 0 | 0 | 0 | 0 | 0 | 0 | 0
|  |  | 2014-01-16 | 16時 | 0 | 0 | 0 | 0 | 0 | 0 | 0 | 0 | 0 | 0
|  |  | 2014-01-16 | 17時 | 0 | 0 | 0 | 0 | 0 | 2.6266 | 0 | 0 | 0 | 0
|  |  | 2014-01-16 | 18時 | 0 | 0 | 0 | 0 | 0 | 0 | 0 | 0 | 0 | 0
|  |  | 2014-01-16 | 19時 | 0 | 0 | 0 | 0 | 0 | 1.1554 | 0 | 0 | 0 | 0
|  |  | 2014-01-16 | 20時 | 0 | 0 | 0 | 0 | 0 | 0 | 0 | 0 | 0 | 0
|  |  | 2014-01-16 | 21時 | 0 | 0 | 0 | 0 | 0 | 0 | 0 | 0 | 0 | 0
|  |  | 2014-01-16 | 22時 | 0 | 0 | 0 | 0 | 0 | 0 | 0 | 0 | 0 | 0
|  |  | 2014-01-16 | 23時 | 0 | 0 | 0 | 0 | 0 | 0 | 0 | 0 | 0 | 0
|  |  | 2014-01-17 | 0時 | 0 | 0 | 0 | 0 | 0 | 0 | 0 | 0 | 0 | 0
|  |  | 2014-01-17 | 1時 | 0 | 0 | 0 | 0 | 0 | 0 | 0 | 0 | 0 | 0
|  |  | 2014-01-17 | 2時 | 0 | 0 | 0 | 0 | 0 | 0 | 0 | 0 | 0 | 0
|  |  | 2014-01-17 | 3時 | 0 | 0 | 0 | 0 | 0 | 0 | 0 | 0 | 0 | 0
|  |  | 2014-01-17 | 4時 | 0 | 0 | 0 | 0 | 0 | 0 | 0 | 0 | 0 | 0
|  |  | 2014-01-17 | 5時 | 0 | 0 | 0 | 0 | 0 | 0 | 0 | 0 | 0 | 0
|  |  | 2014-01-17 | 6時 | 0 | 0 | 0 | 0 | 0 | 0 | 0 | 0 | 0 | 0
|  |  | 2014-01-17 | 7時 | 0 | 0 | 0 | 0 | 0 | 0 | 0 | 0 | 0 | 0
|  |  | 2014-01-17 | 8時 | 0 | 0 | 0 | 0 | 0 | 0 | 0 | 0 | 0 | 0
|  |  | 2014-01-17 | 9時 | 0 | 0 | 0 | 0 | 0 | 0 | 0 | 0 | 0 | 0
|  |  | 2014-01-17 | 10時 | 0 | 0 | 0 | 0 | 0 | 0 | 0 | 0 | 0 | 0
|  |  | 2014-01-17 | 11時 | 0 | 0 | 0 | 0 | 0 | 0 | 0 | 0 | 0 | 0
|  |  | 2014-01-17 | 12時 | 0 | 0 | 0 | 0 | 0 | 0 | 0 | 0 | 0 | 0
|  |  | 2014-01-17 | 13時 | 0 | 0 | 0 | 0 | 0 | 0 | 0 | 0 | 0 | 0
|  |  | 2014-01-17 | 14時 | 0 | 0 | 0 | 0 | 0 | 0 | 0 | 0 | 0 | 0
|  |  | 2014-01-17 | 15時 | 0 | 0 | 0 | 0 | 0 | 0 | 0 | 0 | 0 | 0
|  |  | 2014-01-17 | 16時 | 0 | 0 | 0 | 0 | 0 | 0 | 0 | 0 | 0 | 0
|  |  | 2014-01-17 | 17時 | 0 | 0 | 0 | 0 | 0 | 0 | 0 | 0 | 0 | 0
|  |  | 2014-01-17 | 18時 | 0 | 0 | 0 | 0 | 0 | 0 | 0 | 0 | 0 | 0
|  |  | 2014-01-17 | 19時 | 0 | 0 | 0 | 0 | 0 | 0 | 0 | 0 | 0 | 0
|  |  | 2014-01-17 | 20時 | 0 | 0 | 0 | 0 | 0 | 0 | 0 | 0 | 0 | 0
|  |  | 2014-01-17 | 21時 | 0 | 0 | 0 | 0 | 0 | 0 | 0 | 0 | 0 | 0
|  |  | 2014-01-17 | 22時 | 0 | 0 | 0 | 0 | 0 | 0 | 0 | 0 | 0 | 0
|  |  | 2014-01-17 | 23時 | 0 | 0 | 0 | 0 | 0 | 0 | 0 | 0 | 0 | 0
|  |  | 2014-01-18 | 0時 | 0 | 0 | 0 | 0 | 0 | 0 | 0 | 0 | 0 | 0
|  |  | 2014-01-18 | 1時 | 0 | 0 | 0 | 0 | 0 | 0 | 0 | 0 | 0 | 0
|  |  | 2014-01-18 | 2時 | 0 | 0 | 0 | 0 | 0 | 0 | 0 | 0 | 0 | 0
|  |  | 2014-01-18 | 3時 | 0 | 0 | 0 | 0 | 0 | 0 | 0 | 0 | 0 | 0
|  |  | 2014-01-18 | 4時 | 0 | 0 | 0 | 0 | 0 | 0 | 0 | 0 | 0 | 0
|  |  | 2014-01-18 | 5時 | 0 | 0 | 0 | 0 | 5.3791 | 0 | 0 | 0 | 0 | 0
|  |  | 2014-01-18 | 6時 | 0 | 0 | 0 | 0 | 0 | 0 | 0 | 0 | 0 | 0
|  |  | 2014-01-18 | 7時 | 0 | 0 | 0 | 0 | 0 | 0 | 0 | 0 | 0 | 0
|  |  | 2014-01-18 | 8時 | 0 | 0 | 0 | 0 | 0 | 0 | 0 | 0 | 0 | 0
|  |  | 2014-01-18 | 9時 | 0 | 0 | 0 | 0 | 0 | 0 | 0 | 0 | 0 | 0
|  |  | 2014-01-18 | 10時 | 0 | 0 | 0 | 0 | 0 | 0 | 0 | 0 | 0 | 0
|  |  | 2014-01-18 | 11時 | 0 | 0 | 0 | 0 | 0 | 0 | 0 | 0 | 0 | 0
|  |  | 2014-01-18 | 12時 | 0 | 0 | 0 | 0 | 0 | 0 | 0 | 0 | 0 | 0
|  |  | 2014-01-18 | 13時 | 0 | 0 | 0 | 0 | 0 | 0 | 0 | 0 | 0 | 0
|  |  | 2014-01-18 | 14時 | 0 | 0 | 0 | 0 | 0 | 0 | 0 | 0 | 0 | 0
|  |  | 2014-01-18 | 15時 | 0 | 0 | 0 | 0 | 0 | 0 | 0 | 0 | 0 | 0
|  |  | 2014-01-18 | 16時 | 0 | 0 | 0 | 0 | 0 | 0 | 0 | 0 | 0 | 0
|  |  | 2014-01-18 | 17時 | 0 | 0 | 0 | 0 | 0 | 0 | 0 | 0 | 0 | 0
|  |  | 2014-01-18 | 18時 | 0 | 0 | 0 | 0 | 0 | 0 | 0 | 0 | 0 | 0
|  |  | 2014-01-18 | 19時 | 0 | 0 | 0 | 0 | 0 | 0 | 0 | 0 | 0 | 0
|  |  | 2014-01-18 | 20時 | 0 | 0 | 0 | 0 | 0 | 0 | 0 | 0 | 0 | 0
|  |  | 2014-01-18 | 21時 | 0 | 0 | 0 | 0 | 0 | 0 | 0 | 0 | 0 | 0
|  |  | 2014-01-18 | 22時 | 0 | 0 | 0 | 0 | 0 | 0 | 0 | 0 | 0 | 0
|  |  | 2014-01-18 | 23時 | 0 | 0 | 0 | 0 | 0 | 0 | 0 | 0 | 0 | 0
|  |  | 2014-01-19 | 0時 | 0 | 0 | 0 | 0 | 0 | 0 | 0 | 0 | 0 | 0
|  |  | 2014-01-19 | 1時 | 0 | 0 | 0 | 0 | 0 | 0 | 0 | 0 | 0 | 0
|  |  | 2014-01-19 | 2時 | 0 | 0 | 0 | 0 | 0 | 0 | 0 | 0 | 0 | 0
|  |  | 2014-01-19 | 3時 | 0 | 0 | 0 | 0 | 0 | 0 | 0 | 0 | 0 | 0
|  |  | 2014-01-19 | 4時 | 0 | 0 | 0 | 0 | 0 | 0 | 0 | 0 | 0 | 0
|  |  | 2014-01-19 | 5時 | 0 | 0 | 0 | 0 | 13.3611 | 0 | 0 | 0 | 0 | 0
|  |  | 2014-01-19 | 6時 | 0 | 0 | 0 | 0 | 0 | 0 | 0 | 0 | 0 | 0
|  |  | 2014-01-19 | 7時 | 0 | 0 | 0 | 0 | 0 | 0 | 0 | 0 | 0 | 0
|  |  | 2014-01-19 | 8時 | 0 | 0 | 0 | 0 | 0 | 0 | 0 | 0 | 0 | 0
|  |  | 2014-01-19 | 9時 | 0 | 0 | 0 | 0 | 0 | 0 | 0 | 0 | 0 | 0
|  |  | 2014-01-19 | 10時 | 0 | 0 | 0 | 0 | 0 | 0 | 0 | 0 | 0 | 0
|  |  | 2014-01-19 | 11時 | 0 | 0 | 0 | 0 | 0 | 0 | 0 | 0 | 0 | 0
|  |  | 2014-01-19 | 12時 | 0 | 0 | 0 | 0 | 0 | 0 | 0 | 0 | 0 | 0
|  |  | 2014-01-19 | 13時 | 0 | 0 | 0 | 0 | 0 | 0 | 0 | 0 | 0 | 0
|  |  | 2014-01-19 | 14時 | 0 | 0 | 0 | 0 | 0 | 0 | 0 | 0 | 0 | 0
|  |  | 2014-01-19 | 15時 | 0 | 0 | 0 | 0 | 0 | 0 | 0 | 0 | 0 | 0
|  |  | 2014-01-19 | 16時 | 0 | 0 | 0 | 0 | 0 | 0 | 0 | 0 | 0 | 0
|  |  | 2014-01-19 | 17時 | 0 | 0 | 0 | 0 | 0 | 0 | 0 | 0 | 0 | 0
|  |  | 2014-01-19 | 18時 | 0 | 0 | 0 | 0 | 0 | 0 | 0 | 0 | 0 | 0
|  |  | 2014-01-19 | 19時 | 0 | 0 | 0 | 0 | 0 | 0 | 0 | 0 | 0 | 0
|  |  | 2014-01-19 | 20時 | 0 | 0 | 0 | 0 | 0 | 0 | 0 | 0 | 0 | 0
|  |  | 2014-01-19 | 21時 | 0 | 0 | 0 | 0 | 0 | 0 | 0 | 0 | 0 | 0
|  |  | 2014-01-19 | 22時 | 0 | 0 | 0 | 0 | 0 | 0 | 0 | 0 | 0 | 0
|  |  | 2014-01-19 | 23時 | 0 | 0 | 0 | 0 | 0 | 0 | 0 | 0 | 0 | 0
|  |  | 2014-01-20 | 0時 | 0 | 0 | 0 | 0 | 0 | 0 | 0 | 0 | 0 | 0
|  |  | 2014-01-20 | 1時 | 0 | 0 | 0 | 0 | 0 | 0 | 0 | 0 | 0 | 0
|  |  | 2014-01-20 | 2時 | 0 | 0 | 0 | 0 | 0 | 0 | 0 | 0 | 0 | 0
|  |  | 2014-01-20 | 3時 | 0 | 0 | 0 | 0 | 0 | 0 | 0 | 0 | 0 | 0
|  |  | 2014-01-20 | 4時 | 0 | 0 | 0 | 0 | 0 | 0 | 0 | 0 | 0 | 0
|  |  | 2014-01-20 | 5時 | 0 | 0 | 0 | 0 | 9.7552 | 0 | 0 | 0 | 0 | 0
|  |  | 2014-01-20 | 6時 | 0 | 0 | 0 | 0 | 0 | 0 | 0 | 0 | 0 | 0
|  |  | 2014-01-20 | 7時 | 0 | 0 | 0 | 0 | 0 | 0 | 0 | 0 | 0 | 0
|  |  | 2014-01-20 | 8時 | 0 | 0 | 0 | 0 | 0 | 0 | 0 | 0 | 0 | 0
|  |  | 2014-01-20 | 9時 | 0 | 0 | 0 | 0 | 0 | 0 | 0 | 0 | 0 | 0
|  |  | 2014-01-20 | 10時 | 0 | 0 | 0 | 0 | 0 | 0 | 0 | 0 | 0 | 0
|  |  | 2014-01-20 | 11時 | 0 | 0 | 0 | 0 | 0 | 0 | 0 | 0 | 0 | 0
|  |  | 2014-01-20 | 12時 | 0 | 0 | 0 | 0 | 0 | 0 | 0 | 0 | 0 | 0
|  |  | 2014-01-20 | 13時 | 0 | 0 | 0 | 0 | 0 | 0 | 0 | 0 | 0 | 0
|  |  | 2014-01-20 | 14時 | 0 | 0 | 0 | 0 | 0 | 0 | 0 | 0 | 0 | 0
|  |  | 2014-01-20 | 15時 | 0 | 0 | 0 | 0 | 0 | 0 | 0 | 0 | 0 | 0
|  |  | 2014-01-20 | 16時 | 0 | 0 | 0 | 0 | 0 | 0 | 0 | 0 | 0 | 0
|  |  | 2014-01-20 | 17時 | 0 | 0 | 0 | 0 | 0 | 0 | 0 | 0 | 0 | 0
|  |  | 2014-01-20 | 18時 | 0 | 0 | 0 | 0 | 0 | 0 | 0 | 0 | 0 | 0
|  |  | 2014-01-20 | 19時 | 0 | 0 | 0 | 0 | 0 | 0 | 0 | 0 | 0 | 0
|  |  | 2014-01-20 | 20時 | 0 | 0 | 0 | 0 | 0 | 0 | 0 | 0 | 0 | 0
|  |  | 2014-01-20 | 21時 | 0 | 0 | 0 | 0 | 0 | 0 | 0 | 0 | 0 | 0
|  |  | 2014-01-20 | 22時 | 0 | 0 | 0 | 0 | 0 | 0 | 0 | 0 | 0 | 0
|  |  | 2014-01-20 | 23時 | 0 | 0 | 0 | 0 | 0 | 0 | 0 | 0 | 0 | 0
|  |  | 2014-01-21 | 0時 | 0 | 0 | 0 | 0 | 0 | 0 | 0 | 0 | 0 | 0
|  |  | 2014-01-21 | 1時 | 0 | 0 | 0 | 0 | 0 | 0 | 0 | 0 | 0 | 0
|  |  | 2014-01-21 | 2時 | 0 | 0 | 0 | 0 | 0 | 0 | 0 | 0 | 0 | 0
|  |  | 2014-01-21 | 3時 | 0 | 0 | 0 | 0 | 0 | 0 | 0 | 0 | 0 | 0
|  |  | 2014-01-21 | 4時 | 0 | 0 | 0 | 0 | 0 | 0 | 0 | 0 | 0 | 0
|  |  | 2014-01-21 | 5時 | 0 | 0 | 0 | 0 | 0 | 0 | 0 | 0 | 0 | 0
|  |  | 2014-01-21 | 6時 | 0 | 0 | 0 | 0 | 0 | 0 | 0 | 0 | 0 | 0
|  |  | 2014-01-21 | 7時 | 0 | 0 | 0 | 0 | 5.6116 | 0 | 0 | 0 | 0 | 0
|  |  | 2014-01-21 | 8時 | 0 | 0 | 0 | 0 | 0 | 0 | 0 | 0 | 0 | 0
|  |  | 2014-01-21 | 9時 | 0 | 0 | 0 | 0 | 0 | 0 | 0 | 0 | 0 | 0
|  |  | 2014-01-21 | 10時 | 0 | 0 | 0 | 0 | 0 | 0 | 0 | 0 | 0 | 0
|  |  | 2014-01-21 | 11時 | 0 | 0 | 0 | 0 | 0 | 0 | 0 | 0 | 0 | 0
|  |  | 2014-01-21 | 12時 | 0 | 0 | 0 | 0 | 0 | 0 | 0 | 0 | 0 | 0
|  |  | 2014-01-21 | 13時 | 0 | 0 | 0 | 0 | 0 | 0 | 0 | 0 | 0 | 0
|  |  | 2014-01-21 | 14時 | 0 | 0 | 0 | 0 | 0 | 0 | 0 | 0 | 0 | 0
|  |  | 2014-01-21 | 15時 | 0 | 0 | 0 | 0 | 0 | 0 | 0 | 0 | 0 | 0
|  |  | 2014-01-21 | 16時 | 0 | 0 | 0 | 0 | 0 | 0 | 0 | 0 | 0 | 0
|  |  | 2014-01-21 | 17時 | 0 | 0 | 0 | 0 | 0 | 0 | 0 | 0 | 0 | 0
|  |  | 2014-01-21 | 18時 | 0 | 0 | 0 | 0 | 0 | 0 | 0 | 0 | 0 | 0
|  |  | 2014-01-21 | 19時 | 0 | 0 | 0 | 0 | 0 | 0 | 0 | 0 | 0 | 0
|  |  | 2014-01-21 | 20時 | 0 | 0 | 0 | 0 | 0 | 0 | 0 | 0 | 0 | 0
|  |  | 2014-01-21 | 21時 | 0 | 0 | 0 | 0 | 0 | 0 | 0 | 0 | 0 | 0
|  |  | 2014-01-21 | 22時 | 0 | 0 | 0 | 0 | 0 | 0 | 0 | 0 | 0 | 0
|  |  | 2014-01-21 | 23時 | 0 | 0 | 0 | 0 | 0 | 0 | 0 | 0 | 0 | 0
|  |  | 2014-01-22 | 0時 | 0 | 0 | 0 | 0 | 0 | 0 | 0 | 0 | 0 | 0
|  |  | 2014-01-22 | 1時 | 0 | 0 | 0 | 0 | 0 | 0 | 0 | 0 | 0 | 0
|  |  | 2014-01-22 | 2時 | 0 | 0 | 0 | 0 | 0 | 0 | 0 | 0 | 0 | 0
|  |  | 2014-01-22 | 3時 | 0 | 0 | 0 | 0 | 0 | 0 | 0 | 0 | 0 | 0
|  |  | 2014-01-22 | 4時 | 0 | 0 | 0 | 0 | 0 | 0 | 0 | 0 | 0 | 0
|  |  | 2014-01-22 | 5時 | 0 | 0 | 0 | 0 | 0 | 0 | 0 | 0 | 0 | 0
|  |  | 2014-01-22 | 6時 | 0 | 0 | 0 | 0 | 0 | 0 | 0 | 0 | 0 | 0
|  |  | 2014-01-22 | 7時 | 0 | 0 | 0 | 0 | 15.4582 | 4.2144 | 0 | 0 | 0 | 0
|  |  | 2014-01-22 | 8時 | 0 | 0 | 0 | 0 | 0 | 0 | 0 | 0 | 0 | 0
|  |  | 2014-01-22 | 9時 | 0 | 0 | 0 | 0 | 0 | 0 | 0 | 0 | 0 | 0
|  |  | 2014-01-22 | 10時 | 0 | 0 | 0 | 0 | 0 | 0 | 0 | 0 | 0 | 0
|  |  | 2014-01-22 | 11時 | 0 | 0 | 0 | 0 | 0 | 0 | 0 | 0 | 0 | 0
|  |  | 2014-01-22 | 12時 | 0 | 0 | 0 | 0 | 0 | 0 | 0 | 0 | 0 | 0
|  |  | 2014-01-22 | 13時 | 0 | 0 | 0 | 0 | 0 | 0 | 0 | 0 | 0 | 0
|  |  | 2014-01-22 | 14時 | 0 | 0 | 0 | 0 | 0 | 0 | 0 | 0 | 0 | 0
|  |  | 2014-01-22 | 15時 | 0 | 0 | 0 | 0 | 0 | 0 | 0 | 0 | 0 | 0
|  |  | 2014-01-22 | 16時 | 0 | 0 | 0 | 0 | 0 | 0 | 0 | 0 | 0 | 0
|  |  | 2014-01-22 | 17時 | 0 | 0 | 0 | 0 | 0 | 0 | 0 | 0 | 0 | 0
|  |  | 2014-01-22 | 18時 | 0 | 0 | 0 | 0 | 0 | 0 | 0 | 0 | 0 | 0
|  |  | 2014-01-22 | 19時 | 0 | 0 | 0 | 0 | 0 | 0 | 0 | 0 | 0 | 0
|  |  | 2014-01-22 | 20時 | 0 | 0 | 0 | 0 | 0 | 0 | 0 | 0 | 0 | 0
|  |  | 2014-01-22 | 21時 | 0 | 0 | 0 | 0 | 0 | 0 | 0 | 0 | 0 | 0
|  |  | 2014-01-22 | 22時 | 0 | 0 | 0 | 0 | 0 | 0 | 0 | 0 | 0 | 0
|  |  | 2014-01-22 | 23時 | 0 | 0 | 0 | 0 | 0 | 0 | 0 | 0 | 0 | 0
|  |  | 2014-01-23 | 0時 | 0 | 0 | 0 | 0 | 0 | 0 | 0 | 0 | 0 | 0
|  |  | 2014-01-23 | 1時 | 0 | 0 | 0 | 0 | 0 | 0 | 0 | 0 | 0 | 0
|  |  | 2014-01-23 | 2時 | 0 | 0 | 0 | 0 | 0 | 0 | 0 | 0 | 0 | 0
|  |  | 2014-01-23 | 3時 | 0 | 0 | 0 | 0 | 0 | 0 | 0 | 0 | 0 | 0
|  |  | 2014-01-23 | 4時 | 0 | 0 | 0 | 0 | 0 | 0 | 0 | 0 | 0 | 0
|  |  | 2014-01-23 | 5時 | 0 | 0 | 0 | 0 | 11.2042 | 0 | 0 | 0 | 0 | 0
|  |  | 2014-01-23 | 6時 | 0 | 0 | 0 | 0 | 0 | 0 | 0 | 0 | 0 | 0
|  |  | 2014-01-23 | 7時 | 0 | 0 | 0 | 0 | 0 | 0 | 0 | 0 | 0 | 0
|  |  | 2014-01-23 | 8時 | 0 | 0 | 0 | 0 | 0 | 0 | 0 | 0 | 0 | 0
|  |  | 2014-01-23 | 9時 | 0 | 0 | 0 | 0 | 0 | 0 | 0 | 0 | 0 | 0
|  |  | 2014-01-23 | 10時 | 0 | 0 | 0 | 0 | 0 | 0 | 0 | 0 | 0 | 0
|  |  | 2014-01-23 | 11時 | 0 | 0 | 0 | 0 | 0 | 0 | 0 | 0 | 0 | 0
|  |  | 2014-01-23 | 12時 | 0 | 0 | 0 | 0 | 0 | 0 | 0 | 0 | 0 | 0
|  |  | 2014-01-23 | 13時 | 0 | 0 | 0 | 0 | 0 | 0 | 0 | 0 | 0 | 0
|  |  | 2014-01-23 | 14時 | 0 | 0 | 0 | 0 | 0 | 0 | 0 | 0 | 0 | 0
|  |  | 2014-01-23 | 15時 | 0 | 0 | 0 | 0 | 0 | 0 | 0 | 0 | 0 | 0
|  |  | 2014-01-23 | 16時 | 0 | 0 | 0 | 0 | 0 | 0 | 0 | 0 | 0 | 0
|  |  | 2014-01-23 | 17時 | 0 | 0 | 0 | 0 | 0 | 0 | 0 | 0 | 0 | 0
|  |  | 2014-01-23 | 18時 | 0 | 0 | 0 | 0 | 0 | 0 | 0 | 0 | 0 | 0
|  |  | 2014-01-23 | 19時 | 0 | 0 | 0 | 0 | 0 | 0 | 0 | 0 | 0 | 0
|  |  | 2014-01-23 | 20時 | 0 | 0 | 0 | 0 | 0 | 0 | 0 | 0 | 0 | 0
|  |  | 2014-01-23 | 21時 | 0 | 0 | 0 | 0 | 0 | 0 | 0 | 0 | 0 | 0
|  |  | 2014-01-23 | 22時 | 0 | 0 | 0 | 0 | 0 | 0 | 0 | 0 | 0 | 0
|  |  | 2014-01-23 | 23時 | 0 | 0 | 0 | 0 | 0 | 0 | 0 | 0 | 0 | 0
|  |  | 2014-01-24 | 0時 | 0 | 0 | 0 | 0 | 0 | 0 | 0 | 0 | 0 | 0
|  |  | 2014-01-24 | 1時 | 0 | 0 | 0 | 0 | 0 | 0 | 0 | 0 | 0 | 0
|  |  | 2014-01-24 | 2時 | 0 | 0 | 0 | 0 | 0 | 0 | 0 | 0 | 0 | 0
|  |  | 2014-01-24 | 3時 | 0 | 0 | 0 | 0 | 0 | 0 | 0 | 0 | 0 | 0
|  |  | 2014-01-24 | 4時 | 0 | 0 | 0 | 0 | 0 | 0 | 0 | 0 | 0 | 0
|  |  | 2014-01-24 | 5時 | 0 | 0 | 0 | 0 | 9.481 | 0 | 0 | 0 | 0 | 0
|  |  | 2014-01-24 | 6時 | 0 | 0 | 0 | 0 | 0 | 0 | 0 | 0 | 0 | 0
|  |  | 2014-01-24 | 7時 | 0 | 0 | 0 | 0 | 0 | 0 | 0 | 0 | 0 | 0
|  |  | 2014-01-24 | 8時 | 0 | 0 | 0 | 0 | 0 | 0 | 0 | 0 | 0 | 0
|  |  | 2014-01-24 | 9時 | 0 | 0 | 0 | 0 | 0 | 0 | 0 | 0 | 0 | 0
|  |  | 2014-01-24 | 10時 | 0 | 0 | 0 | 0 | 0 | 0 | 0 | 0 | 0 | 0
|  |  | 2014-01-24 | 11時 | 0 | 0 | 0 | 0 | 0 | 0 | 0 | 0 | 0 | 0
|  |  | 2014-01-24 | 12時 | 0 | 0 | 0 | 0 | 0 | 0 | 0 | 0 | 0 | 0
|  |  | 2014-01-24 | 13時 | 0 | 0 | 0 | 0 | 0 | 0 | 0 | 0 | 0 | 0
|  |  | 2014-01-24 | 14時 | 0 | 0 | 0 | 0 | 0 | 0 | 0 | 0 | 0 | 0
|  |  | 2014-01-24 | 15時 | 0 | 0 | 0 | 0 | 0 | 0 | 0 | 0 | 0 | 0
|  |  | 2014-01-24 | 16時 | 0 | 0 | 0 | 0 | 0 | 0 | 0 | 0 | 0 | 0
|  |  | 2014-01-24 | 17時 | 0 | 0 | 0 | 0 | 0 | 0 | 0 | 0 | 0 | 0
|  |  | 2014-01-24 | 18時 | 0 | 0 | 0 | 0 | 0 | 0 | 0 | 0 | 0 | 0
|  |  | 2014-01-24 | 19時 | 0 | 0 | 0 | 0 | 0 | 0 | 0 | 0 | 0 | 0
|  |  | 2014-01-24 | 20時 | 0 | 0 | 0 | 0 | 0 | 0 | 0 | 0 | 0 | 0
|  |  | 2014-01-24 | 21時 | 0 | 0 | 0 | 0 | 0 | 0 | 0 | 0 | 0 | 0
|  |  | 2014-01-24 | 22時 | 0 | 0 | 0 | 0 | 0 | 0 | 0 | 0 | 0 | 0
|  |  | 2014-01-24 | 23時 | 0 | 0 | 0 | 0 | 0 | 0 | 0 | 0 | 0 | 0
|  |  | 2014-01-25 | 0時 | 0 | 0 | 0 | 0 | 0 | 0 | 0 | 0 | 0 | 0
|  |  | 2014-01-25 | 1時 | 0 | 0 | 0 | 0 | 0 | 0 | 0 | 0 | 0 | 0
|  |  | 2014-01-25 | 2時 | 0 | 0 | 0 | 0 | 0 | 0 | 0 | 0 | 0 | 0
|  |  | 2014-01-25 | 3時 | 0 | 0 | 0 | 0 | 0 | 0 | 0 | 0 | 0 | 0
|  |  | 2014-01-25 | 4時 | 0 | 0 | 0 | 0 | 0 | 0 | 0 | 0 | 0 | 0
|  |  | 2014-01-25 | 5時 | 0 | 0 | 0 | 0 | 12.7088 | 0 | 0 | 0 | 0 | 0
|  |  | 2014-01-25 | 6時 | 0 | 0 | 0 | 0 | 0 | 0 | 0 | 0 | 0 | 0
|  |  | 2014-01-25 | 7時 | 0 | 0 | 0 | 0 | 0 | 0 | 0 | 0 | 0 | 0
|  |  | 2014-01-25 | 8時 | 0 | 0 | 0 | 0 | 0 | 0 | 0 | 0 | 0 | 0
|  |  | 2014-01-25 | 9時 | 0 | 0 | 0 | 0 | 0 | 0 | 0 | 0 | 0 | 0
|  |  | 2014-01-25 | 10時 | 0 | 0 | 0 | 0 | 0 | 0 | 0 | 0 | 0 | 0
|  |  | 2014-01-25 | 11時 | 0 | 0 | 0 | 0 | 0 | 0 | 0 | 0 | 0 | 0
|  |  | 2014-01-25 | 12時 | 0 | 0 | 0 | 0 | 0 | 0 | 0 | 0 | 0 | 0
|  |  | 2014-01-25 | 13時 | 0 | 0 | 0 | 0 | 0 | 0 | 0 | 0 | 0 | 0
|  |  | 2014-01-25 | 14時 | 0 | 0 | 0 | 0 | 0 | 0 | 0 | 0 | 0 | 0
|  |  | 2014-01-25 | 15時 | 0 | 0 | 0 | 0 | 0 | 0 | 0 | 0 | 0 | 0
|  |  | 2014-01-25 | 16時 | 0 | 0 | 0 | 0 | 0 | 0 | 0 | 0 | 0 | 0
|  |  | 2014-01-25 | 17時 | 0 | 0 | 0 | 0 | 0 | 0.25294 | 0 | 0 | 0 | 0
|  |  | 2014-01-25 | 18時 | 0 | 0 | 0 | 0 | 0 | 0 | 0 | 0 | 0 | 0
|  |  | 2014-01-25 | 19時 | 0 | 0 | 0 | 0 | 0 | 0 | 0 | 0 | 0 | 0
|  |  | 2014-01-25 | 20時 | 0 | 0 | 0 | 0 | 0 | 0 | 0 | 0 | 0 | 0
|  |  | 2014-01-25 | 21時 | 0 | 0 | 0 | 0 | 0 | 0 | 0 | 0 | 0 | 0
|  |  | 2014-01-25 | 22時 | 0 | 0 | 0 | 0 | 0 | 0 | 0 | 0 | 0 | 0
|  |  | 2014-01-25 | 23時 | 0 | 0 | 0 | 0 | 0 | 0 | 0 | 0 | 0 | 0
|  |  | 2014-01-26 | 0時 | 0 | 0 | 0 | 0 | 0 | 0 | 0 | 0 | 0 | 0
|  |  | 2014-01-26 | 1時 | 0 | 0 | 0 | 0 | 0 | 0 | 0 | 0 | 0 | 0
|  |  | 2014-01-26 | 2時 | 0 | 0 | 0 | 0 | 0 | 0 | 0 | 0 | 0 | 0
|  |  | 2014-01-26 | 3時 | 0 | 0 | 0 | 0 | 0 | 0 | 0 | 0 | 0 | 0
|  |  | 2014-01-26 | 4時 | 0 | 0 | 0 | 0 | 0 | 0 | 0 | 0 | 0 | 0
|  |  | 2014-01-26 | 5時 | 0 | 0 | 0 | 0 | 8.3344 | 0 | 0 | 0 | 0 | 0
|  |  | 2014-01-26 | 6時 | 0 | 0 | 0 | 0 | 0 | 0 | 0 | 0 | 0 | 0
|  |  | 2014-01-26 | 7時 | 0 | 0 | 0 | 0 | 0 | 0 | 0 | 0 | 0 | 0
|  |  | 2014-01-26 | 8時 | 0 | 0 | 0 | 0 | 0 | 0 | 0 | 0 | 0 | 0
|  |  | 2014-01-26 | 9時 | 0 | 0 | 0 | 0 | 0 | 0 | 0 | 0 | 0 | 0
|  |  | 2014-01-26 | 10時 | 0 | 0 | 0 | 0 | 0 | 0 | 0 | 0 | 0 | 0
|  |  | 2014-01-26 | 11時 | 0 | 0 | 0 | 0 | 0 | 0 | 0 | 0 | 0 | 0
|  |  | 2014-01-26 | 12時 | 0 | 0 | 0 | 0 | 0 | 0 | 0 | 0 | 0 | 0
|  |  | 2014-01-26 | 13時 | 0 | 0 | 0 | 0 | 0 | 0 | 0 | 0 | 0 | 0
|  |  | 2014-01-26 | 14時 | 0 | 0 | 0 | 0 | 0 | 0 | 0 | 0 | 0 | 0
|  |  | 2014-01-26 | 15時 | 0 | 0 | 0 | 0 | 0 | 0 | 0 | 0 | 0 | 0
|  |  | 2014-01-26 | 16時 | 0 | 0 | 0 | 0 | 0 | 0 | 0 | 0 | 0 | 0
|  |  | 2014-01-26 | 17時 | 0 | 0 | 0 | 0 | 0 | 0 | 0 | 0 | 0 | 0
|  |  | 2014-01-26 | 18時 | 0 | 0 | 0 | 0 | 0 | 0 | 0 | 0 | 0 | 0
|  |  | 2014-01-26 | 19時 | 0 | 0 | 0 | 0 | 0 | 0 | 0 | 0 | 0 | 0
|  |  | 2014-01-26 | 20時 | 0 | 0 | 0 | 0 | 0 | 0 | 0 | 0 | 0 | 0
|  |  | 2014-01-26 | 21時 | 0 | 0 | 0 | 0 | 0 | 0 | 0 | 0 | 0 | 0
|  |  | 2014-01-26 | 22時 | 0 | 0 | 0 | 0 | 0 | 0 | 0 | 0 | 0 | 0
|  |  | 2014-01-26 | 23時 | 0 | 0 | 0 | 0 | 0 | 0 | 0 | 0 | 0 | 0
|  |  | 2014-01-27 | 0時 | 0 | 0 | 0 | 0 | 0 | 0 | 0 | 0 | 0 | 0
|  |  | 2014-01-27 | 1時 | 0 | 0 | 0 | 0 | 0 | 0 | 0 | 0 | 0 | 0
|  |  | 2014-01-27 | 2時 | 0 | 0 | 0 | 0 | 0 | 0 | 0 | 0 | 0 | 0
|  |  | 2014-01-27 | 3時 | 0 | 0 | 0 | 0 | 0 | 0 | 0 | 0 | 0 | 0
|  |  | 2014-01-27 | 4時 | 0 | 0 | 0 | 0 | 0 | 0 | 0 | 0 | 0 | 0
|  |  | 2014-01-27 | 5時 | 0 | 0 | 0 | 0 | 8.2659 | 0 | 0 | 0 | 0 | 0
|  |  | 2014-01-27 | 6時 | 0 | 0 | 0 | 0 | 0 | 0 | 0 | 0 | 0 | 0
|  |  | 2014-01-27 | 7時 | 0 | 0 | 0 | 0 | 0 | 0 | 0 | 0 | 0 | 0
|  |  | 2014-01-27 | 8時 | 0 | 0 | 0 | 0 | 0 | 0 | 0 | 0 | 0 | 0
|  |  | 2014-01-27 | 9時 | 0 | 0 | 0 | 0 | 0 | 0 | 0 | 0 | 0 | 0
|  |  | 2014-01-27 | 10時 | 0 | 0 | 0 | 0 | 0 | 0 | 0 | 0 | 0 | 0
|  |  | 2014-01-27 | 11時 | 0 | 0 | 0 | 0 | 0 | 0 | 0 | 0 | 0 | 0
|  |  | 2014-01-27 | 12時 | 0 | 0 | 0 | 0 | 0 | 0 | 0 | 0 | 0 | 0
|  |  | 2014-01-27 | 13時 | 0 | 0 | 0 | 0 | 0 | 0 | 0 | 0 | 0 | 0
|  |  | 2014-01-27 | 14時 | 0 | 0 | 0 | 0 | 0 | 0 | 0 | 0 | 0 | 0
|  |  | 2014-01-27 | 15時 | 0 | 0 | 0 | 0 | 0 | 0 | 0 | 0 | 0 | 0
|  |  | 2014-01-27 | 16時 | 0 | 0 | 0 | 0 | 0 | 0 | 0 | 0 | 0 | 0
|  |  | 2014-01-27 | 17時 | 0 | 0 | 0 | 0 | 0 | 0 | 0 | 0 | 0 | 0
|  |  | 2014-01-27 | 18時 | 0 | 0 | 0 | 0 | 0 | 0 | 0 | 0 | 0 | 0
|  |  | 2014-01-27 | 19時 | 0 | 0 | 0 | 0 | 0 | 0 | 0 | 0 | 0 | 0
|  |  | 2014-01-27 | 20時 | 0 | 0 | 0 | 0 | 0 | 0 | 0 | 0 | 0 | 0
|  |  | 2014-01-27 | 21時 | 0 | 0 | 0 | 0 | 0 | 0 | 0 | 0 | 0 | 0
|  |  | 2014-01-27 | 22時 | 0 | 0 | 0 | 0 | 0 | 0 | 0 | 0 | 0 | 0
|  |  | 2014-01-27 | 23時 | 0 | 0 | 0 | 0 | 0 | 0 | 0 | 0 | 0 | 0
|  |  | 2014-01-28 | 0時 | 0 | 0 | 0 | 0 | 0 | 0 | 0 | 0 | 0 | 0
|  |  | 2014-01-28 | 1時 | 0 | 0 | 0 | 0 | 0 | 0 | 0 | 0 | 0 | 0
|  |  | 2014-01-28 | 2時 | 0 | 0 | 0 | 0 | 0 | 0 | 0 | 0 | 0 | 0
|  |  | 2014-01-28 | 3時 | 0 | 0 | 0 | 0 | 0 | 0 | 0 | 0 | 0 | 0
|  |  | 2014-01-28 | 4時 | 0 | 0 | 0 | 0 | 0 | 0 | 0 | 0 | 0 | 0
|  |  | 2014-01-28 | 5時 | 0 | 0 | 0 | 0 | 0 | 0 | 0 | 0 | 0 | 0
|  |  | 2014-01-28 | 6時 | 0 | 0 | 0 | 0 | 0 | 0 | 0 | 0 | 0 | 0
|  |  | 2014-01-28 | 7時 | 0 | 0 | 0 | 0 | 7.4531 | 0.75793 | 0 | 0 | 0 | 0
|  |  | 2014-01-28 | 8時 | 0 | 0 | 0 | 0 | 0 | 0 | 0 | 0 | 0 | 0
|  |  | 2014-01-28 | 9時 | 0 | 0 | 0 | 0 | 0 | 0 | 0 | 0 | 0 | 0
|  |  | 2014-01-28 | 10時 | 0 | 0 | 0 | 0 | 0 | 0 | 0 | 0 | 0 | 0
|  |  | 2014-01-28 | 11時 | 0 | 0 | 0 | 0 | 0 | 0 | 0 | 0 | 0 | 0
|  |  | 2014-01-28 | 12時 | 0 | 0 | 0 | 0 | 0 | 0 | 0 | 0 | 0 | 0
|  |  | 2014-01-28 | 13時 | 0 | 0 | 0 | 0 | 0 | 0 | 0 | 0 | 0 | 0
|  |  | 2014-01-28 | 14時 | 0 | 0 | 0 | 0 | 0 | 0 | 0 | 0 | 0 | 0
|  |  | 2014-01-28 | 15時 | 0 | 0 | 0 | 0 | 0 | 0 | 0 | 0 | 0 | 0
|  |  | 2014-01-28 | 16時 | 0 | 0 | 0 | 0 | 0 | 0 | 0 | 0 | 0 | 0
|  |  | 2014-01-28 | 17時 | 0 | 0 | 0 | 0 | 0 | 0 | 0 | 0 | 0 | 0
|  |  | 2014-01-28 | 18時 | 0 | 0 | 0 | 0 | 0 | 0 | 0 | 0 | 0 | 0
|  |  | 2014-01-28 | 19時 | 0 | 0 | 0 | 0 | 0 | 0 | 0 | 0 | 0 | 0
|  |  | 2014-01-28 | 20時 | 0 | 0 | 0 | 0 | 0 | 0 | 0 | 0 | 0 | 0
|  |  | 2014-01-28 | 21時 | 0 | 0 | 0 | 0 | 0 | 0 | 0 | 0 | 0 | 0
|  |  | 2014-01-28 | 22時 | 0 | 0 | 0 | 0 | 0 | 0 | 0 | 0 | 0 | 0
|  |  | 2014-01-28 | 23時 | 0 | 0 | 0 | 0 | 0 | 0 | 0 | 0 | 0 | 0
|  |  | 2014-01-29 | 0時 | 0 | 0 | 0 | 0 | 0 | 0 | 0 | 0 | 0 | 0
|  |  | 2014-01-29 | 1時 | 0 | 0 | 0 | 0 | 0 | 0 | 0 | 0 | 0 | 0
|  |  | 2014-01-29 | 2時 | 0 | 0 | 0 | 0 | 0 | 0 | 0 | 0 | 0 | 0
|  |  | 2014-01-29 | 3時 | 0 | 0 | 0 | 0 | 0 | 0 | 0 | 0 | 0 | 0
|  |  | 2014-01-29 | 4時 | 0 | 0 | 0 | 0 | 0 | 0 | 0 | 0 | 0 | 0
|  |  | 2014-01-29 | 5時 | 0 | 0 | 0 | 0 | 0 | 0 | 0 | 0 | 0 | 0
|  |  | 2014-01-29 | 6時 | 0 | 0 | 0 | 0 | 0 | 0 | 0 | 0 | 0 | 0
|  |  | 2014-01-29 | 7時 | 0 | 0 | 0 | 0 | 16.0128 | 4.0321 | 0 | 0 | 0 | 0
|  |  | 2014-01-29 | 8時 | 0 | 0 | 0 | 0 | 0 | 2.8334 | 0 | 0 | 0 | 0
|  |  | 2014-01-29 | 9時 | 0 | 0 | 0 | 0 | 0 | 0 | 0 | 0 | 0 | 0
|  |  | 2014-01-29 | 10時 | 0 | 0 | 0 | 0 | 0 | 0 | 0 | 0 | 0 | 0
|  |  | 2014-01-29 | 11時 | 0 | 0 | 0 | 0 | 0 | 0 | 0 | 0 | 0 | 0
|  |  | 2014-01-29 | 12時 | 0 | 0 | 0 | 0 | 0 | 0 | 0 | 0 | 0 | 0
|  |  | 2014-01-29 | 13時 | 0 | 0 | 0 | 0 | 0 | 0 | 0 | 0 | 0 | 0
|  |  | 2014-01-29 | 14時 | 0 | 0 | 0 | 0 | 0 | 0 | 0 | 0 | 0 | 0
|  |  | 2014-01-29 | 15時 | 0 | 0 | 0 | 0 | 0 | 0 | 0 | 0 | 0 | 0
|  |  | 2014-01-29 | 16時 | 0 | 0 | 0 | 0 | 0 | 0 | 0 | 0 | 0 | 0
|  |  | 2014-01-29 | 17時 | 0 | 0 | 0 | 0 | 0 | 0 | 0 | 0 | 0 | 0
|  |  | 2014-01-29 | 18時 | 0 | 0 | 0 | 0 | 0 | 0 | 0 | 0 | 0 | 0
|  |  | 2014-01-29 | 19時 | 0 | 0 | 0 | 0 | 0 | 0 | 0 | 0 | 0 | 0
|  |  | 2014-01-29 | 20時 | 0 | 0 | 0 | 0 | 0 | 0 | 0 | 0 | 0 | 0
|  |  | 2014-01-29 | 21時 | 0 | 0 | 0 | 0 | 0 | 0 | 0 | 0 | 0 | 0
|  |  | 2014-01-29 | 22時 | 0 | 0 | 0 | 0 | 0 | 0 | 0 | 0 | 0 | 0
|  |  | 2014-01-29 | 23時 | 0 | 0 | 0 | 0 | 0 | 0 | 0 | 0 | 0 | 0
|  |  | 2014-01-30 | 0時 | 0 | 0 | 0 | 0 | 0 | 0 | 0 | 0 | 0 | 0
|  |  | 2014-01-30 | 1時 | 0 | 0 | 0 | 0 | 0 | 0 | 0 | 0 | 0 | 0
|  |  | 2014-01-30 | 2時 | 0 | 0 | 0 | 0 | 0 | 0 | 0 | 0 | 0 | 0
|  |  | 2014-01-30 | 3時 | 0 | 0 | 0 | 0 | 0 | 0 | 0 | 0 | 0 | 0
|  |  | 2014-01-30 | 4時 | 0 | 0 | 0 | 0 | 0 | 0 | 0 | 0 | 0 | 0
|  |  | 2014-01-30 | 5時 | 0 | 0 | 0 | 0 | 8.8167 | 0 | 0 | 0 | 0 | 0
|  |  | 2014-01-30 | 6時 | 0 | 0 | 0 | 0 | 0 | 0 | 0 | 0 | 0 | 0
|  |  | 2014-01-30 | 7時 | 0 | 0 | 0 | 0 | 0 | 0 | 0 | 0 | 0 | 0
|  |  | 2014-01-30 | 8時 | 0 | 0 | 0 | 0 | 0 | 0 | 0 | 0 | 0 | 0
|  |  | 2014-01-30 | 9時 | 0 | 0 | 0 | 0 | 0 | 0 | 0 | 0 | 0 | 0
|  |  | 2014-01-30 | 10時 | 0 | 0 | 0 | 0 | 0 | 0 | 0 | 0 | 0 | 0
|  |  | 2014-01-30 | 11時 | 0 | 0 | 0 | 0 | 0 | 0 | 0 | 0 | 0 | 0
|  |  | 2014-01-30 | 12時 | 0 | 0 | 0 | 0 | 0 | 0 | 0 | 0 | 0 | 0
|  |  | 2014-01-30 | 13時 | 0 | 0 | 0 | 0 | 0 | 0 | 0 | 0 | 0 | 0
|  |  | 2014-01-30 | 14時 | 0 | 0 | 0 | 0 | 0 | 0 | 0 | 0 | 0 | 0
|  |  | 2014-01-30 | 15時 | 0 | 0 | 0 | 0 | 0 | 0 | 0 | 0 | 0 | 0
|  |  | 2014-01-30 | 16時 | 0 | 0 | 0 | 0 | 0 | 0 | 0 | 0 | 0 | 0
|  |  | 2014-01-30 | 17時 | 0 | 0 | 0 | 0 | 0 | 0 | 0 | 0 | 0 | 0
|  |  | 2014-01-30 | 18時 | 0 | 0 | 0 | 0 | 0 | 0 | 0 | 0 | 0 | 0
|  |  | 2014-01-30 | 19時 | 0 | 0 | 0 | 0 | 0 | 0 | 0 | 0 | 0 | 0
|  |  | 2014-01-30 | 20時 | 0 | 0 | 0 | 0 | 0 | 0 | 0 | 0 | 0 | 0
|  |  | 2014-01-30 | 21時 | 0 | 0 | 0 | 0 | 0 | 0 | 0 | 0 | 0 | 0
|  |  | 2014-01-30 | 22時 | 0 | 0 | 0 | 0 | 0 | 0 | 0 | 0 | 0 | 0
|  |  | 2014-01-30 | 23時 | 0 | 0 | 0 | 0 | 0 | 0 | 0 | 0 | 0 | 0
|  |  | 2014-01-31 | 0時 | 0 | 0 | 0 | 0 | 0 | 0 | 0 | 0 | 0 | 0
|  |  | 2014-01-31 | 1時 | 0 | 0 | 0 | 0 | 0 | 0 | 0 | 0 | 0 | 0
|  |  | 2014-01-31 | 2時 | 0 | 0 | 0 | 0 | 0 | 0 | 0 | 0 | 0 | 0
|  |  | 2014-01-31 | 3時 | 0 | 0 | 0 | 0 | 0 | 0 | 0 | 0 | 0 | 0
|  |  | 2014-01-31 | 4時 | 0 | 0 | 0 | 0 | 0 | 0 | 0 | 0 | 0 | 0
|  |  | 2014-01-31 | 5時 | 0 | 0 | 0 | 0 | 21.2949 | 0 | 0 | 0 | 0 | 0
|  |  | 2014-01-31 | 6時 | 0 | 0 | 0 | 0 | 0 | 0 | 0 | 0 | 0 | 0
|  |  | 2014-01-31 | 7時 | 0 | 0 | 0 | 0 | 0 | 0 | 0 | 0 | 0 | 0
|  |  | 2014-01-31 | 8時 | 0 | 0 | 0 | 0 | 0 | 0 | 0 | 0 | 0 | 0
|  |  | 2014-01-31 | 9時 | 0 | 0 | 0 | 0 | 0 | 0 | 0 | 0 | 0 | 0
|  |  | 2014-01-31 | 10時 | 0 | 0 | 0 | 0 | 0 | 0 | 0 | 0 | 0 | 0
|  |  | 2014-01-31 | 11時 | 0 | 0 | 0 | 0 | 0 | 0 | 0 | 0 | 0 | 0
|  |  | 2014-01-31 | 12時 | 0 | 0 | 0 | 0 | 0 | 0 | 0 | 0 | 0 | 0
|  |  | 2014-01-31 | 13時 | 0 | 0 | 0 | 0 | 0 | 0 | 0 | 0 | 0 | 0
|  |  | 2014-01-31 | 14時 | 0 | 0 | 0 | 0 | 0 | 0 | 0 | 0 | 0 | 0
|  |  | 2014-01-31 | 15時 | 0 | 0 | 0 | 0 | 0 | 0 | 0 | 0 | 0 | 0
|  |  | 2014-01-31 | 16時 | 0 | 0 | 0 | 0 | 0 | 0 | 0 | 0 | 0 | 0
|  |  | 2014-01-31 | 17時 | 0 | 0 | 0 | 0 | 0 | 0 | 0 | 0 | 0 | 0
|  |  | 2014-01-31 | 18時 | 0 | 0 | 0 | 0 | 0 | 0 | 0 | 0 | 0 | 0
|  |  | 2014-01-31 | 19時 | 0 | 0 | 0 | 0 | 0 | 0 | 0 | 0 | 0 | 0
|  |  | 2014-01-31 | 20時 | 0 | 0 | 0 | 0 | 0 | 0 | 0 | 0 | 0 | 0
|  |  | 2014-01-31 | 21時 | 0 | 0 | 0 | 0 | 0 | 0 | 0 | 0 | 0 | 0
|  |  | 2014-01-31 | 22時 | 0 | 0 | 0 | 0 | 0 | 0 | 0 | 0 | 0 | 0
|  |  | 2014-01-31 | 23時 | 0 | 0 | 0 | 0 | 0 | 0 | 0 | 0 | 0 | 0
|  |  | 2014-02-01 | 0時 | 0 | 0 | 0 | 0 | 0 | 0 | 0 | 0 | 0 | 0
|  |  | 2014-02-01 | 1時 | 0 | 0 | 0 | 0 | 0 | 0 | 0 | 0 | 0 | 0
|  |  | 2014-02-01 | 2時 | 0 | 0 | 0 | 0 | 0 | 0 | 0 | 0 | 0 | 0
|  |  | 2014-02-01 | 3時 | 0 | 0 | 0 | 0 | 0 | 0 | 0 | 0 | 0 | 0
|  |  | 2014-02-01 | 4時 | 0 | 0 | 0 | 0 | 0 | 0 | 0 | 0 | 0 | 0
|  |  | 2014-02-01 | 5時 | 0 | 0 | 0 | 0 | 8.525 | 0 | 0 | 0 | 0 | 0
|  |  | 2014-02-01 | 6時 | 0 | 0 | 0 | 0 | 0 | 0 | 0 | 0 | 0 | 0
|  |  | 2014-02-01 | 7時 | 0 | 0 | 0 | 0 | 0 | 0 | 0 | 0 | 0 | 0
|  |  | 2014-02-01 | 8時 | 0 | 0 | 0 | 0 | 0 | 0 | 0 | 0 | 0 | 0
|  |  | 2014-02-01 | 9時 | 0 | 0 | 0 | 0 | 0 | 0 | 0 | 0 | 0 | 0
|  |  | 2014-02-01 | 10時 | 0 | 0 | 0 | 0 | 0 | 0 | 0 | 0 | 0 | 0
|  |  | 2014-02-01 | 11時 | 0 | 0 | 0 | 0 | 0 | 0 | 0 | 0 | 0 | 0
|  |  | 2014-02-01 | 12時 | 0 | 0 | 0 | 0 | 0 | 0 | 0 | 0 | 0 | 0
|  |  | 2014-02-01 | 13時 | 0 | 0 | 0 | 0 | 0 | 0 | 0 | 0 | 0 | 0
|  |  | 2014-02-01 | 14時 | 0 | 0 | 0 | 0 | 0 | 0 | 0 | 0 | 0 | 0
|  |  | 2014-02-01 | 15時 | 0 | 0 | 0 | 0 | 0 | 0 | 0 | 0 | 0 | 0
|  |  | 2014-02-01 | 16時 | 0 | 0 | 0 | 0 | 0 | 0 | 0 | 0 | 0 | 0
|  |  | 2014-02-01 | 17時 | 0 | 0 | 0 | 0 | 0 | 0.11703 | 0 | 0 | 0 | 0
|  |  | 2014-02-01 | 18時 | 0 | 0 | 0 | 0 | 0 | 0 | 0 | 0 | 0 | 0
|  |  | 2014-02-01 | 19時 | 0 | 0 | 0 | 0 | 0 | 0 | 0 | 0 | 0 | 0
|  |  | 2014-02-01 | 20時 | 0 | 0 | 0 | 0 | 0 | 0 | 0 | 0 | 0 | 0
|  |  | 2014-02-01 | 21時 | 0 | 0 | 0 | 0 | 0 | 0 | 0 | 0 | 0 | 0
|  |  | 2014-02-01 | 22時 | 0 | 0 | 0 | 0 | 0 | 0 | 0 | 0 | 0 | 0
|  |  | 2014-02-01 | 23時 | 0 | 0 | 0 | 0 | 0 | 0 | 0 | 0 | 0 | 0
|  |  | 2014-02-02 | 0時 | 0 | 0 | 0 | 0 | 0 | 0 | 0 | 0 | 0 | 0
|  |  | 2014-02-02 | 1時 | 0 | 0 | 0 | 0 | 0 | 0 | 0 | 0 | 0 | 0
|  |  | 2014-02-02 | 2時 | 0 | 0 | 0 | 0 | 0 | 0 | 0 | 0 | 0 | 0
|  |  | 2014-02-02 | 3時 | 0 | 0 | 0 | 0 | 0 | 0 | 0 | 0 | 0 | 0
|  |  | 2014-02-02 | 4時 | 0 | 0 | 0 | 0 | 0 | 0 | 0 | 0 | 0 | 0
|  |  | 2014-02-02 | 5時 | 0 | 0 | 0 | 0 | 14.133 | 0 | 0 | 0 | 0 | 0
|  |  | 2014-02-02 | 6時 | 0 | 0 | 0 | 0 | 0 | 0 | 0 | 0 | 0 | 0
|  |  | 2014-02-02 | 7時 | 0 | 0 | 0 | 0 | 0 | 0 | 0 | 0 | 0 | 0
|  |  | 2014-02-02 | 8時 | 0 | 0 | 0 | 0 | 0 | 0 | 0 | 0 | 0 | 0
|  |  | 2014-02-02 | 9時 | 0 | 0 | 0 | 0 | 0 | 0 | 0 | 0 | 0 | 0
|  |  | 2014-02-02 | 10時 | 0 | 0 | 0 | 0 | 0 | 0 | 0 | 0 | 0 | 0
|  |  | 2014-02-02 | 11時 | 0 | 0 | 0 | 0 | 0 | 0 | 0 | 0 | 0 | 0
|  |  | 2014-02-02 | 12時 | 0 | 0 | 0 | 0 | 0 | 0 | 0 | 0 | 0 | 0
|  |  | 2014-02-02 | 13時 | 0 | 0 | 0 | 0 | 0 | 0 | 0 | 0 | 0 | 0
|  |  | 2014-02-02 | 14時 | 0 | 0 | 0 | 0 | 0 | 0 | 0 | 0 | 0 | 0
|  |  | 2014-02-02 | 15時 | 0 | 0 | 0 | 0 | 0 | 0 | 0 | 0 | 0 | 0
|  |  | 2014-02-02 | 16時 | 0 | 0 | 0 | 0 | 0 | 0 | 0 | 0 | 0 | 0
|  |  | 2014-02-02 | 17時 | 0 | 0 | 0 | 0 | 0 | 0 | 0 | 0 | 0 | 0
|  |  | 2014-02-02 | 18時 | 0 | 0 | 0 | 0 | 0 | 0 | 0 | 0 | 0 | 0
|  |  | 2014-02-02 | 19時 | 0 | 0 | 0 | 0 | 0 | 0 | 0 | 0 | 0 | 0
|  |  | 2014-02-02 | 20時 | 0 | 0 | 0 | 0 | 0 | 0 | 0 | 0 | 0 | 0
|  |  | 2014-02-02 | 21時 | 0 | 0 | 0 | 0 | 0 | 0 | 0 | 0 | 0 | 0
|  |  | 2014-02-02 | 22時 | 0 | 0 | 0 | 0 | 0 | 0 | 0 | 0 | 0 | 0
|  |  | 2014-02-02 | 23時 | 0 | 0 | 0 | 0 | 0 | 0 | 0 | 0 | 0 | 0
|  |  | 2014-02-03 | 0時 | 0 | 0 | 0 | 0 | 0 | 0 | 0 | 0 | 0 | 0
|  |  | 2014-02-03 | 1時 | 0 | 0 | 0 | 0 | 0 | 0 | 0 | 0 | 0 | 0
|  |  | 2014-02-03 | 2時 | 0 | 0 | 0 | 0 | 0 | 0 | 0 | 0 | 0 | 0
|  |  | 2014-02-03 | 3時 | 0 | 0 | 0 | 0 | 0 | 0 | 0 | 0 | 0 | 0
|  |  | 2014-02-03 | 4時 | 0 | 0 | 0 | 0 | 0 | 0 | 0 | 0 | 0 | 0
|  |  | 2014-02-03 | 5時 | 0 | 0 | 0 | 0 | 4.6114 | 0 | 0 | 0 | 0 | 0
|  |  | 2014-02-03 | 6時 | 0 | 0 | 0 | 0 | 0 | 0 | 0 | 0 | 0 | 0
|  |  | 2014-02-03 | 7時 | 0 | 0 | 0 | 0 | 0 | 0 | 0 | 0 | 0 | 0
|  |  | 2014-02-03 | 8時 | 0 | 0 | 0 | 0 | 0 | 0 | 0 | 0 | 0 | 0
|  |  | 2014-02-03 | 9時 | 0 | 0 | 0 | 0 | 0 | 0 | 0 | 0 | 0 | 0
|  |  | 2014-02-03 | 10時 | 0 | 0 | 0 | 0 | 0 | 0 | 0 | 0 | 0 | 0
|  |  | 2014-02-03 | 11時 | 0 | 0 | 0 | 0 | 0 | 0 | 0 | 0 | 0 | 0
|  |  | 2014-02-03 | 12時 | 0 | 0 | 0 | 0 | 0 | 0 | 0 | 0 | 0 | 0
|  |  | 2014-02-03 | 13時 | 0 | 0 | 0 | 0 | 0 | 0 | 0 | 0 | 0 | 0
|  |  | 2014-02-03 | 14時 | 0 | 0 | 0 | 0 | 0 | 0 | 0 | 0 | 0 | 0
|  |  | 2014-02-03 | 15時 | 0 | 0 | 0 | 0 | 0 | 0 | 0 | 0 | 0 | 0
|  |  | 2014-02-03 | 16時 | 0 | 0 | 0 | 0 | 0 | 0 | 0 | 0 | 0 | 0
|  |  | 2014-02-03 | 17時 | 0 | 0 | 0 | 0 | 0 | 0 | 0 | 0 | 0 | 0
|  |  | 2014-02-03 | 18時 | 0 | 0 | 0 | 0 | 0 | 0 | 0 | 0 | 0 | 0
|  |  | 2014-02-03 | 19時 | 0 | 0 | 0 | 0 | 0 | 0 | 0 | 0 | 0 | 0
|  |  | 2014-02-03 | 20時 | 0 | 0 | 0 | 0 | 0 | 0 | 0 | 0 | 0 | 0
|  |  | 2014-02-03 | 21時 | 0 | 0 | 0 | 0 | 0 | 0 | 0 | 0 | 0 | 0
|  |  | 2014-02-03 | 22時 | 0 | 0 | 0 | 0 | 0 | 0 | 0 | 0 | 0 | 0
|  |  | 2014-02-03 | 23時 | 0 | 0 | 0 | 0 | 0 | 0 | 0 | 0 | 0 | 0
|  |  | 2014-02-04 | 0時 | 0 | 0 | 0 | 0 | 0 | 0 | 0 | 0 | 0 | 0
|  |  | 2014-02-04 | 1時 | 0 | 0 | 0 | 0 | 0 | 0 | 0 | 0 | 0 | 0
|  |  | 2014-02-04 | 2時 | 0 | 0 | 0 | 0 | 0 | 0 | 0 | 0 | 0 | 0
|  |  | 2014-02-04 | 3時 | 0 | 0 | 0 | 0 | 0 | 0 | 0 | 0 | 0 | 0
|  |  | 2014-02-04 | 4時 | 0 | 0 | 0 | 0 | 0 | 0 | 0 | 0 | 0 | 0
|  |  | 2014-02-04 | 5時 | 0 | 0 | 0 | 0 | 0 | 0 | 0 | 0 | 0 | 0
|  |  | 2014-02-04 | 6時 | 0 | 0 | 0 | 0 | 0 | 0 | 0 | 0 | 0 | 0
|  |  | 2014-02-04 | 7時 | 0 | 0 | 0 | 0 | 9.7933 | 1.5054 | 0 | 0 | 0 | 0
|  |  | 2014-02-04 | 8時 | 0 | 0 | 0 | 0 | 0 | 0.41456 | 0 | 0 | 0 | 0
|  |  | 2014-02-04 | 9時 | 0 | 0 | 0 | 0 | 0 | 0 | 0 | 0 | 0 | 0
|  |  | 2014-02-04 | 10時 | 0 | 0 | 0 | 0 | 0 | 0 | 0 | 0 | 0 | 0
|  |  | 2014-02-04 | 11時 | 0 | 0 | 0 | 0 | 0 | 0 | 0 | 0 | 0 | 0
|  |  | 2014-02-04 | 12時 | 0 | 0 | 0 | 0 | 0 | 0 | 0 | 0 | 0 | 0
|  |  | 2014-02-04 | 13時 | 0 | 0 | 0 | 0 | 0 | 0 | 0 | 0 | 0 | 0
|  |  | 2014-02-04 | 14時 | 0 | 0 | 0 | 0 | 0 | 0 | 0 | 0 | 0 | 0
|  |  | 2014-02-04 | 15時 | 0 | 0 | 0 | 0 | 0 | 0 | 0 | 0 | 0 | 0
|  |  | 2014-02-04 | 16時 | 0 | 0 | 0 | 0 | 0 | 0 | 0 | 0 | 0 | 0
|  |  | 2014-02-04 | 17時 | 0 | 0 | 0 | 0 | 0 | 0 | 0 | 0 | 0 | 0
|  |  | 2014-02-04 | 18時 | 0 | 0 | 0 | 0 | 0 | 0 | 0 | 0 | 0 | 0
|  |  | 2014-02-04 | 19時 | 0 | 0 | 0 | 0 | 0 | 0 | 0 | 0 | 0 | 0
|  |  | 2014-02-04 | 20時 | 0 | 0 | 0 | 0 | 0 | 0 | 0 | 0 | 0 | 0
|  |  | 2014-02-04 | 21時 | 0 | 0 | 0 | 0 | 0 | 0 | 0 | 0 | 0 | 0
|  |  | 2014-02-04 | 22時 | 0 | 0 | 0 | 0 | 0 | 0 | 0 | 0 | 0 | 0
|  |  | 2014-02-04 | 23時 | 0 | 0 | 0 | 0 | 0 | 0 | 0 | 0 | 0 | 0
|  |  | 2014-02-05 | 0時 | 0 | 0 | 0 | 0 | 0 | 0 | 0 | 0 | 0 | 0
|  |  | 2014-02-05 | 1時 | 0 | 0 | 0 | 0 | 0 | 0 | 0 | 0 | 0 | 0
|  |  | 2014-02-05 | 2時 | 0 | 0 | 0 | 0 | 0 | 0 | 0 | 0 | 0 | 0
|  |  | 2014-02-05 | 3時 | 0 | 0 | 0 | 0 | 0 | 0 | 0 | 0 | 0 | 0
|  |  | 2014-02-05 | 4時 | 0 | 0 | 0 | 0 | 0 | 0 | 0 | 0 | 0 | 0
|  |  | 2014-02-05 | 5時 | 0 | 0 | 0 | 0 | 0 | 0 | 0 | 0 | 0 | 0
|  |  | 2014-02-05 | 6時 | 0 | 0 | 0 | 0 | 0 | 0 | 0 | 0 | 0 | 0
|  |  | 2014-02-05 | 7時 | 0 | 0 | 0 | 0 | 12.9671 | 2.9189 | 0 | 0 | 0 | 0
|  |  | 2014-02-05 | 8時 | 0 | 0 | 0 | 0 | 0 | 1.1386 | 0 | 0 | 0 | 0
|  |  | 2014-02-05 | 9時 | 0 | 0 | 0 | 0 | 0 | 0 | 0 | 0 | 0 | 0
|  |  | 2014-02-05 | 10時 | 0 | 0 | 0 | 0 | 0 | 0 | 0 | 0 | 0 | 0
|  |  | 2014-02-05 | 11時 | 0 | 0 | 0 | 0 | 0 | 0 | 0 | 0 | 0 | 0
|  |  | 2014-02-05 | 12時 | 0 | 0 | 0 | 0 | 0 | 0 | 0 | 0 | 0 | 0
|  |  | 2014-02-05 | 13時 | 0 | 0 | 0 | 0 | 0 | 0 | 0 | 0 | 0 | 0
|  |  | 2014-02-05 | 14時 | 0 | 0 | 0 | 0 | 0 | 0 | 0 | 0 | 0 | 0
|  |  | 2014-02-05 | 15時 | 0 | 0 | 0 | 0 | 0 | 0 | 0 | 0 | 0 | 0
|  |  | 2014-02-05 | 16時 | 0 | 0 | 0 | 0 | 0 | 0 | 0 | 0 | 0 | 0
|  |  | 2014-02-05 | 17時 | 0 | 0 | 0 | 0 | 0 | 0 | 0 | 0 | 0 | 0
|  |  | 2014-02-05 | 18時 | 0 | 0 | 0 | 0 | 0 | 0 | 0 | 0 | 0 | 0
|  |  | 2014-02-05 | 19時 | 0 | 0 | 0 | 0 | 0 | 0 | 0 | 0 | 0 | 0
|  |  | 2014-02-05 | 20時 | 0 | 0 | 0 | 0 | 0 | 0 | 0 | 0 | 0 | 0
|  |  | 2014-02-05 | 21時 | 0 | 0 | 0 | 0 | 0 | 0 | 0 | 0 | 0 | 0
|  |  | 2014-02-05 | 22時 | 0 | 0 | 0 | 0 | 0 | 0 | 0 | 0 | 0 | 0
|  |  | 2014-02-05 | 23時 | 0 | 0 | 0 | 0 | 0 | 0 | 0 | 0 | 0 | 0
|  |  | 2014-02-06 | 0時 | 0 | 0 | 0 | 0 | 0 | 0 | 0 | 0 | 0 | 0
|  |  | 2014-02-06 | 1時 | 0 | 0 | 0 | 0 | 0 | 0 | 0 | 0 | 0 | 0
|  |  | 2014-02-06 | 2時 | 0 | 0 | 0 | 0 | 0 | 0 | 0 | 0 | 0 | 0
|  |  | 2014-02-06 | 3時 | 0 | 0 | 0 | 0 | 0 | 0 | 0 | 0 | 0 | 0
|  |  | 2014-02-06 | 4時 | 0 | 0 | 0 | 0 | 0 | 0 | 0 | 0 | 0 | 0
|  |  | 2014-02-06 | 5時 | 0 | 0 | 0 | 0 | 12.0499 | 0 | 0 | 0 | 0 | 0
|  |  | 2014-02-06 | 6時 | 0 | 0 | 0 | 0 | 0 | 0 | 0 | 0 | 0 | 0
|  |  | 2014-02-06 | 7時 | 0 | 0 | 0 | 0 | 0 | 0 | 0 | 0 | 0 | 0
|  |  | 2014-02-06 | 8時 | 0 | 0 | 0 | 0 | 0 | 0 | 0 | 0 | 0 | 0
|  |  | 2014-02-06 | 9時 | 0 | 0 | 0 | 0 | 0 | 0 | 0 | 0 | 0 | 0
|  |  | 2014-02-06 | 10時 | 0 | 0 | 0 | 0 | 0 | 0 | 0 | 0 | 0 | 0
|  |  | 2014-02-06 | 11時 | 0 | 0 | 0 | 0 | 0 | 0 | 0 | 0 | 0 | 0
|  |  | 2014-02-06 | 12時 | 0 | 0 | 0 | 0 | 0 | 0 | 0 | 0 | 0 | 0
|  |  | 2014-02-06 | 13時 | 0 | 0 | 0 | 0 | 0 | 0 | 0 | 0 | 0 | 0
|  |  | 2014-02-06 | 14時 | 0 | 0 | 0 | 0 | 0 | 0 | 0 | 0 | 0 | 0
|  |  | 2014-02-06 | 15時 | 0 | 0 | 0 | 0 | 0 | 0 | 0 | 0 | 0 | 0
|  |  | 2014-02-06 | 16時 | 0 | 0 | 0 | 0 | 0 | 0 | 0 | 0 | 0 | 0
|  |  | 2014-02-06 | 17時 | 0 | 0 | 0 | 0 | 0 | 0.73612 | 0 | 0 | 0 | 0
|  |  | 2014-02-06 | 18時 | 0 | 0 | 0 | 0 | 0 | 0 | 0 | 0 | 0 | 0
|  |  | 2014-02-06 | 19時 | 0 | 0 | 0 | 0 | 0 | 0 | 0 | 0 | 0 | 0
|  |  | 2014-02-06 | 20時 | 0 | 0 | 0 | 0 | 0 | 0 | 0 | 0 | 0 | 0
|  |  | 2014-02-06 | 21時 | 0 | 0 | 0 | 0 | 0 | 0 | 0 | 0 | 0 | 0
|  |  | 2014-02-06 | 22時 | 0 | 0 | 0 | 0 | 0 | 0 | 0 | 0 | 0 | 0
|  |  | 2014-02-06 | 23時 | 0 | 0 | 0 | 0 | 0 | 0 | 0 | 0 | 0 | 0
|  |  | 2014-02-07 | 0時 | 0 | 0 | 0 | 0 | 0 | 0 | 0 | 0 | 0 | 0
|  |  | 2014-02-07 | 1時 | 0 | 0 | 0 | 0 | 0 | 0 | 0 | 0 | 0 | 0
|  |  | 2014-02-07 | 2時 | 0 | 0 | 0 | 0 | 0 | 0 | 0 | 0 | 0 | 0
|  |  | 2014-02-07 | 3時 | 0 | 0 | 0 | 0 | 0 | 0 | 0 | 0 | 0 | 0
|  |  | 2014-02-07 | 4時 | 0 | 0 | 0 | 0 | 0 | 0 | 0 | 0 | 0 | 0
|  |  | 2014-02-07 | 5時 | 0 | 0 | 0 | 0 | 14.3273 | 0 | 0 | 0 | 0 | 0
|  |  | 2014-02-07 | 6時 | 0 | 0 | 0 | 0 | 0 | 0 | 0 | 0 | 0 | 0
|  |  | 2014-02-07 | 7時 | 0 | 0 | 0 | 0 | 0 | 0 | 0 | 0 | 0 | 0
|  |  | 2014-02-07 | 8時 | 0 | 0 | 0 | 0 | 0 | 0 | 0 | 0 | 0 | 0
|  |  | 2014-02-07 | 9時 | 0 | 0 | 0 | 0 | 0 | 0 | 0 | 0 | 0 | 0
|  |  | 2014-02-07 | 10時 | 0 | 0 | 0 | 0 | 0 | 0 | 0 | 0 | 0 | 0
|  |  | 2014-02-07 | 11時 | 0 | 0 | 0 | 0 | 0 | 0 | 0 | 0 | 0 | 0
|  |  | 2014-02-07 | 12時 | 0 | 0 | 0 | 0 | 0 | 0 | 0 | 0 | 0 | 0
|  |  | 2014-02-07 | 13時 | 0 | 0 | 0 | 0 | 0 | 0 | 0 | 0 | 0 | 0
|  |  | 2014-02-07 | 14時 | 0 | 0 | 0 | 0 | 0 | 0 | 0 | 0 | 0 | 0
|  |  | 2014-02-07 | 15時 | 0 | 0 | 0 | 0 | 0 | 0 | 0 | 0 | 0 | 0
|  |  | 2014-02-07 | 16時 | 0 | 0 | 0 | 0 | 0 | 0 | 0 | 0 | 0 | 0
|  |  | 2014-02-07 | 17時 | 0 | 0 | 0 | 0 | 0 | 0 | 0 | 0 | 0 | 0
|  |  | 2014-02-07 | 18時 | 0 | 0 | 0 | 0 | 0 | 0 | 0 | 0 | 0 | 0
|  |  | 2014-02-07 | 19時 | 0 | 0 | 0 | 0 | 0 | 0 | 0 | 0 | 0 | 0
|  |  | 2014-02-07 | 20時 | 0 | 0 | 0 | 0 | 0 | 0 | 0 | 0 | 0 | 0
|  |  | 2014-02-07 | 21時 | 0 | 0 | 0 | 0 | 0 | 0 | 0 | 0 | 0 | 0
|  |  | 2014-02-07 | 22時 | 0 | 0 | 0 | 0 | 0 | 0 | 0 | 0 | 0 | 0
|  |  | 2014-02-07 | 23時 | 0 | 0 | 0 | 0 | 0 | 0 | 0 | 0 | 0 | 0
|  |  | 2014-02-08 | 0時 | 0 | 0 | 0 | 0 | 0 | 0 | 0 | 0 | 0 | 0
|  |  | 2014-02-08 | 1時 | 0 | 0 | 0 | 0 | 0 | 0 | 0 | 0 | 0 | 0
|  |  | 2014-02-08 | 2時 | 0 | 0 | 0 | 0 | 0 | 0 | 0 | 0 | 0 | 0
|  |  | 2014-02-08 | 3時 | 0 | 0 | 0 | 0 | 0 | 0 | 0 | 0 | 0 | 0
|  |  | 2014-02-08 | 4時 | 0 | 0 | 0 | 0 | 0 | 0 | 0 | 0 | 0 | 0
|  |  | 2014-02-08 | 5時 | 0 | 0 | 0 | 0 | 11.6966 | 0 | 0 | 0 | 0 | 0
|  |  | 2014-02-08 | 6時 | 0 | 0 | 0 | 0 | 0 | 0 | 0 | 0 | 0 | 0
|  |  | 2014-02-08 | 7時 | 0 | 0 | 0 | 0 | 0 | 0 | 0 | 0 | 0 | 0
|  |  | 2014-02-08 | 8時 | 0 | 0 | 0 | 0 | 0 | 0 | 0 | 0 | 0 | 0
|  |  | 2014-02-08 | 9時 | 0 | 0 | 0 | 0 | 0 | 0 | 0 | 0 | 0 | 0
|  |  | 2014-02-08 | 10時 | 0 | 0 | 0 | 0 | 0 | 0 | 0 | 0 | 0 | 0
|  |  | 2014-02-08 | 11時 | 0 | 0 | 0 | 0 | 0 | 0 | 0 | 0 | 0 | 0
|  |  | 2014-02-08 | 12時 | 0 | 0 | 0 | 0 | 0 | 0 | 0 | 0 | 0 | 0
|  |  | 2014-02-08 | 13時 | 0 | 0 | 0 | 0 | 0 | 0 | 0 | 0 | 0 | 0
|  |  | 2014-02-08 | 14時 | 0 | 0 | 0 | 0 | 0 | 0 | 0 | 0 | 0 | 0
|  |  | 2014-02-08 | 15時 | 0 | 0 | 0 | 0 | 0 | 0 | 0 | 0 | 0 | 0
|  |  | 2014-02-08 | 16時 | 0 | 0 | 0 | 0 | 0 | 0 | 0 | 0 | 0 | 0
|  |  | 2014-02-08 | 17時 | 0 | 0 | 0 | 0 | 0 | 0 | 0 | 0 | 0 | 0
|  |  | 2014-02-08 | 18時 | 0 | 0 | 0 | 0 | 0 | 0 | 0 | 0 | 0 | 0
|  |  | 2014-02-08 | 19時 | 0 | 0 | 0 | 0 | 0 | 0 | 0 | 0 | 0 | 0
|  |  | 2014-02-08 | 20時 | 0 | 0 | 0 | 0 | 0 | 0 | 0 | 0 | 0 | 0
|  |  | 2014-02-08 | 21時 | 0 | 0 | 0 | 0 | 0 | 0 | 0 | 0 | 0 | 0
|  |  | 2014-02-08 | 22時 | 0 | 0 | 0 | 0 | 0 | 0 | 0 | 0 | 0 | 0
|  |  | 2014-02-08 | 23時 | 0 | 0 | 0 | 0 | 0 | 0 | 0 | 0 | 0 | 0
|  |  | 2014-02-09 | 0時 | 0 | 0 | 0 | 0 | 0 | 0 | 0 | 0 | 0 | 0
|  |  | 2014-02-09 | 1時 | 0 | 0 | 0 | 0 | 0 | 0 | 0 | 0 | 0 | 0
|  |  | 2014-02-09 | 2時 | 0 | 0 | 0 | 0 | 0 | 0 | 0 | 0 | 0 | 0
|  |  | 2014-02-09 | 3時 | 0 | 0 | 0 | 0 | 0 | 0 | 0 | 0 | 0 | 0
|  |  | 2014-02-09 | 4時 | 0 | 0 | 0 | 0 | 0 | 0 | 0 | 0 | 0 | 0
|  |  | 2014-02-09 | 5時 | 0 | 0 | 0 | 0 | 13.4355 | 0 | 0 | 0 | 0 | 0
|  |  | 2014-02-09 | 6時 | 0 | 0 | 0 | 0 | 0 | 0 | 0 | 0 | 0 | 0
|  |  | 2014-02-09 | 7時 | 0 | 0 | 0 | 0 | 0 | 0 | 0 | 0 | 0 | 0
|  |  | 2014-02-09 | 8時 | 0 | 0 | 0 | 0 | 0 | 0 | 0 | 0 | 0 | 0
|  |  | 2014-02-09 | 9時 | 0 | 0 | 0 | 0 | 0 | 0 | 0 | 0 | 0 | 0
|  |  | 2014-02-09 | 10時 | 0 | 0 | 0 | 0 | 0 | 0 | 0 | 0 | 0 | 0
|  |  | 2014-02-09 | 11時 | 0 | 0 | 0 | 0 | 0 | 0 | 0 | 0 | 0 | 0
|  |  | 2014-02-09 | 12時 | 0 | 0 | 0 | 0 | 0 | 0 | 0 | 0 | 0 | 0
|  |  | 2014-02-09 | 13時 | 0 | 0 | 0 | 0 | 0 | 0 | 0 | 0 | 0 | 0
|  |  | 2014-02-09 | 14時 | 0 | 0 | 0 | 0 | 0 | 0 | 0 | 0 | 0 | 0
|  |  | 2014-02-09 | 15時 | 0 | 0 | 0 | 0 | 0 | 0 | 0 | 0 | 0 | 0
|  |  | 2014-02-09 | 16時 | 0 | 0 | 0 | 0 | 0 | 0 | 0 | 0 | 0 | 0
|  |  | 2014-02-09 | 17時 | 0 | 0 | 0 | 0 | 0 | 0 | 0 | 0 | 0 | 0
|  |  | 2014-02-09 | 18時 | 0 | 0 | 0 | 0 | 0 | 0 | 0 | 0 | 0 | 0
|  |  | 2014-02-09 | 19時 | 0 | 0 | 0 | 0 | 0 | 0 | 0 | 0 | 0 | 0
|  |  | 2014-02-09 | 20時 | 0 | 0 | 0 | 0 | 0 | 0 | 0 | 0 | 0 | 0
|  |  | 2014-02-09 | 21時 | 0 | 0 | 0 | 0 | 0 | 0 | 0 | 0 | 0 | 0
|  |  | 2014-02-09 | 22時 | 0 | 0 | 0 | 0 | 0 | 0 | 0 | 0 | 0 | 0
|  |  | 2014-02-09 | 23時 | 0 | 0 | 0 | 0 | 0 | 0 | 0 | 0 | 0 | 0
|  |  | 2014-02-10 | 0時 | 0 | 0 | 0 | 0 | 0 | 0 | 0 | 0 | 0 | 0
|  |  | 2014-02-10 | 1時 | 0 | 0 | 0 | 0 | 0 | 0 | 0 | 0 | 0 | 0
|  |  | 2014-02-10 | 2時 | 0 | 0 | 0 | 0 | 0 | 0 | 0 | 0 | 0 | 0
|  |  | 2014-02-10 | 3時 | 0 | 0 | 0 | 0 | 0 | 0 | 0 | 0 | 0 | 0
|  |  | 2014-02-10 | 4時 | 0 | 0 | 0 | 0 | 0 | 0 | 0 | 0 | 0 | 0
|  |  | 2014-02-10 | 5時 | 0 | 0 | 0 | 0 | 7.705 | 0 | 0 | 0 | 0 | 0
|  |  | 2014-02-10 | 6時 | 0 | 0 | 0 | 0 | 0 | 0 | 0 | 0 | 0 | 0
|  |  | 2014-02-10 | 7時 | 0 | 0 | 0 | 0 | 0 | 0 | 0 | 0 | 0 | 0
|  |  | 2014-02-10 | 8時 | 0 | 0 | 0 | 0 | 0 | 0 | 0 | 0 | 0 | 0
|  |  | 2014-02-10 | 9時 | 0 | 0 | 0 | 0 | 0 | 0 | 0 | 0 | 0 | 0
|  |  | 2014-02-10 | 10時 | 0 | 0 | 0 | 0 | 0 | 0 | 0 | 0 | 0 | 0
|  |  | 2014-02-10 | 11時 | 0 | 0 | 0 | 0 | 0 | 0 | 0 | 0 | 0 | 0
|  |  | 2014-02-10 | 12時 | 0 | 0 | 0 | 0 | 0 | 0 | 0 | 0 | 0 | 0
|  |  | 2014-02-10 | 13時 | 0 | 0 | 0 | 0 | 0 | 0 | 0 | 0 | 0 | 0
|  |  | 2014-02-10 | 14時 | 0 | 0 | 0 | 0 | 0 | 0 | 0 | 0 | 0 | 0
|  |  | 2014-02-10 | 15時 | 0 | 0 | 0 | 0 | 0 | 0 | 0 | 0 | 0 | 0
|  |  | 2014-02-10 | 16時 | 0 | 0 | 0 | 0 | 0 | 0 | 0 | 0 | 0 | 0
|  |  | 2014-02-10 | 17時 | 0 | 0 | 0 | 0 | 0 | 0.4552 | 0 | 0 | 0 | 0
|  |  | 2014-02-10 | 18時 | 0 | 0 | 0 | 0 | 0 | 0 | 0 | 0 | 0 | 0
|  |  | 2014-02-10 | 19時 | 0 | 0 | 0 | 0 | 0 | 0 | 0 | 0 | 0 | 0
|  |  | 2014-02-10 | 20時 | 0 | 0 | 0 | 0 | 0 | 0 | 0 | 0 | 0 | 0
|  |  | 2014-02-10 | 21時 | 0 | 0 | 0 | 0 | 0 | 0 | 0 | 0 | 0 | 0
|  |  | 2014-02-10 | 22時 | 0 | 0 | 0 | 0 | 0 | 0 | 0 | 0 | 0 | 0
|  |  | 2014-02-10 | 23時 | 0 | 0 | 0 | 0 | 0 | 0 | 0 | 0 | 0 | 0
|  |  | 2014-02-11 | 0時 | 0 | 0 | 0 | 0 | 0 | 0 | 0 | 0 | 0 | 0
|  |  | 2014-02-11 | 1時 | 0 | 0 | 0 | 0 | 0 | 0 | 0 | 0 | 0 | 0
|  |  | 2014-02-11 | 2時 | 0 | 0 | 0 | 0 | 0 | 0 | 0 | 0 | 0 | 0
|  |  | 2014-02-11 | 3時 | 0 | 0 | 0 | 0 | 0 | 0 | 0 | 0 | 0 | 0
|  |  | 2014-02-11 | 4時 | 0 | 0 | 0 | 0 | 0 | 0 | 0 | 0 | 0 | 0
|  |  | 2014-02-11 | 5時 | 0 | 0 | 0 | 0 | 0 | 0 | 0 | 0 | 0 | 0
|  |  | 2014-02-11 | 6時 | 0 | 0 | 0 | 0 | 0 | 0 | 0 | 0 | 0 | 0
|  |  | 2014-02-11 | 7時 | 0 | 0 | 0 | 0 | 6.2622 | 0.23891 | 0 | 0 | 0 | 0
|  |  | 2014-02-11 | 8時 | 0 | 0 | 0 | 0 | 0 | 0 | 0 | 0 | 0 | 0
|  |  | 2014-02-11 | 9時 | 0 | 0 | 0 | 0 | 0 | 0 | 0 | 0 | 0 | 0
|  |  | 2014-02-11 | 10時 | 0 | 0 | 0 | 0 | 0 | 0 | 0 | 0 | 0 | 0
|  |  | 2014-02-11 | 11時 | 0 | 0 | 0 | 0 | 0 | 0 | 0 | 0 | 0 | 0
|  |  | 2014-02-11 | 12時 | 0 | 0 | 0 | 0 | 0 | 0 | 0 | 0 | 0 | 0
|  |  | 2014-02-11 | 13時 | 0 | 0 | 0 | 0 | 0 | 0 | 0 | 0 | 0 | 0
|  |  | 2014-02-11 | 14時 | 0 | 0 | 0 | 0 | 0 | 0 | 0 | 0 | 0 | 0
|  |  | 2014-02-11 | 15時 | 0 | 0 | 0 | 0 | 0 | 0 | 0 | 0 | 0 | 0
|  |  | 2014-02-11 | 16時 | 0 | 0 | 0 | 0 | 0 | 0 | 0 | 0 | 0 | 0
|  |  | 2014-02-11 | 17時 | 0 | 0 | 0 | 0 | 0 | 0 | 0 | 0 | 0 | 0
|  |  | 2014-02-11 | 18時 | 0 | 0 | 0 | 0 | 0 | 0 | 0 | 0 | 0 | 0
|  |  | 2014-02-11 | 19時 | 0 | 0 | 0 | 0 | 0 | 0 | 0 | 0 | 0 | 0
|  |  | 2014-02-11 | 20時 | 0 | 0 | 0 | 0 | 0 | 0 | 0 | 0 | 0 | 0
|  |  | 2014-02-11 | 21時 | 0 | 0 | 0 | 0 | 0 | 0 | 0 | 0 | 0 | 0
|  |  | 2014-02-11 | 22時 | 0 | 0 | 0 | 0 | 0 | 0 | 0 | 0 | 0 | 0
|  |  | 2014-02-11 | 23時 | 0 | 0 | 0 | 0 | 0 | 0 | 0 | 0 | 0 | 0
|  |  | 2014-02-12 | 0時 | 0 | 0 | 0 | 0 | 0 | 0 | 0 | 0 | 0 | 0
|  |  | 2014-02-12 | 1時 | 0 | 0 | 0 | 0 | 0 | 0 | 0 | 0 | 0 | 0
|  |  | 2014-02-12 | 2時 | 0 | 0 | 0 | 0 | 0 | 0 | 0 | 0 | 0 | 0
|  |  | 2014-02-12 | 3時 | 0 | 0 | 0 | 0 | 0 | 0 | 0 | 0 | 0 | 0
|  |  | 2014-02-12 | 4時 | 0 | 0 | 0 | 0 | 0 | 0 | 0 | 0 | 0 | 0
|  |  | 2014-02-12 | 5時 | 0 | 0 | 0 | 0 | 0 | 0 | 0 | 0 | 0 | 0
|  |  | 2014-02-12 | 6時 | 0 | 0 | 0 | 0 | 0 | 0 | 0 | 0 | 0 | 0
|  |  | 2014-02-12 | 7時 | 0 | 0 | 0 | 0 | 2.2315 | 0 | 0 | 0 | 0 | 0
|  |  | 2014-02-12 | 8時 | 0 | 0 | 0 | 0 | 0 | 0 | 0 | 0 | 0 | 0
|  |  | 2014-02-12 | 9時 | 0 | 0 | 0 | 0 | 0 | 0 | 0 | 0 | 0 | 0
|  |  | 2014-02-12 | 10時 | 0 | 0 | 0 | 0 | 0 | 0 | 0 | 0 | 0 | 0
|  |  | 2014-02-12 | 11時 | 0 | 0 | 0 | 0 | 0 | 0 | 0 | 0 | 0 | 0
|  |  | 2014-02-12 | 12時 | 0 | 0 | 0 | 0 | 0 | 0 | 0 | 0 | 0 | 0
|  |  | 2014-02-12 | 13時 | 0 | 0 | 0 | 0 | 0 | 0 | 0 | 0 | 0 | 0
|  |  | 2014-02-12 | 14時 | 0 | 0 | 0 | 0 | 0 | 0 | 0 | 0 | 0 | 0
|  |  | 2014-02-12 | 15時 | 0 | 0 | 0 | 0 | 0 | 0 | 0 | 0 | 0 | 0
|  |  | 2014-02-12 | 16時 | 0 | 0 | 0 | 0 | 0 | 0 | 0 | 0 | 0 | 0
|  |  | 2014-02-12 | 17時 | 0 | 0 | 0 | 0 | 0 | 0 | 0 | 0 | 0 | 0
|  |  | 2014-02-12 | 18時 | 0 | 0 | 0 | 0 | 0 | 0 | 0 | 0 | 0 | 0
|  |  | 2014-02-12 | 19時 | 0 | 0 | 0 | 0 | 0 | 0 | 0 | 0 | 0 | 0
|  |  | 2014-02-12 | 20時 | 0 | 0 | 0 | 0 | 0 | 0 | 0 | 0 | 0 | 0
|  |  | 2014-02-12 | 21時 | 0 | 0 | 0 | 0 | 0 | 0 | 0 | 0 | 0 | 0
|  |  | 2014-02-12 | 22時 | 0 | 0 | 0 | 0 | 0 | 0 | 0 | 0 | 0 | 0
|  |  | 2014-02-12 | 23時 | 0 | 0 | 0 | 0 | 0 | 0 | 0 | 0 | 0 | 0
|  |  | 2014-02-13 | 0時 | 0 | 0 | 0 | 0 | 0 | 0 | 0 | 0 | 0 | 0
|  |  | 2014-02-13 | 1時 | 0 | 0 | 0 | 0 | 0 | 0 | 0 | 0 | 0 | 0
|  |  | 2014-02-13 | 2時 | 0 | 0 | 0 | 0 | 0 | 0 | 0 | 0 | 0 | 0
|  |  | 2014-02-13 | 3時 | 0 | 0 | 0 | 0 | 0 | 0 | 0 | 0 | 0 | 0
|  |  | 2014-02-13 | 4時 | 0 | 0 | 0 | 0 | 0 | 0 | 0 | 0 | 0 | 0
|  |  | 2014-02-13 | 5時 | 0 | 0 | 0 | 0 | 5.4949 | 0 | 0 | 0 | 0 | 0
|  |  | 2014-02-13 | 6時 | 0 | 0 | 0 | 0 | 0 | 0 | 0 | 0 | 0 | 0
|  |  | 2014-02-13 | 7時 | 0 | 0 | 0 | 0 | 0 | 0 | 0 | 0 | 0 | 0
|  |  | 2014-02-13 | 8時 | 0 | 0 | 0 | 0 | 0 | 0 | 0 | 0 | 0 | 0
|  |  | 2014-02-13 | 9時 | 0 | 0 | 0 | 0 | 0 | 0 | 0 | 0 | 0 | 0
|  |  | 2014-02-13 | 10時 | 0 | 0 | 0 | 0 | 0 | 0 | 0 | 0 | 0 | 0
|  |  | 2014-02-13 | 11時 | 0 | 0 | 0 | 0 | 0 | 0 | 0 | 0 | 0 | 0
|  |  | 2014-02-13 | 12時 | 0 | 0 | 0 | 0 | 0 | 0 | 0 | 0 | 0 | 0
|  |  | 2014-02-13 | 13時 | 0 | 0 | 0 | 0 | 0 | 0 | 0 | 0 | 0 | 0
|  |  | 2014-02-13 | 14時 | 0 | 0 | 0 | 0 | 0 | 0 | 0 | 0 | 0 | 0
|  |  | 2014-02-13 | 15時 | 0 | 0 | 0 | 0 | 0 | 0 | 0 | 0 | 0 | 0
|  |  | 2014-02-13 | 16時 | 0 | 0 | 0 | 0 | 0 | 0 | 0 | 0 | 0 | 0
|  |  | 2014-02-13 | 17時 | 0 | 0 | 0 | 0 | 0 | 0 | 0 | 0 | 0 | 0
|  |  | 2014-02-13 | 18時 | 0 | 0 | 0 | 0 | 0 | 0 | 0 | 0 | 0 | 0
|  |  | 2014-02-13 | 19時 | 0 | 0 | 0 | 0 | 0 | 0 | 0 | 0 | 0 | 0
|  |  | 2014-02-13 | 20時 | 0 | 0 | 0 | 0 | 0 | 0 | 0 | 0 | 0 | 0
|  |  | 2014-02-13 | 21時 | 0 | 0 | 0 | 0 | 0 | 0 | 0 | 0 | 0 | 0
|  |  | 2014-02-13 | 22時 | 0 | 0 | 0 | 0 | 0 | 0 | 0 | 0 | 0 | 0
|  |  | 2014-02-13 | 23時 | 0 | 0 | 0 | 0 | 0 | 0 | 0 | 0 | 0 | 0
|  |  | 2014-02-14 | 0時 | 0 | 0 | 0 | 0 | 0 | 0 | 0 | 0 | 0 | 0
|  |  | 2014-02-14 | 1時 | 0 | 0 | 0 | 0 | 0 | 0 | 0 | 0 | 0 | 0
|  |  | 2014-02-14 | 2時 | 0 | 0 | 0 | 0 | 0 | 0 | 0 | 0 | 0 | 0
|  |  | 2014-02-14 | 3時 | 0 | 0 | 0 | 0 | 0 | 0 | 0 | 0 | 0 | 0
|  |  | 2014-02-14 | 4時 | 0 | 0 | 0 | 0 | 0 | 0 | 0 | 0 | 0 | 0
|  |  | 2014-02-14 | 5時 | 0 | 0 | 0 | 0 | 2.811 | 0 | 0 | 0 | 0 | 0
|  |  | 2014-02-14 | 6時 | 0 | 0 | 0 | 0 | 0 | 0 | 0 | 0 | 0 | 0
|  |  | 2014-02-14 | 7時 | 0 | 0 | 0 | 0 | 0 | 0 | 0 | 0 | 0 | 0
|  |  | 2014-02-14 | 8時 | 0 | 0 | 0 | 0 | 0 | 0 | 0 | 0 | 0 | 0
|  |  | 2014-02-14 | 9時 | 0 | 0 | 0 | 0 | 0 | 0 | 0 | 0 | 0 | 0
|  |  | 2014-02-14 | 10時 | 0 | 0 | 0 | 0 | 0 | 0 | 0 | 0 | 0 | 0
|  |  | 2014-02-14 | 11時 | 0 | 0 | 0 | 0 | 0 | 0 | 0 | 0 | 0 | 0
|  |  | 2014-02-14 | 12時 | 0 | 0 | 0 | 0 | 0 | 0 | 0 | 0 | 0 | 0
|  |  | 2014-02-14 | 13時 | 0 | 0 | 0 | 0 | 0 | 0 | 0 | 0 | 0 | 0
|  |  | 2014-02-14 | 14時 | 0 | 0 | 0 | 0 | 0 | 0 | 0 | 0 | 0 | 0
|  |  | 2014-02-14 | 15時 | 0 | 0 | 0 | 0 | 0 | 0 | 0 | 0 | 0 | 0
|  |  | 2014-02-14 | 16時 | 0 | 0 | 0 | 0 | 0 | 0 | 0 | 0 | 0 | 0
|  |  | 2014-02-14 | 17時 | 0 | 0 | 0 | 0 | 0 | 0 | 0 | 0 | 0 | 0
|  |  | 2014-02-14 | 18時 | 0 | 0 | 0 | 0 | 0 | 0 | 0 | 0 | 0 | 0
|  |  | 2014-02-14 | 19時 | 0 | 0 | 0 | 0 | 0 | 0 | 0 | 0 | 0 | 0
|  |  | 2014-02-14 | 20時 | 0 | 0 | 0 | 0 | 0 | 0 | 0 | 0 | 0 | 0
|  |  | 2014-02-14 | 21時 | 0 | 0 | 0 | 0 | 0 | 0 | 0 | 0 | 0 | 0
|  |  | 2014-02-14 | 22時 | 0 | 0 | 0 | 0 | 0 | 0 | 0 | 0 | 0 | 0
|  |  | 2014-02-14 | 23時 | 0 | 0 | 0 | 0 | 0 | 0 | 0 | 0 | 0 | 0
|  |  | 2014-02-15 | 0時 | 0 | 0 | 0 | 0 | 0 | 0 | 0 | 0 | 0 | 0
|  |  | 2014-02-15 | 1時 | 0 | 0 | 0 | 0 | 0 | 0 | 0 | 0 | 0 | 0
|  |  | 2014-02-15 | 2時 | 0 | 0 | 0 | 0 | 0 | 0 | 0 | 0 | 0 | 0
|  |  | 2014-02-15 | 3時 | 0 | 0 | 0 | 0 | 0 | 0 | 0 | 0 | 0 | 0
|  |  | 2014-02-15 | 4時 | 0 | 0 | 0 | 0 | 0 | 0 | 0 | 0 | 0 | 0
|  |  | 2014-02-15 | 5時 | 0 | 0 | 0 | 0 | 7.1436 | 0 | 0 | 0 | 0 | 0
|  |  | 2014-02-15 | 6時 | 0 | 0 | 0 | 0 | 0 | 0 | 0 | 0 | 0 | 0
|  |  | 2014-02-15 | 7時 | 0 | 0 | 0 | 0 | 0 | 0 | 0 | 0 | 0 | 0
|  |  | 2014-02-15 | 8時 | 0 | 0 | 0 | 0 | 0 | 0 | 0 | 0 | 0 | 0
|  |  | 2014-02-15 | 9時 | 0 | 0 | 0 | 0 | 0 | 0 | 0 | 0 | 0 | 0
|  |  | 2014-02-15 | 10時 | 0 | 0 | 0 | 0 | 0 | 0 | 0 | 0 | 0 | 0
|  |  | 2014-02-15 | 11時 | 0 | 0 | 0 | 0 | 0 | 0 | 0 | 0 | 0 | 0
|  |  | 2014-02-15 | 12時 | 0 | 0 | 0 | 0 | 0 | 0 | 0 | 0 | 0 | 0
|  |  | 2014-02-15 | 13時 | 0 | 0 | 0 | 0 | 0 | 0 | 0 | 0 | 0 | 0
|  |  | 2014-02-15 | 14時 | 0 | 0 | 0 | 0 | 0 | 0 | 0 | 0 | 0 | 0
|  |  | 2014-02-15 | 15時 | 0 | 0 | 0 | 0 | 0 | 0 | 0 | 0 | 0 | 0
|  |  | 2014-02-15 | 16時 | 0 | 0 | 0 | 0 | 0 | 0 | 0 | 0 | 0 | 0
|  |  | 2014-02-15 | 17時 | 0 | 0 | 0 | 0 | 0 | 0.46808 | 0 | 0 | 0 | 0
|  |  | 2014-02-15 | 18時 | 0 | 0 | 0 | 0 | 0 | 0 | 0 | 0 | 0 | 0
|  |  | 2014-02-15 | 19時 | 0 | 0 | 0 | 0 | 0 | 0 | 0 | 0 | 0 | 0
|  |  | 2014-02-15 | 20時 | 0 | 0 | 0 | 0 | 0 | 0 | 0 | 0 | 0 | 0
|  |  | 2014-02-15 | 21時 | 0 | 0 | 0 | 0 | 0 | 0 | 0 | 0 | 0 | 0
|  |  | 2014-02-15 | 22時 | 0 | 0 | 0 | 0 | 0 | 0 | 0 | 0 | 0 | 0
|  |  | 2014-02-15 | 23時 | 0 | 0 | 0 | 0 | 0 | 0 | 0 | 0 | 0 | 0
|  |  | 2014-02-16 | 0時 | 0 | 0 | 0 | 0 | 0 | 0 | 0 | 0 | 0 | 0
|  |  | 2014-02-16 | 1時 | 0 | 0 | 0 | 0 | 0 | 0 | 0 | 0 | 0 | 0
|  |  | 2014-02-16 | 2時 | 0 | 0 | 0 | 0 | 0 | 0 | 0 | 0 | 0 | 0
|  |  | 2014-02-16 | 3時 | 0 | 0 | 0 | 0 | 0 | 0 | 0 | 0 | 0 | 0
|  |  | 2014-02-16 | 4時 | 0 | 0 | 0 | 0 | 0 | 0 | 0 | 0 | 0 | 0
|  |  | 2014-02-16 | 5時 | 0 | 0 | 0 | 0 | 2.0584 | 0 | 0 | 0 | 0 | 0
|  |  | 2014-02-16 | 6時 | 0 | 0 | 0 | 0 | 0 | 0 | 0 | 0 | 0 | 0
|  |  | 2014-02-16 | 7時 | 0 | 0 | 0 | 0 | 0 | 0 | 0 | 0 | 0 | 0
|  |  | 2014-02-16 | 8時 | 0 | 0 | 0 | 0 | 0 | 0 | 0 | 0 | 0 | 0
|  |  | 2014-02-16 | 9時 | 0 | 0 | 0 | 0 | 0 | 0 | 0 | 0 | 0 | 0
|  |  | 2014-02-16 | 10時 | 0 | 0 | 0 | 0 | 0 | 0 | 0 | 0 | 0 | 0
|  |  | 2014-02-16 | 11時 | 0 | 0 | 0 | 0 | 0 | 0 | 0 | 0 | 0 | 0
|  |  | 2014-02-16 | 12時 | 0 | 0 | 0 | 0 | 0 | 0 | 0 | 0 | 0 | 0
|  |  | 2014-02-16 | 13時 | 0 | 0 | 0 | 0 | 0 | 0 | 0 | 0 | 0 | 0
|  |  | 2014-02-16 | 14時 | 0 | 0 | 0 | 0 | 0 | 0 | 0 | 0 | 0 | 0
|  |  | 2014-02-16 | 15時 | 0 | 0 | 0 | 0 | 0 | 0 | 0 | 0 | 0 | 0
|  |  | 2014-02-16 | 16時 | 0 | 0 | 0 | 0 | 0 | 0 | 0 | 0 | 0 | 0
|  |  | 2014-02-16 | 17時 | 0 | 0 | 0 | 0 | 0 | 0 | 0 | 0 | 0 | 0
|  |  | 2014-02-16 | 18時 | 0 | 0 | 0 | 0 | 0 | 0 | 0 | 0 | 0 | 0
|  |  | 2014-02-16 | 19時 | 0 | 0 | 0 | 0 | 0 | 0 | 0 | 0 | 0 | 0
|  |  | 2014-02-16 | 20時 | 0 | 0 | 0 | 0 | 0 | 0 | 0 | 0 | 0 | 0
|  |  | 2014-02-16 | 21時 | 0 | 0 | 0 | 0 | 0 | 0 | 0 | 0 | 0 | 0
|  |  | 2014-02-16 | 22時 | 0 | 0 | 0 | 0 | 0 | 0 | 0 | 0 | 0 | 0
|  |  | 2014-02-16 | 23時 | 0 | 0 | 0 | 0 | 0 | 0 | 0 | 0 | 0 | 0
|  |  | 2014-02-17 | 0時 | 0 | 0 | 0 | 0 | 0 | 0 | 0 | 0 | 0 | 0
|  |  | 2014-02-17 | 1時 | 0 | 0 | 0 | 0 | 0 | 0 | 0 | 0 | 0 | 0
|  |  | 2014-02-17 | 2時 | 0 | 0 | 0 | 0 | 0 | 0 | 0 | 0 | 0 | 0
|  |  | 2014-02-17 | 3時 | 0 | 0 | 0 | 0 | 0 | 0 | 0 | 0 | 0 | 0
|  |  | 2014-02-17 | 4時 | 0 | 0 | 0 | 0 | 0 | 0 | 0 | 0 | 0 | 0
|  |  | 2014-02-17 | 5時 | 0 | 0 | 0 | 0 | 8.4947 | 0 | 0 | 0 | 0 | 0
|  |  | 2014-02-17 | 6時 | 0 | 0 | 0 | 0 | 0 | 0 | 0 | 0 | 0 | 0
|  |  | 2014-02-17 | 7時 | 0 | 0 | 0 | 0 | 0 | 0 | 0 | 0 | 0 | 0
|  |  | 2014-02-17 | 8時 | 0 | 0 | 0 | 0 | 0 | 0 | 0 | 0 | 0 | 0
|  |  | 2014-02-17 | 9時 | 0 | 0 | 0 | 0 | 0 | 0 | 0 | 0 | 0 | 0
|  |  | 2014-02-17 | 10時 | 0 | 0 | 0 | 0 | 0 | 0 | 0 | 0 | 0 | 0
|  |  | 2014-02-17 | 11時 | 0 | 0 | 0 | 0 | 0 | 0 | 0 | 0 | 0 | 0
|  |  | 2014-02-17 | 12時 | 0 | 0 | 0 | 0 | 0 | 0 | 0 | 0 | 0 | 0
|  |  | 2014-02-17 | 13時 | 0 | 0 | 0 | 0 | 0 | 0 | 0 | 0 | 0 | 0
|  |  | 2014-02-17 | 14時 | 0 | 0 | 0 | 0 | 0 | 0 | 0 | 0 | 0 | 0
|  |  | 2014-02-17 | 15時 | 0 | 0 | 0 | 0 | 0 | 0 | 0 | 0 | 0 | 0
|  |  | 2014-02-17 | 16時 | 0 | 0 | 0 | 0 | 0 | 0 | 0 | 0 | 0 | 0
|  |  | 2014-02-17 | 17時 | 0 | 0 | 0 | 0 | 0 | 0 | 0 | 0 | 0 | 0
|  |  | 2014-02-17 | 18時 | 0 | 0 | 0 | 0 | 0 | 0 | 0 | 0 | 0 | 0
|  |  | 2014-02-17 | 19時 | 0 | 0 | 0 | 0 | 0 | 0 | 0 | 0 | 0 | 0
|  |  | 2014-02-17 | 20時 | 0 | 0 | 0 | 0 | 0 | 0 | 0 | 0 | 0 | 0
|  |  | 2014-02-17 | 21時 | 0 | 0 | 0 | 0 | 0 | 0 | 0 | 0 | 0 | 0
|  |  | 2014-02-17 | 22時 | 0 | 0 | 0 | 0 | 0 | 0 | 0 | 0 | 0 | 0
|  |  | 2014-02-17 | 23時 | 0 | 0 | 0 | 0 | 0 | 0 | 0 | 0 | 0 | 0
|  |  | 2014-02-18 | 0時 | 0 | 0 | 0 | 0 | 0 | 0 | 0 | 0 | 0 | 0
|  |  | 2014-02-18 | 1時 | 0 | 0 | 0 | 0 | 0 | 0 | 0 | 0 | 0 | 0
|  |  | 2014-02-18 | 2時 | 0 | 0 | 0 | 0 | 0 | 0 | 0 | 0 | 0 | 0
|  |  | 2014-02-18 | 3時 | 0 | 0 | 0 | 0 | 0 | 0 | 0 | 0 | 0 | 0
|  |  | 2014-02-18 | 4時 | 0 | 0 | 0 | 0 | 0 | 0 | 0 | 0 | 0 | 0
|  |  | 2014-02-18 | 5時 | 0 | 0 | 0 | 0 | 0 | 0 | 0 | 0 | 0 | 0
|  |  | 2014-02-18 | 6時 | 0 | 0 | 0 | 0 | 0 | 0 | 0 | 0 | 0 | 0
|  |  | 2014-02-18 | 7時 | 0 | 0 | 0 | 0 | 3.6162 | 0 | 0 | 0 | 0 | 0
|  |  | 2014-02-18 | 8時 | 0 | 0 | 0 | 0 | 0 | 0 | 0 | 0 | 0 | 0
|  |  | 2014-02-18 | 9時 | 0 | 0 | 0 | 0 | 0 | 0 | 0 | 0 | 0 | 0
|  |  | 2014-02-18 | 10時 | 0 | 0 | 0 | 0 | 0 | 0 | 0 | 0 | 0 | 0
|  |  | 2014-02-18 | 11時 | 0 | 0 | 0 | 0 | 0 | 0 | 0 | 0 | 0 | 0
|  |  | 2014-02-18 | 12時 | 0 | 0 | 0 | 0 | 0 | 0 | 0 | 0 | 0 | 0
|  |  | 2014-02-18 | 13時 | 0 | 0 | 0 | 0 | 0 | 0 | 0 | 0 | 0 | 0
|  |  | 2014-02-18 | 14時 | 0 | 0 | 0 | 0 | 0 | 0 | 0 | 0 | 0 | 0
|  |  | 2014-02-18 | 15時 | 0 | 0 | 0 | 0 | 0 | 0 | 0 | 0 | 0 | 0
|  |  | 2014-02-18 | 16時 | 0 | 0 | 0 | 0 | 0 | 0 | 0 | 0 | 0 | 0
|  |  | 2014-02-18 | 17時 | 0 | 0 | 0 | 0 | 0 | 0 | 0 | 0 | 0 | 0
|  |  | 2014-02-18 | 18時 | 0 | 0 | 0 | 0 | 0 | 0 | 0 | 0 | 0 | 0
|  |  | 2014-02-18 | 19時 | 0 | 0 | 0 | 0 | 0 | 0 | 0 | 0 | 0 | 0
|  |  | 2014-02-18 | 20時 | 0 | 0 | 0 | 0 | 0 | 0 | 0 | 0 | 0 | 0
|  |  | 2014-02-18 | 21時 | 0 | 0 | 0 | 0 | 0 | 0 | 0 | 0 | 0 | 0
|  |  | 2014-02-18 | 22時 | 0 | 0 | 0 | 0 | 0 | 0 | 0 | 0 | 0 | 0
|  |  | 2014-02-18 | 23時 | 0 | 0 | 0 | 0 | 0 | 0 | 0 | 0 | 0 | 0
|  |  | 2014-02-19 | 0時 | 0 | 0 | 0 | 0 | 0 | 0 | 0 | 0 | 0 | 0
|  |  | 2014-02-19 | 1時 | 0 | 0 | 0 | 0 | 0 | 0 | 0 | 0 | 0 | 0
|  |  | 2014-02-19 | 2時 | 0 | 0 | 0 | 0 | 0 | 0 | 0 | 0 | 0 | 0
|  |  | 2014-02-19 | 3時 | 0 | 0 | 0 | 0 | 0 | 0 | 0 | 0 | 0 | 0
|  |  | 2014-02-19 | 4時 | 0 | 0 | 0 | 0 | 0 | 0 | 0 | 0 | 0 | 0
|  |  | 2014-02-19 | 5時 | 0 | 0 | 0 | 0 | 0 | 0 | 0 | 0 | 0 | 0
|  |  | 2014-02-19 | 6時 | 0 | 0 | 0 | 0 | 0 | 0 | 0 | 0 | 0 | 0
|  |  | 2014-02-19 | 7時 | 0 | 0 | 0 | 0 | 13.9864 | 3.1415 | 0 | 0 | 0 | 0
|  |  | 2014-02-19 | 8時 | 0 | 0 | 0 | 0 | 0 | 2.3596 | 0 | 0 | 0 | 0
|  |  | 2014-02-19 | 9時 | 0 | 0 | 0 | 0 | 0 | 0 | 0 | 0 | 0 | 0
|  |  | 2014-02-19 | 10時 | 0 | 0 | 0 | 0 | 0 | 0 | 0 | 0 | 0 | 0
|  |  | 2014-02-19 | 11時 | 0 | 0 | 0 | 0 | 0 | 0 | 0 | 0 | 0 | 0
|  |  | 2014-02-19 | 12時 | 0 | 0 | 0 | 0 | 0 | 0 | 0 | 0 | 0 | 0
|  |  | 2014-02-19 | 13時 | 0 | 0 | 0 | 0 | 0 | 0 | 0 | 0 | 0 | 0
|  |  | 2014-02-19 | 14時 | 0 | 0 | 0 | 0 | 0 | 0 | 0 | 0 | 0 | 0
|  |  | 2014-02-19 | 15時 | 0 | 0 | 0 | 0 | 0 | 0 | 0 | 0 | 0 | 0
|  |  | 2014-02-19 | 16時 | 0 | 0 | 0 | 0 | 0 | 0 | 0 | 0 | 0 | 0
|  |  | 2014-02-19 | 17時 | 0 | 0 | 0 | 0 | 0 | 0 | 0 | 0 | 0 | 0
|  |  | 2014-02-19 | 18時 | 0 | 0 | 0 | 0 | 0 | 0 | 0 | 0 | 0 | 0
|  |  | 2014-02-19 | 19時 | 0 | 0 | 0 | 0 | 0 | 0 | 0 | 0 | 0 | 0
|  |  | 2014-02-19 | 20時 | 0 | 0 | 0 | 0 | 0 | 0 | 0 | 0 | 0 | 0
|  |  | 2014-02-19 | 21時 | 0 | 0 | 0 | 0 | 0 | 0 | 0 | 0 | 0 | 0
|  |  | 2014-02-19 | 22時 | 0 | 0 | 0 | 0 | 0 | 0 | 0 | 0 | 0 | 0
|  |  | 2014-02-19 | 23時 | 0 | 0 | 0 | 0 | 0 | 0 | 0 | 0 | 0 | 0
|  |  | 2014-02-20 | 0時 | 0 | 0 | 0 | 0 | 0 | 0 | 0 | 0 | 0 | 0
|  |  | 2014-02-20 | 1時 | 0 | 0 | 0 | 0 | 0 | 0 | 0 | 0 | 0 | 0
|  |  | 2014-02-20 | 2時 | 0 | 0 | 0 | 0 | 0 | 0 | 0 | 0 | 0 | 0
|  |  | 2014-02-20 | 3時 | 0 | 0 | 0 | 0 | 0 | 0 | 0 | 0 | 0 | 0
|  |  | 2014-02-20 | 4時 | 0 | 0 | 0 | 0 | 0 | 0 | 0 | 0 | 0 | 0
|  |  | 2014-02-20 | 5時 | 0 | 0 | 0 | 0 | 18.4944 | 0 | 0 | 0 | 0 | 0
|  |  | 2014-02-20 | 6時 | 0 | 0 | 0 | 0 | 0 | 0 | 0 | 0 | 0 | 0
|  |  | 2014-02-20 | 7時 | 0 | 0 | 0 | 0 | 0 | 0 | 0 | 0 | 0 | 0
|  |  | 2014-02-20 | 8時 | 0 | 0 | 0 | 0 | 0 | 0 | 0 | 0 | 0 | 0
|  |  | 2014-02-20 | 9時 | 0 | 0 | 0 | 0 | 0 | 0 | 0 | 0 | 0 | 0
|  |  | 2014-02-20 | 10時 | 0 | 0 | 0 | 0 | 0 | 0 | 0 | 0 | 0 | 0
|  |  | 2014-02-20 | 11時 | 0 | 0 | 0 | 0 | 0 | 0 | 0 | 0 | 0 | 0
|  |  | 2014-02-20 | 12時 | 0 | 0 | 0 | 0 | 0 | 0 | 0 | 0 | 0 | 0
|  |  | 2014-02-20 | 13時 | 0 | 0 | 0 | 0 | 0 | 0 | 0 | 0 | 0 | 0
|  |  | 2014-02-20 | 14時 | 0 | 0 | 0 | 0 | 0 | 0 | 0 | 0 | 0 | 0
|  |  | 2014-02-20 | 15時 | 0 | 0 | 0 | 0 | 0 | 0 | 0 | 0 | 0 | 0
|  |  | 2014-02-20 | 16時 | 0 | 0 | 0 | 0 | 0 | 0 | 0 | 0 | 0 | 0
|  |  | 2014-02-20 | 17時 | 0 | 0 | 0 | 0 | 0 | 0 | 0 | 0 | 0 | 0
|  |  | 2014-02-20 | 18時 | 0 | 0 | 0 | 0 | 0 | 0 | 0 | 0 | 0 | 0
|  |  | 2014-02-20 | 19時 | 0 | 0 | 0 | 0 | 0 | 0 | 0 | 0 | 0 | 0
|  |  | 2014-02-20 | 20時 | 0 | 0 | 0 | 0 | 0 | 0 | 0 | 0 | 0 | 0
|  |  | 2014-02-20 | 21時 | 0 | 0 | 0 | 0 | 0 | 0 | 0 | 0 | 0 | 0
|  |  | 2014-02-20 | 22時 | 0 | 0 | 0 | 0 | 0 | 0 | 0 | 0 | 0 | 0
|  |  | 2014-02-20 | 23時 | 0 | 0 | 0 | 0 | 0 | 0 | 0 | 0 | 0 | 0
|  |  | 2014-02-21 | 0時 | 0 | 0 | 0 | 0 | 0 | 0 | 0 | 0 | 0 | 0
|  |  | 2014-02-21 | 1時 | 0 | 0 | 0 | 0 | 0 | 0 | 0 | 0 | 0 | 0
|  |  | 2014-02-21 | 2時 | 0 | 0 | 0 | 0 | 0 | 0 | 0 | 0 | 0 | 0
|  |  | 2014-02-21 | 3時 | 0 | 0 | 0 | 0 | 0 | 0 | 0 | 0 | 0 | 0
|  |  | 2014-02-21 | 4時 | 0 | 0 | 0 | 0 | 0 | 0 | 0 | 0 | 0 | 0
|  |  | 2014-02-21 | 5時 | 0 | 0 | 0 | 0 | 10.4954 | 0 | 0 | 0 | 0 | 0
|  |  | 2014-02-21 | 6時 | 0 | 0 | 0 | 0 | 0 | 0 | 0 | 0 | 0 | 0
|  |  | 2014-02-21 | 7時 | 0 | 0 | 0 | 0 | 0 | 0 | 0 | 0 | 0 | 0
|  |  | 2014-02-21 | 8時 | 0 | 0 | 0 | 0 | 0 | 0 | 0 | 0 | 0 | 0
|  |  | 2014-02-21 | 9時 | 0 | 0 | 0 | 0 | 0 | 0 | 0 | 0 | 0 | 0
|  |  | 2014-02-21 | 10時 | 0 | 0 | 0 | 0 | 0 | 0 | 0 | 0 | 0 | 0
|  |  | 2014-02-21 | 11時 | 0 | 0 | 0 | 0 | 0 | 0 | 0 | 0 | 0 | 0
|  |  | 2014-02-21 | 12時 | 0 | 0 | 0 | 0 | 0 | 0 | 0 | 0 | 0 | 0
|  |  | 2014-02-21 | 13時 | 0 | 0 | 0 | 0 | 0 | 0 | 0 | 0 | 0 | 0
|  |  | 2014-02-21 | 14時 | 0 | 0 | 0 | 0 | 0 | 0 | 0 | 0 | 0 | 0
|  |  | 2014-02-21 | 15時 | 0 | 0 | 0 | 0 | 0 | 0 | 0 | 0 | 0 | 0
|  |  | 2014-02-21 | 16時 | 0 | 0 | 0 | 0 | 0 | 0 | 0 | 0 | 0 | 0
|  |  | 2014-02-21 | 17時 | 0 | 0 | 0 | 0 | 0 | 0 | 0 | 0 | 0 | 0
|  |  | 2014-02-21 | 18時 | 0 | 0 | 0 | 0 | 0 | 0 | 0 | 0 | 0 | 0
|  |  | 2014-02-21 | 19時 | 0 | 0 | 0 | 0 | 0 | 0 | 0 | 0 | 0 | 0
|  |  | 2014-02-21 | 20時 | 0 | 0 | 0 | 0 | 0 | 0 | 0 | 0 | 0 | 0
|  |  | 2014-02-21 | 21時 | 0 | 0 | 0 | 0 | 0 | 0 | 0 | 0 | 0 | 0
|  |  | 2014-02-21 | 22時 | 0 | 0 | 0 | 0 | 0 | 0 | 0 | 0 | 0 | 0
|  |  | 2014-02-21 | 23時 | 0 | 0 | 0 | 0 | 0 | 0 | 0 | 0 | 0 | 0
|  |  | 2014-02-22 | 0時 | 0 | 0 | 0 | 0 | 0 | 0 | 0 | 0 | 0 | 0
|  |  | 2014-02-22 | 1時 | 0 | 0 | 0 | 0 | 0 | 0 | 0 | 0 | 0 | 0
|  |  | 2014-02-22 | 2時 | 0 | 0 | 0 | 0 | 0 | 0 | 0 | 0 | 0 | 0
|  |  | 2014-02-22 | 3時 | 0 | 0 | 0 | 0 | 0 | 0 | 0 | 0 | 0 | 0
|  |  | 2014-02-22 | 4時 | 0 | 0 | 0 | 0 | 0 | 0 | 0 | 0 | 0 | 0
|  |  | 2014-02-22 | 5時 | 0 | 0 | 0 | 0 | 8.9478 | 0 | 0 | 0 | 0 | 0
|  |  | 2014-02-22 | 6時 | 0 | 0 | 0 | 0 | 0 | 0 | 0 | 0 | 0 | 0
|  |  | 2014-02-22 | 7時 | 0 | 0 | 0 | 0 | 0 | 0 | 0 | 0 | 0 | 0
|  |  | 2014-02-22 | 8時 | 0 | 0 | 0 | 0 | 0 | 0 | 0 | 0 | 0 | 0
|  |  | 2014-02-22 | 9時 | 0 | 0 | 0 | 0 | 0 | 0 | 0 | 0 | 0 | 0
|  |  | 2014-02-22 | 10時 | 0 | 0 | 0 | 0 | 0 | 0 | 0 | 0 | 0 | 0
|  |  | 2014-02-22 | 11時 | 0 | 0 | 0 | 0 | 0 | 0 | 0 | 0 | 0 | 0
|  |  | 2014-02-22 | 12時 | 0 | 0 | 0 | 0 | 0 | 0 | 0 | 0 | 0 | 0
|  |  | 2014-02-22 | 13時 | 0 | 0 | 0 | 0 | 0 | 0 | 0 | 0 | 0 | 0
|  |  | 2014-02-22 | 14時 | 0 | 0 | 0 | 0 | 0 | 0 | 0 | 0 | 0 | 0
|  |  | 2014-02-22 | 15時 | 0 | 0 | 0 | 0 | 0 | 0 | 0 | 0 | 0 | 0
|  |  | 2014-02-22 | 16時 | 0 | 0 | 0 | 0 | 0 | 0 | 0 | 0 | 0 | 0
|  |  | 2014-02-22 | 17時 | 0 | 0 | 0 | 0 | 0 | 0.093168 | 0 | 0 | 0 | 0
|  |  | 2014-02-22 | 18時 | 0 | 0 | 0 | 0 | 0 | 0 | 0 | 0 | 0 | 0
|  |  | 2014-02-22 | 19時 | 0 | 0 | 0 | 0 | 0 | 0 | 0 | 0 | 0 | 0
|  |  | 2014-02-22 | 20時 | 0 | 0 | 0 | 0 | 0 | 0 | 0 | 0 | 0 | 0
|  |  | 2014-02-22 | 21時 | 0 | 0 | 0 | 0 | 0 | 0 | 0 | 0 | 0 | 0
|  |  | 2014-02-22 | 22時 | 0 | 0 | 0 | 0 | 0 | 0 | 0 | 0 | 0 | 0
|  |  | 2014-02-22 | 23時 | 0 | 0 | 0 | 0 | 0 | 0 | 0 | 0 | 0 | 0
|  |  | 2014-02-23 | 0時 | 0 | 0 | 0 | 0 | 0 | 0 | 0 | 0 | 0 | 0
|  |  | 2014-02-23 | 1時 | 0 | 0 | 0 | 0 | 0 | 0 | 0 | 0 | 0 | 0
|  |  | 2014-02-23 | 2時 | 0 | 0 | 0 | 0 | 0 | 0 | 0 | 0 | 0 | 0
|  |  | 2014-02-23 | 3時 | 0 | 0 | 0 | 0 | 0 | 0 | 0 | 0 | 0 | 0
|  |  | 2014-02-23 | 4時 | 0 | 0 | 0 | 0 | 0 | 0 | 0 | 0 | 0 | 0
|  |  | 2014-02-23 | 5時 | 0 | 0 | 0 | 0 | 11.6786 | 0 | 0 | 0 | 0 | 0
|  |  | 2014-02-23 | 6時 | 0 | 0 | 0 | 0 | 0 | 0 | 0 | 0 | 0 | 0
|  |  | 2014-02-23 | 7時 | 0 | 0 | 0 | 0 | 0 | 0 | 0 | 0 | 0 | 0
|  |  | 2014-02-23 | 8時 | 0 | 0 | 0 | 0 | 0 | 0 | 0 | 0 | 0 | 0
|  |  | 2014-02-23 | 9時 | 0 | 0 | 0 | 0 | 0 | 0 | 0 | 0 | 0 | 0
|  |  | 2014-02-23 | 10時 | 0 | 0 | 0 | 0 | 0 | 0 | 0 | 0 | 0 | 0
|  |  | 2014-02-23 | 11時 | 0 | 0 | 0 | 0 | 0 | 0 | 0 | 0 | 0 | 0
|  |  | 2014-02-23 | 12時 | 0 | 0 | 0 | 0 | 0 | 0 | 0 | 0 | 0 | 0
|  |  | 2014-02-23 | 13時 | 0 | 0 | 0 | 0 | 0 | 0 | 0 | 0 | 0 | 0
|  |  | 2014-02-23 | 14時 | 0 | 0 | 0 | 0 | 0 | 0 | 0 | 0 | 0 | 0
|  |  | 2014-02-23 | 15時 | 0 | 0 | 0 | 0 | 0 | 0 | 0 | 0 | 0 | 0
|  |  | 2014-02-23 | 16時 | 0 | 0 | 0 | 0 | 0 | 0 | 0 | 0 | 0 | 0
|  |  | 2014-02-23 | 17時 | 0 | 0 | 0 | 0 | 0 | 0 | 0 | 0 | 0 | 0
|  |  | 2014-02-23 | 18時 | 0 | 0 | 0 | 0 | 0 | 0 | 0 | 0 | 0 | 0
|  |  | 2014-02-23 | 19時 | 0 | 0 | 0 | 0 | 0 | 0 | 0 | 0 | 0 | 0
|  |  | 2014-02-23 | 20時 | 0 | 0 | 0 | 0 | 0 | 0 | 0 | 0 | 0 | 0
|  |  | 2014-02-23 | 21時 | 0 | 0 | 0 | 0 | 0 | 0 | 0 | 0 | 0 | 0
|  |  | 2014-02-23 | 22時 | 0 | 0 | 0 | 0 | 0 | 0 | 0 | 0 | 0 | 0
|  |  | 2014-02-23 | 23時 | 0 | 0 | 0 | 0 | 0 | 0 | 0 | 0 | 0 | 0
|  |  | 2014-02-24 | 0時 | 0 | 0 | 0 | 0 | 0 | 0 | 0 | 0 | 0 | 0
|  |  | 2014-02-24 | 1時 | 0 | 0 | 0 | 0 | 0 | 0 | 0 | 0 | 0 | 0
|  |  | 2014-02-24 | 2時 | 0 | 0 | 0 | 0 | 0 | 0 | 0 | 0 | 0 | 0
|  |  | 2014-02-24 | 3時 | 0 | 0 | 0 | 0 | 0 | 0 | 0 | 0 | 0 | 0
|  |  | 2014-02-24 | 4時 | 0 | 0 | 0 | 0 | 0 | 0 | 0 | 0 | 0 | 0
|  |  | 2014-02-24 | 5時 | 0 | 0 | 0 | 0 | 17.1613 | 0 | 0 | 0 | 0 | 0
|  |  | 2014-02-24 | 6時 | 0 | 0 | 0 | 0 | 0 | 0 | 0 | 0 | 0 | 0
|  |  | 2014-02-24 | 7時 | 0 | 0 | 0 | 0 | 0 | 0 | 0 | 0 | 0 | 0
|  |  | 2014-02-24 | 8時 | 0 | 0 | 0 | 0 | 0 | 0 | 0 | 0 | 0 | 0
|  |  | 2014-02-24 | 9時 | 0 | 0 | 0 | 0 | 0 | 0 | 0 | 0 | 0 | 0
|  |  | 2014-02-24 | 10時 | 0 | 0 | 0 | 0 | 0 | 0 | 0 | 0 | 0 | 0
|  |  | 2014-02-24 | 11時 | 0 | 0 | 0 | 0 | 0 | 0 | 0 | 0 | 0 | 0
|  |  | 2014-02-24 | 12時 | 0 | 0 | 0 | 0 | 0 | 0 | 0 | 0 | 0 | 0
|  |  | 2014-02-24 | 13時 | 0 | 0 | 0 | 0 | 0 | 0 | 0 | 0 | 0 | 0
|  |  | 2014-02-24 | 14時 | 0 | 0 | 0 | 0 | 0 | 0 | 0 | 0 | 0 | 0
|  |  | 2014-02-24 | 15時 | 0 | 0 | 0 | 0 | 0 | 0 | 0 | 0 | 0 | 0
|  |  | 2014-02-24 | 16時 | 0 | 0 | 0 | 0 | 0 | 0 | 0 | 0 | 0 | 0
|  |  | 2014-02-24 | 17時 | 0 | 0 | 0 | 0 | 0 | 0 | 0 | 0 | 0 | 0
|  |  | 2014-02-24 | 18時 | 0 | 0 | 0 | 0 | 0 | 0 | 0 | 0 | 0 | 0
|  |  | 2014-02-24 | 19時 | 0 | 0 | 0 | 0 | 0 | 0 | 0 | 0 | 0 | 0
|  |  | 2014-02-24 | 20時 | 0 | 0 | 0 | 0 | 0 | 0 | 0 | 0 | 0 | 0
|  |  | 2014-02-24 | 21時 | 0 | 0 | 0 | 0 | 0 | 0 | 0 | 0 | 0 | 0
|  |  | 2014-02-24 | 22時 | 0 | 0 | 0 | 0 | 0 | 0 | 0 | 0 | 0 | 0
|  |  | 2014-02-24 | 23時 | 0 | 0 | 0 | 0 | 0 | 0 | 0 | 0 | 0 | 0
|  |  | 2014-02-25 | 0時 | 0 | 0 | 0 | 0 | 0 | 0 | 0 | 0 | 0 | 0
|  |  | 2014-02-25 | 1時 | 0 | 0 | 0 | 0 | 0 | 0 | 0 | 0 | 0 | 0
|  |  | 2014-02-25 | 2時 | 0 | 0 | 0 | 0 | 0 | 0 | 0 | 0 | 0 | 0
|  |  | 2014-02-25 | 3時 | 0 | 0 | 0 | 0 | 0 | 0 | 0 | 0 | 0 | 0
|  |  | 2014-02-25 | 4時 | 0 | 0 | 0 | 0 | 0 | 0 | 0 | 0 | 0 | 0
|  |  | 2014-02-25 | 5時 | 0 | 0 | 0 | 0 | 0 | 0 | 0 | 0 | 0 | 0
|  |  | 2014-02-25 | 6時 | 0 | 0 | 0 | 0 | 0 | 0 | 0 | 0 | 0 | 0
|  |  | 2014-02-25 | 7時 | 0 | 0 | 0 | 0 | 11.0626 | 3.1323 | 0 | 0 | 0 | 0
|  |  | 2014-02-25 | 8時 | 0 | 0 | 0 | 0 | 0 | 0.74183 | 0 | 0 | 0 | 0
|  |  | 2014-02-25 | 9時 | 0 | 0 | 0 | 0 | 0 | 0 | 0 | 0 | 0 | 0
|  |  | 2014-02-25 | 10時 | 0 | 0 | 0 | 0 | 0 | 0 | 0 | 0 | 0 | 0
|  |  | 2014-02-25 | 11時 | 0 | 0 | 0 | 0 | 0 | 0 | 0 | 0 | 0 | 0
|  |  | 2014-02-25 | 12時 | 0 | 0 | 0 | 0 | 0 | 0 | 0 | 0 | 0 | 0
|  |  | 2014-02-25 | 13時 | 0 | 0 | 0 | 0 | 0 | 0 | 0 | 0 | 0 | 0
|  |  | 2014-02-25 | 14時 | 0 | 0 | 0 | 0 | 0 | 0 | 0 | 0 | 0 | 0
|  |  | 2014-02-25 | 15時 | 0 | 0 | 0 | 0 | 0 | 0 | 0 | 0 | 0 | 0
|  |  | 2014-02-25 | 16時 | 0 | 0 | 0 | 0 | 0 | 0 | 0 | 0 | 0 | 0
|  |  | 2014-02-25 | 17時 | 0 | 0 | 0 | 0 | 0 | 0 | 0 | 0 | 0 | 0
|  |  | 2014-02-25 | 18時 | 0 | 0 | 0 | 0 | 0 | 0 | 0 | 0 | 0 | 0
|  |  | 2014-02-25 | 19時 | 0 | 0 | 0 | 0 | 0 | 0 | 0 | 0 | 0 | 0
|  |  | 2014-02-25 | 20時 | 0 | 0 | 0 | 0 | 0 | 0 | 0 | 0 | 0 | 0
|  |  | 2014-02-25 | 21時 | 0 | 0 | 0 | 0 | 0 | 0 | 0 | 0 | 0 | 0
|  |  | 2014-02-25 | 22時 | 0 | 0 | 0 | 0 | 0 | 0 | 0 | 0 | 0 | 0
|  |  | 2014-02-25 | 23時 | 0 | 0 | 0 | 0 | 0 | 0 | 0 | 0 | 0 | 0
|  |  | 2014-02-26 | 0時 | 0 | 0 | 0 | 0 | 0 | 0 | 0 | 0 | 0 | 0
|  |  | 2014-02-26 | 1時 | 0 | 0 | 0 | 0 | 0 | 0 | 0 | 0 | 0 | 0
|  |  | 2014-02-26 | 2時 | 0 | 0 | 0 | 0 | 0 | 0 | 0 | 0 | 0 | 0
|  |  | 2014-02-26 | 3時 | 0 | 0 | 0 | 0 | 0 | 0 | 0 | 0 | 0 | 0
|  |  | 2014-02-26 | 4時 | 0 | 0 | 0 | 0 | 0 | 0 | 0 | 0 | 0 | 0
|  |  | 2014-02-26 | 5時 | 0 | 0 | 0 | 0 | 0 | 0 | 0 | 0 | 0 | 0
|  |  | 2014-02-26 | 6時 | 0 | 0 | 0 | 0 | 0 | 0 | 0 | 0 | 0 | 0
|  |  | 2014-02-26 | 7時 | 0 | 0 | 0 | 0 | 3.3958 | 0 | 0 | 0 | 0 | 0
|  |  | 2014-02-26 | 8時 | 0 | 0 | 0 | 0 | 0 | 0 | 0 | 0 | 0 | 0
|  |  | 2014-02-26 | 9時 | 0 | 0 | 0 | 0 | 0 | 0 | 0 | 0 | 0 | 0
|  |  | 2014-02-26 | 10時 | 0 | 0 | 0 | 0 | 0 | 0 | 0 | 0 | 0 | 0
|  |  | 2014-02-26 | 11時 | 0 | 0 | 0 | 0 | 0 | 0 | 0 | 0 | 0 | 0
|  |  | 2014-02-26 | 12時 | 0 | 0 | 0 | 0 | 0 | 0 | 0 | 0 | 0 | 0
|  |  | 2014-02-26 | 13時 | 0 | 0 | 0 | 0 | 0 | 0 | 0 | 0 | 0 | 0
|  |  | 2014-02-26 | 14時 | 0 | 0 | 0 | 0 | 0 | 0 | 0 | 0 | 0 | 0
|  |  | 2014-02-26 | 15時 | 0 | 0 | 0 | 0 | 0 | 0 | 0 | 0 | 0 | 0
|  |  | 2014-02-26 | 16時 | 0 | 0 | 0 | 0 | 0 | 0 | 0 | 0 | 0 | 0
|  |  | 2014-02-26 | 17時 | 0 | 0 | 0 | 0 | 0 | 0 | 0 | 0 | 0 | 0
|  |  | 2014-02-26 | 18時 | 0 | 0 | 0 | 0 | 0 | 0 | 0 | 0 | 0 | 0
|  |  | 2014-02-26 | 19時 | 0 | 0 | 0 | 0 | 0 | 0 | 0 | 0 | 0 | 0
|  |  | 2014-02-26 | 20時 | 0 | 0 | 0 | 0 | 0 | 0 | 0 | 0 | 0 | 0
|  |  | 2014-02-26 | 21時 | 0 | 0 | 0 | 0 | 0 | 0 | 0 | 0 | 0 | 0
|  |  | 2014-02-26 | 22時 | 0 | 0 | 0 | 0 | 0 | 0 | 0 | 0 | 0 | 0
|  |  | 2014-02-26 | 23時 | 0 | 0 | 0 | 0 | 0 | 0 | 0 | 0 | 0 | 0
|  |  | 2014-02-27 | 0時 | 0 | 0 | 0 | 0 | 0 | 0 | 0 | 0 | 0 | 0
|  |  | 2014-02-27 | 1時 | 0 | 0 | 0 | 0 | 0 | 0 | 0 | 0 | 0 | 0
|  |  | 2014-02-27 | 2時 | 0 | 0 | 0 | 0 | 0 | 0 | 0 | 0 | 0 | 0
|  |  | 2014-02-27 | 3時 | 0 | 0 | 0 | 0 | 0 | 0 | 0 | 0 | 0 | 0
|  |  | 2014-02-27 | 4時 | 0 | 0 | 0 | 0 | 0 | 0 | 0 | 0 | 0 | 0
|  |  | 2014-02-27 | 5時 | 0 | 0 | 0 | 0 | 5.6657 | 0 | 0 | 0 | 0 | 0
|  |  | 2014-02-27 | 6時 | 0 | 0 | 0 | 0 | 0 | 0 | 0 | 0 | 0 | 0
|  |  | 2014-02-27 | 7時 | 0 | 0 | 0 | 0 | 0 | 0 | 0 | 0 | 0 | 0
|  |  | 2014-02-27 | 8時 | 0 | 0 | 0 | 0 | 0 | 0 | 0 | 0 | 0 | 0
|  |  | 2014-02-27 | 9時 | 0 | 0 | 0 | 0 | 0 | 0 | 0 | 0 | 0 | 0
|  |  | 2014-02-27 | 10時 | 0 | 0 | 0 | 0 | 0 | 0 | 0 | 0 | 0 | 0
|  |  | 2014-02-27 | 11時 | 0 | 0 | 0 | 0 | 0 | 0 | 0 | 0 | 0 | 0
|  |  | 2014-02-27 | 12時 | 0 | 0 | 0 | 0 | 0 | 0 | 0 | 0 | 0 | 0
|  |  | 2014-02-27 | 13時 | 0 | 0 | 0 | 0 | 0 | 0 | 0 | 0 | 0 | 0
|  |  | 2014-02-27 | 14時 | 0 | 0 | 0 | 0 | 0 | 0 | 0 | 0 | 0 | 0
|  |  | 2014-02-27 | 15時 | 0 | 0 | 0 | 0 | 0 | 0 | 0 | 0 | 0 | 0
|  |  | 2014-02-27 | 16時 | 0 | 0 | 0 | 0 | 0 | 0 | 0 | 0 | 0 | 0
|  |  | 2014-02-27 | 17時 | 0 | 0 | 0 | 0 | 0 | 0 | 0 | 0 | 0 | 0
|  |  | 2014-02-27 | 18時 | 0 | 0 | 0 | 0 | 0 | 0 | 0 | 0 | 0 | 0
|  |  | 2014-02-27 | 19時 | 0 | 0 | 0 | 0 | 0 | 0 | 0 | 0 | 0 | 0
|  |  | 2014-02-27 | 20時 | 0 | 0 | 0 | 0 | 0 | 0 | 0 | 0 | 0 | 0
|  |  | 2014-02-27 | 21時 | 0 | 0 | 0 | 0 | 0 | 0 | 0 | 0 | 0 | 0
|  |  | 2014-02-27 | 22時 | 0 | 0 | 0 | 0 | 0 | 0 | 0 | 0 | 0 | 0
|  |  | 2014-02-27 | 23時 | 0 | 0 | 0 | 0 | 0 | 0 | 0 | 0 | 0 | 0
|  |  | 2014-02-28 | 0時 | 0 | 0 | 0 | 0 | 0 | 0 | 0 | 0 | 0 | 0
|  |  | 2014-02-28 | 1時 | 0 | 0 | 0 | 0 | 0 | 0 | 0 | 0 | 0 | 0
|  |  | 2014-02-28 | 2時 | 0 | 0 | 0 | 0 | 0 | 0 | 0 | 0 | 0 | 0
|  |  | 2014-02-28 | 3時 | 0 | 0 | 0 | 0 | 0 | 0 | 0 | 0 | 0 | 0
|  |  | 2014-02-28 | 4時 | 0 | 0 | 0 | 0 | 0 | 0 | 0 | 0 | 0 | 0
|  |  | 2014-02-28 | 5時 | 0 | 0 | 0 | 0 | 0 | 0 | 0 | 0 | 0 | 0
|  |  | 2014-02-28 | 6時 | 0 | 0 | 0 | 0 | 0 | 0 | 0 | 0 | 0 | 0
|  |  | 2014-02-28 | 7時 | 0 | 0 | 0 | 0 | 0 | 0 | 0 | 0 | 0 | 0
|  |  | 2014-02-28 | 8時 | 0 | 0 | 0 | 0 | 0 | 0 | 0 | 0 | 0 | 0
|  |  | 2014-02-28 | 9時 | 0 | 0 | 0 | 0 | 0 | 0 | 0 | 0 | 0 | 0
|  |  | 2014-02-28 | 10時 | 0 | 0 | 0 | 0 | 0 | 0 | 0 | 0 | 0 | 0
|  |  | 2014-02-28 | 11時 | 0 | 0 | 0 | 0 | 0 | 0 | 0 | 0 | 0 | 0
|  |  | 2014-02-28 | 12時 | 0 | 0 | 0 | 0 | 0 | 0 | 0 | 0 | 0 | 0
|  |  | 2014-02-28 | 13時 | 0 | 0 | 0 | 0 | 0 | 0 | 0 | 0 | 0 | 0
|  |  | 2014-02-28 | 14時 | 0 | 0 | 0 | 0 | 0 | 0 | 0 | 0 | 0 | 0
|  |  | 2014-02-28 | 15時 | 0 | 0 | 0 | 0 | 0 | 0 | 0 | 0 | 0 | 0
|  |  | 2014-02-28 | 16時 | 0 | 0 | 0 | 0 | 0 | 0 | 0 | 0 | 0 | 0
|  |  | 2014-02-28 | 17時 | 0 | 0 | 0 | 0 | 0 | 0 | 0 | 0 | 0 | 0
|  |  | 2014-02-28 | 18時 | 0 | 0 | 0 | 0 | 0 | 0 | 0 | 0 | 0 | 0
|  |  | 2014-02-28 | 19時 | 0 | 0 | 0 | 0 | 0 | 0 | 0 | 0 | 0 | 0
|  |  | 2014-02-28 | 20時 | 0 | 0 | 0 | 0 | 0 | 0 | 0 | 0 | 0 | 0
|  |  | 2014-02-28 | 21時 | 0 | 0 | 0 | 0 | 0 | 0 | 0 | 0 | 0 | 0
|  |  | 2014-02-28 | 22時 | 0 | 0 | 0 | 0 | 0 | 0 | 0 | 0 | 0 | 0
|  |  | 2014-02-28 | 23時 | 0 | 0 | 0 | 0 | 0 | 0 | 0 | 0 | 0 | 0
|  |  | 2014-03-01 | 0時 | 0 | 0 | 0 | 0 | 0 | 0 | 0 | 0 | 0 | 0
|  |  | 2014-03-01 | 1時 | 0 | 0 | 0 | 0 | 0 | 0 | 0 | 0 | 0 | 0
|  |  | 2014-03-01 | 2時 | 0 | 0 | 0 | 0 | 0 | 0 | 0 | 0 | 0 | 0
|  |  | 2014-03-01 | 3時 | 0 | 0 | 0 | 0 | 0 | 0 | 0 | 0 | 0 | 0
|  |  | 2014-03-01 | 4時 | 0 | 0 | 0 | 0 | 0 | 0 | 0 | 0 | 0 | 0
|  |  | 2014-03-01 | 5時 | 0 | 0 | 0 | 0 | 9.4538 | 0 | 0 | 0 | 0 | 0
|  |  | 2014-03-01 | 6時 | 0 | 0 | 0 | 0 | 0 | 0 | 0 | 0 | 0 | 0
|  |  | 2014-03-01 | 7時 | 0 | 0 | 0 | 0 | 0 | 0 | 0 | 0 | 0 | 0
|  |  | 2014-03-01 | 8時 | 0 | 0 | 0 | 0 | 0 | 0 | 0 | 0 | 0 | 0
|  |  | 2014-03-01 | 9時 | 0 | 0 | 0 | 0 | 0 | 0 | 0 | 0 | 0 | 0
|  |  | 2014-03-01 | 10時 | 0 | 0 | 0 | 0 | 0 | 0 | 0 | 0 | 0 | 0
|  |  | 2014-03-01 | 11時 | 0 | 0 | 0 | 0 | 0 | 0 | 0 | 0 | 0 | 0
|  |  | 2014-03-01 | 12時 | 0 | 0 | 0 | 0 | 0 | 0 | 0 | 0 | 0 | 0
|  |  | 2014-03-01 | 13時 | 0 | 0 | 0 | 0 | 0 | 0 | 0 | 0 | 0 | 0
|  |  | 2014-03-01 | 14時 | 0 | 0 | 0 | 0 | 0 | 0 | 0 | 0 | 0 | 0
|  |  | 2014-03-01 | 15時 | 0 | 0 | 0 | 0 | 0 | 0 | 0 | 0 | 0 | 0
|  |  | 2014-03-01 | 16時 | 0 | 0 | 0 | 0 | 0 | 0 | 0 | 0 | 0 | 0
|  |  | 2014-03-01 | 17時 | 0 | 0 | 0 | 0 | 0 | 0 | 0 | 0 | 0 | 0
|  |  | 2014-03-01 | 18時 | 0 | 0 | 0 | 0 | 0 | 0 | 0 | 0 | 0 | 0
|  |  | 2014-03-01 | 19時 | 0 | 0 | 0 | 0 | 0 | 0 | 0 | 0 | 0 | 0
|  |  | 2014-03-01 | 20時 | 0 | 0 | 0 | 0 | 0 | 0 | 0 | 0 | 0 | 0
|  |  | 2014-03-01 | 21時 | 0 | 0 | 0 | 0 | 0 | 0 | 0 | 0 | 0 | 0
|  |  | 2014-03-01 | 22時 | 0 | 0 | 0 | 0 | 0 | 0 | 0 | 0 | 0 | 0
|  |  | 2014-03-01 | 23時 | 0 | 0 | 0 | 0 | 0 | 0 | 0 | 0 | 0 | 0
|  |  | 2014-03-02 | 0時 | 0 | 0 | 0 | 0 | 0 | 0 | 0 | 0 | 0 | 0
|  |  | 2014-03-02 | 1時 | 0 | 0 | 0 | 0 | 0 | 0 | 0 | 0 | 0 | 0
|  |  | 2014-03-02 | 2時 | 0 | 0 | 0 | 0 | 0 | 0 | 0 | 0 | 0 | 0
|  |  | 2014-03-02 | 3時 | 0 | 0 | 0 | 0 | 0 | 0 | 0 | 0 | 0 | 0
|  |  | 2014-03-02 | 4時 | 0 | 0 | 0 | 0 | 0 | 0 | 0 | 0 | 0 | 0
|  |  | 2014-03-02 | 5時 | 0 | 0 | 0 | 0 | 0 | 0 | 0 | 0 | 0 | 0
|  |  | 2014-03-02 | 6時 | 0 | 0 | 0 | 0 | 0 | 0 | 0 | 0 | 0 | 0
|  |  | 2014-03-02 | 7時 | 0 | 0 | 0 | 0 | 0 | 0 | 0 | 0 | 0 | 0
|  |  | 2014-03-02 | 8時 | 0 | 0 | 0 | 0 | 0 | 0 | 0 | 0 | 0 | 0
|  |  | 2014-03-02 | 9時 | 0 | 0 | 0 | 0 | 0 | 0 | 0 | 0 | 0 | 0
|  |  | 2014-03-02 | 10時 | 0 | 0 | 0 | 0 | 0 | 0 | 0 | 0 | 0 | 0
|  |  | 2014-03-02 | 11時 | 0 | 0 | 0 | 0 | 0 | 0 | 0 | 0 | 0 | 0
|  |  | 2014-03-02 | 12時 | 0 | 0 | 0 | 0 | 0 | 0 | 0 | 0 | 0 | 0
|  |  | 2014-03-02 | 13時 | 0 | 0 | 0 | 0 | 0 | 0 | 0 | 0 | 0 | 0
|  |  | 2014-03-02 | 14時 | 0 | 0 | 0 | 0 | 0 | 0 | 0 | 0 | 0 | 0
|  |  | 2014-03-02 | 15時 | 0 | 0 | 0 | 0 | 0 | 0 | 0 | 0 | 0 | 0
|  |  | 2014-03-02 | 16時 | 0 | 0 | 0 | 0 | 0 | 0 | 0 | 0 | 0 | 0
|  |  | 2014-03-02 | 17時 | 0 | 0 | 0 | 0 | 0 | 0 | 0 | 0 | 0 | 0
|  |  | 2014-03-02 | 18時 | 0 | 0 | 0 | 0 | 0 | 0 | 0 | 0 | 0 | 0
|  |  | 2014-03-02 | 19時 | 0 | 0 | 0 | 0 | 0 | 0 | 0 | 0 | 0 | 0
|  |  | 2014-03-02 | 20時 | 0 | 0 | 0 | 0 | 0 | 0 | 0 | 0 | 0 | 0
|  |  | 2014-03-02 | 21時 | 0 | 0 | 0 | 0 | 0 | 0 | 0 | 0 | 0 | 0
|  |  | 2014-03-02 | 22時 | 0 | 0 | 0 | 0 | 0 | 0 | 0 | 0 | 0 | 0
|  |  | 2014-03-02 | 23時 | 0 | 0 | 0 | 0 | 0 | 0 | 0 | 0 | 0 | 0
|  |  | 2014-03-03 | 0時 | 0 | 0 | 0 | 0 | 0 | 0 | 0 | 0 | 0 | 0
|  |  | 2014-03-03 | 1時 | 0 | 0 | 0 | 0 | 0 | 0 | 0 | 0 | 0 | 0
|  |  | 2014-03-03 | 2時 | 0 | 0 | 0 | 0 | 0 | 0 | 0 | 0 | 0 | 0
|  |  | 2014-03-03 | 3時 | 0 | 0 | 0 | 0 | 0 | 0 | 0 | 0 | 0 | 0
|  |  | 2014-03-03 | 4時 | 0 | 0 | 0 | 0 | 0 | 0 | 0 | 0 | 0 | 0
|  |  | 2014-03-03 | 5時 | 0 | 0 | 0 | 0 | 4.8822 | 0 | 0 | 0 | 0 | 0
|  |  | 2014-03-03 | 6時 | 0 | 0 | 0 | 0 | 0 | 0 | 0 | 0 | 0 | 0
|  |  | 2014-03-03 | 7時 | 0 | 0 | 0 | 0 | 0 | 0 | 0 | 0 | 0 | 0
|  |  | 2014-03-03 | 8時 | 0 | 0 | 0 | 0 | 0 | 0 | 0 | 0 | 0 | 0
|  |  | 2014-03-03 | 9時 | 0 | 0 | 0 | 0 | 0 | 0 | 0 | 0 | 0 | 0
|  |  | 2014-03-03 | 10時 | 0 | 0 | 0 | 0 | 0 | 0 | 0 | 0 | 0 | 0
|  |  | 2014-03-03 | 11時 | 0 | 0 | 0 | 0 | 0 | 0 | 0 | 0 | 0 | 0
|  |  | 2014-03-03 | 12時 | 0 | 0 | 0 | 0 | 0 | 0 | 0 | 0 | 0 | 0
|  |  | 2014-03-03 | 13時 | 0 | 0 | 0 | 0 | 0 | 0 | 0 | 0 | 0 | 0
|  |  | 2014-03-03 | 14時 | 0 | 0 | 0 | 0 | 0 | 0 | 0 | 0 | 0 | 0
|  |  | 2014-03-03 | 15時 | 0 | 0 | 0 | 0 | 0 | 0 | 0 | 0 | 0 | 0
|  |  | 2014-03-03 | 16時 | 0 | 0 | 0 | 0 | 0 | 0 | 0 | 0 | 0 | 0
|  |  | 2014-03-03 | 17時 | 0 | 0 | 0 | 0 | 0 | 0 | 0 | 0 | 0 | 0
|  |  | 2014-03-03 | 18時 | 0 | 0 | 0 | 0 | 0 | 0 | 0 | 0 | 0 | 0
|  |  | 2014-03-03 | 19時 | 0 | 0 | 0 | 0 | 0 | 0 | 0 | 0 | 0 | 0
|  |  | 2014-03-03 | 20時 | 0 | 0 | 0 | 0 | 0 | 0 | 0 | 0 | 0 | 0
|  |  | 2014-03-03 | 21時 | 0 | 0 | 0 | 0 | 0 | 0 | 0 | 0 | 0 | 0
|  |  | 2014-03-03 | 22時 | 0 | 0 | 0 | 0 | 0 | 0 | 0 | 0 | 0 | 0
|  |  | 2014-03-03 | 23時 | 0 | 0 | 0 | 0 | 0 | 0 | 0 | 0 | 0 | 0
|  |  | 2014-03-04 | 0時 | 0 | 0 | 0 | 0 | 0 | 0 | 0 | 0 | 0 | 0
|  |  | 2014-03-04 | 1時 | 0 | 0 | 0 | 0 | 0 | 0 | 0 | 0 | 0 | 0
|  |  | 2014-03-04 | 2時 | 0 | 0 | 0 | 0 | 0 | 0 | 0 | 0 | 0 | 0
|  |  | 2014-03-04 | 3時 | 0 | 0 | 0 | 0 | 0 | 0 | 0 | 0 | 0 | 0
|  |  | 2014-03-04 | 4時 | 0 | 0 | 0 | 0 | 0 | 0 | 0 | 0 | 0 | 0
|  |  | 2014-03-04 | 5時 | 0 | 0 | 0 | 0 | 0 | 0 | 0 | 0 | 0 | 0
|  |  | 2014-03-04 | 6時 | 0 | 0 | 0 | 0 | 0 | 0 | 0 | 0 | 0 | 0
|  |  | 2014-03-04 | 7時 | 0 | 0 | 0 | 0 | 4.3155 | 0 | 0 | 0 | 0 | 0
|  |  | 2014-03-04 | 8時 | 0 | 0 | 0 | 0 | 0 | 0 | 0 | 0 | 0 | 0
|  |  | 2014-03-04 | 9時 | 0 | 0 | 0 | 0 | 0 | 0 | 0 | 0 | 0 | 0
|  |  | 2014-03-04 | 10時 | 0 | 0 | 0 | 0 | 0 | 0 | 0 | 0 | 0 | 0
|  |  | 2014-03-04 | 11時 | 0 | 0 | 0 | 0 | 0 | 0 | 0 | 0 | 0 | 0
|  |  | 2014-03-04 | 12時 | 0 | 0 | 0 | 0 | 0 | 0 | 0 | 0 | 0 | 0
|  |  | 2014-03-04 | 13時 | 0 | 0 | 0 | 0 | 0 | 0 | 0 | 0 | 0 | 0
|  |  | 2014-03-04 | 14時 | 0 | 0 | 0 | 0 | 0 | 0 | 0 | 0 | 0 | 0
|  |  | 2014-03-04 | 15時 | 0 | 0 | 0 | 0 | 0 | 0 | 0 | 0 | 0 | 0
|  |  | 2014-03-04 | 16時 | 0 | 0 | 0 | 0 | 0 | 0 | 0 | 0 | 0 | 0
|  |  | 2014-03-04 | 17時 | 0 | 0 | 0 | 0 | 0 | 0 | 0 | 0 | 0 | 0
|  |  | 2014-03-04 | 18時 | 0 | 0 | 0 | 0 | 0 | 0 | 0 | 0 | 0 | 0
|  |  | 2014-03-04 | 19時 | 0 | 0 | 0 | 0 | 0 | 0 | 0 | 0 | 0 | 0
|  |  | 2014-03-04 | 20時 | 0 | 0 | 0 | 0 | 0 | 0 | 0 | 0 | 0 | 0
|  |  | 2014-03-04 | 21時 | 0 | 0 | 0 | 0 | 0 | 0 | 0 | 0 | 0 | 0
|  |  | 2014-03-04 | 22時 | 0 | 0 | 0 | 0 | 0 | 0 | 0 | 0 | 0 | 0
|  |  | 2014-03-04 | 23時 | 0 | 0 | 0 | 0 | 0 | 0 | 0 | 0 | 0 | 0
|  |  | 2014-03-05 | 0時 | 0 | 0 | 0 | 0 | 0 | 0 | 0 | 0 | 0 | 0
|  |  | 2014-03-05 | 1時 | 0 | 0 | 0 | 0 | 0 | 0 | 0 | 0 | 0 | 0
|  |  | 2014-03-05 | 2時 | 0 | 0 | 0 | 0 | 0 | 0 | 0 | 0 | 0 | 0
|  |  | 2014-03-05 | 3時 | 0 | 0 | 0 | 0 | 0 | 0 | 0 | 0 | 0 | 0
|  |  | 2014-03-05 | 4時 | 0 | 0 | 0 | 0 | 0 | 0 | 0 | 0 | 0 | 0
|  |  | 2014-03-05 | 5時 | 0 | 0 | 0 | 0 | 0 | 0 | 0 | 0 | 0 | 0
|  |  | 2014-03-05 | 6時 | 0 | 0 | 0 | 0 | 0 | 0 | 0 | 0 | 0 | 0
|  |  | 2014-03-05 | 7時 | 0 | 0 | 0 | 0 | 3.316 | 0 | 0 | 0 | 0 | 0
|  |  | 2014-03-05 | 8時 | 0 | 0 | 0 | 0 | 0 | 0 | 0 | 0 | 0 | 0
|  |  | 2014-03-05 | 9時 | 0 | 0 | 0 | 0 | 0 | 0 | 0 | 0 | 0 | 0
|  |  | 2014-03-05 | 10時 | 0 | 0 | 0 | 0 | 0 | 0 | 0 | 0 | 0 | 0
|  |  | 2014-03-05 | 11時 | 0 | 0 | 0 | 0 | 0 | 0 | 0 | 0 | 0 | 0
|  |  | 2014-03-05 | 12時 | 0 | 0 | 0 | 0 | 0 | 0 | 0 | 0 | 0 | 0
|  |  | 2014-03-05 | 13時 | 0 | 0 | 0 | 0 | 0 | 0 | 0 | 0 | 0 | 0
|  |  | 2014-03-05 | 14時 | 0 | 0 | 0 | 0 | 0 | 0 | 0 | 0 | 0 | 0
|  |  | 2014-03-05 | 15時 | 0 | 0 | 0 | 0 | 0 | 0 | 0 | 0 | 0 | 0
|  |  | 2014-03-05 | 16時 | 0 | 0 | 0 | 0 | 0 | 0 | 0 | 0 | 0 | 0
|  |  | 2014-03-05 | 17時 | 0 | 0 | 0 | 0 | 0 | 0 | 0 | 0 | 0 | 0
|  |  | 2014-03-05 | 18時 | 0 | 0 | 0 | 0 | 0 | 0 | 0 | 0 | 0 | 0
|  |  | 2014-03-05 | 19時 | 0 | 0 | 0 | 0 | 0 | 0 | 0 | 0 | 0 | 0
|  |  | 2014-03-05 | 20時 | 0 | 0 | 0 | 0 | 0 | 0 | 0 | 0 | 0 | 0
|  |  | 2014-03-05 | 21時 | 0 | 0 | 0 | 0 | 0 | 0 | 0 | 0 | 0 | 0
|  |  | 2014-03-05 | 22時 | 0 | 0 | 0 | 0 | 0 | 0 | 0 | 0 | 0 | 0
|  |  | 2014-03-05 | 23時 | 0 | 0 | 0 | 0 | 0 | 0 | 0 | 0 | 0 | 0
|  |  | 2014-03-06 | 0時 | 0 | 0 | 0 | 0 | 0 | 0 | 0 | 0 | 0 | 0
|  |  | 2014-03-06 | 1時 | 0 | 0 | 0 | 0 | 0 | 0 | 0 | 0 | 0 | 0
|  |  | 2014-03-06 | 2時 | 0 | 0 | 0 | 0 | 0 | 0 | 0 | 0 | 0 | 0
|  |  | 2014-03-06 | 3時 | 0 | 0 | 0 | 0 | 0 | 0 | 0 | 0 | 0 | 0
|  |  | 2014-03-06 | 4時 | 0 | 0 | 0 | 0 | 0 | 0 | 0 | 0 | 0 | 0
|  |  | 2014-03-06 | 5時 | 0 | 0 | 0 | 0 | 14.5429 | 0 | 0 | 0 | 0 | 0
|  |  | 2014-03-06 | 6時 | 0 | 0 | 0 | 0 | 0 | 0 | 0 | 0 | 0 | 0
|  |  | 2014-03-06 | 7時 | 0 | 0 | 0 | 0 | 0 | 0 | 0 | 0 | 0 | 0
|  |  | 2014-03-06 | 8時 | 0 | 0 | 0 | 0 | 0 | 0 | 0 | 0 | 0 | 0
|  |  | 2014-03-06 | 9時 | 0 | 0 | 0 | 0 | 0 | 0 | 0 | 0 | 0 | 0
|  |  | 2014-03-06 | 10時 | 0 | 0 | 0 | 0 | 0 | 0 | 0 | 0 | 0 | 0
|  |  | 2014-03-06 | 11時 | 0 | 0 | 0 | 0 | 0 | 0 | 0 | 0 | 0 | 0
|  |  | 2014-03-06 | 12時 | 0 | 0 | 0 | 0 | 0 | 0 | 0 | 0 | 0 | 0
|  |  | 2014-03-06 | 13時 | 0 | 0 | 0 | 0 | 0 | 0 | 0 | 0 | 0 | 0
|  |  | 2014-03-06 | 14時 | 0 | 0 | 0 | 0 | 0 | 0 | 0 | 0 | 0 | 0
|  |  | 2014-03-06 | 15時 | 0 | 0 | 0 | 0 | 0 | 0 | 0 | 0 | 0 | 0
|  |  | 2014-03-06 | 16時 | 0 | 0 | 0 | 0 | 0 | 0 | 0 | 0 | 0 | 0
|  |  | 2014-03-06 | 17時 | 0 | 0 | 0 | 0 | 0 | 0 | 0 | 0 | 0 | 0
|  |  | 2014-03-06 | 18時 | 0 | 0 | 0 | 0 | 0 | 0 | 0 | 0 | 0 | 0
|  |  | 2014-03-06 | 19時 | 0 | 0 | 0 | 0 | 0 | 0 | 0 | 0 | 0 | 0
|  |  | 2014-03-06 | 20時 | 0 | 0 | 0 | 0 | 0 | 0 | 0 | 0 | 0 | 0
|  |  | 2014-03-06 | 21時 | 0 | 0 | 0 | 0 | 0 | 0 | 0 | 0 | 0 | 0
|  |  | 2014-03-06 | 22時 | 0 | 0 | 0 | 0 | 0 | 0 | 0 | 0 | 0 | 0
|  |  | 2014-03-06 | 23時 | 0 | 0 | 0 | 0 | 0 | 0 | 0 | 0 | 0 | 0
|  |  | 2014-03-07 | 0時 | 0 | 0 | 0 | 0 | 0 | 0 | 0 | 0 | 0 | 0
|  |  | 2014-03-07 | 1時 | 0 | 0 | 0 | 0 | 0 | 0 | 0 | 0 | 0 | 0
|  |  | 2014-03-07 | 2時 | 0 | 0 | 0 | 0 | 0 | 0 | 0 | 0 | 0 | 0
|  |  | 2014-03-07 | 3時 | 0 | 0 | 0 | 0 | 0 | 0 | 0 | 0 | 0 | 0
|  |  | 2014-03-07 | 4時 | 0 | 0 | 0 | 0 | 0 | 0 | 0 | 0 | 0 | 0
|  |  | 2014-03-07 | 5時 | 0 | 0 | 0 | 0 | 9.574 | 0 | 0 | 0 | 0 | 0
|  |  | 2014-03-07 | 6時 | 0 | 0 | 0 | 0 | 0 | 0 | 0 | 0 | 0 | 0
|  |  | 2014-03-07 | 7時 | 0 | 0 | 0 | 0 | 0 | 0 | 0 | 0 | 0 | 0
|  |  | 2014-03-07 | 8時 | 0 | 0 | 0 | 0 | 0 | 0 | 0 | 0 | 0 | 0
|  |  | 2014-03-07 | 9時 | 0 | 0 | 0 | 0 | 0 | 0 | 0 | 0 | 0 | 0
|  |  | 2014-03-07 | 10時 | 0 | 0 | 0 | 0 | 0 | 0 | 0 | 0 | 0 | 0
|  |  | 2014-03-07 | 11時 | 0 | 0 | 0 | 0 | 0 | 0 | 0 | 0 | 0 | 0
|  |  | 2014-03-07 | 12時 | 0 | 0 | 0 | 0 | 0 | 0 | 0 | 0 | 0 | 0
|  |  | 2014-03-07 | 13時 | 0 | 0 | 0 | 0 | 0 | 0 | 0 | 0 | 0 | 0
|  |  | 2014-03-07 | 14時 | 0 | 0 | 0 | 0 | 0 | 0 | 0 | 0 | 0 | 0
|  |  | 2014-03-07 | 15時 | 0 | 0 | 0 | 0 | 0 | 0 | 0 | 0 | 0 | 0
|  |  | 2014-03-07 | 16時 | 0 | 0 | 0 | 0 | 0 | 0 | 0 | 0 | 0 | 0
|  |  | 2014-03-07 | 17時 | 0 | 0 | 0 | 0 | 0 | 0 | 0 | 0 | 0 | 0
|  |  | 2014-03-07 | 18時 | 0 | 0 | 0 | 0 | 0 | 0 | 0 | 0 | 0 | 0
|  |  | 2014-03-07 | 19時 | 0 | 0 | 0 | 0 | 0 | 0 | 0 | 0 | 0 | 0
|  |  | 2014-03-07 | 20時 | 0 | 0 | 0 | 0 | 0 | 0 | 0 | 0 | 0 | 0
|  |  | 2014-03-07 | 21時 | 0 | 0 | 0 | 0 | 0 | 0 | 0 | 0 | 0 | 0
|  |  | 2014-03-07 | 22時 | 0 | 0 | 0 | 0 | 0 | 0 | 0 | 0 | 0 | 0
|  |  | 2014-03-07 | 23時 | 0 | 0 | 0 | 0 | 0 | 0 | 0 | 0 | 0 | 0
|  |  | 2014-03-08 | 0時 | 0 | 0 | 0 | 0 | 0 | 0 | 0 | 0 | 0 | 0
|  |  | 2014-03-08 | 1時 | 0 | 0 | 0 | 0 | 0 | 0 | 0 | 0 | 0 | 0
|  |  | 2014-03-08 | 2時 | 0 | 0 | 0 | 0 | 0 | 0 | 0 | 0 | 0 | 0
|  |  | 2014-03-08 | 3時 | 0 | 0 | 0 | 0 | 0 | 0 | 0 | 0 | 0 | 0
|  |  | 2014-03-08 | 4時 | 0 | 0 | 0 | 0 | 0 | 0 | 0 | 0 | 0 | 0
|  |  | 2014-03-08 | 5時 | 0 | 0 | 0 | 0 | 1.8285 | 0 | 0 | 0 | 0 | 0
|  |  | 2014-03-08 | 6時 | 0 | 0 | 0 | 0 | 0 | 0 | 0 | 0 | 0 | 0
|  |  | 2014-03-08 | 7時 | 0 | 0 | 0 | 0 | 0 | 0 | 0 | 0 | 0 | 0
|  |  | 2014-03-08 | 8時 | 0 | 0 | 0 | 0 | 0 | 0 | 0 | 0 | 0 | 0
|  |  | 2014-03-08 | 9時 | 0 | 0 | 0 | 0 | 0 | 0 | 0 | 0 | 0 | 0
|  |  | 2014-03-08 | 10時 | 0 | 0 | 0 | 0 | 0 | 0 | 0 | 0 | 0 | 0
|  |  | 2014-03-08 | 11時 | 0 | 0 | 0 | 0 | 0 | 0 | 0 | 0 | 0 | 0
|  |  | 2014-03-08 | 12時 | 0 | 0 | 0 | 0 | 0 | 0 | 0 | 0 | 0 | 0
|  |  | 2014-03-08 | 13時 | 0 | 0 | 0 | 0 | 0 | 0 | 0 | 0 | 0 | 0
|  |  | 2014-03-08 | 14時 | 0 | 0 | 0 | 0 | 0 | 0 | 0 | 0 | 0 | 0
|  |  | 2014-03-08 | 15時 | 0 | 0 | 0 | 0 | 0 | 0 | 0 | 0 | 0 | 0
|  |  | 2014-03-08 | 16時 | 0 | 0 | 0 | 0 | 0 | 0 | 0 | 0 | 0 | 0
|  |  | 2014-03-08 | 17時 | 0 | 0 | 0 | 0 | 0 | 0 | 0 | 0 | 0 | 0
|  |  | 2014-03-08 | 18時 | 0 | 0 | 0 | 0 | 0 | 0 | 0 | 0 | 0 | 0
|  |  | 2014-03-08 | 19時 | 0 | 0 | 0 | 0 | 0 | 0 | 0 | 0 | 0 | 0
|  |  | 2014-03-08 | 20時 | 0 | 0 | 0 | 0 | 0 | 0 | 0 | 0 | 0 | 0
|  |  | 2014-03-08 | 21時 | 0 | 0 | 0 | 0 | 0 | 0 | 0 | 0 | 0 | 0
|  |  | 2014-03-08 | 22時 | 0 | 0 | 0 | 0 | 0 | 0 | 0 | 0 | 0 | 0
|  |  | 2014-03-08 | 23時 | 0 | 0 | 0 | 0 | 0 | 0 | 0 | 0 | 0 | 0
|  |  | 2014-03-09 | 0時 | 0 | 0 | 0 | 0 | 0 | 0 | 0 | 0 | 0 | 0
|  |  | 2014-03-09 | 1時 | 0 | 0 | 0 | 0 | 0 | 0 | 0 | 0 | 0 | 0
|  |  | 2014-03-09 | 2時 | 0 | 0 | 0 | 0 | 0 | 0 | 0 | 0 | 0 | 0
|  |  | 2014-03-09 | 3時 | 0 | 0 | 0 | 0 | 0 | 0 | 0 | 0 | 0 | 0
|  |  | 2014-03-09 | 4時 | 0 | 0 | 0 | 0 | 0 | 0 | 0 | 0 | 0 | 0
|  |  | 2014-03-09 | 5時 | 0 | 0 | 0 | 0 | 0 | 0 | 0 | 0 | 0 | 0
|  |  | 2014-03-09 | 6時 | 0 | 0 | 0 | 0 | 0 | 0 | 0 | 0 | 0 | 0
|  |  | 2014-03-09 | 7時 | 0 | 0 | 0 | 0 | 0 | 0 | 0 | 0 | 0 | 0
|  |  | 2014-03-09 | 8時 | 0 | 0 | 0 | 0 | 0 | 0 | 0 | 0 | 0 | 0
|  |  | 2014-03-09 | 9時 | 0 | 0 | 0 | 0 | 0 | 0 | 0 | 0 | 0 | 0
|  |  | 2014-03-09 | 10時 | 0 | 0 | 0 | 0 | 0 | 0 | 0 | 0 | 0 | 0
|  |  | 2014-03-09 | 11時 | 0 | 0 | 0 | 0 | 0 | 0 | 0 | 0 | 0 | 0
|  |  | 2014-03-09 | 12時 | 0 | 0 | 0 | 0 | 0 | 0 | 0 | 0 | 0 | 0
|  |  | 2014-03-09 | 13時 | 0 | 0 | 0 | 0 | 0 | 0 | 0 | 0 | 0 | 0
|  |  | 2014-03-09 | 14時 | 0 | 0 | 0 | 0 | 0 | 0 | 0 | 0 | 0 | 0
|  |  | 2014-03-09 | 15時 | 0 | 0 | 0 | 0 | 0 | 0 | 0 | 0 | 0 | 0
|  |  | 2014-03-09 | 16時 | 0 | 0 | 0 | 0 | 0 | 0 | 0 | 0 | 0 | 0
|  |  | 2014-03-09 | 17時 | 0 | 0 | 0 | 0 | 0 | 0 | 0 | 0 | 0 | 0
|  |  | 2014-03-09 | 18時 | 0 | 0 | 0 | 0 | 0 | 0 | 0 | 0 | 0 | 0
|  |  | 2014-03-09 | 19時 | 0 | 0 | 0 | 0 | 0 | 0 | 0 | 0 | 0 | 0
|  |  | 2014-03-09 | 20時 | 0 | 0 | 0 | 0 | 0 | 0 | 0 | 0 | 0 | 0
|  |  | 2014-03-09 | 21時 | 0 | 0 | 0 | 0 | 0 | 0 | 0 | 0 | 0 | 0
|  |  | 2014-03-09 | 22時 | 0 | 0 | 0 | 0 | 0 | 0 | 0 | 0 | 0 | 0
|  |  | 2014-03-09 | 23時 | 0 | 0 | 0 | 0 | 0 | 0 | 0 | 0 | 0 | 0
|  |  | 2014-03-10 | 0時 | 0 | 0 | 0 | 0 | 0 | 0 | 0 | 0 | 0 | 0
|  |  | 2014-03-10 | 1時 | 0 | 0 | 0 | 0 | 0 | 0 | 0 | 0 | 0 | 0
|  |  | 2014-03-10 | 2時 | 0 | 0 | 0 | 0 | 0 | 0 | 0 | 0 | 0 | 0
|  |  | 2014-03-10 | 3時 | 0 | 0 | 0 | 0 | 0 | 0 | 0 | 0 | 0 | 0
|  |  | 2014-03-10 | 4時 | 0 | 0 | 0 | 0 | 0 | 0 | 0 | 0 | 0 | 0
|  |  | 2014-03-10 | 5時 | 0 | 0 | 0 | 0 | 9.5272 | 0 | 0 | 0 | 0 | 0
|  |  | 2014-03-10 | 6時 | 0 | 0 | 0 | 0 | 0 | 0 | 0 | 0 | 0 | 0
|  |  | 2014-03-10 | 7時 | 0 | 0 | 0 | 0 | 0 | 0 | 0 | 0 | 0 | 0
|  |  | 2014-03-10 | 8時 | 0 | 0 | 0 | 0 | 0 | 0 | 0 | 0 | 0 | 0
|  |  | 2014-03-10 | 9時 | 0 | 0 | 0 | 0 | 0 | 0 | 0 | 0 | 0 | 0
|  |  | 2014-03-10 | 10時 | 0 | 0 | 0 | 0 | 0 | 0 | 0 | 0 | 0 | 0
|  |  | 2014-03-10 | 11時 | 0 | 0 | 0 | 0 | 0 | 0 | 0 | 0 | 0 | 0
|  |  | 2014-03-10 | 12時 | 0 | 0 | 0 | 0 | 0 | 0 | 0 | 0 | 0 | 0
|  |  | 2014-03-10 | 13時 | 0 | 0 | 0 | 0 | 0 | 0 | 0 | 0 | 0 | 0
|  |  | 2014-03-10 | 14時 | 0 | 0 | 0 | 0 | 0 | 0 | 0 | 0 | 0 | 0
|  |  | 2014-03-10 | 15時 | 0 | 0 | 0 | 0 | 0 | 0 | 0 | 0 | 0 | 0
|  |  | 2014-03-10 | 16時 | 0 | 0 | 0 | 0 | 0 | 0 | 0 | 0 | 0 | 0
|  |  | 2014-03-10 | 17時 | 0 | 0 | 0 | 0 | 0 | 0 | 0 | 0 | 0 | 0
|  |  | 2014-03-10 | 18時 | 0 | 0 | 0 | 0 | 0 | 0 | 0 | 0 | 0 | 0
|  |  | 2014-03-10 | 19時 | 0 | 0 | 0 | 0 | 0 | 0 | 0 | 0 | 0 | 0
|  |  | 2014-03-10 | 20時 | 0 | 0 | 0 | 0 | 0 | 0 | 0 | 0 | 0 | 0
|  |  | 2014-03-10 | 21時 | 0 | 0 | 0 | 0 | 0 | 0 | 0 | 0 | 0 | 0
|  |  | 2014-03-10 | 22時 | 0 | 0 | 0 | 0 | 0 | 0 | 0 | 0 | 0 | 0
|  |  | 2014-03-10 | 23時 | 0 | 0 | 0 | 0 | 0 | 0 | 0 | 0 | 0 | 0
|  |  | 2014-03-11 | 0時 | 0 | 0 | 0 | 0 | 0 | 0 | 0 | 0 | 0 | 0
|  |  | 2014-03-11 | 1時 | 0 | 0 | 0 | 0 | 0 | 0 | 0 | 0 | 0 | 0
|  |  | 2014-03-11 | 2時 | 0 | 0 | 0 | 0 | 0 | 0 | 0 | 0 | 0 | 0
|  |  | 2014-03-11 | 3時 | 0 | 0 | 0 | 0 | 0 | 0 | 0 | 0 | 0 | 0
|  |  | 2014-03-11 | 4時 | 0 | 0 | 0 | 0 | 0 | 0 | 0 | 0 | 0 | 0
|  |  | 2014-03-11 | 5時 | 0 | 0 | 0 | 0 | 0 | 0 | 0 | 0 | 0 | 0
|  |  | 2014-03-11 | 6時 | 0 | 0 | 0 | 0 | 0 | 0 | 0 | 0 | 0 | 0
|  |  | 2014-03-11 | 7時 | 0 | 0 | 0 | 0 | 4.7447 | 0 | 0 | 0 | 0 | 0
|  |  | 2014-03-11 | 8時 | 0 | 0 | 0 | 0 | 0 | 0 | 0 | 0 | 0 | 0
|  |  | 2014-03-11 | 9時 | 0 | 0 | 0 | 0 | 0 | 0 | 0 | 0 | 0 | 0
|  |  | 2014-03-11 | 10時 | 0 | 0 | 0 | 0 | 0 | 0 | 0 | 0 | 0 | 0
|  |  | 2014-03-11 | 11時 | 0 | 0 | 0 | 0 | 0 | 0 | 0 | 0 | 0 | 0
|  |  | 2014-03-11 | 12時 | 0 | 0 | 0 | 0 | 0 | 0 | 0 | 0 | 0 | 0
|  |  | 2014-03-11 | 13時 | 0 | 0 | 0 | 0 | 0 | 0 | 0 | 0 | 0 | 0
|  |  | 2014-03-11 | 14時 | 0 | 0 | 0 | 0 | 0 | 0 | 0 | 0 | 0 | 0
|  |  | 2014-03-11 | 15時 | 0 | 0 | 0 | 0 | 0 | 0 | 0 | 0 | 0 | 0
|  |  | 2014-03-11 | 16時 | 0 | 0 | 0 | 0 | 0 | 0 | 0 | 0 | 0 | 0
|  |  | 2014-03-11 | 17時 | 0 | 0 | 0 | 0 | 0 | 0 | 0 | 0 | 0 | 0
|  |  | 2014-03-11 | 18時 | 0 | 0 | 0 | 0 | 0 | 0 | 0 | 0 | 0 | 0
|  |  | 2014-03-11 | 19時 | 0 | 0 | 0 | 0 | 0 | 0 | 0 | 0 | 0 | 0
|  |  | 2014-03-11 | 20時 | 0 | 0 | 0 | 0 | 0 | 0 | 0 | 0 | 0 | 0
|  |  | 2014-03-11 | 21時 | 0 | 0 | 0 | 0 | 0 | 0 | 0 | 0 | 0 | 0
|  |  | 2014-03-11 | 22時 | 0 | 0 | 0 | 0 | 0 | 0 | 0 | 0 | 0 | 0
|  |  | 2014-03-11 | 23時 | 0 | 0 | 0 | 0 | 0 | 0 | 0 | 0 | 0 | 0
|  |  | 2014-03-12 | 0時 | 0 | 0 | 0 | 0 | 0 | 0 | 0 | 0 | 0 | 0
|  |  | 2014-03-12 | 1時 | 0 | 0 | 0 | 0 | 0 | 0 | 0 | 0 | 0 | 0
|  |  | 2014-03-12 | 2時 | 0 | 0 | 0 | 0 | 0 | 0 | 0 | 0 | 0 | 0
|  |  | 2014-03-12 | 3時 | 0 | 0 | 0 | 0 | 0 | 0 | 0 | 0 | 0 | 0
|  |  | 2014-03-12 | 4時 | 0 | 0 | 0 | 0 | 0 | 0 | 0 | 0 | 0 | 0
|  |  | 2014-03-12 | 5時 | 0 | 0 | 0 | 0 | 0 | 0 | 0 | 0 | 0 | 0
|  |  | 2014-03-12 | 6時 | 0 | 0 | 0 | 0 | 0 | 0 | 0 | 0 | 0 | 0
|  |  | 2014-03-12 | 7時 | 0 | 0 | 0 | 0 | 0 | 0 | 0 | 0 | 0 | 0
|  |  | 2014-03-12 | 8時 | 0 | 0 | 0 | 0 | 0 | 0 | 0 | 0 | 0 | 0
|  |  | 2014-03-12 | 9時 | 0 | 0 | 0 | 0 | 0 | 0 | 0 | 0 | 0 | 0
|  |  | 2014-03-12 | 10時 | 0 | 0 | 0 | 0 | 0 | 0 | 0 | 0 | 0 | 0
|  |  | 2014-03-12 | 11時 | 0 | 0 | 0 | 0 | 0 | 0 | 0 | 0 | 0 | 0
|  |  | 2014-03-12 | 12時 | 0 | 0 | 0 | 0 | 0 | 0 | 0 | 0 | 0 | 0
|  |  | 2014-03-12 | 13時 | 0 | 0 | 0 | 0 | 0 | 0 | 0 | 0 | 0 | 0
|  |  | 2014-03-12 | 14時 | 0 | 0 | 0 | 0 | 0 | 0 | 0 | 0 | 0 | 0
|  |  | 2014-03-12 | 15時 | 0 | 0 | 0 | 0 | 0 | 0 | 0 | 0 | 0 | 0
|  |  | 2014-03-12 | 16時 | 0 | 0 | 0 | 0 | 0 | 0 | 0 | 0 | 0 | 0
|  |  | 2014-03-12 | 17時 | 0 | 0 | 0 | 0 | 0 | 0 | 0 | 0 | 0 | 0
|  |  | 2014-03-12 | 18時 | 0 | 0 | 0 | 0 | 0 | 0 | 0 | 0 | 0 | 0
|  |  | 2014-03-12 | 19時 | 0 | 0 | 0 | 0 | 0 | 0 | 0 | 0 | 0 | 0
|  |  | 2014-03-12 | 20時 | 0 | 0 | 0 | 0 | 0 | 0 | 0 | 0 | 0 | 0
|  |  | 2014-03-12 | 21時 | 0 | 0 | 0 | 0 | 0 | 0 | 0 | 0 | 0 | 0
|  |  | 2014-03-12 | 22時 | 0 | 0 | 0 | 0 | 0 | 0 | 0 | 0 | 0 | 0
|  |  | 2014-03-12 | 23時 | 0 | 0 | 0 | 0 | 0 | 0 | 0 | 0 | 0 | 0
|  |  | 2014-03-13 | 0時 | 0 | 0 | 0 | 0 | 0 | 0 | 0 | 0 | 0 | 0
|  |  | 2014-03-13 | 1時 | 0 | 0 | 0 | 0 | 0 | 0 | 0 | 0 | 0 | 0
|  |  | 2014-03-13 | 2時 | 0 | 0 | 0 | 0 | 0 | 0 | 0 | 0 | 0 | 0
|  |  | 2014-03-13 | 3時 | 0 | 0 | 0 | 0 | 0 | 0 | 0 | 0 | 0 | 0
|  |  | 2014-03-13 | 4時 | 0 | 0 | 0 | 0 | 0 | 0 | 0 | 0 | 0 | 0
|  |  | 2014-03-13 | 5時 | 0 | 0 | 0 | 0 | 0 | 0 | 0 | 0 | 0 | 0
|  |  | 2014-03-13 | 6時 | 0 | 0 | 0 | 0 | 0 | 0 | 0 | 0 | 0 | 0
|  |  | 2014-03-13 | 7時 | 0 | 0 | 0 | 0 | 0 | 0 | 0 | 0 | 0 | 0
|  |  | 2014-03-13 | 8時 | 0 | 0 | 0 | 0 | 0 | 0 | 0 | 0 | 0 | 0
|  |  | 2014-03-13 | 9時 | 0 | 0 | 0 | 0 | 0 | 0 | 0 | 0 | 0 | 0
|  |  | 2014-03-13 | 10時 | 0 | 0 | 0 | 0 | 0 | 0 | 0 | 0 | 0 | 0
|  |  | 2014-03-13 | 11時 | 0 | 0 | 0 | 0 | 0 | 0 | 0 | 0 | 0 | 0
|  |  | 2014-03-13 | 12時 | 0 | 0 | 0 | 0 | 0 | 0 | 0 | 0 | 0 | 0
|  |  | 2014-03-13 | 13時 | 0 | 0 | 0 | 0 | 0 | 0 | 0 | 0 | 0 | 0
|  |  | 2014-03-13 | 14時 | 0 | 0 | 0 | 0 | 0 | 0 | 0 | 0 | 0 | 0
|  |  | 2014-03-13 | 15時 | 0 | 0 | 0 | 0 | 0 | 0 | 0 | 0 | 0 | 0
|  |  | 2014-03-13 | 16時 | 0 | 0 | 0 | 0 | 0 | 0 | 0 | 0 | 0 | 0
|  |  | 2014-03-13 | 17時 | 0 | 0 | 0 | 0 | 0 | 0 | 0 | 0 | 0 | 0
|  |  | 2014-03-13 | 18時 | 0 | 0 | 0 | 0 | 0 | 0 | 0 | 0 | 0 | 0
|  |  | 2014-03-13 | 19時 | 0 | 0 | 0 | 0 | 0 | 0 | 0 | 0 | 0 | 0
|  |  | 2014-03-13 | 20時 | 0 | 0 | 0 | 0 | 0 | 0 | 0 | 0 | 0 | 0
|  |  | 2014-03-13 | 21時 | 0 | 0 | 0 | 0 | 0 | 0 | 0 | 0 | 0 | 0
|  |  | 2014-03-13 | 22時 | 0 | 0 | 0 | 0 | 0 | 0 | 0 | 0 | 0 | 0
|  |  | 2014-03-13 | 23時 | 0 | 0 | 0 | 0 | 0 | 0 | 0 | 0 | 0 | 0
|  |  | 2014-03-14 | 0時 | 0 | 0 | 0 | 0 | 0 | 0 | 0 | 0 | 0 | 0
|  |  | 2014-03-14 | 1時 | 0 | 0 | 0 | 0 | 0 | 0 | 0 | 0 | 0 | 0
|  |  | 2014-03-14 | 2時 | 0 | 0 | 0 | 0 | 0 | 0 | 0 | 0 | 0 | 0
|  |  | 2014-03-14 | 3時 | 0 | 0 | 0 | 0 | 0 | 0 | 0 | 0 | 0 | 0
|  |  | 2014-03-14 | 4時 | 0 | 0 | 0 | 0 | 0 | 0 | 0 | 0 | 0 | 0
|  |  | 2014-03-14 | 5時 | 0 | 0 | 0 | 0 | 7.0017 | 0 | 0 | 0 | 0 | 0
|  |  | 2014-03-14 | 6時 | 0 | 0 | 0 | 0 | 0 | 0 | 0 | 0 | 0 | 0
|  |  | 2014-03-14 | 7時 | 0 | 0 | 0 | 0 | 0 | 0 | 0 | 0 | 0 | 0
|  |  | 2014-03-14 | 8時 | 0 | 0 | 0 | 0 | 0 | 0 | 0 | 0 | 0 | 0
|  |  | 2014-03-14 | 9時 | 0 | 0 | 0 | 0 | 0 | 0 | 0 | 0 | 0 | 0
|  |  | 2014-03-14 | 10時 | 0 | 0 | 0 | 0 | 0 | 0 | 0 | 0 | 0 | 0
|  |  | 2014-03-14 | 11時 | 0 | 0 | 0 | 0 | 0 | 0 | 0 | 0 | 0 | 0
|  |  | 2014-03-14 | 12時 | 0 | 0 | 0 | 0 | 0 | 0 | 0 | 0 | 0 | 0
|  |  | 2014-03-14 | 13時 | 0 | 0 | 0 | 0 | 0 | 0 | 0 | 0 | 0 | 0
|  |  | 2014-03-14 | 14時 | 0 | 0 | 0 | 0 | 0 | 0 | 0 | 0 | 0 | 0
|  |  | 2014-03-14 | 15時 | 0 | 0 | 0 | 0 | 0 | 0 | 0 | 0 | 0 | 0
|  |  | 2014-03-14 | 16時 | 0 | 0 | 0 | 0 | 0 | 0 | 0 | 0 | 0 | 0
|  |  | 2014-03-14 | 17時 | 0 | 0 | 0 | 0 | 0 | 0 | 0 | 0 | 0 | 0
|  |  | 2014-03-14 | 18時 | 0 | 0 | 0 | 0 | 0 | 0 | 0 | 0 | 0 | 0
|  |  | 2014-03-14 | 19時 | 0 | 0 | 0 | 0 | 0 | 0 | 0 | 0 | 0 | 0
|  |  | 2014-03-14 | 20時 | 0 | 0 | 0 | 0 | 0 | 0 | 0 | 0 | 0 | 0
|  |  | 2014-03-14 | 21時 | 0 | 0 | 0 | 0 | 0 | 0 | 0 | 0 | 0 | 0
|  |  | 2014-03-14 | 22時 | 0 | 0 | 0 | 0 | 0 | 0 | 0 | 0 | 0 | 0
|  |  | 2014-03-14 | 23時 | 0 | 0 | 0 | 0 | 0 | 0 | 0 | 0 | 0 | 0
|  |  | 2014-03-15 | 0時 | 0 | 0 | 0 | 0 | 0 | 0 | 0 | 0 | 0 | 0
|  |  | 2014-03-15 | 1時 | 0 | 0 | 0 | 0 | 0 | 0 | 0 | 0 | 0 | 0
|  |  | 2014-03-15 | 2時 | 0 | 0 | 0 | 0 | 0 | 0 | 0 | 0 | 0 | 0
|  |  | 2014-03-15 | 3時 | 0 | 0 | 0 | 0 | 0 | 0 | 0 | 0 | 0 | 0
|  |  | 2014-03-15 | 4時 | 0 | 0 | 0 | 0 | 0 | 0 | 0 | 0 | 0 | 0
|  |  | 2014-03-15 | 5時 | 0 | 0 | 0 | 0 | 0 | 0 | 0 | 0 | 0 | 0
|  |  | 2014-03-15 | 6時 | 0 | 0 | 0 | 0 | 0 | 0 | 0 | 0 | 0 | 0
|  |  | 2014-03-15 | 7時 | 0 | 0 | 0 | 0 | 0 | 0 | 0 | 0 | 0 | 0
|  |  | 2014-03-15 | 8時 | 0 | 0 | 0 | 0 | 0 | 0 | 0 | 0 | 0 | 0
|  |  | 2014-03-15 | 9時 | 0 | 0 | 0 | 0 | 0 | 0 | 0 | 0 | 0 | 0
|  |  | 2014-03-15 | 10時 | 0 | 0 | 0 | 0 | 0 | 0 | 0 | 0 | 0 | 0
|  |  | 2014-03-15 | 11時 | 0 | 0 | 0 | 0 | 0 | 0 | 0 | 0 | 0 | 0
|  |  | 2014-03-15 | 12時 | 0 | 0 | 0 | 0 | 0 | 0 | 0 | 0 | 0 | 0
|  |  | 2014-03-15 | 13時 | 0 | 0 | 0 | 0 | 0 | 0 | 0 | 0 | 0 | 0
|  |  | 2014-03-15 | 14時 | 0 | 0 | 0 | 0 | 0 | 0 | 0 | 0 | 0 | 0
|  |  | 2014-03-15 | 15時 | 0 | 0 | 0 | 0 | 0 | 0 | 0 | 0 | 0 | 0
|  |  | 2014-03-15 | 16時 | 0 | 0 | 0 | 0 | 0 | 0 | 0 | 0 | 0 | 0
|  |  | 2014-03-15 | 17時 | 0 | 0 | 0 | 0 | 0 | 0 | 0 | 0 | 0 | 0
|  |  | 2014-03-15 | 18時 | 0 | 0 | 0 | 0 | 0 | 0 | 0 | 0 | 0 | 0
|  |  | 2014-03-15 | 19時 | 0 | 0 | 0 | 0 | 0 | 0 | 0 | 0 | 0 | 0
|  |  | 2014-03-15 | 20時 | 0 | 0 | 0 | 0 | 0 | 0 | 0 | 0 | 0 | 0
|  |  | 2014-03-15 | 21時 | 0 | 0 | 0 | 0 | 0 | 0 | 0 | 0 | 0 | 0
|  |  | 2014-03-15 | 22時 | 0 | 0 | 0 | 0 | 0 | 0 | 0 | 0 | 0 | 0
|  |  | 2014-03-15 | 23時 | 0 | 0 | 0 | 0 | 0 | 0 | 0 | 0 | 0 | 0
|  |  | 2014-03-16 | 0時 | 0 | 0 | 0 | 0 | 0 | 0 | 0 | 0 | 0 | 0
|  |  | 2014-03-16 | 1時 | 0 | 0 | 0 | 0 | 0 | 0 | 0 | 0 | 0 | 0
|  |  | 2014-03-16 | 2時 | 0 | 0 | 0 | 0 | 0 | 0 | 0 | 0 | 0 | 0
|  |  | 2014-03-16 | 3時 | 0 | 0 | 0 | 0 | 0 | 0 | 0 | 0 | 0 | 0
|  |  | 2014-03-16 | 4時 | 0 | 0 | 0 | 0 | 0 | 0 | 0 | 0 | 0 | 0
|  |  | 2014-03-16 | 5時 | 0 | 0 | 0 | 0 | 5.4587 | 0 | 0 | 0 | 0 | 0
|  |  | 2014-03-16 | 6時 | 0 | 0 | 0 | 0 | 0 | 0 | 0 | 0 | 0 | 0
|  |  | 2014-03-16 | 7時 | 0 | 0 | 0 | 0 | 0 | 0 | 0 | 0 | 0 | 0
|  |  | 2014-03-16 | 8時 | 0 | 0 | 0 | 0 | 0 | 0 | 0 | 0 | 0 | 0
|  |  | 2014-03-16 | 9時 | 0 | 0 | 0 | 0 | 0 | 0 | 0 | 0 | 0 | 0
|  |  | 2014-03-16 | 10時 | 0 | 0 | 0 | 0 | 0 | 0 | 0 | 0 | 0 | 0
|  |  | 2014-03-16 | 11時 | 0 | 0 | 0 | 0 | 0 | 0 | 0 | 0 | 0 | 0
|  |  | 2014-03-16 | 12時 | 0 | 0 | 0 | 0 | 0 | 0 | 0 | 0 | 0 | 0
|  |  | 2014-03-16 | 13時 | 0 | 0 | 0 | 0 | 0 | 0 | 0 | 0 | 0 | 0
|  |  | 2014-03-16 | 14時 | 0 | 0 | 0 | 0 | 0 | 0 | 0 | 0 | 0 | 0
|  |  | 2014-03-16 | 15時 | 0 | 0 | 0 | 0 | 0 | 0 | 0 | 0 | 0 | 0
|  |  | 2014-03-16 | 16時 | 0 | 0 | 0 | 0 | 0 | 0 | 0 | 0 | 0 | 0
|  |  | 2014-03-16 | 17時 | 0 | 0 | 0 | 0 | 0 | 0 | 0 | 0 | 0 | 0
|  |  | 2014-03-16 | 18時 | 0 | 0 | 0 | 0 | 0 | 0 | 0 | 0 | 0 | 0
|  |  | 2014-03-16 | 19時 | 0 | 0 | 0 | 0 | 0 | 0 | 0 | 0 | 0 | 0
|  |  | 2014-03-16 | 20時 | 0 | 0 | 0 | 0 | 0 | 0 | 0 | 0 | 0 | 0
|  |  | 2014-03-16 | 21時 | 0 | 0 | 0 | 0 | 0 | 0 | 0 | 0 | 0 | 0
|  |  | 2014-03-16 | 22時 | 0 | 0 | 0 | 0 | 0 | 0 | 0 | 0 | 0 | 0
|  |  | 2014-03-16 | 23時 | 0 | 0 | 0 | 0 | 0 | 0 | 0 | 0 | 0 | 0
|  |  | 2014-03-17 | 0時 | 0 | 0 | 0 | 0 | 0 | 0 | 0 | 0 | 0 | 0
|  |  | 2014-03-17 | 1時 | 0 | 0 | 0 | 0 | 0 | 0 | 0 | 0 | 0 | 0
|  |  | 2014-03-17 | 2時 | 0 | 0 | 0 | 0 | 0 | 0 | 0 | 0 | 0 | 0
|  |  | 2014-03-17 | 3時 | 0 | 0 | 0 | 0 | 0 | 0 | 0 | 0 | 0 | 0
|  |  | 2014-03-17 | 4時 | 0 | 0 | 0 | 0 | 0 | 0 | 0 | 0 | 0 | 0
|  |  | 2014-03-17 | 5時 | 0 | 0 | 0 | 0 | 0 | 0 | 0 | 0 | 0 | 0
|  |  | 2014-03-17 | 6時 | 0 | 0 | 0 | 0 | 0 | 0 | 0 | 0 | 0 | 0
|  |  | 2014-03-17 | 7時 | 0 | 0 | 0 | 0 | 0 | 0 | 0 | 0 | 0 | 0
|  |  | 2014-03-17 | 8時 | 0 | 0 | 0 | 0 | 0 | 0 | 0 | 0 | 0 | 0
|  |  | 2014-03-17 | 9時 | 0 | 0 | 0 | 0 | 0 | 0 | 0 | 0 | 0 | 0
|  |  | 2014-03-17 | 10時 | 0 | 0 | 0 | 0 | 0 | 0 | 0 | 0 | 0 | 0
|  |  | 2014-03-17 | 11時 | 0 | 0 | 0 | 0 | 0 | 0 | 0 | 0 | 0 | 0
|  |  | 2014-03-17 | 12時 | 0 | 0 | 0 | 0 | 0 | 0 | 0 | 0 | 0 | 0
|  |  | 2014-03-17 | 13時 | 0 | 0 | 0 | 0 | 0 | 0 | 0 | 0 | 0 | 0
|  |  | 2014-03-17 | 14時 | 0 | 0 | 0 | 0 | 0 | 0 | 0 | 0 | 0 | 0
|  |  | 2014-03-17 | 15時 | 0 | 0 | 0 | 0 | 0 | 0 | 0 | 0 | 0 | 0
|  |  | 2014-03-17 | 16時 | 0 | 0 | 0 | 0 | 0 | 0 | 0 | 0 | 0 | 0
|  |  | 2014-03-17 | 17時 | 0 | 0 | 0 | 0 | 0 | 0 | 0 | 0 | 0 | 0
|  |  | 2014-03-17 | 18時 | 0 | 0 | 0 | 0 | 0 | 0 | 0 | 0 | 0 | 0
|  |  | 2014-03-17 | 19時 | 0 | 0 | 0 | 0 | 0 | 0 | 0 | 0 | 0 | 0
|  |  | 2014-03-17 | 20時 | 0 | 0 | 0 | 0 | 0 | 0 | 0 | 0 | 0 | 0
|  |  | 2014-03-17 | 21時 | 0 | 0 | 0 | 0 | 0 | 0 | 0 | 0 | 0 | 0
|  |  | 2014-03-17 | 22時 | 0 | 0 | 0 | 0 | 0 | 0 | 0 | 0 | 0 | 0
|  |  | 2014-03-17 | 23時 | 0 | 0 | 0 | 0 | 0 | 0 | 0 | 0 | 0 | 0
|  |  | 2014-03-18 | 0時 | 0 | 0 | 0 | 0 | 0 | 0 | 0 | 0 | 0 | 0
|  |  | 2014-03-18 | 1時 | 0 | 0 | 0 | 0 | 0 | 0 | 0 | 0 | 0 | 0
|  |  | 2014-03-18 | 2時 | 0 | 0 | 0 | 0 | 0 | 0 | 0 | 0 | 0 | 0
|  |  | 2014-03-18 | 3時 | 0 | 0 | 0 | 0 | 0 | 0 | 0 | 0 | 0 | 0
|  |  | 2014-03-18 | 4時 | 0 | 0 | 0 | 0 | 0 | 0 | 0 | 0 | 0 | 0
|  |  | 2014-03-18 | 5時 | 0 | 0 | 0 | 0 | 0 | 0 | 0 | 0 | 0 | 0
|  |  | 2014-03-18 | 6時 | 0 | 0 | 0 | 0 | 0 | 0 | 0 | 0 | 0 | 0
|  |  | 2014-03-18 | 7時 | 0 | 0 | 0 | 0 | 0 | 0 | 0 | 0 | 0 | 0
|  |  | 2014-03-18 | 8時 | 0 | 0 | 0 | 0 | 0 | 0 | 0 | 0 | 0 | 0
|  |  | 2014-03-18 | 9時 | 0 | 0 | 0 | 0 | 0 | 0 | 0 | 0 | 0 | 0
|  |  | 2014-03-18 | 10時 | 0 | 0 | 0 | 0 | 0 | 0 | 0 | 0 | 0 | 0
|  |  | 2014-03-18 | 11時 | 0 | 0 | 0 | 0 | 0 | 0 | 0 | 0 | 0 | 0
|  |  | 2014-03-18 | 12時 | 0 | 0 | 0 | 0 | 0 | 0 | 0 | 0 | 0 | 0
|  |  | 2014-03-18 | 13時 | 0 | 0 | 0 | 0 | 0 | 0 | 0 | 0 | 0 | 0
|  |  | 2014-03-18 | 14時 | 0 | 0 | 0 | 0 | 0 | 0 | 0 | 0 | 0 | 0
|  |  | 2014-03-18 | 15時 | 0 | 0 | 0 | 0 | 0 | 0 | 0 | 0 | 0 | 0
|  |  | 2014-03-18 | 16時 | 0 | 0 | 0 | 0 | 0 | 0 | 0 | 0 | 0 | 0
|  |  | 2014-03-18 | 17時 | 0 | 0 | 0 | 0 | 0 | 0 | 0 | 0 | 0 | 0
|  |  | 2014-03-18 | 18時 | 0 | 0 | 0 | 0 | 0 | 0 | 0 | 0 | 0 | 0
|  |  | 2014-03-18 | 19時 | 0 | 0 | 0 | 0 | 0 | 0 | 0 | 0 | 0 | 0
|  |  | 2014-03-18 | 20時 | 0 | 0 | 0 | 0 | 0 | 0 | 0 | 0 | 0 | 0
|  |  | 2014-03-18 | 21時 | 0 | 0 | 0 | 0 | 0 | 0 | 0 | 0 | 0 | 0
|  |  | 2014-03-18 | 22時 | 0 | 0 | 0 | 0 | 0 | 0 | 0 | 0 | 0 | 0
|  |  | 2014-03-18 | 23時 | 0 | 0 | 0 | 0 | 0 | 0 | 0 | 0 | 0 | 0
|  |  | 2014-03-19 | 0時 | 0 | 0 | 0 | 0 | 0 | 0 | 0 | 0 | 0 | 0
|  |  | 2014-03-19 | 1時 | 0 | 0 | 0 | 0 | 0 | 0 | 0 | 0 | 0 | 0
|  |  | 2014-03-19 | 2時 | 0 | 0 | 0 | 0 | 0 | 0 | 0 | 0 | 0 | 0
|  |  | 2014-03-19 | 3時 | 0 | 0 | 0 | 0 | 0 | 0 | 0 | 0 | 0 | 0
|  |  | 2014-03-19 | 4時 | 0 | 0 | 0 | 0 | 0 | 0 | 0 | 0 | 0 | 0
|  |  | 2014-03-19 | 5時 | 0 | 0 | 0 | 0 | 0 | 0 | 0 | 0 | 0 | 0
|  |  | 2014-03-19 | 6時 | 0 | 0 | 0 | 0 | 0 | 0 | 0 | 0 | 0 | 0
|  |  | 2014-03-19 | 7時 | 0 | 0 | 0 | 0 | 0 | 0 | 0 | 0 | 0 | 0
|  |  | 2014-03-19 | 8時 | 0 | 0 | 0 | 0 | 0 | 0 | 0 | 0 | 0 | 0
|  |  | 2014-03-19 | 9時 | 0 | 0 | 0 | 0 | 0 | 0 | 0 | 0 | 0 | 0
|  |  | 2014-03-19 | 10時 | 0 | 0 | 0 | 0 | 0 | 0 | 0 | 0 | 0 | 0
|  |  | 2014-03-19 | 11時 | 0 | 0 | 0 | 0 | 0 | 0 | 0 | 0 | 0 | 0
|  |  | 2014-03-19 | 12時 | 0 | 0 | 0 | 0 | 0 | 0 | 0 | 0 | 0 | 0
|  |  | 2014-03-19 | 13時 | 0 | 0 | 0 | 0 | 0 | 0 | 0 | 0 | 0 | 0
|  |  | 2014-03-19 | 14時 | 0 | 0 | 0 | 0 | 0 | 0 | 0 | 0 | 0 | 0
|  |  | 2014-03-19 | 15時 | 0 | 0 | 0 | 0 | 0 | 0 | 0 | 0 | 0 | 0
|  |  | 2014-03-19 | 16時 | 0 | 0 | 0 | 0 | 0 | 0 | 0 | 0 | 0 | 0
|  |  | 2014-03-19 | 17時 | 0 | 0 | 0 | 0 | 0 | 0 | 0 | 0 | 0 | 0
|  |  | 2014-03-19 | 18時 | 0 | 0 | 0 | 0 | 0 | 0 | 0 | 0 | 0 | 0
|  |  | 2014-03-19 | 19時 | 0 | 0 | 0 | 0 | 0 | 0 | 0 | 0 | 0 | 0
|  |  | 2014-03-19 | 20時 | 0 | 0 | 0 | 0 | 0 | 0 | 0 | 0 | 0 | 0
|  |  | 2014-03-19 | 21時 | 0 | 0 | 0 | 0 | 0 | 0 | 0 | 0 | 0 | 0
|  |  | 2014-03-19 | 22時 | 0 | 0 | 0 | 0 | 0 | 0 | 0 | 0 | 0 | 0
|  |  | 2014-03-19 | 23時 | 0 | 0 | 0 | 0 | 0 | 0 | 0 | 0 | 0 | 0
|  |  | 2014-03-20 | 0時 | 0 | 0 | 0 | 0 | 0 | 0 | 0 | 0 | 0 | 0
|  |  | 2014-03-20 | 1時 | 0 | 0 | 0 | 0 | 0 | 0 | 0 | 0 | 0 | 0
|  |  | 2014-03-20 | 2時 | 0 | 0 | 0 | 0 | 0 | 0 | 0 | 0 | 0 | 0
|  |  | 2014-03-20 | 3時 | 0 | 0 | 0 | 0 | 0 | 0 | 0 | 0 | 0 | 0
|  |  | 2014-03-20 | 4時 | 0 | 0 | 0 | 0 | 0 | 0 | 0 | 0 | 0 | 0
|  |  | 2014-03-20 | 5時 | 0 | 0 | 0 | 0 | 5.7229 | 0 | 0 | 0 | 0 | 0
|  |  | 2014-03-20 | 6時 | 0 | 0 | 0 | 0 | 0 | 0 | 0 | 0 | 0 | 0
|  |  | 2014-03-20 | 7時 | 0 | 0 | 0 | 0 | 0 | 0 | 0 | 0 | 0 | 0
|  |  | 2014-03-20 | 8時 | 0 | 0 | 0 | 0 | 0 | 0 | 0 | 0 | 0 | 0
|  |  | 2014-03-20 | 9時 | 0 | 0 | 0 | 0 | 0 | 0 | 0 | 0 | 0 | 0
|  |  | 2014-03-20 | 10時 | 0 | 0 | 0 | 0 | 0 | 0 | 0 | 0 | 0 | 0
|  |  | 2014-03-20 | 11時 | 0 | 0 | 0 | 0 | 0 | 0 | 0 | 0 | 0 | 0
|  |  | 2014-03-20 | 12時 | 0 | 0 | 0 | 0 | 0 | 0 | 0 | 0 | 0 | 0
|  |  | 2014-03-20 | 13時 | 0 | 0 | 0 | 0 | 0 | 0 | 0 | 0 | 0 | 0
|  |  | 2014-03-20 | 14時 | 0 | 0 | 0 | 0 | 0 | 0 | 0 | 0 | 0 | 0
|  |  | 2014-03-20 | 15時 | 0 | 0 | 0 | 0 | 0 | 0 | 0 | 0 | 0 | 0
|  |  | 2014-03-20 | 16時 | 0 | 0 | 0 | 0 | 0 | 0 | 0 | 0 | 0 | 0
|  |  | 2014-03-20 | 17時 | 0 | 0 | 0 | 0 | 0 | 0 | 0 | 0 | 0 | 0
|  |  | 2014-03-20 | 18時 | 0 | 0 | 0 | 0 | 0 | 0 | 0 | 0 | 0 | 0
|  |  | 2014-03-20 | 19時 | 0 | 0 | 0 | 0 | 0 | 0 | 0 | 0 | 0 | 0
|  |  | 2014-03-20 | 20時 | 0 | 0 | 0 | 0 | 0 | 0 | 0 | 0 | 0 | 0
|  |  | 2014-03-20 | 21時 | 0 | 0 | 0 | 0 | 0 | 0 | 0 | 0 | 0 | 0
|  |  | 2014-03-20 | 22時 | 0 | 0 | 0 | 0 | 0 | 0 | 0 | 0 | 0 | 0
|  |  | 2014-03-20 | 23時 | 0 | 0 | 0 | 0 | 0 | 0 | 0 | 0 | 0 | 0
|  |  | 2014-03-21 | 0時 | 0 | 0 | 0 | 0 | 0 | 0 | 0 | 0 | 0 | 0
|  |  | 2014-03-21 | 1時 | 0 | 0 | 0 | 0 | 0 | 0 | 0 | 0 | 0 | 0
|  |  | 2014-03-21 | 2時 | 0 | 0 | 0 | 0 | 0 | 0 | 0 | 0 | 0 | 0
|  |  | 2014-03-21 | 3時 | 0 | 0 | 0 | 0 | 0 | 0 | 0 | 0 | 0 | 0
|  |  | 2014-03-21 | 4時 | 0 | 0 | 0 | 0 | 0 | 0 | 0 | 0 | 0 | 0
|  |  | 2014-03-21 | 5時 | 0 | 0 | 0 | 0 | 0 | 0 | 0 | 0 | 0 | 0
|  |  | 2014-03-21 | 6時 | 0 | 0 | 0 | 0 | 0 | 0 | 0 | 0 | 0 | 0
|  |  | 2014-03-21 | 7時 | 0 | 0 | 0 | 0 | 0 | 0 | 0 | 0 | 0 | 0
|  |  | 2014-03-21 | 8時 | 0 | 0 | 0 | 0 | 0 | 0 | 0 | 0 | 0 | 0
|  |  | 2014-03-21 | 9時 | 0 | 0 | 0 | 0 | 0 | 0 | 0 | 0 | 0 | 0
|  |  | 2014-03-21 | 10時 | 0 | 0 | 0 | 0 | 0 | 0 | 0 | 0 | 0 | 0
|  |  | 2014-03-21 | 11時 | 0 | 0 | 0 | 0 | 0 | 0 | 0 | 0 | 0 | 0
|  |  | 2014-03-21 | 12時 | 0 | 0 | 0 | 0 | 0 | 0 | 0 | 0 | 0 | 0
|  |  | 2014-03-21 | 13時 | 0 | 0 | 0 | 0 | 0 | 0 | 0 | 0 | 0 | 0
|  |  | 2014-03-21 | 14時 | 0 | 0 | 0 | 0 | 0 | 0 | 0 | 0 | 0 | 0
|  |  | 2014-03-21 | 15時 | 0 | 0 | 0 | 0 | 0 | 0 | 0 | 0 | 0 | 0
|  |  | 2014-03-21 | 16時 | 0 | 0 | 0 | 0 | 0 | 0 | 0 | 0 | 0 | 0
|  |  | 2014-03-21 | 17時 | 0 | 0 | 0 | 0 | 0 | 0 | 0 | 0 | 0 | 0
|  |  | 2014-03-21 | 18時 | 0 | 0 | 0 | 0 | 0 | 0 | 0 | 0 | 0 | 0
|  |  | 2014-03-21 | 19時 | 0 | 0 | 0 | 0 | 0 | 0 | 0 | 0 | 0 | 0
|  |  | 2014-03-21 | 20時 | 0 | 0 | 0 | 0 | 0 | 0 | 0 | 0 | 0 | 0
|  |  | 2014-03-21 | 21時 | 0 | 0 | 0 | 0 | 0 | 0 | 0 | 0 | 0 | 0
|  |  | 2014-03-21 | 22時 | 0 | 0 | 0 | 0 | 0 | 0 | 0 | 0 | 0 | 0
|  |  | 2014-03-21 | 23時 | 0 | 0 | 0 | 0 | 0 | 0 | 0 | 0 | 0 | 0
|  |  | 2014-03-22 | 0時 | 0 | 0 | 0 | 0 | 0 | 0 | 0 | 0 | 0 | 0
|  |  | 2014-03-22 | 1時 | 0 | 0 | 0 | 0 | 0 | 0 | 0 | 0 | 0 | 0
|  |  | 2014-03-22 | 2時 | 0 | 0 | 0 | 0 | 0 | 0 | 0 | 0 | 0 | 0
|  |  | 2014-03-22 | 3時 | 0 | 0 | 0 | 0 | 0 | 0 | 0 | 0 | 0 | 0
|  |  | 2014-03-22 | 4時 | 0 | 0 | 0 | 0 | 0 | 0 | 0 | 0 | 0 | 0
|  |  | 2014-03-22 | 5時 | 0 | 0 | 0 | 0 | 0 | 0 | 0 | 0 | 0 | 0
|  |  | 2014-03-22 | 6時 | 0 | 0 | 0 | 0 | 0 | 0 | 0 | 0 | 0 | 0
|  |  | 2014-03-22 | 7時 | 0 | 0 | 0 | 0 | 0 | 0 | 0 | 0 | 0 | 0
|  |  | 2014-03-22 | 8時 | 0 | 0 | 0 | 0 | 0 | 0 | 0 | 0 | 0 | 0
|  |  | 2014-03-22 | 9時 | 0 | 0 | 0 | 0 | 0 | 0 | 0 | 0 | 0 | 0
|  |  | 2014-03-22 | 10時 | 0 | 0 | 0 | 0 | 0 | 0 | 0 | 0 | 0 | 0
|  |  | 2014-03-22 | 11時 | 0 | 0 | 0 | 0 | 0 | 0 | 0 | 0 | 0 | 0
|  |  | 2014-03-22 | 12時 | 0 | 0 | 0 | 0 | 0 | 0 | 0 | 0 | 0 | 0
|  |  | 2014-03-22 | 13時 | 0 | 0 | 0 | 0 | 0 | 0 | 0 | 0 | 0 | 0
|  |  | 2014-03-22 | 14時 | 0 | 0 | 0 | 0 | 0 | 0 | 0 | 0 | 0 | 0
|  |  | 2014-03-22 | 15時 | 0 | 0 | 0 | 0 | 0 | 0 | 0 | 0 | 0 | 0
|  |  | 2014-03-22 | 16時 | 0 | 0 | 0 | 0 | 0 | 0 | 0 | 0 | 0 | 0
|  |  | 2014-03-22 | 17時 | 0 | 0 | 0 | 0 | 0 | 0 | 0 | 0 | 0 | 0
|  |  | 2014-03-22 | 18時 | 0 | 0 | 0 | 0 | 0 | 0 | 0 | 0 | 0 | 0
|  |  | 2014-03-22 | 19時 | 0 | 0 | 0 | 0 | 0 | 0 | 0 | 0 | 0 | 0
|  |  | 2014-03-22 | 20時 | 0 | 0 | 0 | 0 | 0 | 0 | 0 | 0 | 0 | 0
|  |  | 2014-03-22 | 21時 | 0 | 0 | 0 | 0 | 0 | 0 | 0 | 0 | 0 | 0
|  |  | 2014-03-22 | 22時 | 0 | 0 | 0 | 0 | 0 | 0 | 0 | 0 | 0 | 0
|  |  | 2014-03-22 | 23時 | 0 | 0 | 0 | 0 | 0 | 0 | 0 | 0 | 0 | 0
|  |  | 2014-03-23 | 0時 | 0 | 0 | 0 | 0 | 0 | 0 | 0 | 0 | 0 | 0
|  |  | 2014-03-23 | 1時 | 0 | 0 | 0 | 0 | 0 | 0 | 0 | 0 | 0 | 0
|  |  | 2014-03-23 | 2時 | 0 | 0 | 0 | 0 | 0 | 0 | 0 | 0 | 0 | 0
|  |  | 2014-03-23 | 3時 | 0 | 0 | 0 | 0 | 0 | 0 | 0 | 0 | 0 | 0
|  |  | 2014-03-23 | 4時 | 0 | 0 | 0 | 0 | 0 | 0 | 0 | 0 | 0 | 0
|  |  | 2014-03-23 | 5時 | 0 | 0 | 0 | 0 | 4.9704 | 0 | 0 | 0 | 0 | 0
|  |  | 2014-03-23 | 6時 | 0 | 0 | 0 | 0 | 0 | 0 | 0 | 0 | 0 | 0
|  |  | 2014-03-23 | 7時 | 0 | 0 | 0 | 0 | 0 | 0 | 0 | 0 | 0 | 0
|  |  | 2014-03-23 | 8時 | 0 | 0 | 0 | 0 | 0 | 0 | 0 | 0 | 0 | 0
|  |  | 2014-03-23 | 9時 | 0 | 0 | 0 | 0 | 0 | 0 | 0 | 0 | 0 | 0
|  |  | 2014-03-23 | 10時 | 0 | 0 | 0 | 0 | 0 | 0 | 0 | 0 | 0 | 0
|  |  | 2014-03-23 | 11時 | 0 | 0 | 0 | 0 | 0 | 0 | 0 | 0 | 0 | 0
|  |  | 2014-03-23 | 12時 | 0 | 0 | 0 | 0 | 0 | 0 | 0 | 0 | 0 | 0
|  |  | 2014-03-23 | 13時 | 0 | 0 | 0 | 0 | 0 | 0 | 0 | 0 | 0 | 0
|  |  | 2014-03-23 | 14時 | 0 | 0 | 0 | 0 | 0 | 0 | 0 | 0 | 0 | 0
|  |  | 2014-03-23 | 15時 | 0 | 0 | 0 | 0 | 0 | 0 | 0 | 0 | 0 | 0
|  |  | 2014-03-23 | 16時 | 0 | 0 | 0 | 0 | 0 | 0 | 0 | 0 | 0 | 0
|  |  | 2014-03-23 | 17時 | 0 | 0 | 0 | 0 | 0 | 0 | 0 | 0 | 0 | 0
|  |  | 2014-03-23 | 18時 | 0 | 0 | 0 | 0 | 0 | 0 | 0 | 0 | 0 | 0
|  |  | 2014-03-23 | 19時 | 0 | 0 | 0 | 0 | 0 | 0 | 0 | 0 | 0 | 0
|  |  | 2014-03-23 | 20時 | 0 | 0 | 0 | 0 | 0 | 0 | 0 | 0 | 0 | 0
|  |  | 2014-03-23 | 21時 | 0 | 0 | 0 | 0 | 0 | 0 | 0 | 0 | 0 | 0
|  |  | 2014-03-23 | 22時 | 0 | 0 | 0 | 0 | 0 | 0 | 0 | 0 | 0 | 0
|  |  | 2014-03-23 | 23時 | 0 | 0 | 0 | 0 | 0 | 0 | 0 | 0 | 0 | 0
|  |  | 2014-03-24 | 0時 | 0 | 0 | 0 | 0 | 0 | 0 | 0 | 0 | 0 | 0
|  |  | 2014-03-24 | 1時 | 0 | 0 | 0 | 0 | 0 | 0 | 0 | 0 | 0 | 0
|  |  | 2014-03-24 | 2時 | 0 | 0 | 0 | 0 | 0 | 0 | 0 | 0 | 0 | 0
|  |  | 2014-03-24 | 3時 | 0 | 0 | 0 | 0 | 0 | 0 | 0 | 0 | 0 | 0
|  |  | 2014-03-24 | 4時 | 0 | 0 | 0 | 0 | 0 | 0 | 0 | 0 | 0 | 0
|  |  | 2014-03-24 | 5時 | 0 | 0 | 0 | 0 | 1.1462 | 0 | 0 | 0 | 0 | 0
|  |  | 2014-03-24 | 6時 | 0 | 0 | 0 | 0 | 0 | 0 | 0 | 0 | 0 | 0
|  |  | 2014-03-24 | 7時 | 0 | 0 | 0 | 0 | 0 | 0 | 0 | 0 | 0 | 0
|  |  | 2014-03-24 | 8時 | 0 | 0 | 0 | 0 | 0 | 0 | 0 | 0 | 0 | 0
|  |  | 2014-03-24 | 9時 | 0 | 0 | 0 | 0 | 0 | 0 | 0 | 0 | 0 | 0
|  |  | 2014-03-24 | 10時 | 0 | 0 | 0 | 0 | 0 | 0 | 0 | 0 | 0 | 0
|  |  | 2014-03-24 | 11時 | 0 | 0 | 0 | 0 | 0 | 0 | 0 | 0 | 0 | 0
|  |  | 2014-03-24 | 12時 | 0 | 0 | 0 | 0 | 0 | 0 | 0 | 0 | 0 | 0
|  |  | 2014-03-24 | 13時 | 0 | 0 | 0 | 0 | 0 | 0 | 0 | 0 | 0 | 0
|  |  | 2014-03-24 | 14時 | 0 | 0 | 0 | 0 | 0 | 0 | 0 | 0 | 0 | 0
|  |  | 2014-03-24 | 15時 | 0 | 0 | 0 | 0 | 0 | 0 | 0 | 0 | 0 | 0
|  |  | 2014-03-24 | 16時 | 0 | 0 | 0 | 0 | 0 | 0 | 0 | 0 | 0 | 0
|  |  | 2014-03-24 | 17時 | 0 | 0 | 0 | 0 | 0 | 0 | 0 | 0 | 0 | 0
|  |  | 2014-03-24 | 18時 | 0 | 0 | 0 | 0 | 0 | 0 | 0 | 0 | 0 | 0
|  |  | 2014-03-24 | 19時 | 0 | 0 | 0 | 0 | 0 | 0 | 0 | 0 | 0 | 0
|  |  | 2014-03-24 | 20時 | 0 | 0 | 0 | 0 | 0 | 0 | 0 | 0 | 0 | 0
|  |  | 2014-03-24 | 21時 | 0 | 0 | 0 | 0 | 0 | 0 | 0 | 0 | 0 | 0
|  |  | 2014-03-24 | 22時 | 0 | 0 | 0 | 0 | 0 | 0 | 0 | 0 | 0 | 0
|  |  | 2014-03-24 | 23時 | 0 | 0 | 0 | 0 | 0 | 0 | 0 | 0 | 0 | 0
|  |  | 2014-03-25 | 0時 | 0 | 0 | 0 | 0 | 0 | 0 | 0 | 0 | 0 | 0
|  |  | 2014-03-25 | 1時 | 0 | 0 | 0 | 0 | 0 | 0 | 0 | 0 | 0 | 0
|  |  | 2014-03-25 | 2時 | 0 | 0 | 0 | 0 | 0 | 0 | 0 | 0 | 0 | 0
|  |  | 2014-03-25 | 3時 | 0 | 0 | 0 | 0 | 0 | 0 | 0 | 0 | 0 | 0
|  |  | 2014-03-25 | 4時 | 0 | 0 | 0 | 0 | 0 | 0 | 0 | 0 | 0 | 0
|  |  | 2014-03-25 | 5時 | 0 | 0 | 0 | 0 | 0 | 0 | 0 | 0 | 0 | 0
|  |  | 2014-03-25 | 6時 | 0 | 0 | 0 | 0 | 0 | 0 | 0 | 0 | 0 | 0
|  |  | 2014-03-25 | 7時 | 0 | 0 | 0 | 0 | 2.3019 | 0 | 0 | 0 | 0 | 0
|  |  | 2014-03-25 | 8時 | 0 | 0 | 0 | 0 | 0 | 0 | 0 | 0 | 0 | 0
|  |  | 2014-03-25 | 9時 | 0 | 0 | 0 | 0 | 0 | 0 | 0 | 0 | 0 | 0
|  |  | 2014-03-25 | 10時 | 0 | 0 | 0 | 0 | 0 | 0 | 0 | 0 | 0 | 0
|  |  | 2014-03-25 | 11時 | 0 | 0 | 0 | 0 | 0 | 0 | 0 | 0 | 0 | 0
|  |  | 2014-03-25 | 12時 | 0 | 0 | 0 | 0 | 0 | 0 | 0 | 0 | 0 | 0
|  |  | 2014-03-25 | 13時 | 0 | 0 | 0 | 0 | 0 | 0 | 0 | 0 | 0 | 0
|  |  | 2014-03-25 | 14時 | 0 | 0 | 0 | 0 | 0 | 0 | 0 | 0 | 0 | 0
|  |  | 2014-03-25 | 15時 | 0 | 0 | 0 | 0 | 0 | 0 | 0 | 0 | 0 | 0
|  |  | 2014-03-25 | 16時 | 0 | 0 | 0 | 0 | 0 | 0 | 0 | 0 | 0 | 0
|  |  | 2014-03-25 | 17時 | 0 | 0 | 0 | 0 | 0 | 0 | 0 | 0 | 0 | 0
|  |  | 2014-03-25 | 18時 | 0 | 0 | 0 | 0 | 0 | 0 | 0 | 0 | 0 | 0
|  |  | 2014-03-25 | 19時 | 0 | 0 | 0 | 0 | 0 | 0 | 0 | 0 | 0 | 0
|  |  | 2014-03-25 | 20時 | 0 | 0 | 0 | 0 | 0 | 0 | 0 | 0 | 0 | 0
|  |  | 2014-03-25 | 21時 | 0 | 0 | 0 | 0 | 0 | 0 | 0 | 0 | 0 | 0
|  |  | 2014-03-25 | 22時 | 0 | 0 | 0 | 0 | 0 | 0 | 0 | 0 | 0 | 0
|  |  | 2014-03-25 | 23時 | 0 | 0 | 0 | 0 | 0 | 0 | 0 | 0 | 0 | 0
|  |  | 2014-03-26 | 0時 | 0 | 0 | 0 | 0 | 0 | 0 | 0 | 0 | 0 | 0
|  |  | 2014-03-26 | 1時 | 0 | 0 | 0 | 0 | 0 | 0 | 0 | 0 | 0 | 0
|  |  | 2014-03-26 | 2時 | 0 | 0 | 0 | 0 | 0 | 0 | 0 | 0 | 0 | 0
|  |  | 2014-03-26 | 3時 | 0 | 0 | 0 | 0 | 0 | 0 | 0 | 0 | 0 | 0
|  |  | 2014-03-26 | 4時 | 0 | 0 | 0 | 0 | 0 | 0 | 0 | 0 | 0 | 0
|  |  | 2014-03-26 | 5時 | 0 | 0 | 0 | 0 | 0 | 0 | 0 | 0 | 0 | 0
|  |  | 2014-03-26 | 6時 | 0 | 0 | 0 | 0 | 0 | 0 | 0 | 0 | 0 | 0
|  |  | 2014-03-26 | 7時 | 0 | 0 | 0 | 0 | 0 | 0 | 0 | 0 | 0 | 0
|  |  | 2014-03-26 | 8時 | 0 | 0 | 0 | 0 | 0 | 0 | 0 | 0 | 0 | 0
|  |  | 2014-03-26 | 9時 | 0 | 0 | 0 | 0 | 0 | 0 | 0 | 0 | 0 | 0
|  |  | 2014-03-26 | 10時 | 0 | 0 | 0 | 0 | 0 | 0 | 0 | 0 | 0 | 0
|  |  | 2014-03-26 | 11時 | 0 | 0 | 0 | 0 | 0 | 0 | 0 | 0 | 0 | 0
|  |  | 2014-03-26 | 12時 | 0 | 0 | 0 | 0 | 0 | 0 | 0 | 0 | 0 | 0
|  |  | 2014-03-26 | 13時 | 0 | 0 | 0 | 0 | 0 | 0 | 0 | 0 | 0 | 0
|  |  | 2014-03-26 | 14時 | 0 | 0 | 0 | 0 | 0 | 0 | 0 | 0 | 0 | 0
|  |  | 2014-03-26 | 15時 | 0 | 0 | 0 | 0 | 0 | 0 | 0 | 0 | 0 | 0
|  |  | 2014-03-26 | 16時 | 0 | 0 | 0 | 0 | 0 | 0 | 0 | 0 | 0 | 0
|  |  | 2014-03-26 | 17時 | 0 | 0 | 0 | 0 | 0 | 0 | 0 | 0 | 0 | 0
|  |  | 2014-03-26 | 18時 | 0 | 0 | 0 | 0 | 0 | 0 | 0 | 0 | 0 | 0
|  |  | 2014-03-26 | 19時 | 0 | 0 | 0 | 0 | 0 | 0 | 0 | 0 | 0 | 0
|  |  | 2014-03-26 | 20時 | 0 | 0 | 0 | 0 | 0 | 0 | 0 | 0 | 0 | 0
|  |  | 2014-03-26 | 21時 | 0 | 0 | 0 | 0 | 0 | 0 | 0 | 0 | 0 | 0
|  |  | 2014-03-26 | 22時 | 0 | 0 | 0 | 0 | 0 | 0 | 0 | 0 | 0 | 0
|  |  | 2014-03-26 | 23時 | 0 | 0 | 0 | 0 | 0 | 0 | 0 | 0 | 0 | 0
|  |  | 2014-03-27 | 0時 | 0 | 0 | 0 | 0 | 0 | 0 | 0 | 0 | 0 | 0
|  |  | 2014-03-27 | 1時 | 0 | 0 | 0 | 0 | 0 | 0 | 0 | 0 | 0 | 0
|  |  | 2014-03-27 | 2時 | 0 | 0 | 0 | 0 | 0 | 0 | 0 | 0 | 0 | 0
|  |  | 2014-03-27 | 3時 | 0 | 0 | 0 | 0 | 0 | 0 | 0 | 0 | 0 | 0
|  |  | 2014-03-27 | 4時 | 0 | 0 | 0 | 0 | 0 | 0 | 0 | 0 | 0 | 0
|  |  | 2014-03-27 | 5時 | 0 | 0 | 0 | 0 | 7.7322 | 0 | 0 | 0 | 0 | 0
|  |  | 2014-03-27 | 6時 | 0 | 0 | 0 | 0 | 0 | 0 | 0 | 0 | 0 | 0
|  |  | 2014-03-27 | 7時 | 0 | 0 | 0 | 0 | 0 | 0 | 0 | 0 | 0 | 0
|  |  | 2014-03-27 | 8時 | 0 | 0 | 0 | 0 | 0 | 0 | 0 | 0 | 0 | 0
|  |  | 2014-03-27 | 9時 | 0 | 0 | 0 | 0 | 0 | 0 | 0 | 0 | 0 | 0
|  |  | 2014-03-27 | 10時 | 0 | 0 | 0 | 0 | 0 | 0 | 0 | 0 | 0 | 0
|  |  | 2014-03-27 | 11時 | 0 | 0 | 0 | 0 | 0 | 0 | 0 | 0 | 0 | 0
|  |  | 2014-03-27 | 12時 | 0 | 0 | 0 | 0 | 0 | 0 | 0 | 0 | 0 | 0
|  |  | 2014-03-27 | 13時 | 0 | 0 | 0 | 0 | 0 | 0 | 0 | 0 | 0 | 0
|  |  | 2014-03-27 | 14時 | 0 | 0 | 0 | 0 | 0 | 0 | 0 | 0 | 0 | 0
|  |  | 2014-03-27 | 15時 | 0 | 0 | 0 | 0 | 0 | 0 | 0 | 0 | 0 | 0
|  |  | 2014-03-27 | 16時 | 0 | 0 | 0 | 0 | 0 | 0 | 0 | 0 | 0 | 0
|  |  | 2014-03-27 | 17時 | 0 | 0 | 0 | 0 | 0 | 0 | 0 | 0 | 0 | 0
|  |  | 2014-03-27 | 18時 | 0 | 0 | 0 | 0 | 0 | 0 | 0 | 0 | 0 | 0
|  |  | 2014-03-27 | 19時 | 0 | 0 | 0 | 0 | 0 | 0 | 0 | 0 | 0 | 0
|  |  | 2014-03-27 | 20時 | 0 | 0 | 0 | 0 | 0 | 0 | 0 | 0 | 0 | 0
|  |  | 2014-03-27 | 21時 | 0 | 0 | 0 | 0 | 0 | 0 | 0 | 0 | 0 | 0
|  |  | 2014-03-27 | 22時 | 0 | 0 | 0 | 0 | 0 | 0 | 0 | 0 | 0 | 0
|  |  | 2014-03-27 | 23時 | 0 | 0 | 0 | 0 | 0 | 0 | 0 | 0 | 0 | 0
|  |  | 2014-03-28 | 0時 | 0 | 0 | 0 | 0 | 0 | 0 | 0 | 0 | 0 | 0
|  |  | 2014-03-28 | 1時 | 0 | 0 | 0 | 0 | 0 | 0 | 0 | 0 | 0 | 0
|  |  | 2014-03-28 | 2時 | 0 | 0 | 0 | 0 | 0 | 0 | 0 | 0 | 0 | 0
|  |  | 2014-03-28 | 3時 | 0 | 0 | 0 | 0 | 0 | 0 | 0 | 0 | 0 | 0
|  |  | 2014-03-28 | 4時 | 0 | 0 | 0 | 0 | 0 | 0 | 0 | 0 | 0 | 0
|  |  | 2014-03-28 | 5時 | 0 | 0 | 0 | 0 | 1.7955 | 0 | 0 | 0 | 0 | 0
|  |  | 2014-03-28 | 6時 | 0 | 0 | 0 | 0 | 0 | 0 | 0 | 0 | 0 | 0
|  |  | 2014-03-28 | 7時 | 0 | 0 | 0 | 0 | 0 | 0 | 0 | 0 | 0 | 0
|  |  | 2014-03-28 | 8時 | 0 | 0 | 0 | 0 | 0 | 0 | 0 | 0 | 0 | 0
|  |  | 2014-03-28 | 9時 | 0 | 0 | 0 | 0 | 0 | 0 | 0 | 0 | 0 | 0
|  |  | 2014-03-28 | 10時 | 0 | 0 | 0 | 0 | 0 | 0 | 0 | 0 | 0 | 0
|  |  | 2014-03-28 | 11時 | 0 | 0 | 0 | 0 | 0 | 0 | 0 | 0 | 0 | 0
|  |  | 2014-03-28 | 12時 | 0 | 0 | 0 | 0 | 0 | 0 | 0 | 0 | 0 | 0
|  |  | 2014-03-28 | 13時 | 0 | 0 | 0 | 0 | 0 | 0 | 0 | 0 | 0 | 0
|  |  | 2014-03-28 | 14時 | 0 | 0 | 0 | 0 | 0 | 0 | 0 | 0 | 0 | 0
|  |  | 2014-03-28 | 15時 | 0 | 0 | 0 | 0 | 0 | 0 | 0 | 0 | 0 | 0
|  |  | 2014-03-28 | 16時 | 0 | 0 | 0 | 0 | 0 | 0 | 0 | 0 | 0 | 0
|  |  | 2014-03-28 | 17時 | 0 | 0 | 0 | 0 | 0 | 0 | 0 | 0 | 0 | 0
|  |  | 2014-03-28 | 18時 | 0 | 0 | 0 | 0 | 0 | 0 | 0 | 0 | 0 | 0
|  |  | 2014-03-28 | 19時 | 0 | 0 | 0 | 0 | 0 | 0 | 0 | 0 | 0 | 0
|  |  | 2014-03-28 | 20時 | 0 | 0 | 0 | 0 | 0 | 0 | 0 | 0 | 0 | 0
|  |  | 2014-03-28 | 21時 | 0 | 0 | 0 | 0 | 0 | 0 | 0 | 0 | 0 | 0
|  |  | 2014-03-28 | 22時 | 0 | 0 | 0 | 0 | 0 | 0 | 0 | 0 | 0 | 0
|  |  | 2014-03-28 | 23時 | 0 | 0 | 0 | 0 | 0 | 0 | 0 | 0 | 0 | 0
|  |  | 2014-03-29 | 0時 | 0 | 0 | 0 | 0 | 0 | 0 | 0 | 0 | 0 | 0
|  |  | 2014-03-29 | 1時 | 0 | 0 | 0 | 0 | 0 | 0 | 0 | 0 | 0 | 0
|  |  | 2014-03-29 | 2時 | 0 | 0 | 0 | 0 | 0 | 0 | 0 | 0 | 0 | 0
|  |  | 2014-03-29 | 3時 | 0 | 0 | 0 | 0 | 0 | 0 | 0 | 0 | 0 | 0
|  |  | 2014-03-29 | 4時 | 0 | 0 | 0 | 0 | 0 | 0 | 0 | 0 | 0 | 0
|  |  | 2014-03-29 | 5時 | 0 | 0 | 0 | 0 | 7.0796 | 0 | 0 | 0 | 0 | 0
|  |  | 2014-03-29 | 6時 | 0 | 0 | 0 | 0 | 0 | 0 | 0 | 0 | 0 | 0
|  |  | 2014-03-29 | 7時 | 0 | 0 | 0 | 0 | 0 | 0 | 0 | 0 | 0 | 0
|  |  | 2014-03-29 | 8時 | 0 | 0 | 0 | 0 | 0 | 0 | 0 | 0 | 0 | 0
|  |  | 2014-03-29 | 9時 | 0 | 0 | 0 | 0 | 0 | 0 | 0 | 0 | 0 | 0
|  |  | 2014-03-29 | 10時 | 0 | 0 | 0 | 0 | 0 | 0 | 0 | 0 | 0 | 0
|  |  | 2014-03-29 | 11時 | 0 | 0 | 0 | 0 | 0 | 0 | 0 | 0 | 0 | 0
|  |  | 2014-03-29 | 12時 | 0 | 0 | 0 | 0 | 0 | 0 | 0 | 0 | 0 | 0
|  |  | 2014-03-29 | 13時 | 0 | 0 | 0 | 0 | 0 | 0 | 0 | 0 | 0 | 0
|  |  | 2014-03-29 | 14時 | 0 | 0 | 0 | 0 | 0 | 0 | 0 | 0 | 0 | 0
|  |  | 2014-03-29 | 15時 | 0 | 0 | 0 | 0 | 0 | 0 | 0 | 0 | 0 | 0
|  |  | 2014-03-29 | 16時 | 0 | 0 | 0 | 0 | 0 | 0 | 0 | 0 | 0 | 0
|  |  | 2014-03-29 | 17時 | 0 | 0 | 0 | 0 | 0 | 0 | 0 | 0 | 0 | 0
|  |  | 2014-03-29 | 18時 | 0 | 0 | 0 | 0 | 0 | 0 | 0 | 0 | 0 | 0
|  |  | 2014-03-29 | 19時 | 0 | 0 | 0 | 0 | 0 | 0 | 0 | 0 | 0 | 0
|  |  | 2014-03-29 | 20時 | 0 | 0 | 0 | 0 | 0 | 0 | 0 | 0 | 0 | 0
|  |  | 2014-03-29 | 21時 | 0 | 0 | 0 | 0 | 0 | 0 | 0 | 0 | 0 | 0
|  |  | 2014-03-29 | 22時 | 0 | 0 | 0 | 0 | 0 | 0 | 0 | 0 | 0 | 0
|  |  | 2014-03-29 | 23時 | 0 | 0 | 0 | 0 | 0 | 0 | 0 | 0 | 0 | 0
|  |  | 2014-03-30 | 0時 | 0 | 0 | 0 | 0 | 0 | 0 | 0 | 0 | 0 | 0
|  |  | 2014-03-30 | 1時 | 0 | 0 | 0 | 0 | 0 | 0 | 0 | 0 | 0 | 0
|  |  | 2014-03-30 | 2時 | 0 | 0 | 0 | 0 | 0 | 0 | 0 | 0 | 0 | 0
|  |  | 2014-03-30 | 3時 | 0 | 0 | 0 | 0 | 0 | 0 | 0 | 0 | 0 | 0
|  |  | 2014-03-30 | 4時 | 0 | 0 | 0 | 0 | 0 | 0 | 0 | 0 | 0 | 0
|  |  | 2014-03-30 | 5時 | 0 | 0 | 0 | 0 | 0 | 0 | 0 | 0 | 0 | 0
|  |  | 2014-03-30 | 6時 | 0 | 0 | 0 | 0 | 0 | 0 | 0 | 0 | 0 | 0
|  |  | 2014-03-30 | 7時 | 0 | 0 | 0 | 0 | 0 | 0 | 0 | 0 | 0 | 0
|  |  | 2014-03-30 | 8時 | 0 | 0 | 0 | 0 | 0 | 0 | 0 | 0 | 0 | 0
|  |  | 2014-03-30 | 9時 | 0 | 0 | 0 | 0 | 0 | 0 | 0 | 0 | 0 | 0
|  |  | 2014-03-30 | 10時 | 0 | 0 | 0 | 0 | 0 | 0 | 0 | 0 | 0 | 0
|  |  | 2014-03-30 | 11時 | 0 | 0 | 0 | 0 | 0 | 0 | 0 | 0 | 0 | 0
|  |  | 2014-03-30 | 12時 | 0 | 0 | 0 | 0 | 0 | 0 | 0 | 0 | 0 | 0
|  |  | 2014-03-30 | 13時 | 0 | 0 | 0 | 0 | 0 | 0 | 0 | 0 | 0 | 0
|  |  | 2014-03-30 | 14時 | 0 | 0 | 0 | 0 | 0 | 0 | 0 | 0 | 0 | 0
|  |  | 2014-03-30 | 15時 | 0 | 0 | 0 | 0 | 0 | 0 | 0 | 0 | 0 | 0
|  |  | 2014-03-30 | 16時 | 0 | 0 | 0 | 0 | 0 | 0 | 0 | 0 | 0 | 0
|  |  | 2014-03-30 | 17時 | 0 | 0 | 0 | 0 | 0 | 0 | 0 | 0 | 0 | 0
|  |  | 2014-03-30 | 18時 | 0 | 0 | 0 | 0 | 0 | 0 | 0 | 0 | 0 | 0
|  |  | 2014-03-30 | 19時 | 0 | 0 | 0 | 0 | 0 | 0 | 0 | 0 | 0 | 0
|  |  | 2014-03-30 | 20時 | 0 | 0 | 0 | 0 | 0 | 0 | 0 | 0 | 0 | 0
|  |  | 2014-03-30 | 21時 | 0 | 0 | 0 | 0 | 0 | 0 | 0 | 0 | 0 | 0
|  |  | 2014-03-30 | 22時 | 0 | 0 | 0 | 0 | 0 | 0 | 0 | 0 | 0 | 0
|  |  | 2014-03-30 | 23時 | 0 | 0 | 0 | 0 | 0 | 0 | 0 | 0 | 0 | 0
|  |  | 2014-03-31 | 0時 | 0 | 0 | 0 | 0 | 0 | 0 | 0 | 0 | 0 | 0
|  |  | 2014-03-31 | 1時 | 0 | 0 | 0 | 0 | 0 | 0 | 0 | 0 | 0 | 0
|  |  | 2014-03-31 | 2時 | 0 | 0 | 0 | 0 | 0 | 0 | 0 | 0 | 0 | 0
|  |  | 2014-03-31 | 3時 | 0 | 0 | 0 | 0 | 0 | 0 | 0 | 0 | 0 | 0
|  |  | 2014-03-31 | 4時 | 0 | 0 | 0 | 0 | 0 | 0 | 0 | 0 | 0 | 0
|  |  | 2014-03-31 | 5時 | 0 | 0 | 0 | 0 | 0 | 0 | 0 | 0 | 0 | 0
|  |  | 2014-03-31 | 6時 | 0 | 0 | 0 | 0 | 0 | 0 | 0 | 0 | 0 | 0
|  |  | 2014-03-31 | 7時 | 0 | 0 | 0 | 0 | 0 | 0 | 0 | 0 | 0 | 0
|  |  | 2014-03-31 | 8時 | 0 | 0 | 0 | 0 | 0 | 0 | 0 | 0 | 0 | 0
|  |  | 2014-03-31 | 9時 | 0 | 0 | 0 | 0 | 0 | 0 | 0 | 0 | 0 | 0
|  |  | 2014-03-31 | 10時 | 0 | 0 | 0 | 0 | 0 | 0 | 0 | 0 | 0 | 0
|  |  | 2014-03-31 | 11時 | 0 | 0 | 0 | 0 | 0 | 0 | 0 | 0 | 0 | 0
|  |  | 2014-03-31 | 12時 | 0 | 0 | 0 | 0 | 0 | 0 | 0 | 0 | 0 | 0
|  |  | 2014-03-31 | 13時 | 0 | 0 | 0 | 0 | 0 | 0 | 0 | 0 | 0 | 0
|  |  | 2014-03-31 | 14時 | 0 | 0 | 0 | 0 | 0 | 0 | 0 | 0 | 0 | 0
|  |  | 2014-03-31 | 15時 | 0 | 0 | 0 | 0 | 0 | 0 | 0 | 0 | 0 | 0
|  |  | 2014-03-31 | 16時 | 0 | 0 | 0 | 0 | 0 | 0 | 0 | 0 | 0 | 0
|  |  | 2014-03-31 | 17時 | 0 | 0 | 0 | 0 | 0 | 0 | 0 | 0 | 0 | 0
|  |  | 2014-03-31 | 18時 | 0 | 0 | 0 | 0 | 0 | 0 | 0 | 0 | 0 | 0
|  |  | 2014-03-31 | 19時 | 0 | 0 | 0 | 0 | 0 | 0 | 0 | 0 | 0 | 0
|  |  | 2014-03-31 | 20時 | 0 | 0 | 0 | 0 | 0 | 0 | 0 | 0 | 0 | 0
|  |  | 2014-03-31 | 21時 | 0 | 0 | 0 | 0 | 0 | 0 | 0 | 0 | 0 | 0
|  |  | 2014-03-31 | 22時 | 0 | 0 | 0 | 0 | 0 | 0 | 0 | 0 | 0 | 0
|  |  | 2014-03-31 | 23時 | 0 | 0 | 0 | 0 | 0 | 0 | 0 | 0 | 0 | 0
|  |  | 2014-04-01 | 0時 | 0 | 0 | 0 | 0 | 0 | 0 | 0 | 0 | 0 | 0
|  |  | 2014-04-01 | 1時 | 0 | 0 | 0 | 0 | 0 | 0 | 0 | 0 | 0 | 0
|  |  | 2014-04-01 | 2時 | 0 | 0 | 0 | 0 | 0 | 0 | 0 | 0 | 0 | 0
|  |  | 2014-04-01 | 3時 | 0 | 0 | 0 | 0 | 0 | 0 | 0 | 0 | 0 | 0
|  |  | 2014-04-01 | 4時 | 0 | 0 | 0 | 0 | 0 | 0 | 0 | 0 | 0 | 0
|  |  | 2014-04-01 | 5時 | 0 | 0 | 0 | 0 | 0 | 0 | 0 | 0 | 0 | 0
|  |  | 2014-04-01 | 6時 | 0 | 0 | 0 | 0 | 0 | 0 | 0 | 0 | 0 | 0
|  |  | 2014-04-01 | 7時 | 0 | 0 | 0 | 0 | 0 | 0 | 0 | 0 | 0 | 0
|  |  | 2014-04-01 | 8時 | 0 | 0 | 0 | 0 | 0 | 0 | 0 | 0 | 0 | 0
|  |  | 2014-04-01 | 9時 | 0 | 0 | 0 | 0 | 0 | 0 | 0 | 0 | 0 | 0
|  |  | 2014-04-01 | 10時 | 0 | 0 | 0 | 0 | 0 | 0 | 0 | 0 | 0 | 0
|  |  | 2014-04-01 | 11時 | 0 | 0 | 0 | 0 | 0 | 0 | 0 | 0 | 0 | 0
|  |  | 2014-04-01 | 12時 | 0 | 0 | 0 | 0 | 0 | 0 | 0 | 0 | 0 | 0
|  |  | 2014-04-01 | 13時 | 0 | 0 | 0 | 0 | 0 | 0 | 0 | 0 | 0 | 0
|  |  | 2014-04-01 | 14時 | 0 | 0 | 0 | 0 | 0 | 0 | 0 | 0 | 0 | 0
|  |  | 2014-04-01 | 15時 | 0 | 0 | 0 | 0 | 0 | 0 | 0 | 0 | 0 | 0
|  |  | 2014-04-01 | 16時 | 0 | 0 | 0 | 0 | 0 | 0 | 0 | 0 | 0 | 0
|  |  | 2014-04-01 | 17時 | 0 | 0 | 0 | 0 | 0 | 0 | 0 | 0 | 0 | 0
|  |  | 2014-04-01 | 18時 | 0 | 0 | 0 | 0 | 0 | 0 | 0 | 0 | 0 | 0
|  |  | 2014-04-01 | 19時 | 0 | 0 | 0 | 0 | 0 | 0 | 0 | 0 | 0 | 0
|  |  | 2014-04-01 | 20時 | 0 | 0 | 0 | 0 | 0 | 0 | 0 | 0 | 0 | 0
|  |  | 2014-04-01 | 21時 | 0 | 0 | 0 | 0 | 0 | 0 | 0 | 0 | 0 | 0
|  |  | 2014-04-01 | 22時 | 0 | 0 | 0 | 0 | 0 | 0 | 0 | 0 | 0 | 0
|  |  | 2014-04-01 | 23時 | 0 | 0 | 0 | 0 | 0 | 0 | 0 | 0 | 0 | 0
|  |  | 2014-04-02 | 0時 | 0 | 0 | 0 | 0 | 0 | 0 | 0 | 0 | 0 | 0
|  |  | 2014-04-02 | 1時 | 0 | 0 | 0 | 0 | 0 | 0 | 0 | 0 | 0 | 0
|  |  | 2014-04-02 | 2時 | 0 | 0 | 0 | 0 | 0 | 0 | 0 | 0 | 0 | 0
|  |  | 2014-04-02 | 3時 | 0 | 0 | 0 | 0 | 0 | 0 | 0 | 0 | 0 | 0
|  |  | 2014-04-02 | 4時 | 0 | 0 | 0 | 0 | 0 | 0 | 0 | 0 | 0 | 0
|  |  | 2014-04-02 | 5時 | 0 | 0 | 0 | 0 | 0 | 0 | 0 | 0 | 0 | 0
|  |  | 2014-04-02 | 6時 | 0 | 0 | 0 | 0 | 0 | 0 | 0 | 0 | 0 | 0
|  |  | 2014-04-02 | 7時 | 0 | 0 | 0 | 0 | 0 | 0 | 0 | 0 | 0 | 0
|  |  | 2014-04-02 | 8時 | 0 | 0 | 0 | 0 | 0 | 0 | 0 | 0 | 0 | 0
|  |  | 2014-04-02 | 9時 | 0 | 0 | 0 | 0 | 0 | 0 | 0 | 0 | 0 | 0
|  |  | 2014-04-02 | 10時 | 0 | 0 | 0 | 0 | 0 | 0 | 0 | 0 | 0 | 0
|  |  | 2014-04-02 | 11時 | 0 | 0 | 0 | 0 | 0 | 0 | 0 | 0 | 0 | 0
|  |  | 2014-04-02 | 12時 | 0 | 0 | 0 | 0 | 0 | 0 | 0 | 0 | 0 | 0
|  |  | 2014-04-02 | 13時 | 0 | 0 | 0 | 0 | 0 | 0 | 0 | 0 | 0 | 0
|  |  | 2014-04-02 | 14時 | 0 | 0 | 0 | 0 | 0 | 0 | 0 | 0 | 0 | 0
|  |  | 2014-04-02 | 15時 | 0 | 0 | 0 | 0 | 0 | 0 | 0 | 0 | 0 | 0
|  |  | 2014-04-02 | 16時 | 0 | 0 | 0 | 0 | 0 | 0 | 0 | 0 | 0 | 0
|  |  | 2014-04-02 | 17時 | 0 | 0 | 0 | 0 | 0 | 0 | 0 | 0 | 0 | 0
|  |  | 2014-04-02 | 18時 | 0 | 0 | 0 | 0 | 0 | 0 | 0 | 0 | 0 | 0
|  |  | 2014-04-02 | 19時 | 0 | 0 | 0 | 0 | 0 | 0 | 0 | 0 | 0 | 0
|  |  | 2014-04-02 | 20時 | 0 | 0 | 0 | 0 | 0 | 0 | 0 | 0 | 0 | 0
|  |  | 2014-04-02 | 21時 | 0 | 0 | 0 | 0 | 0 | 0 | 0 | 0 | 0 | 0
|  |  | 2014-04-02 | 22時 | 0 | 0 | 0 | 0 | 0 | 0 | 0 | 0 | 0 | 0
|  |  | 2014-04-02 | 23時 | 0 | 0 | 0 | 0 | 0 | 0 | 0 | 0 | 0 | 0
|  |  | 2014-04-03 | 0時 | 0 | 0 | 0 | 0 | 0 | 0 | 0 | 0 | 0 | 0
|  |  | 2014-04-03 | 1時 | 0 | 0 | 0 | 0 | 0 | 0 | 0 | 0 | 0 | 0
|  |  | 2014-04-03 | 2時 | 0 | 0 | 0 | 0 | 0 | 0 | 0 | 0 | 0 | 0
|  |  | 2014-04-03 | 3時 | 0 | 0 | 0 | 0 | 0 | 0 | 0 | 0 | 0 | 0
|  |  | 2014-04-03 | 4時 | 0 | 0 | 0 | 0 | 0 | 0 | 0 | 0 | 0 | 0
|  |  | 2014-04-03 | 5時 | 0 | 0 | 0 | 0 | 0 | 0 | 0 | 0 | 0 | 0
|  |  | 2014-04-03 | 6時 | 0 | 0 | 0 | 0 | 0 | 0 | 0 | 0 | 0 | 0
|  |  | 2014-04-03 | 7時 | 0 | 0 | 0 | 0 | 0 | 0 | 0 | 0 | 0 | 0
|  |  | 2014-04-03 | 8時 | 0 | 0 | 0 | 0 | 0 | 0 | 0 | 0 | 0 | 0
|  |  | 2014-04-03 | 9時 | 0 | 0 | 0 | 0 | 0 | 0 | 0 | 0 | 0 | 0
|  |  | 2014-04-03 | 10時 | 0 | 0 | 0 | 0 | 0 | 0 | 0 | 0 | 0 | 0
|  |  | 2014-04-03 | 11時 | 0 | 0 | 0 | 0 | 0 | 0 | 0 | 0 | 0 | 0
|  |  | 2014-04-03 | 12時 | 0 | 0 | 0 | 0 | 0 | 0 | 0 | 0 | 0 | 0
|  |  | 2014-04-03 | 13時 | 0 | 0 | 0 | 0 | 0 | 0 | 0 | 0 | 0 | 0
|  |  | 2014-04-03 | 14時 | 0 | 0 | 0 | 0 | 0 | 0 | 0 | 0 | 0 | 0
|  |  | 2014-04-03 | 15時 | 0 | 0 | 0 | 0 | 0 | 0 | 0 | 0 | 0 | 0
|  |  | 2014-04-03 | 16時 | 0 | 0 | 0 | 0 | 0 | 0 | 0 | 0 | 0 | 0
|  |  | 2014-04-03 | 17時 | 0 | 0 | 0 | 0 | 0 | 0 | 0 | 0 | 0 | 0
|  |  | 2014-04-03 | 18時 | 0 | 0 | 0 | 0 | 0 | 0 | 0 | 0 | 0 | 0
|  |  | 2014-04-03 | 19時 | 0 | 0 | 0 | 0 | 0 | 0 | 0 | 0 | 0 | 0
|  |  | 2014-04-03 | 20時 | 0 | 0 | 0 | 0 | 0 | 0 | 0 | 0 | 0 | 0
|  |  | 2014-04-03 | 21時 | 0 | 0 | 0 | 0 | 0 | 0 | 0 | 0 | 0 | 0
|  |  | 2014-04-03 | 22時 | 0 | 0 | 0 | 0 | 0 | 0 | 0 | 0 | 0 | 0
|  |  | 2014-04-03 | 23時 | 0 | 0 | 0 | 0 | 0 | 0 | 0 | 0 | 0 | 0
|  |  | 2014-04-04 | 0時 | 0 | 0 | 0 | 0 | 0 | 0 | 0 | 0 | 0 | 0
|  |  | 2014-04-04 | 1時 | 0 | 0 | 0 | 0 | 0 | 0 | 0 | 0 | 0 | 0
|  |  | 2014-04-04 | 2時 | 0 | 0 | 0 | 0 | 0 | 0 | 0 | 0 | 0 | 0
|  |  | 2014-04-04 | 3時 | 0 | 0 | 0 | 0 | 0 | 0 | 0 | 0 | 0 | 0
|  |  | 2014-04-04 | 4時 | 0 | 0 | 0 | 0 | 0 | 0 | 0 | 0 | 0 | 0
|  |  | 2014-04-04 | 5時 | 0 | 0 | 0 | 0 | 0 | 0 | 0 | 0 | 0 | 0
|  |  | 2014-04-04 | 6時 | 0 | 0 | 0 | 0 | 0 | 0 | 0 | 0 | 0 | 0
|  |  | 2014-04-04 | 7時 | 0 | 0 | 0 | 0 | 0 | 0 | 0 | 0 | 0 | 0
|  |  | 2014-04-04 | 8時 | 0 | 0 | 0 | 0 | 0 | 0 | 0 | 0 | 0 | 0
|  |  | 2014-04-04 | 9時 | 0 | 0 | 0 | 0 | 0 | 0 | 0 | 0 | 0 | 0
|  |  | 2014-04-04 | 10時 | 0 | 0 | 0 | 0 | 0 | 0 | 0 | 0 | 0 | 0
|  |  | 2014-04-04 | 11時 | 0 | 0 | 0 | 0 | 0 | 0 | 0 | 0 | 0 | 0
|  |  | 2014-04-04 | 12時 | 0 | 0 | 0 | 0 | 0 | 0 | 0 | 0 | 0 | 0
|  |  | 2014-04-04 | 13時 | 0 | 0 | 0 | 0 | 0 | 0 | 0 | 0 | 0 | 0
|  |  | 2014-04-04 | 14時 | 0 | 0 | 0 | 0 | 0 | 0 | 0 | 0 | 0 | 0
|  |  | 2014-04-04 | 15時 | 0 | 0 | 0 | 0 | 0 | 0 | 0 | 0 | 0 | 0
|  |  | 2014-04-04 | 16時 | 0 | 0 | 0 | 0 | 0 | 0 | 0 | 0 | 0 | 0
|  |  | 2014-04-04 | 17時 | 0 | 0 | 0 | 0 | 0 | 0 | 0 | 0 | 0 | 0
|  |  | 2014-04-04 | 18時 | 0 | 0 | 0 | 0 | 0 | 0 | 0 | 0 | 0 | 0
|  |  | 2014-04-04 | 19時 | 0 | 0 | 0 | 0 | 0 | 0 | 0 | 0 | 0 | 0
|  |  | 2014-04-04 | 20時 | 0 | 0 | 0 | 0 | 0 | 0 | 0 | 0 | 0 | 0
|  |  | 2014-04-04 | 21時 | 0 | 0 | 0 | 0 | 0 | 0 | 0 | 0 | 0 | 0
|  |  | 2014-04-04 | 22時 | 0 | 0 | 0 | 0 | 0 | 0 | 0 | 0 | 0 | 0
|  |  | 2014-04-04 | 23時 | 0 | 0 | 0 | 0 | 0 | 0 | 0 | 0 | 0 | 0
|  |  | 2014-04-05 | 0時 | 0 | 0 | 0 | 0 | 0 | 0 | 0 | 0 | 0 | 0
|  |  | 2014-04-05 | 1時 | 0 | 0 | 0 | 0 | 0 | 0 | 0 | 0 | 0 | 0
|  |  | 2014-04-05 | 2時 | 0 | 0 | 0 | 0 | 0 | 0 | 0 | 0 | 0 | 0
|  |  | 2014-04-05 | 3時 | 0 | 0 | 0 | 0 | 0 | 0 | 0 | 0 | 0 | 0
|  |  | 2014-04-05 | 4時 | 0 | 0 | 0 | 0 | 0 | 0 | 0 | 0 | 0 | 0
|  |  | 2014-04-05 | 5時 | 0 | 0 | 0 | 0 | 0.99775 | 0 | 0 | 0 | 0 | 0
|  |  | 2014-04-05 | 6時 | 0 | 0 | 0 | 0 | 0 | 0 | 0 | 0 | 0 | 0
|  |  | 2014-04-05 | 7時 | 0 | 0 | 0 | 0 | 0 | 0 | 0 | 0 | 0 | 0
|  |  | 2014-04-05 | 8時 | 0 | 0 | 0 | 0 | 0 | 0 | 0 | 0 | 0 | 0
|  |  | 2014-04-05 | 9時 | 0 | 0 | 0 | 0 | 0 | 0 | 0 | 0 | 0 | 0
|  |  | 2014-04-05 | 10時 | 0 | 0 | 0 | 0 | 0 | 0 | 0 | 0 | 0 | 0
|  |  | 2014-04-05 | 11時 | 0 | 0 | 0 | 0 | 0 | 0 | 0 | 0 | 0 | 0
|  |  | 2014-04-05 | 12時 | 0 | 0 | 0 | 0 | 0 | 0 | 0 | 0 | 0 | 0
|  |  | 2014-04-05 | 13時 | 0 | 0 | 0 | 0 | 0 | 0 | 0 | 0 | 0 | 0
|  |  | 2014-04-05 | 14時 | 0 | 0 | 0 | 0 | 0 | 0 | 0 | 0 | 0 | 0
|  |  | 2014-04-05 | 15時 | 0 | 0 | 0 | 0 | 0 | 0 | 0 | 0 | 0 | 0
|  |  | 2014-04-05 | 16時 | 0 | 0 | 0 | 0 | 0 | 0 | 0 | 0 | 0 | 0
|  |  | 2014-04-05 | 17時 | 0 | 0 | 0 | 0 | 0 | 0 | 0 | 0 | 0 | 0
|  |  | 2014-04-05 | 18時 | 0 | 0 | 0 | 0 | 0 | 0 | 0 | 0 | 0 | 0
|  |  | 2014-04-05 | 19時 | 0 | 0 | 0 | 0 | 0 | 0 | 0 | 0 | 0 | 0
|  |  | 2014-04-05 | 20時 | 0 | 0 | 0 | 0 | 0 | 0 | 0 | 0 | 0 | 0
|  |  | 2014-04-05 | 21時 | 0 | 0 | 0 | 0 | 0 | 0 | 0 | 0 | 0 | 0
|  |  | 2014-04-05 | 22時 | 0 | 0 | 0 | 0 | 0 | 0 | 0 | 0 | 0 | 0
|  |  | 2014-04-05 | 23時 | 0 | 0 | 0 | 0 | 0 | 0 | 0 | 0 | 0 | 0
|  |  | 2014-04-06 | 0時 | 0 | 0 | 0 | 0 | 0 | 0 | 0 | 0 | 0 | 0
|  |  | 2014-04-06 | 1時 | 0 | 0 | 0 | 0 | 0 | 0 | 0 | 0 | 0 | 0
|  |  | 2014-04-06 | 2時 | 0 | 0 | 0 | 0 | 0 | 0 | 0 | 0 | 0 | 0
|  |  | 2014-04-06 | 3時 | 0 | 0 | 0 | 0 | 0 | 0 | 0 | 0 | 0 | 0
|  |  | 2014-04-06 | 4時 | 0 | 0 | 0 | 0 | 0 | 0 | 0 | 0 | 0 | 0
|  |  | 2014-04-06 | 5時 | 0 | 0 | 0 | 0 | 0 | 0 | 0 | 0 | 0 | 0
|  |  | 2014-04-06 | 6時 | 0 | 0 | 0 | 0 | 0 | 0 | 0 | 0 | 0 | 0
|  |  | 2014-04-06 | 7時 | 0 | 0 | 0 | 0 | 0 | 0 | 0 | 0 | 0 | 0
|  |  | 2014-04-06 | 8時 | 0 | 0 | 0 | 0 | 0 | 0 | 0 | 0 | 0 | 0
|  |  | 2014-04-06 | 9時 | 0 | 0 | 0 | 0 | 0 | 0 | 0 | 0 | 0 | 0
|  |  | 2014-04-06 | 10時 | 0 | 0 | 0 | 0 | 0 | 0 | 0 | 0 | 0 | 0
|  |  | 2014-04-06 | 11時 | 0 | 0 | 0 | 0 | 0 | 0 | 0 | 0 | 0 | 0
|  |  | 2014-04-06 | 12時 | 0 | 0 | 0 | 0 | 0 | 0 | 0 | 0 | 0 | 0
|  |  | 2014-04-06 | 13時 | 0 | 0 | 0 | 0 | 0 | 0 | 0 | 0 | 0 | 0
|  |  | 2014-04-06 | 14時 | 0 | 0 | 0 | 0 | 0 | 0 | 0 | 0 | 0 | 0
|  |  | 2014-04-06 | 15時 | 0 | 0 | 0 | 0 | 0 | 0 | 0 | 0 | 0 | 0
|  |  | 2014-04-06 | 16時 | 0 | 0 | 0 | 0 | 0 | 0 | 0 | 0 | 0 | 0
|  |  | 2014-04-06 | 17時 | 0 | 0 | 0 | 0 | 0 | 0 | 0 | 0 | 0 | 0
|  |  | 2014-04-06 | 18時 | 0 | 0 | 0 | 0 | 0 | 0 | 0 | 0 | 0 | 0
|  |  | 2014-04-06 | 19時 | 0 | 0 | 0 | 0 | 0 | 0 | 0 | 0 | 0 | 0
|  |  | 2014-04-06 | 20時 | 0 | 0 | 0 | 0 | 0 | 0 | 0 | 0 | 0 | 0
|  |  | 2014-04-06 | 21時 | 0 | 0 | 0 | 0 | 0 | 0 | 0 | 0 | 0 | 0
|  |  | 2014-04-06 | 22時 | 0 | 0 | 0 | 0 | 0 | 0 | 0 | 0 | 0 | 0
|  |  | 2014-04-06 | 23時 | 0 | 0 | 0 | 0 | 0 | 0 | 0 | 0 | 0 | 0
|  |  | 2014-04-07 | 0時 | 0 | 0 | 0 | 0 | 0 | 0 | 0 | 0 | 0 | 0
|  |  | 2014-04-07 | 1時 | 0 | 0 | 0 | 0 | 0 | 0 | 0 | 0 | 0 | 0
|  |  | 2014-04-07 | 2時 | 0 | 0 | 0 | 0 | 0 | 0 | 0 | 0 | 0 | 0
|  |  | 2014-04-07 | 3時 | 0 | 0 | 0 | 0 | 0 | 0 | 0 | 0 | 0 | 0
|  |  | 2014-04-07 | 4時 | 0 | 0 | 0 | 0 | 0 | 0 | 0 | 0 | 0 | 0
|  |  | 2014-04-07 | 5時 | 0 | 0 | 0 | 0 | 0 | 0 | 0 | 0 | 0 | 0
|  |  | 2014-04-07 | 6時 | 0 | 0 | 0 | 0 | 0 | 0 | 0 | 0 | 0 | 0
|  |  | 2014-04-07 | 7時 | 0 | 0 | 0 | 0 | 0 | 0 | 0 | 0 | 0 | 0
|  |  | 2014-04-07 | 8時 | 0 | 0 | 0 | 0 | 0 | 0 | 0 | 0 | 0 | 0
|  |  | 2014-04-07 | 9時 | 0 | 0 | 0 | 0 | 0 | 0 | 0 | 0 | 0 | 0
|  |  | 2014-04-07 | 10時 | 0 | 0 | 0 | 0 | 0 | 0 | 0 | 0 | 0 | 0
|  |  | 2014-04-07 | 11時 | 0 | 0 | 0 | 0 | 0 | 0 | 0 | 0 | 0 | 0
|  |  | 2014-04-07 | 12時 | 0 | 0 | 0 | 0 | 0 | 0 | 0 | 0 | 0 | 0
|  |  | 2014-04-07 | 13時 | 0 | 0 | 0 | 0 | 0 | 0 | 0 | 0 | 0 | 0
|  |  | 2014-04-07 | 14時 | 0 | 0 | 0 | 0 | 0 | 0 | 0 | 0 | 0 | 0
|  |  | 2014-04-07 | 15時 | 0 | 0 | 0 | 0 | 0 | 0 | 0 | 0 | 0 | 0
|  |  | 2014-04-07 | 16時 | 0 | 0 | 0 | 0 | 0 | 0 | 0 | 0 | 0 | 0
|  |  | 2014-04-07 | 17時 | 0 | 0 | 0 | 0 | 0 | 0 | 0 | 0 | 0 | 0
|  |  | 2014-04-07 | 18時 | 0 | 0 | 0 | 0 | 0 | 0 | 0 | 0 | 0 | 0
|  |  | 2014-04-07 | 19時 | 0 | 0 | 0 | 0 | 0 | 0 | 0 | 0 | 0 | 0
|  |  | 2014-04-07 | 20時 | 0 | 0 | 0 | 0 | 0 | 0 | 0 | 0 | 0 | 0
|  |  | 2014-04-07 | 21時 | 0 | 0 | 0 | 0 | 0 | 0 | 0 | 0 | 0 | 0
|  |  | 2014-04-07 | 22時 | 0 | 0 | 0 | 0 | 0 | 0 | 0 | 0 | 0 | 0
|  |  | 2014-04-07 | 23時 | 0 | 0 | 0 | 0 | 0 | 0 | 0 | 0 | 0 | 0
|  |  | 2014-04-08 | 0時 | 0 | 0 | 0 | 0 | 0 | 0 | 0 | 0 | 0 | 0
|  |  | 2014-04-08 | 1時 | 0 | 0 | 0 | 0 | 0 | 0 | 0 | 0 | 0 | 0
|  |  | 2014-04-08 | 2時 | 0 | 0 | 0 | 0 | 0 | 0 | 0 | 0 | 0 | 0
|  |  | 2014-04-08 | 3時 | 0 | 0 | 0 | 0 | 0 | 0 | 0 | 0 | 0 | 0
|  |  | 2014-04-08 | 4時 | 0 | 0 | 0 | 0 | 0 | 0 | 0 | 0 | 0 | 0
|  |  | 2014-04-08 | 5時 | 0 | 0 | 0 | 0 | 0 | 0 | 0 | 0 | 0 | 0
|  |  | 2014-04-08 | 6時 | 0 | 0 | 0 | 0 | 0 | 0 | 0 | 0 | 0 | 0
|  |  | 2014-04-08 | 7時 | 0 | 0 | 0 | 0 | 0 | 0 | 0 | 0 | 0 | 0
|  |  | 2014-04-08 | 8時 | 0 | 0 | 0 | 0 | 0 | 0 | 0 | 0 | 0 | 0
|  |  | 2014-04-08 | 9時 | 0 | 0 | 0 | 0 | 0 | 0 | 0 | 0 | 0 | 0
|  |  | 2014-04-08 | 10時 | 0 | 0 | 0 | 0 | 0 | 0 | 0 | 0 | 0 | 0
|  |  | 2014-04-08 | 11時 | 0 | 0 | 0 | 0 | 0 | 0 | 0 | 0 | 0 | 0
|  |  | 2014-04-08 | 12時 | 0 | 0 | 0 | 0 | 0 | 0 | 0 | 0 | 0 | 0
|  |  | 2014-04-08 | 13時 | 0 | 0 | 0 | 0 | 0 | 0 | 0 | 0 | 0 | 0
|  |  | 2014-04-08 | 14時 | 0 | 0 | 0 | 0 | 0 | 0 | 0 | 0 | 0 | 0
|  |  | 2014-04-08 | 15時 | 0 | 0 | 0 | 0 | 0 | 0 | 0 | 0 | 0 | 0
|  |  | 2014-04-08 | 16時 | 0 | 0 | 0 | 0 | 0 | 0 | 0 | 0 | 0 | 0
|  |  | 2014-04-08 | 17時 | 0 | 0 | 0 | 0 | 0 | 0 | 0 | 0 | 0 | 0
|  |  | 2014-04-08 | 18時 | 0 | 0 | 0 | 0 | 0 | 0 | 0 | 0 | 0 | 0
|  |  | 2014-04-08 | 19時 | 0 | 0 | 0 | 0 | 0 | 0 | 0 | 0 | 0 | 0
|  |  | 2014-04-08 | 20時 | 0 | 0 | 0 | 0 | 0 | 0 | 0 | 0 | 0 | 0
|  |  | 2014-04-08 | 21時 | 0 | 0 | 0 | 0 | 0 | 0 | 0 | 0 | 0 | 0
|  |  | 2014-04-08 | 22時 | 0 | 0 | 0 | 0 | 0 | 0 | 0 | 0 | 0 | 0
|  |  | 2014-04-08 | 23時 | 0 | 0 | 0 | 0 | 0 | 0 | 0 | 0 | 0 | 0
|  |  | 2014-04-09 | 0時 | 0 | 0 | 0 | 0 | 0 | 0 | 0 | 0 | 0 | 0
|  |  | 2014-04-09 | 1時 | 0 | 0 | 0 | 0 | 0 | 0 | 0 | 0 | 0 | 0
|  |  | 2014-04-09 | 2時 | 0 | 0 | 0 | 0 | 0 | 0 | 0 | 0 | 0 | 0
|  |  | 2014-04-09 | 3時 | 0 | 0 | 0 | 0 | 0 | 0 | 0 | 0 | 0 | 0
|  |  | 2014-04-09 | 4時 | 0 | 0 | 0 | 0 | 0 | 0 | 0 | 0 | 0 | 0
|  |  | 2014-04-09 | 5時 | 0 | 0 | 0 | 0 | 0 | 0 | 0 | 0 | 0 | 0
|  |  | 2014-04-09 | 6時 | 0 | 0 | 0 | 0 | 0 | 0 | 0 | 0 | 0 | 0
|  |  | 2014-04-09 | 7時 | 0 | 0 | 0 | 0 | 0 | 0 | 0 | 0 | 0 | 0
|  |  | 2014-04-09 | 8時 | 0 | 0 | 0 | 0 | 0 | 0 | 0 | 0 | 0 | 0
|  |  | 2014-04-09 | 9時 | 0 | 0 | 0 | 0 | 0 | 0 | 0 | 0 | 0 | 0
|  |  | 2014-04-09 | 10時 | 0 | 0 | 0 | 0 | 0 | 0 | 0 | 0 | 0 | 0
|  |  | 2014-04-09 | 11時 | 0 | 0 | 0 | 0 | 0 | 0 | 0 | 0 | 0 | 0
|  |  | 2014-04-09 | 12時 | 0 | 0 | 0 | 0 | 0 | 0 | 0 | 0 | 0 | 0
|  |  | 2014-04-09 | 13時 | 0 | 0 | 0 | 0 | 0 | 0 | 0 | 0 | 0 | 0
|  |  | 2014-04-09 | 14時 | 0 | 0 | 0 | 0 | 0 | 0 | 0 | 0 | 0 | 0
|  |  | 2014-04-09 | 15時 | 0 | 0 | 0 | 0 | 0 | 0 | 0 | 0 | 0 | 0
|  |  | 2014-04-09 | 16時 | 0 | 0 | 0 | 0 | 0 | 0 | 0 | 0 | 0 | 0
|  |  | 2014-04-09 | 17時 | 0 | 0 | 0 | 0 | 0 | 0 | 0 | 0 | 0 | 0
|  |  | 2014-04-09 | 18時 | 0 | 0 | 0 | 0 | 0 | 0 | 0 | 0 | 0 | 0
|  |  | 2014-04-09 | 19時 | 0 | 0 | 0 | 0 | 0 | 0 | 0 | 0 | 0 | 0
|  |  | 2014-04-09 | 20時 | 0 | 0 | 0 | 0 | 0 | 0 | 0 | 0 | 0 | 0
|  |  | 2014-04-09 | 21時 | 0 | 0 | 0 | 0 | 0 | 0 | 0 | 0 | 0 | 0
|  |  | 2014-04-09 | 22時 | 0 | 0 | 0 | 0 | 0 | 0 | 0 | 0 | 0 | 0
|  |  | 2014-04-09 | 23時 | 0 | 0 | 0 | 0 | 0 | 0 | 0 | 0 | 0 | 0
|  |  | 2014-04-10 | 0時 | 0 | 0 | 0 | 0 | 0 | 0 | 0 | 0 | 0 | 0
|  |  | 2014-04-10 | 1時 | 0 | 0 | 0 | 0 | 0 | 0 | 0 | 0 | 0 | 0
|  |  | 2014-04-10 | 2時 | 0 | 0 | 0 | 0 | 0 | 0 | 0 | 0 | 0 | 0
|  |  | 2014-04-10 | 3時 | 0 | 0 | 0 | 0 | 0 | 0 | 0 | 0 | 0 | 0
|  |  | 2014-04-10 | 4時 | 0 | 0 | 0 | 0 | 0 | 0 | 0 | 0 | 0 | 0
|  |  | 2014-04-10 | 5時 | 0 | 0 | 0 | 0 | 0 | 0 | 0 | 0 | 0 | 0
|  |  | 2014-04-10 | 6時 | 0 | 0 | 0 | 0 | 0 | 0 | 0 | 0 | 0 | 0
|  |  | 2014-04-10 | 7時 | 0 | 0 | 0 | 0 | 0 | 0 | 0 | 0 | 0 | 0
|  |  | 2014-04-10 | 8時 | 0 | 0 | 0 | 0 | 0 | 0 | 0 | 0 | 0 | 0
|  |  | 2014-04-10 | 9時 | 0 | 0 | 0 | 0 | 0 | 0 | 0 | 0 | 0 | 0
|  |  | 2014-04-10 | 10時 | 0 | 0 | 0 | 0 | 0 | 0 | 0 | 0 | 0 | 0
|  |  | 2014-04-10 | 11時 | 0 | 0 | 0 | 0 | 0 | 0 | 0 | 0 | 0 | 0
|  |  | 2014-04-10 | 12時 | 0 | 0 | 0 | 0 | 0 | 0 | 0 | 0 | 0 | 0
|  |  | 2014-04-10 | 13時 | 0 | 0 | 0 | 0 | 0 | 0 | 0 | 0 | 0 | 0
|  |  | 2014-04-10 | 14時 | 0 | 0 | 0 | 0 | 0 | 0 | 0 | 0 | 0 | 0
|  |  | 2014-04-10 | 15時 | 0 | 0 | 0 | 0 | 0 | 0 | 0 | 0 | 0 | 0
|  |  | 2014-04-10 | 16時 | 0 | 0 | 0 | 0 | 0 | 0 | 0 | 0 | 0 | 0
|  |  | 2014-04-10 | 17時 | 0 | 0 | 0 | 0 | 0 | 0 | 0 | 0 | 0 | 0
|  |  | 2014-04-10 | 18時 | 0 | 0 | 0 | 0 | 0 | 0 | 0 | 0 | 0 | 0
|  |  | 2014-04-10 | 19時 | 0 | 0 | 0 | 0 | 0 | 0 | 0 | 0 | 0 | 0
|  |  | 2014-04-10 | 20時 | 0 | 0 | 0 | 0 | 0 | 0 | 0 | 0 | 0 | 0
|  |  | 2014-04-10 | 21時 | 0 | 0 | 0 | 0 | 0 | 0 | 0 | 0 | 0 | 0
|  |  | 2014-04-10 | 22時 | 0 | 0 | 0 | 0 | 0 | 0 | 0 | 0 | 0 | 0
|  |  | 2014-04-10 | 23時 | 0 | 0 | 0 | 0 | 0 | 0 | 0 | 0 | 0 | 0
|  |  | 2014-04-11 | 0時 | 0 | 0 | 0 | 0 | 0 | 0 | 0 | 0 | 0 | 0
|  |  | 2014-04-11 | 1時 | 0 | 0 | 0 | 0 | 0 | 0 | 0 | 0 | 0 | 0
|  |  | 2014-04-11 | 2時 | 0 | 0 | 0 | 0 | 0 | 0 | 0 | 0 | 0 | 0
|  |  | 2014-04-11 | 3時 | 0 | 0 | 0 | 0 | 0 | 0 | 0 | 0 | 0 | 0
|  |  | 2014-04-11 | 4時 | 0 | 0 | 0 | 0 | 0 | 0 | 0 | 0 | 0 | 0
|  |  | 2014-04-11 | 5時 | 0 | 0 | 0 | 0 | 0.7945 | 0 | 0 | 0 | 0 | 0
|  |  | 2014-04-11 | 6時 | 0 | 0 | 0 | 0 | 0 | 0 | 0 | 0 | 0 | 0
|  |  | 2014-04-11 | 7時 | 0 | 0 | 0 | 0 | 0 | 0 | 0 | 0 | 0 | 0
|  |  | 2014-04-11 | 8時 | 0 | 0 | 0 | 0 | 0 | 0 | 0 | 0 | 0 | 0
|  |  | 2014-04-11 | 9時 | 0 | 0 | 0 | 0 | 0 | 0 | 0 | 0 | 0 | 0
|  |  | 2014-04-11 | 10時 | 0 | 0 | 0 | 0 | 0 | 0 | 0 | 0 | 0 | 0
|  |  | 2014-04-11 | 11時 | 0 | 0 | 0 | 0 | 0 | 0 | 0 | 0 | 0 | 0
|  |  | 2014-04-11 | 12時 | 0 | 0 | 0 | 0 | 0 | 0 | 0 | 0 | 0 | 0
|  |  | 2014-04-11 | 13時 | 0 | 0 | 0 | 0 | 0 | 0 | 0 | 0 | 0 | 0
|  |  | 2014-04-11 | 14時 | 0 | 0 | 0 | 0 | 0 | 0 | 0 | 0 | 0 | 0
|  |  | 2014-04-11 | 15時 | 0 | 0 | 0 | 0 | 0 | 0 | 0 | 0 | 0 | 0
|  |  | 2014-04-11 | 16時 | 0 | 0 | 0 | 0 | 0 | 0 | 0 | 0 | 0 | 0
|  |  | 2014-04-11 | 17時 | 0 | 0 | 0 | 0 | 0 | 0 | 0 | 0 | 0 | 0
|  |  | 2014-04-11 | 18時 | 0 | 0 | 0 | 0 | 0 | 0 | 0 | 0 | 0 | 0
|  |  | 2014-04-11 | 19時 | 0 | 0 | 0 | 0 | 0 | 0 | 0 | 0 | 0 | 0
|  |  | 2014-04-11 | 20時 | 0 | 0 | 0 | 0 | 0 | 0 | 0 | 0 | 0 | 0
|  |  | 2014-04-11 | 21時 | 0 | 0 | 0 | 0 | 0 | 0 | 0 | 0 | 0 | 0
|  |  | 2014-04-11 | 22時 | 0 | 0 | 0 | 0 | 0 | 0 | 0 | 0 | 0 | 0
|  |  | 2014-04-11 | 23時 | 0 | 0 | 0 | 0 | 0 | 0 | 0 | 0 | 0 | 0
|  |  | 2014-04-12 | 0時 | 0 | 0 | 0 | 0 | 0 | 0 | 0 | 0 | 0 | 0
|  |  | 2014-04-12 | 1時 | 0 | 0 | 0 | 0 | 0 | 0 | 0 | 0 | 0 | 0
|  |  | 2014-04-12 | 2時 | 0 | 0 | 0 | 0 | 0 | 0 | 0 | 0 | 0 | 0
|  |  | 2014-04-12 | 3時 | 0 | 0 | 0 | 0 | 0 | 0 | 0 | 0 | 0 | 0
|  |  | 2014-04-12 | 4時 | 0 | 0 | 0 | 0 | 0 | 0 | 0 | 0 | 0 | 0
|  |  | 2014-04-12 | 5時 | 0 | 0 | 0 | 0 | 0 | 0 | 0 | 0 | 0 | 0
|  |  | 2014-04-12 | 6時 | 0 | 0 | 0 | 0 | 0 | 0 | 0 | 0 | 0 | 0
|  |  | 2014-04-12 | 7時 | 0 | 0 | 0 | 0 | 0 | 0 | 0 | 0 | 0 | 0
|  |  | 2014-04-12 | 8時 | 0 | 0 | 0 | 0 | 0 | 0 | 0 | 0 | 0 | 0
|  |  | 2014-04-12 | 9時 | 0 | 0 | 0 | 0 | 0 | 0 | 0 | 0 | 0 | 0
|  |  | 2014-04-12 | 10時 | 0 | 0 | 0 | 0 | 0 | 0 | 0 | 0 | 0 | 0
|  |  | 2014-04-12 | 11時 | 0 | 0 | 0 | 0 | 0 | 0 | 0 | 0 | 0 | 0
|  |  | 2014-04-12 | 12時 | 0 | 0 | 0 | 0 | 0 | 0 | 0 | 0 | 0 | 0
|  |  | 2014-04-12 | 13時 | 0 | 0 | 0 | 0 | 0 | 0 | 0 | 0 | 0 | 0
|  |  | 2014-04-12 | 14時 | 0 | 0 | 0 | 0 | 0 | 0 | 0 | 0 | 0 | 0
|  |  | 2014-04-12 | 15時 | 0 | 0 | 0 | 0 | 0 | 0 | 0 | 0 | 0 | 0
|  |  | 2014-04-12 | 16時 | 0 | 0 | 0 | 0 | 0 | 0 | 0 | 0 | 0 | 0
|  |  | 2014-04-12 | 17時 | 0 | 0 | 0 | 0 | 0 | 0 | 0 | 0 | 0 | 0
|  |  | 2014-04-12 | 18時 | 0 | 0 | 0 | 0 | 0 | 0 | 0 | 0 | 0 | 0
|  |  | 2014-04-12 | 19時 | 0 | 0 | 0 | 0 | 0 | 0 | 0 | 0 | 0 | 0
|  |  | 2014-04-12 | 20時 | 0 | 0 | 0 | 0 | 0 | 0 | 0 | 0 | 0 | 0
|  |  | 2014-04-12 | 21時 | 0 | 0 | 0 | 0 | 0 | 0 | 0 | 0 | 0 | 0
|  |  | 2014-04-12 | 22時 | 0 | 0 | 0 | 0 | 0 | 0 | 0 | 0 | 0 | 0
|  |  | 2014-04-12 | 23時 | 0 | 0 | 0 | 0 | 0 | 0 | 0 | 0 | 0 | 0
|  |  | 2014-04-13 | 0時 | 0 | 0 | 0 | 0 | 0 | 0 | 0 | 0 | 0 | 0
|  |  | 2014-04-13 | 1時 | 0 | 0 | 0 | 0 | 0 | 0 | 0 | 0 | 0 | 0
|  |  | 2014-04-13 | 2時 | 0 | 0 | 0 | 0 | 0 | 0 | 0 | 0 | 0 | 0
|  |  | 2014-04-13 | 3時 | 0 | 0 | 0 | 0 | 0 | 0 | 0 | 0 | 0 | 0
|  |  | 2014-04-13 | 4時 | 0 | 0 | 0 | 0 | 0 | 0 | 0 | 0 | 0 | 0
|  |  | 2014-04-13 | 5時 | 0 | 0 | 0 | 0 | 0 | 0 | 0 | 0 | 0 | 0
|  |  | 2014-04-13 | 6時 | 0 | 0 | 0 | 0 | 0 | 0 | 0 | 0 | 0 | 0
|  |  | 2014-04-13 | 7時 | 0 | 0 | 0 | 0 | 0 | 0 | 0 | 0 | 0 | 0
|  |  | 2014-04-13 | 8時 | 0 | 0 | 0 | 0 | 0 | 0 | 0 | 0 | 0 | 0
|  |  | 2014-04-13 | 9時 | 0 | 0 | 0 | 0 | 0 | 0 | 0 | 0 | 0 | 0
|  |  | 2014-04-13 | 10時 | 0 | 0 | 0 | 0 | 0 | 0 | 0 | 0 | 0 | 0
|  |  | 2014-04-13 | 11時 | 0 | 0 | 0 | 0 | 0 | 0 | 0 | 0 | 0 | 0
|  |  | 2014-04-13 | 12時 | 0 | 0 | 0 | 0 | 0 | 0 | 0 | 0 | 0 | 0
|  |  | 2014-04-13 | 13時 | 0 | 0 | 0 | 0 | 0 | 0 | 0 | 0 | 0 | 0
|  |  | 2014-04-13 | 14時 | 0 | 0 | 0 | 0 | 0 | 0 | 0 | 0 | 0 | 0
|  |  | 2014-04-13 | 15時 | 0 | 0 | 0 | 0 | 0 | 0 | 0 | 0 | 0 | 0
|  |  | 2014-04-13 | 16時 | 0 | 0 | 0 | 0 | 0 | 0 | 0 | 0 | 0 | 0
|  |  | 2014-04-13 | 17時 | 0 | 0 | 0 | 0 | 0 | 0 | 0 | 0 | 0 | 0
|  |  | 2014-04-13 | 18時 | 0 | 0 | 0 | 0 | 0 | 0 | 0 | 0 | 0 | 0
|  |  | 2014-04-13 | 19時 | 0 | 0 | 0 | 0 | 0 | 0 | 0 | 0 | 0 | 0
|  |  | 2014-04-13 | 20時 | 0 | 0 | 0 | 0 | 0 | 0 | 0 | 0 | 0 | 0
|  |  | 2014-04-13 | 21時 | 0 | 0 | 0 | 0 | 0 | 0 | 0 | 0 | 0 | 0
|  |  | 2014-04-13 | 22時 | 0 | 0 | 0 | 0 | 0 | 0 | 0 | 0 | 0 | 0
|  |  | 2014-04-13 | 23時 | 0 | 0 | 0 | 0 | 0 | 0 | 0 | 0 | 0 | 0
|  |  | 2014-04-14 | 0時 | 0 | 0 | 0 | 0 | 0 | 0 | 0 | 0 | 0 | 0
|  |  | 2014-04-14 | 1時 | 0 | 0 | 0 | 0 | 0 | 0 | 0 | 0 | 0 | 0
|  |  | 2014-04-14 | 2時 | 0 | 0 | 0 | 0 | 0 | 0 | 0 | 0 | 0 | 0
|  |  | 2014-04-14 | 3時 | 0 | 0 | 0 | 0 | 0 | 0 | 0 | 0 | 0 | 0
|  |  | 2014-04-14 | 4時 | 0 | 0 | 0 | 0 | 0 | 0 | 0 | 0 | 0 | 0
|  |  | 2014-04-14 | 5時 | 0 | 0 | 0 | 0 | 0 | 0 | 0 | 0 | 0 | 0
|  |  | 2014-04-14 | 6時 | 0 | 0 | 0 | 0 | 0 | 0 | 0 | 0 | 0 | 0
|  |  | 2014-04-14 | 7時 | 0 | 0 | 0 | 0 | 0 | 0 | 0 | 0 | 0 | 0
|  |  | 2014-04-14 | 8時 | 0 | 0 | 0 | 0 | 0 | 0 | 0 | 0 | 0 | 0
|  |  | 2014-04-14 | 9時 | 0 | 0 | 0 | 0 | 0 | 0 | 0 | 0 | 0 | 0
|  |  | 2014-04-14 | 10時 | 0 | 0 | 0 | 0 | 0 | 0 | 0 | 0 | 0 | 0
|  |  | 2014-04-14 | 11時 | 0 | 0 | 0 | 0 | 0 | 0 | 0 | 0 | 0 | 0
|  |  | 2014-04-14 | 12時 | 0 | 0 | 0 | 0 | 0 | 0 | 0 | 0 | 0 | 0
|  |  | 2014-04-14 | 13時 | 0 | 0 | 0 | 0 | 0 | 0 | 0 | 0 | 0 | 0
|  |  | 2014-04-14 | 14時 | 0 | 0 | 0 | 0 | 0 | 0 | 0 | 0 | 0 | 0
|  |  | 2014-04-14 | 15時 | 0 | 0 | 0 | 0 | 0 | 0 | 0 | 0 | 0 | 0
|  |  | 2014-04-14 | 16時 | 0 | 0 | 0 | 0 | 0 | 0 | 0 | 0 | 0 | 0
|  |  | 2014-04-14 | 17時 | 0 | 0 | 0 | 0 | 0 | 0 | 0 | 0 | 0 | 0
|  |  | 2014-04-14 | 18時 | 0 | 0 | 0 | 0 | 0 | 0 | 0 | 0 | 0 | 0
|  |  | 2014-04-14 | 19時 | 0 | 0 | 0 | 0 | 0 | 0 | 0 | 0 | 0 | 0
|  |  | 2014-04-14 | 20時 | 0 | 0 | 0 | 0 | 0 | 0 | 0 | 0 | 0 | 0
|  |  | 2014-04-14 | 21時 | 0 | 0 | 0 | 0 | 0 | 0 | 0 | 0 | 0 | 0
|  |  | 2014-04-14 | 22時 | 0 | 0 | 0 | 0 | 0 | 0 | 0 | 0 | 0 | 0
|  |  | 2014-04-14 | 23時 | 0 | 0 | 0 | 0 | 0 | 0 | 0 | 0 | 0 | 0
|  |  | 2014-04-15 | 0時 | 0 | 0 | 0 | 0 | 0 | 0 | 0 | 0 | 0 | 0
|  |  | 2014-04-15 | 1時 | 0 | 0 | 0 | 0 | 0 | 0 | 0 | 0 | 0 | 0
|  |  | 2014-04-15 | 2時 | 0 | 0 | 0 | 0 | 0 | 0 | 0 | 0 | 0 | 0
|  |  | 2014-04-15 | 3時 | 0 | 0 | 0 | 0 | 0 | 0 | 0 | 0 | 0 | 0
|  |  | 2014-04-15 | 4時 | 0 | 0 | 0 | 0 | 0 | 0 | 0 | 0 | 0 | 0
|  |  | 2014-04-15 | 5時 | 0 | 0 | 0 | 0 | 0 | 0 | 0 | 0 | 0 | 0
|  |  | 2014-04-15 | 6時 | 0 | 0 | 0 | 0 | 0 | 0 | 0 | 0 | 0 | 0
|  |  | 2014-04-15 | 7時 | 0 | 0 | 0 | 0 | 0 | 0 | 0 | 0 | 0 | 0
|  |  | 2014-04-15 | 8時 | 0 | 0 | 0 | 0 | 0 | 0 | 0 | 0 | 0 | 0
|  |  | 2014-04-15 | 9時 | 0 | 0 | 0 | 0 | 0 | 0 | 0 | 0 | 0 | 0
|  |  | 2014-04-15 | 10時 | 0 | 0 | 0 | 0 | 0 | 0 | 0 | 0 | 0 | 0
|  |  | 2014-04-15 | 11時 | 0 | 0 | 0 | 0 | 0 | 0 | 0 | 0 | 0 | 0
|  |  | 2014-04-15 | 12時 | 0 | 0 | 0 | 0 | 0 | 0 | 0 | 0 | 0 | 0
|  |  | 2014-04-15 | 13時 | 0 | 0 | 0 | 0 | 0 | 0 | 0 | 0 | 0 | 0
|  |  | 2014-04-15 | 14時 | 0 | 0 | 0 | 0 | 0 | 0 | 0 | 0 | 0 | 0
|  |  | 2014-04-15 | 15時 | 0 | 0 | 0 | 0 | 0 | 0 | 0 | 0 | 0 | 0
|  |  | 2014-04-15 | 16時 | 0 | 0 | 0 | 0 | 0 | 0 | 0 | 0 | 0 | 0
|  |  | 2014-04-15 | 17時 | 0 | 0 | 0 | 0 | 0 | 0 | 0 | 0 | 0 | 0
|  |  | 2014-04-15 | 18時 | 0 | 0 | 0 | 0 | 0 | 0 | 0 | 0 | 0 | 0
|  |  | 2014-04-15 | 19時 | 0 | 0 | 0 | 0 | 0 | 0 | 0 | 0 | 0 | 0
|  |  | 2014-04-15 | 20時 | 0 | 0 | 0 | 0 | 0 | 0 | 0 | 0 | 0 | 0
|  |  | 2014-04-15 | 21時 | 0 | 0 | 0 | 0 | 0 | 0 | 0 | 0 | 0 | 0
|  |  | 2014-04-15 | 22時 | 0 | 0 | 0 | 0 | 0 | 0 | 0 | 0 | 0 | 0
|  |  | 2014-04-15 | 23時 | 0 | 0 | 0 | 0 | 0 | 0 | 0 | 0 | 0 | 0
|  |  | 2014-04-16 | 0時 | 0 | 0 | 0 | 0 | 0 | 0 | 0 | 0 | 0 | 0
|  |  | 2014-04-16 | 1時 | 0 | 0 | 0 | 0 | 0 | 0 | 0 | 0 | 0 | 0
|  |  | 2014-04-16 | 2時 | 0 | 0 | 0 | 0 | 0 | 0 | 0 | 0 | 0 | 0
|  |  | 2014-04-16 | 3時 | 0 | 0 | 0 | 0 | 0 | 0 | 0 | 0 | 0 | 0
|  |  | 2014-04-16 | 4時 | 0 | 0 | 0 | 0 | 0 | 0 | 0 | 0 | 0 | 0
|  |  | 2014-04-16 | 5時 | 0 | 0 | 0 | 0 | 0 | 0 | 0 | 0 | 0 | 0
|  |  | 2014-04-16 | 6時 | 0 | 0 | 0 | 0 | 0 | 0 | 0 | 0 | 0 | 0
|  |  | 2014-04-16 | 7時 | 0 | 0 | 0 | 0 | 0 | 0 | 0 | 0 | 0 | 0
|  |  | 2014-04-16 | 8時 | 0 | 0 | 0 | 0 | 0 | 0 | 0 | 0 | 0 | 0
|  |  | 2014-04-16 | 9時 | 0 | 0 | 0 | 0 | 0 | 0 | 0 | 0 | 0 | 0
|  |  | 2014-04-16 | 10時 | 0 | 0 | 0 | 0 | 0 | 0 | 0 | 0 | 0 | 0
|  |  | 2014-04-16 | 11時 | 0 | 0 | 0 | 0 | 0 | 0 | 0 | 0 | 0 | 0
|  |  | 2014-04-16 | 12時 | 0 | 0 | 0 | 0 | 0 | 0 | 0 | 0 | 0 | 0
|  |  | 2014-04-16 | 13時 | 0 | 0 | 0 | 0 | 0 | 0 | 0 | 0 | 0 | 0
|  |  | 2014-04-16 | 14時 | 0 | 0 | 0 | 0 | 0 | 0 | 0 | 0 | 0 | 0
|  |  | 2014-04-16 | 15時 | 0 | 0 | 0 | 0 | 0 | 0 | 0 | 0 | 0 | 0
|  |  | 2014-04-16 | 16時 | 0 | 0 | 0 | 0 | 0 | 0 | 0 | 0 | 0 | 0
|  |  | 2014-04-16 | 17時 | 0 | 0 | 0 | 0 | 0 | 0 | 0 | 0 | 0 | 0
|  |  | 2014-04-16 | 18時 | 0 | 0 | 0 | 0 | 0 | 0 | 0 | 0 | 0 | 0
|  |  | 2014-04-16 | 19時 | 0 | 0 | 0 | 0 | 0 | 0 | 0 | 0 | 0 | 0
|  |  | 2014-04-16 | 20時 | 0 | 0 | 0 | 0 | 0 | 0 | 0 | 0 | 0 | 0
|  |  | 2014-04-16 | 21時 | 0 | 0 | 0 | 0 | 0 | 0 | 0 | 0 | 0 | 0
|  |  | 2014-04-16 | 22時 | 0 | 0 | 0 | 0 | 0 | 0 | 0 | 0 | 0 | 0
|  |  | 2014-04-16 | 23時 | 0 | 0 | 0 | 0 | 0 | 0 | 0 | 0 | 0 | 0
|  |  | 2014-04-17 | 0時 | 0 | 0 | 0 | 0 | 0 | 0 | 0 | 0 | 0 | 0
|  |  | 2014-04-17 | 1時 | 0 | 0 | 0 | 0 | 0 | 0 | 0 | 0 | 0 | 0
|  |  | 2014-04-17 | 2時 | 0 | 0 | 0 | 0 | 0 | 0 | 0 | 0 | 0 | 0
|  |  | 2014-04-17 | 3時 | 0 | 0 | 0 | 0 | 0 | 0 | 0 | 0 | 0 | 0
|  |  | 2014-04-17 | 4時 | 0 | 0 | 0 | 0 | 0 | 0 | 0 | 0 | 0 | 0
|  |  | 2014-04-17 | 5時 | 0 | 0 | 0 | 0 | 1.5382 | 0 | 0 | 0 | 0 | 0
|  |  | 2014-04-17 | 6時 | 0 | 0 | 0 | 0 | 0 | 0 | 0 | 0 | 0 | 0
|  |  | 2014-04-17 | 7時 | 0 | 0 | 0 | 0 | 0 | 0 | 0 | 0 | 0 | 0
|  |  | 2014-04-17 | 8時 | 0 | 0 | 0 | 0 | 0 | 0 | 0 | 0 | 0 | 0
|  |  | 2014-04-17 | 9時 | 0 | 0 | 0 | 0 | 0 | 0 | 0 | 0 | 0 | 0
|  |  | 2014-04-17 | 10時 | 0 | 0 | 0 | 0 | 0 | 0 | 0 | 0 | 0 | 0
|  |  | 2014-04-17 | 11時 | 0 | 0 | 0 | 0 | 0 | 0 | 0 | 0 | 0 | 0
|  |  | 2014-04-17 | 12時 | 0 | 0 | 0 | 0 | 0 | 0 | 0 | 0 | 0 | 0
|  |  | 2014-04-17 | 13時 | 0 | 0 | 0 | 0 | 0 | 0 | 0 | 0 | 0 | 0
|  |  | 2014-04-17 | 14時 | 0 | 0 | 0 | 0 | 0 | 0 | 0 | 0 | 0 | 0
|  |  | 2014-04-17 | 15時 | 0 | 0 | 0 | 0 | 0 | 0 | 0 | 0 | 0 | 0
|  |  | 2014-04-17 | 16時 | 0 | 0 | 0 | 0 | 0 | 0 | 0 | 0 | 0 | 0
|  |  | 2014-04-17 | 17時 | 0 | 0 | 0 | 0 | 0 | 0 | 0 | 0 | 0 | 0
|  |  | 2014-04-17 | 18時 | 0 | 0 | 0 | 0 | 0 | 0 | 0 | 0 | 0 | 0
|  |  | 2014-04-17 | 19時 | 0 | 0 | 0 | 0 | 0 | 0 | 0 | 0 | 0 | 0
|  |  | 2014-04-17 | 20時 | 0 | 0 | 0 | 0 | 0 | 0 | 0 | 0 | 0 | 0
|  |  | 2014-04-17 | 21時 | 0 | 0 | 0 | 0 | 0 | 0 | 0 | 0 | 0 | 0
|  |  | 2014-04-17 | 22時 | 0 | 0 | 0 | 0 | 0 | 0 | 0 | 0 | 0 | 0
|  |  | 2014-04-17 | 23時 | 0 | 0 | 0 | 0 | 0 | 0 | 0 | 0 | 0 | 0
|  |  | 2014-04-18 | 0時 | 0 | 0 | 0 | 0 | 0 | 0 | 0 | 0 | 0 | 0
|  |  | 2014-04-18 | 1時 | 0 | 0 | 0 | 0 | 0 | 0 | 0 | 0 | 0 | 0
|  |  | 2014-04-18 | 2時 | 0 | 0 | 0 | 0 | 0 | 0 | 0 | 0 | 0 | 0
|  |  | 2014-04-18 | 3時 | 0 | 0 | 0 | 0 | 0 | 0 | 0 | 0 | 0 | 0
|  |  | 2014-04-18 | 4時 | 0 | 0 | 0 | 0 | 0 | 0 | 0 | 0 | 0 | 0
|  |  | 2014-04-18 | 5時 | 0 | 0 | 0 | 0 | 0 | 0 | 0 | 0 | 0 | 0
|  |  | 2014-04-18 | 6時 | 0 | 0 | 0 | 0 | 0 | 0 | 0 | 0 | 0 | 0
|  |  | 2014-04-18 | 7時 | 0 | 0 | 0 | 0 | 0 | 0 | 0 | 0 | 0 | 0
|  |  | 2014-04-18 | 8時 | 0 | 0 | 0 | 0 | 0 | 0 | 0 | 0 | 0 | 0
|  |  | 2014-04-18 | 9時 | 0 | 0 | 0 | 0 | 0 | 0 | 0 | 0 | 0 | 0
|  |  | 2014-04-18 | 10時 | 0 | 0 | 0 | 0 | 0 | 0 | 0 | 0 | 0 | 0
|  |  | 2014-04-18 | 11時 | 0 | 0 | 0 | 0 | 0 | 0 | 0 | 0 | 0 | 0
|  |  | 2014-04-18 | 12時 | 0 | 0 | 0 | 0 | 0 | 0 | 0 | 0 | 0 | 0
|  |  | 2014-04-18 | 13時 | 0 | 0 | 0 | 0 | 0 | 0 | 0 | 0 | 0 | 0
|  |  | 2014-04-18 | 14時 | 0 | 0 | 0 | 0 | 0 | 0 | 0 | 0 | 0 | 0
|  |  | 2014-04-18 | 15時 | 0 | 0 | 0 | 0 | 0 | 0 | 0 | 0 | 0 | 0
|  |  | 2014-04-18 | 16時 | 0 | 0 | 0 | 0 | 0 | 0 | 0 | 0 | 0 | 0
|  |  | 2014-04-18 | 17時 | 0 | 0 | 0 | 0 | 0 | 0 | 0 | 0 | 0 | 0
|  |  | 2014-04-18 | 18時 | 0 | 0 | 0 | 0 | 0 | 0 | 0 | 0 | 0 | 0
|  |  | 2014-04-18 | 19時 | 0 | 0 | 0 | 0 | 0 | 0 | 0 | 0 | 0 | 0
|  |  | 2014-04-18 | 20時 | 0 | 0 | 0 | 0 | 0 | 0 | 0 | 0 | 0 | 0
|  |  | 2014-04-18 | 21時 | 0 | 0 | 0 | 0 | 0 | 0 | 0 | 0 | 0 | 0
|  |  | 2014-04-18 | 22時 | 0 | 0 | 0 | 0 | 0 | 0 | 0 | 0 | 0 | 0
|  |  | 2014-04-18 | 23時 | 0 | 0 | 0 | 0 | 0 | 0 | 0 | 0 | 0 | 0
|  |  | 2014-04-19 | 0時 | 0 | 0 | 0 | 0 | 0 | 0 | 0 | 0 | 0 | 0
|  |  | 2014-04-19 | 1時 | 0 | 0 | 0 | 0 | 0 | 0 | 0 | 0 | 0 | 0
|  |  | 2014-04-19 | 2時 | 0 | 0 | 0 | 0 | 0 | 0 | 0 | 0 | 0 | 0
|  |  | 2014-04-19 | 3時 | 0 | 0 | 0 | 0 | 0 | 0 | 0 | 0 | 0 | 0
|  |  | 2014-04-19 | 4時 | 0 | 0 | 0 | 0 | 0 | 0 | 0 | 0 | 0 | 0
|  |  | 2014-04-19 | 5時 | 0 | 0 | 0 | 0 | 0 | 0 | 0 | 0 | 0 | 0
|  |  | 2014-04-19 | 6時 | 0 | 0 | 0 | 0 | 0 | 0 | 0 | 0 | 0 | 0
|  |  | 2014-04-19 | 7時 | 0 | 0 | 0 | 0 | 0 | 0 | 0 | 0 | 0 | 0
|  |  | 2014-04-19 | 8時 | 0 | 0 | 0 | 0 | 0 | 0 | 0 | 0 | 0 | 0
|  |  | 2014-04-19 | 9時 | 0 | 0 | 0 | 0 | 0 | 0 | 0 | 0 | 0 | 0
|  |  | 2014-04-19 | 10時 | 0 | 0 | 0 | 0 | 0 | 0 | 0 | 0 | 0 | 0
|  |  | 2014-04-19 | 11時 | 0 | 0 | 0 | 0 | 0 | 0 | 0 | 0 | 0 | 0
|  |  | 2014-04-19 | 12時 | 0 | 0 | 0 | 0 | 0 | 0 | 0 | 0 | 0 | 0
|  |  | 2014-04-19 | 13時 | 0 | 0 | 0 | 0 | 0 | 0 | 0 | 0 | 0 | 0
|  |  | 2014-04-19 | 14時 | 0 | 0 | 0 | 0 | 0 | 0 | 0 | 0 | 0 | 0
|  |  | 2014-04-19 | 15時 | 0 | 0 | 0 | 0 | 0 | 0 | 0 | 0 | 0 | 0
|  |  | 2014-04-19 | 16時 | 0 | 0 | 0 | 0 | 0 | 0 | 0 | 0 | 0 | 0
|  |  | 2014-04-19 | 17時 | 0 | 0 | 0 | 0 | 0 | 0 | 0 | 0 | 0 | 0
|  |  | 2014-04-19 | 18時 | 0 | 0 | 0 | 0 | 0 | 0 | 0 | 0 | 0 | 0
|  |  | 2014-04-19 | 19時 | 0 | 0 | 0 | 0 | 0 | 0 | 0 | 0 | 0 | 0
|  |  | 2014-04-19 | 20時 | 0 | 0 | 0 | 0 | 0 | 0 | 0 | 0 | 0 | 0
|  |  | 2014-04-19 | 21時 | 0 | 0 | 0 | 0 | 0 | 0 | 0 | 0 | 0 | 0
|  |  | 2014-04-19 | 22時 | 0 | 0 | 0 | 0 | 0 | 0 | 0 | 0 | 0 | 0
|  |  | 2014-04-19 | 23時 | 0 | 0 | 0 | 0 | 0 | 0 | 0 | 0 | 0 | 0
|  |  | 2014-04-20 | 0時 | 0 | 0 | 0 | 0 | 0 | 0 | 0 | 0 | 0 | 0
|  |  | 2014-04-20 | 1時 | 0 | 0 | 0 | 0 | 0 | 0 | 0 | 0 | 0 | 0
|  |  | 2014-04-20 | 2時 | 0 | 0 | 0 | 0 | 0 | 0 | 0 | 0 | 0 | 0
|  |  | 2014-04-20 | 3時 | 0 | 0 | 0 | 0 | 0 | 0 | 0 | 0 | 0 | 0
|  |  | 2014-04-20 | 4時 | 0 | 0 | 0 | 0 | 0 | 0 | 0 | 0 | 0 | 0
|  |  | 2014-04-20 | 5時 | 0 | 0 | 0 | 0 | 0 | 0 | 0 | 0 | 0 | 0
|  |  | 2014-04-20 | 6時 | 0 | 0 | 0 | 0 | 0 | 0 | 0 | 0 | 0 | 0
|  |  | 2014-04-20 | 7時 | 0 | 0 | 0 | 0 | 0 | 0 | 0 | 0 | 0 | 0
|  |  | 2014-04-20 | 8時 | 0 | 0 | 0 | 0 | 0 | 0 | 0 | 0 | 0 | 0
|  |  | 2014-04-20 | 9時 | 0 | 0 | 0 | 0 | 0 | 0 | 0 | 0 | 0 | 0
|  |  | 2014-04-20 | 10時 | 0 | 0 | 0 | 0 | 0 | 0 | 0 | 0 | 0 | 0
|  |  | 2014-04-20 | 11時 | 0 | 0 | 0 | 0 | 0 | 0 | 0 | 0 | 0 | 0
|  |  | 2014-04-20 | 12時 | 0 | 0 | 0 | 0 | 0 | 0 | 0 | 0 | 0 | 0
|  |  | 2014-04-20 | 13時 | 0 | 0 | 0 | 0 | 0 | 0 | 0 | 0 | 0 | 0
|  |  | 2014-04-20 | 14時 | 0 | 0 | 0 | 0 | 0 | 0 | 0 | 0 | 0 | 0
|  |  | 2014-04-20 | 15時 | 0 | 0 | 0 | 0 | 0 | 0 | 0 | 0 | 0 | 0
|  |  | 2014-04-20 | 16時 | 0 | 0 | 0 | 0 | 0 | 0 | 0 | 0 | 0 | 0
|  |  | 2014-04-20 | 17時 | 0 | 0 | 0 | 0 | 0 | 0 | 0 | 0 | 0 | 0
|  |  | 2014-04-20 | 18時 | 0 | 0 | 0 | 0 | 0 | 0 | 0 | 0 | 0 | 0
|  |  | 2014-04-20 | 19時 | 0 | 0 | 0 | 0 | 0 | 0 | 0 | 0 | 0 | 0
|  |  | 2014-04-20 | 20時 | 0 | 0 | 0 | 0 | 0 | 0 | 0 | 0 | 0 | 0
|  |  | 2014-04-20 | 21時 | 0 | 0 | 0 | 0 | 0 | 0 | 0 | 0 | 0 | 0
|  |  | 2014-04-20 | 22時 | 0 | 0 | 0 | 0 | 0 | 0 | 0 | 0 | 0 | 0
|  |  | 2014-04-20 | 23時 | 0 | 0 | 0 | 0 | 0 | 0 | 0 | 0 | 0 | 0
|  |  | 2014-04-21 | 0時 | 0 | 0 | 0 | 0 | 0 | 0 | 0 | 0 | 0 | 0
|  |  | 2014-04-21 | 1時 | 0 | 0 | 0 | 0 | 0 | 0 | 0 | 0 | 0 | 0
|  |  | 2014-04-21 | 2時 | 0 | 0 | 0 | 0 | 0 | 0 | 0 | 0 | 0 | 0
|  |  | 2014-04-21 | 3時 | 0 | 0 | 0 | 0 | 0 | 0 | 0 | 0 | 0 | 0
|  |  | 2014-04-21 | 4時 | 0 | 0 | 0 | 0 | 0 | 0 | 0 | 0 | 0 | 0
|  |  | 2014-04-21 | 5時 | 0 | 0 | 0 | 0 | 0 | 0 | 0 | 0 | 0 | 0
|  |  | 2014-04-21 | 6時 | 0 | 0 | 0 | 0 | 0 | 0 | 0 | 0 | 0 | 0
|  |  | 2014-04-21 | 7時 | 0 | 0 | 0 | 0 | 0 | 0 | 0 | 0 | 0 | 0
|  |  | 2014-04-21 | 8時 | 0 | 0 | 0 | 0 | 0 | 0 | 0 | 0 | 0 | 0
|  |  | 2014-04-21 | 9時 | 0 | 0 | 0 | 0 | 0 | 0 | 0 | 0 | 0 | 0
|  |  | 2014-04-21 | 10時 | 0 | 0 | 0 | 0 | 0 | 0 | 0 | 0 | 0 | 0
|  |  | 2014-04-21 | 11時 | 0 | 0 | 0 | 0 | 0 | 0 | 0 | 0 | 0 | 0
|  |  | 2014-04-21 | 12時 | 0 | 0 | 0 | 0 | 0 | 0 | 0 | 0 | 0 | 0
|  |  | 2014-04-21 | 13時 | 0 | 0 | 0 | 0 | 0 | 0 | 0 | 0 | 0 | 0
|  |  | 2014-04-21 | 14時 | 0 | 0 | 0 | 0 | 0 | 0 | 0 | 0 | 0 | 0
|  |  | 2014-04-21 | 15時 | 0 | 0 | 0 | 0 | 0 | 0 | 0 | 0 | 0 | 0
|  |  | 2014-04-21 | 16時 | 0 | 0 | 0 | 0 | 0 | 0 | 0 | 0 | 0 | 0
|  |  | 2014-04-21 | 17時 | 0 | 0 | 0 | 0 | 0 | 0 | 0 | 0 | 0 | 0
|  |  | 2014-04-21 | 18時 | 0 | 0 | 0 | 0 | 0 | 0 | 0 | 0 | 0 | 0
|  |  | 2014-04-21 | 19時 | 0 | 0 | 0 | 0 | 0 | 0 | 0 | 0 | 0 | 0
|  |  | 2014-04-21 | 20時 | 0 | 0 | 0 | 0 | 0 | 0 | 0 | 0 | 0 | 0
|  |  | 2014-04-21 | 21時 | 0 | 0 | 0 | 0 | 0 | 0 | 0 | 0 | 0 | 0
|  |  | 2014-04-21 | 22時 | 0 | 0 | 0 | 0 | 0 | 0 | 0 | 0 | 0 | 0
|  |  | 2014-04-21 | 23時 | 0 | 0 | 0 | 0 | 0 | 0 | 0 | 0 | 0 | 0
|  |  | 2014-04-22 | 0時 | 0 | 0 | 0 | 0 | 0 | 0 | 0 | 0 | 0 | 0
|  |  | 2014-04-22 | 1時 | 0 | 0 | 0 | 0 | 0 | 0 | 0 | 0 | 0 | 0
|  |  | 2014-04-22 | 2時 | 0 | 0 | 0 | 0 | 0 | 0 | 0 | 0 | 0 | 0
|  |  | 2014-04-22 | 3時 | 0 | 0 | 0 | 0 | 0 | 0 | 0 | 0 | 0 | 0
|  |  | 2014-04-22 | 4時 | 0 | 0 | 0 | 0 | 0 | 0 | 0 | 0 | 0 | 0
|  |  | 2014-04-22 | 5時 | 0 | 0 | 0 | 0 | 0 | 0 | 0 | 0 | 0 | 0
|  |  | 2014-04-22 | 6時 | 0 | 0 | 0 | 0 | 0 | 0 | 0 | 0 | 0 | 0
|  |  | 2014-04-22 | 7時 | 0 | 0 | 0 | 0 | 0 | 0 | 0 | 0 | 0 | 0
|  |  | 2014-04-22 | 8時 | 0 | 0 | 0 | 0 | 0 | 0 | 0 | 0 | 0 | 0
|  |  | 2014-04-22 | 9時 | 0 | 0 | 0 | 0 | 0 | 0 | 0 | 0 | 0 | 0
|  |  | 2014-04-22 | 10時 | 0 | 0 | 0 | 0 | 0 | 0 | 0 | 0 | 0 | 0
|  |  | 2014-04-22 | 11時 | 0 | 0 | 0 | 0 | 0 | 0 | 0 | 0 | 0 | 0
|  |  | 2014-04-22 | 12時 | 0 | 0 | 0 | 0 | 0 | 0 | 0 | 0 | 0 | 0
|  |  | 2014-04-22 | 13時 | 0 | 0 | 0 | 0 | 0 | 0 | 0 | 0 | 0 | 0
|  |  | 2014-04-22 | 14時 | 0 | 0 | 0 | 0 | 0 | 0 | 0 | 0 | 0 | 0
|  |  | 2014-04-22 | 15時 | 0 | 0 | 0 | 0 | 0 | 0 | 0 | 0 | 0 | 0
|  |  | 2014-04-22 | 16時 | 0 | 0 | 0 | 0 | 0 | 0 | 0 | 0 | 0 | 0
|  |  | 2014-04-22 | 17時 | 0 | 0 | 0 | 0 | 0 | 0 | 0 | 0 | 0 | 0
|  |  | 2014-04-22 | 18時 | 0 | 0 | 0 | 0 | 0 | 0 | 0 | 0 | 0 | 0
|  |  | 2014-04-22 | 19時 | 0 | 0 | 0 | 0 | 0 | 0 | 0 | 0 | 0 | 0
|  |  | 2014-04-22 | 20時 | 0 | 0 | 0 | 0 | 0 | 0 | 0 | 0 | 0 | 0
|  |  | 2014-04-22 | 21時 | 0 | 0 | 0 | 0 | 0 | 0 | 0 | 0 | 0 | 0
|  |  | 2014-04-22 | 22時 | 0 | 0 | 0 | 0 | 0 | 0 | 0 | 0 | 0 | 0
|  |  | 2014-04-22 | 23時 | 0 | 0 | 0 | 0 | 0 | 0 | 0 | 0 | 0 | 0
|  |  | 2014-04-23 | 0時 | 0 | 0 | 0 | 0 | 0 | 0 | 0 | 0 | 0 | 0
|  |  | 2014-04-23 | 1時 | 0 | 0 | 0 | 0 | 0 | 0 | 0 | 0 | 0 | 0
|  |  | 2014-04-23 | 2時 | 0 | 0 | 0 | 0 | 0 | 0 | 0 | 0 | 0 | 0
|  |  | 2014-04-23 | 3時 | 0 | 0 | 0 | 0 | 0 | 0 | 0 | 0 | 0 | 0
|  |  | 2014-04-23 | 4時 | 0 | 0 | 0 | 0 | 0 | 0 | 0 | 0 | 0 | 0
|  |  | 2014-04-23 | 5時 | 0 | 0 | 0 | 0 | 0 | 0 | 0 | 0 | 0 | 0
|  |  | 2014-04-23 | 6時 | 0 | 0 | 0 | 0 | 0 | 0 | 0 | 0 | 0 | 0
|  |  | 2014-04-23 | 7時 | 0 | 0 | 0 | 0 | 0 | 0 | 0 | 0 | 0 | 0
|  |  | 2014-04-23 | 8時 | 0 | 0 | 0 | 0 | 0 | 0 | 0 | 0 | 0 | 0
|  |  | 2014-04-23 | 9時 | 0 | 0 | 0 | 0 | 0 | 0 | 0 | 0 | 0 | 0
|  |  | 2014-04-23 | 10時 | 0 | 0 | 0 | 0 | 0 | 0 | 0 | 0 | 0 | 0
|  |  | 2014-04-23 | 11時 | 0 | 0 | 0 | 0 | 0 | 0 | 0 | 0 | 0 | 0
|  |  | 2014-04-23 | 12時 | 0 | 0 | 0 | 0 | 0 | 0 | 0 | 0 | 0 | 0
|  |  | 2014-04-23 | 13時 | 0 | 0 | 0 | 0 | 0 | 0 | 0 | 0 | 0 | 0
|  |  | 2014-04-23 | 14時 | 0 | 0 | 0 | 0 | 0 | 0 | 0 | 0 | 0 | 0
|  |  | 2014-04-23 | 15時 | 0 | 0 | 0 | 0 | 0 | 0 | 0 | 0 | 0 | 0
|  |  | 2014-04-23 | 16時 | 0 | 0 | 0 | 0 | 0 | 0 | 0 | 0 | 0 | 0
|  |  | 2014-04-23 | 17時 | 0 | 0 | 0 | 0 | 0 | 0 | 0 | 0 | 0 | 0
|  |  | 2014-04-23 | 18時 | 0 | 0 | 0 | 0 | 0 | 0 | 0 | 0 | 0 | 0
|  |  | 2014-04-23 | 19時 | 0 | 0 | 0 | 0 | 0 | 0 | 0 | 0 | 0 | 0
|  |  | 2014-04-23 | 20時 | 0 | 0 | 0 | 0 | 0 | 0 | 0 | 0 | 0 | 0
|  |  | 2014-04-23 | 21時 | 0 | 0 | 0 | 0 | 0 | 0 | 0 | 0 | 0 | 0
|  |  | 2014-04-23 | 22時 | 0 | 0 | 0 | 0 | 0 | 0 | 0 | 0 | 0 | 0
|  |  | 2014-04-23 | 23時 | 0 | 0 | 0 | 0 | 0 | 0 | 0 | 0 | 0 | 0
|  |  | 2014-04-24 | 0時 | 0 | 0 | 0 | 0 | 0 | 0 | 0 | 0 | 0 | 0
|  |  | 2014-04-24 | 1時 | 0 | 0 | 0 | 0 | 0 | 0 | 0 | 0 | 0 | 0
|  |  | 2014-04-24 | 2時 | 0 | 0 | 0 | 0 | 0 | 0 | 0 | 0 | 0 | 0
|  |  | 2014-04-24 | 3時 | 0 | 0 | 0 | 0 | 0 | 0 | 0 | 0 | 0 | 0
|  |  | 2014-04-24 | 4時 | 0 | 0 | 0 | 0 | 0 | 0 | 0 | 0 | 0 | 0
|  |  | 2014-04-24 | 5時 | 0 | 0 | 0 | 0 | 0 | 0 | 0 | 0 | 0 | 0
|  |  | 2014-04-24 | 6時 | 0 | 0 | 0 | 0 | 0 | 0 | 0 | 0 | 0 | 0
|  |  | 2014-04-24 | 7時 | 0 | 0 | 0 | 0 | 0 | 0 | 0 | 0 | 0 | 0
|  |  | 2014-04-24 | 8時 | 0 | 0 | 0 | 0 | 0 | 0 | 0 | 0 | 0 | 0
|  |  | 2014-04-24 | 9時 | 0 | 0 | 0 | 0 | 0 | 0 | 0 | 0 | 0 | 0
|  |  | 2014-04-24 | 10時 | 0 | 0 | 0 | 0 | 0 | 0 | 0 | 0 | 0 | 0
|  |  | 2014-04-24 | 11時 | 0 | 0 | 0 | 0 | 0 | 0 | 0 | 0 | 0 | 0
|  |  | 2014-04-24 | 12時 | 0 | 0 | 0 | 0 | 0 | 0 | 0 | 0 | 0 | 0
|  |  | 2014-04-24 | 13時 | 0 | 0 | 0 | 0 | 0 | 0 | 0 | 0 | 0 | 0
|  |  | 2014-04-24 | 14時 | 0 | 0 | 0 | 0 | 0 | 0 | 0 | 0 | 0 | 0
|  |  | 2014-04-24 | 15時 | 0 | 0 | 0 | 0 | 0 | 0 | 0 | 0 | 0 | 0
|  |  | 2014-04-24 | 16時 | 0 | 0 | 0 | 0 | 0 | 0 | 0 | 0 | 0 | 0
|  |  | 2014-04-24 | 17時 | 0 | 0 | 0 | 0 | 0 | 0 | 0 | 0 | 0 | 0
|  |  | 2014-04-24 | 18時 | 0 | 0 | 0 | 0 | 0 | 0 | 0 | 0 | 0 | 0
|  |  | 2014-04-24 | 19時 | 0 | 0 | 0 | 0 | 0 | 0 | 0 | 0 | 0 | 0
|  |  | 2014-04-24 | 20時 | 0 | 0 | 0 | 0 | 0 | 0 | 0 | 0 | 0 | 0
|  |  | 2014-04-24 | 21時 | 0 | 0 | 0 | 0 | 0 | 0 | 0 | 0 | 0 | 0
|  |  | 2014-04-24 | 22時 | 0 | 0 | 0 | 0 | 0 | 0 | 0 | 0 | 0 | 0
|  |  | 2014-04-24 | 23時 | 0 | 0 | 0 | 0 | 0 | 0 | 0 | 0 | 0 | 0
|  |  | 2014-04-25 | 0時 | 0 | 0 | 0 | 0 | 0 | 0 | 0 | 0 | 0 | 0
|  |  | 2014-04-25 | 1時 | 0 | 0 | 0 | 0 | 0 | 0 | 0 | 0 | 0 | 0
|  |  | 2014-04-25 | 2時 | 0 | 0 | 0 | 0 | 0 | 0 | 0 | 0 | 0 | 0
|  |  | 2014-04-25 | 3時 | 0 | 0 | 0 | 0 | 0 | 0 | 0 | 0 | 0 | 0
|  |  | 2014-04-25 | 4時 | 0 | 0 | 0 | 0 | 0 | 0 | 0 | 0 | 0 | 0
|  |  | 2014-04-25 | 5時 | 0 | 0 | 0 | 0 | 0 | 0 | 0 | 0 | 0 | 0
|  |  | 2014-04-25 | 6時 | 0 | 0 | 0 | 0 | 0 | 0 | 0 | 0 | 0 | 0
|  |  | 2014-04-25 | 7時 | 0 | 0 | 0 | 0 | 0 | 0 | 0 | 0 | 0 | 0
|  |  | 2014-04-25 | 8時 | 0 | 0 | 0 | 0 | 0 | 0 | 0 | 0 | 0 | 0
|  |  | 2014-04-25 | 9時 | 0 | 0 | 0 | 0 | 0 | 0 | 0 | 0 | 0 | 0
|  |  | 2014-04-25 | 10時 | 0 | 0 | 0 | 0 | 0 | 0 | 0 | 0 | 0 | 0
|  |  | 2014-04-25 | 11時 | 0 | 0 | 0 | 0 | 0 | 0 | 0 | 0 | 0 | 0
|  |  | 2014-04-25 | 12時 | 0 | 0 | 0 | 0 | 0 | 0 | 0 | 0 | 0 | 0
|  |  | 2014-04-25 | 13時 | 0 | 0 | 0 | 0 | 0 | 0 | 0 | 0 | 0 | 0
|  |  | 2014-04-25 | 14時 | 0 | 0 | 0 | 0 | 0 | 0 | 0 | 0 | 0 | 0
|  |  | 2014-04-25 | 15時 | 0 | 0 | 0 | 0 | 0 | 0 | 0 | 0 | 0 | 0
|  |  | 2014-04-25 | 16時 | 0 | 0 | 0 | 0 | 0 | 0 | 0 | 0 | 0 | 0
|  |  | 2014-04-25 | 17時 | 0 | 0 | 0 | 0 | 0 | 0 | 0 | 0 | 0 | 0
|  |  | 2014-04-25 | 18時 | 0 | 0 | 0 | 0 | 0 | 0 | 0 | 0 | 0 | 0
|  |  | 2014-04-25 | 19時 | 0 | 0 | 0 | 0 | 0 | 0 | 0 | 0 | 0 | 0
|  |  | 2014-04-25 | 20時 | 0 | 0 | 0 | 0 | 0 | 0 | 0 | 0 | 0 | 0
|  |  | 2014-04-25 | 21時 | 0 | 0 | 0 | 0 | 0 | 0 | 0 | 0 | 0 | 0
|  |  | 2014-04-25 | 22時 | 0 | 0 | 0 | 0 | 0 | 0 | 0 | 0 | 0 | 0
|  |  | 2014-04-25 | 23時 | 0 | 0 | 0 | 0 | 0 | 0 | 0 | 0 | 0 | 0
|  |  | 2014-04-26 | 0時 | 0 | 0 | 0 | 0 | 0 | 0 | 0 | 0 | 0 | 0
|  |  | 2014-04-26 | 1時 | 0 | 0 | 0 | 0 | 0 | 0 | 0 | 0 | 0 | 0
|  |  | 2014-04-26 | 2時 | 0 | 0 | 0 | 0 | 0 | 0 | 0 | 0 | 0 | 0
|  |  | 2014-04-26 | 3時 | 0 | 0 | 0 | 0 | 0 | 0 | 0 | 0 | 0 | 0
|  |  | 2014-04-26 | 4時 | 0 | 0 | 0 | 0 | 0 | 0 | 0 | 0 | 0 | 0
|  |  | 2014-04-26 | 5時 | 0 | 0 | 0 | 0 | 0 | 0 | 0 | 0 | 0 | 0
|  |  | 2014-04-26 | 6時 | 0 | 0 | 0 | 0 | 0 | 0 | 0 | 0 | 0 | 0
|  |  | 2014-04-26 | 7時 | 0 | 0 | 0 | 0 | 0 | 0 | 0 | 0 | 0 | 0
|  |  | 2014-04-26 | 8時 | 0 | 0 | 0 | 0 | 0 | 0 | 0 | 0 | 0 | 0
|  |  | 2014-04-26 | 9時 | 0 | 0 | 0 | 0 | 0 | 0 | 0 | 0 | 0 | 0
|  |  | 2014-04-26 | 10時 | 0 | 0 | 0 | 0 | 0 | 0 | 0 | 0 | 0 | 0
|  |  | 2014-04-26 | 11時 | 0 | 0 | 0 | 0 | 0 | 0 | 0 | 0 | 0 | 0
|  |  | 2014-04-26 | 12時 | 0 | 0 | 0 | 0 | 0 | 0 | 0 | 0 | 0 | 0
|  |  | 2014-04-26 | 13時 | 0 | 0 | 0 | 0 | 0 | 0 | 0 | 0 | 0 | 0
|  |  | 2014-04-26 | 14時 | 0 | 0 | 0 | 0 | 0 | 0 | 0 | 0 | 0 | 0
|  |  | 2014-04-26 | 15時 | 0 | 0 | 0 | 0 | 0 | 0 | 0 | 0 | 0 | 0
|  |  | 2014-04-26 | 16時 | 0 | 0 | 0 | 0 | 0 | 0 | 0 | 0 | 0 | 0
|  |  | 2014-04-26 | 17時 | 0 | 0 | 0 | 0 | 0 | 0 | 0 | 0 | 0 | 0
|  |  | 2014-04-26 | 18時 | 0 | 0 | 0 | 0 | 0 | 0 | 0 | 0 | 0 | 0
|  |  | 2014-04-26 | 19時 | 0 | 0 | 0 | 0 | 0 | 0 | 0 | 0 | 0 | 0
|  |  | 2014-04-26 | 20時 | 0 | 0 | 0 | 0 | 0 | 0 | 0 | 0 | 0 | 0
|  |  | 2014-04-26 | 21時 | 0 | 0 | 0 | 0 | 0 | 0 | 0 | 0 | 0 | 0
|  |  | 2014-04-26 | 22時 | 0 | 0 | 0 | 0 | 0 | 0 | 0 | 0 | 0 | 0
|  |  | 2014-04-26 | 23時 | 0 | 0 | 0 | 0 | 0 | 0 | 0 | 0 | 0 | 0
|  |  | 2014-04-27 | 0時 | 0 | 0 | 0 | 0 | 0 | 0 | 0 | 0 | 0 | 0
|  |  | 2014-04-27 | 1時 | 0 | 0 | 0 | 0 | 0 | 0 | 0 | 0 | 0 | 0
|  |  | 2014-04-27 | 2時 | 0 | 0 | 0 | 0 | 0 | 0 | 0 | 0 | 0 | 0
|  |  | 2014-04-27 | 3時 | 0 | 0 | 0 | 0 | 0 | 0 | 0 | 0 | 0 | 0
|  |  | 2014-04-27 | 4時 | 0 | 0 | 0 | 0 | 0 | 0 | 0 | 0 | 0 | 0
|  |  | 2014-04-27 | 5時 | 0 | 0 | 0 | 0 | 0 | 0 | 0 | 0 | 0 | 0
|  |  | 2014-04-27 | 6時 | 0 | 0 | 0 | 0 | 0 | 0 | 0 | 0 | 0 | 0
|  |  | 2014-04-27 | 7時 | 0 | 0 | 0 | 0 | 0 | 0 | 0 | 0 | 0 | 0
|  |  | 2014-04-27 | 8時 | 0 | 0 | 0 | 0 | 0 | 0 | 0 | 0 | 0 | 0
|  |  | 2014-04-27 | 9時 | 0 | 0 | 0 | 0 | 0 | 0 | 0 | 0 | 0 | 0
|  |  | 2014-04-27 | 10時 | 0 | 0 | 0 | 0 | 0 | 0 | 0 | 0 | 0 | 0
|  |  | 2014-04-27 | 11時 | 0 | 0 | 0 | 0 | 0 | 0 | 0 | 0 | 0 | 0
|  |  | 2014-04-27 | 12時 | 0 | 0 | 0 | 0 | 0 | 0 | 0 | 0 | 0 | 0
|  |  | 2014-04-27 | 13時 | 0 | 0 | 0 | 0 | 0 | 0 | 0 | 0 | 0 | 0
|  |  | 2014-04-27 | 14時 | 0 | 0 | 0 | 0 | 0 | 0 | 0 | 0 | 0 | 0
|  |  | 2014-04-27 | 15時 | 0 | 0 | 0 | 0 | 0 | 0 | 0 | 0 | 0 | 0
|  |  | 2014-04-27 | 16時 | 0 | 0 | 0 | 0 | 0 | 0 | 0 | 0 | 0 | 0
|  |  | 2014-04-27 | 17時 | 0 | 0 | 0 | 0 | 0 | 0 | 0 | 0 | 0 | 0
|  |  | 2014-04-27 | 18時 | 0 | 0 | 0 | 0 | 0 | 0 | 0 | 0 | 0 | 0
|  |  | 2014-04-27 | 19時 | 0 | 0 | 0 | 0 | 0 | 0 | 0 | 0 | 0 | 0
|  |  | 2014-04-27 | 20時 | 0 | 0 | 0 | 0 | 0 | 0 | 0 | 0 | 0 | 0
|  |  | 2014-04-27 | 21時 | 0 | 0 | 0 | 0 | 0 | 0 | 0 | 0 | 0 | 0
|  |  | 2014-04-27 | 22時 | 0 | 0 | 0 | 0 | 0 | 0 | 0 | 0 | 0 | 0
|  |  | 2014-04-27 | 23時 | 0 | 0 | 0 | 0 | 0 | 0 | 0 | 0 | 0 | 0
|  |  | 2014-04-28 | 0時 | 0 | 0 | 0 | 0 | 0 | 0 | 0 | 0 | 0 | 0
|  |  | 2014-04-28 | 1時 | 0 | 0 | 0 | 0 | 0 | 0 | 0 | 0 | 0 | 0
|  |  | 2014-04-28 | 2時 | 0 | 0 | 0 | 0 | 0 | 0 | 0 | 0 | 0 | 0
|  |  | 2014-04-28 | 3時 | 0 | 0 | 0 | 0 | 0 | 0 | 0 | 0 | 0 | 0
|  |  | 2014-04-28 | 4時 | 0 | 0 | 0 | 0 | 0 | 0 | 0 | 0 | 0 | 0
|  |  | 2014-04-28 | 5時 | 0 | 0 | 0 | 0 | 0 | 0 | 0 | 0 | 0 | 0
|  |  | 2014-04-28 | 6時 | 0 | 0 | 0 | 0 | 0 | 0 | 0 | 0 | 0 | 0
|  |  | 2014-04-28 | 7時 | 0 | 0 | 0 | 0 | 0 | 0 | 0 | 0 | 0 | 0
|  |  | 2014-04-28 | 8時 | 0 | 0 | 0 | 0 | 0 | 0 | 0 | 0 | 0 | 0
|  |  | 2014-04-28 | 9時 | 0 | 0 | 0 | 0 | 0 | 0 | 0 | 0 | 0 | 0
|  |  | 2014-04-28 | 10時 | 0 | 0 | 0 | 0 | 0 | 0 | 0 | 0 | 0 | 0
|  |  | 2014-04-28 | 11時 | 0 | 0 | 0 | 0 | 0 | 0 | 0 | 0 | 0 | 0
|  |  | 2014-04-28 | 12時 | 0 | 0 | 0 | 0 | 0 | 0 | 0 | 0 | 0 | 0
|  |  | 2014-04-28 | 13時 | 0 | 0 | 0 | 0 | 0 | 0 | 0 | 0 | 0 | 0
|  |  | 2014-04-28 | 14時 | 0 | 0 | 0 | 0 | 0 | 0 | 0 | 0 | 0 | 0
|  |  | 2014-04-28 | 15時 | 0 | 0 | 0 | 0 | 0 | 0 | 0 | 0 | 0 | 0
|  |  | 2014-04-28 | 16時 | 0 | 0 | 0 | 0 | 0 | 0 | 0 | 0 | 0 | 0
|  |  | 2014-04-28 | 17時 | 0 | 0 | 0 | 0 | 0 | 0 | 0 | 0 | 0 | 0
|  |  | 2014-04-28 | 18時 | 0 | 0 | 0 | 0 | 0 | 0 | 0 | 0 | 0 | 0
|  |  | 2014-04-28 | 19時 | 0 | 0 | 0 | 0 | 0 | 0 | 0 | 0 | 0 | 0
|  |  | 2014-04-28 | 20時 | 0 | 0 | 0 | 0 | 0 | 0 | 0 | 0 | 0 | 0
|  |  | 2014-04-28 | 21時 | 0 | 0 | 0 | 0 | 0 | 0 | 0 | 0 | 0 | 0
|  |  | 2014-04-28 | 22時 | 0 | 0 | 0 | 0 | 0 | 0 | 0 | 0 | 0 | 0
|  |  | 2014-04-28 | 23時 | 0 | 0 | 0 | 0 | 0 | 0 | 0 | 0 | 0 | 0
|  |  | 2014-04-29 | 0時 | 0 | 0 | 0 | 0 | 0 | 0 | 0 | 0 | 0 | 0
|  |  | 2014-04-29 | 1時 | 0 | 0 | 0 | 0 | 0 | 0 | 0 | 0 | 0 | 0
|  |  | 2014-04-29 | 2時 | 0 | 0 | 0 | 0 | 0 | 0 | 0 | 0 | 0 | 0
|  |  | 2014-04-29 | 3時 | 0 | 0 | 0 | 0 | 0 | 0 | 0 | 0 | 0 | 0
|  |  | 2014-04-29 | 4時 | 0 | 0 | 0 | 0 | 0 | 0 | 0 | 0 | 0 | 0
|  |  | 2014-04-29 | 5時 | 0 | 0 | 0 | 0 | 0 | 0 | 0 | 0 | 0 | 0
|  |  | 2014-04-29 | 6時 | 0 | 0 | 0 | 0 | 0 | 0 | 0 | 0 | 0 | 0
|  |  | 2014-04-29 | 7時 | 0 | 0 | 0 | 0 | 0 | 0 | 0 | 0 | 0 | 0
|  |  | 2014-04-29 | 8時 | 0 | 0 | 0 | 0 | 0 | 0 | 0 | 0 | 0 | 0
|  |  | 2014-04-29 | 9時 | 0 | 0 | 0 | 0 | 0 | 0 | 0 | 0 | 0 | 0
|  |  | 2014-04-29 | 10時 | 0 | 0 | 0 | 0 | 0 | 0 | 0 | 0 | 0 | 0
|  |  | 2014-04-29 | 11時 | 0 | 0 | 0 | 0 | 0 | 0 | 0 | 0 | 0 | 0
|  |  | 2014-04-29 | 12時 | 0 | 0 | 0 | 0 | 0 | 0 | 0 | 0 | 0 | 0
|  |  | 2014-04-29 | 13時 | 0 | 0 | 0 | 0 | 0 | 0 | 0 | 0 | 0 | 0
|  |  | 2014-04-29 | 14時 | 0 | 0 | 0 | 0 | 0 | 0 | 0 | 0 | 0 | 0
|  |  | 2014-04-29 | 15時 | 0 | 0 | 0 | 0 | 0 | 0 | 0 | 0 | 0 | 0
|  |  | 2014-04-29 | 16時 | 0 | 0 | 0 | 0 | 0 | 0 | 0 | 0 | 0 | 0
|  |  | 2014-04-29 | 17時 | 0 | 0 | 0 | 0 | 0 | 0 | 0 | 0 | 0 | 0
|  |  | 2014-04-29 | 18時 | 0 | 0 | 0 | 0 | 0 | 0 | 0 | 0 | 0 | 0
|  |  | 2014-04-29 | 19時 | 0 | 0 | 0 | 0 | 0 | 0 | 0 | 0 | 0 | 0
|  |  | 2014-04-29 | 20時 | 0 | 0 | 0 | 0 | 0 | 0 | 0 | 0 | 0 | 0
|  |  | 2014-04-29 | 21時 | 0 | 0 | 0 | 0 | 0 | 0 | 0 | 0 | 0 | 0
|  |  | 2014-04-29 | 22時 | 0 | 0 | 0 | 0 | 0 | 0 | 0 | 0 | 0 | 0
|  |  | 2014-04-29 | 23時 | 0 | 0 | 0 | 0 | 0 | 0 | 0 | 0 | 0 | 0
|  |  | 2014-04-30 | 0時 | 0 | 0 | 0 | 0 | 0 | 0 | 0 | 0 | 0 | 0
|  |  | 2014-04-30 | 1時 | 0 | 0 | 0 | 0 | 0 | 0 | 0 | 0 | 0 | 0
|  |  | 2014-04-30 | 2時 | 0 | 0 | 0 | 0 | 0 | 0 | 0 | 0 | 0 | 0
|  |  | 2014-04-30 | 3時 | 0 | 0 | 0 | 0 | 0 | 0 | 0 | 0 | 0 | 0
|  |  | 2014-04-30 | 4時 | 0 | 0 | 0 | 0 | 0 | 0 | 0 | 0 | 0 | 0
|  |  | 2014-04-30 | 5時 | 0 | 0 | 0 | 0 | 0 | 0 | 0 | 0 | 0 | 0
|  |  | 2014-04-30 | 6時 | 0 | 0 | 0 | 0 | 0 | 0 | 0 | 0 | 0 | 0
|  |  | 2014-04-30 | 7時 | 0 | 0 | 0 | 0 | 0 | 0 | 0 | 0 | 0 | 0
|  |  | 2014-04-30 | 8時 | 0 | 0 | 0 | 0 | 0 | 0 | 0 | 0 | 0 | 0
|  |  | 2014-04-30 | 9時 | 0 | 0 | 0 | 0 | 0 | 0 | 0 | 0 | 0 | 0
|  |  | 2014-04-30 | 10時 | 0 | 0 | 0 | 0 | 0 | 0 | 0 | 0 | 0 | 0
|  |  | 2014-04-30 | 11時 | 0 | 0 | 0 | 0 | 0 | 0 | 0 | 0 | 0 | 0
|  |  | 2014-04-30 | 12時 | 0 | 0 | 0 | 0 | 0 | 0 | 0 | 0 | 0 | 0
|  |  | 2014-04-30 | 13時 | 0 | 0 | 0 | 0 | 0 | 0 | 0 | 0 | 0 | 0
|  |  | 2014-04-30 | 14時 | 0 | 0 | 0 | 0 | 0 | 0 | 0 | 0 | 0 | 0
|  |  | 2014-04-30 | 15時 | 0 | 0 | 0 | 0 | 0 | 0 | 0 | 0 | 0 | 0
|  |  | 2014-04-30 | 16時 | 0 | 0 | 0 | 0 | 0 | 0 | 0 | 0 | 0 | 0
|  |  | 2014-04-30 | 17時 | 0 | 0 | 0 | 0 | 0 | 0 | 0 | 0 | 0 | 0
|  |  | 2014-04-30 | 18時 | 0 | 0 | 0 | 0 | 0 | 0 | 0 | 0 | 0 | 0
|  |  | 2014-04-30 | 19時 | 0 | 0 | 0 | 0 | 0 | 0 | 0 | 0 | 0 | 0
|  |  | 2014-04-30 | 20時 | 0 | 0 | 0 | 0 | 0 | 0 | 0 | 0 | 0 | 0
|  |  | 2014-04-30 | 21時 | 0 | 0 | 0 | 0 | 0 | 0 | 0 | 0 | 0 | 0
|  |  | 2014-04-30 | 22時 | 0 | 0 | 0 | 0 | 0 | 0 | 0 | 0 | 0 | 0
|  |  | 2014-04-30 | 23時 | 0 | 0 | 0 | 0 | 0 | 0 | 0 | 0 | 0 | 0
|  |  | 2014-05-01 | 0時 | 0 | 0 | 0 | 0 | 0 | 0 | 0 | 0 | 0 | 0
|  |  | 2014-05-01 | 1時 | 0 | 0 | 0 | 0 | 0 | 0 | 0 | 0 | 0 | 0
|  |  | 2014-05-01 | 2時 | 0 | 0 | 0 | 0 | 0 | 0 | 0 | 0 | 0 | 0
|  |  | 2014-05-01 | 3時 | 0 | 0 | 0 | 0 | 0 | 0 | 0 | 0 | 0 | 0
|  |  | 2014-05-01 | 4時 | 0 | 0 | 0 | 0 | 0 | 0 | 0 | 0 | 0 | 0
|  |  | 2014-05-01 | 5時 | 0 | 0 | 0 | 0 | 0 | 0 | 0 | 0 | 0 | 0
|  |  | 2014-05-01 | 6時 | 0 | 0 | 0 | 0 | 0 | 0 | 0 | 0 | 0 | 0
|  |  | 2014-05-01 | 7時 | 0 | 0 | 0 | 0 | 0 | 0 | 0 | 0 | 0 | 0
|  |  | 2014-05-01 | 8時 | 0 | 0 | 0 | 0 | 0 | 0 | 0 | 0 | 0 | 0
|  |  | 2014-05-01 | 9時 | 0 | 0 | 0 | 0 | 0 | 0 | 0 | 0 | 0 | 0
|  |  | 2014-05-01 | 10時 | 0 | 0 | 0 | 0 | 0 | 0 | 0 | 0 | 0 | 0
|  |  | 2014-05-01 | 11時 | 0 | 0 | 0 | 0 | 0 | 0 | 0 | 0 | 0 | 0
|  |  | 2014-05-01 | 12時 | 0 | 0 | 0 | 0 | 0 | 0 | 0 | 0 | 0 | 0
|  |  | 2014-05-01 | 13時 | 0 | 0 | 0 | 0 | 0 | 0 | 0 | 0 | 0 | 0
|  |  | 2014-05-01 | 14時 | 0 | 0 | 0 | 0 | 0 | 0 | 0 | 0 | 0 | 0
|  |  | 2014-05-01 | 15時 | 0 | 0 | 0 | 0 | 0 | 0 | 0 | 0 | 0 | 0
|  |  | 2014-05-01 | 16時 | 0 | 0 | 0 | 0 | 0 | 0 | 0 | 0 | 0 | 0
|  |  | 2014-05-01 | 17時 | 0 | 0 | 0 | 0 | 0 | 0 | 0 | 0 | 0 | 0
|  |  | 2014-05-01 | 18時 | 0 | 0 | 0 | 0 | 0 | 0 | 0 | 0 | 0 | 0
|  |  | 2014-05-01 | 19時 | 0 | 0 | 0 | 0 | 0 | 0 | 0 | 0 | 0 | 0
|  |  | 2014-05-01 | 20時 | 0 | 0 | 0 | 0 | 0 | 0 | 0 | 0 | 0 | 0
|  |  | 2014-05-01 | 21時 | 0 | 0 | 0 | 0 | 0 | 0 | 0 | 0 | 0 | 0
|  |  | 2014-05-01 | 22時 | 0 | 0 | 0 | 0 | 0 | 0 | 0 | 0 | 0 | 0
|  |  | 2014-05-01 | 23時 | 0 | 0 | 0 | 0 | 0 | 0 | 0 | 0 | 0 | 0
|  |  | 2014-05-02 | 0時 | 0 | 0 | 0 | 0 | 0 | 0 | 0 | 0 | 0 | 0
|  |  | 2014-05-02 | 1時 | 0 | 0 | 0 | 0 | 0 | 0 | 0 | 0 | 0 | 0
|  |  | 2014-05-02 | 2時 | 0 | 0 | 0 | 0 | 0 | 0 | 0 | 0 | 0 | 0
|  |  | 2014-05-02 | 3時 | 0 | 0 | 0 | 0 | 0 | 0 | 0 | 0 | 0 | 0
|  |  | 2014-05-02 | 4時 | 0 | 0 | 0 | 0 | 0 | 0 | 0 | 0 | 0 | 0
|  |  | 2014-05-02 | 5時 | 0 | 0 | 0 | 0 | 0 | 0 | 0 | 0 | 0 | 0
|  |  | 2014-05-02 | 6時 | 0 | 0 | 0 | 0 | 0 | 0 | 0 | 0 | 0 | 0
|  |  | 2014-05-02 | 7時 | 0 | 0 | 0 | 0 | 0 | 0 | 0 | 0 | 0 | 0
|  |  | 2014-05-02 | 8時 | 0 | 0 | 0 | 0 | 0 | 0 | 0 | 0 | 0 | 0
|  |  | 2014-05-02 | 9時 | 0 | 0 | 0 | 0 | 0 | 0 | 0 | 0 | 0 | 0
|  |  | 2014-05-02 | 10時 | 0 | 0 | 0 | 0 | 0 | 0 | 0 | 0 | 0 | 0
|  |  | 2014-05-02 | 11時 | 0 | 0 | 0 | 0 | 0 | 0 | 0 | 0 | 0 | 0
|  |  | 2014-05-02 | 12時 | 0 | 0 | 0 | 0 | 0 | 0 | 0 | 0 | 0 | 0
|  |  | 2014-05-02 | 13時 | 0 | 0 | 0 | 0 | 0 | 0 | 0 | 0 | 0 | 0
|  |  | 2014-05-02 | 14時 | 0 | 0 | 0 | 0 | 0 | 0 | 0 | 0 | 0 | 0
|  |  | 2014-05-02 | 15時 | 0 | 0 | 0 | 0 | 0 | 0 | 0 | 0 | 0 | 0
|  |  | 2014-05-02 | 16時 | 0 | 0 | 0 | 0 | 0 | 0 | 0 | 0 | 0 | 0
|  |  | 2014-05-02 | 17時 | 0 | 0 | 0 | 0 | 0 | 0 | 0 | 0 | 0 | 0
|  |  | 2014-05-02 | 18時 | 0 | 0 | 0 | 0 | 0 | 0 | 0 | 0 | 0 | 0
|  |  | 2014-05-02 | 19時 | 0 | 0 | 0 | 0 | 0 | 0 | 0 | 0 | 0 | 0
|  |  | 2014-05-02 | 20時 | 0 | 0 | 0 | 0 | 0 | 0 | 0 | 0 | 0 | 0
|  |  | 2014-05-02 | 21時 | 0 | 0 | 0 | 0 | 0 | 0 | 0 | 0 | 0 | 0
|  |  | 2014-05-02 | 22時 | 0 | 0 | 0 | 0 | 0 | 0 | 0 | 0 | 0 | 0
|  |  | 2014-05-02 | 23時 | 0 | 0 | 0 | 0 | 0 | 0 | 0 | 0 | 0 | 0
|  |  | 2014-05-03 | 0時 | 0 | 0 | 0 | 0 | 0 | 0 | 0 | 0 | 0 | 0
|  |  | 2014-05-03 | 1時 | 0 | 0 | 0 | 0 | 0 | 0 | 0 | 0 | 0 | 0
|  |  | 2014-05-03 | 2時 | 0 | 0 | 0 | 0 | 0 | 0 | 0 | 0 | 0 | 0
|  |  | 2014-05-03 | 3時 | 0 | 0 | 0 | 0 | 0 | 0 | 0 | 0 | 0 | 0
|  |  | 2014-05-03 | 4時 | 0 | 0 | 0 | 0 | 0 | 0 | 0 | 0 | 0 | 0
|  |  | 2014-05-03 | 5時 | 0 | 0 | 0 | 0 | 0 | 0 | 0 | 0 | 0 | 0
|  |  | 2014-05-03 | 6時 | 0 | 0 | 0 | 0 | 0 | 0 | 0 | 0 | 0 | 0
|  |  | 2014-05-03 | 7時 | 0 | 0 | 0 | 0 | 0 | 0 | 0 | 0 | 0 | 0
|  |  | 2014-05-03 | 8時 | 0 | 0 | 0 | 0 | 0 | 0 | 0 | 0 | 0 | 0
|  |  | 2014-05-03 | 9時 | 0 | 0 | 0 | 0 | 0 | 0 | 0 | 0 | 0 | 0
|  |  | 2014-05-03 | 10時 | 0 | 0 | 0 | 0 | 0 | 0 | 0 | 0 | 0 | 0
|  |  | 2014-05-03 | 11時 | 0 | 0 | 0 | 0 | 0 | 0 | 0 | 0 | 0 | 0
|  |  | 2014-05-03 | 12時 | 0 | 0 | 0 | 0 | 0 | 0 | 0 | 0 | 0 | 0
|  |  | 2014-05-03 | 13時 | 0 | 0 | 0 | 0 | 0 | 0 | 0 | 0 | 0 | 0
|  |  | 2014-05-03 | 14時 | 0 | 0 | 0 | 0 | 0 | 0 | 0 | 0 | 0 | 0
|  |  | 2014-05-03 | 15時 | 0 | 0 | 0 | 0 | 0 | 0 | 0 | 0 | 0 | 0
|  |  | 2014-05-03 | 16時 | 0 | 0 | 0 | 0 | 0 | 0 | 0 | 0 | 0 | 0
|  |  | 2014-05-03 | 17時 | 0 | 0 | 0 | 0 | 0 | 0 | 0 | 0 | 0 | 0
|  |  | 2014-05-03 | 18時 | 0 | 0 | 0 | 0 | 0 | 0 | 0 | 0 | 0 | 0
|  |  | 2014-05-03 | 19時 | 0 | 0 | 0 | 0 | 0 | 0 | 0 | 0 | 0 | 0
|  |  | 2014-05-03 | 20時 | 0 | 0 | 0 | 0 | 0 | 0 | 0 | 0 | 0 | 0
|  |  | 2014-05-03 | 21時 | 0 | 0 | 0 | 0 | 0 | 0 | 0 | 0 | 0 | 0
|  |  | 2014-05-03 | 22時 | 0 | 0 | 0 | 0 | 0 | 0 | 0 | 0 | 0 | 0
|  |  | 2014-05-03 | 23時 | 0 | 0 | 0 | 0 | 0 | 0 | 0 | 0 | 0 | 0
|  |  | 2014-05-04 | 0時 | 0 | 0 | 0 | 0 | 0 | 0 | 0 | 0 | 0 | 0
|  |  | 2014-05-04 | 1時 | 0 | 0 | 0 | 0 | 0 | 0 | 0 | 0 | 0 | 0
|  |  | 2014-05-04 | 2時 | 0 | 0 | 0 | 0 | 0 | 0 | 0 | 0 | 0 | 0
|  |  | 2014-05-04 | 3時 | 0 | 0 | 0 | 0 | 0 | 0 | 0 | 0 | 0 | 0
|  |  | 2014-05-04 | 4時 | 0 | 0 | 0 | 0 | 0 | 0 | 0 | 0 | 0 | 0
|  |  | 2014-05-04 | 5時 | 0 | 0 | 0 | 0 | 0 | 0 | 0 | 0 | 0 | 0
|  |  | 2014-05-04 | 6時 | 0 | 0 | 0 | 0 | 0 | 0 | 0 | 0 | 0 | 0
|  |  | 2014-05-04 | 7時 | 0 | 0 | 0 | 0 | 0 | 0 | 0 | 0 | 0 | 0
|  |  | 2014-05-04 | 8時 | 0 | 0 | 0 | 0 | 0 | 0 | 0 | 0 | 0 | 0
|  |  | 2014-05-04 | 9時 | 0 | 0 | 0 | 0 | 0 | 0 | 0 | 0 | 0 | 0
|  |  | 2014-05-04 | 10時 | 0 | 0 | 0 | 0 | 0 | 0 | 0 | 0 | 0 | 0
|  |  | 2014-05-04 | 11時 | 0 | 0 | 0 | 0 | 0 | 0 | 0 | 0 | 0 | 0
|  |  | 2014-05-04 | 12時 | 0 | 0 | 0 | 0 | 0 | 0 | 0 | 0 | 0 | 0
|  |  | 2014-05-04 | 13時 | 0 | 0 | 0 | 0 | 0 | 0 | 0 | 0 | 0 | 0
|  |  | 2014-05-04 | 14時 | 0 | 0 | 0 | 0 | 0 | 0 | 0 | 0 | 0 | 0
|  |  | 2014-05-04 | 15時 | 0 | 0 | 0 | 0 | 0 | 0 | 0 | 0 | 0 | 0
|  |  | 2014-05-04 | 16時 | 0 | 0 | 0 | 0 | 0 | 0 | 0 | 0 | 0 | 0
|  |  | 2014-05-04 | 17時 | 0 | 0 | 0 | 0 | 0 | 0 | 0 | 0 | 0 | 0
|  |  | 2014-05-04 | 18時 | 0 | 0 | 0 | 0 | 0 | 0 | 0 | 0 | 0 | 0
|  |  | 2014-05-04 | 19時 | 0 | 0 | 0 | 0 | 0 | 0 | 0 | 0 | 0 | 0
|  |  | 2014-05-04 | 20時 | 0 | 0 | 0 | 0 | 0 | 0 | 0 | 0 | 0 | 0
|  |  | 2014-05-04 | 21時 | 0 | 0 | 0 | 0 | 0 | 0 | 0 | 0 | 0 | 0
|  |  | 2014-05-04 | 22時 | 0 | 0 | 0 | 0 | 0 | 0 | 0 | 0 | 0 | 0
|  |  | 2014-05-04 | 23時 | 0 | 0 | 0 | 0 | 0 | 0 | 0 | 0 | 0 | 0
|  |  | 2014-05-05 | 0時 | 0 | 0 | 0 | 0 | 0 | 0 | 0 | 0 | 0 | 0
|  |  | 2014-05-05 | 1時 | 0 | 0 | 0 | 0 | 0 | 0 | 0 | 0 | 0 | 0
|  |  | 2014-05-05 | 2時 | 0 | 0 | 0 | 0 | 0 | 0 | 0 | 0 | 0 | 0
|  |  | 2014-05-05 | 3時 | 0 | 0 | 0 | 0 | 0 | 0 | 0 | 0 | 0 | 0
|  |  | 2014-05-05 | 4時 | 0 | 0 | 0 | 0 | 0 | 0 | 0 | 0 | 0 | 0
|  |  | 2014-05-05 | 5時 | 0 | 0 | 0 | 0 | 0 | 0 | 0 | 0 | 0 | 0
|  |  | 2014-05-05 | 6時 | 0 | 0 | 0 | 0 | 0 | 0 | 0 | 0 | 0 | 0
|  |  | 2014-05-05 | 7時 | 0 | 0 | 0 | 0 | 0 | 0 | 0 | 0 | 0 | 0
|  |  | 2014-05-05 | 8時 | 0 | 0 | 0 | 0 | 0 | 0 | 0 | 0 | 0 | 0
|  |  | 2014-05-05 | 9時 | 0 | 0 | 0 | 0 | 0 | 0 | 0 | 0 | 0 | 0
|  |  | 2014-05-05 | 10時 | 0 | 0 | 0 | 0 | 0 | 0 | 0 | 0 | 0 | 0
|  |  | 2014-05-05 | 11時 | 0 | 0 | 0 | 0 | 0 | 0 | 0 | 0 | 0 | 0
|  |  | 2014-05-05 | 12時 | 0 | 0 | 0 | 0 | 0 | 0 | 0 | 0 | 0 | 0
|  |  | 2014-05-05 | 13時 | 0 | 0 | 0 | 0 | 0 | 0 | 0 | 0 | 0 | 0
|  |  | 2014-05-05 | 14時 | 0 | 0 | 0 | 0 | 0 | 0 | 0 | 0 | 0 | 0
|  |  | 2014-05-05 | 15時 | 0 | 0 | 0 | 0 | 0 | 0 | 0 | 0 | 0 | 0
|  |  | 2014-05-05 | 16時 | 0 | 0 | 0 | 0 | 0 | 0 | 0 | 0 | 0 | 0
|  |  | 2014-05-05 | 17時 | 0 | 0 | 0 | 0 | 0 | 0 | 0 | 0 | 0 | 0
|  |  | 2014-05-05 | 18時 | 0 | 0 | 0 | 0 | 0 | 0 | 0 | 0 | 0 | 0
|  |  | 2014-05-05 | 19時 | 0 | 0 | 0 | 0 | 0 | 0 | 0 | 0 | 0 | 0
|  |  | 2014-05-05 | 20時 | 0 | 0 | 0 | 0 | 0 | 0 | 0 | 0 | 0 | 0
|  |  | 2014-05-05 | 21時 | 0 | 0 | 0 | 0 | 0 | 0 | 0 | 0 | 0 | 0
|  |  | 2014-05-05 | 22時 | 0 | 0 | 0 | 0 | 0 | 0 | 0 | 0 | 0 | 0
|  |  | 2014-05-05 | 23時 | 0 | 0 | 0 | 0 | 0 | 0 | 0 | 0 | 0 | 0
|  |  | 2014-05-06 | 0時 | 0 | 0 | 0 | 0 | 0 | 0 | 0 | 0 | 0 | 0
|  |  | 2014-05-06 | 1時 | 0 | 0 | 0 | 0 | 0 | 0 | 0 | 0 | 0 | 0
|  |  | 2014-05-06 | 2時 | 0 | 0 | 0 | 0 | 0 | 0 | 0 | 0 | 0 | 0
|  |  | 2014-05-06 | 3時 | 0 | 0 | 0 | 0 | 0 | 0 | 0 | 0 | 0 | 0
|  |  | 2014-05-06 | 4時 | 0 | 0 | 0 | 0 | 0 | 0 | 0 | 0 | 0 | 0
|  |  | 2014-05-06 | 5時 | 0 | 0 | 0 | 0 | 0 | 0 | 0 | 0 | 0 | 0
|  |  | 2014-05-06 | 6時 | 0 | 0 | 0 | 0 | 0 | 0 | 0 | 0 | 0 | 0
|  |  | 2014-05-06 | 7時 | 0 | 0 | 0 | 0 | 0 | 0 | 0 | 0 | 0 | 0
|  |  | 2014-05-06 | 8時 | 0 | 0 | 0 | 0 | 0 | 0 | 0 | 0 | 0 | 0
|  |  | 2014-05-06 | 9時 | 0 | 0 | 0 | 0 | 0 | 0 | 0 | 0 | 0 | 0
|  |  | 2014-05-06 | 10時 | 0 | 0 | 0 | 0 | 0 | 0 | 0 | 0 | 0 | 0
|  |  | 2014-05-06 | 11時 | 0 | 0 | 0 | 0 | 0 | 0 | 0 | 0 | 0 | 0
|  |  | 2014-05-06 | 12時 | 0 | 0 | 0 | 0 | 0 | 0 | 0 | 0 | 0 | 0
|  |  | 2014-05-06 | 13時 | 0 | 0 | 0 | 0 | 0 | 0 | 0 | 0 | 0 | 0
|  |  | 2014-05-06 | 14時 | 0 | 0 | 0 | 0 | 0 | 0 | 0 | 0 | 0 | 0
|  |  | 2014-05-06 | 15時 | 0 | 0 | 0 | 0 | 0 | 0 | 0 | 0 | 0 | 0
|  |  | 2014-05-06 | 16時 | 0 | 0 | 0 | 0 | 0 | 0 | 0 | 0 | 0 | 0
|  |  | 2014-05-06 | 17時 | 0 | 0 | 0 | 0 | 0 | 0 | 0 | 0 | 0 | 0
|  |  | 2014-05-06 | 18時 | 0 | 0 | 0 | 0 | 0 | 0 | 0 | 0 | 0 | 0
|  |  | 2014-05-06 | 19時 | 0 | 0 | 0 | 0 | 0 | 0 | 0 | 0 | 0 | 0
|  |  | 2014-05-06 | 20時 | 0 | 0 | 0 | 0 | 0 | 0 | 0 | 0 | 0 | 0
|  |  | 2014-05-06 | 21時 | 0 | 0 | 0 | 0 | 0 | 0 | 0 | 0 | 0 | 0
|  |  | 2014-05-06 | 22時 | 0 | 0 | 0 | 0 | 0 | 0 | 0 | 0 | 0 | 0
|  |  | 2014-05-06 | 23時 | 0 | 0 | 0 | 0 | 0 | 0 | 0 | 0 | 0 | 0
|  |  | 2014-05-07 | 0時 | 0 | 0 | 0 | 0 | 0 | 0 | 0 | 0 | 0 | 0
|  |  | 2014-05-07 | 1時 | 0 | 0 | 0 | 0 | 0 | 0 | 0 | 0 | 0 | 0
|  |  | 2014-05-07 | 2時 | 0 | 0 | 0 | 0 | 0 | 0 | 0 | 0 | 0 | 0
|  |  | 2014-05-07 | 3時 | 0 | 0 | 0 | 0 | 0 | 0 | 0 | 0 | 0 | 0
|  |  | 2014-05-07 | 4時 | 0 | 0 | 0 | 0 | 0 | 0 | 0 | 0 | 0 | 0
|  |  | 2014-05-07 | 5時 | 0 | 0 | 0 | 0 | 0 | 0 | 0 | 0 | 0 | 0
|  |  | 2014-05-07 | 6時 | 0 | 0 | 0 | 0 | 0 | 0 | 0 | 0 | 0 | 0
|  |  | 2014-05-07 | 7時 | 0 | 0 | 0 | 0 | 0 | 0 | 0 | 0 | 0 | 0
|  |  | 2014-05-07 | 8時 | 0 | 0 | 0 | 0 | 0 | 0 | 0 | 0 | 0 | 0
|  |  | 2014-05-07 | 9時 | 0 | 0 | 0 | 0 | 0 | 0 | 0 | 0 | 0 | 0
|  |  | 2014-05-07 | 10時 | 0 | 0 | 0 | 0 | 0 | 0 | 0 | 0 | 0 | 0
|  |  | 2014-05-07 | 11時 | 0 | 0 | 0 | 0 | 0 | 0 | 0 | 0 | 0 | 0
|  |  | 2014-05-07 | 12時 | 0 | 0 | 0 | 0 | 0 | 0 | 0 | 0 | 0 | 0
|  |  | 2014-05-07 | 13時 | 0 | 0 | 0 | 0 | 0 | 0 | 0 | 0 | 0 | 0
|  |  | 2014-05-07 | 14時 | 0 | 0 | 0 | 0 | 0 | 0 | 0 | 0 | 0 | 0
|  |  | 2014-05-07 | 15時 | 0 | 0 | 0 | 0 | 0 | 0 | 0 | 0 | 0 | 0
|  |  | 2014-05-07 | 16時 | 0 | 0 | 0 | 0 | 0 | 0 | 0 | 0 | 0 | 0
|  |  | 2014-05-07 | 17時 | 0 | 0 | 0 | 0 | 0 | 0 | 0 | 0 | 0 | 0
|  |  | 2014-05-07 | 18時 | 0 | 0 | 0 | 0 | 0 | 0 | 0 | 0 | 0 | 0
|  |  | 2014-05-07 | 19時 | 0 | 0 | 0 | 0 | 0 | 0 | 0 | 0 | 0 | 0
|  |  | 2014-05-07 | 20時 | 0 | 0 | 0 | 0 | 0 | 0 | 0 | 0 | 0 | 0
|  |  | 2014-05-07 | 21時 | 0 | 0 | 0 | 0 | 0 | 0 | 0 | 0 | 0 | 0
|  |  | 2014-05-07 | 22時 | 0 | 0 | 0 | 0 | 0 | 0 | 0 | 0 | 0 | 0
|  |  | 2014-05-07 | 23時 | 0 | 0 | 0 | 0 | 0 | 0 | 0 | 0 | 0 | 0
|  |  | 2014-05-08 | 0時 | 0 | 0 | 0 | 0 | 0 | 0 | 0 | 0 | 0 | 0
|  |  | 2014-05-08 | 1時 | 0 | 0 | 0 | 0 | 0 | 0 | 0 | 0 | 0 | 0
|  |  | 2014-05-08 | 2時 | 0 | 0 | 0 | 0 | 0 | 0 | 0 | 0 | 0 | 0
|  |  | 2014-05-08 | 3時 | 0 | 0 | 0 | 0 | 0 | 0 | 0 | 0 | 0 | 0
|  |  | 2014-05-08 | 4時 | 0 | 0 | 0 | 0 | 0 | 0 | 0 | 0 | 0 | 0
|  |  | 2014-05-08 | 5時 | 0 | 0 | 0 | 0 | 0 | 0 | 0 | 0 | 0 | 0
|  |  | 2014-05-08 | 6時 | 0 | 0 | 0 | 0 | 0 | 0 | 0 | 0 | 0 | 0
|  |  | 2014-05-08 | 7時 | 0 | 0 | 0 | 0 | 0 | 0 | 0 | 0 | 0 | 0
|  |  | 2014-05-08 | 8時 | 0 | 0 | 0 | 0 | 0 | 0 | 0 | 0 | 0 | 0
|  |  | 2014-05-08 | 9時 | 0 | 0 | 0 | 0 | 0 | 0 | 0 | 0 | 0 | 0
|  |  | 2014-05-08 | 10時 | 0 | 0 | 0 | 0 | 0 | 0 | 0 | 0 | 0 | 0
|  |  | 2014-05-08 | 11時 | 0 | 0 | 0 | 0 | 0 | 0 | 0 | 0 | 0 | 0
|  |  | 2014-05-08 | 12時 | 0 | 0 | 0 | 0 | 0 | 0 | 0 | 0 | 0 | 0
|  |  | 2014-05-08 | 13時 | 0 | 0 | 0 | 0 | 0 | 0 | 0 | 0 | 0 | 0
|  |  | 2014-05-08 | 14時 | 0 | 0 | 0 | 0 | 0 | 0 | 0 | 0 | 0 | 0
|  |  | 2014-05-08 | 15時 | 0 | 0 | 0 | 0 | 0 | 0 | 0 | 0 | 0 | 0
|  |  | 2014-05-08 | 16時 | 0 | 0 | 0 | 0 | 0 | 0 | 0 | 0 | 0 | 0
|  |  | 2014-05-08 | 17時 | 0 | 0 | 0 | 0 | 0 | 0 | 0 | 0 | 0 | 0
|  |  | 2014-05-08 | 18時 | 0 | 0 | 0 | 0 | 0 | 0 | 0 | 0 | 0 | 0
|  |  | 2014-05-08 | 19時 | 0 | 0 | 0 | 0 | 0 | 0 | 0 | 0 | 0 | 0
|  |  | 2014-05-08 | 20時 | 0 | 0 | 0 | 0 | 0 | 0 | 0 | 0 | 0 | 0
|  |  | 2014-05-08 | 21時 | 0 | 0 | 0 | 0 | 0 | 0 | 0 | 0 | 0 | 0
|  |  | 2014-05-08 | 22時 | 0 | 0 | 0 | 0 | 0 | 0 | 0 | 0 | 0 | 0
|  |  | 2014-05-08 | 23時 | 0 | 0 | 0 | 0 | 0 | 0 | 0 | 0 | 0 | 0
|  |  | 2014-05-09 | 0時 | 0 | 0 | 0 | 0 | 0 | 0 | 0 | 0 | 0 | 0
|  |  | 2014-05-09 | 1時 | 0 | 0 | 0 | 0 | 0 | 0 | 0 | 0 | 0 | 0
|  |  | 2014-05-09 | 2時 | 0 | 0 | 0 | 0 | 0 | 0 | 0 | 0 | 0 | 0
|  |  | 2014-05-09 | 3時 | 0 | 0 | 0 | 0 | 0 | 0 | 0 | 0 | 0 | 0
|  |  | 2014-05-09 | 4時 | 0 | 0 | 0 | 0 | 0 | 0 | 0 | 0 | 0 | 0
|  |  | 2014-05-09 | 5時 | 0 | 0 | 0 | 0 | 0 | 0 | 0 | 0 | 0 | 0
|  |  | 2014-05-09 | 6時 | 0 | 0 | 0 | 0 | 0 | 0 | 0 | 0 | 0 | 0
|  |  | 2014-05-09 | 7時 | 0 | 0 | 0 | 0 | 0 | 0 | 0 | 0 | 0 | 0
|  |  | 2014-05-09 | 8時 | 0 | 0 | 0 | 0 | 0 | 0 | 0 | 0 | 0 | 0
|  |  | 2014-05-09 | 9時 | 0 | 0 | 0 | 0 | 0 | 0 | 0 | 0 | 0 | 0
|  |  | 2014-05-09 | 10時 | 0 | 0 | 0 | 0 | 0 | 0 | 0 | 0 | 0 | 0
|  |  | 2014-05-09 | 11時 | 0 | 0 | 0 | 0 | 0 | 0 | 0 | 0 | 0 | 0
|  |  | 2014-05-09 | 12時 | 0 | 0 | 0 | 0 | 0 | 0 | 0 | 0 | 0 | 0
|  |  | 2014-05-09 | 13時 | 0 | 0 | 0 | 0 | 0 | 0 | 0 | 0 | 0 | 0
|  |  | 2014-05-09 | 14時 | 0 | 0 | 0 | 0 | 0 | 0 | 0 | 0 | 0 | 0
|  |  | 2014-05-09 | 15時 | 0 | 0 | 0 | 0 | 0 | 0 | 0 | 0 | 0 | 0
|  |  | 2014-05-09 | 16時 | 0 | 0 | 0 | 0 | 0 | 0 | 0 | 0 | 0 | 0
|  |  | 2014-05-09 | 17時 | 0 | 0 | 0 | 0 | 0 | 0 | 0 | 0 | 0 | 0
|  |  | 2014-05-09 | 18時 | 0 | 0 | 0 | 0 | 0 | 0 | 0 | 0 | 0 | 0
|  |  | 2014-05-09 | 19時 | 0 | 0 | 0 | 0 | 0 | 0 | 0 | 0 | 0 | 0
|  |  | 2014-05-09 | 20時 | 0 | 0 | 0 | 0 | 0 | 0 | 0 | 0 | 0 | 0
|  |  | 2014-05-09 | 21時 | 0 | 0 | 0 | 0 | 0 | 0 | 0 | 0 | 0 | 0
|  |  | 2014-05-09 | 22時 | 0 | 0 | 0 | 0 | 0 | 0 | 0 | 0 | 0 | 0
|  |  | 2014-05-09 | 23時 | 0 | 0 | 0 | 0 | 0 | 0 | 0 | 0 | 0 | 0
|  |  | 2014-05-10 | 0時 | 0 | 0 | 0 | 0 | 0 | 0 | 0 | 0 | 0 | 0
|  |  | 2014-05-10 | 1時 | 0 | 0 | 0 | 0 | 0 | 0 | 0 | 0 | 0 | 0
|  |  | 2014-05-10 | 2時 | 0 | 0 | 0 | 0 | 0 | 0 | 0 | 0 | 0 | 0
|  |  | 2014-05-10 | 3時 | 0 | 0 | 0 | 0 | 0 | 0 | 0 | 0 | 0 | 0
|  |  | 2014-05-10 | 4時 | 0 | 0 | 0 | 0 | 0 | 0 | 0 | 0 | 0 | 0
|  |  | 2014-05-10 | 5時 | 0 | 0 | 0 | 0 | 0 | 0 | 0 | 0 | 0 | 0
|  |  | 2014-05-10 | 6時 | 0 | 0 | 0 | 0 | 0 | 0 | 0 | 0 | 0 | 0
|  |  | 2014-05-10 | 7時 | 0 | 0 | 0 | 0 | 0 | 0 | 0 | 0 | 0 | 0
|  |  | 2014-05-10 | 8時 | 0 | 0 | 0 | 0 | 0 | 0 | 0 | 0 | 0 | 0
|  |  | 2014-05-10 | 9時 | 0 | 0 | 0 | 0 | 0 | 0 | 0 | 0 | 0 | 0
|  |  | 2014-05-10 | 10時 | 0 | 0 | 0 | 0 | 0 | 0 | 0 | 0 | 0 | 0
|  |  | 2014-05-10 | 11時 | 0 | 0 | 0 | 0 | 0 | 0 | 0 | 0 | 0 | 0
|  |  | 2014-05-10 | 12時 | 0 | 0 | 0 | 0 | 0 | 0 | 0 | 0 | 0 | 0
|  |  | 2014-05-10 | 13時 | 0 | 0 | 0 | 0 | 0 | 0 | 0 | 0 | 0 | 0
|  |  | 2014-05-10 | 14時 | 0 | 0 | 0 | 0 | 0 | 0 | 0 | 0 | 0 | 0
|  |  | 2014-05-10 | 15時 | 0 | 0 | 0 | 0 | 0 | 0 | 0 | 0 | 0 | 0
|  |  | 2014-05-10 | 16時 | 0 | 0 | 0 | 0 | 0 | 0 | 0 | 0 | 0 | 0
|  |  | 2014-05-10 | 17時 | 0 | 0 | 0 | 0 | 0 | 0 | 0 | 0 | 0 | 0
|  |  | 2014-05-10 | 18時 | 0 | 0 | 0 | 0 | 0 | 0 | 0 | 0 | 0 | 0
|  |  | 2014-05-10 | 19時 | 0 | 0 | 0 | 0 | 0 | 0 | 0 | 0 | 0 | 0
|  |  | 2014-05-10 | 20時 | 0 | 0 | 0 | 0 | 0 | 0 | 0 | 0 | 0 | 0
|  |  | 2014-05-10 | 21時 | 0 | 0 | 0 | 0 | 0 | 0 | 0 | 0 | 0 | 0
|  |  | 2014-05-10 | 22時 | 0 | 0 | 0 | 0 | 0 | 0 | 0 | 0 | 0 | 0
|  |  | 2014-05-10 | 23時 | 0 | 0 | 0 | 0 | 0 | 0 | 0 | 0 | 0 | 0
|  |  | 2014-05-11 | 0時 | 0 | 0 | 0 | 0 | 0 | 0 | 0 | 0 | 0 | 0
|  |  | 2014-05-11 | 1時 | 0 | 0 | 0 | 0 | 0 | 0 | 0 | 0 | 0 | 0
|  |  | 2014-05-11 | 2時 | 0 | 0 | 0 | 0 | 0 | 0 | 0 | 0 | 0 | 0
|  |  | 2014-05-11 | 3時 | 0 | 0 | 0 | 0 | 0 | 0 | 0 | 0 | 0 | 0
|  |  | 2014-05-11 | 4時 | 0 | 0 | 0 | 0 | 0 | 0 | 0 | 0 | 0 | 0
|  |  | 2014-05-11 | 5時 | 0 | 0 | 0 | 0 | 0 | 0 | 0 | 0 | 0 | 0
|  |  | 2014-05-11 | 6時 | 0 | 0 | 0 | 0 | 0 | 0 | 0 | 0 | 0 | 0
|  |  | 2014-05-11 | 7時 | 0 | 0 | 0 | 0 | 0 | 0 | 0 | 0 | 0 | 0
|  |  | 2014-05-11 | 8時 | 0 | 0 | 0 | 0 | 0 | 0 | 0 | 0 | 0 | 0
|  |  | 2014-05-11 | 9時 | 0 | 0 | 0 | 0 | 0 | 0 | 0 | 0 | 0 | 0
|  |  | 2014-05-11 | 10時 | 0 | 0 | 0 | 0 | 0 | 0 | 0 | 0 | 0 | 0
|  |  | 2014-05-11 | 11時 | 0 | 0 | 0 | 0 | 0 | 0 | 0 | 0 | 0 | 0
|  |  | 2014-05-11 | 12時 | 0 | 0 | 0 | 0 | 0 | 0 | 0 | 0 | 0 | 0
|  |  | 2014-05-11 | 13時 | 0 | 0 | 0 | 0 | 0 | 0 | 0 | 0 | 0 | 0
|  |  | 2014-05-11 | 14時 | 0 | 0 | 0 | 0 | 0 | 0 | 0 | 0 | 0 | 0
|  |  | 2014-05-11 | 15時 | 0 | 0 | 0 | 0 | 0 | 0 | 0 | 0 | 0 | 0
|  |  | 2014-05-11 | 16時 | 0 | 0 | 0 | 0 | 0 | 0 | 0 | 0 | 0 | 0
|  |  | 2014-05-11 | 17時 | 0 | 0 | 0 | 0 | 0 | 0 | 0 | 0 | 0 | 0
|  |  | 2014-05-11 | 18時 | 0 | 0 | 0 | 0 | 0 | 0 | 0 | 0 | 0 | 0
|  |  | 2014-05-11 | 19時 | 0 | 0 | 0 | 0 | 0 | 0 | 0 | 0 | 0 | 0
|  |  | 2014-05-11 | 20時 | 0 | 0 | 0 | 0 | 0 | 0 | 0 | 0 | 0 | 0
|  |  | 2014-05-11 | 21時 | 0 | 0 | 0 | 0 | 0 | 0 | 0 | 0 | 0 | 0
|  |  | 2014-05-11 | 22時 | 0 | 0 | 0 | 0 | 0 | 0 | 0 | 0 | 0 | 0
|  |  | 2014-05-11 | 23時 | 0 | 0 | 0 | 0 | 0 | 0 | 0 | 0 | 0 | 0
|  |  | 2014-05-12 | 0時 | 0 | 0 | 0 | 0 | 0 | 0 | 0 | 0 | 0 | 0
|  |  | 2014-05-12 | 1時 | 0 | 0 | 0 | 0 | 0 | 0 | 0 | 0 | 0 | 0
|  |  | 2014-05-12 | 2時 | 0 | 0 | 0 | 0 | 0 | 0 | 0 | 0 | 0 | 0
|  |  | 2014-05-12 | 3時 | 0 | 0 | 0 | 0 | 0 | 0 | 0 | 0 | 0 | 0
|  |  | 2014-05-12 | 4時 | 0 | 0 | 0 | 0 | 0 | 0 | 0 | 0 | 0 | 0
|  |  | 2014-05-12 | 5時 | 0 | 0 | 0 | 0 | 0 | 0 | 0 | 0 | 0 | 0
|  |  | 2014-05-12 | 6時 | 0 | 0 | 0 | 0 | 0 | 0 | 0 | 0 | 0 | 0
|  |  | 2014-05-12 | 7時 | 0 | 0 | 0 | 0 | 0 | 0 | 0 | 0 | 0 | 0
|  |  | 2014-05-12 | 8時 | 0 | 0 | 0 | 0 | 0 | 0 | 0 | 0 | 0 | 0
|  |  | 2014-05-12 | 9時 | 0 | 0 | 0 | 0 | 0 | 0 | 0 | 0 | 0 | 0
|  |  | 2014-05-12 | 10時 | 0 | 0 | 0 | 0 | 0 | 0 | 0 | 0 | 0 | 0
|  |  | 2014-05-12 | 11時 | 0 | 0 | 0 | 0 | 0 | 0 | 0 | 0 | 0 | 0
|  |  | 2014-05-12 | 12時 | 0 | 0 | 0 | 0 | 0 | 0 | 0 | 0 | 0 | 0
|  |  | 2014-05-12 | 13時 | 0 | 0 | 0 | 0 | 0 | 0 | 0 | 0 | 0 | 0
|  |  | 2014-05-12 | 14時 | 0 | 0 | 0 | 0 | 0 | 0 | 0 | 0 | 0 | 0
|  |  | 2014-05-12 | 15時 | 0 | 0 | 0 | 0 | 0 | 0 | 0 | 0 | 0 | 0
|  |  | 2014-05-12 | 16時 | 0 | 0 | 0 | 0 | 0 | 0 | 0 | 0 | 0 | 0
|  |  | 2014-05-12 | 17時 | 0 | 0 | 0 | 0 | 0 | 0 | 0 | 0 | 0 | 0
|  |  | 2014-05-12 | 18時 | 0 | 0 | 0 | 0 | 0 | 0 | 0 | 0 | 0 | 0
|  |  | 2014-05-12 | 19時 | 0 | 0 | 0 | 0 | 0 | 0 | 0 | 0 | 0 | 0
|  |  | 2014-05-12 | 20時 | 0 | 0 | 0 | 0 | 0 | 0 | 0 | 0 | 0 | 0
|  |  | 2014-05-12 | 21時 | 0 | 0 | 0 | 0 | 0 | 0 | 0 | 0 | 0 | 0
|  |  | 2014-05-12 | 22時 | 0 | 0 | 0 | 0 | 0 | 0 | 0 | 0 | 0 | 0
|  |  | 2014-05-12 | 23時 | 0 | 0 | 0 | 0 | 0 | 0 | 0 | 0 | 0 | 0
|  |  | 2014-05-13 | 0時 | 0 | 0 | 0 | 0 | 0 | 0 | 0 | 0 | 0 | 0
|  |  | 2014-05-13 | 1時 | 0 | 0 | 0 | 0 | 0 | 0 | 0 | 0 | 0 | 0
|  |  | 2014-05-13 | 2時 | 0 | 0 | 0 | 0 | 0 | 0 | 0 | 0 | 0 | 0
|  |  | 2014-05-13 | 3時 | 0 | 0 | 0 | 0 | 0 | 0 | 0 | 0 | 0 | 0
|  |  | 2014-05-13 | 4時 | 0 | 0 | 0 | 0 | 0 | 0 | 0 | 0 | 0 | 0
|  |  | 2014-05-13 | 5時 | 0 | 0 | 0 | 0 | 0 | 0 | 0 | 0 | 0 | 0
|  |  | 2014-05-13 | 6時 | 0 | 0 | 0 | 0 | 0 | 0 | 0 | 0 | 0 | 0
|  |  | 2014-05-13 | 7時 | 0 | 0 | 0 | 0 | 0 | 0 | 0 | 0 | 0 | 0
|  |  | 2014-05-13 | 8時 | 0 | 0 | 0 | 0 | 0 | 0 | 0 | 0 | 0 | 0
|  |  | 2014-05-13 | 9時 | 0 | 0 | 0 | 0 | 0 | 0 | 0 | 0 | 0 | 0
|  |  | 2014-05-13 | 10時 | 0 | 0 | 0 | 0 | 0 | 0 | 0 | 0 | 0 | 0
|  |  | 2014-05-13 | 11時 | 0 | 0 | 0 | 0 | 0 | 0 | 0 | 0 | 0 | 0
|  |  | 2014-05-13 | 12時 | 0 | 0 | 0 | 0 | 0 | 0 | 0 | 0 | 0 | 0
|  |  | 2014-05-13 | 13時 | 0 | 0 | 0 | 0 | 0 | 0 | 0 | 0 | 0 | 0
|  |  | 2014-05-13 | 14時 | 0 | 0 | 0 | 0 | 0 | 0 | 0 | 0 | 0 | 0
|  |  | 2014-05-13 | 15時 | 0 | 0 | 0 | 0 | 0 | 0 | 0 | 0 | 0 | 0
|  |  | 2014-05-13 | 16時 | 0 | 0 | 0 | 0 | 0 | 0 | 0 | 0 | 0 | 0
|  |  | 2014-05-13 | 17時 | 0 | 0 | 0 | 0 | 0 | 0 | 0 | 0 | 0 | 0
|  |  | 2014-05-13 | 18時 | 0 | 0 | 0 | 0 | 0 | 0 | 0 | 0 | 0 | 0
|  |  | 2014-05-13 | 19時 | 0 | 0 | 0 | 0 | 0 | 0 | 0 | 0 | 0 | 0
|  |  | 2014-05-13 | 20時 | 0 | 0 | 0 | 0 | 0 | 0 | 0 | 0 | 0 | 0
|  |  | 2014-05-13 | 21時 | 0 | 0 | 0 | 0 | 0 | 0 | 0 | 0 | 0 | 0
|  |  | 2014-05-13 | 22時 | 0 | 0 | 0 | 0 | 0 | 0 | 0 | 0 | 0 | 0
|  |  | 2014-05-13 | 23時 | 0 | 0 | 0 | 0 | 0 | 0 | 0 | 0 | 0 | 0
|  |  | 2014-05-14 | 0時 | 0 | 0 | 0 | 0 | 0 | 0 | 0 | 0 | 0 | 0
|  |  | 2014-05-14 | 1時 | 0 | 0 | 0 | 0 | 0 | 0 | 0 | 0 | 0 | 0
|  |  | 2014-05-14 | 2時 | 0 | 0 | 0 | 0 | 0 | 0 | 0 | 0 | 0 | 0
|  |  | 2014-05-14 | 3時 | 0 | 0 | 0 | 0 | 0 | 0 | 0 | 0 | 0 | 0
|  |  | 2014-05-14 | 4時 | 0 | 0 | 0 | 0 | 0 | 0 | 0 | 0 | 0 | 0
|  |  | 2014-05-14 | 5時 | 0 | 0 | 0 | 0 | 0 | 0 | 0 | 0 | 0 | 0
|  |  | 2014-05-14 | 6時 | 0 | 0 | 0 | 0 | 0 | 0 | 0 | 0 | 0 | 0
|  |  | 2014-05-14 | 7時 | 0 | 0 | 0 | 0 | 0 | 0 | 0 | 0 | 0 | 0
|  |  | 2014-05-14 | 8時 | 0 | 0 | 0 | 0 | 0 | 0 | 0 | 0 | 0 | 0
|  |  | 2014-05-14 | 9時 | 0 | 0 | 0 | 0 | 0 | 0 | 0 | 0 | 0 | 0
|  |  | 2014-05-14 | 10時 | 0 | 0 | 0 | 0 | 0 | 0 | 0 | 0 | 0 | 0
|  |  | 2014-05-14 | 11時 | 0 | 0 | 0 | 0 | 0 | 0 | 0 | 0 | 0 | 0
|  |  | 2014-05-14 | 12時 | 0 | 0 | 0 | 0 | 0 | 0 | 0 | 0 | 0 | 0
|  |  | 2014-05-14 | 13時 | 0 | 0 | 0 | 0 | 0 | 0 | 0 | 0 | 0 | 0
|  |  | 2014-05-14 | 14時 | 0 | 0 | 0 | 0 | 0 | 0 | 0 | 0 | 0 | 0
|  |  | 2014-05-14 | 15時 | 0 | 0 | 0 | 0 | 0 | 0 | 0 | 0 | 0 | 0
|  |  | 2014-05-14 | 16時 | 0 | 0 | 0 | 0 | 0 | 0 | 0 | 0 | 0 | 0
|  |  | 2014-05-14 | 17時 | 0 | 0 | 0 | 0 | 0 | 0 | 0 | 0 | 0 | 0
|  |  | 2014-05-14 | 18時 | 0 | 0 | 0 | 0 | 0 | 0 | 0 | 0 | 0 | 0
|  |  | 2014-05-14 | 19時 | 0 | 0 | 0 | 0 | 0 | 0 | 0 | 0 | 0 | 0
|  |  | 2014-05-14 | 20時 | 0 | 0 | 0 | 0 | 0 | 0 | 0 | 0 | 0 | 0
|  |  | 2014-05-14 | 21時 | 0 | 0 | 0 | 0 | 0 | 0 | 0 | 0 | 0 | 0
|  |  | 2014-05-14 | 22時 | 0 | 0 | 0 | 0 | 0 | 0 | 0 | 0 | 0 | 0
|  |  | 2014-05-14 | 23時 | 0 | 0 | 0 | 0 | 0 | 0 | 0 | 0 | 0 | 0
|  |  | 2014-05-15 | 0時 | 0 | 0 | 0 | 0 | 0 | 0 | 0 | 0 | 0 | 0
|  |  | 2014-05-15 | 1時 | 0 | 0 | 0 | 0 | 0 | 0 | 0 | 0 | 0 | 0
|  |  | 2014-05-15 | 2時 | 0 | 0 | 0 | 0 | 0 | 0 | 0 | 0 | 0 | 0
|  |  | 2014-05-15 | 3時 | 0 | 0 | 0 | 0 | 0 | 0 | 0 | 0 | 0 | 0
|  |  | 2014-05-15 | 4時 | 0 | 0 | 0 | 0 | 0 | 0 | 0 | 0 | 0 | 0
|  |  | 2014-05-15 | 5時 | 0 | 0 | 0 | 0 | 0 | 0 | 0 | 0 | 0 | 0
|  |  | 2014-05-15 | 6時 | 0 | 0 | 0 | 0 | 0 | 0 | 0 | 0 | 0 | 0
|  |  | 2014-05-15 | 7時 | 0 | 0 | 0 | 0 | 0 | 0 | 0 | 0 | 0 | 0
|  |  | 2014-05-15 | 8時 | 0 | 0 | 0 | 0 | 0 | 0 | 0 | 0 | 0 | 0
|  |  | 2014-05-15 | 9時 | 0 | 0 | 0 | 0 | 0 | 0 | 0 | 0 | 0 | 0
|  |  | 2014-05-15 | 10時 | 0 | 0 | 0 | 0 | 0 | 0 | 0 | 0 | 0 | 0
|  |  | 2014-05-15 | 11時 | 0 | 0 | 0 | 0 | 0 | 0 | 0 | 0 | 0 | 0
|  |  | 2014-05-15 | 12時 | 0 | 0 | 0 | 0 | 0 | 0 | 0 | 0 | 0 | 0
|  |  | 2014-05-15 | 13時 | 0 | 0 | 0 | 0 | 0 | 0 | 0 | 0 | 0 | 0
|  |  | 2014-05-15 | 14時 | 0 | 0 | 0 | 0 | 0 | 0 | 0 | 0 | 0 | 0
|  |  | 2014-05-15 | 15時 | 0 | 0 | 0 | 0 | 0 | 0 | 0 | 0 | 0 | 0
|  |  | 2014-05-15 | 16時 | 0 | 0 | 0 | 0 | 0 | 0 | 0 | 0 | 0 | 0
|  |  | 2014-05-15 | 17時 | 0 | 0 | 0 | 0 | 0 | 0 | 0 | 0 | 0 | 0
|  |  | 2014-05-15 | 18時 | 0 | 0 | 0 | 0 | 0 | 0 | 0 | 0 | 0 | 0
|  |  | 2014-05-15 | 19時 | 0 | 0 | 0 | 0 | 0 | 0 | 0 | 0 | 0 | 0
|  |  | 2014-05-15 | 20時 | 0 | 0 | 0 | 0 | 0 | 0 | 0 | 0 | 0 | 0
|  |  | 2014-05-15 | 21時 | 0 | 0 | 0 | 0 | 0 | 0 | 0 | 0 | 0 | 0
|  |  | 2014-05-15 | 22時 | 0 | 0 | 0 | 0 | 0 | 0 | 0 | 0 | 0 | 0
|  |  | 2014-05-15 | 23時 | 0 | 0 | 0 | 0 | 0 | 0 | 0 | 0 | 0 | 0
|  |  | 2014-05-16 | 0時 | 0 | 0 | 0 | 0 | 0 | 0 | 0 | 0 | 0 | 0
|  |  | 2014-05-16 | 1時 | 0 | 0 | 0 | 0 | 0 | 0 | 0 | 0 | 0 | 0
|  |  | 2014-05-16 | 2時 | 0 | 0 | 0 | 0 | 0 | 0 | 0 | 0 | 0 | 0
|  |  | 2014-05-16 | 3時 | 0 | 0 | 0 | 0 | 0 | 0 | 0 | 0 | 0 | 0
|  |  | 2014-05-16 | 4時 | 0 | 0 | 0 | 0 | 0 | 0 | 0 | 0 | 0 | 0
|  |  | 2014-05-16 | 5時 | 0 | 0 | 0 | 0 | 0 | 0 | 0 | 0 | 0 | 0
|  |  | 2014-05-16 | 6時 | 0 | 0 | 0 | 0 | 0 | 0 | 0 | 0 | 0 | 0
|  |  | 2014-05-16 | 7時 | 0 | 0 | 0 | 0 | 0 | 0 | 0 | 0 | 0 | 0
|  |  | 2014-05-16 | 8時 | 0 | 0 | 0 | 0 | 0 | 0 | 0 | 0 | 0 | 0
|  |  | 2014-05-16 | 9時 | 0 | 0 | 0 | 0 | 0 | 0 | 0 | 0 | 0 | 0
|  |  | 2014-05-16 | 10時 | 0 | 0 | 0 | 0 | 0 | 0 | 0 | 0 | 0 | 0
|  |  | 2014-05-16 | 11時 | 0 | 0 | 0 | 0 | 0 | 0 | 0 | 0 | 0 | 0
|  |  | 2014-05-16 | 12時 | 0 | 0 | 0 | 0 | 0 | 0 | 0 | 0 | 0 | 0
|  |  | 2014-05-16 | 13時 | 0 | 0 | 0 | 0 | 0 | 0 | 0 | 0 | 0 | 0
|  |  | 2014-05-16 | 14時 | 0 | 0 | 0 | 0 | 0 | 0 | 0 | 0 | 0 | 0
|  |  | 2014-05-16 | 15時 | 0 | 0 | 0 | 0 | 0 | 0 | 0 | 0 | 0 | 0
|  |  | 2014-05-16 | 16時 | 0 | 0 | 0 | 0 | 0 | 0 | 0 | 0 | 0 | 0
|  |  | 2014-05-16 | 17時 | 0 | 0 | 0 | 0 | 0 | 0 | 0 | 0 | 0 | 0
|  |  | 2014-05-16 | 18時 | 0 | 0 | 0 | 0 | 0 | 0 | 0 | 0 | 0 | 0
|  |  | 2014-05-16 | 19時 | 0 | 0 | 0 | 0 | 0 | 0 | 0 | 0 | 0 | 0
|  |  | 2014-05-16 | 20時 | 0 | 0 | 0 | 0 | 0 | 0 | 0 | 0 | 0 | 0
|  |  | 2014-05-16 | 21時 | 0 | 0 | 0 | 0 | 0 | 0 | 0 | 0 | 0 | 0
|  |  | 2014-05-16 | 22時 | 0 | 0 | 0 | 0 | 0 | 0 | 0 | 0 | 0 | 0
|  |  | 2014-05-16 | 23時 | 0 | 0 | 0 | 0 | 0 | 0 | 0 | 0 | 0 | 0
|  |  | 2014-05-17 | 0時 | 0 | 0 | 0 | 0 | 0 | 0 | 0 | 0 | 0 | 0
|  |  | 2014-05-17 | 1時 | 0 | 0 | 0 | 0 | 0 | 0 | 0 | 0 | 0 | 0
|  |  | 2014-05-17 | 2時 | 0 | 0 | 0 | 0 | 0 | 0 | 0 | 0 | 0 | 0
|  |  | 2014-05-17 | 3時 | 0 | 0 | 0 | 0 | 0 | 0 | 0 | 0 | 0 | 0
|  |  | 2014-05-17 | 4時 | 0 | 0 | 0 | 0 | 0 | 0 | 0 | 0 | 0 | 0
|  |  | 2014-05-17 | 5時 | 0 | 0 | 0 | 0 | 0 | 0 | 0 | 0 | 0 | 0
|  |  | 2014-05-17 | 6時 | 0 | 0 | 0 | 0 | 0 | 0 | 0 | 0 | 0 | 0
|  |  | 2014-05-17 | 7時 | 0 | 0 | 0 | 0 | 0 | 0 | 0 | 0 | 0 | 0
|  |  | 2014-05-17 | 8時 | 0 | 0 | 0 | 0 | 0 | 0 | 0 | 0 | 0 | 0
|  |  | 2014-05-17 | 9時 | 0 | 0 | 0 | 0 | 0 | 0 | 0 | 0 | 0 | 0
|  |  | 2014-05-17 | 10時 | 0 | 0 | 0 | 0 | 0 | 0 | 0 | 0 | 0 | 0
|  |  | 2014-05-17 | 11時 | 0 | 0 | 0 | 0 | 0 | 0 | 0 | 0 | 0 | 0
|  |  | 2014-05-17 | 12時 | 0 | 0 | 0 | 0 | 0 | 0 | 0 | 0 | 0 | 0
|  |  | 2014-05-17 | 13時 | 0 | 0 | 0 | 0 | 0 | 0 | 0 | 0 | 0 | 0
|  |  | 2014-05-17 | 14時 | 0 | 0 | 0 | 0 | 0 | 0 | 0 | 0 | 0 | 0
|  |  | 2014-05-17 | 15時 | 0 | 0 | 0 | 0 | 0 | 0 | 0 | 0 | 0 | 0
|  |  | 2014-05-17 | 16時 | 0 | 0 | 0 | 0 | 0 | 0 | 0 | 0 | 0 | 0
|  |  | 2014-05-17 | 17時 | 0 | 0 | 0 | 0 | 0 | 0 | 0 | 0 | 0 | 0
|  |  | 2014-05-17 | 18時 | 0 | 0 | 0 | 0 | 0 | 0 | 0 | 0 | 0 | 0
|  |  | 2014-05-17 | 19時 | 0 | 0 | 0 | 0 | 0 | 0 | 0 | 0 | 0 | 0
|  |  | 2014-05-17 | 20時 | 0 | 0 | 0 | 0 | 0 | 0 | 0 | 0 | 0 | 0
|  |  | 2014-05-17 | 21時 | 0 | 0 | 0 | 0 | 0 | 0 | 0 | 0 | 0 | 0
|  |  | 2014-05-17 | 22時 | 0 | 0 | 0 | 0 | 0 | 0 | 0 | 0 | 0 | 0
|  |  | 2014-05-17 | 23時 | 0 | 0 | 0 | 0 | 0 | 0 | 0 | 0 | 0 | 0
|  |  | 2014-05-18 | 0時 | 0 | 0 | 0 | 0 | 0 | 0 | 0 | 0 | 0 | 0
|  |  | 2014-05-18 | 1時 | 0 | 0 | 0 | 0 | 0 | 0 | 0 | 0 | 0 | 0
|  |  | 2014-05-18 | 2時 | 0 | 0 | 0 | 0 | 0 | 0 | 0 | 0 | 0 | 0
|  |  | 2014-05-18 | 3時 | 0 | 0 | 0 | 0 | 0 | 0 | 0 | 0 | 0 | 0
|  |  | 2014-05-18 | 4時 | 0 | 0 | 0 | 0 | 0 | 0 | 0 | 0 | 0 | 0
|  |  | 2014-05-18 | 5時 | 0 | 0 | 0 | 0 | 0 | 0 | 0 | 0 | 0 | 0
|  |  | 2014-05-18 | 6時 | 0 | 0 | 0 | 0 | 0 | 0 | 0 | 0 | 0 | 0
|  |  | 2014-05-18 | 7時 | 0 | 0 | 0 | 0 | 0 | 0 | 0 | 0 | 0 | 0
|  |  | 2014-05-18 | 8時 | 0 | 0 | 0 | 0 | 0 | 0 | 0 | 0 | 0 | 0
|  |  | 2014-05-18 | 9時 | 0 | 0 | 0 | 0 | 0 | 0 | 0 | 0 | 0 | 0
|  |  | 2014-05-18 | 10時 | 0 | 0 | 0 | 0 | 0 | 0 | 0 | 0 | 0 | 0
|  |  | 2014-05-18 | 11時 | 0 | 0 | 0 | 0 | 0 | 0 | 0 | 0 | 0 | 0
|  |  | 2014-05-18 | 12時 | 0 | 0 | 0 | 0 | 0 | 0 | 0 | 0 | 0 | 0
|  |  | 2014-05-18 | 13時 | 0 | 0 | 0 | 0 | 0 | 0 | 0 | 0 | 0 | 0
|  |  | 2014-05-18 | 14時 | 0 | 0 | 0 | 0 | 0 | 0 | 0 | 0 | 0 | 0
|  |  | 2014-05-18 | 15時 | 0 | 0 | 0 | 0 | 0 | 0 | 0 | 0 | 0 | 0
|  |  | 2014-05-18 | 16時 | 0 | 0 | 0 | 0 | 0 | 0 | 0 | 0 | 0 | 0
|  |  | 2014-05-18 | 17時 | 0 | 0 | 0 | 0 | 0 | 0 | 0 | 0 | 0 | 0
|  |  | 2014-05-18 | 18時 | 0 | 0 | 0 | 0 | 0 | 0 | 0 | 0 | 0 | 0
|  |  | 2014-05-18 | 19時 | 0 | 0 | 0 | 0 | 0 | 0 | 0 | 0 | 0 | 0
|  |  | 2014-05-18 | 20時 | 0 | 0 | 0 | 0 | 0 | 0 | 0 | 0 | 0 | 0
|  |  | 2014-05-18 | 21時 | 0 | 0 | 0 | 0 | 0 | 0 | 0 | 0 | 0 | 0
|  |  | 2014-05-18 | 22時 | 0 | 0 | 0 | 0 | 0 | 0 | 0 | 0 | 0 | 0
|  |  | 2014-05-18 | 23時 | 0 | 0 | 0 | 0 | 0 | 0 | 0 | 0 | 0 | 0
|  |  | 2014-05-19 | 0時 | 0 | 0 | 0 | 0 | 0 | 0 | 0 | 0 | 0 | 0
|  |  | 2014-05-19 | 1時 | 0 | 0 | 0 | 0 | 0 | 0 | 0 | 0 | 0 | 0
|  |  | 2014-05-19 | 2時 | 0 | 0 | 0 | 0 | 0 | 0 | 0 | 0 | 0 | 0
|  |  | 2014-05-19 | 3時 | 0 | 0 | 0 | 0 | 0 | 0 | 0 | 0 | 0 | 0
|  |  | 2014-05-19 | 4時 | 0 | 0 | 0 | 0 | 0 | 0 | 0 | 0 | 0 | 0
|  |  | 2014-05-19 | 5時 | 0 | 0 | 0 | 0 | 0 | 0 | 0 | 0 | 0 | 0
|  |  | 2014-05-19 | 6時 | 0 | 0 | 0 | 0 | 0 | 0 | 0 | 0 | 0 | 0
|  |  | 2014-05-19 | 7時 | 0 | 0 | 0 | 0 | 0 | 0 | 0 | 0 | 0 | 0
|  |  | 2014-05-19 | 8時 | 0 | 0 | 0 | 0 | 0 | 0 | 0 | 0 | 0 | 0
|  |  | 2014-05-19 | 9時 | 0 | 0 | 0 | 0 | 0 | 0 | 0 | 0 | 0 | 0
|  |  | 2014-05-19 | 10時 | 0 | 0 | 0 | 0 | 0 | 0 | 0 | 0 | 0 | 0
|  |  | 2014-05-19 | 11時 | 0 | 0 | 0 | 0 | 0 | 0 | 0 | 0 | 0 | 0
|  |  | 2014-05-19 | 12時 | 0 | 0 | 0 | 0 | 0 | 0 | 0 | 0 | 0 | 0
|  |  | 2014-05-19 | 13時 | 0 | 0 | 0 | 0 | 0 | 0 | 0 | 0 | 0 | 0
|  |  | 2014-05-19 | 14時 | 0 | 0 | 0 | 0 | 0 | 0 | 0 | 0 | 0 | 0
|  |  | 2014-05-19 | 15時 | 0 | 0 | 0 | 0 | 0 | 0 | 0 | 0 | 0 | 0
|  |  | 2014-05-19 | 16時 | 0 | 0 | 0 | 0 | 0 | 0 | 0 | 0 | 0 | 0
|  |  | 2014-05-19 | 17時 | 0 | 0 | 0 | 0 | 0 | 0 | 0 | 0 | 0 | 0
|  |  | 2014-05-19 | 18時 | 0 | 0 | 0 | 0 | 0 | 0 | 0 | 0 | 0 | 0
|  |  | 2014-05-19 | 19時 | 0 | 0 | 0 | 0 | 0 | 0 | 0 | 0 | 0 | 0
|  |  | 2014-05-19 | 20時 | 0 | 0 | 0 | 0 | 0 | 0 | 0 | 0 | 0 | 0
|  |  | 2014-05-19 | 21時 | 0 | 0 | 0 | 0 | 0 | 0 | 0 | 0 | 0 | 0
|  |  | 2014-05-19 | 22時 | 0 | 0 | 0 | 0 | 0 | 0 | 0 | 0 | 0 | 0
|  |  | 2014-05-19 | 23時 | 0 | 0 | 0 | 0 | 0 | 0 | 0 | 0 | 0 | 0
|  |  | 2014-05-20 | 0時 | 0 | 0 | 0 | 0 | 0 | 0 | 0 | 0 | 0 | 0
|  |  | 2014-05-20 | 1時 | 0 | 0 | 0 | 0 | 0 | 0 | 0 | 0 | 0 | 0
|  |  | 2014-05-20 | 2時 | 0 | 0 | 0 | 0 | 0 | 0 | 0 | 0 | 0 | 0
|  |  | 2014-05-20 | 3時 | 0 | 0 | 0 | 0 | 0 | 0 | 0 | 0 | 0 | 0
|  |  | 2014-05-20 | 4時 | 0 | 0 | 0 | 0 | 0 | 0 | 0 | 0 | 0 | 0
|  |  | 2014-05-20 | 5時 | 0 | 0 | 0 | 0 | 0 | 0 | 0 | 0 | 0 | 0
|  |  | 2014-05-20 | 6時 | 0 | 0 | 0 | 0 | 0 | 0 | 0 | 0 | 0 | 0
|  |  | 2014-05-20 | 7時 | 0 | 0 | 0 | 0 | 0 | 0 | 0 | 0 | 0 | 0
|  |  | 2014-05-20 | 8時 | 0 | 0 | 0 | 0 | 0 | 0 | 0 | 0 | 0 | 0
|  |  | 2014-05-20 | 9時 | 0 | 0 | 0 | 0 | 0 | 0 | 0 | 0 | 0 | 0
|  |  | 2014-05-20 | 10時 | 0 | 0 | 0 | 0 | 0 | 0 | 0 | 0 | 0 | 0
|  |  | 2014-05-20 | 11時 | 0 | 0 | 0 | 0 | 0 | 0 | 0 | 0 | 0 | 0
|  |  | 2014-05-20 | 12時 | 0 | 0 | 0 | 0 | 0 | 0 | 0 | 0 | 0 | 0
|  |  | 2014-05-20 | 13時 | 0 | 0 | 0 | 0 | 0 | 0 | 0 | 0 | 0 | 0
|  |  | 2014-05-20 | 14時 | 0 | 0 | 0 | 0 | 0 | 0 | 0 | 0 | 0 | 0
|  |  | 2014-05-20 | 15時 | 0 | 0 | 0 | 0 | 0 | 0 | 0 | 0 | 0 | 0
|  |  | 2014-05-20 | 16時 | 0 | 0 | 0 | 0 | 0 | 0 | 0 | 0 | 0 | 0
|  |  | 2014-05-20 | 17時 | 0 | 0 | 0 | 0 | 0 | 0 | 0 | 0 | 0 | 0
|  |  | 2014-05-20 | 18時 | 0 | 0 | 0 | 0 | 0 | 0 | 0 | 0 | 0 | 0
|  |  | 2014-05-20 | 19時 | 0 | 0 | 0 | 0 | 0 | 0 | 0 | 0 | 0 | 0
|  |  | 2014-05-20 | 20時 | 0 | 0 | 0 | 0 | 0 | 0 | 0 | 0 | 0 | 0
|  |  | 2014-05-20 | 21時 | 0 | 0 | 0 | 0 | 0 | 0 | 0 | 0 | 0 | 0
|  |  | 2014-05-20 | 22時 | 0 | 0 | 0 | 0 | 0 | 0 | 0 | 0 | 0 | 0
|  |  | 2014-05-20 | 23時 | 0 | 0 | 0 | 0 | 0 | 0 | 0 | 0 | 0 | 0
|  |  | 2014-05-21 | 0時 | 0 | 0 | 0 | 0 | 0 | 0 | 0 | 0 | 0 | 0
|  |  | 2014-05-21 | 1時 | 0 | 0 | 0 | 0 | 0 | 0 | 0 | 0 | 0 | 0
|  |  | 2014-05-21 | 2時 | 0 | 0 | 0 | 0 | 0 | 0 | 0 | 0 | 0 | 0
|  |  | 2014-05-21 | 3時 | 0 | 0 | 0 | 0 | 0 | 0 | 0 | 0 | 0 | 0
|  |  | 2014-05-21 | 4時 | 0 | 0 | 0 | 0 | 0 | 0 | 0 | 0 | 0 | 0
|  |  | 2014-05-21 | 5時 | 0 | 0 | 0 | 0 | 0 | 0 | 0 | 0 | 0 | 0
|  |  | 2014-05-21 | 6時 | 0 | 0 | 0 | 0 | 0 | 0 | 0 | 0 | 0 | 0
|  |  | 2014-05-21 | 7時 | 0 | 0 | 0 | 0 | 0 | 0 | 0 | 0 | 0 | 0
|  |  | 2014-05-21 | 8時 | 0 | 0 | 0 | 0 | 0 | 0 | 0 | 0 | 0 | 0
|  |  | 2014-05-21 | 9時 | 0 | 0 | 0 | 0 | 0 | 0 | 0 | 0 | 0 | 0
|  |  | 2014-05-21 | 10時 | 0 | 0 | 0 | 0 | 0 | 0 | 0 | 0 | 0 | 0
|  |  | 2014-05-21 | 11時 | 0 | 0 | 0 | 0 | 0 | 0 | 0 | 0 | 0 | 0
|  |  | 2014-05-21 | 12時 | 0 | 0 | 0 | 0 | 0 | 0 | 0 | 0 | 0 | 0
|  |  | 2014-05-21 | 13時 | 0 | 0 | 0 | 0 | 0 | 0 | 0 | 0 | 0 | 0
|  |  | 2014-05-21 | 14時 | 0 | 0 | 0 | 0 | 0 | 0 | 0 | 0 | 0 | 0
|  |  | 2014-05-21 | 15時 | 0 | 0 | 0 | 0 | 0 | 0 | 0 | 0 | 0 | 0
|  |  | 2014-05-21 | 16時 | 0 | 0 | 0 | 0 | 0 | 0 | 0 | 0 | 0 | 0
|  |  | 2014-05-21 | 17時 | 0 | 0 | 0 | 0 | 0 | 0 | 0 | 0 | 0 | 0
|  |  | 2014-05-21 | 18時 | 0 | 0 | 0 | 0 | 0 | 0 | 0 | 0 | 0 | 0
|  |  | 2014-05-21 | 19時 | 0 | 0 | 0 | 0 | 0 | 0 | 0 | 0 | 0 | 0
|  |  | 2014-05-21 | 20時 | 0 | 0 | 0 | 0 | 0 | 0 | 0 | 0 | 0 | 0
|  |  | 2014-05-21 | 21時 | 0 | 0 | 0 | 0 | 0 | 0 | 0 | 0 | 0 | 0
|  |  | 2014-05-21 | 22時 | 0 | 0 | 0 | 0 | 0 | 0 | 0 | 0 | 0 | 0
|  |  | 2014-05-21 | 23時 | 0 | 0 | 0 | 0 | 0 | 0 | 0 | 0 | 0 | 0
|  |  | 2014-05-22 | 0時 | 0 | 0 | 0 | 0 | 0 | 0 | 0 | 0 | 0 | 0
|  |  | 2014-05-22 | 1時 | 0 | 0 | 0 | 0 | 0 | 0 | 0 | 0 | 0 | 0
|  |  | 2014-05-22 | 2時 | 0 | 0 | 0 | 0 | 0 | 0 | 0 | 0 | 0 | 0
|  |  | 2014-05-22 | 3時 | 0 | 0 | 0 | 0 | 0 | 0 | 0 | 0 | 0 | 0
|  |  | 2014-05-22 | 4時 | 0 | 0 | 0 | 0 | 0 | 0 | 0 | 0 | 0 | 0
|  |  | 2014-05-22 | 5時 | 0 | 0 | 0 | 0 | 0 | 0 | 0 | 0 | 0 | 0
|  |  | 2014-05-22 | 6時 | 0 | 0 | 0 | 0 | 0 | 0 | 0 | 0 | 0 | 0
|  |  | 2014-05-22 | 7時 | 0 | 0 | 0 | 0 | 0 | 0 | 0 | 0 | 0 | 0
|  |  | 2014-05-22 | 8時 | 0 | 0 | 0 | 0 | 0 | 0 | 0 | 0 | 0 | 0
|  |  | 2014-05-22 | 9時 | 0 | 0 | 0 | 0 | 0 | 0 | 0 | 0 | 0 | 0
|  |  | 2014-05-22 | 10時 | 0 | 0 | 0 | 0 | 0 | 0 | 0 | 0 | 0 | 0
|  |  | 2014-05-22 | 11時 | 0 | 0 | 0 | 0 | 0 | 0 | 0 | 0 | 0 | 0
|  |  | 2014-05-22 | 12時 | 0 | 0 | 0 | 0 | 0 | 0 | 0 | 0 | 0 | 0
|  |  | 2014-05-22 | 13時 | 0 | 0 | 0 | 0 | 0 | 0 | 0 | 0 | 0 | 0
|  |  | 2014-05-22 | 14時 | 0 | 0 | 0 | 0 | 0 | 0 | 0 | 0 | 0 | 0
|  |  | 2014-05-22 | 15時 | 0 | 0 | 0 | 0 | 0 | 0 | 0 | 0 | 0 | 0
|  |  | 2014-05-22 | 16時 | 0 | 0 | 0 | 0 | 0 | 0 | 0 | 0 | 0 | 0
|  |  | 2014-05-22 | 17時 | 0 | 0 | 0 | 0 | 0 | 0 | 0 | 0 | 0 | 0
|  |  | 2014-05-22 | 18時 | 0 | 0 | 0 | 0 | 0 | 0 | 0 | 0 | 0 | 0
|  |  | 2014-05-22 | 19時 | 0 | 0 | 0 | 0 | 0 | 0 | 0 | 0 | 0 | 0
|  |  | 2014-05-22 | 20時 | 0 | 0 | 0 | 0 | 0 | 0 | 0 | 0 | 0 | 0
|  |  | 2014-05-22 | 21時 | 0 | 0 | 0 | 0 | 0 | 0 | 0 | 0 | 0 | 0
|  |  | 2014-05-22 | 22時 | 0 | 0 | 0 | 0 | 0 | 0 | 0 | 0 | 0 | 0
|  |  | 2014-05-22 | 23時 | 0 | 0 | 0 | 0 | 0 | 0 | 0 | 0 | 0 | 0
|  |  | 2014-05-23 | 0時 | 0 | 0 | 0 | 0 | 0 | 0 | 0 | 0 | 0 | 0
|  |  | 2014-05-23 | 1時 | 0 | 0 | 0 | 0 | 0 | 0 | 0 | 0 | 0 | 0
|  |  | 2014-05-23 | 2時 | 0 | 0 | 0 | 0 | 0 | 0 | 0 | 0 | 0 | 0
|  |  | 2014-05-23 | 3時 | 0 | 0 | 0 | 0 | 0 | 0 | 0 | 0 | 0 | 0
|  |  | 2014-05-23 | 4時 | 0 | 0 | 0 | 0 | 0 | 0 | 0 | 0 | 0 | 0
|  |  | 2014-05-23 | 5時 | 0 | 0 | 0 | 0 | 0 | 0 | 0 | 0 | 0 | 0
|  |  | 2014-05-23 | 6時 | 0 | 0 | 0 | 0 | 0 | 0 | 0 | 0 | 0 | 0
|  |  | 2014-05-23 | 7時 | 0 | 0 | 0 | 0 | 0 | 0 | 0 | 0 | 0 | 0
|  |  | 2014-05-23 | 8時 | 0 | 0 | 0 | 0 | 0 | 0 | 0 | 0 | 0 | 0
|  |  | 2014-05-23 | 9時 | 0 | 0 | 0 | 0 | 0 | 0 | 0 | 0 | 0 | 0
|  |  | 2014-05-23 | 10時 | 0 | 0 | 0 | 0 | 0 | 0 | 0 | 0 | 0 | 0
|  |  | 2014-05-23 | 11時 | 0 | 0 | 0 | 0 | 0 | 0 | 0 | 0 | 0 | 0
|  |  | 2014-05-23 | 12時 | 0 | 0 | 0 | 0 | 0 | 0 | 0 | 0 | 0 | 0
|  |  | 2014-05-23 | 13時 | 0 | 0 | 0 | 0 | 0 | 0 | 0 | 0 | 0 | 0
|  |  | 2014-05-23 | 14時 | 0 | 0 | 0 | 0 | 0 | 0 | 0 | 0 | 0 | 0
|  |  | 2014-05-23 | 15時 | 0 | 0 | 0 | 0 | 0 | 0 | 0 | 0 | 0 | 0
|  |  | 2014-05-23 | 16時 | 0 | 0 | 0 | 0 | 0 | 0 | 0 | 0 | 0 | 0
|  |  | 2014-05-23 | 17時 | 0 | 0 | 0 | 0 | 0 | 0 | 0 | 0 | 0 | 0
|  |  | 2014-05-23 | 18時 | 0 | 0 | 0 | 0 | 0 | 0 | 0 | 0 | 0 | 0
|  |  | 2014-05-23 | 19時 | 0 | 0 | 0 | 0 | 0 | 0 | 0 | 0 | 0 | 0
|  |  | 2014-05-23 | 20時 | 0 | 0 | 0 | 0 | 0 | 0 | 0 | 0 | 0 | 0
|  |  | 2014-05-23 | 21時 | 0 | 0 | 0 | 0 | 0 | 0 | 0 | 0 | 0 | 0
|  |  | 2014-05-23 | 22時 | 0 | 0 | 0 | 0 | 0 | 0 | 0 | 0 | 0 | 0
|  |  | 2014-05-23 | 23時 | 0 | 0 | 0 | 0 | 0 | 0 | 0 | 0 | 0 | 0
|  |  | 2014-05-24 | 0時 | 0 | 0 | 0 | 0 | 0 | 0 | 0 | 0 | 0 | 0
|  |  | 2014-05-24 | 1時 | 0 | 0 | 0 | 0 | 0 | 0 | 0 | 0 | 0 | 0
|  |  | 2014-05-24 | 2時 | 0 | 0 | 0 | 0 | 0 | 0 | 0 | 0 | 0 | 0
|  |  | 2014-05-24 | 3時 | 0 | 0 | 0 | 0 | 0 | 0 | 0 | 0 | 0 | 0
|  |  | 2014-05-24 | 4時 | 0 | 0 | 0 | 0 | 0 | 0 | 0 | 0 | 0 | 0
|  |  | 2014-05-24 | 5時 | 0 | 0 | 0 | 0 | 0 | 0 | 0 | 0 | 0 | 0
|  |  | 2014-05-24 | 6時 | 0 | 0 | 0 | 0 | 0 | 0 | 0 | 0 | 0 | 0
|  |  | 2014-05-24 | 7時 | 0 | 0 | 0 | 0 | 0 | 0 | 0 | 0 | 0 | 0
|  |  | 2014-05-24 | 8時 | 0 | 0 | 0 | 0 | 0 | 0 | 0 | 0 | 0 | 0
|  |  | 2014-05-24 | 9時 | 0 | 0 | 0 | 0 | 0 | 0 | 0 | 0 | 0 | 0
|  |  | 2014-05-24 | 10時 | 0 | 0 | 0 | 0 | 0 | 0 | 0 | 0 | 0 | 0
|  |  | 2014-05-24 | 11時 | 0 | 0 | 0 | 0 | 0 | 0 | 0 | 0 | 0 | 0
|  |  | 2014-05-24 | 12時 | 0 | 0 | 0 | 0 | 0 | 0 | 0 | 0 | 0 | 0
|  |  | 2014-05-24 | 13時 | 0 | 0 | 0 | 0 | 0 | 0 | 0 | 0 | 0 | 0
|  |  | 2014-05-24 | 14時 | 0 | 0 | 0 | 0 | 0 | 0 | 0 | 0 | 0 | 0
|  |  | 2014-05-24 | 15時 | 0 | 0 | 0 | 0 | 0 | 0 | 0 | 0 | 0 | 0
|  |  | 2014-05-24 | 16時 | 0 | 0 | 0 | 0 | 0 | 0 | 0 | 0 | 0 | 0
|  |  | 2014-05-24 | 17時 | 0 | 0 | 0 | 0 | 0 | 0 | 0 | 0 | 0 | 0
|  |  | 2014-05-24 | 18時 | 0 | 0 | 0 | 0 | 0 | 0 | 0 | 0 | 0 | 0
|  |  | 2014-05-24 | 19時 | 0 | 0 | 0 | 0 | 0 | 0 | 0 | 0 | 0 | 0
|  |  | 2014-05-24 | 20時 | 0 | 0 | 0 | 0 | 0 | 0 | 0 | 0 | 0 | 0
|  |  | 2014-05-24 | 21時 | 0 | 0 | 0 | 0 | 0 | 0 | 0 | 0 | 0 | 0
|  |  | 2014-05-24 | 22時 | 0 | 0 | 0 | 0 | 0 | 0 | 0 | 0 | 0 | 0
|  |  | 2014-05-24 | 23時 | 0 | 0 | 0 | 0 | 0 | 0 | 0 | 0 | 0 | 0
|  |  | 2014-05-25 | 0時 | 0 | 0 | 0 | 0 | 0 | 0 | 0 | 0 | 0 | 0
|  |  | 2014-05-25 | 1時 | 0 | 0 | 0 | 0 | 0 | 0 | 0 | 0 | 0 | 0
|  |  | 2014-05-25 | 2時 | 0 | 0 | 0 | 0 | 0 | 0 | 0 | 0 | 0 | 0
|  |  | 2014-05-25 | 3時 | 0 | 0 | 0 | 0 | 0 | 0 | 0 | 0 | 0 | 0
|  |  | 2014-05-25 | 4時 | 0 | 0 | 0 | 0 | 0 | 0 | 0 | 0 | 0 | 0
|  |  | 2014-05-25 | 5時 | 0 | 0 | 0 | 0 | 0 | 0 | 0 | 0 | 0 | 0
|  |  | 2014-05-25 | 6時 | 0 | 0 | 0 | 0 | 0 | 0 | 0 | 0 | 0 | 0
|  |  | 2014-05-25 | 7時 | 0 | 0 | 0 | 0 | 0 | 0 | 0 | 0 | 0 | 0
|  |  | 2014-05-25 | 8時 | 0 | 0 | 0 | 0 | 0 | 0 | 0 | 0 | 0 | 0
|  |  | 2014-05-25 | 9時 | 0 | 0 | 0 | 0 | 0 | 0 | 0 | 0 | 0 | 0
|  |  | 2014-05-25 | 10時 | 0 | 0 | 0 | 0 | 0 | 0 | 0 | 0 | 0 | 0
|  |  | 2014-05-25 | 11時 | 0 | 0 | 0 | 0 | 0 | 0 | 0 | 0 | 0 | 0
|  |  | 2014-05-25 | 12時 | 0 | 0 | 0 | 0 | 0 | 0 | 0 | 0 | 0 | 0
|  |  | 2014-05-25 | 13時 | 0 | 0 | 0 | 0 | 0 | 0 | 0 | 0 | 0 | 0
|  |  | 2014-05-25 | 14時 | 0 | 0 | 0 | 0 | 0 | 0 | 0 | 0 | 0 | 0
|  |  | 2014-05-25 | 15時 | 0 | 0 | 0 | 0 | 0 | 0 | 0 | 0 | 0 | 0
|  |  | 2014-05-25 | 16時 | 0 | 0 | 0 | 0 | 0 | 0 | 0 | 0 | 0 | 0
|  |  | 2014-05-25 | 17時 | 0 | 0 | 0 | 0 | 0 | 0 | 0 | 0 | 0 | 0
|  |  | 2014-05-25 | 18時 | 0 | 0 | 0 | 0 | 0 | 0 | 0 | 0 | 0 | 0
|  |  | 2014-05-25 | 19時 | 0 | 0 | 0 | 0 | 0 | 0 | 0 | 0 | 0 | 0
|  |  | 2014-05-25 | 20時 | 0 | 0 | 0 | 0 | 0 | 0 | 0 | 0 | 0 | 0
|  |  | 2014-05-25 | 21時 | 0 | 0 | 0 | 0 | 0 | 0 | 0 | 0 | 0 | 0
|  |  | 2014-05-25 | 22時 | 0 | 0 | 0 | 0 | 0 | 0 | 0 | 0 | 0 | 0
|  |  | 2014-05-25 | 23時 | 0 | 0 | 0 | 0 | 0 | 0 | 0 | 0 | 0 | 0
|  |  | 2014-05-26 | 0時 | 0 | 0 | 0 | 0 | 0 | 0 | 0 | 0 | 0 | 0
|  |  | 2014-05-26 | 1時 | 0 | 0 | 0 | 0 | 0 | 0 | 0 | 0 | 0 | 0
|  |  | 2014-05-26 | 2時 | 0 | 0 | 0 | 0 | 0 | 0 | 0 | 0 | 0 | 0
|  |  | 2014-05-26 | 3時 | 0 | 0 | 0 | 0 | 0 | 0 | 0 | 0 | 0 | 0
|  |  | 2014-05-26 | 4時 | 0 | 0 | 0 | 0 | 0 | 0 | 0 | 0 | 0 | 0
|  |  | 2014-05-26 | 5時 | 0 | 0 | 0 | 0 | 0 | 0 | 0 | 0 | 0 | 0
|  |  | 2014-05-26 | 6時 | 0 | 0 | 0 | 0 | 0 | 0 | 0 | 0 | 0 | 0
|  |  | 2014-05-26 | 7時 | 0 | 0 | 0 | 0 | 0 | 0 | 0 | 0 | 0 | 0
|  |  | 2014-05-26 | 8時 | 0 | 0 | 0 | 0 | 0 | 0 | 0 | 0 | 0 | 0
|  |  | 2014-05-26 | 9時 | 0 | 0 | 0 | 0 | 0 | 0 | 0 | 0 | 0 | 0
|  |  | 2014-05-26 | 10時 | 0 | 0 | 0 | 0 | 0 | 0 | 0 | 0 | 0 | 0
|  |  | 2014-05-26 | 11時 | 0 | 0 | 0 | 0 | 0 | 0 | 0 | 0 | 0 | 0
|  |  | 2014-05-26 | 12時 | 0 | 0 | 0 | 0 | 0 | 0 | 0 | 0 | 0 | 0
|  |  | 2014-05-26 | 13時 | 0 | 0 | 0 | 0 | 0 | 0 | 0 | 0 | 0 | 0
|  |  | 2014-05-26 | 14時 | 0 | 0 | 0 | 0 | 0 | 0 | 0 | 0 | 0 | 0
|  |  | 2014-05-26 | 15時 | 0 | 0 | 0 | 0 | 0 | 0 | 0 | 0 | 0 | 0
|  |  | 2014-05-26 | 16時 | 0 | 0 | 0 | 0 | 0 | 0 | 0 | 0 | 0 | 0
|  |  | 2014-05-26 | 17時 | 0 | 0 | 0 | 0 | 0 | 0 | 0 | 0 | 0 | 0
|  |  | 2014-05-26 | 18時 | 0 | 0 | 0 | 0 | 0 | 0 | 0 | 0 | 0 | 0
|  |  | 2014-05-26 | 19時 | 0 | 0 | 0 | 0 | 0 | 0 | 0 | 0 | 0 | 0
|  |  | 2014-05-26 | 20時 | 0 | 0 | 0 | 0 | 0 | 0 | 0 | 0 | 0 | 0
|  |  | 2014-05-26 | 21時 | 0 | 0 | 0 | 0 | 0 | 0 | 0 | 0 | 0 | 0
|  |  | 2014-05-26 | 22時 | 0 | 0 | 0 | 0 | 0 | 0 | 0 | 0 | 0 | 0
|  |  | 2014-05-26 | 23時 | 0 | 0 | 0 | 0 | 0 | 0 | 0 | 0 | 0 | 0
|  |  | 2014-05-27 | 0時 | 0 | 0 | 0 | 0 | 0 | 0 | 0 | 0 | 0 | 0
|  |  | 2014-05-27 | 1時 | 0 | 0 | 0 | 0 | 0 | 0 | 0 | 0 | 0 | 0
|  |  | 2014-05-27 | 2時 | 0 | 0 | 0 | 0 | 0 | 0 | 0 | 0 | 0 | 0
|  |  | 2014-05-27 | 3時 | 0 | 0 | 0 | 0 | 0 | 0 | 0 | 0 | 0 | 0
|  |  | 2014-05-27 | 4時 | 0 | 0 | 0 | 0 | 0 | 0 | 0 | 0 | 0 | 0
|  |  | 2014-05-27 | 5時 | 0 | 0 | 0 | 0 | 0 | 0 | 0 | 0 | 0 | 0
|  |  | 2014-05-27 | 6時 | 0 | 0 | 0 | 0 | 0 | 0 | 0 | 0 | 0 | 0
|  |  | 2014-05-27 | 7時 | 0 | 0 | 0 | 0 | 0 | 0 | 0 | 0 | 0 | 0
|  |  | 2014-05-27 | 8時 | 0 | 0 | 0 | 0 | 0 | 0 | 0 | 0 | 0 | 0
|  |  | 2014-05-27 | 9時 | 0 | 0 | 0 | 0 | 0 | 0 | 0 | 0 | 0 | 0
|  |  | 2014-05-27 | 10時 | 0 | 0 | 0 | 0 | 0 | 0 | 0 | 0 | 0 | 0
|  |  | 2014-05-27 | 11時 | 0 | 0 | 0 | 0 | 0 | 0 | 0 | 0 | 0 | 0
|  |  | 2014-05-27 | 12時 | 0 | 0 | 0 | 0 | 0 | 0 | 0 | 0 | 0 | 0
|  |  | 2014-05-27 | 13時 | 0 | 0 | 0 | 0 | 0 | 0 | 0 | 0 | 0 | 0
|  |  | 2014-05-27 | 14時 | 0 | 0 | 0 | 0 | 0 | 0 | 0 | 0 | 0 | 0
|  |  | 2014-05-27 | 15時 | 0 | 0 | 0 | 0 | 0 | 0 | 0 | 0 | 0 | 0
|  |  | 2014-05-27 | 16時 | 0 | 0 | 0 | 0 | 0 | 0 | 0 | 0 | 0 | 0
|  |  | 2014-05-27 | 17時 | 0 | 0 | 0 | 0 | 0 | 0 | 0 | 0 | 0 | 0
|  |  | 2014-05-27 | 18時 | 0 | 0 | 0 | 0 | 0 | 0 | 0 | 0 | 0 | 0
|  |  | 2014-05-27 | 19時 | 0 | 0 | 0 | 0 | 0 | 0 | 0 | 0 | 0 | 0
|  |  | 2014-05-27 | 20時 | 0 | 0 | 0 | 0 | 0 | 0 | 0 | 0 | 0 | 0
|  |  | 2014-05-27 | 21時 | 0 | 0 | 0 | 0 | 0 | 0 | 0 | 0 | 0 | 0
|  |  | 2014-05-27 | 22時 | 0 | 0 | 0 | 0 | 0 | 0 | 0 | 0 | 0 | 0
|  |  | 2014-05-27 | 23時 | 0 | 0 | 0 | 0 | 0 | 0 | 0 | 0 | 0 | 0
|  |  | 2014-05-28 | 0時 | 0 | 0 | 0 | 0 | 0 | 0 | 0 | 0 | 0 | 0
|  |  | 2014-05-28 | 1時 | 0 | 0 | 0 | 0 | 0 | 0 | 0 | 0 | 0 | 0
|  |  | 2014-05-28 | 2時 | 0 | 0 | 0 | 0 | 0 | 0 | 0 | 0 | 0 | 0
|  |  | 2014-05-28 | 3時 | 0 | 0 | 0 | 0 | 0 | 0 | 0 | 0 | 0 | 0
|  |  | 2014-05-28 | 4時 | 0 | 0 | 0 | 0 | 0 | 0 | 0 | 0 | 0 | 0
|  |  | 2014-05-28 | 5時 | 0 | 0 | 0 | 0 | 0 | 0 | 0 | 0 | 0 | 0
|  |  | 2014-05-28 | 6時 | 0 | 0 | 0 | 0 | 0 | 0 | 0 | 0 | 0 | 0
|  |  | 2014-05-28 | 7時 | 0 | 0 | 0 | 0 | 0 | 0 | 0 | 0 | 0 | 0
|  |  | 2014-05-28 | 8時 | 0 | 0 | 0 | 0 | 0 | 0 | 0 | 0 | 0 | 0
|  |  | 2014-05-28 | 9時 | 0 | 0 | 0 | 0 | 0 | 0 | 0 | 0 | 0 | 0
|  |  | 2014-05-28 | 10時 | 0 | 0 | 0 | 0 | 0 | 0 | 0 | 0 | 0 | 0
|  |  | 2014-05-28 | 11時 | 0 | 0 | 0 | 0 | 0 | 0 | 0 | 0 | 0 | 0
|  |  | 2014-05-28 | 12時 | 0 | 0 | 0 | 0 | 0 | 0 | 0 | 0 | 0 | 0
|  |  | 2014-05-28 | 13時 | 0 | 0 | 0 | 0 | 0 | 0 | 0 | 0 | 0 | 0
|  |  | 2014-05-28 | 14時 | 0 | 0 | 0 | 0 | 0 | 0 | 0 | 0 | 0 | 0
|  |  | 2014-05-28 | 15時 | 0 | 0 | 0 | 0 | 0 | 0 | 0 | 0 | 0 | 0
|  |  | 2014-05-28 | 16時 | 0 | 0 | 0 | 0 | 0 | 0 | 0 | 0 | 0 | 0
|  |  | 2014-05-28 | 17時 | 0 | 0 | 0 | 0 | 0 | 0 | 0 | 0 | 0 | 0
|  |  | 2014-05-28 | 18時 | 0 | 0 | 0 | 0 | 0 | 0 | 0 | 0 | 0 | 0
|  |  | 2014-05-28 | 19時 | 0 | 0 | 0 | 0 | 0 | 0 | 0 | 0 | 0 | 0
|  |  | 2014-05-28 | 20時 | 0 | 0 | 0 | 0 | 0 | 0 | 0 | 0 | 0 | 0
|  |  | 2014-05-28 | 21時 | 0 | 0 | 0 | 0 | 0 | 0 | 0 | 0 | 0 | 0
|  |  | 2014-05-28 | 22時 | 0 | 0 | 0 | 0 | 0 | 0 | 0 | 0 | 0 | 0
|  |  | 2014-05-28 | 23時 | 0 | 0 | 0 | 0 | 0 | 0 | 0 | 0 | 0 | 0
|  |  | 2014-05-29 | 0時 | 0 | 0 | 0 | 0 | 0 | 0 | 0 | 0 | 0 | 0
|  |  | 2014-05-29 | 1時 | 0 | 0 | 0 | 0 | 0 | 0 | 0 | 0 | 0 | 0
|  |  | 2014-05-29 | 2時 | 0 | 0 | 0 | 0 | 0 | 0 | 0 | 0 | 0 | 0
|  |  | 2014-05-29 | 3時 | 0 | 0 | 0 | 0 | 0 | 0 | 0 | 0 | 0 | 0
|  |  | 2014-05-29 | 4時 | 0 | 0 | 0 | 0 | 0 | 0 | 0 | 0 | 0 | 0
|  |  | 2014-05-29 | 5時 | 0 | 0 | 0 | 0 | 0 | 0 | 0 | 0 | 0 | 0
|  |  | 2014-05-29 | 6時 | 0 | 0 | 0 | 0 | 0 | 0 | 0 | 0 | 0 | 0
|  |  | 2014-05-29 | 7時 | 0 | 0 | 0 | 0 | 0 | 0 | 0 | 0 | 0 | 0
|  |  | 2014-05-29 | 8時 | 0 | 0 | 0 | 0 | 0 | 0 | 0 | 0 | 0 | 0
|  |  | 2014-05-29 | 9時 | 0 | 0 | 0 | 0 | 0 | 0 | 0 | 0 | 0 | 0
|  |  | 2014-05-29 | 10時 | 0 | 0 | 0 | 0 | 0 | 0 | 0 | 0 | 0 | 0
|  |  | 2014-05-29 | 11時 | 0 | 0 | 0 | 0 | 0 | 0 | 0 | 0 | 0 | 0
|  |  | 2014-05-29 | 12時 | 0 | 0 | 0 | 0 | 0 | 0 | 0 | 0 | 0 | 0
|  |  | 2014-05-29 | 13時 | 0 | 0 | 0 | 0 | 0 | 0 | 0 | 0 | 0 | 0
|  |  | 2014-05-29 | 14時 | 0 | 0 | 0 | 0 | 0 | 0 | 0 | 0 | 0 | 0
|  |  | 2014-05-29 | 15時 | 0 | 0 | 0 | 0 | 0 | 0 | 0 | 0 | 0 | 0
|  |  | 2014-05-29 | 16時 | 0 | 0 | 0 | 0 | 0 | 0 | 0 | 0 | 0 | 0
|  |  | 2014-05-29 | 17時 | 0 | 0 | 0 | 0 | 0 | 0 | 0 | 0 | 0 | 0
|  |  | 2014-05-29 | 18時 | 0 | 0 | 0 | 0 | 0 | 0 | 0 | 0 | 0 | 0
|  |  | 2014-05-29 | 19時 | 0 | 0 | 0 | 0 | 0 | 0 | 0 | 0 | 0 | 0
|  |  | 2014-05-29 | 20時 | 0 | 0 | 0 | 0 | 0 | 0 | 0 | 0 | 0 | 0
|  |  | 2014-05-29 | 21時 | 0 | 0 | 0 | 0 | 0 | 0 | 0 | 0 | 0 | 0
|  |  | 2014-05-29 | 22時 | 0 | 0 | 0 | 0 | 0 | 0 | 0 | 0 | 0 | 0
|  |  | 2014-05-29 | 23時 | 0 | 0 | 0 | 0 | 0 | 0 | 0 | 0 | 0 | 0
|  |  | 2014-05-30 | 0時 | 0 | 0 | 0 | 0 | 0 | 0 | 0 | 0 | 0 | 0
|  |  | 2014-05-30 | 1時 | 0 | 0 | 0 | 0 | 0 | 0 | 0 | 0 | 0 | 0
|  |  | 2014-05-30 | 2時 | 0 | 0 | 0 | 0 | 0 | 0 | 0 | 0 | 0 | 0
|  |  | 2014-05-30 | 3時 | 0 | 0 | 0 | 0 | 0 | 0 | 0 | 0 | 0 | 0
|  |  | 2014-05-30 | 4時 | 0 | 0 | 0 | 0 | 0 | 0 | 0 | 0 | 0 | 0
|  |  | 2014-05-30 | 5時 | 0 | 0 | 0 | 0 | 0 | 0 | 0 | 0 | 0 | 0
|  |  | 2014-05-30 | 6時 | 0 | 0 | 0 | 0 | 0 | 0 | 0 | 0 | 0 | 0
|  |  | 2014-05-30 | 7時 | 0 | 0 | 0 | 0 | 0 | 0 | 0 | 0 | 0 | 0
|  |  | 2014-05-30 | 8時 | 0 | 0 | 0 | 0 | 0 | 0 | 0 | 0 | 0 | 0
|  |  | 2014-05-30 | 9時 | 0 | 0 | 0 | 0 | 0 | 0 | 0 | 0 | 0 | 0
|  |  | 2014-05-30 | 10時 | 0 | 0 | 0 | 0 | 0 | 0 | 0 | 0 | 0 | 0
|  |  | 2014-05-30 | 11時 | 0 | 0 | 0 | 0 | 0 | 0 | 0 | 0 | 0 | 0
|  |  | 2014-05-30 | 12時 | 0 | 0 | 0 | 0 | 0 | 0 | 0 | 0 | 0 | 0
|  |  | 2014-05-30 | 13時 | 0 | 0 | 0 | 0 | 0 | 0 | 0 | 0 | 0 | 0
|  |  | 2014-05-30 | 14時 | 0 | 0 | 0 | 0 | 0 | 0 | 0 | 0 | 0 | 0
|  |  | 2014-05-30 | 15時 | 0 | 0 | 0 | 0 | 0 | 0 | 0 | 0 | 0 | 0
|  |  | 2014-05-30 | 16時 | 0 | 0 | 0 | 0 | 0 | 0 | 0 | 0 | 0 | 0
|  |  | 2014-05-30 | 17時 | 0 | 0 | 0 | 0 | 0 | 0 | 0 | 0 | 0 | 0
|  |  | 2014-05-30 | 18時 | 0 | 0 | 0 | 0 | 0 | 0 | 0 | 0 | 0 | 0
|  |  | 2014-05-30 | 19時 | 0 | 0 | 0 | 0 | 0 | 0 | 0 | 0 | 0 | 0
|  |  | 2014-05-30 | 20時 | 0 | 0 | 0 | 0 | 0 | 0 | 0 | 0 | 0 | 0
|  |  | 2014-05-30 | 21時 | 0 | 0 | 0 | 0 | 0 | 0 | 0 | 0 | 0 | 0
|  |  | 2014-05-30 | 22時 | 0 | 0 | 0 | 0 | 0 | 0 | 0 | 0 | 0 | 0
|  |  | 2014-05-30 | 23時 | 0 | 0 | 0 | 0 | 0 | 0 | 0 | 0 | 0 | 0
|  |  | 2014-05-31 | 0時 | 0 | 0 | 0 | 0 | 0 | 0 | 0 | 0 | 0 | 0
|  |  | 2014-05-31 | 1時 | 0 | 0 | 0 | 0 | 0 | 0 | 0 | 0 | 0 | 0
|  |  | 2014-05-31 | 2時 | 0 | 0 | 0 | 0 | 0 | 0 | 0 | 0 | 0 | 0
|  |  | 2014-05-31 | 3時 | 0 | 0 | 0 | 0 | 0 | 0 | 0 | 0 | 0 | 0
|  |  | 2014-05-31 | 4時 | 0 | 0 | 0 | 0 | 0 | 0 | 0 | 0 | 0 | 0
|  |  | 2014-05-31 | 5時 | 0 | 0 | 0 | 0 | 0 | 0 | 0 | 0 | 0 | 0
|  |  | 2014-05-31 | 6時 | 0 | 0 | 0 | 0 | 0 | 0 | 0 | 0 | 0 | 0
|  |  | 2014-05-31 | 7時 | 0 | 0 | 0 | 0 | 0 | 0 | 0 | 0 | 0 | 0
|  |  | 2014-05-31 | 8時 | 0 | 0 | 0 | 0 | 0 | 0 | 0 | 0 | 0 | 0
|  |  | 2014-05-31 | 9時 | 0 | 0 | 0 | 0 | 0 | 0 | 0 | 0 | 0 | 0
|  |  | 2014-05-31 | 10時 | 0 | 0 | 0 | 0 | 0 | 0 | 0 | 0 | 0 | 0
|  |  | 2014-05-31 | 11時 | 0 | 0 | 0 | 0 | 0 | 0 | 0 | 0 | 0 | 0
|  |  | 2014-05-31 | 12時 | 0 | 0 | 0 | 0 | 0 | 0 | 0 | 0 | 0 | 0
|  |  | 2014-05-31 | 13時 | 0 | 0 | 0 | 0 | 0 | 0 | 0 | 0 | 0 | 0
|  |  | 2014-05-31 | 14時 | 0 | 0 | 0 | 0 | 0 | 0 | 0 | 0 | 0 | 0
|  |  | 2014-05-31 | 15時 | 0 | 0 | 0 | 0 | 0 | 0 | 0 | 0 | 0 | 0
|  |  | 2014-05-31 | 16時 | 0 | 0 | 0 | 0 | 0 | 0 | 0 | 0 | 0 | 0
|  |  | 2014-05-31 | 17時 | 0 | 0 | 0 | 0 | 0 | 0 | 0 | 0 | 0 | 0
|  |  | 2014-05-31 | 18時 | 0 | 0 | 0 | 0 | 0 | 0 | 0 | 0 | 0 | 0
|  |  | 2014-05-31 | 19時 | 0 | 0 | 0 | 0 | 0 | 0 | 0 | 0 | 0 | 0
|  |  | 2014-05-31 | 20時 | 0 | 0 | 0 | 0 | 0 | 0 | 0 | 0 | 0 | 0
|  |  | 2014-05-31 | 21時 | 0 | 0 | 0 | 0 | 0 | 0 | 0 | 0 | 0 | 0
|  |  | 2014-05-31 | 22時 | 0 | 0 | 0 | 0 | 0 | 0 | 0 | 0 | 0 | 0
|  |  | 2014-05-31 | 23時 | 0 | 0 | 0 | 0 | 0 | 0 | 0 | 0 | 0 | 0
|  |  | 2014-06-01 | 0時 | 0 | 0 | 0 | 0 | 0 | 0 | 0 | 0 | 0 | 0
|  |  | 2014-06-01 | 1時 | 0 | 0 | 0 | 0 | 0 | 0 | 0 | 0 | 0 | 0
|  |  | 2014-06-01 | 2時 | 0 | 0 | 0 | 0 | 0 | 0 | 0 | 0 | 0 | 0
|  |  | 2014-06-01 | 3時 | 0 | 0 | 0 | 0 | 0 | 0 | 0 | 0 | 0 | 0
|  |  | 2014-06-01 | 4時 | 0 | 0 | 0 | 0 | 0 | 0 | 0 | 0 | 0 | 0
|  |  | 2014-06-01 | 5時 | 0 | 0 | 0 | 0 | 0 | 0 | 0 | 0 | 0 | 0
|  |  | 2014-06-01 | 6時 | 0 | 0 | 0 | 0 | 0 | 0 | 0 | 0 | 0 | 0
|  |  | 2014-06-01 | 7時 | 0 | 0 | 0 | 0 | 0 | 0 | 0 | 0 | 0 | 0
|  |  | 2014-06-01 | 8時 | 0 | 0 | 0 | 0 | 0 | 0 | 0 | 0 | 0 | 0
|  |  | 2014-06-01 | 9時 | 0 | 0 | 0 | 0 | 0 | 0 | 0 | 0 | 0 | 0
|  |  | 2014-06-01 | 10時 | 0 | 0 | 0 | 0 | 0 | 0 | 0 | 0 | 0 | 0
|  |  | 2014-06-01 | 11時 | 0 | 0 | 0 | 0 | 0 | 0 | 0 | 0 | 0 | 0
|  |  | 2014-06-01 | 12時 | 0 | 0 | 0 | 0 | 0 | 0 | 0 | 0 | 0 | 0
|  |  | 2014-06-01 | 13時 | 0 | 0 | 0 | 0 | 0 | 0 | 0 | 0 | 0 | 0
|  |  | 2014-06-01 | 14時 | 0 | 0 | 0 | 0 | 0 | 0 | 0 | 0 | 0 | 0
|  |  | 2014-06-01 | 15時 | 0 | 0 | 0 | 0 | 0 | 0 | 0 | 0 | 0 | 0
|  |  | 2014-06-01 | 16時 | 0 | 0 | 0 | 0 | 0 | 0 | 0 | 0 | 0 | 0
|  |  | 2014-06-01 | 17時 | 0 | 0 | 0 | 0 | 0 | 0 | 0 | 0 | 0 | 0
|  |  | 2014-06-01 | 18時 | 0 | 0 | 0 | 0 | 0 | 0 | 0 | 0 | 0 | 0
|  |  | 2014-06-01 | 19時 | 0 | 0 | 0 | 0 | 0 | 0 | 0 | 0 | 0 | 0
|  |  | 2014-06-01 | 20時 | 0 | 0 | 0 | 0 | 0 | 0 | 0 | 0 | 0 | 0
|  |  | 2014-06-01 | 21時 | 0 | 0 | 0 | 0 | 0 | 0 | 0 | 0 | 0 | 0
|  |  | 2014-06-01 | 22時 | 0 | 0 | 0 | 0 | 0 | 0 | 0 | 0 | 0 | 0
|  |  | 2014-06-01 | 23時 | 0 | 0 | 0 | 0 | 0 | 0 | 0 | 0 | 0 | 0
|  |  | 2014-06-02 | 0時 | 0 | 0 | 0 | 0 | 0 | 0 | 0 | 0 | 0 | 0
|  |  | 2014-06-02 | 1時 | 0 | 0 | 0 | 0 | 0 | 0 | 0 | 0 | 0 | 0
|  |  | 2014-06-02 | 2時 | 0 | 0 | 0 | 0 | 0 | 0 | 0 | 0 | 0 | 0
|  |  | 2014-06-02 | 3時 | 0 | 0 | 0 | 0 | 0 | 0 | 0 | 0 | 0 | 0
|  |  | 2014-06-02 | 4時 | 0 | 0 | 0 | 0 | 0 | 0 | 0 | 0 | 0 | 0
|  |  | 2014-06-02 | 5時 | 0 | 0 | 0 | 0 | 0 | 0 | 0 | 0 | 0 | 0
|  |  | 2014-06-02 | 6時 | 0 | 0 | 0 | 0 | 0 | 0 | 0 | 0 | 0 | 0
|  |  | 2014-06-02 | 7時 | 0 | 0 | 0 | 0 | 0 | 0 | 0 | 0 | 0 | 0
|  |  | 2014-06-02 | 8時 | 0 | 0 | 0 | 0 | 0 | 0 | 0 | 0 | 0 | 0
|  |  | 2014-06-02 | 9時 | 0 | 0 | 0 | 0 | 0 | 0 | 0 | 0 | 0 | 0
|  |  | 2014-06-02 | 10時 | 0 | 0 | 0 | 0 | 0 | 0 | 0 | 0 | 0 | 0
|  |  | 2014-06-02 | 11時 | 0 | 0 | 0 | 0 | 0 | 0 | 0 | 0 | 0 | 0
|  |  | 2014-06-02 | 12時 | 0 | 0 | 0 | 0 | 0 | 0 | 0 | 0 | 0 | 0
|  |  | 2014-06-02 | 13時 | 0 | 0 | 0 | 0 | 0 | 0 | 0 | 0 | 0 | 0
|  |  | 2014-06-02 | 14時 | 0 | 0 | 0 | 0 | 0 | 0 | 0 | 0 | 0 | 0
|  |  | 2014-06-02 | 15時 | 0 | 0 | 0 | 0 | 0 | 0 | 0 | 0 | 0 | 0
|  |  | 2014-06-02 | 16時 | 0 | 0 | 0 | 0 | 0 | 0 | 0 | 0 | 0 | 0
|  |  | 2014-06-02 | 17時 | 0 | 0 | 0 | 0 | 0 | 0 | 0 | 0 | 0 | 0
|  |  | 2014-06-02 | 18時 | 0 | 0 | 0 | 0 | 0 | 0 | 0 | 0 | 0 | 0
|  |  | 2014-06-02 | 19時 | 0 | 0 | 0 | 0 | 0 | 0 | 0 | 0 | 0 | 0
|  |  | 2014-06-02 | 20時 | 0 | 0 | 0 | 0 | 0 | 0 | 0 | 0 | 0 | 0
|  |  | 2014-06-02 | 21時 | 0 | 0 | 0 | 0 | 0 | 0 | 0 | 0 | 0 | 0
|  |  | 2014-06-02 | 22時 | 0 | 0 | 0 | 0 | 0 | 0 | 0 | 0 | 0 | 0
|  |  | 2014-06-02 | 23時 | 0 | 0 | 0 | 0 | 0 | 0 | 0 | 0 | 0 | 0
|  |  | 2014-06-03 | 0時 | 0 | 0 | 0 | 0 | 0 | 0 | 0 | 0 | 0 | 0
|  |  | 2014-06-03 | 1時 | 0 | 0 | 0 | 0 | 0 | 0 | 0 | 0 | 0 | 0
|  |  | 2014-06-03 | 2時 | 0 | 0 | 0 | 0 | 0 | 0 | 0 | 0 | 0 | 0
|  |  | 2014-06-03 | 3時 | 0 | 0 | 0 | 0 | 0 | 0 | 0 | 0 | 0 | 0
|  |  | 2014-06-03 | 4時 | 0 | 0 | 0 | 0 | 0 | 0 | 0 | 0 | 0 | 0
|  |  | 2014-06-03 | 5時 | 0 | 0 | 0 | 0 | 0 | 0 | 0 | 0 | 0 | 0
|  |  | 2014-06-03 | 6時 | 0 | 0 | 0 | 0 | 0 | 0 | 0 | 0 | 0 | 0
|  |  | 2014-06-03 | 7時 | 0 | 0 | 0 | 0 | 0 | 0 | 0 | 0 | 0 | 0
|  |  | 2014-06-03 | 8時 | 0 | 0 | 0 | 0 | 0 | 0 | 0 | 0 | 0 | 0
|  |  | 2014-06-03 | 9時 | 0 | 0 | 0 | 0 | 0 | 0 | 0 | 0 | 0 | 0
|  |  | 2014-06-03 | 10時 | 0 | 0 | 0 | 0 | 0 | 0 | 0 | 0 | 0 | 0
|  |  | 2014-06-03 | 11時 | 0 | 0 | 0 | 0 | 0 | 0 | 0 | 0 | 0 | 0
|  |  | 2014-06-03 | 12時 | 0 | 0 | 0 | 0 | 0 | 0 | 0 | 0 | 0 | 0
|  |  | 2014-06-03 | 13時 | 0 | 0 | 0 | 0 | 0 | 0 | 0 | 0 | 0 | 0
|  |  | 2014-06-03 | 14時 | 0 | 0 | 0 | 0 | 0 | 0 | 0 | 0 | 0 | 0
|  |  | 2014-06-03 | 15時 | 0 | 0 | 0 | 0 | 0 | 0 | 0 | 0 | 0 | 0
|  |  | 2014-06-03 | 16時 | 0 | 0 | 0 | 0 | 0 | 0 | 0 | 0 | 0 | 0
|  |  | 2014-06-03 | 17時 | 0 | 0 | 0 | 0 | 0 | 0 | 0 | 0 | 0 | 0
|  |  | 2014-06-03 | 18時 | 0 | 0 | 0 | 0 | 0 | 0 | 0 | 0 | 0 | 0
|  |  | 2014-06-03 | 19時 | 0 | 0 | 0 | 0 | 0 | 0 | 0 | 0 | 0 | 0
|  |  | 2014-06-03 | 20時 | 0 | 0 | 0 | 0 | 0 | 0 | 0 | 0 | 0 | 0
|  |  | 2014-06-03 | 21時 | 0 | 0 | 0 | 0 | 0 | 0 | 0 | 0 | 0 | 0
|  |  | 2014-06-03 | 22時 | 0 | 0 | 0 | 0 | 0 | 0 | 0 | 0 | 0 | 0
|  |  | 2014-06-03 | 23時 | 0 | 0 | 0 | 0 | 0 | 0 | 0 | 0 | 0 | 0
|  |  | 2014-06-04 | 0時 | 0 | 0 | 0 | 0 | 0 | 0 | 0 | 0 | 0 | 0
|  |  | 2014-06-04 | 1時 | 0 | 0 | 0 | 0 | 0 | 0 | 0 | 0 | 0 | 0
|  |  | 2014-06-04 | 2時 | 0 | 0 | 0 | 0 | 0 | 0 | 0 | 0 | 0 | 0
|  |  | 2014-06-04 | 3時 | 0 | 0 | 0 | 0 | 0 | 0 | 0 | 0 | 0 | 0
|  |  | 2014-06-04 | 4時 | 0 | 0 | 0 | 0 | 0 | 0 | 0 | 0 | 0 | 0
|  |  | 2014-06-04 | 5時 | 0 | 0 | 0 | 0 | 0 | 0 | 0 | 0 | 0 | 0
|  |  | 2014-06-04 | 6時 | 0 | 0 | 0 | 0 | 0 | 0 | 0 | 0 | 0 | 0
|  |  | 2014-06-04 | 7時 | 0 | 0 | 0 | 0 | 0 | 0 | 0 | 0 | 0 | 0
|  |  | 2014-06-04 | 8時 | 0 | 0 | 0 | 0 | 0 | 0 | 0 | 0 | 0 | 0
|  |  | 2014-06-04 | 9時 | 0 | 0 | 0 | 0 | 0 | 0 | 0 | 0 | 0 | 0
|  |  | 2014-06-04 | 10時 | 0 | 0 | 0 | 0 | 0 | 0 | 0 | 0 | 0 | 0
|  |  | 2014-06-04 | 11時 | 0 | 0 | 0 | 0 | 0 | 0 | 0 | 0 | 0 | 0
|  |  | 2014-06-04 | 12時 | 0 | 0 | 0 | 0 | 0 | 0 | 0 | 0 | 0 | 0
|  |  | 2014-06-04 | 13時 | 0 | 0 | 0 | 0 | 0 | 0 | 0 | 0 | 0 | 0
|  |  | 2014-06-04 | 14時 | 0 | 0 | 0 | 0 | 0 | 0 | 0 | 0 | 0 | 0
|  |  | 2014-06-04 | 15時 | 0 | 0 | 0 | 0 | 0 | 0 | 0 | 0 | 0 | 0
|  |  | 2014-06-04 | 16時 | 0 | 0 | 0 | 0 | 0 | 0 | 0 | 0 | 0 | 0
|  |  | 2014-06-04 | 17時 | 0 | 0 | 0 | 0 | 0 | 0 | 0 | 0 | 0 | 0
|  |  | 2014-06-04 | 18時 | 0 | 0 | 0 | 0 | 0 | 0 | 0 | 0 | 0 | 0
|  |  | 2014-06-04 | 19時 | 0 | 0 | 0 | 0 | 0 | 0 | 0 | 0 | 0 | 0
|  |  | 2014-06-04 | 20時 | 0 | 0 | 0 | 0 | 0 | 0 | 0 | 0 | 0 | 0
|  |  | 2014-06-04 | 21時 | 0 | 0 | 0 | 0 | 0 | 0 | 0 | 0 | 0 | 0
|  |  | 2014-06-04 | 22時 | 0 | 0 | 0 | 0 | 0 | 0 | 0 | 0 | 0 | 0
|  |  | 2014-06-04 | 23時 | 0 | 0 | 0 | 0 | 0 | 0 | 0 | 0 | 0 | 0
|  |  | 2014-06-05 | 0時 | 0 | 0 | 0 | 0 | 0 | 0 | 0 | 0 | 0 | 0
|  |  | 2014-06-05 | 1時 | 0 | 0 | 0 | 0 | 0 | 0 | 0 | 0 | 0 | 0
|  |  | 2014-06-05 | 2時 | 0 | 0 | 0 | 0 | 0 | 0 | 0 | 0 | 0 | 0
|  |  | 2014-06-05 | 3時 | 0 | 0 | 0 | 0 | 0 | 0 | 0 | 0 | 0 | 0
|  |  | 2014-06-05 | 4時 | 0 | 0 | 0 | 0 | 0 | 0 | 0 | 0 | 0 | 0
|  |  | 2014-06-05 | 5時 | 0 | 0 | 0 | 0 | 0 | 0 | 0 | 0 | 0 | 0
|  |  | 2014-06-05 | 6時 | 0 | 0 | 0 | 0 | 0 | 0 | 0 | 0 | 0 | 0
|  |  | 2014-06-05 | 7時 | 0 | 0 | 0 | 0 | 0 | 0 | 0 | 0 | 0 | 0
|  |  | 2014-06-05 | 8時 | 0 | 0 | 0 | 0 | 0 | 0 | 0 | 0 | 0 | 0
|  |  | 2014-06-05 | 9時 | 0 | 0 | 0 | 0 | 0 | 0 | 0 | 0 | 0 | 0
|  |  | 2014-06-05 | 10時 | 0 | 0 | 0 | 0 | 0 | 0 | 0 | 0 | 0 | 0
|  |  | 2014-06-05 | 11時 | 0 | 0 | 0 | 0 | 0 | 0 | 0 | 0 | 0 | 0
|  |  | 2014-06-05 | 12時 | 0 | 0 | 0 | 0 | 0 | 0 | 0 | 0 | 0 | 0
|  |  | 2014-06-05 | 13時 | 0 | 0 | 0 | 0 | 0 | 0 | 0 | 0 | 0 | 0
|  |  | 2014-06-05 | 14時 | 0 | 0 | 0 | 0 | 0 | 0 | 0 | 0 | 0 | 0
|  |  | 2014-06-05 | 15時 | 0 | 0 | 0 | 0 | 0 | 0 | 0 | 0 | 0 | 0
|  |  | 2014-06-05 | 16時 | 0 | 0 | 0 | 0 | 0 | 0 | 0 | 0 | 0 | 0
|  |  | 2014-06-05 | 17時 | 0 | 0 | 0 | 0 | 0 | 0 | 0 | 0 | 0 | 0
|  |  | 2014-06-05 | 18時 | 0 | 0 | 0 | 0 | 0 | 0 | 0 | 0 | 0 | 0
|  |  | 2014-06-05 | 19時 | 0 | 0 | 0 | 0 | 0 | 0 | 0 | 0 | 0 | 0
|  |  | 2014-06-05 | 20時 | 0 | 0 | 0 | 0 | 0 | 0 | 0 | 0 | 0 | 0
|  |  | 2014-06-05 | 21時 | 0 | 0 | 0 | 0 | 0 | 0 | 0 | 0 | 0 | 0
|  |  | 2014-06-05 | 22時 | 0 | 0 | 0 | 0 | 0 | 0 | 0 | 0 | 0 | 0
|  |  | 2014-06-05 | 23時 | 0 | 0 | 0 | 0 | 0 | 0 | 0 | 0 | 0 | 0
|  |  | 2014-06-06 | 0時 | 0 | 0 | 0 | 0 | 0 | 0 | 0 | 0 | 0 | 0
|  |  | 2014-06-06 | 1時 | 0 | 0 | 0 | 0 | 0 | 0 | 0 | 0 | 0 | 0
|  |  | 2014-06-06 | 2時 | 0 | 0 | 0 | 0 | 0 | 0 | 0 | 0 | 0 | 0
|  |  | 2014-06-06 | 3時 | 0 | 0 | 0 | 0 | 0 | 0 | 0 | 0 | 0 | 0
|  |  | 2014-06-06 | 4時 | 0 | 0 | 0 | 0 | 0 | 0 | 0 | 0 | 0 | 0
|  |  | 2014-06-06 | 5時 | 0 | 0 | 0 | 0 | 0 | 0 | 0 | 0 | 0 | 0
|  |  | 2014-06-06 | 6時 | 0 | 0 | 0 | 0 | 0 | 0 | 0 | 0 | 0 | 0
|  |  | 2014-06-06 | 7時 | 0 | 0 | 0 | 0 | 0 | 0 | 0 | 0 | 0 | 0
|  |  | 2014-06-06 | 8時 | 0 | 0 | 0 | 0 | 0 | 0 | 0 | 0 | 0 | 0
|  |  | 2014-06-06 | 9時 | 0 | 0 | 0 | 0 | 0 | 0 | 0 | 0 | 0 | 0
|  |  | 2014-06-06 | 10時 | 0 | 0 | 0 | 0 | 0 | 0 | 0 | 0 | 0 | 0
|  |  | 2014-06-06 | 11時 | 0 | 0 | 0 | 0 | 0 | 0 | 0 | 0 | 0 | 0
|  |  | 2014-06-06 | 12時 | 0 | 0 | 0 | 0 | 0 | 0 | 0 | 0 | 0 | 0
|  |  | 2014-06-06 | 13時 | 0 | 0 | 0 | 0 | 0 | 0 | 0 | 0 | 0 | 0
|  |  | 2014-06-06 | 14時 | 0 | 0 | 0 | 0 | 0 | 0 | 0 | 0 | 0 | 0
|  |  | 2014-06-06 | 15時 | 0 | 0 | 0 | 0 | 0 | 0 | 0 | 0 | 0 | 0
|  |  | 2014-06-06 | 16時 | 0 | 0 | 0 | 0 | 0 | 0 | 0 | 0 | 0 | 0
|  |  | 2014-06-06 | 17時 | 0 | 0 | 0 | 0 | 0 | 0 | 0 | 0 | 0 | 0
|  |  | 2014-06-06 | 18時 | 0 | 0 | 0 | 0 | 0 | 0 | 0 | 0 | 0 | 0
|  |  | 2014-06-06 | 19時 | 0 | 0 | 0 | 0 | 0 | 0 | 0 | 0 | 0 | 0
|  |  | 2014-06-06 | 20時 | 0 | 0 | 0 | 0 | 0 | 0 | 0 | 0 | 0 | 0
|  |  | 2014-06-06 | 21時 | 0 | 0 | 0 | 0 | 0 | 0 | 0 | 0 | 0 | 0
|  |  | 2014-06-06 | 22時 | 0 | 0 | 0 | 0 | 0 | 0 | 0 | 0 | 0 | 0
|  |  | 2014-06-06 | 23時 | 0 | 0 | 0 | 0 | 0 | 0 | 0 | 0 | 0 | 0
|  |  | 2014-06-07 | 0時 | 0 | 0 | 0 | 0 | 0 | 0 | 0 | 0 | 0 | 0
|  |  | 2014-06-07 | 1時 | 0 | 0 | 0 | 0 | 0 | 0 | 0 | 0 | 0 | 0
|  |  | 2014-06-07 | 2時 | 0 | 0 | 0 | 0 | 0 | 0 | 0 | 0 | 0 | 0
|  |  | 2014-06-07 | 3時 | 0 | 0 | 0 | 0 | 0 | 0 | 0 | 0 | 0 | 0
|  |  | 2014-06-07 | 4時 | 0 | 0 | 0 | 0 | 0 | 0 | 0 | 0 | 0 | 0
|  |  | 2014-06-07 | 5時 | 0 | 0 | 0 | 0 | 0 | 0 | 0 | 0 | 0 | 0
|  |  | 2014-06-07 | 6時 | 0 | 0 | 0 | 0 | 0 | 0 | 0 | 0 | 0 | 0
|  |  | 2014-06-07 | 7時 | 0 | 0 | 0 | 0 | 0 | 0 | 0 | 0 | 0 | 0
|  |  | 2014-06-07 | 8時 | 0 | 0 | 0 | 0 | 0 | 0 | 0 | 0 | 0 | 0
|  |  | 2014-06-07 | 9時 | 0 | 0 | 0 | 0 | 0 | 0 | 0 | 0 | 0 | 0
|  |  | 2014-06-07 | 10時 | 0 | 0 | 0 | 0 | 0 | 0 | 0 | 0 | 0 | 0
|  |  | 2014-06-07 | 11時 | 0 | 0 | 0 | 0 | 0 | 0 | 0 | 0 | 0 | 0
|  |  | 2014-06-07 | 12時 | 0 | 0 | 0 | 0 | 0 | 0 | 0 | 0 | 0 | 0
|  |  | 2014-06-07 | 13時 | 0 | 0 | 0 | 0 | 0 | 0 | 0 | 0 | 0 | 0
|  |  | 2014-06-07 | 14時 | 0 | 0 | 0 | 0 | 0 | 0 | 0 | 0 | 0 | 0
|  |  | 2014-06-07 | 15時 | 0 | 0 | 0 | 0 | 0 | 0 | 0 | 0 | 0 | 0
|  |  | 2014-06-07 | 16時 | 0 | 0 | 0 | 0 | 0 | 0 | 0 | 0 | 0 | 0
|  |  | 2014-06-07 | 17時 | 0 | 0 | 0 | 0 | 0 | 0 | 0 | 0 | 0 | 0
|  |  | 2014-06-07 | 18時 | 0 | 0 | 0 | 0 | 0 | 0 | 0 | 0 | 0 | 0
|  |  | 2014-06-07 | 19時 | 0 | 0 | 0 | 0 | 0 | 0 | 0 | 0 | 0 | 0
|  |  | 2014-06-07 | 20時 | 0 | 0 | 0 | 0 | 0 | 0 | 0 | 0 | 0 | 0
|  |  | 2014-06-07 | 21時 | 0 | 0 | 0 | 0 | 0 | 0 | 0 | 0 | 0 | 0
|  |  | 2014-06-07 | 22時 | 0 | 0 | 0 | 0 | 0 | 0 | 0 | 0 | 0 | 0
|  |  | 2014-06-07 | 23時 | 0 | 0 | 0 | 0 | 0 | 0 | 0 | 0 | 0 | 0
|  |  | 2014-06-08 | 0時 | 0 | 0 | 0 | 0 | 0 | 0 | 0 | 0 | 0 | 0
|  |  | 2014-06-08 | 1時 | 0 | 0 | 0 | 0 | 0 | 0 | 0 | 0 | 0 | 0
|  |  | 2014-06-08 | 2時 | 0 | 0 | 0 | 0 | 0 | 0 | 0 | 0 | 0 | 0
|  |  | 2014-06-08 | 3時 | 0 | 0 | 0 | 0 | 0 | 0 | 0 | 0 | 0 | 0
|  |  | 2014-06-08 | 4時 | 0 | 0 | 0 | 0 | 0 | 0 | 0 | 0 | 0 | 0
|  |  | 2014-06-08 | 5時 | 0 | 0 | 0 | 0 | 0 | 0 | 0 | 0 | 0 | 0
|  |  | 2014-06-08 | 6時 | 0 | 0 | 0 | 0 | 0 | 0 | 0 | 0 | 0 | 0
|  |  | 2014-06-08 | 7時 | 0 | 0 | 0 | 0 | 0 | 0 | 0 | 0 | 0 | 0
|  |  | 2014-06-08 | 8時 | 0 | 0 | 0 | 0 | 0 | 0 | 0 | 0 | 0 | 0
|  |  | 2014-06-08 | 9時 | 0 | 0 | 0 | 0 | 0 | 0 | 0 | 0 | 0 | 0
|  |  | 2014-06-08 | 10時 | 0 | 0 | 0 | 0 | 0 | 0 | 0 | 0 | 0 | 0
|  |  | 2014-06-08 | 11時 | 0 | 0 | 0 | 0 | 0 | 0 | 0 | 0 | 0 | 0
|  |  | 2014-06-08 | 12時 | 0 | 0 | 0 | 0 | 0 | 0 | 0 | 0 | 0 | 0
|  |  | 2014-06-08 | 13時 | 0 | 0 | 0 | 0 | 0 | 0 | 0 | 0 | 0 | 0
|  |  | 2014-06-08 | 14時 | 0 | 0 | 0 | 0 | 0 | 0 | 0 | 0 | 0 | 0
|  |  | 2014-06-08 | 15時 | 0 | 0 | 0 | 0 | 0 | 0 | 0 | 0 | 0 | 0
|  |  | 2014-06-08 | 16時 | 0 | 0 | 0 | 0 | 0 | 0 | 0 | 0 | 0 | 0
|  |  | 2014-06-08 | 17時 | 0 | 0 | 0 | 0 | 0 | 0 | 0 | 0 | 0 | 0
|  |  | 2014-06-08 | 18時 | 0 | 0 | 0 | 0 | 0 | 0 | 0 | 0 | 0 | 0
|  |  | 2014-06-08 | 19時 | 0 | 0 | 0 | 0 | 0 | 0 | 0 | 0 | 0 | 0
|  |  | 2014-06-08 | 20時 | 0 | 0 | 0 | 0 | 0 | 0 | 0 | 0 | 0 | 0
|  |  | 2014-06-08 | 21時 | 0 | 0 | 0 | 0 | 0 | 0 | 0 | 0 | 0 | 0
|  |  | 2014-06-08 | 22時 | 0 | 0 | 0 | 0 | 0 | 0 | 0 | 0 | 0 | 0
|  |  | 2014-06-08 | 23時 | 0 | 0 | 0 | 0 | 0 | 0 | 0 | 0 | 0 | 0
|  |  | 2014-06-09 | 0時 | 0 | 0 | 0 | 0 | 0 | 0 | 0 | 0 | 0 | 0
|  |  | 2014-06-09 | 1時 | 0 | 0 | 0 | 0 | 0 | 0 | 0 | 0 | 0 | 0
|  |  | 2014-06-09 | 2時 | 0 | 0 | 0 | 0 | 0 | 0 | 0 | 0 | 0 | 0
|  |  | 2014-06-09 | 3時 | 0 | 0 | 0 | 0 | 0 | 0 | 0 | 0 | 0 | 0
|  |  | 2014-06-09 | 4時 | 0 | 0 | 0 | 0 | 0 | 0 | 0 | 0 | 0 | 0
|  |  | 2014-06-09 | 5時 | 0 | 0 | 0 | 0 | 0 | 0 | 0 | 0 | 0 | 0
|  |  | 2014-06-09 | 6時 | 0 | 0 | 0 | 0 | 0 | 0 | 0 | 0 | 0 | 0
|  |  | 2014-06-09 | 7時 | 0 | 0 | 0 | 0 | 0 | 0 | 0 | 0 | 0 | 0
|  |  | 2014-06-09 | 8時 | 0 | 0 | 0 | 0 | 0 | 0 | 0 | 0 | 0 | 0
|  |  | 2014-06-09 | 9時 | 0 | 0 | 0 | 0 | 0 | 0 | 0 | 0 | 0 | 0
|  |  | 2014-06-09 | 10時 | 0 | 0 | 0 | 0 | 0 | 0 | 0 | 0 | 0 | 0
|  |  | 2014-06-09 | 11時 | 0 | 0 | 0 | 0 | 0 | 0 | 0 | 0 | 0 | 0
|  |  | 2014-06-09 | 12時 | 0 | 0 | 0 | 0 | 0 | 0 | 0 | 0 | 0 | 0
|  |  | 2014-06-09 | 13時 | 0 | 0 | 0 | 0 | 0 | 0 | 0 | 0 | 0 | 0
|  |  | 2014-06-09 | 14時 | 0 | 0 | 0 | 0 | 0 | 0 | 0 | 0 | 0 | 0
|  |  | 2014-06-09 | 15時 | 0 | 0 | 0 | 0 | 0 | 0 | 0 | 0 | 0 | 0
|  |  | 2014-06-09 | 16時 | 0 | 0 | 0 | 0 | 0 | 0 | 0 | 0 | 0 | 0
|  |  | 2014-06-09 | 17時 | 0 | 0 | 0 | 0 | 0 | 0 | 0 | 0 | 0 | 0
|  |  | 2014-06-09 | 18時 | 0 | 0 | 0 | 0 | 0 | 0 | 0 | 0 | 0 | 0
|  |  | 2014-06-09 | 19時 | 0 | 0 | 0 | 0 | 0 | 0 | 0 | 0 | 0 | 0
|  |  | 2014-06-09 | 20時 | 0 | 0 | 0 | 0 | 0 | 0 | 0 | 0 | 0 | 0
|  |  | 2014-06-09 | 21時 | 0 | 0 | 0 | 0 | 0 | 0 | 0 | 0 | 0 | 0
|  |  | 2014-06-09 | 22時 | 0 | 0 | 0 | 0 | 0 | 0 | 0 | 0 | 0 | 0
|  |  | 2014-06-09 | 23時 | 0 | 0 | 0 | 0 | 0 | 0 | 0 | 0 | 0 | 0
|  |  | 2014-06-10 | 0時 | 0 | 0 | 0 | 0 | 0 | 0 | 0 | 0 | 0 | 0
|  |  | 2014-06-10 | 1時 | 0 | 0 | 0 | 0 | 0 | 0 | 0 | 0 | 0 | 0
|  |  | 2014-06-10 | 2時 | 0 | 0 | 0 | 0 | 0 | 0 | 0 | 0 | 0 | 0
|  |  | 2014-06-10 | 3時 | 0 | 0 | 0 | 0 | 0 | 0 | 0 | 0 | 0 | 0
|  |  | 2014-06-10 | 4時 | 0 | 0 | 0 | 0 | 0 | 0 | 0 | 0 | 0 | 0
|  |  | 2014-06-10 | 5時 | 0 | 0 | 0 | 0 | 0 | 0 | 0 | 0 | 0 | 0
|  |  | 2014-06-10 | 6時 | 0 | 0 | 0 | 0 | 0 | 0 | 0 | 0 | 0 | 0
|  |  | 2014-06-10 | 7時 | 0 | 0 | 0 | 0 | 0 | 0 | 0 | 0 | 0 | 0
|  |  | 2014-06-10 | 8時 | 0 | 0 | 0 | 0 | 0 | 0 | 0 | 0 | 0 | 0
|  |  | 2014-06-10 | 9時 | 0 | 0 | 0 | 0 | 0 | 0 | 0 | 0 | 0 | 0
|  |  | 2014-06-10 | 10時 | 0 | 0 | 0 | 0 | 0 | 0 | 0 | 0 | 0 | 0
|  |  | 2014-06-10 | 11時 | 0 | 0 | 0 | 0 | 0 | 0 | 0 | 0 | 0 | 0
|  |  | 2014-06-10 | 12時 | 0 | 0 | 0 | 0 | 0 | 0 | 0 | 0 | 0 | 0
|  |  | 2014-06-10 | 13時 | 0 | 0 | 0 | 0 | 0 | 0 | 0 | 0 | 0 | 0
|  |  | 2014-06-10 | 14時 | 0 | 0 | 0 | 0 | 0 | 0 | 0 | 0 | 0 | 0
|  |  | 2014-06-10 | 15時 | 0 | 0 | 0 | 0 | 0 | 0 | 0 | 0 | 0 | 0
|  |  | 2014-06-10 | 16時 | 0 | 0 | 0 | 0 | 0 | 0 | 0 | 0 | 0 | 0
|  |  | 2014-06-10 | 17時 | 0 | 0 | 0 | 0 | 0 | 0 | 0 | 0 | 0 | 0
|  |  | 2014-06-10 | 18時 | 0 | 0 | 0 | 0 | 0 | 0 | 0 | 0 | 0 | 0
|  |  | 2014-06-10 | 19時 | 0 | 0 | 0 | 0 | 0 | 0 | 0 | 0 | 0 | 0
|  |  | 2014-06-10 | 20時 | 0 | 0 | 0 | 0 | 0 | 0 | 0 | 0 | 0 | 0
|  |  | 2014-06-10 | 21時 | 0 | 0 | 0 | 0 | 0 | 0 | 0 | 0 | 0 | 0
|  |  | 2014-06-10 | 22時 | 0 | 0 | 0 | 0 | 0 | 0 | 0 | 0 | 0 | 0
|  |  | 2014-06-10 | 23時 | 0 | 0 | 0 | 0 | 0 | 0 | 0 | 0 | 0 | 0
|  |  | 2014-06-11 | 0時 | 0 | 0 | 0 | 0 | 0 | 0 | 0 | 0 | 0 | 0
|  |  | 2014-06-11 | 1時 | 0 | 0 | 0 | 0 | 0 | 0 | 0 | 0 | 0 | 0
|  |  | 2014-06-11 | 2時 | 0 | 0 | 0 | 0 | 0 | 0 | 0 | 0 | 0 | 0
|  |  | 2014-06-11 | 3時 | 0 | 0 | 0 | 0 | 0 | 0 | 0 | 0 | 0 | 0
|  |  | 2014-06-11 | 4時 | 0 | 0 | 0 | 0 | 0 | 0 | 0 | 0 | 0 | 0
|  |  | 2014-06-11 | 5時 | 0 | 0 | 0 | 0 | 0 | 0 | 0 | 0 | 0 | 0
|  |  | 2014-06-11 | 6時 | 0 | 0 | 0 | 0 | 0 | 0 | 0 | 0 | 0 | 0
|  |  | 2014-06-11 | 7時 | 0 | 0 | 0 | 0 | 0 | 0 | 0 | 0 | 0 | 0
|  |  | 2014-06-11 | 8時 | 0 | 0 | 0 | 0 | 0 | 0 | 0 | 0 | 0 | 0
|  |  | 2014-06-11 | 9時 | 0 | 0 | 0 | 0 | 0 | 0 | 0 | 0 | 0 | 0
|  |  | 2014-06-11 | 10時 | 0 | 0 | 0 | 0 | 0 | 0 | 0 | 0 | 0 | 0
|  |  | 2014-06-11 | 11時 | 0 | 0 | 0 | 0 | 0 | 0 | 0 | 0 | 0 | 0
|  |  | 2014-06-11 | 12時 | 0 | 0 | 0 | 0 | 0 | 0 | 0 | 0 | 0 | 0
|  |  | 2014-06-11 | 13時 | 0 | 0 | 0 | 0 | 0 | 0 | 0 | 0 | 0 | 0
|  |  | 2014-06-11 | 14時 | 0 | 0 | 0 | 0 | 0 | 0 | 0 | 0 | 0 | 0
|  |  | 2014-06-11 | 15時 | 0 | 0 | 0 | 0 | 0 | 0 | 0 | 0 | 0 | 0
|  |  | 2014-06-11 | 16時 | 0 | 0 | 0 | 0 | 0 | 0 | 0 | 0 | 0 | 0
|  |  | 2014-06-11 | 17時 | 0 | 0 | 0 | 0 | 0 | 0 | 0 | 0 | 0 | 0
|  |  | 2014-06-11 | 18時 | 0 | 0 | 0 | 0 | 0 | 0 | 0 | 0 | 0 | 0
|  |  | 2014-06-11 | 19時 | 0 | 0 | 0 | 0 | 0 | 0 | 0 | 0 | 0 | 0
|  |  | 2014-06-11 | 20時 | 0 | 0 | 0 | 0 | 0 | 0 | 0 | 0 | 0 | 0
|  |  | 2014-06-11 | 21時 | 0 | 0 | 0 | 0 | 0 | 0 | 0 | 0 | 0 | 0
|  |  | 2014-06-11 | 22時 | 0 | 0 | 0 | 0 | 0 | 0 | 0 | 0 | 0 | 0
|  |  | 2014-06-11 | 23時 | 0 | 0 | 0 | 0 | 0 | 0 | 0 | 0 | 0 | 0
|  |  | 2014-06-12 | 0時 | 0 | 0 | 0 | 0 | 0 | 0 | 0 | 0 | 0 | 0
|  |  | 2014-06-12 | 1時 | 0 | 0 | 0 | 0 | 0 | 0 | 0 | 0 | 0 | 0
|  |  | 2014-06-12 | 2時 | 0 | 0 | 0 | 0 | 0 | 0 | 0 | 0 | 0 | 0
|  |  | 2014-06-12 | 3時 | 0 | 0 | 0 | 0 | 0 | 0 | 0 | 0 | 0 | 0
|  |  | 2014-06-12 | 4時 | 0 | 0 | 0 | 0 | 0 | 0 | 0 | 0 | 0 | 0
|  |  | 2014-06-12 | 5時 | 0 | 0 | 0 | 0 | 0 | 0 | 0 | 0 | 0 | 0
|  |  | 2014-06-12 | 6時 | 0 | 0 | 0 | 0 | 0 | 0 | 0 | 0 | 0 | 0
|  |  | 2014-06-12 | 7時 | 0 | 0 | 0 | 0 | 0 | 0 | 0 | 0 | 0 | 0
|  |  | 2014-06-12 | 8時 | 0 | 0 | 0 | 0 | 0 | 0 | 0 | 0 | 0 | 0
|  |  | 2014-06-12 | 9時 | 0 | 0 | 0 | 0 | 0 | 0 | 0 | 0 | 0 | 0
|  |  | 2014-06-12 | 10時 | 0 | 0 | 0 | 0 | 0 | 0 | 0 | 0 | 0 | 0
|  |  | 2014-06-12 | 11時 | 0 | 0 | 0 | 0 | 0 | 0 | 0 | 0 | 0 | 0
|  |  | 2014-06-12 | 12時 | 0 | 0 | 0 | 0 | 0 | 0 | 0 | 0 | 0 | 0
|  |  | 2014-06-12 | 13時 | 0 | 0 | 0 | 0 | 0 | 0 | 0 | 0 | 0 | 0
|  |  | 2014-06-12 | 14時 | 0 | 0 | 0 | 0 | 0 | 0 | 0 | 0 | 0 | 0
|  |  | 2014-06-12 | 15時 | 0 | 0 | 0 | 0 | 0 | 0 | 0 | 0 | 0 | 0
|  |  | 2014-06-12 | 16時 | 0 | 0 | 0 | 0 | 0 | 0 | 0 | 0 | 0 | 0
|  |  | 2014-06-12 | 17時 | 0 | 0 | 0 | 0 | 0 | 0 | 0 | 0 | 0 | 0
|  |  | 2014-06-12 | 18時 | 0 | 0 | 0 | 0 | 0 | 0 | 0 | 0 | 0 | 0
|  |  | 2014-06-12 | 19時 | 0 | 0 | 0 | 0 | 0 | 0 | 0 | 0 | 0 | 0
|  |  | 2014-06-12 | 20時 | 0 | 0 | 0 | 0 | 0 | 0 | 0 | 0 | 0 | 0
|  |  | 2014-06-12 | 21時 | 0 | 0 | 0 | 0 | 0 | 0 | 0 | 0 | 0 | 0
|  |  | 2014-06-12 | 22時 | 0 | 0 | 0 | 0 | 0 | 0 | 0 | 0 | 0 | 0
|  |  | 2014-06-12 | 23時 | 0 | 0 | 0 | 0 | 0 | 0 | 0 | 0 | 0 | 0
|  |  | 2014-06-13 | 0時 | 0 | 0 | 0 | 0 | 0 | 0 | 0 | 0 | 0 | 0
|  |  | 2014-06-13 | 1時 | 0 | 0 | 0 | 0 | 0 | 0 | 0 | 0 | 0 | 0
|  |  | 2014-06-13 | 2時 | 0 | 0 | 0 | 0 | 0 | 0 | 0 | 0 | 0 | 0
|  |  | 2014-06-13 | 3時 | 0 | 0 | 0 | 0 | 0 | 0 | 0 | 0 | 0 | 0
|  |  | 2014-06-13 | 4時 | 0 | 0 | 0 | 0 | 0 | 0 | 0 | 0 | 0 | 0
|  |  | 2014-06-13 | 5時 | 0 | 0 | 0 | 0 | 0 | 0 | 0 | 0 | 0 | 0
|  |  | 2014-06-13 | 6時 | 0 | 0 | 0 | 0 | 0 | 0 | 0 | 0 | 0 | 0
|  |  | 2014-06-13 | 7時 | 0 | 0 | 0 | 0 | 0 | 0 | 0 | 0 | 0 | 0
|  |  | 2014-06-13 | 8時 | 0 | 0 | 0 | 0 | 0 | 0 | 0 | 0 | 0 | 0
|  |  | 2014-06-13 | 9時 | 0 | 0 | 0 | 0 | 0 | 0 | 0 | 0 | 0 | 0
|  |  | 2014-06-13 | 10時 | 0 | 0 | 0 | 0 | 0 | 0 | 0 | 0 | 0 | 0
|  |  | 2014-06-13 | 11時 | 0 | 0 | 0 | 0 | 0 | 0 | 0 | 0 | 0 | 0
|  |  | 2014-06-13 | 12時 | 0 | 0 | 0 | 0 | 0 | 0 | 0 | 0 | 0 | 0
|  |  | 2014-06-13 | 13時 | 0 | 0 | 0 | 0 | 0 | 0 | 0 | 0 | 0 | 0
|  |  | 2014-06-13 | 14時 | 0 | 0 | 0 | 0 | 0 | 0 | 0 | 0 | 0 | 0
|  |  | 2014-06-13 | 15時 | 0 | 0 | 0 | 0 | 0 | 0 | 0 | 0 | 0 | 0
|  |  | 2014-06-13 | 16時 | 0 | 0 | 0 | 0 | 0 | 0 | 0 | 0 | 0 | 0
|  |  | 2014-06-13 | 17時 | 0 | 0 | 0 | 0 | 0 | 0 | 0 | 0 | 0 | 0
|  |  | 2014-06-13 | 18時 | 0 | 0 | 0 | 0 | 0 | 0 | 0 | 0 | 0 | 0
|  |  | 2014-06-13 | 19時 | 0 | 0 | 0 | 0 | 0 | 0 | 0 | 0 | 0 | 0
|  |  | 2014-06-13 | 20時 | 0 | 0 | 0 | 0 | 0 | 0 | 0 | 0 | 0 | 0
|  |  | 2014-06-13 | 21時 | 0 | 0 | 0 | 0 | 0 | 0 | 0 | 0 | 0 | 0
|  |  | 2014-06-13 | 22時 | 0 | 0 | 0 | 0 | 0 | 0 | 0 | 0 | 0 | 0
|  |  | 2014-06-13 | 23時 | 0 | 0 | 0 | 0 | 0 | 0 | 0 | 0 | 0 | 0
|  |  | 2014-06-14 | 0時 | 0 | 0 | 0 | 0 | 0 | 0 | 0 | 0 | 0 | 0
|  |  | 2014-06-14 | 1時 | 0 | 0 | 0 | 0 | 0 | 0 | 0 | 0 | 0 | 0
|  |  | 2014-06-14 | 2時 | 0 | 0 | 0 | 0 | 0 | 0 | 0 | 0 | 0 | 0
|  |  | 2014-06-14 | 3時 | 0 | 0 | 0 | 0 | 0 | 0 | 0 | 0 | 0 | 0
|  |  | 2014-06-14 | 4時 | 0 | 0 | 0 | 0 | 0 | 0 | 0 | 0 | 0 | 0
|  |  | 2014-06-14 | 5時 | 0 | 0 | 0 | 0 | 0 | 0 | 0 | 0 | 0 | 0
|  |  | 2014-06-14 | 6時 | 0 | 0 | 0 | 0 | 0 | 0 | 0 | 0 | 0 | 0
|  |  | 2014-06-14 | 7時 | 0 | 0 | 0 | 0 | 0 | 0 | 0 | 0 | 0 | 0
|  |  | 2014-06-14 | 8時 | 0 | 0 | 0 | 0 | 0 | 0 | 0 | 0 | 0 | 0
|  |  | 2014-06-14 | 9時 | 0 | 0 | 0 | 0 | 0 | 0 | 0 | 0 | 0 | 0
|  |  | 2014-06-14 | 10時 | 0 | 0 | 0 | 0 | 0 | 0 | 0 | 0 | 0 | 0
|  |  | 2014-06-14 | 11時 | 0 | 0 | 0 | 0 | 0 | 0 | 0 | 0 | 0 | 0
|  |  | 2014-06-14 | 12時 | 0 | 0 | 0 | 0 | 0 | 0 | 0 | 0 | 0 | 0
|  |  | 2014-06-14 | 13時 | 0 | 0 | 0 | 0 | 0 | 0 | 0 | 0 | 0 | 0
|  |  | 2014-06-14 | 14時 | 0 | 0 | 0 | 0 | 0 | 0 | 0 | 0 | 0 | 0
|  |  | 2014-06-14 | 15時 | 0 | 0 | 0 | 0 | 0 | 0 | 0 | 0 | 0 | 0
|  |  | 2014-06-14 | 16時 | 0 | 0 | 0 | 0 | 0 | 0 | 0 | 0 | 0 | 0
|  |  | 2014-06-14 | 17時 | 0 | 0 | 0 | 0 | 0 | 0 | 0 | 0 | 0 | 0
|  |  | 2014-06-14 | 18時 | 0 | 0 | 0 | 0 | 0 | 0 | 0 | 0 | 0 | 0
|  |  | 2014-06-14 | 19時 | 0 | 0 | 0 | 0 | 0 | 0 | 0 | 0 | 0 | 0
|  |  | 2014-06-14 | 20時 | 0 | 0 | 0 | 0 | 0 | 0 | 0 | 0 | 0 | 0
|  |  | 2014-06-14 | 21時 | 0 | 0 | 0 | 0 | 0 | 0 | 0 | 0 | 0 | 0
|  |  | 2014-06-14 | 22時 | 0 | 0 | 0 | 0 | 0 | 0 | 0 | 0 | 0 | 0
|  |  | 2014-06-14 | 23時 | 0 | 0 | 0 | 0 | 0 | 0 | 0 | 0 | 0 | 0
|  |  | 2014-06-15 | 0時 | 0 | 0 | 0 | 0 | 0 | 0 | 0 | 0 | 0 | 0
|  |  | 2014-06-15 | 1時 | 0 | 0 | 0 | 0 | 0 | 0 | 0 | 0 | 0 | 0
|  |  | 2014-06-15 | 2時 | 0 | 0 | 0 | 0 | 0 | 0 | 0 | 0 | 0 | 0
|  |  | 2014-06-15 | 3時 | 0 | 0 | 0 | 0 | 0 | 0 | 0 | 0 | 0 | 0
|  |  | 2014-06-15 | 4時 | 0 | 0 | 0 | 0 | 0 | 0 | 0 | 0 | 0 | 0
|  |  | 2014-06-15 | 5時 | 0 | 0 | 0 | 0 | 0 | 0 | 0 | 0 | 0 | 0
|  |  | 2014-06-15 | 6時 | 0 | 0 | 0 | 0 | 0 | 0 | 0 | 0 | 0 | 0
|  |  | 2014-06-15 | 7時 | 0 | 0 | 0 | 0 | 0 | 0 | 0 | 0 | 0 | 0
|  |  | 2014-06-15 | 8時 | 0 | 0 | 0 | 0 | 0 | 0 | 0 | 0 | 0 | 0
|  |  | 2014-06-15 | 9時 | 0 | 0 | 0 | 0 | 0 | 0 | 0 | 0 | 0 | 0
|  |  | 2014-06-15 | 10時 | 0 | 0 | 0 | 0 | 0 | 0 | 0 | 0 | 0 | 0
|  |  | 2014-06-15 | 11時 | 0 | 0 | 0 | 0 | 0 | 0 | 0 | 0 | 0 | 0
|  |  | 2014-06-15 | 12時 | 0 | 0 | 0 | 0 | 0 | 0 | 0 | 0 | 0 | 0
|  |  | 2014-06-15 | 13時 | 0 | 0 | 0 | 0 | 0 | 0 | 0 | 0 | 0 | 0
|  |  | 2014-06-15 | 14時 | 0 | 0 | 0 | 0 | 0 | 0 | 0 | 0 | 0 | 0
|  |  | 2014-06-15 | 15時 | 0 | 0 | 0 | 0 | 0 | 0 | 0 | 0 | 0 | 0
|  |  | 2014-06-15 | 16時 | 0 | 0 | 0 | 0 | 0 | 0 | 0 | 0 | 0 | 0
|  |  | 2014-06-15 | 17時 | 0 | 0 | 0 | 0 | 0 | 0 | 0 | 0 | 0 | 0
|  |  | 2014-06-15 | 18時 | 0 | 0 | 0 | 0 | 0 | 0 | 0 | 0 | 0 | 0
|  |  | 2014-06-15 | 19時 | 0 | 0 | 0 | 0 | 0 | 0 | 0 | 0 | 0 | 0
|  |  | 2014-06-15 | 20時 | 0 | 0 | 0 | 0 | 0 | 0 | 0 | 0 | 0 | 0
|  |  | 2014-06-15 | 21時 | 0 | 0 | 0 | 0 | 0 | 0 | 0 | 0 | 0 | 0
|  |  | 2014-06-15 | 22時 | 0 | 0 | 0 | 0 | 0 | 0 | 0 | 0 | 0 | 0
|  |  | 2014-06-15 | 23時 | 0 | 0 | 0 | 0 | 0 | 0 | 0 | 0 | 0 | 0
|  |  | 2014-06-16 | 0時 | 0 | 0 | 0 | 0 | 0 | 0 | 0 | 0 | 0 | 0
|  |  | 2014-06-16 | 1時 | 0 | 0 | 0 | 0 | 0 | 0 | 0 | 0 | 0 | 0
|  |  | 2014-06-16 | 2時 | 0 | 0 | 0 | 0 | 0 | 0 | 0 | 0 | 0 | 0
|  |  | 2014-06-16 | 3時 | 0 | 0 | 0 | 0 | 0 | 0 | 0 | 0 | 0 | 0
|  |  | 2014-06-16 | 4時 | 0 | 0 | 0 | 0 | 0 | 0 | 0 | 0 | 0 | 0
|  |  | 2014-06-16 | 5時 | 0 | 0 | 0 | 0 | 0 | 0 | 0 | 0 | 0 | 0
|  |  | 2014-06-16 | 6時 | 0 | 0 | 0 | 0 | 0 | 0 | 0 | 0 | 0 | 0
|  |  | 2014-06-16 | 7時 | 0 | 0 | 0 | 0 | 0 | 0 | 0 | 0 | 0 | 0
|  |  | 2014-06-16 | 8時 | 0 | 0 | 0 | 0 | 0 | 0 | 0 | 0 | 0 | 0
|  |  | 2014-06-16 | 9時 | 0 | 0 | 0 | 0 | 0 | 0 | 0 | 0 | 0 | 0
|  |  | 2014-06-16 | 10時 | 0 | 0 | 0 | 0 | 0 | 0 | 0 | 0 | 0 | 0
|  |  | 2014-06-16 | 11時 | 0 | 0 | 0 | 0 | 0 | 0 | 0 | 0 | 0 | 0
|  |  | 2014-06-16 | 12時 | 0 | 0 | 0 | 0 | 0 | 0 | 0 | 0 | 0 | 0
|  |  | 2014-06-16 | 13時 | 0 | 0 | 0 | 0 | 0 | 0 | 0 | 0 | 0 | 0
|  |  | 2014-06-16 | 14時 | 0 | 0 | 0 | 0 | 0 | 0 | 0 | 0 | 0 | 0
|  |  | 2014-06-16 | 15時 | 0 | 0 | 0 | 0 | 0 | 0 | 0 | 0 | 0 | 0
|  |  | 2014-06-16 | 16時 | 0 | 0 | 0 | 0 | 0 | 0 | 0 | 0 | 0 | 0
|  |  | 2014-06-16 | 17時 | 0 | 0 | 0 | 0 | 0 | 0 | 0 | 0 | 0 | 0
|  |  | 2014-06-16 | 18時 | 0 | 0 | 0 | 0 | 0 | 0 | 0 | 0 | 0 | 0
|  |  | 2014-06-16 | 19時 | 0 | 0 | 0 | 0 | 0 | 0 | 0 | 0 | 0 | 0
|  |  | 2014-06-16 | 20時 | 0 | 0 | 0 | 0 | 0 | 0 | 0 | 0 | 0 | 0
|  |  | 2014-06-16 | 21時 | 0 | 0 | 0 | 0 | 0 | 0 | 0 | 0 | 0 | 0
|  |  | 2014-06-16 | 22時 | 0 | 0 | 0 | 0 | 0 | 0 | 0 | 0 | 0 | 0
|  |  | 2014-06-16 | 23時 | 0 | 0 | 0 | 0 | 0 | 0 | 0 | 0 | 0 | 0
|  |  | 2014-06-17 | 0時 | 0 | 0 | 0 | 0 | 0 | 0 | 0 | 0 | 0 | 0
|  |  | 2014-06-17 | 1時 | 0 | 0 | 0 | 0 | 0 | 0 | 0 | 0 | 0 | 0
|  |  | 2014-06-17 | 2時 | 0 | 0 | 0 | 0 | 0 | 0 | 0 | 0 | 0 | 0
|  |  | 2014-06-17 | 3時 | 0 | 0 | 0 | 0 | 0 | 0 | 0 | 0 | 0 | 0
|  |  | 2014-06-17 | 4時 | 0 | 0 | 0 | 0 | 0 | 0 | 0 | 0 | 0 | 0
|  |  | 2014-06-17 | 5時 | 0 | 0 | 0 | 0 | 0 | 0 | 0 | 0 | 0 | 0
|  |  | 2014-06-17 | 6時 | 0 | 0 | 0 | 0 | 0 | 0 | 0 | 0 | 0 | 0
|  |  | 2014-06-17 | 7時 | 0 | 0 | 0 | 0 | 0 | 0 | 0 | 0 | 0 | 0
|  |  | 2014-06-17 | 8時 | 0 | 0 | 0 | 0 | 0 | 0 | 0 | 0 | 0 | 0
|  |  | 2014-06-17 | 9時 | 0 | 0 | 0 | 0 | 0 | 0 | 0 | 0 | 0 | 0
|  |  | 2014-06-17 | 10時 | 0 | 0 | 0 | 0 | 0 | 0 | 0 | 0 | 0 | 0
|  |  | 2014-06-17 | 11時 | 0 | 0 | 0 | 0 | 0 | 0 | 0 | 0 | 0 | 0
|  |  | 2014-06-17 | 12時 | 0 | 0 | 0 | 0 | 0 | 0 | 0 | 0 | 0 | 0
|  |  | 2014-06-17 | 13時 | 0 | 0 | 0 | 0 | 0 | 0 | 0 | 0 | 0 | 0
|  |  | 2014-06-17 | 14時 | 0 | 0 | 0 | 0 | 0 | 0 | 0 | 0 | 0 | 0
|  |  | 2014-06-17 | 15時 | 0 | 0 | 0 | 0 | 0 | 0 | 0 | 0 | 0 | 0
|  |  | 2014-06-17 | 16時 | 0 | 0 | 0 | 0 | 0 | 0 | 0 | 0 | 0 | 0
|  |  | 2014-06-17 | 17時 | 0 | 0 | 0 | 0 | 0 | 0 | 0 | 0 | 0 | 0
|  |  | 2014-06-17 | 18時 | 0 | 0 | 0 | 0 | 0 | 0 | 0 | 0 | 0 | 0
|  |  | 2014-06-17 | 19時 | 0 | 0 | 0 | 0 | 0 | 0 | 0 | 0 | 0 | 0
|  |  | 2014-06-17 | 20時 | 0 | 0 | 0 | 0 | 0 | 0 | 0 | 0 | 0 | 0
|  |  | 2014-06-17 | 21時 | 0 | 0 | 0 | 0 | 0 | 0 | 0 | 0 | 0 | 0
|  |  | 2014-06-17 | 22時 | 0 | 0 | 0 | 0 | 0 | 0 | 0 | 0 | 0 | 0
|  |  | 2014-06-17 | 23時 | 0 | 0 | 0 | 0 | 0 | 0 | 0 | 0 | 0 | 0
|  |  | 2014-06-18 | 0時 | 0 | 0 | 0 | 0 | 0 | 0 | 0 | 0 | 0 | 0
|  |  | 2014-06-18 | 1時 | 0 | 0 | 0 | 0 | 0 | 0 | 0 | 0 | 0 | 0
|  |  | 2014-06-18 | 2時 | 0 | 0 | 0 | 0 | 0 | 0 | 0 | 0 | 0 | 0
|  |  | 2014-06-18 | 3時 | 0 | 0 | 0 | 0 | 0 | 0 | 0 | 0 | 0 | 0
|  |  | 2014-06-18 | 4時 | 0 | 0 | 0 | 0 | 0 | 0 | 0 | 0 | 0 | 0
|  |  | 2014-06-18 | 5時 | 0 | 0 | 0 | 0 | 0 | 0 | 0 | 0 | 0 | 0
|  |  | 2014-06-18 | 6時 | 0 | 0 | 0 | 0 | 0 | 0 | 0 | 0 | 0 | 0
|  |  | 2014-06-18 | 7時 | 0 | 0 | 0 | 0 | 0 | 0 | 0 | 0 | 0 | 0
|  |  | 2014-06-18 | 8時 | 0 | 0 | 0 | 0 | 0 | 0 | 0 | 0 | 0 | 0
|  |  | 2014-06-18 | 9時 | 0 | 0 | 0 | 0 | 0 | 0 | 0 | 0 | 0 | 0
|  |  | 2014-06-18 | 10時 | 0 | 0 | 0 | 0 | 0 | 0 | 0 | 0 | 0 | 0
|  |  | 2014-06-18 | 11時 | 0 | 0 | 0 | 0 | 0 | 0 | 0 | 0 | 0 | 0
|  |  | 2014-06-18 | 12時 | 0 | 0 | 0 | 0 | 0 | 0 | 0 | 0 | 0 | 0
|  |  | 2014-06-18 | 13時 | 0 | 0 | 0 | 0 | 0 | 0 | 0 | 0 | 0 | 0
|  |  | 2014-06-18 | 14時 | 0 | 0 | 0 | 0 | 0 | 0 | 0 | 0 | 0 | 0
|  |  | 2014-06-18 | 15時 | 0 | 0 | 0 | 0 | 0 | 0 | 0 | 0 | 0 | 0
|  |  | 2014-06-18 | 16時 | 0 | 0 | 0 | 0 | 0 | 0 | 0 | 0 | 0 | 0
|  |  | 2014-06-18 | 17時 | 0 | 0 | 0 | 0 | 0 | 0 | 0 | 0 | 0 | 0
|  |  | 2014-06-18 | 18時 | 0 | 0 | 0 | 0 | 0 | 0 | 0 | 0 | 0 | 0
|  |  | 2014-06-18 | 19時 | 0 | 0 | 0 | 0 | 0 | 0 | 0 | 0 | 0 | 0
|  |  | 2014-06-18 | 20時 | 0 | 0 | 0 | 0 | 0 | 0 | 0 | 0 | 0 | 0
|  |  | 2014-06-18 | 21時 | 0 | 0 | 0 | 0 | 0 | 0 | 0 | 0 | 0 | 0
|  |  | 2014-06-18 | 22時 | 0 | 0 | 0 | 0 | 0 | 0 | 0 | 0 | 0 | 0
|  |  | 2014-06-18 | 23時 | 0 | 0 | 0 | 0 | 0 | 0 | 0 | 0 | 0 | 0
|  |  | 2014-06-19 | 0時 | 0 | 0 | 0 | 0 | 0 | 0 | 0 | 0 | 0 | 0
|  |  | 2014-06-19 | 1時 | 0 | 0 | 0 | 0 | 0 | 0 | 0 | 0 | 0 | 0
|  |  | 2014-06-19 | 2時 | 0 | 0 | 0 | 0 | 0 | 0 | 0 | 0 | 0 | 0
|  |  | 2014-06-19 | 3時 | 0 | 0 | 0 | 0 | 0 | 0 | 0 | 0 | 0 | 0
|  |  | 2014-06-19 | 4時 | 0 | 0 | 0 | 0 | 0 | 0 | 0 | 0 | 0 | 0
|  |  | 2014-06-19 | 5時 | 0 | 0 | 0 | 0 | 0 | 0 | 0 | 0 | 0 | 0
|  |  | 2014-06-19 | 6時 | 0 | 0 | 0 | 0 | 0 | 0 | 0 | 0 | 0 | 0
|  |  | 2014-06-19 | 7時 | 0 | 0 | 0 | 0 | 0 | 0 | 0 | 0 | 0 | 0
|  |  | 2014-06-19 | 8時 | 0 | 0 | 0 | 0 | 0 | 0 | 0 | 0 | 0 | 0
|  |  | 2014-06-19 | 9時 | 0 | 0 | 0 | 0 | 0 | 0 | 0 | 0 | 0 | 0
|  |  | 2014-06-19 | 10時 | 0 | 0 | 0 | 0 | 0 | 0 | 0 | 0 | 0 | 0
|  |  | 2014-06-19 | 11時 | 0 | 0 | 0 | 0 | 0 | 0 | 0 | 0 | 0 | 0
|  |  | 2014-06-19 | 12時 | 0 | 0 | 0 | 0 | 0 | 0 | 0 | 0 | 0 | 0
|  |  | 2014-06-19 | 13時 | 0 | 0 | 0 | 0 | 0 | 0 | 0 | 0 | 0 | 0
|  |  | 2014-06-19 | 14時 | 0 | 0 | 0 | 0 | 0 | 0 | 0 | 0 | 0 | 0
|  |  | 2014-06-19 | 15時 | 0 | 0 | 0 | 0 | 0 | 0 | 0 | 0 | 0 | 0
|  |  | 2014-06-19 | 16時 | 0 | 0 | 0 | 0 | 0 | 0 | 0 | 0 | 0 | 0
|  |  | 2014-06-19 | 17時 | 0 | 0 | 0 | 0 | 0 | 0 | 0 | 0 | 0 | 0
|  |  | 2014-06-19 | 18時 | 0 | 0 | 0 | 0 | 0 | 0 | 0 | 0 | 0 | 0
|  |  | 2014-06-19 | 19時 | 0 | 0 | 0 | 0 | 0 | 0 | 0 | 0 | 0 | 0
|  |  | 2014-06-19 | 20時 | 0 | 0 | 0 | 0 | 0 | 0 | 0 | 0 | 0 | 0
|  |  | 2014-06-19 | 21時 | 0 | 0 | 0 | 0 | 0 | 0 | 0 | 0 | 0 | 0
|  |  | 2014-06-19 | 22時 | 0 | 0 | 0 | 0 | 0 | 0 | 0 | 0 | 0 | 0
|  |  | 2014-06-19 | 23時 | 0 | 0 | 0 | 0 | 0 | 0 | 0 | 0 | 0 | 0
|  |  | 2014-06-20 | 0時 | 0 | 0 | 0 | 0 | 0 | 0 | 0 | 0 | 0 | 0
|  |  | 2014-06-20 | 1時 | 0 | 0 | 0 | 0 | 0 | 0 | 0 | 0 | 0 | 0
|  |  | 2014-06-20 | 2時 | 0 | 0 | 0 | 0 | 0 | 0 | 0 | 0 | 0 | 0
|  |  | 2014-06-20 | 3時 | 0 | 0 | 0 | 0 | 0 | 0 | 0 | 0 | 0 | 0
|  |  | 2014-06-20 | 4時 | 0 | 0 | 0 | 0 | 0 | 0 | 0 | 0 | 0 | 0
|  |  | 2014-06-20 | 5時 | 0 | 0 | 0 | 0 | 0 | 0 | 0 | 0 | 0 | 0
|  |  | 2014-06-20 | 6時 | 0 | 0 | 0 | 0 | 0 | 0 | 0 | 0 | 0 | 0
|  |  | 2014-06-20 | 7時 | 0 | 0 | 0 | 0 | 0 | 0 | 0 | 0 | 0 | 0
|  |  | 2014-06-20 | 8時 | 0 | 0 | 0 | 0 | 0 | 0 | 0 | 0 | 0 | 0
|  |  | 2014-06-20 | 9時 | 0 | 0 | 0 | 0 | 0 | 0 | 0 | 0 | 0 | 0
|  |  | 2014-06-20 | 10時 | 0 | 0 | 0 | 0 | 0 | 0 | 0 | 0 | 0 | 0
|  |  | 2014-06-20 | 11時 | 0 | 0 | 0 | 0 | 0 | 0 | 0 | 0 | 0 | 0
|  |  | 2014-06-20 | 12時 | 0 | 0 | 0 | 0 | 0 | 0 | 0 | 0 | 0 | 0
|  |  | 2014-06-20 | 13時 | 0 | 0 | 0 | 0 | 0 | 0 | 0 | 0 | 0 | 0
|  |  | 2014-06-20 | 14時 | 0 | 0 | 0 | 0 | 0 | 0 | 0 | 0 | 0 | 0
|  |  | 2014-06-20 | 15時 | 0 | 0 | 0 | 0 | 0 | 0 | 0 | 0 | 0 | 0
|  |  | 2014-06-20 | 16時 | 0 | 0 | 0 | 0 | 0 | 0 | 0 | 0 | 0 | 0
|  |  | 2014-06-20 | 17時 | 0 | 0 | 0 | 0 | 0 | 0 | 0 | 0 | 0 | 0
|  |  | 2014-06-20 | 18時 | 0 | 0 | 0 | 0 | 0 | 0 | 0 | 0 | 0 | 0
|  |  | 2014-06-20 | 19時 | 0 | 0 | 0 | 0 | 0 | 0 | 0 | 0 | 0 | 0
|  |  | 2014-06-20 | 20時 | 0 | 0 | 0 | 0 | 0 | 0 | 0 | 0 | 0 | 0
|  |  | 2014-06-20 | 21時 | 0 | 0 | 0 | 0 | 0 | 0 | 0 | 0 | 0 | 0
|  |  | 2014-06-20 | 22時 | 0 | 0 | 0 | 0 | 0 | 0 | 0 | 0 | 0 | 0
|  |  | 2014-06-20 | 23時 | 0 | 0 | 0 | 0 | 0 | 0 | 0 | 0 | 0 | 0
|  |  | 2014-06-21 | 0時 | 0 | 0 | 0 | 0 | 0 | 0 | 0 | 0 | 0 | 0
|  |  | 2014-06-21 | 1時 | 0 | 0 | 0 | 0 | 0 | 0 | 0 | 0 | 0 | 0
|  |  | 2014-06-21 | 2時 | 0 | 0 | 0 | 0 | 0 | 0 | 0 | 0 | 0 | 0
|  |  | 2014-06-21 | 3時 | 0 | 0 | 0 | 0 | 0 | 0 | 0 | 0 | 0 | 0
|  |  | 2014-06-21 | 4時 | 0 | 0 | 0 | 0 | 0 | 0 | 0 | 0 | 0 | 0
|  |  | 2014-06-21 | 5時 | 0 | 0 | 0 | 0 | 0 | 0 | 0 | 0 | 0 | 0
|  |  | 2014-06-21 | 6時 | 0 | 0 | 0 | 0 | 0 | 0 | 0 | 0 | 0 | 0
|  |  | 2014-06-21 | 7時 | 0 | 0 | 0 | 0 | 0 | 0 | 0 | 0 | 0 | 0
|  |  | 2014-06-21 | 8時 | 0 | 0 | 0 | 0 | 0 | 0 | 0 | 0 | 0 | 0
|  |  | 2014-06-21 | 9時 | 0 | 0 | 0 | 0 | 0 | 0 | 0 | 0 | 0 | 0
|  |  | 2014-06-21 | 10時 | 0 | 0 | 0 | 0 | 0 | 0 | 0 | 0 | 0 | 0
|  |  | 2014-06-21 | 11時 | 0 | 0 | 0 | 0 | 0 | 0 | 0 | 0 | 0 | 0
|  |  | 2014-06-21 | 12時 | 0 | 0 | 0 | 0 | 0 | 0 | 0 | 0 | 0 | 0
|  |  | 2014-06-21 | 13時 | 0 | 0 | 0 | 0 | 0 | 0 | 0 | 0 | 0 | 0
|  |  | 2014-06-21 | 14時 | 0 | 0 | 0 | 0 | 0 | 0 | 0 | 0 | 0 | 0
|  |  | 2014-06-21 | 15時 | 0 | 0 | 0 | 0 | 0 | 0 | 0 | 0 | 0 | 0
|  |  | 2014-06-21 | 16時 | 0 | 0 | 0 | 0 | 0 | 0 | 0 | 0 | 0 | 0
|  |  | 2014-06-21 | 17時 | 0 | 0 | 0 | 0 | 0 | 0 | 0 | 0 | 0 | 0
|  |  | 2014-06-21 | 18時 | 0 | 0 | 0 | 0 | 0 | 0 | 0 | 0 | 0 | 0
|  |  | 2014-06-21 | 19時 | 0 | 0 | 0 | 0 | 0 | 0 | 0 | 0 | 0 | 0
|  |  | 2014-06-21 | 20時 | 0 | 0 | 0 | 0 | 0 | 0 | 0 | 0 | 0 | 0
|  |  | 2014-06-21 | 21時 | 0 | 0 | 0 | 0 | 0 | 0 | 0 | 0 | 0 | 0
|  |  | 2014-06-21 | 22時 | 0 | 0 | 0 | 0 | 0 | 0 | 0 | 0 | 0 | 0
|  |  | 2014-06-21 | 23時 | 0 | 0 | 0 | 0 | 0 | 0 | 0 | 0 | 0 | 0
|  |  | 2014-06-22 | 0時 | 0 | 0 | 0 | 0 | 0 | 0 | 0 | 0 | 0 | 0
|  |  | 2014-06-22 | 1時 | 0 | 0 | 0 | 0 | 0 | 0 | 0 | 0 | 0 | 0
|  |  | 2014-06-22 | 2時 | 0 | 0 | 0 | 0 | 0 | 0 | 0 | 0 | 0 | 0
|  |  | 2014-06-22 | 3時 | 0 | 0 | 0 | 0 | 0 | 0 | 0 | 0 | 0 | 0
|  |  | 2014-06-22 | 4時 | 0 | 0 | 0 | 0 | 0 | 0 | 0 | 0 | 0 | 0
|  |  | 2014-06-22 | 5時 | 0 | 0 | 0 | 0 | 0 | 0 | 0 | 0 | 0 | 0
|  |  | 2014-06-22 | 6時 | 0 | 0 | 0 | 0 | 0 | 0 | 0 | 0 | 0 | 0
|  |  | 2014-06-22 | 7時 | 0 | 0 | 0 | 0 | 0 | 0 | 0 | 0 | 0 | 0
|  |  | 2014-06-22 | 8時 | 0 | 0 | 0 | 0 | 0 | 0 | 0 | 0 | 0 | 0
|  |  | 2014-06-22 | 9時 | 0 | 0 | 0 | 0 | 0 | 0 | 0 | 0 | 0 | 0
|  |  | 2014-06-22 | 10時 | 0 | 0 | 0 | 0 | 0 | 0 | 0 | 0 | 0 | 0
|  |  | 2014-06-22 | 11時 | 0 | 0 | 0 | 0 | 0 | 0 | 0 | 0 | 0 | 0
|  |  | 2014-06-22 | 12時 | 0 | 0 | 0 | 0 | 0 | 0 | 0 | 0 | 0 | 0
|  |  | 2014-06-22 | 13時 | 0 | 0 | 0 | 0 | 0 | 0 | 0 | 0 | 0 | 0
|  |  | 2014-06-22 | 14時 | 0 | 0 | 0 | 0 | 0 | 0 | 0 | 0 | 0 | 0
|  |  | 2014-06-22 | 15時 | 0 | 0 | 0 | 0 | 0 | 0 | 0 | 0 | 0 | 0
|  |  | 2014-06-22 | 16時 | 0 | 0 | 0 | 0 | 0 | 0 | 0 | 0 | 0 | 0
|  |  | 2014-06-22 | 17時 | 0 | 0 | 0 | 0 | 0 | 0 | 0 | 0 | 0 | 0
|  |  | 2014-06-22 | 18時 | 0 | 0 | 0 | 0 | 0 | 0 | 0 | 0 | 0 | 0
|  |  | 2014-06-22 | 19時 | 0 | 0 | 0 | 0 | 0 | 0 | 0 | 0 | 0 | 0
|  |  | 2014-06-22 | 20時 | 0 | 0 | 0 | 0 | 0 | 0 | 0 | 0 | 0 | 0
|  |  | 2014-06-22 | 21時 | 0 | 0 | 0 | 0 | 0 | 0 | 0 | 0 | 0 | 0
|  |  | 2014-06-22 | 22時 | 0 | 0 | 0 | 0 | 0 | 0 | 0 | 0 | 0 | 0
|  |  | 2014-06-22 | 23時 | 0 | 0 | 0 | 0 | 0 | 0 | 0 | 0 | 0 | 0
|  |  | 2014-06-23 | 0時 | 0 | 0 | 0 | 0 | 0 | 0 | 0 | 0 | 0 | 0
|  |  | 2014-06-23 | 1時 | 0 | 0 | 0 | 0 | 0 | 0 | 0 | 0 | 0 | 0
|  |  | 2014-06-23 | 2時 | 0 | 0 | 0 | 0 | 0 | 0 | 0 | 0 | 0 | 0
|  |  | 2014-06-23 | 3時 | 0 | 0 | 0 | 0 | 0 | 0 | 0 | 0 | 0 | 0
|  |  | 2014-06-23 | 4時 | 0 | 0 | 0 | 0 | 0 | 0 | 0 | 0 | 0 | 0
|  |  | 2014-06-23 | 5時 | 0 | 0 | 0 | 0 | 0 | 0 | 0 | 0 | 0 | 0
|  |  | 2014-06-23 | 6時 | 0 | 0 | 0 | 0 | 0 | 0 | 0 | 0 | 0 | 0
|  |  | 2014-06-23 | 7時 | 0 | 0 | 0 | 0 | 0 | 0 | 0 | 0 | 0 | 0
|  |  | 2014-06-23 | 8時 | 0 | 0 | 0 | 0 | 0 | 0 | 0 | 0 | 0 | 0
|  |  | 2014-06-23 | 9時 | 0 | 0 | 0 | 0 | 0 | 0 | 0 | 0 | 0 | 0
|  |  | 2014-06-23 | 10時 | 0 | 0 | 0 | 0 | 0 | 0 | 0 | 0 | 0 | 0
|  |  | 2014-06-23 | 11時 | 0 | 0 | 0 | 0 | 0 | 0 | 0 | 0 | 0 | 0
|  |  | 2014-06-23 | 12時 | 0 | 0 | 0 | 0 | 0 | 0 | 0 | 0 | 0 | 0
|  |  | 2014-06-23 | 13時 | 0 | 0 | 0 | 0 | 0 | 0 | 0 | 0 | 0 | 0
|  |  | 2014-06-23 | 14時 | 0 | 0 | 0 | 0 | 0 | 0 | 0 | 0 | 0 | 0
|  |  | 2014-06-23 | 15時 | 0 | 0 | 0 | 0 | 0 | 0 | 0 | 0 | 0 | 0
|  |  | 2014-06-23 | 16時 | 0 | 0 | 0 | 0 | 0 | 0 | 0 | 0 | 0 | 0
|  |  | 2014-06-23 | 17時 | 0 | 0 | 0 | 0 | 0 | 0 | 0 | 0 | 0 | 0
|  |  | 2014-06-23 | 18時 | 0 | 0 | 0 | 0 | 0 | 0 | 0 | 0 | 0 | 0
|  |  | 2014-06-23 | 19時 | 0 | 0 | 0 | 0 | 0 | 0 | 0 | 0 | 0 | 0
|  |  | 2014-06-23 | 20時 | 0 | 0 | 0 | 0 | 0 | 0 | 0 | 0 | 0 | 0
|  |  | 2014-06-23 | 21時 | 0 | 0 | 0 | 0 | 0 | 0 | 0 | 0 | 0 | 0
|  |  | 2014-06-23 | 22時 | 0 | 0 | 0 | 0 | 0 | 0 | 0 | 0 | 0 | 0
|  |  | 2014-06-23 | 23時 | 0 | 0 | 0 | 0 | 0 | 0 | 0 | 0 | 0 | 0
|  |  | 2014-06-24 | 0時 | 0 | 0 | 0 | 0 | 0 | 0 | 0 | 0 | 0 | 0
|  |  | 2014-06-24 | 1時 | 0 | 0 | 0 | 0 | 0 | 0 | 0 | 0 | 0 | 0
|  |  | 2014-06-24 | 2時 | 0 | 0 | 0 | 0 | 0 | 0 | 0 | 0 | 0 | 0
|  |  | 2014-06-24 | 3時 | 0 | 0 | 0 | 0 | 0 | 0 | 0 | 0 | 0 | 0
|  |  | 2014-06-24 | 4時 | 0 | 0 | 0 | 0 | 0 | 0 | 0 | 0 | 0 | 0
|  |  | 2014-06-24 | 5時 | 0 | 0 | 0 | 0 | 0 | 0 | 0 | 0 | 0 | 0
|  |  | 2014-06-24 | 6時 | 0 | 0 | 0 | 0 | 0 | 0 | 0 | 0 | 0 | 0
|  |  | 2014-06-24 | 7時 | 0 | 0 | 0 | 0 | 0 | 0 | 0 | 0 | 0 | 0
|  |  | 2014-06-24 | 8時 | 0 | 0 | 0 | 0 | 0 | 0 | 0 | 0 | 0 | 0
|  |  | 2014-06-24 | 9時 | 0 | 0 | 0 | 0 | 0 | 0 | 0 | 0 | 0 | 0
|  |  | 2014-06-24 | 10時 | 0 | 0 | 0 | 0 | 0 | 0 | 0 | 0 | 0 | 0
|  |  | 2014-06-24 | 11時 | 0 | 0 | 0 | 0 | 0 | 0 | 0 | 0 | 0 | 0
|  |  | 2014-06-24 | 12時 | 0 | 0 | 0 | 0 | 0 | 0 | 0 | 0 | 0 | 0
|  |  | 2014-06-24 | 13時 | 0 | 0 | 0 | 0 | 0 | 0 | 0 | 0 | 0 | 0
|  |  | 2014-06-24 | 14時 | 0 | 0 | 0 | 0 | 0 | 0 | 0 | 0 | 0 | 0
|  |  | 2014-06-24 | 15時 | 0 | 0 | 0 | 0 | 0 | 0 | 0 | 0 | 0 | 0
|  |  | 2014-06-24 | 16時 | 0 | 0 | 0 | 0 | 0 | 0 | 0 | 0 | 0 | 0
|  |  | 2014-06-24 | 17時 | 0 | 0 | 0 | 0 | 0 | 0 | 0 | 0 | 0 | 0
|  |  | 2014-06-24 | 18時 | 0 | 0 | 0 | 0 | 0 | 0 | 0 | 0 | 0 | 0
|  |  | 2014-06-24 | 19時 | 0 | 0 | 0 | 0 | 0 | 0 | 0 | 0 | 0 | 0
|  |  | 2014-06-24 | 20時 | 0 | 0 | 0 | 0 | 0 | 0 | 0 | 0 | 0 | 0
|  |  | 2014-06-24 | 21時 | 0 | 0 | 0 | 0 | 0 | 0 | 0 | 0 | 0 | 0
|  |  | 2014-06-24 | 22時 | 0 | 0 | 0 | 0 | 0 | 0 | 0 | 0 | 0 | 0
|  |  | 2014-06-24 | 23時 | 0 | 0 | 0 | 0 | 0 | 0 | 0 | 0 | 0 | 0
|  |  | 2014-06-25 | 0時 | 0 | 0 | 0 | 0 | 0 | 0 | 0 | 0 | 0 | 0
|  |  | 2014-06-25 | 1時 | 0 | 0 | 0 | 0 | 0 | 0 | 0 | 0 | 0 | 0
|  |  | 2014-06-25 | 2時 | 0 | 0 | 0 | 0 | 0 | 0 | 0 | 0 | 0 | 0
|  |  | 2014-06-25 | 3時 | 0 | 0 | 0 | 0 | 0 | 0 | 0 | 0 | 0 | 0
|  |  | 2014-06-25 | 4時 | 0 | 0 | 0 | 0 | 0 | 0 | 0 | 0 | 0 | 0
|  |  | 2014-06-25 | 5時 | 0 | 0 | 0 | 0 | 0 | 0 | 0 | 0 | 0 | 0
|  |  | 2014-06-25 | 6時 | 0 | 0 | 0 | 0 | 0 | 0 | 0 | 0 | 0 | 0
|  |  | 2014-06-25 | 7時 | 0 | 0 | 0 | 0 | 0 | 0 | 0 | 0 | 0 | 0
|  |  | 2014-06-25 | 8時 | 0 | 0 | 0 | 0 | 0 | 0 | 0 | 0 | 0 | 0
|  |  | 2014-06-25 | 9時 | 0 | 0 | 0 | 0 | 0 | 0 | 0 | 0 | 0 | 0
|  |  | 2014-06-25 | 10時 | 0 | 0 | 0 | 0 | 0 | 0 | 0 | 0 | 0 | 0
|  |  | 2014-06-25 | 11時 | 0 | 0 | 0 | 0 | 0 | 0 | 0 | 0 | 0 | 0
|  |  | 2014-06-25 | 12時 | 0 | 0 | 0 | 0 | 0 | 0 | 0 | 0 | 0 | 0
|  |  | 2014-06-25 | 13時 | 0 | 0 | 0 | 0 | 0 | 0 | 0 | 0 | 0 | 0
|  |  | 2014-06-25 | 14時 | 0 | 0 | 0 | 0 | 0 | 0 | 0 | 0 | 0 | 0
|  |  | 2014-06-25 | 15時 | 0 | 0 | 0 | 0 | 0 | 0 | 0 | 0 | 0 | 0
|  |  | 2014-06-25 | 16時 | 0 | 0 | 0 | 0 | 0 | 0 | 0 | 0 | 0 | 0
|  |  | 2014-06-25 | 17時 | 0 | 0 | 0 | 0 | 0 | 0 | 0 | 0 | 0 | 0
|  |  | 2014-06-25 | 18時 | 0 | 0 | 0 | 0 | 0 | 0 | 0 | 0 | 0 | 0
|  |  | 2014-06-25 | 19時 | 0 | 0 | 0 | 0 | 0 | 0 | 0 | 0 | 0 | 0
|  |  | 2014-06-25 | 20時 | 0 | 0 | 0 | 0 | 0 | 0 | 0 | 0 | 0 | 0
|  |  | 2014-06-25 | 21時 | 0 | 0 | 0 | 0 | 0 | 0 | 0 | 0 | 0 | 0
|  |  | 2014-06-25 | 22時 | 0 | 0 | 0 | 0 | 0 | 0 | 0 | 0 | 0 | 0
|  |  | 2014-06-25 | 23時 | 0 | 0 | 0 | 0 | 0 | 0 | 0 | 0 | 0 | 0
|  |  | 2014-06-26 | 0時 | 0 | 0 | 0 | 0 | 0 | 0 | 0 | 0 | 0 | 0
|  |  | 2014-06-26 | 1時 | 0 | 0 | 0 | 0 | 0 | 0 | 0 | 0 | 0 | 0
|  |  | 2014-06-26 | 2時 | 0 | 0 | 0 | 0 | 0 | 0 | 0 | 0 | 0 | 0
|  |  | 2014-06-26 | 3時 | 0 | 0 | 0 | 0 | 0 | 0 | 0 | 0 | 0 | 0
|  |  | 2014-06-26 | 4時 | 0 | 0 | 0 | 0 | 0 | 0 | 0 | 0 | 0 | 0
|  |  | 2014-06-26 | 5時 | 0 | 0 | 0 | 0 | 0 | 0 | 0 | 0 | 0 | 0
|  |  | 2014-06-26 | 6時 | 0 | 0 | 0 | 0 | 0 | 0 | 0 | 0 | 0 | 0
|  |  | 2014-06-26 | 7時 | 0 | 0 | 0 | 0 | 0 | 0 | 0 | 0 | 0 | 0
|  |  | 2014-06-26 | 8時 | 0 | 0 | 0 | 0 | 0 | 0 | 0 | 0 | 0 | 0
|  |  | 2014-06-26 | 9時 | 0 | 0 | 0 | 0 | 0 | 0 | 0 | 0 | 0 | 0
|  |  | 2014-06-26 | 10時 | 0 | 0 | 0 | 0 | 0 | 0 | 0 | 0 | 0 | 0
|  |  | 2014-06-26 | 11時 | 0 | 0 | 0 | 0 | 0 | 0 | 0 | 0 | 0 | 0
|  |  | 2014-06-26 | 12時 | 0 | 0 | 0 | 0 | 0 | 0 | 0 | 0 | 0 | 0
|  |  | 2014-06-26 | 13時 | 0 | 0 | 0 | 0 | 0 | 0 | 0 | 0 | 0 | 0
|  |  | 2014-06-26 | 14時 | 0 | 0 | 0 | 0 | 0 | 0 | 0 | 0 | 0 | 0
|  |  | 2014-06-26 | 15時 | 0 | 0 | 0 | 0 | 0 | 0 | 0 | 0 | 0 | 0
|  |  | 2014-06-26 | 16時 | 0 | 0 | 0 | 0 | 0 | 0 | 0 | 0 | 0 | 0
|  |  | 2014-06-26 | 17時 | 0 | 0 | 0 | 0 | 0 | 0 | 0 | 0 | 0 | 0
|  |  | 2014-06-26 | 18時 | 0 | 0 | 0 | 0 | 0 | 0 | 0 | 0 | 0 | 0
|  |  | 2014-06-26 | 19時 | 0 | 0 | 0 | 0 | 0 | 0 | 0 | 0 | 0 | 0
|  |  | 2014-06-26 | 20時 | 0 | 0 | 0 | 0 | 0 | 0 | 0 | 0 | 0 | 0
|  |  | 2014-06-26 | 21時 | 0 | 0 | 0 | 0 | 0 | 0 | 0 | 0 | 0 | 0
|  |  | 2014-06-26 | 22時 | 0 | 0 | 0 | 0 | 0 | 0 | 0 | 0 | 0 | 0
|  |  | 2014-06-26 | 23時 | 0 | 0 | 0 | 0 | 0 | 0 | 0 | 0 | 0 | 0
|  |  | 2014-06-27 | 0時 | 0 | 0 | 0 | 0 | 0 | 0 | 0 | 0 | 0 | 0
|  |  | 2014-06-27 | 1時 | 0 | 0 | 0 | 0 | 0 | 0 | 0 | 0 | 0 | 0
|  |  | 2014-06-27 | 2時 | 0 | 0 | 0 | 0 | 0 | 0 | 0 | 0 | 0 | 0
|  |  | 2014-06-27 | 3時 | 0 | 0 | 0 | 0 | 0 | 0 | 0 | 0 | 0 | 0
|  |  | 2014-06-27 | 4時 | 0 | 0 | 0 | 0 | 0 | 0 | 0 | 0 | 0 | 0
|  |  | 2014-06-27 | 5時 | 0 | 0 | 0 | 0 | 0 | 0 | 0 | 0 | 0 | 0
|  |  | 2014-06-27 | 6時 | 0 | 0 | 0 | 0 | 0 | 0 | 0 | 0 | 0 | 0
|  |  | 2014-06-27 | 7時 | 0 | 0 | 0 | 0 | 0 | 0 | 0 | 0 | 0 | 0
|  |  | 2014-06-27 | 8時 | 0 | 0 | 0 | 0 | 0 | 0 | 0 | 0 | 0 | 0
|  |  | 2014-06-27 | 9時 | 0 | 0 | 0 | 0 | 0 | 0 | 0 | 0 | 0 | 0
|  |  | 2014-06-27 | 10時 | 0 | 0 | 0 | 0 | 0 | 0 | 0 | 0 | 0 | 0
|  |  | 2014-06-27 | 11時 | 0 | 0 | 0 | 0 | 0 | 0 | 0 | 0 | 0 | 0
|  |  | 2014-06-27 | 12時 | 0 | 0 | 0 | 0 | 0 | 0 | 0 | 0 | 0 | 0
|  |  | 2014-06-27 | 13時 | 0 | 0 | 0 | 0 | 0 | 0 | 0 | 0 | 0 | 0
|  |  | 2014-06-27 | 14時 | 0 | 0 | 0 | 0 | 0 | 0 | 0 | 0 | 0 | 0
|  |  | 2014-06-27 | 15時 | 0 | 0 | 0 | 0 | 0 | 0 | 0 | 0 | 0 | 0
|  |  | 2014-06-27 | 16時 | 0 | 0 | 0 | 0 | 0 | 0 | 0 | 0 | 0 | 0
|  |  | 2014-06-27 | 17時 | 0 | 0 | 0 | 0 | 0 | 0 | 0 | 0 | 0 | 0
|  |  | 2014-06-27 | 18時 | 0 | 0 | 0 | 0 | 0 | 0 | 0 | 0 | 0 | 0
|  |  | 2014-06-27 | 19時 | 0 | 0 | 0 | 0 | 0 | 0 | 0 | 0 | 0 | 0
|  |  | 2014-06-27 | 20時 | 0 | 0 | 0 | 0 | 0 | 0 | 0 | 0 | 0 | 0
|  |  | 2014-06-27 | 21時 | 0 | 0 | 0 | 0 | 0 | 0 | 0 | 0 | 0 | 0
|  |  | 2014-06-27 | 22時 | 0 | 0 | 0 | 0 | 0 | 0 | 0 | 0 | 0 | 0
|  |  | 2014-06-27 | 23時 | 0 | 0 | 0 | 0 | 0 | 0 | 0 | 0 | 0 | 0
|  |  | 2014-06-28 | 0時 | 0 | 0 | 0 | 0 | 0 | 0 | 0 | 0 | 0 | 0
|  |  | 2014-06-28 | 1時 | 0 | 0 | 0 | 0 | 0 | 0 | 0 | 0 | 0 | 0
|  |  | 2014-06-28 | 2時 | 0 | 0 | 0 | 0 | 0 | 0 | 0 | 0 | 0 | 0
|  |  | 2014-06-28 | 3時 | 0 | 0 | 0 | 0 | 0 | 0 | 0 | 0 | 0 | 0
|  |  | 2014-06-28 | 4時 | 0 | 0 | 0 | 0 | 0 | 0 | 0 | 0 | 0 | 0
|  |  | 2014-06-28 | 5時 | 0 | 0 | 0 | 0 | 0 | 0 | 0 | 0 | 0 | 0
|  |  | 2014-06-28 | 6時 | 0 | 0 | 0 | 0 | 0 | 0 | 0 | 0 | 0 | 0
|  |  | 2014-06-28 | 7時 | 0 | 0 | 0 | 0 | 0 | 0 | 0 | 0 | 0 | 0
|  |  | 2014-06-28 | 8時 | 0 | 0 | 0 | 0 | 0 | 0 | 0 | 0 | 0 | 0
|  |  | 2014-06-28 | 9時 | 0 | 0 | 0 | 0 | 0 | 0 | 0 | 0 | 0 | 0
|  |  | 2014-06-28 | 10時 | 0 | 0 | 0 | 0 | 0 | 0 | 0 | 0 | 0 | 0
|  |  | 2014-06-28 | 11時 | 0 | 0 | 0 | 0 | 0 | 0 | 0 | 0 | 0 | 0
|  |  | 2014-06-28 | 12時 | 0 | 0 | 0 | 0 | 0 | 0 | 0 | 0 | 0 | 0
|  |  | 2014-06-28 | 13時 | 0 | 0 | 0 | 0 | 0 | 0 | 0 | 0 | 0 | 0
|  |  | 2014-06-28 | 14時 | 0 | 0 | 0 | 0 | 0 | 0 | 0 | 0 | 0 | 0
|  |  | 2014-06-28 | 15時 | 0 | 0 | 0 | 0 | 0 | 0 | 0 | 0 | 0 | 0
|  |  | 2014-06-28 | 16時 | 0 | 0 | 0 | 0 | 0 | 0 | 0 | 0 | 0 | 0
|  |  | 2014-06-28 | 17時 | 0 | 0 | 0 | 0 | 0 | 0 | 0 | 0 | 0 | 0
|  |  | 2014-06-28 | 18時 | 0 | 0 | 0 | 0 | 0 | 0 | 0 | 0 | 0 | 0
|  |  | 2014-06-28 | 19時 | 0 | 0 | 0 | 0 | 0 | 0 | 0 | 0 | 0 | 0
|  |  | 2014-06-28 | 20時 | 0 | 0 | 0 | 0 | 0 | 0 | 0 | 0 | 0 | 0
|  |  | 2014-06-28 | 21時 | 0 | 0 | 0 | 0 | 0 | 0 | 0 | 0 | 0 | 0
|  |  | 2014-06-28 | 22時 | 0 | 0 | 0 | 0 | 0 | 0 | 0 | 0 | 0 | 0
|  |  | 2014-06-28 | 23時 | 0 | 0 | 0 | 0 | 0 | 0 | 0 | 0 | 0 | 0
|  |  | 2014-06-29 | 0時 | 0 | 0 | 0 | 0 | 0 | 0 | 0 | 0 | 0 | 0
|  |  | 2014-06-29 | 1時 | 0 | 0 | 0 | 0 | 0 | 0 | 0 | 0 | 0 | 0
|  |  | 2014-06-29 | 2時 | 0 | 0 | 0 | 0 | 0 | 0 | 0 | 0 | 0 | 0
|  |  | 2014-06-29 | 3時 | 0 | 0 | 0 | 0 | 0 | 0 | 0 | 0 | 0 | 0
|  |  | 2014-06-29 | 4時 | 0 | 0 | 0 | 0 | 0 | 0 | 0 | 0 | 0 | 0
|  |  | 2014-06-29 | 5時 | 0 | 0 | 0 | 0 | 0 | 0 | 0 | 0 | 0 | 0
|  |  | 2014-06-29 | 6時 | 0 | 0 | 0 | 0 | 0 | 0 | 0 | 0 | 0 | 0
|  |  | 2014-06-29 | 7時 | 0 | 0 | 0 | 0 | 0 | 0 | 0 | 0 | 0 | 0
|  |  | 2014-06-29 | 8時 | 0 | 0 | 0 | 0 | 0 | 0 | 0 | 0 | 0 | 0
|  |  | 2014-06-29 | 9時 | 0 | 0 | 0 | 0 | 0 | 0 | 0 | 0 | 0 | 0
|  |  | 2014-06-29 | 10時 | 0 | 0 | 0 | 0 | 0 | 0 | 0 | 0 | 0 | 0
|  |  | 2014-06-29 | 11時 | 0 | 0 | 0 | 0 | 0 | 0 | 0 | 0 | 0 | 0
|  |  | 2014-06-29 | 12時 | 0 | 0 | 0 | 0 | 0 | 0 | 0 | 0 | 0 | 0
|  |  | 2014-06-29 | 13時 | 0 | 0 | 0 | 0 | 0 | 0 | 0 | 0 | 0 | 0
|  |  | 2014-06-29 | 14時 | 0 | 0 | 0 | 0 | 0 | 0 | 0 | 0 | 0 | 0
|  |  | 2014-06-29 | 15時 | 0 | 0 | 0 | 0 | 0 | 0 | 0 | 0 | 0 | 0
|  |  | 2014-06-29 | 16時 | 0 | 0 | 0 | 0 | 0 | 0 | 0 | 0 | 0 | 0
|  |  | 2014-06-29 | 17時 | 0 | 0 | 0 | 0 | 0 | 0 | 0 | 0 | 0 | 0
|  |  | 2014-06-29 | 18時 | 0 | 0 | 0 | 0 | 0 | 0 | 0 | 0 | 0 | 0
|  |  | 2014-06-29 | 19時 | 0 | 0 | 0 | 0 | 0 | 0 | 0 | 0 | 0 | 0
|  |  | 2014-06-29 | 20時 | 0 | 0 | 0 | 0 | 0 | 0 | 0 | 0 | 0 | 0
|  |  | 2014-06-29 | 21時 | 0 | 0 | 0 | 0 | 0 | 0 | 0 | 0 | 0 | 0
|  |  | 2014-06-29 | 22時 | 0 | 0 | 0 | 0 | 0 | 0 | 0 | 0 | 0 | 0
|  |  | 2014-06-29 | 23時 | 0 | 0 | 0 | 0 | 0 | 0 | 0 | 0 | 0 | 0
|  |  | 2014-06-30 | 0時 | 0 | 0 | 0 | 0 | 0 | 0 | 0 | 0 | 0 | 0
|  |  | 2014-06-30 | 1時 | 0 | 0 | 0 | 0 | 0 | 0 | 0 | 0 | 0 | 0
|  |  | 2014-06-30 | 2時 | 0 | 0 | 0 | 0 | 0 | 0 | 0 | 0 | 0 | 0
|  |  | 2014-06-30 | 3時 | 0 | 0 | 0 | 0 | 0 | 0 | 0 | 0 | 0 | 0
|  |  | 2014-06-30 | 4時 | 0 | 0 | 0 | 0 | 0 | 0 | 0 | 0 | 0 | 0
|  |  | 2014-06-30 | 5時 | 0 | 0 | 0 | 0 | 0 | 0 | 0 | 0 | 0 | 0
|  |  | 2014-06-30 | 6時 | 0 | 0 | 0 | 0 | 0 | 0 | 0 | 0 | 0 | 0
|  |  | 2014-06-30 | 7時 | 0 | 0 | 0 | 0 | 0 | 0 | 0 | 0 | 0 | 0
|  |  | 2014-06-30 | 8時 | 0 | 0 | 0 | 0 | 0 | 0 | 0 | 0 | 0 | 0
|  |  | 2014-06-30 | 9時 | 0 | 0 | 0 | 0 | 0 | 0 | 0 | 0 | 0 | 0
|  |  | 2014-06-30 | 10時 | 0 | 0 | 0 | 0 | 0 | 0 | 0 | 0 | 0 | 0
|  |  | 2014-06-30 | 11時 | 0 | 0 | 0 | 0 | 0 | 0 | 0 | 0 | 0 | 0
|  |  | 2014-06-30 | 12時 | 0 | 0 | 0 | 0 | 0 | 0 | 0 | 0 | 0 | 0
|  |  | 2014-06-30 | 13時 | 0 | 0 | 0 | 0 | 0 | 0 | 0 | 0 | 0 | 0
|  |  | 2014-06-30 | 14時 | 0 | 0 | 0 | 0 | 0 | 0 | 0 | 0 | 0 | 0
|  |  | 2014-06-30 | 15時 | 0 | 0 | 0 | 0 | 0 | 0 | 0 | 0 | 0 | 0
|  |  | 2014-06-30 | 16時 | 0 | 0 | 0 | 0 | 0 | 0 | 0 | 0 | 0 | 0
|  |  | 2014-06-30 | 17時 | 0 | 0 | 0 | 0 | 0 | 0 | 0 | 0 | 0 | 0
|  |  | 2014-06-30 | 18時 | 0 | 0 | 0 | 0 | 0 | 0 | 0 | 0 | 0 | 0
|  |  | 2014-06-30 | 19時 | 0 | 0 | 0 | 0 | 0 | 0 | 0 | 0 | 0 | 0
|  |  | 2014-06-30 | 20時 | 0 | 0 | 0 | 0 | 0 | 0 | 0 | 0 | 0 | 0
|  |  | 2014-06-30 | 21時 | 0 | 0 | 0 | 0 | 0 | 0 | 0 | 0 | 0 | 0
|  |  | 2014-06-30 | 22時 | 0 | 0 | 0 | 0 | 0 | 0 | 0 | 0 | 0 | 0
|  |  | 2014-06-30 | 23時 | 0 | 0 | 0 | 0 | 0 | 0 | 0 | 0 | 0 | 0
|  |  | 2014-07-01 | 0時 | 0 | 0 | 0 | 0 | 0 | 0 | 0 | 0 | 0 | 0
|  |  | 2014-07-01 | 1時 | 0 | 0 | 0 | 0 | 0 | 0 | 0 | 0 | 0 | 0
|  |  | 2014-07-01 | 2時 | 0 | 0 | 0 | 0 | 0 | 0 | 0 | 0 | 0 | 0
|  |  | 2014-07-01 | 3時 | 0 | 0 | 0 | 0 | 0 | 0 | 0 | 0 | 0 | 0
|  |  | 2014-07-01 | 4時 | 0 | 0 | 0 | 0 | 0 | 0 | 0 | 0 | 0 | 0
|  |  | 2014-07-01 | 5時 | 0 | 0 | 0 | 0 | 0 | 0 | 0 | 0 | 0 | 0
|  |  | 2014-07-01 | 6時 | 0 | 0 | 0 | 0 | 0 | 0 | 0 | 0 | 0 | 0
|  |  | 2014-07-01 | 7時 | 0 | 0 | 0 | 0 | 0 | 0 | 0 | 0 | 0 | 0
|  |  | 2014-07-01 | 8時 | 0 | 0 | 0 | 0 | 0 | 0 | 0 | 0 | 0 | 0
|  |  | 2014-07-01 | 9時 | 0 | 0 | 0 | 0 | 0 | 0 | 0 | 0 | 0 | 0
|  |  | 2014-07-01 | 10時 | 0 | 0 | 0 | 0 | 0 | 0 | 0 | 0 | 0 | 0
|  |  | 2014-07-01 | 11時 | 0 | 0 | 0 | 0 | 0 | 0 | 0 | 0 | 0 | 0
|  |  | 2014-07-01 | 12時 | 0 | 0 | 0 | 0 | 0 | 0 | 0 | 0 | 0 | 0
|  |  | 2014-07-01 | 13時 | 0 | 0 | 0 | 0 | 0 | 0 | 0 | 0 | 0 | 0
|  |  | 2014-07-01 | 14時 | 0 | 0 | 0 | 0 | 0 | 0 | 0 | 0 | 0 | 0
|  |  | 2014-07-01 | 15時 | 0 | 0 | 0 | 0 | 0 | 0 | 0 | 0 | 0 | 0
|  |  | 2014-07-01 | 16時 | 0 | 0 | 0 | 0 | 0 | 0 | 0 | 0 | 0 | 0
|  |  | 2014-07-01 | 17時 | 0 | 0 | 0 | 0 | 0 | 0 | 0 | 0 | 0 | 0
|  |  | 2014-07-01 | 18時 | 0 | 0 | 0 | 0 | 0 | 0 | 0 | 0 | 0 | 0
|  |  | 2014-07-01 | 19時 | 0 | 0 | 0 | 0 | 0 | 0 | 0 | 0 | 0 | 0
|  |  | 2014-07-01 | 20時 | 0 | 0 | 0 | 0 | 0 | 0 | 0 | 0 | 0 | 0
|  |  | 2014-07-01 | 21時 | 0 | 0 | 0 | 0 | 0 | 0 | 0 | 0 | 0 | 0
|  |  | 2014-07-01 | 22時 | 0 | 0 | 0 | 0 | 0 | 0 | 0 | 0 | 0 | 0
|  |  | 2014-07-01 | 23時 | 0 | 0 | 0 | 0 | 0 | 0 | 0 | 0 | 0 | 0
|  |  | 2014-07-02 | 0時 | 0 | 0 | 0 | 0 | 0 | 0 | 0 | 0 | 0 | 0
|  |  | 2014-07-02 | 1時 | 0 | 0 | 0 | 0 | 0 | 0 | 0 | 0 | 0 | 0
|  |  | 2014-07-02 | 2時 | 0 | 0 | 0 | 0 | 0 | 0 | 0 | 0 | 0 | 0
|  |  | 2014-07-02 | 3時 | 0 | 0 | 0 | 0 | 0 | 0 | 0 | 0 | 0 | 0
|  |  | 2014-07-02 | 4時 | 0 | 0 | 0 | 0 | 0 | 0 | 0 | 0 | 0 | 0
|  |  | 2014-07-02 | 5時 | 0 | 0 | 0 | 0 | 0 | 0 | 0 | 0 | 0 | 0
|  |  | 2014-07-02 | 6時 | 0 | 0 | 0 | 0 | 0 | 0 | 0 | 0 | 0 | 0
|  |  | 2014-07-02 | 7時 | 0 | 0 | 0 | 0 | 0 | 0 | 0 | 0 | 0 | 0
|  |  | 2014-07-02 | 8時 | 0 | 0 | 0 | 0 | 0 | 0 | 0 | 0 | 0 | 0
|  |  | 2014-07-02 | 9時 | 0 | 0 | 0 | 0 | 0 | 0 | 0 | 0 | 0 | 0
|  |  | 2014-07-02 | 10時 | 0 | 0 | 0 | 0 | 0 | 0 | 0 | 0 | 0 | 0
|  |  | 2014-07-02 | 11時 | 0 | 0 | 0 | 0 | 0 | 0 | 0 | 0 | 0 | 0
|  |  | 2014-07-02 | 12時 | 0 | 0 | 0 | 0 | 0 | 0 | 0 | 0 | 0 | 0
|  |  | 2014-07-02 | 13時 | 0 | 0 | 0 | 0 | 0 | 0 | 0 | 0 | 0 | 0
|  |  | 2014-07-02 | 14時 | 0 | 0 | 0 | 0 | 0 | 0 | 0 | 0 | 0 | 0
|  |  | 2014-07-02 | 15時 | 0 | 0 | 0 | 0 | 0 | 0 | 0 | 0 | 0 | 0
|  |  | 2014-07-02 | 16時 | 0 | 0 | 0 | 0 | 0 | 0 | 0 | 0 | 0 | 0
|  |  | 2014-07-02 | 17時 | 0 | 0 | 0 | 0 | 0 | 0 | 0 | 0 | 0 | 0
|  |  | 2014-07-02 | 18時 | 0 | 0 | 0 | 0 | 0 | 0 | 0 | 0 | 0 | 0
|  |  | 2014-07-02 | 19時 | 0 | 0 | 0 | 0 | 0 | 0 | 0 | 0 | 0 | 0
|  |  | 2014-07-02 | 20時 | 0 | 0 | 0 | 0 | 0 | 0 | 0 | 0 | 0 | 0
|  |  | 2014-07-02 | 21時 | 0 | 0 | 0 | 0 | 0 | 0 | 0 | 0 | 0 | 0
|  |  | 2014-07-02 | 22時 | 0 | 0 | 0 | 0 | 0 | 0 | 0 | 0 | 0 | 0
|  |  | 2014-07-02 | 23時 | 0 | 0 | 0 | 0 | 0 | 0 | 0 | 0 | 0 | 0
|  |  | 2014-07-03 | 0時 | 0 | 0 | 0 | 0 | 0 | 0 | 0 | 0 | 0 | 0
|  |  | 2014-07-03 | 1時 | 0 | 0 | 0 | 0 | 0 | 0 | 0 | 0 | 0 | 0
|  |  | 2014-07-03 | 2時 | 0 | 0 | 0 | 0 | 0 | 0 | 0 | 0 | 0 | 0
|  |  | 2014-07-03 | 3時 | 0 | 0 | 0 | 0 | 0 | 0 | 0 | 0 | 0 | 0
|  |  | 2014-07-03 | 4時 | 0 | 0 | 0 | 0 | 0 | 0 | 0 | 0 | 0 | 0
|  |  | 2014-07-03 | 5時 | 0 | 0 | 0 | 0 | 0 | 0 | 0 | 0 | 0 | 0
|  |  | 2014-07-03 | 6時 | 0 | 0 | 0 | 0 | 0 | 0 | 0 | 0 | 0 | 0
|  |  | 2014-07-03 | 7時 | 0 | 0 | 0 | 0 | 0 | 0 | 0 | 0 | 0 | 0
|  |  | 2014-07-03 | 8時 | 0 | 0 | 0 | 0 | 0 | 0 | 0 | 0 | 0 | 0
|  |  | 2014-07-03 | 9時 | 0 | 0 | 0 | 0 | 0 | 0 | 0 | 0 | 0 | 0
|  |  | 2014-07-03 | 10時 | 0 | 0 | 0 | 0 | 0 | 0 | 0 | 0 | 0 | 0
|  |  | 2014-07-03 | 11時 | 0 | 0 | 0 | 0 | 0 | 0 | 0 | 0 | 0 | 0
|  |  | 2014-07-03 | 12時 | 0 | 0 | 0 | 0 | 0 | 0 | 0 | 0 | 0 | 0
|  |  | 2014-07-03 | 13時 | 0 | 0 | 0 | 0 | 0 | 0 | 0 | 0 | 0 | 0
|  |  | 2014-07-03 | 14時 | 0 | 0 | 0 | 0 | 0 | 0 | 0 | 0 | 0 | 0
|  |  | 2014-07-03 | 15時 | 0 | 0 | 0 | 0 | 0 | 0 | 0 | 0 | 0 | 0
|  |  | 2014-07-03 | 16時 | 0 | 0 | 0 | 0 | 0 | 0 | 0 | 0 | 0 | 0
|  |  | 2014-07-03 | 17時 | 0 | 0 | 0 | 0 | 0 | 0 | 0 | 0 | 0 | 0
|  |  | 2014-07-03 | 18時 | 0 | 0 | 0 | 0 | 0 | 0 | 0 | 0 | 0 | 0
|  |  | 2014-07-03 | 19時 | 0 | 0 | 0 | 0 | 0 | 0 | 0 | 0 | 0 | 0
|  |  | 2014-07-03 | 20時 | 0 | 0 | 0 | 0 | 0 | 0 | 0 | 0 | 0 | 0
|  |  | 2014-07-03 | 21時 | 0 | 0 | 0 | 0 | 0 | 0 | 0 | 0 | 0 | 0
|  |  | 2014-07-03 | 22時 | 0 | 0 | 0 | 0 | 0 | 0 | 0 | 0 | 0 | 0
|  |  | 2014-07-03 | 23時 | 0 | 0 | 0 | 0 | 0 | 0 | 0 | 0 | 0 | 0
|  |  | 2014-07-04 | 0時 | 0 | 0 | 0 | 0 | 0 | 0 | 0 | 0 | 0 | 0
|  |  | 2014-07-04 | 1時 | 0 | 0 | 0 | 0 | 0 | 0 | 0 | 0 | 0 | 0
|  |  | 2014-07-04 | 2時 | 0 | 0 | 0 | 0 | 0 | 0 | 0 | 0 | 0 | 0
|  |  | 2014-07-04 | 3時 | 0 | 0 | 0 | 0 | 0 | 0 | 0 | 0 | 0 | 0
|  |  | 2014-07-04 | 4時 | 0 | 0 | 0 | 0 | 0 | 0 | 0 | 0 | 0 | 0
|  |  | 2014-07-04 | 5時 | 0 | 0 | 0 | 0 | 0 | 0 | 0 | 0 | 0 | 0
|  |  | 2014-07-04 | 6時 | 0 | 0 | 0 | 0 | 0 | 0 | 0 | 0 | 0 | 0
|  |  | 2014-07-04 | 7時 | 0 | 0 | 0 | 0 | 0 | 0 | 0 | 0 | 0 | 0
|  |  | 2014-07-04 | 8時 | 0 | 0 | 0 | 0 | 0 | 0 | 0 | 0 | 0 | 0
|  |  | 2014-07-04 | 9時 | 0 | 0 | 0 | 0 | 0 | 0 | 0 | 0 | 0 | 0
|  |  | 2014-07-04 | 10時 | 0 | 0 | 0 | 0 | 0 | 0 | 0 | 0 | 0 | 0
|  |  | 2014-07-04 | 11時 | 0 | 0 | 0 | 0 | 0 | 0 | 0 | 0 | 0 | 0
|  |  | 2014-07-04 | 12時 | 0 | 0 | 0 | 0 | 0 | 0 | 0 | 0 | 0 | 0
|  |  | 2014-07-04 | 13時 | 0 | 0 | 0 | 0 | 0 | 0 | 0 | 0 | 0 | 0
|  |  | 2014-07-04 | 14時 | 0 | 0 | 0 | 0 | 0 | 0 | 0 | 0 | 0 | 0
|  |  | 2014-07-04 | 15時 | 0 | 0 | 0 | 0 | 0 | 0 | 0 | 0 | 0 | 0
|  |  | 2014-07-04 | 16時 | 0 | 0 | 0 | 0 | 0 | 0 | 0 | 0 | 0 | 0
|  |  | 2014-07-04 | 17時 | 0 | 0 | 0 | 0 | 0 | 0 | 0 | 0 | 0 | 0
|  |  | 2014-07-04 | 18時 | 0 | 0 | 0 | 0 | 0 | 0 | 0 | 0 | 0 | 0
|  |  | 2014-07-04 | 19時 | 0 | 0 | 0 | 0 | 0 | 0 | 0 | 0 | 0 | 0
|  |  | 2014-07-04 | 20時 | 0 | 0 | 0 | 0 | 0 | 0 | 0 | 0 | 0 | 0
|  |  | 2014-07-04 | 21時 | 0 | 0 | 0 | 0 | 0 | 0 | 0 | 0 | 0 | 0
|  |  | 2014-07-04 | 22時 | 0 | 0 | 0 | 0 | 0 | 0 | 0 | 0 | 0 | 0
|  |  | 2014-07-04 | 23時 | 0 | 0 | 0 | 0 | 0 | 0 | 0 | 0 | 0 | 0
|  |  | 2014-07-05 | 0時 | 0 | 0 | 0 | 0 | 0 | 0 | 0 | 0 | 0 | 0
|  |  | 2014-07-05 | 1時 | 0 | 0 | 0 | 0 | 0 | 0 | 0 | 0 | 0 | 0
|  |  | 2014-07-05 | 2時 | 0 | 0 | 0 | 0 | 0 | 0 | 0 | 0 | 0 | 0
|  |  | 2014-07-05 | 3時 | 0 | 0 | 0 | 0 | 0 | 0 | 0 | 0 | 0 | 0
|  |  | 2014-07-05 | 4時 | 0 | 0 | 0 | 0 | 0 | 0 | 0 | 0 | 0 | 0
|  |  | 2014-07-05 | 5時 | 0 | 0 | 0 | 0 | 0 | 0 | 0 | 0 | 0 | 0
|  |  | 2014-07-05 | 6時 | 0 | 0 | 0 | 0 | 0 | 0 | 0 | 0 | 0 | 0
|  |  | 2014-07-05 | 7時 | 0 | 0 | 0 | 0 | 0 | 0 | 0 | 0 | 0 | 0
|  |  | 2014-07-05 | 8時 | 0 | 0 | 0 | 0 | 0 | 0 | 0 | 0 | 0 | 0
|  |  | 2014-07-05 | 9時 | 0 | 0 | 0 | 0 | 0 | 0 | 0 | 0 | 0 | 0
|  |  | 2014-07-05 | 10時 | 0 | 0 | 0 | 0 | 0 | 0 | 0 | 0 | 0 | 0
|  |  | 2014-07-05 | 11時 | 0 | 0 | 0 | 0 | 0 | 0 | 0 | 0 | 0 | 0
|  |  | 2014-07-05 | 12時 | 0 | 0 | 0 | 0 | 0 | 0 | 0 | 0 | 0 | 0
|  |  | 2014-07-05 | 13時 | 0 | 0 | 0 | 0 | 0 | 0 | 0 | 0 | 0 | 0
|  |  | 2014-07-05 | 14時 | 0 | 0 | 0 | 0 | 0 | 0 | 0 | 0 | 0 | 0
|  |  | 2014-07-05 | 15時 | 0 | 0 | 0 | 0 | 0 | 0 | 0 | 0 | 0 | 0
|  |  | 2014-07-05 | 16時 | 0 | 0 | 0 | 0 | 0 | 0 | 0 | 0 | 0 | 0
|  |  | 2014-07-05 | 17時 | 0 | 0 | 0 | 0 | 0 | 0 | 0 | 0 | 0 | 0
|  |  | 2014-07-05 | 18時 | 0 | 0 | 0 | 0 | 0 | 0 | 0 | 0 | 0 | 0
|  |  | 2014-07-05 | 19時 | 0 | 0 | 0 | 0 | 0 | 0 | 0 | 0 | 0 | 0
|  |  | 2014-07-05 | 20時 | 0 | 0 | 0 | 0 | 0 | 0 | 0 | 0 | 0 | 0
|  |  | 2014-07-05 | 21時 | 0 | 0 | 0 | 0 | 0 | 0 | 0 | 0 | 0 | 0
|  |  | 2014-07-05 | 22時 | 0 | 0 | 0 | 0 | 0 | 0 | 0 | 0 | 0 | 0
|  |  | 2014-07-05 | 23時 | 0 | 0 | 0 | 0 | 0 | 0 | 0 | 0 | 0 | 0
|  |  | 2014-07-06 | 0時 | 0 | 0 | 0 | 0 | 0 | 0 | 0 | 0 | 0 | 0
|  |  | 2014-07-06 | 1時 | 0 | 0 | 0 | 0 | 0 | 0 | 0 | 0 | 0 | 0
|  |  | 2014-07-06 | 2時 | 0 | 0 | 0 | 0 | 0 | 0 | 0 | 0 | 0 | 0
|  |  | 2014-07-06 | 3時 | 0 | 0 | 0 | 0 | 0 | 0 | 0 | 0 | 0 | 0
|  |  | 2014-07-06 | 4時 | 0 | 0 | 0 | 0 | 0 | 0 | 0 | 0 | 0 | 0
|  |  | 2014-07-06 | 5時 | 0 | 0 | 0 | 0 | 0 | 0 | 0 | 0 | 0 | 0
|  |  | 2014-07-06 | 6時 | 0 | 0 | 0 | 0 | 0 | 0 | 0 | 0 | 0 | 0
|  |  | 2014-07-06 | 7時 | 0 | 0 | 0 | 0 | 0 | 0 | 0 | 0 | 0 | 0
|  |  | 2014-07-06 | 8時 | 0 | 0 | 0 | 0 | 0 | 0 | 0 | 0 | 0 | 0
|  |  | 2014-07-06 | 9時 | 0 | 0 | 0 | 0 | 0 | 0 | 0 | 0 | 0 | 0
|  |  | 2014-07-06 | 10時 | 0 | 0 | 0 | 0 | 0 | 0 | 0 | 0 | 0 | 0
|  |  | 2014-07-06 | 11時 | 0 | 0 | 0 | 0 | 0 | 0 | 0 | 0 | 0 | 0
|  |  | 2014-07-06 | 12時 | 0 | 0 | 0 | 0 | 0 | 0 | 0 | 0 | 0 | 0
|  |  | 2014-07-06 | 13時 | 0 | 0 | 0 | 0 | 0 | 0 | 0 | 0 | 0 | 0
|  |  | 2014-07-06 | 14時 | 0 | 0 | 0 | 0 | 0 | 0 | 0 | 0 | 0 | 0
|  |  | 2014-07-06 | 15時 | 0 | 0 | 0 | 0 | 0 | 0 | 0 | 0 | 0 | 0
|  |  | 2014-07-06 | 16時 | 0 | 0 | 0 | 0 | 0 | 0 | 0 | 0 | 0 | 0
|  |  | 2014-07-06 | 17時 | 0 | 0 | 0 | 0 | 0 | 0 | 0 | 0 | 0 | 0
|  |  | 2014-07-06 | 18時 | 0 | 0 | 0 | 0 | 0 | 0 | 0 | 0 | 0 | 0
|  |  | 2014-07-06 | 19時 | 0 | 0 | 0 | 0 | 0 | 0 | 0 | 0 | 0 | 0
|  |  | 2014-07-06 | 20時 | 0 | 0 | 0 | 0 | 0 | 0 | 0 | 0 | 0 | 0
|  |  | 2014-07-06 | 21時 | 0 | 0 | 0 | 0 | 0 | 0 | 0 | 0 | 0 | 0
|  |  | 2014-07-06 | 22時 | 0 | 0 | 0 | 0 | 0 | 0 | 0 | 0 | 0 | 0
|  |  | 2014-07-06 | 23時 | 0 | 0 | 0 | 0 | 0 | 0 | 0 | 0 | 0 | 0
|  |  | 2014-07-07 | 0時 | 0 | 0 | 0 | 0 | 0 | 0 | 0 | 0 | 0 | 0
|  |  | 2014-07-07 | 1時 | 0 | 0 | 0 | 0 | 0 | 0 | 0 | 0 | 0 | 0
|  |  | 2014-07-07 | 2時 | 0 | 0 | 0 | 0 | 0 | 0 | 0 | 0 | 0 | 0
|  |  | 2014-07-07 | 3時 | 0 | 0 | 0 | 0 | 0 | 0 | 0 | 0 | 0 | 0
|  |  | 2014-07-07 | 4時 | 0 | 0 | 0 | 0 | 0 | 0 | 0 | 0 | 0 | 0
|  |  | 2014-07-07 | 5時 | 0 | 0 | 0 | 0 | 0 | 0 | 0 | 0 | 0 | 0
|  |  | 2014-07-07 | 6時 | 0 | 0 | 0 | 0 | 0 | 0 | 0 | 0 | 0 | 0
|  |  | 2014-07-07 | 7時 | 0 | 0 | 0 | 0 | 0 | 0 | 0 | 0 | 0 | 0
|  |  | 2014-07-07 | 8時 | 0 | 0 | 0 | 0 | 0 | 0 | 0 | 0 | 0 | 0
|  |  | 2014-07-07 | 9時 | 0 | 0 | 0 | 0 | 0 | 0 | 0 | 0 | 0 | 0
|  |  | 2014-07-07 | 10時 | 0 | 0 | 0 | 0 | 0 | 0 | 0 | 0 | 0 | 0
|  |  | 2014-07-07 | 11時 | 0 | 0 | 0 | 0 | 0 | 0 | 0 | 0 | 0 | 0
|  |  | 2014-07-07 | 12時 | 0 | 0 | 0 | 0 | 0 | 0 | 0 | 0 | 0 | 0
|  |  | 2014-07-07 | 13時 | 0 | 0 | 0 | 0 | 0 | 0 | 0 | 0 | 0 | 0
|  |  | 2014-07-07 | 14時 | 0 | 0 | 0 | 0 | 0 | 0 | 0 | 0 | 0 | 0
|  |  | 2014-07-07 | 15時 | 0 | 0 | 0 | 0 | 0 | 0 | 0 | 0 | 0 | 0
|  |  | 2014-07-07 | 16時 | 0 | 0 | 0 | 0 | 0 | 0 | 0 | 0 | 0 | 0
|  |  | 2014-07-07 | 17時 | 0 | 0 | 0 | 0 | 0 | 0 | 0 | 0 | 0 | 0
|  |  | 2014-07-07 | 18時 | 0 | 0 | 0 | 0 | 0 | 0 | 0 | 0 | 0 | 0
|  |  | 2014-07-07 | 19時 | 0 | 0 | 0 | 0 | 0 | 0 | 0 | 0 | 0 | 0
|  |  | 2014-07-07 | 20時 | 0 | 0 | 0 | 0 | 0 | 0 | 0 | 0 | 0 | 0
|  |  | 2014-07-07 | 21時 | 0 | 0 | 0 | 0 | 0 | 0 | 0 | 0 | 0 | 0
|  |  | 2014-07-07 | 22時 | 0 | 0 | 0 | 0 | 0 | 0 | 0 | 0 | 0 | 0
|  |  | 2014-07-07 | 23時 | 0 | 0 | 0 | 0 | 0 | 0 | 0 | 0 | 0 | 0
|  |  | 2014-07-08 | 0時 | 0 | 0 | 0 | 0 | 0 | 0 | 0 | 0 | 0 | 0
|  |  | 2014-07-08 | 1時 | 0 | 0 | 0 | 0 | 0 | 0 | 0 | 0 | 0 | 0
|  |  | 2014-07-08 | 2時 | 0 | 0 | 0 | 0 | 0 | 0 | 0 | 0 | 0 | 0
|  |  | 2014-07-08 | 3時 | 0 | 0 | 0 | 0 | 0 | 0 | 0 | 0 | 0 | 0
|  |  | 2014-07-08 | 4時 | 0 | 0 | 0 | 0 | 0 | 0 | 0 | 0 | 0 | 0
|  |  | 2014-07-08 | 5時 | 0 | 0 | 0 | 0 | 0 | 0 | 0 | 0 | 0 | 0
|  |  | 2014-07-08 | 6時 | 0 | 0 | 0 | 0 | 0 | 0 | 0 | 0 | 0 | 0
|  |  | 2014-07-08 | 7時 | 0 | 0 | 0 | 0 | 0 | 0 | 0 | 0 | 0 | 0
|  |  | 2014-07-08 | 8時 | 0 | 0 | 0 | 0 | 0 | 0 | 0 | 0 | 0 | 0
|  |  | 2014-07-08 | 9時 | 0 | 0 | 0 | 0 | 0 | 0 | 0 | 0 | 0 | 0
|  |  | 2014-07-08 | 10時 | 0 | 0 | 0 | 0 | 0 | 0 | 0 | 0 | 0 | 0
|  |  | 2014-07-08 | 11時 | 0 | 0 | 0 | 0 | 0 | 0 | 0 | 0 | 0 | 0
|  |  | 2014-07-08 | 12時 | 0 | 0 | 0 | 0 | 0 | 0 | 0 | 0 | 0 | 0
|  |  | 2014-07-08 | 13時 | 0 | 0 | 0 | 0 | 0 | 0 | 0 | 0 | 0 | 0
|  |  | 2014-07-08 | 14時 | 0 | 0 | 0 | 0 | 0 | 0 | 0 | 0 | 0 | 0
|  |  | 2014-07-08 | 15時 | 0 | 0 | 0 | 0 | 0 | 0 | 0 | 0 | 0 | 0
|  |  | 2014-07-08 | 16時 | 0 | 0 | 0 | 0 | 0 | 0 | 0 | 0 | 0 | 0
|  |  | 2014-07-08 | 17時 | 0 | 0 | 0 | 0 | 0 | 0 | 0 | 0 | 0 | 0
|  |  | 2014-07-08 | 18時 | 0 | 0 | 0 | 0 | 0 | 0 | 0 | 0 | 0 | 0
|  |  | 2014-07-08 | 19時 | 0 | 0 | 0 | 0 | 0 | 0 | 0 | 0 | 0 | 0
|  |  | 2014-07-08 | 20時 | 0 | 0 | 0 | 0 | 0 | 0 | 0 | 0 | 0 | 0
|  |  | 2014-07-08 | 21時 | 0 | 0 | 0 | 0 | 0 | 0 | 0 | 0 | 0 | 0
|  |  | 2014-07-08 | 22時 | 0 | 0 | 0 | 0 | 0 | 0 | 0 | 0 | 0 | 0
|  |  | 2014-07-08 | 23時 | 0 | 0 | 0 | 0 | 0 | 0 | 0 | 0 | 0 | 0
|  |  | 2014-07-09 | 0時 | 0 | 0 | 0 | 0 | 0 | 0 | 0 | 0 | 0 | 0
|  |  | 2014-07-09 | 1時 | 0 | 0 | 0 | 0 | 0 | 0 | 0 | 0 | 0 | 0
|  |  | 2014-07-09 | 2時 | 0 | 0 | 0 | 0 | 0 | 0 | 0 | 0 | 0 | 0
|  |  | 2014-07-09 | 3時 | 0 | 0 | 0 | 0 | 0 | 0 | 0 | 0 | 0 | 0
|  |  | 2014-07-09 | 4時 | 0 | 0 | 0 | 0 | 0 | 0 | 0 | 0 | 0 | 0
|  |  | 2014-07-09 | 5時 | 0 | 0 | 0 | 0 | 0 | 0 | 0 | 0 | 0 | 0
|  |  | 2014-07-09 | 6時 | 0 | 0 | 0 | 0 | 0 | 0 | 0 | 0 | 0 | 0
|  |  | 2014-07-09 | 7時 | 0 | 0 | 0 | 0 | 0 | 0 | 0 | 0 | 0 | 0
|  |  | 2014-07-09 | 8時 | 0 | 0 | 0 | 0 | 0 | 0 | 0 | 0 | 0 | 0
|  |  | 2014-07-09 | 9時 | 0 | 0 | 0 | 0 | 0 | 0 | 0 | 0 | 0 | 0
|  |  | 2014-07-09 | 10時 | 0 | 0 | 0 | 0 | 0 | 0 | 0 | 0 | 0 | 0
|  |  | 2014-07-09 | 11時 | 0 | 0 | 0 | 0 | 0 | 0 | 0 | 0 | 0 | 0
|  |  | 2014-07-09 | 12時 | 0 | 0 | 0 | 0 | 0 | 0 | 0 | 0 | 0 | 0
|  |  | 2014-07-09 | 13時 | 0 | 0 | 0 | 0 | 0 | 0 | 0 | 0 | 0 | 0
|  |  | 2014-07-09 | 14時 | 0 | 0 | 0 | 0 | 0 | 0 | 0 | 0 | 0 | 0
|  |  | 2014-07-09 | 15時 | 0 | 0 | 0 | 0 | 0 | 0 | 0 | 0 | 0 | 0
|  |  | 2014-07-09 | 16時 | 0 | 0 | 0 | 0 | 0 | 0 | 0 | 0 | 0 | 0
|  |  | 2014-07-09 | 17時 | 0 | 0 | 0 | 0 | 0 | 0 | 0 | 0 | 0 | 0
|  |  | 2014-07-09 | 18時 | 0 | 0 | 0 | 0 | 0 | 0 | 0 | 0 | 0 | 0
|  |  | 2014-07-09 | 19時 | 0 | 0 | 0 | 0 | 0 | 0 | 0 | 0 | 0 | 0
|  |  | 2014-07-09 | 20時 | 0 | 0 | 0 | 0 | 0 | 0 | 0 | 0 | 0 | 0
|  |  | 2014-07-09 | 21時 | 0 | 0 | 0 | 0 | 0 | 0 | 0 | 0 | 0 | 0
|  |  | 2014-07-09 | 22時 | 0 | 0 | 0 | 0 | 0 | 0 | 0 | 0 | 0 | 0
|  |  | 2014-07-09 | 23時 | 0 | 0 | 0 | 0 | 0 | 0 | 0 | 0 | 0 | 0
|  |  | 2014-07-10 | 0時 | 0 | 0 | 0 | 0 | 0 | 0 | 0 | 0 | 0 | 0
|  |  | 2014-07-10 | 1時 | 0 | 0 | 0 | 0 | 0 | 0 | 0 | 0 | 0 | 0
|  |  | 2014-07-10 | 2時 | 0 | 0 | 0 | 0 | 0 | 0 | 0 | 0 | 0 | 0
|  |  | 2014-07-10 | 3時 | 0 | 0 | 0 | 0 | 0 | 0 | 0 | 0 | 0 | 0
|  |  | 2014-07-10 | 4時 | 0 | 0 | 0 | 0 | 0 | 0 | 0 | 0 | 0 | 0
|  |  | 2014-07-10 | 5時 | 0 | 0 | 0 | 0 | 0 | 0 | 0 | 0 | 0 | 0
|  |  | 2014-07-10 | 6時 | 0 | 0 | 0 | 0 | 0 | 0 | 0 | 0 | 0 | 0
|  |  | 2014-07-10 | 7時 | 0 | 0 | 0 | 0 | 0 | 0 | 0 | 0 | 0 | 0
|  |  | 2014-07-10 | 8時 | 0 | 0 | 0 | 0 | 0 | 0 | 0 | 0 | 0 | 0
|  |  | 2014-07-10 | 9時 | 0 | 0 | 0 | 0 | 0 | 0 | 0 | 0 | 0 | 0
|  |  | 2014-07-10 | 10時 | 0 | 0 | 0 | 0 | 0 | 0 | 0 | 0 | 0 | 0
|  |  | 2014-07-10 | 11時 | 0 | 0 | 0 | 0 | 0 | 0 | 0 | 0 | 0 | 0
|  |  | 2014-07-10 | 12時 | 0 | 0 | 0 | 0 | 0 | 0 | 0 | 0 | 0 | 0
|  |  | 2014-07-10 | 13時 | 0 | 0 | 0 | 0 | 0 | 0 | 0 | 0 | 0 | 0
|  |  | 2014-07-10 | 14時 | 0 | 0 | 0 | 0 | 0 | 0 | 0 | 0 | 0 | 0
|  |  | 2014-07-10 | 15時 | 0 | 0 | 0 | 0 | 0 | 0 | 0 | 0 | 0 | 0
|  |  | 2014-07-10 | 16時 | 0 | 0 | 0 | 0 | 0 | 0 | 0 | 0 | 0 | 0
|  |  | 2014-07-10 | 17時 | 0 | 0 | 0 | 0 | 0 | 0 | 0 | 0 | 0 | 0
|  |  | 2014-07-10 | 18時 | 0 | 0 | 0 | 0 | 0 | 0 | 0 | 0 | 0 | 0
|  |  | 2014-07-10 | 19時 | 0 | 0 | 0 | 0 | 0 | 0 | 0 | 0 | 0 | 0
|  |  | 2014-07-10 | 20時 | 0 | 0 | 0 | 0 | 0 | 0 | 0 | 0 | 0 | 0
|  |  | 2014-07-10 | 21時 | 0 | 0 | 0 | 0 | 0 | 0 | 0 | 0 | 0 | 0
|  |  | 2014-07-10 | 22時 | 0 | 0 | 0 | 0 | 0 | 0 | 0 | 0 | 0 | 0
|  |  | 2014-07-10 | 23時 | 0 | 0 | 0 | 0 | 0 | 0 | 0 | 0 | 0 | 0
|  |  | 2014-07-11 | 0時 | 0 | 0 | 0 | 0 | 0 | 0 | 0 | 0 | 0 | 0
|  |  | 2014-07-11 | 1時 | 0 | 0 | 0 | 0 | 0 | 0 | 0 | 0 | 0 | 0
|  |  | 2014-07-11 | 2時 | 0 | 0 | 0 | 0 | 0 | 0 | 0 | 0 | 0 | 0
|  |  | 2014-07-11 | 3時 | 0 | 0 | 0 | 0 | 0 | 0 | 0 | 0 | 0 | 0
|  |  | 2014-07-11 | 4時 | 0 | 0 | 0 | 0 | 0 | 0 | 0 | 0 | 0 | 0
|  |  | 2014-07-11 | 5時 | 0 | 0 | 0 | 0 | 0 | 0 | 0 | 0 | 0 | 0
|  |  | 2014-07-11 | 6時 | 0 | 0 | 0 | 0 | 0 | 0 | 0 | 0 | 0 | 0
|  |  | 2014-07-11 | 7時 | 0 | 0 | 0 | 0 | 0 | 0 | 0 | 0 | 0 | 0
|  |  | 2014-07-11 | 8時 | 0 | 0 | 0 | 0 | 0 | 0 | 0 | 0 | 0 | 0
|  |  | 2014-07-11 | 9時 | 0 | 0 | 0 | 0 | 0 | 0 | 0 | 0 | 0 | 0
|  |  | 2014-07-11 | 10時 | 0 | 0 | 0 | 0 | 0 | 0 | 0 | 0 | 0 | 0
|  |  | 2014-07-11 | 11時 | 0 | 0 | 0 | 0 | 0 | 0 | 0 | 0 | 0 | 0
|  |  | 2014-07-11 | 12時 | 0 | 0 | 0 | 0 | 0 | 0 | 0 | 0 | 0 | 0
|  |  | 2014-07-11 | 13時 | 0 | 0 | 0 | 0 | 0 | 0 | 0 | 0 | 0 | 0
|  |  | 2014-07-11 | 14時 | 0 | 0 | 0 | 0 | 0 | 0 | 0 | 0 | 0 | 0
|  |  | 2014-07-11 | 15時 | 0 | 0 | 0 | 0 | 0 | 0 | 0 | 0 | 0 | 0
|  |  | 2014-07-11 | 16時 | 0 | 0 | 0 | 0 | 0 | 0 | 0 | 0 | 0 | 0
|  |  | 2014-07-11 | 17時 | 0 | 0 | 0 | 0 | 0 | 0 | 0 | 0 | 0 | 0
|  |  | 2014-07-11 | 18時 | 0 | 0 | 0 | 0 | 0 | 0 | 0 | 0 | 0 | 0
|  |  | 2014-07-11 | 19時 | 0 | 0 | 0 | 0 | 0 | 0 | 0 | 0 | 0 | 0
|  |  | 2014-07-11 | 20時 | 0 | 0 | 0 | 0 | 0 | 0 | 0 | 0 | 0 | 0
|  |  | 2014-07-11 | 21時 | 0 | 0 | 0 | 0 | 0 | 0 | 0 | 0 | 0 | 0
|  |  | 2014-07-11 | 22時 | 0 | 0 | 0 | 0 | 0 | 0 | 0 | 0 | 0 | 0
|  |  | 2014-07-11 | 23時 | 0 | 0 | 0 | 0 | 0 | 0 | 0 | 0 | 0 | 0
|  |  | 2014-07-12 | 0時 | 0 | 0 | 0 | 0 | 0 | 0 | 0 | 0 | 0 | 0
|  |  | 2014-07-12 | 1時 | 0 | 0 | 0 | 0 | 0 | 0 | 0 | 0 | 0 | 0
|  |  | 2014-07-12 | 2時 | 0 | 0 | 0 | 0 | 0 | 0 | 0 | 0 | 0 | 0
|  |  | 2014-07-12 | 3時 | 0 | 0 | 0 | 0 | 0 | 0 | 0 | 0 | 0 | 0
|  |  | 2014-07-12 | 4時 | 0 | 0 | 0 | 0 | 0 | 0 | 0 | 0 | 0 | 0
|  |  | 2014-07-12 | 5時 | 0 | 0 | 0 | 0 | 0 | 0 | 0 | 0 | 0 | 0
|  |  | 2014-07-12 | 6時 | 0 | 0 | 0 | 0 | 0 | 0 | 0 | 0 | 0 | 0
|  |  | 2014-07-12 | 7時 | 0 | 0 | 0 | 0 | 0 | 0 | 0 | 0 | 0 | 0
|  |  | 2014-07-12 | 8時 | 0 | 0 | 0 | 0 | 0 | 0 | 0 | 0 | 0 | 0
|  |  | 2014-07-12 | 9時 | 0 | 0 | 0 | 0 | 0 | 0 | 0 | 0 | 0 | 0
|  |  | 2014-07-12 | 10時 | 0 | 0 | 0 | 0 | 0 | 0 | 0 | 0 | 0 | 0
|  |  | 2014-07-12 | 11時 | 0 | 0 | 0 | 0 | 0 | 0 | 0 | 0 | 0 | 0
|  |  | 2014-07-12 | 12時 | 0 | 0 | 0 | 0 | 0 | 0 | 0 | 0 | 0 | 0
|  |  | 2014-07-12 | 13時 | 0 | 0 | 0 | 0 | 0 | 0 | 0 | 0 | 0 | 0
|  |  | 2014-07-12 | 14時 | 0 | 0 | 0 | 0 | 0 | 0 | 0 | 0 | 0 | 0
|  |  | 2014-07-12 | 15時 | 0 | 0 | 0 | 0 | 0 | 0 | 0 | 0 | 0 | 0
|  |  | 2014-07-12 | 16時 | 0 | 0 | 0 | 0 | 0 | 0 | 0 | 0 | 0 | 0
|  |  | 2014-07-12 | 17時 | 0 | 0 | 0 | 0 | 0 | 0 | 0 | 0 | 0 | 0
|  |  | 2014-07-12 | 18時 | 0 | 0 | 0 | 0 | 0 | 0 | 0 | 0 | 0 | 0
|  |  | 2014-07-12 | 19時 | 0 | 0 | 0 | 0 | 0 | 0 | 0 | 0 | 0 | 0
|  |  | 2014-07-12 | 20時 | 0 | 0 | 0 | 0 | 0 | 0 | 0 | 0 | 0 | 0
|  |  | 2014-07-12 | 21時 | 0 | 0 | 0 | 0 | 0 | 0 | 0 | 0 | 0 | 0
|  |  | 2014-07-12 | 22時 | 0 | 0 | 0 | 0 | 0 | 0 | 0 | 0 | 0 | 0
|  |  | 2014-07-12 | 23時 | 0 | 0 | 0 | 0 | 0 | 0 | 0 | 0 | 0 | 0
|  |  | 2014-07-13 | 0時 | 0 | 0 | 0 | 0 | 0 | 0 | 0 | 0 | 0 | 0
|  |  | 2014-07-13 | 1時 | 0 | 0 | 0 | 0 | 0 | 0 | 0 | 0 | 0 | 0
|  |  | 2014-07-13 | 2時 | 0 | 0 | 0 | 0 | 0 | 0 | 0 | 0 | 0 | 0
|  |  | 2014-07-13 | 3時 | 0 | 0 | 0 | 0 | 0 | 0 | 0 | 0 | 0 | 0
|  |  | 2014-07-13 | 4時 | 0 | 0 | 0 | 0 | 0 | 0 | 0 | 0 | 0 | 0
|  |  | 2014-07-13 | 5時 | 0 | 0 | 0 | 0 | 0 | 0 | 0 | 0 | 0 | 0
|  |  | 2014-07-13 | 6時 | 0 | 0 | 0 | 0 | 0 | 0 | 0 | 0 | 0 | 0
|  |  | 2014-07-13 | 7時 | 0 | 0 | 0 | 0 | 0 | 0 | 0 | 0 | 0 | 0
|  |  | 2014-07-13 | 8時 | 0 | 0 | 0 | 0 | 0 | 0 | 0 | 0 | 0 | 0
|  |  | 2014-07-13 | 9時 | 0 | 0 | 0 | 0 | 0 | 0 | 0 | 0 | 0 | 0
|  |  | 2014-07-13 | 10時 | 0 | 0 | 0 | 0 | 0 | 0 | 0 | 0 | 0 | 0
|  |  | 2014-07-13 | 11時 | 0 | 0 | 0 | 0 | 0 | 0 | 0 | 0 | 0 | 0
|  |  | 2014-07-13 | 12時 | 0 | 0 | 0 | 0 | 0 | 0 | 0 | 0 | 0 | 0
|  |  | 2014-07-13 | 13時 | 0 | 0 | 0 | 0 | 0 | 0 | 0 | 0 | 0 | 0
|  |  | 2014-07-13 | 14時 | 0 | 0 | 0 | 0 | 0 | 0 | 0 | 0 | 0 | 0
|  |  | 2014-07-13 | 15時 | 0 | 0 | 0 | 0 | 0 | 0 | 0 | 0 | 0 | 0
|  |  | 2014-07-13 | 16時 | 0 | 0 | 0 | 0 | 0 | 0 | 0 | 0 | 0 | 0
|  |  | 2014-07-13 | 17時 | 0 | 0 | 0 | 0 | 0 | 0 | 0 | 0 | 0 | 0
|  |  | 2014-07-13 | 18時 | 0 | 0 | 0 | 0 | 0 | 0 | 0 | 0 | 0 | 0
|  |  | 2014-07-13 | 19時 | 0 | 0 | 0 | 0 | 0 | 0 | 0 | 0 | 0 | 0
|  |  | 2014-07-13 | 20時 | 0 | 0 | 0 | 0 | 0 | 0 | 0 | 0 | 0 | 0
|  |  | 2014-07-13 | 21時 | 0 | 0 | 0 | 0 | 0 | 0 | 0 | 0 | 0 | 0
|  |  | 2014-07-13 | 22時 | 0 | 0 | 0 | 0 | 0 | 0 | 0 | 0 | 0 | 0
|  |  | 2014-07-13 | 23時 | 0 | 0 | 0 | 0 | 0 | 0 | 0 | 0 | 0 | 0
|  |  | 2014-07-14 | 0時 | 0 | 0 | 0 | 0 | 0 | 0 | 0 | 0 | 0 | 0
|  |  | 2014-07-14 | 1時 | 0 | 0 | 0 | 0 | 0 | 0 | 0 | 0 | 0 | 0
|  |  | 2014-07-14 | 2時 | 0 | 0 | 0 | 0 | 0 | 0 | 0 | 0 | 0 | 0
|  |  | 2014-07-14 | 3時 | 0 | 0 | 0 | 0 | 0 | 0 | 0 | 0 | 0 | 0
|  |  | 2014-07-14 | 4時 | 0 | 0 | 0 | 0 | 0 | 0 | 0 | 0 | 0 | 0
|  |  | 2014-07-14 | 5時 | 0 | 0 | 0 | 0 | 0 | 0 | 0 | 0 | 0 | 0
|  |  | 2014-07-14 | 6時 | 0 | 0 | 0 | 0 | 0 | 0 | 0 | 0 | 0 | 0
|  |  | 2014-07-14 | 7時 | 0 | 0 | 0 | 0 | 0 | 0 | 0 | 0 | 0 | 0
|  |  | 2014-07-14 | 8時 | 0 | 0 | 0 | 0 | 0 | 0 | 0 | 0 | 0 | 0
|  |  | 2014-07-14 | 9時 | 0 | 0 | 0 | 0 | 0 | 0 | 0 | 0 | 0 | 0
|  |  | 2014-07-14 | 10時 | 0 | 0 | 0 | 0 | 0 | 0 | 0 | 0 | 0 | 0
|  |  | 2014-07-14 | 11時 | 0 | 0 | 0 | 0 | 0 | 0 | 0 | 0 | 0 | 0
|  |  | 2014-07-14 | 12時 | 0 | 0 | 0 | 0 | 0 | 0 | 0 | 0 | 0 | 0
|  |  | 2014-07-14 | 13時 | 0 | 0 | 0 | 0 | 0 | 0 | 0 | 0 | 0 | 0
|  |  | 2014-07-14 | 14時 | 0 | 0 | 0 | 0 | 0 | 0 | 0 | 0 | 0 | 0
|  |  | 2014-07-14 | 15時 | 0 | 0 | 0 | 0 | 0 | 0 | 0 | 0 | 0 | 0
|  |  | 2014-07-14 | 16時 | 0 | 0 | 0 | 0 | 0 | 0 | 0 | 0 | 0 | 0
|  |  | 2014-07-14 | 17時 | 0 | 0 | 0 | 0 | 0 | 0 | 0 | 0 | 0 | 0
|  |  | 2014-07-14 | 18時 | 0 | 0 | 0 | 0 | 0 | 0 | 0 | 0 | 0 | 0
|  |  | 2014-07-14 | 19時 | 0 | 0 | 0 | 0 | 0 | 0 | 0 | 0 | 0 | 0
|  |  | 2014-07-14 | 20時 | 0 | 0 | 0 | 0 | 0 | 0 | 0 | 0 | 0 | 0
|  |  | 2014-07-14 | 21時 | 0 | 0 | 0 | 0 | 0 | 0 | 0 | 0 | 0 | 0
|  |  | 2014-07-14 | 22時 | 0 | 0 | 0 | 0 | 0 | 0 | 0 | 0 | 0 | 0
|  |  | 2014-07-14 | 23時 | 0 | 0 | 0 | 0 | 0 | 0 | 0 | 0 | 0 | 0
|  |  | 2014-07-15 | 0時 | 0 | 0 | 0 | 0 | 0 | 0 | 0 | 0 | 0 | 0
|  |  | 2014-07-15 | 1時 | 0 | 0 | 0 | 0 | 0 | 0 | 0 | 0 | 0 | 0
|  |  | 2014-07-15 | 2時 | 0 | 0 | 0 | 0 | 0 | 0 | 0 | 0 | 0 | 0
|  |  | 2014-07-15 | 3時 | 0 | 0 | 0 | 0 | 0 | 0 | 0 | 0 | 0 | 0
|  |  | 2014-07-15 | 4時 | 0 | 0 | 0 | 0 | 0 | 0 | 0 | 0 | 0 | 0
|  |  | 2014-07-15 | 5時 | 0 | 0 | 0 | 0 | 0 | 0 | 0 | 0 | 0 | 0
|  |  | 2014-07-15 | 6時 | 0 | 0 | 0 | 0 | 0 | 0 | 0 | 0 | 0 | 0
|  |  | 2014-07-15 | 7時 | 0 | 0 | 0 | 0 | 0 | 0 | 0 | 0 | 0 | 0
|  |  | 2014-07-15 | 8時 | 0 | 0 | 0 | 0 | 0 | 0 | 0 | 0 | 0 | 0
|  |  | 2014-07-15 | 9時 | 0 | 0 | 0 | 0 | 0 | 0 | 0 | 0 | 0 | 0
|  |  | 2014-07-15 | 10時 | 0 | 0 | 0 | 0 | 0 | 0 | 0 | 0 | 0 | 0
|  |  | 2014-07-15 | 11時 | 0 | 0 | 0 | 0 | 0 | 0 | 0 | 0 | 0 | 0
|  |  | 2014-07-15 | 12時 | 0 | 0 | 0 | 0 | 0 | 0 | 0 | 0 | 0 | 0
|  |  | 2014-07-15 | 13時 | 0 | 0 | 0 | 0 | 0 | 0 | 0 | 0 | 0 | 0
|  |  | 2014-07-15 | 14時 | 0 | 0 | 0 | 0 | 0 | 0 | 0 | 0 | 0 | 0
|  |  | 2014-07-15 | 15時 | 0 | 0 | 0 | 0 | 0 | 0 | 0 | 0 | 0 | 0
|  |  | 2014-07-15 | 16時 | 0 | 0 | 0 | 0 | 0 | 0 | 0 | 0 | 0 | 0
|  |  | 2014-07-15 | 17時 | 0 | 0 | 0 | 0 | 0 | 0 | 0 | 0 | 0 | 0
|  |  | 2014-07-15 | 18時 | 0 | 0 | 0 | 0 | 0 | 0 | 0 | 0 | 0 | 0
|  |  | 2014-07-15 | 19時 | 0 | 0 | 0 | 0 | 0 | 0 | 0 | 0 | 0 | 0
|  |  | 2014-07-15 | 20時 | 0 | 0 | 0 | 0 | 0 | 0 | 0 | 0 | 0 | 0
|  |  | 2014-07-15 | 21時 | 0 | 0 | 0 | 0 | 0 | 0 | 0 | 0 | 0 | 0
|  |  | 2014-07-15 | 22時 | 0 | 0 | 0 | 0 | 0 | 0 | 0 | 0 | 0 | 0
|  |  | 2014-07-15 | 23時 | 0 | 0 | 0 | 0 | 0 | 0 | 0 | 0 | 0 | 0
|  |  | 2014-07-16 | 0時 | 0 | 0 | 0 | 0 | 0 | 0 | 0 | 0 | 0 | 0
|  |  | 2014-07-16 | 1時 | 0 | 0 | 0 | 0 | 0 | 0 | 0 | 0 | 0 | 0
|  |  | 2014-07-16 | 2時 | 0 | 0 | 0 | 0 | 0 | 0 | 0 | 0 | 0 | 0
|  |  | 2014-07-16 | 3時 | 0 | 0 | 0 | 0 | 0 | 0 | 0 | 0 | 0 | 0
|  |  | 2014-07-16 | 4時 | 0 | 0 | 0 | 0 | 0 | 0 | 0 | 0 | 0 | 0
|  |  | 2014-07-16 | 5時 | 0 | 0 | 0 | 0 | 0 | 0 | 0 | 0 | 0 | 0
|  |  | 2014-07-16 | 6時 | 0 | 0 | 0 | 0 | 0 | 0 | 0 | 0 | 0 | 0
|  |  | 2014-07-16 | 7時 | 0 | 0 | 0 | 0 | 0 | 0 | 0 | 0 | 0 | 0
|  |  | 2014-07-16 | 8時 | 0 | 0 | 0 | 0 | 0 | 0 | 0 | 0 | 0 | 0
|  |  | 2014-07-16 | 9時 | 0 | 0 | 0 | 0 | 0 | 0 | 0 | 0 | 0 | 0
|  |  | 2014-07-16 | 10時 | 0 | 0 | 0 | 0 | 0 | 0 | 0 | 0 | 0 | 0
|  |  | 2014-07-16 | 11時 | 0 | 0 | 0 | 0 | 0 | 0 | 0 | 0 | 0 | 0
|  |  | 2014-07-16 | 12時 | 0 | 0 | 0 | 0 | 0 | 0 | 0 | 0 | 0 | 0
|  |  | 2014-07-16 | 13時 | 0 | 0 | 0 | 0 | 0 | 0 | 0 | 0 | 0 | 0
|  |  | 2014-07-16 | 14時 | 0 | 0 | 0 | 0 | 0 | 0 | 0 | 0 | 0 | 0
|  |  | 2014-07-16 | 15時 | 0 | 0 | 0 | 0 | 0 | 0 | 0 | 0 | 0 | 0
|  |  | 2014-07-16 | 16時 | 0 | 0 | 0 | 0 | 0 | 0 | 0 | 0 | 0 | 0
|  |  | 2014-07-16 | 17時 | 0 | 0 | 0 | 0 | 0 | 0 | 0 | 0 | 0 | 0
|  |  | 2014-07-16 | 18時 | 0 | 0 | 0 | 0 | 0 | 0 | 0 | 0 | 0 | 0
|  |  | 2014-07-16 | 19時 | 0 | 0 | 0 | 0 | 0 | 0 | 0 | 0 | 0 | 0
|  |  | 2014-07-16 | 20時 | 0 | 0 | 0 | 0 | 0 | 0 | 0 | 0 | 0 | 0
|  |  | 2014-07-16 | 21時 | 0 | 0 | 0 | 0 | 0 | 0 | 0 | 0 | 0 | 0
|  |  | 2014-07-16 | 22時 | 0 | 0 | 0 | 0 | 0 | 0 | 0 | 0 | 0 | 0
|  |  | 2014-07-16 | 23時 | 0 | 0 | 0 | 0 | 0 | 0 | 0 | 0 | 0 | 0
|  |  | 2014-07-17 | 0時 | 0 | 0 | 0 | 0 | 0 | 0 | 0 | 0 | 0 | 0
|  |  | 2014-07-17 | 1時 | 0 | 0 | 0 | 0 | 0 | 0 | 0 | 0 | 0 | 0
|  |  | 2014-07-17 | 2時 | 0 | 0 | 0 | 0 | 0 | 0 | 0 | 0 | 0 | 0
|  |  | 2014-07-17 | 3時 | 0 | 0 | 0 | 0 | 0 | 0 | 0 | 0 | 0 | 0
|  |  | 2014-07-17 | 4時 | 0 | 0 | 0 | 0 | 0 | 0 | 0 | 0 | 0 | 0
|  |  | 2014-07-17 | 5時 | 0 | 0 | 0 | 0 | 0 | 0 | 0 | 0 | 0 | 0
|  |  | 2014-07-17 | 6時 | 0 | 0 | 0 | 0 | 0 | 0 | 0 | 0 | 0 | 0
|  |  | 2014-07-17 | 7時 | 0 | 0 | 0 | 0 | 0 | 0 | 0 | 0 | 0 | 0
|  |  | 2014-07-17 | 8時 | 0 | 0 | 0 | 0 | 0 | 0 | 0 | 0 | 0 | 0
|  |  | 2014-07-17 | 9時 | 0 | 0 | 0 | 0 | 0 | 0 | 0 | 0 | 0 | 0
|  |  | 2014-07-17 | 10時 | 0 | 0 | 0 | 0 | 0 | 0 | 0 | 0 | 0 | 0
|  |  | 2014-07-17 | 11時 | 0 | 0 | 0 | 0 | 0 | 0 | 0 | 0 | 0 | 0
|  |  | 2014-07-17 | 12時 | 0 | 0 | 0 | 0 | 0 | 0 | 0 | 0 | 0 | 0
|  |  | 2014-07-17 | 13時 | 0 | 0 | 0 | 0 | 0 | 0 | 0 | 0 | 0 | 0
|  |  | 2014-07-17 | 14時 | 0 | 0 | 0 | 0 | 0 | 0 | 0 | 0 | 0 | 0
|  |  | 2014-07-17 | 15時 | 0 | 0 | 0 | 0 | 0 | 0 | 0 | 0 | 0 | 0
|  |  | 2014-07-17 | 16時 | 0 | 0 | 0 | 0 | 0 | 0 | 0 | 0 | 0 | 0
|  |  | 2014-07-17 | 17時 | 0 | 0 | 0 | 0 | 0 | 0 | 0 | 0 | 0 | 0
|  |  | 2014-07-17 | 18時 | 0 | 0 | 0 | 0 | 0 | 0 | 0 | 0 | 0 | 0
|  |  | 2014-07-17 | 19時 | 0 | 0 | 0 | 0 | 0 | 0 | 0 | 0 | 0 | 0
|  |  | 2014-07-17 | 20時 | 0 | 0 | 0 | 0 | 0 | 0 | 0 | 0 | 0 | 0
|  |  | 2014-07-17 | 21時 | 0 | 0 | 0 | 0 | 0 | 0 | 0 | 0 | 0 | 0
|  |  | 2014-07-17 | 22時 | 0 | 0 | 0 | 0 | 0 | 0 | 0 | 0 | 0 | 0
|  |  | 2014-07-17 | 23時 | 0 | 0 | 0 | 0 | 0 | 0 | 0 | 0 | 0 | 0
|  |  | 2014-07-18 | 0時 | 0 | 0 | 0 | 0 | 0 | 0 | 0 | 0 | 0 | 0
|  |  | 2014-07-18 | 1時 | 0 | 0 | 0 | 0 | 0 | 0 | 0 | 0 | 0 | 0
|  |  | 2014-07-18 | 2時 | 0 | 0 | 0 | 0 | 0 | 0 | 0 | 0 | 0 | 0
|  |  | 2014-07-18 | 3時 | 0 | 0 | 0 | 0 | 0 | 0 | 0 | 0 | 0 | 0
|  |  | 2014-07-18 | 4時 | 0 | 0 | 0 | 0 | 0 | 0 | 0 | 0 | 0 | 0
|  |  | 2014-07-18 | 5時 | 0 | 0 | 0 | 0 | 0 | 0 | 0 | 0 | 0 | 0
|  |  | 2014-07-18 | 6時 | 0 | 0 | 0 | 0 | 0 | 0 | 0 | 0 | 0 | 0
|  |  | 2014-07-18 | 7時 | 0 | 0 | 0 | 0 | 0 | 0 | 0 | 0 | 0 | 0
|  |  | 2014-07-18 | 8時 | 0 | 0 | 0 | 0 | 0 | 0 | 0 | 0 | 0 | 0
|  |  | 2014-07-18 | 9時 | 0 | 0 | 0 | 0 | 0 | 0 | 0 | 0 | 0 | 0
|  |  | 2014-07-18 | 10時 | 0 | 0 | 0 | 0 | 0 | 0 | 0 | 0 | 0 | 0
|  |  | 2014-07-18 | 11時 | 0 | 0 | 0 | 0 | 0 | 0 | 0 | 0 | 0 | 0
|  |  | 2014-07-18 | 12時 | 0 | 0 | 0 | 0 | 0 | 0 | 0 | 0 | 0 | 0
|  |  | 2014-07-18 | 13時 | 0 | 0 | 0 | 0 | 0 | 0 | 0 | 0 | 0 | 0
|  |  | 2014-07-18 | 14時 | 0 | 0 | 0 | 0 | 0 | 0 | 0 | 0 | 0 | 0
|  |  | 2014-07-18 | 15時 | 0 | 0 | 0 | 0 | 0 | 0 | 0 | 0 | 0 | 0
|  |  | 2014-07-18 | 16時 | 0 | 0 | 0 | 0 | 0 | 0 | 0 | 0 | 0 | 0
|  |  | 2014-07-18 | 17時 | 0 | 0 | 0 | 0 | 0 | 0 | 0 | 0 | 0 | 0
|  |  | 2014-07-18 | 18時 | 0 | 0 | 0 | 0 | 0 | 0 | 0 | 0 | 0 | 0
|  |  | 2014-07-18 | 19時 | 0 | 0 | 0 | 0 | 0 | 0 | 0 | 0 | 0 | 0
|  |  | 2014-07-18 | 20時 | 0 | 0 | 0 | 0 | 0 | 0 | 0 | 0 | 0 | 0
|  |  | 2014-07-18 | 21時 | 0 | 0 | 0 | 0 | 0 | 0 | 0 | 0 | 0 | 0
|  |  | 2014-07-18 | 22時 | 0 | 0 | 0 | 0 | 0 | 0 | 0 | 0 | 0 | 0
|  |  | 2014-07-18 | 23時 | 0 | 0 | 0 | 0 | 0 | 0 | 0 | 0 | 0 | 0
|  |  | 2014-07-19 | 0時 | 0 | 0 | 0 | 0 | 0 | 0 | 0 | 0 | 0 | 0
|  |  | 2014-07-19 | 1時 | 0 | 0 | 0 | 0 | 0 | 0 | 0 | 0 | 0 | 0
|  |  | 2014-07-19 | 2時 | 0 | 0 | 0 | 0 | 0 | 0 | 0 | 0 | 0 | 0
|  |  | 2014-07-19 | 3時 | 0 | 0 | 0 | 0 | 0 | 0 | 0 | 0 | 0 | 0
|  |  | 2014-07-19 | 4時 | 0 | 0 | 0 | 0 | 0 | 0 | 0 | 0 | 0 | 0
|  |  | 2014-07-19 | 5時 | 0 | 0 | 0 | 0 | 0 | 0 | 0 | 0 | 0 | 0
|  |  | 2014-07-19 | 6時 | 0 | 0 | 0 | 0 | 0 | 0 | 0 | 0 | 0 | 0
|  |  | 2014-07-19 | 7時 | 0 | 0 | 0 | 0 | 0 | 0 | 0 | 0 | 0 | 0
|  |  | 2014-07-19 | 8時 | 0 | 0 | 0 | 0 | 0 | 0 | 0 | 0 | 0 | 0
|  |  | 2014-07-19 | 9時 | 0 | 0 | 0 | 0 | 0 | 0 | 0 | 0 | 0 | 0
|  |  | 2014-07-19 | 10時 | 0 | 0 | 0 | 0 | 0 | 0 | 0 | 0 | 0 | 0
|  |  | 2014-07-19 | 11時 | 0 | 0 | 0 | 0 | 0 | 0 | 0 | 0 | 0 | 0
|  |  | 2014-07-19 | 12時 | 0 | 0 | 0 | 0 | 0 | 0 | 0 | 0 | 0 | 0
|  |  | 2014-07-19 | 13時 | 0 | 0 | 0 | 0 | 0 | 0 | 0 | 0 | 0 | 0
|  |  | 2014-07-19 | 14時 | 0 | 0 | 0 | 0 | 0 | 0 | 0 | 0 | 0 | 0
|  |  | 2014-07-19 | 15時 | 0 | 0 | 0 | 0 | 0 | 0 | 0 | 0 | 0 | 0
|  |  | 2014-07-19 | 16時 | 0 | 0 | 0 | 0 | 0 | 0 | 0 | 0 | 0 | 0
|  |  | 2014-07-19 | 17時 | 0 | 0 | 0 | 0 | 0 | 0 | 0 | 0 | 0 | 0
|  |  | 2014-07-19 | 18時 | 0 | 0 | 0 | 0 | 0 | 0 | 0 | 0 | 0 | 0
|  |  | 2014-07-19 | 19時 | 0 | 0 | 0 | 0 | 0 | 0 | 0 | 0 | 0 | 0
|  |  | 2014-07-19 | 20時 | 0 | 0 | 0 | 0 | 0 | 0 | 0 | 0 | 0 | 0
|  |  | 2014-07-19 | 21時 | 0 | 0 | 0 | 0 | 0 | 0 | 0 | 0 | 0 | 0
|  |  | 2014-07-19 | 22時 | 0 | 0 | 0 | 0 | 0 | 0 | 0 | 0 | 0 | 0
|  |  | 2014-07-19 | 23時 | 0 | 0 | 0 | 0 | 0 | 0 | 0 | 0 | 0 | 0
|  |  | 2014-07-20 | 0時 | 0 | 0 | 0 | 0 | 0 | 0 | 0 | 0 | 0 | 0
|  |  | 2014-07-20 | 1時 | 0 | 0 | 0 | 0 | 0 | 0 | 0 | 0 | 0 | 0
|  |  | 2014-07-20 | 2時 | 0 | 0 | 0 | 0 | 0 | 0 | 0 | 0 | 0 | 0
|  |  | 2014-07-20 | 3時 | 0 | 0 | 0 | 0 | 0 | 0 | 0 | 0 | 0 | 0
|  |  | 2014-07-20 | 4時 | 0 | 0 | 0 | 0 | 0 | 0 | 0 | 0 | 0 | 0
|  |  | 2014-07-20 | 5時 | 0 | 0 | 0 | 0 | 0 | 0 | 0 | 0 | 0 | 0
|  |  | 2014-07-20 | 6時 | 0 | 0 | 0 | 0 | 0 | 0 | 0 | 0 | 0 | 0
|  |  | 2014-07-20 | 7時 | 0 | 0 | 0 | 0 | 0 | 0 | 0 | 0 | 0 | 0
|  |  | 2014-07-20 | 8時 | 0 | 0 | 0 | 0 | 0 | 0 | 0 | 0 | 0 | 0
|  |  | 2014-07-20 | 9時 | 0 | 0 | 0 | 0 | 0 | 0 | 0 | 0 | 0 | 0
|  |  | 2014-07-20 | 10時 | 0 | 0 | 0 | 0 | 0 | 0 | 0 | 0 | 0 | 0
|  |  | 2014-07-20 | 11時 | 0 | 0 | 0 | 0 | 0 | 0 | 0 | 0 | 0 | 0
|  |  | 2014-07-20 | 12時 | 0 | 0 | 0 | 0 | 0 | 0 | 0 | 0 | 0 | 0
|  |  | 2014-07-20 | 13時 | 0 | 0 | 0 | 0 | 0 | 0 | 0 | 0 | 0 | 0
|  |  | 2014-07-20 | 14時 | 0 | 0 | 0 | 0 | 0 | 0 | 0 | 0 | 0 | 0
|  |  | 2014-07-20 | 15時 | 0 | 0 | 0 | 0 | 0 | 0 | 0 | 0 | 0 | 0
|  |  | 2014-07-20 | 16時 | 0 | 0 | 0 | 0 | 0 | 0 | 0 | 0 | 0 | 0
|  |  | 2014-07-20 | 17時 | 0 | 0 | 0 | 0 | 0 | 0 | 0 | 0 | 0 | 0
|  |  | 2014-07-20 | 18時 | 0 | 0 | 0 | 0 | 0 | 0 | 0 | 0 | 0 | 0
|  |  | 2014-07-20 | 19時 | 0 | 0 | 0 | 0 | 0 | 0 | 0 | 0 | 0 | 0
|  |  | 2014-07-20 | 20時 | 0 | 0 | 0 | 0 | 0 | 0 | 0 | 0 | 0 | 0
|  |  | 2014-07-20 | 21時 | 0 | 0 | 0 | 0 | 0 | 0 | 0 | 0 | 0 | 0
|  |  | 2014-07-20 | 22時 | 0 | 0 | 0 | 0 | 0 | 0 | 0 | 0 | 0 | 0
|  |  | 2014-07-20 | 23時 | 0 | 0 | 0 | 0 | 0 | 0 | 0 | 0 | 0 | 0
|  |  | 2014-07-21 | 0時 | 0 | 0 | 0 | 0 | 0 | 0 | 0 | 0 | 0 | 0
|  |  | 2014-07-21 | 1時 | 0 | 0 | 0 | 0 | 0 | 0 | 0 | 0 | 0 | 0
|  |  | 2014-07-21 | 2時 | 0 | 0 | 0 | 0 | 0 | 0 | 0 | 0 | 0 | 0
|  |  | 2014-07-21 | 3時 | 0 | 0 | 0 | 0 | 0 | 0 | 0 | 0 | 0 | 0
|  |  | 2014-07-21 | 4時 | 0 | 0 | 0 | 0 | 0 | 0 | 0 | 0 | 0 | 0
|  |  | 2014-07-21 | 5時 | 0 | 0 | 0 | 0 | 0 | 0 | 0 | 0 | 0 | 0
|  |  | 2014-07-21 | 6時 | 0 | 0 | 0 | 0 | 0 | 0 | 0 | 0 | 0 | 0
|  |  | 2014-07-21 | 7時 | 0 | 0 | 0 | 0 | 0 | 0 | 0 | 0 | 0 | 0
|  |  | 2014-07-21 | 8時 | 0 | 0 | 0 | 0 | 0 | 0 | 0 | 0 | 0 | 0
|  |  | 2014-07-21 | 9時 | 0 | 0 | 0 | 0 | 0 | 0 | 0 | 0 | 0 | 0
|  |  | 2014-07-21 | 10時 | 0 | 0 | 0 | 0 | 0 | 0 | 0 | 0 | 0 | 0
|  |  | 2014-07-21 | 11時 | 0 | 0 | 0 | 0 | 0 | 0 | 0 | 0 | 0 | 0
|  |  | 2014-07-21 | 12時 | 0 | 0 | 0 | 0 | 0 | 0 | 0 | 0 | 0 | 0
|  |  | 2014-07-21 | 13時 | 0 | 0 | 0 | 0 | 0 | 0 | 0 | 0 | 0 | 0
|  |  | 2014-07-21 | 14時 | 0 | 0 | 0 | 0 | 0 | 0 | 0 | 0 | 0 | 0
|  |  | 2014-07-21 | 15時 | 0 | 0 | 0 | 0 | 0 | 0 | 0 | 0 | 0 | 0
|  |  | 2014-07-21 | 16時 | 0 | 0 | 0 | 0 | 0 | 0 | 0 | 0 | 0 | 0
|  |  | 2014-07-21 | 17時 | 0 | 0 | 0 | 0 | 0 | 0 | 0 | 0 | 0 | 0
|  |  | 2014-07-21 | 18時 | 0 | 0 | 0 | 0 | 0 | 0 | 0 | 0 | 0 | 0
|  |  | 2014-07-21 | 19時 | 0 | 0 | 0 | 0 | 0 | 0 | 0 | 0 | 0 | 0
|  |  | 2014-07-21 | 20時 | 0 | 0 | 0 | 0 | 0 | 0 | 0 | 0 | 0 | 0
|  |  | 2014-07-21 | 21時 | 0 | 0 | 0 | 0 | 0 | 0 | 0 | 0 | 0 | 0
|  |  | 2014-07-21 | 22時 | 0 | 0 | 0 | 0 | 0 | 0 | 0 | 0 | 0 | 0
|  |  | 2014-07-21 | 23時 | 0 | 0 | 0 | 0 | 0 | 0 | 0 | 0 | 0 | 0
|  |  | 2014-07-22 | 0時 | 0 | 0 | 0 | 0 | 0 | 0 | 0 | 0 | 0 | 0
|  |  | 2014-07-22 | 1時 | 0 | 0 | 0 | 0 | 0 | 0 | 0 | 0 | 0 | 0
|  |  | 2014-07-22 | 2時 | 0 | 0 | 0 | 0 | 0 | 0 | 0 | 0 | 0 | 0
|  |  | 2014-07-22 | 3時 | 0 | 0 | 0 | 0 | 0 | 0 | 0 | 0 | 0 | 0
|  |  | 2014-07-22 | 4時 | 0 | 0 | 0 | 0 | 0 | 0 | 0 | 0 | 0 | 0
|  |  | 2014-07-22 | 5時 | 0 | 0 | 0 | 0 | 0 | 0 | 0 | 0 | 0 | 0
|  |  | 2014-07-22 | 6時 | 0 | 0 | 0 | 0 | 0 | 0 | 0 | 0 | 0 | 0
|  |  | 2014-07-22 | 7時 | 0 | 0 | 0 | 0 | 0 | 0 | 0 | 0 | 0 | 0
|  |  | 2014-07-22 | 8時 | 0 | 0 | 0 | 0 | 0 | 0 | 0 | 0 | 0 | 0
|  |  | 2014-07-22 | 9時 | 0 | 0 | 0 | 0 | 0 | 0 | 0 | 0 | 0 | 0
|  |  | 2014-07-22 | 10時 | 0 | 0 | 0 | 0 | 0 | 0 | 0 | 0 | 0 | 0
|  |  | 2014-07-22 | 11時 | 0 | 0 | 0 | 0 | 0 | 0 | 0 | 0 | 0 | 0
|  |  | 2014-07-22 | 12時 | 0 | 0 | 0 | 0 | 0 | 0 | 0 | 0 | 0 | 0
|  |  | 2014-07-22 | 13時 | 0 | 0 | 0 | 0 | 0 | 0 | 0 | 0 | 0 | 0
|  |  | 2014-07-22 | 14時 | 0 | 0 | 0 | 0 | 0 | 0 | 0 | 0 | 0 | 0
|  |  | 2014-07-22 | 15時 | 0 | 0 | 0 | 0 | 0 | 0 | 0 | 0 | 0 | 0
|  |  | 2014-07-22 | 16時 | 0 | 0 | 0 | 0 | 0 | 0 | 0 | 0 | 0 | 0
|  |  | 2014-07-22 | 17時 | 0 | 0 | 0 | 0 | 0 | 0 | 0 | 0 | 0 | 0
|  |  | 2014-07-22 | 18時 | 0 | 0 | 0 | 0 | 0 | 0 | 0 | 0 | 0 | 0
|  |  | 2014-07-22 | 19時 | 0 | 0 | 0 | 0 | 0 | 0 | 0 | 0 | 0 | 0
|  |  | 2014-07-22 | 20時 | 0 | 0 | 0 | 0 | 0 | 0 | 0 | 0 | 0 | 0
|  |  | 2014-07-22 | 21時 | 0 | 0 | 0 | 0 | 0 | 0 | 0 | 0 | 0 | 0
|  |  | 2014-07-22 | 22時 | 0 | 0 | 0 | 0 | 0 | 0 | 0 | 0 | 0 | 0
|  |  | 2014-07-22 | 23時 | 0 | 0 | 0 | 0 | 0 | 0 | 0 | 0 | 0 | 0
|  |  | 2014-07-23 | 0時 | 0 | 0 | 0 | 0 | 0 | 0 | 0 | 0 | 0 | 0
|  |  | 2014-07-23 | 1時 | 0 | 0 | 0 | 0 | 0 | 0 | 0 | 0 | 0 | 0
|  |  | 2014-07-23 | 2時 | 0 | 0 | 0 | 0 | 0 | 0 | 0 | 0 | 0 | 0
|  |  | 2014-07-23 | 3時 | 0 | 0 | 0 | 0 | 0 | 0 | 0 | 0 | 0 | 0
|  |  | 2014-07-23 | 4時 | 0 | 0 | 0 | 0 | 0 | 0 | 0 | 0 | 0 | 0
|  |  | 2014-07-23 | 5時 | 0 | 0 | 0 | 0 | 0 | 0 | 0 | 0 | 0 | 0
|  |  | 2014-07-23 | 6時 | 0 | 0 | 0 | 0 | 0 | 0 | 0 | 0 | 0 | 0
|  |  | 2014-07-23 | 7時 | 0 | 0 | 0 | 0 | 0 | 0 | 0 | 0 | 0 | 0
|  |  | 2014-07-23 | 8時 | 0 | 0 | 0 | 0 | 0 | 0 | 0 | 0 | 0 | 0
|  |  | 2014-07-23 | 9時 | 0 | 0 | 0 | 0 | 0 | 0 | 0 | 0 | 0 | 0
|  |  | 2014-07-23 | 10時 | 0 | 0 | 0 | 0 | 0 | 0 | 0 | 0 | 0 | 0
|  |  | 2014-07-23 | 11時 | 0 | 0 | 0 | 0 | 0 | 0 | 0 | 0 | 0 | 0
|  |  | 2014-07-23 | 12時 | 0 | 0 | 0 | 0 | 0 | 0 | 0 | 0 | 0 | 0
|  |  | 2014-07-23 | 13時 | 0 | 0 | 0 | 0 | 0 | 0 | 0 | 0 | 0 | 0
|  |  | 2014-07-23 | 14時 | 0 | 0 | 0 | 0 | 0 | 0 | 0 | 0 | 0 | 0
|  |  | 2014-07-23 | 15時 | 0 | 0 | 0 | 0 | 0 | 0 | 0 | 0 | 0 | 0
|  |  | 2014-07-23 | 16時 | 0 | 0 | 0 | 0 | 0 | 0 | 0 | 0 | 0 | 0
|  |  | 2014-07-23 | 17時 | 0 | 0 | 0 | 0 | 0 | 0 | 0 | 0 | 0 | 0
|  |  | 2014-07-23 | 18時 | 0 | 0 | 0 | 0 | 0 | 0 | 0 | 0 | 0 | 0
|  |  | 2014-07-23 | 19時 | 0 | 0 | 0 | 0 | 0 | 0 | 0 | 0 | 0 | 0
|  |  | 2014-07-23 | 20時 | 0 | 0 | 0 | 0 | 0 | 0 | 0 | 0 | 0 | 0
|  |  | 2014-07-23 | 21時 | 0 | 0 | 0 | 0 | 0 | 0 | 0 | 0 | 0 | 0
|  |  | 2014-07-23 | 22時 | 0 | 0 | 0 | 0 | 0 | 0 | 0 | 0 | 0 | 0
|  |  | 2014-07-23 | 23時 | 0 | 0 | 0 | 0 | 0 | 0 | 0 | 0 | 0 | 0
|  |  | 2014-07-24 | 0時 | 0 | 0 | 0 | 0 | 0 | 0 | 0 | 0 | 0 | 0
|  |  | 2014-07-24 | 1時 | 0 | 0 | 0 | 0 | 0 | 0 | 0 | 0 | 0 | 0
|  |  | 2014-07-24 | 2時 | 0 | 0 | 0 | 0 | 0 | 0 | 0 | 0 | 0 | 0
|  |  | 2014-07-24 | 3時 | 0 | 0 | 0 | 0 | 0 | 0 | 0 | 0 | 0 | 0
|  |  | 2014-07-24 | 4時 | 0 | 0 | 0 | 0 | 0 | 0 | 0 | 0 | 0 | 0
|  |  | 2014-07-24 | 5時 | 0 | 0 | 0 | 0 | 0 | 0 | 0 | 0 | 0 | 0
|  |  | 2014-07-24 | 6時 | 0 | 0 | 0 | 0 | 0 | 0 | 0 | 0 | 0 | 0
|  |  | 2014-07-24 | 7時 | 0 | 0 | 0 | 0 | 0 | 0 | 0 | 0 | 0 | 0
|  |  | 2014-07-24 | 8時 | 0 | 0 | 0 | 0 | 0 | 0 | 0 | 0 | 0 | 0
|  |  | 2014-07-24 | 9時 | 0 | 0 | 0 | 0 | 0 | 0 | 0 | 0 | 0 | 0
|  |  | 2014-07-24 | 10時 | 0 | 0 | 0 | 0 | 0 | 0 | 0 | 0 | 0 | 0
|  |  | 2014-07-24 | 11時 | 0 | 0 | 0 | 0 | 0 | 0 | 0 | 0 | 0 | 0
|  |  | 2014-07-24 | 12時 | 0 | 0 | 0 | 0 | 0 | 0 | 0 | 0 | 0 | 0
|  |  | 2014-07-24 | 13時 | 0 | 0 | 0 | 0 | 0 | 0 | 0 | 0 | 0 | 0
|  |  | 2014-07-24 | 14時 | 0 | 0 | 0 | 0 | 0 | 0 | 0 | 0 | 0 | 0
|  |  | 2014-07-24 | 15時 | 0 | 0 | 0 | 0 | 0 | 0 | 0 | 0 | 0 | 0
|  |  | 2014-07-24 | 16時 | 0 | 0 | 0 | 0 | 0 | 0 | 0 | 0 | 0 | 0
|  |  | 2014-07-24 | 17時 | 0 | 0 | 0 | 0 | 0 | 0 | 0 | 0 | 0 | 0
|  |  | 2014-07-24 | 18時 | 0 | 0 | 0 | 0 | 0 | 0 | 0 | 0 | 0 | 0
|  |  | 2014-07-24 | 19時 | 0 | 0 | 0 | 0 | 0 | 0 | 0 | 0 | 0 | 0
|  |  | 2014-07-24 | 20時 | 0 | 0 | 0 | 0 | 0 | 0 | 0 | 0 | 0 | 0
|  |  | 2014-07-24 | 21時 | 0 | 0 | 0 | 0 | 0 | 0 | 0 | 0 | 0 | 0
|  |  | 2014-07-24 | 22時 | 0 | 0 | 0 | 0 | 0 | 0 | 0 | 0 | 0 | 0
|  |  | 2014-07-24 | 23時 | 0 | 0 | 0 | 0 | 0 | 0 | 0 | 0 | 0 | 0
|  |  | 2014-07-25 | 0時 | 0 | 0 | 0 | 0 | 0 | 0 | 0 | 0 | 0 | 0
|  |  | 2014-07-25 | 1時 | 0 | 0 | 0 | 0 | 0 | 0 | 0 | 0 | 0 | 0
|  |  | 2014-07-25 | 2時 | 0 | 0 | 0 | 0 | 0 | 0 | 0 | 0 | 0 | 0
|  |  | 2014-07-25 | 3時 | 0 | 0 | 0 | 0 | 0 | 0 | 0 | 0 | 0 | 0
|  |  | 2014-07-25 | 4時 | 0 | 0 | 0 | 0 | 0 | 0 | 0 | 0 | 0 | 0
|  |  | 2014-07-25 | 5時 | 0 | 0 | 0 | 0 | 0 | 0 | 0 | 0 | 0 | 0
|  |  | 2014-07-25 | 6時 | 0 | 0 | 0 | 0 | 0 | 0 | 0 | 0 | 0 | 0
|  |  | 2014-07-25 | 7時 | 0 | 0 | 0 | 0 | 0 | 0 | 0 | 0 | 0 | 0
|  |  | 2014-07-25 | 8時 | 0 | 0 | 0 | 0 | 0 | 0 | 0 | 0 | 0 | 0
|  |  | 2014-07-25 | 9時 | 0 | 0 | 0 | 0 | 0 | 0 | 0 | 0 | 0 | 0
|  |  | 2014-07-25 | 10時 | 0 | 0 | 0 | 0 | 0 | 0 | 0 | 0 | 0 | 0
|  |  | 2014-07-25 | 11時 | 0 | 0 | 0 | 0 | 0 | 0 | 0 | 0 | 0 | 0
|  |  | 2014-07-25 | 12時 | 0 | 0 | 0 | 0 | 0 | 0 | 0 | 0 | 0 | 0
|  |  | 2014-07-25 | 13時 | 0 | 0 | 0 | 0 | 0 | 0 | 0 | 0 | 0 | 0
|  |  | 2014-07-25 | 14時 | 0 | 0 | 0 | 0 | 0 | 0 | 0 | 0 | 0 | 0
|  |  | 2014-07-25 | 15時 | 0 | 0 | 0 | 0 | 0 | 0 | 0 | 0 | 0 | 0
|  |  | 2014-07-25 | 16時 | 0 | 0 | 0 | 0 | 0 | 0 | 0 | 0 | 0 | 0
|  |  | 2014-07-25 | 17時 | 0 | 0 | 0 | 0 | 0 | 0 | 0 | 0 | 0 | 0
|  |  | 2014-07-25 | 18時 | 0 | 0 | 0 | 0 | 0 | 0 | 0 | 0 | 0 | 0
|  |  | 2014-07-25 | 19時 | 0 | 0 | 0 | 0 | 0 | 0 | 0 | 0 | 0 | 0
|  |  | 2014-07-25 | 20時 | 0 | 0 | 0 | 0 | 0 | 0 | 0 | 0 | 0 | 0
|  |  | 2014-07-25 | 21時 | 0 | 0 | 0 | 0 | 0 | 0 | 0 | 0 | 0 | 0
|  |  | 2014-07-25 | 22時 | 0 | 0 | 0 | 0 | 0 | 0 | 0 | 0 | 0 | 0
|  |  | 2014-07-25 | 23時 | 0 | 0 | 0 | 0 | 0 | 0 | 0 | 0 | 0 | 0
|  |  | 2014-07-26 | 0時 | 0 | 0 | 0 | 0 | 0 | 0 | 0 | 0 | 0 | 0
|  |  | 2014-07-26 | 1時 | 0 | 0 | 0 | 0 | 0 | 0 | 0 | 0 | 0 | 0
|  |  | 2014-07-26 | 2時 | 0 | 0 | 0 | 0 | 0 | 0 | 0 | 0 | 0 | 0
|  |  | 2014-07-26 | 3時 | 0 | 0 | 0 | 0 | 0 | 0 | 0 | 0 | 0 | 0
|  |  | 2014-07-26 | 4時 | 0 | 0 | 0 | 0 | 0 | 0 | 0 | 0 | 0 | 0
|  |  | 2014-07-26 | 5時 | 0 | 0 | 0 | 0 | 0 | 0 | 0 | 0 | 0 | 0
|  |  | 2014-07-26 | 6時 | 0 | 0 | 0 | 0 | 0 | 0 | 0 | 0 | 0 | 0
|  |  | 2014-07-26 | 7時 | 0 | 0 | 0 | 0 | 0 | 0 | 0 | 0 | 0 | 0
|  |  | 2014-07-26 | 8時 | 0 | 0 | 0 | 0 | 0 | 0 | 0 | 0 | 0 | 0
|  |  | 2014-07-26 | 9時 | 0 | 0 | 0 | 0 | 0 | 0 | 0 | 0 | 0 | 0
|  |  | 2014-07-26 | 10時 | 0 | 0 | 0 | 0 | 0 | 0 | 0 | 0 | 0 | 0
|  |  | 2014-07-26 | 11時 | 0 | 0 | 0 | 0 | 0 | 0 | 0 | 0 | 0 | 0
|  |  | 2014-07-26 | 12時 | 0 | 0 | 0 | 0 | 0 | 0 | 0 | 0 | 0 | 0
|  |  | 2014-07-26 | 13時 | 0 | 0 | 0 | 0 | 0 | 0 | 0 | 0 | 0 | 0
|  |  | 2014-07-26 | 14時 | 0 | 0 | 0 | 0 | 0 | 0 | 0 | 0 | 0 | 0
|  |  | 2014-07-26 | 15時 | 0 | 0 | 0 | 0 | 0 | 0 | 0 | 0 | 0 | 0
|  |  | 2014-07-26 | 16時 | 0 | 0 | 0 | 0 | 0 | 0 | 0 | 0 | 0 | 0
|  |  | 2014-07-26 | 17時 | 0 | 0 | 0 | 0 | 0 | 0 | 0 | 0 | 0 | 0
|  |  | 2014-07-26 | 18時 | 0 | 0 | 0 | 0 | 0 | 0 | 0 | 0 | 0 | 0
|  |  | 2014-07-26 | 19時 | 0 | 0 | 0 | 0 | 0 | 0 | 0 | 0 | 0 | 0
|  |  | 2014-07-26 | 20時 | 0 | 0 | 0 | 0 | 0 | 0 | 0 | 0 | 0 | 0
|  |  | 2014-07-26 | 21時 | 0 | 0 | 0 | 0 | 0 | 0 | 0 | 0 | 0 | 0
|  |  | 2014-07-26 | 22時 | 0 | 0 | 0 | 0 | 0 | 0 | 0 | 0 | 0 | 0
|  |  | 2014-07-26 | 23時 | 0 | 0 | 0 | 0 | 0 | 0 | 0 | 0 | 0 | 0
|  |  | 2014-07-27 | 0時 | 0 | 0 | 0 | 0 | 0 | 0 | 0 | 0 | 0 | 0
|  |  | 2014-07-27 | 1時 | 0 | 0 | 0 | 0 | 0 | 0 | 0 | 0 | 0 | 0
|  |  | 2014-07-27 | 2時 | 0 | 0 | 0 | 0 | 0 | 0 | 0 | 0 | 0 | 0
|  |  | 2014-07-27 | 3時 | 0 | 0 | 0 | 0 | 0 | 0 | 0 | 0 | 0 | 0
|  |  | 2014-07-27 | 4時 | 0 | 0 | 0 | 0 | 0 | 0 | 0 | 0 | 0 | 0
|  |  | 2014-07-27 | 5時 | 0 | 0 | 0 | 0 | 0 | 0 | 0 | 0 | 0 | 0
|  |  | 2014-07-27 | 6時 | 0 | 0 | 0 | 0 | 0 | 0 | 0 | 0 | 0 | 0
|  |  | 2014-07-27 | 7時 | 0 | 0 | 0 | 0 | 0 | 0 | 0 | 0 | 0 | 0
|  |  | 2014-07-27 | 8時 | 0 | 0 | 0 | 0 | 0 | 0 | 0 | 0 | 0 | 0
|  |  | 2014-07-27 | 9時 | 0 | 0 | 0 | 0 | 0 | 0 | 0 | 0 | 0 | 0
|  |  | 2014-07-27 | 10時 | 0 | 0 | 0 | 0 | 0 | 0 | 0 | 0 | 0 | 0
|  |  | 2014-07-27 | 11時 | 0 | 0 | 0 | 0 | 0 | 0 | 0 | 0 | 0 | 0
|  |  | 2014-07-27 | 12時 | 0 | 0 | 0 | 0 | 0 | 0 | 0 | 0 | 0 | 0
|  |  | 2014-07-27 | 13時 | 0 | 0 | 0 | 0 | 0 | 0 | 0 | 0 | 0 | 0
|  |  | 2014-07-27 | 14時 | 0 | 0 | 0 | 0 | 0 | 0 | 0 | 0 | 0 | 0
|  |  | 2014-07-27 | 15時 | 0 | 0 | 0 | 0 | 0 | 0 | 0 | 0 | 0 | 0
|  |  | 2014-07-27 | 16時 | 0 | 0 | 0 | 0 | 0 | 0 | 0 | 0 | 0 | 0
|  |  | 2014-07-27 | 17時 | 0 | 0 | 0 | 0 | 0 | 0 | 0 | 0 | 0 | 0
|  |  | 2014-07-27 | 18時 | 0 | 0 | 0 | 0 | 0 | 0 | 0 | 0 | 0 | 0
|  |  | 2014-07-27 | 19時 | 0 | 0 | 0 | 0 | 0 | 0 | 0 | 0 | 0 | 0
|  |  | 2014-07-27 | 20時 | 0 | 0 | 0 | 0 | 0 | 0 | 0 | 0 | 0 | 0
|  |  | 2014-07-27 | 21時 | 0 | 0 | 0 | 0 | 0 | 0 | 0 | 0 | 0 | 0
|  |  | 2014-07-27 | 22時 | 0 | 0 | 0 | 0 | 0 | 0 | 0 | 0 | 0 | 0
|  |  | 2014-07-27 | 23時 | 0 | 0 | 0 | 0 | 0 | 0 | 0 | 0 | 0 | 0
|  |  | 2014-07-28 | 0時 | 0 | 0 | 0 | 0 | 0 | 0 | 0 | 0 | 0 | 0
|  |  | 2014-07-28 | 1時 | 0 | 0 | 0 | 0 | 0 | 0 | 0 | 0 | 0 | 0
|  |  | 2014-07-28 | 2時 | 0 | 0 | 0 | 0 | 0 | 0 | 0 | 0 | 0 | 0
|  |  | 2014-07-28 | 3時 | 0 | 0 | 0 | 0 | 0 | 0 | 0 | 0 | 0 | 0
|  |  | 2014-07-28 | 4時 | 0 | 0 | 0 | 0 | 0 | 0 | 0 | 0 | 0 | 0
|  |  | 2014-07-28 | 5時 | 0 | 0 | 0 | 0 | 0 | 0 | 0 | 0 | 0 | 0
|  |  | 2014-07-28 | 6時 | 0 | 0 | 0 | 0 | 0 | 0 | 0 | 0 | 0 | 0
|  |  | 2014-07-28 | 7時 | 0 | 0 | 0 | 0 | 0 | 0 | 0 | 0 | 0 | 0
|  |  | 2014-07-28 | 8時 | 0 | 0 | 0 | 0 | 0 | 0 | 0 | 0 | 0 | 0
|  |  | 2014-07-28 | 9時 | 0 | 0 | 0 | 0 | 0 | 0 | 0 | 0 | 0 | 0
|  |  | 2014-07-28 | 10時 | 0 | 0 | 0 | 0 | 0 | 0 | 0 | 0 | 0 | 0
|  |  | 2014-07-28 | 11時 | 0 | 0 | 0 | 0 | 0 | 0 | 0 | 0 | 0 | 0
|  |  | 2014-07-28 | 12時 | 0 | 0 | 0 | 0 | 0 | 0 | 0 | 0 | 0 | 0
|  |  | 2014-07-28 | 13時 | 0 | 0 | 0 | 0 | 0 | 0 | 0 | 0 | 0 | 0
|  |  | 2014-07-28 | 14時 | 0 | 0 | 0 | 0 | 0 | 0 | 0 | 0 | 0 | 0
|  |  | 2014-07-28 | 15時 | 0 | 0 | 0 | 0 | 0 | 0 | 0 | 0 | 0 | 0
|  |  | 2014-07-28 | 16時 | 0 | 0 | 0 | 0 | 0 | 0 | 0 | 0 | 0 | 0
|  |  | 2014-07-28 | 17時 | 0 | 0 | 0 | 0 | 0 | 0 | 0 | 0 | 0 | 0
|  |  | 2014-07-28 | 18時 | 0 | 0 | 0 | 0 | 0 | 0 | 0 | 0 | 0 | 0
|  |  | 2014-07-28 | 19時 | 0 | 0 | 0 | 0 | 0 | 0 | 0 | 0 | 0 | 0
|  |  | 2014-07-28 | 20時 | 0 | 0 | 0 | 0 | 0 | 0 | 0 | 0 | 0 | 0
|  |  | 2014-07-28 | 21時 | 0 | 0 | 0 | 0 | 0 | 0 | 0 | 0 | 0 | 0
|  |  | 2014-07-28 | 22時 | 0 | 0 | 0 | 0 | 0 | 0 | 0 | 0 | 0 | 0
|  |  | 2014-07-28 | 23時 | 0 | 0 | 0 | 0 | 0 | 0 | 0 | 0 | 0 | 0
|  |  | 2014-07-29 | 0時 | 0 | 0 | 0 | 0 | 0 | 0 | 0 | 0 | 0 | 0
|  |  | 2014-07-29 | 1時 | 0 | 0 | 0 | 0 | 0 | 0 | 0 | 0 | 0 | 0
|  |  | 2014-07-29 | 2時 | 0 | 0 | 0 | 0 | 0 | 0 | 0 | 0 | 0 | 0
|  |  | 2014-07-29 | 3時 | 0 | 0 | 0 | 0 | 0 | 0 | 0 | 0 | 0 | 0
|  |  | 2014-07-29 | 4時 | 0 | 0 | 0 | 0 | 0 | 0 | 0 | 0 | 0 | 0
|  |  | 2014-07-29 | 5時 | 0 | 0 | 0 | 0 | 0 | 0 | 0 | 0 | 0 | 0
|  |  | 2014-07-29 | 6時 | 0 | 0 | 0 | 0 | 0 | 0 | 0 | 0 | 0 | 0
|  |  | 2014-07-29 | 7時 | 0 | 0 | 0 | 0 | 0 | 0 | 0 | 0 | 0 | 0
|  |  | 2014-07-29 | 8時 | 0 | 0 | 0 | 0 | 0 | 0 | 0 | 0 | 0 | 0
|  |  | 2014-07-29 | 9時 | 0 | 0 | 0 | 0 | 0 | 0 | 0 | 0 | 0 | 0
|  |  | 2014-07-29 | 10時 | 0 | 0 | 0 | 0 | 0 | 0 | 0 | 0 | 0 | 0
|  |  | 2014-07-29 | 11時 | 0 | 0 | 0 | 0 | 0 | 0 | 0 | 0 | 0 | 0
|  |  | 2014-07-29 | 12時 | 0 | 0 | 0 | 0 | 0 | 0 | 0 | 0 | 0 | 0
|  |  | 2014-07-29 | 13時 | 0 | 0 | 0 | 0 | 0 | 0 | 0 | 0 | 0 | 0
|  |  | 2014-07-29 | 14時 | 0 | 0 | 0 | 0 | 0 | 0 | 0 | 0 | 0 | 0
|  |  | 2014-07-29 | 15時 | 0 | 0 | 0 | 0 | 0 | 0 | 0 | 0 | 0 | 0
|  |  | 2014-07-29 | 16時 | 0 | 0 | 0 | 0 | 0 | 0 | 0 | 0 | 0 | 0
|  |  | 2014-07-29 | 17時 | 0 | 0 | 0 | 0 | 0 | 0 | 0 | 0 | 0 | 0
|  |  | 2014-07-29 | 18時 | 0 | 0 | 0 | 0 | 0 | 0 | 0 | 0 | 0 | 0
|  |  | 2014-07-29 | 19時 | 0 | 0 | 0 | 0 | 0 | 0 | 0 | 0 | 0 | 0
|  |  | 2014-07-29 | 20時 | 0 | 0 | 0 | 0 | 0 | 0 | 0 | 0 | 0 | 0
|  |  | 2014-07-29 | 21時 | 0 | 0 | 0 | 0 | 0 | 0 | 0 | 0 | 0 | 0
|  |  | 2014-07-29 | 22時 | 0 | 0 | 0 | 0 | 0 | 0 | 0 | 0 | 0 | 0
|  |  | 2014-07-29 | 23時 | 0 | 0 | 0 | 0 | 0 | 0 | 0 | 0 | 0 | 0
|  |  | 2014-07-30 | 0時 | 0 | 0 | 0 | 0 | 0 | 0 | 0 | 0 | 0 | 0
|  |  | 2014-07-30 | 1時 | 0 | 0 | 0 | 0 | 0 | 0 | 0 | 0 | 0 | 0
|  |  | 2014-07-30 | 2時 | 0 | 0 | 0 | 0 | 0 | 0 | 0 | 0 | 0 | 0
|  |  | 2014-07-30 | 3時 | 0 | 0 | 0 | 0 | 0 | 0 | 0 | 0 | 0 | 0
|  |  | 2014-07-30 | 4時 | 0 | 0 | 0 | 0 | 0 | 0 | 0 | 0 | 0 | 0
|  |  | 2014-07-30 | 5時 | 0 | 0 | 0 | 0 | 0 | 0 | 0 | 0 | 0 | 0
|  |  | 2014-07-30 | 6時 | 0 | 0 | 0 | 0 | 0 | 0 | 0 | 0 | 0 | 0
|  |  | 2014-07-30 | 7時 | 0 | 0 | 0 | 0 | 0 | 0 | 0 | 0 | 0 | 0
|  |  | 2014-07-30 | 8時 | 0 | 0 | 0 | 0 | 0 | 0 | 0 | 0 | 0 | 0
|  |  | 2014-07-30 | 9時 | 0 | 0 | 0 | 0 | 0 | 0 | 0 | 0 | 0 | 0
|  |  | 2014-07-30 | 10時 | 0 | 0 | 0 | 0 | 0 | 0 | 0 | 0 | 0 | 0
|  |  | 2014-07-30 | 11時 | 0 | 0 | 0 | 0 | 0 | 0 | 0 | 0 | 0 | 0
|  |  | 2014-07-30 | 12時 | 0 | 0 | 0 | 0 | 0 | 0 | 0 | 0 | 0 | 0
|  |  | 2014-07-30 | 13時 | 0 | 0 | 0 | 0 | 0 | 0 | 0 | 0 | 0 | 0
|  |  | 2014-07-30 | 14時 | 0 | 0 | 0 | 0 | 0 | 0 | 0 | 0 | 0 | 0
|  |  | 2014-07-30 | 15時 | 0 | 0 | 0 | 0 | 0 | 0 | 0 | 0 | 0 | 0
|  |  | 2014-07-30 | 16時 | 0 | 0 | 0 | 0 | 0 | 0 | 0 | 0 | 0 | 0
|  |  | 2014-07-30 | 17時 | 0 | 0 | 0 | 0 | 0 | 0 | 0 | 0 | 0 | 0
|  |  | 2014-07-30 | 18時 | 0 | 0 | 0 | 0 | 0 | 0 | 0 | 0 | 0 | 0
|  |  | 2014-07-30 | 19時 | 0 | 0 | 0 | 0 | 0 | 0 | 0 | 0 | 0 | 0
|  |  | 2014-07-30 | 20時 | 0 | 0 | 0 | 0 | 0 | 0 | 0 | 0 | 0 | 0
|  |  | 2014-07-30 | 21時 | 0 | 0 | 0 | 0 | 0 | 0 | 0 | 0 | 0 | 0
|  |  | 2014-07-30 | 22時 | 0 | 0 | 0 | 0 | 0 | 0 | 0 | 0 | 0 | 0
|  |  | 2014-07-30 | 23時 | 0 | 0 | 0 | 0 | 0 | 0 | 0 | 0 | 0 | 0
|  |  | 2014-07-31 | 0時 | 0 | 0 | 0 | 0 | 0 | 0 | 0 | 0 | 0 | 0
|  |  | 2014-07-31 | 1時 | 0 | 0 | 0 | 0 | 0 | 0 | 0 | 0 | 0 | 0
|  |  | 2014-07-31 | 2時 | 0 | 0 | 0 | 0 | 0 | 0 | 0 | 0 | 0 | 0
|  |  | 2014-07-31 | 3時 | 0 | 0 | 0 | 0 | 0 | 0 | 0 | 0 | 0 | 0
|  |  | 2014-07-31 | 4時 | 0 | 0 | 0 | 0 | 0 | 0 | 0 | 0 | 0 | 0
|  |  | 2014-07-31 | 5時 | 0 | 0 | 0 | 0 | 0 | 0 | 0 | 0 | 0 | 0
|  |  | 2014-07-31 | 6時 | 0 | 0 | 0 | 0 | 0 | 0 | 0 | 0 | 0 | 0
|  |  | 2014-07-31 | 7時 | 0 | 0 | 0 | 0 | 0 | 0 | 0 | 0 | 0 | 0
|  |  | 2014-07-31 | 8時 | 0 | 0 | 0 | 0 | 0 | 0 | 0 | 0 | 0 | 0
|  |  | 2014-07-31 | 9時 | 0 | 0 | 0 | 0 | 0 | 0 | 0 | 0 | 0 | 0
|  |  | 2014-07-31 | 10時 | 0 | 0 | 0 | 0 | 0 | 0 | 0 | 0 | 0 | 0
|  |  | 2014-07-31 | 11時 | 0 | 0 | 0 | 0 | 0 | 0 | 0 | 0 | 0 | 0
|  |  | 2014-07-31 | 12時 | 0 | 0 | 0 | 0 | 0 | 0 | 0 | 0 | 0 | 0
|  |  | 2014-07-31 | 13時 | 0 | 0 | 0 | 0 | 0 | 0 | 0 | 0 | 0 | 0
|  |  | 2014-07-31 | 14時 | 0 | 0 | 0 | 0 | 0 | 0 | 0 | 0 | 0 | 0
|  |  | 2014-07-31 | 15時 | 0 | 0 | 0 | 0 | 0 | 0 | 0 | 0 | 0 | 0
|  |  | 2014-07-31 | 16時 | 0 | 0 | 0 | 0 | 0 | 0 | 0 | 0 | 0 | 0
|  |  | 2014-07-31 | 17時 | 0 | 0 | 0 | 0 | 0 | 0 | 0 | 0 | 0 | 0
|  |  | 2014-07-31 | 18時 | 0 | 0 | 0 | 0 | 0 | 0 | 0 | 0 | 0 | 0
|  |  | 2014-07-31 | 19時 | 0 | 0 | 0 | 0 | 0 | 0 | 0 | 0 | 0 | 0
|  |  | 2014-07-31 | 20時 | 0 | 0 | 0 | 0 | 0 | 0 | 0 | 0 | 0 | 0
|  |  | 2014-07-31 | 21時 | 0 | 0 | 0 | 0 | 0 | 0 | 0 | 0 | 0 | 0
|  |  | 2014-07-31 | 22時 | 0 | 0 | 0 | 0 | 0 | 0 | 0 | 0 | 0 | 0
|  |  | 2014-07-31 | 23時 | 0 | 0 | 0 | 0 | 0 | 0 | 0 | 0 | 0 | 0
|  |  | 2014-08-01 | 0時 | 0 | 0 | 0 | 0 | 0 | 0 | 0 | 0 | 0 | 0
|  |  | 2014-08-01 | 1時 | 0 | 0 | 0 | 0 | 0 | 0 | 0 | 0 | 0 | 0
|  |  | 2014-08-01 | 2時 | 0 | 0 | 0 | 0 | 0 | 0 | 0 | 0 | 0 | 0
|  |  | 2014-08-01 | 3時 | 0 | 0 | 0 | 0 | 0 | 0 | 0 | 0 | 0 | 0
|  |  | 2014-08-01 | 4時 | 0 | 0 | 0 | 0 | 0 | 0 | 0 | 0 | 0 | 0
|  |  | 2014-08-01 | 5時 | 0 | 0 | 0 | 0 | 0 | 0 | 0 | 0 | 0 | 0
|  |  | 2014-08-01 | 6時 | 0 | 0 | 0 | 0 | 0 | 0 | 0 | 0 | 0 | 0
|  |  | 2014-08-01 | 7時 | 0 | 0 | 0 | 0 | 0 | 0 | 0 | 0 | 0 | 0
|  |  | 2014-08-01 | 8時 | 0 | 0 | 0 | 0 | 0 | 0 | 0 | 0 | 0 | 0
|  |  | 2014-08-01 | 9時 | 0 | 0 | 0 | 0 | 0 | 0 | 0 | 0 | 0 | 0
|  |  | 2014-08-01 | 10時 | 0 | 0 | 0 | 0 | 0 | 0 | 0 | 0 | 0 | 0
|  |  | 2014-08-01 | 11時 | 0 | 0 | 0 | 0 | 0 | 0 | 0 | 0 | 0 | 0
|  |  | 2014-08-01 | 12時 | 0 | 0 | 0 | 0 | 0 | 0 | 0 | 0 | 0 | 0
|  |  | 2014-08-01 | 13時 | 0 | 0 | 0 | 0 | 0 | 0 | 0 | 0 | 0 | 0
|  |  | 2014-08-01 | 14時 | 0 | 0 | 0 | 0 | 0 | 0 | 0 | 0 | 0 | 0
|  |  | 2014-08-01 | 15時 | 0 | 0 | 0 | 0 | 0 | 0 | 0 | 0 | 0 | 0
|  |  | 2014-08-01 | 16時 | 0 | 0 | 0 | 0 | 0 | 0 | 0 | 0 | 0 | 0
|  |  | 2014-08-01 | 17時 | 0 | 0 | 0 | 0 | 0 | 0 | 0 | 0 | 0 | 0
|  |  | 2014-08-01 | 18時 | 0 | 0 | 0 | 0 | 0 | 0 | 0 | 0 | 0 | 0
|  |  | 2014-08-01 | 19時 | 0 | 0 | 0 | 0 | 0 | 0 | 0 | 0 | 0 | 0
|  |  | 2014-08-01 | 20時 | 0 | 0 | 0 | 0 | 0 | 0 | 0 | 0 | 0 | 0
|  |  | 2014-08-01 | 21時 | 0 | 0 | 0 | 0 | 0 | 0 | 0 | 0 | 0 | 0
|  |  | 2014-08-01 | 22時 | 0 | 0 | 0 | 0 | 0 | 0 | 0 | 0 | 0 | 0
|  |  | 2014-08-01 | 23時 | 0 | 0 | 0 | 0 | 0 | 0 | 0 | 0 | 0 | 0
|  |  | 2014-08-02 | 0時 | 0 | 0 | 0 | 0 | 0 | 0 | 0 | 0 | 0 | 0
|  |  | 2014-08-02 | 1時 | 0 | 0 | 0 | 0 | 0 | 0 | 0 | 0 | 0 | 0
|  |  | 2014-08-02 | 2時 | 0 | 0 | 0 | 0 | 0 | 0 | 0 | 0 | 0 | 0
|  |  | 2014-08-02 | 3時 | 0 | 0 | 0 | 0 | 0 | 0 | 0 | 0 | 0 | 0
|  |  | 2014-08-02 | 4時 | 0 | 0 | 0 | 0 | 0 | 0 | 0 | 0 | 0 | 0
|  |  | 2014-08-02 | 5時 | 0 | 0 | 0 | 0 | 0 | 0 | 0 | 0 | 0 | 0
|  |  | 2014-08-02 | 6時 | 0 | 0 | 0 | 0 | 0 | 0 | 0 | 0 | 0 | 0
|  |  | 2014-08-02 | 7時 | 0 | 0 | 0 | 0 | 0 | 0 | 0 | 0 | 0 | 0
|  |  | 2014-08-02 | 8時 | 0 | 0 | 0 | 0 | 0 | 0 | 0 | 0 | 0 | 0
|  |  | 2014-08-02 | 9時 | 0 | 0 | 0 | 0 | 0 | 0 | 0 | 0 | 0 | 0
|  |  | 2014-08-02 | 10時 | 0 | 0 | 0 | 0 | 0 | 0 | 0 | 0 | 0 | 0
|  |  | 2014-08-02 | 11時 | 0 | 0 | 0 | 0 | 0 | 0 | 0 | 0 | 0 | 0
|  |  | 2014-08-02 | 12時 | 0 | 0 | 0 | 0 | 0 | 0 | 0 | 0 | 0 | 0
|  |  | 2014-08-02 | 13時 | 0 | 0 | 0 | 0 | 0 | 0 | 0 | 0 | 0 | 0
|  |  | 2014-08-02 | 14時 | 0 | 0 | 0 | 0 | 0 | 0 | 0 | 0 | 0 | 0
|  |  | 2014-08-02 | 15時 | 0 | 0 | 0 | 0 | 0 | 0 | 0 | 0 | 0 | 0
|  |  | 2014-08-02 | 16時 | 0 | 0 | 0 | 0 | 0 | 0 | 0 | 0 | 0 | 0
|  |  | 2014-08-02 | 17時 | 0 | 0 | 0 | 0 | 0 | 0 | 0 | 0 | 0 | 0
|  |  | 2014-08-02 | 18時 | 0 | 0 | 0 | 0 | 0 | 0 | 0 | 0 | 0 | 0
|  |  | 2014-08-02 | 19時 | 0 | 0 | 0 | 0 | 0 | 0 | 0 | 0 | 0 | 0
|  |  | 2014-08-02 | 20時 | 0 | 0 | 0 | 0 | 0 | 0 | 0 | 0 | 0 | 0
|  |  | 2014-08-02 | 21時 | 0 | 0 | 0 | 0 | 0 | 0 | 0 | 0 | 0 | 0
|  |  | 2014-08-02 | 22時 | 0 | 0 | 0 | 0 | 0 | 0 | 0 | 0 | 0 | 0
|  |  | 2014-08-02 | 23時 | 0 | 0 | 0 | 0 | 0 | 0 | 0 | 0 | 0 | 0
|  |  | 2014-08-03 | 0時 | 0 | 0 | 0 | 0 | 0 | 0 | 0 | 0 | 0 | 0
|  |  | 2014-08-03 | 1時 | 0 | 0 | 0 | 0 | 0 | 0 | 0 | 0 | 0 | 0
|  |  | 2014-08-03 | 2時 | 0 | 0 | 0 | 0 | 0 | 0 | 0 | 0 | 0 | 0
|  |  | 2014-08-03 | 3時 | 0 | 0 | 0 | 0 | 0 | 0 | 0 | 0 | 0 | 0
|  |  | 2014-08-03 | 4時 | 0 | 0 | 0 | 0 | 0 | 0 | 0 | 0 | 0 | 0
|  |  | 2014-08-03 | 5時 | 0 | 0 | 0 | 0 | 0 | 0 | 0 | 0 | 0 | 0
|  |  | 2014-08-03 | 6時 | 0 | 0 | 0 | 0 | 0 | 0 | 0 | 0 | 0 | 0
|  |  | 2014-08-03 | 7時 | 0 | 0 | 0 | 0 | 0 | 0 | 0 | 0 | 0 | 0
|  |  | 2014-08-03 | 8時 | 0 | 0 | 0 | 0 | 0 | 0 | 0 | 0 | 0 | 0
|  |  | 2014-08-03 | 9時 | 0 | 0 | 0 | 0 | 0 | 0 | 0 | 0 | 0 | 0
|  |  | 2014-08-03 | 10時 | 0 | 0 | 0 | 0 | 0 | 0 | 0 | 0 | 0 | 0
|  |  | 2014-08-03 | 11時 | 0 | 0 | 0 | 0 | 0 | 0 | 0 | 0 | 0 | 0
|  |  | 2014-08-03 | 12時 | 0 | 0 | 0 | 0 | 0 | 0 | 0 | 0 | 0 | 0
|  |  | 2014-08-03 | 13時 | 0 | 0 | 0 | 0 | 0 | 0 | 0 | 0 | 0 | 0
|  |  | 2014-08-03 | 14時 | 0 | 0 | 0 | 0 | 0 | 0 | 0 | 0 | 0 | 0
|  |  | 2014-08-03 | 15時 | 0 | 0 | 0 | 0 | 0 | 0 | 0 | 0 | 0 | 0
|  |  | 2014-08-03 | 16時 | 0 | 0 | 0 | 0 | 0 | 0 | 0 | 0 | 0 | 0
|  |  | 2014-08-03 | 17時 | 0 | 0 | 0 | 0 | 0 | 0 | 0 | 0 | 0 | 0
|  |  | 2014-08-03 | 18時 | 0 | 0 | 0 | 0 | 0 | 0 | 0 | 0 | 0 | 0
|  |  | 2014-08-03 | 19時 | 0 | 0 | 0 | 0 | 0 | 0 | 0 | 0 | 0 | 0
|  |  | 2014-08-03 | 20時 | 0 | 0 | 0 | 0 | 0 | 0 | 0 | 0 | 0 | 0
|  |  | 2014-08-03 | 21時 | 0 | 0 | 0 | 0 | 0 | 0 | 0 | 0 | 0 | 0
|  |  | 2014-08-03 | 22時 | 0 | 0 | 0 | 0 | 0 | 0 | 0 | 0 | 0 | 0
|  |  | 2014-08-03 | 23時 | 0 | 0 | 0 | 0 | 0 | 0 | 0 | 0 | 0 | 0
|  |  | 2014-08-04 | 0時 | 0 | 0 | 0 | 0 | 0 | 0 | 0 | 0 | 0 | 0
|  |  | 2014-08-04 | 1時 | 0 | 0 | 0 | 0 | 0 | 0 | 0 | 0 | 0 | 0
|  |  | 2014-08-04 | 2時 | 0 | 0 | 0 | 0 | 0 | 0 | 0 | 0 | 0 | 0
|  |  | 2014-08-04 | 3時 | 0 | 0 | 0 | 0 | 0 | 0 | 0 | 0 | 0 | 0
|  |  | 2014-08-04 | 4時 | 0 | 0 | 0 | 0 | 0 | 0 | 0 | 0 | 0 | 0
|  |  | 2014-08-04 | 5時 | 0 | 0 | 0 | 0 | 0 | 0 | 0 | 0 | 0 | 0
|  |  | 2014-08-04 | 6時 | 0 | 0 | 0 | 0 | 0 | 0 | 0 | 0 | 0 | 0
|  |  | 2014-08-04 | 7時 | 0 | 0 | 0 | 0 | 0 | 0 | 0 | 0 | 0 | 0
|  |  | 2014-08-04 | 8時 | 0 | 0 | 0 | 0 | 0 | 0 | 0 | 0 | 0 | 0
|  |  | 2014-08-04 | 9時 | 0 | 0 | 0 | 0 | 0 | 0 | 0 | 0 | 0 | 0
|  |  | 2014-08-04 | 10時 | 0 | 0 | 0 | 0 | 0 | 0 | 0 | 0 | 0 | 0
|  |  | 2014-08-04 | 11時 | 0 | 0 | 0 | 0 | 0 | 0 | 0 | 0 | 0 | 0
|  |  | 2014-08-04 | 12時 | 0 | 0 | 0 | 0 | 0 | 0 | 0 | 0 | 0 | 0
|  |  | 2014-08-04 | 13時 | 0 | 0 | 0 | 0 | 0 | 0 | 0 | 0 | 0 | 0
|  |  | 2014-08-04 | 14時 | 0 | 0 | 0 | 0 | 0 | 0 | 0 | 0 | 0 | 0
|  |  | 2014-08-04 | 15時 | 0 | 0 | 0 | 0 | 0 | 0 | 0 | 0 | 0 | 0
|  |  | 2014-08-04 | 16時 | 0 | 0 | 0 | 0 | 0 | 0 | 0 | 0 | 0 | 0
|  |  | 2014-08-04 | 17時 | 0 | 0 | 0 | 0 | 0 | 0 | 0 | 0 | 0 | 0
|  |  | 2014-08-04 | 18時 | 0 | 0 | 0 | 0 | 0 | 0 | 0 | 0 | 0 | 0
|  |  | 2014-08-04 | 19時 | 0 | 0 | 0 | 0 | 0 | 0 | 0 | 0 | 0 | 0
|  |  | 2014-08-04 | 20時 | 0 | 0 | 0 | 0 | 0 | 0 | 0 | 0 | 0 | 0
|  |  | 2014-08-04 | 21時 | 0 | 0 | 0 | 0 | 0 | 0 | 0 | 0 | 0 | 0
|  |  | 2014-08-04 | 22時 | 0 | 0 | 0 | 0 | 0 | 0 | 0 | 0 | 0 | 0
|  |  | 2014-08-04 | 23時 | 0 | 0 | 0 | 0 | 0 | 0 | 0 | 0 | 0 | 0
|  |  | 2014-08-05 | 0時 | 0 | 0 | 0 | 0 | 0 | 0 | 0 | 0 | 0 | 0
|  |  | 2014-08-05 | 1時 | 0 | 0 | 0 | 0 | 0 | 0 | 0 | 0 | 0 | 0
|  |  | 2014-08-05 | 2時 | 0 | 0 | 0 | 0 | 0 | 0 | 0 | 0 | 0 | 0
|  |  | 2014-08-05 | 3時 | 0 | 0 | 0 | 0 | 0 | 0 | 0 | 0 | 0 | 0
|  |  | 2014-08-05 | 4時 | 0 | 0 | 0 | 0 | 0 | 0 | 0 | 0 | 0 | 0
|  |  | 2014-08-05 | 5時 | 0 | 0 | 0 | 0 | 0 | 0 | 0 | 0 | 0 | 0
|  |  | 2014-08-05 | 6時 | 0 | 0 | 0 | 0 | 0 | 0 | 0 | 0 | 0 | 0
|  |  | 2014-08-05 | 7時 | 0 | 0 | 0 | 0 | 0 | 0 | 0 | 0 | 0 | 0
|  |  | 2014-08-05 | 8時 | 0 | 0 | 0 | 0 | 0 | 0 | 0 | 0 | 0 | 0
|  |  | 2014-08-05 | 9時 | 0 | 0 | 0 | 0 | 0 | 0 | 0 | 0 | 0 | 0
|  |  | 2014-08-05 | 10時 | 0 | 0 | 0 | 0 | 0 | 0 | 0 | 0 | 0 | 0
|  |  | 2014-08-05 | 11時 | 0 | 0 | 0 | 0 | 0 | 0 | 0 | 0 | 0 | 0
|  |  | 2014-08-05 | 12時 | 0 | 0 | 0 | 0 | 0 | 0 | 0 | 0 | 0 | 0
|  |  | 2014-08-05 | 13時 | 0 | 0 | 0 | 0 | 0 | 0 | 0 | 0 | 0 | 0
|  |  | 2014-08-05 | 14時 | 0 | 0 | 0 | 0 | 0 | 0 | 0 | 0 | 0 | 0
|  |  | 2014-08-05 | 15時 | 0 | 0 | 0 | 0 | 0 | 0 | 0 | 0 | 0 | 0
|  |  | 2014-08-05 | 16時 | 0 | 0 | 0 | 0 | 0 | 0 | 0 | 0 | 0 | 0
|  |  | 2014-08-05 | 17時 | 0 | 0 | 0 | 0 | 0 | 0 | 0 | 0 | 0 | 0
|  |  | 2014-08-05 | 18時 | 0 | 0 | 0 | 0 | 0 | 0 | 0 | 0 | 0 | 0
|  |  | 2014-08-05 | 19時 | 0 | 0 | 0 | 0 | 0 | 0 | 0 | 0 | 0 | 0
|  |  | 2014-08-05 | 20時 | 0 | 0 | 0 | 0 | 0 | 0 | 0 | 0 | 0 | 0
|  |  | 2014-08-05 | 21時 | 0 | 0 | 0 | 0 | 0 | 0 | 0 | 0 | 0 | 0
|  |  | 2014-08-05 | 22時 | 0 | 0 | 0 | 0 | 0 | 0 | 0 | 0 | 0 | 0
|  |  | 2014-08-05 | 23時 | 0 | 0 | 0 | 0 | 0 | 0 | 0 | 0 | 0 | 0
|  |  | 2014-08-06 | 0時 | 0 | 0 | 0 | 0 | 0 | 0 | 0 | 0 | 0 | 0
|  |  | 2014-08-06 | 1時 | 0 | 0 | 0 | 0 | 0 | 0 | 0 | 0 | 0 | 0
|  |  | 2014-08-06 | 2時 | 0 | 0 | 0 | 0 | 0 | 0 | 0 | 0 | 0 | 0
|  |  | 2014-08-06 | 3時 | 0 | 0 | 0 | 0 | 0 | 0 | 0 | 0 | 0 | 0
|  |  | 2014-08-06 | 4時 | 0 | 0 | 0 | 0 | 0 | 0 | 0 | 0 | 0 | 0
|  |  | 2014-08-06 | 5時 | 0 | 0 | 0 | 0 | 0 | 0 | 0 | 0 | 0 | 0
|  |  | 2014-08-06 | 6時 | 0 | 0 | 0 | 0 | 0 | 0 | 0 | 0 | 0 | 0
|  |  | 2014-08-06 | 7時 | 0 | 0 | 0 | 0 | 0 | 0 | 0 | 0 | 0 | 0
|  |  | 2014-08-06 | 8時 | 0 | 0 | 0 | 0 | 0 | 0 | 0 | 0 | 0 | 0
|  |  | 2014-08-06 | 9時 | 0 | 0 | 0 | 0 | 0 | 0 | 0 | 0 | 0 | 0
|  |  | 2014-08-06 | 10時 | 0 | 0 | 0 | 0 | 0 | 0 | 0 | 0 | 0 | 0
|  |  | 2014-08-06 | 11時 | 0 | 0 | 0 | 0 | 0 | 0 | 0 | 0 | 0 | 0
|  |  | 2014-08-06 | 12時 | 0 | 0 | 0 | 0 | 0 | 0 | 0 | 0 | 0 | 0
|  |  | 2014-08-06 | 13時 | 0 | 0 | 0 | 0 | 0 | 0 | 0 | 0 | 0 | 0
|  |  | 2014-08-06 | 14時 | 0 | 0 | 0 | 0 | 0 | 0 | 0 | 0 | 0 | 0
|  |  | 2014-08-06 | 15時 | 0 | 0 | 0 | 0 | 0 | 0 | 0 | 0 | 0 | 0
|  |  | 2014-08-06 | 16時 | 0 | 0 | 0 | 0 | 0 | 0 | 0 | 0 | 0 | 0
|  |  | 2014-08-06 | 17時 | 0 | 0 | 0 | 0 | 0 | 0 | 0 | 0 | 0 | 0
|  |  | 2014-08-06 | 18時 | 0 | 0 | 0 | 0 | 0 | 0 | 0 | 0 | 0 | 0
|  |  | 2014-08-06 | 19時 | 0 | 0 | 0 | 0 | 0 | 0 | 0 | 0 | 0 | 0
|  |  | 2014-08-06 | 20時 | 0 | 0 | 0 | 0 | 0 | 0 | 0 | 0 | 0 | 0
|  |  | 2014-08-06 | 21時 | 0 | 0 | 0 | 0 | 0 | 0 | 0 | 0 | 0 | 0
|  |  | 2014-08-06 | 22時 | 0 | 0 | 0 | 0 | 0 | 0 | 0 | 0 | 0 | 0
|  |  | 2014-08-06 | 23時 | 0 | 0 | 0 | 0 | 0 | 0 | 0 | 0 | 0 | 0
|  |  | 2014-08-07 | 0時 | 0 | 0 | 0 | 0 | 0 | 0 | 0 | 0 | 0 | 0
|  |  | 2014-08-07 | 1時 | 0 | 0 | 0 | 0 | 0 | 0 | 0 | 0 | 0 | 0
|  |  | 2014-08-07 | 2時 | 0 | 0 | 0 | 0 | 0 | 0 | 0 | 0 | 0 | 0
|  |  | 2014-08-07 | 3時 | 0 | 0 | 0 | 0 | 0 | 0 | 0 | 0 | 0 | 0
|  |  | 2014-08-07 | 4時 | 0 | 0 | 0 | 0 | 0 | 0 | 0 | 0 | 0 | 0
|  |  | 2014-08-07 | 5時 | 0 | 0 | 0 | 0 | 0 | 0 | 0 | 0 | 0 | 0
|  |  | 2014-08-07 | 6時 | 0 | 0 | 0 | 0 | 0 | 0 | 0 | 0 | 0 | 0
|  |  | 2014-08-07 | 7時 | 0 | 0 | 0 | 0 | 0 | 0 | 0 | 0 | 0 | 0
|  |  | 2014-08-07 | 8時 | 0 | 0 | 0 | 0 | 0 | 0 | 0 | 0 | 0 | 0
|  |  | 2014-08-07 | 9時 | 0 | 0 | 0 | 0 | 0 | 0 | 0 | 0 | 0 | 0
|  |  | 2014-08-07 | 10時 | 0 | 0 | 0 | 0 | 0 | 0 | 0 | 0 | 0 | 0
|  |  | 2014-08-07 | 11時 | 0 | 0 | 0 | 0 | 0 | 0 | 0 | 0 | 0 | 0
|  |  | 2014-08-07 | 12時 | 0 | 0 | 0 | 0 | 0 | 0 | 0 | 0 | 0 | 0
|  |  | 2014-08-07 | 13時 | 0 | 0 | 0 | 0 | 0 | 0 | 0 | 0 | 0 | 0
|  |  | 2014-08-07 | 14時 | 0 | 0 | 0 | 0 | 0 | 0 | 0 | 0 | 0 | 0
|  |  | 2014-08-07 | 15時 | 0 | 0 | 0 | 0 | 0 | 0 | 0 | 0 | 0 | 0
|  |  | 2014-08-07 | 16時 | 0 | 0 | 0 | 0 | 0 | 0 | 0 | 0 | 0 | 0
|  |  | 2014-08-07 | 17時 | 0 | 0 | 0 | 0 | 0 | 0 | 0 | 0 | 0 | 0
|  |  | 2014-08-07 | 18時 | 0 | 0 | 0 | 0 | 0 | 0 | 0 | 0 | 0 | 0
|  |  | 2014-08-07 | 19時 | 0 | 0 | 0 | 0 | 0 | 0 | 0 | 0 | 0 | 0
|  |  | 2014-08-07 | 20時 | 0 | 0 | 0 | 0 | 0 | 0 | 0 | 0 | 0 | 0
|  |  | 2014-08-07 | 21時 | 0 | 0 | 0 | 0 | 0 | 0 | 0 | 0 | 0 | 0
|  |  | 2014-08-07 | 22時 | 0 | 0 | 0 | 0 | 0 | 0 | 0 | 0 | 0 | 0
|  |  | 2014-08-07 | 23時 | 0 | 0 | 0 | 0 | 0 | 0 | 0 | 0 | 0 | 0
|  |  | 2014-08-08 | 0時 | 0 | 0 | 0 | 0 | 0 | 0 | 0 | 0 | 0 | 0
|  |  | 2014-08-08 | 1時 | 0 | 0 | 0 | 0 | 0 | 0 | 0 | 0 | 0 | 0
|  |  | 2014-08-08 | 2時 | 0 | 0 | 0 | 0 | 0 | 0 | 0 | 0 | 0 | 0
|  |  | 2014-08-08 | 3時 | 0 | 0 | 0 | 0 | 0 | 0 | 0 | 0 | 0 | 0
|  |  | 2014-08-08 | 4時 | 0 | 0 | 0 | 0 | 0 | 0 | 0 | 0 | 0 | 0
|  |  | 2014-08-08 | 5時 | 0 | 0 | 0 | 0 | 0 | 0 | 0 | 0 | 0 | 0
|  |  | 2014-08-08 | 6時 | 0 | 0 | 0 | 0 | 0 | 0 | 0 | 0 | 0 | 0
|  |  | 2014-08-08 | 7時 | 0 | 0 | 0 | 0 | 0 | 0 | 0 | 0 | 0 | 0
|  |  | 2014-08-08 | 8時 | 0 | 0 | 0 | 0 | 0 | 0 | 0 | 0 | 0 | 0
|  |  | 2014-08-08 | 9時 | 0 | 0 | 0 | 0 | 0 | 0 | 0 | 0 | 0 | 0
|  |  | 2014-08-08 | 10時 | 0 | 0 | 0 | 0 | 0 | 0 | 0 | 0 | 0 | 0
|  |  | 2014-08-08 | 11時 | 0 | 0 | 0 | 0 | 0 | 0 | 0 | 0 | 0 | 0
|  |  | 2014-08-08 | 12時 | 0 | 0 | 0 | 0 | 0 | 0 | 0 | 0 | 0 | 0
|  |  | 2014-08-08 | 13時 | 0 | 0 | 0 | 0 | 0 | 0 | 0 | 0 | 0 | 0
|  |  | 2014-08-08 | 14時 | 0 | 0 | 0 | 0 | 0 | 0 | 0 | 0 | 0 | 0
|  |  | 2014-08-08 | 15時 | 0 | 0 | 0 | 0 | 0 | 0 | 0 | 0 | 0 | 0
|  |  | 2014-08-08 | 16時 | 0 | 0 | 0 | 0 | 0 | 0 | 0 | 0 | 0 | 0
|  |  | 2014-08-08 | 17時 | 0 | 0 | 0 | 0 | 0 | 0 | 0 | 0 | 0 | 0
|  |  | 2014-08-08 | 18時 | 0 | 0 | 0 | 0 | 0 | 0 | 0 | 0 | 0 | 0
|  |  | 2014-08-08 | 19時 | 0 | 0 | 0 | 0 | 0 | 0 | 0 | 0 | 0 | 0
|  |  | 2014-08-08 | 20時 | 0 | 0 | 0 | 0 | 0 | 0 | 0 | 0 | 0 | 0
|  |  | 2014-08-08 | 21時 | 0 | 0 | 0 | 0 | 0 | 0 | 0 | 0 | 0 | 0
|  |  | 2014-08-08 | 22時 | 0 | 0 | 0 | 0 | 0 | 0 | 0 | 0 | 0 | 0
|  |  | 2014-08-08 | 23時 | 0 | 0 | 0 | 0 | 0 | 0 | 0 | 0 | 0 | 0
|  |  | 2014-08-09 | 0時 | 0 | 0 | 0 | 0 | 0 | 0 | 0 | 0 | 0 | 0
|  |  | 2014-08-09 | 1時 | 0 | 0 | 0 | 0 | 0 | 0 | 0 | 0 | 0 | 0
|  |  | 2014-08-09 | 2時 | 0 | 0 | 0 | 0 | 0 | 0 | 0 | 0 | 0 | 0
|  |  | 2014-08-09 | 3時 | 0 | 0 | 0 | 0 | 0 | 0 | 0 | 0 | 0 | 0
|  |  | 2014-08-09 | 4時 | 0 | 0 | 0 | 0 | 0 | 0 | 0 | 0 | 0 | 0
|  |  | 2014-08-09 | 5時 | 0 | 0 | 0 | 0 | 0 | 0 | 0 | 0 | 0 | 0
|  |  | 2014-08-09 | 6時 | 0 | 0 | 0 | 0 | 0 | 0 | 0 | 0 | 0 | 0
|  |  | 2014-08-09 | 7時 | 0 | 0 | 0 | 0 | 0 | 0 | 0 | 0 | 0 | 0
|  |  | 2014-08-09 | 8時 | 0 | 0 | 0 | 0 | 0 | 0 | 0 | 0 | 0 | 0
|  |  | 2014-08-09 | 9時 | 0 | 0 | 0 | 0 | 0 | 0 | 0 | 0 | 0 | 0
|  |  | 2014-08-09 | 10時 | 0 | 0 | 0 | 0 | 0 | 0 | 0 | 0 | 0 | 0
|  |  | 2014-08-09 | 11時 | 0 | 0 | 0 | 0 | 0 | 0 | 0 | 0 | 0 | 0
|  |  | 2014-08-09 | 12時 | 0 | 0 | 0 | 0 | 0 | 0 | 0 | 0 | 0 | 0
|  |  | 2014-08-09 | 13時 | 0 | 0 | 0 | 0 | 0 | 0 | 0 | 0 | 0 | 0
|  |  | 2014-08-09 | 14時 | 0 | 0 | 0 | 0 | 0 | 0 | 0 | 0 | 0 | 0
|  |  | 2014-08-09 | 15時 | 0 | 0 | 0 | 0 | 0 | 0 | 0 | 0 | 0 | 0
|  |  | 2014-08-09 | 16時 | 0 | 0 | 0 | 0 | 0 | 0 | 0 | 0 | 0 | 0
|  |  | 2014-08-09 | 17時 | 0 | 0 | 0 | 0 | 0 | 0 | 0 | 0 | 0 | 0
|  |  | 2014-08-09 | 18時 | 0 | 0 | 0 | 0 | 0 | 0 | 0 | 0 | 0 | 0
|  |  | 2014-08-09 | 19時 | 0 | 0 | 0 | 0 | 0 | 0 | 0 | 0 | 0 | 0
|  |  | 2014-08-09 | 20時 | 0 | 0 | 0 | 0 | 0 | 0 | 0 | 0 | 0 | 0
|  |  | 2014-08-09 | 21時 | 0 | 0 | 0 | 0 | 0 | 0 | 0 | 0 | 0 | 0
|  |  | 2014-08-09 | 22時 | 0 | 0 | 0 | 0 | 0 | 0 | 0 | 0 | 0 | 0
|  |  | 2014-08-09 | 23時 | 0 | 0 | 0 | 0 | 0 | 0 | 0 | 0 | 0 | 0
|  |  | 2014-08-10 | 0時 | 0 | 0 | 0 | 0 | 0 | 0 | 0 | 0 | 0 | 0
|  |  | 2014-08-10 | 1時 | 0 | 0 | 0 | 0 | 0 | 0 | 0 | 0 | 0 | 0
|  |  | 2014-08-10 | 2時 | 0 | 0 | 0 | 0 | 0 | 0 | 0 | 0 | 0 | 0
|  |  | 2014-08-10 | 3時 | 0 | 0 | 0 | 0 | 0 | 0 | 0 | 0 | 0 | 0
|  |  | 2014-08-10 | 4時 | 0 | 0 | 0 | 0 | 0 | 0 | 0 | 0 | 0 | 0
|  |  | 2014-08-10 | 5時 | 0 | 0 | 0 | 0 | 0 | 0 | 0 | 0 | 0 | 0
|  |  | 2014-08-10 | 6時 | 0 | 0 | 0 | 0 | 0 | 0 | 0 | 0 | 0 | 0
|  |  | 2014-08-10 | 7時 | 0 | 0 | 0 | 0 | 0 | 0 | 0 | 0 | 0 | 0
|  |  | 2014-08-10 | 8時 | 0 | 0 | 0 | 0 | 0 | 0 | 0 | 0 | 0 | 0
|  |  | 2014-08-10 | 9時 | 0 | 0 | 0 | 0 | 0 | 0 | 0 | 0 | 0 | 0
|  |  | 2014-08-10 | 10時 | 0 | 0 | 0 | 0 | 0 | 0 | 0 | 0 | 0 | 0
|  |  | 2014-08-10 | 11時 | 0 | 0 | 0 | 0 | 0 | 0 | 0 | 0 | 0 | 0
|  |  | 2014-08-10 | 12時 | 0 | 0 | 0 | 0 | 0 | 0 | 0 | 0 | 0 | 0
|  |  | 2014-08-10 | 13時 | 0 | 0 | 0 | 0 | 0 | 0 | 0 | 0 | 0 | 0
|  |  | 2014-08-10 | 14時 | 0 | 0 | 0 | 0 | 0 | 0 | 0 | 0 | 0 | 0
|  |  | 2014-08-10 | 15時 | 0 | 0 | 0 | 0 | 0 | 0 | 0 | 0 | 0 | 0
|  |  | 2014-08-10 | 16時 | 0 | 0 | 0 | 0 | 0 | 0 | 0 | 0 | 0 | 0
|  |  | 2014-08-10 | 17時 | 0 | 0 | 0 | 0 | 0 | 0 | 0 | 0 | 0 | 0
|  |  | 2014-08-10 | 18時 | 0 | 0 | 0 | 0 | 0 | 0 | 0 | 0 | 0 | 0
|  |  | 2014-08-10 | 19時 | 0 | 0 | 0 | 0 | 0 | 0 | 0 | 0 | 0 | 0
|  |  | 2014-08-10 | 20時 | 0 | 0 | 0 | 0 | 0 | 0 | 0 | 0 | 0 | 0
|  |  | 2014-08-10 | 21時 | 0 | 0 | 0 | 0 | 0 | 0 | 0 | 0 | 0 | 0
|  |  | 2014-08-10 | 22時 | 0 | 0 | 0 | 0 | 0 | 0 | 0 | 0 | 0 | 0
|  |  | 2014-08-10 | 23時 | 0 | 0 | 0 | 0 | 0 | 0 | 0 | 0 | 0 | 0
|  |  | 2014-08-11 | 0時 | 0 | 0 | 0 | 0 | 0 | 0 | 0 | 0 | 0 | 0
|  |  | 2014-08-11 | 1時 | 0 | 0 | 0 | 0 | 0 | 0 | 0 | 0 | 0 | 0
|  |  | 2014-08-11 | 2時 | 0 | 0 | 0 | 0 | 0 | 0 | 0 | 0 | 0 | 0
|  |  | 2014-08-11 | 3時 | 0 | 0 | 0 | 0 | 0 | 0 | 0 | 0 | 0 | 0
|  |  | 2014-08-11 | 4時 | 0 | 0 | 0 | 0 | 0 | 0 | 0 | 0 | 0 | 0
|  |  | 2014-08-11 | 5時 | 0 | 0 | 0 | 0 | 0 | 0 | 0 | 0 | 0 | 0
|  |  | 2014-08-11 | 6時 | 0 | 0 | 0 | 0 | 0 | 0 | 0 | 0 | 0 | 0
|  |  | 2014-08-11 | 7時 | 0 | 0 | 0 | 0 | 0 | 0 | 0 | 0 | 0 | 0
|  |  | 2014-08-11 | 8時 | 0 | 0 | 0 | 0 | 0 | 0 | 0 | 0 | 0 | 0
|  |  | 2014-08-11 | 9時 | 0 | 0 | 0 | 0 | 0 | 0 | 0 | 0 | 0 | 0
|  |  | 2014-08-11 | 10時 | 0 | 0 | 0 | 0 | 0 | 0 | 0 | 0 | 0 | 0
|  |  | 2014-08-11 | 11時 | 0 | 0 | 0 | 0 | 0 | 0 | 0 | 0 | 0 | 0
|  |  | 2014-08-11 | 12時 | 0 | 0 | 0 | 0 | 0 | 0 | 0 | 0 | 0 | 0
|  |  | 2014-08-11 | 13時 | 0 | 0 | 0 | 0 | 0 | 0 | 0 | 0 | 0 | 0
|  |  | 2014-08-11 | 14時 | 0 | 0 | 0 | 0 | 0 | 0 | 0 | 0 | 0 | 0
|  |  | 2014-08-11 | 15時 | 0 | 0 | 0 | 0 | 0 | 0 | 0 | 0 | 0 | 0
|  |  | 2014-08-11 | 16時 | 0 | 0 | 0 | 0 | 0 | 0 | 0 | 0 | 0 | 0
|  |  | 2014-08-11 | 17時 | 0 | 0 | 0 | 0 | 0 | 0 | 0 | 0 | 0 | 0
|  |  | 2014-08-11 | 18時 | 0 | 0 | 0 | 0 | 0 | 0 | 0 | 0 | 0 | 0
|  |  | 2014-08-11 | 19時 | 0 | 0 | 0 | 0 | 0 | 0 | 0 | 0 | 0 | 0
|  |  | 2014-08-11 | 20時 | 0 | 0 | 0 | 0 | 0 | 0 | 0 | 0 | 0 | 0
|  |  | 2014-08-11 | 21時 | 0 | 0 | 0 | 0 | 0 | 0 | 0 | 0 | 0 | 0
|  |  | 2014-08-11 | 22時 | 0 | 0 | 0 | 0 | 0 | 0 | 0 | 0 | 0 | 0
|  |  | 2014-08-11 | 23時 | 0 | 0 | 0 | 0 | 0 | 0 | 0 | 0 | 0 | 0
|  |  | 2014-08-12 | 0時 | 0 | 0 | 0 | 0 | 0 | 0 | 0 | 0 | 0 | 0
|  |  | 2014-08-12 | 1時 | 0 | 0 | 0 | 0 | 0 | 0 | 0 | 0 | 0 | 0
|  |  | 2014-08-12 | 2時 | 0 | 0 | 0 | 0 | 0 | 0 | 0 | 0 | 0 | 0
|  |  | 2014-08-12 | 3時 | 0 | 0 | 0 | 0 | 0 | 0 | 0 | 0 | 0 | 0
|  |  | 2014-08-12 | 4時 | 0 | 0 | 0 | 0 | 0 | 0 | 0 | 0 | 0 | 0
|  |  | 2014-08-12 | 5時 | 0 | 0 | 0 | 0 | 0 | 0 | 0 | 0 | 0 | 0
|  |  | 2014-08-12 | 6時 | 0 | 0 | 0 | 0 | 0 | 0 | 0 | 0 | 0 | 0
|  |  | 2014-08-12 | 7時 | 0 | 0 | 0 | 0 | 0 | 0 | 0 | 0 | 0 | 0
|  |  | 2014-08-12 | 8時 | 0 | 0 | 0 | 0 | 0 | 0 | 0 | 0 | 0 | 0
|  |  | 2014-08-12 | 9時 | 0 | 0 | 0 | 0 | 0 | 0 | 0 | 0 | 0 | 0
|  |  | 2014-08-12 | 10時 | 0 | 0 | 0 | 0 | 0 | 0 | 0 | 0 | 0 | 0
|  |  | 2014-08-12 | 11時 | 0 | 0 | 0 | 0 | 0 | 0 | 0 | 0 | 0 | 0
|  |  | 2014-08-12 | 12時 | 0 | 0 | 0 | 0 | 0 | 0 | 0 | 0 | 0 | 0
|  |  | 2014-08-12 | 13時 | 0 | 0 | 0 | 0 | 0 | 0 | 0 | 0 | 0 | 0
|  |  | 2014-08-12 | 14時 | 0 | 0 | 0 | 0 | 0 | 0 | 0 | 0 | 0 | 0
|  |  | 2014-08-12 | 15時 | 0 | 0 | 0 | 0 | 0 | 0 | 0 | 0 | 0 | 0
|  |  | 2014-08-12 | 16時 | 0 | 0 | 0 | 0 | 0 | 0 | 0 | 0 | 0 | 0
|  |  | 2014-08-12 | 17時 | 0 | 0 | 0 | 0 | 0 | 0 | 0 | 0 | 0 | 0
|  |  | 2014-08-12 | 18時 | 0 | 0 | 0 | 0 | 0 | 0 | 0 | 0 | 0 | 0
|  |  | 2014-08-12 | 19時 | 0 | 0 | 0 | 0 | 0 | 0 | 0 | 0 | 0 | 0
|  |  | 2014-08-12 | 20時 | 0 | 0 | 0 | 0 | 0 | 0 | 0 | 0 | 0 | 0
|  |  | 2014-08-12 | 21時 | 0 | 0 | 0 | 0 | 0 | 0 | 0 | 0 | 0 | 0
|  |  | 2014-08-12 | 22時 | 0 | 0 | 0 | 0 | 0 | 0 | 0 | 0 | 0 | 0
|  |  | 2014-08-12 | 23時 | 0 | 0 | 0 | 0 | 0 | 0 | 0 | 0 | 0 | 0
|  |  | 2014-08-13 | 0時 | 0 | 0 | 0 | 0 | 0 | 0 | 0 | 0 | 0 | 0
|  |  | 2014-08-13 | 1時 | 0 | 0 | 0 | 0 | 0 | 0 | 0 | 0 | 0 | 0
|  |  | 2014-08-13 | 2時 | 0 | 0 | 0 | 0 | 0 | 0 | 0 | 0 | 0 | 0
|  |  | 2014-08-13 | 3時 | 0 | 0 | 0 | 0 | 0 | 0 | 0 | 0 | 0 | 0
|  |  | 2014-08-13 | 4時 | 0 | 0 | 0 | 0 | 0 | 0 | 0 | 0 | 0 | 0
|  |  | 2014-08-13 | 5時 | 0 | 0 | 0 | 0 | 0 | 0 | 0 | 0 | 0 | 0
|  |  | 2014-08-13 | 6時 | 0 | 0 | 0 | 0 | 0 | 0 | 0 | 0 | 0 | 0
|  |  | 2014-08-13 | 7時 | 0 | 0 | 0 | 0 | 0 | 0 | 0 | 0 | 0 | 0
|  |  | 2014-08-13 | 8時 | 0 | 0 | 0 | 0 | 0 | 0 | 0 | 0 | 0 | 0
|  |  | 2014-08-13 | 9時 | 0 | 0 | 0 | 0 | 0 | 0 | 0 | 0 | 0 | 0
|  |  | 2014-08-13 | 10時 | 0 | 0 | 0 | 0 | 0 | 0 | 0 | 0 | 0 | 0
|  |  | 2014-08-13 | 11時 | 0 | 0 | 0 | 0 | 0 | 0 | 0 | 0 | 0 | 0
|  |  | 2014-08-13 | 12時 | 0 | 0 | 0 | 0 | 0 | 0 | 0 | 0 | 0 | 0
|  |  | 2014-08-13 | 13時 | 0 | 0 | 0 | 0 | 0 | 0 | 0 | 0 | 0 | 0
|  |  | 2014-08-13 | 14時 | 0 | 0 | 0 | 0 | 0 | 0 | 0 | 0 | 0 | 0
|  |  | 2014-08-13 | 15時 | 0 | 0 | 0 | 0 | 0 | 0 | 0 | 0 | 0 | 0
|  |  | 2014-08-13 | 16時 | 0 | 0 | 0 | 0 | 0 | 0 | 0 | 0 | 0 | 0
|  |  | 2014-08-13 | 17時 | 0 | 0 | 0 | 0 | 0 | 0 | 0 | 0 | 0 | 0
|  |  | 2014-08-13 | 18時 | 0 | 0 | 0 | 0 | 0 | 0 | 0 | 0 | 0 | 0
|  |  | 2014-08-13 | 19時 | 0 | 0 | 0 | 0 | 0 | 0 | 0 | 0 | 0 | 0
|  |  | 2014-08-13 | 20時 | 0 | 0 | 0 | 0 | 0 | 0 | 0 | 0 | 0 | 0
|  |  | 2014-08-13 | 21時 | 0 | 0 | 0 | 0 | 0 | 0 | 0 | 0 | 0 | 0
|  |  | 2014-08-13 | 22時 | 0 | 0 | 0 | 0 | 0 | 0 | 0 | 0 | 0 | 0
|  |  | 2014-08-13 | 23時 | 0 | 0 | 0 | 0 | 0 | 0 | 0 | 0 | 0 | 0
|  |  | 2014-08-14 | 0時 | 0 | 0 | 0 | 0 | 0 | 0 | 0 | 0 | 0 | 0
|  |  | 2014-08-14 | 1時 | 0 | 0 | 0 | 0 | 0 | 0 | 0 | 0 | 0 | 0
|  |  | 2014-08-14 | 2時 | 0 | 0 | 0 | 0 | 0 | 0 | 0 | 0 | 0 | 0
|  |  | 2014-08-14 | 3時 | 0 | 0 | 0 | 0 | 0 | 0 | 0 | 0 | 0 | 0
|  |  | 2014-08-14 | 4時 | 0 | 0 | 0 | 0 | 0 | 0 | 0 | 0 | 0 | 0
|  |  | 2014-08-14 | 5時 | 0 | 0 | 0 | 0 | 0 | 0 | 0 | 0 | 0 | 0
|  |  | 2014-08-14 | 6時 | 0 | 0 | 0 | 0 | 0 | 0 | 0 | 0 | 0 | 0
|  |  | 2014-08-14 | 7時 | 0 | 0 | 0 | 0 | 0 | 0 | 0 | 0 | 0 | 0
|  |  | 2014-08-14 | 8時 | 0 | 0 | 0 | 0 | 0 | 0 | 0 | 0 | 0 | 0
|  |  | 2014-08-14 | 9時 | 0 | 0 | 0 | 0 | 0 | 0 | 0 | 0 | 0 | 0
|  |  | 2014-08-14 | 10時 | 0 | 0 | 0 | 0 | 0 | 0 | 0 | 0 | 0 | 0
|  |  | 2014-08-14 | 11時 | 0 | 0 | 0 | 0 | 0 | 0 | 0 | 0 | 0 | 0
|  |  | 2014-08-14 | 12時 | 0 | 0 | 0 | 0 | 0 | 0 | 0 | 0 | 0 | 0
|  |  | 2014-08-14 | 13時 | 0 | 0 | 0 | 0 | 0 | 0 | 0 | 0 | 0 | 0
|  |  | 2014-08-14 | 14時 | 0 | 0 | 0 | 0 | 0 | 0 | 0 | 0 | 0 | 0
|  |  | 2014-08-14 | 15時 | 0 | 0 | 0 | 0 | 0 | 0 | 0 | 0 | 0 | 0
|  |  | 2014-08-14 | 16時 | 0 | 0 | 0 | 0 | 0 | 0 | 0 | 0 | 0 | 0
|  |  | 2014-08-14 | 17時 | 0 | 0 | 0 | 0 | 0 | 0 | 0 | 0 | 0 | 0
|  |  | 2014-08-14 | 18時 | 0 | 0 | 0 | 0 | 0 | 0 | 0 | 0 | 0 | 0
|  |  | 2014-08-14 | 19時 | 0 | 0 | 0 | 0 | 0 | 0 | 0 | 0 | 0 | 0
|  |  | 2014-08-14 | 20時 | 0 | 0 | 0 | 0 | 0 | 0 | 0 | 0 | 0 | 0
|  |  | 2014-08-14 | 21時 | 0 | 0 | 0 | 0 | 0 | 0 | 0 | 0 | 0 | 0
|  |  | 2014-08-14 | 22時 | 0 | 0 | 0 | 0 | 0 | 0 | 0 | 0 | 0 | 0
|  |  | 2014-08-14 | 23時 | 0 | 0 | 0 | 0 | 0 | 0 | 0 | 0 | 0 | 0
|  |  | 2014-08-15 | 0時 | 0 | 0 | 0 | 0 | 0 | 0 | 0 | 0 | 0 | 0
|  |  | 2014-08-15 | 1時 | 0 | 0 | 0 | 0 | 0 | 0 | 0 | 0 | 0 | 0
|  |  | 2014-08-15 | 2時 | 0 | 0 | 0 | 0 | 0 | 0 | 0 | 0 | 0 | 0
|  |  | 2014-08-15 | 3時 | 0 | 0 | 0 | 0 | 0 | 0 | 0 | 0 | 0 | 0
|  |  | 2014-08-15 | 4時 | 0 | 0 | 0 | 0 | 0 | 0 | 0 | 0 | 0 | 0
|  |  | 2014-08-15 | 5時 | 0 | 0 | 0 | 0 | 0 | 0 | 0 | 0 | 0 | 0
|  |  | 2014-08-15 | 6時 | 0 | 0 | 0 | 0 | 0 | 0 | 0 | 0 | 0 | 0
|  |  | 2014-08-15 | 7時 | 0 | 0 | 0 | 0 | 0 | 0 | 0 | 0 | 0 | 0
|  |  | 2014-08-15 | 8時 | 0 | 0 | 0 | 0 | 0 | 0 | 0 | 0 | 0 | 0
|  |  | 2014-08-15 | 9時 | 0 | 0 | 0 | 0 | 0 | 0 | 0 | 0 | 0 | 0
|  |  | 2014-08-15 | 10時 | 0 | 0 | 0 | 0 | 0 | 0 | 0 | 0 | 0 | 0
|  |  | 2014-08-15 | 11時 | 0 | 0 | 0 | 0 | 0 | 0 | 0 | 0 | 0 | 0
|  |  | 2014-08-15 | 12時 | 0 | 0 | 0 | 0 | 0 | 0 | 0 | 0 | 0 | 0
|  |  | 2014-08-15 | 13時 | 0 | 0 | 0 | 0 | 0 | 0 | 0 | 0 | 0 | 0
|  |  | 2014-08-15 | 14時 | 0 | 0 | 0 | 0 | 0 | 0 | 0 | 0 | 0 | 0
|  |  | 2014-08-15 | 15時 | 0 | 0 | 0 | 0 | 0 | 0 | 0 | 0 | 0 | 0
|  |  | 2014-08-15 | 16時 | 0 | 0 | 0 | 0 | 0 | 0 | 0 | 0 | 0 | 0
|  |  | 2014-08-15 | 17時 | 0 | 0 | 0 | 0 | 0 | 0 | 0 | 0 | 0 | 0
|  |  | 2014-08-15 | 18時 | 0 | 0 | 0 | 0 | 0 | 0 | 0 | 0 | 0 | 0
|  |  | 2014-08-15 | 19時 | 0 | 0 | 0 | 0 | 0 | 0 | 0 | 0 | 0 | 0
|  |  | 2014-08-15 | 20時 | 0 | 0 | 0 | 0 | 0 | 0 | 0 | 0 | 0 | 0
|  |  | 2014-08-15 | 21時 | 0 | 0 | 0 | 0 | 0 | 0 | 0 | 0 | 0 | 0
|  |  | 2014-08-15 | 22時 | 0 | 0 | 0 | 0 | 0 | 0 | 0 | 0 | 0 | 0
|  |  | 2014-08-15 | 23時 | 0 | 0 | 0 | 0 | 0 | 0 | 0 | 0 | 0 | 0
|  |  | 2014-08-16 | 0時 | 0 | 0 | 0 | 0 | 0 | 0 | 0 | 0 | 0 | 0
|  |  | 2014-08-16 | 1時 | 0 | 0 | 0 | 0 | 0 | 0 | 0 | 0 | 0 | 0
|  |  | 2014-08-16 | 2時 | 0 | 0 | 0 | 0 | 0 | 0 | 0 | 0 | 0 | 0
|  |  | 2014-08-16 | 3時 | 0 | 0 | 0 | 0 | 0 | 0 | 0 | 0 | 0 | 0
|  |  | 2014-08-16 | 4時 | 0 | 0 | 0 | 0 | 0 | 0 | 0 | 0 | 0 | 0
|  |  | 2014-08-16 | 5時 | 0 | 0 | 0 | 0 | 0 | 0 | 0 | 0 | 0 | 0
|  |  | 2014-08-16 | 6時 | 0 | 0 | 0 | 0 | 0 | 0 | 0 | 0 | 0 | 0
|  |  | 2014-08-16 | 7時 | 0 | 0 | 0 | 0 | 0 | 0 | 0 | 0 | 0 | 0
|  |  | 2014-08-16 | 8時 | 0 | 0 | 0 | 0 | 0 | 0 | 0 | 0 | 0 | 0
|  |  | 2014-08-16 | 9時 | 0 | 0 | 0 | 0 | 0 | 0 | 0 | 0 | 0 | 0
|  |  | 2014-08-16 | 10時 | 0 | 0 | 0 | 0 | 0 | 0 | 0 | 0 | 0 | 0
|  |  | 2014-08-16 | 11時 | 0 | 0 | 0 | 0 | 0 | 0 | 0 | 0 | 0 | 0
|  |  | 2014-08-16 | 12時 | 0 | 0 | 0 | 0 | 0 | 0 | 0 | 0 | 0 | 0
|  |  | 2014-08-16 | 13時 | 0 | 0 | 0 | 0 | 0 | 0 | 0 | 0 | 0 | 0
|  |  | 2014-08-16 | 14時 | 0 | 0 | 0 | 0 | 0 | 0 | 0 | 0 | 0 | 0
|  |  | 2014-08-16 | 15時 | 0 | 0 | 0 | 0 | 0 | 0 | 0 | 0 | 0 | 0
|  |  | 2014-08-16 | 16時 | 0 | 0 | 0 | 0 | 0 | 0 | 0 | 0 | 0 | 0
|  |  | 2014-08-16 | 17時 | 0 | 0 | 0 | 0 | 0 | 0 | 0 | 0 | 0 | 0
|  |  | 2014-08-16 | 18時 | 0 | 0 | 0 | 0 | 0 | 0 | 0 | 0 | 0 | 0
|  |  | 2014-08-16 | 19時 | 0 | 0 | 0 | 0 | 0 | 0 | 0 | 0 | 0 | 0
|  |  | 2014-08-16 | 20時 | 0 | 0 | 0 | 0 | 0 | 0 | 0 | 0 | 0 | 0
|  |  | 2014-08-16 | 21時 | 0 | 0 | 0 | 0 | 0 | 0 | 0 | 0 | 0 | 0
|  |  | 2014-08-16 | 22時 | 0 | 0 | 0 | 0 | 0 | 0 | 0 | 0 | 0 | 0
|  |  | 2014-08-16 | 23時 | 0 | 0 | 0 | 0 | 0 | 0 | 0 | 0 | 0 | 0
|  |  | 2014-08-17 | 0時 | 0 | 0 | 0 | 0 | 0 | 0 | 0 | 0 | 0 | 0
|  |  | 2014-08-17 | 1時 | 0 | 0 | 0 | 0 | 0 | 0 | 0 | 0 | 0 | 0
|  |  | 2014-08-17 | 2時 | 0 | 0 | 0 | 0 | 0 | 0 | 0 | 0 | 0 | 0
|  |  | 2014-08-17 | 3時 | 0 | 0 | 0 | 0 | 0 | 0 | 0 | 0 | 0 | 0
|  |  | 2014-08-17 | 4時 | 0 | 0 | 0 | 0 | 0 | 0 | 0 | 0 | 0 | 0
|  |  | 2014-08-17 | 5時 | 0 | 0 | 0 | 0 | 0 | 0 | 0 | 0 | 0 | 0
|  |  | 2014-08-17 | 6時 | 0 | 0 | 0 | 0 | 0 | 0 | 0 | 0 | 0 | 0
|  |  | 2014-08-17 | 7時 | 0 | 0 | 0 | 0 | 0 | 0 | 0 | 0 | 0 | 0
|  |  | 2014-08-17 | 8時 | 0 | 0 | 0 | 0 | 0 | 0 | 0 | 0 | 0 | 0
|  |  | 2014-08-17 | 9時 | 0 | 0 | 0 | 0 | 0 | 0 | 0 | 0 | 0 | 0
|  |  | 2014-08-17 | 10時 | 0 | 0 | 0 | 0 | 0 | 0 | 0 | 0 | 0 | 0
|  |  | 2014-08-17 | 11時 | 0 | 0 | 0 | 0 | 0 | 0 | 0 | 0 | 0 | 0
|  |  | 2014-08-17 | 12時 | 0 | 0 | 0 | 0 | 0 | 0 | 0 | 0 | 0 | 0
|  |  | 2014-08-17 | 13時 | 0 | 0 | 0 | 0 | 0 | 0 | 0 | 0 | 0 | 0
|  |  | 2014-08-17 | 14時 | 0 | 0 | 0 | 0 | 0 | 0 | 0 | 0 | 0 | 0
|  |  | 2014-08-17 | 15時 | 0 | 0 | 0 | 0 | 0 | 0 | 0 | 0 | 0 | 0
|  |  | 2014-08-17 | 16時 | 0 | 0 | 0 | 0 | 0 | 0 | 0 | 0 | 0 | 0
|  |  | 2014-08-17 | 17時 | 0 | 0 | 0 | 0 | 0 | 0 | 0 | 0 | 0 | 0
|  |  | 2014-08-17 | 18時 | 0 | 0 | 0 | 0 | 0 | 0 | 0 | 0 | 0 | 0
|  |  | 2014-08-17 | 19時 | 0 | 0 | 0 | 0 | 0 | 0 | 0 | 0 | 0 | 0
|  |  | 2014-08-17 | 20時 | 0 | 0 | 0 | 0 | 0 | 0 | 0 | 0 | 0 | 0
|  |  | 2014-08-17 | 21時 | 0 | 0 | 0 | 0 | 0 | 0 | 0 | 0 | 0 | 0
|  |  | 2014-08-17 | 22時 | 0 | 0 | 0 | 0 | 0 | 0 | 0 | 0 | 0 | 0
|  |  | 2014-08-17 | 23時 | 0 | 0 | 0 | 0 | 0 | 0 | 0 | 0 | 0 | 0
|  |  | 2014-08-18 | 0時 | 0 | 0 | 0 | 0 | 0 | 0 | 0 | 0 | 0 | 0
|  |  | 2014-08-18 | 1時 | 0 | 0 | 0 | 0 | 0 | 0 | 0 | 0 | 0 | 0
|  |  | 2014-08-18 | 2時 | 0 | 0 | 0 | 0 | 0 | 0 | 0 | 0 | 0 | 0
|  |  | 2014-08-18 | 3時 | 0 | 0 | 0 | 0 | 0 | 0 | 0 | 0 | 0 | 0
|  |  | 2014-08-18 | 4時 | 0 | 0 | 0 | 0 | 0 | 0 | 0 | 0 | 0 | 0
|  |  | 2014-08-18 | 5時 | 0 | 0 | 0 | 0 | 0 | 0 | 0 | 0 | 0 | 0
|  |  | 2014-08-18 | 6時 | 0 | 0 | 0 | 0 | 0 | 0 | 0 | 0 | 0 | 0
|  |  | 2014-08-18 | 7時 | 0 | 0 | 0 | 0 | 0 | 0 | 0 | 0 | 0 | 0
|  |  | 2014-08-18 | 8時 | 0 | 0 | 0 | 0 | 0 | 0 | 0 | 0 | 0 | 0
|  |  | 2014-08-18 | 9時 | 0 | 0 | 0 | 0 | 0 | 0 | 0 | 0 | 0 | 0
|  |  | 2014-08-18 | 10時 | 0 | 0 | 0 | 0 | 0 | 0 | 0 | 0 | 0 | 0
|  |  | 2014-08-18 | 11時 | 0 | 0 | 0 | 0 | 0 | 0 | 0 | 0 | 0 | 0
|  |  | 2014-08-18 | 12時 | 0 | 0 | 0 | 0 | 0 | 0 | 0 | 0 | 0 | 0
|  |  | 2014-08-18 | 13時 | 0 | 0 | 0 | 0 | 0 | 0 | 0 | 0 | 0 | 0
|  |  | 2014-08-18 | 14時 | 0 | 0 | 0 | 0 | 0 | 0 | 0 | 0 | 0 | 0
|  |  | 2014-08-18 | 15時 | 0 | 0 | 0 | 0 | 0 | 0 | 0 | 0 | 0 | 0
|  |  | 2014-08-18 | 16時 | 0 | 0 | 0 | 0 | 0 | 0 | 0 | 0 | 0 | 0
|  |  | 2014-08-18 | 17時 | 0 | 0 | 0 | 0 | 0 | 0 | 0 | 0 | 0 | 0
|  |  | 2014-08-18 | 18時 | 0 | 0 | 0 | 0 | 0 | 0 | 0 | 0 | 0 | 0
|  |  | 2014-08-18 | 19時 | 0 | 0 | 0 | 0 | 0 | 0 | 0 | 0 | 0 | 0
|  |  | 2014-08-18 | 20時 | 0 | 0 | 0 | 0 | 0 | 0 | 0 | 0 | 0 | 0
|  |  | 2014-08-18 | 21時 | 0 | 0 | 0 | 0 | 0 | 0 | 0 | 0 | 0 | 0
|  |  | 2014-08-18 | 22時 | 0 | 0 | 0 | 0 | 0 | 0 | 0 | 0 | 0 | 0
|  |  | 2014-08-18 | 23時 | 0 | 0 | 0 | 0 | 0 | 0 | 0 | 0 | 0 | 0
|  |  | 2014-08-19 | 0時 | 0 | 0 | 0 | 0 | 0 | 0 | 0 | 0 | 0 | 0
|  |  | 2014-08-19 | 1時 | 0 | 0 | 0 | 0 | 0 | 0 | 0 | 0 | 0 | 0
|  |  | 2014-08-19 | 2時 | 0 | 0 | 0 | 0 | 0 | 0 | 0 | 0 | 0 | 0
|  |  | 2014-08-19 | 3時 | 0 | 0 | 0 | 0 | 0 | 0 | 0 | 0 | 0 | 0
|  |  | 2014-08-19 | 4時 | 0 | 0 | 0 | 0 | 0 | 0 | 0 | 0 | 0 | 0
|  |  | 2014-08-19 | 5時 | 0 | 0 | 0 | 0 | 0 | 0 | 0 | 0 | 0 | 0
|  |  | 2014-08-19 | 6時 | 0 | 0 | 0 | 0 | 0 | 0 | 0 | 0 | 0 | 0
|  |  | 2014-08-19 | 7時 | 0 | 0 | 0 | 0 | 0 | 0 | 0 | 0 | 0 | 0
|  |  | 2014-08-19 | 8時 | 0 | 0 | 0 | 0 | 0 | 0 | 0 | 0 | 0 | 0
|  |  | 2014-08-19 | 9時 | 0 | 0 | 0 | 0 | 0 | 0 | 0 | 0 | 0 | 0
|  |  | 2014-08-19 | 10時 | 0 | 0 | 0 | 0 | 0 | 0 | 0 | 0 | 0 | 0
|  |  | 2014-08-19 | 11時 | 0 | 0 | 0 | 0 | 0 | 0 | 0 | 0 | 0 | 0
|  |  | 2014-08-19 | 12時 | 0 | 0 | 0 | 0 | 0 | 0 | 0 | 0 | 0 | 0
|  |  | 2014-08-19 | 13時 | 0 | 0 | 0 | 0 | 0 | 0 | 0 | 0 | 0 | 0
|  |  | 2014-08-19 | 14時 | 0 | 0 | 0 | 0 | 0 | 0 | 0 | 0 | 0 | 0
|  |  | 2014-08-19 | 15時 | 0 | 0 | 0 | 0 | 0 | 0 | 0 | 0 | 0 | 0
|  |  | 2014-08-19 | 16時 | 0 | 0 | 0 | 0 | 0 | 0 | 0 | 0 | 0 | 0
|  |  | 2014-08-19 | 17時 | 0 | 0 | 0 | 0 | 0 | 0 | 0 | 0 | 0 | 0
|  |  | 2014-08-19 | 18時 | 0 | 0 | 0 | 0 | 0 | 0 | 0 | 0 | 0 | 0
|  |  | 2014-08-19 | 19時 | 0 | 0 | 0 | 0 | 0 | 0 | 0 | 0 | 0 | 0
|  |  | 2014-08-19 | 20時 | 0 | 0 | 0 | 0 | 0 | 0 | 0 | 0 | 0 | 0
|  |  | 2014-08-19 | 21時 | 0 | 0 | 0 | 0 | 0 | 0 | 0 | 0 | 0 | 0
|  |  | 2014-08-19 | 22時 | 0 | 0 | 0 | 0 | 0 | 0 | 0 | 0 | 0 | 0
|  |  | 2014-08-19 | 23時 | 0 | 0 | 0 | 0 | 0 | 0 | 0 | 0 | 0 | 0
|  |  | 2014-08-20 | 0時 | 0 | 0 | 0 | 0 | 0 | 0 | 0 | 0 | 0 | 0
|  |  | 2014-08-20 | 1時 | 0 | 0 | 0 | 0 | 0 | 0 | 0 | 0 | 0 | 0
|  |  | 2014-08-20 | 2時 | 0 | 0 | 0 | 0 | 0 | 0 | 0 | 0 | 0 | 0
|  |  | 2014-08-20 | 3時 | 0 | 0 | 0 | 0 | 0 | 0 | 0 | 0 | 0 | 0
|  |  | 2014-08-20 | 4時 | 0 | 0 | 0 | 0 | 0 | 0 | 0 | 0 | 0 | 0
|  |  | 2014-08-20 | 5時 | 0 | 0 | 0 | 0 | 0 | 0 | 0 | 0 | 0 | 0
|  |  | 2014-08-20 | 6時 | 0 | 0 | 0 | 0 | 0 | 0 | 0 | 0 | 0 | 0
|  |  | 2014-08-20 | 7時 | 0 | 0 | 0 | 0 | 0 | 0 | 0 | 0 | 0 | 0
|  |  | 2014-08-20 | 8時 | 0 | 0 | 0 | 0 | 0 | 0 | 0 | 0 | 0 | 0
|  |  | 2014-08-20 | 9時 | 0 | 0 | 0 | 0 | 0 | 0 | 0 | 0 | 0 | 0
|  |  | 2014-08-20 | 10時 | 0 | 0 | 0 | 0 | 0 | 0 | 0 | 0 | 0 | 0
|  |  | 2014-08-20 | 11時 | 0 | 0 | 0 | 0 | 0 | 0 | 0 | 0 | 0 | 0
|  |  | 2014-08-20 | 12時 | 0 | 0 | 0 | 0 | 0 | 0 | 0 | 0 | 0 | 0
|  |  | 2014-08-20 | 13時 | 0 | 0 | 0 | 0 | 0 | 0 | 0 | 0 | 0 | 0
|  |  | 2014-08-20 | 14時 | 0 | 0 | 0 | 0 | 0 | 0 | 0 | 0 | 0 | 0
|  |  | 2014-08-20 | 15時 | 0 | 0 | 0 | 0 | 0 | 0 | 0 | 0 | 0 | 0
|  |  | 2014-08-20 | 16時 | 0 | 0 | 0 | 0 | 0 | 0 | 0 | 0 | 0 | 0
|  |  | 2014-08-20 | 17時 | 0 | 0 | 0 | 0 | 0 | 0 | 0 | 0 | 0 | 0
|  |  | 2014-08-20 | 18時 | 0 | 0 | 0 | 0 | 0 | 0 | 0 | 0 | 0 | 0
|  |  | 2014-08-20 | 19時 | 0 | 0 | 0 | 0 | 0 | 0 | 0 | 0 | 0 | 0
|  |  | 2014-08-20 | 20時 | 0 | 0 | 0 | 0 | 0 | 0 | 0 | 0 | 0 | 0
|  |  | 2014-08-20 | 21時 | 0 | 0 | 0 | 0 | 0 | 0 | 0 | 0 | 0 | 0
|  |  | 2014-08-20 | 22時 | 0 | 0 | 0 | 0 | 0 | 0 | 0 | 0 | 0 | 0
|  |  | 2014-08-20 | 23時 | 0 | 0 | 0 | 0 | 0 | 0 | 0 | 0 | 0 | 0
|  |  | 2014-08-21 | 0時 | 0 | 0 | 0 | 0 | 0 | 0 | 0 | 0 | 0 | 0
|  |  | 2014-08-21 | 1時 | 0 | 0 | 0 | 0 | 0 | 0 | 0 | 0 | 0 | 0
|  |  | 2014-08-21 | 2時 | 0 | 0 | 0 | 0 | 0 | 0 | 0 | 0 | 0 | 0
|  |  | 2014-08-21 | 3時 | 0 | 0 | 0 | 0 | 0 | 0 | 0 | 0 | 0 | 0
|  |  | 2014-08-21 | 4時 | 0 | 0 | 0 | 0 | 0 | 0 | 0 | 0 | 0 | 0
|  |  | 2014-08-21 | 5時 | 0 | 0 | 0 | 0 | 0 | 0 | 0 | 0 | 0 | 0
|  |  | 2014-08-21 | 6時 | 0 | 0 | 0 | 0 | 0 | 0 | 0 | 0 | 0 | 0
|  |  | 2014-08-21 | 7時 | 0 | 0 | 0 | 0 | 0 | 0 | 0 | 0 | 0 | 0
|  |  | 2014-08-21 | 8時 | 0 | 0 | 0 | 0 | 0 | 0 | 0 | 0 | 0 | 0
|  |  | 2014-08-21 | 9時 | 0 | 0 | 0 | 0 | 0 | 0 | 0 | 0 | 0 | 0
|  |  | 2014-08-21 | 10時 | 0 | 0 | 0 | 0 | 0 | 0 | 0 | 0 | 0 | 0
|  |  | 2014-08-21 | 11時 | 0 | 0 | 0 | 0 | 0 | 0 | 0 | 0 | 0 | 0
|  |  | 2014-08-21 | 12時 | 0 | 0 | 0 | 0 | 0 | 0 | 0 | 0 | 0 | 0
|  |  | 2014-08-21 | 13時 | 0 | 0 | 0 | 0 | 0 | 0 | 0 | 0 | 0 | 0
|  |  | 2014-08-21 | 14時 | 0 | 0 | 0 | 0 | 0 | 0 | 0 | 0 | 0 | 0
|  |  | 2014-08-21 | 15時 | 0 | 0 | 0 | 0 | 0 | 0 | 0 | 0 | 0 | 0
|  |  | 2014-08-21 | 16時 | 0 | 0 | 0 | 0 | 0 | 0 | 0 | 0 | 0 | 0
|  |  | 2014-08-21 | 17時 | 0 | 0 | 0 | 0 | 0 | 0 | 0 | 0 | 0 | 0
|  |  | 2014-08-21 | 18時 | 0 | 0 | 0 | 0 | 0 | 0 | 0 | 0 | 0 | 0
|  |  | 2014-08-21 | 19時 | 0 | 0 | 0 | 0 | 0 | 0 | 0 | 0 | 0 | 0
|  |  | 2014-08-21 | 20時 | 0 | 0 | 0 | 0 | 0 | 0 | 0 | 0 | 0 | 0
|  |  | 2014-08-21 | 21時 | 0 | 0 | 0 | 0 | 0 | 0 | 0 | 0 | 0 | 0
|  |  | 2014-08-21 | 22時 | 0 | 0 | 0 | 0 | 0 | 0 | 0 | 0 | 0 | 0
|  |  | 2014-08-21 | 23時 | 0 | 0 | 0 | 0 | 0 | 0 | 0 | 0 | 0 | 0
|  |  | 2014-08-22 | 0時 | 0 | 0 | 0 | 0 | 0 | 0 | 0 | 0 | 0 | 0
|  |  | 2014-08-22 | 1時 | 0 | 0 | 0 | 0 | 0 | 0 | 0 | 0 | 0 | 0
|  |  | 2014-08-22 | 2時 | 0 | 0 | 0 | 0 | 0 | 0 | 0 | 0 | 0 | 0
|  |  | 2014-08-22 | 3時 | 0 | 0 | 0 | 0 | 0 | 0 | 0 | 0 | 0 | 0
|  |  | 2014-08-22 | 4時 | 0 | 0 | 0 | 0 | 0 | 0 | 0 | 0 | 0 | 0
|  |  | 2014-08-22 | 5時 | 0 | 0 | 0 | 0 | 0 | 0 | 0 | 0 | 0 | 0
|  |  | 2014-08-22 | 6時 | 0 | 0 | 0 | 0 | 0 | 0 | 0 | 0 | 0 | 0
|  |  | 2014-08-22 | 7時 | 0 | 0 | 0 | 0 | 0 | 0 | 0 | 0 | 0 | 0
|  |  | 2014-08-22 | 8時 | 0 | 0 | 0 | 0 | 0 | 0 | 0 | 0 | 0 | 0
|  |  | 2014-08-22 | 9時 | 0 | 0 | 0 | 0 | 0 | 0 | 0 | 0 | 0 | 0
|  |  | 2014-08-22 | 10時 | 0 | 0 | 0 | 0 | 0 | 0 | 0 | 0 | 0 | 0
|  |  | 2014-08-22 | 11時 | 0 | 0 | 0 | 0 | 0 | 0 | 0 | 0 | 0 | 0
|  |  | 2014-08-22 | 12時 | 0 | 0 | 0 | 0 | 0 | 0 | 0 | 0 | 0 | 0
|  |  | 2014-08-22 | 13時 | 0 | 0 | 0 | 0 | 0 | 0 | 0 | 0 | 0 | 0
|  |  | 2014-08-22 | 14時 | 0 | 0 | 0 | 0 | 0 | 0 | 0 | 0 | 0 | 0
|  |  | 2014-08-22 | 15時 | 0 | 0 | 0 | 0 | 0 | 0 | 0 | 0 | 0 | 0
|  |  | 2014-08-22 | 16時 | 0 | 0 | 0 | 0 | 0 | 0 | 0 | 0 | 0 | 0
|  |  | 2014-08-22 | 17時 | 0 | 0 | 0 | 0 | 0 | 0 | 0 | 0 | 0 | 0
|  |  | 2014-08-22 | 18時 | 0 | 0 | 0 | 0 | 0 | 0 | 0 | 0 | 0 | 0
|  |  | 2014-08-22 | 19時 | 0 | 0 | 0 | 0 | 0 | 0 | 0 | 0 | 0 | 0
|  |  | 2014-08-22 | 20時 | 0 | 0 | 0 | 0 | 0 | 0 | 0 | 0 | 0 | 0
|  |  | 2014-08-22 | 21時 | 0 | 0 | 0 | 0 | 0 | 0 | 0 | 0 | 0 | 0
|  |  | 2014-08-22 | 22時 | 0 | 0 | 0 | 0 | 0 | 0 | 0 | 0 | 0 | 0
|  |  | 2014-08-22 | 23時 | 0 | 0 | 0 | 0 | 0 | 0 | 0 | 0 | 0 | 0
|  |  | 2014-08-23 | 0時 | 0 | 0 | 0 | 0 | 0 | 0 | 0 | 0 | 0 | 0
|  |  | 2014-08-23 | 1時 | 0 | 0 | 0 | 0 | 0 | 0 | 0 | 0 | 0 | 0
|  |  | 2014-08-23 | 2時 | 0 | 0 | 0 | 0 | 0 | 0 | 0 | 0 | 0 | 0
|  |  | 2014-08-23 | 3時 | 0 | 0 | 0 | 0 | 0 | 0 | 0 | 0 | 0 | 0
|  |  | 2014-08-23 | 4時 | 0 | 0 | 0 | 0 | 0 | 0 | 0 | 0 | 0 | 0
|  |  | 2014-08-23 | 5時 | 0 | 0 | 0 | 0 | 0 | 0 | 0 | 0 | 0 | 0
|  |  | 2014-08-23 | 6時 | 0 | 0 | 0 | 0 | 0 | 0 | 0 | 0 | 0 | 0
|  |  | 2014-08-23 | 7時 | 0 | 0 | 0 | 0 | 0 | 0 | 0 | 0 | 0 | 0
|  |  | 2014-08-23 | 8時 | 0 | 0 | 0 | 0 | 0 | 0 | 0 | 0 | 0 | 0
|  |  | 2014-08-23 | 9時 | 0 | 0 | 0 | 0 | 0 | 0 | 0 | 0 | 0 | 0
|  |  | 2014-08-23 | 10時 | 0 | 0 | 0 | 0 | 0 | 0 | 0 | 0 | 0 | 0
|  |  | 2014-08-23 | 11時 | 0 | 0 | 0 | 0 | 0 | 0 | 0 | 0 | 0 | 0
|  |  | 2014-08-23 | 12時 | 0 | 0 | 0 | 0 | 0 | 0 | 0 | 0 | 0 | 0
|  |  | 2014-08-23 | 13時 | 0 | 0 | 0 | 0 | 0 | 0 | 0 | 0 | 0 | 0
|  |  | 2014-08-23 | 14時 | 0 | 0 | 0 | 0 | 0 | 0 | 0 | 0 | 0 | 0
|  |  | 2014-08-23 | 15時 | 0 | 0 | 0 | 0 | 0 | 0 | 0 | 0 | 0 | 0
|  |  | 2014-08-23 | 16時 | 0 | 0 | 0 | 0 | 0 | 0 | 0 | 0 | 0 | 0
|  |  | 2014-08-23 | 17時 | 0 | 0 | 0 | 0 | 0 | 0 | 0 | 0 | 0 | 0
|  |  | 2014-08-23 | 18時 | 0 | 0 | 0 | 0 | 0 | 0 | 0 | 0 | 0 | 0
|  |  | 2014-08-23 | 19時 | 0 | 0 | 0 | 0 | 0 | 0 | 0 | 0 | 0 | 0
|  |  | 2014-08-23 | 20時 | 0 | 0 | 0 | 0 | 0 | 0 | 0 | 0 | 0 | 0
|  |  | 2014-08-23 | 21時 | 0 | 0 | 0 | 0 | 0 | 0 | 0 | 0 | 0 | 0
|  |  | 2014-08-23 | 22時 | 0 | 0 | 0 | 0 | 0 | 0 | 0 | 0 | 0 | 0
|  |  | 2014-08-23 | 23時 | 0 | 0 | 0 | 0 | 0 | 0 | 0 | 0 | 0 | 0
|  |  | 2014-08-24 | 0時 | 0 | 0 | 0 | 0 | 0 | 0 | 0 | 0 | 0 | 0
|  |  | 2014-08-24 | 1時 | 0 | 0 | 0 | 0 | 0 | 0 | 0 | 0 | 0 | 0
|  |  | 2014-08-24 | 2時 | 0 | 0 | 0 | 0 | 0 | 0 | 0 | 0 | 0 | 0
|  |  | 2014-08-24 | 3時 | 0 | 0 | 0 | 0 | 0 | 0 | 0 | 0 | 0 | 0
|  |  | 2014-08-24 | 4時 | 0 | 0 | 0 | 0 | 0 | 0 | 0 | 0 | 0 | 0
|  |  | 2014-08-24 | 5時 | 0 | 0 | 0 | 0 | 0 | 0 | 0 | 0 | 0 | 0
|  |  | 2014-08-24 | 6時 | 0 | 0 | 0 | 0 | 0 | 0 | 0 | 0 | 0 | 0
|  |  | 2014-08-24 | 7時 | 0 | 0 | 0 | 0 | 0 | 0 | 0 | 0 | 0 | 0
|  |  | 2014-08-24 | 8時 | 0 | 0 | 0 | 0 | 0 | 0 | 0 | 0 | 0 | 0
|  |  | 2014-08-24 | 9時 | 0 | 0 | 0 | 0 | 0 | 0 | 0 | 0 | 0 | 0
|  |  | 2014-08-24 | 10時 | 0 | 0 | 0 | 0 | 0 | 0 | 0 | 0 | 0 | 0
|  |  | 2014-08-24 | 11時 | 0 | 0 | 0 | 0 | 0 | 0 | 0 | 0 | 0 | 0
|  |  | 2014-08-24 | 12時 | 0 | 0 | 0 | 0 | 0 | 0 | 0 | 0 | 0 | 0
|  |  | 2014-08-24 | 13時 | 0 | 0 | 0 | 0 | 0 | 0 | 0 | 0 | 0 | 0
|  |  | 2014-08-24 | 14時 | 0 | 0 | 0 | 0 | 0 | 0 | 0 | 0 | 0 | 0
|  |  | 2014-08-24 | 15時 | 0 | 0 | 0 | 0 | 0 | 0 | 0 | 0 | 0 | 0
|  |  | 2014-08-24 | 16時 | 0 | 0 | 0 | 0 | 0 | 0 | 0 | 0 | 0 | 0
|  |  | 2014-08-24 | 17時 | 0 | 0 | 0 | 0 | 0 | 0 | 0 | 0 | 0 | 0
|  |  | 2014-08-24 | 18時 | 0 | 0 | 0 | 0 | 0 | 0 | 0 | 0 | 0 | 0
|  |  | 2014-08-24 | 19時 | 0 | 0 | 0 | 0 | 0 | 0 | 0 | 0 | 0 | 0
|  |  | 2014-08-24 | 20時 | 0 | 0 | 0 | 0 | 0 | 0 | 0 | 0 | 0 | 0
|  |  | 2014-08-24 | 21時 | 0 | 0 | 0 | 0 | 0 | 0 | 0 | 0 | 0 | 0
|  |  | 2014-08-24 | 22時 | 0 | 0 | 0 | 0 | 0 | 0 | 0 | 0 | 0 | 0
|  |  | 2014-08-24 | 23時 | 0 | 0 | 0 | 0 | 0 | 0 | 0 | 0 | 0 | 0
|  |  | 2014-08-25 | 0時 | 0 | 0 | 0 | 0 | 0 | 0 | 0 | 0 | 0 | 0
|  |  | 2014-08-25 | 1時 | 0 | 0 | 0 | 0 | 0 | 0 | 0 | 0 | 0 | 0
|  |  | 2014-08-25 | 2時 | 0 | 0 | 0 | 0 | 0 | 0 | 0 | 0 | 0 | 0
|  |  | 2014-08-25 | 3時 | 0 | 0 | 0 | 0 | 0 | 0 | 0 | 0 | 0 | 0
|  |  | 2014-08-25 | 4時 | 0 | 0 | 0 | 0 | 0 | 0 | 0 | 0 | 0 | 0
|  |  | 2014-08-25 | 5時 | 0 | 0 | 0 | 0 | 0 | 0 | 0 | 0 | 0 | 0
|  |  | 2014-08-25 | 6時 | 0 | 0 | 0 | 0 | 0 | 0 | 0 | 0 | 0 | 0
|  |  | 2014-08-25 | 7時 | 0 | 0 | 0 | 0 | 0 | 0 | 0 | 0 | 0 | 0
|  |  | 2014-08-25 | 8時 | 0 | 0 | 0 | 0 | 0 | 0 | 0 | 0 | 0 | 0
|  |  | 2014-08-25 | 9時 | 0 | 0 | 0 | 0 | 0 | 0 | 0 | 0 | 0 | 0
|  |  | 2014-08-25 | 10時 | 0 | 0 | 0 | 0 | 0 | 0 | 0 | 0 | 0 | 0
|  |  | 2014-08-25 | 11時 | 0 | 0 | 0 | 0 | 0 | 0 | 0 | 0 | 0 | 0
|  |  | 2014-08-25 | 12時 | 0 | 0 | 0 | 0 | 0 | 0 | 0 | 0 | 0 | 0
|  |  | 2014-08-25 | 13時 | 0 | 0 | 0 | 0 | 0 | 0 | 0 | 0 | 0 | 0
|  |  | 2014-08-25 | 14時 | 0 | 0 | 0 | 0 | 0 | 0 | 0 | 0 | 0 | 0
|  |  | 2014-08-25 | 15時 | 0 | 0 | 0 | 0 | 0 | 0 | 0 | 0 | 0 | 0
|  |  | 2014-08-25 | 16時 | 0 | 0 | 0 | 0 | 0 | 0 | 0 | 0 | 0 | 0
|  |  | 2014-08-25 | 17時 | 0 | 0 | 0 | 0 | 0 | 0 | 0 | 0 | 0 | 0
|  |  | 2014-08-25 | 18時 | 0 | 0 | 0 | 0 | 0 | 0 | 0 | 0 | 0 | 0
|  |  | 2014-08-25 | 19時 | 0 | 0 | 0 | 0 | 0 | 0 | 0 | 0 | 0 | 0
|  |  | 2014-08-25 | 20時 | 0 | 0 | 0 | 0 | 0 | 0 | 0 | 0 | 0 | 0
|  |  | 2014-08-25 | 21時 | 0 | 0 | 0 | 0 | 0 | 0 | 0 | 0 | 0 | 0
|  |  | 2014-08-25 | 22時 | 0 | 0 | 0 | 0 | 0 | 0 | 0 | 0 | 0 | 0
|  |  | 2014-08-25 | 23時 | 0 | 0 | 0 | 0 | 0 | 0 | 0 | 0 | 0 | 0
|  |  | 2014-08-26 | 0時 | 0 | 0 | 0 | 0 | 0 | 0 | 0 | 0 | 0 | 0
|  |  | 2014-08-26 | 1時 | 0 | 0 | 0 | 0 | 0 | 0 | 0 | 0 | 0 | 0
|  |  | 2014-08-26 | 2時 | 0 | 0 | 0 | 0 | 0 | 0 | 0 | 0 | 0 | 0
|  |  | 2014-08-26 | 3時 | 0 | 0 | 0 | 0 | 0 | 0 | 0 | 0 | 0 | 0
|  |  | 2014-08-26 | 4時 | 0 | 0 | 0 | 0 | 0 | 0 | 0 | 0 | 0 | 0
|  |  | 2014-08-26 | 5時 | 0 | 0 | 0 | 0 | 0 | 0 | 0 | 0 | 0 | 0
|  |  | 2014-08-26 | 6時 | 0 | 0 | 0 | 0 | 0 | 0 | 0 | 0 | 0 | 0
|  |  | 2014-08-26 | 7時 | 0 | 0 | 0 | 0 | 0 | 0 | 0 | 0 | 0 | 0
|  |  | 2014-08-26 | 8時 | 0 | 0 | 0 | 0 | 0 | 0 | 0 | 0 | 0 | 0
|  |  | 2014-08-26 | 9時 | 0 | 0 | 0 | 0 | 0 | 0 | 0 | 0 | 0 | 0
|  |  | 2014-08-26 | 10時 | 0 | 0 | 0 | 0 | 0 | 0 | 0 | 0 | 0 | 0
|  |  | 2014-08-26 | 11時 | 0 | 0 | 0 | 0 | 0 | 0 | 0 | 0 | 0 | 0
|  |  | 2014-08-26 | 12時 | 0 | 0 | 0 | 0 | 0 | 0 | 0 | 0 | 0 | 0
|  |  | 2014-08-26 | 13時 | 0 | 0 | 0 | 0 | 0 | 0 | 0 | 0 | 0 | 0
|  |  | 2014-08-26 | 14時 | 0 | 0 | 0 | 0 | 0 | 0 | 0 | 0 | 0 | 0
|  |  | 2014-08-26 | 15時 | 0 | 0 | 0 | 0 | 0 | 0 | 0 | 0 | 0 | 0
|  |  | 2014-08-26 | 16時 | 0 | 0 | 0 | 0 | 0 | 0 | 0 | 0 | 0 | 0
|  |  | 2014-08-26 | 17時 | 0 | 0 | 0 | 0 | 0 | 0 | 0 | 0 | 0 | 0
|  |  | 2014-08-26 | 18時 | 0 | 0 | 0 | 0 | 0 | 0 | 0 | 0 | 0 | 0
|  |  | 2014-08-26 | 19時 | 0 | 0 | 0 | 0 | 0 | 0 | 0 | 0 | 0 | 0
|  |  | 2014-08-26 | 20時 | 0 | 0 | 0 | 0 | 0 | 0 | 0 | 0 | 0 | 0
|  |  | 2014-08-26 | 21時 | 0 | 0 | 0 | 0 | 0 | 0 | 0 | 0 | 0 | 0
|  |  | 2014-08-26 | 22時 | 0 | 0 | 0 | 0 | 0 | 0 | 0 | 0 | 0 | 0
|  |  | 2014-08-26 | 23時 | 0 | 0 | 0 | 0 | 0 | 0 | 0 | 0 | 0 | 0
|  |  | 2014-08-27 | 0時 | 0 | 0 | 0 | 0 | 0 | 0 | 0 | 0 | 0 | 0
|  |  | 2014-08-27 | 1時 | 0 | 0 | 0 | 0 | 0 | 0 | 0 | 0 | 0 | 0
|  |  | 2014-08-27 | 2時 | 0 | 0 | 0 | 0 | 0 | 0 | 0 | 0 | 0 | 0
|  |  | 2014-08-27 | 3時 | 0 | 0 | 0 | 0 | 0 | 0 | 0 | 0 | 0 | 0
|  |  | 2014-08-27 | 4時 | 0 | 0 | 0 | 0 | 0 | 0 | 0 | 0 | 0 | 0
|  |  | 2014-08-27 | 5時 | 0 | 0 | 0 | 0 | 0 | 0 | 0 | 0 | 0 | 0
|  |  | 2014-08-27 | 6時 | 0 | 0 | 0 | 0 | 0 | 0 | 0 | 0 | 0 | 0
|  |  | 2014-08-27 | 7時 | 0 | 0 | 0 | 0 | 0 | 0 | 0 | 0 | 0 | 0
|  |  | 2014-08-27 | 8時 | 0 | 0 | 0 | 0 | 0 | 0 | 0 | 0 | 0 | 0
|  |  | 2014-08-27 | 9時 | 0 | 0 | 0 | 0 | 0 | 0 | 0 | 0 | 0 | 0
|  |  | 2014-08-27 | 10時 | 0 | 0 | 0 | 0 | 0 | 0 | 0 | 0 | 0 | 0
|  |  | 2014-08-27 | 11時 | 0 | 0 | 0 | 0 | 0 | 0 | 0 | 0 | 0 | 0
|  |  | 2014-08-27 | 12時 | 0 | 0 | 0 | 0 | 0 | 0 | 0 | 0 | 0 | 0
|  |  | 2014-08-27 | 13時 | 0 | 0 | 0 | 0 | 0 | 0 | 0 | 0 | 0 | 0
|  |  | 2014-08-27 | 14時 | 0 | 0 | 0 | 0 | 0 | 0 | 0 | 0 | 0 | 0
|  |  | 2014-08-27 | 15時 | 0 | 0 | 0 | 0 | 0 | 0 | 0 | 0 | 0 | 0
|  |  | 2014-08-27 | 16時 | 0 | 0 | 0 | 0 | 0 | 0 | 0 | 0 | 0 | 0
|  |  | 2014-08-27 | 17時 | 0 | 0 | 0 | 0 | 0 | 0 | 0 | 0 | 0 | 0
|  |  | 2014-08-27 | 18時 | 0 | 0 | 0 | 0 | 0 | 0 | 0 | 0 | 0 | 0
|  |  | 2014-08-27 | 19時 | 0 | 0 | 0 | 0 | 0 | 0 | 0 | 0 | 0 | 0
|  |  | 2014-08-27 | 20時 | 0 | 0 | 0 | 0 | 0 | 0 | 0 | 0 | 0 | 0
|  |  | 2014-08-27 | 21時 | 0 | 0 | 0 | 0 | 0 | 0 | 0 | 0 | 0 | 0
|  |  | 2014-08-27 | 22時 | 0 | 0 | 0 | 0 | 0 | 0 | 0 | 0 | 0 | 0
|  |  | 2014-08-27 | 23時 | 0 | 0 | 0 | 0 | 0 | 0 | 0 | 0 | 0 | 0
|  |  | 2014-08-28 | 0時 | 0 | 0 | 0 | 0 | 0 | 0 | 0 | 0 | 0 | 0
|  |  | 2014-08-28 | 1時 | 0 | 0 | 0 | 0 | 0 | 0 | 0 | 0 | 0 | 0
|  |  | 2014-08-28 | 2時 | 0 | 0 | 0 | 0 | 0 | 0 | 0 | 0 | 0 | 0
|  |  | 2014-08-28 | 3時 | 0 | 0 | 0 | 0 | 0 | 0 | 0 | 0 | 0 | 0
|  |  | 2014-08-28 | 4時 | 0 | 0 | 0 | 0 | 0 | 0 | 0 | 0 | 0 | 0
|  |  | 2014-08-28 | 5時 | 0 | 0 | 0 | 0 | 0 | 0 | 0 | 0 | 0 | 0
|  |  | 2014-08-28 | 6時 | 0 | 0 | 0 | 0 | 0 | 0 | 0 | 0 | 0 | 0
|  |  | 2014-08-28 | 7時 | 0 | 0 | 0 | 0 | 0 | 0 | 0 | 0 | 0 | 0
|  |  | 2014-08-28 | 8時 | 0 | 0 | 0 | 0 | 0 | 0 | 0 | 0 | 0 | 0
|  |  | 2014-08-28 | 9時 | 0 | 0 | 0 | 0 | 0 | 0 | 0 | 0 | 0 | 0
|  |  | 2014-08-28 | 10時 | 0 | 0 | 0 | 0 | 0 | 0 | 0 | 0 | 0 | 0
|  |  | 2014-08-28 | 11時 | 0 | 0 | 0 | 0 | 0 | 0 | 0 | 0 | 0 | 0
|  |  | 2014-08-28 | 12時 | 0 | 0 | 0 | 0 | 0 | 0 | 0 | 0 | 0 | 0
|  |  | 2014-08-28 | 13時 | 0 | 0 | 0 | 0 | 0 | 0 | 0 | 0 | 0 | 0
|  |  | 2014-08-28 | 14時 | 0 | 0 | 0 | 0 | 0 | 0 | 0 | 0 | 0 | 0
|  |  | 2014-08-28 | 15時 | 0 | 0 | 0 | 0 | 0 | 0 | 0 | 0 | 0 | 0
|  |  | 2014-08-28 | 16時 | 0 | 0 | 0 | 0 | 0 | 0 | 0 | 0 | 0 | 0
|  |  | 2014-08-28 | 17時 | 0 | 0 | 0 | 0 | 0 | 0 | 0 | 0 | 0 | 0
|  |  | 2014-08-28 | 18時 | 0 | 0 | 0 | 0 | 0 | 0 | 0 | 0 | 0 | 0
|  |  | 2014-08-28 | 19時 | 0 | 0 | 0 | 0 | 0 | 0 | 0 | 0 | 0 | 0
|  |  | 2014-08-28 | 20時 | 0 | 0 | 0 | 0 | 0 | 0 | 0 | 0 | 0 | 0
|  |  | 2014-08-28 | 21時 | 0 | 0 | 0 | 0 | 0 | 0 | 0 | 0 | 0 | 0
|  |  | 2014-08-28 | 22時 | 0 | 0 | 0 | 0 | 0 | 0 | 0 | 0 | 0 | 0
|  |  | 2014-08-28 | 23時 | 0 | 0 | 0 | 0 | 0 | 0 | 0 | 0 | 0 | 0
|  |  | 2014-08-29 | 0時 | 0 | 0 | 0 | 0 | 0 | 0 | 0 | 0 | 0 | 0
|  |  | 2014-08-29 | 1時 | 0 | 0 | 0 | 0 | 0 | 0 | 0 | 0 | 0 | 0
|  |  | 2014-08-29 | 2時 | 0 | 0 | 0 | 0 | 0 | 0 | 0 | 0 | 0 | 0
|  |  | 2014-08-29 | 3時 | 0 | 0 | 0 | 0 | 0 | 0 | 0 | 0 | 0 | 0
|  |  | 2014-08-29 | 4時 | 0 | 0 | 0 | 0 | 0 | 0 | 0 | 0 | 0 | 0
|  |  | 2014-08-29 | 5時 | 0 | 0 | 0 | 0 | 0 | 0 | 0 | 0 | 0 | 0
|  |  | 2014-08-29 | 6時 | 0 | 0 | 0 | 0 | 0 | 0 | 0 | 0 | 0 | 0
|  |  | 2014-08-29 | 7時 | 0 | 0 | 0 | 0 | 0 | 0 | 0 | 0 | 0 | 0
|  |  | 2014-08-29 | 8時 | 0 | 0 | 0 | 0 | 0 | 0 | 0 | 0 | 0 | 0
|  |  | 2014-08-29 | 9時 | 0 | 0 | 0 | 0 | 0 | 0 | 0 | 0 | 0 | 0
|  |  | 2014-08-29 | 10時 | 0 | 0 | 0 | 0 | 0 | 0 | 0 | 0 | 0 | 0
|  |  | 2014-08-29 | 11時 | 0 | 0 | 0 | 0 | 0 | 0 | 0 | 0 | 0 | 0
|  |  | 2014-08-29 | 12時 | 0 | 0 | 0 | 0 | 0 | 0 | 0 | 0 | 0 | 0
|  |  | 2014-08-29 | 13時 | 0 | 0 | 0 | 0 | 0 | 0 | 0 | 0 | 0 | 0
|  |  | 2014-08-29 | 14時 | 0 | 0 | 0 | 0 | 0 | 0 | 0 | 0 | 0 | 0
|  |  | 2014-08-29 | 15時 | 0 | 0 | 0 | 0 | 0 | 0 | 0 | 0 | 0 | 0
|  |  | 2014-08-29 | 16時 | 0 | 0 | 0 | 0 | 0 | 0 | 0 | 0 | 0 | 0
|  |  | 2014-08-29 | 17時 | 0 | 0 | 0 | 0 | 0 | 0 | 0 | 0 | 0 | 0
|  |  | 2014-08-29 | 18時 | 0 | 0 | 0 | 0 | 0 | 0 | 0 | 0 | 0 | 0
|  |  | 2014-08-29 | 19時 | 0 | 0 | 0 | 0 | 0 | 0 | 0 | 0 | 0 | 0
|  |  | 2014-08-29 | 20時 | 0 | 0 | 0 | 0 | 0 | 0 | 0 | 0 | 0 | 0
|  |  | 2014-08-29 | 21時 | 0 | 0 | 0 | 0 | 0 | 0 | 0 | 0 | 0 | 0
|  |  | 2014-08-29 | 22時 | 0 | 0 | 0 | 0 | 0 | 0 | 0 | 0 | 0 | 0
|  |  | 2014-08-29 | 23時 | 0 | 0 | 0 | 0 | 0 | 0 | 0 | 0 | 0 | 0
|  |  | 2014-08-30 | 0時 | 0 | 0 | 0 | 0 | 0 | 0 | 0 | 0 | 0 | 0
|  |  | 2014-08-30 | 1時 | 0 | 0 | 0 | 0 | 0 | 0 | 0 | 0 | 0 | 0
|  |  | 2014-08-30 | 2時 | 0 | 0 | 0 | 0 | 0 | 0 | 0 | 0 | 0 | 0
|  |  | 2014-08-30 | 3時 | 0 | 0 | 0 | 0 | 0 | 0 | 0 | 0 | 0 | 0
|  |  | 2014-08-30 | 4時 | 0 | 0 | 0 | 0 | 0 | 0 | 0 | 0 | 0 | 0
|  |  | 2014-08-30 | 5時 | 0 | 0 | 0 | 0 | 0 | 0 | 0 | 0 | 0 | 0
|  |  | 2014-08-30 | 6時 | 0 | 0 | 0 | 0 | 0 | 0 | 0 | 0 | 0 | 0
|  |  | 2014-08-30 | 7時 | 0 | 0 | 0 | 0 | 0 | 0 | 0 | 0 | 0 | 0
|  |  | 2014-08-30 | 8時 | 0 | 0 | 0 | 0 | 0 | 0 | 0 | 0 | 0 | 0
|  |  | 2014-08-30 | 9時 | 0 | 0 | 0 | 0 | 0 | 0 | 0 | 0 | 0 | 0
|  |  | 2014-08-30 | 10時 | 0 | 0 | 0 | 0 | 0 | 0 | 0 | 0 | 0 | 0
|  |  | 2014-08-30 | 11時 | 0 | 0 | 0 | 0 | 0 | 0 | 0 | 0 | 0 | 0
|  |  | 2014-08-30 | 12時 | 0 | 0 | 0 | 0 | 0 | 0 | 0 | 0 | 0 | 0
|  |  | 2014-08-30 | 13時 | 0 | 0 | 0 | 0 | 0 | 0 | 0 | 0 | 0 | 0
|  |  | 2014-08-30 | 14時 | 0 | 0 | 0 | 0 | 0 | 0 | 0 | 0 | 0 | 0
|  |  | 2014-08-30 | 15時 | 0 | 0 | 0 | 0 | 0 | 0 | 0 | 0 | 0 | 0
|  |  | 2014-08-30 | 16時 | 0 | 0 | 0 | 0 | 0 | 0 | 0 | 0 | 0 | 0
|  |  | 2014-08-30 | 17時 | 0 | 0 | 0 | 0 | 0 | 0 | 0 | 0 | 0 | 0
|  |  | 2014-08-30 | 18時 | 0 | 0 | 0 | 0 | 0 | 0 | 0 | 0 | 0 | 0
|  |  | 2014-08-30 | 19時 | 0 | 0 | 0 | 0 | 0 | 0 | 0 | 0 | 0 | 0
|  |  | 2014-08-30 | 20時 | 0 | 0 | 0 | 0 | 0 | 0 | 0 | 0 | 0 | 0
|  |  | 2014-08-30 | 21時 | 0 | 0 | 0 | 0 | 0 | 0 | 0 | 0 | 0 | 0
|  |  | 2014-08-30 | 22時 | 0 | 0 | 0 | 0 | 0 | 0 | 0 | 0 | 0 | 0
|  |  | 2014-08-30 | 23時 | 0 | 0 | 0 | 0 | 0 | 0 | 0 | 0 | 0 | 0
|  |  | 2014-08-31 | 0時 | 0 | 0 | 0 | 0 | 0 | 0 | 0 | 0 | 0 | 0
|  |  | 2014-08-31 | 1時 | 0 | 0 | 0 | 0 | 0 | 0 | 0 | 0 | 0 | 0
|  |  | 2014-08-31 | 2時 | 0 | 0 | 0 | 0 | 0 | 0 | 0 | 0 | 0 | 0
|  |  | 2014-08-31 | 3時 | 0 | 0 | 0 | 0 | 0 | 0 | 0 | 0 | 0 | 0
|  |  | 2014-08-31 | 4時 | 0 | 0 | 0 | 0 | 0 | 0 | 0 | 0 | 0 | 0
|  |  | 2014-08-31 | 5時 | 0 | 0 | 0 | 0 | 0 | 0 | 0 | 0 | 0 | 0
|  |  | 2014-08-31 | 6時 | 0 | 0 | 0 | 0 | 0 | 0 | 0 | 0 | 0 | 0
|  |  | 2014-08-31 | 7時 | 0 | 0 | 0 | 0 | 0 | 0 | 0 | 0 | 0 | 0
|  |  | 2014-08-31 | 8時 | 0 | 0 | 0 | 0 | 0 | 0 | 0 | 0 | 0 | 0
|  |  | 2014-08-31 | 9時 | 0 | 0 | 0 | 0 | 0 | 0 | 0 | 0 | 0 | 0
|  |  | 2014-08-31 | 10時 | 0 | 0 | 0 | 0 | 0 | 0 | 0 | 0 | 0 | 0
|  |  | 2014-08-31 | 11時 | 0 | 0 | 0 | 0 | 0 | 0 | 0 | 0 | 0 | 0
|  |  | 2014-08-31 | 12時 | 0 | 0 | 0 | 0 | 0 | 0 | 0 | 0 | 0 | 0
|  |  | 2014-08-31 | 13時 | 0 | 0 | 0 | 0 | 0 | 0 | 0 | 0 | 0 | 0
|  |  | 2014-08-31 | 14時 | 0 | 0 | 0 | 0 | 0 | 0 | 0 | 0 | 0 | 0
|  |  | 2014-08-31 | 15時 | 0 | 0 | 0 | 0 | 0 | 0 | 0 | 0 | 0 | 0
|  |  | 2014-08-31 | 16時 | 0 | 0 | 0 | 0 | 0 | 0 | 0 | 0 | 0 | 0
|  |  | 2014-08-31 | 17時 | 0 | 0 | 0 | 0 | 0 | 0 | 0 | 0 | 0 | 0
|  |  | 2014-08-31 | 18時 | 0 | 0 | 0 | 0 | 0 | 0 | 0 | 0 | 0 | 0
|  |  | 2014-08-31 | 19時 | 0 | 0 | 0 | 0 | 0 | 0 | 0 | 0 | 0 | 0
|  |  | 2014-08-31 | 20時 | 0 | 0 | 0 | 0 | 0 | 0 | 0 | 0 | 0 | 0
|  |  | 2014-08-31 | 21時 | 0 | 0 | 0 | 0 | 0 | 0 | 0 | 0 | 0 | 0
|  |  | 2014-08-31 | 22時 | 0 | 0 | 0 | 0 | 0 | 0 | 0 | 0 | 0 | 0
|  |  | 2014-08-31 | 23時 | 0 | 0 | 0 | 0 | 0 | 0 | 0 | 0 | 0 | 0
|  |  | 2014-09-01 | 0時 | 0 | 0 | 0 | 0 | 0 | 0 | 0 | 0 | 0 | 0
|  |  | 2014-09-01 | 1時 | 0 | 0 | 0 | 0 | 0 | 0 | 0 | 0 | 0 | 0
|  |  | 2014-09-01 | 2時 | 0 | 0 | 0 | 0 | 0 | 0 | 0 | 0 | 0 | 0
|  |  | 2014-09-01 | 3時 | 0 | 0 | 0 | 0 | 0 | 0 | 0 | 0 | 0 | 0
|  |  | 2014-09-01 | 4時 | 0 | 0 | 0 | 0 | 0 | 0 | 0 | 0 | 0 | 0
|  |  | 2014-09-01 | 5時 | 0 | 0 | 0 | 0 | 0 | 0 | 0 | 0 | 0 | 0
|  |  | 2014-09-01 | 6時 | 0 | 0 | 0 | 0 | 0 | 0 | 0 | 0 | 0 | 0
|  |  | 2014-09-01 | 7時 | 0 | 0 | 0 | 0 | 0 | 0 | 0 | 0 | 0 | 0
|  |  | 2014-09-01 | 8時 | 0 | 0 | 0 | 0 | 0 | 0 | 0 | 0 | 0 | 0
|  |  | 2014-09-01 | 9時 | 0 | 0 | 0 | 0 | 0 | 0 | 0 | 0 | 0 | 0
|  |  | 2014-09-01 | 10時 | 0 | 0 | 0 | 0 | 0 | 0 | 0 | 0 | 0 | 0
|  |  | 2014-09-01 | 11時 | 0 | 0 | 0 | 0 | 0 | 0 | 0 | 0 | 0 | 0
|  |  | 2014-09-01 | 12時 | 0 | 0 | 0 | 0 | 0 | 0 | 0 | 0 | 0 | 0
|  |  | 2014-09-01 | 13時 | 0 | 0 | 0 | 0 | 0 | 0 | 0 | 0 | 0 | 0
|  |  | 2014-09-01 | 14時 | 0 | 0 | 0 | 0 | 0 | 0 | 0 | 0 | 0 | 0
|  |  | 2014-09-01 | 15時 | 0 | 0 | 0 | 0 | 0 | 0 | 0 | 0 | 0 | 0
|  |  | 2014-09-01 | 16時 | 0 | 0 | 0 | 0 | 0 | 0 | 0 | 0 | 0 | 0
|  |  | 2014-09-01 | 17時 | 0 | 0 | 0 | 0 | 0 | 0 | 0 | 0 | 0 | 0
|  |  | 2014-09-01 | 18時 | 0 | 0 | 0 | 0 | 0 | 0 | 0 | 0 | 0 | 0
|  |  | 2014-09-01 | 19時 | 0 | 0 | 0 | 0 | 0 | 0 | 0 | 0 | 0 | 0
|  |  | 2014-09-01 | 20時 | 0 | 0 | 0 | 0 | 0 | 0 | 0 | 0 | 0 | 0
|  |  | 2014-09-01 | 21時 | 0 | 0 | 0 | 0 | 0 | 0 | 0 | 0 | 0 | 0
|  |  | 2014-09-01 | 22時 | 0 | 0 | 0 | 0 | 0 | 0 | 0 | 0 | 0 | 0
|  |  | 2014-09-01 | 23時 | 0 | 0 | 0 | 0 | 0 | 0 | 0 | 0 | 0 | 0
|  |  | 2014-09-02 | 0時 | 0 | 0 | 0 | 0 | 0 | 0 | 0 | 0 | 0 | 0
|  |  | 2014-09-02 | 1時 | 0 | 0 | 0 | 0 | 0 | 0 | 0 | 0 | 0 | 0
|  |  | 2014-09-02 | 2時 | 0 | 0 | 0 | 0 | 0 | 0 | 0 | 0 | 0 | 0
|  |  | 2014-09-02 | 3時 | 0 | 0 | 0 | 0 | 0 | 0 | 0 | 0 | 0 | 0
|  |  | 2014-09-02 | 4時 | 0 | 0 | 0 | 0 | 0 | 0 | 0 | 0 | 0 | 0
|  |  | 2014-09-02 | 5時 | 0 | 0 | 0 | 0 | 0 | 0 | 0 | 0 | 0 | 0
|  |  | 2014-09-02 | 6時 | 0 | 0 | 0 | 0 | 0 | 0 | 0 | 0 | 0 | 0
|  |  | 2014-09-02 | 7時 | 0 | 0 | 0 | 0 | 0 | 0 | 0 | 0 | 0 | 0
|  |  | 2014-09-02 | 8時 | 0 | 0 | 0 | 0 | 0 | 0 | 0 | 0 | 0 | 0
|  |  | 2014-09-02 | 9時 | 0 | 0 | 0 | 0 | 0 | 0 | 0 | 0 | 0 | 0
|  |  | 2014-09-02 | 10時 | 0 | 0 | 0 | 0 | 0 | 0 | 0 | 0 | 0 | 0
|  |  | 2014-09-02 | 11時 | 0 | 0 | 0 | 0 | 0 | 0 | 0 | 0 | 0 | 0
|  |  | 2014-09-02 | 12時 | 0 | 0 | 0 | 0 | 0 | 0 | 0 | 0 | 0 | 0
|  |  | 2014-09-02 | 13時 | 0 | 0 | 0 | 0 | 0 | 0 | 0 | 0 | 0 | 0
|  |  | 2014-09-02 | 14時 | 0 | 0 | 0 | 0 | 0 | 0 | 0 | 0 | 0 | 0
|  |  | 2014-09-02 | 15時 | 0 | 0 | 0 | 0 | 0 | 0 | 0 | 0 | 0 | 0
|  |  | 2014-09-02 | 16時 | 0 | 0 | 0 | 0 | 0 | 0 | 0 | 0 | 0 | 0
|  |  | 2014-09-02 | 17時 | 0 | 0 | 0 | 0 | 0 | 0 | 0 | 0 | 0 | 0
|  |  | 2014-09-02 | 18時 | 0 | 0 | 0 | 0 | 0 | 0 | 0 | 0 | 0 | 0
|  |  | 2014-09-02 | 19時 | 0 | 0 | 0 | 0 | 0 | 0 | 0 | 0 | 0 | 0
|  |  | 2014-09-02 | 20時 | 0 | 0 | 0 | 0 | 0 | 0 | 0 | 0 | 0 | 0
|  |  | 2014-09-02 | 21時 | 0 | 0 | 0 | 0 | 0 | 0 | 0 | 0 | 0 | 0
|  |  | 2014-09-02 | 22時 | 0 | 0 | 0 | 0 | 0 | 0 | 0 | 0 | 0 | 0
|  |  | 2014-09-02 | 23時 | 0 | 0 | 0 | 0 | 0 | 0 | 0 | 0 | 0 | 0
|  |  | 2014-09-03 | 0時 | 0 | 0 | 0 | 0 | 0 | 0 | 0 | 0 | 0 | 0
|  |  | 2014-09-03 | 1時 | 0 | 0 | 0 | 0 | 0 | 0 | 0 | 0 | 0 | 0
|  |  | 2014-09-03 | 2時 | 0 | 0 | 0 | 0 | 0 | 0 | 0 | 0 | 0 | 0
|  |  | 2014-09-03 | 3時 | 0 | 0 | 0 | 0 | 0 | 0 | 0 | 0 | 0 | 0
|  |  | 2014-09-03 | 4時 | 0 | 0 | 0 | 0 | 0 | 0 | 0 | 0 | 0 | 0
|  |  | 2014-09-03 | 5時 | 0 | 0 | 0 | 0 | 0 | 0 | 0 | 0 | 0 | 0
|  |  | 2014-09-03 | 6時 | 0 | 0 | 0 | 0 | 0 | 0 | 0 | 0 | 0 | 0
|  |  | 2014-09-03 | 7時 | 0 | 0 | 0 | 0 | 0 | 0 | 0 | 0 | 0 | 0
|  |  | 2014-09-03 | 8時 | 0 | 0 | 0 | 0 | 0 | 0 | 0 | 0 | 0 | 0
|  |  | 2014-09-03 | 9時 | 0 | 0 | 0 | 0 | 0 | 0 | 0 | 0 | 0 | 0
|  |  | 2014-09-03 | 10時 | 0 | 0 | 0 | 0 | 0 | 0 | 0 | 0 | 0 | 0
|  |  | 2014-09-03 | 11時 | 0 | 0 | 0 | 0 | 0 | 0 | 0 | 0 | 0 | 0
|  |  | 2014-09-03 | 12時 | 0 | 0 | 0 | 0 | 0 | 0 | 0 | 0 | 0 | 0
|  |  | 2014-09-03 | 13時 | 0 | 0 | 0 | 0 | 0 | 0 | 0 | 0 | 0 | 0
|  |  | 2014-09-03 | 14時 | 0 | 0 | 0 | 0 | 0 | 0 | 0 | 0 | 0 | 0
|  |  | 2014-09-03 | 15時 | 0 | 0 | 0 | 0 | 0 | 0 | 0 | 0 | 0 | 0
|  |  | 2014-09-03 | 16時 | 0 | 0 | 0 | 0 | 0 | 0 | 0 | 0 | 0 | 0
|  |  | 2014-09-03 | 17時 | 0 | 0 | 0 | 0 | 0 | 0 | 0 | 0 | 0 | 0
|  |  | 2014-09-03 | 18時 | 0 | 0 | 0 | 0 | 0 | 0 | 0 | 0 | 0 | 0
|  |  | 2014-09-03 | 19時 | 0 | 0 | 0 | 0 | 0 | 0 | 0 | 0 | 0 | 0
|  |  | 2014-09-03 | 20時 | 0 | 0 | 0 | 0 | 0 | 0 | 0 | 0 | 0 | 0
|  |  | 2014-09-03 | 21時 | 0 | 0 | 0 | 0 | 0 | 0 | 0 | 0 | 0 | 0
|  |  | 2014-09-03 | 22時 | 0 | 0 | 0 | 0 | 0 | 0 | 0 | 0 | 0 | 0
|  |  | 2014-09-03 | 23時 | 0 | 0 | 0 | 0 | 0 | 0 | 0 | 0 | 0 | 0
|  |  | 2014-09-04 | 0時 | 0 | 0 | 0 | 0 | 0 | 0 | 0 | 0 | 0 | 0
|  |  | 2014-09-04 | 1時 | 0 | 0 | 0 | 0 | 0 | 0 | 0 | 0 | 0 | 0
|  |  | 2014-09-04 | 2時 | 0 | 0 | 0 | 0 | 0 | 0 | 0 | 0 | 0 | 0
|  |  | 2014-09-04 | 3時 | 0 | 0 | 0 | 0 | 0 | 0 | 0 | 0 | 0 | 0
|  |  | 2014-09-04 | 4時 | 0 | 0 | 0 | 0 | 0 | 0 | 0 | 0 | 0 | 0
|  |  | 2014-09-04 | 5時 | 0 | 0 | 0 | 0 | 0 | 0 | 0 | 0 | 0 | 0
|  |  | 2014-09-04 | 6時 | 0 | 0 | 0 | 0 | 0 | 0 | 0 | 0 | 0 | 0
|  |  | 2014-09-04 | 7時 | 0 | 0 | 0 | 0 | 0 | 0 | 0 | 0 | 0 | 0
|  |  | 2014-09-04 | 8時 | 0 | 0 | 0 | 0 | 0 | 0 | 0 | 0 | 0 | 0
|  |  | 2014-09-04 | 9時 | 0 | 0 | 0 | 0 | 0 | 0 | 0 | 0 | 0 | 0
|  |  | 2014-09-04 | 10時 | 0 | 0 | 0 | 0 | 0 | 0 | 0 | 0 | 0 | 0
|  |  | 2014-09-04 | 11時 | 0 | 0 | 0 | 0 | 0 | 0 | 0 | 0 | 0 | 0
|  |  | 2014-09-04 | 12時 | 0 | 0 | 0 | 0 | 0 | 0 | 0 | 0 | 0 | 0
|  |  | 2014-09-04 | 13時 | 0 | 0 | 0 | 0 | 0 | 0 | 0 | 0 | 0 | 0
|  |  | 2014-09-04 | 14時 | 0 | 0 | 0 | 0 | 0 | 0 | 0 | 0 | 0 | 0
|  |  | 2014-09-04 | 15時 | 0 | 0 | 0 | 0 | 0 | 0 | 0 | 0 | 0 | 0
|  |  | 2014-09-04 | 16時 | 0 | 0 | 0 | 0 | 0 | 0 | 0 | 0 | 0 | 0
|  |  | 2014-09-04 | 17時 | 0 | 0 | 0 | 0 | 0 | 0 | 0 | 0 | 0 | 0
|  |  | 2014-09-04 | 18時 | 0 | 0 | 0 | 0 | 0 | 0 | 0 | 0 | 0 | 0
|  |  | 2014-09-04 | 19時 | 0 | 0 | 0 | 0 | 0 | 0 | 0 | 0 | 0 | 0
|  |  | 2014-09-04 | 20時 | 0 | 0 | 0 | 0 | 0 | 0 | 0 | 0 | 0 | 0
|  |  | 2014-09-04 | 21時 | 0 | 0 | 0 | 0 | 0 | 0 | 0 | 0 | 0 | 0
|  |  | 2014-09-04 | 22時 | 0 | 0 | 0 | 0 | 0 | 0 | 0 | 0 | 0 | 0
|  |  | 2014-09-04 | 23時 | 0 | 0 | 0 | 0 | 0 | 0 | 0 | 0 | 0 | 0
|  |  | 2014-09-05 | 0時 | 0 | 0 | 0 | 0 | 0 | 0 | 0 | 0 | 0 | 0
|  |  | 2014-09-05 | 1時 | 0 | 0 | 0 | 0 | 0 | 0 | 0 | 0 | 0 | 0
|  |  | 2014-09-05 | 2時 | 0 | 0 | 0 | 0 | 0 | 0 | 0 | 0 | 0 | 0
|  |  | 2014-09-05 | 3時 | 0 | 0 | 0 | 0 | 0 | 0 | 0 | 0 | 0 | 0
|  |  | 2014-09-05 | 4時 | 0 | 0 | 0 | 0 | 0 | 0 | 0 | 0 | 0 | 0
|  |  | 2014-09-05 | 5時 | 0 | 0 | 0 | 0 | 0 | 0 | 0 | 0 | 0 | 0
|  |  | 2014-09-05 | 6時 | 0 | 0 | 0 | 0 | 0 | 0 | 0 | 0 | 0 | 0
|  |  | 2014-09-05 | 7時 | 0 | 0 | 0 | 0 | 0 | 0 | 0 | 0 | 0 | 0
|  |  | 2014-09-05 | 8時 | 0 | 0 | 0 | 0 | 0 | 0 | 0 | 0 | 0 | 0
|  |  | 2014-09-05 | 9時 | 0 | 0 | 0 | 0 | 0 | 0 | 0 | 0 | 0 | 0
|  |  | 2014-09-05 | 10時 | 0 | 0 | 0 | 0 | 0 | 0 | 0 | 0 | 0 | 0
|  |  | 2014-09-05 | 11時 | 0 | 0 | 0 | 0 | 0 | 0 | 0 | 0 | 0 | 0
|  |  | 2014-09-05 | 12時 | 0 | 0 | 0 | 0 | 0 | 0 | 0 | 0 | 0 | 0
|  |  | 2014-09-05 | 13時 | 0 | 0 | 0 | 0 | 0 | 0 | 0 | 0 | 0 | 0
|  |  | 2014-09-05 | 14時 | 0 | 0 | 0 | 0 | 0 | 0 | 0 | 0 | 0 | 0
|  |  | 2014-09-05 | 15時 | 0 | 0 | 0 | 0 | 0 | 0 | 0 | 0 | 0 | 0
|  |  | 2014-09-05 | 16時 | 0 | 0 | 0 | 0 | 0 | 0 | 0 | 0 | 0 | 0
|  |  | 2014-09-05 | 17時 | 0 | 0 | 0 | 0 | 0 | 0 | 0 | 0 | 0 | 0
|  |  | 2014-09-05 | 18時 | 0 | 0 | 0 | 0 | 0 | 0 | 0 | 0 | 0 | 0
|  |  | 2014-09-05 | 19時 | 0 | 0 | 0 | 0 | 0 | 0 | 0 | 0 | 0 | 0
|  |  | 2014-09-05 | 20時 | 0 | 0 | 0 | 0 | 0 | 0 | 0 | 0 | 0 | 0
|  |  | 2014-09-05 | 21時 | 0 | 0 | 0 | 0 | 0 | 0 | 0 | 0 | 0 | 0
|  |  | 2014-09-05 | 22時 | 0 | 0 | 0 | 0 | 0 | 0 | 0 | 0 | 0 | 0
|  |  | 2014-09-05 | 23時 | 0 | 0 | 0 | 0 | 0 | 0 | 0 | 0 | 0 | 0
|  |  | 2014-09-06 | 0時 | 0 | 0 | 0 | 0 | 0 | 0 | 0 | 0 | 0 | 0
|  |  | 2014-09-06 | 1時 | 0 | 0 | 0 | 0 | 0 | 0 | 0 | 0 | 0 | 0
|  |  | 2014-09-06 | 2時 | 0 | 0 | 0 | 0 | 0 | 0 | 0 | 0 | 0 | 0
|  |  | 2014-09-06 | 3時 | 0 | 0 | 0 | 0 | 0 | 0 | 0 | 0 | 0 | 0
|  |  | 2014-09-06 | 4時 | 0 | 0 | 0 | 0 | 0 | 0 | 0 | 0 | 0 | 0
|  |  | 2014-09-06 | 5時 | 0 | 0 | 0 | 0 | 0 | 0 | 0 | 0 | 0 | 0
|  |  | 2014-09-06 | 6時 | 0 | 0 | 0 | 0 | 0 | 0 | 0 | 0 | 0 | 0
|  |  | 2014-09-06 | 7時 | 0 | 0 | 0 | 0 | 0 | 0 | 0 | 0 | 0 | 0
|  |  | 2014-09-06 | 8時 | 0 | 0 | 0 | 0 | 0 | 0 | 0 | 0 | 0 | 0
|  |  | 2014-09-06 | 9時 | 0 | 0 | 0 | 0 | 0 | 0 | 0 | 0 | 0 | 0
|  |  | 2014-09-06 | 10時 | 0 | 0 | 0 | 0 | 0 | 0 | 0 | 0 | 0 | 0
|  |  | 2014-09-06 | 11時 | 0 | 0 | 0 | 0 | 0 | 0 | 0 | 0 | 0 | 0
|  |  | 2014-09-06 | 12時 | 0 | 0 | 0 | 0 | 0 | 0 | 0 | 0 | 0 | 0
|  |  | 2014-09-06 | 13時 | 0 | 0 | 0 | 0 | 0 | 0 | 0 | 0 | 0 | 0
|  |  | 2014-09-06 | 14時 | 0 | 0 | 0 | 0 | 0 | 0 | 0 | 0 | 0 | 0
|  |  | 2014-09-06 | 15時 | 0 | 0 | 0 | 0 | 0 | 0 | 0 | 0 | 0 | 0
|  |  | 2014-09-06 | 16時 | 0 | 0 | 0 | 0 | 0 | 0 | 0 | 0 | 0 | 0
|  |  | 2014-09-06 | 17時 | 0 | 0 | 0 | 0 | 0 | 0 | 0 | 0 | 0 | 0
|  |  | 2014-09-06 | 18時 | 0 | 0 | 0 | 0 | 0 | 0 | 0 | 0 | 0 | 0
|  |  | 2014-09-06 | 19時 | 0 | 0 | 0 | 0 | 0 | 0 | 0 | 0 | 0 | 0
|  |  | 2014-09-06 | 20時 | 0 | 0 | 0 | 0 | 0 | 0 | 0 | 0 | 0 | 0
|  |  | 2014-09-06 | 21時 | 0 | 0 | 0 | 0 | 0 | 0 | 0 | 0 | 0 | 0
|  |  | 2014-09-06 | 22時 | 0 | 0 | 0 | 0 | 0 | 0 | 0 | 0 | 0 | 0
|  |  | 2014-09-06 | 23時 | 0 | 0 | 0 | 0 | 0 | 0 | 0 | 0 | 0 | 0
|  |  | 2014-09-07 | 0時 | 0 | 0 | 0 | 0 | 0 | 0 | 0 | 0 | 0 | 0
|  |  | 2014-09-07 | 1時 | 0 | 0 | 0 | 0 | 0 | 0 | 0 | 0 | 0 | 0
|  |  | 2014-09-07 | 2時 | 0 | 0 | 0 | 0 | 0 | 0 | 0 | 0 | 0 | 0
|  |  | 2014-09-07 | 3時 | 0 | 0 | 0 | 0 | 0 | 0 | 0 | 0 | 0 | 0
|  |  | 2014-09-07 | 4時 | 0 | 0 | 0 | 0 | 0 | 0 | 0 | 0 | 0 | 0
|  |  | 2014-09-07 | 5時 | 0 | 0 | 0 | 0 | 0 | 0 | 0 | 0 | 0 | 0
|  |  | 2014-09-07 | 6時 | 0 | 0 | 0 | 0 | 0 | 0 | 0 | 0 | 0 | 0
|  |  | 2014-09-07 | 7時 | 0 | 0 | 0 | 0 | 0 | 0 | 0 | 0 | 0 | 0
|  |  | 2014-09-07 | 8時 | 0 | 0 | 0 | 0 | 0 | 0 | 0 | 0 | 0 | 0
|  |  | 2014-09-07 | 9時 | 0 | 0 | 0 | 0 | 0 | 0 | 0 | 0 | 0 | 0
|  |  | 2014-09-07 | 10時 | 0 | 0 | 0 | 0 | 0 | 0 | 0 | 0 | 0 | 0
|  |  | 2014-09-07 | 11時 | 0 | 0 | 0 | 0 | 0 | 0 | 0 | 0 | 0 | 0
|  |  | 2014-09-07 | 12時 | 0 | 0 | 0 | 0 | 0 | 0 | 0 | 0 | 0 | 0
|  |  | 2014-09-07 | 13時 | 0 | 0 | 0 | 0 | 0 | 0 | 0 | 0 | 0 | 0
|  |  | 2014-09-07 | 14時 | 0 | 0 | 0 | 0 | 0 | 0 | 0 | 0 | 0 | 0
|  |  | 2014-09-07 | 15時 | 0 | 0 | 0 | 0 | 0 | 0 | 0 | 0 | 0 | 0
|  |  | 2014-09-07 | 16時 | 0 | 0 | 0 | 0 | 0 | 0 | 0 | 0 | 0 | 0
|  |  | 2014-09-07 | 17時 | 0 | 0 | 0 | 0 | 0 | 0 | 0 | 0 | 0 | 0
|  |  | 2014-09-07 | 18時 | 0 | 0 | 0 | 0 | 0 | 0 | 0 | 0 | 0 | 0
|  |  | 2014-09-07 | 19時 | 0 | 0 | 0 | 0 | 0 | 0 | 0 | 0 | 0 | 0
|  |  | 2014-09-07 | 20時 | 0 | 0 | 0 | 0 | 0 | 0 | 0 | 0 | 0 | 0
|  |  | 2014-09-07 | 21時 | 0 | 0 | 0 | 0 | 0 | 0 | 0 | 0 | 0 | 0
|  |  | 2014-09-07 | 22時 | 0 | 0 | 0 | 0 | 0 | 0 | 0 | 0 | 0 | 0
|  |  | 2014-09-07 | 23時 | 0 | 0 | 0 | 0 | 0 | 0 | 0 | 0 | 0 | 0
|  |  | 2014-09-08 | 0時 | 0 | 0 | 0 | 0 | 0 | 0 | 0 | 0 | 0 | 0
|  |  | 2014-09-08 | 1時 | 0 | 0 | 0 | 0 | 0 | 0 | 0 | 0 | 0 | 0
|  |  | 2014-09-08 | 2時 | 0 | 0 | 0 | 0 | 0 | 0 | 0 | 0 | 0 | 0
|  |  | 2014-09-08 | 3時 | 0 | 0 | 0 | 0 | 0 | 0 | 0 | 0 | 0 | 0
|  |  | 2014-09-08 | 4時 | 0 | 0 | 0 | 0 | 0 | 0 | 0 | 0 | 0 | 0
|  |  | 2014-09-08 | 5時 | 0 | 0 | 0 | 0 | 0 | 0 | 0 | 0 | 0 | 0
|  |  | 2014-09-08 | 6時 | 0 | 0 | 0 | 0 | 0 | 0 | 0 | 0 | 0 | 0
|  |  | 2014-09-08 | 7時 | 0 | 0 | 0 | 0 | 0 | 0 | 0 | 0 | 0 | 0
|  |  | 2014-09-08 | 8時 | 0 | 0 | 0 | 0 | 0 | 0 | 0 | 0 | 0 | 0
|  |  | 2014-09-08 | 9時 | 0 | 0 | 0 | 0 | 0 | 0 | 0 | 0 | 0 | 0
|  |  | 2014-09-08 | 10時 | 0 | 0 | 0 | 0 | 0 | 0 | 0 | 0 | 0 | 0
|  |  | 2014-09-08 | 11時 | 0 | 0 | 0 | 0 | 0 | 0 | 0 | 0 | 0 | 0
|  |  | 2014-09-08 | 12時 | 0 | 0 | 0 | 0 | 0 | 0 | 0 | 0 | 0 | 0
|  |  | 2014-09-08 | 13時 | 0 | 0 | 0 | 0 | 0 | 0 | 0 | 0 | 0 | 0
|  |  | 2014-09-08 | 14時 | 0 | 0 | 0 | 0 | 0 | 0 | 0 | 0 | 0 | 0
|  |  | 2014-09-08 | 15時 | 0 | 0 | 0 | 0 | 0 | 0 | 0 | 0 | 0 | 0
|  |  | 2014-09-08 | 16時 | 0 | 0 | 0 | 0 | 0 | 0 | 0 | 0 | 0 | 0
|  |  | 2014-09-08 | 17時 | 0 | 0 | 0 | 0 | 0 | 0 | 0 | 0 | 0 | 0
|  |  | 2014-09-08 | 18時 | 0 | 0 | 0 | 0 | 0 | 0 | 0 | 0 | 0 | 0
|  |  | 2014-09-08 | 19時 | 0 | 0 | 0 | 0 | 0 | 0 | 0 | 0 | 0 | 0
|  |  | 2014-09-08 | 20時 | 0 | 0 | 0 | 0 | 0 | 0 | 0 | 0 | 0 | 0
|  |  | 2014-09-08 | 21時 | 0 | 0 | 0 | 0 | 0 | 0 | 0 | 0 | 0 | 0
|  |  | 2014-09-08 | 22時 | 0 | 0 | 0 | 0 | 0 | 0 | 0 | 0 | 0 | 0
|  |  | 2014-09-08 | 23時 | 0 | 0 | 0 | 0 | 0 | 0 | 0 | 0 | 0 | 0
|  |  | 2014-09-09 | 0時 | 0 | 0 | 0 | 0 | 0 | 0 | 0 | 0 | 0 | 0
|  |  | 2014-09-09 | 1時 | 0 | 0 | 0 | 0 | 0 | 0 | 0 | 0 | 0 | 0
|  |  | 2014-09-09 | 2時 | 0 | 0 | 0 | 0 | 0 | 0 | 0 | 0 | 0 | 0
|  |  | 2014-09-09 | 3時 | 0 | 0 | 0 | 0 | 0 | 0 | 0 | 0 | 0 | 0
|  |  | 2014-09-09 | 4時 | 0 | 0 | 0 | 0 | 0 | 0 | 0 | 0 | 0 | 0
|  |  | 2014-09-09 | 5時 | 0 | 0 | 0 | 0 | 0 | 0 | 0 | 0 | 0 | 0
|  |  | 2014-09-09 | 6時 | 0 | 0 | 0 | 0 | 0 | 0 | 0 | 0 | 0 | 0
|  |  | 2014-09-09 | 7時 | 0 | 0 | 0 | 0 | 0 | 0 | 0 | 0 | 0 | 0
|  |  | 2014-09-09 | 8時 | 0 | 0 | 0 | 0 | 0 | 0 | 0 | 0 | 0 | 0
|  |  | 2014-09-09 | 9時 | 0 | 0 | 0 | 0 | 0 | 0 | 0 | 0 | 0 | 0
|  |  | 2014-09-09 | 10時 | 0 | 0 | 0 | 0 | 0 | 0 | 0 | 0 | 0 | 0
|  |  | 2014-09-09 | 11時 | 0 | 0 | 0 | 0 | 0 | 0 | 0 | 0 | 0 | 0
|  |  | 2014-09-09 | 12時 | 0 | 0 | 0 | 0 | 0 | 0 | 0 | 0 | 0 | 0
|  |  | 2014-09-09 | 13時 | 0 | 0 | 0 | 0 | 0 | 0 | 0 | 0 | 0 | 0
|  |  | 2014-09-09 | 14時 | 0 | 0 | 0 | 0 | 0 | 0 | 0 | 0 | 0 | 0
|  |  | 2014-09-09 | 15時 | 0 | 0 | 0 | 0 | 0 | 0 | 0 | 0 | 0 | 0
|  |  | 2014-09-09 | 16時 | 0 | 0 | 0 | 0 | 0 | 0 | 0 | 0 | 0 | 0
|  |  | 2014-09-09 | 17時 | 0 | 0 | 0 | 0 | 0 | 0 | 0 | 0 | 0 | 0
|  |  | 2014-09-09 | 18時 | 0 | 0 | 0 | 0 | 0 | 0 | 0 | 0 | 0 | 0
|  |  | 2014-09-09 | 19時 | 0 | 0 | 0 | 0 | 0 | 0 | 0 | 0 | 0 | 0
|  |  | 2014-09-09 | 20時 | 0 | 0 | 0 | 0 | 0 | 0 | 0 | 0 | 0 | 0
|  |  | 2014-09-09 | 21時 | 0 | 0 | 0 | 0 | 0 | 0 | 0 | 0 | 0 | 0
|  |  | 2014-09-09 | 22時 | 0 | 0 | 0 | 0 | 0 | 0 | 0 | 0 | 0 | 0
|  |  | 2014-09-09 | 23時 | 0 | 0 | 0 | 0 | 0 | 0 | 0 | 0 | 0 | 0
|  |  | 2014-09-10 | 0時 | 0 | 0 | 0 | 0 | 0 | 0 | 0 | 0 | 0 | 0
|  |  | 2014-09-10 | 1時 | 0 | 0 | 0 | 0 | 0 | 0 | 0 | 0 | 0 | 0
|  |  | 2014-09-10 | 2時 | 0 | 0 | 0 | 0 | 0 | 0 | 0 | 0 | 0 | 0
|  |  | 2014-09-10 | 3時 | 0 | 0 | 0 | 0 | 0 | 0 | 0 | 0 | 0 | 0
|  |  | 2014-09-10 | 4時 | 0 | 0 | 0 | 0 | 0 | 0 | 0 | 0 | 0 | 0
|  |  | 2014-09-10 | 5時 | 0 | 0 | 0 | 0 | 0 | 0 | 0 | 0 | 0 | 0
|  |  | 2014-09-10 | 6時 | 0 | 0 | 0 | 0 | 0 | 0 | 0 | 0 | 0 | 0
|  |  | 2014-09-10 | 7時 | 0 | 0 | 0 | 0 | 0 | 0 | 0 | 0 | 0 | 0
|  |  | 2014-09-10 | 8時 | 0 | 0 | 0 | 0 | 0 | 0 | 0 | 0 | 0 | 0
|  |  | 2014-09-10 | 9時 | 0 | 0 | 0 | 0 | 0 | 0 | 0 | 0 | 0 | 0
|  |  | 2014-09-10 | 10時 | 0 | 0 | 0 | 0 | 0 | 0 | 0 | 0 | 0 | 0
|  |  | 2014-09-10 | 11時 | 0 | 0 | 0 | 0 | 0 | 0 | 0 | 0 | 0 | 0
|  |  | 2014-09-10 | 12時 | 0 | 0 | 0 | 0 | 0 | 0 | 0 | 0 | 0 | 0
|  |  | 2014-09-10 | 13時 | 0 | 0 | 0 | 0 | 0 | 0 | 0 | 0 | 0 | 0
|  |  | 2014-09-10 | 14時 | 0 | 0 | 0 | 0 | 0 | 0 | 0 | 0 | 0 | 0
|  |  | 2014-09-10 | 15時 | 0 | 0 | 0 | 0 | 0 | 0 | 0 | 0 | 0 | 0
|  |  | 2014-09-10 | 16時 | 0 | 0 | 0 | 0 | 0 | 0 | 0 | 0 | 0 | 0
|  |  | 2014-09-10 | 17時 | 0 | 0 | 0 | 0 | 0 | 0 | 0 | 0 | 0 | 0
|  |  | 2014-09-10 | 18時 | 0 | 0 | 0 | 0 | 0 | 0 | 0 | 0 | 0 | 0
|  |  | 2014-09-10 | 19時 | 0 | 0 | 0 | 0 | 0 | 0 | 0 | 0 | 0 | 0
|  |  | 2014-09-10 | 20時 | 0 | 0 | 0 | 0 | 0 | 0 | 0 | 0 | 0 | 0
|  |  | 2014-09-10 | 21時 | 0 | 0 | 0 | 0 | 0 | 0 | 0 | 0 | 0 | 0
|  |  | 2014-09-10 | 22時 | 0 | 0 | 0 | 0 | 0 | 0 | 0 | 0 | 0 | 0
|  |  | 2014-09-10 | 23時 | 0 | 0 | 0 | 0 | 0 | 0 | 0 | 0 | 0 | 0
|  |  | 2014-09-11 | 0時 | 0 | 0 | 0 | 0 | 0 | 0 | 0 | 0 | 0 | 0
|  |  | 2014-09-11 | 1時 | 0 | 0 | 0 | 0 | 0 | 0 | 0 | 0 | 0 | 0
|  |  | 2014-09-11 | 2時 | 0 | 0 | 0 | 0 | 0 | 0 | 0 | 0 | 0 | 0
|  |  | 2014-09-11 | 3時 | 0 | 0 | 0 | 0 | 0 | 0 | 0 | 0 | 0 | 0
|  |  | 2014-09-11 | 4時 | 0 | 0 | 0 | 0 | 0 | 0 | 0 | 0 | 0 | 0
|  |  | 2014-09-11 | 5時 | 0 | 0 | 0 | 0 | 0 | 0 | 0 | 0 | 0 | 0
|  |  | 2014-09-11 | 6時 | 0 | 0 | 0 | 0 | 0 | 0 | 0 | 0 | 0 | 0
|  |  | 2014-09-11 | 7時 | 0 | 0 | 0 | 0 | 0 | 0 | 0 | 0 | 0 | 0
|  |  | 2014-09-11 | 8時 | 0 | 0 | 0 | 0 | 0 | 0 | 0 | 0 | 0 | 0
|  |  | 2014-09-11 | 9時 | 0 | 0 | 0 | 0 | 0 | 0 | 0 | 0 | 0 | 0
|  |  | 2014-09-11 | 10時 | 0 | 0 | 0 | 0 | 0 | 0 | 0 | 0 | 0 | 0
|  |  | 2014-09-11 | 11時 | 0 | 0 | 0 | 0 | 0 | 0 | 0 | 0 | 0 | 0
|  |  | 2014-09-11 | 12時 | 0 | 0 | 0 | 0 | 0 | 0 | 0 | 0 | 0 | 0
|  |  | 2014-09-11 | 13時 | 0 | 0 | 0 | 0 | 0 | 0 | 0 | 0 | 0 | 0
|  |  | 2014-09-11 | 14時 | 0 | 0 | 0 | 0 | 0 | 0 | 0 | 0 | 0 | 0
|  |  | 2014-09-11 | 15時 | 0 | 0 | 0 | 0 | 0 | 0 | 0 | 0 | 0 | 0
|  |  | 2014-09-11 | 16時 | 0 | 0 | 0 | 0 | 0 | 0 | 0 | 0 | 0 | 0
|  |  | 2014-09-11 | 17時 | 0 | 0 | 0 | 0 | 0 | 0 | 0 | 0 | 0 | 0
|  |  | 2014-09-11 | 18時 | 0 | 0 | 0 | 0 | 0 | 0 | 0 | 0 | 0 | 0
|  |  | 2014-09-11 | 19時 | 0 | 0 | 0 | 0 | 0 | 0 | 0 | 0 | 0 | 0
|  |  | 2014-09-11 | 20時 | 0 | 0 | 0 | 0 | 0 | 0 | 0 | 0 | 0 | 0
|  |  | 2014-09-11 | 21時 | 0 | 0 | 0 | 0 | 0 | 0 | 0 | 0 | 0 | 0
|  |  | 2014-09-11 | 22時 | 0 | 0 | 0 | 0 | 0 | 0 | 0 | 0 | 0 | 0
|  |  | 2014-09-11 | 23時 | 0 | 0 | 0 | 0 | 0 | 0 | 0 | 0 | 0 | 0
|  |  | 2014-09-12 | 0時 | 0 | 0 | 0 | 0 | 0 | 0 | 0 | 0 | 0 | 0
|  |  | 2014-09-12 | 1時 | 0 | 0 | 0 | 0 | 0 | 0 | 0 | 0 | 0 | 0
|  |  | 2014-09-12 | 2時 | 0 | 0 | 0 | 0 | 0 | 0 | 0 | 0 | 0 | 0
|  |  | 2014-09-12 | 3時 | 0 | 0 | 0 | 0 | 0 | 0 | 0 | 0 | 0 | 0
|  |  | 2014-09-12 | 4時 | 0 | 0 | 0 | 0 | 0 | 0 | 0 | 0 | 0 | 0
|  |  | 2014-09-12 | 5時 | 0 | 0 | 0 | 0 | 0 | 0 | 0 | 0 | 0 | 0
|  |  | 2014-09-12 | 6時 | 0 | 0 | 0 | 0 | 0 | 0 | 0 | 0 | 0 | 0
|  |  | 2014-09-12 | 7時 | 0 | 0 | 0 | 0 | 0 | 0 | 0 | 0 | 0 | 0
|  |  | 2014-09-12 | 8時 | 0 | 0 | 0 | 0 | 0 | 0 | 0 | 0 | 0 | 0
|  |  | 2014-09-12 | 9時 | 0 | 0 | 0 | 0 | 0 | 0 | 0 | 0 | 0 | 0
|  |  | 2014-09-12 | 10時 | 0 | 0 | 0 | 0 | 0 | 0 | 0 | 0 | 0 | 0
|  |  | 2014-09-12 | 11時 | 0 | 0 | 0 | 0 | 0 | 0 | 0 | 0 | 0 | 0
|  |  | 2014-09-12 | 12時 | 0 | 0 | 0 | 0 | 0 | 0 | 0 | 0 | 0 | 0
|  |  | 2014-09-12 | 13時 | 0 | 0 | 0 | 0 | 0 | 0 | 0 | 0 | 0 | 0
|  |  | 2014-09-12 | 14時 | 0 | 0 | 0 | 0 | 0 | 0 | 0 | 0 | 0 | 0
|  |  | 2014-09-12 | 15時 | 0 | 0 | 0 | 0 | 0 | 0 | 0 | 0 | 0 | 0
|  |  | 2014-09-12 | 16時 | 0 | 0 | 0 | 0 | 0 | 0 | 0 | 0 | 0 | 0
|  |  | 2014-09-12 | 17時 | 0 | 0 | 0 | 0 | 0 | 0 | 0 | 0 | 0 | 0
|  |  | 2014-09-12 | 18時 | 0 | 0 | 0 | 0 | 0 | 0 | 0 | 0 | 0 | 0
|  |  | 2014-09-12 | 19時 | 0 | 0 | 0 | 0 | 0 | 0 | 0 | 0 | 0 | 0
|  |  | 2014-09-12 | 20時 | 0 | 0 | 0 | 0 | 0 | 0 | 0 | 0 | 0 | 0
|  |  | 2014-09-12 | 21時 | 0 | 0 | 0 | 0 | 0 | 0 | 0 | 0 | 0 | 0
|  |  | 2014-09-12 | 22時 | 0 | 0 | 0 | 0 | 0 | 0 | 0 | 0 | 0 | 0
|  |  | 2014-09-12 | 23時 | 0 | 0 | 0 | 0 | 0 | 0 | 0 | 0 | 0 | 0
|  |  | 2014-09-13 | 0時 | 0 | 0 | 0 | 0 | 0 | 0 | 0 | 0 | 0 | 0
|  |  | 2014-09-13 | 1時 | 0 | 0 | 0 | 0 | 0 | 0 | 0 | 0 | 0 | 0
|  |  | 2014-09-13 | 2時 | 0 | 0 | 0 | 0 | 0 | 0 | 0 | 0 | 0 | 0
|  |  | 2014-09-13 | 3時 | 0 | 0 | 0 | 0 | 0 | 0 | 0 | 0 | 0 | 0
|  |  | 2014-09-13 | 4時 | 0 | 0 | 0 | 0 | 0 | 0 | 0 | 0 | 0 | 0
|  |  | 2014-09-13 | 5時 | 0 | 0 | 0 | 0 | 0 | 0 | 0 | 0 | 0 | 0
|  |  | 2014-09-13 | 6時 | 0 | 0 | 0 | 0 | 0 | 0 | 0 | 0 | 0 | 0
|  |  | 2014-09-13 | 7時 | 0 | 0 | 0 | 0 | 0 | 0 | 0 | 0 | 0 | 0
|  |  | 2014-09-13 | 8時 | 0 | 0 | 0 | 0 | 0 | 0 | 0 | 0 | 0 | 0
|  |  | 2014-09-13 | 9時 | 0 | 0 | 0 | 0 | 0 | 0 | 0 | 0 | 0 | 0
|  |  | 2014-09-13 | 10時 | 0 | 0 | 0 | 0 | 0 | 0 | 0 | 0 | 0 | 0
|  |  | 2014-09-13 | 11時 | 0 | 0 | 0 | 0 | 0 | 0 | 0 | 0 | 0 | 0
|  |  | 2014-09-13 | 12時 | 0 | 0 | 0 | 0 | 0 | 0 | 0 | 0 | 0 | 0
|  |  | 2014-09-13 | 13時 | 0 | 0 | 0 | 0 | 0 | 0 | 0 | 0 | 0 | 0
|  |  | 2014-09-13 | 14時 | 0 | 0 | 0 | 0 | 0 | 0 | 0 | 0 | 0 | 0
|  |  | 2014-09-13 | 15時 | 0 | 0 | 0 | 0 | 0 | 0 | 0 | 0 | 0 | 0
|  |  | 2014-09-13 | 16時 | 0 | 0 | 0 | 0 | 0 | 0 | 0 | 0 | 0 | 0
|  |  | 2014-09-13 | 17時 | 0 | 0 | 0 | 0 | 0 | 0 | 0 | 0 | 0 | 0
|  |  | 2014-09-13 | 18時 | 0 | 0 | 0 | 0 | 0 | 0 | 0 | 0 | 0 | 0
|  |  | 2014-09-13 | 19時 | 0 | 0 | 0 | 0 | 0 | 0 | 0 | 0 | 0 | 0
|  |  | 2014-09-13 | 20時 | 0 | 0 | 0 | 0 | 0 | 0 | 0 | 0 | 0 | 0
|  |  | 2014-09-13 | 21時 | 0 | 0 | 0 | 0 | 0 | 0 | 0 | 0 | 0 | 0
|  |  | 2014-09-13 | 22時 | 0 | 0 | 0 | 0 | 0 | 0 | 0 | 0 | 0 | 0
|  |  | 2014-09-13 | 23時 | 0 | 0 | 0 | 0 | 0 | 0 | 0 | 0 | 0 | 0
|  |  | 2014-09-14 | 0時 | 0 | 0 | 0 | 0 | 0 | 0 | 0 | 0 | 0 | 0
|  |  | 2014-09-14 | 1時 | 0 | 0 | 0 | 0 | 0 | 0 | 0 | 0 | 0 | 0
|  |  | 2014-09-14 | 2時 | 0 | 0 | 0 | 0 | 0 | 0 | 0 | 0 | 0 | 0
|  |  | 2014-09-14 | 3時 | 0 | 0 | 0 | 0 | 0 | 0 | 0 | 0 | 0 | 0
|  |  | 2014-09-14 | 4時 | 0 | 0 | 0 | 0 | 0 | 0 | 0 | 0 | 0 | 0
|  |  | 2014-09-14 | 5時 | 0 | 0 | 0 | 0 | 0 | 0 | 0 | 0 | 0 | 0
|  |  | 2014-09-14 | 6時 | 0 | 0 | 0 | 0 | 0 | 0 | 0 | 0 | 0 | 0
|  |  | 2014-09-14 | 7時 | 0 | 0 | 0 | 0 | 0 | 0 | 0 | 0 | 0 | 0
|  |  | 2014-09-14 | 8時 | 0 | 0 | 0 | 0 | 0 | 0 | 0 | 0 | 0 | 0
|  |  | 2014-09-14 | 9時 | 0 | 0 | 0 | 0 | 0 | 0 | 0 | 0 | 0 | 0
|  |  | 2014-09-14 | 10時 | 0 | 0 | 0 | 0 | 0 | 0 | 0 | 0 | 0 | 0
|  |  | 2014-09-14 | 11時 | 0 | 0 | 0 | 0 | 0 | 0 | 0 | 0 | 0 | 0
|  |  | 2014-09-14 | 12時 | 0 | 0 | 0 | 0 | 0 | 0 | 0 | 0 | 0 | 0
|  |  | 2014-09-14 | 13時 | 0 | 0 | 0 | 0 | 0 | 0 | 0 | 0 | 0 | 0
|  |  | 2014-09-14 | 14時 | 0 | 0 | 0 | 0 | 0 | 0 | 0 | 0 | 0 | 0
|  |  | 2014-09-14 | 15時 | 0 | 0 | 0 | 0 | 0 | 0 | 0 | 0 | 0 | 0
|  |  | 2014-09-14 | 16時 | 0 | 0 | 0 | 0 | 0 | 0 | 0 | 0 | 0 | 0
|  |  | 2014-09-14 | 17時 | 0 | 0 | 0 | 0 | 0 | 0 | 0 | 0 | 0 | 0
|  |  | 2014-09-14 | 18時 | 0 | 0 | 0 | 0 | 0 | 0 | 0 | 0 | 0 | 0
|  |  | 2014-09-14 | 19時 | 0 | 0 | 0 | 0 | 0 | 0 | 0 | 0 | 0 | 0
|  |  | 2014-09-14 | 20時 | 0 | 0 | 0 | 0 | 0 | 0 | 0 | 0 | 0 | 0
|  |  | 2014-09-14 | 21時 | 0 | 0 | 0 | 0 | 0 | 0 | 0 | 0 | 0 | 0
|  |  | 2014-09-14 | 22時 | 0 | 0 | 0 | 0 | 0 | 0 | 0 | 0 | 0 | 0
|  |  | 2014-09-14 | 23時 | 0 | 0 | 0 | 0 | 0 | 0 | 0 | 0 | 0 | 0
|  |  | 2014-09-15 | 0時 | 0 | 0 | 0 | 0 | 0 | 0 | 0 | 0 | 0 | 0
|  |  | 2014-09-15 | 1時 | 0 | 0 | 0 | 0 | 0 | 0 | 0 | 0 | 0 | 0
|  |  | 2014-09-15 | 2時 | 0 | 0 | 0 | 0 | 0 | 0 | 0 | 0 | 0 | 0
|  |  | 2014-09-15 | 3時 | 0 | 0 | 0 | 0 | 0 | 0 | 0 | 0 | 0 | 0
|  |  | 2014-09-15 | 4時 | 0 | 0 | 0 | 0 | 0 | 0 | 0 | 0 | 0 | 0
|  |  | 2014-09-15 | 5時 | 0 | 0 | 0 | 0 | 0 | 0 | 0 | 0 | 0 | 0
|  |  | 2014-09-15 | 6時 | 0 | 0 | 0 | 0 | 0 | 0 | 0 | 0 | 0 | 0
|  |  | 2014-09-15 | 7時 | 0 | 0 | 0 | 0 | 0 | 0 | 0 | 0 | 0 | 0
|  |  | 2014-09-15 | 8時 | 0 | 0 | 0 | 0 | 0 | 0 | 0 | 0 | 0 | 0
|  |  | 2014-09-15 | 9時 | 0 | 0 | 0 | 0 | 0 | 0 | 0 | 0 | 0 | 0
|  |  | 2014-09-15 | 10時 | 0 | 0 | 0 | 0 | 0 | 0 | 0 | 0 | 0 | 0
|  |  | 2014-09-15 | 11時 | 0 | 0 | 0 | 0 | 0 | 0 | 0 | 0 | 0 | 0
|  |  | 2014-09-15 | 12時 | 0 | 0 | 0 | 0 | 0 | 0 | 0 | 0 | 0 | 0
|  |  | 2014-09-15 | 13時 | 0 | 0 | 0 | 0 | 0 | 0 | 0 | 0 | 0 | 0
|  |  | 2014-09-15 | 14時 | 0 | 0 | 0 | 0 | 0 | 0 | 0 | 0 | 0 | 0
|  |  | 2014-09-15 | 15時 | 0 | 0 | 0 | 0 | 0 | 0 | 0 | 0 | 0 | 0
|  |  | 2014-09-15 | 16時 | 0 | 0 | 0 | 0 | 0 | 0 | 0 | 0 | 0 | 0
|  |  | 2014-09-15 | 17時 | 0 | 0 | 0 | 0 | 0 | 0 | 0 | 0 | 0 | 0
|  |  | 2014-09-15 | 18時 | 0 | 0 | 0 | 0 | 0 | 0 | 0 | 0 | 0 | 0
|  |  | 2014-09-15 | 19時 | 0 | 0 | 0 | 0 | 0 | 0 | 0 | 0 | 0 | 0
|  |  | 2014-09-15 | 20時 | 0 | 0 | 0 | 0 | 0 | 0 | 0 | 0 | 0 | 0
|  |  | 2014-09-15 | 21時 | 0 | 0 | 0 | 0 | 0 | 0 | 0 | 0 | 0 | 0
|  |  | 2014-09-15 | 22時 | 0 | 0 | 0 | 0 | 0 | 0 | 0 | 0 | 0 | 0
|  |  | 2014-09-15 | 23時 | 0 | 0 | 0 | 0 | 0 | 0 | 0 | 0 | 0 | 0
|  |  | 2014-09-16 | 0時 | 0 | 0 | 0 | 0 | 0 | 0 | 0 | 0 | 0 | 0
|  |  | 2014-09-16 | 1時 | 0 | 0 | 0 | 0 | 0 | 0 | 0 | 0 | 0 | 0
|  |  | 2014-09-16 | 2時 | 0 | 0 | 0 | 0 | 0 | 0 | 0 | 0 | 0 | 0
|  |  | 2014-09-16 | 3時 | 0 | 0 | 0 | 0 | 0 | 0 | 0 | 0 | 0 | 0
|  |  | 2014-09-16 | 4時 | 0 | 0 | 0 | 0 | 0 | 0 | 0 | 0 | 0 | 0
|  |  | 2014-09-16 | 5時 | 0 | 0 | 0 | 0 | 0 | 0 | 0 | 0 | 0 | 0
|  |  | 2014-09-16 | 6時 | 0 | 0 | 0 | 0 | 0 | 0 | 0 | 0 | 0 | 0
|  |  | 2014-09-16 | 7時 | 0 | 0 | 0 | 0 | 0 | 0 | 0 | 0 | 0 | 0
|  |  | 2014-09-16 | 8時 | 0 | 0 | 0 | 0 | 0 | 0 | 0 | 0 | 0 | 0
|  |  | 2014-09-16 | 9時 | 0 | 0 | 0 | 0 | 0 | 0 | 0 | 0 | 0 | 0
|  |  | 2014-09-16 | 10時 | 0 | 0 | 0 | 0 | 0 | 0 | 0 | 0 | 0 | 0
|  |  | 2014-09-16 | 11時 | 0 | 0 | 0 | 0 | 0 | 0 | 0 | 0 | 0 | 0
|  |  | 2014-09-16 | 12時 | 0 | 0 | 0 | 0 | 0 | 0 | 0 | 0 | 0 | 0
|  |  | 2014-09-16 | 13時 | 0 | 0 | 0 | 0 | 0 | 0 | 0 | 0 | 0 | 0
|  |  | 2014-09-16 | 14時 | 0 | 0 | 0 | 0 | 0 | 0 | 0 | 0 | 0 | 0
|  |  | 2014-09-16 | 15時 | 0 | 0 | 0 | 0 | 0 | 0 | 0 | 0 | 0 | 0
|  |  | 2014-09-16 | 16時 | 0 | 0 | 0 | 0 | 0 | 0 | 0 | 0 | 0 | 0
|  |  | 2014-09-16 | 17時 | 0 | 0 | 0 | 0 | 0 | 0 | 0 | 0 | 0 | 0
|  |  | 2014-09-16 | 18時 | 0 | 0 | 0 | 0 | 0 | 0 | 0 | 0 | 0 | 0
|  |  | 2014-09-16 | 19時 | 0 | 0 | 0 | 0 | 0 | 0 | 0 | 0 | 0 | 0
|  |  | 2014-09-16 | 20時 | 0 | 0 | 0 | 0 | 0 | 0 | 0 | 0 | 0 | 0
|  |  | 2014-09-16 | 21時 | 0 | 0 | 0 | 0 | 0 | 0 | 0 | 0 | 0 | 0
|  |  | 2014-09-16 | 22時 | 0 | 0 | 0 | 0 | 0 | 0 | 0 | 0 | 0 | 0
|  |  | 2014-09-16 | 23時 | 0 | 0 | 0 | 0 | 0 | 0 | 0 | 0 | 0 | 0
|  |  | 2014-09-17 | 0時 | 0 | 0 | 0 | 0 | 0 | 0 | 0 | 0 | 0 | 0
|  |  | 2014-09-17 | 1時 | 0 | 0 | 0 | 0 | 0 | 0 | 0 | 0 | 0 | 0
|  |  | 2014-09-17 | 2時 | 0 | 0 | 0 | 0 | 0 | 0 | 0 | 0 | 0 | 0
|  |  | 2014-09-17 | 3時 | 0 | 0 | 0 | 0 | 0 | 0 | 0 | 0 | 0 | 0
|  |  | 2014-09-17 | 4時 | 0 | 0 | 0 | 0 | 0 | 0 | 0 | 0 | 0 | 0
|  |  | 2014-09-17 | 5時 | 0 | 0 | 0 | 0 | 0 | 0 | 0 | 0 | 0 | 0
|  |  | 2014-09-17 | 6時 | 0 | 0 | 0 | 0 | 0 | 0 | 0 | 0 | 0 | 0
|  |  | 2014-09-17 | 7時 | 0 | 0 | 0 | 0 | 0 | 0 | 0 | 0 | 0 | 0
|  |  | 2014-09-17 | 8時 | 0 | 0 | 0 | 0 | 0 | 0 | 0 | 0 | 0 | 0
|  |  | 2014-09-17 | 9時 | 0 | 0 | 0 | 0 | 0 | 0 | 0 | 0 | 0 | 0
|  |  | 2014-09-17 | 10時 | 0 | 0 | 0 | 0 | 0 | 0 | 0 | 0 | 0 | 0
|  |  | 2014-09-17 | 11時 | 0 | 0 | 0 | 0 | 0 | 0 | 0 | 0 | 0 | 0
|  |  | 2014-09-17 | 12時 | 0 | 0 | 0 | 0 | 0 | 0 | 0 | 0 | 0 | 0
|  |  | 2014-09-17 | 13時 | 0 | 0 | 0 | 0 | 0 | 0 | 0 | 0 | 0 | 0
|  |  | 2014-09-17 | 14時 | 0 | 0 | 0 | 0 | 0 | 0 | 0 | 0 | 0 | 0
|  |  | 2014-09-17 | 15時 | 0 | 0 | 0 | 0 | 0 | 0 | 0 | 0 | 0 | 0
|  |  | 2014-09-17 | 16時 | 0 | 0 | 0 | 0 | 0 | 0 | 0 | 0 | 0 | 0
|  |  | 2014-09-17 | 17時 | 0 | 0 | 0 | 0 | 0 | 0 | 0 | 0 | 0 | 0
|  |  | 2014-09-17 | 18時 | 0 | 0 | 0 | 0 | 0 | 0 | 0 | 0 | 0 | 0
|  |  | 2014-09-17 | 19時 | 0 | 0 | 0 | 0 | 0 | 0 | 0 | 0 | 0 | 0
|  |  | 2014-09-17 | 20時 | 0 | 0 | 0 | 0 | 0 | 0 | 0 | 0 | 0 | 0
|  |  | 2014-09-17 | 21時 | 0 | 0 | 0 | 0 | 0 | 0 | 0 | 0 | 0 | 0
|  |  | 2014-09-17 | 22時 | 0 | 0 | 0 | 0 | 0 | 0 | 0 | 0 | 0 | 0
|  |  | 2014-09-17 | 23時 | 0 | 0 | 0 | 0 | 0 | 0 | 0 | 0 | 0 | 0
|  |  | 2014-09-18 | 0時 | 0 | 0 | 0 | 0 | 0 | 0 | 0 | 0 | 0 | 0
|  |  | 2014-09-18 | 1時 | 0 | 0 | 0 | 0 | 0 | 0 | 0 | 0 | 0 | 0
|  |  | 2014-09-18 | 2時 | 0 | 0 | 0 | 0 | 0 | 0 | 0 | 0 | 0 | 0
|  |  | 2014-09-18 | 3時 | 0 | 0 | 0 | 0 | 0 | 0 | 0 | 0 | 0 | 0
|  |  | 2014-09-18 | 4時 | 0 | 0 | 0 | 0 | 0 | 0 | 0 | 0 | 0 | 0
|  |  | 2014-09-18 | 5時 | 0 | 0 | 0 | 0 | 0 | 0 | 0 | 0 | 0 | 0
|  |  | 2014-09-18 | 6時 | 0 | 0 | 0 | 0 | 0 | 0 | 0 | 0 | 0 | 0
|  |  | 2014-09-18 | 7時 | 0 | 0 | 0 | 0 | 0 | 0 | 0 | 0 | 0 | 0
|  |  | 2014-09-18 | 8時 | 0 | 0 | 0 | 0 | 0 | 0 | 0 | 0 | 0 | 0
|  |  | 2014-09-18 | 9時 | 0 | 0 | 0 | 0 | 0 | 0 | 0 | 0 | 0 | 0
|  |  | 2014-09-18 | 10時 | 0 | 0 | 0 | 0 | 0 | 0 | 0 | 0 | 0 | 0
|  |  | 2014-09-18 | 11時 | 0 | 0 | 0 | 0 | 0 | 0 | 0 | 0 | 0 | 0
|  |  | 2014-09-18 | 12時 | 0 | 0 | 0 | 0 | 0 | 0 | 0 | 0 | 0 | 0
|  |  | 2014-09-18 | 13時 | 0 | 0 | 0 | 0 | 0 | 0 | 0 | 0 | 0 | 0
|  |  | 2014-09-18 | 14時 | 0 | 0 | 0 | 0 | 0 | 0 | 0 | 0 | 0 | 0
|  |  | 2014-09-18 | 15時 | 0 | 0 | 0 | 0 | 0 | 0 | 0 | 0 | 0 | 0
|  |  | 2014-09-18 | 16時 | 0 | 0 | 0 | 0 | 0 | 0 | 0 | 0 | 0 | 0
|  |  | 2014-09-18 | 17時 | 0 | 0 | 0 | 0 | 0 | 0 | 0 | 0 | 0 | 0
|  |  | 2014-09-18 | 18時 | 0 | 0 | 0 | 0 | 0 | 0 | 0 | 0 | 0 | 0
|  |  | 2014-09-18 | 19時 | 0 | 0 | 0 | 0 | 0 | 0 | 0 | 0 | 0 | 0
|  |  | 2014-09-18 | 20時 | 0 | 0 | 0 | 0 | 0 | 0 | 0 | 0 | 0 | 0
|  |  | 2014-09-18 | 21時 | 0 | 0 | 0 | 0 | 0 | 0 | 0 | 0 | 0 | 0
|  |  | 2014-09-18 | 22時 | 0 | 0 | 0 | 0 | 0 | 0 | 0 | 0 | 0 | 0
|  |  | 2014-09-18 | 23時 | 0 | 0 | 0 | 0 | 0 | 0 | 0 | 0 | 0 | 0
|  |  | 2014-09-19 | 0時 | 0 | 0 | 0 | 0 | 0 | 0 | 0 | 0 | 0 | 0
|  |  | 2014-09-19 | 1時 | 0 | 0 | 0 | 0 | 0 | 0 | 0 | 0 | 0 | 0
|  |  | 2014-09-19 | 2時 | 0 | 0 | 0 | 0 | 0 | 0 | 0 | 0 | 0 | 0
|  |  | 2014-09-19 | 3時 | 0 | 0 | 0 | 0 | 0 | 0 | 0 | 0 | 0 | 0
|  |  | 2014-09-19 | 4時 | 0 | 0 | 0 | 0 | 0 | 0 | 0 | 0 | 0 | 0
|  |  | 2014-09-19 | 5時 | 0 | 0 | 0 | 0 | 0 | 0 | 0 | 0 | 0 | 0
|  |  | 2014-09-19 | 6時 | 0 | 0 | 0 | 0 | 0 | 0 | 0 | 0 | 0 | 0
|  |  | 2014-09-19 | 7時 | 0 | 0 | 0 | 0 | 0 | 0 | 0 | 0 | 0 | 0
|  |  | 2014-09-19 | 8時 | 0 | 0 | 0 | 0 | 0 | 0 | 0 | 0 | 0 | 0
|  |  | 2014-09-19 | 9時 | 0 | 0 | 0 | 0 | 0 | 0 | 0 | 0 | 0 | 0
|  |  | 2014-09-19 | 10時 | 0 | 0 | 0 | 0 | 0 | 0 | 0 | 0 | 0 | 0
|  |  | 2014-09-19 | 11時 | 0 | 0 | 0 | 0 | 0 | 0 | 0 | 0 | 0 | 0
|  |  | 2014-09-19 | 12時 | 0 | 0 | 0 | 0 | 0 | 0 | 0 | 0 | 0 | 0
|  |  | 2014-09-19 | 13時 | 0 | 0 | 0 | 0 | 0 | 0 | 0 | 0 | 0 | 0
|  |  | 2014-09-19 | 14時 | 0 | 0 | 0 | 0 | 0 | 0 | 0 | 0 | 0 | 0
|  |  | 2014-09-19 | 15時 | 0 | 0 | 0 | 0 | 0 | 0 | 0 | 0 | 0 | 0
|  |  | 2014-09-19 | 16時 | 0 | 0 | 0 | 0 | 0 | 0 | 0 | 0 | 0 | 0
|  |  | 2014-09-19 | 17時 | 0 | 0 | 0 | 0 | 0 | 0 | 0 | 0 | 0 | 0
|  |  | 2014-09-19 | 18時 | 0 | 0 | 0 | 0 | 0 | 0 | 0 | 0 | 0 | 0
|  |  | 2014-09-19 | 19時 | 0 | 0 | 0 | 0 | 0 | 0 | 0 | 0 | 0 | 0
|  |  | 2014-09-19 | 20時 | 0 | 0 | 0 | 0 | 0 | 0 | 0 | 0 | 0 | 0
|  |  | 2014-09-19 | 21時 | 0 | 0 | 0 | 0 | 0 | 0 | 0 | 0 | 0 | 0
|  |  | 2014-09-19 | 22時 | 0 | 0 | 0 | 0 | 0 | 0 | 0 | 0 | 0 | 0
|  |  | 2014-09-19 | 23時 | 0 | 0 | 0 | 0 | 0 | 0 | 0 | 0 | 0 | 0
|  |  | 2014-09-20 | 0時 | 0 | 0 | 0 | 0 | 0 | 0 | 0 | 0 | 0 | 0
|  |  | 2014-09-20 | 1時 | 0 | 0 | 0 | 0 | 0 | 0 | 0 | 0 | 0 | 0
|  |  | 2014-09-20 | 2時 | 0 | 0 | 0 | 0 | 0 | 0 | 0 | 0 | 0 | 0
|  |  | 2014-09-20 | 3時 | 0 | 0 | 0 | 0 | 0 | 0 | 0 | 0 | 0 | 0
|  |  | 2014-09-20 | 4時 | 0 | 0 | 0 | 0 | 0 | 0 | 0 | 0 | 0 | 0
|  |  | 2014-09-20 | 5時 | 0 | 0 | 0 | 0 | 0 | 0 | 0 | 0 | 0 | 0
|  |  | 2014-09-20 | 6時 | 0 | 0 | 0 | 0 | 0 | 0 | 0 | 0 | 0 | 0
|  |  | 2014-09-20 | 7時 | 0 | 0 | 0 | 0 | 0 | 0 | 0 | 0 | 0 | 0
|  |  | 2014-09-20 | 8時 | 0 | 0 | 0 | 0 | 0 | 0 | 0 | 0 | 0 | 0
|  |  | 2014-09-20 | 9時 | 0 | 0 | 0 | 0 | 0 | 0 | 0 | 0 | 0 | 0
|  |  | 2014-09-20 | 10時 | 0 | 0 | 0 | 0 | 0 | 0 | 0 | 0 | 0 | 0
|  |  | 2014-09-20 | 11時 | 0 | 0 | 0 | 0 | 0 | 0 | 0 | 0 | 0 | 0
|  |  | 2014-09-20 | 12時 | 0 | 0 | 0 | 0 | 0 | 0 | 0 | 0 | 0 | 0
|  |  | 2014-09-20 | 13時 | 0 | 0 | 0 | 0 | 0 | 0 | 0 | 0 | 0 | 0
|  |  | 2014-09-20 | 14時 | 0 | 0 | 0 | 0 | 0 | 0 | 0 | 0 | 0 | 0
|  |  | 2014-09-20 | 15時 | 0 | 0 | 0 | 0 | 0 | 0 | 0 | 0 | 0 | 0
|  |  | 2014-09-20 | 16時 | 0 | 0 | 0 | 0 | 0 | 0 | 0 | 0 | 0 | 0
|  |  | 2014-09-20 | 17時 | 0 | 0 | 0 | 0 | 0 | 0 | 0 | 0 | 0 | 0
|  |  | 2014-09-20 | 18時 | 0 | 0 | 0 | 0 | 0 | 0 | 0 | 0 | 0 | 0
|  |  | 2014-09-20 | 19時 | 0 | 0 | 0 | 0 | 0 | 0 | 0 | 0 | 0 | 0
|  |  | 2014-09-20 | 20時 | 0 | 0 | 0 | 0 | 0 | 0 | 0 | 0 | 0 | 0
|  |  | 2014-09-20 | 21時 | 0 | 0 | 0 | 0 | 0 | 0 | 0 | 0 | 0 | 0
|  |  | 2014-09-20 | 22時 | 0 | 0 | 0 | 0 | 0 | 0 | 0 | 0 | 0 | 0
|  |  | 2014-09-20 | 23時 | 0 | 0 | 0 | 0 | 0 | 0 | 0 | 0 | 0 | 0
|  |  | 2014-09-21 | 0時 | 0 | 0 | 0 | 0 | 0 | 0 | 0 | 0 | 0 | 0
|  |  | 2014-09-21 | 1時 | 0 | 0 | 0 | 0 | 0 | 0 | 0 | 0 | 0 | 0
|  |  | 2014-09-21 | 2時 | 0 | 0 | 0 | 0 | 0 | 0 | 0 | 0 | 0 | 0
|  |  | 2014-09-21 | 3時 | 0 | 0 | 0 | 0 | 0 | 0 | 0 | 0 | 0 | 0
|  |  | 2014-09-21 | 4時 | 0 | 0 | 0 | 0 | 0 | 0 | 0 | 0 | 0 | 0
|  |  | 2014-09-21 | 5時 | 0 | 0 | 0 | 0 | 0 | 0 | 0 | 0 | 0 | 0
|  |  | 2014-09-21 | 6時 | 0 | 0 | 0 | 0 | 0 | 0 | 0 | 0 | 0 | 0
|  |  | 2014-09-21 | 7時 | 0 | 0 | 0 | 0 | 0 | 0 | 0 | 0 | 0 | 0
|  |  | 2014-09-21 | 8時 | 0 | 0 | 0 | 0 | 0 | 0 | 0 | 0 | 0 | 0
|  |  | 2014-09-21 | 9時 | 0 | 0 | 0 | 0 | 0 | 0 | 0 | 0 | 0 | 0
|  |  | 2014-09-21 | 10時 | 0 | 0 | 0 | 0 | 0 | 0 | 0 | 0 | 0 | 0
|  |  | 2014-09-21 | 11時 | 0 | 0 | 0 | 0 | 0 | 0 | 0 | 0 | 0 | 0
|  |  | 2014-09-21 | 12時 | 0 | 0 | 0 | 0 | 0 | 0 | 0 | 0 | 0 | 0
|  |  | 2014-09-21 | 13時 | 0 | 0 | 0 | 0 | 0 | 0 | 0 | 0 | 0 | 0
|  |  | 2014-09-21 | 14時 | 0 | 0 | 0 | 0 | 0 | 0 | 0 | 0 | 0 | 0
|  |  | 2014-09-21 | 15時 | 0 | 0 | 0 | 0 | 0 | 0 | 0 | 0 | 0 | 0
|  |  | 2014-09-21 | 16時 | 0 | 0 | 0 | 0 | 0 | 0 | 0 | 0 | 0 | 0
|  |  | 2014-09-21 | 17時 | 0 | 0 | 0 | 0 | 0 | 0 | 0 | 0 | 0 | 0
|  |  | 2014-09-21 | 18時 | 0 | 0 | 0 | 0 | 0 | 0 | 0 | 0 | 0 | 0
|  |  | 2014-09-21 | 19時 | 0 | 0 | 0 | 0 | 0 | 0 | 0 | 0 | 0 | 0
|  |  | 2014-09-21 | 20時 | 0 | 0 | 0 | 0 | 0 | 0 | 0 | 0 | 0 | 0
|  |  | 2014-09-21 | 21時 | 0 | 0 | 0 | 0 | 0 | 0 | 0 | 0 | 0 | 0
|  |  | 2014-09-21 | 22時 | 0 | 0 | 0 | 0 | 0 | 0 | 0 | 0 | 0 | 0
|  |  | 2014-09-21 | 23時 | 0 | 0 | 0 | 0 | 0 | 0 | 0 | 0 | 0 | 0
|  |  | 2014-09-22 | 0時 | 0 | 0 | 0 | 0 | 0 | 0 | 0 | 0 | 0 | 0
|  |  | 2014-09-22 | 1時 | 0 | 0 | 0 | 0 | 0 | 0 | 0 | 0 | 0 | 0
|  |  | 2014-09-22 | 2時 | 0 | 0 | 0 | 0 | 0 | 0 | 0 | 0 | 0 | 0
|  |  | 2014-09-22 | 3時 | 0 | 0 | 0 | 0 | 0 | 0 | 0 | 0 | 0 | 0
|  |  | 2014-09-22 | 4時 | 0 | 0 | 0 | 0 | 0 | 0 | 0 | 0 | 0 | 0
|  |  | 2014-09-22 | 5時 | 0 | 0 | 0 | 0 | 0 | 0 | 0 | 0 | 0 | 0
|  |  | 2014-09-22 | 6時 | 0 | 0 | 0 | 0 | 0 | 0 | 0 | 0 | 0 | 0
|  |  | 2014-09-22 | 7時 | 0 | 0 | 0 | 0 | 0 | 0 | 0 | 0 | 0 | 0
|  |  | 2014-09-22 | 8時 | 0 | 0 | 0 | 0 | 0 | 0 | 0 | 0 | 0 | 0
|  |  | 2014-09-22 | 9時 | 0 | 0 | 0 | 0 | 0 | 0 | 0 | 0 | 0 | 0
|  |  | 2014-09-22 | 10時 | 0 | 0 | 0 | 0 | 0 | 0 | 0 | 0 | 0 | 0
|  |  | 2014-09-22 | 11時 | 0 | 0 | 0 | 0 | 0 | 0 | 0 | 0 | 0 | 0
|  |  | 2014-09-22 | 12時 | 0 | 0 | 0 | 0 | 0 | 0 | 0 | 0 | 0 | 0
|  |  | 2014-09-22 | 13時 | 0 | 0 | 0 | 0 | 0 | 0 | 0 | 0 | 0 | 0
|  |  | 2014-09-22 | 14時 | 0 | 0 | 0 | 0 | 0 | 0 | 0 | 0 | 0 | 0
|  |  | 2014-09-22 | 15時 | 0 | 0 | 0 | 0 | 0 | 0 | 0 | 0 | 0 | 0
|  |  | 2014-09-22 | 16時 | 0 | 0 | 0 | 0 | 0 | 0 | 0 | 0 | 0 | 0
|  |  | 2014-09-22 | 17時 | 0 | 0 | 0 | 0 | 0 | 0 | 0 | 0 | 0 | 0
|  |  | 2014-09-22 | 18時 | 0 | 0 | 0 | 0 | 0 | 0 | 0 | 0 | 0 | 0
|  |  | 2014-09-22 | 19時 | 0 | 0 | 0 | 0 | 0 | 0 | 0 | 0 | 0 | 0
|  |  | 2014-09-22 | 20時 | 0 | 0 | 0 | 0 | 0 | 0 | 0 | 0 | 0 | 0
|  |  | 2014-09-22 | 21時 | 0 | 0 | 0 | 0 | 0 | 0 | 0 | 0 | 0 | 0
|  |  | 2014-09-22 | 22時 | 0 | 0 | 0 | 0 | 0 | 0 | 0 | 0 | 0 | 0
|  |  | 2014-09-22 | 23時 | 0 | 0 | 0 | 0 | 0 | 0 | 0 | 0 | 0 | 0
|  |  | 2014-09-23 | 0時 | 0 | 0 | 0 | 0 | 0 | 0 | 0 | 0 | 0 | 0
|  |  | 2014-09-23 | 1時 | 0 | 0 | 0 | 0 | 0 | 0 | 0 | 0 | 0 | 0
|  |  | 2014-09-23 | 2時 | 0 | 0 | 0 | 0 | 0 | 0 | 0 | 0 | 0 | 0
|  |  | 2014-09-23 | 3時 | 0 | 0 | 0 | 0 | 0 | 0 | 0 | 0 | 0 | 0
|  |  | 2014-09-23 | 4時 | 0 | 0 | 0 | 0 | 0 | 0 | 0 | 0 | 0 | 0
|  |  | 2014-09-23 | 5時 | 0 | 0 | 0 | 0 | 0 | 0 | 0 | 0 | 0 | 0
|  |  | 2014-09-23 | 6時 | 0 | 0 | 0 | 0 | 0 | 0 | 0 | 0 | 0 | 0
|  |  | 2014-09-23 | 7時 | 0 | 0 | 0 | 0 | 0 | 0 | 0 | 0 | 0 | 0
|  |  | 2014-09-23 | 8時 | 0 | 0 | 0 | 0 | 0 | 0 | 0 | 0 | 0 | 0
|  |  | 2014-09-23 | 9時 | 0 | 0 | 0 | 0 | 0 | 0 | 0 | 0 | 0 | 0
|  |  | 2014-09-23 | 10時 | 0 | 0 | 0 | 0 | 0 | 0 | 0 | 0 | 0 | 0
|  |  | 2014-09-23 | 11時 | 0 | 0 | 0 | 0 | 0 | 0 | 0 | 0 | 0 | 0
|  |  | 2014-09-23 | 12時 | 0 | 0 | 0 | 0 | 0 | 0 | 0 | 0 | 0 | 0
|  |  | 2014-09-23 | 13時 | 0 | 0 | 0 | 0 | 0 | 0 | 0 | 0 | 0 | 0
|  |  | 2014-09-23 | 14時 | 0 | 0 | 0 | 0 | 0 | 0 | 0 | 0 | 0 | 0
|  |  | 2014-09-23 | 15時 | 0 | 0 | 0 | 0 | 0 | 0 | 0 | 0 | 0 | 0
|  |  | 2014-09-23 | 16時 | 0 | 0 | 0 | 0 | 0 | 0 | 0 | 0 | 0 | 0
|  |  | 2014-09-23 | 17時 | 0 | 0 | 0 | 0 | 0 | 0 | 0 | 0 | 0 | 0
|  |  | 2014-09-23 | 18時 | 0 | 0 | 0 | 0 | 0 | 0 | 0 | 0 | 0 | 0
|  |  | 2014-09-23 | 19時 | 0 | 0 | 0 | 0 | 0 | 0 | 0 | 0 | 0 | 0
|  |  | 2014-09-23 | 20時 | 0 | 0 | 0 | 0 | 0 | 0 | 0 | 0 | 0 | 0
|  |  | 2014-09-23 | 21時 | 0 | 0 | 0 | 0 | 0 | 0 | 0 | 0 | 0 | 0
|  |  | 2014-09-23 | 22時 | 0 | 0 | 0 | 0 | 0 | 0 | 0 | 0 | 0 | 0
|  |  | 2014-09-23 | 23時 | 0 | 0 | 0 | 0 | 0 | 0 | 0 | 0 | 0 | 0
|  |  | 2014-09-24 | 0時 | 0 | 0 | 0 | 0 | 0 | 0 | 0 | 0 | 0 | 0
|  |  | 2014-09-24 | 1時 | 0 | 0 | 0 | 0 | 0 | 0 | 0 | 0 | 0 | 0
|  |  | 2014-09-24 | 2時 | 0 | 0 | 0 | 0 | 0 | 0 | 0 | 0 | 0 | 0
|  |  | 2014-09-24 | 3時 | 0 | 0 | 0 | 0 | 0 | 0 | 0 | 0 | 0 | 0
|  |  | 2014-09-24 | 4時 | 0 | 0 | 0 | 0 | 0 | 0 | 0 | 0 | 0 | 0
|  |  | 2014-09-24 | 5時 | 0 | 0 | 0 | 0 | 0 | 0 | 0 | 0 | 0 | 0
|  |  | 2014-09-24 | 6時 | 0 | 0 | 0 | 0 | 0 | 0 | 0 | 0 | 0 | 0
|  |  | 2014-09-24 | 7時 | 0 | 0 | 0 | 0 | 0 | 0 | 0 | 0 | 0 | 0
|  |  | 2014-09-24 | 8時 | 0 | 0 | 0 | 0 | 0 | 0 | 0 | 0 | 0 | 0
|  |  | 2014-09-24 | 9時 | 0 | 0 | 0 | 0 | 0 | 0 | 0 | 0 | 0 | 0
|  |  | 2014-09-24 | 10時 | 0 | 0 | 0 | 0 | 0 | 0 | 0 | 0 | 0 | 0
|  |  | 2014-09-24 | 11時 | 0 | 0 | 0 | 0 | 0 | 0 | 0 | 0 | 0 | 0
|  |  | 2014-09-24 | 12時 | 0 | 0 | 0 | 0 | 0 | 0 | 0 | 0 | 0 | 0
|  |  | 2014-09-24 | 13時 | 0 | 0 | 0 | 0 | 0 | 0 | 0 | 0 | 0 | 0
|  |  | 2014-09-24 | 14時 | 0 | 0 | 0 | 0 | 0 | 0 | 0 | 0 | 0 | 0
|  |  | 2014-09-24 | 15時 | 0 | 0 | 0 | 0 | 0 | 0 | 0 | 0 | 0 | 0
|  |  | 2014-09-24 | 16時 | 0 | 0 | 0 | 0 | 0 | 0 | 0 | 0 | 0 | 0
|  |  | 2014-09-24 | 17時 | 0 | 0 | 0 | 0 | 0 | 0 | 0 | 0 | 0 | 0
|  |  | 2014-09-24 | 18時 | 0 | 0 | 0 | 0 | 0 | 0 | 0 | 0 | 0 | 0
|  |  | 2014-09-24 | 19時 | 0 | 0 | 0 | 0 | 0 | 0 | 0 | 0 | 0 | 0
|  |  | 2014-09-24 | 20時 | 0 | 0 | 0 | 0 | 0 | 0 | 0 | 0 | 0 | 0
|  |  | 2014-09-24 | 21時 | 0 | 0 | 0 | 0 | 0 | 0 | 0 | 0 | 0 | 0
|  |  | 2014-09-24 | 22時 | 0 | 0 | 0 | 0 | 0 | 0 | 0 | 0 | 0 | 0
|  |  | 2014-09-24 | 23時 | 0 | 0 | 0 | 0 | 0 | 0 | 0 | 0 | 0 | 0
|  |  | 2014-09-25 | 0時 | 0 | 0 | 0 | 0 | 0 | 0 | 0 | 0 | 0 | 0
|  |  | 2014-09-25 | 1時 | 0 | 0 | 0 | 0 | 0 | 0 | 0 | 0 | 0 | 0
|  |  | 2014-09-25 | 2時 | 0 | 0 | 0 | 0 | 0 | 0 | 0 | 0 | 0 | 0
|  |  | 2014-09-25 | 3時 | 0 | 0 | 0 | 0 | 0 | 0 | 0 | 0 | 0 | 0
|  |  | 2014-09-25 | 4時 | 0 | 0 | 0 | 0 | 0 | 0 | 0 | 0 | 0 | 0
|  |  | 2014-09-25 | 5時 | 0 | 0 | 0 | 0 | 0 | 0 | 0 | 0 | 0 | 0
|  |  | 2014-09-25 | 6時 | 0 | 0 | 0 | 0 | 0 | 0 | 0 | 0 | 0 | 0
|  |  | 2014-09-25 | 7時 | 0 | 0 | 0 | 0 | 0 | 0 | 0 | 0 | 0 | 0
|  |  | 2014-09-25 | 8時 | 0 | 0 | 0 | 0 | 0 | 0 | 0 | 0 | 0 | 0
|  |  | 2014-09-25 | 9時 | 0 | 0 | 0 | 0 | 0 | 0 | 0 | 0 | 0 | 0
|  |  | 2014-09-25 | 10時 | 0 | 0 | 0 | 0 | 0 | 0 | 0 | 0 | 0 | 0
|  |  | 2014-09-25 | 11時 | 0 | 0 | 0 | 0 | 0 | 0 | 0 | 0 | 0 | 0
|  |  | 2014-09-25 | 12時 | 0 | 0 | 0 | 0 | 0 | 0 | 0 | 0 | 0 | 0
|  |  | 2014-09-25 | 13時 | 0 | 0 | 0 | 0 | 0 | 0 | 0 | 0 | 0 | 0
|  |  | 2014-09-25 | 14時 | 0 | 0 | 0 | 0 | 0 | 0 | 0 | 0 | 0 | 0
|  |  | 2014-09-25 | 15時 | 0 | 0 | 0 | 0 | 0 | 0 | 0 | 0 | 0 | 0
|  |  | 2014-09-25 | 16時 | 0 | 0 | 0 | 0 | 0 | 0 | 0 | 0 | 0 | 0
|  |  | 2014-09-25 | 17時 | 0 | 0 | 0 | 0 | 0 | 0 | 0 | 0 | 0 | 0
|  |  | 2014-09-25 | 18時 | 0 | 0 | 0 | 0 | 0 | 0 | 0 | 0 | 0 | 0
|  |  | 2014-09-25 | 19時 | 0 | 0 | 0 | 0 | 0 | 0 | 0 | 0 | 0 | 0
|  |  | 2014-09-25 | 20時 | 0 | 0 | 0 | 0 | 0 | 0 | 0 | 0 | 0 | 0
|  |  | 2014-09-25 | 21時 | 0 | 0 | 0 | 0 | 0 | 0 | 0 | 0 | 0 | 0
|  |  | 2014-09-25 | 22時 | 0 | 0 | 0 | 0 | 0 | 0 | 0 | 0 | 0 | 0
|  |  | 2014-09-25 | 23時 | 0 | 0 | 0 | 0 | 0 | 0 | 0 | 0 | 0 | 0
|  |  | 2014-09-26 | 0時 | 0 | 0 | 0 | 0 | 0 | 0 | 0 | 0 | 0 | 0
|  |  | 2014-09-26 | 1時 | 0 | 0 | 0 | 0 | 0 | 0 | 0 | 0 | 0 | 0
|  |  | 2014-09-26 | 2時 | 0 | 0 | 0 | 0 | 0 | 0 | 0 | 0 | 0 | 0
|  |  | 2014-09-26 | 3時 | 0 | 0 | 0 | 0 | 0 | 0 | 0 | 0 | 0 | 0
|  |  | 2014-09-26 | 4時 | 0 | 0 | 0 | 0 | 0 | 0 | 0 | 0 | 0 | 0
|  |  | 2014-09-26 | 5時 | 0 | 0 | 0 | 0 | 0 | 0 | 0 | 0 | 0 | 0
|  |  | 2014-09-26 | 6時 | 0 | 0 | 0 | 0 | 0 | 0 | 0 | 0 | 0 | 0
|  |  | 2014-09-26 | 7時 | 0 | 0 | 0 | 0 | 0 | 0 | 0 | 0 | 0 | 0
|  |  | 2014-09-26 | 8時 | 0 | 0 | 0 | 0 | 0 | 0 | 0 | 0 | 0 | 0
|  |  | 2014-09-26 | 9時 | 0 | 0 | 0 | 0 | 0 | 0 | 0 | 0 | 0 | 0
|  |  | 2014-09-26 | 10時 | 0 | 0 | 0 | 0 | 0 | 0 | 0 | 0 | 0 | 0
|  |  | 2014-09-26 | 11時 | 0 | 0 | 0 | 0 | 0 | 0 | 0 | 0 | 0 | 0
|  |  | 2014-09-26 | 12時 | 0 | 0 | 0 | 0 | 0 | 0 | 0 | 0 | 0 | 0
|  |  | 2014-09-26 | 13時 | 0 | 0 | 0 | 0 | 0 | 0 | 0 | 0 | 0 | 0
|  |  | 2014-09-26 | 14時 | 0 | 0 | 0 | 0 | 0 | 0 | 0 | 0 | 0 | 0
|  |  | 2014-09-26 | 15時 | 0 | 0 | 0 | 0 | 0 | 0 | 0 | 0 | 0 | 0
|  |  | 2014-09-26 | 16時 | 0 | 0 | 0 | 0 | 0 | 0 | 0 | 0 | 0 | 0
|  |  | 2014-09-26 | 17時 | 0 | 0 | 0 | 0 | 0 | 0 | 0 | 0 | 0 | 0
|  |  | 2014-09-26 | 18時 | 0 | 0 | 0 | 0 | 0 | 0 | 0 | 0 | 0 | 0
|  |  | 2014-09-26 | 19時 | 0 | 0 | 0 | 0 | 0 | 0 | 0 | 0 | 0 | 0
|  |  | 2014-09-26 | 20時 | 0 | 0 | 0 | 0 | 0 | 0 | 0 | 0 | 0 | 0
|  |  | 2014-09-26 | 21時 | 0 | 0 | 0 | 0 | 0 | 0 | 0 | 0 | 0 | 0
|  |  | 2014-09-26 | 22時 | 0 | 0 | 0 | 0 | 0 | 0 | 0 | 0 | 0 | 0
|  |  | 2014-09-26 | 23時 | 0 | 0 | 0 | 0 | 0 | 0 | 0 | 0 | 0 | 0
|  |  | 2014-09-27 | 0時 | 0 | 0 | 0 | 0 | 0 | 0 | 0 | 0 | 0 | 0
|  |  | 2014-09-27 | 1時 | 0 | 0 | 0 | 0 | 0 | 0 | 0 | 0 | 0 | 0
|  |  | 2014-09-27 | 2時 | 0 | 0 | 0 | 0 | 0 | 0 | 0 | 0 | 0 | 0
|  |  | 2014-09-27 | 3時 | 0 | 0 | 0 | 0 | 0 | 0 | 0 | 0 | 0 | 0
|  |  | 2014-09-27 | 4時 | 0 | 0 | 0 | 0 | 0 | 0 | 0 | 0 | 0 | 0
|  |  | 2014-09-27 | 5時 | 0 | 0 | 0 | 0 | 0 | 0 | 0 | 0 | 0 | 0
|  |  | 2014-09-27 | 6時 | 0 | 0 | 0 | 0 | 0 | 0 | 0 | 0 | 0 | 0
|  |  | 2014-09-27 | 7時 | 0 | 0 | 0 | 0 | 0 | 0 | 0 | 0 | 0 | 0
|  |  | 2014-09-27 | 8時 | 0 | 0 | 0 | 0 | 0 | 0 | 0 | 0 | 0 | 0
|  |  | 2014-09-27 | 9時 | 0 | 0 | 0 | 0 | 0 | 0 | 0 | 0 | 0 | 0
|  |  | 2014-09-27 | 10時 | 0 | 0 | 0 | 0 | 0 | 0 | 0 | 0 | 0 | 0
|  |  | 2014-09-27 | 11時 | 0 | 0 | 0 | 0 | 0 | 0 | 0 | 0 | 0 | 0
|  |  | 2014-09-27 | 12時 | 0 | 0 | 0 | 0 | 0 | 0 | 0 | 0 | 0 | 0
|  |  | 2014-09-27 | 13時 | 0 | 0 | 0 | 0 | 0 | 0 | 0 | 0 | 0 | 0
|  |  | 2014-09-27 | 14時 | 0 | 0 | 0 | 0 | 0 | 0 | 0 | 0 | 0 | 0
|  |  | 2014-09-27 | 15時 | 0 | 0 | 0 | 0 | 0 | 0 | 0 | 0 | 0 | 0
|  |  | 2014-09-27 | 16時 | 0 | 0 | 0 | 0 | 0 | 0 | 0 | 0 | 0 | 0
|  |  | 2014-09-27 | 17時 | 0 | 0 | 0 | 0 | 0 | 0 | 0 | 0 | 0 | 0
|  |  | 2014-09-27 | 18時 | 0 | 0 | 0 | 0 | 0 | 0 | 0 | 0 | 0 | 0
|  |  | 2014-09-27 | 19時 | 0 | 0 | 0 | 0 | 0 | 0 | 0 | 0 | 0 | 0
|  |  | 2014-09-27 | 20時 | 0 | 0 | 0 | 0 | 0 | 0 | 0 | 0 | 0 | 0
|  |  | 2014-09-27 | 21時 | 0 | 0 | 0 | 0 | 0 | 0 | 0 | 0 | 0 | 0
|  |  | 2014-09-27 | 22時 | 0 | 0 | 0 | 0 | 0 | 0 | 0 | 0 | 0 | 0
|  |  | 2014-09-27 | 23時 | 0 | 0 | 0 | 0 | 0 | 0 | 0 | 0 | 0 | 0
|  |  | 2014-09-28 | 0時 | 0 | 0 | 0 | 0 | 0 | 0 | 0 | 0 | 0 | 0
|  |  | 2014-09-28 | 1時 | 0 | 0 | 0 | 0 | 0 | 0 | 0 | 0 | 0 | 0
|  |  | 2014-09-28 | 2時 | 0 | 0 | 0 | 0 | 0 | 0 | 0 | 0 | 0 | 0
|  |  | 2014-09-28 | 3時 | 0 | 0 | 0 | 0 | 0 | 0 | 0 | 0 | 0 | 0
|  |  | 2014-09-28 | 4時 | 0 | 0 | 0 | 0 | 0 | 0 | 0 | 0 | 0 | 0
|  |  | 2014-09-28 | 5時 | 0 | 0 | 0 | 0 | 0 | 0 | 0 | 0 | 0 | 0
|  |  | 2014-09-28 | 6時 | 0 | 0 | 0 | 0 | 0 | 0 | 0 | 0 | 0 | 0
|  |  | 2014-09-28 | 7時 | 0 | 0 | 0 | 0 | 0 | 0 | 0 | 0 | 0 | 0
|  |  | 2014-09-28 | 8時 | 0 | 0 | 0 | 0 | 0 | 0 | 0 | 0 | 0 | 0
|  |  | 2014-09-28 | 9時 | 0 | 0 | 0 | 0 | 0 | 0 | 0 | 0 | 0 | 0
|  |  | 2014-09-28 | 10時 | 0 | 0 | 0 | 0 | 0 | 0 | 0 | 0 | 0 | 0
|  |  | 2014-09-28 | 11時 | 0 | 0 | 0 | 0 | 0 | 0 | 0 | 0 | 0 | 0
|  |  | 2014-09-28 | 12時 | 0 | 0 | 0 | 0 | 0 | 0 | 0 | 0 | 0 | 0
|  |  | 2014-09-28 | 13時 | 0 | 0 | 0 | 0 | 0 | 0 | 0 | 0 | 0 | 0
|  |  | 2014-09-28 | 14時 | 0 | 0 | 0 | 0 | 0 | 0 | 0 | 0 | 0 | 0
|  |  | 2014-09-28 | 15時 | 0 | 0 | 0 | 0 | 0 | 0 | 0 | 0 | 0 | 0
|  |  | 2014-09-28 | 16時 | 0 | 0 | 0 | 0 | 0 | 0 | 0 | 0 | 0 | 0
|  |  | 2014-09-28 | 17時 | 0 | 0 | 0 | 0 | 0 | 0 | 0 | 0 | 0 | 0
|  |  | 2014-09-28 | 18時 | 0 | 0 | 0 | 0 | 0 | 0 | 0 | 0 | 0 | 0
|  |  | 2014-09-28 | 19時 | 0 | 0 | 0 | 0 | 0 | 0 | 0 | 0 | 0 | 0
|  |  | 2014-09-28 | 20時 | 0 | 0 | 0 | 0 | 0 | 0 | 0 | 0 | 0 | 0
|  |  | 2014-09-28 | 21時 | 0 | 0 | 0 | 0 | 0 | 0 | 0 | 0 | 0 | 0
|  |  | 2014-09-28 | 22時 | 0 | 0 | 0 | 0 | 0 | 0 | 0 | 0 | 0 | 0
|  |  | 2014-09-28 | 23時 | 0 | 0 | 0 | 0 | 0 | 0 | 0 | 0 | 0 | 0
|  |  | 2014-09-29 | 0時 | 0 | 0 | 0 | 0 | 0 | 0 | 0 | 0 | 0 | 0
|  |  | 2014-09-29 | 1時 | 0 | 0 | 0 | 0 | 0 | 0 | 0 | 0 | 0 | 0
|  |  | 2014-09-29 | 2時 | 0 | 0 | 0 | 0 | 0 | 0 | 0 | 0 | 0 | 0
|  |  | 2014-09-29 | 3時 | 0 | 0 | 0 | 0 | 0 | 0 | 0 | 0 | 0 | 0
|  |  | 2014-09-29 | 4時 | 0 | 0 | 0 | 0 | 0 | 0 | 0 | 0 | 0 | 0
|  |  | 2014-09-29 | 5時 | 0 | 0 | 0 | 0 | 0 | 0 | 0 | 0 | 0 | 0
|  |  | 2014-09-29 | 6時 | 0 | 0 | 0 | 0 | 0 | 0 | 0 | 0 | 0 | 0
|  |  | 2014-09-29 | 7時 | 0 | 0 | 0 | 0 | 0 | 0 | 0 | 0 | 0 | 0
|  |  | 2014-09-29 | 8時 | 0 | 0 | 0 | 0 | 0 | 0 | 0 | 0 | 0 | 0
|  |  | 2014-09-29 | 9時 | 0 | 0 | 0 | 0 | 0 | 0 | 0 | 0 | 0 | 0
|  |  | 2014-09-29 | 10時 | 0 | 0 | 0 | 0 | 0 | 0 | 0 | 0 | 0 | 0
|  |  | 2014-09-29 | 11時 | 0 | 0 | 0 | 0 | 0 | 0 | 0 | 0 | 0 | 0
|  |  | 2014-09-29 | 12時 | 0 | 0 | 0 | 0 | 0 | 0 | 0 | 0 | 0 | 0
|  |  | 2014-09-29 | 13時 | 0 | 0 | 0 | 0 | 0 | 0 | 0 | 0 | 0 | 0
|  |  | 2014-09-29 | 14時 | 0 | 0 | 0 | 0 | 0 | 0 | 0 | 0 | 0 | 0
|  |  | 2014-09-29 | 15時 | 0 | 0 | 0 | 0 | 0 | 0 | 0 | 0 | 0 | 0
|  |  | 2014-09-29 | 16時 | 0 | 0 | 0 | 0 | 0 | 0 | 0 | 0 | 0 | 0
|  |  | 2014-09-29 | 17時 | 0 | 0 | 0 | 0 | 0 | 0 | 0 | 0 | 0 | 0
|  |  | 2014-09-29 | 18時 | 0 | 0 | 0 | 0 | 0 | 0 | 0 | 0 | 0 | 0
|  |  | 2014-09-29 | 19時 | 0 | 0 | 0 | 0 | 0 | 0 | 0 | 0 | 0 | 0
|  |  | 2014-09-29 | 20時 | 0 | 0 | 0 | 0 | 0 | 0 | 0 | 0 | 0 | 0
|  |  | 2014-09-29 | 21時 | 0 | 0 | 0 | 0 | 0 | 0 | 0 | 0 | 0 | 0
|  |  | 2014-09-29 | 22時 | 0 | 0 | 0 | 0 | 0 | 0 | 0 | 0 | 0 | 0
|  |  | 2014-09-29 | 23時 | 0 | 0 | 0 | 0 | 0 | 0 | 0 | 0 | 0 | 0
|  |  | 2014-09-30 | 0時 | 0 | 0 | 0 | 0 | 0 | 0 | 0 | 0 | 0 | 0
|  |  | 2014-09-30 | 1時 | 0 | 0 | 0 | 0 | 0 | 0 | 0 | 0 | 0 | 0
|  |  | 2014-09-30 | 2時 | 0 | 0 | 0 | 0 | 0 | 0 | 0 | 0 | 0 | 0
|  |  | 2014-09-30 | 3時 | 0 | 0 | 0 | 0 | 0 | 0 | 0 | 0 | 0 | 0
|  |  | 2014-09-30 | 4時 | 0 | 0 | 0 | 0 | 0 | 0 | 0 | 0 | 0 | 0
|  |  | 2014-09-30 | 5時 | 0 | 0 | 0 | 0 | 0 | 0 | 0 | 0 | 0 | 0
|  |  | 2014-09-30 | 6時 | 0 | 0 | 0 | 0 | 0 | 0 | 0 | 0 | 0 | 0
|  |  | 2014-09-30 | 7時 | 0 | 0 | 0 | 0 | 0 | 0 | 0 | 0 | 0 | 0
|  |  | 2014-09-30 | 8時 | 0 | 0 | 0 | 0 | 0 | 0 | 0 | 0 | 0 | 0
|  |  | 2014-09-30 | 9時 | 0 | 0 | 0 | 0 | 0 | 0 | 0 | 0 | 0 | 0
|  |  | 2014-09-30 | 10時 | 0 | 0 | 0 | 0 | 0 | 0 | 0 | 0 | 0 | 0
|  |  | 2014-09-30 | 11時 | 0 | 0 | 0 | 0 | 0 | 0 | 0 | 0 | 0 | 0
|  |  | 2014-09-30 | 12時 | 0 | 0 | 0 | 0 | 0 | 0 | 0 | 0 | 0 | 0
|  |  | 2014-09-30 | 13時 | 0 | 0 | 0 | 0 | 0 | 0 | 0 | 0 | 0 | 0
|  |  | 2014-09-30 | 14時 | 0 | 0 | 0 | 0 | 0 | 0 | 0 | 0 | 0 | 0
|  |  | 2014-09-30 | 15時 | 0 | 0 | 0 | 0 | 0 | 0 | 0 | 0 | 0 | 0
|  |  | 2014-09-30 | 16時 | 0 | 0 | 0 | 0 | 0 | 0 | 0 | 0 | 0 | 0
|  |  | 2014-09-30 | 17時 | 0 | 0 | 0 | 0 | 0 | 0 | 0 | 0 | 0 | 0
|  |  | 2014-09-30 | 18時 | 0 | 0 | 0 | 0 | 0 | 0 | 0 | 0 | 0 | 0
|  |  | 2014-09-30 | 19時 | 0 | 0 | 0 | 0 | 0 | 0 | 0 | 0 | 0 | 0
|  |  | 2014-09-30 | 20時 | 0 | 0 | 0 | 0 | 0 | 0 | 0 | 0 | 0 | 0
|  |  | 2014-09-30 | 21時 | 0 | 0 | 0 | 0 | 0 | 0 | 0 | 0 | 0 | 0
|  |  | 2014-09-30 | 22時 | 0 | 0 | 0 | 0 | 0 | 0 | 0 | 0 | 0 | 0
|  |  | 2014-09-30 | 23時 | 0 | 0 | 0 | 0 | 0 | 0 | 0 | 0 | 0 | 0
|  |  | 2014-10-01 | 0時 | 0 | 0 | 0 | 0 | 0 | 0 | 0 | 0 | 0 | 0
|  |  | 2014-10-01 | 1時 | 0 | 0 | 0 | 0 | 0 | 0 | 0 | 0 | 0 | 0
|  |  | 2014-10-01 | 2時 | 0 | 0 | 0 | 0 | 0 | 0 | 0 | 0 | 0 | 0
|  |  | 2014-10-01 | 3時 | 0 | 0 | 0 | 0 | 0 | 0 | 0 | 0 | 0 | 0
|  |  | 2014-10-01 | 4時 | 0 | 0 | 0 | 0 | 0 | 0 | 0 | 0 | 0 | 0
|  |  | 2014-10-01 | 5時 | 0 | 0 | 0 | 0 | 0 | 0 | 0 | 0 | 0 | 0
|  |  | 2014-10-01 | 6時 | 0 | 0 | 0 | 0 | 0 | 0 | 0 | 0 | 0 | 0
|  |  | 2014-10-01 | 7時 | 0 | 0 | 0 | 0 | 0 | 0 | 0 | 0 | 0 | 0
|  |  | 2014-10-01 | 8時 | 0 | 0 | 0 | 0 | 0 | 0 | 0 | 0 | 0 | 0
|  |  | 2014-10-01 | 9時 | 0 | 0 | 0 | 0 | 0 | 0 | 0 | 0 | 0 | 0
|  |  | 2014-10-01 | 10時 | 0 | 0 | 0 | 0 | 0 | 0 | 0 | 0 | 0 | 0
|  |  | 2014-10-01 | 11時 | 0 | 0 | 0 | 0 | 0 | 0 | 0 | 0 | 0 | 0
|  |  | 2014-10-01 | 12時 | 0 | 0 | 0 | 0 | 0 | 0 | 0 | 0 | 0 | 0
|  |  | 2014-10-01 | 13時 | 0 | 0 | 0 | 0 | 0 | 0 | 0 | 0 | 0 | 0
|  |  | 2014-10-01 | 14時 | 0 | 0 | 0 | 0 | 0 | 0 | 0 | 0 | 0 | 0
|  |  | 2014-10-01 | 15時 | 0 | 0 | 0 | 0 | 0 | 0 | 0 | 0 | 0 | 0
|  |  | 2014-10-01 | 16時 | 0 | 0 | 0 | 0 | 0 | 0 | 0 | 0 | 0 | 0
|  |  | 2014-10-01 | 17時 | 0 | 0 | 0 | 0 | 0 | 0 | 0 | 0 | 0 | 0
|  |  | 2014-10-01 | 18時 | 0 | 0 | 0 | 0 | 0 | 0 | 0 | 0 | 0 | 0
|  |  | 2014-10-01 | 19時 | 0 | 0 | 0 | 0 | 0 | 0 | 0 | 0 | 0 | 0
|  |  | 2014-10-01 | 20時 | 0 | 0 | 0 | 0 | 0 | 0 | 0 | 0 | 0 | 0
|  |  | 2014-10-01 | 21時 | 0 | 0 | 0 | 0 | 0 | 0 | 0 | 0 | 0 | 0
|  |  | 2014-10-01 | 22時 | 0 | 0 | 0 | 0 | 0 | 0 | 0 | 0 | 0 | 0
|  |  | 2014-10-01 | 23時 | 0 | 0 | 0 | 0 | 0 | 0 | 0 | 0 | 0 | 0
|  |  | 2014-10-02 | 0時 | 0 | 0 | 0 | 0 | 0 | 0 | 0 | 0 | 0 | 0
|  |  | 2014-10-02 | 1時 | 0 | 0 | 0 | 0 | 0 | 0 | 0 | 0 | 0 | 0
|  |  | 2014-10-02 | 2時 | 0 | 0 | 0 | 0 | 0 | 0 | 0 | 0 | 0 | 0
|  |  | 2014-10-02 | 3時 | 0 | 0 | 0 | 0 | 0 | 0 | 0 | 0 | 0 | 0
|  |  | 2014-10-02 | 4時 | 0 | 0 | 0 | 0 | 0 | 0 | 0 | 0 | 0 | 0
|  |  | 2014-10-02 | 5時 | 0 | 0 | 0 | 0 | 0 | 0 | 0 | 0 | 0 | 0
|  |  | 2014-10-02 | 6時 | 0 | 0 | 0 | 0 | 0 | 0 | 0 | 0 | 0 | 0
|  |  | 2014-10-02 | 7時 | 0 | 0 | 0 | 0 | 0 | 0 | 0 | 0 | 0 | 0
|  |  | 2014-10-02 | 8時 | 0 | 0 | 0 | 0 | 0 | 0 | 0 | 0 | 0 | 0
|  |  | 2014-10-02 | 9時 | 0 | 0 | 0 | 0 | 0 | 0 | 0 | 0 | 0 | 0
|  |  | 2014-10-02 | 10時 | 0 | 0 | 0 | 0 | 0 | 0 | 0 | 0 | 0 | 0
|  |  | 2014-10-02 | 11時 | 0 | 0 | 0 | 0 | 0 | 0 | 0 | 0 | 0 | 0
|  |  | 2014-10-02 | 12時 | 0 | 0 | 0 | 0 | 0 | 0 | 0 | 0 | 0 | 0
|  |  | 2014-10-02 | 13時 | 0 | 0 | 0 | 0 | 0 | 0 | 0 | 0 | 0 | 0
|  |  | 2014-10-02 | 14時 | 0 | 0 | 0 | 0 | 0 | 0 | 0 | 0 | 0 | 0
|  |  | 2014-10-02 | 15時 | 0 | 0 | 0 | 0 | 0 | 0 | 0 | 0 | 0 | 0
|  |  | 2014-10-02 | 16時 | 0 | 0 | 0 | 0 | 0 | 0 | 0 | 0 | 0 | 0
|  |  | 2014-10-02 | 17時 | 0 | 0 | 0 | 0 | 0 | 0 | 0 | 0 | 0 | 0
|  |  | 2014-10-02 | 18時 | 0 | 0 | 0 | 0 | 0 | 0 | 0 | 0 | 0 | 0
|  |  | 2014-10-02 | 19時 | 0 | 0 | 0 | 0 | 0 | 0 | 0 | 0 | 0 | 0
|  |  | 2014-10-02 | 20時 | 0 | 0 | 0 | 0 | 0 | 0 | 0 | 0 | 0 | 0
|  |  | 2014-10-02 | 21時 | 0 | 0 | 0 | 0 | 0 | 0 | 0 | 0 | 0 | 0
|  |  | 2014-10-02 | 22時 | 0 | 0 | 0 | 0 | 0 | 0 | 0 | 0 | 0 | 0
|  |  | 2014-10-02 | 23時 | 0 | 0 | 0 | 0 | 0 | 0 | 0 | 0 | 0 | 0
|  |  | 2014-10-03 | 0時 | 0 | 0 | 0 | 0 | 0 | 0 | 0 | 0 | 0 | 0
|  |  | 2014-10-03 | 1時 | 0 | 0 | 0 | 0 | 0 | 0 | 0 | 0 | 0 | 0
|  |  | 2014-10-03 | 2時 | 0 | 0 | 0 | 0 | 0 | 0 | 0 | 0 | 0 | 0
|  |  | 2014-10-03 | 3時 | 0 | 0 | 0 | 0 | 0 | 0 | 0 | 0 | 0 | 0
|  |  | 2014-10-03 | 4時 | 0 | 0 | 0 | 0 | 0 | 0 | 0 | 0 | 0 | 0
|  |  | 2014-10-03 | 5時 | 0 | 0 | 0 | 0 | 0 | 0 | 0 | 0 | 0 | 0
|  |  | 2014-10-03 | 6時 | 0 | 0 | 0 | 0 | 0 | 0 | 0 | 0 | 0 | 0
|  |  | 2014-10-03 | 7時 | 0 | 0 | 0 | 0 | 0 | 0 | 0 | 0 | 0 | 0
|  |  | 2014-10-03 | 8時 | 0 | 0 | 0 | 0 | 0 | 0 | 0 | 0 | 0 | 0
|  |  | 2014-10-03 | 9時 | 0 | 0 | 0 | 0 | 0 | 0 | 0 | 0 | 0 | 0
|  |  | 2014-10-03 | 10時 | 0 | 0 | 0 | 0 | 0 | 0 | 0 | 0 | 0 | 0
|  |  | 2014-10-03 | 11時 | 0 | 0 | 0 | 0 | 0 | 0 | 0 | 0 | 0 | 0
|  |  | 2014-10-03 | 12時 | 0 | 0 | 0 | 0 | 0 | 0 | 0 | 0 | 0 | 0
|  |  | 2014-10-03 | 13時 | 0 | 0 | 0 | 0 | 0 | 0 | 0 | 0 | 0 | 0
|  |  | 2014-10-03 | 14時 | 0 | 0 | 0 | 0 | 0 | 0 | 0 | 0 | 0 | 0
|  |  | 2014-10-03 | 15時 | 0 | 0 | 0 | 0 | 0 | 0 | 0 | 0 | 0 | 0
|  |  | 2014-10-03 | 16時 | 0 | 0 | 0 | 0 | 0 | 0 | 0 | 0 | 0 | 0
|  |  | 2014-10-03 | 17時 | 0 | 0 | 0 | 0 | 0 | 0 | 0 | 0 | 0 | 0
|  |  | 2014-10-03 | 18時 | 0 | 0 | 0 | 0 | 0 | 0 | 0 | 0 | 0 | 0
|  |  | 2014-10-03 | 19時 | 0 | 0 | 0 | 0 | 0 | 0 | 0 | 0 | 0 | 0
|  |  | 2014-10-03 | 20時 | 0 | 0 | 0 | 0 | 0 | 0 | 0 | 0 | 0 | 0
|  |  | 2014-10-03 | 21時 | 0 | 0 | 0 | 0 | 0 | 0 | 0 | 0 | 0 | 0
|  |  | 2014-10-03 | 22時 | 0 | 0 | 0 | 0 | 0 | 0 | 0 | 0 | 0 | 0
|  |  | 2014-10-03 | 23時 | 0 | 0 | 0 | 0 | 0 | 0 | 0 | 0 | 0 | 0
|  |  | 2014-10-04 | 0時 | 0 | 0 | 0 | 0 | 0 | 0 | 0 | 0 | 0 | 0
|  |  | 2014-10-04 | 1時 | 0 | 0 | 0 | 0 | 0 | 0 | 0 | 0 | 0 | 0
|  |  | 2014-10-04 | 2時 | 0 | 0 | 0 | 0 | 0 | 0 | 0 | 0 | 0 | 0
|  |  | 2014-10-04 | 3時 | 0 | 0 | 0 | 0 | 0 | 0 | 0 | 0 | 0 | 0
|  |  | 2014-10-04 | 4時 | 0 | 0 | 0 | 0 | 0 | 0 | 0 | 0 | 0 | 0
|  |  | 2014-10-04 | 5時 | 0 | 0 | 0 | 0 | 0 | 0 | 0 | 0 | 0 | 0
|  |  | 2014-10-04 | 6時 | 0 | 0 | 0 | 0 | 0 | 0 | 0 | 0 | 0 | 0
|  |  | 2014-10-04 | 7時 | 0 | 0 | 0 | 0 | 0 | 0 | 0 | 0 | 0 | 0
|  |  | 2014-10-04 | 8時 | 0 | 0 | 0 | 0 | 0 | 0 | 0 | 0 | 0 | 0
|  |  | 2014-10-04 | 9時 | 0 | 0 | 0 | 0 | 0 | 0 | 0 | 0 | 0 | 0
|  |  | 2014-10-04 | 10時 | 0 | 0 | 0 | 0 | 0 | 0 | 0 | 0 | 0 | 0
|  |  | 2014-10-04 | 11時 | 0 | 0 | 0 | 0 | 0 | 0 | 0 | 0 | 0 | 0
|  |  | 2014-10-04 | 12時 | 0 | 0 | 0 | 0 | 0 | 0 | 0 | 0 | 0 | 0
|  |  | 2014-10-04 | 13時 | 0 | 0 | 0 | 0 | 0 | 0 | 0 | 0 | 0 | 0
|  |  | 2014-10-04 | 14時 | 0 | 0 | 0 | 0 | 0 | 0 | 0 | 0 | 0 | 0
|  |  | 2014-10-04 | 15時 | 0 | 0 | 0 | 0 | 0 | 0 | 0 | 0 | 0 | 0
|  |  | 2014-10-04 | 16時 | 0 | 0 | 0 | 0 | 0 | 0 | 0 | 0 | 0 | 0
|  |  | 2014-10-04 | 17時 | 0 | 0 | 0 | 0 | 0 | 0 | 0 | 0 | 0 | 0
|  |  | 2014-10-04 | 18時 | 0 | 0 | 0 | 0 | 0 | 0 | 0 | 0 | 0 | 0
|  |  | 2014-10-04 | 19時 | 0 | 0 | 0 | 0 | 0 | 0 | 0 | 0 | 0 | 0
|  |  | 2014-10-04 | 20時 | 0 | 0 | 0 | 0 | 0 | 0 | 0 | 0 | 0 | 0
|  |  | 2014-10-04 | 21時 | 0 | 0 | 0 | 0 | 0 | 0 | 0 | 0 | 0 | 0
|  |  | 2014-10-04 | 22時 | 0 | 0 | 0 | 0 | 0 | 0 | 0 | 0 | 0 | 0
|  |  | 2014-10-04 | 23時 | 0 | 0 | 0 | 0 | 0 | 0 | 0 | 0 | 0 | 0
|  |  | 2014-10-05 | 0時 | 0 | 0 | 0 | 0 | 0 | 0 | 0 | 0 | 0 | 0
|  |  | 2014-10-05 | 1時 | 0 | 0 | 0 | 0 | 0 | 0 | 0 | 0 | 0 | 0
|  |  | 2014-10-05 | 2時 | 0 | 0 | 0 | 0 | 0 | 0 | 0 | 0 | 0 | 0
|  |  | 2014-10-05 | 3時 | 0 | 0 | 0 | 0 | 0 | 0 | 0 | 0 | 0 | 0
|  |  | 2014-10-05 | 4時 | 0 | 0 | 0 | 0 | 0 | 0 | 0 | 0 | 0 | 0
|  |  | 2014-10-05 | 5時 | 0 | 0 | 0 | 0 | 0 | 0 | 0 | 0 | 0 | 0
|  |  | 2014-10-05 | 6時 | 0 | 0 | 0 | 0 | 0 | 0 | 0 | 0 | 0 | 0
|  |  | 2014-10-05 | 7時 | 0 | 0 | 0 | 0 | 0 | 0 | 0 | 0 | 0 | 0
|  |  | 2014-10-05 | 8時 | 0 | 0 | 0 | 0 | 0 | 0 | 0 | 0 | 0 | 0
|  |  | 2014-10-05 | 9時 | 0 | 0 | 0 | 0 | 0 | 0 | 0 | 0 | 0 | 0
|  |  | 2014-10-05 | 10時 | 0 | 0 | 0 | 0 | 0 | 0 | 0 | 0 | 0 | 0
|  |  | 2014-10-05 | 11時 | 0 | 0 | 0 | 0 | 0 | 0 | 0 | 0 | 0 | 0
|  |  | 2014-10-05 | 12時 | 0 | 0 | 0 | 0 | 0 | 0 | 0 | 0 | 0 | 0
|  |  | 2014-10-05 | 13時 | 0 | 0 | 0 | 0 | 0 | 0 | 0 | 0 | 0 | 0
|  |  | 2014-10-05 | 14時 | 0 | 0 | 0 | 0 | 0 | 0 | 0 | 0 | 0 | 0
|  |  | 2014-10-05 | 15時 | 0 | 0 | 0 | 0 | 0 | 0 | 0 | 0 | 0 | 0
|  |  | 2014-10-05 | 16時 | 0 | 0 | 0 | 0 | 0 | 0 | 0 | 0 | 0 | 0
|  |  | 2014-10-05 | 17時 | 0 | 0 | 0 | 0 | 0 | 0 | 0 | 0 | 0 | 0
|  |  | 2014-10-05 | 18時 | 0 | 0 | 0 | 0 | 0 | 0 | 0 | 0 | 0 | 0
|  |  | 2014-10-05 | 19時 | 0 | 0 | 0 | 0 | 0 | 0 | 0 | 0 | 0 | 0
|  |  | 2014-10-05 | 20時 | 0 | 0 | 0 | 0 | 0 | 0 | 0 | 0 | 0 | 0
|  |  | 2014-10-05 | 21時 | 0 | 0 | 0 | 0 | 0 | 0 | 0 | 0 | 0 | 0
|  |  | 2014-10-05 | 22時 | 0 | 0 | 0 | 0 | 0 | 0 | 0 | 0 | 0 | 0
|  |  | 2014-10-05 | 23時 | 0 | 0 | 0 | 0 | 0 | 0 | 0 | 0 | 0 | 0
|  |  | 2014-10-06 | 0時 | 0 | 0 | 0 | 0 | 0 | 0 | 0 | 0 | 0 | 0
|  |  | 2014-10-06 | 1時 | 0 | 0 | 0 | 0 | 0 | 0 | 0 | 0 | 0 | 0
|  |  | 2014-10-06 | 2時 | 0 | 0 | 0 | 0 | 0 | 0 | 0 | 0 | 0 | 0
|  |  | 2014-10-06 | 3時 | 0 | 0 | 0 | 0 | 0 | 0 | 0 | 0 | 0 | 0
|  |  | 2014-10-06 | 4時 | 0 | 0 | 0 | 0 | 0 | 0 | 0 | 0 | 0 | 0
|  |  | 2014-10-06 | 5時 | 0 | 0 | 0 | 0 | 0 | 0 | 0 | 0 | 0 | 0
|  |  | 2014-10-06 | 6時 | 0 | 0 | 0 | 0 | 0 | 0 | 0 | 0 | 0 | 0
|  |  | 2014-10-06 | 7時 | 0 | 0 | 0 | 0 | 0 | 0 | 0 | 0 | 0 | 0
|  |  | 2014-10-06 | 8時 | 0 | 0 | 0 | 0 | 0 | 0 | 0 | 0 | 0 | 0
|  |  | 2014-10-06 | 9時 | 0 | 0 | 0 | 0 | 0 | 0 | 0 | 0 | 0 | 0
|  |  | 2014-10-06 | 10時 | 0 | 0 | 0 | 0 | 0 | 0 | 0 | 0 | 0 | 0
|  |  | 2014-10-06 | 11時 | 0 | 0 | 0 | 0 | 0 | 0 | 0 | 0 | 0 | 0
|  |  | 2014-10-06 | 12時 | 0 | 0 | 0 | 0 | 0 | 0 | 0 | 0 | 0 | 0
|  |  | 2014-10-06 | 13時 | 0 | 0 | 0 | 0 | 0 | 0 | 0 | 0 | 0 | 0
|  |  | 2014-10-06 | 14時 | 0 | 0 | 0 | 0 | 0 | 0 | 0 | 0 | 0 | 0
|  |  | 2014-10-06 | 15時 | 0 | 0 | 0 | 0 | 0 | 0 | 0 | 0 | 0 | 0
|  |  | 2014-10-06 | 16時 | 0 | 0 | 0 | 0 | 0 | 0 | 0 | 0 | 0 | 0
|  |  | 2014-10-06 | 17時 | 0 | 0 | 0 | 0 | 0 | 0 | 0 | 0 | 0 | 0
|  |  | 2014-10-06 | 18時 | 0 | 0 | 0 | 0 | 0 | 0 | 0 | 0 | 0 | 0
|  |  | 2014-10-06 | 19時 | 0 | 0 | 0 | 0 | 0 | 0 | 0 | 0 | 0 | 0
|  |  | 2014-10-06 | 20時 | 0 | 0 | 0 | 0 | 0 | 0 | 0 | 0 | 0 | 0
|  |  | 2014-10-06 | 21時 | 0 | 0 | 0 | 0 | 0 | 0 | 0 | 0 | 0 | 0
|  |  | 2014-10-06 | 22時 | 0 | 0 | 0 | 0 | 0 | 0 | 0 | 0 | 0 | 0
|  |  | 2014-10-06 | 23時 | 0 | 0 | 0 | 0 | 0 | 0 | 0 | 0 | 0 | 0
|  |  | 2014-10-07 | 0時 | 0 | 0 | 0 | 0 | 0 | 0 | 0 | 0 | 0 | 0
|  |  | 2014-10-07 | 1時 | 0 | 0 | 0 | 0 | 0 | 0 | 0 | 0 | 0 | 0
|  |  | 2014-10-07 | 2時 | 0 | 0 | 0 | 0 | 0 | 0 | 0 | 0 | 0 | 0
|  |  | 2014-10-07 | 3時 | 0 | 0 | 0 | 0 | 0 | 0 | 0 | 0 | 0 | 0
|  |  | 2014-10-07 | 4時 | 0 | 0 | 0 | 0 | 0 | 0 | 0 | 0 | 0 | 0
|  |  | 2014-10-07 | 5時 | 0 | 0 | 0 | 0 | 0 | 0 | 0 | 0 | 0 | 0
|  |  | 2014-10-07 | 6時 | 0 | 0 | 0 | 0 | 0 | 0 | 0 | 0 | 0 | 0
|  |  | 2014-10-07 | 7時 | 0 | 0 | 0 | 0 | 0 | 0 | 0 | 0 | 0 | 0
|  |  | 2014-10-07 | 8時 | 0 | 0 | 0 | 0 | 0 | 0 | 0 | 0 | 0 | 0
|  |  | 2014-10-07 | 9時 | 0 | 0 | 0 | 0 | 0 | 0 | 0 | 0 | 0 | 0
|  |  | 2014-10-07 | 10時 | 0 | 0 | 0 | 0 | 0 | 0 | 0 | 0 | 0 | 0
|  |  | 2014-10-07 | 11時 | 0 | 0 | 0 | 0 | 0 | 0 | 0 | 0 | 0 | 0
|  |  | 2014-10-07 | 12時 | 0 | 0 | 0 | 0 | 0 | 0 | 0 | 0 | 0 | 0
|  |  | 2014-10-07 | 13時 | 0 | 0 | 0 | 0 | 0 | 0 | 0 | 0 | 0 | 0
|  |  | 2014-10-07 | 14時 | 0 | 0 | 0 | 0 | 0 | 0 | 0 | 0 | 0 | 0
|  |  | 2014-10-07 | 15時 | 0 | 0 | 0 | 0 | 0 | 0 | 0 | 0 | 0 | 0
|  |  | 2014-10-07 | 16時 | 0 | 0 | 0 | 0 | 0 | 0 | 0 | 0 | 0 | 0
|  |  | 2014-10-07 | 17時 | 0 | 0 | 0 | 0 | 0 | 0 | 0 | 0 | 0 | 0
|  |  | 2014-10-07 | 18時 | 0 | 0 | 0 | 0 | 0 | 0 | 0 | 0 | 0 | 0
|  |  | 2014-10-07 | 19時 | 0 | 0 | 0 | 0 | 0 | 0 | 0 | 0 | 0 | 0
|  |  | 2014-10-07 | 20時 | 0 | 0 | 0 | 0 | 0 | 0 | 0 | 0 | 0 | 0
|  |  | 2014-10-07 | 21時 | 0 | 0 | 0 | 0 | 0 | 0 | 0 | 0 | 0 | 0
|  |  | 2014-10-07 | 22時 | 0 | 0 | 0 | 0 | 0 | 0 | 0 | 0 | 0 | 0
|  |  | 2014-10-07 | 23時 | 0 | 0 | 0 | 0 | 0 | 0 | 0 | 0 | 0 | 0
|  |  | 2014-10-08 | 0時 | 0 | 0 | 0 | 0 | 0 | 0 | 0 | 0 | 0 | 0
|  |  | 2014-10-08 | 1時 | 0 | 0 | 0 | 0 | 0 | 0 | 0 | 0 | 0 | 0
|  |  | 2014-10-08 | 2時 | 0 | 0 | 0 | 0 | 0 | 0 | 0 | 0 | 0 | 0
|  |  | 2014-10-08 | 3時 | 0 | 0 | 0 | 0 | 0 | 0 | 0 | 0 | 0 | 0
|  |  | 2014-10-08 | 4時 | 0 | 0 | 0 | 0 | 0 | 0 | 0 | 0 | 0 | 0
|  |  | 2014-10-08 | 5時 | 0 | 0 | 0 | 0 | 0 | 0 | 0 | 0 | 0 | 0
|  |  | 2014-10-08 | 6時 | 0 | 0 | 0 | 0 | 0 | 0 | 0 | 0 | 0 | 0
|  |  | 2014-10-08 | 7時 | 0 | 0 | 0 | 0 | 0 | 0 | 0 | 0 | 0 | 0
|  |  | 2014-10-08 | 8時 | 0 | 0 | 0 | 0 | 0 | 0 | 0 | 0 | 0 | 0
|  |  | 2014-10-08 | 9時 | 0 | 0 | 0 | 0 | 0 | 0 | 0 | 0 | 0 | 0
|  |  | 2014-10-08 | 10時 | 0 | 0 | 0 | 0 | 0 | 0 | 0 | 0 | 0 | 0
|  |  | 2014-10-08 | 11時 | 0 | 0 | 0 | 0 | 0 | 0 | 0 | 0 | 0 | 0
|  |  | 2014-10-08 | 12時 | 0 | 0 | 0 | 0 | 0 | 0 | 0 | 0 | 0 | 0
|  |  | 2014-10-08 | 13時 | 0 | 0 | 0 | 0 | 0 | 0 | 0 | 0 | 0 | 0
|  |  | 2014-10-08 | 14時 | 0 | 0 | 0 | 0 | 0 | 0 | 0 | 0 | 0 | 0
|  |  | 2014-10-08 | 15時 | 0 | 0 | 0 | 0 | 0 | 0 | 0 | 0 | 0 | 0
|  |  | 2014-10-08 | 16時 | 0 | 0 | 0 | 0 | 0 | 0 | 0 | 0 | 0 | 0
|  |  | 2014-10-08 | 17時 | 0 | 0 | 0 | 0 | 0 | 0 | 0 | 0 | 0 | 0
|  |  | 2014-10-08 | 18時 | 0 | 0 | 0 | 0 | 0 | 0 | 0 | 0 | 0 | 0
|  |  | 2014-10-08 | 19時 | 0 | 0 | 0 | 0 | 0 | 0 | 0 | 0 | 0 | 0
|  |  | 2014-10-08 | 20時 | 0 | 0 | 0 | 0 | 0 | 0 | 0 | 0 | 0 | 0
|  |  | 2014-10-08 | 21時 | 0 | 0 | 0 | 0 | 0 | 0 | 0 | 0 | 0 | 0
|  |  | 2014-10-08 | 22時 | 0 | 0 | 0 | 0 | 0 | 0 | 0 | 0 | 0 | 0
|  |  | 2014-10-08 | 23時 | 0 | 0 | 0 | 0 | 0 | 0 | 0 | 0 | 0 | 0
|  |  | 2014-10-09 | 0時 | 0 | 0 | 0 | 0 | 0 | 0 | 0 | 0 | 0 | 0
|  |  | 2014-10-09 | 1時 | 0 | 0 | 0 | 0 | 0 | 0 | 0 | 0 | 0 | 0
|  |  | 2014-10-09 | 2時 | 0 | 0 | 0 | 0 | 0 | 0 | 0 | 0 | 0 | 0
|  |  | 2014-10-09 | 3時 | 0 | 0 | 0 | 0 | 0 | 0 | 0 | 0 | 0 | 0
|  |  | 2014-10-09 | 4時 | 0 | 0 | 0 | 0 | 0 | 0 | 0 | 0 | 0 | 0
|  |  | 2014-10-09 | 5時 | 0 | 0 | 0 | 0 | 0 | 0 | 0 | 0 | 0 | 0
|  |  | 2014-10-09 | 6時 | 0 | 0 | 0 | 0 | 0 | 0 | 0 | 0 | 0 | 0
|  |  | 2014-10-09 | 7時 | 0 | 0 | 0 | 0 | 0 | 0 | 0 | 0 | 0 | 0
|  |  | 2014-10-09 | 8時 | 0 | 0 | 0 | 0 | 0 | 0 | 0 | 0 | 0 | 0
|  |  | 2014-10-09 | 9時 | 0 | 0 | 0 | 0 | 0 | 0 | 0 | 0 | 0 | 0
|  |  | 2014-10-09 | 10時 | 0 | 0 | 0 | 0 | 0 | 0 | 0 | 0 | 0 | 0
|  |  | 2014-10-09 | 11時 | 0 | 0 | 0 | 0 | 0 | 0 | 0 | 0 | 0 | 0
|  |  | 2014-10-09 | 12時 | 0 | 0 | 0 | 0 | 0 | 0 | 0 | 0 | 0 | 0
|  |  | 2014-10-09 | 13時 | 0 | 0 | 0 | 0 | 0 | 0 | 0 | 0 | 0 | 0
|  |  | 2014-10-09 | 14時 | 0 | 0 | 0 | 0 | 0 | 0 | 0 | 0 | 0 | 0
|  |  | 2014-10-09 | 15時 | 0 | 0 | 0 | 0 | 0 | 0 | 0 | 0 | 0 | 0
|  |  | 2014-10-09 | 16時 | 0 | 0 | 0 | 0 | 0 | 0 | 0 | 0 | 0 | 0
|  |  | 2014-10-09 | 17時 | 0 | 0 | 0 | 0 | 0 | 0 | 0 | 0 | 0 | 0
|  |  | 2014-10-09 | 18時 | 0 | 0 | 0 | 0 | 0 | 0 | 0 | 0 | 0 | 0
|  |  | 2014-10-09 | 19時 | 0 | 0 | 0 | 0 | 0 | 0 | 0 | 0 | 0 | 0
|  |  | 2014-10-09 | 20時 | 0 | 0 | 0 | 0 | 0 | 0 | 0 | 0 | 0 | 0
|  |  | 2014-10-09 | 21時 | 0 | 0 | 0 | 0 | 0 | 0 | 0 | 0 | 0 | 0
|  |  | 2014-10-09 | 22時 | 0 | 0 | 0 | 0 | 0 | 0 | 0 | 0 | 0 | 0
|  |  | 2014-10-09 | 23時 | 0 | 0 | 0 | 0 | 0 | 0 | 0 | 0 | 0 | 0
|  |  | 2014-10-10 | 0時 | 0 | 0 | 0 | 0 | 0 | 0 | 0 | 0 | 0 | 0
|  |  | 2014-10-10 | 1時 | 0 | 0 | 0 | 0 | 0 | 0 | 0 | 0 | 0 | 0
|  |  | 2014-10-10 | 2時 | 0 | 0 | 0 | 0 | 0 | 0 | 0 | 0 | 0 | 0
|  |  | 2014-10-10 | 3時 | 0 | 0 | 0 | 0 | 0 | 0 | 0 | 0 | 0 | 0
|  |  | 2014-10-10 | 4時 | 0 | 0 | 0 | 0 | 0 | 0 | 0 | 0 | 0 | 0
|  |  | 2014-10-10 | 5時 | 0 | 0 | 0 | 0 | 0 | 0 | 0 | 0 | 0 | 0
|  |  | 2014-10-10 | 6時 | 0 | 0 | 0 | 0 | 0 | 0 | 0 | 0 | 0 | 0
|  |  | 2014-10-10 | 7時 | 0 | 0 | 0 | 0 | 0 | 0 | 0 | 0 | 0 | 0
|  |  | 2014-10-10 | 8時 | 0 | 0 | 0 | 0 | 0 | 0 | 0 | 0 | 0 | 0
|  |  | 2014-10-10 | 9時 | 0 | 0 | 0 | 0 | 0 | 0 | 0 | 0 | 0 | 0
|  |  | 2014-10-10 | 10時 | 0 | 0 | 0 | 0 | 0 | 0 | 0 | 0 | 0 | 0
|  |  | 2014-10-10 | 11時 | 0 | 0 | 0 | 0 | 0 | 0 | 0 | 0 | 0 | 0
|  |  | 2014-10-10 | 12時 | 0 | 0 | 0 | 0 | 0 | 0 | 0 | 0 | 0 | 0
|  |  | 2014-10-10 | 13時 | 0 | 0 | 0 | 0 | 0 | 0 | 0 | 0 | 0 | 0
|  |  | 2014-10-10 | 14時 | 0 | 0 | 0 | 0 | 0 | 0 | 0 | 0 | 0 | 0
|  |  | 2014-10-10 | 15時 | 0 | 0 | 0 | 0 | 0 | 0 | 0 | 0 | 0 | 0
|  |  | 2014-10-10 | 16時 | 0 | 0 | 0 | 0 | 0 | 0 | 0 | 0 | 0 | 0
|  |  | 2014-10-10 | 17時 | 0 | 0 | 0 | 0 | 0 | 0 | 0 | 0 | 0 | 0
|  |  | 2014-10-10 | 18時 | 0 | 0 | 0 | 0 | 0 | 0 | 0 | 0 | 0 | 0
|  |  | 2014-10-10 | 19時 | 0 | 0 | 0 | 0 | 0 | 0 | 0 | 0 | 0 | 0
|  |  | 2014-10-10 | 20時 | 0 | 0 | 0 | 0 | 0 | 0 | 0 | 0 | 0 | 0
|  |  | 2014-10-10 | 21時 | 0 | 0 | 0 | 0 | 0 | 0 | 0 | 0 | 0 | 0
|  |  | 2014-10-10 | 22時 | 0 | 0 | 0 | 0 | 0 | 0 | 0 | 0 | 0 | 0
|  |  | 2014-10-10 | 23時 | 0 | 0 | 0 | 0 | 0 | 0 | 0 | 0 | 0 | 0
|  |  | 2014-10-11 | 0時 | 0 | 0 | 0 | 0 | 0 | 0 | 0 | 0 | 0 | 0
|  |  | 2014-10-11 | 1時 | 0 | 0 | 0 | 0 | 0 | 0 | 0 | 0 | 0 | 0
|  |  | 2014-10-11 | 2時 | 0 | 0 | 0 | 0 | 0 | 0 | 0 | 0 | 0 | 0
|  |  | 2014-10-11 | 3時 | 0 | 0 | 0 | 0 | 0 | 0 | 0 | 0 | 0 | 0
|  |  | 2014-10-11 | 4時 | 0 | 0 | 0 | 0 | 0 | 0 | 0 | 0 | 0 | 0
|  |  | 2014-10-11 | 5時 | 0 | 0 | 0 | 0 | 0 | 0 | 0 | 0 | 0 | 0
|  |  | 2014-10-11 | 6時 | 0 | 0 | 0 | 0 | 0 | 0 | 0 | 0 | 0 | 0
|  |  | 2014-10-11 | 7時 | 0 | 0 | 0 | 0 | 0 | 0 | 0 | 0 | 0 | 0
|  |  | 2014-10-11 | 8時 | 0 | 0 | 0 | 0 | 0 | 0 | 0 | 0 | 0 | 0
|  |  | 2014-10-11 | 9時 | 0 | 0 | 0 | 0 | 0 | 0 | 0 | 0 | 0 | 0
|  |  | 2014-10-11 | 10時 | 0 | 0 | 0 | 0 | 0 | 0 | 0 | 0 | 0 | 0
|  |  | 2014-10-11 | 11時 | 0 | 0 | 0 | 0 | 0 | 0 | 0 | 0 | 0 | 0
|  |  | 2014-10-11 | 12時 | 0 | 0 | 0 | 0 | 0 | 0 | 0 | 0 | 0 | 0
|  |  | 2014-10-11 | 13時 | 0 | 0 | 0 | 0 | 0 | 0 | 0 | 0 | 0 | 0
|  |  | 2014-10-11 | 14時 | 0 | 0 | 0 | 0 | 0 | 0 | 0 | 0 | 0 | 0
|  |  | 2014-10-11 | 15時 | 0 | 0 | 0 | 0 | 0 | 0 | 0 | 0 | 0 | 0
|  |  | 2014-10-11 | 16時 | 0 | 0 | 0 | 0 | 0 | 0 | 0 | 0 | 0 | 0
|  |  | 2014-10-11 | 17時 | 0 | 0 | 0 | 0 | 0 | 0 | 0 | 0 | 0 | 0
|  |  | 2014-10-11 | 18時 | 0 | 0 | 0 | 0 | 0 | 0 | 0 | 0 | 0 | 0
|  |  | 2014-10-11 | 19時 | 0 | 0 | 0 | 0 | 0 | 0 | 0 | 0 | 0 | 0
|  |  | 2014-10-11 | 20時 | 0 | 0 | 0 | 0 | 0 | 0 | 0 | 0 | 0 | 0
|  |  | 2014-10-11 | 21時 | 0 | 0 | 0 | 0 | 0 | 0 | 0 | 0 | 0 | 0
|  |  | 2014-10-11 | 22時 | 0 | 0 | 0 | 0 | 0 | 0 | 0 | 0 | 0 | 0
|  |  | 2014-10-11 | 23時 | 0 | 0 | 0 | 0 | 0 | 0 | 0 | 0 | 0 | 0
|  |  | 2014-10-12 | 0時 | 0 | 0 | 0 | 0 | 0 | 0 | 0 | 0 | 0 | 0
|  |  | 2014-10-12 | 1時 | 0 | 0 | 0 | 0 | 0 | 0 | 0 | 0 | 0 | 0
|  |  | 2014-10-12 | 2時 | 0 | 0 | 0 | 0 | 0 | 0 | 0 | 0 | 0 | 0
|  |  | 2014-10-12 | 3時 | 0 | 0 | 0 | 0 | 0 | 0 | 0 | 0 | 0 | 0
|  |  | 2014-10-12 | 4時 | 0 | 0 | 0 | 0 | 0 | 0 | 0 | 0 | 0 | 0
|  |  | 2014-10-12 | 5時 | 0 | 0 | 0 | 0 | 0 | 0 | 0 | 0 | 0 | 0
|  |  | 2014-10-12 | 6時 | 0 | 0 | 0 | 0 | 0 | 0 | 0 | 0 | 0 | 0
|  |  | 2014-10-12 | 7時 | 0 | 0 | 0 | 0 | 0 | 0 | 0 | 0 | 0 | 0
|  |  | 2014-10-12 | 8時 | 0 | 0 | 0 | 0 | 0 | 0 | 0 | 0 | 0 | 0
|  |  | 2014-10-12 | 9時 | 0 | 0 | 0 | 0 | 0 | 0 | 0 | 0 | 0 | 0
|  |  | 2014-10-12 | 10時 | 0 | 0 | 0 | 0 | 0 | 0 | 0 | 0 | 0 | 0
|  |  | 2014-10-12 | 11時 | 0 | 0 | 0 | 0 | 0 | 0 | 0 | 0 | 0 | 0
|  |  | 2014-10-12 | 12時 | 0 | 0 | 0 | 0 | 0 | 0 | 0 | 0 | 0 | 0
|  |  | 2014-10-12 | 13時 | 0 | 0 | 0 | 0 | 0 | 0 | 0 | 0 | 0 | 0
|  |  | 2014-10-12 | 14時 | 0 | 0 | 0 | 0 | 0 | 0 | 0 | 0 | 0 | 0
|  |  | 2014-10-12 | 15時 | 0 | 0 | 0 | 0 | 0 | 0 | 0 | 0 | 0 | 0
|  |  | 2014-10-12 | 16時 | 0 | 0 | 0 | 0 | 0 | 0 | 0 | 0 | 0 | 0
|  |  | 2014-10-12 | 17時 | 0 | 0 | 0 | 0 | 0 | 0 | 0 | 0 | 0 | 0
|  |  | 2014-10-12 | 18時 | 0 | 0 | 0 | 0 | 0 | 0 | 0 | 0 | 0 | 0
|  |  | 2014-10-12 | 19時 | 0 | 0 | 0 | 0 | 0 | 0 | 0 | 0 | 0 | 0
|  |  | 2014-10-12 | 20時 | 0 | 0 | 0 | 0 | 0 | 0 | 0 | 0 | 0 | 0
|  |  | 2014-10-12 | 21時 | 0 | 0 | 0 | 0 | 0 | 0 | 0 | 0 | 0 | 0
|  |  | 2014-10-12 | 22時 | 0 | 0 | 0 | 0 | 0 | 0 | 0 | 0 | 0 | 0
|  |  | 2014-10-12 | 23時 | 0 | 0 | 0 | 0 | 0 | 0 | 0 | 0 | 0 | 0
|  |  | 2014-10-13 | 0時 | 0 | 0 | 0 | 0 | 0 | 0 | 0 | 0 | 0 | 0
|  |  | 2014-10-13 | 1時 | 0 | 0 | 0 | 0 | 0 | 0 | 0 | 0 | 0 | 0
|  |  | 2014-10-13 | 2時 | 0 | 0 | 0 | 0 | 0 | 0 | 0 | 0 | 0 | 0
|  |  | 2014-10-13 | 3時 | 0 | 0 | 0 | 0 | 0 | 0 | 0 | 0 | 0 | 0
|  |  | 2014-10-13 | 4時 | 0 | 0 | 0 | 0 | 0 | 0 | 0 | 0 | 0 | 0
|  |  | 2014-10-13 | 5時 | 0 | 0 | 0 | 0 | 0 | 0 | 0 | 0 | 0 | 0
|  |  | 2014-10-13 | 6時 | 0 | 0 | 0 | 0 | 0 | 0 | 0 | 0 | 0 | 0
|  |  | 2014-10-13 | 7時 | 0 | 0 | 0 | 0 | 0 | 0 | 0 | 0 | 0 | 0
|  |  | 2014-10-13 | 8時 | 0 | 0 | 0 | 0 | 0 | 0 | 0 | 0 | 0 | 0
|  |  | 2014-10-13 | 9時 | 0 | 0 | 0 | 0 | 0 | 0 | 0 | 0 | 0 | 0
|  |  | 2014-10-13 | 10時 | 0 | 0 | 0 | 0 | 0 | 0 | 0 | 0 | 0 | 0
|  |  | 2014-10-13 | 11時 | 0 | 0 | 0 | 0 | 0 | 0 | 0 | 0 | 0 | 0
|  |  | 2014-10-13 | 12時 | 0 | 0 | 0 | 0 | 0 | 0 | 0 | 0 | 0 | 0
|  |  | 2014-10-13 | 13時 | 0 | 0 | 0 | 0 | 0 | 0 | 0 | 0 | 0 | 0
|  |  | 2014-10-13 | 14時 | 0 | 0 | 0 | 0 | 0 | 0 | 0 | 0 | 0 | 0
|  |  | 2014-10-13 | 15時 | 0 | 0 | 0 | 0 | 0 | 0 | 0 | 0 | 0 | 0
|  |  | 2014-10-13 | 16時 | 0 | 0 | 0 | 0 | 0 | 0 | 0 | 0 | 0 | 0
|  |  | 2014-10-13 | 17時 | 0 | 0 | 0 | 0 | 0 | 0 | 0 | 0 | 0 | 0
|  |  | 2014-10-13 | 18時 | 0 | 0 | 0 | 0 | 0 | 0 | 0 | 0 | 0 | 0
|  |  | 2014-10-13 | 19時 | 0 | 0 | 0 | 0 | 0 | 0 | 0 | 0 | 0 | 0
|  |  | 2014-10-13 | 20時 | 0 | 0 | 0 | 0 | 0 | 0 | 0 | 0 | 0 | 0
|  |  | 2014-10-13 | 21時 | 0 | 0 | 0 | 0 | 0 | 0 | 0 | 0 | 0 | 0
|  |  | 2014-10-13 | 22時 | 0 | 0 | 0 | 0 | 0 | 0 | 0 | 0 | 0 | 0
|  |  | 2014-10-13 | 23時 | 0 | 0 | 0 | 0 | 0 | 0 | 0 | 0 | 0 | 0
|  |  | 2014-10-14 | 0時 | 0 | 0 | 0 | 0 | 0 | 0 | 0 | 0 | 0 | 0
|  |  | 2014-10-14 | 1時 | 0 | 0 | 0 | 0 | 0 | 0 | 0 | 0 | 0 | 0
|  |  | 2014-10-14 | 2時 | 0 | 0 | 0 | 0 | 0 | 0 | 0 | 0 | 0 | 0
|  |  | 2014-10-14 | 3時 | 0 | 0 | 0 | 0 | 0 | 0 | 0 | 0 | 0 | 0
|  |  | 2014-10-14 | 4時 | 0 | 0 | 0 | 0 | 0 | 0 | 0 | 0 | 0 | 0
|  |  | 2014-10-14 | 5時 | 0 | 0 | 0 | 0 | 0 | 0 | 0 | 0 | 0 | 0
|  |  | 2014-10-14 | 6時 | 0 | 0 | 0 | 0 | 0 | 0 | 0 | 0 | 0 | 0
|  |  | 2014-10-14 | 7時 | 0 | 0 | 0 | 0 | 0 | 0 | 0 | 0 | 0 | 0
|  |  | 2014-10-14 | 8時 | 0 | 0 | 0 | 0 | 0 | 0 | 0 | 0 | 0 | 0
|  |  | 2014-10-14 | 9時 | 0 | 0 | 0 | 0 | 0 | 0 | 0 | 0 | 0 | 0
|  |  | 2014-10-14 | 10時 | 0 | 0 | 0 | 0 | 0 | 0 | 0 | 0 | 0 | 0
|  |  | 2014-10-14 | 11時 | 0 | 0 | 0 | 0 | 0 | 0 | 0 | 0 | 0 | 0
|  |  | 2014-10-14 | 12時 | 0 | 0 | 0 | 0 | 0 | 0 | 0 | 0 | 0 | 0
|  |  | 2014-10-14 | 13時 | 0 | 0 | 0 | 0 | 0 | 0 | 0 | 0 | 0 | 0
|  |  | 2014-10-14 | 14時 | 0 | 0 | 0 | 0 | 0 | 0 | 0 | 0 | 0 | 0
|  |  | 2014-10-14 | 15時 | 0 | 0 | 0 | 0 | 0 | 0 | 0 | 0 | 0 | 0
|  |  | 2014-10-14 | 16時 | 0 | 0 | 0 | 0 | 0 | 0 | 0 | 0 | 0 | 0
|  |  | 2014-10-14 | 17時 | 0 | 0 | 0 | 0 | 0 | 0 | 0 | 0 | 0 | 0
|  |  | 2014-10-14 | 18時 | 0 | 0 | 0 | 0 | 0 | 0 | 0 | 0 | 0 | 0
|  |  | 2014-10-14 | 19時 | 0 | 0 | 0 | 0 | 0 | 0 | 0 | 0 | 0 | 0
|  |  | 2014-10-14 | 20時 | 0 | 0 | 0 | 0 | 0 | 0 | 0 | 0 | 0 | 0
|  |  | 2014-10-14 | 21時 | 0 | 0 | 0 | 0 | 0 | 0 | 0 | 0 | 0 | 0
|  |  | 2014-10-14 | 22時 | 0 | 0 | 0 | 0 | 0 | 0 | 0 | 0 | 0 | 0
|  |  | 2014-10-14 | 23時 | 0 | 0 | 0 | 0 | 0 | 0 | 0 | 0 | 0 | 0
|  |  | 2014-10-15 | 0時 | 0 | 0 | 0 | 0 | 0 | 0 | 0 | 0 | 0 | 0
|  |  | 2014-10-15 | 1時 | 0 | 0 | 0 | 0 | 0 | 0 | 0 | 0 | 0 | 0
|  |  | 2014-10-15 | 2時 | 0 | 0 | 0 | 0 | 0 | 0 | 0 | 0 | 0 | 0
|  |  | 2014-10-15 | 3時 | 0 | 0 | 0 | 0 | 0 | 0 | 0 | 0 | 0 | 0
|  |  | 2014-10-15 | 4時 | 0 | 0 | 0 | 0 | 0 | 0 | 0 | 0 | 0 | 0
|  |  | 2014-10-15 | 5時 | 0 | 0 | 0 | 0 | 0 | 0 | 0 | 0 | 0 | 0
|  |  | 2014-10-15 | 6時 | 0 | 0 | 0 | 0 | 0 | 0 | 0 | 0 | 0 | 0
|  |  | 2014-10-15 | 7時 | 0 | 0 | 0 | 0 | 0 | 0 | 0 | 0 | 0 | 0
|  |  | 2014-10-15 | 8時 | 0 | 0 | 0 | 0 | 0 | 0 | 0 | 0 | 0 | 0
|  |  | 2014-10-15 | 9時 | 0 | 0 | 0 | 0 | 0 | 0 | 0 | 0 | 0 | 0
|  |  | 2014-10-15 | 10時 | 0 | 0 | 0 | 0 | 0 | 0 | 0 | 0 | 0 | 0
|  |  | 2014-10-15 | 11時 | 0 | 0 | 0 | 0 | 0 | 0 | 0 | 0 | 0 | 0
|  |  | 2014-10-15 | 12時 | 0 | 0 | 0 | 0 | 0 | 0 | 0 | 0 | 0 | 0
|  |  | 2014-10-15 | 13時 | 0 | 0 | 0 | 0 | 0 | 0 | 0 | 0 | 0 | 0
|  |  | 2014-10-15 | 14時 | 0 | 0 | 0 | 0 | 0 | 0 | 0 | 0 | 0 | 0
|  |  | 2014-10-15 | 15時 | 0 | 0 | 0 | 0 | 0 | 0 | 0 | 0 | 0 | 0
|  |  | 2014-10-15 | 16時 | 0 | 0 | 0 | 0 | 0 | 0 | 0 | 0 | 0 | 0
|  |  | 2014-10-15 | 17時 | 0 | 0 | 0 | 0 | 0 | 0 | 0 | 0 | 0 | 0
|  |  | 2014-10-15 | 18時 | 0 | 0 | 0 | 0 | 0 | 0 | 0 | 0 | 0 | 0
|  |  | 2014-10-15 | 19時 | 0 | 0 | 0 | 0 | 0 | 0 | 0 | 0 | 0 | 0
|  |  | 2014-10-15 | 20時 | 0 | 0 | 0 | 0 | 0 | 0 | 0 | 0 | 0 | 0
|  |  | 2014-10-15 | 21時 | 0 | 0 | 0 | 0 | 0 | 0 | 0 | 0 | 0 | 0
|  |  | 2014-10-15 | 22時 | 0 | 0 | 0 | 0 | 0 | 0 | 0 | 0 | 0 | 0
|  |  | 2014-10-15 | 23時 | 0 | 0 | 0 | 0 | 0 | 0 | 0 | 0 | 0 | 0
|  |  | 2014-10-16 | 0時 | 0 | 0 | 0 | 0 | 0 | 0 | 0 | 0 | 0 | 0
|  |  | 2014-10-16 | 1時 | 0 | 0 | 0 | 0 | 0 | 0 | 0 | 0 | 0 | 0
|  |  | 2014-10-16 | 2時 | 0 | 0 | 0 | 0 | 0 | 0 | 0 | 0 | 0 | 0
|  |  | 2014-10-16 | 3時 | 0 | 0 | 0 | 0 | 0 | 0 | 0 | 0 | 0 | 0
|  |  | 2014-10-16 | 4時 | 0 | 0 | 0 | 0 | 0 | 0 | 0 | 0 | 0 | 0
|  |  | 2014-10-16 | 5時 | 0 | 0 | 0 | 0 | 0 | 0 | 0 | 0 | 0 | 0
|  |  | 2014-10-16 | 6時 | 0 | 0 | 0 | 0 | 0 | 0 | 0 | 0 | 0 | 0
|  |  | 2014-10-16 | 7時 | 0 | 0 | 0 | 0 | 0 | 0 | 0 | 0 | 0 | 0
|  |  | 2014-10-16 | 8時 | 0 | 0 | 0 | 0 | 0 | 0 | 0 | 0 | 0 | 0
|  |  | 2014-10-16 | 9時 | 0 | 0 | 0 | 0 | 0 | 0 | 0 | 0 | 0 | 0
|  |  | 2014-10-16 | 10時 | 0 | 0 | 0 | 0 | 0 | 0 | 0 | 0 | 0 | 0
|  |  | 2014-10-16 | 11時 | 0 | 0 | 0 | 0 | 0 | 0 | 0 | 0 | 0 | 0
|  |  | 2014-10-16 | 12時 | 0 | 0 | 0 | 0 | 0 | 0 | 0 | 0 | 0 | 0
|  |  | 2014-10-16 | 13時 | 0 | 0 | 0 | 0 | 0 | 0 | 0 | 0 | 0 | 0
|  |  | 2014-10-16 | 14時 | 0 | 0 | 0 | 0 | 0 | 0 | 0 | 0 | 0 | 0
|  |  | 2014-10-16 | 15時 | 0 | 0 | 0 | 0 | 0 | 0 | 0 | 0 | 0 | 0
|  |  | 2014-10-16 | 16時 | 0 | 0 | 0 | 0 | 0 | 0 | 0 | 0 | 0 | 0
|  |  | 2014-10-16 | 17時 | 0 | 0 | 0 | 0 | 0 | 0 | 0 | 0 | 0 | 0
|  |  | 2014-10-16 | 18時 | 0 | 0 | 0 | 0 | 0 | 0 | 0 | 0 | 0 | 0
|  |  | 2014-10-16 | 19時 | 0 | 0 | 0 | 0 | 0 | 0 | 0 | 0 | 0 | 0
|  |  | 2014-10-16 | 20時 | 0 | 0 | 0 | 0 | 0 | 0 | 0 | 0 | 0 | 0
|  |  | 2014-10-16 | 21時 | 0 | 0 | 0 | 0 | 0 | 0 | 0 | 0 | 0 | 0
|  |  | 2014-10-16 | 22時 | 0 | 0 | 0 | 0 | 0 | 0 | 0 | 0 | 0 | 0
|  |  | 2014-10-16 | 23時 | 0 | 0 | 0 | 0 | 0 | 0 | 0 | 0 | 0 | 0
|  |  | 2014-10-17 | 0時 | 0 | 0 | 0 | 0 | 0 | 0 | 0 | 0 | 0 | 0
|  |  | 2014-10-17 | 1時 | 0 | 0 | 0 | 0 | 0 | 0 | 0 | 0 | 0 | 0
|  |  | 2014-10-17 | 2時 | 0 | 0 | 0 | 0 | 0 | 0 | 0 | 0 | 0 | 0
|  |  | 2014-10-17 | 3時 | 0 | 0 | 0 | 0 | 0 | 0 | 0 | 0 | 0 | 0
|  |  | 2014-10-17 | 4時 | 0 | 0 | 0 | 0 | 0 | 0 | 0 | 0 | 0 | 0
|  |  | 2014-10-17 | 5時 | 0 | 0 | 0 | 0 | 0 | 0 | 0 | 0 | 0 | 0
|  |  | 2014-10-17 | 6時 | 0 | 0 | 0 | 0 | 0 | 0 | 0 | 0 | 0 | 0
|  |  | 2014-10-17 | 7時 | 0 | 0 | 0 | 0 | 0 | 0 | 0 | 0 | 0 | 0
|  |  | 2014-10-17 | 8時 | 0 | 0 | 0 | 0 | 0 | 0 | 0 | 0 | 0 | 0
|  |  | 2014-10-17 | 9時 | 0 | 0 | 0 | 0 | 0 | 0 | 0 | 0 | 0 | 0
|  |  | 2014-10-17 | 10時 | 0 | 0 | 0 | 0 | 0 | 0 | 0 | 0 | 0 | 0
|  |  | 2014-10-17 | 11時 | 0 | 0 | 0 | 0 | 0 | 0 | 0 | 0 | 0 | 0
|  |  | 2014-10-17 | 12時 | 0 | 0 | 0 | 0 | 0 | 0 | 0 | 0 | 0 | 0
|  |  | 2014-10-17 | 13時 | 0 | 0 | 0 | 0 | 0 | 0 | 0 | 0 | 0 | 0
|  |  | 2014-10-17 | 14時 | 0 | 0 | 0 | 0 | 0 | 0 | 0 | 0 | 0 | 0
|  |  | 2014-10-17 | 15時 | 0 | 0 | 0 | 0 | 0 | 0 | 0 | 0 | 0 | 0
|  |  | 2014-10-17 | 16時 | 0 | 0 | 0 | 0 | 0 | 0 | 0 | 0 | 0 | 0
|  |  | 2014-10-17 | 17時 | 0 | 0 | 0 | 0 | 0 | 0 | 0 | 0 | 0 | 0
|  |  | 2014-10-17 | 18時 | 0 | 0 | 0 | 0 | 0 | 0 | 0 | 0 | 0 | 0
|  |  | 2014-10-17 | 19時 | 0 | 0 | 0 | 0 | 0 | 0 | 0 | 0 | 0 | 0
|  |  | 2014-10-17 | 20時 | 0 | 0 | 0 | 0 | 0 | 0 | 0 | 0 | 0 | 0
|  |  | 2014-10-17 | 21時 | 0 | 0 | 0 | 0 | 0 | 0 | 0 | 0 | 0 | 0
|  |  | 2014-10-17 | 22時 | 0 | 0 | 0 | 0 | 0 | 0 | 0 | 0 | 0 | 0
|  |  | 2014-10-17 | 23時 | 0 | 0 | 0 | 0 | 0 | 0 | 0 | 0 | 0 | 0
|  |  | 2014-10-18 | 0時 | 0 | 0 | 0 | 0 | 0 | 0 | 0 | 0 | 0 | 0
|  |  | 2014-10-18 | 1時 | 0 | 0 | 0 | 0 | 0 | 0 | 0 | 0 | 0 | 0
|  |  | 2014-10-18 | 2時 | 0 | 0 | 0 | 0 | 0 | 0 | 0 | 0 | 0 | 0
|  |  | 2014-10-18 | 3時 | 0 | 0 | 0 | 0 | 0 | 0 | 0 | 0 | 0 | 0
|  |  | 2014-10-18 | 4時 | 0 | 0 | 0 | 0 | 0 | 0 | 0 | 0 | 0 | 0
|  |  | 2014-10-18 | 5時 | 0 | 0 | 0 | 0 | 0 | 0 | 0 | 0 | 0 | 0
|  |  | 2014-10-18 | 6時 | 0 | 0 | 0 | 0 | 0 | 0 | 0 | 0 | 0 | 0
|  |  | 2014-10-18 | 7時 | 0 | 0 | 0 | 0 | 0 | 0 | 0 | 0 | 0 | 0
|  |  | 2014-10-18 | 8時 | 0 | 0 | 0 | 0 | 0 | 0 | 0 | 0 | 0 | 0
|  |  | 2014-10-18 | 9時 | 0 | 0 | 0 | 0 | 0 | 0 | 0 | 0 | 0 | 0
|  |  | 2014-10-18 | 10時 | 0 | 0 | 0 | 0 | 0 | 0 | 0 | 0 | 0 | 0
|  |  | 2014-10-18 | 11時 | 0 | 0 | 0 | 0 | 0 | 0 | 0 | 0 | 0 | 0
|  |  | 2014-10-18 | 12時 | 0 | 0 | 0 | 0 | 0 | 0 | 0 | 0 | 0 | 0
|  |  | 2014-10-18 | 13時 | 0 | 0 | 0 | 0 | 0 | 0 | 0 | 0 | 0 | 0
|  |  | 2014-10-18 | 14時 | 0 | 0 | 0 | 0 | 0 | 0 | 0 | 0 | 0 | 0
|  |  | 2014-10-18 | 15時 | 0 | 0 | 0 | 0 | 0 | 0 | 0 | 0 | 0 | 0
|  |  | 2014-10-18 | 16時 | 0 | 0 | 0 | 0 | 0 | 0 | 0 | 0 | 0 | 0
|  |  | 2014-10-18 | 17時 | 0 | 0 | 0 | 0 | 0 | 0 | 0 | 0 | 0 | 0
|  |  | 2014-10-18 | 18時 | 0 | 0 | 0 | 0 | 0 | 0 | 0 | 0 | 0 | 0
|  |  | 2014-10-18 | 19時 | 0 | 0 | 0 | 0 | 0 | 0 | 0 | 0 | 0 | 0
|  |  | 2014-10-18 | 20時 | 0 | 0 | 0 | 0 | 0 | 0 | 0 | 0 | 0 | 0
|  |  | 2014-10-18 | 21時 | 0 | 0 | 0 | 0 | 0 | 0 | 0 | 0 | 0 | 0
|  |  | 2014-10-18 | 22時 | 0 | 0 | 0 | 0 | 0 | 0 | 0 | 0 | 0 | 0
|  |  | 2014-10-18 | 23時 | 0 | 0 | 0 | 0 | 0 | 0 | 0 | 0 | 0 | 0
|  |  | 2014-10-19 | 0時 | 0 | 0 | 0 | 0 | 0 | 0 | 0 | 0 | 0 | 0
|  |  | 2014-10-19 | 1時 | 0 | 0 | 0 | 0 | 0 | 0 | 0 | 0 | 0 | 0
|  |  | 2014-10-19 | 2時 | 0 | 0 | 0 | 0 | 0 | 0 | 0 | 0 | 0 | 0
|  |  | 2014-10-19 | 3時 | 0 | 0 | 0 | 0 | 0 | 0 | 0 | 0 | 0 | 0
|  |  | 2014-10-19 | 4時 | 0 | 0 | 0 | 0 | 0 | 0 | 0 | 0 | 0 | 0
|  |  | 2014-10-19 | 5時 | 0 | 0 | 0 | 0 | 0 | 0 | 0 | 0 | 0 | 0
|  |  | 2014-10-19 | 6時 | 0 | 0 | 0 | 0 | 0 | 0 | 0 | 0 | 0 | 0
|  |  | 2014-10-19 | 7時 | 0 | 0 | 0 | 0 | 0 | 0 | 0 | 0 | 0 | 0
|  |  | 2014-10-19 | 8時 | 0 | 0 | 0 | 0 | 0 | 0 | 0 | 0 | 0 | 0
|  |  | 2014-10-19 | 9時 | 0 | 0 | 0 | 0 | 0 | 0 | 0 | 0 | 0 | 0
|  |  | 2014-10-19 | 10時 | 0 | 0 | 0 | 0 | 0 | 0 | 0 | 0 | 0 | 0
|  |  | 2014-10-19 | 11時 | 0 | 0 | 0 | 0 | 0 | 0 | 0 | 0 | 0 | 0
|  |  | 2014-10-19 | 12時 | 0 | 0 | 0 | 0 | 0 | 0 | 0 | 0 | 0 | 0
|  |  | 2014-10-19 | 13時 | 0 | 0 | 0 | 0 | 0 | 0 | 0 | 0 | 0 | 0
|  |  | 2014-10-19 | 14時 | 0 | 0 | 0 | 0 | 0 | 0 | 0 | 0 | 0 | 0
|  |  | 2014-10-19 | 15時 | 0 | 0 | 0 | 0 | 0 | 0 | 0 | 0 | 0 | 0
|  |  | 2014-10-19 | 16時 | 0 | 0 | 0 | 0 | 0 | 0 | 0 | 0 | 0 | 0
|  |  | 2014-10-19 | 17時 | 0 | 0 | 0 | 0 | 0 | 0 | 0 | 0 | 0 | 0
|  |  | 2014-10-19 | 18時 | 0 | 0 | 0 | 0 | 0 | 0 | 0 | 0 | 0 | 0
|  |  | 2014-10-19 | 19時 | 0 | 0 | 0 | 0 | 0 | 0 | 0 | 0 | 0 | 0
|  |  | 2014-10-19 | 20時 | 0 | 0 | 0 | 0 | 0 | 0 | 0 | 0 | 0 | 0
|  |  | 2014-10-19 | 21時 | 0 | 0 | 0 | 0 | 0 | 0 | 0 | 0 | 0 | 0
|  |  | 2014-10-19 | 22時 | 0 | 0 | 0 | 0 | 0 | 0 | 0 | 0 | 0 | 0
|  |  | 2014-10-19 | 23時 | 0 | 0 | 0 | 0 | 0 | 0 | 0 | 0 | 0 | 0
|  |  | 2014-10-20 | 0時 | 0 | 0 | 0 | 0 | 0 | 0 | 0 | 0 | 0 | 0
|  |  | 2014-10-20 | 1時 | 0 | 0 | 0 | 0 | 0 | 0 | 0 | 0 | 0 | 0
|  |  | 2014-10-20 | 2時 | 0 | 0 | 0 | 0 | 0 | 0 | 0 | 0 | 0 | 0
|  |  | 2014-10-20 | 3時 | 0 | 0 | 0 | 0 | 0 | 0 | 0 | 0 | 0 | 0
|  |  | 2014-10-20 | 4時 | 0 | 0 | 0 | 0 | 0 | 0 | 0 | 0 | 0 | 0
|  |  | 2014-10-20 | 5時 | 0 | 0 | 0 | 0 | 0 | 0 | 0 | 0 | 0 | 0
|  |  | 2014-10-20 | 6時 | 0 | 0 | 0 | 0 | 0 | 0 | 0 | 0 | 0 | 0
|  |  | 2014-10-20 | 7時 | 0 | 0 | 0 | 0 | 0 | 0 | 0 | 0 | 0 | 0
|  |  | 2014-10-20 | 8時 | 0 | 0 | 0 | 0 | 0 | 0 | 0 | 0 | 0 | 0
|  |  | 2014-10-20 | 9時 | 0 | 0 | 0 | 0 | 0 | 0 | 0 | 0 | 0 | 0
|  |  | 2014-10-20 | 10時 | 0 | 0 | 0 | 0 | 0 | 0 | 0 | 0 | 0 | 0
|  |  | 2014-10-20 | 11時 | 0 | 0 | 0 | 0 | 0 | 0 | 0 | 0 | 0 | 0
|  |  | 2014-10-20 | 12時 | 0 | 0 | 0 | 0 | 0 | 0 | 0 | 0 | 0 | 0
|  |  | 2014-10-20 | 13時 | 0 | 0 | 0 | 0 | 0 | 0 | 0 | 0 | 0 | 0
|  |  | 2014-10-20 | 14時 | 0 | 0 | 0 | 0 | 0 | 0 | 0 | 0 | 0 | 0
|  |  | 2014-10-20 | 15時 | 0 | 0 | 0 | 0 | 0 | 0 | 0 | 0 | 0 | 0
|  |  | 2014-10-20 | 16時 | 0 | 0 | 0 | 0 | 0 | 0 | 0 | 0 | 0 | 0
|  |  | 2014-10-20 | 17時 | 0 | 0 | 0 | 0 | 0 | 0 | 0 | 0 | 0 | 0
|  |  | 2014-10-20 | 18時 | 0 | 0 | 0 | 0 | 0 | 0 | 0 | 0 | 0 | 0
|  |  | 2014-10-20 | 19時 | 0 | 0 | 0 | 0 | 0 | 0 | 0 | 0 | 0 | 0
|  |  | 2014-10-20 | 20時 | 0 | 0 | 0 | 0 | 0 | 0 | 0 | 0 | 0 | 0
|  |  | 2014-10-20 | 21時 | 0 | 0 | 0 | 0 | 0 | 0 | 0 | 0 | 0 | 0
|  |  | 2014-10-20 | 22時 | 0 | 0 | 0 | 0 | 0 | 0 | 0 | 0 | 0 | 0
|  |  | 2014-10-20 | 23時 | 0 | 0 | 0 | 0 | 0 | 0 | 0 | 0 | 0 | 0
|  |  | 2014-10-21 | 0時 | 0 | 0 | 0 | 0 | 0 | 0 | 0 | 0 | 0 | 0
|  |  | 2014-10-21 | 1時 | 0 | 0 | 0 | 0 | 0 | 0 | 0 | 0 | 0 | 0
|  |  | 2014-10-21 | 2時 | 0 | 0 | 0 | 0 | 0 | 0 | 0 | 0 | 0 | 0
|  |  | 2014-10-21 | 3時 | 0 | 0 | 0 | 0 | 0 | 0 | 0 | 0 | 0 | 0
|  |  | 2014-10-21 | 4時 | 0 | 0 | 0 | 0 | 0 | 0 | 0 | 0 | 0 | 0
|  |  | 2014-10-21 | 5時 | 0 | 0 | 0 | 0 | 0 | 0 | 0 | 0 | 0 | 0
|  |  | 2014-10-21 | 6時 | 0 | 0 | 0 | 0 | 0 | 0 | 0 | 0 | 0 | 0
|  |  | 2014-10-21 | 7時 | 0 | 0 | 0 | 0 | 0 | 0 | 0 | 0 | 0 | 0
|  |  | 2014-10-21 | 8時 | 0 | 0 | 0 | 0 | 0 | 0 | 0 | 0 | 0 | 0
|  |  | 2014-10-21 | 9時 | 0 | 0 | 0 | 0 | 0 | 0 | 0 | 0 | 0 | 0
|  |  | 2014-10-21 | 10時 | 0 | 0 | 0 | 0 | 0 | 0 | 0 | 0 | 0 | 0
|  |  | 2014-10-21 | 11時 | 0 | 0 | 0 | 0 | 0 | 0 | 0 | 0 | 0 | 0
|  |  | 2014-10-21 | 12時 | 0 | 0 | 0 | 0 | 0 | 0 | 0 | 0 | 0 | 0
|  |  | 2014-10-21 | 13時 | 0 | 0 | 0 | 0 | 0 | 0 | 0 | 0 | 0 | 0
|  |  | 2014-10-21 | 14時 | 0 | 0 | 0 | 0 | 0 | 0 | 0 | 0 | 0 | 0
|  |  | 2014-10-21 | 15時 | 0 | 0 | 0 | 0 | 0 | 0 | 0 | 0 | 0 | 0
|  |  | 2014-10-21 | 16時 | 0 | 0 | 0 | 0 | 0 | 0 | 0 | 0 | 0 | 0
|  |  | 2014-10-21 | 17時 | 0 | 0 | 0 | 0 | 0 | 0 | 0 | 0 | 0 | 0
|  |  | 2014-10-21 | 18時 | 0 | 0 | 0 | 0 | 0 | 0 | 0 | 0 | 0 | 0
|  |  | 2014-10-21 | 19時 | 0 | 0 | 0 | 0 | 0 | 0 | 0 | 0 | 0 | 0
|  |  | 2014-10-21 | 20時 | 0 | 0 | 0 | 0 | 0 | 0 | 0 | 0 | 0 | 0
|  |  | 2014-10-21 | 21時 | 0 | 0 | 0 | 0 | 0 | 0 | 0 | 0 | 0 | 0
|  |  | 2014-10-21 | 22時 | 0 | 0 | 0 | 0 | 0 | 0 | 0 | 0 | 0 | 0
|  |  | 2014-10-21 | 23時 | 0 | 0 | 0 | 0 | 0 | 0 | 0 | 0 | 0 | 0
|  |  | 2014-10-22 | 0時 | 0 | 0 | 0 | 0 | 0 | 0 | 0 | 0 | 0 | 0
|  |  | 2014-10-22 | 1時 | 0 | 0 | 0 | 0 | 0 | 0 | 0 | 0 | 0 | 0
|  |  | 2014-10-22 | 2時 | 0 | 0 | 0 | 0 | 0 | 0 | 0 | 0 | 0 | 0
|  |  | 2014-10-22 | 3時 | 0 | 0 | 0 | 0 | 0 | 0 | 0 | 0 | 0 | 0
|  |  | 2014-10-22 | 4時 | 0 | 0 | 0 | 0 | 0 | 0 | 0 | 0 | 0 | 0
|  |  | 2014-10-22 | 5時 | 0 | 0 | 0 | 0 | 0 | 0 | 0 | 0 | 0 | 0
|  |  | 2014-10-22 | 6時 | 0 | 0 | 0 | 0 | 0 | 0 | 0 | 0 | 0 | 0
|  |  | 2014-10-22 | 7時 | 0 | 0 | 0 | 0 | 0 | 0 | 0 | 0 | 0 | 0
|  |  | 2014-10-22 | 8時 | 0 | 0 | 0 | 0 | 0 | 0 | 0 | 0 | 0 | 0
|  |  | 2014-10-22 | 9時 | 0 | 0 | 0 | 0 | 0 | 0 | 0 | 0 | 0 | 0
|  |  | 2014-10-22 | 10時 | 0 | 0 | 0 | 0 | 0 | 0 | 0 | 0 | 0 | 0
|  |  | 2014-10-22 | 11時 | 0 | 0 | 0 | 0 | 0 | 0 | 0 | 0 | 0 | 0
|  |  | 2014-10-22 | 12時 | 0 | 0 | 0 | 0 | 0 | 0 | 0 | 0 | 0 | 0
|  |  | 2014-10-22 | 13時 | 0 | 0 | 0 | 0 | 0 | 0 | 0 | 0 | 0 | 0
|  |  | 2014-10-22 | 14時 | 0 | 0 | 0 | 0 | 0 | 0 | 0 | 0 | 0 | 0
|  |  | 2014-10-22 | 15時 | 0 | 0 | 0 | 0 | 0 | 0 | 0 | 0 | 0 | 0
|  |  | 2014-10-22 | 16時 | 0 | 0 | 0 | 0 | 0 | 0 | 0 | 0 | 0 | 0
|  |  | 2014-10-22 | 17時 | 0 | 0 | 0 | 0 | 0 | 0 | 0 | 0 | 0 | 0
|  |  | 2014-10-22 | 18時 | 0 | 0 | 0 | 0 | 0 | 0 | 0 | 0 | 0 | 0
|  |  | 2014-10-22 | 19時 | 0 | 0 | 0 | 0 | 0 | 0 | 0 | 0 | 0 | 0
|  |  | 2014-10-22 | 20時 | 0 | 0 | 0 | 0 | 0 | 0 | 0 | 0 | 0 | 0
|  |  | 2014-10-22 | 21時 | 0 | 0 | 0 | 0 | 0 | 0 | 0 | 0 | 0 | 0
|  |  | 2014-10-22 | 22時 | 0 | 0 | 0 | 0 | 0 | 0 | 0 | 0 | 0 | 0
|  |  | 2014-10-22 | 23時 | 0 | 0 | 0 | 0 | 0 | 0 | 0 | 0 | 0 | 0
|  |  | 2014-10-23 | 0時 | 0 | 0 | 0 | 0 | 0 | 0 | 0 | 0 | 0 | 0
|  |  | 2014-10-23 | 1時 | 0 | 0 | 0 | 0 | 0 | 0 | 0 | 0 | 0 | 0
|  |  | 2014-10-23 | 2時 | 0 | 0 | 0 | 0 | 0 | 0 | 0 | 0 | 0 | 0
|  |  | 2014-10-23 | 3時 | 0 | 0 | 0 | 0 | 0 | 0 | 0 | 0 | 0 | 0
|  |  | 2014-10-23 | 4時 | 0 | 0 | 0 | 0 | 0 | 0 | 0 | 0 | 0 | 0
|  |  | 2014-10-23 | 5時 | 0 | 0 | 0 | 0 | 0 | 0 | 0 | 0 | 0 | 0
|  |  | 2014-10-23 | 6時 | 0 | 0 | 0 | 0 | 0 | 0 | 0 | 0 | 0 | 0
|  |  | 2014-10-23 | 7時 | 0 | 0 | 0 | 0 | 0 | 0 | 0 | 0 | 0 | 0
|  |  | 2014-10-23 | 8時 | 0 | 0 | 0 | 0 | 0 | 0 | 0 | 0 | 0 | 0
|  |  | 2014-10-23 | 9時 | 0 | 0 | 0 | 0 | 0 | 0 | 0 | 0 | 0 | 0
|  |  | 2014-10-23 | 10時 | 0 | 0 | 0 | 0 | 0 | 0 | 0 | 0 | 0 | 0
|  |  | 2014-10-23 | 11時 | 0 | 0 | 0 | 0 | 0 | 0 | 0 | 0 | 0 | 0
|  |  | 2014-10-23 | 12時 | 0 | 0 | 0 | 0 | 0 | 0 | 0 | 0 | 0 | 0
|  |  | 2014-10-23 | 13時 | 0 | 0 | 0 | 0 | 0 | 0 | 0 | 0 | 0 | 0
|  |  | 2014-10-23 | 14時 | 0 | 0 | 0 | 0 | 0 | 0 | 0 | 0 | 0 | 0
|  |  | 2014-10-23 | 15時 | 0 | 0 | 0 | 0 | 0 | 0 | 0 | 0 | 0 | 0
|  |  | 2014-10-23 | 16時 | 0 | 0 | 0 | 0 | 0 | 0 | 0 | 0 | 0 | 0
|  |  | 2014-10-23 | 17時 | 0 | 0 | 0 | 0 | 0 | 0 | 0 | 0 | 0 | 0
|  |  | 2014-10-23 | 18時 | 0 | 0 | 0 | 0 | 0 | 0 | 0 | 0 | 0 | 0
|  |  | 2014-10-23 | 19時 | 0 | 0 | 0 | 0 | 0 | 0 | 0 | 0 | 0 | 0
|  |  | 2014-10-23 | 20時 | 0 | 0 | 0 | 0 | 0 | 0 | 0 | 0 | 0 | 0
|  |  | 2014-10-23 | 21時 | 0 | 0 | 0 | 0 | 0 | 0 | 0 | 0 | 0 | 0
|  |  | 2014-10-23 | 22時 | 0 | 0 | 0 | 0 | 0 | 0 | 0 | 0 | 0 | 0
|  |  | 2014-10-23 | 23時 | 0 | 0 | 0 | 0 | 0 | 0 | 0 | 0 | 0 | 0
|  |  | 2014-10-24 | 0時 | 0 | 0 | 0 | 0 | 0 | 0 | 0 | 0 | 0 | 0
|  |  | 2014-10-24 | 1時 | 0 | 0 | 0 | 0 | 0 | 0 | 0 | 0 | 0 | 0
|  |  | 2014-10-24 | 2時 | 0 | 0 | 0 | 0 | 0 | 0 | 0 | 0 | 0 | 0
|  |  | 2014-10-24 | 3時 | 0 | 0 | 0 | 0 | 0 | 0 | 0 | 0 | 0 | 0
|  |  | 2014-10-24 | 4時 | 0 | 0 | 0 | 0 | 0 | 0 | 0 | 0 | 0 | 0
|  |  | 2014-10-24 | 5時 | 0 | 0 | 0 | 0 | 0 | 0 | 0 | 0 | 0 | 0
|  |  | 2014-10-24 | 6時 | 0 | 0 | 0 | 0 | 0 | 0 | 0 | 0 | 0 | 0
|  |  | 2014-10-24 | 7時 | 0 | 0 | 0 | 0 | 0 | 0 | 0 | 0 | 0 | 0
|  |  | 2014-10-24 | 8時 | 0 | 0 | 0 | 0 | 0 | 0 | 0 | 0 | 0 | 0
|  |  | 2014-10-24 | 9時 | 0 | 0 | 0 | 0 | 0 | 0 | 0 | 0 | 0 | 0
|  |  | 2014-10-24 | 10時 | 0 | 0 | 0 | 0 | 0 | 0 | 0 | 0 | 0 | 0
|  |  | 2014-10-24 | 11時 | 0 | 0 | 0 | 0 | 0 | 0 | 0 | 0 | 0 | 0
|  |  | 2014-10-24 | 12時 | 0 | 0 | 0 | 0 | 0 | 0 | 0 | 0 | 0 | 0
|  |  | 2014-10-24 | 13時 | 0 | 0 | 0 | 0 | 0 | 0 | 0 | 0 | 0 | 0
|  |  | 2014-10-24 | 14時 | 0 | 0 | 0 | 0 | 0 | 0 | 0 | 0 | 0 | 0
|  |  | 2014-10-24 | 15時 | 0 | 0 | 0 | 0 | 0 | 0 | 0 | 0 | 0 | 0
|  |  | 2014-10-24 | 16時 | 0 | 0 | 0 | 0 | 0 | 0 | 0 | 0 | 0 | 0
|  |  | 2014-10-24 | 17時 | 0 | 0 | 0 | 0 | 0 | 0 | 0 | 0 | 0 | 0
|  |  | 2014-10-24 | 18時 | 0 | 0 | 0 | 0 | 0 | 0 | 0 | 0 | 0 | 0
|  |  | 2014-10-24 | 19時 | 0 | 0 | 0 | 0 | 0 | 0 | 0 | 0 | 0 | 0
|  |  | 2014-10-24 | 20時 | 0 | 0 | 0 | 0 | 0 | 0 | 0 | 0 | 0 | 0
|  |  | 2014-10-24 | 21時 | 0 | 0 | 0 | 0 | 0 | 0 | 0 | 0 | 0 | 0
|  |  | 2014-10-24 | 22時 | 0 | 0 | 0 | 0 | 0 | 0 | 0 | 0 | 0 | 0
|  |  | 2014-10-24 | 23時 | 0 | 0 | 0 | 0 | 0 | 0 | 0 | 0 | 0 | 0
|  |  | 2014-10-25 | 0時 | 0 | 0 | 0 | 0 | 0 | 0 | 0 | 0 | 0 | 0
|  |  | 2014-10-25 | 1時 | 0 | 0 | 0 | 0 | 0 | 0 | 0 | 0 | 0 | 0
|  |  | 2014-10-25 | 2時 | 0 | 0 | 0 | 0 | 0 | 0 | 0 | 0 | 0 | 0
|  |  | 2014-10-25 | 3時 | 0 | 0 | 0 | 0 | 0 | 0 | 0 | 0 | 0 | 0
|  |  | 2014-10-25 | 4時 | 0 | 0 | 0 | 0 | 0 | 0 | 0 | 0 | 0 | 0
|  |  | 2014-10-25 | 5時 | 0 | 0 | 0 | 0 | 0 | 0 | 0 | 0 | 0 | 0
|  |  | 2014-10-25 | 6時 | 0 | 0 | 0 | 0 | 0 | 0 | 0 | 0 | 0 | 0
|  |  | 2014-10-25 | 7時 | 0 | 0 | 0 | 0 | 0 | 0 | 0 | 0 | 0 | 0
|  |  | 2014-10-25 | 8時 | 0 | 0 | 0 | 0 | 0 | 0 | 0 | 0 | 0 | 0
|  |  | 2014-10-25 | 9時 | 0 | 0 | 0 | 0 | 0 | 0 | 0 | 0 | 0 | 0
|  |  | 2014-10-25 | 10時 | 0 | 0 | 0 | 0 | 0 | 0 | 0 | 0 | 0 | 0
|  |  | 2014-10-25 | 11時 | 0 | 0 | 0 | 0 | 0 | 0 | 0 | 0 | 0 | 0
|  |  | 2014-10-25 | 12時 | 0 | 0 | 0 | 0 | 0 | 0 | 0 | 0 | 0 | 0
|  |  | 2014-10-25 | 13時 | 0 | 0 | 0 | 0 | 0 | 0 | 0 | 0 | 0 | 0
|  |  | 2014-10-25 | 14時 | 0 | 0 | 0 | 0 | 0 | 0 | 0 | 0 | 0 | 0
|  |  | 2014-10-25 | 15時 | 0 | 0 | 0 | 0 | 0 | 0 | 0 | 0 | 0 | 0
|  |  | 2014-10-25 | 16時 | 0 | 0 | 0 | 0 | 0 | 0 | 0 | 0 | 0 | 0
|  |  | 2014-10-25 | 17時 | 0 | 0 | 0 | 0 | 0 | 0 | 0 | 0 | 0 | 0
|  |  | 2014-10-25 | 18時 | 0 | 0 | 0 | 0 | 0 | 0 | 0 | 0 | 0 | 0
|  |  | 2014-10-25 | 19時 | 0 | 0 | 0 | 0 | 0 | 0 | 0 | 0 | 0 | 0
|  |  | 2014-10-25 | 20時 | 0 | 0 | 0 | 0 | 0 | 0 | 0 | 0 | 0 | 0
|  |  | 2014-10-25 | 21時 | 0 | 0 | 0 | 0 | 0 | 0 | 0 | 0 | 0 | 0
|  |  | 2014-10-25 | 22時 | 0 | 0 | 0 | 0 | 0 | 0 | 0 | 0 | 0 | 0
|  |  | 2014-10-25 | 23時 | 0 | 0 | 0 | 0 | 0 | 0 | 0 | 0 | 0 | 0
|  |  | 2014-10-26 | 0時 | 0 | 0 | 0 | 0 | 0 | 0 | 0 | 0 | 0 | 0
|  |  | 2014-10-26 | 1時 | 0 | 0 | 0 | 0 | 0 | 0 | 0 | 0 | 0 | 0
|  |  | 2014-10-26 | 2時 | 0 | 0 | 0 | 0 | 0 | 0 | 0 | 0 | 0 | 0
|  |  | 2014-10-26 | 3時 | 0 | 0 | 0 | 0 | 0 | 0 | 0 | 0 | 0 | 0
|  |  | 2014-10-26 | 4時 | 0 | 0 | 0 | 0 | 0 | 0 | 0 | 0 | 0 | 0
|  |  | 2014-10-26 | 5時 | 0 | 0 | 0 | 0 | 0 | 0 | 0 | 0 | 0 | 0
|  |  | 2014-10-26 | 6時 | 0 | 0 | 0 | 0 | 0 | 0 | 0 | 0 | 0 | 0
|  |  | 2014-10-26 | 7時 | 0 | 0 | 0 | 0 | 0 | 0 | 0 | 0 | 0 | 0
|  |  | 2014-10-26 | 8時 | 0 | 0 | 0 | 0 | 0 | 0 | 0 | 0 | 0 | 0
|  |  | 2014-10-26 | 9時 | 0 | 0 | 0 | 0 | 0 | 0 | 0 | 0 | 0 | 0
|  |  | 2014-10-26 | 10時 | 0 | 0 | 0 | 0 | 0 | 0 | 0 | 0 | 0 | 0
|  |  | 2014-10-26 | 11時 | 0 | 0 | 0 | 0 | 0 | 0 | 0 | 0 | 0 | 0
|  |  | 2014-10-26 | 12時 | 0 | 0 | 0 | 0 | 0 | 0 | 0 | 0 | 0 | 0
|  |  | 2014-10-26 | 13時 | 0 | 0 | 0 | 0 | 0 | 0 | 0 | 0 | 0 | 0
|  |  | 2014-10-26 | 14時 | 0 | 0 | 0 | 0 | 0 | 0 | 0 | 0 | 0 | 0
|  |  | 2014-10-26 | 15時 | 0 | 0 | 0 | 0 | 0 | 0 | 0 | 0 | 0 | 0
|  |  | 2014-10-26 | 16時 | 0 | 0 | 0 | 0 | 0 | 0 | 0 | 0 | 0 | 0
|  |  | 2014-10-26 | 17時 | 0 | 0 | 0 | 0 | 0 | 0 | 0 | 0 | 0 | 0
|  |  | 2014-10-26 | 18時 | 0 | 0 | 0 | 0 | 0 | 0 | 0 | 0 | 0 | 0
|  |  | 2014-10-26 | 19時 | 0 | 0 | 0 | 0 | 0 | 0 | 0 | 0 | 0 | 0
|  |  | 2014-10-26 | 20時 | 0 | 0 | 0 | 0 | 0 | 0 | 0 | 0 | 0 | 0
|  |  | 2014-10-26 | 21時 | 0 | 0 | 0 | 0 | 0 | 0 | 0 | 0 | 0 | 0
|  |  | 2014-10-26 | 22時 | 0 | 0 | 0 | 0 | 0 | 0 | 0 | 0 | 0 | 0
|  |  | 2014-10-26 | 23時 | 0 | 0 | 0 | 0 | 0 | 0 | 0 | 0 | 0 | 0
|  |  | 2014-10-27 | 0時 | 0 | 0 | 0 | 0 | 0 | 0 | 0 | 0 | 0 | 0
|  |  | 2014-10-27 | 1時 | 0 | 0 | 0 | 0 | 0 | 0 | 0 | 0 | 0 | 0
|  |  | 2014-10-27 | 2時 | 0 | 0 | 0 | 0 | 0 | 0 | 0 | 0 | 0 | 0
|  |  | 2014-10-27 | 3時 | 0 | 0 | 0 | 0 | 0 | 0 | 0 | 0 | 0 | 0
|  |  | 2014-10-27 | 4時 | 0 | 0 | 0 | 0 | 0 | 0 | 0 | 0 | 0 | 0
|  |  | 2014-10-27 | 5時 | 0 | 0 | 0 | 0 | 0 | 0 | 0 | 0 | 0 | 0
|  |  | 2014-10-27 | 6時 | 0 | 0 | 0 | 0 | 0 | 0 | 0 | 0 | 0 | 0
|  |  | 2014-10-27 | 7時 | 0 | 0 | 0 | 0 | 0 | 0 | 0 | 0 | 0 | 0
|  |  | 2014-10-27 | 8時 | 0 | 0 | 0 | 0 | 0 | 0 | 0 | 0 | 0 | 0
|  |  | 2014-10-27 | 9時 | 0 | 0 | 0 | 0 | 0 | 0 | 0 | 0 | 0 | 0
|  |  | 2014-10-27 | 10時 | 0 | 0 | 0 | 0 | 0 | 0 | 0 | 0 | 0 | 0
|  |  | 2014-10-27 | 11時 | 0 | 0 | 0 | 0 | 0 | 0 | 0 | 0 | 0 | 0
|  |  | 2014-10-27 | 12時 | 0 | 0 | 0 | 0 | 0 | 0 | 0 | 0 | 0 | 0
|  |  | 2014-10-27 | 13時 | 0 | 0 | 0 | 0 | 0 | 0 | 0 | 0 | 0 | 0
|  |  | 2014-10-27 | 14時 | 0 | 0 | 0 | 0 | 0 | 0 | 0 | 0 | 0 | 0
|  |  | 2014-10-27 | 15時 | 0 | 0 | 0 | 0 | 0 | 0 | 0 | 0 | 0 | 0
|  |  | 2014-10-27 | 16時 | 0 | 0 | 0 | 0 | 0 | 0 | 0 | 0 | 0 | 0
|  |  | 2014-10-27 | 17時 | 0 | 0 | 0 | 0 | 0 | 0 | 0 | 0 | 0 | 0
|  |  | 2014-10-27 | 18時 | 0 | 0 | 0 | 0 | 0 | 0 | 0 | 0 | 0 | 0
|  |  | 2014-10-27 | 19時 | 0 | 0 | 0 | 0 | 0 | 0 | 0 | 0 | 0 | 0
|  |  | 2014-10-27 | 20時 | 0 | 0 | 0 | 0 | 0 | 0 | 0 | 0 | 0 | 0
|  |  | 2014-10-27 | 21時 | 0 | 0 | 0 | 0 | 0 | 0 | 0 | 0 | 0 | 0
|  |  | 2014-10-27 | 22時 | 0 | 0 | 0 | 0 | 0 | 0 | 0 | 0 | 0 | 0
|  |  | 2014-10-27 | 23時 | 0 | 0 | 0 | 0 | 0 | 0 | 0 | 0 | 0 | 0
|  |  | 2014-10-28 | 0時 | 0 | 0 | 0 | 0 | 0 | 0 | 0 | 0 | 0 | 0
|  |  | 2014-10-28 | 1時 | 0 | 0 | 0 | 0 | 0 | 0 | 0 | 0 | 0 | 0
|  |  | 2014-10-28 | 2時 | 0 | 0 | 0 | 0 | 0 | 0 | 0 | 0 | 0 | 0
|  |  | 2014-10-28 | 3時 | 0 | 0 | 0 | 0 | 0 | 0 | 0 | 0 | 0 | 0
|  |  | 2014-10-28 | 4時 | 0 | 0 | 0 | 0 | 0 | 0 | 0 | 0 | 0 | 0
|  |  | 2014-10-28 | 5時 | 0 | 0 | 0 | 0 | 0 | 0 | 0 | 0 | 0 | 0
|  |  | 2014-10-28 | 6時 | 0 | 0 | 0 | 0 | 0 | 0 | 0 | 0 | 0 | 0
|  |  | 2014-10-28 | 7時 | 0 | 0 | 0 | 0 | 0 | 0 | 0 | 0 | 0 | 0
|  |  | 2014-10-28 | 8時 | 0 | 0 | 0 | 0 | 0 | 0 | 0 | 0 | 0 | 0
|  |  | 2014-10-28 | 9時 | 0 | 0 | 0 | 0 | 0 | 0 | 0 | 0 | 0 | 0
|  |  | 2014-10-28 | 10時 | 0 | 0 | 0 | 0 | 0 | 0 | 0 | 0 | 0 | 0
|  |  | 2014-10-28 | 11時 | 0 | 0 | 0 | 0 | 0 | 0 | 0 | 0 | 0 | 0
|  |  | 2014-10-28 | 12時 | 0 | 0 | 0 | 0 | 0 | 0 | 0 | 0 | 0 | 0
|  |  | 2014-10-28 | 13時 | 0 | 0 | 0 | 0 | 0 | 0 | 0 | 0 | 0 | 0
|  |  | 2014-10-28 | 14時 | 0 | 0 | 0 | 0 | 0 | 0 | 0 | 0 | 0 | 0
|  |  | 2014-10-28 | 15時 | 0 | 0 | 0 | 0 | 0 | 0 | 0 | 0 | 0 | 0
|  |  | 2014-10-28 | 16時 | 0 | 0 | 0 | 0 | 0 | 0 | 0 | 0 | 0 | 0
|  |  | 2014-10-28 | 17時 | 0 | 0 | 0 | 0 | 0 | 0 | 0 | 0 | 0 | 0
|  |  | 2014-10-28 | 18時 | 0 | 0 | 0 | 0 | 0 | 0 | 0 | 0 | 0 | 0
|  |  | 2014-10-28 | 19時 | 0 | 0 | 0 | 0 | 0 | 0 | 0 | 0 | 0 | 0
|  |  | 2014-10-28 | 20時 | 0 | 0 | 0 | 0 | 0 | 0 | 0 | 0 | 0 | 0
|  |  | 2014-10-28 | 21時 | 0 | 0 | 0 | 0 | 0 | 0 | 0 | 0 | 0 | 0
|  |  | 2014-10-28 | 22時 | 0 | 0 | 0 | 0 | 0 | 0 | 0 | 0 | 0 | 0
|  |  | 2014-10-28 | 23時 | 0 | 0 | 0 | 0 | 0 | 0 | 0 | 0 | 0 | 0
|  |  | 2014-10-29 | 0時 | 0 | 0 | 0 | 0 | 0 | 0 | 0 | 0 | 0 | 0
|  |  | 2014-10-29 | 1時 | 0 | 0 | 0 | 0 | 0 | 0 | 0 | 0 | 0 | 0
|  |  | 2014-10-29 | 2時 | 0 | 0 | 0 | 0 | 0 | 0 | 0 | 0 | 0 | 0
|  |  | 2014-10-29 | 3時 | 0 | 0 | 0 | 0 | 0 | 0 | 0 | 0 | 0 | 0
|  |  | 2014-10-29 | 4時 | 0 | 0 | 0 | 0 | 0 | 0 | 0 | 0 | 0 | 0
|  |  | 2014-10-29 | 5時 | 0 | 0 | 0 | 0 | 0 | 0 | 0 | 0 | 0 | 0
|  |  | 2014-10-29 | 6時 | 0 | 0 | 0 | 0 | 0 | 0 | 0 | 0 | 0 | 0
|  |  | 2014-10-29 | 7時 | 0 | 0 | 0 | 0 | 0 | 0 | 0 | 0 | 0 | 0
|  |  | 2014-10-29 | 8時 | 0 | 0 | 0 | 0 | 0 | 0 | 0 | 0 | 0 | 0
|  |  | 2014-10-29 | 9時 | 0 | 0 | 0 | 0 | 0 | 0 | 0 | 0 | 0 | 0
|  |  | 2014-10-29 | 10時 | 0 | 0 | 0 | 0 | 0 | 0 | 0 | 0 | 0 | 0
|  |  | 2014-10-29 | 11時 | 0 | 0 | 0 | 0 | 0 | 0 | 0 | 0 | 0 | 0
|  |  | 2014-10-29 | 12時 | 0 | 0 | 0 | 0 | 0 | 0 | 0 | 0 | 0 | 0
|  |  | 2014-10-29 | 13時 | 0 | 0 | 0 | 0 | 0 | 0 | 0 | 0 | 0 | 0
|  |  | 2014-10-29 | 14時 | 0 | 0 | 0 | 0 | 0 | 0 | 0 | 0 | 0 | 0
|  |  | 2014-10-29 | 15時 | 0 | 0 | 0 | 0 | 0 | 0 | 0 | 0 | 0 | 0
|  |  | 2014-10-29 | 16時 | 0 | 0 | 0 | 0 | 0 | 0 | 0 | 0 | 0 | 0
|  |  | 2014-10-29 | 17時 | 0 | 0 | 0 | 0 | 0 | 0 | 0 | 0 | 0 | 0
|  |  | 2014-10-29 | 18時 | 0 | 0 | 0 | 0 | 0 | 0 | 0 | 0 | 0 | 0
|  |  | 2014-10-29 | 19時 | 0 | 0 | 0 | 0 | 0 | 0 | 0 | 0 | 0 | 0
|  |  | 2014-10-29 | 20時 | 0 | 0 | 0 | 0 | 0 | 0 | 0 | 0 | 0 | 0
|  |  | 2014-10-29 | 21時 | 0 | 0 | 0 | 0 | 0 | 0 | 0 | 0 | 0 | 0
|  |  | 2014-10-29 | 22時 | 0 | 0 | 0 | 0 | 0 | 0 | 0 | 0 | 0 | 0
|  |  | 2014-10-29 | 23時 | 0 | 0 | 0 | 0 | 0 | 0 | 0 | 0 | 0 | 0
|  |  | 2014-10-30 | 0時 | 0 | 0 | 0 | 0 | 0 | 0 | 0 | 0 | 0 | 0
|  |  | 2014-10-30 | 1時 | 0 | 0 | 0 | 0 | 0 | 0 | 0 | 0 | 0 | 0
|  |  | 2014-10-30 | 2時 | 0 | 0 | 0 | 0 | 0 | 0 | 0 | 0 | 0 | 0
|  |  | 2014-10-30 | 3時 | 0 | 0 | 0 | 0 | 0 | 0 | 0 | 0 | 0 | 0
|  |  | 2014-10-30 | 4時 | 0 | 0 | 0 | 0 | 0 | 0 | 0 | 0 | 0 | 0
|  |  | 2014-10-30 | 5時 | 0 | 0 | 0 | 0 | 0 | 0 | 0 | 0 | 0 | 0
|  |  | 2014-10-30 | 6時 | 0 | 0 | 0 | 0 | 0 | 0 | 0 | 0 | 0 | 0
|  |  | 2014-10-30 | 7時 | 0 | 0 | 0 | 0 | 0 | 0 | 0 | 0 | 0 | 0
|  |  | 2014-10-30 | 8時 | 0 | 0 | 0 | 0 | 0 | 0 | 0 | 0 | 0 | 0
|  |  | 2014-10-30 | 9時 | 0 | 0 | 0 | 0 | 0 | 0 | 0 | 0 | 0 | 0
|  |  | 2014-10-30 | 10時 | 0 | 0 | 0 | 0 | 0 | 0 | 0 | 0 | 0 | 0
|  |  | 2014-10-30 | 11時 | 0 | 0 | 0 | 0 | 0 | 0 | 0 | 0 | 0 | 0
|  |  | 2014-10-30 | 12時 | 0 | 0 | 0 | 0 | 0 | 0 | 0 | 0 | 0 | 0
|  |  | 2014-10-30 | 13時 | 0 | 0 | 0 | 0 | 0 | 0 | 0 | 0 | 0 | 0
|  |  | 2014-10-30 | 14時 | 0 | 0 | 0 | 0 | 0 | 0 | 0 | 0 | 0 | 0
|  |  | 2014-10-30 | 15時 | 0 | 0 | 0 | 0 | 0 | 0 | 0 | 0 | 0 | 0
|  |  | 2014-10-30 | 16時 | 0 | 0 | 0 | 0 | 0 | 0 | 0 | 0 | 0 | 0
|  |  | 2014-10-30 | 17時 | 0 | 0 | 0 | 0 | 0 | 0 | 0 | 0 | 0 | 0
|  |  | 2014-10-30 | 18時 | 0 | 0 | 0 | 0 | 0 | 0 | 0 | 0 | 0 | 0
|  |  | 2014-10-30 | 19時 | 0 | 0 | 0 | 0 | 0 | 0 | 0 | 0 | 0 | 0
|  |  | 2014-10-30 | 20時 | 0 | 0 | 0 | 0 | 0 | 0 | 0 | 0 | 0 | 0
|  |  | 2014-10-30 | 21時 | 0 | 0 | 0 | 0 | 0 | 0 | 0 | 0 | 0 | 0
|  |  | 2014-10-30 | 22時 | 0 | 0 | 0 | 0 | 0 | 0 | 0 | 0 | 0 | 0
|  |  | 2014-10-30 | 23時 | 0 | 0 | 0 | 0 | 0 | 0 | 0 | 0 | 0 | 0
|  |  | 2014-10-31 | 0時 | 0 | 0 | 0 | 0 | 0 | 0 | 0 | 0 | 0 | 0
|  |  | 2014-10-31 | 1時 | 0 | 0 | 0 | 0 | 0 | 0 | 0 | 0 | 0 | 0
|  |  | 2014-10-31 | 2時 | 0 | 0 | 0 | 0 | 0 | 0 | 0 | 0 | 0 | 0
|  |  | 2014-10-31 | 3時 | 0 | 0 | 0 | 0 | 0 | 0 | 0 | 0 | 0 | 0
|  |  | 2014-10-31 | 4時 | 0 | 0 | 0 | 0 | 0 | 0 | 0 | 0 | 0 | 0
|  |  | 2014-10-31 | 5時 | 0 | 0 | 0 | 0 | 0 | 0 | 0 | 0 | 0 | 0
|  |  | 2014-10-31 | 6時 | 0 | 0 | 0 | 0 | 0 | 0 | 0 | 0 | 0 | 0
|  |  | 2014-10-31 | 7時 | 0 | 0 | 0 | 0 | 0 | 0 | 0 | 0 | 0 | 0
|  |  | 2014-10-31 | 8時 | 0 | 0 | 0 | 0 | 0 | 0 | 0 | 0 | 0 | 0
|  |  | 2014-10-31 | 9時 | 0 | 0 | 0 | 0 | 0 | 0 | 0 | 0 | 0 | 0
|  |  | 2014-10-31 | 10時 | 0 | 0 | 0 | 0 | 0 | 0 | 0 | 0 | 0 | 0
|  |  | 2014-10-31 | 11時 | 0 | 0 | 0 | 0 | 0 | 0 | 0 | 0 | 0 | 0
|  |  | 2014-10-31 | 12時 | 0 | 0 | 0 | 0 | 0 | 0 | 0 | 0 | 0 | 0
|  |  | 2014-10-31 | 13時 | 0 | 0 | 0 | 0 | 0 | 0 | 0 | 0 | 0 | 0
|  |  | 2014-10-31 | 14時 | 0 | 0 | 0 | 0 | 0 | 0 | 0 | 0 | 0 | 0
|  |  | 2014-10-31 | 15時 | 0 | 0 | 0 | 0 | 0 | 0 | 0 | 0 | 0 | 0
|  |  | 2014-10-31 | 16時 | 0 | 0 | 0 | 0 | 0 | 0 | 0 | 0 | 0 | 0
|  |  | 2014-10-31 | 17時 | 0 | 0 | 0 | 0 | 0 | 0 | 0 | 0 | 0 | 0
|  |  | 2014-10-31 | 18時 | 0 | 0 | 0 | 0 | 0 | 0 | 0 | 0 | 0 | 0
|  |  | 2014-10-31 | 19時 | 0 | 0 | 0 | 0 | 0 | 0 | 0 | 0 | 0 | 0
|  |  | 2014-10-31 | 20時 | 0 | 0 | 0 | 0 | 0 | 0 | 0 | 0 | 0 | 0
|  |  | 2014-10-31 | 21時 | 0 | 0 | 0 | 0 | 0 | 0 | 0 | 0 | 0 | 0
|  |  | 2014-10-31 | 22時 | 0 | 0 | 0 | 0 | 0 | 0 | 0 | 0 | 0 | 0
|  |  | 2014-10-31 | 23時 | 0 | 0 | 0 | 0 | 0 | 0 | 0 | 0 | 0 | 0
|  |  | 2014-11-01 | 0時 | 0 | 0 | 0 | 0 | 0 | 0 | 0 | 0 | 0 | 0
|  |  | 2014-11-01 | 1時 | 0 | 0 | 0 | 0 | 0 | 0 | 0 | 0 | 0 | 0
|  |  | 2014-11-01 | 2時 | 0 | 0 | 0 | 0 | 0 | 0 | 0 | 0 | 0 | 0
|  |  | 2014-11-01 | 3時 | 0 | 0 | 0 | 0 | 0 | 0 | 0 | 0 | 0 | 0
|  |  | 2014-11-01 | 4時 | 0 | 0 | 0 | 0 | 0 | 0 | 0 | 0 | 0 | 0
|  |  | 2014-11-01 | 5時 | 0 | 0 | 0 | 0 | 0 | 0 | 0 | 0 | 0 | 0
|  |  | 2014-11-01 | 6時 | 0 | 0 | 0 | 0 | 0 | 0 | 0 | 0 | 0 | 0
|  |  | 2014-11-01 | 7時 | 0 | 0 | 0 | 0 | 0 | 0 | 0 | 0 | 0 | 0
|  |  | 2014-11-01 | 8時 | 0 | 0 | 0 | 0 | 0 | 0 | 0 | 0 | 0 | 0
|  |  | 2014-11-01 | 9時 | 0 | 0 | 0 | 0 | 0 | 0 | 0 | 0 | 0 | 0
|  |  | 2014-11-01 | 10時 | 0 | 0 | 0 | 0 | 0 | 0 | 0 | 0 | 0 | 0
|  |  | 2014-11-01 | 11時 | 0 | 0 | 0 | 0 | 0 | 0 | 0 | 0 | 0 | 0
|  |  | 2014-11-01 | 12時 | 0 | 0 | 0 | 0 | 0 | 0 | 0 | 0 | 0 | 0
|  |  | 2014-11-01 | 13時 | 0 | 0 | 0 | 0 | 0 | 0 | 0 | 0 | 0 | 0
|  |  | 2014-11-01 | 14時 | 0 | 0 | 0 | 0 | 0 | 0 | 0 | 0 | 0 | 0
|  |  | 2014-11-01 | 15時 | 0 | 0 | 0 | 0 | 0 | 0 | 0 | 0 | 0 | 0
|  |  | 2014-11-01 | 16時 | 0 | 0 | 0 | 0 | 0 | 0 | 0 | 0 | 0 | 0
|  |  | 2014-11-01 | 17時 | 0 | 0 | 0 | 0 | 0 | 0 | 0 | 0 | 0 | 0
|  |  | 2014-11-01 | 18時 | 0 | 0 | 0 | 0 | 0 | 0 | 0 | 0 | 0 | 0
|  |  | 2014-11-01 | 19時 | 0 | 0 | 0 | 0 | 0 | 0 | 0 | 0 | 0 | 0
|  |  | 2014-11-01 | 20時 | 0 | 0 | 0 | 0 | 0 | 0 | 0 | 0 | 0 | 0
|  |  | 2014-11-01 | 21時 | 0 | 0 | 0 | 0 | 0 | 0 | 0 | 0 | 0 | 0
|  |  | 2014-11-01 | 22時 | 0 | 0 | 0 | 0 | 0 | 0 | 0 | 0 | 0 | 0
|  |  | 2014-11-01 | 23時 | 0 | 0 | 0 | 0 | 0 | 0 | 0 | 0 | 0 | 0
|  |  | 2014-11-02 | 0時 | 0 | 0 | 0 | 0 | 0 | 0 | 0 | 0 | 0 | 0
|  |  | 2014-11-02 | 1時 | 0 | 0 | 0 | 0 | 0 | 0 | 0 | 0 | 0 | 0
|  |  | 2014-11-02 | 2時 | 0 | 0 | 0 | 0 | 0 | 0 | 0 | 0 | 0 | 0
|  |  | 2014-11-02 | 3時 | 0 | 0 | 0 | 0 | 0 | 0 | 0 | 0 | 0 | 0
|  |  | 2014-11-02 | 4時 | 0 | 0 | 0 | 0 | 0 | 0 | 0 | 0 | 0 | 0
|  |  | 2014-11-02 | 5時 | 0 | 0 | 0 | 0 | 1.3662 | 0 | 0 | 0 | 0 | 0
|  |  | 2014-11-02 | 6時 | 0 | 0 | 0 | 0 | 0 | 0 | 0 | 0 | 0 | 0
|  |  | 2014-11-02 | 7時 | 0 | 0 | 0 | 0 | 0 | 0 | 0 | 0 | 0 | 0
|  |  | 2014-11-02 | 8時 | 0 | 0 | 0 | 0 | 0 | 0 | 0 | 0 | 0 | 0
|  |  | 2014-11-02 | 9時 | 0 | 0 | 0 | 0 | 0 | 0 | 0 | 0 | 0 | 0
|  |  | 2014-11-02 | 10時 | 0 | 0 | 0 | 0 | 0 | 0 | 0 | 0 | 0 | 0
|  |  | 2014-11-02 | 11時 | 0 | 0 | 0 | 0 | 0 | 0 | 0 | 0 | 0 | 0
|  |  | 2014-11-02 | 12時 | 0 | 0 | 0 | 0 | 0 | 0 | 0 | 0 | 0 | 0
|  |  | 2014-11-02 | 13時 | 0 | 0 | 0 | 0 | 0 | 0 | 0 | 0 | 0 | 0
|  |  | 2014-11-02 | 14時 | 0 | 0 | 0 | 0 | 0 | 0 | 0 | 0 | 0 | 0
|  |  | 2014-11-02 | 15時 | 0 | 0 | 0 | 0 | 0 | 0 | 0 | 0 | 0 | 0
|  |  | 2014-11-02 | 16時 | 0 | 0 | 0 | 0 | 0 | 0 | 0 | 0 | 0 | 0
|  |  | 2014-11-02 | 17時 | 0 | 0 | 0 | 0 | 0 | 0 | 0 | 0 | 0 | 0
|  |  | 2014-11-02 | 18時 | 0 | 0 | 0 | 0 | 0 | 0 | 0 | 0 | 0 | 0
|  |  | 2014-11-02 | 19時 | 0 | 0 | 0 | 0 | 0 | 0 | 0 | 0 | 0 | 0
|  |  | 2014-11-02 | 20時 | 0 | 0 | 0 | 0 | 0 | 0 | 0 | 0 | 0 | 0
|  |  | 2014-11-02 | 21時 | 0 | 0 | 0 | 0 | 0 | 0 | 0 | 0 | 0 | 0
|  |  | 2014-11-02 | 22時 | 0 | 0 | 0 | 0 | 0 | 0 | 0 | 0 | 0 | 0
|  |  | 2014-11-02 | 23時 | 0 | 0 | 0 | 0 | 0 | 0 | 0 | 0 | 0 | 0
|  |  | 2014-11-03 | 0時 | 0 | 0 | 0 | 0 | 0 | 0 | 0 | 0 | 0 | 0
|  |  | 2014-11-03 | 1時 | 0 | 0 | 0 | 0 | 0 | 0 | 0 | 0 | 0 | 0
|  |  | 2014-11-03 | 2時 | 0 | 0 | 0 | 0 | 0 | 0 | 0 | 0 | 0 | 0
|  |  | 2014-11-03 | 3時 | 0 | 0 | 0 | 0 | 0 | 0 | 0 | 0 | 0 | 0
|  |  | 2014-11-03 | 4時 | 0 | 0 | 0 | 0 | 0 | 0 | 0 | 0 | 0 | 0
|  |  | 2014-11-03 | 5時 | 0 | 0 | 0 | 0 | 0 | 0 | 0 | 0 | 0 | 0
|  |  | 2014-11-03 | 6時 | 0 | 0 | 0 | 0 | 0 | 0 | 0 | 0 | 0 | 0
|  |  | 2014-11-03 | 7時 | 0 | 0 | 0 | 0 | 0 | 0 | 0 | 0 | 0 | 0
|  |  | 2014-11-03 | 8時 | 0 | 0 | 0 | 0 | 0 | 0 | 0 | 0 | 0 | 0
|  |  | 2014-11-03 | 9時 | 0 | 0 | 0 | 0 | 0 | 0 | 0 | 0 | 0 | 0
|  |  | 2014-11-03 | 10時 | 0 | 0 | 0 | 0 | 0 | 0 | 0 | 0 | 0 | 0
|  |  | 2014-11-03 | 11時 | 0 | 0 | 0 | 0 | 0 | 0 | 0 | 0 | 0 | 0
|  |  | 2014-11-03 | 12時 | 0 | 0 | 0 | 0 | 0 | 0 | 0 | 0 | 0 | 0
|  |  | 2014-11-03 | 13時 | 0 | 0 | 0 | 0 | 0 | 0 | 0 | 0 | 0 | 0
|  |  | 2014-11-03 | 14時 | 0 | 0 | 0 | 0 | 0 | 0 | 0 | 0 | 0 | 0
|  |  | 2014-11-03 | 15時 | 0 | 0 | 0 | 0 | 0 | 0 | 0 | 0 | 0 | 0
|  |  | 2014-11-03 | 16時 | 0 | 0 | 0 | 0 | 0 | 0 | 0 | 0 | 0 | 0
|  |  | 2014-11-03 | 17時 | 0 | 0 | 0 | 0 | 0 | 0 | 0 | 0 | 0 | 0
|  |  | 2014-11-03 | 18時 | 0 | 0 | 0 | 0 | 0 | 0 | 0 | 0 | 0 | 0
|  |  | 2014-11-03 | 19時 | 0 | 0 | 0 | 0 | 0 | 0 | 0 | 0 | 0 | 0
|  |  | 2014-11-03 | 20時 | 0 | 0 | 0 | 0 | 0 | 0 | 0 | 0 | 0 | 0
|  |  | 2014-11-03 | 21時 | 0 | 0 | 0 | 0 | 0 | 0 | 0 | 0 | 0 | 0
|  |  | 2014-11-03 | 22時 | 0 | 0 | 0 | 0 | 0 | 0 | 0 | 0 | 0 | 0
|  |  | 2014-11-03 | 23時 | 0 | 0 | 0 | 0 | 0 | 0 | 0 | 0 | 0 | 0
|  |  | 2014-11-04 | 0時 | 0 | 0 | 0 | 0 | 0 | 0 | 0 | 0 | 0 | 0
|  |  | 2014-11-04 | 1時 | 0 | 0 | 0 | 0 | 0 | 0 | 0 | 0 | 0 | 0
|  |  | 2014-11-04 | 2時 | 0 | 0 | 0 | 0 | 0 | 0 | 0 | 0 | 0 | 0
|  |  | 2014-11-04 | 3時 | 0 | 0 | 0 | 0 | 0 | 0 | 0 | 0 | 0 | 0
|  |  | 2014-11-04 | 4時 | 0 | 0 | 0 | 0 | 0 | 0 | 0 | 0 | 0 | 0
|  |  | 2014-11-04 | 5時 | 0 | 0 | 0 | 0 | 0 | 0 | 0 | 0 | 0 | 0
|  |  | 2014-11-04 | 6時 | 0 | 0 | 0 | 0 | 0 | 0 | 0 | 0 | 0 | 0
|  |  | 2014-11-04 | 7時 | 0 | 0 | 0 | 0 | 0 | 0 | 0 | 0 | 0 | 0
|  |  | 2014-11-04 | 8時 | 0 | 0 | 0 | 0 | 0 | 0 | 0 | 0 | 0 | 0
|  |  | 2014-11-04 | 9時 | 0 | 0 | 0 | 0 | 0 | 0 | 0 | 0 | 0 | 0
|  |  | 2014-11-04 | 10時 | 0 | 0 | 0 | 0 | 0 | 0 | 0 | 0 | 0 | 0
|  |  | 2014-11-04 | 11時 | 0 | 0 | 0 | 0 | 0 | 0 | 0 | 0 | 0 | 0
|  |  | 2014-11-04 | 12時 | 0 | 0 | 0 | 0 | 0 | 0 | 0 | 0 | 0 | 0
|  |  | 2014-11-04 | 13時 | 0 | 0 | 0 | 0 | 0 | 0 | 0 | 0 | 0 | 0
|  |  | 2014-11-04 | 14時 | 0 | 0 | 0 | 0 | 0 | 0 | 0 | 0 | 0 | 0
|  |  | 2014-11-04 | 15時 | 0 | 0 | 0 | 0 | 0 | 0 | 0 | 0 | 0 | 0
|  |  | 2014-11-04 | 16時 | 0 | 0 | 0 | 0 | 0 | 0 | 0 | 0 | 0 | 0
|  |  | 2014-11-04 | 17時 | 0 | 0 | 0 | 0 | 0 | 0 | 0 | 0 | 0 | 0
|  |  | 2014-11-04 | 18時 | 0 | 0 | 0 | 0 | 0 | 0 | 0 | 0 | 0 | 0
|  |  | 2014-11-04 | 19時 | 0 | 0 | 0 | 0 | 0 | 0 | 0 | 0 | 0 | 0
|  |  | 2014-11-04 | 20時 | 0 | 0 | 0 | 0 | 0 | 0 | 0 | 0 | 0 | 0
|  |  | 2014-11-04 | 21時 | 0 | 0 | 0 | 0 | 0 | 0 | 0 | 0 | 0 | 0
|  |  | 2014-11-04 | 22時 | 0 | 0 | 0 | 0 | 0 | 0 | 0 | 0 | 0 | 0
|  |  | 2014-11-04 | 23時 | 0 | 0 | 0 | 0 | 0 | 0 | 0 | 0 | 0 | 0
|  |  | 2014-11-05 | 0時 | 0 | 0 | 0 | 0 | 0 | 0 | 0 | 0 | 0 | 0
|  |  | 2014-11-05 | 1時 | 0 | 0 | 0 | 0 | 0 | 0 | 0 | 0 | 0 | 0
|  |  | 2014-11-05 | 2時 | 0 | 0 | 0 | 0 | 0 | 0 | 0 | 0 | 0 | 0
|  |  | 2014-11-05 | 3時 | 0 | 0 | 0 | 0 | 0 | 0 | 0 | 0 | 0 | 0
|  |  | 2014-11-05 | 4時 | 0 | 0 | 0 | 0 | 0 | 0 | 0 | 0 | 0 | 0
|  |  | 2014-11-05 | 5時 | 0 | 0 | 0 | 0 | 0 | 0 | 0 | 0 | 0 | 0
|  |  | 2014-11-05 | 6時 | 0 | 0 | 0 | 0 | 0 | 0 | 0 | 0 | 0 | 0
|  |  | 2014-11-05 | 7時 | 0 | 0 | 0 | 0 | 0 | 0 | 0 | 0 | 0 | 0
|  |  | 2014-11-05 | 8時 | 0 | 0 | 0 | 0 | 0 | 0 | 0 | 0 | 0 | 0
|  |  | 2014-11-05 | 9時 | 0 | 0 | 0 | 0 | 0 | 0 | 0 | 0 | 0 | 0
|  |  | 2014-11-05 | 10時 | 0 | 0 | 0 | 0 | 0 | 0 | 0 | 0 | 0 | 0
|  |  | 2014-11-05 | 11時 | 0 | 0 | 0 | 0 | 0 | 0 | 0 | 0 | 0 | 0
|  |  | 2014-11-05 | 12時 | 0 | 0 | 0 | 0 | 0 | 0 | 0 | 0 | 0 | 0
|  |  | 2014-11-05 | 13時 | 0 | 0 | 0 | 0 | 0 | 0 | 0 | 0 | 0 | 0
|  |  | 2014-11-05 | 14時 | 0 | 0 | 0 | 0 | 0 | 0 | 0 | 0 | 0 | 0
|  |  | 2014-11-05 | 15時 | 0 | 0 | 0 | 0 | 0 | 0 | 0 | 0 | 0 | 0
|  |  | 2014-11-05 | 16時 | 0 | 0 | 0 | 0 | 0 | 0 | 0 | 0 | 0 | 0
|  |  | 2014-11-05 | 17時 | 0 | 0 | 0 | 0 | 0 | 0 | 0 | 0 | 0 | 0
|  |  | 2014-11-05 | 18時 | 0 | 0 | 0 | 0 | 0 | 0 | 0 | 0 | 0 | 0
|  |  | 2014-11-05 | 19時 | 0 | 0 | 0 | 0 | 0 | 0 | 0 | 0 | 0 | 0
|  |  | 2014-11-05 | 20時 | 0 | 0 | 0 | 0 | 0 | 0 | 0 | 0 | 0 | 0
|  |  | 2014-11-05 | 21時 | 0 | 0 | 0 | 0 | 0 | 0 | 0 | 0 | 0 | 0
|  |  | 2014-11-05 | 22時 | 0 | 0 | 0 | 0 | 0 | 0 | 0 | 0 | 0 | 0
|  |  | 2014-11-05 | 23時 | 0 | 0 | 0 | 0 | 0 | 0 | 0 | 0 | 0 | 0
|  |  | 2014-11-06 | 0時 | 0 | 0 | 0 | 0 | 0 | 0 | 0 | 0 | 0 | 0
|  |  | 2014-11-06 | 1時 | 0 | 0 | 0 | 0 | 0 | 0 | 0 | 0 | 0 | 0
|  |  | 2014-11-06 | 2時 | 0 | 0 | 0 | 0 | 0 | 0 | 0 | 0 | 0 | 0
|  |  | 2014-11-06 | 3時 | 0 | 0 | 0 | 0 | 0 | 0 | 0 | 0 | 0 | 0
|  |  | 2014-11-06 | 4時 | 0 | 0 | 0 | 0 | 0 | 0 | 0 | 0 | 0 | 0
|  |  | 2014-11-06 | 5時 | 0 | 0 | 0 | 0 | 0 | 0 | 0 | 0 | 0 | 0
|  |  | 2014-11-06 | 6時 | 0 | 0 | 0 | 0 | 0 | 0 | 0 | 0 | 0 | 0
|  |  | 2014-11-06 | 7時 | 0 | 0 | 0 | 0 | 0 | 0 | 0 | 0 | 0 | 0
|  |  | 2014-11-06 | 8時 | 0 | 0 | 0 | 0 | 0 | 0 | 0 | 0 | 0 | 0
|  |  | 2014-11-06 | 9時 | 0 | 0 | 0 | 0 | 0 | 0 | 0 | 0 | 0 | 0
|  |  | 2014-11-06 | 10時 | 0 | 0 | 0 | 0 | 0 | 0 | 0 | 0 | 0 | 0
|  |  | 2014-11-06 | 11時 | 0 | 0 | 0 | 0 | 0 | 0 | 0 | 0 | 0 | 0
|  |  | 2014-11-06 | 12時 | 0 | 0 | 0 | 0 | 0 | 0 | 0 | 0 | 0 | 0
|  |  | 2014-11-06 | 13時 | 0 | 0 | 0 | 0 | 0 | 0 | 0 | 0 | 0 | 0
|  |  | 2014-11-06 | 14時 | 0 | 0 | 0 | 0 | 0 | 0 | 0 | 0 | 0 | 0
|  |  | 2014-11-06 | 15時 | 0 | 0 | 0 | 0 | 0 | 0 | 0 | 0 | 0 | 0
|  |  | 2014-11-06 | 16時 | 0 | 0 | 0 | 0 | 0 | 0 | 0 | 0 | 0 | 0
|  |  | 2014-11-06 | 17時 | 0 | 0 | 0 | 0 | 0 | 0 | 0 | 0 | 0 | 0
|  |  | 2014-11-06 | 18時 | 0 | 0 | 0 | 0 | 0 | 0 | 0 | 0 | 0 | 0
|  |  | 2014-11-06 | 19時 | 0 | 0 | 0 | 0 | 0 | 0 | 0 | 0 | 0 | 0
|  |  | 2014-11-06 | 20時 | 0 | 0 | 0 | 0 | 0 | 0 | 0 | 0 | 0 | 0
|  |  | 2014-11-06 | 21時 | 0 | 0 | 0 | 0 | 0 | 0 | 0 | 0 | 0 | 0
|  |  | 2014-11-06 | 22時 | 0 | 0 | 0 | 0 | 0 | 0 | 0 | 0 | 0 | 0
|  |  | 2014-11-06 | 23時 | 0 | 0 | 0 | 0 | 0 | 0 | 0 | 0 | 0 | 0
|  |  | 2014-11-07 | 0時 | 0 | 0 | 0 | 0 | 0 | 0 | 0 | 0 | 0 | 0
|  |  | 2014-11-07 | 1時 | 0 | 0 | 0 | 0 | 0 | 0 | 0 | 0 | 0 | 0
|  |  | 2014-11-07 | 2時 | 0 | 0 | 0 | 0 | 0 | 0 | 0 | 0 | 0 | 0
|  |  | 2014-11-07 | 3時 | 0 | 0 | 0 | 0 | 0 | 0 | 0 | 0 | 0 | 0
|  |  | 2014-11-07 | 4時 | 0 | 0 | 0 | 0 | 0 | 0 | 0 | 0 | 0 | 0
|  |  | 2014-11-07 | 5時 | 0 | 0 | 0 | 0 | 3.7314 | 0 | 0 | 0 | 0 | 0
|  |  | 2014-11-07 | 6時 | 0 | 0 | 0 | 0 | 0 | 0 | 0 | 0 | 0 | 0
|  |  | 2014-11-07 | 7時 | 0 | 0 | 0 | 0 | 0 | 0 | 0 | 0 | 0 | 0
|  |  | 2014-11-07 | 8時 | 0 | 0 | 0 | 0 | 0 | 0 | 0 | 0 | 0 | 0
|  |  | 2014-11-07 | 9時 | 0 | 0 | 0 | 0 | 0 | 0 | 0 | 0 | 0 | 0
|  |  | 2014-11-07 | 10時 | 0 | 0 | 0 | 0 | 0 | 0 | 0 | 0 | 0 | 0
|  |  | 2014-11-07 | 11時 | 0 | 0 | 0 | 0 | 0 | 0 | 0 | 0 | 0 | 0
|  |  | 2014-11-07 | 12時 | 0 | 0 | 0 | 0 | 0 | 0 | 0 | 0 | 0 | 0
|  |  | 2014-11-07 | 13時 | 0 | 0 | 0 | 0 | 0 | 0 | 0 | 0 | 0 | 0
|  |  | 2014-11-07 | 14時 | 0 | 0 | 0 | 0 | 0 | 0 | 0 | 0 | 0 | 0
|  |  | 2014-11-07 | 15時 | 0 | 0 | 0 | 0 | 0 | 0 | 0 | 0 | 0 | 0
|  |  | 2014-11-07 | 16時 | 0 | 0 | 0 | 0 | 0 | 0 | 0 | 0 | 0 | 0
|  |  | 2014-11-07 | 17時 | 0 | 0 | 0 | 0 | 0 | 0 | 0 | 0 | 0 | 0
|  |  | 2014-11-07 | 18時 | 0 | 0 | 0 | 0 | 0 | 0 | 0 | 0 | 0 | 0
|  |  | 2014-11-07 | 19時 | 0 | 0 | 0 | 0 | 0 | 0 | 0 | 0 | 0 | 0
|  |  | 2014-11-07 | 20時 | 0 | 0 | 0 | 0 | 0 | 0 | 0 | 0 | 0 | 0
|  |  | 2014-11-07 | 21時 | 0 | 0 | 0 | 0 | 0 | 0 | 0 | 0 | 0 | 0
|  |  | 2014-11-07 | 22時 | 0 | 0 | 0 | 0 | 0 | 0 | 0 | 0 | 0 | 0
|  |  | 2014-11-07 | 23時 | 0 | 0 | 0 | 0 | 0 | 0 | 0 | 0 | 0 | 0
|  |  | 2014-11-08 | 0時 | 0 | 0 | 0 | 0 | 0 | 0 | 0 | 0 | 0 | 0
|  |  | 2014-11-08 | 1時 | 0 | 0 | 0 | 0 | 0 | 0 | 0 | 0 | 0 | 0
|  |  | 2014-11-08 | 2時 | 0 | 0 | 0 | 0 | 0 | 0 | 0 | 0 | 0 | 0
|  |  | 2014-11-08 | 3時 | 0 | 0 | 0 | 0 | 0 | 0 | 0 | 0 | 0 | 0
|  |  | 2014-11-08 | 4時 | 0 | 0 | 0 | 0 | 0 | 0 | 0 | 0 | 0 | 0
|  |  | 2014-11-08 | 5時 | 0 | 0 | 0 | 0 | 0 | 0 | 0 | 0 | 0 | 0
|  |  | 2014-11-08 | 6時 | 0 | 0 | 0 | 0 | 0 | 0 | 0 | 0 | 0 | 0
|  |  | 2014-11-08 | 7時 | 0 | 0 | 0 | 0 | 0 | 0 | 0 | 0 | 0 | 0
|  |  | 2014-11-08 | 8時 | 0 | 0 | 0 | 0 | 0 | 0 | 0 | 0 | 0 | 0
|  |  | 2014-11-08 | 9時 | 0 | 0 | 0 | 0 | 0 | 0 | 0 | 0 | 0 | 0
|  |  | 2014-11-08 | 10時 | 0 | 0 | 0 | 0 | 0 | 0 | 0 | 0 | 0 | 0
|  |  | 2014-11-08 | 11時 | 0 | 0 | 0 | 0 | 0 | 0 | 0 | 0 | 0 | 0
|  |  | 2014-11-08 | 12時 | 0 | 0 | 0 | 0 | 0 | 0 | 0 | 0 | 0 | 0
|  |  | 2014-11-08 | 13時 | 0 | 0 | 0 | 0 | 0 | 0 | 0 | 0 | 0 | 0
|  |  | 2014-11-08 | 14時 | 0 | 0 | 0 | 0 | 0 | 0 | 0 | 0 | 0 | 0
|  |  | 2014-11-08 | 15時 | 0 | 0 | 0 | 0 | 0 | 0 | 0 | 0 | 0 | 0
|  |  | 2014-11-08 | 16時 | 0 | 0 | 0 | 0 | 0 | 0 | 0 | 0 | 0 | 0
|  |  | 2014-11-08 | 17時 | 0 | 0 | 0 | 0 | 0 | 0 | 0 | 0 | 0 | 0
|  |  | 2014-11-08 | 18時 | 0 | 0 | 0 | 0 | 0 | 0 | 0 | 0 | 0 | 0
|  |  | 2014-11-08 | 19時 | 0 | 0 | 0 | 0 | 0 | 0 | 0 | 0 | 0 | 0
|  |  | 2014-11-08 | 20時 | 0 | 0 | 0 | 0 | 0 | 0 | 0 | 0 | 0 | 0
|  |  | 2014-11-08 | 21時 | 0 | 0 | 0 | 0 | 0 | 0 | 0 | 0 | 0 | 0
|  |  | 2014-11-08 | 22時 | 0 | 0 | 0 | 0 | 0 | 0 | 0 | 0 | 0 | 0
|  |  | 2014-11-08 | 23時 | 0 | 0 | 0 | 0 | 0 | 0 | 0 | 0 | 0 | 0
|  |  | 2014-11-09 | 0時 | 0 | 0 | 0 | 0 | 0 | 0 | 0 | 0 | 0 | 0
|  |  | 2014-11-09 | 1時 | 0 | 0 | 0 | 0 | 0 | 0 | 0 | 0 | 0 | 0
|  |  | 2014-11-09 | 2時 | 0 | 0 | 0 | 0 | 0 | 0 | 0 | 0 | 0 | 0
|  |  | 2014-11-09 | 3時 | 0 | 0 | 0 | 0 | 0 | 0 | 0 | 0 | 0 | 0
|  |  | 2014-11-09 | 4時 | 0 | 0 | 0 | 0 | 0 | 0 | 0 | 0 | 0 | 0
|  |  | 2014-11-09 | 5時 | 0 | 0 | 0 | 0 | 0 | 0 | 0 | 0 | 0 | 0
|  |  | 2014-11-09 | 6時 | 0 | 0 | 0 | 0 | 0 | 0 | 0 | 0 | 0 | 0
|  |  | 2014-11-09 | 7時 | 0 | 0 | 0 | 0 | 0 | 0 | 0 | 0 | 0 | 0
|  |  | 2014-11-09 | 8時 | 0 | 0 | 0 | 0 | 0 | 0 | 0 | 0 | 0 | 0
|  |  | 2014-11-09 | 9時 | 0 | 0 | 0 | 0 | 0 | 0 | 0 | 0 | 0 | 0
|  |  | 2014-11-09 | 10時 | 0 | 0 | 0 | 0 | 0 | 0 | 0 | 0 | 0 | 0
|  |  | 2014-11-09 | 11時 | 0 | 0 | 0 | 0 | 0 | 0 | 0 | 0 | 0 | 0
|  |  | 2014-11-09 | 12時 | 0 | 0 | 0 | 0 | 0 | 0 | 0 | 0 | 0 | 0
|  |  | 2014-11-09 | 13時 | 0 | 0 | 0 | 0 | 0 | 0 | 0 | 0 | 0 | 0
|  |  | 2014-11-09 | 14時 | 0 | 0 | 0 | 0 | 0 | 0 | 0 | 0 | 0 | 0
|  |  | 2014-11-09 | 15時 | 0 | 0 | 0 | 0 | 0 | 0 | 0 | 0 | 0 | 0
|  |  | 2014-11-09 | 16時 | 0 | 0 | 0 | 0 | 0 | 0 | 0 | 0 | 0 | 0
|  |  | 2014-11-09 | 17時 | 0 | 0 | 0 | 0 | 0 | 0 | 0 | 0 | 0 | 0
|  |  | 2014-11-09 | 18時 | 0 | 0 | 0 | 0 | 0 | 0 | 0 | 0 | 0 | 0
|  |  | 2014-11-09 | 19時 | 0 | 0 | 0 | 0 | 0 | 0 | 0 | 0 | 0 | 0
|  |  | 2014-11-09 | 20時 | 0 | 0 | 0 | 0 | 0 | 0 | 0 | 0 | 0 | 0
|  |  | 2014-11-09 | 21時 | 0 | 0 | 0 | 0 | 0 | 0 | 0 | 0 | 0 | 0
|  |  | 2014-11-09 | 22時 | 0 | 0 | 0 | 0 | 0 | 0 | 0 | 0 | 0 | 0
|  |  | 2014-11-09 | 23時 | 0 | 0 | 0 | 0 | 0 | 0 | 0 | 0 | 0 | 0
|  |  | 2014-11-10 | 0時 | 0 | 0 | 0 | 0 | 0 | 0 | 0 | 0 | 0 | 0
|  |  | 2014-11-10 | 1時 | 0 | 0 | 0 | 0 | 0 | 0 | 0 | 0 | 0 | 0
|  |  | 2014-11-10 | 2時 | 0 | 0 | 0 | 0 | 0 | 0 | 0 | 0 | 0 | 0
|  |  | 2014-11-10 | 3時 | 0 | 0 | 0 | 0 | 0 | 0 | 0 | 0 | 0 | 0
|  |  | 2014-11-10 | 4時 | 0 | 0 | 0 | 0 | 0 | 0 | 0 | 0 | 0 | 0
|  |  | 2014-11-10 | 5時 | 0 | 0 | 0 | 0 | 0 | 0 | 0 | 0 | 0 | 0
|  |  | 2014-11-10 | 6時 | 0 | 0 | 0 | 0 | 0 | 0 | 0 | 0 | 0 | 0
|  |  | 2014-11-10 | 7時 | 0 | 0 | 0 | 0 | 0 | 0 | 0 | 0 | 0 | 0
|  |  | 2014-11-10 | 8時 | 0 | 0 | 0 | 0 | 0 | 0 | 0 | 0 | 0 | 0
|  |  | 2014-11-10 | 9時 | 0 | 0 | 0 | 0 | 0 | 0 | 0 | 0 | 0 | 0
|  |  | 2014-11-10 | 10時 | 0 | 0 | 0 | 0 | 0 | 0 | 0 | 0 | 0 | 0
|  |  | 2014-11-10 | 11時 | 0 | 0 | 0 | 0 | 0 | 0 | 0 | 0 | 0 | 0
|  |  | 2014-11-10 | 12時 | 0 | 0 | 0 | 0 | 0 | 0 | 0 | 0 | 0 | 0
|  |  | 2014-11-10 | 13時 | 0 | 0 | 0 | 0 | 0 | 0 | 0 | 0 | 0 | 0
|  |  | 2014-11-10 | 14時 | 0 | 0 | 0 | 0 | 0 | 0 | 0 | 0 | 0 | 0
|  |  | 2014-11-10 | 15時 | 0 | 0 | 0 | 0 | 0 | 0 | 0 | 0 | 0 | 0
|  |  | 2014-11-10 | 16時 | 0 | 0 | 0 | 0 | 0 | 0 | 0 | 0 | 0 | 0
|  |  | 2014-11-10 | 17時 | 0 | 0 | 0 | 0 | 0 | 0 | 0 | 0 | 0 | 0
|  |  | 2014-11-10 | 18時 | 0 | 0 | 0 | 0 | 0 | 0 | 0 | 0 | 0 | 0
|  |  | 2014-11-10 | 19時 | 0 | 0 | 0 | 0 | 0 | 0 | 0 | 0 | 0 | 0
|  |  | 2014-11-10 | 20時 | 0 | 0 | 0 | 0 | 0 | 0 | 0 | 0 | 0 | 0
|  |  | 2014-11-10 | 21時 | 0 | 0 | 0 | 0 | 0 | 0 | 0 | 0 | 0 | 0
|  |  | 2014-11-10 | 22時 | 0 | 0 | 0 | 0 | 0 | 0 | 0 | 0 | 0 | 0
|  |  | 2014-11-10 | 23時 | 0 | 0 | 0 | 0 | 0 | 0 | 0 | 0 | 0 | 0
|  |  | 2014-11-11 | 0時 | 0 | 0 | 0 | 0 | 0 | 0 | 0 | 0 | 0 | 0
|  |  | 2014-11-11 | 1時 | 0 | 0 | 0 | 0 | 0 | 0 | 0 | 0 | 0 | 0
|  |  | 2014-11-11 | 2時 | 0 | 0 | 0 | 0 | 0 | 0 | 0 | 0 | 0 | 0
|  |  | 2014-11-11 | 3時 | 0 | 0 | 0 | 0 | 0 | 0 | 0 | 0 | 0 | 0
|  |  | 2014-11-11 | 4時 | 0 | 0 | 0 | 0 | 0 | 0 | 0 | 0 | 0 | 0
|  |  | 2014-11-11 | 5時 | 0 | 0 | 0 | 0 | 0 | 0 | 0 | 0 | 0 | 0
|  |  | 2014-11-11 | 6時 | 0 | 0 | 0 | 0 | 0 | 0 | 0 | 0 | 0 | 0
|  |  | 2014-11-11 | 7時 | 0 | 0 | 0 | 0 | 0 | 0 | 0 | 0 | 0 | 0
|  |  | 2014-11-11 | 8時 | 0 | 0 | 0 | 0 | 0 | 0 | 0 | 0 | 0 | 0
|  |  | 2014-11-11 | 9時 | 0 | 0 | 0 | 0 | 0 | 0 | 0 | 0 | 0 | 0
|  |  | 2014-11-11 | 10時 | 0 | 0 | 0 | 0 | 0 | 0 | 0 | 0 | 0 | 0
|  |  | 2014-11-11 | 11時 | 0 | 0 | 0 | 0 | 0 | 0 | 0 | 0 | 0 | 0
|  |  | 2014-11-11 | 12時 | 0 | 0 | 0 | 0 | 0 | 0 | 0 | 0 | 0 | 0
|  |  | 2014-11-11 | 13時 | 0 | 0 | 0 | 0 | 0 | 0 | 0 | 0 | 0 | 0
|  |  | 2014-11-11 | 14時 | 0 | 0 | 0 | 0 | 0 | 0 | 0 | 0 | 0 | 0
|  |  | 2014-11-11 | 15時 | 0 | 0 | 0 | 0 | 0 | 0 | 0 | 0 | 0 | 0
|  |  | 2014-11-11 | 16時 | 0 | 0 | 0 | 0 | 0 | 0 | 0 | 0 | 0 | 0
|  |  | 2014-11-11 | 17時 | 0 | 0 | 0 | 0 | 0 | 0 | 0 | 0 | 0 | 0
|  |  | 2014-11-11 | 18時 | 0 | 0 | 0 | 0 | 0 | 0 | 0 | 0 | 0 | 0
|  |  | 2014-11-11 | 19時 | 0 | 0 | 0 | 0 | 0 | 0 | 0 | 0 | 0 | 0
|  |  | 2014-11-11 | 20時 | 0 | 0 | 0 | 0 | 0 | 0 | 0 | 0 | 0 | 0
|  |  | 2014-11-11 | 21時 | 0 | 0 | 0 | 0 | 0 | 0 | 0 | 0 | 0 | 0
|  |  | 2014-11-11 | 22時 | 0 | 0 | 0 | 0 | 0 | 0 | 0 | 0 | 0 | 0
|  |  | 2014-11-11 | 23時 | 0 | 0 | 0 | 0 | 0 | 0 | 0 | 0 | 0 | 0
|  |  | 2014-11-12 | 0時 | 0 | 0 | 0 | 0 | 0 | 0 | 0 | 0 | 0 | 0
|  |  | 2014-11-12 | 1時 | 0 | 0 | 0 | 0 | 0 | 0 | 0 | 0 | 0 | 0
|  |  | 2014-11-12 | 2時 | 0 | 0 | 0 | 0 | 0 | 0 | 0 | 0 | 0 | 0
|  |  | 2014-11-12 | 3時 | 0 | 0 | 0 | 0 | 0 | 0 | 0 | 0 | 0 | 0
|  |  | 2014-11-12 | 4時 | 0 | 0 | 0 | 0 | 0 | 0 | 0 | 0 | 0 | 0
|  |  | 2014-11-12 | 5時 | 0 | 0 | 0 | 0 | 0 | 0 | 0 | 0 | 0 | 0
|  |  | 2014-11-12 | 6時 | 0 | 0 | 0 | 0 | 0 | 0 | 0 | 0 | 0 | 0
|  |  | 2014-11-12 | 7時 | 0 | 0 | 0 | 0 | 0 | 0 | 0 | 0 | 0 | 0
|  |  | 2014-11-12 | 8時 | 0 | 0 | 0 | 0 | 0 | 0 | 0 | 0 | 0 | 0
|  |  | 2014-11-12 | 9時 | 0 | 0 | 0 | 0 | 0 | 0 | 0 | 0 | 0 | 0
|  |  | 2014-11-12 | 10時 | 0 | 0 | 0 | 0 | 0 | 0 | 0 | 0 | 0 | 0
|  |  | 2014-11-12 | 11時 | 0 | 0 | 0 | 0 | 0 | 0 | 0 | 0 | 0 | 0
|  |  | 2014-11-12 | 12時 | 0 | 0 | 0 | 0 | 0 | 0 | 0 | 0 | 0 | 0
|  |  | 2014-11-12 | 13時 | 0 | 0 | 0 | 0 | 0 | 0 | 0 | 0 | 0 | 0
|  |  | 2014-11-12 | 14時 | 0 | 0 | 0 | 0 | 0 | 0 | 0 | 0 | 0 | 0
|  |  | 2014-11-12 | 15時 | 0 | 0 | 0 | 0 | 0 | 0 | 0 | 0 | 0 | 0
|  |  | 2014-11-12 | 16時 | 0 | 0 | 0 | 0 | 0 | 0 | 0 | 0 | 0 | 0
|  |  | 2014-11-12 | 17時 | 0 | 0 | 0 | 0 | 0 | 0 | 0 | 0 | 0 | 0
|  |  | 2014-11-12 | 18時 | 0 | 0 | 0 | 0 | 0 | 0 | 0 | 0 | 0 | 0
|  |  | 2014-11-12 | 19時 | 0 | 0 | 0 | 0 | 0 | 0 | 0 | 0 | 0 | 0
|  |  | 2014-11-12 | 20時 | 0 | 0 | 0 | 0 | 0 | 0 | 0 | 0 | 0 | 0
|  |  | 2014-11-12 | 21時 | 0 | 0 | 0 | 0 | 0 | 0 | 0 | 0 | 0 | 0
|  |  | 2014-11-12 | 22時 | 0 | 0 | 0 | 0 | 0 | 0 | 0 | 0 | 0 | 0
|  |  | 2014-11-12 | 23時 | 0 | 0 | 0 | 0 | 0 | 0 | 0 | 0 | 0 | 0
|  |  | 2014-11-13 | 0時 | 0 | 0 | 0 | 0 | 0 | 0 | 0 | 0 | 0 | 0
|  |  | 2014-11-13 | 1時 | 0 | 0 | 0 | 0 | 0 | 0 | 0 | 0 | 0 | 0
|  |  | 2014-11-13 | 2時 | 0 | 0 | 0 | 0 | 0 | 0 | 0 | 0 | 0 | 0
|  |  | 2014-11-13 | 3時 | 0 | 0 | 0 | 0 | 0 | 0 | 0 | 0 | 0 | 0
|  |  | 2014-11-13 | 4時 | 0 | 0 | 0 | 0 | 0 | 0 | 0 | 0 | 0 | 0
|  |  | 2014-11-13 | 5時 | 0 | 0 | 0 | 0 | 0 | 0 | 0 | 0 | 0 | 0
|  |  | 2014-11-13 | 6時 | 0 | 0 | 0 | 0 | 0 | 0 | 0 | 0 | 0 | 0
|  |  | 2014-11-13 | 7時 | 0 | 0 | 0 | 0 | 0 | 0 | 0 | 0 | 0 | 0
|  |  | 2014-11-13 | 8時 | 0 | 0 | 0 | 0 | 0 | 0 | 0 | 0 | 0 | 0
|  |  | 2014-11-13 | 9時 | 0 | 0 | 0 | 0 | 0 | 0 | 0 | 0 | 0 | 0
|  |  | 2014-11-13 | 10時 | 0 | 0 | 0 | 0 | 0 | 0 | 0 | 0 | 0 | 0
|  |  | 2014-11-13 | 11時 | 0 | 0 | 0 | 0 | 0 | 0 | 0 | 0 | 0 | 0
|  |  | 2014-11-13 | 12時 | 0 | 0 | 0 | 0 | 0 | 0 | 0 | 0 | 0 | 0
|  |  | 2014-11-13 | 13時 | 0 | 0 | 0 | 0 | 0 | 0 | 0 | 0 | 0 | 0
|  |  | 2014-11-13 | 14時 | 0 | 0 | 0 | 0 | 0 | 0 | 0 | 0 | 0 | 0
|  |  | 2014-11-13 | 15時 | 0 | 0 | 0 | 0 | 0 | 0 | 0 | 0 | 0 | 0
|  |  | 2014-11-13 | 16時 | 0 | 0 | 0 | 0 | 0 | 0 | 0 | 0 | 0 | 0
|  |  | 2014-11-13 | 17時 | 0 | 0 | 0 | 0 | 0 | 0 | 0 | 0 | 0 | 0
|  |  | 2014-11-13 | 18時 | 0 | 0 | 0 | 0 | 0 | 0 | 0 | 0 | 0 | 0
|  |  | 2014-11-13 | 19時 | 0 | 0 | 0 | 0 | 0 | 0 | 0 | 0 | 0 | 0
|  |  | 2014-11-13 | 20時 | 0 | 0 | 0 | 0 | 0 | 0 | 0 | 0 | 0 | 0
|  |  | 2014-11-13 | 21時 | 0 | 0 | 0 | 0 | 0 | 0 | 0 | 0 | 0 | 0
|  |  | 2014-11-13 | 22時 | 0 | 0 | 0 | 0 | 0 | 0 | 0 | 0 | 0 | 0
|  |  | 2014-11-13 | 23時 | 0 | 0 | 0 | 0 | 0 | 0 | 0 | 0 | 0 | 0
|  |  | 2014-11-14 | 0時 | 0 | 0 | 0 | 0 | 0 | 0 | 0 | 0 | 0 | 0
|  |  | 2014-11-14 | 1時 | 0 | 0 | 0 | 0 | 0 | 0 | 0 | 0 | 0 | 0
|  |  | 2014-11-14 | 2時 | 0 | 0 | 0 | 0 | 0 | 0 | 0 | 0 | 0 | 0
|  |  | 2014-11-14 | 3時 | 0 | 0 | 0 | 0 | 0 | 0 | 0 | 0 | 0 | 0
|  |  | 2014-11-14 | 4時 | 0 | 0 | 0 | 0 | 0 | 0 | 0 | 0 | 0 | 0
|  |  | 2014-11-14 | 5時 | 0 | 0 | 0 | 0 | 0 | 0 | 0 | 0 | 0 | 0
|  |  | 2014-11-14 | 6時 | 0 | 0 | 0 | 0 | 0 | 0 | 0 | 0 | 0 | 0
|  |  | 2014-11-14 | 7時 | 0 | 0 | 0 | 0 | 0 | 0 | 0 | 0 | 0 | 0
|  |  | 2014-11-14 | 8時 | 0 | 0 | 0 | 0 | 0 | 0 | 0 | 0 | 0 | 0
|  |  | 2014-11-14 | 9時 | 0 | 0 | 0 | 0 | 0 | 0 | 0 | 0 | 0 | 0
|  |  | 2014-11-14 | 10時 | 0 | 0 | 0 | 0 | 0 | 0 | 0 | 0 | 0 | 0
|  |  | 2014-11-14 | 11時 | 0 | 0 | 0 | 0 | 0 | 0 | 0 | 0 | 0 | 0
|  |  | 2014-11-14 | 12時 | 0 | 0 | 0 | 0 | 0 | 0 | 0 | 0 | 0 | 0
|  |  | 2014-11-14 | 13時 | 0 | 0 | 0 | 0 | 0 | 0 | 0 | 0 | 0 | 0
|  |  | 2014-11-14 | 14時 | 0 | 0 | 0 | 0 | 0 | 0 | 0 | 0 | 0 | 0
|  |  | 2014-11-14 | 15時 | 0 | 0 | 0 | 0 | 0 | 0 | 0 | 0 | 0 | 0
|  |  | 2014-11-14 | 16時 | 0 | 0 | 0 | 0 | 0 | 0 | 0 | 0 | 0 | 0
|  |  | 2014-11-14 | 17時 | 0 | 0 | 0 | 0 | 0 | 0 | 0 | 0 | 0 | 0
|  |  | 2014-11-14 | 18時 | 0 | 0 | 0 | 0 | 0 | 0 | 0 | 0 | 0 | 0
|  |  | 2014-11-14 | 19時 | 0 | 0 | 0 | 0 | 0 | 0 | 0 | 0 | 0 | 0
|  |  | 2014-11-14 | 20時 | 0 | 0 | 0 | 0 | 0 | 0 | 0 | 0 | 0 | 0
|  |  | 2014-11-14 | 21時 | 0 | 0 | 0 | 0 | 0 | 0 | 0 | 0 | 0 | 0
|  |  | 2014-11-14 | 22時 | 0 | 0 | 0 | 0 | 0 | 0 | 0 | 0 | 0 | 0
|  |  | 2014-11-14 | 23時 | 0 | 0 | 0 | 0 | 0 | 0 | 0 | 0 | 0 | 0
|  |  | 2014-11-15 | 0時 | 0 | 0 | 0 | 0 | 0 | 0 | 0 | 0 | 0 | 0
|  |  | 2014-11-15 | 1時 | 0 | 0 | 0 | 0 | 0 | 0 | 0 | 0 | 0 | 0
|  |  | 2014-11-15 | 2時 | 0 | 0 | 0 | 0 | 0 | 0 | 0 | 0 | 0 | 0
|  |  | 2014-11-15 | 3時 | 0 | 0 | 0 | 0 | 0 | 0 | 0 | 0 | 0 | 0
|  |  | 2014-11-15 | 4時 | 0 | 0 | 0 | 0 | 0 | 0 | 0 | 0 | 0 | 0
|  |  | 2014-11-15 | 5時 | 0 | 0 | 0 | 0 | 0.6211 | 0 | 0 | 0 | 0 | 0
|  |  | 2014-11-15 | 6時 | 0 | 0 | 0 | 0 | 0 | 0 | 0 | 0 | 0 | 0
|  |  | 2014-11-15 | 7時 | 0 | 0 | 0 | 0 | 0 | 0 | 0 | 0 | 0 | 0
|  |  | 2014-11-15 | 8時 | 0 | 0 | 0 | 0 | 0 | 0 | 0 | 0 | 0 | 0
|  |  | 2014-11-15 | 9時 | 0 | 0 | 0 | 0 | 0 | 0 | 0 | 0 | 0 | 0
|  |  | 2014-11-15 | 10時 | 0 | 0 | 0 | 0 | 0 | 0 | 0 | 0 | 0 | 0
|  |  | 2014-11-15 | 11時 | 0 | 0 | 0 | 0 | 0 | 0 | 0 | 0 | 0 | 0
|  |  | 2014-11-15 | 12時 | 0 | 0 | 0 | 0 | 0 | 0 | 0 | 0 | 0 | 0
|  |  | 2014-11-15 | 13時 | 0 | 0 | 0 | 0 | 0 | 0 | 0 | 0 | 0 | 0
|  |  | 2014-11-15 | 14時 | 0 | 0 | 0 | 0 | 0 | 0 | 0 | 0 | 0 | 0
|  |  | 2014-11-15 | 15時 | 0 | 0 | 0 | 0 | 0 | 0 | 0 | 0 | 0 | 0
|  |  | 2014-11-15 | 16時 | 0 | 0 | 0 | 0 | 0 | 0 | 0 | 0 | 0 | 0
|  |  | 2014-11-15 | 17時 | 0 | 0 | 0 | 0 | 0 | 0 | 0 | 0 | 0 | 0
|  |  | 2014-11-15 | 18時 | 0 | 0 | 0 | 0 | 0 | 0 | 0 | 0 | 0 | 0
|  |  | 2014-11-15 | 19時 | 0 | 0 | 0 | 0 | 0 | 0 | 0 | 0 | 0 | 0
|  |  | 2014-11-15 | 20時 | 0 | 0 | 0 | 0 | 0 | 0 | 0 | 0 | 0 | 0
|  |  | 2014-11-15 | 21時 | 0 | 0 | 0 | 0 | 0 | 0 | 0 | 0 | 0 | 0
|  |  | 2014-11-15 | 22時 | 0 | 0 | 0 | 0 | 0 | 0 | 0 | 0 | 0 | 0
|  |  | 2014-11-15 | 23時 | 0 | 0 | 0 | 0 | 0 | 0 | 0 | 0 | 0 | 0
|  |  | 2014-11-16 | 0時 | 0 | 0 | 0 | 0 | 0 | 0 | 0 | 0 | 0 | 0
|  |  | 2014-11-16 | 1時 | 0 | 0 | 0 | 0 | 0 | 0 | 0 | 0 | 0 | 0
|  |  | 2014-11-16 | 2時 | 0 | 0 | 0 | 0 | 0 | 0 | 0 | 0 | 0 | 0
|  |  | 2014-11-16 | 3時 | 0 | 0 | 0 | 0 | 0 | 0 | 0 | 0 | 0 | 0
|  |  | 2014-11-16 | 4時 | 0 | 0 | 0 | 0 | 0 | 0 | 0 | 0 | 0 | 0
|  |  | 2014-11-16 | 5時 | 0 | 0 | 0 | 0 | 0 | 0 | 0 | 0 | 0 | 0
|  |  | 2014-11-16 | 6時 | 0 | 0 | 0 | 0 | 0 | 0 | 0 | 0 | 0 | 0
|  |  | 2014-11-16 | 7時 | 0 | 0 | 0 | 0 | 0 | 0 | 0 | 0 | 0 | 0
|  |  | 2014-11-16 | 8時 | 0 | 0 | 0 | 0 | 0 | 0 | 0 | 0 | 0 | 0
|  |  | 2014-11-16 | 9時 | 0 | 0 | 0 | 0 | 0 | 0 | 0 | 0 | 0 | 0
|  |  | 2014-11-16 | 10時 | 0 | 0 | 0 | 0 | 0 | 0 | 0 | 0 | 0 | 0
|  |  | 2014-11-16 | 11時 | 0 | 0 | 0 | 0 | 0 | 0 | 0 | 0 | 0 | 0
|  |  | 2014-11-16 | 12時 | 0 | 0 | 0 | 0 | 0 | 0 | 0 | 0 | 0 | 0
|  |  | 2014-11-16 | 13時 | 0 | 0 | 0 | 0 | 0 | 0 | 0 | 0 | 0 | 0
|  |  | 2014-11-16 | 14時 | 0 | 0 | 0 | 0 | 0 | 0 | 0 | 0 | 0 | 0
|  |  | 2014-11-16 | 15時 | 0 | 0 | 0 | 0 | 0 | 0 | 0 | 0 | 0 | 0
|  |  | 2014-11-16 | 16時 | 0 | 0 | 0 | 0 | 0 | 0 | 0 | 0 | 0 | 0
|  |  | 2014-11-16 | 17時 | 0 | 0 | 0 | 0 | 0 | 0 | 0 | 0 | 0 | 0
|  |  | 2014-11-16 | 18時 | 0 | 0 | 0 | 0 | 0 | 0 | 0 | 0 | 0 | 0
|  |  | 2014-11-16 | 19時 | 0 | 0 | 0 | 0 | 0 | 0 | 0 | 0 | 0 | 0
|  |  | 2014-11-16 | 20時 | 0 | 0 | 0 | 0 | 0 | 0 | 0 | 0 | 0 | 0
|  |  | 2014-11-16 | 21時 | 0 | 0 | 0 | 0 | 0 | 0 | 0 | 0 | 0 | 0
|  |  | 2014-11-16 | 22時 | 0 | 0 | 0 | 0 | 0 | 0 | 0 | 0 | 0 | 0
|  |  | 2014-11-16 | 23時 | 0 | 0 | 0 | 0 | 0 | 0 | 0 | 0 | 0 | 0
|  |  | 2014-11-17 | 0時 | 0 | 0 | 0 | 0 | 0 | 0 | 0 | 0 | 0 | 0
|  |  | 2014-11-17 | 1時 | 0 | 0 | 0 | 0 | 0 | 0 | 0 | 0 | 0 | 0
|  |  | 2014-11-17 | 2時 | 0 | 0 | 0 | 0 | 0 | 0 | 0 | 0 | 0 | 0
|  |  | 2014-11-17 | 3時 | 0 | 0 | 0 | 0 | 0 | 0 | 0 | 0 | 0 | 0
|  |  | 2014-11-17 | 4時 | 0 | 0 | 0 | 0 | 0 | 0 | 0 | 0 | 0 | 0
|  |  | 2014-11-17 | 5時 | 0 | 0 | 0 | 0 | 4.5249 | 0 | 0 | 0 | 0 | 0
|  |  | 2014-11-17 | 6時 | 0 | 0 | 0 | 0 | 0 | 0 | 0 | 0 | 0 | 0
|  |  | 2014-11-17 | 7時 | 0 | 0 | 0 | 0 | 0 | 0 | 0 | 0 | 0 | 0
|  |  | 2014-11-17 | 8時 | 0 | 0 | 0 | 0 | 0 | 0 | 0 | 0 | 0 | 0
|  |  | 2014-11-17 | 9時 | 0 | 0 | 0 | 0 | 0 | 0 | 0 | 0 | 0 | 0
|  |  | 2014-11-17 | 10時 | 0 | 0 | 0 | 0 | 0 | 0 | 0 | 0 | 0 | 0
|  |  | 2014-11-17 | 11時 | 0 | 0 | 0 | 0 | 0 | 0 | 0 | 0 | 0 | 0
|  |  | 2014-11-17 | 12時 | 0 | 0 | 0 | 0 | 0 | 0 | 0 | 0 | 0 | 0
|  |  | 2014-11-17 | 13時 | 0 | 0 | 0 | 0 | 0 | 0 | 0 | 0 | 0 | 0
|  |  | 2014-11-17 | 14時 | 0 | 0 | 0 | 0 | 0 | 0 | 0 | 0 | 0 | 0
|  |  | 2014-11-17 | 15時 | 0 | 0 | 0 | 0 | 0 | 0 | 0 | 0 | 0 | 0
|  |  | 2014-11-17 | 16時 | 0 | 0 | 0 | 0 | 0 | 0 | 0 | 0 | 0 | 0
|  |  | 2014-11-17 | 17時 | 0 | 0 | 0 | 0 | 0 | 0 | 0 | 0 | 0 | 0
|  |  | 2014-11-17 | 18時 | 0 | 0 | 0 | 0 | 0 | 0 | 0 | 0 | 0 | 0
|  |  | 2014-11-17 | 19時 | 0 | 0 | 0 | 0 | 0 | 0 | 0 | 0 | 0 | 0
|  |  | 2014-11-17 | 20時 | 0 | 0 | 0 | 0 | 0 | 0 | 0 | 0 | 0 | 0
|  |  | 2014-11-17 | 21時 | 0 | 0 | 0 | 0 | 0 | 0 | 0 | 0 | 0 | 0
|  |  | 2014-11-17 | 22時 | 0 | 0 | 0 | 0 | 0 | 0 | 0 | 0 | 0 | 0
|  |  | 2014-11-17 | 23時 | 0 | 0 | 0 | 0 | 0 | 0 | 0 | 0 | 0 | 0
|  |  | 2014-11-18 | 0時 | 0 | 0 | 0 | 0 | 0 | 0 | 0 | 0 | 0 | 0
|  |  | 2014-11-18 | 1時 | 0 | 0 | 0 | 0 | 0 | 0 | 0 | 0 | 0 | 0
|  |  | 2014-11-18 | 2時 | 0 | 0 | 0 | 0 | 0 | 0 | 0 | 0 | 0 | 0
|  |  | 2014-11-18 | 3時 | 0 | 0 | 0 | 0 | 0 | 0 | 0 | 0 | 0 | 0
|  |  | 2014-11-18 | 4時 | 0 | 0 | 0 | 0 | 0 | 0 | 0 | 0 | 0 | 0
|  |  | 2014-11-18 | 5時 | 0 | 0 | 0 | 0 | 0 | 0 | 0 | 0 | 0 | 0
|  |  | 2014-11-18 | 6時 | 0 | 0 | 0 | 0 | 0 | 0 | 0 | 0 | 0 | 0
|  |  | 2014-11-18 | 7時 | 0 | 0 | 0 | 0 | 2.3277 | 0 | 0 | 0 | 0 | 0
|  |  | 2014-11-18 | 8時 | 0 | 0 | 0 | 0 | 0 | 0 | 0 | 0 | 0 | 0
|  |  | 2014-11-18 | 9時 | 0 | 0 | 0 | 0 | 0 | 0 | 0 | 0 | 0 | 0
|  |  | 2014-11-18 | 10時 | 0 | 0 | 0 | 0 | 0 | 0 | 0 | 0 | 0 | 0
|  |  | 2014-11-18 | 11時 | 0 | 0 | 0 | 0 | 0 | 0 | 0 | 0 | 0 | 0
|  |  | 2014-11-18 | 12時 | 0 | 0 | 0 | 0 | 0 | 0 | 0 | 0 | 0 | 0
|  |  | 2014-11-18 | 13時 | 0 | 0 | 0 | 0 | 0 | 0 | 0 | 0 | 0 | 0
|  |  | 2014-11-18 | 14時 | 0 | 0 | 0 | 0 | 0 | 0 | 0 | 0 | 0 | 0
|  |  | 2014-11-18 | 15時 | 0 | 0 | 0 | 0 | 0 | 0 | 0 | 0 | 0 | 0
|  |  | 2014-11-18 | 16時 | 0 | 0 | 0 | 0 | 0 | 0 | 0 | 0 | 0 | 0
|  |  | 2014-11-18 | 17時 | 0 | 0 | 0 | 0 | 0 | 0 | 0 | 0 | 0 | 0
|  |  | 2014-11-18 | 18時 | 0 | 0 | 0 | 0 | 0 | 0 | 0 | 0 | 0 | 0
|  |  | 2014-11-18 | 19時 | 0 | 0 | 0 | 0 | 0 | 0 | 0 | 0 | 0 | 0
|  |  | 2014-11-18 | 20時 | 0 | 0 | 0 | 0 | 0 | 0 | 0 | 0 | 0 | 0
|  |  | 2014-11-18 | 21時 | 0 | 0 | 0 | 0 | 0 | 0 | 0 | 0 | 0 | 0
|  |  | 2014-11-18 | 22時 | 0 | 0 | 0 | 0 | 0 | 0 | 0 | 0 | 0 | 0
|  |  | 2014-11-18 | 23時 | 0 | 0 | 0 | 0 | 0 | 0 | 0 | 0 | 0 | 0
|  |  | 2014-11-19 | 0時 | 0 | 0 | 0 | 0 | 0 | 0 | 0 | 0 | 0 | 0
|  |  | 2014-11-19 | 1時 | 0 | 0 | 0 | 0 | 0 | 0 | 0 | 0 | 0 | 0
|  |  | 2014-11-19 | 2時 | 0 | 0 | 0 | 0 | 0 | 0 | 0 | 0 | 0 | 0
|  |  | 2014-11-19 | 3時 | 0 | 0 | 0 | 0 | 0 | 0 | 0 | 0 | 0 | 0
|  |  | 2014-11-19 | 4時 | 0 | 0 | 0 | 0 | 0 | 0 | 0 | 0 | 0 | 0
|  |  | 2014-11-19 | 5時 | 0 | 0 | 0 | 0 | 0 | 0 | 0 | 0 | 0 | 0
|  |  | 2014-11-19 | 6時 | 0 | 0 | 0 | 0 | 0 | 0 | 0 | 0 | 0 | 0
|  |  | 2014-11-19 | 7時 | 0 | 0 | 0 | 0 | 1.6001 | 0 | 0 | 0 | 0 | 0
|  |  | 2014-11-19 | 8時 | 0 | 0 | 0 | 0 | 0 | 0 | 0 | 0 | 0 | 0
|  |  | 2014-11-19 | 9時 | 0 | 0 | 0 | 0 | 0 | 0 | 0 | 0 | 0 | 0
|  |  | 2014-11-19 | 10時 | 0 | 0 | 0 | 0 | 0 | 0 | 0 | 0 | 0 | 0
|  |  | 2014-11-19 | 11時 | 0 | 0 | 0 | 0 | 0 | 0 | 0 | 0 | 0 | 0
|  |  | 2014-11-19 | 12時 | 0 | 0 | 0 | 0 | 0 | 0 | 0 | 0 | 0 | 0
|  |  | 2014-11-19 | 13時 | 0 | 0 | 0 | 0 | 0 | 0 | 0 | 0 | 0 | 0
|  |  | 2014-11-19 | 14時 | 0 | 0 | 0 | 0 | 0 | 0 | 0 | 0 | 0 | 0
|  |  | 2014-11-19 | 15時 | 0 | 0 | 0 | 0 | 0 | 0 | 0 | 0 | 0 | 0
|  |  | 2014-11-19 | 16時 | 0 | 0 | 0 | 0 | 0 | 0 | 0 | 0 | 0 | 0
|  |  | 2014-11-19 | 17時 | 0 | 0 | 0 | 0 | 0 | 0 | 0 | 0 | 0 | 0
|  |  | 2014-11-19 | 18時 | 0 | 0 | 0 | 0 | 0 | 0 | 0 | 0 | 0 | 0
|  |  | 2014-11-19 | 19時 | 0 | 0 | 0 | 0 | 0 | 0 | 0 | 0 | 0 | 0
|  |  | 2014-11-19 | 20時 | 0 | 0 | 0 | 0 | 0 | 0 | 0 | 0 | 0 | 0
|  |  | 2014-11-19 | 21時 | 0 | 0 | 0 | 0 | 0 | 0 | 0 | 0 | 0 | 0
|  |  | 2014-11-19 | 22時 | 0 | 0 | 0 | 0 | 0 | 0 | 0 | 0 | 0 | 0
|  |  | 2014-11-19 | 23時 | 0 | 0 | 0 | 0 | 0 | 0 | 0 | 0 | 0 | 0
|  |  | 2014-11-20 | 0時 | 0 | 0 | 0 | 0 | 0 | 0 | 0 | 0 | 0 | 0
|  |  | 2014-11-20 | 1時 | 0 | 0 | 0 | 0 | 0 | 0 | 0 | 0 | 0 | 0
|  |  | 2014-11-20 | 2時 | 0 | 0 | 0 | 0 | 0 | 0 | 0 | 0 | 0 | 0
|  |  | 2014-11-20 | 3時 | 0 | 0 | 0 | 0 | 0 | 0 | 0 | 0 | 0 | 0
|  |  | 2014-11-20 | 4時 | 0 | 0 | 0 | 0 | 0 | 0 | 0 | 0 | 0 | 0
|  |  | 2014-11-20 | 5時 | 0 | 0 | 0 | 0 | 0 | 0 | 0 | 0 | 0 | 0
|  |  | 2014-11-20 | 6時 | 0 | 0 | 0 | 0 | 0 | 0 | 0 | 0 | 0 | 0
|  |  | 2014-11-20 | 7時 | 0 | 0 | 0 | 0 | 0 | 0 | 0 | 0 | 0 | 0
|  |  | 2014-11-20 | 8時 | 0 | 0 | 0 | 0 | 0 | 0 | 0 | 0 | 0 | 0
|  |  | 2014-11-20 | 9時 | 0 | 0 | 0 | 0 | 0 | 0 | 0 | 0 | 0 | 0
|  |  | 2014-11-20 | 10時 | 0 | 0 | 0 | 0 | 0 | 0 | 0 | 0 | 0 | 0
|  |  | 2014-11-20 | 11時 | 0 | 0 | 0 | 0 | 0 | 0 | 0 | 0 | 0 | 0
|  |  | 2014-11-20 | 12時 | 0 | 0 | 0 | 0 | 0 | 0 | 0 | 0 | 0 | 0
|  |  | 2014-11-20 | 13時 | 0 | 0 | 0 | 0 | 0 | 0 | 0 | 0 | 0 | 0
|  |  | 2014-11-20 | 14時 | 0 | 0 | 0 | 0 | 0 | 0 | 0 | 0 | 0 | 0
|  |  | 2014-11-20 | 15時 | 0 | 0 | 0 | 0 | 0 | 0 | 0 | 0 | 0 | 0
|  |  | 2014-11-20 | 16時 | 0 | 0 | 0 | 0 | 0 | 0 | 0 | 0 | 0 | 0
|  |  | 2014-11-20 | 17時 | 0 | 0 | 0 | 0 | 0 | 0 | 0 | 0 | 0 | 0
|  |  | 2014-11-20 | 18時 | 0 | 0 | 0 | 0 | 0 | 0 | 0 | 0 | 0 | 0
|  |  | 2014-11-20 | 19時 | 0 | 0 | 0 | 0 | 0 | 0 | 0 | 0 | 0 | 0
|  |  | 2014-11-20 | 20時 | 0 | 0 | 0 | 0 | 0 | 0 | 0 | 0 | 0 | 0
|  |  | 2014-11-20 | 21時 | 0 | 0 | 0 | 0 | 0 | 0 | 0 | 0 | 0 | 0
|  |  | 2014-11-20 | 22時 | 0 | 0 | 0 | 0 | 0 | 0 | 0 | 0 | 0 | 0
|  |  | 2014-11-20 | 23時 | 0 | 0 | 0 | 0 | 0 | 0 | 0 | 0 | 0 | 0
|  |  | 2014-11-21 | 0時 | 0 | 0 | 0 | 0 | 0 | 0 | 0 | 0 | 0 | 0
|  |  | 2014-11-21 | 1時 | 0 | 0 | 0 | 0 | 0 | 0 | 0 | 0 | 0 | 0
|  |  | 2014-11-21 | 2時 | 0 | 0 | 0 | 0 | 0 | 0 | 0 | 0 | 0 | 0
|  |  | 2014-11-21 | 3時 | 0 | 0 | 0 | 0 | 0 | 0 | 0 | 0 | 0 | 0
|  |  | 2014-11-21 | 4時 | 0 | 0 | 0 | 0 | 0 | 0 | 0 | 0 | 0 | 0
|  |  | 2014-11-21 | 5時 | 0 | 0 | 0 | 0 | 0 | 0 | 0 | 0 | 0 | 0
|  |  | 2014-11-21 | 6時 | 0 | 0 | 0 | 0 | 0 | 0 | 0 | 0 | 0 | 0
|  |  | 2014-11-21 | 7時 | 0 | 0 | 0 | 0 | 0 | 0 | 0 | 0 | 0 | 0
|  |  | 2014-11-21 | 8時 | 0 | 0 | 0 | 0 | 0 | 0 | 0 | 0 | 0 | 0
|  |  | 2014-11-21 | 9時 | 0 | 0 | 0 | 0 | 0 | 0 | 0 | 0 | 0 | 0
|  |  | 2014-11-21 | 10時 | 0 | 0 | 0 | 0 | 0 | 0 | 0 | 0 | 0 | 0
|  |  | 2014-11-21 | 11時 | 0 | 0 | 0 | 0 | 0 | 0 | 0 | 0 | 0 | 0
|  |  | 2014-11-21 | 12時 | 0 | 0 | 0 | 0 | 0 | 0 | 0 | 0 | 0 | 0
|  |  | 2014-11-21 | 13時 | 0 | 0 | 0 | 0 | 0 | 0 | 0 | 0 | 0 | 0
|  |  | 2014-11-21 | 14時 | 0 | 0 | 0 | 0 | 0 | 0 | 0 | 0 | 0 | 0
|  |  | 2014-11-21 | 15時 | 0 | 0 | 0 | 0 | 0 | 0 | 0 | 0 | 0 | 0
|  |  | 2014-11-21 | 16時 | 0 | 0 | 0 | 0 | 0 | 0 | 0 | 0 | 0 | 0
|  |  | 2014-11-21 | 17時 | 0 | 0 | 0 | 0 | 0 | 0 | 0 | 0 | 0 | 0
|  |  | 2014-11-21 | 18時 | 0 | 0 | 0 | 0 | 0 | 0 | 0 | 0 | 0 | 0
|  |  | 2014-11-21 | 19時 | 0 | 0 | 0 | 0 | 0 | 0 | 0 | 0 | 0 | 0
|  |  | 2014-11-21 | 20時 | 0 | 0 | 0 | 0 | 0 | 0 | 0 | 0 | 0 | 0
|  |  | 2014-11-21 | 21時 | 0 | 0 | 0 | 0 | 0 | 0 | 0 | 0 | 0 | 0
|  |  | 2014-11-21 | 22時 | 0 | 0 | 0 | 0 | 0 | 0 | 0 | 0 | 0 | 0
|  |  | 2014-11-21 | 23時 | 0 | 0 | 0 | 0 | 0 | 0 | 0 | 0 | 0 | 0
|  |  | 2014-11-22 | 0時 | 0 | 0 | 0 | 0 | 0 | 0 | 0 | 0 | 0 | 0
|  |  | 2014-11-22 | 1時 | 0 | 0 | 0 | 0 | 0 | 0 | 0 | 0 | 0 | 0
|  |  | 2014-11-22 | 2時 | 0 | 0 | 0 | 0 | 0 | 0 | 0 | 0 | 0 | 0
|  |  | 2014-11-22 | 3時 | 0 | 0 | 0 | 0 | 0 | 0 | 0 | 0 | 0 | 0
|  |  | 2014-11-22 | 4時 | 0 | 0 | 0 | 0 | 0 | 0 | 0 | 0 | 0 | 0
|  |  | 2014-11-22 | 5時 | 0 | 0 | 0 | 0 | 5.9232 | 0 | 0 | 0 | 0 | 0
|  |  | 2014-11-22 | 6時 | 0 | 0 | 0 | 0 | 0 | 0 | 0 | 0 | 0 | 0
|  |  | 2014-11-22 | 7時 | 0 | 0 | 0 | 0 | 0 | 0 | 0 | 0 | 0 | 0
|  |  | 2014-11-22 | 8時 | 0 | 0 | 0 | 0 | 0 | 0 | 0 | 0 | 0 | 0
|  |  | 2014-11-22 | 9時 | 0 | 0 | 0 | 0 | 0 | 0 | 0 | 0 | 0 | 0
|  |  | 2014-11-22 | 10時 | 0 | 0 | 0 | 0 | 0 | 0 | 0 | 0 | 0 | 0
|  |  | 2014-11-22 | 11時 | 0 | 0 | 0 | 0 | 0 | 0 | 0 | 0 | 0 | 0
|  |  | 2014-11-22 | 12時 | 0 | 0 | 0 | 0 | 0 | 0 | 0 | 0 | 0 | 0
|  |  | 2014-11-22 | 13時 | 0 | 0 | 0 | 0 | 0 | 0 | 0 | 0 | 0 | 0
|  |  | 2014-11-22 | 14時 | 0 | 0 | 0 | 0 | 0 | 0 | 0 | 0 | 0 | 0
|  |  | 2014-11-22 | 15時 | 0 | 0 | 0 | 0 | 0 | 0 | 0 | 0 | 0 | 0
|  |  | 2014-11-22 | 16時 | 0 | 0 | 0 | 0 | 0 | 0 | 0 | 0 | 0 | 0
|  |  | 2014-11-22 | 17時 | 0 | 0 | 0 | 0 | 0 | 0 | 0 | 0 | 0 | 0
|  |  | 2014-11-22 | 18時 | 0 | 0 | 0 | 0 | 0 | 0 | 0 | 0 | 0 | 0
|  |  | 2014-11-22 | 19時 | 0 | 0 | 0 | 0 | 0 | 0 | 0 | 0 | 0 | 0
|  |  | 2014-11-22 | 20時 | 0 | 0 | 0 | 0 | 0 | 0 | 0 | 0 | 0 | 0
|  |  | 2014-11-22 | 21時 | 0 | 0 | 0 | 0 | 0 | 0 | 0 | 0 | 0 | 0
|  |  | 2014-11-22 | 22時 | 0 | 0 | 0 | 0 | 0 | 0 | 0 | 0 | 0 | 0
|  |  | 2014-11-22 | 23時 | 0 | 0 | 0 | 0 | 0 | 0 | 0 | 0 | 0 | 0
|  |  | 2014-11-23 | 0時 | 0 | 0 | 0 | 0 | 0 | 0 | 0 | 0 | 0 | 0
|  |  | 2014-11-23 | 1時 | 0 | 0 | 0 | 0 | 0 | 0 | 0 | 0 | 0 | 0
|  |  | 2014-11-23 | 2時 | 0 | 0 | 0 | 0 | 0 | 0 | 0 | 0 | 0 | 0
|  |  | 2014-11-23 | 3時 | 0 | 0 | 0 | 0 | 0 | 0 | 0 | 0 | 0 | 0
|  |  | 2014-11-23 | 4時 | 0 | 0 | 0 | 0 | 0 | 0 | 0 | 0 | 0 | 0
|  |  | 2014-11-23 | 5時 | 0 | 0 | 0 | 0 | 0 | 0 | 0 | 0 | 0 | 0
|  |  | 2014-11-23 | 6時 | 0 | 0 | 0 | 0 | 0 | 0 | 0 | 0 | 0 | 0
|  |  | 2014-11-23 | 7時 | 0 | 0 | 0 | 0 | 0 | 0 | 0 | 0 | 0 | 0
|  |  | 2014-11-23 | 8時 | 0 | 0 | 0 | 0 | 0 | 0 | 0 | 0 | 0 | 0
|  |  | 2014-11-23 | 9時 | 0 | 0 | 0 | 0 | 0 | 0 | 0 | 0 | 0 | 0
|  |  | 2014-11-23 | 10時 | 0 | 0 | 0 | 0 | 0 | 0 | 0 | 0 | 0 | 0
|  |  | 2014-11-23 | 11時 | 0 | 0 | 0 | 0 | 0 | 0 | 0 | 0 | 0 | 0
|  |  | 2014-11-23 | 12時 | 0 | 0 | 0 | 0 | 0 | 0 | 0 | 0 | 0 | 0
|  |  | 2014-11-23 | 13時 | 0 | 0 | 0 | 0 | 0 | 0 | 0 | 0 | 0 | 0
|  |  | 2014-11-23 | 14時 | 0 | 0 | 0 | 0 | 0 | 0 | 0 | 0 | 0 | 0
|  |  | 2014-11-23 | 15時 | 0 | 0 | 0 | 0 | 0 | 0 | 0 | 0 | 0 | 0
|  |  | 2014-11-23 | 16時 | 0 | 0 | 0 | 0 | 0 | 0 | 0 | 0 | 0 | 0
|  |  | 2014-11-23 | 17時 | 0 | 0 | 0 | 0 | 0 | 0 | 0 | 0 | 0 | 0
|  |  | 2014-11-23 | 18時 | 0 | 0 | 0 | 0 | 0 | 0 | 0 | 0 | 0 | 0
|  |  | 2014-11-23 | 19時 | 0 | 0 | 0 | 0 | 0 | 0 | 0 | 0 | 0 | 0
|  |  | 2014-11-23 | 20時 | 0 | 0 | 0 | 0 | 0 | 0 | 0 | 0 | 0 | 0
|  |  | 2014-11-23 | 21時 | 0 | 0 | 0 | 0 | 0 | 0 | 0 | 0 | 0 | 0
|  |  | 2014-11-23 | 22時 | 0 | 0 | 0 | 0 | 0 | 0 | 0 | 0 | 0 | 0
|  |  | 2014-11-23 | 23時 | 0 | 0 | 0 | 0 | 0 | 0 | 0 | 0 | 0 | 0
|  |  | 2014-11-24 | 0時 | 0 | 0 | 0 | 0 | 0 | 0 | 0 | 0 | 0 | 0
|  |  | 2014-11-24 | 1時 | 0 | 0 | 0 | 0 | 0 | 0 | 0 | 0 | 0 | 0
|  |  | 2014-11-24 | 2時 | 0 | 0 | 0 | 0 | 0 | 0 | 0 | 0 | 0 | 0
|  |  | 2014-11-24 | 3時 | 0 | 0 | 0 | 0 | 0 | 0 | 0 | 0 | 0 | 0
|  |  | 2014-11-24 | 4時 | 0 | 0 | 0 | 0 | 0 | 0 | 0 | 0 | 0 | 0
|  |  | 2014-11-24 | 5時 | 0 | 0 | 0 | 0 | 0 | 0 | 0 | 0 | 0 | 0
|  |  | 2014-11-24 | 6時 | 0 | 0 | 0 | 0 | 0 | 0 | 0 | 0 | 0 | 0
|  |  | 2014-11-24 | 7時 | 0 | 0 | 0 | 0 | 0 | 0 | 0 | 0 | 0 | 0
|  |  | 2014-11-24 | 8時 | 0 | 0 | 0 | 0 | 0 | 0 | 0 | 0 | 0 | 0
|  |  | 2014-11-24 | 9時 | 0 | 0 | 0 | 0 | 0 | 0 | 0 | 0 | 0 | 0
|  |  | 2014-11-24 | 10時 | 0 | 0 | 0 | 0 | 0 | 0 | 0 | 0 | 0 | 0
|  |  | 2014-11-24 | 11時 | 0 | 0 | 0 | 0 | 0 | 0 | 0 | 0 | 0 | 0
|  |  | 2014-11-24 | 12時 | 0 | 0 | 0 | 0 | 0 | 0 | 0 | 0 | 0 | 0
|  |  | 2014-11-24 | 13時 | 0 | 0 | 0 | 0 | 0 | 0 | 0 | 0 | 0 | 0
|  |  | 2014-11-24 | 14時 | 0 | 0 | 0 | 0 | 0 | 0 | 0 | 0 | 0 | 0
|  |  | 2014-11-24 | 15時 | 0 | 0 | 0 | 0 | 0 | 0 | 0 | 0 | 0 | 0
|  |  | 2014-11-24 | 16時 | 0 | 0 | 0 | 0 | 0 | 0 | 0 | 0 | 0 | 0
|  |  | 2014-11-24 | 17時 | 0 | 0 | 0 | 0 | 0 | 0 | 0 | 0 | 0 | 0
|  |  | 2014-11-24 | 18時 | 0 | 0 | 0 | 0 | 0 | 0 | 0 | 0 | 0 | 0
|  |  | 2014-11-24 | 19時 | 0 | 0 | 0 | 0 | 0 | 0 | 0 | 0 | 0 | 0
|  |  | 2014-11-24 | 20時 | 0 | 0 | 0 | 0 | 0 | 0 | 0 | 0 | 0 | 0
|  |  | 2014-11-24 | 21時 | 0 | 0 | 0 | 0 | 0 | 0 | 0 | 0 | 0 | 0
|  |  | 2014-11-24 | 22時 | 0 | 0 | 0 | 0 | 0 | 0 | 0 | 0 | 0 | 0
|  |  | 2014-11-24 | 23時 | 0 | 0 | 0 | 0 | 0 | 0 | 0 | 0 | 0 | 0
|  |  | 2014-11-25 | 0時 | 0 | 0 | 0 | 0 | 0 | 0 | 0 | 0 | 0 | 0
|  |  | 2014-11-25 | 1時 | 0 | 0 | 0 | 0 | 0 | 0 | 0 | 0 | 0 | 0
|  |  | 2014-11-25 | 2時 | 0 | 0 | 0 | 0 | 0 | 0 | 0 | 0 | 0 | 0
|  |  | 2014-11-25 | 3時 | 0 | 0 | 0 | 0 | 0 | 0 | 0 | 0 | 0 | 0
|  |  | 2014-11-25 | 4時 | 0 | 0 | 0 | 0 | 0 | 0 | 0 | 0 | 0 | 0
|  |  | 2014-11-25 | 5時 | 0 | 0 | 0 | 0 | 0 | 0 | 0 | 0 | 0 | 0
|  |  | 2014-11-25 | 6時 | 0 | 0 | 0 | 0 | 0 | 0 | 0 | 0 | 0 | 0
|  |  | 2014-11-25 | 7時 | 0 | 0 | 0 | 0 | 0 | 0 | 0 | 0 | 0 | 0
|  |  | 2014-11-25 | 8時 | 0 | 0 | 0 | 0 | 0 | 0 | 0 | 0 | 0 | 0
|  |  | 2014-11-25 | 9時 | 0 | 0 | 0 | 0 | 0 | 0 | 0 | 0 | 0 | 0
|  |  | 2014-11-25 | 10時 | 0 | 0 | 0 | 0 | 0 | 0 | 0 | 0 | 0 | 0
|  |  | 2014-11-25 | 11時 | 0 | 0 | 0 | 0 | 0 | 0 | 0 | 0 | 0 | 0
|  |  | 2014-11-25 | 12時 | 0 | 0 | 0 | 0 | 0 | 0 | 0 | 0 | 0 | 0
|  |  | 2014-11-25 | 13時 | 0 | 0 | 0 | 0 | 0 | 0 | 0 | 0 | 0 | 0
|  |  | 2014-11-25 | 14時 | 0 | 0 | 0 | 0 | 0 | 0 | 0 | 0 | 0 | 0
|  |  | 2014-11-25 | 15時 | 0 | 0 | 0 | 0 | 0 | 0 | 0 | 0 | 0 | 0
|  |  | 2014-11-25 | 16時 | 0 | 0 | 0 | 0 | 0 | 0 | 0 | 0 | 0 | 0
|  |  | 2014-11-25 | 17時 | 0 | 0 | 0 | 0 | 0 | 0 | 0 | 0 | 0 | 0
|  |  | 2014-11-25 | 18時 | 0 | 0 | 0 | 0 | 0 | 0 | 0 | 0 | 0 | 0
|  |  | 2014-11-25 | 19時 | 0 | 0 | 0 | 0 | 0 | 0 | 0 | 0 | 0 | 0
|  |  | 2014-11-25 | 20時 | 0 | 0 | 0 | 0 | 0 | 0 | 0 | 0 | 0 | 0
|  |  | 2014-11-25 | 21時 | 0 | 0 | 0 | 0 | 0 | 0 | 0 | 0 | 0 | 0
|  |  | 2014-11-25 | 22時 | 0 | 0 | 0 | 0 | 0 | 0 | 0 | 0 | 0 | 0
|  |  | 2014-11-25 | 23時 | 0 | 0 | 0 | 0 | 0 | 0 | 0 | 0 | 0 | 0
|  |  | 2014-11-26 | 0時 | 0 | 0 | 0 | 0 | 0 | 0 | 0 | 0 | 0 | 0
|  |  | 2014-11-26 | 1時 | 0 | 0 | 0 | 0 | 0 | 0 | 0 | 0 | 0 | 0
|  |  | 2014-11-26 | 2時 | 0 | 0 | 0 | 0 | 0 | 0 | 0 | 0 | 0 | 0
|  |  | 2014-11-26 | 3時 | 0 | 0 | 0 | 0 | 0 | 0 | 0 | 0 | 0 | 0
|  |  | 2014-11-26 | 4時 | 0 | 0 | 0 | 0 | 0 | 0 | 0 | 0 | 0 | 0
|  |  | 2014-11-26 | 5時 | 0 | 0 | 0 | 0 | 0 | 0 | 0 | 0 | 0 | 0
|  |  | 2014-11-26 | 6時 | 0 | 0 | 0 | 0 | 0 | 0 | 0 | 0 | 0 | 0
|  |  | 2014-11-26 | 7時 | 0 | 0 | 0 | 0 | 0 | 0 | 0 | 0 | 0 | 0
|  |  | 2014-11-26 | 8時 | 0 | 0 | 0 | 0 | 0 | 0 | 0 | 0 | 0 | 0
|  |  | 2014-11-26 | 9時 | 0 | 0 | 0 | 0 | 0 | 0 | 0 | 0 | 0 | 0
|  |  | 2014-11-26 | 10時 | 0 | 0 | 0 | 0 | 0 | 0 | 0 | 0 | 0 | 0
|  |  | 2014-11-26 | 11時 | 0 | 0 | 0 | 0 | 0 | 0 | 0 | 0 | 0 | 0
|  |  | 2014-11-26 | 12時 | 0 | 0 | 0 | 0 | 0 | 0 | 0 | 0 | 0 | 0
|  |  | 2014-11-26 | 13時 | 0 | 0 | 0 | 0 | 0 | 0 | 0 | 0 | 0 | 0
|  |  | 2014-11-26 | 14時 | 0 | 0 | 0 | 0 | 0 | 0 | 0 | 0 | 0 | 0
|  |  | 2014-11-26 | 15時 | 0 | 0 | 0 | 0 | 0 | 0 | 0 | 0 | 0 | 0
|  |  | 2014-11-26 | 16時 | 0 | 0 | 0 | 0 | 0 | 0 | 0 | 0 | 0 | 0
|  |  | 2014-11-26 | 17時 | 0 | 0 | 0 | 0 | 0 | 0 | 0 | 0 | 0 | 0
|  |  | 2014-11-26 | 18時 | 0 | 0 | 0 | 0 | 0 | 0 | 0 | 0 | 0 | 0
|  |  | 2014-11-26 | 19時 | 0 | 0 | 0 | 0 | 0 | 0 | 0 | 0 | 0 | 0
|  |  | 2014-11-26 | 20時 | 0 | 0 | 0 | 0 | 0 | 0 | 0 | 0 | 0 | 0
|  |  | 2014-11-26 | 21時 | 0 | 0 | 0 | 0 | 0 | 0 | 0 | 0 | 0 | 0
|  |  | 2014-11-26 | 22時 | 0 | 0 | 0 | 0 | 0 | 0 | 0 | 0 | 0 | 0
|  |  | 2014-11-26 | 23時 | 0 | 0 | 0 | 0 | 0 | 0 | 0 | 0 | 0 | 0
|  |  | 2014-11-27 | 0時 | 0 | 0 | 0 | 0 | 0 | 0 | 0 | 0 | 0 | 0
|  |  | 2014-11-27 | 1時 | 0 | 0 | 0 | 0 | 0 | 0 | 0 | 0 | 0 | 0
|  |  | 2014-11-27 | 2時 | 0 | 0 | 0 | 0 | 0 | 0 | 0 | 0 | 0 | 0
|  |  | 2014-11-27 | 3時 | 0 | 0 | 0 | 0 | 0 | 0 | 0 | 0 | 0 | 0
|  |  | 2014-11-27 | 4時 | 0 | 0 | 0 | 0 | 0 | 0 | 0 | 0 | 0 | 0
|  |  | 2014-11-27 | 5時 | 0 | 0 | 0 | 0 | 0.37975 | 0 | 0 | 0 | 0 | 0
|  |  | 2014-11-27 | 6時 | 0 | 0 | 0 | 0 | 0 | 0 | 0 | 0 | 0 | 0
|  |  | 2014-11-27 | 7時 | 0 | 0 | 0 | 0 | 0 | 0 | 0 | 0 | 0 | 0
|  |  | 2014-11-27 | 8時 | 0 | 0 | 0 | 0 | 0 | 0 | 0 | 0 | 0 | 0
|  |  | 2014-11-27 | 9時 | 0 | 0 | 0 | 0 | 0 | 0 | 0 | 0 | 0 | 0
|  |  | 2014-11-27 | 10時 | 0 | 0 | 0 | 0 | 0 | 0 | 0 | 0 | 0 | 0
|  |  | 2014-11-27 | 11時 | 0 | 0 | 0 | 0 | 0 | 0 | 0 | 0 | 0 | 0
|  |  | 2014-11-27 | 12時 | 0 | 0 | 0 | 0 | 0 | 0 | 0 | 0 | 0 | 0
|  |  | 2014-11-27 | 13時 | 0 | 0 | 0 | 0 | 0 | 0 | 0 | 0 | 0 | 0
|  |  | 2014-11-27 | 14時 | 0 | 0 | 0 | 0 | 0 | 0 | 0 | 0 | 0 | 0
|  |  | 2014-11-27 | 15時 | 0 | 0 | 0 | 0 | 0 | 0 | 0 | 0 | 0 | 0
|  |  | 2014-11-27 | 16時 | 0 | 0 | 0 | 0 | 0 | 0 | 0 | 0 | 0 | 0
|  |  | 2014-11-27 | 17時 | 0 | 0 | 0 | 0 | 0 | 0 | 0 | 0 | 0 | 0
|  |  | 2014-11-27 | 18時 | 0 | 0 | 0 | 0 | 0 | 0 | 0 | 0 | 0 | 0
|  |  | 2014-11-27 | 19時 | 0 | 0 | 0 | 0 | 0 | 0 | 0 | 0 | 0 | 0
|  |  | 2014-11-27 | 20時 | 0 | 0 | 0 | 0 | 0 | 0 | 0 | 0 | 0 | 0
|  |  | 2014-11-27 | 21時 | 0 | 0 | 0 | 0 | 0 | 0 | 0 | 0 | 0 | 0
|  |  | 2014-11-27 | 22時 | 0 | 0 | 0 | 0 | 0 | 0 | 0 | 0 | 0 | 0
|  |  | 2014-11-27 | 23時 | 0 | 0 | 0 | 0 | 0 | 0 | 0 | 0 | 0 | 0
|  |  | 2014-11-28 | 0時 | 0 | 0 | 0 | 0 | 0 | 0 | 0 | 0 | 0 | 0
|  |  | 2014-11-28 | 1時 | 0 | 0 | 0 | 0 | 0 | 0 | 0 | 0 | 0 | 0
|  |  | 2014-11-28 | 2時 | 0 | 0 | 0 | 0 | 0 | 0 | 0 | 0 | 0 | 0
|  |  | 2014-11-28 | 3時 | 0 | 0 | 0 | 0 | 0 | 0 | 0 | 0 | 0 | 0
|  |  | 2014-11-28 | 4時 | 0 | 0 | 0 | 0 | 0 | 0 | 0 | 0 | 0 | 0
|  |  | 2014-11-28 | 5時 | 0 | 0 | 0 | 0 | 0 | 0 | 0 | 0 | 0 | 0
|  |  | 2014-11-28 | 6時 | 0 | 0 | 0 | 0 | 0 | 0 | 0 | 0 | 0 | 0
|  |  | 2014-11-28 | 7時 | 0 | 0 | 0 | 0 | 0 | 0 | 0 | 0 | 0 | 0
|  |  | 2014-11-28 | 8時 | 0 | 0 | 0 | 0 | 0 | 0 | 0 | 0 | 0 | 0
|  |  | 2014-11-28 | 9時 | 0 | 0 | 0 | 0 | 0 | 0 | 0 | 0 | 0 | 0
|  |  | 2014-11-28 | 10時 | 0 | 0 | 0 | 0 | 0 | 0 | 0 | 0 | 0 | 0
|  |  | 2014-11-28 | 11時 | 0 | 0 | 0 | 0 | 0 | 0 | 0 | 0 | 0 | 0
|  |  | 2014-11-28 | 12時 | 0 | 0 | 0 | 0 | 0 | 0 | 0 | 0 | 0 | 0
|  |  | 2014-11-28 | 13時 | 0 | 0 | 0 | 0 | 0 | 0 | 0 | 0 | 0 | 0
|  |  | 2014-11-28 | 14時 | 0 | 0 | 0 | 0 | 0 | 0 | 0 | 0 | 0 | 0
|  |  | 2014-11-28 | 15時 | 0 | 0 | 0 | 0 | 0 | 0 | 0 | 0 | 0 | 0
|  |  | 2014-11-28 | 16時 | 0 | 0 | 0 | 0 | 0 | 0 | 0 | 0 | 0 | 0
|  |  | 2014-11-28 | 17時 | 0 | 0 | 0 | 0 | 0 | 0 | 0 | 0 | 0 | 0
|  |  | 2014-11-28 | 18時 | 0 | 0 | 0 | 0 | 0 | 0 | 0 | 0 | 0 | 0
|  |  | 2014-11-28 | 19時 | 0 | 0 | 0 | 0 | 0 | 0 | 0 | 0 | 0 | 0
|  |  | 2014-11-28 | 20時 | 0 | 0 | 0 | 0 | 0 | 0 | 0 | 0 | 0 | 0
|  |  | 2014-11-28 | 21時 | 0 | 0 | 0 | 0 | 0 | 0 | 0 | 0 | 0 | 0
|  |  | 2014-11-28 | 22時 | 0 | 0 | 0 | 0 | 0 | 0 | 0 | 0 | 0 | 0
|  |  | 2014-11-28 | 23時 | 0 | 0 | 0 | 0 | 0 | 0 | 0 | 0 | 0 | 0
|  |  | 2014-11-29 | 0時 | 0 | 0 | 0 | 0 | 0 | 0 | 0 | 0 | 0 | 0
|  |  | 2014-11-29 | 1時 | 0 | 0 | 0 | 0 | 0 | 0 | 0 | 0 | 0 | 0
|  |  | 2014-11-29 | 2時 | 0 | 0 | 0 | 0 | 0 | 0 | 0 | 0 | 0 | 0
|  |  | 2014-11-29 | 3時 | 0 | 0 | 0 | 0 | 0 | 0 | 0 | 0 | 0 | 0
|  |  | 2014-11-29 | 4時 | 0 | 0 | 0 | 0 | 0 | 0 | 0 | 0 | 0 | 0
|  |  | 2014-11-29 | 5時 | 0 | 0 | 0 | 0 | 0 | 0 | 0 | 0 | 0 | 0
|  |  | 2014-11-29 | 6時 | 0 | 0 | 0 | 0 | 0 | 0 | 0 | 0 | 0 | 0
|  |  | 2014-11-29 | 7時 | 0 | 0 | 0 | 0 | 0 | 0 | 0 | 0 | 0 | 0
|  |  | 2014-11-29 | 8時 | 0 | 0 | 0 | 0 | 0 | 0 | 0 | 0 | 0 | 0
|  |  | 2014-11-29 | 9時 | 0 | 0 | 0 | 0 | 0 | 0 | 0 | 0 | 0 | 0
|  |  | 2014-11-29 | 10時 | 0 | 0 | 0 | 0 | 0 | 0 | 0 | 0 | 0 | 0
|  |  | 2014-11-29 | 11時 | 0 | 0 | 0 | 0 | 0 | 0 | 0 | 0 | 0 | 0
|  |  | 2014-11-29 | 12時 | 0 | 0 | 0 | 0 | 0 | 0 | 0 | 0 | 0 | 0
|  |  | 2014-11-29 | 13時 | 0 | 0 | 0 | 0 | 0 | 0 | 0 | 0 | 0 | 0
|  |  | 2014-11-29 | 14時 | 0 | 0 | 0 | 0 | 0 | 0 | 0 | 0 | 0 | 0
|  |  | 2014-11-29 | 15時 | 0 | 0 | 0 | 0 | 0 | 0 | 0 | 0 | 0 | 0
|  |  | 2014-11-29 | 16時 | 0 | 0 | 0 | 0 | 0 | 0 | 0 | 0 | 0 | 0
|  |  | 2014-11-29 | 17時 | 0 | 0 | 0 | 0 | 0 | 0 | 0 | 0 | 0 | 0
|  |  | 2014-11-29 | 18時 | 0 | 0 | 0 | 0 | 0 | 0 | 0 | 0 | 0 | 0
|  |  | 2014-11-29 | 19時 | 0 | 0 | 0 | 0 | 0 | 0 | 0 | 0 | 0 | 0
|  |  | 2014-11-29 | 20時 | 0 | 0 | 0 | 0 | 0 | 0 | 0 | 0 | 0 | 0
|  |  | 2014-11-29 | 21時 | 0 | 0 | 0 | 0 | 0 | 0 | 0 | 0 | 0 | 0
|  |  | 2014-11-29 | 22時 | 0 | 0 | 0 | 0 | 0 | 0 | 0 | 0 | 0 | 0
|  |  | 2014-11-29 | 23時 | 0 | 0 | 0 | 0 | 0 | 0 | 0 | 0 | 0 | 0
|  |  | 2014-11-30 | 0時 | 0 | 0 | 0 | 0 | 0 | 0 | 0 | 0 | 0 | 0
|  |  | 2014-11-30 | 1時 | 0 | 0 | 0 | 0 | 0 | 0 | 0 | 0 | 0 | 0
|  |  | 2014-11-30 | 2時 | 0 | 0 | 0 | 0 | 0 | 0 | 0 | 0 | 0 | 0
|  |  | 2014-11-30 | 3時 | 0 | 0 | 0 | 0 | 0 | 0 | 0 | 0 | 0 | 0
|  |  | 2014-11-30 | 4時 | 0 | 0 | 0 | 0 | 0 | 0 | 0 | 0 | 0 | 0
|  |  | 2014-11-30 | 5時 | 0 | 0 | 0 | 0 | 3.4619 | 0 | 0 | 0 | 0 | 0
|  |  | 2014-11-30 | 6時 | 0 | 0 | 0 | 0 | 0 | 0 | 0 | 0 | 0 | 0
|  |  | 2014-11-30 | 7時 | 0 | 0 | 0 | 0 | 0 | 0 | 0 | 0 | 0 | 0
|  |  | 2014-11-30 | 8時 | 0 | 0 | 0 | 0 | 0 | 0 | 0 | 0 | 0 | 0
|  |  | 2014-11-30 | 9時 | 0 | 0 | 0 | 0 | 0 | 0 | 0 | 0 | 0 | 0
|  |  | 2014-11-30 | 10時 | 0 | 0 | 0 | 0 | 0 | 0 | 0 | 0 | 0 | 0
|  |  | 2014-11-30 | 11時 | 0 | 0 | 0 | 0 | 0 | 0 | 0 | 0 | 0 | 0
|  |  | 2014-11-30 | 12時 | 0 | 0 | 0 | 0 | 0 | 0 | 0 | 0 | 0 | 0
|  |  | 2014-11-30 | 13時 | 0 | 0 | 0 | 0 | 0 | 0 | 0 | 0 | 0 | 0
|  |  | 2014-11-30 | 14時 | 0 | 0 | 0 | 0 | 0 | 0 | 0 | 0 | 0 | 0
|  |  | 2014-11-30 | 15時 | 0 | 0 | 0 | 0 | 0 | 0 | 0 | 0 | 0 | 0
|  |  | 2014-11-30 | 16時 | 0 | 0 | 0 | 0 | 0 | 0 | 0 | 0 | 0 | 0
|  |  | 2014-11-30 | 17時 | 0 | 0 | 0 | 0 | 0 | 0 | 0 | 0 | 0 | 0
|  |  | 2014-11-30 | 18時 | 0 | 0 | 0 | 0 | 0 | 0 | 0 | 0 | 0 | 0
|  |  | 2014-11-30 | 19時 | 0 | 0 | 0 | 0 | 0 | 0 | 0 | 0 | 0 | 0
|  |  | 2014-11-30 | 20時 | 0 | 0 | 0 | 0 | 0 | 0 | 0 | 0 | 0 | 0
|  |  | 2014-11-30 | 21時 | 0 | 0 | 0 | 0 | 0 | 0 | 0 | 0 | 0 | 0
|  |  | 2014-11-30 | 22時 | 0 | 0 | 0 | 0 | 0 | 0 | 0 | 0 | 0 | 0
|  |  | 2014-11-30 | 23時 | 0 | 0 | 0 | 0 | 0 | 0 | 0 | 0 | 0 | 0
|  |  | 2014-12-01 | 0時 | 0 | 0 | 0 | 0 | 0 | 0 | 0 | 0 | 0 | 0
|  |  | 2014-12-01 | 1時 | 0 | 0 | 0 | 0 | 0 | 0 | 0 | 0 | 0 | 0
|  |  | 2014-12-01 | 2時 | 0 | 0 | 0 | 0 | 0 | 0 | 0 | 0 | 0 | 0
|  |  | 2014-12-01 | 3時 | 0 | 0 | 0 | 0 | 0 | 0 | 0 | 0 | 0 | 0
|  |  | 2014-12-01 | 4時 | 0 | 0 | 0 | 0 | 0 | 0 | 0 | 0 | 0 | 0
|  |  | 2014-12-01 | 5時 | 0 | 0 | 0 | 0 | 1.2778 | 0 | 0 | 0 | 0 | 0
|  |  | 2014-12-01 | 6時 | 0 | 0 | 0 | 0 | 0 | 0 | 0 | 0 | 0 | 0
|  |  | 2014-12-01 | 7時 | 0 | 0 | 0 | 0 | 0 | 0 | 0 | 0 | 0 | 0
|  |  | 2014-12-01 | 8時 | 0 | 0 | 0 | 0 | 0 | 0 | 0 | 0 | 0 | 0
|  |  | 2014-12-01 | 9時 | 0 | 0 | 0 | 0 | 0 | 0 | 0 | 0 | 0 | 0
|  |  | 2014-12-01 | 10時 | 0 | 0 | 0 | 0 | 0 | 0 | 0 | 0 | 0 | 0
|  |  | 2014-12-01 | 11時 | 0 | 0 | 0 | 0 | 0 | 0 | 0 | 0 | 0 | 0
|  |  | 2014-12-01 | 12時 | 0 | 0 | 0 | 0 | 0 | 0 | 0 | 0 | 0 | 0
|  |  | 2014-12-01 | 13時 | 0 | 0 | 0 | 0 | 0 | 0 | 0 | 0 | 0 | 0
|  |  | 2014-12-01 | 14時 | 0 | 0 | 0 | 0 | 0 | 0 | 0 | 0 | 0 | 0
|  |  | 2014-12-01 | 15時 | 0 | 0 | 0 | 0 | 0 | 0 | 0 | 0 | 0 | 0
|  |  | 2014-12-01 | 16時 | 0 | 0 | 0 | 0 | 0 | 0 | 0 | 0 | 0 | 0
|  |  | 2014-12-01 | 17時 | 0 | 0 | 0 | 0 | 0 | 0 | 0 | 0 | 0 | 0
|  |  | 2014-12-01 | 18時 | 0 | 0 | 0 | 0 | 0 | 0 | 0 | 0 | 0 | 0
|  |  | 2014-12-01 | 19時 | 0 | 0 | 0 | 0 | 0 | 0 | 0 | 0 | 0 | 0
|  |  | 2014-12-01 | 20時 | 0 | 0 | 0 | 0 | 0 | 0 | 0 | 0 | 0 | 0
|  |  | 2014-12-01 | 21時 | 0 | 0 | 0 | 0 | 0 | 0 | 0 | 0 | 0 | 0
|  |  | 2014-12-01 | 22時 | 0 | 0 | 0 | 0 | 0 | 0 | 0 | 0 | 0 | 0
|  |  | 2014-12-01 | 23時 | 0 | 0 | 0 | 0 | 0 | 0 | 0 | 0 | 0 | 0
|  |  | 2014-12-02 | 0時 | 0 | 0 | 0 | 0 | 0 | 0 | 0 | 0 | 0 | 0
|  |  | 2014-12-02 | 1時 | 0 | 0 | 0 | 0 | 0 | 0 | 0 | 0 | 0 | 0
|  |  | 2014-12-02 | 2時 | 0 | 0 | 0 | 0 | 0 | 0 | 0 | 0 | 0 | 0
|  |  | 2014-12-02 | 3時 | 0 | 0 | 0 | 0 | 0 | 0 | 0 | 0 | 0 | 0
|  |  | 2014-12-02 | 4時 | 0 | 0 | 0 | 0 | 0 | 0 | 0 | 0 | 0 | 0
|  |  | 2014-12-02 | 5時 | 0 | 0 | 0 | 0 | 0 | 0 | 0 | 0 | 0 | 0
|  |  | 2014-12-02 | 6時 | 0 | 0 | 0 | 0 | 0 | 0 | 0 | 0 | 0 | 0
|  |  | 2014-12-02 | 7時 | 0 | 0 | 0 | 0 | 1.8971 | 0 | 0 | 0 | 0 | 0
|  |  | 2014-12-02 | 8時 | 0 | 0 | 0 | 0 | 0 | 0 | 0 | 0 | 0 | 0
|  |  | 2014-12-02 | 9時 | 0 | 0 | 0 | 0 | 0 | 0 | 0 | 0 | 0 | 0
|  |  | 2014-12-02 | 10時 | 0 | 0 | 0 | 0 | 0 | 0 | 0 | 0 | 0 | 0
|  |  | 2014-12-02 | 11時 | 0 | 0 | 0 | 0 | 0 | 0 | 0 | 0 | 0 | 0
|  |  | 2014-12-02 | 12時 | 0 | 0 | 0 | 0 | 0 | 0 | 0 | 0 | 0 | 0
|  |  | 2014-12-02 | 13時 | 0 | 0 | 0 | 0 | 0 | 0 | 0 | 0 | 0 | 0
|  |  | 2014-12-02 | 14時 | 0 | 0 | 0 | 0 | 0 | 0 | 0 | 0 | 0 | 0
|  |  | 2014-12-02 | 15時 | 0 | 0 | 0 | 0 | 0 | 0 | 0 | 0 | 0 | 0
|  |  | 2014-12-02 | 16時 | 0 | 0 | 0 | 0 | 0 | 0 | 0 | 0 | 0 | 0
|  |  | 2014-12-02 | 17時 | 0 | 0 | 0 | 0 | 0 | 0 | 0 | 0 | 0 | 0
|  |  | 2014-12-02 | 18時 | 0 | 0 | 0 | 0 | 0 | 0 | 0 | 0 | 0 | 0
|  |  | 2014-12-02 | 19時 | 0 | 0 | 0 | 0 | 0 | 0 | 0 | 0 | 0 | 0
|  |  | 2014-12-02 | 20時 | 0 | 0 | 0 | 0 | 0 | 0 | 0 | 0 | 0 | 0
|  |  | 2014-12-02 | 21時 | 0 | 0 | 0 | 0 | 0 | 0 | 0 | 0 | 0 | 0
|  |  | 2014-12-02 | 22時 | 0 | 0 | 0 | 0 | 0 | 0 | 0 | 0 | 0 | 0
|  |  | 2014-12-02 | 23時 | 0 | 0 | 0 | 0 | 0 | 0 | 0 | 0 | 0 | 0
|  |  | 2014-12-03 | 0時 | 0 | 0 | 0 | 0 | 0 | 0 | 0 | 0 | 0 | 0
|  |  | 2014-12-03 | 1時 | 0 | 0 | 0 | 0 | 0 | 0 | 0 | 0 | 0 | 0
|  |  | 2014-12-03 | 2時 | 0 | 0 | 0 | 0 | 0 | 0 | 0 | 0 | 0 | 0
|  |  | 2014-12-03 | 3時 | 0 | 0 | 0 | 0 | 0 | 0 | 0 | 0 | 0 | 0
|  |  | 2014-12-03 | 4時 | 0 | 0 | 0 | 0 | 0 | 0 | 0 | 0 | 0 | 0
|  |  | 2014-12-03 | 5時 | 0 | 0 | 0 | 0 | 0 | 0 | 0 | 0 | 0 | 0
|  |  | 2014-12-03 | 6時 | 0 | 0 | 0 | 0 | 0 | 0 | 0 | 0 | 0 | 0
|  |  | 2014-12-03 | 7時 | 0 | 0 | 0 | 0 | 1.0374 | 0 | 0 | 0 | 0 | 0
|  |  | 2014-12-03 | 8時 | 0 | 0 | 0 | 0 | 0 | 0 | 0 | 0 | 0 | 0
|  |  | 2014-12-03 | 9時 | 0 | 0 | 0 | 0 | 0 | 0 | 0 | 0 | 0 | 0
|  |  | 2014-12-03 | 10時 | 0 | 0 | 0 | 0 | 0 | 0 | 0 | 0 | 0 | 0
|  |  | 2014-12-03 | 11時 | 0 | 0 | 0 | 0 | 0 | 0 | 0 | 0 | 0 | 0
|  |  | 2014-12-03 | 12時 | 0 | 0 | 0 | 0 | 0 | 0 | 0 | 0 | 0 | 0
|  |  | 2014-12-03 | 13時 | 0 | 0 | 0 | 0 | 0 | 0 | 0 | 0 | 0 | 0
|  |  | 2014-12-03 | 14時 | 0 | 0 | 0 | 0 | 0 | 0 | 0 | 0 | 0 | 0
|  |  | 2014-12-03 | 15時 | 0 | 0 | 0 | 0 | 0 | 0 | 0 | 0 | 0 | 0
|  |  | 2014-12-03 | 16時 | 0 | 0 | 0 | 0 | 0 | 0 | 0 | 0 | 0 | 0
|  |  | 2014-12-03 | 17時 | 0 | 0 | 0 | 0 | 0 | 0 | 0 | 0 | 0 | 0
|  |  | 2014-12-03 | 18時 | 0 | 0 | 0 | 0 | 0 | 0 | 0 | 0 | 0 | 0
|  |  | 2014-12-03 | 19時 | 0 | 0 | 0 | 0 | 0 | 0 | 0 | 0 | 0 | 0
|  |  | 2014-12-03 | 20時 | 0 | 0 | 0 | 0 | 0 | 0 | 0 | 0 | 0 | 0
|  |  | 2014-12-03 | 21時 | 0 | 0 | 0 | 0 | 0 | 0 | 0 | 0 | 0 | 0
|  |  | 2014-12-03 | 22時 | 0 | 0 | 0 | 0 | 0 | 0 | 0 | 0 | 0 | 0
|  |  | 2014-12-03 | 23時 | 0 | 0 | 0 | 0 | 0 | 0 | 0 | 0 | 0 | 0
|  |  | 2014-12-04 | 0時 | 0 | 0 | 0 | 0 | 0 | 0 | 0 | 0 | 0 | 0
|  |  | 2014-12-04 | 1時 | 0 | 0 | 0 | 0 | 0 | 0 | 0 | 0 | 0 | 0
|  |  | 2014-12-04 | 2時 | 0 | 0 | 0 | 0 | 0 | 0 | 0 | 0 | 0 | 0
|  |  | 2014-12-04 | 3時 | 0 | 0 | 0 | 0 | 0 | 0 | 0 | 0 | 0 | 0
|  |  | 2014-12-04 | 4時 | 0 | 0 | 0 | 0 | 0 | 0 | 0 | 0 | 0 | 0
|  |  | 2014-12-04 | 5時 | 0 | 0 | 0 | 0 | 3.8209 | 0 | 0 | 0 | 0 | 0
|  |  | 2014-12-04 | 6時 | 0 | 0 | 0 | 0 | 0 | 0 | 0 | 0 | 0 | 0
|  |  | 2014-12-04 | 7時 | 0 | 0 | 0 | 0 | 0 | 0 | 0 | 0 | 0 | 0
|  |  | 2014-12-04 | 8時 | 0 | 0 | 0 | 0 | 0 | 0 | 0 | 0 | 0 | 0
|  |  | 2014-12-04 | 9時 | 0 | 0 | 0 | 0 | 0 | 0 | 0 | 0 | 0 | 0
|  |  | 2014-12-04 | 10時 | 0 | 0 | 0 | 0 | 0 | 0 | 0 | 0 | 0 | 0
|  |  | 2014-12-04 | 11時 | 0 | 0 | 0 | 0 | 0 | 0 | 0 | 0 | 0 | 0
|  |  | 2014-12-04 | 12時 | 0 | 0 | 0 | 0 | 0 | 0 | 0 | 0 | 0 | 0
|  |  | 2014-12-04 | 13時 | 0 | 0 | 0 | 0 | 0 | 0 | 0 | 0 | 0 | 0
|  |  | 2014-12-04 | 14時 | 0 | 0 | 0 | 0 | 0 | 0 | 0 | 0 | 0 | 0
|  |  | 2014-12-04 | 15時 | 0 | 0 | 0 | 0 | 0 | 0 | 0 | 0 | 0 | 0
|  |  | 2014-12-04 | 16時 | 0 | 0 | 0 | 0 | 0 | 0 | 0 | 0 | 0 | 0
|  |  | 2014-12-04 | 17時 | 0 | 0 | 0 | 0 | 0 | 0 | 0 | 0 | 0 | 0
|  |  | 2014-12-04 | 18時 | 0 | 0 | 0 | 0 | 0 | 0 | 0 | 0 | 0 | 0
|  |  | 2014-12-04 | 19時 | 0 | 0 | 0 | 0 | 0 | 0 | 0 | 0 | 0 | 0
|  |  | 2014-12-04 | 20時 | 0 | 0 | 0 | 0 | 0 | 0 | 0 | 0 | 0 | 0
|  |  | 2014-12-04 | 21時 | 0 | 0 | 0 | 0 | 0 | 0 | 0 | 0 | 0 | 0
|  |  | 2014-12-04 | 22時 | 0 | 0 | 0 | 0 | 0 | 0 | 0 | 0 | 0 | 0
|  |  | 2014-12-04 | 23時 | 0 | 0 | 0 | 0 | 0 | 0 | 0 | 0 | 0 | 0
|  |  | 2014-12-05 | 0時 | 0 | 0 | 0 | 0 | 0 | 0 | 0 | 0 | 0 | 0
|  |  | 2014-12-05 | 1時 | 0 | 0 | 0 | 0 | 0 | 0 | 0 | 0 | 0 | 0
|  |  | 2014-12-05 | 2時 | 0 | 0 | 0 | 0 | 0 | 0 | 0 | 0 | 0 | 0
|  |  | 2014-12-05 | 3時 | 0 | 0 | 0 | 0 | 0 | 0 | 0 | 0 | 0 | 0
|  |  | 2014-12-05 | 4時 | 0 | 0 | 0 | 0 | 0 | 0 | 0 | 0 | 0 | 0
|  |  | 2014-12-05 | 5時 | 0 | 0 | 0 | 0 | 4.4563 | 0 | 0 | 0 | 0 | 0
|  |  | 2014-12-05 | 6時 | 0 | 0 | 0 | 0 | 0 | 0 | 0 | 0 | 0 | 0
|  |  | 2014-12-05 | 7時 | 0 | 0 | 0 | 0 | 0 | 0 | 0 | 0 | 0 | 0
|  |  | 2014-12-05 | 8時 | 0 | 0 | 0 | 0 | 0 | 0 | 0 | 0 | 0 | 0
|  |  | 2014-12-05 | 9時 | 0 | 0 | 0 | 0 | 0 | 0 | 0 | 0 | 0 | 0
|  |  | 2014-12-05 | 10時 | 0 | 0 | 0 | 0 | 0 | 0 | 0 | 0 | 0 | 0
|  |  | 2014-12-05 | 11時 | 0 | 0 | 0 | 0 | 0 | 0 | 0 | 0 | 0 | 0
|  |  | 2014-12-05 | 12時 | 0 | 0 | 0 | 0 | 0 | 0 | 0 | 0 | 0 | 0
|  |  | 2014-12-05 | 13時 | 0 | 0 | 0 | 0 | 0 | 0 | 0 | 0 | 0 | 0
|  |  | 2014-12-05 | 14時 | 0 | 0 | 0 | 0 | 0 | 0 | 0 | 0 | 0 | 0
|  |  | 2014-12-05 | 15時 | 0 | 0 | 0 | 0 | 0 | 0 | 0 | 0 | 0 | 0
|  |  | 2014-12-05 | 16時 | 0 | 0 | 0 | 0 | 0 | 0 | 0 | 0 | 0 | 0
|  |  | 2014-12-05 | 17時 | 0 | 0 | 0 | 0 | 0 | 0 | 0 | 0 | 0 | 0
|  |  | 2014-12-05 | 18時 | 0 | 0 | 0 | 0 | 0 | 0 | 0 | 0 | 0 | 0
|  |  | 2014-12-05 | 19時 | 0 | 0 | 0 | 0 | 0 | 0 | 0 | 0 | 0 | 0
|  |  | 2014-12-05 | 20時 | 0 | 0 | 0 | 0 | 0 | 0 | 0 | 0 | 0 | 0
|  |  | 2014-12-05 | 21時 | 0 | 0 | 0 | 0 | 0 | 0 | 0 | 0 | 0 | 0
|  |  | 2014-12-05 | 22時 | 0 | 0 | 0 | 0 | 0 | 0 | 0 | 0 | 0 | 0
|  |  | 2014-12-05 | 23時 | 0 | 0 | 0 | 0 | 0 | 0 | 0 | 0 | 0 | 0
|  |  | 2014-12-06 | 0時 | 0 | 0 | 0 | 0 | 0 | 0 | 0 | 0 | 0 | 0
|  |  | 2014-12-06 | 1時 | 0 | 0 | 0 | 0 | 0 | 0 | 0 | 0 | 0 | 0
|  |  | 2014-12-06 | 2時 | 0 | 0 | 0 | 0 | 0 | 0 | 0 | 0 | 0 | 0
|  |  | 2014-12-06 | 3時 | 0 | 0 | 0 | 0 | 0 | 0 | 0 | 0 | 0 | 0
|  |  | 2014-12-06 | 4時 | 0 | 0 | 0 | 0 | 0 | 0 | 0 | 0 | 0 | 0
|  |  | 2014-12-06 | 5時 | 0 | 0 | 0 | 0 | 3.0153 | 0 | 0 | 0 | 0 | 0
|  |  | 2014-12-06 | 6時 | 0 | 0 | 0 | 0 | 0 | 0 | 0 | 0 | 0 | 0
|  |  | 2014-12-06 | 7時 | 0 | 0 | 0 | 0 | 0 | 0 | 0 | 0 | 0 | 0
|  |  | 2014-12-06 | 8時 | 0 | 0 | 0 | 0 | 0 | 0 | 0 | 0 | 0 | 0
|  |  | 2014-12-06 | 9時 | 0 | 0 | 0 | 0 | 0 | 0 | 0 | 0 | 0 | 0
|  |  | 2014-12-06 | 10時 | 0 | 0 | 0 | 0 | 0 | 0 | 0 | 0 | 0 | 0
|  |  | 2014-12-06 | 11時 | 0 | 0 | 0 | 0 | 0 | 0 | 0 | 0 | 0 | 0
|  |  | 2014-12-06 | 12時 | 0 | 0 | 0 | 0 | 0 | 0 | 0 | 0 | 0 | 0
|  |  | 2014-12-06 | 13時 | 0 | 0 | 0 | 0 | 0 | 0 | 0 | 0 | 0 | 0
|  |  | 2014-12-06 | 14時 | 0 | 0 | 0 | 0 | 0 | 0 | 0 | 0 | 0 | 0
|  |  | 2014-12-06 | 15時 | 0 | 0 | 0 | 0 | 0 | 0 | 0 | 0 | 0 | 0
|  |  | 2014-12-06 | 16時 | 0 | 0 | 0 | 0 | 0 | 0 | 0 | 0 | 0 | 0
|  |  | 2014-12-06 | 17時 | 0 | 0 | 0 | 0 | 0 | 0.06254 | 0 | 0 | 0 | 0
|  |  | 2014-12-06 | 18時 | 0 | 0 | 0 | 0 | 0 | 0 | 0 | 0 | 0 | 0
|  |  | 2014-12-06 | 19時 | 0 | 0 | 0 | 0 | 0 | 0 | 0 | 0 | 0 | 0
|  |  | 2014-12-06 | 20時 | 0 | 0 | 0 | 0 | 0 | 0 | 0 | 0 | 0 | 0
|  |  | 2014-12-06 | 21時 | 0 | 0 | 0 | 0 | 0 | 0 | 0 | 0 | 0 | 0
|  |  | 2014-12-06 | 22時 | 0 | 0 | 0 | 0 | 0 | 0 | 0 | 0 | 0 | 0
|  |  | 2014-12-06 | 23時 | 0 | 0 | 0 | 0 | 0 | 0 | 0 | 0 | 0 | 0
|  |  | 2014-12-07 | 0時 | 0 | 0 | 0 | 0 | 0 | 0 | 0 | 0 | 0 | 0
|  |  | 2014-12-07 | 1時 | 0 | 0 | 0 | 0 | 0 | 0 | 0 | 0 | 0 | 0
|  |  | 2014-12-07 | 2時 | 0 | 0 | 0 | 0 | 0 | 0 | 0 | 0 | 0 | 0
|  |  | 2014-12-07 | 3時 | 0 | 0 | 0 | 0 | 0 | 0 | 0 | 0 | 0 | 0
|  |  | 2014-12-07 | 4時 | 0 | 0 | 0 | 0 | 0 | 0 | 0 | 0 | 0 | 0
|  |  | 2014-12-07 | 5時 | 0 | 0 | 0 | 0 | 5.6228 | 0 | 0 | 0 | 0 | 0
|  |  | 2014-12-07 | 6時 | 0 | 0 | 0 | 0 | 0 | 0 | 0 | 0 | 0 | 0
|  |  | 2014-12-07 | 7時 | 0 | 0 | 0 | 0 | 0 | 0 | 0 | 0 | 0 | 0
|  |  | 2014-12-07 | 8時 | 0 | 0 | 0 | 0 | 0 | 0 | 0 | 0 | 0 | 0
|  |  | 2014-12-07 | 9時 | 0 | 0 | 0 | 0 | 0 | 0 | 0 | 0 | 0 | 0
|  |  | 2014-12-07 | 10時 | 0 | 0 | 0 | 0 | 0 | 0 | 0 | 0 | 0 | 0
|  |  | 2014-12-07 | 11時 | 0 | 0 | 0 | 0 | 0 | 0 | 0 | 0 | 0 | 0
|  |  | 2014-12-07 | 12時 | 0 | 0 | 0 | 0 | 0 | 0 | 0 | 0 | 0 | 0
|  |  | 2014-12-07 | 13時 | 0 | 0 | 0 | 0 | 0 | 0 | 0 | 0 | 0 | 0
|  |  | 2014-12-07 | 14時 | 0 | 0 | 0 | 0 | 0 | 0 | 0 | 0 | 0 | 0
|  |  | 2014-12-07 | 15時 | 0 | 0 | 0 | 0 | 0 | 0 | 0 | 0 | 0 | 0
|  |  | 2014-12-07 | 16時 | 0 | 0 | 0 | 0 | 0 | 0 | 0 | 0 | 0 | 0
|  |  | 2014-12-07 | 17時 | 0 | 0 | 0 | 0 | 0 | 0 | 0 | 0 | 0 | 0
|  |  | 2014-12-07 | 18時 | 0 | 0 | 0 | 0 | 0 | 0 | 0 | 0 | 0 | 0
|  |  | 2014-12-07 | 19時 | 0 | 0 | 0 | 0 | 0 | 0 | 0 | 0 | 0 | 0
|  |  | 2014-12-07 | 20時 | 0 | 0 | 0 | 0 | 0 | 0 | 0 | 0 | 0 | 0
|  |  | 2014-12-07 | 21時 | 0 | 0 | 0 | 0 | 0 | 0 | 0 | 0 | 0 | 0
|  |  | 2014-12-07 | 22時 | 0 | 0 | 0 | 0 | 0 | 0 | 0 | 0 | 0 | 0
|  |  | 2014-12-07 | 23時 | 0 | 0 | 0 | 0 | 0 | 0 | 0 | 0 | 0 | 0
|  |  | 2014-12-08 | 0時 | 0 | 0 | 0 | 0 | 0 | 0 | 0 | 0 | 0 | 0
|  |  | 2014-12-08 | 1時 | 0 | 0 | 0 | 0 | 0 | 0 | 0 | 0 | 0 | 0
|  |  | 2014-12-08 | 2時 | 0 | 0 | 0 | 0 | 0 | 0 | 0 | 0 | 0 | 0
|  |  | 2014-12-08 | 3時 | 0 | 0 | 0 | 0 | 0 | 0 | 0 | 0 | 0 | 0
|  |  | 2014-12-08 | 4時 | 0 | 0 | 0 | 0 | 0 | 0 | 0 | 0 | 0 | 0
|  |  | 2014-12-08 | 5時 | 0 | 0 | 0 | 0 | 5.6639 | 0 | 0 | 0 | 0 | 0
|  |  | 2014-12-08 | 6時 | 0 | 0 | 0 | 0 | 0 | 0 | 0 | 0 | 0 | 0
|  |  | 2014-12-08 | 7時 | 0 | 0 | 0 | 0 | 0 | 0 | 0 | 0 | 0 | 0
|  |  | 2014-12-08 | 8時 | 0 | 0 | 0 | 0 | 0 | 0 | 0 | 0 | 0 | 0
|  |  | 2014-12-08 | 9時 | 0 | 0 | 0 | 0 | 0 | 0 | 0 | 0 | 0 | 0
|  |  | 2014-12-08 | 10時 | 0 | 0 | 0 | 0 | 0 | 0 | 0 | 0 | 0 | 0
|  |  | 2014-12-08 | 11時 | 0 | 0 | 0 | 0 | 0 | 0 | 0 | 0 | 0 | 0
|  |  | 2014-12-08 | 12時 | 0 | 0 | 0 | 0 | 0 | 0 | 0 | 0 | 0 | 0
|  |  | 2014-12-08 | 13時 | 0 | 0 | 0 | 0 | 0 | 0 | 0 | 0 | 0 | 0
|  |  | 2014-12-08 | 14時 | 0 | 0 | 0 | 0 | 0 | 0 | 0 | 0 | 0 | 0
|  |  | 2014-12-08 | 15時 | 0 | 0 | 0 | 0 | 0 | 0 | 0 | 0 | 0 | 0
|  |  | 2014-12-08 | 16時 | 0 | 0 | 0 | 0 | 0 | 0 | 0 | 0 | 0 | 0
|  |  | 2014-12-08 | 17時 | 0 | 0 | 0 | 0 | 0 | 0 | 0 | 0 | 0 | 0
|  |  | 2014-12-08 | 18時 | 0 | 0 | 0 | 0 | 0 | 0 | 0 | 0 | 0 | 0
|  |  | 2014-12-08 | 19時 | 0 | 0 | 0 | 0 | 0 | 0 | 0 | 0 | 0 | 0
|  |  | 2014-12-08 | 20時 | 0 | 0 | 0 | 0 | 0 | 0 | 0 | 0 | 0 | 0
|  |  | 2014-12-08 | 21時 | 0 | 0 | 0 | 0 | 0 | 0 | 0 | 0 | 0 | 0
|  |  | 2014-12-08 | 22時 | 0 | 0 | 0 | 0 | 0 | 0 | 0 | 0 | 0 | 0
|  |  | 2014-12-08 | 23時 | 0 | 0 | 0 | 0 | 0 | 0 | 0 | 0 | 0 | 0
|  |  | 2014-12-09 | 0時 | 0 | 0 | 0 | 0 | 0 | 0 | 0 | 0 | 0 | 0
|  |  | 2014-12-09 | 1時 | 0 | 0 | 0 | 0 | 0 | 0 | 0 | 0 | 0 | 0
|  |  | 2014-12-09 | 2時 | 0 | 0 | 0 | 0 | 0 | 0 | 0 | 0 | 0 | 0
|  |  | 2014-12-09 | 3時 | 0 | 0 | 0 | 0 | 0 | 0 | 0 | 0 | 0 | 0
|  |  | 2014-12-09 | 4時 | 0 | 0 | 0 | 0 | 0 | 0 | 0 | 0 | 0 | 0
|  |  | 2014-12-09 | 5時 | 0 | 0 | 0 | 0 | 0 | 0 | 0 | 0 | 0 | 0
|  |  | 2014-12-09 | 6時 | 0 | 0 | 0 | 0 | 0 | 0 | 0 | 0 | 0 | 0
|  |  | 2014-12-09 | 7時 | 0 | 0 | 0 | 0 | 6.0735 | 0.58643 | 0 | 0 | 0 | 0
|  |  | 2014-12-09 | 8時 | 0 | 0 | 0 | 0 | 0 | 0 | 0 | 0 | 0 | 0
|  |  | 2014-12-09 | 9時 | 0 | 0 | 0 | 0 | 0 | 0 | 0 | 0 | 0 | 0
|  |  | 2014-12-09 | 10時 | 0 | 0 | 0 | 0 | 0 | 0 | 0 | 0 | 0 | 0
|  |  | 2014-12-09 | 11時 | 0 | 0 | 0 | 0 | 0 | 0 | 0 | 0 | 0 | 0
|  |  | 2014-12-09 | 12時 | 0 | 0 | 0 | 0 | 0 | 0 | 0 | 0 | 0 | 0
|  |  | 2014-12-09 | 13時 | 0 | 0 | 0 | 0 | 0 | 0 | 0 | 0 | 0 | 0
|  |  | 2014-12-09 | 14時 | 0 | 0 | 0 | 0 | 0 | 0 | 0 | 0 | 0 | 0
|  |  | 2014-12-09 | 15時 | 0 | 0 | 0 | 0 | 0 | 0 | 0 | 0 | 0 | 0
|  |  | 2014-12-09 | 16時 | 0 | 0 | 0 | 0 | 0 | 0 | 0 | 0 | 0 | 0
|  |  | 2014-12-09 | 17時 | 0 | 0 | 0 | 0 | 0 | 0 | 0 | 0 | 0 | 0
|  |  | 2014-12-09 | 18時 | 0 | 0 | 0 | 0 | 0 | 0 | 0 | 0 | 0 | 0
|  |  | 2014-12-09 | 19時 | 0 | 0 | 0 | 0 | 0 | 0 | 0 | 0 | 0 | 0
|  |  | 2014-12-09 | 20時 | 0 | 0 | 0 | 0 | 0 | 0 | 0 | 0 | 0 | 0
|  |  | 2014-12-09 | 21時 | 0 | 0 | 0 | 0 | 0 | 0 | 0 | 0 | 0 | 0
|  |  | 2014-12-09 | 22時 | 0 | 0 | 0 | 0 | 0 | 0 | 0 | 0 | 0 | 0
|  |  | 2014-12-09 | 23時 | 0 | 0 | 0 | 0 | 0 | 0 | 0 | 0 | 0 | 0
|  |  | 2014-12-10 | 0時 | 0 | 0 | 0 | 0 | 0 | 0 | 0 | 0 | 0 | 0
|  |  | 2014-12-10 | 1時 | 0 | 0 | 0 | 0 | 0 | 0 | 0 | 0 | 0 | 0
|  |  | 2014-12-10 | 2時 | 0 | 0 | 0 | 0 | 0 | 0 | 0 | 0 | 0 | 0
|  |  | 2014-12-10 | 3時 | 0 | 0 | 0 | 0 | 0 | 0 | 0 | 0 | 0 | 0
|  |  | 2014-12-10 | 4時 | 0 | 0 | 0 | 0 | 0 | 0 | 0 | 0 | 0 | 0
|  |  | 2014-12-10 | 5時 | 0 | 0 | 0 | 0 | 0 | 0 | 0 | 0 | 0 | 0
|  |  | 2014-12-10 | 6時 | 0 | 0 | 0 | 0 | 0 | 0 | 0 | 0 | 0 | 0
|  |  | 2014-12-10 | 7時 | 0 | 0 | 0 | 0 | 0 | 0 | 0 | 0 | 0 | 0
|  |  | 2014-12-10 | 8時 | 0 | 0 | 0 | 0 | 0 | 0 | 0 | 0 | 0 | 0
|  |  | 2014-12-10 | 9時 | 0 | 0 | 0 | 0 | 0 | 0 | 0 | 0 | 0 | 0
|  |  | 2014-12-10 | 10時 | 0 | 0 | 0 | 0 | 0 | 0 | 0 | 0 | 0 | 0
|  |  | 2014-12-10 | 11時 | 0 | 0 | 0 | 0 | 0 | 0 | 0 | 0 | 0 | 0
|  |  | 2014-12-10 | 12時 | 0 | 0 | 0 | 0 | 0 | 0 | 0 | 0 | 0 | 0
|  |  | 2014-12-10 | 13時 | 0 | 0 | 0 | 0 | 0 | 0 | 0 | 0 | 0 | 0
|  |  | 2014-12-10 | 14時 | 0 | 0 | 0 | 0 | 0 | 0 | 0 | 0 | 0 | 0
|  |  | 2014-12-10 | 15時 | 0 | 0 | 0 | 0 | 0 | 0 | 0 | 0 | 0 | 0
|  |  | 2014-12-10 | 16時 | 0 | 0 | 0 | 0 | 0 | 0 | 0 | 0 | 0 | 0
|  |  | 2014-12-10 | 17時 | 0 | 0 | 0 | 0 | 0 | 0 | 0 | 0 | 0 | 0
|  |  | 2014-12-10 | 18時 | 0 | 0 | 0 | 0 | 0 | 0 | 0 | 0 | 0 | 0
|  |  | 2014-12-10 | 19時 | 0 | 0 | 0 | 0 | 0 | 0 | 0 | 0 | 0 | 0
|  |  | 2014-12-10 | 20時 | 0 | 0 | 0 | 0 | 0 | 0 | 0 | 0 | 0 | 0
|  |  | 2014-12-10 | 21時 | 0 | 0 | 0 | 0 | 0 | 0 | 0 | 0 | 0 | 0
|  |  | 2014-12-10 | 22時 | 0 | 0 | 0 | 0 | 0 | 0 | 0 | 0 | 0 | 0
|  |  | 2014-12-10 | 23時 | 0 | 0 | 0 | 0 | 0 | 0 | 0 | 0 | 0 | 0
|  |  | 2014-12-11 | 0時 | 0 | 0 | 0 | 0 | 0 | 0 | 0 | 0 | 0 | 0
|  |  | 2014-12-11 | 1時 | 0 | 0 | 0 | 0 | 0 | 0 | 0 | 0 | 0 | 0
|  |  | 2014-12-11 | 2時 | 0 | 0 | 0 | 0 | 0 | 0 | 0 | 0 | 0 | 0
|  |  | 2014-12-11 | 3時 | 0 | 0 | 0 | 0 | 0 | 0 | 0 | 0 | 0 | 0
|  |  | 2014-12-11 | 4時 | 0 | 0 | 0 | 0 | 0 | 0 | 0 | 0 | 0 | 0
|  |  | 2014-12-11 | 5時 | 0 | 0 | 0 | 0 | 1.122 | 0 | 0 | 0 | 0 | 0
|  |  | 2014-12-11 | 6時 | 0 | 0 | 0 | 0 | 0 | 0 | 0 | 0 | 0 | 0
|  |  | 2014-12-11 | 7時 | 0 | 0 | 0 | 0 | 0 | 0 | 0 | 0 | 0 | 0
|  |  | 2014-12-11 | 8時 | 0 | 0 | 0 | 0 | 0 | 0 | 0 | 0 | 0 | 0
|  |  | 2014-12-11 | 9時 | 0 | 0 | 0 | 0 | 0 | 0 | 0 | 0 | 0 | 0
|  |  | 2014-12-11 | 10時 | 0 | 0 | 0 | 0 | 0 | 0 | 0 | 0 | 0 | 0
|  |  | 2014-12-11 | 11時 | 0 | 0 | 0 | 0 | 0 | 0 | 0 | 0 | 0 | 0
|  |  | 2014-12-11 | 12時 | 0 | 0 | 0 | 0 | 0 | 0 | 0 | 0 | 0 | 0
|  |  | 2014-12-11 | 13時 | 0 | 0 | 0 | 0 | 0 | 0 | 0 | 0 | 0 | 0
|  |  | 2014-12-11 | 14時 | 0 | 0 | 0 | 0 | 0 | 0 | 0 | 0 | 0 | 0
|  |  | 2014-12-11 | 15時 | 0 | 0 | 0 | 0 | 0 | 0 | 0 | 0 | 0 | 0
|  |  | 2014-12-11 | 16時 | 0 | 0 | 0 | 0 | 0 | 0 | 0 | 0 | 0 | 0
|  |  | 2014-12-11 | 17時 | 0 | 0 | 0 | 0 | 0 | 0 | 0 | 0 | 0 | 0
|  |  | 2014-12-11 | 18時 | 0 | 0 | 0 | 0 | 0 | 0 | 0 | 0 | 0 | 0
|  |  | 2014-12-11 | 19時 | 0 | 0 | 0 | 0 | 0 | 0 | 0 | 0 | 0 | 0
|  |  | 2014-12-11 | 20時 | 0 | 0 | 0 | 0 | 0 | 0 | 0 | 0 | 0 | 0
|  |  | 2014-12-11 | 21時 | 0 | 0 | 0 | 0 | 0 | 0 | 0 | 0 | 0 | 0
|  |  | 2014-12-11 | 22時 | 0 | 0 | 0 | 0 | 0 | 0 | 0 | 0 | 0 | 0
|  |  | 2014-12-11 | 23時 | 0 | 0 | 0 | 0 | 0 | 0 | 0 | 0 | 0 | 0
|  |  | 2014-12-12 | 0時 | 0 | 0 | 0 | 0 | 0 | 0 | 0 | 0 | 0 | 0
|  |  | 2014-12-12 | 1時 | 0 | 0 | 0 | 0 | 0 | 0 | 0 | 0 | 0 | 0
|  |  | 2014-12-12 | 2時 | 0 | 0 | 0 | 0 | 0 | 0 | 0 | 0 | 0 | 0
|  |  | 2014-12-12 | 3時 | 0 | 0 | 0 | 0 | 0 | 0 | 0 | 0 | 0 | 0
|  |  | 2014-12-12 | 4時 | 0 | 0 | 0 | 0 | 0 | 0 | 0 | 0 | 0 | 0
|  |  | 2014-12-12 | 5時 | 0 | 0 | 0 | 0 | 1.7873 | 0 | 0 | 0 | 0 | 0
|  |  | 2014-12-12 | 6時 | 0 | 0 | 0 | 0 | 0 | 0 | 0 | 0 | 0 | 0
|  |  | 2014-12-12 | 7時 | 0 | 0 | 0 | 0 | 0 | 0 | 0 | 0 | 0 | 0
|  |  | 2014-12-12 | 8時 | 0 | 0 | 0 | 0 | 0 | 0 | 0 | 0 | 0 | 0
|  |  | 2014-12-12 | 9時 | 0 | 0 | 0 | 0 | 0 | 0 | 0 | 0 | 0 | 0
|  |  | 2014-12-12 | 10時 | 0 | 0 | 0 | 0 | 0 | 0 | 0 | 0 | 0 | 0
|  |  | 2014-12-12 | 11時 | 0 | 0 | 0 | 0 | 0 | 0 | 0 | 0 | 0 | 0
|  |  | 2014-12-12 | 12時 | 0 | 0 | 0 | 0 | 0 | 0 | 0 | 0 | 0 | 0
|  |  | 2014-12-12 | 13時 | 0 | 0 | 0 | 0 | 0 | 0 | 0 | 0 | 0 | 0
|  |  | 2014-12-12 | 14時 | 0 | 0 | 0 | 0 | 0 | 0 | 0 | 0 | 0 | 0
|  |  | 2014-12-12 | 15時 | 0 | 0 | 0 | 0 | 0 | 0 | 0 | 0 | 0 | 0
|  |  | 2014-12-12 | 16時 | 0 | 0 | 0 | 0 | 0 | 0 | 0 | 0 | 0 | 0
|  |  | 2014-12-12 | 17時 | 0 | 0 | 0 | 0 | 0 | 0 | 0 | 0 | 0 | 0
|  |  | 2014-12-12 | 18時 | 0 | 0 | 0 | 0 | 0 | 0 | 0 | 0 | 0 | 0
|  |  | 2014-12-12 | 19時 | 0 | 0 | 0 | 0 | 0 | 0 | 0 | 0 | 0 | 0
|  |  | 2014-12-12 | 20時 | 0 | 0 | 0 | 0 | 0 | 0 | 0 | 0 | 0 | 0
|  |  | 2014-12-12 | 21時 | 0 | 0 | 0 | 0 | 0 | 0 | 0 | 0 | 0 | 0
|  |  | 2014-12-12 | 22時 | 0 | 0 | 0 | 0 | 0 | 0 | 0 | 0 | 0 | 0
|  |  | 2014-12-12 | 23時 | 0 | 0 | 0 | 0 | 0 | 0 | 0 | 0 | 0 | 0
|  |  | 2014-12-13 | 0時 | 0 | 0 | 0 | 0 | 0 | 0 | 0 | 0 | 0 | 0
|  |  | 2014-12-13 | 1時 | 0 | 0 | 0 | 0 | 0 | 0 | 0 | 0 | 0 | 0
|  |  | 2014-12-13 | 2時 | 0 | 0 | 0 | 0 | 0 | 0 | 0 | 0 | 0 | 0
|  |  | 2014-12-13 | 3時 | 0 | 0 | 0 | 0 | 0 | 0 | 0 | 0 | 0 | 0
|  |  | 2014-12-13 | 4時 | 0 | 0 | 0 | 0 | 0 | 0 | 0 | 0 | 0 | 0
|  |  | 2014-12-13 | 5時 | 0 | 0 | 0 | 0 | 0 | 0 | 0 | 0 | 0 | 0
|  |  | 2014-12-13 | 6時 | 0 | 0 | 0 | 0 | 0 | 0 | 0 | 0 | 0 | 0
|  |  | 2014-12-13 | 7時 | 0 | 0 | 0 | 0 | 0 | 0 | 0 | 0 | 0 | 0
|  |  | 2014-12-13 | 8時 | 0 | 0 | 0 | 0 | 0 | 0 | 0 | 0 | 0 | 0
|  |  | 2014-12-13 | 9時 | 0 | 0 | 0 | 0 | 0 | 0 | 0 | 0 | 0 | 0
|  |  | 2014-12-13 | 10時 | 0 | 0 | 0 | 0 | 0 | 0 | 0 | 0 | 0 | 0
|  |  | 2014-12-13 | 11時 | 0 | 0 | 0 | 0 | 0 | 0 | 0 | 0 | 0 | 0
|  |  | 2014-12-13 | 12時 | 0 | 0 | 0 | 0 | 0 | 0 | 0 | 0 | 0 | 0
|  |  | 2014-12-13 | 13時 | 0 | 0 | 0 | 0 | 0 | 0 | 0 | 0 | 0 | 0
|  |  | 2014-12-13 | 14時 | 0 | 0 | 0 | 0 | 0 | 0 | 0 | 0 | 0 | 0
|  |  | 2014-12-13 | 15時 | 0 | 0 | 0 | 0 | 0 | 0 | 0 | 0 | 0 | 0
|  |  | 2014-12-13 | 16時 | 0 | 0 | 0 | 0 | 0 | 0 | 0 | 0 | 0 | 0
|  |  | 2014-12-13 | 17時 | 0 | 0 | 0 | 0 | 0 | 0 | 0 | 0 | 0 | 0
|  |  | 2014-12-13 | 18時 | 0 | 0 | 0 | 0 | 0 | 0 | 0 | 0 | 0 | 0
|  |  | 2014-12-13 | 19時 | 0 | 0 | 0 | 0 | 0 | 0 | 0 | 0 | 0 | 0
|  |  | 2014-12-13 | 20時 | 0 | 0 | 0 | 0 | 0 | 0 | 0 | 0 | 0 | 0
|  |  | 2014-12-13 | 21時 | 0 | 0 | 0 | 0 | 0 | 0 | 0 | 0 | 0 | 0
|  |  | 2014-12-13 | 22時 | 0 | 0 | 0 | 0 | 0 | 0 | 0 | 0 | 0 | 0
|  |  | 2014-12-13 | 23時 | 0 | 0 | 0 | 0 | 0 | 0 | 0 | 0 | 0 | 0
|  |  | 2014-12-14 | 0時 | 0 | 0 | 0 | 0 | 0 | 0 | 0 | 0 | 0 | 0
|  |  | 2014-12-14 | 1時 | 0 | 0 | 0 | 0 | 0 | 0 | 0 | 0 | 0 | 0
|  |  | 2014-12-14 | 2時 | 0 | 0 | 0 | 0 | 0 | 0 | 0 | 0 | 0 | 0
|  |  | 2014-12-14 | 3時 | 0 | 0 | 0 | 0 | 0 | 0 | 0 | 0 | 0 | 0
|  |  | 2014-12-14 | 4時 | 0 | 0 | 0 | 0 | 0 | 0 | 0 | 0 | 0 | 0
|  |  | 2014-12-14 | 5時 | 0 | 0 | 0 | 0 | 0 | 0 | 0 | 0 | 0 | 0
|  |  | 2014-12-14 | 6時 | 0 | 0 | 0 | 0 | 0 | 0 | 0 | 0 | 0 | 0
|  |  | 2014-12-14 | 7時 | 0 | 0 | 0 | 0 | 0 | 0 | 0 | 0 | 0 | 0
|  |  | 2014-12-14 | 8時 | 0 | 0 | 0 | 0 | 0 | 0 | 0 | 0 | 0 | 0
|  |  | 2014-12-14 | 9時 | 0 | 0 | 0 | 0 | 0 | 0 | 0 | 0 | 0 | 0
|  |  | 2014-12-14 | 10時 | 0 | 0 | 0 | 0 | 0 | 0 | 0 | 0 | 0 | 0
|  |  | 2014-12-14 | 11時 | 0 | 0 | 0 | 0 | 0 | 0 | 0 | 0 | 0 | 0
|  |  | 2014-12-14 | 12時 | 0 | 0 | 0 | 0 | 0 | 0 | 0 | 0 | 0 | 0
|  |  | 2014-12-14 | 13時 | 0 | 0 | 0 | 0 | 0 | 0 | 0 | 0 | 0 | 0
|  |  | 2014-12-14 | 14時 | 0 | 0 | 0 | 0 | 0 | 0 | 0 | 0 | 0 | 0
|  |  | 2014-12-14 | 15時 | 0 | 0 | 0 | 0 | 0 | 0 | 0 | 0 | 0 | 0
|  |  | 2014-12-14 | 16時 | 0 | 0 | 0 | 0 | 0 | 0 | 0 | 0 | 0 | 0
|  |  | 2014-12-14 | 17時 | 0 | 0 | 0 | 0 | 0 | 0 | 0 | 0 | 0 | 0
|  |  | 2014-12-14 | 18時 | 0 | 0 | 0 | 0 | 0 | 0 | 0 | 0 | 0 | 0
|  |  | 2014-12-14 | 19時 | 0 | 0 | 0 | 0 | 0 | 0 | 0 | 0 | 0 | 0
|  |  | 2014-12-14 | 20時 | 0 | 0 | 0 | 0 | 0 | 0 | 0 | 0 | 0 | 0
|  |  | 2014-12-14 | 21時 | 0 | 0 | 0 | 0 | 0 | 0 | 0 | 0 | 0 | 0
|  |  | 2014-12-14 | 22時 | 0 | 0 | 0 | 0 | 0 | 0 | 0 | 0 | 0 | 0
|  |  | 2014-12-14 | 23時 | 0 | 0 | 0 | 0 | 0 | 0 | 0 | 0 | 0 | 0
|  |  | 2014-12-15 | 0時 | 0 | 0 | 0 | 0 | 0 | 0 | 0 | 0 | 0 | 0
|  |  | 2014-12-15 | 1時 | 0 | 0 | 0 | 0 | 0 | 0 | 0 | 0 | 0 | 0
|  |  | 2014-12-15 | 2時 | 0 | 0 | 0 | 0 | 0 | 0 | 0 | 0 | 0 | 0
|  |  | 2014-12-15 | 3時 | 0 | 0 | 0 | 0 | 0 | 0 | 0 | 0 | 0 | 0
|  |  | 2014-12-15 | 4時 | 0 | 0 | 0 | 0 | 0 | 0 | 0 | 0 | 0 | 0
|  |  | 2014-12-15 | 5時 | 0 | 0 | 0 | 0 | 6.5025 | 0 | 0 | 0 | 0 | 0
|  |  | 2014-12-15 | 6時 | 0 | 0 | 0 | 0 | 0 | 0 | 0 | 0 | 0 | 0
|  |  | 2014-12-15 | 7時 | 0 | 0 | 0 | 0 | 0 | 0 | 0 | 0 | 0 | 0
|  |  | 2014-12-15 | 8時 | 0 | 0 | 0 | 0 | 0 | 0 | 0 | 0 | 0 | 0
|  |  | 2014-12-15 | 9時 | 0 | 0 | 0 | 0 | 0 | 0 | 0 | 0 | 0 | 0
|  |  | 2014-12-15 | 10時 | 0 | 0 | 0 | 0 | 0 | 0 | 0 | 0 | 0 | 0
|  |  | 2014-12-15 | 11時 | 0 | 0 | 0 | 0 | 0 | 0 | 0 | 0 | 0 | 0
|  |  | 2014-12-15 | 12時 | 0 | 0 | 0 | 0 | 0 | 0 | 0 | 0 | 0 | 0
|  |  | 2014-12-15 | 13時 | 0 | 0 | 0 | 0 | 0 | 0 | 0 | 0 | 0 | 0
|  |  | 2014-12-15 | 14時 | 0 | 0 | 0 | 0 | 0 | 0 | 0 | 0 | 0 | 0
|  |  | 2014-12-15 | 15時 | 0 | 0 | 0 | 0 | 0 | 0 | 0 | 0 | 0 | 0
|  |  | 2014-12-15 | 16時 | 0 | 0 | 0 | 0 | 0 | 0 | 0 | 0 | 0 | 0
|  |  | 2014-12-15 | 17時 | 0 | 0 | 0 | 0 | 0 | 0 | 0 | 0 | 0 | 0
|  |  | 2014-12-15 | 18時 | 0 | 0 | 0 | 0 | 0 | 0 | 0 | 0 | 0 | 0
|  |  | 2014-12-15 | 19時 | 0 | 0 | 0 | 0 | 0 | 0 | 0 | 0 | 0 | 0
|  |  | 2014-12-15 | 20時 | 0 | 0 | 0 | 0 | 0 | 0 | 0 | 0 | 0 | 0
|  |  | 2014-12-15 | 21時 | 0 | 0 | 0 | 0 | 0 | 0 | 0 | 0 | 0 | 0
|  |  | 2014-12-15 | 22時 | 0 | 0 | 0 | 0 | 0 | 0 | 0 | 0 | 0 | 0
|  |  | 2014-12-15 | 23時 | 0 | 0 | 0 | 0 | 0 | 0 | 0 | 0 | 0 | 0
|  |  | 2014-12-16 | 0時 | 0 | 0 | 0 | 0 | 0 | 0 | 0 | 0 | 0 | 0
|  |  | 2014-12-16 | 1時 | 0 | 0 | 0 | 0 | 0 | 0 | 0 | 0 | 0 | 0
|  |  | 2014-12-16 | 2時 | 0 | 0 | 0 | 0 | 0 | 0 | 0 | 0 | 0 | 0
|  |  | 2014-12-16 | 3時 | 0 | 0 | 0 | 0 | 0 | 0 | 0 | 0 | 0 | 0
|  |  | 2014-12-16 | 4時 | 0 | 0 | 0 | 0 | 0 | 0 | 0 | 0 | 0 | 0
|  |  | 2014-12-16 | 5時 | 0 | 0 | 0 | 0 | 0 | 0 | 0 | 0 | 0 | 0
|  |  | 2014-12-16 | 6時 | 0 | 0 | 0 | 0 | 0 | 0 | 0 | 0 | 0 | 0
|  |  | 2014-12-16 | 7時 | 0 | 0 | 0 | 0 | 0 | 0 | 0 | 0 | 0 | 0
|  |  | 2014-12-16 | 8時 | 0 | 0 | 0 | 0 | 0 | 0 | 0 | 0 | 0 | 0
|  |  | 2014-12-16 | 9時 | 0 | 0 | 0 | 0 | 0 | 0 | 0 | 0 | 0 | 0
|  |  | 2014-12-16 | 10時 | 0 | 0 | 0 | 0 | 0 | 0 | 0 | 0 | 0 | 0
|  |  | 2014-12-16 | 11時 | 0 | 0 | 0 | 0 | 0 | 0 | 0 | 0 | 0 | 0
|  |  | 2014-12-16 | 12時 | 0 | 0 | 0 | 0 | 0 | 0 | 0 | 0 | 0 | 0
|  |  | 2014-12-16 | 13時 | 0 | 0 | 0 | 0 | 0 | 0 | 0 | 0 | 0 | 0
|  |  | 2014-12-16 | 14時 | 0 | 0 | 0 | 0 | 0 | 0 | 0 | 0 | 0 | 0
|  |  | 2014-12-16 | 15時 | 0 | 0 | 0 | 0 | 0 | 0 | 0 | 0 | 0 | 0
|  |  | 2014-12-16 | 16時 | 0 | 0 | 0 | 0 | 0 | 0 | 0 | 0 | 0 | 0
|  |  | 2014-12-16 | 17時 | 0 | 0 | 0 | 0 | 0 | 0 | 0 | 0 | 0 | 0
|  |  | 2014-12-16 | 18時 | 0 | 0 | 0 | 0 | 0 | 0 | 0 | 0 | 0 | 0
|  |  | 2014-12-16 | 19時 | 0 | 0 | 0 | 0 | 0 | 0 | 0 | 0 | 0 | 0
|  |  | 2014-12-16 | 20時 | 0 | 0 | 0 | 0 | 0 | 0 | 0 | 0 | 0 | 0
|  |  | 2014-12-16 | 21時 | 0 | 0 | 0 | 0 | 0 | 0 | 0 | 0 | 0 | 0
|  |  | 2014-12-16 | 22時 | 0 | 0 | 0 | 0 | 0 | 0 | 0 | 0 | 0 | 0
|  |  | 2014-12-16 | 23時 | 0 | 0 | 0 | 0 | 0 | 0 | 0 | 0 | 0 | 0
|  |  | 2014-12-17 | 0時 | 0 | 0 | 0 | 0 | 0 | 0 | 0 | 0 | 0 | 0
|  |  | 2014-12-17 | 1時 | 0 | 0 | 0 | 0 | 0 | 0 | 0 | 0 | 0 | 0
|  |  | 2014-12-17 | 2時 | 0 | 0 | 0 | 0 | 0 | 0 | 0 | 0 | 0 | 0
|  |  | 2014-12-17 | 3時 | 0 | 0 | 0 | 0 | 0 | 0 | 0 | 0 | 0 | 0
|  |  | 2014-12-17 | 4時 | 0 | 0 | 0 | 0 | 0 | 0 | 0 | 0 | 0 | 0
|  |  | 2014-12-17 | 5時 | 0 | 0 | 0 | 0 | 0 | 0 | 0 | 0 | 0 | 0
|  |  | 2014-12-17 | 6時 | 0 | 0 | 0 | 0 | 0 | 0 | 0 | 0 | 0 | 0
|  |  | 2014-12-17 | 7時 | 0 | 0 | 0 | 0 | 1.9721 | 0 | 0 | 0 | 0 | 0
|  |  | 2014-12-17 | 8時 | 0 | 0 | 0 | 0 | 0 | 0 | 0 | 0 | 0 | 0
|  |  | 2014-12-17 | 9時 | 0 | 0 | 0 | 0 | 0 | 0 | 0 | 0 | 0 | 0
|  |  | 2014-12-17 | 10時 | 0 | 0 | 0 | 0 | 0 | 0 | 0 | 0 | 0 | 0
|  |  | 2014-12-17 | 11時 | 0 | 0 | 0 | 0 | 0 | 0 | 0 | 0 | 0 | 0
|  |  | 2014-12-17 | 12時 | 0 | 0 | 0 | 0 | 0 | 0 | 0 | 0 | 0 | 0
|  |  | 2014-12-17 | 13時 | 0 | 0 | 0 | 0 | 0 | 0 | 0 | 0 | 0 | 0
|  |  | 2014-12-17 | 14時 | 0 | 0 | 0 | 0 | 0 | 0 | 0 | 0 | 0 | 0
|  |  | 2014-12-17 | 15時 | 0 | 0 | 0 | 0 | 0 | 0 | 0 | 0 | 0 | 0
|  |  | 2014-12-17 | 16時 | 0 | 0 | 0 | 0 | 0 | 0 | 0 | 0 | 0 | 0
|  |  | 2014-12-17 | 17時 | 0 | 0 | 0 | 0 | 0 | 0 | 0 | 0 | 0 | 0
|  |  | 2014-12-17 | 18時 | 0 | 0 | 0 | 0 | 0 | 0 | 0 | 0 | 0 | 0
|  |  | 2014-12-17 | 19時 | 0 | 0 | 0 | 0 | 0 | 0 | 0 | 0 | 0 | 0
|  |  | 2014-12-17 | 20時 | 0 | 0 | 0 | 0 | 0 | 0 | 0 | 0 | 0 | 0
|  |  | 2014-12-17 | 21時 | 0 | 0 | 0 | 0 | 0 | 0 | 0 | 0 | 0 | 0
|  |  | 2014-12-17 | 22時 | 0 | 0 | 0 | 0 | 0 | 0 | 0 | 0 | 0 | 0
|  |  | 2014-12-17 | 23時 | 0 | 0 | 0 | 0 | 0 | 0 | 0 | 0 | 0 | 0
|  |  | 2014-12-18 | 0時 | 0 | 0 | 0 | 0 | 0 | 0 | 0 | 0 | 0 | 0
|  |  | 2014-12-18 | 1時 | 0 | 0 | 0 | 0 | 0 | 0 | 0 | 0 | 0 | 0
|  |  | 2014-12-18 | 2時 | 0 | 0 | 0 | 0 | 0 | 0 | 0 | 0 | 0 | 0
|  |  | 2014-12-18 | 3時 | 0 | 0 | 0 | 0 | 0 | 0 | 0 | 0 | 0 | 0
|  |  | 2014-12-18 | 4時 | 0 | 0 | 0 | 0 | 0 | 0 | 0 | 0 | 0 | 0
|  |  | 2014-12-18 | 5時 | 0 | 0 | 0 | 0 | 2.9561 | 0 | 0 | 0 | 0 | 0
|  |  | 2014-12-18 | 6時 | 0 | 0 | 0 | 0 | 0 | 0 | 0 | 0 | 0 | 0
|  |  | 2014-12-18 | 7時 | 0 | 0 | 0 | 0 | 0 | 0 | 0 | 0 | 0 | 0
|  |  | 2014-12-18 | 8時 | 0 | 0 | 0 | 0 | 0 | 0 | 0 | 0 | 0 | 0
|  |  | 2014-12-18 | 9時 | 0 | 0 | 0 | 0 | 0 | 0 | 0 | 0 | 0 | 0
|  |  | 2014-12-18 | 10時 | 0 | 0 | 0 | 0 | 0 | 0 | 0 | 0 | 0 | 0
|  |  | 2014-12-18 | 11時 | 0 | 0 | 0 | 0 | 0 | 0 | 0 | 0 | 0 | 0
|  |  | 2014-12-18 | 12時 | 0 | 0 | 0 | 0 | 0 | 0 | 0 | 0 | 0 | 0
|  |  | 2014-12-18 | 13時 | 0 | 0 | 0 | 0 | 0 | 0 | 0 | 0 | 0 | 0
|  |  | 2014-12-18 | 14時 | 0 | 0 | 0 | 0 | 0 | 0 | 0 | 0 | 0 | 0
|  |  | 2014-12-18 | 15時 | 0 | 0 | 0 | 0 | 0 | 0 | 0 | 0 | 0 | 0
|  |  | 2014-12-18 | 16時 | 0 | 0 | 0 | 0 | 0 | 0 | 0 | 0 | 0 | 0
|  |  | 2014-12-18 | 17時 | 0 | 0 | 0 | 0 | 0 | 0 | 0 | 0 | 0 | 0
|  |  | 2014-12-18 | 18時 | 0 | 0 | 0 | 0 | 0 | 0 | 0 | 0 | 0 | 0
|  |  | 2014-12-18 | 19時 | 0 | 0 | 0 | 0 | 0 | 0 | 0 | 0 | 0 | 0
|  |  | 2014-12-18 | 20時 | 0 | 0 | 0 | 0 | 0 | 0 | 0 | 0 | 0 | 0
|  |  | 2014-12-18 | 21時 | 0 | 0 | 0 | 0 | 0 | 0 | 0 | 0 | 0 | 0
|  |  | 2014-12-18 | 22時 | 0 | 0 | 0 | 0 | 0 | 0 | 0 | 0 | 0 | 0
|  |  | 2014-12-18 | 23時 | 0 | 0 | 0 | 0 | 0 | 0 | 0 | 0 | 0 | 0
|  |  | 2014-12-19 | 0時 | 0 | 0 | 0 | 0 | 0 | 0 | 0 | 0 | 0 | 0
|  |  | 2014-12-19 | 1時 | 0 | 0 | 0 | 0 | 0 | 0 | 0 | 0 | 0 | 0
|  |  | 2014-12-19 | 2時 | 0 | 0 | 0 | 0 | 0 | 0 | 0 | 0 | 0 | 0
|  |  | 2014-12-19 | 3時 | 0 | 0 | 0 | 0 | 0 | 0 | 0 | 0 | 0 | 0
|  |  | 2014-12-19 | 4時 | 0 | 0 | 0 | 0 | 0 | 0 | 0 | 0 | 0 | 0
|  |  | 2014-12-19 | 5時 | 0 | 0 | 0 | 0 | 0 | 0 | 0 | 0 | 0 | 0
|  |  | 2014-12-19 | 6時 | 0 | 0 | 0 | 0 | 0 | 0 | 0 | 0 | 0 | 0
|  |  | 2014-12-19 | 7時 | 0 | 0 | 0 | 0 | 0 | 0 | 0 | 0 | 0 | 0
|  |  | 2014-12-19 | 8時 | 0 | 0 | 0 | 0 | 0 | 0 | 0 | 0 | 0 | 0
|  |  | 2014-12-19 | 9時 | 0 | 0 | 0 | 0 | 0 | 0 | 0 | 0 | 0 | 0
|  |  | 2014-12-19 | 10時 | 0 | 0 | 0 | 0 | 0 | 0 | 0 | 0 | 0 | 0
|  |  | 2014-12-19 | 11時 | 0 | 0 | 0 | 0 | 0 | 0 | 0 | 0 | 0 | 0
|  |  | 2014-12-19 | 12時 | 0 | 0 | 0 | 0 | 0 | 0 | 0 | 0 | 0 | 0
|  |  | 2014-12-19 | 13時 | 0 | 0 | 0 | 0 | 0 | 0 | 0 | 0 | 0 | 0
|  |  | 2014-12-19 | 14時 | 0 | 0 | 0 | 0 | 0 | 0 | 0 | 0 | 0 | 0
|  |  | 2014-12-19 | 15時 | 0 | 0 | 0 | 0 | 0 | 0 | 0 | 0 | 0 | 0
|  |  | 2014-12-19 | 16時 | 0 | 0 | 0 | 0 | 0 | 0 | 0 | 0 | 0 | 0
|  |  | 2014-12-19 | 17時 | 0 | 0 | 0 | 0 | 0 | 0 | 0 | 0 | 0 | 0
|  |  | 2014-12-19 | 18時 | 0 | 0 | 0 | 0 | 0 | 0 | 0 | 0 | 0 | 0
|  |  | 2014-12-19 | 19時 | 0 | 0 | 0 | 0 | 0 | 0 | 0 | 0 | 0 | 0
|  |  | 2014-12-19 | 20時 | 0 | 0 | 0 | 0 | 0 | 0 | 0 | 0 | 0 | 0
|  |  | 2014-12-19 | 21時 | 0 | 0 | 0 | 0 | 0 | 0 | 0 | 0 | 0 | 0
|  |  | 2014-12-19 | 22時 | 0 | 0 | 0 | 0 | 0 | 0 | 0 | 0 | 0 | 0
|  |  | 2014-12-19 | 23時 | 0 | 0 | 0 | 0 | 0 | 0 | 0 | 0 | 0 | 0
|  |  | 2014-12-20 | 0時 | 0 | 0 | 0 | 0 | 0 | 0 | 0 | 0 | 0 | 0
|  |  | 2014-12-20 | 1時 | 0 | 0 | 0 | 0 | 0 | 0 | 0 | 0 | 0 | 0
|  |  | 2014-12-20 | 2時 | 0 | 0 | 0 | 0 | 0 | 0 | 0 | 0 | 0 | 0
|  |  | 2014-12-20 | 3時 | 0 | 0 | 0 | 0 | 0 | 0 | 0 | 0 | 0 | 0
|  |  | 2014-12-20 | 4時 | 0 | 0 | 0 | 0 | 0 | 0 | 0 | 0 | 0 | 0
|  |  | 2014-12-20 | 5時 | 0 | 0 | 0 | 0 | 4.1932 | 0 | 0 | 0 | 0 | 0
|  |  | 2014-12-20 | 6時 | 0 | 0 | 0 | 0 | 0 | 0 | 0 | 0 | 0 | 0
|  |  | 2014-12-20 | 7時 | 0 | 0 | 0 | 0 | 0 | 0 | 0 | 0 | 0 | 0
|  |  | 2014-12-20 | 8時 | 0 | 0 | 0 | 0 | 0 | 0 | 0 | 0 | 0 | 0
|  |  | 2014-12-20 | 9時 | 0 | 0 | 0 | 0 | 0 | 0 | 0 | 0 | 0 | 0
|  |  | 2014-12-20 | 10時 | 0 | 0 | 0 | 0 | 0 | 0 | 0 | 0 | 0 | 0
|  |  | 2014-12-20 | 11時 | 0 | 0 | 0 | 0 | 0 | 0 | 0 | 0 | 0 | 0
|  |  | 2014-12-20 | 12時 | 0 | 0 | 0 | 0 | 0 | 0 | 0 | 0 | 0 | 0
|  |  | 2014-12-20 | 13時 | 0 | 0 | 0 | 0 | 0 | 0 | 0 | 0 | 0 | 0
|  |  | 2014-12-20 | 14時 | 0 | 0 | 0 | 0 | 0 | 0 | 0 | 0 | 0 | 0
|  |  | 2014-12-20 | 15時 | 0 | 0 | 0 | 0 | 0 | 0 | 0 | 0 | 0 | 0
|  |  | 2014-12-20 | 16時 | 0 | 0 | 0 | 0 | 0 | 0 | 0 | 0 | 0 | 0
|  |  | 2014-12-20 | 17時 | 0 | 0 | 0 | 0 | 0 | 0 | 0 | 0 | 0 | 0
|  |  | 2014-12-20 | 18時 | 0 | 0 | 0 | 0 | 0 | 0 | 0 | 0 | 0 | 0
|  |  | 2014-12-20 | 19時 | 0 | 0 | 0 | 0 | 0 | 0 | 0 | 0 | 0 | 0
|  |  | 2014-12-20 | 20時 | 0 | 0 | 0 | 0 | 0 | 0 | 0 | 0 | 0 | 0
|  |  | 2014-12-20 | 21時 | 0 | 0 | 0 | 0 | 0 | 0 | 0 | 0 | 0 | 0
|  |  | 2014-12-20 | 22時 | 0 | 0 | 0 | 0 | 0 | 0 | 0 | 0 | 0 | 0
|  |  | 2014-12-20 | 23時 | 0 | 0 | 0 | 0 | 0 | 0 | 0 | 0 | 0 | 0
|  |  | 2014-12-21 | 0時 | 0 | 0 | 0 | 0 | 0 | 0 | 0 | 0 | 0 | 0
|  |  | 2014-12-21 | 1時 | 0 | 0 | 0 | 0 | 0 | 0 | 0 | 0 | 0 | 0
|  |  | 2014-12-21 | 2時 | 0 | 0 | 0 | 0 | 0 | 0 | 0 | 0 | 0 | 0
|  |  | 2014-12-21 | 3時 | 0 | 0 | 0 | 0 | 0 | 0 | 0 | 0 | 0 | 0
|  |  | 2014-12-21 | 4時 | 0 | 0 | 0 | 0 | 0 | 0 | 0 | 0 | 0 | 0
|  |  | 2014-12-21 | 5時 | 0 | 0 | 0 | 0 | 6.4088 | 0 | 0 | 0 | 0 | 0
|  |  | 2014-12-21 | 6時 | 0 | 0 | 0 | 0 | 0 | 0 | 0 | 0 | 0 | 0
|  |  | 2014-12-21 | 7時 | 0 | 0 | 0 | 0 | 0 | 0 | 0 | 0 | 0 | 0
|  |  | 2014-12-21 | 8時 | 0 | 0 | 0 | 0 | 0 | 0 | 0 | 0 | 0 | 0
|  |  | 2014-12-21 | 9時 | 0 | 0 | 0 | 0 | 0 | 0 | 0 | 0 | 0 | 0
|  |  | 2014-12-21 | 10時 | 0 | 0 | 0 | 0 | 0 | 0 | 0 | 0 | 0 | 0
|  |  | 2014-12-21 | 11時 | 0 | 0 | 0 | 0 | 0 | 0 | 0 | 0 | 0 | 0
|  |  | 2014-12-21 | 12時 | 0 | 0 | 0 | 0 | 0 | 0 | 0 | 0 | 0 | 0
|  |  | 2014-12-21 | 13時 | 0 | 0 | 0 | 0 | 0 | 0 | 0 | 0 | 0 | 0
|  |  | 2014-12-21 | 14時 | 0 | 0 | 0 | 0 | 0 | 0 | 0 | 0 | 0 | 0
|  |  | 2014-12-21 | 15時 | 0 | 0 | 0 | 0 | 0 | 0 | 0 | 0 | 0 | 0
|  |  | 2014-12-21 | 16時 | 0 | 0 | 0 | 0 | 0 | 0 | 0 | 0 | 0 | 0
|  |  | 2014-12-21 | 17時 | 0 | 0 | 0 | 0 | 0 | 0 | 0 | 0 | 0 | 0
|  |  | 2014-12-21 | 18時 | 0 | 0 | 0 | 0 | 0 | 0 | 0 | 0 | 0 | 0
|  |  | 2014-12-21 | 19時 | 0 | 0 | 0 | 0 | 0 | 0 | 0 | 0 | 0 | 0
|  |  | 2014-12-21 | 20時 | 0 | 0 | 0 | 0 | 0 | 0 | 0 | 0 | 0 | 0
|  |  | 2014-12-21 | 21時 | 0 | 0 | 0 | 0 | 0 | 0 | 0 | 0 | 0 | 0
|  |  | 2014-12-21 | 22時 | 0 | 0 | 0 | 0 | 0 | 0 | 0 | 0 | 0 | 0
|  |  | 2014-12-21 | 23時 | 0 | 0 | 0 | 0 | 0 | 0 | 0 | 0 | 0 | 0
|  |  | 2014-12-22 | 0時 | 0 | 0 | 0 | 0 | 0 | 0 | 0 | 0 | 0 | 0
|  |  | 2014-12-22 | 1時 | 0 | 0 | 0 | 0 | 0 | 0 | 0 | 0 | 0 | 0
|  |  | 2014-12-22 | 2時 | 0 | 0 | 0 | 0 | 0 | 0 | 0 | 0 | 0 | 0
|  |  | 2014-12-22 | 3時 | 0 | 0 | 0 | 0 | 0 | 0 | 0 | 0 | 0 | 0
|  |  | 2014-12-22 | 4時 | 0 | 0 | 0 | 0 | 0 | 0 | 0 | 0 | 0 | 0
|  |  | 2014-12-22 | 5時 | 0 | 0 | 0 | 0 | 0 | 0 | 0 | 0 | 0 | 0
|  |  | 2014-12-22 | 6時 | 0 | 0 | 0 | 0 | 0 | 0 | 0 | 0 | 0 | 0
|  |  | 2014-12-22 | 7時 | 0 | 0 | 0 | 0 | 0 | 0 | 0 | 0 | 0 | 0
|  |  | 2014-12-22 | 8時 | 0 | 0 | 0 | 0 | 0 | 0 | 0 | 0 | 0 | 0
|  |  | 2014-12-22 | 9時 | 0 | 0 | 0 | 0 | 0 | 0 | 0 | 0 | 0 | 0
|  |  | 2014-12-22 | 10時 | 0 | 0 | 0 | 0 | 0 | 0 | 0 | 0 | 0 | 0
|  |  | 2014-12-22 | 11時 | 0 | 0 | 0 | 0 | 0 | 0 | 0 | 0 | 0 | 0
|  |  | 2014-12-22 | 12時 | 0 | 0 | 0 | 0 | 0 | 0 | 0 | 0 | 0 | 0
|  |  | 2014-12-22 | 13時 | 0 | 0 | 0 | 0 | 0 | 0 | 0 | 0 | 0 | 0
|  |  | 2014-12-22 | 14時 | 0 | 0 | 0 | 0 | 0 | 0 | 0 | 0 | 0 | 0
|  |  | 2014-12-22 | 15時 | 0 | 0 | 0 | 0 | 0 | 0 | 0 | 0 | 0 | 0
|  |  | 2014-12-22 | 16時 | 0 | 0 | 0 | 0 | 0 | 0 | 0 | 0 | 0 | 0
|  |  | 2014-12-22 | 17時 | 0 | 0 | 0 | 0 | 0 | 0 | 0 | 0 | 0 | 0
|  |  | 2014-12-22 | 18時 | 0 | 0 | 0 | 0 | 0 | 0 | 0 | 0 | 0 | 0
|  |  | 2014-12-22 | 19時 | 0 | 0 | 0 | 0 | 0 | 0 | 0 | 0 | 0 | 0
|  |  | 2014-12-22 | 20時 | 0 | 0 | 0 | 0 | 0 | 0 | 0 | 0 | 0 | 0
|  |  | 2014-12-22 | 21時 | 0 | 0 | 0 | 0 | 0 | 0 | 0 | 0 | 0 | 0
|  |  | 2014-12-22 | 22時 | 0 | 0 | 0 | 0 | 0 | 0 | 0 | 0 | 0 | 0
|  |  | 2014-12-22 | 23時 | 0 | 0 | 0 | 0 | 0 | 0 | 0 | 0 | 0 | 0
|  |  | 2014-12-23 | 0時 | 0 | 0 | 0 | 0 | 0 | 0 | 0 | 0 | 0 | 0
|  |  | 2014-12-23 | 1時 | 0 | 0 | 0 | 0 | 0 | 0 | 0 | 0 | 0 | 0
|  |  | 2014-12-23 | 2時 | 0 | 0 | 0 | 0 | 0 | 0 | 0 | 0 | 0 | 0
|  |  | 2014-12-23 | 3時 | 0 | 0 | 0 | 0 | 0 | 0 | 0 | 0 | 0 | 0
|  |  | 2014-12-23 | 4時 | 0 | 0 | 0 | 0 | 0 | 0 | 0 | 0 | 0 | 0
|  |  | 2014-12-23 | 5時 | 0 | 0 | 0 | 0 | 0 | 0 | 0 | 0 | 0 | 0
|  |  | 2014-12-23 | 6時 | 0 | 0 | 0 | 0 | 0 | 0 | 0 | 0 | 0 | 0
|  |  | 2014-12-23 | 7時 | 0 | 0 | 0 | 0 | 5.1971 | 0 | 0 | 0 | 0 | 0
|  |  | 2014-12-23 | 8時 | 0 | 0 | 0 | 0 | 0 | 0 | 0 | 0 | 0 | 0
|  |  | 2014-12-23 | 9時 | 0 | 0 | 0 | 0 | 0 | 0 | 0 | 0 | 0 | 0
|  |  | 2014-12-23 | 10時 | 0 | 0 | 0 | 0 | 0 | 0 | 0 | 0 | 0 | 0
|  |  | 2014-12-23 | 11時 | 0 | 0 | 0 | 0 | 0 | 0 | 0 | 0 | 0 | 0
|  |  | 2014-12-23 | 12時 | 0 | 0 | 0 | 0 | 0 | 0 | 0 | 0 | 0 | 0
|  |  | 2014-12-23 | 13時 | 0 | 0 | 0 | 0 | 0 | 0 | 0 | 0 | 0 | 0
|  |  | 2014-12-23 | 14時 | 0 | 0 | 0 | 0 | 0 | 0 | 0 | 0 | 0 | 0
|  |  | 2014-12-23 | 15時 | 0 | 0 | 0 | 0 | 0 | 0 | 0 | 0 | 0 | 0
|  |  | 2014-12-23 | 16時 | 0 | 0 | 0 | 0 | 0 | 0 | 0 | 0 | 0 | 0
|  |  | 2014-12-23 | 17時 | 0 | 0 | 0 | 0 | 0 | 0 | 0 | 0 | 0 | 0
|  |  | 2014-12-23 | 18時 | 0 | 0 | 0 | 0 | 0 | 0 | 0 | 0 | 0 | 0
|  |  | 2014-12-23 | 19時 | 0 | 0 | 0 | 0 | 0 | 0 | 0 | 0 | 0 | 0
|  |  | 2014-12-23 | 20時 | 0 | 0 | 0 | 0 | 0 | 0 | 0 | 0 | 0 | 0
|  |  | 2014-12-23 | 21時 | 0 | 0 | 0 | 0 | 0 | 0 | 0 | 0 | 0 | 0
|  |  | 2014-12-23 | 22時 | 0 | 0 | 0 | 0 | 0 | 0 | 0 | 0 | 0 | 0
|  |  | 2014-12-23 | 23時 | 0 | 0 | 0 | 0 | 0 | 0 | 0 | 0 | 0 | 0
|  |  | 2014-12-24 | 0時 | 0 | 0 | 0 | 0 | 0 | 0 | 0 | 0 | 0 | 0
|  |  | 2014-12-24 | 1時 | 0 | 0 | 0 | 0 | 0 | 0 | 0 | 0 | 0 | 0
|  |  | 2014-12-24 | 2時 | 0 | 0 | 0 | 0 | 0 | 0 | 0 | 0 | 0 | 0
|  |  | 2014-12-24 | 3時 | 0 | 0 | 0 | 0 | 0 | 0 | 0 | 0 | 0 | 0
|  |  | 2014-12-24 | 4時 | 0 | 0 | 0 | 0 | 0 | 0 | 0 | 0 | 0 | 0
|  |  | 2014-12-24 | 5時 | 0 | 0 | 0 | 0 | 0 | 0 | 0 | 0 | 0 | 0
|  |  | 2014-12-24 | 6時 | 0 | 0 | 0 | 0 | 0 | 0 | 0 | 0 | 0 | 0
|  |  | 2014-12-24 | 7時 | 0 | 0 | 0 | 0 | 0.67677 | 0 | 0 | 0 | 0 | 0
|  |  | 2014-12-24 | 8時 | 0 | 0 | 0 | 0 | 0 | 0 | 0 | 0 | 0 | 0
|  |  | 2014-12-24 | 9時 | 0 | 0 | 0 | 0 | 0 | 0 | 0 | 0 | 0 | 0
|  |  | 2014-12-24 | 10時 | 0 | 0 | 0 | 0 | 0 | 0 | 0 | 0 | 0 | 0
|  |  | 2014-12-24 | 11時 | 0 | 0 | 0 | 0 | 0 | 0 | 0 | 0 | 0 | 0
|  |  | 2014-12-24 | 12時 | 0 | 0 | 0 | 0 | 0 | 0 | 0 | 0 | 0 | 0
|  |  | 2014-12-24 | 13時 | 0 | 0 | 0 | 0 | 0 | 0 | 0 | 0 | 0 | 0
|  |  | 2014-12-24 | 14時 | 0 | 0 | 0 | 0 | 0 | 0 | 0 | 0 | 0 | 0
|  |  | 2014-12-24 | 15時 | 0 | 0 | 0 | 0 | 0 | 0 | 0 | 0 | 0 | 0
|  |  | 2014-12-24 | 16時 | 0 | 0 | 0 | 0 | 0 | 0 | 0 | 0 | 0 | 0
|  |  | 2014-12-24 | 17時 | 0 | 0 | 0 | 0 | 0 | 0 | 0 | 0 | 0 | 0
|  |  | 2014-12-24 | 18時 | 0 | 0 | 0 | 0 | 0 | 0 | 0 | 0 | 0 | 0
|  |  | 2014-12-24 | 19時 | 0 | 0 | 0 | 0 | 0 | 0 | 0 | 0 | 0 | 0
|  |  | 2014-12-24 | 20時 | 0 | 0 | 0 | 0 | 0 | 0 | 0 | 0 | 0 | 0
|  |  | 2014-12-24 | 21時 | 0 | 0 | 0 | 0 | 0 | 0 | 0 | 0 | 0 | 0
|  |  | 2014-12-24 | 22時 | 0 | 0 | 0 | 0 | 0 | 0 | 0 | 0 | 0 | 0
|  |  | 2014-12-24 | 23時 | 0 | 0 | 0 | 0 | 0 | 0 | 0 | 0 | 0 | 0
|  |  | 2014-12-25 | 0時 | 0 | 0 | 0 | 0 | 0 | 0 | 0 | 0 | 0 | 0
|  |  | 2014-12-25 | 1時 | 0 | 0 | 0 | 0 | 0 | 0 | 0 | 0 | 0 | 0
|  |  | 2014-12-25 | 2時 | 0 | 0 | 0 | 0 | 0 | 0 | 0 | 0 | 0 | 0
|  |  | 2014-12-25 | 3時 | 0 | 0 | 0 | 0 | 0 | 0 | 0 | 0 | 0 | 0
|  |  | 2014-12-25 | 4時 | 0 | 0 | 0 | 0 | 0 | 0 | 0 | 0 | 0 | 0
|  |  | 2014-12-25 | 5時 | 0 | 0 | 0 | 0 | 1.9832 | 0 | 0 | 0 | 0 | 0
|  |  | 2014-12-25 | 6時 | 0 | 0 | 0 | 0 | 0 | 0 | 0 | 0 | 0 | 0
|  |  | 2014-12-25 | 7時 | 0 | 0 | 0 | 0 | 0 | 0 | 0 | 0 | 0 | 0
|  |  | 2014-12-25 | 8時 | 0 | 0 | 0 | 0 | 0 | 0 | 0 | 0 | 0 | 0
|  |  | 2014-12-25 | 9時 | 0 | 0 | 0 | 0 | 0 | 0 | 0 | 0 | 0 | 0
|  |  | 2014-12-25 | 10時 | 0 | 0 | 0 | 0 | 0 | 0 | 0 | 0 | 0 | 0
|  |  | 2014-12-25 | 11時 | 0 | 0 | 0 | 0 | 0 | 0 | 0 | 0 | 0 | 0
|  |  | 2014-12-25 | 12時 | 0 | 0 | 0 | 0 | 0 | 0 | 0 | 0 | 0 | 0
|  |  | 2014-12-25 | 13時 | 0 | 0 | 0 | 0 | 0 | 0 | 0 | 0 | 0 | 0
|  |  | 2014-12-25 | 14時 | 0 | 0 | 0 | 0 | 0 | 0 | 0 | 0 | 0 | 0
|  |  | 2014-12-25 | 15時 | 0 | 0 | 0 | 0 | 0 | 0 | 0 | 0 | 0 | 0
|  |  | 2014-12-25 | 16時 | 0 | 0 | 0 | 0 | 0 | 0 | 0 | 0 | 0 | 0
|  |  | 2014-12-25 | 17時 | 0 | 0 | 0 | 0 | 0 | 0 | 0 | 0 | 0 | 0
|  |  | 2014-12-25 | 18時 | 0 | 0 | 0 | 0 | 0 | 0 | 0 | 0 | 0 | 0
|  |  | 2014-12-25 | 19時 | 0 | 0 | 0 | 0 | 0 | 0 | 0 | 0 | 0 | 0
|  |  | 2014-12-25 | 20時 | 0 | 0 | 0 | 0 | 0 | 0 | 0 | 0 | 0 | 0
|  |  | 2014-12-25 | 21時 | 0 | 0 | 0 | 0 | 0 | 0 | 0 | 0 | 0 | 0
|  |  | 2014-12-25 | 22時 | 0 | 0 | 0 | 0 | 0 | 0 | 0 | 0 | 0 | 0
|  |  | 2014-12-25 | 23時 | 0 | 0 | 0 | 0 | 0 | 0 | 0 | 0 | 0 | 0
|  |  | 2014-12-26 | 0時 | 0 | 0 | 0 | 0 | 0 | 0 | 0 | 0 | 0 | 0
|  |  | 2014-12-26 | 1時 | 0 | 0 | 0 | 0 | 0 | 0 | 0 | 0 | 0 | 0
|  |  | 2014-12-26 | 2時 | 0 | 0 | 0 | 0 | 0 | 0 | 0 | 0 | 0 | 0
|  |  | 2014-12-26 | 3時 | 0 | 0 | 0 | 0 | 0 | 0 | 0 | 0 | 0 | 0
|  |  | 2014-12-26 | 4時 | 0 | 0 | 0 | 0 | 0 | 0 | 0 | 0 | 0 | 0
|  |  | 2014-12-26 | 5時 | 0 | 0 | 0 | 0 | 13.0174 | 0 | 0 | 0 | 0 | 0
|  |  | 2014-12-26 | 6時 | 0 | 0 | 0 | 0 | 0 | 0 | 0 | 0 | 0 | 0
|  |  | 2014-12-26 | 7時 | 0 | 0 | 0 | 0 | 0 | 0 | 0 | 0 | 0 | 0
|  |  | 2014-12-26 | 8時 | 0 | 0 | 0 | 0 | 0 | 0 | 0 | 0 | 0 | 0
|  |  | 2014-12-26 | 9時 | 0 | 0 | 0 | 0 | 0 | 0 | 0 | 0 | 0 | 0
|  |  | 2014-12-26 | 10時 | 0 | 0 | 0 | 0 | 0 | 0 | 0 | 0 | 0 | 0
|  |  | 2014-12-26 | 11時 | 0 | 0 | 0 | 0 | 0 | 0 | 0 | 0 | 0 | 0
|  |  | 2014-12-26 | 12時 | 0 | 0 | 0 | 0 | 0 | 0 | 0 | 0 | 0 | 0
|  |  | 2014-12-26 | 13時 | 0 | 0 | 0 | 0 | 0 | 0 | 0 | 0 | 0 | 0
|  |  | 2014-12-26 | 14時 | 0 | 0 | 0 | 0 | 0 | 0 | 0 | 0 | 0 | 0
|  |  | 2014-12-26 | 15時 | 0 | 0 | 0 | 0 | 0 | 0 | 0 | 0 | 0 | 0
|  |  | 2014-12-26 | 16時 | 0 | 0 | 0 | 0 | 0 | 0 | 0 | 0 | 0 | 0
|  |  | 2014-12-26 | 17時 | 0 | 0 | 0 | 0 | 0 | 0 | 0 | 0 | 0 | 0
|  |  | 2014-12-26 | 18時 | 0 | 0 | 0 | 0 | 0 | 0 | 0 | 0 | 0 | 0
|  |  | 2014-12-26 | 19時 | 0 | 0 | 0 | 0 | 0 | 0 | 0 | 0 | 0 | 0
|  |  | 2014-12-26 | 20時 | 0 | 0 | 0 | 0 | 0 | 0 | 0 | 0 | 0 | 0
|  |  | 2014-12-26 | 21時 | 0 | 0 | 0 | 0 | 0 | 0 | 0 | 0 | 0 | 0
|  |  | 2014-12-26 | 22時 | 0 | 0 | 0 | 0 | 0 | 0 | 0 | 0 | 0 | 0
|  |  | 2014-12-26 | 23時 | 0 | 0 | 0 | 0 | 0 | 0 | 0 | 0 | 0 | 0
|  |  | 2014-12-27 | 0時 | 0 | 0 | 0 | 0 | 0 | 0 | 0 | 0 | 0 | 0
|  |  | 2014-12-27 | 1時 | 0 | 0 | 0 | 0 | 0 | 0 | 0 | 0 | 0 | 0
|  |  | 2014-12-27 | 2時 | 0 | 0 | 0 | 0 | 0 | 0 | 0 | 0 | 0 | 0
|  |  | 2014-12-27 | 3時 | 0 | 0 | 0 | 0 | 0 | 0 | 0 | 0 | 0 | 0
|  |  | 2014-12-27 | 4時 | 0 | 0 | 0 | 0 | 0 | 0 | 0 | 0 | 0 | 0
|  |  | 2014-12-27 | 5時 | 0 | 0 | 0 | 0 | 13.5725 | 0 | 0 | 0 | 0 | 0
|  |  | 2014-12-27 | 6時 | 0 | 0 | 0 | 0 | 0 | 0 | 0 | 0 | 0 | 0
|  |  | 2014-12-27 | 7時 | 0 | 0 | 0 | 0 | 0 | 0 | 0 | 0 | 0 | 0
|  |  | 2014-12-27 | 8時 | 0 | 0 | 0 | 0 | 0 | 0 | 0 | 0 | 0 | 0
|  |  | 2014-12-27 | 9時 | 0 | 0 | 0 | 0 | 0 | 0 | 0 | 0 | 0 | 0
|  |  | 2014-12-27 | 10時 | 0 | 0 | 0 | 0 | 0 | 0 | 0 | 0 | 0 | 0
|  |  | 2014-12-27 | 11時 | 0 | 0 | 0 | 0 | 0 | 0 | 0 | 0 | 0 | 0
|  |  | 2014-12-27 | 12時 | 0 | 0 | 0 | 0 | 0 | 0 | 0 | 0 | 0 | 0
|  |  | 2014-12-27 | 13時 | 0 | 0 | 0 | 0 | 0 | 0 | 0 | 0 | 0 | 0
|  |  | 2014-12-27 | 14時 | 0 | 0 | 0 | 0 | 0 | 0 | 0 | 0 | 0 | 0
|  |  | 2014-12-27 | 15時 | 0 | 0 | 0 | 0 | 0 | 0 | 0 | 0 | 0 | 0
|  |  | 2014-12-27 | 16時 | 0 | 0 | 0 | 0 | 0 | 0 | 0 | 0 | 0 | 0
|  |  | 2014-12-27 | 17時 | 0 | 0 | 0 | 0 | 0 | 0 | 0 | 0 | 0 | 0
|  |  | 2014-12-27 | 18時 | 0 | 0 | 0 | 0 | 0 | 0 | 0 | 0 | 0 | 0
|  |  | 2014-12-27 | 19時 | 0 | 0 | 0 | 0 | 0 | 0 | 0 | 0 | 0 | 0
|  |  | 2014-12-27 | 20時 | 0 | 0 | 0 | 0 | 0 | 0 | 0 | 0 | 0 | 0
|  |  | 2014-12-27 | 21時 | 0 | 0 | 0 | 0 | 0 | 0 | 0 | 0 | 0 | 0
|  |  | 2014-12-27 | 22時 | 0 | 0 | 0 | 0 | 0 | 0 | 0 | 0 | 0 | 0
|  |  | 2014-12-27 | 23時 | 0 | 0 | 0 | 0 | 0 | 0 | 0 | 0 | 0 | 0
|  |  | 2014-12-28 | 0時 | 0 | 0 | 0 | 0 | 0 | 0 | 0 | 0 | 0 | 0
|  |  | 2014-12-28 | 1時 | 0 | 0 | 0 | 0 | 0 | 0 | 0 | 0 | 0 | 0
|  |  | 2014-12-28 | 2時 | 0 | 0 | 0 | 0 | 0 | 0 | 0 | 0 | 0 | 0
|  |  | 2014-12-28 | 3時 | 0 | 0 | 0 | 0 | 0 | 0 | 0 | 0 | 0 | 0
|  |  | 2014-12-28 | 4時 | 0 | 0 | 0 | 0 | 0 | 0 | 0 | 0 | 0 | 0
|  |  | 2014-12-28 | 5時 | 0 | 0 | 0 | 0 | 17.1521 | 0 | 0 | 0 | 0 | 0
|  |  | 2014-12-28 | 6時 | 0 | 0 | 0 | 0 | 0 | 0 | 0 | 0 | 0 | 0
|  |  | 2014-12-28 | 7時 | 0 | 0 | 0 | 0 | 0 | 0 | 0 | 0 | 0 | 0
|  |  | 2014-12-28 | 8時 | 0 | 0 | 0 | 0 | 0 | 0 | 0 | 0 | 0 | 0
|  |  | 2014-12-28 | 9時 | 0 | 0 | 0 | 0 | 0 | 0 | 0 | 0 | 0 | 0
|  |  | 2014-12-28 | 10時 | 0 | 0 | 0 | 0 | 0 | 0 | 0 | 0 | 0 | 0
|  |  | 2014-12-28 | 11時 | 0 | 0 | 0 | 0 | 0 | 0 | 0 | 0 | 0 | 0
|  |  | 2014-12-28 | 12時 | 0 | 0 | 0 | 0 | 0 | 0 | 0 | 0 | 0 | 0
|  |  | 2014-12-28 | 13時 | 0 | 0 | 0 | 0 | 0 | 0 | 0 | 0 | 0 | 0
|  |  | 2014-12-28 | 14時 | 0 | 0 | 0 | 0 | 0 | 0 | 0 | 0 | 0 | 0
|  |  | 2014-12-28 | 15時 | 0 | 0 | 0 | 0 | 0 | 0 | 0 | 0 | 0 | 0
|  |  | 2014-12-28 | 16時 | 0 | 0 | 0 | 0 | 0 | 0 | 0 | 0 | 0 | 0
|  |  | 2014-12-28 | 17時 | 0 | 0 | 0 | 0 | 0 | 0 | 0 | 0 | 0 | 0
|  |  | 2014-12-28 | 18時 | 0 | 0 | 0 | 0 | 0 | 0 | 0 | 0 | 0 | 0
|  |  | 2014-12-28 | 19時 | 0 | 0 | 0 | 0 | 0 | 0 | 0 | 0 | 0 | 0
|  |  | 2014-12-28 | 20時 | 0 | 0 | 0 | 0 | 0 | 0 | 0 | 0 | 0 | 0
|  |  | 2014-12-28 | 21時 | 0 | 0 | 0 | 0 | 0 | 0 | 0 | 0 | 0 | 0
|  |  | 2014-12-28 | 22時 | 0 | 0 | 0 | 0 | 0 | 0 | 0 | 0 | 0 | 0
|  |  | 2014-12-28 | 23時 | 0 | 0 | 0 | 0 | 0 | 0 | 0 | 0 | 0 | 0
|  |  | 2014-12-29 | 0時 | 0 | 0 | 0 | 0 | 0 | 0 | 0 | 0 | 0 | 0
|  |  | 2014-12-29 | 1時 | 0 | 0 | 0 | 0 | 0 | 0 | 0 | 0 | 0 | 0
|  |  | 2014-12-29 | 2時 | 0 | 0 | 0 | 0 | 0 | 0 | 0 | 0 | 0 | 0
|  |  | 2014-12-29 | 3時 | 0 | 0 | 0 | 0 | 0 | 0 | 0 | 0 | 0 | 0
|  |  | 2014-12-29 | 4時 | 0 | 0 | 0 | 0 | 0 | 0 | 0 | 0 | 0 | 0
|  |  | 2014-12-29 | 5時 | 0 | 0 | 0 | 0 | 10.8161 | 0 | 0 | 0 | 0 | 0
|  |  | 2014-12-29 | 6時 | 0 | 0 | 0 | 0 | 0 | 0 | 0 | 0 | 0 | 0
|  |  | 2014-12-29 | 7時 | 0 | 0 | 0 | 0 | 0 | 0 | 0 | 0 | 0 | 0
|  |  | 2014-12-29 | 8時 | 0 | 0 | 0 | 0 | 0 | 0 | 0 | 0 | 0 | 0
|  |  | 2014-12-29 | 9時 | 0 | 0 | 0 | 0 | 0 | 0 | 0 | 0 | 0 | 0
|  |  | 2014-12-29 | 10時 | 0 | 0 | 0 | 0 | 0 | 0 | 0 | 0 | 0 | 0
|  |  | 2014-12-29 | 11時 | 0 | 0 | 0 | 0 | 0 | 0 | 0 | 0 | 0 | 0
|  |  | 2014-12-29 | 12時 | 0 | 0 | 0 | 0 | 0 | 0 | 0 | 0 | 0 | 0
|  |  | 2014-12-29 | 13時 | 0 | 0 | 0 | 0 | 0 | 0 | 0 | 0 | 0 | 0
|  |  | 2014-12-29 | 14時 | 0 | 0 | 0 | 0 | 0 | 0 | 0 | 0 | 0 | 0
|  |  | 2014-12-29 | 15時 | 0 | 0 | 0 | 0 | 0 | 0 | 0 | 0 | 0 | 0
|  |  | 2014-12-29 | 16時 | 0 | 0 | 0 | 0 | 0 | 0 | 0 | 0 | 0 | 0
|  |  | 2014-12-29 | 17時 | 0 | 0 | 0 | 0 | 0 | 0 | 0 | 0 | 0 | 0
|  |  | 2014-12-29 | 18時 | 0 | 0 | 0 | 0 | 0 | 0 | 0 | 0 | 0 | 0
|  |  | 2014-12-29 | 19時 | 0 | 0 | 0 | 0 | 0 | 0 | 0 | 0 | 0 | 0
|  |  | 2014-12-29 | 20時 | 0 | 0 | 0 | 0 | 0 | 0 | 0 | 0 | 0 | 0
|  |  | 2014-12-29 | 21時 | 0 | 0 | 0 | 0 | 0 | 0 | 0 | 0 | 0 | 0
|  |  | 2014-12-29 | 22時 | 0 | 0 | 0 | 0 | 0 | 0 | 0 | 0 | 0 | 0
|  |  | 2014-12-29 | 23時 | 0 | 0 | 0 | 0 | 0 | 0 | 0 | 0 | 0 | 0
|  |  | 2014-12-30 | 0時 | 0 | 0 | 0 | 0 | 0 | 0 | 0 | 0 | 0 | 0
|  |  | 2014-12-30 | 1時 | 0 | 0 | 0 | 0 | 0 | 0 | 0 | 0 | 0 | 0
|  |  | 2014-12-30 | 2時 | 0 | 0 | 0 | 0 | 0 | 0 | 0 | 0 | 0 | 0
|  |  | 2014-12-30 | 3時 | 0 | 0 | 0 | 0 | 0 | 0 | 0 | 0 | 0 | 0
|  |  | 2014-12-30 | 4時 | 0 | 0 | 0 | 0 | 0 | 0 | 0 | 0 | 0 | 0
|  |  | 2014-12-30 | 5時 | 0 | 0 | 0 | 0 | 0 | 0 | 0 | 0 | 0 | 0
|  |  | 2014-12-30 | 6時 | 0 | 0 | 0 | 0 | 0 | 0 | 0 | 0 | 0 | 0
|  |  | 2014-12-30 | 7時 | 0 | 0 | 0 | 0 | 6.1713 | 0 | 0 | 0 | 0 | 0
|  |  | 2014-12-30 | 8時 | 0 | 0 | 0 | 0 | 0 | 0 | 0 | 0 | 0 | 0
|  |  | 2014-12-30 | 9時 | 0 | 0 | 0 | 0 | 0 | 0 | 0 | 0 | 0 | 0
|  |  | 2014-12-30 | 10時 | 0 | 0 | 0 | 0 | 0 | 0 | 0 | 0 | 0 | 0
|  |  | 2014-12-30 | 11時 | 0 | 0 | 0 | 0 | 0 | 0 | 0 | 0 | 0 | 0
|  |  | 2014-12-30 | 12時 | 0 | 0 | 0 | 0 | 0 | 0 | 0 | 0 | 0 | 0
|  |  | 2014-12-30 | 13時 | 0 | 0 | 0 | 0 | 0 | 0 | 0 | 0 | 0 | 0
|  |  | 2014-12-30 | 14時 | 0 | 0 | 0 | 0 | 0 | 0 | 0 | 0 | 0 | 0
|  |  | 2014-12-30 | 15時 | 0 | 0 | 0 | 0 | 0 | 0 | 0 | 0 | 0 | 0
|  |  | 2014-12-30 | 16時 | 0 | 0 | 0 | 0 | 0 | 0 | 0 | 0 | 0 | 0
|  |  | 2014-12-30 | 17時 | 0 | 0 | 0 | 0 | 0 | 0 | 0 | 0 | 0 | 0
|  |  | 2014-12-30 | 18時 | 0 | 0 | 0 | 0 | 0 | 0 | 0 | 0 | 0 | 0
|  |  | 2014-12-30 | 19時 | 0 | 0 | 0 | 0 | 0 | 0 | 0 | 0 | 0 | 0
|  |  | 2014-12-30 | 20時 | 0 | 0 | 0 | 0 | 0 | 0 | 0 | 0 | 0 | 0
|  |  | 2014-12-30 | 21時 | 0 | 0 | 0 | 0 | 0 | 0 | 0 | 0 | 0 | 0
|  |  | 2014-12-30 | 22時 | 0 | 0 | 0 | 0 | 0 | 0 | 0 | 0 | 0 | 0
|  |  | 2014-12-30 | 23時 | 0 | 0 | 0 | 0 | 0 | 0 | 0 | 0 | 0 | 0
|  |  | 2014-12-31 | 0時 | 0 | 0 | 0 | 0 | 0 | 0 | 0 | 0 | 0 | 0
|  |  | 2014-12-31 | 1時 | 0 | 0 | 0 | 0 | 0 | 0 | 0 | 0 | 0 | 0
|  |  | 2014-12-31 | 2時 | 0 | 0 | 0 | 0 | 0 | 0 | 0 | 0 | 0 | 0
|  |  | 2014-12-31 | 3時 | 0 | 0 | 0 | 0 | 0 | 0 | 0 | 0 | 0 | 0
|  |  | 2014-12-31 | 4時 | 0 | 0 | 0 | 0 | 0 | 0 | 0 | 0 | 0 | 0
|  |  | 2014-12-31 | 5時 | 0 | 0 | 0 | 0 | 0 | 0 | 0 | 0 | 0 | 0
|  |  | 2014-12-31 | 6時 | 0 | 0 | 0 | 0 | 0 | 0 | 0 | 0 | 0 | 0
|  |  | 2014-12-31 | 7時 | 0 | 0 | 0 | 0 | 7.3246 | 0.3079 | 0 | 0 | 0 | 0
|  |  | 2014-12-31 | 8時 | 0 | 0 | 0 | 0 | 0 | 0 | 0 | 0 | 0 | 0
|  |  | 2014-12-31 | 9時 | 0 | 0 | 0 | 0 | 0 | 0 | 0 | 0 | 0 | 0
|  |  | 2014-12-31 | 10時 | 0 | 0 | 0 | 0 | 0 | 0 | 0 | 0 | 0 | 0
|  |  | 2014-12-31 | 11時 | 0 | 0 | 0 | 0 | 0 | 0 | 0 | 0 | 0 | 0
|  |  | 2014-12-31 | 12時 | 0 | 0 | 0 | 0 | 0 | 0 | 0 | 0 | 0 | 0
|  |  | 2014-12-31 | 13時 | 0 | 0 | 0 | 0 | 0 | 0 | 0 | 0 | 0 | 0
|  |  | 2014-12-31 | 14時 | 0 | 0 | 0 | 0 | 0 | 0 | 0 | 0 | 0 | 0
|  |  | 2014-12-31 | 15時 | 0 | 0 | 0 | 0 | 0 | 0 | 0 | 0 | 0 | 0
|  |  | 2014-12-31 | 16時 | 0 | 0 | 0 | 0 | 0 | 0 | 0 | 0 | 0 | 0
|  |  | 2014-12-31 | 17時 | 0 | 0 | 0 | 0 | 0 | 0 | 0 | 0 | 0 | 0
|  |  | 2014-12-31 | 18時 | 0 | 0 | 0 | 0 | 0 | 0 | 0 | 0 | 0 | 0
|  |  | 2014-12-31 | 19時 | 0 | 0 | 0 | 0 | 0 | 0 | 0 | 0 | 0 | 0
|  |  | 2014-12-31 | 20時 | 0 | 0 | 0 | 0 | 0 | 0 | 0 | 0 | 0 | 0
|  |  | 2014-12-31 | 21時 | 0 | 0 | 0 | 0 | 0 | 0 | 0 | 0 | 0 | 0
|  |  | 2014-12-31 | 22時 | 0 | 0 | 0 | 0 | 0 | 0 | 0 | 0 | 0 | 0
|  |  | 2014-12-31 | 23時 | 0 | 0 | 0 | 0 | 0 | 0 | 0 | 0 | 0 | 0

## 貼り付けシート
見出し１ |  | 暖房設備 | [48 empty] | 冷房設備
見出し２ |  | 暖房負荷 | [11 empty] | ダクト式セントラル空調機 |  |  |  |  | 最大暖房出力 |  |  |  |  | 居室のみを暖房する方式でかつ主たる居室とその他の居室ともに温水暖房を設置する場合 |  |  |  |  | 居室のみを暖房する方式でかつ主たる居室とその他の居室ともに温水暖房を設置する場合に該当しない場合 | [21 empty] | 暖冷房区画1 |  | 暖冷房区画2 |  | 暖冷房区画3 |  | 暖冷房区画4 |  | 暖冷房区画5 |  | 暖冷房区画6 |  | 暖冷房区画7 |  | 暖冷房区画8 |  | 暖冷房区画9 |  | 暖冷房区画10 |  | 暖冷房区画11 |  | 暖冷房区画12 |  | ダクト式セントラル空調機 |  | ルームエアコンディショナー | [9 empty] | ダクト式セントラル空調機 |  |  |  | ルームエアコンディショナー
見出し３ |  | 暖冷房区画1 | 暖冷房区画2 | 暖冷房区画3 | 暖冷房区画4 | 暖冷房区画5 | 暖冷房区画6 | 暖冷房区画7 | 暖冷房区画8 | 暖冷房区画9 | 暖冷房区画10 | 暖冷房区画11 | 暖冷房区画12 | 最大暖房出力 | 消費電力量 | ガス消費量 | 灯油消費量 | その他の燃料によるエネルギー消費量 | 暖冷房区画1 | 暖冷房区画2 | 暖冷房区画3 | 暖冷房区画4 | 暖冷房区画5 | 消費電力量 | ガス消費量 | 灯油消費量 | その他の燃料によるエネルギー消費量 | 熱源機 | 主たる居室 |  |  |  |  | その他の居室 | [16 empty] | 冷房顕熱負荷 | 冷房潜熱負荷 | 冷房顕熱負荷 | 冷房潜熱負荷 | 冷房顕熱負荷 | 冷房潜熱負荷 | 冷房顕熱負荷 | 冷房潜熱負荷 | 冷房顕熱負荷 | 冷房潜熱負荷 | 冷房顕熱負荷 | 冷房潜熱負荷 | 冷房顕熱負荷 | 冷房潜熱負荷 | 冷房顕熱負荷 | 冷房潜熱負荷 | 冷房顕熱負荷 | 冷房潜熱負荷 | 冷房顕熱負荷 | 冷房潜熱負荷 | 冷房顕熱負荷 | 冷房潜熱負荷 | 冷房顕熱負荷 | 冷房潜熱負荷 | 最大冷房顕熱出力 | 最大冷房潜熱出力 | 最大冷房顕熱出力 |  |  |  |  | 最大冷房潜熱出力 |  |  |  |  | 消費電力量 | ガス消費量 | 灯油消費量 | その他の燃料によるエネルギー消費量 | 暖冷房区画1 |  |  |  | 暖冷房区画2 |  |  |  | 暖冷房区画3 |  |  |  | 暖冷房区画4 |  |  |  | 暖冷房区画5
見出し４ | [27 empty] | 温水熱需要 | 消費電力量 | ガス消費量 | 灯油消費量 | その他の燃料によるエネルギー消費量 | 温水暖房用熱源機 | 暖冷房区画2 |  |  |  | 暖冷房区画3 |  |  |  | 暖冷房区画4 |  |  |  | 暖冷房区画5 |  |  |  | 温水暖房用熱源機 | [26 empty] | 暖冷房区画1 | 暖冷房区画2 | 暖冷房区画3 | 暖冷房区画4 | 暖冷房区画5 | 暖冷房区画1 | 暖冷房区画2 | 暖冷房区画3 | 暖冷房区画4 | 暖冷房区画5 |  |  |  |  | 消費電力量 | ガス消費量 | 灯油消費量 | その他の燃料によるエネルギー消費量 | 消費電力量 | ガス消費量 | 灯油消費量 | その他の燃料によるエネルギー消費量 | 消費電力量 | ガス消費量 | 灯油消費量 | その他の燃料によるエネルギー消費量 | 消費電力量 | ガス消費量 | 灯油消費量 | その他の燃料によるエネルギー消費量 | 消費電力量 | ガス消費量 | 灯油消費量 | その他の燃料によるエネルギー消費量
見出し５ | [32 empty] | 温水熱需要 | 消費電力量 | ガス消費量 | 灯油消費量 | その他の燃料によるエネルギー消費量 | 消費電力量 | ガス消費量 | 灯油消費量 | その他の燃料によるエネルギー消費量 | 消費電力量 | ガス消費量 | 灯油消費量 | その他の燃料によるエネルギー消費量 | 消費電力量 | ガス消費量 | 灯油消費量 | その他の燃料によるエネルギー消費量 | 温水熱需要
式番号 |  | 第三章第一節 | 第三章第一節 | 第三章第一節 | 第三章第一節 | 第三章第一節 | 第三章第一節 | 第三章第一節 | 第三章第一節 | 第三章第一節 | 第三章第一節 | 第三章第一節 | 第三章第一節 | 第二節 | 第二節 | 第二節 | 第二節 | 第二節 | 第三節～第八節 | 第三節～第八節 | 第三節～第八節 | 第三節～第八節 | 第三節～第八節 | 第七節 | 第七節 | 第七節 | 第七節 | 第七節 | 第三節～第八節 | 第三節～第八節 | 第三節～第八節 | 第三節～第八節 | 第七節 | 第三節～第八節 | 第三節～第八節 | 第三節～第八節 | 第三節～第八節 | 第三節～第八節 | 第三節～第八節 | 第三節～第八節 | 第三節～第八節 | 第三節～第八節 | 第三節～第八節 | 第三節～第八節 | 第三節～第八節 | 第三節～第八節 | 第三節～第八節 | 第三節～第八節 | 第三節～第八節 | 第七節 | 第三章第一節 | 第三章第一節 | 第三章第一節 | 第三章第一節 | 第三章第一節 | 第三章第一節 | 第三章第一節 | 第三章第一節 | 第三章第一節 | 第三章第一節 | 第三章第一節 | 第三章第一節 | 第三章第一節 | 第三章第一節 | 第三章第一節 | 第三章第一節 | 第三章第一節 | 第三章第一節 | 第三章第一節 | 第三章第一節 | 第三章第一節 | 第三章第一節 | 第三章第一節 | 第三章第一節 | 第二節 | 第二節 | 第三節 | 第三節 | 第三節 | 第三節 | 第三節 | 第三節 | 第三節 | 第三節 | 第三節 | 第三節 | 第二節 | 第二節 | 第二節 | 第二節 | 第三節 | 第三節 | 第三節 | 第三節 | 第三節 | 第三節 | 第三節 | 第三節 | 第三節 | 第三節 | 第三節 | 第三節 | 第三節 | 第三節 | 第三節 | 第三節 | 第三節 | 第三節 | 第三節 | 第三節
記号 |  | L_(H,1) | L_(H,2) | L_(H,3) | L_(H,4) | L_(H,5) | L_(H,6) | L_(H,7) | L_(H,8) | L_(H,9) | L_(H,10) | L_(H,11) | L_(H,12) | Q_(max,H) | E_(E,H) | E_(G,H) | E_(K,H) | E_(M,H) | Q_(max,H,1) | Q_(max,H,2) | Q_(max,H,3) | Q_(max,H,4) | Q_(max,H,5) | E_(E,H) | E_(G,H) | E_(K,H) | E_(M,H) | Ｑ_(dmd,hs,d,t) | E_(E,H,1) | E_(G,H,1) | E_(K,H,1) | E_(M,H,1) | Ｑ_(dmd,hs,d,t) | E_(E,H,2) | E_(G,H,2) | E_(K,H,2) | E_(M,H,2) | E_(E,H,3) | E_(G,H,3) | E_(K,H,3) | E_(M,H,3) | E_(E,H,4) | E_(G,H,4) | E_(K,H,4) | E_(M,H,4) | E_(E,H,5) | E_(G,H,5) | E_(K,H,5) | E_(M,H,5) | Ｑ_(dmd,hs,d,t) | L_(CS,1) | L_(CL,1) | L_(CS,2) | L_(CL,2) | L_(CS,3) | L_(CL,3) | L_(CS,4) | L_(CL,4) | L_(CS,5) | L_(CL,5) | L_(CS,6) | L_(CL,6) | L_(CS,7) | L_(CL,7) | L_(CS,8) | L_(CL,8) | L_(CS,9) | L_(CL,9) | L_(CS,10) | L_(CL,10) | L_(CS,11) | L_(CL,11) | L_(CS,12) | L_(CL,12) | Q_(max,CS) | Q_(max,CL) | Q_(max,CS,1) | Q_(max,CS,2) | Q_(max,CS,3) | Q_(max,CS,4) | Q_(max,CS,5) | Q_(max,CL,1) | Q_(max,CL,2) | Q_(max,CL,3) | Q_(max,CL,4) | Q_(max,CL,5) | E_(E,C) | E_(G,C) | E_(K,C) | E_(M,C) | E_(E,C,1) | E_(G,C,1) | E_(K,C,1) | E_(M,C,1) | E_(E,C,2) | E_(G,C,2) | E_(K,C,2) | E_(M,C,2) | E_(E,C,3) | E_(G,C,3) | E_(K,C,3) | E_(M,C,3) | E_(E,C,4) | E_(G,C,4) | E_(K,C,4) | E_(M,C,4) | E_(E,C,5) | E_(G,C,5) | E_(K,C,5) | E_(M,C,5)
単位 |  | MJ/h | MJ/h | MJ/h | MJ/h | MJ/h | MJ/h | MJ/h | MJ/h | MJ/h | MJ/h | MJ/h | MJ/h | MJ/h | kWh/h | MJ/h | MJ/h | MJ/h | MJ/h | MJ/h | MJ/h | MJ/h | MJ/h | kWh/h | MJ/h | MJ/h | MJ/h | MJ/h | kWh/h | MJ/h | MJ/h | MJ/h | MJ/h | kWh/h | MJ/h | MJ/h | MJ/h | kWh/h | MJ/h | MJ/h | MJ/h | kWh/h | MJ/h | MJ/h | MJ/h | MJ/h | MJ/h | MJ/h | MJ/h | MJ/h | MJ/h | MJ/h | MJ/h | MJ/h | MJ/h | MJ/h | MJ/h | MJ/h | MJ/h | MJ/h | MJ/h | MJ/h | MJ/h | MJ/h | MJ/h | MJ/h | MJ/h | MJ/h | MJ/h | MJ/h | MJ/h | MJ/h | MJ/h | MJ/h | MJ/h | MJ/h | MJ/h | MJ/h | MJ/h | MJ/h | MJ/h | MJ/h | MJ/h | MJ/h | MJ/h | MJ/h | kWh/h | MJ/h | MJ/h | MJ/h | kWh/h | MJ/h | MJ/h | MJ/h | kWh/h | MJ/h | MJ/h | MJ/h | kWh/h | MJ/h | MJ/h | MJ/h | kWh/h | MJ/h | MJ/h | MJ/h | kWh/h | MJ/h | MJ/h | MJ/h
2014-01-01 | 0時 | 0 | 0 | 0 | 0 | 0 | [12 empty] | 27.2866 |  |  | 12.4626 | 12.4701 | [5 empty] | 0 | 0 | 0 | 0 | [9 empty] | 0 | 0 | 0 | 0 | 0 | 0 | 0 | 0 |  | 0 | 0 | 0 | 0 | 0 | 0 | 0 | 0 | 0 | 0 | 0 | 0 | 0 | 0 | 0 | 0 | 0 | 0 | 0 | 0 | 0 | 0 | 0 | 0 | 0 | 0 | [10 empty] | 0 | 0 | 0 | 0
2014-01-01 | 1時 | 0 | 0 | 0 | 0 | 0 | [12 empty] | 27.1604 |  |  | 12.3671 | 12.3746 | [5 empty] | 0 | 0 | 0 | 0 | [9 empty] | 0 | 0 | 0 | 0 | 0 | 0 | 0 | 0 |  | 0 | 0 | 0 | 0 | 0 | 0 | 0 | 0 | 0 | 0 | 0 | 0 | 0 | 0 | 0 | 0 | 0 | 0 | 0 | 0 | 0 | 0 | 0 | 0 | 0 | 0 | [10 empty] | 0 | 0 | 0 | 0
2014-01-01 | 2時 | 0 | 0 | 0 | 0 | 0 | [12 empty] | 27.1604 |  |  | 12.3671 | 12.3746 | [5 empty] | 0 | 0 | 0 | 0 | [9 empty] | 0 | 0 | 0 | 0 | 0 | 0 | 0 | 0 |  | 0 | 0 | 0 | 0 | 0 | 0 | 0 | 0 | 0 | 0 | 0 | 0 | 0 | 0 | 0 | 0 | 0 | 0 | 0 | 0 | 0 | 0 | 0 | 0 | 0 | 0 | [10 empty] | 0 | 0 | 0 | 0
2014-01-01 | 3時 | 0 | 0 | 0 | 0 | 0 | [12 empty] | 27.0405 |  |  | 12.273 | 12.2804 | [5 empty] | 0 | 0 | 0 | 0 | [9 empty] | 0 | 0 | 0 | 0 | 0 | 0 | 0 | 0 |  | 0 | 0 | 0 | 0 | 0 | 0 | 0 | 0 | 0 | 0 | 0 | 0 | 0 | 0 | 0 | 0 | 0 | 0 | 0 | 0 | 0 | 0 | 0 | 0 | 0 | 0 | [10 empty] | 0 | 0 | 0 | 0
2014-01-01 | 4時 | 0 | 0 | 0 | 0 | 0 | [12 empty] | 26.9716 |  |  | 12.2171 | 12.2246 | [5 empty] | 0 | 0 | 0 | 0 | [9 empty] | 0 | 0 | 0 | 0 | 0 | 0 | 0 | 0 |  | 0 | 0 | 0 | 0 | 0 | 0 | 0 | 0 | 0 | 0 | 0 | 0 | 0 | 0 | 0 | 0 | 0 | 0 | 0 | 0 | 0 | 0 | 0 | 0 | 0 | 0 | [10 empty] | 0 | 0 | 0 | 0
2014-01-01 | 5時 | 0 | 0 | 0 | 0 | 0 | [12 empty] | 26.9491 |  |  | 12.1986 | 12.2061 | [5 empty] | 0 | 0 | 0 | 0 | [9 empty] | 0 | 0 | 0 | 0 | 0 | 0 | 0 | 0 |  | 0 | 0 | 0 | 0 | 0 | 0 | 0 | 0 | 0 | 0 | 0 | 0 | 0 | 0 | 0 | 0 | 0 | 0 | 0 | 0 | 0 | 0 | 0 | 0 | 0 | 0 | [10 empty] | 0 | 0 | 0 | 0
2014-01-01 | 6時 | 0 | 0 | 0 | 0 | 0 | [12 empty] | 26.8618 |  |  | 12.1252 | 12.1326 | [5 empty] | 0 | 0 | 0 | 0 | [9 empty] | 0 | 0 | 0 | 0 | 0 | 0 | 0 | 0 |  | 0 | 0 | 0 | 0 | 0 | 0 | 0 | 0 | 0 | 0 | 0 | 0 | 0 | 0 | 0 | 0 | 0 | 0 | 0 | 0 | 0 | 0 | 0 | 0 | 0 | 0 | [10 empty] | 0 | 0 | 0 | 0
2014-01-01 | 7時 | 28.6306 | 0 | 0 | 10.1232 | 0 | [12 empty] | 26.9269 |  |  | 12.1802 | 12.1876 | [5 empty] | 3.5866 | 0 | 0 | 0 | [9 empty] | 0.91715 | 0 | 0 | 0 | 0 | 0 | 0 | 0 |  | 0 | 0 | 0 | 0 | 0 | 0 | 0 | 0 | 0 | 0 | 0 | 0 | 0 | 0 | 0 | 0 | 0 | 0 | 0 | 0 | 0 | 0 | 0 | 0 | 0 | 0 | [10 empty] | 0 | 0 | 0 | 0
2014-01-01 | 8時 | 10.3451 | 0 | 0 | 3.6617 | 9.4015 | [12 empty] | 26.905 |  |  | 12.1618 | 12.1692 | [5 empty] | 0.87904 | 0 | 0 | 0 | [9 empty] | 0.31943 | 0 | 0 | 0 | 0.83278 | 0 | 0 | 0 |  | 0 | 0 | 0 | 0 | 0 | 0 | 0 | 0 | 0 | 0 | 0 | 0 | 0 | 0 | 0 | 0 | 0 | 0 | 0 | 0 | 0 | 0 | 0 | 0 | 0 | 0 | [10 empty] | 0 | 0 | 0 | 0
2014-01-01 | 9時 | 7.7382 | 0 | 0 | 2.6821 | 3.1474 | [12 empty] | 27.0173 |  |  | 12.2543 | 12.2617 | [5 empty] | 0.67616 | 0 | 0 | 0 | [9 empty] | 0.25891 | 0 | 0 | 0 | 0.28468 | 0 | 0 | 0 |  | 0 | 0 | 0 | 0 | 0 | 0 | 0 | 0 | 0 | 0 | 0 | 0 | 0 | 0 | 0 | 0 | 0 | 0 | 0 | 0 | 0 | 0 | 0 | 0 | 0 | 0 | [10 empty] | 0 | 0 | 0 | 0
2014-01-01 | 10時 | 5.9612 | 0 | 0 | 1.9761 | 2.119 | [12 empty] | 27.0877 |  |  | 12.3104 | 12.3179 | [5 empty] | 0.54864 | 0 | 0 | 0 | [9 empty] | 0.22558 | 0 | 0 | 0 | 0.23145 | 0 | 0 | 0 |  | 0 | 0 | 0 | 0 | 0 | 0 | 0 | 0 | 0 | 0 | 0 | 0 | 0 | 0 | 0 | 0 | 0 | 0 | 0 | 0 | 0 | 0 | 0 | 0 | 0 | 0 | [10 empty] | 0 | 0 | 0 | 0
2014-01-01 | 11時 | 3.2915 | 0 | 0 | 0 | 0.042074 | [12 empty] | 27.2354 |  |  | 12.4242 | 12.4317 | [5 empty] | 0.36006 | 0 | 0 | 0 | [9 empty] | 0 | 0 | 0 | 0 | 0.19191 | 0 | 0 | 0 |  | 0 | 0 | 0 | 0 | 0 | 0 | 0 | 0 | 0 | 0 | 0 | 0 | 0 | 0 | 0 | 0 | 0 | 0 | 0 | 0 | 0 | 0 | 0 | 0 | 0 | 0 | [10 empty] | 0 | 0 | 0 | 0
2014-01-01 | 12時 | 2.7347 | 0 | 0 | 0 | 0 | [12 empty] | 27.4191 |  |  | 12.5595 | 12.567 | [5 empty] | 0.31475 | 0 | 0 | 0 | [9 empty] | 0 | 0 | 0 | 0 | 0 | 0 | 0 | 0 |  | 0 | 0 | 0 | 0 | 0 | 0 | 0 | 0 | 0 | 0 | 0 | 0 | 0 | 0 | 0 | 0 | 0 | 0 | 0 | 0 | 0 | 0 | 0 | 0 | 0 | 0 | [10 empty] | 0 | 0 | 0 | 0
2014-01-01 | 13時 | 0 | 0 | 0 | 0 | 0 | [12 empty] | 27.2608 |  |  | 12.4434 | 12.4509 | [5 empty] | 0 | 0 | 0 | 0 | [9 empty] | 0 | 0 | 0 | 0 | 0 | 0 | 0 | 0 |  | 0 | 0 | 0 | 0 | 0 | 0 | 0 | 0 | 0 | 0 | 0 | 0 | 0 | 0 | 0 | 0 | 0 | 0 | 0 | 0 | 0 | 0 | 0 | 0 | 0 | 0 | [10 empty] | 0 | 0 | 0 | 0
2014-01-01 | 14時 | 0 | 0 | 0 | 0 | 0 | [12 empty] | 27.1117 |  |  | 12.3293 | 12.3367 | [5 empty] | 0 | 0 | 0 | 0 | [9 empty] | 0 | 0 | 0 | 0 | 0 | 0 | 0 | 0 |  | 0 | 0 | 0 | 0 | 0 | 0 | 0 | 0 | 0 | 0 | 0 | 0 | 0 | 0 | 0 | 0 | 0 | 0 | 0 | 0 | 0 | 0 | 0 | 0 | 0 | 0 | [10 empty] | 0 | 0 | 0 | 0
2014-01-01 | 15時 | 11.9683 | 0 | 0 | 4.6475 | 0 | [12 empty] | 27.064 |  |  | 12.2917 | 12.2991 | [5 empty] | 1.0049 | 0 | 0 | 0 | [9 empty] | 0.38365 | 0 | 0 | 0 | 0 | 0 | 0 | 0 |  | 0 | 0 | 0 | 0 | 0 | 0 | 0 | 0 | 0 | 0 | 0 | 0 | 0 | 0 | 0 | 0 | 0 | 0 | 0 | 0 | 0 | 0 | 0 | 0 | 0 | 0 | [10 empty] | 0 | 0 | 0 | 0
2014-01-01 | 16時 | 10.7109 | 0 | 0 | 2.8392 | 0 | [12 empty] | 26.9716 |  |  | 12.2171 | 12.2246 | [5 empty] | 0.90392 | 0 | 0 | 0 | [9 empty] | 0.26813 | 0 | 0 | 0 | 0 | 0 | 0 | 0 |  | 0 | 0 | 0 | 0 | 0 | 0 | 0 | 0 | 0 | 0 | 0 | 0 | 0 | 0 | 0 | 0 | 0 | 0 | 0 | 0 | 0 | 0 | 0 | 0 | 0 | 0 | [10 empty] | 0 | 0 | 0 | 0
2014-01-01 | 17時 | 10.6626 | 0 | 0 | 2.9939 | 0 | [12 empty] | 27.0173 |  |  | 12.2543 | 12.2617 | [5 empty] | 0.89688 | 0 | 0 | 0 | [9 empty] | 0.27578 | 0 | 0 | 0 | 0 | 0 | 0 | 0 |  | 0 | 0 | 0 | 0 | 0 | 0 | 0 | 0 | 0 | 0 | 0 | 0 | 0 | 0 | 0 | 0 | 0 | 0 | 0 | 0 | 0 | 0 | 0 | 0 | 0 | 0 | [10 empty] | 0 | 0 | 0 | 0
2014-01-01 | 18時 | 6.6678 | 0 | 0 | 0 | 0 | [12 empty] | 26.9943 |  |  | 12.2357 | 12.2431 | [5 empty] | 0.60307 | 0 | 0 | 0 | [9 empty] | 0 | 0 | 0 | 0 | 0 | 0 | 0 | 0 |  | 0 | 0 | 0 | 0 | 0 | 0 | 0 | 0 | 0 | 0 | 0 | 0 | 0 | 0 | 0 | 0 | 0 | 0 | 0 | 0 | 0 | 0 | 0 | 0 | 0 | 0 | [10 empty] | 0 | 0 | 0 | 0
2014-01-01 | 19時 | 6.8555 | 0 | 0 | 4.4518 | 6.9644 | [12 empty] | 27.0405 |  |  | 12.273 | 12.2804 | [5 empty] | 0.61292 | 0 | 0 | 0 | [9 empty] | 0.37011 | 0 | 0 | 0 | 0.57602 | 0 | 0 | 0 |  | 0 | 0 | 0 | 0 | 0 | 0 | 0 | 0 | 0 | 0 | 0 | 0 | 0 | 0 | 0 | 0 | 0 | 0 | 0 | 0 | 0 | 0 | 0 | 0 | 0 | 0 | [10 empty] | 0 | 0 | 0 | 0
2014-01-01 | 20時 | 6.7698 | 0 | 0 | 2.8591 | 2.7 | [12 empty] | 27.0877 |  |  | 12.3104 | 12.3179 | [5 empty] | 0.60392 | 0 | 0 | 0 | [9 empty] | 0.26695 | 0 | 0 | 0 | 0.25864 | 0 | 0 | 0 |  | 0 | 0 | 0 | 0 | 0 | 0 | 0 | 0 | 0 | 0 | 0 | 0 | 0 | 0 | 0 | 0 | 0 | 0 | 0 | 0 | 0 | 0 | 0 | 0 | 0 | 0 | [10 empty] | 0 | 0 | 0 | 0
2014-01-01 | 21時 | 7.0144 | 0 | 0 | 2.3073 | 2.2832 | [12 empty] | 27.1604 |  |  | 12.3671 | 12.3746 | [5 empty] | 0.61615 | 0 | 0 | 0 | [9 empty] | 0.23844 | 0 | 0 | 0 | 0.23746 | 0 | 0 | 0 |  | 0 | 0 | 0 | 0 | 0 | 0 | 0 | 0 | 0 | 0 | 0 | 0 | 0 | 0 | 0 | 0 | 0 | 0 | 0 | 0 | 0 | 0 | 0 | 0 | 0 | 0 | [10 empty] | 0 | 0 | 0 | 0
2014-01-01 | 22時 | 0 | 0 | 0 | 0 | 0 | [12 empty] | 27.1604 |  |  | 12.3671 | 12.3746 | [5 empty] | 0 | 0 | 0 | 0 | [9 empty] | 0 | 0 | 0 | 0 | 0 | 0 | 0 | 0 |  | 0 | 0 | 0 | 0 | 0 | 0 | 0 | 0 | 0 | 0 | 0 | 0 | 0 | 0 | 0 | 0 | 0 | 0 | 0 | 0 | 0 | 0 | 0 | 0 | 0 | 0 | [10 empty] | 0 | 0 | 0 | 0
2014-01-01 | 23時 | 0 | 0 | 0 | 0 | 0 | [12 empty] | 27.1851 |  |  | 12.3861 | 12.3936 | [5 empty] | 0 | 0 | 0 | 0 | [9 empty] | 0 | 0 | 0 | 0 | 0 | 0 | 0 | 0 |  | 0 | 0 | 0 | 0 | 0 | 0 | 0 | 0 | 0 | 0 | 0 | 0 | 0 | 0 | 0 | 0 | 0 | 0 | 0 | 0 | 0 | 0 | 0 | 0 | 0 | 0 | [10 empty] | 0 | 0 | 0 | 0
2014-01-02 | 0時 | 0 | 0 | 0 | 0 | 0 | [12 empty] | 27.0405 |  |  | 12.273 | 12.2804 | [5 empty] | 0 | 0 | 0 | 0 | [9 empty] | 0 | 0 | 0 | 0 | 0 | 0 | 0 | 0 |  | 0 | 0 | 0 | 0 | 0 | 0 | 0 | 0 | 0 | 0 | 0 | 0 | 0 | 0 | 0 | 0 | 0 | 0 | 0 | 0 | 0 | 0 | 0 | 0 | 0 | 0 | [10 empty] | 0 | 0 | 0 | 0
2014-01-02 | 1時 | 0 | 0 | 0 | 0 | 0 | [12 empty] | 27.0173 |  |  | 12.2543 | 12.2617 | [5 empty] | 0 | 0 | 0 | 0 | [9 empty] | 0 | 0 | 0 | 0 | 0 | 0 | 0 | 0 |  | 0 | 0 | 0 | 0 | 0 | 0 | 0 | 0 | 0 | 0 | 0 | 0 | 0 | 0 | 0 | 0 | 0 | 0 | 0 | 0 | 0 | 0 | 0 | 0 | 0 | 0 | [10 empty] | 0 | 0 | 0 | 0
2014-01-02 | 2時 | 0 | 0 | 0 | 0 | 0 | [12 empty] | 26.9491 |  |  | 12.1986 | 12.2061 | [5 empty] | 0 | 0 | 0 | 0 | [9 empty] | 0 | 0 | 0 | 0 | 0 | 0 | 0 | 0 |  | 0 | 0 | 0 | 0 | 0 | 0 | 0 | 0 | 0 | 0 | 0 | 0 | 0 | 0 | 0 | 0 | 0 | 0 | 0 | 0 | 0 | 0 | 0 | 0 | 0 | 0 | [10 empty] | 0 | 0 | 0 | 0
2014-01-02 | 3時 | 0 | 0 | 0 | 0 | 0 | [12 empty] | 26.9716 |  |  | 12.2171 | 12.2246 | [5 empty] | 0 | 0 | 0 | 0 | [9 empty] | 0 | 0 | 0 | 0 | 0 | 0 | 0 | 0 |  | 0 | 0 | 0 | 0 | 0 | 0 | 0 | 0 | 0 | 0 | 0 | 0 | 0 | 0 | 0 | 0 | 0 | 0 | 0 | 0 | 0 | 0 | 0 | 0 | 0 | 0 | [10 empty] | 0 | 0 | 0 | 0
2014-01-02 | 4時 | 0 | 0 | 0 | 0 | 0 | [12 empty] | 26.9491 |  |  | 12.1986 | 12.2061 | [5 empty] | 0 | 0 | 0 | 0 | [9 empty] | 0 | 0 | 0 | 0 | 0 | 0 | 0 | 0 |  | 0 | 0 | 0 | 0 | 0 | 0 | 0 | 0 | 0 | 0 | 0 | 0 | 0 | 0 | 0 | 0 | 0 | 0 | 0 | 0 | 0 | 0 | 0 | 0 | 0 | 0 | [10 empty] | 0 | 0 | 0 | 0
2014-01-02 | 5時 | 29.5028 | 0 | 0 | 0 | 0 | [12 empty] | 26.7583 |  |  | 12.0346 | 12.042 | [5 empty] | 3.5827 | 0 | 0 | 0 | [9 empty] | 0 | 0 | 0 | 0 | 0 | 0 | 0 | 0 |  | 0 | 0 | 0 | 0 | 0 | 0 | 0 | 0 | 0 | 0 | 0 | 0 | 0 | 0 | 0 | 0 | 0 | 0 | 0 | 0 | 0 | 0 | 0 | 0 | 0 | 0 | [10 empty] | 0 | 0 | 0 | 0
2014-01-02 | 6時 | 11.748 | 0 | 0 | 0 | 0 | [12 empty] | 26.6992 |  |  | 11.981 | 11.9883 | [5 empty] | 1.0114 | 0 | 0 | 0 | [9 empty] | 0 | 0 | 0 | 0 | 0 | 0 | 0 | 0 |  | 0 | 0 | 0 | 0 | 0 | 0 | 0 | 0 | 0 | 0 | 0 | 0 | 0 | 0 | 0 | 0 | 0 | 0 | 0 | 0 | 0 | 0 | 0 | 0 | 0 | 0 | [10 empty] | 0 | 0 | 0 | 0
2014-01-02 | 7時 | 9.6051 | 0 | 0 | 0 | 0 | [12 empty] | 26.6611 |  |  | 11.9455 | 11.9528 | [5 empty] | 0.84009 | 0 | 0 | 0 | [9 empty] | 0 | 0 | 0 | 0 | 0 | 0 | 0 | 0 |  | 0 | 0 | 0 | 0 | 0 | 0 | 0 | 0 | 0 | 0 | 0 | 0 | 0 | 0 | 0 | 0 | 0 | 0 | 0 | 0 | 0 | 0 | 0 | 0 | 0 | 0 | [10 empty] | 0 | 0 | 0 | 0
2014-01-02 | 8時 | 5.0696 | 0 | 0 | 0 | 0 | [12 empty] | 27.0877 |  |  | 12.3104 | 12.3179 | [5 empty] | 0.48824 | 0 | 0 | 0 | [9 empty] | 0 | 0 | 0 | 0 | 0 | 0 | 0 | 0 |  | 0 | 0 | 0 | 0 | 0 | 0 | 0 | 0 | 0 | 0 | 0 | 0 | 0 | 0 | 0 | 0 | 0 | 0 | 0 | 0 | 0 | 0 | 0 | 0 | 0 | 0 | [10 empty] | 0 | 0 | 0 | 0
2014-01-02 | 9時 | 0 | 0 | 0 | 0 | 0 | [12 empty] | 27.8544 |  |  | 12.8583 | 12.866 | [5 empty] | 0 | 0 | 0 | 0 | [9 empty] | 0 | 0 | 0 | 0 | 0 | 0 | 0 | 0 |  | 0 | 0 | 0 | 0 | 0 | 0 | 0 | 0 | 0 | 0 | 0 | 0 | 0 | 0 | 0 | 0 | 0 | 0 | 0 | 0 | 0 | 0 | 0 | 0 | 0 | 0 | [10 empty] | 0 | 0 | 0 | 0
2014-01-02 | 10時 | 0 | 0 | 0 | 0 | 0 | [12 empty] | 28.012 |  |  | 12.9607 | 12.9684 | [5 empty] | 0 | 0 | 0 | 0 | [9 empty] | 0 | 0 | 0 | 0 | 0 | 0 | 0 | 0 |  | 0 | 0 | 0 | 0 | 0 | 0 | 0 | 0 | 0 | 0 | 0 | 0 | 0 | 0 | 0 | 0 | 0 | 0 | 0 | 0 | 0 | 0 | 0 | 0 | 0 | 0 | [10 empty] | 0 | 0 | 0 | 0
2014-01-02 | 11時 | 5.3045 | 0 | 0 | 0 | 0 | [12 empty] | 28.559 |  |  | 13.2975 | 13.3054 | [5 empty] | 0.4337 | 0 | 0 | 0 | [9 empty] | 0 | 0 | 0 | 0 | 0 | 0 | 0 | 0 |  | 0 | 0 | 0 | 0 | 0 | 0 | 0 | 0 | 0 | 0 | 0 | 0 | 0 | 0 | 0 | 0 | 0 | 0 | 0 | 0 | 0 | 0 | 0 | 0 | 0 | 0 | [10 empty] | 0 | 0 | 0 | 0
2014-01-02 | 12時 | 1.2894 | 0 | 0 | 0 | 0 | [12 empty] | 28.7431 |  |  | 13.4057 | 13.4136 | [5 empty] | 0.19012 | 0 | 0 | 0 | [9 empty] | 0 | 0 | 0 | 0 | 0 | 0 | 0 | 0 |  | 0 | 0 | 0 | 0 | 0 | 0 | 0 | 0 | 0 | 0 | 0 | 0 | 0 | 0 | 0 | 0 | 0 | 0 | 0 | 0 | 0 | 0 | 0 | 0 | 0 | 0 | [10 empty] | 0 | 0 | 0 | 0
2014-01-02 | 13時 | 0 | 0 | 0 | 0 | 0 | [12 empty] | 28.8186 |  |  | 13.4493 | 13.4573 | [5 empty] | 0 | 0 | 0 | 0 | [9 empty] | 0 | 0 | 0 | 0 | 0 | 0 | 0 | 0 |  | 0 | 0 | 0 | 0 | 0 | 0 | 0 | 0 | 0 | 0 | 0 | 0 | 0 | 0 | 0 | 0 | 0 | 0 | 0 | 0 | 0 | 0 | 0 | 0 | 0 | 0 | [10 empty] | 0 | 0 | 0 | 0
2014-01-02 | 14時 | 0 | 0 | 0 | 0 | 0 | [12 empty] | 28.4871 |  |  | 13.2547 | 13.2625 | [5 empty] | 0 | 0 | 0 | 0 | [9 empty] | 0 | 0 | 0 | 0 | 0 | 0 | 0 | 0 |  | 0 | 0 | 0 | 0 | 0 | 0 | 0 | 0 | 0 | 0 | 0 | 0 | 0 | 0 | 0 | 0 | 0 | 0 | 0 | 0 | 0 | 0 | 0 | 0 | 0 | 0 | [10 empty] | 0 | 0 | 0 | 0
2014-01-02 | 15時 | 8.5949 | 0 | 0 | 0 | 0 | [12 empty] | 28.3811 |  |  | 13.1908 | 13.1986 | [5 empty] | 0.66374 | 0 | 0 | 0 | [9 empty] | 0 | 0 | 0 | 0 | 0 | 0 | 0 | 0 |  | 0 | 0 | 0 | 0 | 0 | 0 | 0 | 0 | 0 | 0 | 0 | 0 | 0 | 0 | 0 | 0 | 0 | 0 | 0 | 0 | 0 | 0 | 0 | 0 | 0 | 0 | [10 empty] | 0 | 0 | 0 | 0
2014-01-02 | 16時 | 5.6149 | 0 | 0 | 0 | 0 | [12 empty] | 28.1427 |  |  | 13.0436 | 13.0514 | [5 empty] | 0.47087 | 0 | 0 | 0 | [9 empty] | 0 | 0 | 0 | 0 | 0 | 0 | 0 | 0 |  | 0 | 0 | 0 | 0 | 0 | 0 | 0 | 0 | 0 | 0 | 0 | 0 | 0 | 0 | 0 | 0 | 0 | 0 | 0 | 0 | 0 | 0 | 0 | 0 | 0 | 0 | [10 empty] | 0 | 0 | 0 | 0
2014-01-02 | 17時 | 8.3537 | 0 | 0 | 0 | 6.0047 | [12 empty] | 28.1427 |  |  | 13.0436 | 13.0514 | [5 empty] | 0.65718 | 0 | 0 | 0 | [9 empty] | 0 | 0 | 0 | 0 | 0.44809 | 0 | 0 | 0 |  | 0 | 0 | 0 | 0 | 0 | 0 | 0 | 0 | 0 | 0 | 0 | 0 | 0 | 0 | 0 | 0 | 0 | 0 | 0 | 0 | 0 | 0 | 0 | 0 | 0 | 0 | [10 empty] | 0 | 0 | 0 | 0
2014-01-02 | 18時 | 8.3392 | 0 | 0 | 0 | 0 | [12 empty] | 28.1427 |  |  | 13.0436 | 13.0514 | [5 empty] | 0.65613 | 0 | 0 | 0 | [9 empty] | 0 | 0 | 0 | 0 | 0 | 0 | 0 | 0 |  | 0 | 0 | 0 | 0 | 0 | 0 | 0 | 0 | 0 | 0 | 0 | 0 | 0 | 0 | 0 | 0 | 0 | 0 | 0 | 0 | 0 | 0 | 0 | 0 | 0 | 0 | [10 empty] | 0 | 0 | 0 | 0
2014-01-02 | 19時 | 4.9542 | 0 | 0 | 6.027 | 0 | [12 empty] | 28.176 |  |  | 13.0645 | 13.0722 | [5 empty] | 0.42719 | 0 | 0 | 0 | [9 empty] | 0.44861 | 0 | 0 | 0 | 0 | 0 | 0 | 0 |  | 0 | 0 | 0 | 0 | 0 | 0 | 0 | 0 | 0 | 0 | 0 | 0 | 0 | 0 | 0 | 0 | 0 | 0 | 0 | 0 | 0 | 0 | 0 | 0 | 0 | 0 | [10 empty] | 0 | 0 | 0 | 0
2014-01-02 | 20時 | 5.3741 | 0 | 0 | 0 | 4.9104 | [12 empty] | 28.0769 |  |  | 13.002 | 13.0098 | [5 empty] | 0.45825 | 0 | 0 | 0 | [9 empty] | 0 | 0 | 0 | 0 | 0.37183 | 0 | 0 | 0 |  | 0 | 0 | 0 | 0 | 0 | 0 | 0 | 0 | 0 | 0 | 0 | 0 | 0 | 0 | 0 | 0 | 0 | 0 | 0 | 0 | 0 | 0 | 0 | 0 | 0 | 0 | [10 empty] | 0 | 0 | 0 | 0
2014-01-02 | 21時 | 5.6467 | 0 | 0 | 3.5405 | 2.0777 | [12 empty] | 28.1097 |  |  | 13.0228 | 13.0305 | [5 empty] | 0.47439 | 0 | 0 | 0 | [9 empty] | 0.28602 | 0 | 0 | 0 | 0.21762 | 0 | 0 | 0 |  | 0 | 0 | 0 | 0 | 0 | 0 | 0 | 0 | 0 | 0 | 0 | 0 | 0 | 0 | 0 | 0 | 0 | 0 | 0 | 0 | 0 | 0 | 0 | 0 | 0 | 0 | [10 empty] | 0 | 0 | 0 | 0
2014-01-02 | 22時 | 5.9417 | 0 | 0 | 2.1492 | 0 | [12 empty] | 27.9482 |  |  | 12.9196 | 12.9273 | [5 empty] | 0.50102 | 0 | 0 | 0 | [9 empty] | 0.22191 | 0 | 0 | 0 | 0 | 0 | 0 | 0 |  | 0 | 0 | 0 | 0 | 0 | 0 | 0 | 0 | 0 | 0 | 0 | 0 | 0 | 0 | 0 | 0 | 0 | 0 | 0 | 0 | 0 | 0 | 0 | 0 | 0 | 0 | [10 empty] | 0 | 0 | 0 | 0
2014-01-02 | 23時 | 0 | 0 | 0 | 0 | 0 | [12 empty] | 21.6699 |  |  | 10.0436 | 10.0496 | [5 empty] | 0 | 0 | 0 | 0 | [9 empty] | 0 | 0 | 0 | 0 | 0 | 0 | 0 | 0 |  | 0 | 0 | 0 | 0 | 0 | 0 | 0 | 0 | 0 | 0 | 0 | 0 | 0 | 0 | 0 | 0 | 0 | 0 | 0 | 0 | 0 | 0 | 0 | 0 | 0 | 0 | [10 empty] | 0 | 0 | 0 | 0
2014-01-03 | 0時 | 0 | 0 | 0 | 0 | 0 | [12 empty] | 21.4958 |  |  | 9.9323 | 9.9383 | [5 empty] | 0 | 0 | 0 | 0 | [9 empty] | 0 | 0 | 0 | 0 | 0 | 0 | 0 | 0 |  | 0 | 0 | 0 | 0 | 0 | 0 | 0 | 0 | 0 | 0 | 0 | 0 | 0 | 0 | 0 | 0 | 0 | 0 | 0 | 0 | 0 | 0 | 0 | 0 | 0 | 0 | [10 empty] | 0 | 0 | 0 | 0
2014-01-03 | 1時 | 0 | 0 | 0 | 0 | 0 | [12 empty] | 21.5446 |  |  | 9.9639 | 9.9698 | [5 empty] | 0 | 0 | 0 | 0 | [9 empty] | 0 | 0 | 0 | 0 | 0 | 0 | 0 | 0 |  | 0 | 0 | 0 | 0 | 0 | 0 | 0 | 0 | 0 | 0 | 0 | 0 | 0 | 0 | 0 | 0 | 0 | 0 | 0 | 0 | 0 | 0 | 0 | 0 | 0 | 0 | [10 empty] | 0 | 0 | 0 | 0
2014-01-03 | 2時 | 0 | 0 | 0 | 0 | 0 | [12 empty] | 21.5446 |  |  | 9.9639 | 9.9698 | [5 empty] | 0 | 0 | 0 | 0 | [9 empty] | 0 | 0 | 0 | 0 | 0 | 0 | 0 | 0 |  | 0 | 0 | 0 | 0 | 0 | 0 | 0 | 0 | 0 | 0 | 0 | 0 | 0 | 0 | 0 | 0 | 0 | 0 | 0 | 0 | 0 | 0 | 0 | 0 | 0 | 0 | [10 empty] | 0 | 0 | 0 | 0
2014-01-03 | 3時 | 0 | 0 | 0 | 0 | 0 | [12 empty] | 21.5693 |  |  | 9.9797 | 9.9857 | [5 empty] | 0 | 0 | 0 | 0 | [9 empty] | 0 | 0 | 0 | 0 | 0 | 0 | 0 | 0 |  | 0 | 0 | 0 | 0 | 0 | 0 | 0 | 0 | 0 | 0 | 0 | 0 | 0 | 0 | 0 | 0 | 0 | 0 | 0 | 0 | 0 | 0 | 0 | 0 | 0 | 0 | [10 empty] | 0 | 0 | 0 | 0
2014-01-03 | 4時 | 0 | 0 | 0 | 0 | 0 | [12 empty] | 21.5201 |  |  | 9.9481 | 9.954 | [5 empty] | 0 | 0 | 0 | 0 | [9 empty] | 0 | 0 | 0 | 0 | 0 | 0 | 0 | 0 |  | 0 | 0 | 0 | 0 | 0 | 0 | 0 | 0 | 0 | 0 | 0 | 0 | 0 | 0 | 0 | 0 | 0 | 0 | 0 | 0 | 0 | 0 | 0 | 0 | 0 | 0 | [10 empty] | 0 | 0 | 0 | 0
2014-01-03 | 5時 | 23.104 | 0 | 0 | 0 | 0 | [12 empty] | 21.3542 |  |  | 9.8386 | 9.8445 | [5 empty] | 3.6286 | 0 | 0 | 0 | [9 empty] | 0 | 0 | 0 | 0 | 0 | 0 | 0 | 0 |  | 0 | 0 | 0 | 0 | 0 | 0 | 0 | 0 | 0 | 0 | 0 | 0 | 0 | 0 | 0 | 0 | 0 | 0 | 0 | 0 | 0 | 0 | 0 | 0 | 0 | 0 | [10 empty] | 0 | 0 | 0 | 0
2014-01-03 | 6時 | 8.9426 | 0 | 0 | 0 | 0 | [12 empty] | 21.4479 |  |  | 9.9009 | 9.9068 | [5 empty] | 0.92984 | 0 | 0 | 0 | [9 empty] | 0 | 0 | 0 | 0 | 0 | 0 | 0 | 0 |  | 0 | 0 | 0 | 0 | 0 | 0 | 0 | 0 | 0 | 0 | 0 | 0 | 0 | 0 | 0 | 0 | 0 | 0 | 0 | 0 | 0 | 0 | 0 | 0 | 0 | 0 | [10 empty] | 0 | 0 | 0 | 0
2014-01-03 | 7時 | 6.1306 | 0 | 0 | 0 | 0 | [12 empty] | 21.5693 |  |  | 9.9797 | 9.9857 | [5 empty] | 0.6354 | 0 | 0 | 0 | [9 empty] | 0 | 0 | 0 | 0 | 0 | 0 | 0 | 0 |  | 0 | 0 | 0 | 0 | 0 | 0 | 0 | 0 | 0 | 0 | 0 | 0 | 0 | 0 | 0 | 0 | 0 | 0 | 0 | 0 | 0 | 0 | 0 | 0 | 0 | 0 | [10 empty] | 0 | 0 | 0 | 0
2014-01-03 | 8時 | 4.9157 | 0 | 0 | 0 | 0 | [12 empty] | 28.5229 |  |  | 13.2761 | 13.2839 | [5 empty] | 0.41083 | 0 | 0 | 0 | [9 empty] | 0 | 0 | 0 | 0 | 0 | 0 | 0 | 0 |  | 0 | 0 | 0 | 0 | 0 | 0 | 0 | 0 | 0 | 0 | 0 | 0 | 0 | 0 | 0 | 0 | 0 | 0 | 0 | 0 | 0 | 0 | 0 | 0 | 0 | 0 | [10 empty] | 0 | 0 | 0 | 0
2014-01-03 | 9時 | 0 | 0 | 0 | 0 | 0 | [12 empty] | 29.2108 |  |  | 13.6708 | 13.6789 | [5 empty] | 0 | 0 | 0 | 0 | [9 empty] | 0 | 0 | 0 | 0 | 0 | 0 | 0 | 0 |  | 0 | 0 | 0 | 0 | 0 | 0 | 0 | 0 | 0 | 0 | 0 | 0 | 0 | 0 | 0 | 0 | 0 | 0 | 0 | 0 | 0 | 0 | 0 | 0 | 0 | 0 | [10 empty] | 0 | 0 | 0 | 0
2014-01-03 | 10時 | 0 | 0 | 0 | 0 | 0 | [12 empty] | 29.4164 |  |  | 13.7836 | 13.7918 | [5 empty] | 0 | 0 | 0 | 0 | [9 empty] | 0 | 0 | 0 | 0 | 0 | 0 | 0 | 0 |  | 0 | 0 | 0 | 0 | 0 | 0 | 0 | 0 | 0 | 0 | 0 | 0 | 0 | 0 | 0 | 0 | 0 | 0 | 0 | 0 | 0 | 0 | 0 | 0 | 0 | 0 | [10 empty] | 0 | 0 | 0 | 0
2014-01-03 | 11時 | 9.6917 | 0 | 0 | 0 | 0 | [12 empty] | 28.7807 |  |  | 13.4275 | 13.4354 | [5 empty] | 0.72953 | 0 | 0 | 0 | [9 empty] | 0 | 0 | 0 | 0 | 0 | 0 | 0 | 0 |  | 0 | 0 | 0 | 0 | 0 | 0 | 0 | 0 | 0 | 0 | 0 | 0 | 0 | 0 | 0 | 0 | 0 | 0 | 0 | 0 | 0 | 0 | 0 | 0 | 0 | 0 | [10 empty] | 0 | 0 | 0 | 0
2014-01-03 | 12時 | 5.6079 | 0 | 0 | 0 | 0 | [12 empty] | 28.8186 |  |  | 13.4493 | 13.4573 | [5 empty] | 0.44266 | 0 | 0 | 0 | [9 empty] | 0 | 0 | 0 | 0 | 0 | 0 | 0 | 0 |  | 0 | 0 | 0 | 0 | 0 | 0 | 0 | 0 | 0 | 0 | 0 | 0 | 0 | 0 | 0 | 0 | 0 | 0 | 0 | 0 | 0 | 0 | 0 | 0 | 0 | 0 | [10 empty] | 0 | 0 | 0 | 0
2014-01-03 | 13時 | 0 | 0 | 0 | 0 | 0 | [12 empty] | 28.9336 |  |  | 13.5152 | 13.5232 | [5 empty] | 0 | 0 | 0 | 0 | [9 empty] | 0 | 0 | 0 | 0 | 0 | 0 | 0 | 0 |  | 0 | 0 | 0 | 0 | 0 | 0 | 0 | 0 | 0 | 0 | 0 | 0 | 0 | 0 | 0 | 0 | 0 | 0 | 0 | 0 | 0 | 0 | 0 | 0 | 0 | 0 | [10 empty] | 0 | 0 | 0 | 0
2014-01-03 | 14時 | 0 | 0 | 0 | 0 | 0 | [12 empty] | 28.9336 |  |  | 13.5152 | 13.5232 | [5 empty] | 0 | 0 | 0 | 0 | [9 empty] | 0 | 0 | 0 | 0 | 0 | 0 | 0 | 0 |  | 0 | 0 | 0 | 0 | 0 | 0 | 0 | 0 | 0 | 0 | 0 | 0 | 0 | 0 | 0 | 0 | 0 | 0 | 0 | 0 | 0 | 0 | 0 | 0 | 0 | 0 | [10 empty] | 0 | 0 | 0 | 0
2014-01-03 | 15時 | 12.5681 | 0 | 0 | 0 | 0 | [12 empty] | 28.6319 |  |  | 13.3406 | 13.3485 | [5 empty] | 0.98219 | 0 | 0 | 0 | [9 empty] | 0 | 0 | 0 | 0 | 0 | 0 | 0 | 0 |  | 0 | 0 | 0 | 0 | 0 | 0 | 0 | 0 | 0 | 0 | 0 | 0 | 0 | 0 | 0 | 0 | 0 | 0 | 0 | 0 | 0 | 0 | 0 | 0 | 0 | 0 | [10 empty] | 0 | 0 | 0 | 0
2014-01-03 | 16時 | 6.7692 | 0 | 0 | 0 | 0 | [12 empty] | 28.4871 |  |  | 13.2547 | 13.2625 | [5 empty] | 0.53151 | 0 | 0 | 0 | [9 empty] | 0 | 0 | 0 | 0 | 0 | 0 | 0 | 0 |  | 0 | 0 | 0 | 0 | 0 | 0 | 0 | 0 | 0 | 0 | 0 | 0 | 0 | 0 | 0 | 0 | 0 | 0 | 0 | 0 | 0 | 0 | 0 | 0 | 0 | 0 | [10 empty] | 0 | 0 | 0 | 0
2014-01-03 | 17時 | 8.8979 | 0 | 0 | 0 | 7.7618 | [12 empty] | 28.4162 |  |  | 13.212 | 13.2199 | [5 empty] | 0.68455 | 0 | 0 | 0 | [9 empty] | 0 | 0 | 0 | 0 | 0.57787 | 0 | 0 | 0 |  | 0 | 0 | 0 | 0 | 0 | 0 | 0 | 0 | 0 | 0 | 0 | 0 | 0 | 0 | 0 | 0 | 0 | 0 | 0 | 0 | 0 | 0 | 0 | 0 | 0 | 0 | [10 empty] | 0 | 0 | 0 | 0
2014-01-03 | 18時 | 8.6852 | 0 | 0 | 0 | 0 | [12 empty] | 28.3463 |  |  | 13.1696 | 13.1774 | [5 empty] | 0.67194 | 0 | 0 | 0 | [9 empty] | 0 | 0 | 0 | 0 | 0 | 0 | 0 | 0 |  | 0 | 0 | 0 | 0 | 0 | 0 | 0 | 0 | 0 | 0 | 0 | 0 | 0 | 0 | 0 | 0 | 0 | 0 | 0 | 0 | 0 | 0 | 0 | 0 | 0 | 0 | [10 empty] | 0 | 0 | 0 | 0
2014-01-03 | 19時 | 5.4137 | 0 | 0 | 7.1488 | 0 | [12 empty] | 21.6192 |  |  | 10.0116 | 10.0175 | [5 empty] | 0.56763 | 0 | 0 | 0 | [9 empty] | 0.73591 | 0 | 0 | 0 | 0 | 0 | 0 | 0 |  | 0 | 0 | 0 | 0 | 0 | 0 | 0 | 0 | 0 | 0 | 0 | 0 | 0 | 0 | 0 | 0 | 0 | 0 | 0 | 0 | 0 | 0 | 0 | 0 | 0 | 0 | [10 empty] | 0 | 0 | 0 | 0
2014-01-03 | 20時 | 5.7644 | 0 | 0 | 0 | 5.3672 | [12 empty] | 21.5446 |  |  | 9.9639 | 9.9698 | [5 empty] | 0.6036 | 0 | 0 | 0 | [9 empty] | 0 | 0 | 0 | 0 | 0.53018 | 0 | 0 | 0 |  | 0 | 0 | 0 | 0 | 0 | 0 | 0 | 0 | 0 | 0 | 0 | 0 | 0 | 0 | 0 | 0 | 0 | 0 | 0 | 0 | 0 | 0 | 0 | 0 | 0 | 0 | [10 empty] | 0 | 0 | 0 | 0
2014-01-03 | 21時 | 6.1056 | 0 | 0 | 3.9316 | 2.2765 | [12 empty] | 21.4006 |  |  | 9.8697 | 9.8756 | [5 empty] | 0.64408 | 0 | 0 | 0 | [9 empty] | 0.39341 | 0 | 0 | 0 | 0.26015 | 0 | 0 | 0 |  | 0 | 0 | 0 | 0 | 0 | 0 | 0 | 0 | 0 | 0 | 0 | 0 | 0 | 0 | 0 | 0 | 0 | 0 | 0 | 0 | 0 | 0 | 0 | 0 | 0 | 0 | [10 empty] | 0 | 0 | 0 | 0
2014-01-03 | 22時 | 6.3401 | 0 | 0 | 2.3454 | 0 | [12 empty] | 21.3542 |  |  | 9.8386 | 9.8445 | [5 empty] | 0.66897 | 0 | 0 | 0 | [9 empty] | 0.26563 | 0 | 0 | 0 | 0 | 0 | 0 | 0 |  | 0 | 0 | 0 | 0 | 0 | 0 | 0 | 0 | 0 | 0 | 0 | 0 | 0 | 0 | 0 | 0 | 0 | 0 | 0 | 0 | 0 | 0 | 0 | 0 | 0 | 0 | [10 empty] | 0 | 0 | 0 | 0
2014-01-03 | 23時 | 0 | 0 | 0 | 0 | 0 | [12 empty] | 21.3313 |  |  | 9.8232 | 9.829 | [5 empty] | 0 | 0 | 0 | 0 | [9 empty] | 0 | 0 | 0 | 0 | 0 | 0 | 0 | 0 |  | 0 | 0 | 0 | 0 | 0 | 0 | 0 | 0 | 0 | 0 | 0 | 0 | 0 | 0 | 0 | 0 | 0 | 0 | 0 | 0 | 0 | 0 | 0 | 0 | 0 | 0 | [10 empty] | 0 | 0 | 0 | 0
2014-01-04 | 0時 | 0 | 0 | 0 | 0 | 0 | [12 empty] | 21.3313 |  |  | 9.8232 | 9.829 | [5 empty] | 0 | 0 | 0 | 0 | [9 empty] | 0 | 0 | 0 | 0 | 0 | 0 | 0 | 0 |  | 0 | 0 | 0 | 0 | 0 | 0 | 0 | 0 | 0 | 0 | 0 | 0 | 0 | 0 | 0 | 0 | 0 | 0 | 0 | 0 | 0 | 0 | 0 | 0 | 0 | 0 | [10 empty] | 0 | 0 | 0 | 0
2014-01-04 | 1時 | 0 | 0 | 0 | 0 | 0 | [12 empty] | 21.2637 |  |  | 9.777 | 9.7829 | [5 empty] | 0 | 0 | 0 | 0 | [9 empty] | 0 | 0 | 0 | 0 | 0 | 0 | 0 | 0 |  | 0 | 0 | 0 | 0 | 0 | 0 | 0 | 0 | 0 | 0 | 0 | 0 | 0 | 0 | 0 | 0 | 0 | 0 | 0 | 0 | 0 | 0 | 0 | 0 | 0 | 0 | [10 empty] | 0 | 0 | 0 | 0
2014-01-04 | 2時 | 0 | 0 | 0 | 0 | 0 | [12 empty] | 21.1762 |  |  | 9.7161 | 9.7219 | [5 empty] | 0 | 0 | 0 | 0 | [9 empty] | 0 | 0 | 0 | 0 | 0 | 0 | 0 | 0 |  | 0 | 0 | 0 | 0 | 0 | 0 | 0 | 0 | 0 | 0 | 0 | 0 | 0 | 0 | 0 | 0 | 0 | 0 | 0 | 0 | 0 | 0 | 0 | 0 | 0 | 0 | [10 empty] | 0 | 0 | 0 | 0
2014-01-04 | 3時 | 0 | 0 | 0 | 0 | 0 | [12 empty] | 21.1337 |  |  | 9.6858 | 9.6917 | [5 empty] | 0 | 0 | 0 | 0 | [9 empty] | 0 | 0 | 0 | 0 | 0 | 0 | 0 | 0 |  | 0 | 0 | 0 | 0 | 0 | 0 | 0 | 0 | 0 | 0 | 0 | 0 | 0 | 0 | 0 | 0 | 0 | 0 | 0 | 0 | 0 | 0 | 0 | 0 | 0 | 0 | [10 empty] | 0 | 0 | 0 | 0
2014-01-04 | 4時 | 0 | 0 | 0 | 0 | 0 | [12 empty] | 27.2866 |  |  | 12.4626 | 12.4701 | [5 empty] | 0 | 0 | 0 | 0 | [9 empty] | 0 | 0 | 0 | 0 | 0 | 0 | 0 | 0 |  | 0 | 0 | 0 | 0 | 0 | 0 | 0 | 0 | 0 | 0 | 0 | 0 | 0 | 0 | 0 | 0 | 0 | 0 | 0 | 0 | 0 | 0 | 0 | 0 | 0 | 0 | [10 empty] | 0 | 0 | 0 | 0
2014-01-04 | 5時 | 25.16 | 0 | 0 | 0 | 0 | [12 empty] | 27.1851 |  |  | 12.3861 | 12.3936 | [5 empty] | 3.0552 | 0 | 0 | 0 | [9 empty] | 0 | 0 | 0 | 0 | 0 | 0 | 0 | 0 |  | 0 | 0 | 0 | 0 | 0 | 0 | 0 | 0 | 0 | 0 | 0 | 0 | 0 | 0 | 0 | 0 | 0 | 0 | 0 | 0 | 0 | 0 | 0 | 0 | 0 | 0 | [10 empty] | 0 | 0 | 0 | 0
2014-01-04 | 6時 | 9.9194 | 0 | 0 | 0 | 0 | [12 empty] | 27.2866 |  |  | 12.4626 | 12.4701 | [5 empty] | 0.82043 | 0 | 0 | 0 | [9 empty] | 0 | 0 | 0 | 0 | 0 | 0 | 0 | 0 |  | 0 | 0 | 0 | 0 | 0 | 0 | 0 | 0 | 0 | 0 | 0 | 0 | 0 | 0 | 0 | 0 | 0 | 0 | 0 | 0 | 0 | 0 | 0 | 0 | 0 | 0 | [10 empty] | 0 | 0 | 0 | 0
2014-01-04 | 7時 | 8.3326 | 0 | 0 | 0 | 0 | [12 empty] | 27.4463 |  |  | 12.579 | 12.5866 | [5 empty] | 0.69183 | 0 | 0 | 0 | [9 empty] | 0 | 0 | 0 | 0 | 0 | 0 | 0 | 0 |  | 0 | 0 | 0 | 0 | 0 | 0 | 0 | 0 | 0 | 0 | 0 | 0 | 0 | 0 | 0 | 0 | 0 | 0 | 0 | 0 | 0 | 0 | 0 | 0 | 0 | 0 | [10 empty] | 0 | 0 | 0 | 0
2014-01-04 | 8時 | 7.5961 | 0 | 0 | 0 | 0 | [12 empty] | 27.4191 |  |  | 12.5595 | 12.567 | [5 empty] | 0.641 | 0 | 0 | 0 | [9 empty] | 0 | 0 | 0 | 0 | 0 | 0 | 0 | 0 |  | 0 | 0 | 0 | 0 | 0 | 0 | 0 | 0 | 0 | 0 | 0 | 0 | 0 | 0 | 0 | 0 | 0 | 0 | 0 | 0 | 0 | 0 | 0 | 0 | 0 | 0 | [10 empty] | 0 | 0 | 0 | 0
2014-01-04 | 9時 | 0 | 0 | 0 | 0 | 0 | [12 empty] | 27.5579 |  |  | 12.6577 | 12.6653 | [5 empty] | 0 | 0 | 0 | 0 | [9 empty] | 0 | 0 | 0 | 0 | 0 | 0 | 0 | 0 |  | 0 | 0 | 0 | 0 | 0 | 0 | 0 | 0 | 0 | 0 | 0 | 0 | 0 | 0 | 0 | 0 | 0 | 0 | 0 | 0 | 0 | 0 | 0 | 0 | 0 | 0 | [10 empty] | 0 | 0 | 0 | 0
2014-01-04 | 10時 | 0 | 0 | 0 | 0 | 0 | [12 empty] | 28.0443 |  |  | 12.9813 | 12.9891 | [5 empty] | 0 | 0 | 0 | 0 | [9 empty] | 0 | 0 | 0 | 0 | 0 | 0 | 0 | 0 |  | 0 | 0 | 0 | 0 | 0 | 0 | 0 | 0 | 0 | 0 | 0 | 0 | 0 | 0 | 0 | 0 | 0 | 0 | 0 | 0 | 0 | 0 | 0 | 0 | 0 | 0 | [10 empty] | 0 | 0 | 0 | 0
2014-01-04 | 11時 | 13.4704 | 0 | 0 | 0 | 0 | [12 empty] | 27.6442 |  |  | 12.7173 | 12.7249 | [5 empty] | 1.1136 | 0 | 0 | 0 | [9 empty] | 0 | 0 | 0 | 0 | 0 | 0 | 0 | 0 |  | 0 | 0 | 0 | 0 | 0 | 0 | 0 | 0 | 0 | 0 | 0 | 0 | 0 | 0 | 0 | 0 | 0 | 0 | 0 | 0 | 0 | 0 | 0 | 0 | 0 | 0 | [10 empty] | 0 | 0 | 0 | 0
2014-01-04 | 12時 | 3.5002 | 0 | 0 | 0 | 0 | [12 empty] | 28.0443 |  |  | 12.9813 | 12.9891 | [5 empty] | 0.3411 | 0 | 0 | 0 | [9 empty] | 0 | 0 | 0 | 0 | 0 | 0 | 0 | 0 |  | 0 | 0 | 0 | 0 | 0 | 0 | 0 | 0 | 0 | 0 | 0 | 0 | 0 | 0 | 0 | 0 | 0 | 0 | 0 | 0 | 0 | 0 | 0 | 0 | 0 | 0 | [10 empty] | 0 | 0 | 0 | 0
2014-01-04 | 13時 | 0 | 0 | 0 | 0 | 0 | [12 empty] | 27.98 |  |  | 12.9401 | 12.9478 | [5 empty] | 0 | 0 | 0 | 0 | [9 empty] | 0 | 0 | 0 | 0 | 0 | 0 | 0 | 0 |  | 0 | 0 | 0 | 0 | 0 | 0 | 0 | 0 | 0 | 0 | 0 | 0 | 0 | 0 | 0 | 0 | 0 | 0 | 0 | 0 | 0 | 0 | 0 | 0 | 0 | 0 | [10 empty] | 0 | 0 | 0 | 0
2014-01-04 | 14時 | 0 | 0 | 0 | 0 | 0 | [12 empty] | 28.0443 |  |  | 12.9813 | 12.9891 | [5 empty] | 0 | 0 | 0 | 0 | [9 empty] | 0 | 0 | 0 | 0 | 0 | 0 | 0 | 0 |  | 0 | 0 | 0 | 0 | 0 | 0 | 0 | 0 | 0 | 0 | 0 | 0 | 0 | 0 | 0 | 0 | 0 | 0 | 0 | 0 | 0 | 0 | 0 | 0 | 0 | 0 | [10 empty] | 0 | 0 | 0 | 0
2014-01-04 | 15時 | 9.6129 | 0 | 0 | 0 | 0 | [12 empty] | 27.3653 |  |  | 12.5205 | 12.5281 | [5 empty] | 0.79195 | 0 | 0 | 0 | [9 empty] | 0 | 0 | 0 | 0 | 0 | 0 | 0 | 0 |  | 0 | 0 | 0 | 0 | 0 | 0 | 0 | 0 | 0 | 0 | 0 | 0 | 0 | 0 | 0 | 0 | 0 | 0 | 0 | 0 | 0 | 0 | 0 | 0 | 0 | 0 | [10 empty] | 0 | 0 | 0 | 0
2014-01-04 | 16時 | 6.6979 | 0 | 0 | 0 | 0 | [12 empty] | 27.2101 |  |  | 12.4051 | 12.4126 | [5 empty] | 0.59127 | 0 | 0 | 0 | [9 empty] | 0 | 0 | 0 | 0 | 0 | 0 | 0 | 0 |  | 0 | 0 | 0 | 0 | 0 | 0 | 0 | 0 | 0 | 0 | 0 | 0 | 0 | 0 | 0 | 0 | 0 | 0 | 0 | 0 | 0 | 0 | 0 | 0 | 0 | 0 | [10 empty] | 0 | 0 | 0 | 0
2014-01-04 | 17時 | 10.1785 | 0 | 0 | 0 | 7.4158 | [12 empty] | 27.1851 |  |  | 12.3861 | 12.3936 | [5 empty] | 0.84709 | 0 | 0 | 0 | [9 empty] | 0 | 0 | 0 | 0 | 0.60859 | 0 | 0 | 0 |  | 0 | 0 | 0 | 0 | 0 | 0 | 0 | 0 | 0 | 0 | 0 | 0 | 0 | 0 | 0 | 0 | 0 | 0 | 0 | 0 | 0 | 0 | 0 | 0 | 0 | 0 | [10 empty] | 0 | 0 | 0 | 0
2014-01-04 | 18時 | 10.5964 | 0 | 0 | 0 | 0 | [12 empty] | 26.9716 |  |  | 12.2171 | 12.2246 | [5 empty] | 0.8946 | 0 | 0 | 0 | [9 empty] | 0 | 0 | 0 | 0 | 0 | 0 | 0 | 0 |  | 0 | 0 | 0 | 0 | 0 | 0 | 0 | 0 | 0 | 0 | 0 | 0 | 0 | 0 | 0 | 0 | 0 | 0 | 0 | 0 | 0 | 0 | 0 | 0 | 0 | 0 | [10 empty] | 0 | 0 | 0 | 0
2014-01-04 | 19時 | 6.5178 | 0 | 0 | 7.4835 | 0 | [12 empty] | 26.9943 |  |  | 12.2357 | 12.2431 | [5 empty] | 0.59275 | 0 | 0 | 0 | [9 empty] | 0.62692 | 0 | 0 | 0 | 0 | 0 | 0 | 0 |  | 0 | 0 | 0 | 0 | 0 | 0 | 0 | 0 | 0 | 0 | 0 | 0 | 0 | 0 | 0 | 0 | 0 | 0 | 0 | 0 | 0 | 0 | 0 | 0 | 0 | 0 | [10 empty] | 0 | 0 | 0 | 0
2014-01-04 | 20時 | 6.9863 | 0 | 0 | 0 | 6.2016 | [12 empty] | 26.905 |  |  | 12.1618 | 12.1692 | [5 empty] | 0.63131 | 0 | 0 | 0 | [9 empty] | 0 | 0 | 0 | 0 | 0.51621 | 0 | 0 | 0 |  | 0 | 0 | 0 | 0 | 0 | 0 | 0 | 0 | 0 | 0 | 0 | 0 | 0 | 0 | 0 | 0 | 0 | 0 | 0 | 0 | 0 | 0 | 0 | 0 | 0 | 0 | [10 empty] | 0 | 0 | 0 | 0
2014-01-04 | 21時 | 7.2798 | 0 | 0 | 4.5898 | 2.7635 | [12 empty] | 26.9491 |  |  | 12.1986 | 12.2061 | [5 empty] | 0.64864 | 0 | 0 | 0 | [9 empty] | 0.38348 | 0 | 0 | 0 | 0.26457 | 0 | 0 | 0 |  | 0 | 0 | 0 | 0 | 0 | 0 | 0 | 0 | 0 | 0 | 0 | 0 | 0 | 0 | 0 | 0 | 0 | 0 | 0 | 0 | 0 | 0 | 0 | 0 | 0 | 0 | [10 empty] | 0 | 0 | 0 | 0
2014-01-04 | 22時 | 7.5498 | 0 | 0 | 2.8193 | 0 | [12 empty] | 26.9269 |  |  | 12.1802 | 12.1876 | [5 empty] | 0.66916 | 0 | 0 | 0 | [9 empty] | 0.26795 | 0 | 0 | 0 | 0 | 0 | 0 | 0 |  | 0 | 0 | 0 | 0 | 0 | 0 | 0 | 0 | 0 | 0 | 0 | 0 | 0 | 0 | 0 | 0 | 0 | 0 | 0 | 0 | 0 | 0 | 0 | 0 | 0 | 0 | [10 empty] | 0 | 0 | 0 | 0
2014-01-04 | 23時 | 0 | 0 | 0 | 0 | 0 | [12 empty] | 26.905 |  |  | 12.1618 | 12.1692 | [5 empty] | 0 | 0 | 0 | 0 | [9 empty] | 0 | 0 | 0 | 0 | 0 | 0 | 0 | 0 |  | 0 | 0 | 0 | 0 | 0 | 0 | 0 | 0 | 0 | 0 | 0 | 0 | 0 | 0 | 0 | 0 | 0 | 0 | 0 | 0 | 0 | 0 | 0 | 0 | 0 | 0 | [10 empty] | 0 | 0 | 0 | 0
2014-01-05 | 0時 | 0 | 0 | 0 | 0 | 0 | [12 empty] | 20.6511 |  |  | 9.3084 | 9.3141 | [5 empty] | 0 | 0 | 0 | 0 | [9 empty] | 0 | 0 | 0 | 0 | 0 | 0 | 0 | 0 |  | 0 | 0 | 0 | 0 | 0 | 0 | 0 | 0 | 0 | 0 | 0 | 0 | 0 | 0 | 0 | 0 | 0 | 0 | 0 | 0 | 0 | 0 | 0 | 0 | 0 | 0 | [10 empty] | 0 | 0 | 0 | 0
2014-01-05 | 1時 | 0 | 0 | 0 | 0 | 0 | [12 empty] | 26.8618 |  |  | 12.1252 | 12.1326 | [5 empty] | 0 | 0 | 0 | 0 | [9 empty] | 0 | 0 | 0 | 0 | 0 | 0 | 0 | 0 |  | 0 | 0 | 0 | 0 | 0 | 0 | 0 | 0 | 0 | 0 | 0 | 0 | 0 | 0 | 0 | 0 | 0 | 0 | 0 | 0 | 0 | 0 | 0 | 0 | 0 | 0 | [10 empty] | 0 | 0 | 0 | 0
2014-01-05 | 2時 | 0 | 0 | 0 | 0 | 0 | [12 empty] | 26.905 |  |  | 12.1618 | 12.1692 | [5 empty] | 0 | 0 | 0 | 0 | [9 empty] | 0 | 0 | 0 | 0 | 0 | 0 | 0 | 0 |  | 0 | 0 | 0 | 0 | 0 | 0 | 0 | 0 | 0 | 0 | 0 | 0 | 0 | 0 | 0 | 0 | 0 | 0 | 0 | 0 | 0 | 0 | 0 | 0 | 0 | 0 | [10 empty] | 0 | 0 | 0 | 0
2014-01-05 | 3時 | 0 | 0 | 0 | 0 | 0 | [12 empty] | 26.8196 |  |  | 12.0888 | 12.0962 | [5 empty] | 0 | 0 | 0 | 0 | [9 empty] | 0 | 0 | 0 | 0 | 0 | 0 | 0 | 0 |  | 0 | 0 | 0 | 0 | 0 | 0 | 0 | 0 | 0 | 0 | 0 | 0 | 0 | 0 | 0 | 0 | 0 | 0 | 0 | 0 | 0 | 0 | 0 | 0 | 0 | 0 | [10 empty] | 0 | 0 | 0 | 0
2014-01-05 | 4時 | 0 | 0 | 0 | 0 | 0 | [12 empty] | 26.6058 |  |  | 11.8926 | 11.8999 | [5 empty] | 0 | 0 | 0 | 0 | [9 empty] | 0 | 0 | 0 | 0 | 0 | 0 | 0 | 0 |  | 0 | 0 | 0 | 0 | 0 | 0 | 0 | 0 | 0 | 0 | 0 | 0 | 0 | 0 | 0 | 0 | 0 | 0 | 0 | 0 | 0 | 0 | 0 | 0 | 0 | 0 | [10 empty] | 0 | 0 | 0 | 0
2014-01-05 | 5時 | 29.3138 | 0 | 0 | 0 | 0 | [12 empty] | 26.5186 |  |  | 11.8056 | 11.8129 | [5 empty] | 3.5833 | 0 | 0 | 0 | [9 empty] | 0 | 0 | 0 | 0 | 0 | 0 | 0 | 0 |  | 0 | 0 | 0 | 0 | 0 | 0 | 0 | 0 | 0 | 0 | 0 | 0 | 0 | 0 | 0 | 0 | 0 | 0 | 0 | 0 | 0 | 0 | 0 | 0 | 0 | 0 | [10 empty] | 0 | 0 | 0 | 0
2014-01-05 | 6時 | 11.9899 | 0 | 0 | 0 | 0 | [12 empty] | 26.3923 |  |  | 11.6693 | 11.6766 | [5 empty] | 1.0601 | 0 | 0 | 0 | [9 empty] | 0 | 0 | 0 | 0 | 0 | 0 | 0 | 0 |  | 0 | 0 | 0 | 0 | 0 | 0 | 0 | 0 | 0 | 0 | 0 | 0 | 0 | 0 | 0 | 0 | 0 | 0 | 0 | 0 | 0 | 0 | 0 | 0 | 0 | 0 | [10 empty] | 0 | 0 | 0 | 0
2014-01-05 | 7時 | 10.2757 | 0 | 0 | 0 | 0 | [12 empty] | 26.3923 |  |  | 11.6693 | 11.6766 | [5 empty] | 0.91734 | 0 | 0 | 0 | [9 empty] | 0 | 0 | 0 | 0 | 0 | 0 | 0 | 0 |  | 0 | 0 | 0 | 0 | 0 | 0 | 0 | 0 | 0 | 0 | 0 | 0 | 0 | 0 | 0 | 0 | 0 | 0 | 0 | 0 | 0 | 0 | 0 | 0 | 0 | 0 | [10 empty] | 0 | 0 | 0 | 0
2014-01-05 | 8時 | 8.5025 | 0 | 0 | 0 | 0 | [12 empty] | 26.4072 |  |  | 11.6861 | 11.6934 | [5 empty] | 0.78178 | 0 | 0 | 0 | [9 empty] | 0 | 0 | 0 | 0 | 0 | 0 | 0 | 0 |  | 0 | 0 | 0 | 0 | 0 | 0 | 0 | 0 | 0 | 0 | 0 | 0 | 0 | 0 | 0 | 0 | 0 | 0 | 0 | 0 | 0 | 0 | 0 | 0 | 0 | 0 | [10 empty] | 0 | 0 | 0 | 0
2014-01-05 | 9時 | 0 | 0 | 0 | 0 | 0 | [12 empty] | 26.502 |  |  | 11.7884 | 11.7957 | [5 empty] | 0 | 0 | 0 | 0 | [9 empty] | 0 | 0 | 0 | 0 | 0 | 0 | 0 | 0 |  | 0 | 0 | 0 | 0 | 0 | 0 | 0 | 0 | 0 | 0 | 0 | 0 | 0 | 0 | 0 | 0 | 0 | 0 | 0 | 0 | 0 | 0 | 0 | 0 | 0 | 0 | [10 empty] | 0 | 0 | 0 | 0
2014-01-05 | 10時 | 0 | 0 | 0 | 0 | 0 | [12 empty] | 26.6424 |  |  | 11.9278 | 11.9351 | [5 empty] | 0 | 0 | 0 | 0 | [9 empty] | 0 | 0 | 0 | 0 | 0 | 0 | 0 | 0 |  | 0 | 0 | 0 | 0 | 0 | 0 | 0 | 0 | 0 | 0 | 0 | 0 | 0 | 0 | 0 | 0 | 0 | 0 | 0 | 0 | 0 | 0 | 0 | 0 | 0 | 0 | [10 empty] | 0 | 0 | 0 | 0
2014-01-05 | 11時 | 16.8472 | 0 | 0 | 0 | 0 | [12 empty] | 26.5878 |  |  | 11.8751 | 11.8824 | [5 empty] | 1.5682 | 0 | 0 | 0 | [9 empty] | 0 | 0 | 0 | 0 | 0 | 0 | 0 | 0 |  | 0 | 0 | 0 | 0 | 0 | 0 | 0 | 0 | 0 | 0 | 0 | 0 | 0 | 0 | 0 | 0 | 0 | 0 | 0 | 0 | 0 | 0 | 0 | 0 | 0 | 0 | [10 empty] | 0 | 0 | 0 | 0
2014-01-05 | 12時 | 5.9608 | 0 | 0 | 0 | 0 | [12 empty] | 26.6239 |  |  | 11.9102 | 11.9175 | [5 empty] | 0.58162 | 0 | 0 | 0 | [9 empty] | 0 | 0 | 0 | 0 | 0 | 0 | 0 | 0 |  | 0 | 0 | 0 | 0 | 0 | 0 | 0 | 0 | 0 | 0 | 0 | 0 | 0 | 0 | 0 | 0 | 0 | 0 | 0 | 0 | 0 | 0 | 0 | 0 | 0 | 0 | [10 empty] | 0 | 0 | 0 | 0
2014-01-05 | 13時 | 0 | 0 | 0 | 0 | 0 | [12 empty] | 26.8196 |  |  | 12.0888 | 12.0962 | [5 empty] | 0 | 0 | 0 | 0 | [9 empty] | 0 | 0 | 0 | 0 | 0 | 0 | 0 | 0 |  | 0 | 0 | 0 | 0 | 0 | 0 | 0 | 0 | 0 | 0 | 0 | 0 | 0 | 0 | 0 | 0 | 0 | 0 | 0 | 0 | 0 | 0 | 0 | 0 | 0 | 0 | [10 empty] | 0 | 0 | 0 | 0
2014-01-05 | 14時 | 0 | 0 | 0 | 0 | 0 | [12 empty] | 26.6992 |  |  | 11.981 | 11.9883 | [5 empty] | 0 | 0 | 0 | 0 | [9 empty] | 0 | 0 | 0 | 0 | 0 | 0 | 0 | 0 |  | 0 | 0 | 0 | 0 | 0 | 0 | 0 | 0 | 0 | 0 | 0 | 0 | 0 | 0 | 0 | 0 | 0 | 0 | 0 | 0 | 0 | 0 | 0 | 0 | 0 | 0 | [10 empty] | 0 | 0 | 0 | 0
2014-01-05 | 15時 | 12.6782 | 0 | 0 | 0 | 0 | [12 empty] | 26.5186 |  |  | 11.8056 | 11.8129 | [5 empty] | 1.1103 | 0 | 0 | 0 | [9 empty] | 0 | 0 | 0 | 0 | 0 | 0 | 0 | 0 |  | 0 | 0 | 0 | 0 | 0 | 0 | 0 | 0 | 0 | 0 | 0 | 0 | 0 | 0 | 0 | 0 | 0 | 0 | 0 | 0 | 0 | 0 | 0 | 0 | 0 | 0 | [10 empty] | 0 | 0 | 0 | 0
2014-01-05 | 16時 | 8.5721 | 0 | 0 | 0 | 0 | [12 empty] | 26.4378 |  |  | 11.72 | 11.7273 | [5 empty] | 0.78367 | 0 | 0 | 0 | [9 empty] | 0 | 0 | 0 | 0 | 0 | 0 | 0 | 0 |  | 0 | 0 | 0 | 0 | 0 | 0 | 0 | 0 | 0 | 0 | 0 | 0 | 0 | 0 | 0 | 0 | 0 | 0 | 0 | 0 | 0 | 0 | 0 | 0 | 0 | 0 | [10 empty] | 0 | 0 | 0 | 0
2014-01-05 | 17時 | 12.7308 | 0 | 0 | 0 | 9.4265 | [12 empty] | 26.3923 |  |  | 11.6693 | 11.6766 | [5 empty] | 1.1273 | 0 | 0 | 0 | [9 empty] | 0 | 0 | 0 | 0 | 0.89327 | 0 | 0 | 0 |  | 0 | 0 | 0 | 0 | 0 | 0 | 0 | 0 | 0 | 0 | 0 | 0 | 0 | 0 | 0 | 0 | 0 | 0 | 0 | 0 | 0 | 0 | 0 | 0 | 0 | 0 | [10 empty] | 0 | 0 | 0 | 0
2014-01-05 | 18時 | 12.8956 | 0 | 0 | 0 | 0 | [12 empty] | 26.3633 |  |  | 11.6358 | 11.643 | [5 empty] | 1.1459 | 0 | 0 | 0 | [9 empty] | 0 | 0 | 0 | 0 | 0 | 0 | 0 | 0 |  | 0 | 0 | 0 | 0 | 0 | 0 | 0 | 0 | 0 | 0 | 0 | 0 | 0 | 0 | 0 | 0 | 0 | 0 | 0 | 0 | 0 | 0 | 0 | 0 | 0 | 0 | [10 empty] | 0 | 0 | 0 | 0
2014-01-05 | 19時 | 8.0144 | 0 | 0 | 9.2569 | 0 | [12 empty] | 26.4855 |  |  | 11.7712 | 11.7785 | [5 empty] | 0.73856 | 0 | 0 | 0 | [9 empty] | 0.86045 | 0 | 0 | 0 | 0 | 0 | 0 | 0 |  | 0 | 0 | 0 | 0 | 0 | 0 | 0 | 0 | 0 | 0 | 0 | 0 | 0 | 0 | 0 | 0 | 0 | 0 | 0 | 0 | 0 | 0 | 0 | 0 | 0 | 0 | [10 empty] | 0 | 0 | 0 | 0
2014-01-05 | 20時 | 8.2482 | 0 | 0 | 0 | 7.3425 | [12 empty] | 26.5356 |  |  | 11.8229 | 11.8302 | [5 empty] | 0.75061 | 0 | 0 | 0 | [9 empty] | 0 | 0 | 0 | 0 | 0.64812 | 0 | 0 | 0 |  | 0 | 0 | 0 | 0 | 0 | 0 | 0 | 0 | 0 | 0 | 0 | 0 | 0 | 0 | 0 | 0 | 0 | 0 | 0 | 0 | 0 | 0 | 0 | 0 | 0 | 0 | [10 empty] | 0 | 0 | 0 | 0
2014-01-05 | 21時 | 8.4356 | 0 | 0 | 5.4377 | 3.2354 | [12 empty] | 26.5702 |  |  | 11.8576 | 11.865 | [5 empty] | 0.76101 | 0 | 0 | 0 | [9 empty] | 0.4693 | 0 | 0 | 0 | 0.30146 | 0 | 0 | 0 |  | 0 | 0 | 0 | 0 | 0 | 0 | 0 | 0 | 0 | 0 | 0 | 0 | 0 | 0 | 0 | 0 | 0 | 0 | 0 | 0 | 0 | 0 | 0 | 0 | 0 | 0 | [10 empty] | 0 | 0 | 0 | 0
2014-01-05 | 22時 | 8.6667 | 0 | 0 | 3.3057 | 0 | [12 empty] | 26.5186 |  |  | 11.8056 | 11.8129 | [5 empty] | 0.78264 | 0 | 0 | 0 | [9 empty] | 0.30755 | 0 | 0 | 0 | 0 | 0 | 0 | 0 |  | 0 | 0 | 0 | 0 | 0 | 0 | 0 | 0 | 0 | 0 | 0 | 0 | 0 | 0 | 0 | 0 | 0 | 0 | 0 | 0 | 0 | 0 | 0 | 0 | 0 | 0 | [10 empty] | 0 | 0 | 0 | 0
2014-01-05 | 23時 | 0 | 0 | 0 | 0 | 0 | [12 empty] | 26.3777 |  |  | 11.6525 | 11.6598 | [5 empty] | 0 | 0 | 0 | 0 | [9 empty] | 0 | 0 | 0 | 0 | 0 | 0 | 0 | 0 |  | 0 | 0 | 0 | 0 | 0 | 0 | 0 | 0 | 0 | 0 | 0 | 0 | 0 | 0 | 0 | 0 | 0 | 0 | 0 | 0 | 0 | 0 | 0 | 0 | 0 | 0 | [10 empty] | 0 | 0 | 0 | 0
2014-01-06 | 0時 | 0 | 0 | 0 | 0 | 0 | [12 empty] | 26.245 |  |  | 11.4876 | 11.4948 | [5 empty] | 0 | 0 | 0 | 0 | [9 empty] | 0 | 0 | 0 | 0 | 0 | 0 | 0 | 0 |  | 0 | 0 | 0 | 0 | 0 | 0 | 0 | 0 | 0 | 0 | 0 | 0 | 0 | 0 | 0 | 0 | 0 | 0 | 0 | 0 | 0 | 0 | 0 | 0 | 0 | 0 | [10 empty] | 0 | 0 | 0 | 0
2014-01-06 | 1時 | 0 | 0 | 0 | 0 | 0 | [12 empty] | 26.2101 |  |  | 11.4392 | 11.4464 | [5 empty] | 0 | 0 | 0 | 0 | [9 empty] | 0 | 0 | 0 | 0 | 0 | 0 | 0 | 0 |  | 0 | 0 | 0 | 0 | 0 | 0 | 0 | 0 | 0 | 0 | 0 | 0 | 0 | 0 | 0 | 0 | 0 | 0 | 0 | 0 | 0 | 0 | 0 | 0 | 0 | 0 | [10 empty] | 0 | 0 | 0 | 0
2014-01-06 | 2時 | 0 | 0 | 0 | 0 | 0 | [12 empty] | 26.1671 |  |  | 11.3754 | 11.3826 | [5 empty] | 0 | 0 | 0 | 0 | [9 empty] | 0 | 0 | 0 | 0 | 0 | 0 | 0 | 0 |  | 0 | 0 | 0 | 0 | 0 | 0 | 0 | 0 | 0 | 0 | 0 | 0 | 0 | 0 | 0 | 0 | 0 | 0 | 0 | 0 | 0 | 0 | 0 | 0 | 0 | 0 | [10 empty] | 0 | 0 | 0 | 0
2014-01-06 | 3時 | 0 | 0 | 0 | 0 | 0 | [12 empty] | 26.1671 |  |  | 11.3754 | 11.3826 | [5 empty] | 0 | 0 | 0 | 0 | [9 empty] | 0 | 0 | 0 | 0 | 0 | 0 | 0 | 0 |  | 0 | 0 | 0 | 0 | 0 | 0 | 0 | 0 | 0 | 0 | 0 | 0 | 0 | 0 | 0 | 0 | 0 | 0 | 0 | 0 | 0 | 0 | 0 | 0 | 0 | 0 | [10 empty] | 0 | 0 | 0 | 0
2014-01-06 | 4時 | 0 | 0 | 0 | 0 | 0 | [12 empty] | 26.1471 |  |  | 11.3439 | 11.3511 | [5 empty] | 0 | 0 | 0 | 0 | [9 empty] | 0 | 0 | 0 | 0 | 0 | 0 | 0 | 0 |  | 0 | 0 | 0 | 0 | 0 | 0 | 0 | 0 | 0 | 0 | 0 | 0 | 0 | 0 | 0 | 0 | 0 | 0 | 0 | 0 | 0 | 0 | 0 | 0 | 0 | 0 | [10 empty] | 0 | 0 | 0 | 0
2014-01-06 | 5時 | 33.7199 | 0 | 0 | 0 | 0 | [12 empty] | 26.1671 |  |  | 11.3754 | 11.3826 | [5 empty] | 3.6141 | 0 | 0 | 0 | [9 empty] | 0 | 0 | 0 | 0 | 0 | 0 | 0 | 0 |  | 0 | 0 | 0 | 0 | 0 | 0 | 0 | 0 | 0 | 0 | 0 | 0 | 0 | 0 | 0 | 0 | 0 | 0 | 0 | 0 | 0 | 0 | 0 | 0 | 0 | 0 | [10 empty] | 0 | 0 | 0 | 0
2014-01-06 | 6時 | 13.6261 | 0 | 0 | 0 | 0 | [12 empty] | 26.2101 |  |  | 11.4392 | 11.4464 | [5 empty] | 1.2351 | 0 | 0 | 0 | [9 empty] | 0 | 0 | 0 | 0 | 0 | 0 | 0 | 0 |  | 0 | 0 | 0 | 0 | 0 | 0 | 0 | 0 | 0 | 0 | 0 | 0 | 0 | 0 | 0 | 0 | 0 | 0 | 0 | 0 | 0 | 0 | 0 | 0 | 0 | 0 | [10 empty] | 0 | 0 | 0 | 0
2014-01-06 | 7時 | 11.7134 | 0 | 0 | 0 | 0 | [12 empty] | 26.3777 |  |  | 11.6525 | 11.6598 | [5 empty] | 1.0375 | 0 | 0 | 0 | [9 empty] | 0 | 0 | 0 | 0 | 0 | 0 | 0 | 0 |  | 0 | 0 | 0 | 0 | 0 | 0 | 0 | 0 | 0 | 0 | 0 | 0 | 0 | 0 | 0 | 0 | 0 | 0 | 0 | 0 | 0 | 0 | 0 | 0 | 0 | 0 | [10 empty] | 0 | 0 | 0 | 0
2014-01-06 | 8時 | 10.5938 | 0 | 0 | 0 | 0 | [12 empty] | 20.3221 |  |  | 8.9854 | 8.9909 | [5 empty] | 1.2273 | 0 | 0 | 0 | [9 empty] | 0 | 0 | 0 | 0 | 0 | 0 | 0 | 0 |  | 0 | 0 | 0 | 0 | 0 | 0 | 0 | 0 | 0 | 0 | 0 | 0 | 0 | 0 | 0 | 0 | 0 | 0 | 0 | 0 | 0 | 0 | 0 | 0 | 0 | 0 | [10 empty] | 0 | 0 | 0 | 0
2014-01-06 | 9時 | 0 | 0 | 0 | 0 | 0 | [12 empty] | 20.3692 |  |  | 9.0375 | 9.0431 | [5 empty] | 0 | 0 | 0 | 0 | [9 empty] | 0 | 0 | 0 | 0 | 0 | 0 | 0 | 0 |  | 0 | 0 | 0 | 0 | 0 | 0 | 0 | 0 | 0 | 0 | 0 | 0 | 0 | 0 | 0 | 0 | 0 | 0 | 0 | 0 | 0 | 0 | 0 | 0 | 0 | 0 | [10 empty] | 0 | 0 | 0 | 0
2014-01-06 | 10時 | 0 | 0 | 0 | 0 | 0 | [12 empty] | 20.4065 |  |  | 9.0771 | 9.0827 | [5 empty] | 0 | 0 | 0 | 0 | [9 empty] | 0 | 0 | 0 | 0 | 0 | 0 | 0 | 0 |  | 0 | 0 | 0 | 0 | 0 | 0 | 0 | 0 | 0 | 0 | 0 | 0 | 0 | 0 | 0 | 0 | 0 | 0 | 0 | 0 | 0 | 0 | 0 | 0 | 0 | 0 | [10 empty] | 0 | 0 | 0 | 0
2014-01-06 | 11時 | 22.1278 | 0 | 0 | 0 | 0 | [12 empty] | 20.4065 |  |  | 9.0771 | 9.0827 | [5 empty] | 3.5837 | 0 | 0 | 0 | [9 empty] | 0 | 0 | 0 | 0 | 0 | 0 | 0 | 0 |  | 0 | 0 | 0 | 0 | 0 | 0 | 0 | 0 | 0 | 0 | 0 | 0 | 0 | 0 | 0 | 0 | 0 | 0 | 0 | 0 | 0 | 0 | 0 | 0 | 0 | 0 | [10 empty] | 0 | 0 | 0 | 0
2014-01-06 | 12時 | 11.0966 | 0 | 0 | 0 | 0 | [12 empty] | 20.4324 |  |  | 9.1036 | 9.1093 | [5 empty] | 1.282 | 0 | 0 | 0 | [9 empty] | 0 | 0 | 0 | 0 | 0 | 0 | 0 | 0 |  | 0 | 0 | 0 | 0 | 0 | 0 | 0 | 0 | 0 | 0 | 0 | 0 | 0 | 0 | 0 | 0 | 0 | 0 | 0 | 0 | 0 | 0 | 0 | 0 | 0 | 0 | [10 empty] | 0 | 0 | 0 | 0
2014-01-06 | 13時 | 0 | 0 | 0 | 0 | 0 | [12 empty] | 20.4193 |  |  | 9.0903 | 9.0959 | [5 empty] | 0 | 0 | 0 | 0 | [9 empty] | 0 | 0 | 0 | 0 | 0 | 0 | 0 | 0 |  | 0 | 0 | 0 | 0 | 0 | 0 | 0 | 0 | 0 | 0 | 0 | 0 | 0 | 0 | 0 | 0 | 0 | 0 | 0 | 0 | 0 | 0 | 0 | 0 | 0 | 0 | [10 empty] | 0 | 0 | 0 | 0
2014-01-06 | 14時 | 0 | 0 | 0 | 0 | 0 | [12 empty] | 20.459 |  |  | 9.1304 | 9.136 | [5 empty] | 0 | 0 | 0 | 0 | [9 empty] | 0 | 0 | 0 | 0 | 0 | 0 | 0 | 0 |  | 0 | 0 | 0 | 0 | 0 | 0 | 0 | 0 | 0 | 0 | 0 | 0 | 0 | 0 | 0 | 0 | 0 | 0 | 0 | 0 | 0 | 0 | 0 | 0 | 0 | 0 | [10 empty] | 0 | 0 | 0 | 0
2014-01-06 | 15時 | 20.788 | 0 | 0 | 0 | 0 | [12 empty] | 20.4726 |  |  | 9.1438 | 9.1495 | [5 empty] | 3.5821 | 0 | 0 | 0 | [9 empty] | 0 | 0 | 0 | 0 | 0 | 0 | 0 | 0 |  | 0 | 0 | 0 | 0 | 0 | 0 | 0 | 0 | 0 | 0 | 0 | 0 | 0 | 0 | 0 | 0 | 0 | 0 | 0 | 0 | 0 | 0 | 0 | 0 | 0 | 0 | [10 empty] | 0 | 0 | 0 | 0
2014-01-06 | 16時 | 11.3379 | 0 | 0 | 0 | 0 | [12 empty] | 20.4324 |  |  | 9.1036 | 9.1093 | [5 empty] | 1.316 | 0 | 0 | 0 | [9 empty] | 0 | 0 | 0 | 0 | 0 | 0 | 0 | 0 |  | 0 | 0 | 0 | 0 | 0 | 0 | 0 | 0 | 0 | 0 | 0 | 0 | 0 | 0 | 0 | 0 | 0 | 0 | 0 | 0 | 0 | 0 | 0 | 0 | 0 | 0 | [10 empty] | 0 | 0 | 0 | 0
2014-01-06 | 17時 | 14.2959 | 0 | 0 | 0 | 12.9179 | [12 empty] | 20.4456 |  |  | 9.117 | 9.1226 | [5 empty] | 1.8178 | 0 | 0 | 0 | [9 empty] | 0 | 0 | 0 | 0 | 1.2199 | 0 | 0 | 0 |  | 0 | 0 | 0 | 0 | 0 | 0 | 0 | 0 | 0 | 0 | 0 | 0 | 0 | 0 | 0 | 0 | 0 | 0 | 0 | 0 | 0 | 0 | 0 | 0 | 0 | 0 | [10 empty] | 0 | 0 | 0 | 0
2014-01-06 | 18時 | 13.9883 | 0 | 0 | 0 | 0 | [12 empty] | 20.3939 |  |  | 9.0638 | 9.0694 | [5 empty] | 1.7642 | 0 | 0 | 0 | [9 empty] | 0 | 0 | 0 | 0 | 0 | 0 | 0 | 0 |  | 0 | 0 | 0 | 0 | 0 | 0 | 0 | 0 | 0 | 0 | 0 | 0 | 0 | 0 | 0 | 0 | 0 | 0 | 0 | 0 | 0 | 0 | 0 | 0 | 0 | 0 | [10 empty] | 0 | 0 | 0 | 0
2014-01-06 | 19時 | 8.9899 | 0 | 0 | 11.6212 | 0 | [12 empty] | 20.4324 |  |  | 9.1036 | 9.1093 | [5 empty] | 1.0188 | 0 | 0 | 0 | [9 empty] | 1.2189 | 0 | 0 | 0 | 0 | 0 | 0 | 0 |  | 0 | 0 | 0 | 0 | 0 | 0 | 0 | 0 | 0 | 0 | 0 | 0 | 0 | 0 | 0 | 0 | 0 | 0 | 0 | 0 | 0 | 0 | 0 | 0 | 0 | 0 | [10 empty] | 0 | 0 | 0 | 0
2014-01-06 | 20時 | 9.0243 | 0 | 0 | 0 | 8.2181 | [12 empty] | 20.4456 |  |  | 9.117 | 9.1226 | [5 empty] | 1.0212 | 0 | 0 | 0 | [9 empty] | 0 | 0 | 0 | 0 | 1.0353 | 0 | 0 | 0 |  | 0 | 0 | 0 | 0 | 0 | 0 | 0 | 0 | 0 | 0 | 0 | 0 | 0 | 0 | 0 | 0 | 0 | 0 | 0 | 0 | 0 | 0 | 0 | 0 | 0 | 0 | [10 empty] | 0 | 0 | 0 | 0
2014-01-06 | 21時 | 9.0003 | 0 | 0 | 6.0887 | 3.4586 | [12 empty] | 20.5004 |  |  | 9.1708 | 9.1765 | [5 empty] | 1.0123 | 0 | 0 | 0 | [9 empty] | 0.69713 | 0 | 0 | 0 | 0.38907 | 0 | 0 | 0 |  | 0 | 0 | 0 | 0 | 0 | 0 | 0 | 0 | 0 | 0 | 0 | 0 | 0 | 0 | 0 | 0 | 0 | 0 | 0 | 0 | 0 | 0 | 0 | 0 | 0 | 0 | [10 empty] | 0 | 0 | 0 | 0
2014-01-06 | 22時 | 9.0079 | 0 | 0 | 3.5209 | 0 | [12 empty] | 20.5146 |  |  | 9.1844 | 9.19 | [5 empty] | 1.0117 | 0 | 0 | 0 | [9 empty] | 0.3945 | 0 | 0 | 0 | 0 | 0 | 0 | 0 |  | 0 | 0 | 0 | 0 | 0 | 0 | 0 | 0 | 0 | 0 | 0 | 0 | 0 | 0 | 0 | 0 | 0 | 0 | 0 | 0 | 0 | 0 | 0 | 0 | 0 | 0 | [10 empty] | 0 | 0 | 0 | 0
2014-01-06 | 23時 | 0 | 0 | 0 | 0 | 0 | [12 empty] | 20.6352 |  |  | 9.2944 | 9.3001 | [5 empty] | 0 | 0 | 0 | 0 | [9 empty] | 0 | 0 | 0 | 0 | 0 | 0 | 0 | 0 |  | 0 | 0 | 0 | 0 | 0 | 0 | 0 | 0 | 0 | 0 | 0 | 0 | 0 | 0 | 0 | 0 | 0 | 0 | 0 | 0 | 0 | 0 | 0 | 0 | 0 | 0 | [10 empty] | 0 | 0 | 0 | 0
2014-01-07 | 0時 | 0 | 0 | 0 | 0 | 0 | [12 empty] | 27.5579 |  |  | 12.6577 | 12.6653 | [5 empty] | 0 | 0 | 0 | 0 | [9 empty] | 0 | 0 | 0 | 0 | 0 | 0 | 0 | 0 |  | 0 | 0 | 0 | 0 | 0 | 0 | 0 | 0 | 0 | 0 | 0 | 0 | 0 | 0 | 0 | 0 | 0 | 0 | 0 | 0 | 0 | 0 | 0 | 0 | 0 | 0 | [10 empty] | 0 | 0 | 0 | 0
2014-01-07 | 1時 | 0 | 0 | 0 | 0 | 0 | [12 empty] | 27.703 |  |  | 12.7573 | 12.765 | [5 empty] | 0 | 0 | 0 | 0 | [9 empty] | 0 | 0 | 0 | 0 | 0 | 0 | 0 | 0 |  | 0 | 0 | 0 | 0 | 0 | 0 | 0 | 0 | 0 | 0 | 0 | 0 | 0 | 0 | 0 | 0 | 0 | 0 | 0 | 0 | 0 | 0 | 0 | 0 | 0 | 0 | [10 empty] | 0 | 0 | 0 | 0
2014-01-07 | 2時 | 0 | 0 | 0 | 0 | 0 | [12 empty] | 27.4463 |  |  | 12.579 | 12.5866 | [5 empty] | 0 | 0 | 0 | 0 | [9 empty] | 0 | 0 | 0 | 0 | 0 | 0 | 0 | 0 |  | 0 | 0 | 0 | 0 | 0 | 0 | 0 | 0 | 0 | 0 | 0 | 0 | 0 | 0 | 0 | 0 | 0 | 0 | 0 | 0 | 0 | 0 | 0 | 0 | 0 | 0 | [10 empty] | 0 | 0 | 0 | 0
2014-01-07 | 3時 | 0 | 0 | 0 | 0 | 0 | [12 empty] | 27.4738 |  |  | 12.5986 | 12.6062 | [5 empty] | 0 | 0 | 0 | 0 | [9 empty] | 0 | 0 | 0 | 0 | 0 | 0 | 0 | 0 |  | 0 | 0 | 0 | 0 | 0 | 0 | 0 | 0 | 0 | 0 | 0 | 0 | 0 | 0 | 0 | 0 | 0 | 0 | 0 | 0 | 0 | 0 | 0 | 0 | 0 | 0 | [10 empty] | 0 | 0 | 0 | 0
2014-01-07 | 4時 | 0 | 0 | 0 | 0 | 0 | [12 empty] | 27.3921 |  |  | 12.54 | 12.5475 | [5 empty] | 0 | 0 | 0 | 0 | [9 empty] | 0 | 0 | 0 | 0 | 0 | 0 | 0 | 0 |  | 0 | 0 | 0 | 0 | 0 | 0 | 0 | 0 | 0 | 0 | 0 | 0 | 0 | 0 | 0 | 0 | 0 | 0 | 0 | 0 | 0 | 0 | 0 | 0 | 0 | 0 | [10 empty] | 0 | 0 | 0 | 0
2014-01-07 | 5時 | 0 | 0 | 0 | 0 | 0 | [12 empty] | 27.2354 |  |  | 12.4242 | 12.4317 | [5 empty] | 0 | 0 | 0 | 0 | [9 empty] | 0 | 0 | 0 | 0 | 0 | 0 | 0 | 0 |  | 0 | 0 | 0 | 0 | 0 | 0 | 0 | 0 | 0 | 0 | 0 | 0 | 0 | 0 | 0 | 0 | 0 | 0 | 0 | 0 | 0 | 0 | 0 | 0 | 0 | 0 | [10 empty] | 0 | 0 | 0 | 0
2014-01-07 | 6時 | 0 | 0 | 0 | 0 | 0 | [12 empty] | 26.9491 |  |  | 12.1986 | 12.2061 | [5 empty] | 0 | 0 | 0 | 0 | [9 empty] | 0 | 0 | 0 | 0 | 0 | 0 | 0 | 0 |  | 0 | 0 | 0 | 0 | 0 | 0 | 0 | 0 | 0 | 0 | 0 | 0 | 0 | 0 | 0 | 0 | 0 | 0 | 0 | 0 | 0 | 0 | 0 | 0 | 0 | 0 | [10 empty] | 0 | 0 | 0 | 0
2014-01-07 | 7時 | 28.8599 | 0 | 0 | 10.2861 | 0 | [12 empty] | 26.7785 |  |  | 12.0526 | 12.06 | [5 empty] | 3.583 | 0 | 0 | 0 | [9 empty] | 0.95391 | 0 | 0 | 0 | 0 | 0 | 0 | 0 |  | 0 | 0 | 0 | 0 | 0 | 0 | 0 | 0 | 0 | 0 | 0 | 0 | 0 | 0 | 0 | 0 | 0 | 0 | 0 | 0 | 0 | 0 | 0 | 0 | 0 | 0 | [10 empty] | 0 | 0 | 0 | 0
2014-01-07 | 8時 | 9.9446 | 0 | 0 | 3.5251 | 9.2527 | [12 empty] | 26.7186 |  |  | 11.9988 | 12.0062 | [5 empty] | 0.86155 | 0 | 0 | 0 | [9 empty] | 0.31579 | 0 | 0 | 0 | 0.83376 | 0 | 0 | 0 |  | 0 | 0 | 0 | 0 | 0 | 0 | 0 | 0 | 0 | 0 | 0 | 0 | 0 | 0 | 0 | 0 | 0 | 0 | 0 | 0 | 0 | 0 | 0 | 0 | 0 | 0 | [10 empty] | 0 | 0 | 0 | 0
2014-01-07 | 9時 | 4.2516 | 0 | 0 | 1.2233 | 1.6138 | [12 empty] | 26.5356 |  |  | 11.8229 | 11.8302 | [5 empty] | 0.46824 | 0 | 0 | 0 | [9 empty] | 0.20971 | 0 | 0 | 0 | 0.22094 | 0 | 0 | 0 |  | 0 | 0 | 0 | 0 | 0 | 0 | 0 | 0 | 0 | 0 | 0 | 0 | 0 | 0 | 0 | 0 | 0 | 0 | 0 | 0 | 0 | 0 | 0 | 0 | 0 | 0 | [10 empty] | 0 | 0 | 0 | 0
2014-01-07 | 10時 | 1.142 | 0 | 0 | 0.02281 | 0.027804 | [12 empty] | 26.5527 |  |  | 11.8402 | 11.8476 | [5 empty] | 0.22746 | 0 | 0 | 0 | [9 empty] | 0.20388 | 0 | 0 | 0 | 0.20389 | 0 | 0 | 0 |  | 0 | 0 | 0 | 0 | 0 | 0 | 0 | 0 | 0 | 0 | 0 | 0 | 0 | 0 | 0 | 0 | 0 | 0 | 0 | 0 | 0 | 0 | 0 | 0 | 0 | 0 | [10 empty] | 0 | 0 | 0 | 0
2014-01-07 | 11時 | 2.4873 | 0 | 0 | 0 | 0.022482 | [12 empty] | 26.6424 |  |  | 11.9278 | 11.9351 | [5 empty] | 0.33088 | 0 | 0 | 0 | [9 empty] | 0 | 0 | 0 | 0 | 0.20201 | 0 | 0 | 0 |  | 0 | 0 | 0 | 0 | 0 | 0 | 0 | 0 | 0 | 0 | 0 | 0 | 0 | 0 | 0 | 0 | 0 | 0 | 0 | 0 | 0 | 0 | 0 | 0 | 0 | 0 | [10 empty] | 0 | 0 | 0 | 0
2014-01-07 | 12時 | 4.4801 | 0 | 0 | 0 | 0 | [12 empty] | 26.4535 |  |  | 11.737 | 11.7443 | [5 empty] | 0.49139 | 0 | 0 | 0 | [9 empty] | 0 | 0 | 0 | 0 | 0 | 0 | 0 | 0 |  | 0 | 0 | 0 | 0 | 0 | 0 | 0 | 0 | 0 | 0 | 0 | 0 | 0 | 0 | 0 | 0 | 0 | 0 | 0 | 0 | 0 | 0 | 0 | 0 | 0 | 0 | [10 empty] | 0 | 0 | 0 | 0
2014-01-07 | 13時 | 0 | 0 | 0 | 0 | 0 | [12 empty] | 26.4224 |  |  | 11.703 | 11.7103 | [5 empty] | 0 | 0 | 0 | 0 | [9 empty] | 0 | 0 | 0 | 0 | 0 | 0 | 0 | 0 |  | 0 | 0 | 0 | 0 | 0 | 0 | 0 | 0 | 0 | 0 | 0 | 0 | 0 | 0 | 0 | 0 | 0 | 0 | 0 | 0 | 0 | 0 | 0 | 0 | 0 | 0 | [10 empty] | 0 | 0 | 0 | 0
2014-01-07 | 14時 | 0 | 0 | 0 | 0 | 0 | [12 empty] | 26.4072 |  |  | 11.6861 | 11.6934 | [5 empty] | 0 | 0 | 0 | 0 | [9 empty] | 0 | 0 | 0 | 0 | 0 | 0 | 0 | 0 |  | 0 | 0 | 0 | 0 | 0 | 0 | 0 | 0 | 0 | 0 | 0 | 0 | 0 | 0 | 0 | 0 | 0 | 0 | 0 | 0 | 0 | 0 | 0 | 0 | 0 | 0 | [10 empty] | 0 | 0 | 0 | 0
2014-01-07 | 15時 | 12.845 | 0 | 0 | 4.9571 | 0 | [12 empty] | 26.295 |  |  | 11.5529 | 11.5601 | [5 empty] | 1.1486 | 0 | 0 | 0 | [9 empty] | 0.44556 | 0 | 0 | 0 | 0 | 0 | 0 | 0 |  | 0 | 0 | 0 | 0 | 0 | 0 | 0 | 0 | 0 | 0 | 0 | 0 | 0 | 0 | 0 | 0 | 0 | 0 | 0 | 0 | 0 | 0 | 0 | 0 | 0 | 0 | [10 empty] | 0 | 0 | 0 | 0
2014-01-07 | 16時 | 12.4768 | 0 | 0 | 3.207 | 0 | [12 empty] | 26.2695 |  |  | 11.5201 | 11.5274 | [5 empty] | 1.1175 | 0 | 0 | 0 | [9 empty] | 0.31009 | 0 | 0 | 0 | 0 | 0 | 0 | 0 |  | 0 | 0 | 0 | 0 | 0 | 0 | 0 | 0 | 0 | 0 | 0 | 0 | 0 | 0 | 0 | 0 | 0 | 0 | 0 | 0 | 0 | 0 | 0 | 0 | 0 | 0 | [10 empty] | 0 | 0 | 0 | 0
2014-01-07 | 17時 | 12.5519 | 0 | 0 | 3.4251 | 0 | [12 empty] | 26.3216 |  |  | 11.5859 | 11.5931 | [5 empty] | 1.1183 | 0 | 0 | 0 | [9 empty] | 0.32288 | 0 | 0 | 0 | 0 | 0 | 0 | 0 |  | 0 | 0 | 0 | 0 | 0 | 0 | 0 | 0 | 0 | 0 | 0 | 0 | 0 | 0 | 0 | 0 | 0 | 0 | 0 | 0 | 0 | 0 | 0 | 0 | 0 | 0 | [10 empty] | 0 | 0 | 0 | 0
2014-01-07 | 18時 | 8.0947 | 0 | 0 | 0 | 0 | [12 empty] | 26.2101 |  |  | 11.4392 | 11.4464 | [5 empty] | 0.77614 | 0 | 0 | 0 | [9 empty] | 0 | 0 | 0 | 0 | 0 | 0 | 0 | 0 |  | 0 | 0 | 0 | 0 | 0 | 0 | 0 | 0 | 0 | 0 | 0 | 0 | 0 | 0 | 0 | 0 | 0 | 0 | 0 | 0 | 0 | 0 | 0 | 0 | 0 | 0 | [10 empty] | 0 | 0 | 0 | 0
2014-01-07 | 19時 | 8.3599 | 0 | 0 | 5.3065 | 8.1883 | [12 empty] | 26.2215 |  |  | 11.4553 | 11.4625 | [5 empty] | 0.79373 | 0 | 0 | 0 | [9 empty] | 0.48252 | 0 | 0 | 0 | 0.7733 | 0 | 0 | 0 |  | 0 | 0 | 0 | 0 | 0 | 0 | 0 | 0 | 0 | 0 | 0 | 0 | 0 | 0 | 0 | 0 | 0 | 0 | 0 | 0 | 0 | 0 | 0 | 0 | 0 | 0 | [10 empty] | 0 | 0 | 0 | 0
2014-01-07 | 20時 | 8.2826 | 0 | 0 | 3.4327 | 3.3182 | [12 empty] | 26.295 |  |  | 11.5529 | 11.5601 | [5 empty] | 0.77856 | 0 | 0 | 0 | [9 empty] | 0.32456 | 0 | 0 | 0 | 0.31667 | 0 | 0 | 0 |  | 0 | 0 | 0 | 0 | 0 | 0 | 0 | 0 | 0 | 0 | 0 | 0 | 0 | 0 | 0 | 0 | 0 | 0 | 0 | 0 | 0 | 0 | 0 | 0 | 0 | 0 | [10 empty] | 0 | 0 | 0 | 0
2014-01-07 | 21時 | 8.5917 | 0 | 0 | 2.8841 | 2.8691 | [12 empty] | 26.3216 |  |  | 11.5859 | 11.5931 | [5 empty] | 0.79785 | 0 | 0 | 0 | [9 empty] | 0.28725 | 0 | 0 | 0 | 0.28641 | 0 | 0 | 0 |  | 0 | 0 | 0 | 0 | 0 | 0 | 0 | 0 | 0 | 0 | 0 | 0 | 0 | 0 | 0 | 0 | 0 | 0 | 0 | 0 | 0 | 0 | 0 | 0 | 0 | 0 | [10 empty] | 0 | 0 | 0 | 0
2014-01-07 | 22時 | 0 | 0 | 0 | 0 | 0 | [12 empty] | 26.4224 |  |  | 11.703 | 11.7103 | [5 empty] | 0 | 0 | 0 | 0 | [9 empty] | 0 | 0 | 0 | 0 | 0 | 0 | 0 | 0 |  | 0 | 0 | 0 | 0 | 0 | 0 | 0 | 0 | 0 | 0 | 0 | 0 | 0 | 0 | 0 | 0 | 0 | 0 | 0 | 0 | 0 | 0 | 0 | 0 | 0 | 0 | [10 empty] | 0 | 0 | 0 | 0
2014-01-07 | 23時 | 0 | 0 | 0 | 0 | 0 | [12 empty] | 26.4072 |  |  | 11.6861 | 11.6934 | [5 empty] | 0 | 0 | 0 | 0 | [9 empty] | 0 | 0 | 0 | 0 | 0 | 0 | 0 | 0 |  | 0 | 0 | 0 | 0 | 0 | 0 | 0 | 0 | 0 | 0 | 0 | 0 | 0 | 0 | 0 | 0 | 0 | 0 | 0 | 0 | 0 | 0 | 0 | 0 | 0 | 0 | [10 empty] | 0 | 0 | 0 | 0
2014-01-08 | 0時 | 0 | 0 | 0 | 0 | 0 | [12 empty] | 26.4855 |  |  | 11.7712 | 11.7785 | [5 empty] | 0 | 0 | 0 | 0 | [9 empty] | 0 | 0 | 0 | 0 | 0 | 0 | 0 | 0 |  | 0 | 0 | 0 | 0 | 0 | 0 | 0 | 0 | 0 | 0 | 0 | 0 | 0 | 0 | 0 | 0 | 0 | 0 | 0 | 0 | 0 | 0 | 0 | 0 | 0 | 0 | [10 empty] | 0 | 0 | 0 | 0
2014-01-08 | 1時 | 0 | 0 | 0 | 0 | 0 | [12 empty] | 26.4694 |  |  | 11.7541 | 11.7614 | [5 empty] | 0 | 0 | 0 | 0 | [9 empty] | 0 | 0 | 0 | 0 | 0 | 0 | 0 | 0 |  | 0 | 0 | 0 | 0 | 0 | 0 | 0 | 0 | 0 | 0 | 0 | 0 | 0 | 0 | 0 | 0 | 0 | 0 | 0 | 0 | 0 | 0 | 0 | 0 | 0 | 0 | [10 empty] | 0 | 0 | 0 | 0
2014-01-08 | 2時 | 0 | 0 | 0 | 0 | 0 | [12 empty] | 26.4694 |  |  | 11.7541 | 11.7614 | [5 empty] | 0 | 0 | 0 | 0 | [9 empty] | 0 | 0 | 0 | 0 | 0 | 0 | 0 | 0 |  | 0 | 0 | 0 | 0 | 0 | 0 | 0 | 0 | 0 | 0 | 0 | 0 | 0 | 0 | 0 | 0 | 0 | 0 | 0 | 0 | 0 | 0 | 0 | 0 | 0 | 0 | [10 empty] | 0 | 0 | 0 | 0
2014-01-08 | 3時 | 0 | 0 | 0 | 0 | 0 | [12 empty] | 26.4855 |  |  | 11.7712 | 11.7785 | [5 empty] | 0 | 0 | 0 | 0 | [9 empty] | 0 | 0 | 0 | 0 | 0 | 0 | 0 | 0 |  | 0 | 0 | 0 | 0 | 0 | 0 | 0 | 0 | 0 | 0 | 0 | 0 | 0 | 0 | 0 | 0 | 0 | 0 | 0 | 0 | 0 | 0 | 0 | 0 | 0 | 0 | [10 empty] | 0 | 0 | 0 | 0
2014-01-08 | 4時 | 0 | 0 | 0 | 0 | 0 | [12 empty] | 26.4855 |  |  | 11.7712 | 11.7785 | [5 empty] | 0 | 0 | 0 | 0 | [9 empty] | 0 | 0 | 0 | 0 | 0 | 0 | 0 | 0 |  | 0 | 0 | 0 | 0 | 0 | 0 | 0 | 0 | 0 | 0 | 0 | 0 | 0 | 0 | 0 | 0 | 0 | 0 | 0 | 0 | 0 | 0 | 0 | 0 | 0 | 0 | [10 empty] | 0 | 0 | 0 | 0
2014-01-08 | 5時 | 0 | 0 | 0 | 0 | 0 | [12 empty] | 26.2821 |  |  | 11.5365 | 11.5437 | [5 empty] | 0 | 0 | 0 | 0 | [9 empty] | 0 | 0 | 0 | 0 | 0 | 0 | 0 | 0 |  | 0 | 0 | 0 | 0 | 0 | 0 | 0 | 0 | 0 | 0 | 0 | 0 | 0 | 0 | 0 | 0 | 0 | 0 | 0 | 0 | 0 | 0 | 0 | 0 | 0 | 0 | [10 empty] | 0 | 0 | 0 | 0
2014-01-08 | 6時 | 0 | 0 | 0 | 0 | 0 | [12 empty] | 26.0697 |  |  | 11.2046 | 11.2118 | [5 empty] | 0 | 0 | 0 | 0 | [9 empty] | 0 | 0 | 0 | 0 | 0 | 0 | 0 | 0 |  | 0 | 0 | 0 | 0 | 0 | 0 | 0 | 0 | 0 | 0 | 0 | 0 | 0 | 0 | 0 | 0 | 0 | 0 | 0 | 0 | 0 | 0 | 0 | 0 | 0 | 0 | [10 empty] | 0 | 0 | 0 | 0
2014-01-08 | 7時 | 33.6024 | 0 | 0 | 12.0651 | 0 | [12 empty] | 26.0773 |  |  | 11.2199 | 11.227 | [5 empty] | 3.6376 | 0 | 0 | 0 | [9 empty] | 1.2228 | 0 | 0 | 0 | 0 | 0 | 0 | 0 |  | 0 | 0 | 0 | 0 | 0 | 0 | 0 | 0 | 0 | 0 | 0 | 0 | 0 | 0 | 0 | 0 | 0 | 0 | 0 | 0 | 0 | 0 | 0 | 0 | 0 | 0 | [10 empty] | 0 | 0 | 0 | 0
2014-01-08 | 8時 | 8.7201 | 0 | 0 | 3.174 | 9.7189 | [12 empty] | 26.4378 |  |  | 11.72 | 11.7273 | [5 empty] | 0.79451 | 0 | 0 | 0 | [9 empty] | 0.30162 | 0 | 0 | 0 | 0.92344 | 0 | 0 | 0 |  | 0 | 0 | 0 | 0 | 0 | 0 | 0 | 0 | 0 | 0 | 0 | 0 | 0 | 0 | 0 | 0 | 0 | 0 | 0 | 0 | 0 | 0 | 0 | 0 | 0 | 0 | [10 empty] | 0 | 0 | 0 | 0
2014-01-08 | 9時 | 4.2189 | 0 | 0 | 1.3128 | 1.6782 | [12 empty] | 26.6611 |  |  | 11.9455 | 11.9528 | [5 empty] | 0.45671 | 0 | 0 | 0 | [9 empty] | 0.20988 | 0 | 0 | 0 | 0.22099 | 0 | 0 | 0 |  | 0 | 0 | 0 | 0 | 0 | 0 | 0 | 0 | 0 | 0 | 0 | 0 | 0 | 0 | 0 | 0 | 0 | 0 | 0 | 0 | 0 | 0 | 0 | 0 | 0 | 0 | [10 empty] | 0 | 0 | 0 | 0
2014-01-08 | 10時 | 1.9706 | 0 | 0 | 0.23564 | 0.33563 | [12 empty] | 26.9269 |  |  | 12.1802 | 12.1876 | [5 empty] | 0.2794 | 0 | 0 | 0 | [9 empty] | 0.19471 | 0 | 0 | 0 | 0.19442 | 0 | 0 | 0 |  | 0 | 0 | 0 | 0 | 0 | 0 | 0 | 0 | 0 | 0 | 0 | 0 | 0 | 0 | 0 | 0 | 0 | 0 | 0 | 0 | 0 | 0 | 0 | 0 | 0 | 0 | [10 empty] | 0 | 0 | 0 | 0
2014-01-08 | 11時 | 3.2753 | 0 | 0 | 0 | 0.16141 | [12 empty] | 26.9716 |  |  | 12.2171 | 12.2246 | [5 empty] | 0.37152 | 0 | 0 | 0 | [9 empty] | 0 | 0 | 0 | 0 | 0.19461 | 0 | 0 | 0 |  | 0 | 0 | 0 | 0 | 0 | 0 | 0 | 0 | 0 | 0 | 0 | 0 | 0 | 0 | 0 | 0 | 0 | 0 | 0 | 0 | 0 | 0 | 0 | 0 | 0 | 0 | [10 empty] | 0 | 0 | 0 | 0
2014-01-08 | 12時 | 3.8525 | 0 | 0 | 0 | 0 | [12 empty] | 26.905 |  |  | 12.1618 | 12.1692 | [5 empty] | 0.41553 | 0 | 0 | 0 | [9 empty] | 0 | 0 | 0 | 0 | 0 | 0 | 0 | 0 |  | 0 | 0 | 0 | 0 | 0 | 0 | 0 | 0 | 0 | 0 | 0 | 0 | 0 | 0 | 0 | 0 | 0 | 0 | 0 | 0 | 0 | 0 | 0 | 0 | 0 | 0 | [10 empty] | 0 | 0 | 0 | 0
2014-01-08 | 13時 | 0 | 0 | 0 | 0 | 0 | [12 empty] | 27.064 |  |  | 12.2917 | 12.2991 | [5 empty] | 0 | 0 | 0 | 0 | [9 empty] | 0 | 0 | 0 | 0 | 0 | 0 | 0 | 0 |  | 0 | 0 | 0 | 0 | 0 | 0 | 0 | 0 | 0 | 0 | 0 | 0 | 0 | 0 | 0 | 0 | 0 | 0 | 0 | 0 | 0 | 0 | 0 | 0 | 0 | 0 | [10 empty] | 0 | 0 | 0 | 0
2014-01-08 | 14時 | 0 | 0 | 0 | 0 | 0 | [12 empty] | 27.0877 |  |  | 12.3104 | 12.3179 | [5 empty] | 0 | 0 | 0 | 0 | [9 empty] | 0 | 0 | 0 | 0 | 0 | 0 | 0 | 0 |  | 0 | 0 | 0 | 0 | 0 | 0 | 0 | 0 | 0 | 0 | 0 | 0 | 0 | 0 | 0 | 0 | 0 | 0 | 0 | 0 | 0 | 0 | 0 | 0 | 0 | 0 | [10 empty] | 0 | 0 | 0 | 0
2014-01-08 | 15時 | 11.7607 | 0 | 0 | 4.643 | 0 | [12 empty] | 26.9716 |  |  | 12.2171 | 12.2246 | [5 empty] | 0.99268 | 0 | 0 | 0 | [9 empty] | 0.38664 | 0 | 0 | 0 | 0 | 0 | 0 | 0 |  | 0 | 0 | 0 | 0 | 0 | 0 | 0 | 0 | 0 | 0 | 0 | 0 | 0 | 0 | 0 | 0 | 0 | 0 | 0 | 0 | 0 | 0 | 0 | 0 | 0 | 0 | [10 empty] | 0 | 0 | 0 | 0
2014-01-08 | 16時 | 10.9667 | 0 | 0 | 2.8803 | 0 | [12 empty] | 20.6672 |  |  | 9.3224 | 9.3281 | [5 empty] | 1.2401 | 0 | 0 | 0 | [9 empty] | 0.32656 | 0 | 0 | 0 | 0 | 0 | 0 | 0 |  | 0 | 0 | 0 | 0 | 0 | 0 | 0 | 0 | 0 | 0 | 0 | 0 | 0 | 0 | 0 | 0 | 0 | 0 | 0 | 0 | 0 | 0 | 0 | 0 | 0 | 0 | [10 empty] | 0 | 0 | 0 | 0
2014-01-08 | 17時 | 11.1376 | 0 | 0 | 3.0787 | 0 | [12 empty] | 20.6352 |  |  | 9.2944 | 9.3001 | [5 empty] | 1.2667 | 0 | 0 | 0 | [9 empty] | 0.34569 | 0 | 0 | 0 | 0 | 0 | 0 | 0 |  | 0 | 0 | 0 | 0 | 0 | 0 | 0 | 0 | 0 | 0 | 0 | 0 | 0 | 0 | 0 | 0 | 0 | 0 | 0 | 0 | 0 | 0 | 0 | 0 | 0 | 0 | [10 empty] | 0 | 0 | 0 | 0
2014-01-08 | 18時 | 7.0264 | 0 | 0 | 0 | 0 | [12 empty] | 20.6039 |  |  | 9.2667 | 9.2723 | [5 empty] | 0.79593 | 0 | 0 | 0 | [9 empty] | 0 | 0 | 0 | 0 | 0 | 0 | 0 | 0 |  | 0 | 0 | 0 | 0 | 0 | 0 | 0 | 0 | 0 | 0 | 0 | 0 | 0 | 0 | 0 | 0 | 0 | 0 | 0 | 0 | 0 | 0 | 0 | 0 | 0 | 0 | [10 empty] | 0 | 0 | 0 | 0
2014-01-08 | 19時 | 7.2655 | 0 | 0 | 4.6376 | 7.2013 | [12 empty] | 20.6039 |  |  | 9.2667 | 9.2723 | [5 empty] | 0.8193 | 0 | 0 | 0 | [9 empty] | 0.50896 | 0 | 0 | 0 | 0.84127 | 0 | 0 | 0 |  | 0 | 0 | 0 | 0 | 0 | 0 | 0 | 0 | 0 | 0 | 0 | 0 | 0 | 0 | 0 | 0 | 0 | 0 | 0 | 0 | 0 | 0 | 0 | 0 | 0 | 0 | [10 empty] | 0 | 0 | 0 | 0
2014-01-08 | 20時 | 7.2185 | 0 | 0 | 3.0013 | 2.8493 | [12 empty] | 20.6194 |  |  | 9.2805 | 9.2862 | [5 empty] | 0.8131 | 0 | 0 | 0 | [9 empty] | 0.33929 | 0 | 0 | 0 | 0.32579 | 0 | 0 | 0 |  | 0 | 0 | 0 | 0 | 0 | 0 | 0 | 0 | 0 | 0 | 0 | 0 | 0 | 0 | 0 | 0 | 0 | 0 | 0 | 0 | 0 | 0 | 0 | 0 | 0 | 0 | [10 empty] | 0 | 0 | 0 | 0
2014-01-08 | 21時 | 7.5128 | 0 | 0 | 2.4631 | 2.4408 | [12 empty] | 20.6352 |  |  | 9.2944 | 9.3001 | [5 empty] | 0.84072 | 0 | 0 | 0 | [9 empty] | 0.29281 | 0 | 0 | 0 | 0.29112 | 0 | 0 | 0 |  | 0 | 0 | 0 | 0 | 0 | 0 | 0 | 0 | 0 | 0 | 0 | 0 | 0 | 0 | 0 | 0 | 0 | 0 | 0 | 0 | 0 | 0 | 0 | 0 | 0 | 0 | [10 empty] | 0 | 0 | 0 | 0
2014-01-08 | 22時 | 0 | 0 | 0 | 0 | 0 | [12 empty] | 20.6194 |  |  | 9.2805 | 9.2862 | [5 empty] | 0 | 0 | 0 | 0 | [9 empty] | 0 | 0 | 0 | 0 | 0 | 0 | 0 | 0 |  | 0 | 0 | 0 | 0 | 0 | 0 | 0 | 0 | 0 | 0 | 0 | 0 | 0 | 0 | 0 | 0 | 0 | 0 | 0 | 0 | 0 | 0 | 0 | 0 | 0 | 0 | [10 empty] | 0 | 0 | 0 | 0
2014-01-08 | 23時 | 0 | 0 | 0 | 0 | 0 | [12 empty] | 20.6039 |  |  | 9.2667 | 9.2723 | [5 empty] | 0 | 0 | 0 | 0 | [9 empty] | 0 | 0 | 0 | 0 | 0 | 0 | 0 | 0 |  | 0 | 0 | 0 | 0 | 0 | 0 | 0 | 0 | 0 | 0 | 0 | 0 | 0 | 0 | 0 | 0 | 0 | 0 | 0 | 0 | 0 | 0 | 0 | 0 | 0 | 0 | [10 empty] | 0 | 0 | 0 | 0
2014-01-09 | 0時 | 0 | 0 | 0 | 0 | 0 | [12 empty] | 20.6194 |  |  | 9.2805 | 9.2862 | [5 empty] | 0 | 0 | 0 | 0 | [9 empty] | 0 | 0 | 0 | 0 | 0 | 0 | 0 | 0 |  | 0 | 0 | 0 | 0 | 0 | 0 | 0 | 0 | 0 | 0 | 0 | 0 | 0 | 0 | 0 | 0 | 0 | 0 | 0 | 0 | 0 | 0 | 0 | 0 | 0 | 0 | [10 empty] | 0 | 0 | 0 | 0
2014-01-09 | 1時 | 0 | 0 | 0 | 0 | 0 | [12 empty] | 20.6039 |  |  | 9.2667 | 9.2723 | [5 empty] | 0 | 0 | 0 | 0 | [9 empty] | 0 | 0 | 0 | 0 | 0 | 0 | 0 | 0 |  | 0 | 0 | 0 | 0 | 0 | 0 | 0 | 0 | 0 | 0 | 0 | 0 | 0 | 0 | 0 | 0 | 0 | 0 | 0 | 0 | 0 | 0 | 0 | 0 | 0 | 0 | [10 empty] | 0 | 0 | 0 | 0
2014-01-09 | 2時 | 0 | 0 | 0 | 0 | 0 | [12 empty] | 20.6039 |  |  | 9.2667 | 9.2723 | [5 empty] | 0 | 0 | 0 | 0 | [9 empty] | 0 | 0 | 0 | 0 | 0 | 0 | 0 | 0 |  | 0 | 0 | 0 | 0 | 0 | 0 | 0 | 0 | 0 | 0 | 0 | 0 | 0 | 0 | 0 | 0 | 0 | 0 | 0 | 0 | 0 | 0 | 0 | 0 | 0 | 0 | [10 empty] | 0 | 0 | 0 | 0
2014-01-09 | 3時 | 0 | 0 | 0 | 0 | 0 | [12 empty] | 20.6039 |  |  | 9.2667 | 9.2723 | [5 empty] | 0 | 0 | 0 | 0 | [9 empty] | 0 | 0 | 0 | 0 | 0 | 0 | 0 | 0 |  | 0 | 0 | 0 | 0 | 0 | 0 | 0 | 0 | 0 | 0 | 0 | 0 | 0 | 0 | 0 | 0 | 0 | 0 | 0 | 0 | 0 | 0 | 0 | 0 | 0 | 0 | [10 empty] | 0 | 0 | 0 | 0
2014-01-09 | 4時 | 0 | 0 | 0 | 0 | 0 | [12 empty] | 20.6352 |  |  | 9.2944 | 9.3001 | [5 empty] | 0 | 0 | 0 | 0 | [9 empty] | 0 | 0 | 0 | 0 | 0 | 0 | 0 | 0 |  | 0 | 0 | 0 | 0 | 0 | 0 | 0 | 0 | 0 | 0 | 0 | 0 | 0 | 0 | 0 | 0 | 0 | 0 | 0 | 0 | 0 | 0 | 0 | 0 | 0 | 0 | [10 empty] | 0 | 0 | 0 | 0
2014-01-09 | 5時 | 30.5078 | 0 | 0 | 0 | 0 | [12 empty] | 20.6352 |  |  | 9.2944 | 9.3001 | [5 empty] | 3.5833 | 0 | 0 | 0 | [9 empty] | 0 | 0 | 0 | 0 | 0 | 0 | 0 | 0 |  | 0 | 0 | 0 | 0 | 0 | 0 | 0 | 0 | 0 | 0 | 0 | 0 | 0 | 0 | 0 | 0 | 0 | 0 | 0 | 0 | 0 | 0 | 0 | 0 | 0 | 0 | [10 empty] | 0 | 0 | 0 | 0
2014-01-09 | 6時 | 11.9778 | 0 | 0 | 0 | 0 | [12 empty] | 20.6352 |  |  | 9.2944 | 9.3001 | [5 empty] | 1.3896 | 0 | 0 | 0 | [9 empty] | 0 | 0 | 0 | 0 | 0 | 0 | 0 | 0 |  | 0 | 0 | 0 | 0 | 0 | 0 | 0 | 0 | 0 | 0 | 0 | 0 | 0 | 0 | 0 | 0 | 0 | 0 | 0 | 0 | 0 | 0 | 0 | 0 | 0 | 0 | [10 empty] | 0 | 0 | 0 | 0
2014-01-09 | 7時 | 10.1291 | 0 | 0 | 0 | 0 | [12 empty] | 20.6672 |  |  | 9.3224 | 9.3281 | [5 empty] | 1.13 | 0 | 0 | 0 | [9 empty] | 0 | 0 | 0 | 0 | 0 | 0 | 0 | 0 |  | 0 | 0 | 0 | 0 | 0 | 0 | 0 | 0 | 0 | 0 | 0 | 0 | 0 | 0 | 0 | 0 | 0 | 0 | 0 | 0 | 0 | 0 | 0 | 0 | 0 | 0 | [10 empty] | 0 | 0 | 0 | 0
2014-01-09 | 8時 | 8.8275 | 0 | 0 | 0 | 0 | [12 empty] | 20.7681 |  |  | 9.4072 | 9.4129 | [5 empty] | 0.96699 | 0 | 0 | 0 | [9 empty] | 0 | 0 | 0 | 0 | 0 | 0 | 0 | 0 |  | 0 | 0 | 0 | 0 | 0 | 0 | 0 | 0 | 0 | 0 | 0 | 0 | 0 | 0 | 0 | 0 | 0 | 0 | 0 | 0 | 0 | 0 | 0 | 0 | 0 | 0 | [10 empty] | 0 | 0 | 0 | 0
2014-01-09 | 9時 | 0 | 0 | 0 | 0 | 0 | [12 empty] | 20.8212 |  |  | 9.4502 | 9.4559 | [5 empty] | 0 | 0 | 0 | 0 | [9 empty] | 0 | 0 | 0 | 0 | 0 | 0 | 0 | 0 |  | 0 | 0 | 0 | 0 | 0 | 0 | 0 | 0 | 0 | 0 | 0 | 0 | 0 | 0 | 0 | 0 | 0 | 0 | 0 | 0 | 0 | 0 | 0 | 0 | 0 | 0 | [10 empty] | 0 | 0 | 0 | 0
2014-01-09 | 10時 | 0 | 0 | 0 | 0 | 0 | [12 empty] | 20.9909 |  |  | 9.5814 | 9.5872 | [5 empty] | 0 | 0 | 0 | 0 | [9 empty] | 0 | 0 | 0 | 0 | 0 | 0 | 0 | 0 |  | 0 | 0 | 0 | 0 | 0 | 0 | 0 | 0 | 0 | 0 | 0 | 0 | 0 | 0 | 0 | 0 | 0 | 0 | 0 | 0 | 0 | 0 | 0 | 0 | 0 | 0 | [10 empty] | 0 | 0 | 0 | 0
2014-01-09 | 11時 | 16.7628 | 0 | 0 | 0 | 0 | [12 empty] | 21.1978 |  |  | 9.7312 | 9.7371 | [5 empty] | 2.2753 | 0 | 0 | 0 | [9 empty] | 0 | 0 | 0 | 0 | 0 | 0 | 0 | 0 |  | 0 | 0 | 0 | 0 | 0 | 0 | 0 | 0 | 0 | 0 | 0 | 0 | 0 | 0 | 0 | 0 | 0 | 0 | 0 | 0 | 0 | 0 | 0 | 0 | 0 | 0 | [10 empty] | 0 | 0 | 0 | 0
2014-01-09 | 12時 | 7.865 | 0 | 0 | 0 | 0 | [12 empty] | 21.3085 |  |  | 9.8077 | 9.8136 | [5 empty] | 0.82197 | 0 | 0 | 0 | [9 empty] | 0 | 0 | 0 | 0 | 0 | 0 | 0 | 0 |  | 0 | 0 | 0 | 0 | 0 | 0 | 0 | 0 | 0 | 0 | 0 | 0 | 0 | 0 | 0 | 0 | 0 | 0 | 0 | 0 | 0 | 0 | 0 | 0 | 0 | 0 | [10 empty] | 0 | 0 | 0 | 0
2014-01-09 | 13時 | 0 | 0 | 0 | 0 | 0 | [12 empty] | 21.2415 |  |  | 9.7617 | 9.7676 | [5 empty] | 0 | 0 | 0 | 0 | [9 empty] | 0 | 0 | 0 | 0 | 0 | 0 | 0 | 0 |  | 0 | 0 | 0 | 0 | 0 | 0 | 0 | 0 | 0 | 0 | 0 | 0 | 0 | 0 | 0 | 0 | 0 | 0 | 0 | 0 | 0 | 0 | 0 | 0 | 0 | 0 | [10 empty] | 0 | 0 | 0 | 0
2014-01-09 | 14時 | 0 | 0 | 0 | 0 | 0 | [12 empty] | 21.4958 |  |  | 9.9323 | 9.9383 | [5 empty] | 0 | 0 | 0 | 0 | [9 empty] | 0 | 0 | 0 | 0 | 0 | 0 | 0 | 0 |  | 0 | 0 | 0 | 0 | 0 | 0 | 0 | 0 | 0 | 0 | 0 | 0 | 0 | 0 | 0 | 0 | 0 | 0 | 0 | 0 | 0 | 0 | 0 | 0 | 0 | 0 | [10 empty] | 0 | 0 | 0 | 0
2014-01-09 | 15時 | 15.9173 | 0 | 0 | 0 | 0 | [12 empty] | 21.2637 |  |  | 9.777 | 9.7829 | [5 empty] | 2.0702 | 0 | 0 | 0 | [9 empty] | 0 | 0 | 0 | 0 | 0 | 0 | 0 | 0 |  | 0 | 0 | 0 | 0 | 0 | 0 | 0 | 0 | 0 | 0 | 0 | 0 | 0 | 0 | 0 | 0 | 0 | 0 | 0 | 0 | 0 | 0 | 0 | 0 | 0 | 0 | [10 empty] | 0 | 0 | 0 | 0
2014-01-09 | 16時 | 8.6983 | 0 | 0 | 0 | 0 | [12 empty] | 21.2637 |  |  | 9.777 | 9.7829 | [5 empty] | 0.9145 | 0 | 0 | 0 | [9 empty] | 0 | 0 | 0 | 0 | 0 | 0 | 0 | 0 |  | 0 | 0 | 0 | 0 | 0 | 0 | 0 | 0 | 0 | 0 | 0 | 0 | 0 | 0 | 0 | 0 | 0 | 0 | 0 | 0 | 0 | 0 | 0 | 0 | 0 | 0 | [10 empty] | 0 | 0 | 0 | 0
2014-01-09 | 17時 | 10.9954 | 0 | 0 | 0 | 9.9412 | [12 empty] | 21.3085 |  |  | 9.8077 | 9.8136 | [5 empty] | 1.1952 | 0 | 0 | 0 | [9 empty] | 0 | 0 | 0 | 0 | 1.2236 | 0 | 0 | 0 |  | 0 | 0 | 0 | 0 | 0 | 0 | 0 | 0 | 0 | 0 | 0 | 0 | 0 | 0 | 0 | 0 | 0 | 0 | 0 | 0 | 0 | 0 | 0 | 0 | 0 | 0 | [10 empty] | 0 | 0 | 0 | 0
2014-01-09 | 18時 | 10.7679 | 0 | 0 | 0 | 0 | [12 empty] | 21.2196 |  |  | 9.7464 | 9.7523 | [5 empty] | 1.1702 | 0 | 0 | 0 | [9 empty] | 0 | 0 | 0 | 0 | 0 | 0 | 0 | 0 |  | 0 | 0 | 0 | 0 | 0 | 0 | 0 | 0 | 0 | 0 | 0 | 0 | 0 | 0 | 0 | 0 | 0 | 0 | 0 | 0 | 0 | 0 | 0 | 0 | 0 | 0 | [10 empty] | 0 | 0 | 0 | 0
2014-01-09 | 19時 | 6.8903 | 0 | 0 | 9.008 | 0 | [12 empty] | 21.1337 |  |  | 9.6858 | 9.6917 | [5 empty] | 0.73697 | 0 | 0 | 0 | [9 empty] | 1.0797 | 0 | 0 | 0 | 0 | 0 | 0 | 0 |  | 0 | 0 | 0 | 0 | 0 | 0 | 0 | 0 | 0 | 0 | 0 | 0 | 0 | 0 | 0 | 0 | 0 | 0 | 0 | 0 | 0 | 0 | 0 | 0 | 0 | 0 | [10 empty] | 0 | 0 | 0 | 0
2014-01-09 | 20時 | 7.0899 | 0 | 0 | 0 | 6.4961 | [12 empty] | 21.1337 |  |  | 9.6858 | 9.6917 | [5 empty] | 0.75638 | 0 | 0 | 0 | [9 empty] | 0 | 0 | 0 | 0 | 0.68947 | 0 | 0 | 0 |  | 0 | 0 | 0 | 0 | 0 | 0 | 0 | 0 | 0 | 0 | 0 | 0 | 0 | 0 | 0 | 0 | 0 | 0 | 0 | 0 | 0 | 0 | 0 | 0 | 0 | 0 | [10 empty] | 0 | 0 | 0 | 0
2014-01-09 | 21時 | 7.2662 | 0 | 0 | 4.7837 | 2.729 | [12 empty] | 21.1127 |  |  | 9.6708 | 9.6766 | [5 empty] | 0.77531 | 0 | 0 | 0 | [9 empty] | 0.49194 | 0 | 0 | 0 | 0.29957 | 0 | 0 | 0 |  | 0 | 0 | 0 | 0 | 0 | 0 | 0 | 0 | 0 | 0 | 0 | 0 | 0 | 0 | 0 | 0 | 0 | 0 | 0 | 0 | 0 | 0 | 0 | 0 | 0 | 0 | [10 empty] | 0 | 0 | 0 | 0
2014-01-09 | 22時 | 7.4644 | 0 | 0 | 2.8222 | 0 | [12 empty] | 21.0307 |  |  | 9.611 | 9.6168 | [5 empty] | 0.80134 | 0 | 0 | 0 | [9 empty] | 0.30929 | 0 | 0 | 0 | 0 | 0 | 0 | 0 |  | 0 | 0 | 0 | 0 | 0 | 0 | 0 | 0 | 0 | 0 | 0 | 0 | 0 | 0 | 0 | 0 | 0 | 0 | 0 | 0 | 0 | 0 | 0 | 0 | 0 | 0 | [10 empty] | 0 | 0 | 0 | 0
2014-01-09 | 23時 | 0 | 0 | 0 | 0 | 0 | [12 empty] | 20.8393 |  |  | 9.4646 | 9.4703 | [5 empty] | 0 | 0 | 0 | 0 | [9 empty] | 0 | 0 | 0 | 0 | 0 | 0 | 0 | 0 |  | 0 | 0 | 0 | 0 | 0 | 0 | 0 | 0 | 0 | 0 | 0 | 0 | 0 | 0 | 0 | 0 | 0 | 0 | 0 | 0 | 0 | 0 | 0 | 0 | 0 | 0 | [10 empty] | 0 | 0 | 0 | 0
2014-01-10 | 0時 | 0 | 0 | 0 | 0 | 0 | [12 empty] | 20.8212 |  |  | 9.4502 | 9.4559 | [5 empty] | 0 | 0 | 0 | 0 | [9 empty] | 0 | 0 | 0 | 0 | 0 | 0 | 0 | 0 |  | 0 | 0 | 0 | 0 | 0 | 0 | 0 | 0 | 0 | 0 | 0 | 0 | 0 | 0 | 0 | 0 | 0 | 0 | 0 | 0 | 0 | 0 | 0 | 0 | 0 | 0 | [10 empty] | 0 | 0 | 0 | 0
2014-01-10 | 1時 | 0 | 0 | 0 | 0 | 0 | [12 empty] | 20.7508 |  |  | 9.393 | 9.3987 | [5 empty] | 0 | 0 | 0 | 0 | [9 empty] | 0 | 0 | 0 | 0 | 0 | 0 | 0 | 0 |  | 0 | 0 | 0 | 0 | 0 | 0 | 0 | 0 | 0 | 0 | 0 | 0 | 0 | 0 | 0 | 0 | 0 | 0 | 0 | 0 | 0 | 0 | 0 | 0 | 0 | 0 | [10 empty] | 0 | 0 | 0 | 0
2014-01-10 | 2時 | 0 | 0 | 0 | 0 | 0 | [12 empty] | 20.6511 |  |  | 9.3084 | 9.3141 | [5 empty] | 0 | 0 | 0 | 0 | [9 empty] | 0 | 0 | 0 | 0 | 0 | 0 | 0 | 0 |  | 0 | 0 | 0 | 0 | 0 | 0 | 0 | 0 | 0 | 0 | 0 | 0 | 0 | 0 | 0 | 0 | 0 | 0 | 0 | 0 | 0 | 0 | 0 | 0 | 0 | 0 | [10 empty] | 0 | 0 | 0 | 0
2014-01-10 | 3時 | 0 | 0 | 0 | 0 | 0 | [12 empty] | 20.6836 |  |  | 9.3364 | 9.3421 | [5 empty] | 0 | 0 | 0 | 0 | [9 empty] | 0 | 0 | 0 | 0 | 0 | 0 | 0 | 0 |  | 0 | 0 | 0 | 0 | 0 | 0 | 0 | 0 | 0 | 0 | 0 | 0 | 0 | 0 | 0 | 0 | 0 | 0 | 0 | 0 | 0 | 0 | 0 | 0 | 0 | 0 | [10 empty] | 0 | 0 | 0 | 0
2014-01-10 | 4時 | 0 | 0 | 0 | 0 | 0 | [12 empty] | 20.6352 |  |  | 9.2944 | 9.3001 | [5 empty] | 0 | 0 | 0 | 0 | [9 empty] | 0 | 0 | 0 | 0 | 0 | 0 | 0 | 0 |  | 0 | 0 | 0 | 0 | 0 | 0 | 0 | 0 | 0 | 0 | 0 | 0 | 0 | 0 | 0 | 0 | 0 | 0 | 0 | 0 | 0 | 0 | 0 | 0 | 0 | 0 | [10 empty] | 0 | 0 | 0 | 0
2014-01-10 | 5時 | 29.4109 | 0 | 0 | 0 | 0 | [12 empty] | 20.4864 |  |  | 9.1573 | 9.1629 | [5 empty] | 3.582 | 0 | 0 | 0 | [9 empty] | 0 | 0 | 0 | 0 | 0 | 0 | 0 | 0 |  | 0 | 0 | 0 | 0 | 0 | 0 | 0 | 0 | 0 | 0 | 0 | 0 | 0 | 0 | 0 | 0 | 0 | 0 | 0 | 0 | 0 | 0 | 0 | 0 | 0 | 0 | [10 empty] | 0 | 0 | 0 | 0
2014-01-10 | 6時 | 12.0647 | 0 | 0 | 0 | 0 | [12 empty] | 20.3939 |  |  | 9.0638 | 9.0694 | [5 empty] | 1.429 | 0 | 0 | 0 | [9 empty] | 0 | 0 | 0 | 0 | 0 | 0 | 0 | 0 |  | 0 | 0 | 0 | 0 | 0 | 0 | 0 | 0 | 0 | 0 | 0 | 0 | 0 | 0 | 0 | 0 | 0 | 0 | 0 | 0 | 0 | 0 | 0 | 0 | 0 | 0 | [10 empty] | 0 | 0 | 0 | 0
2014-01-10 | 7時 | 8.0718 | 0 | 0 | 0 | 0 | [12 empty] | 20.4065 |  |  | 9.0771 | 9.0827 | [5 empty] | 0.92283 | 0 | 0 | 0 | [9 empty] | 0 | 0 | 0 | 0 | 0 | 0 | 0 | 0 |  | 0 | 0 | 0 | 0 | 0 | 0 | 0 | 0 | 0 | 0 | 0 | 0 | 0 | 0 | 0 | 0 | 0 | 0 | 0 | 0 | 0 | 0 | 0 | 0 | 0 | 0 | [10 empty] | 0 | 0 | 0 | 0
2014-01-10 | 8時 | 4.9097 | 0 | 0 | 0 | 0 | [12 empty] | 20.7168 |  |  | 9.3646 | 9.3703 | [5 empty] | 0.58913 | 0 | 0 | 0 | [9 empty] | 0 | 0 | 0 | 0 | 0 | 0 | 0 | 0 |  | 0 | 0 | 0 | 0 | 0 | 0 | 0 | 0 | 0 | 0 | 0 | 0 | 0 | 0 | 0 | 0 | 0 | 0 | 0 | 0 | 0 | 0 | 0 | 0 | 0 | 0 | [10 empty] | 0 | 0 | 0 | 0
2014-01-10 | 9時 | 0 | 0 | 0 | 0 | 0 | [12 empty] | 27.6734 |  |  | 12.7373 | 12.7449 | [5 empty] | 0 | 0 | 0 | 0 | [9 empty] | 0 | 0 | 0 | 0 | 0 | 0 | 0 | 0 |  | 0 | 0 | 0 | 0 | 0 | 0 | 0 | 0 | 0 | 0 | 0 | 0 | 0 | 0 | 0 | 0 | 0 | 0 | 0 | 0 | 0 | 0 | 0 | 0 | 0 | 0 | [10 empty] | 0 | 0 | 0 | 0
2014-01-10 | 10時 | 0 | 0 | 0 | 0 | 0 | [12 empty] | 28.1097 |  |  | 13.0228 | 13.0305 | [5 empty] | 0 | 0 | 0 | 0 | [9 empty] | 0 | 0 | 0 | 0 | 0 | 0 | 0 | 0 |  | 0 | 0 | 0 | 0 | 0 | 0 | 0 | 0 | 0 | 0 | 0 | 0 | 0 | 0 | 0 | 0 | 0 | 0 | 0 | 0 | 0 | 0 | 0 | 0 | 0 | 0 | [10 empty] | 0 | 0 | 0 | 0
2014-01-10 | 11時 | 4.7196 | 0 | 0 | 0 | 0 | [12 empty] | 28.4162 |  |  | 13.212 | 13.2199 | [5 empty] | 0.40278 | 0 | 0 | 0 | [9 empty] | 0 | 0 | 0 | 0 | 0 | 0 | 0 | 0 |  | 0 | 0 | 0 | 0 | 0 | 0 | 0 | 0 | 0 | 0 | 0 | 0 | 0 | 0 | 0 | 0 | 0 | 0 | 0 | 0 | 0 | 0 | 0 | 0 | 0 | 0 | [10 empty] | 0 | 0 | 0 | 0
2014-01-10 | 12時 | 0.58368 | 0 | 0 | 0 | 0 | [12 empty] | 28.5229 |  |  | 13.2761 | 13.2839 | [5 empty] | 0.15228 | 0 | 0 | 0 | [9 empty] | 0 | 0 | 0 | 0 | 0 | 0 | 0 | 0 |  | 0 | 0 | 0 | 0 | 0 | 0 | 0 | 0 | 0 | 0 | 0 | 0 | 0 | 0 | 0 | 0 | 0 | 0 | 0 | 0 | 0 | 0 | 0 | 0 | 0 | 0 | [10 empty] | 0 | 0 | 0 | 0
2014-01-10 | 13時 | 0 | 0 | 0 | 0 | 0 | [12 empty] | 28.6319 |  |  | 13.3406 | 13.3485 | [5 empty] | 0 | 0 | 0 | 0 | [9 empty] | 0 | 0 | 0 | 0 | 0 | 0 | 0 | 0 |  | 0 | 0 | 0 | 0 | 0 | 0 | 0 | 0 | 0 | 0 | 0 | 0 | 0 | 0 | 0 | 0 | 0 | 0 | 0 | 0 | 0 | 0 | 0 | 0 | 0 | 0 | [10 empty] | 0 | 0 | 0 | 0
2014-01-10 | 14時 | 0 | 0 | 0 | 0 | 0 | [12 empty] | 28.4515 |  |  | 13.2333 | 13.2412 | [5 empty] | 0 | 0 | 0 | 0 | [9 empty] | 0 | 0 | 0 | 0 | 0 | 0 | 0 | 0 |  | 0 | 0 | 0 | 0 | 0 | 0 | 0 | 0 | 0 | 0 | 0 | 0 | 0 | 0 | 0 | 0 | 0 | 0 | 0 | 0 | 0 | 0 | 0 | 0 | 0 | 0 | [10 empty] | 0 | 0 | 0 | 0
2014-01-10 | 15時 | 6.3124 | 0 | 0 | 0 | 0 | [12 empty] | 28.0769 |  |  | 13.002 | 13.0098 | [5 empty] | 0.51944 | 0 | 0 | 0 | [9 empty] | 0 | 0 | 0 | 0 | 0 | 0 | 0 | 0 |  | 0 | 0 | 0 | 0 | 0 | 0 | 0 | 0 | 0 | 0 | 0 | 0 | 0 | 0 | 0 | 0 | 0 | 0 | 0 | 0 | 0 | 0 | 0 | 0 | 0 | 0 | [10 empty] | 0 | 0 | 0 | 0
2014-01-10 | 16時 | 5.2773 | 0 | 0 | 0 | 0 | [12 empty] | 27.4463 |  |  | 12.579 | 12.5866 | [5 empty] | 0.48216 | 0 | 0 | 0 | [9 empty] | 0 | 0 | 0 | 0 | 0 | 0 | 0 | 0 |  | 0 | 0 | 0 | 0 | 0 | 0 | 0 | 0 | 0 | 0 | 0 | 0 | 0 | 0 | 0 | 0 | 0 | 0 | 0 | 0 | 0 | 0 | 0 | 0 | 0 | 0 | [10 empty] | 0 | 0 | 0 | 0
2014-01-10 | 17時 | 9.3351 | 0 | 0 | 0 | 5.4595 | [12 empty] | 27.1604 |  |  | 12.3671 | 12.3746 | [5 empty] | 0.78331 | 0 | 0 | 0 | [9 empty] | 0 | 0 | 0 | 0 | 0.44231 | 0 | 0 | 0 |  | 0 | 0 | 0 | 0 | 0 | 0 | 0 | 0 | 0 | 0 | 0 | 0 | 0 | 0 | 0 | 0 | 0 | 0 | 0 | 0 | 0 | 0 | 0 | 0 | 0 | 0 | [10 empty] | 0 | 0 | 0 | 0
2014-01-10 | 18時 | 10.2536 | 0 | 0 | 0 | 0 | [12 empty] | 26.7989 |  |  | 12.0707 | 12.0781 | [5 empty] | 0.87956 | 0 | 0 | 0 | [9 empty] | 0 | 0 | 0 | 0 | 0 | 0 | 0 | 0 |  | 0 | 0 | 0 | 0 | 0 | 0 | 0 | 0 | 0 | 0 | 0 | 0 | 0 | 0 | 0 | 0 | 0 | 0 | 0 | 0 | 0 | 0 | 0 | 0 | 0 | 0 | [10 empty] | 0 | 0 | 0 | 0
2014-01-10 | 19時 | 6.3875 | 0 | 0 | 6.3743 | 0 | [12 empty] | 26.6424 |  |  | 11.9278 | 11.9351 | [5 empty] | 0.60978 | 0 | 0 | 0 | [9 empty] | 0.54766 | 0 | 0 | 0 | 0 | 0 | 0 | 0 |  | 0 | 0 | 0 | 0 | 0 | 0 | 0 | 0 | 0 | 0 | 0 | 0 | 0 | 0 | 0 | 0 | 0 | 0 | 0 | 0 | 0 | 0 | 0 | 0 | 0 | 0 | [10 empty] | 0 | 0 | 0 | 0
2014-01-10 | 20時 | 7.0959 | 0 | 0 | 0 | 5.9639 | [12 empty] | 26.5186 |  |  | 11.8056 | 11.8129 | [5 empty] | 0.67019 | 0 | 0 | 0 | [9 empty] | 0 | 0 | 0 | 0 | 0.519 | 0 | 0 | 0 |  | 0 | 0 | 0 | 0 | 0 | 0 | 0 | 0 | 0 | 0 | 0 | 0 | 0 | 0 | 0 | 0 | 0 | 0 | 0 | 0 | 0 | 0 | 0 | 0 | 0 | 0 | [10 empty] | 0 | 0 | 0 | 0
2014-01-10 | 21時 | 7.6918 | 0 | 0 | 4.5616 | 2.888 | [12 empty] | 26.4224 |  |  | 11.703 | 11.7103 | [5 empty] | 0.72183 | 0 | 0 | 0 | [9 empty] | 0.40439 | 0 | 0 | 0 | 0.28431 | 0 | 0 | 0 |  | 0 | 0 | 0 | 0 | 0 | 0 | 0 | 0 | 0 | 0 | 0 | 0 | 0 | 0 | 0 | 0 | 0 | 0 | 0 | 0 | 0 | 0 | 0 | 0 | 0 | 0 | [10 empty] | 0 | 0 | 0 | 0
2014-01-10 | 22時 | 8.2083 | 0 | 0 | 2.9933 | 0 | [12 empty] | 26.3491 |  |  | 11.6191 | 11.6263 | [5 empty] | 0.76682 | 0 | 0 | 0 | [9 empty] | 0.2931 | 0 | 0 | 0 | 0 | 0 | 0 | 0 |  | 0 | 0 | 0 | 0 | 0 | 0 | 0 | 0 | 0 | 0 | 0 | 0 | 0 | 0 | 0 | 0 | 0 | 0 | 0 | 0 | 0 | 0 | 0 | 0 | 0 | 0 | [10 empty] | 0 | 0 | 0 | 0
2014-01-10 | 23時 | 0 | 0 | 0 | 0 | 0 | [12 empty] | 26.245 |  |  | 11.4876 | 11.4948 | [5 empty] | 0 | 0 | 0 | 0 | [9 empty] | 0 | 0 | 0 | 0 | 0 | 0 | 0 | 0 |  | 0 | 0 | 0 | 0 | 0 | 0 | 0 | 0 | 0 | 0 | 0 | 0 | 0 | 0 | 0 | 0 | 0 | 0 | 0 | 0 | 0 | 0 | 0 | 0 | 0 | 0 | [10 empty] | 0 | 0 | 0 | 0
2014-01-11 | 0時 | 0 | 0 | 0 | 0 | 0 | [12 empty] | 20.1333 |  |  | 8.7348 | 8.7403 | [5 empty] | 0 | 0 | 0 | 0 | [9 empty] | 0 | 0 | 0 | 0 | 0 | 0 | 0 | 0 |  | 0 | 0 | 0 | 0 | 0 | 0 | 0 | 0 | 0 | 0 | 0 | 0 | 0 | 0 | 0 | 0 | 0 | 0 | 0 | 0 | 0 | 0 | 0 | 0 | 0 | 0 | [10 empty] | 0 | 0 | 0 | 0
2014-01-11 | 1時 | 0 | 0 | 0 | 0 | 0 | [12 empty] | 20.1117 |  |  | 8.6987 | 8.7042 | [5 empty] | 0 | 0 | 0 | 0 | [9 empty] | 0 | 0 | 0 | 0 | 0 | 0 | 0 | 0 |  | 0 | 0 | 0 | 0 | 0 | 0 | 0 | 0 | 0 | 0 | 0 | 0 | 0 | 0 | 0 | 0 | 0 | 0 | 0 | 0 | 0 | 0 | 0 | 0 | 0 | 0 | [10 empty] | 0 | 0 | 0 | 0
2014-01-11 | 2時 | 0 | 0 | 0 | 0 | 0 | [12 empty] | 20.0918 |  |  | 8.6629 | 8.6684 | [5 empty] | 0 | 0 | 0 | 0 | [9 empty] | 0 | 0 | 0 | 0 | 0 | 0 | 0 | 0 |  | 0 | 0 | 0 | 0 | 0 | 0 | 0 | 0 | 0 | 0 | 0 | 0 | 0 | 0 | 0 | 0 | 0 | 0 | 0 | 0 | 0 | 0 | 0 | 0 | 0 | 0 | [10 empty] | 0 | 0 | 0 | 0
2014-01-11 | 3時 | 0 | 0 | 0 | 0 | 0 | [12 empty] | 20.0522 |  |  | 8.581 | 8.5865 | [5 empty] | 0 | 0 | 0 | 0 | [9 empty] | 0 | 0 | 0 | 0 | 0 | 0 | 0 | 0 |  | 0 | 0 | 0 | 0 | 0 | 0 | 0 | 0 | 0 | 0 | 0 | 0 | 0 | 0 | 0 | 0 | 0 | 0 | 0 | 0 | 0 | 0 | 0 | 0 | 0 | 0 | [10 empty] | 0 | 0 | 0 | 0
2014-01-11 | 4時 | 0 | 0 | 0 | 0 | 0 | [12 empty] | 20.0221 |  |  | 8.5011 | 8.5066 | [5 empty] | 0 | 0 | 0 | 0 | [9 empty] | 0 | 0 | 0 | 0 | 0 | 0 | 0 | 0 |  | 0 | 0 | 0 | 0 | 0 | 0 | 0 | 0 | 0 | 0 | 0 | 0 | 0 | 0 | 0 | 0 | 0 | 0 | 0 | 0 | 0 | 0 | 0 | 0 | 0 | 0 | [10 empty] | 0 | 0 | 0 | 0
2014-01-11 | 5時 | 34.6475 | 0 | 0 | 0 | 0 | [12 empty] | 20.0338 |  |  | 8.5351 | 8.5406 | [5 empty] | 3.6649 | 0 | 0 | 0 | [9 empty] | 0 | 0 | 0 | 0 | 0 | 0 | 0 | 0 |  | 0 | 0 | 0 | 0 | 0 | 0 | 0 | 0 | 0 | 0 | 0 | 0 | 0 | 0 | 0 | 0 | 0 | 0 | 0 | 0 | 0 | 0 | 0 | 0 | 0 | 0 | [10 empty] | 0 | 0 | 0 | 0
2014-01-11 | 6時 | 14.3684 | 0 | 0 | 0 | 0 | [12 empty] | 20.0221 |  |  | 8.5011 | 8.5066 | [5 empty] | 1.9259 | 0 | 0 | 0 | [9 empty] | 0 | 0 | 0 | 0 | 0 | 0 | 0 | 0 |  | 0 | 0 | 0 | 0 | 0 | 0 | 0 | 0 | 0 | 0 | 0 | 0 | 0 | 0 | 0 | 0 | 0 | 0 | 0 | 0 | 0 | 0 | 0 | 0 | 0 | 0 | [10 empty] | 0 | 0 | 0 | 0
2014-01-11 | 7時 | 11.3467 | 0 | 0 | 0 | 0 | [12 empty] | 20.0795 |  |  | 8.6393 | 8.6448 | [5 empty] | 1.3735 | 0 | 0 | 0 | [9 empty] | 0 | 0 | 0 | 0 | 0 | 0 | 0 | 0 |  | 0 | 0 | 0 | 0 | 0 | 0 | 0 | 0 | 0 | 0 | 0 | 0 | 0 | 0 | 0 | 0 | 0 | 0 | 0 | 0 | 0 | 0 | 0 | 0 | 0 | 0 | [10 empty] | 0 | 0 | 0 | 0
2014-01-11 | 8時 | 8.5827 | 0 | 0 | 0 | 0 | [12 empty] | 26.2571 |  |  | 11.5038 | 11.5111 | [5 empty] | 0.80516 | 0 | 0 | 0 | [9 empty] | 0 | 0 | 0 | 0 | 0 | 0 | 0 | 0 |  | 0 | 0 | 0 | 0 | 0 | 0 | 0 | 0 | 0 | 0 | 0 | 0 | 0 | 0 | 0 | 0 | 0 | 0 | 0 | 0 | 0 | 0 | 0 | 0 | 0 | 0 | [10 empty] | 0 | 0 | 0 | 0
2014-01-11 | 9時 | 0 | 0 | 0 | 0 | 0 | [12 empty] | 26.4378 |  |  | 11.72 | 11.7273 | [5 empty] | 0 | 0 | 0 | 0 | [9 empty] | 0 | 0 | 0 | 0 | 0 | 0 | 0 | 0 |  | 0 | 0 | 0 | 0 | 0 | 0 | 0 | 0 | 0 | 0 | 0 | 0 | 0 | 0 | 0 | 0 | 0 | 0 | 0 | 0 | 0 | 0 | 0 | 0 | 0 | 0 | [10 empty] | 0 | 0 | 0 | 0
2014-01-11 | 10時 | 0 | 0 | 0 | 0 | 0 | [12 empty] | 26.8618 |  |  | 12.1252 | 12.1326 | [5 empty] | 0 | 0 | 0 | 0 | [9 empty] | 0 | 0 | 0 | 0 | 0 | 0 | 0 | 0 |  | 0 | 0 | 0 | 0 | 0 | 0 | 0 | 0 | 0 | 0 | 0 | 0 | 0 | 0 | 0 | 0 | 0 | 0 | 0 | 0 | 0 | 0 | 0 | 0 | 0 | 0 | [10 empty] | 0 | 0 | 0 | 0
2014-01-11 | 11時 | 16.6582 | 0 | 0 | 0 | 0 | [12 empty] | 27.4191 |  |  | 12.5595 | 12.567 | [5 empty] | 1.4849 | 0 | 0 | 0 | [9 empty] | 0 | 0 | 0 | 0 | 0 | 0 | 0 | 0 |  | 0 | 0 | 0 | 0 | 0 | 0 | 0 | 0 | 0 | 0 | 0 | 0 | 0 | 0 | 0 | 0 | 0 | 0 | 0 | 0 | 0 | 0 | 0 | 0 | 0 | 0 | [10 empty] | 0 | 0 | 0 | 0
2014-01-11 | 12時 | 7.2461 | 0 | 0 | 0 | 0 | [12 empty] | 27.8544 |  |  | 12.8583 | 12.866 | [5 empty] | 0.59324 | 0 | 0 | 0 | [9 empty] | 0 | 0 | 0 | 0 | 0 | 0 | 0 | 0 |  | 0 | 0 | 0 | 0 | 0 | 0 | 0 | 0 | 0 | 0 | 0 | 0 | 0 | 0 | 0 | 0 | 0 | 0 | 0 | 0 | 0 | 0 | 0 | 0 | 0 | 0 | [10 empty] | 0 | 0 | 0 | 0
2014-01-11 | 13時 | 0 | 0 | 0 | 0 | 0 | [12 empty] | 28.012 |  |  | 12.9607 | 12.9684 | [5 empty] | 0 | 0 | 0 | 0 | [9 empty] | 0 | 0 | 0 | 0 | 0 | 0 | 0 | 0 |  | 0 | 0 | 0 | 0 | 0 | 0 | 0 | 0 | 0 | 0 | 0 | 0 | 0 | 0 | 0 | 0 | 0 | 0 | 0 | 0 | 0 | 0 | 0 | 0 | 0 | 0 | [10 empty] | 0 | 0 | 0 | 0
2014-01-11 | 14時 | 0 | 0 | 0 | 0 | 0 | [12 empty] | 27.98 |  |  | 12.9401 | 12.9478 | [5 empty] | 0 | 0 | 0 | 0 | [9 empty] | 0 | 0 | 0 | 0 | 0 | 0 | 0 | 0 |  | 0 | 0 | 0 | 0 | 0 | 0 | 0 | 0 | 0 | 0 | 0 | 0 | 0 | 0 | 0 | 0 | 0 | 0 | 0 | 0 | 0 | 0 | 0 | 0 | 0 | 0 | [10 empty] | 0 | 0 | 0 | 0
2014-01-11 | 15時 | 13.9295 | 0 | 0 | 0 | 0 | [12 empty] | 27.703 |  |  | 12.7573 | 12.765 | [5 empty] | 1.1572 | 0 | 0 | 0 | [9 empty] | 0 | 0 | 0 | 0 | 0 | 0 | 0 | 0 |  | 0 | 0 | 0 | 0 | 0 | 0 | 0 | 0 | 0 | 0 | 0 | 0 | 0 | 0 | 0 | 0 | 0 | 0 | 0 | 0 | 0 | 0 | 0 | 0 | 0 | 0 | [10 empty] | 0 | 0 | 0 | 0
2014-01-11 | 16時 | 8.3438 | 0 | 0 | 0 | 0 | [12 empty] | 27.3388 |  |  | 12.5012 | 12.5087 | [5 empty] | 0.69895 | 0 | 0 | 0 | [9 empty] | 0 | 0 | 0 | 0 | 0 | 0 | 0 | 0 |  | 0 | 0 | 0 | 0 | 0 | 0 | 0 | 0 | 0 | 0 | 0 | 0 | 0 | 0 | 0 | 0 | 0 | 0 | 0 | 0 | 0 | 0 | 0 | 0 | 0 | 0 | [10 empty] | 0 | 0 | 0 | 0
2014-01-11 | 17時 | 11.6043 | 0 | 0 | 0 | 9.5515 | [12 empty] | 27.064 |  |  | 12.2917 | 12.2991 | [5 empty] | 0.97296 | 0 | 0 | 0 | [9 empty] | 0 | 0 | 0 | 0 | 0.83574 | 0 | 0 | 0 |  | 0 | 0 | 0 | 0 | 0 | 0 | 0 | 0 | 0 | 0 | 0 | 0 | 0 | 0 | 0 | 0 | 0 | 0 | 0 | 0 | 0 | 0 | 0 | 0 | 0 | 0 | [10 empty] | 0 | 0 | 0 | 0
2014-01-11 | 18時 | 11.6797 | 0 | 0 | 0 | 0 | [12 empty] | 26.9269 |  |  | 12.1802 | 12.1876 | [5 empty] | 0.98865 | 0 | 0 | 0 | [9 empty] | 0 | 0 | 0 | 0 | 0 | 0 | 0 | 0 |  | 0 | 0 | 0 | 0 | 0 | 0 | 0 | 0 | 0 | 0 | 0 | 0 | 0 | 0 | 0 | 0 | 0 | 0 | 0 | 0 | 0 | 0 | 0 | 0 | 0 | 0 | [10 empty] | 0 | 0 | 0 | 0
2014-01-11 | 19時 | 7.5253 | 0 | 0 | 9.122 | 0 | [12 empty] | 26.7785 |  |  | 12.0526 | 12.06 | [5 empty] | 0.67845 | 0 | 0 | 0 | [9 empty] | 0.81299 | 0 | 0 | 0 | 0 | 0 | 0 | 0 |  | 0 | 0 | 0 | 0 | 0 | 0 | 0 | 0 | 0 | 0 | 0 | 0 | 0 | 0 | 0 | 0 | 0 | 0 | 0 | 0 | 0 | 0 | 0 | 0 | 0 | 0 | [10 empty] | 0 | 0 | 0 | 0
2014-01-11 | 20時 | 7.8675 | 0 | 0 | 0 | 6.965 | [12 empty] | 26.7186 |  |  | 11.9988 | 12.0062 | [5 empty] | 0.70745 | 0 | 0 | 0 | [9 empty] | 0 | 0 | 0 | 0 | 0.59704 | 0 | 0 | 0 |  | 0 | 0 | 0 | 0 | 0 | 0 | 0 | 0 | 0 | 0 | 0 | 0 | 0 | 0 | 0 | 0 | 0 | 0 | 0 | 0 | 0 | 0 | 0 | 0 | 0 | 0 | [10 empty] | 0 | 0 | 0 | 0
2014-01-11 | 21時 | 8.3062 | 0 | 0 | 5.2866 | 3.14 | [12 empty] | 20.4193 |  |  | 9.0903 | 9.0959 | [5 empty] | 0.94585 | 0 | 0 | 0 | [9 empty] | 0.60302 | 0 | 0 | 0 | 0.36203 | 0 | 0 | 0 |  | 0 | 0 | 0 | 0 | 0 | 0 | 0 | 0 | 0 | 0 | 0 | 0 | 0 | 0 | 0 | 0 | 0 | 0 | 0 | 0 | 0 | 0 | 0 | 0 | 0 | 0 | [10 empty] | 0 | 0 | 0 | 0
2014-01-11 | 22時 | 8.5502 | 0 | 0 | 3.2277 | 0 | [12 empty] | 26.5186 |  |  | 11.8056 | 11.8129 | [5 empty] | 0.77412 | 0 | 0 | 0 | [9 empty] | 0.30248 | 0 | 0 | 0 | 0 | 0 | 0 | 0 |  | 0 | 0 | 0 | 0 | 0 | 0 | 0 | 0 | 0 | 0 | 0 | 0 | 0 | 0 | 0 | 0 | 0 | 0 | 0 | 0 | 0 | 0 | 0 | 0 | 0 | 0 | [10 empty] | 0 | 0 | 0 | 0
2014-01-11 | 23時 | 0 | 0 | 0 | 0 | 0 | [12 empty] | 26.5702 |  |  | 11.8576 | 11.865 | [5 empty] | 0 | 0 | 0 | 0 | [9 empty] | 0 | 0 | 0 | 0 | 0 | 0 | 0 | 0 |  | 0 | 0 | 0 | 0 | 0 | 0 | 0 | 0 | 0 | 0 | 0 | 0 | 0 | 0 | 0 | 0 | 0 | 0 | 0 | 0 | 0 | 0 | 0 | 0 | 0 | 0 | [10 empty] | 0 | 0 | 0 | 0
2014-01-12 | 0時 | 0 | 0 | 0 | 0 | 0 | [12 empty] | 26.6058 |  |  | 11.8926 | 11.8999 | [5 empty] | 0 | 0 | 0 | 0 | [9 empty] | 0 | 0 | 0 | 0 | 0 | 0 | 0 | 0 |  | 0 | 0 | 0 | 0 | 0 | 0 | 0 | 0 | 0 | 0 | 0 | 0 | 0 | 0 | 0 | 0 | 0 | 0 | 0 | 0 | 0 | 0 | 0 | 0 | 0 | 0 | [10 empty] | 0 | 0 | 0 | 0
2014-01-12 | 1時 | 0 | 0 | 0 | 0 | 0 | [12 empty] | 26.7785 |  |  | 12.0526 | 12.06 | [5 empty] | 0 | 0 | 0 | 0 | [9 empty] | 0 | 0 | 0 | 0 | 0 | 0 | 0 | 0 |  | 0 | 0 | 0 | 0 | 0 | 0 | 0 | 0 | 0 | 0 | 0 | 0 | 0 | 0 | 0 | 0 | 0 | 0 | 0 | 0 | 0 | 0 | 0 | 0 | 0 | 0 | [10 empty] | 0 | 0 | 0 | 0
2014-01-12 | 2時 | 0 | 0 | 0 | 0 | 0 | [12 empty] | 20.6672 |  |  | 9.3224 | 9.3281 | [5 empty] | 0 | 0 | 0 | 0 | [9 empty] | 0 | 0 | 0 | 0 | 0 | 0 | 0 | 0 |  | 0 | 0 | 0 | 0 | 0 | 0 | 0 | 0 | 0 | 0 | 0 | 0 | 0 | 0 | 0 | 0 | 0 | 0 | 0 | 0 | 0 | 0 | 0 | 0 | 0 | 0 | [10 empty] | 0 | 0 | 0 | 0
2014-01-12 | 3時 | 0 | 0 | 0 | 0 | 0 | [12 empty] | 20.6194 |  |  | 9.2805 | 9.2862 | [5 empty] | 0 | 0 | 0 | 0 | [9 empty] | 0 | 0 | 0 | 0 | 0 | 0 | 0 | 0 |  | 0 | 0 | 0 | 0 | 0 | 0 | 0 | 0 | 0 | 0 | 0 | 0 | 0 | 0 | 0 | 0 | 0 | 0 | 0 | 0 | 0 | 0 | 0 | 0 | 0 | 0 | [10 empty] | 0 | 0 | 0 | 0
2014-01-12 | 4時 | 0 | 0 | 0 | 0 | 0 | [12 empty] | 20.5584 |  |  | 9.2253 | 9.231 | [5 empty] | 0 | 0 | 0 | 0 | [9 empty] | 0 | 0 | 0 | 0 | 0 | 0 | 0 | 0 |  | 0 | 0 | 0 | 0 | 0 | 0 | 0 | 0 | 0 | 0 | 0 | 0 | 0 | 0 | 0 | 0 | 0 | 0 | 0 | 0 | 0 | 0 | 0 | 0 | 0 | 0 | [10 empty] | 0 | 0 | 0 | 0
2014-01-12 | 5時 | 30.3341 | 0 | 0 | 0 | 0 | [12 empty] | 20.5885 |  |  | 9.2529 | 9.2585 | [5 empty] | 3.5824 | 0 | 0 | 0 | [9 empty] | 0 | 0 | 0 | 0 | 0 | 0 | 0 | 0 |  | 0 | 0 | 0 | 0 | 0 | 0 | 0 | 0 | 0 | 0 | 0 | 0 | 0 | 0 | 0 | 0 | 0 | 0 | 0 | 0 | 0 | 0 | 0 | 0 | 0 | 0 | [10 empty] | 0 | 0 | 0 | 0
2014-01-12 | 6時 | 12.0737 | 0 | 0 | 0 | 0 | [12 empty] | 20.6039 |  |  | 9.2667 | 9.2723 | [5 empty] | 1.4074 | 0 | 0 | 0 | [9 empty] | 0 | 0 | 0 | 0 | 0 | 0 | 0 | 0 |  | 0 | 0 | 0 | 0 | 0 | 0 | 0 | 0 | 0 | 0 | 0 | 0 | 0 | 0 | 0 | 0 | 0 | 0 | 0 | 0 | 0 | 0 | 0 | 0 | 0 | 0 | [10 empty] | 0 | 0 | 0 | 0
2014-01-12 | 7時 | 10.1133 | 0 | 0 | 0 | 0 | [12 empty] | 20.6194 |  |  | 9.2805 | 9.2862 | [5 empty] | 1.1325 | 0 | 0 | 0 | [9 empty] | 0 | 0 | 0 | 0 | 0 | 0 | 0 | 0 |  | 0 | 0 | 0 | 0 | 0 | 0 | 0 | 0 | 0 | 0 | 0 | 0 | 0 | 0 | 0 | 0 | 0 | 0 | 0 | 0 | 0 | 0 | 0 | 0 | 0 | 0 | [10 empty] | 0 | 0 | 0 | 0
2014-01-12 | 8時 | 8.3101 | 0 | 0 | 0 | 0 | [12 empty] | 27.0405 |  |  | 12.273 | 12.2804 | [5 empty] | 0.71547 | 0 | 0 | 0 | [9 empty] | 0 | 0 | 0 | 0 | 0 | 0 | 0 | 0 |  | 0 | 0 | 0 | 0 | 0 | 0 | 0 | 0 | 0 | 0 | 0 | 0 | 0 | 0 | 0 | 0 | 0 | 0 | 0 | 0 | 0 | 0 | 0 | 0 | 0 | 0 | [10 empty] | 0 | 0 | 0 | 0
2014-01-12 | 9時 | 0 | 0 | 0 | 0 | 0 | [12 empty] | 27.1604 |  |  | 12.3671 | 12.3746 | [5 empty] | 0 | 0 | 0 | 0 | [9 empty] | 0 | 0 | 0 | 0 | 0 | 0 | 0 | 0 |  | 0 | 0 | 0 | 0 | 0 | 0 | 0 | 0 | 0 | 0 | 0 | 0 | 0 | 0 | 0 | 0 | 0 | 0 | 0 | 0 | 0 | 0 | 0 | 0 | 0 | 0 | [10 empty] | 0 | 0 | 0 | 0
2014-01-12 | 10時 | 0 | 0 | 0 | 0 | 0 | [12 empty] | 27.793 |  |  | 12.8178 | 12.8254 | [5 empty] | 0 | 0 | 0 | 0 | [9 empty] | 0 | 0 | 0 | 0 | 0 | 0 | 0 | 0 |  | 0 | 0 | 0 | 0 | 0 | 0 | 0 | 0 | 0 | 0 | 0 | 0 | 0 | 0 | 0 | 0 | 0 | 0 | 0 | 0 | 0 | 0 | 0 | 0 | 0 | 0 | [10 empty] | 0 | 0 | 0 | 0
2014-01-12 | 11時 | 11.5652 | 0 | 0 | 0 | 0 | [12 empty] | 27.7628 |  |  | 12.7976 | 12.8052 | [5 empty] | 0.93012 | 0 | 0 | 0 | [9 empty] | 0 | 0 | 0 | 0 | 0 | 0 | 0 | 0 |  | 0 | 0 | 0 | 0 | 0 | 0 | 0 | 0 | 0 | 0 | 0 | 0 | 0 | 0 | 0 | 0 | 0 | 0 | 0 | 0 | 0 | 0 | 0 | 0 | 0 | 0 | [10 empty] | 0 | 0 | 0 | 0
2014-01-12 | 12時 | 5.7464 | 0 | 0 | 0 | 0 | [12 empty] | 27.8854 |  |  | 12.8787 | 12.8864 | [5 empty] | 0.49118 | 0 | 0 | 0 | [9 empty] | 0 | 0 | 0 | 0 | 0 | 0 | 0 | 0 |  | 0 | 0 | 0 | 0 | 0 | 0 | 0 | 0 | 0 | 0 | 0 | 0 | 0 | 0 | 0 | 0 | 0 | 0 | 0 | 0 | 0 | 0 | 0 | 0 | 0 | 0 | [10 empty] | 0 | 0 | 0 | 0
2014-01-12 | 13時 | 0 | 0 | 0 | 0 | 0 | [12 empty] | 27.9167 |  |  | 12.8991 | 12.9068 | [5 empty] | 0 | 0 | 0 | 0 | [9 empty] | 0 | 0 | 0 | 0 | 0 | 0 | 0 | 0 |  | 0 | 0 | 0 | 0 | 0 | 0 | 0 | 0 | 0 | 0 | 0 | 0 | 0 | 0 | 0 | 0 | 0 | 0 | 0 | 0 | 0 | 0 | 0 | 0 | 0 | 0 | [10 empty] | 0 | 0 | 0 | 0
2014-01-12 | 14時 | 0 | 0 | 0 | 0 | 0 | [12 empty] | 28.2434 |  |  | 13.1063 | 13.1141 | [5 empty] | 0 | 0 | 0 | 0 | [9 empty] | 0 | 0 | 0 | 0 | 0 | 0 | 0 | 0 |  | 0 | 0 | 0 | 0 | 0 | 0 | 0 | 0 | 0 | 0 | 0 | 0 | 0 | 0 | 0 | 0 | 0 | 0 | 0 | 0 | 0 | 0 | 0 | 0 | 0 | 0 | [10 empty] | 0 | 0 | 0 | 0
2014-01-12 | 15時 | 11.0249 | 0 | 0 | 0 | 0 | [12 empty] | 27.7327 |  |  | 12.7774 | 12.7851 | [5 empty] | 0.88537 | 0 | 0 | 0 | [9 empty] | 0 | 0 | 0 | 0 | 0 | 0 | 0 | 0 |  | 0 | 0 | 0 | 0 | 0 | 0 | 0 | 0 | 0 | 0 | 0 | 0 | 0 | 0 | 0 | 0 | 0 | 0 | 0 | 0 | 0 | 0 | 0 | 0 | 0 | 0 | [10 empty] | 0 | 0 | 0 | 0
2014-01-12 | 16時 | 7.1193 | 0 | 0 | 0 | 0 | [12 empty] | 27.5296 |  |  | 12.638 | 12.6455 | [5 empty] | 0.60161 | 0 | 0 | 0 | [9 empty] | 0 | 0 | 0 | 0 | 0 | 0 | 0 | 0 |  | 0 | 0 | 0 | 0 | 0 | 0 | 0 | 0 | 0 | 0 | 0 | 0 | 0 | 0 | 0 | 0 | 0 | 0 | 0 | 0 | 0 | 0 | 0 | 0 | 0 | 0 | [10 empty] | 0 | 0 | 0 | 0
2014-01-12 | 17時 | 10.4029 | 0 | 0 | 0 | 7.9329 | [12 empty] | 27.3388 |  |  | 12.5012 | 12.5087 | [5 empty] | 0.8557 | 0 | 0 | 0 | [9 empty] | 0 | 0 | 0 | 0 | 0.64761 | 0 | 0 | 0 |  | 0 | 0 | 0 | 0 | 0 | 0 | 0 | 0 | 0 | 0 | 0 | 0 | 0 | 0 | 0 | 0 | 0 | 0 | 0 | 0 | 0 | 0 | 0 | 0 | 0 | 0 | [10 empty] | 0 | 0 | 0 | 0
2014-01-12 | 18時 | 10.5104 | 0 | 0 | 0 | 0 | [12 empty] | 27.2608 |  |  | 12.4434 | 12.4509 | [5 empty] | 0.86904 | 0 | 0 | 0 | [9 empty] | 0 | 0 | 0 | 0 | 0 | 0 | 0 | 0 |  | 0 | 0 | 0 | 0 | 0 | 0 | 0 | 0 | 0 | 0 | 0 | 0 | 0 | 0 | 0 | 0 | 0 | 0 | 0 | 0 | 0 | 0 | 0 | 0 | 0 | 0 | [10 empty] | 0 | 0 | 0 | 0
2014-01-12 | 19時 | 6.7638 | 0 | 0 | 7.8507 | 0 | [12 empty] | 20.8033 |  |  | 9.4358 | 9.4415 | [5 empty] | 0.75163 | 0 | 0 | 0 | [9 empty] | 0.91724 | 0 | 0 | 0 | 0 | 0 | 0 | 0 |  | 0 | 0 | 0 | 0 | 0 | 0 | 0 | 0 | 0 | 0 | 0 | 0 | 0 | 0 | 0 | 0 | 0 | 0 | 0 | 0 | 0 | 0 | 0 | 0 | 0 | 0 | [10 empty] | 0 | 0 | 0 | 0
2014-01-12 | 20時 | 7.3182 | 0 | 0 | 0 | 6.3717 | [12 empty] | 20.6511 |  |  | 9.3084 | 9.3141 | [5 empty] | 0.81977 | 0 | 0 | 0 | [9 empty] | 0 | 0 | 0 | 0 | 0.71801 | 0 | 0 | 0 |  | 0 | 0 | 0 | 0 | 0 | 0 | 0 | 0 | 0 | 0 | 0 | 0 | 0 | 0 | 0 | 0 | 0 | 0 | 0 | 0 | 0 | 0 | 0 | 0 | 0 | 0 | [10 empty] | 0 | 0 | 0 | 0
2014-01-12 | 21時 | 7.8016 | 0 | 0 | 4.8455 | 2.9337 | [12 empty] | 20.529 |  |  | 9.198 | 9.2037 | [5 empty] | 0.88091 | 0 | 0 | 0 | [9 empty] | 0.53901 | 0 | 0 | 0 | 0.33715 | 0 | 0 | 0 |  | 0 | 0 | 0 | 0 | 0 | 0 | 0 | 0 | 0 | 0 | 0 | 0 | 0 | 0 | 0 | 0 | 0 | 0 | 0 | 0 | 0 | 0 | 0 | 0 | 0 | 0 | [10 empty] | 0 | 0 | 0 | 0
2014-01-12 | 22時 | 8.1438 | 0 | 0 | 3.0265 | 0 | [12 empty] | 20.5004 |  |  | 9.1708 | 9.1765 | [5 empty] | 0.91941 | 0 | 0 | 0 | [9 empty] | 0.34698 | 0 | 0 | 0 | 0 | 0 | 0 | 0 |  | 0 | 0 | 0 | 0 | 0 | 0 | 0 | 0 | 0 | 0 | 0 | 0 | 0 | 0 | 0 | 0 | 0 | 0 | 0 | 0 | 0 | 0 | 0 | 0 | 0 | 0 | [10 empty] | 0 | 0 | 0 | 0
2014-01-12 | 23時 | 0 | 0 | 0 | 0 | 0 | [12 empty] | 20.5584 |  |  | 9.2253 | 9.231 | [5 empty] | 0 | 0 | 0 | 0 | [9 empty] | 0 | 0 | 0 | 0 | 0 | 0 | 0 | 0 |  | 0 | 0 | 0 | 0 | 0 | 0 | 0 | 0 | 0 | 0 | 0 | 0 | 0 | 0 | 0 | 0 | 0 | 0 | 0 | 0 | 0 | 0 | 0 | 0 | 0 | 0 | [10 empty] | 0 | 0 | 0 | 0
2014-01-13 | 0時 | 0 | 0 | 0 | 0 | 0 | [12 empty] | 20.6039 |  |  | 9.2667 | 9.2723 | [5 empty] | 0 | 0 | 0 | 0 | [9 empty] | 0 | 0 | 0 | 0 | 0 | 0 | 0 | 0 |  | 0 | 0 | 0 | 0 | 0 | 0 | 0 | 0 | 0 | 0 | 0 | 0 | 0 | 0 | 0 | 0 | 0 | 0 | 0 | 0 | 0 | 0 | 0 | 0 | 0 | 0 | [10 empty] | 0 | 0 | 0 | 0
2014-01-13 | 1時 | 0 | 0 | 0 | 0 | 0 | [12 empty] | 20.4456 |  |  | 9.117 | 9.1226 | [5 empty] | 0 | 0 | 0 | 0 | [9 empty] | 0 | 0 | 0 | 0 | 0 | 0 | 0 | 0 |  | 0 | 0 | 0 | 0 | 0 | 0 | 0 | 0 | 0 | 0 | 0 | 0 | 0 | 0 | 0 | 0 | 0 | 0 | 0 | 0 | 0 | 0 | 0 | 0 | 0 | 0 | [10 empty] | 0 | 0 | 0 | 0
2014-01-13 | 2時 | 0 | 0 | 0 | 0 | 0 | [12 empty] | 20.3939 |  |  | 9.0638 | 9.0694 | [5 empty] | 0 | 0 | 0 | 0 | [9 empty] | 0 | 0 | 0 | 0 | 0 | 0 | 0 | 0 |  | 0 | 0 | 0 | 0 | 0 | 0 | 0 | 0 | 0 | 0 | 0 | 0 | 0 | 0 | 0 | 0 | 0 | 0 | 0 | 0 | 0 | 0 | 0 | 0 | 0 | 0 | [10 empty] | 0 | 0 | 0 | 0
2014-01-13 | 3時 | 0 | 0 | 0 | 0 | 0 | [12 empty] | 20.3814 |  |  | 9.0506 | 9.0563 | [5 empty] | 0 | 0 | 0 | 0 | [9 empty] | 0 | 0 | 0 | 0 | 0 | 0 | 0 | 0 |  | 0 | 0 | 0 | 0 | 0 | 0 | 0 | 0 | 0 | 0 | 0 | 0 | 0 | 0 | 0 | 0 | 0 | 0 | 0 | 0 | 0 | 0 | 0 | 0 | 0 | 0 | [10 empty] | 0 | 0 | 0 | 0
2014-01-13 | 4時 | 0 | 0 | 0 | 0 | 0 | [12 empty] | 20.2997 |  |  | 8.9595 | 8.9651 | [5 empty] | 0 | 0 | 0 | 0 | [9 empty] | 0 | 0 | 0 | 0 | 0 | 0 | 0 | 0 |  | 0 | 0 | 0 | 0 | 0 | 0 | 0 | 0 | 0 | 0 | 0 | 0 | 0 | 0 | 0 | 0 | 0 | 0 | 0 | 0 | 0 | 0 | 0 | 0 | 0 | 0 | [10 empty] | 0 | 0 | 0 | 0
2014-01-13 | 5時 | 31.6822 | 0 | 0 | 0 | 0 | [12 empty] | 20.2472 |  |  | 8.8957 | 8.9013 | [5 empty] | 3.5959 | 0 | 0 | 0 | [9 empty] | 0 | 0 | 0 | 0 | 0 | 0 | 0 | 0 |  | 0 | 0 | 0 | 0 | 0 | 0 | 0 | 0 | 0 | 0 | 0 | 0 | 0 | 0 | 0 | 0 | 0 | 0 | 0 | 0 | 0 | 0 | 0 | 0 | 0 | 0 | [10 empty] | 0 | 0 | 0 | 0
2014-01-13 | 6時 | 13.0674 | 0 | 0 | 0 | 0 | [12 empty] | 20.1905 |  |  | 8.8206 | 8.8261 | [5 empty] | 1.6254 | 0 | 0 | 0 | [9 empty] | 0 | 0 | 0 | 0 | 0 | 0 | 0 | 0 |  | 0 | 0 | 0 | 0 | 0 | 0 | 0 | 0 | 0 | 0 | 0 | 0 | 0 | 0 | 0 | 0 | 0 | 0 | 0 | 0 | 0 | 0 | 0 | 0 | 0 | 0 | [10 empty] | 0 | 0 | 0 | 0
2014-01-13 | 7時 | 9.9153 | 0 | 0 | 0 | 0 | [12 empty] | 26.2821 |  |  | 11.5365 | 11.5437 | [5 empty] | 0.90183 | 0 | 0 | 0 | [9 empty] | 0 | 0 | 0 | 0 | 0 | 0 | 0 | 0 |  | 0 | 0 | 0 | 0 | 0 | 0 | 0 | 0 | 0 | 0 | 0 | 0 | 0 | 0 | 0 | 0 | 0 | 0 | 0 | 0 | 0 | 0 | 0 | 0 | 0 | 0 | [10 empty] | 0 | 0 | 0 | 0
2014-01-13 | 8時 | 7.8581 | 0 | 0 | 0 | 0 | [12 empty] | 26.5527 |  |  | 11.8402 | 11.8476 | [5 empty] | 0.72102 | 0 | 0 | 0 | [9 empty] | 0 | 0 | 0 | 0 | 0 | 0 | 0 | 0 |  | 0 | 0 | 0 | 0 | 0 | 0 | 0 | 0 | 0 | 0 | 0 | 0 | 0 | 0 | 0 | 0 | 0 | 0 | 0 | 0 | 0 | 0 | 0 | 0 | 0 | 0 | [10 empty] | 0 | 0 | 0 | 0
2014-01-13 | 9時 | 0 | 0 | 0 | 0 | 0 | [12 empty] | 26.9943 |  |  | 12.2357 | 12.2431 | [5 empty] | 0 | 0 | 0 | 0 | [9 empty] | 0 | 0 | 0 | 0 | 0 | 0 | 0 | 0 |  | 0 | 0 | 0 | 0 | 0 | 0 | 0 | 0 | 0 | 0 | 0 | 0 | 0 | 0 | 0 | 0 | 0 | 0 | 0 | 0 | 0 | 0 | 0 | 0 | 0 | 0 | [10 empty] | 0 | 0 | 0 | 0
2014-01-13 | 10時 | 0 | 0 | 0 | 0 | 0 | [12 empty] | 27.4191 |  |  | 12.5595 | 12.567 | [5 empty] | 0 | 0 | 0 | 0 | [9 empty] | 0 | 0 | 0 | 0 | 0 | 0 | 0 | 0 |  | 0 | 0 | 0 | 0 | 0 | 0 | 0 | 0 | 0 | 0 | 0 | 0 | 0 | 0 | 0 | 0 | 0 | 0 | 0 | 0 | 0 | 0 | 0 | 0 | 0 | 0 | [10 empty] | 0 | 0 | 0 | 0
2014-01-13 | 11時 | 8.1289 | 0 | 0 | 0 | 0 | [12 empty] | 27.8236 |  |  | 12.838 | 12.8457 | [5 empty] | 0.65672 | 0 | 0 | 0 | [9 empty] | 0 | 0 | 0 | 0 | 0 | 0 | 0 | 0 |  | 0 | 0 | 0 | 0 | 0 | 0 | 0 | 0 | 0 | 0 | 0 | 0 | 0 | 0 | 0 | 0 | 0 | 0 | 0 | 0 | 0 | 0 | 0 | 0 | 0 | 0 | [10 empty] | 0 | 0 | 0 | 0
2014-01-13 | 12時 | 2.1816 | 0 | 0 | 0 | 0 | [12 empty] | 27.793 |  |  | 12.8178 | 12.8254 | [5 empty] | 0.26577 | 0 | 0 | 0 | [9 empty] | 0 | 0 | 0 | 0 | 0 | 0 | 0 | 0 |  | 0 | 0 | 0 | 0 | 0 | 0 | 0 | 0 | 0 | 0 | 0 | 0 | 0 | 0 | 0 | 0 | 0 | 0 | 0 | 0 | 0 | 0 | 0 | 0 | 0 | 0 | [10 empty] | 0 | 0 | 0 | 0
2014-01-13 | 13時 | 0 | 0 | 0 | 0 | 0 | [12 empty] | 27.8854 |  |  | 12.8787 | 12.8864 | [5 empty] | 0 | 0 | 0 | 0 | [9 empty] | 0 | 0 | 0 | 0 | 0 | 0 | 0 | 0 |  | 0 | 0 | 0 | 0 | 0 | 0 | 0 | 0 | 0 | 0 | 0 | 0 | 0 | 0 | 0 | 0 | 0 | 0 | 0 | 0 | 0 | 0 | 0 | 0 | 0 | 0 | [10 empty] | 0 | 0 | 0 | 0
2014-01-13 | 14時 | 0 | 0 | 0 | 0 | 0 | [12 empty] | 27.8236 |  |  | 12.838 | 12.8457 | [5 empty] | 0 | 0 | 0 | 0 | [9 empty] | 0 | 0 | 0 | 0 | 0 | 0 | 0 | 0 |  | 0 | 0 | 0 | 0 | 0 | 0 | 0 | 0 | 0 | 0 | 0 | 0 | 0 | 0 | 0 | 0 | 0 | 0 | 0 | 0 | 0 | 0 | 0 | 0 | 0 | 0 | [10 empty] | 0 | 0 | 0 | 0
2014-01-13 | 15時 | 9.3774 | 0 | 0 | 0 | 0 | [12 empty] | 27.5296 |  |  | 12.638 | 12.6455 | [5 empty] | 0.76452 | 0 | 0 | 0 | [9 empty] | 0 | 0 | 0 | 0 | 0 | 0 | 0 | 0 |  | 0 | 0 | 0 | 0 | 0 | 0 | 0 | 0 | 0 | 0 | 0 | 0 | 0 | 0 | 0 | 0 | 0 | 0 | 0 | 0 | 0 | 0 | 0 | 0 | 0 | 0 | [10 empty] | 0 | 0 | 0 | 0
2014-01-13 | 16時 | 6.8774 | 0 | 0 | 0 | 0 | [12 empty] | 26.9716 |  |  | 12.2171 | 12.2246 | [5 empty] | 0.61909 | 0 | 0 | 0 | [9 empty] | 0 | 0 | 0 | 0 | 0 | 0 | 0 | 0 |  | 0 | 0 | 0 | 0 | 0 | 0 | 0 | 0 | 0 | 0 | 0 | 0 | 0 | 0 | 0 | 0 | 0 | 0 | 0 | 0 | 0 | 0 | 0 | 0 | 0 | 0 | [10 empty] | 0 | 0 | 0 | 0
2014-01-13 | 17時 | 11.0047 | 0 | 0 | 0 | 7.2003 | [12 empty] | 26.7383 |  |  | 12.0167 | 12.0241 | [5 empty] | 0.94512 | 0 | 0 | 0 | [9 empty] | 0 | 0 | 0 | 0 | 0.6179 | 0 | 0 | 0 |  | 0 | 0 | 0 | 0 | 0 | 0 | 0 | 0 | 0 | 0 | 0 | 0 | 0 | 0 | 0 | 0 | 0 | 0 | 0 | 0 | 0 | 0 | 0 | 0 | 0 | 0 | [10 empty] | 0 | 0 | 0 | 0
2014-01-13 | 18時 | 11.4014 | 0 | 0 | 0 | 0 | [12 empty] | 26.6424 |  |  | 11.9278 | 11.9351 | [5 empty] | 0.98613 | 0 | 0 | 0 | [9 empty] | 0 | 0 | 0 | 0 | 0 | 0 | 0 | 0 |  | 0 | 0 | 0 | 0 | 0 | 0 | 0 | 0 | 0 | 0 | 0 | 0 | 0 | 0 | 0 | 0 | 0 | 0 | 0 | 0 | 0 | 0 | 0 | 0 | 0 | 0 | [10 empty] | 0 | 0 | 0 | 0
2014-01-13 | 19時 | 7.2095 | 0 | 0 | 7.6814 | 0 | [12 empty] | 26.5356 |  |  | 11.8229 | 11.8302 | [5 empty] | 0.67662 | 0 | 0 | 0 | [9 empty] | 0.68218 | 0 | 0 | 0 | 0 | 0 | 0 | 0 |  | 0 | 0 | 0 | 0 | 0 | 0 | 0 | 0 | 0 | 0 | 0 | 0 | 0 | 0 | 0 | 0 | 0 | 0 | 0 | 0 | 0 | 0 | 0 | 0 | 0 | 0 | [10 empty] | 0 | 0 | 0 | 0
2014-01-13 | 20時 | 7.7069 | 0 | 0 | 0 | 6.5989 | [12 empty] | 26.502 |  |  | 11.7884 | 11.7957 | [5 empty] | 0.71499 | 0 | 0 | 0 | [9 empty] | 0 | 0 | 0 | 0 | 0.57894 | 0 | 0 | 0 |  | 0 | 0 | 0 | 0 | 0 | 0 | 0 | 0 | 0 | 0 | 0 | 0 | 0 | 0 | 0 | 0 | 0 | 0 | 0 | 0 | 0 | 0 | 0 | 0 | 0 | 0 | [10 empty] | 0 | 0 | 0 | 0
2014-01-13 | 21時 | 8.0261 | 0 | 0 | 4.9523 | 3.0258 | [12 empty] | 26.5527 |  |  | 11.8402 | 11.8476 | [5 empty] | 0.73304 | 0 | 0 | 0 | [9 empty] | 0.42937 | 0 | 0 | 0 | 0.28886 | 0 | 0 | 0 |  | 0 | 0 | 0 | 0 | 0 | 0 | 0 | 0 | 0 | 0 | 0 | 0 | 0 | 0 | 0 | 0 | 0 | 0 | 0 | 0 | 0 | 0 | 0 | 0 | 0 | 0 | [10 empty] | 0 | 0 | 0 | 0
2014-01-13 | 22時 | 8.2952 | 0 | 0 | 3.077 | 0 | [12 empty] | 26.5702 |  |  | 11.8576 | 11.865 | [5 empty] | 0.75084 | 0 | 0 | 0 | [9 empty] | 0.29143 | 0 | 0 | 0 | 0 | 0 | 0 | 0 |  | 0 | 0 | 0 | 0 | 0 | 0 | 0 | 0 | 0 | 0 | 0 | 0 | 0 | 0 | 0 | 0 | 0 | 0 | 0 | 0 | 0 | 0 | 0 | 0 | 0 | 0 | [10 empty] | 0 | 0 | 0 | 0
2014-01-13 | 23時 | 0 | 0 | 0 | 0 | 0 | [12 empty] | 26.5527 |  |  | 11.8402 | 11.8476 | [5 empty] | 0 | 0 | 0 | 0 | [9 empty] | 0 | 0 | 0 | 0 | 0 | 0 | 0 | 0 |  | 0 | 0 | 0 | 0 | 0 | 0 | 0 | 0 | 0 | 0 | 0 | 0 | 0 | 0 | 0 | 0 | 0 | 0 | 0 | 0 | 0 | 0 | 0 | 0 | 0 | 0 | [10 empty] | 0 | 0 | 0 | 0
2014-01-14 | 0時 | 0 | 0 | 0 | 0 | 0 | [12 empty] | 26.5702 |  |  | 11.8576 | 11.865 | [5 empty] | 0 | 0 | 0 | 0 | [9 empty] | 0 | 0 | 0 | 0 | 0 | 0 | 0 | 0 |  | 0 | 0 | 0 | 0 | 0 | 0 | 0 | 0 | 0 | 0 | 0 | 0 | 0 | 0 | 0 | 0 | 0 | 0 | 0 | 0 | 0 | 0 | 0 | 0 | 0 | 0 | [10 empty] | 0 | 0 | 0 | 0
2014-01-14 | 1時 | 0 | 0 | 0 | 0 | 0 | [12 empty] | 26.5878 |  |  | 11.8751 | 11.8824 | [5 empty] | 0 | 0 | 0 | 0 | [9 empty] | 0 | 0 | 0 | 0 | 0 | 0 | 0 | 0 |  | 0 | 0 | 0 | 0 | 0 | 0 | 0 | 0 | 0 | 0 | 0 | 0 | 0 | 0 | 0 | 0 | 0 | 0 | 0 | 0 | 0 | 0 | 0 | 0 | 0 | 0 | [10 empty] | 0 | 0 | 0 | 0
2014-01-14 | 2時 | 0 | 0 | 0 | 0 | 0 | [12 empty] | 26.5186 |  |  | 11.8056 | 11.8129 | [5 empty] | 0 | 0 | 0 | 0 | [9 empty] | 0 | 0 | 0 | 0 | 0 | 0 | 0 | 0 |  | 0 | 0 | 0 | 0 | 0 | 0 | 0 | 0 | 0 | 0 | 0 | 0 | 0 | 0 | 0 | 0 | 0 | 0 | 0 | 0 | 0 | 0 | 0 | 0 | 0 | 0 | [10 empty] | 0 | 0 | 0 | 0
2014-01-14 | 3時 | 0 | 0 | 0 | 0 | 0 | [12 empty] | 20.4324 |  |  | 9.1036 | 9.1093 | [5 empty] | 0 | 0 | 0 | 0 | [9 empty] | 0 | 0 | 0 | 0 | 0 | 0 | 0 | 0 |  | 0 | 0 | 0 | 0 | 0 | 0 | 0 | 0 | 0 | 0 | 0 | 0 | 0 | 0 | 0 | 0 | 0 | 0 | 0 | 0 | 0 | 0 | 0 | 0 | 0 | 0 | [10 empty] | 0 | 0 | 0 | 0
2014-01-14 | 4時 | 0 | 0 | 0 | 0 | 0 | [12 empty] | 26.5702 |  |  | 11.8576 | 11.865 | [5 empty] | 0 | 0 | 0 | 0 | [9 empty] | 0 | 0 | 0 | 0 | 0 | 0 | 0 | 0 |  | 0 | 0 | 0 | 0 | 0 | 0 | 0 | 0 | 0 | 0 | 0 | 0 | 0 | 0 | 0 | 0 | 0 | 0 | 0 | 0 | 0 | 0 | 0 | 0 | 0 | 0 | [10 empty] | 0 | 0 | 0 | 0
2014-01-14 | 5時 | 0 | 0 | 0 | 0 | 0 | [12 empty] | 20.459 |  |  | 9.1304 | 9.136 | [5 empty] | 0 | 0 | 0 | 0 | [9 empty] | 0 | 0 | 0 | 0 | 0 | 0 | 0 | 0 |  | 0 | 0 | 0 | 0 | 0 | 0 | 0 | 0 | 0 | 0 | 0 | 0 | 0 | 0 | 0 | 0 | 0 | 0 | 0 | 0 | 0 | 0 | 0 | 0 | 0 | 0 | [10 empty] | 0 | 0 | 0 | 0
2014-01-14 | 6時 | 0 | 0 | 0 | 0 | 0 | [12 empty] | 20.4456 |  |  | 9.117 | 9.1226 | [5 empty] | 0 | 0 | 0 | 0 | [9 empty] | 0 | 0 | 0 | 0 | 0 | 0 | 0 | 0 |  | 0 | 0 | 0 | 0 | 0 | 0 | 0 | 0 | 0 | 0 | 0 | 0 | 0 | 0 | 0 | 0 | 0 | 0 | 0 | 0 | 0 | 0 | 0 | 0 | 0 | 0 | [10 empty] | 0 | 0 | 0 | 0
2014-01-14 | 7時 | 31.805 | 0 | 0 | 11.3708 | 0 | [12 empty] | 20.5004 |  |  | 9.1708 | 9.1765 | [5 empty] | 3.5819 | 0 | 0 | 0 | [9 empty] | 1.2189 | 0 | 0 | 0 | 0 | 0 | 0 | 0 |  | 0 | 0 | 0 | 0 | 0 | 0 | 0 | 0 | 0 | 0 | 0 | 0 | 0 | 0 | 0 | 0 | 0 | 0 | 0 | 0 | 0 | 0 | 0 | 0 | 0 | 0 | [10 empty] | 0 | 0 | 0 | 0
2014-01-14 | 8時 | 11.5656 | 0 | 0 | 4.1052 | 10.5016 | [12 empty] | 20.529 |  |  | 9.198 | 9.2037 | [5 empty] | 1.3385 | 0 | 0 | 0 | [9 empty] | 0.45515 | 0 | 0 | 0 | 1.2198 | 0 | 0 | 0 |  | 0 | 0 | 0 | 0 | 0 | 0 | 0 | 0 | 0 | 0 | 0 | 0 | 0 | 0 | 0 | 0 | 0 | 0 | 0 | 0 | 0 | 0 | 0 | 0 | 0 | 0 | [10 empty] | 0 | 0 | 0 | 0
2014-01-14 | 9時 | 8.2362 | 0 | 0 | 2.8369 | 3.2957 | [12 empty] | 20.6836 |  |  | 9.3364 | 9.3421 | [5 empty] | 0.91048 | 0 | 0 | 0 | [9 empty] | 0.32215 | 0 | 0 | 0 | 0.36382 | 0 | 0 | 0 |  | 0 | 0 | 0 | 0 | 0 | 0 | 0 | 0 | 0 | 0 | 0 | 0 | 0 | 0 | 0 | 0 | 0 | 0 | 0 | 0 | 0 | 0 | 0 | 0 | 0 | 0 | [10 empty] | 0 | 0 | 0 | 0
2014-01-14 | 10時 | 6.6114 | 0 | 0 | 2.2112 | 2.3173 | [12 empty] | 20.8033 |  |  | 9.4358 | 9.4415 | [5 empty] | 0.73711 | 0 | 0 | 0 | [9 empty] | 0.26899 | 0 | 0 | 0 | 0.27674 | 0 | 0 | 0 |  | 0 | 0 | 0 | 0 | 0 | 0 | 0 | 0 | 0 | 0 | 0 | 0 | 0 | 0 | 0 | 0 | 0 | 0 | 0 | 0 | 0 | 0 | 0 | 0 | 0 | 0 | [10 empty] | 0 | 0 | 0 | 0
2014-01-14 | 11時 | 7.2438 | 0 | 0 | 0 | 1.9086 | [12 empty] | 27.3653 |  |  | 12.5205 | 12.5281 | [5 empty] | 0.61956 | 0 | 0 | 0 | [9 empty] | 0 | 0 | 0 | 0 | 0.21956 | 0 | 0 | 0 |  | 0 | 0 | 0 | 0 | 0 | 0 | 0 | 0 | 0 | 0 | 0 | 0 | 0 | 0 | 0 | 0 | 0 | 0 | 0 | 0 | 0 | 0 | 0 | 0 | 0 | 0 | [10 empty] | 0 | 0 | 0 | 0
2014-01-14 | 12時 | 5.7692 | 0 | 0 | 0 | 0 | [12 empty] | 27.6152 |  |  | 12.6974 | 12.705 | [5 empty] | 0.50598 | 0 | 0 | 0 | [9 empty] | 0 | 0 | 0 | 0 | 0 | 0 | 0 | 0 |  | 0 | 0 | 0 | 0 | 0 | 0 | 0 | 0 | 0 | 0 | 0 | 0 | 0 | 0 | 0 | 0 | 0 | 0 | 0 | 0 | 0 | 0 | 0 | 0 | 0 | 0 | [10 empty] | 0 | 0 | 0 | 0
2014-01-14 | 13時 | 0 | 0 | 0 | 0 | 0 | [12 empty] | 28.012 |  |  | 12.9607 | 12.9684 | [5 empty] | 0 | 0 | 0 | 0 | [9 empty] | 0 | 0 | 0 | 0 | 0 | 0 | 0 | 0 |  | 0 | 0 | 0 | 0 | 0 | 0 | 0 | 0 | 0 | 0 | 0 | 0 | 0 | 0 | 0 | 0 | 0 | 0 | 0 | 0 | 0 | 0 | 0 | 0 | 0 | 0 | [10 empty] | 0 | 0 | 0 | 0
2014-01-14 | 14時 | 0 | 0 | 0 | 0 | 0 | [12 empty] | 27.9167 |  |  | 12.8991 | 12.9068 | [5 empty] | 0 | 0 | 0 | 0 | [9 empty] | 0 | 0 | 0 | 0 | 0 | 0 | 0 | 0 |  | 0 | 0 | 0 | 0 | 0 | 0 | 0 | 0 | 0 | 0 | 0 | 0 | 0 | 0 | 0 | 0 | 0 | 0 | 0 | 0 | 0 | 0 | 0 | 0 | 0 | 0 | [10 empty] | 0 | 0 | 0 | 0
2014-01-14 | 15時 | 12.1806 | 0 | 0 | 5.4228 | 0 | [12 empty] | 27.5864 |  |  | 12.6775 | 12.6851 | [5 empty] | 0.99391 | 0 | 0 | 0 | [9 empty] | 0.42332 | 0 | 0 | 0 | 0 | 0 | 0 | 0 |  | 0 | 0 | 0 | 0 | 0 | 0 | 0 | 0 | 0 | 0 | 0 | 0 | 0 | 0 | 0 | 0 | 0 | 0 | 0 | 0 | 0 | 0 | 0 | 0 | 0 | 0 | [10 empty] | 0 | 0 | 0 | 0
2014-01-14 | 16時 | 10.4661 | 0 | 0 | 2.9458 | 0 | [12 empty] | 27.3388 |  |  | 12.5012 | 12.5087 | [5 empty] | 0.8608 | 0 | 0 | 0 | [9 empty] | 0.26699 | 0 | 0 | 0 | 0 | 0 | 0 | 0 |  | 0 | 0 | 0 | 0 | 0 | 0 | 0 | 0 | 0 | 0 | 0 | 0 | 0 | 0 | 0 | 0 | 0 | 0 | 0 | 0 | 0 | 0 | 0 | 0 | 0 | 0 | [10 empty] | 0 | 0 | 0 | 0
2014-01-14 | 17時 | 10.3809 | 0 | 0 | 3.0114 | 0 | [12 empty] | 27.3388 |  |  | 12.5012 | 12.5087 | [5 empty] | 0.85393 | 0 | 0 | 0 | [9 empty] | 0.27052 | 0 | 0 | 0 | 0 | 0 | 0 | 0 |  | 0 | 0 | 0 | 0 | 0 | 0 | 0 | 0 | 0 | 0 | 0 | 0 | 0 | 0 | 0 | 0 | 0 | 0 | 0 | 0 | 0 | 0 | 0 | 0 | 0 | 0 | [10 empty] | 0 | 0 | 0 | 0
2014-01-14 | 18時 | 6.5709 | 0 | 0 | 0 | 0 | [12 empty] | 27.3126 |  |  | 12.4819 | 12.4894 | [5 empty] | 0.57644 | 0 | 0 | 0 | [9 empty] | 0 | 0 | 0 | 0 | 0 | 0 | 0 | 0 |  | 0 | 0 | 0 | 0 | 0 | 0 | 0 | 0 | 0 | 0 | 0 | 0 | 0 | 0 | 0 | 0 | 0 | 0 | 0 | 0 | 0 | 0 | 0 | 0 | 0 | 0 | [10 empty] | 0 | 0 | 0 | 0
2014-01-14 | 19時 | 6.8349 | 0 | 0 | 4.4051 | 6.9079 | [12 empty] | 27.2101 |  |  | 12.4051 | 12.4126 | [5 empty] | 0.60067 | 0 | 0 | 0 | [9 empty] | 0.36132 | 0 | 0 | 0 | 0.56135 | 0 | 0 | 0 |  | 0 | 0 | 0 | 0 | 0 | 0 | 0 | 0 | 0 | 0 | 0 | 0 | 0 | 0 | 0 | 0 | 0 | 0 | 0 | 0 | 0 | 0 | 0 | 0 | 0 | 0 | [10 empty] | 0 | 0 | 0 | 0
2014-01-14 | 20時 | 6.8628 | 0 | 0 | 2.8628 | 2.6918 | [12 empty] | 27.0877 |  |  | 12.3104 | 12.3179 | [5 empty] | 0.61033 | 0 | 0 | 0 | [9 empty] | 0.26715 | 0 | 0 | 0 | 0.25821 | 0 | 0 | 0 |  | 0 | 0 | 0 | 0 | 0 | 0 | 0 | 0 | 0 | 0 | 0 | 0 | 0 | 0 | 0 | 0 | 0 | 0 | 0 | 0 | 0 | 0 | 0 | 0 | 0 | 0 | [10 empty] | 0 | 0 | 0 | 0
2014-01-14 | 21時 | 7.3217 | 0 | 0 | 2.3841 | 2.3584 | [12 empty] | 26.905 |  |  | 12.1618 | 12.1692 | [5 empty] | 0.65471 | 0 | 0 | 0 | [9 empty] | 0.2461 | 0 | 0 | 0 | 0.24498 | 0 | 0 | 0 |  | 0 | 0 | 0 | 0 | 0 | 0 | 0 | 0 | 0 | 0 | 0 | 0 | 0 | 0 | 0 | 0 | 0 | 0 | 0 | 0 | 0 | 0 | 0 | 0 | 0 | 0 | [10 empty] | 0 | 0 | 0 | 0
2014-01-14 | 22時 | 0 | 0 | 0 | 0 | 0 | [12 empty] | 26.8618 |  |  | 12.1252 | 12.1326 | [5 empty] | 0 | 0 | 0 | 0 | [9 empty] | 0 | 0 | 0 | 0 | 0 | 0 | 0 | 0 |  | 0 | 0 | 0 | 0 | 0 | 0 | 0 | 0 | 0 | 0 | 0 | 0 | 0 | 0 | 0 | 0 | 0 | 0 | 0 | 0 | 0 | 0 | 0 | 0 | 0 | 0 | [10 empty] | 0 | 0 | 0 | 0
2014-01-14 | 23時 | 0 | 0 | 0 | 0 | 0 | [12 empty] | 26.905 |  |  | 12.1618 | 12.1692 | [5 empty] | 0 | 0 | 0 | 0 | [9 empty] | 0 | 0 | 0 | 0 | 0 | 0 | 0 | 0 |  | 0 | 0 | 0 | 0 | 0 | 0 | 0 | 0 | 0 | 0 | 0 | 0 | 0 | 0 | 0 | 0 | 0 | 0 | 0 | 0 | 0 | 0 | 0 | 0 | 0 | 0 | [10 empty] | 0 | 0 | 0 | 0
2014-01-15 | 0時 | 0 | 0 | 0 | 0 | 0 | [12 empty] | 26.8196 |  |  | 12.0888 | 12.0962 | [5 empty] | 0 | 0 | 0 | 0 | [9 empty] | 0 | 0 | 0 | 0 | 0 | 0 | 0 | 0 |  | 0 | 0 | 0 | 0 | 0 | 0 | 0 | 0 | 0 | 0 | 0 | 0 | 0 | 0 | 0 | 0 | 0 | 0 | 0 | 0 | 0 | 0 | 0 | 0 | 0 | 0 | [10 empty] | 0 | 0 | 0 | 0
2014-01-15 | 1時 | 0 | 0 | 0 | 0 | 0 | [12 empty] | 20.5733 |  |  | 9.2391 | 9.2447 | [5 empty] | 0 | 0 | 0 | 0 | [9 empty] | 0 | 0 | 0 | 0 | 0 | 0 | 0 | 0 |  | 0 | 0 | 0 | 0 | 0 | 0 | 0 | 0 | 0 | 0 | 0 | 0 | 0 | 0 | 0 | 0 | 0 | 0 | 0 | 0 | 0 | 0 | 0 | 0 | 0 | 0 | [10 empty] | 0 | 0 | 0 | 0
2014-01-15 | 2時 | 0 | 0 | 0 | 0 | 0 | [12 empty] | 26.6992 |  |  | 11.981 | 11.9883 | [5 empty] | 0 | 0 | 0 | 0 | [9 empty] | 0 | 0 | 0 | 0 | 0 | 0 | 0 | 0 |  | 0 | 0 | 0 | 0 | 0 | 0 | 0 | 0 | 0 | 0 | 0 | 0 | 0 | 0 | 0 | 0 | 0 | 0 | 0 | 0 | 0 | 0 | 0 | 0 | 0 | 0 | [10 empty] | 0 | 0 | 0 | 0
2014-01-15 | 3時 | 0 | 0 | 0 | 0 | 0 | [12 empty] | 26.6611 |  |  | 11.9455 | 11.9528 | [5 empty] | 0 | 0 | 0 | 0 | [9 empty] | 0 | 0 | 0 | 0 | 0 | 0 | 0 | 0 |  | 0 | 0 | 0 | 0 | 0 | 0 | 0 | 0 | 0 | 0 | 0 | 0 | 0 | 0 | 0 | 0 | 0 | 0 | 0 | 0 | 0 | 0 | 0 | 0 | 0 | 0 | [10 empty] | 0 | 0 | 0 | 0
2014-01-15 | 4時 | 0 | 0 | 0 | 0 | 0 | [12 empty] | 26.5878 |  |  | 11.8751 | 11.8824 | [5 empty] | 0 | 0 | 0 | 0 | [9 empty] | 0 | 0 | 0 | 0 | 0 | 0 | 0 | 0 |  | 0 | 0 | 0 | 0 | 0 | 0 | 0 | 0 | 0 | 0 | 0 | 0 | 0 | 0 | 0 | 0 | 0 | 0 | 0 | 0 | 0 | 0 | 0 | 0 | 0 | 0 | [10 empty] | 0 | 0 | 0 | 0
2014-01-15 | 5時 | 0 | 0 | 0 | 0 | 0 | [12 empty] | 26.5186 |  |  | 11.8056 | 11.8129 | [5 empty] | 0 | 0 | 0 | 0 | [9 empty] | 0 | 0 | 0 | 0 | 0 | 0 | 0 | 0 |  | 0 | 0 | 0 | 0 | 0 | 0 | 0 | 0 | 0 | 0 | 0 | 0 | 0 | 0 | 0 | 0 | 0 | 0 | 0 | 0 | 0 | 0 | 0 | 0 | 0 | 0 | [10 empty] | 0 | 0 | 0 | 0
2014-01-15 | 6時 | 0 | 0 | 0 | 0 | 0 | [12 empty] | 26.502 |  |  | 11.7884 | 11.7957 | [5 empty] | 0 | 0 | 0 | 0 | [9 empty] | 0 | 0 | 0 | 0 | 0 | 0 | 0 | 0 |  | 0 | 0 | 0 | 0 | 0 | 0 | 0 | 0 | 0 | 0 | 0 | 0 | 0 | 0 | 0 | 0 | 0 | 0 | 0 | 0 | 0 | 0 | 0 | 0 | 0 | 0 | [10 empty] | 0 | 0 | 0 | 0
2014-01-15 | 7時 | 30.1067 | 0 | 0 | 10.7221 | 0 | [12 empty] | 26.5702 |  |  | 11.8576 | 11.865 | [5 empty] | 3.5823 | 0 | 0 | 0 | [9 empty] | 1.04 | 0 | 0 | 0 | 0 | 0 | 0 | 0 |  | 0 | 0 | 0 | 0 | 0 | 0 | 0 | 0 | 0 | 0 | 0 | 0 | 0 | 0 | 0 | 0 | 0 | 0 | 0 | 0 | 0 | 0 | 0 | 0 | 0 | 0 | [10 empty] | 0 | 0 | 0 | 0
2014-01-15 | 8時 | 7.3062 | 0 | 0 | 2.6248 | 8.4623 | [12 empty] | 26.905 |  |  | 12.1618 | 12.1692 | [5 empty] | 0.65362 | 0 | 0 | 0 | [9 empty] | 0.25805 | 0 | 0 | 0 | 0.73042 | 0 | 0 | 0 |  | 0 | 0 | 0 | 0 | 0 | 0 | 0 | 0 | 0 | 0 | 0 | 0 | 0 | 0 | 0 | 0 | 0 | 0 | 0 | 0 | 0 | 0 | 0 | 0 | 0 | 0 | [10 empty] | 0 | 0 | 0 | 0
2014-01-15 | 9時 | 4.291 | 0 | 0 | 1.381 | 1.7423 | [12 empty] | 27.064 |  |  | 12.2917 | 12.2991 | [5 empty] | 0.43676 | 0 | 0 | 0 | [9 empty] | 0.20623 | 0 | 0 | 0 | 0.21739 | 0 | 0 | 0 |  | 0 | 0 | 0 | 0 | 0 | 0 | 0 | 0 | 0 | 0 | 0 | 0 | 0 | 0 | 0 | 0 | 0 | 0 | 0 | 0 | 0 | 0 | 0 | 0 | 0 | 0 | [10 empty] | 0 | 0 | 0 | 0
2014-01-15 | 10時 | 1.9382 | 0 | 0 | 0.26208 | 0.37154 | [12 empty] | 27.1359 |  |  | 12.3481 | 12.3556 | [5 empty] | 0.26961 | 0 | 0 | 0 | [9 empty] | 0.19167 | 0 | 0 | 0 | 0.19157 | 0 | 0 | 0 |  | 0 | 0 | 0 | 0 | 0 | 0 | 0 | 0 | 0 | 0 | 0 | 0 | 0 | 0 | 0 | 0 | 0 | 0 | 0 | 0 | 0 | 0 | 0 | 0 | 0 | 0 | [10 empty] | 0 | 0 | 0 | 0
2014-01-15 | 11時 | 3.6543 | 0 | 0 | 0 | 0.45839 | [12 empty] | 27.2866 |  |  | 12.4626 | 12.4701 | [5 empty] | 0.38224 | 0 | 0 | 0 | [9 empty] | 0 | 0 | 0 | 0 | 0.18991 | 0 | 0 | 0 |  | 0 | 0 | 0 | 0 | 0 | 0 | 0 | 0 | 0 | 0 | 0 | 0 | 0 | 0 | 0 | 0 | 0 | 0 | 0 | 0 | 0 | 0 | 0 | 0 | 0 | 0 | [10 empty] | 0 | 0 | 0 | 0
2014-01-15 | 12時 | 2.6016 | 0 | 0 | 0 | 0 | [12 empty] | 27.3388 |  |  | 12.5012 | 12.5087 | [5 empty] | 0.30876 | 0 | 0 | 0 | [9 empty] | 0 | 0 | 0 | 0 | 0 | 0 | 0 | 0 |  | 0 | 0 | 0 | 0 | 0 | 0 | 0 | 0 | 0 | 0 | 0 | 0 | 0 | 0 | 0 | 0 | 0 | 0 | 0 | 0 | 0 | 0 | 0 | 0 | 0 | 0 | [10 empty] | 0 | 0 | 0 | 0
2014-01-15 | 13時 | 0 | 0 | 0 | 0 | 0 | [12 empty] | 27.3388 |  |  | 12.5012 | 12.5087 | [5 empty] | 0 | 0 | 0 | 0 | [9 empty] | 0 | 0 | 0 | 0 | 0 | 0 | 0 | 0 |  | 0 | 0 | 0 | 0 | 0 | 0 | 0 | 0 | 0 | 0 | 0 | 0 | 0 | 0 | 0 | 0 | 0 | 0 | 0 | 0 | 0 | 0 | 0 | 0 | 0 | 0 | [10 empty] | 0 | 0 | 0 | 0
2014-01-15 | 14時 | 0 | 0 | 0 | 0 | 0 | [12 empty] | 27.1851 |  |  | 12.3861 | 12.3936 | [5 empty] | 0 | 0 | 0 | 0 | [9 empty] | 0 | 0 | 0 | 0 | 0 | 0 | 0 | 0 |  | 0 | 0 | 0 | 0 | 0 | 0 | 0 | 0 | 0 | 0 | 0 | 0 | 0 | 0 | 0 | 0 | 0 | 0 | 0 | 0 | 0 | 0 | 0 | 0 | 0 | 0 | [10 empty] | 0 | 0 | 0 | 0
2014-01-15 | 15時 | 10.6341 | 0 | 0 | 3.996 | 0 | [12 empty] | 26.9716 |  |  | 12.2171 | 12.2246 | [5 empty] | 0.89766 | 0 | 0 | 0 | [9 empty] | 0.34004 | 0 | 0 | 0 | 0 | 0 | 0 | 0 |  | 0 | 0 | 0 | 0 | 0 | 0 | 0 | 0 | 0 | 0 | 0 | 0 | 0 | 0 | 0 | 0 | 0 | 0 | 0 | 0 | 0 | 0 | 0 | 0 | 0 | 0 | [10 empty] | 0 | 0 | 0 | 0
2014-01-15 | 16時 | 10.4955 | 0 | 0 | 2.6478 | 0 | [12 empty] | 26.8832 |  |  | 12.1435 | 12.1509 | [5 empty] | 0.89265 | 0 | 0 | 0 | [9 empty] | 0.25966 | 0 | 0 | 0 | 0 | 0 | 0 | 0 |  | 0 | 0 | 0 | 0 | 0 | 0 | 0 | 0 | 0 | 0 | 0 | 0 | 0 | 0 | 0 | 0 | 0 | 0 | 0 | 0 | 0 | 0 | 0 | 0 | 0 | 0 | [10 empty] | 0 | 0 | 0 | 0
2014-01-15 | 17時 | 10.7587 | 0 | 0 | 2.9022 | 0 | [12 empty] | 26.8618 |  |  | 12.1252 | 12.1326 | [5 empty] | 0.91557 | 0 | 0 | 0 | [9 empty] | 0.27391 | 0 | 0 | 0 | 0 | 0 | 0 | 0 |  | 0 | 0 | 0 | 0 | 0 | 0 | 0 | 0 | 0 | 0 | 0 | 0 | 0 | 0 | 0 | 0 | 0 | 0 | 0 | 0 | 0 | 0 | 0 | 0 | 0 | 0 | [10 empty] | 0 | 0 | 0 | 0
2014-01-15 | 18時 | 6.8561 | 0 | 0 | 0 | 0 | [12 empty] | 26.7186 |  |  | 11.9988 | 12.0062 | [5 empty] | 0.63624 | 0 | 0 | 0 | [9 empty] | 0 | 0 | 0 | 0 | 0 | 0 | 0 | 0 |  | 0 | 0 | 0 | 0 | 0 | 0 | 0 | 0 | 0 | 0 | 0 | 0 | 0 | 0 | 0 | 0 | 0 | 0 | 0 | 0 | 0 | 0 | 0 | 0 | 0 | 0 | [10 empty] | 0 | 0 | 0 | 0
2014-01-15 | 19時 | 7.4007 | 0 | 0 | 4.5885 | 7.025 | [12 empty] | 26.4855 |  |  | 11.7712 | 11.7785 | [5 empty] | 0.69484 | 0 | 0 | 0 | [9 empty] | 0.40323 | 0 | 0 | 0 | 0.6213 | 0 | 0 | 0 |  | 0 | 0 | 0 | 0 | 0 | 0 | 0 | 0 | 0 | 0 | 0 | 0 | 0 | 0 | 0 | 0 | 0 | 0 | 0 | 0 | 0 | 0 | 0 | 0 | 0 | 0 | [10 empty] | 0 | 0 | 0 | 0
2014-01-15 | 20時 | 7.5316 | 0 | 0 | 3.0829 | 2.9486 | [12 empty] | 26.4378 |  |  | 11.72 | 11.7273 | [5 empty] | 0.70886 | 0 | 0 | 0 | [9 empty] | 0.2958 | 0 | 0 | 0 | 0.28752 | 0 | 0 | 0 |  | 0 | 0 | 0 | 0 | 0 | 0 | 0 | 0 | 0 | 0 | 0 | 0 | 0 | 0 | 0 | 0 | 0 | 0 | 0 | 0 | 0 | 0 | 0 | 0 | 0 | 0 | [10 empty] | 0 | 0 | 0 | 0
2014-01-15 | 21時 | 7.6247 | 0 | 0 | 2.4829 | 2.4792 | [12 empty] | 26.7583 |  |  | 12.0346 | 12.042 | [5 empty] | 0.68704 | 0 | 0 | 0 | [9 empty] | 0.25365 | 0 | 0 | 0 | 0.25355 | 0 | 0 | 0 |  | 0 | 0 | 0 | 0 | 0 | 0 | 0 | 0 | 0 | 0 | 0 | 0 | 0 | 0 | 0 | 0 | 0 | 0 | 0 | 0 | 0 | 0 | 0 | 0 | 0 | 0 | [10 empty] | 0 | 0 | 0 | 0
2014-01-15 | 22時 | 0 | 0 | 0 | 0 | 0 | [12 empty] | 26.3216 |  |  | 11.5859 | 11.5931 | [5 empty] | 0 | 0 | 0 | 0 | [9 empty] | 0 | 0 | 0 | 0 | 0 | 0 | 0 | 0 |  | 0 | 0 | 0 | 0 | 0 | 0 | 0 | 0 | 0 | 0 | 0 | 0 | 0 | 0 | 0 | 0 | 0 | 0 | 0 | 0 | 0 | 0 | 0 | 0 | 0 | 0 | [10 empty] | 0 | 0 | 0 | 0
2014-01-15 | 23時 | 0 | 0 | 0 | 0 | 0 | [12 empty] | 26.1775 |  |  | 11.3913 | 11.3985 | [5 empty] | 0 | 0 | 0 | 0 | [9 empty] | 0 | 0 | 0 | 0 | 0 | 0 | 0 | 0 |  | 0 | 0 | 0 | 0 | 0 | 0 | 0 | 0 | 0 | 0 | 0 | 0 | 0 | 0 | 0 | 0 | 0 | 0 | 0 | 0 | 0 | 0 | 0 | 0 | 0 | 0 | [10 empty] | 0 | 0 | 0 | 0
2014-01-16 | 0時 | 0 | 0 | 0 | 0 | 0 | [12 empty] | 26.1375 |  |  | 11.3282 | 11.3354 | [5 empty] | 0 | 0 | 0 | 0 | [9 empty] | 0 | 0 | 0 | 0 | 0 | 0 | 0 | 0 |  | 0 | 0 | 0 | 0 | 0 | 0 | 0 | 0 | 0 | 0 | 0 | 0 | 0 | 0 | 0 | 0 | 0 | 0 | 0 | 0 | 0 | 0 | 0 | 0 | 0 | 0 | [10 empty] | 0 | 0 | 0 | 0
2014-01-16 | 1時 | 0 | 0 | 0 | 0 | 0 | [12 empty] | 26.119 |  |  | 11.297 | 11.3041 | [5 empty] | 0 | 0 | 0 | 0 | [9 empty] | 0 | 0 | 0 | 0 | 0 | 0 | 0 | 0 |  | 0 | 0 | 0 | 0 | 0 | 0 | 0 | 0 | 0 | 0 | 0 | 0 | 0 | 0 | 0 | 0 | 0 | 0 | 0 | 0 | 0 | 0 | 0 | 0 | 0 | 0 | [10 empty] | 0 | 0 | 0 | 0
2014-01-16 | 2時 | 0 | 0 | 0 | 0 | 0 | [12 empty] | 26.0552 |  |  | 11.1743 | 11.1814 | [5 empty] | 0 | 0 | 0 | 0 | [9 empty] | 0 | 0 | 0 | 0 | 0 | 0 | 0 | 0 |  | 0 | 0 | 0 | 0 | 0 | 0 | 0 | 0 | 0 | 0 | 0 | 0 | 0 | 0 | 0 | 0 | 0 | 0 | 0 | 0 | 0 | 0 | 0 | 0 | 0 | 0 | [10 empty] | 0 | 0 | 0 | 0
2014-01-16 | 3時 | 0 | 0 | 0 | 0 | 0 | [12 empty] | 20.0795 |  |  | 8.6393 | 8.6448 | [5 empty] | 0 | 0 | 0 | 0 | [9 empty] | 0 | 0 | 0 | 0 | 0 | 0 | 0 | 0 |  | 0 | 0 | 0 | 0 | 0 | 0 | 0 | 0 | 0 | 0 | 0 | 0 | 0 | 0 | 0 | 0 | 0 | 0 | 0 | 0 | 0 | 0 | 0 | 0 | 0 | 0 | [10 empty] | 0 | 0 | 0 | 0
2014-01-16 | 4時 | 0 | 0 | 0 | 0 | 0 | [12 empty] | 26.119 |  |  | 11.297 | 11.3041 | [5 empty] | 0 | 0 | 0 | 0 | [9 empty] | 0 | 0 | 0 | 0 | 0 | 0 | 0 | 0 |  | 0 | 0 | 0 | 0 | 0 | 0 | 0 | 0 | 0 | 0 | 0 | 0 | 0 | 0 | 0 | 0 | 0 | 0 | 0 | 0 | 0 | 0 | 0 | 0 | 0 | 0 | [10 empty] | 0 | 0 | 0 | 0
2014-01-16 | 5時 | 35.3584 | 0 | 0 | 0 | 0 | [12 empty] | 26.2101 |  |  | 11.4392 | 11.4464 | [5 empty] | 3.6066 | 0 | 0 | 0 | [9 empty] | 0 | 0 | 0 | 0 | 0 | 0 | 0 | 0 |  | 0 | 0 | 0 | 0 | 0 | 0 | 0 | 0 | 0 | 0 | 0 | 0 | 0 | 0 | 0 | 0 | 0 | 0 | 0 | 0 | 0 | 0 | 0 | 0 | 0 | 0 | [10 empty] | 0 | 0 | 0 | 0
2014-01-16 | 6時 | 13.9247 | 0 | 0 | 0 | 0 | [12 empty] | 26.3352 |  |  | 11.6025 | 11.6097 | [5 empty] | 1.2504 | 0 | 0 | 0 | [9 empty] | 0 | 0 | 0 | 0 | 0 | 0 | 0 | 0 |  | 0 | 0 | 0 | 0 | 0 | 0 | 0 | 0 | 0 | 0 | 0 | 0 | 0 | 0 | 0 | 0 | 0 | 0 | 0 | 0 | 0 | 0 | 0 | 0 | 0 | 0 | [10 empty] | 0 | 0 | 0 | 0
2014-01-16 | 7時 | 12.0135 | 0 | 0 | 0 | 0 | [12 empty] | 26.3923 |  |  | 11.6693 | 11.6766 | [5 empty] | 1.0622 | 0 | 0 | 0 | [9 empty] | 0 | 0 | 0 | 0 | 0 | 0 | 0 | 0 |  | 0 | 0 | 0 | 0 | 0 | 0 | 0 | 0 | 0 | 0 | 0 | 0 | 0 | 0 | 0 | 0 | 0 | 0 | 0 | 0 | 0 | 0 | 0 | 0 | 0 | 0 | [10 empty] | 0 | 0 | 0 | 0
2014-01-16 | 8時 | 10.5414 | 0 | 0 | 0 | 0 | [12 empty] | 20.3692 |  |  | 9.0375 | 9.0431 | [5 empty] | 1.2144 | 0 | 0 | 0 | [9 empty] | 0 | 0 | 0 | 0 | 0 | 0 | 0 | 0 |  | 0 | 0 | 0 | 0 | 0 | 0 | 0 | 0 | 0 | 0 | 0 | 0 | 0 | 0 | 0 | 0 | 0 | 0 | 0 | 0 | 0 | 0 | 0 | 0 | 0 | 0 | [10 empty] | 0 | 0 | 0 | 0
2014-01-16 | 9時 | 0 | 0 | 0 | 0 | 0 | [12 empty] | 26.7383 |  |  | 12.0167 | 12.0241 | [5 empty] | 0 | 0 | 0 | 0 | [9 empty] | 0 | 0 | 0 | 0 | 0 | 0 | 0 | 0 |  | 0 | 0 | 0 | 0 | 0 | 0 | 0 | 0 | 0 | 0 | 0 | 0 | 0 | 0 | 0 | 0 | 0 | 0 | 0 | 0 | 0 | 0 | 0 | 0 | 0 | 0 | [10 empty] | 0 | 0 | 0 | 0
2014-01-16 | 10時 | 0 | 0 | 0 | 0 | 0 | [12 empty] | 26.8832 |  |  | 12.1435 | 12.1509 | [5 empty] | 0 | 0 | 0 | 0 | [9 empty] | 0 | 0 | 0 | 0 | 0 | 0 | 0 | 0 |  | 0 | 0 | 0 | 0 | 0 | 0 | 0 | 0 | 0 | 0 | 0 | 0 | 0 | 0 | 0 | 0 | 0 | 0 | 0 | 0 | 0 | 0 | 0 | 0 | 0 | 0 | [10 empty] | 0 | 0 | 0 | 0
2014-01-16 | 11時 | 20.824 | 0 | 0 | 0 | 0 | [12 empty] | 26.9269 |  |  | 12.1802 | 12.1876 | [5 empty] | 2.1592 | 0 | 0 | 0 | [9 empty] | 0 | 0 | 0 | 0 | 0 | 0 | 0 | 0 |  | 0 | 0 | 0 | 0 | 0 | 0 | 0 | 0 | 0 | 0 | 0 | 0 | 0 | 0 | 0 | 0 | 0 | 0 | 0 | 0 | 0 | 0 | 0 | 0 | 0 | 0 | [10 empty] | 0 | 0 | 0 | 0
2014-01-16 | 12時 | 10.457 | 0 | 0 | 0 | 0 | [12 empty] | 26.9943 |  |  | 12.2357 | 12.2431 | [5 empty] | 0.88179 | 0 | 0 | 0 | [9 empty] | 0 | 0 | 0 | 0 | 0 | 0 | 0 | 0 |  | 0 | 0 | 0 | 0 | 0 | 0 | 0 | 0 | 0 | 0 | 0 | 0 | 0 | 0 | 0 | 0 | 0 | 0 | 0 | 0 | 0 | 0 | 0 | 0 | 0 | 0 | [10 empty] | 0 | 0 | 0 | 0
2014-01-16 | 13時 | 0 | 0 | 0 | 0 | 0 | [12 empty] | 20.7681 |  |  | 9.4072 | 9.4129 | [5 empty] | 0 | 0 | 0 | 0 | [9 empty] | 0 | 0 | 0 | 0 | 0 | 0 | 0 | 0 |  | 0 | 0 | 0 | 0 | 0 | 0 | 0 | 0 | 0 | 0 | 0 | 0 | 0 | 0 | 0 | 0 | 0 | 0 | 0 | 0 | 0 | 0 | 0 | 0 | 0 | 0 | [10 empty] | 0 | 0 | 0 | 0
2014-01-16 | 14時 | 0 | 0 | 0 | 0 | 0 | [12 empty] | 20.8033 |  |  | 9.4358 | 9.4415 | [5 empty] | 0 | 0 | 0 | 0 | [9 empty] | 0 | 0 | 0 | 0 | 0 | 0 | 0 | 0 |  | 0 | 0 | 0 | 0 | 0 | 0 | 0 | 0 | 0 | 0 | 0 | 0 | 0 | 0 | 0 | 0 | 0 | 0 | 0 | 0 | 0 | 0 | 0 | 0 | 0 | 0 | [10 empty] | 0 | 0 | 0 | 0
2014-01-16 | 15時 | 20.0139 | 0 | 0 | 0 | 0 | [12 empty] | 20.8575 |  |  | 9.479 | 9.4848 | [5 empty] | 3.2884 | 0 | 0 | 0 | [9 empty] | 0 | 0 | 0 | 0 | 0 | 0 | 0 | 0 |  | 0 | 0 | 0 | 0 | 0 | 0 | 0 | 0 | 0 | 0 | 0 | 0 | 0 | 0 | 0 | 0 | 0 | 0 | 0 | 0 | 0 | 0 | 0 | 0 | 0 | 0 | [10 empty] | 0 | 0 | 0 | 0
2014-01-16 | 16時 | 10.6668 | 0 | 0 | 0 | 0 | [12 empty] | 20.8393 |  |  | 9.4646 | 9.4703 | [5 empty] | 1.1847 | 0 | 0 | 0 | [9 empty] | 0 | 0 | 0 | 0 | 0 | 0 | 0 | 0 |  | 0 | 0 | 0 | 0 | 0 | 0 | 0 | 0 | 0 | 0 | 0 | 0 | 0 | 0 | 0 | 0 | 0 | 0 | 0 | 0 | 0 | 0 | 0 | 0 | 0 | 0 | [10 empty] | 0 | 0 | 0 | 0
2014-01-16 | 17時 | 12.9756 | 0 | 0 | 0 | 12.155 | [12 empty] | 20.9135 |  |  | 9.5227 | 9.5284 | [5 empty] | 1.5255 | 0 | 0 | 0 | [9 empty] | 0 | 0 | 0 | 0 | 1.2211 | 0 | 0 | 0 |  | 0 | 0 | 0 | 0 | 0 | 0 | 0 | 0 | 0 | 0 | 0 | 0 | 0 | 0 | 0 | 0 | 0 | 0 | 0 | 0 | 0 | 0 | 0 | 0 | 0 | 0 | [10 empty] | 0 | 0 | 0 | 0
2014-01-16 | 18時 | 12.3584 | 0 | 0 | 0 | 0 | [12 empty] | 20.9518 |  |  | 9.5519 | 9.5577 | [5 empty] | 1.4214 | 0 | 0 | 0 | [9 empty] | 0 | 0 | 0 | 0 | 0 | 0 | 0 | 0 |  | 0 | 0 | 0 | 0 | 0 | 0 | 0 | 0 | 0 | 0 | 0 | 0 | 0 | 0 | 0 | 0 | 0 | 0 | 0 | 0 | 0 | 0 | 0 | 0 | 0 | 0 | [10 empty] | 0 | 0 | 0 | 0
2014-01-16 | 19時 | 7.9981 | 0 | 0 | 10.7074 | 0 | [12 empty] | 20.9518 |  |  | 9.5519 | 9.5577 | [5 empty] | 0.86219 | 0 | 0 | 0 | [9 empty] | 1.2204 | 0 | 0 | 0 | 0 | 0 | 0 | 0 |  | 0 | 0 | 0 | 0 | 0 | 0 | 0 | 0 | 0 | 0 | 0 | 0 | 0 | 0 | 0 | 0 | 0 | 0 | 0 | 0 | 0 | 0 | 0 | 0 | 0 | 0 | [10 empty] | 0 | 0 | 0 | 0
2014-01-16 | 20時 | 8.0198 | 0 | 0 | 0 | 7.3762 | [12 empty] | 20.9712 |  |  | 9.5666 | 9.5724 | [5 empty] | 0.8629 | 0 | 0 | 0 | [9 empty] | 0 | 0 | 0 | 0 | 0.8246 | 0 | 0 | 0 |  | 0 | 0 | 0 | 0 | 0 | 0 | 0 | 0 | 0 | 0 | 0 | 0 | 0 | 0 | 0 | 0 | 0 | 0 | 0 | 0 | 0 | 0 | 0 | 0 | 0 | 0 | [10 empty] | 0 | 0 | 0 | 0
2014-01-16 | 21時 | 7.9796 | 0 | 0 | 5.4024 | 3.0085 | [12 empty] | 21.0509 |  |  | 9.6259 | 9.6317 | [5 empty] | 0.8525 | 0 | 0 | 0 | [9 empty] | 0.56401 | 0 | 0 | 0 | 0.32411 | 0 | 0 | 0 |  | 0 | 0 | 0 | 0 | 0 | 0 | 0 | 0 | 0 | 0 | 0 | 0 | 0 | 0 | 0 | 0 | 0 | 0 | 0 | 0 | 0 | 0 | 0 | 0 | 0 | 0 | [10 empty] | 0 | 0 | 0 | 0
2014-01-16 | 22時 | 7.7564 | 0 | 0 | 2.9901 | 0 | [12 empty] | 21.3085 |  |  | 9.8077 | 9.8136 | [5 empty] | 0.81075 | 0 | 0 | 0 | [9 empty] | 0.3147 | 0 | 0 | 0 | 0 | 0 | 0 | 0 |  | 0 | 0 | 0 | 0 | 0 | 0 | 0 | 0 | 0 | 0 | 0 | 0 | 0 | 0 | 0 | 0 | 0 | 0 | 0 | 0 | 0 | 0 | 0 | 0 | 0 | 0 | [10 empty] | 0 | 0 | 0 | 0
2014-01-16 | 23時 | 0 | 0 | 0 | 0 | 0 | [12 empty] | 21.5201 |  |  | 9.9481 | 9.954 | [5 empty] | 0 | 0 | 0 | 0 | [9 empty] | 0 | 0 | 0 | 0 | 0 | 0 | 0 | 0 |  | 0 | 0 | 0 | 0 | 0 | 0 | 0 | 0 | 0 | 0 | 0 | 0 | 0 | 0 | 0 | 0 | 0 | 0 | 0 | 0 | 0 | 0 | 0 | 0 | 0 | 0 | [10 empty] | 0 | 0 | 0 | 0
2014-01-17 | 0時 | 0 | 0 | 0 | 0 | 0 | [12 empty] | 28.2096 |  |  | 13.0854 | 13.0932 | [5 empty] | 0 | 0 | 0 | 0 | [9 empty] | 0 | 0 | 0 | 0 | 0 | 0 | 0 | 0 |  | 0 | 0 | 0 | 0 | 0 | 0 | 0 | 0 | 0 | 0 | 0 | 0 | 0 | 0 | 0 | 0 | 0 | 0 | 0 | 0 | 0 | 0 | 0 | 0 | 0 | 0 | [10 empty] | 0 | 0 | 0 | 0
2014-01-17 | 1時 | 0 | 0 | 0 | 0 | 0 | [12 empty] | 21.4006 |  |  | 9.8697 | 9.8756 | [5 empty] | 0 | 0 | 0 | 0 | [9 empty] | 0 | 0 | 0 | 0 | 0 | 0 | 0 | 0 |  | 0 | 0 | 0 | 0 | 0 | 0 | 0 | 0 | 0 | 0 | 0 | 0 | 0 | 0 | 0 | 0 | 0 | 0 | 0 | 0 | 0 | 0 | 0 | 0 | 0 | 0 | [10 empty] | 0 | 0 | 0 | 0
2014-01-17 | 2時 | 0 | 0 | 0 | 0 | 0 | [12 empty] | 27.8854 |  |  | 12.8787 | 12.8864 | [5 empty] | 0 | 0 | 0 | 0 | [9 empty] | 0 | 0 | 0 | 0 | 0 | 0 | 0 | 0 |  | 0 | 0 | 0 | 0 | 0 | 0 | 0 | 0 | 0 | 0 | 0 | 0 | 0 | 0 | 0 | 0 | 0 | 0 | 0 | 0 | 0 | 0 | 0 | 0 | 0 | 0 | [10 empty] | 0 | 0 | 0 | 0
2014-01-17 | 3時 | 0 | 0 | 0 | 0 | 0 | [12 empty] | 27.9482 |  |  | 12.9196 | 12.9273 | [5 empty] | 0 | 0 | 0 | 0 | [9 empty] | 0 | 0 | 0 | 0 | 0 | 0 | 0 | 0 |  | 0 | 0 | 0 | 0 | 0 | 0 | 0 | 0 | 0 | 0 | 0 | 0 | 0 | 0 | 0 | 0 | 0 | 0 | 0 | 0 | 0 | 0 | 0 | 0 | 0 | 0 | [10 empty] | 0 | 0 | 0 | 0
2014-01-17 | 4時 | 0 | 0 | 0 | 0 | 0 | [12 empty] | 27.8544 |  |  | 12.8583 | 12.866 | [5 empty] | 0 | 0 | 0 | 0 | [9 empty] | 0 | 0 | 0 | 0 | 0 | 0 | 0 | 0 |  | 0 | 0 | 0 | 0 | 0 | 0 | 0 | 0 | 0 | 0 | 0 | 0 | 0 | 0 | 0 | 0 | 0 | 0 | 0 | 0 | 0 | 0 | 0 | 0 | 0 | 0 | [10 empty] | 0 | 0 | 0 | 0
2014-01-17 | 5時 | 25.7517 | 0 | 0 | 0 | 0 | [12 empty] | 27.703 |  |  | 12.7573 | 12.765 | [5 empty] | 3.1149 | 0 | 0 | 0 | [9 empty] | 0 | 0 | 0 | 0 | 0 | 0 | 0 | 0 |  | 0 | 0 | 0 | 0 | 0 | 0 | 0 | 0 | 0 | 0 | 0 | 0 | 0 | 0 | 0 | 0 | 0 | 0 | 0 | 0 | 0 | 0 | 0 | 0 | 0 | 0 | [10 empty] | 0 | 0 | 0 | 0
2014-01-17 | 6時 | 10.048 | 0 | 0 | 0 | 0 | [12 empty] | 27.6734 |  |  | 12.7373 | 12.7449 | [5 empty] | 0.80875 | 0 | 0 | 0 | [9 empty] | 0 | 0 | 0 | 0 | 0 | 0 | 0 | 0 |  | 0 | 0 | 0 | 0 | 0 | 0 | 0 | 0 | 0 | 0 | 0 | 0 | 0 | 0 | 0 | 0 | 0 | 0 | 0 | 0 | 0 | 0 | 0 | 0 | 0 | 0 | [10 empty] | 0 | 0 | 0 | 0
2014-01-17 | 7時 | 8.8009 | 0 | 0 | 0 | 0 | [12 empty] | 27.793 |  |  | 12.8178 | 12.8254 | [5 empty] | 0.70715 | 0 | 0 | 0 | [9 empty] | 0 | 0 | 0 | 0 | 0 | 0 | 0 | 0 |  | 0 | 0 | 0 | 0 | 0 | 0 | 0 | 0 | 0 | 0 | 0 | 0 | 0 | 0 | 0 | 0 | 0 | 0 | 0 | 0 | 0 | 0 | 0 | 0 | 0 | 0 | [10 empty] | 0 | 0 | 0 | 0
2014-01-17 | 8時 | 7.8785 | 0 | 0 | 0 | 0 | [12 empty] | 27.8544 |  |  | 12.8583 | 12.866 | [5 empty] | 0.63734 | 0 | 0 | 0 | [9 empty] | 0 | 0 | 0 | 0 | 0 | 0 | 0 | 0 |  | 0 | 0 | 0 | 0 | 0 | 0 | 0 | 0 | 0 | 0 | 0 | 0 | 0 | 0 | 0 | 0 | 0 | 0 | 0 | 0 | 0 | 0 | 0 | 0 | 0 | 0 | [10 empty] | 0 | 0 | 0 | 0
2014-01-17 | 9時 | 0 | 0 | 0 | 0 | 0 | [12 empty] | 27.793 |  |  | 12.8178 | 12.8254 | [5 empty] | 0 | 0 | 0 | 0 | [9 empty] | 0 | 0 | 0 | 0 | 0 | 0 | 0 | 0 |  | 0 | 0 | 0 | 0 | 0 | 0 | 0 | 0 | 0 | 0 | 0 | 0 | 0 | 0 | 0 | 0 | 0 | 0 | 0 | 0 | 0 | 0 | 0 | 0 | 0 | 0 | [10 empty] | 0 | 0 | 0 | 0
2014-01-17 | 10時 | 0 | 0 | 0 | 0 | 0 | [12 empty] | 21.4958 |  |  | 9.9323 | 9.9383 | [5 empty] | 0 | 0 | 0 | 0 | [9 empty] | 0 | 0 | 0 | 0 | 0 | 0 | 0 | 0 |  | 0 | 0 | 0 | 0 | 0 | 0 | 0 | 0 | 0 | 0 | 0 | 0 | 0 | 0 | 0 | 0 | 0 | 0 | 0 | 0 | 0 | 0 | 0 | 0 | 0 | 0 | [10 empty] | 0 | 0 | 0 | 0
2014-01-17 | 11時 | 15.1692 | 0 | 0 | 0 | 0 | [12 empty] | 28.9724 |  |  | 13.5372 | 13.5453 | [5 empty] | 1.2366 | 0 | 0 | 0 | [9 empty] | 0 | 0 | 0 | 0 | 0 | 0 | 0 | 0 |  | 0 | 0 | 0 | 0 | 0 | 0 | 0 | 0 | 0 | 0 | 0 | 0 | 0 | 0 | 0 | 0 | 0 | 0 | 0 | 0 | 0 | 0 | 0 | 0 | 0 | 0 | [10 empty] | 0 | 0 | 0 | 0
2014-01-17 | 12時 | 6.9529 | 0 | 0 | 0 | 0 | [12 empty] | 29.0115 |  |  | 13.5594 | 13.5674 | [5 empty] | 0.52227 | 0 | 0 | 0 | [9 empty] | 0 | 0 | 0 | 0 | 0 | 0 | 0 | 0 |  | 0 | 0 | 0 | 0 | 0 | 0 | 0 | 0 | 0 | 0 | 0 | 0 | 0 | 0 | 0 | 0 | 0 | 0 | 0 | 0 | 0 | 0 | 0 | 0 | 0 | 0 | [10 empty] | 0 | 0 | 0 | 0
2014-01-17 | 13時 | 0 | 0 | 0 | 0 | 0 | [12 empty] | 28.9724 |  |  | 13.5372 | 13.5453 | [5 empty] | 0 | 0 | 0 | 0 | [9 empty] | 0 | 0 | 0 | 0 | 0 | 0 | 0 | 0 |  | 0 | 0 | 0 | 0 | 0 | 0 | 0 | 0 | 0 | 0 | 0 | 0 | 0 | 0 | 0 | 0 | 0 | 0 | 0 | 0 | 0 | 0 | 0 | 0 | 0 | 0 | [10 empty] | 0 | 0 | 0 | 0
2014-01-17 | 14時 | 0 | 0 | 0 | 0 | 0 | [12 empty] | 29.0115 |  |  | 13.5594 | 13.5674 | [5 empty] | 0 | 0 | 0 | 0 | [9 empty] | 0 | 0 | 0 | 0 | 0 | 0 | 0 | 0 |  | 0 | 0 | 0 | 0 | 0 | 0 | 0 | 0 | 0 | 0 | 0 | 0 | 0 | 0 | 0 | 0 | 0 | 0 | 0 | 0 | 0 | 0 | 0 | 0 | 0 | 0 | [10 empty] | 0 | 0 | 0 | 0
2014-01-17 | 15時 | 12.7121 | 0 | 0 | 0 | 0 | [12 empty] | 28.895 |  |  | 13.4932 | 13.5012 | [5 empty] | 0.98553 | 0 | 0 | 0 | [9 empty] | 0 | 0 | 0 | 0 | 0 | 0 | 0 | 0 |  | 0 | 0 | 0 | 0 | 0 | 0 | 0 | 0 | 0 | 0 | 0 | 0 | 0 | 0 | 0 | 0 | 0 | 0 | 0 | 0 | 0 | 0 | 0 | 0 | 0 | 0 | [10 empty] | 0 | 0 | 0 | 0
2014-01-17 | 16時 | 7.0978 | 0 | 0 | 0 | 0 | [12 empty] | 28.4871 |  |  | 13.2547 | 13.2625 | [5 empty] | 0.55362 | 0 | 0 | 0 | [9 empty] | 0 | 0 | 0 | 0 | 0 | 0 | 0 | 0 |  | 0 | 0 | 0 | 0 | 0 | 0 | 0 | 0 | 0 | 0 | 0 | 0 | 0 | 0 | 0 | 0 | 0 | 0 | 0 | 0 | 0 | 0 | 0 | 0 | 0 | 0 | [10 empty] | 0 | 0 | 0 | 0
2014-01-17 | 17時 | 9.4507 | 0 | 0 | 0 | 8.2892 | [12 empty] | 21.7214 |  |  | 10.0757 | 10.0817 | [5 empty] | 0.97257 | 0 | 0 | 0 | [9 empty] | 0 | 0 | 0 | 0 | 0.89066 | 0 | 0 | 0 |  | 0 | 0 | 0 | 0 | 0 | 0 | 0 | 0 | 0 | 0 | 0 | 0 | 0 | 0 | 0 | 0 | 0 | 0 | 0 | 0 | 0 | 0 | 0 | 0 | 0 | 0 | [10 empty] | 0 | 0 | 0 | 0
2014-01-17 | 18時 | 9.4775 | 0 | 0 | 0 | 0 | [12 empty] | 21.5201 |  |  | 9.9481 | 9.954 | [5 empty] | 0.98766 | 0 | 0 | 0 | [9 empty] | 0 | 0 | 0 | 0 | 0 | 0 | 0 | 0 |  | 0 | 0 | 0 | 0 | 0 | 0 | 0 | 0 | 0 | 0 | 0 | 0 | 0 | 0 | 0 | 0 | 0 | 0 | 0 | 0 | 0 | 0 | 0 | 0 | 0 | 0 | [10 empty] | 0 | 0 | 0 | 0
2014-01-17 | 19時 | 5.921 | 0 | 0 | 7.656 | 0 | [12 empty] | 21.4479 |  |  | 9.9009 | 9.9068 | [5 empty] | 0.62404 | 0 | 0 | 0 | [9 empty] | 0.81987 | 0 | 0 | 0 | 0 | 0 | 0 | 0 |  | 0 | 0 | 0 | 0 | 0 | 0 | 0 | 0 | 0 | 0 | 0 | 0 | 0 | 0 | 0 | 0 | 0 | 0 | 0 | 0 | 0 | 0 | 0 | 0 | 0 | 0 | [10 empty] | 0 | 0 | 0 | 0
2014-01-17 | 20時 | 6.2699 | 0 | 0 | 0 | 5.7009 | [12 empty] | 21.3542 |  |  | 9.8386 | 9.8445 | [5 empty] | 0.66242 | 0 | 0 | 0 | [9 empty] | 0 | 0 | 0 | 0 | 0.57811 | 0 | 0 | 0 |  | 0 | 0 | 0 | 0 | 0 | 0 | 0 | 0 | 0 | 0 | 0 | 0 | 0 | 0 | 0 | 0 | 0 | 0 | 0 | 0 | 0 | 0 | 0 | 0 | 0 | 0 | [10 empty] | 0 | 0 | 0 | 0
2014-01-17 | 21時 | 6.6938 | 0 | 0 | 4.2347 | 2.4677 | [12 empty] | 21.1127 |  |  | 9.6708 | 9.6766 | [5 empty] | 0.71968 | 0 | 0 | 0 | [9 empty] | 0.43522 | 0 | 0 | 0 | 0.2798 | 0 | 0 | 0 |  | 0 | 0 | 0 | 0 | 0 | 0 | 0 | 0 | 0 | 0 | 0 | 0 | 0 | 0 | 0 | 0 | 0 | 0 | 0 | 0 | 0 | 0 | 0 | 0 | 0 | 0 | [10 empty] | 0 | 0 | 0 | 0
2014-01-17 | 22時 | 6.9442 | 0 | 0 | 2.5496 | 0 | [12 empty] | 21.0713 |  |  | 9.6408 | 9.6466 | [5 empty] | 0.7469 | 0 | 0 | 0 | [9 empty] | 0.28685 | 0 | 0 | 0 | 0 | 0 | 0 | 0 |  | 0 | 0 | 0 | 0 | 0 | 0 | 0 | 0 | 0 | 0 | 0 | 0 | 0 | 0 | 0 | 0 | 0 | 0 | 0 | 0 | 0 | 0 | 0 | 0 | 0 | 0 | [10 empty] | 0 | 0 | 0 | 0
2014-01-17 | 23時 | 0 | 0 | 0 | 0 | 0 | [12 empty] | 21.0919 |  |  | 9.6558 | 9.6616 | [5 empty] | 0 | 0 | 0 | 0 | [9 empty] | 0 | 0 | 0 | 0 | 0 | 0 | 0 | 0 |  | 0 | 0 | 0 | 0 | 0 | 0 | 0 | 0 | 0 | 0 | 0 | 0 | 0 | 0 | 0 | 0 | 0 | 0 | 0 | 0 | 0 | 0 | 0 | 0 | 0 | 0 | [10 empty] | 0 | 0 | 0 | 0
2014-01-18 | 0時 | 0 | 0 | 0 | 0 | 0 | [12 empty] | 21.1762 |  |  | 9.7161 | 9.7219 | [5 empty] | 0 | 0 | 0 | 0 | [9 empty] | 0 | 0 | 0 | 0 | 0 | 0 | 0 | 0 |  | 0 | 0 | 0 | 0 | 0 | 0 | 0 | 0 | 0 | 0 | 0 | 0 | 0 | 0 | 0 | 0 | 0 | 0 | 0 | 0 | 0 | 0 | 0 | 0 | 0 | 0 | [10 empty] | 0 | 0 | 0 | 0
2014-01-18 | 1時 | 0 | 0 | 0 | 0 | 0 | [12 empty] | 21.1549 |  |  | 9.7009 | 9.7068 | [5 empty] | 0 | 0 | 0 | 0 | [9 empty] | 0 | 0 | 0 | 0 | 0 | 0 | 0 | 0 |  | 0 | 0 | 0 | 0 | 0 | 0 | 0 | 0 | 0 | 0 | 0 | 0 | 0 | 0 | 0 | 0 | 0 | 0 | 0 | 0 | 0 | 0 | 0 | 0 | 0 | 0 | [10 empty] | 0 | 0 | 0 | 0
2014-01-18 | 2時 | 0 | 0 | 0 | 0 | 0 | [12 empty] | 21.1127 |  |  | 9.6708 | 9.6766 | [5 empty] | 0 | 0 | 0 | 0 | [9 empty] | 0 | 0 | 0 | 0 | 0 | 0 | 0 | 0 |  | 0 | 0 | 0 | 0 | 0 | 0 | 0 | 0 | 0 | 0 | 0 | 0 | 0 | 0 | 0 | 0 | 0 | 0 | 0 | 0 | 0 | 0 | 0 | 0 | 0 | 0 | [10 empty] | 0 | 0 | 0 | 0
2014-01-18 | 3時 | 0 | 0 | 0 | 0 | 0 | [12 empty] | 21.0713 |  |  | 9.6408 | 9.6466 | [5 empty] | 0 | 0 | 0 | 0 | [9 empty] | 0 | 0 | 0 | 0 | 0 | 0 | 0 | 0 |  | 0 | 0 | 0 | 0 | 0 | 0 | 0 | 0 | 0 | 0 | 0 | 0 | 0 | 0 | 0 | 0 | 0 | 0 | 0 | 0 | 0 | 0 | 0 | 0 | 0 | 0 | [10 empty] | 0 | 0 | 0 | 0
2014-01-18 | 4時 | 0 | 0 | 0 | 0 | 0 | [12 empty] | 21.0307 |  |  | 9.611 | 9.6168 | [5 empty] | 0 | 0 | 0 | 0 | [9 empty] | 0 | 0 | 0 | 0 | 0 | 0 | 0 | 0 |  | 0 | 0 | 0 | 0 | 0 | 0 | 0 | 0 | 0 | 0 | 0 | 0 | 0 | 0 | 0 | 0 | 0 | 0 | 0 | 0 | 0 | 0 | 0 | 0 | 0 | 0 | [10 empty] | 0 | 0 | 0 | 0
2014-01-18 | 5時 | 26.2738 | 0 | 0 | 0 | 0 | [12 empty] | 20.8947 |  |  | 9.5081 | 9.5138 | [5 empty] | 3.5947 | 0 | 0 | 0 | [9 empty] | 0 | 0 | 0 | 0 | 0 | 0 | 0 | 0 |  | 0 | 0 | 0 | 0 | 0 | 0 | 0 | 0 | 0 | 0 | 0 | 0 | 0 | 0 | 0 | 0 | 0 | 0 | 0 | 0 | 0 | 0 | 0 | 0 | 0 | 0 | [10 empty] | 0 | 0 | 0 | 0
2014-01-18 | 6時 | 10.385 | 0 | 0 | 0 | 0 | [12 empty] | 20.8947 |  |  | 9.5081 | 9.5138 | [5 empty] | 1.1433 | 0 | 0 | 0 | [9 empty] | 0 | 0 | 0 | 0 | 0 | 0 | 0 | 0 |  | 0 | 0 | 0 | 0 | 0 | 0 | 0 | 0 | 0 | 0 | 0 | 0 | 0 | 0 | 0 | 0 | 0 | 0 | 0 | 0 | 0 | 0 | 0 | 0 | 0 | 0 | [10 empty] | 0 | 0 | 0 | 0
2014-01-18 | 7時 | 9.0781 | 0 | 0 | 0 | 0 | [12 empty] | 27.1117 |  |  | 12.3293 | 12.3367 | [5 empty] | 0.76712 | 0 | 0 | 0 | [9 empty] | 0 | 0 | 0 | 0 | 0 | 0 | 0 | 0 |  | 0 | 0 | 0 | 0 | 0 | 0 | 0 | 0 | 0 | 0 | 0 | 0 | 0 | 0 | 0 | 0 | 0 | 0 | 0 | 0 | 0 | 0 | 0 | 0 | 0 | 0 | [10 empty] | 0 | 0 | 0 | 0
2014-01-18 | 8時 | 7.8435 | 0 | 0 | 0 | 0 | [12 empty] | 27.0173 |  |  | 12.2543 | 12.2617 | [5 empty] | 0.68363 | 0 | 0 | 0 | [9 empty] | 0 | 0 | 0 | 0 | 0 | 0 | 0 | 0 |  | 0 | 0 | 0 | 0 | 0 | 0 | 0 | 0 | 0 | 0 | 0 | 0 | 0 | 0 | 0 | 0 | 0 | 0 | 0 | 0 | 0 | 0 | 0 | 0 | 0 | 0 | [10 empty] | 0 | 0 | 0 | 0
2014-01-18 | 9時 | 0 | 0 | 0 | 0 | 0 | [12 empty] | 27.1117 |  |  | 12.3293 | 12.3367 | [5 empty] | 0 | 0 | 0 | 0 | [9 empty] | 0 | 0 | 0 | 0 | 0 | 0 | 0 | 0 |  | 0 | 0 | 0 | 0 | 0 | 0 | 0 | 0 | 0 | 0 | 0 | 0 | 0 | 0 | 0 | 0 | 0 | 0 | 0 | 0 | 0 | 0 | 0 | 0 | 0 | 0 | [10 empty] | 0 | 0 | 0 | 0
2014-01-18 | 10時 | 0 | 0 | 0 | 0 | 0 | [12 empty] | 27.3126 |  |  | 12.4819 | 12.4894 | [5 empty] | 0 | 0 | 0 | 0 | [9 empty] | 0 | 0 | 0 | 0 | 0 | 0 | 0 | 0 |  | 0 | 0 | 0 | 0 | 0 | 0 | 0 | 0 | 0 | 0 | 0 | 0 | 0 | 0 | 0 | 0 | 0 | 0 | 0 | 0 | 0 | 0 | 0 | 0 | 0 | 0 | [10 empty] | 0 | 0 | 0 | 0
2014-01-18 | 11時 | 9.5793 | 0 | 0 | 0 | 0 | [12 empty] | 27.5579 |  |  | 12.6577 | 12.6653 | [5 empty] | 0.77841 | 0 | 0 | 0 | [9 empty] | 0 | 0 | 0 | 0 | 0 | 0 | 0 | 0 |  | 0 | 0 | 0 | 0 | 0 | 0 | 0 | 0 | 0 | 0 | 0 | 0 | 0 | 0 | 0 | 0 | 0 | 0 | 0 | 0 | 0 | 0 | 0 | 0 | 0 | 0 | [10 empty] | 0 | 0 | 0 | 0
2014-01-18 | 12時 | 3.5571 | 0 | 0 | 0 | 0 | [12 empty] | 27.4463 |  |  | 12.579 | 12.5866 | [5 empty] | 0.36853 | 0 | 0 | 0 | [9 empty] | 0 | 0 | 0 | 0 | 0 | 0 | 0 | 0 |  | 0 | 0 | 0 | 0 | 0 | 0 | 0 | 0 | 0 | 0 | 0 | 0 | 0 | 0 | 0 | 0 | 0 | 0 | 0 | 0 | 0 | 0 | 0 | 0 | 0 | 0 | [10 empty] | 0 | 0 | 0 | 0
2014-01-18 | 13時 | 0 | 0 | 0 | 0 | 0 | [12 empty] | 27.3126 |  |  | 12.4819 | 12.4894 | [5 empty] | 0 | 0 | 0 | 0 | [9 empty] | 0 | 0 | 0 | 0 | 0 | 0 | 0 | 0 |  | 0 | 0 | 0 | 0 | 0 | 0 | 0 | 0 | 0 | 0 | 0 | 0 | 0 | 0 | 0 | 0 | 0 | 0 | 0 | 0 | 0 | 0 | 0 | 0 | 0 | 0 | [10 empty] | 0 | 0 | 0 | 0
2014-01-18 | 14時 | 0 | 0 | 0 | 0 | 0 | [12 empty] | 27.2101 |  |  | 12.4051 | 12.4126 | [5 empty] | 0 | 0 | 0 | 0 | [9 empty] | 0 | 0 | 0 | 0 | 0 | 0 | 0 | 0 |  | 0 | 0 | 0 | 0 | 0 | 0 | 0 | 0 | 0 | 0 | 0 | 0 | 0 | 0 | 0 | 0 | 0 | 0 | 0 | 0 | 0 | 0 | 0 | 0 | 0 | 0 | [10 empty] | 0 | 0 | 0 | 0
2014-01-18 | 15時 | 11.7155 | 0 | 0 | 0 | 0 | [12 empty] | 26.9943 |  |  | 12.2357 | 12.2431 | [5 empty] | 0.98721 | 0 | 0 | 0 | [9 empty] | 0 | 0 | 0 | 0 | 0 | 0 | 0 | 0 |  | 0 | 0 | 0 | 0 | 0 | 0 | 0 | 0 | 0 | 0 | 0 | 0 | 0 | 0 | 0 | 0 | 0 | 0 | 0 | 0 | 0 | 0 | 0 | 0 | 0 | 0 | [10 empty] | 0 | 0 | 0 | 0
2014-01-18 | 16時 | 7.6043 | 0 | 0 | 0 | 0 | [12 empty] | 26.8406 |  |  | 12.107 | 12.1144 | [5 empty] | 0.6793 | 0 | 0 | 0 | [9 empty] | 0 | 0 | 0 | 0 | 0 | 0 | 0 | 0 |  | 0 | 0 | 0 | 0 | 0 | 0 | 0 | 0 | 0 | 0 | 0 | 0 | 0 | 0 | 0 | 0 | 0 | 0 | 0 | 0 | 0 | 0 | 0 | 0 | 0 | 0 | [10 empty] | 0 | 0 | 0 | 0
2014-01-18 | 17時 | 11.4089 | 0 | 0 | 0 | 8.0582 | [12 empty] | 26.7383 |  |  | 12.0167 | 12.0241 | [5 empty] | 0.97909 | 0 | 0 | 0 | [9 empty] | 0 | 0 | 0 | 0 | 0.70257 | 0 | 0 | 0 |  | 0 | 0 | 0 | 0 | 0 | 0 | 0 | 0 | 0 | 0 | 0 | 0 | 0 | 0 | 0 | 0 | 0 | 0 | 0 | 0 | 0 | 0 | 0 | 0 | 0 | 0 | [10 empty] | 0 | 0 | 0 | 0
2014-01-18 | 18時 | 11.5666 | 0 | 0 | 0 | 0 | [12 empty] | 26.6992 |  |  | 11.981 | 11.9883 | [5 empty] | 0.99567 | 0 | 0 | 0 | [9 empty] | 0 | 0 | 0 | 0 | 0 | 0 | 0 | 0 |  | 0 | 0 | 0 | 0 | 0 | 0 | 0 | 0 | 0 | 0 | 0 | 0 | 0 | 0 | 0 | 0 | 0 | 0 | 0 | 0 | 0 | 0 | 0 | 0 | 0 | 0 | [10 empty] | 0 | 0 | 0 | 0
2014-01-18 | 19時 | 7.2842 | 0 | 0 | 8.1429 | 0 | [12 empty] | 26.6424 |  |  | 11.9278 | 11.9351 | [5 empty] | 0.67246 | 0 | 0 | 0 | [9 empty] | 0.71978 | 0 | 0 | 0 | 0 | 0 | 0 | 0 |  | 0 | 0 | 0 | 0 | 0 | 0 | 0 | 0 | 0 | 0 | 0 | 0 | 0 | 0 | 0 | 0 | 0 | 0 | 0 | 0 | 0 | 0 | 0 | 0 | 0 | 0 | [10 empty] | 0 | 0 | 0 | 0
2014-01-18 | 20時 | 7.7471 | 0 | 0 | 0 | 6.7091 | [12 empty] | 26.5702 |  |  | 11.8576 | 11.865 | [5 empty] | 0.71152 | 0 | 0 | 0 | [9 empty] | 0 | 0 | 0 | 0 | 0.58398 | 0 | 0 | 0 |  | 0 | 0 | 0 | 0 | 0 | 0 | 0 | 0 | 0 | 0 | 0 | 0 | 0 | 0 | 0 | 0 | 0 | 0 | 0 | 0 | 0 | 0 | 0 | 0 | 0 | 0 | [10 empty] | 0 | 0 | 0 | 0
2014-01-18 | 21時 | 8.1757 | 0 | 0 | 5.0721 | 3.0831 | [12 empty] | 26.4855 |  |  | 11.7712 | 11.7785 | [5 empty] | 0.75015 | 0 | 0 | 0 | [9 empty] | 0.44312 | 0 | 0 | 0 | 0.29439 | 0 | 0 | 0 |  | 0 | 0 | 0 | 0 | 0 | 0 | 0 | 0 | 0 | 0 | 0 | 0 | 0 | 0 | 0 | 0 | 0 | 0 | 0 | 0 | 0 | 0 | 0 | 0 | 0 | 0 | [10 empty] | 0 | 0 | 0 | 0
2014-01-18 | 22時 | 8.5685 | 0 | 0 | 3.1911 | 0 | [12 empty] | 26.4072 |  |  | 11.6861 | 11.6934 | [5 empty] | 0.7866 | 0 | 0 | 0 | [9 empty] | 0.30378 | 0 | 0 | 0 | 0 | 0 | 0 | 0 |  | 0 | 0 | 0 | 0 | 0 | 0 | 0 | 0 | 0 | 0 | 0 | 0 | 0 | 0 | 0 | 0 | 0 | 0 | 0 | 0 | 0 | 0 | 0 | 0 | 0 | 0 | [10 empty] | 0 | 0 | 0 | 0
2014-01-18 | 23時 | 0 | 0 | 0 | 0 | 0 | [12 empty] | 26.3633 |  |  | 11.6358 | 11.643 | [5 empty] | 0 | 0 | 0 | 0 | [9 empty] | 0 | 0 | 0 | 0 | 0 | 0 | 0 | 0 |  | 0 | 0 | 0 | 0 | 0 | 0 | 0 | 0 | 0 | 0 | 0 | 0 | 0 | 0 | 0 | 0 | 0 | 0 | 0 | 0 | 0 | 0 | 0 | 0 | 0 | 0 | [10 empty] | 0 | 0 | 0 | 0
2014-01-19 | 0時 | 0 | 0 | 0 | 0 | 0 | [12 empty] | 26.3491 |  |  | 11.6191 | 11.6263 | [5 empty] | 0 | 0 | 0 | 0 | [9 empty] | 0 | 0 | 0 | 0 | 0 | 0 | 0 | 0 |  | 0 | 0 | 0 | 0 | 0 | 0 | 0 | 0 | 0 | 0 | 0 | 0 | 0 | 0 | 0 | 0 | 0 | 0 | 0 | 0 | 0 | 0 | 0 | 0 | 0 | 0 | [10 empty] | 0 | 0 | 0 | 0
2014-01-19 | 1時 | 0 | 0 | 0 | 0 | 0 | [12 empty] | 26.2821 |  |  | 11.5365 | 11.5437 | [5 empty] | 0 | 0 | 0 | 0 | [9 empty] | 0 | 0 | 0 | 0 | 0 | 0 | 0 | 0 |  | 0 | 0 | 0 | 0 | 0 | 0 | 0 | 0 | 0 | 0 | 0 | 0 | 0 | 0 | 0 | 0 | 0 | 0 | 0 | 0 | 0 | 0 | 0 | 0 | 0 | 0 | [10 empty] | 0 | 0 | 0 | 0
2014-01-19 | 2時 | 0 | 0 | 0 | 0 | 0 | [12 empty] | 26.2101 |  |  | 11.4392 | 11.4464 | [5 empty] | 0 | 0 | 0 | 0 | [9 empty] | 0 | 0 | 0 | 0 | 0 | 0 | 0 | 0 |  | 0 | 0 | 0 | 0 | 0 | 0 | 0 | 0 | 0 | 0 | 0 | 0 | 0 | 0 | 0 | 0 | 0 | 0 | 0 | 0 | 0 | 0 | 0 | 0 | 0 | 0 | [10 empty] | 0 | 0 | 0 | 0
2014-01-19 | 3時 | 0 | 0 | 0 | 0 | 0 | [12 empty] | 26.1881 |  |  | 11.4072 | 11.4144 | [5 empty] | 0 | 0 | 0 | 0 | [9 empty] | 0 | 0 | 0 | 0 | 0 | 0 | 0 | 0 |  | 0 | 0 | 0 | 0 | 0 | 0 | 0 | 0 | 0 | 0 | 0 | 0 | 0 | 0 | 0 | 0 | 0 | 0 | 0 | 0 | 0 | 0 | 0 | 0 | 0 | 0 | [10 empty] | 0 | 0 | 0 | 0
2014-01-19 | 4時 | 0 | 0 | 0 | 0 | 0 | [12 empty] | 20.1732 |  |  | 8.7958 | 8.8014 | [5 empty] | 0 | 0 | 0 | 0 | [9 empty] | 0 | 0 | 0 | 0 | 0 | 0 | 0 | 0 |  | 0 | 0 | 0 | 0 | 0 | 0 | 0 | 0 | 0 | 0 | 0 | 0 | 0 | 0 | 0 | 0 | 0 | 0 | 0 | 0 | 0 | 0 | 0 | 0 | 0 | 0 | [10 empty] | 0 | 0 | 0 | 0
2014-01-19 | 5時 | 33.5344 | 0 | 0 | 0 | 0 | [12 empty] | 20.1732 |  |  | 8.7958 | 8.8014 | [5 empty] | 3.6083 | 0 | 0 | 0 | [9 empty] | 0 | 0 | 0 | 0 | 0 | 0 | 0 | 0 |  | 0 | 0 | 0 | 0 | 0 | 0 | 0 | 0 | 0 | 0 | 0 | 0 | 0 | 0 | 0 | 0 | 0 | 0 | 0 | 0 | 0 | 0 | 0 | 0 | 0 | 0 | [10 empty] | 0 | 0 | 0 | 0
2014-01-19 | 6時 | 13.5167 | 0 | 0 | 0 | 0 | [12 empty] | 26.245 |  |  | 11.4876 | 11.4948 | [5 empty] | 1.2197 | 0 | 0 | 0 | [9 empty] | 0 | 0 | 0 | 0 | 0 | 0 | 0 | 0 |  | 0 | 0 | 0 | 0 | 0 | 0 | 0 | 0 | 0 | 0 | 0 | 0 | 0 | 0 | 0 | 0 | 0 | 0 | 0 | 0 | 0 | 0 | 0 | 0 | 0 | 0 | [10 empty] | 0 | 0 | 0 | 0
2014-01-19 | 7時 | 9.9742 | 0 | 0 | 0 | 0 | [12 empty] | 26.2695 |  |  | 11.5201 | 11.5274 | [5 empty] | 0.90797 | 0 | 0 | 0 | [9 empty] | 0 | 0 | 0 | 0 | 0 | 0 | 0 | 0 |  | 0 | 0 | 0 | 0 | 0 | 0 | 0 | 0 | 0 | 0 | 0 | 0 | 0 | 0 | 0 | 0 | 0 | 0 | 0 | 0 | 0 | 0 | 0 | 0 | 0 | 0 | [10 empty] | 0 | 0 | 0 | 0
2014-01-19 | 8時 | 6.0717 | 0 | 0 | 0 | 0 | [12 empty] | 26.4535 |  |  | 11.737 | 11.7443 | [5 empty] | 0.60445 | 0 | 0 | 0 | [9 empty] | 0 | 0 | 0 | 0 | 0 | 0 | 0 | 0 |  | 0 | 0 | 0 | 0 | 0 | 0 | 0 | 0 | 0 | 0 | 0 | 0 | 0 | 0 | 0 | 0 | 0 | 0 | 0 | 0 | 0 | 0 | 0 | 0 | 0 | 0 | [10 empty] | 0 | 0 | 0 | 0
2014-01-19 | 9時 | 0 | 0 | 0 | 0 | 0 | [12 empty] | 26.4535 |  |  | 11.737 | 11.7443 | [5 empty] | 0 | 0 | 0 | 0 | [9 empty] | 0 | 0 | 0 | 0 | 0 | 0 | 0 | 0 |  | 0 | 0 | 0 | 0 | 0 | 0 | 0 | 0 | 0 | 0 | 0 | 0 | 0 | 0 | 0 | 0 | 0 | 0 | 0 | 0 | 0 | 0 | 0 | 0 | 0 | 0 | [10 empty] | 0 | 0 | 0 | 0
2014-01-19 | 10時 | 0 | 0 | 0 | 0 | 0 | [12 empty] | 26.5356 |  |  | 11.8229 | 11.8302 | [5 empty] | 0 | 0 | 0 | 0 | [9 empty] | 0 | 0 | 0 | 0 | 0 | 0 | 0 | 0 |  | 0 | 0 | 0 | 0 | 0 | 0 | 0 | 0 | 0 | 0 | 0 | 0 | 0 | 0 | 0 | 0 | 0 | 0 | 0 | 0 | 0 | 0 | 0 | 0 | 0 | 0 | [10 empty] | 0 | 0 | 0 | 0
2014-01-19 | 11時 | 13.9815 | 0 | 0 | 0 | 0 | [12 empty] | 26.6424 |  |  | 11.9278 | 11.9351 | [5 empty] | 1.2277 | 0 | 0 | 0 | [9 empty] | 0 | 0 | 0 | 0 | 0 | 0 | 0 | 0 |  | 0 | 0 | 0 | 0 | 0 | 0 | 0 | 0 | 0 | 0 | 0 | 0 | 0 | 0 | 0 | 0 | 0 | 0 | 0 | 0 | 0 | 0 | 0 | 0 | 0 | 0 | [10 empty] | 0 | 0 | 0 | 0
2014-01-19 | 12時 | 6.0989 | 0 | 0 | 0 | 0 | [12 empty] | 26.6424 |  |  | 11.9278 | 11.9351 | [5 empty] | 0.58971 | 0 | 0 | 0 | [9 empty] | 0 | 0 | 0 | 0 | 0 | 0 | 0 | 0 |  | 0 | 0 | 0 | 0 | 0 | 0 | 0 | 0 | 0 | 0 | 0 | 0 | 0 | 0 | 0 | 0 | 0 | 0 | 0 | 0 | 0 | 0 | 0 | 0 | 0 | 0 | [10 empty] | 0 | 0 | 0 | 0
2014-01-19 | 13時 | 0 | 0 | 0 | 0 | 0 | [12 empty] | 26.6239 |  |  | 11.9102 | 11.9175 | [5 empty] | 0 | 0 | 0 | 0 | [9 empty] | 0 | 0 | 0 | 0 | 0 | 0 | 0 | 0 |  | 0 | 0 | 0 | 0 | 0 | 0 | 0 | 0 | 0 | 0 | 0 | 0 | 0 | 0 | 0 | 0 | 0 | 0 | 0 | 0 | 0 | 0 | 0 | 0 | 0 | 0 | [10 empty] | 0 | 0 | 0 | 0
2014-01-19 | 14時 | 0 | 0 | 0 | 0 | 0 | [12 empty] | 26.4694 |  |  | 11.7541 | 11.7614 | [5 empty] | 0 | 0 | 0 | 0 | [9 empty] | 0 | 0 | 0 | 0 | 0 | 0 | 0 | 0 |  | 0 | 0 | 0 | 0 | 0 | 0 | 0 | 0 | 0 | 0 | 0 | 0 | 0 | 0 | 0 | 0 | 0 | 0 | 0 | 0 | 0 | 0 | 0 | 0 | 0 | 0 | [10 empty] | 0 | 0 | 0 | 0
2014-01-19 | 15時 | 15.0181 | 0 | 0 | 0 | 0 | [12 empty] | 26.4224 |  |  | 11.703 | 11.7103 | [5 empty] | 1.3594 | 0 | 0 | 0 | [9 empty] | 0 | 0 | 0 | 0 | 0 | 0 | 0 | 0 |  | 0 | 0 | 0 | 0 | 0 | 0 | 0 | 0 | 0 | 0 | 0 | 0 | 0 | 0 | 0 | 0 | 0 | 0 | 0 | 0 | 0 | 0 | 0 | 0 | 0 | 0 | [10 empty] | 0 | 0 | 0 | 0
2014-01-19 | 16時 | 9.5423 | 0 | 0 | 0 | 0 | [12 empty] | 26.295 |  |  | 11.5529 | 11.5601 | [5 empty] | 0.87171 | 0 | 0 | 0 | [9 empty] | 0 | 0 | 0 | 0 | 0 | 0 | 0 | 0 |  | 0 | 0 | 0 | 0 | 0 | 0 | 0 | 0 | 0 | 0 | 0 | 0 | 0 | 0 | 0 | 0 | 0 | 0 | 0 | 0 | 0 | 0 | 0 | 0 | 0 | 0 | [10 empty] | 0 | 0 | 0 | 0
2014-01-19 | 17時 | 13.6237 | 0 | 0 | 0 | 10.1585 | [12 empty] | 26.2821 |  |  | 11.5365 | 11.5437 | [5 empty] | 1.2258 | 0 | 0 | 0 | [9 empty] | 0 | 0 | 0 | 0 | 1.0065 | 0 | 0 | 0 |  | 0 | 0 | 0 | 0 | 0 | 0 | 0 | 0 | 0 | 0 | 0 | 0 | 0 | 0 | 0 | 0 | 0 | 0 | 0 | 0 | 0 | 0 | 0 | 0 | 0 | 0 | [10 empty] | 0 | 0 | 0 | 0
2014-01-19 | 18時 | 13.4438 | 0 | 0 | 0 | 0 | [12 empty] | 26.3491 |  |  | 11.6191 | 11.6263 | [5 empty] | 1.2004 | 0 | 0 | 0 | [9 empty] | 0 | 0 | 0 | 0 | 0 | 0 | 0 | 0 |  | 0 | 0 | 0 | 0 | 0 | 0 | 0 | 0 | 0 | 0 | 0 | 0 | 0 | 0 | 0 | 0 | 0 | 0 | 0 | 0 | 0 | 0 | 0 | 0 | 0 | 0 | [10 empty] | 0 | 0 | 0 | 0
2014-01-19 | 19時 | 8.7078 | 0 | 0 | 9.9441 | 0 | [12 empty] | 26.2695 |  |  | 11.5201 | 11.5274 | [5 empty] | 0.81272 | 0 | 0 | 0 | [9 empty] | 0.97967 | 0 | 0 | 0 | 0 | 0 | 0 | 0 |  | 0 | 0 | 0 | 0 | 0 | 0 | 0 | 0 | 0 | 0 | 0 | 0 | 0 | 0 | 0 | 0 | 0 | 0 | 0 | 0 | 0 | 0 | 0 | 0 | 0 | 0 | [10 empty] | 0 | 0 | 0 | 0
2014-01-19 | 20時 | 8.9969 | 0 | 0 | 0 | 7.8162 | [12 empty] | 26.2695 |  |  | 11.5201 | 11.5274 | [5 empty] | 0.83403 | 0 | 0 | 0 | [9 empty] | 0 | 0 | 0 | 0 | 0.72564 | 0 | 0 | 0 |  | 0 | 0 | 0 | 0 | 0 | 0 | 0 | 0 | 0 | 0 | 0 | 0 | 0 | 0 | 0 | 0 | 0 | 0 | 0 | 0 | 0 | 0 | 0 | 0 | 0 | 0 | [10 empty] | 0 | 0 | 0 | 0
2014-01-19 | 21時 | 9.1341 | 0 | 0 | 5.8612 | 3.478 | [12 empty] | 26.3491 |  |  | 11.6191 | 11.6263 | [5 empty] | 0.83467 | 0 | 0 | 0 | [9 empty] | 0.52245 | 0 | 0 | 0 | 0.32551 | 0 | 0 | 0 |  | 0 | 0 | 0 | 0 | 0 | 0 | 0 | 0 | 0 | 0 | 0 | 0 | 0 | 0 | 0 | 0 | 0 | 0 | 0 | 0 | 0 | 0 | 0 | 0 | 0 | 0 | [10 empty] | 0 | 0 | 0 | 0
2014-01-19 | 22時 | 9.352 | 0 | 0 | 3.5599 | 0 | [12 empty] | 26.3216 |  |  | 11.5859 | 11.5931 | [5 empty] | 0.85416 | 0 | 0 | 0 | [9 empty] | 0.33244 | 0 | 0 | 0 | 0 | 0 | 0 | 0 |  | 0 | 0 | 0 | 0 | 0 | 0 | 0 | 0 | 0 | 0 | 0 | 0 | 0 | 0 | 0 | 0 | 0 | 0 | 0 | 0 | 0 | 0 | 0 | 0 | 0 | 0 | [10 empty] | 0 | 0 | 0 | 0
2014-01-19 | 23時 | 0 | 0 | 0 | 0 | 0 | [12 empty] | 26.3216 |  |  | 11.5859 | 11.5931 | [5 empty] | 0 | 0 | 0 | 0 | [9 empty] | 0 | 0 | 0 | 0 | 0 | 0 | 0 | 0 |  | 0 | 0 | 0 | 0 | 0 | 0 | 0 | 0 | 0 | 0 | 0 | 0 | 0 | 0 | 0 | 0 | 0 | 0 | 0 | 0 | 0 | 0 | 0 | 0 | 0 | 0 | [10 empty] | 0 | 0 | 0 | 0
2014-01-20 | 0時 | 0 | 0 | 0 | 0 | 0 | [12 empty] | 26.3082 |  |  | 11.5694 | 11.5766 | [5 empty] | 0 | 0 | 0 | 0 | [9 empty] | 0 | 0 | 0 | 0 | 0 | 0 | 0 | 0 |  | 0 | 0 | 0 | 0 | 0 | 0 | 0 | 0 | 0 | 0 | 0 | 0 | 0 | 0 | 0 | 0 | 0 | 0 | 0 | 0 | 0 | 0 | 0 | 0 | 0 | 0 | [10 empty] | 0 | 0 | 0 | 0
2014-01-20 | 1時 | 0 | 0 | 0 | 0 | 0 | [12 empty] | 26.3216 |  |  | 11.5859 | 11.5931 | [5 empty] | 0 | 0 | 0 | 0 | [9 empty] | 0 | 0 | 0 | 0 | 0 | 0 | 0 | 0 |  | 0 | 0 | 0 | 0 | 0 | 0 | 0 | 0 | 0 | 0 | 0 | 0 | 0 | 0 | 0 | 0 | 0 | 0 | 0 | 0 | 0 | 0 | 0 | 0 | 0 | 0 | [10 empty] | 0 | 0 | 0 | 0
2014-01-20 | 2時 | 0 | 0 | 0 | 0 | 0 | [12 empty] | 26.0851 |  |  | 11.2352 | 11.2423 | [5 empty] | 0 | 0 | 0 | 0 | [9 empty] | 0 | 0 | 0 | 0 | 0 | 0 | 0 | 0 |  | 0 | 0 | 0 | 0 | 0 | 0 | 0 | 0 | 0 | 0 | 0 | 0 | 0 | 0 | 0 | 0 | 0 | 0 | 0 | 0 | 0 | 0 | 0 | 0 | 0 | 0 | [10 empty] | 0 | 0 | 0 | 0
2014-01-20 | 3時 | 0 | 0 | 0 | 0 | 0 | [12 empty] | 26.0697 |  |  | 11.2046 | 11.2118 | [5 empty] | 0 | 0 | 0 | 0 | [9 empty] | 0 | 0 | 0 | 0 | 0 | 0 | 0 | 0 |  | 0 | 0 | 0 | 0 | 0 | 0 | 0 | 0 | 0 | 0 | 0 | 0 | 0 | 0 | 0 | 0 | 0 | 0 | 0 | 0 | 0 | 0 | 0 | 0 | 0 | 0 | [10 empty] | 0 | 0 | 0 | 0
2014-01-20 | 4時 | 0 | 0 | 0 | 0 | 0 | [12 empty] | 20.0221 |  |  | 8.5011 | 8.5066 | [5 empty] | 0 | 0 | 0 | 0 | [9 empty] | 0 | 0 | 0 | 0 | 0 | 0 | 0 | 0 |  | 0 | 0 | 0 | 0 | 0 | 0 | 0 | 0 | 0 | 0 | 0 | 0 | 0 | 0 | 0 | 0 | 0 | 0 | 0 | 0 | 0 | 0 | 0 | 0 | 0 | 0 | [10 empty] | 0 | 0 | 0 | 0
2014-01-20 | 5時 | 35.7627 | 0 | 0 | 0 | 0 | [12 empty] | 26.0075 |  |  | 11.0551 | 11.0622 | [5 empty] | 3.6718 | 0 | 0 | 0 | [9 empty] | 0 | 0 | 0 | 0 | 0 | 0 | 0 | 0 |  | 0 | 0 | 0 | 0 | 0 | 0 | 0 | 0 | 0 | 0 | 0 | 0 | 0 | 0 | 0 | 0 | 0 | 0 | 0 | 0 | 0 | 0 | 0 | 0 | 0 | 0 | [10 empty] | 0 | 0 | 0 | 0
2014-01-20 | 6時 | 14.8231 | 0 | 0 | 0 | 0 | [12 empty] | 19.9993 |  |  | 8.4124 | 8.4179 | [5 empty] | 2.0421 | 0 | 0 | 0 | [9 empty] | 0 | 0 | 0 | 0 | 0 | 0 | 0 | 0 |  | 0 | 0 | 0 | 0 | 0 | 0 | 0 | 0 | 0 | 0 | 0 | 0 | 0 | 0 | 0 | 0 | 0 | 0 | 0 | 0 | 0 | 0 | 0 | 0 | 0 | 0 | [10 empty] | 0 | 0 | 0 | 0
2014-01-20 | 7時 | 12.6373 | 0 | 0 | 0 | 0 | [12 empty] | 26.0075 |  |  | 11.0551 | 11.0622 | [5 empty] | 1.1782 | 0 | 0 | 0 | [9 empty] | 0 | 0 | 0 | 0 | 0 | 0 | 0 | 0 |  | 0 | 0 | 0 | 0 | 0 | 0 | 0 | 0 | 0 | 0 | 0 | 0 | 0 | 0 | 0 | 0 | 0 | 0 | 0 | 0 | 0 | 0 | 0 | 0 | 0 | 0 | [10 empty] | 0 | 0 | 0 | 0
2014-01-20 | 8時 | 7.8529 | 0 | 0 | 0 | 0 | [12 empty] | 26.3082 |  |  | 11.5694 | 11.5766 | [5 empty] | 0.74603 | 0 | 0 | 0 | [9 empty] | 0 | 0 | 0 | 0 | 0 | 0 | 0 | 0 |  | 0 | 0 | 0 | 0 | 0 | 0 | 0 | 0 | 0 | 0 | 0 | 0 | 0 | 0 | 0 | 0 | 0 | 0 | 0 | 0 | 0 | 0 | 0 | 0 | 0 | 0 | [10 empty] | 0 | 0 | 0 | 0
2014-01-20 | 9時 | 0 | 0 | 0 | 0 | 0 | [12 empty] | 26.9943 |  |  | 12.2357 | 12.2431 | [5 empty] | 0 | 0 | 0 | 0 | [9 empty] | 0 | 0 | 0 | 0 | 0 | 0 | 0 | 0 |  | 0 | 0 | 0 | 0 | 0 | 0 | 0 | 0 | 0 | 0 | 0 | 0 | 0 | 0 | 0 | 0 | 0 | 0 | 0 | 0 | 0 | 0 | 0 | 0 | 0 | 0 | [10 empty] | 0 | 0 | 0 | 0
2014-01-20 | 10時 | 0 | 0 | 0 | 0 | 0 | [12 empty] | 27.0877 |  |  | 12.3104 | 12.3179 | [5 empty] | 0 | 0 | 0 | 0 | [9 empty] | 0 | 0 | 0 | 0 | 0 | 0 | 0 | 0 |  | 0 | 0 | 0 | 0 | 0 | 0 | 0 | 0 | 0 | 0 | 0 | 0 | 0 | 0 | 0 | 0 | 0 | 0 | 0 | 0 | 0 | 0 | 0 | 0 | 0 | 0 | [10 empty] | 0 | 0 | 0 | 0
2014-01-20 | 11時 | 11.7945 | 0 | 0 | 0 | 0 | [12 empty] | 27.1851 |  |  | 12.3861 | 12.3936 | [5 empty] | 0.98199 | 0 | 0 | 0 | [9 empty] | 0 | 0 | 0 | 0 | 0 | 0 | 0 | 0 |  | 0 | 0 | 0 | 0 | 0 | 0 | 0 | 0 | 0 | 0 | 0 | 0 | 0 | 0 | 0 | 0 | 0 | 0 | 0 | 0 | 0 | 0 | 0 | 0 | 0 | 0 | [10 empty] | 0 | 0 | 0 | 0
2014-01-20 | 12時 | 5.141 | 0 | 0 | 0 | 0 | [12 empty] | 27.064 |  |  | 12.2917 | 12.2991 | [5 empty] | 0.49449 | 0 | 0 | 0 | [9 empty] | 0 | 0 | 0 | 0 | 0 | 0 | 0 | 0 |  | 0 | 0 | 0 | 0 | 0 | 0 | 0 | 0 | 0 | 0 | 0 | 0 | 0 | 0 | 0 | 0 | 0 | 0 | 0 | 0 | 0 | 0 | 0 | 0 | 0 | 0 | [10 empty] | 0 | 0 | 0 | 0
2014-01-20 | 13時 | 0 | 0 | 0 | 0 | 0 | [12 empty] | 27.0173 |  |  | 12.2543 | 12.2617 | [5 empty] | 0 | 0 | 0 | 0 | [9 empty] | 0 | 0 | 0 | 0 | 0 | 0 | 0 | 0 |  | 0 | 0 | 0 | 0 | 0 | 0 | 0 | 0 | 0 | 0 | 0 | 0 | 0 | 0 | 0 | 0 | 0 | 0 | 0 | 0 | 0 | 0 | 0 | 0 | 0 | 0 | [10 empty] | 0 | 0 | 0 | 0
2014-01-20 | 14時 | 0 | 0 | 0 | 0 | 0 | [12 empty] | 27.0173 |  |  | 12.2543 | 12.2617 | [5 empty] | 0 | 0 | 0 | 0 | [9 empty] | 0 | 0 | 0 | 0 | 0 | 0 | 0 | 0 |  | 0 | 0 | 0 | 0 | 0 | 0 | 0 | 0 | 0 | 0 | 0 | 0 | 0 | 0 | 0 | 0 | 0 | 0 | 0 | 0 | 0 | 0 | 0 | 0 | 0 | 0 | [10 empty] | 0 | 0 | 0 | 0
2014-01-20 | 15時 | 12.7849 | 0 | 0 | 0 | 0 | [12 empty] | 26.8196 |  |  | 12.0888 | 12.0962 | [5 empty] | 1.0962 | 0 | 0 | 0 | [9 empty] | 0 | 0 | 0 | 0 | 0 | 0 | 0 | 0 |  | 0 | 0 | 0 | 0 | 0 | 0 | 0 | 0 | 0 | 0 | 0 | 0 | 0 | 0 | 0 | 0 | 0 | 0 | 0 | 0 | 0 | 0 | 0 | 0 | 0 | 0 | [10 empty] | 0 | 0 | 0 | 0
2014-01-20 | 16時 | 8.4471 | 0 | 0 | 0 | 0 | [12 empty] | 26.6611 |  |  | 11.9455 | 11.9528 | [5 empty] | 0.75391 | 0 | 0 | 0 | [9 empty] | 0 | 0 | 0 | 0 | 0 | 0 | 0 | 0 |  | 0 | 0 | 0 | 0 | 0 | 0 | 0 | 0 | 0 | 0 | 0 | 0 | 0 | 0 | 0 | 0 | 0 | 0 | 0 | 0 | 0 | 0 | 0 | 0 | 0 | 0 | [10 empty] | 0 | 0 | 0 | 0
2014-01-20 | 17時 | 12.2362 | 0 | 0 | 0 | 9.0309 | [12 empty] | 26.6424 |  |  | 11.9278 | 11.9351 | [5 empty] | 1.0592 | 0 | 0 | 0 | [9 empty] | 0 | 0 | 0 | 0 | 0.81626 | 0 | 0 | 0 |  | 0 | 0 | 0 | 0 | 0 | 0 | 0 | 0 | 0 | 0 | 0 | 0 | 0 | 0 | 0 | 0 | 0 | 0 | 0 | 0 | 0 | 0 | 0 | 0 | 0 | 0 | [10 empty] | 0 | 0 | 0 | 0
2014-01-20 | 18時 | 12.3474 | 0 | 0 | 0 | 0 | [12 empty] | 26.6058 |  |  | 11.8926 | 11.8999 | [5 empty] | 1.0723 | 0 | 0 | 0 | [9 empty] | 0 | 0 | 0 | 0 | 0 | 0 | 0 | 0 |  | 0 | 0 | 0 | 0 | 0 | 0 | 0 | 0 | 0 | 0 | 0 | 0 | 0 | 0 | 0 | 0 | 0 | 0 | 0 | 0 | 0 | 0 | 0 | 0 | 0 | 0 | [10 empty] | 0 | 0 | 0 | 0
2014-01-20 | 19時 | 7.8471 | 0 | 0 | 8.9581 | 0 | [12 empty] | 26.6239 |  |  | 11.9102 | 11.9175 | [5 empty] | 0.71391 | 0 | 0 | 0 | [9 empty] | 0.81 | 0 | 0 | 0 | 0 | 0 | 0 | 0 |  | 0 | 0 | 0 | 0 | 0 | 0 | 0 | 0 | 0 | 0 | 0 | 0 | 0 | 0 | 0 | 0 | 0 | 0 | 0 | 0 | 0 | 0 | 0 | 0 | 0 | 0 | [10 empty] | 0 | 0 | 0 | 0
2014-01-20 | 20時 | 8.1764 | 0 | 0 | 0 | 7.1317 | [12 empty] | 26.6058 |  |  | 11.8926 | 11.8999 | [5 empty] | 0.73909 | 0 | 0 | 0 | [9 empty] | 0 | 0 | 0 | 0 | 0.62153 | 0 | 0 | 0 |  | 0 | 0 | 0 | 0 | 0 | 0 | 0 | 0 | 0 | 0 | 0 | 0 | 0 | 0 | 0 | 0 | 0 | 0 | 0 | 0 | 0 | 0 | 0 | 0 | 0 | 0 | [10 empty] | 0 | 0 | 0 | 0
2014-01-20 | 21時 | 8.4139 | 0 | 0 | 5.3283 | 3.1755 | [12 empty] | 26.6239 |  |  | 11.9102 | 11.9175 | [5 empty] | 0.75468 | 0 | 0 | 0 | [9 empty] | 0.45691 | 0 | 0 | 0 | 0.2961 | 0 | 0 | 0 |  | 0 | 0 | 0 | 0 | 0 | 0 | 0 | 0 | 0 | 0 | 0 | 0 | 0 | 0 | 0 | 0 | 0 | 0 | 0 | 0 | 0 | 0 | 0 | 0 | 0 | 0 | [10 empty] | 0 | 0 | 0 | 0
2014-01-20 | 22時 | 8.6506 | 0 | 0 | 3.25 | 0 | [12 empty] | 26.5878 |  |  | 11.8751 | 11.8824 | [5 empty] | 0.7751 | 0 | 0 | 0 | [9 empty] | 0.30179 | 0 | 0 | 0 | 0 | 0 | 0 | 0 |  | 0 | 0 | 0 | 0 | 0 | 0 | 0 | 0 | 0 | 0 | 0 | 0 | 0 | 0 | 0 | 0 | 0 | 0 | 0 | 0 | 0 | 0 | 0 | 0 | 0 | 0 | [10 empty] | 0 | 0 | 0 | 0
2014-01-20 | 23時 | 0 | 0 | 0 | 0 | 0 | [12 empty] | 26.6239 |  |  | 11.9102 | 11.9175 | [5 empty] | 0 | 0 | 0 | 0 | [9 empty] | 0 | 0 | 0 | 0 | 0 | 0 | 0 | 0 |  | 0 | 0 | 0 | 0 | 0 | 0 | 0 | 0 | 0 | 0 | 0 | 0 | 0 | 0 | 0 | 0 | 0 | 0 | 0 | 0 | 0 | 0 | 0 | 0 | 0 | 0 | [10 empty] | 0 | 0 | 0 | 0
2014-01-21 | 0時 | 0 | 0 | 0 | 0 | 0 | [12 empty] | 26.6424 |  |  | 11.9278 | 11.9351 | [5 empty] | 0 | 0 | 0 | 0 | [9 empty] | 0 | 0 | 0 | 0 | 0 | 0 | 0 | 0 |  | 0 | 0 | 0 | 0 | 0 | 0 | 0 | 0 | 0 | 0 | 0 | 0 | 0 | 0 | 0 | 0 | 0 | 0 | 0 | 0 | 0 | 0 | 0 | 0 | 0 | 0 | [10 empty] | 0 | 0 | 0 | 0
2014-01-21 | 1時 | 0 | 0 | 0 | 0 | 0 | [12 empty] | 26.7383 |  |  | 12.0167 | 12.0241 | [5 empty] | 0 | 0 | 0 | 0 | [9 empty] | 0 | 0 | 0 | 0 | 0 | 0 | 0 | 0 |  | 0 | 0 | 0 | 0 | 0 | 0 | 0 | 0 | 0 | 0 | 0 | 0 | 0 | 0 | 0 | 0 | 0 | 0 | 0 | 0 | 0 | 0 | 0 | 0 | 0 | 0 | [10 empty] | 0 | 0 | 0 | 0
2014-01-21 | 2時 | 0 | 0 | 0 | 0 | 0 | [12 empty] | 26.7186 |  |  | 11.9988 | 12.0062 | [5 empty] | 0 | 0 | 0 | 0 | [9 empty] | 0 | 0 | 0 | 0 | 0 | 0 | 0 | 0 |  | 0 | 0 | 0 | 0 | 0 | 0 | 0 | 0 | 0 | 0 | 0 | 0 | 0 | 0 | 0 | 0 | 0 | 0 | 0 | 0 | 0 | 0 | 0 | 0 | 0 | 0 | [10 empty] | 0 | 0 | 0 | 0
2014-01-21 | 3時 | 0 | 0 | 0 | 0 | 0 | [12 empty] | 26.5527 |  |  | 11.8402 | 11.8476 | [5 empty] | 0 | 0 | 0 | 0 | [9 empty] | 0 | 0 | 0 | 0 | 0 | 0 | 0 | 0 |  | 0 | 0 | 0 | 0 | 0 | 0 | 0 | 0 | 0 | 0 | 0 | 0 | 0 | 0 | 0 | 0 | 0 | 0 | 0 | 0 | 0 | 0 | 0 | 0 | 0 | 0 | [10 empty] | 0 | 0 | 0 | 0
2014-01-21 | 4時 | 0 | 0 | 0 | 0 | 0 | [12 empty] | 26.5186 |  |  | 11.8056 | 11.8129 | [5 empty] | 0 | 0 | 0 | 0 | [9 empty] | 0 | 0 | 0 | 0 | 0 | 0 | 0 | 0 |  | 0 | 0 | 0 | 0 | 0 | 0 | 0 | 0 | 0 | 0 | 0 | 0 | 0 | 0 | 0 | 0 | 0 | 0 | 0 | 0 | 0 | 0 | 0 | 0 | 0 | 0 | [10 empty] | 0 | 0 | 0 | 0
2014-01-21 | 5時 | 0 | 0 | 0 | 0 | 0 | [12 empty] | 26.502 |  |  | 11.7884 | 11.7957 | [5 empty] | 0 | 0 | 0 | 0 | [9 empty] | 0 | 0 | 0 | 0 | 0 | 0 | 0 | 0 |  | 0 | 0 | 0 | 0 | 0 | 0 | 0 | 0 | 0 | 0 | 0 | 0 | 0 | 0 | 0 | 0 | 0 | 0 | 0 | 0 | 0 | 0 | 0 | 0 | 0 | 0 | [10 empty] | 0 | 0 | 0 | 0
2014-01-21 | 6時 | 0 | 0 | 0 | 0 | 0 | [12 empty] | 26.4855 |  |  | 11.7712 | 11.7785 | [5 empty] | 0 | 0 | 0 | 0 | [9 empty] | 0 | 0 | 0 | 0 | 0 | 0 | 0 | 0 |  | 0 | 0 | 0 | 0 | 0 | 0 | 0 | 0 | 0 | 0 | 0 | 0 | 0 | 0 | 0 | 0 | 0 | 0 | 0 | 0 | 0 | 0 | 0 | 0 | 0 | 0 | [10 empty] | 0 | 0 | 0 | 0
2014-01-21 | 7時 | 32.1302 | 0 | 0 | 11.4741 | 0 | [12 empty] | 26.5186 |  |  | 11.8056 | 11.8129 | [5 empty] | 3.5833 | 0 | 0 | 0 | [9 empty] | 1.1631 | 0 | 0 | 0 | 0 | 0 | 0 | 0 |  | 0 | 0 | 0 | 0 | 0 | 0 | 0 | 0 | 0 | 0 | 0 | 0 | 0 | 0 | 0 | 0 | 0 | 0 | 0 | 0 | 0 | 0 | 0 | 0 | 0 | 0 | [10 empty] | 0 | 0 | 0 | 0
2014-01-21 | 8時 | 11.398 | 0 | 0 | 4.0436 | 10.4589 | [12 empty] | 26.6611 |  |  | 11.9455 | 11.9528 | [5 empty] | 0.98431 | 0 | 0 | 0 | [9 empty] | 0.35379 | 0 | 0 | 0 | 0.9909 | 0 | 0 | 0 |  | 0 | 0 | 0 | 0 | 0 | 0 | 0 | 0 | 0 | 0 | 0 | 0 | 0 | 0 | 0 | 0 | 0 | 0 | 0 | 0 | 0 | 0 | 0 | 0 | 0 | 0 | [10 empty] | 0 | 0 | 0 | 0
2014-01-21 | 9時 | 6.2117 | 0 | 0 | 2.0192 | 2.4305 | [12 empty] | 26.8832 |  |  | 12.1435 | 12.1509 | [5 empty] | 0.57934 | 0 | 0 | 0 | [9 empty] | 0.23029 | 0 | 0 | 0 | 0.2488 | 0 | 0 | 0 |  | 0 | 0 | 0 | 0 | 0 | 0 | 0 | 0 | 0 | 0 | 0 | 0 | 0 | 0 | 0 | 0 | 0 | 0 | 0 | 0 | 0 | 0 | 0 | 0 | 0 | 0 | [10 empty] | 0 | 0 | 0 | 0
2014-01-21 | 10時 | 3.4861 | 0 | 0 | 0.79907 | 0.90367 | [12 empty] | 26.9716 |  |  | 12.2171 | 12.2246 | [5 empty] | 0.38629 | 0 | 0 | 0 | [9 empty] | 0.19603 | 0 | 0 | 0 | 0.19752 | 0 | 0 | 0 |  | 0 | 0 | 0 | 0 | 0 | 0 | 0 | 0 | 0 | 0 | 0 | 0 | 0 | 0 | 0 | 0 | 0 | 0 | 0 | 0 | 0 | 0 | 0 | 0 | 0 | 0 | [10 empty] | 0 | 0 | 0 | 0
2014-01-21 | 11時 | 3.1681 | 0 | 0 | 0 | 0.029082 | [12 empty] | 27.1851 |  |  | 12.3861 | 12.3936 | [5 empty] | 0.35388 | 0 | 0 | 0 | [9 empty] | 0 | 0 | 0 | 0 | 0.19273 | 0 | 0 | 0 |  | 0 | 0 | 0 | 0 | 0 | 0 | 0 | 0 | 0 | 0 | 0 | 0 | 0 | 0 | 0 | 0 | 0 | 0 | 0 | 0 | 0 | 0 | 0 | 0 | 0 | 0 | [10 empty] | 0 | 0 | 0 | 0
2014-01-21 | 12時 | 1.2647 | 0 | 0 | 0 | 0 | [12 empty] | 27.703 |  |  | 12.7573 | 12.765 | [5 empty] | 0.20768 | 0 | 0 | 0 | [9 empty] | 0 | 0 | 0 | 0 | 0 | 0 | 0 | 0 |  | 0 | 0 | 0 | 0 | 0 | 0 | 0 | 0 | 0 | 0 | 0 | 0 | 0 | 0 | 0 | 0 | 0 | 0 | 0 | 0 | 0 | 0 | 0 | 0 | 0 | 0 | [10 empty] | 0 | 0 | 0 | 0
2014-01-21 | 13時 | 0 | 0 | 0 | 0 | 0 | [12 empty] | 27.703 |  |  | 12.7573 | 12.765 | [5 empty] | 0 | 0 | 0 | 0 | [9 empty] | 0 | 0 | 0 | 0 | 0 | 0 | 0 | 0 |  | 0 | 0 | 0 | 0 | 0 | 0 | 0 | 0 | 0 | 0 | 0 | 0 | 0 | 0 | 0 | 0 | 0 | 0 | 0 | 0 | 0 | 0 | 0 | 0 | 0 | 0 | [10 empty] | 0 | 0 | 0 | 0
2014-01-21 | 14時 | 0 | 0 | 0 | 0 | 0 | [12 empty] | 27.7628 |  |  | 12.7976 | 12.8052 | [5 empty] | 0 | 0 | 0 | 0 | [9 empty] | 0 | 0 | 0 | 0 | 0 | 0 | 0 | 0 |  | 0 | 0 | 0 | 0 | 0 | 0 | 0 | 0 | 0 | 0 | 0 | 0 | 0 | 0 | 0 | 0 | 0 | 0 | 0 | 0 | 0 | 0 | 0 | 0 | 0 | 0 | [10 empty] | 0 | 0 | 0 | 0
2014-01-21 | 15時 | 6.0333 | 0 | 0 | 1.5583 | 0 | [12 empty] | 27.5296 |  |  | 12.638 | 12.6455 | [5 empty] | 0.52802 | 0 | 0 | 0 | [9 empty] | 0.20608 | 0 | 0 | 0 | 0 | 0 | 0 | 0 |  | 0 | 0 | 0 | 0 | 0 | 0 | 0 | 0 | 0 | 0 | 0 | 0 | 0 | 0 | 0 | 0 | 0 | 0 | 0 | 0 | 0 | 0 | 0 | 0 | 0 | 0 | [10 empty] | 0 | 0 | 0 | 0
2014-01-21 | 16時 | 8.863 | 0 | 0 | 1.7915 | 0 | [12 empty] | 27.064 |  |  | 12.2917 | 12.2991 | [5 empty] | 0.75429 | 0 | 0 | 0 | [9 empty] | 0.21901 | 0 | 0 | 0 | 0 | 0 | 0 | 0 |  | 0 | 0 | 0 | 0 | 0 | 0 | 0 | 0 | 0 | 0 | 0 | 0 | 0 | 0 | 0 | 0 | 0 | 0 | 0 | 0 | 0 | 0 | 0 | 0 | 0 | 0 | [10 empty] | 0 | 0 | 0 | 0
2014-01-21 | 17時 | 10.0154 | 0 | 0 | 2.4258 | 0 | [12 empty] | 26.7989 |  |  | 12.0707 | 12.0781 | [5 empty] | 0.8608 | 0 | 0 | 0 | [9 empty] | 0.25003 | 0 | 0 | 0 | 0 | 0 | 0 | 0 |  | 0 | 0 | 0 | 0 | 0 | 0 | 0 | 0 | 0 | 0 | 0 | 0 | 0 | 0 | 0 | 0 | 0 | 0 | 0 | 0 | 0 | 0 | 0 | 0 | 0 | 0 | [10 empty] | 0 | 0 | 0 | 0
2014-01-21 | 18時 | 6.2952 | 0 | 0 | 0 | 0 | [12 empty] | 26.7383 |  |  | 12.0167 | 12.0241 | [5 empty] | 0.59574 | 0 | 0 | 0 | [9 empty] | 0 | 0 | 0 | 0 | 0 | 0 | 0 | 0 |  | 0 | 0 | 0 | 0 | 0 | 0 | 0 | 0 | 0 | 0 | 0 | 0 | 0 | 0 | 0 | 0 | 0 | 0 | 0 | 0 | 0 | 0 | 0 | 0 | 0 | 0 | [10 empty] | 0 | 0 | 0 | 0
2014-01-21 | 19時 | 7.017 | 0 | 0 | 4.1632 | 6.1022 | [12 empty] | 26.502 |  |  | 11.7884 | 11.7957 | [5 empty] | 0.6662 | 0 | 0 | 0 | [9 empty] | 0.36915 | 0 | 0 | 0 | 0.53275 | 0 | 0 | 0 |  | 0 | 0 | 0 | 0 | 0 | 0 | 0 | 0 | 0 | 0 | 0 | 0 | 0 | 0 | 0 | 0 | 0 | 0 | 0 | 0 | 0 | 0 | 0 | 0 | 0 | 0 | [10 empty] | 0 | 0 | 0 | 0
2014-01-21 | 20時 | 7.3689 | 0 | 0 | 2.9517 | 2.8202 | [12 empty] | 26.3777 |  |  | 11.6525 | 11.6598 | [5 empty] | 0.70362 | 0 | 0 | 0 | [9 empty] | 0.28953 | 0 | 0 | 0 | 0.28162 | 0 | 0 | 0 |  | 0 | 0 | 0 | 0 | 0 | 0 | 0 | 0 | 0 | 0 | 0 | 0 | 0 | 0 | 0 | 0 | 0 | 0 | 0 | 0 | 0 | 0 | 0 | 0 | 0 | 0 | [10 empty] | 0 | 0 | 0 | 0
2014-01-21 | 21時 | 8.0977 | 0 | 0 | 2.6067 | 2.6548 | [12 empty] | 26.2331 |  |  | 11.4714 | 11.4786 | [5 empty] | 0.77317 | 0 | 0 | 0 | [9 empty] | 0.27379 | 0 | 0 | 0 | 0.27668 | 0 | 0 | 0 |  | 0 | 0 | 0 | 0 | 0 | 0 | 0 | 0 | 0 | 0 | 0 | 0 | 0 | 0 | 0 | 0 | 0 | 0 | 0 | 0 | 0 | 0 | 0 | 0 | 0 | 0 | [10 empty] | 0 | 0 | 0 | 0
2014-01-21 | 22時 | 0 | 0 | 0 | 0 | 0 | [12 empty] | 26.199 |  |  | 11.4232 | 11.4304 | [5 empty] | 0 | 0 | 0 | 0 | [9 empty] | 0 | 0 | 0 | 0 | 0 | 0 | 0 | 0 |  | 0 | 0 | 0 | 0 | 0 | 0 | 0 | 0 | 0 | 0 | 0 | 0 | 0 | 0 | 0 | 0 | 0 | 0 | 0 | 0 | 0 | 0 | 0 | 0 | 0 | 0 | [10 empty] | 0 | 0 | 0 | 0
2014-01-21 | 23時 | 0 | 0 | 0 | 0 | 0 | [12 empty] | 26.245 |  |  | 11.4876 | 11.4948 | [5 empty] | 0 | 0 | 0 | 0 | [9 empty] | 0 | 0 | 0 | 0 | 0 | 0 | 0 | 0 |  | 0 | 0 | 0 | 0 | 0 | 0 | 0 | 0 | 0 | 0 | 0 | 0 | 0 | 0 | 0 | 0 | 0 | 0 | 0 | 0 | 0 | 0 | 0 | 0 | 0 | 0 | [10 empty] | 0 | 0 | 0 | 0
2014-01-22 | 0時 | 0 | 0 | 0 | 0 | 0 | [12 empty] | 26.199 |  |  | 11.4232 | 11.4304 | [5 empty] | 0 | 0 | 0 | 0 | [9 empty] | 0 | 0 | 0 | 0 | 0 | 0 | 0 | 0 |  | 0 | 0 | 0 | 0 | 0 | 0 | 0 | 0 | 0 | 0 | 0 | 0 | 0 | 0 | 0 | 0 | 0 | 0 | 0 | 0 | 0 | 0 | 0 | 0 | 0 | 0 | [10 empty] | 0 | 0 | 0 | 0
2014-01-22 | 1時 | 0 | 0 | 0 | 0 | 0 | [12 empty] | 20.1409 |  |  | 8.7469 | 8.7525 | [5 empty] | 0 | 0 | 0 | 0 | [9 empty] | 0 | 0 | 0 | 0 | 0 | 0 | 0 | 0 |  | 0 | 0 | 0 | 0 | 0 | 0 | 0 | 0 | 0 | 0 | 0 | 0 | 0 | 0 | 0 | 0 | 0 | 0 | 0 | 0 | 0 | 0 | 0 | 0 | 0 | 0 | [10 empty] | 0 | 0 | 0 | 0
2014-01-22 | 2時 | 0 | 0 | 0 | 0 | 0 | [12 empty] | 20.068 |  |  | 8.6158 | 8.6214 | [5 empty] | 0 | 0 | 0 | 0 | [9 empty] | 0 | 0 | 0 | 0 | 0 | 0 | 0 | 0 |  | 0 | 0 | 0 | 0 | 0 | 0 | 0 | 0 | 0 | 0 | 0 | 0 | 0 | 0 | 0 | 0 | 0 | 0 | 0 | 0 | 0 | 0 | 0 | 0 | 0 | 0 | [10 empty] | 0 | 0 | 0 | 0
2014-01-22 | 3時 | 0 | 0 | 0 | 0 | 0 | [12 empty] | 20.068 |  |  | 8.6158 | 8.6214 | [5 empty] | 0 | 0 | 0 | 0 | [9 empty] | 0 | 0 | 0 | 0 | 0 | 0 | 0 | 0 |  | 0 | 0 | 0 | 0 | 0 | 0 | 0 | 0 | 0 | 0 | 0 | 0 | 0 | 0 | 0 | 0 | 0 | 0 | 0 | 0 | 0 | 0 | 0 | 0 | 0 | 0 | [10 empty] | 0 | 0 | 0 | 0
2014-01-22 | 4時 | 0 | 0 | 0 | 0 | 0 | [12 empty] | 20.0736 |  |  | 8.6275 | 8.6331 | [5 empty] | 0 | 0 | 0 | 0 | [9 empty] | 0 | 0 | 0 | 0 | 0 | 0 | 0 | 0 |  | 0 | 0 | 0 | 0 | 0 | 0 | 0 | 0 | 0 | 0 | 0 | 0 | 0 | 0 | 0 | 0 | 0 | 0 | 0 | 0 | 0 | 0 | 0 | 0 | 0 | 0 | [10 empty] | 0 | 0 | 0 | 0
2014-01-22 | 5時 | 0 | 0 | 0 | 0 | 0 | [12 empty] | 20.0381 |  |  | 8.5465 | 8.552 | [5 empty] | 0 | 0 | 0 | 0 | [9 empty] | 0 | 0 | 0 | 0 | 0 | 0 | 0 | 0 |  | 0 | 0 | 0 | 0 | 0 | 0 | 0 | 0 | 0 | 0 | 0 | 0 | 0 | 0 | 0 | 0 | 0 | 0 | 0 | 0 | 0 | 0 | 0 | 0 | 0 | 0 | [10 empty] | 0 | 0 | 0 | 0
2014-01-22 | 6時 | 0 | 0 | 0 | 0 | 0 | [12 empty] | 20.0121 |  |  | 8.4675 | 8.4731 | [5 empty] | 0 | 0 | 0 | 0 | [9 empty] | 0 | 0 | 0 | 0 | 0 | 0 | 0 | 0 |  | 0 | 0 | 0 | 0 | 0 | 0 | 0 | 0 | 0 | 0 | 0 | 0 | 0 | 0 | 0 | 0 | 0 | 0 | 0 | 0 | 0 | 0 | 0 | 0 | 0 | 0 | [10 empty] | 0 | 0 | 0 | 0
2014-01-22 | 7時 | 35.5154 | 0 | 0 | 12.807 | 0 | [12 empty] | 20.0573 |  |  | 8.5926 | 8.5981 | [5 empty] | 3.649 | 0 | 0 | 0 | [9 empty] | 1.2236 | 0 | 0 | 0 | 0 | 0 | 0 | 0 |  | 0 | 0 | 0 | 0 | 0 | 0 | 0 | 0 | 0 | 0 | 0 | 0 | 0 | 0 | 0 | 0 | 0 | 0 | 0 | 0 | 0 | 0 | 0 | 0 | 0 | 0 | [10 empty] | 0 | 0 | 0 | 0
2014-01-22 | 8時 | 10.1242 | 0 | 0 | 3.7033 | 10.6676 | [12 empty] | 26.199 |  |  | 11.4232 | 11.4304 | [5 empty] | 0.9291 | 0 | 0 | 0 | [9 empty] | 0.3492 | 0 | 0 | 0 | 1.0976 | 0 | 0 | 0 |  | 0 | 0 | 0 | 0 | 0 | 0 | 0 | 0 | 0 | 0 | 0 | 0 | 0 | 0 | 0 | 0 | 0 | 0 | 0 | 0 | 0 | 0 | 0 | 0 | 0 | 0 | [10 empty] | 0 | 0 | 0 | 0
2014-01-22 | 9時 | 7.4062 | 0 | 0 | 2.5964 | 3.0014 | [12 empty] | 26.4535 |  |  | 11.737 | 11.7443 | [5 empty] | 0.69838 | 0 | 0 | 0 | [9 empty] | 0.26652 | 0 | 0 | 0 | 0.29028 | 0 | 0 | 0 |  | 0 | 0 | 0 | 0 | 0 | 0 | 0 | 0 | 0 | 0 | 0 | 0 | 0 | 0 | 0 | 0 | 0 | 0 | 0 | 0 | 0 | 0 | 0 | 0 | 0 | 0 | [10 empty] | 0 | 0 | 0 | 0
2014-01-22 | 10時 | 4.0713 | 0 | 0 | 1.0614 | 1.1263 | [12 empty] | 26.7383 |  |  | 12.0167 | 12.0241 | [5 empty] | 0.44105 | 0 | 0 | 0 | [9 empty] | 0.20315 | 0 | 0 | 0 | 0.20454 | 0 | 0 | 0 |  | 0 | 0 | 0 | 0 | 0 | 0 | 0 | 0 | 0 | 0 | 0 | 0 | 0 | 0 | 0 | 0 | 0 | 0 | 0 | 0 | 0 | 0 | 0 | 0 | 0 | 0 | [10 empty] | 0 | 0 | 0 | 0
2014-01-22 | 11時 | 3.5214 | 0 | 0 | 0 | 0.13398 | [12 empty] | 27.2101 |  |  | 12.4051 | 12.4126 | [5 empty] | 0.37686 | 0 | 0 | 0 | [9 empty] | 0 | 0 | 0 | 0 | 0.19147 | 0 | 0 | 0 |  | 0 | 0 | 0 | 0 | 0 | 0 | 0 | 0 | 0 | 0 | 0 | 0 | 0 | 0 | 0 | 0 | 0 | 0 | 0 | 0 | 0 | 0 | 0 | 0 | 0 | 0 | [10 empty] | 0 | 0 | 0 | 0
2014-01-22 | 12時 | 1.601 | 0 | 0 | 0 | 0 | [12 empty] | 27.5864 |  |  | 12.6775 | 12.6851 | [5 empty] | 0.23299 | 0 | 0 | 0 | [9 empty] | 0 | 0 | 0 | 0 | 0 | 0 | 0 | 0 |  | 0 | 0 | 0 | 0 | 0 | 0 | 0 | 0 | 0 | 0 | 0 | 0 | 0 | 0 | 0 | 0 | 0 | 0 | 0 | 0 | 0 | 0 | 0 | 0 | 0 | 0 | [10 empty] | 0 | 0 | 0 | 0
2014-01-22 | 13時 | 0 | 0 | 0 | 0 | 0 | [12 empty] | 27.8236 |  |  | 12.838 | 12.8457 | [5 empty] | 0 | 0 | 0 | 0 | [9 empty] | 0 | 0 | 0 | 0 | 0 | 0 | 0 | 0 |  | 0 | 0 | 0 | 0 | 0 | 0 | 0 | 0 | 0 | 0 | 0 | 0 | 0 | 0 | 0 | 0 | 0 | 0 | 0 | 0 | 0 | 0 | 0 | 0 | 0 | 0 | [10 empty] | 0 | 0 | 0 | 0
2014-01-22 | 14時 | 0 | 0 | 0 | 0 | 0 | [12 empty] | 27.6442 |  |  | 12.7173 | 12.7249 | [5 empty] | 0 | 0 | 0 | 0 | [9 empty] | 0 | 0 | 0 | 0 | 0 | 0 | 0 | 0 |  | 0 | 0 | 0 | 0 | 0 | 0 | 0 | 0 | 0 | 0 | 0 | 0 | 0 | 0 | 0 | 0 | 0 | 0 | 0 | 0 | 0 | 0 | 0 | 0 | 0 | 0 | [10 empty] | 0 | 0 | 0 | 0
2014-01-22 | 15時 | 7.5523 | 0 | 0 | 2.2716 | 0 | [12 empty] | 27.2608 |  |  | 12.4434 | 12.4509 | [5 empty] | 0.64734 | 0 | 0 | 0 | [9 empty] | 0.2354 | 0 | 0 | 0 | 0 | 0 | 0 | 0 |  | 0 | 0 | 0 | 0 | 0 | 0 | 0 | 0 | 0 | 0 | 0 | 0 | 0 | 0 | 0 | 0 | 0 | 0 | 0 | 0 | 0 | 0 | 0 | 0 | 0 | 0 | [10 empty] | 0 | 0 | 0 | 0
2014-01-22 | 16時 | 9.398 | 0 | 0 | 2.0886 | 0 | [12 empty] | 27.0405 |  |  | 12.273 | 12.2804 | [5 empty] | 0.79595 | 0 | 0 | 0 | [9 empty] | 0.23078 | 0 | 0 | 0 | 0 | 0 | 0 | 0 |  | 0 | 0 | 0 | 0 | 0 | 0 | 0 | 0 | 0 | 0 | 0 | 0 | 0 | 0 | 0 | 0 | 0 | 0 | 0 | 0 | 0 | 0 | 0 | 0 | 0 | 0 | [10 empty] | 0 | 0 | 0 | 0
2014-01-22 | 17時 | 10.0545 | 0 | 0 | 2.539 | 0 | [12 empty] | 26.9491 |  |  | 12.1986 | 12.2061 | [5 empty] | 0.8529 | 0 | 0 | 0 | [9 empty] | 0.25287 | 0 | 0 | 0 | 0 | 0 | 0 | 0 |  | 0 | 0 | 0 | 0 | 0 | 0 | 0 | 0 | 0 | 0 | 0 | 0 | 0 | 0 | 0 | 0 | 0 | 0 | 0 | 0 | 0 | 0 | 0 | 0 | 0 | 0 | [10 empty] | 0 | 0 | 0 | 0
2014-01-22 | 18時 | 6.2448 | 0 | 0 | 0 | 0 | [12 empty] | 26.9491 |  |  | 12.1986 | 12.2061 | [5 empty] | 0.57706 | 0 | 0 | 0 | [9 empty] | 0 | 0 | 0 | 0 | 0 | 0 | 0 | 0 |  | 0 | 0 | 0 | 0 | 0 | 0 | 0 | 0 | 0 | 0 | 0 | 0 | 0 | 0 | 0 | 0 | 0 | 0 | 0 | 0 | 0 | 0 | 0 | 0 | 0 | 0 | [10 empty] | 0 | 0 | 0 | 0
2014-01-22 | 19時 | 6.565 | 0 | 0 | 4.0275 | 6.0301 | [12 empty] | 27.0173 |  |  | 12.2543 | 12.2617 | [5 empty] | 0.59446 | 0 | 0 | 0 | [9 empty] | 0.34083 | 0 | 0 | 0 | 0.49558 | 0 | 0 | 0 |  | 0 | 0 | 0 | 0 | 0 | 0 | 0 | 0 | 0 | 0 | 0 | 0 | 0 | 0 | 0 | 0 | 0 | 0 | 0 | 0 | 0 | 0 | 0 | 0 | 0 | 0 | [10 empty] | 0 | 0 | 0 | 0
2014-01-22 | 20時 | 6.8066 | 0 | 0 | 2.7557 | 2.5879 | [12 empty] | 20.6194 |  |  | 9.2805 | 9.2862 | [5 empty] | 0.77314 | 0 | 0 | 0 | [9 empty] | 0.31758 | 0 | 0 | 0 | 0.30352 | 0 | 0 | 0 |  | 0 | 0 | 0 | 0 | 0 | 0 | 0 | 0 | 0 | 0 | 0 | 0 | 0 | 0 | 0 | 0 | 0 | 0 | 0 | 0 | 0 | 0 | 0 | 0 | 0 | 0 | [10 empty] | 0 | 0 | 0 | 0
2014-01-22 | 21時 | 7.27 | 0 | 0 | 2.308 | 2.3145 | [12 empty] | 20.5733 |  |  | 9.2391 | 9.2447 | [5 empty] | 0.8229 | 0 | 0 | 0 | [9 empty] | 0.28271 | 0 | 0 | 0 | 0.28329 | 0 | 0 | 0 |  | 0 | 0 | 0 | 0 | 0 | 0 | 0 | 0 | 0 | 0 | 0 | 0 | 0 | 0 | 0 | 0 | 0 | 0 | 0 | 0 | 0 | 0 | 0 | 0 | 0 | 0 | [10 empty] | 0 | 0 | 0 | 0
2014-01-22 | 22時 | 0 | 0 | 0 | 0 | 0 | [12 empty] | 20.5733 |  |  | 9.2391 | 9.2447 | [5 empty] | 0 | 0 | 0 | 0 | [9 empty] | 0 | 0 | 0 | 0 | 0 | 0 | 0 | 0 |  | 0 | 0 | 0 | 0 | 0 | 0 | 0 | 0 | 0 | 0 | 0 | 0 | 0 | 0 | 0 | 0 | 0 | 0 | 0 | 0 | 0 | 0 | 0 | 0 | 0 | 0 | [10 empty] | 0 | 0 | 0 | 0
2014-01-22 | 23時 | 0 | 0 | 0 | 0 | 0 | [12 empty] | 20.5584 |  |  | 9.2253 | 9.231 | [5 empty] | 0 | 0 | 0 | 0 | [9 empty] | 0 | 0 | 0 | 0 | 0 | 0 | 0 | 0 |  | 0 | 0 | 0 | 0 | 0 | 0 | 0 | 0 | 0 | 0 | 0 | 0 | 0 | 0 | 0 | 0 | 0 | 0 | 0 | 0 | 0 | 0 | 0 | 0 | 0 | 0 | [10 empty] | 0 | 0 | 0 | 0
2014-01-23 | 0時 | 0 | 0 | 0 | 0 | 0 | [12 empty] | 20.5584 |  |  | 9.2253 | 9.231 | [5 empty] | 0 | 0 | 0 | 0 | [9 empty] | 0 | 0 | 0 | 0 | 0 | 0 | 0 | 0 |  | 0 | 0 | 0 | 0 | 0 | 0 | 0 | 0 | 0 | 0 | 0 | 0 | 0 | 0 | 0 | 0 | 0 | 0 | 0 | 0 | 0 | 0 | 0 | 0 | 0 | 0 | [10 empty] | 0 | 0 | 0 | 0
2014-01-23 | 1時 | 0 | 0 | 0 | 0 | 0 | [12 empty] | 20.5584 |  |  | 9.2253 | 9.231 | [5 empty] | 0 | 0 | 0 | 0 | [9 empty] | 0 | 0 | 0 | 0 | 0 | 0 | 0 | 0 |  | 0 | 0 | 0 | 0 | 0 | 0 | 0 | 0 | 0 | 0 | 0 | 0 | 0 | 0 | 0 | 0 | 0 | 0 | 0 | 0 | 0 | 0 | 0 | 0 | 0 | 0 | [10 empty] | 0 | 0 | 0 | 0
2014-01-23 | 2時 | 0 | 0 | 0 | 0 | 0 | [12 empty] | 20.5436 |  |  | 9.2117 | 9.2173 | [5 empty] | 0 | 0 | 0 | 0 | [9 empty] | 0 | 0 | 0 | 0 | 0 | 0 | 0 | 0 |  | 0 | 0 | 0 | 0 | 0 | 0 | 0 | 0 | 0 | 0 | 0 | 0 | 0 | 0 | 0 | 0 | 0 | 0 | 0 | 0 | 0 | 0 | 0 | 0 | 0 | 0 | [10 empty] | 0 | 0 | 0 | 0
2014-01-23 | 3時 | 0 | 0 | 0 | 0 | 0 | [12 empty] | 20.5146 |  |  | 9.1844 | 9.19 | [5 empty] | 0 | 0 | 0 | 0 | [9 empty] | 0 | 0 | 0 | 0 | 0 | 0 | 0 | 0 |  | 0 | 0 | 0 | 0 | 0 | 0 | 0 | 0 | 0 | 0 | 0 | 0 | 0 | 0 | 0 | 0 | 0 | 0 | 0 | 0 | 0 | 0 | 0 | 0 | 0 | 0 | [10 empty] | 0 | 0 | 0 | 0
2014-01-23 | 4時 | 0 | 0 | 0 | 0 | 0 | [12 empty] | 20.4456 |  |  | 9.117 | 9.1226 | [5 empty] | 0 | 0 | 0 | 0 | [9 empty] | 0 | 0 | 0 | 0 | 0 | 0 | 0 | 0 |  | 0 | 0 | 0 | 0 | 0 | 0 | 0 | 0 | 0 | 0 | 0 | 0 | 0 | 0 | 0 | 0 | 0 | 0 | 0 | 0 | 0 | 0 | 0 | 0 | 0 | 0 | [10 empty] | 0 | 0 | 0 | 0
2014-01-23 | 5時 | 31.5263 | 0 | 0 | 0 | 0 | [12 empty] | 20.3221 |  |  | 8.9854 | 8.9909 | [5 empty] | 3.5883 | 0 | 0 | 0 | [9 empty] | 0 | 0 | 0 | 0 | 0 | 0 | 0 | 0 |  | 0 | 0 | 0 | 0 | 0 | 0 | 0 | 0 | 0 | 0 | 0 | 0 | 0 | 0 | 0 | 0 | 0 | 0 | 0 | 0 | 0 | 0 | 0 | 0 | 0 | 0 | [10 empty] | 0 | 0 | 0 | 0
2014-01-23 | 6時 | 12.5995 | 0 | 0 | 0 | 0 | [12 empty] | 20.2086 |  |  | 8.8454 | 8.851 | [5 empty] | 1.5418 | 0 | 0 | 0 | [9 empty] | 0 | 0 | 0 | 0 | 0 | 0 | 0 | 0 |  | 0 | 0 | 0 | 0 | 0 | 0 | 0 | 0 | 0 | 0 | 0 | 0 | 0 | 0 | 0 | 0 | 0 | 0 | 0 | 0 | 0 | 0 | 0 | 0 | 0 | 0 | [10 empty] | 0 | 0 | 0 | 0
2014-01-23 | 7時 | 8.4797 | 0 | 0 | 0 | 0 | [12 empty] | 20.2275 |  |  | 8.8705 | 8.8761 | [5 empty] | 0.99076 | 0 | 0 | 0 | [9 empty] | 0 | 0 | 0 | 0 | 0 | 0 | 0 | 0 |  | 0 | 0 | 0 | 0 | 0 | 0 | 0 | 0 | 0 | 0 | 0 | 0 | 0 | 0 | 0 | 0 | 0 | 0 | 0 | 0 | 0 | 0 | 0 | 0 | 0 | 0 | [10 empty] | 0 | 0 | 0 | 0
2014-01-23 | 8時 | 4.5034 | 0 | 0 | 0 | 0 | [12 empty] | 20.4065 |  |  | 9.0771 | 9.0827 | [5 empty] | 0.58427 | 0 | 0 | 0 | [9 empty] | 0 | 0 | 0 | 0 | 0 | 0 | 0 | 0 |  | 0 | 0 | 0 | 0 | 0 | 0 | 0 | 0 | 0 | 0 | 0 | 0 | 0 | 0 | 0 | 0 | 0 | 0 | 0 | 0 | 0 | 0 | 0 | 0 | 0 | 0 | [10 empty] | 0 | 0 | 0 | 0
2014-01-23 | 9時 | 0 | 0 | 0 | 0 | 0 | [12 empty] | 20.4864 |  |  | 9.1573 | 9.1629 | [5 empty] | 0 | 0 | 0 | 0 | [9 empty] | 0 | 0 | 0 | 0 | 0 | 0 | 0 | 0 |  | 0 | 0 | 0 | 0 | 0 | 0 | 0 | 0 | 0 | 0 | 0 | 0 | 0 | 0 | 0 | 0 | 0 | 0 | 0 | 0 | 0 | 0 | 0 | 0 | 0 | 0 | [10 empty] | 0 | 0 | 0 | 0
2014-01-23 | 10時 | 0 | 0 | 0 | 0 | 0 | [12 empty] | 20.6194 |  |  | 9.2805 | 9.2862 | [5 empty] | 0 | 0 | 0 | 0 | [9 empty] | 0 | 0 | 0 | 0 | 0 | 0 | 0 | 0 |  | 0 | 0 | 0 | 0 | 0 | 0 | 0 | 0 | 0 | 0 | 0 | 0 | 0 | 0 | 0 | 0 | 0 | 0 | 0 | 0 | 0 | 0 | 0 | 0 | 0 | 0 | [10 empty] | 0 | 0 | 0 | 0
2014-01-23 | 11時 | 9.9213 | 0 | 0 | 0 | 0 | [12 empty] | 27.2101 |  |  | 12.4051 | 12.4126 | [5 empty] | 0.82527 | 0 | 0 | 0 | [9 empty] | 0 | 0 | 0 | 0 | 0 | 0 | 0 | 0 |  | 0 | 0 | 0 | 0 | 0 | 0 | 0 | 0 | 0 | 0 | 0 | 0 | 0 | 0 | 0 | 0 | 0 | 0 | 0 | 0 | 0 | 0 | 0 | 0 | 0 | 0 | [10 empty] | 0 | 0 | 0 | 0
2014-01-23 | 12時 | 6.2434 | 0 | 0 | 0 | 0 | [12 empty] | 27.4191 |  |  | 12.5595 | 12.567 | [5 empty] | 0.54815 | 0 | 0 | 0 | [9 empty] | 0 | 0 | 0 | 0 | 0 | 0 | 0 | 0 |  | 0 | 0 | 0 | 0 | 0 | 0 | 0 | 0 | 0 | 0 | 0 | 0 | 0 | 0 | 0 | 0 | 0 | 0 | 0 | 0 | 0 | 0 | 0 | 0 | 0 | 0 | [10 empty] | 0 | 0 | 0 | 0
2014-01-23 | 13時 | 0 | 0 | 0 | 0 | 0 | [12 empty] | 20.8033 |  |  | 9.4358 | 9.4415 | [5 empty] | 0 | 0 | 0 | 0 | [9 empty] | 0 | 0 | 0 | 0 | 0 | 0 | 0 | 0 |  | 0 | 0 | 0 | 0 | 0 | 0 | 0 | 0 | 0 | 0 | 0 | 0 | 0 | 0 | 0 | 0 | 0 | 0 | 0 | 0 | 0 | 0 | 0 | 0 | 0 | 0 | [10 empty] | 0 | 0 | 0 | 0
2014-01-23 | 14時 | 0 | 0 | 0 | 0 | 0 | [12 empty] | 20.6194 |  |  | 9.2805 | 9.2862 | [5 empty] | 0 | 0 | 0 | 0 | [9 empty] | 0 | 0 | 0 | 0 | 0 | 0 | 0 | 0 |  | 0 | 0 | 0 | 0 | 0 | 0 | 0 | 0 | 0 | 0 | 0 | 0 | 0 | 0 | 0 | 0 | 0 | 0 | 0 | 0 | 0 | 0 | 0 | 0 | 0 | 0 | [10 empty] | 0 | 0 | 0 | 0
2014-01-23 | 15時 | 16.0739 | 0 | 0 | 0 | 0 | [12 empty] | 26.8618 |  |  | 12.1252 | 12.1326 | [5 empty] | 1.4474 | 0 | 0 | 0 | [9 empty] | 0 | 0 | 0 | 0 | 0 | 0 | 0 | 0 |  | 0 | 0 | 0 | 0 | 0 | 0 | 0 | 0 | 0 | 0 | 0 | 0 | 0 | 0 | 0 | 0 | 0 | 0 | 0 | 0 | 0 | 0 | 0 | 0 | 0 | 0 | [10 empty] | 0 | 0 | 0 | 0
2014-01-23 | 16時 | 9.2216 | 0 | 0 | 0 | 0 | [12 empty] | 26.7186 |  |  | 11.9988 | 12.0062 | [5 empty] | 0.80631 | 0 | 0 | 0 | [9 empty] | 0 | 0 | 0 | 0 | 0 | 0 | 0 | 0 |  | 0 | 0 | 0 | 0 | 0 | 0 | 0 | 0 | 0 | 0 | 0 | 0 | 0 | 0 | 0 | 0 | 0 | 0 | 0 | 0 | 0 | 0 | 0 | 0 | 0 | 0 | [10 empty] | 0 | 0 | 0 | 0
2014-01-23 | 17時 | 12.7837 | 0 | 0 | 0 | 9.8916 | [12 empty] | 26.5702 |  |  | 11.8576 | 11.865 | [5 empty] | 1.1157 | 0 | 0 | 0 | [9 empty] | 0 | 0 | 0 | 0 | 0.92787 | 0 | 0 | 0 |  | 0 | 0 | 0 | 0 | 0 | 0 | 0 | 0 | 0 | 0 | 0 | 0 | 0 | 0 | 0 | 0 | 0 | 0 | 0 | 0 | 0 | 0 | 0 | 0 | 0 | 0 | [10 empty] | 0 | 0 | 0 | 0
2014-01-23 | 18時 | 12.9717 | 0 | 0 | 0 | 0 | [12 empty] | 26.4224 |  |  | 11.703 | 11.7103 | [5 empty] | 1.147 | 0 | 0 | 0 | [9 empty] | 0 | 0 | 0 | 0 | 0 | 0 | 0 | 0 |  | 0 | 0 | 0 | 0 | 0 | 0 | 0 | 0 | 0 | 0 | 0 | 0 | 0 | 0 | 0 | 0 | 0 | 0 | 0 | 0 | 0 | 0 | 0 | 0 | 0 | 0 | [10 empty] | 0 | 0 | 0 | 0
2014-01-23 | 19時 | 8.2351 | 0 | 0 | 9.6055 | 0 | [12 empty] | 26.4072 |  |  | 11.6861 | 11.6934 | [5 empty] | 0.76239 | 0 | 0 | 0 | [9 empty] | 0.91353 | 0 | 0 | 0 | 0 | 0 | 0 | 0 |  | 0 | 0 | 0 | 0 | 0 | 0 | 0 | 0 | 0 | 0 | 0 | 0 | 0 | 0 | 0 | 0 | 0 | 0 | 0 | 0 | 0 | 0 | 0 | 0 | 0 | 0 | [10 empty] | 0 | 0 | 0 | 0
2014-01-23 | 20時 | 8.7479 | 0 | 0 | 0 | 7.5195 | [12 empty] | 26.2331 |  |  | 11.4714 | 11.4786 | [5 empty] | 0.82045 | 0 | 0 | 0 | [9 empty] | 0 | 0 | 0 | 0 | 0.69888 | 0 | 0 | 0 |  | 0 | 0 | 0 | 0 | 0 | 0 | 0 | 0 | 0 | 0 | 0 | 0 | 0 | 0 | 0 | 0 | 0 | 0 | 0 | 0 | 0 | 0 | 0 | 0 | 0 | 0 | [10 empty] | 0 | 0 | 0 | 0
2014-01-23 | 21時 | 9.1681 | 0 | 0 | 5.773 | 3.4636 | [12 empty] | 26.157 |  |  | 11.3596 | 11.3668 | [5 empty] | 0.8627 | 0 | 0 | 0 | [9 empty] | 0.53266 | 0 | 0 | 0 | 0.33381 | 0 | 0 | 0 |  | 0 | 0 | 0 | 0 | 0 | 0 | 0 | 0 | 0 | 0 | 0 | 0 | 0 | 0 | 0 | 0 | 0 | 0 | 0 | 0 | 0 | 0 | 0 | 0 | 0 | 0 | [10 empty] | 0 | 0 | 0 | 0
2014-01-23 | 22時 | 9.5633 | 0 | 0 | 3.6055 | 0 | [12 empty] | 26.1016 |  |  | 11.2659 | 11.2731 | [5 empty] | 0.90192 | 0 | 0 | 0 | [9 empty] | 0.348 | 0 | 0 | 0 | 0 | 0 | 0 | 0 |  | 0 | 0 | 0 | 0 | 0 | 0 | 0 | 0 | 0 | 0 | 0 | 0 | 0 | 0 | 0 | 0 | 0 | 0 | 0 | 0 | 0 | 0 | 0 | 0 | 0 | 0 | [10 empty] | 0 | 0 | 0 | 0
2014-01-23 | 23時 | 0 | 0 | 0 | 0 | 0 | [12 empty] | 26.0623 |  |  | 11.1894 | 11.1966 | [5 empty] | 0 | 0 | 0 | 0 | [9 empty] | 0 | 0 | 0 | 0 | 0 | 0 | 0 | 0 |  | 0 | 0 | 0 | 0 | 0 | 0 | 0 | 0 | 0 | 0 | 0 | 0 | 0 | 0 | 0 | 0 | 0 | 0 | 0 | 0 | 0 | 0 | 0 | 0 | 0 | 0 | [10 empty] | 0 | 0 | 0 | 0
2014-01-24 | 0時 | 0 | 0 | 0 | 0 | 0 | [12 empty] | 20.0221 |  |  | 8.5011 | 8.5066 | [5 empty] | 0 | 0 | 0 | 0 | [9 empty] | 0 | 0 | 0 | 0 | 0 | 0 | 0 | 0 |  | 0 | 0 | 0 | 0 | 0 | 0 | 0 | 0 | 0 | 0 | 0 | 0 | 0 | 0 | 0 | 0 | 0 | 0 | 0 | 0 | 0 | 0 | 0 | 0 | 0 | 0 | [10 empty] | 0 | 0 | 0 | 0
2014-01-24 | 1時 | 0 | 0 | 0 | 0 | 0 | [12 empty] | 20.068 |  |  | 8.6158 | 8.6214 | [5 empty] | 0 | 0 | 0 | 0 | [9 empty] | 0 | 0 | 0 | 0 | 0 | 0 | 0 | 0 |  | 0 | 0 | 0 | 0 | 0 | 0 | 0 | 0 | 0 | 0 | 0 | 0 | 0 | 0 | 0 | 0 | 0 | 0 | 0 | 0 | 0 | 0 | 0 | 0 | 0 | 0 | [10 empty] | 0 | 0 | 0 | 0
2014-01-24 | 2時 | 0 | 0 | 0 | 0 | 0 | [12 empty] | 20.1259 |  |  | 8.7227 | 8.7282 | [5 empty] | 0 | 0 | 0 | 0 | [9 empty] | 0 | 0 | 0 | 0 | 0 | 0 | 0 | 0 |  | 0 | 0 | 0 | 0 | 0 | 0 | 0 | 0 | 0 | 0 | 0 | 0 | 0 | 0 | 0 | 0 | 0 | 0 | 0 | 0 | 0 | 0 | 0 | 0 | 0 | 0 | [10 empty] | 0 | 0 | 0 | 0
2014-01-24 | 3時 | 0 | 0 | 0 | 0 | 0 | [12 empty] | 26.2695 |  |  | 11.5201 | 11.5274 | [5 empty] | 0 | 0 | 0 | 0 | [9 empty] | 0 | 0 | 0 | 0 | 0 | 0 | 0 | 0 |  | 0 | 0 | 0 | 0 | 0 | 0 | 0 | 0 | 0 | 0 | 0 | 0 | 0 | 0 | 0 | 0 | 0 | 0 | 0 | 0 | 0 | 0 | 0 | 0 | 0 | 0 | [10 empty] | 0 | 0 | 0 | 0
2014-01-24 | 4時 | 0 | 0 | 0 | 0 | 0 | [12 empty] | 26.1281 |  |  | 11.3125 | 11.3197 | [5 empty] | 0 | 0 | 0 | 0 | [9 empty] | 0 | 0 | 0 | 0 | 0 | 0 | 0 | 0 |  | 0 | 0 | 0 | 0 | 0 | 0 | 0 | 0 | 0 | 0 | 0 | 0 | 0 | 0 | 0 | 0 | 0 | 0 | 0 | 0 | 0 | 0 | 0 | 0 | 0 | 0 | [10 empty] | 0 | 0 | 0 | 0
2014-01-24 | 5時 | 35.5507 | 0 | 0 | 0 | 0 | [12 empty] | 26.0697 |  |  | 11.2046 | 11.2118 | [5 empty] | 3.6404 | 0 | 0 | 0 | [9 empty] | 0 | 0 | 0 | 0 | 0 | 0 | 0 | 0 |  | 0 | 0 | 0 | 0 | 0 | 0 | 0 | 0 | 0 | 0 | 0 | 0 | 0 | 0 | 0 | 0 | 0 | 0 | 0 | 0 | 0 | 0 | 0 | 0 | 0 | 0 | [10 empty] | 0 | 0 | 0 | 0
2014-01-24 | 6時 | 14.5888 | 0 | 0 | 0 | 0 | [12 empty] | 20.0522 |  |  | 8.581 | 8.5865 | [5 empty] | 1.9601 | 0 | 0 | 0 | [9 empty] | 0 | 0 | 0 | 0 | 0 | 0 | 0 | 0 |  | 0 | 0 | 0 | 0 | 0 | 0 | 0 | 0 | 0 | 0 | 0 | 0 | 0 | 0 | 0 | 0 | 0 | 0 | 0 | 0 | 0 | 0 | 0 | 0 | 0 | 0 | [10 empty] | 0 | 0 | 0 | 0
2014-01-24 | 7時 | 12.7379 | 0 | 0 | 0 | 0 | [12 empty] | 20.0473 |  |  | 8.5694 | 8.575 | [5 empty] | 1.6022 | 0 | 0 | 0 | [9 empty] | 0 | 0 | 0 | 0 | 0 | 0 | 0 | 0 |  | 0 | 0 | 0 | 0 | 0 | 0 | 0 | 0 | 0 | 0 | 0 | 0 | 0 | 0 | 0 | 0 | 0 | 0 | 0 | 0 | 0 | 0 | 0 | 0 | 0 | 0 | [10 empty] | 0 | 0 | 0 | 0
2014-01-24 | 8時 | 8.7455 | 0 | 0 | 0 | 0 | [12 empty] | 26.3923 |  |  | 11.6693 | 11.6766 | [5 empty] | 0.80114 | 0 | 0 | 0 | [9 empty] | 0 | 0 | 0 | 0 | 0 | 0 | 0 | 0 |  | 0 | 0 | 0 | 0 | 0 | 0 | 0 | 0 | 0 | 0 | 0 | 0 | 0 | 0 | 0 | 0 | 0 | 0 | 0 | 0 | 0 | 0 | 0 | 0 | 0 | 0 | [10 empty] | 0 | 0 | 0 | 0
2014-01-24 | 9時 | 0 | 0 | 0 | 0 | 0 | [12 empty] | 26.6424 |  |  | 11.9278 | 11.9351 | [5 empty] | 0 | 0 | 0 | 0 | [9 empty] | 0 | 0 | 0 | 0 | 0 | 0 | 0 | 0 |  | 0 | 0 | 0 | 0 | 0 | 0 | 0 | 0 | 0 | 0 | 0 | 0 | 0 | 0 | 0 | 0 | 0 | 0 | 0 | 0 | 0 | 0 | 0 | 0 | 0 | 0 | [10 empty] | 0 | 0 | 0 | 0
2014-01-24 | 10時 | 0 | 0 | 0 | 0 | 0 | [12 empty] | 26.68 |  |  | 11.9632 | 11.9705 | [5 empty] | 0 | 0 | 0 | 0 | [9 empty] | 0 | 0 | 0 | 0 | 0 | 0 | 0 | 0 |  | 0 | 0 | 0 | 0 | 0 | 0 | 0 | 0 | 0 | 0 | 0 | 0 | 0 | 0 | 0 | 0 | 0 | 0 | 0 | 0 | 0 | 0 | 0 | 0 | 0 | 0 | [10 empty] | 0 | 0 | 0 | 0
2014-01-24 | 11時 | 12.6735 | 0 | 0 | 0 | 0 | [12 empty] | 26.5527 |  |  | 11.8402 | 11.8476 | [5 empty] | 1.1069 | 0 | 0 | 0 | [9 empty] | 0 | 0 | 0 | 0 | 0 | 0 | 0 | 0 |  | 0 | 0 | 0 | 0 | 0 | 0 | 0 | 0 | 0 | 0 | 0 | 0 | 0 | 0 | 0 | 0 | 0 | 0 | 0 | 0 | 0 | 0 | 0 | 0 | 0 | 0 | [10 empty] | 0 | 0 | 0 | 0
2014-01-24 | 12時 | 3.7302 | 0 | 0 | 0 | 0 | [12 empty] | 26.68 |  |  | 11.9632 | 11.9705 | [5 empty] | 0.4205 | 0 | 0 | 0 | [9 empty] | 0 | 0 | 0 | 0 | 0 | 0 | 0 | 0 |  | 0 | 0 | 0 | 0 | 0 | 0 | 0 | 0 | 0 | 0 | 0 | 0 | 0 | 0 | 0 | 0 | 0 | 0 | 0 | 0 | 0 | 0 | 0 | 0 | 0 | 0 | [10 empty] | 0 | 0 | 0 | 0
2014-01-24 | 13時 | 0 | 0 | 0 | 0 | 0 | [12 empty] | 26.9491 |  |  | 12.1986 | 12.2061 | [5 empty] | 0 | 0 | 0 | 0 | [9 empty] | 0 | 0 | 0 | 0 | 0 | 0 | 0 | 0 |  | 0 | 0 | 0 | 0 | 0 | 0 | 0 | 0 | 0 | 0 | 0 | 0 | 0 | 0 | 0 | 0 | 0 | 0 | 0 | 0 | 0 | 0 | 0 | 0 | 0 | 0 | [10 empty] | 0 | 0 | 0 | 0
2014-01-24 | 14時 | 0 | 0 | 0 | 0 | 0 | [12 empty] | 26.7785 |  |  | 12.0526 | 12.06 | [5 empty] | 0 | 0 | 0 | 0 | [9 empty] | 0 | 0 | 0 | 0 | 0 | 0 | 0 | 0 |  | 0 | 0 | 0 | 0 | 0 | 0 | 0 | 0 | 0 | 0 | 0 | 0 | 0 | 0 | 0 | 0 | 0 | 0 | 0 | 0 | 0 | 0 | 0 | 0 | 0 | 0 | [10 empty] | 0 | 0 | 0 | 0
2014-01-24 | 15時 | 13.2332 | 0 | 0 | 0 | 0 | [12 empty] | 26.68 |  |  | 11.9632 | 11.9705 | [5 empty] | 1.1496 | 0 | 0 | 0 | [9 empty] | 0 | 0 | 0 | 0 | 0 | 0 | 0 | 0 |  | 0 | 0 | 0 | 0 | 0 | 0 | 0 | 0 | 0 | 0 | 0 | 0 | 0 | 0 | 0 | 0 | 0 | 0 | 0 | 0 | 0 | 0 | 0 | 0 | 0 | 0 | [10 empty] | 0 | 0 | 0 | 0
2014-01-24 | 16時 | 8.5808 | 0 | 0 | 0 | 0 | [12 empty] | 26.6058 |  |  | 11.8926 | 11.8999 | [5 empty] | 0.76841 | 0 | 0 | 0 | [9 empty] | 0 | 0 | 0 | 0 | 0 | 0 | 0 | 0 |  | 0 | 0 | 0 | 0 | 0 | 0 | 0 | 0 | 0 | 0 | 0 | 0 | 0 | 0 | 0 | 0 | 0 | 0 | 0 | 0 | 0 | 0 | 0 | 0 | 0 | 0 | [10 empty] | 0 | 0 | 0 | 0
2014-01-24 | 17時 | 12.335 | 0 | 0 | 0 | 9.0326 | [12 empty] | 26.6058 |  |  | 11.8926 | 11.8999 | [5 empty] | 1.0712 | 0 | 0 | 0 | [9 empty] | 0 | 0 | 0 | 0 | 0.82034 | 0 | 0 | 0 |  | 0 | 0 | 0 | 0 | 0 | 0 | 0 | 0 | 0 | 0 | 0 | 0 | 0 | 0 | 0 | 0 | 0 | 0 | 0 | 0 | 0 | 0 | 0 | 0 | 0 | 0 | [10 empty] | 0 | 0 | 0 | 0
2014-01-24 | 18時 | 12.3426 | 0 | 0 | 0 | 0 | [12 empty] | 26.6058 |  |  | 11.8926 | 11.8999 | [5 empty] | 1.0719 | 0 | 0 | 0 | [9 empty] | 0 | 0 | 0 | 0 | 0 | 0 | 0 | 0 |  | 0 | 0 | 0 | 0 | 0 | 0 | 0 | 0 | 0 | 0 | 0 | 0 | 0 | 0 | 0 | 0 | 0 | 0 | 0 | 0 | 0 | 0 | 0 | 0 | 0 | 0 | [10 empty] | 0 | 0 | 0 | 0
2014-01-24 | 19時 | 7.7772 | 0 | 0 | 8.9177 | 0 | [12 empty] | 26.6611 |  |  | 11.9455 | 11.9528 | [5 empty] | 0.70576 | 0 | 0 | 0 | [9 empty] | 0.80162 | 0 | 0 | 0 | 0 | 0 | 0 | 0 |  | 0 | 0 | 0 | 0 | 0 | 0 | 0 | 0 | 0 | 0 | 0 | 0 | 0 | 0 | 0 | 0 | 0 | 0 | 0 | 0 | 0 | 0 | 0 | 0 | 0 | 0 | [10 empty] | 0 | 0 | 0 | 0
2014-01-24 | 20時 | 8.0309 | 0 | 0 | 0 | 7.0161 | [12 empty] | 26.6992 |  |  | 11.981 | 11.9883 | [5 empty] | 0.72071 | 0 | 0 | 0 | [9 empty] | 0 | 0 | 0 | 0 | 0.60327 | 0 | 0 | 0 |  | 0 | 0 | 0 | 0 | 0 | 0 | 0 | 0 | 0 | 0 | 0 | 0 | 0 | 0 | 0 | 0 | 0 | 0 | 0 | 0 | 0 | 0 | 0 | 0 | 0 | 0 | [10 empty] | 0 | 0 | 0 | 0
2014-01-24 | 21時 | 8.3281 | 0 | 0 | 5.2512 | 3.12 | [12 empty] | 26.6239 |  |  | 11.9102 | 11.9175 | [5 empty] | 0.74846 | 0 | 0 | 0 | [9 empty] | 0.45042 | 0 | 0 | 0 | 0.29266 | 0 | 0 | 0 |  | 0 | 0 | 0 | 0 | 0 | 0 | 0 | 0 | 0 | 0 | 0 | 0 | 0 | 0 | 0 | 0 | 0 | 0 | 0 | 0 | 0 | 0 | 0 | 0 | 0 | 0 | [10 empty] | 0 | 0 | 0 | 0
2014-01-24 | 22時 | 8.4968 | 0 | 0 | 3.1784 | 0 | [12 empty] | 26.6611 |  |  | 11.9455 | 11.9528 | [5 empty] | 0.75753 | 0 | 0 | 0 | [9 empty] | 0.29517 | 0 | 0 | 0 | 0 | 0 | 0 | 0 |  | 0 | 0 | 0 | 0 | 0 | 0 | 0 | 0 | 0 | 0 | 0 | 0 | 0 | 0 | 0 | 0 | 0 | 0 | 0 | 0 | 0 | 0 | 0 | 0 | 0 | 0 | [10 empty] | 0 | 0 | 0 | 0
2014-01-24 | 23時 | 0 | 0 | 0 | 0 | 0 | [12 empty] | 26.5186 |  |  | 11.8056 | 11.8129 | [5 empty] | 0 | 0 | 0 | 0 | [9 empty] | 0 | 0 | 0 | 0 | 0 | 0 | 0 | 0 |  | 0 | 0 | 0 | 0 | 0 | 0 | 0 | 0 | 0 | 0 | 0 | 0 | 0 | 0 | 0 | 0 | 0 | 0 | 0 | 0 | 0 | 0 | 0 | 0 | 0 | 0 | [10 empty] | 0 | 0 | 0 | 0
2014-01-25 | 0時 | 0 | 0 | 0 | 0 | 0 | [12 empty] | 20.3692 |  |  | 9.0375 | 9.0431 | [5 empty] | 0 | 0 | 0 | 0 | [9 empty] | 0 | 0 | 0 | 0 | 0 | 0 | 0 | 0 |  | 0 | 0 | 0 | 0 | 0 | 0 | 0 | 0 | 0 | 0 | 0 | 0 | 0 | 0 | 0 | 0 | 0 | 0 | 0 | 0 | 0 | 0 | 0 | 0 | 0 | 0 | [10 empty] | 0 | 0 | 0 | 0
2014-01-25 | 1時 | 0 | 0 | 0 | 0 | 0 | [12 empty] | 20.3336 |  |  | 8.9983 | 9.0039 | [5 empty] | 0 | 0 | 0 | 0 | [9 empty] | 0 | 0 | 0 | 0 | 0 | 0 | 0 | 0 |  | 0 | 0 | 0 | 0 | 0 | 0 | 0 | 0 | 0 | 0 | 0 | 0 | 0 | 0 | 0 | 0 | 0 | 0 | 0 | 0 | 0 | 0 | 0 | 0 | 0 | 0 | [10 empty] | 0 | 0 | 0 | 0
2014-01-25 | 2時 | 0 | 0 | 0 | 0 | 0 | [12 empty] | 20.2086 |  |  | 8.8454 | 8.851 | [5 empty] | 0 | 0 | 0 | 0 | [9 empty] | 0 | 0 | 0 | 0 | 0 | 0 | 0 | 0 |  | 0 | 0 | 0 | 0 | 0 | 0 | 0 | 0 | 0 | 0 | 0 | 0 | 0 | 0 | 0 | 0 | 0 | 0 | 0 | 0 | 0 | 0 | 0 | 0 | 0 | 0 | [10 empty] | 0 | 0 | 0 | 0
2014-01-25 | 3時 | 0 | 0 | 0 | 0 | 0 | [12 empty] | 20.1905 |  |  | 8.8206 | 8.8261 | [5 empty] | 0 | 0 | 0 | 0 | [9 empty] | 0 | 0 | 0 | 0 | 0 | 0 | 0 | 0 |  | 0 | 0 | 0 | 0 | 0 | 0 | 0 | 0 | 0 | 0 | 0 | 0 | 0 | 0 | 0 | 0 | 0 | 0 | 0 | 0 | 0 | 0 | 0 | 0 | 0 | 0 | [10 empty] | 0 | 0 | 0 | 0
2014-01-25 | 4時 | 0 | 0 | 0 | 0 | 0 | [12 empty] | 20.2373 |  |  | 8.8831 | 8.8887 | [5 empty] | 0 | 0 | 0 | 0 | [9 empty] | 0 | 0 | 0 | 0 | 0 | 0 | 0 | 0 |  | 0 | 0 | 0 | 0 | 0 | 0 | 0 | 0 | 0 | 0 | 0 | 0 | 0 | 0 | 0 | 0 | 0 | 0 | 0 | 0 | 0 | 0 | 0 | 0 | 0 | 0 | [10 empty] | 0 | 0 | 0 | 0
2014-01-25 | 5時 | 32.9461 | 0 | 0 | 0 | 0 | [12 empty] | 20.2373 |  |  | 8.8831 | 8.8887 | [5 empty] | 3.5972 | 0 | 0 | 0 | [9 empty] | 0 | 0 | 0 | 0 | 0 | 0 | 0 | 0 |  | 0 | 0 | 0 | 0 | 0 | 0 | 0 | 0 | 0 | 0 | 0 | 0 | 0 | 0 | 0 | 0 | 0 | 0 | 0 | 0 | 0 | 0 | 0 | 0 | 0 | 0 | [10 empty] | 0 | 0 | 0 | 0
2014-01-25 | 6時 | 13.2601 | 0 | 0 | 0 | 0 | [12 empty] | 20.2373 |  |  | 8.8831 | 8.8887 | [5 empty] | 1.6516 | 0 | 0 | 0 | [9 empty] | 0 | 0 | 0 | 0 | 0 | 0 | 0 | 0 |  | 0 | 0 | 0 | 0 | 0 | 0 | 0 | 0 | 0 | 0 | 0 | 0 | 0 | 0 | 0 | 0 | 0 | 0 | 0 | 0 | 0 | 0 | 0 | 0 | 0 | 0 | [10 empty] | 0 | 0 | 0 | 0
2014-01-25 | 7時 | 10.9094 | 0 | 0 | 0 | 0 | [12 empty] | 20.3221 |  |  | 8.9854 | 8.9909 | [5 empty] | 1.2697 | 0 | 0 | 0 | [9 empty] | 0 | 0 | 0 | 0 | 0 | 0 | 0 | 0 |  | 0 | 0 | 0 | 0 | 0 | 0 | 0 | 0 | 0 | 0 | 0 | 0 | 0 | 0 | 0 | 0 | 0 | 0 | 0 | 0 | 0 | 0 | 0 | 0 | 0 | 0 | [10 empty] | 0 | 0 | 0 | 0
2014-01-25 | 8時 | 9.4367 | 0 | 0 | 0 | 0 | [12 empty] | 20.4193 |  |  | 9.0903 | 9.0959 | [5 empty] | 1.0716 | 0 | 0 | 0 | [9 empty] | 0 | 0 | 0 | 0 | 0 | 0 | 0 | 0 |  | 0 | 0 | 0 | 0 | 0 | 0 | 0 | 0 | 0 | 0 | 0 | 0 | 0 | 0 | 0 | 0 | 0 | 0 | 0 | 0 | 0 | 0 | 0 | 0 | 0 | 0 | [10 empty] | 0 | 0 | 0 | 0
2014-01-25 | 9時 | 0 | 0 | 0 | 0 | 0 | [12 empty] | 20.5146 |  |  | 9.1844 | 9.19 | [5 empty] | 0 | 0 | 0 | 0 | [9 empty] | 0 | 0 | 0 | 0 | 0 | 0 | 0 | 0 |  | 0 | 0 | 0 | 0 | 0 | 0 | 0 | 0 | 0 | 0 | 0 | 0 | 0 | 0 | 0 | 0 | 0 | 0 | 0 | 0 | 0 | 0 | 0 | 0 | 0 | 0 | [10 empty] | 0 | 0 | 0 | 0
2014-01-25 | 10時 | 0 | 0 | 0 | 0 | 0 | [12 empty] | 20.529 |  |  | 9.198 | 9.2037 | [5 empty] | 0 | 0 | 0 | 0 | [9 empty] | 0 | 0 | 0 | 0 | 0 | 0 | 0 | 0 |  | 0 | 0 | 0 | 0 | 0 | 0 | 0 | 0 | 0 | 0 | 0 | 0 | 0 | 0 | 0 | 0 | 0 | 0 | 0 | 0 | 0 | 0 | 0 | 0 | 0 | 0 | [10 empty] | 0 | 0 | 0 | 0
2014-01-25 | 11時 | 20.0926 | 0 | 0 | 0 | 0 | [12 empty] | 20.6352 |  |  | 9.2944 | 9.3001 | [5 empty] | 3.3817 | 0 | 0 | 0 | [9 empty] | 0 | 0 | 0 | 0 | 0 | 0 | 0 | 0 |  | 0 | 0 | 0 | 0 | 0 | 0 | 0 | 0 | 0 | 0 | 0 | 0 | 0 | 0 | 0 | 0 | 0 | 0 | 0 | 0 | 0 | 0 | 0 | 0 | 0 | 0 | [10 empty] | 0 | 0 | 0 | 0
2014-01-25 | 12時 | 7.2714 | 0 | 0 | 0 | 0 | [12 empty] | 26.9943 |  |  | 12.2357 | 12.2431 | [5 empty] | 0.64493 | 0 | 0 | 0 | [9 empty] | 0 | 0 | 0 | 0 | 0 | 0 | 0 | 0 |  | 0 | 0 | 0 | 0 | 0 | 0 | 0 | 0 | 0 | 0 | 0 | 0 | 0 | 0 | 0 | 0 | 0 | 0 | 0 | 0 | 0 | 0 | 0 | 0 | 0 | 0 | [10 empty] | 0 | 0 | 0 | 0
2014-01-25 | 13時 | 0 | 0 | 0 | 0 | 0 | [12 empty] | 27.4191 |  |  | 12.5595 | 12.567 | [5 empty] | 0 | 0 | 0 | 0 | [9 empty] | 0 | 0 | 0 | 0 | 0 | 0 | 0 | 0 |  | 0 | 0 | 0 | 0 | 0 | 0 | 0 | 0 | 0 | 0 | 0 | 0 | 0 | 0 | 0 | 0 | 0 | 0 | 0 | 0 | 0 | 0 | 0 | 0 | 0 | 0 | [10 empty] | 0 | 0 | 0 | 0
2014-01-25 | 14時 | 0 | 0 | 0 | 0 | 0 | [12 empty] | 27.2354 |  |  | 12.4242 | 12.4317 | [5 empty] | 0 | 0 | 0 | 0 | [9 empty] | 0 | 0 | 0 | 0 | 0 | 0 | 0 | 0 |  | 0 | 0 | 0 | 0 | 0 | 0 | 0 | 0 | 0 | 0 | 0 | 0 | 0 | 0 | 0 | 0 | 0 | 0 | 0 | 0 | 0 | 0 | 0 | 0 | 0 | 0 | [10 empty] | 0 | 0 | 0 | 0
2014-01-25 | 15時 | 13.8266 | 0 | 0 | 0 | 0 | [12 empty] | 20.8393 |  |  | 9.4646 | 9.4703 | [5 empty] | 1.683 | 0 | 0 | 0 | [9 empty] | 0 | 0 | 0 | 0 | 0 | 0 | 0 | 0 |  | 0 | 0 | 0 | 0 | 0 | 0 | 0 | 0 | 0 | 0 | 0 | 0 | 0 | 0 | 0 | 0 | 0 | 0 | 0 | 0 | 0 | 0 | 0 | 0 | 0 | 0 | [10 empty] | 0 | 0 | 0 | 0
2014-01-25 | 16時 | 8.6453 | 0 | 0 | 0 | 0 | [12 empty] | 20.7856 |  |  | 9.4215 | 9.4272 | [5 empty] | 0.94531 | 0 | 0 | 0 | [9 empty] | 0 | 0 | 0 | 0 | 0 | 0 | 0 | 0 |  | 0 | 0 | 0 | 0 | 0 | 0 | 0 | 0 | 0 | 0 | 0 | 0 | 0 | 0 | 0 | 0 | 0 | 0 | 0 | 0 | 0 | 0 | 0 | 0 | 0 | 0 | [10 empty] | 0 | 0 | 0 | 0
2014-01-25 | 17時 | 11.9029 | 0 | 0 | 0 | 9.6658 | [12 empty] | 20.7681 |  |  | 9.4072 | 9.4129 | [5 empty] | 1.3661 | 0 | 0 | 0 | [9 empty] | 0 | 0 | 0 | 0 | 1.2204 | 0 | 0 | 0 |  | 0 | 0 | 0 | 0 | 0 | 0 | 0 | 0 | 0 | 0 | 0 | 0 | 0 | 0 | 0 | 0 | 0 | 0 | 0 | 0 | 0 | 0 | 0 | 0 | 0 | 0 | [10 empty] | 0 | 0 | 0 | 0
2014-01-25 | 18時 | 11.6239 | 0 | 0 | 0 | 0 | [12 empty] | 20.8393 |  |  | 9.4646 | 9.4703 | [5 empty] | 1.3185 | 0 | 0 | 0 | [9 empty] | 0 | 0 | 0 | 0 | 0 | 0 | 0 | 0 |  | 0 | 0 | 0 | 0 | 0 | 0 | 0 | 0 | 0 | 0 | 0 | 0 | 0 | 0 | 0 | 0 | 0 | 0 | 0 | 0 | 0 | 0 | 0 | 0 | 0 | 0 | [10 empty] | 0 | 0 | 0 | 0
2014-01-25 | 19時 | 7.3382 | 0 | 0 | 9.0326 | 0 | [12 empty] | 20.9135 |  |  | 9.5227 | 9.5284 | [5 empty] | 0.79815 | 0 | 0 | 0 | [9 empty] | 1.1157 | 0 | 0 | 0 | 0 | 0 | 0 | 0 |  | 0 | 0 | 0 | 0 | 0 | 0 | 0 | 0 | 0 | 0 | 0 | 0 | 0 | 0 | 0 | 0 | 0 | 0 | 0 | 0 | 0 | 0 | 0 | 0 | 0 | 0 | [10 empty] | 0 | 0 | 0 | 0
2014-01-25 | 20時 | 7.6572 | 0 | 0 | 0 | 6.791 | [12 empty] | 20.8033 |  |  | 9.4358 | 9.4415 | [5 empty] | 0.83958 | 0 | 0 | 0 | [9 empty] | 0 | 0 | 0 | 0 | 0.7589 | 0 | 0 | 0 |  | 0 | 0 | 0 | 0 | 0 | 0 | 0 | 0 | 0 | 0 | 0 | 0 | 0 | 0 | 0 | 0 | 0 | 0 | 0 | 0 | 0 | 0 | 0 | 0 | 0 | 0 | [10 empty] | 0 | 0 | 0 | 0
2014-01-25 | 21時 | 7.8661 | 0 | 0 | 5.0475 | 2.9328 | [12 empty] | 20.7856 |  |  | 9.4215 | 9.4272 | [5 empty] | 0.86251 | 0 | 0 | 0 | [9 empty] | 0.54214 | 0 | 0 | 0 | 0.32675 | 0 | 0 | 0 |  | 0 | 0 | 0 | 0 | 0 | 0 | 0 | 0 | 0 | 0 | 0 | 0 | 0 | 0 | 0 | 0 | 0 | 0 | 0 | 0 | 0 | 0 | 0 | 0 | 0 | 0 | [10 empty] | 0 | 0 | 0 | 0
2014-01-25 | 22時 | 7.9984 | 0 | 0 | 2.9935 | 0 | [12 empty] | 20.8033 |  |  | 9.4358 | 9.4415 | [5 empty] | 0.87465 | 0 | 0 | 0 | [9 empty] | 0.33132 | 0 | 0 | 0 | 0 | 0 | 0 | 0 |  | 0 | 0 | 0 | 0 | 0 | 0 | 0 | 0 | 0 | 0 | 0 | 0 | 0 | 0 | 0 | 0 | 0 | 0 | 0 | 0 | 0 | 0 | 0 | 0 | 0 | 0 | [10 empty] | 0 | 0 | 0 | 0
2014-01-25 | 23時 | 0 | 0 | 0 | 0 | 0 | [12 empty] | 20.8033 |  |  | 9.4358 | 9.4415 | [5 empty] | 0 | 0 | 0 | 0 | [9 empty] | 0 | 0 | 0 | 0 | 0 | 0 | 0 | 0 |  | 0 | 0 | 0 | 0 | 0 | 0 | 0 | 0 | 0 | 0 | 0 | 0 | 0 | 0 | 0 | 0 | 0 | 0 | 0 | 0 | 0 | 0 | 0 | 0 | 0 | 0 | [10 empty] | 0 | 0 | 0 | 0
2014-01-26 | 0時 | 0 | 0 | 0 | 0 | 0 | [12 empty] | 20.8393 |  |  | 9.4646 | 9.4703 | [5 empty] | 0 | 0 | 0 | 0 | [9 empty] | 0 | 0 | 0 | 0 | 0 | 0 | 0 | 0 |  | 0 | 0 | 0 | 0 | 0 | 0 | 0 | 0 | 0 | 0 | 0 | 0 | 0 | 0 | 0 | 0 | 0 | 0 | 0 | 0 | 0 | 0 | 0 | 0 | 0 | 0 | [10 empty] | 0 | 0 | 0 | 0
2014-01-26 | 1時 | 0 | 0 | 0 | 0 | 0 | [12 empty] | 20.8393 |  |  | 9.4646 | 9.4703 | [5 empty] | 0 | 0 | 0 | 0 | [9 empty] | 0 | 0 | 0 | 0 | 0 | 0 | 0 | 0 |  | 0 | 0 | 0 | 0 | 0 | 0 | 0 | 0 | 0 | 0 | 0 | 0 | 0 | 0 | 0 | 0 | 0 | 0 | 0 | 0 | 0 | 0 | 0 | 0 | 0 | 0 | [10 empty] | 0 | 0 | 0 | 0
2014-01-26 | 2時 | 0 | 0 | 0 | 0 | 0 | [12 empty] | 20.7856 |  |  | 9.4215 | 9.4272 | [5 empty] | 0 | 0 | 0 | 0 | [9 empty] | 0 | 0 | 0 | 0 | 0 | 0 | 0 | 0 |  | 0 | 0 | 0 | 0 | 0 | 0 | 0 | 0 | 0 | 0 | 0 | 0 | 0 | 0 | 0 | 0 | 0 | 0 | 0 | 0 | 0 | 0 | 0 | 0 | 0 | 0 | [10 empty] | 0 | 0 | 0 | 0
2014-01-26 | 3時 | 0 | 0 | 0 | 0 | 0 | [12 empty] | 20.6511 |  |  | 9.3084 | 9.3141 | [5 empty] | 0 | 0 | 0 | 0 | [9 empty] | 0 | 0 | 0 | 0 | 0 | 0 | 0 | 0 |  | 0 | 0 | 0 | 0 | 0 | 0 | 0 | 0 | 0 | 0 | 0 | 0 | 0 | 0 | 0 | 0 | 0 | 0 | 0 | 0 | 0 | 0 | 0 | 0 | 0 | 0 | [10 empty] | 0 | 0 | 0 | 0
2014-01-26 | 4時 | 0 | 0 | 0 | 0 | 0 | [12 empty] | 20.7508 |  |  | 9.393 | 9.3987 | [5 empty] | 0 | 0 | 0 | 0 | [9 empty] | 0 | 0 | 0 | 0 | 0 | 0 | 0 | 0 |  | 0 | 0 | 0 | 0 | 0 | 0 | 0 | 0 | 0 | 0 | 0 | 0 | 0 | 0 | 0 | 0 | 0 | 0 | 0 | 0 | 0 | 0 | 0 | 0 | 0 | 0 | [10 empty] | 0 | 0 | 0 | 0
2014-01-26 | 5時 | 29.0681 | 0 | 0 | 0 | 0 | [12 empty] | 20.7337 |  |  | 9.3788 | 9.3845 | [5 empty] | 3.5866 | 0 | 0 | 0 | [9 empty] | 0 | 0 | 0 | 0 | 0 | 0 | 0 | 0 |  | 0 | 0 | 0 | 0 | 0 | 0 | 0 | 0 | 0 | 0 | 0 | 0 | 0 | 0 | 0 | 0 | 0 | 0 | 0 | 0 | 0 | 0 | 0 | 0 | 0 | 0 | [10 empty] | 0 | 0 | 0 | 0
2014-01-26 | 6時 | 11.4057 | 0 | 0 | 0 | 0 | [12 empty] | 20.7681 |  |  | 9.4072 | 9.4129 | [5 empty] | 1.2928 | 0 | 0 | 0 | [9 empty] | 0 | 0 | 0 | 0 | 0 | 0 | 0 | 0 |  | 0 | 0 | 0 | 0 | 0 | 0 | 0 | 0 | 0 | 0 | 0 | 0 | 0 | 0 | 0 | 0 | 0 | 0 | 0 | 0 | 0 | 0 | 0 | 0 | 0 | 0 | [10 empty] | 0 | 0 | 0 | 0
2014-01-26 | 7時 | 9.6304 | 0 | 0 | 0 | 0 | [12 empty] | 20.8575 |  |  | 9.479 | 9.4848 | [5 empty] | 1.0523 | 0 | 0 | 0 | [9 empty] | 0 | 0 | 0 | 0 | 0 | 0 | 0 | 0 |  | 0 | 0 | 0 | 0 | 0 | 0 | 0 | 0 | 0 | 0 | 0 | 0 | 0 | 0 | 0 | 0 | 0 | 0 | 0 | 0 | 0 | 0 | 0 | 0 | 0 | 0 | [10 empty] | 0 | 0 | 0 | 0
2014-01-26 | 8時 | 8.5931 | 0 | 0 | 0 | 0 | [12 empty] | 20.9135 |  |  | 9.5227 | 9.5284 | [5 empty] | 0.92885 | 0 | 0 | 0 | [9 empty] | 0 | 0 | 0 | 0 | 0 | 0 | 0 | 0 |  | 0 | 0 | 0 | 0 | 0 | 0 | 0 | 0 | 0 | 0 | 0 | 0 | 0 | 0 | 0 | 0 | 0 | 0 | 0 | 0 | 0 | 0 | 0 | 0 | 0 | 0 | [10 empty] | 0 | 0 | 0 | 0
2014-01-26 | 9時 | 0 | 0 | 0 | 0 | 0 | [12 empty] | 21.0307 |  |  | 9.611 | 9.6168 | [5 empty] | 0 | 0 | 0 | 0 | [9 empty] | 0 | 0 | 0 | 0 | 0 | 0 | 0 | 0 |  | 0 | 0 | 0 | 0 | 0 | 0 | 0 | 0 | 0 | 0 | 0 | 0 | 0 | 0 | 0 | 0 | 0 | 0 | 0 | 0 | 0 | 0 | 0 | 0 | 0 | 0 | [10 empty] | 0 | 0 | 0 | 0
2014-01-26 | 10時 | 0 | 0 | 0 | 0 | 0 | [12 empty] | 21.1978 |  |  | 9.7312 | 9.7371 | [5 empty] | 0 | 0 | 0 | 0 | [9 empty] | 0 | 0 | 0 | 0 | 0 | 0 | 0 | 0 |  | 0 | 0 | 0 | 0 | 0 | 0 | 0 | 0 | 0 | 0 | 0 | 0 | 0 | 0 | 0 | 0 | 0 | 0 | 0 | 0 | 0 | 0 | 0 | 0 | 0 | 0 | [10 empty] | 0 | 0 | 0 | 0
2014-01-26 | 11時 | 15.476 | 0 | 0 | 0 | 0 | [12 empty] | 21.4241 |  |  | 9.8853 | 9.8912 | [5 empty] | 1.9589 | 0 | 0 | 0 | [9 empty] | 0 | 0 | 0 | 0 | 0 | 0 | 0 | 0 |  | 0 | 0 | 0 | 0 | 0 | 0 | 0 | 0 | 0 | 0 | 0 | 0 | 0 | 0 | 0 | 0 | 0 | 0 | 0 | 0 | 0 | 0 | 0 | 0 | 0 | 0 | [10 empty] | 0 | 0 | 0 | 0
2014-01-26 | 12時 | 6.9375 | 0 | 0 | 0 | 0 | [12 empty] | 21.4717 |  |  | 9.9166 | 9.9225 | [5 empty] | 0.71796 | 0 | 0 | 0 | [9 empty] | 0 | 0 | 0 | 0 | 0 | 0 | 0 | 0 |  | 0 | 0 | 0 | 0 | 0 | 0 | 0 | 0 | 0 | 0 | 0 | 0 | 0 | 0 | 0 | 0 | 0 | 0 | 0 | 0 | 0 | 0 | 0 | 0 | 0 | 0 | [10 empty] | 0 | 0 | 0 | 0
2014-01-26 | 13時 | 0 | 0 | 0 | 0 | 0 | [12 empty] | 21.5941 |  |  | 9.9956 | 10.0016 | [5 empty] | 0 | 0 | 0 | 0 | [9 empty] | 0 | 0 | 0 | 0 | 0 | 0 | 0 | 0 |  | 0 | 0 | 0 | 0 | 0 | 0 | 0 | 0 | 0 | 0 | 0 | 0 | 0 | 0 | 0 | 0 | 0 | 0 | 0 | 0 | 0 | 0 | 0 | 0 | 0 | 0 | [10 empty] | 0 | 0 | 0 | 0
2014-01-26 | 14時 | 0 | 0 | 0 | 0 | 0 | [12 empty] | 21.5693 |  |  | 9.9797 | 9.9857 | [5 empty] | 0 | 0 | 0 | 0 | [9 empty] | 0 | 0 | 0 | 0 | 0 | 0 | 0 | 0 |  | 0 | 0 | 0 | 0 | 0 | 0 | 0 | 0 | 0 | 0 | 0 | 0 | 0 | 0 | 0 | 0 | 0 | 0 | 0 | 0 | 0 | 0 | 0 | 0 | 0 | 0 | [10 empty] | 0 | 0 | 0 | 0
2014-01-26 | 15時 | 14.2329 | 0 | 0 | 0 | 0 | [12 empty] | 21.4717 |  |  | 9.9166 | 9.9225 | [5 empty] | 1.7068 | 0 | 0 | 0 | [9 empty] | 0 | 0 | 0 | 0 | 0 | 0 | 0 | 0 |  | 0 | 0 | 0 | 0 | 0 | 0 | 0 | 0 | 0 | 0 | 0 | 0 | 0 | 0 | 0 | 0 | 0 | 0 | 0 | 0 | 0 | 0 | 0 | 0 | 0 | 0 | [10 empty] | 0 | 0 | 0 | 0
2014-01-26 | 16時 | 8.0303 | 0 | 0 | 0 | 0 | [12 empty] | 21.4006 |  |  | 9.8697 | 9.8756 | [5 empty] | 0.83307 | 0 | 0 | 0 | [9 empty] | 0 | 0 | 0 | 0 | 0 | 0 | 0 | 0 |  | 0 | 0 | 0 | 0 | 0 | 0 | 0 | 0 | 0 | 0 | 0 | 0 | 0 | 0 | 0 | 0 | 0 | 0 | 0 | 0 | 0 | 0 | 0 | 0 | 0 | 0 | [10 empty] | 0 | 0 | 0 | 0
2014-01-26 | 17時 | 10.6282 | 0 | 0 | 0 | 9.1022 | [12 empty] | 21.286 |  |  | 9.7923 | 9.7982 | [5 empty] | 1.1471 | 0 | 0 | 0 | [9 empty] | 0 | 0 | 0 | 0 | 1.0781 | 0 | 0 | 0 |  | 0 | 0 | 0 | 0 | 0 | 0 | 0 | 0 | 0 | 0 | 0 | 0 | 0 | 0 | 0 | 0 | 0 | 0 | 0 | 0 | 0 | 0 | 0 | 0 | 0 | 0 | [10 empty] | 0 | 0 | 0 | 0
2014-01-26 | 18時 | 10.5456 | 0 | 0 | 0 | 0 | [12 empty] | 21.1762 |  |  | 9.7161 | 9.7219 | [5 empty] | 1.1436 | 0 | 0 | 0 | [9 empty] | 0 | 0 | 0 | 0 | 0 | 0 | 0 | 0 |  | 0 | 0 | 0 | 0 | 0 | 0 | 0 | 0 | 0 | 0 | 0 | 0 | 0 | 0 | 0 | 0 | 0 | 0 | 0 | 0 | 0 | 0 | 0 | 0 | 0 | 0 | [10 empty] | 0 | 0 | 0 | 0
2014-01-26 | 19時 | 6.7015 | 0 | 0 | 8.4376 | 0 | [12 empty] | 21.0919 |  |  | 9.6558 | 9.6616 | [5 empty] | 0.72199 | 0 | 0 | 0 | [9 empty] | 0.98031 | 0 | 0 | 0 | 0 | 0 | 0 | 0 |  | 0 | 0 | 0 | 0 | 0 | 0 | 0 | 0 | 0 | 0 | 0 | 0 | 0 | 0 | 0 | 0 | 0 | 0 | 0 | 0 | 0 | 0 | 0 | 0 | 0 | 0 | [10 empty] | 0 | 0 | 0 | 0
2014-01-26 | 20時 | 7.004 | 0 | 0 | 0 | 6.2685 | [12 empty] | 21.0307 |  |  | 9.611 | 9.6168 | [5 empty] | 0.75586 | 0 | 0 | 0 | [9 empty] | 0 | 0 | 0 | 0 | 0.66913 | 0 | 0 | 0 |  | 0 | 0 | 0 | 0 | 0 | 0 | 0 | 0 | 0 | 0 | 0 | 0 | 0 | 0 | 0 | 0 | 0 | 0 | 0 | 0 | 0 | 0 | 0 | 0 | 0 | 0 | [10 empty] | 0 | 0 | 0 | 0
2014-01-26 | 21時 | 7.2822 | 0 | 0 | 4.6491 | 2.6925 | [12 empty] | 20.9518 |  |  | 9.5519 | 9.5577 | [5 empty] | 0.78946 | 0 | 0 | 0 | [9 empty] | 0.48694 | 0 | 0 | 0 | 0.3013 | 0 | 0 | 0 |  | 0 | 0 | 0 | 0 | 0 | 0 | 0 | 0 | 0 | 0 | 0 | 0 | 0 | 0 | 0 | 0 | 0 | 0 | 0 | 0 | 0 | 0 | 0 | 0 | 0 | 0 | [10 empty] | 0 | 0 | 0 | 0
2014-01-26 | 22時 | 7.5084 | 0 | 0 | 2.7797 | 0 | [12 empty] | 20.8947 |  |  | 9.5081 | 9.5138 | [5 empty] | 0.81672 | 0 | 0 | 0 | [9 empty] | 0.31005 | 0 | 0 | 0 | 0 | 0 | 0 | 0 |  | 0 | 0 | 0 | 0 | 0 | 0 | 0 | 0 | 0 | 0 | 0 | 0 | 0 | 0 | 0 | 0 | 0 | 0 | 0 | 0 | 0 | 0 | 0 | 0 | 0 | 0 | [10 empty] | 0 | 0 | 0 | 0
2014-01-26 | 23時 | 0 | 0 | 0 | 0 | 0 | [12 empty] | 20.8575 |  |  | 9.479 | 9.4848 | [5 empty] | 0 | 0 | 0 | 0 | [9 empty] | 0 | 0 | 0 | 0 | 0 | 0 | 0 | 0 |  | 0 | 0 | 0 | 0 | 0 | 0 | 0 | 0 | 0 | 0 | 0 | 0 | 0 | 0 | 0 | 0 | 0 | 0 | 0 | 0 | 0 | 0 | 0 | 0 | 0 | 0 | [10 empty] | 0 | 0 | 0 | 0
2014-01-27 | 0時 | 0 | 0 | 0 | 0 | 0 | [12 empty] | 20.8393 |  |  | 9.4646 | 9.4703 | [5 empty] | 0 | 0 | 0 | 0 | [9 empty] | 0 | 0 | 0 | 0 | 0 | 0 | 0 | 0 |  | 0 | 0 | 0 | 0 | 0 | 0 | 0 | 0 | 0 | 0 | 0 | 0 | 0 | 0 | 0 | 0 | 0 | 0 | 0 | 0 | 0 | 0 | 0 | 0 | 0 | 0 | [10 empty] | 0 | 0 | 0 | 0
2014-01-27 | 1時 | 0 | 0 | 0 | 0 | 0 | [12 empty] | 20.876 |  |  | 9.4935 | 9.4993 | [5 empty] | 0 | 0 | 0 | 0 | [9 empty] | 0 | 0 | 0 | 0 | 0 | 0 | 0 | 0 |  | 0 | 0 | 0 | 0 | 0 | 0 | 0 | 0 | 0 | 0 | 0 | 0 | 0 | 0 | 0 | 0 | 0 | 0 | 0 | 0 | 0 | 0 | 0 | 0 | 0 | 0 | [10 empty] | 0 | 0 | 0 | 0
2014-01-27 | 2時 | 0 | 0 | 0 | 0 | 0 | [12 empty] | 20.876 |  |  | 9.4935 | 9.4993 | [5 empty] | 0 | 0 | 0 | 0 | [9 empty] | 0 | 0 | 0 | 0 | 0 | 0 | 0 | 0 |  | 0 | 0 | 0 | 0 | 0 | 0 | 0 | 0 | 0 | 0 | 0 | 0 | 0 | 0 | 0 | 0 | 0 | 0 | 0 | 0 | 0 | 0 | 0 | 0 | 0 | 0 | [10 empty] | 0 | 0 | 0 | 0
2014-01-27 | 3時 | 0 | 0 | 0 | 0 | 0 | [12 empty] | 20.7508 |  |  | 9.393 | 9.3987 | [5 empty] | 0 | 0 | 0 | 0 | [9 empty] | 0 | 0 | 0 | 0 | 0 | 0 | 0 | 0 |  | 0 | 0 | 0 | 0 | 0 | 0 | 0 | 0 | 0 | 0 | 0 | 0 | 0 | 0 | 0 | 0 | 0 | 0 | 0 | 0 | 0 | 0 | 0 | 0 | 0 | 0 | [10 empty] | 0 | 0 | 0 | 0
2014-01-27 | 4時 | 0 | 0 | 0 | 0 | 0 | [12 empty] | 20.5584 |  |  | 9.2253 | 9.231 | [5 empty] | 0 | 0 | 0 | 0 | [9 empty] | 0 | 0 | 0 | 0 | 0 | 0 | 0 | 0 |  | 0 | 0 | 0 | 0 | 0 | 0 | 0 | 0 | 0 | 0 | 0 | 0 | 0 | 0 | 0 | 0 | 0 | 0 | 0 | 0 | 0 | 0 | 0 | 0 | 0 | 0 | [10 empty] | 0 | 0 | 0 | 0
2014-01-27 | 5時 | 28.7949 | 0 | 0 | 0 | 0 | [12 empty] | 20.529 |  |  | 9.198 | 9.2037 | [5 empty] | 3.5818 | 0 | 0 | 0 | [9 empty] | 0 | 0 | 0 | 0 | 0 | 0 | 0 | 0 |  | 0 | 0 | 0 | 0 | 0 | 0 | 0 | 0 | 0 | 0 | 0 | 0 | 0 | 0 | 0 | 0 | 0 | 0 | 0 | 0 | 0 | 0 | 0 | 0 | 0 | 0 | [10 empty] | 0 | 0 | 0 | 0
2014-01-27 | 6時 | 11.4219 | 0 | 0 | 0 | 0 | [12 empty] | 20.529 |  |  | 9.198 | 9.2037 | [5 empty] | 1.3176 | 0 | 0 | 0 | [9 empty] | 0 | 0 | 0 | 0 | 0 | 0 | 0 | 0 |  | 0 | 0 | 0 | 0 | 0 | 0 | 0 | 0 | 0 | 0 | 0 | 0 | 0 | 0 | 0 | 0 | 0 | 0 | 0 | 0 | 0 | 0 | 0 | 0 | 0 | 0 | [10 empty] | 0 | 0 | 0 | 0
2014-01-27 | 7時 | 9.709 | 0 | 0 | 0 | 0 | [12 empty] | 20.7001 |  |  | 9.3505 | 9.3562 | [5 empty] | 1.0753 | 0 | 0 | 0 | [9 empty] | 0 | 0 | 0 | 0 | 0 | 0 | 0 | 0 |  | 0 | 0 | 0 | 0 | 0 | 0 | 0 | 0 | 0 | 0 | 0 | 0 | 0 | 0 | 0 | 0 | 0 | 0 | 0 | 0 | 0 | 0 | 0 | 0 | 0 | 0 | [10 empty] | 0 | 0 | 0 | 0
2014-01-27 | 8時 | 8.4456 | 0 | 0 | 0 | 0 | [12 empty] | 20.8033 |  |  | 9.4358 | 9.4415 | [5 empty] | 0.92204 | 0 | 0 | 0 | [9 empty] | 0 | 0 | 0 | 0 | 0 | 0 | 0 | 0 |  | 0 | 0 | 0 | 0 | 0 | 0 | 0 | 0 | 0 | 0 | 0 | 0 | 0 | 0 | 0 | 0 | 0 | 0 | 0 | 0 | 0 | 0 | 0 | 0 | 0 | 0 | [10 empty] | 0 | 0 | 0 | 0
2014-01-27 | 9時 | 0 | 0 | 0 | 0 | 0 | [12 empty] | 20.9135 |  |  | 9.5227 | 9.5284 | [5 empty] | 0 | 0 | 0 | 0 | [9 empty] | 0 | 0 | 0 | 0 | 0 | 0 | 0 | 0 |  | 0 | 0 | 0 | 0 | 0 | 0 | 0 | 0 | 0 | 0 | 0 | 0 | 0 | 0 | 0 | 0 | 0 | 0 | 0 | 0 | 0 | 0 | 0 | 0 | 0 | 0 | [10 empty] | 0 | 0 | 0 | 0
2014-01-27 | 10時 | 0 | 0 | 0 | 0 | 0 | [12 empty] | 27.0877 |  |  | 12.3104 | 12.3179 | [5 empty] | 0 | 0 | 0 | 0 | [9 empty] | 0 | 0 | 0 | 0 | 0 | 0 | 0 | 0 |  | 0 | 0 | 0 | 0 | 0 | 0 | 0 | 0 | 0 | 0 | 0 | 0 | 0 | 0 | 0 | 0 | 0 | 0 | 0 | 0 | 0 | 0 | 0 | 0 | 0 | 0 | [10 empty] | 0 | 0 | 0 | 0
2014-01-27 | 11時 | 12.6589 | 0 | 0 | 0 | 0 | [12 empty] | 27.2608 |  |  | 12.4434 | 12.4509 | [5 empty] | 1.0559 | 0 | 0 | 0 | [9 empty] | 0 | 0 | 0 | 0 | 0 | 0 | 0 | 0 |  | 0 | 0 | 0 | 0 | 0 | 0 | 0 | 0 | 0 | 0 | 0 | 0 | 0 | 0 | 0 | 0 | 0 | 0 | 0 | 0 | 0 | 0 | 0 | 0 | 0 | 0 | [10 empty] | 0 | 0 | 0 | 0
2014-01-27 | 12時 | 5.579 | 0 | 0 | 0 | 0 | [12 empty] | 26.9491 |  |  | 12.1986 | 12.2061 | [5 empty] | 0.53152 | 0 | 0 | 0 | [9 empty] | 0 | 0 | 0 | 0 | 0 | 0 | 0 | 0 |  | 0 | 0 | 0 | 0 | 0 | 0 | 0 | 0 | 0 | 0 | 0 | 0 | 0 | 0 | 0 | 0 | 0 | 0 | 0 | 0 | 0 | 0 | 0 | 0 | 0 | 0 | [10 empty] | 0 | 0 | 0 | 0
2014-01-27 | 13時 | 0 | 0 | 0 | 0 | 0 | [12 empty] | 26.9491 |  |  | 12.1986 | 12.2061 | [5 empty] | 0 | 0 | 0 | 0 | [9 empty] | 0 | 0 | 0 | 0 | 0 | 0 | 0 | 0 |  | 0 | 0 | 0 | 0 | 0 | 0 | 0 | 0 | 0 | 0 | 0 | 0 | 0 | 0 | 0 | 0 | 0 | 0 | 0 | 0 | 0 | 0 | 0 | 0 | 0 | 0 | [10 empty] | 0 | 0 | 0 | 0
2014-01-27 | 14時 | 0 | 0 | 0 | 0 | 0 | [12 empty] | 26.8618 |  |  | 12.1252 | 12.1326 | [5 empty] | 0 | 0 | 0 | 0 | [9 empty] | 0 | 0 | 0 | 0 | 0 | 0 | 0 | 0 |  | 0 | 0 | 0 | 0 | 0 | 0 | 0 | 0 | 0 | 0 | 0 | 0 | 0 | 0 | 0 | 0 | 0 | 0 | 0 | 0 | 0 | 0 | 0 | 0 | 0 | 0 | [10 empty] | 0 | 0 | 0 | 0
2014-01-27 | 15時 | 13.844 | 0 | 0 | 0 | 0 | [12 empty] | 26.7186 |  |  | 11.9988 | 12.0062 | [5 empty] | 1.2076 | 0 | 0 | 0 | [9 empty] | 0 | 0 | 0 | 0 | 0 | 0 | 0 | 0 |  | 0 | 0 | 0 | 0 | 0 | 0 | 0 | 0 | 0 | 0 | 0 | 0 | 0 | 0 | 0 | 0 | 0 | 0 | 0 | 0 | 0 | 0 | 0 | 0 | 0 | 0 | [10 empty] | 0 | 0 | 0 | 0
2014-01-27 | 16時 | 8.7457 | 0 | 0 | 0 | 0 | [12 empty] | 26.5186 |  |  | 11.8056 | 11.8129 | [5 empty] | 0.78844 | 0 | 0 | 0 | [9 empty] | 0 | 0 | 0 | 0 | 0 | 0 | 0 | 0 |  | 0 | 0 | 0 | 0 | 0 | 0 | 0 | 0 | 0 | 0 | 0 | 0 | 0 | 0 | 0 | 0 | 0 | 0 | 0 | 0 | 0 | 0 | 0 | 0 | 0 | 0 | [10 empty] | 0 | 0 | 0 | 0
2014-01-27 | 17時 | 12.8024 | 0 | 0 | 0 | 9.38 | [12 empty] | 26.4072 |  |  | 11.6861 | 11.6934 | [5 empty] | 1.1325 | 0 | 0 | 0 | [9 empty] | 0 | 0 | 0 | 0 | 0.88548 | 0 | 0 | 0 |  | 0 | 0 | 0 | 0 | 0 | 0 | 0 | 0 | 0 | 0 | 0 | 0 | 0 | 0 | 0 | 0 | 0 | 0 | 0 | 0 | 0 | 0 | 0 | 0 | 0 | 0 | [10 empty] | 0 | 0 | 0 | 0
2014-01-27 | 18時 | 12.9562 | 0 | 0 | 0 | 0 | [12 empty] | 26.3633 |  |  | 11.6358 | 11.643 | [5 empty] | 1.1516 | 0 | 0 | 0 | [9 empty] | 0 | 0 | 0 | 0 | 0 | 0 | 0 | 0 |  | 0 | 0 | 0 | 0 | 0 | 0 | 0 | 0 | 0 | 0 | 0 | 0 | 0 | 0 | 0 | 0 | 0 | 0 | 0 | 0 | 0 | 0 | 0 | 0 | 0 | 0 | [10 empty] | 0 | 0 | 0 | 0
2014-01-27 | 19時 | 8.4034 | 0 | 0 | 9.3541 | 0 | [12 empty] | 26.2215 |  |  | 11.4553 | 11.4625 | [5 empty] | 0.79689 | 0 | 0 | 0 | [9 empty] | 0.9115 | 0 | 0 | 0 | 0 | 0 | 0 | 0 |  | 0 | 0 | 0 | 0 | 0 | 0 | 0 | 0 | 0 | 0 | 0 | 0 | 0 | 0 | 0 | 0 | 0 | 0 | 0 | 0 | 0 | 0 | 0 | 0 | 0 | 0 | [10 empty] | 0 | 0 | 0 | 0
2014-01-27 | 20時 | 8.964 | 0 | 0 | 0 | 7.6069 | [12 empty] | 26.119 |  |  | 11.297 | 11.3041 | [5 empty] | 0.85394 | 0 | 0 | 0 | [9 empty] | 0 | 0 | 0 | 0 | 0.72601 | 0 | 0 | 0 |  | 0 | 0 | 0 | 0 | 0 | 0 | 0 | 0 | 0 | 0 | 0 | 0 | 0 | 0 | 0 | 0 | 0 | 0 | 0 | 0 | 0 | 0 | 0 | 0 | 0 | 0 | [10 empty] | 0 | 0 | 0 | 0
2014-01-27 | 21時 | 9.3241 | 0 | 0 | 5.8233 | 3.5312 | [12 empty] | 20.1117 |  |  | 8.6987 | 8.7042 | [5 empty] | 1.1059 | 0 | 0 | 0 | [9 empty] | 0.72121 | 0 | 0 | 0 | 0.42752 | 0 | 0 | 0 |  | 0 | 0 | 0 | 0 | 0 | 0 | 0 | 0 | 0 | 0 | 0 | 0 | 0 | 0 | 0 | 0 | 0 | 0 | 0 | 0 | 0 | 0 | 0 | 0 | 0 | 0 | [10 empty] | 0 | 0 | 0 | 0
2014-01-27 | 22時 | 9.6527 | 0 | 0 | 3.6305 | 0 | [12 empty] | 26.1102 |  |  | 11.2814 | 11.2886 | [5 empty] | 0.90711 | 0 | 0 | 0 | [9 empty] | 0.3493 | 0 | 0 | 0 | 0 | 0 | 0 | 0 |  | 0 | 0 | 0 | 0 | 0 | 0 | 0 | 0 | 0 | 0 | 0 | 0 | 0 | 0 | 0 | 0 | 0 | 0 | 0 | 0 | 0 | 0 | 0 | 0 | 0 | 0 | [10 empty] | 0 | 0 | 0 | 0
2014-01-27 | 23時 | 0 | 0 | 0 | 0 | 0 | [12 empty] | 20.0855 |  |  | 8.6511 | 8.6566 | [5 empty] | 0 | 0 | 0 | 0 | [9 empty] | 0 | 0 | 0 | 0 | 0 | 0 | 0 | 0 |  | 0 | 0 | 0 | 0 | 0 | 0 | 0 | 0 | 0 | 0 | 0 | 0 | 0 | 0 | 0 | 0 | 0 | 0 | 0 | 0 | 0 | 0 | 0 | 0 | 0 | 0 | [10 empty] | 0 | 0 | 0 | 0
2014-01-28 | 0時 | 0 | 0 | 0 | 0 | 0 | [12 empty] | 20.0736 |  |  | 8.6275 | 8.6331 | [5 empty] | 0 | 0 | 0 | 0 | [9 empty] | 0 | 0 | 0 | 0 | 0 | 0 | 0 | 0 |  | 0 | 0 | 0 | 0 | 0 | 0 | 0 | 0 | 0 | 0 | 0 | 0 | 0 | 0 | 0 | 0 | 0 | 0 | 0 | 0 | 0 | 0 | 0 | 0 | 0 | 0 | [10 empty] | 0 | 0 | 0 | 0
2014-01-28 | 1時 | 0 | 0 | 0 | 0 | 0 | [12 empty] | 26.199 |  |  | 11.4232 | 11.4304 | [5 empty] | 0 | 0 | 0 | 0 | [9 empty] | 0 | 0 | 0 | 0 | 0 | 0 | 0 | 0 |  | 0 | 0 | 0 | 0 | 0 | 0 | 0 | 0 | 0 | 0 | 0 | 0 | 0 | 0 | 0 | 0 | 0 | 0 | 0 | 0 | 0 | 0 | 0 | 0 | 0 | 0 | [10 empty] | 0 | 0 | 0 | 0
2014-01-28 | 2時 | 0 | 0 | 0 | 0 | 0 | [12 empty] | 26.3082 |  |  | 11.5694 | 11.5766 | [5 empty] | 0 | 0 | 0 | 0 | [9 empty] | 0 | 0 | 0 | 0 | 0 | 0 | 0 | 0 |  | 0 | 0 | 0 | 0 | 0 | 0 | 0 | 0 | 0 | 0 | 0 | 0 | 0 | 0 | 0 | 0 | 0 | 0 | 0 | 0 | 0 | 0 | 0 | 0 | 0 | 0 | [10 empty] | 0 | 0 | 0 | 0
2014-01-28 | 3時 | 0 | 0 | 0 | 0 | 0 | [12 empty] | 26.3082 |  |  | 11.5694 | 11.5766 | [5 empty] | 0 | 0 | 0 | 0 | [9 empty] | 0 | 0 | 0 | 0 | 0 | 0 | 0 | 0 |  | 0 | 0 | 0 | 0 | 0 | 0 | 0 | 0 | 0 | 0 | 0 | 0 | 0 | 0 | 0 | 0 | 0 | 0 | 0 | 0 | 0 | 0 | 0 | 0 | 0 | 0 | [10 empty] | 0 | 0 | 0 | 0
2014-01-28 | 4時 | 0 | 0 | 0 | 0 | 0 | [12 empty] | 26.3216 |  |  | 11.5859 | 11.5931 | [5 empty] | 0 | 0 | 0 | 0 | [9 empty] | 0 | 0 | 0 | 0 | 0 | 0 | 0 | 0 |  | 0 | 0 | 0 | 0 | 0 | 0 | 0 | 0 | 0 | 0 | 0 | 0 | 0 | 0 | 0 | 0 | 0 | 0 | 0 | 0 | 0 | 0 | 0 | 0 | 0 | 0 | [10 empty] | 0 | 0 | 0 | 0
2014-01-28 | 5時 | 0 | 0 | 0 | 0 | 0 | [12 empty] | 26.2101 |  |  | 11.4392 | 11.4464 | [5 empty] | 0 | 0 | 0 | 0 | [9 empty] | 0 | 0 | 0 | 0 | 0 | 0 | 0 | 0 |  | 0 | 0 | 0 | 0 | 0 | 0 | 0 | 0 | 0 | 0 | 0 | 0 | 0 | 0 | 0 | 0 | 0 | 0 | 0 | 0 | 0 | 0 | 0 | 0 | 0 | 0 | [10 empty] | 0 | 0 | 0 | 0
2014-01-28 | 6時 | 0 | 0 | 0 | 0 | 0 | [12 empty] | 26.2215 |  |  | 11.4553 | 11.4625 | [5 empty] | 0 | 0 | 0 | 0 | [9 empty] | 0 | 0 | 0 | 0 | 0 | 0 | 0 | 0 |  | 0 | 0 | 0 | 0 | 0 | 0 | 0 | 0 | 0 | 0 | 0 | 0 | 0 | 0 | 0 | 0 | 0 | 0 | 0 | 0 | 0 | 0 | 0 | 0 | 0 | 0 | [10 empty] | 0 | 0 | 0 | 0
2014-01-28 | 7時 | 33.6981 | 0 | 0 | 12.2455 | 0 | [12 empty] | 26.245 |  |  | 11.4876 | 11.4948 | [5 empty] | 3.6016 | 0 | 0 | 0 | [9 empty] | 1.2202 | 0 | 0 | 0 | 0 | 0 | 0 | 0 |  | 0 | 0 | 0 | 0 | 0 | 0 | 0 | 0 | 0 | 0 | 0 | 0 | 0 | 0 | 0 | 0 | 0 | 0 | 0 | 0 | 0 | 0 | 0 | 0 | 0 | 0 | [10 empty] | 0 | 0 | 0 | 0
2014-01-28 | 8時 | 9.5183 | 0 | 0 | 3.4849 | 10.1091 | [12 empty] | 26.502 |  |  | 11.7884 | 11.7957 | [5 empty] | 0.8477 | 0 | 0 | 0 | [9 empty] | 0.32009 | 0 | 0 | 0 | 0.96507 | 0 | 0 | 0 |  | 0 | 0 | 0 | 0 | 0 | 0 | 0 | 0 | 0 | 0 | 0 | 0 | 0 | 0 | 0 | 0 | 0 | 0 | 0 | 0 | 0 | 0 | 0 | 0 | 0 | 0 | [10 empty] | 0 | 0 | 0 | 0
2014-01-28 | 9時 | 4.018 | 0 | 0 | 1.2413 | 1.5681 | [12 empty] | 26.6992 |  |  | 11.981 | 11.9883 | [5 empty] | 0.43983 | 0 | 0 | 0 | [9 empty] | 0.20754 | 0 | 0 | 0 | 0.21674 | 0 | 0 | 0 |  | 0 | 0 | 0 | 0 | 0 | 0 | 0 | 0 | 0 | 0 | 0 | 0 | 0 | 0 | 0 | 0 | 0 | 0 | 0 | 0 | 0 | 0 | 0 | 0 | 0 | 0 | [10 empty] | 0 | 0 | 0 | 0
2014-01-28 | 10時 | 1.5475 | 0 | 0 | 0.031095 | 0.094565 | [12 empty] | 26.8832 |  |  | 12.1435 | 12.1509 | [5 empty] | 0.24906 | 0 | 0 | 0 | [9 empty] | 0.19725 | 0 | 0 | 0 | 0.19661 | 0 | 0 | 0 |  | 0 | 0 | 0 | 0 | 0 | 0 | 0 | 0 | 0 | 0 | 0 | 0 | 0 | 0 | 0 | 0 | 0 | 0 | 0 | 0 | 0 | 0 | 0 | 0 | 0 | 0 | [10 empty] | 0 | 0 | 0 | 0
2014-01-28 | 11時 | 2.2283 | 0 | 0 | 0 | 0.019258 | [12 empty] | 27.0405 |  |  | 12.273 | 12.2804 | [5 empty] | 0.29393 | 0 | 0 | 0 | [9 empty] | 0 | 0 | 0 | 0 | 0.19495 | 0 | 0 | 0 |  | 0 | 0 | 0 | 0 | 0 | 0 | 0 | 0 | 0 | 0 | 0 | 0 | 0 | 0 | 0 | 0 | 0 | 0 | 0 | 0 | 0 | 0 | 0 | 0 | 0 | 0 | [10 empty] | 0 | 0 | 0 | 0
2014-01-28 | 12時 | 1.4556 | 0 | 0 | 0 | 0 | [12 empty] | 27.1359 |  |  | 12.3481 | 12.3556 | [5 empty] | 0.23459 | 0 | 0 | 0 | [9 empty] | 0 | 0 | 0 | 0 | 0 | 0 | 0 | 0 |  | 0 | 0 | 0 | 0 | 0 | 0 | 0 | 0 | 0 | 0 | 0 | 0 | 0 | 0 | 0 | 0 | 0 | 0 | 0 | 0 | 0 | 0 | 0 | 0 | 0 | 0 | [10 empty] | 0 | 0 | 0 | 0
2014-01-28 | 13時 | 0 | 0 | 0 | 0 | 0 | [12 empty] | 27.0173 |  |  | 12.2543 | 12.2617 | [5 empty] | 0 | 0 | 0 | 0 | [9 empty] | 0 | 0 | 0 | 0 | 0 | 0 | 0 | 0 |  | 0 | 0 | 0 | 0 | 0 | 0 | 0 | 0 | 0 | 0 | 0 | 0 | 0 | 0 | 0 | 0 | 0 | 0 | 0 | 0 | 0 | 0 | 0 | 0 | 0 | 0 | [10 empty] | 0 | 0 | 0 | 0
2014-01-28 | 14時 | 0 | 0 | 0 | 0 | 0 | [12 empty] | 26.9716 |  |  | 12.2171 | 12.2246 | [5 empty] | 0 | 0 | 0 | 0 | [9 empty] | 0 | 0 | 0 | 0 | 0 | 0 | 0 | 0 |  | 0 | 0 | 0 | 0 | 0 | 0 | 0 | 0 | 0 | 0 | 0 | 0 | 0 | 0 | 0 | 0 | 0 | 0 | 0 | 0 | 0 | 0 | 0 | 0 | 0 | 0 | [10 empty] | 0 | 0 | 0 | 0
2014-01-28 | 15時 | 7.6733 | 0 | 0 | 2.2027 | 0 | [12 empty] | 26.9269 |  |  | 12.1802 | 12.1876 | [5 empty] | 0.67787 | 0 | 0 | 0 | [9 empty] | 0.23741 | 0 | 0 | 0 | 0 | 0 | 0 | 0 |  | 0 | 0 | 0 | 0 | 0 | 0 | 0 | 0 | 0 | 0 | 0 | 0 | 0 | 0 | 0 | 0 | 0 | 0 | 0 | 0 | 0 | 0 | 0 | 0 | 0 | 0 | [10 empty] | 0 | 0 | 0 | 0
2014-01-28 | 16時 | 9.9698 | 0 | 0 | 2.1159 | 0 | [12 empty] | 26.6992 |  |  | 11.981 | 11.9883 | [5 empty] | 0.86509 | 0 | 0 | 0 | [9 empty] | 0.23745 | 0 | 0 | 0 | 0 | 0 | 0 | 0 |  | 0 | 0 | 0 | 0 | 0 | 0 | 0 | 0 | 0 | 0 | 0 | 0 | 0 | 0 | 0 | 0 | 0 | 0 | 0 | 0 | 0 | 0 | 0 | 0 | 0 | 0 | [10 empty] | 0 | 0 | 0 | 0
2014-01-28 | 17時 | 11.0645 | 0 | 0 | 2.7123 | 0 | [12 empty] | 26.4694 |  |  | 11.7541 | 11.7614 | [5 empty] | 0.97329 | 0 | 0 | 0 | [9 empty] | 0.27258 | 0 | 0 | 0 | 0 | 0 | 0 | 0 |  | 0 | 0 | 0 | 0 | 0 | 0 | 0 | 0 | 0 | 0 | 0 | 0 | 0 | 0 | 0 | 0 | 0 | 0 | 0 | 0 | 0 | 0 | 0 | 0 | 0 | 0 | [10 empty] | 0 | 0 | 0 | 0
2014-01-28 | 18時 | 7.0691 | 0 | 0 | 0 | 0 | [12 empty] | 26.3352 |  |  | 11.6025 | 11.6097 | [5 empty] | 0.68709 | 0 | 0 | 0 | [9 empty] | 0 | 0 | 0 | 0 | 0 | 0 | 0 | 0 |  | 0 | 0 | 0 | 0 | 0 | 0 | 0 | 0 | 0 | 0 | 0 | 0 | 0 | 0 | 0 | 0 | 0 | 0 | 0 | 0 | 0 | 0 | 0 | 0 | 0 | 0 | [10 empty] | 0 | 0 | 0 | 0
2014-01-28 | 19時 | 7.5965 | 0 | 0 | 4.5619 | 6.7159 | [12 empty] | 26.295 |  |  | 11.5529 | 11.5601 | [5 empty] | 0.72929 | 0 | 0 | 0 | [9 empty] | 0.41191 | 0 | 0 | 0 | 0.60926 | 0 | 0 | 0 |  | 0 | 0 | 0 | 0 | 0 | 0 | 0 | 0 | 0 | 0 | 0 | 0 | 0 | 0 | 0 | 0 | 0 | 0 | 0 | 0 | 0 | 0 | 0 | 0 | 0 | 0 | [10 empty] | 0 | 0 | 0 | 0
2014-01-28 | 20時 | 7.8157 | 0 | 0 | 3.1334 | 3.0012 | [12 empty] | 26.2571 |  |  | 11.5038 | 11.5111 | [5 empty] | 0.74972 | 0 | 0 | 0 | [9 empty] | 0.30567 | 0 | 0 | 0 | 0.2971 | 0 | 0 | 0 |  | 0 | 0 | 0 | 0 | 0 | 0 | 0 | 0 | 0 | 0 | 0 | 0 | 0 | 0 | 0 | 0 | 0 | 0 | 0 | 0 | 0 | 0 | 0 | 0 | 0 | 0 | [10 empty] | 0 | 0 | 0 | 0
2014-01-28 | 21時 | 8.3079 | 0 | 0 | 2.6886 | 2.7119 | [12 empty] | 26.245 |  |  | 11.4876 | 11.4948 | [5 empty] | 0.78677 | 0 | 0 | 0 | [9 empty] | 0.27815 | 0 | 0 | 0 | 0.27961 | 0 | 0 | 0 |  | 0 | 0 | 0 | 0 | 0 | 0 | 0 | 0 | 0 | 0 | 0 | 0 | 0 | 0 | 0 | 0 | 0 | 0 | 0 | 0 | 0 | 0 | 0 | 0 | 0 | 0 | [10 empty] | 0 | 0 | 0 | 0
2014-01-28 | 22時 | 0 | 0 | 0 | 0 | 0 | [12 empty] | 20.1818 |  |  | 8.8082 | 8.8137 | [5 empty] | 0 | 0 | 0 | 0 | [9 empty] | 0 | 0 | 0 | 0 | 0 | 0 | 0 | 0 |  | 0 | 0 | 0 | 0 | 0 | 0 | 0 | 0 | 0 | 0 | 0 | 0 | 0 | 0 | 0 | 0 | 0 | 0 | 0 | 0 | 0 | 0 | 0 | 0 | 0 | 0 | [10 empty] | 0 | 0 | 0 | 0
2014-01-28 | 23時 | 0 | 0 | 0 | 0 | 0 | [12 empty] | 26.2215 |  |  | 11.4553 | 11.4625 | [5 empty] | 0 | 0 | 0 | 0 | [9 empty] | 0 | 0 | 0 | 0 | 0 | 0 | 0 | 0 |  | 0 | 0 | 0 | 0 | 0 | 0 | 0 | 0 | 0 | 0 | 0 | 0 | 0 | 0 | 0 | 0 | 0 | 0 | 0 | 0 | 0 | 0 | 0 | 0 | 0 | 0 | [10 empty] | 0 | 0 | 0 | 0
2014-01-29 | 0時 | 0 | 0 | 0 | 0 | 0 | [12 empty] | 26.199 |  |  | 11.4232 | 11.4304 | [5 empty] | 0 | 0 | 0 | 0 | [9 empty] | 0 | 0 | 0 | 0 | 0 | 0 | 0 | 0 |  | 0 | 0 | 0 | 0 | 0 | 0 | 0 | 0 | 0 | 0 | 0 | 0 | 0 | 0 | 0 | 0 | 0 | 0 | 0 | 0 | 0 | 0 | 0 | 0 | 0 | 0 | [10 empty] | 0 | 0 | 0 | 0
2014-01-29 | 1時 | 0 | 0 | 0 | 0 | 0 | [12 empty] | 20.1259 |  |  | 8.7227 | 8.7282 | [5 empty] | 0 | 0 | 0 | 0 | [9 empty] | 0 | 0 | 0 | 0 | 0 | 0 | 0 | 0 |  | 0 | 0 | 0 | 0 | 0 | 0 | 0 | 0 | 0 | 0 | 0 | 0 | 0 | 0 | 0 | 0 | 0 | 0 | 0 | 0 | 0 | 0 | 0 | 0 | 0 | 0 | [10 empty] | 0 | 0 | 0 | 0
2014-01-29 | 2時 | 0 | 0 | 0 | 0 | 0 | [12 empty] | 26.1471 |  |  | 11.3439 | 11.3511 | [5 empty] | 0 | 0 | 0 | 0 | [9 empty] | 0 | 0 | 0 | 0 | 0 | 0 | 0 | 0 |  | 0 | 0 | 0 | 0 | 0 | 0 | 0 | 0 | 0 | 0 | 0 | 0 | 0 | 0 | 0 | 0 | 0 | 0 | 0 | 0 | 0 | 0 | 0 | 0 | 0 | 0 | [10 empty] | 0 | 0 | 0 | 0
2014-01-29 | 3時 | 0 | 0 | 0 | 0 | 0 | [12 empty] | 26.1775 |  |  | 11.3913 | 11.3985 | [5 empty] | 0 | 0 | 0 | 0 | [9 empty] | 0 | 0 | 0 | 0 | 0 | 0 | 0 | 0 |  | 0 | 0 | 0 | 0 | 0 | 0 | 0 | 0 | 0 | 0 | 0 | 0 | 0 | 0 | 0 | 0 | 0 | 0 | 0 | 0 | 0 | 0 | 0 | 0 | 0 | 0 | [10 empty] | 0 | 0 | 0 | 0
2014-01-29 | 4時 | 0 | 0 | 0 | 0 | 0 | [12 empty] | 26.157 |  |  | 11.3596 | 11.3668 | [5 empty] | 0 | 0 | 0 | 0 | [9 empty] | 0 | 0 | 0 | 0 | 0 | 0 | 0 | 0 |  | 0 | 0 | 0 | 0 | 0 | 0 | 0 | 0 | 0 | 0 | 0 | 0 | 0 | 0 | 0 | 0 | 0 | 0 | 0 | 0 | 0 | 0 | 0 | 0 | 0 | 0 | [10 empty] | 0 | 0 | 0 | 0
2014-01-29 | 5時 | 0 | 0 | 0 | 0 | 0 | [12 empty] | 26.2101 |  |  | 11.4392 | 11.4464 | [5 empty] | 0 | 0 | 0 | 0 | [9 empty] | 0 | 0 | 0 | 0 | 0 | 0 | 0 | 0 |  | 0 | 0 | 0 | 0 | 0 | 0 | 0 | 0 | 0 | 0 | 0 | 0 | 0 | 0 | 0 | 0 | 0 | 0 | 0 | 0 | 0 | 0 | 0 | 0 | 0 | 0 | [10 empty] | 0 | 0 | 0 | 0
2014-01-29 | 6時 | 0 | 0 | 0 | 0 | 0 | [12 empty] | 26.2571 |  |  | 11.5038 | 11.5111 | [5 empty] | 0 | 0 | 0 | 0 | [9 empty] | 0 | 0 | 0 | 0 | 0 | 0 | 0 | 0 |  | 0 | 0 | 0 | 0 | 0 | 0 | 0 | 0 | 0 | 0 | 0 | 0 | 0 | 0 | 0 | 0 | 0 | 0 | 0 | 0 | 0 | 0 | 0 | 0 | 0 | 0 | [10 empty] | 0 | 0 | 0 | 0
2014-01-29 | 7時 | 36.2307 | 0 | 0 | 12.89 | 0 | [12 empty] | 20.218 |  |  | 8.858 | 8.8635 | [5 empty] | 3.6001 | 0 | 0 | 0 | [9 empty] | 1.2201 | 0 | 0 | 0 | 0 | 0 | 0 | 0 |  | 0 | 0 | 0 | 0 | 0 | 0 | 0 | 0 | 0 | 0 | 0 | 0 | 0 | 0 | 0 | 0 | 0 | 0 | 0 | 0 | 0 | 0 | 0 | 0 | 0 | 0 | [10 empty] | 0 | 0 | 0 | 0
2014-01-29 | 8時 | 12.9541 | 0 | 0 | 4.5853 | 11.7601 | [12 empty] | 20.2676 |  |  | 8.9211 | 8.9267 | [5 empty] | 1.5925 | 0 | 0 | 0 | [9 empty] | 0.53349 | 0 | 0 | 0 | 1.2206 | 0 | 0 | 0 |  | 0 | 0 | 0 | 0 | 0 | 0 | 0 | 0 | 0 | 0 | 0 | 0 | 0 | 0 | 0 | 0 | 0 | 0 | 0 | 0 | 0 | 0 | 0 | 0 | 0 | 0 | [10 empty] | 0 | 0 | 0 | 0
2014-01-29 | 9時 | 9.1502 | 0 | 0 | 3.1476 | 3.6126 | [12 empty] | 26.5356 |  |  | 11.8229 | 11.8302 | [5 empty] | 0.81681 | 0 | 0 | 0 | [9 empty] | 0.29685 | 0 | 0 | 0 | 0.32776 | 0 | 0 | 0 |  | 0 | 0 | 0 | 0 | 0 | 0 | 0 | 0 | 0 | 0 | 0 | 0 | 0 | 0 | 0 | 0 | 0 | 0 | 0 | 0 | 0 | 0 | 0 | 0 | 0 | 0 | [10 empty] | 0 | 0 | 0 | 0
2014-01-29 | 10時 | 4.5004 | 0 | 0 | 1.1156 | 1.1906 | [12 empty] | 26.8196 |  |  | 12.0888 | 12.0962 | [5 empty] | 0.46585 | 0 | 0 | 0 | [9 empty] | 0.20308 | 0 | 0 | 0 | 0.20478 | 0 | 0 | 0 |  | 0 | 0 | 0 | 0 | 0 | 0 | 0 | 0 | 0 | 0 | 0 | 0 | 0 | 0 | 0 | 0 | 0 | 0 | 0 | 0 | 0 | 0 | 0 | 0 | 0 | 0 | [10 empty] | 0 | 0 | 0 | 0
2014-01-29 | 11時 | 4.4852 | 0 | 0 | 0 | 0.47557 | [12 empty] | 27.1604 |  |  | 12.3671 | 12.3746 | [5 empty] | 0.44461 | 0 | 0 | 0 | [9 empty] | 0 | 0 | 0 | 0 | 0.19143 | 0 | 0 | 0 |  | 0 | 0 | 0 | 0 | 0 | 0 | 0 | 0 | 0 | 0 | 0 | 0 | 0 | 0 | 0 | 0 | 0 | 0 | 0 | 0 | 0 | 0 | 0 | 0 | 0 | 0 | [10 empty] | 0 | 0 | 0 | 0
2014-01-29 | 12時 | 2.8784 | 0 | 0 | 0 | 0 | [12 empty] | 27.3126 |  |  | 12.4819 | 12.4894 | [5 empty] | 0.32865 | 0 | 0 | 0 | [9 empty] | 0 | 0 | 0 | 0 | 0 | 0 | 0 | 0 |  | 0 | 0 | 0 | 0 | 0 | 0 | 0 | 0 | 0 | 0 | 0 | 0 | 0 | 0 | 0 | 0 | 0 | 0 | 0 | 0 | 0 | 0 | 0 | 0 | 0 | 0 | [10 empty] | 0 | 0 | 0 | 0
2014-01-29 | 13時 | 0 | 0 | 0 | 0 | 0 | [12 empty] | 27.5296 |  |  | 12.638 | 12.6455 | [5 empty] | 0 | 0 | 0 | 0 | [9 empty] | 0 | 0 | 0 | 0 | 0 | 0 | 0 | 0 |  | 0 | 0 | 0 | 0 | 0 | 0 | 0 | 0 | 0 | 0 | 0 | 0 | 0 | 0 | 0 | 0 | 0 | 0 | 0 | 0 | 0 | 0 | 0 | 0 | 0 | 0 | [10 empty] | 0 | 0 | 0 | 0
2014-01-29 | 14時 | 0 | 0 | 0 | 0 | 0 | [12 empty] | 27.4191 |  |  | 12.5595 | 12.567 | [5 empty] | 0 | 0 | 0 | 0 | [9 empty] | 0 | 0 | 0 | 0 | 0 | 0 | 0 | 0 |  | 0 | 0 | 0 | 0 | 0 | 0 | 0 | 0 | 0 | 0 | 0 | 0 | 0 | 0 | 0 | 0 | 0 | 0 | 0 | 0 | 0 | 0 | 0 | 0 | 0 | 0 | [10 empty] | 0 | 0 | 0 | 0
2014-01-29 | 15時 | 7.2963 | 0 | 0 | 2.2461 | 0 | [12 empty] | 27.3388 |  |  | 12.5012 | 12.5087 | [5 empty] | 0.62477 | 0 | 0 | 0 | [9 empty] | 0.23322 | 0 | 0 | 0 | 0 | 0 | 0 | 0 |  | 0 | 0 | 0 | 0 | 0 | 0 | 0 | 0 | 0 | 0 | 0 | 0 | 0 | 0 | 0 | 0 | 0 | 0 | 0 | 0 | 0 | 0 | 0 | 0 | 0 | 0 | [10 empty] | 0 | 0 | 0 | 0
2014-01-29 | 16時 | 9.254 | 0 | 0 | 2.055 | 0 | [12 empty] | 27.1117 |  |  | 12.3293 | 12.3367 | [5 empty] | 0.78033 | 0 | 0 | 0 | [9 empty] | 0.22839 | 0 | 0 | 0 | 0 | 0 | 0 | 0 |  | 0 | 0 | 0 | 0 | 0 | 0 | 0 | 0 | 0 | 0 | 0 | 0 | 0 | 0 | 0 | 0 | 0 | 0 | 0 | 0 | 0 | 0 | 0 | 0 | 0 | 0 | [10 empty] | 0 | 0 | 0 | 0
2014-01-29 | 17時 | 10.1199 | 0 | 0 | 2.5352 | 0 | [12 empty] | 26.905 |  |  | 12.1618 | 12.1692 | [5 empty] | 0.86118 | 0 | 0 | 0 | [9 empty] | 0.25349 | 0 | 0 | 0 | 0 | 0 | 0 | 0 |  | 0 | 0 | 0 | 0 | 0 | 0 | 0 | 0 | 0 | 0 | 0 | 0 | 0 | 0 | 0 | 0 | 0 | 0 | 0 | 0 | 0 | 0 | 0 | 0 | 0 | 0 | [10 empty] | 0 | 0 | 0 | 0
2014-01-29 | 18時 | 6.2837 | 0 | 0 | 0 | 0 | [12 empty] | 26.9269 |  |  | 12.1802 | 12.1876 | [5 empty] | 0.58125 | 0 | 0 | 0 | [9 empty] | 0 | 0 | 0 | 0 | 0 | 0 | 0 | 0 |  | 0 | 0 | 0 | 0 | 0 | 0 | 0 | 0 | 0 | 0 | 0 | 0 | 0 | 0 | 0 | 0 | 0 | 0 | 0 | 0 | 0 | 0 | 0 | 0 | 0 | 0 | [10 empty] | 0 | 0 | 0 | 0
2014-01-29 | 19時 | 6.901 | 0 | 0 | 4.1293 | 6.1411 | [12 empty] | 20.5146 |  |  | 9.1844 | 9.19 | [5 empty] | 0.79331 | 0 | 0 | 0 | [9 empty] | 0.45879 | 0 | 0 | 0 | 0.70244 | 0 | 0 | 0 |  | 0 | 0 | 0 | 0 | 0 | 0 | 0 | 0 | 0 | 0 | 0 | 0 | 0 | 0 | 0 | 0 | 0 | 0 | 0 | 0 | 0 | 0 | 0 | 0 | 0 | 0 | [10 empty] | 0 | 0 | 0 | 0
2014-01-29 | 20時 | 7.2656 | 0 | 0 | 2.9038 | 2.7509 | [12 empty] | 20.3336 |  |  | 8.9983 | 9.0039 | [5 empty] | 0.85096 | 0 | 0 | 0 | [9 empty] | 0.344 | 0 | 0 | 0 | 0.3298 | 0 | 0 | 0 |  | 0 | 0 | 0 | 0 | 0 | 0 | 0 | 0 | 0 | 0 | 0 | 0 | 0 | 0 | 0 | 0 | 0 | 0 | 0 | 0 | 0 | 0 | 0 | 0 | 0 | 0 | [10 empty] | 0 | 0 | 0 | 0
2014-01-29 | 21時 | 7.8658 | 0 | 0 | 2.5071 | 2.5296 | [12 empty] | 20.2676 |  |  | 8.9211 | 8.9267 | [5 empty] | 0.92046 | 0 | 0 | 0 | [9 empty] | 0.31126 | 0 | 0 | 0 | 0.31332 | 0 | 0 | 0 |  | 0 | 0 | 0 | 0 | 0 | 0 | 0 | 0 | 0 | 0 | 0 | 0 | 0 | 0 | 0 | 0 | 0 | 0 | 0 | 0 | 0 | 0 | 0 | 0 | 0 | 0 | [10 empty] | 0 | 0 | 0 | 0
2014-01-29 | 22時 | 0 | 0 | 0 | 0 | 0 | [12 empty] | 20.2373 |  |  | 8.8831 | 8.8887 | [5 empty] | 0 | 0 | 0 | 0 | [9 empty] | 0 | 0 | 0 | 0 | 0 | 0 | 0 | 0 |  | 0 | 0 | 0 | 0 | 0 | 0 | 0 | 0 | 0 | 0 | 0 | 0 | 0 | 0 | 0 | 0 | 0 | 0 | 0 | 0 | 0 | 0 | 0 | 0 | 0 | 0 | [10 empty] | 0 | 0 | 0 | 0
2014-01-29 | 23時 | 0 | 0 | 0 | 0 | 0 | [12 empty] | 20.2275 |  |  | 8.8705 | 8.8761 | [5 empty] | 0 | 0 | 0 | 0 | [9 empty] | 0 | 0 | 0 | 0 | 0 | 0 | 0 | 0 |  | 0 | 0 | 0 | 0 | 0 | 0 | 0 | 0 | 0 | 0 | 0 | 0 | 0 | 0 | 0 | 0 | 0 | 0 | 0 | 0 | 0 | 0 | 0 | 0 | 0 | 0 | [10 empty] | 0 | 0 | 0 | 0
2014-01-30 | 0時 | 0 | 0 | 0 | 0 | 0 | [12 empty] | 20.2275 |  |  | 8.8705 | 8.8761 | [5 empty] | 0 | 0 | 0 | 0 | [9 empty] | 0 | 0 | 0 | 0 | 0 | 0 | 0 | 0 |  | 0 | 0 | 0 | 0 | 0 | 0 | 0 | 0 | 0 | 0 | 0 | 0 | 0 | 0 | 0 | 0 | 0 | 0 | 0 | 0 | 0 | 0 | 0 | 0 | 0 | 0 | [10 empty] | 0 | 0 | 0 | 0
2014-01-30 | 1時 | 0 | 0 | 0 | 0 | 0 | [12 empty] | 20.2086 |  |  | 8.8454 | 8.851 | [5 empty] | 0 | 0 | 0 | 0 | [9 empty] | 0 | 0 | 0 | 0 | 0 | 0 | 0 | 0 |  | 0 | 0 | 0 | 0 | 0 | 0 | 0 | 0 | 0 | 0 | 0 | 0 | 0 | 0 | 0 | 0 | 0 | 0 | 0 | 0 | 0 | 0 | 0 | 0 | 0 | 0 | [10 empty] | 0 | 0 | 0 | 0
2014-01-30 | 2時 | 0 | 0 | 0 | 0 | 0 | [12 empty] | 20.2086 |  |  | 8.8454 | 8.851 | [5 empty] | 0 | 0 | 0 | 0 | [9 empty] | 0 | 0 | 0 | 0 | 0 | 0 | 0 | 0 |  | 0 | 0 | 0 | 0 | 0 | 0 | 0 | 0 | 0 | 0 | 0 | 0 | 0 | 0 | 0 | 0 | 0 | 0 | 0 | 0 | 0 | 0 | 0 | 0 | 0 | 0 | [10 empty] | 0 | 0 | 0 | 0
2014-01-30 | 3時 | 0 | 0 | 0 | 0 | 0 | [12 empty] | 20.1567 |  |  | 8.7713 | 8.7768 | [5 empty] | 0 | 0 | 0 | 0 | [9 empty] | 0 | 0 | 0 | 0 | 0 | 0 | 0 | 0 |  | 0 | 0 | 0 | 0 | 0 | 0 | 0 | 0 | 0 | 0 | 0 | 0 | 0 | 0 | 0 | 0 | 0 | 0 | 0 | 0 | 0 | 0 | 0 | 0 | 0 | 0 | [10 empty] | 0 | 0 | 0 | 0
2014-01-30 | 4時 | 0 | 0 | 0 | 0 | 0 | [12 empty] | 26.199 |  |  | 11.4232 | 11.4304 | [5 empty] | 0 | 0 | 0 | 0 | [9 empty] | 0 | 0 | 0 | 0 | 0 | 0 | 0 | 0 |  | 0 | 0 | 0 | 0 | 0 | 0 | 0 | 0 | 0 | 0 | 0 | 0 | 0 | 0 | 0 | 0 | 0 | 0 | 0 | 0 | 0 | 0 | 0 | 0 | 0 | 0 | [10 empty] | 0 | 0 | 0 | 0
2014-01-30 | 5時 | 34.9638 | 0 | 0 | 0 | 0 | [12 empty] | 26.1471 |  |  | 11.3439 | 11.3511 | [5 empty] | 3.6182 | 0 | 0 | 0 | [9 empty] | 0 | 0 | 0 | 0 | 0 | 0 | 0 | 0 |  | 0 | 0 | 0 | 0 | 0 | 0 | 0 | 0 | 0 | 0 | 0 | 0 | 0 | 0 | 0 | 0 | 0 | 0 | 0 | 0 | 0 | 0 | 0 | 0 | 0 | 0 | [10 empty] | 0 | 0 | 0 | 0
2014-01-30 | 6時 | 13.9259 | 0 | 0 | 0 | 0 | [12 empty] | 20.068 |  |  | 8.6158 | 8.6214 | [5 empty] | 1.816 | 0 | 0 | 0 | [9 empty] | 0 | 0 | 0 | 0 | 0 | 0 | 0 | 0 |  | 0 | 0 | 0 | 0 | 0 | 0 | 0 | 0 | 0 | 0 | 0 | 0 | 0 | 0 | 0 | 0 | 0 | 0 | 0 | 0 | 0 | 0 | 0 | 0 | 0 | 0 | [10 empty] | 0 | 0 | 0 | 0
2014-01-30 | 7時 | 8.1482 | 0 | 0 | 0 | 0 | [12 empty] | 26.1881 |  |  | 11.4072 | 11.4144 | [5 empty] | 0.78319 | 0 | 0 | 0 | [9 empty] | 0 | 0 | 0 | 0 | 0 | 0 | 0 | 0 |  | 0 | 0 | 0 | 0 | 0 | 0 | 0 | 0 | 0 | 0 | 0 | 0 | 0 | 0 | 0 | 0 | 0 | 0 | 0 | 0 | 0 | 0 | 0 | 0 | 0 | 0 | [10 empty] | 0 | 0 | 0 | 0
2014-01-30 | 8時 | 8.499 | 0 | 0 | 0 | 0 | [12 empty] | 26.3633 |  |  | 11.6358 | 11.643 | [5 empty] | 0.7863 | 0 | 0 | 0 | [9 empty] | 0 | 0 | 0 | 0 | 0 | 0 | 0 | 0 |  | 0 | 0 | 0 | 0 | 0 | 0 | 0 | 0 | 0 | 0 | 0 | 0 | 0 | 0 | 0 | 0 | 0 | 0 | 0 | 0 | 0 | 0 | 0 | 0 | 0 | 0 | [10 empty] | 0 | 0 | 0 | 0
2014-01-30 | 9時 | 0 | 0 | 0 | 0 | 0 | [12 empty] | 26.4224 |  |  | 11.703 | 11.7103 | [5 empty] | 0 | 0 | 0 | 0 | [9 empty] | 0 | 0 | 0 | 0 | 0 | 0 | 0 | 0 |  | 0 | 0 | 0 | 0 | 0 | 0 | 0 | 0 | 0 | 0 | 0 | 0 | 0 | 0 | 0 | 0 | 0 | 0 | 0 | 0 | 0 | 0 | 0 | 0 | 0 | 0 | [10 empty] | 0 | 0 | 0 | 0
2014-01-30 | 10時 | 0 | 0 | 0 | 0 | 0 | [12 empty] | 26.5878 |  |  | 11.8751 | 11.8824 | [5 empty] | 0 | 0 | 0 | 0 | [9 empty] | 0 | 0 | 0 | 0 | 0 | 0 | 0 | 0 |  | 0 | 0 | 0 | 0 | 0 | 0 | 0 | 0 | 0 | 0 | 0 | 0 | 0 | 0 | 0 | 0 | 0 | 0 | 0 | 0 | 0 | 0 | 0 | 0 | 0 | 0 | [10 empty] | 0 | 0 | 0 | 0
2014-01-30 | 11時 | 9.9106 | 0 | 0 | 0 | 0 | [12 empty] | 26.9269 |  |  | 12.1802 | 12.1876 | [5 empty] | 0.84322 | 0 | 0 | 0 | [9 empty] | 0 | 0 | 0 | 0 | 0 | 0 | 0 | 0 |  | 0 | 0 | 0 | 0 | 0 | 0 | 0 | 0 | 0 | 0 | 0 | 0 | 0 | 0 | 0 | 0 | 0 | 0 | 0 | 0 | 0 | 0 | 0 | 0 | 0 | 0 | [10 empty] | 0 | 0 | 0 | 0
2014-01-30 | 12時 | 2.3241 | 0 | 0 | 0 | 0 | [12 empty] | 26.9269 |  |  | 12.1802 | 12.1876 | [5 empty] | 0.30546 | 0 | 0 | 0 | [9 empty] | 0 | 0 | 0 | 0 | 0 | 0 | 0 | 0 |  | 0 | 0 | 0 | 0 | 0 | 0 | 0 | 0 | 0 | 0 | 0 | 0 | 0 | 0 | 0 | 0 | 0 | 0 | 0 | 0 | 0 | 0 | 0 | 0 | 0 | 0 | [10 empty] | 0 | 0 | 0 | 0
2014-01-30 | 13時 | 0 | 0 | 0 | 0 | 0 | [12 empty] | 26.9716 |  |  | 12.2171 | 12.2246 | [5 empty] | 0 | 0 | 0 | 0 | [9 empty] | 0 | 0 | 0 | 0 | 0 | 0 | 0 | 0 |  | 0 | 0 | 0 | 0 | 0 | 0 | 0 | 0 | 0 | 0 | 0 | 0 | 0 | 0 | 0 | 0 | 0 | 0 | 0 | 0 | 0 | 0 | 0 | 0 | 0 | 0 | [10 empty] | 0 | 0 | 0 | 0
2014-01-30 | 14時 | 0 | 0 | 0 | 0 | 0 | [12 empty] | 26.9491 |  |  | 12.1986 | 12.2061 | [5 empty] | 0 | 0 | 0 | 0 | [9 empty] | 0 | 0 | 0 | 0 | 0 | 0 | 0 | 0 |  | 0 | 0 | 0 | 0 | 0 | 0 | 0 | 0 | 0 | 0 | 0 | 0 | 0 | 0 | 0 | 0 | 0 | 0 | 0 | 0 | 0 | 0 | 0 | 0 | 0 | 0 | [10 empty] | 0 | 0 | 0 | 0
2014-01-30 | 15時 | 8.0956 | 0 | 0 | 0 | 0 | [12 empty] | 26.9716 |  |  | 12.2171 | 12.2246 | [5 empty] | 0.70478 | 0 | 0 | 0 | [9 empty] | 0 | 0 | 0 | 0 | 0 | 0 | 0 | 0 |  | 0 | 0 | 0 | 0 | 0 | 0 | 0 | 0 | 0 | 0 | 0 | 0 | 0 | 0 | 0 | 0 | 0 | 0 | 0 | 0 | 0 | 0 | 0 | 0 | 0 | 0 | [10 empty] | 0 | 0 | 0 | 0
2014-01-30 | 16時 | 6.737 | 0 | 0 | 0 | 0 | [12 empty] | 26.7383 |  |  | 12.0167 | 12.0241 | [5 empty] | 0.6264 | 0 | 0 | 0 | [9 empty] | 0 | 0 | 0 | 0 | 0 | 0 | 0 | 0 |  | 0 | 0 | 0 | 0 | 0 | 0 | 0 | 0 | 0 | 0 | 0 | 0 | 0 | 0 | 0 | 0 | 0 | 0 | 0 | 0 | 0 | 0 | 0 | 0 | 0 | 0 | [10 empty] | 0 | 0 | 0 | 0
2014-01-30 | 17時 | 11.5163 | 0 | 0 | 0 | 6.8918 | [12 empty] | 26.4535 |  |  | 11.737 | 11.7443 | [5 empty] | 1.0128 | 0 | 0 | 0 | [9 empty] | 0 | 0 | 0 | 0 | 0.61116 | 0 | 0 | 0 |  | 0 | 0 | 0 | 0 | 0 | 0 | 0 | 0 | 0 | 0 | 0 | 0 | 0 | 0 | 0 | 0 | 0 | 0 | 0 | 0 | 0 | 0 | 0 | 0 | 0 | 0 | [10 empty] | 0 | 0 | 0 | 0
2014-01-30 | 18時 | 12.3878 | 0 | 0 | 0 | 0 | [12 empty] | 26.2695 |  |  | 11.5201 | 11.5274 | [5 empty] | 1.1094 | 0 | 0 | 0 | [9 empty] | 0 | 0 | 0 | 0 | 0 | 0 | 0 | 0 |  | 0 | 0 | 0 | 0 | 0 | 0 | 0 | 0 | 0 | 0 | 0 | 0 | 0 | 0 | 0 | 0 | 0 | 0 | 0 | 0 | 0 | 0 | 0 | 0 | 0 | 0 | [10 empty] | 0 | 0 | 0 | 0
2014-01-30 | 19時 | 8.1036 | 0 | 0 | 7.842 | 0 | [12 empty] | 26.0851 |  |  | 11.2352 | 11.2423 | [5 empty] | 0.79753 | 0 | 0 | 0 | [9 empty] | 0.75875 | 0 | 0 | 0 | 0 | 0 | 0 | 0 |  | 0 | 0 | 0 | 0 | 0 | 0 | 0 | 0 | 0 | 0 | 0 | 0 | 0 | 0 | 0 | 0 | 0 | 0 | 0 | 0 | 0 | 0 | 0 | 0 | 0 | 0 | [10 empty] | 0 | 0 | 0 | 0
2014-01-30 | 20時 | 8.8815 | 0 | 0 | 0 | 7.2394 | [12 empty] | 26.0179 |  |  | 11.0845 | 11.0917 | [5 empty] | 0.87027 | 0 | 0 | 0 | [9 empty] | 0 | 0 | 0 | 0 | 0.70801 | 0 | 0 | 0 |  | 0 | 0 | 0 | 0 | 0 | 0 | 0 | 0 | 0 | 0 | 0 | 0 | 0 | 0 | 0 | 0 | 0 | 0 | 0 | 0 | 0 | 0 | 0 | 0 | 0 | 0 | [10 empty] | 0 | 0 | 0 | 0
2014-01-30 | 21時 | 9.5618 | 0 | 0 | 5.6647 | 3.6042 | [12 empty] | 25.979 |  |  | 10.9537 | 10.9608 | [5 empty] | 0.93535 | 0 | 0 | 0 | [9 empty] | 0.5531 | 0 | 0 | 0 | 0.361 | 0 | 0 | 0 |  | 0 | 0 | 0 | 0 | 0 | 0 | 0 | 0 | 0 | 0 | 0 | 0 | 0 | 0 | 0 | 0 | 0 | 0 | 0 | 0 | 0 | 0 | 0 | 0 | 0 | 0 | [10 empty] | 0 | 0 | 0 | 0
2014-01-30 | 22時 | 10.1379 | 0 | 0 | 3.7394 | 0 | [12 empty] | 25.9663 |  |  | 10.8829 | 10.8901 | [5 empty] | 0.98729 | 0 | 0 | 0 | [9 empty] | 0.37537 | 0 | 0 | 0 | 0 | 0 | 0 | 0 |  | 0 | 0 | 0 | 0 | 0 | 0 | 0 | 0 | 0 | 0 | 0 | 0 | 0 | 0 | 0 | 0 | 0 | 0 | 0 | 0 | 0 | 0 | 0 | 0 | 0 | 0 | [10 empty] | 0 | 0 | 0 | 0
2014-01-30 | 23時 | 0 | 0 | 0 | 0 | 0 | [12 empty] | 19.9889 |  |  | 8.274 | 8.2795 | [5 empty] | 0 | 0 | 0 | 0 | [9 empty] | 0 | 0 | 0 | 0 | 0 | 0 | 0 | 0 |  | 0 | 0 | 0 | 0 | 0 | 0 | 0 | 0 | 0 | 0 | 0 | 0 | 0 | 0 | 0 | 0 | 0 | 0 | 0 | 0 | 0 | 0 | 0 | 0 | 0 | 0 | [10 empty] | 0 | 0 | 0 | 0
2014-01-31 | 0時 | 0 | 0 | 0 | 0 | 0 | [12 empty] | 19.9987 |  |  | 8.1924 | 8.1979 | [5 empty] | 0 | 0 | 0 | 0 | [9 empty] | 0 | 0 | 0 | 0 | 0 | 0 | 0 | 0 |  | 0 | 0 | 0 | 0 | 0 | 0 | 0 | 0 | 0 | 0 | 0 | 0 | 0 | 0 | 0 | 0 | 0 | 0 | 0 | 0 | 0 | 0 | 0 | 0 | 0 | 0 | [10 empty] | 0 | 0 | 0 | 0
2014-01-31 | 1時 | 0 | 0 | 0 | 0 | 0 | [12 empty] | 25.9625 |  |  | 10.7053 | 10.7125 | [5 empty] | 0 | 0 | 0 | 0 | [9 empty] | 0 | 0 | 0 | 0 | 0 | 0 | 0 | 0 |  | 0 | 0 | 0 | 0 | 0 | 0 | 0 | 0 | 0 | 0 | 0 | 0 | 0 | 0 | 0 | 0 | 0 | 0 | 0 | 0 | 0 | 0 | 0 | 0 | 0 | 0 | [10 empty] | 0 | 0 | 0 | 0
2014-01-31 | 2時 | 0 | 0 | 0 | 0 | 0 | [12 empty] | 20.0031 |  |  | 8.1724 | 8.1779 | [5 empty] | 0 | 0 | 0 | 0 | [9 empty] | 0 | 0 | 0 | 0 | 0 | 0 | 0 | 0 |  | 0 | 0 | 0 | 0 | 0 | 0 | 0 | 0 | 0 | 0 | 0 | 0 | 0 | 0 | 0 | 0 | 0 | 0 | 0 | 0 | 0 | 0 | 0 | 0 | 0 | 0 | [10 empty] | 0 | 0 | 0 | 0
2014-01-31 | 3時 | 0 | 0 | 0 | 0 | 0 | [12 empty] | 20.021 |  |  | 8.1135 | 8.119 | [5 empty] | 0 | 0 | 0 | 0 | [9 empty] | 0 | 0 | 0 | 0 | 0 | 0 | 0 | 0 |  | 0 | 0 | 0 | 0 | 0 | 0 | 0 | 0 | 0 | 0 | 0 | 0 | 0 | 0 | 0 | 0 | 0 | 0 | 0 | 0 | 0 | 0 | 0 | 0 | 0 | 0 | [10 empty] | 0 | 0 | 0 | 0
2014-01-31 | 4時 | 0 | 0 | 0 | 0 | 0 | [12 empty] | 20.0719 |  |  | 8.0094 | 8.015 | [5 empty] | 0 | 0 | 0 | 0 | [9 empty] | 0 | 0 | 0 | 0 | 0 | 0 | 0 | 0 |  | 0 | 0 | 0 | 0 | 0 | 0 | 0 | 0 | 0 | 0 | 0 | 0 | 0 | 0 | 0 | 0 | 0 | 0 | 0 | 0 | 0 | 0 | 0 | 0 | 0 | 0 | [10 empty] | 0 | 0 | 0 | 0
2014-01-31 | 5時 | 41.3612 | 0 | 0 | 0 | 0 | [12 empty] | 20.0663 |  |  | 8.0186 | 8.0242 | [5 empty] | 3.939 | 0 | 0 | 0 | [9 empty] | 0 | 0 | 0 | 0 | 0 | 0 | 0 | 0 |  | 0 | 0 | 0 | 0 | 0 | 0 | 0 | 0 | 0 | 0 | 0 | 0 | 0 | 0 | 0 | 0 | 0 | 0 | 0 | 0 | 0 | 0 | 0 | 0 | 0 | 0 | [10 empty] | 0 | 0 | 0 | 0
2014-01-31 | 6時 | 16.7132 | 0 | 0 | 0 | 0 | [12 empty] | 20.0459 |  |  | 8.0561 | 8.0616 | [5 empty] | 2.6286 | 0 | 0 | 0 | [9 empty] | 0 | 0 | 0 | 0 | 0 | 0 | 0 | 0 |  | 0 | 0 | 0 | 0 | 0 | 0 | 0 | 0 | 0 | 0 | 0 | 0 | 0 | 0 | 0 | 0 | 0 | 0 | 0 | 0 | 0 | 0 | 0 | 0 | 0 | 0 | [10 empty] | 0 | 0 | 0 | 0
2014-01-31 | 7時 | 11.3942 | 0 | 0 | 0 | 0 | [12 empty] | 19.9936 |  |  | 8.2227 | 8.2282 | [5 empty] | 1.4391 | 0 | 0 | 0 | [9 empty] | 0 | 0 | 0 | 0 | 0 | 0 | 0 | 0 |  | 0 | 0 | 0 | 0 | 0 | 0 | 0 | 0 | 0 | 0 | 0 | 0 | 0 | 0 | 0 | 0 | 0 | 0 | 0 | 0 | 0 | 0 | 0 | 0 | 0 | 0 | [10 empty] | 0 | 0 | 0 | 0
2014-01-31 | 8時 | 7.4943 | 0 | 0 | 0 | 0 | [12 empty] | 25.9981 |  |  | 11.0258 | 11.033 | [5 empty] | 0.77592 | 0 | 0 | 0 | [9 empty] | 0 | 0 | 0 | 0 | 0 | 0 | 0 | 0 |  | 0 | 0 | 0 | 0 | 0 | 0 | 0 | 0 | 0 | 0 | 0 | 0 | 0 | 0 | 0 | 0 | 0 | 0 | 0 | 0 | 0 | 0 | 0 | 0 | 0 | 0 | [10 empty] | 0 | 0 | 0 | 0
2014-01-31 | 9時 | 0 | 0 | 0 | 0 | 0 | [12 empty] | 26.1671 |  |  | 11.3754 | 11.3826 | [5 empty] | 0 | 0 | 0 | 0 | [9 empty] | 0 | 0 | 0 | 0 | 0 | 0 | 0 | 0 |  | 0 | 0 | 0 | 0 | 0 | 0 | 0 | 0 | 0 | 0 | 0 | 0 | 0 | 0 | 0 | 0 | 0 | 0 | 0 | 0 | 0 | 0 | 0 | 0 | 0 | 0 | [10 empty] | 0 | 0 | 0 | 0
2014-01-31 | 10時 | 0 | 0 | 0 | 0 | 0 | [12 empty] | 26.502 |  |  | 11.7884 | 11.7957 | [5 empty] | 0 | 0 | 0 | 0 | [9 empty] | 0 | 0 | 0 | 0 | 0 | 0 | 0 | 0 |  | 0 | 0 | 0 | 0 | 0 | 0 | 0 | 0 | 0 | 0 | 0 | 0 | 0 | 0 | 0 | 0 | 0 | 0 | 0 | 0 | 0 | 0 | 0 | 0 | 0 | 0 | [10 empty] | 0 | 0 | 0 | 0
2014-01-31 | 11時 | 9.6979 | 0 | 0 | 0 | 0 | [12 empty] | 26.905 |  |  | 12.1618 | 12.1692 | [5 empty] | 0.82831 | 0 | 0 | 0 | [9 empty] | 0 | 0 | 0 | 0 | 0 | 0 | 0 | 0 |  | 0 | 0 | 0 | 0 | 0 | 0 | 0 | 0 | 0 | 0 | 0 | 0 | 0 | 0 | 0 | 0 | 0 | 0 | 0 | 0 | 0 | 0 | 0 | 0 | 0 | 0 | [10 empty] | 0 | 0 | 0 | 0
2014-01-31 | 12時 | 2.632 | 0 | 0 | 0 | 0 | [12 empty] | 27.1851 |  |  | 12.3861 | 12.3936 | [5 empty] | 0.31683 | 0 | 0 | 0 | [9 empty] | 0 | 0 | 0 | 0 | 0 | 0 | 0 | 0 |  | 0 | 0 | 0 | 0 | 0 | 0 | 0 | 0 | 0 | 0 | 0 | 0 | 0 | 0 | 0 | 0 | 0 | 0 | 0 | 0 | 0 | 0 | 0 | 0 | 0 | 0 | [10 empty] | 0 | 0 | 0 | 0
2014-01-31 | 13時 | 0 | 0 | 0 | 0 | 0 | [12 empty] | 27.4191 |  |  | 12.5595 | 12.567 | [5 empty] | 0 | 0 | 0 | 0 | [9 empty] | 0 | 0 | 0 | 0 | 0 | 0 | 0 | 0 |  | 0 | 0 | 0 | 0 | 0 | 0 | 0 | 0 | 0 | 0 | 0 | 0 | 0 | 0 | 0 | 0 | 0 | 0 | 0 | 0 | 0 | 0 | 0 | 0 | 0 | 0 | [10 empty] | 0 | 0 | 0 | 0
2014-01-31 | 14時 | 0 | 0 | 0 | 0 | 0 | [12 empty] | 27.3921 |  |  | 12.54 | 12.5475 | [5 empty] | 0 | 0 | 0 | 0 | [9 empty] | 0 | 0 | 0 | 0 | 0 | 0 | 0 | 0 |  | 0 | 0 | 0 | 0 | 0 | 0 | 0 | 0 | 0 | 0 | 0 | 0 | 0 | 0 | 0 | 0 | 0 | 0 | 0 | 0 | 0 | 0 | 0 | 0 | 0 | 0 | [10 empty] | 0 | 0 | 0 | 0
2014-01-31 | 15時 | 8.9583 | 0 | 0 | 0 | 0 | [12 empty] | 27.2608 |  |  | 12.4434 | 12.4509 | [5 empty] | 0.74873 | 0 | 0 | 0 | [9 empty] | 0 | 0 | 0 | 0 | 0 | 0 | 0 | 0 |  | 0 | 0 | 0 | 0 | 0 | 0 | 0 | 0 | 0 | 0 | 0 | 0 | 0 | 0 | 0 | 0 | 0 | 0 | 0 | 0 | 0 | 0 | 0 | 0 | 0 | 0 | [10 empty] | 0 | 0 | 0 | 0
2014-01-31 | 16時 | 6.8895 | 0 | 0 | 0 | 0 | [12 empty] | 27.0173 |  |  | 12.2543 | 12.2617 | [5 empty] | 0.61682 | 0 | 0 | 0 | [9 empty] | 0 | 0 | 0 | 0 | 0 | 0 | 0 | 0 |  | 0 | 0 | 0 | 0 | 0 | 0 | 0 | 0 | 0 | 0 | 0 | 0 | 0 | 0 | 0 | 0 | 0 | 0 | 0 | 0 | 0 | 0 | 0 | 0 | 0 | 0 | [10 empty] | 0 | 0 | 0 | 0
2014-01-31 | 17時 | 10.9004 | 0 | 0 | 0 | 7.09 | [12 empty] | 26.8618 |  |  | 12.1252 | 12.1326 | [5 empty] | 0.92722 | 0 | 0 | 0 | [9 empty] | 0 | 0 | 0 | 0 | 0.59881 | 0 | 0 | 0 |  | 0 | 0 | 0 | 0 | 0 | 0 | 0 | 0 | 0 | 0 | 0 | 0 | 0 | 0 | 0 | 0 | 0 | 0 | 0 | 0 | 0 | 0 | 0 | 0 | 0 | 0 | [10 empty] | 0 | 0 | 0 | 0
2014-01-31 | 18時 | 10.9904 | 0 | 0 | 0 | 0 | [12 empty] | 26.9269 |  |  | 12.1802 | 12.1876 | [5 empty] | 0.93004 | 0 | 0 | 0 | [9 empty] | 0 | 0 | 0 | 0 | 0 | 0 | 0 | 0 |  | 0 | 0 | 0 | 0 | 0 | 0 | 0 | 0 | 0 | 0 | 0 | 0 | 0 | 0 | 0 | 0 | 0 | 0 | 0 | 0 | 0 | 0 | 0 | 0 | 0 | 0 | [10 empty] | 0 | 0 | 0 | 0
2014-01-31 | 19時 | 6.9213 | 0 | 0 | 7.4548 | 0 | [12 empty] | 20.7001 |  |  | 9.3505 | 9.3562 | [5 empty] | 0.77626 | 0 | 0 | 0 | [9 empty] | 0.86762 | 0 | 0 | 0 | 0 | 0 | 0 | 0 |  | 0 | 0 | 0 | 0 | 0 | 0 | 0 | 0 | 0 | 0 | 0 | 0 | 0 | 0 | 0 | 0 | 0 | 0 | 0 | 0 | 0 | 0 | 0 | 0 | 0 | 0 | [10 empty] | 0 | 0 | 0 | 0
2014-01-31 | 20時 | 7.3692 | 0 | 0 | 0 | 6.2703 | [12 empty] | 20.6511 |  |  | 9.3084 | 9.3141 | [5 empty] | 0.82482 | 0 | 0 | 0 | [9 empty] | 0 | 0 | 0 | 0 | 0.70451 | 0 | 0 | 0 |  | 0 | 0 | 0 | 0 | 0 | 0 | 0 | 0 | 0 | 0 | 0 | 0 | 0 | 0 | 0 | 0 | 0 | 0 | 0 | 0 | 0 | 0 | 0 | 0 | 0 | 0 | [10 empty] | 0 | 0 | 0 | 0
2014-01-31 | 21時 | 7.7015 | 0 | 0 | 4.6944 | 2.8341 | [12 empty] | 20.6352 |  |  | 9.2944 | 9.3001 | [5 empty] | 0.85975 | 0 | 0 | 0 | [9 empty] | 0.51304 | 0 | 0 | 0 | 0.32383 | 0 | 0 | 0 |  | 0 | 0 | 0 | 0 | 0 | 0 | 0 | 0 | 0 | 0 | 0 | 0 | 0 | 0 | 0 | 0 | 0 | 0 | 0 | 0 | 0 | 0 | 0 | 0 | 0 | 0 | [10 empty] | 0 | 0 | 0 | 0
2014-01-31 | 22時 | 7.9355 | 0 | 0 | 2.8908 | 0 | [12 empty] | 20.6511 |  |  | 9.3084 | 9.3141 | [5 empty] | 0.88215 | 0 | 0 | 0 | [9 empty] | 0.32811 | 0 | 0 | 0 | 0 | 0 | 0 | 0 |  | 0 | 0 | 0 | 0 | 0 | 0 | 0 | 0 | 0 | 0 | 0 | 0 | 0 | 0 | 0 | 0 | 0 | 0 | 0 | 0 | 0 | 0 | 0 | 0 | 0 | 0 | [10 empty] | 0 | 0 | 0 | 0
2014-01-31 | 23時 | 0 | 0 | 0 | 0 | 0 | [12 empty] | 20.7001 |  |  | 9.3505 | 9.3562 | [5 empty] | 0 | 0 | 0 | 0 | [9 empty] | 0 | 0 | 0 | 0 | 0 | 0 | 0 | 0 |  | 0 | 0 | 0 | 0 | 0 | 0 | 0 | 0 | 0 | 0 | 0 | 0 | 0 | 0 | 0 | 0 | 0 | 0 | 0 | 0 | 0 | 0 | 0 | 0 | 0 | 0 | [10 empty] | 0 | 0 | 0 | 0
2014-02-01 | 0時 | 0 | 0 | 0 | 0 | 0 | [12 empty] | 20.7001 |  |  | 9.3505 | 9.3562 | [5 empty] | 0 | 0 | 0 | 0 | [9 empty] | 0 | 0 | 0 | 0 | 0 | 0 | 0 | 0 |  | 0 | 0 | 0 | 0 | 0 | 0 | 0 | 0 | 0 | 0 | 0 | 0 | 0 | 0 | 0 | 0 | 0 | 0 | 0 | 0 | 0 | 0 | 0 | 0 | 0 | 0 | [10 empty] | 0 | 0 | 0 | 0
2014-02-01 | 1時 | 0 | 0 | 0 | 0 | 0 | [12 empty] | 20.6836 |  |  | 9.3364 | 9.3421 | [5 empty] | 0 | 0 | 0 | 0 | [9 empty] | 0 | 0 | 0 | 0 | 0 | 0 | 0 | 0 |  | 0 | 0 | 0 | 0 | 0 | 0 | 0 | 0 | 0 | 0 | 0 | 0 | 0 | 0 | 0 | 0 | 0 | 0 | 0 | 0 | 0 | 0 | 0 | 0 | 0 | 0 | [10 empty] | 0 | 0 | 0 | 0
2014-02-01 | 2時 | 0 | 0 | 0 | 0 | 0 | [12 empty] | 20.6836 |  |  | 9.3364 | 9.3421 | [5 empty] | 0 | 0 | 0 | 0 | [9 empty] | 0 | 0 | 0 | 0 | 0 | 0 | 0 | 0 |  | 0 | 0 | 0 | 0 | 0 | 0 | 0 | 0 | 0 | 0 | 0 | 0 | 0 | 0 | 0 | 0 | 0 | 0 | 0 | 0 | 0 | 0 | 0 | 0 | 0 | 0 | [10 empty] | 0 | 0 | 0 | 0
2014-02-01 | 3時 | 0 | 0 | 0 | 0 | 0 | [12 empty] | 20.7001 |  |  | 9.3505 | 9.3562 | [5 empty] | 0 | 0 | 0 | 0 | [9 empty] | 0 | 0 | 0 | 0 | 0 | 0 | 0 | 0 |  | 0 | 0 | 0 | 0 | 0 | 0 | 0 | 0 | 0 | 0 | 0 | 0 | 0 | 0 | 0 | 0 | 0 | 0 | 0 | 0 | 0 | 0 | 0 | 0 | 0 | 0 | [10 empty] | 0 | 0 | 0 | 0
2014-02-01 | 4時 | 0 | 0 | 0 | 0 | 0 | [12 empty] | 20.6836 |  |  | 9.3364 | 9.3421 | [5 empty] | 0 | 0 | 0 | 0 | [9 empty] | 0 | 0 | 0 | 0 | 0 | 0 | 0 | 0 |  | 0 | 0 | 0 | 0 | 0 | 0 | 0 | 0 | 0 | 0 | 0 | 0 | 0 | 0 | 0 | 0 | 0 | 0 | 0 | 0 | 0 | 0 | 0 | 0 | 0 | 0 | [10 empty] | 0 | 0 | 0 | 0
2014-02-01 | 5時 | 29.2086 | 0 | 0 | 0 | 0 | [12 empty] | 20.6836 |  |  | 9.3364 | 9.3421 | [5 empty] | 3.5848 | 0 | 0 | 0 | [9 empty] | 0 | 0 | 0 | 0 | 0 | 0 | 0 | 0 |  | 0 | 0 | 0 | 0 | 0 | 0 | 0 | 0 | 0 | 0 | 0 | 0 | 0 | 0 | 0 | 0 | 0 | 0 | 0 | 0 | 0 | 0 | 0 | 0 | 0 | 0 | [10 empty] | 0 | 0 | 0 | 0
2014-02-01 | 6時 | 11.3903 | 0 | 0 | 0 | 0 | [12 empty] | 20.6194 |  |  | 9.2805 | 9.2862 | [5 empty] | 1.304 | 0 | 0 | 0 | [9 empty] | 0 | 0 | 0 | 0 | 0 | 0 | 0 | 0 |  | 0 | 0 | 0 | 0 | 0 | 0 | 0 | 0 | 0 | 0 | 0 | 0 | 0 | 0 | 0 | 0 | 0 | 0 | 0 | 0 | 0 | 0 | 0 | 0 | 0 | 0 | [10 empty] | 0 | 0 | 0 | 0
2014-02-01 | 7時 | 9.3436 | 0 | 0 | 0 | 0 | [12 empty] | 27.0877 |  |  | 12.3104 | 12.3179 | [5 empty] | 0.78867 | 0 | 0 | 0 | [9 empty] | 0 | 0 | 0 | 0 | 0 | 0 | 0 | 0 |  | 0 | 0 | 0 | 0 | 0 | 0 | 0 | 0 | 0 | 0 | 0 | 0 | 0 | 0 | 0 | 0 | 0 | 0 | 0 | 0 | 0 | 0 | 0 | 0 | 0 | 0 | [10 empty] | 0 | 0 | 0 | 0
2014-02-01 | 8時 | 8.174 | 0 | 0 | 0 | 0 | [12 empty] | 20.7856 |  |  | 9.4215 | 9.4272 | [5 empty] | 0.89461 | 0 | 0 | 0 | [9 empty] | 0 | 0 | 0 | 0 | 0 | 0 | 0 | 0 |  | 0 | 0 | 0 | 0 | 0 | 0 | 0 | 0 | 0 | 0 | 0 | 0 | 0 | 0 | 0 | 0 | 0 | 0 | 0 | 0 | 0 | 0 | 0 | 0 | 0 | 0 | [10 empty] | 0 | 0 | 0 | 0
2014-02-01 | 9時 | 0 | 0 | 0 | 0 | 0 | [12 empty] | 20.8393 |  |  | 9.4646 | 9.4703 | [5 empty] | 0 | 0 | 0 | 0 | [9 empty] | 0 | 0 | 0 | 0 | 0 | 0 | 0 | 0 |  | 0 | 0 | 0 | 0 | 0 | 0 | 0 | 0 | 0 | 0 | 0 | 0 | 0 | 0 | 0 | 0 | 0 | 0 | 0 | 0 | 0 | 0 | 0 | 0 | 0 | 0 | [10 empty] | 0 | 0 | 0 | 0
2014-02-01 | 10時 | 0 | 0 | 0 | 0 | 0 | [12 empty] | 20.8212 |  |  | 9.4502 | 9.4559 | [5 empty] | 0 | 0 | 0 | 0 | [9 empty] | 0 | 0 | 0 | 0 | 0 | 0 | 0 | 0 |  | 0 | 0 | 0 | 0 | 0 | 0 | 0 | 0 | 0 | 0 | 0 | 0 | 0 | 0 | 0 | 0 | 0 | 0 | 0 | 0 | 0 | 0 | 0 | 0 | 0 | 0 | [10 empty] | 0 | 0 | 0 | 0
2014-02-01 | 11時 | 14.4534 | 0 | 0 | 0 | 0 | [12 empty] | 27.2608 |  |  | 12.4434 | 12.4509 | [5 empty] | 1.2358 | 0 | 0 | 0 | [9 empty] | 0 | 0 | 0 | 0 | 0 | 0 | 0 | 0 |  | 0 | 0 | 0 | 0 | 0 | 0 | 0 | 0 | 0 | 0 | 0 | 0 | 0 | 0 | 0 | 0 | 0 | 0 | 0 | 0 | 0 | 0 | 0 | 0 | 0 | 0 | [10 empty] | 0 | 0 | 0 | 0
2014-02-01 | 12時 | 5.9639 | 0 | 0 | 0 | 0 | [12 empty] | 27.5016 |  |  | 12.6182 | 12.6258 | [5 empty] | 0.52488 | 0 | 0 | 0 | [9 empty] | 0 | 0 | 0 | 0 | 0 | 0 | 0 | 0 |  | 0 | 0 | 0 | 0 | 0 | 0 | 0 | 0 | 0 | 0 | 0 | 0 | 0 | 0 | 0 | 0 | 0 | 0 | 0 | 0 | 0 | 0 | 0 | 0 | 0 | 0 | [10 empty] | 0 | 0 | 0 | 0
2014-02-01 | 13時 | 0 | 0 | 0 | 0 | 0 | [12 empty] | 27.2866 |  |  | 12.4626 | 12.4701 | [5 empty] | 0 | 0 | 0 | 0 | [9 empty] | 0 | 0 | 0 | 0 | 0 | 0 | 0 | 0 |  | 0 | 0 | 0 | 0 | 0 | 0 | 0 | 0 | 0 | 0 | 0 | 0 | 0 | 0 | 0 | 0 | 0 | 0 | 0 | 0 | 0 | 0 | 0 | 0 | 0 | 0 | [10 empty] | 0 | 0 | 0 | 0
2014-02-01 | 14時 | 0 | 0 | 0 | 0 | 0 | [12 empty] | 20.8212 |  |  | 9.4502 | 9.4559 | [5 empty] | 0 | 0 | 0 | 0 | [9 empty] | 0 | 0 | 0 | 0 | 0 | 0 | 0 | 0 |  | 0 | 0 | 0 | 0 | 0 | 0 | 0 | 0 | 0 | 0 | 0 | 0 | 0 | 0 | 0 | 0 | 0 | 0 | 0 | 0 | 0 | 0 | 0 | 0 | 0 | 0 | [10 empty] | 0 | 0 | 0 | 0
2014-02-01 | 15時 | 14.6919 | 0 | 0 | 0 | 0 | [12 empty] | 20.8212 |  |  | 9.4502 | 9.4559 | [5 empty] | 1.8533 | 0 | 0 | 0 | [9 empty] | 0 | 0 | 0 | 0 | 0 | 0 | 0 | 0 |  | 0 | 0 | 0 | 0 | 0 | 0 | 0 | 0 | 0 | 0 | 0 | 0 | 0 | 0 | 0 | 0 | 0 | 0 | 0 | 0 | 0 | 0 | 0 | 0 | 0 | 0 | [10 empty] | 0 | 0 | 0 | 0
2014-02-01 | 16時 | 8.641 | 0 | 0 | 0 | 0 | [12 empty] | 27.0173 |  |  | 12.2543 | 12.2617 | [5 empty] | 0.74111 | 0 | 0 | 0 | [9 empty] | 0 | 0 | 0 | 0 | 0 | 0 | 0 | 0 |  | 0 | 0 | 0 | 0 | 0 | 0 | 0 | 0 | 0 | 0 | 0 | 0 | 0 | 0 | 0 | 0 | 0 | 0 | 0 | 0 | 0 | 0 | 0 | 0 | 0 | 0 | [10 empty] | 0 | 0 | 0 | 0
2014-02-01 | 17時 | 12.0141 | 0 | 0 | 0 | 9.4591 | [12 empty] | 20.6836 |  |  | 9.3364 | 9.3421 | [5 empty] | 1.3906 | 0 | 0 | 0 | [9 empty] | 0 | 0 | 0 | 0 | 1.2201 | 0 | 0 | 0 |  | 0 | 0 | 0 | 0 | 0 | 0 | 0 | 0 | 0 | 0 | 0 | 0 | 0 | 0 | 0 | 0 | 0 | 0 | 0 | 0 | 0 | 0 | 0 | 0 | 0 | 0 | [10 empty] | 0 | 0 | 0 | 0
2014-02-01 | 18時 | 12.1181 | 0 | 0 | 0 | 0 | [12 empty] | 20.5885 |  |  | 9.2529 | 9.2585 | [5 empty] | 1.4159 | 0 | 0 | 0 | [9 empty] | 0 | 0 | 0 | 0 | 0 | 0 | 0 | 0 |  | 0 | 0 | 0 | 0 | 0 | 0 | 0 | 0 | 0 | 0 | 0 | 0 | 0 | 0 | 0 | 0 | 0 | 0 | 0 | 0 | 0 | 0 | 0 | 0 | 0 | 0 | [10 empty] | 0 | 0 | 0 | 0
2014-02-01 | 19時 | 7.7422 | 0 | 0 | 9.1033 | 0 | [12 empty] | 26.6992 |  |  | 11.981 | 11.9883 | [5 empty] | 0.70011 | 0 | 0 | 0 | [9 empty] | 0.81869 | 0 | 0 | 0 | 0 | 0 | 0 | 0 |  | 0 | 0 | 0 | 0 | 0 | 0 | 0 | 0 | 0 | 0 | 0 | 0 | 0 | 0 | 0 | 0 | 0 | 0 | 0 | 0 | 0 | 0 | 0 | 0 | 0 | 0 | [10 empty] | 0 | 0 | 0 | 0
2014-02-01 | 20時 | 8.0621 | 0 | 0 | 0 | 7.043 | [12 empty] | 26.68 |  |  | 11.9632 | 11.9705 | [5 empty] | 0.72453 | 0 | 0 | 0 | [9 empty] | 0 | 0 | 0 | 0 | 0.60725 | 0 | 0 | 0 |  | 0 | 0 | 0 | 0 | 0 | 0 | 0 | 0 | 0 | 0 | 0 | 0 | 0 | 0 | 0 | 0 | 0 | 0 | 0 | 0 | 0 | 0 | 0 | 0 | 0 | 0 | [10 empty] | 0 | 0 | 0 | 0
2014-02-01 | 21時 | 8.278 | 0 | 0 | 5.2555 | 3.1006 | [12 empty] | 26.7186 |  |  | 11.9988 | 12.0062 | [5 empty] | 0.7369 | 0 | 0 | 0 | [9 empty] | 0.44583 | 0 | 0 | 0 | 0.28895 | 0 | 0 | 0 |  | 0 | 0 | 0 | 0 | 0 | 0 | 0 | 0 | 0 | 0 | 0 | 0 | 0 | 0 | 0 | 0 | 0 | 0 | 0 | 0 | 0 | 0 | 0 | 0 | 0 | 0 | [10 empty] | 0 | 0 | 0 | 0
2014-02-01 | 22時 | 8.5281 | 0 | 0 | 3.1883 | 0 | [12 empty] | 26.6611 |  |  | 11.9455 | 11.9528 | [5 empty] | 0.7598 | 0 | 0 | 0 | [9 empty] | 0.29579 | 0 | 0 | 0 | 0 | 0 | 0 | 0 |  | 0 | 0 | 0 | 0 | 0 | 0 | 0 | 0 | 0 | 0 | 0 | 0 | 0 | 0 | 0 | 0 | 0 | 0 | 0 | 0 | 0 | 0 | 0 | 0 | 0 | 0 | [10 empty] | 0 | 0 | 0 | 0
2014-02-01 | 23時 | 0 | 0 | 0 | 0 | 0 | [12 empty] | 26.5356 |  |  | 11.8229 | 11.8302 | [5 empty] | 0 | 0 | 0 | 0 | [9 empty] | 0 | 0 | 0 | 0 | 0 | 0 | 0 | 0 |  | 0 | 0 | 0 | 0 | 0 | 0 | 0 | 0 | 0 | 0 | 0 | 0 | 0 | 0 | 0 | 0 | 0 | 0 | 0 | 0 | 0 | 0 | 0 | 0 | 0 | 0 | [10 empty] | 0 | 0 | 0 | 0
2014-02-02 | 0時 | 0 | 0 | 0 | 0 | 0 | [12 empty] | 26.502 |  |  | 11.7884 | 11.7957 | [5 empty] | 0 | 0 | 0 | 0 | [9 empty] | 0 | 0 | 0 | 0 | 0 | 0 | 0 | 0 |  | 0 | 0 | 0 | 0 | 0 | 0 | 0 | 0 | 0 | 0 | 0 | 0 | 0 | 0 | 0 | 0 | 0 | 0 | 0 | 0 | 0 | 0 | 0 | 0 | 0 | 0 | [10 empty] | 0 | 0 | 0 | 0
2014-02-02 | 1時 | 0 | 0 | 0 | 0 | 0 | [12 empty] | 26.502 |  |  | 11.7884 | 11.7957 | [5 empty] | 0 | 0 | 0 | 0 | [9 empty] | 0 | 0 | 0 | 0 | 0 | 0 | 0 | 0 |  | 0 | 0 | 0 | 0 | 0 | 0 | 0 | 0 | 0 | 0 | 0 | 0 | 0 | 0 | 0 | 0 | 0 | 0 | 0 | 0 | 0 | 0 | 0 | 0 | 0 | 0 | [10 empty] | 0 | 0 | 0 | 0
2014-02-02 | 2時 | 0 | 0 | 0 | 0 | 0 | [12 empty] | 20.1905 |  |  | 8.8206 | 8.8261 | [5 empty] | 0 | 0 | 0 | 0 | [9 empty] | 0 | 0 | 0 | 0 | 0 | 0 | 0 | 0 |  | 0 | 0 | 0 | 0 | 0 | 0 | 0 | 0 | 0 | 0 | 0 | 0 | 0 | 0 | 0 | 0 | 0 | 0 | 0 | 0 | 0 | 0 | 0 | 0 | 0 | 0 | [10 empty] | 0 | 0 | 0 | 0
2014-02-02 | 3時 | 0 | 0 | 0 | 0 | 0 | [12 empty] | 20.1333 |  |  | 8.7348 | 8.7403 | [5 empty] | 0 | 0 | 0 | 0 | [9 empty] | 0 | 0 | 0 | 0 | 0 | 0 | 0 | 0 |  | 0 | 0 | 0 | 0 | 0 | 0 | 0 | 0 | 0 | 0 | 0 | 0 | 0 | 0 | 0 | 0 | 0 | 0 | 0 | 0 | 0 | 0 | 0 | 0 | 0 | 0 | [10 empty] | 0 | 0 | 0 | 0
2014-02-02 | 4時 | 0 | 0 | 0 | 0 | 0 | [12 empty] | 20.0982 |  |  | 8.6748 | 8.6803 | [5 empty] | 0 | 0 | 0 | 0 | [9 empty] | 0 | 0 | 0 | 0 | 0 | 0 | 0 | 0 |  | 0 | 0 | 0 | 0 | 0 | 0 | 0 | 0 | 0 | 0 | 0 | 0 | 0 | 0 | 0 | 0 | 0 | 0 | 0 | 0 | 0 | 0 | 0 | 0 | 0 | 0 | [10 empty] | 0 | 0 | 0 | 0
2014-02-02 | 5時 | 34.2125 | 0 | 0 | 0 | 0 | [12 empty] | 20.0795 |  |  | 8.6393 | 8.6448 | [5 empty] | 3.6376 | 0 | 0 | 0 | [9 empty] | 0 | 0 | 0 | 0 | 0 | 0 | 0 | 0 |  | 0 | 0 | 0 | 0 | 0 | 0 | 0 | 0 | 0 | 0 | 0 | 0 | 0 | 0 | 0 | 0 | 0 | 0 | 0 | 0 | 0 | 0 | 0 | 0 | 0 | 0 | [10 empty] | 0 | 0 | 0 | 0
2014-02-02 | 6時 | 12.6626 | 0 | 0 | 0 | 0 | [12 empty] | 20.1048 |  |  | 8.6867 | 8.6922 | [5 empty] | 1.5732 | 0 | 0 | 0 | [9 empty] | 0 | 0 | 0 | 0 | 0 | 0 | 0 | 0 |  | 0 | 0 | 0 | 0 | 0 | 0 | 0 | 0 | 0 | 0 | 0 | 0 | 0 | 0 | 0 | 0 | 0 | 0 | 0 | 0 | 0 | 0 | 0 | 0 | 0 | 0 | [10 empty] | 0 | 0 | 0 | 0
2014-02-02 | 7時 | 7.9242 | 0 | 0 | 0 | 0 | [12 empty] | 20.218 |  |  | 8.858 | 8.8635 | [5 empty] | 0.93429 | 0 | 0 | 0 | [9 empty] | 0 | 0 | 0 | 0 | 0 | 0 | 0 | 0 |  | 0 | 0 | 0 | 0 | 0 | 0 | 0 | 0 | 0 | 0 | 0 | 0 | 0 | 0 | 0 | 0 | 0 | 0 | 0 | 0 | 0 | 0 | 0 | 0 | 0 | 0 | [10 empty] | 0 | 0 | 0 | 0
2014-02-02 | 8時 | 3.9238 | 0 | 0 | 0 | 0 | [12 empty] | 26.7785 |  |  | 12.0526 | 12.06 | [5 empty] | 0.42807 | 0 | 0 | 0 | [9 empty] | 0 | 0 | 0 | 0 | 0 | 0 | 0 | 0 |  | 0 | 0 | 0 | 0 | 0 | 0 | 0 | 0 | 0 | 0 | 0 | 0 | 0 | 0 | 0 | 0 | 0 | 0 | 0 | 0 | 0 | 0 | 0 | 0 | 0 | 0 | [10 empty] | 0 | 0 | 0 | 0
2014-02-02 | 9時 | 0 | 0 | 0 | 0 | 0 | [12 empty] | 27.3921 |  |  | 12.54 | 12.5475 | [5 empty] | 0 | 0 | 0 | 0 | [9 empty] | 0 | 0 | 0 | 0 | 0 | 0 | 0 | 0 |  | 0 | 0 | 0 | 0 | 0 | 0 | 0 | 0 | 0 | 0 | 0 | 0 | 0 | 0 | 0 | 0 | 0 | 0 | 0 | 0 | 0 | 0 | 0 | 0 | 0 | 0 | [10 empty] | 0 | 0 | 0 | 0
2014-02-02 | 10時 | 0 | 0 | 0 | 0 | 0 | [12 empty] | 27.5864 |  |  | 12.6775 | 12.6851 | [5 empty] | 0 | 0 | 0 | 0 | [9 empty] | 0 | 0 | 0 | 0 | 0 | 0 | 0 | 0 |  | 0 | 0 | 0 | 0 | 0 | 0 | 0 | 0 | 0 | 0 | 0 | 0 | 0 | 0 | 0 | 0 | 0 | 0 | 0 | 0 | 0 | 0 | 0 | 0 | 0 | 0 | [10 empty] | 0 | 0 | 0 | 0
2014-02-02 | 11時 | 2.1776 | 0 | 0 | 0 | 0 | [12 empty] | 27.9482 |  |  | 12.9196 | 12.9273 | [5 empty] | 0.26109 | 0 | 0 | 0 | [9 empty] | 0 | 0 | 0 | 0 | 0 | 0 | 0 | 0 |  | 0 | 0 | 0 | 0 | 0 | 0 | 0 | 0 | 0 | 0 | 0 | 0 | 0 | 0 | 0 | 0 | 0 | 0 | 0 | 0 | 0 | 0 | 0 | 0 | 0 | 0 | [10 empty] | 0 | 0 | 0 | 0
2014-02-02 | 12時 | 0.068873 | 0 | 0 | 0 | 0 | [12 empty] | 28.012 |  |  | 12.9607 | 12.9684 | [5 empty] | 0.12428 | 0 | 0 | 0 | [9 empty] | 0 | 0 | 0 | 0 | 0 | 0 | 0 | 0 |  | 0 | 0 | 0 | 0 | 0 | 0 | 0 | 0 | 0 | 0 | 0 | 0 | 0 | 0 | 0 | 0 | 0 | 0 | 0 | 0 | 0 | 0 | 0 | 0 | 0 | 0 | [10 empty] | 0 | 0 | 0 | 0
2014-02-02 | 13時 | 0 | 0 | 0 | 0 | 0 | [12 empty] | 27.9482 |  |  | 12.9196 | 12.9273 | [5 empty] | 0 | 0 | 0 | 0 | [9 empty] | 0 | 0 | 0 | 0 | 0 | 0 | 0 | 0 |  | 0 | 0 | 0 | 0 | 0 | 0 | 0 | 0 | 0 | 0 | 0 | 0 | 0 | 0 | 0 | 0 | 0 | 0 | 0 | 0 | 0 | 0 | 0 | 0 | 0 | 0 | [10 empty] | 0 | 0 | 0 | 0
2014-02-02 | 14時 | 0 | 0 | 0 | 0 | 0 | [12 empty] | 27.8236 |  |  | 12.838 | 12.8457 | [5 empty] | 0 | 0 | 0 | 0 | [9 empty] | 0 | 0 | 0 | 0 | 0 | 0 | 0 | 0 |  | 0 | 0 | 0 | 0 | 0 | 0 | 0 | 0 | 0 | 0 | 0 | 0 | 0 | 0 | 0 | 0 | 0 | 0 | 0 | 0 | 0 | 0 | 0 | 0 | 0 | 0 | [10 empty] | 0 | 0 | 0 | 0
2014-02-02 | 15時 | 1.8459 | 0 | 0 | 0 | 0 | [12 empty] | 27.4191 |  |  | 12.5595 | 12.567 | [5 empty] | 0.25425 | 0 | 0 | 0 | [9 empty] | 0 | 0 | 0 | 0 | 0 | 0 | 0 | 0 |  | 0 | 0 | 0 | 0 | 0 | 0 | 0 | 0 | 0 | 0 | 0 | 0 | 0 | 0 | 0 | 0 | 0 | 0 | 0 | 0 | 0 | 0 | 0 | 0 | 0 | 0 | [10 empty] | 0 | 0 | 0 | 0
2014-02-02 | 16時 | 3.7487 | 0 | 0 | 0 | 0 | [12 empty] | 27.2101 |  |  | 12.4051 | 12.4126 | [5 empty] | 0.39227 | 0 | 0 | 0 | [9 empty] | 0 | 0 | 0 | 0 | 0 | 0 | 0 | 0 |  | 0 | 0 | 0 | 0 | 0 | 0 | 0 | 0 | 0 | 0 | 0 | 0 | 0 | 0 | 0 | 0 | 0 | 0 | 0 | 0 | 0 | 0 | 0 | 0 | 0 | 0 | [10 empty] | 0 | 0 | 0 | 0
2014-02-02 | 17時 | 7.9717 | 0 | 0 | 0 | 3.3266 | [12 empty] | 26.9943 |  |  | 12.2357 | 12.2431 | [5 empty] | 0.69433 | 0 | 0 | 0 | [9 empty] | 0 | 0 | 0 | 0 | 0.29592 | 0 | 0 | 0 |  | 0 | 0 | 0 | 0 | 0 | 0 | 0 | 0 | 0 | 0 | 0 | 0 | 0 | 0 | 0 | 0 | 0 | 0 | 0 | 0 | 0 | 0 | 0 | 0 | 0 | 0 | [10 empty] | 0 | 0 | 0 | 0
2014-02-02 | 18時 | 8.9582 | 0 | 0 | 0 | 0 | [12 empty] | 27.0405 |  |  | 12.273 | 12.2804 | [5 empty] | 0.76293 | 0 | 0 | 0 | [9 empty] | 0 | 0 | 0 | 0 | 0 | 0 | 0 | 0 |  | 0 | 0 | 0 | 0 | 0 | 0 | 0 | 0 | 0 | 0 | 0 | 0 | 0 | 0 | 0 | 0 | 0 | 0 | 0 | 0 | 0 | 0 | 0 | 0 | 0 | 0 | [10 empty] | 0 | 0 | 0 | 0
2014-02-02 | 19時 | 5.5574 | 0 | 0 | 4.6657 | 0 | [12 empty] | 26.7583 |  |  | 12.0346 | 12.042 | [5 empty] | 0.54325 | 0 | 0 | 0 | [9 empty] | 0.39674 | 0 | 0 | 0 | 0 | 0 | 0 | 0 |  | 0 | 0 | 0 | 0 | 0 | 0 | 0 | 0 | 0 | 0 | 0 | 0 | 0 | 0 | 0 | 0 | 0 | 0 | 0 | 0 | 0 | 0 | 0 | 0 | 0 | 0 | [10 empty] | 0 | 0 | 0 | 0
2014-02-02 | 20時 | 6.4479 | 0 | 0 | 0 | 5.1199 | [12 empty] | 26.5878 |  |  | 11.8751 | 11.8824 | [5 empty] | 0.61859 | 0 | 0 | 0 | [9 empty] | 0 | 0 | 0 | 0 | 0.44143 | 0 | 0 | 0 |  | 0 | 0 | 0 | 0 | 0 | 0 | 0 | 0 | 0 | 0 | 0 | 0 | 0 | 0 | 0 | 0 | 0 | 0 | 0 | 0 | 0 | 0 | 0 | 0 | 0 | 0 | [10 empty] | 0 | 0 | 0 | 0
2014-02-02 | 21時 | 7.0475 | 0 | 0 | 3.9215 | 2.5575 | [12 empty] | 26.5878 |  |  | 11.8751 | 11.8824 | [5 empty] | 0.66053 | 0 | 0 | 0 | [9 empty] | 0.34768 | 0 | 0 | 0 | 0.26121 | 0 | 0 | 0 |  | 0 | 0 | 0 | 0 | 0 | 0 | 0 | 0 | 0 | 0 | 0 | 0 | 0 | 0 | 0 | 0 | 0 | 0 | 0 | 0 | 0 | 0 | 0 | 0 | 0 | 0 | [10 empty] | 0 | 0 | 0 | 0
2014-02-02 | 22時 | 7.5806 | 0 | 0 | 2.6422 | 0 | [12 empty] | 26.5356 |  |  | 11.8229 | 11.8302 | [5 empty] | 0.70285 | 0 | 0 | 0 | [9 empty] | 0.26695 | 0 | 0 | 0 | 0 | 0 | 0 | 0 |  | 0 | 0 | 0 | 0 | 0 | 0 | 0 | 0 | 0 | 0 | 0 | 0 | 0 | 0 | 0 | 0 | 0 | 0 | 0 | 0 | 0 | 0 | 0 | 0 | 0 | 0 | [10 empty] | 0 | 0 | 0 | 0
2014-02-02 | 23時 | 0 | 0 | 0 | 0 | 0 | [12 empty] | 26.4224 |  |  | 11.703 | 11.7103 | [5 empty] | 0 | 0 | 0 | 0 | [9 empty] | 0 | 0 | 0 | 0 | 0 | 0 | 0 | 0 |  | 0 | 0 | 0 | 0 | 0 | 0 | 0 | 0 | 0 | 0 | 0 | 0 | 0 | 0 | 0 | 0 | 0 | 0 | 0 | 0 | 0 | 0 | 0 | 0 | 0 | 0 | [10 empty] | 0 | 0 | 0 | 0
2014-02-03 | 0時 | 0 | 0 | 0 | 0 | 0 | [12 empty] | 26.3923 |  |  | 11.6693 | 11.6766 | [5 empty] | 0 | 0 | 0 | 0 | [9 empty] | 0 | 0 | 0 | 0 | 0 | 0 | 0 | 0 |  | 0 | 0 | 0 | 0 | 0 | 0 | 0 | 0 | 0 | 0 | 0 | 0 | 0 | 0 | 0 | 0 | 0 | 0 | 0 | 0 | 0 | 0 | 0 | 0 | 0 | 0 | [10 empty] | 0 | 0 | 0 | 0
2014-02-03 | 1時 | 0 | 0 | 0 | 0 | 0 | [12 empty] | 26.7583 |  |  | 12.0346 | 12.042 | [5 empty] | 0 | 0 | 0 | 0 | [9 empty] | 0 | 0 | 0 | 0 | 0 | 0 | 0 | 0 |  | 0 | 0 | 0 | 0 | 0 | 0 | 0 | 0 | 0 | 0 | 0 | 0 | 0 | 0 | 0 | 0 | 0 | 0 | 0 | 0 | 0 | 0 | 0 | 0 | 0 | 0 | [10 empty] | 0 | 0 | 0 | 0
2014-02-03 | 2時 | 0 | 0 | 0 | 0 | 0 | [12 empty] | 26.7785 |  |  | 12.0526 | 12.06 | [5 empty] | 0 | 0 | 0 | 0 | [9 empty] | 0 | 0 | 0 | 0 | 0 | 0 | 0 | 0 |  | 0 | 0 | 0 | 0 | 0 | 0 | 0 | 0 | 0 | 0 | 0 | 0 | 0 | 0 | 0 | 0 | 0 | 0 | 0 | 0 | 0 | 0 | 0 | 0 | 0 | 0 | [10 empty] | 0 | 0 | 0 | 0
2014-02-03 | 3時 | 0 | 0 | 0 | 0 | 0 | [12 empty] | 26.3491 |  |  | 11.6191 | 11.6263 | [5 empty] | 0 | 0 | 0 | 0 | [9 empty] | 0 | 0 | 0 | 0 | 0 | 0 | 0 | 0 |  | 0 | 0 | 0 | 0 | 0 | 0 | 0 | 0 | 0 | 0 | 0 | 0 | 0 | 0 | 0 | 0 | 0 | 0 | 0 | 0 | 0 | 0 | 0 | 0 | 0 | 0 | [10 empty] | 0 | 0 | 0 | 0
2014-02-03 | 4時 | 0 | 0 | 0 | 0 | 0 | [12 empty] | 26.2821 |  |  | 11.5365 | 11.5437 | [5 empty] | 0 | 0 | 0 | 0 | [9 empty] | 0 | 0 | 0 | 0 | 0 | 0 | 0 | 0 |  | 0 | 0 | 0 | 0 | 0 | 0 | 0 | 0 | 0 | 0 | 0 | 0 | 0 | 0 | 0 | 0 | 0 | 0 | 0 | 0 | 0 | 0 | 0 | 0 | 0 | 0 | [10 empty] | 0 | 0 | 0 | 0
2014-02-03 | 5時 | 30.9466 | 0 | 0 | 0 | 0 | [12 empty] | 26.3352 |  |  | 11.6025 | 11.6097 | [5 empty] | 3.5923 | 0 | 0 | 0 | [9 empty] | 0 | 0 | 0 | 0 | 0 | 0 | 0 | 0 |  | 0 | 0 | 0 | 0 | 0 | 0 | 0 | 0 | 0 | 0 | 0 | 0 | 0 | 0 | 0 | 0 | 0 | 0 | 0 | 0 | 0 | 0 | 0 | 0 | 0 | 0 | [10 empty] | 0 | 0 | 0 | 0
2014-02-03 | 6時 | 12.6505 | 0 | 0 | 0 | 0 | [12 empty] | 20.1648 |  |  | 8.7835 | 8.7891 | [5 empty] | 1.5583 | 0 | 0 | 0 | [9 empty] | 0 | 0 | 0 | 0 | 0 | 0 | 0 | 0 |  | 0 | 0 | 0 | 0 | 0 | 0 | 0 | 0 | 0 | 0 | 0 | 0 | 0 | 0 | 0 | 0 | 0 | 0 | 0 | 0 | 0 | 0 | 0 | 0 | 0 | 0 | [10 empty] | 0 | 0 | 0 | 0
2014-02-03 | 7時 | 10.2615 | 0 | 0 | 0 | 0 | [12 empty] | 26.3352 |  |  | 11.6025 | 11.6097 | [5 empty] | 0.92251 | 0 | 0 | 0 | [9 empty] | 0 | 0 | 0 | 0 | 0 | 0 | 0 | 0 |  | 0 | 0 | 0 | 0 | 0 | 0 | 0 | 0 | 0 | 0 | 0 | 0 | 0 | 0 | 0 | 0 | 0 | 0 | 0 | 0 | 0 | 0 | 0 | 0 | 0 | 0 | [10 empty] | 0 | 0 | 0 | 0
2014-02-03 | 8時 | 6.2971 | 0 | 0 | 0 | 0 | [12 empty] | 26.7583 |  |  | 12.0346 | 12.042 | [5 empty] | 0.59435 | 0 | 0 | 0 | [9 empty] | 0 | 0 | 0 | 0 | 0 | 0 | 0 | 0 |  | 0 | 0 | 0 | 0 | 0 | 0 | 0 | 0 | 0 | 0 | 0 | 0 | 0 | 0 | 0 | 0 | 0 | 0 | 0 | 0 | 0 | 0 | 0 | 0 | 0 | 0 | [10 empty] | 0 | 0 | 0 | 0
2014-02-03 | 9時 | 0 | 0 | 0 | 0 | 0 | [12 empty] | 27.3653 |  |  | 12.5205 | 12.5281 | [5 empty] | 0 | 0 | 0 | 0 | [9 empty] | 0 | 0 | 0 | 0 | 0 | 0 | 0 | 0 |  | 0 | 0 | 0 | 0 | 0 | 0 | 0 | 0 | 0 | 0 | 0 | 0 | 0 | 0 | 0 | 0 | 0 | 0 | 0 | 0 | 0 | 0 | 0 | 0 | 0 | 0 | [10 empty] | 0 | 0 | 0 | 0
2014-02-03 | 10時 | 0 | 0 | 0 | 0 | 0 | [12 empty] | 27.5579 |  |  | 12.6577 | 12.6653 | [5 empty] | 0 | 0 | 0 | 0 | [9 empty] | 0 | 0 | 0 | 0 | 0 | 0 | 0 | 0 |  | 0 | 0 | 0 | 0 | 0 | 0 | 0 | 0 | 0 | 0 | 0 | 0 | 0 | 0 | 0 | 0 | 0 | 0 | 0 | 0 | 0 | 0 | 0 | 0 | 0 | 0 | [10 empty] | 0 | 0 | 0 | 0
2014-02-03 | 11時 | 7.8767 | 0 | 0 | 0 | 0 | [12 empty] | 27.7628 |  |  | 12.7976 | 12.8052 | [5 empty] | 0.64192 | 0 | 0 | 0 | [9 empty] | 0 | 0 | 0 | 0 | 0 | 0 | 0 | 0 |  | 0 | 0 | 0 | 0 | 0 | 0 | 0 | 0 | 0 | 0 | 0 | 0 | 0 | 0 | 0 | 0 | 0 | 0 | 0 | 0 | 0 | 0 | 0 | 0 | 0 | 0 | [10 empty] | 0 | 0 | 0 | 0
2014-02-03 | 12時 | 2.2327 | 0 | 0 | 0 | 0 | [12 empty] | 27.703 |  |  | 12.7573 | 12.765 | [5 empty] | 0.27177 | 0 | 0 | 0 | [9 empty] | 0 | 0 | 0 | 0 | 0 | 0 | 0 | 0 |  | 0 | 0 | 0 | 0 | 0 | 0 | 0 | 0 | 0 | 0 | 0 | 0 | 0 | 0 | 0 | 0 | 0 | 0 | 0 | 0 | 0 | 0 | 0 | 0 | 0 | 0 | [10 empty] | 0 | 0 | 0 | 0
2014-02-03 | 13時 | 0 | 0 | 0 | 0 | 0 | [12 empty] | 27.5864 |  |  | 12.6775 | 12.6851 | [5 empty] | 0 | 0 | 0 | 0 | [9 empty] | 0 | 0 | 0 | 0 | 0 | 0 | 0 | 0 |  | 0 | 0 | 0 | 0 | 0 | 0 | 0 | 0 | 0 | 0 | 0 | 0 | 0 | 0 | 0 | 0 | 0 | 0 | 0 | 0 | 0 | 0 | 0 | 0 | 0 | 0 | [10 empty] | 0 | 0 | 0 | 0
2014-02-03 | 14時 | 0 | 0 | 0 | 0 | 0 | [12 empty] | 27.1851 |  |  | 12.3861 | 12.3936 | [5 empty] | 0 | 0 | 0 | 0 | [9 empty] | 0 | 0 | 0 | 0 | 0 | 0 | 0 | 0 |  | 0 | 0 | 0 | 0 | 0 | 0 | 0 | 0 | 0 | 0 | 0 | 0 | 0 | 0 | 0 | 0 | 0 | 0 | 0 | 0 | 0 | 0 | 0 | 0 | 0 | 0 | [10 empty] | 0 | 0 | 0 | 0
2014-02-03 | 15時 | 12.1131 | 0 | 0 | 0 | 0 | [12 empty] | 27.1851 |  |  | 12.3861 | 12.3936 | [5 empty] | 1.0103 | 0 | 0 | 0 | [9 empty] | 0 | 0 | 0 | 0 | 0 | 0 | 0 | 0 |  | 0 | 0 | 0 | 0 | 0 | 0 | 0 | 0 | 0 | 0 | 0 | 0 | 0 | 0 | 0 | 0 | 0 | 0 | 0 | 0 | 0 | 0 | 0 | 0 | 0 | 0 | [10 empty] | 0 | 0 | 0 | 0
2014-02-03 | 16時 | 7.5281 | 0 | 0 | 0 | 0 | [12 empty] | 27.1359 |  |  | 12.3481 | 12.3556 | [5 empty] | 0.65349 | 0 | 0 | 0 | [9 empty] | 0 | 0 | 0 | 0 | 0 | 0 | 0 | 0 |  | 0 | 0 | 0 | 0 | 0 | 0 | 0 | 0 | 0 | 0 | 0 | 0 | 0 | 0 | 0 | 0 | 0 | 0 | 0 | 0 | 0 | 0 | 0 | 0 | 0 | 0 | [10 empty] | 0 | 0 | 0 | 0
2014-02-03 | 17時 | 10.7883 | 0 | 0 | 0 | 7.8236 | [12 empty] | 27.1359 |  |  | 12.3481 | 12.3556 | [5 empty] | 0.89945 | 0 | 0 | 0 | [9 empty] | 0 | 0 | 0 | 0 | 0.64997 | 0 | 0 | 0 |  | 0 | 0 | 0 | 0 | 0 | 0 | 0 | 0 | 0 | 0 | 0 | 0 | 0 | 0 | 0 | 0 | 0 | 0 | 0 | 0 | 0 | 0 | 0 | 0 | 0 | 0 | [10 empty] | 0 | 0 | 0 | 0
2014-02-03 | 18時 | 10.7257 | 0 | 0 | 0 | 0 | [12 empty] | 27.1604 |  |  | 12.3671 | 12.3746 | [5 empty] | 0.89276 | 0 | 0 | 0 | [9 empty] | 0 | 0 | 0 | 0 | 0 | 0 | 0 | 0 |  | 0 | 0 | 0 | 0 | 0 | 0 | 0 | 0 | 0 | 0 | 0 | 0 | 0 | 0 | 0 | 0 | 0 | 0 | 0 | 0 | 0 | 0 | 0 | 0 | 0 | 0 | [10 empty] | 0 | 0 | 0 | 0
2014-02-03 | 19時 | 6.7372 | 0 | 0 | 7.7572 | 0 | [12 empty] | 27.1117 |  |  | 12.3293 | 12.3367 | [5 empty] | 0.60013 | 0 | 0 | 0 | [9 empty] | 0.64521 | 0 | 0 | 0 | 0 | 0 | 0 | 0 |  | 0 | 0 | 0 | 0 | 0 | 0 | 0 | 0 | 0 | 0 | 0 | 0 | 0 | 0 | 0 | 0 | 0 | 0 | 0 | 0 | 0 | 0 | 0 | 0 | 0 | 0 | [10 empty] | 0 | 0 | 0 | 0
2014-02-03 | 20時 | 7.0598 | 0 | 0 | 0 | 6.1771 | [12 empty] | 27.1359 |  |  | 12.3481 | 12.3556 | [5 empty] | 0.62084 | 0 | 0 | 0 | [9 empty] | 0 | 0 | 0 | 0 | 0.50211 | 0 | 0 | 0 |  | 0 | 0 | 0 | 0 | 0 | 0 | 0 | 0 | 0 | 0 | 0 | 0 | 0 | 0 | 0 | 0 | 0 | 0 | 0 | 0 | 0 | 0 | 0 | 0 | 0 | 0 | [10 empty] | 0 | 0 | 0 | 0
2014-02-03 | 21時 | 7.4169 | 0 | 0 | 4.5984 | 2.7372 | [12 empty] | 27.0173 |  |  | 12.2543 | 12.2617 | [5 empty] | 0.65354 | 0 | 0 | 0 | [9 empty] | 0.38166 | 0 | 0 | 0 | 0.26187 | 0 | 0 | 0 |  | 0 | 0 | 0 | 0 | 0 | 0 | 0 | 0 | 0 | 0 | 0 | 0 | 0 | 0 | 0 | 0 | 0 | 0 | 0 | 0 | 0 | 0 | 0 | 0 | 0 | 0 | [10 empty] | 0 | 0 | 0 | 0
2014-02-03 | 22時 | 7.7444 | 0 | 0 | 2.837 | 0 | [12 empty] | 26.905 |  |  | 12.1618 | 12.1692 | [5 empty] | 0.68448 | 0 | 0 | 0 | [9 empty] | 0.26937 | 0 | 0 | 0 | 0 | 0 | 0 | 0 |  | 0 | 0 | 0 | 0 | 0 | 0 | 0 | 0 | 0 | 0 | 0 | 0 | 0 | 0 | 0 | 0 | 0 | 0 | 0 | 0 | 0 | 0 | 0 | 0 | 0 | 0 | [10 empty] | 0 | 0 | 0 | 0
2014-02-03 | 23時 | 0 | 0 | 0 | 0 | 0 | [12 empty] | 26.9269 |  |  | 12.1802 | 12.1876 | [5 empty] | 0 | 0 | 0 | 0 | [9 empty] | 0 | 0 | 0 | 0 | 0 | 0 | 0 | 0 |  | 0 | 0 | 0 | 0 | 0 | 0 | 0 | 0 | 0 | 0 | 0 | 0 | 0 | 0 | 0 | 0 | 0 | 0 | 0 | 0 | 0 | 0 | 0 | 0 | 0 | 0 | [10 empty] | 0 | 0 | 0 | 0
2014-02-04 | 0時 | 0 | 0 | 0 | 0 | 0 | [12 empty] | 27.0877 |  |  | 12.3104 | 12.3179 | [5 empty] | 0 | 0 | 0 | 0 | [9 empty] | 0 | 0 | 0 | 0 | 0 | 0 | 0 | 0 |  | 0 | 0 | 0 | 0 | 0 | 0 | 0 | 0 | 0 | 0 | 0 | 0 | 0 | 0 | 0 | 0 | 0 | 0 | 0 | 0 | 0 | 0 | 0 | 0 | 0 | 0 | [10 empty] | 0 | 0 | 0 | 0
2014-02-04 | 1時 | 0 | 0 | 0 | 0 | 0 | [12 empty] | 26.905 |  |  | 12.1618 | 12.1692 | [5 empty] | 0 | 0 | 0 | 0 | [9 empty] | 0 | 0 | 0 | 0 | 0 | 0 | 0 | 0 |  | 0 | 0 | 0 | 0 | 0 | 0 | 0 | 0 | 0 | 0 | 0 | 0 | 0 | 0 | 0 | 0 | 0 | 0 | 0 | 0 | 0 | 0 | 0 | 0 | 0 | 0 | [10 empty] | 0 | 0 | 0 | 0
2014-02-04 | 2時 | 0 | 0 | 0 | 0 | 0 | [12 empty] | 26.8196 |  |  | 12.0888 | 12.0962 | [5 empty] | 0 | 0 | 0 | 0 | [9 empty] | 0 | 0 | 0 | 0 | 0 | 0 | 0 | 0 |  | 0 | 0 | 0 | 0 | 0 | 0 | 0 | 0 | 0 | 0 | 0 | 0 | 0 | 0 | 0 | 0 | 0 | 0 | 0 | 0 | 0 | 0 | 0 | 0 | 0 | 0 | [10 empty] | 0 | 0 | 0 | 0
2014-02-04 | 3時 | 0 | 0 | 0 | 0 | 0 | [12 empty] | 26.5356 |  |  | 11.8229 | 11.8302 | [5 empty] | 0 | 0 | 0 | 0 | [9 empty] | 0 | 0 | 0 | 0 | 0 | 0 | 0 | 0 |  | 0 | 0 | 0 | 0 | 0 | 0 | 0 | 0 | 0 | 0 | 0 | 0 | 0 | 0 | 0 | 0 | 0 | 0 | 0 | 0 | 0 | 0 | 0 | 0 | 0 | 0 | [10 empty] | 0 | 0 | 0 | 0
2014-02-04 | 4時 | 0 | 0 | 0 | 0 | 0 | [12 empty] | 26.4694 |  |  | 11.7541 | 11.7614 | [5 empty] | 0 | 0 | 0 | 0 | [9 empty] | 0 | 0 | 0 | 0 | 0 | 0 | 0 | 0 |  | 0 | 0 | 0 | 0 | 0 | 0 | 0 | 0 | 0 | 0 | 0 | 0 | 0 | 0 | 0 | 0 | 0 | 0 | 0 | 0 | 0 | 0 | 0 | 0 | 0 | 0 | [10 empty] | 0 | 0 | 0 | 0
2014-02-04 | 5時 | 0 | 0 | 0 | 0 | 0 | [12 empty] | 26.68 |  |  | 11.9632 | 11.9705 | [5 empty] | 0 | 0 | 0 | 0 | [9 empty] | 0 | 0 | 0 | 0 | 0 | 0 | 0 | 0 |  | 0 | 0 | 0 | 0 | 0 | 0 | 0 | 0 | 0 | 0 | 0 | 0 | 0 | 0 | 0 | 0 | 0 | 0 | 0 | 0 | 0 | 0 | 0 | 0 | 0 | 0 | [10 empty] | 0 | 0 | 0 | 0
2014-02-04 | 6時 | 0 | 0 | 0 | 0 | 0 | [12 empty] | 26.6239 |  |  | 11.9102 | 11.9175 | [5 empty] | 0 | 0 | 0 | 0 | [9 empty] | 0 | 0 | 0 | 0 | 0 | 0 | 0 | 0 |  | 0 | 0 | 0 | 0 | 0 | 0 | 0 | 0 | 0 | 0 | 0 | 0 | 0 | 0 | 0 | 0 | 0 | 0 | 0 | 0 | 0 | 0 | 0 | 0 | 0 | 0 | [10 empty] | 0 | 0 | 0 | 0
2014-02-04 | 7時 | 30.3223 | 0 | 0 | 10.7034 | 0 | [12 empty] | 20.529 |  |  | 9.198 | 9.2037 | [5 empty] | 3.5818 | 0 | 0 | 0 | [9 empty] | 1.2189 | 0 | 0 | 0 | 0 | 0 | 0 | 0 |  | 0 | 0 | 0 | 0 | 0 | 0 | 0 | 0 | 0 | 0 | 0 | 0 | 0 | 0 | 0 | 0 | 0 | 0 | 0 | 0 | 0 | 0 | 0 | 0 | 0 | 0 | [10 empty] | 0 | 0 | 0 | 0
2014-02-04 | 8時 | 10.4557 | 0 | 0 | 3.6692 | 9.6869 | [12 empty] | 20.6039 |  |  | 9.2667 | 9.2723 | [5 empty] | 1.1778 | 0 | 0 | 0 | [9 empty] | 0.4045 | 0 | 0 | 0 | 1.2199 | 0 | 0 | 0 |  | 0 | 0 | 0 | 0 | 0 | 0 | 0 | 0 | 0 | 0 | 0 | 0 | 0 | 0 | 0 | 0 | 0 | 0 | 0 | 0 | 0 | 0 | 0 | 0 | 0 | 0 | [10 empty] | 0 | 0 | 0 | 0
2014-02-04 | 9時 | 7.0041 | 0 | 0 | 2.3478 | 2.7775 | [12 empty] | 20.7168 |  |  | 9.3646 | 9.3703 | [5 empty] | 0.78269 | 0 | 0 | 0 | [9 empty] | 0.28136 | 0 | 0 | 0 | 0.31592 | 0 | 0 | 0 |  | 0 | 0 | 0 | 0 | 0 | 0 | 0 | 0 | 0 | 0 | 0 | 0 | 0 | 0 | 0 | 0 | 0 | 0 | 0 | 0 | 0 | 0 | 0 | 0 | 0 | 0 | [10 empty] | 0 | 0 | 0 | 0
2014-02-04 | 10時 | 2.9386 | 0 | 0 | 0.56591 | 0.6644 | [12 empty] | 27.2354 |  |  | 12.4242 | 12.4317 | [5 empty] | 0.33595 | 0 | 0 | 0 | [9 empty] | 0.19086 | 0 | 0 | 0 | 0.19167 | 0 | 0 | 0 |  | 0 | 0 | 0 | 0 | 0 | 0 | 0 | 0 | 0 | 0 | 0 | 0 | 0 | 0 | 0 | 0 | 0 | 0 | 0 | 0 | 0 | 0 | 0 | 0 | 0 | 0 | [10 empty] | 0 | 0 | 0 | 0
2014-02-04 | 11時 | 2.7506 | 0 | 0 | 0 | 0.024805 | [12 empty] | 27.5864 |  |  | 12.6775 | 12.6851 | [5 empty] | 0.30966 | 0 | 0 | 0 | [9 empty] | 0 | 0 | 0 | 0 | 0.18775 | 0 | 0 | 0 |  | 0 | 0 | 0 | 0 | 0 | 0 | 0 | 0 | 0 | 0 | 0 | 0 | 0 | 0 | 0 | 0 | 0 | 0 | 0 | 0 | 0 | 0 | 0 | 0 | 0 | 0 | [10 empty] | 0 | 0 | 0 | 0
2014-02-04 | 12時 | 3.5934 | 0 | 0 | 0 | 0 | [12 empty] | 27.703 |  |  | 12.7573 | 12.765 | [5 empty] | 0.36013 | 0 | 0 | 0 | [9 empty] | 0 | 0 | 0 | 0 | 0 | 0 | 0 | 0 |  | 0 | 0 | 0 | 0 | 0 | 0 | 0 | 0 | 0 | 0 | 0 | 0 | 0 | 0 | 0 | 0 | 0 | 0 | 0 | 0 | 0 | 0 | 0 | 0 | 0 | 0 | [10 empty] | 0 | 0 | 0 | 0
2014-02-04 | 13時 | 0 | 0 | 0 | 0 | 0 | [12 empty] | 27.9167 |  |  | 12.8991 | 12.9068 | [5 empty] | 0 | 0 | 0 | 0 | [9 empty] | 0 | 0 | 0 | 0 | 0 | 0 | 0 | 0 |  | 0 | 0 | 0 | 0 | 0 | 0 | 0 | 0 | 0 | 0 | 0 | 0 | 0 | 0 | 0 | 0 | 0 | 0 | 0 | 0 | 0 | 0 | 0 | 0 | 0 | 0 | [10 empty] | 0 | 0 | 0 | 0
2014-02-04 | 14時 | 0 | 0 | 0 | 0 | 0 | [12 empty] | 27.4191 |  |  | 12.5595 | 12.567 | [5 empty] | 0 | 0 | 0 | 0 | [9 empty] | 0 | 0 | 0 | 0 | 0 | 0 | 0 | 0 |  | 0 | 0 | 0 | 0 | 0 | 0 | 0 | 0 | 0 | 0 | 0 | 0 | 0 | 0 | 0 | 0 | 0 | 0 | 0 | 0 | 0 | 0 | 0 | 0 | 0 | 0 | [10 empty] | 0 | 0 | 0 | 0
2014-02-04 | 15時 | 9.0341 | 0 | 0 | 3.2989 | 0 | [12 empty] | 27.5579 |  |  | 12.6577 | 12.6653 | [5 empty] | 0.73706 | 0 | 0 | 0 | [9 empty] | 0.28241 | 0 | 0 | 0 | 0 | 0 | 0 | 0 |  | 0 | 0 | 0 | 0 | 0 | 0 | 0 | 0 | 0 | 0 | 0 | 0 | 0 | 0 | 0 | 0 | 0 | 0 | 0 | 0 | 0 | 0 | 0 | 0 | 0 | 0 | [10 empty] | 0 | 0 | 0 | 0
2014-02-04 | 16時 | 9.4434 | 0 | 0 | 2.3046 | 0 | [12 empty] | 27.2608 |  |  | 12.4434 | 12.4509 | [5 empty] | 0.78524 | 0 | 0 | 0 | [9 empty] | 0.23685 | 0 | 0 | 0 | 0 | 0 | 0 | 0 |  | 0 | 0 | 0 | 0 | 0 | 0 | 0 | 0 | 0 | 0 | 0 | 0 | 0 | 0 | 0 | 0 | 0 | 0 | 0 | 0 | 0 | 0 | 0 | 0 | 0 | 0 | [10 empty] | 0 | 0 | 0 | 0
2014-02-04 | 17時 | 9.9272 | 0 | 0 | 2.6115 | 0 | [12 empty] | 27.1359 |  |  | 12.3481 | 12.3556 | [5 empty] | 0.83042 | 0 | 0 | 0 | [9 empty] | 0.25322 | 0 | 0 | 0 | 0 | 0 | 0 | 0 |  | 0 | 0 | 0 | 0 | 0 | 0 | 0 | 0 | 0 | 0 | 0 | 0 | 0 | 0 | 0 | 0 | 0 | 0 | 0 | 0 | 0 | 0 | 0 | 0 | 0 | 0 | [10 empty] | 0 | 0 | 0 | 0
2014-02-04 | 18時 | 6.2672 | 0 | 0 | 0 | 0 | [12 empty] | 27.0173 |  |  | 12.2543 | 12.2617 | [5 empty] | 0.57404 | 0 | 0 | 0 | [9 empty] | 0 | 0 | 0 | 0 | 0 | 0 | 0 | 0 |  | 0 | 0 | 0 | 0 | 0 | 0 | 0 | 0 | 0 | 0 | 0 | 0 | 0 | 0 | 0 | 0 | 0 | 0 | 0 | 0 | 0 | 0 | 0 | 0 | 0 | 0 | [10 empty] | 0 | 0 | 0 | 0
2014-02-04 | 19時 | 6.792 | 0 | 0 | 4.1494 | 6.3359 | [12 empty] | 26.7989 |  |  | 12.0707 | 12.0781 | [5 empty] | 0.62557 | 0 | 0 | 0 | [9 empty] | 0.35649 | 0 | 0 | 0 | 0.53416 | 0 | 0 | 0 |  | 0 | 0 | 0 | 0 | 0 | 0 | 0 | 0 | 0 | 0 | 0 | 0 | 0 | 0 | 0 | 0 | 0 | 0 | 0 | 0 | 0 | 0 | 0 | 0 | 0 | 0 | [10 empty] | 0 | 0 | 0 | 0
2014-02-04 | 20時 | 7.218 | 0 | 0 | 2.9069 | 2.7642 | [12 empty] | 26.4535 |  |  | 11.737 | 11.7443 | [5 empty] | 0.68507 | 0 | 0 | 0 | [9 empty] | 0.28444 | 0 | 0 | 0 | 0.27608 | 0 | 0 | 0 |  | 0 | 0 | 0 | 0 | 0 | 0 | 0 | 0 | 0 | 0 | 0 | 0 | 0 | 0 | 0 | 0 | 0 | 0 | 0 | 0 | 0 | 0 | 0 | 0 | 0 | 0 | [10 empty] | 0 | 0 | 0 | 0
2014-02-04 | 21時 | 7.8046 | 0 | 0 | 2.4963 | 2.5183 | [12 empty] | 26.3633 |  |  | 11.6358 | 11.643 | [5 empty] | 0.73622 | 0 | 0 | 0 | [9 empty] | 0.26352 | 0 | 0 | 0 | 0.2648 | 0 | 0 | 0 |  | 0 | 0 | 0 | 0 | 0 | 0 | 0 | 0 | 0 | 0 | 0 | 0 | 0 | 0 | 0 | 0 | 0 | 0 | 0 | 0 | 0 | 0 | 0 | 0 | 0 | 0 | [10 empty] | 0 | 0 | 0 | 0
2014-02-04 | 22時 | 0 | 0 | 0 | 0 | 0 | [12 empty] | 26.245 |  |  | 11.4876 | 11.4948 | [5 empty] | 0 | 0 | 0 | 0 | [9 empty] | 0 | 0 | 0 | 0 | 0 | 0 | 0 | 0 |  | 0 | 0 | 0 | 0 | 0 | 0 | 0 | 0 | 0 | 0 | 0 | 0 | 0 | 0 | 0 | 0 | 0 | 0 | 0 | 0 | 0 | 0 | 0 | 0 | 0 | 0 | [10 empty] | 0 | 0 | 0 | 0
2014-02-04 | 23時 | 0 | 0 | 0 | 0 | 0 | [12 empty] | 26.1671 |  |  | 11.3754 | 11.3826 | [5 empty] | 0 | 0 | 0 | 0 | [9 empty] | 0 | 0 | 0 | 0 | 0 | 0 | 0 | 0 |  | 0 | 0 | 0 | 0 | 0 | 0 | 0 | 0 | 0 | 0 | 0 | 0 | 0 | 0 | 0 | 0 | 0 | 0 | 0 | 0 | 0 | 0 | 0 | 0 | 0 | 0 | [10 empty] | 0 | 0 | 0 | 0
2014-02-05 | 0時 | 0 | 0 | 0 | 0 | 0 | [12 empty] | 26.1775 |  |  | 11.3913 | 11.3985 | [5 empty] | 0 | 0 | 0 | 0 | [9 empty] | 0 | 0 | 0 | 0 | 0 | 0 | 0 | 0 |  | 0 | 0 | 0 | 0 | 0 | 0 | 0 | 0 | 0 | 0 | 0 | 0 | 0 | 0 | 0 | 0 | 0 | 0 | 0 | 0 | 0 | 0 | 0 | 0 | 0 | 0 | [10 empty] | 0 | 0 | 0 | 0
2014-02-05 | 1時 | 0 | 0 | 0 | 0 | 0 | [12 empty] | 20.1732 |  |  | 8.7958 | 8.8014 | [5 empty] | 0 | 0 | 0 | 0 | [9 empty] | 0 | 0 | 0 | 0 | 0 | 0 | 0 | 0 |  | 0 | 0 | 0 | 0 | 0 | 0 | 0 | 0 | 0 | 0 | 0 | 0 | 0 | 0 | 0 | 0 | 0 | 0 | 0 | 0 | 0 | 0 | 0 | 0 | 0 | 0 | [10 empty] | 0 | 0 | 0 | 0
2014-02-05 | 2時 | 0 | 0 | 0 | 0 | 0 | [12 empty] | 20.1818 |  |  | 8.8082 | 8.8137 | [5 empty] | 0 | 0 | 0 | 0 | [9 empty] | 0 | 0 | 0 | 0 | 0 | 0 | 0 | 0 |  | 0 | 0 | 0 | 0 | 0 | 0 | 0 | 0 | 0 | 0 | 0 | 0 | 0 | 0 | 0 | 0 | 0 | 0 | 0 | 0 | 0 | 0 | 0 | 0 | 0 | 0 | [10 empty] | 0 | 0 | 0 | 0
2014-02-05 | 3時 | 0 | 0 | 0 | 0 | 0 | [12 empty] | 20.2373 |  |  | 8.8831 | 8.8887 | [5 empty] | 0 | 0 | 0 | 0 | [9 empty] | 0 | 0 | 0 | 0 | 0 | 0 | 0 | 0 |  | 0 | 0 | 0 | 0 | 0 | 0 | 0 | 0 | 0 | 0 | 0 | 0 | 0 | 0 | 0 | 0 | 0 | 0 | 0 | 0 | 0 | 0 | 0 | 0 | 0 | 0 | [10 empty] | 0 | 0 | 0 | 0
2014-02-05 | 4時 | 0 | 0 | 0 | 0 | 0 | [12 empty] | 20.218 |  |  | 8.858 | 8.8635 | [5 empty] | 0 | 0 | 0 | 0 | [9 empty] | 0 | 0 | 0 | 0 | 0 | 0 | 0 | 0 |  | 0 | 0 | 0 | 0 | 0 | 0 | 0 | 0 | 0 | 0 | 0 | 0 | 0 | 0 | 0 | 0 | 0 | 0 | 0 | 0 | 0 | 0 | 0 | 0 | 0 | 0 | [10 empty] | 0 | 0 | 0 | 0
2014-02-05 | 5時 | 0 | 0 | 0 | 0 | 0 | [12 empty] | 20.2373 |  |  | 8.8831 | 8.8887 | [5 empty] | 0 | 0 | 0 | 0 | [9 empty] | 0 | 0 | 0 | 0 | 0 | 0 | 0 | 0 |  | 0 | 0 | 0 | 0 | 0 | 0 | 0 | 0 | 0 | 0 | 0 | 0 | 0 | 0 | 0 | 0 | 0 | 0 | 0 | 0 | 0 | 0 | 0 | 0 | 0 | 0 | [10 empty] | 0 | 0 | 0 | 0
2014-02-05 | 6時 | 0 | 0 | 0 | 0 | 0 | [12 empty] | 20.2573 |  |  | 8.9084 | 8.914 | [5 empty] | 0 | 0 | 0 | 0 | [9 empty] | 0 | 0 | 0 | 0 | 0 | 0 | 0 | 0 |  | 0 | 0 | 0 | 0 | 0 | 0 | 0 | 0 | 0 | 0 | 0 | 0 | 0 | 0 | 0 | 0 | 0 | 0 | 0 | 0 | 0 | 0 | 0 | 0 | 0 | 0 | [10 empty] | 0 | 0 | 0 | 0
2014-02-05 | 7時 | 33.2668 | 0 | 0 | 11.8785 | 0 | [12 empty] | 20.2997 |  |  | 8.9595 | 8.9651 | [5 empty] | 3.5902 | 0 | 0 | 0 | [9 empty] | 1.2194 | 0 | 0 | 0 | 0 | 0 | 0 | 0 |  | 0 | 0 | 0 | 0 | 0 | 0 | 0 | 0 | 0 | 0 | 0 | 0 | 0 | 0 | 0 | 0 | 0 | 0 | 0 | 0 | 0 | 0 | 0 | 0 | 0 | 0 | [10 empty] | 0 | 0 | 0 | 0
2014-02-05 | 8時 | 10.4472 | 0 | 0 | 3.7325 | 10.2345 | [12 empty] | 20.4193 |  |  | 9.0903 | 9.0959 | [5 empty] | 1.1962 | 0 | 0 | 0 | [9 empty] | 0.42255 | 0 | 0 | 0 | 1.2199 | 0 | 0 | 0 |  | 0 | 0 | 0 | 0 | 0 | 0 | 0 | 0 | 0 | 0 | 0 | 0 | 0 | 0 | 0 | 0 | 0 | 0 | 0 | 0 | 0 | 0 | 0 | 0 | 0 | 0 | [10 empty] | 0 | 0 | 0 | 0
2014-02-05 | 9時 | 4.9393 | 0 | 0 | 1.5623 | 1.9157 | [12 empty] | 20.6511 |  |  | 9.3084 | 9.3141 | [5 empty] | 0.5979 | 0 | 0 | 0 | [9 empty] | 0.23169 | 0 | 0 | 0 | 0.2528 | 0 | 0 | 0 |  | 0 | 0 | 0 | 0 | 0 | 0 | 0 | 0 | 0 | 0 | 0 | 0 | 0 | 0 | 0 | 0 | 0 | 0 | 0 | 0 | 0 | 0 | 0 | 0 | 0 | 0 | [10 empty] | 0 | 0 | 0 | 0
2014-02-05 | 10時 | 1.7677 | 0 | 0 | 0.11087 | 0.17929 | [12 empty] | 27.1851 |  |  | 12.3861 | 12.3936 | [5 empty] | 0.25578 | 0 | 0 | 0 | [9 empty] | 0.19188 | 0 | 0 | 0 | 0.1915 | 0 | 0 | 0 |  | 0 | 0 | 0 | 0 | 0 | 0 | 0 | 0 | 0 | 0 | 0 | 0 | 0 | 0 | 0 | 0 | 0 | 0 | 0 | 0 | 0 | 0 | 0 | 0 | 0 | 0 | [10 empty] | 0 | 0 | 0 | 0
2014-02-05 | 11時 | 1.3546 | 0 | 0 | 0 | 0.015468 | [12 empty] | 27.4738 |  |  | 12.5986 | 12.6062 | [5 empty] | 0.21882 | 0 | 0 | 0 | [9 empty] | 0 | 0 | 0 | 0 | 0.18914 | 0 | 0 | 0 |  | 0 | 0 | 0 | 0 | 0 | 0 | 0 | 0 | 0 | 0 | 0 | 0 | 0 | 0 | 0 | 0 | 0 | 0 | 0 | 0 | 0 | 0 | 0 | 0 | 0 | 0 | [10 empty] | 0 | 0 | 0 | 0
2014-02-05 | 12時 | 2.9968 | 0 | 0 | 0 | 0 | [12 empty] | 27.2354 |  |  | 12.4242 | 12.4317 | [5 empty] | 0.33994 | 0 | 0 | 0 | [9 empty] | 0 | 0 | 0 | 0 | 0 | 0 | 0 | 0 |  | 0 | 0 | 0 | 0 | 0 | 0 | 0 | 0 | 0 | 0 | 0 | 0 | 0 | 0 | 0 | 0 | 0 | 0 | 0 | 0 | 0 | 0 | 0 | 0 | 0 | 0 | [10 empty] | 0 | 0 | 0 | 0
2014-02-05 | 13時 | 0 | 0 | 0 | 0 | 0 | [12 empty] | 20.7337 |  |  | 9.3788 | 9.3845 | [5 empty] | 0 | 0 | 0 | 0 | [9 empty] | 0 | 0 | 0 | 0 | 0 | 0 | 0 | 0 |  | 0 | 0 | 0 | 0 | 0 | 0 | 0 | 0 | 0 | 0 | 0 | 0 | 0 | 0 | 0 | 0 | 0 | 0 | 0 | 0 | 0 | 0 | 0 | 0 | 0 | 0 | [10 empty] | 0 | 0 | 0 | 0
2014-02-05 | 14時 | 0 | 0 | 0 | 0 | 0 | [12 empty] | 20.8212 |  |  | 9.4502 | 9.4559 | [5 empty] | 0 | 0 | 0 | 0 | [9 empty] | 0 | 0 | 0 | 0 | 0 | 0 | 0 | 0 |  | 0 | 0 | 0 | 0 | 0 | 0 | 0 | 0 | 0 | 0 | 0 | 0 | 0 | 0 | 0 | 0 | 0 | 0 | 0 | 0 | 0 | 0 | 0 | 0 | 0 | 0 | [10 empty] | 0 | 0 | 0 | 0
2014-02-05 | 15時 | 11.5203 | 0 | 0 | 4.1736 | 0 | [12 empty] | 20.8212 |  |  | 9.4502 | 9.4559 | [5 empty] | 1.3048 | 0 | 0 | 0 | [9 empty] | 0.44423 | 0 | 0 | 0 | 0 | 0 | 0 | 0 |  | 0 | 0 | 0 | 0 | 0 | 0 | 0 | 0 | 0 | 0 | 0 | 0 | 0 | 0 | 0 | 0 | 0 | 0 | 0 | 0 | 0 | 0 | 0 | 0 | 0 | 0 | [10 empty] | 0 | 0 | 0 | 0
2014-02-05 | 16時 | 10.836 | 0 | 0 | 2.7234 | 0 | [12 empty] | 20.6836 |  |  | 9.3364 | 9.3421 | [5 empty] | 1.2208 | 0 | 0 | 0 | [9 empty] | 0.31246 | 0 | 0 | 0 | 0 | 0 | 0 | 0 |  | 0 | 0 | 0 | 0 | 0 | 0 | 0 | 0 | 0 | 0 | 0 | 0 | 0 | 0 | 0 | 0 | 0 | 0 | 0 | 0 | 0 | 0 | 0 | 0 | 0 | 0 | [10 empty] | 0 | 0 | 0 | 0
2014-02-05 | 17時 | 11.2834 | 0 | 0 | 3.0114 | 0 | [12 empty] | 20.5584 |  |  | 9.2253 | 9.231 | [5 empty] | 1.2948 | 0 | 0 | 0 | [9 empty] | 0.34289 | 0 | 0 | 0 | 0 | 0 | 0 | 0 |  | 0 | 0 | 0 | 0 | 0 | 0 | 0 | 0 | 0 | 0 | 0 | 0 | 0 | 0 | 0 | 0 | 0 | 0 | 0 | 0 | 0 | 0 | 0 | 0 | 0 | 0 | [10 empty] | 0 | 0 | 0 | 0
2014-02-05 | 18時 | 6.9474 | 0 | 0 | 0 | 0 | [12 empty] | 20.7001 |  |  | 9.3505 | 9.3562 | [5 empty] | 0.77878 | 0 | 0 | 0 | [9 empty] | 0 | 0 | 0 | 0 | 0 | 0 | 0 | 0 |  | 0 | 0 | 0 | 0 | 0 | 0 | 0 | 0 | 0 | 0 | 0 | 0 | 0 | 0 | 0 | 0 | 0 | 0 | 0 | 0 | 0 | 0 | 0 | 0 | 0 | 0 | [10 empty] | 0 | 0 | 0 | 0
2014-02-05 | 19時 | 7.1047 | 0 | 0 | 4.4658 | 6.9353 | [12 empty] | 20.7856 |  |  | 9.4215 | 9.4272 | [5 empty] | 0.78617 | 0 | 0 | 0 | [9 empty] | 0.47736 | 0 | 0 | 0 | 0.78092 | 0 | 0 | 0 |  | 0 | 0 | 0 | 0 | 0 | 0 | 0 | 0 | 0 | 0 | 0 | 0 | 0 | 0 | 0 | 0 | 0 | 0 | 0 | 0 | 0 | 0 | 0 | 0 | 0 | 0 | [10 empty] | 0 | 0 | 0 | 0
2014-02-05 | 20時 | 7.0811 | 0 | 0 | 2.8979 | 2.7424 | [12 empty] | 20.7681 |  |  | 9.4072 | 9.4129 | [5 empty] | 0.78544 | 0 | 0 | 0 | [9 empty] | 0.3243 | 0 | 0 | 0 | 0.31119 | 0 | 0 | 0 |  | 0 | 0 | 0 | 0 | 0 | 0 | 0 | 0 | 0 | 0 | 0 | 0 | 0 | 0 | 0 | 0 | 0 | 0 | 0 | 0 | 0 | 0 | 0 | 0 | 0 | 0 | [10 empty] | 0 | 0 | 0 | 0
2014-02-05 | 21時 | 7.448 | 0 | 0 | 2.3926 | 2.3761 | [12 empty] | 20.7168 |  |  | 9.3646 | 9.3703 | [5 empty] | 0.82638 | 0 | 0 | 0 | [9 empty] | 0.28476 | 0 | 0 | 0 | 0.28358 | 0 | 0 | 0 |  | 0 | 0 | 0 | 0 | 0 | 0 | 0 | 0 | 0 | 0 | 0 | 0 | 0 | 0 | 0 | 0 | 0 | 0 | 0 | 0 | 0 | 0 | 0 | 0 | 0 | 0 | [10 empty] | 0 | 0 | 0 | 0
2014-02-05 | 22時 | 0 | 0 | 0 | 0 | 0 | [12 empty] | 26.9943 |  |  | 12.2357 | 12.2431 | [5 empty] | 0 | 0 | 0 | 0 | [9 empty] | 0 | 0 | 0 | 0 | 0 | 0 | 0 | 0 |  | 0 | 0 | 0 | 0 | 0 | 0 | 0 | 0 | 0 | 0 | 0 | 0 | 0 | 0 | 0 | 0 | 0 | 0 | 0 | 0 | 0 | 0 | 0 | 0 | 0 | 0 | [10 empty] | 0 | 0 | 0 | 0
2014-02-05 | 23時 | 0 | 0 | 0 | 0 | 0 | [12 empty] | 26.9716 |  |  | 12.2171 | 12.2246 | [5 empty] | 0 | 0 | 0 | 0 | [9 empty] | 0 | 0 | 0 | 0 | 0 | 0 | 0 | 0 |  | 0 | 0 | 0 | 0 | 0 | 0 | 0 | 0 | 0 | 0 | 0 | 0 | 0 | 0 | 0 | 0 | 0 | 0 | 0 | 0 | 0 | 0 | 0 | 0 | 0 | 0 | [10 empty] | 0 | 0 | 0 | 0
2014-02-06 | 0時 | 0 | 0 | 0 | 0 | 0 | [12 empty] | 26.9943 |  |  | 12.2357 | 12.2431 | [5 empty] | 0 | 0 | 0 | 0 | [9 empty] | 0 | 0 | 0 | 0 | 0 | 0 | 0 | 0 |  | 0 | 0 | 0 | 0 | 0 | 0 | 0 | 0 | 0 | 0 | 0 | 0 | 0 | 0 | 0 | 0 | 0 | 0 | 0 | 0 | 0 | 0 | 0 | 0 | 0 | 0 | [10 empty] | 0 | 0 | 0 | 0
2014-02-06 | 1時 | 0 | 0 | 0 | 0 | 0 | [12 empty] | 26.6239 |  |  | 11.9102 | 11.9175 | [5 empty] | 0 | 0 | 0 | 0 | [9 empty] | 0 | 0 | 0 | 0 | 0 | 0 | 0 | 0 |  | 0 | 0 | 0 | 0 | 0 | 0 | 0 | 0 | 0 | 0 | 0 | 0 | 0 | 0 | 0 | 0 | 0 | 0 | 0 | 0 | 0 | 0 | 0 | 0 | 0 | 0 | [10 empty] | 0 | 0 | 0 | 0
2014-02-06 | 2時 | 0 | 0 | 0 | 0 | 0 | [12 empty] | 20.4193 |  |  | 9.0903 | 9.0959 | [5 empty] | 0 | 0 | 0 | 0 | [9 empty] | 0 | 0 | 0 | 0 | 0 | 0 | 0 | 0 |  | 0 | 0 | 0 | 0 | 0 | 0 | 0 | 0 | 0 | 0 | 0 | 0 | 0 | 0 | 0 | 0 | 0 | 0 | 0 | 0 | 0 | 0 | 0 | 0 | 0 | 0 | [10 empty] | 0 | 0 | 0 | 0
2014-02-06 | 3時 | 0 | 0 | 0 | 0 | 0 | [12 empty] | 20.3814 |  |  | 9.0506 | 9.0563 | [5 empty] | 0 | 0 | 0 | 0 | [9 empty] | 0 | 0 | 0 | 0 | 0 | 0 | 0 | 0 |  | 0 | 0 | 0 | 0 | 0 | 0 | 0 | 0 | 0 | 0 | 0 | 0 | 0 | 0 | 0 | 0 | 0 | 0 | 0 | 0 | 0 | 0 | 0 | 0 | 0 | 0 | [10 empty] | 0 | 0 | 0 | 0
2014-02-06 | 4時 | 0 | 0 | 0 | 0 | 0 | [12 empty] | 20.3108 |  |  | 8.9724 | 8.978 | [5 empty] | 0 | 0 | 0 | 0 | [9 empty] | 0 | 0 | 0 | 0 | 0 | 0 | 0 | 0 |  | 0 | 0 | 0 | 0 | 0 | 0 | 0 | 0 | 0 | 0 | 0 | 0 | 0 | 0 | 0 | 0 | 0 | 0 | 0 | 0 | 0 | 0 | 0 | 0 | 0 | 0 | [10 empty] | 0 | 0 | 0 | 0
2014-02-06 | 5時 | 32.328 | 0 | 0 | 0 | 0 | [12 empty] | 20.2781 |  |  | 8.9339 | 8.9395 | [5 empty] | 3.5923 | 0 | 0 | 0 | [9 empty] | 0 | 0 | 0 | 0 | 0 | 0 | 0 | 0 |  | 0 | 0 | 0 | 0 | 0 | 0 | 0 | 0 | 0 | 0 | 0 | 0 | 0 | 0 | 0 | 0 | 0 | 0 | 0 | 0 | 0 | 0 | 0 | 0 | 0 | 0 | [10 empty] | 0 | 0 | 0 | 0
2014-02-06 | 6時 | 12.4592 | 0 | 0 | 0 | 0 | [12 empty] | 20.3571 |  |  | 9.0244 | 9.03 | [5 empty] | 1.4965 | 0 | 0 | 0 | [9 empty] | 0 | 0 | 0 | 0 | 0 | 0 | 0 | 0 |  | 0 | 0 | 0 | 0 | 0 | 0 | 0 | 0 | 0 | 0 | 0 | 0 | 0 | 0 | 0 | 0 | 0 | 0 | 0 | 0 | 0 | 0 | 0 | 0 | 0 | 0 | [10 empty] | 0 | 0 | 0 | 0
2014-02-06 | 7時 | 10.0642 | 0 | 0 | 0 | 0 | [12 empty] | 20.5004 |  |  | 9.1708 | 9.1765 | [5 empty] | 1.1384 | 0 | 0 | 0 | [9 empty] | 0 | 0 | 0 | 0 | 0 | 0 | 0 | 0 |  | 0 | 0 | 0 | 0 | 0 | 0 | 0 | 0 | 0 | 0 | 0 | 0 | 0 | 0 | 0 | 0 | 0 | 0 | 0 | 0 | 0 | 0 | 0 | 0 | 0 | 0 | [10 empty] | 0 | 0 | 0 | 0
2014-02-06 | 8時 | 8.4583 | 0 | 0 | 0 | 0 | [12 empty] | 20.6836 |  |  | 9.3364 | 9.3421 | [5 empty] | 0.9342 | 0 | 0 | 0 | [9 empty] | 0 | 0 | 0 | 0 | 0 | 0 | 0 | 0 |  | 0 | 0 | 0 | 0 | 0 | 0 | 0 | 0 | 0 | 0 | 0 | 0 | 0 | 0 | 0 | 0 | 0 | 0 | 0 | 0 | 0 | 0 | 0 | 0 | 0 | 0 | [10 empty] | 0 | 0 | 0 | 0
2014-02-06 | 9時 | 0 | 0 | 0 | 0 | 0 | [12 empty] | 20.8033 |  |  | 9.4358 | 9.4415 | [5 empty] | 0 | 0 | 0 | 0 | [9 empty] | 0 | 0 | 0 | 0 | 0 | 0 | 0 | 0 |  | 0 | 0 | 0 | 0 | 0 | 0 | 0 | 0 | 0 | 0 | 0 | 0 | 0 | 0 | 0 | 0 | 0 | 0 | 0 | 0 | 0 | 0 | 0 | 0 | 0 | 0 | [10 empty] | 0 | 0 | 0 | 0
2014-02-06 | 10時 | 0 | 0 | 0 | 0 | 0 | [12 empty] | 20.9326 |  |  | 9.5373 | 9.543 | [5 empty] | 0 | 0 | 0 | 0 | [9 empty] | 0 | 0 | 0 | 0 | 0 | 0 | 0 | 0 |  | 0 | 0 | 0 | 0 | 0 | 0 | 0 | 0 | 0 | 0 | 0 | 0 | 0 | 0 | 0 | 0 | 0 | 0 | 0 | 0 | 0 | 0 | 0 | 0 | 0 | 0 | [10 empty] | 0 | 0 | 0 | 0
2014-02-06 | 11時 | 15.6617 | 0 | 0 | 0 | 0 | [12 empty] | 27.5296 |  |  | 12.638 | 12.6455 | [5 empty] | 1.3568 | 0 | 0 | 0 | [9 empty] | 0 | 0 | 0 | 0 | 0 | 0 | 0 | 0 |  | 0 | 0 | 0 | 0 | 0 | 0 | 0 | 0 | 0 | 0 | 0 | 0 | 0 | 0 | 0 | 0 | 0 | 0 | 0 | 0 | 0 | 0 | 0 | 0 | 0 | 0 | [10 empty] | 0 | 0 | 0 | 0
2014-02-06 | 12時 | 7.9189 | 0 | 0 | 0 | 0 | [12 empty] | 27.3126 |  |  | 12.4819 | 12.4894 | [5 empty] | 0.67007 | 0 | 0 | 0 | [9 empty] | 0 | 0 | 0 | 0 | 0 | 0 | 0 | 0 |  | 0 | 0 | 0 | 0 | 0 | 0 | 0 | 0 | 0 | 0 | 0 | 0 | 0 | 0 | 0 | 0 | 0 | 0 | 0 | 0 | 0 | 0 | 0 | 0 | 0 | 0 | [10 empty] | 0 | 0 | 0 | 0
2014-02-06 | 13時 | 0 | 0 | 0 | 0 | 0 | [12 empty] | 27.2101 |  |  | 12.4051 | 12.4126 | [5 empty] | 0 | 0 | 0 | 0 | [9 empty] | 0 | 0 | 0 | 0 | 0 | 0 | 0 | 0 |  | 0 | 0 | 0 | 0 | 0 | 0 | 0 | 0 | 0 | 0 | 0 | 0 | 0 | 0 | 0 | 0 | 0 | 0 | 0 | 0 | 0 | 0 | 0 | 0 | 0 | 0 | [10 empty] | 0 | 0 | 0 | 0
2014-02-06 | 14時 | 0 | 0 | 0 | 0 | 0 | [12 empty] | 27.3653 |  |  | 12.5205 | 12.5281 | [5 empty] | 0 | 0 | 0 | 0 | [9 empty] | 0 | 0 | 0 | 0 | 0 | 0 | 0 | 0 |  | 0 | 0 | 0 | 0 | 0 | 0 | 0 | 0 | 0 | 0 | 0 | 0 | 0 | 0 | 0 | 0 | 0 | 0 | 0 | 0 | 0 | 0 | 0 | 0 | 0 | 0 | [10 empty] | 0 | 0 | 0 | 0
2014-02-06 | 15時 | 15.7364 | 0 | 0 | 0 | 0 | [12 empty] | 27.3126 |  |  | 12.4819 | 12.4894 | [5 empty] | 1.3776 | 0 | 0 | 0 | [9 empty] | 0 | 0 | 0 | 0 | 0 | 0 | 0 | 0 |  | 0 | 0 | 0 | 0 | 0 | 0 | 0 | 0 | 0 | 0 | 0 | 0 | 0 | 0 | 0 | 0 | 0 | 0 | 0 | 0 | 0 | 0 | 0 | 0 | 0 | 0 | [10 empty] | 0 | 0 | 0 | 0
2014-02-06 | 16時 | 9.073 | 0 | 0 | 0 | 0 | [12 empty] | 27.064 |  |  | 12.2917 | 12.2991 | [5 empty] | 0.7699 | 0 | 0 | 0 | [9 empty] | 0 | 0 | 0 | 0 | 0 | 0 | 0 | 0 |  | 0 | 0 | 0 | 0 | 0 | 0 | 0 | 0 | 0 | 0 | 0 | 0 | 0 | 0 | 0 | 0 | 0 | 0 | 0 | 0 | 0 | 0 | 0 | 0 | 0 | 0 | [10 empty] | 0 | 0 | 0 | 0
2014-02-06 | 17時 | 12.2393 | 0 | 0 | 0 | 10.1206 | [12 empty] | 20.7337 |  |  | 9.3788 | 9.3845 | [5 empty] | 1.421 | 0 | 0 | 0 | [9 empty] | 0 | 0 | 0 | 0 | 1.2203 | 0 | 0 | 0 |  | 0 | 0 | 0 | 0 | 0 | 0 | 0 | 0 | 0 | 0 | 0 | 0 | 0 | 0 | 0 | 0 | 0 | 0 | 0 | 0 | 0 | 0 | 0 | 0 | 0 | 0 | [10 empty] | 0 | 0 | 0 | 0
2014-02-06 | 18時 | 12.037 | 0 | 0 | 0 | 0 | [12 empty] | 20.7337 |  |  | 9.3788 | 9.3845 | [5 empty] | 1.3896 | 0 | 0 | 0 | [9 empty] | 0 | 0 | 0 | 0 | 0 | 0 | 0 | 0 |  | 0 | 0 | 0 | 0 | 0 | 0 | 0 | 0 | 0 | 0 | 0 | 0 | 0 | 0 | 0 | 0 | 0 | 0 | 0 | 0 | 0 | 0 | 0 | 0 | 0 | 0 | [10 empty] | 0 | 0 | 0 | 0
2014-02-06 | 19時 | 7.6888 | 0 | 0 | 9.4476 | 0 | [12 empty] | 26.9491 |  |  | 12.1986 | 12.2061 | [5 empty] | 0.6774 | 0 | 0 | 0 | [9 empty] | 0.83408 | 0 | 0 | 0 | 0 | 0 | 0 | 0 |  | 0 | 0 | 0 | 0 | 0 | 0 | 0 | 0 | 0 | 0 | 0 | 0 | 0 | 0 | 0 | 0 | 0 | 0 | 0 | 0 | 0 | 0 | 0 | 0 | 0 | 0 | [10 empty] | 0 | 0 | 0 | 0
2014-02-06 | 20時 | 8.0566 | 0 | 0 | 0 | 7.0882 | [12 empty] | 26.7785 |  |  | 12.0526 | 12.06 | [5 empty] | 0.71622 | 0 | 0 | 0 | [9 empty] | 0 | 0 | 0 | 0 | 0.60436 | 0 | 0 | 0 |  | 0 | 0 | 0 | 0 | 0 | 0 | 0 | 0 | 0 | 0 | 0 | 0 | 0 | 0 | 0 | 0 | 0 | 0 | 0 | 0 | 0 | 0 | 0 | 0 | 0 | 0 | [10 empty] | 0 | 0 | 0 | 0
2014-02-06 | 21時 | 8.3646 | 0 | 0 | 5.3409 | 3.1334 | [12 empty] | 26.68 |  |  | 11.9632 | 11.9705 | [5 empty] | 0.74633 | 0 | 0 | 0 | [9 empty] | 0.45493 | 0 | 0 | 0 | 0.29196 | 0 | 0 | 0 |  | 0 | 0 | 0 | 0 | 0 | 0 | 0 | 0 | 0 | 0 | 0 | 0 | 0 | 0 | 0 | 0 | 0 | 0 | 0 | 0 | 0 | 0 | 0 | 0 | 0 | 0 | [10 empty] | 0 | 0 | 0 | 0
2014-02-06 | 22時 | 8.5158 | 0 | 0 | 3.1994 | 0 | [12 empty] | 26.7383 |  |  | 12.0167 | 12.0241 | [5 empty] | 0.75256 | 0 | 0 | 0 | [9 empty] | 0.2944 | 0 | 0 | 0 | 0 | 0 | 0 | 0 |  | 0 | 0 | 0 | 0 | 0 | 0 | 0 | 0 | 0 | 0 | 0 | 0 | 0 | 0 | 0 | 0 | 0 | 0 | 0 | 0 | 0 | 0 | 0 | 0 | 0 | 0 | [10 empty] | 0 | 0 | 0 | 0
2014-02-06 | 23時 | 0 | 0 | 0 | 0 | 0 | [12 empty] | 26.3777 |  |  | 11.6525 | 11.6598 | [5 empty] | 0 | 0 | 0 | 0 | [9 empty] | 0 | 0 | 0 | 0 | 0 | 0 | 0 | 0 |  | 0 | 0 | 0 | 0 | 0 | 0 | 0 | 0 | 0 | 0 | 0 | 0 | 0 | 0 | 0 | 0 | 0 | 0 | 0 | 0 | 0 | 0 | 0 | 0 | 0 | 0 | [10 empty] | 0 | 0 | 0 | 0
2014-02-07 | 0時 | 0 | 0 | 0 | 0 | 0 | [12 empty] | 26.4072 |  |  | 11.6861 | 11.6934 | [5 empty] | 0 | 0 | 0 | 0 | [9 empty] | 0 | 0 | 0 | 0 | 0 | 0 | 0 | 0 |  | 0 | 0 | 0 | 0 | 0 | 0 | 0 | 0 | 0 | 0 | 0 | 0 | 0 | 0 | 0 | 0 | 0 | 0 | 0 | 0 | 0 | 0 | 0 | 0 | 0 | 0 | [10 empty] | 0 | 0 | 0 | 0
2014-02-07 | 1時 | 0 | 0 | 0 | 0 | 0 | [12 empty] | 20.1905 |  |  | 8.8206 | 8.8261 | [5 empty] | 0 | 0 | 0 | 0 | [9 empty] | 0 | 0 | 0 | 0 | 0 | 0 | 0 | 0 |  | 0 | 0 | 0 | 0 | 0 | 0 | 0 | 0 | 0 | 0 | 0 | 0 | 0 | 0 | 0 | 0 | 0 | 0 | 0 | 0 | 0 | 0 | 0 | 0 | 0 | 0 | [10 empty] | 0 | 0 | 0 | 0
2014-02-07 | 2時 | 0 | 0 | 0 | 0 | 0 | [12 empty] | 20.2275 |  |  | 8.8705 | 8.8761 | [5 empty] | 0 | 0 | 0 | 0 | [9 empty] | 0 | 0 | 0 | 0 | 0 | 0 | 0 | 0 |  | 0 | 0 | 0 | 0 | 0 | 0 | 0 | 0 | 0 | 0 | 0 | 0 | 0 | 0 | 0 | 0 | 0 | 0 | 0 | 0 | 0 | 0 | 0 | 0 | 0 | 0 | [10 empty] | 0 | 0 | 0 | 0
2014-02-07 | 3時 | 0 | 0 | 0 | 0 | 0 | [12 empty] | 20.1905 |  |  | 8.8206 | 8.8261 | [5 empty] | 0 | 0 | 0 | 0 | [9 empty] | 0 | 0 | 0 | 0 | 0 | 0 | 0 | 0 |  | 0 | 0 | 0 | 0 | 0 | 0 | 0 | 0 | 0 | 0 | 0 | 0 | 0 | 0 | 0 | 0 | 0 | 0 | 0 | 0 | 0 | 0 | 0 | 0 | 0 | 0 | [10 empty] | 0 | 0 | 0 | 0
2014-02-07 | 4時 | 0 | 0 | 0 | 0 | 0 | [12 empty] | 20.1732 |  |  | 8.7958 | 8.8014 | [5 empty] | 0 | 0 | 0 | 0 | [9 empty] | 0 | 0 | 0 | 0 | 0 | 0 | 0 | 0 |  | 0 | 0 | 0 | 0 | 0 | 0 | 0 | 0 | 0 | 0 | 0 | 0 | 0 | 0 | 0 | 0 | 0 | 0 | 0 | 0 | 0 | 0 | 0 | 0 | 0 | 0 | [10 empty] | 0 | 0 | 0 | 0
2014-02-07 | 5時 | 34.3953 | 0 | 0 | 0 | 0 | [12 empty] | 20.068 |  |  | 8.6158 | 8.6214 | [5 empty] | 3.6432 | 0 | 0 | 0 | [9 empty] | 0 | 0 | 0 | 0 | 0 | 0 | 0 | 0 |  | 0 | 0 | 0 | 0 | 0 | 0 | 0 | 0 | 0 | 0 | 0 | 0 | 0 | 0 | 0 | 0 | 0 | 0 | 0 | 0 | 0 | 0 | 0 | 0 | 0 | 0 | [10 empty] | 0 | 0 | 0 | 0
2014-02-07 | 6時 | 12.2816 | 0 | 0 | 0 | 0 | [12 empty] | 20.1187 |  |  | 8.7107 | 8.7162 | [5 empty] | 1.5069 | 0 | 0 | 0 | [9 empty] | 0 | 0 | 0 | 0 | 0 | 0 | 0 | 0 |  | 0 | 0 | 0 | 0 | 0 | 0 | 0 | 0 | 0 | 0 | 0 | 0 | 0 | 0 | 0 | 0 | 0 | 0 | 0 | 0 | 0 | 0 | 0 | 0 | 0 | 0 | [10 empty] | 0 | 0 | 0 | 0
2014-02-07 | 7時 | 8.5192 | 0 | 0 | 0 | 0 | [12 empty] | 26.3923 |  |  | 11.6693 | 11.6766 | [5 empty] | 0.78459 | 0 | 0 | 0 | [9 empty] | 0 | 0 | 0 | 0 | 0 | 0 | 0 | 0 |  | 0 | 0 | 0 | 0 | 0 | 0 | 0 | 0 | 0 | 0 | 0 | 0 | 0 | 0 | 0 | 0 | 0 | 0 | 0 | 0 | 0 | 0 | 0 | 0 | 0 | 0 | [10 empty] | 0 | 0 | 0 | 0
2014-02-07 | 8時 | 4.3037 | 0 | 0 | 0 | 0 | [12 empty] | 27.064 |  |  | 12.2917 | 12.2991 | [5 empty] | 0.43763 | 0 | 0 | 0 | [9 empty] | 0 | 0 | 0 | 0 | 0 | 0 | 0 | 0 |  | 0 | 0 | 0 | 0 | 0 | 0 | 0 | 0 | 0 | 0 | 0 | 0 | 0 | 0 | 0 | 0 | 0 | 0 | 0 | 0 | 0 | 0 | 0 | 0 | 0 | 0 | [10 empty] | 0 | 0 | 0 | 0
2014-02-07 | 9時 | 0 | 0 | 0 | 0 | 0 | [12 empty] | 27.5296 |  |  | 12.638 | 12.6455 | [5 empty] | 0 | 0 | 0 | 0 | [9 empty] | 0 | 0 | 0 | 0 | 0 | 0 | 0 | 0 |  | 0 | 0 | 0 | 0 | 0 | 0 | 0 | 0 | 0 | 0 | 0 | 0 | 0 | 0 | 0 | 0 | 0 | 0 | 0 | 0 | 0 | 0 | 0 | 0 | 0 | 0 | [10 empty] | 0 | 0 | 0 | 0
2014-02-07 | 10時 | 0 | 0 | 0 | 0 | 0 | [12 empty] | 27.793 |  |  | 12.8178 | 12.8254 | [5 empty] | 0 | 0 | 0 | 0 | [9 empty] | 0 | 0 | 0 | 0 | 0 | 0 | 0 | 0 |  | 0 | 0 | 0 | 0 | 0 | 0 | 0 | 0 | 0 | 0 | 0 | 0 | 0 | 0 | 0 | 0 | 0 | 0 | 0 | 0 | 0 | 0 | 0 | 0 | 0 | 0 | [10 empty] | 0 | 0 | 0 | 0
2014-02-07 | 11時 | 1.4825 | 0 | 0 | 0 | 0 | [12 empty] | 28.0769 |  |  | 13.002 | 13.0098 | [5 empty] | 0.21404 | 0 | 0 | 0 | [9 empty] | 0 | 0 | 0 | 0 | 0 | 0 | 0 | 0 |  | 0 | 0 | 0 | 0 | 0 | 0 | 0 | 0 | 0 | 0 | 0 | 0 | 0 | 0 | 0 | 0 | 0 | 0 | 0 | 0 | 0 | 0 | 0 | 0 | 0 | 0 | [10 empty] | 0 | 0 | 0 | 0
2014-02-07 | 12時 | 0.062346 | 0 | 0 | 0 | 0 | [12 empty] | 28.0443 |  |  | 12.9813 | 12.9891 | [5 empty] | 0.12369 | 0 | 0 | 0 | [9 empty] | 0 | 0 | 0 | 0 | 0 | 0 | 0 | 0 |  | 0 | 0 | 0 | 0 | 0 | 0 | 0 | 0 | 0 | 0 | 0 | 0 | 0 | 0 | 0 | 0 | 0 | 0 | 0 | 0 | 0 | 0 | 0 | 0 | 0 | 0 | [10 empty] | 0 | 0 | 0 | 0
2014-02-07 | 13時 | 0 | 0 | 0 | 0 | 0 | [12 empty] | 28.012 |  |  | 12.9607 | 12.9684 | [5 empty] | 0 | 0 | 0 | 0 | [9 empty] | 0 | 0 | 0 | 0 | 0 | 0 | 0 | 0 |  | 0 | 0 | 0 | 0 | 0 | 0 | 0 | 0 | 0 | 0 | 0 | 0 | 0 | 0 | 0 | 0 | 0 | 0 | 0 | 0 | 0 | 0 | 0 | 0 | 0 | 0 | [10 empty] | 0 | 0 | 0 | 0
2014-02-07 | 14時 | 0 | 0 | 0 | 0 | 0 | [12 empty] | 27.703 |  |  | 12.7573 | 12.765 | [5 empty] | 0 | 0 | 0 | 0 | [9 empty] | 0 | 0 | 0 | 0 | 0 | 0 | 0 | 0 |  | 0 | 0 | 0 | 0 | 0 | 0 | 0 | 0 | 0 | 0 | 0 | 0 | 0 | 0 | 0 | 0 | 0 | 0 | 0 | 0 | 0 | 0 | 0 | 0 | 0 | 0 | [10 empty] | 0 | 0 | 0 | 0
2014-02-07 | 15時 | 2.768 | 0 | 0 | 0 | 0 | [12 empty] | 27.4463 |  |  | 12.579 | 12.5866 | [5 empty] | 0.31597 | 0 | 0 | 0 | [9 empty] | 0 | 0 | 0 | 0 | 0 | 0 | 0 | 0 |  | 0 | 0 | 0 | 0 | 0 | 0 | 0 | 0 | 0 | 0 | 0 | 0 | 0 | 0 | 0 | 0 | 0 | 0 | 0 | 0 | 0 | 0 | 0 | 0 | 0 | 0 | [10 empty] | 0 | 0 | 0 | 0
2014-02-07 | 16時 | 4.0339 | 0 | 0 | 0 | 0 | [12 empty] | 27.2101 |  |  | 12.4051 | 12.4126 | [5 empty] | 0.41155 | 0 | 0 | 0 | [9 empty] | 0 | 0 | 0 | 0 | 0 | 0 | 0 | 0 |  | 0 | 0 | 0 | 0 | 0 | 0 | 0 | 0 | 0 | 0 | 0 | 0 | 0 | 0 | 0 | 0 | 0 | 0 | 0 | 0 | 0 | 0 | 0 | 0 | 0 | 0 | [10 empty] | 0 | 0 | 0 | 0
2014-02-07 | 17時 | 8.2273 | 0 | 0 | 0 | 3.6284 | [12 empty] | 27.0173 |  |  | 12.2543 | 12.2617 | [5 empty] | 0.71108 | 0 | 0 | 0 | [9 empty] | 0 | 0 | 0 | 0 | 0.31429 | 0 | 0 | 0 |  | 0 | 0 | 0 | 0 | 0 | 0 | 0 | 0 | 0 | 0 | 0 | 0 | 0 | 0 | 0 | 0 | 0 | 0 | 0 | 0 | 0 | 0 | 0 | 0 | 0 | 0 | [10 empty] | 0 | 0 | 0 | 0
2014-02-07 | 18時 | 9.2987 | 0 | 0 | 0 | 0 | [12 empty] | 26.9269 |  |  | 12.1802 | 12.1876 | [5 empty] | 0.79631 | 0 | 0 | 0 | [9 empty] | 0 | 0 | 0 | 0 | 0 | 0 | 0 | 0 |  | 0 | 0 | 0 | 0 | 0 | 0 | 0 | 0 | 0 | 0 | 0 | 0 | 0 | 0 | 0 | 0 | 0 | 0 | 0 | 0 | 0 | 0 | 0 | 0 | 0 | 0 | [10 empty] | 0 | 0 | 0 | 0
2014-02-07 | 19時 | 5.6391 | 0 | 0 | 4.9359 | 0 | [12 empty] | 26.8196 |  |  | 12.0888 | 12.0962 | [5 empty] | 0.54447 | 0 | 0 | 0 | [9 empty] | 0.41527 | 0 | 0 | 0 | 0 | 0 | 0 | 0 |  | 0 | 0 | 0 | 0 | 0 | 0 | 0 | 0 | 0 | 0 | 0 | 0 | 0 | 0 | 0 | 0 | 0 | 0 | 0 | 0 | 0 | 0 | 0 | 0 | 0 | 0 | [10 empty] | 0 | 0 | 0 | 0
2014-02-07 | 20時 | 6.4209 | 0 | 0 | 0 | 5.1947 | [12 empty] | 26.6992 |  |  | 11.981 | 11.9883 | [5 empty] | 0.60751 | 0 | 0 | 0 | [9 empty] | 0 | 0 | 0 | 0 | 0.44184 | 0 | 0 | 0 |  | 0 | 0 | 0 | 0 | 0 | 0 | 0 | 0 | 0 | 0 | 0 | 0 | 0 | 0 | 0 | 0 | 0 | 0 | 0 | 0 | 0 | 0 | 0 | 0 | 0 | 0 | [10 empty] | 0 | 0 | 0 | 0
2014-02-07 | 21時 | 7.2912 | 0 | 0 | 4.0422 | 2.6547 | [12 empty] | 26.3923 |  |  | 11.6693 | 11.6766 | [5 empty] | 0.69654 | 0 | 0 | 0 | [9 empty] | 0.36495 | 0 | 0 | 0 | 0.27155 | 0 | 0 | 0 |  | 0 | 0 | 0 | 0 | 0 | 0 | 0 | 0 | 0 | 0 | 0 | 0 | 0 | 0 | 0 | 0 | 0 | 0 | 0 | 0 | 0 | 0 | 0 | 0 | 0 | 0 | [10 empty] | 0 | 0 | 0 | 0
2014-02-07 | 22時 | 7.9453 | 0 | 0 | 2.7863 | 0 | [12 empty] | 26.295 |  |  | 11.5529 | 11.5601 | [5 empty] | 0.75424 | 0 | 0 | 0 | [9 empty] | 0.28221 | 0 | 0 | 0 | 0 | 0 | 0 | 0 |  | 0 | 0 | 0 | 0 | 0 | 0 | 0 | 0 | 0 | 0 | 0 | 0 | 0 | 0 | 0 | 0 | 0 | 0 | 0 | 0 | 0 | 0 | 0 | 0 | 0 | 0 | [10 empty] | 0 | 0 | 0 | 0
2014-02-07 | 23時 | 0 | 0 | 0 | 0 | 0 | [12 empty] | 26.3082 |  |  | 11.5694 | 11.5766 | [5 empty] | 0 | 0 | 0 | 0 | [9 empty] | 0 | 0 | 0 | 0 | 0 | 0 | 0 | 0 |  | 0 | 0 | 0 | 0 | 0 | 0 | 0 | 0 | 0 | 0 | 0 | 0 | 0 | 0 | 0 | 0 | 0 | 0 | 0 | 0 | 0 | 0 | 0 | 0 | 0 | 0 | [10 empty] | 0 | 0 | 0 | 0
2014-02-08 | 0時 | 0 | 0 | 0 | 0 | 0 | [12 empty] | 20.2373 |  |  | 8.8831 | 8.8887 | [5 empty] | 0 | 0 | 0 | 0 | [9 empty] | 0 | 0 | 0 | 0 | 0 | 0 | 0 | 0 |  | 0 | 0 | 0 | 0 | 0 | 0 | 0 | 0 | 0 | 0 | 0 | 0 | 0 | 0 | 0 | 0 | 0 | 0 | 0 | 0 | 0 | 0 | 0 | 0 | 0 | 0 | [10 empty] | 0 | 0 | 0 | 0
2014-02-08 | 1時 | 0 | 0 | 0 | 0 | 0 | [12 empty] | 26.3633 |  |  | 11.6358 | 11.643 | [5 empty] | 0 | 0 | 0 | 0 | [9 empty] | 0 | 0 | 0 | 0 | 0 | 0 | 0 | 0 |  | 0 | 0 | 0 | 0 | 0 | 0 | 0 | 0 | 0 | 0 | 0 | 0 | 0 | 0 | 0 | 0 | 0 | 0 | 0 | 0 | 0 | 0 | 0 | 0 | 0 | 0 | [10 empty] | 0 | 0 | 0 | 0
2014-02-08 | 2時 | 0 | 0 | 0 | 0 | 0 | [12 empty] | 20.2997 |  |  | 8.9595 | 8.9651 | [5 empty] | 0 | 0 | 0 | 0 | [9 empty] | 0 | 0 | 0 | 0 | 0 | 0 | 0 | 0 |  | 0 | 0 | 0 | 0 | 0 | 0 | 0 | 0 | 0 | 0 | 0 | 0 | 0 | 0 | 0 | 0 | 0 | 0 | 0 | 0 | 0 | 0 | 0 | 0 | 0 | 0 | [10 empty] | 0 | 0 | 0 | 0
2014-02-08 | 3時 | 0 | 0 | 0 | 0 | 0 | [12 empty] | 26.4072 |  |  | 11.6861 | 11.6934 | [5 empty] | 0 | 0 | 0 | 0 | [9 empty] | 0 | 0 | 0 | 0 | 0 | 0 | 0 | 0 |  | 0 | 0 | 0 | 0 | 0 | 0 | 0 | 0 | 0 | 0 | 0 | 0 | 0 | 0 | 0 | 0 | 0 | 0 | 0 | 0 | 0 | 0 | 0 | 0 | 0 | 0 | [10 empty] | 0 | 0 | 0 | 0
2014-02-08 | 4時 | 0 | 0 | 0 | 0 | 0 | [12 empty] | 20.2997 |  |  | 8.9595 | 8.9651 | [5 empty] | 0 | 0 | 0 | 0 | [9 empty] | 0 | 0 | 0 | 0 | 0 | 0 | 0 | 0 |  | 0 | 0 | 0 | 0 | 0 | 0 | 0 | 0 | 0 | 0 | 0 | 0 | 0 | 0 | 0 | 0 | 0 | 0 | 0 | 0 | 0 | 0 | 0 | 0 | 0 | 0 | [10 empty] | 0 | 0 | 0 | 0
2014-02-08 | 5時 | 31.8783 | 0 | 0 | 0 | 0 | [12 empty] | 20.1818 |  |  | 8.8082 | 8.8137 | [5 empty] | 3.6066 | 0 | 0 | 0 | [9 empty] | 0 | 0 | 0 | 0 | 0 | 0 | 0 | 0 |  | 0 | 0 | 0 | 0 | 0 | 0 | 0 | 0 | 0 | 0 | 0 | 0 | 0 | 0 | 0 | 0 | 0 | 0 | 0 | 0 | 0 | 0 | 0 | 0 | 0 | 0 | [10 empty] | 0 | 0 | 0 | 0
2014-02-08 | 6時 | 12.5777 | 0 | 0 | 0 | 0 | [12 empty] | 20.1187 |  |  | 8.7107 | 8.7162 | [5 empty] | 1.5556 | 0 | 0 | 0 | [9 empty] | 0 | 0 | 0 | 0 | 0 | 0 | 0 | 0 |  | 0 | 0 | 0 | 0 | 0 | 0 | 0 | 0 | 0 | 0 | 0 | 0 | 0 | 0 | 0 | 0 | 0 | 0 | 0 | 0 | 0 | 0 | 0 | 0 | 0 | 0 | [10 empty] | 0 | 0 | 0 | 0
2014-02-08 | 7時 | 10.3792 | 0 | 0 | 0 | 0 | [12 empty] | 20.1905 |  |  | 8.8206 | 8.8261 | [5 empty] | 1.219 | 0 | 0 | 0 | [9 empty] | 0 | 0 | 0 | 0 | 0 | 0 | 0 | 0 |  | 0 | 0 | 0 | 0 | 0 | 0 | 0 | 0 | 0 | 0 | 0 | 0 | 0 | 0 | 0 | 0 | 0 | 0 | 0 | 0 | 0 | 0 | 0 | 0 | 0 | 0 | [10 empty] | 0 | 0 | 0 | 0
2014-02-08 | 8時 | 8.0125 | 0 | 0 | 0 | 0 | [12 empty] | 26.4072 |  |  | 11.6861 | 11.6934 | [5 empty] | 0.74636 | 0 | 0 | 0 | [9 empty] | 0 | 0 | 0 | 0 | 0 | 0 | 0 | 0 |  | 0 | 0 | 0 | 0 | 0 | 0 | 0 | 0 | 0 | 0 | 0 | 0 | 0 | 0 | 0 | 0 | 0 | 0 | 0 | 0 | 0 | 0 | 0 | 0 | 0 | 0 | [10 empty] | 0 | 0 | 0 | 0
2014-02-08 | 9時 | 0 | 0 | 0 | 0 | 0 | [12 empty] | 26.6239 |  |  | 11.9102 | 11.9175 | [5 empty] | 0 | 0 | 0 | 0 | [9 empty] | 0 | 0 | 0 | 0 | 0 | 0 | 0 | 0 |  | 0 | 0 | 0 | 0 | 0 | 0 | 0 | 0 | 0 | 0 | 0 | 0 | 0 | 0 | 0 | 0 | 0 | 0 | 0 | 0 | 0 | 0 | 0 | 0 | 0 | 0 | [10 empty] | 0 | 0 | 0 | 0
2014-02-08 | 10時 | 0 | 0 | 0 | 0 | 0 | [12 empty] | 26.8618 |  |  | 12.1252 | 12.1326 | [5 empty] | 0 | 0 | 0 | 0 | [9 empty] | 0 | 0 | 0 | 0 | 0 | 0 | 0 | 0 |  | 0 | 0 | 0 | 0 | 0 | 0 | 0 | 0 | 0 | 0 | 0 | 0 | 0 | 0 | 0 | 0 | 0 | 0 | 0 | 0 | 0 | 0 | 0 | 0 | 0 | 0 | [10 empty] | 0 | 0 | 0 | 0
2014-02-08 | 11時 | 16.0323 | 0 | 0 | 0 | 0 | [12 empty] | 27.0173 |  |  | 12.2543 | 12.2617 | [5 empty] | 1.4315 | 0 | 0 | 0 | [9 empty] | 0 | 0 | 0 | 0 | 0 | 0 | 0 | 0 |  | 0 | 0 | 0 | 0 | 0 | 0 | 0 | 0 | 0 | 0 | 0 | 0 | 0 | 0 | 0 | 0 | 0 | 0 | 0 | 0 | 0 | 0 | 0 | 0 | 0 | 0 | [10 empty] | 0 | 0 | 0 | 0
2014-02-08 | 12時 | 7.0694 | 0 | 0 | 0 | 0 | [12 empty] | 27.064 |  |  | 12.2917 | 12.2991 | [5 empty] | 0.62618 | 0 | 0 | 0 | [9 empty] | 0 | 0 | 0 | 0 | 0 | 0 | 0 | 0 |  | 0 | 0 | 0 | 0 | 0 | 0 | 0 | 0 | 0 | 0 | 0 | 0 | 0 | 0 | 0 | 0 | 0 | 0 | 0 | 0 | 0 | 0 | 0 | 0 | 0 | 0 | [10 empty] | 0 | 0 | 0 | 0
2014-02-08 | 13時 | 0 | 0 | 0 | 0 | 0 | [12 empty] | 27.4463 |  |  | 12.579 | 12.5866 | [5 empty] | 0 | 0 | 0 | 0 | [9 empty] | 0 | 0 | 0 | 0 | 0 | 0 | 0 | 0 |  | 0 | 0 | 0 | 0 | 0 | 0 | 0 | 0 | 0 | 0 | 0 | 0 | 0 | 0 | 0 | 0 | 0 | 0 | 0 | 0 | 0 | 0 | 0 | 0 | 0 | 0 | [10 empty] | 0 | 0 | 0 | 0
2014-02-08 | 14時 | 0 | 0 | 0 | 0 | 0 | [12 empty] | 27.5579 |  |  | 12.6577 | 12.6653 | [5 empty] | 0 | 0 | 0 | 0 | [9 empty] | 0 | 0 | 0 | 0 | 0 | 0 | 0 | 0 |  | 0 | 0 | 0 | 0 | 0 | 0 | 0 | 0 | 0 | 0 | 0 | 0 | 0 | 0 | 0 | 0 | 0 | 0 | 0 | 0 | 0 | 0 | 0 | 0 | 0 | 0 | [10 empty] | 0 | 0 | 0 | 0
2014-02-08 | 15時 | 12.3404 | 0 | 0 | 0 | 0 | [12 empty] | 27.4738 |  |  | 12.5986 | 12.6062 | [5 empty] | 1.0145 | 0 | 0 | 0 | [9 empty] | 0 | 0 | 0 | 0 | 0 | 0 | 0 | 0 |  | 0 | 0 | 0 | 0 | 0 | 0 | 0 | 0 | 0 | 0 | 0 | 0 | 0 | 0 | 0 | 0 | 0 | 0 | 0 | 0 | 0 | 0 | 0 | 0 | 0 | 0 | [10 empty] | 0 | 0 | 0 | 0
2014-02-08 | 16時 | 7.9372 | 0 | 0 | 0 | 0 | [12 empty] | 27.0877 |  |  | 12.3104 | 12.3179 | [5 empty] | 0.68556 | 0 | 0 | 0 | [9 empty] | 0 | 0 | 0 | 0 | 0 | 0 | 0 | 0 |  | 0 | 0 | 0 | 0 | 0 | 0 | 0 | 0 | 0 | 0 | 0 | 0 | 0 | 0 | 0 | 0 | 0 | 0 | 0 | 0 | 0 | 0 | 0 | 0 | 0 | 0 | [10 empty] | 0 | 0 | 0 | 0
2014-02-08 | 17時 | 11.4333 | 0 | 0 | 0 | 8.8458 | [12 empty] | 26.9716 |  |  | 12.2171 | 12.2246 | [5 empty] | 0.96433 | 0 | 0 | 0 | [9 empty] | 0 | 0 | 0 | 0 | 0.76543 | 0 | 0 | 0 |  | 0 | 0 | 0 | 0 | 0 | 0 | 0 | 0 | 0 | 0 | 0 | 0 | 0 | 0 | 0 | 0 | 0 | 0 | 0 | 0 | 0 | 0 | 0 | 0 | 0 | 0 | [10 empty] | 0 | 0 | 0 | 0
2014-02-08 | 18時 | 11.4618 | 0 | 0 | 0 | 0 | [12 empty] | 26.9491 |  |  | 12.1986 | 12.2061 | [5 empty] | 0.9683 | 0 | 0 | 0 | [9 empty] | 0 | 0 | 0 | 0 | 0 | 0 | 0 | 0 |  | 0 | 0 | 0 | 0 | 0 | 0 | 0 | 0 | 0 | 0 | 0 | 0 | 0 | 0 | 0 | 0 | 0 | 0 | 0 | 0 | 0 | 0 | 0 | 0 | 0 | 0 | [10 empty] | 0 | 0 | 0 | 0
2014-02-08 | 19時 | 7.2815 | 0 | 0 | 8.5393 | 0 | [12 empty] | 26.9269 |  |  | 12.1802 | 12.1876 | [5 empty] | 0.65033 | 0 | 0 | 0 | [9 empty] | 0.73669 | 0 | 0 | 0 | 0 | 0 | 0 | 0 |  | 0 | 0 | 0 | 0 | 0 | 0 | 0 | 0 | 0 | 0 | 0 | 0 | 0 | 0 | 0 | 0 | 0 | 0 | 0 | 0 | 0 | 0 | 0 | 0 | 0 | 0 | [10 empty] | 0 | 0 | 0 | 0
2014-02-08 | 20時 | 7.7745 | 0 | 0 | 0 | 6.7382 | [12 empty] | 20.5733 |  |  | 9.2391 | 9.2447 | [5 empty] | 0.87344 | 0 | 0 | 0 | [9 empty] | 0 | 0 | 0 | 0 | 0.77748 | 0 | 0 | 0 |  | 0 | 0 | 0 | 0 | 0 | 0 | 0 | 0 | 0 | 0 | 0 | 0 | 0 | 0 | 0 | 0 | 0 | 0 | 0 | 0 | 0 | 0 | 0 | 0 | 0 | 0 | [10 empty] | 0 | 0 | 0 | 0
2014-02-08 | 21時 | 8.153 | 0 | 0 | 5.085 | 3.0399 | [12 empty] | 26.6239 |  |  | 11.9102 | 11.9175 | [5 empty] | 0.73582 | 0 | 0 | 0 | [9 empty] | 0.43659 | 0 | 0 | 0 | 0.28776 | 0 | 0 | 0 |  | 0 | 0 | 0 | 0 | 0 | 0 | 0 | 0 | 0 | 0 | 0 | 0 | 0 | 0 | 0 | 0 | 0 | 0 | 0 | 0 | 0 | 0 | 0 | 0 | 0 | 0 | [10 empty] | 0 | 0 | 0 | 0
2014-02-08 | 22時 | 8.518 | 0 | 0 | 3.1556 | 0 | [12 empty] | 20.4193 |  |  | 9.0903 | 9.0959 | [5 empty] | 0.96846 | 0 | 0 | 0 | [9 empty] | 0.3635 | 0 | 0 | 0 | 0 | 0 | 0 | 0 |  | 0 | 0 | 0 | 0 | 0 | 0 | 0 | 0 | 0 | 0 | 0 | 0 | 0 | 0 | 0 | 0 | 0 | 0 | 0 | 0 | 0 | 0 | 0 | 0 | 0 | 0 | [10 empty] | 0 | 0 | 0 | 0
2014-02-08 | 23時 | 0 | 0 | 0 | 0 | 0 | [12 empty] | 20.2888 |  |  | 8.9467 | 8.9523 | [5 empty] | 0 | 0 | 0 | 0 | [9 empty] | 0 | 0 | 0 | 0 | 0 | 0 | 0 | 0 |  | 0 | 0 | 0 | 0 | 0 | 0 | 0 | 0 | 0 | 0 | 0 | 0 | 0 | 0 | 0 | 0 | 0 | 0 | 0 | 0 | 0 | 0 | 0 | 0 | 0 | 0 | [10 empty] | 0 | 0 | 0 | 0
2014-02-09 | 0時 | 0 | 0 | 0 | 0 | 0 | [12 empty] | 20.2781 |  |  | 8.9339 | 8.9395 | [5 empty] | 0 | 0 | 0 | 0 | [9 empty] | 0 | 0 | 0 | 0 | 0 | 0 | 0 | 0 |  | 0 | 0 | 0 | 0 | 0 | 0 | 0 | 0 | 0 | 0 | 0 | 0 | 0 | 0 | 0 | 0 | 0 | 0 | 0 | 0 | 0 | 0 | 0 | 0 | 0 | 0 | [10 empty] | 0 | 0 | 0 | 0
2014-02-09 | 1時 | 0 | 0 | 0 | 0 | 0 | [12 empty] | 20.1818 |  |  | 8.8082 | 8.8137 | [5 empty] | 0 | 0 | 0 | 0 | [9 empty] | 0 | 0 | 0 | 0 | 0 | 0 | 0 | 0 |  | 0 | 0 | 0 | 0 | 0 | 0 | 0 | 0 | 0 | 0 | 0 | 0 | 0 | 0 | 0 | 0 | 0 | 0 | 0 | 0 | 0 | 0 | 0 | 0 | 0 | 0 | [10 empty] | 0 | 0 | 0 | 0
2014-02-09 | 2時 | 0 | 0 | 0 | 0 | 0 | [12 empty] | 20.1567 |  |  | 8.7713 | 8.7768 | [5 empty] | 0 | 0 | 0 | 0 | [9 empty] | 0 | 0 | 0 | 0 | 0 | 0 | 0 | 0 |  | 0 | 0 | 0 | 0 | 0 | 0 | 0 | 0 | 0 | 0 | 0 | 0 | 0 | 0 | 0 | 0 | 0 | 0 | 0 | 0 | 0 | 0 | 0 | 0 | 0 | 0 | [10 empty] | 0 | 0 | 0 | 0
2014-02-09 | 3時 | 0 | 0 | 0 | 0 | 0 | [12 empty] | 20.218 |  |  | 8.858 | 8.8635 | [5 empty] | 0 | 0 | 0 | 0 | [9 empty] | 0 | 0 | 0 | 0 | 0 | 0 | 0 | 0 |  | 0 | 0 | 0 | 0 | 0 | 0 | 0 | 0 | 0 | 0 | 0 | 0 | 0 | 0 | 0 | 0 | 0 | 0 | 0 | 0 | 0 | 0 | 0 | 0 | 0 | 0 | [10 empty] | 0 | 0 | 0 | 0
2014-02-09 | 4時 | 0 | 0 | 0 | 0 | 0 | [12 empty] | 20.1995 |  |  | 8.833 | 8.8385 | [5 empty] | 0 | 0 | 0 | 0 | [9 empty] | 0 | 0 | 0 | 0 | 0 | 0 | 0 | 0 |  | 0 | 0 | 0 | 0 | 0 | 0 | 0 | 0 | 0 | 0 | 0 | 0 | 0 | 0 | 0 | 0 | 0 | 0 | 0 | 0 | 0 | 0 | 0 | 0 | 0 | 0 | [10 empty] | 0 | 0 | 0 | 0
2014-02-09 | 5時 | 33.6087 | 0 | 0 | 0 | 0 | [12 empty] | 20.1732 |  |  | 8.7958 | 8.8014 | [5 empty] | 3.6083 | 0 | 0 | 0 | [9 empty] | 0 | 0 | 0 | 0 | 0 | 0 | 0 | 0 |  | 0 | 0 | 0 | 0 | 0 | 0 | 0 | 0 | 0 | 0 | 0 | 0 | 0 | 0 | 0 | 0 | 0 | 0 | 0 | 0 | 0 | 0 | 0 | 0 | 0 | 0 | [10 empty] | 0 | 0 | 0 | 0
2014-02-09 | 6時 | 13.1745 | 0 | 0 | 0 | 0 | [12 empty] | 20.2275 |  |  | 8.8705 | 8.8761 | [5 empty] | 1.6379 | 0 | 0 | 0 | [9 empty] | 0 | 0 | 0 | 0 | 0 | 0 | 0 | 0 |  | 0 | 0 | 0 | 0 | 0 | 0 | 0 | 0 | 0 | 0 | 0 | 0 | 0 | 0 | 0 | 0 | 0 | 0 | 0 | 0 | 0 | 0 | 0 | 0 | 0 | 0 | [10 empty] | 0 | 0 | 0 | 0
2014-02-09 | 7時 | 10.7413 | 0 | 0 | 0 | 0 | [12 empty] | 20.4456 |  |  | 9.117 | 9.1226 | [5 empty] | 1.2319 | 0 | 0 | 0 | [9 empty] | 0 | 0 | 0 | 0 | 0 | 0 | 0 | 0 |  | 0 | 0 | 0 | 0 | 0 | 0 | 0 | 0 | 0 | 0 | 0 | 0 | 0 | 0 | 0 | 0 | 0 | 0 | 0 | 0 | 0 | 0 | 0 | 0 | 0 | 0 | [10 empty] | 0 | 0 | 0 | 0
2014-02-09 | 8時 | 8.2906 | 0 | 0 | 0 | 0 | [12 empty] | 26.9716 |  |  | 12.2171 | 12.2246 | [5 empty] | 0.7188 | 0 | 0 | 0 | [9 empty] | 0 | 0 | 0 | 0 | 0 | 0 | 0 | 0 |  | 0 | 0 | 0 | 0 | 0 | 0 | 0 | 0 | 0 | 0 | 0 | 0 | 0 | 0 | 0 | 0 | 0 | 0 | 0 | 0 | 0 | 0 | 0 | 0 | 0 | 0 | [10 empty] | 0 | 0 | 0 | 0
2014-02-09 | 9時 | 0 | 0 | 0 | 0 | 0 | [12 empty] | 27.6442 |  |  | 12.7173 | 12.7249 | [5 empty] | 0 | 0 | 0 | 0 | [9 empty] | 0 | 0 | 0 | 0 | 0 | 0 | 0 | 0 |  | 0 | 0 | 0 | 0 | 0 | 0 | 0 | 0 | 0 | 0 | 0 | 0 | 0 | 0 | 0 | 0 | 0 | 0 | 0 | 0 | 0 | 0 | 0 | 0 | 0 | 0 | [10 empty] | 0 | 0 | 0 | 0
2014-02-09 | 10時 | 0 | 0 | 0 | 0 | 0 | [12 empty] | 28.0769 |  |  | 13.002 | 13.0098 | [5 empty] | 0 | 0 | 0 | 0 | [9 empty] | 0 | 0 | 0 | 0 | 0 | 0 | 0 | 0 |  | 0 | 0 | 0 | 0 | 0 | 0 | 0 | 0 | 0 | 0 | 0 | 0 | 0 | 0 | 0 | 0 | 0 | 0 | 0 | 0 | 0 | 0 | 0 | 0 | 0 | 0 | [10 empty] | 0 | 0 | 0 | 0
2014-02-09 | 11時 | 3.7255 | 0 | 0 | 0 | 0 | [12 empty] | 28.3118 |  |  | 13.1484 | 13.1563 | [5 empty] | 0.34543 | 0 | 0 | 0 | [9 empty] | 0 | 0 | 0 | 0 | 0 | 0 | 0 | 0 |  | 0 | 0 | 0 | 0 | 0 | 0 | 0 | 0 | 0 | 0 | 0 | 0 | 0 | 0 | 0 | 0 | 0 | 0 | 0 | 0 | 0 | 0 | 0 | 0 | 0 | 0 | [10 empty] | 0 | 0 | 0 | 0
2014-02-09 | 12時 | 0.076282 | 0 | 0 | 0 | 0 | [12 empty] | 28.0769 |  |  | 13.002 | 13.0098 | [5 empty] | 0.12443 | 0 | 0 | 0 | [9 empty] | 0 | 0 | 0 | 0 | 0 | 0 | 0 | 0 |  | 0 | 0 | 0 | 0 | 0 | 0 | 0 | 0 | 0 | 0 | 0 | 0 | 0 | 0 | 0 | 0 | 0 | 0 | 0 | 0 | 0 | 0 | 0 | 0 | 0 | 0 | [10 empty] | 0 | 0 | 0 | 0
2014-02-09 | 13時 | 0 | 0 | 0 | 0 | 0 | [12 empty] | 28.3811 |  |  | 13.1908 | 13.1986 | [5 empty] | 0 | 0 | 0 | 0 | [9 empty] | 0 | 0 | 0 | 0 | 0 | 0 | 0 | 0 |  | 0 | 0 | 0 | 0 | 0 | 0 | 0 | 0 | 0 | 0 | 0 | 0 | 0 | 0 | 0 | 0 | 0 | 0 | 0 | 0 | 0 | 0 | 0 | 0 | 0 | 0 | [10 empty] | 0 | 0 | 0 | 0
2014-02-09 | 14時 | 0 | 0 | 0 | 0 | 0 | [12 empty] | 28.1427 |  |  | 13.0436 | 13.0514 | [5 empty] | 0 | 0 | 0 | 0 | [9 empty] | 0 | 0 | 0 | 0 | 0 | 0 | 0 | 0 |  | 0 | 0 | 0 | 0 | 0 | 0 | 0 | 0 | 0 | 0 | 0 | 0 | 0 | 0 | 0 | 0 | 0 | 0 | 0 | 0 | 0 | 0 | 0 | 0 | 0 | 0 | [10 empty] | 0 | 0 | 0 | 0
2014-02-09 | 15時 | 1.4037 | 0 | 0 | 0 | 0 | [12 empty] | 27.9482 |  |  | 12.9196 | 12.9273 | [5 empty] | 0.21172 | 0 | 0 | 0 | [9 empty] | 0 | 0 | 0 | 0 | 0 | 0 | 0 | 0 |  | 0 | 0 | 0 | 0 | 0 | 0 | 0 | 0 | 0 | 0 | 0 | 0 | 0 | 0 | 0 | 0 | 0 | 0 | 0 | 0 | 0 | 0 | 0 | 0 | 0 | 0 | [10 empty] | 0 | 0 | 0 | 0
2014-02-09 | 16時 | 3.4392 | 0 | 0 | 0 | 0 | [12 empty] | 27.5579 |  |  | 12.6577 | 12.6653 | [5 empty] | 0.35603 | 0 | 0 | 0 | [9 empty] | 0 | 0 | 0 | 0 | 0 | 0 | 0 | 0 |  | 0 | 0 | 0 | 0 | 0 | 0 | 0 | 0 | 0 | 0 | 0 | 0 | 0 | 0 | 0 | 0 | 0 | 0 | 0 | 0 | 0 | 0 | 0 | 0 | 0 | 0 | [10 empty] | 0 | 0 | 0 | 0
2014-02-09 | 17時 | 7.1717 | 0 | 0 | 0 | 3.1467 | [12 empty] | 27.5016 |  |  | 12.6182 | 12.6258 | [5 empty] | 0.60678 | 0 | 0 | 0 | [9 empty] | 0 | 0 | 0 | 0 | 0.27504 | 0 | 0 | 0 |  | 0 | 0 | 0 | 0 | 0 | 0 | 0 | 0 | 0 | 0 | 0 | 0 | 0 | 0 | 0 | 0 | 0 | 0 | 0 | 0 | 0 | 0 | 0 | 0 | 0 | 0 | [10 empty] | 0 | 0 | 0 | 0
2014-02-09 | 18時 | 8.3426 | 0 | 0 | 0 | 0 | [12 empty] | 27.3388 |  |  | 12.5012 | 12.5087 | [5 empty] | 0.69886 | 0 | 0 | 0 | [9 empty] | 0 | 0 | 0 | 0 | 0 | 0 | 0 | 0 |  | 0 | 0 | 0 | 0 | 0 | 0 | 0 | 0 | 0 | 0 | 0 | 0 | 0 | 0 | 0 | 0 | 0 | 0 | 0 | 0 | 0 | 0 | 0 | 0 | 0 | 0 | [10 empty] | 0 | 0 | 0 | 0
2014-02-09 | 19時 | 5.0782 | 0 | 0 | 4.346 | 0 | [12 empty] | 27.1117 |  |  | 12.3293 | 12.3367 | [5 empty] | 0.48739 | 0 | 0 | 0 | [9 empty] | 0.3602 | 0 | 0 | 0 | 0 | 0 | 0 | 0 |  | 0 | 0 | 0 | 0 | 0 | 0 | 0 | 0 | 0 | 0 | 0 | 0 | 0 | 0 | 0 | 0 | 0 | 0 | 0 | 0 | 0 | 0 | 0 | 0 | 0 | 0 | [10 empty] | 0 | 0 | 0 | 0
2014-02-09 | 20時 | 5.8298 | 0 | 0 | 0 | 4.7267 | [12 empty] | 27.0405 |  |  | 12.273 | 12.2804 | [5 empty] | 0.54269 | 0 | 0 | 0 | [9 empty] | 0 | 0 | 0 | 0 | 0.39044 | 0 | 0 | 0 |  | 0 | 0 | 0 | 0 | 0 | 0 | 0 | 0 | 0 | 0 | 0 | 0 | 0 | 0 | 0 | 0 | 0 | 0 | 0 | 0 | 0 | 0 | 0 | 0 | 0 | 0 | [10 empty] | 0 | 0 | 0 | 0
2014-02-09 | 21時 | 6.4304 | 0 | 0 | 3.5506 | 2.3089 | [12 empty] | 26.9716 |  |  | 12.2171 | 12.2246 | [5 empty] | 0.58827 | 0 | 0 | 0 | [9 empty] | 0.31041 | 0 | 0 | 0 | 0.24155 | 0 | 0 | 0 |  | 0 | 0 | 0 | 0 | 0 | 0 | 0 | 0 | 0 | 0 | 0 | 0 | 0 | 0 | 0 | 0 | 0 | 0 | 0 | 0 | 0 | 0 | 0 | 0 | 0 | 0 | [10 empty] | 0 | 0 | 0 | 0
2014-02-09 | 22時 | 6.9788 | 0 | 0 | 2.3984 | 0 | [12 empty] | 26.8406 |  |  | 12.107 | 12.1144 | [5 empty] | 0.63545 | 0 | 0 | 0 | [9 empty] | 0.24793 | 0 | 0 | 0 | 0 | 0 | 0 | 0 |  | 0 | 0 | 0 | 0 | 0 | 0 | 0 | 0 | 0 | 0 | 0 | 0 | 0 | 0 | 0 | 0 | 0 | 0 | 0 | 0 | 0 | 0 | 0 | 0 | 0 | 0 | [10 empty] | 0 | 0 | 0 | 0
2014-02-09 | 23時 | 0 | 0 | 0 | 0 | 0 | [12 empty] | 26.8406 |  |  | 12.107 | 12.1144 | [5 empty] | 0 | 0 | 0 | 0 | [9 empty] | 0 | 0 | 0 | 0 | 0 | 0 | 0 | 0 |  | 0 | 0 | 0 | 0 | 0 | 0 | 0 | 0 | 0 | 0 | 0 | 0 | 0 | 0 | 0 | 0 | 0 | 0 | 0 | 0 | 0 | 0 | 0 | 0 | 0 | 0 | [10 empty] | 0 | 0 | 0 | 0
2014-02-10 | 0時 | 0 | 0 | 0 | 0 | 0 | [12 empty] | 26.8406 |  |  | 12.107 | 12.1144 | [5 empty] | 0 | 0 | 0 | 0 | [9 empty] | 0 | 0 | 0 | 0 | 0 | 0 | 0 | 0 |  | 0 | 0 | 0 | 0 | 0 | 0 | 0 | 0 | 0 | 0 | 0 | 0 | 0 | 0 | 0 | 0 | 0 | 0 | 0 | 0 | 0 | 0 | 0 | 0 | 0 | 0 | [10 empty] | 0 | 0 | 0 | 0
2014-02-10 | 1時 | 0 | 0 | 0 | 0 | 0 | [12 empty] | 26.9491 |  |  | 12.1986 | 12.2061 | [5 empty] | 0 | 0 | 0 | 0 | [9 empty] | 0 | 0 | 0 | 0 | 0 | 0 | 0 | 0 |  | 0 | 0 | 0 | 0 | 0 | 0 | 0 | 0 | 0 | 0 | 0 | 0 | 0 | 0 | 0 | 0 | 0 | 0 | 0 | 0 | 0 | 0 | 0 | 0 | 0 | 0 | [10 empty] | 0 | 0 | 0 | 0
2014-02-10 | 2時 | 0 | 0 | 0 | 0 | 0 | [12 empty] | 26.8618 |  |  | 12.1252 | 12.1326 | [5 empty] | 0 | 0 | 0 | 0 | [9 empty] | 0 | 0 | 0 | 0 | 0 | 0 | 0 | 0 |  | 0 | 0 | 0 | 0 | 0 | 0 | 0 | 0 | 0 | 0 | 0 | 0 | 0 | 0 | 0 | 0 | 0 | 0 | 0 | 0 | 0 | 0 | 0 | 0 | 0 | 0 | [10 empty] | 0 | 0 | 0 | 0
2014-02-10 | 3時 | 0 | 0 | 0 | 0 | 0 | [12 empty] | 20.6672 |  |  | 9.3224 | 9.3281 | [5 empty] | 0 | 0 | 0 | 0 | [9 empty] | 0 | 0 | 0 | 0 | 0 | 0 | 0 | 0 |  | 0 | 0 | 0 | 0 | 0 | 0 | 0 | 0 | 0 | 0 | 0 | 0 | 0 | 0 | 0 | 0 | 0 | 0 | 0 | 0 | 0 | 0 | 0 | 0 | 0 | 0 | [10 empty] | 0 | 0 | 0 | 0
2014-02-10 | 4時 | 0 | 0 | 0 | 0 | 0 | [12 empty] | 20.6039 |  |  | 9.2667 | 9.2723 | [5 empty] | 0 | 0 | 0 | 0 | [9 empty] | 0 | 0 | 0 | 0 | 0 | 0 | 0 | 0 |  | 0 | 0 | 0 | 0 | 0 | 0 | 0 | 0 | 0 | 0 | 0 | 0 | 0 | 0 | 0 | 0 | 0 | 0 | 0 | 0 | 0 | 0 | 0 | 0 | 0 | 0 | [10 empty] | 0 | 0 | 0 | 0
2014-02-10 | 5時 | 28.2634 | 0 | 0 | 0 | 0 | [12 empty] | 20.5584 |  |  | 9.2253 | 9.231 | [5 empty] | 3.582 | 0 | 0 | 0 | [9 empty] | 0 | 0 | 0 | 0 | 0 | 0 | 0 | 0 |  | 0 | 0 | 0 | 0 | 0 | 0 | 0 | 0 | 0 | 0 | 0 | 0 | 0 | 0 | 0 | 0 | 0 | 0 | 0 | 0 | 0 | 0 | 0 | 0 | 0 | 0 | [10 empty] | 0 | 0 | 0 | 0
2014-02-10 | 6時 | 10.1319 | 0 | 0 | 0 | 0 | [12 empty] | 20.529 |  |  | 9.198 | 9.2037 | [5 empty] | 1.1439 | 0 | 0 | 0 | [9 empty] | 0 | 0 | 0 | 0 | 0 | 0 | 0 | 0 |  | 0 | 0 | 0 | 0 | 0 | 0 | 0 | 0 | 0 | 0 | 0 | 0 | 0 | 0 | 0 | 0 | 0 | 0 | 0 | 0 | 0 | 0 | 0 | 0 | 0 | 0 | [10 empty] | 0 | 0 | 0 | 0
2014-02-10 | 7時 | 7.8518 | 0 | 0 | 0 | 0 | [12 empty] | 20.7337 |  |  | 9.3788 | 9.3845 | [5 empty] | 0.86572 | 0 | 0 | 0 | [9 empty] | 0 | 0 | 0 | 0 | 0 | 0 | 0 | 0 |  | 0 | 0 | 0 | 0 | 0 | 0 | 0 | 0 | 0 | 0 | 0 | 0 | 0 | 0 | 0 | 0 | 0 | 0 | 0 | 0 | 0 | 0 | 0 | 0 | 0 | 0 | [10 empty] | 0 | 0 | 0 | 0
2014-02-10 | 8時 | 6.3531 | 0 | 0 | 0 | 0 | [12 empty] | 27.1604 |  |  | 12.3671 | 12.3746 | [5 empty] | 0.57077 | 0 | 0 | 0 | [9 empty] | 0 | 0 | 0 | 0 | 0 | 0 | 0 | 0 |  | 0 | 0 | 0 | 0 | 0 | 0 | 0 | 0 | 0 | 0 | 0 | 0 | 0 | 0 | 0 | 0 | 0 | 0 | 0 | 0 | 0 | 0 | 0 | 0 | 0 | 0 | [10 empty] | 0 | 0 | 0 | 0
2014-02-10 | 9時 | 0 | 0 | 0 | 0 | 0 | [12 empty] | 27.4738 |  |  | 12.5986 | 12.6062 | [5 empty] | 0 | 0 | 0 | 0 | [9 empty] | 0 | 0 | 0 | 0 | 0 | 0 | 0 | 0 |  | 0 | 0 | 0 | 0 | 0 | 0 | 0 | 0 | 0 | 0 | 0 | 0 | 0 | 0 | 0 | 0 | 0 | 0 | 0 | 0 | 0 | 0 | 0 | 0 | 0 | 0 | [10 empty] | 0 | 0 | 0 | 0
2014-02-10 | 10時 | 0 | 0 | 0 | 0 | 0 | [12 empty] | 27.6442 |  |  | 12.7173 | 12.7249 | [5 empty] | 0 | 0 | 0 | 0 | [9 empty] | 0 | 0 | 0 | 0 | 0 | 0 | 0 | 0 |  | 0 | 0 | 0 | 0 | 0 | 0 | 0 | 0 | 0 | 0 | 0 | 0 | 0 | 0 | 0 | 0 | 0 | 0 | 0 | 0 | 0 | 0 | 0 | 0 | 0 | 0 | [10 empty] | 0 | 0 | 0 | 0
2014-02-10 | 11時 | 15.2124 | 0 | 0 | 0 | 0 | [12 empty] | 27.703 |  |  | 12.7573 | 12.765 | [5 empty] | 1.2959 | 0 | 0 | 0 | [9 empty] | 0 | 0 | 0 | 0 | 0 | 0 | 0 | 0 |  | 0 | 0 | 0 | 0 | 0 | 0 | 0 | 0 | 0 | 0 | 0 | 0 | 0 | 0 | 0 | 0 | 0 | 0 | 0 | 0 | 0 | 0 | 0 | 0 | 0 | 0 | [10 empty] | 0 | 0 | 0 | 0
2014-02-10 | 12時 | 7.8784 | 0 | 0 | 0 | 0 | [12 empty] | 27.5864 |  |  | 12.6775 | 12.6851 | [5 empty] | 0.65146 | 0 | 0 | 0 | [9 empty] | 0 | 0 | 0 | 0 | 0 | 0 | 0 | 0 |  | 0 | 0 | 0 | 0 | 0 | 0 | 0 | 0 | 0 | 0 | 0 | 0 | 0 | 0 | 0 | 0 | 0 | 0 | 0 | 0 | 0 | 0 | 0 | 0 | 0 | 0 | [10 empty] | 0 | 0 | 0 | 0
2014-02-10 | 13時 | 0 | 0 | 0 | 0 | 0 | [12 empty] | 21.0509 |  |  | 9.6259 | 9.6317 | [5 empty] | 0 | 0 | 0 | 0 | [9 empty] | 0 | 0 | 0 | 0 | 0 | 0 | 0 | 0 |  | 0 | 0 | 0 | 0 | 0 | 0 | 0 | 0 | 0 | 0 | 0 | 0 | 0 | 0 | 0 | 0 | 0 | 0 | 0 | 0 | 0 | 0 | 0 | 0 | 0 | 0 | [10 empty] | 0 | 0 | 0 | 0
2014-02-10 | 14時 | 0 | 0 | 0 | 0 | 0 | [12 empty] | 20.9712 |  |  | 9.5666 | 9.5724 | [5 empty] | 0 | 0 | 0 | 0 | [9 empty] | 0 | 0 | 0 | 0 | 0 | 0 | 0 | 0 |  | 0 | 0 | 0 | 0 | 0 | 0 | 0 | 0 | 0 | 0 | 0 | 0 | 0 | 0 | 0 | 0 | 0 | 0 | 0 | 0 | 0 | 0 | 0 | 0 | 0 | 0 | [10 empty] | 0 | 0 | 0 | 0
2014-02-10 | 15時 | 16.5459 | 0 | 0 | 0 | 0 | [12 empty] | 20.9712 |  |  | 9.5666 | 9.5724 | [5 empty] | 2.2507 | 0 | 0 | 0 | [9 empty] | 0 | 0 | 0 | 0 | 0 | 0 | 0 | 0 |  | 0 | 0 | 0 | 0 | 0 | 0 | 0 | 0 | 0 | 0 | 0 | 0 | 0 | 0 | 0 | 0 | 0 | 0 | 0 | 0 | 0 | 0 | 0 | 0 | 0 | 0 | [10 empty] | 0 | 0 | 0 | 0
2014-02-10 | 16時 | 9.0592 | 0 | 0 | 0 | 0 | [12 empty] | 20.9909 |  |  | 9.5814 | 9.5872 | [5 empty] | 0.97487 | 0 | 0 | 0 | [9 empty] | 0 | 0 | 0 | 0 | 0 | 0 | 0 | 0 |  | 0 | 0 | 0 | 0 | 0 | 0 | 0 | 0 | 0 | 0 | 0 | 0 | 0 | 0 | 0 | 0 | 0 | 0 | 0 | 0 | 0 | 0 | 0 | 0 | 0 | 0 | [10 empty] | 0 | 0 | 0 | 0
2014-02-10 | 17時 | 11.6568 | 0 | 0 | 0 | 10.0572 | [12 empty] | 21.0107 |  |  | 9.5962 | 9.602 | [5 empty] | 1.3099 | 0 | 0 | 0 | [9 empty] | 0 | 0 | 0 | 0 | 1.2216 | 0 | 0 | 0 |  | 0 | 0 | 0 | 0 | 0 | 0 | 0 | 0 | 0 | 0 | 0 | 0 | 0 | 0 | 0 | 0 | 0 | 0 | 0 | 0 | 0 | 0 | 0 | 0 | 0 | 0 | [10 empty] | 0 | 0 | 0 | 0
2014-02-10 | 18時 | 11.3189 | 0 | 0 | 0 | 0 | [12 empty] | 21.0107 |  |  | 9.5962 | 9.602 | [5 empty] | 1.261 | 0 | 0 | 0 | [9 empty] | 0 | 0 | 0 | 0 | 0 | 0 | 0 | 0 |  | 0 | 0 | 0 | 0 | 0 | 0 | 0 | 0 | 0 | 0 | 0 | 0 | 0 | 0 | 0 | 0 | 0 | 0 | 0 | 0 | 0 | 0 | 0 | 0 | 0 | 0 | [10 empty] | 0 | 0 | 0 | 0
2014-02-10 | 19時 | 7.1642 | 0 | 0 | 9.1447 | 0 | [12 empty] | 21.0307 |  |  | 9.611 | 9.6168 | [5 empty] | 0.77152 | 0 | 0 | 0 | [9 empty] | 1.1211 | 0 | 0 | 0 | 0 | 0 | 0 | 0 |  | 0 | 0 | 0 | 0 | 0 | 0 | 0 | 0 | 0 | 0 | 0 | 0 | 0 | 0 | 0 | 0 | 0 | 0 | 0 | 0 | 0 | 0 | 0 | 0 | 0 | 0 | [10 empty] | 0 | 0 | 0 | 0
2014-02-10 | 20時 | 7.3373 | 0 | 0 | 0 | 6.624 | [12 empty] | 21.0307 |  |  | 9.611 | 9.6168 | [5 empty] | 0.78864 | 0 | 0 | 0 | [9 empty] | 0 | 0 | 0 | 0 | 0.71472 | 0 | 0 | 0 |  | 0 | 0 | 0 | 0 | 0 | 0 | 0 | 0 | 0 | 0 | 0 | 0 | 0 | 0 | 0 | 0 | 0 | 0 | 0 | 0 | 0 | 0 | 0 | 0 | 0 | 0 | [10 empty] | 0 | 0 | 0 | 0
2014-02-10 | 21時 | 7.4608 | 0 | 0 | 4.8552 | 2.767 | [12 empty] | 21.0509 |  |  | 9.6259 | 9.6317 | [5 empty] | 0.79941 | 0 | 0 | 0 | [9 empty] | 0.50322 | 0 | 0 | 0 | 0.30432 | 0 | 0 | 0 |  | 0 | 0 | 0 | 0 | 0 | 0 | 0 | 0 | 0 | 0 | 0 | 0 | 0 | 0 | 0 | 0 | 0 | 0 | 0 | 0 | 0 | 0 | 0 | 0 | 0 | 0 | [10 empty] | 0 | 0 | 0 | 0
2014-02-10 | 22時 | 7.5604 | 0 | 0 | 2.8251 | 0 | [12 empty] | 21.0509 |  |  | 9.6259 | 9.6317 | [5 empty] | 0.80945 | 0 | 0 | 0 | [9 empty] | 0.30892 | 0 | 0 | 0 | 0 | 0 | 0 | 0 |  | 0 | 0 | 0 | 0 | 0 | 0 | 0 | 0 | 0 | 0 | 0 | 0 | 0 | 0 | 0 | 0 | 0 | 0 | 0 | 0 | 0 | 0 | 0 | 0 | 0 | 0 | [10 empty] | 0 | 0 | 0 | 0
2014-02-10 | 23時 | 0 | 0 | 0 | 0 | 0 | [12 empty] | 21.0509 |  |  | 9.6259 | 9.6317 | [5 empty] | 0 | 0 | 0 | 0 | [9 empty] | 0 | 0 | 0 | 0 | 0 | 0 | 0 | 0 |  | 0 | 0 | 0 | 0 | 0 | 0 | 0 | 0 | 0 | 0 | 0 | 0 | 0 | 0 | 0 | 0 | 0 | 0 | 0 | 0 | 0 | 0 | 0 | 0 | 0 | 0 | [10 empty] | 0 | 0 | 0 | 0
2014-02-11 | 0時 | 0 | 0 | 0 | 0 | 0 | [12 empty] | 20.9909 |  |  | 9.5814 | 9.5872 | [5 empty] | 0 | 0 | 0 | 0 | [9 empty] | 0 | 0 | 0 | 0 | 0 | 0 | 0 | 0 |  | 0 | 0 | 0 | 0 | 0 | 0 | 0 | 0 | 0 | 0 | 0 | 0 | 0 | 0 | 0 | 0 | 0 | 0 | 0 | 0 | 0 | 0 | 0 | 0 | 0 | 0 | [10 empty] | 0 | 0 | 0 | 0
2014-02-11 | 1時 | 0 | 0 | 0 | 0 | 0 | [12 empty] | 20.9135 |  |  | 9.5227 | 9.5284 | [5 empty] | 0 | 0 | 0 | 0 | [9 empty] | 0 | 0 | 0 | 0 | 0 | 0 | 0 | 0 |  | 0 | 0 | 0 | 0 | 0 | 0 | 0 | 0 | 0 | 0 | 0 | 0 | 0 | 0 | 0 | 0 | 0 | 0 | 0 | 0 | 0 | 0 | 0 | 0 | 0 | 0 | [10 empty] | 0 | 0 | 0 | 0
2014-02-11 | 2時 | 0 | 0 | 0 | 0 | 0 | [12 empty] | 20.8575 |  |  | 9.479 | 9.4848 | [5 empty] | 0 | 0 | 0 | 0 | [9 empty] | 0 | 0 | 0 | 0 | 0 | 0 | 0 | 0 |  | 0 | 0 | 0 | 0 | 0 | 0 | 0 | 0 | 0 | 0 | 0 | 0 | 0 | 0 | 0 | 0 | 0 | 0 | 0 | 0 | 0 | 0 | 0 | 0 | 0 | 0 | [10 empty] | 0 | 0 | 0 | 0
2014-02-11 | 3時 | 0 | 0 | 0 | 0 | 0 | [12 empty] | 20.8575 |  |  | 9.479 | 9.4848 | [5 empty] | 0 | 0 | 0 | 0 | [9 empty] | 0 | 0 | 0 | 0 | 0 | 0 | 0 | 0 |  | 0 | 0 | 0 | 0 | 0 | 0 | 0 | 0 | 0 | 0 | 0 | 0 | 0 | 0 | 0 | 0 | 0 | 0 | 0 | 0 | 0 | 0 | 0 | 0 | 0 | 0 | [10 empty] | 0 | 0 | 0 | 0
2014-02-11 | 4時 | 0 | 0 | 0 | 0 | 0 | [12 empty] | 20.7508 |  |  | 9.393 | 9.3987 | [5 empty] | 0 | 0 | 0 | 0 | [9 empty] | 0 | 0 | 0 | 0 | 0 | 0 | 0 | 0 |  | 0 | 0 | 0 | 0 | 0 | 0 | 0 | 0 | 0 | 0 | 0 | 0 | 0 | 0 | 0 | 0 | 0 | 0 | 0 | 0 | 0 | 0 | 0 | 0 | 0 | 0 | [10 empty] | 0 | 0 | 0 | 0
2014-02-11 | 5時 | 0 | 0 | 0 | 0 | 0 | [12 empty] | 20.6194 |  |  | 9.2805 | 9.2862 | [5 empty] | 0 | 0 | 0 | 0 | [9 empty] | 0 | 0 | 0 | 0 | 0 | 0 | 0 | 0 |  | 0 | 0 | 0 | 0 | 0 | 0 | 0 | 0 | 0 | 0 | 0 | 0 | 0 | 0 | 0 | 0 | 0 | 0 | 0 | 0 | 0 | 0 | 0 | 0 | 0 | 0 | [10 empty] | 0 | 0 | 0 | 0
2014-02-11 | 6時 | 0 | 0 | 0 | 0 | 0 | [12 empty] | 20.6194 |  |  | 9.2805 | 9.2862 | [5 empty] | 0 | 0 | 0 | 0 | [9 empty] | 0 | 0 | 0 | 0 | 0 | 0 | 0 | 0 |  | 0 | 0 | 0 | 0 | 0 | 0 | 0 | 0 | 0 | 0 | 0 | 0 | 0 | 0 | 0 | 0 | 0 | 0 | 0 | 0 | 0 | 0 | 0 | 0 | 0 | 0 | [10 empty] | 0 | 0 | 0 | 0
2014-02-11 | 7時 | 27.1015 | 0 | 0 | 9.7035 | 0 | [12 empty] | 20.8393 |  |  | 9.4646 | 9.4703 | [5 empty] | 3.5916 | 0 | 0 | 0 | [9 empty] | 1.2198 | 0 | 0 | 0 | 0 | 0 | 0 | 0 |  | 0 | 0 | 0 | 0 | 0 | 0 | 0 | 0 | 0 | 0 | 0 | 0 | 0 | 0 | 0 | 0 | 0 | 0 | 0 | 0 | 0 | 0 | 0 | 0 | 0 | 0 | [10 empty] | 0 | 0 | 0 | 0
2014-02-11 | 8時 | 8.5806 | 0 | 0 | 3.0425 | 8.395 | [12 empty] | 21.1762 |  |  | 9.7161 | 9.7219 | [5 empty] | 0.9076 | 0 | 0 | 0 | [9 empty] | 0.32292 | 0 | 0 | 0 | 0.96294 | 0 | 0 | 0 |  | 0 | 0 | 0 | 0 | 0 | 0 | 0 | 0 | 0 | 0 | 0 | 0 | 0 | 0 | 0 | 0 | 0 | 0 | 0 | 0 | 0 | 0 | 0 | 0 | 0 | 0 | [10 empty] | 0 | 0 | 0 | 0
2014-02-11 | 9時 | 2.909 | 0 | 0 | 0.81861 | 1.131 | [12 empty] | 21.6955 |  |  | 10.0596 | 10.0656 | [5 empty] | 0.35356 | 0 | 0 | 0 | [9 empty] | 0.18867 | 0 | 0 | 0 | 0.1978 | 0 | 0 | 0 |  | 0 | 0 | 0 | 0 | 0 | 0 | 0 | 0 | 0 | 0 | 0 | 0 | 0 | 0 | 0 | 0 | 0 | 0 | 0 | 0 | 0 | 0 | 0 | 0 | 0 | 0 | [10 empty] | 0 | 0 | 0 | 0
2014-02-11 | 10時 | 0.22274 | 0 | 0 | 0.012945 | 0.014147 | [12 empty] | 28.6687 |  |  | 13.3622 | 13.3702 | [5 empty] | 0.13002 | 0 | 0 | 0 | [9 empty] | 0.17802 | 0 | 0 | 0 | 0.1781 | 0 | 0 | 0 |  | 0 | 0 | 0 | 0 | 0 | 0 | 0 | 0 | 0 | 0 | 0 | 0 | 0 | 0 | 0 | 0 | 0 | 0 | 0 | 0 | 0 | 0 | 0 | 0 | 0 | 0 | [10 empty] | 0 | 0 | 0 | 0
2014-02-11 | 11時 | 0.26389 | 0 | 0 | 0 | 0.011018 | [12 empty] | 29.0509 |  |  | 13.5815 | 13.5896 | [5 empty] | 0.12995 | 0 | 0 | 0 | [9 empty] | 0 | 0 | 0 | 0 | 0.17553 | 0 | 0 | 0 |  | 0 | 0 | 0 | 0 | 0 | 0 | 0 | 0 | 0 | 0 | 0 | 0 | 0 | 0 | 0 | 0 | 0 | 0 | 0 | 0 | 0 | 0 | 0 | 0 | 0 | 0 | [10 empty] | 0 | 0 | 0 | 0
2014-02-11 | 12時 | 0.039364 | 0 | 0 | 0 | 0 | [12 empty] | 29.3748 |  |  | 13.7609 | 13.7691 | [5 empty] | 0.11671 | 0 | 0 | 0 | [9 empty] | 0 | 0 | 0 | 0 | 0 | 0 | 0 | 0 |  | 0 | 0 | 0 | 0 | 0 | 0 | 0 | 0 | 0 | 0 | 0 | 0 | 0 | 0 | 0 | 0 | 0 | 0 | 0 | 0 | 0 | 0 | 0 | 0 | 0 | 0 | [10 empty] | 0 | 0 | 0 | 0
2014-02-11 | 13時 | 0 | 0 | 0 | 0 | 0 | [12 empty] | 29.5004 |  |  | 13.8291 | 13.8373 | [5 empty] | 0 | 0 | 0 | 0 | [9 empty] | 0 | 0 | 0 | 0 | 0 | 0 | 0 | 0 |  | 0 | 0 | 0 | 0 | 0 | 0 | 0 | 0 | 0 | 0 | 0 | 0 | 0 | 0 | 0 | 0 | 0 | 0 | 0 | 0 | 0 | 0 | 0 | 0 | 0 | 0 | [10 empty] | 0 | 0 | 0 | 0
2014-02-11 | 14時 | 0 | 0 | 0 | 0 | 0 | [12 empty] | 29.6714 |  |  | 13.9208 | 13.929 | [5 empty] | 0 | 0 | 0 | 0 | [9 empty] | 0 | 0 | 0 | 0 | 0 | 0 | 0 | 0 |  | 0 | 0 | 0 | 0 | 0 | 0 | 0 | 0 | 0 | 0 | 0 | 0 | 0 | 0 | 0 | 0 | 0 | 0 | 0 | 0 | 0 | 0 | 0 | 0 | 0 | 0 | [10 empty] | 0 | 0 | 0 | 0
2014-02-11 | 15時 | 0.13119 | 0 | 0 | 0.028026 | 0 | [12 empty] | 29.2923 |  |  | 13.7158 | 13.7239 | [5 empty] | 0.1217 | 0 | 0 | 0 | [9 empty] | 0.17391 | 0 | 0 | 0 | 0 | 0 | 0 | 0 |  | 0 | 0 | 0 | 0 | 0 | 0 | 0 | 0 | 0 | 0 | 0 | 0 | 0 | 0 | 0 | 0 | 0 | 0 | 0 | 0 | 0 | 0 | 0 | 0 | 0 | 0 | [10 empty] | 0 | 0 | 0 | 0
2014-02-11 | 16時 | 3.8762 | 0 | 0 | 0.024739 | 0 | [12 empty] | 28.7058 |  |  | 13.3839 | 13.3919 | [5 empty] | 0.34096 | 0 | 0 | 0 | [9 empty] | 0.1777 | 0 | 0 | 0 | 0 | 0 | 0 | 0 |  | 0 | 0 | 0 | 0 | 0 | 0 | 0 | 0 | 0 | 0 | 0 | 0 | 0 | 0 | 0 | 0 | 0 | 0 | 0 | 0 | 0 | 0 | 0 | 0 | 0 | 0 | [10 empty] | 0 | 0 | 0 | 0
2014-02-11 | 17時 | 5.5609 | 0 | 0 | 0.55391 | 0 | [12 empty] | 28.2434 |  |  | 13.1063 | 13.1141 | [5 empty] | 0.46301 | 0 | 0 | 0 | [9 empty] | 0.18166 | 0 | 0 | 0 | 0 | 0 | 0 | 0 |  | 0 | 0 | 0 | 0 | 0 | 0 | 0 | 0 | 0 | 0 | 0 | 0 | 0 | 0 | 0 | 0 | 0 | 0 | 0 | 0 | 0 | 0 | 0 | 0 | 0 | 0 | [10 empty] | 0 | 0 | 0 | 0
2014-02-11 | 18時 | 3.4815 | 0 | 0 | 0 | 0 | [12 empty] | 27.8854 |  |  | 12.8787 | 12.8864 | [5 empty] | 0.34582 | 0 | 0 | 0 | [9 empty] | 0 | 0 | 0 | 0 | 0 | 0 | 0 | 0 |  | 0 | 0 | 0 | 0 | 0 | 0 | 0 | 0 | 0 | 0 | 0 | 0 | 0 | 0 | 0 | 0 | 0 | 0 | 0 | 0 | 0 | 0 | 0 | 0 | 0 | 0 | [10 empty] | 0 | 0 | 0 | 0
2014-02-11 | 19時 | 4.6932 | 0 | 0 | 2.2729 | 3.2121 | [12 empty] | 27.2101 |  |  | 12.4051 | 12.4126 | [5 empty] | 0.45589 | 0 | 0 | 0 | [9 empty] | 0.23618 | 0 | 0 | 0 | 0.28434 | 0 | 0 | 0 |  | 0 | 0 | 0 | 0 | 0 | 0 | 0 | 0 | 0 | 0 | 0 | 0 | 0 | 0 | 0 | 0 | 0 | 0 | 0 | 0 | 0 | 0 | 0 | 0 | 0 | 0 | [10 empty] | 0 | 0 | 0 | 0
2014-02-11 | 20時 | 5.2318 | 0 | 0 | 1.9807 | 1.845 | [12 empty] | 27.064 |  |  | 12.2917 | 12.2991 | [5 empty] | 0.50064 | 0 | 0 | 0 | [9 empty] | 0.22609 | 0 | 0 | 0 | 0.22104 | 0 | 0 | 0 |  | 0 | 0 | 0 | 0 | 0 | 0 | 0 | 0 | 0 | 0 | 0 | 0 | 0 | 0 | 0 | 0 | 0 | 0 | 0 | 0 | 0 | 0 | 0 | 0 | 0 | 0 | [10 empty] | 0 | 0 | 0 | 0
2014-02-11 | 21時 | 6.0714 | 0 | 0 | 1.7595 | 1.8802 | [12 empty] | 20.6836 |  |  | 9.3364 | 9.3421 | [5 empty] | 0.69763 | 0 | 0 | 0 | [9 empty] | 0.24221 | 0 | 0 | 0 | 0.24974 | 0 | 0 | 0 |  | 0 | 0 | 0 | 0 | 0 | 0 | 0 | 0 | 0 | 0 | 0 | 0 | 0 | 0 | 0 | 0 | 0 | 0 | 0 | 0 | 0 | 0 | 0 | 0 | 0 | 0 | [10 empty] | 0 | 0 | 0 | 0
2014-02-11 | 22時 | 0 | 0 | 0 | 0 | 0 | [12 empty] | 20.5584 |  |  | 9.2253 | 9.231 | [5 empty] | 0 | 0 | 0 | 0 | [9 empty] | 0 | 0 | 0 | 0 | 0 | 0 | 0 | 0 |  | 0 | 0 | 0 | 0 | 0 | 0 | 0 | 0 | 0 | 0 | 0 | 0 | 0 | 0 | 0 | 0 | 0 | 0 | 0 | 0 | 0 | 0 | 0 | 0 | 0 | 0 | [10 empty] | 0 | 0 | 0 | 0
2014-02-11 | 23時 | 0 | 0 | 0 | 0 | 0 | [12 empty] | 20.5146 |  |  | 9.1844 | 9.19 | [5 empty] | 0 | 0 | 0 | 0 | [9 empty] | 0 | 0 | 0 | 0 | 0 | 0 | 0 | 0 |  | 0 | 0 | 0 | 0 | 0 | 0 | 0 | 0 | 0 | 0 | 0 | 0 | 0 | 0 | 0 | 0 | 0 | 0 | 0 | 0 | 0 | 0 | 0 | 0 | 0 | 0 | [10 empty] | 0 | 0 | 0 | 0
2014-02-12 | 0時 | 0 | 0 | 0 | 0 | 0 | [12 empty] | 26.6239 |  |  | 11.9102 | 11.9175 | [5 empty] | 0 | 0 | 0 | 0 | [9 empty] | 0 | 0 | 0 | 0 | 0 | 0 | 0 | 0 |  | 0 | 0 | 0 | 0 | 0 | 0 | 0 | 0 | 0 | 0 | 0 | 0 | 0 | 0 | 0 | 0 | 0 | 0 | 0 | 0 | 0 | 0 | 0 | 0 | 0 | 0 | [10 empty] | 0 | 0 | 0 | 0
2014-02-12 | 1時 | 0 | 0 | 0 | 0 | 0 | [12 empty] | 20.3939 |  |  | 9.0638 | 9.0694 | [5 empty] | 0 | 0 | 0 | 0 | [9 empty] | 0 | 0 | 0 | 0 | 0 | 0 | 0 | 0 |  | 0 | 0 | 0 | 0 | 0 | 0 | 0 | 0 | 0 | 0 | 0 | 0 | 0 | 0 | 0 | 0 | 0 | 0 | 0 | 0 | 0 | 0 | 0 | 0 | 0 | 0 | [10 empty] | 0 | 0 | 0 | 0
2014-02-12 | 2時 | 0 | 0 | 0 | 0 | 0 | [12 empty] | 20.4065 |  |  | 9.0771 | 9.0827 | [5 empty] | 0 | 0 | 0 | 0 | [9 empty] | 0 | 0 | 0 | 0 | 0 | 0 | 0 | 0 |  | 0 | 0 | 0 | 0 | 0 | 0 | 0 | 0 | 0 | 0 | 0 | 0 | 0 | 0 | 0 | 0 | 0 | 0 | 0 | 0 | 0 | 0 | 0 | 0 | 0 | 0 | [10 empty] | 0 | 0 | 0 | 0
2014-02-12 | 3時 | 0 | 0 | 0 | 0 | 0 | [12 empty] | 20.3814 |  |  | 9.0506 | 9.0563 | [5 empty] | 0 | 0 | 0 | 0 | [9 empty] | 0 | 0 | 0 | 0 | 0 | 0 | 0 | 0 |  | 0 | 0 | 0 | 0 | 0 | 0 | 0 | 0 | 0 | 0 | 0 | 0 | 0 | 0 | 0 | 0 | 0 | 0 | 0 | 0 | 0 | 0 | 0 | 0 | 0 | 0 | [10 empty] | 0 | 0 | 0 | 0
2014-02-12 | 4時 | 0 | 0 | 0 | 0 | 0 | [12 empty] | 20.2997 |  |  | 8.9595 | 8.9651 | [5 empty] | 0 | 0 | 0 | 0 | [9 empty] | 0 | 0 | 0 | 0 | 0 | 0 | 0 | 0 |  | 0 | 0 | 0 | 0 | 0 | 0 | 0 | 0 | 0 | 0 | 0 | 0 | 0 | 0 | 0 | 0 | 0 | 0 | 0 | 0 | 0 | 0 | 0 | 0 | 0 | 0 | [10 empty] | 0 | 0 | 0 | 0
2014-02-12 | 5時 | 0 | 0 | 0 | 0 | 0 | [12 empty] | 20.218 |  |  | 8.858 | 8.8635 | [5 empty] | 0 | 0 | 0 | 0 | [9 empty] | 0 | 0 | 0 | 0 | 0 | 0 | 0 | 0 |  | 0 | 0 | 0 | 0 | 0 | 0 | 0 | 0 | 0 | 0 | 0 | 0 | 0 | 0 | 0 | 0 | 0 | 0 | 0 | 0 | 0 | 0 | 0 | 0 | 0 | 0 | [10 empty] | 0 | 0 | 0 | 0
2014-02-12 | 6時 | 0 | 0 | 0 | 0 | 0 | [12 empty] | 20.2086 |  |  | 8.8454 | 8.851 | [5 empty] | 0 | 0 | 0 | 0 | [9 empty] | 0 | 0 | 0 | 0 | 0 | 0 | 0 | 0 |  | 0 | 0 | 0 | 0 | 0 | 0 | 0 | 0 | 0 | 0 | 0 | 0 | 0 | 0 | 0 | 0 | 0 | 0 | 0 | 0 | 0 | 0 | 0 | 0 | 0 | 0 | [10 empty] | 0 | 0 | 0 | 0
2014-02-12 | 7時 | 28.8926 | 0 | 0 | 10.4283 | 0 | [12 empty] | 26.6611 |  |  | 11.9455 | 11.9528 | [5 empty] | 3.5818 | 0 | 0 | 0 | [9 empty] | 0.98689 | 0 | 0 | 0 | 0 | 0 | 0 | 0 |  | 0 | 0 | 0 | 0 | 0 | 0 | 0 | 0 | 0 | 0 | 0 | 0 | 0 | 0 | 0 | 0 | 0 | 0 | 0 | 0 | 0 | 0 | 0 | 0 | 0 | 0 | [10 empty] | 0 | 0 | 0 | 0
2014-02-12 | 8時 | 8.7392 | 0 | 0 | 3.1688 | 8.8914 | [12 empty] | 27.2354 |  |  | 12.4242 | 12.4317 | [5 empty] | 0.7341 | 0 | 0 | 0 | [9 empty] | 0.28126 | 0 | 0 | 0 | 0.74983 | 0 | 0 | 0 |  | 0 | 0 | 0 | 0 | 0 | 0 | 0 | 0 | 0 | 0 | 0 | 0 | 0 | 0 | 0 | 0 | 0 | 0 | 0 | 0 | 0 | 0 | 0 | 0 | 0 | 0 | [10 empty] | 0 | 0 | 0 | 0
2014-02-12 | 9時 | 4.7736 | 0 | 0 | 1.5823 | 1.9268 | [12 empty] | 27.4738 |  |  | 12.5986 | 12.6062 | [5 empty] | 0.44747 | 0 | 0 | 0 | [9 empty] | 0.20737 | 0 | 0 | 0 | 0.21894 | 0 | 0 | 0 |  | 0 | 0 | 0 | 0 | 0 | 0 | 0 | 0 | 0 | 0 | 0 | 0 | 0 | 0 | 0 | 0 | 0 | 0 | 0 | 0 | 0 | 0 | 0 | 0 | 0 | 0 | [10 empty] | 0 | 0 | 0 | 0
2014-02-12 | 10時 | 4.2427 | 0 | 0 | 1.3404 | 1.4244 | [12 empty] | 27.4191 |  |  | 12.5595 | 12.567 | [5 empty] | 0.41514 | 0 | 0 | 0 | [9 empty] | 0.20127 | 0 | 0 | 0 | 0.20355 | 0 | 0 | 0 |  | 0 | 0 | 0 | 0 | 0 | 0 | 0 | 0 | 0 | 0 | 0 | 0 | 0 | 0 | 0 | 0 | 0 | 0 | 0 | 0 | 0 | 0 | 0 | 0 | 0 | 0 | [10 empty] | 0 | 0 | 0 | 0
2014-02-12 | 11時 | 5.6794 | 0 | 0 | 0 | 1.3834 | [12 empty] | 21.2637 |  |  | 9.777 | 9.7829 | [5 empty] | 0.61467 | 0 | 0 | 0 | [9 empty] | 0 | 0 | 0 | 0 | 0.21281 | 0 | 0 | 0 |  | 0 | 0 | 0 | 0 | 0 | 0 | 0 | 0 | 0 | 0 | 0 | 0 | 0 | 0 | 0 | 0 | 0 | 0 | 0 | 0 | 0 | 0 | 0 | 0 | 0 | 0 | [10 empty] | 0 | 0 | 0 | 0
2014-02-12 | 12時 | 4.168 | 0 | 0 | 0 | 0 | [12 empty] | 27.5296 |  |  | 12.638 | 12.6455 | [5 empty] | 0.40501 | 0 | 0 | 0 | [9 empty] | 0 | 0 | 0 | 0 | 0 | 0 | 0 | 0 |  | 0 | 0 | 0 | 0 | 0 | 0 | 0 | 0 | 0 | 0 | 0 | 0 | 0 | 0 | 0 | 0 | 0 | 0 | 0 | 0 | 0 | 0 | 0 | 0 | 0 | 0 | [10 empty] | 0 | 0 | 0 | 0
2014-02-12 | 13時 | 0 | 0 | 0 | 0 | 0 | [12 empty] | 27.8854 |  |  | 12.8787 | 12.8864 | [5 empty] | 0 | 0 | 0 | 0 | [9 empty] | 0 | 0 | 0 | 0 | 0 | 0 | 0 | 0 |  | 0 | 0 | 0 | 0 | 0 | 0 | 0 | 0 | 0 | 0 | 0 | 0 | 0 | 0 | 0 | 0 | 0 | 0 | 0 | 0 | 0 | 0 | 0 | 0 | 0 | 0 | [10 empty] | 0 | 0 | 0 | 0
2014-02-12 | 14時 | 0 | 0 | 0 | 0 | 0 | [12 empty] | 28.0769 |  |  | 13.002 | 13.0098 | [5 empty] | 0 | 0 | 0 | 0 | [9 empty] | 0 | 0 | 0 | 0 | 0 | 0 | 0 | 0 |  | 0 | 0 | 0 | 0 | 0 | 0 | 0 | 0 | 0 | 0 | 0 | 0 | 0 | 0 | 0 | 0 | 0 | 0 | 0 | 0 | 0 | 0 | 0 | 0 | 0 | 0 | [10 empty] | 0 | 0 | 0 | 0
2014-02-12 | 15時 | 9.4422 | 0 | 0 | 3.8629 | 0 | [12 empty] | 27.4463 |  |  | 12.579 | 12.5866 | [5 empty] | 0.77417 | 0 | 0 | 0 | [9 empty] | 0.3186 | 0 | 0 | 0 | 0 | 0 | 0 | 0 |  | 0 | 0 | 0 | 0 | 0 | 0 | 0 | 0 | 0 | 0 | 0 | 0 | 0 | 0 | 0 | 0 | 0 | 0 | 0 | 0 | 0 | 0 | 0 | 0 | 0 | 0 | [10 empty] | 0 | 0 | 0 | 0
2014-02-12 | 16時 | 9.4739 | 0 | 0 | 2.3966 | 0 | [12 empty] | 27.2866 |  |  | 12.4626 | 12.4701 | [5 empty] | 0.786 | 0 | 0 | 0 | [9 empty] | 0.2406 | 0 | 0 | 0 | 0 | 0 | 0 | 0 |  | 0 | 0 | 0 | 0 | 0 | 0 | 0 | 0 | 0 | 0 | 0 | 0 | 0 | 0 | 0 | 0 | 0 | 0 | 0 | 0 | 0 | 0 | 0 | 0 | 0 | 0 | [10 empty] | 0 | 0 | 0 | 0
2014-02-12 | 17時 | 9.8616 | 0 | 0 | 2.6598 | 0 | [12 empty] | 27.2354 |  |  | 12.4242 | 12.4317 | [5 empty] | 0.81904 | 0 | 0 | 0 | [9 empty] | 0.25397 | 0 | 0 | 0 | 0 | 0 | 0 | 0 |  | 0 | 0 | 0 | 0 | 0 | 0 | 0 | 0 | 0 | 0 | 0 | 0 | 0 | 0 | 0 | 0 | 0 | 0 | 0 | 0 | 0 | 0 | 0 | 0 | 0 | 0 | [10 empty] | 0 | 0 | 0 | 0
2014-02-12 | 18時 | 6.131 | 0 | 0 | 0 | 0 | [12 empty] | 27.2866 |  |  | 12.4626 | 12.4701 | [5 empty] | 0.54812 | 0 | 0 | 0 | [9 empty] | 0 | 0 | 0 | 0 | 0 | 0 | 0 | 0 |  | 0 | 0 | 0 | 0 | 0 | 0 | 0 | 0 | 0 | 0 | 0 | 0 | 0 | 0 | 0 | 0 | 0 | 0 | 0 | 0 | 0 | 0 | 0 | 0 | 0 | 0 | [10 empty] | 0 | 0 | 0 | 0
2014-02-12 | 19時 | 6.5314 | 0 | 0 | 4.0655 | 6.2847 | [12 empty] | 27.1604 |  |  | 12.3671 | 12.3746 | [5 empty] | 0.58294 | 0 | 0 | 0 | [9 empty] | 0.33927 | 0 | 0 | 0 | 0.51 | 0 | 0 | 0 |  | 0 | 0 | 0 | 0 | 0 | 0 | 0 | 0 | 0 | 0 | 0 | 0 | 0 | 0 | 0 | 0 | 0 | 0 | 0 | 0 | 0 | 0 | 0 | 0 | 0 | 0 | [10 empty] | 0 | 0 | 0 | 0
2014-02-12 | 20時 | 6.707 | 0 | 0 | 2.7378 | 2.5799 | [12 empty] | 26.9716 |  |  | 12.2171 | 12.2246 | [5 empty] | 0.60732 | 0 | 0 | 0 | [9 empty] | 0.26268 | 0 | 0 | 0 | 0.25461 | 0 | 0 | 0 |  | 0 | 0 | 0 | 0 | 0 | 0 | 0 | 0 | 0 | 0 | 0 | 0 | 0 | 0 | 0 | 0 | 0 | 0 | 0 | 0 | 0 | 0 | 0 | 0 | 0 | 0 | [10 empty] | 0 | 0 | 0 | 0
2014-02-12 | 21時 | 7.1756 | 0 | 0 | 2.2825 | 2.2869 | [12 empty] | 26.8832 |  |  | 12.1435 | 12.1509 | [5 empty] | 0.64605 | 0 | 0 | 0 | [9 empty] | 0.24172 | 0 | 0 | 0 | 0.24202 | 0 | 0 | 0 |  | 0 | 0 | 0 | 0 | 0 | 0 | 0 | 0 | 0 | 0 | 0 | 0 | 0 | 0 | 0 | 0 | 0 | 0 | 0 | 0 | 0 | 0 | 0 | 0 | 0 | 0 | [10 empty] | 0 | 0 | 0 | 0
2014-02-12 | 22時 | 0 | 0 | 0 | 0 | 0 | [12 empty] | 20.5885 |  |  | 9.2529 | 9.2585 | [5 empty] | 0 | 0 | 0 | 0 | [9 empty] | 0 | 0 | 0 | 0 | 0 | 0 | 0 | 0 |  | 0 | 0 | 0 | 0 | 0 | 0 | 0 | 0 | 0 | 0 | 0 | 0 | 0 | 0 | 0 | 0 | 0 | 0 | 0 | 0 | 0 | 0 | 0 | 0 | 0 | 0 | [10 empty] | 0 | 0 | 0 | 0
2014-02-12 | 23時 | 0 | 0 | 0 | 0 | 0 | [12 empty] | 20.6194 |  |  | 9.2805 | 9.2862 | [5 empty] | 0 | 0 | 0 | 0 | [9 empty] | 0 | 0 | 0 | 0 | 0 | 0 | 0 | 0 |  | 0 | 0 | 0 | 0 | 0 | 0 | 0 | 0 | 0 | 0 | 0 | 0 | 0 | 0 | 0 | 0 | 0 | 0 | 0 | 0 | 0 | 0 | 0 | 0 | 0 | 0 | [10 empty] | 0 | 0 | 0 | 0
2014-02-13 | 0時 | 0 | 0 | 0 | 0 | 0 | [12 empty] | 20.5584 |  |  | 9.2253 | 9.231 | [5 empty] | 0 | 0 | 0 | 0 | [9 empty] | 0 | 0 | 0 | 0 | 0 | 0 | 0 | 0 |  | 0 | 0 | 0 | 0 | 0 | 0 | 0 | 0 | 0 | 0 | 0 | 0 | 0 | 0 | 0 | 0 | 0 | 0 | 0 | 0 | 0 | 0 | 0 | 0 | 0 | 0 | [10 empty] | 0 | 0 | 0 | 0
2014-02-13 | 1時 | 0 | 0 | 0 | 0 | 0 | [12 empty] | 20.5584 |  |  | 9.2253 | 9.231 | [5 empty] | 0 | 0 | 0 | 0 | [9 empty] | 0 | 0 | 0 | 0 | 0 | 0 | 0 | 0 |  | 0 | 0 | 0 | 0 | 0 | 0 | 0 | 0 | 0 | 0 | 0 | 0 | 0 | 0 | 0 | 0 | 0 | 0 | 0 | 0 | 0 | 0 | 0 | 0 | 0 | 0 | [10 empty] | 0 | 0 | 0 | 0
2014-02-13 | 2時 | 0 | 0 | 0 | 0 | 0 | [12 empty] | 20.459 |  |  | 9.1304 | 9.136 | [5 empty] | 0 | 0 | 0 | 0 | [9 empty] | 0 | 0 | 0 | 0 | 0 | 0 | 0 | 0 |  | 0 | 0 | 0 | 0 | 0 | 0 | 0 | 0 | 0 | 0 | 0 | 0 | 0 | 0 | 0 | 0 | 0 | 0 | 0 | 0 | 0 | 0 | 0 | 0 | 0 | 0 | [10 empty] | 0 | 0 | 0 | 0
2014-02-13 | 3時 | 0 | 0 | 0 | 0 | 0 | [12 empty] | 20.4456 |  |  | 9.117 | 9.1226 | [5 empty] | 0 | 0 | 0 | 0 | [9 empty] | 0 | 0 | 0 | 0 | 0 | 0 | 0 | 0 |  | 0 | 0 | 0 | 0 | 0 | 0 | 0 | 0 | 0 | 0 | 0 | 0 | 0 | 0 | 0 | 0 | 0 | 0 | 0 | 0 | 0 | 0 | 0 | 0 | 0 | 0 | [10 empty] | 0 | 0 | 0 | 0
2014-02-13 | 4時 | 0 | 0 | 0 | 0 | 0 | [12 empty] | 26.4694 |  |  | 11.7541 | 11.7614 | [5 empty] | 0 | 0 | 0 | 0 | [9 empty] | 0 | 0 | 0 | 0 | 0 | 0 | 0 | 0 |  | 0 | 0 | 0 | 0 | 0 | 0 | 0 | 0 | 0 | 0 | 0 | 0 | 0 | 0 | 0 | 0 | 0 | 0 | 0 | 0 | 0 | 0 | 0 | 0 | 0 | 0 | [10 empty] | 0 | 0 | 0 | 0
2014-02-13 | 5時 | 31.9643 | 0 | 0 | 0 | 0 | [12 empty] | 26.4694 |  |  | 11.7541 | 11.7614 | [5 empty] | 3.5847 | 0 | 0 | 0 | [9 empty] | 0 | 0 | 0 | 0 | 0 | 0 | 0 | 0 |  | 0 | 0 | 0 | 0 | 0 | 0 | 0 | 0 | 0 | 0 | 0 | 0 | 0 | 0 | 0 | 0 | 0 | 0 | 0 | 0 | 0 | 0 | 0 | 0 | 0 | 0 | [10 empty] | 0 | 0 | 0 | 0
2014-02-13 | 6時 | 12.6401 | 0 | 0 | 0 | 0 | [12 empty] | 20.218 |  |  | 8.858 | 8.8635 | [5 empty] | 1.547 | 0 | 0 | 0 | [9 empty] | 0 | 0 | 0 | 0 | 0 | 0 | 0 | 0 |  | 0 | 0 | 0 | 0 | 0 | 0 | 0 | 0 | 0 | 0 | 0 | 0 | 0 | 0 | 0 | 0 | 0 | 0 | 0 | 0 | 0 | 0 | 0 | 0 | 0 | 0 | [10 empty] | 0 | 0 | 0 | 0
2014-02-13 | 7時 | 9.1581 | 0 | 0 | 0 | 0 | [12 empty] | 20.3939 |  |  | 9.0638 | 9.0694 | [5 empty] | 1.0425 | 0 | 0 | 0 | [9 empty] | 0 | 0 | 0 | 0 | 0 | 0 | 0 | 0 |  | 0 | 0 | 0 | 0 | 0 | 0 | 0 | 0 | 0 | 0 | 0 | 0 | 0 | 0 | 0 | 0 | 0 | 0 | 0 | 0 | 0 | 0 | 0 | 0 | 0 | 0 | [10 empty] | 0 | 0 | 0 | 0
2014-02-13 | 8時 | 6.5462 | 0 | 0 | 0 | 0 | [12 empty] | 27.1851 |  |  | 12.3861 | 12.3936 | [5 empty] | 0.58242 | 0 | 0 | 0 | [9 empty] | 0 | 0 | 0 | 0 | 0 | 0 | 0 | 0 |  | 0 | 0 | 0 | 0 | 0 | 0 | 0 | 0 | 0 | 0 | 0 | 0 | 0 | 0 | 0 | 0 | 0 | 0 | 0 | 0 | 0 | 0 | 0 | 0 | 0 | 0 | [10 empty] | 0 | 0 | 0 | 0
2014-02-13 | 9時 | 0 | 0 | 0 | 0 | 0 | [12 empty] | 27.5579 |  |  | 12.6577 | 12.6653 | [5 empty] | 0 | 0 | 0 | 0 | [9 empty] | 0 | 0 | 0 | 0 | 0 | 0 | 0 | 0 |  | 0 | 0 | 0 | 0 | 0 | 0 | 0 | 0 | 0 | 0 | 0 | 0 | 0 | 0 | 0 | 0 | 0 | 0 | 0 | 0 | 0 | 0 | 0 | 0 | 0 | 0 | [10 empty] | 0 | 0 | 0 | 0
2014-02-13 | 10時 | 0 | 0 | 0 | 0 | 0 | [12 empty] | 27.9167 |  |  | 12.8991 | 12.9068 | [5 empty] | 0 | 0 | 0 | 0 | [9 empty] | 0 | 0 | 0 | 0 | 0 | 0 | 0 | 0 |  | 0 | 0 | 0 | 0 | 0 | 0 | 0 | 0 | 0 | 0 | 0 | 0 | 0 | 0 | 0 | 0 | 0 | 0 | 0 | 0 | 0 | 0 | 0 | 0 | 0 | 0 | [10 empty] | 0 | 0 | 0 | 0
2014-02-13 | 11時 | 6.3805 | 0 | 0 | 0 | 0 | [12 empty] | 28.1427 |  |  | 13.0436 | 13.0514 | [5 empty] | 0.52092 | 0 | 0 | 0 | [9 empty] | 0 | 0 | 0 | 0 | 0 | 0 | 0 | 0 |  | 0 | 0 | 0 | 0 | 0 | 0 | 0 | 0 | 0 | 0 | 0 | 0 | 0 | 0 | 0 | 0 | 0 | 0 | 0 | 0 | 0 | 0 | 0 | 0 | 0 | 0 | [10 empty] | 0 | 0 | 0 | 0
2014-02-13 | 12時 | 0.16959 | 0 | 0 | 0 | 0 | [12 empty] | 28.1427 |  |  | 13.0436 | 13.0514 | [5 empty] | 0.13006 | 0 | 0 | 0 | [9 empty] | 0 | 0 | 0 | 0 | 0 | 0 | 0 | 0 |  | 0 | 0 | 0 | 0 | 0 | 0 | 0 | 0 | 0 | 0 | 0 | 0 | 0 | 0 | 0 | 0 | 0 | 0 | 0 | 0 | 0 | 0 | 0 | 0 | 0 | 0 | [10 empty] | 0 | 0 | 0 | 0
2014-02-13 | 13時 | 0 | 0 | 0 | 0 | 0 | [12 empty] | 28.2096 |  |  | 13.0854 | 13.0932 | [5 empty] | 0 | 0 | 0 | 0 | [9 empty] | 0 | 0 | 0 | 0 | 0 | 0 | 0 | 0 |  | 0 | 0 | 0 | 0 | 0 | 0 | 0 | 0 | 0 | 0 | 0 | 0 | 0 | 0 | 0 | 0 | 0 | 0 | 0 | 0 | 0 | 0 | 0 | 0 | 0 | 0 | [10 empty] | 0 | 0 | 0 | 0
2014-02-13 | 14時 | 0 | 0 | 0 | 0 | 0 | [12 empty] | 28.176 |  |  | 13.0645 | 13.0722 | [5 empty] | 0 | 0 | 0 | 0 | [9 empty] | 0 | 0 | 0 | 0 | 0 | 0 | 0 | 0 |  | 0 | 0 | 0 | 0 | 0 | 0 | 0 | 0 | 0 | 0 | 0 | 0 | 0 | 0 | 0 | 0 | 0 | 0 | 0 | 0 | 0 | 0 | 0 | 0 | 0 | 0 | [10 empty] | 0 | 0 | 0 | 0
2014-02-13 | 15時 | 4.1863 | 0 | 0 | 0 | 0 | [12 empty] | 27.7327 |  |  | 12.7774 | 12.7851 | [5 empty] | 0.39712 | 0 | 0 | 0 | [9 empty] | 0 | 0 | 0 | 0 | 0 | 0 | 0 | 0 |  | 0 | 0 | 0 | 0 | 0 | 0 | 0 | 0 | 0 | 0 | 0 | 0 | 0 | 0 | 0 | 0 | 0 | 0 | 0 | 0 | 0 | 0 | 0 | 0 | 0 | 0 | [10 empty] | 0 | 0 | 0 | 0
2014-02-13 | 16時 | 4.2239 | 0 | 0 | 0 | 0 | [12 empty] | 27.5864 |  |  | 12.6775 | 12.6851 | [5 empty] | 0.40607 | 0 | 0 | 0 | [9 empty] | 0 | 0 | 0 | 0 | 0 | 0 | 0 | 0 |  | 0 | 0 | 0 | 0 | 0 | 0 | 0 | 0 | 0 | 0 | 0 | 0 | 0 | 0 | 0 | 0 | 0 | 0 | 0 | 0 | 0 | 0 | 0 | 0 | 0 | 0 | [10 empty] | 0 | 0 | 0 | 0
2014-02-13 | 17時 | 8.1541 | 0 | 0 | 0 | 4.3199 | [12 empty] | 27.5016 |  |  | 12.6182 | 12.6258 | [5 empty] | 0.67583 | 0 | 0 | 0 | [9 empty] | 0 | 0 | 0 | 0 | 0.34717 | 0 | 0 | 0 |  | 0 | 0 | 0 | 0 | 0 | 0 | 0 | 0 | 0 | 0 | 0 | 0 | 0 | 0 | 0 | 0 | 0 | 0 | 0 | 0 | 0 | 0 | 0 | 0 | 0 | 0 | [10 empty] | 0 | 0 | 0 | 0
2014-02-13 | 18時 | 8.8872 | 0 | 0 | 0 | 0 | [12 empty] | 27.3388 |  |  | 12.5012 | 12.5087 | [5 empty] | 0.73872 | 0 | 0 | 0 | [9 empty] | 0 | 0 | 0 | 0 | 0 | 0 | 0 | 0 |  | 0 | 0 | 0 | 0 | 0 | 0 | 0 | 0 | 0 | 0 | 0 | 0 | 0 | 0 | 0 | 0 | 0 | 0 | 0 | 0 | 0 | 0 | 0 | 0 | 0 | 0 | [10 empty] | 0 | 0 | 0 | 0
2014-02-13 | 19時 | 5.2818 | 0 | 0 | 5.1718 | 0 | [12 empty] | 27.4191 |  |  | 12.5595 | 12.567 | [5 empty] | 0.48389 | 0 | 0 | 0 | [9 empty] | 0.4103 | 0 | 0 | 0 | 0 | 0 | 0 | 0 |  | 0 | 0 | 0 | 0 | 0 | 0 | 0 | 0 | 0 | 0 | 0 | 0 | 0 | 0 | 0 | 0 | 0 | 0 | 0 | 0 | 0 | 0 | 0 | 0 | 0 | 0 | [10 empty] | 0 | 0 | 0 | 0
2014-02-13 | 20時 | 5.8451 | 0 | 0 | 0 | 4.9596 | [12 empty] | 27.4191 |  |  | 12.5595 | 12.567 | [5 empty] | 0.52142 | 0 | 0 | 0 | [9 empty] | 0 | 0 | 0 | 0 | 0.39463 | 0 | 0 | 0 |  | 0 | 0 | 0 | 0 | 0 | 0 | 0 | 0 | 0 | 0 | 0 | 0 | 0 | 0 | 0 | 0 | 0 | 0 | 0 | 0 | 0 | 0 | 0 | 0 | 0 | 0 | [10 empty] | 0 | 0 | 0 | 0
2014-02-13 | 21時 | 6.3194 | 0 | 0 | 3.6461 | 2.2862 | [12 empty] | 27.3653 |  |  | 12.5205 | 12.5281 | [5 empty] | 0.55632 | 0 | 0 | 0 | [9 empty] | 0.3069 | 0 | 0 | 0 | 0.23467 | 0 | 0 | 0 |  | 0 | 0 | 0 | 0 | 0 | 0 | 0 | 0 | 0 | 0 | 0 | 0 | 0 | 0 | 0 | 0 | 0 | 0 | 0 | 0 | 0 | 0 | 0 | 0 | 0 | 0 | [10 empty] | 0 | 0 | 0 | 0
2014-02-13 | 22時 | 6.7648 | 0 | 0 | 2.3651 | 0 | [12 empty] | 27.2354 |  |  | 12.4242 | 12.4317 | [5 empty] | 0.59431 | 0 | 0 | 0 | [9 empty] | 0.23992 | 0 | 0 | 0 | 0 | 0 | 0 | 0 |  | 0 | 0 | 0 | 0 | 0 | 0 | 0 | 0 | 0 | 0 | 0 | 0 | 0 | 0 | 0 | 0 | 0 | 0 | 0 | 0 | 0 | 0 | 0 | 0 | 0 | 0 | [10 empty] | 0 | 0 | 0 | 0
2014-02-13 | 23時 | 0 | 0 | 0 | 0 | 0 | [12 empty] | 27.0405 |  |  | 12.273 | 12.2804 | [5 empty] | 0 | 0 | 0 | 0 | [9 empty] | 0 | 0 | 0 | 0 | 0 | 0 | 0 | 0 |  | 0 | 0 | 0 | 0 | 0 | 0 | 0 | 0 | 0 | 0 | 0 | 0 | 0 | 0 | 0 | 0 | 0 | 0 | 0 | 0 | 0 | 0 | 0 | 0 | 0 | 0 | [10 empty] | 0 | 0 | 0 | 0
2014-02-14 | 0時 | 0 | 0 | 0 | 0 | 0 | [12 empty] | 27.1851 |  |  | 12.3861 | 12.3936 | [5 empty] | 0 | 0 | 0 | 0 | [9 empty] | 0 | 0 | 0 | 0 | 0 | 0 | 0 | 0 |  | 0 | 0 | 0 | 0 | 0 | 0 | 0 | 0 | 0 | 0 | 0 | 0 | 0 | 0 | 0 | 0 | 0 | 0 | 0 | 0 | 0 | 0 | 0 | 0 | 0 | 0 | [10 empty] | 0 | 0 | 0 | 0
2014-02-14 | 1時 | 0 | 0 | 0 | 0 | 0 | [12 empty] | 27.2866 |  |  | 12.4626 | 12.4701 | [5 empty] | 0 | 0 | 0 | 0 | [9 empty] | 0 | 0 | 0 | 0 | 0 | 0 | 0 | 0 |  | 0 | 0 | 0 | 0 | 0 | 0 | 0 | 0 | 0 | 0 | 0 | 0 | 0 | 0 | 0 | 0 | 0 | 0 | 0 | 0 | 0 | 0 | 0 | 0 | 0 | 0 | [10 empty] | 0 | 0 | 0 | 0
2014-02-14 | 2時 | 0 | 0 | 0 | 0 | 0 | [12 empty] | 26.7583 |  |  | 12.0346 | 12.042 | [5 empty] | 0 | 0 | 0 | 0 | [9 empty] | 0 | 0 | 0 | 0 | 0 | 0 | 0 | 0 |  | 0 | 0 | 0 | 0 | 0 | 0 | 0 | 0 | 0 | 0 | 0 | 0 | 0 | 0 | 0 | 0 | 0 | 0 | 0 | 0 | 0 | 0 | 0 | 0 | 0 | 0 | [10 empty] | 0 | 0 | 0 | 0
2014-02-14 | 3時 | 0 | 0 | 0 | 0 | 0 | [12 empty] | 26.6424 |  |  | 11.9278 | 11.9351 | [5 empty] | 0 | 0 | 0 | 0 | [9 empty] | 0 | 0 | 0 | 0 | 0 | 0 | 0 | 0 |  | 0 | 0 | 0 | 0 | 0 | 0 | 0 | 0 | 0 | 0 | 0 | 0 | 0 | 0 | 0 | 0 | 0 | 0 | 0 | 0 | 0 | 0 | 0 | 0 | 0 | 0 | [10 empty] | 0 | 0 | 0 | 0
2014-02-14 | 4時 | 0 | 0 | 0 | 0 | 0 | [12 empty] | 26.4855 |  |  | 11.7712 | 11.7785 | [5 empty] | 0 | 0 | 0 | 0 | [9 empty] | 0 | 0 | 0 | 0 | 0 | 0 | 0 | 0 |  | 0 | 0 | 0 | 0 | 0 | 0 | 0 | 0 | 0 | 0 | 0 | 0 | 0 | 0 | 0 | 0 | 0 | 0 | 0 | 0 | 0 | 0 | 0 | 0 | 0 | 0 | [10 empty] | 0 | 0 | 0 | 0
2014-02-14 | 5時 | 29.1887 | 0 | 0 | 0 | 0 | [12 empty] | 26.3777 |  |  | 11.6525 | 11.6598 | [5 empty] | 3.5892 | 0 | 0 | 0 | [9 empty] | 0 | 0 | 0 | 0 | 0 | 0 | 0 | 0 |  | 0 | 0 | 0 | 0 | 0 | 0 | 0 | 0 | 0 | 0 | 0 | 0 | 0 | 0 | 0 | 0 | 0 | 0 | 0 | 0 | 0 | 0 | 0 | 0 | 0 | 0 | [10 empty] | 0 | 0 | 0 | 0
2014-02-14 | 6時 | 11.1253 | 0 | 0 | 0 | 0 | [12 empty] | 26.3777 |  |  | 11.6525 | 11.6598 | [5 empty] | 0.98764 | 0 | 0 | 0 | [9 empty] | 0 | 0 | 0 | 0 | 0 | 0 | 0 | 0 |  | 0 | 0 | 0 | 0 | 0 | 0 | 0 | 0 | 0 | 0 | 0 | 0 | 0 | 0 | 0 | 0 | 0 | 0 | 0 | 0 | 0 | 0 | 0 | 0 | 0 | 0 | [10 empty] | 0 | 0 | 0 | 0
2014-02-14 | 7時 | 7.3592 | 0 | 0 | 0 | 0 | [12 empty] | 26.68 |  |  | 11.9632 | 11.9705 | [5 empty] | 0.6746 | 0 | 0 | 0 | [9 empty] | 0 | 0 | 0 | 0 | 0 | 0 | 0 | 0 |  | 0 | 0 | 0 | 0 | 0 | 0 | 0 | 0 | 0 | 0 | 0 | 0 | 0 | 0 | 0 | 0 | 0 | 0 | 0 | 0 | 0 | 0 | 0 | 0 | 0 | 0 | [10 empty] | 0 | 0 | 0 | 0
2014-02-14 | 8時 | 3.313 | 0 | 0 | 0 | 0 | [12 empty] | 27.2101 |  |  | 12.4051 | 12.4126 | [5 empty] | 0.36267 | 0 | 0 | 0 | [9 empty] | 0 | 0 | 0 | 0 | 0 | 0 | 0 | 0 |  | 0 | 0 | 0 | 0 | 0 | 0 | 0 | 0 | 0 | 0 | 0 | 0 | 0 | 0 | 0 | 0 | 0 | 0 | 0 | 0 | 0 | 0 | 0 | 0 | 0 | 0 | [10 empty] | 0 | 0 | 0 | 0
2014-02-14 | 9時 | 0 | 0 | 0 | 0 | 0 | [12 empty] | 28.2096 |  |  | 13.0854 | 13.0932 | [5 empty] | 0 | 0 | 0 | 0 | [9 empty] | 0 | 0 | 0 | 0 | 0 | 0 | 0 | 0 |  | 0 | 0 | 0 | 0 | 0 | 0 | 0 | 0 | 0 | 0 | 0 | 0 | 0 | 0 | 0 | 0 | 0 | 0 | 0 | 0 | 0 | 0 | 0 | 0 | 0 | 0 | [10 empty] | 0 | 0 | 0 | 0
2014-02-14 | 10時 | 0 | 0 | 0 | 0 | 0 | [12 empty] | 28.6687 |  |  | 13.3622 | 13.3702 | [5 empty] | 0 | 0 | 0 | 0 | [9 empty] | 0 | 0 | 0 | 0 | 0 | 0 | 0 | 0 |  | 0 | 0 | 0 | 0 | 0 | 0 | 0 | 0 | 0 | 0 | 0 | 0 | 0 | 0 | 0 | 0 | 0 | 0 | 0 | 0 | 0 | 0 | 0 | 0 | 0 | 0 | [10 empty] | 0 | 0 | 0 | 0
2014-02-14 | 11時 | 6.9843 | 0 | 0 | 0 | 0 | [12 empty] | 28.4871 |  |  | 13.2547 | 13.2625 | [5 empty] | 0.54594 | 0 | 0 | 0 | [9 empty] | 0 | 0 | 0 | 0 | 0 | 0 | 0 | 0 |  | 0 | 0 | 0 | 0 | 0 | 0 | 0 | 0 | 0 | 0 | 0 | 0 | 0 | 0 | 0 | 0 | 0 | 0 | 0 | 0 | 0 | 0 | 0 | 0 | 0 | 0 | [10 empty] | 0 | 0 | 0 | 0
2014-02-14 | 12時 | 4.382 | 0 | 0 | 0 | 0 | [12 empty] | 28.559 |  |  | 13.2975 | 13.3054 | [5 empty] | 0.3766 | 0 | 0 | 0 | [9 empty] | 0 | 0 | 0 | 0 | 0 | 0 | 0 | 0 |  | 0 | 0 | 0 | 0 | 0 | 0 | 0 | 0 | 0 | 0 | 0 | 0 | 0 | 0 | 0 | 0 | 0 | 0 | 0 | 0 | 0 | 0 | 0 | 0 | 0 | 0 | [10 empty] | 0 | 0 | 0 | 0
2014-02-14 | 13時 | 0 | 0 | 0 | 0 | 0 | [12 empty] | 28.2434 |  |  | 13.1063 | 13.1141 | [5 empty] | 0 | 0 | 0 | 0 | [9 empty] | 0 | 0 | 0 | 0 | 0 | 0 | 0 | 0 |  | 0 | 0 | 0 | 0 | 0 | 0 | 0 | 0 | 0 | 0 | 0 | 0 | 0 | 0 | 0 | 0 | 0 | 0 | 0 | 0 | 0 | 0 | 0 | 0 | 0 | 0 | [10 empty] | 0 | 0 | 0 | 0
2014-02-14 | 14時 | 0 | 0 | 0 | 0 | 0 | [12 empty] | 28.3118 |  |  | 13.1484 | 13.1563 | [5 empty] | 0 | 0 | 0 | 0 | [9 empty] | 0 | 0 | 0 | 0 | 0 | 0 | 0 | 0 |  | 0 | 0 | 0 | 0 | 0 | 0 | 0 | 0 | 0 | 0 | 0 | 0 | 0 | 0 | 0 | 0 | 0 | 0 | 0 | 0 | 0 | 0 | 0 | 0 | 0 | 0 | [10 empty] | 0 | 0 | 0 | 0
2014-02-14 | 15時 | 11.8925 | 0 | 0 | 0 | 0 | [12 empty] | 28.2434 |  |  | 13.1063 | 13.1141 | [5 empty] | 0.9365 | 0 | 0 | 0 | [9 empty] | 0 | 0 | 0 | 0 | 0 | 0 | 0 | 0 |  | 0 | 0 | 0 | 0 | 0 | 0 | 0 | 0 | 0 | 0 | 0 | 0 | 0 | 0 | 0 | 0 | 0 | 0 | 0 | 0 | 0 | 0 | 0 | 0 | 0 | 0 | [10 empty] | 0 | 0 | 0 | 0
2014-02-14 | 16時 | 6.7261 | 0 | 0 | 0 | 0 | [12 empty] | 28.176 |  |  | 13.0645 | 13.0722 | [5 empty] | 0.54243 | 0 | 0 | 0 | [9 empty] | 0 | 0 | 0 | 0 | 0 | 0 | 0 | 0 |  | 0 | 0 | 0 | 0 | 0 | 0 | 0 | 0 | 0 | 0 | 0 | 0 | 0 | 0 | 0 | 0 | 0 | 0 | 0 | 0 | 0 | 0 | 0 | 0 | 0 | 0 | [10 empty] | 0 | 0 | 0 | 0
2014-02-14 | 17時 | 9.6813 | 0 | 0 | 0 | 7.4571 | [12 empty] | 27.7327 |  |  | 12.7774 | 12.7851 | [5 empty] | 0.77691 | 0 | 0 | 0 | [9 empty] | 0 | 0 | 0 | 0 | 0.58278 | 0 | 0 | 0 |  | 0 | 0 | 0 | 0 | 0 | 0 | 0 | 0 | 0 | 0 | 0 | 0 | 0 | 0 | 0 | 0 | 0 | 0 | 0 | 0 | 0 | 0 | 0 | 0 | 0 | 0 | [10 empty] | 0 | 0 | 0 | 0
2014-02-14 | 18時 | 9.9461 | 0 | 0 | 0 | 0 | [12 empty] | 21.1337 |  |  | 9.6858 | 9.6917 | [5 empty] | 1.0699 | 0 | 0 | 0 | [9 empty] | 0 | 0 | 0 | 0 | 0 | 0 | 0 | 0 |  | 0 | 0 | 0 | 0 | 0 | 0 | 0 | 0 | 0 | 0 | 0 | 0 | 0 | 0 | 0 | 0 | 0 | 0 | 0 | 0 | 0 | 0 | 0 | 0 | 0 | 0 | [10 empty] | 0 | 0 | 0 | 0
2014-02-14 | 19時 | 6.3225 | 0 | 0 | 7.3932 | 0 | [12 empty] | 20.9326 |  |  | 9.5373 | 9.543 | [5 empty] | 0.69884 | 0 | 0 | 0 | [9 empty] | 0.83126 | 0 | 0 | 0 | 0 | 0 | 0 | 0 |  | 0 | 0 | 0 | 0 | 0 | 0 | 0 | 0 | 0 | 0 | 0 | 0 | 0 | 0 | 0 | 0 | 0 | 0 | 0 | 0 | 0 | 0 | 0 | 0 | 0 | 0 | [10 empty] | 0 | 0 | 0 | 0
2014-02-14 | 20時 | 6.8628 | 0 | 0 | 0 | 5.9469 | [12 empty] | 20.7856 |  |  | 9.4215 | 9.4272 | [5 empty] | 0.76271 | 0 | 0 | 0 | [9 empty] | 0 | 0 | 0 | 0 | 0.64982 | 0 | 0 | 0 |  | 0 | 0 | 0 | 0 | 0 | 0 | 0 | 0 | 0 | 0 | 0 | 0 | 0 | 0 | 0 | 0 | 0 | 0 | 0 | 0 | 0 | 0 | 0 | 0 | 0 | 0 | [10 empty] | 0 | 0 | 0 | 0
2014-02-14 | 21時 | 7.3131 | 0 | 0 | 4.4944 | 2.6996 | [12 empty] | 20.6836 |  |  | 9.3364 | 9.3421 | [5 empty] | 0.81611 | 0 | 0 | 0 | [9 empty] | 0.48718 | 0 | 0 | 0 | 0.31053 | 0 | 0 | 0 |  | 0 | 0 | 0 | 0 | 0 | 0 | 0 | 0 | 0 | 0 | 0 | 0 | 0 | 0 | 0 | 0 | 0 | 0 | 0 | 0 | 0 | 0 | 0 | 0 | 0 | 0 | [10 empty] | 0 | 0 | 0 | 0
2014-02-14 | 22時 | 7.4783 | 0 | 0 | 2.7291 | 0 | [12 empty] | 20.8033 |  |  | 9.4358 | 9.4415 | [5 empty] | 0.82155 | 0 | 0 | 0 | [9 empty] | 0.30883 | 0 | 0 | 0 | 0 | 0 | 0 | 0 |  | 0 | 0 | 0 | 0 | 0 | 0 | 0 | 0 | 0 | 0 | 0 | 0 | 0 | 0 | 0 | 0 | 0 | 0 | 0 | 0 | 0 | 0 | 0 | 0 | 0 | 0 | [10 empty] | 0 | 0 | 0 | 0
2014-02-14 | 23時 | 0 | 0 | 0 | 0 | 0 | [12 empty] | 20.7681 |  |  | 9.4072 | 9.4129 | [5 empty] | 0 | 0 | 0 | 0 | [9 empty] | 0 | 0 | 0 | 0 | 0 | 0 | 0 | 0 |  | 0 | 0 | 0 | 0 | 0 | 0 | 0 | 0 | 0 | 0 | 0 | 0 | 0 | 0 | 0 | 0 | 0 | 0 | 0 | 0 | 0 | 0 | 0 | 0 | 0 | 0 | [10 empty] | 0 | 0 | 0 | 0
2014-02-15 | 0時 | 0 | 0 | 0 | 0 | 0 | [12 empty] | 20.8575 |  |  | 9.479 | 9.4848 | [5 empty] | 0 | 0 | 0 | 0 | [9 empty] | 0 | 0 | 0 | 0 | 0 | 0 | 0 | 0 |  | 0 | 0 | 0 | 0 | 0 | 0 | 0 | 0 | 0 | 0 | 0 | 0 | 0 | 0 | 0 | 0 | 0 | 0 | 0 | 0 | 0 | 0 | 0 | 0 | 0 | 0 | [10 empty] | 0 | 0 | 0 | 0
2014-02-15 | 1時 | 0 | 0 | 0 | 0 | 0 | [12 empty] | 20.876 |  |  | 9.4935 | 9.4993 | [5 empty] | 0 | 0 | 0 | 0 | [9 empty] | 0 | 0 | 0 | 0 | 0 | 0 | 0 | 0 |  | 0 | 0 | 0 | 0 | 0 | 0 | 0 | 0 | 0 | 0 | 0 | 0 | 0 | 0 | 0 | 0 | 0 | 0 | 0 | 0 | 0 | 0 | 0 | 0 | 0 | 0 | [10 empty] | 0 | 0 | 0 | 0
2014-02-15 | 2時 | 0 | 0 | 0 | 0 | 0 | [12 empty] | 20.8212 |  |  | 9.4502 | 9.4559 | [5 empty] | 0 | 0 | 0 | 0 | [9 empty] | 0 | 0 | 0 | 0 | 0 | 0 | 0 | 0 |  | 0 | 0 | 0 | 0 | 0 | 0 | 0 | 0 | 0 | 0 | 0 | 0 | 0 | 0 | 0 | 0 | 0 | 0 | 0 | 0 | 0 | 0 | 0 | 0 | 0 | 0 | [10 empty] | 0 | 0 | 0 | 0
2014-02-15 | 3時 | 0 | 0 | 0 | 0 | 0 | [12 empty] | 20.7856 |  |  | 9.4215 | 9.4272 | [5 empty] | 0 | 0 | 0 | 0 | [9 empty] | 0 | 0 | 0 | 0 | 0 | 0 | 0 | 0 |  | 0 | 0 | 0 | 0 | 0 | 0 | 0 | 0 | 0 | 0 | 0 | 0 | 0 | 0 | 0 | 0 | 0 | 0 | 0 | 0 | 0 | 0 | 0 | 0 | 0 | 0 | [10 empty] | 0 | 0 | 0 | 0
2014-02-15 | 4時 | 0 | 0 | 0 | 0 | 0 | [12 empty] | 20.7681 |  |  | 9.4072 | 9.4129 | [5 empty] | 0 | 0 | 0 | 0 | [9 empty] | 0 | 0 | 0 | 0 | 0 | 0 | 0 | 0 |  | 0 | 0 | 0 | 0 | 0 | 0 | 0 | 0 | 0 | 0 | 0 | 0 | 0 | 0 | 0 | 0 | 0 | 0 | 0 | 0 | 0 | 0 | 0 | 0 | 0 | 0 | [10 empty] | 0 | 0 | 0 | 0
2014-02-15 | 5時 | 27.9648 | 0 | 0 | 0 | 0 | [12 empty] | 20.8212 |  |  | 9.4502 | 9.4559 | [5 empty] | 3.5907 | 0 | 0 | 0 | [9 empty] | 0 | 0 | 0 | 0 | 0 | 0 | 0 | 0 |  | 0 | 0 | 0 | 0 | 0 | 0 | 0 | 0 | 0 | 0 | 0 | 0 | 0 | 0 | 0 | 0 | 0 | 0 | 0 | 0 | 0 | 0 | 0 | 0 | 0 | 0 | [10 empty] | 0 | 0 | 0 | 0
2014-02-15 | 6時 | 10.6074 | 0 | 0 | 0 | 0 | [12 empty] | 20.8947 |  |  | 9.5081 | 9.5138 | [5 empty] | 1.1724 | 0 | 0 | 0 | [9 empty] | 0 | 0 | 0 | 0 | 0 | 0 | 0 | 0 |  | 0 | 0 | 0 | 0 | 0 | 0 | 0 | 0 | 0 | 0 | 0 | 0 | 0 | 0 | 0 | 0 | 0 | 0 | 0 | 0 | 0 | 0 | 0 | 0 | 0 | 0 | [10 empty] | 0 | 0 | 0 | 0
2014-02-15 | 7時 | 8.9655 | 0 | 0 | 0 | 0 | [12 empty] | 21.1337 |  |  | 9.6858 | 9.6917 | [5 empty] | 0.9536 | 0 | 0 | 0 | [9 empty] | 0 | 0 | 0 | 0 | 0 | 0 | 0 | 0 |  | 0 | 0 | 0 | 0 | 0 | 0 | 0 | 0 | 0 | 0 | 0 | 0 | 0 | 0 | 0 | 0 | 0 | 0 | 0 | 0 | 0 | 0 | 0 | 0 | 0 | 0 | [10 empty] | 0 | 0 | 0 | 0
2014-02-15 | 8時 | 8.061 | 0 | 0 | 0 | 0 | [12 empty] | 27.703 |  |  | 12.7573 | 12.765 | [5 empty] | 0.65816 | 0 | 0 | 0 | [9 empty] | 0 | 0 | 0 | 0 | 0 | 0 | 0 | 0 |  | 0 | 0 | 0 | 0 | 0 | 0 | 0 | 0 | 0 | 0 | 0 | 0 | 0 | 0 | 0 | 0 | 0 | 0 | 0 | 0 | 0 | 0 | 0 | 0 | 0 | 0 | [10 empty] | 0 | 0 | 0 | 0
2014-02-15 | 9時 | 0 | 0 | 0 | 0 | 0 | [12 empty] | 27.8544 |  |  | 12.8583 | 12.866 | [5 empty] | 0 | 0 | 0 | 0 | [9 empty] | 0 | 0 | 0 | 0 | 0 | 0 | 0 | 0 |  | 0 | 0 | 0 | 0 | 0 | 0 | 0 | 0 | 0 | 0 | 0 | 0 | 0 | 0 | 0 | 0 | 0 | 0 | 0 | 0 | 0 | 0 | 0 | 0 | 0 | 0 | [10 empty] | 0 | 0 | 0 | 0
2014-02-15 | 10時 | 0 | 0 | 0 | 0 | 0 | [12 empty] | 28.0769 |  |  | 13.002 | 13.0098 | [5 empty] | 0 | 0 | 0 | 0 | [9 empty] | 0 | 0 | 0 | 0 | 0 | 0 | 0 | 0 |  | 0 | 0 | 0 | 0 | 0 | 0 | 0 | 0 | 0 | 0 | 0 | 0 | 0 | 0 | 0 | 0 | 0 | 0 | 0 | 0 | 0 | 0 | 0 | 0 | 0 | 0 | [10 empty] | 0 | 0 | 0 | 0
2014-02-15 | 11時 | 15.5907 | 0 | 0 | 0 | 0 | [12 empty] | 28.4871 |  |  | 13.2547 | 13.2625 | [5 empty] | 1.3037 | 0 | 0 | 0 | [9 empty] | 0 | 0 | 0 | 0 | 0 | 0 | 0 | 0 |  | 0 | 0 | 0 | 0 | 0 | 0 | 0 | 0 | 0 | 0 | 0 | 0 | 0 | 0 | 0 | 0 | 0 | 0 | 0 | 0 | 0 | 0 | 0 | 0 | 0 | 0 | [10 empty] | 0 | 0 | 0 | 0
2014-02-15 | 12時 | 8.0505 | 0 | 0 | 0 | 0 | [12 empty] | 21.4006 |  |  | 9.8697 | 9.8756 | [5 empty] | 0.83521 | 0 | 0 | 0 | [9 empty] | 0 | 0 | 0 | 0 | 0 | 0 | 0 | 0 |  | 0 | 0 | 0 | 0 | 0 | 0 | 0 | 0 | 0 | 0 | 0 | 0 | 0 | 0 | 0 | 0 | 0 | 0 | 0 | 0 | 0 | 0 | 0 | 0 | 0 | 0 | [10 empty] | 0 | 0 | 0 | 0
2014-02-15 | 13時 | 0 | 0 | 0 | 0 | 0 | [12 empty] | 21.1549 |  |  | 9.7009 | 9.7068 | [5 empty] | 0 | 0 | 0 | 0 | [9 empty] | 0 | 0 | 0 | 0 | 0 | 0 | 0 | 0 |  | 0 | 0 | 0 | 0 | 0 | 0 | 0 | 0 | 0 | 0 | 0 | 0 | 0 | 0 | 0 | 0 | 0 | 0 | 0 | 0 | 0 | 0 | 0 | 0 | 0 | 0 | [10 empty] | 0 | 0 | 0 | 0
2014-02-15 | 14時 | 0 | 0 | 0 | 0 | 0 | [12 empty] | 21.1127 |  |  | 9.6708 | 9.6766 | [5 empty] | 0 | 0 | 0 | 0 | [9 empty] | 0 | 0 | 0 | 0 | 0 | 0 | 0 | 0 |  | 0 | 0 | 0 | 0 | 0 | 0 | 0 | 0 | 0 | 0 | 0 | 0 | 0 | 0 | 0 | 0 | 0 | 0 | 0 | 0 | 0 | 0 | 0 | 0 | 0 | 0 | [10 empty] | 0 | 0 | 0 | 0
2014-02-15 | 15時 | 16.7426 | 0 | 0 | 0 | 0 | [12 empty] | 21.0919 |  |  | 9.6558 | 9.6616 | [5 empty] | 2.2835 | 0 | 0 | 0 | [9 empty] | 0 | 0 | 0 | 0 | 0 | 0 | 0 | 0 |  | 0 | 0 | 0 | 0 | 0 | 0 | 0 | 0 | 0 | 0 | 0 | 0 | 0 | 0 | 0 | 0 | 0 | 0 | 0 | 0 | 0 | 0 | 0 | 0 | 0 | 0 | [10 empty] | 0 | 0 | 0 | 0
2014-02-15 | 16時 | 9.0362 | 0 | 0 | 0 | 0 | [12 empty] | 21.0919 |  |  | 9.6558 | 9.6616 | [5 empty] | 0.96467 | 0 | 0 | 0 | [9 empty] | 0 | 0 | 0 | 0 | 0 | 0 | 0 | 0 |  | 0 | 0 | 0 | 0 | 0 | 0 | 0 | 0 | 0 | 0 | 0 | 0 | 0 | 0 | 0 | 0 | 0 | 0 | 0 | 0 | 0 | 0 | 0 | 0 | 0 | 0 | [10 empty] | 0 | 0 | 0 | 0
2014-02-15 | 17時 | 11.5007 | 0 | 0 | 0 | 10.1447 | [12 empty] | 21.1127 |  |  | 9.6708 | 9.6766 | [5 empty] | 1.2797 | 0 | 0 | 0 | [9 empty] | 0 | 0 | 0 | 0 | 1.2222 | 0 | 0 | 0 |  | 0 | 0 | 0 | 0 | 0 | 0 | 0 | 0 | 0 | 0 | 0 | 0 | 0 | 0 | 0 | 0 | 0 | 0 | 0 | 0 | 0 | 0 | 0 | 0 | 0 | 0 | [10 empty] | 0 | 0 | 0 | 0
2014-02-15 | 18時 | 11.0868 | 0 | 0 | 0 | 0 | [12 empty] | 21.1337 |  |  | 9.6858 | 9.6917 | [5 empty] | 1.2196 | 0 | 0 | 0 | [9 empty] | 0 | 0 | 0 | 0 | 0 | 0 | 0 | 0 |  | 0 | 0 | 0 | 0 | 0 | 0 | 0 | 0 | 0 | 0 | 0 | 0 | 0 | 0 | 0 | 0 | 0 | 0 | 0 | 0 | 0 | 0 | 0 | 0 | 0 | 0 | [10 empty] | 0 | 0 | 0 | 0
2014-02-15 | 19時 | 6.9821 | 0 | 0 | 9.1128 | 0 | [12 empty] | 21.1978 |  |  | 9.7312 | 9.7371 | [5 empty] | 0.74115 | 0 | 0 | 0 | [9 empty] | 1.0917 | 0 | 0 | 0 | 0 | 0 | 0 | 0 |  | 0 | 0 | 0 | 0 | 0 | 0 | 0 | 0 | 0 | 0 | 0 | 0 | 0 | 0 | 0 | 0 | 0 | 0 | 0 | 0 | 0 | 0 | 0 | 0 | 0 | 0 | [10 empty] | 0 | 0 | 0 | 0
2014-02-15 | 20時 | 7.1118 | 0 | 0 | 0 | 6.5016 | [12 empty] | 21.2196 |  |  | 9.7464 | 9.7523 | [5 empty] | 0.75224 | 0 | 0 | 0 | [9 empty] | 0 | 0 | 0 | 0 | 0.6833 | 0 | 0 | 0 |  | 0 | 0 | 0 | 0 | 0 | 0 | 0 | 0 | 0 | 0 | 0 | 0 | 0 | 0 | 0 | 0 | 0 | 0 | 0 | 0 | 0 | 0 | 0 | 0 | 0 | 0 | [10 empty] | 0 | 0 | 0 | 0
2014-02-15 | 21時 | 7.2093 | 0 | 0 | 4.7333 | 2.6735 | [12 empty] | 21.2415 |  |  | 9.7617 | 9.7676 | [5 empty] | 0.76027 | 0 | 0 | 0 | [9 empty] | 0.47959 | 0 | 0 | 0 | 0.29186 | 0 | 0 | 0 |  | 0 | 0 | 0 | 0 | 0 | 0 | 0 | 0 | 0 | 0 | 0 | 0 | 0 | 0 | 0 | 0 | 0 | 0 | 0 | 0 | 0 | 0 | 0 | 0 | 0 | 0 | [10 empty] | 0 | 0 | 0 | 0
2014-02-15 | 22時 | 7.2434 | 0 | 0 | 2.7113 | 0 | [12 empty] | 21.286 |  |  | 9.7923 | 9.7982 | [5 empty] | 0.76051 | 0 | 0 | 0 | [9 empty] | 0.29351 | 0 | 0 | 0 | 0 | 0 | 0 | 0 |  | 0 | 0 | 0 | 0 | 0 | 0 | 0 | 0 | 0 | 0 | 0 | 0 | 0 | 0 | 0 | 0 | 0 | 0 | 0 | 0 | 0 | 0 | 0 | 0 | 0 | 0 | [10 empty] | 0 | 0 | 0 | 0
2014-02-15 | 23時 | 0 | 0 | 0 | 0 | 0 | [12 empty] | 21.286 |  |  | 9.7923 | 9.7982 | [5 empty] | 0 | 0 | 0 | 0 | [9 empty] | 0 | 0 | 0 | 0 | 0 | 0 | 0 | 0 |  | 0 | 0 | 0 | 0 | 0 | 0 | 0 | 0 | 0 | 0 | 0 | 0 | 0 | 0 | 0 | 0 | 0 | 0 | 0 | 0 | 0 | 0 | 0 | 0 | 0 | 0 | [10 empty] | 0 | 0 | 0 | 0
2014-02-16 | 0時 | 0 | 0 | 0 | 0 | 0 | [12 empty] | 21.4006 |  |  | 9.8697 | 9.8756 | [5 empty] | 0 | 0 | 0 | 0 | [9 empty] | 0 | 0 | 0 | 0 | 0 | 0 | 0 | 0 |  | 0 | 0 | 0 | 0 | 0 | 0 | 0 | 0 | 0 | 0 | 0 | 0 | 0 | 0 | 0 | 0 | 0 | 0 | 0 | 0 | 0 | 0 | 0 | 0 | 0 | 0 | [10 empty] | 0 | 0 | 0 | 0
2014-02-16 | 1時 | 0 | 0 | 0 | 0 | 0 | [12 empty] | 21.5201 |  |  | 9.9481 | 9.954 | [5 empty] | 0 | 0 | 0 | 0 | [9 empty] | 0 | 0 | 0 | 0 | 0 | 0 | 0 | 0 |  | 0 | 0 | 0 | 0 | 0 | 0 | 0 | 0 | 0 | 0 | 0 | 0 | 0 | 0 | 0 | 0 | 0 | 0 | 0 | 0 | 0 | 0 | 0 | 0 | 0 | 0 | [10 empty] | 0 | 0 | 0 | 0
2014-02-16 | 2時 | 0 | 0 | 0 | 0 | 0 | [12 empty] | 22.1903 |  |  | 10.356 | 10.3621 | [5 empty] | 0 | 0 | 0 | 0 | [9 empty] | 0 | 0 | 0 | 0 | 0 | 0 | 0 | 0 |  | 0 | 0 | 0 | 0 | 0 | 0 | 0 | 0 | 0 | 0 | 0 | 0 | 0 | 0 | 0 | 0 | 0 | 0 | 0 | 0 | 0 | 0 | 0 | 0 | 0 | 0 | [10 empty] | 0 | 0 | 0 | 0
2014-02-16 | 3時 | 0 | 0 | 0 | 0 | 0 | [12 empty] | 28.895 |  |  | 13.4932 | 13.5012 | [5 empty] | 0 | 0 | 0 | 0 | [9 empty] | 0 | 0 | 0 | 0 | 0 | 0 | 0 | 0 |  | 0 | 0 | 0 | 0 | 0 | 0 | 0 | 0 | 0 | 0 | 0 | 0 | 0 | 0 | 0 | 0 | 0 | 0 | 0 | 0 | 0 | 0 | 0 | 0 | 0 | 0 | [10 empty] | 0 | 0 | 0 | 0
2014-02-16 | 4時 | 0 | 0 | 0 | 0 | 0 | [12 empty] | 21.8805 |  |  | 10.1732 | 10.1793 | [5 empty] | 0 | 0 | 0 | 0 | [9 empty] | 0 | 0 | 0 | 0 | 0 | 0 | 0 | 0 |  | 0 | 0 | 0 | 0 | 0 | 0 | 0 | 0 | 0 | 0 | 0 | 0 | 0 | 0 | 0 | 0 | 0 | 0 | 0 | 0 | 0 | 0 | 0 | 0 | 0 | 0 | [10 empty] | 0 | 0 | 0 | 0
2014-02-16 | 5時 | 23.7797 | 0 | 0 | 0 | 0 | [12 empty] | 21.7214 |  |  | 10.0757 | 10.0817 | [5 empty] | 3.6609 | 0 | 0 | 0 | [9 empty] | 0 | 0 | 0 | 0 | 0 | 0 | 0 | 0 |  | 0 | 0 | 0 | 0 | 0 | 0 | 0 | 0 | 0 | 0 | 0 | 0 | 0 | 0 | 0 | 0 | 0 | 0 | 0 | 0 | 0 | 0 | 0 | 0 | 0 | 0 | [10 empty] | 0 | 0 | 0 | 0
2014-02-16 | 6時 | 8.9521 | 0 | 0 | 0 | 0 | [12 empty] | 21.8267 |  |  | 10.1406 | 10.1466 | [5 empty] | 0.90835 | 0 | 0 | 0 | [9 empty] | 0 | 0 | 0 | 0 | 0 | 0 | 0 | 0 |  | 0 | 0 | 0 | 0 | 0 | 0 | 0 | 0 | 0 | 0 | 0 | 0 | 0 | 0 | 0 | 0 | 0 | 0 | 0 | 0 | 0 | 0 | 0 | 0 | 0 | 0 | [10 empty] | 0 | 0 | 0 | 0
2014-02-16 | 7時 | 7.5147 | 0 | 0 | 0 | 0 | [12 empty] | 21.9904 |  |  | 10.2391 | 10.2452 | [5 empty] | 0.74412 | 0 | 0 | 0 | [9 empty] | 0 | 0 | 0 | 0 | 0 | 0 | 0 | 0 |  | 0 | 0 | 0 | 0 | 0 | 0 | 0 | 0 | 0 | 0 | 0 | 0 | 0 | 0 | 0 | 0 | 0 | 0 | 0 | 0 | 0 | 0 | 0 | 0 | 0 | 0 | [10 empty] | 0 | 0 | 0 | 0
2014-02-16 | 8時 | 6.103 | 0 | 0 | 0 | 0 | [12 empty] | 28.5229 |  |  | 13.2761 | 13.2839 | [5 empty] | 0.48614 | 0 | 0 | 0 | [9 empty] | 0 | 0 | 0 | 0 | 0 | 0 | 0 | 0 |  | 0 | 0 | 0 | 0 | 0 | 0 | 0 | 0 | 0 | 0 | 0 | 0 | 0 | 0 | 0 | 0 | 0 | 0 | 0 | 0 | 0 | 0 | 0 | 0 | 0 | 0 | [10 empty] | 0 | 0 | 0 | 0
2014-02-16 | 9時 | 0 | 0 | 0 | 0 | 0 | [12 empty] | 28.4871 |  |  | 13.2547 | 13.2625 | [5 empty] | 0 | 0 | 0 | 0 | [9 empty] | 0 | 0 | 0 | 0 | 0 | 0 | 0 | 0 |  | 0 | 0 | 0 | 0 | 0 | 0 | 0 | 0 | 0 | 0 | 0 | 0 | 0 | 0 | 0 | 0 | 0 | 0 | 0 | 0 | 0 | 0 | 0 | 0 | 0 | 0 | [10 empty] | 0 | 0 | 0 | 0
2014-02-16 | 10時 | 0 | 0 | 0 | 0 | 0 | [12 empty] | 21.6445 |  |  | 10.0275 | 10.0335 | [5 empty] | 0 | 0 | 0 | 0 | [9 empty] | 0 | 0 | 0 | 0 | 0 | 0 | 0 | 0 |  | 0 | 0 | 0 | 0 | 0 | 0 | 0 | 0 | 0 | 0 | 0 | 0 | 0 | 0 | 0 | 0 | 0 | 0 | 0 | 0 | 0 | 0 | 0 | 0 | 0 | 0 | [10 empty] | 0 | 0 | 0 | 0
2014-02-16 | 11時 | 13.2488 | 0 | 0 | 0 | 0 | [12 empty] | 21.4958 |  |  | 9.9323 | 9.9383 | [5 empty] | 1.5289 | 0 | 0 | 0 | [9 empty] | 0 | 0 | 0 | 0 | 0 | 0 | 0 | 0 |  | 0 | 0 | 0 | 0 | 0 | 0 | 0 | 0 | 0 | 0 | 0 | 0 | 0 | 0 | 0 | 0 | 0 | 0 | 0 | 0 | 0 | 0 | 0 | 0 | 0 | 0 | [10 empty] | 0 | 0 | 0 | 0
2014-02-16 | 12時 | 6.8425 | 0 | 0 | 0 | 0 | [12 empty] | 21.3542 |  |  | 9.8386 | 9.8445 | [5 empty] | 0.71663 | 0 | 0 | 0 | [9 empty] | 0 | 0 | 0 | 0 | 0 | 0 | 0 | 0 |  | 0 | 0 | 0 | 0 | 0 | 0 | 0 | 0 | 0 | 0 | 0 | 0 | 0 | 0 | 0 | 0 | 0 | 0 | 0 | 0 | 0 | 0 | 0 | 0 | 0 | 0 | [10 empty] | 0 | 0 | 0 | 0
2014-02-16 | 13時 | 0 | 0 | 0 | 0 | 0 | [12 empty] | 21.2415 |  |  | 9.7617 | 9.7676 | [5 empty] | 0 | 0 | 0 | 0 | [9 empty] | 0 | 0 | 0 | 0 | 0 | 0 | 0 | 0 |  | 0 | 0 | 0 | 0 | 0 | 0 | 0 | 0 | 0 | 0 | 0 | 0 | 0 | 0 | 0 | 0 | 0 | 0 | 0 | 0 | 0 | 0 | 0 | 0 | 0 | 0 | [10 empty] | 0 | 0 | 0 | 0
2014-02-16 | 14時 | 0 | 0 | 0 | 0 | 0 | [12 empty] | 21.1337 |  |  | 9.6858 | 9.6917 | [5 empty] | 0 | 0 | 0 | 0 | [9 empty] | 0 | 0 | 0 | 0 | 0 | 0 | 0 | 0 |  | 0 | 0 | 0 | 0 | 0 | 0 | 0 | 0 | 0 | 0 | 0 | 0 | 0 | 0 | 0 | 0 | 0 | 0 | 0 | 0 | 0 | 0 | 0 | 0 | 0 | 0 | [10 empty] | 0 | 0 | 0 | 0
2014-02-16 | 15時 | 15.0511 | 0 | 0 | 0 | 0 | [12 empty] | 21.0713 |  |  | 9.6408 | 9.6466 | [5 empty] | 1.9021 | 0 | 0 | 0 | [9 empty] | 0 | 0 | 0 | 0 | 0 | 0 | 0 | 0 |  | 0 | 0 | 0 | 0 | 0 | 0 | 0 | 0 | 0 | 0 | 0 | 0 | 0 | 0 | 0 | 0 | 0 | 0 | 0 | 0 | 0 | 0 | 0 | 0 | 0 | 0 | [10 empty] | 0 | 0 | 0 | 0
2014-02-16 | 16時 | 8.4475 | 0 | 0 | 0 | 0 | [12 empty] | 20.9326 |  |  | 9.5373 | 9.543 | [5 empty] | 0.91148 | 0 | 0 | 0 | [9 empty] | 0 | 0 | 0 | 0 | 0 | 0 | 0 | 0 |  | 0 | 0 | 0 | 0 | 0 | 0 | 0 | 0 | 0 | 0 | 0 | 0 | 0 | 0 | 0 | 0 | 0 | 0 | 0 | 0 | 0 | 0 | 0 | 0 | 0 | 0 | [10 empty] | 0 | 0 | 0 | 0
2014-02-16 | 17時 | 11.4568 | 0 | 0 | 0 | 9.3339 | [12 empty] | 20.8575 |  |  | 9.479 | 9.4848 | [5 empty] | 1.2927 | 0 | 0 | 0 | [9 empty] | 0 | 0 | 0 | 0 | 1.1874 | 0 | 0 | 0 |  | 0 | 0 | 0 | 0 | 0 | 0 | 0 | 0 | 0 | 0 | 0 | 0 | 0 | 0 | 0 | 0 | 0 | 0 | 0 | 0 | 0 | 0 | 0 | 0 | 0 | 0 | [10 empty] | 0 | 0 | 0 | 0
2014-02-16 | 18時 | 11.4358 | 0 | 0 | 0 | 0 | [12 empty] | 20.7681 |  |  | 9.4072 | 9.4129 | [5 empty] | 1.2971 | 0 | 0 | 0 | [9 empty] | 0 | 0 | 0 | 0 | 0 | 0 | 0 | 0 |  | 0 | 0 | 0 | 0 | 0 | 0 | 0 | 0 | 0 | 0 | 0 | 0 | 0 | 0 | 0 | 0 | 0 | 0 | 0 | 0 | 0 | 0 | 0 | 0 | 0 | 0 | [10 empty] | 0 | 0 | 0 | 0
2014-02-16 | 19時 | 7.1884 | 0 | 0 | 8.7655 | 0 | [12 empty] | 20.7508 |  |  | 9.393 | 9.3987 | [5 empty] | 0.79752 | 0 | 0 | 0 | [9 empty] | 1.0876 | 0 | 0 | 0 | 0 | 0 | 0 | 0 |  | 0 | 0 | 0 | 0 | 0 | 0 | 0 | 0 | 0 | 0 | 0 | 0 | 0 | 0 | 0 | 0 | 0 | 0 | 0 | 0 | 0 | 0 | 0 | 0 | 0 | 0 | [10 empty] | 0 | 0 | 0 | 0
2014-02-16 | 20時 | 7.4138 | 0 | 0 | 0 | 6.6206 | [12 empty] | 20.7856 |  |  | 9.4215 | 9.4272 | [5 empty] | 0.81668 | 0 | 0 | 0 | [9 empty] | 0 | 0 | 0 | 0 | 0.73744 | 0 | 0 | 0 |  | 0 | 0 | 0 | 0 | 0 | 0 | 0 | 0 | 0 | 0 | 0 | 0 | 0 | 0 | 0 | 0 | 0 | 0 | 0 | 0 | 0 | 0 | 0 | 0 | 0 | 0 | [10 empty] | 0 | 0 | 0 | 0
2014-02-16 | 21時 | 7.6429 | 0 | 0 | 4.8863 | 2.8519 | [12 empty] | 20.7681 |  |  | 9.4072 | 9.4129 | [5 empty] | 0.84127 | 0 | 0 | 0 | [9 empty] | 0.52506 | 0 | 0 | 0 | 0.32042 | 0 | 0 | 0 |  | 0 | 0 | 0 | 0 | 0 | 0 | 0 | 0 | 0 | 0 | 0 | 0 | 0 | 0 | 0 | 0 | 0 | 0 | 0 | 0 | 0 | 0 | 0 | 0 | 0 | 0 | [10 empty] | 0 | 0 | 0 | 0
2014-02-16 | 22時 | 7.8149 | 0 | 0 | 2.9119 | 0 | [12 empty] | 20.7681 |  |  | 9.4072 | 9.4129 | [5 empty] | 0.8588 | 0 | 0 | 0 | [9 empty] | 0.32551 | 0 | 0 | 0 | 0 | 0 | 0 | 0 |  | 0 | 0 | 0 | 0 | 0 | 0 | 0 | 0 | 0 | 0 | 0 | 0 | 0 | 0 | 0 | 0 | 0 | 0 | 0 | 0 | 0 | 0 | 0 | 0 | 0 | 0 | [10 empty] | 0 | 0 | 0 | 0
2014-02-16 | 23時 | 0 | 0 | 0 | 0 | 0 | [12 empty] | 20.7508 |  |  | 9.393 | 9.3987 | [5 empty] | 0 | 0 | 0 | 0 | [9 empty] | 0 | 0 | 0 | 0 | 0 | 0 | 0 | 0 |  | 0 | 0 | 0 | 0 | 0 | 0 | 0 | 0 | 0 | 0 | 0 | 0 | 0 | 0 | 0 | 0 | 0 | 0 | 0 | 0 | 0 | 0 | 0 | 0 | 0 | 0 | [10 empty] | 0 | 0 | 0 | 0
2014-02-17 | 0時 | 0 | 0 | 0 | 0 | 0 | [12 empty] | 20.7508 |  |  | 9.393 | 9.3987 | [5 empty] | 0 | 0 | 0 | 0 | [9 empty] | 0 | 0 | 0 | 0 | 0 | 0 | 0 | 0 |  | 0 | 0 | 0 | 0 | 0 | 0 | 0 | 0 | 0 | 0 | 0 | 0 | 0 | 0 | 0 | 0 | 0 | 0 | 0 | 0 | 0 | 0 | 0 | 0 | 0 | 0 | [10 empty] | 0 | 0 | 0 | 0
2014-02-17 | 1時 | 0 | 0 | 0 | 0 | 0 | [12 empty] | 20.7168 |  |  | 9.3646 | 9.3703 | [5 empty] | 0 | 0 | 0 | 0 | [9 empty] | 0 | 0 | 0 | 0 | 0 | 0 | 0 | 0 |  | 0 | 0 | 0 | 0 | 0 | 0 | 0 | 0 | 0 | 0 | 0 | 0 | 0 | 0 | 0 | 0 | 0 | 0 | 0 | 0 | 0 | 0 | 0 | 0 | 0 | 0 | [10 empty] | 0 | 0 | 0 | 0
2014-02-17 | 2時 | 0 | 0 | 0 | 0 | 0 | [12 empty] | 20.6836 |  |  | 9.3364 | 9.3421 | [5 empty] | 0 | 0 | 0 | 0 | [9 empty] | 0 | 0 | 0 | 0 | 0 | 0 | 0 | 0 |  | 0 | 0 | 0 | 0 | 0 | 0 | 0 | 0 | 0 | 0 | 0 | 0 | 0 | 0 | 0 | 0 | 0 | 0 | 0 | 0 | 0 | 0 | 0 | 0 | 0 | 0 | [10 empty] | 0 | 0 | 0 | 0
2014-02-17 | 3時 | 0 | 0 | 0 | 0 | 0 | [12 empty] | 20.6511 |  |  | 9.3084 | 9.3141 | [5 empty] | 0 | 0 | 0 | 0 | [9 empty] | 0 | 0 | 0 | 0 | 0 | 0 | 0 | 0 |  | 0 | 0 | 0 | 0 | 0 | 0 | 0 | 0 | 0 | 0 | 0 | 0 | 0 | 0 | 0 | 0 | 0 | 0 | 0 | 0 | 0 | 0 | 0 | 0 | 0 | 0 | [10 empty] | 0 | 0 | 0 | 0
2014-02-17 | 4時 | 0 | 0 | 0 | 0 | 0 | [12 empty] | 20.6352 |  |  | 9.2944 | 9.3001 | [5 empty] | 0 | 0 | 0 | 0 | [9 empty] | 0 | 0 | 0 | 0 | 0 | 0 | 0 | 0 |  | 0 | 0 | 0 | 0 | 0 | 0 | 0 | 0 | 0 | 0 | 0 | 0 | 0 | 0 | 0 | 0 | 0 | 0 | 0 | 0 | 0 | 0 | 0 | 0 | 0 | 0 | [10 empty] | 0 | 0 | 0 | 0
2014-02-17 | 5時 | 29.1299 | 0 | 0 | 0 | 0 | [12 empty] | 20.6352 |  |  | 9.2944 | 9.3001 | [5 empty] | 3.5833 | 0 | 0 | 0 | [9 empty] | 0 | 0 | 0 | 0 | 0 | 0 | 0 | 0 |  | 0 | 0 | 0 | 0 | 0 | 0 | 0 | 0 | 0 | 0 | 0 | 0 | 0 | 0 | 0 | 0 | 0 | 0 | 0 | 0 | 0 | 0 | 0 | 0 | 0 | 0 | [10 empty] | 0 | 0 | 0 | 0
2014-02-17 | 6時 | 10.7645 | 0 | 0 | 0 | 0 | [12 empty] | 20.6194 |  |  | 9.2805 | 9.2862 | [5 empty] | 1.2171 | 0 | 0 | 0 | [9 empty] | 0 | 0 | 0 | 0 | 0 | 0 | 0 | 0 |  | 0 | 0 | 0 | 0 | 0 | 0 | 0 | 0 | 0 | 0 | 0 | 0 | 0 | 0 | 0 | 0 | 0 | 0 | 0 | 0 | 0 | 0 | 0 | 0 | 0 | 0 | [10 empty] | 0 | 0 | 0 | 0
2014-02-17 | 7時 | 8.3258 | 0 | 0 | 0 | 0 | [12 empty] | 20.7001 |  |  | 9.3505 | 9.3562 | [5 empty] | 0.91846 | 0 | 0 | 0 | [9 empty] | 0 | 0 | 0 | 0 | 0 | 0 | 0 | 0 |  | 0 | 0 | 0 | 0 | 0 | 0 | 0 | 0 | 0 | 0 | 0 | 0 | 0 | 0 | 0 | 0 | 0 | 0 | 0 | 0 | 0 | 0 | 0 | 0 | 0 | 0 | [10 empty] | 0 | 0 | 0 | 0
2014-02-17 | 8時 | 6.3447 | 0 | 0 | 0 | 0 | [12 empty] | 20.7856 |  |  | 9.4215 | 9.4272 | [5 empty] | 0.71356 | 0 | 0 | 0 | [9 empty] | 0 | 0 | 0 | 0 | 0 | 0 | 0 | 0 |  | 0 | 0 | 0 | 0 | 0 | 0 | 0 | 0 | 0 | 0 | 0 | 0 | 0 | 0 | 0 | 0 | 0 | 0 | 0 | 0 | 0 | 0 | 0 | 0 | 0 | 0 | [10 empty] | 0 | 0 | 0 | 0
2014-02-17 | 9時 | 0 | 0 | 0 | 0 | 0 | [12 empty] | 27.2608 |  |  | 12.4434 | 12.4509 | [5 empty] | 0 | 0 | 0 | 0 | [9 empty] | 0 | 0 | 0 | 0 | 0 | 0 | 0 | 0 |  | 0 | 0 | 0 | 0 | 0 | 0 | 0 | 0 | 0 | 0 | 0 | 0 | 0 | 0 | 0 | 0 | 0 | 0 | 0 | 0 | 0 | 0 | 0 | 0 | 0 | 0 | [10 empty] | 0 | 0 | 0 | 0
2014-02-17 | 10時 | 0 | 0 | 0 | 0 | 0 | [12 empty] | 27.5864 |  |  | 12.6775 | 12.6851 | [5 empty] | 0 | 0 | 0 | 0 | [9 empty] | 0 | 0 | 0 | 0 | 0 | 0 | 0 | 0 |  | 0 | 0 | 0 | 0 | 0 | 0 | 0 | 0 | 0 | 0 | 0 | 0 | 0 | 0 | 0 | 0 | 0 | 0 | 0 | 0 | 0 | 0 | 0 | 0 | 0 | 0 | [10 empty] | 0 | 0 | 0 | 0
2014-02-17 | 11時 | 8.7241 | 0 | 0 | 0 | 0 | [12 empty] | 27.6442 |  |  | 12.7173 | 12.7249 | [5 empty] | 0.70935 | 0 | 0 | 0 | [9 empty] | 0 | 0 | 0 | 0 | 0 | 0 | 0 | 0 |  | 0 | 0 | 0 | 0 | 0 | 0 | 0 | 0 | 0 | 0 | 0 | 0 | 0 | 0 | 0 | 0 | 0 | 0 | 0 | 0 | 0 | 0 | 0 | 0 | 0 | 0 | [10 empty] | 0 | 0 | 0 | 0
2014-02-17 | 12時 | 4.3761 | 0 | 0 | 0 | 0 | [12 empty] | 20.9518 |  |  | 9.5519 | 9.5577 | [5 empty] | 0.5224 | 0 | 0 | 0 | [9 empty] | 0 | 0 | 0 | 0 | 0 | 0 | 0 | 0 |  | 0 | 0 | 0 | 0 | 0 | 0 | 0 | 0 | 0 | 0 | 0 | 0 | 0 | 0 | 0 | 0 | 0 | 0 | 0 | 0 | 0 | 0 | 0 | 0 | 0 | 0 | [10 empty] | 0 | 0 | 0 | 0
2014-02-17 | 13時 | 0 | 0 | 0 | 0 | 0 | [12 empty] | 27.1604 |  |  | 12.3671 | 12.3746 | [5 empty] | 0 | 0 | 0 | 0 | [9 empty] | 0 | 0 | 0 | 0 | 0 | 0 | 0 | 0 |  | 0 | 0 | 0 | 0 | 0 | 0 | 0 | 0 | 0 | 0 | 0 | 0 | 0 | 0 | 0 | 0 | 0 | 0 | 0 | 0 | 0 | 0 | 0 | 0 | 0 | 0 | [10 empty] | 0 | 0 | 0 | 0
2014-02-17 | 14時 | 0 | 0 | 0 | 0 | 0 | [12 empty] | 20.7337 |  |  | 9.3788 | 9.3845 | [5 empty] | 0 | 0 | 0 | 0 | [9 empty] | 0 | 0 | 0 | 0 | 0 | 0 | 0 | 0 |  | 0 | 0 | 0 | 0 | 0 | 0 | 0 | 0 | 0 | 0 | 0 | 0 | 0 | 0 | 0 | 0 | 0 | 0 | 0 | 0 | 0 | 0 | 0 | 0 | 0 | 0 | [10 empty] | 0 | 0 | 0 | 0
2014-02-17 | 15時 | 12.5035 | 0 | 0 | 0 | 0 | [12 empty] | 20.5885 |  |  | 9.2529 | 9.2585 | [5 empty] | 1.4771 | 0 | 0 | 0 | [9 empty] | 0 | 0 | 0 | 0 | 0 | 0 | 0 | 0 |  | 0 | 0 | 0 | 0 | 0 | 0 | 0 | 0 | 0 | 0 | 0 | 0 | 0 | 0 | 0 | 0 | 0 | 0 | 0 | 0 | 0 | 0 | 0 | 0 | 0 | 0 | [10 empty] | 0 | 0 | 0 | 0
2014-02-17 | 16時 | 7.759 | 0 | 0 | 0 | 0 | [12 empty] | 20.6194 |  |  | 9.2805 | 9.2862 | [5 empty] | 0.86716 | 0 | 0 | 0 | [9 empty] | 0 | 0 | 0 | 0 | 0 | 0 | 0 | 0 |  | 0 | 0 | 0 | 0 | 0 | 0 | 0 | 0 | 0 | 0 | 0 | 0 | 0 | 0 | 0 | 0 | 0 | 0 | 0 | 0 | 0 | 0 | 0 | 0 | 0 | 0 | [10 empty] | 0 | 0 | 0 | 0
2014-02-17 | 17時 | 11.4571 | 0 | 0 | 0 | 8.2712 | [12 empty] | 26.7583 |  |  | 12.0346 | 12.042 | [5 empty] | 0.98167 | 0 | 0 | 0 | [9 empty] | 0 | 0 | 0 | 0 | 0.7228 | 0 | 0 | 0 |  | 0 | 0 | 0 | 0 | 0 | 0 | 0 | 0 | 0 | 0 | 0 | 0 | 0 | 0 | 0 | 0 | 0 | 0 | 0 | 0 | 0 | 0 | 0 | 0 | 0 | 0 | [10 empty] | 0 | 0 | 0 | 0
2014-02-17 | 18時 | 11.6469 | 0 | 0 | 0 | 0 | [12 empty] | 26.68 |  |  | 11.9632 | 11.9705 | [5 empty] | 1.0041 | 0 | 0 | 0 | [9 empty] | 0 | 0 | 0 | 0 | 0 | 0 | 0 | 0 |  | 0 | 0 | 0 | 0 | 0 | 0 | 0 | 0 | 0 | 0 | 0 | 0 | 0 | 0 | 0 | 0 | 0 | 0 | 0 | 0 | 0 | 0 | 0 | 0 | 0 | 0 | [10 empty] | 0 | 0 | 0 | 0
2014-02-17 | 19時 | 7.3461 | 0 | 0 | 8.2827 | 0 | [12 empty] | 26.6058 |  |  | 11.8926 | 11.8999 | [5 empty] | 0.67997 | 0 | 0 | 0 | [9 empty] | 0.73794 | 0 | 0 | 0 | 0 | 0 | 0 | 0 |  | 0 | 0 | 0 | 0 | 0 | 0 | 0 | 0 | 0 | 0 | 0 | 0 | 0 | 0 | 0 | 0 | 0 | 0 | 0 | 0 | 0 | 0 | 0 | 0 | 0 | 0 | [10 empty] | 0 | 0 | 0 | 0
2014-02-17 | 20時 | 7.8223 | 0 | 0 | 0 | 6.7312 | [12 empty] | 26.5186 |  |  | 11.8056 | 11.8129 | [5 empty] | 0.72164 | 0 | 0 | 0 | [9 empty] | 0 | 0 | 0 | 0 | 0.59015 | 0 | 0 | 0 |  | 0 | 0 | 0 | 0 | 0 | 0 | 0 | 0 | 0 | 0 | 0 | 0 | 0 | 0 | 0 | 0 | 0 | 0 | 0 | 0 | 0 | 0 | 0 | 0 | 0 | 0 | [10 empty] | 0 | 0 | 0 | 0
2014-02-17 | 21時 | 8.2326 | 0 | 0 | 5.1 | 3.0824 | [12 empty] | 26.4535 |  |  | 11.737 | 11.7443 | [5 empty] | 0.75744 | 0 | 0 | 0 | [9 empty] | 0.44741 | 0 | 0 | 0 | 0.29535 | 0 | 0 | 0 |  | 0 | 0 | 0 | 0 | 0 | 0 | 0 | 0 | 0 | 0 | 0 | 0 | 0 | 0 | 0 | 0 | 0 | 0 | 0 | 0 | 0 | 0 | 0 | 0 | 0 | 0 | [10 empty] | 0 | 0 | 0 | 0
2014-02-17 | 22時 | 8.6483 | 0 | 0 | 3.2073 | 0 | [12 empty] | 26.3633 |  |  | 11.6358 | 11.643 | [5 empty] | 0.7972 | 0 | 0 | 0 | [9 empty] | 0.30642 | 0 | 0 | 0 | 0 | 0 | 0 | 0 |  | 0 | 0 | 0 | 0 | 0 | 0 | 0 | 0 | 0 | 0 | 0 | 0 | 0 | 0 | 0 | 0 | 0 | 0 | 0 | 0 | 0 | 0 | 0 | 0 | 0 | 0 | [10 empty] | 0 | 0 | 0 | 0
2014-02-17 | 23時 | 0 | 0 | 0 | 0 | 0 | [12 empty] | 26.295 |  |  | 11.5529 | 11.5601 | [5 empty] | 0 | 0 | 0 | 0 | [9 empty] | 0 | 0 | 0 | 0 | 0 | 0 | 0 | 0 |  | 0 | 0 | 0 | 0 | 0 | 0 | 0 | 0 | 0 | 0 | 0 | 0 | 0 | 0 | 0 | 0 | 0 | 0 | 0 | 0 | 0 | 0 | 0 | 0 | 0 | 0 | [10 empty] | 0 | 0 | 0 | 0
2014-02-18 | 0時 | 0 | 0 | 0 | 0 | 0 | [12 empty] | 26.2571 |  |  | 11.5038 | 11.5111 | [5 empty] | 0 | 0 | 0 | 0 | [9 empty] | 0 | 0 | 0 | 0 | 0 | 0 | 0 | 0 |  | 0 | 0 | 0 | 0 | 0 | 0 | 0 | 0 | 0 | 0 | 0 | 0 | 0 | 0 | 0 | 0 | 0 | 0 | 0 | 0 | 0 | 0 | 0 | 0 | 0 | 0 | [10 empty] | 0 | 0 | 0 | 0
2014-02-18 | 1時 | 0 | 0 | 0 | 0 | 0 | [12 empty] | 26.2101 |  |  | 11.4392 | 11.4464 | [5 empty] | 0 | 0 | 0 | 0 | [9 empty] | 0 | 0 | 0 | 0 | 0 | 0 | 0 | 0 |  | 0 | 0 | 0 | 0 | 0 | 0 | 0 | 0 | 0 | 0 | 0 | 0 | 0 | 0 | 0 | 0 | 0 | 0 | 0 | 0 | 0 | 0 | 0 | 0 | 0 | 0 | [10 empty] | 0 | 0 | 0 | 0
2014-02-18 | 2時 | 0 | 0 | 0 | 0 | 0 | [12 empty] | 26.157 |  |  | 11.3596 | 11.3668 | [5 empty] | 0 | 0 | 0 | 0 | [9 empty] | 0 | 0 | 0 | 0 | 0 | 0 | 0 | 0 |  | 0 | 0 | 0 | 0 | 0 | 0 | 0 | 0 | 0 | 0 | 0 | 0 | 0 | 0 | 0 | 0 | 0 | 0 | 0 | 0 | 0 | 0 | 0 | 0 | 0 | 0 | [10 empty] | 0 | 0 | 0 | 0
2014-02-18 | 3時 | 0 | 0 | 0 | 0 | 0 | [12 empty] | 26.1281 |  |  | 11.3125 | 11.3197 | [5 empty] | 0 | 0 | 0 | 0 | [9 empty] | 0 | 0 | 0 | 0 | 0 | 0 | 0 | 0 |  | 0 | 0 | 0 | 0 | 0 | 0 | 0 | 0 | 0 | 0 | 0 | 0 | 0 | 0 | 0 | 0 | 0 | 0 | 0 | 0 | 0 | 0 | 0 | 0 | 0 | 0 | [10 empty] | 0 | 0 | 0 | 0
2014-02-18 | 4時 | 0 | 0 | 0 | 0 | 0 | [12 empty] | 26.0075 |  |  | 11.0551 | 11.0622 | [5 empty] | 0 | 0 | 0 | 0 | [9 empty] | 0 | 0 | 0 | 0 | 0 | 0 | 0 | 0 |  | 0 | 0 | 0 | 0 | 0 | 0 | 0 | 0 | 0 | 0 | 0 | 0 | 0 | 0 | 0 | 0 | 0 | 0 | 0 | 0 | 0 | 0 | 0 | 0 | 0 | 0 | [10 empty] | 0 | 0 | 0 | 0
2014-02-18 | 5時 | 0 | 0 | 0 | 0 | 0 | [12 empty] | 26.0484 |  |  | 11.1592 | 11.1663 | [5 empty] | 0 | 0 | 0 | 0 | [9 empty] | 0 | 0 | 0 | 0 | 0 | 0 | 0 | 0 |  | 0 | 0 | 0 | 0 | 0 | 0 | 0 | 0 | 0 | 0 | 0 | 0 | 0 | 0 | 0 | 0 | 0 | 0 | 0 | 0 | 0 | 0 | 0 | 0 | 0 | 0 | [10 empty] | 0 | 0 | 0 | 0
2014-02-18 | 6時 | 0 | 0 | 0 | 0 | 0 | [12 empty] | 26.1102 |  |  | 11.2814 | 11.2886 | [5 empty] | 0 | 0 | 0 | 0 | [9 empty] | 0 | 0 | 0 | 0 | 0 | 0 | 0 | 0 |  | 0 | 0 | 0 | 0 | 0 | 0 | 0 | 0 | 0 | 0 | 0 | 0 | 0 | 0 | 0 | 0 | 0 | 0 | 0 | 0 | 0 | 0 | 0 | 0 | 0 | 0 | [10 empty] | 0 | 0 | 0 | 0
2014-02-18 | 7時 | 29.9113 | 0 | 0 | 11.3405 | 0 | [12 empty] | 26.295 |  |  | 11.5529 | 11.5601 | [5 empty] | 3.5959 | 0 | 0 | 0 | [9 empty] | 1.1837 | 0 | 0 | 0 | 0 | 0 | 0 | 0 |  | 0 | 0 | 0 | 0 | 0 | 0 | 0 | 0 | 0 | 0 | 0 | 0 | 0 | 0 | 0 | 0 | 0 | 0 | 0 | 0 | 0 | 0 | 0 | 0 | 0 | 0 | [10 empty] | 0 | 0 | 0 | 0
2014-02-18 | 8時 | 5.6899 | 0 | 0 | 2.4014 | 8.2213 | [12 empty] | 26.5702 |  |  | 11.8576 | 11.865 | [5 empty] | 0.56721 | 0 | 0 | 0 | [9 empty] | 0.25346 | 0 | 0 | 0 | 0.73488 | 0 | 0 | 0 |  | 0 | 0 | 0 | 0 | 0 | 0 | 0 | 0 | 0 | 0 | 0 | 0 | 0 | 0 | 0 | 0 | 0 | 0 | 0 | 0 | 0 | 0 | 0 | 0 | 0 | 0 | [10 empty] | 0 | 0 | 0 | 0
2014-02-18 | 9時 | 1.3549 | 0 | 0 | 0.44502 | 0.61142 | [12 empty] | 26.8832 |  |  | 12.1435 | 12.1509 | [5 empty] | 0.23426 | 0 | 0 | 0 | [9 empty] | 0.19489 | 0 | 0 | 0 | 0.1956 | 0 | 0 | 0 |  | 0 | 0 | 0 | 0 | 0 | 0 | 0 | 0 | 0 | 0 | 0 | 0 | 0 | 0 | 0 | 0 | 0 | 0 | 0 | 0 | 0 | 0 | 0 | 0 | 0 | 0 | [10 empty] | 0 | 0 | 0 | 0
2014-02-18 | 10時 | 0.088052 | 0 | 0 | 0.017501 | 0.01716 | [12 empty] | 27.0173 |  |  | 12.2543 | 12.2617 | [5 empty] | 0.13176 | 0 | 0 | 0 | [9 empty] | 0.19524 | 0 | 0 | 0 | 0.19533 | 0 | 0 | 0 |  | 0 | 0 | 0 | 0 | 0 | 0 | 0 | 0 | 0 | 0 | 0 | 0 | 0 | 0 | 0 | 0 | 0 | 0 | 0 | 0 | 0 | 0 | 0 | 0 | 0 | 0 | [10 empty] | 0 | 0 | 0 | 0
2014-02-18 | 11時 | 0.5453 | 0 | 0 | 0 | 0.015069 | [12 empty] | 27.2354 |  |  | 12.4242 | 12.4317 | [5 empty] | 0.16496 | 0 | 0 | 0 | [9 empty] | 0 | 0 | 0 | 0 | 0.19218 | 0 | 0 | 0 |  | 0 | 0 | 0 | 0 | 0 | 0 | 0 | 0 | 0 | 0 | 0 | 0 | 0 | 0 | 0 | 0 | 0 | 0 | 0 | 0 | 0 | 0 | 0 | 0 | 0 | 0 | [10 empty] | 0 | 0 | 0 | 0
2014-02-18 | 12時 | 0.068015 | 0 | 0 | 0 | 0 | [12 empty] | 27.3921 |  |  | 12.54 | 12.5475 | [5 empty] | 0.12768 | 0 | 0 | 0 | [9 empty] | 0 | 0 | 0 | 0 | 0 | 0 | 0 | 0 |  | 0 | 0 | 0 | 0 | 0 | 0 | 0 | 0 | 0 | 0 | 0 | 0 | 0 | 0 | 0 | 0 | 0 | 0 | 0 | 0 | 0 | 0 | 0 | 0 | 0 | 0 | [10 empty] | 0 | 0 | 0 | 0
2014-02-18 | 13時 | 0 | 0 | 0 | 0 | 0 | [12 empty] | 27.5579 |  |  | 12.6577 | 12.6653 | [5 empty] | 0 | 0 | 0 | 0 | [9 empty] | 0 | 0 | 0 | 0 | 0 | 0 | 0 | 0 |  | 0 | 0 | 0 | 0 | 0 | 0 | 0 | 0 | 0 | 0 | 0 | 0 | 0 | 0 | 0 | 0 | 0 | 0 | 0 | 0 | 0 | 0 | 0 | 0 | 0 | 0 | [10 empty] | 0 | 0 | 0 | 0
2014-02-18 | 14時 | 0 | 0 | 0 | 0 | 0 | [12 empty] | 27.2608 |  |  | 12.4434 | 12.4509 | [5 empty] | 0 | 0 | 0 | 0 | [9 empty] | 0 | 0 | 0 | 0 | 0 | 0 | 0 | 0 |  | 0 | 0 | 0 | 0 | 0 | 0 | 0 | 0 | 0 | 0 | 0 | 0 | 0 | 0 | 0 | 0 | 0 | 0 | 0 | 0 | 0 | 0 | 0 | 0 | 0 | 0 | [10 empty] | 0 | 0 | 0 | 0
2014-02-18 | 15時 | 4.3156 | 0 | 0 | 0.25805 | 0 | [12 empty] | 27.1851 |  |  | 12.3861 | 12.3936 | [5 empty] | 0.43184 | 0 | 0 | 0 | [9 empty] | 0.19105 | 0 | 0 | 0 | 0 | 0 | 0 | 0 |  | 0 | 0 | 0 | 0 | 0 | 0 | 0 | 0 | 0 | 0 | 0 | 0 | 0 | 0 | 0 | 0 | 0 | 0 | 0 | 0 | 0 | 0 | 0 | 0 | 0 | 0 | [10 empty] | 0 | 0 | 0 | 0
2014-02-18 | 16時 | 7.45 | 0 | 0 | 1.3205 | 0 | [12 empty] | 27.064 |  |  | 12.2917 | 12.2991 | [5 empty] | 0.65272 | 0 | 0 | 0 | [9 empty] | 0.20467 | 0 | 0 | 0 | 0 | 0 | 0 | 0 |  | 0 | 0 | 0 | 0 | 0 | 0 | 0 | 0 | 0 | 0 | 0 | 0 | 0 | 0 | 0 | 0 | 0 | 0 | 0 | 0 | 0 | 0 | 0 | 0 | 0 | 0 | [10 empty] | 0 | 0 | 0 | 0
2014-02-18 | 17時 | 8.9311 | 0 | 0 | 1.8944 | 0 | [12 empty] | 26.9716 |  |  | 12.2171 | 12.2246 | [5 empty] | 0.76565 | 0 | 0 | 0 | [9 empty] | 0.22406 | 0 | 0 | 0 | 0 | 0 | 0 | 0 |  | 0 | 0 | 0 | 0 | 0 | 0 | 0 | 0 | 0 | 0 | 0 | 0 | 0 | 0 | 0 | 0 | 0 | 0 | 0 | 0 | 0 | 0 | 0 | 0 | 0 | 0 | [10 empty] | 0 | 0 | 0 | 0
2014-02-18 | 18時 | 5.5496 | 0 | 0 | 0 | 0 | [12 empty] | 26.8196 |  |  | 12.0888 | 12.0962 | [5 empty] | 0.53831 | 0 | 0 | 0 | [9 empty] | 0 | 0 | 0 | 0 | 0 | 0 | 0 | 0 |  | 0 | 0 | 0 | 0 | 0 | 0 | 0 | 0 | 0 | 0 | 0 | 0 | 0 | 0 | 0 | 0 | 0 | 0 | 0 | 0 | 0 | 0 | 0 | 0 | 0 | 0 | [10 empty] | 0 | 0 | 0 | 0
2014-02-18 | 19時 | 6.2474 | 0 | 0 | 3.5581 | 5.1302 | [12 empty] | 26.6992 |  |  | 11.981 | 11.9883 | [5 empty] | 0.59547 | 0 | 0 | 0 | [9 empty] | 0.31858 | 0 | 0 | 0 | 0.43653 | 0 | 0 | 0 |  | 0 | 0 | 0 | 0 | 0 | 0 | 0 | 0 | 0 | 0 | 0 | 0 | 0 | 0 | 0 | 0 | 0 | 0 | 0 | 0 | 0 | 0 | 0 | 0 | 0 | 0 | [10 empty] | 0 | 0 | 0 | 0
2014-02-18 | 20時 | 6.5835 | 0 | 0 | 2.5971 | 2.4505 | [12 empty] | 26.6058 |  |  | 11.8926 | 11.8999 | [5 empty] | 0.62651 | 0 | 0 | 0 | [9 empty] | 0.26282 | 0 | 0 | 0 | 0.25525 | 0 | 0 | 0 |  | 0 | 0 | 0 | 0 | 0 | 0 | 0 | 0 | 0 | 0 | 0 | 0 | 0 | 0 | 0 | 0 | 0 | 0 | 0 | 0 | 0 | 0 | 0 | 0 | 0 | 0 | [10 empty] | 0 | 0 | 0 | 0
2014-02-18 | 21時 | 7.2975 | 0 | 0 | 2.2727 | 2.3315 | [12 empty] | 20.3571 |  |  | 9.0244 | 9.03 | [5 empty] | 0.85093 | 0 | 0 | 0 | [9 empty] | 0.28762 | 0 | 0 | 0 | 0.29242 | 0 | 0 | 0 |  | 0 | 0 | 0 | 0 | 0 | 0 | 0 | 0 | 0 | 0 | 0 | 0 | 0 | 0 | 0 | 0 | 0 | 0 | 0 | 0 | 0 | 0 | 0 | 0 | 0 | 0 | [10 empty] | 0 | 0 | 0 | 0
2014-02-18 | 22時 | 0 | 0 | 0 | 0 | 0 | [12 empty] | 20.3108 |  |  | 8.9724 | 8.978 | [5 empty] | 0 | 0 | 0 | 0 | [9 empty] | 0 | 0 | 0 | 0 | 0 | 0 | 0 | 0 |  | 0 | 0 | 0 | 0 | 0 | 0 | 0 | 0 | 0 | 0 | 0 | 0 | 0 | 0 | 0 | 0 | 0 | 0 | 0 | 0 | 0 | 0 | 0 | 0 | 0 | 0 | [10 empty] | 0 | 0 | 0 | 0
2014-02-18 | 23時 | 0 | 0 | 0 | 0 | 0 | [12 empty] | 20.2997 |  |  | 8.9595 | 8.9651 | [5 empty] | 0 | 0 | 0 | 0 | [9 empty] | 0 | 0 | 0 | 0 | 0 | 0 | 0 | 0 |  | 0 | 0 | 0 | 0 | 0 | 0 | 0 | 0 | 0 | 0 | 0 | 0 | 0 | 0 | 0 | 0 | 0 | 0 | 0 | 0 | 0 | 0 | 0 | 0 | 0 | 0 | [10 empty] | 0 | 0 | 0 | 0
2014-02-19 | 0時 | 0 | 0 | 0 | 0 | 0 | [12 empty] | 20.2781 |  |  | 8.9339 | 8.9395 | [5 empty] | 0 | 0 | 0 | 0 | [9 empty] | 0 | 0 | 0 | 0 | 0 | 0 | 0 | 0 |  | 0 | 0 | 0 | 0 | 0 | 0 | 0 | 0 | 0 | 0 | 0 | 0 | 0 | 0 | 0 | 0 | 0 | 0 | 0 | 0 | 0 | 0 | 0 | 0 | 0 | 0 | [10 empty] | 0 | 0 | 0 | 0
2014-02-19 | 1時 | 0 | 0 | 0 | 0 | 0 | [12 empty] | 20.2676 |  |  | 8.9211 | 8.9267 | [5 empty] | 0 | 0 | 0 | 0 | [9 empty] | 0 | 0 | 0 | 0 | 0 | 0 | 0 | 0 |  | 0 | 0 | 0 | 0 | 0 | 0 | 0 | 0 | 0 | 0 | 0 | 0 | 0 | 0 | 0 | 0 | 0 | 0 | 0 | 0 | 0 | 0 | 0 | 0 | 0 | 0 | [10 empty] | 0 | 0 | 0 | 0
2014-02-19 | 2時 | 0 | 0 | 0 | 0 | 0 | [12 empty] | 20.2472 |  |  | 8.8957 | 8.9013 | [5 empty] | 0 | 0 | 0 | 0 | [9 empty] | 0 | 0 | 0 | 0 | 0 | 0 | 0 | 0 |  | 0 | 0 | 0 | 0 | 0 | 0 | 0 | 0 | 0 | 0 | 0 | 0 | 0 | 0 | 0 | 0 | 0 | 0 | 0 | 0 | 0 | 0 | 0 | 0 | 0 | 0 | [10 empty] | 0 | 0 | 0 | 0
2014-02-19 | 3時 | 0 | 0 | 0 | 0 | 0 | [12 empty] | 20.2472 |  |  | 8.8957 | 8.9013 | [5 empty] | 0 | 0 | 0 | 0 | [9 empty] | 0 | 0 | 0 | 0 | 0 | 0 | 0 | 0 |  | 0 | 0 | 0 | 0 | 0 | 0 | 0 | 0 | 0 | 0 | 0 | 0 | 0 | 0 | 0 | 0 | 0 | 0 | 0 | 0 | 0 | 0 | 0 | 0 | 0 | 0 | [10 empty] | 0 | 0 | 0 | 0
2014-02-19 | 4時 | 0 | 0 | 0 | 0 | 0 | [12 empty] | 20.2275 |  |  | 8.8705 | 8.8761 | [5 empty] | 0 | 0 | 0 | 0 | [9 empty] | 0 | 0 | 0 | 0 | 0 | 0 | 0 | 0 |  | 0 | 0 | 0 | 0 | 0 | 0 | 0 | 0 | 0 | 0 | 0 | 0 | 0 | 0 | 0 | 0 | 0 | 0 | 0 | 0 | 0 | 0 | 0 | 0 | 0 | 0 | [10 empty] | 0 | 0 | 0 | 0
2014-02-19 | 5時 | 0 | 0 | 0 | 0 | 0 | [12 empty] | 20.2275 |  |  | 8.8705 | 8.8761 | [5 empty] | 0 | 0 | 0 | 0 | [9 empty] | 0 | 0 | 0 | 0 | 0 | 0 | 0 | 0 |  | 0 | 0 | 0 | 0 | 0 | 0 | 0 | 0 | 0 | 0 | 0 | 0 | 0 | 0 | 0 | 0 | 0 | 0 | 0 | 0 | 0 | 0 | 0 | 0 | 0 | 0 | [10 empty] | 0 | 0 | 0 | 0
2014-02-19 | 6時 | 0 | 0 | 0 | 0 | 0 | [12 empty] | 20.2373 |  |  | 8.8831 | 8.8887 | [5 empty] | 0 | 0 | 0 | 0 | [9 empty] | 0 | 0 | 0 | 0 | 0 | 0 | 0 | 0 |  | 0 | 0 | 0 | 0 | 0 | 0 | 0 | 0 | 0 | 0 | 0 | 0 | 0 | 0 | 0 | 0 | 0 | 0 | 0 | 0 | 0 | 0 | 0 | 0 | 0 | 0 | [10 empty] | 0 | 0 | 0 | 0
2014-02-19 | 7時 | 34.2645 | 0 | 0 | 12.0754 | 0 | [12 empty] | 20.2781 |  |  | 8.9339 | 8.9395 | [5 empty] | 3.5923 | 0 | 0 | 0 | [9 empty] | 1.2196 | 0 | 0 | 0 | 0 | 0 | 0 | 0 |  | 0 | 0 | 0 | 0 | 0 | 0 | 0 | 0 | 0 | 0 | 0 | 0 | 0 | 0 | 0 | 0 | 0 | 0 | 0 | 0 | 0 | 0 | 0 | 0 | 0 | 0 | [10 empty] | 0 | 0 | 0 | 0
2014-02-19 | 8時 | 12.8656 | 0 | 0 | 4.5266 | 11.3376 | [12 empty] | 20.3108 |  |  | 8.9724 | 8.978 | [5 empty] | 1.5708 | 0 | 0 | 0 | [9 empty] | 0.52174 | 0 | 0 | 0 | 1.2203 | 0 | 0 | 0 |  | 0 | 0 | 0 | 0 | 0 | 0 | 0 | 0 | 0 | 0 | 0 | 0 | 0 | 0 | 0 | 0 | 0 | 0 | 0 | 0 | 0 | 0 | 0 | 0 | 0 | 0 | [10 empty] | 0 | 0 | 0 | 0
2014-02-19 | 9時 | 9.6072 | 0 | 0 | 3.3094 | 3.7994 | [12 empty] | 20.3452 |  |  | 9.0113 | 9.0169 | [5 empty] | 1.1008 | 0 | 0 | 0 | [9 empty] | 0.38332 | 0 | 0 | 0 | 0.43529 | 0 | 0 | 0 |  | 0 | 0 | 0 | 0 | 0 | 0 | 0 | 0 | 0 | 0 | 0 | 0 | 0 | 0 | 0 | 0 | 0 | 0 | 0 | 0 | 0 | 0 | 0 | 0 | 0 | 0 | [10 empty] | 0 | 0 | 0 | 0
2014-02-19 | 10時 | 7.6012 | 0 | 0 | 2.5524 | 2.6495 | [12 empty] | 20.4456 |  |  | 9.117 | 9.1226 | [5 empty] | 0.87005 | 0 | 0 | 0 | [9 empty] | 0.30705 | 0 | 0 | 0 | 0.31547 | 0 | 0 | 0 |  | 0 | 0 | 0 | 0 | 0 | 0 | 0 | 0 | 0 | 0 | 0 | 0 | 0 | 0 | 0 | 0 | 0 | 0 | 0 | 0 | 0 | 0 | 0 | 0 | 0 | 0 | [10 empty] | 0 | 0 | 0 | 0
2014-02-19 | 11時 | 8.616 | 0 | 0 | 0 | 2.3017 | [12 empty] | 20.5436 |  |  | 9.2117 | 9.2173 | [5 empty] | 0.96517 | 0 | 0 | 0 | [9 empty] | 0 | 0 | 0 | 0 | 0.28327 | 0 | 0 | 0 |  | 0 | 0 | 0 | 0 | 0 | 0 | 0 | 0 | 0 | 0 | 0 | 0 | 0 | 0 | 0 | 0 | 0 | 0 | 0 | 0 | 0 | 0 | 0 | 0 | 0 | 0 | [10 empty] | 0 | 0 | 0 | 0
2014-02-19 | 12時 | 7.1411 | 0 | 0 | 0 | 0 | [12 empty] | 20.6194 |  |  | 9.2805 | 9.2862 | [5 empty] | 0.80552 | 0 | 0 | 0 | [9 empty] | 0 | 0 | 0 | 0 | 0 | 0 | 0 | 0 |  | 0 | 0 | 0 | 0 | 0 | 0 | 0 | 0 | 0 | 0 | 0 | 0 | 0 | 0 | 0 | 0 | 0 | 0 | 0 | 0 | 0 | 0 | 0 | 0 | 0 | 0 | [10 empty] | 0 | 0 | 0 | 0
2014-02-19 | 13時 | 0 | 0 | 0 | 0 | 0 | [12 empty] | 20.6352 |  |  | 9.2944 | 9.3001 | [5 empty] | 0 | 0 | 0 | 0 | [9 empty] | 0 | 0 | 0 | 0 | 0 | 0 | 0 | 0 |  | 0 | 0 | 0 | 0 | 0 | 0 | 0 | 0 | 0 | 0 | 0 | 0 | 0 | 0 | 0 | 0 | 0 | 0 | 0 | 0 | 0 | 0 | 0 | 0 | 0 | 0 | [10 empty] | 0 | 0 | 0 | 0
2014-02-19 | 14時 | 0 | 0 | 0 | 0 | 0 | [12 empty] | 20.5584 |  |  | 9.2253 | 9.231 | [5 empty] | 0 | 0 | 0 | 0 | [9 empty] | 0 | 0 | 0 | 0 | 0 | 0 | 0 | 0 |  | 0 | 0 | 0 | 0 | 0 | 0 | 0 | 0 | 0 | 0 | 0 | 0 | 0 | 0 | 0 | 0 | 0 | 0 | 0 | 0 | 0 | 0 | 0 | 0 | 0 | 0 | [10 empty] | 0 | 0 | 0 | 0
2014-02-19 | 15時 | 16.0954 | 0 | 0 | 7.2574 | 0 | [12 empty] | 20.4456 |  |  | 9.117 | 9.1226 | [5 empty] | 2.2188 | 0 | 0 | 0 | [9 empty] | 0.87243 | 0 | 0 | 0 | 0 | 0 | 0 | 0 |  | 0 | 0 | 0 | 0 | 0 | 0 | 0 | 0 | 0 | 0 | 0 | 0 | 0 | 0 | 0 | 0 | 0 | 0 | 0 | 0 | 0 | 0 | 0 | 0 | 0 | 0 | [10 empty] | 0 | 0 | 0 | 0
2014-02-19 | 16時 | 13.1719 | 0 | 0 | 3.7704 | 0 | [12 empty] | 20.3939 |  |  | 9.0638 | 9.0694 | [5 empty] | 1.6127 | 0 | 0 | 0 | [9 empty] | 0.42843 | 0 | 0 | 0 | 0 | 0 | 0 | 0 |  | 0 | 0 | 0 | 0 | 0 | 0 | 0 | 0 | 0 | 0 | 0 | 0 | 0 | 0 | 0 | 0 | 0 | 0 | 0 | 0 | 0 | 0 | 0 | 0 | 0 | 0 | [10 empty] | 0 | 0 | 0 | 0
2014-02-19 | 17時 | 13.0043 | 0 | 0 | 3.7768 | 0 | [12 empty] | 20.3814 |  |  | 9.0506 | 9.0563 | [5 empty] | 1.585 | 0 | 0 | 0 | [9 empty] | 0.43003 | 0 | 0 | 0 | 0 | 0 | 0 | 0 |  | 0 | 0 | 0 | 0 | 0 | 0 | 0 | 0 | 0 | 0 | 0 | 0 | 0 | 0 | 0 | 0 | 0 | 0 | 0 | 0 | 0 | 0 | 0 | 0 | 0 | 0 | [10 empty] | 0 | 0 | 0 | 0
2014-02-19 | 18時 | 8.3864 | 0 | 0 | 0 | 0 | [12 empty] | 26.4378 |  |  | 11.72 | 11.7273 | [5 empty] | 0.77016 | 0 | 0 | 0 | [9 empty] | 0 | 0 | 0 | 0 | 0 | 0 | 0 | 0 |  | 0 | 0 | 0 | 0 | 0 | 0 | 0 | 0 | 0 | 0 | 0 | 0 | 0 | 0 | 0 | 0 | 0 | 0 | 0 | 0 | 0 | 0 | 0 | 0 | 0 | 0 | [10 empty] | 0 | 0 | 0 | 0
2014-02-19 | 19時 | 8.5362 | 0 | 0 | 5.4893 | 8.6017 | [12 empty] | 26.4072 |  |  | 11.6861 | 11.6934 | [5 empty] | 0.78424 | 0 | 0 | 0 | [9 empty] | 0.48431 | 0 | 0 | 0 | 0.79433 | 0 | 0 | 0 |  | 0 | 0 | 0 | 0 | 0 | 0 | 0 | 0 | 0 | 0 | 0 | 0 | 0 | 0 | 0 | 0 | 0 | 0 | 0 | 0 | 0 | 0 | 0 | 0 | 0 | 0 | [10 empty] | 0 | 0 | 0 | 0
2014-02-19 | 20時 | 8.456 | 0 | 0 | 3.4964 | 3.3496 | [12 empty] | 26.3923 |  |  | 11.6693 | 11.6766 | [5 empty] | 0.77999 | 0 | 0 | 0 | [9 empty] | 0.32498 | 0 | 0 | 0 | 0.31494 | 0 | 0 | 0 |  | 0 | 0 | 0 | 0 | 0 | 0 | 0 | 0 | 0 | 0 | 0 | 0 | 0 | 0 | 0 | 0 | 0 | 0 | 0 | 0 | 0 | 0 | 0 | 0 | 0 | 0 | [10 empty] | 0 | 0 | 0 | 0
2014-02-19 | 21時 | 8.7729 | 0 | 0 | 2.9304 | 2.8757 | [12 empty] | 20.2997 |  |  | 8.9595 | 8.9651 | [5 empty] | 1.0117 | 0 | 0 | 0 | [9 empty] | 0.3485 | 0 | 0 | 0 | 0.34332 | 0 | 0 | 0 |  | 0 | 0 | 0 | 0 | 0 | 0 | 0 | 0 | 0 | 0 | 0 | 0 | 0 | 0 | 0 | 0 | 0 | 0 | 0 | 0 | 0 | 0 | 0 | 0 | 0 | 0 | [10 empty] | 0 | 0 | 0 | 0
2014-02-19 | 22時 | 0 | 0 | 0 | 0 | 0 | [12 empty] | 20.2781 |  |  | 8.9339 | 8.9395 | [5 empty] | 0 | 0 | 0 | 0 | [9 empty] | 0 | 0 | 0 | 0 | 0 | 0 | 0 | 0 |  | 0 | 0 | 0 | 0 | 0 | 0 | 0 | 0 | 0 | 0 | 0 | 0 | 0 | 0 | 0 | 0 | 0 | 0 | 0 | 0 | 0 | 0 | 0 | 0 | 0 | 0 | [10 empty] | 0 | 0 | 0 | 0
2014-02-19 | 23時 | 0 | 0 | 0 | 0 | 0 | [12 empty] | 20.2573 |  |  | 8.9084 | 8.914 | [5 empty] | 0 | 0 | 0 | 0 | [9 empty] | 0 | 0 | 0 | 0 | 0 | 0 | 0 | 0 |  | 0 | 0 | 0 | 0 | 0 | 0 | 0 | 0 | 0 | 0 | 0 | 0 | 0 | 0 | 0 | 0 | 0 | 0 | 0 | 0 | 0 | 0 | 0 | 0 | 0 | 0 | [10 empty] | 0 | 0 | 0 | 0
2014-02-20 | 0時 | 0 | 0 | 0 | 0 | 0 | [12 empty] | 20.1905 |  |  | 8.8206 | 8.8261 | [5 empty] | 0 | 0 | 0 | 0 | [9 empty] | 0 | 0 | 0 | 0 | 0 | 0 | 0 | 0 |  | 0 | 0 | 0 | 0 | 0 | 0 | 0 | 0 | 0 | 0 | 0 | 0 | 0 | 0 | 0 | 0 | 0 | 0 | 0 | 0 | 0 | 0 | 0 | 0 | 0 | 0 | [10 empty] | 0 | 0 | 0 | 0
2014-02-20 | 1時 | 0 | 0 | 0 | 0 | 0 | [12 empty] | 20.1567 |  |  | 8.7713 | 8.7768 | [5 empty] | 0 | 0 | 0 | 0 | [9 empty] | 0 | 0 | 0 | 0 | 0 | 0 | 0 | 0 |  | 0 | 0 | 0 | 0 | 0 | 0 | 0 | 0 | 0 | 0 | 0 | 0 | 0 | 0 | 0 | 0 | 0 | 0 | 0 | 0 | 0 | 0 | 0 | 0 | 0 | 0 | [10 empty] | 0 | 0 | 0 | 0
2014-02-20 | 2時 | 0 | 0 | 0 | 0 | 0 | [12 empty] | 20.0918 |  |  | 8.6629 | 8.6684 | [5 empty] | 0 | 0 | 0 | 0 | [9 empty] | 0 | 0 | 0 | 0 | 0 | 0 | 0 | 0 |  | 0 | 0 | 0 | 0 | 0 | 0 | 0 | 0 | 0 | 0 | 0 | 0 | 0 | 0 | 0 | 0 | 0 | 0 | 0 | 0 | 0 | 0 | 0 | 0 | 0 | 0 | [10 empty] | 0 | 0 | 0 | 0
2014-02-20 | 3時 | 0 | 0 | 0 | 0 | 0 | [12 empty] | 20.0221 |  |  | 8.5011 | 8.5066 | [5 empty] | 0 | 0 | 0 | 0 | [9 empty] | 0 | 0 | 0 | 0 | 0 | 0 | 0 | 0 |  | 0 | 0 | 0 | 0 | 0 | 0 | 0 | 0 | 0 | 0 | 0 | 0 | 0 | 0 | 0 | 0 | 0 | 0 | 0 | 0 | 0 | 0 | 0 | 0 | 0 | 0 | [10 empty] | 0 | 0 | 0 | 0
2014-02-20 | 4時 | 0 | 0 | 0 | 0 | 0 | [12 empty] | 19.9914 |  |  | 8.3583 | 8.3638 | [5 empty] | 0 | 0 | 0 | 0 | [9 empty] | 0 | 0 | 0 | 0 | 0 | 0 | 0 | 0 |  | 0 | 0 | 0 | 0 | 0 | 0 | 0 | 0 | 0 | 0 | 0 | 0 | 0 | 0 | 0 | 0 | 0 | 0 | 0 | 0 | 0 | 0 | 0 | 0 | 0 | 0 | [10 empty] | 0 | 0 | 0 | 0
2014-02-20 | 5時 | 38.483 | 0 | 0 | 0 | 0 | [12 empty] | 19.9885 |  |  | 8.2844 | 8.2899 | [5 empty] | 3.7634 | 0 | 0 | 0 | [9 empty] | 0 | 0 | 0 | 0 | 0 | 0 | 0 | 0 |  | 0 | 0 | 0 | 0 | 0 | 0 | 0 | 0 | 0 | 0 | 0 | 0 | 0 | 0 | 0 | 0 | 0 | 0 | 0 | 0 | 0 | 0 | 0 | 0 | 0 | 0 | [10 empty] | 0 | 0 | 0 | 0
2014-02-20 | 6時 | 14.1268 | 0 | 0 | 0 | 0 | [12 empty] | 19.9936 |  |  | 8.2227 | 8.2282 | [5 empty] | 1.9232 | 0 | 0 | 0 | [9 empty] | 0 | 0 | 0 | 0 | 0 | 0 | 0 | 0 |  | 0 | 0 | 0 | 0 | 0 | 0 | 0 | 0 | 0 | 0 | 0 | 0 | 0 | 0 | 0 | 0 | 0 | 0 | 0 | 0 | 0 | 0 | 0 | 0 | 0 | 0 | [10 empty] | 0 | 0 | 0 | 0
2014-02-20 | 7時 | 8.8814 | 0 | 0 | 0 | 0 | [12 empty] | 20.0092 |  |  | 8.4564 | 8.4619 | [5 empty] | 1.0888 | 0 | 0 | 0 | [9 empty] | 0 | 0 | 0 | 0 | 0 | 0 | 0 | 0 |  | 0 | 0 | 0 | 0 | 0 | 0 | 0 | 0 | 0 | 0 | 0 | 0 | 0 | 0 | 0 | 0 | 0 | 0 | 0 | 0 | 0 | 0 | 0 | 0 | 0 | 0 | [10 empty] | 0 | 0 | 0 | 0
2014-02-20 | 8時 | 4.6977 | 0 | 0 | 0 | 0 | [12 empty] | 26.1775 |  |  | 11.3913 | 11.3985 | [5 empty] | 0.53604 | 0 | 0 | 0 | [9 empty] | 0 | 0 | 0 | 0 | 0 | 0 | 0 | 0 |  | 0 | 0 | 0 | 0 | 0 | 0 | 0 | 0 | 0 | 0 | 0 | 0 | 0 | 0 | 0 | 0 | 0 | 0 | 0 | 0 | 0 | 0 | 0 | 0 | 0 | 0 | [10 empty] | 0 | 0 | 0 | 0
2014-02-20 | 9時 | 0 | 0 | 0 | 0 | 0 | [12 empty] | 26.4535 |  |  | 11.737 | 11.7443 | [5 empty] | 0 | 0 | 0 | 0 | [9 empty] | 0 | 0 | 0 | 0 | 0 | 0 | 0 | 0 |  | 0 | 0 | 0 | 0 | 0 | 0 | 0 | 0 | 0 | 0 | 0 | 0 | 0 | 0 | 0 | 0 | 0 | 0 | 0 | 0 | 0 | 0 | 0 | 0 | 0 | 0 | [10 empty] | 0 | 0 | 0 | 0
2014-02-20 | 10時 | 0 | 0 | 0 | 0 | 0 | [12 empty] | 26.6992 |  |  | 11.981 | 11.9883 | [5 empty] | 0 | 0 | 0 | 0 | [9 empty] | 0 | 0 | 0 | 0 | 0 | 0 | 0 | 0 |  | 0 | 0 | 0 | 0 | 0 | 0 | 0 | 0 | 0 | 0 | 0 | 0 | 0 | 0 | 0 | 0 | 0 | 0 | 0 | 0 | 0 | 0 | 0 | 0 | 0 | 0 | [10 empty] | 0 | 0 | 0 | 0
2014-02-20 | 11時 | 7.007 | 0 | 0 | 0 | 0 | [12 empty] | 26.8832 |  |  | 12.1435 | 12.1509 | [5 empty] | 0.63431 | 0 | 0 | 0 | [9 empty] | 0 | 0 | 0 | 0 | 0 | 0 | 0 | 0 |  | 0 | 0 | 0 | 0 | 0 | 0 | 0 | 0 | 0 | 0 | 0 | 0 | 0 | 0 | 0 | 0 | 0 | 0 | 0 | 0 | 0 | 0 | 0 | 0 | 0 | 0 | [10 empty] | 0 | 0 | 0 | 0
2014-02-20 | 12時 | 1.9301 | 0 | 0 | 0 | 0 | [12 empty] | 27.1117 |  |  | 12.3293 | 12.3367 | [5 empty] | 0.26985 | 0 | 0 | 0 | [9 empty] | 0 | 0 | 0 | 0 | 0 | 0 | 0 | 0 |  | 0 | 0 | 0 | 0 | 0 | 0 | 0 | 0 | 0 | 0 | 0 | 0 | 0 | 0 | 0 | 0 | 0 | 0 | 0 | 0 | 0 | 0 | 0 | 0 | 0 | 0 | [10 empty] | 0 | 0 | 0 | 0
2014-02-20 | 13時 | 0 | 0 | 0 | 0 | 0 | [12 empty] | 27.2354 |  |  | 12.4242 | 12.4317 | [5 empty] | 0 | 0 | 0 | 0 | [9 empty] | 0 | 0 | 0 | 0 | 0 | 0 | 0 | 0 |  | 0 | 0 | 0 | 0 | 0 | 0 | 0 | 0 | 0 | 0 | 0 | 0 | 0 | 0 | 0 | 0 | 0 | 0 | 0 | 0 | 0 | 0 | 0 | 0 | 0 | 0 | [10 empty] | 0 | 0 | 0 | 0
2014-02-20 | 14時 | 0 | 0 | 0 | 0 | 0 | [12 empty] | 27.1604 |  |  | 12.3671 | 12.3746 | [5 empty] | 0 | 0 | 0 | 0 | [9 empty] | 0 | 0 | 0 | 0 | 0 | 0 | 0 | 0 |  | 0 | 0 | 0 | 0 | 0 | 0 | 0 | 0 | 0 | 0 | 0 | 0 | 0 | 0 | 0 | 0 | 0 | 0 | 0 | 0 | 0 | 0 | 0 | 0 | 0 | 0 | [10 empty] | 0 | 0 | 0 | 0
2014-02-20 | 15時 | 8.5859 | 0 | 0 | 0 | 0 | [12 empty] | 27.064 |  |  | 12.2917 | 12.2991 | [5 empty] | 0.73392 | 0 | 0 | 0 | [9 empty] | 0 | 0 | 0 | 0 | 0 | 0 | 0 | 0 |  | 0 | 0 | 0 | 0 | 0 | 0 | 0 | 0 | 0 | 0 | 0 | 0 | 0 | 0 | 0 | 0 | 0 | 0 | 0 | 0 | 0 | 0 | 0 | 0 | 0 | 0 | [10 empty] | 0 | 0 | 0 | 0
2014-02-20 | 16時 | 6.4675 | 0 | 0 | 0 | 0 | [12 empty] | 26.9943 |  |  | 12.2357 | 12.2431 | [5 empty] | 0.58929 | 0 | 0 | 0 | [9 empty] | 0 | 0 | 0 | 0 | 0 | 0 | 0 | 0 |  | 0 | 0 | 0 | 0 | 0 | 0 | 0 | 0 | 0 | 0 | 0 | 0 | 0 | 0 | 0 | 0 | 0 | 0 | 0 | 0 | 0 | 0 | 0 | 0 | 0 | 0 | [10 empty] | 0 | 0 | 0 | 0
2014-02-20 | 17時 | 10.3856 | 0 | 0 | 0 | 6.5337 | [12 empty] | 26.9491 |  |  | 12.1986 | 12.2061 | [5 empty] | 0.87917 | 0 | 0 | 0 | [9 empty] | 0 | 0 | 0 | 0 | 0.54283 | 0 | 0 | 0 |  | 0 | 0 | 0 | 0 | 0 | 0 | 0 | 0 | 0 | 0 | 0 | 0 | 0 | 0 | 0 | 0 | 0 | 0 | 0 | 0 | 0 | 0 | 0 | 0 | 0 | 0 | [10 empty] | 0 | 0 | 0 | 0
2014-02-20 | 18時 | 11.3875 | 0 | 0 | 0 | 0 | [12 empty] | 20.4193 |  |  | 9.0903 | 9.0959 | [5 empty] | 1.3247 | 0 | 0 | 0 | [9 empty] | 0 | 0 | 0 | 0 | 0 | 0 | 0 | 0 |  | 0 | 0 | 0 | 0 | 0 | 0 | 0 | 0 | 0 | 0 | 0 | 0 | 0 | 0 | 0 | 0 | 0 | 0 | 0 | 0 | 0 | 0 | 0 | 0 | 0 | 0 | [10 empty] | 0 | 0 | 0 | 0
2014-02-20 | 19時 | 7.0096 | 0 | 0 | 7.221 | 0 | [12 empty] | 20.4324 |  |  | 9.1036 | 9.1093 | [5 empty] | 0.81331 | 0 | 0 | 0 | [9 empty] | 0.8688 | 0 | 0 | 0 | 0 | 0 | 0 | 0 |  | 0 | 0 | 0 | 0 | 0 | 0 | 0 | 0 | 0 | 0 | 0 | 0 | 0 | 0 | 0 | 0 | 0 | 0 | 0 | 0 | 0 | 0 | 0 | 0 | 0 | 0 | [10 empty] | 0 | 0 | 0 | 0
2014-02-20 | 20時 | 7.4632 | 0 | 0 | 0 | 6.294 | [12 empty] | 20.4456 |  |  | 9.117 | 9.1226 | [5 empty] | 0.85625 | 0 | 0 | 0 | [9 empty] | 0 | 0 | 0 | 0 | 0.73162 | 0 | 0 | 0 |  | 0 | 0 | 0 | 0 | 0 | 0 | 0 | 0 | 0 | 0 | 0 | 0 | 0 | 0 | 0 | 0 | 0 | 0 | 0 | 0 | 0 | 0 | 0 | 0 | 0 | 0 | [10 empty] | 0 | 0 | 0 | 0
2014-02-20 | 21時 | 7.8543 | 0 | 0 | 4.7261 | 2.8974 | [12 empty] | 20.4324 |  |  | 9.1036 | 9.1093 | [5 empty] | 0.89727 | 0 | 0 | 0 | [9 empty] | 0.53356 | 0 | 0 | 0 | 0.33833 | 0 | 0 | 0 |  | 0 | 0 | 0 | 0 | 0 | 0 | 0 | 0 | 0 | 0 | 0 | 0 | 0 | 0 | 0 | 0 | 0 | 0 | 0 | 0 | 0 | 0 | 0 | 0 | 0 | 0 | [10 empty] | 0 | 0 | 0 | 0
2014-02-20 | 22時 | 8.1634 | 0 | 0 | 2.9647 | 0 | [12 empty] | 20.4324 |  |  | 9.1036 | 9.1093 | [5 empty] | 0.92926 | 0 | 0 | 0 | [9 empty] | 0.34453 | 0 | 0 | 0 | 0 | 0 | 0 | 0 |  | 0 | 0 | 0 | 0 | 0 | 0 | 0 | 0 | 0 | 0 | 0 | 0 | 0 | 0 | 0 | 0 | 0 | 0 | 0 | 0 | 0 | 0 | 0 | 0 | 0 | 0 | [10 empty] | 0 | 0 | 0 | 0
2014-02-20 | 23時 | 0 | 0 | 0 | 0 | 0 | [12 empty] | 20.4193 |  |  | 9.0903 | 9.0959 | [5 empty] | 0 | 0 | 0 | 0 | [9 empty] | 0 | 0 | 0 | 0 | 0 | 0 | 0 | 0 |  | 0 | 0 | 0 | 0 | 0 | 0 | 0 | 0 | 0 | 0 | 0 | 0 | 0 | 0 | 0 | 0 | 0 | 0 | 0 | 0 | 0 | 0 | 0 | 0 | 0 | 0 | [10 empty] | 0 | 0 | 0 | 0
2014-02-21 | 0時 | 0 | 0 | 0 | 0 | 0 | [12 empty] | 20.4456 |  |  | 9.117 | 9.1226 | [5 empty] | 0 | 0 | 0 | 0 | [9 empty] | 0 | 0 | 0 | 0 | 0 | 0 | 0 | 0 |  | 0 | 0 | 0 | 0 | 0 | 0 | 0 | 0 | 0 | 0 | 0 | 0 | 0 | 0 | 0 | 0 | 0 | 0 | 0 | 0 | 0 | 0 | 0 | 0 | 0 | 0 | [10 empty] | 0 | 0 | 0 | 0
2014-02-21 | 1時 | 0 | 0 | 0 | 0 | 0 | [12 empty] | 20.4324 |  |  | 9.1036 | 9.1093 | [5 empty] | 0 | 0 | 0 | 0 | [9 empty] | 0 | 0 | 0 | 0 | 0 | 0 | 0 | 0 |  | 0 | 0 | 0 | 0 | 0 | 0 | 0 | 0 | 0 | 0 | 0 | 0 | 0 | 0 | 0 | 0 | 0 | 0 | 0 | 0 | 0 | 0 | 0 | 0 | 0 | 0 | [10 empty] | 0 | 0 | 0 | 0
2014-02-21 | 2時 | 0 | 0 | 0 | 0 | 0 | [12 empty] | 20.4065 |  |  | 9.0771 | 9.0827 | [5 empty] | 0 | 0 | 0 | 0 | [9 empty] | 0 | 0 | 0 | 0 | 0 | 0 | 0 | 0 |  | 0 | 0 | 0 | 0 | 0 | 0 | 0 | 0 | 0 | 0 | 0 | 0 | 0 | 0 | 0 | 0 | 0 | 0 | 0 | 0 | 0 | 0 | 0 | 0 | 0 | 0 | [10 empty] | 0 | 0 | 0 | 0
2014-02-21 | 3時 | 0 | 0 | 0 | 0 | 0 | [12 empty] | 20.3939 |  |  | 9.0638 | 9.0694 | [5 empty] | 0 | 0 | 0 | 0 | [9 empty] | 0 | 0 | 0 | 0 | 0 | 0 | 0 | 0 |  | 0 | 0 | 0 | 0 | 0 | 0 | 0 | 0 | 0 | 0 | 0 | 0 | 0 | 0 | 0 | 0 | 0 | 0 | 0 | 0 | 0 | 0 | 0 | 0 | 0 | 0 | [10 empty] | 0 | 0 | 0 | 0
2014-02-21 | 4時 | 0 | 0 | 0 | 0 | 0 | [12 empty] | 20.4193 |  |  | 9.0903 | 9.0959 | [5 empty] | 0 | 0 | 0 | 0 | [9 empty] | 0 | 0 | 0 | 0 | 0 | 0 | 0 | 0 |  | 0 | 0 | 0 | 0 | 0 | 0 | 0 | 0 | 0 | 0 | 0 | 0 | 0 | 0 | 0 | 0 | 0 | 0 | 0 | 0 | 0 | 0 | 0 | 0 | 0 | 0 | [10 empty] | 0 | 0 | 0 | 0
2014-02-21 | 5時 | 30.9019 | 0 | 0 | 0 | 0 | [12 empty] | 20.4065 |  |  | 9.0771 | 9.0827 | [5 empty] | 3.5837 | 0 | 0 | 0 | [9 empty] | 0 | 0 | 0 | 0 | 0 | 0 | 0 | 0 |  | 0 | 0 | 0 | 0 | 0 | 0 | 0 | 0 | 0 | 0 | 0 | 0 | 0 | 0 | 0 | 0 | 0 | 0 | 0 | 0 | 0 | 0 | 0 | 0 | 0 | 0 | [10 empty] | 0 | 0 | 0 | 0
2014-02-21 | 6時 | 11.8273 | 0 | 0 | 0 | 0 | [12 empty] | 20.4193 |  |  | 9.0903 | 9.0959 | [5 empty] | 1.3896 | 0 | 0 | 0 | [9 empty] | 0 | 0 | 0 | 0 | 0 | 0 | 0 | 0 |  | 0 | 0 | 0 | 0 | 0 | 0 | 0 | 0 | 0 | 0 | 0 | 0 | 0 | 0 | 0 | 0 | 0 | 0 | 0 | 0 | 0 | 0 | 0 | 0 | 0 | 0 | [10 empty] | 0 | 0 | 0 | 0
2014-02-21 | 7時 | 7.0312 | 0 | 0 | 0 | 0 | [12 empty] | 20.4193 |  |  | 9.0903 | 9.0959 | [5 empty] | 0.817 | 0 | 0 | 0 | [9 empty] | 0 | 0 | 0 | 0 | 0 | 0 | 0 | 0 |  | 0 | 0 | 0 | 0 | 0 | 0 | 0 | 0 | 0 | 0 | 0 | 0 | 0 | 0 | 0 | 0 | 0 | 0 | 0 | 0 | 0 | 0 | 0 | 0 | 0 | 0 | [10 empty] | 0 | 0 | 0 | 0
2014-02-21 | 8時 | 2.054 | 0 | 0 | 0 | 0 | [12 empty] | 20.7337 |  |  | 9.3788 | 9.3845 | [5 empty] | 0.33041 | 0 | 0 | 0 | [9 empty] | 0 | 0 | 0 | 0 | 0 | 0 | 0 | 0 |  | 0 | 0 | 0 | 0 | 0 | 0 | 0 | 0 | 0 | 0 | 0 | 0 | 0 | 0 | 0 | 0 | 0 | 0 | 0 | 0 | 0 | 0 | 0 | 0 | 0 | 0 | [10 empty] | 0 | 0 | 0 | 0
2014-02-21 | 9時 | 0 | 0 | 0 | 0 | 0 | [12 empty] | 27.1851 |  |  | 12.3861 | 12.3936 | [5 empty] | 0 | 0 | 0 | 0 | [9 empty] | 0 | 0 | 0 | 0 | 0 | 0 | 0 | 0 |  | 0 | 0 | 0 | 0 | 0 | 0 | 0 | 0 | 0 | 0 | 0 | 0 | 0 | 0 | 0 | 0 | 0 | 0 | 0 | 0 | 0 | 0 | 0 | 0 | 0 | 0 | [10 empty] | 0 | 0 | 0 | 0
2014-02-21 | 10時 | 0 | 0 | 0 | 0 | 0 | [12 empty] | 27.1359 |  |  | 12.3481 | 12.3556 | [5 empty] | 0 | 0 | 0 | 0 | [9 empty] | 0 | 0 | 0 | 0 | 0 | 0 | 0 | 0 |  | 0 | 0 | 0 | 0 | 0 | 0 | 0 | 0 | 0 | 0 | 0 | 0 | 0 | 0 | 0 | 0 | 0 | 0 | 0 | 0 | 0 | 0 | 0 | 0 | 0 | 0 | [10 empty] | 0 | 0 | 0 | 0
2014-02-21 | 11時 | 10.2143 | 0 | 0 | 0 | 0 | [12 empty] | 27.3921 |  |  | 12.54 | 12.5475 | [5 empty] | 0.83749 | 0 | 0 | 0 | [9 empty] | 0 | 0 | 0 | 0 | 0 | 0 | 0 | 0 |  | 0 | 0 | 0 | 0 | 0 | 0 | 0 | 0 | 0 | 0 | 0 | 0 | 0 | 0 | 0 | 0 | 0 | 0 | 0 | 0 | 0 | 0 | 0 | 0 | 0 | 0 | [10 empty] | 0 | 0 | 0 | 0
2014-02-21 | 12時 | 4.8467 | 0 | 0 | 0 | 0 | [12 empty] | 20.8393 |  |  | 9.4646 | 9.4703 | [5 empty] | 0.57285 | 0 | 0 | 0 | [9 empty] | 0 | 0 | 0 | 0 | 0 | 0 | 0 | 0 |  | 0 | 0 | 0 | 0 | 0 | 0 | 0 | 0 | 0 | 0 | 0 | 0 | 0 | 0 | 0 | 0 | 0 | 0 | 0 | 0 | 0 | 0 | 0 | 0 | 0 | 0 | [10 empty] | 0 | 0 | 0 | 0
2014-02-21 | 13時 | 0 | 0 | 0 | 0 | 0 | [12 empty] | 27.6152 |  |  | 12.6974 | 12.705 | [5 empty] | 0 | 0 | 0 | 0 | [9 empty] | 0 | 0 | 0 | 0 | 0 | 0 | 0 | 0 |  | 0 | 0 | 0 | 0 | 0 | 0 | 0 | 0 | 0 | 0 | 0 | 0 | 0 | 0 | 0 | 0 | 0 | 0 | 0 | 0 | 0 | 0 | 0 | 0 | 0 | 0 | [10 empty] | 0 | 0 | 0 | 0
2014-02-21 | 14時 | 0 | 0 | 0 | 0 | 0 | [12 empty] | 27.793 |  |  | 12.8178 | 12.8254 | [5 empty] | 0 | 0 | 0 | 0 | [9 empty] | 0 | 0 | 0 | 0 | 0 | 0 | 0 | 0 |  | 0 | 0 | 0 | 0 | 0 | 0 | 0 | 0 | 0 | 0 | 0 | 0 | 0 | 0 | 0 | 0 | 0 | 0 | 0 | 0 | 0 | 0 | 0 | 0 | 0 | 0 | [10 empty] | 0 | 0 | 0 | 0
2014-02-21 | 15時 | 8.3599 | 0 | 0 | 0 | 0 | [12 empty] | 27.6152 |  |  | 12.6974 | 12.705 | [5 empty] | 0.68435 | 0 | 0 | 0 | [9 empty] | 0 | 0 | 0 | 0 | 0 | 0 | 0 | 0 |  | 0 | 0 | 0 | 0 | 0 | 0 | 0 | 0 | 0 | 0 | 0 | 0 | 0 | 0 | 0 | 0 | 0 | 0 | 0 | 0 | 0 | 0 | 0 | 0 | 0 | 0 | [10 empty] | 0 | 0 | 0 | 0
2014-02-21 | 16時 | 6.0929 | 0 | 0 | 0 | 0 | [12 empty] | 27.3921 |  |  | 12.54 | 12.5475 | [5 empty] | 0.53953 | 0 | 0 | 0 | [9 empty] | 0 | 0 | 0 | 0 | 0 | 0 | 0 | 0 |  | 0 | 0 | 0 | 0 | 0 | 0 | 0 | 0 | 0 | 0 | 0 | 0 | 0 | 0 | 0 | 0 | 0 | 0 | 0 | 0 | 0 | 0 | 0 | 0 | 0 | 0 | [10 empty] | 0 | 0 | 0 | 0
2014-02-21 | 17時 | 10.169 | 0 | 0 | 0 | 6.6955 | [12 empty] | 20.7856 |  |  | 9.4215 | 9.4272 | [5 empty] | 1.1246 | 0 | 0 | 0 | [9 empty] | 0 | 0 | 0 | 0 | 0.74762 | 0 | 0 | 0 |  | 0 | 0 | 0 | 0 | 0 | 0 | 0 | 0 | 0 | 0 | 0 | 0 | 0 | 0 | 0 | 0 | 0 | 0 | 0 | 0 | 0 | 0 | 0 | 0 | 0 | 0 | [10 empty] | 0 | 0 | 0 | 0
2014-02-21 | 18時 | 10.4583 | 0 | 0 | 0 | 0 | [12 empty] | 20.7508 |  |  | 9.393 | 9.3987 | [5 empty] | 1.1647 | 0 | 0 | 0 | [9 empty] | 0 | 0 | 0 | 0 | 0 | 0 | 0 | 0 |  | 0 | 0 | 0 | 0 | 0 | 0 | 0 | 0 | 0 | 0 | 0 | 0 | 0 | 0 | 0 | 0 | 0 | 0 | 0 | 0 | 0 | 0 | 0 | 0 | 0 | 0 | [10 empty] | 0 | 0 | 0 | 0
2014-02-21 | 19時 | 6.5158 | 0 | 0 | 7.0065 | 0 | [12 empty] | 20.6511 |  |  | 9.3084 | 9.3141 | [5 empty] | 0.74231 | 0 | 0 | 0 | [9 empty] | 0.80654 | 0 | 0 | 0 | 0 | 0 | 0 | 0 |  | 0 | 0 | 0 | 0 | 0 | 0 | 0 | 0 | 0 | 0 | 0 | 0 | 0 | 0 | 0 | 0 | 0 | 0 | 0 | 0 | 0 | 0 | 0 | 0 | 0 | 0 | [10 empty] | 0 | 0 | 0 | 0
2014-02-21 | 20時 | 6.9588 | 0 | 0 | 0 | 5.9667 | [12 empty] | 20.6672 |  |  | 9.3224 | 9.3281 | [5 empty] | 0.78305 | 0 | 0 | 0 | [9 empty] | 0 | 0 | 0 | 0 | 0.6634 | 0 | 0 | 0 |  | 0 | 0 | 0 | 0 | 0 | 0 | 0 | 0 | 0 | 0 | 0 | 0 | 0 | 0 | 0 | 0 | 0 | 0 | 0 | 0 | 0 | 0 | 0 | 0 | 0 | 0 | [10 empty] | 0 | 0 | 0 | 0
2014-02-21 | 21時 | 7.2958 | 0 | 0 | 4.4163 | 2.6818 | [12 empty] | 20.6836 |  |  | 9.3364 | 9.3421 | [5 empty] | 0.81441 | 0 | 0 | 0 | [9 empty] | 0.47859 | 0 | 0 | 0 | 0.30905 | 0 | 0 | 0 |  | 0 | 0 | 0 | 0 | 0 | 0 | 0 | 0 | 0 | 0 | 0 | 0 | 0 | 0 | 0 | 0 | 0 | 0 | 0 | 0 | 0 | 0 | 0 | 0 | 0 | 0 | [10 empty] | 0 | 0 | 0 | 0
2014-02-21 | 22時 | 7.541 | 0 | 0 | 2.7214 | 0 | [12 empty] | 20.7168 |  |  | 9.3646 | 9.3703 | [5 empty] | 0.83569 | 0 | 0 | 0 | [9 empty] | 0.31113 | 0 | 0 | 0 | 0 | 0 | 0 | 0 |  | 0 | 0 | 0 | 0 | 0 | 0 | 0 | 0 | 0 | 0 | 0 | 0 | 0 | 0 | 0 | 0 | 0 | 0 | 0 | 0 | 0 | 0 | 0 | 0 | 0 | 0 | [10 empty] | 0 | 0 | 0 | 0
2014-02-21 | 23時 | 0 | 0 | 0 | 0 | 0 | [12 empty] | 26.9943 |  |  | 12.2357 | 12.2431 | [5 empty] | 0 | 0 | 0 | 0 | [9 empty] | 0 | 0 | 0 | 0 | 0 | 0 | 0 | 0 |  | 0 | 0 | 0 | 0 | 0 | 0 | 0 | 0 | 0 | 0 | 0 | 0 | 0 | 0 | 0 | 0 | 0 | 0 | 0 | 0 | 0 | 0 | 0 | 0 | 0 | 0 | [10 empty] | 0 | 0 | 0 | 0
2014-02-22 | 0時 | 0 | 0 | 0 | 0 | 0 | [12 empty] | 20.7001 |  |  | 9.3505 | 9.3562 | [5 empty] | 0 | 0 | 0 | 0 | [9 empty] | 0 | 0 | 0 | 0 | 0 | 0 | 0 | 0 |  | 0 | 0 | 0 | 0 | 0 | 0 | 0 | 0 | 0 | 0 | 0 | 0 | 0 | 0 | 0 | 0 | 0 | 0 | 0 | 0 | 0 | 0 | 0 | 0 | 0 | 0 | [10 empty] | 0 | 0 | 0 | 0
2014-02-22 | 1時 | 0 | 0 | 0 | 0 | 0 | [12 empty] | 20.6352 |  |  | 9.2944 | 9.3001 | [5 empty] | 0 | 0 | 0 | 0 | [9 empty] | 0 | 0 | 0 | 0 | 0 | 0 | 0 | 0 |  | 0 | 0 | 0 | 0 | 0 | 0 | 0 | 0 | 0 | 0 | 0 | 0 | 0 | 0 | 0 | 0 | 0 | 0 | 0 | 0 | 0 | 0 | 0 | 0 | 0 | 0 | [10 empty] | 0 | 0 | 0 | 0
2014-02-22 | 2時 | 0 | 0 | 0 | 0 | 0 | [12 empty] | 20.6039 |  |  | 9.2667 | 9.2723 | [5 empty] | 0 | 0 | 0 | 0 | [9 empty] | 0 | 0 | 0 | 0 | 0 | 0 | 0 | 0 |  | 0 | 0 | 0 | 0 | 0 | 0 | 0 | 0 | 0 | 0 | 0 | 0 | 0 | 0 | 0 | 0 | 0 | 0 | 0 | 0 | 0 | 0 | 0 | 0 | 0 | 0 | [10 empty] | 0 | 0 | 0 | 0
2014-02-22 | 3時 | 0 | 0 | 0 | 0 | 0 | [12 empty] | 20.5584 |  |  | 9.2253 | 9.231 | [5 empty] | 0 | 0 | 0 | 0 | [9 empty] | 0 | 0 | 0 | 0 | 0 | 0 | 0 | 0 |  | 0 | 0 | 0 | 0 | 0 | 0 | 0 | 0 | 0 | 0 | 0 | 0 | 0 | 0 | 0 | 0 | 0 | 0 | 0 | 0 | 0 | 0 | 0 | 0 | 0 | 0 | [10 empty] | 0 | 0 | 0 | 0
2014-02-22 | 4時 | 0 | 0 | 0 | 0 | 0 | [12 empty] | 20.4456 |  |  | 9.117 | 9.1226 | [5 empty] | 0 | 0 | 0 | 0 | [9 empty] | 0 | 0 | 0 | 0 | 0 | 0 | 0 | 0 |  | 0 | 0 | 0 | 0 | 0 | 0 | 0 | 0 | 0 | 0 | 0 | 0 | 0 | 0 | 0 | 0 | 0 | 0 | 0 | 0 | 0 | 0 | 0 | 0 | 0 | 0 | [10 empty] | 0 | 0 | 0 | 0
2014-02-22 | 5時 | 29.4068 | 0 | 0 | 0 | 0 | [12 empty] | 20.459 |  |  | 9.1304 | 9.136 | [5 empty] | 3.5823 | 0 | 0 | 0 | [9 empty] | 0 | 0 | 0 | 0 | 0 | 0 | 0 | 0 |  | 0 | 0 | 0 | 0 | 0 | 0 | 0 | 0 | 0 | 0 | 0 | 0 | 0 | 0 | 0 | 0 | 0 | 0 | 0 | 0 | 0 | 0 | 0 | 0 | 0 | 0 | [10 empty] | 0 | 0 | 0 | 0
2014-02-22 | 6時 | 10.7795 | 0 | 0 | 0 | 0 | [12 empty] | 20.4193 |  |  | 9.0903 | 9.0959 | [5 empty] | 1.2401 | 0 | 0 | 0 | [9 empty] | 0 | 0 | 0 | 0 | 0 | 0 | 0 | 0 |  | 0 | 0 | 0 | 0 | 0 | 0 | 0 | 0 | 0 | 0 | 0 | 0 | 0 | 0 | 0 | 0 | 0 | 0 | 0 | 0 | 0 | 0 | 0 | 0 | 0 | 0 | [10 empty] | 0 | 0 | 0 | 0
2014-02-22 | 7時 | 9.2415 | 0 | 0 | 0 | 0 | [12 empty] | 20.4864 |  |  | 9.1573 | 9.1629 | [5 empty] | 1.0413 | 0 | 0 | 0 | [9 empty] | 0 | 0 | 0 | 0 | 0 | 0 | 0 | 0 |  | 0 | 0 | 0 | 0 | 0 | 0 | 0 | 0 | 0 | 0 | 0 | 0 | 0 | 0 | 0 | 0 | 0 | 0 | 0 | 0 | 0 | 0 | 0 | 0 | 0 | 0 | [10 empty] | 0 | 0 | 0 | 0
2014-02-22 | 8時 | 6.6875 | 0 | 0 | 0 | 0 | [12 empty] | 26.8196 |  |  | 12.0888 | 12.0962 | [5 empty] | 0.61677 | 0 | 0 | 0 | [9 empty] | 0 | 0 | 0 | 0 | 0 | 0 | 0 | 0 |  | 0 | 0 | 0 | 0 | 0 | 0 | 0 | 0 | 0 | 0 | 0 | 0 | 0 | 0 | 0 | 0 | 0 | 0 | 0 | 0 | 0 | 0 | 0 | 0 | 0 | 0 | [10 empty] | 0 | 0 | 0 | 0
2014-02-22 | 9時 | 0 | 0 | 0 | 0 | 0 | [12 empty] | 27.064 |  |  | 12.2917 | 12.2991 | [5 empty] | 0 | 0 | 0 | 0 | [9 empty] | 0 | 0 | 0 | 0 | 0 | 0 | 0 | 0 |  | 0 | 0 | 0 | 0 | 0 | 0 | 0 | 0 | 0 | 0 | 0 | 0 | 0 | 0 | 0 | 0 | 0 | 0 | 0 | 0 | 0 | 0 | 0 | 0 | 0 | 0 | [10 empty] | 0 | 0 | 0 | 0
2014-02-22 | 10時 | 0 | 0 | 0 | 0 | 0 | [12 empty] | 27.2866 |  |  | 12.4626 | 12.4701 | [5 empty] | 0 | 0 | 0 | 0 | [9 empty] | 0 | 0 | 0 | 0 | 0 | 0 | 0 | 0 |  | 0 | 0 | 0 | 0 | 0 | 0 | 0 | 0 | 0 | 0 | 0 | 0 | 0 | 0 | 0 | 0 | 0 | 0 | 0 | 0 | 0 | 0 | 0 | 0 | 0 | 0 | [10 empty] | 0 | 0 | 0 | 0
2014-02-22 | 11時 | 8.3929 | 0 | 0 | 0 | 0 | [12 empty] | 27.1851 |  |  | 12.3861 | 12.3936 | [5 empty] | 0.71198 | 0 | 0 | 0 | [9 empty] | 0 | 0 | 0 | 0 | 0 | 0 | 0 | 0 |  | 0 | 0 | 0 | 0 | 0 | 0 | 0 | 0 | 0 | 0 | 0 | 0 | 0 | 0 | 0 | 0 | 0 | 0 | 0 | 0 | 0 | 0 | 0 | 0 | 0 | 0 | [10 empty] | 0 | 0 | 0 | 0
2014-02-22 | 12時 | 6.0796 | 0 | 0 | 0 | 0 | [12 empty] | 20.6352 |  |  | 9.2944 | 9.3001 | [5 empty] | 0.70312 | 0 | 0 | 0 | [9 empty] | 0 | 0 | 0 | 0 | 0 | 0 | 0 | 0 |  | 0 | 0 | 0 | 0 | 0 | 0 | 0 | 0 | 0 | 0 | 0 | 0 | 0 | 0 | 0 | 0 | 0 | 0 | 0 | 0 | 0 | 0 | 0 | 0 | 0 | 0 | [10 empty] | 0 | 0 | 0 | 0
2014-02-22 | 13時 | 0 | 0 | 0 | 0 | 0 | [12 empty] | 20.5885 |  |  | 9.2529 | 9.2585 | [5 empty] | 0 | 0 | 0 | 0 | [9 empty] | 0 | 0 | 0 | 0 | 0 | 0 | 0 | 0 |  | 0 | 0 | 0 | 0 | 0 | 0 | 0 | 0 | 0 | 0 | 0 | 0 | 0 | 0 | 0 | 0 | 0 | 0 | 0 | 0 | 0 | 0 | 0 | 0 | 0 | 0 | [10 empty] | 0 | 0 | 0 | 0
2014-02-22 | 14時 | 0 | 0 | 0 | 0 | 0 | [12 empty] | 20.6672 |  |  | 9.3224 | 9.3281 | [5 empty] | 0 | 0 | 0 | 0 | [9 empty] | 0 | 0 | 0 | 0 | 0 | 0 | 0 | 0 |  | 0 | 0 | 0 | 0 | 0 | 0 | 0 | 0 | 0 | 0 | 0 | 0 | 0 | 0 | 0 | 0 | 0 | 0 | 0 | 0 | 0 | 0 | 0 | 0 | 0 | 0 | [10 empty] | 0 | 0 | 0 | 0
2014-02-22 | 15時 | 15.1516 | 0 | 0 | 0 | 0 | [12 empty] | 20.6836 |  |  | 9.3364 | 9.3421 | [5 empty] | 1.9656 | 0 | 0 | 0 | [9 empty] | 0 | 0 | 0 | 0 | 0 | 0 | 0 | 0 |  | 0 | 0 | 0 | 0 | 0 | 0 | 0 | 0 | 0 | 0 | 0 | 0 | 0 | 0 | 0 | 0 | 0 | 0 | 0 | 0 | 0 | 0 | 0 | 0 | 0 | 0 | [10 empty] | 0 | 0 | 0 | 0
2014-02-22 | 16時 | 8.8087 | 0 | 0 | 0 | 0 | [12 empty] | 20.5885 |  |  | 9.2529 | 9.2585 | [5 empty] | 0.98174 | 0 | 0 | 0 | [9 empty] | 0 | 0 | 0 | 0 | 0 | 0 | 0 | 0 |  | 0 | 0 | 0 | 0 | 0 | 0 | 0 | 0 | 0 | 0 | 0 | 0 | 0 | 0 | 0 | 0 | 0 | 0 | 0 | 0 | 0 | 0 | 0 | 0 | 0 | 0 | [10 empty] | 0 | 0 | 0 | 0
2014-02-22 | 17時 | 12.177 | 0 | 0 | 0 | 9.3517 | [12 empty] | 20.5885 |  |  | 9.2529 | 9.2585 | [5 empty] | 1.425 | 0 | 0 | 0 | [9 empty] | 0 | 0 | 0 | 0 | 1.2199 | 0 | 0 | 0 |  | 0 | 0 | 0 | 0 | 0 | 0 | 0 | 0 | 0 | 0 | 0 | 0 | 0 | 0 | 0 | 0 | 0 | 0 | 0 | 0 | 0 | 0 | 0 | 0 | 0 | 0 | [10 empty] | 0 | 0 | 0 | 0
2014-02-22 | 18時 | 12.1594 | 0 | 0 | 0 | 0 | [12 empty] | 20.5436 |  |  | 9.2117 | 9.2173 | [5 empty] | 1.4269 | 0 | 0 | 0 | [9 empty] | 0 | 0 | 0 | 0 | 0 | 0 | 0 | 0 |  | 0 | 0 | 0 | 0 | 0 | 0 | 0 | 0 | 0 | 0 | 0 | 0 | 0 | 0 | 0 | 0 | 0 | 0 | 0 | 0 | 0 | 0 | 0 | 0 | 0 | 0 | [10 empty] | 0 | 0 | 0 | 0
2014-02-22 | 19時 | 7.6835 | 0 | 0 | 9.0227 | 0 | [12 empty] | 26.6611 |  |  | 11.9455 | 11.9528 | [5 empty] | 0.6991 | 0 | 0 | 0 | [9 empty] | 0.81344 | 0 | 0 | 0 | 0 | 0 | 0 | 0 |  | 0 | 0 | 0 | 0 | 0 | 0 | 0 | 0 | 0 | 0 | 0 | 0 | 0 | 0 | 0 | 0 | 0 | 0 | 0 | 0 | 0 | 0 | 0 | 0 | 0 | 0 | [10 empty] | 0 | 0 | 0 | 0
2014-02-22 | 20時 | 8.1252 | 0 | 0 | 0 | 7.0262 | [12 empty] | 20.4065 |  |  | 9.0771 | 9.0827 | [5 empty] | 0.92839 | 0 | 0 | 0 | [9 empty] | 0 | 0 | 0 | 0 | 0.84281 | 0 | 0 | 0 |  | 0 | 0 | 0 | 0 | 0 | 0 | 0 | 0 | 0 | 0 | 0 | 0 | 0 | 0 | 0 | 0 | 0 | 0 | 0 | 0 | 0 | 0 | 0 | 0 | 0 | 0 | [10 empty] | 0 | 0 | 0 | 0
2014-02-22 | 21時 | 8.3947 | 0 | 0 | 5.2974 | 3.1364 | [12 empty] | 20.4065 |  |  | 9.0771 | 9.0827 | [5 empty] | 0.9568 | 0 | 0 | 0 | [9 empty] | 0.60577 | 0 | 0 | 0 | 0.36239 | 0 | 0 | 0 |  | 0 | 0 | 0 | 0 | 0 | 0 | 0 | 0 | 0 | 0 | 0 | 0 | 0 | 0 | 0 | 0 | 0 | 0 | 0 | 0 | 0 | 0 | 0 | 0 | 0 | 0 | [10 empty] | 0 | 0 | 0 | 0
2014-02-22 | 22時 | 8.6541 | 0 | 0 | 3.2297 | 0 | [12 empty] | 20.3814 |  |  | 9.0506 | 9.0563 | [5 empty] | 0.98784 | 0 | 0 | 0 | [9 empty] | 0.373 | 0 | 0 | 0 | 0 | 0 | 0 | 0 |  | 0 | 0 | 0 | 0 | 0 | 0 | 0 | 0 | 0 | 0 | 0 | 0 | 0 | 0 | 0 | 0 | 0 | 0 | 0 | 0 | 0 | 0 | 0 | 0 | 0 | 0 | [10 empty] | 0 | 0 | 0 | 0
2014-02-22 | 23時 | 0 | 0 | 0 | 0 | 0 | [12 empty] | 20.4193 |  |  | 9.0903 | 9.0959 | [5 empty] | 0 | 0 | 0 | 0 | [9 empty] | 0 | 0 | 0 | 0 | 0 | 0 | 0 | 0 |  | 0 | 0 | 0 | 0 | 0 | 0 | 0 | 0 | 0 | 0 | 0 | 0 | 0 | 0 | 0 | 0 | 0 | 0 | 0 | 0 | 0 | 0 | 0 | 0 | 0 | 0 | [10 empty] | 0 | 0 | 0 | 0
2014-02-23 | 0時 | 0 | 0 | 0 | 0 | 0 | [12 empty] | 20.4193 |  |  | 9.0903 | 9.0959 | [5 empty] | 0 | 0 | 0 | 0 | [9 empty] | 0 | 0 | 0 | 0 | 0 | 0 | 0 | 0 |  | 0 | 0 | 0 | 0 | 0 | 0 | 0 | 0 | 0 | 0 | 0 | 0 | 0 | 0 | 0 | 0 | 0 | 0 | 0 | 0 | 0 | 0 | 0 | 0 | 0 | 0 | [10 empty] | 0 | 0 | 0 | 0
2014-02-23 | 1時 | 0 | 0 | 0 | 0 | 0 | [12 empty] | 20.4193 |  |  | 9.0903 | 9.0959 | [5 empty] | 0 | 0 | 0 | 0 | [9 empty] | 0 | 0 | 0 | 0 | 0 | 0 | 0 | 0 |  | 0 | 0 | 0 | 0 | 0 | 0 | 0 | 0 | 0 | 0 | 0 | 0 | 0 | 0 | 0 | 0 | 0 | 0 | 0 | 0 | 0 | 0 | 0 | 0 | 0 | 0 | [10 empty] | 0 | 0 | 0 | 0
2014-02-23 | 2時 | 0 | 0 | 0 | 0 | 0 | [12 empty] | 20.4324 |  |  | 9.1036 | 9.1093 | [5 empty] | 0 | 0 | 0 | 0 | [9 empty] | 0 | 0 | 0 | 0 | 0 | 0 | 0 | 0 |  | 0 | 0 | 0 | 0 | 0 | 0 | 0 | 0 | 0 | 0 | 0 | 0 | 0 | 0 | 0 | 0 | 0 | 0 | 0 | 0 | 0 | 0 | 0 | 0 | 0 | 0 | [10 empty] | 0 | 0 | 0 | 0
2014-02-23 | 3時 | 0 | 0 | 0 | 0 | 0 | [12 empty] | 20.4324 |  |  | 9.1036 | 9.1093 | [5 empty] | 0 | 0 | 0 | 0 | [9 empty] | 0 | 0 | 0 | 0 | 0 | 0 | 0 | 0 |  | 0 | 0 | 0 | 0 | 0 | 0 | 0 | 0 | 0 | 0 | 0 | 0 | 0 | 0 | 0 | 0 | 0 | 0 | 0 | 0 | 0 | 0 | 0 | 0 | 0 | 0 | [10 empty] | 0 | 0 | 0 | 0
2014-02-23 | 4時 | 0 | 0 | 0 | 0 | 0 | [12 empty] | 20.3939 |  |  | 9.0638 | 9.0694 | [5 empty] | 0 | 0 | 0 | 0 | [9 empty] | 0 | 0 | 0 | 0 | 0 | 0 | 0 | 0 |  | 0 | 0 | 0 | 0 | 0 | 0 | 0 | 0 | 0 | 0 | 0 | 0 | 0 | 0 | 0 | 0 | 0 | 0 | 0 | 0 | 0 | 0 | 0 | 0 | 0 | 0 | [10 empty] | 0 | 0 | 0 | 0
2014-02-23 | 5時 | 31.9462 | 0 | 0 | 0 | 0 | [12 empty] | 20.2676 |  |  | 8.9211 | 8.9267 | [5 empty] | 3.5934 | 0 | 0 | 0 | [9 empty] | 0 | 0 | 0 | 0 | 0 | 0 | 0 | 0 |  | 0 | 0 | 0 | 0 | 0 | 0 | 0 | 0 | 0 | 0 | 0 | 0 | 0 | 0 | 0 | 0 | 0 | 0 | 0 | 0 | 0 | 0 | 0 | 0 | 0 | 0 | [10 empty] | 0 | 0 | 0 | 0
2014-02-23 | 6時 | 12.0342 | 0 | 0 | 0 | 0 | [12 empty] | 20.1905 |  |  | 8.8206 | 8.8261 | [5 empty] | 1.4536 | 0 | 0 | 0 | [9 empty] | 0 | 0 | 0 | 0 | 0 | 0 | 0 | 0 |  | 0 | 0 | 0 | 0 | 0 | 0 | 0 | 0 | 0 | 0 | 0 | 0 | 0 | 0 | 0 | 0 | 0 | 0 | 0 | 0 | 0 | 0 | 0 | 0 | 0 | 0 | [10 empty] | 0 | 0 | 0 | 0
2014-02-23 | 7時 | 7.8323 | 0 | 0 | 0 | 0 | [12 empty] | 26.68 |  |  | 11.9632 | 11.9705 | [5 empty] | 0.7081 | 0 | 0 | 0 | [9 empty] | 0 | 0 | 0 | 0 | 0 | 0 | 0 | 0 |  | 0 | 0 | 0 | 0 | 0 | 0 | 0 | 0 | 0 | 0 | 0 | 0 | 0 | 0 | 0 | 0 | 0 | 0 | 0 | 0 | 0 | 0 | 0 | 0 | 0 | 0 | [10 empty] | 0 | 0 | 0 | 0
2014-02-23 | 8時 | 5.4766 | 0 | 0 | 0 | 0 | [12 empty] | 26.905 |  |  | 12.1618 | 12.1692 | [5 empty] | 0.52745 | 0 | 0 | 0 | [9 empty] | 0 | 0 | 0 | 0 | 0 | 0 | 0 | 0 |  | 0 | 0 | 0 | 0 | 0 | 0 | 0 | 0 | 0 | 0 | 0 | 0 | 0 | 0 | 0 | 0 | 0 | 0 | 0 | 0 | 0 | 0 | 0 | 0 | 0 | 0 | [10 empty] | 0 | 0 | 0 | 0
2014-02-23 | 9時 | 0 | 0 | 0 | 0 | 0 | [12 empty] | 26.8618 |  |  | 12.1252 | 12.1326 | [5 empty] | 0 | 0 | 0 | 0 | [9 empty] | 0 | 0 | 0 | 0 | 0 | 0 | 0 | 0 |  | 0 | 0 | 0 | 0 | 0 | 0 | 0 | 0 | 0 | 0 | 0 | 0 | 0 | 0 | 0 | 0 | 0 | 0 | 0 | 0 | 0 | 0 | 0 | 0 | 0 | 0 | [10 empty] | 0 | 0 | 0 | 0
2014-02-23 | 10時 | 0 | 0 | 0 | 0 | 0 | [12 empty] | 26.6058 |  |  | 11.8926 | 11.8999 | [5 empty] | 0 | 0 | 0 | 0 | [9 empty] | 0 | 0 | 0 | 0 | 0 | 0 | 0 | 0 |  | 0 | 0 | 0 | 0 | 0 | 0 | 0 | 0 | 0 | 0 | 0 | 0 | 0 | 0 | 0 | 0 | 0 | 0 | 0 | 0 | 0 | 0 | 0 | 0 | 0 | 0 | [10 empty] | 0 | 0 | 0 | 0
2014-02-23 | 11時 | 12.5972 | 0 | 0 | 0 | 0 | [12 empty] | 27.0405 |  |  | 12.273 | 12.2804 | [5 empty] | 1.0636 | 0 | 0 | 0 | [9 empty] | 0 | 0 | 0 | 0 | 0 | 0 | 0 | 0 |  | 0 | 0 | 0 | 0 | 0 | 0 | 0 | 0 | 0 | 0 | 0 | 0 | 0 | 0 | 0 | 0 | 0 | 0 | 0 | 0 | 0 | 0 | 0 | 0 | 0 | 0 | [10 empty] | 0 | 0 | 0 | 0
2014-02-23 | 12時 | 6.7378 | 0 | 0 | 0 | 0 | [12 empty] | 26.6058 |  |  | 11.8926 | 11.8999 | [5 empty] | 0.63729 | 0 | 0 | 0 | [9 empty] | 0 | 0 | 0 | 0 | 0 | 0 | 0 | 0 |  | 0 | 0 | 0 | 0 | 0 | 0 | 0 | 0 | 0 | 0 | 0 | 0 | 0 | 0 | 0 | 0 | 0 | 0 | 0 | 0 | 0 | 0 | 0 | 0 | 0 | 0 | [10 empty] | 0 | 0 | 0 | 0
2014-02-23 | 13時 | 0 | 0 | 0 | 0 | 0 | [12 empty] | 26.9269 |  |  | 12.1802 | 12.1876 | [5 empty] | 0 | 0 | 0 | 0 | [9 empty] | 0 | 0 | 0 | 0 | 0 | 0 | 0 | 0 |  | 0 | 0 | 0 | 0 | 0 | 0 | 0 | 0 | 0 | 0 | 0 | 0 | 0 | 0 | 0 | 0 | 0 | 0 | 0 | 0 | 0 | 0 | 0 | 0 | 0 | 0 | [10 empty] | 0 | 0 | 0 | 0
2014-02-23 | 14時 | 0 | 0 | 0 | 0 | 0 | [12 empty] | 26.7785 |  |  | 12.0526 | 12.06 | [5 empty] | 0 | 0 | 0 | 0 | [9 empty] | 0 | 0 | 0 | 0 | 0 | 0 | 0 | 0 |  | 0 | 0 | 0 | 0 | 0 | 0 | 0 | 0 | 0 | 0 | 0 | 0 | 0 | 0 | 0 | 0 | 0 | 0 | 0 | 0 | 0 | 0 | 0 | 0 | 0 | 0 | [10 empty] | 0 | 0 | 0 | 0
2014-02-23 | 15時 | 11.7976 | 0 | 0 | 0 | 0 | [12 empty] | 26.5186 |  |  | 11.8056 | 11.8129 | [5 empty] | 1.031 | 0 | 0 | 0 | [9 empty] | 0 | 0 | 0 | 0 | 0 | 0 | 0 | 0 |  | 0 | 0 | 0 | 0 | 0 | 0 | 0 | 0 | 0 | 0 | 0 | 0 | 0 | 0 | 0 | 0 | 0 | 0 | 0 | 0 | 0 | 0 | 0 | 0 | 0 | 0 | [10 empty] | 0 | 0 | 0 | 0
2014-02-23 | 16時 | 8.0419 | 0 | 0 | 0 | 0 | [12 empty] | 26.4072 |  |  | 11.6861 | 11.6934 | [5 empty] | 0.74847 | 0 | 0 | 0 | [9 empty] | 0 | 0 | 0 | 0 | 0 | 0 | 0 | 0 |  | 0 | 0 | 0 | 0 | 0 | 0 | 0 | 0 | 0 | 0 | 0 | 0 | 0 | 0 | 0 | 0 | 0 | 0 | 0 | 0 | 0 | 0 | 0 | 0 | 0 | 0 | [10 empty] | 0 | 0 | 0 | 0
2014-02-23 | 17時 | 12.7865 | 0 | 0 | 0 | 8.7214 | [12 empty] | 26.2571 |  |  | 11.5038 | 11.5111 | [5 empty] | 1.1477 | 0 | 0 | 0 | [9 empty] | 0 | 0 | 0 | 0 | 0.8287 | 0 | 0 | 0 |  | 0 | 0 | 0 | 0 | 0 | 0 | 0 | 0 | 0 | 0 | 0 | 0 | 0 | 0 | 0 | 0 | 0 | 0 | 0 | 0 | 0 | 0 | 0 | 0 | 0 | 0 | [10 empty] | 0 | 0 | 0 | 0
2014-02-23 | 18時 | 13.1056 | 0 | 0 | 0 | 0 | [12 empty] | 26.2331 |  |  | 11.4714 | 11.4786 | [5 empty] | 1.181 | 0 | 0 | 0 | [9 empty] | 0 | 0 | 0 | 0 | 0 | 0 | 0 | 0 |  | 0 | 0 | 0 | 0 | 0 | 0 | 0 | 0 | 0 | 0 | 0 | 0 | 0 | 0 | 0 | 0 | 0 | 0 | 0 | 0 | 0 | 0 | 0 | 0 | 0 | 0 | [10 empty] | 0 | 0 | 0 | 0
2014-02-23 | 19時 | 8.3755 | 0 | 0 | 8.9413 | 0 | [12 empty] | 26.1775 |  |  | 11.3913 | 11.3985 | [5 empty] | 0.80124 | 0 | 0 | 0 | [9 empty] | 0.86854 | 0 | 0 | 0 | 0 | 0 | 0 | 0 |  | 0 | 0 | 0 | 0 | 0 | 0 | 0 | 0 | 0 | 0 | 0 | 0 | 0 | 0 | 0 | 0 | 0 | 0 | 0 | 0 | 0 | 0 | 0 | 0 | 0 | 0 | [10 empty] | 0 | 0 | 0 | 0
2014-02-23 | 20時 | 8.8709 | 0 | 0 | 0 | 7.4997 | [12 empty] | 26.1375 |  |  | 11.3282 | 11.3354 | [5 empty] | 0.84387 | 0 | 0 | 0 | [9 empty] | 0 | 0 | 0 | 0 | 0.71113 | 0 | 0 | 0 |  | 0 | 0 | 0 | 0 | 0 | 0 | 0 | 0 | 0 | 0 | 0 | 0 | 0 | 0 | 0 | 0 | 0 | 0 | 0 | 0 | 0 | 0 | 0 | 0 | 0 | 0 | [10 empty] | 0 | 0 | 0 | 0
2014-02-23 | 21時 | 9.2538 | 0 | 0 | 5.6948 | 3.4917 | [12 empty] | 26.1281 |  |  | 11.3125 | 11.3197 | [5 empty] | 0.87387 | 0 | 0 | 0 | [9 empty] | 0.52859 | 0 | 0 | 0 | 0.33766 | 0 | 0 | 0 |  | 0 | 0 | 0 | 0 | 0 | 0 | 0 | 0 | 0 | 0 | 0 | 0 | 0 | 0 | 0 | 0 | 0 | 0 | 0 | 0 | 0 | 0 | 0 | 0 | 0 | 0 | [10 empty] | 0 | 0 | 0 | 0
2014-02-23 | 22時 | 9.5861 | 0 | 0 | 3.5719 | 0 | [12 empty] | 20.1117 |  |  | 8.6987 | 8.7042 | [5 empty] | 1.1364 | 0 | 0 | 0 | [9 empty] | 0.43212 | 0 | 0 | 0 | 0 | 0 | 0 | 0 |  | 0 | 0 | 0 | 0 | 0 | 0 | 0 | 0 | 0 | 0 | 0 | 0 | 0 | 0 | 0 | 0 | 0 | 0 | 0 | 0 | 0 | 0 | 0 | 0 | 0 | 0 | [10 empty] | 0 | 0 | 0 | 0
2014-02-23 | 23時 | 0 | 0 | 0 | 0 | 0 | [12 empty] | 20.0918 |  |  | 8.6629 | 8.6684 | [5 empty] | 0 | 0 | 0 | 0 | [9 empty] | 0 | 0 | 0 | 0 | 0 | 0 | 0 | 0 |  | 0 | 0 | 0 | 0 | 0 | 0 | 0 | 0 | 0 | 0 | 0 | 0 | 0 | 0 | 0 | 0 | 0 | 0 | 0 | 0 | 0 | 0 | 0 | 0 | 0 | 0 | [10 empty] | 0 | 0 | 0 | 0
2014-02-24 | 0時 | 0 | 0 | 0 | 0 | 0 | [12 empty] | 20.0625 |  |  | 8.6042 | 8.6097 | [5 empty] | 0 | 0 | 0 | 0 | [9 empty] | 0 | 0 | 0 | 0 | 0 | 0 | 0 | 0 |  | 0 | 0 | 0 | 0 | 0 | 0 | 0 | 0 | 0 | 0 | 0 | 0 | 0 | 0 | 0 | 0 | 0 | 0 | 0 | 0 | 0 | 0 | 0 | 0 | 0 | 0 | [10 empty] | 0 | 0 | 0 | 0
2014-02-24 | 1時 | 0 | 0 | 0 | 0 | 0 | [12 empty] | 20.0573 |  |  | 8.5926 | 8.5981 | [5 empty] | 0 | 0 | 0 | 0 | [9 empty] | 0 | 0 | 0 | 0 | 0 | 0 | 0 | 0 |  | 0 | 0 | 0 | 0 | 0 | 0 | 0 | 0 | 0 | 0 | 0 | 0 | 0 | 0 | 0 | 0 | 0 | 0 | 0 | 0 | 0 | 0 | 0 | 0 | 0 | 0 | [10 empty] | 0 | 0 | 0 | 0
2014-02-24 | 2時 | 0 | 0 | 0 | 0 | 0 | [12 empty] | 20.0522 |  |  | 8.581 | 8.5865 | [5 empty] | 0 | 0 | 0 | 0 | [9 empty] | 0 | 0 | 0 | 0 | 0 | 0 | 0 | 0 |  | 0 | 0 | 0 | 0 | 0 | 0 | 0 | 0 | 0 | 0 | 0 | 0 | 0 | 0 | 0 | 0 | 0 | 0 | 0 | 0 | 0 | 0 | 0 | 0 | 0 | 0 | [10 empty] | 0 | 0 | 0 | 0
2014-02-24 | 3時 | 0 | 0 | 0 | 0 | 0 | [12 empty] | 20.0297 |  |  | 8.5237 | 8.5292 | [5 empty] | 0 | 0 | 0 | 0 | [9 empty] | 0 | 0 | 0 | 0 | 0 | 0 | 0 | 0 |  | 0 | 0 | 0 | 0 | 0 | 0 | 0 | 0 | 0 | 0 | 0 | 0 | 0 | 0 | 0 | 0 | 0 | 0 | 0 | 0 | 0 | 0 | 0 | 0 | 0 | 0 | [10 empty] | 0 | 0 | 0 | 0
2014-02-24 | 4時 | 0 | 0 | 0 | 0 | 0 | [12 empty] | 20.0121 |  |  | 8.4675 | 8.4731 | [5 empty] | 0 | 0 | 0 | 0 | [9 empty] | 0 | 0 | 0 | 0 | 0 | 0 | 0 | 0 |  | 0 | 0 | 0 | 0 | 0 | 0 | 0 | 0 | 0 | 0 | 0 | 0 | 0 | 0 | 0 | 0 | 0 | 0 | 0 | 0 | 0 | 0 | 0 | 0 | 0 | 0 | [10 empty] | 0 | 0 | 0 | 0
2014-02-24 | 5時 | 37.1528 | 0 | 0 | 0 | 0 | [12 empty] | 19.9914 |  |  | 8.3583 | 8.3638 | [5 empty] | 3.7288 | 0 | 0 | 0 | [9 empty] | 0 | 0 | 0 | 0 | 0 | 0 | 0 | 0 |  | 0 | 0 | 0 | 0 | 0 | 0 | 0 | 0 | 0 | 0 | 0 | 0 | 0 | 0 | 0 | 0 | 0 | 0 | 0 | 0 | 0 | 0 | 0 | 0 | 0 | 0 | [10 empty] | 0 | 0 | 0 | 0
2014-02-24 | 6時 | 14.3486 | 0 | 0 | 0 | 0 | [12 empty] | 19.994 |  |  | 8.3798 | 8.3853 | [5 empty] | 1.9425 | 0 | 0 | 0 | [9 empty] | 0 | 0 | 0 | 0 | 0 | 0 | 0 | 0 |  | 0 | 0 | 0 | 0 | 0 | 0 | 0 | 0 | 0 | 0 | 0 | 0 | 0 | 0 | 0 | 0 | 0 | 0 | 0 | 0 | 0 | 0 | 0 | 0 | 0 | 0 | [10 empty] | 0 | 0 | 0 | 0
2014-02-24 | 7時 | 12.1011 | 0 | 0 | 0 | 0 | [12 empty] | 20.0221 |  |  | 8.5011 | 8.5066 | [5 empty] | 1.5063 | 0 | 0 | 0 | [9 empty] | 0 | 0 | 0 | 0 | 0 | 0 | 0 | 0 |  | 0 | 0 | 0 | 0 | 0 | 0 | 0 | 0 | 0 | 0 | 0 | 0 | 0 | 0 | 0 | 0 | 0 | 0 | 0 | 0 | 0 | 0 | 0 | 0 | 0 | 0 | [10 empty] | 0 | 0 | 0 | 0
2014-02-24 | 8時 | 5.8015 | 0 | 0 | 0 | 0 | [12 empty] | 26.1881 |  |  | 11.4072 | 11.4144 | [5 empty] | 0.61532 | 0 | 0 | 0 | [9 empty] | 0 | 0 | 0 | 0 | 0 | 0 | 0 | 0 |  | 0 | 0 | 0 | 0 | 0 | 0 | 0 | 0 | 0 | 0 | 0 | 0 | 0 | 0 | 0 | 0 | 0 | 0 | 0 | 0 | 0 | 0 | 0 | 0 | 0 | 0 | [10 empty] | 0 | 0 | 0 | 0
2014-02-24 | 9時 | 0 | 0 | 0 | 0 | 0 | [12 empty] | 26.5356 |  |  | 11.8229 | 11.8302 | [5 empty] | 0 | 0 | 0 | 0 | [9 empty] | 0 | 0 | 0 | 0 | 0 | 0 | 0 | 0 |  | 0 | 0 | 0 | 0 | 0 | 0 | 0 | 0 | 0 | 0 | 0 | 0 | 0 | 0 | 0 | 0 | 0 | 0 | 0 | 0 | 0 | 0 | 0 | 0 | 0 | 0 | [10 empty] | 0 | 0 | 0 | 0
2014-02-24 | 10時 | 0 | 0 | 0 | 0 | 0 | [12 empty] | 26.68 |  |  | 11.9632 | 11.9705 | [5 empty] | 0 | 0 | 0 | 0 | [9 empty] | 0 | 0 | 0 | 0 | 0 | 0 | 0 | 0 |  | 0 | 0 | 0 | 0 | 0 | 0 | 0 | 0 | 0 | 0 | 0 | 0 | 0 | 0 | 0 | 0 | 0 | 0 | 0 | 0 | 0 | 0 | 0 | 0 | 0 | 0 | [10 empty] | 0 | 0 | 0 | 0
2014-02-24 | 11時 | 6.0135 | 0 | 0 | 0 | 0 | [12 empty] | 26.8196 |  |  | 12.0888 | 12.0962 | [5 empty] | 0.57024 | 0 | 0 | 0 | [9 empty] | 0 | 0 | 0 | 0 | 0 | 0 | 0 | 0 |  | 0 | 0 | 0 | 0 | 0 | 0 | 0 | 0 | 0 | 0 | 0 | 0 | 0 | 0 | 0 | 0 | 0 | 0 | 0 | 0 | 0 | 0 | 0 | 0 | 0 | 0 | [10 empty] | 0 | 0 | 0 | 0
2014-02-24 | 12時 | 2.8723 | 0 | 0 | 0 | 0 | [12 empty] | 26.8406 |  |  | 12.107 | 12.1144 | [5 empty] | 0.34935 | 0 | 0 | 0 | [9 empty] | 0 | 0 | 0 | 0 | 0 | 0 | 0 | 0 |  | 0 | 0 | 0 | 0 | 0 | 0 | 0 | 0 | 0 | 0 | 0 | 0 | 0 | 0 | 0 | 0 | 0 | 0 | 0 | 0 | 0 | 0 | 0 | 0 | 0 | 0 | [10 empty] | 0 | 0 | 0 | 0
2014-02-24 | 13時 | 0 | 0 | 0 | 0 | 0 | [12 empty] | 26.6992 |  |  | 11.981 | 11.9883 | [5 empty] | 0 | 0 | 0 | 0 | [9 empty] | 0 | 0 | 0 | 0 | 0 | 0 | 0 | 0 |  | 0 | 0 | 0 | 0 | 0 | 0 | 0 | 0 | 0 | 0 | 0 | 0 | 0 | 0 | 0 | 0 | 0 | 0 | 0 | 0 | 0 | 0 | 0 | 0 | 0 | 0 | [10 empty] | 0 | 0 | 0 | 0
2014-02-24 | 14時 | 0 | 0 | 0 | 0 | 0 | [12 empty] | 26.6611 |  |  | 11.9455 | 11.9528 | [5 empty] | 0 | 0 | 0 | 0 | [9 empty] | 0 | 0 | 0 | 0 | 0 | 0 | 0 | 0 |  | 0 | 0 | 0 | 0 | 0 | 0 | 0 | 0 | 0 | 0 | 0 | 0 | 0 | 0 | 0 | 0 | 0 | 0 | 0 | 0 | 0 | 0 | 0 | 0 | 0 | 0 | [10 empty] | 0 | 0 | 0 | 0
2014-02-24 | 15時 | 11.8814 | 0 | 0 | 0 | 0 | [12 empty] | 26.5527 |  |  | 11.8402 | 11.8476 | [5 empty] | 1.0353 | 0 | 0 | 0 | [9 empty] | 0 | 0 | 0 | 0 | 0 | 0 | 0 | 0 |  | 0 | 0 | 0 | 0 | 0 | 0 | 0 | 0 | 0 | 0 | 0 | 0 | 0 | 0 | 0 | 0 | 0 | 0 | 0 | 0 | 0 | 0 | 0 | 0 | 0 | 0 | [10 empty] | 0 | 0 | 0 | 0
2014-02-24 | 16時 | 7.9816 | 0 | 0 | 0 | 0 | [12 empty] | 26.4694 |  |  | 11.7541 | 11.7614 | [5 empty] | 0.73778 | 0 | 0 | 0 | [9 empty] | 0 | 0 | 0 | 0 | 0 | 0 | 0 | 0 |  | 0 | 0 | 0 | 0 | 0 | 0 | 0 | 0 | 0 | 0 | 0 | 0 | 0 | 0 | 0 | 0 | 0 | 0 | 0 | 0 | 0 | 0 | 0 | 0 | 0 | 0 | [10 empty] | 0 | 0 | 0 | 0
2014-02-24 | 17時 | 12.2576 | 0 | 0 | 0 | 8.0942 | [12 empty] | 26.4224 |  |  | 11.703 | 11.7103 | [5 empty] | 1.0809 | 0 | 0 | 0 | [9 empty] | 0 | 0 | 0 | 0 | 0.73687 | 0 | 0 | 0 |  | 0 | 0 | 0 | 0 | 0 | 0 | 0 | 0 | 0 | 0 | 0 | 0 | 0 | 0 | 0 | 0 | 0 | 0 | 0 | 0 | 0 | 0 | 0 | 0 | 0 | 0 | [10 empty] | 0 | 0 | 0 | 0
2014-02-24 | 18時 | 12.5614 | 0 | 0 | 0 | 0 | [12 empty] | 26.3633 |  |  | 11.6358 | 11.643 | [5 empty] | 1.1147 | 0 | 0 | 0 | [9 empty] | 0 | 0 | 0 | 0 | 0 | 0 | 0 | 0 |  | 0 | 0 | 0 | 0 | 0 | 0 | 0 | 0 | 0 | 0 | 0 | 0 | 0 | 0 | 0 | 0 | 0 | 0 | 0 | 0 | 0 | 0 | 0 | 0 | 0 | 0 | [10 empty] | 0 | 0 | 0 | 0
2014-02-24 | 19時 | 8.0945 | 0 | 0 | 8.5363 | 0 | [12 empty] | 20.1818 |  |  | 8.8082 | 8.8137 | [5 empty] | 0.9581 | 0 | 0 | 0 | [9 empty] | 1.1612 | 0 | 0 | 0 | 0 | 0 | 0 | 0 |  | 0 | 0 | 0 | 0 | 0 | 0 | 0 | 0 | 0 | 0 | 0 | 0 | 0 | 0 | 0 | 0 | 0 | 0 | 0 | 0 | 0 | 0 | 0 | 0 | 0 | 0 | [10 empty] | 0 | 0 | 0 | 0
2014-02-24 | 20時 | 8.5196 | 0 | 0 | 0 | 7.1612 | [12 empty] | 20.1818 |  |  | 8.8082 | 8.8137 | [5 empty] | 1.0028 | 0 | 0 | 0 | [9 empty] | 0 | 0 | 0 | 0 | 0.90673 | 0 | 0 | 0 |  | 0 | 0 | 0 | 0 | 0 | 0 | 0 | 0 | 0 | 0 | 0 | 0 | 0 | 0 | 0 | 0 | 0 | 0 | 0 | 0 | 0 | 0 | 0 | 0 | 0 | 0 | [10 empty] | 0 | 0 | 0 | 0
2014-02-24 | 21時 | 8.8708 | 0 | 0 | 5.4394 | 3.3117 | [12 empty] | 20.1818 |  |  | 8.8082 | 8.8137 | [5 empty] | 1.041 | 0 | 0 | 0 | [9 empty] | 0.65443 | 0 | 0 | 0 | 0.39596 | 0 | 0 | 0 |  | 0 | 0 | 0 | 0 | 0 | 0 | 0 | 0 | 0 | 0 | 0 | 0 | 0 | 0 | 0 | 0 | 0 | 0 | 0 | 0 | 0 | 0 | 0 | 0 | 0 | 0 | [10 empty] | 0 | 0 | 0 | 0
2014-02-24 | 22時 | 9.1518 | 0 | 0 | 3.3877 | 0 | [12 empty] | 20.1905 |  |  | 8.8206 | 8.8261 | [5 empty] | 1.0709 | 0 | 0 | 0 | [9 empty] | 0.4033 | 0 | 0 | 0 | 0 | 0 | 0 | 0 |  | 0 | 0 | 0 | 0 | 0 | 0 | 0 | 0 | 0 | 0 | 0 | 0 | 0 | 0 | 0 | 0 | 0 | 0 | 0 | 0 | 0 | 0 | 0 | 0 | 0 | 0 | [10 empty] | 0 | 0 | 0 | 0
2014-02-24 | 23時 | 0 | 0 | 0 | 0 | 0 | [12 empty] | 20.1818 |  |  | 8.8082 | 8.8137 | [5 empty] | 0 | 0 | 0 | 0 | [9 empty] | 0 | 0 | 0 | 0 | 0 | 0 | 0 | 0 |  | 0 | 0 | 0 | 0 | 0 | 0 | 0 | 0 | 0 | 0 | 0 | 0 | 0 | 0 | 0 | 0 | 0 | 0 | 0 | 0 | 0 | 0 | 0 | 0 | 0 | 0 | [10 empty] | 0 | 0 | 0 | 0
2014-02-25 | 0時 | 0 | 0 | 0 | 0 | 0 | [12 empty] | 20.1995 |  |  | 8.833 | 8.8385 | [5 empty] | 0 | 0 | 0 | 0 | [9 empty] | 0 | 0 | 0 | 0 | 0 | 0 | 0 | 0 |  | 0 | 0 | 0 | 0 | 0 | 0 | 0 | 0 | 0 | 0 | 0 | 0 | 0 | 0 | 0 | 0 | 0 | 0 | 0 | 0 | 0 | 0 | 0 | 0 | 0 | 0 | [10 empty] | 0 | 0 | 0 | 0
2014-02-25 | 1時 | 0 | 0 | 0 | 0 | 0 | [12 empty] | 20.1648 |  |  | 8.7835 | 8.7891 | [5 empty] | 0 | 0 | 0 | 0 | [9 empty] | 0 | 0 | 0 | 0 | 0 | 0 | 0 | 0 |  | 0 | 0 | 0 | 0 | 0 | 0 | 0 | 0 | 0 | 0 | 0 | 0 | 0 | 0 | 0 | 0 | 0 | 0 | 0 | 0 | 0 | 0 | 0 | 0 | 0 | 0 | [10 empty] | 0 | 0 | 0 | 0
2014-02-25 | 2時 | 0 | 0 | 0 | 0 | 0 | [12 empty] | 20.0736 |  |  | 8.6275 | 8.6331 | [5 empty] | 0 | 0 | 0 | 0 | [9 empty] | 0 | 0 | 0 | 0 | 0 | 0 | 0 | 0 |  | 0 | 0 | 0 | 0 | 0 | 0 | 0 | 0 | 0 | 0 | 0 | 0 | 0 | 0 | 0 | 0 | 0 | 0 | 0 | 0 | 0 | 0 | 0 | 0 | 0 | 0 | [10 empty] | 0 | 0 | 0 | 0
2014-02-25 | 3時 | 0 | 0 | 0 | 0 | 0 | [12 empty] | 20.0221 |  |  | 8.5011 | 8.5066 | [5 empty] | 0 | 0 | 0 | 0 | [9 empty] | 0 | 0 | 0 | 0 | 0 | 0 | 0 | 0 |  | 0 | 0 | 0 | 0 | 0 | 0 | 0 | 0 | 0 | 0 | 0 | 0 | 0 | 0 | 0 | 0 | 0 | 0 | 0 | 0 | 0 | 0 | 0 | 0 | 0 | 0 | [10 empty] | 0 | 0 | 0 | 0
2014-02-25 | 4時 | 0 | 0 | 0 | 0 | 0 | [12 empty] | 20.0338 |  |  | 8.5351 | 8.5406 | [5 empty] | 0 | 0 | 0 | 0 | [9 empty] | 0 | 0 | 0 | 0 | 0 | 0 | 0 | 0 |  | 0 | 0 | 0 | 0 | 0 | 0 | 0 | 0 | 0 | 0 | 0 | 0 | 0 | 0 | 0 | 0 | 0 | 0 | 0 | 0 | 0 | 0 | 0 | 0 | 0 | 0 | [10 empty] | 0 | 0 | 0 | 0
2014-02-25 | 5時 | 0 | 0 | 0 | 0 | 0 | [12 empty] | 20.0297 |  |  | 8.5237 | 8.5292 | [5 empty] | 0 | 0 | 0 | 0 | [9 empty] | 0 | 0 | 0 | 0 | 0 | 0 | 0 | 0 |  | 0 | 0 | 0 | 0 | 0 | 0 | 0 | 0 | 0 | 0 | 0 | 0 | 0 | 0 | 0 | 0 | 0 | 0 | 0 | 0 | 0 | 0 | 0 | 0 | 0 | 0 | [10 empty] | 0 | 0 | 0 | 0
2014-02-25 | 6時 | 0 | 0 | 0 | 0 | 0 | [12 empty] | 20.0121 |  |  | 8.4675 | 8.4731 | [5 empty] | 0 | 0 | 0 | 0 | [9 empty] | 0 | 0 | 0 | 0 | 0 | 0 | 0 | 0 |  | 0 | 0 | 0 | 0 | 0 | 0 | 0 | 0 | 0 | 0 | 0 | 0 | 0 | 0 | 0 | 0 | 0 | 0 | 0 | 0 | 0 | 0 | 0 | 0 | 0 | 0 | [10 empty] | 0 | 0 | 0 | 0
2014-02-25 | 7時 | 31.1674 | 0 | 0 | 11.819 | 0 | [12 empty] | 20.1048 |  |  | 8.6867 | 8.6922 | [5 empty] | 3.6274 | 0 | 0 | 0 | [9 empty] | 1.2221 | 0 | 0 | 0 | 0 | 0 | 0 | 0 |  | 0 | 0 | 0 | 0 | 0 | 0 | 0 | 0 | 0 | 0 | 0 | 0 | 0 | 0 | 0 | 0 | 0 | 0 | 0 | 0 | 0 | 0 | 0 | 0 | 0 | 0 | [10 empty] | 0 | 0 | 0 | 0
2014-02-25 | 8時 | 8.7773 | 0 | 0 | 3.4278 | 9.5804 | [12 empty] | 20.1995 |  |  | 8.833 | 8.8385 | [5 empty] | 1.0276 | 0 | 0 | 0 | [9 empty] | 0.40684 | 0 | 0 | 0 | 1.2213 | 0 | 0 | 0 |  | 0 | 0 | 0 | 0 | 0 | 0 | 0 | 0 | 0 | 0 | 0 | 0 | 0 | 0 | 0 | 0 | 0 | 0 | 0 | 0 | 0 | 0 | 0 | 0 | 0 | 0 | [10 empty] | 0 | 0 | 0 | 0
2014-02-25 | 9時 | 4.2859 | 0 | 0 | 1.496 | 1.7454 | [12 empty] | 26.295 |  |  | 11.5529 | 11.5601 | [5 empty] | 0.49185 | 0 | 0 | 0 | [9 empty] | 0.22187 | 0 | 0 | 0 | 0.2306 | 0 | 0 | 0 |  | 0 | 0 | 0 | 0 | 0 | 0 | 0 | 0 | 0 | 0 | 0 | 0 | 0 | 0 | 0 | 0 | 0 | 0 | 0 | 0 | 0 | 0 | 0 | 0 | 0 | 0 | [10 empty] | 0 | 0 | 0 | 0
2014-02-25 | 10時 | 1.282 | 0 | 0 | 0.029934 | 0.030591 | [12 empty] | 26.6239 |  |  | 11.9102 | 11.9175 | [5 empty] | 0.23667 | 0 | 0 | 0 | [9 empty] | 0.20219 | 0 | 0 | 0 | 0.20228 | 0 | 0 | 0 |  | 0 | 0 | 0 | 0 | 0 | 0 | 0 | 0 | 0 | 0 | 0 | 0 | 0 | 0 | 0 | 0 | 0 | 0 | 0 | 0 | 0 | 0 | 0 | 0 | 0 | 0 | [10 empty] | 0 | 0 | 0 | 0
2014-02-25 | 11時 | 4.0877 | 0 | 0 | 0 | 0.4864 | [12 empty] | 26.7785 |  |  | 12.0526 | 12.06 | [5 empty] | 0.43963 | 0 | 0 | 0 | [9 empty] | 0 | 0 | 0 | 0 | 0.19661 | 0 | 0 | 0 |  | 0 | 0 | 0 | 0 | 0 | 0 | 0 | 0 | 0 | 0 | 0 | 0 | 0 | 0 | 0 | 0 | 0 | 0 | 0 | 0 | 0 | 0 | 0 | 0 | 0 | 0 | [10 empty] | 0 | 0 | 0 | 0
2014-02-25 | 12時 | 2.4385 | 0 | 0 | 0 | 0 | [12 empty] | 27.1851 |  |  | 12.3861 | 12.3936 | [5 empty] | 0.30332 | 0 | 0 | 0 | [9 empty] | 0 | 0 | 0 | 0 | 0 | 0 | 0 | 0 |  | 0 | 0 | 0 | 0 | 0 | 0 | 0 | 0 | 0 | 0 | 0 | 0 | 0 | 0 | 0 | 0 | 0 | 0 | 0 | 0 | 0 | 0 | 0 | 0 | 0 | 0 | [10 empty] | 0 | 0 | 0 | 0
2014-02-25 | 13時 | 0 | 0 | 0 | 0 | 0 | [12 empty] | 27.3388 |  |  | 12.5012 | 12.5087 | [5 empty] | 0 | 0 | 0 | 0 | [9 empty] | 0 | 0 | 0 | 0 | 0 | 0 | 0 | 0 |  | 0 | 0 | 0 | 0 | 0 | 0 | 0 | 0 | 0 | 0 | 0 | 0 | 0 | 0 | 0 | 0 | 0 | 0 | 0 | 0 | 0 | 0 | 0 | 0 | 0 | 0 | [10 empty] | 0 | 0 | 0 | 0
2014-02-25 | 14時 | 0 | 0 | 0 | 0 | 0 | [12 empty] | 27.3921 |  |  | 12.54 | 12.5475 | [5 empty] | 0 | 0 | 0 | 0 | [9 empty] | 0 | 0 | 0 | 0 | 0 | 0 | 0 | 0 |  | 0 | 0 | 0 | 0 | 0 | 0 | 0 | 0 | 0 | 0 | 0 | 0 | 0 | 0 | 0 | 0 | 0 | 0 | 0 | 0 | 0 | 0 | 0 | 0 | 0 | 0 | [10 empty] | 0 | 0 | 0 | 0
2014-02-25 | 15時 | 7.6664 | 0 | 0 | 2.4923 | 0 | [12 empty] | 27.1359 |  |  | 12.3481 | 12.3556 | [5 empty] | 0.66322 | 0 | 0 | 0 | [9 empty] | 0.24739 | 0 | 0 | 0 | 0 | 0 | 0 | 0 |  | 0 | 0 | 0 | 0 | 0 | 0 | 0 | 0 | 0 | 0 | 0 | 0 | 0 | 0 | 0 | 0 | 0 | 0 | 0 | 0 | 0 | 0 | 0 | 0 | 0 | 0 | [10 empty] | 0 | 0 | 0 | 0
2014-02-25 | 16時 | 9.1576 | 0 | 0 | 1.9912 | 0 | [12 empty] | 27.064 |  |  | 12.2917 | 12.2991 | [5 empty] | 0.77623 | 0 | 0 | 0 | [9 empty] | 0.2265 | 0 | 0 | 0 | 0 | 0 | 0 | 0 |  | 0 | 0 | 0 | 0 | 0 | 0 | 0 | 0 | 0 | 0 | 0 | 0 | 0 | 0 | 0 | 0 | 0 | 0 | 0 | 0 | 0 | 0 | 0 | 0 | 0 | 0 | [10 empty] | 0 | 0 | 0 | 0
2014-02-25 | 17時 | 10.026 | 0 | 0 | 2.5023 | 0 | [12 empty] | 26.9269 |  |  | 12.1802 | 12.1876 | [5 empty] | 0.85223 | 0 | 0 | 0 | [9 empty] | 0.25145 | 0 | 0 | 0 | 0 | 0 | 0 | 0 |  | 0 | 0 | 0 | 0 | 0 | 0 | 0 | 0 | 0 | 0 | 0 | 0 | 0 | 0 | 0 | 0 | 0 | 0 | 0 | 0 | 0 | 0 | 0 | 0 | 0 | 0 | [10 empty] | 0 | 0 | 0 | 0
2014-02-25 | 18時 | 6.2539 | 0 | 0 | 0 | 0 | [12 empty] | 26.9269 |  |  | 12.1802 | 12.1876 | [5 empty] | 0.5792 | 0 | 0 | 0 | [9 empty] | 0 | 0 | 0 | 0 | 0 | 0 | 0 | 0 |  | 0 | 0 | 0 | 0 | 0 | 0 | 0 | 0 | 0 | 0 | 0 | 0 | 0 | 0 | 0 | 0 | 0 | 0 | 0 | 0 | 0 | 0 | 0 | 0 | 0 | 0 | [10 empty] | 0 | 0 | 0 | 0
2014-02-25 | 19時 | 6.7338 | 0 | 0 | 4.0541 | 6.087 | [12 empty] | 26.8406 |  |  | 12.107 | 12.1144 | [5 empty] | 0.61844 | 0 | 0 | 0 | [9 empty] | 0.34825 | 0 | 0 | 0 | 0.50985 | 0 | 0 | 0 |  | 0 | 0 | 0 | 0 | 0 | 0 | 0 | 0 | 0 | 0 | 0 | 0 | 0 | 0 | 0 | 0 | 0 | 0 | 0 | 0 | 0 | 0 | 0 | 0 | 0 | 0 | [10 empty] | 0 | 0 | 0 | 0
2014-02-25 | 20時 | 6.9664 | 0 | 0 | 2.7904 | 2.639 | [12 empty] | 26.6992 |  |  | 11.981 | 11.9883 | [5 empty] | 0.64549 | 0 | 0 | 0 | [9 empty] | 0.27126 | 0 | 0 | 0 | 0.26307 | 0 | 0 | 0 |  | 0 | 0 | 0 | 0 | 0 | 0 | 0 | 0 | 0 | 0 | 0 | 0 | 0 | 0 | 0 | 0 | 0 | 0 | 0 | 0 | 0 | 0 | 0 | 0 | 0 | 0 | [10 empty] | 0 | 0 | 0 | 0
2014-02-25 | 21時 | 7.3782 | 0 | 0 | 2.3266 | 2.344 | [12 empty] | 26.7383 |  |  | 12.0167 | 12.0241 | [5 empty] | 0.67122 | 0 | 0 | 0 | [9 empty] | 0.24638 | 0 | 0 | 0 | 0.2473 | 0 | 0 | 0 |  | 0 | 0 | 0 | 0 | 0 | 0 | 0 | 0 | 0 | 0 | 0 | 0 | 0 | 0 | 0 | 0 | 0 | 0 | 0 | 0 | 0 | 0 | 0 | 0 | 0 | 0 | [10 empty] | 0 | 0 | 0 | 0
2014-02-25 | 22時 | 0 | 0 | 0 | 0 | 0 | [12 empty] | 26.905 |  |  | 12.1618 | 12.1692 | [5 empty] | 0 | 0 | 0 | 0 | [9 empty] | 0 | 0 | 0 | 0 | 0 | 0 | 0 | 0 |  | 0 | 0 | 0 | 0 | 0 | 0 | 0 | 0 | 0 | 0 | 0 | 0 | 0 | 0 | 0 | 0 | 0 | 0 | 0 | 0 | 0 | 0 | 0 | 0 | 0 | 0 | [10 empty] | 0 | 0 | 0 | 0
2014-02-25 | 23時 | 0 | 0 | 0 | 0 | 0 | [12 empty] | 26.4855 |  |  | 11.7712 | 11.7785 | [5 empty] | 0 | 0 | 0 | 0 | [9 empty] | 0 | 0 | 0 | 0 | 0 | 0 | 0 | 0 |  | 0 | 0 | 0 | 0 | 0 | 0 | 0 | 0 | 0 | 0 | 0 | 0 | 0 | 0 | 0 | 0 | 0 | 0 | 0 | 0 | 0 | 0 | 0 | 0 | 0 | 0 | [10 empty] | 0 | 0 | 0 | 0
2014-02-26 | 0時 | 0 | 0 | 0 | 0 | 0 | [12 empty] | 26.9491 |  |  | 12.1986 | 12.2061 | [5 empty] | 0 | 0 | 0 | 0 | [9 empty] | 0 | 0 | 0 | 0 | 0 | 0 | 0 | 0 |  | 0 | 0 | 0 | 0 | 0 | 0 | 0 | 0 | 0 | 0 | 0 | 0 | 0 | 0 | 0 | 0 | 0 | 0 | 0 | 0 | 0 | 0 | 0 | 0 | 0 | 0 | [10 empty] | 0 | 0 | 0 | 0
2014-02-26 | 1時 | 0 | 0 | 0 | 0 | 0 | [12 empty] | 26.7186 |  |  | 11.9988 | 12.0062 | [5 empty] | 0 | 0 | 0 | 0 | [9 empty] | 0 | 0 | 0 | 0 | 0 | 0 | 0 | 0 |  | 0 | 0 | 0 | 0 | 0 | 0 | 0 | 0 | 0 | 0 | 0 | 0 | 0 | 0 | 0 | 0 | 0 | 0 | 0 | 0 | 0 | 0 | 0 | 0 | 0 | 0 | [10 empty] | 0 | 0 | 0 | 0
2014-02-26 | 2時 | 0 | 0 | 0 | 0 | 0 | [12 empty] | 26.7186 |  |  | 11.9988 | 12.0062 | [5 empty] | 0 | 0 | 0 | 0 | [9 empty] | 0 | 0 | 0 | 0 | 0 | 0 | 0 | 0 |  | 0 | 0 | 0 | 0 | 0 | 0 | 0 | 0 | 0 | 0 | 0 | 0 | 0 | 0 | 0 | 0 | 0 | 0 | 0 | 0 | 0 | 0 | 0 | 0 | 0 | 0 | [10 empty] | 0 | 0 | 0 | 0
2014-02-26 | 3時 | 0 | 0 | 0 | 0 | 0 | [12 empty] | 26.8832 |  |  | 12.1435 | 12.1509 | [5 empty] | 0 | 0 | 0 | 0 | [9 empty] | 0 | 0 | 0 | 0 | 0 | 0 | 0 | 0 |  | 0 | 0 | 0 | 0 | 0 | 0 | 0 | 0 | 0 | 0 | 0 | 0 | 0 | 0 | 0 | 0 | 0 | 0 | 0 | 0 | 0 | 0 | 0 | 0 | 0 | 0 | [10 empty] | 0 | 0 | 0 | 0
2014-02-26 | 4時 | 0 | 0 | 0 | 0 | 0 | [12 empty] | 26.8618 |  |  | 12.1252 | 12.1326 | [5 empty] | 0 | 0 | 0 | 0 | [9 empty] | 0 | 0 | 0 | 0 | 0 | 0 | 0 | 0 |  | 0 | 0 | 0 | 0 | 0 | 0 | 0 | 0 | 0 | 0 | 0 | 0 | 0 | 0 | 0 | 0 | 0 | 0 | 0 | 0 | 0 | 0 | 0 | 0 | 0 | 0 | [10 empty] | 0 | 0 | 0 | 0
2014-02-26 | 5時 | 0 | 0 | 0 | 0 | 0 | [12 empty] | 27.1117 |  |  | 12.3293 | 12.3367 | [5 empty] | 0 | 0 | 0 | 0 | [9 empty] | 0 | 0 | 0 | 0 | 0 | 0 | 0 | 0 |  | 0 | 0 | 0 | 0 | 0 | 0 | 0 | 0 | 0 | 0 | 0 | 0 | 0 | 0 | 0 | 0 | 0 | 0 | 0 | 0 | 0 | 0 | 0 | 0 | 0 | 0 | [10 empty] | 0 | 0 | 0 | 0
2014-02-26 | 6時 | 0 | 0 | 0 | 0 | 0 | [12 empty] | 26.7186 |  |  | 11.9988 | 12.0062 | [5 empty] | 0 | 0 | 0 | 0 | [9 empty] | 0 | 0 | 0 | 0 | 0 | 0 | 0 | 0 |  | 0 | 0 | 0 | 0 | 0 | 0 | 0 | 0 | 0 | 0 | 0 | 0 | 0 | 0 | 0 | 0 | 0 | 0 | 0 | 0 | 0 | 0 | 0 | 0 | 0 | 0 | [10 empty] | 0 | 0 | 0 | 0
2014-02-26 | 7時 | 30.1541 | 0 | 0 | 10.5944 | 0 | [12 empty] | 26.7583 |  |  | 12.0346 | 12.042 | [5 empty] | 3.5827 | 0 | 0 | 0 | [9 empty] | 0.99747 | 0 | 0 | 0 | 0 | 0 | 0 | 0 |  | 0 | 0 | 0 | 0 | 0 | 0 | 0 | 0 | 0 | 0 | 0 | 0 | 0 | 0 | 0 | 0 | 0 | 0 | 0 | 0 | 0 | 0 | 0 | 0 | 0 | 0 | [10 empty] | 0 | 0 | 0 | 0
2014-02-26 | 8時 | 5.8915 | 0 | 0 | 2.1708 | 7.8782 | [12 empty] | 28.0769 |  |  | 13.002 | 13.0098 | [5 empty] | 0.49178 | 0 | 0 | 0 | [9 empty] | 0.22136 | 0 | 0 | 0 | 0.60322 | 0 | 0 | 0 |  | 0 | 0 | 0 | 0 | 0 | 0 | 0 | 0 | 0 | 0 | 0 | 0 | 0 | 0 | 0 | 0 | 0 | 0 | 0 | 0 | 0 | 0 | 0 | 0 | 0 | 0 | [10 empty] | 0 | 0 | 0 | 0
2014-02-26 | 9時 | 0.071011 | 0 | 0 | 0.018013 | 0.023575 | [12 empty] | 28.559 |  |  | 13.2975 | 13.3054 | [5 empty] | 0.12177 | 0 | 0 | 0 | [9 empty] | 0.1788 | 0 | 0 | 0 | 0.17886 | 0 | 0 | 0 |  | 0 | 0 | 0 | 0 | 0 | 0 | 0 | 0 | 0 | 0 | 0 | 0 | 0 | 0 | 0 | 0 | 0 | 0 | 0 | 0 | 0 | 0 | 0 | 0 | 0 | 0 | [10 empty] | 0 | 0 | 0 | 0
2014-02-26 | 10時 | 1.021 | 0 | 0 | 0.057265 | 0.19259 | [12 empty] | 28.3118 |  |  | 13.1484 | 13.1563 | [5 empty] | 0.18122 | 0 | 0 | 0 | [9 empty] | 0.18054 | 0 | 0 | 0 | 0.1802 | 0 | 0 | 0 |  | 0 | 0 | 0 | 0 | 0 | 0 | 0 | 0 | 0 | 0 | 0 | 0 | 0 | 0 | 0 | 0 | 0 | 0 | 0 | 0 | 0 | 0 | 0 | 0 | 0 | 0 | [10 empty] | 0 | 0 | 0 | 0
2014-02-26 | 11時 | 2.887 | 0 | 0 | 0 | 0.42493 | [12 empty] | 28.2096 |  |  | 13.0854 | 13.0932 | [5 empty] | 0.2975 | 0 | 0 | 0 | [9 empty] | 0 | 0 | 0 | 0 | 0.18129 | 0 | 0 | 0 |  | 0 | 0 | 0 | 0 | 0 | 0 | 0 | 0 | 0 | 0 | 0 | 0 | 0 | 0 | 0 | 0 | 0 | 0 | 0 | 0 | 0 | 0 | 0 | 0 | 0 | 0 | [10 empty] | 0 | 0 | 0 | 0
2014-02-26 | 12時 | 0.048212 | 0 | 0 | 0 | 0 | [12 empty] | 28.7058 |  |  | 13.3839 | 13.3919 | [5 empty] | 0.11981 | 0 | 0 | 0 | [9 empty] | 0 | 0 | 0 | 0 | 0 | 0 | 0 | 0 |  | 0 | 0 | 0 | 0 | 0 | 0 | 0 | 0 | 0 | 0 | 0 | 0 | 0 | 0 | 0 | 0 | 0 | 0 | 0 | 0 | 0 | 0 | 0 | 0 | 0 | 0 | [10 empty] | 0 | 0 | 0 | 0
2014-02-26 | 13時 | 0 | 0 | 0 | 0 | 0 | [12 empty] | 28.7807 |  |  | 13.4275 | 13.4354 | [5 empty] | 0 | 0 | 0 | 0 | [9 empty] | 0 | 0 | 0 | 0 | 0 | 0 | 0 | 0 |  | 0 | 0 | 0 | 0 | 0 | 0 | 0 | 0 | 0 | 0 | 0 | 0 | 0 | 0 | 0 | 0 | 0 | 0 | 0 | 0 | 0 | 0 | 0 | 0 | 0 | 0 | [10 empty] | 0 | 0 | 0 | 0
2014-02-26 | 14時 | 0 | 0 | 0 | 0 | 0 | [12 empty] | 28.6319 |  |  | 13.3406 | 13.3485 | [5 empty] | 0 | 0 | 0 | 0 | [9 empty] | 0 | 0 | 0 | 0 | 0 | 0 | 0 | 0 |  | 0 | 0 | 0 | 0 | 0 | 0 | 0 | 0 | 0 | 0 | 0 | 0 | 0 | 0 | 0 | 0 | 0 | 0 | 0 | 0 | 0 | 0 | 0 | 0 | 0 | 0 | [10 empty] | 0 | 0 | 0 | 0
2014-02-26 | 15時 | 0.14545 | 0 | 0 | 0.031101 | 0 | [12 empty] | 28.3463 |  |  | 13.1696 | 13.1774 | [5 empty] | 0.12734 | 0 | 0 | 0 | [9 empty] | 0.18039 | 0 | 0 | 0 | 0 | 0 | 0 | 0 |  | 0 | 0 | 0 | 0 | 0 | 0 | 0 | 0 | 0 | 0 | 0 | 0 | 0 | 0 | 0 | 0 | 0 | 0 | 0 | 0 | 0 | 0 | 0 | 0 | 0 | 0 | [10 empty] | 0 | 0 | 0 | 0
2014-02-26 | 16時 | 4.3643 | 0 | 0 | 0.027244 | 0 | [12 empty] | 28.0769 |  |  | 13.002 | 13.0098 | [5 empty] | 0.39404 | 0 | 0 | 0 | [9 empty] | 0.18272 | 0 | 0 | 0 | 0 | 0 | 0 | 0 |  | 0 | 0 | 0 | 0 | 0 | 0 | 0 | 0 | 0 | 0 | 0 | 0 | 0 | 0 | 0 | 0 | 0 | 0 | 0 | 0 | 0 | 0 | 0 | 0 | 0 | 0 | [10 empty] | 0 | 0 | 0 | 0
2014-02-26 | 17時 | 5.8437 | 0 | 0 | 0.61908 | 0 | [12 empty] | 28.0443 |  |  | 12.9813 | 12.9891 | [5 empty] | 0.49014 | 0 | 0 | 0 | [9 empty] | 0.18369 | 0 | 0 | 0 | 0 | 0 | 0 | 0 |  | 0 | 0 | 0 | 0 | 0 | 0 | 0 | 0 | 0 | 0 | 0 | 0 | 0 | 0 | 0 | 0 | 0 | 0 | 0 | 0 | 0 | 0 | 0 | 0 | 0 | 0 | [10 empty] | 0 | 0 | 0 | 0
2014-02-26 | 18時 | 3.676 | 0 | 0 | 0 | 0 | [12 empty] | 27.703 |  |  | 12.7573 | 12.765 | [5 empty] | 0.36546 | 0 | 0 | 0 | [9 empty] | 0 | 0 | 0 | 0 | 0 | 0 | 0 | 0 |  | 0 | 0 | 0 | 0 | 0 | 0 | 0 | 0 | 0 | 0 | 0 | 0 | 0 | 0 | 0 | 0 | 0 | 0 | 0 | 0 | 0 | 0 | 0 | 0 | 0 | 0 | [10 empty] | 0 | 0 | 0 | 0
2014-02-26 | 19時 | 4.3072 | 0 | 0 | 2.1587 | 3.16 | [12 empty] | 27.98 |  |  | 12.9401 | 12.9478 | [5 empty] | 0.39438 | 0 | 0 | 0 | [9 empty] | 0.22193 | 0 | 0 | 0 | 0.26772 | 0 | 0 | 0 |  | 0 | 0 | 0 | 0 | 0 | 0 | 0 | 0 | 0 | 0 | 0 | 0 | 0 | 0 | 0 | 0 | 0 | 0 | 0 | 0 | 0 | 0 | 0 | 0 | 0 | 0 | [10 empty] | 0 | 0 | 0 | 0
2014-02-26 | 20時 | 4.5563 | 0 | 0 | 1.7052 | 1.5854 | [12 empty] | 28.0769 |  |  | 13.002 | 13.0098 | [5 empty] | 0.40615 | 0 | 0 | 0 | [9 empty] | 0.20527 | 0 | 0 | 0 | 0.20182 | 0 | 0 | 0 |  | 0 | 0 | 0 | 0 | 0 | 0 | 0 | 0 | 0 | 0 | 0 | 0 | 0 | 0 | 0 | 0 | 0 | 0 | 0 | 0 | 0 | 0 | 0 | 0 | 0 | 0 | [10 empty] | 0 | 0 | 0 | 0
2014-02-26 | 21時 | 5.6165 | 0 | 0 | 1.5773 | 1.6963 | [12 empty] | 27.2101 |  |  | 12.4051 | 12.4126 | [5 empty] | 0.51791 | 0 | 0 | 0 | [9 empty] | 0.21013 | 0 | 0 | 0 | 0.21401 | 0 | 0 | 0 |  | 0 | 0 | 0 | 0 | 0 | 0 | 0 | 0 | 0 | 0 | 0 | 0 | 0 | 0 | 0 | 0 | 0 | 0 | 0 | 0 | 0 | 0 | 0 | 0 | 0 | 0 | [10 empty] | 0 | 0 | 0 | 0
2014-02-26 | 22時 | 0 | 0 | 0 | 0 | 0 | [12 empty] | 27.2608 |  |  | 12.4434 | 12.4509 | [5 empty] | 0 | 0 | 0 | 0 | [9 empty] | 0 | 0 | 0 | 0 | 0 | 0 | 0 | 0 |  | 0 | 0 | 0 | 0 | 0 | 0 | 0 | 0 | 0 | 0 | 0 | 0 | 0 | 0 | 0 | 0 | 0 | 0 | 0 | 0 | 0 | 0 | 0 | 0 | 0 | 0 | [10 empty] | 0 | 0 | 0 | 0
2014-02-26 | 23時 | 0 | 0 | 0 | 0 | 0 | [12 empty] | 27.1604 |  |  | 12.3671 | 12.3746 | [5 empty] | 0 | 0 | 0 | 0 | [9 empty] | 0 | 0 | 0 | 0 | 0 | 0 | 0 | 0 |  | 0 | 0 | 0 | 0 | 0 | 0 | 0 | 0 | 0 | 0 | 0 | 0 | 0 | 0 | 0 | 0 | 0 | 0 | 0 | 0 | 0 | 0 | 0 | 0 | 0 | 0 | [10 empty] | 0 | 0 | 0 | 0
2014-02-27 | 0時 | 0 | 0 | 0 | 0 | 0 | [12 empty] | 27.0405 |  |  | 12.273 | 12.2804 | [5 empty] | 0 | 0 | 0 | 0 | [9 empty] | 0 | 0 | 0 | 0 | 0 | 0 | 0 | 0 |  | 0 | 0 | 0 | 0 | 0 | 0 | 0 | 0 | 0 | 0 | 0 | 0 | 0 | 0 | 0 | 0 | 0 | 0 | 0 | 0 | 0 | 0 | 0 | 0 | 0 | 0 | [10 empty] | 0 | 0 | 0 | 0
2014-02-27 | 1時 | 0 | 0 | 0 | 0 | 0 | [12 empty] | 27.064 |  |  | 12.2917 | 12.2991 | [5 empty] | 0 | 0 | 0 | 0 | [9 empty] | 0 | 0 | 0 | 0 | 0 | 0 | 0 | 0 |  | 0 | 0 | 0 | 0 | 0 | 0 | 0 | 0 | 0 | 0 | 0 | 0 | 0 | 0 | 0 | 0 | 0 | 0 | 0 | 0 | 0 | 0 | 0 | 0 | 0 | 0 | [10 empty] | 0 | 0 | 0 | 0
2014-02-27 | 2時 | 0 | 0 | 0 | 0 | 0 | [12 empty] | 27.5296 |  |  | 12.638 | 12.6455 | [5 empty] | 0 | 0 | 0 | 0 | [9 empty] | 0 | 0 | 0 | 0 | 0 | 0 | 0 | 0 |  | 0 | 0 | 0 | 0 | 0 | 0 | 0 | 0 | 0 | 0 | 0 | 0 | 0 | 0 | 0 | 0 | 0 | 0 | 0 | 0 | 0 | 0 | 0 | 0 | 0 | 0 | [10 empty] | 0 | 0 | 0 | 0
2014-02-27 | 3時 | 0 | 0 | 0 | 0 | 0 | [12 empty] | 21.1978 |  |  | 9.7312 | 9.7371 | [5 empty] | 0 | 0 | 0 | 0 | [9 empty] | 0 | 0 | 0 | 0 | 0 | 0 | 0 | 0 |  | 0 | 0 | 0 | 0 | 0 | 0 | 0 | 0 | 0 | 0 | 0 | 0 | 0 | 0 | 0 | 0 | 0 | 0 | 0 | 0 | 0 | 0 | 0 | 0 | 0 | 0 | [10 empty] | 0 | 0 | 0 | 0
2014-02-27 | 4時 | 0 | 0 | 0 | 0 | 0 | [12 empty] | 21.0509 |  |  | 9.6259 | 9.6317 | [5 empty] | 0 | 0 | 0 | 0 | [9 empty] | 0 | 0 | 0 | 0 | 0 | 0 | 0 | 0 |  | 0 | 0 | 0 | 0 | 0 | 0 | 0 | 0 | 0 | 0 | 0 | 0 | 0 | 0 | 0 | 0 | 0 | 0 | 0 | 0 | 0 | 0 | 0 | 0 | 0 | 0 | [10 empty] | 0 | 0 | 0 | 0
2014-02-27 | 5時 | 26.6964 | 0 | 0 | 0 | 0 | [12 empty] | 21.0307 |  |  | 9.611 | 9.6168 | [5 empty] | 3.6035 | 0 | 0 | 0 | [9 empty] | 0 | 0 | 0 | 0 | 0 | 0 | 0 | 0 |  | 0 | 0 | 0 | 0 | 0 | 0 | 0 | 0 | 0 | 0 | 0 | 0 | 0 | 0 | 0 | 0 | 0 | 0 | 0 | 0 | 0 | 0 | 0 | 0 | 0 | 0 | [10 empty] | 0 | 0 | 0 | 0
2014-02-27 | 6時 | 10.2528 | 0 | 0 | 0 | 0 | [12 empty] | 21.0509 |  |  | 9.6259 | 9.6317 | [5 empty] | 1.1145 | 0 | 0 | 0 | [9 empty] | 0 | 0 | 0 | 0 | 0 | 0 | 0 | 0 |  | 0 | 0 | 0 | 0 | 0 | 0 | 0 | 0 | 0 | 0 | 0 | 0 | 0 | 0 | 0 | 0 | 0 | 0 | 0 | 0 | 0 | 0 | 0 | 0 | 0 | 0 | [10 empty] | 0 | 0 | 0 | 0
2014-02-27 | 7時 | 8.5472 | 0 | 0 | 0 | 0 | [12 empty] | 21.1337 |  |  | 9.6858 | 9.6917 | [5 empty] | 0.90699 | 0 | 0 | 0 | [9 empty] | 0 | 0 | 0 | 0 | 0 | 0 | 0 | 0 |  | 0 | 0 | 0 | 0 | 0 | 0 | 0 | 0 | 0 | 0 | 0 | 0 | 0 | 0 | 0 | 0 | 0 | 0 | 0 | 0 | 0 | 0 | 0 | 0 | 0 | 0 | [10 empty] | 0 | 0 | 0 | 0
2014-02-27 | 8時 | 7.4125 | 0 | 0 | 0 | 0 | [12 empty] | 21.2196 |  |  | 9.7464 | 9.7523 | [5 empty] | 0.78205 | 0 | 0 | 0 | [9 empty] | 0 | 0 | 0 | 0 | 0 | 0 | 0 | 0 |  | 0 | 0 | 0 | 0 | 0 | 0 | 0 | 0 | 0 | 0 | 0 | 0 | 0 | 0 | 0 | 0 | 0 | 0 | 0 | 0 | 0 | 0 | 0 | 0 | 0 | 0 | [10 empty] | 0 | 0 | 0 | 0
2014-02-27 | 9時 | 0 | 0 | 0 | 0 | 0 | [12 empty] | 21.4717 |  |  | 9.9166 | 9.9225 | [5 empty] | 0 | 0 | 0 | 0 | [9 empty] | 0 | 0 | 0 | 0 | 0 | 0 | 0 | 0 |  | 0 | 0 | 0 | 0 | 0 | 0 | 0 | 0 | 0 | 0 | 0 | 0 | 0 | 0 | 0 | 0 | 0 | 0 | 0 | 0 | 0 | 0 | 0 | 0 | 0 | 0 | [10 empty] | 0 | 0 | 0 | 0
2014-02-27 | 10時 | 0 | 0 | 0 | 0 | 0 | [12 empty] | 21.4241 |  |  | 9.8853 | 9.8912 | [5 empty] | 0 | 0 | 0 | 0 | [9 empty] | 0 | 0 | 0 | 0 | 0 | 0 | 0 | 0 |  | 0 | 0 | 0 | 0 | 0 | 0 | 0 | 0 | 0 | 0 | 0 | 0 | 0 | 0 | 0 | 0 | 0 | 0 | 0 | 0 | 0 | 0 | 0 | 0 | 0 | 0 | [10 empty] | 0 | 0 | 0 | 0
2014-02-27 | 11時 | 14.3361 | 0 | 0 | 0 | 0 | [12 empty] | 21.8001 |  |  | 10.1243 | 10.1303 | [5 empty] | 1.7031 | 0 | 0 | 0 | [9 empty] | 0 | 0 | 0 | 0 | 0 | 0 | 0 | 0 |  | 0 | 0 | 0 | 0 | 0 | 0 | 0 | 0 | 0 | 0 | 0 | 0 | 0 | 0 | 0 | 0 | 0 | 0 | 0 | 0 | 0 | 0 | 0 | 0 | 0 | 0 | [10 empty] | 0 | 0 | 0 | 0
2014-02-27 | 12時 | 5.1831 | 0 | 0 | 0 | 0 | [12 empty] | 21.8805 |  |  | 10.1732 | 10.1793 | [5 empty] | 0.53204 | 0 | 0 | 0 | [9 empty] | 0 | 0 | 0 | 0 | 0 | 0 | 0 | 0 |  | 0 | 0 | 0 | 0 | 0 | 0 | 0 | 0 | 0 | 0 | 0 | 0 | 0 | 0 | 0 | 0 | 0 | 0 | 0 | 0 | 0 | 0 | 0 | 0 | 0 | 0 | [10 empty] | 0 | 0 | 0 | 0
2014-02-27 | 13時 | 0 | 0 | 0 | 0 | 0 | [12 empty] | 29.0905 |  |  | 13.6038 | 13.6118 | [5 empty] | 0 | 0 | 0 | 0 | [9 empty] | 0 | 0 | 0 | 0 | 0 | 0 | 0 | 0 |  | 0 | 0 | 0 | 0 | 0 | 0 | 0 | 0 | 0 | 0 | 0 | 0 | 0 | 0 | 0 | 0 | 0 | 0 | 0 | 0 | 0 | 0 | 0 | 0 | 0 | 0 | [10 empty] | 0 | 0 | 0 | 0
2014-02-27 | 14時 | 0 | 0 | 0 | 0 | 0 | [12 empty] | 29.0905 |  |  | 13.6038 | 13.6118 | [5 empty] | 0 | 0 | 0 | 0 | [9 empty] | 0 | 0 | 0 | 0 | 0 | 0 | 0 | 0 |  | 0 | 0 | 0 | 0 | 0 | 0 | 0 | 0 | 0 | 0 | 0 | 0 | 0 | 0 | 0 | 0 | 0 | 0 | 0 | 0 | 0 | 0 | 0 | 0 | 0 | 0 | [10 empty] | 0 | 0 | 0 | 0
2014-02-27 | 15時 | 10.976 | 0 | 0 | 0 | 0 | [12 empty] | 28.9724 |  |  | 13.5372 | 13.5453 | [5 empty] | 0.82651 | 0 | 0 | 0 | [9 empty] | 0 | 0 | 0 | 0 | 0 | 0 | 0 | 0 |  | 0 | 0 | 0 | 0 | 0 | 0 | 0 | 0 | 0 | 0 | 0 | 0 | 0 | 0 | 0 | 0 | 0 | 0 | 0 | 0 | 0 | 0 | 0 | 0 | 0 | 0 | [10 empty] | 0 | 0 | 0 | 0
2014-02-27 | 16時 | 5.9192 | 0 | 0 | 0 | 0 | [12 empty] | 28.895 |  |  | 13.4932 | 13.5012 | [5 empty] | 0.45942 | 0 | 0 | 0 | [9 empty] | 0 | 0 | 0 | 0 | 0 | 0 | 0 | 0 |  | 0 | 0 | 0 | 0 | 0 | 0 | 0 | 0 | 0 | 0 | 0 | 0 | 0 | 0 | 0 | 0 | 0 | 0 | 0 | 0 | 0 | 0 | 0 | 0 | 0 | 0 | [10 empty] | 0 | 0 | 0 | 0
2014-02-27 | 17時 | 8.5715 | 0 | 0 | 0 | 7.182 | [12 empty] | 28.4871 |  |  | 13.2547 | 13.2625 | [5 empty] | 0.65733 | 0 | 0 | 0 | [9 empty] | 0 | 0 | 0 | 0 | 0.52709 | 0 | 0 | 0 |  | 0 | 0 | 0 | 0 | 0 | 0 | 0 | 0 | 0 | 0 | 0 | 0 | 0 | 0 | 0 | 0 | 0 | 0 | 0 | 0 | 0 | 0 | 0 | 0 | 0 | 0 | [10 empty] | 0 | 0 | 0 | 0
2014-02-27 | 18時 | 8.663 | 0 | 0 | 0 | 0 | [12 empty] | 28.2775 |  |  | 13.1274 | 13.1352 | [5 empty] | 0.67344 | 0 | 0 | 0 | [9 empty] | 0 | 0 | 0 | 0 | 0 | 0 | 0 | 0 |  | 0 | 0 | 0 | 0 | 0 | 0 | 0 | 0 | 0 | 0 | 0 | 0 | 0 | 0 | 0 | 0 | 0 | 0 | 0 | 0 | 0 | 0 | 0 | 0 | 0 | 0 | [10 empty] | 0 | 0 | 0 | 0
2014-02-27 | 19時 | 5.3613 | 0 | 0 | 6.7556 | 0 | [12 empty] | 28.2096 |  |  | 13.0854 | 13.0932 | [5 empty] | 0.45167 | 0 | 0 | 0 | [9 empty] | 0.5036 | 0 | 0 | 0 | 0 | 0 | 0 | 0 |  | 0 | 0 | 0 | 0 | 0 | 0 | 0 | 0 | 0 | 0 | 0 | 0 | 0 | 0 | 0 | 0 | 0 | 0 | 0 | 0 | 0 | 0 | 0 | 0 | 0 | 0 | [10 empty] | 0 | 0 | 0 | 0
2014-02-27 | 20時 | 5.7749 | 0 | 0 | 0 | 5.1987 | [12 empty] | 21.6192 |  |  | 10.0116 | 10.0175 | [5 empty] | 0.59986 | 0 | 0 | 0 | [9 empty] | 0 | 0 | 0 | 0 | 0.50844 | 0 | 0 | 0 |  | 0 | 0 | 0 | 0 | 0 | 0 | 0 | 0 | 0 | 0 | 0 | 0 | 0 | 0 | 0 | 0 | 0 | 0 | 0 | 0 | 0 | 0 | 0 | 0 | 0 | 0 | [10 empty] | 0 | 0 | 0 | 0
2014-02-27 | 21時 | 6.028 | 0 | 0 | 3.7551 | 2.1757 | [12 empty] | 21.6445 |  |  | 10.0275 | 10.0335 | [5 empty] | 0.62128 | 0 | 0 | 0 | [9 empty] | 0.36864 | 0 | 0 | 0 | 0.24919 | 0 | 0 | 0 |  | 0 | 0 | 0 | 0 | 0 | 0 | 0 | 0 | 0 | 0 | 0 | 0 | 0 | 0 | 0 | 0 | 0 | 0 | 0 | 0 | 0 | 0 | 0 | 0 | 0 | 0 | [10 empty] | 0 | 0 | 0 | 0
2014-02-27 | 22時 | 6.2356 | 0 | 0 | 2.2239 | 0 | [12 empty] | 21.6192 |  |  | 10.0116 | 10.0175 | [5 empty] | 0.64196 | 0 | 0 | 0 | [9 empty] | 0.25256 | 0 | 0 | 0 | 0 | 0 | 0 | 0 |  | 0 | 0 | 0 | 0 | 0 | 0 | 0 | 0 | 0 | 0 | 0 | 0 | 0 | 0 | 0 | 0 | 0 | 0 | 0 | 0 | 0 | 0 | 0 | 0 | 0 | 0 | [10 empty] | 0 | 0 | 0 | 0
2014-02-27 | 23時 | 0 | 0 | 0 | 0 | 0 | [12 empty] | 21.6699 |  |  | 10.0436 | 10.0496 | [5 empty] | 0 | 0 | 0 | 0 | [9 empty] | 0 | 0 | 0 | 0 | 0 | 0 | 0 | 0 |  | 0 | 0 | 0 | 0 | 0 | 0 | 0 | 0 | 0 | 0 | 0 | 0 | 0 | 0 | 0 | 0 | 0 | 0 | 0 | 0 | 0 | 0 | 0 | 0 | 0 | 0 | [10 empty] | 0 | 0 | 0 | 0
2014-02-28 | 0時 | 0 | 0 | 0 | 0 | 0 | [12 empty] | 28.2096 |  |  | 13.0854 | 13.0932 | [5 empty] | 0 | 0 | 0 | 0 | [9 empty] | 0 | 0 | 0 | 0 | 0 | 0 | 0 | 0 |  | 0 | 0 | 0 | 0 | 0 | 0 | 0 | 0 | 0 | 0 | 0 | 0 | 0 | 0 | 0 | 0 | 0 | 0 | 0 | 0 | 0 | 0 | 0 | 0 | 0 | 0 | [10 empty] | 0 | 0 | 0 | 0
2014-02-28 | 1時 | 0 | 0 | 0 | 0 | 0 | [12 empty] | 28.176 |  |  | 13.0645 | 13.0722 | [5 empty] | 0 | 0 | 0 | 0 | [9 empty] | 0 | 0 | 0 | 0 | 0 | 0 | 0 | 0 |  | 0 | 0 | 0 | 0 | 0 | 0 | 0 | 0 | 0 | 0 | 0 | 0 | 0 | 0 | 0 | 0 | 0 | 0 | 0 | 0 | 0 | 0 | 0 | 0 | 0 | 0 | [10 empty] | 0 | 0 | 0 | 0
2014-02-28 | 2時 | 0 | 0 | 0 | 0 | 0 | [12 empty] | 21.5446 |  |  | 9.9639 | 9.9698 | [5 empty] | 0 | 0 | 0 | 0 | [9 empty] | 0 | 0 | 0 | 0 | 0 | 0 | 0 | 0 |  | 0 | 0 | 0 | 0 | 0 | 0 | 0 | 0 | 0 | 0 | 0 | 0 | 0 | 0 | 0 | 0 | 0 | 0 | 0 | 0 | 0 | 0 | 0 | 0 | 0 | 0 | [10 empty] | 0 | 0 | 0 | 0
2014-02-28 | 3時 | 0 | 0 | 0 | 0 | 0 | [12 empty] | 28.1097 |  |  | 13.0228 | 13.0305 | [5 empty] | 0 | 0 | 0 | 0 | [9 empty] | 0 | 0 | 0 | 0 | 0 | 0 | 0 | 0 |  | 0 | 0 | 0 | 0 | 0 | 0 | 0 | 0 | 0 | 0 | 0 | 0 | 0 | 0 | 0 | 0 | 0 | 0 | 0 | 0 | 0 | 0 | 0 | 0 | 0 | 0 | [10 empty] | 0 | 0 | 0 | 0
2014-02-28 | 4時 | 0 | 0 | 0 | 0 | 0 | [12 empty] | 28.1427 |  |  | 13.0436 | 13.0514 | [5 empty] | 0 | 0 | 0 | 0 | [9 empty] | 0 | 0 | 0 | 0 | 0 | 0 | 0 | 0 |  | 0 | 0 | 0 | 0 | 0 | 0 | 0 | 0 | 0 | 0 | 0 | 0 | 0 | 0 | 0 | 0 | 0 | 0 | 0 | 0 | 0 | 0 | 0 | 0 | 0 | 0 | [10 empty] | 0 | 0 | 0 | 0
2014-02-28 | 5時 | 23.454 | 0 | 0 | 0 | 0 | [12 empty] | 27.9167 |  |  | 12.8991 | 12.9068 | [5 empty] | 2.569 | 0 | 0 | 0 | [9 empty] | 0 | 0 | 0 | 0 | 0 | 0 | 0 | 0 |  | 0 | 0 | 0 | 0 | 0 | 0 | 0 | 0 | 0 | 0 | 0 | 0 | 0 | 0 | 0 | 0 | 0 | 0 | 0 | 0 | 0 | 0 | 0 | 0 | 0 | 0 | [10 empty] | 0 | 0 | 0 | 0
2014-02-28 | 6時 | 8.7185 | 0 | 0 | 0 | 0 | [12 empty] | 28.1097 |  |  | 13.0228 | 13.0305 | [5 empty] | 0.68536 | 0 | 0 | 0 | [9 empty] | 0 | 0 | 0 | 0 | 0 | 0 | 0 | 0 |  | 0 | 0 | 0 | 0 | 0 | 0 | 0 | 0 | 0 | 0 | 0 | 0 | 0 | 0 | 0 | 0 | 0 | 0 | 0 | 0 | 0 | 0 | 0 | 0 | 0 | 0 | [10 empty] | 0 | 0 | 0 | 0
2014-02-28 | 7時 | 7.673 | 0 | 0 | 0 | 0 | [12 empty] | 28.0443 |  |  | 12.9813 | 12.9891 | [5 empty] | 0.61349 | 0 | 0 | 0 | [9 empty] | 0 | 0 | 0 | 0 | 0 | 0 | 0 | 0 |  | 0 | 0 | 0 | 0 | 0 | 0 | 0 | 0 | 0 | 0 | 0 | 0 | 0 | 0 | 0 | 0 | 0 | 0 | 0 | 0 | 0 | 0 | 0 | 0 | 0 | 0 | [10 empty] | 0 | 0 | 0 | 0
2014-02-28 | 8時 | 6.8093 | 0 | 0 | 0 | 0 | [12 empty] | 28.0443 |  |  | 12.9813 | 12.9891 | [5 empty] | 0.55418 | 0 | 0 | 0 | [9 empty] | 0 | 0 | 0 | 0 | 0 | 0 | 0 | 0 |  | 0 | 0 | 0 | 0 | 0 | 0 | 0 | 0 | 0 | 0 | 0 | 0 | 0 | 0 | 0 | 0 | 0 | 0 | 0 | 0 | 0 | 0 | 0 | 0 | 0 | 0 | [10 empty] | 0 | 0 | 0 | 0
2014-02-28 | 9時 | 0 | 0 | 0 | 0 | 0 | [12 empty] | 28.4162 |  |  | 13.212 | 13.2199 | [5 empty] | 0 | 0 | 0 | 0 | [9 empty] | 0 | 0 | 0 | 0 | 0 | 0 | 0 | 0 |  | 0 | 0 | 0 | 0 | 0 | 0 | 0 | 0 | 0 | 0 | 0 | 0 | 0 | 0 | 0 | 0 | 0 | 0 | 0 | 0 | 0 | 0 | 0 | 0 | 0 | 0 | [10 empty] | 0 | 0 | 0 | 0
2014-02-28 | 10時 | 0 | 0 | 0 | 0 | 0 | [12 empty] | 28.3811 |  |  | 13.1908 | 13.1986 | [5 empty] | 0 | 0 | 0 | 0 | [9 empty] | 0 | 0 | 0 | 0 | 0 | 0 | 0 | 0 |  | 0 | 0 | 0 | 0 | 0 | 0 | 0 | 0 | 0 | 0 | 0 | 0 | 0 | 0 | 0 | 0 | 0 | 0 | 0 | 0 | 0 | 0 | 0 | 0 | 0 | 0 | [10 empty] | 0 | 0 | 0 | 0
2014-02-28 | 11時 | 14.8165 | 0 | 0 | 0 | 0 | [12 empty] | 21.6955 |  |  | 10.0596 | 10.0656 | [5 empty] | 1.8024 | 0 | 0 | 0 | [9 empty] | 0 | 0 | 0 | 0 | 0 | 0 | 0 | 0 |  | 0 | 0 | 0 | 0 | 0 | 0 | 0 | 0 | 0 | 0 | 0 | 0 | 0 | 0 | 0 | 0 | 0 | 0 | 0 | 0 | 0 | 0 | 0 | 0 | 0 | 0 | [10 empty] | 0 | 0 | 0 | 0
2014-02-28 | 12時 | 7.4829 | 0 | 0 | 0 | 0 | [12 empty] | 21.4958 |  |  | 9.9323 | 9.9383 | [5 empty] | 0.77042 | 0 | 0 | 0 | [9 empty] | 0 | 0 | 0 | 0 | 0 | 0 | 0 | 0 |  | 0 | 0 | 0 | 0 | 0 | 0 | 0 | 0 | 0 | 0 | 0 | 0 | 0 | 0 | 0 | 0 | 0 | 0 | 0 | 0 | 0 | 0 | 0 | 0 | 0 | 0 | [10 empty] | 0 | 0 | 0 | 0
2014-02-28 | 13時 | 0 | 0 | 0 | 0 | 0 | [12 empty] | 21.5201 |  |  | 9.9481 | 9.954 | [5 empty] | 0 | 0 | 0 | 0 | [9 empty] | 0 | 0 | 0 | 0 | 0 | 0 | 0 | 0 |  | 0 | 0 | 0 | 0 | 0 | 0 | 0 | 0 | 0 | 0 | 0 | 0 | 0 | 0 | 0 | 0 | 0 | 0 | 0 | 0 | 0 | 0 | 0 | 0 | 0 | 0 | [10 empty] | 0 | 0 | 0 | 0
2014-02-28 | 14時 | 0 | 0 | 0 | 0 | 0 | [12 empty] | 21.5941 |  |  | 9.9956 | 10.0016 | [5 empty] | 0 | 0 | 0 | 0 | [9 empty] | 0 | 0 | 0 | 0 | 0 | 0 | 0 | 0 |  | 0 | 0 | 0 | 0 | 0 | 0 | 0 | 0 | 0 | 0 | 0 | 0 | 0 | 0 | 0 | 0 | 0 | 0 | 0 | 0 | 0 | 0 | 0 | 0 | 0 | 0 | [10 empty] | 0 | 0 | 0 | 0
2014-02-28 | 15時 | 14.9875 | 0 | 0 | 0 | 0 | [12 empty] | 21.6445 |  |  | 10.0275 | 10.0335 | [5 empty] | 1.8401 | 0 | 0 | 0 | [9 empty] | 0 | 0 | 0 | 0 | 0 | 0 | 0 | 0 |  | 0 | 0 | 0 | 0 | 0 | 0 | 0 | 0 | 0 | 0 | 0 | 0 | 0 | 0 | 0 | 0 | 0 | 0 | 0 | 0 | 0 | 0 | 0 | 0 | 0 | 0 | [10 empty] | 0 | 0 | 0 | 0
2014-02-28 | 16時 | 7.8342 | 0 | 0 | 0 | 0 | [12 empty] | 21.8267 |  |  | 10.1406 | 10.1466 | [5 empty] | 0.78631 | 0 | 0 | 0 | [9 empty] | 0 | 0 | 0 | 0 | 0 | 0 | 0 | 0 |  | 0 | 0 | 0 | 0 | 0 | 0 | 0 | 0 | 0 | 0 | 0 | 0 | 0 | 0 | 0 | 0 | 0 | 0 | 0 | 0 | 0 | 0 | 0 | 0 | 0 | 0 | [10 empty] | 0 | 0 | 0 | 0
2014-02-28 | 17時 | 9.7019 | 0 | 0 | 0 | 8.9142 | [12 empty] | 28.4162 |  |  | 13.212 | 13.2199 | [5 empty] | 0.74583 | 0 | 0 | 0 | [9 empty] | 0 | 0 | 0 | 0 | 0.68122 | 0 | 0 | 0 |  | 0 | 0 | 0 | 0 | 0 | 0 | 0 | 0 | 0 | 0 | 0 | 0 | 0 | 0 | 0 | 0 | 0 | 0 | 0 | 0 | 0 | 0 | 0 | 0 | 0 | 0 | [10 empty] | 0 | 0 | 0 | 0
2014-02-28 | 18時 | 9.7043 | 0 | 0 | 0 | 0 | [12 empty] | 28.0443 |  |  | 12.9813 | 12.9891 | [5 empty] | 0.76312 | 0 | 0 | 0 | [9 empty] | 0 | 0 | 0 | 0 | 0 | 0 | 0 | 0 |  | 0 | 0 | 0 | 0 | 0 | 0 | 0 | 0 | 0 | 0 | 0 | 0 | 0 | 0 | 0 | 0 | 0 | 0 | 0 | 0 | 0 | 0 | 0 | 0 | 0 | 0 | [10 empty] | 0 | 0 | 0 | 0
2014-02-28 | 19時 | 6.2581 | 0 | 0 | 8.0928 | 0 | [12 empty] | 27.7628 |  |  | 12.7976 | 12.8052 | [5 empty] | 0.53097 | 0 | 0 | 0 | [9 empty] | 0.63842 | 0 | 0 | 0 | 0 | 0 | 0 | 0 |  | 0 | 0 | 0 | 0 | 0 | 0 | 0 | 0 | 0 | 0 | 0 | 0 | 0 | 0 | 0 | 0 | 0 | 0 | 0 | 0 | 0 | 0 | 0 | 0 | 0 | 0 | [10 empty] | 0 | 0 | 0 | 0
2014-02-28 | 20時 | 6.7422 | 0 | 0 | 0 | 5.9998 | [12 empty] | 27.4191 |  |  | 12.5595 | 12.567 | [5 empty] | 0.58197 | 0 | 0 | 0 | [9 empty] | 0 | 0 | 0 | 0 | 0.47469 | 0 | 0 | 0 |  | 0 | 0 | 0 | 0 | 0 | 0 | 0 | 0 | 0 | 0 | 0 | 0 | 0 | 0 | 0 | 0 | 0 | 0 | 0 | 0 | 0 | 0 | 0 | 0 | 0 | 0 | [10 empty] | 0 | 0 | 0 | 0
2014-02-28 | 21時 | 7.1606 | 0 | 0 | 4.5221 | 2.6381 | [12 empty] | 27.1851 |  |  | 12.3861 | 12.3936 | [5 empty] | 0.62471 | 0 | 0 | 0 | [9 empty] | 0.37044 | 0 | 0 | 0 | 0.25381 | 0 | 0 | 0 |  | 0 | 0 | 0 | 0 | 0 | 0 | 0 | 0 | 0 | 0 | 0 | 0 | 0 | 0 | 0 | 0 | 0 | 0 | 0 | 0 | 0 | 0 | 0 | 0 | 0 | 0 | [10 empty] | 0 | 0 | 0 | 0
2014-02-28 | 22時 | 7.5477 | 0 | 0 | 2.778 | 0 | [12 empty] | 26.9943 |  |  | 12.2357 | 12.2431 | [5 empty] | 0.66429 | 0 | 0 | 0 | [9 empty] | 0.26438 | 0 | 0 | 0 | 0 | 0 | 0 | 0 |  | 0 | 0 | 0 | 0 | 0 | 0 | 0 | 0 | 0 | 0 | 0 | 0 | 0 | 0 | 0 | 0 | 0 | 0 | 0 | 0 | 0 | 0 | 0 | 0 | 0 | 0 | [10 empty] | 0 | 0 | 0 | 0
2014-02-28 | 23時 | 0 | 0 | 0 | 0 | 0 | [12 empty] | 26.9943 |  |  | 12.2357 | 12.2431 | [5 empty] | 0 | 0 | 0 | 0 | [9 empty] | 0 | 0 | 0 | 0 | 0 | 0 | 0 | 0 |  | 0 | 0 | 0 | 0 | 0 | 0 | 0 | 0 | 0 | 0 | 0 | 0 | 0 | 0 | 0 | 0 | 0 | 0 | 0 | 0 | 0 | 0 | 0 | 0 | 0 | 0 | [10 empty] | 0 | 0 | 0 | 0
2014-03-01 | 0時 | 0 | 0 | 0 | 0 | 0 | [12 empty] | 26.7785 |  |  | 12.0526 | 12.06 | [5 empty] | 0 | 0 | 0 | 0 | [9 empty] | 0 | 0 | 0 | 0 | 0 | 0 | 0 | 0 |  | 0 | 0 | 0 | 0 | 0 | 0 | 0 | 0 | 0 | 0 | 0 | 0 | 0 | 0 | 0 | 0 | 0 | 0 | 0 | 0 | 0 | 0 | 0 | 0 | 0 | 0 | [10 empty] | 0 | 0 | 0 | 0
2014-03-01 | 1時 | 0 | 0 | 0 | 0 | 0 | [12 empty] | 26.7186 |  |  | 11.9988 | 12.0062 | [5 empty] | 0 | 0 | 0 | 0 | [9 empty] | 0 | 0 | 0 | 0 | 0 | 0 | 0 | 0 |  | 0 | 0 | 0 | 0 | 0 | 0 | 0 | 0 | 0 | 0 | 0 | 0 | 0 | 0 | 0 | 0 | 0 | 0 | 0 | 0 | 0 | 0 | 0 | 0 | 0 | 0 | [10 empty] | 0 | 0 | 0 | 0
2014-03-01 | 2時 | 0 | 0 | 0 | 0 | 0 | [12 empty] | 20.5733 |  |  | 9.2391 | 9.2447 | [5 empty] | 0 | 0 | 0 | 0 | [9 empty] | 0 | 0 | 0 | 0 | 0 | 0 | 0 | 0 |  | 0 | 0 | 0 | 0 | 0 | 0 | 0 | 0 | 0 | 0 | 0 | 0 | 0 | 0 | 0 | 0 | 0 | 0 | 0 | 0 | 0 | 0 | 0 | 0 | 0 | 0 | [10 empty] | 0 | 0 | 0 | 0
2014-03-01 | 3時 | 0 | 0 | 0 | 0 | 0 | [12 empty] | 20.4864 |  |  | 9.1573 | 9.1629 | [5 empty] | 0 | 0 | 0 | 0 | [9 empty] | 0 | 0 | 0 | 0 | 0 | 0 | 0 | 0 |  | 0 | 0 | 0 | 0 | 0 | 0 | 0 | 0 | 0 | 0 | 0 | 0 | 0 | 0 | 0 | 0 | 0 | 0 | 0 | 0 | 0 | 0 | 0 | 0 | 0 | 0 | [10 empty] | 0 | 0 | 0 | 0
2014-03-01 | 4時 | 0 | 0 | 0 | 0 | 0 | [12 empty] | 20.4726 |  |  | 9.1438 | 9.1495 | [5 empty] | 0 | 0 | 0 | 0 | [9 empty] | 0 | 0 | 0 | 0 | 0 | 0 | 0 | 0 |  | 0 | 0 | 0 | 0 | 0 | 0 | 0 | 0 | 0 | 0 | 0 | 0 | 0 | 0 | 0 | 0 | 0 | 0 | 0 | 0 | 0 | 0 | 0 | 0 | 0 | 0 | [10 empty] | 0 | 0 | 0 | 0
2014-03-01 | 5時 | 29.9265 | 0 | 0 | 0 | 0 | [12 empty] | 20.4726 |  |  | 9.1438 | 9.1495 | [5 empty] | 3.5821 | 0 | 0 | 0 | [9 empty] | 0 | 0 | 0 | 0 | 0 | 0 | 0 | 0 |  | 0 | 0 | 0 | 0 | 0 | 0 | 0 | 0 | 0 | 0 | 0 | 0 | 0 | 0 | 0 | 0 | 0 | 0 | 0 | 0 | 0 | 0 | 0 | 0 | 0 | 0 | [10 empty] | 0 | 0 | 0 | 0
2014-03-01 | 6時 | 11.5356 | 0 | 0 | 0 | 0 | [12 empty] | 20.5733 |  |  | 9.2391 | 9.2447 | [5 empty] | 1.3296 | 0 | 0 | 0 | [9 empty] | 0 | 0 | 0 | 0 | 0 | 0 | 0 | 0 |  | 0 | 0 | 0 | 0 | 0 | 0 | 0 | 0 | 0 | 0 | 0 | 0 | 0 | 0 | 0 | 0 | 0 | 0 | 0 | 0 | 0 | 0 | 0 | 0 | 0 | 0 | [10 empty] | 0 | 0 | 0 | 0
2014-03-01 | 7時 | 9.2676 | 0 | 0 | 0 | 0 | [12 empty] | 27.064 |  |  | 12.2917 | 12.2991 | [5 empty] | 0.78451 | 0 | 0 | 0 | [9 empty] | 0 | 0 | 0 | 0 | 0 | 0 | 0 | 0 |  | 0 | 0 | 0 | 0 | 0 | 0 | 0 | 0 | 0 | 0 | 0 | 0 | 0 | 0 | 0 | 0 | 0 | 0 | 0 | 0 | 0 | 0 | 0 | 0 | 0 | 0 | [10 empty] | 0 | 0 | 0 | 0
2014-03-01 | 8時 | 7.3278 | 0 | 0 | 0 | 0 | [12 empty] | 27.6442 |  |  | 12.7173 | 12.7249 | [5 empty] | 0.60978 | 0 | 0 | 0 | [9 empty] | 0 | 0 | 0 | 0 | 0 | 0 | 0 | 0 |  | 0 | 0 | 0 | 0 | 0 | 0 | 0 | 0 | 0 | 0 | 0 | 0 | 0 | 0 | 0 | 0 | 0 | 0 | 0 | 0 | 0 | 0 | 0 | 0 | 0 | 0 | [10 empty] | 0 | 0 | 0 | 0
2014-03-01 | 9時 | 0 | 0 | 0 | 0 | 0 | [12 empty] | 28.012 |  |  | 12.9607 | 12.9684 | [5 empty] | 0 | 0 | 0 | 0 | [9 empty] | 0 | 0 | 0 | 0 | 0 | 0 | 0 | 0 |  | 0 | 0 | 0 | 0 | 0 | 0 | 0 | 0 | 0 | 0 | 0 | 0 | 0 | 0 | 0 | 0 | 0 | 0 | 0 | 0 | 0 | 0 | 0 | 0 | 0 | 0 | [10 empty] | 0 | 0 | 0 | 0
2014-03-01 | 10時 | 0 | 0 | 0 | 0 | 0 | [12 empty] | 28.559 |  |  | 13.2975 | 13.3054 | [5 empty] | 0 | 0 | 0 | 0 | [9 empty] | 0 | 0 | 0 | 0 | 0 | 0 | 0 | 0 |  | 0 | 0 | 0 | 0 | 0 | 0 | 0 | 0 | 0 | 0 | 0 | 0 | 0 | 0 | 0 | 0 | 0 | 0 | 0 | 0 | 0 | 0 | 0 | 0 | 0 | 0 | [10 empty] | 0 | 0 | 0 | 0
2014-03-01 | 11時 | 11.4357 | 0 | 0 | 0 | 0 | [12 empty] | 28.895 |  |  | 13.4932 | 13.5012 | [5 empty] | 0.86913 | 0 | 0 | 0 | [9 empty] | 0 | 0 | 0 | 0 | 0 | 0 | 0 | 0 |  | 0 | 0 | 0 | 0 | 0 | 0 | 0 | 0 | 0 | 0 | 0 | 0 | 0 | 0 | 0 | 0 | 0 | 0 | 0 | 0 | 0 | 0 | 0 | 0 | 0 | 0 | [10 empty] | 0 | 0 | 0 | 0
2014-03-01 | 12時 | 3.9037 | 0 | 0 | 0 | 0 | [12 empty] | 29.2514 |  |  | 13.6933 | 13.7014 | [5 empty] | 0.3251 | 0 | 0 | 0 | [9 empty] | 0 | 0 | 0 | 0 | 0 | 0 | 0 | 0 |  | 0 | 0 | 0 | 0 | 0 | 0 | 0 | 0 | 0 | 0 | 0 | 0 | 0 | 0 | 0 | 0 | 0 | 0 | 0 | 0 | 0 | 0 | 0 | 0 | 0 | 0 | [10 empty] | 0 | 0 | 0 | 0
2014-03-01 | 13時 | 0 | 0 | 0 | 0 | 0 | [12 empty] | 29.2923 |  |  | 13.7158 | 13.7239 | [5 empty] | 0 | 0 | 0 | 0 | [9 empty] | 0 | 0 | 0 | 0 | 0 | 0 | 0 | 0 |  | 0 | 0 | 0 | 0 | 0 | 0 | 0 | 0 | 0 | 0 | 0 | 0 | 0 | 0 | 0 | 0 | 0 | 0 | 0 | 0 | 0 | 0 | 0 | 0 | 0 | 0 | [10 empty] | 0 | 0 | 0 | 0
2014-03-01 | 14時 | 0 | 0 | 0 | 0 | 0 | [12 empty] | 29.2514 |  |  | 13.6933 | 13.7014 | [5 empty] | 0 | 0 | 0 | 0 | [9 empty] | 0 | 0 | 0 | 0 | 0 | 0 | 0 | 0 |  | 0 | 0 | 0 | 0 | 0 | 0 | 0 | 0 | 0 | 0 | 0 | 0 | 0 | 0 | 0 | 0 | 0 | 0 | 0 | 0 | 0 | 0 | 0 | 0 | 0 | 0 | [10 empty] | 0 | 0 | 0 | 0
2014-03-01 | 15時 | 8.0961 | 0 | 0 | 0 | 0 | [12 empty] | 29.1704 |  |  | 13.6484 | 13.6565 | [5 empty] | 0.59487 | 0 | 0 | 0 | [9 empty] | 0 | 0 | 0 | 0 | 0 | 0 | 0 | 0 |  | 0 | 0 | 0 | 0 | 0 | 0 | 0 | 0 | 0 | 0 | 0 | 0 | 0 | 0 | 0 | 0 | 0 | 0 | 0 | 0 | 0 | 0 | 0 | 0 | 0 | 0 | [10 empty] | 0 | 0 | 0 | 0
2014-03-01 | 16時 | 4.8636 | 0 | 0 | 0 | 0 | [12 empty] | 29.0115 |  |  | 13.5594 | 13.5674 | [5 empty] | 0.38959 | 0 | 0 | 0 | [9 empty] | 0 | 0 | 0 | 0 | 0 | 0 | 0 | 0 |  | 0 | 0 | 0 | 0 | 0 | 0 | 0 | 0 | 0 | 0 | 0 | 0 | 0 | 0 | 0 | 0 | 0 | 0 | 0 | 0 | 0 | 0 | 0 | 0 | 0 | 0 | [10 empty] | 0 | 0 | 0 | 0
2014-03-01 | 17時 | 7.9523 | 0 | 0 | 0 | 5.9915 | [12 empty] | 28.3811 |  |  | 13.1908 | 13.1986 | [5 empty] | 0.61749 | 0 | 0 | 0 | [9 empty] | 0 | 0 | 0 | 0 | 0.43937 | 0 | 0 | 0 |  | 0 | 0 | 0 | 0 | 0 | 0 | 0 | 0 | 0 | 0 | 0 | 0 | 0 | 0 | 0 | 0 | 0 | 0 | 0 | 0 | 0 | 0 | 0 | 0 | 0 | 0 | [10 empty] | 0 | 0 | 0 | 0
2014-03-01 | 18時 | 8.5887 | 0 | 0 | 0 | 0 | [12 empty] | 21.4479 |  |  | 9.9009 | 9.9068 | [5 empty] | 0.89019 | 0 | 0 | 0 | [9 empty] | 0 | 0 | 0 | 0 | 0 | 0 | 0 | 0 |  | 0 | 0 | 0 | 0 | 0 | 0 | 0 | 0 | 0 | 0 | 0 | 0 | 0 | 0 | 0 | 0 | 0 | 0 | 0 | 0 | 0 | 0 | 0 | 0 | 0 | 0 | [10 empty] | 0 | 0 | 0 | 0
2014-03-01 | 19時 | 5.3098 | 0 | 0 | 6.1032 | 0 | [12 empty] | 21.2637 |  |  | 9.777 | 9.7829 | [5 empty] | 0.58165 | 0 | 0 | 0 | [9 empty] | 0.63105 | 0 | 0 | 0 | 0 | 0 | 0 | 0 |  | 0 | 0 | 0 | 0 | 0 | 0 | 0 | 0 | 0 | 0 | 0 | 0 | 0 | 0 | 0 | 0 | 0 | 0 | 0 | 0 | 0 | 0 | 0 | 0 | 0 | 0 | [10 empty] | 0 | 0 | 0 | 0
2014-03-01 | 20時 | 5.7767 | 0 | 0 | 0 | 5.0746 | [12 empty] | 21.2637 |  |  | 9.777 | 9.7829 | [5 empty] | 0.62346 | 0 | 0 | 0 | [9 empty] | 0 | 0 | 0 | 0 | 0.51447 | 0 | 0 | 0 |  | 0 | 0 | 0 | 0 | 0 | 0 | 0 | 0 | 0 | 0 | 0 | 0 | 0 | 0 | 0 | 0 | 0 | 0 | 0 | 0 | 0 | 0 | 0 | 0 | 0 | 0 | [10 empty] | 0 | 0 | 0 | 0
2014-03-01 | 21時 | 6.1775 | 0 | 0 | 3.7113 | 2.2325 | [12 empty] | 21.2196 |  |  | 9.7464 | 9.7523 | [5 empty] | 0.66329 | 0 | 0 | 0 | [9 empty] | 0.38012 | 0 | 0 | 0 | 0.26094 | 0 | 0 | 0 |  | 0 | 0 | 0 | 0 | 0 | 0 | 0 | 0 | 0 | 0 | 0 | 0 | 0 | 0 | 0 | 0 | 0 | 0 | 0 | 0 | 0 | 0 | 0 | 0 | 0 | 0 | [10 empty] | 0 | 0 | 0 | 0
2014-03-01 | 22時 | 6.4317 | 0 | 0 | 2.2699 | 0 | [12 empty] | 21.2637 |  |  | 9.777 | 9.7829 | [5 empty] | 0.68384 | 0 | 0 | 0 | [9 empty] | 0.26244 | 0 | 0 | 0 | 0 | 0 | 0 | 0 |  | 0 | 0 | 0 | 0 | 0 | 0 | 0 | 0 | 0 | 0 | 0 | 0 | 0 | 0 | 0 | 0 | 0 | 0 | 0 | 0 | 0 | 0 | 0 | 0 | 0 | 0 | [10 empty] | 0 | 0 | 0 | 0
2014-03-01 | 23時 | 0 | 0 | 0 | 0 | 0 | [12 empty] | 21.2637 |  |  | 9.777 | 9.7829 | [5 empty] | 0 | 0 | 0 | 0 | [9 empty] | 0 | 0 | 0 | 0 | 0 | 0 | 0 | 0 |  | 0 | 0 | 0 | 0 | 0 | 0 | 0 | 0 | 0 | 0 | 0 | 0 | 0 | 0 | 0 | 0 | 0 | 0 | 0 | 0 | 0 | 0 | 0 | 0 | 0 | 0 | [10 empty] | 0 | 0 | 0 | 0
2014-03-02 | 0時 | 0 | 0 | 0 | 0 | 0 | [12 empty] | 21.1127 |  |  | 9.6708 | 9.6766 | [5 empty] | 0 | 0 | 0 | 0 | [9 empty] | 0 | 0 | 0 | 0 | 0 | 0 | 0 | 0 |  | 0 | 0 | 0 | 0 | 0 | 0 | 0 | 0 | 0 | 0 | 0 | 0 | 0 | 0 | 0 | 0 | 0 | 0 | 0 | 0 | 0 | 0 | 0 | 0 | 0 | 0 | [10 empty] | 0 | 0 | 0 | 0
2014-03-02 | 1時 | 0 | 0 | 0 | 0 | 0 | [12 empty] | 21.1127 |  |  | 9.6708 | 9.6766 | [5 empty] | 0 | 0 | 0 | 0 | [9 empty] | 0 | 0 | 0 | 0 | 0 | 0 | 0 | 0 |  | 0 | 0 | 0 | 0 | 0 | 0 | 0 | 0 | 0 | 0 | 0 | 0 | 0 | 0 | 0 | 0 | 0 | 0 | 0 | 0 | 0 | 0 | 0 | 0 | 0 | 0 | [10 empty] | 0 | 0 | 0 | 0
2014-03-02 | 2時 | 0 | 0 | 0 | 0 | 0 | [12 empty] | 21.0107 |  |  | 9.5962 | 9.602 | [5 empty] | 0 | 0 | 0 | 0 | [9 empty] | 0 | 0 | 0 | 0 | 0 | 0 | 0 | 0 |  | 0 | 0 | 0 | 0 | 0 | 0 | 0 | 0 | 0 | 0 | 0 | 0 | 0 | 0 | 0 | 0 | 0 | 0 | 0 | 0 | 0 | 0 | 0 | 0 | 0 | 0 | [10 empty] | 0 | 0 | 0 | 0
2014-03-02 | 3時 | 0 | 0 | 0 | 0 | 0 | [12 empty] | 20.9135 |  |  | 9.5227 | 9.5284 | [5 empty] | 0 | 0 | 0 | 0 | [9 empty] | 0 | 0 | 0 | 0 | 0 | 0 | 0 | 0 |  | 0 | 0 | 0 | 0 | 0 | 0 | 0 | 0 | 0 | 0 | 0 | 0 | 0 | 0 | 0 | 0 | 0 | 0 | 0 | 0 | 0 | 0 | 0 | 0 | 0 | 0 | [10 empty] | 0 | 0 | 0 | 0
2014-03-02 | 4時 | 0 | 0 | 0 | 0 | 0 | [12 empty] | 27.1604 |  |  | 12.3671 | 12.3746 | [5 empty] | 0 | 0 | 0 | 0 | [9 empty] | 0 | 0 | 0 | 0 | 0 | 0 | 0 | 0 |  | 0 | 0 | 0 | 0 | 0 | 0 | 0 | 0 | 0 | 0 | 0 | 0 | 0 | 0 | 0 | 0 | 0 | 0 | 0 | 0 | 0 | 0 | 0 | 0 | 0 | 0 | [10 empty] | 0 | 0 | 0 | 0
2014-03-02 | 5時 | 26.2886 | 0 | 0 | 0 | 0 | [12 empty] | 27.1117 |  |  | 12.3293 | 12.3367 | [5 empty] | 3.3632 | 0 | 0 | 0 | [9 empty] | 0 | 0 | 0 | 0 | 0 | 0 | 0 | 0 |  | 0 | 0 | 0 | 0 | 0 | 0 | 0 | 0 | 0 | 0 | 0 | 0 | 0 | 0 | 0 | 0 | 0 | 0 | 0 | 0 | 0 | 0 | 0 | 0 | 0 | 0 | [10 empty] | 0 | 0 | 0 | 0
2014-03-02 | 6時 | 9.271 | 0 | 0 | 0 | 0 | [12 empty] | 27.2101 |  |  | 12.4051 | 12.4126 | [5 empty] | 0.77531 | 0 | 0 | 0 | [9 empty] | 0 | 0 | 0 | 0 | 0 | 0 | 0 | 0 |  | 0 | 0 | 0 | 0 | 0 | 0 | 0 | 0 | 0 | 0 | 0 | 0 | 0 | 0 | 0 | 0 | 0 | 0 | 0 | 0 | 0 | 0 | 0 | 0 | 0 | 0 | [10 empty] | 0 | 0 | 0 | 0
2014-03-02 | 7時 | 6.8089 | 0 | 0 | 0 | 0 | [12 empty] | 27.2608 |  |  | 12.4434 | 12.4509 | [5 empty] | 0.59579 | 0 | 0 | 0 | [9 empty] | 0 | 0 | 0 | 0 | 0 | 0 | 0 | 0 |  | 0 | 0 | 0 | 0 | 0 | 0 | 0 | 0 | 0 | 0 | 0 | 0 | 0 | 0 | 0 | 0 | 0 | 0 | 0 | 0 | 0 | 0 | 0 | 0 | 0 | 0 | [10 empty] | 0 | 0 | 0 | 0
2014-03-02 | 8時 | 5.959 | 0 | 0 | 0 | 0 | [12 empty] | 27.5579 |  |  | 12.6577 | 12.6653 | [5 empty] | 0.52157 | 0 | 0 | 0 | [9 empty] | 0 | 0 | 0 | 0 | 0 | 0 | 0 | 0 |  | 0 | 0 | 0 | 0 | 0 | 0 | 0 | 0 | 0 | 0 | 0 | 0 | 0 | 0 | 0 | 0 | 0 | 0 | 0 | 0 | 0 | 0 | 0 | 0 | 0 | 0 | [10 empty] | 0 | 0 | 0 | 0
2014-03-02 | 9時 | 0 | 0 | 0 | 0 | 0 | [12 empty] | 27.5296 |  |  | 12.638 | 12.6455 | [5 empty] | 0 | 0 | 0 | 0 | [9 empty] | 0 | 0 | 0 | 0 | 0 | 0 | 0 | 0 |  | 0 | 0 | 0 | 0 | 0 | 0 | 0 | 0 | 0 | 0 | 0 | 0 | 0 | 0 | 0 | 0 | 0 | 0 | 0 | 0 | 0 | 0 | 0 | 0 | 0 | 0 | [10 empty] | 0 | 0 | 0 | 0
2014-03-02 | 10時 | 0 | 0 | 0 | 0 | 0 | [12 empty] | 27.98 |  |  | 12.9401 | 12.9478 | [5 empty] | 0 | 0 | 0 | 0 | [9 empty] | 0 | 0 | 0 | 0 | 0 | 0 | 0 | 0 |  | 0 | 0 | 0 | 0 | 0 | 0 | 0 | 0 | 0 | 0 | 0 | 0 | 0 | 0 | 0 | 0 | 0 | 0 | 0 | 0 | 0 | 0 | 0 | 0 | 0 | 0 | [10 empty] | 0 | 0 | 0 | 0
2014-03-02 | 11時 | 6.1258 | 0 | 0 | 0 | 0 | [12 empty] | 28.012 |  |  | 12.9607 | 12.9684 | [5 empty] | 0.51014 | 0 | 0 | 0 | [9 empty] | 0 | 0 | 0 | 0 | 0 | 0 | 0 | 0 |  | 0 | 0 | 0 | 0 | 0 | 0 | 0 | 0 | 0 | 0 | 0 | 0 | 0 | 0 | 0 | 0 | 0 | 0 | 0 | 0 | 0 | 0 | 0 | 0 | 0 | 0 | [10 empty] | 0 | 0 | 0 | 0
2014-03-02 | 12時 | 0.66962 | 0 | 0 | 0 | 0 | [12 empty] | 28.2434 |  |  | 13.1063 | 13.1141 | [5 empty] | 0.16057 | 0 | 0 | 0 | [9 empty] | 0 | 0 | 0 | 0 | 0 | 0 | 0 | 0 |  | 0 | 0 | 0 | 0 | 0 | 0 | 0 | 0 | 0 | 0 | 0 | 0 | 0 | 0 | 0 | 0 | 0 | 0 | 0 | 0 | 0 | 0 | 0 | 0 | 0 | 0 | [10 empty] | 0 | 0 | 0 | 0
2014-03-02 | 13時 | 0 | 0 | 0 | 0 | 0 | [12 empty] | 28.0769 |  |  | 13.002 | 13.0098 | [5 empty] | 0 | 0 | 0 | 0 | [9 empty] | 0 | 0 | 0 | 0 | 0 | 0 | 0 | 0 |  | 0 | 0 | 0 | 0 | 0 | 0 | 0 | 0 | 0 | 0 | 0 | 0 | 0 | 0 | 0 | 0 | 0 | 0 | 0 | 0 | 0 | 0 | 0 | 0 | 0 | 0 | [10 empty] | 0 | 0 | 0 | 0
2014-03-02 | 14時 | 0 | 0 | 0 | 0 | 0 | [12 empty] | 27.7628 |  |  | 12.7976 | 12.8052 | [5 empty] | 0 | 0 | 0 | 0 | [9 empty] | 0 | 0 | 0 | 0 | 0 | 0 | 0 | 0 |  | 0 | 0 | 0 | 0 | 0 | 0 | 0 | 0 | 0 | 0 | 0 | 0 | 0 | 0 | 0 | 0 | 0 | 0 | 0 | 0 | 0 | 0 | 0 | 0 | 0 | 0 | [10 empty] | 0 | 0 | 0 | 0
2014-03-02 | 15時 | 3.2928 | 0 | 0 | 0 | 0 | [12 empty] | 27.4191 |  |  | 12.5595 | 12.567 | [5 empty] | 0.35213 | 0 | 0 | 0 | [9 empty] | 0 | 0 | 0 | 0 | 0 | 0 | 0 | 0 |  | 0 | 0 | 0 | 0 | 0 | 0 | 0 | 0 | 0 | 0 | 0 | 0 | 0 | 0 | 0 | 0 | 0 | 0 | 0 | 0 | 0 | 0 | 0 | 0 | 0 | 0 | [10 empty] | 0 | 0 | 0 | 0
2014-03-02 | 16時 | 3.8248 | 0 | 0 | 0 | 0 | [12 empty] | 27.1359 |  |  | 12.3481 | 12.3556 | [5 empty] | 0.40116 | 0 | 0 | 0 | [9 empty] | 0 | 0 | 0 | 0 | 0 | 0 | 0 | 0 |  | 0 | 0 | 0 | 0 | 0 | 0 | 0 | 0 | 0 | 0 | 0 | 0 | 0 | 0 | 0 | 0 | 0 | 0 | 0 | 0 | 0 | 0 | 0 | 0 | 0 | 0 | [10 empty] | 0 | 0 | 0 | 0
2014-03-02 | 17時 | 8.3695 | 0 | 0 | 0 | 3.9288 | [12 empty] | 27.0405 |  |  | 12.273 | 12.2804 | [5 empty] | 0.71976 | 0 | 0 | 0 | [9 empty] | 0 | 0 | 0 | 0 | 0.33349 | 0 | 0 | 0 |  | 0 | 0 | 0 | 0 | 0 | 0 | 0 | 0 | 0 | 0 | 0 | 0 | 0 | 0 | 0 | 0 | 0 | 0 | 0 | 0 | 0 | 0 | 0 | 0 | 0 | 0 | [10 empty] | 0 | 0 | 0 | 0
2014-03-02 | 18時 | 9.4006 | 0 | 0 | 0 | 0 | [12 empty] | 26.8618 |  |  | 12.1252 | 12.1326 | [5 empty] | 0.80875 | 0 | 0 | 0 | [9 empty] | 0 | 0 | 0 | 0 | 0 | 0 | 0 | 0 |  | 0 | 0 | 0 | 0 | 0 | 0 | 0 | 0 | 0 | 0 | 0 | 0 | 0 | 0 | 0 | 0 | 0 | 0 | 0 | 0 | 0 | 0 | 0 | 0 | 0 | 0 | [10 empty] | 0 | 0 | 0 | 0
2014-03-02 | 19時 | 5.6418 | 0 | 0 | 4.9909 | 0 | [12 empty] | 26.8196 |  |  | 12.0888 | 12.0962 | [5 empty] | 0.54465 | 0 | 0 | 0 | [9 empty] | 0.41962 | 0 | 0 | 0 | 0 | 0 | 0 | 0 |  | 0 | 0 | 0 | 0 | 0 | 0 | 0 | 0 | 0 | 0 | 0 | 0 | 0 | 0 | 0 | 0 | 0 | 0 | 0 | 0 | 0 | 0 | 0 | 0 | 0 | 0 | [10 empty] | 0 | 0 | 0 | 0
2014-03-02 | 20時 | 6.3745 | 0 | 0 | 0 | 5.2698 | [12 empty] | 26.7583 |  |  | 12.0346 | 12.042 | [5 empty] | 0.5997 | 0 | 0 | 0 | [9 empty] | 0 | 0 | 0 | 0 | 0.44507 | 0 | 0 | 0 |  | 0 | 0 | 0 | 0 | 0 | 0 | 0 | 0 | 0 | 0 | 0 | 0 | 0 | 0 | 0 | 0 | 0 | 0 | 0 | 0 | 0 | 0 | 0 | 0 | 0 | 0 | [10 empty] | 0 | 0 | 0 | 0
2014-03-02 | 21時 | 7.0287 | 0 | 0 | 3.9408 | 2.585 | [12 empty] | 26.6424 |  |  | 11.9278 | 11.9351 | [5 empty] | 0.65453 | 0 | 0 | 0 | [9 empty] | 0.34704 | 0 | 0 | 0 | 0.26144 | 0 | 0 | 0 |  | 0 | 0 | 0 | 0 | 0 | 0 | 0 | 0 | 0 | 0 | 0 | 0 | 0 | 0 | 0 | 0 | 0 | 0 | 0 | 0 | 0 | 0 | 0 | 0 | 0 | 0 | [10 empty] | 0 | 0 | 0 | 0
2014-03-02 | 22時 | 7.5566 | 0 | 0 | 2.6475 | 0 | [12 empty] | 26.5878 |  |  | 11.8751 | 11.8824 | [5 empty] | 0.69642 | 0 | 0 | 0 | [9 empty] | 0.26597 | 0 | 0 | 0 | 0 | 0 | 0 | 0 |  | 0 | 0 | 0 | 0 | 0 | 0 | 0 | 0 | 0 | 0 | 0 | 0 | 0 | 0 | 0 | 0 | 0 | 0 | 0 | 0 | 0 | 0 | 0 | 0 | 0 | 0 | [10 empty] | 0 | 0 | 0 | 0
2014-03-02 | 23時 | 0 | 0 | 0 | 0 | 0 | [12 empty] | 26.6058 |  |  | 11.8926 | 11.8999 | [5 empty] | 0 | 0 | 0 | 0 | [9 empty] | 0 | 0 | 0 | 0 | 0 | 0 | 0 | 0 |  | 0 | 0 | 0 | 0 | 0 | 0 | 0 | 0 | 0 | 0 | 0 | 0 | 0 | 0 | 0 | 0 | 0 | 0 | 0 | 0 | 0 | 0 | 0 | 0 | 0 | 0 | [10 empty] | 0 | 0 | 0 | 0
2014-03-03 | 0時 | 0 | 0 | 0 | 0 | 0 | [12 empty] | 26.6424 |  |  | 11.9278 | 11.9351 | [5 empty] | 0 | 0 | 0 | 0 | [9 empty] | 0 | 0 | 0 | 0 | 0 | 0 | 0 | 0 |  | 0 | 0 | 0 | 0 | 0 | 0 | 0 | 0 | 0 | 0 | 0 | 0 | 0 | 0 | 0 | 0 | 0 | 0 | 0 | 0 | 0 | 0 | 0 | 0 | 0 | 0 | [10 empty] | 0 | 0 | 0 | 0
2014-03-03 | 1時 | 0 | 0 | 0 | 0 | 0 | [12 empty] | 26.4224 |  |  | 11.703 | 11.7103 | [5 empty] | 0 | 0 | 0 | 0 | [9 empty] | 0 | 0 | 0 | 0 | 0 | 0 | 0 | 0 |  | 0 | 0 | 0 | 0 | 0 | 0 | 0 | 0 | 0 | 0 | 0 | 0 | 0 | 0 | 0 | 0 | 0 | 0 | 0 | 0 | 0 | 0 | 0 | 0 | 0 | 0 | [10 empty] | 0 | 0 | 0 | 0
2014-03-03 | 2時 | 0 | 0 | 0 | 0 | 0 | [12 empty] | 26.3923 |  |  | 11.6693 | 11.6766 | [5 empty] | 0 | 0 | 0 | 0 | [9 empty] | 0 | 0 | 0 | 0 | 0 | 0 | 0 | 0 |  | 0 | 0 | 0 | 0 | 0 | 0 | 0 | 0 | 0 | 0 | 0 | 0 | 0 | 0 | 0 | 0 | 0 | 0 | 0 | 0 | 0 | 0 | 0 | 0 | 0 | 0 | [10 empty] | 0 | 0 | 0 | 0
2014-03-03 | 3時 | 0 | 0 | 0 | 0 | 0 | [12 empty] | 26.3633 |  |  | 11.6358 | 11.643 | [5 empty] | 0 | 0 | 0 | 0 | [9 empty] | 0 | 0 | 0 | 0 | 0 | 0 | 0 | 0 |  | 0 | 0 | 0 | 0 | 0 | 0 | 0 | 0 | 0 | 0 | 0 | 0 | 0 | 0 | 0 | 0 | 0 | 0 | 0 | 0 | 0 | 0 | 0 | 0 | 0 | 0 | [10 empty] | 0 | 0 | 0 | 0
2014-03-03 | 4時 | 0 | 0 | 0 | 0 | 0 | [12 empty] | 26.3633 |  |  | 11.6358 | 11.643 | [5 empty] | 0 | 0 | 0 | 0 | [9 empty] | 0 | 0 | 0 | 0 | 0 | 0 | 0 | 0 |  | 0 | 0 | 0 | 0 | 0 | 0 | 0 | 0 | 0 | 0 | 0 | 0 | 0 | 0 | 0 | 0 | 0 | 0 | 0 | 0 | 0 | 0 | 0 | 0 | 0 | 0 | [10 empty] | 0 | 0 | 0 | 0
2014-03-03 | 5時 | 31.2599 | 0 | 0 | 0 | 0 | [12 empty] | 26.3777 |  |  | 11.6525 | 11.6598 | [5 empty] | 3.5892 | 0 | 0 | 0 | [9 empty] | 0 | 0 | 0 | 0 | 0 | 0 | 0 | 0 |  | 0 | 0 | 0 | 0 | 0 | 0 | 0 | 0 | 0 | 0 | 0 | 0 | 0 | 0 | 0 | 0 | 0 | 0 | 0 | 0 | 0 | 0 | 0 | 0 | 0 | 0 | [10 empty] | 0 | 0 | 0 | 0
2014-03-03 | 6時 | 11.381 | 0 | 0 | 0 | 0 | [12 empty] | 26.3491 |  |  | 11.6191 | 11.6263 | [5 empty] | 1.0122 | 0 | 0 | 0 | [9 empty] | 0 | 0 | 0 | 0 | 0 | 0 | 0 | 0 |  | 0 | 0 | 0 | 0 | 0 | 0 | 0 | 0 | 0 | 0 | 0 | 0 | 0 | 0 | 0 | 0 | 0 | 0 | 0 | 0 | 0 | 0 | 0 | 0 | 0 | 0 | [10 empty] | 0 | 0 | 0 | 0
2014-03-03 | 7時 | 5.9657 | 0 | 0 | 0 | 0 | [12 empty] | 26.7989 |  |  | 12.0707 | 12.0781 | [5 empty] | 0.56844 | 0 | 0 | 0 | [9 empty] | 0 | 0 | 0 | 0 | 0 | 0 | 0 | 0 |  | 0 | 0 | 0 | 0 | 0 | 0 | 0 | 0 | 0 | 0 | 0 | 0 | 0 | 0 | 0 | 0 | 0 | 0 | 0 | 0 | 0 | 0 | 0 | 0 | 0 | 0 | [10 empty] | 0 | 0 | 0 | 0
2014-03-03 | 8時 | 2.2118 | 0 | 0 | 0 | 0 | [12 empty] | 27.0173 |  |  | 12.2543 | 12.2617 | [5 empty] | 0.29364 | 0 | 0 | 0 | [9 empty] | 0 | 0 | 0 | 0 | 0 | 0 | 0 | 0 |  | 0 | 0 | 0 | 0 | 0 | 0 | 0 | 0 | 0 | 0 | 0 | 0 | 0 | 0 | 0 | 0 | 0 | 0 | 0 | 0 | 0 | 0 | 0 | 0 | 0 | 0 | [10 empty] | 0 | 0 | 0 | 0
2014-03-03 | 9時 | 0 | 0 | 0 | 0 | 0 | [12 empty] | 27.3653 |  |  | 12.5205 | 12.5281 | [5 empty] | 0 | 0 | 0 | 0 | [9 empty] | 0 | 0 | 0 | 0 | 0 | 0 | 0 | 0 |  | 0 | 0 | 0 | 0 | 0 | 0 | 0 | 0 | 0 | 0 | 0 | 0 | 0 | 0 | 0 | 0 | 0 | 0 | 0 | 0 | 0 | 0 | 0 | 0 | 0 | 0 | [10 empty] | 0 | 0 | 0 | 0
2014-03-03 | 10時 | 0 | 0 | 0 | 0 | 0 | [12 empty] | 27.5864 |  |  | 12.6775 | 12.6851 | [5 empty] | 0 | 0 | 0 | 0 | [9 empty] | 0 | 0 | 0 | 0 | 0 | 0 | 0 | 0 |  | 0 | 0 | 0 | 0 | 0 | 0 | 0 | 0 | 0 | 0 | 0 | 0 | 0 | 0 | 0 | 0 | 0 | 0 | 0 | 0 | 0 | 0 | 0 | 0 | 0 | 0 | [10 empty] | 0 | 0 | 0 | 0
2014-03-03 | 11時 | 2.1266 | 0 | 0 | 0 | 0 | [12 empty] | 28.2775 |  |  | 13.1274 | 13.1352 | [5 empty] | 0.24916 | 0 | 0 | 0 | [9 empty] | 0 | 0 | 0 | 0 | 0 | 0 | 0 | 0 |  | 0 | 0 | 0 | 0 | 0 | 0 | 0 | 0 | 0 | 0 | 0 | 0 | 0 | 0 | 0 | 0 | 0 | 0 | 0 | 0 | 0 | 0 | 0 | 0 | 0 | 0 | [10 empty] | 0 | 0 | 0 | 0
2014-03-03 | 12時 | 0.080434 | 0 | 0 | 0 | 0 | [12 empty] | 28.2096 |  |  | 13.0854 | 13.0932 | [5 empty] | 0.12402 | 0 | 0 | 0 | [9 empty] | 0 | 0 | 0 | 0 | 0 | 0 | 0 | 0 |  | 0 | 0 | 0 | 0 | 0 | 0 | 0 | 0 | 0 | 0 | 0 | 0 | 0 | 0 | 0 | 0 | 0 | 0 | 0 | 0 | 0 | 0 | 0 | 0 | 0 | 0 | [10 empty] | 0 | 0 | 0 | 0
2014-03-03 | 13時 | 0 | 0 | 0 | 0 | 0 | [12 empty] | 28.2096 |  |  | 13.0854 | 13.0932 | [5 empty] | 0 | 0 | 0 | 0 | [9 empty] | 0 | 0 | 0 | 0 | 0 | 0 | 0 | 0 |  | 0 | 0 | 0 | 0 | 0 | 0 | 0 | 0 | 0 | 0 | 0 | 0 | 0 | 0 | 0 | 0 | 0 | 0 | 0 | 0 | 0 | 0 | 0 | 0 | 0 | 0 | [10 empty] | 0 | 0 | 0 | 0
2014-03-03 | 14時 | 0 | 0 | 0 | 0 | 0 | [12 empty] | 28.176 |  |  | 13.0645 | 13.0722 | [5 empty] | 0 | 0 | 0 | 0 | [9 empty] | 0 | 0 | 0 | 0 | 0 | 0 | 0 | 0 |  | 0 | 0 | 0 | 0 | 0 | 0 | 0 | 0 | 0 | 0 | 0 | 0 | 0 | 0 | 0 | 0 | 0 | 0 | 0 | 0 | 0 | 0 | 0 | 0 | 0 | 0 | [10 empty] | 0 | 0 | 0 | 0
2014-03-03 | 15時 | 3.7844 | 0 | 0 | 0 | 0 | [12 empty] | 27.8236 |  |  | 12.838 | 12.8457 | [5 empty] | 0.36752 | 0 | 0 | 0 | [9 empty] | 0 | 0 | 0 | 0 | 0 | 0 | 0 | 0 |  | 0 | 0 | 0 | 0 | 0 | 0 | 0 | 0 | 0 | 0 | 0 | 0 | 0 | 0 | 0 | 0 | 0 | 0 | 0 | 0 | 0 | 0 | 0 | 0 | 0 | 0 | [10 empty] | 0 | 0 | 0 | 0
2014-03-03 | 16時 | 3.7412 | 0 | 0 | 0 | 0 | [12 empty] | 27.703 |  |  | 12.7573 | 12.765 | [5 empty] | 0.36967 | 0 | 0 | 0 | [9 empty] | 0 | 0 | 0 | 0 | 0 | 0 | 0 | 0 |  | 0 | 0 | 0 | 0 | 0 | 0 | 0 | 0 | 0 | 0 | 0 | 0 | 0 | 0 | 0 | 0 | 0 | 0 | 0 | 0 | 0 | 0 | 0 | 0 | 0 | 0 | [10 empty] | 0 | 0 | 0 | 0
2014-03-03 | 17時 | 7.6913 | 0 | 0 | 0 | 3.6908 | [12 empty] | 27.4463 |  |  | 12.579 | 12.5866 | [5 empty] | 0.64612 | 0 | 0 | 0 | [9 empty] | 0 | 0 | 0 | 0 | 0.3079 | 0 | 0 | 0 |  | 0 | 0 | 0 | 0 | 0 | 0 | 0 | 0 | 0 | 0 | 0 | 0 | 0 | 0 | 0 | 0 | 0 | 0 | 0 | 0 | 0 | 0 | 0 | 0 | 0 | 0 | [10 empty] | 0 | 0 | 0 | 0
2014-03-03 | 18時 | 9.028 | 0 | 0 | 0 | 0 | [12 empty] | 27.0173 |  |  | 12.2543 | 12.2617 | [5 empty] | 0.7697 | 0 | 0 | 0 | [9 empty] | 0 | 0 | 0 | 0 | 0 | 0 | 0 | 0 |  | 0 | 0 | 0 | 0 | 0 | 0 | 0 | 0 | 0 | 0 | 0 | 0 | 0 | 0 | 0 | 0 | 0 | 0 | 0 | 0 | 0 | 0 | 0 | 0 | 0 | 0 | [10 empty] | 0 | 0 | 0 | 0
2014-03-03 | 19時 | 5.5072 | 0 | 0 | 4.9409 | 0 | [12 empty] | 26.8196 |  |  | 12.0888 | 12.0962 | [5 empty] | 0.5354 | 0 | 0 | 0 | [9 empty] | 0.41566 | 0 | 0 | 0 | 0 | 0 | 0 | 0 |  | 0 | 0 | 0 | 0 | 0 | 0 | 0 | 0 | 0 | 0 | 0 | 0 | 0 | 0 | 0 | 0 | 0 | 0 | 0 | 0 | 0 | 0 | 0 | 0 | 0 | 0 | [10 empty] | 0 | 0 | 0 | 0
2014-03-03 | 20時 | 6.2134 | 0 | 0 | 0 | 5.114 | [12 empty] | 26.7989 |  |  | 12.0707 | 12.0781 | [5 empty] | 0.58553 | 0 | 0 | 0 | [9 empty] | 0 | 0 | 0 | 0 | 0.43045 | 0 | 0 | 0 |  | 0 | 0 | 0 | 0 | 0 | 0 | 0 | 0 | 0 | 0 | 0 | 0 | 0 | 0 | 0 | 0 | 0 | 0 | 0 | 0 | 0 | 0 | 0 | 0 | 0 | 0 | [10 empty] | 0 | 0 | 0 | 0
2014-03-03 | 21時 | 6.8417 | 0 | 0 | 3.8571 | 2.4963 | [12 empty] | 26.6992 |  |  | 11.981 | 11.9883 | [5 empty] | 0.63679 | 0 | 0 | 0 | [9 empty] | 0.33909 | 0 | 0 | 0 | 0.25561 | 0 | 0 | 0 |  | 0 | 0 | 0 | 0 | 0 | 0 | 0 | 0 | 0 | 0 | 0 | 0 | 0 | 0 | 0 | 0 | 0 | 0 | 0 | 0 | 0 | 0 | 0 | 0 | 0 | 0 | [10 empty] | 0 | 0 | 0 | 0
2014-03-03 | 22時 | 7.5114 | 0 | 0 | 2.6307 | 0 | [12 empty] | 26.4855 |  |  | 11.7712 | 11.7785 | [5 empty] | 0.70268 | 0 | 0 | 0 | [9 empty] | 0.26757 | 0 | 0 | 0 | 0 | 0 | 0 | 0 |  | 0 | 0 | 0 | 0 | 0 | 0 | 0 | 0 | 0 | 0 | 0 | 0 | 0 | 0 | 0 | 0 | 0 | 0 | 0 | 0 | 0 | 0 | 0 | 0 | 0 | 0 | [10 empty] | 0 | 0 | 0 | 0
2014-03-03 | 23時 | 0 | 0 | 0 | 0 | 0 | [12 empty] | 26.3491 |  |  | 11.6191 | 11.6263 | [5 empty] | 0 | 0 | 0 | 0 | [9 empty] | 0 | 0 | 0 | 0 | 0 | 0 | 0 | 0 |  | 0 | 0 | 0 | 0 | 0 | 0 | 0 | 0 | 0 | 0 | 0 | 0 | 0 | 0 | 0 | 0 | 0 | 0 | 0 | 0 | 0 | 0 | 0 | 0 | 0 | 0 | [10 empty] | 0 | 0 | 0 | 0
2014-03-04 | 0時 | 0 | 0 | 0 | 0 | 0 | [12 empty] | 26.3633 |  |  | 11.6358 | 11.643 | [5 empty] | 0 | 0 | 0 | 0 | [9 empty] | 0 | 0 | 0 | 0 | 0 | 0 | 0 | 0 |  | 0 | 0 | 0 | 0 | 0 | 0 | 0 | 0 | 0 | 0 | 0 | 0 | 0 | 0 | 0 | 0 | 0 | 0 | 0 | 0 | 0 | 0 | 0 | 0 | 0 | 0 | [10 empty] | 0 | 0 | 0 | 0
2014-03-04 | 1時 | 0 | 0 | 0 | 0 | 0 | [12 empty] | 26.3777 |  |  | 11.6525 | 11.6598 | [5 empty] | 0 | 0 | 0 | 0 | [9 empty] | 0 | 0 | 0 | 0 | 0 | 0 | 0 | 0 |  | 0 | 0 | 0 | 0 | 0 | 0 | 0 | 0 | 0 | 0 | 0 | 0 | 0 | 0 | 0 | 0 | 0 | 0 | 0 | 0 | 0 | 0 | 0 | 0 | 0 | 0 | [10 empty] | 0 | 0 | 0 | 0
2014-03-04 | 2時 | 0 | 0 | 0 | 0 | 0 | [12 empty] | 26.295 |  |  | 11.5529 | 11.5601 | [5 empty] | 0 | 0 | 0 | 0 | [9 empty] | 0 | 0 | 0 | 0 | 0 | 0 | 0 | 0 |  | 0 | 0 | 0 | 0 | 0 | 0 | 0 | 0 | 0 | 0 | 0 | 0 | 0 | 0 | 0 | 0 | 0 | 0 | 0 | 0 | 0 | 0 | 0 | 0 | 0 | 0 | [10 empty] | 0 | 0 | 0 | 0
2014-03-04 | 3時 | 0 | 0 | 0 | 0 | 0 | [12 empty] | 26.199 |  |  | 11.4232 | 11.4304 | [5 empty] | 0 | 0 | 0 | 0 | [9 empty] | 0 | 0 | 0 | 0 | 0 | 0 | 0 | 0 |  | 0 | 0 | 0 | 0 | 0 | 0 | 0 | 0 | 0 | 0 | 0 | 0 | 0 | 0 | 0 | 0 | 0 | 0 | 0 | 0 | 0 | 0 | 0 | 0 | 0 | 0 | [10 empty] | 0 | 0 | 0 | 0
2014-03-04 | 4時 | 0 | 0 | 0 | 0 | 0 | [12 empty] | 26.2215 |  |  | 11.4553 | 11.4625 | [5 empty] | 0 | 0 | 0 | 0 | [9 empty] | 0 | 0 | 0 | 0 | 0 | 0 | 0 | 0 |  | 0 | 0 | 0 | 0 | 0 | 0 | 0 | 0 | 0 | 0 | 0 | 0 | 0 | 0 | 0 | 0 | 0 | 0 | 0 | 0 | 0 | 0 | 0 | 0 | 0 | 0 | [10 empty] | 0 | 0 | 0 | 0
2014-03-04 | 5時 | 0 | 0 | 0 | 0 | 0 | [12 empty] | 26.3491 |  |  | 11.6191 | 11.6263 | [5 empty] | 0 | 0 | 0 | 0 | [9 empty] | 0 | 0 | 0 | 0 | 0 | 0 | 0 | 0 |  | 0 | 0 | 0 | 0 | 0 | 0 | 0 | 0 | 0 | 0 | 0 | 0 | 0 | 0 | 0 | 0 | 0 | 0 | 0 | 0 | 0 | 0 | 0 | 0 | 0 | 0 | [10 empty] | 0 | 0 | 0 | 0
2014-03-04 | 6時 | 0 | 0 | 0 | 0 | 0 | [12 empty] | 26.4694 |  |  | 11.7541 | 11.7614 | [5 empty] | 0 | 0 | 0 | 0 | [9 empty] | 0 | 0 | 0 | 0 | 0 | 0 | 0 | 0 |  | 0 | 0 | 0 | 0 | 0 | 0 | 0 | 0 | 0 | 0 | 0 | 0 | 0 | 0 | 0 | 0 | 0 | 0 | 0 | 0 | 0 | 0 | 0 | 0 | 0 | 0 | [10 empty] | 0 | 0 | 0 | 0
2014-03-04 | 7時 | 30.9579 | 0 | 0 | 11.0303 | 0 | [12 empty] | 26.6424 |  |  | 11.9278 | 11.9351 | [5 empty] | 3.5818 | 0 | 0 | 0 | [9 empty] | 1.0748 | 0 | 0 | 0 | 0 | 0 | 0 | 0 |  | 0 | 0 | 0 | 0 | 0 | 0 | 0 | 0 | 0 | 0 | 0 | 0 | 0 | 0 | 0 | 0 | 0 | 0 | 0 | 0 | 0 | 0 | 0 | 0 | 0 | 0 | [10 empty] | 0 | 0 | 0 | 0
2014-03-04 | 8時 | 10.0716 | 0 | 0 | 3.5684 | 9.738 | [12 empty] | 26.8832 |  |  | 12.1435 | 12.1509 | [5 empty] | 0.85894 | 0 | 0 | 0 | [9 empty] | 0.31392 | 0 | 0 | 0 | 0.87427 | 0 | 0 | 0 |  | 0 | 0 | 0 | 0 | 0 | 0 | 0 | 0 | 0 | 0 | 0 | 0 | 0 | 0 | 0 | 0 | 0 | 0 | 0 | 0 | 0 | 0 | 0 | 0 | 0 | 0 | [10 empty] | 0 | 0 | 0 | 0
2014-03-04 | 9時 | 5.9113 | 0 | 0 | 1.9723 | 2.3623 | [12 empty] | 27.2608 |  |  | 12.4434 | 12.4509 | [5 empty] | 0.53479 | 0 | 0 | 0 | [9 empty] | 0.22314 | 0 | 0 | 0 | 0.23951 | 0 | 0 | 0 |  | 0 | 0 | 0 | 0 | 0 | 0 | 0 | 0 | 0 | 0 | 0 | 0 | 0 | 0 | 0 | 0 | 0 | 0 | 0 | 0 | 0 | 0 | 0 | 0 | 0 | 0 | [10 empty] | 0 | 0 | 0 | 0
2014-03-04 | 10時 | 4.0001 | 0 | 0 | 1.1882 | 1.2621 | [12 empty] | 27.5016 |  |  | 12.6182 | 12.6258 | [5 empty] | 0.39528 | 0 | 0 | 0 | [9 empty] | 0.19691 | 0 | 0 | 0 | 0.19866 | 0 | 0 | 0 |  | 0 | 0 | 0 | 0 | 0 | 0 | 0 | 0 | 0 | 0 | 0 | 0 | 0 | 0 | 0 | 0 | 0 | 0 | 0 | 0 | 0 | 0 | 0 | 0 | 0 | 0 | [10 empty] | 0 | 0 | 0 | 0
2014-03-04 | 11時 | 4.9024 | 0 | 0 | 0 | 1.0591 | [12 empty] | 27.9482 |  |  | 12.9196 | 12.9273 | [5 empty] | 0.43366 | 0 | 0 | 0 | [9 empty] | 0 | 0 | 0 | 0 | 0.19048 | 0 | 0 | 0 |  | 0 | 0 | 0 | 0 | 0 | 0 | 0 | 0 | 0 | 0 | 0 | 0 | 0 | 0 | 0 | 0 | 0 | 0 | 0 | 0 | 0 | 0 | 0 | 0 | 0 | 0 | [10 empty] | 0 | 0 | 0 | 0
2014-03-04 | 12時 | 4.4465 | 0 | 0 | 0 | 0 | [12 empty] | 28.0443 |  |  | 12.9813 | 12.9891 | [5 empty] | 0.40055 | 0 | 0 | 0 | [9 empty] | 0 | 0 | 0 | 0 | 0 | 0 | 0 | 0 |  | 0 | 0 | 0 | 0 | 0 | 0 | 0 | 0 | 0 | 0 | 0 | 0 | 0 | 0 | 0 | 0 | 0 | 0 | 0 | 0 | 0 | 0 | 0 | 0 | 0 | 0 | [10 empty] | 0 | 0 | 0 | 0
2014-03-04 | 13時 | 0 | 0 | 0 | 0 | 0 | [12 empty] | 27.8236 |  |  | 12.838 | 12.8457 | [5 empty] | 0 | 0 | 0 | 0 | [9 empty] | 0 | 0 | 0 | 0 | 0 | 0 | 0 | 0 |  | 0 | 0 | 0 | 0 | 0 | 0 | 0 | 0 | 0 | 0 | 0 | 0 | 0 | 0 | 0 | 0 | 0 | 0 | 0 | 0 | 0 | 0 | 0 | 0 | 0 | 0 | [10 empty] | 0 | 0 | 0 | 0
2014-03-04 | 14時 | 0 | 0 | 0 | 0 | 0 | [12 empty] | 21.0509 |  |  | 9.6259 | 9.6317 | [5 empty] | 0 | 0 | 0 | 0 | [9 empty] | 0 | 0 | 0 | 0 | 0 | 0 | 0 | 0 |  | 0 | 0 | 0 | 0 | 0 | 0 | 0 | 0 | 0 | 0 | 0 | 0 | 0 | 0 | 0 | 0 | 0 | 0 | 0 | 0 | 0 | 0 | 0 | 0 | 0 | 0 | [10 empty] | 0 | 0 | 0 | 0
2014-03-04 | 15時 | 12.4864 | 0 | 0 | 5.3191 | 0 | [12 empty] | 20.8947 |  |  | 9.5081 | 9.5138 | [5 empty] | 1.4464 | 0 | 0 | 0 | [9 empty] | 0.56543 | 0 | 0 | 0 | 0 | 0 | 0 | 0 |  | 0 | 0 | 0 | 0 | 0 | 0 | 0 | 0 | 0 | 0 | 0 | 0 | 0 | 0 | 0 | 0 | 0 | 0 | 0 | 0 | 0 | 0 | 0 | 0 | 0 | 0 | [10 empty] | 0 | 0 | 0 | 0
2014-03-04 | 16時 | 10.7065 | 0 | 0 | 2.8965 | 0 | [12 empty] | 20.8393 |  |  | 9.4646 | 9.4703 | [5 empty] | 1.19 | 0 | 0 | 0 | [9 empty] | 0.32165 | 0 | 0 | 0 | 0 | 0 | 0 | 0 |  | 0 | 0 | 0 | 0 | 0 | 0 | 0 | 0 | 0 | 0 | 0 | 0 | 0 | 0 | 0 | 0 | 0 | 0 | 0 | 0 | 0 | 0 | 0 | 0 | 0 | 0 | [10 empty] | 0 | 0 | 0 | 0
2014-03-04 | 17時 | 10.7343 | 0 | 0 | 3.0205 | 0 | [12 empty] | 20.8393 |  |  | 9.4646 | 9.4703 | [5 empty] | 1.1937 | 0 | 0 | 0 | [9 empty] | 0.33236 | 0 | 0 | 0 | 0 | 0 | 0 | 0 |  | 0 | 0 | 0 | 0 | 0 | 0 | 0 | 0 | 0 | 0 | 0 | 0 | 0 | 0 | 0 | 0 | 0 | 0 | 0 | 0 | 0 | 0 | 0 | 0 | 0 | 0 | [10 empty] | 0 | 0 | 0 | 0
2014-03-04 | 18時 | 6.7917 | 0 | 0 | 0 | 0 | [12 empty] | 27.0173 |  |  | 12.2543 | 12.2617 | [5 empty] | 0.61007 | 0 | 0 | 0 | [9 empty] | 0 | 0 | 0 | 0 | 0 | 0 | 0 | 0 |  | 0 | 0 | 0 | 0 | 0 | 0 | 0 | 0 | 0 | 0 | 0 | 0 | 0 | 0 | 0 | 0 | 0 | 0 | 0 | 0 | 0 | 0 | 0 | 0 | 0 | 0 | [10 empty] | 0 | 0 | 0 | 0
2014-03-04 | 19時 | 7.059 | 0 | 0 | 4.4848 | 7.0414 | [12 empty] | 26.9716 |  |  | 12.2171 | 12.2246 | [5 empty] | 0.63169 | 0 | 0 | 0 | [9 empty] | 0.37489 | 0 | 0 | 0 | 0.58723 | 0 | 0 | 0 |  | 0 | 0 | 0 | 0 | 0 | 0 | 0 | 0 | 0 | 0 | 0 | 0 | 0 | 0 | 0 | 0 | 0 | 0 | 0 | 0 | 0 | 0 | 0 | 0 | 0 | 0 | [10 empty] | 0 | 0 | 0 | 0
2014-03-04 | 20時 | 7.075 | 0 | 0 | 2.9173 | 2.7632 | [12 empty] | 26.9269 |  |  | 12.1802 | 12.1876 | [5 empty] | 0.63592 | 0 | 0 | 0 | [9 empty] | 0.27336 | 0 | 0 | 0 | 0.26499 | 0 | 0 | 0 |  | 0 | 0 | 0 | 0 | 0 | 0 | 0 | 0 | 0 | 0 | 0 | 0 | 0 | 0 | 0 | 0 | 0 | 0 | 0 | 0 | 0 | 0 | 0 | 0 | 0 | 0 | [10 empty] | 0 | 0 | 0 | 0
2014-03-04 | 21時 | 7.5868 | 0 | 0 | 2.4575 | 2.443 | [12 empty] | 20.5733 |  |  | 9.2391 | 9.2447 | [5 empty] | 0.85443 | 0 | 0 | 0 | [9 empty] | 0.29444 | 0 | 0 | 0 | 0.29336 | 0 | 0 | 0 |  | 0 | 0 | 0 | 0 | 0 | 0 | 0 | 0 | 0 | 0 | 0 | 0 | 0 | 0 | 0 | 0 | 0 | 0 | 0 | 0 | 0 | 0 | 0 | 0 | 0 | 0 | [10 empty] | 0 | 0 | 0 | 0
2014-03-04 | 22時 | 0 | 0 | 0 | 0 | 0 | [12 empty] | 20.5146 |  |  | 9.1844 | 9.19 | [5 empty] | 0 | 0 | 0 | 0 | [9 empty] | 0 | 0 | 0 | 0 | 0 | 0 | 0 | 0 |  | 0 | 0 | 0 | 0 | 0 | 0 | 0 | 0 | 0 | 0 | 0 | 0 | 0 | 0 | 0 | 0 | 0 | 0 | 0 | 0 | 0 | 0 | 0 | 0 | 0 | 0 | [10 empty] | 0 | 0 | 0 | 0
2014-03-04 | 23時 | 0 | 0 | 0 | 0 | 0 | [12 empty] | 20.4065 |  |  | 9.0771 | 9.0827 | [5 empty] | 0 | 0 | 0 | 0 | [9 empty] | 0 | 0 | 0 | 0 | 0 | 0 | 0 | 0 |  | 0 | 0 | 0 | 0 | 0 | 0 | 0 | 0 | 0 | 0 | 0 | 0 | 0 | 0 | 0 | 0 | 0 | 0 | 0 | 0 | 0 | 0 | 0 | 0 | 0 | 0 | [10 empty] | 0 | 0 | 0 | 0
2014-03-05 | 0時 | 0 | 0 | 0 | 0 | 0 | [12 empty] | 20.3336 |  |  | 8.9983 | 9.0039 | [5 empty] | 0 | 0 | 0 | 0 | [9 empty] | 0 | 0 | 0 | 0 | 0 | 0 | 0 | 0 |  | 0 | 0 | 0 | 0 | 0 | 0 | 0 | 0 | 0 | 0 | 0 | 0 | 0 | 0 | 0 | 0 | 0 | 0 | 0 | 0 | 0 | 0 | 0 | 0 | 0 | 0 | [10 empty] | 0 | 0 | 0 | 0
2014-03-05 | 1時 | 0 | 0 | 0 | 0 | 0 | [12 empty] | 20.1732 |  |  | 8.7958 | 8.8014 | [5 empty] | 0 | 0 | 0 | 0 | [9 empty] | 0 | 0 | 0 | 0 | 0 | 0 | 0 | 0 |  | 0 | 0 | 0 | 0 | 0 | 0 | 0 | 0 | 0 | 0 | 0 | 0 | 0 | 0 | 0 | 0 | 0 | 0 | 0 | 0 | 0 | 0 | 0 | 0 | 0 | 0 | [10 empty] | 0 | 0 | 0 | 0
2014-03-05 | 2時 | 0 | 0 | 0 | 0 | 0 | [12 empty] | 26.1671 |  |  | 11.3754 | 11.3826 | [5 empty] | 0 | 0 | 0 | 0 | [9 empty] | 0 | 0 | 0 | 0 | 0 | 0 | 0 | 0 |  | 0 | 0 | 0 | 0 | 0 | 0 | 0 | 0 | 0 | 0 | 0 | 0 | 0 | 0 | 0 | 0 | 0 | 0 | 0 | 0 | 0 | 0 | 0 | 0 | 0 | 0 | [10 empty] | 0 | 0 | 0 | 0
2014-03-05 | 3時 | 0 | 0 | 0 | 0 | 0 | [12 empty] | 20.0855 |  |  | 8.6511 | 8.6566 | [5 empty] | 0 | 0 | 0 | 0 | [9 empty] | 0 | 0 | 0 | 0 | 0 | 0 | 0 | 0 |  | 0 | 0 | 0 | 0 | 0 | 0 | 0 | 0 | 0 | 0 | 0 | 0 | 0 | 0 | 0 | 0 | 0 | 0 | 0 | 0 | 0 | 0 | 0 | 0 | 0 | 0 | [10 empty] | 0 | 0 | 0 | 0
2014-03-05 | 4時 | 0 | 0 | 0 | 0 | 0 | [12 empty] | 20.068 |  |  | 8.6158 | 8.6214 | [5 empty] | 0 | 0 | 0 | 0 | [9 empty] | 0 | 0 | 0 | 0 | 0 | 0 | 0 | 0 |  | 0 | 0 | 0 | 0 | 0 | 0 | 0 | 0 | 0 | 0 | 0 | 0 | 0 | 0 | 0 | 0 | 0 | 0 | 0 | 0 | 0 | 0 | 0 | 0 | 0 | 0 | [10 empty] | 0 | 0 | 0 | 0
2014-03-05 | 5時 | 0 | 0 | 0 | 0 | 0 | [12 empty] | 20.0258 |  |  | 8.5124 | 8.5179 | [5 empty] | 0 | 0 | 0 | 0 | [9 empty] | 0 | 0 | 0 | 0 | 0 | 0 | 0 | 0 |  | 0 | 0 | 0 | 0 | 0 | 0 | 0 | 0 | 0 | 0 | 0 | 0 | 0 | 0 | 0 | 0 | 0 | 0 | 0 | 0 | 0 | 0 | 0 | 0 | 0 | 0 | [10 empty] | 0 | 0 | 0 | 0
2014-03-05 | 6時 | 0 | 0 | 0 | 0 | 0 | [12 empty] | 20.0426 |  |  | 8.558 | 8.5635 | [5 empty] | 0 | 0 | 0 | 0 | [9 empty] | 0 | 0 | 0 | 0 | 0 | 0 | 0 | 0 |  | 0 | 0 | 0 | 0 | 0 | 0 | 0 | 0 | 0 | 0 | 0 | 0 | 0 | 0 | 0 | 0 | 0 | 0 | 0 | 0 | 0 | 0 | 0 | 0 | 0 | 0 | [10 empty] | 0 | 0 | 0 | 0
2014-03-05 | 7時 | 29.6937 | 0 | 0 | 11.4075 | 0 | [12 empty] | 26.3777 |  |  | 11.6525 | 11.6598 | [5 empty] | 3.5892 | 0 | 0 | 0 | [9 empty] | 1.1778 | 0 | 0 | 0 | 0 | 0 | 0 | 0 |  | 0 | 0 | 0 | 0 | 0 | 0 | 0 | 0 | 0 | 0 | 0 | 0 | 0 | 0 | 0 | 0 | 0 | 0 | 0 | 0 | 0 | 0 | 0 | 0 | 0 | 0 | [10 empty] | 0 | 0 | 0 | 0
2014-03-05 | 8時 | 5.9622 | 0 | 0 | 2.5689 | 8.3319 | [12 empty] | 26.7186 |  |  | 11.9988 | 12.0062 | [5 empty] | 0.57421 | 0 | 0 | 0 | [9 empty] | 0.25886 | 0 | 0 | 0 | 0.73262 | 0 | 0 | 0 |  | 0 | 0 | 0 | 0 | 0 | 0 | 0 | 0 | 0 | 0 | 0 | 0 | 0 | 0 | 0 | 0 | 0 | 0 | 0 | 0 | 0 | 0 | 0 | 0 | 0 | 0 | [10 empty] | 0 | 0 | 0 | 0
2014-03-05 | 9時 | 1.4712 | 0 | 0 | 0.53439 | 0.67207 | [12 empty] | 27.3388 |  |  | 12.5012 | 12.5087 | [5 empty] | 0.2303 | 0 | 0 | 0 | [9 empty] | 0.18955 | 0 | 0 | 0 | 0.19063 | 0 | 0 | 0 |  | 0 | 0 | 0 | 0 | 0 | 0 | 0 | 0 | 0 | 0 | 0 | 0 | 0 | 0 | 0 | 0 | 0 | 0 | 0 | 0 | 0 | 0 | 0 | 0 | 0 | 0 | [10 empty] | 0 | 0 | 0 | 0
2014-03-05 | 10時 | 0.077574 | 0 | 0 | 0.015934 | 0.015457 | [12 empty] | 27.5864 |  |  | 12.6775 | 12.6851 | [5 empty] | 0.12721 | 0 | 0 | 0 | [9 empty] | 0.18774 | 0 | 0 | 0 | 0.18783 | 0 | 0 | 0 |  | 0 | 0 | 0 | 0 | 0 | 0 | 0 | 0 | 0 | 0 | 0 | 0 | 0 | 0 | 0 | 0 | 0 | 0 | 0 | 0 | 0 | 0 | 0 | 0 | 0 | 0 | [10 empty] | 0 | 0 | 0 | 0
2014-03-05 | 11時 | 0.37872 | 0 | 0 | 0 | 0.013356 | [12 empty] | 28.0443 |  |  | 12.9813 | 12.9891 | [5 empty] | 0.14424 | 0 | 0 | 0 | [9 empty] | 0 | 0 | 0 | 0 | 0.18319 | 0 | 0 | 0 |  | 0 | 0 | 0 | 0 | 0 | 0 | 0 | 0 | 0 | 0 | 0 | 0 | 0 | 0 | 0 | 0 | 0 | 0 | 0 | 0 | 0 | 0 | 0 | 0 | 0 | 0 | [10 empty] | 0 | 0 | 0 | 0
2014-03-05 | 12時 | 0.56612 | 0 | 0 | 0 | 0 | [12 empty] | 28.1427 |  |  | 13.0436 | 13.0514 | [5 empty] | 0.15524 | 0 | 0 | 0 | [9 empty] | 0 | 0 | 0 | 0 | 0 | 0 | 0 | 0 |  | 0 | 0 | 0 | 0 | 0 | 0 | 0 | 0 | 0 | 0 | 0 | 0 | 0 | 0 | 0 | 0 | 0 | 0 | 0 | 0 | 0 | 0 | 0 | 0 | 0 | 0 | [10 empty] | 0 | 0 | 0 | 0
2014-03-05 | 13時 | 0 | 0 | 0 | 0 | 0 | [12 empty] | 27.7628 |  |  | 12.7976 | 12.8052 | [5 empty] | 0 | 0 | 0 | 0 | [9 empty] | 0 | 0 | 0 | 0 | 0 | 0 | 0 | 0 |  | 0 | 0 | 0 | 0 | 0 | 0 | 0 | 0 | 0 | 0 | 0 | 0 | 0 | 0 | 0 | 0 | 0 | 0 | 0 | 0 | 0 | 0 | 0 | 0 | 0 | 0 | [10 empty] | 0 | 0 | 0 | 0
2014-03-05 | 14時 | 0 | 0 | 0 | 0 | 0 | [12 empty] | 28.1097 |  |  | 13.0228 | 13.0305 | [5 empty] | 0 | 0 | 0 | 0 | [9 empty] | 0 | 0 | 0 | 0 | 0 | 0 | 0 | 0 |  | 0 | 0 | 0 | 0 | 0 | 0 | 0 | 0 | 0 | 0 | 0 | 0 | 0 | 0 | 0 | 0 | 0 | 0 | 0 | 0 | 0 | 0 | 0 | 0 | 0 | 0 | [10 empty] | 0 | 0 | 0 | 0
2014-03-05 | 15時 | 5.3665 | 0 | 0 | 1.0841 | 0 | [12 empty] | 27.8544 |  |  | 12.8583 | 12.866 | [5 empty] | 0.46786 | 0 | 0 | 0 | [9 empty] | 0.19163 | 0 | 0 | 0 | 0 | 0 | 0 | 0 |  | 0 | 0 | 0 | 0 | 0 | 0 | 0 | 0 | 0 | 0 | 0 | 0 | 0 | 0 | 0 | 0 | 0 | 0 | 0 | 0 | 0 | 0 | 0 | 0 | 0 | 0 | [10 empty] | 0 | 0 | 0 | 0
2014-03-05 | 16時 | 7.991 | 0 | 0 | 1.4876 | 0 | [12 empty] | 20.8393 |  |  | 9.4646 | 9.4703 | [5 empty] | 0.87077 | 0 | 0 | 0 | [9 empty] | 0.2242 | 0 | 0 | 0 | 0 | 0 | 0 | 0 |  | 0 | 0 | 0 | 0 | 0 | 0 | 0 | 0 | 0 | 0 | 0 | 0 | 0 | 0 | 0 | 0 | 0 | 0 | 0 | 0 | 0 | 0 | 0 | 0 | 0 | 0 | [10 empty] | 0 | 0 | 0 | 0
2014-03-05 | 17時 | 8.9794 | 0 | 0 | 1.989 | 0 | [12 empty] | 27.1117 |  |  | 12.3293 | 12.3367 | [5 empty] | 0.75976 | 0 | 0 | 0 | [9 empty] | 0.22575 | 0 | 0 | 0 | 0 | 0 | 0 | 0 |  | 0 | 0 | 0 | 0 | 0 | 0 | 0 | 0 | 0 | 0 | 0 | 0 | 0 | 0 | 0 | 0 | 0 | 0 | 0 | 0 | 0 | 0 | 0 | 0 | 0 | 0 | [10 empty] | 0 | 0 | 0 | 0
2014-03-05 | 18時 | 5.539 | 0 | 0 | 0 | 0 | [12 empty] | 27.0405 |  |  | 12.273 | 12.2804 | [5 empty] | 0.52293 | 0 | 0 | 0 | [9 empty] | 0 | 0 | 0 | 0 | 0 | 0 | 0 | 0 |  | 0 | 0 | 0 | 0 | 0 | 0 | 0 | 0 | 0 | 0 | 0 | 0 | 0 | 0 | 0 | 0 | 0 | 0 | 0 | 0 | 0 | 0 | 0 | 0 | 0 | 0 | [10 empty] | 0 | 0 | 0 | 0
2014-03-05 | 19時 | 6.1941 | 0 | 0 | 3.6076 | 5.3083 | [12 empty] | 20.7001 |  |  | 9.3505 | 9.3562 | [5 empty] | 0.70743 | 0 | 0 | 0 | [9 empty] | 0.39318 | 0 | 0 | 0 | 0.57929 | 0 | 0 | 0 |  | 0 | 0 | 0 | 0 | 0 | 0 | 0 | 0 | 0 | 0 | 0 | 0 | 0 | 0 | 0 | 0 | 0 | 0 | 0 | 0 | 0 | 0 | 0 | 0 | 0 | 0 | [10 empty] | 0 | 0 | 0 | 0
2014-03-05 | 20時 | 6.5317 | 0 | 0 | 2.5906 | 2.4514 | [12 empty] | 20.5885 |  |  | 9.2529 | 9.2585 | [5 empty] | 0.75015 | 0 | 0 | 0 | [9 empty] | 0.30477 | 0 | 0 | 0 | 0.29351 | 0 | 0 | 0 |  | 0 | 0 | 0 | 0 | 0 | 0 | 0 | 0 | 0 | 0 | 0 | 0 | 0 | 0 | 0 | 0 | 0 | 0 | 0 | 0 | 0 | 0 | 0 | 0 | 0 | 0 | [10 empty] | 0 | 0 | 0 | 0
2014-03-05 | 21時 | 7.0583 | 0 | 0 | 2.1928 | 2.2472 | [12 empty] | 26.7383 |  |  | 12.0167 | 12.0241 | [5 empty] | 0.6488 | 0 | 0 | 0 | [9 empty] | 0.24017 | 0 | 0 | 0 | 0.24275 | 0 | 0 | 0 |  | 0 | 0 | 0 | 0 | 0 | 0 | 0 | 0 | 0 | 0 | 0 | 0 | 0 | 0 | 0 | 0 | 0 | 0 | 0 | 0 | 0 | 0 | 0 | 0 | 0 | 0 | [10 empty] | 0 | 0 | 0 | 0
2014-03-05 | 22時 | 0 | 0 | 0 | 0 | 0 | [12 empty] | 20.4065 |  |  | 9.0771 | 9.0827 | [5 empty] | 0 | 0 | 0 | 0 | [9 empty] | 0 | 0 | 0 | 0 | 0 | 0 | 0 | 0 |  | 0 | 0 | 0 | 0 | 0 | 0 | 0 | 0 | 0 | 0 | 0 | 0 | 0 | 0 | 0 | 0 | 0 | 0 | 0 | 0 | 0 | 0 | 0 | 0 | 0 | 0 | [10 empty] | 0 | 0 | 0 | 0
2014-03-05 | 23時 | 0 | 0 | 0 | 0 | 0 | [12 empty] | 20.2997 |  |  | 8.9595 | 8.9651 | [5 empty] | 0 | 0 | 0 | 0 | [9 empty] | 0 | 0 | 0 | 0 | 0 | 0 | 0 | 0 |  | 0 | 0 | 0 | 0 | 0 | 0 | 0 | 0 | 0 | 0 | 0 | 0 | 0 | 0 | 0 | 0 | 0 | 0 | 0 | 0 | 0 | 0 | 0 | 0 | 0 | 0 | [10 empty] | 0 | 0 | 0 | 0
2014-03-06 | 0時 | 0 | 0 | 0 | 0 | 0 | [12 empty] | 20.2676 |  |  | 8.9211 | 8.9267 | [5 empty] | 0 | 0 | 0 | 0 | [9 empty] | 0 | 0 | 0 | 0 | 0 | 0 | 0 | 0 |  | 0 | 0 | 0 | 0 | 0 | 0 | 0 | 0 | 0 | 0 | 0 | 0 | 0 | 0 | 0 | 0 | 0 | 0 | 0 | 0 | 0 | 0 | 0 | 0 | 0 | 0 | [10 empty] | 0 | 0 | 0 | 0
2014-03-06 | 1時 | 0 | 0 | 0 | 0 | 0 | [12 empty] | 20.2373 |  |  | 8.8831 | 8.8887 | [5 empty] | 0 | 0 | 0 | 0 | [9 empty] | 0 | 0 | 0 | 0 | 0 | 0 | 0 | 0 |  | 0 | 0 | 0 | 0 | 0 | 0 | 0 | 0 | 0 | 0 | 0 | 0 | 0 | 0 | 0 | 0 | 0 | 0 | 0 | 0 | 0 | 0 | 0 | 0 | 0 | 0 | [10 empty] | 0 | 0 | 0 | 0
2014-03-06 | 2時 | 0 | 0 | 0 | 0 | 0 | [12 empty] | 20.1905 |  |  | 8.8206 | 8.8261 | [5 empty] | 0 | 0 | 0 | 0 | [9 empty] | 0 | 0 | 0 | 0 | 0 | 0 | 0 | 0 |  | 0 | 0 | 0 | 0 | 0 | 0 | 0 | 0 | 0 | 0 | 0 | 0 | 0 | 0 | 0 | 0 | 0 | 0 | 0 | 0 | 0 | 0 | 0 | 0 | 0 | 0 | [10 empty] | 0 | 0 | 0 | 0
2014-03-06 | 3時 | 0 | 0 | 0 | 0 | 0 | [12 empty] | 20.1409 |  |  | 8.7469 | 8.7525 | [5 empty] | 0 | 0 | 0 | 0 | [9 empty] | 0 | 0 | 0 | 0 | 0 | 0 | 0 | 0 |  | 0 | 0 | 0 | 0 | 0 | 0 | 0 | 0 | 0 | 0 | 0 | 0 | 0 | 0 | 0 | 0 | 0 | 0 | 0 | 0 | 0 | 0 | 0 | 0 | 0 | 0 | [10 empty] | 0 | 0 | 0 | 0
2014-03-06 | 4時 | 0 | 0 | 0 | 0 | 0 | [12 empty] | 20.1333 |  |  | 8.7348 | 8.7403 | [5 empty] | 0 | 0 | 0 | 0 | [9 empty] | 0 | 0 | 0 | 0 | 0 | 0 | 0 | 0 |  | 0 | 0 | 0 | 0 | 0 | 0 | 0 | 0 | 0 | 0 | 0 | 0 | 0 | 0 | 0 | 0 | 0 | 0 | 0 | 0 | 0 | 0 | 0 | 0 | 0 | 0 | [10 empty] | 0 | 0 | 0 | 0
2014-03-06 | 5時 | 34.6347 | 0 | 0 | 0 | 0 | [12 empty] | 20.0918 |  |  | 8.6629 | 8.6684 | [5 empty] | 3.6323 | 0 | 0 | 0 | [9 empty] | 0 | 0 | 0 | 0 | 0 | 0 | 0 | 0 |  | 0 | 0 | 0 | 0 | 0 | 0 | 0 | 0 | 0 | 0 | 0 | 0 | 0 | 0 | 0 | 0 | 0 | 0 | 0 | 0 | 0 | 0 | 0 | 0 | 0 | 0 | [10 empty] | 0 | 0 | 0 | 0
2014-03-06 | 6時 | 11.697 | 0 | 0 | 0 | 0 | [12 empty] | 20.1187 |  |  | 8.7107 | 8.7162 | [5 empty] | 1.4159 | 0 | 0 | 0 | [9 empty] | 0 | 0 | 0 | 0 | 0 | 0 | 0 | 0 |  | 0 | 0 | 0 | 0 | 0 | 0 | 0 | 0 | 0 | 0 | 0 | 0 | 0 | 0 | 0 | 0 | 0 | 0 | 0 | 0 | 0 | 0 | 0 | 0 | 0 | 0 | [10 empty] | 0 | 0 | 0 | 0
2014-03-06 | 7時 | 6.7261 | 0 | 0 | 0 | 0 | [12 empty] | 26.5878 |  |  | 11.8751 | 11.8824 | [5 empty] | 0.63802 | 0 | 0 | 0 | [9 empty] | 0 | 0 | 0 | 0 | 0 | 0 | 0 | 0 |  | 0 | 0 | 0 | 0 | 0 | 0 | 0 | 0 | 0 | 0 | 0 | 0 | 0 | 0 | 0 | 0 | 0 | 0 | 0 | 0 | 0 | 0 | 0 | 0 | 0 | 0 | [10 empty] | 0 | 0 | 0 | 0
2014-03-06 | 8時 | 3.4228 | 0 | 0 | 0 | 0 | [12 empty] | 27.064 |  |  | 12.2917 | 12.2991 | [5 empty] | 0.37718 | 0 | 0 | 0 | [9 empty] | 0 | 0 | 0 | 0 | 0 | 0 | 0 | 0 |  | 0 | 0 | 0 | 0 | 0 | 0 | 0 | 0 | 0 | 0 | 0 | 0 | 0 | 0 | 0 | 0 | 0 | 0 | 0 | 0 | 0 | 0 | 0 | 0 | 0 | 0 | [10 empty] | 0 | 0 | 0 | 0
2014-03-06 | 9時 | 0 | 0 | 0 | 0 | 0 | [12 empty] | 27.5296 |  |  | 12.638 | 12.6455 | [5 empty] | 0 | 0 | 0 | 0 | [9 empty] | 0 | 0 | 0 | 0 | 0 | 0 | 0 | 0 |  | 0 | 0 | 0 | 0 | 0 | 0 | 0 | 0 | 0 | 0 | 0 | 0 | 0 | 0 | 0 | 0 | 0 | 0 | 0 | 0 | 0 | 0 | 0 | 0 | 0 | 0 | [10 empty] | 0 | 0 | 0 | 0
2014-03-06 | 10時 | 0 | 0 | 0 | 0 | 0 | [12 empty] | 27.8854 |  |  | 12.8787 | 12.8864 | [5 empty] | 0 | 0 | 0 | 0 | [9 empty] | 0 | 0 | 0 | 0 | 0 | 0 | 0 | 0 |  | 0 | 0 | 0 | 0 | 0 | 0 | 0 | 0 | 0 | 0 | 0 | 0 | 0 | 0 | 0 | 0 | 0 | 0 | 0 | 0 | 0 | 0 | 0 | 0 | 0 | 0 | [10 empty] | 0 | 0 | 0 | 0
2014-03-06 | 11時 | 4.3408 | 0 | 0 | 0 | 0 | [12 empty] | 28.3118 |  |  | 13.1484 | 13.1563 | [5 empty] | 0.38332 | 0 | 0 | 0 | [9 empty] | 0 | 0 | 0 | 0 | 0 | 0 | 0 | 0 |  | 0 | 0 | 0 | 0 | 0 | 0 | 0 | 0 | 0 | 0 | 0 | 0 | 0 | 0 | 0 | 0 | 0 | 0 | 0 | 0 | 0 | 0 | 0 | 0 | 0 | 0 | [10 empty] | 0 | 0 | 0 | 0
2014-03-06 | 12時 | 1.5504 | 0 | 0 | 0 | 0 | [12 empty] | 28.1097 |  |  | 13.0228 | 13.0305 | [5 empty] | 0.21761 | 0 | 0 | 0 | [9 empty] | 0 | 0 | 0 | 0 | 0 | 0 | 0 | 0 |  | 0 | 0 | 0 | 0 | 0 | 0 | 0 | 0 | 0 | 0 | 0 | 0 | 0 | 0 | 0 | 0 | 0 | 0 | 0 | 0 | 0 | 0 | 0 | 0 | 0 | 0 | [10 empty] | 0 | 0 | 0 | 0
2014-03-06 | 13時 | 0 | 0 | 0 | 0 | 0 | [12 empty] | 28.6687 |  |  | 13.3622 | 13.3702 | [5 empty] | 0 | 0 | 0 | 0 | [9 empty] | 0 | 0 | 0 | 0 | 0 | 0 | 0 | 0 |  | 0 | 0 | 0 | 0 | 0 | 0 | 0 | 0 | 0 | 0 | 0 | 0 | 0 | 0 | 0 | 0 | 0 | 0 | 0 | 0 | 0 | 0 | 0 | 0 | 0 | 0 | [10 empty] | 0 | 0 | 0 | 0
2014-03-06 | 14時 | 0 | 0 | 0 | 0 | 0 | [12 empty] | 28.176 |  |  | 13.0645 | 13.0722 | [5 empty] | 0 | 0 | 0 | 0 | [9 empty] | 0 | 0 | 0 | 0 | 0 | 0 | 0 | 0 |  | 0 | 0 | 0 | 0 | 0 | 0 | 0 | 0 | 0 | 0 | 0 | 0 | 0 | 0 | 0 | 0 | 0 | 0 | 0 | 0 | 0 | 0 | 0 | 0 | 0 | 0 | [10 empty] | 0 | 0 | 0 | 0
2014-03-06 | 15時 | 5.0274 | 0 | 0 | 0 | 0 | [12 empty] | 28.012 |  |  | 12.9607 | 12.9684 | [5 empty] | 0.43886 | 0 | 0 | 0 | [9 empty] | 0 | 0 | 0 | 0 | 0 | 0 | 0 | 0 |  | 0 | 0 | 0 | 0 | 0 | 0 | 0 | 0 | 0 | 0 | 0 | 0 | 0 | 0 | 0 | 0 | 0 | 0 | 0 | 0 | 0 | 0 | 0 | 0 | 0 | 0 | [10 empty] | 0 | 0 | 0 | 0
2014-03-06 | 16時 | 4.243 | 0 | 0 | 0 | 0 | [12 empty] | 27.703 |  |  | 12.7573 | 12.765 | [5 empty] | 0.40208 | 0 | 0 | 0 | [9 empty] | 0 | 0 | 0 | 0 | 0 | 0 | 0 | 0 |  | 0 | 0 | 0 | 0 | 0 | 0 | 0 | 0 | 0 | 0 | 0 | 0 | 0 | 0 | 0 | 0 | 0 | 0 | 0 | 0 | 0 | 0 | 0 | 0 | 0 | 0 | [10 empty] | 0 | 0 | 0 | 0
2014-03-06 | 17時 | 8.377 | 0 | 0 | 0 | 4.5624 | [12 empty] | 27.4463 |  |  | 12.579 | 12.5866 | [5 empty] | 0.69504 | 0 | 0 | 0 | [9 empty] | 0 | 0 | 0 | 0 | 0.36536 | 0 | 0 | 0 |  | 0 | 0 | 0 | 0 | 0 | 0 | 0 | 0 | 0 | 0 | 0 | 0 | 0 | 0 | 0 | 0 | 0 | 0 | 0 | 0 | 0 | 0 | 0 | 0 | 0 | 0 | [10 empty] | 0 | 0 | 0 | 0
2014-03-06 | 18時 | 9.2827 | 0 | 0 | 0 | 0 | [12 empty] | 27.1359 |  |  | 12.3481 | 12.3556 | [5 empty] | 0.78092 | 0 | 0 | 0 | [9 empty] | 0 | 0 | 0 | 0 | 0 | 0 | 0 | 0 |  | 0 | 0 | 0 | 0 | 0 | 0 | 0 | 0 | 0 | 0 | 0 | 0 | 0 | 0 | 0 | 0 | 0 | 0 | 0 | 0 | 0 | 0 | 0 | 0 | 0 | 0 | [10 empty] | 0 | 0 | 0 | 0
2014-03-06 | 19時 | 5.6243 | 0 | 0 | 5.4617 | 0 | [12 empty] | 27.1117 |  |  | 12.3293 | 12.3367 | [5 empty] | 0.52431 | 0 | 0 | 0 | [9 empty] | 0.44449 | 0 | 0 | 0 | 0 | 0 | 0 | 0 |  | 0 | 0 | 0 | 0 | 0 | 0 | 0 | 0 | 0 | 0 | 0 | 0 | 0 | 0 | 0 | 0 | 0 | 0 | 0 | 0 | 0 | 0 | 0 | 0 | 0 | 0 | [10 empty] | 0 | 0 | 0 | 0
2014-03-06 | 20時 | 6.4586 | 0 | 0 | 0 | 5.3404 | [12 empty] | 26.8196 |  |  | 12.0888 | 12.0962 | [5 empty] | 0.60093 | 0 | 0 | 0 | [9 empty] | 0 | 0 | 0 | 0 | 0.44788 | 0 | 0 | 0 |  | 0 | 0 | 0 | 0 | 0 | 0 | 0 | 0 | 0 | 0 | 0 | 0 | 0 | 0 | 0 | 0 | 0 | 0 | 0 | 0 | 0 | 0 | 0 | 0 | 0 | 0 | [10 empty] | 0 | 0 | 0 | 0
2014-03-06 | 21時 | 6.9258 | 0 | 0 | 4.0019 | 2.538 | [12 empty] | 26.8832 |  |  | 12.1435 | 12.1509 | [5 empty] | 0.62866 | 0 | 0 | 0 | [9 empty] | 0.34319 | 0 | 0 | 0 | 0.25412 | 0 | 0 | 0 |  | 0 | 0 | 0 | 0 | 0 | 0 | 0 | 0 | 0 | 0 | 0 | 0 | 0 | 0 | 0 | 0 | 0 | 0 | 0 | 0 | 0 | 0 | 0 | 0 | 0 | 0 | [10 empty] | 0 | 0 | 0 | 0
2014-03-06 | 22時 | 7.2512 | 0 | 0 | 2.5599 | 0 | [12 empty] | 26.9716 |  |  | 12.2171 | 12.2246 | [5 empty] | 0.64508 | 0 | 0 | 0 | [9 empty] | 0.25351 | 0 | 0 | 0 | 0 | 0 | 0 | 0 |  | 0 | 0 | 0 | 0 | 0 | 0 | 0 | 0 | 0 | 0 | 0 | 0 | 0 | 0 | 0 | 0 | 0 | 0 | 0 | 0 | 0 | 0 | 0 | 0 | 0 | 0 | [10 empty] | 0 | 0 | 0 | 0
2014-03-06 | 23時 | 0 | 0 | 0 | 0 | 0 | [12 empty] | 27.0173 |  |  | 12.2543 | 12.2617 | [5 empty] | 0 | 0 | 0 | 0 | [9 empty] | 0 | 0 | 0 | 0 | 0 | 0 | 0 | 0 |  | 0 | 0 | 0 | 0 | 0 | 0 | 0 | 0 | 0 | 0 | 0 | 0 | 0 | 0 | 0 | 0 | 0 | 0 | 0 | 0 | 0 | 0 | 0 | 0 | 0 | 0 | [10 empty] | 0 | 0 | 0 | 0
2014-03-07 | 0時 | 0 | 0 | 0 | 0 | 0 | [12 empty] | 26.9491 |  |  | 12.1986 | 12.2061 | [5 empty] | 0 | 0 | 0 | 0 | [9 empty] | 0 | 0 | 0 | 0 | 0 | 0 | 0 | 0 |  | 0 | 0 | 0 | 0 | 0 | 0 | 0 | 0 | 0 | 0 | 0 | 0 | 0 | 0 | 0 | 0 | 0 | 0 | 0 | 0 | 0 | 0 | 0 | 0 | 0 | 0 | [10 empty] | 0 | 0 | 0 | 0
2014-03-07 | 1時 | 0 | 0 | 0 | 0 | 0 | [12 empty] | 26.9491 |  |  | 12.1986 | 12.2061 | [5 empty] | 0 | 0 | 0 | 0 | [9 empty] | 0 | 0 | 0 | 0 | 0 | 0 | 0 | 0 |  | 0 | 0 | 0 | 0 | 0 | 0 | 0 | 0 | 0 | 0 | 0 | 0 | 0 | 0 | 0 | 0 | 0 | 0 | 0 | 0 | 0 | 0 | 0 | 0 | 0 | 0 | [10 empty] | 0 | 0 | 0 | 0
2014-03-07 | 2時 | 0 | 0 | 0 | 0 | 0 | [12 empty] | 20.6194 |  |  | 9.2805 | 9.2862 | [5 empty] | 0 | 0 | 0 | 0 | [9 empty] | 0 | 0 | 0 | 0 | 0 | 0 | 0 | 0 |  | 0 | 0 | 0 | 0 | 0 | 0 | 0 | 0 | 0 | 0 | 0 | 0 | 0 | 0 | 0 | 0 | 0 | 0 | 0 | 0 | 0 | 0 | 0 | 0 | 0 | 0 | [10 empty] | 0 | 0 | 0 | 0
2014-03-07 | 3時 | 0 | 0 | 0 | 0 | 0 | [12 empty] | 20.529 |  |  | 9.198 | 9.2037 | [5 empty] | 0 | 0 | 0 | 0 | [9 empty] | 0 | 0 | 0 | 0 | 0 | 0 | 0 | 0 |  | 0 | 0 | 0 | 0 | 0 | 0 | 0 | 0 | 0 | 0 | 0 | 0 | 0 | 0 | 0 | 0 | 0 | 0 | 0 | 0 | 0 | 0 | 0 | 0 | 0 | 0 | [10 empty] | 0 | 0 | 0 | 0
2014-03-07 | 4時 | 0 | 0 | 0 | 0 | 0 | [12 empty] | 20.3939 |  |  | 9.0638 | 9.0694 | [5 empty] | 0 | 0 | 0 | 0 | [9 empty] | 0 | 0 | 0 | 0 | 0 | 0 | 0 | 0 |  | 0 | 0 | 0 | 0 | 0 | 0 | 0 | 0 | 0 | 0 | 0 | 0 | 0 | 0 | 0 | 0 | 0 | 0 | 0 | 0 | 0 | 0 | 0 | 0 | 0 | 0 | [10 empty] | 0 | 0 | 0 | 0
2014-03-07 | 5時 | 29.8849 | 0 | 0 | 0 | 0 | [12 empty] | 20.3108 |  |  | 8.9724 | 8.978 | [5 empty] | 3.5892 | 0 | 0 | 0 | [9 empty] | 0 | 0 | 0 | 0 | 0 | 0 | 0 | 0 |  | 0 | 0 | 0 | 0 | 0 | 0 | 0 | 0 | 0 | 0 | 0 | 0 | 0 | 0 | 0 | 0 | 0 | 0 | 0 | 0 | 0 | 0 | 0 | 0 | 0 | 0 | [10 empty] | 0 | 0 | 0 | 0
2014-03-07 | 6時 | 9.8746 | 0 | 0 | 0 | 0 | [12 empty] | 20.4726 |  |  | 9.1438 | 9.1495 | [5 empty] | 1.118 | 0 | 0 | 0 | [9 empty] | 0 | 0 | 0 | 0 | 0 | 0 | 0 | 0 |  | 0 | 0 | 0 | 0 | 0 | 0 | 0 | 0 | 0 | 0 | 0 | 0 | 0 | 0 | 0 | 0 | 0 | 0 | 0 | 0 | 0 | 0 | 0 | 0 | 0 | 0 | [10 empty] | 0 | 0 | 0 | 0
2014-03-07 | 7時 | 5.7302 | 0 | 0 | 0 | 0 | [12 empty] | 27.064 |  |  | 12.2917 | 12.2991 | [5 empty] | 0.53444 | 0 | 0 | 0 | [9 empty] | 0 | 0 | 0 | 0 | 0 | 0 | 0 | 0 |  | 0 | 0 | 0 | 0 | 0 | 0 | 0 | 0 | 0 | 0 | 0 | 0 | 0 | 0 | 0 | 0 | 0 | 0 | 0 | 0 | 0 | 0 | 0 | 0 | 0 | 0 | [10 empty] | 0 | 0 | 0 | 0
2014-03-07 | 8時 | 2.5726 | 0 | 0 | 0 | 0 | [12 empty] | 27.703 |  |  | 12.7573 | 12.765 | [5 empty] | 0.29397 | 0 | 0 | 0 | [9 empty] | 0 | 0 | 0 | 0 | 0 | 0 | 0 | 0 |  | 0 | 0 | 0 | 0 | 0 | 0 | 0 | 0 | 0 | 0 | 0 | 0 | 0 | 0 | 0 | 0 | 0 | 0 | 0 | 0 | 0 | 0 | 0 | 0 | 0 | 0 | [10 empty] | 0 | 0 | 0 | 0
2014-03-07 | 9時 | 0 | 0 | 0 | 0 | 0 | [12 empty] | 28.3118 |  |  | 13.1484 | 13.1563 | [5 empty] | 0 | 0 | 0 | 0 | [9 empty] | 0 | 0 | 0 | 0 | 0 | 0 | 0 | 0 |  | 0 | 0 | 0 | 0 | 0 | 0 | 0 | 0 | 0 | 0 | 0 | 0 | 0 | 0 | 0 | 0 | 0 | 0 | 0 | 0 | 0 | 0 | 0 | 0 | 0 | 0 | [10 empty] | 0 | 0 | 0 | 0
2014-03-07 | 10時 | 0 | 0 | 0 | 0 | 0 | [12 empty] | 28.895 |  |  | 13.4932 | 13.5012 | [5 empty] | 0 | 0 | 0 | 0 | [9 empty] | 0 | 0 | 0 | 0 | 0 | 0 | 0 | 0 |  | 0 | 0 | 0 | 0 | 0 | 0 | 0 | 0 | 0 | 0 | 0 | 0 | 0 | 0 | 0 | 0 | 0 | 0 | 0 | 0 | 0 | 0 | 0 | 0 | 0 | 0 | [10 empty] | 0 | 0 | 0 | 0
2014-03-07 | 11時 | 2.6827 | 0 | 0 | 0 | 0 | [12 empty] | 29.0905 |  |  | 13.6038 | 13.6118 | [5 empty] | 0.26078 | 0 | 0 | 0 | [9 empty] | 0 | 0 | 0 | 0 | 0 | 0 | 0 | 0 |  | 0 | 0 | 0 | 0 | 0 | 0 | 0 | 0 | 0 | 0 | 0 | 0 | 0 | 0 | 0 | 0 | 0 | 0 | 0 | 0 | 0 | 0 | 0 | 0 | 0 | 0 | [10 empty] | 0 | 0 | 0 | 0
2014-03-07 | 12時 | 0.072752 | 0 | 0 | 0 | 0 | [12 empty] | 29.4164 |  |  | 13.7836 | 13.7918 | [5 empty] | 0.11822 | 0 | 0 | 0 | [9 empty] | 0 | 0 | 0 | 0 | 0 | 0 | 0 | 0 |  | 0 | 0 | 0 | 0 | 0 | 0 | 0 | 0 | 0 | 0 | 0 | 0 | 0 | 0 | 0 | 0 | 0 | 0 | 0 | 0 | 0 | 0 | 0 | 0 | 0 | 0 | [10 empty] | 0 | 0 | 0 | 0
2014-03-07 | 13時 | 0 | 0 | 0 | 0 | 0 | [12 empty] | 29.5004 |  |  | 13.8291 | 13.8373 | [5 empty] | 0 | 0 | 0 | 0 | [9 empty] | 0 | 0 | 0 | 0 | 0 | 0 | 0 | 0 |  | 0 | 0 | 0 | 0 | 0 | 0 | 0 | 0 | 0 | 0 | 0 | 0 | 0 | 0 | 0 | 0 | 0 | 0 | 0 | 0 | 0 | 0 | 0 | 0 | 0 | 0 | [10 empty] | 0 | 0 | 0 | 0
2014-03-07 | 14時 | 0 | 0 | 0 | 0 | 0 | [12 empty] | 29.3334 |  |  | 13.7383 | 13.7465 | [5 empty] | 0 | 0 | 0 | 0 | [9 empty] | 0 | 0 | 0 | 0 | 0 | 0 | 0 | 0 |  | 0 | 0 | 0 | 0 | 0 | 0 | 0 | 0 | 0 | 0 | 0 | 0 | 0 | 0 | 0 | 0 | 0 | 0 | 0 | 0 | 0 | 0 | 0 | 0 | 0 | 0 | [10 empty] | 0 | 0 | 0 | 0
2014-03-07 | 15時 | 1.0723 | 0 | 0 | 0 | 0 | [12 empty] | 28.9336 |  |  | 13.5152 | 13.5232 | [5 empty] | 0.17506 | 0 | 0 | 0 | [9 empty] | 0 | 0 | 0 | 0 | 0 | 0 | 0 | 0 |  | 0 | 0 | 0 | 0 | 0 | 0 | 0 | 0 | 0 | 0 | 0 | 0 | 0 | 0 | 0 | 0 | 0 | 0 | 0 | 0 | 0 | 0 | 0 | 0 | 0 | 0 | [10 empty] | 0 | 0 | 0 | 0
2014-03-07 | 16時 | 2.1112 | 0 | 0 | 0 | 0 | [12 empty] | 28.4871 |  |  | 13.2547 | 13.2625 | [5 empty] | 0.24303 | 0 | 0 | 0 | [9 empty] | 0 | 0 | 0 | 0 | 0 | 0 | 0 | 0 |  | 0 | 0 | 0 | 0 | 0 | 0 | 0 | 0 | 0 | 0 | 0 | 0 | 0 | 0 | 0 | 0 | 0 | 0 | 0 | 0 | 0 | 0 | 0 | 0 | 0 | 0 | [10 empty] | 0 | 0 | 0 | 0
2014-03-07 | 17時 | 5.7951 | 0 | 0 | 0 | 2.2336 | [12 empty] | 28.1427 |  |  | 13.0436 | 13.0514 | [5 empty] | 0.48254 | 0 | 0 | 0 | [9 empty] | 0 | 0 | 0 | 0 | 0.22318 | 0 | 0 | 0 |  | 0 | 0 | 0 | 0 | 0 | 0 | 0 | 0 | 0 | 0 | 0 | 0 | 0 | 0 | 0 | 0 | 0 | 0 | 0 | 0 | 0 | 0 | 0 | 0 | 0 | 0 | [10 empty] | 0 | 0 | 0 | 0
2014-03-07 | 18時 | 7.1311 | 0 | 0 | 0 | 0 | [12 empty] | 27.6734 |  |  | 12.7373 | 12.7449 | [5 empty] | 0.59466 | 0 | 0 | 0 | [9 empty] | 0 | 0 | 0 | 0 | 0 | 0 | 0 | 0 |  | 0 | 0 | 0 | 0 | 0 | 0 | 0 | 0 | 0 | 0 | 0 | 0 | 0 | 0 | 0 | 0 | 0 | 0 | 0 | 0 | 0 | 0 | 0 | 0 | 0 | 0 | [10 empty] | 0 | 0 | 0 | 0
2014-03-07 | 19時 | 4.3837 | 0 | 0 | 3.4102 | 0 | [12 empty] | 27.1851 |  |  | 12.3861 | 12.3936 | [5 empty] | 0.43643 | 0 | 0 | 0 | [9 empty] | 0.29653 | 0 | 0 | 0 | 0 | 0 | 0 | 0 |  | 0 | 0 | 0 | 0 | 0 | 0 | 0 | 0 | 0 | 0 | 0 | 0 | 0 | 0 | 0 | 0 | 0 | 0 | 0 | 0 | 0 | 0 | 0 | 0 | 0 | 0 | [10 empty] | 0 | 0 | 0 | 0
2014-03-07 | 20時 | 5.3141 | 0 | 0 | 0 | 4.2366 | [12 empty] | 27.0405 |  |  | 12.273 | 12.2804 | [5 empty] | 0.50766 | 0 | 0 | 0 | [9 empty] | 0 | 0 | 0 | 0 | 0.35476 | 0 | 0 | 0 |  | 0 | 0 | 0 | 0 | 0 | 0 | 0 | 0 | 0 | 0 | 0 | 0 | 0 | 0 | 0 | 0 | 0 | 0 | 0 | 0 | 0 | 0 | 0 | 0 | 0 | 0 | [10 empty] | 0 | 0 | 0 | 0
2014-03-07 | 21時 | 5.9639 | 0 | 0 | 3.1628 | 2.1375 | [12 empty] | 27.0405 |  |  | 12.273 | 12.2804 | [5 empty] | 0.55182 | 0 | 0 | 0 | [9 empty] | 0.28499 | 0 | 0 | 0 | 0.23292 | 0 | 0 | 0 |  | 0 | 0 | 0 | 0 | 0 | 0 | 0 | 0 | 0 | 0 | 0 | 0 | 0 | 0 | 0 | 0 | 0 | 0 | 0 | 0 | 0 | 0 | 0 | 0 | 0 | 0 | [10 empty] | 0 | 0 | 0 | 0
2014-03-07 | 22時 | 6.5668 | 0 | 0 | 2.2031 | 0 | [12 empty] | 26.9269 |  |  | 12.1802 | 12.1876 | [5 empty] | 0.60072 | 0 | 0 | 0 | [9 empty] | 0.23742 | 0 | 0 | 0 | 0 | 0 | 0 | 0 |  | 0 | 0 | 0 | 0 | 0 | 0 | 0 | 0 | 0 | 0 | 0 | 0 | 0 | 0 | 0 | 0 | 0 | 0 | 0 | 0 | 0 | 0 | 0 | 0 | 0 | 0 | [10 empty] | 0 | 0 | 0 | 0
2014-03-07 | 23時 | 0 | 0 | 0 | 0 | 0 | [12 empty] | 20.6194 |  |  | 9.2805 | 9.2862 | [5 empty] | 0 | 0 | 0 | 0 | [9 empty] | 0 | 0 | 0 | 0 | 0 | 0 | 0 | 0 |  | 0 | 0 | 0 | 0 | 0 | 0 | 0 | 0 | 0 | 0 | 0 | 0 | 0 | 0 | 0 | 0 | 0 | 0 | 0 | 0 | 0 | 0 | 0 | 0 | 0 | 0 | [10 empty] | 0 | 0 | 0 | 0
2014-03-08 | 0時 | 0 | 0 | 0 | 0 | 0 | [12 empty] | 26.8406 |  |  | 12.107 | 12.1144 | [5 empty] | 0 | 0 | 0 | 0 | [9 empty] | 0 | 0 | 0 | 0 | 0 | 0 | 0 | 0 |  | 0 | 0 | 0 | 0 | 0 | 0 | 0 | 0 | 0 | 0 | 0 | 0 | 0 | 0 | 0 | 0 | 0 | 0 | 0 | 0 | 0 | 0 | 0 | 0 | 0 | 0 | [10 empty] | 0 | 0 | 0 | 0
2014-03-08 | 1時 | 0 | 0 | 0 | 0 | 0 | [12 empty] | 20.529 |  |  | 9.198 | 9.2037 | [5 empty] | 0 | 0 | 0 | 0 | [9 empty] | 0 | 0 | 0 | 0 | 0 | 0 | 0 | 0 |  | 0 | 0 | 0 | 0 | 0 | 0 | 0 | 0 | 0 | 0 | 0 | 0 | 0 | 0 | 0 | 0 | 0 | 0 | 0 | 0 | 0 | 0 | 0 | 0 | 0 | 0 | [10 empty] | 0 | 0 | 0 | 0
2014-03-08 | 2時 | 0 | 0 | 0 | 0 | 0 | [12 empty] | 20.4726 |  |  | 9.1438 | 9.1495 | [5 empty] | 0 | 0 | 0 | 0 | [9 empty] | 0 | 0 | 0 | 0 | 0 | 0 | 0 | 0 |  | 0 | 0 | 0 | 0 | 0 | 0 | 0 | 0 | 0 | 0 | 0 | 0 | 0 | 0 | 0 | 0 | 0 | 0 | 0 | 0 | 0 | 0 | 0 | 0 | 0 | 0 | [10 empty] | 0 | 0 | 0 | 0
2014-03-08 | 3時 | 0 | 0 | 0 | 0 | 0 | [12 empty] | 20.4456 |  |  | 9.117 | 9.1226 | [5 empty] | 0 | 0 | 0 | 0 | [9 empty] | 0 | 0 | 0 | 0 | 0 | 0 | 0 | 0 |  | 0 | 0 | 0 | 0 | 0 | 0 | 0 | 0 | 0 | 0 | 0 | 0 | 0 | 0 | 0 | 0 | 0 | 0 | 0 | 0 | 0 | 0 | 0 | 0 | 0 | 0 | [10 empty] | 0 | 0 | 0 | 0
2014-03-08 | 4時 | 0 | 0 | 0 | 0 | 0 | [12 empty] | 20.4864 |  |  | 9.1573 | 9.1629 | [5 empty] | 0 | 0 | 0 | 0 | [9 empty] | 0 | 0 | 0 | 0 | 0 | 0 | 0 | 0 |  | 0 | 0 | 0 | 0 | 0 | 0 | 0 | 0 | 0 | 0 | 0 | 0 | 0 | 0 | 0 | 0 | 0 | 0 | 0 | 0 | 0 | 0 | 0 | 0 | 0 | 0 | [10 empty] | 0 | 0 | 0 | 0
2014-03-08 | 5時 | 28.5277 | 0 | 0 | 0 | 0 | [12 empty] | 26.6992 |  |  | 11.981 | 11.9883 | [5 empty] | 3.582 | 0 | 0 | 0 | [9 empty] | 0 | 0 | 0 | 0 | 0 | 0 | 0 | 0 |  | 0 | 0 | 0 | 0 | 0 | 0 | 0 | 0 | 0 | 0 | 0 | 0 | 0 | 0 | 0 | 0 | 0 | 0 | 0 | 0 | 0 | 0 | 0 | 0 | 0 | 0 | [10 empty] | 0 | 0 | 0 | 0
2014-03-08 | 6時 | 10.9975 | 0 | 0 | 0 | 0 | [12 empty] | 26.8406 |  |  | 12.107 | 12.1144 | [5 empty] | 0.9368 | 0 | 0 | 0 | [9 empty] | 0 | 0 | 0 | 0 | 0 | 0 | 0 | 0 |  | 0 | 0 | 0 | 0 | 0 | 0 | 0 | 0 | 0 | 0 | 0 | 0 | 0 | 0 | 0 | 0 | 0 | 0 | 0 | 0 | 0 | 0 | 0 | 0 | 0 | 0 | [10 empty] | 0 | 0 | 0 | 0
2014-03-08 | 7時 | 9.0674 | 0 | 0 | 0 | 0 | [12 empty] | 27.0173 |  |  | 12.2543 | 12.2617 | [5 empty] | 0.77264 | 0 | 0 | 0 | [9 empty] | 0 | 0 | 0 | 0 | 0 | 0 | 0 | 0 |  | 0 | 0 | 0 | 0 | 0 | 0 | 0 | 0 | 0 | 0 | 0 | 0 | 0 | 0 | 0 | 0 | 0 | 0 | 0 | 0 | 0 | 0 | 0 | 0 | 0 | 0 | [10 empty] | 0 | 0 | 0 | 0
2014-03-08 | 8時 | 6.9772 | 0 | 0 | 0 | 0 | [12 empty] | 27.4191 |  |  | 12.5595 | 12.567 | [5 empty] | 0.59805 | 0 | 0 | 0 | [9 empty] | 0 | 0 | 0 | 0 | 0 | 0 | 0 | 0 |  | 0 | 0 | 0 | 0 | 0 | 0 | 0 | 0 | 0 | 0 | 0 | 0 | 0 | 0 | 0 | 0 | 0 | 0 | 0 | 0 | 0 | 0 | 0 | 0 | 0 | 0 | [10 empty] | 0 | 0 | 0 | 0
2014-03-08 | 9時 | 0 | 0 | 0 | 0 | 0 | [12 empty] | 27.98 |  |  | 12.9401 | 12.9478 | [5 empty] | 0 | 0 | 0 | 0 | [9 empty] | 0 | 0 | 0 | 0 | 0 | 0 | 0 | 0 |  | 0 | 0 | 0 | 0 | 0 | 0 | 0 | 0 | 0 | 0 | 0 | 0 | 0 | 0 | 0 | 0 | 0 | 0 | 0 | 0 | 0 | 0 | 0 | 0 | 0 | 0 | [10 empty] | 0 | 0 | 0 | 0
2014-03-08 | 10時 | 0 | 0 | 0 | 0 | 0 | [12 empty] | 28.6319 |  |  | 13.3406 | 13.3485 | [5 empty] | 0 | 0 | 0 | 0 | [9 empty] | 0 | 0 | 0 | 0 | 0 | 0 | 0 | 0 |  | 0 | 0 | 0 | 0 | 0 | 0 | 0 | 0 | 0 | 0 | 0 | 0 | 0 | 0 | 0 | 0 | 0 | 0 | 0 | 0 | 0 | 0 | 0 | 0 | 0 | 0 | [10 empty] | 0 | 0 | 0 | 0
2014-03-08 | 11時 | 6.8818 | 0 | 0 | 0 | 0 | [12 empty] | 29.2514 |  |  | 13.6933 | 13.7014 | [5 empty] | 0.50832 | 0 | 0 | 0 | [9 empty] | 0 | 0 | 0 | 0 | 0 | 0 | 0 | 0 |  | 0 | 0 | 0 | 0 | 0 | 0 | 0 | 0 | 0 | 0 | 0 | 0 | 0 | 0 | 0 | 0 | 0 | 0 | 0 | 0 | 0 | 0 | 0 | 0 | 0 | 0 | [10 empty] | 0 | 0 | 0 | 0
2014-03-08 | 12時 | 1.4337 | 0 | 0 | 0 | 0 | [12 empty] | 29.8908 |  |  | 14.0366 | 14.0449 | [5 empty] | 0.17971 | 0 | 0 | 0 | [9 empty] | 0 | 0 | 0 | 0 | 0 | 0 | 0 | 0 |  | 0 | 0 | 0 | 0 | 0 | 0 | 0 | 0 | 0 | 0 | 0 | 0 | 0 | 0 | 0 | 0 | 0 | 0 | 0 | 0 | 0 | 0 | 0 | 0 | 0 | 0 | [10 empty] | 0 | 0 | 0 | 0
2014-03-08 | 13時 | 0 | 0 | 0 | 0 | 0 | [12 empty] | 30.2086 |  |  | 14.2011 | 14.2095 | [5 empty] | 0 | 0 | 0 | 0 | [9 empty] | 0 | 0 | 0 | 0 | 0 | 0 | 0 | 0 |  | 0 | 0 | 0 | 0 | 0 | 0 | 0 | 0 | 0 | 0 | 0 | 0 | 0 | 0 | 0 | 0 | 0 | 0 | 0 | 0 | 0 | 0 | 0 | 0 | 0 | 0 | [10 empty] | 0 | 0 | 0 | 0
2014-03-08 | 14時 | 0 | 0 | 0 | 0 | 0 | [12 empty] | 29.5427 |  |  | 13.852 | 13.8602 | [5 empty] | 0 | 0 | 0 | 0 | [9 empty] | 0 | 0 | 0 | 0 | 0 | 0 | 0 | 0 |  | 0 | 0 | 0 | 0 | 0 | 0 | 0 | 0 | 0 | 0 | 0 | 0 | 0 | 0 | 0 | 0 | 0 | 0 | 0 | 0 | 0 | 0 | 0 | 0 | 0 | 0 | [10 empty] | 0 | 0 | 0 | 0
2014-03-08 | 15時 | 4.9546 | 0 | 0 | 0 | 0 | [12 empty] | 29.2923 |  |  | 13.7158 | 13.7239 | [5 empty] | 0.38535 | 0 | 0 | 0 | [9 empty] | 0 | 0 | 0 | 0 | 0 | 0 | 0 | 0 |  | 0 | 0 | 0 | 0 | 0 | 0 | 0 | 0 | 0 | 0 | 0 | 0 | 0 | 0 | 0 | 0 | 0 | 0 | 0 | 0 | 0 | 0 | 0 | 0 | 0 | 0 | [10 empty] | 0 | 0 | 0 | 0
2014-03-08 | 16時 | 3.976 | 0 | 0 | 0 | 0 | [12 empty] | 28.3811 |  |  | 13.1908 | 13.1986 | [5 empty] | 0.35827 | 0 | 0 | 0 | [9 empty] | 0 | 0 | 0 | 0 | 0 | 0 | 0 | 0 |  | 0 | 0 | 0 | 0 | 0 | 0 | 0 | 0 | 0 | 0 | 0 | 0 | 0 | 0 | 0 | 0 | 0 | 0 | 0 | 0 | 0 | 0 | 0 | 0 | 0 | 0 | [10 empty] | 0 | 0 | 0 | 0
2014-03-08 | 17時 | 7.3972 | 0 | 0 | 0 | 4.4537 | [12 empty] | 28.176 |  |  | 13.0645 | 13.0722 | [5 empty] | 0.58808 | 0 | 0 | 0 | [9 empty] | 0 | 0 | 0 | 0 | 0.33935 | 0 | 0 | 0 |  | 0 | 0 | 0 | 0 | 0 | 0 | 0 | 0 | 0 | 0 | 0 | 0 | 0 | 0 | 0 | 0 | 0 | 0 | 0 | 0 | 0 | 0 | 0 | 0 | 0 | 0 | [10 empty] | 0 | 0 | 0 | 0
2014-03-08 | 18時 | 8.034 | 0 | 0 | 0 | 0 | [12 empty] | 27.8544 |  |  | 12.8583 | 12.866 | [5 empty] | 0.64838 | 0 | 0 | 0 | [9 empty] | 0 | 0 | 0 | 0 | 0 | 0 | 0 | 0 |  | 0 | 0 | 0 | 0 | 0 | 0 | 0 | 0 | 0 | 0 | 0 | 0 | 0 | 0 | 0 | 0 | 0 | 0 | 0 | 0 | 0 | 0 | 0 | 0 | 0 | 0 | [10 empty] | 0 | 0 | 0 | 0
2014-03-08 | 19時 | 4.8663 | 0 | 0 | 5.0692 | 0 | [12 empty] | 27.6442 |  |  | 12.7173 | 12.7249 | [5 empty] | 0.44524 | 0 | 0 | 0 | [9 empty] | 0.39534 | 0 | 0 | 0 | 0 | 0 | 0 | 0 |  | 0 | 0 | 0 | 0 | 0 | 0 | 0 | 0 | 0 | 0 | 0 | 0 | 0 | 0 | 0 | 0 | 0 | 0 | 0 | 0 | 0 | 0 | 0 | 0 | 0 | 0 | [10 empty] | 0 | 0 | 0 | 0
2014-03-08 | 20時 | 5.3851 | 0 | 0 | 0 | 4.662 | [12 empty] | 27.7327 |  |  | 12.7774 | 12.7851 | [5 empty] | 0.47485 | 0 | 0 | 0 | [9 empty] | 0 | 0 | 0 | 0 | 0.36415 | 0 | 0 | 0 |  | 0 | 0 | 0 | 0 | 0 | 0 | 0 | 0 | 0 | 0 | 0 | 0 | 0 | 0 | 0 | 0 | 0 | 0 | 0 | 0 | 0 | 0 | 0 | 0 | 0 | 0 | [10 empty] | 0 | 0 | 0 | 0
2014-03-08 | 21時 | 5.8501 | 0 | 0 | 3.3954 | 2.1062 | [12 empty] | 27.6734 |  |  | 12.7373 | 12.7449 | [5 empty] | 0.50837 | 0 | 0 | 0 | [9 empty] | 0.28572 | 0 | 0 | 0 | 0.22341 | 0 | 0 | 0 |  | 0 | 0 | 0 | 0 | 0 | 0 | 0 | 0 | 0 | 0 | 0 | 0 | 0 | 0 | 0 | 0 | 0 | 0 | 0 | 0 | 0 | 0 | 0 | 0 | 0 | 0 | [10 empty] | 0 | 0 | 0 | 0
2014-03-08 | 22時 | 6.1702 | 0 | 0 | 2.1395 | 0 | [12 empty] | 27.703 |  |  | 12.7573 | 12.765 | [5 empty] | 0.52813 | 0 | 0 | 0 | [9 empty] | 0.22428 | 0 | 0 | 0 | 0 | 0 | 0 | 0 |  | 0 | 0 | 0 | 0 | 0 | 0 | 0 | 0 | 0 | 0 | 0 | 0 | 0 | 0 | 0 | 0 | 0 | 0 | 0 | 0 | 0 | 0 | 0 | 0 | 0 | 0 | [10 empty] | 0 | 0 | 0 | 0
2014-03-08 | 23時 | 0 | 0 | 0 | 0 | 0 | [12 empty] | 27.703 |  |  | 12.7573 | 12.765 | [5 empty] | 0 | 0 | 0 | 0 | [9 empty] | 0 | 0 | 0 | 0 | 0 | 0 | 0 | 0 |  | 0 | 0 | 0 | 0 | 0 | 0 | 0 | 0 | 0 | 0 | 0 | 0 | 0 | 0 | 0 | 0 | 0 | 0 | 0 | 0 | 0 | 0 | 0 | 0 | 0 | 0 | [10 empty] | 0 | 0 | 0 | 0
2014-03-09 | 0時 | 0 | 0 | 0 | 0 | 0 | [12 empty] | 27.6442 |  |  | 12.7173 | 12.7249 | [5 empty] | 0 | 0 | 0 | 0 | [9 empty] | 0 | 0 | 0 | 0 | 0 | 0 | 0 | 0 |  | 0 | 0 | 0 | 0 | 0 | 0 | 0 | 0 | 0 | 0 | 0 | 0 | 0 | 0 | 0 | 0 | 0 | 0 | 0 | 0 | 0 | 0 | 0 | 0 | 0 | 0 | [10 empty] | 0 | 0 | 0 | 0
2014-03-09 | 1時 | 0 | 0 | 0 | 0 | 0 | [12 empty] | 27.6734 |  |  | 12.7373 | 12.7449 | [5 empty] | 0 | 0 | 0 | 0 | [9 empty] | 0 | 0 | 0 | 0 | 0 | 0 | 0 | 0 |  | 0 | 0 | 0 | 0 | 0 | 0 | 0 | 0 | 0 | 0 | 0 | 0 | 0 | 0 | 0 | 0 | 0 | 0 | 0 | 0 | 0 | 0 | 0 | 0 | 0 | 0 | [10 empty] | 0 | 0 | 0 | 0
2014-03-09 | 2時 | 0 | 0 | 0 | 0 | 0 | [12 empty] | 27.4738 |  |  | 12.5986 | 12.6062 | [5 empty] | 0 | 0 | 0 | 0 | [9 empty] | 0 | 0 | 0 | 0 | 0 | 0 | 0 | 0 |  | 0 | 0 | 0 | 0 | 0 | 0 | 0 | 0 | 0 | 0 | 0 | 0 | 0 | 0 | 0 | 0 | 0 | 0 | 0 | 0 | 0 | 0 | 0 | 0 | 0 | 0 | [10 empty] | 0 | 0 | 0 | 0
2014-03-09 | 3時 | 0 | 0 | 0 | 0 | 0 | [12 empty] | 27.2608 |  |  | 12.4434 | 12.4509 | [5 empty] | 0 | 0 | 0 | 0 | [9 empty] | 0 | 0 | 0 | 0 | 0 | 0 | 0 | 0 |  | 0 | 0 | 0 | 0 | 0 | 0 | 0 | 0 | 0 | 0 | 0 | 0 | 0 | 0 | 0 | 0 | 0 | 0 | 0 | 0 | 0 | 0 | 0 | 0 | 0 | 0 | [10 empty] | 0 | 0 | 0 | 0
2014-03-09 | 4時 | 0 | 0 | 0 | 0 | 0 | [12 empty] | 27.1604 |  |  | 12.3671 | 12.3746 | [5 empty] | 0 | 0 | 0 | 0 | [9 empty] | 0 | 0 | 0 | 0 | 0 | 0 | 0 | 0 |  | 0 | 0 | 0 | 0 | 0 | 0 | 0 | 0 | 0 | 0 | 0 | 0 | 0 | 0 | 0 | 0 | 0 | 0 | 0 | 0 | 0 | 0 | 0 | 0 | 0 | 0 | [10 empty] | 0 | 0 | 0 | 0
2014-03-09 | 5時 | 25.8784 | 0 | 0 | 0 | 0 | [12 empty] | 26.9716 |  |  | 12.2171 | 12.2246 | [5 empty] | 3.2826 | 0 | 0 | 0 | [9 empty] | 0 | 0 | 0 | 0 | 0 | 0 | 0 | 0 |  | 0 | 0 | 0 | 0 | 0 | 0 | 0 | 0 | 0 | 0 | 0 | 0 | 0 | 0 | 0 | 0 | 0 | 0 | 0 | 0 | 0 | 0 | 0 | 0 | 0 | 0 | [10 empty] | 0 | 0 | 0 | 0
2014-03-09 | 6時 | 9.4546 | 0 | 0 | 0 | 0 | [12 empty] | 27.2354 |  |  | 12.4242 | 12.4317 | [5 empty] | 0.78767 | 0 | 0 | 0 | [9 empty] | 0 | 0 | 0 | 0 | 0 | 0 | 0 | 0 |  | 0 | 0 | 0 | 0 | 0 | 0 | 0 | 0 | 0 | 0 | 0 | 0 | 0 | 0 | 0 | 0 | 0 | 0 | 0 | 0 | 0 | 0 | 0 | 0 | 0 | 0 | [10 empty] | 0 | 0 | 0 | 0
2014-03-09 | 7時 | 6.0631 | 0 | 0 | 0 | 0 | [12 empty] | 21.2415 |  |  | 9.7617 | 9.7676 | [5 empty] | 0.65117 | 0 | 0 | 0 | [9 empty] | 0 | 0 | 0 | 0 | 0 | 0 | 0 | 0 |  | 0 | 0 | 0 | 0 | 0 | 0 | 0 | 0 | 0 | 0 | 0 | 0 | 0 | 0 | 0 | 0 | 0 | 0 | 0 | 0 | 0 | 0 | 0 | 0 | 0 | 0 | [10 empty] | 0 | 0 | 0 | 0
2014-03-09 | 8時 | 4.05 | 0 | 0 | 0 | 0 | [12 empty] | 28.6687 |  |  | 13.3622 | 13.3702 | [5 empty] | 0.35261 | 0 | 0 | 0 | [9 empty] | 0 | 0 | 0 | 0 | 0 | 0 | 0 | 0 |  | 0 | 0 | 0 | 0 | 0 | 0 | 0 | 0 | 0 | 0 | 0 | 0 | 0 | 0 | 0 | 0 | 0 | 0 | 0 | 0 | 0 | 0 | 0 | 0 | 0 | 0 | [10 empty] | 0 | 0 | 0 | 0
2014-03-09 | 9時 | 0 | 0 | 0 | 0 | 0 | [12 empty] | 28.9336 |  |  | 13.5152 | 13.5232 | [5 empty] | 0 | 0 | 0 | 0 | [9 empty] | 0 | 0 | 0 | 0 | 0 | 0 | 0 | 0 |  | 0 | 0 | 0 | 0 | 0 | 0 | 0 | 0 | 0 | 0 | 0 | 0 | 0 | 0 | 0 | 0 | 0 | 0 | 0 | 0 | 0 | 0 | 0 | 0 | 0 | 0 | [10 empty] | 0 | 0 | 0 | 0
2014-03-09 | 10時 | 0 | 0 | 0 | 0 | 0 | [12 empty] | 29.2108 |  |  | 13.6708 | 13.6789 | [5 empty] | 0 | 0 | 0 | 0 | [9 empty] | 0 | 0 | 0 | 0 | 0 | 0 | 0 | 0 |  | 0 | 0 | 0 | 0 | 0 | 0 | 0 | 0 | 0 | 0 | 0 | 0 | 0 | 0 | 0 | 0 | 0 | 0 | 0 | 0 | 0 | 0 | 0 | 0 | 0 | 0 | [10 empty] | 0 | 0 | 0 | 0
2014-03-09 | 11時 | 10.6877 | 0 | 0 | 0 | 0 | [12 empty] | 29.3748 |  |  | 13.7609 | 13.7691 | [5 empty] | 0.78706 | 0 | 0 | 0 | [9 empty] | 0 | 0 | 0 | 0 | 0 | 0 | 0 | 0 |  | 0 | 0 | 0 | 0 | 0 | 0 | 0 | 0 | 0 | 0 | 0 | 0 | 0 | 0 | 0 | 0 | 0 | 0 | 0 | 0 | 0 | 0 | 0 | 0 | 0 | 0 | [10 empty] | 0 | 0 | 0 | 0
2014-03-09 | 12時 | 3.8591 | 0 | 0 | 0 | 0 | [12 empty] | 30.0709 |  |  | 14.1303 | 14.1386 | [5 empty] | 0.29898 | 0 | 0 | 0 | [9 empty] | 0 | 0 | 0 | 0 | 0 | 0 | 0 | 0 |  | 0 | 0 | 0 | 0 | 0 | 0 | 0 | 0 | 0 | 0 | 0 | 0 | 0 | 0 | 0 | 0 | 0 | 0 | 0 | 0 | 0 | 0 | 0 | 0 | 0 | 0 | [10 empty] | 0 | 0 | 0 | 0
2014-03-09 | 13時 | 0 | 0 | 0 | 0 | 0 | [12 empty] | 29.7148 |  |  | 13.9439 | 13.9521 | [5 empty] | 0 | 0 | 0 | 0 | [9 empty] | 0 | 0 | 0 | 0 | 0 | 0 | 0 | 0 |  | 0 | 0 | 0 | 0 | 0 | 0 | 0 | 0 | 0 | 0 | 0 | 0 | 0 | 0 | 0 | 0 | 0 | 0 | 0 | 0 | 0 | 0 | 0 | 0 | 0 | 0 | [10 empty] | 0 | 0 | 0 | 0
2014-03-09 | 14時 | 0 | 0 | 0 | 0 | 0 | [12 empty] | 30.3486 |  |  | 14.2724 | 14.2809 | [5 empty] | 0 | 0 | 0 | 0 | [9 empty] | 0 | 0 | 0 | 0 | 0 | 0 | 0 | 0 |  | 0 | 0 | 0 | 0 | 0 | 0 | 0 | 0 | 0 | 0 | 0 | 0 | 0 | 0 | 0 | 0 | 0 | 0 | 0 | 0 | 0 | 0 | 0 | 0 | 0 | 0 | [10 empty] | 0 | 0 | 0 | 0
2014-03-09 | 15時 | 4.7259 | 0 | 0 | 0 | 0 | [12 empty] | 29.5427 |  |  | 13.852 | 13.8602 | [5 empty] | 0.36352 | 0 | 0 | 0 | [9 empty] | 0 | 0 | 0 | 0 | 0 | 0 | 0 | 0 |  | 0 | 0 | 0 | 0 | 0 | 0 | 0 | 0 | 0 | 0 | 0 | 0 | 0 | 0 | 0 | 0 | 0 | 0 | 0 | 0 | 0 | 0 | 0 | 0 | 0 | 0 | [10 empty] | 0 | 0 | 0 | 0
2014-03-09 | 16時 | 3.6028 | 0 | 0 | 0 | 0 | [12 empty] | 28.895 |  |  | 13.4932 | 13.5012 | [5 empty] | 0.31874 | 0 | 0 | 0 | [9 empty] | 0 | 0 | 0 | 0 | 0 | 0 | 0 | 0 |  | 0 | 0 | 0 | 0 | 0 | 0 | 0 | 0 | 0 | 0 | 0 | 0 | 0 | 0 | 0 | 0 | 0 | 0 | 0 | 0 | 0 | 0 | 0 | 0 | 0 | 0 | [10 empty] | 0 | 0 | 0 | 0
2014-03-09 | 17時 | 7.0869 | 0 | 0 | 0 | 4.5978 | [12 empty] | 28.3811 |  |  | 13.1908 | 13.1986 | [5 empty] | 0.55752 | 0 | 0 | 0 | [9 empty] | 0 | 0 | 0 | 0 | 0.34385 | 0 | 0 | 0 |  | 0 | 0 | 0 | 0 | 0 | 0 | 0 | 0 | 0 | 0 | 0 | 0 | 0 | 0 | 0 | 0 | 0 | 0 | 0 | 0 | 0 | 0 | 0 | 0 | 0 | 0 | [10 empty] | 0 | 0 | 0 | 0
2014-03-09 | 18時 | 7.6238 | 0 | 0 | 0 | 0 | [12 empty] | 28.1427 |  |  | 13.0436 | 13.0514 | [5 empty] | 0.60536 | 0 | 0 | 0 | [9 empty] | 0 | 0 | 0 | 0 | 0 | 0 | 0 | 0 |  | 0 | 0 | 0 | 0 | 0 | 0 | 0 | 0 | 0 | 0 | 0 | 0 | 0 | 0 | 0 | 0 | 0 | 0 | 0 | 0 | 0 | 0 | 0 | 0 | 0 | 0 | [10 empty] | 0 | 0 | 0 | 0
2014-03-09 | 19時 | 4.5989 | 0 | 0 | 4.9092 | 0 | [12 empty] | 27.9482 |  |  | 12.9196 | 12.9273 | [5 empty] | 0.41426 | 0 | 0 | 0 | [9 empty] | 0.37516 | 0 | 0 | 0 | 0 | 0 | 0 | 0 |  | 0 | 0 | 0 | 0 | 0 | 0 | 0 | 0 | 0 | 0 | 0 | 0 | 0 | 0 | 0 | 0 | 0 | 0 | 0 | 0 | 0 | 0 | 0 | 0 | 0 | 0 | [10 empty] | 0 | 0 | 0 | 0
2014-03-09 | 20時 | 5.7011 | 0 | 0 | 0 | 4.7487 | [12 empty] | 27.1117 |  |  | 12.3293 | 12.3367 | [5 empty] | 0.52951 | 0 | 0 | 0 | [9 empty] | 0 | 0 | 0 | 0 | 0.38953 | 0 | 0 | 0 |  | 0 | 0 | 0 | 0 | 0 | 0 | 0 | 0 | 0 | 0 | 0 | 0 | 0 | 0 | 0 | 0 | 0 | 0 | 0 | 0 | 0 | 0 | 0 | 0 | 0 | 0 | [10 empty] | 0 | 0 | 0 | 0
2014-03-09 | 21時 | 6.4533 | 0 | 0 | 3.6451 | 2.3504 | [12 empty] | 26.8618 |  |  | 12.1252 | 12.1326 | [5 empty] | 0.5975 | 0 | 0 | 0 | [9 empty] | 0.31955 | 0 | 0 | 0 | 0.24535 | 0 | 0 | 0 |  | 0 | 0 | 0 | 0 | 0 | 0 | 0 | 0 | 0 | 0 | 0 | 0 | 0 | 0 | 0 | 0 | 0 | 0 | 0 | 0 | 0 | 0 | 0 | 0 | 0 | 0 | [10 empty] | 0 | 0 | 0 | 0
2014-03-09 | 22時 | 6.8966 | 0 | 0 | 2.4 | 0 | [12 empty] | 26.905 |  |  | 12.1618 | 12.1692 | [5 empty] | 0.62508 | 0 | 0 | 0 | [9 empty] | 0.24685 | 0 | 0 | 0 | 0 | 0 | 0 | 0 |  | 0 | 0 | 0 | 0 | 0 | 0 | 0 | 0 | 0 | 0 | 0 | 0 | 0 | 0 | 0 | 0 | 0 | 0 | 0 | 0 | 0 | 0 | 0 | 0 | 0 | 0 | [10 empty] | 0 | 0 | 0 | 0
2014-03-09 | 23時 | 0 | 0 | 0 | 0 | 0 | [12 empty] | 26.7989 |  |  | 12.0707 | 12.0781 | [5 empty] | 0 | 0 | 0 | 0 | [9 empty] | 0 | 0 | 0 | 0 | 0 | 0 | 0 | 0 |  | 0 | 0 | 0 | 0 | 0 | 0 | 0 | 0 | 0 | 0 | 0 | 0 | 0 | 0 | 0 | 0 | 0 | 0 | 0 | 0 | 0 | 0 | 0 | 0 | 0 | 0 | [10 empty] | 0 | 0 | 0 | 0
2014-03-10 | 0時 | 0 | 0 | 0 | 0 | 0 | [12 empty] | 26.6611 |  |  | 11.9455 | 11.9528 | [5 empty] | 0 | 0 | 0 | 0 | [9 empty] | 0 | 0 | 0 | 0 | 0 | 0 | 0 | 0 |  | 0 | 0 | 0 | 0 | 0 | 0 | 0 | 0 | 0 | 0 | 0 | 0 | 0 | 0 | 0 | 0 | 0 | 0 | 0 | 0 | 0 | 0 | 0 | 0 | 0 | 0 | [10 empty] | 0 | 0 | 0 | 0
2014-03-10 | 1時 | 0 | 0 | 0 | 0 | 0 | [12 empty] | 20.4456 |  |  | 9.117 | 9.1226 | [5 empty] | 0 | 0 | 0 | 0 | [9 empty] | 0 | 0 | 0 | 0 | 0 | 0 | 0 | 0 |  | 0 | 0 | 0 | 0 | 0 | 0 | 0 | 0 | 0 | 0 | 0 | 0 | 0 | 0 | 0 | 0 | 0 | 0 | 0 | 0 | 0 | 0 | 0 | 0 | 0 | 0 | [10 empty] | 0 | 0 | 0 | 0
2014-03-10 | 2時 | 0 | 0 | 0 | 0 | 0 | [12 empty] | 20.3571 |  |  | 9.0244 | 9.03 | [5 empty] | 0 | 0 | 0 | 0 | [9 empty] | 0 | 0 | 0 | 0 | 0 | 0 | 0 | 0 |  | 0 | 0 | 0 | 0 | 0 | 0 | 0 | 0 | 0 | 0 | 0 | 0 | 0 | 0 | 0 | 0 | 0 | 0 | 0 | 0 | 0 | 0 | 0 | 0 | 0 | 0 | [10 empty] | 0 | 0 | 0 | 0
2014-03-10 | 3時 | 0 | 0 | 0 | 0 | 0 | [12 empty] | 20.3452 |  |  | 9.0113 | 9.0169 | [5 empty] | 0 | 0 | 0 | 0 | [9 empty] | 0 | 0 | 0 | 0 | 0 | 0 | 0 | 0 |  | 0 | 0 | 0 | 0 | 0 | 0 | 0 | 0 | 0 | 0 | 0 | 0 | 0 | 0 | 0 | 0 | 0 | 0 | 0 | 0 | 0 | 0 | 0 | 0 | 0 | 0 | [10 empty] | 0 | 0 | 0 | 0
2014-03-10 | 4時 | 0 | 0 | 0 | 0 | 0 | [12 empty] | 20.3108 |  |  | 8.9724 | 8.978 | [5 empty] | 0 | 0 | 0 | 0 | [9 empty] | 0 | 0 | 0 | 0 | 0 | 0 | 0 | 0 |  | 0 | 0 | 0 | 0 | 0 | 0 | 0 | 0 | 0 | 0 | 0 | 0 | 0 | 0 | 0 | 0 | 0 | 0 | 0 | 0 | 0 | 0 | 0 | 0 | 0 | 0 | [10 empty] | 0 | 0 | 0 | 0
2014-03-10 | 5時 | 29.838 | 0 | 0 | 0 | 0 | [12 empty] | 20.3108 |  |  | 8.9724 | 8.978 | [5 empty] | 3.5892 | 0 | 0 | 0 | [9 empty] | 0 | 0 | 0 | 0 | 0 | 0 | 0 | 0 |  | 0 | 0 | 0 | 0 | 0 | 0 | 0 | 0 | 0 | 0 | 0 | 0 | 0 | 0 | 0 | 0 | 0 | 0 | 0 | 0 | 0 | 0 | 0 | 0 | 0 | 0 | [10 empty] | 0 | 0 | 0 | 0
2014-03-10 | 6時 | 11.3302 | 0 | 0 | 0 | 0 | [12 empty] | 20.3336 |  |  | 8.9983 | 9.0039 | [5 empty] | 1.327 | 0 | 0 | 0 | [9 empty] | 0 | 0 | 0 | 0 | 0 | 0 | 0 | 0 |  | 0 | 0 | 0 | 0 | 0 | 0 | 0 | 0 | 0 | 0 | 0 | 0 | 0 | 0 | 0 | 0 | 0 | 0 | 0 | 0 | 0 | 0 | 0 | 0 | 0 | 0 | [10 empty] | 0 | 0 | 0 | 0
2014-03-10 | 7時 | 9.2122 | 0 | 0 | 0 | 0 | [12 empty] | 26.7383 |  |  | 12.0167 | 12.0241 | [5 empty] | 0.80402 | 0 | 0 | 0 | [9 empty] | 0 | 0 | 0 | 0 | 0 | 0 | 0 | 0 |  | 0 | 0 | 0 | 0 | 0 | 0 | 0 | 0 | 0 | 0 | 0 | 0 | 0 | 0 | 0 | 0 | 0 | 0 | 0 | 0 | 0 | 0 | 0 | 0 | 0 | 0 | [10 empty] | 0 | 0 | 0 | 0
2014-03-10 | 8時 | 7.4511 | 0 | 0 | 0 | 0 | [12 empty] | 27.0877 |  |  | 12.3104 | 12.3179 | [5 empty] | 0.65122 | 0 | 0 | 0 | [9 empty] | 0 | 0 | 0 | 0 | 0 | 0 | 0 | 0 |  | 0 | 0 | 0 | 0 | 0 | 0 | 0 | 0 | 0 | 0 | 0 | 0 | 0 | 0 | 0 | 0 | 0 | 0 | 0 | 0 | 0 | 0 | 0 | 0 | 0 | 0 | [10 empty] | 0 | 0 | 0 | 0
2014-03-10 | 9時 | 0 | 0 | 0 | 0 | 0 | [12 empty] | 27.5296 |  |  | 12.638 | 12.6455 | [5 empty] | 0 | 0 | 0 | 0 | [9 empty] | 0 | 0 | 0 | 0 | 0 | 0 | 0 | 0 |  | 0 | 0 | 0 | 0 | 0 | 0 | 0 | 0 | 0 | 0 | 0 | 0 | 0 | 0 | 0 | 0 | 0 | 0 | 0 | 0 | 0 | 0 | 0 | 0 | 0 | 0 | [10 empty] | 0 | 0 | 0 | 0
2014-03-10 | 10時 | 0 | 0 | 0 | 0 | 0 | [12 empty] | 28.1097 |  |  | 13.0228 | 13.0305 | [5 empty] | 0 | 0 | 0 | 0 | [9 empty] | 0 | 0 | 0 | 0 | 0 | 0 | 0 | 0 |  | 0 | 0 | 0 | 0 | 0 | 0 | 0 | 0 | 0 | 0 | 0 | 0 | 0 | 0 | 0 | 0 | 0 | 0 | 0 | 0 | 0 | 0 | 0 | 0 | 0 | 0 | [10 empty] | 0 | 0 | 0 | 0
2014-03-10 | 11時 | 11.0601 | 0 | 0 | 0 | 0 | [12 empty] | 28.4871 |  |  | 13.2547 | 13.2625 | [5 empty] | 0.85335 | 0 | 0 | 0 | [9 empty] | 0 | 0 | 0 | 0 | 0 | 0 | 0 | 0 |  | 0 | 0 | 0 | 0 | 0 | 0 | 0 | 0 | 0 | 0 | 0 | 0 | 0 | 0 | 0 | 0 | 0 | 0 | 0 | 0 | 0 | 0 | 0 | 0 | 0 | 0 | [10 empty] | 0 | 0 | 0 | 0
2014-03-10 | 12時 | 2.6824 | 0 | 0 | 0 | 0 | [12 empty] | 29.3334 |  |  | 13.7383 | 13.7465 | [5 empty] | 0.25472 | 0 | 0 | 0 | [9 empty] | 0 | 0 | 0 | 0 | 0 | 0 | 0 | 0 |  | 0 | 0 | 0 | 0 | 0 | 0 | 0 | 0 | 0 | 0 | 0 | 0 | 0 | 0 | 0 | 0 | 0 | 0 | 0 | 0 | 0 | 0 | 0 | 0 | 0 | 0 | [10 empty] | 0 | 0 | 0 | 0
2014-03-10 | 13時 | 0 | 0 | 0 | 0 | 0 | [12 empty] | 29.5427 |  |  | 13.852 | 13.8602 | [5 empty] | 0 | 0 | 0 | 0 | [9 empty] | 0 | 0 | 0 | 0 | 0 | 0 | 0 | 0 |  | 0 | 0 | 0 | 0 | 0 | 0 | 0 | 0 | 0 | 0 | 0 | 0 | 0 | 0 | 0 | 0 | 0 | 0 | 0 | 0 | 0 | 0 | 0 | 0 | 0 | 0 | [10 empty] | 0 | 0 | 0 | 0
2014-03-10 | 14時 | 0 | 0 | 0 | 0 | 0 | [12 empty] | 29.0905 |  |  | 13.6038 | 13.6118 | [5 empty] | 0 | 0 | 0 | 0 | [9 empty] | 0 | 0 | 0 | 0 | 0 | 0 | 0 | 0 |  | 0 | 0 | 0 | 0 | 0 | 0 | 0 | 0 | 0 | 0 | 0 | 0 | 0 | 0 | 0 | 0 | 0 | 0 | 0 | 0 | 0 | 0 | 0 | 0 | 0 | 0 | [10 empty] | 0 | 0 | 0 | 0
2014-03-10 | 15時 | 8.8524 | 0 | 0 | 0 | 0 | [12 empty] | 28.895 |  |  | 13.4932 | 13.5012 | [5 empty] | 0.66085 | 0 | 0 | 0 | [9 empty] | 0 | 0 | 0 | 0 | 0 | 0 | 0 | 0 |  | 0 | 0 | 0 | 0 | 0 | 0 | 0 | 0 | 0 | 0 | 0 | 0 | 0 | 0 | 0 | 0 | 0 | 0 | 0 | 0 | 0 | 0 | 0 | 0 | 0 | 0 | [10 empty] | 0 | 0 | 0 | 0
2014-03-10 | 16時 | 5.4798 | 0 | 0 | 0 | 0 | [12 empty] | 28.7431 |  |  | 13.4057 | 13.4136 | [5 empty] | 0.43751 | 0 | 0 | 0 | [9 empty] | 0 | 0 | 0 | 0 | 0 | 0 | 0 | 0 |  | 0 | 0 | 0 | 0 | 0 | 0 | 0 | 0 | 0 | 0 | 0 | 0 | 0 | 0 | 0 | 0 | 0 | 0 | 0 | 0 | 0 | 0 | 0 | 0 | 0 | 0 | [10 empty] | 0 | 0 | 0 | 0
2014-03-10 | 17時 | 8.1036 | 0 | 0 | 0 | 6.1667 | [12 empty] | 28.4871 |  |  | 13.2547 | 13.2625 | [5 empty] | 0.62354 | 0 | 0 | 0 | [9 empty] | 0 | 0 | 0 | 0 | 0.44889 | 0 | 0 | 0 |  | 0 | 0 | 0 | 0 | 0 | 0 | 0 | 0 | 0 | 0 | 0 | 0 | 0 | 0 | 0 | 0 | 0 | 0 | 0 | 0 | 0 | 0 | 0 | 0 | 0 | 0 | [10 empty] | 0 | 0 | 0 | 0
2014-03-10 | 18時 | 8.4189 | 0 | 0 | 0 | 0 | [12 empty] | 28.1427 |  |  | 13.0436 | 13.0514 | [5 empty] | 0.66189 | 0 | 0 | 0 | [9 empty] | 0 | 0 | 0 | 0 | 0 | 0 | 0 | 0 |  | 0 | 0 | 0 | 0 | 0 | 0 | 0 | 0 | 0 | 0 | 0 | 0 | 0 | 0 | 0 | 0 | 0 | 0 | 0 | 0 | 0 | 0 | 0 | 0 | 0 | 0 | [10 empty] | 0 | 0 | 0 | 0
2014-03-10 | 19時 | 5.1483 | 0 | 0 | 6.1707 | 0 | [12 empty] | 28.012 |  |  | 12.9607 | 12.9684 | [5 empty] | 0.44661 | 0 | 0 | 0 | [9 empty] | 0.46519 | 0 | 0 | 0 | 0 | 0 | 0 | 0 |  | 0 | 0 | 0 | 0 | 0 | 0 | 0 | 0 | 0 | 0 | 0 | 0 | 0 | 0 | 0 | 0 | 0 | 0 | 0 | 0 | 0 | 0 | 0 | 0 | 0 | 0 | [10 empty] | 0 | 0 | 0 | 0
2014-03-10 | 20時 | 5.695 | 0 | 0 | 0 | 5.0192 | [12 empty] | 21.3773 |  |  | 9.8541 | 9.86 | [5 empty] | 0.60827 | 0 | 0 | 0 | [9 empty] | 0 | 0 | 0 | 0 | 0.50229 | 0 | 0 | 0 |  | 0 | 0 | 0 | 0 | 0 | 0 | 0 | 0 | 0 | 0 | 0 | 0 | 0 | 0 | 0 | 0 | 0 | 0 | 0 | 0 | 0 | 0 | 0 | 0 | 0 | 0 | [10 empty] | 0 | 0 | 0 | 0
2014-03-10 | 21時 | 6.2063 | 0 | 0 | 3.7456 | 2.2451 | [12 empty] | 21.1549 |  |  | 9.7009 | 9.7068 | [5 empty] | 0.67068 | 0 | 0 | 0 | [9 empty] | 0.38591 | 0 | 0 | 0 | 0.26316 | 0 | 0 | 0 |  | 0 | 0 | 0 | 0 | 0 | 0 | 0 | 0 | 0 | 0 | 0 | 0 | 0 | 0 | 0 | 0 | 0 | 0 | 0 | 0 | 0 | 0 | 0 | 0 | 0 | 0 | [10 empty] | 0 | 0 | 0 | 0
2014-03-10 | 22時 | 6.5929 | 0 | 0 | 2.3448 | 0 | [12 empty] | 21.0509 |  |  | 9.6259 | 9.6317 | [5 empty] | 0.71482 | 0 | 0 | 0 | [9 empty] | 0.27237 | 0 | 0 | 0 | 0 | 0 | 0 | 0 |  | 0 | 0 | 0 | 0 | 0 | 0 | 0 | 0 | 0 | 0 | 0 | 0 | 0 | 0 | 0 | 0 | 0 | 0 | 0 | 0 | 0 | 0 | 0 | 0 | 0 | 0 | [10 empty] | 0 | 0 | 0 | 0
2014-03-10 | 23時 | 0 | 0 | 0 | 0 | 0 | [12 empty] | 21.0307 |  |  | 9.611 | 9.6168 | [5 empty] | 0 | 0 | 0 | 0 | [9 empty] | 0 | 0 | 0 | 0 | 0 | 0 | 0 | 0 |  | 0 | 0 | 0 | 0 | 0 | 0 | 0 | 0 | 0 | 0 | 0 | 0 | 0 | 0 | 0 | 0 | 0 | 0 | 0 | 0 | 0 | 0 | 0 | 0 | 0 | 0 | [10 empty] | 0 | 0 | 0 | 0
2014-03-11 | 0時 | 0 | 0 | 0 | 0 | 0 | [12 empty] | 21.0307 |  |  | 9.611 | 9.6168 | [5 empty] | 0 | 0 | 0 | 0 | [9 empty] | 0 | 0 | 0 | 0 | 0 | 0 | 0 | 0 |  | 0 | 0 | 0 | 0 | 0 | 0 | 0 | 0 | 0 | 0 | 0 | 0 | 0 | 0 | 0 | 0 | 0 | 0 | 0 | 0 | 0 | 0 | 0 | 0 | 0 | 0 | [10 empty] | 0 | 0 | 0 | 0
2014-03-11 | 1時 | 0 | 0 | 0 | 0 | 0 | [12 empty] | 21.1127 |  |  | 9.6708 | 9.6766 | [5 empty] | 0 | 0 | 0 | 0 | [9 empty] | 0 | 0 | 0 | 0 | 0 | 0 | 0 | 0 |  | 0 | 0 | 0 | 0 | 0 | 0 | 0 | 0 | 0 | 0 | 0 | 0 | 0 | 0 | 0 | 0 | 0 | 0 | 0 | 0 | 0 | 0 | 0 | 0 | 0 | 0 | [10 empty] | 0 | 0 | 0 | 0
2014-03-11 | 2時 | 0 | 0 | 0 | 0 | 0 | [12 empty] | 21.1549 |  |  | 9.7009 | 9.7068 | [5 empty] | 0 | 0 | 0 | 0 | [9 empty] | 0 | 0 | 0 | 0 | 0 | 0 | 0 | 0 |  | 0 | 0 | 0 | 0 | 0 | 0 | 0 | 0 | 0 | 0 | 0 | 0 | 0 | 0 | 0 | 0 | 0 | 0 | 0 | 0 | 0 | 0 | 0 | 0 | 0 | 0 | [10 empty] | 0 | 0 | 0 | 0
2014-03-11 | 3時 | 0 | 0 | 0 | 0 | 0 | [12 empty] | 21.1978 |  |  | 9.7312 | 9.7371 | [5 empty] | 0 | 0 | 0 | 0 | [9 empty] | 0 | 0 | 0 | 0 | 0 | 0 | 0 | 0 |  | 0 | 0 | 0 | 0 | 0 | 0 | 0 | 0 | 0 | 0 | 0 | 0 | 0 | 0 | 0 | 0 | 0 | 0 | 0 | 0 | 0 | 0 | 0 | 0 | 0 | 0 | [10 empty] | 0 | 0 | 0 | 0
2014-03-11 | 4時 | 0 | 0 | 0 | 0 | 0 | [12 empty] | 21.2415 |  |  | 9.7617 | 9.7676 | [5 empty] | 0 | 0 | 0 | 0 | [9 empty] | 0 | 0 | 0 | 0 | 0 | 0 | 0 | 0 |  | 0 | 0 | 0 | 0 | 0 | 0 | 0 | 0 | 0 | 0 | 0 | 0 | 0 | 0 | 0 | 0 | 0 | 0 | 0 | 0 | 0 | 0 | 0 | 0 | 0 | 0 | [10 empty] | 0 | 0 | 0 | 0
2014-03-11 | 5時 | 0 | 0 | 0 | 0 | 0 | [12 empty] | 21.2415 |  |  | 9.7617 | 9.7676 | [5 empty] | 0 | 0 | 0 | 0 | [9 empty] | 0 | 0 | 0 | 0 | 0 | 0 | 0 | 0 |  | 0 | 0 | 0 | 0 | 0 | 0 | 0 | 0 | 0 | 0 | 0 | 0 | 0 | 0 | 0 | 0 | 0 | 0 | 0 | 0 | 0 | 0 | 0 | 0 | 0 | 0 | [10 empty] | 0 | 0 | 0 | 0
2014-03-11 | 6時 | 0 | 0 | 0 | 0 | 0 | [12 empty] | 21.1127 |  |  | 9.6708 | 9.6766 | [5 empty] | 0 | 0 | 0 | 0 | [9 empty] | 0 | 0 | 0 | 0 | 0 | 0 | 0 | 0 |  | 0 | 0 | 0 | 0 | 0 | 0 | 0 | 0 | 0 | 0 | 0 | 0 | 0 | 0 | 0 | 0 | 0 | 0 | 0 | 0 | 0 | 0 | 0 | 0 | 0 | 0 | [10 empty] | 0 | 0 | 0 | 0
2014-03-11 | 7時 | 25.8366 | 0 | 0 | 8.9655 | 0 | [12 empty] | 21.0919 |  |  | 9.6558 | 9.6616 | [5 empty] | 3.6078 | 0 | 0 | 0 | [9 empty] | 1.0771 | 0 | 0 | 0 | 0 | 0 | 0 | 0 |  | 0 | 0 | 0 | 0 | 0 | 0 | 0 | 0 | 0 | 0 | 0 | 0 | 0 | 0 | 0 | 0 | 0 | 0 | 0 | 0 | 0 | 0 | 0 | 0 | 0 | 0 | [10 empty] | 0 | 0 | 0 | 0
2014-03-11 | 8時 | 9.4082 | 0 | 0 | 3.2432 | 8.3924 | [12 empty] | 21.1549 |  |  | 9.7009 | 9.7068 | [5 empty] | 1.0033 | 0 | 0 | 0 | [9 empty] | 0.34062 | 0 | 0 | 0 | 0.96495 | 0 | 0 | 0 |  | 0 | 0 | 0 | 0 | 0 | 0 | 0 | 0 | 0 | 0 | 0 | 0 | 0 | 0 | 0 | 0 | 0 | 0 | 0 | 0 | 0 | 0 | 0 | 0 | 0 | 0 | [10 empty] | 0 | 0 | 0 | 0
2014-03-11 | 9時 | 6.8672 | 0 | 0 | 2.2968 | 2.746 | [12 empty] | 21.2415 |  |  | 9.7617 | 9.7676 | [5 empty] | 0.72687 | 0 | 0 | 0 | [9 empty] | 0.26472 | 0 | 0 | 0 | 0.29739 | 0 | 0 | 0 |  | 0 | 0 | 0 | 0 | 0 | 0 | 0 | 0 | 0 | 0 | 0 | 0 | 0 | 0 | 0 | 0 | 0 | 0 | 0 | 0 | 0 | 0 | 0 | 0 | 0 | 0 | [10 empty] | 0 | 0 | 0 | 0
2014-03-11 | 10時 | 5.6605 | 0 | 0 | 1.8619 | 2.0173 | [12 empty] | 21.4006 |  |  | 9.8697 | 9.8756 | [5 empty] | 0.60361 | 0 | 0 | 0 | [9 empty] | 0.23471 | 0 | 0 | 0 | 0.24383 | 0 | 0 | 0 |  | 0 | 0 | 0 | 0 | 0 | 0 | 0 | 0 | 0 | 0 | 0 | 0 | 0 | 0 | 0 | 0 | 0 | 0 | 0 | 0 | 0 | 0 | 0 | 0 | 0 | 0 | [10 empty] | 0 | 0 | 0 | 0
2014-03-11 | 11時 | 6.4341 | 0 | 0 | 0 | 1.7679 | [12 empty] | 28.0443 |  |  | 12.9813 | 12.9891 | [5 empty] | 0.52904 | 0 | 0 | 0 | [9 empty] | 0 | 0 | 0 | 0 | 0.20762 | 0 | 0 | 0 |  | 0 | 0 | 0 | 0 | 0 | 0 | 0 | 0 | 0 | 0 | 0 | 0 | 0 | 0 | 0 | 0 | 0 | 0 | 0 | 0 | 0 | 0 | 0 | 0 | 0 | 0 | [10 empty] | 0 | 0 | 0 | 0
2014-03-11 | 12時 | 5.4497 | 0 | 0 | 0 | 0 | [12 empty] | 28.1427 |  |  | 13.0436 | 13.0514 | [5 empty] | 0.46022 | 0 | 0 | 0 | [9 empty] | 0 | 0 | 0 | 0 | 0 | 0 | 0 | 0 |  | 0 | 0 | 0 | 0 | 0 | 0 | 0 | 0 | 0 | 0 | 0 | 0 | 0 | 0 | 0 | 0 | 0 | 0 | 0 | 0 | 0 | 0 | 0 | 0 | 0 | 0 | [10 empty] | 0 | 0 | 0 | 0
2014-03-11 | 13時 | 0 | 0 | 0 | 0 | 0 | [12 empty] | 28.0769 |  |  | 13.002 | 13.0098 | [5 empty] | 0 | 0 | 0 | 0 | [9 empty] | 0 | 0 | 0 | 0 | 0 | 0 | 0 | 0 |  | 0 | 0 | 0 | 0 | 0 | 0 | 0 | 0 | 0 | 0 | 0 | 0 | 0 | 0 | 0 | 0 | 0 | 0 | 0 | 0 | 0 | 0 | 0 | 0 | 0 | 0 | [10 empty] | 0 | 0 | 0 | 0
2014-03-11 | 14時 | 0 | 0 | 0 | 0 | 0 | [12 empty] | 27.9167 |  |  | 12.8991 | 12.9068 | [5 empty] | 0 | 0 | 0 | 0 | [9 empty] | 0 | 0 | 0 | 0 | 0 | 0 | 0 | 0 |  | 0 | 0 | 0 | 0 | 0 | 0 | 0 | 0 | 0 | 0 | 0 | 0 | 0 | 0 | 0 | 0 | 0 | 0 | 0 | 0 | 0 | 0 | 0 | 0 | 0 | 0 | [10 empty] | 0 | 0 | 0 | 0
2014-03-11 | 15時 | 12.1212 | 0 | 0 | 5.4178 | 0 | [12 empty] | 27.8236 |  |  | 12.838 | 12.8457 | [5 empty] | 0.97654 | 0 | 0 | 0 | [9 empty] | 0.41502 | 0 | 0 | 0 | 0 | 0 | 0 | 0 |  | 0 | 0 | 0 | 0 | 0 | 0 | 0 | 0 | 0 | 0 | 0 | 0 | 0 | 0 | 0 | 0 | 0 | 0 | 0 | 0 | 0 | 0 | 0 | 0 | 0 | 0 | [10 empty] | 0 | 0 | 0 | 0
2014-03-11 | 16時 | 9.6396 | 0 | 0 | 2.7151 | 0 | [12 empty] | 27.7327 |  |  | 12.7774 | 12.7851 | [5 empty] | 0.77368 | 0 | 0 | 0 | [9 empty] | 0.24906 | 0 | 0 | 0 | 0 | 0 | 0 | 0 |  | 0 | 0 | 0 | 0 | 0 | 0 | 0 | 0 | 0 | 0 | 0 | 0 | 0 | 0 | 0 | 0 | 0 | 0 | 0 | 0 | 0 | 0 | 0 | 0 | 0 | 0 | [10 empty] | 0 | 0 | 0 | 0
2014-03-11 | 17時 | 9.658 | 0 | 0 | 2.7962 | 0 | [12 empty] | 27.6442 |  |  | 12.7173 | 12.7249 | [5 empty] | 0.77979 | 0 | 0 | 0 | [9 empty] | 0.25431 | 0 | 0 | 0 | 0 | 0 | 0 | 0 |  | 0 | 0 | 0 | 0 | 0 | 0 | 0 | 0 | 0 | 0 | 0 | 0 | 0 | 0 | 0 | 0 | 0 | 0 | 0 | 0 | 0 | 0 | 0 | 0 | 0 | 0 | [10 empty] | 0 | 0 | 0 | 0
2014-03-11 | 18時 | 6.0388 | 0 | 0 | 0 | 0 | [12 empty] | 27.6152 |  |  | 12.6974 | 12.705 | [5 empty] | 0.52389 | 0 | 0 | 0 | [9 empty] | 0 | 0 | 0 | 0 | 0 | 0 | 0 | 0 |  | 0 | 0 | 0 | 0 | 0 | 0 | 0 | 0 | 0 | 0 | 0 | 0 | 0 | 0 | 0 | 0 | 0 | 0 | 0 | 0 | 0 | 0 | 0 | 0 | 0 | 0 | [10 empty] | 0 | 0 | 0 | 0
2014-03-11 | 19時 | 6.2535 | 0 | 0 | 4.0373 | 6.4451 | [12 empty] | 27.5864 |  |  | 12.6775 | 12.6851 | [5 empty] | 0.53974 | 0 | 0 | 0 | [9 empty] | 0.3264 | 0 | 0 | 0 | 0.50375 | 0 | 0 | 0 |  | 0 | 0 | 0 | 0 | 0 | 0 | 0 | 0 | 0 | 0 | 0 | 0 | 0 | 0 | 0 | 0 | 0 | 0 | 0 | 0 | 0 | 0 | 0 | 0 | 0 | 0 | [10 empty] | 0 | 0 | 0 | 0
2014-03-11 | 20時 | 6.1482 | 0 | 0 | 2.5683 | 2.392 | [12 empty] | 27.6442 |  |  | 12.7173 | 12.7249 | [5 empty] | 0.52968 | 0 | 0 | 0 | [9 empty] | 0.2434 | 0 | 0 | 0 | 0.23556 | 0 | 0 | 0 |  | 0 | 0 | 0 | 0 | 0 | 0 | 0 | 0 | 0 | 0 | 0 | 0 | 0 | 0 | 0 | 0 | 0 | 0 | 0 | 0 | 0 | 0 | 0 | 0 | 0 | 0 | [10 empty] | 0 | 0 | 0 | 0
2014-03-11 | 21時 | 6.4229 | 0 | 0 | 2.0325 | 2.0054 | [12 empty] | 27.6442 |  |  | 12.7173 | 12.7249 | [5 empty] | 0.54808 | 0 | 0 | 0 | [9 empty] | 0.22083 | 0 | 0 | 0 | 0.2199 | 0 | 0 | 0 |  | 0 | 0 | 0 | 0 | 0 | 0 | 0 | 0 | 0 | 0 | 0 | 0 | 0 | 0 | 0 | 0 | 0 | 0 | 0 | 0 | 0 | 0 | 0 | 0 | 0 | 0 | [10 empty] | 0 | 0 | 0 | 0
2014-03-11 | 22時 | 0 | 0 | 0 | 0 | 0 | [12 empty] | 21.2415 |  |  | 9.7617 | 9.7676 | [5 empty] | 0 | 0 | 0 | 0 | [9 empty] | 0 | 0 | 0 | 0 | 0 | 0 | 0 | 0 |  | 0 | 0 | 0 | 0 | 0 | 0 | 0 | 0 | 0 | 0 | 0 | 0 | 0 | 0 | 0 | 0 | 0 | 0 | 0 | 0 | 0 | 0 | 0 | 0 | 0 | 0 | [10 empty] | 0 | 0 | 0 | 0
2014-03-11 | 23時 | 0 | 0 | 0 | 0 | 0 | [12 empty] | 21.1978 |  |  | 9.7312 | 9.7371 | [5 empty] | 0 | 0 | 0 | 0 | [9 empty] | 0 | 0 | 0 | 0 | 0 | 0 | 0 | 0 |  | 0 | 0 | 0 | 0 | 0 | 0 | 0 | 0 | 0 | 0 | 0 | 0 | 0 | 0 | 0 | 0 | 0 | 0 | 0 | 0 | 0 | 0 | 0 | 0 | 0 | 0 | [10 empty] | 0 | 0 | 0 | 0
2014-03-12 | 0時 | 0 | 0 | 0 | 0 | 0 | [12 empty] | 21.0919 |  |  | 9.6558 | 9.6616 | [5 empty] | 0 | 0 | 0 | 0 | [9 empty] | 0 | 0 | 0 | 0 | 0 | 0 | 0 | 0 |  | 0 | 0 | 0 | 0 | 0 | 0 | 0 | 0 | 0 | 0 | 0 | 0 | 0 | 0 | 0 | 0 | 0 | 0 | 0 | 0 | 0 | 0 | 0 | 0 | 0 | 0 | [10 empty] | 0 | 0 | 0 | 0
2014-03-12 | 1時 | 0 | 0 | 0 | 0 | 0 | [12 empty] | 21.0713 |  |  | 9.6408 | 9.6466 | [5 empty] | 0 | 0 | 0 | 0 | [9 empty] | 0 | 0 | 0 | 0 | 0 | 0 | 0 | 0 |  | 0 | 0 | 0 | 0 | 0 | 0 | 0 | 0 | 0 | 0 | 0 | 0 | 0 | 0 | 0 | 0 | 0 | 0 | 0 | 0 | 0 | 0 | 0 | 0 | 0 | 0 | [10 empty] | 0 | 0 | 0 | 0
2014-03-12 | 2時 | 0 | 0 | 0 | 0 | 0 | [12 empty] | 21.0307 |  |  | 9.611 | 9.6168 | [5 empty] | 0 | 0 | 0 | 0 | [9 empty] | 0 | 0 | 0 | 0 | 0 | 0 | 0 | 0 |  | 0 | 0 | 0 | 0 | 0 | 0 | 0 | 0 | 0 | 0 | 0 | 0 | 0 | 0 | 0 | 0 | 0 | 0 | 0 | 0 | 0 | 0 | 0 | 0 | 0 | 0 | [10 empty] | 0 | 0 | 0 | 0
2014-03-12 | 3時 | 0 | 0 | 0 | 0 | 0 | [12 empty] | 27.4191 |  |  | 12.5595 | 12.567 | [5 empty] | 0 | 0 | 0 | 0 | [9 empty] | 0 | 0 | 0 | 0 | 0 | 0 | 0 | 0 |  | 0 | 0 | 0 | 0 | 0 | 0 | 0 | 0 | 0 | 0 | 0 | 0 | 0 | 0 | 0 | 0 | 0 | 0 | 0 | 0 | 0 | 0 | 0 | 0 | 0 | 0 | [10 empty] | 0 | 0 | 0 | 0
2014-03-12 | 4時 | 0 | 0 | 0 | 0 | 0 | [12 empty] | 27.4738 |  |  | 12.5986 | 12.6062 | [5 empty] | 0 | 0 | 0 | 0 | [9 empty] | 0 | 0 | 0 | 0 | 0 | 0 | 0 | 0 |  | 0 | 0 | 0 | 0 | 0 | 0 | 0 | 0 | 0 | 0 | 0 | 0 | 0 | 0 | 0 | 0 | 0 | 0 | 0 | 0 | 0 | 0 | 0 | 0 | 0 | 0 | [10 empty] | 0 | 0 | 0 | 0
2014-03-12 | 5時 | 0 | 0 | 0 | 0 | 0 | [12 empty] | 27.4463 |  |  | 12.579 | 12.5866 | [5 empty] | 0 | 0 | 0 | 0 | [9 empty] | 0 | 0 | 0 | 0 | 0 | 0 | 0 | 0 |  | 0 | 0 | 0 | 0 | 0 | 0 | 0 | 0 | 0 | 0 | 0 | 0 | 0 | 0 | 0 | 0 | 0 | 0 | 0 | 0 | 0 | 0 | 0 | 0 | 0 | 0 | [10 empty] | 0 | 0 | 0 | 0
2014-03-12 | 6時 | 0 | 0 | 0 | 0 | 0 | [12 empty] | 27.5864 |  |  | 12.6775 | 12.6851 | [5 empty] | 0 | 0 | 0 | 0 | [9 empty] | 0 | 0 | 0 | 0 | 0 | 0 | 0 | 0 |  | 0 | 0 | 0 | 0 | 0 | 0 | 0 | 0 | 0 | 0 | 0 | 0 | 0 | 0 | 0 | 0 | 0 | 0 | 0 | 0 | 0 | 0 | 0 | 0 | 0 | 0 | [10 empty] | 0 | 0 | 0 | 0
2014-03-12 | 7時 | 25.4282 | 0 | 0 | 8.892 | 0 | [12 empty] | 27.793 |  |  | 12.8178 | 12.8254 | [5 empty] | 3.0227 | 0 | 0 | 0 | [9 empty] | 0.71326 | 0 | 0 | 0 | 0 | 0 | 0 | 0 |  | 0 | 0 | 0 | 0 | 0 | 0 | 0 | 0 | 0 | 0 | 0 | 0 | 0 | 0 | 0 | 0 | 0 | 0 | 0 | 0 | 0 | 0 | 0 | 0 | 0 | 0 | [10 empty] | 0 | 0 | 0 | 0
2014-03-12 | 8時 | 8.2734 | 0 | 0 | 2.8424 | 7.8198 | [12 empty] | 28.1427 |  |  | 13.0436 | 13.0514 | [5 empty] | 0.65138 | 0 | 0 | 0 | [9 empty] | 0.24947 | 0 | 0 | 0 | 0.59502 | 0 | 0 | 0 |  | 0 | 0 | 0 | 0 | 0 | 0 | 0 | 0 | 0 | 0 | 0 | 0 | 0 | 0 | 0 | 0 | 0 | 0 | 0 | 0 | 0 | 0 | 0 | 0 | 0 | 0 | [10 empty] | 0 | 0 | 0 | 0
2014-03-12 | 9時 | 5.3117 | 0 | 0 | 1.7136 | 2.1023 | [12 empty] | 28.3118 |  |  | 13.1484 | 13.1563 | [5 empty] | 0.44419 | 0 | 0 | 0 | [9 empty] | 0.20347 | 0 | 0 | 0 | 0.21651 | 0 | 0 | 0 |  | 0 | 0 | 0 | 0 | 0 | 0 | 0 | 0 | 0 | 0 | 0 | 0 | 0 | 0 | 0 | 0 | 0 | 0 | 0 | 0 | 0 | 0 | 0 | 0 | 0 | 0 | [10 empty] | 0 | 0 | 0 | 0
2014-03-12 | 10時 | 3.7374 | 0 | 0 | 1.1016 | 1.2191 | [12 empty] | 28.5953 |  |  | 13.319 | 13.327 | [5 empty] | 0.33637 | 0 | 0 | 0 | [9 empty] | 0.18637 | 0 | 0 | 0 | 0.18878 | 0 | 0 | 0 |  | 0 | 0 | 0 | 0 | 0 | 0 | 0 | 0 | 0 | 0 | 0 | 0 | 0 | 0 | 0 | 0 | 0 | 0 | 0 | 0 | 0 | 0 | 0 | 0 | 0 | 0 | [10 empty] | 0 | 0 | 0 | 0
2014-03-12 | 11時 | 4.7976 | 0 | 0 | 0 | 1.1579 | [12 empty] | 28.559 |  |  | 13.2975 | 13.3054 | [5 empty] | 0.40212 | 0 | 0 | 0 | [9 empty] | 0 | 0 | 0 | 0 | 0.18779 | 0 | 0 | 0 |  | 0 | 0 | 0 | 0 | 0 | 0 | 0 | 0 | 0 | 0 | 0 | 0 | 0 | 0 | 0 | 0 | 0 | 0 | 0 | 0 | 0 | 0 | 0 | 0 | 0 | 0 | [10 empty] | 0 | 0 | 0 | 0
2014-03-12 | 12時 | 4.452 | 0 | 0 | 0 | 0 | [12 empty] | 28.6319 |  |  | 13.3406 | 13.3485 | [5 empty] | 0.37821 | 0 | 0 | 0 | [9 empty] | 0 | 0 | 0 | 0 | 0 | 0 | 0 | 0 |  | 0 | 0 | 0 | 0 | 0 | 0 | 0 | 0 | 0 | 0 | 0 | 0 | 0 | 0 | 0 | 0 | 0 | 0 | 0 | 0 | 0 | 0 | 0 | 0 | 0 | 0 | [10 empty] | 0 | 0 | 0 | 0
2014-03-12 | 13時 | 0 | 0 | 0 | 0 | 0 | [12 empty] | 28.559 |  |  | 13.2975 | 13.3054 | [5 empty] | 0 | 0 | 0 | 0 | [9 empty] | 0 | 0 | 0 | 0 | 0 | 0 | 0 | 0 |  | 0 | 0 | 0 | 0 | 0 | 0 | 0 | 0 | 0 | 0 | 0 | 0 | 0 | 0 | 0 | 0 | 0 | 0 | 0 | 0 | 0 | 0 | 0 | 0 | 0 | 0 | [10 empty] | 0 | 0 | 0 | 0
2014-03-12 | 14時 | 0 | 0 | 0 | 0 | 0 | [12 empty] | 28.3811 |  |  | 13.1908 | 13.1986 | [5 empty] | 0 | 0 | 0 | 0 | [9 empty] | 0 | 0 | 0 | 0 | 0 | 0 | 0 | 0 |  | 0 | 0 | 0 | 0 | 0 | 0 | 0 | 0 | 0 | 0 | 0 | 0 | 0 | 0 | 0 | 0 | 0 | 0 | 0 | 0 | 0 | 0 | 0 | 0 | 0 | 0 | [10 empty] | 0 | 0 | 0 | 0
2014-03-12 | 15時 | 10.7728 | 0 | 0 | 4.6629 | 0 | [12 empty] | 28.3118 |  |  | 13.1484 | 13.1563 | [5 empty] | 0.83678 | 0 | 0 | 0 | [9 empty] | 0.34956 | 0 | 0 | 0 | 0 | 0 | 0 | 0 |  | 0 | 0 | 0 | 0 | 0 | 0 | 0 | 0 | 0 | 0 | 0 | 0 | 0 | 0 | 0 | 0 | 0 | 0 | 0 | 0 | 0 | 0 | 0 | 0 | 0 | 0 | [10 empty] | 0 | 0 | 0 | 0
2014-03-12 | 16時 | 8.6367 | 0 | 0 | 2.3934 | 0 | [12 empty] | 28.2434 |  |  | 13.1063 | 13.1141 | [5 empty] | 0.67308 | 0 | 0 | 0 | [9 empty] | 0.22839 | 0 | 0 | 0 | 0 | 0 | 0 | 0 |  | 0 | 0 | 0 | 0 | 0 | 0 | 0 | 0 | 0 | 0 | 0 | 0 | 0 | 0 | 0 | 0 | 0 | 0 | 0 | 0 | 0 | 0 | 0 | 0 | 0 | 0 | [10 empty] | 0 | 0 | 0 | 0
2014-03-12 | 17時 | 8.7199 | 0 | 0 | 2.4996 | 0 | [12 empty] | 28.0769 |  |  | 13.002 | 13.0098 | [5 empty] | 0.68704 | 0 | 0 | 0 | [9 empty] | 0.23476 | 0 | 0 | 0 | 0 | 0 | 0 | 0 |  | 0 | 0 | 0 | 0 | 0 | 0 | 0 | 0 | 0 | 0 | 0 | 0 | 0 | 0 | 0 | 0 | 0 | 0 | 0 | 0 | 0 | 0 | 0 | 0 | 0 | 0 | [10 empty] | 0 | 0 | 0 | 0
2014-03-12 | 18時 | 5.3866 | 0 | 0 | 0 | 0 | [12 empty] | 28.0443 |  |  | 12.9813 | 12.9891 | [5 empty] | 0.4605 | 0 | 0 | 0 | [9 empty] | 0 | 0 | 0 | 0 | 0 | 0 | 0 | 0 |  | 0 | 0 | 0 | 0 | 0 | 0 | 0 | 0 | 0 | 0 | 0 | 0 | 0 | 0 | 0 | 0 | 0 | 0 | 0 | 0 | 0 | 0 | 0 | 0 | 0 | 0 | [10 empty] | 0 | 0 | 0 | 0
2014-03-12 | 19時 | 5.656 | 0 | 0 | 3.6326 | 5.832 | [12 empty] | 27.98 |  |  | 12.9401 | 12.9478 | [5 empty] | 0.48086 | 0 | 0 | 0 | [9 empty] | 0.29355 | 0 | 0 | 0 | 0.44062 | 0 | 0 | 0 |  | 0 | 0 | 0 | 0 | 0 | 0 | 0 | 0 | 0 | 0 | 0 | 0 | 0 | 0 | 0 | 0 | 0 | 0 | 0 | 0 | 0 | 0 | 0 | 0 | 0 | 0 | [10 empty] | 0 | 0 | 0 | 0
2014-03-12 | 20時 | 5.6502 | 0 | 0 | 2.3564 | 2.1788 | [12 empty] | 27.9167 |  |  | 12.8991 | 12.9068 | [5 empty] | 0.48342 | 0 | 0 | 0 | [9 empty] | 0.23059 | 0 | 0 | 0 | 0.22349 | 0 | 0 | 0 |  | 0 | 0 | 0 | 0 | 0 | 0 | 0 | 0 | 0 | 0 | 0 | 0 | 0 | 0 | 0 | 0 | 0 | 0 | 0 | 0 | 0 | 0 | 0 | 0 | 0 | 0 | [10 empty] | 0 | 0 | 0 | 0
2014-03-12 | 21時 | 5.9981 | 0 | 0 | 1.8616 | 1.8519 | [12 empty] | 27.8544 |  |  | 12.8583 | 12.866 | [5 empty] | 0.50921 | 0 | 0 | 0 | [9 empty] | 0.21245 | 0 | 0 | 0 | 0.21221 | 0 | 0 | 0 |  | 0 | 0 | 0 | 0 | 0 | 0 | 0 | 0 | 0 | 0 | 0 | 0 | 0 | 0 | 0 | 0 | 0 | 0 | 0 | 0 | 0 | 0 | 0 | 0 | 0 | 0 | [10 empty] | 0 | 0 | 0 | 0
2014-03-12 | 22時 | 0 | 0 | 0 | 0 | 0 | [12 empty] | 27.7327 |  |  | 12.7774 | 12.7851 | [5 empty] | 0 | 0 | 0 | 0 | [9 empty] | 0 | 0 | 0 | 0 | 0 | 0 | 0 | 0 |  | 0 | 0 | 0 | 0 | 0 | 0 | 0 | 0 | 0 | 0 | 0 | 0 | 0 | 0 | 0 | 0 | 0 | 0 | 0 | 0 | 0 | 0 | 0 | 0 | 0 | 0 | [10 empty] | 0 | 0 | 0 | 0
2014-03-12 | 23時 | 0 | 0 | 0 | 0 | 0 | [12 empty] | 27.6152 |  |  | 12.6974 | 12.705 | [5 empty] | 0 | 0 | 0 | 0 | [9 empty] | 0 | 0 | 0 | 0 | 0 | 0 | 0 | 0 |  | 0 | 0 | 0 | 0 | 0 | 0 | 0 | 0 | 0 | 0 | 0 | 0 | 0 | 0 | 0 | 0 | 0 | 0 | 0 | 0 | 0 | 0 | 0 | 0 | 0 | 0 | [10 empty] | 0 | 0 | 0 | 0
2014-03-13 | 0時 | 0 | 0 | 0 | 0 | 0 | [12 empty] | 27.5579 |  |  | 12.6577 | 12.6653 | [5 empty] | 0 | 0 | 0 | 0 | [9 empty] | 0 | 0 | 0 | 0 | 0 | 0 | 0 | 0 |  | 0 | 0 | 0 | 0 | 0 | 0 | 0 | 0 | 0 | 0 | 0 | 0 | 0 | 0 | 0 | 0 | 0 | 0 | 0 | 0 | 0 | 0 | 0 | 0 | 0 | 0 | [10 empty] | 0 | 0 | 0 | 0
2014-03-13 | 1時 | 0 | 0 | 0 | 0 | 0 | [12 empty] | 27.3388 |  |  | 12.5012 | 12.5087 | [5 empty] | 0 | 0 | 0 | 0 | [9 empty] | 0 | 0 | 0 | 0 | 0 | 0 | 0 | 0 |  | 0 | 0 | 0 | 0 | 0 | 0 | 0 | 0 | 0 | 0 | 0 | 0 | 0 | 0 | 0 | 0 | 0 | 0 | 0 | 0 | 0 | 0 | 0 | 0 | 0 | 0 | [10 empty] | 0 | 0 | 0 | 0
2014-03-13 | 2時 | 0 | 0 | 0 | 0 | 0 | [12 empty] | 27.3388 |  |  | 12.5012 | 12.5087 | [5 empty] | 0 | 0 | 0 | 0 | [9 empty] | 0 | 0 | 0 | 0 | 0 | 0 | 0 | 0 |  | 0 | 0 | 0 | 0 | 0 | 0 | 0 | 0 | 0 | 0 | 0 | 0 | 0 | 0 | 0 | 0 | 0 | 0 | 0 | 0 | 0 | 0 | 0 | 0 | 0 | 0 | [10 empty] | 0 | 0 | 0 | 0
2014-03-13 | 3時 | 0 | 0 | 0 | 0 | 0 | [12 empty] | 27.2354 |  |  | 12.4242 | 12.4317 | [5 empty] | 0 | 0 | 0 | 0 | [9 empty] | 0 | 0 | 0 | 0 | 0 | 0 | 0 | 0 |  | 0 | 0 | 0 | 0 | 0 | 0 | 0 | 0 | 0 | 0 | 0 | 0 | 0 | 0 | 0 | 0 | 0 | 0 | 0 | 0 | 0 | 0 | 0 | 0 | 0 | 0 | [10 empty] | 0 | 0 | 0 | 0
2014-03-13 | 4時 | 0 | 0 | 0 | 0 | 0 | [12 empty] | 27.2101 |  |  | 12.4051 | 12.4126 | [5 empty] | 0 | 0 | 0 | 0 | [9 empty] | 0 | 0 | 0 | 0 | 0 | 0 | 0 | 0 |  | 0 | 0 | 0 | 0 | 0 | 0 | 0 | 0 | 0 | 0 | 0 | 0 | 0 | 0 | 0 | 0 | 0 | 0 | 0 | 0 | 0 | 0 | 0 | 0 | 0 | 0 | [10 empty] | 0 | 0 | 0 | 0
2014-03-13 | 5時 | 27.0759 | 0 | 0 | 0 | 0 | [12 empty] | 27.1604 |  |  | 12.3671 | 12.3746 | [5 empty] | 3.5716 | 0 | 0 | 0 | [9 empty] | 0 | 0 | 0 | 0 | 0 | 0 | 0 | 0 |  | 0 | 0 | 0 | 0 | 0 | 0 | 0 | 0 | 0 | 0 | 0 | 0 | 0 | 0 | 0 | 0 | 0 | 0 | 0 | 0 | 0 | 0 | 0 | 0 | 0 | 0 | [10 empty] | 0 | 0 | 0 | 0
2014-03-13 | 6時 | 9.8749 | 0 | 0 | 0 | 0 | [12 empty] | 27.3388 |  |  | 12.5012 | 12.5087 | [5 empty] | 0.81383 | 0 | 0 | 0 | [9 empty] | 0 | 0 | 0 | 0 | 0 | 0 | 0 | 0 |  | 0 | 0 | 0 | 0 | 0 | 0 | 0 | 0 | 0 | 0 | 0 | 0 | 0 | 0 | 0 | 0 | 0 | 0 | 0 | 0 | 0 | 0 | 0 | 0 | 0 | 0 | [10 empty] | 0 | 0 | 0 | 0
2014-03-13 | 7時 | 7.1526 | 0 | 0 | 0 | 0 | [12 empty] | 27.8236 |  |  | 12.838 | 12.8457 | [5 empty] | 0.58836 | 0 | 0 | 0 | [9 empty] | 0 | 0 | 0 | 0 | 0 | 0 | 0 | 0 |  | 0 | 0 | 0 | 0 | 0 | 0 | 0 | 0 | 0 | 0 | 0 | 0 | 0 | 0 | 0 | 0 | 0 | 0 | 0 | 0 | 0 | 0 | 0 | 0 | 0 | 0 | [10 empty] | 0 | 0 | 0 | 0
2014-03-13 | 8時 | 4.8107 | 0 | 0 | 0 | 0 | [12 empty] | 28.3463 |  |  | 13.1696 | 13.1774 | [5 empty] | 0.41121 | 0 | 0 | 0 | [9 empty] | 0 | 0 | 0 | 0 | 0 | 0 | 0 | 0 |  | 0 | 0 | 0 | 0 | 0 | 0 | 0 | 0 | 0 | 0 | 0 | 0 | 0 | 0 | 0 | 0 | 0 | 0 | 0 | 0 | 0 | 0 | 0 | 0 | 0 | 0 | [10 empty] | 0 | 0 | 0 | 0
2014-03-13 | 9時 | 0 | 0 | 0 | 0 | 0 | [12 empty] | 28.4871 |  |  | 13.2547 | 13.2625 | [5 empty] | 0 | 0 | 0 | 0 | [9 empty] | 0 | 0 | 0 | 0 | 0 | 0 | 0 | 0 |  | 0 | 0 | 0 | 0 | 0 | 0 | 0 | 0 | 0 | 0 | 0 | 0 | 0 | 0 | 0 | 0 | 0 | 0 | 0 | 0 | 0 | 0 | 0 | 0 | 0 | 0 | [10 empty] | 0 | 0 | 0 | 0
2014-03-13 | 10時 | 0 | 0 | 0 | 0 | 0 | [12 empty] | 28.559 |  |  | 13.2975 | 13.3054 | [5 empty] | 0 | 0 | 0 | 0 | [9 empty] | 0 | 0 | 0 | 0 | 0 | 0 | 0 | 0 |  | 0 | 0 | 0 | 0 | 0 | 0 | 0 | 0 | 0 | 0 | 0 | 0 | 0 | 0 | 0 | 0 | 0 | 0 | 0 | 0 | 0 | 0 | 0 | 0 | 0 | 0 | [10 empty] | 0 | 0 | 0 | 0
2014-03-13 | 11時 | 9.5584 | 0 | 0 | 0 | 0 | [12 empty] | 28.6687 |  |  | 13.3622 | 13.3702 | [5 empty] | 0.7238 | 0 | 0 | 0 | [9 empty] | 0 | 0 | 0 | 0 | 0 | 0 | 0 | 0 |  | 0 | 0 | 0 | 0 | 0 | 0 | 0 | 0 | 0 | 0 | 0 | 0 | 0 | 0 | 0 | 0 | 0 | 0 | 0 | 0 | 0 | 0 | 0 | 0 | 0 | 0 | [10 empty] | 0 | 0 | 0 | 0
2014-03-13 | 12時 | 3.8345 | 0 | 0 | 0 | 0 | [12 empty] | 28.9724 |  |  | 13.5372 | 13.5453 | [5 empty] | 0.3298 | 0 | 0 | 0 | [9 empty] | 0 | 0 | 0 | 0 | 0 | 0 | 0 | 0 |  | 0 | 0 | 0 | 0 | 0 | 0 | 0 | 0 | 0 | 0 | 0 | 0 | 0 | 0 | 0 | 0 | 0 | 0 | 0 | 0 | 0 | 0 | 0 | 0 | 0 | 0 | [10 empty] | 0 | 0 | 0 | 0
2014-03-13 | 13時 | 0 | 0 | 0 | 0 | 0 | [12 empty] | 29.1303 |  |  | 13.6261 | 13.6341 | [5 empty] | 0 | 0 | 0 | 0 | [9 empty] | 0 | 0 | 0 | 0 | 0 | 0 | 0 | 0 |  | 0 | 0 | 0 | 0 | 0 | 0 | 0 | 0 | 0 | 0 | 0 | 0 | 0 | 0 | 0 | 0 | 0 | 0 | 0 | 0 | 0 | 0 | 0 | 0 | 0 | 0 | [10 empty] | 0 | 0 | 0 | 0
2014-03-13 | 14時 | 0 | 0 | 0 | 0 | 0 | [12 empty] | 29.5427 |  |  | 13.852 | 13.8602 | [5 empty] | 0 | 0 | 0 | 0 | [9 empty] | 0 | 0 | 0 | 0 | 0 | 0 | 0 | 0 |  | 0 | 0 | 0 | 0 | 0 | 0 | 0 | 0 | 0 | 0 | 0 | 0 | 0 | 0 | 0 | 0 | 0 | 0 | 0 | 0 | 0 | 0 | 0 | 0 | 0 | 0 | [10 empty] | 0 | 0 | 0 | 0
2014-03-13 | 15時 | 5.3576 | 0 | 0 | 0 | 0 | [12 empty] | 29.5427 |  |  | 13.852 | 13.8602 | [5 empty] | 0.40115 | 0 | 0 | 0 | [9 empty] | 0 | 0 | 0 | 0 | 0 | 0 | 0 | 0 |  | 0 | 0 | 0 | 0 | 0 | 0 | 0 | 0 | 0 | 0 | 0 | 0 | 0 | 0 | 0 | 0 | 0 | 0 | 0 | 0 | 0 | 0 | 0 | 0 | 0 | 0 | [10 empty] | 0 | 0 | 0 | 0
2014-03-13 | 16時 | 3.976 | 0 | 0 | 0 | 0 | [12 empty] | 28.895 |  |  | 13.4932 | 13.5012 | [5 empty] | 0.3406 | 0 | 0 | 0 | [9 empty] | 0 | 0 | 0 | 0 | 0 | 0 | 0 | 0 |  | 0 | 0 | 0 | 0 | 0 | 0 | 0 | 0 | 0 | 0 | 0 | 0 | 0 | 0 | 0 | 0 | 0 | 0 | 0 | 0 | 0 | 0 | 0 | 0 | 0 | 0 | [10 empty] | 0 | 0 | 0 | 0
2014-03-13 | 17時 | 7.0502 | 0 | 0 | 0 | 4.7103 | [12 empty] | 28.5953 |  |  | 13.319 | 13.327 | [5 empty] | 0.54577 | 0 | 0 | 0 | [9 empty] | 0 | 0 | 0 | 0 | 0.34617 | 0 | 0 | 0 |  | 0 | 0 | 0 | 0 | 0 | 0 | 0 | 0 | 0 | 0 | 0 | 0 | 0 | 0 | 0 | 0 | 0 | 0 | 0 | 0 | 0 | 0 | 0 | 0 | 0 | 0 | [10 empty] | 0 | 0 | 0 | 0
2014-03-13 | 18時 | 7.828 | 0 | 0 | 0 | 0 | [12 empty] | 28.0443 |  |  | 12.9813 | 12.9891 | [5 empty] | 0.62437 | 0 | 0 | 0 | [9 empty] | 0 | 0 | 0 | 0 | 0 | 0 | 0 | 0 |  | 0 | 0 | 0 | 0 | 0 | 0 | 0 | 0 | 0 | 0 | 0 | 0 | 0 | 0 | 0 | 0 | 0 | 0 | 0 | 0 | 0 | 0 | 0 | 0 | 0 | 0 | [10 empty] | 0 | 0 | 0 | 0
2014-03-13 | 19時 | 4.7204 | 0 | 0 | 5.0563 | 0 | [12 empty] | 27.8854 |  |  | 12.8787 | 12.8864 | [5 empty] | 0.42475 | 0 | 0 | 0 | [9 empty] | 0.38716 | 0 | 0 | 0 | 0 | 0 | 0 | 0 |  | 0 | 0 | 0 | 0 | 0 | 0 | 0 | 0 | 0 | 0 | 0 | 0 | 0 | 0 | 0 | 0 | 0 | 0 | 0 | 0 | 0 | 0 | 0 | 0 | 0 | 0 | [10 empty] | 0 | 0 | 0 | 0
2014-03-13 | 20時 | 5.5084 | 0 | 0 | 0 | 4.7249 | [12 empty] | 27.5016 |  |  | 12.6182 | 12.6258 | [5 empty] | 0.49458 | 0 | 0 | 0 | [9 empty] | 0 | 0 | 0 | 0 | 0.37514 | 0 | 0 | 0 |  | 0 | 0 | 0 | 0 | 0 | 0 | 0 | 0 | 0 | 0 | 0 | 0 | 0 | 0 | 0 | 0 | 0 | 0 | 0 | 0 | 0 | 0 | 0 | 0 | 0 | 0 | [10 empty] | 0 | 0 | 0 | 0
2014-03-13 | 21時 | 6.1248 | 0 | 0 | 3.52 | 2.2285 | [12 empty] | 27.2866 |  |  | 12.4626 | 12.4701 | [5 empty] | 0.5477 | 0 | 0 | 0 | [9 empty] | 0.30093 | 0 | 0 | 0 | 0.23327 | 0 | 0 | 0 |  | 0 | 0 | 0 | 0 | 0 | 0 | 0 | 0 | 0 | 0 | 0 | 0 | 0 | 0 | 0 | 0 | 0 | 0 | 0 | 0 | 0 | 0 | 0 | 0 | 0 | 0 | [10 empty] | 0 | 0 | 0 | 0
2014-03-13 | 22時 | 6.6725 | 0 | 0 | 2.3274 | 0 | [12 empty] | 27.0877 |  |  | 12.3104 | 12.3179 | [5 empty] | 0.59722 | 0 | 0 | 0 | [9 empty] | 0.24045 | 0 | 0 | 0 | 0 | 0 | 0 | 0 |  | 0 | 0 | 0 | 0 | 0 | 0 | 0 | 0 | 0 | 0 | 0 | 0 | 0 | 0 | 0 | 0 | 0 | 0 | 0 | 0 | 0 | 0 | 0 | 0 | 0 | 0 | [10 empty] | 0 | 0 | 0 | 0
2014-03-13 | 23時 | 0 | 0 | 0 | 0 | 0 | [12 empty] | 26.9716 |  |  | 12.2171 | 12.2246 | [5 empty] | 0 | 0 | 0 | 0 | [9 empty] | 0 | 0 | 0 | 0 | 0 | 0 | 0 | 0 |  | 0 | 0 | 0 | 0 | 0 | 0 | 0 | 0 | 0 | 0 | 0 | 0 | 0 | 0 | 0 | 0 | 0 | 0 | 0 | 0 | 0 | 0 | 0 | 0 | 0 | 0 | [10 empty] | 0 | 0 | 0 | 0
2014-03-14 | 0時 | 0 | 0 | 0 | 0 | 0 | [12 empty] | 26.8618 |  |  | 12.1252 | 12.1326 | [5 empty] | 0 | 0 | 0 | 0 | [9 empty] | 0 | 0 | 0 | 0 | 0 | 0 | 0 | 0 |  | 0 | 0 | 0 | 0 | 0 | 0 | 0 | 0 | 0 | 0 | 0 | 0 | 0 | 0 | 0 | 0 | 0 | 0 | 0 | 0 | 0 | 0 | 0 | 0 | 0 | 0 | [10 empty] | 0 | 0 | 0 | 0
2014-03-14 | 1時 | 0 | 0 | 0 | 0 | 0 | [12 empty] | 20.6352 |  |  | 9.2944 | 9.3001 | [5 empty] | 0 | 0 | 0 | 0 | [9 empty] | 0 | 0 | 0 | 0 | 0 | 0 | 0 | 0 |  | 0 | 0 | 0 | 0 | 0 | 0 | 0 | 0 | 0 | 0 | 0 | 0 | 0 | 0 | 0 | 0 | 0 | 0 | 0 | 0 | 0 | 0 | 0 | 0 | 0 | 0 | [10 empty] | 0 | 0 | 0 | 0
2014-03-14 | 2時 | 0 | 0 | 0 | 0 | 0 | [12 empty] | 20.6194 |  |  | 9.2805 | 9.2862 | [5 empty] | 0 | 0 | 0 | 0 | [9 empty] | 0 | 0 | 0 | 0 | 0 | 0 | 0 | 0 |  | 0 | 0 | 0 | 0 | 0 | 0 | 0 | 0 | 0 | 0 | 0 | 0 | 0 | 0 | 0 | 0 | 0 | 0 | 0 | 0 | 0 | 0 | 0 | 0 | 0 | 0 | [10 empty] | 0 | 0 | 0 | 0
2014-03-14 | 3時 | 0 | 0 | 0 | 0 | 0 | [12 empty] | 20.5584 |  |  | 9.2253 | 9.231 | [5 empty] | 0 | 0 | 0 | 0 | [9 empty] | 0 | 0 | 0 | 0 | 0 | 0 | 0 | 0 |  | 0 | 0 | 0 | 0 | 0 | 0 | 0 | 0 | 0 | 0 | 0 | 0 | 0 | 0 | 0 | 0 | 0 | 0 | 0 | 0 | 0 | 0 | 0 | 0 | 0 | 0 | [10 empty] | 0 | 0 | 0 | 0
2014-03-14 | 4時 | 0 | 0 | 0 | 0 | 0 | [12 empty] | 20.6194 |  |  | 9.2805 | 9.2862 | [5 empty] | 0 | 0 | 0 | 0 | [9 empty] | 0 | 0 | 0 | 0 | 0 | 0 | 0 | 0 |  | 0 | 0 | 0 | 0 | 0 | 0 | 0 | 0 | 0 | 0 | 0 | 0 | 0 | 0 | 0 | 0 | 0 | 0 | 0 | 0 | 0 | 0 | 0 | 0 | 0 | 0 | [10 empty] | 0 | 0 | 0 | 0
2014-03-14 | 5時 | 27.7873 | 0 | 0 | 0 | 0 | [12 empty] | 20.7856 |  |  | 9.4215 | 9.4272 | [5 empty] | 3.5889 | 0 | 0 | 0 | [9 empty] | 0 | 0 | 0 | 0 | 0 | 0 | 0 | 0 |  | 0 | 0 | 0 | 0 | 0 | 0 | 0 | 0 | 0 | 0 | 0 | 0 | 0 | 0 | 0 | 0 | 0 | 0 | 0 | 0 | 0 | 0 | 0 | 0 | 0 | 0 | [10 empty] | 0 | 0 | 0 | 0
2014-03-14 | 6時 | 9.9959 | 0 | 0 | 0 | 0 | [12 empty] | 27.2866 |  |  | 12.4626 | 12.4701 | [5 empty] | 0.82643 | 0 | 0 | 0 | [9 empty] | 0 | 0 | 0 | 0 | 0 | 0 | 0 | 0 |  | 0 | 0 | 0 | 0 | 0 | 0 | 0 | 0 | 0 | 0 | 0 | 0 | 0 | 0 | 0 | 0 | 0 | 0 | 0 | 0 | 0 | 0 | 0 | 0 | 0 | 0 | [10 empty] | 0 | 0 | 0 | 0
2014-03-14 | 7時 | 6.1837 | 0 | 0 | 0 | 0 | [12 empty] | 27.793 |  |  | 12.8178 | 12.8254 | [5 empty] | 0.52451 | 0 | 0 | 0 | [9 empty] | 0 | 0 | 0 | 0 | 0 | 0 | 0 | 0 |  | 0 | 0 | 0 | 0 | 0 | 0 | 0 | 0 | 0 | 0 | 0 | 0 | 0 | 0 | 0 | 0 | 0 | 0 | 0 | 0 | 0 | 0 | 0 | 0 | 0 | 0 | [10 empty] | 0 | 0 | 0 | 0
2014-03-14 | 8時 | 1.6779 | 0 | 0 | 0 | 0 | [12 empty] | 29.0905 |  |  | 13.6038 | 13.6118 | [5 empty] | 0.20557 | 0 | 0 | 0 | [9 empty] | 0 | 0 | 0 | 0 | 0 | 0 | 0 | 0 |  | 0 | 0 | 0 | 0 | 0 | 0 | 0 | 0 | 0 | 0 | 0 | 0 | 0 | 0 | 0 | 0 | 0 | 0 | 0 | 0 | 0 | 0 | 0 | 0 | 0 | 0 | [10 empty] | 0 | 0 | 0 | 0
2014-03-14 | 9時 | 0 | 0 | 0 | 0 | 0 | [12 empty] | 29.9803 |  |  | 14.0833 | 14.0917 | [5 empty] | 0 | 0 | 0 | 0 | [9 empty] | 0 | 0 | 0 | 0 | 0 | 0 | 0 | 0 |  | 0 | 0 | 0 | 0 | 0 | 0 | 0 | 0 | 0 | 0 | 0 | 0 | 0 | 0 | 0 | 0 | 0 | 0 | 0 | 0 | 0 | 0 | 0 | 0 | 0 | 0 | [10 empty] | 0 | 0 | 0 | 0
2014-03-14 | 10時 | 0 | 0 | 0 | 0 | 0 | [12 empty] | 29.5854 |  |  | 13.8749 | 13.8831 | [5 empty] | 0 | 0 | 0 | 0 | [9 empty] | 0 | 0 | 0 | 0 | 0 | 0 | 0 | 0 |  | 0 | 0 | 0 | 0 | 0 | 0 | 0 | 0 | 0 | 0 | 0 | 0 | 0 | 0 | 0 | 0 | 0 | 0 | 0 | 0 | 0 | 0 | 0 | 0 | 0 | 0 | [10 empty] | 0 | 0 | 0 | 0
2014-03-14 | 11時 | 0.37394 | 0 | 0 | 0 | 0 | [12 empty] | 30.1165 |  |  | 14.1538 | 14.1622 | [5 empty] | 0.12862 | 0 | 0 | 0 | [9 empty] | 0 | 0 | 0 | 0 | 0 | 0 | 0 | 0 |  | 0 | 0 | 0 | 0 | 0 | 0 | 0 | 0 | 0 | 0 | 0 | 0 | 0 | 0 | 0 | 0 | 0 | 0 | 0 | 0 | 0 | 0 | 0 | 0 | 0 | 0 | [10 empty] | 0 | 0 | 0 | 0
2014-03-14 | 12時 | 0.039935 | 0 | 0 | 0 | 0 | [12 empty] | 30.3957 |  |  | 14.2963 | 14.3048 | [5 empty] | 0.11323 | 0 | 0 | 0 | [9 empty] | 0 | 0 | 0 | 0 | 0 | 0 | 0 | 0 |  | 0 | 0 | 0 | 0 | 0 | 0 | 0 | 0 | 0 | 0 | 0 | 0 | 0 | 0 | 0 | 0 | 0 | 0 | 0 | 0 | 0 | 0 | 0 | 0 | 0 | 0 | [10 empty] | 0 | 0 | 0 | 0
2014-03-14 | 13時 | 0 | 0 | 0 | 0 | 0 | [12 empty] | 30.1624 |  |  | 14.1774 | 14.1858 | [5 empty] | 0 | 0 | 0 | 0 | [9 empty] | 0 | 0 | 0 | 0 | 0 | 0 | 0 | 0 |  | 0 | 0 | 0 | 0 | 0 | 0 | 0 | 0 | 0 | 0 | 0 | 0 | 0 | 0 | 0 | 0 | 0 | 0 | 0 | 0 | 0 | 0 | 0 | 0 | 0 | 0 | [10 empty] | 0 | 0 | 0 | 0
2014-03-14 | 14時 | 0 | 0 | 0 | 0 | 0 | [12 empty] | 29.7584 |  |  | 13.967 | 13.9752 | [5 empty] | 0 | 0 | 0 | 0 | [9 empty] | 0 | 0 | 0 | 0 | 0 | 0 | 0 | 0 |  | 0 | 0 | 0 | 0 | 0 | 0 | 0 | 0 | 0 | 0 | 0 | 0 | 0 | 0 | 0 | 0 | 0 | 0 | 0 | 0 | 0 | 0 | 0 | 0 | 0 | 0 | [10 empty] | 0 | 0 | 0 | 0
2014-03-14 | 15時 | 1.6416 | 0 | 0 | 0 | 0 | [12 empty] | 29.4164 |  |  | 13.7836 | 13.7918 | [5 empty] | 0.19776 | 0 | 0 | 0 | [9 empty] | 0 | 0 | 0 | 0 | 0 | 0 | 0 | 0 |  | 0 | 0 | 0 | 0 | 0 | 0 | 0 | 0 | 0 | 0 | 0 | 0 | 0 | 0 | 0 | 0 | 0 | 0 | 0 | 0 | 0 | 0 | 0 | 0 | 0 | 0 | [10 empty] | 0 | 0 | 0 | 0
2014-03-14 | 16時 | 2.2042 | 0 | 0 | 0 | 0 | [12 empty] | 29.0509 |  |  | 13.5815 | 13.5896 | [5 empty] | 0.2352 | 0 | 0 | 0 | [9 empty] | 0 | 0 | 0 | 0 | 0 | 0 | 0 | 0 |  | 0 | 0 | 0 | 0 | 0 | 0 | 0 | 0 | 0 | 0 | 0 | 0 | 0 | 0 | 0 | 0 | 0 | 0 | 0 | 0 | 0 | 0 | 0 | 0 | 0 | 0 | [10 empty] | 0 | 0 | 0 | 0
2014-03-14 | 17時 | 5.1888 | 0 | 0 | 0 | 1.9813 | [12 empty] | 28.7807 |  |  | 13.4275 | 13.4354 | [5 empty] | 0.41792 | 0 | 0 | 0 | [9 empty] | 0 | 0 | 0 | 0 | 0.20806 | 0 | 0 | 0 |  | 0 | 0 | 0 | 0 | 0 | 0 | 0 | 0 | 0 | 0 | 0 | 0 | 0 | 0 | 0 | 0 | 0 | 0 | 0 | 0 | 0 | 0 | 0 | 0 | 0 | 0 | [10 empty] | 0 | 0 | 0 | 0
2014-03-14 | 18時 | 6.0316 | 0 | 0 | 0 | 0 | [12 empty] | 28.5953 |  |  | 13.319 | 13.327 | [5 empty] | 0.47853 | 0 | 0 | 0 | [9 empty] | 0 | 0 | 0 | 0 | 0 | 0 | 0 | 0 |  | 0 | 0 | 0 | 0 | 0 | 0 | 0 | 0 | 0 | 0 | 0 | 0 | 0 | 0 | 0 | 0 | 0 | 0 | 0 | 0 | 0 | 0 | 0 | 0 | 0 | 0 | [10 empty] | 0 | 0 | 0 | 0
2014-03-14 | 19時 | 3.353 | 0 | 0 | 2.9951 | 0 | [12 empty] | 28.4871 |  |  | 13.2547 | 13.2625 | [5 empty] | 0.31691 | 0 | 0 | 0 | [9 empty] | 0.25215 | 0 | 0 | 0 | 0 | 0 | 0 | 0 |  | 0 | 0 | 0 | 0 | 0 | 0 | 0 | 0 | 0 | 0 | 0 | 0 | 0 | 0 | 0 | 0 | 0 | 0 | 0 | 0 | 0 | 0 | 0 | 0 | 0 | 0 | [10 empty] | 0 | 0 | 0 | 0
2014-03-14 | 20時 | 4.0824 | 0 | 0 | 0 | 3.4331 | [12 empty] | 28.3811 |  |  | 13.1908 | 13.1986 | [5 empty] | 0.36479 | 0 | 0 | 0 | [9 empty] | 0 | 0 | 0 | 0 | 0.27577 | 0 | 0 | 0 |  | 0 | 0 | 0 | 0 | 0 | 0 | 0 | 0 | 0 | 0 | 0 | 0 | 0 | 0 | 0 | 0 | 0 | 0 | 0 | 0 | 0 | 0 | 0 | 0 | 0 | 0 | [10 empty] | 0 | 0 | 0 | 0
2014-03-14 | 21時 | 4.6623 | 0 | 0 | 2.4859 | 1.616 | [12 empty] | 28.2775 |  |  | 13.1274 | 13.1352 | [5 empty] | 0.40467 | 0 | 0 | 0 | [9 empty] | 0.23185 | 0 | 0 | 0 | 0.20099 | 0 | 0 | 0 |  | 0 | 0 | 0 | 0 | 0 | 0 | 0 | 0 | 0 | 0 | 0 | 0 | 0 | 0 | 0 | 0 | 0 | 0 | 0 | 0 | 0 | 0 | 0 | 0 | 0 | 0 | [10 empty] | 0 | 0 | 0 | 0
2014-03-14 | 22時 | 5.1318 | 0 | 0 | 1.6743 | 0 | [12 empty] | 28.176 |  |  | 13.0645 | 13.0722 | [5 empty] | 0.43846 | 0 | 0 | 0 | [9 empty] | 0.20346 | 0 | 0 | 0 | 0 | 0 | 0 | 0 |  | 0 | 0 | 0 | 0 | 0 | 0 | 0 | 0 | 0 | 0 | 0 | 0 | 0 | 0 | 0 | 0 | 0 | 0 | 0 | 0 | 0 | 0 | 0 | 0 | 0 | 0 | [10 empty] | 0 | 0 | 0 | 0
2014-03-14 | 23時 | 0 | 0 | 0 | 0 | 0 | [12 empty] | 27.793 |  |  | 12.8178 | 12.8254 | [5 empty] | 0 | 0 | 0 | 0 | [9 empty] | 0 | 0 | 0 | 0 | 0 | 0 | 0 | 0 |  | 0 | 0 | 0 | 0 | 0 | 0 | 0 | 0 | 0 | 0 | 0 | 0 | 0 | 0 | 0 | 0 | 0 | 0 | 0 | 0 | 0 | 0 | 0 | 0 | 0 | 0 | [10 empty] | 0 | 0 | 0 | 0
2014-03-15 | 0時 | 0 | 0 | 0 | 0 | 0 | [12 empty] | 27.2866 |  |  | 12.4626 | 12.4701 | [5 empty] | 0 | 0 | 0 | 0 | [9 empty] | 0 | 0 | 0 | 0 | 0 | 0 | 0 | 0 |  | 0 | 0 | 0 | 0 | 0 | 0 | 0 | 0 | 0 | 0 | 0 | 0 | 0 | 0 | 0 | 0 | 0 | 0 | 0 | 0 | 0 | 0 | 0 | 0 | 0 | 0 | [10 empty] | 0 | 0 | 0 | 0
2014-03-15 | 1時 | 0 | 0 | 0 | 0 | 0 | [12 empty] | 20.8575 |  |  | 9.479 | 9.4848 | [5 empty] | 0 | 0 | 0 | 0 | [9 empty] | 0 | 0 | 0 | 0 | 0 | 0 | 0 | 0 |  | 0 | 0 | 0 | 0 | 0 | 0 | 0 | 0 | 0 | 0 | 0 | 0 | 0 | 0 | 0 | 0 | 0 | 0 | 0 | 0 | 0 | 0 | 0 | 0 | 0 | 0 | [10 empty] | 0 | 0 | 0 | 0
2014-03-15 | 2時 | 0 | 0 | 0 | 0 | 0 | [12 empty] | 20.8575 |  |  | 9.479 | 9.4848 | [5 empty] | 0 | 0 | 0 | 0 | [9 empty] | 0 | 0 | 0 | 0 | 0 | 0 | 0 | 0 |  | 0 | 0 | 0 | 0 | 0 | 0 | 0 | 0 | 0 | 0 | 0 | 0 | 0 | 0 | 0 | 0 | 0 | 0 | 0 | 0 | 0 | 0 | 0 | 0 | 0 | 0 | [10 empty] | 0 | 0 | 0 | 0
2014-03-15 | 3時 | 0 | 0 | 0 | 0 | 0 | [12 empty] | 20.9326 |  |  | 9.5373 | 9.543 | [5 empty] | 0 | 0 | 0 | 0 | [9 empty] | 0 | 0 | 0 | 0 | 0 | 0 | 0 | 0 |  | 0 | 0 | 0 | 0 | 0 | 0 | 0 | 0 | 0 | 0 | 0 | 0 | 0 | 0 | 0 | 0 | 0 | 0 | 0 | 0 | 0 | 0 | 0 | 0 | 0 | 0 | [10 empty] | 0 | 0 | 0 | 0
2014-03-15 | 4時 | 0 | 0 | 0 | 0 | 0 | [12 empty] | 20.8212 |  |  | 9.4502 | 9.4559 | [5 empty] | 0 | 0 | 0 | 0 | [9 empty] | 0 | 0 | 0 | 0 | 0 | 0 | 0 | 0 |  | 0 | 0 | 0 | 0 | 0 | 0 | 0 | 0 | 0 | 0 | 0 | 0 | 0 | 0 | 0 | 0 | 0 | 0 | 0 | 0 | 0 | 0 | 0 | 0 | 0 | 0 | [10 empty] | 0 | 0 | 0 | 0
2014-03-15 | 5時 | 25.1344 | 0 | 0 | 0 | 0 | [12 empty] | 26.9943 |  |  | 12.2357 | 12.2431 | [5 empty] | 3.0838 | 0 | 0 | 0 | [9 empty] | 0 | 0 | 0 | 0 | 0 | 0 | 0 | 0 |  | 0 | 0 | 0 | 0 | 0 | 0 | 0 | 0 | 0 | 0 | 0 | 0 | 0 | 0 | 0 | 0 | 0 | 0 | 0 | 0 | 0 | 0 | 0 | 0 | 0 | 0 | [10 empty] | 0 | 0 | 0 | 0
2014-03-15 | 6時 | 9.0716 | 0 | 0 | 0 | 0 | [12 empty] | 27.0877 |  |  | 12.3104 | 12.3179 | [5 empty] | 0.76822 | 0 | 0 | 0 | [9 empty] | 0 | 0 | 0 | 0 | 0 | 0 | 0 | 0 |  | 0 | 0 | 0 | 0 | 0 | 0 | 0 | 0 | 0 | 0 | 0 | 0 | 0 | 0 | 0 | 0 | 0 | 0 | 0 | 0 | 0 | 0 | 0 | 0 | 0 | 0 | [10 empty] | 0 | 0 | 0 | 0
2014-03-15 | 7時 | 4.0638 | 0 | 0 | 0 | 0 | [12 empty] | 27.703 |  |  | 12.7573 | 12.765 | [5 empty] | 0.3905 | 0 | 0 | 0 | [9 empty] | 0 | 0 | 0 | 0 | 0 | 0 | 0 | 0 |  | 0 | 0 | 0 | 0 | 0 | 0 | 0 | 0 | 0 | 0 | 0 | 0 | 0 | 0 | 0 | 0 | 0 | 0 | 0 | 0 | 0 | 0 | 0 | 0 | 0 | 0 | [10 empty] | 0 | 0 | 0 | 0
2014-03-15 | 8時 | 1.0334 | 0 | 0 | 0 | 0 | [12 empty] | 28.4162 |  |  | 13.212 | 13.2199 | [5 empty] | 0.18038 | 0 | 0 | 0 | [9 empty] | 0 | 0 | 0 | 0 | 0 | 0 | 0 | 0 |  | 0 | 0 | 0 | 0 | 0 | 0 | 0 | 0 | 0 | 0 | 0 | 0 | 0 | 0 | 0 | 0 | 0 | 0 | 0 | 0 | 0 | 0 | 0 | 0 | 0 | 0 | [10 empty] | 0 | 0 | 0 | 0
2014-03-15 | 9時 | 0 | 0 | 0 | 0 | 0 | [12 empty] | 29.0509 |  |  | 13.5815 | 13.5896 | [5 empty] | 0 | 0 | 0 | 0 | [9 empty] | 0 | 0 | 0 | 0 | 0 | 0 | 0 | 0 |  | 0 | 0 | 0 | 0 | 0 | 0 | 0 | 0 | 0 | 0 | 0 | 0 | 0 | 0 | 0 | 0 | 0 | 0 | 0 | 0 | 0 | 0 | 0 | 0 | 0 | 0 | [10 empty] | 0 | 0 | 0 | 0
2014-03-15 | 10時 | 0 | 0 | 0 | 0 | 0 | [12 empty] | 30.1624 |  |  | 14.1774 | 14.1858 | [5 empty] | 0 | 0 | 0 | 0 | [9 empty] | 0 | 0 | 0 | 0 | 0 | 0 | 0 | 0 |  | 0 | 0 | 0 | 0 | 0 | 0 | 0 | 0 | 0 | 0 | 0 | 0 | 0 | 0 | 0 | 0 | 0 | 0 | 0 | 0 | 0 | 0 | 0 | 0 | 0 | 0 | [10 empty] | 0 | 0 | 0 | 0
2014-03-15 | 11時 | 0.12048 | 0 | 0 | 0 | 0 | [12 empty] | 30.4908 |  |  | 14.3442 | 14.3527 | [5 empty] | 0.11613 | 0 | 0 | 0 | [9 empty] | 0 | 0 | 0 | 0 | 0 | 0 | 0 | 0 |  | 0 | 0 | 0 | 0 | 0 | 0 | 0 | 0 | 0 | 0 | 0 | 0 | 0 | 0 | 0 | 0 | 0 | 0 | 0 | 0 | 0 | 0 | 0 | 0 | 0 | 0 | [10 empty] | 0 | 0 | 0 | 0
2014-03-15 | 12時 | 0.036908 | 0 | 0 | 0 | 0 | [12 empty] | 30.9813 |  |  | 14.5871 | 14.5958 | [5 empty] | 0.11129 | 0 | 0 | 0 | [9 empty] | 0 | 0 | 0 | 0 | 0 | 0 | 0 | 0 |  | 0 | 0 | 0 | 0 | 0 | 0 | 0 | 0 | 0 | 0 | 0 | 0 | 0 | 0 | 0 | 0 | 0 | 0 | 0 | 0 | 0 | 0 | 0 | 0 | 0 | 0 | [10 empty] | 0 | 0 | 0 | 0
2014-03-15 | 13時 | 0 | 0 | 0 | 0 | 0 | [12 empty] | 31.3919 |  |  | 14.7854 | 14.7942 | [5 empty] | 0 | 0 | 0 | 0 | [9 empty] | 0 | 0 | 0 | 0 | 0 | 0 | 0 | 0 |  | 0 | 0 | 0 | 0 | 0 | 0 | 0 | 0 | 0 | 0 | 0 | 0 | 0 | 0 | 0 | 0 | 0 | 0 | 0 | 0 | 0 | 0 | 0 | 0 | 0 | 0 | [10 empty] | 0 | 0 | 0 | 0
2014-03-15 | 14時 | 0 | 0 | 0 | 0 | 0 | [12 empty] | 31.236 |  |  | 14.7107 | 14.7194 | [5 empty] | 0 | 0 | 0 | 0 | [9 empty] | 0 | 0 | 0 | 0 | 0 | 0 | 0 | 0 |  | 0 | 0 | 0 | 0 | 0 | 0 | 0 | 0 | 0 | 0 | 0 | 0 | 0 | 0 | 0 | 0 | 0 | 0 | 0 | 0 | 0 | 0 | 0 | 0 | 0 | 0 | [10 empty] | 0 | 0 | 0 | 0
2014-03-15 | 15時 | 0.10768 | 0 | 0 | 0 | 0 | [12 empty] | 31.2877 |  |  | 14.7355 | 14.7443 | [5 empty] | 0.11272 | 0 | 0 | 0 | [9 empty] | 0 | 0 | 0 | 0 | 0 | 0 | 0 | 0 |  | 0 | 0 | 0 | 0 | 0 | 0 | 0 | 0 | 0 | 0 | 0 | 0 | 0 | 0 | 0 | 0 | 0 | 0 | 0 | 0 | 0 | 0 | 0 | 0 | 0 | 0 | [10 empty] | 0 | 0 | 0 | 0
2014-03-15 | 16時 | 0.079879 | 0 | 0 | 0 | 0 | [12 empty] | 30.9813 |  |  | 14.5871 | 14.5958 | [5 empty] | 0.11282 | 0 | 0 | 0 | [9 empty] | 0 | 0 | 0 | 0 | 0 | 0 | 0 | 0 |  | 0 | 0 | 0 | 0 | 0 | 0 | 0 | 0 | 0 | 0 | 0 | 0 | 0 | 0 | 0 | 0 | 0 | 0 | 0 | 0 | 0 | 0 | 0 | 0 | 0 | 0 | [10 empty] | 0 | 0 | 0 | 0
2014-03-15 | 17時 | 3.0918 | 0 | 0 | 0 | 0.65355 | [12 empty] | 30.1165 |  |  | 14.1538 | 14.1622 | [5 empty] | 0.25737 | 0 | 0 | 0 | [9 empty] | 0 | 0 | 0 | 0 | 0.17186 | 0 | 0 | 0 |  | 0 | 0 | 0 | 0 | 0 | 0 | 0 | 0 | 0 | 0 | 0 | 0 | 0 | 0 | 0 | 0 | 0 | 0 | 0 | 0 | 0 | 0 | 0 | 0 | 0 | 0 | [10 empty] | 0 | 0 | 0 | 0
2014-03-15 | 18時 | 4.6876 | 0 | 0 | 0 | 0 | [12 empty] | 28.8186 |  |  | 13.4493 | 13.4573 | [5 empty] | 0.38579 | 0 | 0 | 0 | [9 empty] | 0 | 0 | 0 | 0 | 0 | 0 | 0 | 0 |  | 0 | 0 | 0 | 0 | 0 | 0 | 0 | 0 | 0 | 0 | 0 | 0 | 0 | 0 | 0 | 0 | 0 | 0 | 0 | 0 | 0 | 0 | 0 | 0 | 0 | 0 | [10 empty] | 0 | 0 | 0 | 0
2014-03-15 | 19時 | 2.7167 | 0 | 0 | 2.003 | 0 | [12 empty] | 28.176 |  |  | 13.0645 | 13.0722 | [5 empty] | 0.28808 | 0 | 0 | 0 | [9 empty] | 0.21418 | 0 | 0 | 0 | 0 | 0 | 0 | 0 |  | 0 | 0 | 0 | 0 | 0 | 0 | 0 | 0 | 0 | 0 | 0 | 0 | 0 | 0 | 0 | 0 | 0 | 0 | 0 | 0 | 0 | 0 | 0 | 0 | 0 | 0 | [10 empty] | 0 | 0 | 0 | 0
2014-03-15 | 20時 | 3.9468 | 0 | 0 | 0 | 3.0645 | [12 empty] | 27.6734 |  |  | 12.7373 | 12.7449 | [5 empty] | 0.38421 | 0 | 0 | 0 | [9 empty] | 0 | 0 | 0 | 0 | 0.26765 | 0 | 0 | 0 |  | 0 | 0 | 0 | 0 | 0 | 0 | 0 | 0 | 0 | 0 | 0 | 0 | 0 | 0 | 0 | 0 | 0 | 0 | 0 | 0 | 0 | 0 | 0 | 0 | 0 | 0 | [10 empty] | 0 | 0 | 0 | 0
2014-03-15 | 21時 | 4.3291 | 0 | 0 | 2.185 | 1.4946 | [12 empty] | 28.3118 |  |  | 13.1484 | 13.1563 | [5 empty] | 0.38259 | 0 | 0 | 0 | [9 empty] | 0.21948 | 0 | 0 | 0 | 0.19738 | 0 | 0 | 0 |  | 0 | 0 | 0 | 0 | 0 | 0 | 0 | 0 | 0 | 0 | 0 | 0 | 0 | 0 | 0 | 0 | 0 | 0 | 0 | 0 | 0 | 0 | 0 | 0 | 0 | 0 | [10 empty] | 0 | 0 | 0 | 0
2014-03-15 | 22時 | 5.0508 | 0 | 0 | 1.6025 | 0 | [12 empty] | 27.8544 |  |  | 12.8583 | 12.866 | [5 empty] | 0.44741 | 0 | 0 | 0 | [9 empty] | 0.20422 | 0 | 0 | 0 | 0 | 0 | 0 | 0 |  | 0 | 0 | 0 | 0 | 0 | 0 | 0 | 0 | 0 | 0 | 0 | 0 | 0 | 0 | 0 | 0 | 0 | 0 | 0 | 0 | 0 | 0 | 0 | 0 | 0 | 0 | [10 empty] | 0 | 0 | 0 | 0
2014-03-15 | 23時 | 0 | 0 | 0 | 0 | 0 | [12 empty] | 27.4738 |  |  | 12.5986 | 12.6062 | [5 empty] | 0 | 0 | 0 | 0 | [9 empty] | 0 | 0 | 0 | 0 | 0 | 0 | 0 | 0 |  | 0 | 0 | 0 | 0 | 0 | 0 | 0 | 0 | 0 | 0 | 0 | 0 | 0 | 0 | 0 | 0 | 0 | 0 | 0 | 0 | 0 | 0 | 0 | 0 | 0 | 0 | [10 empty] | 0 | 0 | 0 | 0
2014-03-16 | 0時 | 0 | 0 | 0 | 0 | 0 | [12 empty] | 20.8575 |  |  | 9.479 | 9.4848 | [5 empty] | 0 | 0 | 0 | 0 | [9 empty] | 0 | 0 | 0 | 0 | 0 | 0 | 0 | 0 |  | 0 | 0 | 0 | 0 | 0 | 0 | 0 | 0 | 0 | 0 | 0 | 0 | 0 | 0 | 0 | 0 | 0 | 0 | 0 | 0 | 0 | 0 | 0 | 0 | 0 | 0 | [10 empty] | 0 | 0 | 0 | 0
2014-03-16 | 1時 | 0 | 0 | 0 | 0 | 0 | [12 empty] | 20.7337 |  |  | 9.3788 | 9.3845 | [5 empty] | 0 | 0 | 0 | 0 | [9 empty] | 0 | 0 | 0 | 0 | 0 | 0 | 0 | 0 |  | 0 | 0 | 0 | 0 | 0 | 0 | 0 | 0 | 0 | 0 | 0 | 0 | 0 | 0 | 0 | 0 | 0 | 0 | 0 | 0 | 0 | 0 | 0 | 0 | 0 | 0 | [10 empty] | 0 | 0 | 0 | 0
2014-03-16 | 2時 | 0 | 0 | 0 | 0 | 0 | [12 empty] | 20.6672 |  |  | 9.3224 | 9.3281 | [5 empty] | 0 | 0 | 0 | 0 | [9 empty] | 0 | 0 | 0 | 0 | 0 | 0 | 0 | 0 |  | 0 | 0 | 0 | 0 | 0 | 0 | 0 | 0 | 0 | 0 | 0 | 0 | 0 | 0 | 0 | 0 | 0 | 0 | 0 | 0 | 0 | 0 | 0 | 0 | 0 | 0 | [10 empty] | 0 | 0 | 0 | 0
2014-03-16 | 3時 | 0 | 0 | 0 | 0 | 0 | [12 empty] | 20.6194 |  |  | 9.2805 | 9.2862 | [5 empty] | 0 | 0 | 0 | 0 | [9 empty] | 0 | 0 | 0 | 0 | 0 | 0 | 0 | 0 |  | 0 | 0 | 0 | 0 | 0 | 0 | 0 | 0 | 0 | 0 | 0 | 0 | 0 | 0 | 0 | 0 | 0 | 0 | 0 | 0 | 0 | 0 | 0 | 0 | 0 | 0 | [10 empty] | 0 | 0 | 0 | 0
2014-03-16 | 4時 | 0 | 0 | 0 | 0 | 0 | [12 empty] | 20.5584 |  |  | 9.2253 | 9.231 | [5 empty] | 0 | 0 | 0 | 0 | [9 empty] | 0 | 0 | 0 | 0 | 0 | 0 | 0 | 0 |  | 0 | 0 | 0 | 0 | 0 | 0 | 0 | 0 | 0 | 0 | 0 | 0 | 0 | 0 | 0 | 0 | 0 | 0 | 0 | 0 | 0 | 0 | 0 | 0 | 0 | 0 | [10 empty] | 0 | 0 | 0 | 0
2014-03-16 | 5時 | 25.9592 | 0 | 0 | 0 | 0 | [12 empty] | 20.5004 |  |  | 9.1708 | 9.1765 | [5 empty] | 3.5819 | 0 | 0 | 0 | [9 empty] | 0 | 0 | 0 | 0 | 0 | 0 | 0 | 0 |  | 0 | 0 | 0 | 0 | 0 | 0 | 0 | 0 | 0 | 0 | 0 | 0 | 0 | 0 | 0 | 0 | 0 | 0 | 0 | 0 | 0 | 0 | 0 | 0 | 0 | 0 | [10 empty] | 0 | 0 | 0 | 0
2014-03-16 | 6時 | 9.6538 | 0 | 0 | 0 | 0 | [12 empty] | 20.6672 |  |  | 9.3224 | 9.3281 | [5 empty] | 1.0716 | 0 | 0 | 0 | [9 empty] | 0 | 0 | 0 | 0 | 0 | 0 | 0 | 0 |  | 0 | 0 | 0 | 0 | 0 | 0 | 0 | 0 | 0 | 0 | 0 | 0 | 0 | 0 | 0 | 0 | 0 | 0 | 0 | 0 | 0 | 0 | 0 | 0 | 0 | 0 | [10 empty] | 0 | 0 | 0 | 0
2014-03-16 | 7時 | 7.6794 | 0 | 0 | 0 | 0 | [12 empty] | 27.5016 |  |  | 12.6182 | 12.6258 | [5 empty] | 0.64214 | 0 | 0 | 0 | [9 empty] | 0 | 0 | 0 | 0 | 0 | 0 | 0 | 0 |  | 0 | 0 | 0 | 0 | 0 | 0 | 0 | 0 | 0 | 0 | 0 | 0 | 0 | 0 | 0 | 0 | 0 | 0 | 0 | 0 | 0 | 0 | 0 | 0 | 0 | 0 | [10 empty] | 0 | 0 | 0 | 0
2014-03-16 | 8時 | 5.1514 | 0 | 0 | 0 | 0 | [12 empty] | 28.3118 |  |  | 13.1484 | 13.1563 | [5 empty] | 0.43403 | 0 | 0 | 0 | [9 empty] | 0 | 0 | 0 | 0 | 0 | 0 | 0 | 0 |  | 0 | 0 | 0 | 0 | 0 | 0 | 0 | 0 | 0 | 0 | 0 | 0 | 0 | 0 | 0 | 0 | 0 | 0 | 0 | 0 | 0 | 0 | 0 | 0 | 0 | 0 | [10 empty] | 0 | 0 | 0 | 0
2014-03-16 | 9時 | 0 | 0 | 0 | 0 | 0 | [12 empty] | 29.8908 |  |  | 14.0366 | 14.0449 | [5 empty] | 0 | 0 | 0 | 0 | [9 empty] | 0 | 0 | 0 | 0 | 0 | 0 | 0 | 0 |  | 0 | 0 | 0 | 0 | 0 | 0 | 0 | 0 | 0 | 0 | 0 | 0 | 0 | 0 | 0 | 0 | 0 | 0 | 0 | 0 | 0 | 0 | 0 | 0 | 0 | 0 | [10 empty] | 0 | 0 | 0 | 0
2014-03-16 | 10時 | 0 | 0 | 0 | 0 | 0 | [12 empty] | 31.0825 |  |  | 14.6364 | 14.6451 | [5 empty] | 0 | 0 | 0 | 0 | [9 empty] | 0 | 0 | 0 | 0 | 0 | 0 | 0 | 0 |  | 0 | 0 | 0 | 0 | 0 | 0 | 0 | 0 | 0 | 0 | 0 | 0 | 0 | 0 | 0 | 0 | 0 | 0 | 0 | 0 | 0 | 0 | 0 | 0 | 0 | 0 | [10 empty] | 0 | 0 | 0 | 0
2014-03-16 | 11時 | 1.663 | 0 | 0 | 0 | 0 | [12 empty] | 31.1846 |  |  | 14.6859 | 14.6946 | [5 empty] | 0.17097 | 0 | 0 | 0 | [9 empty] | 0 | 0 | 0 | 0 | 0 | 0 | 0 | 0 |  | 0 | 0 | 0 | 0 | 0 | 0 | 0 | 0 | 0 | 0 | 0 | 0 | 0 | 0 | 0 | 0 | 0 | 0 | 0 | 0 | 0 | 0 | 0 | 0 | 0 | 0 | [10 empty] | 0 | 0 | 0 | 0
2014-03-16 | 12時 | 0.9537 | 0 | 0 | 0 | 0 | [12 empty] | 31.0318 |  |  | 14.6117 | 14.6204 | [5 empty] | 0.14482 | 0 | 0 | 0 | [9 empty] | 0 | 0 | 0 | 0 | 0 | 0 | 0 | 0 |  | 0 | 0 | 0 | 0 | 0 | 0 | 0 | 0 | 0 | 0 | 0 | 0 | 0 | 0 | 0 | 0 | 0 | 0 | 0 | 0 | 0 | 0 | 0 | 0 | 0 | 0 | [10 empty] | 0 | 0 | 0 | 0
2014-03-16 | 13時 | 0 | 0 | 0 | 0 | 0 | [12 empty] | 30.7821 |  |  | 14.4893 | 14.4979 | [5 empty] | 0 | 0 | 0 | 0 | [9 empty] | 0 | 0 | 0 | 0 | 0 | 0 | 0 | 0 |  | 0 | 0 | 0 | 0 | 0 | 0 | 0 | 0 | 0 | 0 | 0 | 0 | 0 | 0 | 0 | 0 | 0 | 0 | 0 | 0 | 0 | 0 | 0 | 0 | 0 | 0 | [10 empty] | 0 | 0 | 0 | 0
2014-03-16 | 14時 | 0 | 0 | 0 | 0 | 0 | [12 empty] | 30.9813 |  |  | 14.5871 | 14.5958 | [5 empty] | 0 | 0 | 0 | 0 | [9 empty] | 0 | 0 | 0 | 0 | 0 | 0 | 0 | 0 |  | 0 | 0 | 0 | 0 | 0 | 0 | 0 | 0 | 0 | 0 | 0 | 0 | 0 | 0 | 0 | 0 | 0 | 0 | 0 | 0 | 0 | 0 | 0 | 0 | 0 | 0 | [10 empty] | 0 | 0 | 0 | 0
2014-03-16 | 15時 | 4.28 | 0 | 0 | 0 | 0 | [12 empty] | 30.8812 |  |  | 14.5381 | 14.5467 | [5 empty] | 0.29989 | 0 | 0 | 0 | [9 empty] | 0 | 0 | 0 | 0 | 0 | 0 | 0 | 0 |  | 0 | 0 | 0 | 0 | 0 | 0 | 0 | 0 | 0 | 0 | 0 | 0 | 0 | 0 | 0 | 0 | 0 | 0 | 0 | 0 | 0 | 0 | 0 | 0 | 0 | 0 | [10 empty] | 0 | 0 | 0 | 0
2014-03-16 | 16時 | 2.6981 | 0 | 0 | 0 | 0 | [12 empty] | 30.7821 |  |  | 14.4893 | 14.4979 | [5 empty] | 0.22328 | 0 | 0 | 0 | [9 empty] | 0 | 0 | 0 | 0 | 0 | 0 | 0 | 0 |  | 0 | 0 | 0 | 0 | 0 | 0 | 0 | 0 | 0 | 0 | 0 | 0 | 0 | 0 | 0 | 0 | 0 | 0 | 0 | 0 | 0 | 0 | 0 | 0 | 0 | 0 | [10 empty] | 0 | 0 | 0 | 0
2014-03-16 | 17時 | 4.5267 | 0 | 0 | 0 | 3.2804 | [12 empty] | 30.7329 |  |  | 14.465 | 14.4736 | [5 empty] | 0.31713 | 0 | 0 | 0 | [9 empty] | 0 | 0 | 0 | 0 | 0.23902 | 0 | 0 | 0 |  | 0 | 0 | 0 | 0 | 0 | 0 | 0 | 0 | 0 | 0 | 0 | 0 | 0 | 0 | 0 | 0 | 0 | 0 | 0 | 0 | 0 | 0 | 0 | 0 | 0 | 0 | [10 empty] | 0 | 0 | 0 | 0
2014-03-16 | 18時 | 4.5805 | 0 | 0 | 0 | 0 | [12 empty] | 30.6353 |  |  | 14.4165 | 14.4251 | [5 empty] | 0.32276 | 0 | 0 | 0 | [9 empty] | 0 | 0 | 0 | 0 | 0 | 0 | 0 | 0 |  | 0 | 0 | 0 | 0 | 0 | 0 | 0 | 0 | 0 | 0 | 0 | 0 | 0 | 0 | 0 | 0 | 0 | 0 | 0 | 0 | 0 | 0 | 0 | 0 | 0 | 0 | [10 empty] | 0 | 0 | 0 | 0
2014-03-16 | 19時 | 2.4852 | 0 | 0 | 3.4004 | 0 | [12 empty] | 30.3957 |  |  | 14.2963 | 14.3048 | [5 empty] | 0.22105 | 0 | 0 | 0 | [9 empty] | 0.24767 | 0 | 0 | 0 | 0 | 0 | 0 | 0 |  | 0 | 0 | 0 | 0 | 0 | 0 | 0 | 0 | 0 | 0 | 0 | 0 | 0 | 0 | 0 | 0 | 0 | 0 | 0 | 0 | 0 | 0 | 0 | 0 | 0 | 0 | [10 empty] | 0 | 0 | 0 | 0
2014-03-16 | 20時 | 3.0323 | 0 | 0 | 0 | 2.9044 | [12 empty] | 30.2086 |  |  | 14.2011 | 14.2095 | [5 empty] | 0.25216 | 0 | 0 | 0 | [9 empty] | 0 | 0 | 0 | 0 | 0.22907 | 0 | 0 | 0 |  | 0 | 0 | 0 | 0 | 0 | 0 | 0 | 0 | 0 | 0 | 0 | 0 | 0 | 0 | 0 | 0 | 0 | 0 | 0 | 0 | 0 | 0 | 0 | 0 | 0 | 0 | [10 empty] | 0 | 0 | 0 | 0
2014-03-16 | 21時 | 3.4085 | 0 | 0 | 1.9558 | 1.1201 | [12 empty] | 30.1624 |  |  | 14.1774 | 14.1858 | [5 empty] | 0.27264 | 0 | 0 | 0 | [9 empty] | 0.19683 | 0 | 0 | 0 | 0.17773 | 0 | 0 | 0 |  | 0 | 0 | 0 | 0 | 0 | 0 | 0 | 0 | 0 | 0 | 0 | 0 | 0 | 0 | 0 | 0 | 0 | 0 | 0 | 0 | 0 | 0 | 0 | 0 | 0 | 0 | [10 empty] | 0 | 0 | 0 | 0
2014-03-16 | 22時 | 3.6014 | 0 | 0 | 1.1278 | 0 | [12 empty] | 30.3017 |  |  | 14.2486 | 14.257 | [5 empty] | 0.27919 | 0 | 0 | 0 | [9 empty] | 0.17709 | 0 | 0 | 0 | 0 | 0 | 0 | 0 |  | 0 | 0 | 0 | 0 | 0 | 0 | 0 | 0 | 0 | 0 | 0 | 0 | 0 | 0 | 0 | 0 | 0 | 0 | 0 | 0 | 0 | 0 | 0 | 0 | 0 | 0 | [10 empty] | 0 | 0 | 0 | 0
2014-03-16 | 23時 | 0 | 0 | 0 | 0 | 0 | [12 empty] | 30.3486 |  |  | 14.2724 | 14.2809 | [5 empty] | 0 | 0 | 0 | 0 | [9 empty] | 0 | 0 | 0 | 0 | 0 | 0 | 0 | 0 |  | 0 | 0 | 0 | 0 | 0 | 0 | 0 | 0 | 0 | 0 | 0 | 0 | 0 | 0 | 0 | 0 | 0 | 0 | 0 | 0 | 0 | 0 | 0 | 0 | 0 | 0 | [10 empty] | 0 | 0 | 0 | 0
2014-03-17 | 0時 | 0 | 0 | 0 | 0 | 0 | [12 empty] | 30.5387 |  |  | 14.3683 | 14.3768 | [5 empty] | 0 | 0 | 0 | 0 | [9 empty] | 0 | 0 | 0 | 0 | 0 | 0 | 0 | 0 |  | 0 | 0 | 0 | 0 | 0 | 0 | 0 | 0 | 0 | 0 | 0 | 0 | 0 | 0 | 0 | 0 | 0 | 0 | 0 | 0 | 0 | 0 | 0 | 0 | 0 | 0 | [10 empty] | 0 | 0 | 0 | 0
2014-03-17 | 1時 | 0 | 0 | 0 | 0 | 0 | [12 empty] | 30.7329 |  |  | 14.465 | 14.4736 | [5 empty] | 0 | 0 | 0 | 0 | [9 empty] | 0 | 0 | 0 | 0 | 0 | 0 | 0 | 0 |  | 0 | 0 | 0 | 0 | 0 | 0 | 0 | 0 | 0 | 0 | 0 | 0 | 0 | 0 | 0 | 0 | 0 | 0 | 0 | 0 | 0 | 0 | 0 | 0 | 0 | 0 | [10 empty] | 0 | 0 | 0 | 0
2014-03-17 | 2時 | 0 | 0 | 0 | 0 | 0 | [12 empty] | 30.8812 |  |  | 14.5381 | 14.5467 | [5 empty] | 0 | 0 | 0 | 0 | [9 empty] | 0 | 0 | 0 | 0 | 0 | 0 | 0 | 0 |  | 0 | 0 | 0 | 0 | 0 | 0 | 0 | 0 | 0 | 0 | 0 | 0 | 0 | 0 | 0 | 0 | 0 | 0 | 0 | 0 | 0 | 0 | 0 | 0 | 0 | 0 | [10 empty] | 0 | 0 | 0 | 0
2014-03-17 | 3時 | 0 | 0 | 0 | 0 | 0 | [12 empty] | 31.1846 |  |  | 14.6859 | 14.6946 | [5 empty] | 0 | 0 | 0 | 0 | [9 empty] | 0 | 0 | 0 | 0 | 0 | 0 | 0 | 0 |  | 0 | 0 | 0 | 0 | 0 | 0 | 0 | 0 | 0 | 0 | 0 | 0 | 0 | 0 | 0 | 0 | 0 | 0 | 0 | 0 | 0 | 0 | 0 | 0 | 0 | 0 | [10 empty] | 0 | 0 | 0 | 0
2014-03-17 | 4時 | 0 | 0 | 0 | 0 | 0 | [12 empty] | 31.3919 |  |  | 14.7854 | 14.7942 | [5 empty] | 0 | 0 | 0 | 0 | [9 empty] | 0 | 0 | 0 | 0 | 0 | 0 | 0 | 0 |  | 0 | 0 | 0 | 0 | 0 | 0 | 0 | 0 | 0 | 0 | 0 | 0 | 0 | 0 | 0 | 0 | 0 | 0 | 0 | 0 | 0 | 0 | 0 | 0 | 0 | 0 | [10 empty] | 0 | 0 | 0 | 0
2014-03-17 | 5時 | 13.5908 | 0 | 0 | 0 | 0 | [12 empty] | 31.7104 |  |  | 14.9365 | 14.9453 | [5 empty] | 0.98422 | 0 | 0 | 0 | [9 empty] | 0 | 0 | 0 | 0 | 0 | 0 | 0 | 0 |  | 0 | 0 | 0 | 0 | 0 | 0 | 0 | 0 | 0 | 0 | 0 | 0 | 0 | 0 | 0 | 0 | 0 | 0 | 0 | 0 | 0 | 0 | 0 | 0 | 0 | 0 | [10 empty] | 0 | 0 | 0 | 0
2014-03-17 | 6時 | 4.2617 | 0 | 0 | 0 | 0 | [12 empty] | 31.9827 |  |  | 15.0638 | 15.0728 | [5 empty] | 0.27167 | 0 | 0 | 0 | [9 empty] | 0 | 0 | 0 | 0 | 0 | 0 | 0 | 0 |  | 0 | 0 | 0 | 0 | 0 | 0 | 0 | 0 | 0 | 0 | 0 | 0 | 0 | 0 | 0 | 0 | 0 | 0 | 0 | 0 | 0 | 0 | 0 | 0 | 0 | 0 | [10 empty] | 0 | 0 | 0 | 0
2014-03-17 | 7時 | 3.6599 | 0 | 0 | 0 | 0 | [12 empty] | 31.9278 |  |  | 15.0383 | 15.0472 | [5 empty] | 0.24377 | 0 | 0 | 0 | [9 empty] | 0 | 0 | 0 | 0 | 0 | 0 | 0 | 0 |  | 0 | 0 | 0 | 0 | 0 | 0 | 0 | 0 | 0 | 0 | 0 | 0 | 0 | 0 | 0 | 0 | 0 | 0 | 0 | 0 | 0 | 0 | 0 | 0 | 0 | 0 | [10 empty] | 0 | 0 | 0 | 0
2014-03-17 | 8時 | 2.9921 | 0 | 0 | 0 | 0 | [12 empty] | 32.0934 |  |  | 15.1152 | 15.1242 | [5 empty] | 0.21043 | 0 | 0 | 0 | [9 empty] | 0 | 0 | 0 | 0 | 0 | 0 | 0 | 0 |  | 0 | 0 | 0 | 0 | 0 | 0 | 0 | 0 | 0 | 0 | 0 | 0 | 0 | 0 | 0 | 0 | 0 | 0 | 0 | 0 | 0 | 0 | 0 | 0 | 0 | 0 | [10 empty] | 0 | 0 | 0 | 0
2014-03-17 | 9時 | 0 | 0 | 0 | 0 | 0 | [12 empty] | 32.3746 |  |  | 15.2445 | 15.2535 | [5 empty] | 0 | 0 | 0 | 0 | [9 empty] | 0 | 0 | 0 | 0 | 0 | 0 | 0 | 0 |  | 0 | 0 | 0 | 0 | 0 | 0 | 0 | 0 | 0 | 0 | 0 | 0 | 0 | 0 | 0 | 0 | 0 | 0 | 0 | 0 | 0 | 0 | 0 | 0 | 0 | 0 | [10 empty] | 0 | 0 | 0 | 0
2014-03-17 | 10時 | 0 | 0 | 0 | 0 | 0 | [12 empty] | 32.2052 |  |  | 15.1667 | 15.1757 | [5 empty] | 0 | 0 | 0 | 0 | [9 empty] | 0 | 0 | 0 | 0 | 0 | 0 | 0 | 0 |  | 0 | 0 | 0 | 0 | 0 | 0 | 0 | 0 | 0 | 0 | 0 | 0 | 0 | 0 | 0 | 0 | 0 | 0 | 0 | 0 | 0 | 0 | 0 | 0 | 0 | 0 | [10 empty] | 0 | 0 | 0 | 0
2014-03-17 | 11時 | 6.1769 | 0 | 0 | 0 | 0 | [12 empty] | 32.7203 |  |  | 15.4014 | 15.4106 | [5 empty] | 0.35803 | 0 | 0 | 0 | [9 empty] | 0 | 0 | 0 | 0 | 0 | 0 | 0 | 0 |  | 0 | 0 | 0 | 0 | 0 | 0 | 0 | 0 | 0 | 0 | 0 | 0 | 0 | 0 | 0 | 0 | 0 | 0 | 0 | 0 | 0 | 0 | 0 | 0 | 0 | 0 | [10 empty] | 0 | 0 | 0 | 0
2014-03-17 | 12時 | 2.732 | 0 | 0 | 0 | 0 | [12 empty] | 32.8966 |  |  | 15.4807 | 15.4899 | [5 empty] | 0.18532 | 0 | 0 | 0 | [9 empty] | 0 | 0 | 0 | 0 | 0 | 0 | 0 | 0 |  | 0 | 0 | 0 | 0 | 0 | 0 | 0 | 0 | 0 | 0 | 0 | 0 | 0 | 0 | 0 | 0 | 0 | 0 | 0 | 0 | 0 | 0 | 0 | 0 | 0 | 0 | [10 empty] | 0 | 0 | 0 | 0
2014-03-17 | 13時 | 0 | 0 | 0 | 0 | 0 | [12 empty] | 32.8376 |  |  | 15.4542 | 15.4634 | [5 empty] | 0 | 0 | 0 | 0 | [9 empty] | 0 | 0 | 0 | 0 | 0 | 0 | 0 | 0 |  | 0 | 0 | 0 | 0 | 0 | 0 | 0 | 0 | 0 | 0 | 0 | 0 | 0 | 0 | 0 | 0 | 0 | 0 | 0 | 0 | 0 | 0 | 0 | 0 | 0 | 0 | [10 empty] | 0 | 0 | 0 | 0
2014-03-17 | 14時 | 0 | 0 | 0 | 0 | 0 | [12 empty] | 32.6621 |  |  | 15.3751 | 15.3843 | [5 empty] | 0 | 0 | 0 | 0 | [9 empty] | 0 | 0 | 0 | 0 | 0 | 0 | 0 | 0 |  | 0 | 0 | 0 | 0 | 0 | 0 | 0 | 0 | 0 | 0 | 0 | 0 | 0 | 0 | 0 | 0 | 0 | 0 | 0 | 0 | 0 | 0 | 0 | 0 | 0 | 0 | [10 empty] | 0 | 0 | 0 | 0
2014-03-17 | 15時 | 6.8674 | 0 | 0 | 0 | 0 | [12 empty] | 31.236 |  |  | 14.7107 | 14.7194 | [5 empty] | 0.44164 | 0 | 0 | 0 | [9 empty] | 0 | 0 | 0 | 0 | 0 | 0 | 0 | 0 |  | 0 | 0 | 0 | 0 | 0 | 0 | 0 | 0 | 0 | 0 | 0 | 0 | 0 | 0 | 0 | 0 | 0 | 0 | 0 | 0 | 0 | 0 | 0 | 0 | 0 | 0 | [10 empty] | 0 | 0 | 0 | 0
2014-03-17 | 16時 | 3.4427 | 0 | 0 | 0 | 0 | [12 empty] | 31.3397 |  |  | 14.7605 | 14.7692 | [5 empty] | 0.24649 | 0 | 0 | 0 | [9 empty] | 0 | 0 | 0 | 0 | 0 | 0 | 0 | 0 |  | 0 | 0 | 0 | 0 | 0 | 0 | 0 | 0 | 0 | 0 | 0 | 0 | 0 | 0 | 0 | 0 | 0 | 0 | 0 | 0 | 0 | 0 | 0 | 0 | 0 | 0 | [10 empty] | 0 | 0 | 0 | 0
2014-03-17 | 17時 | 5.3392 | 0 | 0 | 0 | 4.383 | [12 empty] | 30.255 |  |  | 14.2248 | 14.2332 | [5 empty] | 0.37715 | 0 | 0 | 0 | [9 empty] | 0 | 0 | 0 | 0 | 0.29681 | 0 | 0 | 0 |  | 0 | 0 | 0 | 0 | 0 | 0 | 0 | 0 | 0 | 0 | 0 | 0 | 0 | 0 | 0 | 0 | 0 | 0 | 0 | 0 | 0 | 0 | 0 | 0 | 0 | 0 | [10 empty] | 0 | 0 | 0 | 0
2014-03-17 | 18時 | 6.0611 | 0 | 0 | 0 | 0 | [12 empty] | 29.2514 |  |  | 13.6933 | 13.7014 | [5 empty] | 0.45505 | 0 | 0 | 0 | [9 empty] | 0 | 0 | 0 | 0 | 0 | 0 | 0 | 0 |  | 0 | 0 | 0 | 0 | 0 | 0 | 0 | 0 | 0 | 0 | 0 | 0 | 0 | 0 | 0 | 0 | 0 | 0 | 0 | 0 | 0 | 0 | 0 | 0 | 0 | 0 | [10 empty] | 0 | 0 | 0 | 0
2014-03-17 | 19時 | 3.565 | 0 | 0 | 4.4534 | 0 | [12 empty] | 28.7807 |  |  | 13.4275 | 13.4354 | [5 empty] | 0.32011 | 0 | 0 | 0 | [9 empty] | 0.32641 | 0 | 0 | 0 | 0 | 0 | 0 | 0 |  | 0 | 0 | 0 | 0 | 0 | 0 | 0 | 0 | 0 | 0 | 0 | 0 | 0 | 0 | 0 | 0 | 0 | 0 | 0 | 0 | 0 | 0 | 0 | 0 | 0 | 0 | [10 empty] | 0 | 0 | 0 | 0
2014-03-17 | 20時 | 4.2027 | 0 | 0 | 0 | 3.8258 | [12 empty] | 28.559 |  |  | 13.2975 | 13.3054 | [5 empty] | 0.36569 | 0 | 0 | 0 | [9 empty] | 0 | 0 | 0 | 0 | 0.29421 | 0 | 0 | 0 |  | 0 | 0 | 0 | 0 | 0 | 0 | 0 | 0 | 0 | 0 | 0 | 0 | 0 | 0 | 0 | 0 | 0 | 0 | 0 | 0 | 0 | 0 | 0 | 0 | 0 | 0 | [10 empty] | 0 | 0 | 0 | 0
2014-03-17 | 21時 | 4.776 | 0 | 0 | 2.7856 | 1.6969 | [12 empty] | 28.2775 |  |  | 13.1274 | 13.1352 | [5 empty] | 0.4118 | 0 | 0 | 0 | [9 empty] | 0.24506 | 0 | 0 | 0 | 0.20335 | 0 | 0 | 0 |  | 0 | 0 | 0 | 0 | 0 | 0 | 0 | 0 | 0 | 0 | 0 | 0 | 0 | 0 | 0 | 0 | 0 | 0 | 0 | 0 | 0 | 0 | 0 | 0 | 0 | 0 | [10 empty] | 0 | 0 | 0 | 0
2014-03-17 | 22時 | 5.2986 | 0 | 0 | 1.8085 | 0 | [12 empty] | 27.98 |  |  | 12.9401 | 12.9478 | [5 empty] | 0.45771 | 0 | 0 | 0 | [9 empty] | 0.20944 | 0 | 0 | 0 | 0 | 0 | 0 | 0 |  | 0 | 0 | 0 | 0 | 0 | 0 | 0 | 0 | 0 | 0 | 0 | 0 | 0 | 0 | 0 | 0 | 0 | 0 | 0 | 0 | 0 | 0 | 0 | 0 | 0 | 0 | [10 empty] | 0 | 0 | 0 | 0
2014-03-17 | 23時 | 0 | 0 | 0 | 0 | 0 | [12 empty] | 27.98 |  |  | 12.9401 | 12.9478 | [5 empty] | 0 | 0 | 0 | 0 | [9 empty] | 0 | 0 | 0 | 0 | 0 | 0 | 0 | 0 |  | 0 | 0 | 0 | 0 | 0 | 0 | 0 | 0 | 0 | 0 | 0 | 0 | 0 | 0 | 0 | 0 | 0 | 0 | 0 | 0 | 0 | 0 | 0 | 0 | 0 | 0 | [10 empty] | 0 | 0 | 0 | 0
2014-03-18 | 0時 | 0 | 0 | 0 | 0 | 0 | [12 empty] | 27.793 |  |  | 12.8178 | 12.8254 | [5 empty] | 0 | 0 | 0 | 0 | [9 empty] | 0 | 0 | 0 | 0 | 0 | 0 | 0 | 0 |  | 0 | 0 | 0 | 0 | 0 | 0 | 0 | 0 | 0 | 0 | 0 | 0 | 0 | 0 | 0 | 0 | 0 | 0 | 0 | 0 | 0 | 0 | 0 | 0 | 0 | 0 | [10 empty] | 0 | 0 | 0 | 0
2014-03-18 | 1時 | 0 | 0 | 0 | 0 | 0 | [12 empty] | 27.6442 |  |  | 12.7173 | 12.7249 | [5 empty] | 0 | 0 | 0 | 0 | [9 empty] | 0 | 0 | 0 | 0 | 0 | 0 | 0 | 0 |  | 0 | 0 | 0 | 0 | 0 | 0 | 0 | 0 | 0 | 0 | 0 | 0 | 0 | 0 | 0 | 0 | 0 | 0 | 0 | 0 | 0 | 0 | 0 | 0 | 0 | 0 | [10 empty] | 0 | 0 | 0 | 0
2014-03-18 | 2時 | 0 | 0 | 0 | 0 | 0 | [12 empty] | 27.5296 |  |  | 12.638 | 12.6455 | [5 empty] | 0 | 0 | 0 | 0 | [9 empty] | 0 | 0 | 0 | 0 | 0 | 0 | 0 | 0 |  | 0 | 0 | 0 | 0 | 0 | 0 | 0 | 0 | 0 | 0 | 0 | 0 | 0 | 0 | 0 | 0 | 0 | 0 | 0 | 0 | 0 | 0 | 0 | 0 | 0 | 0 | [10 empty] | 0 | 0 | 0 | 0
2014-03-18 | 3時 | 0 | 0 | 0 | 0 | 0 | [12 empty] | 27.2101 |  |  | 12.4051 | 12.4126 | [5 empty] | 0 | 0 | 0 | 0 | [9 empty] | 0 | 0 | 0 | 0 | 0 | 0 | 0 | 0 |  | 0 | 0 | 0 | 0 | 0 | 0 | 0 | 0 | 0 | 0 | 0 | 0 | 0 | 0 | 0 | 0 | 0 | 0 | 0 | 0 | 0 | 0 | 0 | 0 | 0 | 0 | [10 empty] | 0 | 0 | 0 | 0
2014-03-18 | 4時 | 0 | 0 | 0 | 0 | 0 | [12 empty] | 27.1359 |  |  | 12.3481 | 12.3556 | [5 empty] | 0 | 0 | 0 | 0 | [9 empty] | 0 | 0 | 0 | 0 | 0 | 0 | 0 | 0 |  | 0 | 0 | 0 | 0 | 0 | 0 | 0 | 0 | 0 | 0 | 0 | 0 | 0 | 0 | 0 | 0 | 0 | 0 | 0 | 0 | 0 | 0 | 0 | 0 | 0 | 0 | [10 empty] | 0 | 0 | 0 | 0
2014-03-18 | 5時 | 0 | 0 | 0 | 0 | 0 | [12 empty] | 27.0405 |  |  | 12.273 | 12.2804 | [5 empty] | 0 | 0 | 0 | 0 | [9 empty] | 0 | 0 | 0 | 0 | 0 | 0 | 0 | 0 |  | 0 | 0 | 0 | 0 | 0 | 0 | 0 | 0 | 0 | 0 | 0 | 0 | 0 | 0 | 0 | 0 | 0 | 0 | 0 | 0 | 0 | 0 | 0 | 0 | 0 | 0 | [10 empty] | 0 | 0 | 0 | 0
2014-03-18 | 6時 | 0 | 0 | 0 | 0 | 0 | [12 empty] | 27.1117 |  |  | 12.3293 | 12.3367 | [5 empty] | 0 | 0 | 0 | 0 | [9 empty] | 0 | 0 | 0 | 0 | 0 | 0 | 0 | 0 |  | 0 | 0 | 0 | 0 | 0 | 0 | 0 | 0 | 0 | 0 | 0 | 0 | 0 | 0 | 0 | 0 | 0 | 0 | 0 | 0 | 0 | 0 | 0 | 0 | 0 | 0 | [10 empty] | 0 | 0 | 0 | 0
2014-03-18 | 7時 | 22.5792 | 0 | 0 | 8.0327 | 0 | [12 empty] | 27.2608 |  |  | 12.4434 | 12.4509 | [5 empty] | 2.4617 | 0 | 0 | 0 | [9 empty] | 0.662 | 0 | 0 | 0 | 0 | 0 | 0 | 0 |  | 0 | 0 | 0 | 0 | 0 | 0 | 0 | 0 | 0 | 0 | 0 | 0 | 0 | 0 | 0 | 0 | 0 | 0 | 0 | 0 | 0 | 0 | 0 | 0 | 0 | 0 | [10 empty] | 0 | 0 | 0 | 0
2014-03-18 | 8時 | 6.6653 | 0 | 0 | 2.3681 | 6.9844 | [12 empty] | 27.5864 |  |  | 12.6775 | 12.6851 | [5 empty] | 0.5675 | 0 | 0 | 0 | [9 empty] | 0.23518 | 0 | 0 | 0 | 0.54892 | 0 | 0 | 0 |  | 0 | 0 | 0 | 0 | 0 | 0 | 0 | 0 | 0 | 0 | 0 | 0 | 0 | 0 | 0 | 0 | 0 | 0 | 0 | 0 | 0 | 0 | 0 | 0 | 0 | 0 | [10 empty] | 0 | 0 | 0 | 0
2014-03-18 | 9時 | 4.1893 | 0 | 0 | 1.3762 | 1.7669 | [12 empty] | 27.6442 |  |  | 12.7173 | 12.7249 | [5 empty] | 0.40121 | 0 | 0 | 0 | [9 empty] | 0.19997 | 0 | 0 | 0 | 0.21151 | 0 | 0 | 0 |  | 0 | 0 | 0 | 0 | 0 | 0 | 0 | 0 | 0 | 0 | 0 | 0 | 0 | 0 | 0 | 0 | 0 | 0 | 0 | 0 | 0 | 0 | 0 | 0 | 0 | 0 | [10 empty] | 0 | 0 | 0 | 0
2014-03-18 | 10時 | 2.3289 | 0 | 0 | 0.57015 | 0.71387 | [12 empty] | 28.1097 |  |  | 13.0228 | 13.0305 | [5 empty] | 0.26607 | 0 | 0 | 0 | [9 empty] | 0.18279 | 0 | 0 | 0 | 0.18419 | 0 | 0 | 0 |  | 0 | 0 | 0 | 0 | 0 | 0 | 0 | 0 | 0 | 0 | 0 | 0 | 0 | 0 | 0 | 0 | 0 | 0 | 0 | 0 | 0 | 0 | 0 | 0 | 0 | 0 | [10 empty] | 0 | 0 | 0 | 0
2014-03-18 | 11時 | 2.1048 | 0 | 0 | 0 | 0.018647 | [12 empty] | 28.3118 |  |  | 13.1484 | 13.1563 | [5 empty] | 0.24697 | 0 | 0 | 0 | [9 empty] | 0 | 0 | 0 | 0 | 0.18083 | 0 | 0 | 0 |  | 0 | 0 | 0 | 0 | 0 | 0 | 0 | 0 | 0 | 0 | 0 | 0 | 0 | 0 | 0 | 0 | 0 | 0 | 0 | 0 | 0 | 0 | 0 | 0 | 0 | 0 | [10 empty] | 0 | 0 | 0 | 0
2014-03-18 | 12時 | 0.80311 | 0 | 0 | 0 | 0 | [12 empty] | 28.7058 |  |  | 13.3839 | 13.3919 | [5 empty] | 0.16296 | 0 | 0 | 0 | [9 empty] | 0 | 0 | 0 | 0 | 0 | 0 | 0 | 0 |  | 0 | 0 | 0 | 0 | 0 | 0 | 0 | 0 | 0 | 0 | 0 | 0 | 0 | 0 | 0 | 0 | 0 | 0 | 0 | 0 | 0 | 0 | 0 | 0 | 0 | 0 | [10 empty] | 0 | 0 | 0 | 0
2014-03-18 | 13時 | 0 | 0 | 0 | 0 | 0 | [12 empty] | 28.3463 |  |  | 13.1696 | 13.1774 | [5 empty] | 0 | 0 | 0 | 0 | [9 empty] | 0 | 0 | 0 | 0 | 0 | 0 | 0 | 0 |  | 0 | 0 | 0 | 0 | 0 | 0 | 0 | 0 | 0 | 0 | 0 | 0 | 0 | 0 | 0 | 0 | 0 | 0 | 0 | 0 | 0 | 0 | 0 | 0 | 0 | 0 | [10 empty] | 0 | 0 | 0 | 0
2014-03-18 | 14時 | 0 | 0 | 0 | 0 | 0 | [12 empty] | 28.4871 |  |  | 13.2547 | 13.2625 | [5 empty] | 0 | 0 | 0 | 0 | [9 empty] | 0 | 0 | 0 | 0 | 0 | 0 | 0 | 0 |  | 0 | 0 | 0 | 0 | 0 | 0 | 0 | 0 | 0 | 0 | 0 | 0 | 0 | 0 | 0 | 0 | 0 | 0 | 0 | 0 | 0 | 0 | 0 | 0 | 0 | 0 | [10 empty] | 0 | 0 | 0 | 0
2014-03-18 | 15時 | 5.8956 | 0 | 0 | 1.7959 | 0 | [12 empty] | 28.5229 |  |  | 13.2761 | 13.2839 | [5 empty] | 0.47274 | 0 | 0 | 0 | [9 empty] | 0.20421 | 0 | 0 | 0 | 0 | 0 | 0 | 0 |  | 0 | 0 | 0 | 0 | 0 | 0 | 0 | 0 | 0 | 0 | 0 | 0 | 0 | 0 | 0 | 0 | 0 | 0 | 0 | 0 | 0 | 0 | 0 | 0 | 0 | 0 | [10 empty] | 0 | 0 | 0 | 0
2014-03-18 | 16時 | 6.3137 | 0 | 0 | 1.2721 | 0 | [12 empty] | 28.4162 |  |  | 13.212 | 13.2199 | [5 empty] | 0.5044 | 0 | 0 | 0 | [9 empty] | 0.1911 | 0 | 0 | 0 | 0 | 0 | 0 | 0 |  | 0 | 0 | 0 | 0 | 0 | 0 | 0 | 0 | 0 | 0 | 0 | 0 | 0 | 0 | 0 | 0 | 0 | 0 | 0 | 0 | 0 | 0 | 0 | 0 | 0 | 0 | [10 empty] | 0 | 0 | 0 | 0
2014-03-18 | 17時 | 7.2551 | 0 | 0 | 1.76 | 0 | [12 empty] | 28.1097 |  |  | 13.0228 | 13.0305 | [5 empty] | 0.58141 | 0 | 0 | 0 | [9 empty] | 0.20668 | 0 | 0 | 0 | 0 | 0 | 0 | 0 |  | 0 | 0 | 0 | 0 | 0 | 0 | 0 | 0 | 0 | 0 | 0 | 0 | 0 | 0 | 0 | 0 | 0 | 0 | 0 | 0 | 0 | 0 | 0 | 0 | 0 | 0 | [10 empty] | 0 | 0 | 0 | 0
2014-03-18 | 18時 | 4.6825 | 0 | 0 | 0 | 0 | [12 empty] | 27.3921 |  |  | 12.54 | 12.5475 | [5 empty] | 0.44558 | 0 | 0 | 0 | [9 empty] | 0 | 0 | 0 | 0 | 0 | 0 | 0 | 0 |  | 0 | 0 | 0 | 0 | 0 | 0 | 0 | 0 | 0 | 0 | 0 | 0 | 0 | 0 | 0 | 0 | 0 | 0 | 0 | 0 | 0 | 0 | 0 | 0 | 0 | 0 | [10 empty] | 0 | 0 | 0 | 0
2014-03-18 | 19時 | 5.2348 | 0 | 0 | 3.1542 | 4.7799 | [12 empty] | 27.3921 |  |  | 12.54 | 12.5475 | [5 empty] | 0.48221 | 0 | 0 | 0 | [9 empty] | 0.2774 | 0 | 0 | 0 | 0.38244 | 0 | 0 | 0 |  | 0 | 0 | 0 | 0 | 0 | 0 | 0 | 0 | 0 | 0 | 0 | 0 | 0 | 0 | 0 | 0 | 0 | 0 | 0 | 0 | 0 | 0 | 0 | 0 | 0 | 0 | [10 empty] | 0 | 0 | 0 | 0
2014-03-18 | 20時 | 5.2796 | 0 | 0 | 2.1577 | 2.0063 | [12 empty] | 27.6152 |  |  | 12.6974 | 12.705 | [5 empty] | 0.4737 | 0 | 0 | 0 | [9 empty] | 0.22603 | 0 | 0 | 0 | 0.22026 | 0 | 0 | 0 |  | 0 | 0 | 0 | 0 | 0 | 0 | 0 | 0 | 0 | 0 | 0 | 0 | 0 | 0 | 0 | 0 | 0 | 0 | 0 | 0 | 0 | 0 | 0 | 0 | 0 | 0 | [10 empty] | 0 | 0 | 0 | 0
2014-03-18 | 21時 | 5.7388 | 0 | 0 | 1.7398 | 1.7905 | [12 empty] | 27.5864 |  |  | 12.6775 | 12.6851 | [5 empty] | 0.50544 | 0 | 0 | 0 | [9 empty] | 0.21113 | 0 | 0 | 0 | 0.21291 | 0 | 0 | 0 |  | 0 | 0 | 0 | 0 | 0 | 0 | 0 | 0 | 0 | 0 | 0 | 0 | 0 | 0 | 0 | 0 | 0 | 0 | 0 | 0 | 0 | 0 | 0 | 0 | 0 | 0 | [10 empty] | 0 | 0 | 0 | 0
2014-03-18 | 22時 | 0 | 0 | 0 | 0 | 0 | [12 empty] | 27.3921 |  |  | 12.54 | 12.5475 | [5 empty] | 0 | 0 | 0 | 0 | [9 empty] | 0 | 0 | 0 | 0 | 0 | 0 | 0 | 0 |  | 0 | 0 | 0 | 0 | 0 | 0 | 0 | 0 | 0 | 0 | 0 | 0 | 0 | 0 | 0 | 0 | 0 | 0 | 0 | 0 | 0 | 0 | 0 | 0 | 0 | 0 | [10 empty] | 0 | 0 | 0 | 0
2014-03-18 | 23時 | 0 | 0 | 0 | 0 | 0 | [12 empty] | 27.3653 |  |  | 12.5205 | 12.5281 | [5 empty] | 0 | 0 | 0 | 0 | [9 empty] | 0 | 0 | 0 | 0 | 0 | 0 | 0 | 0 |  | 0 | 0 | 0 | 0 | 0 | 0 | 0 | 0 | 0 | 0 | 0 | 0 | 0 | 0 | 0 | 0 | 0 | 0 | 0 | 0 | 0 | 0 | 0 | 0 | 0 | 0 | [10 empty] | 0 | 0 | 0 | 0
2014-03-19 | 0時 | 0 | 0 | 0 | 0 | 0 | [12 empty] | 27.1604 |  |  | 12.3671 | 12.3746 | [5 empty] | 0 | 0 | 0 | 0 | [9 empty] | 0 | 0 | 0 | 0 | 0 | 0 | 0 | 0 |  | 0 | 0 | 0 | 0 | 0 | 0 | 0 | 0 | 0 | 0 | 0 | 0 | 0 | 0 | 0 | 0 | 0 | 0 | 0 | 0 | 0 | 0 | 0 | 0 | 0 | 0 | [10 empty] | 0 | 0 | 0 | 0
2014-03-19 | 1時 | 0 | 0 | 0 | 0 | 0 | [12 empty] | 26.8618 |  |  | 12.1252 | 12.1326 | [5 empty] | 0 | 0 | 0 | 0 | [9 empty] | 0 | 0 | 0 | 0 | 0 | 0 | 0 | 0 |  | 0 | 0 | 0 | 0 | 0 | 0 | 0 | 0 | 0 | 0 | 0 | 0 | 0 | 0 | 0 | 0 | 0 | 0 | 0 | 0 | 0 | 0 | 0 | 0 | 0 | 0 | [10 empty] | 0 | 0 | 0 | 0
2014-03-19 | 2時 | 0 | 0 | 0 | 0 | 0 | [12 empty] | 20.6039 |  |  | 9.2667 | 9.2723 | [5 empty] | 0 | 0 | 0 | 0 | [9 empty] | 0 | 0 | 0 | 0 | 0 | 0 | 0 | 0 |  | 0 | 0 | 0 | 0 | 0 | 0 | 0 | 0 | 0 | 0 | 0 | 0 | 0 | 0 | 0 | 0 | 0 | 0 | 0 | 0 | 0 | 0 | 0 | 0 | 0 | 0 | [10 empty] | 0 | 0 | 0 | 0
2014-03-19 | 3時 | 0 | 0 | 0 | 0 | 0 | [12 empty] | 20.529 |  |  | 9.198 | 9.2037 | [5 empty] | 0 | 0 | 0 | 0 | [9 empty] | 0 | 0 | 0 | 0 | 0 | 0 | 0 | 0 |  | 0 | 0 | 0 | 0 | 0 | 0 | 0 | 0 | 0 | 0 | 0 | 0 | 0 | 0 | 0 | 0 | 0 | 0 | 0 | 0 | 0 | 0 | 0 | 0 | 0 | 0 | [10 empty] | 0 | 0 | 0 | 0
2014-03-19 | 4時 | 0 | 0 | 0 | 0 | 0 | [12 empty] | 20.459 |  |  | 9.1304 | 9.136 | [5 empty] | 0 | 0 | 0 | 0 | [9 empty] | 0 | 0 | 0 | 0 | 0 | 0 | 0 | 0 |  | 0 | 0 | 0 | 0 | 0 | 0 | 0 | 0 | 0 | 0 | 0 | 0 | 0 | 0 | 0 | 0 | 0 | 0 | 0 | 0 | 0 | 0 | 0 | 0 | 0 | 0 | [10 empty] | 0 | 0 | 0 | 0
2014-03-19 | 5時 | 0 | 0 | 0 | 0 | 0 | [12 empty] | 20.459 |  |  | 9.1304 | 9.136 | [5 empty] | 0 | 0 | 0 | 0 | [9 empty] | 0 | 0 | 0 | 0 | 0 | 0 | 0 | 0 |  | 0 | 0 | 0 | 0 | 0 | 0 | 0 | 0 | 0 | 0 | 0 | 0 | 0 | 0 | 0 | 0 | 0 | 0 | 0 | 0 | 0 | 0 | 0 | 0 | 0 | 0 | [10 empty] | 0 | 0 | 0 | 0
2014-03-19 | 6時 | 0 | 0 | 0 | 0 | 0 | [12 empty] | 26.8406 |  |  | 12.107 | 12.1144 | [5 empty] | 0 | 0 | 0 | 0 | [9 empty] | 0 | 0 | 0 | 0 | 0 | 0 | 0 | 0 |  | 0 | 0 | 0 | 0 | 0 | 0 | 0 | 0 | 0 | 0 | 0 | 0 | 0 | 0 | 0 | 0 | 0 | 0 | 0 | 0 | 0 | 0 | 0 | 0 | 0 | 0 | [10 empty] | 0 | 0 | 0 | 0
2014-03-19 | 7時 | 26.2887 | 0 | 0 | 9.5388 | 0 | [12 empty] | 26.9943 |  |  | 12.2357 | 12.2431 | [5 empty] | 3.3893 | 0 | 0 | 0 | [9 empty] | 0.8405 | 0 | 0 | 0 | 0 | 0 | 0 | 0 |  | 0 | 0 | 0 | 0 | 0 | 0 | 0 | 0 | 0 | 0 | 0 | 0 | 0 | 0 | 0 | 0 | 0 | 0 | 0 | 0 | 0 | 0 | 0 | 0 | 0 | 0 | [10 empty] | 0 | 0 | 0 | 0
2014-03-19 | 8時 | 7.0034 | 0 | 0 | 2.5766 | 7.8999 | [12 empty] | 27.3653 |  |  | 12.5205 | 12.5281 | [5 empty] | 0.60296 | 0 | 0 | 0 | [9 empty] | 0.24783 | 0 | 0 | 0 | 0.6429 | 0 | 0 | 0 |  | 0 | 0 | 0 | 0 | 0 | 0 | 0 | 0 | 0 | 0 | 0 | 0 | 0 | 0 | 0 | 0 | 0 | 0 | 0 | 0 | 0 | 0 | 0 | 0 | 0 | 0 | [10 empty] | 0 | 0 | 0 | 0
2014-03-19 | 9時 | 2.238 | 0 | 0 | 0.62444 | 0.94358 | [12 empty] | 28.2434 |  |  | 13.1063 | 13.1141 | [5 empty] | 0.25683 | 0 | 0 | 0 | [9 empty] | 0.18222 | 0 | 0 | 0 | 0.18624 | 0 | 0 | 0 |  | 0 | 0 | 0 | 0 | 0 | 0 | 0 | 0 | 0 | 0 | 0 | 0 | 0 | 0 | 0 | 0 | 0 | 0 | 0 | 0 | 0 | 0 | 0 | 0 | 0 | 0 | [10 empty] | 0 | 0 | 0 | 0
2014-03-19 | 10時 | 0.070567 | 0 | 0 | 0.011839 | 0.012066 | [12 empty] | 28.9724 |  |  | 13.5372 | 13.5453 | [5 empty] | 0.11993 | 0 | 0 | 0 | [9 empty] | 0.17594 | 0 | 0 | 0 | 0.17603 | 0 | 0 | 0 |  | 0 | 0 | 0 | 0 | 0 | 0 | 0 | 0 | 0 | 0 | 0 | 0 | 0 | 0 | 0 | 0 | 0 | 0 | 0 | 0 | 0 | 0 | 0 | 0 | 0 | 0 | [10 empty] | 0 | 0 | 0 | 0
2014-03-19 | 11時 | 0.18203 | 0 | 0 | 0 | 0.0093051 | [12 empty] | 29.7148 |  |  | 13.9439 | 13.9521 | [5 empty] | 0.12218 | 0 | 0 | 0 | [9 empty] | 0 | 0 | 0 | 0 | 0.17174 | 0 | 0 | 0 |  | 0 | 0 | 0 | 0 | 0 | 0 | 0 | 0 | 0 | 0 | 0 | 0 | 0 | 0 | 0 | 0 | 0 | 0 | 0 | 0 | 0 | 0 | 0 | 0 | 0 | 0 | [10 empty] | 0 | 0 | 0 | 0
2014-03-19 | 12時 | 1.6028 | 0 | 0 | 0 | 0 | [12 empty] | 29.2514 |  |  | 13.6933 | 13.7014 | [5 empty] | 0.19862 | 0 | 0 | 0 | [9 empty] | 0 | 0 | 0 | 0 | 0 | 0 | 0 | 0 |  | 0 | 0 | 0 | 0 | 0 | 0 | 0 | 0 | 0 | 0 | 0 | 0 | 0 | 0 | 0 | 0 | 0 | 0 | 0 | 0 | 0 | 0 | 0 | 0 | 0 | 0 | [10 empty] | 0 | 0 | 0 | 0
2014-03-19 | 13時 | 0 | 0 | 0 | 0 | 0 | [12 empty] | 29.6282 |  |  | 13.8978 | 13.906 | [5 empty] | 0 | 0 | 0 | 0 | [9 empty] | 0 | 0 | 0 | 0 | 0 | 0 | 0 | 0 |  | 0 | 0 | 0 | 0 | 0 | 0 | 0 | 0 | 0 | 0 | 0 | 0 | 0 | 0 | 0 | 0 | 0 | 0 | 0 | 0 | 0 | 0 | 0 | 0 | 0 | 0 | [10 empty] | 0 | 0 | 0 | 0
2014-03-19 | 14時 | 0 | 0 | 0 | 0 | 0 | [12 empty] | 30.0255 |  |  | 14.1068 | 14.1151 | [5 empty] | 0 | 0 | 0 | 0 | [9 empty] | 0 | 0 | 0 | 0 | 0 | 0 | 0 | 0 |  | 0 | 0 | 0 | 0 | 0 | 0 | 0 | 0 | 0 | 0 | 0 | 0 | 0 | 0 | 0 | 0 | 0 | 0 | 0 | 0 | 0 | 0 | 0 | 0 | 0 | 0 | [10 empty] | 0 | 0 | 0 | 0
2014-03-19 | 15時 | 3.8802 | 0 | 0 | 0.90347 | 0 | [12 empty] | 29.3748 |  |  | 13.7609 | 13.7691 | [5 empty] | 0.32002 | 0 | 0 | 0 | [9 empty] | 0.17837 | 0 | 0 | 0 | 0 | 0 | 0 | 0 |  | 0 | 0 | 0 | 0 | 0 | 0 | 0 | 0 | 0 | 0 | 0 | 0 | 0 | 0 | 0 | 0 | 0 | 0 | 0 | 0 | 0 | 0 | 0 | 0 | 0 | 0 | [10 empty] | 0 | 0 | 0 | 0
2014-03-19 | 16時 | 5.7316 | 0 | 0 | 1.0529 | 0 | [12 empty] | 28.4871 |  |  | 13.2547 | 13.2625 | [5 empty] | 0.4637 | 0 | 0 | 0 | [9 empty] | 0.18623 | 0 | 0 | 0 | 0 | 0 | 0 | 0 |  | 0 | 0 | 0 | 0 | 0 | 0 | 0 | 0 | 0 | 0 | 0 | 0 | 0 | 0 | 0 | 0 | 0 | 0 | 0 | 0 | 0 | 0 | 0 | 0 | 0 | 0 | [10 empty] | 0 | 0 | 0 | 0
2014-03-19 | 17時 | 6.904 | 0 | 0 | 1.5483 | 0 | [12 empty] | 28.1097 |  |  | 13.0228 | 13.0305 | [5 empty] | 0.55749 | 0 | 0 | 0 | [9 empty] | 0.2004 | 0 | 0 | 0 | 0 | 0 | 0 | 0 |  | 0 | 0 | 0 | 0 | 0 | 0 | 0 | 0 | 0 | 0 | 0 | 0 | 0 | 0 | 0 | 0 | 0 | 0 | 0 | 0 | 0 | 0 | 0 | 0 | 0 | 0 | [10 empty] | 0 | 0 | 0 | 0
2014-03-19 | 18時 | 4.2046 | 0 | 0 | 0 | 0 | [12 empty] | 21.3542 |  |  | 9.8386 | 9.8445 | [5 empty] | 0.47978 | 0 | 0 | 0 | [9 empty] | 0 | 0 | 0 | 0 | 0 | 0 | 0 | 0 |  | 0 | 0 | 0 | 0 | 0 | 0 | 0 | 0 | 0 | 0 | 0 | 0 | 0 | 0 | 0 | 0 | 0 | 0 | 0 | 0 | 0 | 0 | 0 | 0 | 0 | 0 | [10 empty] | 0 | 0 | 0 | 0
2014-03-19 | 19時 | 4.7639 | 0 | 0 | 2.8382 | 4.1996 | [12 empty] | 21.3542 |  |  | 9.8386 | 9.8445 | [5 empty] | 0.52774 | 0 | 0 | 0 | [9 empty] | 0.30147 | 0 | 0 | 0 | 0.42071 | 0 | 0 | 0 |  | 0 | 0 | 0 | 0 | 0 | 0 | 0 | 0 | 0 | 0 | 0 | 0 | 0 | 0 | 0 | 0 | 0 | 0 | 0 | 0 | 0 | 0 | 0 | 0 | 0 | 0 | [10 empty] | 0 | 0 | 0 | 0
2014-03-19 | 20時 | 5.0028 | 0 | 0 | 2.0323 | 1.8586 | [12 empty] | 21.286 |  |  | 9.7923 | 9.7982 | [5 empty] | 0.55307 | 0 | 0 | 0 | [9 empty] | 0.24671 | 0 | 0 | 0 | 0.23651 | 0 | 0 | 0 |  | 0 | 0 | 0 | 0 | 0 | 0 | 0 | 0 | 0 | 0 | 0 | 0 | 0 | 0 | 0 | 0 | 0 | 0 | 0 | 0 | 0 | 0 | 0 | 0 | 0 | 0 | [10 empty] | 0 | 0 | 0 | 0
2014-03-19 | 21時 | 5.5165 | 0 | 0 | 1.6444 | 1.6964 | [12 empty] | 21.2415 |  |  | 9.7617 | 9.7676 | [5 empty] | 0.60161 | 0 | 0 | 0 | [9 empty] | 0.2255 | 0 | 0 | 0 | 0.22831 | 0 | 0 | 0 |  | 0 | 0 | 0 | 0 | 0 | 0 | 0 | 0 | 0 | 0 | 0 | 0 | 0 | 0 | 0 | 0 | 0 | 0 | 0 | 0 | 0 | 0 | 0 | 0 | 0 | 0 | [10 empty] | 0 | 0 | 0 | 0
2014-03-19 | 22時 | 0 | 0 | 0 | 0 | 0 | [12 empty] | 21.0509 |  |  | 9.6259 | 9.6317 | [5 empty] | 0 | 0 | 0 | 0 | [9 empty] | 0 | 0 | 0 | 0 | 0 | 0 | 0 | 0 |  | 0 | 0 | 0 | 0 | 0 | 0 | 0 | 0 | 0 | 0 | 0 | 0 | 0 | 0 | 0 | 0 | 0 | 0 | 0 | 0 | 0 | 0 | 0 | 0 | 0 | 0 | [10 empty] | 0 | 0 | 0 | 0
2014-03-19 | 23時 | 0 | 0 | 0 | 0 | 0 | [12 empty] | 20.9518 |  |  | 9.5519 | 9.5577 | [5 empty] | 0 | 0 | 0 | 0 | [9 empty] | 0 | 0 | 0 | 0 | 0 | 0 | 0 | 0 |  | 0 | 0 | 0 | 0 | 0 | 0 | 0 | 0 | 0 | 0 | 0 | 0 | 0 | 0 | 0 | 0 | 0 | 0 | 0 | 0 | 0 | 0 | 0 | 0 | 0 | 0 | [10 empty] | 0 | 0 | 0 | 0
2014-03-20 | 0時 | 0 | 0 | 0 | 0 | 0 | [12 empty] | 20.9518 |  |  | 9.5519 | 9.5577 | [5 empty] | 0 | 0 | 0 | 0 | [9 empty] | 0 | 0 | 0 | 0 | 0 | 0 | 0 | 0 |  | 0 | 0 | 0 | 0 | 0 | 0 | 0 | 0 | 0 | 0 | 0 | 0 | 0 | 0 | 0 | 0 | 0 | 0 | 0 | 0 | 0 | 0 | 0 | 0 | 0 | 0 | [10 empty] | 0 | 0 | 0 | 0
2014-03-20 | 1時 | 0 | 0 | 0 | 0 | 0 | [12 empty] | 20.9909 |  |  | 9.5814 | 9.5872 | [5 empty] | 0 | 0 | 0 | 0 | [9 empty] | 0 | 0 | 0 | 0 | 0 | 0 | 0 | 0 |  | 0 | 0 | 0 | 0 | 0 | 0 | 0 | 0 | 0 | 0 | 0 | 0 | 0 | 0 | 0 | 0 | 0 | 0 | 0 | 0 | 0 | 0 | 0 | 0 | 0 | 0 | [10 empty] | 0 | 0 | 0 | 0
2014-03-20 | 2時 | 0 | 0 | 0 | 0 | 0 | [12 empty] | 20.876 |  |  | 9.4935 | 9.4993 | [5 empty] | 0 | 0 | 0 | 0 | [9 empty] | 0 | 0 | 0 | 0 | 0 | 0 | 0 | 0 |  | 0 | 0 | 0 | 0 | 0 | 0 | 0 | 0 | 0 | 0 | 0 | 0 | 0 | 0 | 0 | 0 | 0 | 0 | 0 | 0 | 0 | 0 | 0 | 0 | 0 | 0 | [10 empty] | 0 | 0 | 0 | 0
2014-03-20 | 3時 | 0 | 0 | 0 | 0 | 0 | [12 empty] | 20.8393 |  |  | 9.4646 | 9.4703 | [5 empty] | 0 | 0 | 0 | 0 | [9 empty] | 0 | 0 | 0 | 0 | 0 | 0 | 0 | 0 |  | 0 | 0 | 0 | 0 | 0 | 0 | 0 | 0 | 0 | 0 | 0 | 0 | 0 | 0 | 0 | 0 | 0 | 0 | 0 | 0 | 0 | 0 | 0 | 0 | 0 | 0 | [10 empty] | 0 | 0 | 0 | 0
2014-03-20 | 4時 | 0 | 0 | 0 | 0 | 0 | [12 empty] | 20.876 |  |  | 9.4935 | 9.4993 | [5 empty] | 0 | 0 | 0 | 0 | [9 empty] | 0 | 0 | 0 | 0 | 0 | 0 | 0 | 0 |  | 0 | 0 | 0 | 0 | 0 | 0 | 0 | 0 | 0 | 0 | 0 | 0 | 0 | 0 | 0 | 0 | 0 | 0 | 0 | 0 | 0 | 0 | 0 | 0 | 0 | 0 | [10 empty] | 0 | 0 | 0 | 0
2014-03-20 | 5時 | 26.5989 | 0 | 0 | 0 | 0 | [12 empty] | 20.876 |  |  | 9.4935 | 9.4993 | [5 empty] | 3.5936 | 0 | 0 | 0 | [9 empty] | 0 | 0 | 0 | 0 | 0 | 0 | 0 | 0 |  | 0 | 0 | 0 | 0 | 0 | 0 | 0 | 0 | 0 | 0 | 0 | 0 | 0 | 0 | 0 | 0 | 0 | 0 | 0 | 0 | 0 | 0 | 0 | 0 | 0 | 0 | [10 empty] | 0 | 0 | 0 | 0
2014-03-20 | 6時 | 8.3038 | 0 | 0 | 0 | 0 | [12 empty] | 20.9518 |  |  | 9.5519 | 9.5577 | [5 empty] | 0.89448 | 0 | 0 | 0 | [9 empty] | 0 | 0 | 0 | 0 | 0 | 0 | 0 | 0 |  | 0 | 0 | 0 | 0 | 0 | 0 | 0 | 0 | 0 | 0 | 0 | 0 | 0 | 0 | 0 | 0 | 0 | 0 | 0 | 0 | 0 | 0 | 0 | 0 | 0 | 0 | [10 empty] | 0 | 0 | 0 | 0
2014-03-20 | 7時 | 5.6538 | 0 | 0 | 0 | 0 | [12 empty] | 21.0713 |  |  | 9.6408 | 9.6466 | [5 empty] | 0.62642 | 0 | 0 | 0 | [9 empty] | 0 | 0 | 0 | 0 | 0 | 0 | 0 | 0 |  | 0 | 0 | 0 | 0 | 0 | 0 | 0 | 0 | 0 | 0 | 0 | 0 | 0 | 0 | 0 | 0 | 0 | 0 | 0 | 0 | 0 | 0 | 0 | 0 | 0 | 0 | [10 empty] | 0 | 0 | 0 | 0
2014-03-20 | 8時 | 2.1125 | 0 | 0 | 0 | 0 | [12 empty] | 21.6699 |  |  | 10.0436 | 10.0496 | [5 empty] | 0.29076 | 0 | 0 | 0 | [9 empty] | 0 | 0 | 0 | 0 | 0 | 0 | 0 | 0 |  | 0 | 0 | 0 | 0 | 0 | 0 | 0 | 0 | 0 | 0 | 0 | 0 | 0 | 0 | 0 | 0 | 0 | 0 | 0 | 0 | 0 | 0 | 0 | 0 | 0 | 0 | [10 empty] | 0 | 0 | 0 | 0
2014-03-20 | 9時 | 0 | 0 | 0 | 0 | 0 | [12 empty] | 28.9724 |  |  | 13.5372 | 13.5453 | [5 empty] | 0 | 0 | 0 | 0 | [9 empty] | 0 | 0 | 0 | 0 | 0 | 0 | 0 | 0 |  | 0 | 0 | 0 | 0 | 0 | 0 | 0 | 0 | 0 | 0 | 0 | 0 | 0 | 0 | 0 | 0 | 0 | 0 | 0 | 0 | 0 | 0 | 0 | 0 | 0 | 0 | [10 empty] | 0 | 0 | 0 | 0
2014-03-20 | 10時 | 0 | 0 | 0 | 0 | 0 | [12 empty] | 28.9336 |  |  | 13.5152 | 13.5232 | [5 empty] | 0 | 0 | 0 | 0 | [9 empty] | 0 | 0 | 0 | 0 | 0 | 0 | 0 | 0 |  | 0 | 0 | 0 | 0 | 0 | 0 | 0 | 0 | 0 | 0 | 0 | 0 | 0 | 0 | 0 | 0 | 0 | 0 | 0 | 0 | 0 | 0 | 0 | 0 | 0 | 0 | [10 empty] | 0 | 0 | 0 | 0
2014-03-20 | 11時 | 8.7711 | 0 | 0 | 0 | 0 | [12 empty] | 28.9724 |  |  | 13.5372 | 13.5453 | [5 empty] | 0.65169 | 0 | 0 | 0 | [9 empty] | 0 | 0 | 0 | 0 | 0 | 0 | 0 | 0 |  | 0 | 0 | 0 | 0 | 0 | 0 | 0 | 0 | 0 | 0 | 0 | 0 | 0 | 0 | 0 | 0 | 0 | 0 | 0 | 0 | 0 | 0 | 0 | 0 | 0 | 0 | [10 empty] | 0 | 0 | 0 | 0
2014-03-20 | 12時 | 4.3924 | 0 | 0 | 0 | 0 | [12 empty] | 29.1303 |  |  | 13.6261 | 13.6341 | [5 empty] | 0.35738 | 0 | 0 | 0 | [9 empty] | 0 | 0 | 0 | 0 | 0 | 0 | 0 | 0 |  | 0 | 0 | 0 | 0 | 0 | 0 | 0 | 0 | 0 | 0 | 0 | 0 | 0 | 0 | 0 | 0 | 0 | 0 | 0 | 0 | 0 | 0 | 0 | 0 | 0 | 0 | [10 empty] | 0 | 0 | 0 | 0
2014-03-20 | 13時 | 0 | 0 | 0 | 0 | 0 | [12 empty] | 29.0115 |  |  | 13.5594 | 13.5674 | [5 empty] | 0 | 0 | 0 | 0 | [9 empty] | 0 | 0 | 0 | 0 | 0 | 0 | 0 | 0 |  | 0 | 0 | 0 | 0 | 0 | 0 | 0 | 0 | 0 | 0 | 0 | 0 | 0 | 0 | 0 | 0 | 0 | 0 | 0 | 0 | 0 | 0 | 0 | 0 | 0 | 0 | [10 empty] | 0 | 0 | 0 | 0
2014-03-20 | 14時 | 0 | 0 | 0 | 0 | 0 | [12 empty] | 29.5004 |  |  | 13.8291 | 13.8373 | [5 empty] | 0 | 0 | 0 | 0 | [9 empty] | 0 | 0 | 0 | 0 | 0 | 0 | 0 | 0 |  | 0 | 0 | 0 | 0 | 0 | 0 | 0 | 0 | 0 | 0 | 0 | 0 | 0 | 0 | 0 | 0 | 0 | 0 | 0 | 0 | 0 | 0 | 0 | 0 | 0 | 0 | [10 empty] | 0 | 0 | 0 | 0
2014-03-20 | 15時 | 8.4126 | 0 | 0 | 0 | 0 | [12 empty] | 29.6714 |  |  | 13.9208 | 13.929 | [5 empty] | 0.5989 | 0 | 0 | 0 | [9 empty] | 0 | 0 | 0 | 0 | 0 | 0 | 0 | 0 |  | 0 | 0 | 0 | 0 | 0 | 0 | 0 | 0 | 0 | 0 | 0 | 0 | 0 | 0 | 0 | 0 | 0 | 0 | 0 | 0 | 0 | 0 | 0 | 0 | 0 | 0 | [10 empty] | 0 | 0 | 0 | 0
2014-03-20 | 16時 | 4.7489 | 0 | 0 | 0 | 0 | [12 empty] | 29.4164 |  |  | 13.7836 | 13.7918 | [5 empty] | 0.36897 | 0 | 0 | 0 | [9 empty] | 0 | 0 | 0 | 0 | 0 | 0 | 0 | 0 |  | 0 | 0 | 0 | 0 | 0 | 0 | 0 | 0 | 0 | 0 | 0 | 0 | 0 | 0 | 0 | 0 | 0 | 0 | 0 | 0 | 0 | 0 | 0 | 0 | 0 | 0 | [10 empty] | 0 | 0 | 0 | 0
2014-03-20 | 17時 | 7.0494 | 0 | 0 | 0 | 5.8201 | [12 empty] | 29.2108 |  |  | 13.6708 | 13.6789 | [5 empty] | 0.52103 | 0 | 0 | 0 | [9 empty] | 0 | 0 | 0 | 0 | 0.40379 | 0 | 0 | 0 |  | 0 | 0 | 0 | 0 | 0 | 0 | 0 | 0 | 0 | 0 | 0 | 0 | 0 | 0 | 0 | 0 | 0 | 0 | 0 | 0 | 0 | 0 | 0 | 0 | 0 | 0 | [10 empty] | 0 | 0 | 0 | 0
2014-03-20 | 18時 | 7.1921 | 0 | 0 | 0 | 0 | [12 empty] | 28.9724 |  |  | 13.5372 | 13.5453 | [5 empty] | 0.53991 | 0 | 0 | 0 | [9 empty] | 0 | 0 | 0 | 0 | 0 | 0 | 0 | 0 |  | 0 | 0 | 0 | 0 | 0 | 0 | 0 | 0 | 0 | 0 | 0 | 0 | 0 | 0 | 0 | 0 | 0 | 0 | 0 | 0 | 0 | 0 | 0 | 0 | 0 | 0 | [10 empty] | 0 | 0 | 0 | 0
2014-03-20 | 19時 | 4.1845 | 0 | 0 | 5.5748 | 0 | [12 empty] | 29.1303 |  |  | 13.6261 | 13.6341 | [5 empty] | 0.34517 | 0 | 0 | 0 | [9 empty] | 0.38942 | 0 | 0 | 0 | 0 | 0 | 0 | 0 |  | 0 | 0 | 0 | 0 | 0 | 0 | 0 | 0 | 0 | 0 | 0 | 0 | 0 | 0 | 0 | 0 | 0 | 0 | 0 | 0 | 0 | 0 | 0 | 0 | 0 | 0 | [10 empty] | 0 | 0 | 0 | 0
2014-03-20 | 20時 | 4.6633 | 0 | 0 | 0 | 4.3586 | [12 empty] | 28.895 |  |  | 13.4932 | 13.5012 | [5 empty] | 0.3816 | 0 | 0 | 0 | [9 empty] | 0 | 0 | 0 | 0 | 0.31862 | 0 | 0 | 0 |  | 0 | 0 | 0 | 0 | 0 | 0 | 0 | 0 | 0 | 0 | 0 | 0 | 0 | 0 | 0 | 0 | 0 | 0 | 0 | 0 | 0 | 0 | 0 | 0 | 0 | 0 | [10 empty] | 0 | 0 | 0 | 0
2014-03-20 | 21時 | 5.052 | 0 | 0 | 3.1235 | 1.8163 | [12 empty] | 28.7058 |  |  | 13.3839 | 13.3919 | [5 empty] | 0.41228 | 0 | 0 | 0 | [9 empty] | 0.25541 | 0 | 0 | 0 | 0.20342 | 0 | 0 | 0 |  | 0 | 0 | 0 | 0 | 0 | 0 | 0 | 0 | 0 | 0 | 0 | 0 | 0 | 0 | 0 | 0 | 0 | 0 | 0 | 0 | 0 | 0 | 0 | 0 | 0 | 0 | [10 empty] | 0 | 0 | 0 | 0
2014-03-20 | 22時 | 5.3178 | 0 | 0 | 1.8712 | 0 | [12 empty] | 28.6319 |  |  | 13.3406 | 13.3485 | [5 empty] | 0.43167 | 0 | 0 | 0 | [9 empty] | 0.20566 | 0 | 0 | 0 | 0 | 0 | 0 | 0 |  | 0 | 0 | 0 | 0 | 0 | 0 | 0 | 0 | 0 | 0 | 0 | 0 | 0 | 0 | 0 | 0 | 0 | 0 | 0 | 0 | 0 | 0 | 0 | 0 | 0 | 0 | [10 empty] | 0 | 0 | 0 | 0
2014-03-20 | 23時 | 0 | 0 | 0 | 0 | 0 | [12 empty] | 28.6319 |  |  | 13.3406 | 13.3485 | [5 empty] | 0 | 0 | 0 | 0 | [9 empty] | 0 | 0 | 0 | 0 | 0 | 0 | 0 | 0 |  | 0 | 0 | 0 | 0 | 0 | 0 | 0 | 0 | 0 | 0 | 0 | 0 | 0 | 0 | 0 | 0 | 0 | 0 | 0 | 0 | 0 | 0 | 0 | 0 | 0 | 0 | [10 empty] | 0 | 0 | 0 | 0
2014-03-21 | 0時 | 0 | 0 | 0 | 0 | 0 | [12 empty] | 28.6687 |  |  | 13.3622 | 13.3702 | [5 empty] | 0 | 0 | 0 | 0 | [9 empty] | 0 | 0 | 0 | 0 | 0 | 0 | 0 | 0 |  | 0 | 0 | 0 | 0 | 0 | 0 | 0 | 0 | 0 | 0 | 0 | 0 | 0 | 0 | 0 | 0 | 0 | 0 | 0 | 0 | 0 | 0 | 0 | 0 | 0 | 0 | [10 empty] | 0 | 0 | 0 | 0
2014-03-21 | 1時 | 0 | 0 | 0 | 0 | 0 | [12 empty] | 28.7431 |  |  | 13.4057 | 13.4136 | [5 empty] | 0 | 0 | 0 | 0 | [9 empty] | 0 | 0 | 0 | 0 | 0 | 0 | 0 | 0 |  | 0 | 0 | 0 | 0 | 0 | 0 | 0 | 0 | 0 | 0 | 0 | 0 | 0 | 0 | 0 | 0 | 0 | 0 | 0 | 0 | 0 | 0 | 0 | 0 | 0 | 0 | [10 empty] | 0 | 0 | 0 | 0
2014-03-21 | 2時 | 0 | 0 | 0 | 0 | 0 | [12 empty] | 28.7431 |  |  | 13.4057 | 13.4136 | [5 empty] | 0 | 0 | 0 | 0 | [9 empty] | 0 | 0 | 0 | 0 | 0 | 0 | 0 | 0 |  | 0 | 0 | 0 | 0 | 0 | 0 | 0 | 0 | 0 | 0 | 0 | 0 | 0 | 0 | 0 | 0 | 0 | 0 | 0 | 0 | 0 | 0 | 0 | 0 | 0 | 0 | [10 empty] | 0 | 0 | 0 | 0
2014-03-21 | 3時 | 0 | 0 | 0 | 0 | 0 | [12 empty] | 28.4515 |  |  | 13.2333 | 13.2412 | [5 empty] | 0 | 0 | 0 | 0 | [9 empty] | 0 | 0 | 0 | 0 | 0 | 0 | 0 | 0 |  | 0 | 0 | 0 | 0 | 0 | 0 | 0 | 0 | 0 | 0 | 0 | 0 | 0 | 0 | 0 | 0 | 0 | 0 | 0 | 0 | 0 | 0 | 0 | 0 | 0 | 0 | [10 empty] | 0 | 0 | 0 | 0
2014-03-21 | 4時 | 0 | 0 | 0 | 0 | 0 | [12 empty] | 28.2775 |  |  | 13.1274 | 13.1352 | [5 empty] | 0 | 0 | 0 | 0 | [9 empty] | 0 | 0 | 0 | 0 | 0 | 0 | 0 | 0 |  | 0 | 0 | 0 | 0 | 0 | 0 | 0 | 0 | 0 | 0 | 0 | 0 | 0 | 0 | 0 | 0 | 0 | 0 | 0 | 0 | 0 | 0 | 0 | 0 | 0 | 0 | [10 empty] | 0 | 0 | 0 | 0
2014-03-21 | 5時 | 0 | 0 | 0 | 0 | 0 | [12 empty] | 28.2775 |  |  | 13.1274 | 13.1352 | [5 empty] | 0 | 0 | 0 | 0 | [9 empty] | 0 | 0 | 0 | 0 | 0 | 0 | 0 | 0 |  | 0 | 0 | 0 | 0 | 0 | 0 | 0 | 0 | 0 | 0 | 0 | 0 | 0 | 0 | 0 | 0 | 0 | 0 | 0 | 0 | 0 | 0 | 0 | 0 | 0 | 0 | [10 empty] | 0 | 0 | 0 | 0
2014-03-21 | 6時 | 0 | 0 | 0 | 0 | 0 | [12 empty] | 28.3118 |  |  | 13.1484 | 13.1563 | [5 empty] | 0 | 0 | 0 | 0 | [9 empty] | 0 | 0 | 0 | 0 | 0 | 0 | 0 | 0 |  | 0 | 0 | 0 | 0 | 0 | 0 | 0 | 0 | 0 | 0 | 0 | 0 | 0 | 0 | 0 | 0 | 0 | 0 | 0 | 0 | 0 | 0 | 0 | 0 | 0 | 0 | [10 empty] | 0 | 0 | 0 | 0
2014-03-21 | 7時 | 19.3687 | 0 | 0 | 6.8044 | 0 | [12 empty] | 28.4871 |  |  | 13.2547 | 13.2625 | [5 empty] | 1.8044 | 0 | 0 | 0 | [9 empty] | 0.49718 | 0 | 0 | 0 | 0 | 0 | 0 | 0 |  | 0 | 0 | 0 | 0 | 0 | 0 | 0 | 0 | 0 | 0 | 0 | 0 | 0 | 0 | 0 | 0 | 0 | 0 | 0 | 0 | 0 | 0 | 0 | 0 | 0 | 0 | [10 empty] | 0 | 0 | 0 | 0
2014-03-21 | 8時 | 4.2388 | 0 | 0 | 1.4695 | 5.3424 | [12 empty] | 29.6282 |  |  | 13.8978 | 13.906 | [5 empty] | 0.33274 | 0 | 0 | 0 | [9 empty] | 0.18756 | 0 | 0 | 0 | 0.36312 | 0 | 0 | 0 |  | 0 | 0 | 0 | 0 | 0 | 0 | 0 | 0 | 0 | 0 | 0 | 0 | 0 | 0 | 0 | 0 | 0 | 0 | 0 | 0 | 0 | 0 | 0 | 0 | 0 | 0 | [10 empty] | 0 | 0 | 0 | 0
2014-03-21 | 9時 | 1.7706 | 0 | 0 | 0.4945 | 0.82305 | [12 empty] | 31.1846 |  |  | 14.6859 | 14.6946 | [5 empty] | 0.17535 | 0 | 0 | 0 | [9 empty] | 0.16634 | 0 | 0 | 0 | 0.16916 | 0 | 0 | 0 |  | 0 | 0 | 0 | 0 | 0 | 0 | 0 | 0 | 0 | 0 | 0 | 0 | 0 | 0 | 0 | 0 | 0 | 0 | 0 | 0 | 0 | 0 | 0 | 0 | 0 | 0 | [10 empty] | 0 | 0 | 0 | 0
2014-03-21 | 10時 | 1.1451 | 0 | 0 | 0.26842 | 0.39494 | [12 empty] | 32.0934 |  |  | 15.1152 | 15.1242 | [5 empty] | 0.14089 | 0 | 0 | 0 | [9 empty] | 0.16273 | 0 | 0 | 0 | 0.16311 | 0 | 0 | 0 |  | 0 | 0 | 0 | 0 | 0 | 0 | 0 | 0 | 0 | 0 | 0 | 0 | 0 | 0 | 0 | 0 | 0 | 0 | 0 | 0 | 0 | 0 | 0 | 0 | 0 | 0 | [10 empty] | 0 | 0 | 0 | 0
2014-03-21 | 11時 | 1.0904 | 0 | 0 | 0 | 0.1403 | [12 empty] | 32.1492 |  |  | 15.1409 | 15.1499 | [5 empty] | 0.13856 | 0 | 0 | 0 | [9 empty] | 0 | 0 | 0 | 0 | 0.16262 | 0 | 0 | 0 |  | 0 | 0 | 0 | 0 | 0 | 0 | 0 | 0 | 0 | 0 | 0 | 0 | 0 | 0 | 0 | 0 | 0 | 0 | 0 | 0 | 0 | 0 | 0 | 0 | 0 | 0 | [10 empty] | 0 | 0 | 0 | 0
2014-03-21 | 12時 | 0.036207 | 0 | 0 | 0 | 0 | [12 empty] | 33.3167 |  |  | 15.6674 | 15.6768 | [5 empty] | 0.10493 | 0 | 0 | 0 | [9 empty] | 0 | 0 | 0 | 0 | 0 | 0 | 0 | 0 |  | 0 | 0 | 0 | 0 | 0 | 0 | 0 | 0 | 0 | 0 | 0 | 0 | 0 | 0 | 0 | 0 | 0 | 0 | 0 | 0 | 0 | 0 | 0 | 0 | 0 | 0 | [10 empty] | 0 | 0 | 0 | 0
2014-03-21 | 13時 | 0 | 0 | 0 | 0 | 0 | [12 empty] | 33.0154 |  |  | 15.5337 | 15.543 | [5 empty] | 0 | 0 | 0 | 0 | [9 empty] | 0 | 0 | 0 | 0 | 0 | 0 | 0 | 0 |  | 0 | 0 | 0 | 0 | 0 | 0 | 0 | 0 | 0 | 0 | 0 | 0 | 0 | 0 | 0 | 0 | 0 | 0 | 0 | 0 | 0 | 0 | 0 | 0 | 0 | 0 | [10 empty] | 0 | 0 | 0 | 0
2014-03-21 | 14時 | 0 | 0 | 0 | 0 | 0 | [12 empty] | 32.7203 |  |  | 15.4014 | 15.4106 | [5 empty] | 0 | 0 | 0 | 0 | [9 empty] | 0 | 0 | 0 | 0 | 0 | 0 | 0 | 0 |  | 0 | 0 | 0 | 0 | 0 | 0 | 0 | 0 | 0 | 0 | 0 | 0 | 0 | 0 | 0 | 0 | 0 | 0 | 0 | 0 | 0 | 0 | 0 | 0 | 0 | 0 | [10 empty] | 0 | 0 | 0 | 0
2014-03-21 | 15時 | 0.84063 | 0 | 0 | 0.10177 | 0 | [12 empty] | 32.8966 |  |  | 15.4807 | 15.4899 | [5 empty] | 0.12473 | 0 | 0 | 0 | [9 empty] | 0.16086 | 0 | 0 | 0 | 0 | 0 | 0 | 0 |  | 0 | 0 | 0 | 0 | 0 | 0 | 0 | 0 | 0 | 0 | 0 | 0 | 0 | 0 | 0 | 0 | 0 | 0 | 0 | 0 | 0 | 0 | 0 | 0 | 0 | 0 | [10 empty] | 0 | 0 | 0 | 0
2014-03-21 | 16時 | 1.7147 | 0 | 0 | 0.16218 | 0 | [12 empty] | 32.0934 |  |  | 15.1152 | 15.1242 | [5 empty] | 0.16034 | 0 | 0 | 0 | [9 empty] | 0.16267 | 0 | 0 | 0 | 0 | 0 | 0 | 0 |  | 0 | 0 | 0 | 0 | 0 | 0 | 0 | 0 | 0 | 0 | 0 | 0 | 0 | 0 | 0 | 0 | 0 | 0 | 0 | 0 | 0 | 0 | 0 | 0 | 0 | 0 | [10 empty] | 0 | 0 | 0 | 0
2014-03-21 | 17時 | 2.6103 | 0 | 0 | 0.53626 | 0 | [12 empty] | 31.6032 |  |  | 14.8859 | 14.8947 | [5 empty] | 0.20339 | 0 | 0 | 0 | [9 empty] | 0.16517 | 0 | 0 | 0 | 0 | 0 | 0 | 0 |  | 0 | 0 | 0 | 0 | 0 | 0 | 0 | 0 | 0 | 0 | 0 | 0 | 0 | 0 | 0 | 0 | 0 | 0 | 0 | 0 | 0 | 0 | 0 | 0 | 0 | 0 | [10 empty] | 0 | 0 | 0 | 0
2014-03-21 | 18時 | 1.3675 | 0 | 0 | 0 | 0 | [12 empty] | 31.0318 |  |  | 14.6117 | 14.6204 | [5 empty] | 0.16111 | 0 | 0 | 0 | [9 empty] | 0 | 0 | 0 | 0 | 0 | 0 | 0 | 0 |  | 0 | 0 | 0 | 0 | 0 | 0 | 0 | 0 | 0 | 0 | 0 | 0 | 0 | 0 | 0 | 0 | 0 | 0 | 0 | 0 | 0 | 0 | 0 | 0 | 0 | 0 | [10 empty] | 0 | 0 | 0 | 0
2014-03-21 | 19時 | 2.0026 | 0 | 0 | 1.1244 | 1.8586 | [12 empty] | 30.8812 |  |  | 14.5381 | 14.5467 | [5 empty] | 0.18995 | 0 | 0 | 0 | [9 empty] | 0.17434 | 0 | 0 | 0 | 0.18974 | 0 | 0 | 0 |  | 0 | 0 | 0 | 0 | 0 | 0 | 0 | 0 | 0 | 0 | 0 | 0 | 0 | 0 | 0 | 0 | 0 | 0 | 0 | 0 | 0 | 0 | 0 | 0 | 0 | 0 | [10 empty] | 0 | 0 | 0 | 0
2014-03-21 | 20時 | 2.4352 | 0 | 0 | 1.001 | 0.80314 | [12 empty] | 30.1624 |  |  | 14.1774 | 14.1858 | [5 empty] | 0.22338 | 0 | 0 | 0 | [9 empty] | 0.17576 | 0 | 0 | 0 | 0.17321 | 0 | 0 | 0 |  | 0 | 0 | 0 | 0 | 0 | 0 | 0 | 0 | 0 | 0 | 0 | 0 | 0 | 0 | 0 | 0 | 0 | 0 | 0 | 0 | 0 | 0 | 0 | 0 | 0 | 0 | [10 empty] | 0 | 0 | 0 | 0
2014-03-21 | 21時 | 3.0394 | 0 | 0 | 0.69273 | 0.7817 | [12 empty] | 29.8908 |  |  | 14.0366 | 14.0449 | [5 empty] | 0.26011 | 0 | 0 | 0 | [9 empty] | 0.1732 | 0 | 0 | 0 | 0.17424 | 0 | 0 | 0 |  | 0 | 0 | 0 | 0 | 0 | 0 | 0 | 0 | 0 | 0 | 0 | 0 | 0 | 0 | 0 | 0 | 0 | 0 | 0 | 0 | 0 | 0 | 0 | 0 | 0 | 0 | [10 empty] | 0 | 0 | 0 | 0
2014-03-21 | 22時 | 0 | 0 | 0 | 0 | 0 | [12 empty] | 29.6714 |  |  | 13.9208 | 13.929 | [5 empty] | 0 | 0 | 0 | 0 | [9 empty] | 0 | 0 | 0 | 0 | 0 | 0 | 0 | 0 |  | 0 | 0 | 0 | 0 | 0 | 0 | 0 | 0 | 0 | 0 | 0 | 0 | 0 | 0 | 0 | 0 | 0 | 0 | 0 | 0 | 0 | 0 | 0 | 0 | 0 | 0 | [10 empty] | 0 | 0 | 0 | 0
2014-03-21 | 23時 | 0 | 0 | 0 | 0 | 0 | [12 empty] | 29.5427 |  |  | 13.852 | 13.8602 | [5 empty] | 0 | 0 | 0 | 0 | [9 empty] | 0 | 0 | 0 | 0 | 0 | 0 | 0 | 0 |  | 0 | 0 | 0 | 0 | 0 | 0 | 0 | 0 | 0 | 0 | 0 | 0 | 0 | 0 | 0 | 0 | 0 | 0 | 0 | 0 | 0 | 0 | 0 | 0 | 0 | 0 | [10 empty] | 0 | 0 | 0 | 0
2014-03-22 | 0時 | 0 | 0 | 0 | 0 | 0 | [12 empty] | 29.2923 |  |  | 13.7158 | 13.7239 | [5 empty] | 0 | 0 | 0 | 0 | [9 empty] | 0 | 0 | 0 | 0 | 0 | 0 | 0 | 0 |  | 0 | 0 | 0 | 0 | 0 | 0 | 0 | 0 | 0 | 0 | 0 | 0 | 0 | 0 | 0 | 0 | 0 | 0 | 0 | 0 | 0 | 0 | 0 | 0 | 0 | 0 | [10 empty] | 0 | 0 | 0 | 0
2014-03-22 | 1時 | 0 | 0 | 0 | 0 | 0 | [12 empty] | 29.1704 |  |  | 13.6484 | 13.6565 | [5 empty] | 0 | 0 | 0 | 0 | [9 empty] | 0 | 0 | 0 | 0 | 0 | 0 | 0 | 0 |  | 0 | 0 | 0 | 0 | 0 | 0 | 0 | 0 | 0 | 0 | 0 | 0 | 0 | 0 | 0 | 0 | 0 | 0 | 0 | 0 | 0 | 0 | 0 | 0 | 0 | 0 | [10 empty] | 0 | 0 | 0 | 0
2014-03-22 | 2時 | 0 | 0 | 0 | 0 | 0 | [12 empty] | 29.0905 |  |  | 13.6038 | 13.6118 | [5 empty] | 0 | 0 | 0 | 0 | [9 empty] | 0 | 0 | 0 | 0 | 0 | 0 | 0 | 0 |  | 0 | 0 | 0 | 0 | 0 | 0 | 0 | 0 | 0 | 0 | 0 | 0 | 0 | 0 | 0 | 0 | 0 | 0 | 0 | 0 | 0 | 0 | 0 | 0 | 0 | 0 | [10 empty] | 0 | 0 | 0 | 0
2014-03-22 | 3時 | 0 | 0 | 0 | 0 | 0 | [12 empty] | 29.0115 |  |  | 13.5594 | 13.5674 | [5 empty] | 0 | 0 | 0 | 0 | [9 empty] | 0 | 0 | 0 | 0 | 0 | 0 | 0 | 0 |  | 0 | 0 | 0 | 0 | 0 | 0 | 0 | 0 | 0 | 0 | 0 | 0 | 0 | 0 | 0 | 0 | 0 | 0 | 0 | 0 | 0 | 0 | 0 | 0 | 0 | 0 | [10 empty] | 0 | 0 | 0 | 0
2014-03-22 | 4時 | 0 | 0 | 0 | 0 | 0 | [12 empty] | 28.895 |  |  | 13.4932 | 13.5012 | [5 empty] | 0 | 0 | 0 | 0 | [9 empty] | 0 | 0 | 0 | 0 | 0 | 0 | 0 | 0 |  | 0 | 0 | 0 | 0 | 0 | 0 | 0 | 0 | 0 | 0 | 0 | 0 | 0 | 0 | 0 | 0 | 0 | 0 | 0 | 0 | 0 | 0 | 0 | 0 | 0 | 0 | [10 empty] | 0 | 0 | 0 | 0
2014-03-22 | 5時 | 18.4 | 0 | 0 | 0 | 0 | [12 empty] | 22.1612 |  |  | 10.3391 | 10.3453 | [5 empty] | 2.5728 | 0 | 0 | 0 | [9 empty] | 0 | 0 | 0 | 0 | 0 | 0 | 0 | 0 |  | 0 | 0 | 0 | 0 | 0 | 0 | 0 | 0 | 0 | 0 | 0 | 0 | 0 | 0 | 0 | 0 | 0 | 0 | 0 | 0 | 0 | 0 | 0 | 0 | 0 | 0 | [10 empty] | 0 | 0 | 0 | 0
2014-03-22 | 6時 | 6.7279 | 0 | 0 | 0 | 0 | [12 empty] | 21.8805 |  |  | 10.1732 | 10.1793 | [5 empty] | 0.67266 | 0 | 0 | 0 | [9 empty] | 0 | 0 | 0 | 0 | 0 | 0 | 0 | 0 |  | 0 | 0 | 0 | 0 | 0 | 0 | 0 | 0 | 0 | 0 | 0 | 0 | 0 | 0 | 0 | 0 | 0 | 0 | 0 | 0 | 0 | 0 | 0 | 0 | 0 | 0 | [10 empty] | 0 | 0 | 0 | 0
2014-03-22 | 7時 | 3.328 | 0 | 0 | 0 | 0 | [12 empty] | 28.6687 |  |  | 13.3622 | 13.3702 | [5 empty] | 0.30967 | 0 | 0 | 0 | [9 empty] | 0 | 0 | 0 | 0 | 0 | 0 | 0 | 0 |  | 0 | 0 | 0 | 0 | 0 | 0 | 0 | 0 | 0 | 0 | 0 | 0 | 0 | 0 | 0 | 0 | 0 | 0 | 0 | 0 | 0 | 0 | 0 | 0 | 0 | 0 | [10 empty] | 0 | 0 | 0 | 0
2014-03-22 | 8時 | 0.062686 | 0 | 0 | 0 | 0 | [12 empty] | 29.0509 |  |  | 13.5815 | 13.5896 | [5 empty] | 0.11918 | 0 | 0 | 0 | [9 empty] | 0 | 0 | 0 | 0 | 0 | 0 | 0 | 0 |  | 0 | 0 | 0 | 0 | 0 | 0 | 0 | 0 | 0 | 0 | 0 | 0 | 0 | 0 | 0 | 0 | 0 | 0 | 0 | 0 | 0 | 0 | 0 | 0 | 0 | 0 | [10 empty] | 0 | 0 | 0 | 0
2014-03-22 | 9時 | 0 | 0 | 0 | 0 | 0 | [12 empty] | 29.3334 |  |  | 13.7383 | 13.7465 | [5 empty] | 0 | 0 | 0 | 0 | [9 empty] | 0 | 0 | 0 | 0 | 0 | 0 | 0 | 0 |  | 0 | 0 | 0 | 0 | 0 | 0 | 0 | 0 | 0 | 0 | 0 | 0 | 0 | 0 | 0 | 0 | 0 | 0 | 0 | 0 | 0 | 0 | 0 | 0 | 0 | 0 | [10 empty] | 0 | 0 | 0 | 0
2014-03-22 | 10時 | 0 | 0 | 0 | 0 | 0 | [12 empty] | 29.6282 |  |  | 13.8978 | 13.906 | [5 empty] | 0 | 0 | 0 | 0 | [9 empty] | 0 | 0 | 0 | 0 | 0 | 0 | 0 | 0 |  | 0 | 0 | 0 | 0 | 0 | 0 | 0 | 0 | 0 | 0 | 0 | 0 | 0 | 0 | 0 | 0 | 0 | 0 | 0 | 0 | 0 | 0 | 0 | 0 | 0 | 0 | [10 empty] | 0 | 0 | 0 | 0
2014-03-22 | 11時 | 0.07963 | 0 | 0 | 0 | 0 | [12 empty] | 29.7584 |  |  | 13.967 | 13.9752 | [5 empty] | 0.11721 | 0 | 0 | 0 | [9 empty] | 0 | 0 | 0 | 0 | 0 | 0 | 0 | 0 |  | 0 | 0 | 0 | 0 | 0 | 0 | 0 | 0 | 0 | 0 | 0 | 0 | 0 | 0 | 0 | 0 | 0 | 0 | 0 | 0 | 0 | 0 | 0 | 0 | 0 | 0 | [10 empty] | 0 | 0 | 0 | 0
2014-03-22 | 12時 | 0.033106 | 0 | 0 | 0 | 0 | [12 empty] | 29.8464 |  |  | 14.0134 | 14.0216 | [5 empty] | 0.11475 | 0 | 0 | 0 | [9 empty] | 0 | 0 | 0 | 0 | 0 | 0 | 0 | 0 |  | 0 | 0 | 0 | 0 | 0 | 0 | 0 | 0 | 0 | 0 | 0 | 0 | 0 | 0 | 0 | 0 | 0 | 0 | 0 | 0 | 0 | 0 | 0 | 0 | 0 | 0 | [10 empty] | 0 | 0 | 0 | 0
2014-03-22 | 13時 | 0 | 0 | 0 | 0 | 0 | [12 empty] | 29.6282 |  |  | 13.8978 | 13.906 | [5 empty] | 0 | 0 | 0 | 0 | [9 empty] | 0 | 0 | 0 | 0 | 0 | 0 | 0 | 0 |  | 0 | 0 | 0 | 0 | 0 | 0 | 0 | 0 | 0 | 0 | 0 | 0 | 0 | 0 | 0 | 0 | 0 | 0 | 0 | 0 | 0 | 0 | 0 | 0 | 0 | 0 | [10 empty] | 0 | 0 | 0 | 0
2014-03-22 | 14時 | 0 | 0 | 0 | 0 | 0 | [12 empty] | 29.4582 |  |  | 13.8063 | 13.8145 | [5 empty] | 0 | 0 | 0 | 0 | [9 empty] | 0 | 0 | 0 | 0 | 0 | 0 | 0 | 0 |  | 0 | 0 | 0 | 0 | 0 | 0 | 0 | 0 | 0 | 0 | 0 | 0 | 0 | 0 | 0 | 0 | 0 | 0 | 0 | 0 | 0 | 0 | 0 | 0 | 0 | 0 | [10 empty] | 0 | 0 | 0 | 0
2014-03-22 | 15時 | 0.11575 | 0 | 0 | 0 | 0 | [12 empty] | 29.2514 |  |  | 13.6933 | 13.7014 | [5 empty] | 0.12109 | 0 | 0 | 0 | [9 empty] | 0 | 0 | 0 | 0 | 0 | 0 | 0 | 0 |  | 0 | 0 | 0 | 0 | 0 | 0 | 0 | 0 | 0 | 0 | 0 | 0 | 0 | 0 | 0 | 0 | 0 | 0 | 0 | 0 | 0 | 0 | 0 | 0 | 0 | 0 | [10 empty] | 0 | 0 | 0 | 0
2014-03-22 | 16時 | 0.13259 | 0 | 0 | 0 | 0 | [12 empty] | 28.6319 |  |  | 13.3406 | 13.3485 | [5 empty] | 0.12502 | 0 | 0 | 0 | [9 empty] | 0 | 0 | 0 | 0 | 0 | 0 | 0 | 0 |  | 0 | 0 | 0 | 0 | 0 | 0 | 0 | 0 | 0 | 0 | 0 | 0 | 0 | 0 | 0 | 0 | 0 | 0 | 0 | 0 | 0 | 0 | 0 | 0 | 0 | 0 | [10 empty] | 0 | 0 | 0 | 0
2014-03-22 | 17時 | 4.9217 | 0 | 0 | 0 | 1.0891 | [12 empty] | 28.012 |  |  | 12.9607 | 12.9684 | [5 empty] | 0.43211 | 0 | 0 | 0 | [9 empty] | 0 | 0 | 0 | 0 | 0.19053 | 0 | 0 | 0 |  | 0 | 0 | 0 | 0 | 0 | 0 | 0 | 0 | 0 | 0 | 0 | 0 | 0 | 0 | 0 | 0 | 0 | 0 | 0 | 0 | 0 | 0 | 0 | 0 | 0 | 0 | [10 empty] | 0 | 0 | 0 | 0
2014-03-22 | 18時 | 5.9783 | 0 | 0 | 0 | 0 | [12 empty] | 27.793 |  |  | 12.8178 | 12.8254 | [5 empty] | 0.51089 | 0 | 0 | 0 | [9 empty] | 0 | 0 | 0 | 0 | 0 | 0 | 0 | 0 |  | 0 | 0 | 0 | 0 | 0 | 0 | 0 | 0 | 0 | 0 | 0 | 0 | 0 | 0 | 0 | 0 | 0 | 0 | 0 | 0 | 0 | 0 | 0 | 0 | 0 | 0 | [10 empty] | 0 | 0 | 0 | 0
2014-03-22 | 19時 | 3.4702 | 0 | 0 | 2.4537 | 0 | [12 empty] | 27.3653 |  |  | 12.5205 | 12.5281 | [5 empty] | 0.3663 | 0 | 0 | 0 | [9 empty] | 0.24206 | 0 | 0 | 0 | 0 | 0 | 0 | 0 |  | 0 | 0 | 0 | 0 | 0 | 0 | 0 | 0 | 0 | 0 | 0 | 0 | 0 | 0 | 0 | 0 | 0 | 0 | 0 | 0 | 0 | 0 | 0 | 0 | 0 | 0 | [10 empty] | 0 | 0 | 0 | 0
2014-03-22 | 20時 | 4.5319 | 0 | 0 | 0 | 3.6462 | [12 empty] | 27.1604 |  |  | 12.3671 | 12.3746 | [5 empty] | 0.44776 | 0 | 0 | 0 | [9 empty] | 0 | 0 | 0 | 0 | 0.3118 | 0 | 0 | 0 |  | 0 | 0 | 0 | 0 | 0 | 0 | 0 | 0 | 0 | 0 | 0 | 0 | 0 | 0 | 0 | 0 | 0 | 0 | 0 | 0 | 0 | 0 | 0 | 0 | 0 | 0 | [10 empty] | 0 | 0 | 0 | 0
2014-03-22 | 21時 | 5.2809 | 0 | 0 | 2.7105 | 1.9171 | [12 empty] | 27.1359 |  |  | 12.3481 | 12.3556 | [5 empty] | 0.49965 | 0 | 0 | 0 | [9 empty] | 0.25824 | 0 | 0 | 0 | 0.22276 | 0 | 0 | 0 |  | 0 | 0 | 0 | 0 | 0 | 0 | 0 | 0 | 0 | 0 | 0 | 0 | 0 | 0 | 0 | 0 | 0 | 0 | 0 | 0 | 0 | 0 | 0 | 0 | 0 | 0 | [10 empty] | 0 | 0 | 0 | 0
2014-03-22 | 22時 | 5.8637 | 0 | 0 | 1.9431 | 0 | [12 empty] | 27.1359 |  |  | 12.3481 | 12.3556 | [5 empty] | 0.53904 | 0 | 0 | 0 | [9 empty] | 0.22365 | 0 | 0 | 0 | 0 | 0 | 0 | 0 |  | 0 | 0 | 0 | 0 | 0 | 0 | 0 | 0 | 0 | 0 | 0 | 0 | 0 | 0 | 0 | 0 | 0 | 0 | 0 | 0 | 0 | 0 | 0 | 0 | 0 | 0 | [10 empty] | 0 | 0 | 0 | 0
2014-03-22 | 23時 | 0 | 0 | 0 | 0 | 0 | [12 empty] | 27.0877 |  |  | 12.3104 | 12.3179 | [5 empty] | 0 | 0 | 0 | 0 | [9 empty] | 0 | 0 | 0 | 0 | 0 | 0 | 0 | 0 |  | 0 | 0 | 0 | 0 | 0 | 0 | 0 | 0 | 0 | 0 | 0 | 0 | 0 | 0 | 0 | 0 | 0 | 0 | 0 | 0 | 0 | 0 | 0 | 0 | 0 | 0 | [10 empty] | 0 | 0 | 0 | 0
2014-03-23 | 0時 | 0 | 0 | 0 | 0 | 0 | [12 empty] | 27.0877 |  |  | 12.3104 | 12.3179 | [5 empty] | 0 | 0 | 0 | 0 | [9 empty] | 0 | 0 | 0 | 0 | 0 | 0 | 0 | 0 |  | 0 | 0 | 0 | 0 | 0 | 0 | 0 | 0 | 0 | 0 | 0 | 0 | 0 | 0 | 0 | 0 | 0 | 0 | 0 | 0 | 0 | 0 | 0 | 0 | 0 | 0 | [10 empty] | 0 | 0 | 0 | 0
2014-03-23 | 1時 | 0 | 0 | 0 | 0 | 0 | [12 empty] | 27.1604 |  |  | 12.3671 | 12.3746 | [5 empty] | 0 | 0 | 0 | 0 | [9 empty] | 0 | 0 | 0 | 0 | 0 | 0 | 0 | 0 |  | 0 | 0 | 0 | 0 | 0 | 0 | 0 | 0 | 0 | 0 | 0 | 0 | 0 | 0 | 0 | 0 | 0 | 0 | 0 | 0 | 0 | 0 | 0 | 0 | 0 | 0 | [10 empty] | 0 | 0 | 0 | 0
2014-03-23 | 2時 | 0 | 0 | 0 | 0 | 0 | [12 empty] | 27.1851 |  |  | 12.3861 | 12.3936 | [5 empty] | 0 | 0 | 0 | 0 | [9 empty] | 0 | 0 | 0 | 0 | 0 | 0 | 0 | 0 |  | 0 | 0 | 0 | 0 | 0 | 0 | 0 | 0 | 0 | 0 | 0 | 0 | 0 | 0 | 0 | 0 | 0 | 0 | 0 | 0 | 0 | 0 | 0 | 0 | 0 | 0 | [10 empty] | 0 | 0 | 0 | 0
2014-03-23 | 3時 | 0 | 0 | 0 | 0 | 0 | [12 empty] | 27.1359 |  |  | 12.3481 | 12.3556 | [5 empty] | 0 | 0 | 0 | 0 | [9 empty] | 0 | 0 | 0 | 0 | 0 | 0 | 0 | 0 |  | 0 | 0 | 0 | 0 | 0 | 0 | 0 | 0 | 0 | 0 | 0 | 0 | 0 | 0 | 0 | 0 | 0 | 0 | 0 | 0 | 0 | 0 | 0 | 0 | 0 | 0 | [10 empty] | 0 | 0 | 0 | 0
2014-03-23 | 4時 | 0 | 0 | 0 | 0 | 0 | [12 empty] | 20.6836 |  |  | 9.3364 | 9.3421 | [5 empty] | 0 | 0 | 0 | 0 | [9 empty] | 0 | 0 | 0 | 0 | 0 | 0 | 0 | 0 |  | 0 | 0 | 0 | 0 | 0 | 0 | 0 | 0 | 0 | 0 | 0 | 0 | 0 | 0 | 0 | 0 | 0 | 0 | 0 | 0 | 0 | 0 | 0 | 0 | 0 | 0 | [10 empty] | 0 | 0 | 0 | 0
2014-03-23 | 5時 | 25.7041 | 0 | 0 | 0 | 0 | [12 empty] | 20.7337 |  |  | 9.3788 | 9.3845 | [5 empty] | 3.5866 | 0 | 0 | 0 | [9 empty] | 0 | 0 | 0 | 0 | 0 | 0 | 0 | 0 |  | 0 | 0 | 0 | 0 | 0 | 0 | 0 | 0 | 0 | 0 | 0 | 0 | 0 | 0 | 0 | 0 | 0 | 0 | 0 | 0 | 0 | 0 | 0 | 0 | 0 | 0 | [10 empty] | 0 | 0 | 0 | 0
2014-03-23 | 6時 | 9.3939 | 0 | 0 | 0 | 0 | [12 empty] | 20.7856 |  |  | 9.4215 | 9.4272 | [5 empty] | 1.0302 | 0 | 0 | 0 | [9 empty] | 0 | 0 | 0 | 0 | 0 | 0 | 0 | 0 |  | 0 | 0 | 0 | 0 | 0 | 0 | 0 | 0 | 0 | 0 | 0 | 0 | 0 | 0 | 0 | 0 | 0 | 0 | 0 | 0 | 0 | 0 | 0 | 0 | 0 | 0 | [10 empty] | 0 | 0 | 0 | 0
2014-03-23 | 7時 | 7.3361 | 0 | 0 | 0 | 0 | [12 empty] | 21.0509 |  |  | 9.6259 | 9.6317 | [5 empty] | 0.78696 | 0 | 0 | 0 | [9 empty] | 0 | 0 | 0 | 0 | 0 | 0 | 0 | 0 |  | 0 | 0 | 0 | 0 | 0 | 0 | 0 | 0 | 0 | 0 | 0 | 0 | 0 | 0 | 0 | 0 | 0 | 0 | 0 | 0 | 0 | 0 | 0 | 0 | 0 | 0 | [10 empty] | 0 | 0 | 0 | 0
2014-03-23 | 8時 | 3.4702 | 0 | 0 | 0 | 0 | [12 empty] | 27.6152 |  |  | 12.6974 | 12.705 | [5 empty] | 0.3557 | 0 | 0 | 0 | [9 empty] | 0 | 0 | 0 | 0 | 0 | 0 | 0 | 0 |  | 0 | 0 | 0 | 0 | 0 | 0 | 0 | 0 | 0 | 0 | 0 | 0 | 0 | 0 | 0 | 0 | 0 | 0 | 0 | 0 | 0 | 0 | 0 | 0 | 0 | 0 | [10 empty] | 0 | 0 | 0 | 0
2014-03-23 | 9時 | 0 | 0 | 0 | 0 | 0 | [12 empty] | 28.176 |  |  | 13.0645 | 13.0722 | [5 empty] | 0 | 0 | 0 | 0 | [9 empty] | 0 | 0 | 0 | 0 | 0 | 0 | 0 | 0 |  | 0 | 0 | 0 | 0 | 0 | 0 | 0 | 0 | 0 | 0 | 0 | 0 | 0 | 0 | 0 | 0 | 0 | 0 | 0 | 0 | 0 | 0 | 0 | 0 | 0 | 0 | [10 empty] | 0 | 0 | 0 | 0
2014-03-23 | 10時 | 0 | 0 | 0 | 0 | 0 | [12 empty] | 28.6687 |  |  | 13.3622 | 13.3702 | [5 empty] | 0 | 0 | 0 | 0 | [9 empty] | 0 | 0 | 0 | 0 | 0 | 0 | 0 | 0 |  | 0 | 0 | 0 | 0 | 0 | 0 | 0 | 0 | 0 | 0 | 0 | 0 | 0 | 0 | 0 | 0 | 0 | 0 | 0 | 0 | 0 | 0 | 0 | 0 | 0 | 0 | [10 empty] | 0 | 0 | 0 | 0
2014-03-23 | 11時 | 3.5854 | 0 | 0 | 0 | 0 | [12 empty] | 29.0509 |  |  | 13.5815 | 13.5896 | [5 empty] | 0.31294 | 0 | 0 | 0 | [9 empty] | 0 | 0 | 0 | 0 | 0 | 0 | 0 | 0 |  | 0 | 0 | 0 | 0 | 0 | 0 | 0 | 0 | 0 | 0 | 0 | 0 | 0 | 0 | 0 | 0 | 0 | 0 | 0 | 0 | 0 | 0 | 0 | 0 | 0 | 0 | [10 empty] | 0 | 0 | 0 | 0
2014-03-23 | 12時 | 1.0449 | 0 | 0 | 0 | 0 | [12 empty] | 29.3748 |  |  | 13.7609 | 13.7691 | [5 empty] | 0.16764 | 0 | 0 | 0 | [9 empty] | 0 | 0 | 0 | 0 | 0 | 0 | 0 | 0 |  | 0 | 0 | 0 | 0 | 0 | 0 | 0 | 0 | 0 | 0 | 0 | 0 | 0 | 0 | 0 | 0 | 0 | 0 | 0 | 0 | 0 | 0 | 0 | 0 | 0 | 0 | [10 empty] | 0 | 0 | 0 | 0
2014-03-23 | 13時 | 0 | 0 | 0 | 0 | 0 | [12 empty] | 29.7584 |  |  | 13.967 | 13.9752 | [5 empty] | 0 | 0 | 0 | 0 | [9 empty] | 0 | 0 | 0 | 0 | 0 | 0 | 0 | 0 |  | 0 | 0 | 0 | 0 | 0 | 0 | 0 | 0 | 0 | 0 | 0 | 0 | 0 | 0 | 0 | 0 | 0 | 0 | 0 | 0 | 0 | 0 | 0 | 0 | 0 | 0 | [10 empty] | 0 | 0 | 0 | 0
2014-03-23 | 14時 | 0 | 0 | 0 | 0 | 0 | [12 empty] | 30.2086 |  |  | 14.2011 | 14.2095 | [5 empty] | 0 | 0 | 0 | 0 | [9 empty] | 0 | 0 | 0 | 0 | 0 | 0 | 0 | 0 |  | 0 | 0 | 0 | 0 | 0 | 0 | 0 | 0 | 0 | 0 | 0 | 0 | 0 | 0 | 0 | 0 | 0 | 0 | 0 | 0 | 0 | 0 | 0 | 0 | 0 | 0 | [10 empty] | 0 | 0 | 0 | 0
2014-03-23 | 15時 | 3.3714 | 0 | 0 | 0 | 0 | [12 empty] | 29.9803 |  |  | 14.0833 | 14.0917 | [5 empty] | 0.27531 | 0 | 0 | 0 | [9 empty] | 0 | 0 | 0 | 0 | 0 | 0 | 0 | 0 |  | 0 | 0 | 0 | 0 | 0 | 0 | 0 | 0 | 0 | 0 | 0 | 0 | 0 | 0 | 0 | 0 | 0 | 0 | 0 | 0 | 0 | 0 | 0 | 0 | 0 | 0 | [10 empty] | 0 | 0 | 0 | 0
2014-03-23 | 16時 | 2.3989 | 0 | 0 | 0 | 0 | [12 empty] | 30.0255 |  |  | 14.1068 | 14.1151 | [5 empty] | 0.22441 | 0 | 0 | 0 | [9 empty] | 0 | 0 | 0 | 0 | 0 | 0 | 0 | 0 |  | 0 | 0 | 0 | 0 | 0 | 0 | 0 | 0 | 0 | 0 | 0 | 0 | 0 | 0 | 0 | 0 | 0 | 0 | 0 | 0 | 0 | 0 | 0 | 0 | 0 | 0 | [10 empty] | 0 | 0 | 0 | 0
2014-03-23 | 17時 | 5.1913 | 0 | 0 | 0 | 3.1301 | [12 empty] | 29.4582 |  |  | 13.8063 | 13.8145 | [5 empty] | 0.39395 | 0 | 0 | 0 | [9 empty] | 0 | 0 | 0 | 0 | 0.24649 | 0 | 0 | 0 |  | 0 | 0 | 0 | 0 | 0 | 0 | 0 | 0 | 0 | 0 | 0 | 0 | 0 | 0 | 0 | 0 | 0 | 0 | 0 | 0 | 0 | 0 | 0 | 0 | 0 | 0 | [10 empty] | 0 | 0 | 0 | 0
2014-03-23 | 18時 | 5.6974 | 0 | 0 | 0 | 0 | [12 empty] | 29.2514 |  |  | 13.6933 | 13.7014 | [5 empty] | 0.43218 | 0 | 0 | 0 | [9 empty] | 0 | 0 | 0 | 0 | 0 | 0 | 0 | 0 |  | 0 | 0 | 0 | 0 | 0 | 0 | 0 | 0 | 0 | 0 | 0 | 0 | 0 | 0 | 0 | 0 | 0 | 0 | 0 | 0 | 0 | 0 | 0 | 0 | 0 | 0 | [10 empty] | 0 | 0 | 0 | 0
2014-03-23 | 19時 | 3.2528 | 0 | 0 | 3.6403 | 0 | [12 empty] | 28.9336 |  |  | 13.5152 | 13.5232 | [5 empty] | 0.29732 | 0 | 0 | 0 | [9 empty] | 0.27808 | 0 | 0 | 0 | 0 | 0 | 0 | 0 |  | 0 | 0 | 0 | 0 | 0 | 0 | 0 | 0 | 0 | 0 | 0 | 0 | 0 | 0 | 0 | 0 | 0 | 0 | 0 | 0 | 0 | 0 | 0 | 0 | 0 | 0 | [10 empty] | 0 | 0 | 0 | 0
2014-03-23 | 20時 | 3.9798 | 0 | 0 | 0 | 3.5719 | [12 empty] | 28.6319 |  |  | 13.3406 | 13.3485 | [5 empty] | 0.34966 | 0 | 0 | 0 | [9 empty] | 0 | 0 | 0 | 0 | 0.27919 | 0 | 0 | 0 |  | 0 | 0 | 0 | 0 | 0 | 0 | 0 | 0 | 0 | 0 | 0 | 0 | 0 | 0 | 0 | 0 | 0 | 0 | 0 | 0 | 0 | 0 | 0 | 0 | 0 | 0 | [10 empty] | 0 | 0 | 0 | 0
2014-03-23 | 21時 | 4.4727 | 0 | 0 | 2.5272 | 1.5829 | [12 empty] | 28.559 |  |  | 13.2975 | 13.3054 | [5 empty] | 0.38215 | 0 | 0 | 0 | [9 empty] | 0.23045 | 0 | 0 | 0 | 0.19781 | 0 | 0 | 0 |  | 0 | 0 | 0 | 0 | 0 | 0 | 0 | 0 | 0 | 0 | 0 | 0 | 0 | 0 | 0 | 0 | 0 | 0 | 0 | 0 | 0 | 0 | 0 | 0 | 0 | 0 | [10 empty] | 0 | 0 | 0 | 0
2014-03-23 | 22時 | 4.8302 | 0 | 0 | 1.6071 | 0 | [12 empty] | 28.5229 |  |  | 13.2761 | 13.2839 | [5 empty] | 0.40552 | 0 | 0 | 0 | [9 empty] | 0.19866 | 0 | 0 | 0 | 0 | 0 | 0 | 0 |  | 0 | 0 | 0 | 0 | 0 | 0 | 0 | 0 | 0 | 0 | 0 | 0 | 0 | 0 | 0 | 0 | 0 | 0 | 0 | 0 | 0 | 0 | 0 | 0 | 0 | 0 | [10 empty] | 0 | 0 | 0 | 0
2014-03-23 | 23時 | 0 | 0 | 0 | 0 | 0 | [12 empty] | 28.4515 |  |  | 13.2333 | 13.2412 | [5 empty] | 0 | 0 | 0 | 0 | [9 empty] | 0 | 0 | 0 | 0 | 0 | 0 | 0 | 0 |  | 0 | 0 | 0 | 0 | 0 | 0 | 0 | 0 | 0 | 0 | 0 | 0 | 0 | 0 | 0 | 0 | 0 | 0 | 0 | 0 | 0 | 0 | 0 | 0 | 0 | 0 | [10 empty] | 0 | 0 | 0 | 0
2014-03-24 | 0時 | 0 | 0 | 0 | 0 | 0 | [12 empty] | 21.6445 |  |  | 10.0275 | 10.0335 | [5 empty] | 0 | 0 | 0 | 0 | [9 empty] | 0 | 0 | 0 | 0 | 0 | 0 | 0 | 0 |  | 0 | 0 | 0 | 0 | 0 | 0 | 0 | 0 | 0 | 0 | 0 | 0 | 0 | 0 | 0 | 0 | 0 | 0 | 0 | 0 | 0 | 0 | 0 | 0 | 0 | 0 | [10 empty] | 0 | 0 | 0 | 0
2014-03-24 | 1時 | 0 | 0 | 0 | 0 | 0 | [12 empty] | 21.5446 |  |  | 9.9639 | 9.9698 | [5 empty] | 0 | 0 | 0 | 0 | [9 empty] | 0 | 0 | 0 | 0 | 0 | 0 | 0 | 0 |  | 0 | 0 | 0 | 0 | 0 | 0 | 0 | 0 | 0 | 0 | 0 | 0 | 0 | 0 | 0 | 0 | 0 | 0 | 0 | 0 | 0 | 0 | 0 | 0 | 0 | 0 | [10 empty] | 0 | 0 | 0 | 0
2014-03-24 | 2時 | 0 | 0 | 0 | 0 | 0 | [12 empty] | 21.3773 |  |  | 9.8541 | 9.86 | [5 empty] | 0 | 0 | 0 | 0 | [9 empty] | 0 | 0 | 0 | 0 | 0 | 0 | 0 | 0 |  | 0 | 0 | 0 | 0 | 0 | 0 | 0 | 0 | 0 | 0 | 0 | 0 | 0 | 0 | 0 | 0 | 0 | 0 | 0 | 0 | 0 | 0 | 0 | 0 | 0 | 0 | [10 empty] | 0 | 0 | 0 | 0
2014-03-24 | 3時 | 0 | 0 | 0 | 0 | 0 | [12 empty] | 21.2637 |  |  | 9.777 | 9.7829 | [5 empty] | 0 | 0 | 0 | 0 | [9 empty] | 0 | 0 | 0 | 0 | 0 | 0 | 0 | 0 |  | 0 | 0 | 0 | 0 | 0 | 0 | 0 | 0 | 0 | 0 | 0 | 0 | 0 | 0 | 0 | 0 | 0 | 0 | 0 | 0 | 0 | 0 | 0 | 0 | 0 | 0 | [10 empty] | 0 | 0 | 0 | 0
2014-03-24 | 4時 | 0 | 0 | 0 | 0 | 0 | [12 empty] | 21.2196 |  |  | 9.7464 | 9.7523 | [5 empty] | 0 | 0 | 0 | 0 | [9 empty] | 0 | 0 | 0 | 0 | 0 | 0 | 0 | 0 |  | 0 | 0 | 0 | 0 | 0 | 0 | 0 | 0 | 0 | 0 | 0 | 0 | 0 | 0 | 0 | 0 | 0 | 0 | 0 | 0 | 0 | 0 | 0 | 0 | 0 | 0 | [10 empty] | 0 | 0 | 0 | 0
2014-03-24 | 5時 | 22.344 | 0 | 0 | 0 | 0 | [12 empty] | 21.1978 |  |  | 9.7312 | 9.7371 | [5 empty] | 3.6159 | 0 | 0 | 0 | [9 empty] | 0 | 0 | 0 | 0 | 0 | 0 | 0 | 0 |  | 0 | 0 | 0 | 0 | 0 | 0 | 0 | 0 | 0 | 0 | 0 | 0 | 0 | 0 | 0 | 0 | 0 | 0 | 0 | 0 | 0 | 0 | 0 | 0 | 0 | 0 | [10 empty] | 0 | 0 | 0 | 0
2014-03-24 | 6時 | 8.5811 | 0 | 0 | 0 | 0 | [12 empty] | 21.1337 |  |  | 9.6858 | 9.6917 | [5 empty] | 0.91071 | 0 | 0 | 0 | [9 empty] | 0 | 0 | 0 | 0 | 0 | 0 | 0 | 0 |  | 0 | 0 | 0 | 0 | 0 | 0 | 0 | 0 | 0 | 0 | 0 | 0 | 0 | 0 | 0 | 0 | 0 | 0 | 0 | 0 | 0 | 0 | 0 | 0 | 0 | 0 | [10 empty] | 0 | 0 | 0 | 0
2014-03-24 | 7時 | 7.3267 | 0 | 0 | 0 | 0 | [12 empty] | 21.3773 |  |  | 9.8541 | 9.86 | [5 empty] | 0.76253 | 0 | 0 | 0 | [9 empty] | 0 | 0 | 0 | 0 | 0 | 0 | 0 | 0 |  | 0 | 0 | 0 | 0 | 0 | 0 | 0 | 0 | 0 | 0 | 0 | 0 | 0 | 0 | 0 | 0 | 0 | 0 | 0 | 0 | 0 | 0 | 0 | 0 | 0 | 0 | [10 empty] | 0 | 0 | 0 | 0
2014-03-24 | 8時 | 6.2025 | 0 | 0 | 0 | 0 | [12 empty] | 21.4006 |  |  | 9.8697 | 9.8756 | [5 empty] | 0.65303 | 0 | 0 | 0 | [9 empty] | 0 | 0 | 0 | 0 | 0 | 0 | 0 | 0 |  | 0 | 0 | 0 | 0 | 0 | 0 | 0 | 0 | 0 | 0 | 0 | 0 | 0 | 0 | 0 | 0 | 0 | 0 | 0 | 0 | 0 | 0 | 0 | 0 | 0 | 0 | [10 empty] | 0 | 0 | 0 | 0
2014-03-24 | 9時 | 0 | 0 | 0 | 0 | 0 | [12 empty] | 21.8001 |  |  | 10.1243 | 10.1303 | [5 empty] | 0 | 0 | 0 | 0 | [9 empty] | 0 | 0 | 0 | 0 | 0 | 0 | 0 | 0 |  | 0 | 0 | 0 | 0 | 0 | 0 | 0 | 0 | 0 | 0 | 0 | 0 | 0 | 0 | 0 | 0 | 0 | 0 | 0 | 0 | 0 | 0 | 0 | 0 | 0 | 0 | [10 empty] | 0 | 0 | 0 | 0
2014-03-24 | 10時 | 0 | 0 | 0 | 0 | 0 | [12 empty] | 22.1322 |  |  | 10.3224 | 10.3285 | [5 empty] | 0 | 0 | 0 | 0 | [9 empty] | 0 | 0 | 0 | 0 | 0 | 0 | 0 | 0 |  | 0 | 0 | 0 | 0 | 0 | 0 | 0 | 0 | 0 | 0 | 0 | 0 | 0 | 0 | 0 | 0 | 0 | 0 | 0 | 0 | 0 | 0 | 0 | 0 | 0 | 0 | [10 empty] | 0 | 0 | 0 | 0
2014-03-24 | 11時 | 10.0791 | 0 | 0 | 0 | 0 | [12 empty] | 29.2108 |  |  | 13.6708 | 13.6789 | [5 empty] | 0.74327 | 0 | 0 | 0 | [9 empty] | 0 | 0 | 0 | 0 | 0 | 0 | 0 | 0 |  | 0 | 0 | 0 | 0 | 0 | 0 | 0 | 0 | 0 | 0 | 0 | 0 | 0 | 0 | 0 | 0 | 0 | 0 | 0 | 0 | 0 | 0 | 0 | 0 | 0 | 0 | [10 empty] | 0 | 0 | 0 | 0
2014-03-24 | 12時 | 4.0961 | 0 | 0 | 0 | 0 | [12 empty] | 29.5427 |  |  | 13.852 | 13.8602 | [5 empty] | 0.32722 | 0 | 0 | 0 | [9 empty] | 0 | 0 | 0 | 0 | 0 | 0 | 0 | 0 |  | 0 | 0 | 0 | 0 | 0 | 0 | 0 | 0 | 0 | 0 | 0 | 0 | 0 | 0 | 0 | 0 | 0 | 0 | 0 | 0 | 0 | 0 | 0 | 0 | 0 | 0 | [10 empty] | 0 | 0 | 0 | 0
2014-03-24 | 13時 | 0 | 0 | 0 | 0 | 0 | [12 empty] | 29.5854 |  |  | 13.8749 | 13.8831 | [5 empty] | 0 | 0 | 0 | 0 | [9 empty] | 0 | 0 | 0 | 0 | 0 | 0 | 0 | 0 |  | 0 | 0 | 0 | 0 | 0 | 0 | 0 | 0 | 0 | 0 | 0 | 0 | 0 | 0 | 0 | 0 | 0 | 0 | 0 | 0 | 0 | 0 | 0 | 0 | 0 | 0 | [10 empty] | 0 | 0 | 0 | 0
2014-03-24 | 14時 | 0 | 0 | 0 | 0 | 0 | [12 empty] | 29.2923 |  |  | 13.7158 | 13.7239 | [5 empty] | 0 | 0 | 0 | 0 | [9 empty] | 0 | 0 | 0 | 0 | 0 | 0 | 0 | 0 |  | 0 | 0 | 0 | 0 | 0 | 0 | 0 | 0 | 0 | 0 | 0 | 0 | 0 | 0 | 0 | 0 | 0 | 0 | 0 | 0 | 0 | 0 | 0 | 0 | 0 | 0 | [10 empty] | 0 | 0 | 0 | 0
2014-03-24 | 15時 | 10.3759 | 0 | 0 | 0 | 0 | [12 empty] | 29.2108 |  |  | 13.6708 | 13.6789 | [5 empty] | 0.76735 | 0 | 0 | 0 | [9 empty] | 0 | 0 | 0 | 0 | 0 | 0 | 0 | 0 |  | 0 | 0 | 0 | 0 | 0 | 0 | 0 | 0 | 0 | 0 | 0 | 0 | 0 | 0 | 0 | 0 | 0 | 0 | 0 | 0 | 0 | 0 | 0 | 0 | 0 | 0 | [10 empty] | 0 | 0 | 0 | 0
2014-03-24 | 16時 | 5.5832 | 0 | 0 | 0 | 0 | [12 empty] | 29.1704 |  |  | 13.6484 | 13.6565 | [5 empty] | 0.42799 | 0 | 0 | 0 | [9 empty] | 0 | 0 | 0 | 0 | 0 | 0 | 0 | 0 |  | 0 | 0 | 0 | 0 | 0 | 0 | 0 | 0 | 0 | 0 | 0 | 0 | 0 | 0 | 0 | 0 | 0 | 0 | 0 | 0 | 0 | 0 | 0 | 0 | 0 | 0 | [10 empty] | 0 | 0 | 0 | 0
2014-03-24 | 17時 | 7.6142 | 0 | 0 | 0 | 6.6233 | [12 empty] | 29.0509 |  |  | 13.5815 | 13.5896 | [5 empty] | 0.56571 | 0 | 0 | 0 | [9 empty] | 0 | 0 | 0 | 0 | 0.46475 | 0 | 0 | 0 |  | 0 | 0 | 0 | 0 | 0 | 0 | 0 | 0 | 0 | 0 | 0 | 0 | 0 | 0 | 0 | 0 | 0 | 0 | 0 | 0 | 0 | 0 | 0 | 0 | 0 | 0 | [10 empty] | 0 | 0 | 0 | 0
2014-03-24 | 18時 | 7.952 | 0 | 0 | 0 | 0 | [12 empty] | 21.9351 |  |  | 10.2061 | 10.2121 | [5 empty] | 0.7925 | 0 | 0 | 0 | [9 empty] | 0 | 0 | 0 | 0 | 0 | 0 | 0 | 0 |  | 0 | 0 | 0 | 0 | 0 | 0 | 0 | 0 | 0 | 0 | 0 | 0 | 0 | 0 | 0 | 0 | 0 | 0 | 0 | 0 | 0 | 0 | 0 | 0 | 0 | 0 | [10 empty] | 0 | 0 | 0 | 0
2014-03-24 | 19時 | 4.8039 | 0 | 0 | 6.273 | 0 | [12 empty] | 21.8267 |  |  | 10.1406 | 10.1466 | [5 empty] | 0.50251 | 0 | 0 | 0 | [9 empty] | 0.61435 | 0 | 0 | 0 | 0 | 0 | 0 | 0 |  | 0 | 0 | 0 | 0 | 0 | 0 | 0 | 0 | 0 | 0 | 0 | 0 | 0 | 0 | 0 | 0 | 0 | 0 | 0 | 0 | 0 | 0 | 0 | 0 | 0 | 0 | [10 empty] | 0 | 0 | 0 | 0
2014-03-24 | 20時 | 5.2048 | 0 | 0 | 0 | 4.8304 | [12 empty] | 21.7736 |  |  | 10.1081 | 10.1141 | [5 empty] | 0.54007 | 0 | 0 | 0 | [9 empty] | 0 | 0 | 0 | 0 | 0.46377 | 0 | 0 | 0 |  | 0 | 0 | 0 | 0 | 0 | 0 | 0 | 0 | 0 | 0 | 0 | 0 | 0 | 0 | 0 | 0 | 0 | 0 | 0 | 0 | 0 | 0 | 0 | 0 | 0 | 0 | [10 empty] | 0 | 0 | 0 | 0
2014-03-24 | 21時 | 5.5395 | 0 | 0 | 3.4905 | 2.0239 | [12 empty] | 21.6955 |  |  | 10.0596 | 10.0656 | [5 empty] | 0.57413 | 0 | 0 | 0 | [9 empty] | 0.34437 | 0 | 0 | 0 | 0.23929 | 0 | 0 | 0 |  | 0 | 0 | 0 | 0 | 0 | 0 | 0 | 0 | 0 | 0 | 0 | 0 | 0 | 0 | 0 | 0 | 0 | 0 | 0 | 0 | 0 | 0 | 0 | 0 | 0 | 0 | [10 empty] | 0 | 0 | 0 | 0
2014-03-24 | 22時 | 5.9252 | 0 | 0 | 2.1322 | 0 | [12 empty] | 21.4717 |  |  | 9.9166 | 9.9225 | [5 empty] | 0.62286 | 0 | 0 | 0 | [9 empty] | 0.24949 | 0 | 0 | 0 | 0 | 0 | 0 | 0 |  | 0 | 0 | 0 | 0 | 0 | 0 | 0 | 0 | 0 | 0 | 0 | 0 | 0 | 0 | 0 | 0 | 0 | 0 | 0 | 0 | 0 | 0 | 0 | 0 | 0 | 0 | [10 empty] | 0 | 0 | 0 | 0
2014-03-24 | 23時 | 0 | 0 | 0 | 0 | 0 | [12 empty] | 21.3542 |  |  | 9.8386 | 9.8445 | [5 empty] | 0 | 0 | 0 | 0 | [9 empty] | 0 | 0 | 0 | 0 | 0 | 0 | 0 | 0 |  | 0 | 0 | 0 | 0 | 0 | 0 | 0 | 0 | 0 | 0 | 0 | 0 | 0 | 0 | 0 | 0 | 0 | 0 | 0 | 0 | 0 | 0 | 0 | 0 | 0 | 0 | [10 empty] | 0 | 0 | 0 | 0
2014-03-25 | 0時 | 0 | 0 | 0 | 0 | 0 | [12 empty] | 21.2637 |  |  | 9.777 | 9.7829 | [5 empty] | 0 | 0 | 0 | 0 | [9 empty] | 0 | 0 | 0 | 0 | 0 | 0 | 0 | 0 |  | 0 | 0 | 0 | 0 | 0 | 0 | 0 | 0 | 0 | 0 | 0 | 0 | 0 | 0 | 0 | 0 | 0 | 0 | 0 | 0 | 0 | 0 | 0 | 0 | 0 | 0 | [10 empty] | 0 | 0 | 0 | 0
2014-03-25 | 1時 | 0 | 0 | 0 | 0 | 0 | [12 empty] | 21.2415 |  |  | 9.7617 | 9.7676 | [5 empty] | 0 | 0 | 0 | 0 | [9 empty] | 0 | 0 | 0 | 0 | 0 | 0 | 0 | 0 |  | 0 | 0 | 0 | 0 | 0 | 0 | 0 | 0 | 0 | 0 | 0 | 0 | 0 | 0 | 0 | 0 | 0 | 0 | 0 | 0 | 0 | 0 | 0 | 0 | 0 | 0 | [10 empty] | 0 | 0 | 0 | 0
2014-03-25 | 2時 | 0 | 0 | 0 | 0 | 0 | [12 empty] | 21.2196 |  |  | 9.7464 | 9.7523 | [5 empty] | 0 | 0 | 0 | 0 | [9 empty] | 0 | 0 | 0 | 0 | 0 | 0 | 0 | 0 |  | 0 | 0 | 0 | 0 | 0 | 0 | 0 | 0 | 0 | 0 | 0 | 0 | 0 | 0 | 0 | 0 | 0 | 0 | 0 | 0 | 0 | 0 | 0 | 0 | 0 | 0 | [10 empty] | 0 | 0 | 0 | 0
2014-03-25 | 3時 | 0 | 0 | 0 | 0 | 0 | [12 empty] | 21.2196 |  |  | 9.7464 | 9.7523 | [5 empty] | 0 | 0 | 0 | 0 | [9 empty] | 0 | 0 | 0 | 0 | 0 | 0 | 0 | 0 |  | 0 | 0 | 0 | 0 | 0 | 0 | 0 | 0 | 0 | 0 | 0 | 0 | 0 | 0 | 0 | 0 | 0 | 0 | 0 | 0 | 0 | 0 | 0 | 0 | 0 | 0 | [10 empty] | 0 | 0 | 0 | 0
2014-03-25 | 4時 | 0 | 0 | 0 | 0 | 0 | [12 empty] | 21.1978 |  |  | 9.7312 | 9.7371 | [5 empty] | 0 | 0 | 0 | 0 | [9 empty] | 0 | 0 | 0 | 0 | 0 | 0 | 0 | 0 |  | 0 | 0 | 0 | 0 | 0 | 0 | 0 | 0 | 0 | 0 | 0 | 0 | 0 | 0 | 0 | 0 | 0 | 0 | 0 | 0 | 0 | 0 | 0 | 0 | 0 | 0 | [10 empty] | 0 | 0 | 0 | 0
2014-03-25 | 5時 | 0 | 0 | 0 | 0 | 0 | [12 empty] | 21.1762 |  |  | 9.7161 | 9.7219 | [5 empty] | 0 | 0 | 0 | 0 | [9 empty] | 0 | 0 | 0 | 0 | 0 | 0 | 0 | 0 |  | 0 | 0 | 0 | 0 | 0 | 0 | 0 | 0 | 0 | 0 | 0 | 0 | 0 | 0 | 0 | 0 | 0 | 0 | 0 | 0 | 0 | 0 | 0 | 0 | 0 | 0 | [10 empty] | 0 | 0 | 0 | 0
2014-03-25 | 6時 | 0 | 0 | 0 | 0 | 0 | [12 empty] | 21.2637 |  |  | 9.777 | 9.7829 | [5 empty] | 0 | 0 | 0 | 0 | [9 empty] | 0 | 0 | 0 | 0 | 0 | 0 | 0 | 0 |  | 0 | 0 | 0 | 0 | 0 | 0 | 0 | 0 | 0 | 0 | 0 | 0 | 0 | 0 | 0 | 0 | 0 | 0 | 0 | 0 | 0 | 0 | 0 | 0 | 0 | 0 | [10 empty] | 0 | 0 | 0 | 0
2014-03-25 | 7時 | 23.6561 | 0 | 0 | 8.2657 | 0 | [12 empty] | 21.3542 |  |  | 9.8386 | 9.8445 | [5 empty] | 3.6286 | 0 | 0 | 0 | [9 empty] | 0.92229 | 0 | 0 | 0 | 0 | 0 | 0 | 0 |  | 0 | 0 | 0 | 0 | 0 | 0 | 0 | 0 | 0 | 0 | 0 | 0 | 0 | 0 | 0 | 0 | 0 | 0 | 0 | 0 | 0 | 0 | 0 | 0 | 0 | 0 | [10 empty] | 0 | 0 | 0 | 0
2014-03-25 | 8時 | 7.8323 | 0 | 0 | 2.7086 | 7.4556 | [12 empty] | 27.98 |  |  | 12.9401 | 12.9478 | [5 empty] | 0.62781 | 0 | 0 | 0 | [9 empty] | 0.24535 | 0 | 0 | 0 | 0.57097 | 0 | 0 | 0 |  | 0 | 0 | 0 | 0 | 0 | 0 | 0 | 0 | 0 | 0 | 0 | 0 | 0 | 0 | 0 | 0 | 0 | 0 | 0 | 0 | 0 | 0 | 0 | 0 | 0 | 0 | [10 empty] | 0 | 0 | 0 | 0
2014-03-25 | 9時 | 5.5234 | 0 | 0 | 1.8429 | 2.2645 | [12 empty] | 28.0443 |  |  | 12.9813 | 12.9891 | [5 empty] | 0.46934 | 0 | 0 | 0 | [9 empty] | 0.20996 | 0 | 0 | 0 | 0.22546 | 0 | 0 | 0 |  | 0 | 0 | 0 | 0 | 0 | 0 | 0 | 0 | 0 | 0 | 0 | 0 | 0 | 0 | 0 | 0 | 0 | 0 | 0 | 0 | 0 | 0 | 0 | 0 | 0 | 0 | [10 empty] | 0 | 0 | 0 | 0
2014-03-25 | 10時 | 4.9255 | 0 | 0 | 1.6219 | 1.7955 | [12 empty] | 27.8854 |  |  | 12.8787 | 12.8864 | [5 empty] | 0.43792 | 0 | 0 | 0 | [9 empty] | 0.20451 | 0 | 0 | 0 | 0.21002 | 0 | 0 | 0 |  | 0 | 0 | 0 | 0 | 0 | 0 | 0 | 0 | 0 | 0 | 0 | 0 | 0 | 0 | 0 | 0 | 0 | 0 | 0 | 0 | 0 | 0 | 0 | 0 | 0 | 0 | [10 empty] | 0 | 0 | 0 | 0
2014-03-25 | 11時 | 6.3481 | 0 | 0 | 0 | 1.8004 | [12 empty] | 27.9167 |  |  | 12.8991 | 12.9068 | [5 empty] | 0.5294 | 0 | 0 | 0 | [9 empty] | 0 | 0 | 0 | 0 | 0.20988 | 0 | 0 | 0 |  | 0 | 0 | 0 | 0 | 0 | 0 | 0 | 0 | 0 | 0 | 0 | 0 | 0 | 0 | 0 | 0 | 0 | 0 | 0 | 0 | 0 | 0 | 0 | 0 | 0 | 0 | [10 empty] | 0 | 0 | 0 | 0
2014-03-25 | 12時 | 5.5677 | 0 | 0 | 0 | 0 | [12 empty] | 27.98 |  |  | 12.9401 | 12.9478 | [5 empty] | 0.47512 | 0 | 0 | 0 | [9 empty] | 0 | 0 | 0 | 0 | 0 | 0 | 0 | 0 |  | 0 | 0 | 0 | 0 | 0 | 0 | 0 | 0 | 0 | 0 | 0 | 0 | 0 | 0 | 0 | 0 | 0 | 0 | 0 | 0 | 0 | 0 | 0 | 0 | 0 | 0 | [10 empty] | 0 | 0 | 0 | 0
2014-03-25 | 13時 | 0 | 0 | 0 | 0 | 0 | [12 empty] | 27.8236 |  |  | 12.838 | 12.8457 | [5 empty] | 0 | 0 | 0 | 0 | [9 empty] | 0 | 0 | 0 | 0 | 0 | 0 | 0 | 0 |  | 0 | 0 | 0 | 0 | 0 | 0 | 0 | 0 | 0 | 0 | 0 | 0 | 0 | 0 | 0 | 0 | 0 | 0 | 0 | 0 | 0 | 0 | 0 | 0 | 0 | 0 | [10 empty] | 0 | 0 | 0 | 0
2014-03-25 | 14時 | 0 | 0 | 0 | 0 | 0 | [12 empty] | 27.793 |  |  | 12.8178 | 12.8254 | [5 empty] | 0 | 0 | 0 | 0 | [9 empty] | 0 | 0 | 0 | 0 | 0 | 0 | 0 | 0 |  | 0 | 0 | 0 | 0 | 0 | 0 | 0 | 0 | 0 | 0 | 0 | 0 | 0 | 0 | 0 | 0 | 0 | 0 | 0 | 0 | 0 | 0 | 0 | 0 | 0 | 0 | [10 empty] | 0 | 0 | 0 | 0
2014-03-25 | 15時 | 11.9351 | 0 | 0 | 5.4477 | 0 | [12 empty] | 27.8854 |  |  | 12.8787 | 12.8864 | [5 empty] | 0.95679 | 0 | 0 | 0 | [9 empty] | 0.41523 | 0 | 0 | 0 | 0 | 0 | 0 | 0 |  | 0 | 0 | 0 | 0 | 0 | 0 | 0 | 0 | 0 | 0 | 0 | 0 | 0 | 0 | 0 | 0 | 0 | 0 | 0 | 0 | 0 | 0 | 0 | 0 | 0 | 0 | [10 empty] | 0 | 0 | 0 | 0
2014-03-25 | 16時 | 9.1379 | 0 | 0 | 2.6087 | 0 | [12 empty] | 27.9167 |  |  | 12.8991 | 12.9068 | [5 empty] | 0.72602 | 0 | 0 | 0 | [9 empty] | 0.2416 | 0 | 0 | 0 | 0 | 0 | 0 | 0 |  | 0 | 0 | 0 | 0 | 0 | 0 | 0 | 0 | 0 | 0 | 0 | 0 | 0 | 0 | 0 | 0 | 0 | 0 | 0 | 0 | 0 | 0 | 0 | 0 | 0 | 0 | [10 empty] | 0 | 0 | 0 | 0
2014-03-25 | 17時 | 9.3646 | 0 | 0 | 2.7318 | 0 | [12 empty] | 27.703 |  |  | 12.7573 | 12.765 | [5 empty] | 0.75414 | 0 | 0 | 0 | [9 empty] | 0.25029 | 0 | 0 | 0 | 0 | 0 | 0 | 0 |  | 0 | 0 | 0 | 0 | 0 | 0 | 0 | 0 | 0 | 0 | 0 | 0 | 0 | 0 | 0 | 0 | 0 | 0 | 0 | 0 | 0 | 0 | 0 | 0 | 0 | 0 | [10 empty] | 0 | 0 | 0 | 0
2014-03-25 | 18時 | 5.9045 | 0 | 0 | 0 | 0 | [12 empty] | 27.5296 |  |  | 12.638 | 12.6455 | [5 empty] | 0.51942 | 0 | 0 | 0 | [9 empty] | 0 | 0 | 0 | 0 | 0 | 0 | 0 | 0 |  | 0 | 0 | 0 | 0 | 0 | 0 | 0 | 0 | 0 | 0 | 0 | 0 | 0 | 0 | 0 | 0 | 0 | 0 | 0 | 0 | 0 | 0 | 0 | 0 | 0 | 0 | [10 empty] | 0 | 0 | 0 | 0
2014-03-25 | 19時 | 6.3554 | 0 | 0 | 4.0861 | 6.4889 | [12 empty] | 27.2101 |  |  | 12.4051 | 12.4126 | [5 empty] | 0.56789 | 0 | 0 | 0 | [9 empty] | 0.33928 | 0 | 0 | 0 | 0.52491 | 0 | 0 | 0 |  | 0 | 0 | 0 | 0 | 0 | 0 | 0 | 0 | 0 | 0 | 0 | 0 | 0 | 0 | 0 | 0 | 0 | 0 | 0 | 0 | 0 | 0 | 0 | 0 | 0 | 0 | [10 empty] | 0 | 0 | 0 | 0
2014-03-25 | 20時 | 6.4544 | 0 | 0 | 2.7032 | 2.5467 | [12 empty] | 27.0877 |  |  | 12.3104 | 12.3179 | [5 empty] | 0.58227 | 0 | 0 | 0 | [9 empty] | 0.25872 | 0 | 0 | 0 | 0.25092 | 0 | 0 | 0 |  | 0 | 0 | 0 | 0 | 0 | 0 | 0 | 0 | 0 | 0 | 0 | 0 | 0 | 0 | 0 | 0 | 0 | 0 | 0 | 0 | 0 | 0 | 0 | 0 | 0 | 0 | [10 empty] | 0 | 0 | 0 | 0
2014-03-25 | 21時 | 6.876 | 0 | 0 | 2.222 | 2.2173 | [12 empty] | 27.0173 |  |  | 12.2543 | 12.2617 | [5 empty] | 0.61589 | 0 | 0 | 0 | [9 empty] | 0.23683 | 0 | 0 | 0 | 0.23672 | 0 | 0 | 0 |  | 0 | 0 | 0 | 0 | 0 | 0 | 0 | 0 | 0 | 0 | 0 | 0 | 0 | 0 | 0 | 0 | 0 | 0 | 0 | 0 | 0 | 0 | 0 | 0 | 0 | 0 | [10 empty] | 0 | 0 | 0 | 0
2014-03-25 | 22時 | 0 | 0 | 0 | 0 | 0 | [12 empty] | 26.9269 |  |  | 12.1802 | 12.1876 | [5 empty] | 0 | 0 | 0 | 0 | [9 empty] | 0 | 0 | 0 | 0 | 0 | 0 | 0 | 0 |  | 0 | 0 | 0 | 0 | 0 | 0 | 0 | 0 | 0 | 0 | 0 | 0 | 0 | 0 | 0 | 0 | 0 | 0 | 0 | 0 | 0 | 0 | 0 | 0 | 0 | 0 | [10 empty] | 0 | 0 | 0 | 0
2014-03-25 | 23時 | 0 | 0 | 0 | 0 | 0 | [12 empty] | 26.8832 |  |  | 12.1435 | 12.1509 | [5 empty] | 0 | 0 | 0 | 0 | [9 empty] | 0 | 0 | 0 | 0 | 0 | 0 | 0 | 0 |  | 0 | 0 | 0 | 0 | 0 | 0 | 0 | 0 | 0 | 0 | 0 | 0 | 0 | 0 | 0 | 0 | 0 | 0 | 0 | 0 | 0 | 0 | 0 | 0 | 0 | 0 | [10 empty] | 0 | 0 | 0 | 0
2014-03-26 | 0時 | 0 | 0 | 0 | 0 | 0 | [12 empty] | 26.8196 |  |  | 12.0888 | 12.0962 | [5 empty] | 0 | 0 | 0 | 0 | [9 empty] | 0 | 0 | 0 | 0 | 0 | 0 | 0 | 0 |  | 0 | 0 | 0 | 0 | 0 | 0 | 0 | 0 | 0 | 0 | 0 | 0 | 0 | 0 | 0 | 0 | 0 | 0 | 0 | 0 | 0 | 0 | 0 | 0 | 0 | 0 | [10 empty] | 0 | 0 | 0 | 0
2014-03-26 | 1時 | 0 | 0 | 0 | 0 | 0 | [12 empty] | 26.7583 |  |  | 12.0346 | 12.042 | [5 empty] | 0 | 0 | 0 | 0 | [9 empty] | 0 | 0 | 0 | 0 | 0 | 0 | 0 | 0 |  | 0 | 0 | 0 | 0 | 0 | 0 | 0 | 0 | 0 | 0 | 0 | 0 | 0 | 0 | 0 | 0 | 0 | 0 | 0 | 0 | 0 | 0 | 0 | 0 | 0 | 0 | [10 empty] | 0 | 0 | 0 | 0
2014-03-26 | 2時 | 0 | 0 | 0 | 0 | 0 | [12 empty] | 26.6424 |  |  | 11.9278 | 11.9351 | [5 empty] | 0 | 0 | 0 | 0 | [9 empty] | 0 | 0 | 0 | 0 | 0 | 0 | 0 | 0 |  | 0 | 0 | 0 | 0 | 0 | 0 | 0 | 0 | 0 | 0 | 0 | 0 | 0 | 0 | 0 | 0 | 0 | 0 | 0 | 0 | 0 | 0 | 0 | 0 | 0 | 0 | [10 empty] | 0 | 0 | 0 | 0
2014-03-26 | 3時 | 0 | 0 | 0 | 0 | 0 | [12 empty] | 26.5527 |  |  | 11.8402 | 11.8476 | [5 empty] | 0 | 0 | 0 | 0 | [9 empty] | 0 | 0 | 0 | 0 | 0 | 0 | 0 | 0 |  | 0 | 0 | 0 | 0 | 0 | 0 | 0 | 0 | 0 | 0 | 0 | 0 | 0 | 0 | 0 | 0 | 0 | 0 | 0 | 0 | 0 | 0 | 0 | 0 | 0 | 0 | [10 empty] | 0 | 0 | 0 | 0
2014-03-26 | 4時 | 0 | 0 | 0 | 0 | 0 | [12 empty] | 26.5186 |  |  | 11.8056 | 11.8129 | [5 empty] | 0 | 0 | 0 | 0 | [9 empty] | 0 | 0 | 0 | 0 | 0 | 0 | 0 | 0 |  | 0 | 0 | 0 | 0 | 0 | 0 | 0 | 0 | 0 | 0 | 0 | 0 | 0 | 0 | 0 | 0 | 0 | 0 | 0 | 0 | 0 | 0 | 0 | 0 | 0 | 0 | [10 empty] | 0 | 0 | 0 | 0
2014-03-26 | 5時 | 0 | 0 | 0 | 0 | 0 | [12 empty] | 26.5186 |  |  | 11.8056 | 11.8129 | [5 empty] | 0 | 0 | 0 | 0 | [9 empty] | 0 | 0 | 0 | 0 | 0 | 0 | 0 | 0 |  | 0 | 0 | 0 | 0 | 0 | 0 | 0 | 0 | 0 | 0 | 0 | 0 | 0 | 0 | 0 | 0 | 0 | 0 | 0 | 0 | 0 | 0 | 0 | 0 | 0 | 0 | [10 empty] | 0 | 0 | 0 | 0
2014-03-26 | 6時 | 0 | 0 | 0 | 0 | 0 | [12 empty] | 26.6058 |  |  | 11.8926 | 11.8999 | [5 empty] | 0 | 0 | 0 | 0 | [9 empty] | 0 | 0 | 0 | 0 | 0 | 0 | 0 | 0 |  | 0 | 0 | 0 | 0 | 0 | 0 | 0 | 0 | 0 | 0 | 0 | 0 | 0 | 0 | 0 | 0 | 0 | 0 | 0 | 0 | 0 | 0 | 0 | 0 | 0 | 0 | [10 empty] | 0 | 0 | 0 | 0
2014-03-26 | 7時 | 26.7073 | 0 | 0 | 9.9964 | 0 | [12 empty] | 27.064 |  |  | 12.2917 | 12.2991 | [5 empty] | 3.4898 | 0 | 0 | 0 | [9 empty] | 0.88825 | 0 | 0 | 0 | 0 | 0 | 0 | 0 |  | 0 | 0 | 0 | 0 | 0 | 0 | 0 | 0 | 0 | 0 | 0 | 0 | 0 | 0 | 0 | 0 | 0 | 0 | 0 | 0 | 0 | 0 | 0 | 0 | 0 | 0 | [10 empty] | 0 | 0 | 0 | 0
2014-03-26 | 8時 | 5.2395 | 0 | 0 | 2.199 | 7.7208 | [12 empty] | 27.6734 |  |  | 12.7373 | 12.7449 | [5 empty] | 0.4682 | 0 | 0 | 0 | [9 empty] | 0.227 | 0 | 0 | 0 | 0.60921 | 0 | 0 | 0 |  | 0 | 0 | 0 | 0 | 0 | 0 | 0 | 0 | 0 | 0 | 0 | 0 | 0 | 0 | 0 | 0 | 0 | 0 | 0 | 0 | 0 | 0 | 0 | 0 | 0 | 0 | [10 empty] | 0 | 0 | 0 | 0
2014-03-26 | 9時 | 1.0262 | 0 | 0 | 0.26178 | 0.501 | [12 empty] | 28.2775 |  |  | 13.1274 | 13.1352 | [5 empty] | 0.18207 | 0 | 0 | 0 | [9 empty] | 0.18033 | 0 | 0 | 0 | 0.18116 | 0 | 0 | 0 |  | 0 | 0 | 0 | 0 | 0 | 0 | 0 | 0 | 0 | 0 | 0 | 0 | 0 | 0 | 0 | 0 | 0 | 0 | 0 | 0 | 0 | 0 | 0 | 0 | 0 | 0 | [10 empty] | 0 | 0 | 0 | 0
2014-03-26 | 10時 | 0.060576 | 0 | 0 | 0.011798 | 0.011713 | [12 empty] | 28.559 |  |  | 13.2975 | 13.3054 | [5 empty] | 0.12116 | 0 | 0 | 0 | [9 empty] | 0.17884 | 0 | 0 | 0 | 0.17892 | 0 | 0 | 0 |  | 0 | 0 | 0 | 0 | 0 | 0 | 0 | 0 | 0 | 0 | 0 | 0 | 0 | 0 | 0 | 0 | 0 | 0 | 0 | 0 | 0 | 0 | 0 | 0 | 0 | 0 | [10 empty] | 0 | 0 | 0 | 0
2014-03-26 | 11時 | 0.18811 | 0 | 0 | 0 | 0.0099317 | [12 empty] | 28.9336 |  |  | 13.5152 | 13.5232 | [5 empty] | 0.12653 | 0 | 0 | 0 | [9 empty] | 0 | 0 | 0 | 0 | 0.17629 | 0 | 0 | 0 |  | 0 | 0 | 0 | 0 | 0 | 0 | 0 | 0 | 0 | 0 | 0 | 0 | 0 | 0 | 0 | 0 | 0 | 0 | 0 | 0 | 0 | 0 | 0 | 0 | 0 | 0 | [10 empty] | 0 | 0 | 0 | 0
2014-03-26 | 12時 | 0.057977 | 0 | 0 | 0 | 0 | [12 empty] | 29.1704 |  |  | 13.6484 | 13.6565 | [5 empty] | 0.11844 | 0 | 0 | 0 | [9 empty] | 0 | 0 | 0 | 0 | 0 | 0 | 0 | 0 |  | 0 | 0 | 0 | 0 | 0 | 0 | 0 | 0 | 0 | 0 | 0 | 0 | 0 | 0 | 0 | 0 | 0 | 0 | 0 | 0 | 0 | 0 | 0 | 0 | 0 | 0 | [10 empty] | 0 | 0 | 0 | 0
2014-03-26 | 13時 | 0 | 0 | 0 | 0 | 0 | [12 empty] | 28.895 |  |  | 13.4932 | 13.5012 | [5 empty] | 0 | 0 | 0 | 0 | [9 empty] | 0 | 0 | 0 | 0 | 0 | 0 | 0 | 0 |  | 0 | 0 | 0 | 0 | 0 | 0 | 0 | 0 | 0 | 0 | 0 | 0 | 0 | 0 | 0 | 0 | 0 | 0 | 0 | 0 | 0 | 0 | 0 | 0 | 0 | 0 | [10 empty] | 0 | 0 | 0 | 0
2014-03-26 | 14時 | 0 | 0 | 0 | 0 | 0 | [12 empty] | 29.5004 |  |  | 13.8291 | 13.8373 | [5 empty] | 0 | 0 | 0 | 0 | [9 empty] | 0 | 0 | 0 | 0 | 0 | 0 | 0 | 0 |  | 0 | 0 | 0 | 0 | 0 | 0 | 0 | 0 | 0 | 0 | 0 | 0 | 0 | 0 | 0 | 0 | 0 | 0 | 0 | 0 | 0 | 0 | 0 | 0 | 0 | 0 | [10 empty] | 0 | 0 | 0 | 0
2014-03-26 | 15時 | 3.4438 | 0 | 0 | 0.43885 | 0 | [12 empty] | 29.6714 |  |  | 13.9208 | 13.929 | [5 empty] | 0.28731 | 0 | 0 | 0 | [9 empty] | 0.17231 | 0 | 0 | 0 | 0 | 0 | 0 | 0 |  | 0 | 0 | 0 | 0 | 0 | 0 | 0 | 0 | 0 | 0 | 0 | 0 | 0 | 0 | 0 | 0 | 0 | 0 | 0 | 0 | 0 | 0 | 0 | 0 | 0 | 0 | [10 empty] | 0 | 0 | 0 | 0
2014-03-26 | 16時 | 5.0295 | 0 | 0 | 0.86112 | 0 | [12 empty] | 28.7807 |  |  | 13.4275 | 13.4354 | [5 empty] | 0.40808 | 0 | 0 | 0 | [9 empty] | 0.18127 | 0 | 0 | 0 | 0 | 0 | 0 | 0 |  | 0 | 0 | 0 | 0 | 0 | 0 | 0 | 0 | 0 | 0 | 0 | 0 | 0 | 0 | 0 | 0 | 0 | 0 | 0 | 0 | 0 | 0 | 0 | 0 | 0 | 0 | [10 empty] | 0 | 0 | 0 | 0
2014-03-26 | 17時 | 6.4718 | 0 | 0 | 1.3715 | 0 | [12 empty] | 28.3118 |  |  | 13.1484 | 13.1563 | [5 empty] | 0.51937 | 0 | 0 | 0 | [9 empty] | 0.19418 | 0 | 0 | 0 | 0 | 0 | 0 | 0 |  | 0 | 0 | 0 | 0 | 0 | 0 | 0 | 0 | 0 | 0 | 0 | 0 | 0 | 0 | 0 | 0 | 0 | 0 | 0 | 0 | 0 | 0 | 0 | 0 | 0 | 0 | [10 empty] | 0 | 0 | 0 | 0
2014-03-26 | 18時 | 3.9063 | 0 | 0 | 0 | 0 | [12 empty] | 27.98 |  |  | 12.9401 | 12.9478 | [5 empty] | 0.36905 | 0 | 0 | 0 | [9 empty] | 0 | 0 | 0 | 0 | 0 | 0 | 0 | 0 |  | 0 | 0 | 0 | 0 | 0 | 0 | 0 | 0 | 0 | 0 | 0 | 0 | 0 | 0 | 0 | 0 | 0 | 0 | 0 | 0 | 0 | 0 | 0 | 0 | 0 | 0 | [10 empty] | 0 | 0 | 0 | 0
2014-03-26 | 19時 | 4.6838 | 0 | 0 | 2.6858 | 3.9243 | [12 empty] | 27.6734 |  |  | 12.7373 | 12.7449 | [5 empty] | 0.43198 | 0 | 0 | 0 | [9 empty] | 0.24851 | 0 | 0 | 0 | 0.31731 | 0 | 0 | 0 |  | 0 | 0 | 0 | 0 | 0 | 0 | 0 | 0 | 0 | 0 | 0 | 0 | 0 | 0 | 0 | 0 | 0 | 0 | 0 | 0 | 0 | 0 | 0 | 0 | 0 | 0 | [10 empty] | 0 | 0 | 0 | 0
2014-03-26 | 20時 | 5.0414 | 0 | 0 | 2.027 | 1.8635 | [12 empty] | 27.5016 |  |  | 12.6182 | 12.6258 | [5 empty] | 0.46373 | 0 | 0 | 0 | [9 empty] | 0.22227 | 0 | 0 | 0 | 0.21635 | 0 | 0 | 0 |  | 0 | 0 | 0 | 0 | 0 | 0 | 0 | 0 | 0 | 0 | 0 | 0 | 0 | 0 | 0 | 0 | 0 | 0 | 0 | 0 | 0 | 0 | 0 | 0 | 0 | 0 | [10 empty] | 0 | 0 | 0 | 0
2014-03-26 | 21時 | 5.7613 | 0 | 0 | 1.7251 | 1.8007 | [12 empty] | 20.9712 |  |  | 9.5666 | 9.5724 | [5 empty] | 0.64399 | 0 | 0 | 0 | [9 empty] | 0.23441 | 0 | 0 | 0 | 0.23882 | 0 | 0 | 0 |  | 0 | 0 | 0 | 0 | 0 | 0 | 0 | 0 | 0 | 0 | 0 | 0 | 0 | 0 | 0 | 0 | 0 | 0 | 0 | 0 | 0 | 0 | 0 | 0 | 0 | 0 | [10 empty] | 0 | 0 | 0 | 0
2014-03-26 | 22時 | 0 | 0 | 0 | 0 | 0 | [12 empty] | 20.9135 |  |  | 9.5227 | 9.5284 | [5 empty] | 0 | 0 | 0 | 0 | [9 empty] | 0 | 0 | 0 | 0 | 0 | 0 | 0 | 0 |  | 0 | 0 | 0 | 0 | 0 | 0 | 0 | 0 | 0 | 0 | 0 | 0 | 0 | 0 | 0 | 0 | 0 | 0 | 0 | 0 | 0 | 0 | 0 | 0 | 0 | 0 | [10 empty] | 0 | 0 | 0 | 0
2014-03-26 | 23時 | 0 | 0 | 0 | 0 | 0 | [12 empty] | 20.7856 |  |  | 9.4215 | 9.4272 | [5 empty] | 0 | 0 | 0 | 0 | [9 empty] | 0 | 0 | 0 | 0 | 0 | 0 | 0 | 0 |  | 0 | 0 | 0 | 0 | 0 | 0 | 0 | 0 | 0 | 0 | 0 | 0 | 0 | 0 | 0 | 0 | 0 | 0 | 0 | 0 | 0 | 0 | 0 | 0 | 0 | 0 | [10 empty] | 0 | 0 | 0 | 0
2014-03-27 | 0時 | 0 | 0 | 0 | 0 | 0 | [12 empty] | 20.7337 |  |  | 9.3788 | 9.3845 | [5 empty] | 0 | 0 | 0 | 0 | [9 empty] | 0 | 0 | 0 | 0 | 0 | 0 | 0 | 0 |  | 0 | 0 | 0 | 0 | 0 | 0 | 0 | 0 | 0 | 0 | 0 | 0 | 0 | 0 | 0 | 0 | 0 | 0 | 0 | 0 | 0 | 0 | 0 | 0 | 0 | 0 | [10 empty] | 0 | 0 | 0 | 0
2014-03-27 | 1時 | 0 | 0 | 0 | 0 | 0 | [12 empty] | 20.6672 |  |  | 9.3224 | 9.3281 | [5 empty] | 0 | 0 | 0 | 0 | [9 empty] | 0 | 0 | 0 | 0 | 0 | 0 | 0 | 0 |  | 0 | 0 | 0 | 0 | 0 | 0 | 0 | 0 | 0 | 0 | 0 | 0 | 0 | 0 | 0 | 0 | 0 | 0 | 0 | 0 | 0 | 0 | 0 | 0 | 0 | 0 | [10 empty] | 0 | 0 | 0 | 0
2014-03-27 | 2時 | 0 | 0 | 0 | 0 | 0 | [12 empty] | 20.7001 |  |  | 9.3505 | 9.3562 | [5 empty] | 0 | 0 | 0 | 0 | [9 empty] | 0 | 0 | 0 | 0 | 0 | 0 | 0 | 0 |  | 0 | 0 | 0 | 0 | 0 | 0 | 0 | 0 | 0 | 0 | 0 | 0 | 0 | 0 | 0 | 0 | 0 | 0 | 0 | 0 | 0 | 0 | 0 | 0 | 0 | 0 | [10 empty] | 0 | 0 | 0 | 0
2014-03-27 | 3時 | 0 | 0 | 0 | 0 | 0 | [12 empty] | 20.6194 |  |  | 9.2805 | 9.2862 | [5 empty] | 0 | 0 | 0 | 0 | [9 empty] | 0 | 0 | 0 | 0 | 0 | 0 | 0 | 0 |  | 0 | 0 | 0 | 0 | 0 | 0 | 0 | 0 | 0 | 0 | 0 | 0 | 0 | 0 | 0 | 0 | 0 | 0 | 0 | 0 | 0 | 0 | 0 | 0 | 0 | 0 | [10 empty] | 0 | 0 | 0 | 0
2014-03-27 | 4時 | 0 | 0 | 0 | 0 | 0 | [12 empty] | 20.5733 |  |  | 9.2391 | 9.2447 | [5 empty] | 0 | 0 | 0 | 0 | [9 empty] | 0 | 0 | 0 | 0 | 0 | 0 | 0 | 0 |  | 0 | 0 | 0 | 0 | 0 | 0 | 0 | 0 | 0 | 0 | 0 | 0 | 0 | 0 | 0 | 0 | 0 | 0 | 0 | 0 | 0 | 0 | 0 | 0 | 0 | 0 | [10 empty] | 0 | 0 | 0 | 0
2014-03-27 | 5時 | 28.3995 | 0 | 0 | 0 | 0 | [12 empty] | 20.6672 |  |  | 9.3224 | 9.3281 | [5 empty] | 3.5842 | 0 | 0 | 0 | [9 empty] | 0 | 0 | 0 | 0 | 0 | 0 | 0 | 0 |  | 0 | 0 | 0 | 0 | 0 | 0 | 0 | 0 | 0 | 0 | 0 | 0 | 0 | 0 | 0 | 0 | 0 | 0 | 0 | 0 | 0 | 0 | 0 | 0 | 0 | 0 | [10 empty] | 0 | 0 | 0 | 0
2014-03-27 | 6時 | 9.8593 | 0 | 0 | 0 | 0 | [12 empty] | 20.7168 |  |  | 9.3646 | 9.3703 | [5 empty] | 1.092 | 0 | 0 | 0 | [9 empty] | 0 | 0 | 0 | 0 | 0 | 0 | 0 | 0 |  | 0 | 0 | 0 | 0 | 0 | 0 | 0 | 0 | 0 | 0 | 0 | 0 | 0 | 0 | 0 | 0 | 0 | 0 | 0 | 0 | 0 | 0 | 0 | 0 | 0 | 0 | [10 empty] | 0 | 0 | 0 | 0
2014-03-27 | 7時 | 5.4483 | 0 | 0 | 0 | 0 | [12 empty] | 20.876 |  |  | 9.4935 | 9.4993 | [5 empty] | 0.6235 | 0 | 0 | 0 | [9 empty] | 0 | 0 | 0 | 0 | 0 | 0 | 0 | 0 |  | 0 | 0 | 0 | 0 | 0 | 0 | 0 | 0 | 0 | 0 | 0 | 0 | 0 | 0 | 0 | 0 | 0 | 0 | 0 | 0 | 0 | 0 | 0 | 0 | 0 | 0 | [10 empty] | 0 | 0 | 0 | 0
2014-03-27 | 8時 | 2.4771 | 0 | 0 | 0 | 0 | [12 empty] | 27.6734 |  |  | 12.7373 | 12.7449 | [5 empty] | 0.28871 | 0 | 0 | 0 | [9 empty] | 0 | 0 | 0 | 0 | 0 | 0 | 0 | 0 |  | 0 | 0 | 0 | 0 | 0 | 0 | 0 | 0 | 0 | 0 | 0 | 0 | 0 | 0 | 0 | 0 | 0 | 0 | 0 | 0 | 0 | 0 | 0 | 0 | 0 | 0 | [10 empty] | 0 | 0 | 0 | 0
2014-03-27 | 9時 | 0 | 0 | 0 | 0 | 0 | [12 empty] | 28.4515 |  |  | 13.2333 | 13.2412 | [5 empty] | 0 | 0 | 0 | 0 | [9 empty] | 0 | 0 | 0 | 0 | 0 | 0 | 0 | 0 |  | 0 | 0 | 0 | 0 | 0 | 0 | 0 | 0 | 0 | 0 | 0 | 0 | 0 | 0 | 0 | 0 | 0 | 0 | 0 | 0 | 0 | 0 | 0 | 0 | 0 | 0 | [10 empty] | 0 | 0 | 0 | 0
2014-03-27 | 10時 | 0 | 0 | 0 | 0 | 0 | [12 empty] | 29.0509 |  |  | 13.5815 | 13.5896 | [5 empty] | 0 | 0 | 0 | 0 | [9 empty] | 0 | 0 | 0 | 0 | 0 | 0 | 0 | 0 |  | 0 | 0 | 0 | 0 | 0 | 0 | 0 | 0 | 0 | 0 | 0 | 0 | 0 | 0 | 0 | 0 | 0 | 0 | 0 | 0 | 0 | 0 | 0 | 0 | 0 | 0 | [10 empty] | 0 | 0 | 0 | 0
2014-03-27 | 11時 | 6.4239 | 0 | 0 | 0 | 0 | [12 empty] | 28.4871 |  |  | 13.2547 | 13.2625 | [5 empty] | 0.50862 | 0 | 0 | 0 | [9 empty] | 0 | 0 | 0 | 0 | 0 | 0 | 0 | 0 |  | 0 | 0 | 0 | 0 | 0 | 0 | 0 | 0 | 0 | 0 | 0 | 0 | 0 | 0 | 0 | 0 | 0 | 0 | 0 | 0 | 0 | 0 | 0 | 0 | 0 | 0 | [10 empty] | 0 | 0 | 0 | 0
2014-03-27 | 12時 | 3.7302 | 0 | 0 | 0 | 0 | [12 empty] | 28.3463 |  |  | 13.1696 | 13.1774 | [5 empty] | 0.34449 | 0 | 0 | 0 | [9 empty] | 0 | 0 | 0 | 0 | 0 | 0 | 0 | 0 |  | 0 | 0 | 0 | 0 | 0 | 0 | 0 | 0 | 0 | 0 | 0 | 0 | 0 | 0 | 0 | 0 | 0 | 0 | 0 | 0 | 0 | 0 | 0 | 0 | 0 | 0 | [10 empty] | 0 | 0 | 0 | 0
2014-03-27 | 13時 | 0 | 0 | 0 | 0 | 0 | [12 empty] | 28.7431 |  |  | 13.4057 | 13.4136 | [5 empty] | 0 | 0 | 0 | 0 | [9 empty] | 0 | 0 | 0 | 0 | 0 | 0 | 0 | 0 |  | 0 | 0 | 0 | 0 | 0 | 0 | 0 | 0 | 0 | 0 | 0 | 0 | 0 | 0 | 0 | 0 | 0 | 0 | 0 | 0 | 0 | 0 | 0 | 0 | 0 | 0 | [10 empty] | 0 | 0 | 0 | 0
2014-03-27 | 14時 | 0 | 0 | 0 | 0 | 0 | [12 empty] | 28.895 |  |  | 13.4932 | 13.5012 | [5 empty] | 0 | 0 | 0 | 0 | [9 empty] | 0 | 0 | 0 | 0 | 0 | 0 | 0 | 0 |  | 0 | 0 | 0 | 0 | 0 | 0 | 0 | 0 | 0 | 0 | 0 | 0 | 0 | 0 | 0 | 0 | 0 | 0 | 0 | 0 | 0 | 0 | 0 | 0 | 0 | 0 | [10 empty] | 0 | 0 | 0 | 0
2014-03-27 | 15時 | 8.5815 | 0 | 0 | 0 | 0 | [12 empty] | 29.0509 |  |  | 13.5815 | 13.5896 | [5 empty] | 0.6346 | 0 | 0 | 0 | [9 empty] | 0 | 0 | 0 | 0 | 0 | 0 | 0 | 0 |  | 0 | 0 | 0 | 0 | 0 | 0 | 0 | 0 | 0 | 0 | 0 | 0 | 0 | 0 | 0 | 0 | 0 | 0 | 0 | 0 | 0 | 0 | 0 | 0 | 0 | 0 | [10 empty] | 0 | 0 | 0 | 0
2014-03-27 | 16時 | 5.052 | 0 | 0 | 0 | 0 | [12 empty] | 28.7431 |  |  | 13.4057 | 13.4136 | [5 empty] | 0.41087 | 0 | 0 | 0 | [9 empty] | 0 | 0 | 0 | 0 | 0 | 0 | 0 | 0 |  | 0 | 0 | 0 | 0 | 0 | 0 | 0 | 0 | 0 | 0 | 0 | 0 | 0 | 0 | 0 | 0 | 0 | 0 | 0 | 0 | 0 | 0 | 0 | 0 | 0 | 0 | [10 empty] | 0 | 0 | 0 | 0
2014-03-27 | 17時 | 7.7012 | 0 | 0 | 0 | 5.9546 | [12 empty] | 28.5953 |  |  | 13.319 | 13.327 | [5 empty] | 0.59046 | 0 | 0 | 0 | [9 empty] | 0 | 0 | 0 | 0 | 0.43013 | 0 | 0 | 0 |  | 0 | 0 | 0 | 0 | 0 | 0 | 0 | 0 | 0 | 0 | 0 | 0 | 0 | 0 | 0 | 0 | 0 | 0 | 0 | 0 | 0 | 0 | 0 | 0 | 0 | 0 | [10 empty] | 0 | 0 | 0 | 0
2014-03-27 | 18時 | 8.2305 | 0 | 0 | 0 | 0 | [12 empty] | 21.6192 |  |  | 10.0116 | 10.0175 | [5 empty] | 0.84052 | 0 | 0 | 0 | [9 empty] | 0 | 0 | 0 | 0 | 0 | 0 | 0 | 0 |  | 0 | 0 | 0 | 0 | 0 | 0 | 0 | 0 | 0 | 0 | 0 | 0 | 0 | 0 | 0 | 0 | 0 | 0 | 0 | 0 | 0 | 0 | 0 | 0 | 0 | 0 | [10 empty] | 0 | 0 | 0 | 0
2014-03-27 | 19時 | 4.9167 | 0 | 0 | 6.0021 | 0 | [12 empty] | 21.5941 |  |  | 9.9956 | 10.0016 | [5 empty] | 0.5258 | 0 | 0 | 0 | [9 empty] | 0.59743 | 0 | 0 | 0 | 0 | 0 | 0 | 0 |  | 0 | 0 | 0 | 0 | 0 | 0 | 0 | 0 | 0 | 0 | 0 | 0 | 0 | 0 | 0 | 0 | 0 | 0 | 0 | 0 | 0 | 0 | 0 | 0 | 0 | 0 | [10 empty] | 0 | 0 | 0 | 0
2014-03-27 | 20時 | 5.2997 | 0 | 0 | 0 | 4.8468 | [12 empty] | 21.6445 |  |  | 10.0275 | 10.0335 | [5 empty] | 0.55606 | 0 | 0 | 0 | [9 empty] | 0 | 0 | 0 | 0 | 0.47126 | 0 | 0 | 0 |  | 0 | 0 | 0 | 0 | 0 | 0 | 0 | 0 | 0 | 0 | 0 | 0 | 0 | 0 | 0 | 0 | 0 | 0 | 0 | 0 | 0 | 0 | 0 | 0 | 0 | 0 | [10 empty] | 0 | 0 | 0 | 0
2014-03-27 | 21時 | 5.5693 | 0 | 0 | 3.4657 | 2.0325 | [12 empty] | 21.6955 |  |  | 10.0596 | 10.0656 | [5 empty] | 0.57678 | 0 | 0 | 0 | [9 empty] | 0.34231 | 0 | 0 | 0 | 0.23979 | 0 | 0 | 0 |  | 0 | 0 | 0 | 0 | 0 | 0 | 0 | 0 | 0 | 0 | 0 | 0 | 0 | 0 | 0 | 0 | 0 | 0 | 0 | 0 | 0 | 0 | 0 | 0 | 0 | 0 | [10 empty] | 0 | 0 | 0 | 0
2014-03-27 | 22時 | 5.7999 | 0 | 0 | 2.0715 | 0 | [12 empty] | 21.6699 |  |  | 10.0436 | 10.0496 | [5 empty] | 0.599 | 0 | 0 | 0 | [9 empty] | 0.2424 | 0 | 0 | 0 | 0 | 0 | 0 | 0 |  | 0 | 0 | 0 | 0 | 0 | 0 | 0 | 0 | 0 | 0 | 0 | 0 | 0 | 0 | 0 | 0 | 0 | 0 | 0 | 0 | 0 | 0 | 0 | 0 | 0 | 0 | [10 empty] | 0 | 0 | 0 | 0
2014-03-27 | 23時 | 0 | 0 | 0 | 0 | 0 | [12 empty] | 21.6445 |  |  | 10.0275 | 10.0335 | [5 empty] | 0 | 0 | 0 | 0 | [9 empty] | 0 | 0 | 0 | 0 | 0 | 0 | 0 | 0 |  | 0 | 0 | 0 | 0 | 0 | 0 | 0 | 0 | 0 | 0 | 0 | 0 | 0 | 0 | 0 | 0 | 0 | 0 | 0 | 0 | 0 | 0 | 0 | 0 | 0 | 0 | [10 empty] | 0 | 0 | 0 | 0
2014-03-28 | 0時 | 0 | 0 | 0 | 0 | 0 | [12 empty] | 21.6192 |  |  | 10.0116 | 10.0175 | [5 empty] | 0 | 0 | 0 | 0 | [9 empty] | 0 | 0 | 0 | 0 | 0 | 0 | 0 | 0 |  | 0 | 0 | 0 | 0 | 0 | 0 | 0 | 0 | 0 | 0 | 0 | 0 | 0 | 0 | 0 | 0 | 0 | 0 | 0 | 0 | 0 | 0 | 0 | 0 | 0 | 0 | [10 empty] | 0 | 0 | 0 | 0
2014-03-28 | 1時 | 0 | 0 | 0 | 0 | 0 | [12 empty] | 21.4717 |  |  | 9.9166 | 9.9225 | [5 empty] | 0 | 0 | 0 | 0 | [9 empty] | 0 | 0 | 0 | 0 | 0 | 0 | 0 | 0 |  | 0 | 0 | 0 | 0 | 0 | 0 | 0 | 0 | 0 | 0 | 0 | 0 | 0 | 0 | 0 | 0 | 0 | 0 | 0 | 0 | 0 | 0 | 0 | 0 | 0 | 0 | [10 empty] | 0 | 0 | 0 | 0
2014-03-28 | 2時 | 0 | 0 | 0 | 0 | 0 | [12 empty] | 21.3773 |  |  | 9.8541 | 9.86 | [5 empty] | 0 | 0 | 0 | 0 | [9 empty] | 0 | 0 | 0 | 0 | 0 | 0 | 0 | 0 |  | 0 | 0 | 0 | 0 | 0 | 0 | 0 | 0 | 0 | 0 | 0 | 0 | 0 | 0 | 0 | 0 | 0 | 0 | 0 | 0 | 0 | 0 | 0 | 0 | 0 | 0 | [10 empty] | 0 | 0 | 0 | 0
2014-03-28 | 3時 | 0 | 0 | 0 | 0 | 0 | [12 empty] | 21.3542 |  |  | 9.8386 | 9.8445 | [5 empty] | 0 | 0 | 0 | 0 | [9 empty] | 0 | 0 | 0 | 0 | 0 | 0 | 0 | 0 |  | 0 | 0 | 0 | 0 | 0 | 0 | 0 | 0 | 0 | 0 | 0 | 0 | 0 | 0 | 0 | 0 | 0 | 0 | 0 | 0 | 0 | 0 | 0 | 0 | 0 | 0 | [10 empty] | 0 | 0 | 0 | 0
2014-03-28 | 4時 | 0 | 0 | 0 | 0 | 0 | [12 empty] | 21.4006 |  |  | 9.8697 | 9.8756 | [5 empty] | 0 | 0 | 0 | 0 | [9 empty] | 0 | 0 | 0 | 0 | 0 | 0 | 0 | 0 |  | 0 | 0 | 0 | 0 | 0 | 0 | 0 | 0 | 0 | 0 | 0 | 0 | 0 | 0 | 0 | 0 | 0 | 0 | 0 | 0 | 0 | 0 | 0 | 0 | 0 | 0 | [10 empty] | 0 | 0 | 0 | 0
2014-03-28 | 5時 | 23.1728 | 0 | 0 | 0 | 0 | [12 empty] | 21.3773 |  |  | 9.8541 | 9.86 | [5 empty] | 3.6305 | 0 | 0 | 0 | [9 empty] | 0 | 0 | 0 | 0 | 0 | 0 | 0 | 0 |  | 0 | 0 | 0 | 0 | 0 | 0 | 0 | 0 | 0 | 0 | 0 | 0 | 0 | 0 | 0 | 0 | 0 | 0 | 0 | 0 | 0 | 0 | 0 | 0 | 0 | 0 | [10 empty] | 0 | 0 | 0 | 0
2014-03-28 | 6時 | 8.264 | 0 | 0 | 0 | 0 | [12 empty] | 21.4479 |  |  | 9.9009 | 9.9068 | [5 empty] | 0.85485 | 0 | 0 | 0 | [9 empty] | 0 | 0 | 0 | 0 | 0 | 0 | 0 | 0 |  | 0 | 0 | 0 | 0 | 0 | 0 | 0 | 0 | 0 | 0 | 0 | 0 | 0 | 0 | 0 | 0 | 0 | 0 | 0 | 0 | 0 | 0 | 0 | 0 | 0 | 0 | [10 empty] | 0 | 0 | 0 | 0
2014-03-28 | 7時 | 6.5414 | 0 | 0 | 0 | 0 | [12 empty] | 21.7736 |  |  | 10.1081 | 10.1141 | [5 empty] | 0.66117 | 0 | 0 | 0 | [9 empty] | 0 | 0 | 0 | 0 | 0 | 0 | 0 | 0 |  | 0 | 0 | 0 | 0 | 0 | 0 | 0 | 0 | 0 | 0 | 0 | 0 | 0 | 0 | 0 | 0 | 0 | 0 | 0 | 0 | 0 | 0 | 0 | 0 | 0 | 0 | [10 empty] | 0 | 0 | 0 | 0
2014-03-28 | 8時 | 5.0856 | 0 | 0 | 0 | 0 | [12 empty] | 22.0749 |  |  | 10.2889 | 10.295 | [5 empty] | 0.51292 | 0 | 0 | 0 | [9 empty] | 0 | 0 | 0 | 0 | 0 | 0 | 0 | 0 |  | 0 | 0 | 0 | 0 | 0 | 0 | 0 | 0 | 0 | 0 | 0 | 0 | 0 | 0 | 0 | 0 | 0 | 0 | 0 | 0 | 0 | 0 | 0 | 0 | 0 | 0 | [10 empty] | 0 | 0 | 0 | 0
2014-03-28 | 9時 | 0 | 0 | 0 | 0 | 0 | [12 empty] | 28.9724 |  |  | 13.5372 | 13.5453 | [5 empty] | 0 | 0 | 0 | 0 | [9 empty] | 0 | 0 | 0 | 0 | 0 | 0 | 0 | 0 |  | 0 | 0 | 0 | 0 | 0 | 0 | 0 | 0 | 0 | 0 | 0 | 0 | 0 | 0 | 0 | 0 | 0 | 0 | 0 | 0 | 0 | 0 | 0 | 0 | 0 | 0 | [10 empty] | 0 | 0 | 0 | 0
2014-03-28 | 10時 | 0 | 0 | 0 | 0 | 0 | [12 empty] | 28.8186 |  |  | 13.4493 | 13.4573 | [5 empty] | 0 | 0 | 0 | 0 | [9 empty] | 0 | 0 | 0 | 0 | 0 | 0 | 0 | 0 |  | 0 | 0 | 0 | 0 | 0 | 0 | 0 | 0 | 0 | 0 | 0 | 0 | 0 | 0 | 0 | 0 | 0 | 0 | 0 | 0 | 0 | 0 | 0 | 0 | 0 | 0 | [10 empty] | 0 | 0 | 0 | 0
2014-03-28 | 11時 | 8.076 | 0 | 0 | 0 | 0 | [12 empty] | 29.6282 |  |  | 13.8978 | 13.906 | [5 empty] | 0.5763 | 0 | 0 | 0 | [9 empty] | 0 | 0 | 0 | 0 | 0 | 0 | 0 | 0 |  | 0 | 0 | 0 | 0 | 0 | 0 | 0 | 0 | 0 | 0 | 0 | 0 | 0 | 0 | 0 | 0 | 0 | 0 | 0 | 0 | 0 | 0 | 0 | 0 | 0 | 0 | [10 empty] | 0 | 0 | 0 | 0
2014-03-28 | 12時 | 3.463 | 0 | 0 | 0 | 0 | [12 empty] | 29.3748 |  |  | 13.7609 | 13.7691 | [5 empty] | 0.29655 | 0 | 0 | 0 | [9 empty] | 0 | 0 | 0 | 0 | 0 | 0 | 0 | 0 |  | 0 | 0 | 0 | 0 | 0 | 0 | 0 | 0 | 0 | 0 | 0 | 0 | 0 | 0 | 0 | 0 | 0 | 0 | 0 | 0 | 0 | 0 | 0 | 0 | 0 | 0 | [10 empty] | 0 | 0 | 0 | 0
2014-03-28 | 13時 | 0 | 0 | 0 | 0 | 0 | [12 empty] | 30.1624 |  |  | 14.1774 | 14.1858 | [5 empty] | 0 | 0 | 0 | 0 | [9 empty] | 0 | 0 | 0 | 0 | 0 | 0 | 0 | 0 |  | 0 | 0 | 0 | 0 | 0 | 0 | 0 | 0 | 0 | 0 | 0 | 0 | 0 | 0 | 0 | 0 | 0 | 0 | 0 | 0 | 0 | 0 | 0 | 0 | 0 | 0 | [10 empty] | 0 | 0 | 0 | 0
2014-03-28 | 14時 | 0 | 0 | 0 | 0 | 0 | [12 empty] | 29.5427 |  |  | 13.852 | 13.8602 | [5 empty] | 0 | 0 | 0 | 0 | [9 empty] | 0 | 0 | 0 | 0 | 0 | 0 | 0 | 0 |  | 0 | 0 | 0 | 0 | 0 | 0 | 0 | 0 | 0 | 0 | 0 | 0 | 0 | 0 | 0 | 0 | 0 | 0 | 0 | 0 | 0 | 0 | 0 | 0 | 0 | 0 | [10 empty] | 0 | 0 | 0 | 0
2014-03-28 | 15時 | 7.2845 | 0 | 0 | 0 | 0 | [12 empty] | 29.4164 |  |  | 13.7836 | 13.7918 | [5 empty] | 0.52916 | 0 | 0 | 0 | [9 empty] | 0 | 0 | 0 | 0 | 0 | 0 | 0 | 0 |  | 0 | 0 | 0 | 0 | 0 | 0 | 0 | 0 | 0 | 0 | 0 | 0 | 0 | 0 | 0 | 0 | 0 | 0 | 0 | 0 | 0 | 0 | 0 | 0 | 0 | 0 | [10 empty] | 0 | 0 | 0 | 0
2014-03-28 | 16時 | 4.2827 | 0 | 0 | 0 | 0 | [12 empty] | 29.2514 |  |  | 13.6933 | 13.7014 | [5 empty] | 0.347 | 0 | 0 | 0 | [9 empty] | 0 | 0 | 0 | 0 | 0 | 0 | 0 | 0 |  | 0 | 0 | 0 | 0 | 0 | 0 | 0 | 0 | 0 | 0 | 0 | 0 | 0 | 0 | 0 | 0 | 0 | 0 | 0 | 0 | 0 | 0 | 0 | 0 | 0 | 0 | [10 empty] | 0 | 0 | 0 | 0
2014-03-28 | 17時 | 6.7907 | 0 | 0 | 0 | 5.3094 | [12 empty] | 29.1303 |  |  | 13.6261 | 13.6341 | [5 empty] | 0.50688 | 0 | 0 | 0 | [9 empty] | 0 | 0 | 0 | 0 | 0.37216 | 0 | 0 | 0 |  | 0 | 0 | 0 | 0 | 0 | 0 | 0 | 0 | 0 | 0 | 0 | 0 | 0 | 0 | 0 | 0 | 0 | 0 | 0 | 0 | 0 | 0 | 0 | 0 | 0 | 0 | [10 empty] | 0 | 0 | 0 | 0
2014-03-28 | 18時 | 7.3233 | 0 | 0 | 0 | 0 | [12 empty] | 28.5953 |  |  | 13.319 | 13.327 | [5 empty] | 0.56434 | 0 | 0 | 0 | [9 empty] | 0 | 0 | 0 | 0 | 0 | 0 | 0 | 0 |  | 0 | 0 | 0 | 0 | 0 | 0 | 0 | 0 | 0 | 0 | 0 | 0 | 0 | 0 | 0 | 0 | 0 | 0 | 0 | 0 | 0 | 0 | 0 | 0 | 0 | 0 | [10 empty] | 0 | 0 | 0 | 0
2014-03-28 | 19時 | 4.5212 | 0 | 0 | 5.4218 | 0 | [12 empty] | 28.176 |  |  | 13.0645 | 13.0722 | [5 empty] | 0.3999 | 0 | 0 | 0 | [9 empty] | 0.4045 | 0 | 0 | 0 | 0 | 0 | 0 | 0 |  | 0 | 0 | 0 | 0 | 0 | 0 | 0 | 0 | 0 | 0 | 0 | 0 | 0 | 0 | 0 | 0 | 0 | 0 | 0 | 0 | 0 | 0 | 0 | 0 | 0 | 0 | [10 empty] | 0 | 0 | 0 | 0
2014-03-28 | 20時 | 5.3454 | 0 | 0 | 0 | 4.6882 | [12 empty] | 27.6442 |  |  | 12.7173 | 12.7249 | [5 empty] | 0.47658 | 0 | 0 | 0 | [9 empty] | 0 | 0 | 0 | 0 | 0.36842 | 0 | 0 | 0 |  | 0 | 0 | 0 | 0 | 0 | 0 | 0 | 0 | 0 | 0 | 0 | 0 | 0 | 0 | 0 | 0 | 0 | 0 | 0 | 0 | 0 | 0 | 0 | 0 | 0 | 0 | [10 empty] | 0 | 0 | 0 | 0
2014-03-28 | 21時 | 6.0735 | 0 | 0 | 3.5907 | 2.2322 | [12 empty] | 27.2354 |  |  | 12.4242 | 12.4317 | [5 empty] | 0.54725 | 0 | 0 | 0 | [9 empty] | 0.30645 | 0 | 0 | 0 | 0.23415 | 0 | 0 | 0 |  | 0 | 0 | 0 | 0 | 0 | 0 | 0 | 0 | 0 | 0 | 0 | 0 | 0 | 0 | 0 | 0 | 0 | 0 | 0 | 0 | 0 | 0 | 0 | 0 | 0 | 0 | [10 empty] | 0 | 0 | 0 | 0
2014-03-28 | 22時 | 6.622 | 0 | 0 | 2.358 | 0 | [12 empty] | 27.064 |  |  | 12.2917 | 12.2991 | [5 empty] | 0.5953 | 0 | 0 | 0 | [9 empty] | 0.24223 | 0 | 0 | 0 | 0 | 0 | 0 | 0 |  | 0 | 0 | 0 | 0 | 0 | 0 | 0 | 0 | 0 | 0 | 0 | 0 | 0 | 0 | 0 | 0 | 0 | 0 | 0 | 0 | 0 | 0 | 0 | 0 | 0 | 0 | [10 empty] | 0 | 0 | 0 | 0
2014-03-28 | 23時 | 0 | 0 | 0 | 0 | 0 | [12 empty] | 26.9491 |  |  | 12.1986 | 12.2061 | [5 empty] | 0 | 0 | 0 | 0 | [9 empty] | 0 | 0 | 0 | 0 | 0 | 0 | 0 | 0 |  | 0 | 0 | 0 | 0 | 0 | 0 | 0 | 0 | 0 | 0 | 0 | 0 | 0 | 0 | 0 | 0 | 0 | 0 | 0 | 0 | 0 | 0 | 0 | 0 | 0 | 0 | [10 empty] | 0 | 0 | 0 | 0
2014-03-29 | 0時 | 0 | 0 | 0 | 0 | 0 | [12 empty] | 26.8832 |  |  | 12.1435 | 12.1509 | [5 empty] | 0 | 0 | 0 | 0 | [9 empty] | 0 | 0 | 0 | 0 | 0 | 0 | 0 | 0 |  | 0 | 0 | 0 | 0 | 0 | 0 | 0 | 0 | 0 | 0 | 0 | 0 | 0 | 0 | 0 | 0 | 0 | 0 | 0 | 0 | 0 | 0 | 0 | 0 | 0 | 0 | [10 empty] | 0 | 0 | 0 | 0
2014-03-29 | 1時 | 0 | 0 | 0 | 0 | 0 | [12 empty] | 20.6672 |  |  | 9.3224 | 9.3281 | [5 empty] | 0 | 0 | 0 | 0 | [9 empty] | 0 | 0 | 0 | 0 | 0 | 0 | 0 | 0 |  | 0 | 0 | 0 | 0 | 0 | 0 | 0 | 0 | 0 | 0 | 0 | 0 | 0 | 0 | 0 | 0 | 0 | 0 | 0 | 0 | 0 | 0 | 0 | 0 | 0 | 0 | [10 empty] | 0 | 0 | 0 | 0
2014-03-29 | 2時 | 0 | 0 | 0 | 0 | 0 | [12 empty] | 20.5733 |  |  | 9.2391 | 9.2447 | [5 empty] | 0 | 0 | 0 | 0 | [9 empty] | 0 | 0 | 0 | 0 | 0 | 0 | 0 | 0 |  | 0 | 0 | 0 | 0 | 0 | 0 | 0 | 0 | 0 | 0 | 0 | 0 | 0 | 0 | 0 | 0 | 0 | 0 | 0 | 0 | 0 | 0 | 0 | 0 | 0 | 0 | [10 empty] | 0 | 0 | 0 | 0
2014-03-29 | 3時 | 0 | 0 | 0 | 0 | 0 | [12 empty] | 20.5733 |  |  | 9.2391 | 9.2447 | [5 empty] | 0 | 0 | 0 | 0 | [9 empty] | 0 | 0 | 0 | 0 | 0 | 0 | 0 | 0 |  | 0 | 0 | 0 | 0 | 0 | 0 | 0 | 0 | 0 | 0 | 0 | 0 | 0 | 0 | 0 | 0 | 0 | 0 | 0 | 0 | 0 | 0 | 0 | 0 | 0 | 0 | [10 empty] | 0 | 0 | 0 | 0
2014-03-29 | 4時 | 0 | 0 | 0 | 0 | 0 | [12 empty] | 20.529 |  |  | 9.198 | 9.2037 | [5 empty] | 0 | 0 | 0 | 0 | [9 empty] | 0 | 0 | 0 | 0 | 0 | 0 | 0 | 0 |  | 0 | 0 | 0 | 0 | 0 | 0 | 0 | 0 | 0 | 0 | 0 | 0 | 0 | 0 | 0 | 0 | 0 | 0 | 0 | 0 | 0 | 0 | 0 | 0 | 0 | 0 | [10 empty] | 0 | 0 | 0 | 0
2014-03-29 | 5時 | 27.653 | 0 | 0 | 0 | 0 | [12 empty] | 20.5733 |  |  | 9.2391 | 9.2447 | [5 empty] | 3.5822 | 0 | 0 | 0 | [9 empty] | 0 | 0 | 0 | 0 | 0 | 0 | 0 | 0 |  | 0 | 0 | 0 | 0 | 0 | 0 | 0 | 0 | 0 | 0 | 0 | 0 | 0 | 0 | 0 | 0 | 0 | 0 | 0 | 0 | 0 | 0 | 0 | 0 | 0 | 0 | [10 empty] | 0 | 0 | 0 | 0
2014-03-29 | 6時 | 8.7594 | 0 | 0 | 0 | 0 | [12 empty] | 27.0173 |  |  | 12.2543 | 12.2617 | [5 empty] | 0.74981 | 0 | 0 | 0 | [9 empty] | 0 | 0 | 0 | 0 | 0 | 0 | 0 | 0 |  | 0 | 0 | 0 | 0 | 0 | 0 | 0 | 0 | 0 | 0 | 0 | 0 | 0 | 0 | 0 | 0 | 0 | 0 | 0 | 0 | 0 | 0 | 0 | 0 | 0 | 0 | [10 empty] | 0 | 0 | 0 | 0
2014-03-29 | 7時 | 6.0996 | 0 | 0 | 0 | 0 | [12 empty] | 27.703 |  |  | 12.7573 | 12.765 | [5 empty] | 0.52343 | 0 | 0 | 0 | [9 empty] | 0 | 0 | 0 | 0 | 0 | 0 | 0 | 0 |  | 0 | 0 | 0 | 0 | 0 | 0 | 0 | 0 | 0 | 0 | 0 | 0 | 0 | 0 | 0 | 0 | 0 | 0 | 0 | 0 | 0 | 0 | 0 | 0 | 0 | 0 | [10 empty] | 0 | 0 | 0 | 0
2014-03-29 | 8時 | 3.5348 | 0 | 0 | 0 | 0 | [12 empty] | 28.5953 |  |  | 13.319 | 13.327 | [5 empty] | 0.32427 | 0 | 0 | 0 | [9 empty] | 0 | 0 | 0 | 0 | 0 | 0 | 0 | 0 |  | 0 | 0 | 0 | 0 | 0 | 0 | 0 | 0 | 0 | 0 | 0 | 0 | 0 | 0 | 0 | 0 | 0 | 0 | 0 | 0 | 0 | 0 | 0 | 0 | 0 | 0 | [10 empty] | 0 | 0 | 0 | 0
2014-03-29 | 9時 | 0 | 0 | 0 | 0 | 0 | [12 empty] | 29.0509 |  |  | 13.5815 | 13.5896 | [5 empty] | 0 | 0 | 0 | 0 | [9 empty] | 0 | 0 | 0 | 0 | 0 | 0 | 0 | 0 |  | 0 | 0 | 0 | 0 | 0 | 0 | 0 | 0 | 0 | 0 | 0 | 0 | 0 | 0 | 0 | 0 | 0 | 0 | 0 | 0 | 0 | 0 | 0 | 0 | 0 | 0 | [10 empty] | 0 | 0 | 0 | 0
2014-03-29 | 10時 | 0 | 0 | 0 | 0 | 0 | [12 empty] | 29.6282 |  |  | 13.8978 | 13.906 | [5 empty] | 0 | 0 | 0 | 0 | [9 empty] | 0 | 0 | 0 | 0 | 0 | 0 | 0 | 0 |  | 0 | 0 | 0 | 0 | 0 | 0 | 0 | 0 | 0 | 0 | 0 | 0 | 0 | 0 | 0 | 0 | 0 | 0 | 0 | 0 | 0 | 0 | 0 | 0 | 0 | 0 | [10 empty] | 0 | 0 | 0 | 0
2014-03-29 | 11時 | 4.9306 | 0 | 0 | 0 | 0 | [12 empty] | 30.3486 |  |  | 14.2724 | 14.2809 | [5 empty] | 0.35059 | 0 | 0 | 0 | [9 empty] | 0 | 0 | 0 | 0 | 0 | 0 | 0 | 0 |  | 0 | 0 | 0 | 0 | 0 | 0 | 0 | 0 | 0 | 0 | 0 | 0 | 0 | 0 | 0 | 0 | 0 | 0 | 0 | 0 | 0 | 0 | 0 | 0 | 0 | 0 | [10 empty] | 0 | 0 | 0 | 0
2014-03-29 | 12時 | 0.79573 | 0 | 0 | 0 | 0 | [12 empty] | 30.5387 |  |  | 14.3683 | 14.3768 | [5 empty] | 0.14326 | 0 | 0 | 0 | [9 empty] | 0 | 0 | 0 | 0 | 0 | 0 | 0 | 0 |  | 0 | 0 | 0 | 0 | 0 | 0 | 0 | 0 | 0 | 0 | 0 | 0 | 0 | 0 | 0 | 0 | 0 | 0 | 0 | 0 | 0 | 0 | 0 | 0 | 0 | 0 | [10 empty] | 0 | 0 | 0 | 0
2014-03-29 | 13時 | 0 | 0 | 0 | 0 | 0 | [12 empty] | 30.684 |  |  | 14.4407 | 14.4493 | [5 empty] | 0 | 0 | 0 | 0 | [9 empty] | 0 | 0 | 0 | 0 | 0 | 0 | 0 | 0 |  | 0 | 0 | 0 | 0 | 0 | 0 | 0 | 0 | 0 | 0 | 0 | 0 | 0 | 0 | 0 | 0 | 0 | 0 | 0 | 0 | 0 | 0 | 0 | 0 | 0 | 0 | [10 empty] | 0 | 0 | 0 | 0
2014-03-29 | 14時 | 0 | 0 | 0 | 0 | 0 | [12 empty] | 30.8812 |  |  | 14.5381 | 14.5467 | [5 empty] | 0 | 0 | 0 | 0 | [9 empty] | 0 | 0 | 0 | 0 | 0 | 0 | 0 | 0 |  | 0 | 0 | 0 | 0 | 0 | 0 | 0 | 0 | 0 | 0 | 0 | 0 | 0 | 0 | 0 | 0 | 0 | 0 | 0 | 0 | 0 | 0 | 0 | 0 | 0 | 0 | [10 empty] | 0 | 0 | 0 | 0
2014-03-29 | 15時 | 3.6217 | 0 | 0 | 0 | 0 | [12 empty] | 30.5869 |  |  | 14.3924 | 14.4009 | [5 empty] | 0.27307 | 0 | 0 | 0 | [9 empty] | 0 | 0 | 0 | 0 | 0 | 0 | 0 | 0 |  | 0 | 0 | 0 | 0 | 0 | 0 | 0 | 0 | 0 | 0 | 0 | 0 | 0 | 0 | 0 | 0 | 0 | 0 | 0 | 0 | 0 | 0 | 0 | 0 | 0 | 0 | [10 empty] | 0 | 0 | 0 | 0
2014-03-29 | 16時 | 2.4718 | 0 | 0 | 0 | 0 | [12 empty] | 30.1624 |  |  | 14.1774 | 14.1858 | [5 empty] | 0.22518 | 0 | 0 | 0 | [9 empty] | 0 | 0 | 0 | 0 | 0 | 0 | 0 | 0 |  | 0 | 0 | 0 | 0 | 0 | 0 | 0 | 0 | 0 | 0 | 0 | 0 | 0 | 0 | 0 | 0 | 0 | 0 | 0 | 0 | 0 | 0 | 0 | 0 | 0 | 0 | [10 empty] | 0 | 0 | 0 | 0
2014-03-29 | 17時 | 5.3178 | 0 | 0 | 0 | 3.4163 | [12 empty] | 29.5427 |  |  | 13.852 | 13.8602 | [5 empty] | 0.39874 | 0 | 0 | 0 | [9 empty] | 0 | 0 | 0 | 0 | 0.25861 | 0 | 0 | 0 |  | 0 | 0 | 0 | 0 | 0 | 0 | 0 | 0 | 0 | 0 | 0 | 0 | 0 | 0 | 0 | 0 | 0 | 0 | 0 | 0 | 0 | 0 | 0 | 0 | 0 | 0 | [10 empty] | 0 | 0 | 0 | 0
2014-03-29 | 18時 | 5.7763 | 0 | 0 | 0 | 0 | [12 empty] | 29.2514 |  |  | 13.6933 | 13.7014 | [5 empty] | 0.43711 | 0 | 0 | 0 | [9 empty] | 0 | 0 | 0 | 0 | 0 | 0 | 0 | 0 |  | 0 | 0 | 0 | 0 | 0 | 0 | 0 | 0 | 0 | 0 | 0 | 0 | 0 | 0 | 0 | 0 | 0 | 0 | 0 | 0 | 0 | 0 | 0 | 0 | 0 | 0 | [10 empty] | 0 | 0 | 0 | 0
2014-03-29 | 19時 | 3.288 | 0 | 0 | 3.838 | 0 | [12 empty] | 28.9724 |  |  | 13.5372 | 13.5453 | [5 empty] | 0.2982 | 0 | 0 | 0 | [9 empty] | 0.28794 | 0 | 0 | 0 | 0 | 0 | 0 | 0 |  | 0 | 0 | 0 | 0 | 0 | 0 | 0 | 0 | 0 | 0 | 0 | 0 | 0 | 0 | 0 | 0 | 0 | 0 | 0 | 0 | 0 | 0 | 0 | 0 | 0 | 0 | [10 empty] | 0 | 0 | 0 | 0
2014-03-29 | 20時 | 4.0388 | 0 | 0 | 0 | 3.616 | [12 empty] | 28.5953 |  |  | 13.319 | 13.327 | [5 empty] | 0.35448 | 0 | 0 | 0 | [9 empty] | 0 | 0 | 0 | 0 | 0.28212 | 0 | 0 | 0 |  | 0 | 0 | 0 | 0 | 0 | 0 | 0 | 0 | 0 | 0 | 0 | 0 | 0 | 0 | 0 | 0 | 0 | 0 | 0 | 0 | 0 | 0 | 0 | 0 | 0 | 0 | [10 empty] | 0 | 0 | 0 | 0
2014-03-29 | 21時 | 4.6469 | 0 | 0 | 2.6291 | 1.6446 | [12 empty] | 28.3118 |  |  | 13.1484 | 13.1563 | [5 empty] | 0.40235 | 0 | 0 | 0 | [9 empty] | 0.2376 | 0 | 0 | 0 | 0.20152 | 0 | 0 | 0 |  | 0 | 0 | 0 | 0 | 0 | 0 | 0 | 0 | 0 | 0 | 0 | 0 | 0 | 0 | 0 | 0 | 0 | 0 | 0 | 0 | 0 | 0 | 0 | 0 | 0 | 0 | [10 empty] | 0 | 0 | 0 | 0
2014-03-29 | 22時 | 5.1367 | 0 | 0 | 1.727 | 0 | [12 empty] | 28.1097 |  |  | 13.0228 | 13.0305 | [5 empty] | 0.44161 | 0 | 0 | 0 | [9 empty] | 0.20565 | 0 | 0 | 0 | 0 | 0 | 0 | 0 |  | 0 | 0 | 0 | 0 | 0 | 0 | 0 | 0 | 0 | 0 | 0 | 0 | 0 | 0 | 0 | 0 | 0 | 0 | 0 | 0 | 0 | 0 | 0 | 0 | 0 | 0 | [10 empty] | 0 | 0 | 0 | 0
2014-03-29 | 23時 | 0 | 0 | 0 | 0 | 0 | [12 empty] | 28.3118 |  |  | 13.1484 | 13.1563 | [5 empty] | 0 | 0 | 0 | 0 | [9 empty] | 0 | 0 | 0 | 0 | 0 | 0 | 0 | 0 |  | 0 | 0 | 0 | 0 | 0 | 0 | 0 | 0 | 0 | 0 | 0 | 0 | 0 | 0 | 0 | 0 | 0 | 0 | 0 | 0 | 0 | 0 | 0 | 0 | 0 | 0 | [10 empty] | 0 | 0 | 0 | 0
2014-03-30 | 0時 | 0 | 0 | 0 | 0 | 0 | [12 empty] | 28.3463 |  |  | 13.1696 | 13.1774 | [5 empty] | 0 | 0 | 0 | 0 | [9 empty] | 0 | 0 | 0 | 0 | 0 | 0 | 0 | 0 |  | 0 | 0 | 0 | 0 | 0 | 0 | 0 | 0 | 0 | 0 | 0 | 0 | 0 | 0 | 0 | 0 | 0 | 0 | 0 | 0 | 0 | 0 | 0 | 0 | 0 | 0 | [10 empty] | 0 | 0 | 0 | 0
2014-03-30 | 1時 | 0 | 0 | 0 | 0 | 0 | [12 empty] | 28.3118 |  |  | 13.1484 | 13.1563 | [5 empty] | 0 | 0 | 0 | 0 | [9 empty] | 0 | 0 | 0 | 0 | 0 | 0 | 0 | 0 |  | 0 | 0 | 0 | 0 | 0 | 0 | 0 | 0 | 0 | 0 | 0 | 0 | 0 | 0 | 0 | 0 | 0 | 0 | 0 | 0 | 0 | 0 | 0 | 0 | 0 | 0 | [10 empty] | 0 | 0 | 0 | 0
2014-03-30 | 2時 | 0 | 0 | 0 | 0 | 0 | [12 empty] | 21.6445 |  |  | 10.0275 | 10.0335 | [5 empty] | 0 | 0 | 0 | 0 | [9 empty] | 0 | 0 | 0 | 0 | 0 | 0 | 0 | 0 |  | 0 | 0 | 0 | 0 | 0 | 0 | 0 | 0 | 0 | 0 | 0 | 0 | 0 | 0 | 0 | 0 | 0 | 0 | 0 | 0 | 0 | 0 | 0 | 0 | 0 | 0 | [10 empty] | 0 | 0 | 0 | 0
2014-03-30 | 3時 | 0 | 0 | 0 | 0 | 0 | [12 empty] | 21.6192 |  |  | 10.0116 | 10.0175 | [5 empty] | 0 | 0 | 0 | 0 | [9 empty] | 0 | 0 | 0 | 0 | 0 | 0 | 0 | 0 |  | 0 | 0 | 0 | 0 | 0 | 0 | 0 | 0 | 0 | 0 | 0 | 0 | 0 | 0 | 0 | 0 | 0 | 0 | 0 | 0 | 0 | 0 | 0 | 0 | 0 | 0 | [10 empty] | 0 | 0 | 0 | 0
2014-03-30 | 4時 | 0 | 0 | 0 | 0 | 0 | [12 empty] | 21.6445 |  |  | 10.0275 | 10.0335 | [5 empty] | 0 | 0 | 0 | 0 | [9 empty] | 0 | 0 | 0 | 0 | 0 | 0 | 0 | 0 |  | 0 | 0 | 0 | 0 | 0 | 0 | 0 | 0 | 0 | 0 | 0 | 0 | 0 | 0 | 0 | 0 | 0 | 0 | 0 | 0 | 0 | 0 | 0 | 0 | 0 | 0 | [10 empty] | 0 | 0 | 0 | 0
2014-03-30 | 5時 | 21.218 | 0 | 0 | 0 | 0 | [12 empty] | 21.5941 |  |  | 9.9956 | 10.0016 | [5 empty] | 3.5172 | 0 | 0 | 0 | [9 empty] | 0 | 0 | 0 | 0 | 0 | 0 | 0 | 0 |  | 0 | 0 | 0 | 0 | 0 | 0 | 0 | 0 | 0 | 0 | 0 | 0 | 0 | 0 | 0 | 0 | 0 | 0 | 0 | 0 | 0 | 0 | 0 | 0 | 0 | 0 | [10 empty] | 0 | 0 | 0 | 0
2014-03-30 | 6時 | 7.5354 | 0 | 0 | 0 | 0 | [12 empty] | 21.9077 |  |  | 10.1896 | 10.1957 | [5 empty] | 0.75088 | 0 | 0 | 0 | [9 empty] | 0 | 0 | 0 | 0 | 0 | 0 | 0 | 0 |  | 0 | 0 | 0 | 0 | 0 | 0 | 0 | 0 | 0 | 0 | 0 | 0 | 0 | 0 | 0 | 0 | 0 | 0 | 0 | 0 | 0 | 0 | 0 | 0 | 0 | 0 | [10 empty] | 0 | 0 | 0 | 0
2014-03-30 | 7時 | 6.1903 | 0 | 0 | 0 | 0 | [12 empty] | 28.895 |  |  | 13.4932 | 13.5012 | [5 empty] | 0.47679 | 0 | 0 | 0 | [9 empty] | 0 | 0 | 0 | 0 | 0 | 0 | 0 | 0 |  | 0 | 0 | 0 | 0 | 0 | 0 | 0 | 0 | 0 | 0 | 0 | 0 | 0 | 0 | 0 | 0 | 0 | 0 | 0 | 0 | 0 | 0 | 0 | 0 | 0 | 0 | [10 empty] | 0 | 0 | 0 | 0
2014-03-30 | 8時 | 5.1034 | 0 | 0 | 0 | 0 | [12 empty] | 29.4164 |  |  | 13.7836 | 13.7918 | [5 empty] | 0.39008 | 0 | 0 | 0 | [9 empty] | 0 | 0 | 0 | 0 | 0 | 0 | 0 | 0 |  | 0 | 0 | 0 | 0 | 0 | 0 | 0 | 0 | 0 | 0 | 0 | 0 | 0 | 0 | 0 | 0 | 0 | 0 | 0 | 0 | 0 | 0 | 0 | 0 | 0 | 0 | [10 empty] | 0 | 0 | 0 | 0
2014-03-30 | 9時 | 0 | 0 | 0 | 0 | 0 | [12 empty] | 29.6714 |  |  | 13.9208 | 13.929 | [5 empty] | 0 | 0 | 0 | 0 | [9 empty] | 0 | 0 | 0 | 0 | 0 | 0 | 0 | 0 |  | 0 | 0 | 0 | 0 | 0 | 0 | 0 | 0 | 0 | 0 | 0 | 0 | 0 | 0 | 0 | 0 | 0 | 0 | 0 | 0 | 0 | 0 | 0 | 0 | 0 | 0 | [10 empty] | 0 | 0 | 0 | 0
2014-03-30 | 10時 | 0 | 0 | 0 | 0 | 0 | [12 empty] | 30.0255 |  |  | 14.1068 | 14.1151 | [5 empty] | 0 | 0 | 0 | 0 | [9 empty] | 0 | 0 | 0 | 0 | 0 | 0 | 0 | 0 |  | 0 | 0 | 0 | 0 | 0 | 0 | 0 | 0 | 0 | 0 | 0 | 0 | 0 | 0 | 0 | 0 | 0 | 0 | 0 | 0 | 0 | 0 | 0 | 0 | 0 | 0 | [10 empty] | 0 | 0 | 0 | 0
2014-03-30 | 11時 | 10.9659 | 0 | 0 | 0 | 0 | [12 empty] | 30.3017 |  |  | 14.2486 | 14.257 | [5 empty] | 0.77896 | 0 | 0 | 0 | [9 empty] | 0 | 0 | 0 | 0 | 0 | 0 | 0 | 0 |  | 0 | 0 | 0 | 0 | 0 | 0 | 0 | 0 | 0 | 0 | 0 | 0 | 0 | 0 | 0 | 0 | 0 | 0 | 0 | 0 | 0 | 0 | 0 | 0 | 0 | 0 | [10 empty] | 0 | 0 | 0 | 0
2014-03-30 | 12時 | 5.3622 | 0 | 0 | 0 | 0 | [12 empty] | 30.3486 |  |  | 14.2724 | 14.2809 | [5 empty] | 0.37565 | 0 | 0 | 0 | [9 empty] | 0 | 0 | 0 | 0 | 0 | 0 | 0 | 0 |  | 0 | 0 | 0 | 0 | 0 | 0 | 0 | 0 | 0 | 0 | 0 | 0 | 0 | 0 | 0 | 0 | 0 | 0 | 0 | 0 | 0 | 0 | 0 | 0 | 0 | 0 | [10 empty] | 0 | 0 | 0 | 0
2014-03-30 | 13時 | 0 | 0 | 0 | 0 | 0 | [12 empty] | 29.8908 |  |  | 14.0366 | 14.0449 | [5 empty] | 0 | 0 | 0 | 0 | [9 empty] | 0 | 0 | 0 | 0 | 0 | 0 | 0 | 0 |  | 0 | 0 | 0 | 0 | 0 | 0 | 0 | 0 | 0 | 0 | 0 | 0 | 0 | 0 | 0 | 0 | 0 | 0 | 0 | 0 | 0 | 0 | 0 | 0 | 0 | 0 | [10 empty] | 0 | 0 | 0 | 0
2014-03-30 | 14時 | 0 | 0 | 0 | 0 | 0 | [12 empty] | 29.9803 |  |  | 14.0833 | 14.0917 | [5 empty] | 0 | 0 | 0 | 0 | [9 empty] | 0 | 0 | 0 | 0 | 0 | 0 | 0 | 0 |  | 0 | 0 | 0 | 0 | 0 | 0 | 0 | 0 | 0 | 0 | 0 | 0 | 0 | 0 | 0 | 0 | 0 | 0 | 0 | 0 | 0 | 0 | 0 | 0 | 0 | 0 | [10 empty] | 0 | 0 | 0 | 0
2014-03-30 | 15時 | 10.6592 | 0 | 0 | 0 | 0 | [12 empty] | 30.1165 |  |  | 14.1538 | 14.1622 | [5 empty] | 0.75893 | 0 | 0 | 0 | [9 empty] | 0 | 0 | 0 | 0 | 0 | 0 | 0 | 0 |  | 0 | 0 | 0 | 0 | 0 | 0 | 0 | 0 | 0 | 0 | 0 | 0 | 0 | 0 | 0 | 0 | 0 | 0 | 0 | 0 | 0 | 0 | 0 | 0 | 0 | 0 | [10 empty] | 0 | 0 | 0 | 0
2014-03-30 | 16時 | 5.245 | 0 | 0 | 0 | 0 | [12 empty] | 30.2086 |  |  | 14.2011 | 14.2095 | [5 empty] | 0.37302 | 0 | 0 | 0 | [9 empty] | 0 | 0 | 0 | 0 | 0 | 0 | 0 | 0 |  | 0 | 0 | 0 | 0 | 0 | 0 | 0 | 0 | 0 | 0 | 0 | 0 | 0 | 0 | 0 | 0 | 0 | 0 | 0 | 0 | 0 | 0 | 0 | 0 | 0 | 0 | [10 empty] | 0 | 0 | 0 | 0
2014-03-30 | 17時 | 6.6575 | 0 | 0 | 0 | 6.4613 | [12 empty] | 30.1165 |  |  | 14.1538 | 14.1622 | [5 empty] | 0.46308 | 0 | 0 | 0 | [9 empty] | 0 | 0 | 0 | 0 | 0.42373 | 0 | 0 | 0 |  | 0 | 0 | 0 | 0 | 0 | 0 | 0 | 0 | 0 | 0 | 0 | 0 | 0 | 0 | 0 | 0 | 0 | 0 | 0 | 0 | 0 | 0 | 0 | 0 | 0 | 0 | [10 empty] | 0 | 0 | 0 | 0
2014-03-30 | 18時 | 6.3136 | 0 | 0 | 0 | 0 | [12 empty] | 30.1165 |  |  | 14.1538 | 14.1622 | [5 empty] | 0.4411 | 0 | 0 | 0 | [9 empty] | 0 | 0 | 0 | 0 | 0 | 0 | 0 | 0 |  | 0 | 0 | 0 | 0 | 0 | 0 | 0 | 0 | 0 | 0 | 0 | 0 | 0 | 0 | 0 | 0 | 0 | 0 | 0 | 0 | 0 | 0 | 0 | 0 | 0 | 0 | [10 empty] | 0 | 0 | 0 | 0
2014-03-30 | 19時 | 3.7983 | 0 | 0 | 5.6825 | 0 | [12 empty] | 29.8464 |  |  | 14.0134 | 14.0216 | [5 empty] | 0.30185 | 0 | 0 | 0 | [9 empty] | 0.37953 | 0 | 0 | 0 | 0 | 0 | 0 | 0 |  | 0 | 0 | 0 | 0 | 0 | 0 | 0 | 0 | 0 | 0 | 0 | 0 | 0 | 0 | 0 | 0 | 0 | 0 | 0 | 0 | 0 | 0 | 0 | 0 | 0 | 0 | [10 empty] | 0 | 0 | 0 | 0
2014-03-30 | 20時 | 4.1296 | 0 | 0 | 0 | 4.0608 | [12 empty] | 29.7584 |  |  | 13.967 | 13.9752 | [5 empty] | 0.32271 | 0 | 0 | 0 | [9 empty] | 0 | 0 | 0 | 0 | 0.28759 | 0 | 0 | 0 |  | 0 | 0 | 0 | 0 | 0 | 0 | 0 | 0 | 0 | 0 | 0 | 0 | 0 | 0 | 0 | 0 | 0 | 0 | 0 | 0 | 0 | 0 | 0 | 0 | 0 | 0 | [10 empty] | 0 | 0 | 0 | 0
2014-03-30 | 21時 | 4.3611 | 0 | 0 | 2.8156 | 1.5409 | [12 empty] | 29.7148 |  |  | 13.9439 | 13.9521 | [5 empty] | 0.33709 | 0 | 0 | 0 | [9 empty] | 0.23029 | 0 | 0 | 0 | 0.1888 | 0 | 0 | 0 |  | 0 | 0 | 0 | 0 | 0 | 0 | 0 | 0 | 0 | 0 | 0 | 0 | 0 | 0 | 0 | 0 | 0 | 0 | 0 | 0 | 0 | 0 | 0 | 0 | 0 | 0 | [10 empty] | 0 | 0 | 0 | 0
2014-03-30 | 22時 | 4.4781 | 0 | 0 | 1.5661 | 0 | [12 empty] | 29.7584 |  |  | 13.967 | 13.9752 | [5 empty] | 0.34243 | 0 | 0 | 0 | [9 empty] | 0.18906 | 0 | 0 | 0 | 0 | 0 | 0 | 0 |  | 0 | 0 | 0 | 0 | 0 | 0 | 0 | 0 | 0 | 0 | 0 | 0 | 0 | 0 | 0 | 0 | 0 | 0 | 0 | 0 | 0 | 0 | 0 | 0 | 0 | 0 | [10 empty] | 0 | 0 | 0 | 0
2014-03-30 | 23時 | 0 | 0 | 0 | 0 | 0 | [12 empty] | 29.7148 |  |  | 13.9439 | 13.9521 | [5 empty] | 0 | 0 | 0 | 0 | [9 empty] | 0 | 0 | 0 | 0 | 0 | 0 | 0 | 0 |  | 0 | 0 | 0 | 0 | 0 | 0 | 0 | 0 | 0 | 0 | 0 | 0 | 0 | 0 | 0 | 0 | 0 | 0 | 0 | 0 | 0 | 0 | 0 | 0 | 0 | 0 | [10 empty] | 0 | 0 | 0 | 0
2014-03-31 | 0時 | 0 | 0 | 0 | 0 | 0 | [12 empty] | 29.5854 |  |  | 13.8749 | 13.8831 | [5 empty] | 0 | 0 | 0 | 0 | [9 empty] | 0 | 0 | 0 | 0 | 0 | 0 | 0 | 0 |  | 0 | 0 | 0 | 0 | 0 | 0 | 0 | 0 | 0 | 0 | 0 | 0 | 0 | 0 | 0 | 0 | 0 | 0 | 0 | 0 | 0 | 0 | 0 | 0 | 0 | 0 | [10 empty] | 0 | 0 | 0 | 0
2014-03-31 | 1時 | 0 | 0 | 0 | 0 | 0 | [12 empty] | 29.2923 |  |  | 13.7158 | 13.7239 | [5 empty] | 0 | 0 | 0 | 0 | [9 empty] | 0 | 0 | 0 | 0 | 0 | 0 | 0 | 0 |  | 0 | 0 | 0 | 0 | 0 | 0 | 0 | 0 | 0 | 0 | 0 | 0 | 0 | 0 | 0 | 0 | 0 | 0 | 0 | 0 | 0 | 0 | 0 | 0 | 0 | 0 | [10 empty] | 0 | 0 | 0 | 0
2014-03-31 | 2時 | 0 | 0 | 0 | 0 | 0 | [12 empty] | 29.1303 |  |  | 13.6261 | 13.6341 | [5 empty] | 0 | 0 | 0 | 0 | [9 empty] | 0 | 0 | 0 | 0 | 0 | 0 | 0 | 0 |  | 0 | 0 | 0 | 0 | 0 | 0 | 0 | 0 | 0 | 0 | 0 | 0 | 0 | 0 | 0 | 0 | 0 | 0 | 0 | 0 | 0 | 0 | 0 | 0 | 0 | 0 | [10 empty] | 0 | 0 | 0 | 0
2014-03-31 | 3時 | 0 | 0 | 0 | 0 | 0 | [12 empty] | 29.1303 |  |  | 13.6261 | 13.6341 | [5 empty] | 0 | 0 | 0 | 0 | [9 empty] | 0 | 0 | 0 | 0 | 0 | 0 | 0 | 0 |  | 0 | 0 | 0 | 0 | 0 | 0 | 0 | 0 | 0 | 0 | 0 | 0 | 0 | 0 | 0 | 0 | 0 | 0 | 0 | 0 | 0 | 0 | 0 | 0 | 0 | 0 | [10 empty] | 0 | 0 | 0 | 0
2014-03-31 | 4時 | 0 | 0 | 0 | 0 | 0 | [12 empty] | 29.1303 |  |  | 13.6261 | 13.6341 | [5 empty] | 0 | 0 | 0 | 0 | [9 empty] | 0 | 0 | 0 | 0 | 0 | 0 | 0 | 0 |  | 0 | 0 | 0 | 0 | 0 | 0 | 0 | 0 | 0 | 0 | 0 | 0 | 0 | 0 | 0 | 0 | 0 | 0 | 0 | 0 | 0 | 0 | 0 | 0 | 0 | 0 | [10 empty] | 0 | 0 | 0 | 0
2014-03-31 | 5時 | 18.3383 | 0 | 0 | 0 | 0 | [12 empty] | 29.2108 |  |  | 13.6708 | 13.6789 | [5 empty] | 1.622 | 0 | 0 | 0 | [9 empty] | 0 | 0 | 0 | 0 | 0 | 0 | 0 | 0 |  | 0 | 0 | 0 | 0 | 0 | 0 | 0 | 0 | 0 | 0 | 0 | 0 | 0 | 0 | 0 | 0 | 0 | 0 | 0 | 0 | 0 | 0 | 0 | 0 | 0 | 0 | [10 empty] | 0 | 0 | 0 | 0
2014-03-31 | 6時 | 6.386 | 0 | 0 | 0 | 0 | [12 empty] | 29.5004 |  |  | 13.8291 | 13.8373 | [5 empty] | 0.4668 | 0 | 0 | 0 | [9 empty] | 0 | 0 | 0 | 0 | 0 | 0 | 0 | 0 |  | 0 | 0 | 0 | 0 | 0 | 0 | 0 | 0 | 0 | 0 | 0 | 0 | 0 | 0 | 0 | 0 | 0 | 0 | 0 | 0 | 0 | 0 | 0 | 0 | 0 | 0 | [10 empty] | 0 | 0 | 0 | 0
2014-03-31 | 7時 | 5.3428 | 0 | 0 | 0 | 0 | [12 empty] | 29.6282 |  |  | 13.8978 | 13.906 | [5 empty] | 0.39739 | 0 | 0 | 0 | [9 empty] | 0 | 0 | 0 | 0 | 0 | 0 | 0 | 0 |  | 0 | 0 | 0 | 0 | 0 | 0 | 0 | 0 | 0 | 0 | 0 | 0 | 0 | 0 | 0 | 0 | 0 | 0 | 0 | 0 | 0 | 0 | 0 | 0 | 0 | 0 | [10 empty] | 0 | 0 | 0 | 0
2014-03-31 | 8時 | 3.9709 | 0 | 0 | 0 | 0 | [12 empty] | 29.9354 |  |  | 14.06 | 14.0683 | [5 empty] | 0.30882 | 0 | 0 | 0 | [9 empty] | 0 | 0 | 0 | 0 | 0 | 0 | 0 | 0 |  | 0 | 0 | 0 | 0 | 0 | 0 | 0 | 0 | 0 | 0 | 0 | 0 | 0 | 0 | 0 | 0 | 0 | 0 | 0 | 0 | 0 | 0 | 0 | 0 | 0 | 0 | [10 empty] | 0 | 0 | 0 | 0
2014-03-31 | 9時 | 0 | 0 | 0 | 0 | 0 | [12 empty] | 30.4431 |  |  | 14.3202 | 14.3287 | [5 empty] | 0 | 0 | 0 | 0 | [9 empty] | 0 | 0 | 0 | 0 | 0 | 0 | 0 | 0 |  | 0 | 0 | 0 | 0 | 0 | 0 | 0 | 0 | 0 | 0 | 0 | 0 | 0 | 0 | 0 | 0 | 0 | 0 | 0 | 0 | 0 | 0 | 0 | 0 | 0 | 0 | [10 empty] | 0 | 0 | 0 | 0
2014-03-31 | 10時 | 0 | 0 | 0 | 0 | 0 | [12 empty] | 31.2877 |  |  | 14.7355 | 14.7443 | [5 empty] | 0 | 0 | 0 | 0 | [9 empty] | 0 | 0 | 0 | 0 | 0 | 0 | 0 | 0 |  | 0 | 0 | 0 | 0 | 0 | 0 | 0 | 0 | 0 | 0 | 0 | 0 | 0 | 0 | 0 | 0 | 0 | 0 | 0 | 0 | 0 | 0 | 0 | 0 | 0 | 0 | [10 empty] | 0 | 0 | 0 | 0
2014-03-31 | 11時 | 2.889 | 0 | 0 | 0 | 0 | [12 empty] | 32.6041 |  |  | 15.3489 | 15.358 | [5 empty] | 0.19661 | 0 | 0 | 0 | [9 empty] | 0 | 0 | 0 | 0 | 0 | 0 | 0 | 0 |  | 0 | 0 | 0 | 0 | 0 | 0 | 0 | 0 | 0 | 0 | 0 | 0 | 0 | 0 | 0 | 0 | 0 | 0 | 0 | 0 | 0 | 0 | 0 | 0 | 0 | 0 | [10 empty] | 0 | 0 | 0 | 0
2014-03-31 | 12時 | 0.20186 | 0 | 0 | 0 | 0 | [12 empty] | 32.9559 |  |  | 15.5072 | 15.5164 | [5 empty] | 0.10928 | 0 | 0 | 0 | [9 empty] | 0 | 0 | 0 | 0 | 0 | 0 | 0 | 0 |  | 0 | 0 | 0 | 0 | 0 | 0 | 0 | 0 | 0 | 0 | 0 | 0 | 0 | 0 | 0 | 0 | 0 | 0 | 0 | 0 | 0 | 0 | 0 | 0 | 0 | 0 | [10 empty] | 0 | 0 | 0 | 0
2014-03-31 | 13時 | 0 | 0 | 0 | 0 | 0 | [12 empty] | 31.55 |  |  | 14.8607 | 14.8695 | [5 empty] | 0 | 0 | 0 | 0 | [9 empty] | 0 | 0 | 0 | 0 | 0 | 0 | 0 | 0 |  | 0 | 0 | 0 | 0 | 0 | 0 | 0 | 0 | 0 | 0 | 0 | 0 | 0 | 0 | 0 | 0 | 0 | 0 | 0 | 0 | 0 | 0 | 0 | 0 | 0 | 0 | [10 empty] | 0 | 0 | 0 | 0
2014-03-31 | 14時 | 0 | 0 | 0 | 0 | 0 | [12 empty] | 31.3397 |  |  | 14.7605 | 14.7692 | [5 empty] | 0 | 0 | 0 | 0 | [9 empty] | 0 | 0 | 0 | 0 | 0 | 0 | 0 | 0 |  | 0 | 0 | 0 | 0 | 0 | 0 | 0 | 0 | 0 | 0 | 0 | 0 | 0 | 0 | 0 | 0 | 0 | 0 | 0 | 0 | 0 | 0 | 0 | 0 | 0 | 0 | [10 empty] | 0 | 0 | 0 | 0
2014-03-31 | 15時 | 3.2471 | 0 | 0 | 0 | 0 | [12 empty] | 31.873 |  |  | 15.0127 | 15.0216 | [5 empty] | 0.22599 | 0 | 0 | 0 | [9 empty] | 0 | 0 | 0 | 0 | 0 | 0 | 0 | 0 |  | 0 | 0 | 0 | 0 | 0 | 0 | 0 | 0 | 0 | 0 | 0 | 0 | 0 | 0 | 0 | 0 | 0 | 0 | 0 | 0 | 0 | 0 | 0 | 0 | 0 | 0 | [10 empty] | 0 | 0 | 0 | 0
2014-03-31 | 16時 | 2.0591 | 0 | 0 | 0 | 0 | [12 empty] | 31.1334 |  |  | 14.6611 | 14.6698 | [5 empty] | 0.18819 | 0 | 0 | 0 | [9 empty] | 0 | 0 | 0 | 0 | 0 | 0 | 0 | 0 |  | 0 | 0 | 0 | 0 | 0 | 0 | 0 | 0 | 0 | 0 | 0 | 0 | 0 | 0 | 0 | 0 | 0 | 0 | 0 | 0 | 0 | 0 | 0 | 0 | 0 | 0 | [10 empty] | 0 | 0 | 0 | 0
2014-03-31 | 17時 | 3.9027 | 0 | 0 | 0 | 2.8164 | [12 empty] | 30.9813 |  |  | 14.5871 | 14.5958 | [5 empty] | 0.27769 | 0 | 0 | 0 | [9 empty] | 0 | 0 | 0 | 0 | 0.21875 | 0 | 0 | 0 |  | 0 | 0 | 0 | 0 | 0 | 0 | 0 | 0 | 0 | 0 | 0 | 0 | 0 | 0 | 0 | 0 | 0 | 0 | 0 | 0 | 0 | 0 | 0 | 0 | 0 | 0 | [10 empty] | 0 | 0 | 0 | 0
2014-03-31 | 18時 | 4.2015 | 0 | 0 | 0 | 0 | [12 empty] | 30.6353 |  |  | 14.4165 | 14.4251 | [5 empty] | 0.30219 | 0 | 0 | 0 | [9 empty] | 0 | 0 | 0 | 0 | 0 | 0 | 0 | 0 |  | 0 | 0 | 0 | 0 | 0 | 0 | 0 | 0 | 0 | 0 | 0 | 0 | 0 | 0 | 0 | 0 | 0 | 0 | 0 | 0 | 0 | 0 | 0 | 0 | 0 | 0 | [10 empty] | 0 | 0 | 0 | 0
2014-03-31 | 19時 | 2.3135 | 0 | 0 | 3.063 | 0 | [12 empty] | 30.0709 |  |  | 14.1303 | 14.1386 | [5 empty] | 0.21926 | 0 | 0 | 0 | [9 empty] | 0.2368 | 0 | 0 | 0 | 0 | 0 | 0 | 0 |  | 0 | 0 | 0 | 0 | 0 | 0 | 0 | 0 | 0 | 0 | 0 | 0 | 0 | 0 | 0 | 0 | 0 | 0 | 0 | 0 | 0 | 0 | 0 | 0 | 0 | 0 | [10 empty] | 0 | 0 | 0 | 0
2014-03-31 | 20時 | 3.0316 | 0 | 0 | 0 | 2.8624 | [12 empty] | 29.7148 |  |  | 13.9439 | 13.9521 | [5 empty] | 0.26403 | 0 | 0 | 0 | [9 empty] | 0 | 0 | 0 | 0 | 0.23226 | 0 | 0 | 0 |  | 0 | 0 | 0 | 0 | 0 | 0 | 0 | 0 | 0 | 0 | 0 | 0 | 0 | 0 | 0 | 0 | 0 | 0 | 0 | 0 | 0 | 0 | 0 | 0 | 0 | 0 | [10 empty] | 0 | 0 | 0 | 0
2014-03-31 | 21時 | 3.7217 | 0 | 0 | 2.0542 | 1.2751 | [12 empty] | 29.1704 |  |  | 13.6484 | 13.6565 | [5 empty] | 0.31714 | 0 | 0 | 0 | [9 empty] | 0.20715 | 0 | 0 | 0 | 0.18617 | 0 | 0 | 0 |  | 0 | 0 | 0 | 0 | 0 | 0 | 0 | 0 | 0 | 0 | 0 | 0 | 0 | 0 | 0 | 0 | 0 | 0 | 0 | 0 | 0 | 0 | 0 | 0 | 0 | 0 | [10 empty] | 0 | 0 | 0 | 0
2014-03-31 | 22時 | 4.2809 | 0 | 0 | 1.3871 | 0 | [12 empty] | 28.8186 |  |  | 13.4493 | 13.4573 | [5 empty] | 0.36128 | 0 | 0 | 0 | [9 empty] | 0.19086 | 0 | 0 | 0 | 0 | 0 | 0 | 0 |  | 0 | 0 | 0 | 0 | 0 | 0 | 0 | 0 | 0 | 0 | 0 | 0 | 0 | 0 | 0 | 0 | 0 | 0 | 0 | 0 | 0 | 0 | 0 | 0 | 0 | 0 | [10 empty] | 0 | 0 | 0 | 0
2014-03-31 | 23時 | 0 | 0 | 0 | 0 | 0 | [12 empty] | 28.3811 |  |  | 13.1908 | 13.1986 | [5 empty] | 0 | 0 | 0 | 0 | [9 empty] | 0 | 0 | 0 | 0 | 0 | 0 | 0 | 0 |  | 0 | 0 | 0 | 0 | 0 | 0 | 0 | 0 | 0 | 0 | 0 | 0 | 0 | 0 | 0 | 0 | 0 | 0 | 0 | 0 | 0 | 0 | 0 | 0 | 0 | 0 | [10 empty] | 0 | 0 | 0 | 0
2014-04-01 | 0時 | 0 | 0 | 0 | 0 | 0 | [12 empty] | 27.9482 |  |  | 12.9196 | 12.9273 | [5 empty] | 0 | 0 | 0 | 0 | [9 empty] | 0 | 0 | 0 | 0 | 0 | 0 | 0 | 0 |  | 0 | 0 | 0 | 0 | 0 | 0 | 0 | 0 | 0 | 0 | 0 | 0 | 0 | 0 | 0 | 0 | 0 | 0 | 0 | 0 | 0 | 0 | 0 | 0 | 0 | 0 | [10 empty] | 0 | 0 | 0 | 0
2014-04-01 | 1時 | 0 | 0 | 0 | 0 | 0 | [12 empty] | 21.0919 |  |  | 9.6558 | 9.6616 | [5 empty] | 0 | 0 | 0 | 0 | [9 empty] | 0 | 0 | 0 | 0 | 0 | 0 | 0 | 0 |  | 0 | 0 | 0 | 0 | 0 | 0 | 0 | 0 | 0 | 0 | 0 | 0 | 0 | 0 | 0 | 0 | 0 | 0 | 0 | 0 | 0 | 0 | 0 | 0 | 0 | 0 | [10 empty] | 0 | 0 | 0 | 0
2014-04-01 | 2時 | 0 | 0 | 0 | 0 | 0 | [12 empty] | 20.8575 |  |  | 9.479 | 9.4848 | [5 empty] | 0 | 0 | 0 | 0 | [9 empty] | 0 | 0 | 0 | 0 | 0 | 0 | 0 | 0 |  | 0 | 0 | 0 | 0 | 0 | 0 | 0 | 0 | 0 | 0 | 0 | 0 | 0 | 0 | 0 | 0 | 0 | 0 | 0 | 0 | 0 | 0 | 0 | 0 | 0 | 0 | [10 empty] | 0 | 0 | 0 | 0
2014-04-01 | 3時 | 0 | 0 | 0 | 0 | 0 | [12 empty] | 20.7001 |  |  | 9.3505 | 9.3562 | [5 empty] | 0 | 0 | 0 | 0 | [9 empty] | 0 | 0 | 0 | 0 | 0 | 0 | 0 | 0 |  | 0 | 0 | 0 | 0 | 0 | 0 | 0 | 0 | 0 | 0 | 0 | 0 | 0 | 0 | 0 | 0 | 0 | 0 | 0 | 0 | 0 | 0 | 0 | 0 | 0 | 0 | [10 empty] | 0 | 0 | 0 | 0
2014-04-01 | 4時 | 0 | 0 | 0 | 0 | 0 | [12 empty] | 20.5146 |  |  | 9.1844 | 9.19 | [5 empty] | 0 | 0 | 0 | 0 | [9 empty] | 0 | 0 | 0 | 0 | 0 | 0 | 0 | 0 |  | 0 | 0 | 0 | 0 | 0 | 0 | 0 | 0 | 0 | 0 | 0 | 0 | 0 | 0 | 0 | 0 | 0 | 0 | 0 | 0 | 0 | 0 | 0 | 0 | 0 | 0 | [10 empty] | 0 | 0 | 0 | 0
2014-04-01 | 5時 | 0 | 0 | 0 | 0 | 0 | [12 empty] | 20.4065 |  |  | 9.0771 | 9.0827 | [5 empty] | 0 | 0 | 0 | 0 | [9 empty] | 0 | 0 | 0 | 0 | 0 | 0 | 0 | 0 |  | 0 | 0 | 0 | 0 | 0 | 0 | 0 | 0 | 0 | 0 | 0 | 0 | 0 | 0 | 0 | 0 | 0 | 0 | 0 | 0 | 0 | 0 | 0 | 0 | 0 | 0 | [10 empty] | 0 | 0 | 0 | 0
2014-04-01 | 6時 | 0 | 0 | 0 | 0 | 0 | [12 empty] | 26.8618 |  |  | 12.1252 | 12.1326 | [5 empty] | 0 | 0 | 0 | 0 | [9 empty] | 0 | 0 | 0 | 0 | 0 | 0 | 0 | 0 |  | 0 | 0 | 0 | 0 | 0 | 0 | 0 | 0 | 0 | 0 | 0 | 0 | 0 | 0 | 0 | 0 | 0 | 0 | 0 | 0 | 0 | 0 | 0 | 0 | 0 | 0 | [10 empty] | 0 | 0 | 0 | 0
2014-04-01 | 7時 | 17.7803 | 0 | 0 | 7.6998 | 0 | [12 empty] | 27.3921 |  |  | 12.54 | 12.5475 | [5 empty] | 1.636 | 0 | 0 | 0 | [9 empty] | 0.62267 | 0 | 0 | 0 | 0 | 0 | 0 | 0 |  | 0 | 0 | 0 | 0 | 0 | 0 | 0 | 0 | 0 | 0 | 0 | 0 | 0 | 0 | 0 | 0 | 0 | 0 | 0 | 0 | 0 | 0 | 0 | 0 | 0 | 0 | [10 empty] | 0 | 0 | 0 | 0
2014-04-01 | 8時 | 2.342 | 0 | 0 | 1.5765 | 5.3558 | [12 empty] | 27.9167 |  |  | 12.8991 | 12.9068 | [5 empty] | 0.27244 | 0 | 0 | 0 | [9 empty] | 0.20289 | 0 | 0 | 0 | 0.40761 | 0 | 0 | 0 |  | 0 | 0 | 0 | 0 | 0 | 0 | 0 | 0 | 0 | 0 | 0 | 0 | 0 | 0 | 0 | 0 | 0 | 0 | 0 | 0 | 0 | 0 | 0 | 0 | 0 | 0 | [10 empty] | 0 | 0 | 0 | 0
2014-04-01 | 9時 | 0.068783 | 0 | 0 | 0.023372 | 0.09706 | [12 empty] | 28.4515 |  |  | 13.2333 | 13.2412 | [5 empty] | 0.12214 | 0 | 0 | 0 | [9 empty] | 0.1796 | 0 | 0 | 0 | 0.17936 | 0 | 0 | 0 |  | 0 | 0 | 0 | 0 | 0 | 0 | 0 | 0 | 0 | 0 | 0 | 0 | 0 | 0 | 0 | 0 | 0 | 0 | 0 | 0 | 0 | 0 | 0 | 0 | 0 | 0 | [10 empty] | 0 | 0 | 0 | 0
2014-04-01 | 10時 | 0.034384 | 0 | 0 | 0.0091306 | 0.0090797 | [12 empty] | 29.4164 |  |  | 13.7836 | 13.7918 | [5 empty] | 0.11631 | 0 | 0 | 0 | [9 empty] | 0.17327 | 0 | 0 | 0 | 0.17335 | 0 | 0 | 0 |  | 0 | 0 | 0 | 0 | 0 | 0 | 0 | 0 | 0 | 0 | 0 | 0 | 0 | 0 | 0 | 0 | 0 | 0 | 0 | 0 | 0 | 0 | 0 | 0 | 0 | 0 | [10 empty] | 0 | 0 | 0 | 0
2014-04-01 | 11時 | 0.045106 | 0 | 0 | 0 | 0.0072623 | [12 empty] | 30.0255 |  |  | 14.1068 | 14.1151 | [5 empty] | 0.11468 | 0 | 0 | 0 | [9 empty] | 0 | 0 | 0 | 0 | 0.17023 | 0 | 0 | 0 |  | 0 | 0 | 0 | 0 | 0 | 0 | 0 | 0 | 0 | 0 | 0 | 0 | 0 | 0 | 0 | 0 | 0 | 0 | 0 | 0 | 0 | 0 | 0 | 0 | 0 | 0 | [10 empty] | 0 | 0 | 0 | 0
2014-04-01 | 12時 | 0.034131 | 0 | 0 | 0 | 0 | [12 empty] | 30.2086 |  |  | 14.2011 | 14.2095 | [5 empty] | 0.1136 | 0 | 0 | 0 | [9 empty] | 0 | 0 | 0 | 0 | 0 | 0 | 0 | 0 |  | 0 | 0 | 0 | 0 | 0 | 0 | 0 | 0 | 0 | 0 | 0 | 0 | 0 | 0 | 0 | 0 | 0 | 0 | 0 | 0 | 0 | 0 | 0 | 0 | 0 | 0 | [10 empty] | 0 | 0 | 0 | 0
2014-04-01 | 13時 | 0 | 0 | 0 | 0 | 0 | [12 empty] | 30.3017 |  |  | 14.2486 | 14.257 | [5 empty] | 0 | 0 | 0 | 0 | [9 empty] | 0 | 0 | 0 | 0 | 0 | 0 | 0 | 0 |  | 0 | 0 | 0 | 0 | 0 | 0 | 0 | 0 | 0 | 0 | 0 | 0 | 0 | 0 | 0 | 0 | 0 | 0 | 0 | 0 | 0 | 0 | 0 | 0 | 0 | 0 | [10 empty] | 0 | 0 | 0 | 0
2014-04-01 | 14時 | 0 | 0 | 0 | 0 | 0 | [12 empty] | 30.3957 |  |  | 14.2963 | 14.3048 | [5 empty] | 0 | 0 | 0 | 0 | [9 empty] | 0 | 0 | 0 | 0 | 0 | 0 | 0 | 0 |  | 0 | 0 | 0 | 0 | 0 | 0 | 0 | 0 | 0 | 0 | 0 | 0 | 0 | 0 | 0 | 0 | 0 | 0 | 0 | 0 | 0 | 0 | 0 | 0 | 0 | 0 | [10 empty] | 0 | 0 | 0 | 0
2014-04-01 | 15時 | 0.11991 | 0 | 0 | 0.022494 | 0 | [12 empty] | 30.3957 |  |  | 14.2963 | 14.3048 | [5 empty] | 0.11647 | 0 | 0 | 0 | [9 empty] | 0.16847 | 0 | 0 | 0 | 0 | 0 | 0 | 0 |  | 0 | 0 | 0 | 0 | 0 | 0 | 0 | 0 | 0 | 0 | 0 | 0 | 0 | 0 | 0 | 0 | 0 | 0 | 0 | 0 | 0 | 0 | 0 | 0 | 0 | 0 | [10 empty] | 0 | 0 | 0 | 0
2014-04-01 | 16時 | 2.4398 | 0 | 0 | 0.018207 | 0 | [12 empty] | 29.8464 |  |  | 14.0134 | 14.0216 | [5 empty] | 0.23023 | 0 | 0 | 0 | [9 empty] | 0.17097 | 0 | 0 | 0 | 0 | 0 | 0 | 0 |  | 0 | 0 | 0 | 0 | 0 | 0 | 0 | 0 | 0 | 0 | 0 | 0 | 0 | 0 | 0 | 0 | 0 | 0 | 0 | 0 | 0 | 0 | 0 | 0 | 0 | 0 | [10 empty] | 0 | 0 | 0 | 0
2014-04-01 | 17時 | 4.1025 | 0 | 0 | 0.26525 | 0 | [12 empty] | 29.1704 |  |  | 13.6484 | 13.6565 | [5 empty] | 0.33911 | 0 | 0 | 0 | [9 empty] | 0.17437 | 0 | 0 | 0 | 0 | 0 | 0 | 0 |  | 0 | 0 | 0 | 0 | 0 | 0 | 0 | 0 | 0 | 0 | 0 | 0 | 0 | 0 | 0 | 0 | 0 | 0 | 0 | 0 | 0 | 0 | 0 | 0 | 0 | 0 | [10 empty] | 0 | 0 | 0 | 0
2014-04-01 | 18時 | 2.3617 | 0 | 0 | 0 | 0 | [12 empty] | 28.5953 |  |  | 13.319 | 13.327 | [5 empty] | 0.25507 | 0 | 0 | 0 | [9 empty] | 0 | 0 | 0 | 0 | 0 | 0 | 0 | 0 |  | 0 | 0 | 0 | 0 | 0 | 0 | 0 | 0 | 0 | 0 | 0 | 0 | 0 | 0 | 0 | 0 | 0 | 0 | 0 | 0 | 0 | 0 | 0 | 0 | 0 | 0 | [10 empty] | 0 | 0 | 0 | 0
2014-04-01 | 19時 | 3.3843 | 0 | 0 | 1.6713 | 2.5029 | [12 empty] | 28.1427 |  |  | 13.0436 | 13.0514 | [5 empty] | 0.33038 | 0 | 0 | 0 | [9 empty] | 0.20366 | 0 | 0 | 0 | 0.23421 | 0 | 0 | 0 |  | 0 | 0 | 0 | 0 | 0 | 0 | 0 | 0 | 0 | 0 | 0 | 0 | 0 | 0 | 0 | 0 | 0 | 0 | 0 | 0 | 0 | 0 | 0 | 0 | 0 | 0 | [10 empty] | 0 | 0 | 0 | 0
2014-04-01 | 20時 | 4.0152 | 0 | 0 | 1.5299 | 1.4361 | [12 empty] | 27.7628 |  |  | 12.7976 | 12.8052 | [5 empty] | 0.38482 | 0 | 0 | 0 | [9 empty] | 0.20298 | 0 | 0 | 0 | 0.20052 | 0 | 0 | 0 |  | 0 | 0 | 0 | 0 | 0 | 0 | 0 | 0 | 0 | 0 | 0 | 0 | 0 | 0 | 0 | 0 | 0 | 0 | 0 | 0 | 0 | 0 | 0 | 0 | 0 | 0 | [10 empty] | 0 | 0 | 0 | 0
2014-04-01 | 21時 | 4.8295 | 0 | 0 | 1.3323 | 1.4823 | [12 empty] | 27.5296 |  |  | 12.638 | 12.6455 | [5 empty] | 0.44838 | 0 | 0 | 0 | [9 empty] | 0.19997 | 0 | 0 | 0 | 0.20401 | 0 | 0 | 0 |  | 0 | 0 | 0 | 0 | 0 | 0 | 0 | 0 | 0 | 0 | 0 | 0 | 0 | 0 | 0 | 0 | 0 | 0 | 0 | 0 | 0 | 0 | 0 | 0 | 0 | 0 | [10 empty] | 0 | 0 | 0 | 0
2014-04-01 | 22時 | 0 | 0 | 0 | 0 | 0 | [12 empty] | 27.3126 |  |  | 12.4819 | 12.4894 | [5 empty] | 0 | 0 | 0 | 0 | [9 empty] | 0 | 0 | 0 | 0 | 0 | 0 | 0 | 0 |  | 0 | 0 | 0 | 0 | 0 | 0 | 0 | 0 | 0 | 0 | 0 | 0 | 0 | 0 | 0 | 0 | 0 | 0 | 0 | 0 | 0 | 0 | 0 | 0 | 0 | 0 | [10 empty] | 0 | 0 | 0 | 0
2014-04-01 | 23時 | 0 | 0 | 0 | 0 | 0 | [12 empty] | 27.3126 |  |  | 12.4819 | 12.4894 | [5 empty] | 0 | 0 | 0 | 0 | [9 empty] | 0 | 0 | 0 | 0 | 0 | 0 | 0 | 0 |  | 0 | 0 | 0 | 0 | 0 | 0 | 0 | 0 | 0 | 0 | 0 | 0 | 0 | 0 | 0 | 0 | 0 | 0 | 0 | 0 | 0 | 0 | 0 | 0 | 0 | 0 | [10 empty] | 0 | 0 | 0 | 0
2014-04-02 | 0時 | 0 | 0 | 0 | 0 | 0 | [12 empty] | 27.2101 |  |  | 12.4051 | 12.4126 | [5 empty] | 0 | 0 | 0 | 0 | [9 empty] | 0 | 0 | 0 | 0 | 0 | 0 | 0 | 0 |  | 0 | 0 | 0 | 0 | 0 | 0 | 0 | 0 | 0 | 0 | 0 | 0 | 0 | 0 | 0 | 0 | 0 | 0 | 0 | 0 | 0 | 0 | 0 | 0 | 0 | 0 | [10 empty] | 0 | 0 | 0 | 0
2014-04-02 | 1時 | 0 | 0 | 0 | 0 | 0 | [12 empty] | 27.2354 |  |  | 12.4242 | 12.4317 | [5 empty] | 0 | 0 | 0 | 0 | [9 empty] | 0 | 0 | 0 | 0 | 0 | 0 | 0 | 0 |  | 0 | 0 | 0 | 0 | 0 | 0 | 0 | 0 | 0 | 0 | 0 | 0 | 0 | 0 | 0 | 0 | 0 | 0 | 0 | 0 | 0 | 0 | 0 | 0 | 0 | 0 | [10 empty] | 0 | 0 | 0 | 0
2014-04-02 | 2時 | 0 | 0 | 0 | 0 | 0 | [12 empty] | 27.3388 |  |  | 12.5012 | 12.5087 | [5 empty] | 0 | 0 | 0 | 0 | [9 empty] | 0 | 0 | 0 | 0 | 0 | 0 | 0 | 0 |  | 0 | 0 | 0 | 0 | 0 | 0 | 0 | 0 | 0 | 0 | 0 | 0 | 0 | 0 | 0 | 0 | 0 | 0 | 0 | 0 | 0 | 0 | 0 | 0 | 0 | 0 | [10 empty] | 0 | 0 | 0 | 0
2014-04-02 | 3時 | 0 | 0 | 0 | 0 | 0 | [12 empty] | 27.3388 |  |  | 12.5012 | 12.5087 | [5 empty] | 0 | 0 | 0 | 0 | [9 empty] | 0 | 0 | 0 | 0 | 0 | 0 | 0 | 0 |  | 0 | 0 | 0 | 0 | 0 | 0 | 0 | 0 | 0 | 0 | 0 | 0 | 0 | 0 | 0 | 0 | 0 | 0 | 0 | 0 | 0 | 0 | 0 | 0 | 0 | 0 | [10 empty] | 0 | 0 | 0 | 0
2014-04-02 | 4時 | 0 | 0 | 0 | 0 | 0 | [12 empty] | 27.3921 |  |  | 12.54 | 12.5475 | [5 empty] | 0 | 0 | 0 | 0 | [9 empty] | 0 | 0 | 0 | 0 | 0 | 0 | 0 | 0 |  | 0 | 0 | 0 | 0 | 0 | 0 | 0 | 0 | 0 | 0 | 0 | 0 | 0 | 0 | 0 | 0 | 0 | 0 | 0 | 0 | 0 | 0 | 0 | 0 | 0 | 0 | [10 empty] | 0 | 0 | 0 | 0
2014-04-02 | 5時 | 0 | 0 | 0 | 0 | 0 | [12 empty] | 27.3388 |  |  | 12.5012 | 12.5087 | [5 empty] | 0 | 0 | 0 | 0 | [9 empty] | 0 | 0 | 0 | 0 | 0 | 0 | 0 | 0 |  | 0 | 0 | 0 | 0 | 0 | 0 | 0 | 0 | 0 | 0 | 0 | 0 | 0 | 0 | 0 | 0 | 0 | 0 | 0 | 0 | 0 | 0 | 0 | 0 | 0 | 0 | [10 empty] | 0 | 0 | 0 | 0
2014-04-02 | 6時 | 0 | 0 | 0 | 0 | 0 | [12 empty] | 27.7327 |  |  | 12.7774 | 12.7851 | [5 empty] | 0 | 0 | 0 | 0 | [9 empty] | 0 | 0 | 0 | 0 | 0 | 0 | 0 | 0 |  | 0 | 0 | 0 | 0 | 0 | 0 | 0 | 0 | 0 | 0 | 0 | 0 | 0 | 0 | 0 | 0 | 0 | 0 | 0 | 0 | 0 | 0 | 0 | 0 | 0 | 0 | [10 empty] | 0 | 0 | 0 | 0
2014-04-02 | 7時 | 22.5598 | 0 | 0 | 8.0488 | 0 | [12 empty] | 28.2096 |  |  | 13.0854 | 13.0932 | [5 empty] | 2.364 | 0 | 0 | 0 | [9 empty] | 0.61204 | 0 | 0 | 0 | 0 | 0 | 0 | 0 |  | 0 | 0 | 0 | 0 | 0 | 0 | 0 | 0 | 0 | 0 | 0 | 0 | 0 | 0 | 0 | 0 | 0 | 0 | 0 | 0 | 0 | 0 | 0 | 0 | 0 | 0 | [10 empty] | 0 | 0 | 0 | 0
2014-04-02 | 8時 | 5.4623 | 0 | 0 | 1.9835 | 6.4691 | [12 empty] | 28.9724 |  |  | 13.5372 | 13.5453 | [5 empty] | 0.42773 | 0 | 0 | 0 | [9 empty] | 0.20646 | 0 | 0 | 0 | 0.4559 | 0 | 0 | 0 |  | 0 | 0 | 0 | 0 | 0 | 0 | 0 | 0 | 0 | 0 | 0 | 0 | 0 | 0 | 0 | 0 | 0 | 0 | 0 | 0 | 0 | 0 | 0 | 0 | 0 | 0 | [10 empty] | 0 | 0 | 0 | 0
2014-04-02 | 9時 | 1.1384 | 0 | 0 | 0.34312 | 0.6012 | [12 empty] | 29.7148 |  |  | 13.9439 | 13.9521 | [5 empty] | 0.1679 | 0 | 0 | 0 | [9 empty] | 0.17168 | 0 | 0 | 0 | 0.1733 | 0 | 0 | 0 |  | 0 | 0 | 0 | 0 | 0 | 0 | 0 | 0 | 0 | 0 | 0 | 0 | 0 | 0 | 0 | 0 | 0 | 0 | 0 | 0 | 0 | 0 | 0 | 0 | 0 | 0 | [10 empty] | 0 | 0 | 0 | 0
2014-04-02 | 10時 | 0.037136 | 0 | 0 | 0.0080591 | 0.0083915 | [12 empty] | 30.5387 |  |  | 14.3683 | 14.3768 | [5 empty] | 0.11266 | 0 | 0 | 0 | [9 empty] | 0.16792 | 0 | 0 | 0 | 0.168 | 0 | 0 | 0 |  | 0 | 0 | 0 | 0 | 0 | 0 | 0 | 0 | 0 | 0 | 0 | 0 | 0 | 0 | 0 | 0 | 0 | 0 | 0 | 0 | 0 | 0 | 0 | 0 | 0 | 0 | [10 empty] | 0 | 0 | 0 | 0
2014-04-02 | 11時 | 0.038787 | 0 | 0 | 0 | 0.0065049 | [12 empty] | 31.0825 |  |  | 14.6364 | 14.6451 | [5 empty] | 0.11106 | 0 | 0 | 0 | [9 empty] | 0 | 0 | 0 | 0 | 0.16599 | 0 | 0 | 0 |  | 0 | 0 | 0 | 0 | 0 | 0 | 0 | 0 | 0 | 0 | 0 | 0 | 0 | 0 | 0 | 0 | 0 | 0 | 0 | 0 | 0 | 0 | 0 | 0 | 0 | 0 | [10 empty] | 0 | 0 | 0 | 0
2014-04-02 | 12時 | 0.025628 | 0 | 0 | 0 | 0 | [12 empty] | 31.8186 |  |  | 14.9873 | 14.9962 | [5 empty] | 0.10855 | 0 | 0 | 0 | [9 empty] | 0 | 0 | 0 | 0 | 0 | 0 | 0 | 0 |  | 0 | 0 | 0 | 0 | 0 | 0 | 0 | 0 | 0 | 0 | 0 | 0 | 0 | 0 | 0 | 0 | 0 | 0 | 0 | 0 | 0 | 0 | 0 | 0 | 0 | 0 | [10 empty] | 0 | 0 | 0 | 0
2014-04-02 | 13時 | 0 | 0 | 0 | 0 | 0 | [12 empty] | 32.1492 |  |  | 15.1409 | 15.1499 | [5 empty] | 0 | 0 | 0 | 0 | [9 empty] | 0 | 0 | 0 | 0 | 0 | 0 | 0 | 0 |  | 0 | 0 | 0 | 0 | 0 | 0 | 0 | 0 | 0 | 0 | 0 | 0 | 0 | 0 | 0 | 0 | 0 | 0 | 0 | 0 | 0 | 0 | 0 | 0 | 0 | 0 | [10 empty] | 0 | 0 | 0 | 0
2014-04-02 | 14時 | 0 | 0 | 0 | 0 | 0 | [12 empty] | 32.2052 |  |  | 15.1667 | 15.1757 | [5 empty] | 0 | 0 | 0 | 0 | [9 empty] | 0 | 0 | 0 | 0 | 0 | 0 | 0 | 0 |  | 0 | 0 | 0 | 0 | 0 | 0 | 0 | 0 | 0 | 0 | 0 | 0 | 0 | 0 | 0 | 0 | 0 | 0 | 0 | 0 | 0 | 0 | 0 | 0 | 0 | 0 | [10 empty] | 0 | 0 | 0 | 0
2014-04-02 | 15時 | 0.069729 | 0 | 0 | 0.016276 | 0 | [12 empty] | 31.873 |  |  | 15.0127 | 15.0216 | [5 empty] | 0.10965 | 0 | 0 | 0 | [9 empty] | 0.16347 | 0 | 0 | 0 | 0 | 0 | 0 | 0 |  | 0 | 0 | 0 | 0 | 0 | 0 | 0 | 0 | 0 | 0 | 0 | 0 | 0 | 0 | 0 | 0 | 0 | 0 | 0 | 0 | 0 | 0 | 0 | 0 | 0 | 0 | [10 empty] | 0 | 0 | 0 | 0
2014-04-02 | 16時 | 0.45959 | 0 | 0 | 0.008094 | 0 | [12 empty] | 31.4971 |  |  | 14.8356 | 14.8444 | [5 empty] | 0.12337 | 0 | 0 | 0 | [9 empty] | 0.16457 | 0 | 0 | 0 | 0 | 0 | 0 | 0 |  | 0 | 0 | 0 | 0 | 0 | 0 | 0 | 0 | 0 | 0 | 0 | 0 | 0 | 0 | 0 | 0 | 0 | 0 | 0 | 0 | 0 | 0 | 0 | 0 | 0 | 0 | [10 empty] | 0 | 0 | 0 | 0
2014-04-02 | 17時 | 2.2346 | 0 | 0 | 0.018732 | 0 | [12 empty] | 31.0825 |  |  | 14.6364 | 14.6451 | [5 empty] | 0.19661 | 0 | 0 | 0 | [9 empty] | 0.16588 | 0 | 0 | 0 | 0 | 0 | 0 | 0 |  | 0 | 0 | 0 | 0 | 0 | 0 | 0 | 0 | 0 | 0 | 0 | 0 | 0 | 0 | 0 | 0 | 0 | 0 | 0 | 0 | 0 | 0 | 0 | 0 | 0 | 0 | [10 empty] | 0 | 0 | 0 | 0
2014-04-02 | 18時 | 1.2542 | 0 | 0 | 0 | 0 | [12 empty] | 30.0255 |  |  | 14.1068 | 14.1151 | [5 empty] | 0.16931 | 0 | 0 | 0 | [9 empty] | 0 | 0 | 0 | 0 | 0 | 0 | 0 | 0 |  | 0 | 0 | 0 | 0 | 0 | 0 | 0 | 0 | 0 | 0 | 0 | 0 | 0 | 0 | 0 | 0 | 0 | 0 | 0 | 0 | 0 | 0 | 0 | 0 | 0 | 0 | [10 empty] | 0 | 0 | 0 | 0
2014-04-02 | 19時 | 2.0229 | 0 | 0 | 0.85494 | 1.4306 | [12 empty] | 29.7584 |  |  | 13.967 | 13.9752 | [5 empty] | 0.21095 | 0 | 0 | 0 | [9 empty] | 0.1757 | 0 | 0 | 0 | 0.18599 | 0 | 0 | 0 |  | 0 | 0 | 0 | 0 | 0 | 0 | 0 | 0 | 0 | 0 | 0 | 0 | 0 | 0 | 0 | 0 | 0 | 0 | 0 | 0 | 0 | 0 | 0 | 0 | 0 | 0 | [10 empty] | 0 | 0 | 0 | 0
2014-04-02 | 20時 | 2.2736 | 0 | 0 | 0.87357 | 0.71252 | [12 empty] | 29.9803 |  |  | 14.0833 | 14.0917 | [5 empty] | 0.21911 | 0 | 0 | 0 | [9 empty] | 0.17485 | 0 | 0 | 0 | 0.17306 | 0 | 0 | 0 |  | 0 | 0 | 0 | 0 | 0 | 0 | 0 | 0 | 0 | 0 | 0 | 0 | 0 | 0 | 0 | 0 | 0 | 0 | 0 | 0 | 0 | 0 | 0 | 0 | 0 | 0 | [10 empty] | 0 | 0 | 0 | 0
2014-04-02 | 21時 | 2.9604 | 0 | 0 | 0.63142 | 0.76332 | [12 empty] | 29.7584 |  |  | 13.967 | 13.9752 | [5 empty] | 0.25919 | 0 | 0 | 0 | [9 empty] | 0.17326 | 0 | 0 | 0 | 0.17468 | 0 | 0 | 0 |  | 0 | 0 | 0 | 0 | 0 | 0 | 0 | 0 | 0 | 0 | 0 | 0 | 0 | 0 | 0 | 0 | 0 | 0 | 0 | 0 | 0 | 0 | 0 | 0 | 0 | 0 | [10 empty] | 0 | 0 | 0 | 0
2014-04-02 | 22時 | 0 | 0 | 0 | 0 | 0 | [12 empty] | 29.5004 |  |  | 13.8291 | 13.8373 | [5 empty] | 0 | 0 | 0 | 0 | [9 empty] | 0 | 0 | 0 | 0 | 0 | 0 | 0 | 0 |  | 0 | 0 | 0 | 0 | 0 | 0 | 0 | 0 | 0 | 0 | 0 | 0 | 0 | 0 | 0 | 0 | 0 | 0 | 0 | 0 | 0 | 0 | 0 | 0 | 0 | 0 | [10 empty] | 0 | 0 | 0 | 0
2014-04-02 | 23時 | 0 | 0 | 0 | 0 | 0 | [12 empty] | 29.2108 |  |  | 13.6708 | 13.6789 | [5 empty] | 0 | 0 | 0 | 0 | [9 empty] | 0 | 0 | 0 | 0 | 0 | 0 | 0 | 0 |  | 0 | 0 | 0 | 0 | 0 | 0 | 0 | 0 | 0 | 0 | 0 | 0 | 0 | 0 | 0 | 0 | 0 | 0 | 0 | 0 | 0 | 0 | 0 | 0 | 0 | 0 | [10 empty] | 0 | 0 | 0 | 0
2014-04-03 | 0時 | 0 | 0 | 0 | 0 | 0 | [12 empty] | 29.0509 |  |  | 13.5815 | 13.5896 | [5 empty] | 0 | 0 | 0 | 0 | [9 empty] | 0 | 0 | 0 | 0 | 0 | 0 | 0 | 0 |  | 0 | 0 | 0 | 0 | 0 | 0 | 0 | 0 | 0 | 0 | 0 | 0 | 0 | 0 | 0 | 0 | 0 | 0 | 0 | 0 | 0 | 0 | 0 | 0 | 0 | 0 | [10 empty] | 0 | 0 | 0 | 0
2014-04-03 | 1時 | 0 | 0 | 0 | 0 | 0 | [12 empty] | 28.9724 |  |  | 13.5372 | 13.5453 | [5 empty] | 0 | 0 | 0 | 0 | [9 empty] | 0 | 0 | 0 | 0 | 0 | 0 | 0 | 0 |  | 0 | 0 | 0 | 0 | 0 | 0 | 0 | 0 | 0 | 0 | 0 | 0 | 0 | 0 | 0 | 0 | 0 | 0 | 0 | 0 | 0 | 0 | 0 | 0 | 0 | 0 | [10 empty] | 0 | 0 | 0 | 0
2014-04-03 | 2時 | 0 | 0 | 0 | 0 | 0 | [12 empty] | 28.8567 |  |  | 13.4712 | 13.4792 | [5 empty] | 0 | 0 | 0 | 0 | [9 empty] | 0 | 0 | 0 | 0 | 0 | 0 | 0 | 0 |  | 0 | 0 | 0 | 0 | 0 | 0 | 0 | 0 | 0 | 0 | 0 | 0 | 0 | 0 | 0 | 0 | 0 | 0 | 0 | 0 | 0 | 0 | 0 | 0 | 0 | 0 | [10 empty] | 0 | 0 | 0 | 0
2014-04-03 | 3時 | 0 | 0 | 0 | 0 | 0 | [12 empty] | 28.7431 |  |  | 13.4057 | 13.4136 | [5 empty] | 0 | 0 | 0 | 0 | [9 empty] | 0 | 0 | 0 | 0 | 0 | 0 | 0 | 0 |  | 0 | 0 | 0 | 0 | 0 | 0 | 0 | 0 | 0 | 0 | 0 | 0 | 0 | 0 | 0 | 0 | 0 | 0 | 0 | 0 | 0 | 0 | 0 | 0 | 0 | 0 | [10 empty] | 0 | 0 | 0 | 0
2014-04-03 | 4時 | 0 | 0 | 0 | 0 | 0 | [12 empty] | 22.0466 |  |  | 10.2723 | 10.2784 | [5 empty] | 0 | 0 | 0 | 0 | [9 empty] | 0 | 0 | 0 | 0 | 0 | 0 | 0 | 0 |  | 0 | 0 | 0 | 0 | 0 | 0 | 0 | 0 | 0 | 0 | 0 | 0 | 0 | 0 | 0 | 0 | 0 | 0 | 0 | 0 | 0 | 0 | 0 | 0 | 0 | 0 | [10 empty] | 0 | 0 | 0 | 0
2014-04-03 | 5時 | 18.5897 | 0 | 0 | 0 | 0 | [12 empty] | 22.1035 |  |  | 10.3056 | 10.3117 | [5 empty] | 2.6296 | 0 | 0 | 0 | [9 empty] | 0 | 0 | 0 | 0 | 0 | 0 | 0 | 0 |  | 0 | 0 | 0 | 0 | 0 | 0 | 0 | 0 | 0 | 0 | 0 | 0 | 0 | 0 | 0 | 0 | 0 | 0 | 0 | 0 | 0 | 0 | 0 | 0 | 0 | 0 | [10 empty] | 0 | 0 | 0 | 0
2014-04-03 | 6時 | 6.0074 | 0 | 0 | 0 | 0 | [12 empty] | 29.1704 |  |  | 13.6484 | 13.6565 | [5 empty] | 0.45462 | 0 | 0 | 0 | [9 empty] | 0 | 0 | 0 | 0 | 0 | 0 | 0 | 0 |  | 0 | 0 | 0 | 0 | 0 | 0 | 0 | 0 | 0 | 0 | 0 | 0 | 0 | 0 | 0 | 0 | 0 | 0 | 0 | 0 | 0 | 0 | 0 | 0 | 0 | 0 | [10 empty] | 0 | 0 | 0 | 0
2014-04-03 | 7時 | 3.9373 | 0 | 0 | 0 | 0 | [12 empty] | 29.5854 |  |  | 13.8749 | 13.8831 | [5 empty] | 0.317 | 0 | 0 | 0 | [9 empty] | 0 | 0 | 0 | 0 | 0 | 0 | 0 | 0 |  | 0 | 0 | 0 | 0 | 0 | 0 | 0 | 0 | 0 | 0 | 0 | 0 | 0 | 0 | 0 | 0 | 0 | 0 | 0 | 0 | 0 | 0 | 0 | 0 | 0 | 0 | [10 empty] | 0 | 0 | 0 | 0
2014-04-03 | 8時 | 2.7449 | 0 | 0 | 0 | 0 | [12 empty] | 30.3957 |  |  | 14.2963 | 14.3048 | [5 empty] | 0.23363 | 0 | 0 | 0 | [9 empty] | 0 | 0 | 0 | 0 | 0 | 0 | 0 | 0 |  | 0 | 0 | 0 | 0 | 0 | 0 | 0 | 0 | 0 | 0 | 0 | 0 | 0 | 0 | 0 | 0 | 0 | 0 | 0 | 0 | 0 | 0 | 0 | 0 | 0 | 0 | [10 empty] | 0 | 0 | 0 | 0
2014-04-03 | 9時 | 0 | 0 | 0 | 0 | 0 | [12 empty] | 31.3919 |  |  | 14.7854 | 14.7942 | [5 empty] | 0 | 0 | 0 | 0 | [9 empty] | 0 | 0 | 0 | 0 | 0 | 0 | 0 | 0 |  | 0 | 0 | 0 | 0 | 0 | 0 | 0 | 0 | 0 | 0 | 0 | 0 | 0 | 0 | 0 | 0 | 0 | 0 | 0 | 0 | 0 | 0 | 0 | 0 | 0 | 0 | [10 empty] | 0 | 0 | 0 | 0
2014-04-03 | 10時 | 0 | 0 | 0 | 0 | 0 | [12 empty] | 32.2614 |  |  | 15.1926 | 15.2016 | [5 empty] | 0 | 0 | 0 | 0 | [9 empty] | 0 | 0 | 0 | 0 | 0 | 0 | 0 | 0 |  | 0 | 0 | 0 | 0 | 0 | 0 | 0 | 0 | 0 | 0 | 0 | 0 | 0 | 0 | 0 | 0 | 0 | 0 | 0 | 0 | 0 | 0 | 0 | 0 | 0 | 0 | [10 empty] | 0 | 0 | 0 | 0
2014-04-03 | 11時 | 0.095397 | 0 | 0 | 0 | 0 | [12 empty] | 32.5463 |  |  | 15.3227 | 15.3318 | [5 empty] | 0.10828 | 0 | 0 | 0 | [9 empty] | 0 | 0 | 0 | 0 | 0 | 0 | 0 | 0 |  | 0 | 0 | 0 | 0 | 0 | 0 | 0 | 0 | 0 | 0 | 0 | 0 | 0 | 0 | 0 | 0 | 0 | 0 | 0 | 0 | 0 | 0 | 0 | 0 | 0 | 0 | [10 empty] | 0 | 0 | 0 | 0
2014-04-03 | 12時 | 0.020564 | 0 | 0 | 0 | 0 | [12 empty] | 33.8119 |  |  | 15.8842 | 15.8937 | [5 empty] | 0.1035 | 0 | 0 | 0 | [9 empty] | 0 | 0 | 0 | 0 | 0 | 0 | 0 | 0 |  | 0 | 0 | 0 | 0 | 0 | 0 | 0 | 0 | 0 | 0 | 0 | 0 | 0 | 0 | 0 | 0 | 0 | 0 | 0 | 0 | 0 | 0 | 0 | 0 | 0 | 0 | [10 empty] | 0 | 0 | 0 | 0
2014-04-03 | 13時 | 0 | 0 | 0 | 0 | 0 | [12 empty] | 33.1351 |  |  | 15.5871 | 15.5964 | [5 empty] | 0 | 0 | 0 | 0 | [9 empty] | 0 | 0 | 0 | 0 | 0 | 0 | 0 | 0 |  | 0 | 0 | 0 | 0 | 0 | 0 | 0 | 0 | 0 | 0 | 0 | 0 | 0 | 0 | 0 | 0 | 0 | 0 | 0 | 0 | 0 | 0 | 0 | 0 | 0 | 0 | [10 empty] | 0 | 0 | 0 | 0
2014-04-03 | 14時 | 0 | 0 | 0 | 0 | 0 | [12 empty] | 33.3167 |  |  | 15.6674 | 15.6768 | [5 empty] | 0 | 0 | 0 | 0 | [9 empty] | 0 | 0 | 0 | 0 | 0 | 0 | 0 | 0 |  | 0 | 0 | 0 | 0 | 0 | 0 | 0 | 0 | 0 | 0 | 0 | 0 | 0 | 0 | 0 | 0 | 0 | 0 | 0 | 0 | 0 | 0 | 0 | 0 | 0 | 0 | [10 empty] | 0 | 0 | 0 | 0
2014-04-03 | 15時 | 0.053523 | 0 | 0 | 0 | 0 | [12 empty] | 33.2559 |  |  | 15.6406 | 15.6499 | [5 empty] | 0.1054 | 0 | 0 | 0 | [9 empty] | 0 | 0 | 0 | 0 | 0 | 0 | 0 | 0 |  | 0 | 0 | 0 | 0 | 0 | 0 | 0 | 0 | 0 | 0 | 0 | 0 | 0 | 0 | 0 | 0 | 0 | 0 | 0 | 0 | 0 | 0 | 0 | 0 | 0 | 0 | [10 empty] | 0 | 0 | 0 | 0
2014-04-03 | 16時 | 0.038692 | 0 | 0 | 0 | 0 | [12 empty] | 32.8376 |  |  | 15.4542 | 15.4634 | [5 empty] | 0.10619 | 0 | 0 | 0 | [9 empty] | 0 | 0 | 0 | 0 | 0 | 0 | 0 | 0 |  | 0 | 0 | 0 | 0 | 0 | 0 | 0 | 0 | 0 | 0 | 0 | 0 | 0 | 0 | 0 | 0 | 0 | 0 | 0 | 0 | 0 | 0 | 0 | 0 | 0 | 0 | [10 empty] | 0 | 0 | 0 | 0
2014-04-03 | 17時 | 0.97721 | 0 | 0 | 0 | 0.60275 | [12 empty] | 31.9827 |  |  | 15.0638 | 15.0728 | [5 empty] | 0.13652 | 0 | 0 | 0 | [9 empty] | 0 | 0 | 0 | 0 | 0.16448 | 0 | 0 | 0 |  | 0 | 0 | 0 | 0 | 0 | 0 | 0 | 0 | 0 | 0 | 0 | 0 | 0 | 0 | 0 | 0 | 0 | 0 | 0 | 0 | 0 | 0 | 0 | 0 | 0 | 0 | [10 empty] | 0 | 0 | 0 | 0
2014-04-03 | 18時 | 2.3083 | 0 | 0 | 0 | 0 | [12 empty] | 31.236 |  |  | 14.7107 | 14.7194 | [5 empty] | 0.19709 | 0 | 0 | 0 | [9 empty] | 0 | 0 | 0 | 0 | 0 | 0 | 0 | 0 |  | 0 | 0 | 0 | 0 | 0 | 0 | 0 | 0 | 0 | 0 | 0 | 0 | 0 | 0 | 0 | 0 | 0 | 0 | 0 | 0 | 0 | 0 | 0 | 0 | 0 | 0 | [10 empty] | 0 | 0 | 0 | 0
2014-04-03 | 19時 | 0.89873 | 0 | 0 | 1.1918 | 0 | [12 empty] | 31.0825 |  |  | 14.6364 | 14.6451 | [5 empty] | 0.14222 | 0 | 0 | 0 | [9 empty] | 0.17454 | 0 | 0 | 0 | 0 | 0 | 0 | 0 |  | 0 | 0 | 0 | 0 | 0 | 0 | 0 | 0 | 0 | 0 | 0 | 0 | 0 | 0 | 0 | 0 | 0 | 0 | 0 | 0 | 0 | 0 | 0 | 0 | 0 | 0 | [10 empty] | 0 | 0 | 0 | 0
2014-04-03 | 20時 | 2.0882 | 0 | 0 | 0 | 1.9327 | [12 empty] | 29.6282 |  |  | 13.8978 | 13.906 | [5 empty] | 0.21681 | 0 | 0 | 0 | [9 empty] | 0 | 0 | 0 | 0 | 0.19994 | 0 | 0 | 0 |  | 0 | 0 | 0 | 0 | 0 | 0 | 0 | 0 | 0 | 0 | 0 | 0 | 0 | 0 | 0 | 0 | 0 | 0 | 0 | 0 | 0 | 0 | 0 | 0 | 0 | 0 | [10 empty] | 0 | 0 | 0 | 0
2014-04-03 | 21時 | 2.7864 | 0 | 0 | 1.3329 | 0.92108 | [12 empty] | 29.7584 |  |  | 13.967 | 13.9752 | [5 empty] | 0.25007 | 0 | 0 | 0 | [9 empty] | 0.18379 | 0 | 0 | 0 | 0.17668 | 0 | 0 | 0 |  | 0 | 0 | 0 | 0 | 0 | 0 | 0 | 0 | 0 | 0 | 0 | 0 | 0 | 0 | 0 | 0 | 0 | 0 | 0 | 0 | 0 | 0 | 0 | 0 | 0 | 0 | [10 empty] | 0 | 0 | 0 | 0
2014-04-03 | 22時 | 3.6432 | 0 | 0 | 1.0823 | 0 | [12 empty] | 28.9336 |  |  | 13.5152 | 13.5232 | [5 empty] | 0.31988 | 0 | 0 | 0 | [9 empty] | 0.18382 | 0 | 0 | 0 | 0 | 0 | 0 | 0 |  | 0 | 0 | 0 | 0 | 0 | 0 | 0 | 0 | 0 | 0 | 0 | 0 | 0 | 0 | 0 | 0 | 0 | 0 | 0 | 0 | 0 | 0 | 0 | 0 | 0 | 0 | [10 empty] | 0 | 0 | 0 | 0
2014-04-03 | 23時 | 0 | 0 | 0 | 0 | 0 | [12 empty] | 28.2096 |  |  | 13.0854 | 13.0932 | [5 empty] | 0 | 0 | 0 | 0 | [9 empty] | 0 | 0 | 0 | 0 | 0 | 0 | 0 | 0 |  | 0 | 0 | 0 | 0 | 0 | 0 | 0 | 0 | 0 | 0 | 0 | 0 | 0 | 0 | 0 | 0 | 0 | 0 | 0 | 0 | 0 | 0 | 0 | 0 | 0 | 0 | [10 empty] | 0 | 0 | 0 | 0
2014-04-04 | 0時 | 0 | 0 | 0 | 0 | 0 | [12 empty] | 27.98 |  |  | 12.9401 | 12.9478 | [5 empty] | 0 | 0 | 0 | 0 | [9 empty] | 0 | 0 | 0 | 0 | 0 | 0 | 0 | 0 |  | 0 | 0 | 0 | 0 | 0 | 0 | 0 | 0 | 0 | 0 | 0 | 0 | 0 | 0 | 0 | 0 | 0 | 0 | 0 | 0 | 0 | 0 | 0 | 0 | 0 | 0 | [10 empty] | 0 | 0 | 0 | 0
2014-04-04 | 1時 | 0 | 0 | 0 | 0 | 0 | [12 empty] | 27.5016 |  |  | 12.6182 | 12.6258 | [5 empty] | 0 | 0 | 0 | 0 | [9 empty] | 0 | 0 | 0 | 0 | 0 | 0 | 0 | 0 |  | 0 | 0 | 0 | 0 | 0 | 0 | 0 | 0 | 0 | 0 | 0 | 0 | 0 | 0 | 0 | 0 | 0 | 0 | 0 | 0 | 0 | 0 | 0 | 0 | 0 | 0 | [10 empty] | 0 | 0 | 0 | 0
2014-04-04 | 2時 | 0 | 0 | 0 | 0 | 0 | [12 empty] | 27.4463 |  |  | 12.579 | 12.5866 | [5 empty] | 0 | 0 | 0 | 0 | [9 empty] | 0 | 0 | 0 | 0 | 0 | 0 | 0 | 0 |  | 0 | 0 | 0 | 0 | 0 | 0 | 0 | 0 | 0 | 0 | 0 | 0 | 0 | 0 | 0 | 0 | 0 | 0 | 0 | 0 | 0 | 0 | 0 | 0 | 0 | 0 | [10 empty] | 0 | 0 | 0 | 0
2014-04-04 | 3時 | 0 | 0 | 0 | 0 | 0 | [12 empty] | 27.6734 |  |  | 12.7373 | 12.7449 | [5 empty] | 0 | 0 | 0 | 0 | [9 empty] | 0 | 0 | 0 | 0 | 0 | 0 | 0 | 0 |  | 0 | 0 | 0 | 0 | 0 | 0 | 0 | 0 | 0 | 0 | 0 | 0 | 0 | 0 | 0 | 0 | 0 | 0 | 0 | 0 | 0 | 0 | 0 | 0 | 0 | 0 | [10 empty] | 0 | 0 | 0 | 0
2014-04-04 | 4時 | 0 | 0 | 0 | 0 | 0 | [12 empty] | 27.6152 |  |  | 12.6974 | 12.705 | [5 empty] | 0 | 0 | 0 | 0 | [9 empty] | 0 | 0 | 0 | 0 | 0 | 0 | 0 | 0 |  | 0 | 0 | 0 | 0 | 0 | 0 | 0 | 0 | 0 | 0 | 0 | 0 | 0 | 0 | 0 | 0 | 0 | 0 | 0 | 0 | 0 | 0 | 0 | 0 | 0 | 0 | [10 empty] | 0 | 0 | 0 | 0
2014-04-04 | 5時 | 20.5177 | 0 | 0 | 0 | 0 | [12 empty] | 27.5579 |  |  | 12.6577 | 12.6653 | [5 empty] | 2.0483 | 0 | 0 | 0 | [9 empty] | 0 | 0 | 0 | 0 | 0 | 0 | 0 | 0 |  | 0 | 0 | 0 | 0 | 0 | 0 | 0 | 0 | 0 | 0 | 0 | 0 | 0 | 0 | 0 | 0 | 0 | 0 | 0 | 0 | 0 | 0 | 0 | 0 | 0 | 0 | [10 empty] | 0 | 0 | 0 | 0
2014-04-04 | 6時 | 4.7164 | 0 | 0 | 0 | 0 | [12 empty] | 28.2096 |  |  | 13.0854 | 13.0932 | [5 empty] | 0.4108 | 0 | 0 | 0 | [9 empty] | 0 | 0 | 0 | 0 | 0 | 0 | 0 | 0 |  | 0 | 0 | 0 | 0 | 0 | 0 | 0 | 0 | 0 | 0 | 0 | 0 | 0 | 0 | 0 | 0 | 0 | 0 | 0 | 0 | 0 | 0 | 0 | 0 | 0 | 0 | [10 empty] | 0 | 0 | 0 | 0
2014-04-04 | 7時 | 1.5127 | 0 | 0 | 0 | 0 | [12 empty] | 29.5854 |  |  | 13.8749 | 13.8831 | [5 empty] | 0.18833 | 0 | 0 | 0 | [9 empty] | 0 | 0 | 0 | 0 | 0 | 0 | 0 | 0 |  | 0 | 0 | 0 | 0 | 0 | 0 | 0 | 0 | 0 | 0 | 0 | 0 | 0 | 0 | 0 | 0 | 0 | 0 | 0 | 0 | 0 | 0 | 0 | 0 | 0 | 0 | [10 empty] | 0 | 0 | 0 | 0
2014-04-04 | 8時 | 0.049114 | 0 | 0 | 0 | 0 | [12 empty] | 30.5869 |  |  | 14.3924 | 14.4009 | [5 empty] | 0.11298 | 0 | 0 | 0 | [9 empty] | 0 | 0 | 0 | 0 | 0 | 0 | 0 | 0 |  | 0 | 0 | 0 | 0 | 0 | 0 | 0 | 0 | 0 | 0 | 0 | 0 | 0 | 0 | 0 | 0 | 0 | 0 | 0 | 0 | 0 | 0 | 0 | 0 | 0 | 0 | [10 empty] | 0 | 0 | 0 | 0
2014-04-04 | 9時 | 0 | 0 | 0 | 0 | 0 | [12 empty] | 31.1334 |  |  | 14.6611 | 14.6698 | [5 empty] | 0 | 0 | 0 | 0 | [9 empty] | 0 | 0 | 0 | 0 | 0 | 0 | 0 | 0 |  | 0 | 0 | 0 | 0 | 0 | 0 | 0 | 0 | 0 | 0 | 0 | 0 | 0 | 0 | 0 | 0 | 0 | 0 | 0 | 0 | 0 | 0 | 0 | 0 | 0 | 0 | [10 empty] | 0 | 0 | 0 | 0
2014-04-04 | 10時 | 0 | 0 | 0 | 0 | 0 | [12 empty] | 31.7644 |  |  | 14.9618 | 14.9707 | [5 empty] | 0 | 0 | 0 | 0 | [9 empty] | 0 | 0 | 0 | 0 | 0 | 0 | 0 | 0 |  | 0 | 0 | 0 | 0 | 0 | 0 | 0 | 0 | 0 | 0 | 0 | 0 | 0 | 0 | 0 | 0 | 0 | 0 | 0 | 0 | 0 | 0 | 0 | 0 | 0 | 0 | [10 empty] | 0 | 0 | 0 | 0
2014-04-04 | 11時 | 0.056521 | 0 | 0 | 0 | 0 | [12 empty] | 32.4889 |  |  | 15.2966 | 15.3057 | [5 empty] | 0.10753 | 0 | 0 | 0 | [9 empty] | 0 | 0 | 0 | 0 | 0 | 0 | 0 | 0 |  | 0 | 0 | 0 | 0 | 0 | 0 | 0 | 0 | 0 | 0 | 0 | 0 | 0 | 0 | 0 | 0 | 0 | 0 | 0 | 0 | 0 | 0 | 0 | 0 | 0 | 0 | [10 empty] | 0 | 0 | 0 | 0
2014-04-04 | 12時 | 0.024233 | 0 | 0 | 0 | 0 | [12 empty] | 32.3179 |  |  | 15.2185 | 15.2276 | [5 empty] | 0.1072 | 0 | 0 | 0 | [9 empty] | 0 | 0 | 0 | 0 | 0 | 0 | 0 | 0 |  | 0 | 0 | 0 | 0 | 0 | 0 | 0 | 0 | 0 | 0 | 0 | 0 | 0 | 0 | 0 | 0 | 0 | 0 | 0 | 0 | 0 | 0 | 0 | 0 | 0 | 0 | [10 empty] | 0 | 0 | 0 | 0
2014-04-04 | 13時 | 0 | 0 | 0 | 0 | 0 | [12 empty] | 33.0751 |  |  | 15.5604 | 15.5697 | [5 empty] | 0 | 0 | 0 | 0 | [9 empty] | 0 | 0 | 0 | 0 | 0 | 0 | 0 | 0 |  | 0 | 0 | 0 | 0 | 0 | 0 | 0 | 0 | 0 | 0 | 0 | 0 | 0 | 0 | 0 | 0 | 0 | 0 | 0 | 0 | 0 | 0 | 0 | 0 | 0 | 0 | [10 empty] | 0 | 0 | 0 | 0
2014-04-04 | 14時 | 0 | 0 | 0 | 0 | 0 | [12 empty] | 32.9559 |  |  | 15.5072 | 15.5164 | [5 empty] | 0 | 0 | 0 | 0 | [9 empty] | 0 | 0 | 0 | 0 | 0 | 0 | 0 | 0 |  | 0 | 0 | 0 | 0 | 0 | 0 | 0 | 0 | 0 | 0 | 0 | 0 | 0 | 0 | 0 | 0 | 0 | 0 | 0 | 0 | 0 | 0 | 0 | 0 | 0 | 0 | [10 empty] | 0 | 0 | 0 | 0
2014-04-04 | 15時 | 0.04469 | 0 | 0 | 0 | 0 | [12 empty] | 32.4889 |  |  | 15.2966 | 15.3057 | [5 empty] | 0.10725 | 0 | 0 | 0 | [9 empty] | 0 | 0 | 0 | 0 | 0 | 0 | 0 | 0 |  | 0 | 0 | 0 | 0 | 0 | 0 | 0 | 0 | 0 | 0 | 0 | 0 | 0 | 0 | 0 | 0 | 0 | 0 | 0 | 0 | 0 | 0 | 0 | 0 | 0 | 0 | [10 empty] | 0 | 0 | 0 | 0
2014-04-04 | 16時 | 0.03605 | 0 | 0 | 0 | 0 | [12 empty] | 31.8186 |  |  | 14.9873 | 14.9962 | [5 empty] | 0.10885 | 0 | 0 | 0 | [9 empty] | 0 | 0 | 0 | 0 | 0 | 0 | 0 | 0 |  | 0 | 0 | 0 | 0 | 0 | 0 | 0 | 0 | 0 | 0 | 0 | 0 | 0 | 0 | 0 | 0 | 0 | 0 | 0 | 0 | 0 | 0 | 0 | 0 | 0 | 0 | [10 empty] | 0 | 0 | 0 | 0
2014-04-04 | 17時 | 0.30035 | 0 | 0 | 0 | 0.079708 | [12 empty] | 31.0318 |  |  | 14.6117 | 14.6204 | [5 empty] | 0.12049 | 0 | 0 | 0 | [9 empty] | 0 | 0 | 0 | 0 | 0.16602 | 0 | 0 | 0 |  | 0 | 0 | 0 | 0 | 0 | 0 | 0 | 0 | 0 | 0 | 0 | 0 | 0 | 0 | 0 | 0 | 0 | 0 | 0 | 0 | 0 | 0 | 0 | 0 | 0 | 0 | [10 empty] | 0 | 0 | 0 | 0
2014-04-04 | 18時 | 2.6655 | 0 | 0 | 0 | 0 | [12 empty] | 30.2086 |  |  | 14.2011 | 14.2095 | [5 empty] | 0.23376 | 0 | 0 | 0 | [9 empty] | 0 | 0 | 0 | 0 | 0 | 0 | 0 | 0 |  | 0 | 0 | 0 | 0 | 0 | 0 | 0 | 0 | 0 | 0 | 0 | 0 | 0 | 0 | 0 | 0 | 0 | 0 | 0 | 0 | 0 | 0 | 0 | 0 | 0 | 0 | [10 empty] | 0 | 0 | 0 | 0
2014-04-04 | 19時 | 1.2858 | 0 | 0 | 1.0285 | 0 | [12 empty] | 29.5427 |  |  | 13.852 | 13.8602 | [5 empty] | 0.17757 | 0 | 0 | 0 | [9 empty] | 0.17935 | 0 | 0 | 0 | 0 | 0 | 0 | 0 |  | 0 | 0 | 0 | 0 | 0 | 0 | 0 | 0 | 0 | 0 | 0 | 0 | 0 | 0 | 0 | 0 | 0 | 0 | 0 | 0 | 0 | 0 | 0 | 0 | 0 | 0 | [10 empty] | 0 | 0 | 0 | 0
2014-04-04 | 20時 | 2.4819 | 0 | 0 | 0 | 2.1554 | [12 empty] | 28.5953 |  |  | 13.319 | 13.327 | [5 empty] | 0.26211 | 0 | 0 | 0 | [9 empty] | 0 | 0 | 0 | 0 | 0.21573 | 0 | 0 | 0 |  | 0 | 0 | 0 | 0 | 0 | 0 | 0 | 0 | 0 | 0 | 0 | 0 | 0 | 0 | 0 | 0 | 0 | 0 | 0 | 0 | 0 | 0 | 0 | 0 | 0 | 0 | [10 empty] | 0 | 0 | 0 | 0
2014-04-04 | 21時 | 3.2801 | 0 | 0 | 1.5164 | 1.1516 | [12 empty] | 28.6319 |  |  | 13.3406 | 13.3485 | [5 empty] | 0.30798 | 0 | 0 | 0 | [9 empty] | 0.19539 | 0 | 0 | 0 | 0.18717 | 0 | 0 | 0 |  | 0 | 0 | 0 | 0 | 0 | 0 | 0 | 0 | 0 | 0 | 0 | 0 | 0 | 0 | 0 | 0 | 0 | 0 | 0 | 0 | 0 | 0 | 0 | 0 | 0 | 0 | [10 empty] | 0 | 0 | 0 | 0
2014-04-04 | 22時 | 4.0141 | 0 | 0 | 1.2106 | 0 | [12 empty] | 28.4162 |  |  | 13.212 | 13.2199 | [5 empty] | 0.35934 | 0 | 0 | 0 | [9 empty] | 0.18978 | 0 | 0 | 0 | 0 | 0 | 0 | 0 |  | 0 | 0 | 0 | 0 | 0 | 0 | 0 | 0 | 0 | 0 | 0 | 0 | 0 | 0 | 0 | 0 | 0 | 0 | 0 | 0 | 0 | 0 | 0 | 0 | 0 | 0 | [10 empty] | 0 | 0 | 0 | 0
2014-04-04 | 23時 | 0 | 0 | 0 | 0 | 0 | [12 empty] | 27.8854 |  |  | 12.8787 | 12.8864 | [5 empty] | 0 | 0 | 0 | 0 | [9 empty] | 0 | 0 | 0 | 0 | 0 | 0 | 0 | 0 |  | 0 | 0 | 0 | 0 | 0 | 0 | 0 | 0 | 0 | 0 | 0 | 0 | 0 | 0 | 0 | 0 | 0 | 0 | 0 | 0 | 0 | 0 | 0 | 0 | 0 | 0 | [10 empty] | 0 | 0 | 0 | 0
2014-04-05 | 0時 | 0 | 0 | 0 | 0 | 0 | [12 empty] | 27.7327 |  |  | 12.7774 | 12.7851 | [5 empty] | 0 | 0 | 0 | 0 | [9 empty] | 0 | 0 | 0 | 0 | 0 | 0 | 0 | 0 |  | 0 | 0 | 0 | 0 | 0 | 0 | 0 | 0 | 0 | 0 | 0 | 0 | 0 | 0 | 0 | 0 | 0 | 0 | 0 | 0 | 0 | 0 | 0 | 0 | 0 | 0 | [10 empty] | 0 | 0 | 0 | 0
2014-04-05 | 1時 | 0 | 0 | 0 | 0 | 0 | [12 empty] | 27.6734 |  |  | 12.7373 | 12.7449 | [5 empty] | 0 | 0 | 0 | 0 | [9 empty] | 0 | 0 | 0 | 0 | 0 | 0 | 0 | 0 |  | 0 | 0 | 0 | 0 | 0 | 0 | 0 | 0 | 0 | 0 | 0 | 0 | 0 | 0 | 0 | 0 | 0 | 0 | 0 | 0 | 0 | 0 | 0 | 0 | 0 | 0 | [10 empty] | 0 | 0 | 0 | 0
2014-04-05 | 2時 | 0 | 0 | 0 | 0 | 0 | [12 empty] | 27.4738 |  |  | 12.5986 | 12.6062 | [5 empty] | 0 | 0 | 0 | 0 | [9 empty] | 0 | 0 | 0 | 0 | 0 | 0 | 0 | 0 |  | 0 | 0 | 0 | 0 | 0 | 0 | 0 | 0 | 0 | 0 | 0 | 0 | 0 | 0 | 0 | 0 | 0 | 0 | 0 | 0 | 0 | 0 | 0 | 0 | 0 | 0 | [10 empty] | 0 | 0 | 0 | 0
2014-04-05 | 3時 | 0 | 0 | 0 | 0 | 0 | [12 empty] | 27.3921 |  |  | 12.54 | 12.5475 | [5 empty] | 0 | 0 | 0 | 0 | [9 empty] | 0 | 0 | 0 | 0 | 0 | 0 | 0 | 0 |  | 0 | 0 | 0 | 0 | 0 | 0 | 0 | 0 | 0 | 0 | 0 | 0 | 0 | 0 | 0 | 0 | 0 | 0 | 0 | 0 | 0 | 0 | 0 | 0 | 0 | 0 | [10 empty] | 0 | 0 | 0 | 0
2014-04-05 | 4時 | 0 | 0 | 0 | 0 | 0 | [12 empty] | 20.9909 |  |  | 9.5814 | 9.5872 | [5 empty] | 0 | 0 | 0 | 0 | [9 empty] | 0 | 0 | 0 | 0 | 0 | 0 | 0 | 0 |  | 0 | 0 | 0 | 0 | 0 | 0 | 0 | 0 | 0 | 0 | 0 | 0 | 0 | 0 | 0 | 0 | 0 | 0 | 0 | 0 | 0 | 0 | 0 | 0 | 0 | 0 | [10 empty] | 0 | 0 | 0 | 0
2014-04-05 | 5時 | 22.0897 | 0 | 0 | 0 | 0 | [12 empty] | 21.0919 |  |  | 9.6558 | 9.6616 | [5 empty] | 3.6078 | 0 | 0 | 0 | [9 empty] | 0 | 0 | 0 | 0 | 0 | 0 | 0 | 0 |  | 0 | 0 | 0 | 0 | 0 | 0 | 0 | 0 | 0 | 0 | 0 | 0 | 0 | 0 | 0 | 0 | 0 | 0 | 0 | 0 | 0 | 0 | 0 | 0 | 0 | 0 | [10 empty] | 0 | 0 | 0 | 0
2014-04-05 | 6時 | 7.7811 | 0 | 0 | 0 | 0 | [12 empty] | 28.012 |  |  | 12.9607 | 12.9684 | [5 empty] | 0.62264 | 0 | 0 | 0 | [9 empty] | 0 | 0 | 0 | 0 | 0 | 0 | 0 | 0 |  | 0 | 0 | 0 | 0 | 0 | 0 | 0 | 0 | 0 | 0 | 0 | 0 | 0 | 0 | 0 | 0 | 0 | 0 | 0 | 0 | 0 | 0 | 0 | 0 | 0 | 0 | [10 empty] | 0 | 0 | 0 | 0
2014-04-05 | 7時 | 6.0514 | 0 | 0 | 0 | 0 | [12 empty] | 28.4871 |  |  | 13.2547 | 13.2625 | [5 empty] | 0.48429 | 0 | 0 | 0 | [9 empty] | 0 | 0 | 0 | 0 | 0 | 0 | 0 | 0 |  | 0 | 0 | 0 | 0 | 0 | 0 | 0 | 0 | 0 | 0 | 0 | 0 | 0 | 0 | 0 | 0 | 0 | 0 | 0 | 0 | 0 | 0 | 0 | 0 | 0 | 0 | [10 empty] | 0 | 0 | 0 | 0
2014-04-05 | 8時 | 4.7922 | 0 | 0 | 0 | 0 | [12 empty] | 29.2108 |  |  | 13.6708 | 13.6789 | [5 empty] | 0.3784 | 0 | 0 | 0 | [9 empty] | 0 | 0 | 0 | 0 | 0 | 0 | 0 | 0 |  | 0 | 0 | 0 | 0 | 0 | 0 | 0 | 0 | 0 | 0 | 0 | 0 | 0 | 0 | 0 | 0 | 0 | 0 | 0 | 0 | 0 | 0 | 0 | 0 | 0 | 0 | [10 empty] | 0 | 0 | 0 | 0
2014-04-05 | 9時 | 0 | 0 | 0 | 0 | 0 | [12 empty] | 30.255 |  |  | 14.2248 | 14.2332 | [5 empty] | 0 | 0 | 0 | 0 | [9 empty] | 0 | 0 | 0 | 0 | 0 | 0 | 0 | 0 |  | 0 | 0 | 0 | 0 | 0 | 0 | 0 | 0 | 0 | 0 | 0 | 0 | 0 | 0 | 0 | 0 | 0 | 0 | 0 | 0 | 0 | 0 | 0 | 0 | 0 | 0 | [10 empty] | 0 | 0 | 0 | 0
2014-04-05 | 10時 | 0 | 0 | 0 | 0 | 0 | [12 empty] | 30.9813 |  |  | 14.5871 | 14.5958 | [5 empty] | 0 | 0 | 0 | 0 | [9 empty] | 0 | 0 | 0 | 0 | 0 | 0 | 0 | 0 |  | 0 | 0 | 0 | 0 | 0 | 0 | 0 | 0 | 0 | 0 | 0 | 0 | 0 | 0 | 0 | 0 | 0 | 0 | 0 | 0 | 0 | 0 | 0 | 0 | 0 | 0 | [10 empty] | 0 | 0 | 0 | 0
2014-04-05 | 11時 | 6.0548 | 0 | 0 | 0 | 0 | [12 empty] | 31.0318 |  |  | 14.6117 | 14.6204 | [5 empty] | 0.39666 | 0 | 0 | 0 | [9 empty] | 0 | 0 | 0 | 0 | 0 | 0 | 0 | 0 |  | 0 | 0 | 0 | 0 | 0 | 0 | 0 | 0 | 0 | 0 | 0 | 0 | 0 | 0 | 0 | 0 | 0 | 0 | 0 | 0 | 0 | 0 | 0 | 0 | 0 | 0 | [10 empty] | 0 | 0 | 0 | 0
2014-04-05 | 12時 | 2.0482 | 0 | 0 | 0 | 0 | [12 empty] | 31.2877 |  |  | 14.7355 | 14.7443 | [5 empty] | 0.1852 | 0 | 0 | 0 | [9 empty] | 0 | 0 | 0 | 0 | 0 | 0 | 0 | 0 |  | 0 | 0 | 0 | 0 | 0 | 0 | 0 | 0 | 0 | 0 | 0 | 0 | 0 | 0 | 0 | 0 | 0 | 0 | 0 | 0 | 0 | 0 | 0 | 0 | 0 | 0 | [10 empty] | 0 | 0 | 0 | 0
2014-04-05 | 13時 | 0 | 0 | 0 | 0 | 0 | [12 empty] | 31.4971 |  |  | 14.8356 | 14.8444 | [5 empty] | 0 | 0 | 0 | 0 | [9 empty] | 0 | 0 | 0 | 0 | 0 | 0 | 0 | 0 |  | 0 | 0 | 0 | 0 | 0 | 0 | 0 | 0 | 0 | 0 | 0 | 0 | 0 | 0 | 0 | 0 | 0 | 0 | 0 | 0 | 0 | 0 | 0 | 0 | 0 | 0 | [10 empty] | 0 | 0 | 0 | 0
2014-04-05 | 14時 | 0 | 0 | 0 | 0 | 0 | [12 empty] | 31.4443 |  |  | 14.8105 | 14.8193 | [5 empty] | 0 | 0 | 0 | 0 | [9 empty] | 0 | 0 | 0 | 0 | 0 | 0 | 0 | 0 |  | 0 | 0 | 0 | 0 | 0 | 0 | 0 | 0 | 0 | 0 | 0 | 0 | 0 | 0 | 0 | 0 | 0 | 0 | 0 | 0 | 0 | 0 | 0 | 0 | 0 | 0 | [10 empty] | 0 | 0 | 0 | 0
2014-04-05 | 15時 | 3.8844 | 0 | 0 | 0 | 0 | [12 empty] | 31.3397 |  |  | 14.7605 | 14.7692 | [5 empty] | 0.26807 | 0 | 0 | 0 | [9 empty] | 0 | 0 | 0 | 0 | 0 | 0 | 0 | 0 |  | 0 | 0 | 0 | 0 | 0 | 0 | 0 | 0 | 0 | 0 | 0 | 0 | 0 | 0 | 0 | 0 | 0 | 0 | 0 | 0 | 0 | 0 | 0 | 0 | 0 | 0 | [10 empty] | 0 | 0 | 0 | 0
2014-04-05 | 16時 | 2.4978 | 0 | 0 | 0 | 0 | [12 empty] | 30.7821 |  |  | 14.4893 | 14.4979 | [5 empty] | 0.21397 | 0 | 0 | 0 | [9 empty] | 0 | 0 | 0 | 0 | 0 | 0 | 0 | 0 |  | 0 | 0 | 0 | 0 | 0 | 0 | 0 | 0 | 0 | 0 | 0 | 0 | 0 | 0 | 0 | 0 | 0 | 0 | 0 | 0 | 0 | 0 | 0 | 0 | 0 | 0 | [10 empty] | 0 | 0 | 0 | 0
2014-04-05 | 17時 | 4.6009 | 0 | 0 | 0 | 3.6072 | [12 empty] | 30.4431 |  |  | 14.3202 | 14.3287 | [5 empty] | 0.32926 | 0 | 0 | 0 | [9 empty] | 0 | 0 | 0 | 0 | 0.25638 | 0 | 0 | 0 |  | 0 | 0 | 0 | 0 | 0 | 0 | 0 | 0 | 0 | 0 | 0 | 0 | 0 | 0 | 0 | 0 | 0 | 0 | 0 | 0 | 0 | 0 | 0 | 0 | 0 | 0 | [10 empty] | 0 | 0 | 0 | 0
2014-04-05 | 18時 | 4.7858 | 0 | 0 | 0 | 0 | [12 empty] | 30.255 |  |  | 14.2248 | 14.2332 | [5 empty] | 0.3451 | 0 | 0 | 0 | [9 empty] | 0 | 0 | 0 | 0 | 0 | 0 | 0 | 0 |  | 0 | 0 | 0 | 0 | 0 | 0 | 0 | 0 | 0 | 0 | 0 | 0 | 0 | 0 | 0 | 0 | 0 | 0 | 0 | 0 | 0 | 0 | 0 | 0 | 0 | 0 | [10 empty] | 0 | 0 | 0 | 0
2014-04-05 | 19時 | 2.6467 | 0 | 0 | 3.6663 | 0 | [12 empty] | 29.8464 |  |  | 14.0134 | 14.0216 | [5 empty] | 0.24081 | 0 | 0 | 0 | [9 empty] | 0.26654 | 0 | 0 | 0 | 0 | 0 | 0 | 0 |  | 0 | 0 | 0 | 0 | 0 | 0 | 0 | 0 | 0 | 0 | 0 | 0 | 0 | 0 | 0 | 0 | 0 | 0 | 0 | 0 | 0 | 0 | 0 | 0 | 0 | 0 | [10 empty] | 0 | 0 | 0 | 0
2014-04-05 | 20時 | 3.4802 | 0 | 0 | 0 | 3.2439 | [12 empty] | 29.0905 |  |  | 13.6038 | 13.6118 | [5 empty] | 0.30573 | 0 | 0 | 0 | [9 empty] | 0 | 0 | 0 | 0 | 0.25622 | 0 | 0 | 0 |  | 0 | 0 | 0 | 0 | 0 | 0 | 0 | 0 | 0 | 0 | 0 | 0 | 0 | 0 | 0 | 0 | 0 | 0 | 0 | 0 | 0 | 0 | 0 | 0 | 0 | 0 | [10 empty] | 0 | 0 | 0 | 0
2014-04-05 | 21時 | 4.0154 | 0 | 0 | 2.3365 | 1.4076 | [12 empty] | 28.895 |  |  | 13.4932 | 13.5012 | [5 empty] | 0.34293 | 0 | 0 | 0 | [9 empty] | 0.21951 | 0 | 0 | 0 | 0.19091 | 0 | 0 | 0 |  | 0 | 0 | 0 | 0 | 0 | 0 | 0 | 0 | 0 | 0 | 0 | 0 | 0 | 0 | 0 | 0 | 0 | 0 | 0 | 0 | 0 | 0 | 0 | 0 | 0 | 0 | [10 empty] | 0 | 0 | 0 | 0
2014-04-05 | 22時 | 4.4534 | 0 | 0 | 1.4892 | 0 | [12 empty] | 22.1035 |  |  | 10.3056 | 10.3117 | [5 empty] | 0.45818 | 0 | 0 | 0 | [9 empty] | 0.20706 | 0 | 0 | 0 | 0 | 0 | 0 | 0 |  | 0 | 0 | 0 | 0 | 0 | 0 | 0 | 0 | 0 | 0 | 0 | 0 | 0 | 0 | 0 | 0 | 0 | 0 | 0 | 0 | 0 | 0 | 0 | 0 | 0 | 0 | [10 empty] | 0 | 0 | 0 | 0
2014-04-05 | 23時 | 0 | 0 | 0 | 0 | 0 | [12 empty] | 22.0466 |  |  | 10.2723 | 10.2784 | [5 empty] | 0 | 0 | 0 | 0 | [9 empty] | 0 | 0 | 0 | 0 | 0 | 0 | 0 | 0 |  | 0 | 0 | 0 | 0 | 0 | 0 | 0 | 0 | 0 | 0 | 0 | 0 | 0 | 0 | 0 | 0 | 0 | 0 | 0 | 0 | 0 | 0 | 0 | 0 | 0 | 0 | [10 empty] | 0 | 0 | 0 | 0
2014-04-06 | 0時 | 0 | 0 | 0 | 0 | 0 | [12 empty] | 22.1035 |  |  | 10.3056 | 10.3117 | [5 empty] | 0 | 0 | 0 | 0 | [9 empty] | 0 | 0 | 0 | 0 | 0 | 0 | 0 | 0 |  | 0 | 0 | 0 | 0 | 0 | 0 | 0 | 0 | 0 | 0 | 0 | 0 | 0 | 0 | 0 | 0 | 0 | 0 | 0 | 0 | 0 | 0 | 0 | 0 | 0 | 0 | [10 empty] | 0 | 0 | 0 | 0
2014-04-06 | 1時 | 0 | 0 | 0 | 0 | 0 | [12 empty] | 22.0184 |  |  | 10.2557 | 10.2618 | [5 empty] | 0 | 0 | 0 | 0 | [9 empty] | 0 | 0 | 0 | 0 | 0 | 0 | 0 | 0 |  | 0 | 0 | 0 | 0 | 0 | 0 | 0 | 0 | 0 | 0 | 0 | 0 | 0 | 0 | 0 | 0 | 0 | 0 | 0 | 0 | 0 | 0 | 0 | 0 | 0 | 0 | [10 empty] | 0 | 0 | 0 | 0
2014-04-06 | 2時 | 0 | 0 | 0 | 0 | 0 | [12 empty] | 21.9904 |  |  | 10.2391 | 10.2452 | [5 empty] | 0 | 0 | 0 | 0 | [9 empty] | 0 | 0 | 0 | 0 | 0 | 0 | 0 | 0 |  | 0 | 0 | 0 | 0 | 0 | 0 | 0 | 0 | 0 | 0 | 0 | 0 | 0 | 0 | 0 | 0 | 0 | 0 | 0 | 0 | 0 | 0 | 0 | 0 | 0 | 0 | [10 empty] | 0 | 0 | 0 | 0
2014-04-06 | 3時 | 0 | 0 | 0 | 0 | 0 | [12 empty] | 21.9626 |  |  | 10.2226 | 10.2286 | [5 empty] | 0 | 0 | 0 | 0 | [9 empty] | 0 | 0 | 0 | 0 | 0 | 0 | 0 | 0 |  | 0 | 0 | 0 | 0 | 0 | 0 | 0 | 0 | 0 | 0 | 0 | 0 | 0 | 0 | 0 | 0 | 0 | 0 | 0 | 0 | 0 | 0 | 0 | 0 | 0 | 0 | [10 empty] | 0 | 0 | 0 | 0
2014-04-06 | 4時 | 0 | 0 | 0 | 0 | 0 | [12 empty] | 21.9626 |  |  | 10.2226 | 10.2286 | [5 empty] | 0 | 0 | 0 | 0 | [9 empty] | 0 | 0 | 0 | 0 | 0 | 0 | 0 | 0 |  | 0 | 0 | 0 | 0 | 0 | 0 | 0 | 0 | 0 | 0 | 0 | 0 | 0 | 0 | 0 | 0 | 0 | 0 | 0 | 0 | 0 | 0 | 0 | 0 | 0 | 0 | [10 empty] | 0 | 0 | 0 | 0
2014-04-06 | 5時 | 19.0343 | 0 | 0 | 0 | 0 | [12 empty] | 22.0749 |  |  | 10.2889 | 10.295 | [5 empty] | 2.7529 | 0 | 0 | 0 | [9 empty] | 0 | 0 | 0 | 0 | 0 | 0 | 0 | 0 |  | 0 | 0 | 0 | 0 | 0 | 0 | 0 | 0 | 0 | 0 | 0 | 0 | 0 | 0 | 0 | 0 | 0 | 0 | 0 | 0 | 0 | 0 | 0 | 0 | 0 | 0 | [10 empty] | 0 | 0 | 0 | 0
2014-04-06 | 6時 | 6.1849 | 0 | 0 | 0 | 0 | [12 empty] | 29.0905 |  |  | 13.6038 | 13.6118 | [5 empty] | 0.46894 | 0 | 0 | 0 | [9 empty] | 0 | 0 | 0 | 0 | 0 | 0 | 0 | 0 |  | 0 | 0 | 0 | 0 | 0 | 0 | 0 | 0 | 0 | 0 | 0 | 0 | 0 | 0 | 0 | 0 | 0 | 0 | 0 | 0 | 0 | 0 | 0 | 0 | 0 | 0 | [10 empty] | 0 | 0 | 0 | 0
2014-04-06 | 7時 | 4.009 | 0 | 0 | 0 | 0 | [12 empty] | 29.7148 |  |  | 13.9439 | 13.9521 | [5 empty] | 0.31723 | 0 | 0 | 0 | [9 empty] | 0 | 0 | 0 | 0 | 0 | 0 | 0 | 0 |  | 0 | 0 | 0 | 0 | 0 | 0 | 0 | 0 | 0 | 0 | 0 | 0 | 0 | 0 | 0 | 0 | 0 | 0 | 0 | 0 | 0 | 0 | 0 | 0 | 0 | 0 | [10 empty] | 0 | 0 | 0 | 0
2014-04-06 | 8時 | 3.4433 | 0 | 0 | 0 | 0 | [12 empty] | 29.7584 |  |  | 13.967 | 13.9752 | [5 empty] | 0.28495 | 0 | 0 | 0 | [9 empty] | 0 | 0 | 0 | 0 | 0 | 0 | 0 | 0 |  | 0 | 0 | 0 | 0 | 0 | 0 | 0 | 0 | 0 | 0 | 0 | 0 | 0 | 0 | 0 | 0 | 0 | 0 | 0 | 0 | 0 | 0 | 0 | 0 | 0 | 0 | [10 empty] | 0 | 0 | 0 | 0
2014-04-06 | 9時 | 0 | 0 | 0 | 0 | 0 | [12 empty] | 29.8464 |  |  | 14.0134 | 14.0216 | [5 empty] | 0 | 0 | 0 | 0 | [9 empty] | 0 | 0 | 0 | 0 | 0 | 0 | 0 | 0 |  | 0 | 0 | 0 | 0 | 0 | 0 | 0 | 0 | 0 | 0 | 0 | 0 | 0 | 0 | 0 | 0 | 0 | 0 | 0 | 0 | 0 | 0 | 0 | 0 | 0 | 0 | [10 empty] | 0 | 0 | 0 | 0
2014-04-06 | 10時 | 0 | 0 | 0 | 0 | 0 | [12 empty] | 30.1165 |  |  | 14.1538 | 14.1622 | [5 empty] | 0 | 0 | 0 | 0 | [9 empty] | 0 | 0 | 0 | 0 | 0 | 0 | 0 | 0 |  | 0 | 0 | 0 | 0 | 0 | 0 | 0 | 0 | 0 | 0 | 0 | 0 | 0 | 0 | 0 | 0 | 0 | 0 | 0 | 0 | 0 | 0 | 0 | 0 | 0 | 0 | [10 empty] | 0 | 0 | 0 | 0
2014-04-06 | 11時 | 4.2675 | 0 | 0 | 0 | 0 | [12 empty] | 31.1846 |  |  | 14.6859 | 14.6946 | [5 empty] | 0.29143 | 0 | 0 | 0 | [9 empty] | 0 | 0 | 0 | 0 | 0 | 0 | 0 | 0 |  | 0 | 0 | 0 | 0 | 0 | 0 | 0 | 0 | 0 | 0 | 0 | 0 | 0 | 0 | 0 | 0 | 0 | 0 | 0 | 0 | 0 | 0 | 0 | 0 | 0 | 0 | [10 empty] | 0 | 0 | 0 | 0
2014-04-06 | 12時 | 0.51369 | 0 | 0 | 0 | 0 | [12 empty] | 31.0318 |  |  | 14.6117 | 14.6204 | [5 empty] | 0.12825 | 0 | 0 | 0 | [9 empty] | 0 | 0 | 0 | 0 | 0 | 0 | 0 | 0 |  | 0 | 0 | 0 | 0 | 0 | 0 | 0 | 0 | 0 | 0 | 0 | 0 | 0 | 0 | 0 | 0 | 0 | 0 | 0 | 0 | 0 | 0 | 0 | 0 | 0 | 0 | [10 empty] | 0 | 0 | 0 | 0
2014-04-06 | 13時 | 0 | 0 | 0 | 0 | 0 | [12 empty] | 30.255 |  |  | 14.2248 | 14.2332 | [5 empty] | 0 | 0 | 0 | 0 | [9 empty] | 0 | 0 | 0 | 0 | 0 | 0 | 0 | 0 |  | 0 | 0 | 0 | 0 | 0 | 0 | 0 | 0 | 0 | 0 | 0 | 0 | 0 | 0 | 0 | 0 | 0 | 0 | 0 | 0 | 0 | 0 | 0 | 0 | 0 | 0 | [10 empty] | 0 | 0 | 0 | 0
2014-04-06 | 14時 | 0 | 0 | 0 | 0 | 0 | [12 empty] | 30.3486 |  |  | 14.2724 | 14.2809 | [5 empty] | 0 | 0 | 0 | 0 | [9 empty] | 0 | 0 | 0 | 0 | 0 | 0 | 0 | 0 |  | 0 | 0 | 0 | 0 | 0 | 0 | 0 | 0 | 0 | 0 | 0 | 0 | 0 | 0 | 0 | 0 | 0 | 0 | 0 | 0 | 0 | 0 | 0 | 0 | 0 | 0 | [10 empty] | 0 | 0 | 0 | 0
2014-04-06 | 15時 | 3.1705 | 0 | 0 | 0 | 0 | [12 empty] | 29.9354 |  |  | 14.06 | 14.0683 | [5 empty] | 0.26587 | 0 | 0 | 0 | [9 empty] | 0 | 0 | 0 | 0 | 0 | 0 | 0 | 0 |  | 0 | 0 | 0 | 0 | 0 | 0 | 0 | 0 | 0 | 0 | 0 | 0 | 0 | 0 | 0 | 0 | 0 | 0 | 0 | 0 | 0 | 0 | 0 | 0 | 0 | 0 | [10 empty] | 0 | 0 | 0 | 0
2014-04-06 | 16時 | 2.4499 | 0 | 0 | 0 | 0 | [12 empty] | 29.3748 |  |  | 13.7609 | 13.7691 | [5 empty] | 0.2412 | 0 | 0 | 0 | [9 empty] | 0 | 0 | 0 | 0 | 0 | 0 | 0 | 0 |  | 0 | 0 | 0 | 0 | 0 | 0 | 0 | 0 | 0 | 0 | 0 | 0 | 0 | 0 | 0 | 0 | 0 | 0 | 0 | 0 | 0 | 0 | 0 | 0 | 0 | 0 | [10 empty] | 0 | 0 | 0 | 0
2014-04-06 | 17時 | 5.5109 | 0 | 0 | 0 | 3.3458 | [12 empty] | 29.0905 |  |  | 13.6038 | 13.6118 | [5 empty] | 0.42641 | 0 | 0 | 0 | [9 empty] | 0 | 0 | 0 | 0 | 0.26111 | 0 | 0 | 0 |  | 0 | 0 | 0 | 0 | 0 | 0 | 0 | 0 | 0 | 0 | 0 | 0 | 0 | 0 | 0 | 0 | 0 | 0 | 0 | 0 | 0 | 0 | 0 | 0 | 0 | 0 | [10 empty] | 0 | 0 | 0 | 0
2014-04-06 | 18時 | 5.895 | 0 | 0 | 0 | 0 | [12 empty] | 28.9724 |  |  | 13.5372 | 13.5453 | [5 empty] | 0.45491 | 0 | 0 | 0 | [9 empty] | 0 | 0 | 0 | 0 | 0 | 0 | 0 | 0 |  | 0 | 0 | 0 | 0 | 0 | 0 | 0 | 0 | 0 | 0 | 0 | 0 | 0 | 0 | 0 | 0 | 0 | 0 | 0 | 0 | 0 | 0 | 0 | 0 | 0 | 0 | [10 empty] | 0 | 0 | 0 | 0
2014-04-06 | 19時 | 3.2608 | 0 | 0 | 3.784 | 0 | [12 empty] | 28.8186 |  |  | 13.4493 | 13.4573 | [5 empty] | 0.30118 | 0 | 0 | 0 | [9 empty] | 0.28751 | 0 | 0 | 0 | 0 | 0 | 0 | 0 |  | 0 | 0 | 0 | 0 | 0 | 0 | 0 | 0 | 0 | 0 | 0 | 0 | 0 | 0 | 0 | 0 | 0 | 0 | 0 | 0 | 0 | 0 | 0 | 0 | 0 | 0 | [10 empty] | 0 | 0 | 0 | 0
2014-04-06 | 20時 | 3.849 | 0 | 0 | 0 | 3.5921 | [12 empty] | 28.8186 |  |  | 13.4493 | 13.4573 | [5 empty] | 0.33561 | 0 | 0 | 0 | [9 empty] | 0 | 0 | 0 | 0 | 0.27738 | 0 | 0 | 0 |  | 0 | 0 | 0 | 0 | 0 | 0 | 0 | 0 | 0 | 0 | 0 | 0 | 0 | 0 | 0 | 0 | 0 | 0 | 0 | 0 | 0 | 0 | 0 | 0 | 0 | 0 | [10 empty] | 0 | 0 | 0 | 0
2014-04-06 | 21時 | 4.3481 | 0 | 0 | 2.5205 | 1.5654 | [12 empty] | 28.7058 |  |  | 13.3839 | 13.3919 | [5 empty] | 0.36926 | 0 | 0 | 0 | [9 empty] | 0.2286 | 0 | 0 | 0 | 0.19622 | 0 | 0 | 0 |  | 0 | 0 | 0 | 0 | 0 | 0 | 0 | 0 | 0 | 0 | 0 | 0 | 0 | 0 | 0 | 0 | 0 | 0 | 0 | 0 | 0 | 0 | 0 | 0 | 0 | 0 | [10 empty] | 0 | 0 | 0 | 0
2014-04-06 | 22時 | 4.879 | 0 | 0 | 1.6579 | 0 | [12 empty] | 28.3463 |  |  | 13.1696 | 13.1774 | [5 empty] | 0.41548 | 0 | 0 | 0 | [9 empty] | 0.20153 | 0 | 0 | 0 | 0 | 0 | 0 | 0 |  | 0 | 0 | 0 | 0 | 0 | 0 | 0 | 0 | 0 | 0 | 0 | 0 | 0 | 0 | 0 | 0 | 0 | 0 | 0 | 0 | 0 | 0 | 0 | 0 | 0 | 0 | [10 empty] | 0 | 0 | 0 | 0
2014-04-06 | 23時 | 0 | 0 | 0 | 0 | 0 | [12 empty] | 28.3811 |  |  | 13.1908 | 13.1986 | [5 empty] | 0 | 0 | 0 | 0 | [9 empty] | 0 | 0 | 0 | 0 | 0 | 0 | 0 | 0 |  | 0 | 0 | 0 | 0 | 0 | 0 | 0 | 0 | 0 | 0 | 0 | 0 | 0 | 0 | 0 | 0 | 0 | 0 | 0 | 0 | 0 | 0 | 0 | 0 | 0 | 0 | [10 empty] | 0 | 0 | 0 | 0
2014-04-07 | 0時 | 0 | 0 | 0 | 0 | 0 | [12 empty] | 28.3811 |  |  | 13.1908 | 13.1986 | [5 empty] | 0 | 0 | 0 | 0 | [9 empty] | 0 | 0 | 0 | 0 | 0 | 0 | 0 | 0 |  | 0 | 0 | 0 | 0 | 0 | 0 | 0 | 0 | 0 | 0 | 0 | 0 | 0 | 0 | 0 | 0 | 0 | 0 | 0 | 0 | 0 | 0 | 0 | 0 | 0 | 0 | [10 empty] | 0 | 0 | 0 | 0
2014-04-07 | 1時 | 0 | 0 | 0 | 0 | 0 | [12 empty] | 27.793 |  |  | 12.8178 | 12.8254 | [5 empty] | 0 | 0 | 0 | 0 | [9 empty] | 0 | 0 | 0 | 0 | 0 | 0 | 0 | 0 |  | 0 | 0 | 0 | 0 | 0 | 0 | 0 | 0 | 0 | 0 | 0 | 0 | 0 | 0 | 0 | 0 | 0 | 0 | 0 | 0 | 0 | 0 | 0 | 0 | 0 | 0 | [10 empty] | 0 | 0 | 0 | 0
2014-04-07 | 2時 | 0 | 0 | 0 | 0 | 0 | [12 empty] | 28.1097 |  |  | 13.0228 | 13.0305 | [5 empty] | 0 | 0 | 0 | 0 | [9 empty] | 0 | 0 | 0 | 0 | 0 | 0 | 0 | 0 |  | 0 | 0 | 0 | 0 | 0 | 0 | 0 | 0 | 0 | 0 | 0 | 0 | 0 | 0 | 0 | 0 | 0 | 0 | 0 | 0 | 0 | 0 | 0 | 0 | 0 | 0 | [10 empty] | 0 | 0 | 0 | 0
2014-04-07 | 3時 | 0 | 0 | 0 | 0 | 0 | [12 empty] | 28.2434 |  |  | 13.1063 | 13.1141 | [5 empty] | 0 | 0 | 0 | 0 | [9 empty] | 0 | 0 | 0 | 0 | 0 | 0 | 0 | 0 |  | 0 | 0 | 0 | 0 | 0 | 0 | 0 | 0 | 0 | 0 | 0 | 0 | 0 | 0 | 0 | 0 | 0 | 0 | 0 | 0 | 0 | 0 | 0 | 0 | 0 | 0 | [10 empty] | 0 | 0 | 0 | 0
2014-04-07 | 4時 | 0 | 0 | 0 | 0 | 0 | [12 empty] | 28.1097 |  |  | 13.0228 | 13.0305 | [5 empty] | 0 | 0 | 0 | 0 | [9 empty] | 0 | 0 | 0 | 0 | 0 | 0 | 0 | 0 |  | 0 | 0 | 0 | 0 | 0 | 0 | 0 | 0 | 0 | 0 | 0 | 0 | 0 | 0 | 0 | 0 | 0 | 0 | 0 | 0 | 0 | 0 | 0 | 0 | 0 | 0 | [10 empty] | 0 | 0 | 0 | 0
2014-04-07 | 5時 | 21.204 | 0 | 0 | 0 | 0 | [12 empty] | 27.98 |  |  | 12.9401 | 12.9478 | [5 empty] | 2.1348 | 0 | 0 | 0 | [9 empty] | 0 | 0 | 0 | 0 | 0 | 0 | 0 | 0 |  | 0 | 0 | 0 | 0 | 0 | 0 | 0 | 0 | 0 | 0 | 0 | 0 | 0 | 0 | 0 | 0 | 0 | 0 | 0 | 0 | 0 | 0 | 0 | 0 | 0 | 0 | [10 empty] | 0 | 0 | 0 | 0
2014-04-07 | 6時 | 6.6793 | 0 | 0 | 0 | 0 | [12 empty] | 28.2434 |  |  | 13.1063 | 13.1141 | [5 empty] | 0.53623 | 0 | 0 | 0 | [9 empty] | 0 | 0 | 0 | 0 | 0 | 0 | 0 | 0 |  | 0 | 0 | 0 | 0 | 0 | 0 | 0 | 0 | 0 | 0 | 0 | 0 | 0 | 0 | 0 | 0 | 0 | 0 | 0 | 0 | 0 | 0 | 0 | 0 | 0 | 0 | [10 empty] | 0 | 0 | 0 | 0
2014-04-07 | 7時 | 5.7006 | 0 | 0 | 0 | 0 | [12 empty] | 28.559 |  |  | 13.2975 | 13.3054 | [5 empty] | 0.45878 | 0 | 0 | 0 | [9 empty] | 0 | 0 | 0 | 0 | 0 | 0 | 0 | 0 |  | 0 | 0 | 0 | 0 | 0 | 0 | 0 | 0 | 0 | 0 | 0 | 0 | 0 | 0 | 0 | 0 | 0 | 0 | 0 | 0 | 0 | 0 | 0 | 0 | 0 | 0 | [10 empty] | 0 | 0 | 0 | 0
2014-04-07 | 8時 | 4.6361 | 0 | 0 | 0 | 0 | [12 empty] | 28.7807 |  |  | 13.4275 | 13.4354 | [5 empty] | 0.38402 | 0 | 0 | 0 | [9 empty] | 0 | 0 | 0 | 0 | 0 | 0 | 0 | 0 |  | 0 | 0 | 0 | 0 | 0 | 0 | 0 | 0 | 0 | 0 | 0 | 0 | 0 | 0 | 0 | 0 | 0 | 0 | 0 | 0 | 0 | 0 | 0 | 0 | 0 | 0 | [10 empty] | 0 | 0 | 0 | 0
2014-04-07 | 9時 | 0 | 0 | 0 | 0 | 0 | [12 empty] | 28.9724 |  |  | 13.5372 | 13.5453 | [5 empty] | 0 | 0 | 0 | 0 | [9 empty] | 0 | 0 | 0 | 0 | 0 | 0 | 0 | 0 |  | 0 | 0 | 0 | 0 | 0 | 0 | 0 | 0 | 0 | 0 | 0 | 0 | 0 | 0 | 0 | 0 | 0 | 0 | 0 | 0 | 0 | 0 | 0 | 0 | 0 | 0 | [10 empty] | 0 | 0 | 0 | 0
2014-04-07 | 10時 | 0 | 0 | 0 | 0 | 0 | [12 empty] | 30.1165 |  |  | 14.1538 | 14.1622 | [5 empty] | 0 | 0 | 0 | 0 | [9 empty] | 0 | 0 | 0 | 0 | 0 | 0 | 0 | 0 |  | 0 | 0 | 0 | 0 | 0 | 0 | 0 | 0 | 0 | 0 | 0 | 0 | 0 | 0 | 0 | 0 | 0 | 0 | 0 | 0 | 0 | 0 | 0 | 0 | 0 | 0 | [10 empty] | 0 | 0 | 0 | 0
2014-04-07 | 11時 | 5.2206 | 0 | 0 | 0 | 0 | [12 empty] | 29.8023 |  |  | 13.9901 | 13.9984 | [5 empty] | 0.38436 | 0 | 0 | 0 | [9 empty] | 0 | 0 | 0 | 0 | 0 | 0 | 0 | 0 |  | 0 | 0 | 0 | 0 | 0 | 0 | 0 | 0 | 0 | 0 | 0 | 0 | 0 | 0 | 0 | 0 | 0 | 0 | 0 | 0 | 0 | 0 | 0 | 0 | 0 | 0 | [10 empty] | 0 | 0 | 0 | 0
2014-04-07 | 12時 | 1.6745 | 0 | 0 | 0 | 0 | [12 empty] | 30.255 |  |  | 14.2248 | 14.2332 | [5 empty] | 0.18544 | 0 | 0 | 0 | [9 empty] | 0 | 0 | 0 | 0 | 0 | 0 | 0 | 0 |  | 0 | 0 | 0 | 0 | 0 | 0 | 0 | 0 | 0 | 0 | 0 | 0 | 0 | 0 | 0 | 0 | 0 | 0 | 0 | 0 | 0 | 0 | 0 | 0 | 0 | 0 | [10 empty] | 0 | 0 | 0 | 0
2014-04-07 | 13時 | 0 | 0 | 0 | 0 | 0 | [12 empty] | 30.3486 |  |  | 14.2724 | 14.2809 | [5 empty] | 0 | 0 | 0 | 0 | [9 empty] | 0 | 0 | 0 | 0 | 0 | 0 | 0 | 0 |  | 0 | 0 | 0 | 0 | 0 | 0 | 0 | 0 | 0 | 0 | 0 | 0 | 0 | 0 | 0 | 0 | 0 | 0 | 0 | 0 | 0 | 0 | 0 | 0 | 0 | 0 | [10 empty] | 0 | 0 | 0 | 0
2014-04-07 | 14時 | 0 | 0 | 0 | 0 | 0 | [12 empty] | 30.4431 |  |  | 14.3202 | 14.3287 | [5 empty] | 0 | 0 | 0 | 0 | [9 empty] | 0 | 0 | 0 | 0 | 0 | 0 | 0 | 0 |  | 0 | 0 | 0 | 0 | 0 | 0 | 0 | 0 | 0 | 0 | 0 | 0 | 0 | 0 | 0 | 0 | 0 | 0 | 0 | 0 | 0 | 0 | 0 | 0 | 0 | 0 | [10 empty] | 0 | 0 | 0 | 0
2014-04-07 | 15時 | 4.0071 | 0 | 0 | 0 | 0 | [12 empty] | 30.255 |  |  | 14.2248 | 14.2332 | [5 empty] | 0.30197 | 0 | 0 | 0 | [9 empty] | 0 | 0 | 0 | 0 | 0 | 0 | 0 | 0 |  | 0 | 0 | 0 | 0 | 0 | 0 | 0 | 0 | 0 | 0 | 0 | 0 | 0 | 0 | 0 | 0 | 0 | 0 | 0 | 0 | 0 | 0 | 0 | 0 | 0 | 0 | [10 empty] | 0 | 0 | 0 | 0
2014-04-07 | 16時 | 2.7828 | 0 | 0 | 0 | 0 | [12 empty] | 29.8908 |  |  | 14.0366 | 14.0449 | [5 empty] | 0.24679 | 0 | 0 | 0 | [9 empty] | 0 | 0 | 0 | 0 | 0 | 0 | 0 | 0 |  | 0 | 0 | 0 | 0 | 0 | 0 | 0 | 0 | 0 | 0 | 0 | 0 | 0 | 0 | 0 | 0 | 0 | 0 | 0 | 0 | 0 | 0 | 0 | 0 | 0 | 0 | [10 empty] | 0 | 0 | 0 | 0
2014-04-07 | 17時 | 5.409 | 0 | 0 | 0 | 3.7646 | [12 empty] | 29.5427 |  |  | 13.852 | 13.8602 | [5 empty] | 0.40427 | 0 | 0 | 0 | [9 empty] | 0 | 0 | 0 | 0 | 0.2756 | 0 | 0 | 0 |  | 0 | 0 | 0 | 0 | 0 | 0 | 0 | 0 | 0 | 0 | 0 | 0 | 0 | 0 | 0 | 0 | 0 | 0 | 0 | 0 | 0 | 0 | 0 | 0 | 0 | 0 | [10 empty] | 0 | 0 | 0 | 0
2014-04-07 | 18時 | 5.9231 | 0 | 0 | 0 | 0 | [12 empty] | 29.1303 |  |  | 13.6261 | 13.6341 | [5 empty] | 0.45077 | 0 | 0 | 0 | [9 empty] | 0 | 0 | 0 | 0 | 0 | 0 | 0 | 0 |  | 0 | 0 | 0 | 0 | 0 | 0 | 0 | 0 | 0 | 0 | 0 | 0 | 0 | 0 | 0 | 0 | 0 | 0 | 0 | 0 | 0 | 0 | 0 | 0 | 0 | 0 | [10 empty] | 0 | 0 | 0 | 0
2014-04-07 | 19時 | 3.2926 | 0 | 0 | 4.0566 | 0 | [12 empty] | 29.0115 |  |  | 13.5594 | 13.5674 | [5 empty] | 0.29733 | 0 | 0 | 0 | [9 empty] | 0.29924 | 0 | 0 | 0 | 0 | 0 | 0 | 0 |  | 0 | 0 | 0 | 0 | 0 | 0 | 0 | 0 | 0 | 0 | 0 | 0 | 0 | 0 | 0 | 0 | 0 | 0 | 0 | 0 | 0 | 0 | 0 | 0 | 0 | 0 | [10 empty] | 0 | 0 | 0 | 0
2014-04-07 | 20時 | 3.9968 | 0 | 0 | 0 | 3.6907 | [12 empty] | 28.6687 |  |  | 13.3622 | 13.3702 | [5 empty] | 0.34941 | 0 | 0 | 0 | [9 empty] | 0 | 0 | 0 | 0 | 0.28496 | 0 | 0 | 0 |  | 0 | 0 | 0 | 0 | 0 | 0 | 0 | 0 | 0 | 0 | 0 | 0 | 0 | 0 | 0 | 0 | 0 | 0 | 0 | 0 | 0 | 0 | 0 | 0 | 0 | 0 | [10 empty] | 0 | 0 | 0 | 0
2014-04-07 | 21時 | 4.5287 | 0 | 0 | 2.6559 | 1.6307 | [12 empty] | 28.4871 |  |  | 13.2547 | 13.2625 | [5 empty] | 0.38826 | 0 | 0 | 0 | [9 empty] | 0.23671 | 0 | 0 | 0 | 0.1997 | 0 | 0 | 0 |  | 0 | 0 | 0 | 0 | 0 | 0 | 0 | 0 | 0 | 0 | 0 | 0 | 0 | 0 | 0 | 0 | 0 | 0 | 0 | 0 | 0 | 0 | 0 | 0 | 0 | 0 | [10 empty] | 0 | 0 | 0 | 0
2014-04-07 | 22時 | 4.9329 | 0 | 0 | 1.6913 | 0 | [12 empty] | 28.3811 |  |  | 13.1908 | 13.1986 | [5 empty] | 0.41747 | 0 | 0 | 0 | [9 empty] | 0.20222 | 0 | 0 | 0 | 0 | 0 | 0 | 0 |  | 0 | 0 | 0 | 0 | 0 | 0 | 0 | 0 | 0 | 0 | 0 | 0 | 0 | 0 | 0 | 0 | 0 | 0 | 0 | 0 | 0 | 0 | 0 | 0 | 0 | 0 | [10 empty] | 0 | 0 | 0 | 0
2014-04-07 | 23時 | 0 | 0 | 0 | 0 | 0 | [12 empty] | 28.3118 |  |  | 13.1484 | 13.1563 | [5 empty] | 0 | 0 | 0 | 0 | [9 empty] | 0 | 0 | 0 | 0 | 0 | 0 | 0 | 0 |  | 0 | 0 | 0 | 0 | 0 | 0 | 0 | 0 | 0 | 0 | 0 | 0 | 0 | 0 | 0 | 0 | 0 | 0 | 0 | 0 | 0 | 0 | 0 | 0 | 0 | 0 | [10 empty] | 0 | 0 | 0 | 0
2014-04-08 | 0時 | 0 | 0 | 0 | 0 | 0 | [12 empty] | 28.2775 |  |  | 13.1274 | 13.1352 | [5 empty] | 0 | 0 | 0 | 0 | [9 empty] | 0 | 0 | 0 | 0 | 0 | 0 | 0 | 0 |  | 0 | 0 | 0 | 0 | 0 | 0 | 0 | 0 | 0 | 0 | 0 | 0 | 0 | 0 | 0 | 0 | 0 | 0 | 0 | 0 | 0 | 0 | 0 | 0 | 0 | 0 | [10 empty] | 0 | 0 | 0 | 0
2014-04-08 | 1時 | 0 | 0 | 0 | 0 | 0 | [12 empty] | 28.1097 |  |  | 13.0228 | 13.0305 | [5 empty] | 0 | 0 | 0 | 0 | [9 empty] | 0 | 0 | 0 | 0 | 0 | 0 | 0 | 0 |  | 0 | 0 | 0 | 0 | 0 | 0 | 0 | 0 | 0 | 0 | 0 | 0 | 0 | 0 | 0 | 0 | 0 | 0 | 0 | 0 | 0 | 0 | 0 | 0 | 0 | 0 | [10 empty] | 0 | 0 | 0 | 0
2014-04-08 | 2時 | 0 | 0 | 0 | 0 | 0 | [12 empty] | 27.98 |  |  | 12.9401 | 12.9478 | [5 empty] | 0 | 0 | 0 | 0 | [9 empty] | 0 | 0 | 0 | 0 | 0 | 0 | 0 | 0 |  | 0 | 0 | 0 | 0 | 0 | 0 | 0 | 0 | 0 | 0 | 0 | 0 | 0 | 0 | 0 | 0 | 0 | 0 | 0 | 0 | 0 | 0 | 0 | 0 | 0 | 0 | [10 empty] | 0 | 0 | 0 | 0
2014-04-08 | 3時 | 0 | 0 | 0 | 0 | 0 | [12 empty] | 27.9167 |  |  | 12.8991 | 12.9068 | [5 empty] | 0 | 0 | 0 | 0 | [9 empty] | 0 | 0 | 0 | 0 | 0 | 0 | 0 | 0 |  | 0 | 0 | 0 | 0 | 0 | 0 | 0 | 0 | 0 | 0 | 0 | 0 | 0 | 0 | 0 | 0 | 0 | 0 | 0 | 0 | 0 | 0 | 0 | 0 | 0 | 0 | [10 empty] | 0 | 0 | 0 | 0
2014-04-08 | 4時 | 0 | 0 | 0 | 0 | 0 | [12 empty] | 27.8854 |  |  | 12.8787 | 12.8864 | [5 empty] | 0 | 0 | 0 | 0 | [9 empty] | 0 | 0 | 0 | 0 | 0 | 0 | 0 | 0 |  | 0 | 0 | 0 | 0 | 0 | 0 | 0 | 0 | 0 | 0 | 0 | 0 | 0 | 0 | 0 | 0 | 0 | 0 | 0 | 0 | 0 | 0 | 0 | 0 | 0 | 0 | [10 empty] | 0 | 0 | 0 | 0
2014-04-08 | 5時 | 0 | 0 | 0 | 0 | 0 | [12 empty] | 27.8854 |  |  | 12.8787 | 12.8864 | [5 empty] | 0 | 0 | 0 | 0 | [9 empty] | 0 | 0 | 0 | 0 | 0 | 0 | 0 | 0 |  | 0 | 0 | 0 | 0 | 0 | 0 | 0 | 0 | 0 | 0 | 0 | 0 | 0 | 0 | 0 | 0 | 0 | 0 | 0 | 0 | 0 | 0 | 0 | 0 | 0 | 0 | [10 empty] | 0 | 0 | 0 | 0
2014-04-08 | 6時 | 0 | 0 | 0 | 0 | 0 | [12 empty] | 27.9167 |  |  | 12.8991 | 12.9068 | [5 empty] | 0 | 0 | 0 | 0 | [9 empty] | 0 | 0 | 0 | 0 | 0 | 0 | 0 | 0 |  | 0 | 0 | 0 | 0 | 0 | 0 | 0 | 0 | 0 | 0 | 0 | 0 | 0 | 0 | 0 | 0 | 0 | 0 | 0 | 0 | 0 | 0 | 0 | 0 | 0 | 0 | [10 empty] | 0 | 0 | 0 | 0
2014-04-08 | 7時 | 20.5195 | 0 | 0 | 7.1758 | 0 | [12 empty] | 28.0769 |  |  | 13.002 | 13.0098 | [5 empty] | 2.011 | 0 | 0 | 0 | [9 empty] | 0.54307 | 0 | 0 | 0 | 0 | 0 | 0 | 0 |  | 0 | 0 | 0 | 0 | 0 | 0 | 0 | 0 | 0 | 0 | 0 | 0 | 0 | 0 | 0 | 0 | 0 | 0 | 0 | 0 | 0 | 0 | 0 | 0 | 0 | 0 | [10 empty] | 0 | 0 | 0 | 0
2014-04-08 | 8時 | 6.3798 | 0 | 0 | 2.2111 | 6.3688 | [12 empty] | 28.4162 |  |  | 13.212 | 13.2199 | [5 empty] | 0.50875 | 0 | 0 | 0 | [9 empty] | 0.21942 | 0 | 0 | 0 | 0.46629 | 0 | 0 | 0 |  | 0 | 0 | 0 | 0 | 0 | 0 | 0 | 0 | 0 | 0 | 0 | 0 | 0 | 0 | 0 | 0 | 0 | 0 | 0 | 0 | 0 | 0 | 0 | 0 | 0 | 0 | [10 empty] | 0 | 0 | 0 | 0
2014-04-08 | 9時 | 3.8395 | 0 | 0 | 1.2532 | 1.6447 | [12 empty] | 28.895 |  |  | 13.4932 | 13.5012 | [5 empty] | 0.33257 | 0 | 0 | 0 | [9 empty] | 0.18738 | 0 | 0 | 0 | 0.19697 | 0 | 0 | 0 |  | 0 | 0 | 0 | 0 | 0 | 0 | 0 | 0 | 0 | 0 | 0 | 0 | 0 | 0 | 0 | 0 | 0 | 0 | 0 | 0 | 0 | 0 | 0 | 0 | 0 | 0 | [10 empty] | 0 | 0 | 0 | 0
2014-04-08 | 10時 | 2.6816 | 0 | 0 | 0.81375 | 0.97603 | [12 empty] | 29.0509 |  |  | 13.5815 | 13.5896 | [5 empty] | 0.26173 | 0 | 0 | 0 | [9 empty] | 0.17901 | 0 | 0 | 0 | 0.18141 | 0 | 0 | 0 |  | 0 | 0 | 0 | 0 | 0 | 0 | 0 | 0 | 0 | 0 | 0 | 0 | 0 | 0 | 0 | 0 | 0 | 0 | 0 | 0 | 0 | 0 | 0 | 0 | 0 | 0 | [10 empty] | 0 | 0 | 0 | 0
2014-04-08 | 11時 | 2.5027 | 0 | 0 | 0 | 0.40538 | [12 empty] | 29.1704 |  |  | 13.6484 | 13.6565 | [5 empty] | 0.24885 | 0 | 0 | 0 | [9 empty] | 0 | 0 | 0 | 0 | 0.17488 | 0 | 0 | 0 |  | 0 | 0 | 0 | 0 | 0 | 0 | 0 | 0 | 0 | 0 | 0 | 0 | 0 | 0 | 0 | 0 | 0 | 0 | 0 | 0 | 0 | 0 | 0 | 0 | 0 | 0 | [10 empty] | 0 | 0 | 0 | 0
2014-04-08 | 12時 | 1.8301 | 0 | 0 | 0 | 0 | [12 empty] | 29.0509 |  |  | 13.5815 | 13.5896 | [5 empty] | 0.21463 | 0 | 0 | 0 | [9 empty] | 0 | 0 | 0 | 0 | 0 | 0 | 0 | 0 |  | 0 | 0 | 0 | 0 | 0 | 0 | 0 | 0 | 0 | 0 | 0 | 0 | 0 | 0 | 0 | 0 | 0 | 0 | 0 | 0 | 0 | 0 | 0 | 0 | 0 | 0 | [10 empty] | 0 | 0 | 0 | 0
2014-04-08 | 13時 | 0 | 0 | 0 | 0 | 0 | [12 empty] | 29.2923 |  |  | 13.7158 | 13.7239 | [5 empty] | 0 | 0 | 0 | 0 | [9 empty] | 0 | 0 | 0 | 0 | 0 | 0 | 0 | 0 |  | 0 | 0 | 0 | 0 | 0 | 0 | 0 | 0 | 0 | 0 | 0 | 0 | 0 | 0 | 0 | 0 | 0 | 0 | 0 | 0 | 0 | 0 | 0 | 0 | 0 | 0 | [10 empty] | 0 | 0 | 0 | 0
2014-04-08 | 14時 | 0 | 0 | 0 | 0 | 0 | [12 empty] | 29.0509 |  |  | 13.5815 | 13.5896 | [5 empty] | 0 | 0 | 0 | 0 | [9 empty] | 0 | 0 | 0 | 0 | 0 | 0 | 0 | 0 |  | 0 | 0 | 0 | 0 | 0 | 0 | 0 | 0 | 0 | 0 | 0 | 0 | 0 | 0 | 0 | 0 | 0 | 0 | 0 | 0 | 0 | 0 | 0 | 0 | 0 | 0 | [10 empty] | 0 | 0 | 0 | 0
2014-04-08 | 15時 | 5.3094 | 0 | 0 | 2.1285 | 0 | [12 empty] | 28.9724 |  |  | 13.5372 | 13.5453 | [5 empty] | 0.41825 | 0 | 0 | 0 | [9 empty] | 0.21131 | 0 | 0 | 0 | 0 | 0 | 0 | 0 |  | 0 | 0 | 0 | 0 | 0 | 0 | 0 | 0 | 0 | 0 | 0 | 0 | 0 | 0 | 0 | 0 | 0 | 0 | 0 | 0 | 0 | 0 | 0 | 0 | 0 | 0 | [10 empty] | 0 | 0 | 0 | 0
2014-04-08 | 16時 | 6.0666 | 0 | 0 | 1.3363 | 0 | [12 empty] | 28.4871 |  |  | 13.2547 | 13.2625 | [5 empty] | 0.48528 | 0 | 0 | 0 | [9 empty] | 0.19203 | 0 | 0 | 0 | 0 | 0 | 0 | 0 |  | 0 | 0 | 0 | 0 | 0 | 0 | 0 | 0 | 0 | 0 | 0 | 0 | 0 | 0 | 0 | 0 | 0 | 0 | 0 | 0 | 0 | 0 | 0 | 0 | 0 | 0 | [10 empty] | 0 | 0 | 0 | 0
2014-04-08 | 17時 | 7.2177 | 0 | 0 | 1.8046 | 0 | [12 empty] | 28.012 |  |  | 12.9607 | 12.9684 | [5 empty] | 0.58351 | 0 | 0 | 0 | [9 empty] | 0.20901 | 0 | 0 | 0 | 0 | 0 | 0 | 0 |  | 0 | 0 | 0 | 0 | 0 | 0 | 0 | 0 | 0 | 0 | 0 | 0 | 0 | 0 | 0 | 0 | 0 | 0 | 0 | 0 | 0 | 0 | 0 | 0 | 0 | 0 | [10 empty] | 0 | 0 | 0 | 0
2014-04-08 | 18時 | 4.3885 | 0 | 0 | 0 | 0 | [12 empty] | 27.7628 |  |  | 12.7976 | 12.8052 | [5 empty] | 0.40883 | 0 | 0 | 0 | [9 empty] | 0 | 0 | 0 | 0 | 0 | 0 | 0 | 0 |  | 0 | 0 | 0 | 0 | 0 | 0 | 0 | 0 | 0 | 0 | 0 | 0 | 0 | 0 | 0 | 0 | 0 | 0 | 0 | 0 | 0 | 0 | 0 | 0 | 0 | 0 | [10 empty] | 0 | 0 | 0 | 0
2014-04-08 | 19時 | 5.0236 | 0 | 0 | 3.0947 | 4.7645 | [12 empty] | 27.5864 |  |  | 12.6775 | 12.6851 | [5 empty] | 0.45832 | 0 | 0 | 0 | [9 empty] | 0.27065 | 0 | 0 | 0 | 0.37541 | 0 | 0 | 0 |  | 0 | 0 | 0 | 0 | 0 | 0 | 0 | 0 | 0 | 0 | 0 | 0 | 0 | 0 | 0 | 0 | 0 | 0 | 0 | 0 | 0 | 0 | 0 | 0 | 0 | 0 | [10 empty] | 0 | 0 | 0 | 0
2014-04-08 | 20時 | 5.3231 | 0 | 0 | 2.2079 | 2.0679 | [12 empty] | 27.4191 |  |  | 12.5595 | 12.567 | [5 empty] | 0.48664 | 0 | 0 | 0 | [9 empty] | 0.23053 | 0 | 0 | 0 | 0.22495 | 0 | 0 | 0 |  | 0 | 0 | 0 | 0 | 0 | 0 | 0 | 0 | 0 | 0 | 0 | 0 | 0 | 0 | 0 | 0 | 0 | 0 | 0 | 0 | 0 | 0 | 0 | 0 | 0 | 0 | [10 empty] | 0 | 0 | 0 | 0
2014-04-08 | 21時 | 5.9372 | 0 | 0 | 1.8438 | 1.9092 | [12 empty] | 27.2608 |  |  | 12.4434 | 12.4509 | [5 empty] | 0.53654 | 0 | 0 | 0 | [9 empty] | 0.21838 | 0 | 0 | 0 | 0.22086 | 0 | 0 | 0 |  | 0 | 0 | 0 | 0 | 0 | 0 | 0 | 0 | 0 | 0 | 0 | 0 | 0 | 0 | 0 | 0 | 0 | 0 | 0 | 0 | 0 | 0 | 0 | 0 | 0 | 0 | [10 empty] | 0 | 0 | 0 | 0
2014-04-08 | 22時 | 0 | 0 | 0 | 0 | 0 | [12 empty] | 27.0405 |  |  | 12.273 | 12.2804 | [5 empty] | 0 | 0 | 0 | 0 | [9 empty] | 0 | 0 | 0 | 0 | 0 | 0 | 0 | 0 |  | 0 | 0 | 0 | 0 | 0 | 0 | 0 | 0 | 0 | 0 | 0 | 0 | 0 | 0 | 0 | 0 | 0 | 0 | 0 | 0 | 0 | 0 | 0 | 0 | 0 | 0 | [10 empty] | 0 | 0 | 0 | 0
2014-04-08 | 23時 | 0 | 0 | 0 | 0 | 0 | [12 empty] | 27.1117 |  |  | 12.3293 | 12.3367 | [5 empty] | 0 | 0 | 0 | 0 | [9 empty] | 0 | 0 | 0 | 0 | 0 | 0 | 0 | 0 |  | 0 | 0 | 0 | 0 | 0 | 0 | 0 | 0 | 0 | 0 | 0 | 0 | 0 | 0 | 0 | 0 | 0 | 0 | 0 | 0 | 0 | 0 | 0 | 0 | 0 | 0 | [10 empty] | 0 | 0 | 0 | 0
2014-04-09 | 0時 | 0 | 0 | 0 | 0 | 0 | [12 empty] | 26.8618 |  |  | 12.1252 | 12.1326 | [5 empty] | 0 | 0 | 0 | 0 | [9 empty] | 0 | 0 | 0 | 0 | 0 | 0 | 0 | 0 |  | 0 | 0 | 0 | 0 | 0 | 0 | 0 | 0 | 0 | 0 | 0 | 0 | 0 | 0 | 0 | 0 | 0 | 0 | 0 | 0 | 0 | 0 | 0 | 0 | 0 | 0 | [10 empty] | 0 | 0 | 0 | 0
2014-04-09 | 1時 | 0 | 0 | 0 | 0 | 0 | [12 empty] | 26.68 |  |  | 11.9632 | 11.9705 | [5 empty] | 0 | 0 | 0 | 0 | [9 empty] | 0 | 0 | 0 | 0 | 0 | 0 | 0 | 0 |  | 0 | 0 | 0 | 0 | 0 | 0 | 0 | 0 | 0 | 0 | 0 | 0 | 0 | 0 | 0 | 0 | 0 | 0 | 0 | 0 | 0 | 0 | 0 | 0 | 0 | 0 | [10 empty] | 0 | 0 | 0 | 0
2014-04-09 | 2時 | 0 | 0 | 0 | 0 | 0 | [12 empty] | 20.4726 |  |  | 9.1438 | 9.1495 | [5 empty] | 0 | 0 | 0 | 0 | [9 empty] | 0 | 0 | 0 | 0 | 0 | 0 | 0 | 0 |  | 0 | 0 | 0 | 0 | 0 | 0 | 0 | 0 | 0 | 0 | 0 | 0 | 0 | 0 | 0 | 0 | 0 | 0 | 0 | 0 | 0 | 0 | 0 | 0 | 0 | 0 | [10 empty] | 0 | 0 | 0 | 0
2014-04-09 | 3時 | 0 | 0 | 0 | 0 | 0 | [12 empty] | 20.4456 |  |  | 9.117 | 9.1226 | [5 empty] | 0 | 0 | 0 | 0 | [9 empty] | 0 | 0 | 0 | 0 | 0 | 0 | 0 | 0 |  | 0 | 0 | 0 | 0 | 0 | 0 | 0 | 0 | 0 | 0 | 0 | 0 | 0 | 0 | 0 | 0 | 0 | 0 | 0 | 0 | 0 | 0 | 0 | 0 | 0 | 0 | [10 empty] | 0 | 0 | 0 | 0
2014-04-09 | 4時 | 0 | 0 | 0 | 0 | 0 | [12 empty] | 20.3571 |  |  | 9.0244 | 9.03 | [5 empty] | 0 | 0 | 0 | 0 | [9 empty] | 0 | 0 | 0 | 0 | 0 | 0 | 0 | 0 |  | 0 | 0 | 0 | 0 | 0 | 0 | 0 | 0 | 0 | 0 | 0 | 0 | 0 | 0 | 0 | 0 | 0 | 0 | 0 | 0 | 0 | 0 | 0 | 0 | 0 | 0 | [10 empty] | 0 | 0 | 0 | 0
2014-04-09 | 5時 | 0 | 0 | 0 | 0 | 0 | [12 empty] | 20.4193 |  |  | 9.0903 | 9.0959 | [5 empty] | 0 | 0 | 0 | 0 | [9 empty] | 0 | 0 | 0 | 0 | 0 | 0 | 0 | 0 |  | 0 | 0 | 0 | 0 | 0 | 0 | 0 | 0 | 0 | 0 | 0 | 0 | 0 | 0 | 0 | 0 | 0 | 0 | 0 | 0 | 0 | 0 | 0 | 0 | 0 | 0 | [10 empty] | 0 | 0 | 0 | 0
2014-04-09 | 6時 | 0 | 0 | 0 | 0 | 0 | [12 empty] | 26.8832 |  |  | 12.1435 | 12.1509 | [5 empty] | 0 | 0 | 0 | 0 | [9 empty] | 0 | 0 | 0 | 0 | 0 | 0 | 0 | 0 |  | 0 | 0 | 0 | 0 | 0 | 0 | 0 | 0 | 0 | 0 | 0 | 0 | 0 | 0 | 0 | 0 | 0 | 0 | 0 | 0 | 0 | 0 | 0 | 0 | 0 | 0 | [10 empty] | 0 | 0 | 0 | 0
2014-04-09 | 7時 | 21.5555 | 0 | 0 | 9.4279 | 0 | [12 empty] | 27.703 |  |  | 12.7573 | 12.765 | [5 empty] | 2.2201 | 0 | 0 | 0 | [9 empty] | 0.774 | 0 | 0 | 0 | 0 | 0 | 0 | 0 |  | 0 | 0 | 0 | 0 | 0 | 0 | 0 | 0 | 0 | 0 | 0 | 0 | 0 | 0 | 0 | 0 | 0 | 0 | 0 | 0 | 0 | 0 | 0 | 0 | 0 | 0 | [10 empty] | 0 | 0 | 0 | 0
2014-04-09 | 8時 | 3.4892 | 0 | 0 | 2.0609 | 6.5839 | [12 empty] | 28.7058 |  |  | 13.3839 | 13.3919 | [5 empty] | 0.31802 | 0 | 0 | 0 | [9 empty] | 0.2113 | 0 | 0 | 0 | 0.47284 | 0 | 0 | 0 |  | 0 | 0 | 0 | 0 | 0 | 0 | 0 | 0 | 0 | 0 | 0 | 0 | 0 | 0 | 0 | 0 | 0 | 0 | 0 | 0 | 0 | 0 | 0 | 0 | 0 | 0 | [10 empty] | 0 | 0 | 0 | 0
2014-04-09 | 9時 | 0.3977 | 0 | 0 | 0.40663 | 0.48873 | [12 empty] | 29.5004 |  |  | 13.8291 | 13.8373 | [5 empty] | 0.13384 | 0 | 0 | 0 | [9 empty] | 0.17301 | 0 | 0 | 0 | 0.17355 | 0 | 0 | 0 |  | 0 | 0 | 0 | 0 | 0 | 0 | 0 | 0 | 0 | 0 | 0 | 0 | 0 | 0 | 0 | 0 | 0 | 0 | 0 | 0 | 0 | 0 | 0 | 0 | 0 | 0 | [10 empty] | 0 | 0 | 0 | 0
2014-04-09 | 10時 | 0.04454 | 0 | 0 | 0.010061 | 0.0095949 | [12 empty] | 29.9354 |  |  | 14.06 | 14.0683 | [5 empty] | 0.11496 | 0 | 0 | 0 | [9 empty] | 0.17056 | 0 | 0 | 0 | 0.17065 | 0 | 0 | 0 |  | 0 | 0 | 0 | 0 | 0 | 0 | 0 | 0 | 0 | 0 | 0 | 0 | 0 | 0 | 0 | 0 | 0 | 0 | 0 | 0 | 0 | 0 | 0 | 0 | 0 | 0 | [10 empty] | 0 | 0 | 0 | 0
2014-04-09 | 11時 | 0.09189 | 0 | 0 | 0 | 0.0087219 | [12 empty] | 30.4431 |  |  | 14.3202 | 14.3287 | [5 empty] | 0.11516 | 0 | 0 | 0 | [9 empty] | 0 | 0 | 0 | 0 | 0.16839 | 0 | 0 | 0 |  | 0 | 0 | 0 | 0 | 0 | 0 | 0 | 0 | 0 | 0 | 0 | 0 | 0 | 0 | 0 | 0 | 0 | 0 | 0 | 0 | 0 | 0 | 0 | 0 | 0 | 0 | [10 empty] | 0 | 0 | 0 | 0
2014-04-09 | 12時 | 0.048155 | 0 | 0 | 0 | 0 | [12 empty] | 30.8812 |  |  | 14.5381 | 14.5467 | [5 empty] | 0.112 | 0 | 0 | 0 | [9 empty] | 0 | 0 | 0 | 0 | 0 | 0 | 0 | 0 |  | 0 | 0 | 0 | 0 | 0 | 0 | 0 | 0 | 0 | 0 | 0 | 0 | 0 | 0 | 0 | 0 | 0 | 0 | 0 | 0 | 0 | 0 | 0 | 0 | 0 | 0 | [10 empty] | 0 | 0 | 0 | 0
2014-04-09 | 13時 | 0 | 0 | 0 | 0 | 0 | [12 empty] | 31.4443 |  |  | 14.8105 | 14.8193 | [5 empty] | 0 | 0 | 0 | 0 | [9 empty] | 0 | 0 | 0 | 0 | 0 | 0 | 0 | 0 |  | 0 | 0 | 0 | 0 | 0 | 0 | 0 | 0 | 0 | 0 | 0 | 0 | 0 | 0 | 0 | 0 | 0 | 0 | 0 | 0 | 0 | 0 | 0 | 0 | 0 | 0 | [10 empty] | 0 | 0 | 0 | 0
2014-04-09 | 14時 | 0 | 0 | 0 | 0 | 0 | [12 empty] | 31.3919 |  |  | 14.7854 | 14.7942 | [5 empty] | 0 | 0 | 0 | 0 | [9 empty] | 0 | 0 | 0 | 0 | 0 | 0 | 0 | 0 |  | 0 | 0 | 0 | 0 | 0 | 0 | 0 | 0 | 0 | 0 | 0 | 0 | 0 | 0 | 0 | 0 | 0 | 0 | 0 | 0 | 0 | 0 | 0 | 0 | 0 | 0 | [10 empty] | 0 | 0 | 0 | 0
2014-04-09 | 15時 | 1.1379 | 0 | 0 | 0.031633 | 0 | [12 empty] | 30.8812 |  |  | 14.5381 | 14.5467 | [5 empty] | 0.15369 | 0 | 0 | 0 | [9 empty] | 0.16656 | 0 | 0 | 0 | 0 | 0 | 0 | 0 |  | 0 | 0 | 0 | 0 | 0 | 0 | 0 | 0 | 0 | 0 | 0 | 0 | 0 | 0 | 0 | 0 | 0 | 0 | 0 | 0 | 0 | 0 | 0 | 0 | 0 | 0 | [10 empty] | 0 | 0 | 0 | 0
2014-04-09 | 16時 | 2.7862 | 0 | 0 | 0.14932 | 0 | [12 empty] | 30.3957 |  |  | 14.2963 | 14.3048 | [5 empty] | 0.23565 | 0 | 0 | 0 | [9 empty] | 0.16829 | 0 | 0 | 0 | 0 | 0 | 0 | 0 |  | 0 | 0 | 0 | 0 | 0 | 0 | 0 | 0 | 0 | 0 | 0 | 0 | 0 | 0 | 0 | 0 | 0 | 0 | 0 | 0 | 0 | 0 | 0 | 0 | 0 | 0 | [10 empty] | 0 | 0 | 0 | 0
2014-04-09 | 17時 | 3.9069 | 0 | 0 | 0.71074 | 0 | [12 empty] | 29.7584 |  |  | 13.967 | 13.9752 | [5 empty] | 0.3103 | 0 | 0 | 0 | [9 empty] | 0.17402 | 0 | 0 | 0 | 0 | 0 | 0 | 0 |  | 0 | 0 | 0 | 0 | 0 | 0 | 0 | 0 | 0 | 0 | 0 | 0 | 0 | 0 | 0 | 0 | 0 | 0 | 0 | 0 | 0 | 0 | 0 | 0 | 0 | 0 | [10 empty] | 0 | 0 | 0 | 0
2014-04-09 | 18時 | 2.2561 | 0 | 0 | 0 | 0 | [12 empty] | 29.2923 |  |  | 13.7158 | 13.7239 | [5 empty] | 0.23266 | 0 | 0 | 0 | [9 empty] | 0 | 0 | 0 | 0 | 0 | 0 | 0 | 0 |  | 0 | 0 | 0 | 0 | 0 | 0 | 0 | 0 | 0 | 0 | 0 | 0 | 0 | 0 | 0 | 0 | 0 | 0 | 0 | 0 | 0 | 0 | 0 | 0 | 0 | 0 | [10 empty] | 0 | 0 | 0 | 0
2014-04-09 | 19時 | 3.0975 | 0 | 0 | 1.6192 | 2.6621 | [12 empty] | 28.9336 |  |  | 13.5152 | 13.5232 | [5 empty] | 0.28841 | 0 | 0 | 0 | [9 empty] | 0.19591 | 0 | 0 | 0 | 0.23211 | 0 | 0 | 0 |  | 0 | 0 | 0 | 0 | 0 | 0 | 0 | 0 | 0 | 0 | 0 | 0 | 0 | 0 | 0 | 0 | 0 | 0 | 0 | 0 | 0 | 0 | 0 | 0 | 0 | 0 | [10 empty] | 0 | 0 | 0 | 0
2014-04-09 | 20時 | 3.4915 | 0 | 0 | 1.3868 | 1.273 | [12 empty] | 28.7058 |  |  | 13.3839 | 13.3919 | [5 empty] | 0.31815 | 0 | 0 | 0 | [9 empty] | 0.19164 | 0 | 0 | 0 | 0.18916 | 0 | 0 | 0 |  | 0 | 0 | 0 | 0 | 0 | 0 | 0 | 0 | 0 | 0 | 0 | 0 | 0 | 0 | 0 | 0 | 0 | 0 | 0 | 0 | 0 | 0 | 0 | 0 | 0 | 0 | [10 empty] | 0 | 0 | 0 | 0
2014-04-09 | 21時 | 4.3563 | 0 | 0 | 1.1761 | 1.3185 | [12 empty] | 28.1097 |  |  | 13.0228 | 13.0305 | [5 empty] | 0.39221 | 0 | 0 | 0 | [9 empty] | 0.19138 | 0 | 0 | 0 | 0.19461 | 0 | 0 | 0 |  | 0 | 0 | 0 | 0 | 0 | 0 | 0 | 0 | 0 | 0 | 0 | 0 | 0 | 0 | 0 | 0 | 0 | 0 | 0 | 0 | 0 | 0 | 0 | 0 | 0 | 0 | [10 empty] | 0 | 0 | 0 | 0
2014-04-09 | 22時 | 0 | 0 | 0 | 0 | 0 | [12 empty] | 27.6152 |  |  | 12.6974 | 12.705 | [5 empty] | 0 | 0 | 0 | 0 | [9 empty] | 0 | 0 | 0 | 0 | 0 | 0 | 0 | 0 |  | 0 | 0 | 0 | 0 | 0 | 0 | 0 | 0 | 0 | 0 | 0 | 0 | 0 | 0 | 0 | 0 | 0 | 0 | 0 | 0 | 0 | 0 | 0 | 0 | 0 | 0 | [10 empty] | 0 | 0 | 0 | 0
2014-04-09 | 23時 | 0 | 0 | 0 | 0 | 0 | [12 empty] | 27.4463 |  |  | 12.579 | 12.5866 | [5 empty] | 0 | 0 | 0 | 0 | [9 empty] | 0 | 0 | 0 | 0 | 0 | 0 | 0 | 0 |  | 0 | 0 | 0 | 0 | 0 | 0 | 0 | 0 | 0 | 0 | 0 | 0 | 0 | 0 | 0 | 0 | 0 | 0 | 0 | 0 | 0 | 0 | 0 | 0 | 0 | 0 | [10 empty] | 0 | 0 | 0 | 0
2014-04-10 | 0時 | 0 | 0 | 0 | 0 | 0 | [12 empty] | 27.3921 |  |  | 12.54 | 12.5475 | [5 empty] | 0 | 0 | 0 | 0 | [9 empty] | 0 | 0 | 0 | 0 | 0 | 0 | 0 | 0 |  | 0 | 0 | 0 | 0 | 0 | 0 | 0 | 0 | 0 | 0 | 0 | 0 | 0 | 0 | 0 | 0 | 0 | 0 | 0 | 0 | 0 | 0 | 0 | 0 | 0 | 0 | [10 empty] | 0 | 0 | 0 | 0
2014-04-10 | 1時 | 0 | 0 | 0 | 0 | 0 | [12 empty] | 27.3653 |  |  | 12.5205 | 12.5281 | [5 empty] | 0 | 0 | 0 | 0 | [9 empty] | 0 | 0 | 0 | 0 | 0 | 0 | 0 | 0 |  | 0 | 0 | 0 | 0 | 0 | 0 | 0 | 0 | 0 | 0 | 0 | 0 | 0 | 0 | 0 | 0 | 0 | 0 | 0 | 0 | 0 | 0 | 0 | 0 | 0 | 0 | [10 empty] | 0 | 0 | 0 | 0
2014-04-10 | 2時 | 0 | 0 | 0 | 0 | 0 | [12 empty] | 27.4191 |  |  | 12.5595 | 12.567 | [5 empty] | 0 | 0 | 0 | 0 | [9 empty] | 0 | 0 | 0 | 0 | 0 | 0 | 0 | 0 |  | 0 | 0 | 0 | 0 | 0 | 0 | 0 | 0 | 0 | 0 | 0 | 0 | 0 | 0 | 0 | 0 | 0 | 0 | 0 | 0 | 0 | 0 | 0 | 0 | 0 | 0 | [10 empty] | 0 | 0 | 0 | 0
2014-04-10 | 3時 | 0 | 0 | 0 | 0 | 0 | [12 empty] | 27.4738 |  |  | 12.5986 | 12.6062 | [5 empty] | 0 | 0 | 0 | 0 | [9 empty] | 0 | 0 | 0 | 0 | 0 | 0 | 0 | 0 |  | 0 | 0 | 0 | 0 | 0 | 0 | 0 | 0 | 0 | 0 | 0 | 0 | 0 | 0 | 0 | 0 | 0 | 0 | 0 | 0 | 0 | 0 | 0 | 0 | 0 | 0 | [10 empty] | 0 | 0 | 0 | 0
2014-04-10 | 4時 | 0 | 0 | 0 | 0 | 0 | [12 empty] | 27.5579 |  |  | 12.6577 | 12.6653 | [5 empty] | 0 | 0 | 0 | 0 | [9 empty] | 0 | 0 | 0 | 0 | 0 | 0 | 0 | 0 |  | 0 | 0 | 0 | 0 | 0 | 0 | 0 | 0 | 0 | 0 | 0 | 0 | 0 | 0 | 0 | 0 | 0 | 0 | 0 | 0 | 0 | 0 | 0 | 0 | 0 | 0 | [10 empty] | 0 | 0 | 0 | 0
2014-04-10 | 5時 | 23.2623 | 0 | 0 | 0 | 0 | [12 empty] | 27.6734 |  |  | 12.7373 | 12.7449 | [5 empty] | 2.5558 | 0 | 0 | 0 | [9 empty] | 0 | 0 | 0 | 0 | 0 | 0 | 0 | 0 |  | 0 | 0 | 0 | 0 | 0 | 0 | 0 | 0 | 0 | 0 | 0 | 0 | 0 | 0 | 0 | 0 | 0 | 0 | 0 | 0 | 0 | 0 | 0 | 0 | 0 | 0 | [10 empty] | 0 | 0 | 0 | 0
2014-04-10 | 6時 | 7.6967 | 0 | 0 | 0 | 0 | [12 empty] | 28.1097 |  |  | 13.0228 | 13.0305 | [5 empty] | 0.61202 | 0 | 0 | 0 | [9 empty] | 0 | 0 | 0 | 0 | 0 | 0 | 0 | 0 |  | 0 | 0 | 0 | 0 | 0 | 0 | 0 | 0 | 0 | 0 | 0 | 0 | 0 | 0 | 0 | 0 | 0 | 0 | 0 | 0 | 0 | 0 | 0 | 0 | 0 | 0 | [10 empty] | 0 | 0 | 0 | 0
2014-04-10 | 7時 | 6.0234 | 0 | 0 | 0 | 0 | [12 empty] | 28.3463 |  |  | 13.1696 | 13.1774 | [5 empty] | 0.48845 | 0 | 0 | 0 | [9 empty] | 0 | 0 | 0 | 0 | 0 | 0 | 0 | 0 |  | 0 | 0 | 0 | 0 | 0 | 0 | 0 | 0 | 0 | 0 | 0 | 0 | 0 | 0 | 0 | 0 | 0 | 0 | 0 | 0 | 0 | 0 | 0 | 0 | 0 | 0 | [10 empty] | 0 | 0 | 0 | 0
2014-04-10 | 8時 | 4.8001 | 0 | 0 | 0 | 0 | [12 empty] | 29.4164 |  |  | 13.7836 | 13.7918 | [5 empty] | 0.372 | 0 | 0 | 0 | [9 empty] | 0 | 0 | 0 | 0 | 0 | 0 | 0 | 0 |  | 0 | 0 | 0 | 0 | 0 | 0 | 0 | 0 | 0 | 0 | 0 | 0 | 0 | 0 | 0 | 0 | 0 | 0 | 0 | 0 | 0 | 0 | 0 | 0 | 0 | 0 | [10 empty] | 0 | 0 | 0 | 0
2014-04-10 | 9時 | 0 | 0 | 0 | 0 | 0 | [12 empty] | 29.7148 |  |  | 13.9439 | 13.9521 | [5 empty] | 0 | 0 | 0 | 0 | [9 empty] | 0 | 0 | 0 | 0 | 0 | 0 | 0 | 0 |  | 0 | 0 | 0 | 0 | 0 | 0 | 0 | 0 | 0 | 0 | 0 | 0 | 0 | 0 | 0 | 0 | 0 | 0 | 0 | 0 | 0 | 0 | 0 | 0 | 0 | 0 | [10 empty] | 0 | 0 | 0 | 0
2014-04-10 | 10時 | 0 | 0 | 0 | 0 | 0 | [12 empty] | 29.7584 |  |  | 13.967 | 13.9752 | [5 empty] | 0 | 0 | 0 | 0 | [9 empty] | 0 | 0 | 0 | 0 | 0 | 0 | 0 | 0 |  | 0 | 0 | 0 | 0 | 0 | 0 | 0 | 0 | 0 | 0 | 0 | 0 | 0 | 0 | 0 | 0 | 0 | 0 | 0 | 0 | 0 | 0 | 0 | 0 | 0 | 0 | [10 empty] | 0 | 0 | 0 | 0
2014-04-10 | 11時 | 7.6449 | 0 | 0 | 0 | 0 | [12 empty] | 30.684 |  |  | 14.4407 | 14.4493 | [5 empty] | 0.51045 | 0 | 0 | 0 | [9 empty] | 0 | 0 | 0 | 0 | 0 | 0 | 0 | 0 |  | 0 | 0 | 0 | 0 | 0 | 0 | 0 | 0 | 0 | 0 | 0 | 0 | 0 | 0 | 0 | 0 | 0 | 0 | 0 | 0 | 0 | 0 | 0 | 0 | 0 | 0 | [10 empty] | 0 | 0 | 0 | 0
2014-04-10 | 12時 | 2.8911 | 0 | 0 | 0 | 0 | [12 empty] | 30.3486 |  |  | 14.2724 | 14.2809 | [5 empty] | 0.24186 | 0 | 0 | 0 | [9 empty] | 0 | 0 | 0 | 0 | 0 | 0 | 0 | 0 |  | 0 | 0 | 0 | 0 | 0 | 0 | 0 | 0 | 0 | 0 | 0 | 0 | 0 | 0 | 0 | 0 | 0 | 0 | 0 | 0 | 0 | 0 | 0 | 0 | 0 | 0 | [10 empty] | 0 | 0 | 0 | 0
2014-04-10 | 13時 | 0 | 0 | 0 | 0 | 0 | [12 empty] | 30.5869 |  |  | 14.3924 | 14.4009 | [5 empty] | 0 | 0 | 0 | 0 | [9 empty] | 0 | 0 | 0 | 0 | 0 | 0 | 0 | 0 |  | 0 | 0 | 0 | 0 | 0 | 0 | 0 | 0 | 0 | 0 | 0 | 0 | 0 | 0 | 0 | 0 | 0 | 0 | 0 | 0 | 0 | 0 | 0 | 0 | 0 | 0 | [10 empty] | 0 | 0 | 0 | 0
2014-04-10 | 14時 | 0 | 0 | 0 | 0 | 0 | [12 empty] | 30.0255 |  |  | 14.1068 | 14.1151 | [5 empty] | 0 | 0 | 0 | 0 | [9 empty] | 0 | 0 | 0 | 0 | 0 | 0 | 0 | 0 |  | 0 | 0 | 0 | 0 | 0 | 0 | 0 | 0 | 0 | 0 | 0 | 0 | 0 | 0 | 0 | 0 | 0 | 0 | 0 | 0 | 0 | 0 | 0 | 0 | 0 | 0 | [10 empty] | 0 | 0 | 0 | 0
2014-04-10 | 15時 | 7.4823 | 0 | 0 | 0 | 0 | [12 empty] | 29.0115 |  |  | 13.5594 | 13.5674 | [5 empty] | 0.55817 | 0 | 0 | 0 | [9 empty] | 0 | 0 | 0 | 0 | 0 | 0 | 0 | 0 |  | 0 | 0 | 0 | 0 | 0 | 0 | 0 | 0 | 0 | 0 | 0 | 0 | 0 | 0 | 0 | 0 | 0 | 0 | 0 | 0 | 0 | 0 | 0 | 0 | 0 | 0 | [10 empty] | 0 | 0 | 0 | 0
2014-04-10 | 16時 | 4.4594 | 0 | 0 | 0 | 0 | [12 empty] | 28.895 |  |  | 13.4932 | 13.5012 | [5 empty] | 0.36933 | 0 | 0 | 0 | [9 empty] | 0 | 0 | 0 | 0 | 0 | 0 | 0 | 0 |  | 0 | 0 | 0 | 0 | 0 | 0 | 0 | 0 | 0 | 0 | 0 | 0 | 0 | 0 | 0 | 0 | 0 | 0 | 0 | 0 | 0 | 0 | 0 | 0 | 0 | 0 | [10 empty] | 0 | 0 | 0 | 0
2014-04-10 | 17時 | 7.0526 | 0 | 0 | 0 | 5.4805 | [12 empty] | 22.1612 |  |  | 10.3391 | 10.3453 | [5 empty] | 0.68856 | 0 | 0 | 0 | [9 empty] | 0 | 0 | 0 | 0 | 0.51113 | 0 | 0 | 0 |  | 0 | 0 | 0 | 0 | 0 | 0 | 0 | 0 | 0 | 0 | 0 | 0 | 0 | 0 | 0 | 0 | 0 | 0 | 0 | 0 | 0 | 0 | 0 | 0 | 0 | 0 | [10 empty] | 0 | 0 | 0 | 0
2014-04-10 | 18時 | 7.1225 | 0 | 0 | 0 | 0 | [12 empty] | 22.1322 |  |  | 10.3224 | 10.3285 | [5 empty] | 0.69701 | 0 | 0 | 0 | [9 empty] | 0 | 0 | 0 | 0 | 0 | 0 | 0 | 0 |  | 0 | 0 | 0 | 0 | 0 | 0 | 0 | 0 | 0 | 0 | 0 | 0 | 0 | 0 | 0 | 0 | 0 | 0 | 0 | 0 | 0 | 0 | 0 | 0 | 0 | 0 | [10 empty] | 0 | 0 | 0 | 0
2014-04-10 | 19時 | 4.2863 | 0 | 0 | 5.4215 | 0 | [12 empty] | 21.8535 |  |  | 10.1569 | 10.1629 | [5 empty] | 0.45754 | 0 | 0 | 0 | [9 empty] | 0.5198 | 0 | 0 | 0 | 0 | 0 | 0 | 0 |  | 0 | 0 | 0 | 0 | 0 | 0 | 0 | 0 | 0 | 0 | 0 | 0 | 0 | 0 | 0 | 0 | 0 | 0 | 0 | 0 | 0 | 0 | 0 | 0 | 0 | 0 | [10 empty] | 0 | 0 | 0 | 0
2014-04-10 | 20時 | 4.507 | 0 | 0 | 0 | 4.3255 | [12 empty] | 28.8567 |  |  | 13.4712 | 13.4792 | [5 empty] | 0.37352 | 0 | 0 | 0 | [9 empty] | 0 | 0 | 0 | 0 | 0.31741 | 0 | 0 | 0 |  | 0 | 0 | 0 | 0 | 0 | 0 | 0 | 0 | 0 | 0 | 0 | 0 | 0 | 0 | 0 | 0 | 0 | 0 | 0 | 0 | 0 | 0 | 0 | 0 | 0 | 0 | [10 empty] | 0 | 0 | 0 | 0
2014-04-10 | 21時 | 4.9481 | 0 | 0 | 3.0599 | 1.8035 | [12 empty] | 21.9626 |  |  | 10.2226 | 10.2286 | [5 empty] | 0.50725 | 0 | 0 | 0 | [9 empty] | 0.30317 | 0 | 0 | 0 | 0.22346 | 0 | 0 | 0 |  | 0 | 0 | 0 | 0 | 0 | 0 | 0 | 0 | 0 | 0 | 0 | 0 | 0 | 0 | 0 | 0 | 0 | 0 | 0 | 0 | 0 | 0 | 0 | 0 | 0 | 0 | [10 empty] | 0 | 0 | 0 | 0
2014-04-10 | 22時 | 5.2389 | 0 | 0 | 1.8539 | 0 | [12 empty] | 21.8805 |  |  | 10.1732 | 10.1793 | [5 empty] | 0.53689 | 0 | 0 | 0 | [9 empty] | 0.22709 | 0 | 0 | 0 | 0 | 0 | 0 | 0 |  | 0 | 0 | 0 | 0 | 0 | 0 | 0 | 0 | 0 | 0 | 0 | 0 | 0 | 0 | 0 | 0 | 0 | 0 | 0 | 0 | 0 | 0 | 0 | 0 | 0 | 0 | [10 empty] | 0 | 0 | 0 | 0
2014-04-10 | 23時 | 0 | 0 | 0 | 0 | 0 | [12 empty] | 21.8001 |  |  | 10.1243 | 10.1303 | [5 empty] | 0 | 0 | 0 | 0 | [9 empty] | 0 | 0 | 0 | 0 | 0 | 0 | 0 | 0 |  | 0 | 0 | 0 | 0 | 0 | 0 | 0 | 0 | 0 | 0 | 0 | 0 | 0 | 0 | 0 | 0 | 0 | 0 | 0 | 0 | 0 | 0 | 0 | 0 | 0 | 0 | [10 empty] | 0 | 0 | 0 | 0
2014-04-11 | 0時 | 0 | 0 | 0 | 0 | 0 | [12 empty] | 21.7736 |  |  | 10.1081 | 10.1141 | [5 empty] | 0 | 0 | 0 | 0 | [9 empty] | 0 | 0 | 0 | 0 | 0 | 0 | 0 | 0 |  | 0 | 0 | 0 | 0 | 0 | 0 | 0 | 0 | 0 | 0 | 0 | 0 | 0 | 0 | 0 | 0 | 0 | 0 | 0 | 0 | 0 | 0 | 0 | 0 | 0 | 0 | [10 empty] | 0 | 0 | 0 | 0
2014-04-11 | 1時 | 0 | 0 | 0 | 0 | 0 | [12 empty] | 21.5941 |  |  | 9.9956 | 10.0016 | [5 empty] | 0 | 0 | 0 | 0 | [9 empty] | 0 | 0 | 0 | 0 | 0 | 0 | 0 | 0 |  | 0 | 0 | 0 | 0 | 0 | 0 | 0 | 0 | 0 | 0 | 0 | 0 | 0 | 0 | 0 | 0 | 0 | 0 | 0 | 0 | 0 | 0 | 0 | 0 | 0 | 0 | [10 empty] | 0 | 0 | 0 | 0
2014-04-11 | 2時 | 0 | 0 | 0 | 0 | 0 | [12 empty] | 21.5201 |  |  | 9.9481 | 9.954 | [5 empty] | 0 | 0 | 0 | 0 | [9 empty] | 0 | 0 | 0 | 0 | 0 | 0 | 0 | 0 |  | 0 | 0 | 0 | 0 | 0 | 0 | 0 | 0 | 0 | 0 | 0 | 0 | 0 | 0 | 0 | 0 | 0 | 0 | 0 | 0 | 0 | 0 | 0 | 0 | 0 | 0 | [10 empty] | 0 | 0 | 0 | 0
2014-04-11 | 3時 | 0 | 0 | 0 | 0 | 0 | [12 empty] | 21.5446 |  |  | 9.9639 | 9.9698 | [5 empty] | 0 | 0 | 0 | 0 | [9 empty] | 0 | 0 | 0 | 0 | 0 | 0 | 0 | 0 |  | 0 | 0 | 0 | 0 | 0 | 0 | 0 | 0 | 0 | 0 | 0 | 0 | 0 | 0 | 0 | 0 | 0 | 0 | 0 | 0 | 0 | 0 | 0 | 0 | 0 | 0 | [10 empty] | 0 | 0 | 0 | 0
2014-04-11 | 4時 | 0 | 0 | 0 | 0 | 0 | [12 empty] | 21.4006 |  |  | 9.8697 | 9.8756 | [5 empty] | 0 | 0 | 0 | 0 | [9 empty] | 0 | 0 | 0 | 0 | 0 | 0 | 0 | 0 |  | 0 | 0 | 0 | 0 | 0 | 0 | 0 | 0 | 0 | 0 | 0 | 0 | 0 | 0 | 0 | 0 | 0 | 0 | 0 | 0 | 0 | 0 | 0 | 0 | 0 | 0 | [10 empty] | 0 | 0 | 0 | 0
2014-04-11 | 5時 | 22.0805 | 0 | 0 | 0 | 0 | [12 empty] | 21.286 |  |  | 9.7923 | 9.7982 | [5 empty] | 3.6229 | 0 | 0 | 0 | [9 empty] | 0 | 0 | 0 | 0 | 0 | 0 | 0 | 0 |  | 0 | 0 | 0 | 0 | 0 | 0 | 0 | 0 | 0 | 0 | 0 | 0 | 0 | 0 | 0 | 0 | 0 | 0 | 0 | 0 | 0 | 0 | 0 | 0 | 0 | 0 | [10 empty] | 0 | 0 | 0 | 0
2014-04-11 | 6時 | 7.7358 | 0 | 0 | 0 | 0 | [12 empty] | 21.3542 |  |  | 9.8386 | 9.8445 | [5 empty] | 0.80553 | 0 | 0 | 0 | [9 empty] | 0 | 0 | 0 | 0 | 0 | 0 | 0 | 0 |  | 0 | 0 | 0 | 0 | 0 | 0 | 0 | 0 | 0 | 0 | 0 | 0 | 0 | 0 | 0 | 0 | 0 | 0 | 0 | 0 | 0 | 0 | 0 | 0 | 0 | 0 | [10 empty] | 0 | 0 | 0 | 0
2014-04-11 | 7時 | 5.3189 | 0 | 0 | 0 | 0 | [12 empty] | 21.8805 |  |  | 10.1732 | 10.1793 | [5 empty] | 0.54387 | 0 | 0 | 0 | [9 empty] | 0 | 0 | 0 | 0 | 0 | 0 | 0 | 0 |  | 0 | 0 | 0 | 0 | 0 | 0 | 0 | 0 | 0 | 0 | 0 | 0 | 0 | 0 | 0 | 0 | 0 | 0 | 0 | 0 | 0 | 0 | 0 | 0 | 0 | 0 | [10 empty] | 0 | 0 | 0 | 0
2014-04-11 | 8時 | 4.0168 | 0 | 0 | 0 | 0 | [12 empty] | 29.5004 |  |  | 13.8291 | 13.8373 | [5 empty] | 0.324 | 0 | 0 | 0 | [9 empty] | 0 | 0 | 0 | 0 | 0 | 0 | 0 | 0 |  | 0 | 0 | 0 | 0 | 0 | 0 | 0 | 0 | 0 | 0 | 0 | 0 | 0 | 0 | 0 | 0 | 0 | 0 | 0 | 0 | 0 | 0 | 0 | 0 | 0 | 0 | [10 empty] | 0 | 0 | 0 | 0
2014-04-11 | 9時 | 0 | 0 | 0 | 0 | 0 | [12 empty] | 30.6353 |  |  | 14.4165 | 14.4251 | [5 empty] | 0 | 0 | 0 | 0 | [9 empty] | 0 | 0 | 0 | 0 | 0 | 0 | 0 | 0 |  | 0 | 0 | 0 | 0 | 0 | 0 | 0 | 0 | 0 | 0 | 0 | 0 | 0 | 0 | 0 | 0 | 0 | 0 | 0 | 0 | 0 | 0 | 0 | 0 | 0 | 0 | [10 empty] | 0 | 0 | 0 | 0
2014-04-11 | 10時 | 0 | 0 | 0 | 0 | 0 | [12 empty] | 31.7104 |  |  | 14.9365 | 14.9453 | [5 empty] | 0 | 0 | 0 | 0 | [9 empty] | 0 | 0 | 0 | 0 | 0 | 0 | 0 | 0 |  | 0 | 0 | 0 | 0 | 0 | 0 | 0 | 0 | 0 | 0 | 0 | 0 | 0 | 0 | 0 | 0 | 0 | 0 | 0 | 0 | 0 | 0 | 0 | 0 | 0 | 0 | [10 empty] | 0 | 0 | 0 | 0
2014-04-11 | 11時 | 3.1768 | 0 | 0 | 0 | 0 | [12 empty] | 32.038 |  |  | 15.0895 | 15.0985 | [5 empty] | 0.21952 | 0 | 0 | 0 | [9 empty] | 0 | 0 | 0 | 0 | 0 | 0 | 0 | 0 |  | 0 | 0 | 0 | 0 | 0 | 0 | 0 | 0 | 0 | 0 | 0 | 0 | 0 | 0 | 0 | 0 | 0 | 0 | 0 | 0 | 0 | 0 | 0 | 0 | 0 | 0 | [10 empty] | 0 | 0 | 0 | 0
2014-04-11 | 12時 | 0.97566 | 0 | 0 | 0 | 0 | [12 empty] | 32.4316 |  |  | 15.2705 | 15.2796 | [5 empty] | 0.13238 | 0 | 0 | 0 | [9 empty] | 0 | 0 | 0 | 0 | 0 | 0 | 0 | 0 |  | 0 | 0 | 0 | 0 | 0 | 0 | 0 | 0 | 0 | 0 | 0 | 0 | 0 | 0 | 0 | 0 | 0 | 0 | 0 | 0 | 0 | 0 | 0 | 0 | 0 | 0 | [10 empty] | 0 | 0 | 0 | 0
2014-04-11 | 13時 | 0 | 0 | 0 | 0 | 0 | [12 empty] | 33.5005 |  |  | 15.7483 | 15.7577 | [5 empty] | 0 | 0 | 0 | 0 | [9 empty] | 0 | 0 | 0 | 0 | 0 | 0 | 0 | 0 |  | 0 | 0 | 0 | 0 | 0 | 0 | 0 | 0 | 0 | 0 | 0 | 0 | 0 | 0 | 0 | 0 | 0 | 0 | 0 | 0 | 0 | 0 | 0 | 0 | 0 | 0 | [10 empty] | 0 | 0 | 0 | 0
2014-04-11 | 14時 | 0 | 0 | 0 | 0 | 0 | [12 empty] | 33.9383 |  |  | 15.9389 | 15.9485 | [5 empty] | 0 | 0 | 0 | 0 | [9 empty] | 0 | 0 | 0 | 0 | 0 | 0 | 0 | 0 |  | 0 | 0 | 0 | 0 | 0 | 0 | 0 | 0 | 0 | 0 | 0 | 0 | 0 | 0 | 0 | 0 | 0 | 0 | 0 | 0 | 0 | 0 | 0 | 0 | 0 | 0 | [10 empty] | 0 | 0 | 0 | 0
2014-04-11 | 15時 | 0.78111 | 0 | 0 | 0 | 0 | [12 empty] | 33.3777 |  |  | 15.6943 | 15.7037 | [5 empty] | 0.11967 | 0 | 0 | 0 | [9 empty] | 0 | 0 | 0 | 0 | 0 | 0 | 0 | 0 |  | 0 | 0 | 0 | 0 | 0 | 0 | 0 | 0 | 0 | 0 | 0 | 0 | 0 | 0 | 0 | 0 | 0 | 0 | 0 | 0 | 0 | 0 | 0 | 0 | 0 | 0 | [10 empty] | 0 | 0 | 0 | 0
2014-04-11 | 16時 | 0.7139 | 0 | 0 | 0 | 0 | [12 empty] | 32.6041 |  |  | 15.3489 | 15.358 | [5 empty] | 0.12359 | 0 | 0 | 0 | [9 empty] | 0 | 0 | 0 | 0 | 0 | 0 | 0 | 0 |  | 0 | 0 | 0 | 0 | 0 | 0 | 0 | 0 | 0 | 0 | 0 | 0 | 0 | 0 | 0 | 0 | 0 | 0 | 0 | 0 | 0 | 0 | 0 | 0 | 0 | 0 | [10 empty] | 0 | 0 | 0 | 0
2014-04-11 | 17時 | 2.1693 | 0 | 0 | 0 | 1.7273 | [12 empty] | 32.2052 |  |  | 15.1667 | 15.1757 | [5 empty] | 0.17539 | 0 | 0 | 0 | [9 empty] | 0 | 0 | 0 | 0 | 0.17958 | 0 | 0 | 0 |  | 0 | 0 | 0 | 0 | 0 | 0 | 0 | 0 | 0 | 0 | 0 | 0 | 0 | 0 | 0 | 0 | 0 | 0 | 0 | 0 | 0 | 0 | 0 | 0 | 0 | 0 | [10 empty] | 0 | 0 | 0 | 0
2014-04-11 | 18時 | 2.6662 | 0 | 0 | 0 | 0 | [12 empty] | 31.7644 |  |  | 14.9618 | 14.9707 | [5 empty] | 0.20279 | 0 | 0 | 0 | [9 empty] | 0 | 0 | 0 | 0 | 0 | 0 | 0 | 0 |  | 0 | 0 | 0 | 0 | 0 | 0 | 0 | 0 | 0 | 0 | 0 | 0 | 0 | 0 | 0 | 0 | 0 | 0 | 0 | 0 | 0 | 0 | 0 | 0 | 0 | 0 | [10 empty] | 0 | 0 | 0 | 0
2014-04-11 | 19時 | 1.4167 | 0 | 0 | 2.0704 | 0 | [12 empty] | 30.7329 |  |  | 14.465 | 14.4736 | [5 empty] | 0.16704 | 0 | 0 | 0 | [9 empty] | 0.19633 | 0 | 0 | 0 | 0 | 0 | 0 | 0 |  | 0 | 0 | 0 | 0 | 0 | 0 | 0 | 0 | 0 | 0 | 0 | 0 | 0 | 0 | 0 | 0 | 0 | 0 | 0 | 0 | 0 | 0 | 0 | 0 | 0 | 0 | [10 empty] | 0 | 0 | 0 | 0
2014-04-11 | 20時 | 2.4731 | 0 | 0 | 0 | 2.2934 | [12 empty] | 29.7148 |  |  | 13.9439 | 13.9521 | [5 empty] | 0.2348 | 0 | 0 | 0 | [9 empty] | 0 | 0 | 0 | 0 | 0.21086 | 0 | 0 | 0 |  | 0 | 0 | 0 | 0 | 0 | 0 | 0 | 0 | 0 | 0 | 0 | 0 | 0 | 0 | 0 | 0 | 0 | 0 | 0 | 0 | 0 | 0 | 0 | 0 | 0 | 0 | [10 empty] | 0 | 0 | 0 | 0
2014-04-11 | 21時 | 3.1934 | 0 | 0 | 1.6626 | 1.0689 | [12 empty] | 29.3334 |  |  | 13.7383 | 13.7465 | [5 empty] | 0.28272 | 0 | 0 | 0 | [9 empty] | 0.19427 | 0 | 0 | 0 | 0.18128 | 0 | 0 | 0 |  | 0 | 0 | 0 | 0 | 0 | 0 | 0 | 0 | 0 | 0 | 0 | 0 | 0 | 0 | 0 | 0 | 0 | 0 | 0 | 0 | 0 | 0 | 0 | 0 | 0 | 0 | [10 empty] | 0 | 0 | 0 | 0
2014-04-11 | 22時 | 3.9181 | 0 | 0 | 1.2199 | 0 | [12 empty] | 28.7431 |  |  | 13.4057 | 13.4136 | [5 empty] | 0.3422 | 0 | 0 | 0 | [9 empty] | 0.18769 | 0 | 0 | 0 | 0 | 0 | 0 | 0 |  | 0 | 0 | 0 | 0 | 0 | 0 | 0 | 0 | 0 | 0 | 0 | 0 | 0 | 0 | 0 | 0 | 0 | 0 | 0 | 0 | 0 | 0 | 0 | 0 | 0 | 0 | [10 empty] | 0 | 0 | 0 | 0
2014-04-11 | 23時 | 0 | 0 | 0 | 0 | 0 | [12 empty] | 28.5229 |  |  | 13.2761 | 13.2839 | [5 empty] | 0 | 0 | 0 | 0 | [9 empty] | 0 | 0 | 0 | 0 | 0 | 0 | 0 | 0 |  | 0 | 0 | 0 | 0 | 0 | 0 | 0 | 0 | 0 | 0 | 0 | 0 | 0 | 0 | 0 | 0 | 0 | 0 | 0 | 0 | 0 | 0 | 0 | 0 | 0 | 0 | [10 empty] | 0 | 0 | 0 | 0
2014-04-12 | 0時 | 0 | 0 | 0 | 0 | 0 | [12 empty] | 28.0769 |  |  | 13.002 | 13.0098 | [5 empty] | 0 | 0 | 0 | 0 | [9 empty] | 0 | 0 | 0 | 0 | 0 | 0 | 0 | 0 |  | 0 | 0 | 0 | 0 | 0 | 0 | 0 | 0 | 0 | 0 | 0 | 0 | 0 | 0 | 0 | 0 | 0 | 0 | 0 | 0 | 0 | 0 | 0 | 0 | 0 | 0 | [10 empty] | 0 | 0 | 0 | 0
2014-04-12 | 1時 | 0 | 0 | 0 | 0 | 0 | [12 empty] | 28.012 |  |  | 12.9607 | 12.9684 | [5 empty] | 0 | 0 | 0 | 0 | [9 empty] | 0 | 0 | 0 | 0 | 0 | 0 | 0 | 0 |  | 0 | 0 | 0 | 0 | 0 | 0 | 0 | 0 | 0 | 0 | 0 | 0 | 0 | 0 | 0 | 0 | 0 | 0 | 0 | 0 | 0 | 0 | 0 | 0 | 0 | 0 | [10 empty] | 0 | 0 | 0 | 0
2014-04-12 | 2時 | 0 | 0 | 0 | 0 | 0 | [12 empty] | 27.8236 |  |  | 12.838 | 12.8457 | [5 empty] | 0 | 0 | 0 | 0 | [9 empty] | 0 | 0 | 0 | 0 | 0 | 0 | 0 | 0 |  | 0 | 0 | 0 | 0 | 0 | 0 | 0 | 0 | 0 | 0 | 0 | 0 | 0 | 0 | 0 | 0 | 0 | 0 | 0 | 0 | 0 | 0 | 0 | 0 | 0 | 0 | [10 empty] | 0 | 0 | 0 | 0
2014-04-12 | 3時 | 0 | 0 | 0 | 0 | 0 | [12 empty] | 27.7327 |  |  | 12.7774 | 12.7851 | [5 empty] | 0 | 0 | 0 | 0 | [9 empty] | 0 | 0 | 0 | 0 | 0 | 0 | 0 | 0 |  | 0 | 0 | 0 | 0 | 0 | 0 | 0 | 0 | 0 | 0 | 0 | 0 | 0 | 0 | 0 | 0 | 0 | 0 | 0 | 0 | 0 | 0 | 0 | 0 | 0 | 0 | [10 empty] | 0 | 0 | 0 | 0
2014-04-12 | 4時 | 0 | 0 | 0 | 0 | 0 | [12 empty] | 21.286 |  |  | 9.7923 | 9.7982 | [5 empty] | 0 | 0 | 0 | 0 | [9 empty] | 0 | 0 | 0 | 0 | 0 | 0 | 0 | 0 |  | 0 | 0 | 0 | 0 | 0 | 0 | 0 | 0 | 0 | 0 | 0 | 0 | 0 | 0 | 0 | 0 | 0 | 0 | 0 | 0 | 0 | 0 | 0 | 0 | 0 | 0 | [10 empty] | 0 | 0 | 0 | 0
2014-04-12 | 5時 | 20.6679 | 0 | 0 | 0 | 0 | [12 empty] | 27.8544 |  |  | 12.8583 | 12.866 | [5 empty] | 2.0515 | 0 | 0 | 0 | [9 empty] | 0 | 0 | 0 | 0 | 0 | 0 | 0 | 0 |  | 0 | 0 | 0 | 0 | 0 | 0 | 0 | 0 | 0 | 0 | 0 | 0 | 0 | 0 | 0 | 0 | 0 | 0 | 0 | 0 | 0 | 0 | 0 | 0 | 0 | 0 | [10 empty] | 0 | 0 | 0 | 0
2014-04-12 | 6時 | 7.1096 | 0 | 0 | 0 | 0 | [12 empty] | 28.3118 |  |  | 13.1484 | 13.1563 | [5 empty] | 0.56216 | 0 | 0 | 0 | [9 empty] | 0 | 0 | 0 | 0 | 0 | 0 | 0 | 0 |  | 0 | 0 | 0 | 0 | 0 | 0 | 0 | 0 | 0 | 0 | 0 | 0 | 0 | 0 | 0 | 0 | 0 | 0 | 0 | 0 | 0 | 0 | 0 | 0 | 0 | 0 | [10 empty] | 0 | 0 | 0 | 0
2014-04-12 | 7時 | 5.4823 | 0 | 0 | 0 | 0 | [12 empty] | 29.1303 |  |  | 13.6261 | 13.6341 | [5 empty] | 0.42319 | 0 | 0 | 0 | [9 empty] | 0 | 0 | 0 | 0 | 0 | 0 | 0 | 0 |  | 0 | 0 | 0 | 0 | 0 | 0 | 0 | 0 | 0 | 0 | 0 | 0 | 0 | 0 | 0 | 0 | 0 | 0 | 0 | 0 | 0 | 0 | 0 | 0 | 0 | 0 | [10 empty] | 0 | 0 | 0 | 0
2014-04-12 | 8時 | 4.1334 | 0 | 0 | 0 | 0 | [12 empty] | 29.7584 |  |  | 13.967 | 13.9752 | [5 empty] | 0.32292 | 0 | 0 | 0 | [9 empty] | 0 | 0 | 0 | 0 | 0 | 0 | 0 | 0 |  | 0 | 0 | 0 | 0 | 0 | 0 | 0 | 0 | 0 | 0 | 0 | 0 | 0 | 0 | 0 | 0 | 0 | 0 | 0 | 0 | 0 | 0 | 0 | 0 | 0 | 0 | [10 empty] | 0 | 0 | 0 | 0
2014-04-12 | 9時 | 0 | 0 | 0 | 0 | 0 | [12 empty] | 31.2877 |  |  | 14.7355 | 14.7443 | [5 empty] | 0 | 0 | 0 | 0 | [9 empty] | 0 | 0 | 0 | 0 | 0 | 0 | 0 | 0 |  | 0 | 0 | 0 | 0 | 0 | 0 | 0 | 0 | 0 | 0 | 0 | 0 | 0 | 0 | 0 | 0 | 0 | 0 | 0 | 0 | 0 | 0 | 0 | 0 | 0 | 0 | [10 empty] | 0 | 0 | 0 | 0
2014-04-12 | 10時 | 0 | 0 | 0 | 0 | 0 | [12 empty] | 31.7104 |  |  | 14.9365 | 14.9453 | [5 empty] | 0 | 0 | 0 | 0 | [9 empty] | 0 | 0 | 0 | 0 | 0 | 0 | 0 | 0 |  | 0 | 0 | 0 | 0 | 0 | 0 | 0 | 0 | 0 | 0 | 0 | 0 | 0 | 0 | 0 | 0 | 0 | 0 | 0 | 0 | 0 | 0 | 0 | 0 | 0 | 0 | [10 empty] | 0 | 0 | 0 | 0
2014-04-12 | 11時 | 5.4803 | 0 | 0 | 0 | 0 | [12 empty] | 32.3179 |  |  | 15.2185 | 15.2276 | [5 empty] | 0.32798 | 0 | 0 | 0 | [9 empty] | 0 | 0 | 0 | 0 | 0 | 0 | 0 | 0 |  | 0 | 0 | 0 | 0 | 0 | 0 | 0 | 0 | 0 | 0 | 0 | 0 | 0 | 0 | 0 | 0 | 0 | 0 | 0 | 0 | 0 | 0 | 0 | 0 | 0 | 0 | [10 empty] | 0 | 0 | 0 | 0
2014-04-12 | 12時 | 1.2978 | 0 | 0 | 0 | 0 | [12 empty] | 33.6866 |  |  | 15.8297 | 15.8392 | [5 empty] | 0.12923 | 0 | 0 | 0 | [9 empty] | 0 | 0 | 0 | 0 | 0 | 0 | 0 | 0 |  | 0 | 0 | 0 | 0 | 0 | 0 | 0 | 0 | 0 | 0 | 0 | 0 | 0 | 0 | 0 | 0 | 0 | 0 | 0 | 0 | 0 | 0 | 0 | 0 | 0 | 0 | [10 empty] | 0 | 0 | 0 | 0
2014-04-12 | 13時 | 0 | 0 | 0 | 0 | 0 | [12 empty] | 34.3233 |  |  | 16.1045 | 16.1141 | [5 empty] | 0 | 0 | 0 | 0 | [9 empty] | 0 | 0 | 0 | 0 | 0 | 0 | 0 | 0 |  | 0 | 0 | 0 | 0 | 0 | 0 | 0 | 0 | 0 | 0 | 0 | 0 | 0 | 0 | 0 | 0 | 0 | 0 | 0 | 0 | 0 | 0 | 0 | 0 | 0 | 0 | [10 empty] | 0 | 0 | 0 | 0
2014-04-12 | 14時 | 0 | 0 | 0 | 0 | 0 | [12 empty] | 34.7174 |  |  | 16.272 | 16.2818 | [5 empty] | 0 | 0 | 0 | 0 | [9 empty] | 0 | 0 | 0 | 0 | 0 | 0 | 0 | 0 |  | 0 | 0 | 0 | 0 | 0 | 0 | 0 | 0 | 0 | 0 | 0 | 0 | 0 | 0 | 0 | 0 | 0 | 0 | 0 | 0 | 0 | 0 | 0 | 0 | 0 | 0 | [10 empty] | 0 | 0 | 0 | 0
2014-04-12 | 15時 | 0.37112 | 0 | 0 | 0 | 0 | [12 empty] | 34.7174 |  |  | 16.272 | 16.2818 | [5 empty] | 0.10496 | 0 | 0 | 0 | [9 empty] | 0 | 0 | 0 | 0 | 0 | 0 | 0 | 0 |  | 0 | 0 | 0 | 0 | 0 | 0 | 0 | 0 | 0 | 0 | 0 | 0 | 0 | 0 | 0 | 0 | 0 | 0 | 0 | 0 | 0 | 0 | 0 | 0 | 0 | 0 | [10 empty] | 0 | 0 | 0 | 0
2014-04-12 | 16時 | 0.16464 | 0 | 0 | 0 | 0 | [12 empty] | 34.0656 |  |  | 15.9939 | 16.0035 | [5 empty] | 0.10482 | 0 | 0 | 0 | [9 empty] | 0 | 0 | 0 | 0 | 0 | 0 | 0 | 0 |  | 0 | 0 | 0 | 0 | 0 | 0 | 0 | 0 | 0 | 0 | 0 | 0 | 0 | 0 | 0 | 0 | 0 | 0 | 0 | 0 | 0 | 0 | 0 | 0 | 0 | 0 | [10 empty] | 0 | 0 | 0 | 0
2014-04-12 | 17時 | 1.2453 | 0 | 0 | 0 | 1.4275 | [12 empty] | 33.439 |  |  | 15.7213 | 15.7307 | [5 empty] | 0.13035 | 0 | 0 | 0 | [9 empty] | 0 | 0 | 0 | 0 | 0.16886 | 0 | 0 | 0 |  | 0 | 0 | 0 | 0 | 0 | 0 | 0 | 0 | 0 | 0 | 0 | 0 | 0 | 0 | 0 | 0 | 0 | 0 | 0 | 0 | 0 | 0 | 0 | 0 | 0 | 0 | [10 empty] | 0 | 0 | 0 | 0
2014-04-12 | 18時 | 1.4689 | 0 | 0 | 0 | 0 | [12 empty] | 33.0751 |  |  | 15.5604 | 15.5697 | [5 empty] | 0.14029 | 0 | 0 | 0 | [9 empty] | 0 | 0 | 0 | 0 | 0 | 0 | 0 | 0 |  | 0 | 0 | 0 | 0 | 0 | 0 | 0 | 0 | 0 | 0 | 0 | 0 | 0 | 0 | 0 | 0 | 0 | 0 | 0 | 0 | 0 | 0 | 0 | 0 | 0 | 0 | [10 empty] | 0 | 0 | 0 | 0
2014-04-12 | 19時 | 0.43218 | 0 | 0 | 1.4052 | 0 | [12 empty] | 32.6041 |  |  | 15.3489 | 15.358 | [5 empty] | 0.11624 | 0 | 0 | 0 | [9 empty] | 0.17168 | 0 | 0 | 0 | 0 | 0 | 0 | 0 |  | 0 | 0 | 0 | 0 | 0 | 0 | 0 | 0 | 0 | 0 | 0 | 0 | 0 | 0 | 0 | 0 | 0 | 0 | 0 | 0 | 0 | 0 | 0 | 0 | 0 | 0 | [10 empty] | 0 | 0 | 0 | 0
2014-04-12 | 20時 | 0.99218 | 0 | 0 | 0 | 1.4032 | [12 empty] | 32.4889 |  |  | 15.2966 | 15.3057 | [5 empty] | 0.13235 | 0 | 0 | 0 | [9 empty] | 0 | 0 | 0 | 0 | 0.17219 | 0 | 0 | 0 |  | 0 | 0 | 0 | 0 | 0 | 0 | 0 | 0 | 0 | 0 | 0 | 0 | 0 | 0 | 0 | 0 | 0 | 0 | 0 | 0 | 0 | 0 | 0 | 0 | 0 | 0 | [10 empty] | 0 | 0 | 0 | 0
2014-04-12 | 21時 | 1.5939 | 0 | 0 | 0.75126 | 0.43214 | [12 empty] | 31.9278 |  |  | 15.0383 | 15.0472 | [5 empty] | 0.1582 | 0 | 0 | 0 | [9 empty] | 0.16572 | 0 | 0 | 0 | 0.16372 | 0 | 0 | 0 |  | 0 | 0 | 0 | 0 | 0 | 0 | 0 | 0 | 0 | 0 | 0 | 0 | 0 | 0 | 0 | 0 | 0 | 0 | 0 | 0 | 0 | 0 | 0 | 0 | 0 | 0 | [10 empty] | 0 | 0 | 0 | 0
2014-04-12 | 22時 | 2.0962 | 0 | 0 | 0.50618 | 0 | [12 empty] | 31.3397 |  |  | 14.7605 | 14.7692 | [5 empty] | 0.18635 | 0 | 0 | 0 | [9 empty] | 0.16587 | 0 | 0 | 0 | 0 | 0 | 0 | 0 |  | 0 | 0 | 0 | 0 | 0 | 0 | 0 | 0 | 0 | 0 | 0 | 0 | 0 | 0 | 0 | 0 | 0 | 0 | 0 | 0 | 0 | 0 | 0 | 0 | 0 | 0 | [10 empty] | 0 | 0 | 0 | 0
2014-04-12 | 23時 | 0 | 0 | 0 | 0 | 0 | [12 empty] | 31.1334 |  |  | 14.6611 | 14.6698 | [5 empty] | 0 | 0 | 0 | 0 | [9 empty] | 0 | 0 | 0 | 0 | 0 | 0 | 0 | 0 |  | 0 | 0 | 0 | 0 | 0 | 0 | 0 | 0 | 0 | 0 | 0 | 0 | 0 | 0 | 0 | 0 | 0 | 0 | 0 | 0 | 0 | 0 | 0 | 0 | 0 | 0 | [10 empty] | 0 | 0 | 0 | 0
2014-04-13 | 0時 | 0 | 0 | 0 | 0 | 0 | [12 empty] | 30.8812 |  |  | 14.5381 | 14.5467 | [5 empty] | 0 | 0 | 0 | 0 | [9 empty] | 0 | 0 | 0 | 0 | 0 | 0 | 0 | 0 |  | 0 | 0 | 0 | 0 | 0 | 0 | 0 | 0 | 0 | 0 | 0 | 0 | 0 | 0 | 0 | 0 | 0 | 0 | 0 | 0 | 0 | 0 | 0 | 0 | 0 | 0 | [10 empty] | 0 | 0 | 0 | 0
2014-04-13 | 1時 | 0 | 0 | 0 | 0 | 0 | [12 empty] | 30.9813 |  |  | 14.5871 | 14.5958 | [5 empty] | 0 | 0 | 0 | 0 | [9 empty] | 0 | 0 | 0 | 0 | 0 | 0 | 0 | 0 |  | 0 | 0 | 0 | 0 | 0 | 0 | 0 | 0 | 0 | 0 | 0 | 0 | 0 | 0 | 0 | 0 | 0 | 0 | 0 | 0 | 0 | 0 | 0 | 0 | 0 | 0 | [10 empty] | 0 | 0 | 0 | 0
2014-04-13 | 2時 | 0 | 0 | 0 | 0 | 0 | [12 empty] | 30.8315 |  |  | 14.5137 | 14.5223 | [5 empty] | 0 | 0 | 0 | 0 | [9 empty] | 0 | 0 | 0 | 0 | 0 | 0 | 0 | 0 |  | 0 | 0 | 0 | 0 | 0 | 0 | 0 | 0 | 0 | 0 | 0 | 0 | 0 | 0 | 0 | 0 | 0 | 0 | 0 | 0 | 0 | 0 | 0 | 0 | 0 | 0 | [10 empty] | 0 | 0 | 0 | 0
2014-04-13 | 3時 | 0 | 0 | 0 | 0 | 0 | [12 empty] | 30.8812 |  |  | 14.5381 | 14.5467 | [5 empty] | 0 | 0 | 0 | 0 | [9 empty] | 0 | 0 | 0 | 0 | 0 | 0 | 0 | 0 |  | 0 | 0 | 0 | 0 | 0 | 0 | 0 | 0 | 0 | 0 | 0 | 0 | 0 | 0 | 0 | 0 | 0 | 0 | 0 | 0 | 0 | 0 | 0 | 0 | 0 | 0 | [10 empty] | 0 | 0 | 0 | 0
2014-04-13 | 4時 | 0 | 0 | 0 | 0 | 0 | [12 empty] | 30.8315 |  |  | 14.5137 | 14.5223 | [5 empty] | 0 | 0 | 0 | 0 | [9 empty] | 0 | 0 | 0 | 0 | 0 | 0 | 0 | 0 |  | 0 | 0 | 0 | 0 | 0 | 0 | 0 | 0 | 0 | 0 | 0 | 0 | 0 | 0 | 0 | 0 | 0 | 0 | 0 | 0 | 0 | 0 | 0 | 0 | 0 | 0 | [10 empty] | 0 | 0 | 0 | 0
2014-04-13 | 5時 | 12.0989 | 0 | 0 | 0 | 0 | [12 empty] | 30.8315 |  |  | 14.5137 | 14.5223 | [5 empty] | 0.86372 | 0 | 0 | 0 | [9 empty] | 0 | 0 | 0 | 0 | 0 | 0 | 0 | 0 |  | 0 | 0 | 0 | 0 | 0 | 0 | 0 | 0 | 0 | 0 | 0 | 0 | 0 | 0 | 0 | 0 | 0 | 0 | 0 | 0 | 0 | 0 | 0 | 0 | 0 | 0 | [10 empty] | 0 | 0 | 0 | 0
2014-04-13 | 6時 | 3.5649 | 0 | 0 | 0 | 0 | [12 empty] | 30.8812 |  |  | 14.5381 | 14.5467 | [5 empty] | 0.26304 | 0 | 0 | 0 | [9 empty] | 0 | 0 | 0 | 0 | 0 | 0 | 0 | 0 |  | 0 | 0 | 0 | 0 | 0 | 0 | 0 | 0 | 0 | 0 | 0 | 0 | 0 | 0 | 0 | 0 | 0 | 0 | 0 | 0 | 0 | 0 | 0 | 0 | 0 | 0 | [10 empty] | 0 | 0 | 0 | 0
2014-04-13 | 7時 | 2.6984 | 0 | 0 | 0 | 0 | [12 empty] | 31.0318 |  |  | 14.6117 | 14.6204 | [5 empty] | 0.21825 | 0 | 0 | 0 | [9 empty] | 0 | 0 | 0 | 0 | 0 | 0 | 0 | 0 |  | 0 | 0 | 0 | 0 | 0 | 0 | 0 | 0 | 0 | 0 | 0 | 0 | 0 | 0 | 0 | 0 | 0 | 0 | 0 | 0 | 0 | 0 | 0 | 0 | 0 | 0 | [10 empty] | 0 | 0 | 0 | 0
2014-04-13 | 8時 | 1.8675 | 0 | 0 | 0 | 0 | [12 empty] | 31.1334 |  |  | 14.6611 | 14.6698 | [5 empty] | 0.18013 | 0 | 0 | 0 | [9 empty] | 0 | 0 | 0 | 0 | 0 | 0 | 0 | 0 |  | 0 | 0 | 0 | 0 | 0 | 0 | 0 | 0 | 0 | 0 | 0 | 0 | 0 | 0 | 0 | 0 | 0 | 0 | 0 | 0 | 0 | 0 | 0 | 0 | 0 | 0 | [10 empty] | 0 | 0 | 0 | 0
2014-04-13 | 9時 | 0 | 0 | 0 | 0 | 0 | [12 empty] | 31.55 |  |  | 14.8607 | 14.8695 | [5 empty] | 0 | 0 | 0 | 0 | [9 empty] | 0 | 0 | 0 | 0 | 0 | 0 | 0 | 0 |  | 0 | 0 | 0 | 0 | 0 | 0 | 0 | 0 | 0 | 0 | 0 | 0 | 0 | 0 | 0 | 0 | 0 | 0 | 0 | 0 | 0 | 0 | 0 | 0 | 0 | 0 | [10 empty] | 0 | 0 | 0 | 0
2014-04-13 | 10時 | 0 | 0 | 0 | 0 | 0 | [12 empty] | 31.7644 |  |  | 14.9618 | 14.9707 | [5 empty] | 0 | 0 | 0 | 0 | [9 empty] | 0 | 0 | 0 | 0 | 0 | 0 | 0 | 0 |  | 0 | 0 | 0 | 0 | 0 | 0 | 0 | 0 | 0 | 0 | 0 | 0 | 0 | 0 | 0 | 0 | 0 | 0 | 0 | 0 | 0 | 0 | 0 | 0 | 0 | 0 | [10 empty] | 0 | 0 | 0 | 0
2014-04-13 | 11時 | 3.5159 | 0 | 0 | 0 | 0 | [12 empty] | 32.0934 |  |  | 15.1152 | 15.1242 | [5 empty] | 0.23355 | 0 | 0 | 0 | [9 empty] | 0 | 0 | 0 | 0 | 0 | 0 | 0 | 0 |  | 0 | 0 | 0 | 0 | 0 | 0 | 0 | 0 | 0 | 0 | 0 | 0 | 0 | 0 | 0 | 0 | 0 | 0 | 0 | 0 | 0 | 0 | 0 | 0 | 0 | 0 | [10 empty] | 0 | 0 | 0 | 0
2014-04-13 | 12時 | 0.94839 | 0 | 0 | 0 | 0 | [12 empty] | 32.6621 |  |  | 15.3751 | 15.3843 | [5 empty] | 0.12957 | 0 | 0 | 0 | [9 empty] | 0 | 0 | 0 | 0 | 0 | 0 | 0 | 0 |  | 0 | 0 | 0 | 0 | 0 | 0 | 0 | 0 | 0 | 0 | 0 | 0 | 0 | 0 | 0 | 0 | 0 | 0 | 0 | 0 | 0 | 0 | 0 | 0 | 0 | 0 | [10 empty] | 0 | 0 | 0 | 0
2014-04-13 | 13時 | 0 | 0 | 0 | 0 | 0 | [12 empty] | 33.1954 |  |  | 15.6138 | 15.6231 | [5 empty] | 0 | 0 | 0 | 0 | [9 empty] | 0 | 0 | 0 | 0 | 0 | 0 | 0 | 0 |  | 0 | 0 | 0 | 0 | 0 | 0 | 0 | 0 | 0 | 0 | 0 | 0 | 0 | 0 | 0 | 0 | 0 | 0 | 0 | 0 | 0 | 0 | 0 | 0 | 0 | 0 | [10 empty] | 0 | 0 | 0 | 0
2014-04-13 | 14時 | 0 | 0 | 0 | 0 | 0 | [12 empty] | 33.3777 |  |  | 15.6943 | 15.7037 | [5 empty] | 0 | 0 | 0 | 0 | [9 empty] | 0 | 0 | 0 | 0 | 0 | 0 | 0 | 0 |  | 0 | 0 | 0 | 0 | 0 | 0 | 0 | 0 | 0 | 0 | 0 | 0 | 0 | 0 | 0 | 0 | 0 | 0 | 0 | 0 | 0 | 0 | 0 | 0 | 0 | 0 | [10 empty] | 0 | 0 | 0 | 0
2014-04-13 | 15時 | 1.3771 | 0 | 0 | 0 | 0 | [12 empty] | 33.875 |  |  | 15.9115 | 15.9211 | [5 empty] | 0.12928 | 0 | 0 | 0 | [9 empty] | 0 | 0 | 0 | 0 | 0 | 0 | 0 | 0 |  | 0 | 0 | 0 | 0 | 0 | 0 | 0 | 0 | 0 | 0 | 0 | 0 | 0 | 0 | 0 | 0 | 0 | 0 | 0 | 0 | 0 | 0 | 0 | 0 | 0 | 0 | [10 empty] | 0 | 0 | 0 | 0
2014-04-13 | 16時 | 0.43186 | 0 | 0 | 0 | 0 | [12 empty] | 33.5623 |  |  | 15.7754 | 15.7848 | [5 empty] | 0.11126 | 0 | 0 | 0 | [9 empty] | 0 | 0 | 0 | 0 | 0 | 0 | 0 | 0 |  | 0 | 0 | 0 | 0 | 0 | 0 | 0 | 0 | 0 | 0 | 0 | 0 | 0 | 0 | 0 | 0 | 0 | 0 | 0 | 0 | 0 | 0 | 0 | 0 | 0 | 0 | [10 empty] | 0 | 0 | 0 | 0
2014-04-13 | 17時 | 1.4858 | 0 | 0 | 0 | 1.5468 | [12 empty] | 33.1351 |  |  | 15.5871 | 15.5964 | [5 empty] | 0.1401 | 0 | 0 | 0 | [9 empty] | 0 | 0 | 0 | 0 | 0.17197 | 0 | 0 | 0 |  | 0 | 0 | 0 | 0 | 0 | 0 | 0 | 0 | 0 | 0 | 0 | 0 | 0 | 0 | 0 | 0 | 0 | 0 | 0 | 0 | 0 | 0 | 0 | 0 | 0 | 0 | [10 empty] | 0 | 0 | 0 | 0
2014-04-13 | 18時 | 1.7989 | 0 | 0 | 0 | 0 | [12 empty] | 32.7788 |  |  | 15.4278 | 15.437 | [5 empty] | 0.1541 | 0 | 0 | 0 | [9 empty] | 0 | 0 | 0 | 0 | 0 | 0 | 0 | 0 |  | 0 | 0 | 0 | 0 | 0 | 0 | 0 | 0 | 0 | 0 | 0 | 0 | 0 | 0 | 0 | 0 | 0 | 0 | 0 | 0 | 0 | 0 | 0 | 0 | 0 | 0 | [10 empty] | 0 | 0 | 0 | 0
2014-04-13 | 19時 | 0.55188 | 0 | 0 | 1.5427 | 0 | [12 empty] | 32.4316 |  |  | 15.2705 | 15.2796 | [5 empty] | 0.12037 | 0 | 0 | 0 | [9 empty] | 0.1748 | 0 | 0 | 0 | 0 | 0 | 0 | 0 |  | 0 | 0 | 0 | 0 | 0 | 0 | 0 | 0 | 0 | 0 | 0 | 0 | 0 | 0 | 0 | 0 | 0 | 0 | 0 | 0 | 0 | 0 | 0 | 0 | 0 | 0 | [10 empty] | 0 | 0 | 0 | 0
2014-04-13 | 20時 | 1.3699 | 0 | 0 | 0 | 1.6181 | [12 empty] | 31.7104 |  |  | 14.9365 | 14.9453 | [5 empty] | 0.15285 | 0 | 0 | 0 | [9 empty] | 0 | 0 | 0 | 0 | 0.1797 | 0 | 0 | 0 |  | 0 | 0 | 0 | 0 | 0 | 0 | 0 | 0 | 0 | 0 | 0 | 0 | 0 | 0 | 0 | 0 | 0 | 0 | 0 | 0 | 0 | 0 | 0 | 0 | 0 | 0 | [10 empty] | 0 | 0 | 0 | 0
2014-04-13 | 21時 | 1.8368 | 0 | 0 | 0.93804 | 0.54597 | [12 empty] | 31.7104 |  |  | 14.9365 | 14.9453 | [5 empty] | 0.17023 | 0 | 0 | 0 | [9 empty] | 0.16842 | 0 | 0 | 0 | 0.16497 | 0 | 0 | 0 |  | 0 | 0 | 0 | 0 | 0 | 0 | 0 | 0 | 0 | 0 | 0 | 0 | 0 | 0 | 0 | 0 | 0 | 0 | 0 | 0 | 0 | 0 | 0 | 0 | 0 | 0 | [10 empty] | 0 | 0 | 0 | 0
2014-04-13 | 22時 | 2.7296 | 0 | 0 | 0.76297 | 0 | [12 empty] | 30.1624 |  |  | 14.1774 | 14.1858 | [5 empty] | 0.23796 | 0 | 0 | 0 | [9 empty] | 0.17267 | 0 | 0 | 0 | 0 | 0 | 0 | 0 |  | 0 | 0 | 0 | 0 | 0 | 0 | 0 | 0 | 0 | 0 | 0 | 0 | 0 | 0 | 0 | 0 | 0 | 0 | 0 | 0 | 0 | 0 | 0 | 0 | 0 | 0 | [10 empty] | 0 | 0 | 0 | 0
2014-04-13 | 23時 | 0 | 0 | 0 | 0 | 0 | [12 empty] | 29.5004 |  |  | 13.8291 | 13.8373 | [5 empty] | 0 | 0 | 0 | 0 | [9 empty] | 0 | 0 | 0 | 0 | 0 | 0 | 0 | 0 |  | 0 | 0 | 0 | 0 | 0 | 0 | 0 | 0 | 0 | 0 | 0 | 0 | 0 | 0 | 0 | 0 | 0 | 0 | 0 | 0 | 0 | 0 | 0 | 0 | 0 | 0 | [10 empty] | 0 | 0 | 0 | 0
2014-04-14 | 0時 | 0 | 0 | 0 | 0 | 0 | [12 empty] | 29.2108 |  |  | 13.6708 | 13.6789 | [5 empty] | 0 | 0 | 0 | 0 | [9 empty] | 0 | 0 | 0 | 0 | 0 | 0 | 0 | 0 |  | 0 | 0 | 0 | 0 | 0 | 0 | 0 | 0 | 0 | 0 | 0 | 0 | 0 | 0 | 0 | 0 | 0 | 0 | 0 | 0 | 0 | 0 | 0 | 0 | 0 | 0 | [10 empty] | 0 | 0 | 0 | 0
2014-04-14 | 1時 | 0 | 0 | 0 | 0 | 0 | [12 empty] | 28.8567 |  |  | 13.4712 | 13.4792 | [5 empty] | 0 | 0 | 0 | 0 | [9 empty] | 0 | 0 | 0 | 0 | 0 | 0 | 0 | 0 |  | 0 | 0 | 0 | 0 | 0 | 0 | 0 | 0 | 0 | 0 | 0 | 0 | 0 | 0 | 0 | 0 | 0 | 0 | 0 | 0 | 0 | 0 | 0 | 0 | 0 | 0 | [10 empty] | 0 | 0 | 0 | 0
2014-04-14 | 2時 | 0 | 0 | 0 | 0 | 0 | [12 empty] | 21.9077 |  |  | 10.1896 | 10.1957 | [5 empty] | 0 | 0 | 0 | 0 | [9 empty] | 0 | 0 | 0 | 0 | 0 | 0 | 0 | 0 |  | 0 | 0 | 0 | 0 | 0 | 0 | 0 | 0 | 0 | 0 | 0 | 0 | 0 | 0 | 0 | 0 | 0 | 0 | 0 | 0 | 0 | 0 | 0 | 0 | 0 | 0 | [10 empty] | 0 | 0 | 0 | 0
2014-04-14 | 3時 | 0 | 0 | 0 | 0 | 0 | [12 empty] | 21.8535 |  |  | 10.1569 | 10.1629 | [5 empty] | 0 | 0 | 0 | 0 | [9 empty] | 0 | 0 | 0 | 0 | 0 | 0 | 0 | 0 |  | 0 | 0 | 0 | 0 | 0 | 0 | 0 | 0 | 0 | 0 | 0 | 0 | 0 | 0 | 0 | 0 | 0 | 0 | 0 | 0 | 0 | 0 | 0 | 0 | 0 | 0 | [10 empty] | 0 | 0 | 0 | 0
2014-04-14 | 4時 | 0 | 0 | 0 | 0 | 0 | [12 empty] | 21.9904 |  |  | 10.2391 | 10.2452 | [5 empty] | 0 | 0 | 0 | 0 | [9 empty] | 0 | 0 | 0 | 0 | 0 | 0 | 0 | 0 |  | 0 | 0 | 0 | 0 | 0 | 0 | 0 | 0 | 0 | 0 | 0 | 0 | 0 | 0 | 0 | 0 | 0 | 0 | 0 | 0 | 0 | 0 | 0 | 0 | 0 | 0 | [10 empty] | 0 | 0 | 0 | 0
2014-04-14 | 5時 | 16.304 | 0 | 0 | 0 | 0 | [12 empty] | 21.9626 |  |  | 10.2226 | 10.2286 | [5 empty] | 2.0914 | 0 | 0 | 0 | [9 empty] | 0 | 0 | 0 | 0 | 0 | 0 | 0 | 0 |  | 0 | 0 | 0 | 0 | 0 | 0 | 0 | 0 | 0 | 0 | 0 | 0 | 0 | 0 | 0 | 0 | 0 | 0 | 0 | 0 | 0 | 0 | 0 | 0 | 0 | 0 | [10 empty] | 0 | 0 | 0 | 0
2014-04-14 | 6時 | 2.8445 | 0 | 0 | 0 | 0 | [12 empty] | 29.6282 |  |  | 13.8978 | 13.906 | [5 empty] | 0.25624 | 0 | 0 | 0 | [9 empty] | 0 | 0 | 0 | 0 | 0 | 0 | 0 | 0 |  | 0 | 0 | 0 | 0 | 0 | 0 | 0 | 0 | 0 | 0 | 0 | 0 | 0 | 0 | 0 | 0 | 0 | 0 | 0 | 0 | 0 | 0 | 0 | 0 | 0 | 0 | [10 empty] | 0 | 0 | 0 | 0
2014-04-14 | 7時 | 0.39623 | 0 | 0 | 0 | 0 | [12 empty] | 30.8812 |  |  | 14.5381 | 14.5467 | [5 empty] | 0.12484 | 0 | 0 | 0 | [9 empty] | 0 | 0 | 0 | 0 | 0 | 0 | 0 | 0 |  | 0 | 0 | 0 | 0 | 0 | 0 | 0 | 0 | 0 | 0 | 0 | 0 | 0 | 0 | 0 | 0 | 0 | 0 | 0 | 0 | 0 | 0 | 0 | 0 | 0 | 0 | [10 empty] | 0 | 0 | 0 | 0
2014-04-14 | 8時 | 0.024043 | 0 | 0 | 0 | 0 | [12 empty] | 31.9827 |  |  | 15.0638 | 15.0728 | [5 empty] | 0.10807 | 0 | 0 | 0 | [9 empty] | 0 | 0 | 0 | 0 | 0 | 0 | 0 | 0 |  | 0 | 0 | 0 | 0 | 0 | 0 | 0 | 0 | 0 | 0 | 0 | 0 | 0 | 0 | 0 | 0 | 0 | 0 | 0 | 0 | 0 | 0 | 0 | 0 | 0 | 0 | [10 empty] | 0 | 0 | 0 | 0
2014-04-14 | 9時 | 0 | 0 | 0 | 0 | 0 | [12 empty] | 33.3167 |  |  | 15.6674 | 15.6768 | [5 empty] | 0 | 0 | 0 | 0 | [9 empty] | 0 | 0 | 0 | 0 | 0 | 0 | 0 | 0 |  | 0 | 0 | 0 | 0 | 0 | 0 | 0 | 0 | 0 | 0 | 0 | 0 | 0 | 0 | 0 | 0 | 0 | 0 | 0 | 0 | 0 | 0 | 0 | 0 | 0 | 0 | [10 empty] | 0 | 0 | 0 | 0
2014-04-14 | 10時 | 0 | 0 | 0 | 0 | 0 | [12 empty] | 33.9383 |  |  | 15.9389 | 15.9485 | [5 empty] | 0 | 0 | 0 | 0 | [9 empty] | 0 | 0 | 0 | 0 | 0 | 0 | 0 | 0 |  | 0 | 0 | 0 | 0 | 0 | 0 | 0 | 0 | 0 | 0 | 0 | 0 | 0 | 0 | 0 | 0 | 0 | 0 | 0 | 0 | 0 | 0 | 0 | 0 | 0 | 0 | [10 empty] | 0 | 0 | 0 | 0
2014-04-14 | 11時 | 0.029983 | 0 | 0 | 0 | 0 | [12 empty] | 34.8508 |  |  | 16.3283 | 16.3381 | [5 empty] | 0.10127 | 0 | 0 | 0 | [9 empty] | 0 | 0 | 0 | 0 | 0 | 0 | 0 | 0 |  | 0 | 0 | 0 | 0 | 0 | 0 | 0 | 0 | 0 | 0 | 0 | 0 | 0 | 0 | 0 | 0 | 0 | 0 | 0 | 0 | 0 | 0 | 0 | 0 | 0 | 0 | [10 empty] | 0 | 0 | 0 | 0
2014-04-14 | 12時 | 0.0077313 | 0 | 0 | 0 | 0 | [12 empty] | 35.6024 |  |  | 16.6417 | 16.6518 | [5 empty] | 0.099572 | 0 | 0 | 0 | [9 empty] | 0 | 0 | 0 | 0 | 0 | 0 | 0 | 0 |  | 0 | 0 | 0 | 0 | 0 | 0 | 0 | 0 | 0 | 0 | 0 | 0 | 0 | 0 | 0 | 0 | 0 | 0 | 0 | 0 | 0 | 0 | 0 | 0 | 0 | 0 | [10 empty] | 0 | 0 | 0 | 0
2014-04-14 | 13時 | 0 | 0 | 0 | 0 | 0 | [12 empty] | 35.6723 |  |  | 16.6705 | 16.6806 | [5 empty] | 0 | 0 | 0 | 0 | [9 empty] | 0 | 0 | 0 | 0 | 0 | 0 | 0 | 0 |  | 0 | 0 | 0 | 0 | 0 | 0 | 0 | 0 | 0 | 0 | 0 | 0 | 0 | 0 | 0 | 0 | 0 | 0 | 0 | 0 | 0 | 0 | 0 | 0 | 0 | 0 | [10 empty] | 0 | 0 | 0 | 0
2014-04-14 | 14時 | 0 | 0 | 0 | 0 | 0 | [12 empty] | 35.1206 |  |  | 16.4415 | 16.4514 | [5 empty] | 0 | 0 | 0 | 0 | [9 empty] | 0 | 0 | 0 | 0 | 0 | 0 | 0 | 0 |  | 0 | 0 | 0 | 0 | 0 | 0 | 0 | 0 | 0 | 0 | 0 | 0 | 0 | 0 | 0 | 0 | 0 | 0 | 0 | 0 | 0 | 0 | 0 | 0 | 0 | 0 | [10 empty] | 0 | 0 | 0 | 0
2014-04-14 | 15時 | 0.016579 | 0 | 0 | 0 | 0 | [12 empty] | 35.257 |  |  | 16.4984 | 16.5084 | [5 empty] | 0.10031 | 0 | 0 | 0 | [9 empty] | 0 | 0 | 0 | 0 | 0 | 0 | 0 | 0 |  | 0 | 0 | 0 | 0 | 0 | 0 | 0 | 0 | 0 | 0 | 0 | 0 | 0 | 0 | 0 | 0 | 0 | 0 | 0 | 0 | 0 | 0 | 0 | 0 | 0 | 0 | [10 empty] | 0 | 0 | 0 | 0
2014-04-14 | 16時 | 0.0073259 | 0 | 0 | 0 | 0 | [12 empty] | 34.3233 |  |  | 16.1045 | 16.1141 | [5 empty] | 0.10221 | 0 | 0 | 0 | [9 empty] | 0 | 0 | 0 | 0 | 0 | 0 | 0 | 0 |  | 0 | 0 | 0 | 0 | 0 | 0 | 0 | 0 | 0 | 0 | 0 | 0 | 0 | 0 | 0 | 0 | 0 | 0 | 0 | 0 | 0 | 0 | 0 | 0 | 0 | 0 | [10 empty] | 0 | 0 | 0 | 0
2014-04-14 | 17時 | 0.024266 | 0 | 0 | 0 | 0.012749 | [12 empty] | 31.1334 |  |  | 14.6611 | 14.6698 | [5 empty] | 0.11041 | 0 | 0 | 0 | [9 empty] | 0 | 0 | 0 | 0 | 0.1658 | 0 | 0 | 0 |  | 0 | 0 | 0 | 0 | 0 | 0 | 0 | 0 | 0 | 0 | 0 | 0 | 0 | 0 | 0 | 0 | 0 | 0 | 0 | 0 | 0 | 0 | 0 | 0 | 0 | 0 | [10 empty] | 0 | 0 | 0 | 0
2014-04-14 | 18時 | 0.055136 | 0 | 0 | 0 | 0 | [12 empty] | 31.3397 |  |  | 14.7605 | 14.7692 | [5 empty] | 0.11083 | 0 | 0 | 0 | [9 empty] | 0 | 0 | 0 | 0 | 0 | 0 | 0 | 0 |  | 0 | 0 | 0 | 0 | 0 | 0 | 0 | 0 | 0 | 0 | 0 | 0 | 0 | 0 | 0 | 0 | 0 | 0 | 0 | 0 | 0 | 0 | 0 | 0 | 0 | 0 | [10 empty] | 0 | 0 | 0 | 0
2014-04-14 | 19時 | 0.031374 | 0 | 0 | 0.02129 | 0 | [12 empty] | 31.1846 |  |  | 14.6859 | 14.6946 | [5 empty] | 0.1105 | 0 | 0 | 0 | [9 empty] | 0.16553 | 0 | 0 | 0 | 0 | 0 | 0 | 0 |  | 0 | 0 | 0 | 0 | 0 | 0 | 0 | 0 | 0 | 0 | 0 | 0 | 0 | 0 | 0 | 0 | 0 | 0 | 0 | 0 | 0 | 0 | 0 | 0 | 0 | 0 | [10 empty] | 0 | 0 | 0 | 0
2014-04-14 | 20時 | 0.063566 | 0 | 0 | 0 | 0.39281 | [12 empty] | 30.3017 |  |  | 14.2486 | 14.257 | [5 empty] | 0.11451 | 0 | 0 | 0 | [9 empty] | 0 | 0 | 0 | 0 | 0.16929 | 0 | 0 | 0 |  | 0 | 0 | 0 | 0 | 0 | 0 | 0 | 0 | 0 | 0 | 0 | 0 | 0 | 0 | 0 | 0 | 0 | 0 | 0 | 0 | 0 | 0 | 0 | 0 | 0 | 0 | [10 empty] | 0 | 0 | 0 | 0
2014-04-14 | 21時 | 1.2209 | 0 | 0 | 0.27524 | 0.40954 | [12 empty] | 29.7584 |  |  | 13.967 | 13.9752 | [5 empty] | 0.17133 | 0 | 0 | 0 | [9 empty] | 0.17128 | 0 | 0 | 0 | 0.17182 | 0 | 0 | 0 |  | 0 | 0 | 0 | 0 | 0 | 0 | 0 | 0 | 0 | 0 | 0 | 0 | 0 | 0 | 0 | 0 | 0 | 0 | 0 | 0 | 0 | 0 | 0 | 0 | 0 | 0 | [10 empty] | 0 | 0 | 0 | 0
2014-04-14 | 22時 | 2.2078 | 0 | 0 | 0.53141 | 0 | [12 empty] | 29.3748 |  |  | 13.7609 | 13.7691 | [5 empty] | 0.22829 | 0 | 0 | 0 | [9 empty] | 0.17441 | 0 | 0 | 0 | 0 | 0 | 0 | 0 |  | 0 | 0 | 0 | 0 | 0 | 0 | 0 | 0 | 0 | 0 | 0 | 0 | 0 | 0 | 0 | 0 | 0 | 0 | 0 | 0 | 0 | 0 | 0 | 0 | 0 | 0 | [10 empty] | 0 | 0 | 0 | 0
2014-04-14 | 23時 | 0 | 0 | 0 | 0 | 0 | [12 empty] | 29.2108 |  |  | 13.6708 | 13.6789 | [5 empty] | 0 | 0 | 0 | 0 | [9 empty] | 0 | 0 | 0 | 0 | 0 | 0 | 0 | 0 |  | 0 | 0 | 0 | 0 | 0 | 0 | 0 | 0 | 0 | 0 | 0 | 0 | 0 | 0 | 0 | 0 | 0 | 0 | 0 | 0 | 0 | 0 | 0 | 0 | 0 | 0 | [10 empty] | 0 | 0 | 0 | 0
2014-04-15 | 0時 | 0 | 0 | 0 | 0 | 0 | [12 empty] | 29.0509 |  |  | 13.5815 | 13.5896 | [5 empty] | 0 | 0 | 0 | 0 | [9 empty] | 0 | 0 | 0 | 0 | 0 | 0 | 0 | 0 |  | 0 | 0 | 0 | 0 | 0 | 0 | 0 | 0 | 0 | 0 | 0 | 0 | 0 | 0 | 0 | 0 | 0 | 0 | 0 | 0 | 0 | 0 | 0 | 0 | 0 | 0 | [10 empty] | 0 | 0 | 0 | 0
2014-04-15 | 1時 | 0 | 0 | 0 | 0 | 0 | [12 empty] | 28.895 |  |  | 13.4932 | 13.5012 | [5 empty] | 0 | 0 | 0 | 0 | [9 empty] | 0 | 0 | 0 | 0 | 0 | 0 | 0 | 0 |  | 0 | 0 | 0 | 0 | 0 | 0 | 0 | 0 | 0 | 0 | 0 | 0 | 0 | 0 | 0 | 0 | 0 | 0 | 0 | 0 | 0 | 0 | 0 | 0 | 0 | 0 | [10 empty] | 0 | 0 | 0 | 0
2014-04-15 | 2時 | 0 | 0 | 0 | 0 | 0 | [12 empty] | 28.8567 |  |  | 13.4712 | 13.4792 | [5 empty] | 0 | 0 | 0 | 0 | [9 empty] | 0 | 0 | 0 | 0 | 0 | 0 | 0 | 0 |  | 0 | 0 | 0 | 0 | 0 | 0 | 0 | 0 | 0 | 0 | 0 | 0 | 0 | 0 | 0 | 0 | 0 | 0 | 0 | 0 | 0 | 0 | 0 | 0 | 0 | 0 | [10 empty] | 0 | 0 | 0 | 0
2014-04-15 | 3時 | 0 | 0 | 0 | 0 | 0 | [12 empty] | 28.0443 |  |  | 12.9813 | 12.9891 | [5 empty] | 0 | 0 | 0 | 0 | [9 empty] | 0 | 0 | 0 | 0 | 0 | 0 | 0 | 0 |  | 0 | 0 | 0 | 0 | 0 | 0 | 0 | 0 | 0 | 0 | 0 | 0 | 0 | 0 | 0 | 0 | 0 | 0 | 0 | 0 | 0 | 0 | 0 | 0 | 0 | 0 | [10 empty] | 0 | 0 | 0 | 0
2014-04-15 | 4時 | 0 | 0 | 0 | 0 | 0 | [12 empty] | 21.286 |  |  | 9.7923 | 9.7982 | [5 empty] | 0 | 0 | 0 | 0 | [9 empty] | 0 | 0 | 0 | 0 | 0 | 0 | 0 | 0 |  | 0 | 0 | 0 | 0 | 0 | 0 | 0 | 0 | 0 | 0 | 0 | 0 | 0 | 0 | 0 | 0 | 0 | 0 | 0 | 0 | 0 | 0 | 0 | 0 | 0 | 0 | [10 empty] | 0 | 0 | 0 | 0
2014-04-15 | 5時 | 0 | 0 | 0 | 0 | 0 | [12 empty] | 28.012 |  |  | 12.9607 | 12.9684 | [5 empty] | 0 | 0 | 0 | 0 | [9 empty] | 0 | 0 | 0 | 0 | 0 | 0 | 0 | 0 |  | 0 | 0 | 0 | 0 | 0 | 0 | 0 | 0 | 0 | 0 | 0 | 0 | 0 | 0 | 0 | 0 | 0 | 0 | 0 | 0 | 0 | 0 | 0 | 0 | 0 | 0 | [10 empty] | 0 | 0 | 0 | 0
2014-04-15 | 6時 | 0 | 0 | 0 | 0 | 0 | [12 empty] | 28.2434 |  |  | 13.1063 | 13.1141 | [5 empty] | 0 | 0 | 0 | 0 | [9 empty] | 0 | 0 | 0 | 0 | 0 | 0 | 0 | 0 |  | 0 | 0 | 0 | 0 | 0 | 0 | 0 | 0 | 0 | 0 | 0 | 0 | 0 | 0 | 0 | 0 | 0 | 0 | 0 | 0 | 0 | 0 | 0 | 0 | 0 | 0 | [10 empty] | 0 | 0 | 0 | 0
2014-04-15 | 7時 | 16.1591 | 0 | 0 | 5.5696 | 0 | [12 empty] | 28.4871 |  |  | 13.2547 | 13.2625 | [5 empty] | 1.3709 | 0 | 0 | 0 | [9 empty] | 0.40598 | 0 | 0 | 0 | 0 | 0 | 0 | 0 |  | 0 | 0 | 0 | 0 | 0 | 0 | 0 | 0 | 0 | 0 | 0 | 0 | 0 | 0 | 0 | 0 | 0 | 0 | 0 | 0 | 0 | 0 | 0 | 0 | 0 | 0 | [10 empty] | 0 | 0 | 0 | 0
2014-04-15 | 8時 | 4.6332 | 0 | 0 | 1.5922 | 4.9759 | [12 empty] | 29.1704 |  |  | 13.6484 | 13.6565 | [5 empty] | 0.37029 | 0 | 0 | 0 | [9 empty] | 0.19353 | 0 | 0 | 0 | 0.35024 | 0 | 0 | 0 |  | 0 | 0 | 0 | 0 | 0 | 0 | 0 | 0 | 0 | 0 | 0 | 0 | 0 | 0 | 0 | 0 | 0 | 0 | 0 | 0 | 0 | 0 | 0 | 0 | 0 | 0 | [10 empty] | 0 | 0 | 0 | 0
2014-04-15 | 9時 | 3.6925 | 0 | 0 | 1.2168 | 1.6431 | [12 empty] | 28.3811 |  |  | 13.1908 | 13.1986 | [5 empty] | 0.34097 | 0 | 0 | 0 | [9 empty] | 0.19017 | 0 | 0 | 0 | 0.20091 | 0 | 0 | 0 |  | 0 | 0 | 0 | 0 | 0 | 0 | 0 | 0 | 0 | 0 | 0 | 0 | 0 | 0 | 0 | 0 | 0 | 0 | 0 | 0 | 0 | 0 | 0 | 0 | 0 | 0 | [10 empty] | 0 | 0 | 0 | 0
2014-04-15 | 10時 | 2.8369 | 0 | 0 | 0.88116 | 1.1117 | [12 empty] | 28.3811 |  |  | 13.1908 | 13.1986 | [5 empty] | 0.28921 | 0 | 0 | 0 | [9 empty] | 0.18421 | 0 | 0 | 0 | 0.18816 | 0 | 0 | 0 |  | 0 | 0 | 0 | 0 | 0 | 0 | 0 | 0 | 0 | 0 | 0 | 0 | 0 | 0 | 0 | 0 | 0 | 0 | 0 | 0 | 0 | 0 | 0 | 0 | 0 | 0 | [10 empty] | 0 | 0 | 0 | 0
2014-04-15 | 11時 | 2.5404 | 0 | 0 | 0 | 0.48975 | [12 empty] | 29.0905 |  |  | 13.6038 | 13.6118 | [5 empty] | 0.25287 | 0 | 0 | 0 | [9 empty] | 0 | 0 | 0 | 0 | 0.17579 | 0 | 0 | 0 |  | 0 | 0 | 0 | 0 | 0 | 0 | 0 | 0 | 0 | 0 | 0 | 0 | 0 | 0 | 0 | 0 | 0 | 0 | 0 | 0 | 0 | 0 | 0 | 0 | 0 | 0 | [10 empty] | 0 | 0 | 0 | 0
2014-04-15 | 12時 | 1.673 | 0 | 0 | 0 | 0 | [12 empty] | 29.5004 |  |  | 13.8291 | 13.8373 | [5 empty] | 0.19792 | 0 | 0 | 0 | [9 empty] | 0 | 0 | 0 | 0 | 0 | 0 | 0 | 0 |  | 0 | 0 | 0 | 0 | 0 | 0 | 0 | 0 | 0 | 0 | 0 | 0 | 0 | 0 | 0 | 0 | 0 | 0 | 0 | 0 | 0 | 0 | 0 | 0 | 0 | 0 | [10 empty] | 0 | 0 | 0 | 0
2014-04-15 | 13時 | 0 | 0 | 0 | 0 | 0 | [12 empty] | 30.3017 |  |  | 14.2486 | 14.257 | [5 empty] | 0 | 0 | 0 | 0 | [9 empty] | 0 | 0 | 0 | 0 | 0 | 0 | 0 | 0 |  | 0 | 0 | 0 | 0 | 0 | 0 | 0 | 0 | 0 | 0 | 0 | 0 | 0 | 0 | 0 | 0 | 0 | 0 | 0 | 0 | 0 | 0 | 0 | 0 | 0 | 0 | [10 empty] | 0 | 0 | 0 | 0
2014-04-15 | 14時 | 0 | 0 | 0 | 0 | 0 | [12 empty] | 30.3017 |  |  | 14.2486 | 14.257 | [5 empty] | 0 | 0 | 0 | 0 | [9 empty] | 0 | 0 | 0 | 0 | 0 | 0 | 0 | 0 |  | 0 | 0 | 0 | 0 | 0 | 0 | 0 | 0 | 0 | 0 | 0 | 0 | 0 | 0 | 0 | 0 | 0 | 0 | 0 | 0 | 0 | 0 | 0 | 0 | 0 | 0 | [10 empty] | 0 | 0 | 0 | 0
2014-04-15 | 15時 | 4.0132 | 0 | 0 | 1.6552 | 0 | [12 empty] | 29.6282 |  |  | 13.8978 | 13.906 | [5 empty] | 0.32 | 0 | 0 | 0 | [9 empty] | 0.19212 | 0 | 0 | 0 | 0 | 0 | 0 | 0 |  | 0 | 0 | 0 | 0 | 0 | 0 | 0 | 0 | 0 | 0 | 0 | 0 | 0 | 0 | 0 | 0 | 0 | 0 | 0 | 0 | 0 | 0 | 0 | 0 | 0 | 0 | [10 empty] | 0 | 0 | 0 | 0
2014-04-15 | 16時 | 5.0899 | 0 | 0 | 1.1047 | 0 | [12 empty] | 29.0905 |  |  | 13.6038 | 13.6118 | [5 empty] | 0.40053 | 0 | 0 | 0 | [9 empty] | 0.18325 | 0 | 0 | 0 | 0 | 0 | 0 | 0 |  | 0 | 0 | 0 | 0 | 0 | 0 | 0 | 0 | 0 | 0 | 0 | 0 | 0 | 0 | 0 | 0 | 0 | 0 | 0 | 0 | 0 | 0 | 0 | 0 | 0 | 0 | [10 empty] | 0 | 0 | 0 | 0
2014-04-15 | 17時 | 5.8218 | 0 | 0 | 1.4733 | 0 | [12 empty] | 28.895 |  |  | 13.4932 | 13.5012 | [5 empty] | 0.45323 | 0 | 0 | 0 | [9 empty] | 0.19241 | 0 | 0 | 0 | 0 | 0 | 0 | 0 |  | 0 | 0 | 0 | 0 | 0 | 0 | 0 | 0 | 0 | 0 | 0 | 0 | 0 | 0 | 0 | 0 | 0 | 0 | 0 | 0 | 0 | 0 | 0 | 0 | 0 | 0 | [10 empty] | 0 | 0 | 0 | 0
2014-04-15 | 18時 | 3.3818 | 0 | 0 | 0 | 0 | [12 empty] | 28.6319 |  |  | 13.3406 | 13.3485 | [5 empty] | 0.314 | 0 | 0 | 0 | [9 empty] | 0 | 0 | 0 | 0 | 0 | 0 | 0 | 0 |  | 0 | 0 | 0 | 0 | 0 | 0 | 0 | 0 | 0 | 0 | 0 | 0 | 0 | 0 | 0 | 0 | 0 | 0 | 0 | 0 | 0 | 0 | 0 | 0 | 0 | 0 | [10 empty] | 0 | 0 | 0 | 0
2014-04-15 | 19時 | 3.9669 | 0 | 0 | 2.505 | 3.9222 | [12 empty] | 28.4871 |  |  | 13.2547 | 13.2625 | [5 empty] | 0.35393 | 0 | 0 | 0 | [9 empty] | 0.23031 | 0 | 0 | 0 | 0.30092 | 0 | 0 | 0 |  | 0 | 0 | 0 | 0 | 0 | 0 | 0 | 0 | 0 | 0 | 0 | 0 | 0 | 0 | 0 | 0 | 0 | 0 | 0 | 0 | 0 | 0 | 0 | 0 | 0 | 0 | [10 empty] | 0 | 0 | 0 | 0
2014-04-15 | 20時 | 4.1339 | 0 | 0 | 1.767 | 1.5941 | [12 empty] | 28.4871 |  |  | 13.2547 | 13.2625 | [5 empty] | 0.36409 | 0 | 0 | 0 | [9 empty] | 0.20362 | 0 | 0 | 0 | 0.19868 | 0 | 0 | 0 |  | 0 | 0 | 0 | 0 | 0 | 0 | 0 | 0 | 0 | 0 | 0 | 0 | 0 | 0 | 0 | 0 | 0 | 0 | 0 | 0 | 0 | 0 | 0 | 0 | 0 | 0 | [10 empty] | 0 | 0 | 0 | 0
2014-04-15 | 21時 | 4.8029 | 0 | 0 | 1.435 | 1.4937 | [12 empty] | 28.0769 |  |  | 13.002 | 13.0098 | [5 empty] | 0.42176 | 0 | 0 | 0 | [9 empty] | 0.19765 | 0 | 0 | 0 | 0.19929 | 0 | 0 | 0 |  | 0 | 0 | 0 | 0 | 0 | 0 | 0 | 0 | 0 | 0 | 0 | 0 | 0 | 0 | 0 | 0 | 0 | 0 | 0 | 0 | 0 | 0 | 0 | 0 | 0 | 0 | [10 empty] | 0 | 0 | 0 | 0
2014-04-15 | 22時 | 0 | 0 | 0 | 0 | 0 | [12 empty] | 28.0769 |  |  | 13.002 | 13.0098 | [5 empty] | 0 | 0 | 0 | 0 | [9 empty] | 0 | 0 | 0 | 0 | 0 | 0 | 0 | 0 |  | 0 | 0 | 0 | 0 | 0 | 0 | 0 | 0 | 0 | 0 | 0 | 0 | 0 | 0 | 0 | 0 | 0 | 0 | 0 | 0 | 0 | 0 | 0 | 0 | 0 | 0 | [10 empty] | 0 | 0 | 0 | 0
2014-04-15 | 23時 | 0 | 0 | 0 | 0 | 0 | [12 empty] | 28.2434 |  |  | 13.1063 | 13.1141 | [5 empty] | 0 | 0 | 0 | 0 | [9 empty] | 0 | 0 | 0 | 0 | 0 | 0 | 0 | 0 |  | 0 | 0 | 0 | 0 | 0 | 0 | 0 | 0 | 0 | 0 | 0 | 0 | 0 | 0 | 0 | 0 | 0 | 0 | 0 | 0 | 0 | 0 | 0 | 0 | 0 | 0 | [10 empty] | 0 | 0 | 0 | 0
2014-04-16 | 0時 | 0 | 0 | 0 | 0 | 0 | [12 empty] | 27.703 |  |  | 12.7573 | 12.765 | [5 empty] | 0 | 0 | 0 | 0 | [9 empty] | 0 | 0 | 0 | 0 | 0 | 0 | 0 | 0 |  | 0 | 0 | 0 | 0 | 0 | 0 | 0 | 0 | 0 | 0 | 0 | 0 | 0 | 0 | 0 | 0 | 0 | 0 | 0 | 0 | 0 | 0 | 0 | 0 | 0 | 0 | [10 empty] | 0 | 0 | 0 | 0
2014-04-16 | 1時 | 0 | 0 | 0 | 0 | 0 | [12 empty] | 20.9712 |  |  | 9.5666 | 9.5724 | [5 empty] | 0 | 0 | 0 | 0 | [9 empty] | 0 | 0 | 0 | 0 | 0 | 0 | 0 | 0 |  | 0 | 0 | 0 | 0 | 0 | 0 | 0 | 0 | 0 | 0 | 0 | 0 | 0 | 0 | 0 | 0 | 0 | 0 | 0 | 0 | 0 | 0 | 0 | 0 | 0 | 0 | [10 empty] | 0 | 0 | 0 | 0
2014-04-16 | 2時 | 0 | 0 | 0 | 0 | 0 | [12 empty] | 20.9518 |  |  | 9.5519 | 9.5577 | [5 empty] | 0 | 0 | 0 | 0 | [9 empty] | 0 | 0 | 0 | 0 | 0 | 0 | 0 | 0 |  | 0 | 0 | 0 | 0 | 0 | 0 | 0 | 0 | 0 | 0 | 0 | 0 | 0 | 0 | 0 | 0 | 0 | 0 | 0 | 0 | 0 | 0 | 0 | 0 | 0 | 0 | [10 empty] | 0 | 0 | 0 | 0
2014-04-16 | 3時 | 0 | 0 | 0 | 0 | 0 | [12 empty] | 20.876 |  |  | 9.4935 | 9.4993 | [5 empty] | 0 | 0 | 0 | 0 | [9 empty] | 0 | 0 | 0 | 0 | 0 | 0 | 0 | 0 |  | 0 | 0 | 0 | 0 | 0 | 0 | 0 | 0 | 0 | 0 | 0 | 0 | 0 | 0 | 0 | 0 | 0 | 0 | 0 | 0 | 0 | 0 | 0 | 0 | 0 | 0 | [10 empty] | 0 | 0 | 0 | 0
2014-04-16 | 4時 | 0 | 0 | 0 | 0 | 0 | [12 empty] | 20.9326 |  |  | 9.5373 | 9.543 | [5 empty] | 0 | 0 | 0 | 0 | [9 empty] | 0 | 0 | 0 | 0 | 0 | 0 | 0 | 0 |  | 0 | 0 | 0 | 0 | 0 | 0 | 0 | 0 | 0 | 0 | 0 | 0 | 0 | 0 | 0 | 0 | 0 | 0 | 0 | 0 | 0 | 0 | 0 | 0 | 0 | 0 | [10 empty] | 0 | 0 | 0 | 0
2014-04-16 | 5時 | 0 | 0 | 0 | 0 | 0 | [12 empty] | 27.3921 |  |  | 12.54 | 12.5475 | [5 empty] | 0 | 0 | 0 | 0 | [9 empty] | 0 | 0 | 0 | 0 | 0 | 0 | 0 | 0 |  | 0 | 0 | 0 | 0 | 0 | 0 | 0 | 0 | 0 | 0 | 0 | 0 | 0 | 0 | 0 | 0 | 0 | 0 | 0 | 0 | 0 | 0 | 0 | 0 | 0 | 0 | [10 empty] | 0 | 0 | 0 | 0
2014-04-16 | 6時 | 0 | 0 | 0 | 0 | 0 | [12 empty] | 28.3811 |  |  | 13.1908 | 13.1986 | [5 empty] | 0 | 0 | 0 | 0 | [9 empty] | 0 | 0 | 0 | 0 | 0 | 0 | 0 | 0 |  | 0 | 0 | 0 | 0 | 0 | 0 | 0 | 0 | 0 | 0 | 0 | 0 | 0 | 0 | 0 | 0 | 0 | 0 | 0 | 0 | 0 | 0 | 0 | 0 | 0 | 0 | [10 empty] | 0 | 0 | 0 | 0
2014-04-16 | 7時 | 16.0651 | 0 | 0 | 7.3405 | 0 | [12 empty] | 29.6282 |  |  | 13.8978 | 13.906 | [5 empty] | 1.3164 | 0 | 0 | 0 | [9 empty] | 0.49979 | 0 | 0 | 0 | 0 | 0 | 0 | 0 |  | 0 | 0 | 0 | 0 | 0 | 0 | 0 | 0 | 0 | 0 | 0 | 0 | 0 | 0 | 0 | 0 | 0 | 0 | 0 | 0 | 0 | 0 | 0 | 0 | 0 | 0 | [10 empty] | 0 | 0 | 0 | 0
2014-04-16 | 8時 | 3.6915 | 0 | 0 | 1.7002 | 5.2944 | [12 empty] | 30.1165 |  |  | 14.1538 | 14.1622 | [5 empty] | 0.28876 | 0 | 0 | 0 | [9 empty] | 0.1902 | 0 | 0 | 0 | 0.35013 | 0 | 0 | 0 |  | 0 | 0 | 0 | 0 | 0 | 0 | 0 | 0 | 0 | 0 | 0 | 0 | 0 | 0 | 0 | 0 | 0 | 0 | 0 | 0 | 0 | 0 | 0 | 0 | 0 | 0 | [10 empty] | 0 | 0 | 0 | 0
2014-04-16 | 9時 | 1.3781 | 0 | 0 | 0.59282 | 0.7879 | [12 empty] | 30.3957 |  |  | 14.2963 | 14.3048 | [5 empty] | 0.16993 | 0 | 0 | 0 | [9 empty] | 0.17004 | 0 | 0 | 0 | 0.17199 | 0 | 0 | 0 |  | 0 | 0 | 0 | 0 | 0 | 0 | 0 | 0 | 0 | 0 | 0 | 0 | 0 | 0 | 0 | 0 | 0 | 0 | 0 | 0 | 0 | 0 | 0 | 0 | 0 | 0 | [10 empty] | 0 | 0 | 0 | 0
2014-04-16 | 10時 | 0.026435 | 0 | 0 | 0.007 | 0.0071209 | [12 empty] | 31.4443 |  |  | 14.8105 | 14.8193 | [5 empty] | 0.1096 | 0 | 0 | 0 | [9 empty] | 0.16474 | 0 | 0 | 0 | 0.16482 | 0 | 0 | 0 |  | 0 | 0 | 0 | 0 | 0 | 0 | 0 | 0 | 0 | 0 | 0 | 0 | 0 | 0 | 0 | 0 | 0 | 0 | 0 | 0 | 0 | 0 | 0 | 0 | 0 | 0 | [10 empty] | 0 | 0 | 0 | 0
2014-04-16 | 11時 | 0.023604 | 0 | 0 | 0 | 0.0048781 | [12 empty] | 31.9278 |  |  | 15.0383 | 15.0472 | [5 empty] | 0.1082 | 0 | 0 | 0 | [9 empty] | 0 | 0 | 0 | 0 | 0.16343 | 0 | 0 | 0 |  | 0 | 0 | 0 | 0 | 0 | 0 | 0 | 0 | 0 | 0 | 0 | 0 | 0 | 0 | 0 | 0 | 0 | 0 | 0 | 0 | 0 | 0 | 0 | 0 | 0 | 0 | [10 empty] | 0 | 0 | 0 | 0
2014-04-16 | 12時 | 0.021373 | 0 | 0 | 0 | 0 | [12 empty] | 32.4316 |  |  | 15.2705 | 15.2796 | [5 empty] | 0.10684 | 0 | 0 | 0 | [9 empty] | 0 | 0 | 0 | 0 | 0 | 0 | 0 | 0 |  | 0 | 0 | 0 | 0 | 0 | 0 | 0 | 0 | 0 | 0 | 0 | 0 | 0 | 0 | 0 | 0 | 0 | 0 | 0 | 0 | 0 | 0 | 0 | 0 | 0 | 0 | [10 empty] | 0 | 0 | 0 | 0
2014-04-16 | 13時 | 0 | 0 | 0 | 0 | 0 | [12 empty] | 32.4316 |  |  | 15.2705 | 15.2796 | [5 empty] | 0 | 0 | 0 | 0 | [9 empty] | 0 | 0 | 0 | 0 | 0 | 0 | 0 | 0 |  | 0 | 0 | 0 | 0 | 0 | 0 | 0 | 0 | 0 | 0 | 0 | 0 | 0 | 0 | 0 | 0 | 0 | 0 | 0 | 0 | 0 | 0 | 0 | 0 | 0 | 0 | [10 empty] | 0 | 0 | 0 | 0
2014-04-16 | 14時 | 0 | 0 | 0 | 0 | 0 | [12 empty] | 32.4316 |  |  | 15.2705 | 15.2796 | [5 empty] | 0 | 0 | 0 | 0 | [9 empty] | 0 | 0 | 0 | 0 | 0 | 0 | 0 | 0 |  | 0 | 0 | 0 | 0 | 0 | 0 | 0 | 0 | 0 | 0 | 0 | 0 | 0 | 0 | 0 | 0 | 0 | 0 | 0 | 0 | 0 | 0 | 0 | 0 | 0 | 0 | [10 empty] | 0 | 0 | 0 | 0
2014-04-16 | 15時 | 0.067552 | 0 | 0 | 0.014511 | 0 | [12 empty] | 31.7104 |  |  | 14.9365 | 14.9453 | [5 empty] | 0.11008 | 0 | 0 | 0 | [9 empty] | 0.16393 | 0 | 0 | 0 | 0 | 0 | 0 | 0 |  | 0 | 0 | 0 | 0 | 0 | 0 | 0 | 0 | 0 | 0 | 0 | 0 | 0 | 0 | 0 | 0 | 0 | 0 | 0 | 0 | 0 | 0 | 0 | 0 | 0 | 0 | [10 empty] | 0 | 0 | 0 | 0
2014-04-16 | 16時 | 0.80885 | 0 | 0 | 0.0074039 | 0 | [12 empty] | 31.1334 |  |  | 14.6611 | 14.6698 | [5 empty] | 0.13838 | 0 | 0 | 0 | [9 empty] | 0.16574 | 0 | 0 | 0 | 0 | 0 | 0 | 0 |  | 0 | 0 | 0 | 0 | 0 | 0 | 0 | 0 | 0 | 0 | 0 | 0 | 0 | 0 | 0 | 0 | 0 | 0 | 0 | 0 | 0 | 0 | 0 | 0 | 0 | 0 | [10 empty] | 0 | 0 | 0 | 0
2014-04-16 | 17時 | 2.5322 | 0 | 0 | 0.021703 | 0 | [12 empty] | 30.4908 |  |  | 14.3442 | 14.3527 | [5 empty] | 0.22137 | 0 | 0 | 0 | [9 empty] | 0.16808 | 0 | 0 | 0 | 0 | 0 | 0 | 0 |  | 0 | 0 | 0 | 0 | 0 | 0 | 0 | 0 | 0 | 0 | 0 | 0 | 0 | 0 | 0 | 0 | 0 | 0 | 0 | 0 | 0 | 0 | 0 | 0 | 0 | 0 | [10 empty] | 0 | 0 | 0 | 0
2014-04-16 | 18時 | 1.205 | 0 | 0 | 0 | 0 | [12 empty] | 30.1165 |  |  | 14.1538 | 14.1622 | [5 empty] | 0.16584 | 0 | 0 | 0 | [9 empty] | 0 | 0 | 0 | 0 | 0 | 0 | 0 | 0 |  | 0 | 0 | 0 | 0 | 0 | 0 | 0 | 0 | 0 | 0 | 0 | 0 | 0 | 0 | 0 | 0 | 0 | 0 | 0 | 0 | 0 | 0 | 0 | 0 | 0 | 0 | [10 empty] | 0 | 0 | 0 | 0
2014-04-16 | 19時 | 2.0158 | 0 | 0 | 0.94643 | 1.7118 | [12 empty] | 29.7148 |  |  | 13.9439 | 13.9521 | [5 empty] | 0.21142 | 0 | 0 | 0 | [9 empty] | 0.17718 | 0 | 0 | 0 | 0.19312 | 0 | 0 | 0 |  | 0 | 0 | 0 | 0 | 0 | 0 | 0 | 0 | 0 | 0 | 0 | 0 | 0 | 0 | 0 | 0 | 0 | 0 | 0 | 0 | 0 | 0 | 0 | 0 | 0 | 0 | [10 empty] | 0 | 0 | 0 | 0
2014-04-16 | 20時 | 2.8011 | 0 | 0 | 1.0669 | 0.99704 | [12 empty] | 28.8567 |  |  | 13.4712 | 13.4792 | [5 empty] | 0.27359 | 0 | 0 | 0 | [9 empty] | 0.18403 | 0 | 0 | 0 | 0.18293 | 0 | 0 | 0 |  | 0 | 0 | 0 | 0 | 0 | 0 | 0 | 0 | 0 | 0 | 0 | 0 | 0 | 0 | 0 | 0 | 0 | 0 | 0 | 0 | 0 | 0 | 0 | 0 | 0 | 0 | [10 empty] | 0 | 0 | 0 | 0
2014-04-16 | 21時 | 3.7287 | 0 | 0 | 0.93658 | 1.1132 | [12 empty] | 28.3463 |  |  | 13.1696 | 13.1774 | [5 empty] | 0.3444 | 0 | 0 | 0 | [9 empty] | 0.18529 | 0 | 0 | 0 | 0.18844 | 0 | 0 | 0 |  | 0 | 0 | 0 | 0 | 0 | 0 | 0 | 0 | 0 | 0 | 0 | 0 | 0 | 0 | 0 | 0 | 0 | 0 | 0 | 0 | 0 | 0 | 0 | 0 | 0 | 0 | [10 empty] | 0 | 0 | 0 | 0
2014-04-16 | 22時 | 0 | 0 | 0 | 0 | 0 | [12 empty] | 28.012 |  |  | 12.9607 | 12.9684 | [5 empty] | 0 | 0 | 0 | 0 | [9 empty] | 0 | 0 | 0 | 0 | 0 | 0 | 0 | 0 |  | 0 | 0 | 0 | 0 | 0 | 0 | 0 | 0 | 0 | 0 | 0 | 0 | 0 | 0 | 0 | 0 | 0 | 0 | 0 | 0 | 0 | 0 | 0 | 0 | 0 | 0 | [10 empty] | 0 | 0 | 0 | 0
2014-04-16 | 23時 | 0 | 0 | 0 | 0 | 0 | [12 empty] | 21.3542 |  |  | 9.8386 | 9.8445 | [5 empty] | 0 | 0 | 0 | 0 | [9 empty] | 0 | 0 | 0 | 0 | 0 | 0 | 0 | 0 |  | 0 | 0 | 0 | 0 | 0 | 0 | 0 | 0 | 0 | 0 | 0 | 0 | 0 | 0 | 0 | 0 | 0 | 0 | 0 | 0 | 0 | 0 | 0 | 0 | 0 | 0 | [10 empty] | 0 | 0 | 0 | 0
2014-04-17 | 0時 | 0 | 0 | 0 | 0 | 0 | [12 empty] | 21.1549 |  |  | 9.7009 | 9.7068 | [5 empty] | 0 | 0 | 0 | 0 | [9 empty] | 0 | 0 | 0 | 0 | 0 | 0 | 0 | 0 |  | 0 | 0 | 0 | 0 | 0 | 0 | 0 | 0 | 0 | 0 | 0 | 0 | 0 | 0 | 0 | 0 | 0 | 0 | 0 | 0 | 0 | 0 | 0 | 0 | 0 | 0 | [10 empty] | 0 | 0 | 0 | 0
2014-04-17 | 1時 | 0 | 0 | 0 | 0 | 0 | [12 empty] | 21.1549 |  |  | 9.7009 | 9.7068 | [5 empty] | 0 | 0 | 0 | 0 | [9 empty] | 0 | 0 | 0 | 0 | 0 | 0 | 0 | 0 |  | 0 | 0 | 0 | 0 | 0 | 0 | 0 | 0 | 0 | 0 | 0 | 0 | 0 | 0 | 0 | 0 | 0 | 0 | 0 | 0 | 0 | 0 | 0 | 0 | 0 | 0 | [10 empty] | 0 | 0 | 0 | 0
2014-04-17 | 2時 | 0 | 0 | 0 | 0 | 0 | [12 empty] | 20.9135 |  |  | 9.5227 | 9.5284 | [5 empty] | 0 | 0 | 0 | 0 | [9 empty] | 0 | 0 | 0 | 0 | 0 | 0 | 0 | 0 |  | 0 | 0 | 0 | 0 | 0 | 0 | 0 | 0 | 0 | 0 | 0 | 0 | 0 | 0 | 0 | 0 | 0 | 0 | 0 | 0 | 0 | 0 | 0 | 0 | 0 | 0 | [10 empty] | 0 | 0 | 0 | 0
2014-04-17 | 3時 | 0 | 0 | 0 | 0 | 0 | [12 empty] | 20.9326 |  |  | 9.5373 | 9.543 | [5 empty] | 0 | 0 | 0 | 0 | [9 empty] | 0 | 0 | 0 | 0 | 0 | 0 | 0 | 0 |  | 0 | 0 | 0 | 0 | 0 | 0 | 0 | 0 | 0 | 0 | 0 | 0 | 0 | 0 | 0 | 0 | 0 | 0 | 0 | 0 | 0 | 0 | 0 | 0 | 0 | 0 | [10 empty] | 0 | 0 | 0 | 0
2014-04-17 | 4時 | 0 | 0 | 0 | 0 | 0 | [12 empty] | 20.8033 |  |  | 9.4358 | 9.4415 | [5 empty] | 0 | 0 | 0 | 0 | [9 empty] | 0 | 0 | 0 | 0 | 0 | 0 | 0 | 0 |  | 0 | 0 | 0 | 0 | 0 | 0 | 0 | 0 | 0 | 0 | 0 | 0 | 0 | 0 | 0 | 0 | 0 | 0 | 0 | 0 | 0 | 0 | 0 | 0 | 0 | 0 | [10 empty] | 0 | 0 | 0 | 0
2014-04-17 | 5時 | 22.5689 | 0 | 0 | 0 | 0 | [12 empty] | 21.0307 |  |  | 9.611 | 9.6168 | [5 empty] | 3.6035 | 0 | 0 | 0 | [9 empty] | 0 | 0 | 0 | 0 | 0 | 0 | 0 | 0 |  | 0 | 0 | 0 | 0 | 0 | 0 | 0 | 0 | 0 | 0 | 0 | 0 | 0 | 0 | 0 | 0 | 0 | 0 | 0 | 0 | 0 | 0 | 0 | 0 | 0 | 0 | [10 empty] | 0 | 0 | 0 | 0
2014-04-17 | 6時 | 5.2381 | 0 | 0 | 0 | 0 | [12 empty] | 28.3811 |  |  | 13.1908 | 13.1986 | [5 empty] | 0.43667 | 0 | 0 | 0 | [9 empty] | 0 | 0 | 0 | 0 | 0 | 0 | 0 | 0 |  | 0 | 0 | 0 | 0 | 0 | 0 | 0 | 0 | 0 | 0 | 0 | 0 | 0 | 0 | 0 | 0 | 0 | 0 | 0 | 0 | 0 | 0 | 0 | 0 | 0 | 0 | [10 empty] | 0 | 0 | 0 | 0
2014-04-17 | 7時 | 2.3326 | 0 | 0 | 0 | 0 | [12 empty] | 29.3748 |  |  | 13.7609 | 13.7691 | [5 empty] | 0.23493 | 0 | 0 | 0 | [9 empty] | 0 | 0 | 0 | 0 | 0 | 0 | 0 | 0 |  | 0 | 0 | 0 | 0 | 0 | 0 | 0 | 0 | 0 | 0 | 0 | 0 | 0 | 0 | 0 | 0 | 0 | 0 | 0 | 0 | 0 | 0 | 0 | 0 | 0 | 0 | [10 empty] | 0 | 0 | 0 | 0
2014-04-17 | 8時 | 0.26823 | 0 | 0 | 0 | 0 | [12 empty] | 30.3957 |  |  | 14.2963 | 14.3048 | [5 empty] | 0.12254 | 0 | 0 | 0 | [9 empty] | 0 | 0 | 0 | 0 | 0 | 0 | 0 | 0 |  | 0 | 0 | 0 | 0 | 0 | 0 | 0 | 0 | 0 | 0 | 0 | 0 | 0 | 0 | 0 | 0 | 0 | 0 | 0 | 0 | 0 | 0 | 0 | 0 | 0 | 0 | [10 empty] | 0 | 0 | 0 | 0
2014-04-17 | 9時 | 0 | 0 | 0 | 0 | 0 | [12 empty] | 31.9278 |  |  | 15.0383 | 15.0472 | [5 empty] | 0 | 0 | 0 | 0 | [9 empty] | 0 | 0 | 0 | 0 | 0 | 0 | 0 | 0 |  | 0 | 0 | 0 | 0 | 0 | 0 | 0 | 0 | 0 | 0 | 0 | 0 | 0 | 0 | 0 | 0 | 0 | 0 | 0 | 0 | 0 | 0 | 0 | 0 | 0 | 0 | [10 empty] | 0 | 0 | 0 | 0
2014-04-17 | 10時 | 0 | 0 | 0 | 0 | 0 | [12 empty] | 33.6866 |  |  | 15.8297 | 15.8392 | [5 empty] | 0 | 0 | 0 | 0 | [9 empty] | 0 | 0 | 0 | 0 | 0 | 0 | 0 | 0 |  | 0 | 0 | 0 | 0 | 0 | 0 | 0 | 0 | 0 | 0 | 0 | 0 | 0 | 0 | 0 | 0 | 0 | 0 | 0 | 0 | 0 | 0 | 0 | 0 | 0 | 0 | [10 empty] | 0 | 0 | 0 | 0
2014-04-17 | 11時 | 0.046756 | 0 | 0 | 0 | 0 | [12 empty] | 35.257 |  |  | 16.4984 | 16.5084 | [5 empty] | 0.10046 | 0 | 0 | 0 | [9 empty] | 0 | 0 | 0 | 0 | 0 | 0 | 0 | 0 |  | 0 | 0 | 0 | 0 | 0 | 0 | 0 | 0 | 0 | 0 | 0 | 0 | 0 | 0 | 0 | 0 | 0 | 0 | 0 | 0 | 0 | 0 | 0 | 0 | 0 | 0 | [10 empty] | 0 | 0 | 0 | 0
2014-04-17 | 12時 | 0.015731 | 0 | 0 | 0 | 0 | [12 empty] | 35.6024 |  |  | 16.6417 | 16.6518 | [5 empty] | 0.099595 | 0 | 0 | 0 | [9 empty] | 0 | 0 | 0 | 0 | 0 | 0 | 0 | 0 |  | 0 | 0 | 0 | 0 | 0 | 0 | 0 | 0 | 0 | 0 | 0 | 0 | 0 | 0 | 0 | 0 | 0 | 0 | 0 | 0 | 0 | 0 | 0 | 0 | 0 | 0 | [10 empty] | 0 | 0 | 0 | 0
2014-04-17 | 13時 | 0 | 0 | 0 | 0 | 0 | [12 empty] | 36.0966 |  |  | 16.8446 | 16.8549 | [5 empty] | 0 | 0 | 0 | 0 | [9 empty] | 0 | 0 | 0 | 0 | 0 | 0 | 0 | 0 |  | 0 | 0 | 0 | 0 | 0 | 0 | 0 | 0 | 0 | 0 | 0 | 0 | 0 | 0 | 0 | 0 | 0 | 0 | 0 | 0 | 0 | 0 | 0 | 0 | 0 | 0 | [10 empty] | 0 | 0 | 0 | 0
2014-04-17 | 14時 | 0 | 0 | 0 | 0 | 0 | [12 empty] | 36.0252 |  |  | 16.8155 | 16.8257 | [5 empty] | 0 | 0 | 0 | 0 | [9 empty] | 0 | 0 | 0 | 0 | 0 | 0 | 0 | 0 |  | 0 | 0 | 0 | 0 | 0 | 0 | 0 | 0 | 0 | 0 | 0 | 0 | 0 | 0 | 0 | 0 | 0 | 0 | 0 | 0 | 0 | 0 | 0 | 0 | 0 | 0 | [10 empty] | 0 | 0 | 0 | 0
2014-04-17 | 15時 | 0.023426 | 0 | 0 | 0 | 0 | [12 empty] | 36.1682 |  |  | 16.8738 | 16.8841 | [5 empty] | 0.098453 | 0 | 0 | 0 | [9 empty] | 0 | 0 | 0 | 0 | 0 | 0 | 0 | 0 |  | 0 | 0 | 0 | 0 | 0 | 0 | 0 | 0 | 0 | 0 | 0 | 0 | 0 | 0 | 0 | 0 | 0 | 0 | 0 | 0 | 0 | 0 | 0 | 0 | 0 | 0 | [10 empty] | 0 | 0 | 0 | 0
2014-04-17 | 16時 | 0.0080633 | 0 | 0 | 0 | 0 | [12 empty] | 35.7423 |  |  | 16.6994 | 16.7095 | [5 empty] | 0.099295 | 0 | 0 | 0 | [9 empty] | 0 | 0 | 0 | 0 | 0 | 0 | 0 | 0 |  | 0 | 0 | 0 | 0 | 0 | 0 | 0 | 0 | 0 | 0 | 0 | 0 | 0 | 0 | 0 | 0 | 0 | 0 | 0 | 0 | 0 | 0 | 0 | 0 | 0 | 0 | [10 empty] | 0 | 0 | 0 | 0
2014-04-17 | 17時 | 0.01059 | 0 | 0 | 0 | 0.013301 | [12 empty] | 34.784 |  |  | 16.3001 | 16.3099 | [5 empty] | 0.10126 | 0 | 0 | 0 | [9 empty] | 0 | 0 | 0 | 0 | 0.1584 | 0 | 0 | 0 |  | 0 | 0 | 0 | 0 | 0 | 0 | 0 | 0 | 0 | 0 | 0 | 0 | 0 | 0 | 0 | 0 | 0 | 0 | 0 | 0 | 0 | 0 | 0 | 0 | 0 | 0 | [10 empty] | 0 | 0 | 0 | 0
2014-04-17 | 18時 | 0.015597 | 0 | 0 | 0 | 0 | [12 empty] | 33.3167 |  |  | 15.6674 | 15.6768 | [5 empty] | 0.10457 | 0 | 0 | 0 | [9 empty] | 0 | 0 | 0 | 0 | 0 | 0 | 0 | 0 |  | 0 | 0 | 0 | 0 | 0 | 0 | 0 | 0 | 0 | 0 | 0 | 0 | 0 | 0 | 0 | 0 | 0 | 0 | 0 | 0 | 0 | 0 | 0 | 0 | 0 | 0 | [10 empty] | 0 | 0 | 0 | 0
2014-04-17 | 19時 | 0.019543 | 0 | 0 | 0.016381 | 0 | [12 empty] | 32.1492 |  |  | 15.1409 | 15.1499 | [5 empty] | 0.10752 | 0 | 0 | 0 | [9 empty] | 0.16275 | 0 | 0 | 0 | 0 | 0 | 0 | 0 |  | 0 | 0 | 0 | 0 | 0 | 0 | 0 | 0 | 0 | 0 | 0 | 0 | 0 | 0 | 0 | 0 | 0 | 0 | 0 | 0 | 0 | 0 | 0 | 0 | 0 | 0 | [10 empty] | 0 | 0 | 0 | 0
2014-04-17 | 20時 | 0.051755 | 0 | 0 | 0 | 0.42589 | [12 empty] | 31.2877 |  |  | 14.7355 | 14.7443 | [5 empty] | 0.11088 | 0 | 0 | 0 | [9 empty] | 0 | 0 | 0 | 0 | 0.16572 | 0 | 0 | 0 |  | 0 | 0 | 0 | 0 | 0 | 0 | 0 | 0 | 0 | 0 | 0 | 0 | 0 | 0 | 0 | 0 | 0 | 0 | 0 | 0 | 0 | 0 | 0 | 0 | 0 | 0 | [10 empty] | 0 | 0 | 0 | 0
2014-04-17 | 21時 | 0.48259 | 0 | 0 | 0.12692 | 0.30164 | [12 empty] | 30.8812 |  |  | 14.5381 | 14.5467 | [5 empty] | 0.1281 | 0 | 0 | 0 | [9 empty] | 0.16643 | 0 | 0 | 0 | 0.16669 | 0 | 0 | 0 |  | 0 | 0 | 0 | 0 | 0 | 0 | 0 | 0 | 0 | 0 | 0 | 0 | 0 | 0 | 0 | 0 | 0 | 0 | 0 | 0 | 0 | 0 | 0 | 0 | 0 | 0 | [10 empty] | 0 | 0 | 0 | 0
2014-04-17 | 22時 | 1.8155 | 0 | 0 | 0.40238 | 0 | [12 empty] | 30.2086 |  |  | 14.2011 | 14.2095 | [5 empty] | 0.19277 | 0 | 0 | 0 | [9 empty] | 0.16965 | 0 | 0 | 0 | 0 | 0 | 0 | 0 |  | 0 | 0 | 0 | 0 | 0 | 0 | 0 | 0 | 0 | 0 | 0 | 0 | 0 | 0 | 0 | 0 | 0 | 0 | 0 | 0 | 0 | 0 | 0 | 0 | 0 | 0 | [10 empty] | 0 | 0 | 0 | 0
2014-04-17 | 23時 | 0 | 0 | 0 | 0 | 0 | [12 empty] | 29.4164 |  |  | 13.7836 | 13.7918 | [5 empty] | 0 | 0 | 0 | 0 | [9 empty] | 0 | 0 | 0 | 0 | 0 | 0 | 0 | 0 |  | 0 | 0 | 0 | 0 | 0 | 0 | 0 | 0 | 0 | 0 | 0 | 0 | 0 | 0 | 0 | 0 | 0 | 0 | 0 | 0 | 0 | 0 | 0 | 0 | 0 | 0 | [10 empty] | 0 | 0 | 0 | 0
2014-04-18 | 0時 | 0 | 0 | 0 | 0 | 0 | [12 empty] | 29.3334 |  |  | 13.7383 | 13.7465 | [5 empty] | 0 | 0 | 0 | 0 | [9 empty] | 0 | 0 | 0 | 0 | 0 | 0 | 0 | 0 |  | 0 | 0 | 0 | 0 | 0 | 0 | 0 | 0 | 0 | 0 | 0 | 0 | 0 | 0 | 0 | 0 | 0 | 0 | 0 | 0 | 0 | 0 | 0 | 0 | 0 | 0 | [10 empty] | 0 | 0 | 0 | 0
2014-04-18 | 1時 | 0 | 0 | 0 | 0 | 0 | [12 empty] | 29.6282 |  |  | 13.8978 | 13.906 | [5 empty] | 0 | 0 | 0 | 0 | [9 empty] | 0 | 0 | 0 | 0 | 0 | 0 | 0 | 0 |  | 0 | 0 | 0 | 0 | 0 | 0 | 0 | 0 | 0 | 0 | 0 | 0 | 0 | 0 | 0 | 0 | 0 | 0 | 0 | 0 | 0 | 0 | 0 | 0 | 0 | 0 | [10 empty] | 0 | 0 | 0 | 0
2014-04-18 | 2時 | 0 | 0 | 0 | 0 | 0 | [12 empty] | 29.3748 |  |  | 13.7609 | 13.7691 | [5 empty] | 0 | 0 | 0 | 0 | [9 empty] | 0 | 0 | 0 | 0 | 0 | 0 | 0 | 0 |  | 0 | 0 | 0 | 0 | 0 | 0 | 0 | 0 | 0 | 0 | 0 | 0 | 0 | 0 | 0 | 0 | 0 | 0 | 0 | 0 | 0 | 0 | 0 | 0 | 0 | 0 | [10 empty] | 0 | 0 | 0 | 0
2014-04-18 | 3時 | 0 | 0 | 0 | 0 | 0 | [12 empty] | 29.0905 |  |  | 13.6038 | 13.6118 | [5 empty] | 0 | 0 | 0 | 0 | [9 empty] | 0 | 0 | 0 | 0 | 0 | 0 | 0 | 0 |  | 0 | 0 | 0 | 0 | 0 | 0 | 0 | 0 | 0 | 0 | 0 | 0 | 0 | 0 | 0 | 0 | 0 | 0 | 0 | 0 | 0 | 0 | 0 | 0 | 0 | 0 | [10 empty] | 0 | 0 | 0 | 0
2014-04-18 | 4時 | 0 | 0 | 0 | 0 | 0 | [12 empty] | 29.1704 |  |  | 13.6484 | 13.6565 | [5 empty] | 0 | 0 | 0 | 0 | [9 empty] | 0 | 0 | 0 | 0 | 0 | 0 | 0 | 0 |  | 0 | 0 | 0 | 0 | 0 | 0 | 0 | 0 | 0 | 0 | 0 | 0 | 0 | 0 | 0 | 0 | 0 | 0 | 0 | 0 | 0 | 0 | 0 | 0 | 0 | 0 | [10 empty] | 0 | 0 | 0 | 0
2014-04-18 | 5時 | 13.5352 | 0 | 0 | 0 | 0 | [12 empty] | 29.2108 |  |  | 13.6708 | 13.6789 | [5 empty] | 1.0544 | 0 | 0 | 0 | [9 empty] | 0 | 0 | 0 | 0 | 0 | 0 | 0 | 0 |  | 0 | 0 | 0 | 0 | 0 | 0 | 0 | 0 | 0 | 0 | 0 | 0 | 0 | 0 | 0 | 0 | 0 | 0 | 0 | 0 | 0 | 0 | 0 | 0 | 0 | 0 | [10 empty] | 0 | 0 | 0 | 0
2014-04-18 | 6時 | 3.3467 | 0 | 0 | 0 | 0 | [12 empty] | 30.0709 |  |  | 14.1303 | 14.1386 | [5 empty] | 0.27172 | 0 | 0 | 0 | [9 empty] | 0 | 0 | 0 | 0 | 0 | 0 | 0 | 0 |  | 0 | 0 | 0 | 0 | 0 | 0 | 0 | 0 | 0 | 0 | 0 | 0 | 0 | 0 | 0 | 0 | 0 | 0 | 0 | 0 | 0 | 0 | 0 | 0 | 0 | 0 | [10 empty] | 0 | 0 | 0 | 0
2014-04-18 | 7時 | 2.2707 | 0 | 0 | 0 | 0 | [12 empty] | 30.684 |  |  | 14.4407 | 14.4493 | [5 empty] | 0.20541 | 0 | 0 | 0 | [9 empty] | 0 | 0 | 0 | 0 | 0 | 0 | 0 | 0 |  | 0 | 0 | 0 | 0 | 0 | 0 | 0 | 0 | 0 | 0 | 0 | 0 | 0 | 0 | 0 | 0 | 0 | 0 | 0 | 0 | 0 | 0 | 0 | 0 | 0 | 0 | [10 empty] | 0 | 0 | 0 | 0
2014-04-18 | 8時 | 0.032408 | 0 | 0 | 0 | 0 | [12 empty] | 32.038 |  |  | 15.0895 | 15.0985 | [5 empty] | 0.10815 | 0 | 0 | 0 | [9 empty] | 0 | 0 | 0 | 0 | 0 | 0 | 0 | 0 |  | 0 | 0 | 0 | 0 | 0 | 0 | 0 | 0 | 0 | 0 | 0 | 0 | 0 | 0 | 0 | 0 | 0 | 0 | 0 | 0 | 0 | 0 | 0 | 0 | 0 | 0 | [10 empty] | 0 | 0 | 0 | 0
2014-04-18 | 9時 | 0 | 0 | 0 | 0 | 0 | [12 empty] | 34.3233 |  |  | 16.1045 | 16.1141 | [5 empty] | 0 | 0 | 0 | 0 | [9 empty] | 0 | 0 | 0 | 0 | 0 | 0 | 0 | 0 |  | 0 | 0 | 0 | 0 | 0 | 0 | 0 | 0 | 0 | 0 | 0 | 0 | 0 | 0 | 0 | 0 | 0 | 0 | 0 | 0 | 0 | 0 | 0 | 0 | 0 | 0 | [10 empty] | 0 | 0 | 0 | 0
2014-04-18 | 10時 | 0 | 0 | 0 | 0 | 0 | [12 empty] | 35.8833 |  |  | 16.7573 | 16.7675 | [5 empty] | 0 | 0 | 0 | 0 | [9 empty] | 0 | 0 | 0 | 0 | 0 | 0 | 0 | 0 |  | 0 | 0 | 0 | 0 | 0 | 0 | 0 | 0 | 0 | 0 | 0 | 0 | 0 | 0 | 0 | 0 | 0 | 0 | 0 | 0 | 0 | 0 | 0 | 0 | 0 | 0 | [10 empty] | 0 | 0 | 0 | 0
2014-04-18 | 11時 | 0.018333 | 0 | 0 | 0 | 0 | [12 empty] | 37.0471 |  |  | 17.2287 | 17.2392 | [5 empty] | 0.096736 | 0 | 0 | 0 | [9 empty] | 0 | 0 | 0 | 0 | 0 | 0 | 0 | 0 |  | 0 | 0 | 0 | 0 | 0 | 0 | 0 | 0 | 0 | 0 | 0 | 0 | 0 | 0 | 0 | 0 | 0 | 0 | 0 | 0 | 0 | 0 | 0 | 0 | 0 | 0 | [10 empty] | 0 | 0 | 0 | 0
2014-04-18 | 12時 | 0.0028382 | 0 | 0 | 0 | 0 | [12 empty] | 36.4571 |  |  | 16.9912 | 17.0016 | [5 empty] | 0.097917 | 0 | 0 | 0 | [9 empty] | 0 | 0 | 0 | 0 | 0 | 0 | 0 | 0 |  | 0 | 0 | 0 | 0 | 0 | 0 | 0 | 0 | 0 | 0 | 0 | 0 | 0 | 0 | 0 | 0 | 0 | 0 | 0 | 0 | 0 | 0 | 0 | 0 | 0 | 0 | [10 empty] | 0 | 0 | 0 | 0
2014-04-18 | 13時 | 0 | 0 | 0 | 0 | 0 | [12 empty] | 36.3122 |  |  | 16.9324 | 16.9427 | [5 empty] | 0 | 0 | 0 | 0 | [9 empty] | 0 | 0 | 0 | 0 | 0 | 0 | 0 | 0 |  | 0 | 0 | 0 | 0 | 0 | 0 | 0 | 0 | 0 | 0 | 0 | 0 | 0 | 0 | 0 | 0 | 0 | 0 | 0 | 0 | 0 | 0 | 0 | 0 | 0 | 0 | [10 empty] | 0 | 0 | 0 | 0
2014-04-18 | 14時 | 0 | 0 | 0 | 0 | 0 | [12 empty] | 35.6723 |  |  | 16.6705 | 16.6806 | [5 empty] | 0 | 0 | 0 | 0 | [9 empty] | 0 | 0 | 0 | 0 | 0 | 0 | 0 | 0 |  | 0 | 0 | 0 | 0 | 0 | 0 | 0 | 0 | 0 | 0 | 0 | 0 | 0 | 0 | 0 | 0 | 0 | 0 | 0 | 0 | 0 | 0 | 0 | 0 | 0 | 0 | [10 empty] | 0 | 0 | 0 | 0
2014-04-18 | 15時 | 0.011882 | 0 | 0 | 0 | 0 | [12 empty] | 34.585 |  |  | 16.2159 | 16.2257 | [5 empty] | 0.10169 | 0 | 0 | 0 | [9 empty] | 0 | 0 | 0 | 0 | 0 | 0 | 0 | 0 |  | 0 | 0 | 0 | 0 | 0 | 0 | 0 | 0 | 0 | 0 | 0 | 0 | 0 | 0 | 0 | 0 | 0 | 0 | 0 | 0 | 0 | 0 | 0 | 0 | 0 | 0 | [10 empty] | 0 | 0 | 0 | 0
2014-04-18 | 16時 | 0.0059078 | 0 | 0 | 0 | 0 | [12 empty] | 33.9383 |  |  | 15.9389 | 15.9485 | [5 empty] | 0.10302 | 0 | 0 | 0 | [9 empty] | 0 | 0 | 0 | 0 | 0 | 0 | 0 | 0 |  | 0 | 0 | 0 | 0 | 0 | 0 | 0 | 0 | 0 | 0 | 0 | 0 | 0 | 0 | 0 | 0 | 0 | 0 | 0 | 0 | 0 | 0 | 0 | 0 | 0 | 0 | [10 empty] | 0 | 0 | 0 | 0
2014-04-18 | 17時 | 0.012256 | 0 | 0 | 0 | 0.0086768 | [12 empty] | 33.439 |  |  | 15.7213 | 15.7307 | [5 empty] | 0.10423 | 0 | 0 | 0 | [9 empty] | 0 | 0 | 0 | 0 | 0.16019 | 0 | 0 | 0 |  | 0 | 0 | 0 | 0 | 0 | 0 | 0 | 0 | 0 | 0 | 0 | 0 | 0 | 0 | 0 | 0 | 0 | 0 | 0 | 0 | 0 | 0 | 0 | 0 | 0 | 0 | [10 empty] | 0 | 0 | 0 | 0
2014-04-18 | 18時 | 0.01424 | 0 | 0 | 0 | 0 | [12 empty] | 33.0154 |  |  | 15.5337 | 15.543 | [5 empty] | 0.10525 | 0 | 0 | 0 | [9 empty] | 0 | 0 | 0 | 0 | 0 | 0 | 0 | 0 |  | 0 | 0 | 0 | 0 | 0 | 0 | 0 | 0 | 0 | 0 | 0 | 0 | 0 | 0 | 0 | 0 | 0 | 0 | 0 | 0 | 0 | 0 | 0 | 0 | 0 | 0 | [10 empty] | 0 | 0 | 0 | 0
2014-04-18 | 19時 | 0.0066634 | 0 | 0 | 0.0097831 | 0 | [12 empty] | 32.8966 |  |  | 15.4807 | 15.4899 | [5 empty] | 0.10538 | 0 | 0 | 0 | [9 empty] | 0.1611 | 0 | 0 | 0 | 0 | 0 | 0 | 0 |  | 0 | 0 | 0 | 0 | 0 | 0 | 0 | 0 | 0 | 0 | 0 | 0 | 0 | 0 | 0 | 0 | 0 | 0 | 0 | 0 | 0 | 0 | 0 | 0 | 0 | 0 | [10 empty] | 0 | 0 | 0 | 0
2014-04-18 | 20時 | 0.010656 | 0 | 0 | 0 | 0.017355 | [12 empty] | 32.7788 |  |  | 15.4278 | 15.437 | [5 empty] | 0.10574 | 0 | 0 | 0 | [9 empty] | 0 | 0 | 0 | 0 | 0.16139 | 0 | 0 | 0 |  | 0 | 0 | 0 | 0 | 0 | 0 | 0 | 0 | 0 | 0 | 0 | 0 | 0 | 0 | 0 | 0 | 0 | 0 | 0 | 0 | 0 | 0 | 0 | 0 | 0 | 0 | [10 empty] | 0 | 0 | 0 | 0
2014-04-18 | 21時 | 0.034976 | 0 | 0 | 0.0060156 | 0.0071032 | [12 empty] | 32.7788 |  |  | 15.4278 | 15.437 | [5 empty] | 0.10627 | 0 | 0 | 0 | [9 empty] | 0.16135 | 0 | 0 | 0 | 0.16142 | 0 | 0 | 0 |  | 0 | 0 | 0 | 0 | 0 | 0 | 0 | 0 | 0 | 0 | 0 | 0 | 0 | 0 | 0 | 0 | 0 | 0 | 0 | 0 | 0 | 0 | 0 | 0 | 0 | 0 | [10 empty] | 0 | 0 | 0 | 0
2014-04-18 | 22時 | 0.070635 | 0 | 0 | 0.016095 | 0 | [12 empty] | 30.4431 |  |  | 14.3202 | 14.3287 | [5 empty] | 0.11431 | 0 | 0 | 0 | [9 empty] | 0.16829 | 0 | 0 | 0 | 0 | 0 | 0 | 0 |  | 0 | 0 | 0 | 0 | 0 | 0 | 0 | 0 | 0 | 0 | 0 | 0 | 0 | 0 | 0 | 0 | 0 | 0 | 0 | 0 | 0 | 0 | 0 | 0 | 0 | 0 | [10 empty] | 0 | 0 | 0 | 0
2014-04-18 | 23時 | 0 | 0 | 0 | 0 | 0 | [12 empty] | 30.3486 |  |  | 14.2724 | 14.2809 | [5 empty] | 0 | 0 | 0 | 0 | [9 empty] | 0 | 0 | 0 | 0 | 0 | 0 | 0 | 0 |  | 0 | 0 | 0 | 0 | 0 | 0 | 0 | 0 | 0 | 0 | 0 | 0 | 0 | 0 | 0 | 0 | 0 | 0 | 0 | 0 | 0 | 0 | 0 | 0 | 0 | 0 | [10 empty] | 0 | 0 | 0 | 0
2014-04-19 | 0時 | 0 | 0 | 0 | 0 | 0 | [12 empty] | 30.3017 |  |  | 14.2486 | 14.257 | [5 empty] | 0 | 0 | 0 | 0 | [9 empty] | 0 | 0 | 0 | 0 | 0 | 0 | 0 | 0 |  | 0 | 0 | 0 | 0 | 0 | 0 | 0 | 0 | 0 | 0 | 0 | 0 | 0 | 0 | 0 | 0 | 0 | 0 | 0 | 0 | 0 | 0 | 0 | 0 | 0 | 0 | [10 empty] | 0 | 0 | 0 | 0
2014-04-19 | 1時 | 0 | 0 | 0 | 0 | 0 | [12 empty] | 30.5869 |  |  | 14.3924 | 14.4009 | [5 empty] | 0 | 0 | 0 | 0 | [9 empty] | 0 | 0 | 0 | 0 | 0 | 0 | 0 | 0 |  | 0 | 0 | 0 | 0 | 0 | 0 | 0 | 0 | 0 | 0 | 0 | 0 | 0 | 0 | 0 | 0 | 0 | 0 | 0 | 0 | 0 | 0 | 0 | 0 | 0 | 0 | [10 empty] | 0 | 0 | 0 | 0
2014-04-19 | 2時 | 0 | 0 | 0 | 0 | 0 | [12 empty] | 30.3957 |  |  | 14.2963 | 14.3048 | [5 empty] | 0 | 0 | 0 | 0 | [9 empty] | 0 | 0 | 0 | 0 | 0 | 0 | 0 | 0 |  | 0 | 0 | 0 | 0 | 0 | 0 | 0 | 0 | 0 | 0 | 0 | 0 | 0 | 0 | 0 | 0 | 0 | 0 | 0 | 0 | 0 | 0 | 0 | 0 | 0 | 0 | [10 empty] | 0 | 0 | 0 | 0
2014-04-19 | 3時 | 0 | 0 | 0 | 0 | 0 | [12 empty] | 30.3017 |  |  | 14.2486 | 14.257 | [5 empty] | 0 | 0 | 0 | 0 | [9 empty] | 0 | 0 | 0 | 0 | 0 | 0 | 0 | 0 |  | 0 | 0 | 0 | 0 | 0 | 0 | 0 | 0 | 0 | 0 | 0 | 0 | 0 | 0 | 0 | 0 | 0 | 0 | 0 | 0 | 0 | 0 | 0 | 0 | 0 | 0 | [10 empty] | 0 | 0 | 0 | 0
2014-04-19 | 4時 | 0 | 0 | 0 | 0 | 0 | [12 empty] | 30.6353 |  |  | 14.4165 | 14.4251 | [5 empty] | 0 | 0 | 0 | 0 | [9 empty] | 0 | 0 | 0 | 0 | 0 | 0 | 0 | 0 |  | 0 | 0 | 0 | 0 | 0 | 0 | 0 | 0 | 0 | 0 | 0 | 0 | 0 | 0 | 0 | 0 | 0 | 0 | 0 | 0 | 0 | 0 | 0 | 0 | 0 | 0 | [10 empty] | 0 | 0 | 0 | 0
2014-04-19 | 5時 | 10.5429 | 0 | 0 | 0 | 0 | [12 empty] | 30.7329 |  |  | 14.465 | 14.4736 | [5 empty] | 0.72955 | 0 | 0 | 0 | [9 empty] | 0 | 0 | 0 | 0 | 0 | 0 | 0 | 0 |  | 0 | 0 | 0 | 0 | 0 | 0 | 0 | 0 | 0 | 0 | 0 | 0 | 0 | 0 | 0 | 0 | 0 | 0 | 0 | 0 | 0 | 0 | 0 | 0 | 0 | 0 | [10 empty] | 0 | 0 | 0 | 0
2014-04-19 | 6時 | 2.61 | 0 | 0 | 0 | 0 | [12 empty] | 31.6032 |  |  | 14.8859 | 14.8947 | [5 empty] | 0.20338 | 0 | 0 | 0 | [9 empty] | 0 | 0 | 0 | 0 | 0 | 0 | 0 | 0 |  | 0 | 0 | 0 | 0 | 0 | 0 | 0 | 0 | 0 | 0 | 0 | 0 | 0 | 0 | 0 | 0 | 0 | 0 | 0 | 0 | 0 | 0 | 0 | 0 | 0 | 0 | [10 empty] | 0 | 0 | 0 | 0
2014-04-19 | 7時 | 1.9049 | 0 | 0 | 0 | 0 | [12 empty] | 32.6041 |  |  | 15.3489 | 15.358 | [5 empty] | 0.16001 | 0 | 0 | 0 | [9 empty] | 0 | 0 | 0 | 0 | 0 | 0 | 0 | 0 |  | 0 | 0 | 0 | 0 | 0 | 0 | 0 | 0 | 0 | 0 | 0 | 0 | 0 | 0 | 0 | 0 | 0 | 0 | 0 | 0 | 0 | 0 | 0 | 0 | 0 | 0 | [10 empty] | 0 | 0 | 0 | 0
2014-04-19 | 8時 | 1.5873 | 0 | 0 | 0 | 0 | [12 empty] | 32.2614 |  |  | 15.1926 | 15.2016 | [5 empty] | 0.15371 | 0 | 0 | 0 | [9 empty] | 0 | 0 | 0 | 0 | 0 | 0 | 0 | 0 |  | 0 | 0 | 0 | 0 | 0 | 0 | 0 | 0 | 0 | 0 | 0 | 0 | 0 | 0 | 0 | 0 | 0 | 0 | 0 | 0 | 0 | 0 | 0 | 0 | 0 | 0 | [10 empty] | 0 | 0 | 0 | 0
2014-04-19 | 9時 | 0 | 0 | 0 | 0 | 0 | [12 empty] | 31.8186 |  |  | 14.9873 | 14.9962 | [5 empty] | 0 | 0 | 0 | 0 | [9 empty] | 0 | 0 | 0 | 0 | 0 | 0 | 0 | 0 |  | 0 | 0 | 0 | 0 | 0 | 0 | 0 | 0 | 0 | 0 | 0 | 0 | 0 | 0 | 0 | 0 | 0 | 0 | 0 | 0 | 0 | 0 | 0 | 0 | 0 | 0 | [10 empty] | 0 | 0 | 0 | 0
2014-04-19 | 10時 | 0 | 0 | 0 | 0 | 0 | [12 empty] | 32.0934 |  |  | 15.1152 | 15.1242 | [5 empty] | 0 | 0 | 0 | 0 | [9 empty] | 0 | 0 | 0 | 0 | 0 | 0 | 0 | 0 |  | 0 | 0 | 0 | 0 | 0 | 0 | 0 | 0 | 0 | 0 | 0 | 0 | 0 | 0 | 0 | 0 | 0 | 0 | 0 | 0 | 0 | 0 | 0 | 0 | 0 | 0 | [10 empty] | 0 | 0 | 0 | 0
2014-04-19 | 11時 | 4.3512 | 0 | 0 | 0 | 0 | [12 empty] | 32.3179 |  |  | 15.2185 | 15.2276 | [5 empty] | 0.26831 | 0 | 0 | 0 | [9 empty] | 0 | 0 | 0 | 0 | 0 | 0 | 0 | 0 |  | 0 | 0 | 0 | 0 | 0 | 0 | 0 | 0 | 0 | 0 | 0 | 0 | 0 | 0 | 0 | 0 | 0 | 0 | 0 | 0 | 0 | 0 | 0 | 0 | 0 | 0 | [10 empty] | 0 | 0 | 0 | 0
2014-04-19 | 12時 | 1.6374 | 0 | 0 | 0 | 0 | [12 empty] | 32.3746 |  |  | 15.2445 | 15.2535 | [5 empty] | 0.15397 | 0 | 0 | 0 | [9 empty] | 0 | 0 | 0 | 0 | 0 | 0 | 0 | 0 |  | 0 | 0 | 0 | 0 | 0 | 0 | 0 | 0 | 0 | 0 | 0 | 0 | 0 | 0 | 0 | 0 | 0 | 0 | 0 | 0 | 0 | 0 | 0 | 0 | 0 | 0 | [10 empty] | 0 | 0 | 0 | 0
2014-04-19 | 13時 | 0 | 0 | 0 | 0 | 0 | [12 empty] | 31.9827 |  |  | 15.0638 | 15.0728 | [5 empty] | 0 | 0 | 0 | 0 | [9 empty] | 0 | 0 | 0 | 0 | 0 | 0 | 0 | 0 |  | 0 | 0 | 0 | 0 | 0 | 0 | 0 | 0 | 0 | 0 | 0 | 0 | 0 | 0 | 0 | 0 | 0 | 0 | 0 | 0 | 0 | 0 | 0 | 0 | 0 | 0 | [10 empty] | 0 | 0 | 0 | 0
2014-04-19 | 14時 | 0 | 0 | 0 | 0 | 0 | [12 empty] | 31.6567 |  |  | 14.9112 | 14.92 | [5 empty] | 0 | 0 | 0 | 0 | [9 empty] | 0 | 0 | 0 | 0 | 0 | 0 | 0 | 0 |  | 0 | 0 | 0 | 0 | 0 | 0 | 0 | 0 | 0 | 0 | 0 | 0 | 0 | 0 | 0 | 0 | 0 | 0 | 0 | 0 | 0 | 0 | 0 | 0 | 0 | 0 | [10 empty] | 0 | 0 | 0 | 0
2014-04-19 | 15時 | 3.8082 | 0 | 0 | 0 | 0 | [12 empty] | 31.6567 |  |  | 14.9112 | 14.92 | [5 empty] | 0.25692 | 0 | 0 | 0 | [9 empty] | 0 | 0 | 0 | 0 | 0 | 0 | 0 | 0 |  | 0 | 0 | 0 | 0 | 0 | 0 | 0 | 0 | 0 | 0 | 0 | 0 | 0 | 0 | 0 | 0 | 0 | 0 | 0 | 0 | 0 | 0 | 0 | 0 | 0 | 0 | [10 empty] | 0 | 0 | 0 | 0
2014-04-19 | 16時 | 1.9067 | 0 | 0 | 0 | 0 | [12 empty] | 31.3919 |  |  | 14.7854 | 14.7942 | [5 empty] | 0.17775 | 0 | 0 | 0 | [9 empty] | 0 | 0 | 0 | 0 | 0 | 0 | 0 | 0 |  | 0 | 0 | 0 | 0 | 0 | 0 | 0 | 0 | 0 | 0 | 0 | 0 | 0 | 0 | 0 | 0 | 0 | 0 | 0 | 0 | 0 | 0 | 0 | 0 | 0 | 0 | [10 empty] | 0 | 0 | 0 | 0
2014-04-19 | 17時 | 3.5068 | 0 | 0 | 0 | 2.9495 | [12 empty] | 31.236 |  |  | 14.7107 | 14.7194 | [5 empty] | 0.25192 | 0 | 0 | 0 | [9 empty] | 0 | 0 | 0 | 0 | 0.22138 | 0 | 0 | 0 |  | 0 | 0 | 0 | 0 | 0 | 0 | 0 | 0 | 0 | 0 | 0 | 0 | 0 | 0 | 0 | 0 | 0 | 0 | 0 | 0 | 0 | 0 | 0 | 0 | 0 | 0 | [10 empty] | 0 | 0 | 0 | 0
2014-04-19 | 18時 | 3.6421 | 0 | 0 | 0 | 0 | [12 empty] | 31.0825 |  |  | 14.6364 | 14.6451 | [5 empty] | 0.26211 | 0 | 0 | 0 | [9 empty] | 0 | 0 | 0 | 0 | 0 | 0 | 0 | 0 |  | 0 | 0 | 0 | 0 | 0 | 0 | 0 | 0 | 0 | 0 | 0 | 0 | 0 | 0 | 0 | 0 | 0 | 0 | 0 | 0 | 0 | 0 | 0 | 0 | 0 | 0 | [10 empty] | 0 | 0 | 0 | 0
2014-04-19 | 19時 | 1.8 | 0 | 0 | 2.9108 | 0 | [12 empty] | 30.684 |  |  | 14.4407 | 14.4493 | [5 empty] | 0.18429 | 0 | 0 | 0 | [9 empty] | 0.22479 | 0 | 0 | 0 | 0 | 0 | 0 | 0 |  | 0 | 0 | 0 | 0 | 0 | 0 | 0 | 0 | 0 | 0 | 0 | 0 | 0 | 0 | 0 | 0 | 0 | 0 | 0 | 0 | 0 | 0 | 0 | 0 | 0 | 0 | [10 empty] | 0 | 0 | 0 | 0
2014-04-19 | 20時 | 2.5062 | 0 | 0 | 0 | 2.6029 | [12 empty] | 30.2086 |  |  | 14.2011 | 14.2095 | [5 empty] | 0.22591 | 0 | 0 | 0 | [9 empty] | 0 | 0 | 0 | 0 | 0.21765 | 0 | 0 | 0 |  | 0 | 0 | 0 | 0 | 0 | 0 | 0 | 0 | 0 | 0 | 0 | 0 | 0 | 0 | 0 | 0 | 0 | 0 | 0 | 0 | 0 | 0 | 0 | 0 | 0 | 0 | [10 empty] | 0 | 0 | 0 | 0
2014-04-19 | 21時 | 3.0177 | 0 | 0 | 1.759 | 1.0442 | [12 empty] | 29.9803 |  |  | 14.0833 | 14.0917 | [5 empty] | 0.25681 | 0 | 0 | 0 | [9 empty] | 0.19258 | 0 | 0 | 0 | 0.1774 | 0 | 0 | 0 |  | 0 | 0 | 0 | 0 | 0 | 0 | 0 | 0 | 0 | 0 | 0 | 0 | 0 | 0 | 0 | 0 | 0 | 0 | 0 | 0 | 0 | 0 | 0 | 0 | 0 | 0 | [10 empty] | 0 | 0 | 0 | 0
2014-04-19 | 22時 | 3.572 | 0 | 0 | 1.157 | 0 | [12 empty] | 29.4164 |  |  | 13.7836 | 13.7918 | [5 empty] | 0.30145 | 0 | 0 | 0 | [9 empty] | 0.18228 | 0 | 0 | 0 | 0 | 0 | 0 | 0 |  | 0 | 0 | 0 | 0 | 0 | 0 | 0 | 0 | 0 | 0 | 0 | 0 | 0 | 0 | 0 | 0 | 0 | 0 | 0 | 0 | 0 | 0 | 0 | 0 | 0 | 0 | [10 empty] | 0 | 0 | 0 | 0
2014-04-19 | 23時 | 0 | 0 | 0 | 0 | 0 | [12 empty] | 29.2514 |  |  | 13.6933 | 13.7014 | [5 empty] | 0 | 0 | 0 | 0 | [9 empty] | 0 | 0 | 0 | 0 | 0 | 0 | 0 | 0 |  | 0 | 0 | 0 | 0 | 0 | 0 | 0 | 0 | 0 | 0 | 0 | 0 | 0 | 0 | 0 | 0 | 0 | 0 | 0 | 0 | 0 | 0 | 0 | 0 | 0 | 0 | [10 empty] | 0 | 0 | 0 | 0
2014-04-20 | 0時 | 0 | 0 | 0 | 0 | 0 | [12 empty] | 29.3748 |  |  | 13.7609 | 13.7691 | [5 empty] | 0 | 0 | 0 | 0 | [9 empty] | 0 | 0 | 0 | 0 | 0 | 0 | 0 | 0 |  | 0 | 0 | 0 | 0 | 0 | 0 | 0 | 0 | 0 | 0 | 0 | 0 | 0 | 0 | 0 | 0 | 0 | 0 | 0 | 0 | 0 | 0 | 0 | 0 | 0 | 0 | [10 empty] | 0 | 0 | 0 | 0
2014-04-20 | 1時 | 0 | 0 | 0 | 0 | 0 | [12 empty] | 29.2923 |  |  | 13.7158 | 13.7239 | [5 empty] | 0 | 0 | 0 | 0 | [9 empty] | 0 | 0 | 0 | 0 | 0 | 0 | 0 | 0 |  | 0 | 0 | 0 | 0 | 0 | 0 | 0 | 0 | 0 | 0 | 0 | 0 | 0 | 0 | 0 | 0 | 0 | 0 | 0 | 0 | 0 | 0 | 0 | 0 | 0 | 0 | [10 empty] | 0 | 0 | 0 | 0
2014-04-20 | 2時 | 0 | 0 | 0 | 0 | 0 | [12 empty] | 29.4164 |  |  | 13.7836 | 13.7918 | [5 empty] | 0 | 0 | 0 | 0 | [9 empty] | 0 | 0 | 0 | 0 | 0 | 0 | 0 | 0 |  | 0 | 0 | 0 | 0 | 0 | 0 | 0 | 0 | 0 | 0 | 0 | 0 | 0 | 0 | 0 | 0 | 0 | 0 | 0 | 0 | 0 | 0 | 0 | 0 | 0 | 0 | [10 empty] | 0 | 0 | 0 | 0
2014-04-20 | 3時 | 0 | 0 | 0 | 0 | 0 | [12 empty] | 29.3334 |  |  | 13.7383 | 13.7465 | [5 empty] | 0 | 0 | 0 | 0 | [9 empty] | 0 | 0 | 0 | 0 | 0 | 0 | 0 | 0 |  | 0 | 0 | 0 | 0 | 0 | 0 | 0 | 0 | 0 | 0 | 0 | 0 | 0 | 0 | 0 | 0 | 0 | 0 | 0 | 0 | 0 | 0 | 0 | 0 | 0 | 0 | [10 empty] | 0 | 0 | 0 | 0
2014-04-20 | 4時 | 0 | 0 | 0 | 0 | 0 | [12 empty] | 29.4164 |  |  | 13.7836 | 13.7918 | [5 empty] | 0 | 0 | 0 | 0 | [9 empty] | 0 | 0 | 0 | 0 | 0 | 0 | 0 | 0 |  | 0 | 0 | 0 | 0 | 0 | 0 | 0 | 0 | 0 | 0 | 0 | 0 | 0 | 0 | 0 | 0 | 0 | 0 | 0 | 0 | 0 | 0 | 0 | 0 | 0 | 0 | [10 empty] | 0 | 0 | 0 | 0
2014-04-20 | 5時 | 15.673 | 0 | 0 | 0 | 0 | [12 empty] | 29.5427 |  |  | 13.852 | 13.8602 | [5 empty] | 1.2735 | 0 | 0 | 0 | [9 empty] | 0 | 0 | 0 | 0 | 0 | 0 | 0 | 0 |  | 0 | 0 | 0 | 0 | 0 | 0 | 0 | 0 | 0 | 0 | 0 | 0 | 0 | 0 | 0 | 0 | 0 | 0 | 0 | 0 | 0 | 0 | 0 | 0 | 0 | 0 | [10 empty] | 0 | 0 | 0 | 0
2014-04-20 | 6時 | 4.5464 | 0 | 0 | 0 | 0 | [12 empty] | 29.8908 |  |  | 14.0366 | 14.0449 | [5 empty] | 0.34232 | 0 | 0 | 0 | [9 empty] | 0 | 0 | 0 | 0 | 0 | 0 | 0 | 0 |  | 0 | 0 | 0 | 0 | 0 | 0 | 0 | 0 | 0 | 0 | 0 | 0 | 0 | 0 | 0 | 0 | 0 | 0 | 0 | 0 | 0 | 0 | 0 | 0 | 0 | 0 | [10 empty] | 0 | 0 | 0 | 0
2014-04-20 | 7時 | 3.0635 | 0 | 0 | 0 | 0 | [12 empty] | 30.7329 |  |  | 14.465 | 14.4736 | [5 empty] | 0.24176 | 0 | 0 | 0 | [9 empty] | 0 | 0 | 0 | 0 | 0 | 0 | 0 | 0 |  | 0 | 0 | 0 | 0 | 0 | 0 | 0 | 0 | 0 | 0 | 0 | 0 | 0 | 0 | 0 | 0 | 0 | 0 | 0 | 0 | 0 | 0 | 0 | 0 | 0 | 0 | [10 empty] | 0 | 0 | 0 | 0
2014-04-20 | 8時 | 0.16098 | 0 | 0 | 0 | 0 | [12 empty] | 31.6567 |  |  | 14.9112 | 14.92 | [5 empty] | 0.11308 | 0 | 0 | 0 | [9 empty] | 0 | 0 | 0 | 0 | 0 | 0 | 0 | 0 |  | 0 | 0 | 0 | 0 | 0 | 0 | 0 | 0 | 0 | 0 | 0 | 0 | 0 | 0 | 0 | 0 | 0 | 0 | 0 | 0 | 0 | 0 | 0 | 0 | 0 | 0 | [10 empty] | 0 | 0 | 0 | 0
2014-04-20 | 9時 | 0 | 0 | 0 | 0 | 0 | [12 empty] | 33.439 |  |  | 15.7213 | 15.7307 | [5 empty] | 0 | 0 | 0 | 0 | [9 empty] | 0 | 0 | 0 | 0 | 0 | 0 | 0 | 0 |  | 0 | 0 | 0 | 0 | 0 | 0 | 0 | 0 | 0 | 0 | 0 | 0 | 0 | 0 | 0 | 0 | 0 | 0 | 0 | 0 | 0 | 0 | 0 | 0 | 0 | 0 | [10 empty] | 0 | 0 | 0 | 0
2014-04-20 | 10時 | 0 | 0 | 0 | 0 | 0 | [12 empty] | 33.6866 |  |  | 15.8297 | 15.8392 | [5 empty] | 0 | 0 | 0 | 0 | [9 empty] | 0 | 0 | 0 | 0 | 0 | 0 | 0 | 0 |  | 0 | 0 | 0 | 0 | 0 | 0 | 0 | 0 | 0 | 0 | 0 | 0 | 0 | 0 | 0 | 0 | 0 | 0 | 0 | 0 | 0 | 0 | 0 | 0 | 0 | 0 | [10 empty] | 0 | 0 | 0 | 0
2014-04-20 | 11時 | 0.034473 | 0 | 0 | 0 | 0 | [12 empty] | 33.6866 |  |  | 15.8297 | 15.8392 | [5 empty] | 0.104 | 0 | 0 | 0 | [9 empty] | 0 | 0 | 0 | 0 | 0 | 0 | 0 | 0 |  | 0 | 0 | 0 | 0 | 0 | 0 | 0 | 0 | 0 | 0 | 0 | 0 | 0 | 0 | 0 | 0 | 0 | 0 | 0 | 0 | 0 | 0 | 0 | 0 | 0 | 0 | [10 empty] | 0 | 0 | 0 | 0
2014-04-20 | 12時 | 0.012928 | 0 | 0 | 0 | 0 | [12 empty] | 33.5005 |  |  | 15.7483 | 15.7577 | [5 empty] | 0.1041 | 0 | 0 | 0 | [9 empty] | 0 | 0 | 0 | 0 | 0 | 0 | 0 | 0 |  | 0 | 0 | 0 | 0 | 0 | 0 | 0 | 0 | 0 | 0 | 0 | 0 | 0 | 0 | 0 | 0 | 0 | 0 | 0 | 0 | 0 | 0 | 0 | 0 | 0 | 0 | [10 empty] | 0 | 0 | 0 | 0
2014-04-20 | 13時 | 0 | 0 | 0 | 0 | 0 | [12 empty] | 33.5623 |  |  | 15.7754 | 15.7848 | [5 empty] | 0 | 0 | 0 | 0 | [9 empty] | 0 | 0 | 0 | 0 | 0 | 0 | 0 | 0 |  | 0 | 0 | 0 | 0 | 0 | 0 | 0 | 0 | 0 | 0 | 0 | 0 | 0 | 0 | 0 | 0 | 0 | 0 | 0 | 0 | 0 | 0 | 0 | 0 | 0 | 0 | [10 empty] | 0 | 0 | 0 | 0
2014-04-20 | 14時 | 0 | 0 | 0 | 0 | 0 | [12 empty] | 33.0751 |  |  | 15.5604 | 15.5697 | [5 empty] | 0 | 0 | 0 | 0 | [9 empty] | 0 | 0 | 0 | 0 | 0 | 0 | 0 | 0 |  | 0 | 0 | 0 | 0 | 0 | 0 | 0 | 0 | 0 | 0 | 0 | 0 | 0 | 0 | 0 | 0 | 0 | 0 | 0 | 0 | 0 | 0 | 0 | 0 | 0 | 0 | [10 empty] | 0 | 0 | 0 | 0
2014-04-20 | 15時 | 0.031385 | 0 | 0 | 0 | 0 | [12 empty] | 32.7203 |  |  | 15.4014 | 15.4106 | [5 empty] | 0.10634 | 0 | 0 | 0 | [9 empty] | 0 | 0 | 0 | 0 | 0 | 0 | 0 | 0 |  | 0 | 0 | 0 | 0 | 0 | 0 | 0 | 0 | 0 | 0 | 0 | 0 | 0 | 0 | 0 | 0 | 0 | 0 | 0 | 0 | 0 | 0 | 0 | 0 | 0 | 0 | [10 empty] | 0 | 0 | 0 | 0
2014-04-20 | 16時 | 0.016593 | 0 | 0 | 0 | 0 | [12 empty] | 31.9827 |  |  | 15.0638 | 15.0728 | [5 empty] | 0.10787 | 0 | 0 | 0 | [9 empty] | 0 | 0 | 0 | 0 | 0 | 0 | 0 | 0 |  | 0 | 0 | 0 | 0 | 0 | 0 | 0 | 0 | 0 | 0 | 0 | 0 | 0 | 0 | 0 | 0 | 0 | 0 | 0 | 0 | 0 | 0 | 0 | 0 | 0 | 0 | [10 empty] | 0 | 0 | 0 | 0
2014-04-20 | 17時 | 0.062611 | 0 | 0 | 0 | 0.031257 | [12 empty] | 31.4971 |  |  | 14.8356 | 14.8444 | [5 empty] | 0.11059 | 0 | 0 | 0 | [9 empty] | 0 | 0 | 0 | 0 | 0.16459 | 0 | 0 | 0 |  | 0 | 0 | 0 | 0 | 0 | 0 | 0 | 0 | 0 | 0 | 0 | 0 | 0 | 0 | 0 | 0 | 0 | 0 | 0 | 0 | 0 | 0 | 0 | 0 | 0 | 0 | [10 empty] | 0 | 0 | 0 | 0
2014-04-20 | 18時 | 0.98978 | 0 | 0 | 0 | 0 | [12 empty] | 31.2877 |  |  | 14.7355 | 14.7443 | [5 empty] | 0.14363 | 0 | 0 | 0 | [9 empty] | 0 | 0 | 0 | 0 | 0 | 0 | 0 | 0 |  | 0 | 0 | 0 | 0 | 0 | 0 | 0 | 0 | 0 | 0 | 0 | 0 | 0 | 0 | 0 | 0 | 0 | 0 | 0 | 0 | 0 | 0 | 0 | 0 | 0 | 0 | [10 empty] | 0 | 0 | 0 | 0
2014-04-20 | 19時 | 0.20286 | 0 | 0 | 0.43732 | 0 | [12 empty] | 31.0318 |  |  | 14.6117 | 14.6204 | [5 empty] | 0.117 | 0 | 0 | 0 | [9 empty] | 0.16658 | 0 | 0 | 0 | 0 | 0 | 0 | 0 |  | 0 | 0 | 0 | 0 | 0 | 0 | 0 | 0 | 0 | 0 | 0 | 0 | 0 | 0 | 0 | 0 | 0 | 0 | 0 | 0 | 0 | 0 | 0 | 0 | 0 | 0 | [10 empty] | 0 | 0 | 0 | 0
2014-04-20 | 20時 | 1.1437 | 0 | 0 | 0 | 1.3255 | [12 empty] | 30.5869 |  |  | 14.3924 | 14.4009 | [5 empty] | 0.15734 | 0 | 0 | 0 | [9 empty] | 0 | 0 | 0 | 0 | 0.17933 | 0 | 0 | 0 |  | 0 | 0 | 0 | 0 | 0 | 0 | 0 | 0 | 0 | 0 | 0 | 0 | 0 | 0 | 0 | 0 | 0 | 0 | 0 | 0 | 0 | 0 | 0 | 0 | 0 | 0 | [10 empty] | 0 | 0 | 0 | 0
2014-04-20 | 21時 | 1.8073 | 0 | 0 | 0.78057 | 0.60165 | [12 empty] | 30.3957 |  |  | 14.2963 | 14.3048 | [5 empty] | 0.18928 | 0 | 0 | 0 | [9 empty] | 0.17182 | 0 | 0 | 0 | 0.1702 | 0 | 0 | 0 |  | 0 | 0 | 0 | 0 | 0 | 0 | 0 | 0 | 0 | 0 | 0 | 0 | 0 | 0 | 0 | 0 | 0 | 0 | 0 | 0 | 0 | 0 | 0 | 0 | 0 | 0 | [10 empty] | 0 | 0 | 0 | 0
2014-04-20 | 22時 | 2.4901 | 0 | 0 | 0.64222 | 0 | [12 empty] | 30.0255 |  |  | 14.1068 | 14.1151 | [5 empty] | 0.22896 | 0 | 0 | 0 | [9 empty] | 0.17209 | 0 | 0 | 0 | 0 | 0 | 0 | 0 |  | 0 | 0 | 0 | 0 | 0 | 0 | 0 | 0 | 0 | 0 | 0 | 0 | 0 | 0 | 0 | 0 | 0 | 0 | 0 | 0 | 0 | 0 | 0 | 0 | 0 | 0 | [10 empty] | 0 | 0 | 0 | 0
2014-04-20 | 23時 | 0 | 0 | 0 | 0 | 0 | [12 empty] | 29.8464 |  |  | 14.0134 | 14.0216 | [5 empty] | 0 | 0 | 0 | 0 | [9 empty] | 0 | 0 | 0 | 0 | 0 | 0 | 0 | 0 |  | 0 | 0 | 0 | 0 | 0 | 0 | 0 | 0 | 0 | 0 | 0 | 0 | 0 | 0 | 0 | 0 | 0 | 0 | 0 | 0 | 0 | 0 | 0 | 0 | 0 | 0 | [10 empty] | 0 | 0 | 0 | 0
2014-04-21 | 0時 | 0 | 0 | 0 | 0 | 0 | [12 empty] | 29.5854 |  |  | 13.8749 | 13.8831 | [5 empty] | 0 | 0 | 0 | 0 | [9 empty] | 0 | 0 | 0 | 0 | 0 | 0 | 0 | 0 |  | 0 | 0 | 0 | 0 | 0 | 0 | 0 | 0 | 0 | 0 | 0 | 0 | 0 | 0 | 0 | 0 | 0 | 0 | 0 | 0 | 0 | 0 | 0 | 0 | 0 | 0 | [10 empty] | 0 | 0 | 0 | 0
2014-04-21 | 1時 | 0 | 0 | 0 | 0 | 0 | [12 empty] | 29.3334 |  |  | 13.7383 | 13.7465 | [5 empty] | 0 | 0 | 0 | 0 | [9 empty] | 0 | 0 | 0 | 0 | 0 | 0 | 0 | 0 |  | 0 | 0 | 0 | 0 | 0 | 0 | 0 | 0 | 0 | 0 | 0 | 0 | 0 | 0 | 0 | 0 | 0 | 0 | 0 | 0 | 0 | 0 | 0 | 0 | 0 | 0 | [10 empty] | 0 | 0 | 0 | 0
2014-04-21 | 2時 | 0 | 0 | 0 | 0 | 0 | [12 empty] | 28.895 |  |  | 13.4932 | 13.5012 | [5 empty] | 0 | 0 | 0 | 0 | [9 empty] | 0 | 0 | 0 | 0 | 0 | 0 | 0 | 0 |  | 0 | 0 | 0 | 0 | 0 | 0 | 0 | 0 | 0 | 0 | 0 | 0 | 0 | 0 | 0 | 0 | 0 | 0 | 0 | 0 | 0 | 0 | 0 | 0 | 0 | 0 | [10 empty] | 0 | 0 | 0 | 0
2014-04-21 | 3時 | 0 | 0 | 0 | 0 | 0 | [12 empty] | 21.9626 |  |  | 10.2226 | 10.2286 | [5 empty] | 0 | 0 | 0 | 0 | [9 empty] | 0 | 0 | 0 | 0 | 0 | 0 | 0 | 0 |  | 0 | 0 | 0 | 0 | 0 | 0 | 0 | 0 | 0 | 0 | 0 | 0 | 0 | 0 | 0 | 0 | 0 | 0 | 0 | 0 | 0 | 0 | 0 | 0 | 0 | 0 | [10 empty] | 0 | 0 | 0 | 0
2014-04-21 | 4時 | 0 | 0 | 0 | 0 | 0 | [12 empty] | 21.8805 |  |  | 10.1732 | 10.1793 | [5 empty] | 0 | 0 | 0 | 0 | [9 empty] | 0 | 0 | 0 | 0 | 0 | 0 | 0 | 0 |  | 0 | 0 | 0 | 0 | 0 | 0 | 0 | 0 | 0 | 0 | 0 | 0 | 0 | 0 | 0 | 0 | 0 | 0 | 0 | 0 | 0 | 0 | 0 | 0 | 0 | 0 | [10 empty] | 0 | 0 | 0 | 0
2014-04-21 | 5時 | 15.816 | 0 | 0 | 0 | 0 | [12 empty] | 28.8186 |  |  | 13.4493 | 13.4573 | [5 empty] | 1.3167 | 0 | 0 | 0 | [9 empty] | 0 | 0 | 0 | 0 | 0 | 0 | 0 | 0 |  | 0 | 0 | 0 | 0 | 0 | 0 | 0 | 0 | 0 | 0 | 0 | 0 | 0 | 0 | 0 | 0 | 0 | 0 | 0 | 0 | 0 | 0 | 0 | 0 | 0 | 0 | [10 empty] | 0 | 0 | 0 | 0
2014-04-21 | 6時 | 2.9907 | 0 | 0 | 0 | 0 | [12 empty] | 29.5854 |  |  | 13.8749 | 13.8831 | [5 empty] | 0.26509 | 0 | 0 | 0 | [9 empty] | 0 | 0 | 0 | 0 | 0 | 0 | 0 | 0 |  | 0 | 0 | 0 | 0 | 0 | 0 | 0 | 0 | 0 | 0 | 0 | 0 | 0 | 0 | 0 | 0 | 0 | 0 | 0 | 0 | 0 | 0 | 0 | 0 | 0 | 0 | [10 empty] | 0 | 0 | 0 | 0
2014-04-21 | 7時 | 0.74629 | 0 | 0 | 0 | 0 | [12 empty] | 30.255 |  |  | 14.2248 | 14.2332 | [5 empty] | 0.14379 | 0 | 0 | 0 | [9 empty] | 0 | 0 | 0 | 0 | 0 | 0 | 0 | 0 |  | 0 | 0 | 0 | 0 | 0 | 0 | 0 | 0 | 0 | 0 | 0 | 0 | 0 | 0 | 0 | 0 | 0 | 0 | 0 | 0 | 0 | 0 | 0 | 0 | 0 | 0 | [10 empty] | 0 | 0 | 0 | 0
2014-04-21 | 8時 | 0.032756 | 0 | 0 | 0 | 0 | [12 empty] | 30.8812 |  |  | 14.5381 | 14.5467 | [5 empty] | 0.11145 | 0 | 0 | 0 | [9 empty] | 0 | 0 | 0 | 0 | 0 | 0 | 0 | 0 |  | 0 | 0 | 0 | 0 | 0 | 0 | 0 | 0 | 0 | 0 | 0 | 0 | 0 | 0 | 0 | 0 | 0 | 0 | 0 | 0 | 0 | 0 | 0 | 0 | 0 | 0 | [10 empty] | 0 | 0 | 0 | 0
2014-04-21 | 9時 | 0 | 0 | 0 | 0 | 0 | [12 empty] | 32.1492 |  |  | 15.1409 | 15.1499 | [5 empty] | 0 | 0 | 0 | 0 | [9 empty] | 0 | 0 | 0 | 0 | 0 | 0 | 0 | 0 |  | 0 | 0 | 0 | 0 | 0 | 0 | 0 | 0 | 0 | 0 | 0 | 0 | 0 | 0 | 0 | 0 | 0 | 0 | 0 | 0 | 0 | 0 | 0 | 0 | 0 | 0 | [10 empty] | 0 | 0 | 0 | 0
2014-04-21 | 10時 | 0 | 0 | 0 | 0 | 0 | [12 empty] | 32.8966 |  |  | 15.4807 | 15.4899 | [5 empty] | 0 | 0 | 0 | 0 | [9 empty] | 0 | 0 | 0 | 0 | 0 | 0 | 0 | 0 |  | 0 | 0 | 0 | 0 | 0 | 0 | 0 | 0 | 0 | 0 | 0 | 0 | 0 | 0 | 0 | 0 | 0 | 0 | 0 | 0 | 0 | 0 | 0 | 0 | 0 | 0 | [10 empty] | 0 | 0 | 0 | 0
2014-04-21 | 11時 | 0.039483 | 0 | 0 | 0 | 0 | [12 empty] | 33.439 |  |  | 15.7213 | 15.7307 | [5 empty] | 0.10469 | 0 | 0 | 0 | [9 empty] | 0 | 0 | 0 | 0 | 0 | 0 | 0 | 0 |  | 0 | 0 | 0 | 0 | 0 | 0 | 0 | 0 | 0 | 0 | 0 | 0 | 0 | 0 | 0 | 0 | 0 | 0 | 0 | 0 | 0 | 0 | 0 | 0 | 0 | 0 | [10 empty] | 0 | 0 | 0 | 0
2014-04-21 | 12時 | 0.014792 | 0 | 0 | 0 | 0 | [12 empty] | 34.2585 |  |  | 16.0767 | 16.0864 | [5 empty] | 0.10243 | 0 | 0 | 0 | [9 empty] | 0 | 0 | 0 | 0 | 0 | 0 | 0 | 0 |  | 0 | 0 | 0 | 0 | 0 | 0 | 0 | 0 | 0 | 0 | 0 | 0 | 0 | 0 | 0 | 0 | 0 | 0 | 0 | 0 | 0 | 0 | 0 | 0 | 0 | 0 | [10 empty] | 0 | 0 | 0 | 0
2014-04-21 | 13時 | 0 | 0 | 0 | 0 | 0 | [12 empty] | 34.1939 |  |  | 16.0491 | 16.0587 | [5 empty] | 0 | 0 | 0 | 0 | [9 empty] | 0 | 0 | 0 | 0 | 0 | 0 | 0 | 0 |  | 0 | 0 | 0 | 0 | 0 | 0 | 0 | 0 | 0 | 0 | 0 | 0 | 0 | 0 | 0 | 0 | 0 | 0 | 0 | 0 | 0 | 0 | 0 | 0 | 0 | 0 | [10 empty] | 0 | 0 | 0 | 0
2014-04-21 | 14時 | 0 | 0 | 0 | 0 | 0 | [12 empty] | 34.585 |  |  | 16.2159 | 16.2257 | [5 empty] | 0 | 0 | 0 | 0 | [9 empty] | 0 | 0 | 0 | 0 | 0 | 0 | 0 | 0 |  | 0 | 0 | 0 | 0 | 0 | 0 | 0 | 0 | 0 | 0 | 0 | 0 | 0 | 0 | 0 | 0 | 0 | 0 | 0 | 0 | 0 | 0 | 0 | 0 | 0 | 0 | [10 empty] | 0 | 0 | 0 | 0
2014-04-21 | 15時 | 0.030072 | 0 | 0 | 0 | 0 | [12 empty] | 33.9383 |  |  | 15.9389 | 15.9485 | [5 empty] | 0.10334 | 0 | 0 | 0 | [9 empty] | 0 | 0 | 0 | 0 | 0 | 0 | 0 | 0 |  | 0 | 0 | 0 | 0 | 0 | 0 | 0 | 0 | 0 | 0 | 0 | 0 | 0 | 0 | 0 | 0 | 0 | 0 | 0 | 0 | 0 | 0 | 0 | 0 | 0 | 0 | [10 empty] | 0 | 0 | 0 | 0
2014-04-21 | 16時 | 0.022384 | 0 | 0 | 0 | 0 | [12 empty] | 32.3746 |  |  | 15.2445 | 15.2535 | [5 empty] | 0.10701 | 0 | 0 | 0 | [9 empty] | 0 | 0 | 0 | 0 | 0 | 0 | 0 | 0 |  | 0 | 0 | 0 | 0 | 0 | 0 | 0 | 0 | 0 | 0 | 0 | 0 | 0 | 0 | 0 | 0 | 0 | 0 | 0 | 0 | 0 | 0 | 0 | 0 | 0 | 0 | [10 empty] | 0 | 0 | 0 | 0
2014-04-21 | 17時 | 0.16262 | 0 | 0 | 0 | 0.34728 | [12 empty] | 31.4443 |  |  | 14.8105 | 14.8193 | [5 empty] | 0.11394 | 0 | 0 | 0 | [9 empty] | 0 | 0 | 0 | 0 | 0.1649 | 0 | 0 | 0 |  | 0 | 0 | 0 | 0 | 0 | 0 | 0 | 0 | 0 | 0 | 0 | 0 | 0 | 0 | 0 | 0 | 0 | 0 | 0 | 0 | 0 | 0 | 0 | 0 | 0 | 0 | [10 empty] | 0 | 0 | 0 | 0
2014-04-21 | 18時 | 2.0179 | 0 | 0 | 0 | 0 | [12 empty] | 30.9813 |  |  | 14.5871 | 14.5958 | [5 empty] | 0.18895 | 0 | 0 | 0 | [9 empty] | 0 | 0 | 0 | 0 | 0 | 0 | 0 | 0 |  | 0 | 0 | 0 | 0 | 0 | 0 | 0 | 0 | 0 | 0 | 0 | 0 | 0 | 0 | 0 | 0 | 0 | 0 | 0 | 0 | 0 | 0 | 0 | 0 | 0 | 0 | [10 empty] | 0 | 0 | 0 | 0
2014-04-21 | 19時 | 0.70954 | 0 | 0 | 1.0828 | 0 | [12 empty] | 30.4908 |  |  | 14.3442 | 14.3527 | [5 empty] | 0.14011 | 0 | 0 | 0 | [9 empty] | 0.17546 | 0 | 0 | 0 | 0 | 0 | 0 | 0 |  | 0 | 0 | 0 | 0 | 0 | 0 | 0 | 0 | 0 | 0 | 0 | 0 | 0 | 0 | 0 | 0 | 0 | 0 | 0 | 0 | 0 | 0 | 0 | 0 | 0 | 0 | [10 empty] | 0 | 0 | 0 | 0
2014-04-21 | 20時 | 1.5507 | 0 | 0 | 0 | 1.7004 | [12 empty] | 30.1165 |  |  | 14.1538 | 14.1622 | [5 empty] | 0.18184 | 0 | 0 | 0 | [9 empty] | 0 | 0 | 0 | 0 | 0.19029 | 0 | 0 | 0 |  | 0 | 0 | 0 | 0 | 0 | 0 | 0 | 0 | 0 | 0 | 0 | 0 | 0 | 0 | 0 | 0 | 0 | 0 | 0 | 0 | 0 | 0 | 0 | 0 | 0 | 0 | [10 empty] | 0 | 0 | 0 | 0
2014-04-21 | 21時 | 2.387 | 0 | 0 | 1.1547 | 0.81316 | [12 empty] | 29.5854 |  |  | 13.8749 | 13.8831 | [5 empty] | 0.23316 | 0 | 0 | 0 | [9 empty] | 0.18128 | 0 | 0 | 0 | 0.17614 | 0 | 0 | 0 |  | 0 | 0 | 0 | 0 | 0 | 0 | 0 | 0 | 0 | 0 | 0 | 0 | 0 | 0 | 0 | 0 | 0 | 0 | 0 | 0 | 0 | 0 | 0 | 0 | 0 | 0 | [10 empty] | 0 | 0 | 0 | 0
2014-04-21 | 22時 | 3.0805 | 0 | 0 | 0.90672 | 0 | [12 empty] | 29.2108 |  |  | 13.6708 | 13.6789 | [5 empty] | 0.27977 | 0 | 0 | 0 | [9 empty] | 0.17934 | 0 | 0 | 0 | 0 | 0 | 0 | 0 |  | 0 | 0 | 0 | 0 | 0 | 0 | 0 | 0 | 0 | 0 | 0 | 0 | 0 | 0 | 0 | 0 | 0 | 0 | 0 | 0 | 0 | 0 | 0 | 0 | 0 | 0 | [10 empty] | 0 | 0 | 0 | 0
2014-04-21 | 23時 | 0 | 0 | 0 | 0 | 0 | [12 empty] | 29.2108 |  |  | 13.6708 | 13.6789 | [5 empty] | 0 | 0 | 0 | 0 | [9 empty] | 0 | 0 | 0 | 0 | 0 | 0 | 0 | 0 |  | 0 | 0 | 0 | 0 | 0 | 0 | 0 | 0 | 0 | 0 | 0 | 0 | 0 | 0 | 0 | 0 | 0 | 0 | 0 | 0 | 0 | 0 | 0 | 0 | 0 | 0 | [10 empty] | 0 | 0 | 0 | 0
2014-04-22 | 0時 | 0 | 0 | 0 | 0 | 0 | [12 empty] | 29.0905 |  |  | 13.6038 | 13.6118 | [5 empty] | 0 | 0 | 0 | 0 | [9 empty] | 0 | 0 | 0 | 0 | 0 | 0 | 0 | 0 |  | 0 | 0 | 0 | 0 | 0 | 0 | 0 | 0 | 0 | 0 | 0 | 0 | 0 | 0 | 0 | 0 | 0 | 0 | 0 | 0 | 0 | 0 | 0 | 0 | 0 | 0 | [10 empty] | 0 | 0 | 0 | 0
2014-04-22 | 1時 | 0 | 0 | 0 | 0 | 0 | [12 empty] | 29.0115 |  |  | 13.5594 | 13.5674 | [5 empty] | 0 | 0 | 0 | 0 | [9 empty] | 0 | 0 | 0 | 0 | 0 | 0 | 0 | 0 |  | 0 | 0 | 0 | 0 | 0 | 0 | 0 | 0 | 0 | 0 | 0 | 0 | 0 | 0 | 0 | 0 | 0 | 0 | 0 | 0 | 0 | 0 | 0 | 0 | 0 | 0 | [10 empty] | 0 | 0 | 0 | 0
2014-04-22 | 2時 | 0 | 0 | 0 | 0 | 0 | [12 empty] | 29.0905 |  |  | 13.6038 | 13.6118 | [5 empty] | 0 | 0 | 0 | 0 | [9 empty] | 0 | 0 | 0 | 0 | 0 | 0 | 0 | 0 |  | 0 | 0 | 0 | 0 | 0 | 0 | 0 | 0 | 0 | 0 | 0 | 0 | 0 | 0 | 0 | 0 | 0 | 0 | 0 | 0 | 0 | 0 | 0 | 0 | 0 | 0 | [10 empty] | 0 | 0 | 0 | 0
2014-04-22 | 3時 | 0 | 0 | 0 | 0 | 0 | [12 empty] | 29.0905 |  |  | 13.6038 | 13.6118 | [5 empty] | 0 | 0 | 0 | 0 | [9 empty] | 0 | 0 | 0 | 0 | 0 | 0 | 0 | 0 |  | 0 | 0 | 0 | 0 | 0 | 0 | 0 | 0 | 0 | 0 | 0 | 0 | 0 | 0 | 0 | 0 | 0 | 0 | 0 | 0 | 0 | 0 | 0 | 0 | 0 | 0 | [10 empty] | 0 | 0 | 0 | 0
2014-04-22 | 4時 | 0 | 0 | 0 | 0 | 0 | [12 empty] | 29.2514 |  |  | 13.6933 | 13.7014 | [5 empty] | 0 | 0 | 0 | 0 | [9 empty] | 0 | 0 | 0 | 0 | 0 | 0 | 0 | 0 |  | 0 | 0 | 0 | 0 | 0 | 0 | 0 | 0 | 0 | 0 | 0 | 0 | 0 | 0 | 0 | 0 | 0 | 0 | 0 | 0 | 0 | 0 | 0 | 0 | 0 | 0 | [10 empty] | 0 | 0 | 0 | 0
2014-04-22 | 5時 | 0 | 0 | 0 | 0 | 0 | [12 empty] | 29.2514 |  |  | 13.6933 | 13.7014 | [5 empty] | 0 | 0 | 0 | 0 | [9 empty] | 0 | 0 | 0 | 0 | 0 | 0 | 0 | 0 |  | 0 | 0 | 0 | 0 | 0 | 0 | 0 | 0 | 0 | 0 | 0 | 0 | 0 | 0 | 0 | 0 | 0 | 0 | 0 | 0 | 0 | 0 | 0 | 0 | 0 | 0 | [10 empty] | 0 | 0 | 0 | 0
2014-04-22 | 6時 | 0 | 0 | 0 | 0 | 0 | [12 empty] | 29.3334 |  |  | 13.7383 | 13.7465 | [5 empty] | 0 | 0 | 0 | 0 | [9 empty] | 0 | 0 | 0 | 0 | 0 | 0 | 0 | 0 |  | 0 | 0 | 0 | 0 | 0 | 0 | 0 | 0 | 0 | 0 | 0 | 0 | 0 | 0 | 0 | 0 | 0 | 0 | 0 | 0 | 0 | 0 | 0 | 0 | 0 | 0 | [10 empty] | 0 | 0 | 0 | 0
2014-04-22 | 7時 | 15.2427 | 0 | 0 | 5.2178 | 0 | [12 empty] | 29.5004 |  |  | 13.8291 | 13.8373 | [5 empty] | 1.226 | 0 | 0 | 0 | [9 empty] | 0.3581 | 0 | 0 | 0 | 0 | 0 | 0 | 0 |  | 0 | 0 | 0 | 0 | 0 | 0 | 0 | 0 | 0 | 0 | 0 | 0 | 0 | 0 | 0 | 0 | 0 | 0 | 0 | 0 | 0 | 0 | 0 | 0 | 0 | 0 | [10 empty] | 0 | 0 | 0 | 0
2014-04-22 | 8時 | 4.4519 | 0 | 0 | 1.5044 | 4.6933 | [12 empty] | 29.7148 |  |  | 13.9439 | 13.9521 | [5 empty] | 0.34227 | 0 | 0 | 0 | [9 empty] | 0.18785 | 0 | 0 | 0 | 0.32279 | 0 | 0 | 0 |  | 0 | 0 | 0 | 0 | 0 | 0 | 0 | 0 | 0 | 0 | 0 | 0 | 0 | 0 | 0 | 0 | 0 | 0 | 0 | 0 | 0 | 0 | 0 | 0 | 0 | 0 | [10 empty] | 0 | 0 | 0 | 0
2014-04-22 | 9時 | 2.0787 | 0 | 0 | 0.61821 | 0.9976 | [12 empty] | 30.4431 |  |  | 14.3202 | 14.3287 | [5 empty] | 0.20096 | 0 | 0 | 0 | [9 empty] | 0.17005 | 0 | 0 | 0 | 0.17448 | 0 | 0 | 0 |  | 0 | 0 | 0 | 0 | 0 | 0 | 0 | 0 | 0 | 0 | 0 | 0 | 0 | 0 | 0 | 0 | 0 | 0 | 0 | 0 | 0 | 0 | 0 | 0 | 0 | 0 | [10 empty] | 0 | 0 | 0 | 0
2014-04-22 | 10時 | 1.1538 | 0 | 0 | 0.27905 | 0.47399 | [12 empty] | 30.3486 |  |  | 14.2724 | 14.2809 | [5 empty] | 0.16063 | 0 | 0 | 0 | [9 empty] | 0.16863 | 0 | 0 | 0 | 0.16951 | 0 | 0 | 0 |  | 0 | 0 | 0 | 0 | 0 | 0 | 0 | 0 | 0 | 0 | 0 | 0 | 0 | 0 | 0 | 0 | 0 | 0 | 0 | 0 | 0 | 0 | 0 | 0 | 0 | 0 | [10 empty] | 0 | 0 | 0 | 0
2014-04-22 | 11時 | 1.612 | 0 | 0 | 0 | 0.35192 | [12 empty] | 30.8315 |  |  | 14.5137 | 14.5223 | [5 empty] | 0.17393 | 0 | 0 | 0 | [9 empty] | 0 | 0 | 0 | 0 | 0.16703 | 0 | 0 | 0 |  | 0 | 0 | 0 | 0 | 0 | 0 | 0 | 0 | 0 | 0 | 0 | 0 | 0 | 0 | 0 | 0 | 0 | 0 | 0 | 0 | 0 | 0 | 0 | 0 | 0 | 0 | [10 empty] | 0 | 0 | 0 | 0
2014-04-22 | 12時 | 1.4981 | 0 | 0 | 0 | 0 | [12 empty] | 30.9311 |  |  | 14.5626 | 14.5712 | [5 empty] | 0.16776 | 0 | 0 | 0 | [9 empty] | 0 | 0 | 0 | 0 | 0 | 0 | 0 | 0 |  | 0 | 0 | 0 | 0 | 0 | 0 | 0 | 0 | 0 | 0 | 0 | 0 | 0 | 0 | 0 | 0 | 0 | 0 | 0 | 0 | 0 | 0 | 0 | 0 | 0 | 0 | [10 empty] | 0 | 0 | 0 | 0
2014-04-22 | 13時 | 0 | 0 | 0 | 0 | 0 | [12 empty] | 31.236 |  |  | 14.7107 | 14.7194 | [5 empty] | 0 | 0 | 0 | 0 | [9 empty] | 0 | 0 | 0 | 0 | 0 | 0 | 0 | 0 |  | 0 | 0 | 0 | 0 | 0 | 0 | 0 | 0 | 0 | 0 | 0 | 0 | 0 | 0 | 0 | 0 | 0 | 0 | 0 | 0 | 0 | 0 | 0 | 0 | 0 | 0 | [10 empty] | 0 | 0 | 0 | 0
2014-04-22 | 14時 | 0 | 0 | 0 | 0 | 0 | [12 empty] | 30.8812 |  |  | 14.5381 | 14.5467 | [5 empty] | 0 | 0 | 0 | 0 | [9 empty] | 0 | 0 | 0 | 0 | 0 | 0 | 0 | 0 |  | 0 | 0 | 0 | 0 | 0 | 0 | 0 | 0 | 0 | 0 | 0 | 0 | 0 | 0 | 0 | 0 | 0 | 0 | 0 | 0 | 0 | 0 | 0 | 0 | 0 | 0 | [10 empty] | 0 | 0 | 0 | 0
2014-04-22 | 15時 | 4.0584 | 0 | 0 | 1.7332 | 0 | [12 empty] | 30.7821 |  |  | 14.4893 | 14.4979 | [5 empty] | 0.29077 | 0 | 0 | 0 | [9 empty] | 0.1871 | 0 | 0 | 0 | 0 | 0 | 0 | 0 |  | 0 | 0 | 0 | 0 | 0 | 0 | 0 | 0 | 0 | 0 | 0 | 0 | 0 | 0 | 0 | 0 | 0 | 0 | 0 | 0 | 0 | 0 | 0 | 0 | 0 | 0 | [10 empty] | 0 | 0 | 0 | 0
2014-04-22 | 16時 | 3.5381 | 0 | 0 | 0.83146 | 0 | [12 empty] | 30.8812 |  |  | 14.5381 | 14.5467 | [5 empty] | 0.2617 | 0 | 0 | 0 | [9 empty] | 0.17036 | 0 | 0 | 0 | 0 | 0 | 0 | 0 |  | 0 | 0 | 0 | 0 | 0 | 0 | 0 | 0 | 0 | 0 | 0 | 0 | 0 | 0 | 0 | 0 | 0 | 0 | 0 | 0 | 0 | 0 | 0 | 0 | 0 | 0 | [10 empty] | 0 | 0 | 0 | 0
2014-04-22 | 17時 | 4.0815 | 0 | 0 | 1.0947 | 0 | [12 empty] | 30.4431 |  |  | 14.3202 | 14.3287 | [5 empty] | 0.3009 | 0 | 0 | 0 | [9 empty] | 0.17587 | 0 | 0 | 0 | 0 | 0 | 0 | 0 |  | 0 | 0 | 0 | 0 | 0 | 0 | 0 | 0 | 0 | 0 | 0 | 0 | 0 | 0 | 0 | 0 | 0 | 0 | 0 | 0 | 0 | 0 | 0 | 0 | 0 | 0 | [10 empty] | 0 | 0 | 0 | 0
2014-04-22 | 18時 | 2.2027 | 0 | 0 | 0 | 0 | [12 empty] | 30.1165 |  |  | 14.1538 | 14.1622 | [5 empty] | 0.21294 | 0 | 0 | 0 | [9 empty] | 0 | 0 | 0 | 0 | 0 | 0 | 0 | 0 |  | 0 | 0 | 0 | 0 | 0 | 0 | 0 | 0 | 0 | 0 | 0 | 0 | 0 | 0 | 0 | 0 | 0 | 0 | 0 | 0 | 0 | 0 | 0 | 0 | 0 | 0 | [10 empty] | 0 | 0 | 0 | 0
2014-04-22 | 19時 | 3.0226 | 0 | 0 | 1.9083 | 3.1274 | [12 empty] | 29.2514 |  |  | 13.6933 | 13.7014 | [5 empty] | 0.27547 | 0 | 0 | 0 | [9 empty] | 0.2019 | 0 | 0 | 0 | 0.24881 | 0 | 0 | 0 |  | 0 | 0 | 0 | 0 | 0 | 0 | 0 | 0 | 0 | 0 | 0 | 0 | 0 | 0 | 0 | 0 | 0 | 0 | 0 | 0 | 0 | 0 | 0 | 0 | 0 | 0 | [10 empty] | 0 | 0 | 0 | 0
2014-04-22 | 20時 | 2.9845 | 0 | 0 | 1.3278 | 1.1374 | [12 empty] | 29.7584 |  |  | 13.967 | 13.9752 | [5 empty] | 0.26046 | 0 | 0 | 0 | [9 empty] | 0.18369 | 0 | 0 | 0 | 0.18012 | 0 | 0 | 0 |  | 0 | 0 | 0 | 0 | 0 | 0 | 0 | 0 | 0 | 0 | 0 | 0 | 0 | 0 | 0 | 0 | 0 | 0 | 0 | 0 | 0 | 0 | 0 | 0 | 0 | 0 | [10 empty] | 0 | 0 | 0 | 0
2014-04-22 | 21時 | 3.4276 | 0 | 0 | 0.93147 | 0.98678 | [12 empty] | 29.6714 |  |  | 13.9208 | 13.929 | [5 empty] | 0.28643 | 0 | 0 | 0 | [9 empty] | 0.17719 | 0 | 0 | 0 | 0.1781 | 0 | 0 | 0 |  | 0 | 0 | 0 | 0 | 0 | 0 | 0 | 0 | 0 | 0 | 0 | 0 | 0 | 0 | 0 | 0 | 0 | 0 | 0 | 0 | 0 | 0 | 0 | 0 | 0 | 0 | [10 empty] | 0 | 0 | 0 | 0
2014-04-22 | 22時 | 0 | 0 | 0 | 0 | 0 | [12 empty] | 29.5427 |  |  | 13.852 | 13.8602 | [5 empty] | 0 | 0 | 0 | 0 | [9 empty] | 0 | 0 | 0 | 0 | 0 | 0 | 0 | 0 |  | 0 | 0 | 0 | 0 | 0 | 0 | 0 | 0 | 0 | 0 | 0 | 0 | 0 | 0 | 0 | 0 | 0 | 0 | 0 | 0 | 0 | 0 | 0 | 0 | 0 | 0 | [10 empty] | 0 | 0 | 0 | 0
2014-04-22 | 23時 | 0 | 0 | 0 | 0 | 0 | [12 empty] | 29.4582 |  |  | 13.8063 | 13.8145 | [5 empty] | 0 | 0 | 0 | 0 | [9 empty] | 0 | 0 | 0 | 0 | 0 | 0 | 0 | 0 |  | 0 | 0 | 0 | 0 | 0 | 0 | 0 | 0 | 0 | 0 | 0 | 0 | 0 | 0 | 0 | 0 | 0 | 0 | 0 | 0 | 0 | 0 | 0 | 0 | 0 | 0 | [10 empty] | 0 | 0 | 0 | 0
2014-04-23 | 0時 | 0 | 0 | 0 | 0 | 0 | [12 empty] | 29.3334 |  |  | 13.7383 | 13.7465 | [5 empty] | 0 | 0 | 0 | 0 | [9 empty] | 0 | 0 | 0 | 0 | 0 | 0 | 0 | 0 |  | 0 | 0 | 0 | 0 | 0 | 0 | 0 | 0 | 0 | 0 | 0 | 0 | 0 | 0 | 0 | 0 | 0 | 0 | 0 | 0 | 0 | 0 | 0 | 0 | 0 | 0 | [10 empty] | 0 | 0 | 0 | 0
2014-04-23 | 1時 | 0 | 0 | 0 | 0 | 0 | [12 empty] | 29.2923 |  |  | 13.7158 | 13.7239 | [5 empty] | 0 | 0 | 0 | 0 | [9 empty] | 0 | 0 | 0 | 0 | 0 | 0 | 0 | 0 |  | 0 | 0 | 0 | 0 | 0 | 0 | 0 | 0 | 0 | 0 | 0 | 0 | 0 | 0 | 0 | 0 | 0 | 0 | 0 | 0 | 0 | 0 | 0 | 0 | 0 | 0 | [10 empty] | 0 | 0 | 0 | 0
2014-04-23 | 2時 | 0 | 0 | 0 | 0 | 0 | [12 empty] | 29.1303 |  |  | 13.6261 | 13.6341 | [5 empty] | 0 | 0 | 0 | 0 | [9 empty] | 0 | 0 | 0 | 0 | 0 | 0 | 0 | 0 |  | 0 | 0 | 0 | 0 | 0 | 0 | 0 | 0 | 0 | 0 | 0 | 0 | 0 | 0 | 0 | 0 | 0 | 0 | 0 | 0 | 0 | 0 | 0 | 0 | 0 | 0 | [10 empty] | 0 | 0 | 0 | 0
2014-04-23 | 3時 | 0 | 0 | 0 | 0 | 0 | [12 empty] | 29.0509 |  |  | 13.5815 | 13.5896 | [5 empty] | 0 | 0 | 0 | 0 | [9 empty] | 0 | 0 | 0 | 0 | 0 | 0 | 0 | 0 |  | 0 | 0 | 0 | 0 | 0 | 0 | 0 | 0 | 0 | 0 | 0 | 0 | 0 | 0 | 0 | 0 | 0 | 0 | 0 | 0 | 0 | 0 | 0 | 0 | 0 | 0 | [10 empty] | 0 | 0 | 0 | 0
2014-04-23 | 4時 | 0 | 0 | 0 | 0 | 0 | [12 empty] | 29.0509 |  |  | 13.5815 | 13.5896 | [5 empty] | 0 | 0 | 0 | 0 | [9 empty] | 0 | 0 | 0 | 0 | 0 | 0 | 0 | 0 |  | 0 | 0 | 0 | 0 | 0 | 0 | 0 | 0 | 0 | 0 | 0 | 0 | 0 | 0 | 0 | 0 | 0 | 0 | 0 | 0 | 0 | 0 | 0 | 0 | 0 | 0 | [10 empty] | 0 | 0 | 0 | 0
2014-04-23 | 5時 | 0 | 0 | 0 | 0 | 0 | [12 empty] | 29.2108 |  |  | 13.6708 | 13.6789 | [5 empty] | 0 | 0 | 0 | 0 | [9 empty] | 0 | 0 | 0 | 0 | 0 | 0 | 0 | 0 |  | 0 | 0 | 0 | 0 | 0 | 0 | 0 | 0 | 0 | 0 | 0 | 0 | 0 | 0 | 0 | 0 | 0 | 0 | 0 | 0 | 0 | 0 | 0 | 0 | 0 | 0 | [10 empty] | 0 | 0 | 0 | 0
2014-04-23 | 6時 | 0 | 0 | 0 | 0 | 0 | [12 empty] | 29.5004 |  |  | 13.8291 | 13.8373 | [5 empty] | 0 | 0 | 0 | 0 | [9 empty] | 0 | 0 | 0 | 0 | 0 | 0 | 0 | 0 |  | 0 | 0 | 0 | 0 | 0 | 0 | 0 | 0 | 0 | 0 | 0 | 0 | 0 | 0 | 0 | 0 | 0 | 0 | 0 | 0 | 0 | 0 | 0 | 0 | 0 | 0 | [10 empty] | 0 | 0 | 0 | 0
2014-04-23 | 7時 | 11.899 | 0 | 0 | 5.0346 | 0 | [12 empty] | 29.9354 |  |  | 14.06 | 14.0683 | [5 empty] | 0.87325 | 0 | 0 | 0 | [9 empty] | 0.33831 | 0 | 0 | 0 | 0 | 0 | 0 | 0 |  | 0 | 0 | 0 | 0 | 0 | 0 | 0 | 0 | 0 | 0 | 0 | 0 | 0 | 0 | 0 | 0 | 0 | 0 | 0 | 0 | 0 | 0 | 0 | 0 | 0 | 0 | [10 empty] | 0 | 0 | 0 | 0
2014-04-23 | 8時 | 0.35402 | 0 | 0 | 0.78778 | 3.2557 | [12 empty] | 30.684 |  |  | 14.4407 | 14.4493 | [5 empty] | 0.12439 | 0 | 0 | 0 | [9 empty] | 0.17068 | 0 | 0 | 0 | 0.23851 | 0 | 0 | 0 |  | 0 | 0 | 0 | 0 | 0 | 0 | 0 | 0 | 0 | 0 | 0 | 0 | 0 | 0 | 0 | 0 | 0 | 0 | 0 | 0 | 0 | 0 | 0 | 0 | 0 | 0 | [10 empty] | 0 | 0 | 0 | 0
2014-04-23 | 9時 | 0.02855 | 0 | 0 | 0.011519 | 0.048105 | [12 empty] | 30.9311 |  |  | 14.5626 | 14.5712 | [5 empty] | 0.11115 | 0 | 0 | 0 | [9 empty] | 0.16643 | 0 | 0 | 0 | 0.16642 | 0 | 0 | 0 |  | 0 | 0 | 0 | 0 | 0 | 0 | 0 | 0 | 0 | 0 | 0 | 0 | 0 | 0 | 0 | 0 | 0 | 0 | 0 | 0 | 0 | 0 | 0 | 0 | 0 | 0 | [10 empty] | 0 | 0 | 0 | 0
2014-04-23 | 10時 | 0.016008 | 0 | 0 | 0.0041314 | 0.004594 | [12 empty] | 31.2877 |  |  | 14.7355 | 14.7443 | [5 empty] | 0.1097 | 0 | 0 | 0 | [9 empty] | 0.16524 | 0 | 0 | 0 | 0.16532 | 0 | 0 | 0 |  | 0 | 0 | 0 | 0 | 0 | 0 | 0 | 0 | 0 | 0 | 0 | 0 | 0 | 0 | 0 | 0 | 0 | 0 | 0 | 0 | 0 | 0 | 0 | 0 | 0 | 0 | [10 empty] | 0 | 0 | 0 | 0
2014-04-23 | 11時 | 0.018899 | 0 | 0 | 0 | 0.0038866 | [12 empty] | 31.4443 |  |  | 14.8105 | 14.8193 | [5 empty] | 0.10937 | 0 | 0 | 0 | [9 empty] | 0 | 0 | 0 | 0 | 0.16482 | 0 | 0 | 0 |  | 0 | 0 | 0 | 0 | 0 | 0 | 0 | 0 | 0 | 0 | 0 | 0 | 0 | 0 | 0 | 0 | 0 | 0 | 0 | 0 | 0 | 0 | 0 | 0 | 0 | 0 | [10 empty] | 0 | 0 | 0 | 0
2014-04-23 | 12時 | 0.017527 | 0 | 0 | 0 | 0 | [12 empty] | 31.9827 |  |  | 15.0638 | 15.0728 | [5 empty] | 0.10789 | 0 | 0 | 0 | [9 empty] | 0 | 0 | 0 | 0 | 0 | 0 | 0 | 0 |  | 0 | 0 | 0 | 0 | 0 | 0 | 0 | 0 | 0 | 0 | 0 | 0 | 0 | 0 | 0 | 0 | 0 | 0 | 0 | 0 | 0 | 0 | 0 | 0 | 0 | 0 | [10 empty] | 0 | 0 | 0 | 0
2014-04-23 | 13時 | 0 | 0 | 0 | 0 | 0 | [12 empty] | 32.038 |  |  | 15.0895 | 15.0985 | [5 empty] | 0 | 0 | 0 | 0 | [9 empty] | 0 | 0 | 0 | 0 | 0 | 0 | 0 | 0 |  | 0 | 0 | 0 | 0 | 0 | 0 | 0 | 0 | 0 | 0 | 0 | 0 | 0 | 0 | 0 | 0 | 0 | 0 | 0 | 0 | 0 | 0 | 0 | 0 | 0 | 0 | [10 empty] | 0 | 0 | 0 | 0
2014-04-23 | 14時 | 0 | 0 | 0 | 0 | 0 | [12 empty] | 32.0934 |  |  | 15.1152 | 15.1242 | [5 empty] | 0 | 0 | 0 | 0 | [9 empty] | 0 | 0 | 0 | 0 | 0 | 0 | 0 | 0 |  | 0 | 0 | 0 | 0 | 0 | 0 | 0 | 0 | 0 | 0 | 0 | 0 | 0 | 0 | 0 | 0 | 0 | 0 | 0 | 0 | 0 | 0 | 0 | 0 | 0 | 0 | [10 empty] | 0 | 0 | 0 | 0
2014-04-23 | 15時 | 0.053246 | 0 | 0 | 0.013024 | 0 | [12 empty] | 31.7104 |  |  | 14.9365 | 14.9453 | [5 empty] | 0.10966 | 0 | 0 | 0 | [9 empty] | 0.16393 | 0 | 0 | 0 | 0 | 0 | 0 | 0 |  | 0 | 0 | 0 | 0 | 0 | 0 | 0 | 0 | 0 | 0 | 0 | 0 | 0 | 0 | 0 | 0 | 0 | 0 | 0 | 0 | 0 | 0 | 0 | 0 | 0 | 0 | [10 empty] | 0 | 0 | 0 | 0
2014-04-23 | 16時 | 0.068494 | 0 | 0 | 0.0062886 | 0 | [12 empty] | 31.4443 |  |  | 14.8105 | 14.8193 | [5 empty] | 0.11093 | 0 | 0 | 0 | [9 empty] | 0.16474 | 0 | 0 | 0 | 0 | 0 | 0 | 0 |  | 0 | 0 | 0 | 0 | 0 | 0 | 0 | 0 | 0 | 0 | 0 | 0 | 0 | 0 | 0 | 0 | 0 | 0 | 0 | 0 | 0 | 0 | 0 | 0 | 0 | 0 | [10 empty] | 0 | 0 | 0 | 0
2014-04-23 | 17時 | 1.68 | 0 | 0 | 0.015207 | 0 | [12 empty] | 30.9311 |  |  | 14.5626 | 14.5712 | [5 empty] | 0.17535 | 0 | 0 | 0 | [9 empty] | 0.16642 | 0 | 0 | 0 | 0 | 0 | 0 | 0 |  | 0 | 0 | 0 | 0 | 0 | 0 | 0 | 0 | 0 | 0 | 0 | 0 | 0 | 0 | 0 | 0 | 0 | 0 | 0 | 0 | 0 | 0 | 0 | 0 | 0 | 0 | [10 empty] | 0 | 0 | 0 | 0
2014-04-23 | 18時 | 0.64456 | 0 | 0 | 0 | 0 | [12 empty] | 30.4908 |  |  | 14.3442 | 14.3527 | [5 empty] | 0.13741 | 0 | 0 | 0 | [9 empty] | 0 | 0 | 0 | 0 | 0 | 0 | 0 | 0 |  | 0 | 0 | 0 | 0 | 0 | 0 | 0 | 0 | 0 | 0 | 0 | 0 | 0 | 0 | 0 | 0 | 0 | 0 | 0 | 0 | 0 | 0 | 0 | 0 | 0 | 0 | [10 empty] | 0 | 0 | 0 | 0
2014-04-23 | 19時 | 1.5727 | 0 | 0 | 0.60905 | 1.325 | [12 empty] | 29.7584 |  |  | 13.967 | 13.9752 | [5 empty] | 0.18853 | 0 | 0 | 0 | [9 empty] | 0.17306 | 0 | 0 | 0 | 0.18372 | 0 | 0 | 0 |  | 0 | 0 | 0 | 0 | 0 | 0 | 0 | 0 | 0 | 0 | 0 | 0 | 0 | 0 | 0 | 0 | 0 | 0 | 0 | 0 | 0 | 0 | 0 | 0 | 0 | 0 | [10 empty] | 0 | 0 | 0 | 0
2014-04-23 | 20時 | 2.2016 | 0 | 0 | 0.8672 | 0.78964 | [12 empty] | 29.0509 |  |  | 13.5815 | 13.5896 | [5 empty] | 0.23506 | 0 | 0 | 0 | [9 empty] | 0.17971 | 0 | 0 | 0 | 0.1788 | 0 | 0 | 0 |  | 0 | 0 | 0 | 0 | 0 | 0 | 0 | 0 | 0 | 0 | 0 | 0 | 0 | 0 | 0 | 0 | 0 | 0 | 0 | 0 | 0 | 0 | 0 | 0 | 0 | 0 | [10 empty] | 0 | 0 | 0 | 0
2014-04-23 | 21時 | 2.7663 | 0 | 0 | 0.59682 | 0.76562 | [12 empty] | 29.4164 |  |  | 13.7836 | 13.7918 | [5 empty] | 0.25723 | 0 | 0 | 0 | [9 empty] | 0.17469 | 0 | 0 | 0 | 0.17647 | 0 | 0 | 0 |  | 0 | 0 | 0 | 0 | 0 | 0 | 0 | 0 | 0 | 0 | 0 | 0 | 0 | 0 | 0 | 0 | 0 | 0 | 0 | 0 | 0 | 0 | 0 | 0 | 0 | 0 | [10 empty] | 0 | 0 | 0 | 0
2014-04-23 | 22時 | 0 | 0 | 0 | 0 | 0 | [12 empty] | 29.4164 |  |  | 13.7836 | 13.7918 | [5 empty] | 0 | 0 | 0 | 0 | [9 empty] | 0 | 0 | 0 | 0 | 0 | 0 | 0 | 0 |  | 0 | 0 | 0 | 0 | 0 | 0 | 0 | 0 | 0 | 0 | 0 | 0 | 0 | 0 | 0 | 0 | 0 | 0 | 0 | 0 | 0 | 0 | 0 | 0 | 0 | 0 | [10 empty] | 0 | 0 | 0 | 0
2014-04-23 | 23時 | 0 | 0 | 0 | 0 | 0 | [12 empty] | 22.1035 |  |  | 10.3056 | 10.3117 | [5 empty] | 0 | 0 | 0 | 0 | [9 empty] | 0 | 0 | 0 | 0 | 0 | 0 | 0 | 0 |  | 0 | 0 | 0 | 0 | 0 | 0 | 0 | 0 | 0 | 0 | 0 | 0 | 0 | 0 | 0 | 0 | 0 | 0 | 0 | 0 | 0 | 0 | 0 | 0 | 0 | 0 | [10 empty] | 0 | 0 | 0 | 0
2014-04-24 | 0時 | 0 | 0 | 0 | 0 | 0 | [12 empty] | 22.1903 |  |  | 10.356 | 10.3621 | [5 empty] | 0 | 0 | 0 | 0 | [9 empty] | 0 | 0 | 0 | 0 | 0 | 0 | 0 | 0 |  | 0 | 0 | 0 | 0 | 0 | 0 | 0 | 0 | 0 | 0 | 0 | 0 | 0 | 0 | 0 | 0 | 0 | 0 | 0 | 0 | 0 | 0 | 0 | 0 | 0 | 0 | [10 empty] | 0 | 0 | 0 | 0
2014-04-24 | 1時 | 0 | 0 | 0 | 0 | 0 | [12 empty] | 22.1322 |  |  | 10.3224 | 10.3285 | [5 empty] | 0 | 0 | 0 | 0 | [9 empty] | 0 | 0 | 0 | 0 | 0 | 0 | 0 | 0 |  | 0 | 0 | 0 | 0 | 0 | 0 | 0 | 0 | 0 | 0 | 0 | 0 | 0 | 0 | 0 | 0 | 0 | 0 | 0 | 0 | 0 | 0 | 0 | 0 | 0 | 0 | [10 empty] | 0 | 0 | 0 | 0
2014-04-24 | 2時 | 0 | 0 | 0 | 0 | 0 | [12 empty] | 22.1322 |  |  | 10.3224 | 10.3285 | [5 empty] | 0 | 0 | 0 | 0 | [9 empty] | 0 | 0 | 0 | 0 | 0 | 0 | 0 | 0 |  | 0 | 0 | 0 | 0 | 0 | 0 | 0 | 0 | 0 | 0 | 0 | 0 | 0 | 0 | 0 | 0 | 0 | 0 | 0 | 0 | 0 | 0 | 0 | 0 | 0 | 0 | [10 empty] | 0 | 0 | 0 | 0
2014-04-24 | 3時 | 0 | 0 | 0 | 0 | 0 | [12 empty] | 22.0749 |  |  | 10.2889 | 10.295 | [5 empty] | 0 | 0 | 0 | 0 | [9 empty] | 0 | 0 | 0 | 0 | 0 | 0 | 0 | 0 |  | 0 | 0 | 0 | 0 | 0 | 0 | 0 | 0 | 0 | 0 | 0 | 0 | 0 | 0 | 0 | 0 | 0 | 0 | 0 | 0 | 0 | 0 | 0 | 0 | 0 | 0 | [10 empty] | 0 | 0 | 0 | 0
2014-04-24 | 4時 | 0 | 0 | 0 | 0 | 0 | [12 empty] | 21.9626 |  |  | 10.2226 | 10.2286 | [5 empty] | 0 | 0 | 0 | 0 | [9 empty] | 0 | 0 | 0 | 0 | 0 | 0 | 0 | 0 |  | 0 | 0 | 0 | 0 | 0 | 0 | 0 | 0 | 0 | 0 | 0 | 0 | 0 | 0 | 0 | 0 | 0 | 0 | 0 | 0 | 0 | 0 | 0 | 0 | 0 | 0 | [10 empty] | 0 | 0 | 0 | 0
2014-04-24 | 5時 | 17.7625 | 0 | 0 | 0 | 0 | [12 empty] | 22.0466 |  |  | 10.2723 | 10.2784 | [5 empty] | 2.4247 | 0 | 0 | 0 | [9 empty] | 0 | 0 | 0 | 0 | 0 | 0 | 0 | 0 |  | 0 | 0 | 0 | 0 | 0 | 0 | 0 | 0 | 0 | 0 | 0 | 0 | 0 | 0 | 0 | 0 | 0 | 0 | 0 | 0 | 0 | 0 | 0 | 0 | 0 | 0 | [10 empty] | 0 | 0 | 0 | 0
2014-04-24 | 6時 | 5.7521 | 0 | 0 | 0 | 0 | [12 empty] | 22.1035 |  |  | 10.3056 | 10.3117 | [5 empty] | 0.56977 | 0 | 0 | 0 | [9 empty] | 0 | 0 | 0 | 0 | 0 | 0 | 0 | 0 |  | 0 | 0 | 0 | 0 | 0 | 0 | 0 | 0 | 0 | 0 | 0 | 0 | 0 | 0 | 0 | 0 | 0 | 0 | 0 | 0 | 0 | 0 | 0 | 0 | 0 | 0 | [10 empty] | 0 | 0 | 0 | 0
2014-04-24 | 7時 | 3.3735 | 0 | 0 | 0 | 0 | [12 empty] | 29.0905 |  |  | 13.6038 | 13.6118 | [5 empty] | 0.29965 | 0 | 0 | 0 | [9 empty] | 0 | 0 | 0 | 0 | 0 | 0 | 0 | 0 |  | 0 | 0 | 0 | 0 | 0 | 0 | 0 | 0 | 0 | 0 | 0 | 0 | 0 | 0 | 0 | 0 | 0 | 0 | 0 | 0 | 0 | 0 | 0 | 0 | 0 | 0 | [10 empty] | 0 | 0 | 0 | 0
2014-04-24 | 8時 | 1.5914 | 0 | 0 | 0 | 0 | [12 empty] | 29.8023 |  |  | 13.9901 | 13.9984 | [5 empty] | 0.18874 | 0 | 0 | 0 | [9 empty] | 0 | 0 | 0 | 0 | 0 | 0 | 0 | 0 |  | 0 | 0 | 0 | 0 | 0 | 0 | 0 | 0 | 0 | 0 | 0 | 0 | 0 | 0 | 0 | 0 | 0 | 0 | 0 | 0 | 0 | 0 | 0 | 0 | 0 | 0 | [10 empty] | 0 | 0 | 0 | 0
2014-04-24 | 9時 | 0 | 0 | 0 | 0 | 0 | [12 empty] | 30.3486 |  |  | 14.2724 | 14.2809 | [5 empty] | 0 | 0 | 0 | 0 | [9 empty] | 0 | 0 | 0 | 0 | 0 | 0 | 0 | 0 |  | 0 | 0 | 0 | 0 | 0 | 0 | 0 | 0 | 0 | 0 | 0 | 0 | 0 | 0 | 0 | 0 | 0 | 0 | 0 | 0 | 0 | 0 | 0 | 0 | 0 | 0 | [10 empty] | 0 | 0 | 0 | 0
2014-04-24 | 10時 | 0 | 0 | 0 | 0 | 0 | [12 empty] | 30.4908 |  |  | 14.3442 | 14.3527 | [5 empty] | 0 | 0 | 0 | 0 | [9 empty] | 0 | 0 | 0 | 0 | 0 | 0 | 0 | 0 |  | 0 | 0 | 0 | 0 | 0 | 0 | 0 | 0 | 0 | 0 | 0 | 0 | 0 | 0 | 0 | 0 | 0 | 0 | 0 | 0 | 0 | 0 | 0 | 0 | 0 | 0 | [10 empty] | 0 | 0 | 0 | 0
2014-04-24 | 11時 | 1.4438 | 0 | 0 | 0 | 0 | [12 empty] | 30.9813 |  |  | 14.5871 | 14.5958 | [5 empty] | 0.16486 | 0 | 0 | 0 | [9 empty] | 0 | 0 | 0 | 0 | 0 | 0 | 0 | 0 |  | 0 | 0 | 0 | 0 | 0 | 0 | 0 | 0 | 0 | 0 | 0 | 0 | 0 | 0 | 0 | 0 | 0 | 0 | 0 | 0 | 0 | 0 | 0 | 0 | 0 | 0 | [10 empty] | 0 | 0 | 0 | 0
2014-04-24 | 12時 | 0.04686 | 0 | 0 | 0 | 0 | [12 empty] | 30.4908 |  |  | 14.3442 | 14.3527 | [5 empty] | 0.1132 | 0 | 0 | 0 | [9 empty] | 0 | 0 | 0 | 0 | 0 | 0 | 0 | 0 |  | 0 | 0 | 0 | 0 | 0 | 0 | 0 | 0 | 0 | 0 | 0 | 0 | 0 | 0 | 0 | 0 | 0 | 0 | 0 | 0 | 0 | 0 | 0 | 0 | 0 | 0 | [10 empty] | 0 | 0 | 0 | 0
2014-04-24 | 13時 | 0 | 0 | 0 | 0 | 0 | [12 empty] | 30.3957 |  |  | 14.2963 | 14.3048 | [5 empty] | 0 | 0 | 0 | 0 | [9 empty] | 0 | 0 | 0 | 0 | 0 | 0 | 0 | 0 |  | 0 | 0 | 0 | 0 | 0 | 0 | 0 | 0 | 0 | 0 | 0 | 0 | 0 | 0 | 0 | 0 | 0 | 0 | 0 | 0 | 0 | 0 | 0 | 0 | 0 | 0 | [10 empty] | 0 | 0 | 0 | 0
2014-04-24 | 14時 | 0 | 0 | 0 | 0 | 0 | [12 empty] | 30.255 |  |  | 14.2248 | 14.2332 | [5 empty] | 0 | 0 | 0 | 0 | [9 empty] | 0 | 0 | 0 | 0 | 0 | 0 | 0 | 0 |  | 0 | 0 | 0 | 0 | 0 | 0 | 0 | 0 | 0 | 0 | 0 | 0 | 0 | 0 | 0 | 0 | 0 | 0 | 0 | 0 | 0 | 0 | 0 | 0 | 0 | 0 | [10 empty] | 0 | 0 | 0 | 0
2014-04-24 | 15時 | 2.0723 | 0 | 0 | 0 | 0 | [12 empty] | 30.255 |  |  | 14.2248 | 14.2332 | [5 empty] | 0.20407 | 0 | 0 | 0 | [9 empty] | 0 | 0 | 0 | 0 | 0 | 0 | 0 | 0 |  | 0 | 0 | 0 | 0 | 0 | 0 | 0 | 0 | 0 | 0 | 0 | 0 | 0 | 0 | 0 | 0 | 0 | 0 | 0 | 0 | 0 | 0 | 0 | 0 | 0 | 0 | [10 empty] | 0 | 0 | 0 | 0
2014-04-24 | 16時 | 1.5248 | 0 | 0 | 0 | 0 | [12 empty] | 29.9803 |  |  | 14.0833 | 14.0917 | [5 empty] | 0.18271 | 0 | 0 | 0 | [9 empty] | 0 | 0 | 0 | 0 | 0 | 0 | 0 | 0 |  | 0 | 0 | 0 | 0 | 0 | 0 | 0 | 0 | 0 | 0 | 0 | 0 | 0 | 0 | 0 | 0 | 0 | 0 | 0 | 0 | 0 | 0 | 0 | 0 | 0 | 0 | [10 empty] | 0 | 0 | 0 | 0
2014-04-24 | 17時 | 4.1947 | 0 | 0 | 0 | 2.503 | [12 empty] | 29.6282 |  |  | 13.8978 | 13.906 | [5 empty] | 0.33024 | 0 | 0 | 0 | [9 empty] | 0 | 0 | 0 | 0 | 0.21908 | 0 | 0 | 0 |  | 0 | 0 | 0 | 0 | 0 | 0 | 0 | 0 | 0 | 0 | 0 | 0 | 0 | 0 | 0 | 0 | 0 | 0 | 0 | 0 | 0 | 0 | 0 | 0 | 0 | 0 | [10 empty] | 0 | 0 | 0 | 0
2014-04-24 | 18時 | 5.0798 | 0 | 0 | 0 | 0 | [12 empty] | 29.1704 |  |  | 13.6484 | 13.6565 | [5 empty] | 0.3971 | 0 | 0 | 0 | [9 empty] | 0 | 0 | 0 | 0 | 0 | 0 | 0 | 0 |  | 0 | 0 | 0 | 0 | 0 | 0 | 0 | 0 | 0 | 0 | 0 | 0 | 0 | 0 | 0 | 0 | 0 | 0 | 0 | 0 | 0 | 0 | 0 | 0 | 0 | 0 | [10 empty] | 0 | 0 | 0 | 0
2014-04-24 | 19時 | 2.6472 | 0 | 0 | 3.0677 | 0 | [12 empty] | 28.9724 |  |  | 13.5372 | 13.5453 | [5 empty] | 0.2618 | 0 | 0 | 0 | [9 empty] | 0.24939 | 0 | 0 | 0 | 0 | 0 | 0 | 0 |  | 0 | 0 | 0 | 0 | 0 | 0 | 0 | 0 | 0 | 0 | 0 | 0 | 0 | 0 | 0 | 0 | 0 | 0 | 0 | 0 | 0 | 0 | 0 | 0 | 0 | 0 | [10 empty] | 0 | 0 | 0 | 0
2014-04-24 | 20時 | 3.3619 | 0 | 0 | 0 | 3.2172 | [12 empty] | 28.8567 |  |  | 13.4712 | 13.4792 | [5 empty] | 0.3059 | 0 | 0 | 0 | [9 empty] | 0 | 0 | 0 | 0 | 0.25799 | 0 | 0 | 0 |  | 0 | 0 | 0 | 0 | 0 | 0 | 0 | 0 | 0 | 0 | 0 | 0 | 0 | 0 | 0 | 0 | 0 | 0 | 0 | 0 | 0 | 0 | 0 | 0 | 0 | 0 | [10 empty] | 0 | 0 | 0 | 0
2014-04-24 | 21時 | 3.9735 | 0 | 0 | 2.2537 | 1.4515 | [12 empty] | 28.6319 |  |  | 13.3406 | 13.3485 | [5 empty] | 0.34928 | 0 | 0 | 0 | [9 empty] | 0.21891 | 0 | 0 | 0 | 0.19383 | 0 | 0 | 0 |  | 0 | 0 | 0 | 0 | 0 | 0 | 0 | 0 | 0 | 0 | 0 | 0 | 0 | 0 | 0 | 0 | 0 | 0 | 0 | 0 | 0 | 0 | 0 | 0 | 0 | 0 | [10 empty] | 0 | 0 | 0 | 0
2014-04-24 | 22時 | 4.378 | 0 | 0 | 1.4727 | 0 | [12 empty] | 28.6319 |  |  | 13.3406 | 13.3485 | [5 empty] | 0.37371 | 0 | 0 | 0 | [9 empty] | 0.19427 | 0 | 0 | 0 | 0 | 0 | 0 | 0 |  | 0 | 0 | 0 | 0 | 0 | 0 | 0 | 0 | 0 | 0 | 0 | 0 | 0 | 0 | 0 | 0 | 0 | 0 | 0 | 0 | 0 | 0 | 0 | 0 | 0 | 0 | [10 empty] | 0 | 0 | 0 | 0
2014-04-24 | 23時 | 0 | 0 | 0 | 0 | 0 | [12 empty] | 28.6319 |  |  | 13.3406 | 13.3485 | [5 empty] | 0 | 0 | 0 | 0 | [9 empty] | 0 | 0 | 0 | 0 | 0 | 0 | 0 | 0 |  | 0 | 0 | 0 | 0 | 0 | 0 | 0 | 0 | 0 | 0 | 0 | 0 | 0 | 0 | 0 | 0 | 0 | 0 | 0 | 0 | 0 | 0 | 0 | 0 | 0 | 0 | [10 empty] | 0 | 0 | 0 | 0
2014-04-25 | 0時 | 0 | 0 | 0 | 0 | 0 | [12 empty] | 28.5229 |  |  | 13.2761 | 13.2839 | [5 empty] | 0 | 0 | 0 | 0 | [9 empty] | 0 | 0 | 0 | 0 | 0 | 0 | 0 | 0 |  | 0 | 0 | 0 | 0 | 0 | 0 | 0 | 0 | 0 | 0 | 0 | 0 | 0 | 0 | 0 | 0 | 0 | 0 | 0 | 0 | 0 | 0 | 0 | 0 | 0 | 0 | [10 empty] | 0 | 0 | 0 | 0
2014-04-25 | 1時 | 0 | 0 | 0 | 0 | 0 | [12 empty] | 28.4162 |  |  | 13.212 | 13.2199 | [5 empty] | 0 | 0 | 0 | 0 | [9 empty] | 0 | 0 | 0 | 0 | 0 | 0 | 0 | 0 |  | 0 | 0 | 0 | 0 | 0 | 0 | 0 | 0 | 0 | 0 | 0 | 0 | 0 | 0 | 0 | 0 | 0 | 0 | 0 | 0 | 0 | 0 | 0 | 0 | 0 | 0 | [10 empty] | 0 | 0 | 0 | 0
2014-04-25 | 2時 | 0 | 0 | 0 | 0 | 0 | [12 empty] | 28.0769 |  |  | 13.002 | 13.0098 | [5 empty] | 0 | 0 | 0 | 0 | [9 empty] | 0 | 0 | 0 | 0 | 0 | 0 | 0 | 0 |  | 0 | 0 | 0 | 0 | 0 | 0 | 0 | 0 | 0 | 0 | 0 | 0 | 0 | 0 | 0 | 0 | 0 | 0 | 0 | 0 | 0 | 0 | 0 | 0 | 0 | 0 | [10 empty] | 0 | 0 | 0 | 0
2014-04-25 | 3時 | 0 | 0 | 0 | 0 | 0 | [12 empty] | 27.98 |  |  | 12.9401 | 12.9478 | [5 empty] | 0 | 0 | 0 | 0 | [9 empty] | 0 | 0 | 0 | 0 | 0 | 0 | 0 | 0 |  | 0 | 0 | 0 | 0 | 0 | 0 | 0 | 0 | 0 | 0 | 0 | 0 | 0 | 0 | 0 | 0 | 0 | 0 | 0 | 0 | 0 | 0 | 0 | 0 | 0 | 0 | [10 empty] | 0 | 0 | 0 | 0
2014-04-25 | 4時 | 0 | 0 | 0 | 0 | 0 | [12 empty] | 21.3773 |  |  | 9.8541 | 9.86 | [5 empty] | 0 | 0 | 0 | 0 | [9 empty] | 0 | 0 | 0 | 0 | 0 | 0 | 0 | 0 |  | 0 | 0 | 0 | 0 | 0 | 0 | 0 | 0 | 0 | 0 | 0 | 0 | 0 | 0 | 0 | 0 | 0 | 0 | 0 | 0 | 0 | 0 | 0 | 0 | 0 | 0 | [10 empty] | 0 | 0 | 0 | 0
2014-04-25 | 5時 | 19.951 | 0 | 0 | 0 | 0 | [12 empty] | 28.1427 |  |  | 13.0436 | 13.0514 | [5 empty] | 1.9143 | 0 | 0 | 0 | [9 empty] | 0 | 0 | 0 | 0 | 0 | 0 | 0 | 0 |  | 0 | 0 | 0 | 0 | 0 | 0 | 0 | 0 | 0 | 0 | 0 | 0 | 0 | 0 | 0 | 0 | 0 | 0 | 0 | 0 | 0 | 0 | 0 | 0 | 0 | 0 | [10 empty] | 0 | 0 | 0 | 0
2014-04-25 | 6時 | 5.1453 | 0 | 0 | 0 | 0 | [12 empty] | 28.8567 |  |  | 13.4712 | 13.4792 | [5 empty] | 0.4124 | 0 | 0 | 0 | [9 empty] | 0 | 0 | 0 | 0 | 0 | 0 | 0 | 0 |  | 0 | 0 | 0 | 0 | 0 | 0 | 0 | 0 | 0 | 0 | 0 | 0 | 0 | 0 | 0 | 0 | 0 | 0 | 0 | 0 | 0 | 0 | 0 | 0 | 0 | 0 | [10 empty] | 0 | 0 | 0 | 0
2014-04-25 | 7時 | 3.552 | 0 | 0 | 0 | 0 | [12 empty] | 29.4582 |  |  | 13.8063 | 13.8145 | [5 empty] | 0.29915 | 0 | 0 | 0 | [9 empty] | 0 | 0 | 0 | 0 | 0 | 0 | 0 | 0 |  | 0 | 0 | 0 | 0 | 0 | 0 | 0 | 0 | 0 | 0 | 0 | 0 | 0 | 0 | 0 | 0 | 0 | 0 | 0 | 0 | 0 | 0 | 0 | 0 | 0 | 0 | [10 empty] | 0 | 0 | 0 | 0
2014-04-25 | 8時 | 2.3748 | 0 | 0 | 0 | 0 | [12 empty] | 29.9803 |  |  | 14.0833 | 14.0917 | [5 empty] | 0.22415 | 0 | 0 | 0 | [9 empty] | 0 | 0 | 0 | 0 | 0 | 0 | 0 | 0 |  | 0 | 0 | 0 | 0 | 0 | 0 | 0 | 0 | 0 | 0 | 0 | 0 | 0 | 0 | 0 | 0 | 0 | 0 | 0 | 0 | 0 | 0 | 0 | 0 | 0 | 0 | [10 empty] | 0 | 0 | 0 | 0
2014-04-25 | 9時 | 0 | 0 | 0 | 0 | 0 | [12 empty] | 30.3957 |  |  | 14.2963 | 14.3048 | [5 empty] | 0 | 0 | 0 | 0 | [9 empty] | 0 | 0 | 0 | 0 | 0 | 0 | 0 | 0 |  | 0 | 0 | 0 | 0 | 0 | 0 | 0 | 0 | 0 | 0 | 0 | 0 | 0 | 0 | 0 | 0 | 0 | 0 | 0 | 0 | 0 | 0 | 0 | 0 | 0 | 0 | [10 empty] | 0 | 0 | 0 | 0
2014-04-25 | 10時 | 0 | 0 | 0 | 0 | 0 | [12 empty] | 30.8812 |  |  | 14.5381 | 14.5467 | [5 empty] | 0 | 0 | 0 | 0 | [9 empty] | 0 | 0 | 0 | 0 | 0 | 0 | 0 | 0 |  | 0 | 0 | 0 | 0 | 0 | 0 | 0 | 0 | 0 | 0 | 0 | 0 | 0 | 0 | 0 | 0 | 0 | 0 | 0 | 0 | 0 | 0 | 0 | 0 | 0 | 0 | [10 empty] | 0 | 0 | 0 | 0
2014-04-25 | 11時 | 4.1872 | 0 | 0 | 0 | 0 | [12 empty] | 30.9813 |  |  | 14.5871 | 14.5958 | [5 empty] | 0.29241 | 0 | 0 | 0 | [9 empty] | 0 | 0 | 0 | 0 | 0 | 0 | 0 | 0 |  | 0 | 0 | 0 | 0 | 0 | 0 | 0 | 0 | 0 | 0 | 0 | 0 | 0 | 0 | 0 | 0 | 0 | 0 | 0 | 0 | 0 | 0 | 0 | 0 | 0 | 0 | [10 empty] | 0 | 0 | 0 | 0
2014-04-25 | 12時 | 1.7439 | 0 | 0 | 0 | 0 | [12 empty] | 30.3017 |  |  | 14.2486 | 14.257 | [5 empty] | 0.1879 | 0 | 0 | 0 | [9 empty] | 0 | 0 | 0 | 0 | 0 | 0 | 0 | 0 |  | 0 | 0 | 0 | 0 | 0 | 0 | 0 | 0 | 0 | 0 | 0 | 0 | 0 | 0 | 0 | 0 | 0 | 0 | 0 | 0 | 0 | 0 | 0 | 0 | 0 | 0 | [10 empty] | 0 | 0 | 0 | 0
2014-04-25 | 13時 | 0 | 0 | 0 | 0 | 0 | [12 empty] | 30.2086 |  |  | 14.2011 | 14.2095 | [5 empty] | 0 | 0 | 0 | 0 | [9 empty] | 0 | 0 | 0 | 0 | 0 | 0 | 0 | 0 |  | 0 | 0 | 0 | 0 | 0 | 0 | 0 | 0 | 0 | 0 | 0 | 0 | 0 | 0 | 0 | 0 | 0 | 0 | 0 | 0 | 0 | 0 | 0 | 0 | 0 | 0 | [10 empty] | 0 | 0 | 0 | 0
2014-04-25 | 14時 | 0 | 0 | 0 | 0 | 0 | [12 empty] | 29.8464 |  |  | 14.0134 | 14.0216 | [5 empty] | 0 | 0 | 0 | 0 | [9 empty] | 0 | 0 | 0 | 0 | 0 | 0 | 0 | 0 |  | 0 | 0 | 0 | 0 | 0 | 0 | 0 | 0 | 0 | 0 | 0 | 0 | 0 | 0 | 0 | 0 | 0 | 0 | 0 | 0 | 0 | 0 | 0 | 0 | 0 | 0 | [10 empty] | 0 | 0 | 0 | 0
2014-04-25 | 15時 | 5.5076 | 0 | 0 | 0 | 0 | [12 empty] | 30.3957 |  |  | 14.2963 | 14.3048 | [5 empty] | 0.38281 | 0 | 0 | 0 | [9 empty] | 0 | 0 | 0 | 0 | 0 | 0 | 0 | 0 |  | 0 | 0 | 0 | 0 | 0 | 0 | 0 | 0 | 0 | 0 | 0 | 0 | 0 | 0 | 0 | 0 | 0 | 0 | 0 | 0 | 0 | 0 | 0 | 0 | 0 | 0 | [10 empty] | 0 | 0 | 0 | 0
2014-04-25 | 16時 | 2.9149 | 0 | 0 | 0 | 0 | [12 empty] | 30.5387 |  |  | 14.3683 | 14.3768 | [5 empty] | 0.23882 | 0 | 0 | 0 | [9 empty] | 0 | 0 | 0 | 0 | 0 | 0 | 0 | 0 |  | 0 | 0 | 0 | 0 | 0 | 0 | 0 | 0 | 0 | 0 | 0 | 0 | 0 | 0 | 0 | 0 | 0 | 0 | 0 | 0 | 0 | 0 | 0 | 0 | 0 | 0 | [10 empty] | 0 | 0 | 0 | 0
2014-04-25 | 17時 | 4.9416 | 0 | 0 | 0 | 4.0216 | [12 empty] | 30.1624 |  |  | 14.1774 | 14.1858 | [5 empty] | 0.35677 | 0 | 0 | 0 | [9 empty] | 0 | 0 | 0 | 0 | 0.27972 | 0 | 0 | 0 |  | 0 | 0 | 0 | 0 | 0 | 0 | 0 | 0 | 0 | 0 | 0 | 0 | 0 | 0 | 0 | 0 | 0 | 0 | 0 | 0 | 0 | 0 | 0 | 0 | 0 | 0 | [10 empty] | 0 | 0 | 0 | 0
2014-04-25 | 18時 | 5.2084 | 0 | 0 | 0 | 0 | [12 empty] | 29.8464 |  |  | 14.0134 | 14.0216 | [5 empty] | 0.38222 | 0 | 0 | 0 | [9 empty] | 0 | 0 | 0 | 0 | 0 | 0 | 0 | 0 |  | 0 | 0 | 0 | 0 | 0 | 0 | 0 | 0 | 0 | 0 | 0 | 0 | 0 | 0 | 0 | 0 | 0 | 0 | 0 | 0 | 0 | 0 | 0 | 0 | 0 | 0 | [10 empty] | 0 | 0 | 0 | 0
2014-04-25 | 19時 | 2.6802 | 0 | 0 | 3.9547 | 0 | [12 empty] | 29.9803 |  |  | 14.0833 | 14.0917 | [5 empty] | 0.23951 | 0 | 0 | 0 | [9 empty] | 0.27888 | 0 | 0 | 0 | 0 | 0 | 0 | 0 |  | 0 | 0 | 0 | 0 | 0 | 0 | 0 | 0 | 0 | 0 | 0 | 0 | 0 | 0 | 0 | 0 | 0 | 0 | 0 | 0 | 0 | 0 | 0 | 0 | 0 | 0 | [10 empty] | 0 | 0 | 0 | 0
2014-04-25 | 20時 | 3.1514 | 0 | 0 | 0 | 3.2428 | [12 empty] | 29.9354 |  |  | 14.06 | 14.0683 | [5 empty] | 0.26487 | 0 | 0 | 0 | [9 empty] | 0 | 0 | 0 | 0 | 0.24602 | 0 | 0 | 0 |  | 0 | 0 | 0 | 0 | 0 | 0 | 0 | 0 | 0 | 0 | 0 | 0 | 0 | 0 | 0 | 0 | 0 | 0 | 0 | 0 | 0 | 0 | 0 | 0 | 0 | 0 | [10 empty] | 0 | 0 | 0 | 0
2014-04-25 | 21時 | 3.5238 | 0 | 0 | 2.1881 | 1.2577 | [12 empty] | 29.8464 |  |  | 14.0134 | 14.0216 | [5 empty] | 0.28694 | 0 | 0 | 0 | [9 empty] | 0.20621 | 0 | 0 | 0 | 0.18188 | 0 | 0 | 0 |  | 0 | 0 | 0 | 0 | 0 | 0 | 0 | 0 | 0 | 0 | 0 | 0 | 0 | 0 | 0 | 0 | 0 | 0 | 0 | 0 | 0 | 0 | 0 | 0 | 0 | 0 | [10 empty] | 0 | 0 | 0 | 0
2014-04-25 | 22時 | 3.7692 | 0 | 0 | 1.2817 | 0 | [12 empty] | 29.8464 |  |  | 14.0134 | 14.0216 | [5 empty] | 0.30026 | 0 | 0 | 0 | [9 empty] | 0.18226 | 0 | 0 | 0 | 0 | 0 | 0 | 0 |  | 0 | 0 | 0 | 0 | 0 | 0 | 0 | 0 | 0 | 0 | 0 | 0 | 0 | 0 | 0 | 0 | 0 | 0 | 0 | 0 | 0 | 0 | 0 | 0 | 0 | 0 | [10 empty] | 0 | 0 | 0 | 0
2014-04-25 | 23時 | 0 | 0 | 0 | 0 | 0 | [12 empty] | 29.8908 |  |  | 14.0366 | 14.0449 | [5 empty] | 0 | 0 | 0 | 0 | [9 empty] | 0 | 0 | 0 | 0 | 0 | 0 | 0 | 0 |  | 0 | 0 | 0 | 0 | 0 | 0 | 0 | 0 | 0 | 0 | 0 | 0 | 0 | 0 | 0 | 0 | 0 | 0 | 0 | 0 | 0 | 0 | 0 | 0 | 0 | 0 | [10 empty] | 0 | 0 | 0 | 0
2014-04-26 | 0時 | 0 | 0 | 0 | 0 | 0 | [12 empty] | 29.7584 |  |  | 13.967 | 13.9752 | [5 empty] | 0 | 0 | 0 | 0 | [9 empty] | 0 | 0 | 0 | 0 | 0 | 0 | 0 | 0 |  | 0 | 0 | 0 | 0 | 0 | 0 | 0 | 0 | 0 | 0 | 0 | 0 | 0 | 0 | 0 | 0 | 0 | 0 | 0 | 0 | 0 | 0 | 0 | 0 | 0 | 0 | [10 empty] | 0 | 0 | 0 | 0
2014-04-26 | 1時 | 0 | 0 | 0 | 0 | 0 | [12 empty] | 29.7148 |  |  | 13.9439 | 13.9521 | [5 empty] | 0 | 0 | 0 | 0 | [9 empty] | 0 | 0 | 0 | 0 | 0 | 0 | 0 | 0 |  | 0 | 0 | 0 | 0 | 0 | 0 | 0 | 0 | 0 | 0 | 0 | 0 | 0 | 0 | 0 | 0 | 0 | 0 | 0 | 0 | 0 | 0 | 0 | 0 | 0 | 0 | [10 empty] | 0 | 0 | 0 | 0
2014-04-26 | 2時 | 0 | 0 | 0 | 0 | 0 | [12 empty] | 29.6714 |  |  | 13.9208 | 13.929 | [5 empty] | 0 | 0 | 0 | 0 | [9 empty] | 0 | 0 | 0 | 0 | 0 | 0 | 0 | 0 |  | 0 | 0 | 0 | 0 | 0 | 0 | 0 | 0 | 0 | 0 | 0 | 0 | 0 | 0 | 0 | 0 | 0 | 0 | 0 | 0 | 0 | 0 | 0 | 0 | 0 | 0 | [10 empty] | 0 | 0 | 0 | 0
2014-04-26 | 3時 | 0 | 0 | 0 | 0 | 0 | [12 empty] | 29.2923 |  |  | 13.7158 | 13.7239 | [5 empty] | 0 | 0 | 0 | 0 | [9 empty] | 0 | 0 | 0 | 0 | 0 | 0 | 0 | 0 |  | 0 | 0 | 0 | 0 | 0 | 0 | 0 | 0 | 0 | 0 | 0 | 0 | 0 | 0 | 0 | 0 | 0 | 0 | 0 | 0 | 0 | 0 | 0 | 0 | 0 | 0 | [10 empty] | 0 | 0 | 0 | 0
2014-04-26 | 4時 | 0 | 0 | 0 | 0 | 0 | [12 empty] | 28.8567 |  |  | 13.4712 | 13.4792 | [5 empty] | 0 | 0 | 0 | 0 | [9 empty] | 0 | 0 | 0 | 0 | 0 | 0 | 0 | 0 |  | 0 | 0 | 0 | 0 | 0 | 0 | 0 | 0 | 0 | 0 | 0 | 0 | 0 | 0 | 0 | 0 | 0 | 0 | 0 | 0 | 0 | 0 | 0 | 0 | 0 | 0 | [10 empty] | 0 | 0 | 0 | 0
2014-04-26 | 5時 | 16.2036 | 0 | 0 | 0 | 0 | [12 empty] | 29.0905 |  |  | 13.6038 | 13.6118 | [5 empty] | 1.3522 | 0 | 0 | 0 | [9 empty] | 0 | 0 | 0 | 0 | 0 | 0 | 0 | 0 |  | 0 | 0 | 0 | 0 | 0 | 0 | 0 | 0 | 0 | 0 | 0 | 0 | 0 | 0 | 0 | 0 | 0 | 0 | 0 | 0 | 0 | 0 | 0 | 0 | 0 | 0 | [10 empty] | 0 | 0 | 0 | 0
2014-04-26 | 6時 | 4.3552 | 0 | 0 | 0 | 0 | [12 empty] | 29.8908 |  |  | 14.0366 | 14.0449 | [5 empty] | 0.33149 | 0 | 0 | 0 | [9 empty] | 0 | 0 | 0 | 0 | 0 | 0 | 0 | 0 |  | 0 | 0 | 0 | 0 | 0 | 0 | 0 | 0 | 0 | 0 | 0 | 0 | 0 | 0 | 0 | 0 | 0 | 0 | 0 | 0 | 0 | 0 | 0 | 0 | 0 | 0 | [10 empty] | 0 | 0 | 0 | 0
2014-04-26 | 7時 | 1.1676 | 0 | 0 | 0 | 0 | [12 empty] | 30.6353 |  |  | 14.4165 | 14.4251 | [5 empty] | 0.15777 | 0 | 0 | 0 | [9 empty] | 0 | 0 | 0 | 0 | 0 | 0 | 0 | 0 |  | 0 | 0 | 0 | 0 | 0 | 0 | 0 | 0 | 0 | 0 | 0 | 0 | 0 | 0 | 0 | 0 | 0 | 0 | 0 | 0 | 0 | 0 | 0 | 0 | 0 | 0 | [10 empty] | 0 | 0 | 0 | 0
2014-04-26 | 8時 | 0.022452 | 0 | 0 | 0 | 0 | [12 empty] | 32.8376 |  |  | 15.4542 | 15.4634 | [5 empty] | 0.10585 | 0 | 0 | 0 | [9 empty] | 0 | 0 | 0 | 0 | 0 | 0 | 0 | 0 |  | 0 | 0 | 0 | 0 | 0 | 0 | 0 | 0 | 0 | 0 | 0 | 0 | 0 | 0 | 0 | 0 | 0 | 0 | 0 | 0 | 0 | 0 | 0 | 0 | 0 | 0 | [10 empty] | 0 | 0 | 0 | 0
2014-04-26 | 9時 | 0 | 0 | 0 | 0 | 0 | [12 empty] | 33.2559 |  |  | 15.6406 | 15.6499 | [5 empty] | 0 | 0 | 0 | 0 | [9 empty] | 0 | 0 | 0 | 0 | 0 | 0 | 0 | 0 |  | 0 | 0 | 0 | 0 | 0 | 0 | 0 | 0 | 0 | 0 | 0 | 0 | 0 | 0 | 0 | 0 | 0 | 0 | 0 | 0 | 0 | 0 | 0 | 0 | 0 | 0 | [10 empty] | 0 | 0 | 0 | 0
2014-04-26 | 10時 | 0 | 0 | 0 | 0 | 0 | [12 empty] | 34.585 |  |  | 16.2159 | 16.2257 | [5 empty] | 0 | 0 | 0 | 0 | [9 empty] | 0 | 0 | 0 | 0 | 0 | 0 | 0 | 0 |  | 0 | 0 | 0 | 0 | 0 | 0 | 0 | 0 | 0 | 0 | 0 | 0 | 0 | 0 | 0 | 0 | 0 | 0 | 0 | 0 | 0 | 0 | 0 | 0 | 0 | 0 | [10 empty] | 0 | 0 | 0 | 0
2014-04-26 | 11時 | 0.034175 | 0 | 0 | 0 | 0 | [12 empty] | 33.5005 |  |  | 15.7483 | 15.7577 | [5 empty] | 0.10445 | 0 | 0 | 0 | [9 empty] | 0 | 0 | 0 | 0 | 0 | 0 | 0 | 0 |  | 0 | 0 | 0 | 0 | 0 | 0 | 0 | 0 | 0 | 0 | 0 | 0 | 0 | 0 | 0 | 0 | 0 | 0 | 0 | 0 | 0 | 0 | 0 | 0 | 0 | 0 | [10 empty] | 0 | 0 | 0 | 0
2014-04-26 | 12時 | 0.01234 | 0 | 0 | 0 | 0 | [12 empty] | 34.1296 |  |  | 16.0215 | 16.0311 | [5 empty] | 0.10268 | 0 | 0 | 0 | [9 empty] | 0 | 0 | 0 | 0 | 0 | 0 | 0 | 0 |  | 0 | 0 | 0 | 0 | 0 | 0 | 0 | 0 | 0 | 0 | 0 | 0 | 0 | 0 | 0 | 0 | 0 | 0 | 0 | 0 | 0 | 0 | 0 | 0 | 0 | 0 | [10 empty] | 0 | 0 | 0 | 0
2014-04-26 | 13時 | 0 | 0 | 0 | 0 | 0 | [12 empty] | 34.7174 |  |  | 16.272 | 16.2818 | [5 empty] | 0 | 0 | 0 | 0 | [9 empty] | 0 | 0 | 0 | 0 | 0 | 0 | 0 | 0 |  | 0 | 0 | 0 | 0 | 0 | 0 | 0 | 0 | 0 | 0 | 0 | 0 | 0 | 0 | 0 | 0 | 0 | 0 | 0 | 0 | 0 | 0 | 0 | 0 | 0 | 0 | [10 empty] | 0 | 0 | 0 | 0
2014-04-26 | 14時 | 0 | 0 | 0 | 0 | 0 | [12 empty] | 35.1887 |  |  | 16.4699 | 16.4799 | [5 empty] | 0 | 0 | 0 | 0 | [9 empty] | 0 | 0 | 0 | 0 | 0 | 0 | 0 | 0 |  | 0 | 0 | 0 | 0 | 0 | 0 | 0 | 0 | 0 | 0 | 0 | 0 | 0 | 0 | 0 | 0 | 0 | 0 | 0 | 0 | 0 | 0 | 0 | 0 | 0 | 0 | [10 empty] | 0 | 0 | 0 | 0
2014-04-26 | 15時 | 0.021754 | 0 | 0 | 0 | 0 | [12 empty] | 34.7174 |  |  | 16.272 | 16.2818 | [5 empty] | 0.10149 | 0 | 0 | 0 | [9 empty] | 0 | 0 | 0 | 0 | 0 | 0 | 0 | 0 |  | 0 | 0 | 0 | 0 | 0 | 0 | 0 | 0 | 0 | 0 | 0 | 0 | 0 | 0 | 0 | 0 | 0 | 0 | 0 | 0 | 0 | 0 | 0 | 0 | 0 | 0 | [10 empty] | 0 | 0 | 0 | 0
2014-04-26 | 16時 | 0.0077168 | 0 | 0 | 0 | 0 | [12 empty] | 34.7174 |  |  | 16.272 | 16.2818 | [5 empty] | 0.10138 | 0 | 0 | 0 | [9 empty] | 0 | 0 | 0 | 0 | 0 | 0 | 0 | 0 |  | 0 | 0 | 0 | 0 | 0 | 0 | 0 | 0 | 0 | 0 | 0 | 0 | 0 | 0 | 0 | 0 | 0 | 0 | 0 | 0 | 0 | 0 | 0 | 0 | 0 | 0 | [10 empty] | 0 | 0 | 0 | 0
2014-04-26 | 17時 | 0.013584 | 0 | 0 | 0 | 0.013026 | [12 empty] | 33.6243 |  |  | 15.8025 | 15.812 | [5 empty] | 0.10383 | 0 | 0 | 0 | [9 empty] | 0 | 0 | 0 | 0 | 0.15988 | 0 | 0 | 0 |  | 0 | 0 | 0 | 0 | 0 | 0 | 0 | 0 | 0 | 0 | 0 | 0 | 0 | 0 | 0 | 0 | 0 | 0 | 0 | 0 | 0 | 0 | 0 | 0 | 0 | 0 | [10 empty] | 0 | 0 | 0 | 0
2014-04-26 | 18時 | 0.030962 | 0 | 0 | 0 | 0 | [12 empty] | 32.9559 |  |  | 15.5072 | 15.5164 | [5 empty] | 0.10573 | 0 | 0 | 0 | [9 empty] | 0 | 0 | 0 | 0 | 0 | 0 | 0 | 0 |  | 0 | 0 | 0 | 0 | 0 | 0 | 0 | 0 | 0 | 0 | 0 | 0 | 0 | 0 | 0 | 0 | 0 | 0 | 0 | 0 | 0 | 0 | 0 | 0 | 0 | 0 | [10 empty] | 0 | 0 | 0 | 0
2014-04-26 | 19時 | 0.017621 | 0 | 0 | 0.020062 | 0 | [12 empty] | 32.4889 |  |  | 15.2966 | 15.3057 | [5 empty] | 0.10661 | 0 | 0 | 0 | [9 empty] | 0.16193 | 0 | 0 | 0 | 0 | 0 | 0 | 0 |  | 0 | 0 | 0 | 0 | 0 | 0 | 0 | 0 | 0 | 0 | 0 | 0 | 0 | 0 | 0 | 0 | 0 | 0 | 0 | 0 | 0 | 0 | 0 | 0 | 0 | 0 | [10 empty] | 0 | 0 | 0 | 0
2014-04-26 | 20時 | 0.032111 | 0 | 0 | 0 | 0.3278 | [12 empty] | 33.0751 |  |  | 15.5604 | 15.5697 | [5 empty] | 0.10546 | 0 | 0 | 0 | [9 empty] | 0 | 0 | 0 | 0 | 0.1605 | 0 | 0 | 0 |  | 0 | 0 | 0 | 0 | 0 | 0 | 0 | 0 | 0 | 0 | 0 | 0 | 0 | 0 | 0 | 0 | 0 | 0 | 0 | 0 | 0 | 0 | 0 | 0 | 0 | 0 | [10 empty] | 0 | 0 | 0 | 0
2014-04-26 | 21時 | 0.048987 | 0 | 0 | 0.018416 | 0.052568 | [12 empty] | 32.6041 |  |  | 15.3489 | 15.358 | [5 empty] | 0.10704 | 0 | 0 | 0 | [9 empty] | 0.16168 | 0 | 0 | 0 | 0.16167 | 0 | 0 | 0 |  | 0 | 0 | 0 | 0 | 0 | 0 | 0 | 0 | 0 | 0 | 0 | 0 | 0 | 0 | 0 | 0 | 0 | 0 | 0 | 0 | 0 | 0 | 0 | 0 | 0 | 0 | [10 empty] | 0 | 0 | 0 | 0
2014-04-26 | 22時 | 0.51464 | 0 | 0 | 0.012562 | 0 | [12 empty] | 32.7203 |  |  | 15.4014 | 15.4106 | [5 empty] | 0.11766 | 0 | 0 | 0 | [9 empty] | 0.16145 | 0 | 0 | 0 | 0 | 0 | 0 | 0 |  | 0 | 0 | 0 | 0 | 0 | 0 | 0 | 0 | 0 | 0 | 0 | 0 | 0 | 0 | 0 | 0 | 0 | 0 | 0 | 0 | 0 | 0 | 0 | 0 | 0 | 0 | [10 empty] | 0 | 0 | 0 | 0
2014-04-26 | 23時 | 0 | 0 | 0 | 0 | 0 | [12 empty] | 32.5463 |  |  | 15.3227 | 15.3318 | [5 empty] | 0 | 0 | 0 | 0 | [9 empty] | 0 | 0 | 0 | 0 | 0 | 0 | 0 | 0 |  | 0 | 0 | 0 | 0 | 0 | 0 | 0 | 0 | 0 | 0 | 0 | 0 | 0 | 0 | 0 | 0 | 0 | 0 | 0 | 0 | 0 | 0 | 0 | 0 | 0 | 0 | [10 empty] | 0 | 0 | 0 | 0
2014-04-27 | 0時 | 0 | 0 | 0 | 0 | 0 | [12 empty] | 32.3179 |  |  | 15.2185 | 15.2276 | [5 empty] | 0 | 0 | 0 | 0 | [9 empty] | 0 | 0 | 0 | 0 | 0 | 0 | 0 | 0 |  | 0 | 0 | 0 | 0 | 0 | 0 | 0 | 0 | 0 | 0 | 0 | 0 | 0 | 0 | 0 | 0 | 0 | 0 | 0 | 0 | 0 | 0 | 0 | 0 | 0 | 0 | [10 empty] | 0 | 0 | 0 | 0
2014-04-27 | 1時 | 0 | 0 | 0 | 0 | 0 | [12 empty] | 32.2052 |  |  | 15.1667 | 15.1757 | [5 empty] | 0 | 0 | 0 | 0 | [9 empty] | 0 | 0 | 0 | 0 | 0 | 0 | 0 | 0 |  | 0 | 0 | 0 | 0 | 0 | 0 | 0 | 0 | 0 | 0 | 0 | 0 | 0 | 0 | 0 | 0 | 0 | 0 | 0 | 0 | 0 | 0 | 0 | 0 | 0 | 0 | [10 empty] | 0 | 0 | 0 | 0
2014-04-27 | 2時 | 0 | 0 | 0 | 0 | 0 | [12 empty] | 32.1492 |  |  | 15.1409 | 15.1499 | [5 empty] | 0 | 0 | 0 | 0 | [9 empty] | 0 | 0 | 0 | 0 | 0 | 0 | 0 | 0 |  | 0 | 0 | 0 | 0 | 0 | 0 | 0 | 0 | 0 | 0 | 0 | 0 | 0 | 0 | 0 | 0 | 0 | 0 | 0 | 0 | 0 | 0 | 0 | 0 | 0 | 0 | [10 empty] | 0 | 0 | 0 | 0
2014-04-27 | 3時 | 0 | 0 | 0 | 0 | 0 | [12 empty] | 31.7104 |  |  | 14.9365 | 14.9453 | [5 empty] | 0 | 0 | 0 | 0 | [9 empty] | 0 | 0 | 0 | 0 | 0 | 0 | 0 | 0 |  | 0 | 0 | 0 | 0 | 0 | 0 | 0 | 0 | 0 | 0 | 0 | 0 | 0 | 0 | 0 | 0 | 0 | 0 | 0 | 0 | 0 | 0 | 0 | 0 | 0 | 0 | [10 empty] | 0 | 0 | 0 | 0
2014-04-27 | 4時 | 0 | 0 | 0 | 0 | 0 | [12 empty] | 31.7104 |  |  | 14.9365 | 14.9453 | [5 empty] | 0 | 0 | 0 | 0 | [9 empty] | 0 | 0 | 0 | 0 | 0 | 0 | 0 | 0 |  | 0 | 0 | 0 | 0 | 0 | 0 | 0 | 0 | 0 | 0 | 0 | 0 | 0 | 0 | 0 | 0 | 0 | 0 | 0 | 0 | 0 | 0 | 0 | 0 | 0 | 0 | [10 empty] | 0 | 0 | 0 | 0
2014-04-27 | 5時 | 8.0426 | 0 | 0 | 0 | 0 | [12 empty] | 31.6032 |  |  | 14.8859 | 14.8947 | [5 empty] | 0.51035 | 0 | 0 | 0 | [9 empty] | 0 | 0 | 0 | 0 | 0 | 0 | 0 | 0 |  | 0 | 0 | 0 | 0 | 0 | 0 | 0 | 0 | 0 | 0 | 0 | 0 | 0 | 0 | 0 | 0 | 0 | 0 | 0 | 0 | 0 | 0 | 0 | 0 | 0 | 0 | [10 empty] | 0 | 0 | 0 | 0
2014-04-27 | 6時 | 0.74372 | 0 | 0 | 0 | 0 | [12 empty] | 32.4316 |  |  | 15.2705 | 15.2796 | [5 empty] | 0.12568 | 0 | 0 | 0 | [9 empty] | 0 | 0 | 0 | 0 | 0 | 0 | 0 | 0 |  | 0 | 0 | 0 | 0 | 0 | 0 | 0 | 0 | 0 | 0 | 0 | 0 | 0 | 0 | 0 | 0 | 0 | 0 | 0 | 0 | 0 | 0 | 0 | 0 | 0 | 0 | [10 empty] | 0 | 0 | 0 | 0
2014-04-27 | 7時 | 0.015503 | 0 | 0 | 0 | 0 | [12 empty] | 33.3777 |  |  | 15.6943 | 15.7037 | [5 empty] | 0.10443 | 0 | 0 | 0 | [9 empty] | 0 | 0 | 0 | 0 | 0 | 0 | 0 | 0 |  | 0 | 0 | 0 | 0 | 0 | 0 | 0 | 0 | 0 | 0 | 0 | 0 | 0 | 0 | 0 | 0 | 0 | 0 | 0 | 0 | 0 | 0 | 0 | 0 | 0 | 0 | [10 empty] | 0 | 0 | 0 | 0
2014-04-27 | 8時 | 0.0077193 | 0 | 0 | 0 | 0 | [12 empty] | 34.1296 |  |  | 16.0215 | 16.0311 | [5 empty] | 0.10263 | 0 | 0 | 0 | [9 empty] | 0 | 0 | 0 | 0 | 0 | 0 | 0 | 0 |  | 0 | 0 | 0 | 0 | 0 | 0 | 0 | 0 | 0 | 0 | 0 | 0 | 0 | 0 | 0 | 0 | 0 | 0 | 0 | 0 | 0 | 0 | 0 | 0 | 0 | 0 | [10 empty] | 0 | 0 | 0 | 0
2014-04-27 | 9時 | 0 | 0 | 0 | 0 | 0 | [12 empty] | 34.9179 |  |  | 16.3565 | 16.3663 | [5 empty] | 0 | 0 | 0 | 0 | [9 empty] | 0 | 0 | 0 | 0 | 0 | 0 | 0 | 0 |  | 0 | 0 | 0 | 0 | 0 | 0 | 0 | 0 | 0 | 0 | 0 | 0 | 0 | 0 | 0 | 0 | 0 | 0 | 0 | 0 | 0 | 0 | 0 | 0 | 0 | 0 | [10 empty] | 0 | 0 | 0 | 0
2014-04-27 | 10時 | 0 | 0 | 0 | 0 | 0 | [12 empty] | 36.0966 |  |  | 16.8446 | 16.8549 | [5 empty] | 0 | 0 | 0 | 0 | [9 empty] | 0 | 0 | 0 | 0 | 0 | 0 | 0 | 0 |  | 0 | 0 | 0 | 0 | 0 | 0 | 0 | 0 | 0 | 0 | 0 | 0 | 0 | 0 | 0 | 0 | 0 | 0 | 0 | 0 | 0 | 0 | 0 | 0 | 0 | 0 | [10 empty] | 0 | 0 | 0 | 0
2014-04-27 | 11時 | 0.0018583 | 0 | 0 | 0 | 0 | [12 empty] | 37.0471 |  |  | 17.2287 | 17.2392 | [5 empty] | 0.096828 | 0 | 0 | 0 | [9 empty] | 0 | 0 | 0 | 0 | 0 | 0 | 0 | 0 |  | 0 | 0 | 0 | 0 | 0 | 0 | 0 | 0 | 0 | 0 | 0 | 0 | 0 | 0 | 0 | 0 | 0 | 0 | 0 | 0 | 0 | 0 | 0 | 0 | 0 | 0 | [10 empty] | 0 | 0 | 0 | 0
2014-04-27 | 12時 | 0 | 0 | 0 | 0 | 0 | [12 empty] | 37.8073 |  |  | 17.5304 | 17.5411 | [5 empty] | 0 | 0 | 0 | 0 | [9 empty] | 0 | 0 | 0 | 0 | 0 | 0 | 0 | 0 |  | 0 | 0 | 0 | 0 | 0 | 0 | 0 | 0 | 0 | 0 | 0 | 0 | 0 | 0 | 0 | 0 | 0 | 0 | 0 | 0 | 0 | 0 | 0 | 0 | 0 | 0 | [10 empty] | 0 | 0 | 0 | 0
2014-04-27 | 13時 | 0 | 0 | 0 | 0 | 0 | [12 empty] | 38.2755 |  |  | 17.714 | 17.7249 | [5 empty] | 0 | 0 | 0 | 0 | [9 empty] | 0 | 0 | 0 | 0 | 0 | 0 | 0 | 0 |  | 0 | 0 | 0 | 0 | 0 | 0 | 0 | 0 | 0 | 0 | 0 | 0 | 0 | 0 | 0 | 0 | 0 | 0 | 0 | 0 | 0 | 0 | 0 | 0 | 0 | 0 | [10 empty] | 0 | 0 | 0 | 0
2014-04-27 | 14時 | 0 | 0 | 0 | 0 | 0 | [12 empty] | 38.1184 |  |  | 17.6526 | 17.6635 | [5 empty] | 0 | 0 | 0 | 0 | [9 empty] | 0 | 0 | 0 | 0 | 0 | 0 | 0 | 0 |  | 0 | 0 | 0 | 0 | 0 | 0 | 0 | 0 | 0 | 0 | 0 | 0 | 0 | 0 | 0 | 0 | 0 | 0 | 0 | 0 | 0 | 0 | 0 | 0 | 0 | 0 | [10 empty] | 0 | 0 | 0 | 0
2014-04-27 | 15時 | 0 | 0 | 0 | 0 | 0 | [12 empty] | 37.5766 |  |  | 17.4393 | 17.45 | [5 empty] | 0 | 0 | 0 | 0 | [9 empty] | 0 | 0 | 0 | 0 | 0 | 0 | 0 | 0 |  | 0 | 0 | 0 | 0 | 0 | 0 | 0 | 0 | 0 | 0 | 0 | 0 | 0 | 0 | 0 | 0 | 0 | 0 | 0 | 0 | 0 | 0 | 0 | 0 | 0 | 0 | [10 empty] | 0 | 0 | 0 | 0
2014-04-27 | 16時 | 0 | 0 | 0 | 0 | 0 | [12 empty] | 37.0471 |  |  | 17.2287 | 17.2392 | [5 empty] | 0 | 0 | 0 | 0 | [9 empty] | 0 | 0 | 0 | 0 | 0 | 0 | 0 | 0 |  | 0 | 0 | 0 | 0 | 0 | 0 | 0 | 0 | 0 | 0 | 0 | 0 | 0 | 0 | 0 | 0 | 0 | 0 | 0 | 0 | 0 | 0 | 0 | 0 | 0 | 0 | [10 empty] | 0 | 0 | 0 | 0
2014-04-27 | 17時 | 0 | 0 | 0 | 0 | 0 | [12 empty] | 35.8833 |  |  | 16.7573 | 16.7675 | [5 empty] | 0 | 0 | 0 | 0 | [9 empty] | 0 | 0 | 0 | 0 | 0 | 0 | 0 | 0 |  | 0 | 0 | 0 | 0 | 0 | 0 | 0 | 0 | 0 | 0 | 0 | 0 | 0 | 0 | 0 | 0 | 0 | 0 | 0 | 0 | 0 | 0 | 0 | 0 | 0 | 0 | [10 empty] | 0 | 0 | 0 | 0
2014-04-27 | 18時 | 0 | 0 | 0 | 0 | 0 | [12 empty] | 34.9179 |  |  | 16.3565 | 16.3663 | [5 empty] | 0 | 0 | 0 | 0 | [9 empty] | 0 | 0 | 0 | 0 | 0 | 0 | 0 | 0 |  | 0 | 0 | 0 | 0 | 0 | 0 | 0 | 0 | 0 | 0 | 0 | 0 | 0 | 0 | 0 | 0 | 0 | 0 | 0 | 0 | 0 | 0 | 0 | 0 | 0 | 0 | [10 empty] | 0 | 0 | 0 | 0
2014-04-27 | 19時 | 0 | 0 | 0 | 0 | 0 | [12 empty] | 32.7788 |  |  | 15.4278 | 15.437 | [5 empty] | 0 | 0 | 0 | 0 | [9 empty] | 0 | 0 | 0 | 0 | 0 | 0 | 0 | 0 |  | 0 | 0 | 0 | 0 | 0 | 0 | 0 | 0 | 0 | 0 | 0 | 0 | 0 | 0 | 0 | 0 | 0 | 0 | 0 | 0 | 0 | 0 | 0 | 0 | 0 | 0 | [10 empty] | 0 | 0 | 0 | 0
2014-04-27 | 20時 | 0.0013456 | 0 | 0 | 0 | 0.0042579 | [12 empty] | 32.6041 |  |  | 15.3489 | 15.358 | [5 empty] | 0.10595 | 0 | 0 | 0 | [9 empty] | 0 | 0 | 0 | 0 | 0.1618 | 0 | 0 | 0 |  | 0 | 0 | 0 | 0 | 0 | 0 | 0 | 0 | 0 | 0 | 0 | 0 | 0 | 0 | 0 | 0 | 0 | 0 | 0 | 0 | 0 | 0 | 0 | 0 | 0 | 0 | [10 empty] | 0 | 0 | 0 | 0
2014-04-27 | 21時 | 0.01205 | 0 | 0 | 0.0031976 | 0.0034147 | [12 empty] | 31.55 |  |  | 14.8607 | 14.8695 | [5 empty] | 0.10887 | 0 | 0 | 0 | [9 empty] | 0.16443 | 0 | 0 | 0 | 0.16451 | 0 | 0 | 0 |  | 0 | 0 | 0 | 0 | 0 | 0 | 0 | 0 | 0 | 0 | 0 | 0 | 0 | 0 | 0 | 0 | 0 | 0 | 0 | 0 | 0 | 0 | 0 | 0 | 0 | 0 | [10 empty] | 0 | 0 | 0 | 0
2014-04-27 | 22時 | 0.028592 | 0 | 0 | 0.0043475 | 0 | [12 empty] | 30.9311 |  |  | 14.5626 | 14.5712 | [5 empty] | 0.11115 | 0 | 0 | 0 | [9 empty] | 0.16645 | 0 | 0 | 0 | 0 | 0 | 0 | 0 |  | 0 | 0 | 0 | 0 | 0 | 0 | 0 | 0 | 0 | 0 | 0 | 0 | 0 | 0 | 0 | 0 | 0 | 0 | 0 | 0 | 0 | 0 | 0 | 0 | 0 | 0 | [10 empty] | 0 | 0 | 0 | 0
2014-04-27 | 23時 | 0 | 0 | 0 | 0 | 0 | [12 empty] | 30.6353 |  |  | 14.4165 | 14.4251 | [5 empty] | 0 | 0 | 0 | 0 | [9 empty] | 0 | 0 | 0 | 0 | 0 | 0 | 0 | 0 |  | 0 | 0 | 0 | 0 | 0 | 0 | 0 | 0 | 0 | 0 | 0 | 0 | 0 | 0 | 0 | 0 | 0 | 0 | 0 | 0 | 0 | 0 | 0 | 0 | 0 | 0 | [10 empty] | 0 | 0 | 0 | 0
2014-04-28 | 0時 | 0 | 0 | 0 | 0 | 0 | [12 empty] | 30.1624 |  |  | 14.1774 | 14.1858 | [5 empty] | 0 | 0 | 0 | 0 | [9 empty] | 0 | 0 | 0 | 0 | 0 | 0 | 0 | 0 |  | 0 | 0 | 0 | 0 | 0 | 0 | 0 | 0 | 0 | 0 | 0 | 0 | 0 | 0 | 0 | 0 | 0 | 0 | 0 | 0 | 0 | 0 | 0 | 0 | 0 | 0 | [10 empty] | 0 | 0 | 0 | 0
2014-04-28 | 1時 | 0 | 0 | 0 | 0 | 0 | [12 empty] | 29.8464 |  |  | 14.0134 | 14.0216 | [5 empty] | 0 | 0 | 0 | 0 | [9 empty] | 0 | 0 | 0 | 0 | 0 | 0 | 0 | 0 |  | 0 | 0 | 0 | 0 | 0 | 0 | 0 | 0 | 0 | 0 | 0 | 0 | 0 | 0 | 0 | 0 | 0 | 0 | 0 | 0 | 0 | 0 | 0 | 0 | 0 | 0 | [10 empty] | 0 | 0 | 0 | 0
2014-04-28 | 2時 | 0 | 0 | 0 | 0 | 0 | [12 empty] | 29.5854 |  |  | 13.8749 | 13.8831 | [5 empty] | 0 | 0 | 0 | 0 | [9 empty] | 0 | 0 | 0 | 0 | 0 | 0 | 0 | 0 |  | 0 | 0 | 0 | 0 | 0 | 0 | 0 | 0 | 0 | 0 | 0 | 0 | 0 | 0 | 0 | 0 | 0 | 0 | 0 | 0 | 0 | 0 | 0 | 0 | 0 | 0 | [10 empty] | 0 | 0 | 0 | 0
2014-04-28 | 3時 | 0 | 0 | 0 | 0 | 0 | [12 empty] | 29.5427 |  |  | 13.852 | 13.8602 | [5 empty] | 0 | 0 | 0 | 0 | [9 empty] | 0 | 0 | 0 | 0 | 0 | 0 | 0 | 0 |  | 0 | 0 | 0 | 0 | 0 | 0 | 0 | 0 | 0 | 0 | 0 | 0 | 0 | 0 | 0 | 0 | 0 | 0 | 0 | 0 | 0 | 0 | 0 | 0 | 0 | 0 | [10 empty] | 0 | 0 | 0 | 0
2014-04-28 | 4時 | 0 | 0 | 0 | 0 | 0 | [12 empty] | 29.3334 |  |  | 13.7383 | 13.7465 | [5 empty] | 0 | 0 | 0 | 0 | [9 empty] | 0 | 0 | 0 | 0 | 0 | 0 | 0 | 0 |  | 0 | 0 | 0 | 0 | 0 | 0 | 0 | 0 | 0 | 0 | 0 | 0 | 0 | 0 | 0 | 0 | 0 | 0 | 0 | 0 | 0 | 0 | 0 | 0 | 0 | 0 | [10 empty] | 0 | 0 | 0 | 0
2014-04-28 | 5時 | 8.4276 | 0 | 0 | 0 | 0 | [12 empty] | 29.7584 |  |  | 13.967 | 13.9752 | [5 empty] | 0.59688 | 0 | 0 | 0 | [9 empty] | 0 | 0 | 0 | 0 | 0 | 0 | 0 | 0 |  | 0 | 0 | 0 | 0 | 0 | 0 | 0 | 0 | 0 | 0 | 0 | 0 | 0 | 0 | 0 | 0 | 0 | 0 | 0 | 0 | 0 | 0 | 0 | 0 | 0 | 0 | [10 empty] | 0 | 0 | 0 | 0
2014-04-28 | 6時 | 0.064822 | 0 | 0 | 0 | 0 | [12 empty] | 31.236 |  |  | 14.7107 | 14.7194 | [5 empty] | 0.11147 | 0 | 0 | 0 | [9 empty] | 0 | 0 | 0 | 0 | 0 | 0 | 0 | 0 |  | 0 | 0 | 0 | 0 | 0 | 0 | 0 | 0 | 0 | 0 | 0 | 0 | 0 | 0 | 0 | 0 | 0 | 0 | 0 | 0 | 0 | 0 | 0 | 0 | 0 | 0 | [10 empty] | 0 | 0 | 0 | 0
2014-04-28 | 7時 | 0.020112 | 0 | 0 | 0 | 0 | [12 empty] | 33.0751 |  |  | 15.5604 | 15.5697 | [5 empty] | 0.10523 | 0 | 0 | 0 | [9 empty] | 0 | 0 | 0 | 0 | 0 | 0 | 0 | 0 |  | 0 | 0 | 0 | 0 | 0 | 0 | 0 | 0 | 0 | 0 | 0 | 0 | 0 | 0 | 0 | 0 | 0 | 0 | 0 | 0 | 0 | 0 | 0 | 0 | 0 | 0 | [10 empty] | 0 | 0 | 0 | 0
2014-04-28 | 8時 | 0.0093832 | 0 | 0 | 0 | 0 | [12 empty] | 35.0527 |  |  | 16.4131 | 16.423 | [5 empty] | 0.10069 | 0 | 0 | 0 | [9 empty] | 0 | 0 | 0 | 0 | 0 | 0 | 0 | 0 |  | 0 | 0 | 0 | 0 | 0 | 0 | 0 | 0 | 0 | 0 | 0 | 0 | 0 | 0 | 0 | 0 | 0 | 0 | 0 | 0 | 0 | 0 | 0 | 0 | 0 | 0 | [10 empty] | 0 | 0 | 0 | 0
2014-04-28 | 9時 | 0 | 0 | 0 | 0 | 0 | [12 empty] | 37.4241 |  |  | 17.3788 | 17.3895 | [5 empty] | 0 | 0 | 0 | 0 | [9 empty] | 0 | 0 | 0 | 0 | 0 | 0 | 0 | 0 |  | 0 | 0 | 0 | 0 | 0 | 0 | 0 | 0 | 0 | 0 | 0 | 0 | 0 | 0 | 0 | 0 | 0 | 0 | 0 | 0 | 0 | 0 | 0 | 0 | 0 | 0 | [10 empty] | 0 | 0 | 0 | 0
2014-04-28 | 10時 | 0 | 0 | 0 | 0 | 0 | [12 empty] | 38.1968 |  |  | 17.6833 | 17.6942 | [5 empty] | 0 | 0 | 0 | 0 | [9 empty] | 0 | 0 | 0 | 0 | 0 | 0 | 0 | 0 |  | 0 | 0 | 0 | 0 | 0 | 0 | 0 | 0 | 0 | 0 | 0 | 0 | 0 | 0 | 0 | 0 | 0 | 0 | 0 | 0 | 0 | 0 | 0 | 0 | 0 | 0 | [10 empty] | 0 | 0 | 0 | 0
2014-04-28 | 11時 | 0 | 0 | 0 | 0 | 0 | [12 empty] | 39.1574 |  |  | 18.0559 | 18.0671 | [5 empty] | 0 | 0 | 0 | 0 | [9 empty] | 0 | 0 | 0 | 0 | 0 | 0 | 0 | 0 |  | 0 | 0 | 0 | 0 | 0 | 0 | 0 | 0 | 0 | 0 | 0 | 0 | 0 | 0 | 0 | 0 | 0 | 0 | 0 | 0 | 0 | 0 | 0 | 0 | 0 | 0 | [10 empty] | 0 | 0 | 0 | 0
2014-04-28 | 12時 | 0 | 0 | 0 | 0 | 0 | [12 empty] | 40.239 |  |  | 18.4685 | 18.48 | [5 empty] | 0 | 0 | 0 | 0 | [9 empty] | 0 | 0 | 0 | 0 | 0 | 0 | 0 | 0 |  | 0 | 0 | 0 | 0 | 0 | 0 | 0 | 0 | 0 | 0 | 0 | 0 | 0 | 0 | 0 | 0 | 0 | 0 | 0 | 0 | 0 | 0 | 0 | 0 | 0 | 0 | [10 empty] | 0 | 0 | 0 | 0
2014-04-28 | 13時 | 0 | 0 | 0 | 0 | 0 | [12 empty] | 40.6663 |  |  | 18.6296 | 18.6413 | [5 empty] | 0 | 0 | 0 | 0 | [9 empty] | 0 | 0 | 0 | 0 | 0 | 0 | 0 | 0 |  | 0 | 0 | 0 | 0 | 0 | 0 | 0 | 0 | 0 | 0 | 0 | 0 | 0 | 0 | 0 | 0 | 0 | 0 | 0 | 0 | 0 | 0 | 0 | 0 | 0 | 0 | [10 empty] | 0 | 0 | 0 | 0
2014-04-28 | 14時 | 0 | 0 | 0 | 0 | 0 | [12 empty] | 41.1874 |  |  | 18.8248 | 18.8367 | [5 empty] | 0 | 0 | 0 | 0 | [9 empty] | 0 | 0 | 0 | 0 | 0 | 0 | 0 | 0 |  | 0 | 0 | 0 | 0 | 0 | 0 | 0 | 0 | 0 | 0 | 0 | 0 | 0 | 0 | 0 | 0 | 0 | 0 | 0 | 0 | 0 | 0 | 0 | 0 | 0 | 0 | [10 empty] | 0 | 0 | 0 | 0
2014-04-28 | 15時 | 0 | 0 | 0 | 0 | 0 | [12 empty] | 40.9257 |  |  | 18.727 | 18.7387 | [5 empty] | 0 | 0 | 0 | 0 | [9 empty] | 0 | 0 | 0 | 0 | 0 | 0 | 0 | 0 |  | 0 | 0 | 0 | 0 | 0 | 0 | 0 | 0 | 0 | 0 | 0 | 0 | 0 | 0 | 0 | 0 | 0 | 0 | 0 | 0 | 0 | 0 | 0 | 0 | 0 | 0 | [10 empty] | 0 | 0 | 0 | 0
2014-04-28 | 16時 | 0 | 0 | 0 | 0 | 0 | [12 empty] | 39.4032 |  |  | 18.1503 | 18.1615 | [5 empty] | 0 | 0 | 0 | 0 | [9 empty] | 0 | 0 | 0 | 0 | 0 | 0 | 0 | 0 |  | 0 | 0 | 0 | 0 | 0 | 0 | 0 | 0 | 0 | 0 | 0 | 0 | 0 | 0 | 0 | 0 | 0 | 0 | 0 | 0 | 0 | 0 | 0 | 0 | 0 | 0 | [10 empty] | 0 | 0 | 0 | 0
2014-04-28 | 17時 | 0 | 0 | 0 | 0 | 0 | [12 empty] | 37.7301 |  |  | 17.4999 | 17.5107 | [5 empty] | 0 | 0 | 0 | 0 | [9 empty] | 0 | 0 | 0 | 0 | 0 | 0 | 0 | 0 |  | 0 | 0 | 0 | 0 | 0 | 0 | 0 | 0 | 0 | 0 | 0 | 0 | 0 | 0 | 0 | 0 | 0 | 0 | 0 | 0 | 0 | 0 | 0 | 0 | 0 | 0 | [10 empty] | 0 | 0 | 0 | 0
2014-04-28 | 18時 | 0 | 0 | 0 | 0 | 0 | [12 empty] | 36.7501 |  |  | 17.1095 | 17.1199 | [5 empty] | 0 | 0 | 0 | 0 | [9 empty] | 0 | 0 | 0 | 0 | 0 | 0 | 0 | 0 |  | 0 | 0 | 0 | 0 | 0 | 0 | 0 | 0 | 0 | 0 | 0 | 0 | 0 | 0 | 0 | 0 | 0 | 0 | 0 | 0 | 0 | 0 | 0 | 0 | 0 | 0 | [10 empty] | 0 | 0 | 0 | 0
2014-04-28 | 19時 | 0 | 0 | 0 | 0 | 0 | [12 empty] | 35.6024 |  |  | 16.6417 | 16.6518 | [5 empty] | 0 | 0 | 0 | 0 | [9 empty] | 0 | 0 | 0 | 0 | 0 | 0 | 0 | 0 |  | 0 | 0 | 0 | 0 | 0 | 0 | 0 | 0 | 0 | 0 | 0 | 0 | 0 | 0 | 0 | 0 | 0 | 0 | 0 | 0 | 0 | 0 | 0 | 0 | 0 | 0 | [10 empty] | 0 | 0 | 0 | 0
2014-04-28 | 20時 | 0 | 0 | 0 | 0 | 0 | [12 empty] | 34.7174 |  |  | 16.272 | 16.2818 | [5 empty] | 0 | 0 | 0 | 0 | [9 empty] | 0 | 0 | 0 | 0 | 0 | 0 | 0 | 0 |  | 0 | 0 | 0 | 0 | 0 | 0 | 0 | 0 | 0 | 0 | 0 | 0 | 0 | 0 | 0 | 0 | 0 | 0 | 0 | 0 | 0 | 0 | 0 | 0 | 0 | 0 | [10 empty] | 0 | 0 | 0 | 0
2014-04-28 | 21時 | 0 | 0 | 0 | 0 | 0 | [12 empty] | 34.3233 |  |  | 16.1045 | 16.1141 | [5 empty] | 0 | 0 | 0 | 0 | [9 empty] | 0 | 0 | 0 | 0 | 0 | 0 | 0 | 0 |  | 0 | 0 | 0 | 0 | 0 | 0 | 0 | 0 | 0 | 0 | 0 | 0 | 0 | 0 | 0 | 0 | 0 | 0 | 0 | 0 | 0 | 0 | 0 | 0 | 0 | 0 | [10 empty] | 0 | 0 | 0 | 0
2014-04-28 | 22時 | 0 | 0 | 0 | 0 | 0 | [12 empty] | 33.6866 |  |  | 15.8297 | 15.8392 | [5 empty] | 0 | 0 | 0 | 0 | [9 empty] | 0 | 0 | 0 | 0 | 0 | 0 | 0 | 0 |  | 0 | 0 | 0 | 0 | 0 | 0 | 0 | 0 | 0 | 0 | 0 | 0 | 0 | 0 | 0 | 0 | 0 | 0 | 0 | 0 | 0 | 0 | 0 | 0 | 0 | 0 | [10 empty] | 0 | 0 | 0 | 0
2014-04-28 | 23時 | 0 | 0 | 0 | 0 | 0 | [12 empty] | 32.6041 |  |  | 15.3489 | 15.358 | [5 empty] | 0 | 0 | 0 | 0 | [9 empty] | 0 | 0 | 0 | 0 | 0 | 0 | 0 | 0 |  | 0 | 0 | 0 | 0 | 0 | 0 | 0 | 0 | 0 | 0 | 0 | 0 | 0 | 0 | 0 | 0 | 0 | 0 | 0 | 0 | 0 | 0 | 0 | 0 | 0 | 0 | [10 empty] | 0 | 0 | 0 | 0
2014-04-29 | 0時 | 0 | 0 | 0 | 0 | 0 | [12 empty] | 31.9827 |  |  | 15.0638 | 15.0728 | [5 empty] | 0 | 0 | 0 | 0 | [9 empty] | 0 | 0 | 0 | 0 | 0 | 0 | 0 | 0 |  | 0 | 0 | 0 | 0 | 0 | 0 | 0 | 0 | 0 | 0 | 0 | 0 | 0 | 0 | 0 | 0 | 0 | 0 | 0 | 0 | 0 | 0 | 0 | 0 | 0 | 0 | [10 empty] | 0 | 0 | 0 | 0
2014-04-29 | 1時 | 0 | 0 | 0 | 0 | 0 | [12 empty] | 31.236 |  |  | 14.7107 | 14.7194 | [5 empty] | 0 | 0 | 0 | 0 | [9 empty] | 0 | 0 | 0 | 0 | 0 | 0 | 0 | 0 |  | 0 | 0 | 0 | 0 | 0 | 0 | 0 | 0 | 0 | 0 | 0 | 0 | 0 | 0 | 0 | 0 | 0 | 0 | 0 | 0 | 0 | 0 | 0 | 0 | 0 | 0 | [10 empty] | 0 | 0 | 0 | 0
2014-04-29 | 2時 | 0 | 0 | 0 | 0 | 0 | [12 empty] | 30.8812 |  |  | 14.5381 | 14.5467 | [5 empty] | 0 | 0 | 0 | 0 | [9 empty] | 0 | 0 | 0 | 0 | 0 | 0 | 0 | 0 |  | 0 | 0 | 0 | 0 | 0 | 0 | 0 | 0 | 0 | 0 | 0 | 0 | 0 | 0 | 0 | 0 | 0 | 0 | 0 | 0 | 0 | 0 | 0 | 0 | 0 | 0 | [10 empty] | 0 | 0 | 0 | 0
2014-04-29 | 3時 | 0 | 0 | 0 | 0 | 0 | [12 empty] | 30.5387 |  |  | 14.3683 | 14.3768 | [5 empty] | 0 | 0 | 0 | 0 | [9 empty] | 0 | 0 | 0 | 0 | 0 | 0 | 0 | 0 |  | 0 | 0 | 0 | 0 | 0 | 0 | 0 | 0 | 0 | 0 | 0 | 0 | 0 | 0 | 0 | 0 | 0 | 0 | 0 | 0 | 0 | 0 | 0 | 0 | 0 | 0 | [10 empty] | 0 | 0 | 0 | 0
2014-04-29 | 4時 | 0 | 0 | 0 | 0 | 0 | [12 empty] | 30.3957 |  |  | 14.2963 | 14.3048 | [5 empty] | 0 | 0 | 0 | 0 | [9 empty] | 0 | 0 | 0 | 0 | 0 | 0 | 0 | 0 |  | 0 | 0 | 0 | 0 | 0 | 0 | 0 | 0 | 0 | 0 | 0 | 0 | 0 | 0 | 0 | 0 | 0 | 0 | 0 | 0 | 0 | 0 | 0 | 0 | 0 | 0 | [10 empty] | 0 | 0 | 0 | 0
2014-04-29 | 5時 | 0 | 0 | 0 | 0 | 0 | [12 empty] | 30.8812 |  |  | 14.5381 | 14.5467 | [5 empty] | 0 | 0 | 0 | 0 | [9 empty] | 0 | 0 | 0 | 0 | 0 | 0 | 0 | 0 |  | 0 | 0 | 0 | 0 | 0 | 0 | 0 | 0 | 0 | 0 | 0 | 0 | 0 | 0 | 0 | 0 | 0 | 0 | 0 | 0 | 0 | 0 | 0 | 0 | 0 | 0 | [10 empty] | 0 | 0 | 0 | 0
2014-04-29 | 6時 | 0 | 0 | 0 | 0 | 0 | [12 empty] | 31.7644 |  |  | 14.9618 | 14.9707 | [5 empty] | 0 | 0 | 0 | 0 | [9 empty] | 0 | 0 | 0 | 0 | 0 | 0 | 0 | 0 |  | 0 | 0 | 0 | 0 | 0 | 0 | 0 | 0 | 0 | 0 | 0 | 0 | 0 | 0 | 0 | 0 | 0 | 0 | 0 | 0 | 0 | 0 | 0 | 0 | 0 | 0 | [10 empty] | 0 | 0 | 0 | 0
2014-04-29 | 7時 | 1.2959 | 0 | 0 | 0.36061 | 0 | [12 empty] | 33.6866 |  |  | 15.8297 | 15.8392 | [5 empty] | 0.12918 | 0 | 0 | 0 | [9 empty] | 0.1592 | 0 | 0 | 0 | 0 | 0 | 0 | 0 |  | 0 | 0 | 0 | 0 | 0 | 0 | 0 | 0 | 0 | 0 | 0 | 0 | 0 | 0 | 0 | 0 | 0 | 0 | 0 | 0 | 0 | 0 | 0 | 0 | 0 | 0 | [10 empty] | 0 | 0 | 0 | 0
2014-04-29 | 8時 | 0.015149 | 0 | 0 | 0.0038539 | 0.041019 | [12 empty] | 33.9383 |  |  | 15.9389 | 15.9485 | [5 empty] | 0.10314 | 0 | 0 | 0 | [9 empty] | 0.15938 | 0 | 0 | 0 | 0.1593 | 0 | 0 | 0 |  | 0 | 0 | 0 | 0 | 0 | 0 | 0 | 0 | 0 | 0 | 0 | 0 | 0 | 0 | 0 | 0 | 0 | 0 | 0 | 0 | 0 | 0 | 0 | 0 | 0 | 0 | [10 empty] | 0 | 0 | 0 | 0
2014-04-29 | 9時 | 0.0031499 | 0 | 0 | 0 | 0.0018828 | [12 empty] | 34.8508 |  |  | 16.3283 | 16.3381 | [5 empty] | 0.10107 | 0 | 0 | 0 | [9 empty] | 0 | 0 | 0 | 0 | 0.1584 | 0 | 0 | 0 |  | 0 | 0 | 0 | 0 | 0 | 0 | 0 | 0 | 0 | 0 | 0 | 0 | 0 | 0 | 0 | 0 | 0 | 0 | 0 | 0 | 0 | 0 | 0 | 0 | 0 | 0 | [10 empty] | 0 | 0 | 0 | 0
2014-04-29 | 10時 | 0 | 0 | 0 | 0 | 0 | [12 empty] | 35.9541 |  |  | 16.7864 | 16.7966 | [5 empty] | 0 | 0 | 0 | 0 | [9 empty] | 0 | 0 | 0 | 0 | 0 | 0 | 0 | 0 |  | 0 | 0 | 0 | 0 | 0 | 0 | 0 | 0 | 0 | 0 | 0 | 0 | 0 | 0 | 0 | 0 | 0 | 0 | 0 | 0 | 0 | 0 | 0 | 0 | 0 | 0 | [10 empty] | 0 | 0 | 0 | 0
2014-04-29 | 11時 | 0 | 0 | 0 | 0 | 0 | [12 empty] | 35.6723 |  |  | 16.6705 | 16.6806 | [5 empty] | 0 | 0 | 0 | 0 | [9 empty] | 0 | 0 | 0 | 0 | 0 | 0 | 0 | 0 |  | 0 | 0 | 0 | 0 | 0 | 0 | 0 | 0 | 0 | 0 | 0 | 0 | 0 | 0 | 0 | 0 | 0 | 0 | 0 | 0 | 0 | 0 | 0 | 0 | 0 | 0 | [10 empty] | 0 | 0 | 0 | 0
2014-04-29 | 12時 | 0 | 0 | 0 | 0 | 0 | [12 empty] | 35.9541 |  |  | 16.7864 | 16.7966 | [5 empty] | 0 | 0 | 0 | 0 | [9 empty] | 0 | 0 | 0 | 0 | 0 | 0 | 0 | 0 |  | 0 | 0 | 0 | 0 | 0 | 0 | 0 | 0 | 0 | 0 | 0 | 0 | 0 | 0 | 0 | 0 | 0 | 0 | 0 | 0 | 0 | 0 | 0 | 0 | 0 | 0 | [10 empty] | 0 | 0 | 0 | 0
2014-04-29 | 13時 | 0 | 0 | 0 | 0 | 0 | [12 empty] | 35.8833 |  |  | 16.7573 | 16.7675 | [5 empty] | 0 | 0 | 0 | 0 | [9 empty] | 0 | 0 | 0 | 0 | 0 | 0 | 0 | 0 |  | 0 | 0 | 0 | 0 | 0 | 0 | 0 | 0 | 0 | 0 | 0 | 0 | 0 | 0 | 0 | 0 | 0 | 0 | 0 | 0 | 0 | 0 | 0 | 0 | 0 | 0 | [10 empty] | 0 | 0 | 0 | 0
2014-04-29 | 14時 | 0 | 0 | 0 | 0 | 0 | [12 empty] | 34.5192 |  |  | 16.188 | 16.1977 | [5 empty] | 0 | 0 | 0 | 0 | [9 empty] | 0 | 0 | 0 | 0 | 0 | 0 | 0 | 0 |  | 0 | 0 | 0 | 0 | 0 | 0 | 0 | 0 | 0 | 0 | 0 | 0 | 0 | 0 | 0 | 0 | 0 | 0 | 0 | 0 | 0 | 0 | 0 | 0 | 0 | 0 | [10 empty] | 0 | 0 | 0 | 0
2014-04-29 | 15時 | 0.01193 | 0 | 0 | 0.0022901 | 0 | [12 empty] | 33.9383 |  |  | 15.9389 | 15.9485 | [5 empty] | 0.1031 | 0 | 0 | 0 | [9 empty] | 0.15938 | 0 | 0 | 0 | 0 | 0 | 0 | 0 |  | 0 | 0 | 0 | 0 | 0 | 0 | 0 | 0 | 0 | 0 | 0 | 0 | 0 | 0 | 0 | 0 | 0 | 0 | 0 | 0 | 0 | 0 | 0 | 0 | 0 | 0 | [10 empty] | 0 | 0 | 0 | 0
2014-04-29 | 16時 | 0.0093517 | 0 | 0 | 0.0012295 | 0 | [12 empty] | 33.5005 |  |  | 15.7483 | 15.7577 | [5 empty] | 0.10404 | 0 | 0 | 0 | [9 empty] | 0.16004 | 0 | 0 | 0 | 0 | 0 | 0 | 0 |  | 0 | 0 | 0 | 0 | 0 | 0 | 0 | 0 | 0 | 0 | 0 | 0 | 0 | 0 | 0 | 0 | 0 | 0 | 0 | 0 | 0 | 0 | 0 | 0 | 0 | 0 | [10 empty] | 0 | 0 | 0 | 0
2014-04-29 | 17時 | 0.020523 | 0 | 0 | 0.0030156 | 0 | [12 empty] | 33.0751 |  |  | 15.5604 | 15.5697 | [5 empty] | 0.10523 | 0 | 0 | 0 | [9 empty] | 0.16078 | 0 | 0 | 0 | 0 | 0 | 0 | 0 |  | 0 | 0 | 0 | 0 | 0 | 0 | 0 | 0 | 0 | 0 | 0 | 0 | 0 | 0 | 0 | 0 | 0 | 0 | 0 | 0 | 0 | 0 | 0 | 0 | 0 | 0 | [10 empty] | 0 | 0 | 0 | 0
2014-04-29 | 18時 | 0.005842 | 0 | 0 | 0 | 0 | [12 empty] | 33.0751 |  |  | 15.5604 | 15.5697 | [5 empty] | 0.10495 | 0 | 0 | 0 | [9 empty] | 0 | 0 | 0 | 0 | 0 | 0 | 0 | 0 |  | 0 | 0 | 0 | 0 | 0 | 0 | 0 | 0 | 0 | 0 | 0 | 0 | 0 | 0 | 0 | 0 | 0 | 0 | 0 | 0 | 0 | 0 | 0 | 0 | 0 | 0 | [10 empty] | 0 | 0 | 0 | 0
2014-04-29 | 19時 | 0.024551 | 0 | 0 | 0.0084747 | 0.023934 | [12 empty] | 32.7788 |  |  | 15.4278 | 15.437 | [5 empty] | 0.10604 | 0 | 0 | 0 | [9 empty] | 0.16134 | 0 | 0 | 0 | 0.16137 | 0 | 0 | 0 |  | 0 | 0 | 0 | 0 | 0 | 0 | 0 | 0 | 0 | 0 | 0 | 0 | 0 | 0 | 0 | 0 | 0 | 0 | 0 | 0 | 0 | 0 | 0 | 0 | 0 | 0 | [10 empty] | 0 | 0 | 0 | 0
2014-04-29 | 20時 | 0.029771 | 0 | 0 | 0.012567 | 0.0079185 | [12 empty] | 32.7788 |  |  | 15.4278 | 15.437 | [5 empty] | 0.10615 | 0 | 0 | 0 | [9 empty] | 0.16133 | 0 | 0 | 0 | 0.16142 | 0 | 0 | 0 |  | 0 | 0 | 0 | 0 | 0 | 0 | 0 | 0 | 0 | 0 | 0 | 0 | 0 | 0 | 0 | 0 | 0 | 0 | 0 | 0 | 0 | 0 | 0 | 0 | 0 | 0 | [10 empty] | 0 | 0 | 0 | 0
2014-04-29 | 21時 | 0.04288 | 0 | 0 | 0.0050615 | 0.0078734 | [12 empty] | 32.6041 |  |  | 15.3489 | 15.358 | [5 empty] | 0.1069 | 0 | 0 | 0 | [9 empty] | 0.16172 | 0 | 0 | 0 | 0.16179 | 0 | 0 | 0 |  | 0 | 0 | 0 | 0 | 0 | 0 | 0 | 0 | 0 | 0 | 0 | 0 | 0 | 0 | 0 | 0 | 0 | 0 | 0 | 0 | 0 | 0 | 0 | 0 | 0 | 0 | [10 empty] | 0 | 0 | 0 | 0
2014-04-29 | 22時 | 0 | 0 | 0 | 0 | 0 | [12 empty] | 32.5463 |  |  | 15.3227 | 15.3318 | [5 empty] | 0 | 0 | 0 | 0 | [9 empty] | 0 | 0 | 0 | 0 | 0 | 0 | 0 | 0 |  | 0 | 0 | 0 | 0 | 0 | 0 | 0 | 0 | 0 | 0 | 0 | 0 | 0 | 0 | 0 | 0 | 0 | 0 | 0 | 0 | 0 | 0 | 0 | 0 | 0 | 0 | [10 empty] | 0 | 0 | 0 | 0
2014-04-29 | 23時 | 0 | 0 | 0 | 0 | 0 | [12 empty] | 32.6041 |  |  | 15.3489 | 15.358 | [5 empty] | 0 | 0 | 0 | 0 | [9 empty] | 0 | 0 | 0 | 0 | 0 | 0 | 0 | 0 |  | 0 | 0 | 0 | 0 | 0 | 0 | 0 | 0 | 0 | 0 | 0 | 0 | 0 | 0 | 0 | 0 | 0 | 0 | 0 | 0 | 0 | 0 | 0 | 0 | 0 | 0 | [10 empty] | 0 | 0 | 0 | 0
2014-04-30 | 0時 | 0 | 0 | 0 | 0 | 0 | [12 empty] | 32.6041 |  |  | 15.3489 | 15.358 | [5 empty] | 0 | 0 | 0 | 0 | [9 empty] | 0 | 0 | 0 | 0 | 0 | 0 | 0 | 0 |  | 0 | 0 | 0 | 0 | 0 | 0 | 0 | 0 | 0 | 0 | 0 | 0 | 0 | 0 | 0 | 0 | 0 | 0 | 0 | 0 | 0 | 0 | 0 | 0 | 0 | 0 | [10 empty] | 0 | 0 | 0 | 0
2014-04-30 | 1時 | 0 | 0 | 0 | 0 | 0 | [12 empty] | 32.6621 |  |  | 15.3751 | 15.3843 | [5 empty] | 0 | 0 | 0 | 0 | [9 empty] | 0 | 0 | 0 | 0 | 0 | 0 | 0 | 0 |  | 0 | 0 | 0 | 0 | 0 | 0 | 0 | 0 | 0 | 0 | 0 | 0 | 0 | 0 | 0 | 0 | 0 | 0 | 0 | 0 | 0 | 0 | 0 | 0 | 0 | 0 | [10 empty] | 0 | 0 | 0 | 0
2014-04-30 | 2時 | 0 | 0 | 0 | 0 | 0 | [12 empty] | 32.6621 |  |  | 15.3751 | 15.3843 | [5 empty] | 0 | 0 | 0 | 0 | [9 empty] | 0 | 0 | 0 | 0 | 0 | 0 | 0 | 0 |  | 0 | 0 | 0 | 0 | 0 | 0 | 0 | 0 | 0 | 0 | 0 | 0 | 0 | 0 | 0 | 0 | 0 | 0 | 0 | 0 | 0 | 0 | 0 | 0 | 0 | 0 | [10 empty] | 0 | 0 | 0 | 0
2014-04-30 | 3時 | 0 | 0 | 0 | 0 | 0 | [12 empty] | 32.6041 |  |  | 15.3489 | 15.358 | [5 empty] | 0 | 0 | 0 | 0 | [9 empty] | 0 | 0 | 0 | 0 | 0 | 0 | 0 | 0 |  | 0 | 0 | 0 | 0 | 0 | 0 | 0 | 0 | 0 | 0 | 0 | 0 | 0 | 0 | 0 | 0 | 0 | 0 | 0 | 0 | 0 | 0 | 0 | 0 | 0 | 0 | [10 empty] | 0 | 0 | 0 | 0
2014-04-30 | 4時 | 0 | 0 | 0 | 0 | 0 | [12 empty] | 32.6621 |  |  | 15.3751 | 15.3843 | [5 empty] | 0 | 0 | 0 | 0 | [9 empty] | 0 | 0 | 0 | 0 | 0 | 0 | 0 | 0 |  | 0 | 0 | 0 | 0 | 0 | 0 | 0 | 0 | 0 | 0 | 0 | 0 | 0 | 0 | 0 | 0 | 0 | 0 | 0 | 0 | 0 | 0 | 0 | 0 | 0 | 0 | [10 empty] | 0 | 0 | 0 | 0
2014-04-30 | 5時 | 0 | 0 | 0 | 0 | 0 | [12 empty] | 32.7203 |  |  | 15.4014 | 15.4106 | [5 empty] | 0 | 0 | 0 | 0 | [9 empty] | 0 | 0 | 0 | 0 | 0 | 0 | 0 | 0 |  | 0 | 0 | 0 | 0 | 0 | 0 | 0 | 0 | 0 | 0 | 0 | 0 | 0 | 0 | 0 | 0 | 0 | 0 | 0 | 0 | 0 | 0 | 0 | 0 | 0 | 0 | [10 empty] | 0 | 0 | 0 | 0
2014-04-30 | 6時 | 0 | 0 | 0 | 0 | 0 | [12 empty] | 33.1351 |  |  | 15.5871 | 15.5964 | [5 empty] | 0 | 0 | 0 | 0 | [9 empty] | 0 | 0 | 0 | 0 | 0 | 0 | 0 | 0 |  | 0 | 0 | 0 | 0 | 0 | 0 | 0 | 0 | 0 | 0 | 0 | 0 | 0 | 0 | 0 | 0 | 0 | 0 | 0 | 0 | 0 | 0 | 0 | 0 | 0 | 0 | [10 empty] | 0 | 0 | 0 | 0
2014-04-30 | 7時 | 3.5441 | 0 | 0 | 1.0281 | 0 | [12 empty] | 33.5005 |  |  | 15.7483 | 15.7577 | [5 empty] | 0.20655 | 0 | 0 | 0 | [9 empty] | 0.16349 | 0 | 0 | 0 | 0 | 0 | 0 | 0 |  | 0 | 0 | 0 | 0 | 0 | 0 | 0 | 0 | 0 | 0 | 0 | 0 | 0 | 0 | 0 | 0 | 0 | 0 | 0 | 0 | 0 | 0 | 0 | 0 | 0 | 0 | [10 empty] | 0 | 0 | 0 | 0
2014-04-30 | 8時 | 0.010155 | 0 | 0 | 0.0026223 | 0.36119 | [12 empty] | 34.2585 |  |  | 16.0767 | 16.0864 | [5 empty] | 0.10238 | 0 | 0 | 0 | [9 empty] | 0.15896 | 0 | 0 | 0 | 0.15823 | 0 | 0 | 0 |  | 0 | 0 | 0 | 0 | 0 | 0 | 0 | 0 | 0 | 0 | 0 | 0 | 0 | 0 | 0 | 0 | 0 | 0 | 0 | 0 | 0 | 0 | 0 | 0 | 0 | 0 | [10 empty] | 0 | 0 | 0 | 0
2014-04-30 | 9時 | 0.0035194 | 0 | 0 | 0 | 0.0019522 | [12 empty] | 33.6866 |  |  | 15.8297 | 15.8392 | [5 empty] | 0.10354 | 0 | 0 | 0 | [9 empty] | 0 | 0 | 0 | 0 | 0.15983 | 0 | 0 | 0 |  | 0 | 0 | 0 | 0 | 0 | 0 | 0 | 0 | 0 | 0 | 0 | 0 | 0 | 0 | 0 | 0 | 0 | 0 | 0 | 0 | 0 | 0 | 0 | 0 | 0 | 0 | [10 empty] | 0 | 0 | 0 | 0
2014-04-30 | 10時 | 0.001099 | 0 | 0 | 0 | 0.00033015 | [12 empty] | 33.5005 |  |  | 15.7483 | 15.7577 | [5 empty] | 0.10391 | 0 | 0 | 0 | [9 empty] | 0 | 0 | 0 | 0 | 0.16012 | 0 | 0 | 0 |  | 0 | 0 | 0 | 0 | 0 | 0 | 0 | 0 | 0 | 0 | 0 | 0 | 0 | 0 | 0 | 0 | 0 | 0 | 0 | 0 | 0 | 0 | 0 | 0 | 0 | 0 | [10 empty] | 0 | 0 | 0 | 0
2014-04-30 | 11時 | 0.00061082 | 0 | 0 | 0 | 0 | [12 empty] | 34.3233 |  |  | 16.1045 | 16.1141 | [5 empty] | 0.10213 | 0 | 0 | 0 | [9 empty] | 0 | 0 | 0 | 0 | 0 | 0 | 0 | 0 |  | 0 | 0 | 0 | 0 | 0 | 0 | 0 | 0 | 0 | 0 | 0 | 0 | 0 | 0 | 0 | 0 | 0 | 0 | 0 | 0 | 0 | 0 | 0 | 0 | 0 | 0 | [10 empty] | 0 | 0 | 0 | 0
2014-04-30 | 12時 | 0.0011809 | 0 | 0 | 0 | 0 | [12 empty] | 35.1206 |  |  | 16.4415 | 16.4514 | [5 empty] | 0.10051 | 0 | 0 | 0 | [9 empty] | 0 | 0 | 0 | 0 | 0 | 0 | 0 | 0 |  | 0 | 0 | 0 | 0 | 0 | 0 | 0 | 0 | 0 | 0 | 0 | 0 | 0 | 0 | 0 | 0 | 0 | 0 | 0 | 0 | 0 | 0 | 0 | 0 | 0 | 0 | [10 empty] | 0 | 0 | 0 | 0
2014-04-30 | 13時 | 0 | 0 | 0 | 0 | 0 | [12 empty] | 35.4635 |  |  | 16.5842 | 16.5943 | [5 empty] | 0 | 0 | 0 | 0 | [9 empty] | 0 | 0 | 0 | 0 | 0 | 0 | 0 | 0 |  | 0 | 0 | 0 | 0 | 0 | 0 | 0 | 0 | 0 | 0 | 0 | 0 | 0 | 0 | 0 | 0 | 0 | 0 | 0 | 0 | 0 | 0 | 0 | 0 | 0 | 0 | [10 empty] | 0 | 0 | 0 | 0
2014-04-30 | 14時 | 0 | 0 | 0 | 0 | 0 | [12 empty] | 35.3944 |  |  | 16.5556 | 16.5656 | [5 empty] | 0 | 0 | 0 | 0 | [9 empty] | 0 | 0 | 0 | 0 | 0 | 0 | 0 | 0 |  | 0 | 0 | 0 | 0 | 0 | 0 | 0 | 0 | 0 | 0 | 0 | 0 | 0 | 0 | 0 | 0 | 0 | 0 | 0 | 0 | 0 | 0 | 0 | 0 | 0 | 0 | [10 empty] | 0 | 0 | 0 | 0
2014-04-30 | 15時 | 0.00094646 | 0 | 0 | 0 | 0 | [12 empty] | 35.8833 |  |  | 16.7573 | 16.7675 | [5 empty] | 0.099009 | 0 | 0 | 0 | [9 empty] | 0 | 0 | 0 | 0 | 0 | 0 | 0 | 0 |  | 0 | 0 | 0 | 0 | 0 | 0 | 0 | 0 | 0 | 0 | 0 | 0 | 0 | 0 | 0 | 0 | 0 | 0 | 0 | 0 | 0 | 0 | 0 | 0 | 0 | 0 | [10 empty] | 0 | 0 | 0 | 0
2014-04-30 | 16時 | 0 | 0 | 0 | 0 | 0 | [12 empty] | 35.1887 |  |  | 16.4699 | 16.4799 | [5 empty] | 0 | 0 | 0 | 0 | [9 empty] | 0 | 0 | 0 | 0 | 0 | 0 | 0 | 0 |  | 0 | 0 | 0 | 0 | 0 | 0 | 0 | 0 | 0 | 0 | 0 | 0 | 0 | 0 | 0 | 0 | 0 | 0 | 0 | 0 | 0 | 0 | 0 | 0 | 0 | 0 | [10 empty] | 0 | 0 | 0 | 0
2014-04-30 | 17時 | 0.0010826 | 0 | 0 | 0 | 0 | [12 empty] | 34.3883 |  |  | 16.1322 | 16.1419 | [5 empty] | 0.102 | 0 | 0 | 0 | [9 empty] | 0 | 0 | 0 | 0 | 0 | 0 | 0 | 0 |  | 0 | 0 | 0 | 0 | 0 | 0 | 0 | 0 | 0 | 0 | 0 | 0 | 0 | 0 | 0 | 0 | 0 | 0 | 0 | 0 | 0 | 0 | 0 | 0 | 0 | 0 | [10 empty] | 0 | 0 | 0 | 0
2014-04-30 | 18時 | 0 | 0 | 0 | 0 | 0 | [12 empty] | 33.5623 |  |  | 15.7754 | 15.7848 | [5 empty] | 0 | 0 | 0 | 0 | [9 empty] | 0 | 0 | 0 | 0 | 0 | 0 | 0 | 0 |  | 0 | 0 | 0 | 0 | 0 | 0 | 0 | 0 | 0 | 0 | 0 | 0 | 0 | 0 | 0 | 0 | 0 | 0 | 0 | 0 | 0 | 0 | 0 | 0 | 0 | 0 | [10 empty] | 0 | 0 | 0 | 0
2014-04-30 | 19時 | 0.0045388 | 0 | 0 | 0.0008614 | 0.0046753 | [12 empty] | 33.3167 |  |  | 15.6674 | 15.6768 | [5 empty] | 0.10438 | 0 | 0 | 0 | [9 empty] | 0.16035 | 0 | 0 | 0 | 0.16041 | 0 | 0 | 0 |  | 0 | 0 | 0 | 0 | 0 | 0 | 0 | 0 | 0 | 0 | 0 | 0 | 0 | 0 | 0 | 0 | 0 | 0 | 0 | 0 | 0 | 0 | 0 | 0 | 0 | 0 | [10 empty] | 0 | 0 | 0 | 0
2014-04-30 | 20時 | 0.0074912 | 0 | 0 | 0.0030316 | 0.0020478 | [12 empty] | 32.7203 |  |  | 15.4014 | 15.4106 | [5 empty] | 0.10582 | 0 | 0 | 0 | [9 empty] | 0.16148 | 0 | 0 | 0 | 0.16156 | 0 | 0 | 0 |  | 0 | 0 | 0 | 0 | 0 | 0 | 0 | 0 | 0 | 0 | 0 | 0 | 0 | 0 | 0 | 0 | 0 | 0 | 0 | 0 | 0 | 0 | 0 | 0 | 0 | 0 | [10 empty] | 0 | 0 | 0 | 0
2014-04-30 | 21時 | 0.016092 | 0 | 0 | 0.0020987 | 0.0030972 | [12 empty] | 31.7644 |  |  | 14.9618 | 14.9707 | [5 empty] | 0.10842 | 0 | 0 | 0 | [9 empty] | 0.16381 | 0 | 0 | 0 | 0.16389 | 0 | 0 | 0 |  | 0 | 0 | 0 | 0 | 0 | 0 | 0 | 0 | 0 | 0 | 0 | 0 | 0 | 0 | 0 | 0 | 0 | 0 | 0 | 0 | 0 | 0 | 0 | 0 | 0 | 0 | [10 empty] | 0 | 0 | 0 | 0
2014-04-30 | 22時 | 0 | 0 | 0 | 0 | 0 | [12 empty] | 31.236 |  |  | 14.7107 | 14.7194 | [5 empty] | 0 | 0 | 0 | 0 | [9 empty] | 0 | 0 | 0 | 0 | 0 | 0 | 0 | 0 |  | 0 | 0 | 0 | 0 | 0 | 0 | 0 | 0 | 0 | 0 | 0 | 0 | 0 | 0 | 0 | 0 | 0 | 0 | 0 | 0 | 0 | 0 | 0 | 0 | 0 | 0 | [10 empty] | 0 | 0 | 0 | 0
2014-04-30 | 23時 | 0 | 0 | 0 | 0 | 0 | [12 empty] | 31.0825 |  |  | 14.6364 | 14.6451 | [5 empty] | 0 | 0 | 0 | 0 | [9 empty] | 0 | 0 | 0 | 0 | 0 | 0 | 0 | 0 |  | 0 | 0 | 0 | 0 | 0 | 0 | 0 | 0 | 0 | 0 | 0 | 0 | 0 | 0 | 0 | 0 | 0 | 0 | 0 | 0 | 0 | 0 | 0 | 0 | 0 | 0 | [10 empty] | 0 | 0 | 0 | 0
2014-05-01 | 0時 | 0 | 0 | 0 | 0 | 0 | [12 empty] | 30.684 |  |  | 14.4407 | 14.4493 | [5 empty] | 0 | 0 | 0 | 0 | [9 empty] | 0 | 0 | 0 | 0 | 0 | 0 | 0 | 0 |  | 0 | 0 | 0 | 0 | 0 | 0 | 0 | 0 | 0 | 0 | 0 | 0 | 0 | 0 | 0 | 0 | 0 | 0 | 0 | 0 | 0 | 0 | 0 | 0 | 0 | 0 | [10 empty] | 0 | 0 | 0 | 0
2014-05-01 | 1時 | 0 | 0 | 0 | 0 | 0 | [12 empty] | 30.3486 |  |  | 14.2724 | 14.2809 | [5 empty] | 0 | 0 | 0 | 0 | [9 empty] | 0 | 0 | 0 | 0 | 0 | 0 | 0 | 0 |  | 0 | 0 | 0 | 0 | 0 | 0 | 0 | 0 | 0 | 0 | 0 | 0 | 0 | 0 | 0 | 0 | 0 | 0 | 0 | 0 | 0 | 0 | 0 | 0 | 0 | 0 | [10 empty] | 0 | 0 | 0 | 0
2014-05-01 | 2時 | 0 | 0 | 0 | 0 | 0 | [12 empty] | 30.5869 |  |  | 14.3924 | 14.4009 | [5 empty] | 0 | 0 | 0 | 0 | [9 empty] | 0 | 0 | 0 | 0 | 0 | 0 | 0 | 0 |  | 0 | 0 | 0 | 0 | 0 | 0 | 0 | 0 | 0 | 0 | 0 | 0 | 0 | 0 | 0 | 0 | 0 | 0 | 0 | 0 | 0 | 0 | 0 | 0 | 0 | 0 | [10 empty] | 0 | 0 | 0 | 0
2014-05-01 | 3時 | 0 | 0 | 0 | 0 | 0 | [12 empty] | 29.9354 |  |  | 14.06 | 14.0683 | [5 empty] | 0 | 0 | 0 | 0 | [9 empty] | 0 | 0 | 0 | 0 | 0 | 0 | 0 | 0 |  | 0 | 0 | 0 | 0 | 0 | 0 | 0 | 0 | 0 | 0 | 0 | 0 | 0 | 0 | 0 | 0 | 0 | 0 | 0 | 0 | 0 | 0 | 0 | 0 | 0 | 0 | [10 empty] | 0 | 0 | 0 | 0
2014-05-01 | 4時 | 0 | 0 | 0 | 0 | 0 | [12 empty] | 29.8023 |  |  | 13.9901 | 13.9984 | [5 empty] | 0 | 0 | 0 | 0 | [9 empty] | 0 | 0 | 0 | 0 | 0 | 0 | 0 | 0 |  | 0 | 0 | 0 | 0 | 0 | 0 | 0 | 0 | 0 | 0 | 0 | 0 | 0 | 0 | 0 | 0 | 0 | 0 | 0 | 0 | 0 | 0 | 0 | 0 | 0 | 0 | [10 empty] | 0 | 0 | 0 | 0
2014-05-01 | 5時 | 9.5238 | 0 | 0 | 0 | 0 | [12 empty] | 30.5387 |  |  | 14.3683 | 14.3768 | [5 empty] | 0.65313 | 0 | 0 | 0 | [9 empty] | 0 | 0 | 0 | 0 | 0 | 0 | 0 | 0 |  | 0 | 0 | 0 | 0 | 0 | 0 | 0 | 0 | 0 | 0 | 0 | 0 | 0 | 0 | 0 | 0 | 0 | 0 | 0 | 0 | 0 | 0 | 0 | 0 | 0 | 0 | [10 empty] | 0 | 0 | 0 | 0
2014-05-01 | 6時 | 1.1568 | 0 | 0 | 0 | 0 | [12 empty] | 31.3919 |  |  | 14.7854 | 14.7942 | [5 empty] | 0.14872 | 0 | 0 | 0 | [9 empty] | 0 | 0 | 0 | 0 | 0 | 0 | 0 | 0 |  | 0 | 0 | 0 | 0 | 0 | 0 | 0 | 0 | 0 | 0 | 0 | 0 | 0 | 0 | 0 | 0 | 0 | 0 | 0 | 0 | 0 | 0 | 0 | 0 | 0 | 0 | [10 empty] | 0 | 0 | 0 | 0
2014-05-01 | 7時 | 0.047595 | 0 | 0 | 0 | 0 | [12 empty] | 32.3179 |  |  | 15.2185 | 15.2276 | [5 empty] | 0.10778 | 0 | 0 | 0 | [9 empty] | 0 | 0 | 0 | 0 | 0 | 0 | 0 | 0 |  | 0 | 0 | 0 | 0 | 0 | 0 | 0 | 0 | 0 | 0 | 0 | 0 | 0 | 0 | 0 | 0 | 0 | 0 | 0 | 0 | 0 | 0 | 0 | 0 | 0 | 0 | [10 empty] | 0 | 0 | 0 | 0
2014-05-01 | 8時 | 0.010477 | 0 | 0 | 0 | 0 | [12 empty] | 34.784 |  |  | 16.3001 | 16.3099 | [5 empty] | 0.10126 | 0 | 0 | 0 | [9 empty] | 0 | 0 | 0 | 0 | 0 | 0 | 0 | 0 |  | 0 | 0 | 0 | 0 | 0 | 0 | 0 | 0 | 0 | 0 | 0 | 0 | 0 | 0 | 0 | 0 | 0 | 0 | 0 | 0 | 0 | 0 | 0 | 0 | 0 | 0 | [10 empty] | 0 | 0 | 0 | 0
2014-05-01 | 9時 | 0 | 0 | 0 | 0 | 0 | [12 empty] | 36.0966 |  |  | 16.8446 | 16.8549 | [5 empty] | 0 | 0 | 0 | 0 | [9 empty] | 0 | 0 | 0 | 0 | 0 | 0 | 0 | 0 |  | 0 | 0 | 0 | 0 | 0 | 0 | 0 | 0 | 0 | 0 | 0 | 0 | 0 | 0 | 0 | 0 | 0 | 0 | 0 | 0 | 0 | 0 | 0 | 0 | 0 | 0 | [10 empty] | 0 | 0 | 0 | 0
2014-05-01 | 10時 | 0 | 0 | 0 | 0 | 0 | [12 empty] | 37.6532 |  |  | 17.4696 | 17.4803 | [5 empty] | 0 | 0 | 0 | 0 | [9 empty] | 0 | 0 | 0 | 0 | 0 | 0 | 0 | 0 |  | 0 | 0 | 0 | 0 | 0 | 0 | 0 | 0 | 0 | 0 | 0 | 0 | 0 | 0 | 0 | 0 | 0 | 0 | 0 | 0 | 0 | 0 | 0 | 0 | 0 | 0 | [10 empty] | 0 | 0 | 0 | 0
2014-05-01 | 11時 | 0 | 0 | 0 | 0 | 0 | [12 empty] | 38.513 |  |  | 17.8066 | 17.8176 | [5 empty] | 0 | 0 | 0 | 0 | [9 empty] | 0 | 0 | 0 | 0 | 0 | 0 | 0 | 0 |  | 0 | 0 | 0 | 0 | 0 | 0 | 0 | 0 | 0 | 0 | 0 | 0 | 0 | 0 | 0 | 0 | 0 | 0 | 0 | 0 | 0 | 0 | 0 | 0 | 0 | 0 | [10 empty] | 0 | 0 | 0 | 0
2014-05-01 | 12時 | 0 | 0 | 0 | 0 | 0 | [12 empty] | 39.8179 |  |  | 18.3087 | 18.3201 | [5 empty] | 0 | 0 | 0 | 0 | [9 empty] | 0 | 0 | 0 | 0 | 0 | 0 | 0 | 0 |  | 0 | 0 | 0 | 0 | 0 | 0 | 0 | 0 | 0 | 0 | 0 | 0 | 0 | 0 | 0 | 0 | 0 | 0 | 0 | 0 | 0 | 0 | 0 | 0 | 0 | 0 | [10 empty] | 0 | 0 | 0 | 0
2014-05-01 | 13時 | 0 | 0 | 0 | 0 | 0 | [12 empty] | 41.0999 |  |  | 18.7922 | 18.804 | [5 empty] | 0 | 0 | 0 | 0 | [9 empty] | 0 | 0 | 0 | 0 | 0 | 0 | 0 | 0 |  | 0 | 0 | 0 | 0 | 0 | 0 | 0 | 0 | 0 | 0 | 0 | 0 | 0 | 0 | 0 | 0 | 0 | 0 | 0 | 0 | 0 | 0 | 0 | 0 | 0 | 0 | [10 empty] | 0 | 0 | 0 | 0
2014-05-01 | 14時 | 0 | 0 | 0 | 0 | 0 | [12 empty] | 42.99 |  |  | 19.4898 | 19.5022 | [5 empty] | 0 | 0 | 0 | 0 | [9 empty] | 0 | 0 | 0 | 0 | 0 | 0 | 0 | 0 |  | 0 | 0 | 0 | 0 | 0 | 0 | 0 | 0 | 0 | 0 | 0 | 0 | 0 | 0 | 0 | 0 | 0 | 0 | 0 | 0 | 0 | 0 | 0 | 0 | 0 | 0 | [10 empty] | 0 | 0 | 0 | 0
2014-05-01 | 15時 | 0 | 0 | 0 | 0 | 0 | [12 empty] | 42.4386 |  |  | 19.288 | 19.3002 | [5 empty] | 0 | 0 | 0 | 0 | [9 empty] | 0 | 0 | 0 | 0 | 0 | 0 | 0 | 0 |  | 0 | 0 | 0 | 0 | 0 | 0 | 0 | 0 | 0 | 0 | 0 | 0 | 0 | 0 | 0 | 0 | 0 | 0 | 0 | 0 | 0 | 0 | 0 | 0 | 0 | 0 | [10 empty] | 0 | 0 | 0 | 0
2014-05-01 | 16時 | 0 | 0 | 0 | 0 | 0 | [12 empty] | 41.2751 |  |  | 18.8576 | 18.8694 | [5 empty] | 0 | 0 | 0 | 0 | [9 empty] | 0 | 0 | 0 | 0 | 0 | 0 | 0 | 0 |  | 0 | 0 | 0 | 0 | 0 | 0 | 0 | 0 | 0 | 0 | 0 | 0 | 0 | 0 | 0 | 0 | 0 | 0 | 0 | 0 | 0 | 0 | 0 | 0 | 0 | 0 | [10 empty] | 0 | 0 | 0 | 0
2014-05-01 | 17時 | 0 | 0 | 0 | 0 | 0 | [12 empty] | 39.321 |  |  | 18.1188 | 18.13 | [5 empty] | 0 | 0 | 0 | 0 | [9 empty] | 0 | 0 | 0 | 0 | 0 | 0 | 0 | 0 |  | 0 | 0 | 0 | 0 | 0 | 0 | 0 | 0 | 0 | 0 | 0 | 0 | 0 | 0 | 0 | 0 | 0 | 0 | 0 | 0 | 0 | 0 | 0 | 0 | 0 | 0 | [10 empty] | 0 | 0 | 0 | 0
2014-05-01 | 18時 | 0 | 0 | 0 | 0 | 0 | [12 empty] | 37.8073 |  |  | 17.5304 | 17.5411 | [5 empty] | 0 | 0 | 0 | 0 | [9 empty] | 0 | 0 | 0 | 0 | 0 | 0 | 0 | 0 |  | 0 | 0 | 0 | 0 | 0 | 0 | 0 | 0 | 0 | 0 | 0 | 0 | 0 | 0 | 0 | 0 | 0 | 0 | 0 | 0 | 0 | 0 | 0 | 0 | 0 | 0 | [10 empty] | 0 | 0 | 0 | 0
2014-05-01 | 19時 | 0 | 0 | 0 | 0 | 0 | [12 empty] | 36.53 |  |  | 17.0207 | 17.0311 | [5 empty] | 0 | 0 | 0 | 0 | [9 empty] | 0 | 0 | 0 | 0 | 0 | 0 | 0 | 0 |  | 0 | 0 | 0 | 0 | 0 | 0 | 0 | 0 | 0 | 0 | 0 | 0 | 0 | 0 | 0 | 0 | 0 | 0 | 0 | 0 | 0 | 0 | 0 | 0 | 0 | 0 | [10 empty] | 0 | 0 | 0 | 0
2014-05-01 | 20時 | 0 | 0 | 0 | 0 | 0 | [12 empty] | 35.9541 |  |  | 16.7864 | 16.7966 | [5 empty] | 0 | 0 | 0 | 0 | [9 empty] | 0 | 0 | 0 | 0 | 0 | 0 | 0 | 0 |  | 0 | 0 | 0 | 0 | 0 | 0 | 0 | 0 | 0 | 0 | 0 | 0 | 0 | 0 | 0 | 0 | 0 | 0 | 0 | 0 | 0 | 0 | 0 | 0 | 0 | 0 | [10 empty] | 0 | 0 | 0 | 0
2014-05-01 | 21時 | 0 | 0 | 0 | 0 | 0 | [12 empty] | 35.8833 |  |  | 16.7573 | 16.7675 | [5 empty] | 0 | 0 | 0 | 0 | [9 empty] | 0 | 0 | 0 | 0 | 0 | 0 | 0 | 0 |  | 0 | 0 | 0 | 0 | 0 | 0 | 0 | 0 | 0 | 0 | 0 | 0 | 0 | 0 | 0 | 0 | 0 | 0 | 0 | 0 | 0 | 0 | 0 | 0 | 0 | 0 | [10 empty] | 0 | 0 | 0 | 0
2014-05-01 | 22時 | 0 | 0 | 0 | 0 | 0 | [12 empty] | 34.585 |  |  | 16.2159 | 16.2257 | [5 empty] | 0 | 0 | 0 | 0 | [9 empty] | 0 | 0 | 0 | 0 | 0 | 0 | 0 | 0 |  | 0 | 0 | 0 | 0 | 0 | 0 | 0 | 0 | 0 | 0 | 0 | 0 | 0 | 0 | 0 | 0 | 0 | 0 | 0 | 0 | 0 | 0 | 0 | 0 | 0 | 0 | [10 empty] | 0 | 0 | 0 | 0
2014-05-01 | 23時 | 0 | 0 | 0 | 0 | 0 | [12 empty] | 34.0018 |  |  | 15.9664 | 15.976 | [5 empty] | 0 | 0 | 0 | 0 | [9 empty] | 0 | 0 | 0 | 0 | 0 | 0 | 0 | 0 |  | 0 | 0 | 0 | 0 | 0 | 0 | 0 | 0 | 0 | 0 | 0 | 0 | 0 | 0 | 0 | 0 | 0 | 0 | 0 | 0 | 0 | 0 | 0 | 0 | 0 | 0 | [10 empty] | 0 | 0 | 0 | 0
2014-05-02 | 0時 | 0 | 0 | 0 | 0 | 0 | [12 empty] | 33.5623 |  |  | 15.7754 | 15.7848 | [5 empty] | 0 | 0 | 0 | 0 | [9 empty] | 0 | 0 | 0 | 0 | 0 | 0 | 0 | 0 |  | 0 | 0 | 0 | 0 | 0 | 0 | 0 | 0 | 0 | 0 | 0 | 0 | 0 | 0 | 0 | 0 | 0 | 0 | 0 | 0 | 0 | 0 | 0 | 0 | 0 | 0 | [10 empty] | 0 | 0 | 0 | 0
2014-05-02 | 1時 | 0 | 0 | 0 | 0 | 0 | [12 empty] | 33.5005 |  |  | 15.7483 | 15.7577 | [5 empty] | 0 | 0 | 0 | 0 | [9 empty] | 0 | 0 | 0 | 0 | 0 | 0 | 0 | 0 |  | 0 | 0 | 0 | 0 | 0 | 0 | 0 | 0 | 0 | 0 | 0 | 0 | 0 | 0 | 0 | 0 | 0 | 0 | 0 | 0 | 0 | 0 | 0 | 0 | 0 | 0 | [10 empty] | 0 | 0 | 0 | 0
2014-05-02 | 2時 | 0 | 0 | 0 | 0 | 0 | [12 empty] | 33.3167 |  |  | 15.6674 | 15.6768 | [5 empty] | 0 | 0 | 0 | 0 | [9 empty] | 0 | 0 | 0 | 0 | 0 | 0 | 0 | 0 |  | 0 | 0 | 0 | 0 | 0 | 0 | 0 | 0 | 0 | 0 | 0 | 0 | 0 | 0 | 0 | 0 | 0 | 0 | 0 | 0 | 0 | 0 | 0 | 0 | 0 | 0 | [10 empty] | 0 | 0 | 0 | 0
2014-05-02 | 3時 | 0 | 0 | 0 | 0 | 0 | [12 empty] | 33.439 |  |  | 15.7213 | 15.7307 | [5 empty] | 0 | 0 | 0 | 0 | [9 empty] | 0 | 0 | 0 | 0 | 0 | 0 | 0 | 0 |  | 0 | 0 | 0 | 0 | 0 | 0 | 0 | 0 | 0 | 0 | 0 | 0 | 0 | 0 | 0 | 0 | 0 | 0 | 0 | 0 | 0 | 0 | 0 | 0 | 0 | 0 | [10 empty] | 0 | 0 | 0 | 0
2014-05-02 | 4時 | 0 | 0 | 0 | 0 | 0 | [12 empty] | 33.3777 |  |  | 15.6943 | 15.7037 | [5 empty] | 0 | 0 | 0 | 0 | [9 empty] | 0 | 0 | 0 | 0 | 0 | 0 | 0 | 0 |  | 0 | 0 | 0 | 0 | 0 | 0 | 0 | 0 | 0 | 0 | 0 | 0 | 0 | 0 | 0 | 0 | 0 | 0 | 0 | 0 | 0 | 0 | 0 | 0 | 0 | 0 | [10 empty] | 0 | 0 | 0 | 0
2014-05-02 | 5時 | 0.091705 | 0 | 0 | 0 | 0 | [12 empty] | 33.439 |  |  | 15.7213 | 15.7307 | [5 empty] | 0.10558 | 0 | 0 | 0 | [9 empty] | 0 | 0 | 0 | 0 | 0 | 0 | 0 | 0 |  | 0 | 0 | 0 | 0 | 0 | 0 | 0 | 0 | 0 | 0 | 0 | 0 | 0 | 0 | 0 | 0 | 0 | 0 | 0 | 0 | 0 | 0 | 0 | 0 | 0 | 0 | [10 empty] | 0 | 0 | 0 | 0
2014-05-02 | 6時 | 0.0054806 | 0 | 0 | 0 | 0 | [12 empty] | 34.0656 |  |  | 15.9939 | 16.0035 | [5 empty] | 0.10274 | 0 | 0 | 0 | [9 empty] | 0 | 0 | 0 | 0 | 0 | 0 | 0 | 0 |  | 0 | 0 | 0 | 0 | 0 | 0 | 0 | 0 | 0 | 0 | 0 | 0 | 0 | 0 | 0 | 0 | 0 | 0 | 0 | 0 | 0 | 0 | 0 | 0 | 0 | 0 | [10 empty] | 0 | 0 | 0 | 0
2014-05-02 | 7時 | 0.0042205 | 0 | 0 | 0 | 0 | [12 empty] | 34.4537 |  |  | 16.1601 | 16.1698 | [5 empty] | 0.1019 | 0 | 0 | 0 | [9 empty] | 0 | 0 | 0 | 0 | 0 | 0 | 0 | 0 |  | 0 | 0 | 0 | 0 | 0 | 0 | 0 | 0 | 0 | 0 | 0 | 0 | 0 | 0 | 0 | 0 | 0 | 0 | 0 | 0 | 0 | 0 | 0 | 0 | 0 | 0 | [10 empty] | 0 | 0 | 0 | 0
2014-05-02 | 8時 | 0.0016436 | 0 | 0 | 0 | 0 | [12 empty] | 34.585 |  |  | 16.2159 | 16.2257 | [5 empty] | 0.1016 | 0 | 0 | 0 | [9 empty] | 0 | 0 | 0 | 0 | 0 | 0 | 0 | 0 |  | 0 | 0 | 0 | 0 | 0 | 0 | 0 | 0 | 0 | 0 | 0 | 0 | 0 | 0 | 0 | 0 | 0 | 0 | 0 | 0 | 0 | 0 | 0 | 0 | 0 | 0 | [10 empty] | 0 | 0 | 0 | 0
2014-05-02 | 9時 | 0 | 0 | 0 | 0 | 0 | [12 empty] | 34.7174 |  |  | 16.272 | 16.2818 | [5 empty] | 0 | 0 | 0 | 0 | [9 empty] | 0 | 0 | 0 | 0 | 0 | 0 | 0 | 0 |  | 0 | 0 | 0 | 0 | 0 | 0 | 0 | 0 | 0 | 0 | 0 | 0 | 0 | 0 | 0 | 0 | 0 | 0 | 0 | 0 | 0 | 0 | 0 | 0 | 0 | 0 | [10 empty] | 0 | 0 | 0 | 0
2014-05-02 | 10時 | 0 | 0 | 0 | 0 | 0 | [12 empty] | 34.3233 |  |  | 16.1045 | 16.1141 | [5 empty] | 0 | 0 | 0 | 0 | [9 empty] | 0 | 0 | 0 | 0 | 0 | 0 | 0 | 0 |  | 0 | 0 | 0 | 0 | 0 | 0 | 0 | 0 | 0 | 0 | 0 | 0 | 0 | 0 | 0 | 0 | 0 | 0 | 0 | 0 | 0 | 0 | 0 | 0 | 0 | 0 | [10 empty] | 0 | 0 | 0 | 0
2014-05-02 | 11時 | 0.0037823 | 0 | 0 | 0 | 0 | [12 empty] | 35.6024 |  |  | 16.6417 | 16.6518 | [5 empty] | 0.099561 | 0 | 0 | 0 | [9 empty] | 0 | 0 | 0 | 0 | 0 | 0 | 0 | 0 |  | 0 | 0 | 0 | 0 | 0 | 0 | 0 | 0 | 0 | 0 | 0 | 0 | 0 | 0 | 0 | 0 | 0 | 0 | 0 | 0 | 0 | 0 | 0 | 0 | 0 | 0 | [10 empty] | 0 | 0 | 0 | 0
2014-05-02 | 12時 | 0 | 0 | 0 | 0 | 0 | [12 empty] | 37.1971 |  |  | 17.2886 | 17.2991 | [5 empty] | 0 | 0 | 0 | 0 | [9 empty] | 0 | 0 | 0 | 0 | 0 | 0 | 0 | 0 |  | 0 | 0 | 0 | 0 | 0 | 0 | 0 | 0 | 0 | 0 | 0 | 0 | 0 | 0 | 0 | 0 | 0 | 0 | 0 | 0 | 0 | 0 | 0 | 0 | 0 | 0 | [10 empty] | 0 | 0 | 0 | 0
2014-05-02 | 13時 | 0 | 0 | 0 | 0 | 0 | [12 empty] | 37.6532 |  |  | 17.4696 | 17.4803 | [5 empty] | 0 | 0 | 0 | 0 | [9 empty] | 0 | 0 | 0 | 0 | 0 | 0 | 0 | 0 |  | 0 | 0 | 0 | 0 | 0 | 0 | 0 | 0 | 0 | 0 | 0 | 0 | 0 | 0 | 0 | 0 | 0 | 0 | 0 | 0 | 0 | 0 | 0 | 0 | 0 | 0 | [10 empty] | 0 | 0 | 0 | 0
2014-05-02 | 14時 | 0 | 0 | 0 | 0 | 0 | [12 empty] | 37.0471 |  |  | 17.2287 | 17.2392 | [5 empty] | 0 | 0 | 0 | 0 | [9 empty] | 0 | 0 | 0 | 0 | 0 | 0 | 0 | 0 |  | 0 | 0 | 0 | 0 | 0 | 0 | 0 | 0 | 0 | 0 | 0 | 0 | 0 | 0 | 0 | 0 | 0 | 0 | 0 | 0 | 0 | 0 | 0 | 0 | 0 | 0 | [10 empty] | 0 | 0 | 0 | 0
2014-05-02 | 15時 | 0 | 0 | 0 | 0 | 0 | [12 empty] | 35.6024 |  |  | 16.6417 | 16.6518 | [5 empty] | 0 | 0 | 0 | 0 | [9 empty] | 0 | 0 | 0 | 0 | 0 | 0 | 0 | 0 |  | 0 | 0 | 0 | 0 | 0 | 0 | 0 | 0 | 0 | 0 | 0 | 0 | 0 | 0 | 0 | 0 | 0 | 0 | 0 | 0 | 0 | 0 | 0 | 0 | 0 | 0 | [10 empty] | 0 | 0 | 0 | 0
2014-05-02 | 16時 | 0 | 0 | 0 | 0 | 0 | [12 empty] | 35.1206 |  |  | 16.4415 | 16.4514 | [5 empty] | 0 | 0 | 0 | 0 | [9 empty] | 0 | 0 | 0 | 0 | 0 | 0 | 0 | 0 |  | 0 | 0 | 0 | 0 | 0 | 0 | 0 | 0 | 0 | 0 | 0 | 0 | 0 | 0 | 0 | 0 | 0 | 0 | 0 | 0 | 0 | 0 | 0 | 0 | 0 | 0 | [10 empty] | 0 | 0 | 0 | 0
2014-05-02 | 17時 | 0 | 0 | 0 | 0 | 0 | [12 empty] | 33.5623 |  |  | 15.7754 | 15.7848 | [5 empty] | 0 | 0 | 0 | 0 | [9 empty] | 0 | 0 | 0 | 0 | 0 | 0 | 0 | 0 |  | 0 | 0 | 0 | 0 | 0 | 0 | 0 | 0 | 0 | 0 | 0 | 0 | 0 | 0 | 0 | 0 | 0 | 0 | 0 | 0 | 0 | 0 | 0 | 0 | 0 | 0 | [10 empty] | 0 | 0 | 0 | 0
2014-05-02 | 18時 | 0.0067325 | 0 | 0 | 0 | 0 | [12 empty] | 32.4316 |  |  | 15.2705 | 15.2796 | [5 empty] | 0.10649 | 0 | 0 | 0 | [9 empty] | 0 | 0 | 0 | 0 | 0 | 0 | 0 | 0 |  | 0 | 0 | 0 | 0 | 0 | 0 | 0 | 0 | 0 | 0 | 0 | 0 | 0 | 0 | 0 | 0 | 0 | 0 | 0 | 0 | 0 | 0 | 0 | 0 | 0 | 0 | [10 empty] | 0 | 0 | 0 | 0
2014-05-02 | 19時 | 0.0029383 | 0 | 0 | 0.0034439 | 0 | [12 empty] | 31.8186 |  |  | 14.9873 | 14.9962 | [5 empty] | 0.10791 | 0 | 0 | 0 | [9 empty] | 0.16366 | 0 | 0 | 0 | 0 | 0 | 0 | 0 |  | 0 | 0 | 0 | 0 | 0 | 0 | 0 | 0 | 0 | 0 | 0 | 0 | 0 | 0 | 0 | 0 | 0 | 0 | 0 | 0 | 0 | 0 | 0 | 0 | 0 | 0 | [10 empty] | 0 | 0 | 0 | 0
2014-05-02 | 20時 | 0.0096803 | 0 | 0 | 0 | 0.0097367 | [12 empty] | 31.3397 |  |  | 14.7605 | 14.7692 | [5 empty] | 0.10936 | 0 | 0 | 0 | [9 empty] | 0 | 0 | 0 | 0 | 0.16514 | 0 | 0 | 0 |  | 0 | 0 | 0 | 0 | 0 | 0 | 0 | 0 | 0 | 0 | 0 | 0 | 0 | 0 | 0 | 0 | 0 | 0 | 0 | 0 | 0 | 0 | 0 | 0 | 0 | 0 | [10 empty] | 0 | 0 | 0 | 0
2014-05-02 | 21時 | 0.019299 | 0 | 0 | 0.0062307 | 0.010126 | [12 empty] | 30.9813 |  |  | 14.5871 | 14.5958 | [5 empty] | 0.11067 | 0 | 0 | 0 | [9 empty] | 0.16626 | 0 | 0 | 0 | 0.16633 | 0 | 0 | 0 |  | 0 | 0 | 0 | 0 | 0 | 0 | 0 | 0 | 0 | 0 | 0 | 0 | 0 | 0 | 0 | 0 | 0 | 0 | 0 | 0 | 0 | 0 | 0 | 0 | 0 | 0 | [10 empty] | 0 | 0 | 0 | 0
2014-05-02 | 22時 | 0.055471 | 0 | 0 | 0.0090044 | 0 | [12 empty] | 30.7329 |  |  | 14.465 | 14.4736 | [5 empty] | 0.11275 | 0 | 0 | 0 | [9 empty] | 0.16716 | 0 | 0 | 0 | 0 | 0 | 0 | 0 |  | 0 | 0 | 0 | 0 | 0 | 0 | 0 | 0 | 0 | 0 | 0 | 0 | 0 | 0 | 0 | 0 | 0 | 0 | 0 | 0 | 0 | 0 | 0 | 0 | 0 | 0 | [10 empty] | 0 | 0 | 0 | 0
2014-05-02 | 23時 | 0 | 0 | 0 | 0 | 0 | [12 empty] | 29.9354 |  |  | 14.06 | 14.0683 | [5 empty] | 0 | 0 | 0 | 0 | [9 empty] | 0 | 0 | 0 | 0 | 0 | 0 | 0 | 0 |  | 0 | 0 | 0 | 0 | 0 | 0 | 0 | 0 | 0 | 0 | 0 | 0 | 0 | 0 | 0 | 0 | 0 | 0 | 0 | 0 | 0 | 0 | 0 | 0 | 0 | 0 | [10 empty] | 0 | 0 | 0 | 0
2014-05-03 | 0時 | 0 | 0 | 0 | 0 | 0 | [12 empty] | 29.1303 |  |  | 13.6261 | 13.6341 | [5 empty] | 0 | 0 | 0 | 0 | [9 empty] | 0 | 0 | 0 | 0 | 0 | 0 | 0 | 0 |  | 0 | 0 | 0 | 0 | 0 | 0 | 0 | 0 | 0 | 0 | 0 | 0 | 0 | 0 | 0 | 0 | 0 | 0 | 0 | 0 | 0 | 0 | 0 | 0 | 0 | 0 | [10 empty] | 0 | 0 | 0 | 0
2014-05-03 | 1時 | 0 | 0 | 0 | 0 | 0 | [12 empty] | 29.8908 |  |  | 14.0366 | 14.0449 | [5 empty] | 0 | 0 | 0 | 0 | [9 empty] | 0 | 0 | 0 | 0 | 0 | 0 | 0 | 0 |  | 0 | 0 | 0 | 0 | 0 | 0 | 0 | 0 | 0 | 0 | 0 | 0 | 0 | 0 | 0 | 0 | 0 | 0 | 0 | 0 | 0 | 0 | 0 | 0 | 0 | 0 | [10 empty] | 0 | 0 | 0 | 0
2014-05-03 | 2時 | 0 | 0 | 0 | 0 | 0 | [12 empty] | 29.0905 |  |  | 13.6038 | 13.6118 | [5 empty] | 0 | 0 | 0 | 0 | [9 empty] | 0 | 0 | 0 | 0 | 0 | 0 | 0 | 0 |  | 0 | 0 | 0 | 0 | 0 | 0 | 0 | 0 | 0 | 0 | 0 | 0 | 0 | 0 | 0 | 0 | 0 | 0 | 0 | 0 | 0 | 0 | 0 | 0 | 0 | 0 | [10 empty] | 0 | 0 | 0 | 0
2014-05-03 | 3時 | 0 | 0 | 0 | 0 | 0 | [12 empty] | 29.2923 |  |  | 13.7158 | 13.7239 | [5 empty] | 0 | 0 | 0 | 0 | [9 empty] | 0 | 0 | 0 | 0 | 0 | 0 | 0 | 0 |  | 0 | 0 | 0 | 0 | 0 | 0 | 0 | 0 | 0 | 0 | 0 | 0 | 0 | 0 | 0 | 0 | 0 | 0 | 0 | 0 | 0 | 0 | 0 | 0 | 0 | 0 | [10 empty] | 0 | 0 | 0 | 0
2014-05-03 | 4時 | 0 | 0 | 0 | 0 | 0 | [12 empty] | 28.5229 |  |  | 13.2761 | 13.2839 | [5 empty] | 0 | 0 | 0 | 0 | [9 empty] | 0 | 0 | 0 | 0 | 0 | 0 | 0 | 0 |  | 0 | 0 | 0 | 0 | 0 | 0 | 0 | 0 | 0 | 0 | 0 | 0 | 0 | 0 | 0 | 0 | 0 | 0 | 0 | 0 | 0 | 0 | 0 | 0 | 0 | 0 | [10 empty] | 0 | 0 | 0 | 0
2014-05-03 | 5時 | 0 | 0 | 0 | 0 | 0 | [12 empty] | 29.8464 |  |  | 14.0134 | 14.0216 | [5 empty] | 0 | 0 | 0 | 0 | [9 empty] | 0 | 0 | 0 | 0 | 0 | 0 | 0 | 0 |  | 0 | 0 | 0 | 0 | 0 | 0 | 0 | 0 | 0 | 0 | 0 | 0 | 0 | 0 | 0 | 0 | 0 | 0 | 0 | 0 | 0 | 0 | 0 | 0 | 0 | 0 | [10 empty] | 0 | 0 | 0 | 0
2014-05-03 | 6時 | 0 | 0 | 0 | 0 | 0 | [12 empty] | 30.7329 |  |  | 14.465 | 14.4736 | [5 empty] | 0 | 0 | 0 | 0 | [9 empty] | 0 | 0 | 0 | 0 | 0 | 0 | 0 | 0 |  | 0 | 0 | 0 | 0 | 0 | 0 | 0 | 0 | 0 | 0 | 0 | 0 | 0 | 0 | 0 | 0 | 0 | 0 | 0 | 0 | 0 | 0 | 0 | 0 | 0 | 0 | [10 empty] | 0 | 0 | 0 | 0
2014-05-03 | 7時 | 3.0902 | 0 | 0 | 2.7372 | 0 | [12 empty] | 31.4443 |  |  | 14.8105 | 14.8193 | [5 empty] | 0.22775 | 0 | 0 | 0 | [9 empty] | 0.21211 | 0 | 0 | 0 | 0 | 0 | 0 | 0 |  | 0 | 0 | 0 | 0 | 0 | 0 | 0 | 0 | 0 | 0 | 0 | 0 | 0 | 0 | 0 | 0 | 0 | 0 | 0 | 0 | 0 | 0 | 0 | 0 | 0 | 0 | [10 empty] | 0 | 0 | 0 | 0
2014-05-03 | 8時 | 0.021876 | 0 | 0 | 0.031178 | 1.0742 | [12 empty] | 31.9278 |  |  | 15.0383 | 15.0472 | [5 empty] | 0.10816 | 0 | 0 | 0 | [9 empty] | 0.16329 | 0 | 0 | 0 | 0.16942 | 0 | 0 | 0 |  | 0 | 0 | 0 | 0 | 0 | 0 | 0 | 0 | 0 | 0 | 0 | 0 | 0 | 0 | 0 | 0 | 0 | 0 | 0 | 0 | 0 | 0 | 0 | 0 | 0 | 0 | [10 empty] | 0 | 0 | 0 | 0
2014-05-03 | 9時 | 0.0086951 | 0 | 0 | 0.0028973 | 0.0036487 | [12 empty] | 32.7788 |  |  | 15.4278 | 15.437 | [5 empty] | 0.1057 | 0 | 0 | 0 | [9 empty] | 0.16136 | 0 | 0 | 0 | 0.16144 | 0 | 0 | 0 |  | 0 | 0 | 0 | 0 | 0 | 0 | 0 | 0 | 0 | 0 | 0 | 0 | 0 | 0 | 0 | 0 | 0 | 0 | 0 | 0 | 0 | 0 | 0 | 0 | 0 | 0 | [10 empty] | 0 | 0 | 0 | 0
2014-05-03 | 10時 | 0.0024906 | 0 | 0 | 0 | 0 | [12 empty] | 33.5623 |  |  | 15.7754 | 15.7848 | [5 empty] | 0.10379 | 0 | 0 | 0 | [9 empty] | 0 | 0 | 0 | 0 | 0 | 0 | 0 | 0 |  | 0 | 0 | 0 | 0 | 0 | 0 | 0 | 0 | 0 | 0 | 0 | 0 | 0 | 0 | 0 | 0 | 0 | 0 | 0 | 0 | 0 | 0 | 0 | 0 | 0 | 0 | [10 empty] | 0 | 0 | 0 | 0
2014-05-03 | 11時 | 0.0046143 | 0 | 0 | 0 | 0.00013041 | [12 empty] | 33.6243 |  |  | 15.8025 | 15.812 | [5 empty] | 0.10369 | 0 | 0 | 0 | [9 empty] | 0 | 0 | 0 | 0 | 0.15993 | 0 | 0 | 0 |  | 0 | 0 | 0 | 0 | 0 | 0 | 0 | 0 | 0 | 0 | 0 | 0 | 0 | 0 | 0 | 0 | 0 | 0 | 0 | 0 | 0 | 0 | 0 | 0 | 0 | 0 | [10 empty] | 0 | 0 | 0 | 0
2014-05-03 | 12時 | 0.0090237 | 0 | 0 | 0 | 0 | [12 empty] | 33.1351 |  |  | 15.5871 | 15.5964 | [5 empty] | 0.10487 | 0 | 0 | 0 | [9 empty] | 0 | 0 | 0 | 0 | 0 | 0 | 0 | 0 |  | 0 | 0 | 0 | 0 | 0 | 0 | 0 | 0 | 0 | 0 | 0 | 0 | 0 | 0 | 0 | 0 | 0 | 0 | 0 | 0 | 0 | 0 | 0 | 0 | 0 | 0 | [10 empty] | 0 | 0 | 0 | 0
2014-05-03 | 13時 | 0 | 0 | 0 | 0 | 0 | [12 empty] | 33.3777 |  |  | 15.6943 | 15.7037 | [5 empty] | 0 | 0 | 0 | 0 | [9 empty] | 0 | 0 | 0 | 0 | 0 | 0 | 0 | 0 |  | 0 | 0 | 0 | 0 | 0 | 0 | 0 | 0 | 0 | 0 | 0 | 0 | 0 | 0 | 0 | 0 | 0 | 0 | 0 | 0 | 0 | 0 | 0 | 0 | 0 | 0 | [10 empty] | 0 | 0 | 0 | 0
2014-05-03 | 14時 | 0 | 0 | 0 | 0 | 0 | [12 empty] | 34.0656 |  |  | 15.9939 | 16.0035 | [5 empty] | 0 | 0 | 0 | 0 | [9 empty] | 0 | 0 | 0 | 0 | 0 | 0 | 0 | 0 |  | 0 | 0 | 0 | 0 | 0 | 0 | 0 | 0 | 0 | 0 | 0 | 0 | 0 | 0 | 0 | 0 | 0 | 0 | 0 | 0 | 0 | 0 | 0 | 0 | 0 | 0 | [10 empty] | 0 | 0 | 0 | 0
2014-05-03 | 15時 | 0.017593 | 0 | 0 | 0.0058487 | 0 | [12 empty] | 33.5623 |  |  | 15.7754 | 15.7848 | [5 empty] | 0.10403 | 0 | 0 | 0 | [9 empty] | 0.15993 | 0 | 0 | 0 | 0 | 0 | 0 | 0 |  | 0 | 0 | 0 | 0 | 0 | 0 | 0 | 0 | 0 | 0 | 0 | 0 | 0 | 0 | 0 | 0 | 0 | 0 | 0 | 0 | 0 | 0 | 0 | 0 | 0 | 0 | [10 empty] | 0 | 0 | 0 | 0
2014-05-03 | 16時 | 0.010136 | 0 | 0 | 0.0020371 | 0 | [12 empty] | 33.6243 |  |  | 15.8025 | 15.812 | [5 empty] | 0.10377 | 0 | 0 | 0 | [9 empty] | 0.15984 | 0 | 0 | 0 | 0 | 0 | 0 | 0 |  | 0 | 0 | 0 | 0 | 0 | 0 | 0 | 0 | 0 | 0 | 0 | 0 | 0 | 0 | 0 | 0 | 0 | 0 | 0 | 0 | 0 | 0 | 0 | 0 | 0 | 0 | [10 empty] | 0 | 0 | 0 | 0
2014-05-03 | 17時 | 0.011943 | 0 | 0 | 0.0035265 | 0 | [12 empty] | 33.3167 |  |  | 15.6674 | 15.6768 | [5 empty] | 0.10451 | 0 | 0 | 0 | [9 empty] | 0.16034 | 0 | 0 | 0 | 0 | 0 | 0 | 0 |  | 0 | 0 | 0 | 0 | 0 | 0 | 0 | 0 | 0 | 0 | 0 | 0 | 0 | 0 | 0 | 0 | 0 | 0 | 0 | 0 | 0 | 0 | 0 | 0 | 0 | 0 | [10 empty] | 0 | 0 | 0 | 0
2014-05-03 | 18時 | 0.0076032 | 0 | 0 | 0 | 0 | [12 empty] | 32.2614 |  |  | 15.1926 | 15.2016 | [5 empty] | 0.10693 | 0 | 0 | 0 | [9 empty] | 0 | 0 | 0 | 0 | 0 | 0 | 0 | 0 |  | 0 | 0 | 0 | 0 | 0 | 0 | 0 | 0 | 0 | 0 | 0 | 0 | 0 | 0 | 0 | 0 | 0 | 0 | 0 | 0 | 0 | 0 | 0 | 0 | 0 | 0 | [10 empty] | 0 | 0 | 0 | 0
2014-05-03 | 19時 | 0.019833 | 0 | 0 | 0.0074135 | 0.023689 | [12 empty] | 31.8186 |  |  | 14.9873 | 14.9962 | [5 empty] | 0.10839 | 0 | 0 | 0 | [9 empty] | 0.16365 | 0 | 0 | 0 | 0.16368 | 0 | 0 | 0 |  | 0 | 0 | 0 | 0 | 0 | 0 | 0 | 0 | 0 | 0 | 0 | 0 | 0 | 0 | 0 | 0 | 0 | 0 | 0 | 0 | 0 | 0 | 0 | 0 | 0 | 0 | [10 empty] | 0 | 0 | 0 | 0
2014-05-03 | 20時 | 0.038924 | 0 | 0 | 0.016165 | 0.013019 | [12 empty] | 31.6567 |  |  | 14.9112 | 14.92 | [5 empty] | 0.10939 | 0 | 0 | 0 | [9 empty] | 0.16408 | 0 | 0 | 0 | 0.16417 | 0 | 0 | 0 |  | 0 | 0 | 0 | 0 | 0 | 0 | 0 | 0 | 0 | 0 | 0 | 0 | 0 | 0 | 0 | 0 | 0 | 0 | 0 | 0 | 0 | 0 | 0 | 0 | 0 | 0 | [10 empty] | 0 | 0 | 0 | 0
2014-05-03 | 21時 | 0.056087 | 0 | 0 | 0.010681 | 0.014405 | [12 empty] | 31.4443 |  |  | 14.8105 | 14.8193 | [5 empty] | 0.11054 | 0 | 0 | 0 | [9 empty] | 0.16473 | 0 | 0 | 0 | 0.1648 | 0 | 0 | 0 |  | 0 | 0 | 0 | 0 | 0 | 0 | 0 | 0 | 0 | 0 | 0 | 0 | 0 | 0 | 0 | 0 | 0 | 0 | 0 | 0 | 0 | 0 | 0 | 0 | 0 | 0 | [10 empty] | 0 | 0 | 0 | 0
2014-05-03 | 22時 | 0 | 0 | 0 | 0 | 0 | [12 empty] | 31.4443 |  |  | 14.8105 | 14.8193 | [5 empty] | 0 | 0 | 0 | 0 | [9 empty] | 0 | 0 | 0 | 0 | 0 | 0 | 0 | 0 |  | 0 | 0 | 0 | 0 | 0 | 0 | 0 | 0 | 0 | 0 | 0 | 0 | 0 | 0 | 0 | 0 | 0 | 0 | 0 | 0 | 0 | 0 | 0 | 0 | 0 | 0 | [10 empty] | 0 | 0 | 0 | 0
2014-05-03 | 23時 | 0 | 0 | 0 | 0 | 0 | [12 empty] | 31.2877 |  |  | 14.7355 | 14.7443 | [5 empty] | 0 | 0 | 0 | 0 | [9 empty] | 0 | 0 | 0 | 0 | 0 | 0 | 0 | 0 |  | 0 | 0 | 0 | 0 | 0 | 0 | 0 | 0 | 0 | 0 | 0 | 0 | 0 | 0 | 0 | 0 | 0 | 0 | 0 | 0 | 0 | 0 | 0 | 0 | 0 | 0 | [10 empty] | 0 | 0 | 0 | 0
2014-05-04 | 0時 | 0 | 0 | 0 | 0 | 0 | [12 empty] | 30.9813 |  |  | 14.5871 | 14.5958 | [5 empty] | 0 | 0 | 0 | 0 | [9 empty] | 0 | 0 | 0 | 0 | 0 | 0 | 0 | 0 |  | 0 | 0 | 0 | 0 | 0 | 0 | 0 | 0 | 0 | 0 | 0 | 0 | 0 | 0 | 0 | 0 | 0 | 0 | 0 | 0 | 0 | 0 | 0 | 0 | 0 | 0 | [10 empty] | 0 | 0 | 0 | 0
2014-05-04 | 1時 | 0 | 0 | 0 | 0 | 0 | [12 empty] | 31.0318 |  |  | 14.6117 | 14.6204 | [5 empty] | 0 | 0 | 0 | 0 | [9 empty] | 0 | 0 | 0 | 0 | 0 | 0 | 0 | 0 |  | 0 | 0 | 0 | 0 | 0 | 0 | 0 | 0 | 0 | 0 | 0 | 0 | 0 | 0 | 0 | 0 | 0 | 0 | 0 | 0 | 0 | 0 | 0 | 0 | 0 | 0 | [10 empty] | 0 | 0 | 0 | 0
2014-05-04 | 2時 | 0 | 0 | 0 | 0 | 0 | [12 empty] | 31.1846 |  |  | 14.6859 | 14.6946 | [5 empty] | 0 | 0 | 0 | 0 | [9 empty] | 0 | 0 | 0 | 0 | 0 | 0 | 0 | 0 |  | 0 | 0 | 0 | 0 | 0 | 0 | 0 | 0 | 0 | 0 | 0 | 0 | 0 | 0 | 0 | 0 | 0 | 0 | 0 | 0 | 0 | 0 | 0 | 0 | 0 | 0 | [10 empty] | 0 | 0 | 0 | 0
2014-05-04 | 3時 | 0 | 0 | 0 | 0 | 0 | [12 empty] | 31.6032 |  |  | 14.8859 | 14.8947 | [5 empty] | 0 | 0 | 0 | 0 | [9 empty] | 0 | 0 | 0 | 0 | 0 | 0 | 0 | 0 |  | 0 | 0 | 0 | 0 | 0 | 0 | 0 | 0 | 0 | 0 | 0 | 0 | 0 | 0 | 0 | 0 | 0 | 0 | 0 | 0 | 0 | 0 | 0 | 0 | 0 | 0 | [10 empty] | 0 | 0 | 0 | 0
2014-05-04 | 4時 | 0 | 0 | 0 | 0 | 0 | [12 empty] | 31.873 |  |  | 15.0127 | 15.0216 | [5 empty] | 0 | 0 | 0 | 0 | [9 empty] | 0 | 0 | 0 | 0 | 0 | 0 | 0 | 0 |  | 0 | 0 | 0 | 0 | 0 | 0 | 0 | 0 | 0 | 0 | 0 | 0 | 0 | 0 | 0 | 0 | 0 | 0 | 0 | 0 | 0 | 0 | 0 | 0 | 0 | 0 | [10 empty] | 0 | 0 | 0 | 0
2014-05-04 | 5時 | 0 | 0 | 0 | 0 | 0 | [12 empty] | 31.9278 |  |  | 15.0383 | 15.0472 | [5 empty] | 0 | 0 | 0 | 0 | [9 empty] | 0 | 0 | 0 | 0 | 0 | 0 | 0 | 0 |  | 0 | 0 | 0 | 0 | 0 | 0 | 0 | 0 | 0 | 0 | 0 | 0 | 0 | 0 | 0 | 0 | 0 | 0 | 0 | 0 | 0 | 0 | 0 | 0 | 0 | 0 | [10 empty] | 0 | 0 | 0 | 0
2014-05-04 | 6時 | 0 | 0 | 0 | 0 | 0 | [12 empty] | 32.0934 |  |  | 15.1152 | 15.1242 | [5 empty] | 0 | 0 | 0 | 0 | [9 empty] | 0 | 0 | 0 | 0 | 0 | 0 | 0 | 0 |  | 0 | 0 | 0 | 0 | 0 | 0 | 0 | 0 | 0 | 0 | 0 | 0 | 0 | 0 | 0 | 0 | 0 | 0 | 0 | 0 | 0 | 0 | 0 | 0 | 0 | 0 | [10 empty] | 0 | 0 | 0 | 0
2014-05-04 | 7時 | 6.2489 | 0 | 0 | 2.0268 | 0 | [12 empty] | 32.2052 |  |  | 15.1667 | 15.1757 | [5 empty] | 0.37574 | 0 | 0 | 0 | [9 empty] | 0.18633 | 0 | 0 | 0 | 0 | 0 | 0 | 0 |  | 0 | 0 | 0 | 0 | 0 | 0 | 0 | 0 | 0 | 0 | 0 | 0 | 0 | 0 | 0 | 0 | 0 | 0 | 0 | 0 | 0 | 0 | 0 | 0 | 0 | 0 | [10 empty] | 0 | 0 | 0 | 0
2014-05-04 | 8時 | 0.6538 | 0 | 0 | 0.14897 | 1.5771 | [12 empty] | 32.3179 |  |  | 15.2185 | 15.2276 | [5 empty] | 0.12395 | 0 | 0 | 0 | [9 empty] | 0.16211 | 0 | 0 | 0 | 0.17603 | 0 | 0 | 0 |  | 0 | 0 | 0 | 0 | 0 | 0 | 0 | 0 | 0 | 0 | 0 | 0 | 0 | 0 | 0 | 0 | 0 | 0 | 0 | 0 | 0 | 0 | 0 | 0 | 0 | 0 | [10 empty] | 0 | 0 | 0 | 0
2014-05-04 | 9時 | 0.029126 | 0 | 0 | 0.0073494 | 0.16749 | [12 empty] | 32.5463 |  |  | 15.3227 | 15.3318 | [5 empty] | 0.10673 | 0 | 0 | 0 | [9 empty] | 0.16184 | 0 | 0 | 0 | 0.16163 | 0 | 0 | 0 |  | 0 | 0 | 0 | 0 | 0 | 0 | 0 | 0 | 0 | 0 | 0 | 0 | 0 | 0 | 0 | 0 | 0 | 0 | 0 | 0 | 0 | 0 | 0 | 0 | 0 | 0 | [10 empty] | 0 | 0 | 0 | 0
2014-05-04 | 10時 | 0.00738 | 0 | 0 | 0.0016091 | 0.0030114 | [12 empty] | 33.2559 |  |  | 15.6406 | 15.6499 | [5 empty] | 0.10456 | 0 | 0 | 0 | [9 empty] | 0.16046 | 0 | 0 | 0 | 0.16053 | 0 | 0 | 0 |  | 0 | 0 | 0 | 0 | 0 | 0 | 0 | 0 | 0 | 0 | 0 | 0 | 0 | 0 | 0 | 0 | 0 | 0 | 0 | 0 | 0 | 0 | 0 | 0 | 0 | 0 | [10 empty] | 0 | 0 | 0 | 0
2014-05-04 | 11時 | 0.0039262 | 0 | 0 | 0 | 0.00062149 | [12 empty] | 34.3233 |  |  | 16.1045 | 16.1141 | [5 empty] | 0.10217 | 0 | 0 | 0 | [9 empty] | 0 | 0 | 0 | 0 | 0.15897 | 0 | 0 | 0 |  | 0 | 0 | 0 | 0 | 0 | 0 | 0 | 0 | 0 | 0 | 0 | 0 | 0 | 0 | 0 | 0 | 0 | 0 | 0 | 0 | 0 | 0 | 0 | 0 | 0 | 0 | [10 empty] | 0 | 0 | 0 | 0
2014-05-04 | 12時 | 0.0031097 | 0 | 0 | 0 | 0 | [12 empty] | 35.6024 |  |  | 16.6417 | 16.6518 | [5 empty] | 0.099559 | 0 | 0 | 0 | [9 empty] | 0 | 0 | 0 | 0 | 0 | 0 | 0 | 0 |  | 0 | 0 | 0 | 0 | 0 | 0 | 0 | 0 | 0 | 0 | 0 | 0 | 0 | 0 | 0 | 0 | 0 | 0 | 0 | 0 | 0 | 0 | 0 | 0 | 0 | 0 | [10 empty] | 0 | 0 | 0 | 0
2014-05-04 | 13時 | 0 | 0 | 0 | 0 | 0 | [12 empty] | 35.3256 |  |  | 16.527 | 16.5369 | [5 empty] | 0 | 0 | 0 | 0 | [9 empty] | 0 | 0 | 0 | 0 | 0 | 0 | 0 | 0 |  | 0 | 0 | 0 | 0 | 0 | 0 | 0 | 0 | 0 | 0 | 0 | 0 | 0 | 0 | 0 | 0 | 0 | 0 | 0 | 0 | 0 | 0 | 0 | 0 | 0 | 0 | [10 empty] | 0 | 0 | 0 | 0
2014-05-04 | 14時 | 0 | 0 | 0 | 0 | 0 | [12 empty] | 35.6024 |  |  | 16.6417 | 16.6518 | [5 empty] | 0 | 0 | 0 | 0 | [9 empty] | 0 | 0 | 0 | 0 | 0 | 0 | 0 | 0 |  | 0 | 0 | 0 | 0 | 0 | 0 | 0 | 0 | 0 | 0 | 0 | 0 | 0 | 0 | 0 | 0 | 0 | 0 | 0 | 0 | 0 | 0 | 0 | 0 | 0 | 0 | [10 empty] | 0 | 0 | 0 | 0
2014-05-04 | 15時 | 0.0067388 | 0 | 0 | 0.0008429 | 0 | [12 empty] | 35.1206 |  |  | 16.4415 | 16.4514 | [5 empty] | 0.10054 | 0 | 0 | 0 | [9 empty] | 0.15809 | 0 | 0 | 0 | 0 | 0 | 0 | 0 |  | 0 | 0 | 0 | 0 | 0 | 0 | 0 | 0 | 0 | 0 | 0 | 0 | 0 | 0 | 0 | 0 | 0 | 0 | 0 | 0 | 0 | 0 | 0 | 0 | 0 | 0 | [10 empty] | 0 | 0 | 0 | 0
2014-05-04 | 16時 | 0.0039868 | 0 | 0 | 0 | 0 | [12 empty] | 34.2585 |  |  | 16.0767 | 16.0864 | [5 empty] | 0.10231 | 0 | 0 | 0 | [9 empty] | 0 | 0 | 0 | 0 | 0 | 0 | 0 | 0 |  | 0 | 0 | 0 | 0 | 0 | 0 | 0 | 0 | 0 | 0 | 0 | 0 | 0 | 0 | 0 | 0 | 0 | 0 | 0 | 0 | 0 | 0 | 0 | 0 | 0 | 0 | [10 empty] | 0 | 0 | 0 | 0
2014-05-04 | 17時 | 0.010608 | 0 | 0 | 0.002274 | 0 | [12 empty] | 32.9559 |  |  | 15.5072 | 15.5164 | [5 empty] | 0.10532 | 0 | 0 | 0 | [9 empty] | 0.16101 | 0 | 0 | 0 | 0 | 0 | 0 | 0 |  | 0 | 0 | 0 | 0 | 0 | 0 | 0 | 0 | 0 | 0 | 0 | 0 | 0 | 0 | 0 | 0 | 0 | 0 | 0 | 0 | 0 | 0 | 0 | 0 | 0 | 0 | [10 empty] | 0 | 0 | 0 | 0
2014-05-04 | 18時 | 0.0056858 | 0 | 0 | 0 | 0 | [12 empty] | 32.2614 |  |  | 15.1926 | 15.2016 | [5 empty] | 0.10688 | 0 | 0 | 0 | [9 empty] | 0 | 0 | 0 | 0 | 0 | 0 | 0 | 0 |  | 0 | 0 | 0 | 0 | 0 | 0 | 0 | 0 | 0 | 0 | 0 | 0 | 0 | 0 | 0 | 0 | 0 | 0 | 0 | 0 | 0 | 0 | 0 | 0 | 0 | 0 | [10 empty] | 0 | 0 | 0 | 0
2014-05-04 | 19時 | 0.014936 | 0 | 0 | 0.0061995 | 0.018893 | [12 empty] | 31.7644 |  |  | 14.9618 | 14.9707 | [5 empty] | 0.10839 | 0 | 0 | 0 | [9 empty] | 0.1638 | 0 | 0 | 0 | 0.16384 | 0 | 0 | 0 |  | 0 | 0 | 0 | 0 | 0 | 0 | 0 | 0 | 0 | 0 | 0 | 0 | 0 | 0 | 0 | 0 | 0 | 0 | 0 | 0 | 0 | 0 | 0 | 0 | 0 | 0 | [10 empty] | 0 | 0 | 0 | 0
2014-05-04 | 20時 | 0.045258 | 0 | 0 | 0.01667 | 0.015416 | [12 empty] | 30.8812 |  |  | 14.5381 | 14.5467 | [5 empty] | 0.1119 | 0 | 0 | 0 | [9 empty] | 0.16659 | 0 | 0 | 0 | 0.16668 | 0 | 0 | 0 |  | 0 | 0 | 0 | 0 | 0 | 0 | 0 | 0 | 0 | 0 | 0 | 0 | 0 | 0 | 0 | 0 | 0 | 0 | 0 | 0 | 0 | 0 | 0 | 0 | 0 | 0 | [10 empty] | 0 | 0 | 0 | 0
2014-05-04 | 21時 | 0.17289 | 0 | 0 | 0.014147 | 0.028108 | [12 empty] | 30.6353 |  |  | 14.4165 | 14.4251 | [5 empty] | 0.11759 | 0 | 0 | 0 | [9 empty] | 0.16752 | 0 | 0 | 0 | 0.16757 | 0 | 0 | 0 |  | 0 | 0 | 0 | 0 | 0 | 0 | 0 | 0 | 0 | 0 | 0 | 0 | 0 | 0 | 0 | 0 | 0 | 0 | 0 | 0 | 0 | 0 | 0 | 0 | 0 | 0 | [10 empty] | 0 | 0 | 0 | 0
2014-05-04 | 22時 | 0 | 0 | 0 | 0 | 0 | [12 empty] | 30.5387 |  |  | 14.3683 | 14.3768 | [5 empty] | 0 | 0 | 0 | 0 | [9 empty] | 0 | 0 | 0 | 0 | 0 | 0 | 0 | 0 |  | 0 | 0 | 0 | 0 | 0 | 0 | 0 | 0 | 0 | 0 | 0 | 0 | 0 | 0 | 0 | 0 | 0 | 0 | 0 | 0 | 0 | 0 | 0 | 0 | 0 | 0 | [10 empty] | 0 | 0 | 0 | 0
2014-05-04 | 23時 | 0 | 0 | 0 | 0 | 0 | [12 empty] | 30.3957 |  |  | 14.2963 | 14.3048 | [5 empty] | 0 | 0 | 0 | 0 | [9 empty] | 0 | 0 | 0 | 0 | 0 | 0 | 0 | 0 |  | 0 | 0 | 0 | 0 | 0 | 0 | 0 | 0 | 0 | 0 | 0 | 0 | 0 | 0 | 0 | 0 | 0 | 0 | 0 | 0 | 0 | 0 | 0 | 0 | 0 | 0 | [10 empty] | 0 | 0 | 0 | 0
2014-05-05 | 0時 | 0 | 0 | 0 | 0 | 0 | [12 empty] | 30.3017 |  |  | 14.2486 | 14.257 | [5 empty] | 0 | 0 | 0 | 0 | [9 empty] | 0 | 0 | 0 | 0 | 0 | 0 | 0 | 0 |  | 0 | 0 | 0 | 0 | 0 | 0 | 0 | 0 | 0 | 0 | 0 | 0 | 0 | 0 | 0 | 0 | 0 | 0 | 0 | 0 | 0 | 0 | 0 | 0 | 0 | 0 | [10 empty] | 0 | 0 | 0 | 0
2014-05-05 | 1時 | 0 | 0 | 0 | 0 | 0 | [12 empty] | 30.1165 |  |  | 14.1538 | 14.1622 | [5 empty] | 0 | 0 | 0 | 0 | [9 empty] | 0 | 0 | 0 | 0 | 0 | 0 | 0 | 0 |  | 0 | 0 | 0 | 0 | 0 | 0 | 0 | 0 | 0 | 0 | 0 | 0 | 0 | 0 | 0 | 0 | 0 | 0 | 0 | 0 | 0 | 0 | 0 | 0 | 0 | 0 | [10 empty] | 0 | 0 | 0 | 0
2014-05-05 | 2時 | 0 | 0 | 0 | 0 | 0 | [12 empty] | 30.0255 |  |  | 14.1068 | 14.1151 | [5 empty] | 0 | 0 | 0 | 0 | [9 empty] | 0 | 0 | 0 | 0 | 0 | 0 | 0 | 0 |  | 0 | 0 | 0 | 0 | 0 | 0 | 0 | 0 | 0 | 0 | 0 | 0 | 0 | 0 | 0 | 0 | 0 | 0 | 0 | 0 | 0 | 0 | 0 | 0 | 0 | 0 | [10 empty] | 0 | 0 | 0 | 0
2014-05-05 | 3時 | 0 | 0 | 0 | 0 | 0 | [12 empty] | 30.0709 |  |  | 14.1303 | 14.1386 | [5 empty] | 0 | 0 | 0 | 0 | [9 empty] | 0 | 0 | 0 | 0 | 0 | 0 | 0 | 0 |  | 0 | 0 | 0 | 0 | 0 | 0 | 0 | 0 | 0 | 0 | 0 | 0 | 0 | 0 | 0 | 0 | 0 | 0 | 0 | 0 | 0 | 0 | 0 | 0 | 0 | 0 | [10 empty] | 0 | 0 | 0 | 0
2014-05-05 | 4時 | 0 | 0 | 0 | 0 | 0 | [12 empty] | 30.2086 |  |  | 14.2011 | 14.2095 | [5 empty] | 0 | 0 | 0 | 0 | [9 empty] | 0 | 0 | 0 | 0 | 0 | 0 | 0 | 0 |  | 0 | 0 | 0 | 0 | 0 | 0 | 0 | 0 | 0 | 0 | 0 | 0 | 0 | 0 | 0 | 0 | 0 | 0 | 0 | 0 | 0 | 0 | 0 | 0 | 0 | 0 | [10 empty] | 0 | 0 | 0 | 0
2014-05-05 | 5時 | 0 | 0 | 0 | 0 | 0 | [12 empty] | 30.3017 |  |  | 14.2486 | 14.257 | [5 empty] | 0 | 0 | 0 | 0 | [9 empty] | 0 | 0 | 0 | 0 | 0 | 0 | 0 | 0 |  | 0 | 0 | 0 | 0 | 0 | 0 | 0 | 0 | 0 | 0 | 0 | 0 | 0 | 0 | 0 | 0 | 0 | 0 | 0 | 0 | 0 | 0 | 0 | 0 | 0 | 0 | [10 empty] | 0 | 0 | 0 | 0
2014-05-05 | 6時 | 0 | 0 | 0 | 0 | 0 | [12 empty] | 30.5387 |  |  | 14.3683 | 14.3768 | [5 empty] | 0 | 0 | 0 | 0 | [9 empty] | 0 | 0 | 0 | 0 | 0 | 0 | 0 | 0 |  | 0 | 0 | 0 | 0 | 0 | 0 | 0 | 0 | 0 | 0 | 0 | 0 | 0 | 0 | 0 | 0 | 0 | 0 | 0 | 0 | 0 | 0 | 0 | 0 | 0 | 0 | [10 empty] | 0 | 0 | 0 | 0
2014-05-05 | 7時 | 6.9341 | 0 | 0 | 3.0529 | 0 | [12 empty] | 31.2877 |  |  | 14.7355 | 14.7443 | [5 empty] | 0.44444 | 0 | 0 | 0 | [9 empty] | 0.22467 | 0 | 0 | 0 | 0 | 0 | 0 | 0 |  | 0 | 0 | 0 | 0 | 0 | 0 | 0 | 0 | 0 | 0 | 0 | 0 | 0 | 0 | 0 | 0 | 0 | 0 | 0 | 0 | 0 | 0 | 0 | 0 | 0 | 0 | [10 empty] | 0 | 0 | 0 | 0
2014-05-05 | 8時 | 0.030463 | 0 | 0 | 0.22827 | 1.7386 | [12 empty] | 31.4971 |  |  | 14.8356 | 14.8444 | [5 empty] | 0.10958 | 0 | 0 | 0 | [9 empty] | 0.1644 | 0 | 0 | 0 | 0.1834 | 0 | 0 | 0 |  | 0 | 0 | 0 | 0 | 0 | 0 | 0 | 0 | 0 | 0 | 0 | 0 | 0 | 0 | 0 | 0 | 0 | 0 | 0 | 0 | 0 | 0 | 0 | 0 | 0 | 0 | [10 empty] | 0 | 0 | 0 | 0
2014-05-05 | 9時 | 0.010544 | 0 | 0 | 0.003238 | 0.0043975 | [12 empty] | 32.3179 |  |  | 15.2185 | 15.2276 | [5 empty] | 0.10686 | 0 | 0 | 0 | [9 empty] | 0.16238 | 0 | 0 | 0 | 0.16245 | 0 | 0 | 0 |  | 0 | 0 | 0 | 0 | 0 | 0 | 0 | 0 | 0 | 0 | 0 | 0 | 0 | 0 | 0 | 0 | 0 | 0 | 0 | 0 | 0 | 0 | 0 | 0 | 0 | 0 | [10 empty] | 0 | 0 | 0 | 0
2014-05-05 | 10時 | 0.0060771 | 0 | 0 | 0.00058171 | 0.0011724 | [12 empty] | 32.5463 |  |  | 15.3227 | 15.3318 | [5 empty] | 0.1062 | 0 | 0 | 0 | [9 empty] | 0.16186 | 0 | 0 | 0 | 0.16194 | 0 | 0 | 0 |  | 0 | 0 | 0 | 0 | 0 | 0 | 0 | 0 | 0 | 0 | 0 | 0 | 0 | 0 | 0 | 0 | 0 | 0 | 0 | 0 | 0 | 0 | 0 | 0 | 0 | 0 | [10 empty] | 0 | 0 | 0 | 0
2014-05-05 | 11時 | 0.0081142 | 0 | 0 | 0 | 0.00052711 | [12 empty] | 33.0751 |  |  | 15.5604 | 15.5697 | [5 empty] | 0.10499 | 0 | 0 | 0 | [9 empty] | 0 | 0 | 0 | 0 | 0.16086 | 0 | 0 | 0 |  | 0 | 0 | 0 | 0 | 0 | 0 | 0 | 0 | 0 | 0 | 0 | 0 | 0 | 0 | 0 | 0 | 0 | 0 | 0 | 0 | 0 | 0 | 0 | 0 | 0 | 0 | [10 empty] | 0 | 0 | 0 | 0
2014-05-05 | 12時 | 0.010267 | 0 | 0 | 0 | 0 | [12 empty] | 33.0154 |  |  | 15.5337 | 15.543 | [5 empty] | 0.10518 | 0 | 0 | 0 | [9 empty] | 0 | 0 | 0 | 0 | 0 | 0 | 0 | 0 |  | 0 | 0 | 0 | 0 | 0 | 0 | 0 | 0 | 0 | 0 | 0 | 0 | 0 | 0 | 0 | 0 | 0 | 0 | 0 | 0 | 0 | 0 | 0 | 0 | 0 | 0 | [10 empty] | 0 | 0 | 0 | 0
2014-05-05 | 13時 | 0 | 0 | 0 | 0 | 0 | [12 empty] | 32.8966 |  |  | 15.4807 | 15.4899 | [5 empty] | 0 | 0 | 0 | 0 | [9 empty] | 0 | 0 | 0 | 0 | 0 | 0 | 0 | 0 |  | 0 | 0 | 0 | 0 | 0 | 0 | 0 | 0 | 0 | 0 | 0 | 0 | 0 | 0 | 0 | 0 | 0 | 0 | 0 | 0 | 0 | 0 | 0 | 0 | 0 | 0 | [10 empty] | 0 | 0 | 0 | 0
2014-05-05 | 14時 | 0 | 0 | 0 | 0 | 0 | [12 empty] | 32.7203 |  |  | 15.4014 | 15.4106 | [5 empty] | 0 | 0 | 0 | 0 | [9 empty] | 0 | 0 | 0 | 0 | 0 | 0 | 0 | 0 |  | 0 | 0 | 0 | 0 | 0 | 0 | 0 | 0 | 0 | 0 | 0 | 0 | 0 | 0 | 0 | 0 | 0 | 0 | 0 | 0 | 0 | 0 | 0 | 0 | 0 | 0 | [10 empty] | 0 | 0 | 0 | 0
2014-05-05 | 15時 | 0.025014 | 0 | 0 | 0.0067803 | 0 | [12 empty] | 32.4316 |  |  | 15.2705 | 15.2796 | [5 empty] | 0.10693 | 0 | 0 | 0 | [9 empty] | 0.1621 | 0 | 0 | 0 | 0 | 0 | 0 | 0 |  | 0 | 0 | 0 | 0 | 0 | 0 | 0 | 0 | 0 | 0 | 0 | 0 | 0 | 0 | 0 | 0 | 0 | 0 | 0 | 0 | 0 | 0 | 0 | 0 | 0 | 0 | [10 empty] | 0 | 0 | 0 | 0
2014-05-05 | 16時 | 0.019197 | 0 | 0 | 0.0035403 | 0 | [12 empty] | 31.9278 |  |  | 15.0383 | 15.0472 | [5 empty] | 0.10808 | 0 | 0 | 0 | [9 empty] | 0.16336 | 0 | 0 | 0 | 0 | 0 | 0 | 0 |  | 0 | 0 | 0 | 0 | 0 | 0 | 0 | 0 | 0 | 0 | 0 | 0 | 0 | 0 | 0 | 0 | 0 | 0 | 0 | 0 | 0 | 0 | 0 | 0 | 0 | 0 | [10 empty] | 0 | 0 | 0 | 0
2014-05-05 | 17時 | 0.063579 | 0 | 0 | 0.0060663 | 0 | [12 empty] | 31.236 |  |  | 14.7107 | 14.7194 | [5 empty] | 0.11143 | 0 | 0 | 0 | [9 empty] | 0.1654 | 0 | 0 | 0 | 0 | 0 | 0 | 0 |  | 0 | 0 | 0 | 0 | 0 | 0 | 0 | 0 | 0 | 0 | 0 | 0 | 0 | 0 | 0 | 0 | 0 | 0 | 0 | 0 | 0 | 0 | 0 | 0 | 0 | 0 | [10 empty] | 0 | 0 | 0 | 0
2014-05-05 | 18時 | 0.038882 | 0 | 0 | 0 | 0 | [12 empty] | 30.7329 |  |  | 14.465 | 14.4736 | [5 empty] | 0.11212 | 0 | 0 | 0 | [9 empty] | 0 | 0 | 0 | 0 | 0 | 0 | 0 | 0 |  | 0 | 0 | 0 | 0 | 0 | 0 | 0 | 0 | 0 | 0 | 0 | 0 | 0 | 0 | 0 | 0 | 0 | 0 | 0 | 0 | 0 | 0 | 0 | 0 | 0 | 0 | [10 empty] | 0 | 0 | 0 | 0
2014-05-05 | 19時 | 0.23538 | 0 | 0 | 0.027696 | 0.57893 | [12 empty] | 30.6353 |  |  | 14.4165 | 14.4251 | [5 empty] | 0.12002 | 0 | 0 | 0 | [9 empty] | 0.16749 | 0 | 0 | 0 | 0.16904 | 0 | 0 | 0 |  | 0 | 0 | 0 | 0 | 0 | 0 | 0 | 0 | 0 | 0 | 0 | 0 | 0 | 0 | 0 | 0 | 0 | 0 | 0 | 0 | 0 | 0 | 0 | 0 | 0 | 0 | [10 empty] | 0 | 0 | 0 | 0
2014-05-05 | 20時 | 1.0683 | 0 | 0 | 0.34402 | 0.39602 | [12 empty] | 30.3957 |  |  | 14.2963 | 14.3048 | [5 empty] | 0.15633 | 0 | 0 | 0 | [9 empty] | 0.16862 | 0 | 0 | 0 | 0.16891 | 0 | 0 | 0 |  | 0 | 0 | 0 | 0 | 0 | 0 | 0 | 0 | 0 | 0 | 0 | 0 | 0 | 0 | 0 | 0 | 0 | 0 | 0 | 0 | 0 | 0 | 0 | 0 | 0 | 0 | [10 empty] | 0 | 0 | 0 | 0
2014-05-05 | 21時 | 1.7598 | 0 | 0 | 0.29016 | 0.47614 | [12 empty] | 30.2086 |  |  | 14.2011 | 14.2095 | [5 empty] | 0.19016 | 0 | 0 | 0 | [9 empty] | 0.16925 | 0 | 0 | 0 | 0.17012 | 0 | 0 | 0 |  | 0 | 0 | 0 | 0 | 0 | 0 | 0 | 0 | 0 | 0 | 0 | 0 | 0 | 0 | 0 | 0 | 0 | 0 | 0 | 0 | 0 | 0 | 0 | 0 | 0 | 0 | [10 empty] | 0 | 0 | 0 | 0
2014-05-05 | 22時 | 0 | 0 | 0 | 0 | 0 | [12 empty] | 29.9803 |  |  | 14.0833 | 14.0917 | [5 empty] | 0 | 0 | 0 | 0 | [9 empty] | 0 | 0 | 0 | 0 | 0 | 0 | 0 | 0 |  | 0 | 0 | 0 | 0 | 0 | 0 | 0 | 0 | 0 | 0 | 0 | 0 | 0 | 0 | 0 | 0 | 0 | 0 | 0 | 0 | 0 | 0 | 0 | 0 | 0 | 0 | [10 empty] | 0 | 0 | 0 | 0
2014-05-05 | 23時 | 0 | 0 | 0 | 0 | 0 | [12 empty] | 29.9803 |  |  | 14.0833 | 14.0917 | [5 empty] | 0 | 0 | 0 | 0 | [9 empty] | 0 | 0 | 0 | 0 | 0 | 0 | 0 | 0 |  | 0 | 0 | 0 | 0 | 0 | 0 | 0 | 0 | 0 | 0 | 0 | 0 | 0 | 0 | 0 | 0 | 0 | 0 | 0 | 0 | 0 | 0 | 0 | 0 | 0 | 0 | [10 empty] | 0 | 0 | 0 | 0
2014-05-06 | 0時 | 0 | 0 | 0 | 0 | 0 | [12 empty] | 29.8908 |  |  | 14.0366 | 14.0449 | [5 empty] | 0 | 0 | 0 | 0 | [9 empty] | 0 | 0 | 0 | 0 | 0 | 0 | 0 | 0 |  | 0 | 0 | 0 | 0 | 0 | 0 | 0 | 0 | 0 | 0 | 0 | 0 | 0 | 0 | 0 | 0 | 0 | 0 | 0 | 0 | 0 | 0 | 0 | 0 | 0 | 0 | [10 empty] | 0 | 0 | 0 | 0
2014-05-06 | 1時 | 0 | 0 | 0 | 0 | 0 | [12 empty] | 29.7148 |  |  | 13.9439 | 13.9521 | [5 empty] | 0 | 0 | 0 | 0 | [9 empty] | 0 | 0 | 0 | 0 | 0 | 0 | 0 | 0 |  | 0 | 0 | 0 | 0 | 0 | 0 | 0 | 0 | 0 | 0 | 0 | 0 | 0 | 0 | 0 | 0 | 0 | 0 | 0 | 0 | 0 | 0 | 0 | 0 | 0 | 0 | [10 empty] | 0 | 0 | 0 | 0
2014-05-06 | 2時 | 0 | 0 | 0 | 0 | 0 | [12 empty] | 29.3748 |  |  | 13.7609 | 13.7691 | [5 empty] | 0 | 0 | 0 | 0 | [9 empty] | 0 | 0 | 0 | 0 | 0 | 0 | 0 | 0 |  | 0 | 0 | 0 | 0 | 0 | 0 | 0 | 0 | 0 | 0 | 0 | 0 | 0 | 0 | 0 | 0 | 0 | 0 | 0 | 0 | 0 | 0 | 0 | 0 | 0 | 0 | [10 empty] | 0 | 0 | 0 | 0
2014-05-06 | 3時 | 0 | 0 | 0 | 0 | 0 | [12 empty] | 29.2514 |  |  | 13.6933 | 13.7014 | [5 empty] | 0 | 0 | 0 | 0 | [9 empty] | 0 | 0 | 0 | 0 | 0 | 0 | 0 | 0 |  | 0 | 0 | 0 | 0 | 0 | 0 | 0 | 0 | 0 | 0 | 0 | 0 | 0 | 0 | 0 | 0 | 0 | 0 | 0 | 0 | 0 | 0 | 0 | 0 | 0 | 0 | [10 empty] | 0 | 0 | 0 | 0
2014-05-06 | 4時 | 0 | 0 | 0 | 0 | 0 | [12 empty] | 29.0905 |  |  | 13.6038 | 13.6118 | [5 empty] | 0 | 0 | 0 | 0 | [9 empty] | 0 | 0 | 0 | 0 | 0 | 0 | 0 | 0 |  | 0 | 0 | 0 | 0 | 0 | 0 | 0 | 0 | 0 | 0 | 0 | 0 | 0 | 0 | 0 | 0 | 0 | 0 | 0 | 0 | 0 | 0 | 0 | 0 | 0 | 0 | [10 empty] | 0 | 0 | 0 | 0
2014-05-06 | 5時 | 0 | 0 | 0 | 0 | 0 | [12 empty] | 29.4582 |  |  | 13.8063 | 13.8145 | [5 empty] | 0 | 0 | 0 | 0 | [9 empty] | 0 | 0 | 0 | 0 | 0 | 0 | 0 | 0 |  | 0 | 0 | 0 | 0 | 0 | 0 | 0 | 0 | 0 | 0 | 0 | 0 | 0 | 0 | 0 | 0 | 0 | 0 | 0 | 0 | 0 | 0 | 0 | 0 | 0 | 0 | [10 empty] | 0 | 0 | 0 | 0
2014-05-06 | 6時 | 0 | 0 | 0 | 0 | 0 | [12 empty] | 30.1624 |  |  | 14.1774 | 14.1858 | [5 empty] | 0 | 0 | 0 | 0 | [9 empty] | 0 | 0 | 0 | 0 | 0 | 0 | 0 | 0 |  | 0 | 0 | 0 | 0 | 0 | 0 | 0 | 0 | 0 | 0 | 0 | 0 | 0 | 0 | 0 | 0 | 0 | 0 | 0 | 0 | 0 | 0 | 0 | 0 | 0 | 0 | [10 empty] | 0 | 0 | 0 | 0
2014-05-06 | 7時 | 9.2643 | 0 | 0 | 3.8704 | 0 | [12 empty] | 30.6353 |  |  | 14.4165 | 14.4251 | [5 empty] | 0.62992 | 0 | 0 | 0 | [9 empty] | 0.26605 | 0 | 0 | 0 | 0 | 0 | 0 | 0 |  | 0 | 0 | 0 | 0 | 0 | 0 | 0 | 0 | 0 | 0 | 0 | 0 | 0 | 0 | 0 | 0 | 0 | 0 | 0 | 0 | 0 | 0 | 0 | 0 | 0 | 0 | [10 empty] | 0 | 0 | 0 | 0
2014-05-06 | 8時 | 0.055244 | 0 | 0 | 0.32715 | 2.354 | [12 empty] | 31.9827 |  |  | 15.0638 | 15.0728 | [5 empty] | 0.10893 | 0 | 0 | 0 | [9 empty] | 0.16314 | 0 | 0 | 0 | 0.1964 | 0 | 0 | 0 |  | 0 | 0 | 0 | 0 | 0 | 0 | 0 | 0 | 0 | 0 | 0 | 0 | 0 | 0 | 0 | 0 | 0 | 0 | 0 | 0 | 0 | 0 | 0 | 0 | 0 | 0 | [10 empty] | 0 | 0 | 0 | 0
2014-05-06 | 9時 | 0.013971 | 0 | 0 | 0.0044994 | 0.0058688 | [12 empty] | 32.3746 |  |  | 15.2445 | 15.2535 | [5 empty] | 0.10681 | 0 | 0 | 0 | [9 empty] | 0.16224 | 0 | 0 | 0 | 0.16232 | 0 | 0 | 0 |  | 0 | 0 | 0 | 0 | 0 | 0 | 0 | 0 | 0 | 0 | 0 | 0 | 0 | 0 | 0 | 0 | 0 | 0 | 0 | 0 | 0 | 0 | 0 | 0 | 0 | 0 | [10 empty] | 0 | 0 | 0 | 0
2014-05-06 | 10時 | 0.0070169 | 0 | 0 | 0.0012097 | 0.0016523 | [12 empty] | 32.9559 |  |  | 15.5072 | 15.5164 | [5 empty] | 0.10525 | 0 | 0 | 0 | [9 empty] | 0.16101 | 0 | 0 | 0 | 0.16109 | 0 | 0 | 0 |  | 0 | 0 | 0 | 0 | 0 | 0 | 0 | 0 | 0 | 0 | 0 | 0 | 0 | 0 | 0 | 0 | 0 | 0 | 0 | 0 | 0 | 0 | 0 | 0 | 0 | 0 | [10 empty] | 0 | 0 | 0 | 0
2014-05-06 | 11時 | 0.01453 | 0 | 0 | 0 | 0.0031301 | [12 empty] | 31.4971 |  |  | 14.8356 | 14.8444 | [5 empty] | 0.10909 | 0 | 0 | 0 | [9 empty] | 0 | 0 | 0 | 0 | 0.16467 | 0 | 0 | 0 |  | 0 | 0 | 0 | 0 | 0 | 0 | 0 | 0 | 0 | 0 | 0 | 0 | 0 | 0 | 0 | 0 | 0 | 0 | 0 | 0 | 0 | 0 | 0 | 0 | 0 | 0 | [10 empty] | 0 | 0 | 0 | 0
2014-05-06 | 12時 | 0.014644 | 0 | 0 | 0 | 0 | [12 empty] | 31.9278 |  |  | 15.0383 | 15.0472 | [5 empty] | 0.10796 | 0 | 0 | 0 | [9 empty] | 0 | 0 | 0 | 0 | 0 | 0 | 0 | 0 |  | 0 | 0 | 0 | 0 | 0 | 0 | 0 | 0 | 0 | 0 | 0 | 0 | 0 | 0 | 0 | 0 | 0 | 0 | 0 | 0 | 0 | 0 | 0 | 0 | 0 | 0 | [10 empty] | 0 | 0 | 0 | 0
2014-05-06 | 13時 | 0 | 0 | 0 | 0 | 0 | [12 empty] | 32.9559 |  |  | 15.5072 | 15.5164 | [5 empty] | 0 | 0 | 0 | 0 | [9 empty] | 0 | 0 | 0 | 0 | 0 | 0 | 0 | 0 |  | 0 | 0 | 0 | 0 | 0 | 0 | 0 | 0 | 0 | 0 | 0 | 0 | 0 | 0 | 0 | 0 | 0 | 0 | 0 | 0 | 0 | 0 | 0 | 0 | 0 | 0 | [10 empty] | 0 | 0 | 0 | 0
2014-05-06 | 14時 | 0 | 0 | 0 | 0 | 0 | [12 empty] | 32.5463 |  |  | 15.3227 | 15.3318 | [5 empty] | 0 | 0 | 0 | 0 | [9 empty] | 0 | 0 | 0 | 0 | 0 | 0 | 0 | 0 |  | 0 | 0 | 0 | 0 | 0 | 0 | 0 | 0 | 0 | 0 | 0 | 0 | 0 | 0 | 0 | 0 | 0 | 0 | 0 | 0 | 0 | 0 | 0 | 0 | 0 | 0 | [10 empty] | 0 | 0 | 0 | 0
2014-05-06 | 15時 | 0.027891 | 0 | 0 | 0.010374 | 0 | [12 empty] | 32.5463 |  |  | 15.3227 | 15.3318 | [5 empty] | 0.1067 | 0 | 0 | 0 | [9 empty] | 0.16183 | 0 | 0 | 0 | 0 | 0 | 0 | 0 |  | 0 | 0 | 0 | 0 | 0 | 0 | 0 | 0 | 0 | 0 | 0 | 0 | 0 | 0 | 0 | 0 | 0 | 0 | 0 | 0 | 0 | 0 | 0 | 0 | 0 | 0 | [10 empty] | 0 | 0 | 0 | 0
2014-05-06 | 16時 | 0.023358 | 0 | 0 | 0.0045206 | 0 | [12 empty] | 32.1492 |  |  | 15.1409 | 15.1499 | [5 empty] | 0.10762 | 0 | 0 | 0 | [9 empty] | 0.16279 | 0 | 0 | 0 | 0 | 0 | 0 | 0 |  | 0 | 0 | 0 | 0 | 0 | 0 | 0 | 0 | 0 | 0 | 0 | 0 | 0 | 0 | 0 | 0 | 0 | 0 | 0 | 0 | 0 | 0 | 0 | 0 | 0 | 0 | [10 empty] | 0 | 0 | 0 | 0
2014-05-06 | 17時 | 0.061064 | 0 | 0 | 0.0063707 | 0 | [12 empty] | 31.6567 |  |  | 14.9112 | 14.92 | [5 empty] | 0.11005 | 0 | 0 | 0 | [9 empty] | 0.1641 | 0 | 0 | 0 | 0 | 0 | 0 | 0 |  | 0 | 0 | 0 | 0 | 0 | 0 | 0 | 0 | 0 | 0 | 0 | 0 | 0 | 0 | 0 | 0 | 0 | 0 | 0 | 0 | 0 | 0 | 0 | 0 | 0 | 0 | [10 empty] | 0 | 0 | 0 | 0
2014-05-06 | 18時 | 0.032406 | 0 | 0 | 0 | 0 | [12 empty] | 31.55 |  |  | 14.8607 | 14.8695 | [5 empty] | 0.10949 | 0 | 0 | 0 | [9 empty] | 0 | 0 | 0 | 0 | 0 | 0 | 0 | 0 |  | 0 | 0 | 0 | 0 | 0 | 0 | 0 | 0 | 0 | 0 | 0 | 0 | 0 | 0 | 0 | 0 | 0 | 0 | 0 | 0 | 0 | 0 | 0 | 0 | 0 | 0 | [10 empty] | 0 | 0 | 0 | 0
2014-05-06 | 19時 | 0.050569 | 0 | 0 | 0.02643 | 0.51013 | [12 empty] | 31.4443 |  |  | 14.8105 | 14.8193 | [5 empty] | 0.11037 | 0 | 0 | 0 | [9 empty] | 0.16469 | 0 | 0 | 0 | 0.16562 | 0 | 0 | 0 |  | 0 | 0 | 0 | 0 | 0 | 0 | 0 | 0 | 0 | 0 | 0 | 0 | 0 | 0 | 0 | 0 | 0 | 0 | 0 | 0 | 0 | 0 | 0 | 0 | 0 | 0 | [10 empty] | 0 | 0 | 0 | 0
2014-05-06 | 20時 | 0.67682 | 0 | 0 | 0.27895 | 0.2416 | [12 empty] | 31.3919 |  |  | 14.7854 | 14.7942 | [5 empty] | 0.13148 | 0 | 0 | 0 | [9 empty] | 0.16481 | 0 | 0 | 0 | 0.16483 | 0 | 0 | 0 |  | 0 | 0 | 0 | 0 | 0 | 0 | 0 | 0 | 0 | 0 | 0 | 0 | 0 | 0 | 0 | 0 | 0 | 0 | 0 | 0 | 0 | 0 | 0 | 0 | 0 | 0 | [10 empty] | 0 | 0 | 0 | 0
2014-05-06 | 21時 | 1.3122 | 0 | 0 | 0.14691 | 0.28968 | [12 empty] | 31.1846 |  |  | 14.6859 | 14.6946 | [5 empty] | 0.15702 | 0 | 0 | 0 | [9 empty] | 0.16537 | 0 | 0 | 0 | 0.1656 | 0 | 0 | 0 |  | 0 | 0 | 0 | 0 | 0 | 0 | 0 | 0 | 0 | 0 | 0 | 0 | 0 | 0 | 0 | 0 | 0 | 0 | 0 | 0 | 0 | 0 | 0 | 0 | 0 | 0 | [10 empty] | 0 | 0 | 0 | 0
2014-05-06 | 22時 | 0 | 0 | 0 | 0 | 0 | [12 empty] | 31.3397 |  |  | 14.7605 | 14.7692 | [5 empty] | 0 | 0 | 0 | 0 | [9 empty] | 0 | 0 | 0 | 0 | 0 | 0 | 0 | 0 |  | 0 | 0 | 0 | 0 | 0 | 0 | 0 | 0 | 0 | 0 | 0 | 0 | 0 | 0 | 0 | 0 | 0 | 0 | 0 | 0 | 0 | 0 | 0 | 0 | 0 | 0 | [10 empty] | 0 | 0 | 0 | 0
2014-05-06 | 23時 | 0 | 0 | 0 | 0 | 0 | [12 empty] | 31.2877 |  |  | 14.7355 | 14.7443 | [5 empty] | 0 | 0 | 0 | 0 | [9 empty] | 0 | 0 | 0 | 0 | 0 | 0 | 0 | 0 |  | 0 | 0 | 0 | 0 | 0 | 0 | 0 | 0 | 0 | 0 | 0 | 0 | 0 | 0 | 0 | 0 | 0 | 0 | 0 | 0 | 0 | 0 | 0 | 0 | 0 | 0 | [10 empty] | 0 | 0 | 0 | 0
2014-05-07 | 0時 | 0 | 0 | 0 | 0 | 0 | [12 empty] | 31.1334 |  |  | 14.6611 | 14.6698 | [5 empty] | 0 | 0 | 0 | 0 | [9 empty] | 0 | 0 | 0 | 0 | 0 | 0 | 0 | 0 |  | 0 | 0 | 0 | 0 | 0 | 0 | 0 | 0 | 0 | 0 | 0 | 0 | 0 | 0 | 0 | 0 | 0 | 0 | 0 | 0 | 0 | 0 | 0 | 0 | 0 | 0 | [10 empty] | 0 | 0 | 0 | 0
2014-05-07 | 1時 | 0 | 0 | 0 | 0 | 0 | [12 empty] | 30.6353 |  |  | 14.4165 | 14.4251 | [5 empty] | 0 | 0 | 0 | 0 | [9 empty] | 0 | 0 | 0 | 0 | 0 | 0 | 0 | 0 |  | 0 | 0 | 0 | 0 | 0 | 0 | 0 | 0 | 0 | 0 | 0 | 0 | 0 | 0 | 0 | 0 | 0 | 0 | 0 | 0 | 0 | 0 | 0 | 0 | 0 | 0 | [10 empty] | 0 | 0 | 0 | 0
2014-05-07 | 2時 | 0 | 0 | 0 | 0 | 0 | [12 empty] | 30.255 |  |  | 14.2248 | 14.2332 | [5 empty] | 0 | 0 | 0 | 0 | [9 empty] | 0 | 0 | 0 | 0 | 0 | 0 | 0 | 0 |  | 0 | 0 | 0 | 0 | 0 | 0 | 0 | 0 | 0 | 0 | 0 | 0 | 0 | 0 | 0 | 0 | 0 | 0 | 0 | 0 | 0 | 0 | 0 | 0 | 0 | 0 | [10 empty] | 0 | 0 | 0 | 0
2014-05-07 | 3時 | 0 | 0 | 0 | 0 | 0 | [12 empty] | 30.0255 |  |  | 14.1068 | 14.1151 | [5 empty] | 0 | 0 | 0 | 0 | [9 empty] | 0 | 0 | 0 | 0 | 0 | 0 | 0 | 0 |  | 0 | 0 | 0 | 0 | 0 | 0 | 0 | 0 | 0 | 0 | 0 | 0 | 0 | 0 | 0 | 0 | 0 | 0 | 0 | 0 | 0 | 0 | 0 | 0 | 0 | 0 | [10 empty] | 0 | 0 | 0 | 0
2014-05-07 | 4時 | 0 | 0 | 0 | 0 | 0 | [12 empty] | 30.2086 |  |  | 14.2011 | 14.2095 | [5 empty] | 0 | 0 | 0 | 0 | [9 empty] | 0 | 0 | 0 | 0 | 0 | 0 | 0 | 0 |  | 0 | 0 | 0 | 0 | 0 | 0 | 0 | 0 | 0 | 0 | 0 | 0 | 0 | 0 | 0 | 0 | 0 | 0 | 0 | 0 | 0 | 0 | 0 | 0 | 0 | 0 | [10 empty] | 0 | 0 | 0 | 0
2014-05-07 | 5時 | 0 | 0 | 0 | 0 | 0 | [12 empty] | 30.4908 |  |  | 14.3442 | 14.3527 | [5 empty] | 0 | 0 | 0 | 0 | [9 empty] | 0 | 0 | 0 | 0 | 0 | 0 | 0 | 0 |  | 0 | 0 | 0 | 0 | 0 | 0 | 0 | 0 | 0 | 0 | 0 | 0 | 0 | 0 | 0 | 0 | 0 | 0 | 0 | 0 | 0 | 0 | 0 | 0 | 0 | 0 | [10 empty] | 0 | 0 | 0 | 0
2014-05-07 | 6時 | 0 | 0 | 0 | 0 | 0 | [12 empty] | 30.3486 |  |  | 14.2724 | 14.2809 | [5 empty] | 0 | 0 | 0 | 0 | [9 empty] | 0 | 0 | 0 | 0 | 0 | 0 | 0 | 0 |  | 0 | 0 | 0 | 0 | 0 | 0 | 0 | 0 | 0 | 0 | 0 | 0 | 0 | 0 | 0 | 0 | 0 | 0 | 0 | 0 | 0 | 0 | 0 | 0 | 0 | 0 | [10 empty] | 0 | 0 | 0 | 0
2014-05-07 | 7時 | 10.5664 | 0 | 0 | 3.5597 | 0 | [12 empty] | 30.3957 |  |  | 14.2963 | 14.3048 | [5 empty] | 0.74209 | 0 | 0 | 0 | [9 empty] | 0.25473 | 0 | 0 | 0 | 0 | 0 | 0 | 0 |  | 0 | 0 | 0 | 0 | 0 | 0 | 0 | 0 | 0 | 0 | 0 | 0 | 0 | 0 | 0 | 0 | 0 | 0 | 0 | 0 | 0 | 0 | 0 | 0 | 0 | 0 | [10 empty] | 0 | 0 | 0 | 0
2014-05-07 | 8時 | 2.3438 | 0 | 0 | 0.7626 | 3.0544 | [12 empty] | 30.4431 |  |  | 14.3202 | 14.3287 | [5 empty] | 0.21337 | 0 | 0 | 0 | [9 empty] | 0.17142 | 0 | 0 | 0 | 0.23275 | 0 | 0 | 0 |  | 0 | 0 | 0 | 0 | 0 | 0 | 0 | 0 | 0 | 0 | 0 | 0 | 0 | 0 | 0 | 0 | 0 | 0 | 0 | 0 | 0 | 0 | 0 | 0 | 0 | 0 | [10 empty] | 0 | 0 | 0 | 0
2014-05-07 | 9時 | 0.46305 | 0 | 0 | 0.078524 | 0.40221 | [12 empty] | 30.8315 |  |  | 14.5137 | 14.5223 | [5 empty] | 0.12768 | 0 | 0 | 0 | [9 empty] | 0.16665 | 0 | 0 | 0 | 0.16723 | 0 | 0 | 0 |  | 0 | 0 | 0 | 0 | 0 | 0 | 0 | 0 | 0 | 0 | 0 | 0 | 0 | 0 | 0 | 0 | 0 | 0 | 0 | 0 | 0 | 0 | 0 | 0 | 0 | 0 | [10 empty] | 0 | 0 | 0 | 0
2014-05-07 | 10時 | 0.035099 | 0 | 0 | 0.0090185 | 0.07332 | [12 empty] | 31.1846 |  |  | 14.6859 | 14.6946 | [5 empty] | 0.11063 | 0 | 0 | 0 | [9 empty] | 0.16556 | 0 | 0 | 0 | 0.16551 | 0 | 0 | 0 |  | 0 | 0 | 0 | 0 | 0 | 0 | 0 | 0 | 0 | 0 | 0 | 0 | 0 | 0 | 0 | 0 | 0 | 0 | 0 | 0 | 0 | 0 | 0 | 0 | 0 | 0 | [10 empty] | 0 | 0 | 0 | 0
2014-05-07 | 11時 | 0.30504 | 0 | 0 | 0 | 0.026735 | [12 empty] | 31.6567 |  |  | 14.9112 | 14.92 | [5 empty] | 0.11752 | 0 | 0 | 0 | [9 empty] | 0 | 0 | 0 | 0 | 0.16413 | 0 | 0 | 0 |  | 0 | 0 | 0 | 0 | 0 | 0 | 0 | 0 | 0 | 0 | 0 | 0 | 0 | 0 | 0 | 0 | 0 | 0 | 0 | 0 | 0 | 0 | 0 | 0 | 0 | 0 | [10 empty] | 0 | 0 | 0 | 0
2014-05-07 | 12時 | 0.41969 | 0 | 0 | 0 | 0 | [12 empty] | 31.9278 |  |  | 15.0383 | 15.0472 | [5 empty] | 0.1196 | 0 | 0 | 0 | [9 empty] | 0 | 0 | 0 | 0 | 0 | 0 | 0 | 0 |  | 0 | 0 | 0 | 0 | 0 | 0 | 0 | 0 | 0 | 0 | 0 | 0 | 0 | 0 | 0 | 0 | 0 | 0 | 0 | 0 | 0 | 0 | 0 | 0 | 0 | 0 | [10 empty] | 0 | 0 | 0 | 0
2014-05-07 | 13時 | 0 | 0 | 0 | 0 | 0 | [12 empty] | 31.8186 |  |  | 14.9873 | 14.9962 | [5 empty] | 0 | 0 | 0 | 0 | [9 empty] | 0 | 0 | 0 | 0 | 0 | 0 | 0 | 0 |  | 0 | 0 | 0 | 0 | 0 | 0 | 0 | 0 | 0 | 0 | 0 | 0 | 0 | 0 | 0 | 0 | 0 | 0 | 0 | 0 | 0 | 0 | 0 | 0 | 0 | 0 | [10 empty] | 0 | 0 | 0 | 0
2014-05-07 | 14時 | 0 | 0 | 0 | 0 | 0 | [12 empty] | 31.55 |  |  | 14.8607 | 14.8695 | [5 empty] | 0 | 0 | 0 | 0 | [9 empty] | 0 | 0 | 0 | 0 | 0 | 0 | 0 | 0 |  | 0 | 0 | 0 | 0 | 0 | 0 | 0 | 0 | 0 | 0 | 0 | 0 | 0 | 0 | 0 | 0 | 0 | 0 | 0 | 0 | 0 | 0 | 0 | 0 | 0 | 0 | [10 empty] | 0 | 0 | 0 | 0
2014-05-07 | 15時 | 2.236 | 0 | 0 | 0.90016 | 0 | [12 empty] | 31.1846 |  |  | 14.6859 | 14.6946 | [5 empty] | 0.19488 | 0 | 0 | 0 | [9 empty] | 0.16996 | 0 | 0 | 0 | 0 | 0 | 0 | 0 |  | 0 | 0 | 0 | 0 | 0 | 0 | 0 | 0 | 0 | 0 | 0 | 0 | 0 | 0 | 0 | 0 | 0 | 0 | 0 | 0 | 0 | 0 | 0 | 0 | 0 | 0 | [10 empty] | 0 | 0 | 0 | 0
2014-05-07 | 16時 | 2.8356 | 0 | 0 | 0.52334 | 0 | [12 empty] | 30.7329 |  |  | 14.465 | 14.4736 | [5 empty] | 0.2308 | 0 | 0 | 0 | [9 empty] | 0.16818 | 0 | 0 | 0 | 0 | 0 | 0 | 0 |  | 0 | 0 | 0 | 0 | 0 | 0 | 0 | 0 | 0 | 0 | 0 | 0 | 0 | 0 | 0 | 0 | 0 | 0 | 0 | 0 | 0 | 0 | 0 | 0 | 0 | 0 | [10 empty] | 0 | 0 | 0 | 0
2014-05-07 | 17時 | 3.5772 | 0 | 0 | 0.883 | 0 | [12 empty] | 30.3486 |  |  | 14.2724 | 14.2809 | [5 empty] | 0.27673 | 0 | 0 | 0 | [9 empty] | 0.17325 | 0 | 0 | 0 | 0 | 0 | 0 | 0 |  | 0 | 0 | 0 | 0 | 0 | 0 | 0 | 0 | 0 | 0 | 0 | 0 | 0 | 0 | 0 | 0 | 0 | 0 | 0 | 0 | 0 | 0 | 0 | 0 | 0 | 0 | [10 empty] | 0 | 0 | 0 | 0
2014-05-07 | 18時 | 1.745 | 0 | 0 | 0 | 0 | [12 empty] | 30.0255 |  |  | 14.1068 | 14.1151 | [5 empty] | 0.1925 | 0 | 0 | 0 | [9 empty] | 0 | 0 | 0 | 0 | 0 | 0 | 0 | 0 |  | 0 | 0 | 0 | 0 | 0 | 0 | 0 | 0 | 0 | 0 | 0 | 0 | 0 | 0 | 0 | 0 | 0 | 0 | 0 | 0 | 0 | 0 | 0 | 0 | 0 | 0 | [10 empty] | 0 | 0 | 0 | 0
2014-05-07 | 19時 | 2.3048 | 0 | 0 | 1.5668 | 2.6129 | [12 empty] | 29.9354 |  |  | 14.06 | 14.0683 | [5 empty] | 0.22157 | 0 | 0 | 0 | [9 empty] | 0.188 | 0 | 0 | 0 | 0.22041 | 0 | 0 | 0 |  | 0 | 0 | 0 | 0 | 0 | 0 | 0 | 0 | 0 | 0 | 0 | 0 | 0 | 0 | 0 | 0 | 0 | 0 | 0 | 0 | 0 | 0 | 0 | 0 | 0 | 0 | [10 empty] | 0 | 0 | 0 | 0
2014-05-07 | 20時 | 2.4418 | 0 | 0 | 1.1462 | 0.95365 | [12 empty] | 29.9803 |  |  | 14.0833 | 14.0917 | [5 empty] | 0.22749 | 0 | 0 | 0 | [9 empty] | 0.17902 | 0 | 0 | 0 | 0.17603 | 0 | 0 | 0 |  | 0 | 0 | 0 | 0 | 0 | 0 | 0 | 0 | 0 | 0 | 0 | 0 | 0 | 0 | 0 | 0 | 0 | 0 | 0 | 0 | 0 | 0 | 0 | 0 | 0 | 0 | [10 empty] | 0 | 0 | 0 | 0
2014-05-07 | 21時 | 2.9316 | 0 | 0 | 0.77646 | 0.84429 | [12 empty] | 29.8464 |  |  | 14.0134 | 14.0216 | [5 empty] | 0.25556 | 0 | 0 | 0 | [9 empty] | 0.17431 | 0 | 0 | 0 | 0.17521 | 0 | 0 | 0 |  | 0 | 0 | 0 | 0 | 0 | 0 | 0 | 0 | 0 | 0 | 0 | 0 | 0 | 0 | 0 | 0 | 0 | 0 | 0 | 0 | 0 | 0 | 0 | 0 | 0 | 0 | [10 empty] | 0 | 0 | 0 | 0
2014-05-07 | 22時 | 0 | 0 | 0 | 0 | 0 | [12 empty] | 29.7148 |  |  | 13.9439 | 13.9521 | [5 empty] | 0 | 0 | 0 | 0 | [9 empty] | 0 | 0 | 0 | 0 | 0 | 0 | 0 | 0 |  | 0 | 0 | 0 | 0 | 0 | 0 | 0 | 0 | 0 | 0 | 0 | 0 | 0 | 0 | 0 | 0 | 0 | 0 | 0 | 0 | 0 | 0 | 0 | 0 | 0 | 0 | [10 empty] | 0 | 0 | 0 | 0
2014-05-07 | 23時 | 0 | 0 | 0 | 0 | 0 | [12 empty] | 29.7584 |  |  | 13.967 | 13.9752 | [5 empty] | 0 | 0 | 0 | 0 | [9 empty] | 0 | 0 | 0 | 0 | 0 | 0 | 0 | 0 |  | 0 | 0 | 0 | 0 | 0 | 0 | 0 | 0 | 0 | 0 | 0 | 0 | 0 | 0 | 0 | 0 | 0 | 0 | 0 | 0 | 0 | 0 | 0 | 0 | 0 | 0 | [10 empty] | 0 | 0 | 0 | 0
2014-05-08 | 0時 | 0 | 0 | 0 | 0 | 0 | [12 empty] | 29.5004 |  |  | 13.8291 | 13.8373 | [5 empty] | 0 | 0 | 0 | 0 | [9 empty] | 0 | 0 | 0 | 0 | 0 | 0 | 0 | 0 |  | 0 | 0 | 0 | 0 | 0 | 0 | 0 | 0 | 0 | 0 | 0 | 0 | 0 | 0 | 0 | 0 | 0 | 0 | 0 | 0 | 0 | 0 | 0 | 0 | 0 | 0 | [10 empty] | 0 | 0 | 0 | 0
2014-05-08 | 1時 | 0 | 0 | 0 | 0 | 0 | [12 empty] | 29.5427 |  |  | 13.852 | 13.8602 | [5 empty] | 0 | 0 | 0 | 0 | [9 empty] | 0 | 0 | 0 | 0 | 0 | 0 | 0 | 0 |  | 0 | 0 | 0 | 0 | 0 | 0 | 0 | 0 | 0 | 0 | 0 | 0 | 0 | 0 | 0 | 0 | 0 | 0 | 0 | 0 | 0 | 0 | 0 | 0 | 0 | 0 | [10 empty] | 0 | 0 | 0 | 0
2014-05-08 | 2時 | 0 | 0 | 0 | 0 | 0 | [12 empty] | 30.0255 |  |  | 14.1068 | 14.1151 | [5 empty] | 0 | 0 | 0 | 0 | [9 empty] | 0 | 0 | 0 | 0 | 0 | 0 | 0 | 0 |  | 0 | 0 | 0 | 0 | 0 | 0 | 0 | 0 | 0 | 0 | 0 | 0 | 0 | 0 | 0 | 0 | 0 | 0 | 0 | 0 | 0 | 0 | 0 | 0 | 0 | 0 | [10 empty] | 0 | 0 | 0 | 0
2014-05-08 | 3時 | 0 | 0 | 0 | 0 | 0 | [12 empty] | 29.7148 |  |  | 13.9439 | 13.9521 | [5 empty] | 0 | 0 | 0 | 0 | [9 empty] | 0 | 0 | 0 | 0 | 0 | 0 | 0 | 0 |  | 0 | 0 | 0 | 0 | 0 | 0 | 0 | 0 | 0 | 0 | 0 | 0 | 0 | 0 | 0 | 0 | 0 | 0 | 0 | 0 | 0 | 0 | 0 | 0 | 0 | 0 | [10 empty] | 0 | 0 | 0 | 0
2014-05-08 | 4時 | 0 | 0 | 0 | 0 | 0 | [12 empty] | 29.5004 |  |  | 13.8291 | 13.8373 | [5 empty] | 0 | 0 | 0 | 0 | [9 empty] | 0 | 0 | 0 | 0 | 0 | 0 | 0 | 0 |  | 0 | 0 | 0 | 0 | 0 | 0 | 0 | 0 | 0 | 0 | 0 | 0 | 0 | 0 | 0 | 0 | 0 | 0 | 0 | 0 | 0 | 0 | 0 | 0 | 0 | 0 | [10 empty] | 0 | 0 | 0 | 0
2014-05-08 | 5時 | 14.6573 | 0 | 0 | 0 | 0 | [12 empty] | 29.6282 |  |  | 13.8978 | 13.906 | [5 empty] | 1.1571 | 0 | 0 | 0 | [9 empty] | 0 | 0 | 0 | 0 | 0 | 0 | 0 | 0 |  | 0 | 0 | 0 | 0 | 0 | 0 | 0 | 0 | 0 | 0 | 0 | 0 | 0 | 0 | 0 | 0 | 0 | 0 | 0 | 0 | 0 | 0 | 0 | 0 | 0 | 0 | [10 empty] | 0 | 0 | 0 | 0
2014-05-08 | 6時 | 2.2915 | 0 | 0 | 0 | 0 | [12 empty] | 29.9354 |  |  | 14.06 | 14.0683 | [5 empty] | 0.22091 | 0 | 0 | 0 | [9 empty] | 0 | 0 | 0 | 0 | 0 | 0 | 0 | 0 |  | 0 | 0 | 0 | 0 | 0 | 0 | 0 | 0 | 0 | 0 | 0 | 0 | 0 | 0 | 0 | 0 | 0 | 0 | 0 | 0 | 0 | 0 | 0 | 0 | 0 | 0 | [10 empty] | 0 | 0 | 0 | 0
2014-05-08 | 7時 | 0.52718 | 0 | 0 | 0 | 0 | [12 empty] | 30.6353 |  |  | 14.4165 | 14.4251 | [5 empty] | 0.13153 | 0 | 0 | 0 | [9 empty] | 0 | 0 | 0 | 0 | 0 | 0 | 0 | 0 |  | 0 | 0 | 0 | 0 | 0 | 0 | 0 | 0 | 0 | 0 | 0 | 0 | 0 | 0 | 0 | 0 | 0 | 0 | 0 | 0 | 0 | 0 | 0 | 0 | 0 | 0 | [10 empty] | 0 | 0 | 0 | 0
2014-05-08 | 8時 | 0.031257 | 0 | 0 | 0 | 0 | [12 empty] | 31.3397 |  |  | 14.7605 | 14.7692 | [5 empty] | 0.11005 | 0 | 0 | 0 | [9 empty] | 0 | 0 | 0 | 0 | 0 | 0 | 0 | 0 |  | 0 | 0 | 0 | 0 | 0 | 0 | 0 | 0 | 0 | 0 | 0 | 0 | 0 | 0 | 0 | 0 | 0 | 0 | 0 | 0 | 0 | 0 | 0 | 0 | 0 | 0 | [10 empty] | 0 | 0 | 0 | 0
2014-05-08 | 9時 | 0 | 0 | 0 | 0 | 0 | [12 empty] | 32.3746 |  |  | 15.2445 | 15.2535 | [5 empty] | 0 | 0 | 0 | 0 | [9 empty] | 0 | 0 | 0 | 0 | 0 | 0 | 0 | 0 |  | 0 | 0 | 0 | 0 | 0 | 0 | 0 | 0 | 0 | 0 | 0 | 0 | 0 | 0 | 0 | 0 | 0 | 0 | 0 | 0 | 0 | 0 | 0 | 0 | 0 | 0 | [10 empty] | 0 | 0 | 0 | 0
2014-05-08 | 10時 | 0 | 0 | 0 | 0 | 0 | [12 empty] | 32.2614 |  |  | 15.1926 | 15.2016 | [5 empty] | 0 | 0 | 0 | 0 | [9 empty] | 0 | 0 | 0 | 0 | 0 | 0 | 0 | 0 |  | 0 | 0 | 0 | 0 | 0 | 0 | 0 | 0 | 0 | 0 | 0 | 0 | 0 | 0 | 0 | 0 | 0 | 0 | 0 | 0 | 0 | 0 | 0 | 0 | 0 | 0 | [10 empty] | 0 | 0 | 0 | 0
2014-05-08 | 11時 | 0.047329 | 0 | 0 | 0 | 0 | [12 empty] | 32.2614 |  |  | 15.1926 | 15.2016 | [5 empty] | 0.10793 | 0 | 0 | 0 | [9 empty] | 0 | 0 | 0 | 0 | 0 | 0 | 0 | 0 |  | 0 | 0 | 0 | 0 | 0 | 0 | 0 | 0 | 0 | 0 | 0 | 0 | 0 | 0 | 0 | 0 | 0 | 0 | 0 | 0 | 0 | 0 | 0 | 0 | 0 | 0 | [10 empty] | 0 | 0 | 0 | 0
2014-05-08 | 12時 | 0.019858 | 0 | 0 | 0 | 0 | [12 empty] | 31.7644 |  |  | 14.9618 | 14.9707 | [5 empty] | 0.10853 | 0 | 0 | 0 | [9 empty] | 0 | 0 | 0 | 0 | 0 | 0 | 0 | 0 |  | 0 | 0 | 0 | 0 | 0 | 0 | 0 | 0 | 0 | 0 | 0 | 0 | 0 | 0 | 0 | 0 | 0 | 0 | 0 | 0 | 0 | 0 | 0 | 0 | 0 | 0 | [10 empty] | 0 | 0 | 0 | 0
2014-05-08 | 13時 | 0 | 0 | 0 | 0 | 0 | [12 empty] | 32.2614 |  |  | 15.1926 | 15.2016 | [5 empty] | 0 | 0 | 0 | 0 | [9 empty] | 0 | 0 | 0 | 0 | 0 | 0 | 0 | 0 |  | 0 | 0 | 0 | 0 | 0 | 0 | 0 | 0 | 0 | 0 | 0 | 0 | 0 | 0 | 0 | 0 | 0 | 0 | 0 | 0 | 0 | 0 | 0 | 0 | 0 | 0 | [10 empty] | 0 | 0 | 0 | 0
2014-05-08 | 14時 | 0 | 0 | 0 | 0 | 0 | [12 empty] | 31.4443 |  |  | 14.8105 | 14.8193 | [5 empty] | 0 | 0 | 0 | 0 | [9 empty] | 0 | 0 | 0 | 0 | 0 | 0 | 0 | 0 |  | 0 | 0 | 0 | 0 | 0 | 0 | 0 | 0 | 0 | 0 | 0 | 0 | 0 | 0 | 0 | 0 | 0 | 0 | 0 | 0 | 0 | 0 | 0 | 0 | 0 | 0 | [10 empty] | 0 | 0 | 0 | 0
2014-05-08 | 15時 | 0.60595 | 0 | 0 | 0 | 0 | [12 empty] | 30.4908 |  |  | 14.3442 | 14.3527 | [5 empty] | 0.13582 | 0 | 0 | 0 | [9 empty] | 0 | 0 | 0 | 0 | 0 | 0 | 0 | 0 |  | 0 | 0 | 0 | 0 | 0 | 0 | 0 | 0 | 0 | 0 | 0 | 0 | 0 | 0 | 0 | 0 | 0 | 0 | 0 | 0 | 0 | 0 | 0 | 0 | 0 | 0 | [10 empty] | 0 | 0 | 0 | 0
2014-05-08 | 16時 | 1.1334 | 0 | 0 | 0 | 0 | [12 empty] | 29.8023 |  |  | 13.9901 | 13.9984 | [5 empty] | 0.16653 | 0 | 0 | 0 | [9 empty] | 0 | 0 | 0 | 0 | 0 | 0 | 0 | 0 |  | 0 | 0 | 0 | 0 | 0 | 0 | 0 | 0 | 0 | 0 | 0 | 0 | 0 | 0 | 0 | 0 | 0 | 0 | 0 | 0 | 0 | 0 | 0 | 0 | 0 | 0 | [10 empty] | 0 | 0 | 0 | 0
2014-05-08 | 17時 | 3.5855 | 0 | 0 | 0 | 2.0156 | [12 empty] | 29.7148 |  |  | 13.9439 | 13.9521 | [5 empty] | 0.29385 | 0 | 0 | 0 | [9 empty] | 0 | 0 | 0 | 0 | 0.20183 | 0 | 0 | 0 |  | 0 | 0 | 0 | 0 | 0 | 0 | 0 | 0 | 0 | 0 | 0 | 0 | 0 | 0 | 0 | 0 | 0 | 0 | 0 | 0 | 0 | 0 | 0 | 0 | 0 | 0 | [10 empty] | 0 | 0 | 0 | 0
2014-05-08 | 18時 | 4.1731 | 0 | 0 | 0 | 0 | [12 empty] | 29.7148 |  |  | 13.9439 | 13.9521 | [5 empty] | 0.32644 | 0 | 0 | 0 | [9 empty] | 0 | 0 | 0 | 0 | 0 | 0 | 0 | 0 |  | 0 | 0 | 0 | 0 | 0 | 0 | 0 | 0 | 0 | 0 | 0 | 0 | 0 | 0 | 0 | 0 | 0 | 0 | 0 | 0 | 0 | 0 | 0 | 0 | 0 | 0 | [10 empty] | 0 | 0 | 0 | 0
2014-05-08 | 19時 | 2.0568 | 0 | 0 | 2.6269 | 0 | [12 empty] | 29.2923 |  |  | 13.7158 | 13.7239 | [5 empty] | 0.22198 | 0 | 0 | 0 | [9 empty] | 0.22692 | 0 | 0 | 0 | 0 | 0 | 0 | 0 |  | 0 | 0 | 0 | 0 | 0 | 0 | 0 | 0 | 0 | 0 | 0 | 0 | 0 | 0 | 0 | 0 | 0 | 0 | 0 | 0 | 0 | 0 | 0 | 0 | 0 | 0 | [10 empty] | 0 | 0 | 0 | 0
2014-05-08 | 20時 | 2.8771 | 0 | 0 | 0 | 2.8495 | [12 empty] | 29.0115 |  |  | 13.5594 | 13.5674 | [5 empty] | 0.27373 | 0 | 0 | 0 | [9 empty] | 0 | 0 | 0 | 0 | 0.23922 | 0 | 0 | 0 |  | 0 | 0 | 0 | 0 | 0 | 0 | 0 | 0 | 0 | 0 | 0 | 0 | 0 | 0 | 0 | 0 | 0 | 0 | 0 | 0 | 0 | 0 | 0 | 0 | 0 | 0 | [10 empty] | 0 | 0 | 0 | 0
2014-05-08 | 21時 | 3.3898 | 0 | 0 | 1.9728 | 1.2502 | [12 empty] | 29.0905 |  |  | 13.6038 | 13.6118 | [5 empty] | 0.30057 | 0 | 0 | 0 | [9 empty] | 0.20516 | 0 | 0 | 0 | 0.18615 | 0 | 0 | 0 |  | 0 | 0 | 0 | 0 | 0 | 0 | 0 | 0 | 0 | 0 | 0 | 0 | 0 | 0 | 0 | 0 | 0 | 0 | 0 | 0 | 0 | 0 | 0 | 0 | 0 | 0 | [10 empty] | 0 | 0 | 0 | 0
2014-05-08 | 22時 | 3.8309 | 0 | 0 | 1.2932 | 0 | [12 empty] | 29.0115 |  |  | 13.5594 | 13.5674 | [5 empty] | 0.32836 | 0 | 0 | 0 | [9 empty] | 0.18747 | 0 | 0 | 0 | 0 | 0 | 0 | 0 |  | 0 | 0 | 0 | 0 | 0 | 0 | 0 | 0 | 0 | 0 | 0 | 0 | 0 | 0 | 0 | 0 | 0 | 0 | 0 | 0 | 0 | 0 | 0 | 0 | 0 | 0 | [10 empty] | 0 | 0 | 0 | 0
2014-05-08 | 23時 | 0 | 0 | 0 | 0 | 0 | [12 empty] | 28.7058 |  |  | 13.3839 | 13.3919 | [5 empty] | 0 | 0 | 0 | 0 | [9 empty] | 0 | 0 | 0 | 0 | 0 | 0 | 0 | 0 |  | 0 | 0 | 0 | 0 | 0 | 0 | 0 | 0 | 0 | 0 | 0 | 0 | 0 | 0 | 0 | 0 | 0 | 0 | 0 | 0 | 0 | 0 | 0 | 0 | 0 | 0 | [10 empty] | 0 | 0 | 0 | 0
2014-05-09 | 0時 | 0 | 0 | 0 | 0 | 0 | [12 empty] | 28.7807 |  |  | 13.4275 | 13.4354 | [5 empty] | 0 | 0 | 0 | 0 | [9 empty] | 0 | 0 | 0 | 0 | 0 | 0 | 0 | 0 |  | 0 | 0 | 0 | 0 | 0 | 0 | 0 | 0 | 0 | 0 | 0 | 0 | 0 | 0 | 0 | 0 | 0 | 0 | 0 | 0 | 0 | 0 | 0 | 0 | 0 | 0 | [10 empty] | 0 | 0 | 0 | 0
2014-05-09 | 1時 | 0 | 0 | 0 | 0 | 0 | [12 empty] | 28.2775 |  |  | 13.1274 | 13.1352 | [5 empty] | 0 | 0 | 0 | 0 | [9 empty] | 0 | 0 | 0 | 0 | 0 | 0 | 0 | 0 |  | 0 | 0 | 0 | 0 | 0 | 0 | 0 | 0 | 0 | 0 | 0 | 0 | 0 | 0 | 0 | 0 | 0 | 0 | 0 | 0 | 0 | 0 | 0 | 0 | 0 | 0 | [10 empty] | 0 | 0 | 0 | 0
2014-05-09 | 2時 | 0 | 0 | 0 | 0 | 0 | [12 empty] | 27.8236 |  |  | 12.838 | 12.8457 | [5 empty] | 0 | 0 | 0 | 0 | [9 empty] | 0 | 0 | 0 | 0 | 0 | 0 | 0 | 0 |  | 0 | 0 | 0 | 0 | 0 | 0 | 0 | 0 | 0 | 0 | 0 | 0 | 0 | 0 | 0 | 0 | 0 | 0 | 0 | 0 | 0 | 0 | 0 | 0 | 0 | 0 | [10 empty] | 0 | 0 | 0 | 0
2014-05-09 | 3時 | 0 | 0 | 0 | 0 | 0 | [12 empty] | 21.1549 |  |  | 9.7009 | 9.7068 | [5 empty] | 0 | 0 | 0 | 0 | [9 empty] | 0 | 0 | 0 | 0 | 0 | 0 | 0 | 0 |  | 0 | 0 | 0 | 0 | 0 | 0 | 0 | 0 | 0 | 0 | 0 | 0 | 0 | 0 | 0 | 0 | 0 | 0 | 0 | 0 | 0 | 0 | 0 | 0 | 0 | 0 | [10 empty] | 0 | 0 | 0 | 0
2014-05-09 | 4時 | 0 | 0 | 0 | 0 | 0 | [12 empty] | 27.6152 |  |  | 12.6974 | 12.705 | [5 empty] | 0 | 0 | 0 | 0 | [9 empty] | 0 | 0 | 0 | 0 | 0 | 0 | 0 | 0 |  | 0 | 0 | 0 | 0 | 0 | 0 | 0 | 0 | 0 | 0 | 0 | 0 | 0 | 0 | 0 | 0 | 0 | 0 | 0 | 0 | 0 | 0 | 0 | 0 | 0 | 0 | [10 empty] | 0 | 0 | 0 | 0
2014-05-09 | 5時 | 16.6373 | 0 | 0 | 0 | 0 | [12 empty] | 28.4162 |  |  | 13.212 | 13.2199 | [5 empty] | 1.4326 | 0 | 0 | 0 | [9 empty] | 0 | 0 | 0 | 0 | 0 | 0 | 0 | 0 |  | 0 | 0 | 0 | 0 | 0 | 0 | 0 | 0 | 0 | 0 | 0 | 0 | 0 | 0 | 0 | 0 | 0 | 0 | 0 | 0 | 0 | 0 | 0 | 0 | 0 | 0 | [10 empty] | 0 | 0 | 0 | 0
2014-05-09 | 6時 | 2.8867 | 0 | 0 | 0 | 0 | [12 empty] | 29.6282 |  |  | 13.8978 | 13.906 | [5 empty] | 0.25848 | 0 | 0 | 0 | [9 empty] | 0 | 0 | 0 | 0 | 0 | 0 | 0 | 0 |  | 0 | 0 | 0 | 0 | 0 | 0 | 0 | 0 | 0 | 0 | 0 | 0 | 0 | 0 | 0 | 0 | 0 | 0 | 0 | 0 | 0 | 0 | 0 | 0 | 0 | 0 | [10 empty] | 0 | 0 | 0 | 0
2014-05-09 | 7時 | 1.0697 | 0 | 0 | 0 | 0 | [12 empty] | 30.255 |  |  | 14.2248 | 14.2332 | [5 empty] | 0.15803 | 0 | 0 | 0 | [9 empty] | 0 | 0 | 0 | 0 | 0 | 0 | 0 | 0 |  | 0 | 0 | 0 | 0 | 0 | 0 | 0 | 0 | 0 | 0 | 0 | 0 | 0 | 0 | 0 | 0 | 0 | 0 | 0 | 0 | 0 | 0 | 0 | 0 | 0 | 0 | [10 empty] | 0 | 0 | 0 | 0
2014-05-09 | 8時 | 0.088972 | 0 | 0 | 0 | 0 | [12 empty] | 30.8812 |  |  | 14.5381 | 14.5467 | [5 empty] | 0.11349 | 0 | 0 | 0 | [9 empty] | 0 | 0 | 0 | 0 | 0 | 0 | 0 | 0 |  | 0 | 0 | 0 | 0 | 0 | 0 | 0 | 0 | 0 | 0 | 0 | 0 | 0 | 0 | 0 | 0 | 0 | 0 | 0 | 0 | 0 | 0 | 0 | 0 | 0 | 0 | [10 empty] | 0 | 0 | 0 | 0
2014-05-09 | 9時 | 0 | 0 | 0 | 0 | 0 | [12 empty] | 32.0934 |  |  | 15.1152 | 15.1242 | [5 empty] | 0 | 0 | 0 | 0 | [9 empty] | 0 | 0 | 0 | 0 | 0 | 0 | 0 | 0 |  | 0 | 0 | 0 | 0 | 0 | 0 | 0 | 0 | 0 | 0 | 0 | 0 | 0 | 0 | 0 | 0 | 0 | 0 | 0 | 0 | 0 | 0 | 0 | 0 | 0 | 0 | [10 empty] | 0 | 0 | 0 | 0
2014-05-09 | 10時 | 0 | 0 | 0 | 0 | 0 | [12 empty] | 33.1954 |  |  | 15.6138 | 15.6231 | [5 empty] | 0 | 0 | 0 | 0 | [9 empty] | 0 | 0 | 0 | 0 | 0 | 0 | 0 | 0 |  | 0 | 0 | 0 | 0 | 0 | 0 | 0 | 0 | 0 | 0 | 0 | 0 | 0 | 0 | 0 | 0 | 0 | 0 | 0 | 0 | 0 | 0 | 0 | 0 | 0 | 0 | [10 empty] | 0 | 0 | 0 | 0
2014-05-09 | 11時 | 0.043511 | 0 | 0 | 0 | 0 | [12 empty] | 34.0656 |  |  | 15.9939 | 16.0035 | [5 empty] | 0.10322 | 0 | 0 | 0 | [9 empty] | 0 | 0 | 0 | 0 | 0 | 0 | 0 | 0 |  | 0 | 0 | 0 | 0 | 0 | 0 | 0 | 0 | 0 | 0 | 0 | 0 | 0 | 0 | 0 | 0 | 0 | 0 | 0 | 0 | 0 | 0 | 0 | 0 | 0 | 0 | [10 empty] | 0 | 0 | 0 | 0
2014-05-09 | 12時 | 0.013847 | 0 | 0 | 0 | 0 | [12 empty] | 34.585 |  |  | 16.2159 | 16.2257 | [5 empty] | 0.10171 | 0 | 0 | 0 | [9 empty] | 0 | 0 | 0 | 0 | 0 | 0 | 0 | 0 |  | 0 | 0 | 0 | 0 | 0 | 0 | 0 | 0 | 0 | 0 | 0 | 0 | 0 | 0 | 0 | 0 | 0 | 0 | 0 | 0 | 0 | 0 | 0 | 0 | 0 | 0 | [10 empty] | 0 | 0 | 0 | 0
2014-05-09 | 13時 | 0 | 0 | 0 | 0 | 0 | [12 empty] | 34.7174 |  |  | 16.272 | 16.2818 | [5 empty] | 0 | 0 | 0 | 0 | [9 empty] | 0 | 0 | 0 | 0 | 0 | 0 | 0 | 0 |  | 0 | 0 | 0 | 0 | 0 | 0 | 0 | 0 | 0 | 0 | 0 | 0 | 0 | 0 | 0 | 0 | 0 | 0 | 0 | 0 | 0 | 0 | 0 | 0 | 0 | 0 | [10 empty] | 0 | 0 | 0 | 0
2014-05-09 | 14時 | 0 | 0 | 0 | 0 | 0 | [12 empty] | 34.7174 |  |  | 16.272 | 16.2818 | [5 empty] | 0 | 0 | 0 | 0 | [9 empty] | 0 | 0 | 0 | 0 | 0 | 0 | 0 | 0 |  | 0 | 0 | 0 | 0 | 0 | 0 | 0 | 0 | 0 | 0 | 0 | 0 | 0 | 0 | 0 | 0 | 0 | 0 | 0 | 0 | 0 | 0 | 0 | 0 | 0 | 0 | [10 empty] | 0 | 0 | 0 | 0
2014-05-09 | 15時 | 0.025351 | 0 | 0 | 0 | 0 | [12 empty] | 34.1939 |  |  | 16.0491 | 16.0587 | [5 empty] | 0.10269 | 0 | 0 | 0 | [9 empty] | 0 | 0 | 0 | 0 | 0 | 0 | 0 | 0 |  | 0 | 0 | 0 | 0 | 0 | 0 | 0 | 0 | 0 | 0 | 0 | 0 | 0 | 0 | 0 | 0 | 0 | 0 | 0 | 0 | 0 | 0 | 0 | 0 | 0 | 0 | [10 empty] | 0 | 0 | 0 | 0
2014-05-09 | 16時 | 0.010056 | 0 | 0 | 0 | 0 | [12 empty] | 34.0656 |  |  | 15.9939 | 16.0035 | [5 empty] | 0.10279 | 0 | 0 | 0 | [9 empty] | 0 | 0 | 0 | 0 | 0 | 0 | 0 | 0 |  | 0 | 0 | 0 | 0 | 0 | 0 | 0 | 0 | 0 | 0 | 0 | 0 | 0 | 0 | 0 | 0 | 0 | 0 | 0 | 0 | 0 | 0 | 0 | 0 | 0 | 0 | [10 empty] | 0 | 0 | 0 | 0
2014-05-09 | 17時 | 0.02341 | 0 | 0 | 0 | 0.02367 | [12 empty] | 32.8376 |  |  | 15.4542 | 15.4634 | [5 empty] | 0.10587 | 0 | 0 | 0 | [9 empty] | 0 | 0 | 0 | 0 | 0.16125 | 0 | 0 | 0 |  | 0 | 0 | 0 | 0 | 0 | 0 | 0 | 0 | 0 | 0 | 0 | 0 | 0 | 0 | 0 | 0 | 0 | 0 | 0 | 0 | 0 | 0 | 0 | 0 | 0 | 0 | [10 empty] | 0 | 0 | 0 | 0
2014-05-09 | 18時 | 0.10569 | 0 | 0 | 0 | 0 | [12 empty] | 31.9278 |  |  | 15.0383 | 15.0472 | [5 empty] | 0.1105 | 0 | 0 | 0 | [9 empty] | 0 | 0 | 0 | 0 | 0 | 0 | 0 | 0 |  | 0 | 0 | 0 | 0 | 0 | 0 | 0 | 0 | 0 | 0 | 0 | 0 | 0 | 0 | 0 | 0 | 0 | 0 | 0 | 0 | 0 | 0 | 0 | 0 | 0 | 0 | [10 empty] | 0 | 0 | 0 | 0
2014-05-09 | 19時 | 0.037916 | 0 | 0 | 0.43399 | 0 | [12 empty] | 31.0825 |  |  | 14.6364 | 14.6451 | [5 empty] | 0.11103 | 0 | 0 | 0 | [9 empty] | 0.16638 | 0 | 0 | 0 | 0 | 0 | 0 | 0 |  | 0 | 0 | 0 | 0 | 0 | 0 | 0 | 0 | 0 | 0 | 0 | 0 | 0 | 0 | 0 | 0 | 0 | 0 | 0 | 0 | 0 | 0 | 0 | 0 | 0 | 0 | [10 empty] | 0 | 0 | 0 | 0
2014-05-09 | 20時 | 1.124 | 0 | 0 | 0 | 1.3398 | [12 empty] | 30.0255 |  |  | 14.1068 | 14.1151 | [5 empty] | 0.16326 | 0 | 0 | 0 | [9 empty] | 0 | 0 | 0 | 0 | 0.18254 | 0 | 0 | 0 |  | 0 | 0 | 0 | 0 | 0 | 0 | 0 | 0 | 0 | 0 | 0 | 0 | 0 | 0 | 0 | 0 | 0 | 0 | 0 | 0 | 0 | 0 | 0 | 0 | 0 | 0 | [10 empty] | 0 | 0 | 0 | 0
2014-05-09 | 21時 | 1.6688 | 0 | 0 | 0.78457 | 0.5976 | [12 empty] | 30.4431 |  |  | 14.3202 | 14.3287 | [5 empty] | 0.18223 | 0 | 0 | 0 | [9 empty] | 0.17166 | 0 | 0 | 0 | 0.16997 | 0 | 0 | 0 |  | 0 | 0 | 0 | 0 | 0 | 0 | 0 | 0 | 0 | 0 | 0 | 0 | 0 | 0 | 0 | 0 | 0 | 0 | 0 | 0 | 0 | 0 | 0 | 0 | 0 | 0 | [10 empty] | 0 | 0 | 0 | 0
2014-05-09 | 22時 | 2.2905 | 0 | 0 | 0.61209 | 0 | [12 empty] | 30.1624 |  |  | 14.1774 | 14.1858 | [5 empty] | 0.21631 | 0 | 0 | 0 | [9 empty] | 0.17121 | 0 | 0 | 0 | 0 | 0 | 0 | 0 |  | 0 | 0 | 0 | 0 | 0 | 0 | 0 | 0 | 0 | 0 | 0 | 0 | 0 | 0 | 0 | 0 | 0 | 0 | 0 | 0 | 0 | 0 | 0 | 0 | 0 | 0 | [10 empty] | 0 | 0 | 0 | 0
2014-05-09 | 23時 | 0 | 0 | 0 | 0 | 0 | [12 empty] | 29.3334 |  |  | 13.7383 | 13.7465 | [5 empty] | 0 | 0 | 0 | 0 | [9 empty] | 0 | 0 | 0 | 0 | 0 | 0 | 0 | 0 |  | 0 | 0 | 0 | 0 | 0 | 0 | 0 | 0 | 0 | 0 | 0 | 0 | 0 | 0 | 0 | 0 | 0 | 0 | 0 | 0 | 0 | 0 | 0 | 0 | 0 | 0 | [10 empty] | 0 | 0 | 0 | 0
2014-05-10 | 0時 | 0 | 0 | 0 | 0 | 0 | [12 empty] | 29.1704 |  |  | 13.6484 | 13.6565 | [5 empty] | 0 | 0 | 0 | 0 | [9 empty] | 0 | 0 | 0 | 0 | 0 | 0 | 0 | 0 |  | 0 | 0 | 0 | 0 | 0 | 0 | 0 | 0 | 0 | 0 | 0 | 0 | 0 | 0 | 0 | 0 | 0 | 0 | 0 | 0 | 0 | 0 | 0 | 0 | 0 | 0 | [10 empty] | 0 | 0 | 0 | 0
2014-05-10 | 1時 | 0 | 0 | 0 | 0 | 0 | [12 empty] | 29.0115 |  |  | 13.5594 | 13.5674 | [5 empty] | 0 | 0 | 0 | 0 | [9 empty] | 0 | 0 | 0 | 0 | 0 | 0 | 0 | 0 |  | 0 | 0 | 0 | 0 | 0 | 0 | 0 | 0 | 0 | 0 | 0 | 0 | 0 | 0 | 0 | 0 | 0 | 0 | 0 | 0 | 0 | 0 | 0 | 0 | 0 | 0 | [10 empty] | 0 | 0 | 0 | 0
2014-05-10 | 2時 | 0 | 0 | 0 | 0 | 0 | [12 empty] | 22.1612 |  |  | 10.3391 | 10.3453 | [5 empty] | 0 | 0 | 0 | 0 | [9 empty] | 0 | 0 | 0 | 0 | 0 | 0 | 0 | 0 |  | 0 | 0 | 0 | 0 | 0 | 0 | 0 | 0 | 0 | 0 | 0 | 0 | 0 | 0 | 0 | 0 | 0 | 0 | 0 | 0 | 0 | 0 | 0 | 0 | 0 | 0 | [10 empty] | 0 | 0 | 0 | 0
2014-05-10 | 3時 | 0 | 0 | 0 | 0 | 0 | [12 empty] | 22.1903 |  |  | 10.356 | 10.3621 | [5 empty] | 0 | 0 | 0 | 0 | [9 empty] | 0 | 0 | 0 | 0 | 0 | 0 | 0 | 0 |  | 0 | 0 | 0 | 0 | 0 | 0 | 0 | 0 | 0 | 0 | 0 | 0 | 0 | 0 | 0 | 0 | 0 | 0 | 0 | 0 | 0 | 0 | 0 | 0 | 0 | 0 | [10 empty] | 0 | 0 | 0 | 0
2014-05-10 | 4時 | 0 | 0 | 0 | 0 | 0 | [12 empty] | 28.8567 |  |  | 13.4712 | 13.4792 | [5 empty] | 0 | 0 | 0 | 0 | [9 empty] | 0 | 0 | 0 | 0 | 0 | 0 | 0 | 0 |  | 0 | 0 | 0 | 0 | 0 | 0 | 0 | 0 | 0 | 0 | 0 | 0 | 0 | 0 | 0 | 0 | 0 | 0 | 0 | 0 | 0 | 0 | 0 | 0 | 0 | 0 | [10 empty] | 0 | 0 | 0 | 0
2014-05-10 | 5時 | 15.5301 | 0 | 0 | 0 | 0 | [12 empty] | 29.0905 |  |  | 13.6038 | 13.6118 | [5 empty] | 1.2732 | 0 | 0 | 0 | [9 empty] | 0 | 0 | 0 | 0 | 0 | 0 | 0 | 0 |  | 0 | 0 | 0 | 0 | 0 | 0 | 0 | 0 | 0 | 0 | 0 | 0 | 0 | 0 | 0 | 0 | 0 | 0 | 0 | 0 | 0 | 0 | 0 | 0 | 0 | 0 | [10 empty] | 0 | 0 | 0 | 0
2014-05-10 | 6時 | 4.6377 | 0 | 0 | 0 | 0 | [12 empty] | 29.8908 |  |  | 14.0366 | 14.0449 | [5 empty] | 0.34754 | 0 | 0 | 0 | [9 empty] | 0 | 0 | 0 | 0 | 0 | 0 | 0 | 0 |  | 0 | 0 | 0 | 0 | 0 | 0 | 0 | 0 | 0 | 0 | 0 | 0 | 0 | 0 | 0 | 0 | 0 | 0 | 0 | 0 | 0 | 0 | 0 | 0 | 0 | 0 | [10 empty] | 0 | 0 | 0 | 0
2014-05-10 | 7時 | 3.4533 | 0 | 0 | 0 | 0 | [12 empty] | 30.4431 |  |  | 14.3202 | 14.3287 | [5 empty] | 0.26798 | 0 | 0 | 0 | [9 empty] | 0 | 0 | 0 | 0 | 0 | 0 | 0 | 0 |  | 0 | 0 | 0 | 0 | 0 | 0 | 0 | 0 | 0 | 0 | 0 | 0 | 0 | 0 | 0 | 0 | 0 | 0 | 0 | 0 | 0 | 0 | 0 | 0 | 0 | 0 | [10 empty] | 0 | 0 | 0 | 0
2014-05-10 | 8時 | 2.3745 | 0 | 0 | 0 | 0 | [12 empty] | 30.9311 |  |  | 14.5626 | 14.5712 | [5 empty] | 0.20553 | 0 | 0 | 0 | [9 empty] | 0 | 0 | 0 | 0 | 0 | 0 | 0 | 0 |  | 0 | 0 | 0 | 0 | 0 | 0 | 0 | 0 | 0 | 0 | 0 | 0 | 0 | 0 | 0 | 0 | 0 | 0 | 0 | 0 | 0 | 0 | 0 | 0 | 0 | 0 | [10 empty] | 0 | 0 | 0 | 0
2014-05-10 | 9時 | 0 | 0 | 0 | 0 | 0 | [12 empty] | 31.6567 |  |  | 14.9112 | 14.92 | [5 empty] | 0 | 0 | 0 | 0 | [9 empty] | 0 | 0 | 0 | 0 | 0 | 0 | 0 | 0 |  | 0 | 0 | 0 | 0 | 0 | 0 | 0 | 0 | 0 | 0 | 0 | 0 | 0 | 0 | 0 | 0 | 0 | 0 | 0 | 0 | 0 | 0 | 0 | 0 | 0 | 0 | [10 empty] | 0 | 0 | 0 | 0
2014-05-10 | 10時 | 0 | 0 | 0 | 0 | 0 | [12 empty] | 32.4316 |  |  | 15.2705 | 15.2796 | [5 empty] | 0 | 0 | 0 | 0 | [9 empty] | 0 | 0 | 0 | 0 | 0 | 0 | 0 | 0 |  | 0 | 0 | 0 | 0 | 0 | 0 | 0 | 0 | 0 | 0 | 0 | 0 | 0 | 0 | 0 | 0 | 0 | 0 | 0 | 0 | 0 | 0 | 0 | 0 | 0 | 0 | [10 empty] | 0 | 0 | 0 | 0
2014-05-10 | 11時 | 2.6396 | 0 | 0 | 0 | 0 | [12 empty] | 33.1351 |  |  | 15.5871 | 15.5964 | [5 empty] | 0.17787 | 0 | 0 | 0 | [9 empty] | 0 | 0 | 0 | 0 | 0 | 0 | 0 | 0 |  | 0 | 0 | 0 | 0 | 0 | 0 | 0 | 0 | 0 | 0 | 0 | 0 | 0 | 0 | 0 | 0 | 0 | 0 | 0 | 0 | 0 | 0 | 0 | 0 | 0 | 0 | [10 empty] | 0 | 0 | 0 | 0
2014-05-10 | 12時 | 0.030812 | 0 | 0 | 0 | 0 | [12 empty] | 33.8119 |  |  | 15.8842 | 15.8937 | [5 empty] | 0.10365 | 0 | 0 | 0 | [9 empty] | 0 | 0 | 0 | 0 | 0 | 0 | 0 | 0 |  | 0 | 0 | 0 | 0 | 0 | 0 | 0 | 0 | 0 | 0 | 0 | 0 | 0 | 0 | 0 | 0 | 0 | 0 | 0 | 0 | 0 | 0 | 0 | 0 | 0 | 0 | [10 empty] | 0 | 0 | 0 | 0
2014-05-10 | 13時 | 0 | 0 | 0 | 0 | 0 | [12 empty] | 34.9852 |  |  | 16.3848 | 16.3946 | [5 empty] | 0 | 0 | 0 | 0 | [9 empty] | 0 | 0 | 0 | 0 | 0 | 0 | 0 | 0 |  | 0 | 0 | 0 | 0 | 0 | 0 | 0 | 0 | 0 | 0 | 0 | 0 | 0 | 0 | 0 | 0 | 0 | 0 | 0 | 0 | 0 | 0 | 0 | 0 | 0 | 0 | [10 empty] | 0 | 0 | 0 | 0
2014-05-10 | 14時 | 0 | 0 | 0 | 0 | 0 | [12 empty] | 34.2585 |  |  | 16.0767 | 16.0864 | [5 empty] | 0 | 0 | 0 | 0 | [9 empty] | 0 | 0 | 0 | 0 | 0 | 0 | 0 | 0 |  | 0 | 0 | 0 | 0 | 0 | 0 | 0 | 0 | 0 | 0 | 0 | 0 | 0 | 0 | 0 | 0 | 0 | 0 | 0 | 0 | 0 | 0 | 0 | 0 | 0 | 0 | [10 empty] | 0 | 0 | 0 | 0
2014-05-10 | 15時 | 0.057643 | 0 | 0 | 0 | 0 | [12 empty] | 33.7491 |  |  | 15.8569 | 15.8664 | [5 empty] | 0.1042 | 0 | 0 | 0 | [9 empty] | 0 | 0 | 0 | 0 | 0 | 0 | 0 | 0 |  | 0 | 0 | 0 | 0 | 0 | 0 | 0 | 0 | 0 | 0 | 0 | 0 | 0 | 0 | 0 | 0 | 0 | 0 | 0 | 0 | 0 | 0 | 0 | 0 | 0 | 0 | [10 empty] | 0 | 0 | 0 | 0
2014-05-10 | 16時 | 0.027167 | 0 | 0 | 0 | 0 | [12 empty] | 33.7491 |  |  | 15.8569 | 15.8664 | [5 empty] | 0.10374 | 0 | 0 | 0 | [9 empty] | 0 | 0 | 0 | 0 | 0 | 0 | 0 | 0 |  | 0 | 0 | 0 | 0 | 0 | 0 | 0 | 0 | 0 | 0 | 0 | 0 | 0 | 0 | 0 | 0 | 0 | 0 | 0 | 0 | 0 | 0 | 0 | 0 | 0 | 0 | [10 empty] | 0 | 0 | 0 | 0
2014-05-10 | 17時 | 0.83719 | 0 | 0 | 0 | 1.074 | [12 empty] | 33.3167 |  |  | 15.6674 | 15.6768 | [5 empty] | 0.12141 | 0 | 0 | 0 | [9 empty] | 0 | 0 | 0 | 0 | 0.16463 | 0 | 0 | 0 |  | 0 | 0 | 0 | 0 | 0 | 0 | 0 | 0 | 0 | 0 | 0 | 0 | 0 | 0 | 0 | 0 | 0 | 0 | 0 | 0 | 0 | 0 | 0 | 0 | 0 | 0 | [10 empty] | 0 | 0 | 0 | 0
2014-05-10 | 18時 | 1.2267 | 0 | 0 | 0 | 0 | [12 empty] | 32.9559 |  |  | 15.5072 | 15.5164 | [5 empty] | 0.13463 | 0 | 0 | 0 | [9 empty] | 0 | 0 | 0 | 0 | 0 | 0 | 0 | 0 |  | 0 | 0 | 0 | 0 | 0 | 0 | 0 | 0 | 0 | 0 | 0 | 0 | 0 | 0 | 0 | 0 | 0 | 0 | 0 | 0 | 0 | 0 | 0 | 0 | 0 | 0 | [10 empty] | 0 | 0 | 0 | 0
2014-05-10 | 19時 | 0.11812 | 0 | 0 | 1.2075 | 0 | [12 empty] | 32.7788 |  |  | 15.4278 | 15.437 | [5 empty] | 0.10807 | 0 | 0 | 0 | [9 empty] | 0.16802 | 0 | 0 | 0 | 0 | 0 | 0 | 0 |  | 0 | 0 | 0 | 0 | 0 | 0 | 0 | 0 | 0 | 0 | 0 | 0 | 0 | 0 | 0 | 0 | 0 | 0 | 0 | 0 | 0 | 0 | 0 | 0 | 0 | 0 | [10 empty] | 0 | 0 | 0 | 0
2014-05-10 | 20時 | 0.69182 | 0 | 0 | 0 | 1.28 | [12 empty] | 32.6041 |  |  | 15.3489 | 15.358 | [5 empty] | 0.12299 | 0 | 0 | 0 | [9 empty] | 0 | 0 | 0 | 0 | 0.16979 | 0 | 0 | 0 |  | 0 | 0 | 0 | 0 | 0 | 0 | 0 | 0 | 0 | 0 | 0 | 0 | 0 | 0 | 0 | 0 | 0 | 0 | 0 | 0 | 0 | 0 | 0 | 0 | 0 | 0 | [10 empty] | 0 | 0 | 0 | 0
2014-05-10 | 21時 | 1.136 | 0 | 0 | 0.63309 | 0.33834 | [12 empty] | 32.4889 |  |  | 15.2966 | 15.3057 | [5 empty] | 0.13663 | 0 | 0 | 0 | [9 empty] | 0.16309 | 0 | 0 | 0 | 0.1619 | 0 | 0 | 0 |  | 0 | 0 | 0 | 0 | 0 | 0 | 0 | 0 | 0 | 0 | 0 | 0 | 0 | 0 | 0 | 0 | 0 | 0 | 0 | 0 | 0 | 0 | 0 | 0 | 0 | 0 | [10 empty] | 0 | 0 | 0 | 0
2014-05-10 | 22時 | 1.5265 | 0 | 0 | 0.36693 | 0 | [12 empty] | 32.2614 |  |  | 15.1926 | 15.2016 | [5 empty] | 0.15165 | 0 | 0 | 0 | [9 empty] | 0.16248 | 0 | 0 | 0 | 0 | 0 | 0 | 0 |  | 0 | 0 | 0 | 0 | 0 | 0 | 0 | 0 | 0 | 0 | 0 | 0 | 0 | 0 | 0 | 0 | 0 | 0 | 0 | 0 | 0 | 0 | 0 | 0 | 0 | 0 | [10 empty] | 0 | 0 | 0 | 0
2014-05-10 | 23時 | 0 | 0 | 0 | 0 | 0 | [12 empty] | 32.0934 |  |  | 15.1152 | 15.1242 | [5 empty] | 0 | 0 | 0 | 0 | [9 empty] | 0 | 0 | 0 | 0 | 0 | 0 | 0 | 0 |  | 0 | 0 | 0 | 0 | 0 | 0 | 0 | 0 | 0 | 0 | 0 | 0 | 0 | 0 | 0 | 0 | 0 | 0 | 0 | 0 | 0 | 0 | 0 | 0 | 0 | 0 | [10 empty] | 0 | 0 | 0 | 0
2014-05-11 | 0時 | 0 | 0 | 0 | 0 | 0 | [12 empty] | 31.9827 |  |  | 15.0638 | 15.0728 | [5 empty] | 0 | 0 | 0 | 0 | [9 empty] | 0 | 0 | 0 | 0 | 0 | 0 | 0 | 0 |  | 0 | 0 | 0 | 0 | 0 | 0 | 0 | 0 | 0 | 0 | 0 | 0 | 0 | 0 | 0 | 0 | 0 | 0 | 0 | 0 | 0 | 0 | 0 | 0 | 0 | 0 | [10 empty] | 0 | 0 | 0 | 0
2014-05-11 | 1時 | 0 | 0 | 0 | 0 | 0 | [12 empty] | 31.9827 |  |  | 15.0638 | 15.0728 | [5 empty] | 0 | 0 | 0 | 0 | [9 empty] | 0 | 0 | 0 | 0 | 0 | 0 | 0 | 0 |  | 0 | 0 | 0 | 0 | 0 | 0 | 0 | 0 | 0 | 0 | 0 | 0 | 0 | 0 | 0 | 0 | 0 | 0 | 0 | 0 | 0 | 0 | 0 | 0 | 0 | 0 | [10 empty] | 0 | 0 | 0 | 0
2014-05-11 | 2時 | 0 | 0 | 0 | 0 | 0 | [12 empty] | 31.873 |  |  | 15.0127 | 15.0216 | [5 empty] | 0 | 0 | 0 | 0 | [9 empty] | 0 | 0 | 0 | 0 | 0 | 0 | 0 | 0 |  | 0 | 0 | 0 | 0 | 0 | 0 | 0 | 0 | 0 | 0 | 0 | 0 | 0 | 0 | 0 | 0 | 0 | 0 | 0 | 0 | 0 | 0 | 0 | 0 | 0 | 0 | [10 empty] | 0 | 0 | 0 | 0
2014-05-11 | 3時 | 0 | 0 | 0 | 0 | 0 | [12 empty] | 31.55 |  |  | 14.8607 | 14.8695 | [5 empty] | 0 | 0 | 0 | 0 | [9 empty] | 0 | 0 | 0 | 0 | 0 | 0 | 0 | 0 |  | 0 | 0 | 0 | 0 | 0 | 0 | 0 | 0 | 0 | 0 | 0 | 0 | 0 | 0 | 0 | 0 | 0 | 0 | 0 | 0 | 0 | 0 | 0 | 0 | 0 | 0 | [10 empty] | 0 | 0 | 0 | 0
2014-05-11 | 4時 | 0 | 0 | 0 | 0 | 0 | [12 empty] | 31.236 |  |  | 14.7107 | 14.7194 | [5 empty] | 0 | 0 | 0 | 0 | [9 empty] | 0 | 0 | 0 | 0 | 0 | 0 | 0 | 0 |  | 0 | 0 | 0 | 0 | 0 | 0 | 0 | 0 | 0 | 0 | 0 | 0 | 0 | 0 | 0 | 0 | 0 | 0 | 0 | 0 | 0 | 0 | 0 | 0 | 0 | 0 | [10 empty] | 0 | 0 | 0 | 0
2014-05-11 | 5時 | 8.2754 | 0 | 0 | 0 | 0 | [12 empty] | 31.8186 |  |  | 14.9873 | 14.9962 | [5 empty] | 0.52076 | 0 | 0 | 0 | [9 empty] | 0 | 0 | 0 | 0 | 0 | 0 | 0 | 0 |  | 0 | 0 | 0 | 0 | 0 | 0 | 0 | 0 | 0 | 0 | 0 | 0 | 0 | 0 | 0 | 0 | 0 | 0 | 0 | 0 | 0 | 0 | 0 | 0 | 0 | 0 | [10 empty] | 0 | 0 | 0 | 0
2014-05-11 | 6時 | 0.82045 | 0 | 0 | 0 | 0 | [12 empty] | 32.6621 |  |  | 15.3751 | 15.3843 | [5 empty] | 0.12604 | 0 | 0 | 0 | [9 empty] | 0 | 0 | 0 | 0 | 0 | 0 | 0 | 0 |  | 0 | 0 | 0 | 0 | 0 | 0 | 0 | 0 | 0 | 0 | 0 | 0 | 0 | 0 | 0 | 0 | 0 | 0 | 0 | 0 | 0 | 0 | 0 | 0 | 0 | 0 | [10 empty] | 0 | 0 | 0 | 0
2014-05-11 | 7時 | 0.033192 | 0 | 0 | 0 | 0 | [12 empty] | 33.439 |  |  | 15.7213 | 15.7307 | [5 empty] | 0.10458 | 0 | 0 | 0 | [9 empty] | 0 | 0 | 0 | 0 | 0 | 0 | 0 | 0 |  | 0 | 0 | 0 | 0 | 0 | 0 | 0 | 0 | 0 | 0 | 0 | 0 | 0 | 0 | 0 | 0 | 0 | 0 | 0 | 0 | 0 | 0 | 0 | 0 | 0 | 0 | [10 empty] | 0 | 0 | 0 | 0
2014-05-11 | 8時 | 0.0090604 | 0 | 0 | 0 | 0 | [12 empty] | 34.1939 |  |  | 16.0491 | 16.0587 | [5 empty] | 0.1025 | 0 | 0 | 0 | [9 empty] | 0 | 0 | 0 | 0 | 0 | 0 | 0 | 0 |  | 0 | 0 | 0 | 0 | 0 | 0 | 0 | 0 | 0 | 0 | 0 | 0 | 0 | 0 | 0 | 0 | 0 | 0 | 0 | 0 | 0 | 0 | 0 | 0 | 0 | 0 | [10 empty] | 0 | 0 | 0 | 0
2014-05-11 | 9時 | 0 | 0 | 0 | 0 | 0 | [12 empty] | 35.4635 |  |  | 16.5842 | 16.5943 | [5 empty] | 0 | 0 | 0 | 0 | [9 empty] | 0 | 0 | 0 | 0 | 0 | 0 | 0 | 0 |  | 0 | 0 | 0 | 0 | 0 | 0 | 0 | 0 | 0 | 0 | 0 | 0 | 0 | 0 | 0 | 0 | 0 | 0 | 0 | 0 | 0 | 0 | 0 | 0 | 0 | 0 | [10 empty] | 0 | 0 | 0 | 0
2014-05-11 | 10時 | 0 | 0 | 0 | 0 | 0 | [12 empty] | 36.6031 |  |  | 17.0503 | 17.0607 | [5 empty] | 0 | 0 | 0 | 0 | [9 empty] | 0 | 0 | 0 | 0 | 0 | 0 | 0 | 0 |  | 0 | 0 | 0 | 0 | 0 | 0 | 0 | 0 | 0 | 0 | 0 | 0 | 0 | 0 | 0 | 0 | 0 | 0 | 0 | 0 | 0 | 0 | 0 | 0 | 0 | 0 | [10 empty] | 0 | 0 | 0 | 0
2014-05-11 | 11時 | 0 | 0 | 0 | 0 | 0 | [12 empty] | 37.3482 |  |  | 17.3487 | 17.3593 | [5 empty] | 0 | 0 | 0 | 0 | [9 empty] | 0 | 0 | 0 | 0 | 0 | 0 | 0 | 0 |  | 0 | 0 | 0 | 0 | 0 | 0 | 0 | 0 | 0 | 0 | 0 | 0 | 0 | 0 | 0 | 0 | 0 | 0 | 0 | 0 | 0 | 0 | 0 | 0 | 0 | 0 | [10 empty] | 0 | 0 | 0 | 0
2014-05-11 | 12時 | 0 | 0 | 0 | 0 | 0 | [12 empty] | 37.8073 |  |  | 17.5304 | 17.5411 | [5 empty] | 0 | 0 | 0 | 0 | [9 empty] | 0 | 0 | 0 | 0 | 0 | 0 | 0 | 0 |  | 0 | 0 | 0 | 0 | 0 | 0 | 0 | 0 | 0 | 0 | 0 | 0 | 0 | 0 | 0 | 0 | 0 | 0 | 0 | 0 | 0 | 0 | 0 | 0 | 0 | 0 | [10 empty] | 0 | 0 | 0 | 0
2014-05-11 | 13時 | 0 | 0 | 0 | 0 | 0 | [12 empty] | 38.6726 |  |  | 17.8686 | 17.8796 | [5 empty] | 0 | 0 | 0 | 0 | [9 empty] | 0 | 0 | 0 | 0 | 0 | 0 | 0 | 0 |  | 0 | 0 | 0 | 0 | 0 | 0 | 0 | 0 | 0 | 0 | 0 | 0 | 0 | 0 | 0 | 0 | 0 | 0 | 0 | 0 | 0 | 0 | 0 | 0 | 0 | 0 | [10 empty] | 0 | 0 | 0 | 0
2014-05-11 | 14時 | 0 | 0 | 0 | 0 | 0 | [12 empty] | 38.4336 |  |  | 17.7757 | 17.7867 | [5 empty] | 0 | 0 | 0 | 0 | [9 empty] | 0 | 0 | 0 | 0 | 0 | 0 | 0 | 0 |  | 0 | 0 | 0 | 0 | 0 | 0 | 0 | 0 | 0 | 0 | 0 | 0 | 0 | 0 | 0 | 0 | 0 | 0 | 0 | 0 | 0 | 0 | 0 | 0 | 0 | 0 | [10 empty] | 0 | 0 | 0 | 0
2014-05-11 | 15時 | 0 | 0 | 0 | 0 | 0 | [12 empty] | 38.1184 |  |  | 17.6526 | 17.6635 | [5 empty] | 0 | 0 | 0 | 0 | [9 empty] | 0 | 0 | 0 | 0 | 0 | 0 | 0 | 0 |  | 0 | 0 | 0 | 0 | 0 | 0 | 0 | 0 | 0 | 0 | 0 | 0 | 0 | 0 | 0 | 0 | 0 | 0 | 0 | 0 | 0 | 0 | 0 | 0 | 0 | 0 | [10 empty] | 0 | 0 | 0 | 0
2014-05-11 | 16時 | 0 | 0 | 0 | 0 | 0 | [12 empty] | 37.2725 |  |  | 17.3186 | 17.3292 | [5 empty] | 0 | 0 | 0 | 0 | [9 empty] | 0 | 0 | 0 | 0 | 0 | 0 | 0 | 0 |  | 0 | 0 | 0 | 0 | 0 | 0 | 0 | 0 | 0 | 0 | 0 | 0 | 0 | 0 | 0 | 0 | 0 | 0 | 0 | 0 | 0 | 0 | 0 | 0 | 0 | 0 | [10 empty] | 0 | 0 | 0 | 0
2014-05-11 | 17時 | 0 | 0 | 0 | 0 | 0 | [12 empty] | 36.6031 |  |  | 17.0503 | 17.0607 | [5 empty] | 0 | 0 | 0 | 0 | [9 empty] | 0 | 0 | 0 | 0 | 0 | 0 | 0 | 0 |  | 0 | 0 | 0 | 0 | 0 | 0 | 0 | 0 | 0 | 0 | 0 | 0 | 0 | 0 | 0 | 0 | 0 | 0 | 0 | 0 | 0 | 0 | 0 | 0 | 0 | 0 | [10 empty] | 0 | 0 | 0 | 0
2014-05-11 | 18時 | 0 | 0 | 0 | 0 | 0 | [12 empty] | 35.8127 |  |  | 16.7283 | 16.7385 | [5 empty] | 0 | 0 | 0 | 0 | [9 empty] | 0 | 0 | 0 | 0 | 0 | 0 | 0 | 0 |  | 0 | 0 | 0 | 0 | 0 | 0 | 0 | 0 | 0 | 0 | 0 | 0 | 0 | 0 | 0 | 0 | 0 | 0 | 0 | 0 | 0 | 0 | 0 | 0 | 0 | 0 | [10 empty] | 0 | 0 | 0 | 0
2014-05-11 | 19時 | 0 | 0 | 0 | 0 | 0 | [12 empty] | 35.1206 |  |  | 16.4415 | 16.4514 | [5 empty] | 0 | 0 | 0 | 0 | [9 empty] | 0 | 0 | 0 | 0 | 0 | 0 | 0 | 0 |  | 0 | 0 | 0 | 0 | 0 | 0 | 0 | 0 | 0 | 0 | 0 | 0 | 0 | 0 | 0 | 0 | 0 | 0 | 0 | 0 | 0 | 0 | 0 | 0 | 0 | 0 | [10 empty] | 0 | 0 | 0 | 0
2014-05-11 | 20時 | 0 | 0 | 0 | 0 | 0 | [12 empty] | 34.5192 |  |  | 16.188 | 16.1977 | [5 empty] | 0 | 0 | 0 | 0 | [9 empty] | 0 | 0 | 0 | 0 | 0 | 0 | 0 | 0 |  | 0 | 0 | 0 | 0 | 0 | 0 | 0 | 0 | 0 | 0 | 0 | 0 | 0 | 0 | 0 | 0 | 0 | 0 | 0 | 0 | 0 | 0 | 0 | 0 | 0 | 0 | [10 empty] | 0 | 0 | 0 | 0
2014-05-11 | 21時 | 0 | 0 | 0 | 0 | 0 | [12 empty] | 34.3233 |  |  | 16.1045 | 16.1141 | [5 empty] | 0 | 0 | 0 | 0 | [9 empty] | 0 | 0 | 0 | 0 | 0 | 0 | 0 | 0 |  | 0 | 0 | 0 | 0 | 0 | 0 | 0 | 0 | 0 | 0 | 0 | 0 | 0 | 0 | 0 | 0 | 0 | 0 | 0 | 0 | 0 | 0 | 0 | 0 | 0 | 0 | [10 empty] | 0 | 0 | 0 | 0
2014-05-11 | 22時 | 0 | 0 | 0 | 0 | 0 | [12 empty] | 34.0018 |  |  | 15.9664 | 15.976 | [5 empty] | 0 | 0 | 0 | 0 | [9 empty] | 0 | 0 | 0 | 0 | 0 | 0 | 0 | 0 |  | 0 | 0 | 0 | 0 | 0 | 0 | 0 | 0 | 0 | 0 | 0 | 0 | 0 | 0 | 0 | 0 | 0 | 0 | 0 | 0 | 0 | 0 | 0 | 0 | 0 | 0 | [10 empty] | 0 | 0 | 0 | 0
2014-05-11 | 23時 | 0 | 0 | 0 | 0 | 0 | [12 empty] | 33.875 |  |  | 15.9115 | 15.9211 | [5 empty] | 0 | 0 | 0 | 0 | [9 empty] | 0 | 0 | 0 | 0 | 0 | 0 | 0 | 0 |  | 0 | 0 | 0 | 0 | 0 | 0 | 0 | 0 | 0 | 0 | 0 | 0 | 0 | 0 | 0 | 0 | 0 | 0 | 0 | 0 | 0 | 0 | 0 | 0 | 0 | 0 | [10 empty] | 0 | 0 | 0 | 0
2014-05-12 | 0時 | 0 | 0 | 0 | 0 | 0 | [12 empty] | 33.5005 |  |  | 15.7483 | 15.7577 | [5 empty] | 0 | 0 | 0 | 0 | [9 empty] | 0 | 0 | 0 | 0 | 0 | 0 | 0 | 0 |  | 0 | 0 | 0 | 0 | 0 | 0 | 0 | 0 | 0 | 0 | 0 | 0 | 0 | 0 | 0 | 0 | 0 | 0 | 0 | 0 | 0 | 0 | 0 | 0 | 0 | 0 | [10 empty] | 0 | 0 | 0 | 0
2014-05-12 | 1時 | 0 | 0 | 0 | 0 | 0 | [12 empty] | 33.439 |  |  | 15.7213 | 15.7307 | [5 empty] | 0 | 0 | 0 | 0 | [9 empty] | 0 | 0 | 0 | 0 | 0 | 0 | 0 | 0 |  | 0 | 0 | 0 | 0 | 0 | 0 | 0 | 0 | 0 | 0 | 0 | 0 | 0 | 0 | 0 | 0 | 0 | 0 | 0 | 0 | 0 | 0 | 0 | 0 | 0 | 0 | [10 empty] | 0 | 0 | 0 | 0
2014-05-12 | 2時 | 0 | 0 | 0 | 0 | 0 | [12 empty] | 33.1954 |  |  | 15.6138 | 15.6231 | [5 empty] | 0 | 0 | 0 | 0 | [9 empty] | 0 | 0 | 0 | 0 | 0 | 0 | 0 | 0 |  | 0 | 0 | 0 | 0 | 0 | 0 | 0 | 0 | 0 | 0 | 0 | 0 | 0 | 0 | 0 | 0 | 0 | 0 | 0 | 0 | 0 | 0 | 0 | 0 | 0 | 0 | [10 empty] | 0 | 0 | 0 | 0
2014-05-12 | 3時 | 0 | 0 | 0 | 0 | 0 | [12 empty] | 32.8376 |  |  | 15.4542 | 15.4634 | [5 empty] | 0 | 0 | 0 | 0 | [9 empty] | 0 | 0 | 0 | 0 | 0 | 0 | 0 | 0 |  | 0 | 0 | 0 | 0 | 0 | 0 | 0 | 0 | 0 | 0 | 0 | 0 | 0 | 0 | 0 | 0 | 0 | 0 | 0 | 0 | 0 | 0 | 0 | 0 | 0 | 0 | [10 empty] | 0 | 0 | 0 | 0
2014-05-12 | 4時 | 0 | 0 | 0 | 0 | 0 | [12 empty] | 32.8966 |  |  | 15.4807 | 15.4899 | [5 empty] | 0 | 0 | 0 | 0 | [9 empty] | 0 | 0 | 0 | 0 | 0 | 0 | 0 | 0 |  | 0 | 0 | 0 | 0 | 0 | 0 | 0 | 0 | 0 | 0 | 0 | 0 | 0 | 0 | 0 | 0 | 0 | 0 | 0 | 0 | 0 | 0 | 0 | 0 | 0 | 0 | [10 empty] | 0 | 0 | 0 | 0
2014-05-12 | 5時 | 1.9471 | 0 | 0 | 0 | 0 | [12 empty] | 33.0751 |  |  | 15.5604 | 15.5697 | [5 empty] | 0.15495 | 0 | 0 | 0 | [9 empty] | 0 | 0 | 0 | 0 | 0 | 0 | 0 | 0 |  | 0 | 0 | 0 | 0 | 0 | 0 | 0 | 0 | 0 | 0 | 0 | 0 | 0 | 0 | 0 | 0 | 0 | 0 | 0 | 0 | 0 | 0 | 0 | 0 | 0 | 0 | [10 empty] | 0 | 0 | 0 | 0
2014-05-12 | 6時 | 0.033049 | 0 | 0 | 0 | 0 | [12 empty] | 33.2559 |  |  | 15.6406 | 15.6499 | [5 empty] | 0.10503 | 0 | 0 | 0 | [9 empty] | 0 | 0 | 0 | 0 | 0 | 0 | 0 | 0 |  | 0 | 0 | 0 | 0 | 0 | 0 | 0 | 0 | 0 | 0 | 0 | 0 | 0 | 0 | 0 | 0 | 0 | 0 | 0 | 0 | 0 | 0 | 0 | 0 | 0 | 0 | [10 empty] | 0 | 0 | 0 | 0
2014-05-12 | 7時 | 0.033497 | 0 | 0 | 0 | 0 | [12 empty] | 33.1351 |  |  | 15.5871 | 15.5964 | [5 empty] | 0.10534 | 0 | 0 | 0 | [9 empty] | 0 | 0 | 0 | 0 | 0 | 0 | 0 | 0 |  | 0 | 0 | 0 | 0 | 0 | 0 | 0 | 0 | 0 | 0 | 0 | 0 | 0 | 0 | 0 | 0 | 0 | 0 | 0 | 0 | 0 | 0 | 0 | 0 | 0 | 0 | [10 empty] | 0 | 0 | 0 | 0
2014-05-12 | 8時 | 0.025012 | 0 | 0 | 0 | 0 | [12 empty] | 33.3777 |  |  | 15.6943 | 15.7037 | [5 empty] | 0.10459 | 0 | 0 | 0 | [9 empty] | 0 | 0 | 0 | 0 | 0 | 0 | 0 | 0 |  | 0 | 0 | 0 | 0 | 0 | 0 | 0 | 0 | 0 | 0 | 0 | 0 | 0 | 0 | 0 | 0 | 0 | 0 | 0 | 0 | 0 | 0 | 0 | 0 | 0 | 0 | [10 empty] | 0 | 0 | 0 | 0
2014-05-12 | 9時 | 0 | 0 | 0 | 0 | 0 | [12 empty] | 33.5005 |  |  | 15.7483 | 15.7577 | [5 empty] | 0 | 0 | 0 | 0 | [9 empty] | 0 | 0 | 0 | 0 | 0 | 0 | 0 | 0 |  | 0 | 0 | 0 | 0 | 0 | 0 | 0 | 0 | 0 | 0 | 0 | 0 | 0 | 0 | 0 | 0 | 0 | 0 | 0 | 0 | 0 | 0 | 0 | 0 | 0 | 0 | [10 empty] | 0 | 0 | 0 | 0
2014-05-12 | 10時 | 0 | 0 | 0 | 0 | 0 | [12 empty] | 33.1954 |  |  | 15.6138 | 15.6231 | [5 empty] | 0 | 0 | 0 | 0 | [9 empty] | 0 | 0 | 0 | 0 | 0 | 0 | 0 | 0 |  | 0 | 0 | 0 | 0 | 0 | 0 | 0 | 0 | 0 | 0 | 0 | 0 | 0 | 0 | 0 | 0 | 0 | 0 | 0 | 0 | 0 | 0 | 0 | 0 | 0 | 0 | [10 empty] | 0 | 0 | 0 | 0
2014-05-12 | 11時 | 0.52797 | 0 | 0 | 0 | 0 | [12 empty] | 33.1954 |  |  | 15.6138 | 15.6231 | [5 empty] | 0.11521 | 0 | 0 | 0 | [9 empty] | 0 | 0 | 0 | 0 | 0 | 0 | 0 | 0 |  | 0 | 0 | 0 | 0 | 0 | 0 | 0 | 0 | 0 | 0 | 0 | 0 | 0 | 0 | 0 | 0 | 0 | 0 | 0 | 0 | 0 | 0 | 0 | 0 | 0 | 0 | [10 empty] | 0 | 0 | 0 | 0
2014-05-12 | 12時 | 0.031873 | 0 | 0 | 0 | 0 | [12 empty] | 33.1351 |  |  | 15.5871 | 15.5964 | [5 empty] | 0.1053 | 0 | 0 | 0 | [9 empty] | 0 | 0 | 0 | 0 | 0 | 0 | 0 | 0 |  | 0 | 0 | 0 | 0 | 0 | 0 | 0 | 0 | 0 | 0 | 0 | 0 | 0 | 0 | 0 | 0 | 0 | 0 | 0 | 0 | 0 | 0 | 0 | 0 | 0 | 0 | [10 empty] | 0 | 0 | 0 | 0
2014-05-12 | 13時 | 0 | 0 | 0 | 0 | 0 | [12 empty] | 33.0751 |  |  | 15.5604 | 15.5697 | [5 empty] | 0 | 0 | 0 | 0 | [9 empty] | 0 | 0 | 0 | 0 | 0 | 0 | 0 | 0 |  | 0 | 0 | 0 | 0 | 0 | 0 | 0 | 0 | 0 | 0 | 0 | 0 | 0 | 0 | 0 | 0 | 0 | 0 | 0 | 0 | 0 | 0 | 0 | 0 | 0 | 0 | [10 empty] | 0 | 0 | 0 | 0
2014-05-12 | 14時 | 0 | 0 | 0 | 0 | 0 | [12 empty] | 32.9559 |  |  | 15.5072 | 15.5164 | [5 empty] | 0 | 0 | 0 | 0 | [9 empty] | 0 | 0 | 0 | 0 | 0 | 0 | 0 | 0 |  | 0 | 0 | 0 | 0 | 0 | 0 | 0 | 0 | 0 | 0 | 0 | 0 | 0 | 0 | 0 | 0 | 0 | 0 | 0 | 0 | 0 | 0 | 0 | 0 | 0 | 0 | [10 empty] | 0 | 0 | 0 | 0
2014-05-12 | 15時 | 1.3727 | 0 | 0 | 0 | 0 | [12 empty] | 32.8966 |  |  | 15.4807 | 15.4899 | [5 empty] | 0.13945 | 0 | 0 | 0 | [9 empty] | 0 | 0 | 0 | 0 | 0 | 0 | 0 | 0 |  | 0 | 0 | 0 | 0 | 0 | 0 | 0 | 0 | 0 | 0 | 0 | 0 | 0 | 0 | 0 | 0 | 0 | 0 | 0 | 0 | 0 | 0 | 0 | 0 | 0 | 0 | [10 empty] | 0 | 0 | 0 | 0
2014-05-12 | 16時 | 0.30329 | 0 | 0 | 0 | 0 | [12 empty] | 33.1351 |  |  | 15.5871 | 15.5964 | [5 empty] | 0.1107 | 0 | 0 | 0 | [9 empty] | 0 | 0 | 0 | 0 | 0 | 0 | 0 | 0 |  | 0 | 0 | 0 | 0 | 0 | 0 | 0 | 0 | 0 | 0 | 0 | 0 | 0 | 0 | 0 | 0 | 0 | 0 | 0 | 0 | 0 | 0 | 0 | 0 | 0 | 0 | [10 empty] | 0 | 0 | 0 | 0
2014-05-12 | 17時 | 1.2126 | 0 | 0 | 0 | 1.2838 | [12 empty] | 32.9559 |  |  | 15.5072 | 15.5164 | [5 empty] | 0.13424 | 0 | 0 | 0 | [9 empty] | 0 | 0 | 0 | 0 | 0.16853 | 0 | 0 | 0 |  | 0 | 0 | 0 | 0 | 0 | 0 | 0 | 0 | 0 | 0 | 0 | 0 | 0 | 0 | 0 | 0 | 0 | 0 | 0 | 0 | 0 | 0 | 0 | 0 | 0 | 0 | [10 empty] | 0 | 0 | 0 | 0
2014-05-12 | 18時 | 1.4009 | 0 | 0 | 0 | 0 | [12 empty] | 32.7788 |  |  | 15.4278 | 15.437 | [5 empty] | 0.14158 | 0 | 0 | 0 | [9 empty] | 0 | 0 | 0 | 0 | 0 | 0 | 0 | 0 |  | 0 | 0 | 0 | 0 | 0 | 0 | 0 | 0 | 0 | 0 | 0 | 0 | 0 | 0 | 0 | 0 | 0 | 0 | 0 | 0 | 0 | 0 | 0 | 0 | 0 | 0 | [10 empty] | 0 | 0 | 0 | 0
2014-05-12 | 19時 | 0.098863 | 0 | 0 | 1.2631 | 0 | [12 empty] | 32.6041 |  |  | 15.3489 | 15.358 | [5 empty] | 0.10818 | 0 | 0 | 0 | [9 empty] | 0.16946 | 0 | 0 | 0 | 0 | 0 | 0 | 0 |  | 0 | 0 | 0 | 0 | 0 | 0 | 0 | 0 | 0 | 0 | 0 | 0 | 0 | 0 | 0 | 0 | 0 | 0 | 0 | 0 | 0 | 0 | 0 | 0 | 0 | 0 | [10 empty] | 0 | 0 | 0 | 0
2014-05-12 | 20時 | 0.70012 | 0 | 0 | 0 | 1.3091 | [12 empty] | 32.3179 |  |  | 15.2185 | 15.2276 | [5 empty] | 0.12528 | 0 | 0 | 0 | [9 empty] | 0 | 0 | 0 | 0 | 0.17135 | 0 | 0 | 0 |  | 0 | 0 | 0 | 0 | 0 | 0 | 0 | 0 | 0 | 0 | 0 | 0 | 0 | 0 | 0 | 0 | 0 | 0 | 0 | 0 | 0 | 0 | 0 | 0 | 0 | 0 | [10 empty] | 0 | 0 | 0 | 0
2014-05-12 | 21時 | 1.1064 | 0 | 0 | 0.62811 | 0.32241 | [12 empty] | 32.3746 |  |  | 15.2445 | 15.2535 | [5 empty] | 0.13685 | 0 | 0 | 0 | [9 empty] | 0.16339 | 0 | 0 | 0 | 0.16216 | 0 | 0 | 0 |  | 0 | 0 | 0 | 0 | 0 | 0 | 0 | 0 | 0 | 0 | 0 | 0 | 0 | 0 | 0 | 0 | 0 | 0 | 0 | 0 | 0 | 0 | 0 | 0 | 0 | 0 | [10 empty] | 0 | 0 | 0 | 0
2014-05-12 | 22時 | 1.3966 | 0 | 0 | 0.32661 | 0 | [12 empty] | 32.3179 |  |  | 15.2185 | 15.2276 | [5 empty] | 0.14666 | 0 | 0 | 0 | [9 empty] | 0.16223 | 0 | 0 | 0 | 0 | 0 | 0 | 0 |  | 0 | 0 | 0 | 0 | 0 | 0 | 0 | 0 | 0 | 0 | 0 | 0 | 0 | 0 | 0 | 0 | 0 | 0 | 0 | 0 | 0 | 0 | 0 | 0 | 0 | 0 | [10 empty] | 0 | 0 | 0 | 0
2014-05-12 | 23時 | 0 | 0 | 0 | 0 | 0 | [12 empty] | 31.55 |  |  | 14.8607 | 14.8695 | [5 empty] | 0 | 0 | 0 | 0 | [9 empty] | 0 | 0 | 0 | 0 | 0 | 0 | 0 | 0 |  | 0 | 0 | 0 | 0 | 0 | 0 | 0 | 0 | 0 | 0 | 0 | 0 | 0 | 0 | 0 | 0 | 0 | 0 | 0 | 0 | 0 | 0 | 0 | 0 | 0 | 0 | [10 empty] | 0 | 0 | 0 | 0
2014-05-13 | 0時 | 0 | 0 | 0 | 0 | 0 | [12 empty] | 31.7644 |  |  | 14.9618 | 14.9707 | [5 empty] | 0 | 0 | 0 | 0 | [9 empty] | 0 | 0 | 0 | 0 | 0 | 0 | 0 | 0 |  | 0 | 0 | 0 | 0 | 0 | 0 | 0 | 0 | 0 | 0 | 0 | 0 | 0 | 0 | 0 | 0 | 0 | 0 | 0 | 0 | 0 | 0 | 0 | 0 | 0 | 0 | [10 empty] | 0 | 0 | 0 | 0
2014-05-13 | 1時 | 0 | 0 | 0 | 0 | 0 | [12 empty] | 31.55 |  |  | 14.8607 | 14.8695 | [5 empty] | 0 | 0 | 0 | 0 | [9 empty] | 0 | 0 | 0 | 0 | 0 | 0 | 0 | 0 |  | 0 | 0 | 0 | 0 | 0 | 0 | 0 | 0 | 0 | 0 | 0 | 0 | 0 | 0 | 0 | 0 | 0 | 0 | 0 | 0 | 0 | 0 | 0 | 0 | 0 | 0 | [10 empty] | 0 | 0 | 0 | 0
2014-05-13 | 2時 | 0 | 0 | 0 | 0 | 0 | [12 empty] | 31.1334 |  |  | 14.6611 | 14.6698 | [5 empty] | 0 | 0 | 0 | 0 | [9 empty] | 0 | 0 | 0 | 0 | 0 | 0 | 0 | 0 |  | 0 | 0 | 0 | 0 | 0 | 0 | 0 | 0 | 0 | 0 | 0 | 0 | 0 | 0 | 0 | 0 | 0 | 0 | 0 | 0 | 0 | 0 | 0 | 0 | 0 | 0 | [10 empty] | 0 | 0 | 0 | 0
2014-05-13 | 3時 | 0 | 0 | 0 | 0 | 0 | [12 empty] | 30.9311 |  |  | 14.5626 | 14.5712 | [5 empty] | 0 | 0 | 0 | 0 | [9 empty] | 0 | 0 | 0 | 0 | 0 | 0 | 0 | 0 |  | 0 | 0 | 0 | 0 | 0 | 0 | 0 | 0 | 0 | 0 | 0 | 0 | 0 | 0 | 0 | 0 | 0 | 0 | 0 | 0 | 0 | 0 | 0 | 0 | 0 | 0 | [10 empty] | 0 | 0 | 0 | 0
2014-05-13 | 4時 | 0 | 0 | 0 | 0 | 0 | [12 empty] | 30.8315 |  |  | 14.5137 | 14.5223 | [5 empty] | 0 | 0 | 0 | 0 | [9 empty] | 0 | 0 | 0 | 0 | 0 | 0 | 0 | 0 |  | 0 | 0 | 0 | 0 | 0 | 0 | 0 | 0 | 0 | 0 | 0 | 0 | 0 | 0 | 0 | 0 | 0 | 0 | 0 | 0 | 0 | 0 | 0 | 0 | 0 | 0 | [10 empty] | 0 | 0 | 0 | 0
2014-05-13 | 5時 | 0 | 0 | 0 | 0 | 0 | [12 empty] | 30.9311 |  |  | 14.5626 | 14.5712 | [5 empty] | 0 | 0 | 0 | 0 | [9 empty] | 0 | 0 | 0 | 0 | 0 | 0 | 0 | 0 |  | 0 | 0 | 0 | 0 | 0 | 0 | 0 | 0 | 0 | 0 | 0 | 0 | 0 | 0 | 0 | 0 | 0 | 0 | 0 | 0 | 0 | 0 | 0 | 0 | 0 | 0 | [10 empty] | 0 | 0 | 0 | 0
2014-05-13 | 6時 | 0 | 0 | 0 | 0 | 0 | [12 empty] | 31.55 |  |  | 14.8607 | 14.8695 | [5 empty] | 0 | 0 | 0 | 0 | [9 empty] | 0 | 0 | 0 | 0 | 0 | 0 | 0 | 0 |  | 0 | 0 | 0 | 0 | 0 | 0 | 0 | 0 | 0 | 0 | 0 | 0 | 0 | 0 | 0 | 0 | 0 | 0 | 0 | 0 | 0 | 0 | 0 | 0 | 0 | 0 | [10 empty] | 0 | 0 | 0 | 0
2014-05-13 | 7時 | 7.6653 | 0 | 0 | 2.5786 | 0 | [12 empty] | 31.7644 |  |  | 14.9618 | 14.9707 | [5 empty] | 0.47944 | 0 | 0 | 0 | [9 empty] | 0.20453 | 0 | 0 | 0 | 0 | 0 | 0 | 0 |  | 0 | 0 | 0 | 0 | 0 | 0 | 0 | 0 | 0 | 0 | 0 | 0 | 0 | 0 | 0 | 0 | 0 | 0 | 0 | 0 | 0 | 0 | 0 | 0 | 0 | 0 | [10 empty] | 0 | 0 | 0 | 0
2014-05-13 | 8時 | 0.93389 | 0 | 0 | 0.25946 | 1.9911 | [12 empty] | 31.8186 |  |  | 14.9873 | 14.9962 | [5 empty] | 0.13661 | 0 | 0 | 0 | [9 empty] | 0.16348 | 0 | 0 | 0 | 0.18769 | 0 | 0 | 0 |  | 0 | 0 | 0 | 0 | 0 | 0 | 0 | 0 | 0 | 0 | 0 | 0 | 0 | 0 | 0 | 0 | 0 | 0 | 0 | 0 | 0 | 0 | 0 | 0 | 0 | 0 | [10 empty] | 0 | 0 | 0 | 0
2014-05-13 | 9時 | 0.023851 | 0 | 0 | 0.0052231 | 0.060516 | [12 empty] | 31.873 |  |  | 15.0127 | 15.0216 | [5 empty] | 0.10836 | 0 | 0 | 0 | [9 empty] | 0.1635 | 0 | 0 | 0 | 0.16345 | 0 | 0 | 0 |  | 0 | 0 | 0 | 0 | 0 | 0 | 0 | 0 | 0 | 0 | 0 | 0 | 0 | 0 | 0 | 0 | 0 | 0 | 0 | 0 | 0 | 0 | 0 | 0 | 0 | 0 | [10 empty] | 0 | 0 | 0 | 0
2014-05-13 | 10時 | 0.01126 | 0 | 0 | 0.0030287 | 0.0054119 | [12 empty] | 31.6032 |  |  | 14.8859 | 14.8947 | [5 empty] | 0.1087 | 0 | 0 | 0 | [9 empty] | 0.16427 | 0 | 0 | 0 | 0.16434 | 0 | 0 | 0 |  | 0 | 0 | 0 | 0 | 0 | 0 | 0 | 0 | 0 | 0 | 0 | 0 | 0 | 0 | 0 | 0 | 0 | 0 | 0 | 0 | 0 | 0 | 0 | 0 | 0 | 0 | [10 empty] | 0 | 0 | 0 | 0
2014-05-13 | 11時 | 0.027916 | 0 | 0 | 0 | 0.0058535 | [12 empty] | 31.6032 |  |  | 14.8859 | 14.8947 | [5 empty] | 0.10921 | 0 | 0 | 0 | [9 empty] | 0 | 0 | 0 | 0 | 0.16434 | 0 | 0 | 0 |  | 0 | 0 | 0 | 0 | 0 | 0 | 0 | 0 | 0 | 0 | 0 | 0 | 0 | 0 | 0 | 0 | 0 | 0 | 0 | 0 | 0 | 0 | 0 | 0 | 0 | 0 | [10 empty] | 0 | 0 | 0 | 0
2014-05-13 | 12時 | 0.032424 | 0 | 0 | 0 | 0 | [12 empty] | 31.7104 |  |  | 14.9365 | 14.9453 | [5 empty] | 0.10905 | 0 | 0 | 0 | [9 empty] | 0 | 0 | 0 | 0 | 0 | 0 | 0 | 0 |  | 0 | 0 | 0 | 0 | 0 | 0 | 0 | 0 | 0 | 0 | 0 | 0 | 0 | 0 | 0 | 0 | 0 | 0 | 0 | 0 | 0 | 0 | 0 | 0 | 0 | 0 | [10 empty] | 0 | 0 | 0 | 0
2014-05-13 | 13時 | 0 | 0 | 0 | 0 | 0 | [12 empty] | 31.8186 |  |  | 14.9873 | 14.9962 | [5 empty] | 0 | 0 | 0 | 0 | [9 empty] | 0 | 0 | 0 | 0 | 0 | 0 | 0 | 0 |  | 0 | 0 | 0 | 0 | 0 | 0 | 0 | 0 | 0 | 0 | 0 | 0 | 0 | 0 | 0 | 0 | 0 | 0 | 0 | 0 | 0 | 0 | 0 | 0 | 0 | 0 | [10 empty] | 0 | 0 | 0 | 0
2014-05-13 | 14時 | 0 | 0 | 0 | 0 | 0 | [12 empty] | 32.2614 |  |  | 15.1926 | 15.2016 | [5 empty] | 0 | 0 | 0 | 0 | [9 empty] | 0 | 0 | 0 | 0 | 0 | 0 | 0 | 0 |  | 0 | 0 | 0 | 0 | 0 | 0 | 0 | 0 | 0 | 0 | 0 | 0 | 0 | 0 | 0 | 0 | 0 | 0 | 0 | 0 | 0 | 0 | 0 | 0 | 0 | 0 | [10 empty] | 0 | 0 | 0 | 0
2014-05-13 | 15時 | 0.067995 | 0 | 0 | 0.022092 | 0 | [12 empty] | 31.3919 |  |  | 14.7854 | 14.7942 | [5 empty] | 0.11108 | 0 | 0 | 0 | [9 empty] | 0.16486 | 0 | 0 | 0 | 0 | 0 | 0 | 0 |  | 0 | 0 | 0 | 0 | 0 | 0 | 0 | 0 | 0 | 0 | 0 | 0 | 0 | 0 | 0 | 0 | 0 | 0 | 0 | 0 | 0 | 0 | 0 | 0 | 0 | 0 | [10 empty] | 0 | 0 | 0 | 0
2014-05-13 | 16時 | 1.5312 | 0 | 0 | 0.016543 | 0 | [12 empty] | 30.9311 |  |  | 14.5626 | 14.5712 | [5 empty] | 0.16913 | 0 | 0 | 0 | [9 empty] | 0.16641 | 0 | 0 | 0 | 0 | 0 | 0 | 0 |  | 0 | 0 | 0 | 0 | 0 | 0 | 0 | 0 | 0 | 0 | 0 | 0 | 0 | 0 | 0 | 0 | 0 | 0 | 0 | 0 | 0 | 0 | 0 | 0 | 0 | 0 | [10 empty] | 0 | 0 | 0 | 0
2014-05-13 | 17時 | 2.2285 | 0 | 0 | 0.3853 | 0 | [12 empty] | 30.9311 |  |  | 14.5626 | 14.5712 | [5 empty] | 0.19902 | 0 | 0 | 0 | [9 empty] | 0.16671 | 0 | 0 | 0 | 0 | 0 | 0 | 0 |  | 0 | 0 | 0 | 0 | 0 | 0 | 0 | 0 | 0 | 0 | 0 | 0 | 0 | 0 | 0 | 0 | 0 | 0 | 0 | 0 | 0 | 0 | 0 | 0 | 0 | 0 | [10 empty] | 0 | 0 | 0 | 0
2014-05-13 | 18時 | 0.76732 | 0 | 0 | 0 | 0 | [12 empty] | 30.8315 |  |  | 14.5137 | 14.5223 | [5 empty] | 0.13946 | 0 | 0 | 0 | [9 empty] | 0 | 0 | 0 | 0 | 0 | 0 | 0 | 0 |  | 0 | 0 | 0 | 0 | 0 | 0 | 0 | 0 | 0 | 0 | 0 | 0 | 0 | 0 | 0 | 0 | 0 | 0 | 0 | 0 | 0 | 0 | 0 | 0 | 0 | 0 | [10 empty] | 0 | 0 | 0 | 0
2014-05-13 | 19時 | 1.4721 | 0 | 0 | 0.94239 | 1.7114 | [12 empty] | 30.5387 |  |  | 14.3683 | 14.3768 | [5 empty] | 0.17209 | 0 | 0 | 0 | [9 empty] | 0.17319 | 0 | 0 | 0 | 0.18805 | 0 | 0 | 0 |  | 0 | 0 | 0 | 0 | 0 | 0 | 0 | 0 | 0 | 0 | 0 | 0 | 0 | 0 | 0 | 0 | 0 | 0 | 0 | 0 | 0 | 0 | 0 | 0 | 0 | 0 | [10 empty] | 0 | 0 | 0 | 0
2014-05-13 | 20時 | 1.7294 | 0 | 0 | 0.8347 | 0.65077 | [12 empty] | 30.4431 |  |  | 14.3202 | 14.3287 | [5 empty] | 0.18497 | 0 | 0 | 0 | [9 empty] | 0.17224 | 0 | 0 | 0 | 0.17041 | 0 | 0 | 0 |  | 0 | 0 | 0 | 0 | 0 | 0 | 0 | 0 | 0 | 0 | 0 | 0 | 0 | 0 | 0 | 0 | 0 | 0 | 0 | 0 | 0 | 0 | 0 | 0 | 0 | 0 | [10 empty] | 0 | 0 | 0 | 0
2014-05-13 | 21時 | 2.2357 | 0 | 0 | 0.49668 | 0.59327 | [12 empty] | 30.3957 |  |  | 14.2963 | 14.3048 | [5 empty] | 0.20918 | 0 | 0 | 0 | [9 empty] | 0.16936 | 0 | 0 | 0 | 0.17013 | 0 | 0 | 0 |  | 0 | 0 | 0 | 0 | 0 | 0 | 0 | 0 | 0 | 0 | 0 | 0 | 0 | 0 | 0 | 0 | 0 | 0 | 0 | 0 | 0 | 0 | 0 | 0 | 0 | 0 | [10 empty] | 0 | 0 | 0 | 0
2014-05-13 | 22時 | 0 | 0 | 0 | 0 | 0 | [12 empty] | 30.3017 |  |  | 14.2486 | 14.257 | [5 empty] | 0 | 0 | 0 | 0 | [9 empty] | 0 | 0 | 0 | 0 | 0 | 0 | 0 | 0 |  | 0 | 0 | 0 | 0 | 0 | 0 | 0 | 0 | 0 | 0 | 0 | 0 | 0 | 0 | 0 | 0 | 0 | 0 | 0 | 0 | 0 | 0 | 0 | 0 | 0 | 0 | [10 empty] | 0 | 0 | 0 | 0
2014-05-13 | 23時 | 0 | 0 | 0 | 0 | 0 | [12 empty] | 30.3017 |  |  | 14.2486 | 14.257 | [5 empty] | 0 | 0 | 0 | 0 | [9 empty] | 0 | 0 | 0 | 0 | 0 | 0 | 0 | 0 |  | 0 | 0 | 0 | 0 | 0 | 0 | 0 | 0 | 0 | 0 | 0 | 0 | 0 | 0 | 0 | 0 | 0 | 0 | 0 | 0 | 0 | 0 | 0 | 0 | 0 | 0 | [10 empty] | 0 | 0 | 0 | 0
2014-05-14 | 0時 | 0 | 0 | 0 | 0 | 0 | [12 empty] | 30.3486 |  |  | 14.2724 | 14.2809 | [5 empty] | 0 | 0 | 0 | 0 | [9 empty] | 0 | 0 | 0 | 0 | 0 | 0 | 0 | 0 |  | 0 | 0 | 0 | 0 | 0 | 0 | 0 | 0 | 0 | 0 | 0 | 0 | 0 | 0 | 0 | 0 | 0 | 0 | 0 | 0 | 0 | 0 | 0 | 0 | 0 | 0 | [10 empty] | 0 | 0 | 0 | 0
2014-05-14 | 1時 | 0 | 0 | 0 | 0 | 0 | [12 empty] | 30.2086 |  |  | 14.2011 | 14.2095 | [5 empty] | 0 | 0 | 0 | 0 | [9 empty] | 0 | 0 | 0 | 0 | 0 | 0 | 0 | 0 |  | 0 | 0 | 0 | 0 | 0 | 0 | 0 | 0 | 0 | 0 | 0 | 0 | 0 | 0 | 0 | 0 | 0 | 0 | 0 | 0 | 0 | 0 | 0 | 0 | 0 | 0 | [10 empty] | 0 | 0 | 0 | 0
2014-05-14 | 2時 | 0 | 0 | 0 | 0 | 0 | [12 empty] | 30.4908 |  |  | 14.3442 | 14.3527 | [5 empty] | 0 | 0 | 0 | 0 | [9 empty] | 0 | 0 | 0 | 0 | 0 | 0 | 0 | 0 |  | 0 | 0 | 0 | 0 | 0 | 0 | 0 | 0 | 0 | 0 | 0 | 0 | 0 | 0 | 0 | 0 | 0 | 0 | 0 | 0 | 0 | 0 | 0 | 0 | 0 | 0 | [10 empty] | 0 | 0 | 0 | 0
2014-05-14 | 3時 | 0 | 0 | 0 | 0 | 0 | [12 empty] | 30.6353 |  |  | 14.4165 | 14.4251 | [5 empty] | 0 | 0 | 0 | 0 | [9 empty] | 0 | 0 | 0 | 0 | 0 | 0 | 0 | 0 |  | 0 | 0 | 0 | 0 | 0 | 0 | 0 | 0 | 0 | 0 | 0 | 0 | 0 | 0 | 0 | 0 | 0 | 0 | 0 | 0 | 0 | 0 | 0 | 0 | 0 | 0 | [10 empty] | 0 | 0 | 0 | 0
2014-05-14 | 4時 | 0 | 0 | 0 | 0 | 0 | [12 empty] | 30.8812 |  |  | 14.5381 | 14.5467 | [5 empty] | 0 | 0 | 0 | 0 | [9 empty] | 0 | 0 | 0 | 0 | 0 | 0 | 0 | 0 |  | 0 | 0 | 0 | 0 | 0 | 0 | 0 | 0 | 0 | 0 | 0 | 0 | 0 | 0 | 0 | 0 | 0 | 0 | 0 | 0 | 0 | 0 | 0 | 0 | 0 | 0 | [10 empty] | 0 | 0 | 0 | 0
2014-05-14 | 5時 | 0 | 0 | 0 | 0 | 0 | [12 empty] | 31.6032 |  |  | 14.8859 | 14.8947 | [5 empty] | 0 | 0 | 0 | 0 | [9 empty] | 0 | 0 | 0 | 0 | 0 | 0 | 0 | 0 |  | 0 | 0 | 0 | 0 | 0 | 0 | 0 | 0 | 0 | 0 | 0 | 0 | 0 | 0 | 0 | 0 | 0 | 0 | 0 | 0 | 0 | 0 | 0 | 0 | 0 | 0 | [10 empty] | 0 | 0 | 0 | 0
2014-05-14 | 6時 | 0 | 0 | 0 | 0 | 0 | [12 empty] | 32.0934 |  |  | 15.1152 | 15.1242 | [5 empty] | 0 | 0 | 0 | 0 | [9 empty] | 0 | 0 | 0 | 0 | 0 | 0 | 0 | 0 |  | 0 | 0 | 0 | 0 | 0 | 0 | 0 | 0 | 0 | 0 | 0 | 0 | 0 | 0 | 0 | 0 | 0 | 0 | 0 | 0 | 0 | 0 | 0 | 0 | 0 | 0 | [10 empty] | 0 | 0 | 0 | 0
2014-05-14 | 7時 | 3.4869 | 0 | 0 | 2.9005 | 0 | [12 empty] | 32.4889 |  |  | 15.2966 | 15.3057 | [5 empty] | 0.22405 | 0 | 0 | 0 | [9 empty] | 0.20942 | 0 | 0 | 0 | 0 | 0 | 0 | 0 |  | 0 | 0 | 0 | 0 | 0 | 0 | 0 | 0 | 0 | 0 | 0 | 0 | 0 | 0 | 0 | 0 | 0 | 0 | 0 | 0 | 0 | 0 | 0 | 0 | 0 | 0 | [10 empty] | 0 | 0 | 0 | 0
2014-05-14 | 8時 | 0.015215 | 0 | 0 | 0.076075 | 1.0734 | [12 empty] | 33.3167 |  |  | 15.6674 | 15.6768 | [5 empty] | 0.10456 | 0 | 0 | 0 | [9 empty] | 0.16011 | 0 | 0 | 0 | 0.16462 | 0 | 0 | 0 |  | 0 | 0 | 0 | 0 | 0 | 0 | 0 | 0 | 0 | 0 | 0 | 0 | 0 | 0 | 0 | 0 | 0 | 0 | 0 | 0 | 0 | 0 | 0 | 0 | 0 | 0 | [10 empty] | 0 | 0 | 0 | 0
2014-05-14 | 9時 | 0.0029299 | 0 | 0 | 0.00037129 | 0.0008271 | [12 empty] | 34.585 |  |  | 16.2159 | 16.2257 | [5 empty] | 0.10161 | 0 | 0 | 0 | [9 empty] | 0.1586 | 0 | 0 | 0 | 0.15867 | 0 | 0 | 0 |  | 0 | 0 | 0 | 0 | 0 | 0 | 0 | 0 | 0 | 0 | 0 | 0 | 0 | 0 | 0 | 0 | 0 | 0 | 0 | 0 | 0 | 0 | 0 | 0 | 0 | 0 | [10 empty] | 0 | 0 | 0 | 0
2014-05-14 | 10時 | 0 | 0 | 0 | 0 | 0 | [12 empty] | 35.0527 |  |  | 16.4131 | 16.423 | [5 empty] | 0 | 0 | 0 | 0 | [9 empty] | 0 | 0 | 0 | 0 | 0 | 0 | 0 | 0 |  | 0 | 0 | 0 | 0 | 0 | 0 | 0 | 0 | 0 | 0 | 0 | 0 | 0 | 0 | 0 | 0 | 0 | 0 | 0 | 0 | 0 | 0 | 0 | 0 | 0 | 0 | [10 empty] | 0 | 0 | 0 | 0
2014-05-14 | 11時 | 0 | 0 | 0 | 0 | 0 | [12 empty] | 36.1682 |  |  | 16.8738 | 16.8841 | [5 empty] | 0 | 0 | 0 | 0 | [9 empty] | 0 | 0 | 0 | 0 | 0 | 0 | 0 | 0 |  | 0 | 0 | 0 | 0 | 0 | 0 | 0 | 0 | 0 | 0 | 0 | 0 | 0 | 0 | 0 | 0 | 0 | 0 | 0 | 0 | 0 | 0 | 0 | 0 | 0 | 0 | [10 empty] | 0 | 0 | 0 | 0
2014-05-14 | 12時 | 0 | 0 | 0 | 0 | 0 | [12 empty] | 36.6765 |  |  | 17.0799 | 17.0903 | [5 empty] | 0 | 0 | 0 | 0 | [9 empty] | 0 | 0 | 0 | 0 | 0 | 0 | 0 | 0 |  | 0 | 0 | 0 | 0 | 0 | 0 | 0 | 0 | 0 | 0 | 0 | 0 | 0 | 0 | 0 | 0 | 0 | 0 | 0 | 0 | 0 | 0 | 0 | 0 | 0 | 0 | [10 empty] | 0 | 0 | 0 | 0
2014-05-14 | 13時 | 0 | 0 | 0 | 0 | 0 | [12 empty] | 37.122 |  |  | 17.2586 | 17.2691 | [5 empty] | 0 | 0 | 0 | 0 | [9 empty] | 0 | 0 | 0 | 0 | 0 | 0 | 0 | 0 |  | 0 | 0 | 0 | 0 | 0 | 0 | 0 | 0 | 0 | 0 | 0 | 0 | 0 | 0 | 0 | 0 | 0 | 0 | 0 | 0 | 0 | 0 | 0 | 0 | 0 | 0 | [10 empty] | 0 | 0 | 0 | 0
2014-05-14 | 14時 | 0 | 0 | 0 | 0 | 0 | [12 empty] | 37.5766 |  |  | 17.4393 | 17.45 | [5 empty] | 0 | 0 | 0 | 0 | [9 empty] | 0 | 0 | 0 | 0 | 0 | 0 | 0 | 0 |  | 0 | 0 | 0 | 0 | 0 | 0 | 0 | 0 | 0 | 0 | 0 | 0 | 0 | 0 | 0 | 0 | 0 | 0 | 0 | 0 | 0 | 0 | 0 | 0 | 0 | 0 | [10 empty] | 0 | 0 | 0 | 0
2014-05-14 | 15時 | 0 | 0 | 0 | 0 | 0 | [12 empty] | 37.3482 |  |  | 17.3487 | 17.3593 | [5 empty] | 0 | 0 | 0 | 0 | [9 empty] | 0 | 0 | 0 | 0 | 0 | 0 | 0 | 0 |  | 0 | 0 | 0 | 0 | 0 | 0 | 0 | 0 | 0 | 0 | 0 | 0 | 0 | 0 | 0 | 0 | 0 | 0 | 0 | 0 | 0 | 0 | 0 | 0 | 0 | 0 | [10 empty] | 0 | 0 | 0 | 0
2014-05-14 | 16時 | 0 | 0 | 0 | 0 | 0 | [12 empty] | 36.2401 |  |  | 16.9031 | 16.9134 | [5 empty] | 0 | 0 | 0 | 0 | [9 empty] | 0 | 0 | 0 | 0 | 0 | 0 | 0 | 0 |  | 0 | 0 | 0 | 0 | 0 | 0 | 0 | 0 | 0 | 0 | 0 | 0 | 0 | 0 | 0 | 0 | 0 | 0 | 0 | 0 | 0 | 0 | 0 | 0 | 0 | 0 | [10 empty] | 0 | 0 | 0 | 0
2014-05-14 | 17時 | 0 | 0 | 0 | 0 | 0 | [12 empty] | 35.6024 |  |  | 16.6417 | 16.6518 | [5 empty] | 0 | 0 | 0 | 0 | [9 empty] | 0 | 0 | 0 | 0 | 0 | 0 | 0 | 0 |  | 0 | 0 | 0 | 0 | 0 | 0 | 0 | 0 | 0 | 0 | 0 | 0 | 0 | 0 | 0 | 0 | 0 | 0 | 0 | 0 | 0 | 0 | 0 | 0 | 0 | 0 | [10 empty] | 0 | 0 | 0 | 0
2014-05-14 | 18時 | 0 | 0 | 0 | 0 | 0 | [12 empty] | 34.784 |  |  | 16.3001 | 16.3099 | [5 empty] | 0 | 0 | 0 | 0 | [9 empty] | 0 | 0 | 0 | 0 | 0 | 0 | 0 | 0 |  | 0 | 0 | 0 | 0 | 0 | 0 | 0 | 0 | 0 | 0 | 0 | 0 | 0 | 0 | 0 | 0 | 0 | 0 | 0 | 0 | 0 | 0 | 0 | 0 | 0 | 0 | [10 empty] | 0 | 0 | 0 | 0
2014-05-14 | 19時 | 0 | 0 | 0 | 0 | 0 | [12 empty] | 33.439 |  |  | 15.7213 | 15.7307 | [5 empty] | 0 | 0 | 0 | 0 | [9 empty] | 0 | 0 | 0 | 0 | 0 | 0 | 0 | 0 |  | 0 | 0 | 0 | 0 | 0 | 0 | 0 | 0 | 0 | 0 | 0 | 0 | 0 | 0 | 0 | 0 | 0 | 0 | 0 | 0 | 0 | 0 | 0 | 0 | 0 | 0 | [10 empty] | 0 | 0 | 0 | 0
2014-05-14 | 20時 | 0 | 0 | 0 | 0 | 0.00012048 | [12 empty] | 32.038 |  |  | 15.0895 | 15.0985 | [5 empty] | 0 | 0 | 0 | 0 | [9 empty] | 0 | 0 | 0 | 0 | 0.16316 | 0 | 0 | 0 |  | 0 | 0 | 0 | 0 | 0 | 0 | 0 | 0 | 0 | 0 | 0 | 0 | 0 | 0 | 0 | 0 | 0 | 0 | 0 | 0 | 0 | 0 | 0 | 0 | 0 | 0 | [10 empty] | 0 | 0 | 0 | 0
2014-05-14 | 21時 | 0.0087119 | 0 | 0 | 5.6253e-05 | 0.0018917 | [12 empty] | 31.9827 |  |  | 15.0638 | 15.0728 | [5 empty] | 0.10765 | 0 | 0 | 0 | [9 empty] | 0.16322 | 0 | 0 | 0 | 0.1633 | 0 | 0 | 0 |  | 0 | 0 | 0 | 0 | 0 | 0 | 0 | 0 | 0 | 0 | 0 | 0 | 0 | 0 | 0 | 0 | 0 | 0 | 0 | 0 | 0 | 0 | 0 | 0 | 0 | 0 | [10 empty] | 0 | 0 | 0 | 0
2014-05-14 | 22時 | 0 | 0 | 0 | 0 | 0 | [12 empty] | 31.3397 |  |  | 14.7605 | 14.7692 | [5 empty] | 0 | 0 | 0 | 0 | [9 empty] | 0 | 0 | 0 | 0 | 0 | 0 | 0 | 0 |  | 0 | 0 | 0 | 0 | 0 | 0 | 0 | 0 | 0 | 0 | 0 | 0 | 0 | 0 | 0 | 0 | 0 | 0 | 0 | 0 | 0 | 0 | 0 | 0 | 0 | 0 | [10 empty] | 0 | 0 | 0 | 0
2014-05-14 | 23時 | 0 | 0 | 0 | 0 | 0 | [12 empty] | 31.0318 |  |  | 14.6117 | 14.6204 | [5 empty] | 0 | 0 | 0 | 0 | [9 empty] | 0 | 0 | 0 | 0 | 0 | 0 | 0 | 0 |  | 0 | 0 | 0 | 0 | 0 | 0 | 0 | 0 | 0 | 0 | 0 | 0 | 0 | 0 | 0 | 0 | 0 | 0 | 0 | 0 | 0 | 0 | 0 | 0 | 0 | 0 | [10 empty] | 0 | 0 | 0 | 0
2014-05-15 | 0時 | 0 | 0 | 0 | 0 | 0 | [12 empty] | 30.7821 |  |  | 14.4893 | 14.4979 | [5 empty] | 0 | 0 | 0 | 0 | [9 empty] | 0 | 0 | 0 | 0 | 0 | 0 | 0 | 0 |  | 0 | 0 | 0 | 0 | 0 | 0 | 0 | 0 | 0 | 0 | 0 | 0 | 0 | 0 | 0 | 0 | 0 | 0 | 0 | 0 | 0 | 0 | 0 | 0 | 0 | 0 | [10 empty] | 0 | 0 | 0 | 0
2014-05-15 | 1時 | 0 | 0 | 0 | 0 | 0 | [12 empty] | 30.5387 |  |  | 14.3683 | 14.3768 | [5 empty] | 0 | 0 | 0 | 0 | [9 empty] | 0 | 0 | 0 | 0 | 0 | 0 | 0 | 0 |  | 0 | 0 | 0 | 0 | 0 | 0 | 0 | 0 | 0 | 0 | 0 | 0 | 0 | 0 | 0 | 0 | 0 | 0 | 0 | 0 | 0 | 0 | 0 | 0 | 0 | 0 | [10 empty] | 0 | 0 | 0 | 0
2014-05-15 | 2時 | 0 | 0 | 0 | 0 | 0 | [12 empty] | 30.2086 |  |  | 14.2011 | 14.2095 | [5 empty] | 0 | 0 | 0 | 0 | [9 empty] | 0 | 0 | 0 | 0 | 0 | 0 | 0 | 0 |  | 0 | 0 | 0 | 0 | 0 | 0 | 0 | 0 | 0 | 0 | 0 | 0 | 0 | 0 | 0 | 0 | 0 | 0 | 0 | 0 | 0 | 0 | 0 | 0 | 0 | 0 | [10 empty] | 0 | 0 | 0 | 0
2014-05-15 | 3時 | 0 | 0 | 0 | 0 | 0 | [12 empty] | 30.1165 |  |  | 14.1538 | 14.1622 | [5 empty] | 0 | 0 | 0 | 0 | [9 empty] | 0 | 0 | 0 | 0 | 0 | 0 | 0 | 0 |  | 0 | 0 | 0 | 0 | 0 | 0 | 0 | 0 | 0 | 0 | 0 | 0 | 0 | 0 | 0 | 0 | 0 | 0 | 0 | 0 | 0 | 0 | 0 | 0 | 0 | 0 | [10 empty] | 0 | 0 | 0 | 0
2014-05-15 | 4時 | 0 | 0 | 0 | 0 | 0 | [12 empty] | 30.1165 |  |  | 14.1538 | 14.1622 | [5 empty] | 0 | 0 | 0 | 0 | [9 empty] | 0 | 0 | 0 | 0 | 0 | 0 | 0 | 0 |  | 0 | 0 | 0 | 0 | 0 | 0 | 0 | 0 | 0 | 0 | 0 | 0 | 0 | 0 | 0 | 0 | 0 | 0 | 0 | 0 | 0 | 0 | 0 | 0 | 0 | 0 | [10 empty] | 0 | 0 | 0 | 0
2014-05-15 | 5時 | 9.0443 | 0 | 0 | 0 | 0 | [12 empty] | 30.5387 |  |  | 14.3683 | 14.3768 | [5 empty] | 0.61621 | 0 | 0 | 0 | [9 empty] | 0 | 0 | 0 | 0 | 0 | 0 | 0 | 0 |  | 0 | 0 | 0 | 0 | 0 | 0 | 0 | 0 | 0 | 0 | 0 | 0 | 0 | 0 | 0 | 0 | 0 | 0 | 0 | 0 | 0 | 0 | 0 | 0 | 0 | 0 | [10 empty] | 0 | 0 | 0 | 0
2014-05-15 | 6時 | 1.9837 | 0 | 0 | 0 | 0 | [12 empty] | 31.236 |  |  | 14.7107 | 14.7194 | [5 empty] | 0.18335 | 0 | 0 | 0 | [9 empty] | 0 | 0 | 0 | 0 | 0 | 0 | 0 | 0 |  | 0 | 0 | 0 | 0 | 0 | 0 | 0 | 0 | 0 | 0 | 0 | 0 | 0 | 0 | 0 | 0 | 0 | 0 | 0 | 0 | 0 | 0 | 0 | 0 | 0 | 0 | [10 empty] | 0 | 0 | 0 | 0
2014-05-15 | 7時 | 1.0298 | 0 | 0 | 0 | 0 | [12 empty] | 31.8186 |  |  | 14.9873 | 14.9962 | [5 empty] | 0.13982 | 0 | 0 | 0 | [9 empty] | 0 | 0 | 0 | 0 | 0 | 0 | 0 | 0 |  | 0 | 0 | 0 | 0 | 0 | 0 | 0 | 0 | 0 | 0 | 0 | 0 | 0 | 0 | 0 | 0 | 0 | 0 | 0 | 0 | 0 | 0 | 0 | 0 | 0 | 0 | [10 empty] | 0 | 0 | 0 | 0
2014-05-15 | 8時 | 0.03504 | 0 | 0 | 0 | 0 | [12 empty] | 33.0751 |  |  | 15.5604 | 15.5697 | [5 empty] | 0.10551 | 0 | 0 | 0 | [9 empty] | 0 | 0 | 0 | 0 | 0 | 0 | 0 | 0 |  | 0 | 0 | 0 | 0 | 0 | 0 | 0 | 0 | 0 | 0 | 0 | 0 | 0 | 0 | 0 | 0 | 0 | 0 | 0 | 0 | 0 | 0 | 0 | 0 | 0 | 0 | [10 empty] | 0 | 0 | 0 | 0
2014-05-15 | 9時 | 0 | 0 | 0 | 0 | 0 | [12 empty] | 33.8119 |  |  | 15.8842 | 15.8937 | [5 empty] | 0 | 0 | 0 | 0 | [9 empty] | 0 | 0 | 0 | 0 | 0 | 0 | 0 | 0 |  | 0 | 0 | 0 | 0 | 0 | 0 | 0 | 0 | 0 | 0 | 0 | 0 | 0 | 0 | 0 | 0 | 0 | 0 | 0 | 0 | 0 | 0 | 0 | 0 | 0 | 0 | [10 empty] | 0 | 0 | 0 | 0
2014-05-15 | 10時 | 0 | 0 | 0 | 0 | 0 | [12 empty] | 35.257 |  |  | 16.4984 | 16.5084 | [5 empty] | 0 | 0 | 0 | 0 | [9 empty] | 0 | 0 | 0 | 0 | 0 | 0 | 0 | 0 |  | 0 | 0 | 0 | 0 | 0 | 0 | 0 | 0 | 0 | 0 | 0 | 0 | 0 | 0 | 0 | 0 | 0 | 0 | 0 | 0 | 0 | 0 | 0 | 0 | 0 | 0 | [10 empty] | 0 | 0 | 0 | 0
2014-05-15 | 11時 | 0.019471 | 0 | 0 | 0 | 0 | [12 empty] | 35.6024 |  |  | 16.6417 | 16.6518 | [5 empty] | 0.099605 | 0 | 0 | 0 | [9 empty] | 0 | 0 | 0 | 0 | 0 | 0 | 0 | 0 |  | 0 | 0 | 0 | 0 | 0 | 0 | 0 | 0 | 0 | 0 | 0 | 0 | 0 | 0 | 0 | 0 | 0 | 0 | 0 | 0 | 0 | 0 | 0 | 0 | 0 | 0 | [10 empty] | 0 | 0 | 0 | 0
2014-05-15 | 12時 | 0.0039146 | 0 | 0 | 0 | 0 | [12 empty] | 36.0252 |  |  | 16.8155 | 16.8257 | [5 empty] | 0.098738 | 0 | 0 | 0 | [9 empty] | 0 | 0 | 0 | 0 | 0 | 0 | 0 | 0 |  | 0 | 0 | 0 | 0 | 0 | 0 | 0 | 0 | 0 | 0 | 0 | 0 | 0 | 0 | 0 | 0 | 0 | 0 | 0 | 0 | 0 | 0 | 0 | 0 | 0 | 0 | [10 empty] | 0 | 0 | 0 | 0
2014-05-15 | 13時 | 0 | 0 | 0 | 0 | 0 | [12 empty] | 36.2401 |  |  | 16.9031 | 16.9134 | [5 empty] | 0 | 0 | 0 | 0 | [9 empty] | 0 | 0 | 0 | 0 | 0 | 0 | 0 | 0 |  | 0 | 0 | 0 | 0 | 0 | 0 | 0 | 0 | 0 | 0 | 0 | 0 | 0 | 0 | 0 | 0 | 0 | 0 | 0 | 0 | 0 | 0 | 0 | 0 | 0 | 0 | [10 empty] | 0 | 0 | 0 | 0
2014-05-15 | 14時 | 0 | 0 | 0 | 0 | 0 | [12 empty] | 36.6765 |  |  | 17.0799 | 17.0903 | [5 empty] | 0 | 0 | 0 | 0 | [9 empty] | 0 | 0 | 0 | 0 | 0 | 0 | 0 | 0 |  | 0 | 0 | 0 | 0 | 0 | 0 | 0 | 0 | 0 | 0 | 0 | 0 | 0 | 0 | 0 | 0 | 0 | 0 | 0 | 0 | 0 | 0 | 0 | 0 | 0 | 0 | [10 empty] | 0 | 0 | 0 | 0
2014-05-15 | 15時 | 0.0062832 | 0 | 0 | 0 | 0 | [12 empty] | 36.824 |  |  | 17.1392 | 17.1497 | [5 empty] | 0.097218 | 0 | 0 | 0 | [9 empty] | 0 | 0 | 0 | 0 | 0 | 0 | 0 | 0 |  | 0 | 0 | 0 | 0 | 0 | 0 | 0 | 0 | 0 | 0 | 0 | 0 | 0 | 0 | 0 | 0 | 0 | 0 | 0 | 0 | 0 | 0 | 0 | 0 | 0 | 0 | [10 empty] | 0 | 0 | 0 | 0
2014-05-15 | 16時 | 7.0618e-05 | 0 | 0 | 0 | 0 | [12 empty] | 35.6723 |  |  | 16.6705 | 16.6806 | [5 empty] | 0.099415 | 0 | 0 | 0 | [9 empty] | 0 | 0 | 0 | 0 | 0 | 0 | 0 | 0 |  | 0 | 0 | 0 | 0 | 0 | 0 | 0 | 0 | 0 | 0 | 0 | 0 | 0 | 0 | 0 | 0 | 0 | 0 | 0 | 0 | 0 | 0 | 0 | 0 | 0 | 0 | [10 empty] | 0 | 0 | 0 | 0
2014-05-15 | 17時 | 0.0060607 | 0 | 0 | 0 | 0.0068311 | [12 empty] | 34.1939 |  |  | 16.0491 | 16.0587 | [5 empty] | 0.10247 | 0 | 0 | 0 | [9 empty] | 0 | 0 | 0 | 0 | 0.1591 | 0 | 0 | 0 |  | 0 | 0 | 0 | 0 | 0 | 0 | 0 | 0 | 0 | 0 | 0 | 0 | 0 | 0 | 0 | 0 | 0 | 0 | 0 | 0 | 0 | 0 | 0 | 0 | 0 | 0 | [10 empty] | 0 | 0 | 0 | 0
2014-05-15 | 18時 | 0.0079391 | 0 | 0 | 0 | 0 | [12 empty] | 33.7491 |  |  | 15.8569 | 15.8664 | [5 empty] | 0.10346 | 0 | 0 | 0 | [9 empty] | 0 | 0 | 0 | 0 | 0 | 0 | 0 | 0 |  | 0 | 0 | 0 | 0 | 0 | 0 | 0 | 0 | 0 | 0 | 0 | 0 | 0 | 0 | 0 | 0 | 0 | 0 | 0 | 0 | 0 | 0 | 0 | 0 | 0 | 0 | [10 empty] | 0 | 0 | 0 | 0
2014-05-15 | 19時 | 0.0016961 | 0 | 0 | 0.0076202 | 0 | [12 empty] | 33.6243 |  |  | 15.8025 | 15.812 | [5 empty] | 0.10364 | 0 | 0 | 0 | [9 empty] | 0.15982 | 0 | 0 | 0 | 0 | 0 | 0 | 0 |  | 0 | 0 | 0 | 0 | 0 | 0 | 0 | 0 | 0 | 0 | 0 | 0 | 0 | 0 | 0 | 0 | 0 | 0 | 0 | 0 | 0 | 0 | 0 | 0 | 0 | 0 | [10 empty] | 0 | 0 | 0 | 0
2014-05-15 | 20時 | 0.0052904 | 0 | 0 | 0 | 0.015907 | [12 empty] | 33.6866 |  |  | 15.8297 | 15.8392 | [5 empty] | 0.10356 | 0 | 0 | 0 | [9 empty] | 0 | 0 | 0 | 0 | 0.15977 | 0 | 0 | 0 |  | 0 | 0 | 0 | 0 | 0 | 0 | 0 | 0 | 0 | 0 | 0 | 0 | 0 | 0 | 0 | 0 | 0 | 0 | 0 | 0 | 0 | 0 | 0 | 0 | 0 | 0 | [10 empty] | 0 | 0 | 0 | 0
2014-05-15 | 21時 | 0.012022 | 0 | 0 | 0.0050229 | 0.0040429 | [12 empty] | 33.5005 |  |  | 15.7483 | 15.7577 | [5 empty] | 0.10409 | 0 | 0 | 0 | [9 empty] | 0.16003 | 0 | 0 | 0 | 0.16011 | 0 | 0 | 0 |  | 0 | 0 | 0 | 0 | 0 | 0 | 0 | 0 | 0 | 0 | 0 | 0 | 0 | 0 | 0 | 0 | 0 | 0 | 0 | 0 | 0 | 0 | 0 | 0 | 0 | 0 | [10 empty] | 0 | 0 | 0 | 0
2014-05-15 | 22時 | 0.032055 | 0 | 0 | 0.0051246 | 0 | [12 empty] | 33.1954 |  |  | 15.6138 | 15.6231 | [5 empty] | 0.10516 | 0 | 0 | 0 | [9 empty] | 0.16055 | 0 | 0 | 0 | 0 | 0 | 0 | 0 |  | 0 | 0 | 0 | 0 | 0 | 0 | 0 | 0 | 0 | 0 | 0 | 0 | 0 | 0 | 0 | 0 | 0 | 0 | 0 | 0 | 0 | 0 | 0 | 0 | 0 | 0 | [10 empty] | 0 | 0 | 0 | 0
2014-05-15 | 23時 | 0 | 0 | 0 | 0 | 0 | [12 empty] | 33.1351 |  |  | 15.5871 | 15.5964 | [5 empty] | 0 | 0 | 0 | 0 | [9 empty] | 0 | 0 | 0 | 0 | 0 | 0 | 0 | 0 |  | 0 | 0 | 0 | 0 | 0 | 0 | 0 | 0 | 0 | 0 | 0 | 0 | 0 | 0 | 0 | 0 | 0 | 0 | 0 | 0 | 0 | 0 | 0 | 0 | 0 | 0 | [10 empty] | 0 | 0 | 0 | 0
2014-05-16 | 0時 | 0 | 0 | 0 | 0 | 0 | [12 empty] | 32.9559 |  |  | 15.5072 | 15.5164 | [5 empty] | 0 | 0 | 0 | 0 | [9 empty] | 0 | 0 | 0 | 0 | 0 | 0 | 0 | 0 |  | 0 | 0 | 0 | 0 | 0 | 0 | 0 | 0 | 0 | 0 | 0 | 0 | 0 | 0 | 0 | 0 | 0 | 0 | 0 | 0 | 0 | 0 | 0 | 0 | 0 | 0 | [10 empty] | 0 | 0 | 0 | 0
2014-05-16 | 1時 | 0 | 0 | 0 | 0 | 0 | [12 empty] | 32.7203 |  |  | 15.4014 | 15.4106 | [5 empty] | 0 | 0 | 0 | 0 | [9 empty] | 0 | 0 | 0 | 0 | 0 | 0 | 0 | 0 |  | 0 | 0 | 0 | 0 | 0 | 0 | 0 | 0 | 0 | 0 | 0 | 0 | 0 | 0 | 0 | 0 | 0 | 0 | 0 | 0 | 0 | 0 | 0 | 0 | 0 | 0 | [10 empty] | 0 | 0 | 0 | 0
2014-05-16 | 2時 | 0 | 0 | 0 | 0 | 0 | [12 empty] | 32.5463 |  |  | 15.3227 | 15.3318 | [5 empty] | 0 | 0 | 0 | 0 | [9 empty] | 0 | 0 | 0 | 0 | 0 | 0 | 0 | 0 |  | 0 | 0 | 0 | 0 | 0 | 0 | 0 | 0 | 0 | 0 | 0 | 0 | 0 | 0 | 0 | 0 | 0 | 0 | 0 | 0 | 0 | 0 | 0 | 0 | 0 | 0 | [10 empty] | 0 | 0 | 0 | 0
2014-05-16 | 3時 | 0 | 0 | 0 | 0 | 0 | [12 empty] | 32.4889 |  |  | 15.2966 | 15.3057 | [5 empty] | 0 | 0 | 0 | 0 | [9 empty] | 0 | 0 | 0 | 0 | 0 | 0 | 0 | 0 |  | 0 | 0 | 0 | 0 | 0 | 0 | 0 | 0 | 0 | 0 | 0 | 0 | 0 | 0 | 0 | 0 | 0 | 0 | 0 | 0 | 0 | 0 | 0 | 0 | 0 | 0 | [10 empty] | 0 | 0 | 0 | 0
2014-05-16 | 4時 | 0 | 0 | 0 | 0 | 0 | [12 empty] | 32.4889 |  |  | 15.2966 | 15.3057 | [5 empty] | 0 | 0 | 0 | 0 | [9 empty] | 0 | 0 | 0 | 0 | 0 | 0 | 0 | 0 |  | 0 | 0 | 0 | 0 | 0 | 0 | 0 | 0 | 0 | 0 | 0 | 0 | 0 | 0 | 0 | 0 | 0 | 0 | 0 | 0 | 0 | 0 | 0 | 0 | 0 | 0 | [10 empty] | 0 | 0 | 0 | 0
2014-05-16 | 5時 | 5.0329 | 0 | 0 | 0 | 0 | [12 empty] | 32.8966 |  |  | 15.4807 | 15.4899 | [5 empty] | 0.28957 | 0 | 0 | 0 | [9 empty] | 0 | 0 | 0 | 0 | 0 | 0 | 0 | 0 |  | 0 | 0 | 0 | 0 | 0 | 0 | 0 | 0 | 0 | 0 | 0 | 0 | 0 | 0 | 0 | 0 | 0 | 0 | 0 | 0 | 0 | 0 | 0 | 0 | 0 | 0 | [10 empty] | 0 | 0 | 0 | 0
2014-05-16 | 6時 | 0.39343 | 0 | 0 | 0 | 0 | [12 empty] | 32.6621 |  |  | 15.3751 | 15.3843 | [5 empty] | 0.11497 | 0 | 0 | 0 | [9 empty] | 0 | 0 | 0 | 0 | 0 | 0 | 0 | 0 |  | 0 | 0 | 0 | 0 | 0 | 0 | 0 | 0 | 0 | 0 | 0 | 0 | 0 | 0 | 0 | 0 | 0 | 0 | 0 | 0 | 0 | 0 | 0 | 0 | 0 | 0 | [10 empty] | 0 | 0 | 0 | 0
2014-05-16 | 7時 | 0.010679 | 0 | 0 | 0 | 0 | [12 empty] | 33.875 |  |  | 15.9115 | 15.9211 | [5 empty] | 0.10322 | 0 | 0 | 0 | [9 empty] | 0 | 0 | 0 | 0 | 0 | 0 | 0 | 0 |  | 0 | 0 | 0 | 0 | 0 | 0 | 0 | 0 | 0 | 0 | 0 | 0 | 0 | 0 | 0 | 0 | 0 | 0 | 0 | 0 | 0 | 0 | 0 | 0 | 0 | 0 | [10 empty] | 0 | 0 | 0 | 0
2014-05-16 | 8時 | 0.0035363 | 0 | 0 | 0 | 0 | [12 empty] | 35.1887 |  |  | 16.4699 | 16.4799 | [5 empty] | 0.10038 | 0 | 0 | 0 | [9 empty] | 0 | 0 | 0 | 0 | 0 | 0 | 0 | 0 |  | 0 | 0 | 0 | 0 | 0 | 0 | 0 | 0 | 0 | 0 | 0 | 0 | 0 | 0 | 0 | 0 | 0 | 0 | 0 | 0 | 0 | 0 | 0 | 0 | 0 | 0 | [10 empty] | 0 | 0 | 0 | 0
2014-05-16 | 9時 | 0 | 0 | 0 | 0 | 0 | [12 empty] | 35.1887 |  |  | 16.4699 | 16.4799 | [5 empty] | 0 | 0 | 0 | 0 | [9 empty] | 0 | 0 | 0 | 0 | 0 | 0 | 0 | 0 |  | 0 | 0 | 0 | 0 | 0 | 0 | 0 | 0 | 0 | 0 | 0 | 0 | 0 | 0 | 0 | 0 | 0 | 0 | 0 | 0 | 0 | 0 | 0 | 0 | 0 | 0 | [10 empty] | 0 | 0 | 0 | 0
2014-05-16 | 10時 | 0 | 0 | 0 | 0 | 0 | [12 empty] | 35.5328 |  |  | 16.6129 | 16.623 | [5 empty] | 0 | 0 | 0 | 0 | [9 empty] | 0 | 0 | 0 | 0 | 0 | 0 | 0 | 0 |  | 0 | 0 | 0 | 0 | 0 | 0 | 0 | 0 | 0 | 0 | 0 | 0 | 0 | 0 | 0 | 0 | 0 | 0 | 0 | 0 | 0 | 0 | 0 | 0 | 0 | 0 | [10 empty] | 0 | 0 | 0 | 0
2014-05-16 | 11時 | 0.0018417 | 0 | 0 | 0 | 0 | [12 empty] | 36.1682 |  |  | 16.8738 | 16.8841 | [5 empty] | 0.098465 | 0 | 0 | 0 | [9 empty] | 0 | 0 | 0 | 0 | 0 | 0 | 0 | 0 |  | 0 | 0 | 0 | 0 | 0 | 0 | 0 | 0 | 0 | 0 | 0 | 0 | 0 | 0 | 0 | 0 | 0 | 0 | 0 | 0 | 0 | 0 | 0 | 0 | 0 | 0 | [10 empty] | 0 | 0 | 0 | 0
2014-05-16 | 12時 | 0 | 0 | 0 | 0 | 0 | [12 empty] | 36.3845 |  |  | 16.9618 | 16.9721 | [5 empty] | 0 | 0 | 0 | 0 | [9 empty] | 0 | 0 | 0 | 0 | 0 | 0 | 0 | 0 |  | 0 | 0 | 0 | 0 | 0 | 0 | 0 | 0 | 0 | 0 | 0 | 0 | 0 | 0 | 0 | 0 | 0 | 0 | 0 | 0 | 0 | 0 | 0 | 0 | 0 | 0 | [10 empty] | 0 | 0 | 0 | 0
2014-05-16 | 13時 | 0 | 0 | 0 | 0 | 0 | [12 empty] | 36.3122 |  |  | 16.9324 | 16.9427 | [5 empty] | 0 | 0 | 0 | 0 | [9 empty] | 0 | 0 | 0 | 0 | 0 | 0 | 0 | 0 |  | 0 | 0 | 0 | 0 | 0 | 0 | 0 | 0 | 0 | 0 | 0 | 0 | 0 | 0 | 0 | 0 | 0 | 0 | 0 | 0 | 0 | 0 | 0 | 0 | 0 | 0 | [10 empty] | 0 | 0 | 0 | 0
2014-05-16 | 14時 | 0 | 0 | 0 | 0 | 0 | [12 empty] | 35.6024 |  |  | 16.6417 | 16.6518 | [5 empty] | 0 | 0 | 0 | 0 | [9 empty] | 0 | 0 | 0 | 0 | 0 | 0 | 0 | 0 |  | 0 | 0 | 0 | 0 | 0 | 0 | 0 | 0 | 0 | 0 | 0 | 0 | 0 | 0 | 0 | 0 | 0 | 0 | 0 | 0 | 0 | 0 | 0 | 0 | 0 | 0 | [10 empty] | 0 | 0 | 0 | 0
2014-05-16 | 15時 | 0 | 0 | 0 | 0 | 0 | [12 empty] | 35.0527 |  |  | 16.4131 | 16.423 | [5 empty] | 0 | 0 | 0 | 0 | [9 empty] | 0 | 0 | 0 | 0 | 0 | 0 | 0 | 0 |  | 0 | 0 | 0 | 0 | 0 | 0 | 0 | 0 | 0 | 0 | 0 | 0 | 0 | 0 | 0 | 0 | 0 | 0 | 0 | 0 | 0 | 0 | 0 | 0 | 0 | 0 | [10 empty] | 0 | 0 | 0 | 0
2014-05-16 | 16時 | 0 | 0 | 0 | 0 | 0 | [12 empty] | 34.8508 |  |  | 16.3283 | 16.3381 | [5 empty] | 0 | 0 | 0 | 0 | [9 empty] | 0 | 0 | 0 | 0 | 0 | 0 | 0 | 0 |  | 0 | 0 | 0 | 0 | 0 | 0 | 0 | 0 | 0 | 0 | 0 | 0 | 0 | 0 | 0 | 0 | 0 | 0 | 0 | 0 | 0 | 0 | 0 | 0 | 0 | 0 | [10 empty] | 0 | 0 | 0 | 0
2014-05-16 | 17時 | 0 | 0 | 0 | 0 | 0.00052448 | [12 empty] | 34.0656 |  |  | 15.9939 | 16.0035 | [5 empty] | 0 | 0 | 0 | 0 | [9 empty] | 0 | 0 | 0 | 0 | 0.15929 | 0 | 0 | 0 |  | 0 | 0 | 0 | 0 | 0 | 0 | 0 | 0 | 0 | 0 | 0 | 0 | 0 | 0 | 0 | 0 | 0 | 0 | 0 | 0 | 0 | 0 | 0 | 0 | 0 | 0 | [10 empty] | 0 | 0 | 0 | 0
2014-05-16 | 18時 | 0.0048139 | 0 | 0 | 0 | 0 | [12 empty] | 33.3777 |  |  | 15.6943 | 15.7037 | [5 empty] | 0.10424 | 0 | 0 | 0 | [9 empty] | 0 | 0 | 0 | 0 | 0 | 0 | 0 | 0 |  | 0 | 0 | 0 | 0 | 0 | 0 | 0 | 0 | 0 | 0 | 0 | 0 | 0 | 0 | 0 | 0 | 0 | 0 | 0 | 0 | 0 | 0 | 0 | 0 | 0 | 0 | [10 empty] | 0 | 0 | 0 | 0
2014-05-16 | 19時 | 0.0026855 | 0 | 0 | 0.0041028 | 0 | [12 empty] | 32.1492 |  |  | 15.1409 | 15.1499 | [5 empty] | 0.10708 | 0 | 0 | 0 | [9 empty] | 0.16279 | 0 | 0 | 0 | 0 | 0 | 0 | 0 |  | 0 | 0 | 0 | 0 | 0 | 0 | 0 | 0 | 0 | 0 | 0 | 0 | 0 | 0 | 0 | 0 | 0 | 0 | 0 | 0 | 0 | 0 | 0 | 0 | 0 | 0 | [10 empty] | 0 | 0 | 0 | 0
2014-05-16 | 20時 | 0.0095877 | 0 | 0 | 0 | 0.0098798 | [12 empty] | 31.6032 |  |  | 14.8859 | 14.8947 | [5 empty] | 0.10865 | 0 | 0 | 0 | [9 empty] | 0 | 0 | 0 | 0 | 0.16433 | 0 | 0 | 0 |  | 0 | 0 | 0 | 0 | 0 | 0 | 0 | 0 | 0 | 0 | 0 | 0 | 0 | 0 | 0 | 0 | 0 | 0 | 0 | 0 | 0 | 0 | 0 | 0 | 0 | 0 | [10 empty] | 0 | 0 | 0 | 0
2014-05-16 | 21時 | 0.017265 | 0 | 0 | 0.006577 | 0.011052 | [12 empty] | 31.1846 |  |  | 14.6859 | 14.6946 | [5 empty] | 0.11003 | 0 | 0 | 0 | [9 empty] | 0.16557 | 0 | 0 | 0 | 0.16564 | 0 | 0 | 0 |  | 0 | 0 | 0 | 0 | 0 | 0 | 0 | 0 | 0 | 0 | 0 | 0 | 0 | 0 | 0 | 0 | 0 | 0 | 0 | 0 | 0 | 0 | 0 | 0 | 0 | 0 | [10 empty] | 0 | 0 | 0 | 0
2014-05-16 | 22時 | 0.056691 | 0 | 0 | 0.011242 | 0 | [12 empty] | 30.9311 |  |  | 14.5626 | 14.5712 | [5 empty] | 0.11216 | 0 | 0 | 0 | [9 empty] | 0.16643 | 0 | 0 | 0 | 0 | 0 | 0 | 0 |  | 0 | 0 | 0 | 0 | 0 | 0 | 0 | 0 | 0 | 0 | 0 | 0 | 0 | 0 | 0 | 0 | 0 | 0 | 0 | 0 | 0 | 0 | 0 | 0 | 0 | 0 | [10 empty] | 0 | 0 | 0 | 0
2014-05-16 | 23時 | 0 | 0 | 0 | 0 | 0 | [12 empty] | 30.684 |  |  | 14.4407 | 14.4493 | [5 empty] | 0 | 0 | 0 | 0 | [9 empty] | 0 | 0 | 0 | 0 | 0 | 0 | 0 | 0 |  | 0 | 0 | 0 | 0 | 0 | 0 | 0 | 0 | 0 | 0 | 0 | 0 | 0 | 0 | 0 | 0 | 0 | 0 | 0 | 0 | 0 | 0 | 0 | 0 | 0 | 0 | [10 empty] | 0 | 0 | 0 | 0
2014-05-17 | 0時 | 0 | 0 | 0 | 0 | 0 | [12 empty] | 30.3957 |  |  | 14.2963 | 14.3048 | [5 empty] | 0 | 0 | 0 | 0 | [9 empty] | 0 | 0 | 0 | 0 | 0 | 0 | 0 | 0 |  | 0 | 0 | 0 | 0 | 0 | 0 | 0 | 0 | 0 | 0 | 0 | 0 | 0 | 0 | 0 | 0 | 0 | 0 | 0 | 0 | 0 | 0 | 0 | 0 | 0 | 0 | [10 empty] | 0 | 0 | 0 | 0
2014-05-17 | 1時 | 0 | 0 | 0 | 0 | 0 | [12 empty] | 30.3957 |  |  | 14.2963 | 14.3048 | [5 empty] | 0 | 0 | 0 | 0 | [9 empty] | 0 | 0 | 0 | 0 | 0 | 0 | 0 | 0 |  | 0 | 0 | 0 | 0 | 0 | 0 | 0 | 0 | 0 | 0 | 0 | 0 | 0 | 0 | 0 | 0 | 0 | 0 | 0 | 0 | 0 | 0 | 0 | 0 | 0 | 0 | [10 empty] | 0 | 0 | 0 | 0
2014-05-17 | 2時 | 0 | 0 | 0 | 0 | 0 | [12 empty] | 30.0709 |  |  | 14.1303 | 14.1386 | [5 empty] | 0 | 0 | 0 | 0 | [9 empty] | 0 | 0 | 0 | 0 | 0 | 0 | 0 | 0 |  | 0 | 0 | 0 | 0 | 0 | 0 | 0 | 0 | 0 | 0 | 0 | 0 | 0 | 0 | 0 | 0 | 0 | 0 | 0 | 0 | 0 | 0 | 0 | 0 | 0 | 0 | [10 empty] | 0 | 0 | 0 | 0
2014-05-17 | 3時 | 0 | 0 | 0 | 0 | 0 | [12 empty] | 29.8023 |  |  | 13.9901 | 13.9984 | [5 empty] | 0 | 0 | 0 | 0 | [9 empty] | 0 | 0 | 0 | 0 | 0 | 0 | 0 | 0 |  | 0 | 0 | 0 | 0 | 0 | 0 | 0 | 0 | 0 | 0 | 0 | 0 | 0 | 0 | 0 | 0 | 0 | 0 | 0 | 0 | 0 | 0 | 0 | 0 | 0 | 0 | [10 empty] | 0 | 0 | 0 | 0
2014-05-17 | 4時 | 0 | 0 | 0 | 0 | 0 | [12 empty] | 29.7584 |  |  | 13.967 | 13.9752 | [5 empty] | 0 | 0 | 0 | 0 | [9 empty] | 0 | 0 | 0 | 0 | 0 | 0 | 0 | 0 |  | 0 | 0 | 0 | 0 | 0 | 0 | 0 | 0 | 0 | 0 | 0 | 0 | 0 | 0 | 0 | 0 | 0 | 0 | 0 | 0 | 0 | 0 | 0 | 0 | 0 | 0 | [10 empty] | 0 | 0 | 0 | 0
2014-05-17 | 5時 | 7.7861 | 0 | 0 | 0 | 0 | [12 empty] | 30.5869 |  |  | 14.3924 | 14.4009 | [5 empty] | 0.52331 | 0 | 0 | 0 | [9 empty] | 0 | 0 | 0 | 0 | 0 | 0 | 0 | 0 |  | 0 | 0 | 0 | 0 | 0 | 0 | 0 | 0 | 0 | 0 | 0 | 0 | 0 | 0 | 0 | 0 | 0 | 0 | 0 | 0 | 0 | 0 | 0 | 0 | 0 | 0 | [10 empty] | 0 | 0 | 0 | 0
2014-05-17 | 6時 | 0.050098 | 0 | 0 | 0 | 0 | [12 empty] | 31.7104 |  |  | 14.9365 | 14.9453 | [5 empty] | 0.10957 | 0 | 0 | 0 | [9 empty] | 0 | 0 | 0 | 0 | 0 | 0 | 0 | 0 |  | 0 | 0 | 0 | 0 | 0 | 0 | 0 | 0 | 0 | 0 | 0 | 0 | 0 | 0 | 0 | 0 | 0 | 0 | 0 | 0 | 0 | 0 | 0 | 0 | 0 | 0 | [10 empty] | 0 | 0 | 0 | 0
2014-05-17 | 7時 | 0.017799 | 0 | 0 | 0 | 0 | [12 empty] | 32.8376 |  |  | 15.4542 | 15.4634 | [5 empty] | 0.10575 | 0 | 0 | 0 | [9 empty] | 0 | 0 | 0 | 0 | 0 | 0 | 0 | 0 |  | 0 | 0 | 0 | 0 | 0 | 0 | 0 | 0 | 0 | 0 | 0 | 0 | 0 | 0 | 0 | 0 | 0 | 0 | 0 | 0 | 0 | 0 | 0 | 0 | 0 | 0 | [10 empty] | 0 | 0 | 0 | 0
2014-05-17 | 8時 | 0.0099042 | 0 | 0 | 0 | 0 | [12 empty] | 34.0656 |  |  | 15.9939 | 16.0035 | [5 empty] | 0.10279 | 0 | 0 | 0 | [9 empty] | 0 | 0 | 0 | 0 | 0 | 0 | 0 | 0 |  | 0 | 0 | 0 | 0 | 0 | 0 | 0 | 0 | 0 | 0 | 0 | 0 | 0 | 0 | 0 | 0 | 0 | 0 | 0 | 0 | 0 | 0 | 0 | 0 | 0 | 0 | [10 empty] | 0 | 0 | 0 | 0
2014-05-17 | 9時 | 0 | 0 | 0 | 0 | 0 | [12 empty] | 35.6723 |  |  | 16.6705 | 16.6806 | [5 empty] | 0 | 0 | 0 | 0 | [9 empty] | 0 | 0 | 0 | 0 | 0 | 0 | 0 | 0 |  | 0 | 0 | 0 | 0 | 0 | 0 | 0 | 0 | 0 | 0 | 0 | 0 | 0 | 0 | 0 | 0 | 0 | 0 | 0 | 0 | 0 | 0 | 0 | 0 | 0 | 0 | [10 empty] | 0 | 0 | 0 | 0
2014-05-17 | 10時 | 0 | 0 | 0 | 0 | 0 | [12 empty] | 37.122 |  |  | 17.2586 | 17.2691 | [5 empty] | 0 | 0 | 0 | 0 | [9 empty] | 0 | 0 | 0 | 0 | 0 | 0 | 0 | 0 |  | 0 | 0 | 0 | 0 | 0 | 0 | 0 | 0 | 0 | 0 | 0 | 0 | 0 | 0 | 0 | 0 | 0 | 0 | 0 | 0 | 0 | 0 | 0 | 0 | 0 | 0 | [10 empty] | 0 | 0 | 0 | 0
2014-05-17 | 11時 | 0 | 0 | 0 | 0 | 0 | [12 empty] | 38.5927 |  |  | 17.8376 | 17.8486 | [5 empty] | 0 | 0 | 0 | 0 | [9 empty] | 0 | 0 | 0 | 0 | 0 | 0 | 0 | 0 |  | 0 | 0 | 0 | 0 | 0 | 0 | 0 | 0 | 0 | 0 | 0 | 0 | 0 | 0 | 0 | 0 | 0 | 0 | 0 | 0 | 0 | 0 | 0 | 0 | 0 | 0 | [10 empty] | 0 | 0 | 0 | 0
2014-05-17 | 12時 | 0 | 0 | 0 | 0 | 0 | [12 empty] | 39.5683 |  |  | 18.2135 | 18.2248 | [5 empty] | 0 | 0 | 0 | 0 | [9 empty] | 0 | 0 | 0 | 0 | 0 | 0 | 0 | 0 |  | 0 | 0 | 0 | 0 | 0 | 0 | 0 | 0 | 0 | 0 | 0 | 0 | 0 | 0 | 0 | 0 | 0 | 0 | 0 | 0 | 0 | 0 | 0 | 0 | 0 | 0 | [10 empty] | 0 | 0 | 0 | 0
2014-05-17 | 13時 | 0 | 0 | 0 | 0 | 0 | [12 empty] | 40.5803 |  |  | 18.5973 | 18.6089 | [5 empty] | 0 | 0 | 0 | 0 | [9 empty] | 0 | 0 | 0 | 0 | 0 | 0 | 0 | 0 |  | 0 | 0 | 0 | 0 | 0 | 0 | 0 | 0 | 0 | 0 | 0 | 0 | 0 | 0 | 0 | 0 | 0 | 0 | 0 | 0 | 0 | 0 | 0 | 0 | 0 | 0 | [10 empty] | 0 | 0 | 0 | 0
2014-05-17 | 14時 | 0 | 0 | 0 | 0 | 0 | [12 empty] | 40.839 |  |  | 18.6945 | 18.7062 | [5 empty] | 0 | 0 | 0 | 0 | [9 empty] | 0 | 0 | 0 | 0 | 0 | 0 | 0 | 0 |  | 0 | 0 | 0 | 0 | 0 | 0 | 0 | 0 | 0 | 0 | 0 | 0 | 0 | 0 | 0 | 0 | 0 | 0 | 0 | 0 | 0 | 0 | 0 | 0 | 0 | 0 | [10 empty] | 0 | 0 | 0 | 0
2014-05-17 | 15時 | 0 | 0 | 0 | 0 | 0 | [12 empty] | 40.4946 |  |  | 18.565 | 18.5766 | [5 empty] | 0 | 0 | 0 | 0 | [9 empty] | 0 | 0 | 0 | 0 | 0 | 0 | 0 | 0 |  | 0 | 0 | 0 | 0 | 0 | 0 | 0 | 0 | 0 | 0 | 0 | 0 | 0 | 0 | 0 | 0 | 0 | 0 | 0 | 0 | 0 | 0 | 0 | 0 | 0 | 0 | [10 empty] | 0 | 0 | 0 | 0
2014-05-17 | 16時 | 0 | 0 | 0 | 0 | 0 | [12 empty] | 40.0698 |  |  | 18.4044 | 18.4159 | [5 empty] | 0 | 0 | 0 | 0 | [9 empty] | 0 | 0 | 0 | 0 | 0 | 0 | 0 | 0 |  | 0 | 0 | 0 | 0 | 0 | 0 | 0 | 0 | 0 | 0 | 0 | 0 | 0 | 0 | 0 | 0 | 0 | 0 | 0 | 0 | 0 | 0 | 0 | 0 | 0 | 0 | [10 empty] | 0 | 0 | 0 | 0
2014-05-17 | 17時 | 0 | 0 | 0 | 0 | 0 | [12 empty] | 38.513 |  |  | 17.8066 | 17.8176 | [5 empty] | 0 | 0 | 0 | 0 | [9 empty] | 0 | 0 | 0 | 0 | 0 | 0 | 0 | 0 |  | 0 | 0 | 0 | 0 | 0 | 0 | 0 | 0 | 0 | 0 | 0 | 0 | 0 | 0 | 0 | 0 | 0 | 0 | 0 | 0 | 0 | 0 | 0 | 0 | 0 | 0 | [10 empty] | 0 | 0 | 0 | 0
2014-05-17 | 18時 | 0 | 0 | 0 | 0 | 0 | [12 empty] | 36.9725 |  |  | 17.1988 | 17.2093 | [5 empty] | 0 | 0 | 0 | 0 | [9 empty] | 0 | 0 | 0 | 0 | 0 | 0 | 0 | 0 |  | 0 | 0 | 0 | 0 | 0 | 0 | 0 | 0 | 0 | 0 | 0 | 0 | 0 | 0 | 0 | 0 | 0 | 0 | 0 | 0 | 0 | 0 | 0 | 0 | 0 | 0 | [10 empty] | 0 | 0 | 0 | 0
2014-05-17 | 19時 | 0 | 0 | 0 | 0 | 0 | [12 empty] | 36.0966 |  |  | 16.8446 | 16.8549 | [5 empty] | 0 | 0 | 0 | 0 | [9 empty] | 0 | 0 | 0 | 0 | 0 | 0 | 0 | 0 |  | 0 | 0 | 0 | 0 | 0 | 0 | 0 | 0 | 0 | 0 | 0 | 0 | 0 | 0 | 0 | 0 | 0 | 0 | 0 | 0 | 0 | 0 | 0 | 0 | 0 | 0 | [10 empty] | 0 | 0 | 0 | 0
2014-05-17 | 20時 | 0 | 0 | 0 | 0 | 0 | [12 empty] | 35.4635 |  |  | 16.5842 | 16.5943 | [5 empty] | 0 | 0 | 0 | 0 | [9 empty] | 0 | 0 | 0 | 0 | 0 | 0 | 0 | 0 |  | 0 | 0 | 0 | 0 | 0 | 0 | 0 | 0 | 0 | 0 | 0 | 0 | 0 | 0 | 0 | 0 | 0 | 0 | 0 | 0 | 0 | 0 | 0 | 0 | 0 | 0 | [10 empty] | 0 | 0 | 0 | 0
2014-05-17 | 21時 | 0 | 0 | 0 | 0 | 0 | [12 empty] | 34.784 |  |  | 16.3001 | 16.3099 | [5 empty] | 0 | 0 | 0 | 0 | [9 empty] | 0 | 0 | 0 | 0 | 0 | 0 | 0 | 0 |  | 0 | 0 | 0 | 0 | 0 | 0 | 0 | 0 | 0 | 0 | 0 | 0 | 0 | 0 | 0 | 0 | 0 | 0 | 0 | 0 | 0 | 0 | 0 | 0 | 0 | 0 | [10 empty] | 0 | 0 | 0 | 0
2014-05-17 | 22時 | 0 | 0 | 0 | 0 | 0 | [12 empty] | 34.4537 |  |  | 16.1601 | 16.1698 | [5 empty] | 0 | 0 | 0 | 0 | [9 empty] | 0 | 0 | 0 | 0 | 0 | 0 | 0 | 0 |  | 0 | 0 | 0 | 0 | 0 | 0 | 0 | 0 | 0 | 0 | 0 | 0 | 0 | 0 | 0 | 0 | 0 | 0 | 0 | 0 | 0 | 0 | 0 | 0 | 0 | 0 | [10 empty] | 0 | 0 | 0 | 0
2014-05-17 | 23時 | 0 | 0 | 0 | 0 | 0 | [12 empty] | 34.0656 |  |  | 15.9939 | 16.0035 | [5 empty] | 0 | 0 | 0 | 0 | [9 empty] | 0 | 0 | 0 | 0 | 0 | 0 | 0 | 0 |  | 0 | 0 | 0 | 0 | 0 | 0 | 0 | 0 | 0 | 0 | 0 | 0 | 0 | 0 | 0 | 0 | 0 | 0 | 0 | 0 | 0 | 0 | 0 | 0 | 0 | 0 | [10 empty] | 0 | 0 | 0 | 0
2014-05-18 | 0時 | 0 | 0 | 0 | 0 | 0 | [12 empty] | 33.439 |  |  | 15.7213 | 15.7307 | [5 empty] | 0 | 0 | 0 | 0 | [9 empty] | 0 | 0 | 0 | 0 | 0 | 0 | 0 | 0 |  | 0 | 0 | 0 | 0 | 0 | 0 | 0 | 0 | 0 | 0 | 0 | 0 | 0 | 0 | 0 | 0 | 0 | 0 | 0 | 0 | 0 | 0 | 0 | 0 | 0 | 0 | [10 empty] | 0 | 0 | 0 | 0
2014-05-18 | 1時 | 0 | 0 | 0 | 0 | 0 | [12 empty] | 32.6621 |  |  | 15.3751 | 15.3843 | [5 empty] | 0 | 0 | 0 | 0 | [9 empty] | 0 | 0 | 0 | 0 | 0 | 0 | 0 | 0 |  | 0 | 0 | 0 | 0 | 0 | 0 | 0 | 0 | 0 | 0 | 0 | 0 | 0 | 0 | 0 | 0 | 0 | 0 | 0 | 0 | 0 | 0 | 0 | 0 | 0 | 0 | [10 empty] | 0 | 0 | 0 | 0
2014-05-18 | 2時 | 0 | 0 | 0 | 0 | 0 | [12 empty] | 32.5463 |  |  | 15.3227 | 15.3318 | [5 empty] | 0 | 0 | 0 | 0 | [9 empty] | 0 | 0 | 0 | 0 | 0 | 0 | 0 | 0 |  | 0 | 0 | 0 | 0 | 0 | 0 | 0 | 0 | 0 | 0 | 0 | 0 | 0 | 0 | 0 | 0 | 0 | 0 | 0 | 0 | 0 | 0 | 0 | 0 | 0 | 0 | [10 empty] | 0 | 0 | 0 | 0
2014-05-18 | 3時 | 0 | 0 | 0 | 0 | 0 | [12 empty] | 32.3179 |  |  | 15.2185 | 15.2276 | [5 empty] | 0 | 0 | 0 | 0 | [9 empty] | 0 | 0 | 0 | 0 | 0 | 0 | 0 | 0 |  | 0 | 0 | 0 | 0 | 0 | 0 | 0 | 0 | 0 | 0 | 0 | 0 | 0 | 0 | 0 | 0 | 0 | 0 | 0 | 0 | 0 | 0 | 0 | 0 | 0 | 0 | [10 empty] | 0 | 0 | 0 | 0
2014-05-18 | 4時 | 0 | 0 | 0 | 0 | 0 | [12 empty] | 32.3746 |  |  | 15.2445 | 15.2535 | [5 empty] | 0 | 0 | 0 | 0 | [9 empty] | 0 | 0 | 0 | 0 | 0 | 0 | 0 | 0 |  | 0 | 0 | 0 | 0 | 0 | 0 | 0 | 0 | 0 | 0 | 0 | 0 | 0 | 0 | 0 | 0 | 0 | 0 | 0 | 0 | 0 | 0 | 0 | 0 | 0 | 0 | [10 empty] | 0 | 0 | 0 | 0
2014-05-18 | 5時 | 0.10847 | 0 | 0 | 0 | 0 | [12 empty] | 33.2559 |  |  | 15.6406 | 15.6499 | [5 empty] | 0.10641 | 0 | 0 | 0 | [9 empty] | 0 | 0 | 0 | 0 | 0 | 0 | 0 | 0 |  | 0 | 0 | 0 | 0 | 0 | 0 | 0 | 0 | 0 | 0 | 0 | 0 | 0 | 0 | 0 | 0 | 0 | 0 | 0 | 0 | 0 | 0 | 0 | 0 | 0 | 0 | [10 empty] | 0 | 0 | 0 | 0
2014-05-18 | 6時 | 0.0042689 | 0 | 0 | 0 | 0 | [12 empty] | 34.3883 |  |  | 16.1322 | 16.1419 | [5 empty] | 0.10204 | 0 | 0 | 0 | [9 empty] | 0 | 0 | 0 | 0 | 0 | 0 | 0 | 0 |  | 0 | 0 | 0 | 0 | 0 | 0 | 0 | 0 | 0 | 0 | 0 | 0 | 0 | 0 | 0 | 0 | 0 | 0 | 0 | 0 | 0 | 0 | 0 | 0 | 0 | 0 | [10 empty] | 0 | 0 | 0 | 0
2014-05-18 | 7時 | 0 | 0 | 0 | 0 | 0 | [12 empty] | 35.8833 |  |  | 16.7573 | 16.7675 | [5 empty] | 0 | 0 | 0 | 0 | [9 empty] | 0 | 0 | 0 | 0 | 0 | 0 | 0 | 0 |  | 0 | 0 | 0 | 0 | 0 | 0 | 0 | 0 | 0 | 0 | 0 | 0 | 0 | 0 | 0 | 0 | 0 | 0 | 0 | 0 | 0 | 0 | 0 | 0 | 0 | 0 | [10 empty] | 0 | 0 | 0 | 0
2014-05-18 | 8時 | 0 | 0 | 0 | 0 | 0 | [12 empty] | 37.122 |  |  | 17.2586 | 17.2691 | [5 empty] | 0 | 0 | 0 | 0 | [9 empty] | 0 | 0 | 0 | 0 | 0 | 0 | 0 | 0 |  | 0 | 0 | 0 | 0 | 0 | 0 | 0 | 0 | 0 | 0 | 0 | 0 | 0 | 0 | 0 | 0 | 0 | 0 | 0 | 0 | 0 | 0 | 0 | 0 | 0 | 0 | [10 empty] | 0 | 0 | 0 | 0
2014-05-18 | 9時 | 0 | 0 | 0 | 0 | 0 | [12 empty] | 38.2755 |  |  | 17.714 | 17.7249 | [5 empty] | 0 | 0 | 0 | 0 | [9 empty] | 0 | 0 | 0 | 0 | 0 | 0 | 0 | 0 |  | 0 | 0 | 0 | 0 | 0 | 0 | 0 | 0 | 0 | 0 | 0 | 0 | 0 | 0 | 0 | 0 | 0 | 0 | 0 | 0 | 0 | 0 | 0 | 0 | 0 | 0 | [10 empty] | 0 | 0 | 0 | 0
2014-05-18 | 10時 | 0 | 0 | 0 | 0 | 0 | [12 empty] | 39.4857 |  |  | 18.1818 | 18.1931 | [5 empty] | 0 | 0 | 0 | 0 | [9 empty] | 0 | 0 | 0 | 0 | 0 | 0 | 0 | 0 |  | 0 | 0 | 0 | 0 | 0 | 0 | 0 | 0 | 0 | 0 | 0 | 0 | 0 | 0 | 0 | 0 | 0 | 0 | 0 | 0 | 0 | 0 | 0 | 0 | 0 | 0 | [10 empty] | 0 | 0 | 0 | 0
2014-05-18 | 11時 | 0 | 0 | 0 | 0 | 0 | [12 empty] | 40.7525 |  |  | 18.662 | 18.6737 | [5 empty] | 0 | 0 | 0 | 0 | [9 empty] | 0 | 0 | 0 | 0 | 0 | 0 | 0 | 0 |  | 0 | 0 | 0 | 0 | 0 | 0 | 0 | 0 | 0 | 0 | 0 | 0 | 0 | 0 | 0 | 0 | 0 | 0 | 0 | 0 | 0 | 0 | 0 | 0 | 0 | 0 | [10 empty] | 0 | 0 | 0 | 0
2014-05-18 | 12時 | 0 | 0 | 0 | 0 | 0 | [12 empty] | 40.1543 |  |  | 18.4364 | 18.4479 | [5 empty] | 0 | 0 | 0 | 0 | [9 empty] | 0 | 0 | 0 | 0 | 0 | 0 | 0 | 0 |  | 0 | 0 | 0 | 0 | 0 | 0 | 0 | 0 | 0 | 0 | 0 | 0 | 0 | 0 | 0 | 0 | 0 | 0 | 0 | 0 | 0 | 0 | 0 | 0 | 0 | 0 | [10 empty] | 0 | 0 | 0 | 0
2014-05-18 | 13時 | 0 | 0 | 0 | 0 | 0 | [12 empty] | 41.7176 |  |  | 19.022 | 19.034 | [5 empty] | 0 | 0 | 0 | 0 | [9 empty] | 0 | 0 | 0 | 0 | 0 | 0 | 0 | 0 |  | 0 | 0 | 0 | 0 | 0 | 0 | 0 | 0 | 0 | 0 | 0 | 0 | 0 | 0 | 0 | 0 | 0 | 0 | 0 | 0 | 0 | 0 | 0 | 0 | 0 | 0 | [10 empty] | 0 | 0 | 0 | 0
2014-05-18 | 14時 | 0 | 0 | 0 | 0 | 0 | [12 empty] | 40.239 |  |  | 18.4685 | 18.48 | [5 empty] | 0 | 0 | 0 | 0 | [9 empty] | 0 | 0 | 0 | 0 | 0 | 0 | 0 | 0 |  | 0 | 0 | 0 | 0 | 0 | 0 | 0 | 0 | 0 | 0 | 0 | 0 | 0 | 0 | 0 | 0 | 0 | 0 | 0 | 0 | 0 | 0 | 0 | 0 | 0 | 0 | [10 empty] | 0 | 0 | 0 | 0
2014-05-18 | 15時 | 0 | 0 | 0 | 0 | 0 | [12 empty] | 39.321 |  |  | 18.1188 | 18.13 | [5 empty] | 0 | 0 | 0 | 0 | [9 empty] | 0 | 0 | 0 | 0 | 0 | 0 | 0 | 0 |  | 0 | 0 | 0 | 0 | 0 | 0 | 0 | 0 | 0 | 0 | 0 | 0 | 0 | 0 | 0 | 0 | 0 | 0 | 0 | 0 | 0 | 0 | 0 | 0 | 0 | 0 | [10 empty] | 0 | 0 | 0 | 0
2014-05-18 | 16時 | 0 | 0 | 0 | 0 | 0 | [12 empty] | 38.513 |  |  | 17.8066 | 17.8176 | [5 empty] | 0 | 0 | 0 | 0 | [9 empty] | 0 | 0 | 0 | 0 | 0 | 0 | 0 | 0 |  | 0 | 0 | 0 | 0 | 0 | 0 | 0 | 0 | 0 | 0 | 0 | 0 | 0 | 0 | 0 | 0 | 0 | 0 | 0 | 0 | 0 | 0 | 0 | 0 | 0 | 0 | [10 empty] | 0 | 0 | 0 | 0
2014-05-18 | 17時 | 0 | 0 | 0 | 0 | 0 | [12 empty] | 38.0403 |  |  | 17.622 | 17.6328 | [5 empty] | 0 | 0 | 0 | 0 | [9 empty] | 0 | 0 | 0 | 0 | 0 | 0 | 0 | 0 |  | 0 | 0 | 0 | 0 | 0 | 0 | 0 | 0 | 0 | 0 | 0 | 0 | 0 | 0 | 0 | 0 | 0 | 0 | 0 | 0 | 0 | 0 | 0 | 0 | 0 | 0 | [10 empty] | 0 | 0 | 0 | 0
2014-05-18 | 18時 | 0 | 0 | 0 | 0 | 0 | [12 empty] | 37.0471 |  |  | 17.2287 | 17.2392 | [5 empty] | 0 | 0 | 0 | 0 | [9 empty] | 0 | 0 | 0 | 0 | 0 | 0 | 0 | 0 |  | 0 | 0 | 0 | 0 | 0 | 0 | 0 | 0 | 0 | 0 | 0 | 0 | 0 | 0 | 0 | 0 | 0 | 0 | 0 | 0 | 0 | 0 | 0 | 0 | 0 | 0 | [10 empty] | 0 | 0 | 0 | 0
2014-05-18 | 19時 | 0 | 0 | 0 | 0 | 0 | [12 empty] | 36.6031 |  |  | 17.0503 | 17.0607 | [5 empty] | 0 | 0 | 0 | 0 | [9 empty] | 0 | 0 | 0 | 0 | 0 | 0 | 0 | 0 |  | 0 | 0 | 0 | 0 | 0 | 0 | 0 | 0 | 0 | 0 | 0 | 0 | 0 | 0 | 0 | 0 | 0 | 0 | 0 | 0 | 0 | 0 | 0 | 0 | 0 | 0 | [10 empty] | 0 | 0 | 0 | 0
2014-05-18 | 20時 | 0 | 0 | 0 | 0 | 0 | [12 empty] | 36.2401 |  |  | 16.9031 | 16.9134 | [5 empty] | 0 | 0 | 0 | 0 | [9 empty] | 0 | 0 | 0 | 0 | 0 | 0 | 0 | 0 |  | 0 | 0 | 0 | 0 | 0 | 0 | 0 | 0 | 0 | 0 | 0 | 0 | 0 | 0 | 0 | 0 | 0 | 0 | 0 | 0 | 0 | 0 | 0 | 0 | 0 | 0 | [10 empty] | 0 | 0 | 0 | 0
2014-05-18 | 21時 | 0 | 0 | 0 | 0 | 0 | [12 empty] | 34.0656 |  |  | 15.9939 | 16.0035 | [5 empty] | 0 | 0 | 0 | 0 | [9 empty] | 0 | 0 | 0 | 0 | 0 | 0 | 0 | 0 |  | 0 | 0 | 0 | 0 | 0 | 0 | 0 | 0 | 0 | 0 | 0 | 0 | 0 | 0 | 0 | 0 | 0 | 0 | 0 | 0 | 0 | 0 | 0 | 0 | 0 | 0 | [10 empty] | 0 | 0 | 0 | 0
2014-05-18 | 22時 | 0 | 0 | 0 | 0 | 0 | [12 empty] | 33.439 |  |  | 15.7213 | 15.7307 | [5 empty] | 0 | 0 | 0 | 0 | [9 empty] | 0 | 0 | 0 | 0 | 0 | 0 | 0 | 0 |  | 0 | 0 | 0 | 0 | 0 | 0 | 0 | 0 | 0 | 0 | 0 | 0 | 0 | 0 | 0 | 0 | 0 | 0 | 0 | 0 | 0 | 0 | 0 | 0 | 0 | 0 | [10 empty] | 0 | 0 | 0 | 0
2014-05-18 | 23時 | 0 | 0 | 0 | 0 | 0 | [12 empty] | 32.7788 |  |  | 15.4278 | 15.437 | [5 empty] | 0 | 0 | 0 | 0 | [9 empty] | 0 | 0 | 0 | 0 | 0 | 0 | 0 | 0 |  | 0 | 0 | 0 | 0 | 0 | 0 | 0 | 0 | 0 | 0 | 0 | 0 | 0 | 0 | 0 | 0 | 0 | 0 | 0 | 0 | 0 | 0 | 0 | 0 | 0 | 0 | [10 empty] | 0 | 0 | 0 | 0
2014-05-19 | 0時 | 0 | 0 | 0 | 0 | 0 | [12 empty] | 32.7203 |  |  | 15.4014 | 15.4106 | [5 empty] | 0 | 0 | 0 | 0 | [9 empty] | 0 | 0 | 0 | 0 | 0 | 0 | 0 | 0 |  | 0 | 0 | 0 | 0 | 0 | 0 | 0 | 0 | 0 | 0 | 0 | 0 | 0 | 0 | 0 | 0 | 0 | 0 | 0 | 0 | 0 | 0 | 0 | 0 | 0 | 0 | [10 empty] | 0 | 0 | 0 | 0
2014-05-19 | 1時 | 0 | 0 | 0 | 0 | 0 | [12 empty] | 32.2614 |  |  | 15.1926 | 15.2016 | [5 empty] | 0 | 0 | 0 | 0 | [9 empty] | 0 | 0 | 0 | 0 | 0 | 0 | 0 | 0 |  | 0 | 0 | 0 | 0 | 0 | 0 | 0 | 0 | 0 | 0 | 0 | 0 | 0 | 0 | 0 | 0 | 0 | 0 | 0 | 0 | 0 | 0 | 0 | 0 | 0 | 0 | [10 empty] | 0 | 0 | 0 | 0
2014-05-19 | 2時 | 0 | 0 | 0 | 0 | 0 | [12 empty] | 32.4889 |  |  | 15.2966 | 15.3057 | [5 empty] | 0 | 0 | 0 | 0 | [9 empty] | 0 | 0 | 0 | 0 | 0 | 0 | 0 | 0 |  | 0 | 0 | 0 | 0 | 0 | 0 | 0 | 0 | 0 | 0 | 0 | 0 | 0 | 0 | 0 | 0 | 0 | 0 | 0 | 0 | 0 | 0 | 0 | 0 | 0 | 0 | [10 empty] | 0 | 0 | 0 | 0
2014-05-19 | 3時 | 0 | 0 | 0 | 0 | 0 | [12 empty] | 32.7203 |  |  | 15.4014 | 15.4106 | [5 empty] | 0 | 0 | 0 | 0 | [9 empty] | 0 | 0 | 0 | 0 | 0 | 0 | 0 | 0 |  | 0 | 0 | 0 | 0 | 0 | 0 | 0 | 0 | 0 | 0 | 0 | 0 | 0 | 0 | 0 | 0 | 0 | 0 | 0 | 0 | 0 | 0 | 0 | 0 | 0 | 0 | [10 empty] | 0 | 0 | 0 | 0
2014-05-19 | 4時 | 0 | 0 | 0 | 0 | 0 | [12 empty] | 32.4316 |  |  | 15.2705 | 15.2796 | [5 empty] | 0 | 0 | 0 | 0 | [9 empty] | 0 | 0 | 0 | 0 | 0 | 0 | 0 | 0 |  | 0 | 0 | 0 | 0 | 0 | 0 | 0 | 0 | 0 | 0 | 0 | 0 | 0 | 0 | 0 | 0 | 0 | 0 | 0 | 0 | 0 | 0 | 0 | 0 | 0 | 0 | [10 empty] | 0 | 0 | 0 | 0
2014-05-19 | 5時 | 0.086932 | 0 | 0 | 0 | 0 | [12 empty] | 33.1351 |  |  | 15.5871 | 15.5964 | [5 empty] | 0.10636 | 0 | 0 | 0 | [9 empty] | 0 | 0 | 0 | 0 | 0 | 0 | 0 | 0 |  | 0 | 0 | 0 | 0 | 0 | 0 | 0 | 0 | 0 | 0 | 0 | 0 | 0 | 0 | 0 | 0 | 0 | 0 | 0 | 0 | 0 | 0 | 0 | 0 | 0 | 0 | [10 empty] | 0 | 0 | 0 | 0
2014-05-19 | 6時 | 0.00054087 | 0 | 0 | 0 | 0 | [12 empty] | 35.1887 |  |  | 16.4699 | 16.4799 | [5 empty] | 0.10037 | 0 | 0 | 0 | [9 empty] | 0 | 0 | 0 | 0 | 0 | 0 | 0 | 0 |  | 0 | 0 | 0 | 0 | 0 | 0 | 0 | 0 | 0 | 0 | 0 | 0 | 0 | 0 | 0 | 0 | 0 | 0 | 0 | 0 | 0 | 0 | 0 | 0 | 0 | 0 | [10 empty] | 0 | 0 | 0 | 0
2014-05-19 | 7時 | 0 | 0 | 0 | 0 | 0 | [12 empty] | 36.4571 |  |  | 16.9912 | 17.0016 | [5 empty] | 0 | 0 | 0 | 0 | [9 empty] | 0 | 0 | 0 | 0 | 0 | 0 | 0 | 0 |  | 0 | 0 | 0 | 0 | 0 | 0 | 0 | 0 | 0 | 0 | 0 | 0 | 0 | 0 | 0 | 0 | 0 | 0 | 0 | 0 | 0 | 0 | 0 | 0 | 0 | 0 | [10 empty] | 0 | 0 | 0 | 0
2014-05-19 | 8時 | 0 | 0 | 0 | 0 | 0 | [12 empty] | 37.2725 |  |  | 17.3186 | 17.3292 | [5 empty] | 0 | 0 | 0 | 0 | [9 empty] | 0 | 0 | 0 | 0 | 0 | 0 | 0 | 0 |  | 0 | 0 | 0 | 0 | 0 | 0 | 0 | 0 | 0 | 0 | 0 | 0 | 0 | 0 | 0 | 0 | 0 | 0 | 0 | 0 | 0 | 0 | 0 | 0 | 0 | 0 | [10 empty] | 0 | 0 | 0 | 0
2014-05-19 | 9時 | 0 | 0 | 0 | 0 | 0 | [12 empty] | 36.7501 |  |  | 17.1095 | 17.1199 | [5 empty] | 0 | 0 | 0 | 0 | [9 empty] | 0 | 0 | 0 | 0 | 0 | 0 | 0 | 0 |  | 0 | 0 | 0 | 0 | 0 | 0 | 0 | 0 | 0 | 0 | 0 | 0 | 0 | 0 | 0 | 0 | 0 | 0 | 0 | 0 | 0 | 0 | 0 | 0 | 0 | 0 | [10 empty] | 0 | 0 | 0 | 0
2014-05-19 | 10時 | 0 | 0 | 0 | 0 | 0 | [12 empty] | 37.8073 |  |  | 17.5304 | 17.5411 | [5 empty] | 0 | 0 | 0 | 0 | [9 empty] | 0 | 0 | 0 | 0 | 0 | 0 | 0 | 0 |  | 0 | 0 | 0 | 0 | 0 | 0 | 0 | 0 | 0 | 0 | 0 | 0 | 0 | 0 | 0 | 0 | 0 | 0 | 0 | 0 | 0 | 0 | 0 | 0 | 0 | 0 | [10 empty] | 0 | 0 | 0 | 0
2014-05-19 | 11時 | 0 | 0 | 0 | 0 | 0 | [12 empty] | 38.7527 |  |  | 17.8997 | 17.9107 | [5 empty] | 0 | 0 | 0 | 0 | [9 empty] | 0 | 0 | 0 | 0 | 0 | 0 | 0 | 0 |  | 0 | 0 | 0 | 0 | 0 | 0 | 0 | 0 | 0 | 0 | 0 | 0 | 0 | 0 | 0 | 0 | 0 | 0 | 0 | 0 | 0 | 0 | 0 | 0 | 0 | 0 | [10 empty] | 0 | 0 | 0 | 0
2014-05-19 | 12時 | 0 | 0 | 0 | 0 | 0 | [12 empty] | 39.6513 |  |  | 18.2452 | 18.2565 | [5 empty] | 0 | 0 | 0 | 0 | [9 empty] | 0 | 0 | 0 | 0 | 0 | 0 | 0 | 0 |  | 0 | 0 | 0 | 0 | 0 | 0 | 0 | 0 | 0 | 0 | 0 | 0 | 0 | 0 | 0 | 0 | 0 | 0 | 0 | 0 | 0 | 0 | 0 | 0 | 0 | 0 | [10 empty] | 0 | 0 | 0 | 0
2014-05-19 | 13時 | 0 | 0 | 0 | 0 | 0 | [12 empty] | 41.0999 |  |  | 18.7922 | 18.804 | [5 empty] | 0 | 0 | 0 | 0 | [9 empty] | 0 | 0 | 0 | 0 | 0 | 0 | 0 | 0 |  | 0 | 0 | 0 | 0 | 0 | 0 | 0 | 0 | 0 | 0 | 0 | 0 | 0 | 0 | 0 | 0 | 0 | 0 | 0 | 0 | 0 | 0 | 0 | 0 | 0 | 0 | [10 empty] | 0 | 0 | 0 | 0
2014-05-19 | 14時 | 0 | 0 | 0 | 0 | 0 | [12 empty] | 41.3631 |  |  | 18.8903 | 18.9022 | [5 empty] | 0 | 0 | 0 | 0 | [9 empty] | 0 | 0 | 0 | 0 | 0 | 0 | 0 | 0 |  | 0 | 0 | 0 | 0 | 0 | 0 | 0 | 0 | 0 | 0 | 0 | 0 | 0 | 0 | 0 | 0 | 0 | 0 | 0 | 0 | 0 | 0 | 0 | 0 | 0 | 0 | [10 empty] | 0 | 0 | 0 | 0
2014-05-19 | 15時 | 0 | 0 | 0 | 0 | 0 | [12 empty] | 39.5683 |  |  | 18.2135 | 18.2248 | [5 empty] | 0 | 0 | 0 | 0 | [9 empty] | 0 | 0 | 0 | 0 | 0 | 0 | 0 | 0 |  | 0 | 0 | 0 | 0 | 0 | 0 | 0 | 0 | 0 | 0 | 0 | 0 | 0 | 0 | 0 | 0 | 0 | 0 | 0 | 0 | 0 | 0 | 0 | 0 | 0 | 0 | [10 empty] | 0 | 0 | 0 | 0
2014-05-19 | 16時 | 0 | 0 | 0 | 0 | 0 | [12 empty] | 39.5683 |  |  | 18.2135 | 18.2248 | [5 empty] | 0 | 0 | 0 | 0 | [9 empty] | 0 | 0 | 0 | 0 | 0 | 0 | 0 | 0 |  | 0 | 0 | 0 | 0 | 0 | 0 | 0 | 0 | 0 | 0 | 0 | 0 | 0 | 0 | 0 | 0 | 0 | 0 | 0 | 0 | 0 | 0 | 0 | 0 | 0 | 0 | [10 empty] | 0 | 0 | 0 | 0
2014-05-19 | 17時 | 0 | 0 | 0 | 0 | 0 | [12 empty] | 39.4857 |  |  | 18.1818 | 18.1931 | [5 empty] | 0 | 0 | 0 | 0 | [9 empty] | 0 | 0 | 0 | 0 | 0 | 0 | 0 | 0 |  | 0 | 0 | 0 | 0 | 0 | 0 | 0 | 0 | 0 | 0 | 0 | 0 | 0 | 0 | 0 | 0 | 0 | 0 | 0 | 0 | 0 | 0 | 0 | 0 | 0 | 0 | [10 empty] | 0 | 0 | 0 | 0
2014-05-19 | 18時 | 0 | 0 | 0 | 0 | 0 | [12 empty] | 38.2755 |  |  | 17.714 | 17.7249 | [5 empty] | 0 | 0 | 0 | 0 | [9 empty] | 0 | 0 | 0 | 0 | 0 | 0 | 0 | 0 |  | 0 | 0 | 0 | 0 | 0 | 0 | 0 | 0 | 0 | 0 | 0 | 0 | 0 | 0 | 0 | 0 | 0 | 0 | 0 | 0 | 0 | 0 | 0 | 0 | 0 | 0 | [10 empty] | 0 | 0 | 0 | 0
2014-05-19 | 19時 | 0 | 0 | 0 | 0 | 0 | [12 empty] | 35.8127 |  |  | 16.7283 | 16.7385 | [5 empty] | 0 | 0 | 0 | 0 | [9 empty] | 0 | 0 | 0 | 0 | 0 | 0 | 0 | 0 |  | 0 | 0 | 0 | 0 | 0 | 0 | 0 | 0 | 0 | 0 | 0 | 0 | 0 | 0 | 0 | 0 | 0 | 0 | 0 | 0 | 0 | 0 | 0 | 0 | 0 | 0 | [10 empty] | 0 | 0 | 0 | 0
2014-05-19 | 20時 | 0 | 0 | 0 | 0 | 0 | [12 empty] | 34.6511 |  |  | 16.2439 | 16.2537 | [5 empty] | 0 | 0 | 0 | 0 | [9 empty] | 0 | 0 | 0 | 0 | 0 | 0 | 0 | 0 |  | 0 | 0 | 0 | 0 | 0 | 0 | 0 | 0 | 0 | 0 | 0 | 0 | 0 | 0 | 0 | 0 | 0 | 0 | 0 | 0 | 0 | 0 | 0 | 0 | 0 | 0 | [10 empty] | 0 | 0 | 0 | 0
2014-05-19 | 21時 | 0 | 0 | 0 | 0 | 0 | [12 empty] | 33.875 |  |  | 15.9115 | 15.9211 | [5 empty] | 0 | 0 | 0 | 0 | [9 empty] | 0 | 0 | 0 | 0 | 0 | 0 | 0 | 0 |  | 0 | 0 | 0 | 0 | 0 | 0 | 0 | 0 | 0 | 0 | 0 | 0 | 0 | 0 | 0 | 0 | 0 | 0 | 0 | 0 | 0 | 0 | 0 | 0 | 0 | 0 | [10 empty] | 0 | 0 | 0 | 0
2014-05-19 | 22時 | 0 | 0 | 0 | 0 | 0 | [12 empty] | 33.5623 |  |  | 15.7754 | 15.7848 | [5 empty] | 0 | 0 | 0 | 0 | [9 empty] | 0 | 0 | 0 | 0 | 0 | 0 | 0 | 0 |  | 0 | 0 | 0 | 0 | 0 | 0 | 0 | 0 | 0 | 0 | 0 | 0 | 0 | 0 | 0 | 0 | 0 | 0 | 0 | 0 | 0 | 0 | 0 | 0 | 0 | 0 | [10 empty] | 0 | 0 | 0 | 0
2014-05-19 | 23時 | 0 | 0 | 0 | 0 | 0 | [12 empty] | 32.9559 |  |  | 15.5072 | 15.5164 | [5 empty] | 0 | 0 | 0 | 0 | [9 empty] | 0 | 0 | 0 | 0 | 0 | 0 | 0 | 0 |  | 0 | 0 | 0 | 0 | 0 | 0 | 0 | 0 | 0 | 0 | 0 | 0 | 0 | 0 | 0 | 0 | 0 | 0 | 0 | 0 | 0 | 0 | 0 | 0 | 0 | 0 | [10 empty] | 0 | 0 | 0 | 0
2014-05-20 | 0時 | 0 | 0 | 0 | 0 | 0 | [12 empty] | 32.6621 |  |  | 15.3751 | 15.3843 | [5 empty] | 0 | 0 | 0 | 0 | [9 empty] | 0 | 0 | 0 | 0 | 0 | 0 | 0 | 0 |  | 0 | 0 | 0 | 0 | 0 | 0 | 0 | 0 | 0 | 0 | 0 | 0 | 0 | 0 | 0 | 0 | 0 | 0 | 0 | 0 | 0 | 0 | 0 | 0 | 0 | 0 | [10 empty] | 0 | 0 | 0 | 0
2014-05-20 | 1時 | 0 | 0 | 0 | 0 | 0 | [12 empty] | 32.8376 |  |  | 15.4542 | 15.4634 | [5 empty] | 0 | 0 | 0 | 0 | [9 empty] | 0 | 0 | 0 | 0 | 0 | 0 | 0 | 0 |  | 0 | 0 | 0 | 0 | 0 | 0 | 0 | 0 | 0 | 0 | 0 | 0 | 0 | 0 | 0 | 0 | 0 | 0 | 0 | 0 | 0 | 0 | 0 | 0 | 0 | 0 | [10 empty] | 0 | 0 | 0 | 0
2014-05-20 | 2時 | 0 | 0 | 0 | 0 | 0 | [12 empty] | 32.7203 |  |  | 15.4014 | 15.4106 | [5 empty] | 0 | 0 | 0 | 0 | [9 empty] | 0 | 0 | 0 | 0 | 0 | 0 | 0 | 0 |  | 0 | 0 | 0 | 0 | 0 | 0 | 0 | 0 | 0 | 0 | 0 | 0 | 0 | 0 | 0 | 0 | 0 | 0 | 0 | 0 | 0 | 0 | 0 | 0 | 0 | 0 | [10 empty] | 0 | 0 | 0 | 0
2014-05-20 | 3時 | 0 | 0 | 0 | 0 | 0 | [12 empty] | 32.0934 |  |  | 15.1152 | 15.1242 | [5 empty] | 0 | 0 | 0 | 0 | [9 empty] | 0 | 0 | 0 | 0 | 0 | 0 | 0 | 0 |  | 0 | 0 | 0 | 0 | 0 | 0 | 0 | 0 | 0 | 0 | 0 | 0 | 0 | 0 | 0 | 0 | 0 | 0 | 0 | 0 | 0 | 0 | 0 | 0 | 0 | 0 | [10 empty] | 0 | 0 | 0 | 0
2014-05-20 | 4時 | 0 | 0 | 0 | 0 | 0 | [12 empty] | 31.9278 |  |  | 15.0383 | 15.0472 | [5 empty] | 0 | 0 | 0 | 0 | [9 empty] | 0 | 0 | 0 | 0 | 0 | 0 | 0 | 0 |  | 0 | 0 | 0 | 0 | 0 | 0 | 0 | 0 | 0 | 0 | 0 | 0 | 0 | 0 | 0 | 0 | 0 | 0 | 0 | 0 | 0 | 0 | 0 | 0 | 0 | 0 | [10 empty] | 0 | 0 | 0 | 0
2014-05-20 | 5時 | 0 | 0 | 0 | 0 | 0 | [12 empty] | 32.8966 |  |  | 15.4807 | 15.4899 | [5 empty] | 0 | 0 | 0 | 0 | [9 empty] | 0 | 0 | 0 | 0 | 0 | 0 | 0 | 0 |  | 0 | 0 | 0 | 0 | 0 | 0 | 0 | 0 | 0 | 0 | 0 | 0 | 0 | 0 | 0 | 0 | 0 | 0 | 0 | 0 | 0 | 0 | 0 | 0 | 0 | 0 | [10 empty] | 0 | 0 | 0 | 0
2014-05-20 | 6時 | 0 | 0 | 0 | 0 | 0 | [12 empty] | 34.0018 |  |  | 15.9664 | 15.976 | [5 empty] | 0 | 0 | 0 | 0 | [9 empty] | 0 | 0 | 0 | 0 | 0 | 0 | 0 | 0 |  | 0 | 0 | 0 | 0 | 0 | 0 | 0 | 0 | 0 | 0 | 0 | 0 | 0 | 0 | 0 | 0 | 0 | 0 | 0 | 0 | 0 | 0 | 0 | 0 | 0 | 0 | [10 empty] | 0 | 0 | 0 | 0
2014-05-20 | 7時 | 0.014998 | 0 | 0 | 0.0073984 | 0 | [12 empty] | 36.1682 |  |  | 16.8738 | 16.8841 | [5 empty] | 0.098457 | 0 | 0 | 0 | [9 empty] | 0.15738 | 0 | 0 | 0 | 0 | 0 | 0 | 0 |  | 0 | 0 | 0 | 0 | 0 | 0 | 0 | 0 | 0 | 0 | 0 | 0 | 0 | 0 | 0 | 0 | 0 | 0 | 0 | 0 | 0 | 0 | 0 | 0 | 0 | 0 | [10 empty] | 0 | 0 | 0 | 0
2014-05-20 | 8時 | 0 | 0 | 0 | 0 | 0 | [12 empty] | 38.1968 |  |  | 17.6833 | 17.6942 | [5 empty] | 0 | 0 | 0 | 0 | [9 empty] | 0 | 0 | 0 | 0 | 0 | 0 | 0 | 0 |  | 0 | 0 | 0 | 0 | 0 | 0 | 0 | 0 | 0 | 0 | 0 | 0 | 0 | 0 | 0 | 0 | 0 | 0 | 0 | 0 | 0 | 0 | 0 | 0 | 0 | 0 | [10 empty] | 0 | 0 | 0 | 0
2014-05-20 | 9時 | 0 | 0 | 0 | 0 | 0 | [12 empty] | 39.5683 |  |  | 18.2135 | 18.2248 | [5 empty] | 0 | 0 | 0 | 0 | [9 empty] | 0 | 0 | 0 | 0 | 0 | 0 | 0 | 0 |  | 0 | 0 | 0 | 0 | 0 | 0 | 0 | 0 | 0 | 0 | 0 | 0 | 0 | 0 | 0 | 0 | 0 | 0 | 0 | 0 | 0 | 0 | 0 | 0 | 0 | 0 | [10 empty] | 0 | 0 | 0 | 0
2014-05-20 | 10時 | 0 | 0 | 0 | 0 | 0 | [12 empty] | 40.4091 |  |  | 18.5328 | 18.5444 | [5 empty] | 0 | 0 | 0 | 0 | [9 empty] | 0 | 0 | 0 | 0 | 0 | 0 | 0 | 0 |  | 0 | 0 | 0 | 0 | 0 | 0 | 0 | 0 | 0 | 0 | 0 | 0 | 0 | 0 | 0 | 0 | 0 | 0 | 0 | 0 | 0 | 0 | 0 | 0 | 0 | 0 | [10 empty] | 0 | 0 | 0 | 0
2014-05-20 | 11時 | 0 | 0 | 0 | 0 | 0 | [12 empty] | 44.3117 |  |  | 19.9683 | 19.9812 | [5 empty] | 0 | 0 | 0 | 0 | [9 empty] | 0 | 0 | 0 | 0 | 0 | 0 | 0 | 0 |  | 0 | 0 | 0 | 0 | 0 | 0 | 0 | 0 | 0 | 0 | 0 | 0 | 0 | 0 | 0 | 0 | 0 | 0 | 0 | 0 | 0 | 0 | 0 | 0 | 0 | 0 | [10 empty] | 0 | 0 | 0 | 0
2014-05-20 | 12時 | 0 | 0 | 0 | 0 | 0 | [12 empty] | 46.6925 |  |  | 20.8138 | 20.8273 | [5 empty] | 0 | 0 | 0 | 0 | [9 empty] | 0 | 0 | 0 | 0 | 0 | 0 | 0 | 0 |  | 0 | 0 | 0 | 0 | 0 | 0 | 0 | 0 | 0 | 0 | 0 | 0 | 0 | 0 | 0 | 0 | 0 | 0 | 0 | 0 | 0 | 0 | 0 | 0 | 0 | 0 | [10 empty] | 0 | 0 | 0 | 0
2014-05-20 | 13時 | 0 | 0 | 0 | 0 | 0 | [12 empty] | 46.1846 |  |  | 20.635 | 20.6484 | [5 empty] | 0 | 0 | 0 | 0 | [9 empty] | 0 | 0 | 0 | 0 | 0 | 0 | 0 | 0 |  | 0 | 0 | 0 | 0 | 0 | 0 | 0 | 0 | 0 | 0 | 0 | 0 | 0 | 0 | 0 | 0 | 0 | 0 | 0 | 0 | 0 | 0 | 0 | 0 | 0 | 0 | [10 empty] | 0 | 0 | 0 | 0
2014-05-20 | 14時 | 0 | 0 | 0 | 0 | 0 | [12 empty] | 45.3849 |  |  | 20.3519 | 20.3651 | [5 empty] | 0 | 0 | 0 | 0 | [9 empty] | 0 | 0 | 0 | 0 | 0 | 0 | 0 | 0 |  | 0 | 0 | 0 | 0 | 0 | 0 | 0 | 0 | 0 | 0 | 0 | 0 | 0 | 0 | 0 | 0 | 0 | 0 | 0 | 0 | 0 | 0 | 0 | 0 | 0 | 0 | [10 empty] | 0 | 0 | 0 | 0
2014-05-20 | 15時 | 0 | 0 | 0 | 0 | 0 | [12 empty] | 44.1199 |  |  | 19.8993 | 19.9121 | [5 empty] | 0 | 0 | 0 | 0 | [9 empty] | 0 | 0 | 0 | 0 | 0 | 0 | 0 | 0 |  | 0 | 0 | 0 | 0 | 0 | 0 | 0 | 0 | 0 | 0 | 0 | 0 | 0 | 0 | 0 | 0 | 0 | 0 | 0 | 0 | 0 | 0 | 0 | 0 | 0 | 0 | [10 empty] | 0 | 0 | 0 | 0
2014-05-20 | 16時 | 0 | 0 | 0 | 0 | 0 | [12 empty] | 42.2568 |  |  | 19.2212 | 19.2333 | [5 empty] | 0 | 0 | 0 | 0 | [9 empty] | 0 | 0 | 0 | 0 | 0 | 0 | 0 | 0 |  | 0 | 0 | 0 | 0 | 0 | 0 | 0 | 0 | 0 | 0 | 0 | 0 | 0 | 0 | 0 | 0 | 0 | 0 | 0 | 0 | 0 | 0 | 0 | 0 | 0 | 0 | [10 empty] | 0 | 0 | 0 | 0
2014-05-20 | 17時 | 0 | 0 | 0 | 0 | 0 | [12 empty] | 41.1874 |  |  | 18.8248 | 18.8367 | [5 empty] | 0 | 0 | 0 | 0 | [9 empty] | 0 | 0 | 0 | 0 | 0 | 0 | 0 | 0 |  | 0 | 0 | 0 | 0 | 0 | 0 | 0 | 0 | 0 | 0 | 0 | 0 | 0 | 0 | 0 | 0 | 0 | 0 | 0 | 0 | 0 | 0 | 0 | 0 | 0 | 0 | [10 empty] | 0 | 0 | 0 | 0
2014-05-20 | 18時 | 0 | 0 | 0 | 0 | 0 | [12 empty] | 39.5683 |  |  | 18.2135 | 18.2248 | [5 empty] | 0 | 0 | 0 | 0 | [9 empty] | 0 | 0 | 0 | 0 | 0 | 0 | 0 | 0 |  | 0 | 0 | 0 | 0 | 0 | 0 | 0 | 0 | 0 | 0 | 0 | 0 | 0 | 0 | 0 | 0 | 0 | 0 | 0 | 0 | 0 | 0 | 0 | 0 | 0 | 0 | [10 empty] | 0 | 0 | 0 | 0
2014-05-20 | 19時 | 0 | 0 | 0 | 0 | 0 | [12 empty] | 37.8847 |  |  | 17.5608 | 17.5716 | [5 empty] | 0 | 0 | 0 | 0 | [9 empty] | 0 | 0 | 0 | 0 | 0 | 0 | 0 | 0 |  | 0 | 0 | 0 | 0 | 0 | 0 | 0 | 0 | 0 | 0 | 0 | 0 | 0 | 0 | 0 | 0 | 0 | 0 | 0 | 0 | 0 | 0 | 0 | 0 | 0 | 0 | [10 empty] | 0 | 0 | 0 | 0
2014-05-20 | 20時 | 0 | 0 | 0 | 0 | 0 | [12 empty] | 37.1971 |  |  | 17.2886 | 17.2991 | [5 empty] | 0 | 0 | 0 | 0 | [9 empty] | 0 | 0 | 0 | 0 | 0 | 0 | 0 | 0 |  | 0 | 0 | 0 | 0 | 0 | 0 | 0 | 0 | 0 | 0 | 0 | 0 | 0 | 0 | 0 | 0 | 0 | 0 | 0 | 0 | 0 | 0 | 0 | 0 | 0 | 0 | [10 empty] | 0 | 0 | 0 | 0
2014-05-20 | 21時 | 0 | 0 | 0 | 0 | 0 | [12 empty] | 36.6765 |  |  | 17.0799 | 17.0903 | [5 empty] | 0 | 0 | 0 | 0 | [9 empty] | 0 | 0 | 0 | 0 | 0 | 0 | 0 | 0 |  | 0 | 0 | 0 | 0 | 0 | 0 | 0 | 0 | 0 | 0 | 0 | 0 | 0 | 0 | 0 | 0 | 0 | 0 | 0 | 0 | 0 | 0 | 0 | 0 | 0 | 0 | [10 empty] | 0 | 0 | 0 | 0
2014-05-20 | 22時 | 0 | 0 | 0 | 0 | 0 | [12 empty] | 36.0252 |  |  | 16.8155 | 16.8257 | [5 empty] | 0 | 0 | 0 | 0 | [9 empty] | 0 | 0 | 0 | 0 | 0 | 0 | 0 | 0 |  | 0 | 0 | 0 | 0 | 0 | 0 | 0 | 0 | 0 | 0 | 0 | 0 | 0 | 0 | 0 | 0 | 0 | 0 | 0 | 0 | 0 | 0 | 0 | 0 | 0 | 0 | [10 empty] | 0 | 0 | 0 | 0
2014-05-20 | 23時 | 0 | 0 | 0 | 0 | 0 | [12 empty] | 35.8127 |  |  | 16.7283 | 16.7385 | [5 empty] | 0 | 0 | 0 | 0 | [9 empty] | 0 | 0 | 0 | 0 | 0 | 0 | 0 | 0 |  | 0 | 0 | 0 | 0 | 0 | 0 | 0 | 0 | 0 | 0 | 0 | 0 | 0 | 0 | 0 | 0 | 0 | 0 | 0 | 0 | 0 | 0 | 0 | 0 | 0 | 0 | [10 empty] | 0 | 0 | 0 | 0
2014-05-21 | 0時 | 0 | 0 | 0 | 0 | 0 | [12 empty] | 34.6511 |  |  | 16.2439 | 16.2537 | [5 empty] | 0 | 0 | 0 | 0 | [9 empty] | 0 | 0 | 0 | 0 | 0 | 0 | 0 | 0 |  | 0 | 0 | 0 | 0 | 0 | 0 | 0 | 0 | 0 | 0 | 0 | 0 | 0 | 0 | 0 | 0 | 0 | 0 | 0 | 0 | 0 | 0 | 0 | 0 | 0 | 0 | [10 empty] | 0 | 0 | 0 | 0
2014-05-21 | 1時 | 0 | 0 | 0 | 0 | 0 | [12 empty] | 34.8508 |  |  | 16.3283 | 16.3381 | [5 empty] | 0 | 0 | 0 | 0 | [9 empty] | 0 | 0 | 0 | 0 | 0 | 0 | 0 | 0 |  | 0 | 0 | 0 | 0 | 0 | 0 | 0 | 0 | 0 | 0 | 0 | 0 | 0 | 0 | 0 | 0 | 0 | 0 | 0 | 0 | 0 | 0 | 0 | 0 | 0 | 0 | [10 empty] | 0 | 0 | 0 | 0
2014-05-21 | 2時 | 0 | 0 | 0 | 0 | 0 | [12 empty] | 34.9179 |  |  | 16.3565 | 16.3663 | [5 empty] | 0 | 0 | 0 | 0 | [9 empty] | 0 | 0 | 0 | 0 | 0 | 0 | 0 | 0 |  | 0 | 0 | 0 | 0 | 0 | 0 | 0 | 0 | 0 | 0 | 0 | 0 | 0 | 0 | 0 | 0 | 0 | 0 | 0 | 0 | 0 | 0 | 0 | 0 | 0 | 0 | [10 empty] | 0 | 0 | 0 | 0
2014-05-21 | 3時 | 0 | 0 | 0 | 0 | 0 | [12 empty] | 34.784 |  |  | 16.3001 | 16.3099 | [5 empty] | 0 | 0 | 0 | 0 | [9 empty] | 0 | 0 | 0 | 0 | 0 | 0 | 0 | 0 |  | 0 | 0 | 0 | 0 | 0 | 0 | 0 | 0 | 0 | 0 | 0 | 0 | 0 | 0 | 0 | 0 | 0 | 0 | 0 | 0 | 0 | 0 | 0 | 0 | 0 | 0 | [10 empty] | 0 | 0 | 0 | 0
2014-05-21 | 4時 | 0 | 0 | 0 | 0 | 0 | [12 empty] | 34.4537 |  |  | 16.1601 | 16.1698 | [5 empty] | 0 | 0 | 0 | 0 | [9 empty] | 0 | 0 | 0 | 0 | 0 | 0 | 0 | 0 |  | 0 | 0 | 0 | 0 | 0 | 0 | 0 | 0 | 0 | 0 | 0 | 0 | 0 | 0 | 0 | 0 | 0 | 0 | 0 | 0 | 0 | 0 | 0 | 0 | 0 | 0 | [10 empty] | 0 | 0 | 0 | 0
2014-05-21 | 5時 | 0 | 0 | 0 | 0 | 0 | [12 empty] | 34.2585 |  |  | 16.0767 | 16.0864 | [5 empty] | 0 | 0 | 0 | 0 | [9 empty] | 0 | 0 | 0 | 0 | 0 | 0 | 0 | 0 |  | 0 | 0 | 0 | 0 | 0 | 0 | 0 | 0 | 0 | 0 | 0 | 0 | 0 | 0 | 0 | 0 | 0 | 0 | 0 | 0 | 0 | 0 | 0 | 0 | 0 | 0 | [10 empty] | 0 | 0 | 0 | 0
2014-05-21 | 6時 | 0 | 0 | 0 | 0 | 0 | [12 empty] | 34.585 |  |  | 16.2159 | 16.2257 | [5 empty] | 0 | 0 | 0 | 0 | [9 empty] | 0 | 0 | 0 | 0 | 0 | 0 | 0 | 0 |  | 0 | 0 | 0 | 0 | 0 | 0 | 0 | 0 | 0 | 0 | 0 | 0 | 0 | 0 | 0 | 0 | 0 | 0 | 0 | 0 | 0 | 0 | 0 | 0 | 0 | 0 | [10 empty] | 0 | 0 | 0 | 0
2014-05-21 | 7時 | 0 | 0 | 0 | 0 | 0 | [12 empty] | 35.0527 |  |  | 16.4131 | 16.423 | [5 empty] | 0 | 0 | 0 | 0 | [9 empty] | 0 | 0 | 0 | 0 | 0 | 0 | 0 | 0 |  | 0 | 0 | 0 | 0 | 0 | 0 | 0 | 0 | 0 | 0 | 0 | 0 | 0 | 0 | 0 | 0 | 0 | 0 | 0 | 0 | 0 | 0 | 0 | 0 | 0 | 0 | [10 empty] | 0 | 0 | 0 | 0
2014-05-21 | 8時 | 0 | 0 | 0 | 0 | 0 | [12 empty] | 35.1206 |  |  | 16.4415 | 16.4514 | [5 empty] | 0 | 0 | 0 | 0 | [9 empty] | 0 | 0 | 0 | 0 | 0 | 0 | 0 | 0 |  | 0 | 0 | 0 | 0 | 0 | 0 | 0 | 0 | 0 | 0 | 0 | 0 | 0 | 0 | 0 | 0 | 0 | 0 | 0 | 0 | 0 | 0 | 0 | 0 | 0 | 0 | [10 empty] | 0 | 0 | 0 | 0
2014-05-21 | 9時 | 0 | 0 | 0 | 0 | 0 | [12 empty] | 35.257 |  |  | 16.4984 | 16.5084 | [5 empty] | 0 | 0 | 0 | 0 | [9 empty] | 0 | 0 | 0 | 0 | 0 | 0 | 0 | 0 |  | 0 | 0 | 0 | 0 | 0 | 0 | 0 | 0 | 0 | 0 | 0 | 0 | 0 | 0 | 0 | 0 | 0 | 0 | 0 | 0 | 0 | 0 | 0 | 0 | 0 | 0 | [10 empty] | 0 | 0 | 0 | 0
2014-05-21 | 10時 | 0 | 0 | 0 | 0 | 0 | [12 empty] | 35.5328 |  |  | 16.6129 | 16.623 | [5 empty] | 0 | 0 | 0 | 0 | [9 empty] | 0 | 0 | 0 | 0 | 0 | 0 | 0 | 0 |  | 0 | 0 | 0 | 0 | 0 | 0 | 0 | 0 | 0 | 0 | 0 | 0 | 0 | 0 | 0 | 0 | 0 | 0 | 0 | 0 | 0 | 0 | 0 | 0 | 0 | 0 | [10 empty] | 0 | 0 | 0 | 0
2014-05-21 | 11時 | 0 | 0 | 0 | 0 | 0 | [12 empty] | 35.3256 |  |  | 16.527 | 16.5369 | [5 empty] | 0 | 0 | 0 | 0 | [9 empty] | 0 | 0 | 0 | 0 | 0 | 0 | 0 | 0 |  | 0 | 0 | 0 | 0 | 0 | 0 | 0 | 0 | 0 | 0 | 0 | 0 | 0 | 0 | 0 | 0 | 0 | 0 | 0 | 0 | 0 | 0 | 0 | 0 | 0 | 0 | [10 empty] | 0 | 0 | 0 | 0
2014-05-21 | 12時 | 0 | 0 | 0 | 0 | 0 | [12 empty] | 35.3256 |  |  | 16.527 | 16.5369 | [5 empty] | 0 | 0 | 0 | 0 | [9 empty] | 0 | 0 | 0 | 0 | 0 | 0 | 0 | 0 |  | 0 | 0 | 0 | 0 | 0 | 0 | 0 | 0 | 0 | 0 | 0 | 0 | 0 | 0 | 0 | 0 | 0 | 0 | 0 | 0 | 0 | 0 | 0 | 0 | 0 | 0 | [10 empty] | 0 | 0 | 0 | 0
2014-05-21 | 13時 | 0 | 0 | 0 | 0 | 0 | [12 empty] | 36.3845 |  |  | 16.9618 | 16.9721 | [5 empty] | 0 | 0 | 0 | 0 | [9 empty] | 0 | 0 | 0 | 0 | 0 | 0 | 0 | 0 |  | 0 | 0 | 0 | 0 | 0 | 0 | 0 | 0 | 0 | 0 | 0 | 0 | 0 | 0 | 0 | 0 | 0 | 0 | 0 | 0 | 0 | 0 | 0 | 0 | 0 | 0 | [10 empty] | 0 | 0 | 0 | 0
2014-05-21 | 14時 | 0 | 0 | 0 | 0 | 0 | [12 empty] | 36.9725 |  |  | 17.1988 | 17.2093 | [5 empty] | 0 | 0 | 0 | 0 | [9 empty] | 0 | 0 | 0 | 0 | 0 | 0 | 0 | 0 |  | 0 | 0 | 0 | 0 | 0 | 0 | 0 | 0 | 0 | 0 | 0 | 0 | 0 | 0 | 0 | 0 | 0 | 0 | 0 | 0 | 0 | 0 | 0 | 0 | 0 | 0 | [10 empty] | 0 | 0 | 0 | 0
2014-05-21 | 15時 | 0 | 0 | 0 | 0 | 0 | [12 empty] | 36.6031 |  |  | 17.0503 | 17.0607 | [5 empty] | 0 | 0 | 0 | 0 | [9 empty] | 0 | 0 | 0 | 0 | 0 | 0 | 0 | 0 |  | 0 | 0 | 0 | 0 | 0 | 0 | 0 | 0 | 0 | 0 | 0 | 0 | 0 | 0 | 0 | 0 | 0 | 0 | 0 | 0 | 0 | 0 | 0 | 0 | 0 | 0 | [10 empty] | 0 | 0 | 0 | 0
2014-05-21 | 16時 | 0 | 0 | 0 | 0 | 0 | [12 empty] | 36.6765 |  |  | 17.0799 | 17.0903 | [5 empty] | 0 | 0 | 0 | 0 | [9 empty] | 0 | 0 | 0 | 0 | 0 | 0 | 0 | 0 |  | 0 | 0 | 0 | 0 | 0 | 0 | 0 | 0 | 0 | 0 | 0 | 0 | 0 | 0 | 0 | 0 | 0 | 0 | 0 | 0 | 0 | 0 | 0 | 0 | 0 | 0 | [10 empty] | 0 | 0 | 0 | 0
2014-05-21 | 17時 | 0 | 0 | 0 | 0 | 0 | [12 empty] | 36.3122 |  |  | 16.9324 | 16.9427 | [5 empty] | 0 | 0 | 0 | 0 | [9 empty] | 0 | 0 | 0 | 0 | 0 | 0 | 0 | 0 |  | 0 | 0 | 0 | 0 | 0 | 0 | 0 | 0 | 0 | 0 | 0 | 0 | 0 | 0 | 0 | 0 | 0 | 0 | 0 | 0 | 0 | 0 | 0 | 0 | 0 | 0 | [10 empty] | 0 | 0 | 0 | 0
2014-05-21 | 18時 | 0 | 0 | 0 | 0 | 0 | [12 empty] | 35.1887 |  |  | 16.4699 | 16.4799 | [5 empty] | 0 | 0 | 0 | 0 | [9 empty] | 0 | 0 | 0 | 0 | 0 | 0 | 0 | 0 |  | 0 | 0 | 0 | 0 | 0 | 0 | 0 | 0 | 0 | 0 | 0 | 0 | 0 | 0 | 0 | 0 | 0 | 0 | 0 | 0 | 0 | 0 | 0 | 0 | 0 | 0 | [10 empty] | 0 | 0 | 0 | 0
2014-05-21 | 19時 | 0 | 0 | 0 | 0 | 0 | [12 empty] | 33.9383 |  |  | 15.9389 | 15.9485 | [5 empty] | 0 | 0 | 0 | 0 | [9 empty] | 0 | 0 | 0 | 0 | 0 | 0 | 0 | 0 |  | 0 | 0 | 0 | 0 | 0 | 0 | 0 | 0 | 0 | 0 | 0 | 0 | 0 | 0 | 0 | 0 | 0 | 0 | 0 | 0 | 0 | 0 | 0 | 0 | 0 | 0 | [10 empty] | 0 | 0 | 0 | 0
2014-05-21 | 20時 | 0 | 0 | 0 | 0 | 0 | [12 empty] | 33.8119 |  |  | 15.8842 | 15.8937 | [5 empty] | 0 | 0 | 0 | 0 | [9 empty] | 0 | 0 | 0 | 0 | 0 | 0 | 0 | 0 |  | 0 | 0 | 0 | 0 | 0 | 0 | 0 | 0 | 0 | 0 | 0 | 0 | 0 | 0 | 0 | 0 | 0 | 0 | 0 | 0 | 0 | 0 | 0 | 0 | 0 | 0 | [10 empty] | 0 | 0 | 0 | 0
2014-05-21 | 21時 | 0 | 0 | 0 | 0 | 0 | [12 empty] | 33.439 |  |  | 15.7213 | 15.7307 | [5 empty] | 0 | 0 | 0 | 0 | [9 empty] | 0 | 0 | 0 | 0 | 0 | 0 | 0 | 0 |  | 0 | 0 | 0 | 0 | 0 | 0 | 0 | 0 | 0 | 0 | 0 | 0 | 0 | 0 | 0 | 0 | 0 | 0 | 0 | 0 | 0 | 0 | 0 | 0 | 0 | 0 | [10 empty] | 0 | 0 | 0 | 0
2014-05-21 | 22時 | 0 | 0 | 0 | 0 | 0 | [12 empty] | 33.5623 |  |  | 15.7754 | 15.7848 | [5 empty] | 0 | 0 | 0 | 0 | [9 empty] | 0 | 0 | 0 | 0 | 0 | 0 | 0 | 0 |  | 0 | 0 | 0 | 0 | 0 | 0 | 0 | 0 | 0 | 0 | 0 | 0 | 0 | 0 | 0 | 0 | 0 | 0 | 0 | 0 | 0 | 0 | 0 | 0 | 0 | 0 | [10 empty] | 0 | 0 | 0 | 0
2014-05-21 | 23時 | 0 | 0 | 0 | 0 | 0 | [12 empty] | 33.6243 |  |  | 15.8025 | 15.812 | [5 empty] | 0 | 0 | 0 | 0 | [9 empty] | 0 | 0 | 0 | 0 | 0 | 0 | 0 | 0 |  | 0 | 0 | 0 | 0 | 0 | 0 | 0 | 0 | 0 | 0 | 0 | 0 | 0 | 0 | 0 | 0 | 0 | 0 | 0 | 0 | 0 | 0 | 0 | 0 | 0 | 0 | [10 empty] | 0 | 0 | 0 | 0
2014-05-22 | 0時 | 0 | 0 | 0 | 0 | 0 | [12 empty] | 33.5005 |  |  | 15.7483 | 15.7577 | [5 empty] | 0 | 0 | 0 | 0 | [9 empty] | 0 | 0 | 0 | 0 | 0 | 0 | 0 | 0 |  | 0 | 0 | 0 | 0 | 0 | 0 | 0 | 0 | 0 | 0 | 0 | 0 | 0 | 0 | 0 | 0 | 0 | 0 | 0 | 0 | 0 | 0 | 0 | 0 | 0 | 0 | [10 empty] | 0 | 0 | 0 | 0
2014-05-22 | 1時 | 0 | 0 | 0 | 0 | 0 | [12 empty] | 33.3777 |  |  | 15.6943 | 15.7037 | [5 empty] | 0 | 0 | 0 | 0 | [9 empty] | 0 | 0 | 0 | 0 | 0 | 0 | 0 | 0 |  | 0 | 0 | 0 | 0 | 0 | 0 | 0 | 0 | 0 | 0 | 0 | 0 | 0 | 0 | 0 | 0 | 0 | 0 | 0 | 0 | 0 | 0 | 0 | 0 | 0 | 0 | [10 empty] | 0 | 0 | 0 | 0
2014-05-22 | 2時 | 0 | 0 | 0 | 0 | 0 | [12 empty] | 32.6621 |  |  | 15.3751 | 15.3843 | [5 empty] | 0 | 0 | 0 | 0 | [9 empty] | 0 | 0 | 0 | 0 | 0 | 0 | 0 | 0 |  | 0 | 0 | 0 | 0 | 0 | 0 | 0 | 0 | 0 | 0 | 0 | 0 | 0 | 0 | 0 | 0 | 0 | 0 | 0 | 0 | 0 | 0 | 0 | 0 | 0 | 0 | [10 empty] | 0 | 0 | 0 | 0
2014-05-22 | 3時 | 0 | 0 | 0 | 0 | 0 | [12 empty] | 31.9278 |  |  | 15.0383 | 15.0472 | [5 empty] | 0 | 0 | 0 | 0 | [9 empty] | 0 | 0 | 0 | 0 | 0 | 0 | 0 | 0 |  | 0 | 0 | 0 | 0 | 0 | 0 | 0 | 0 | 0 | 0 | 0 | 0 | 0 | 0 | 0 | 0 | 0 | 0 | 0 | 0 | 0 | 0 | 0 | 0 | 0 | 0 | [10 empty] | 0 | 0 | 0 | 0
2014-05-22 | 4時 | 0 | 0 | 0 | 0 | 0 | [12 empty] | 32.0934 |  |  | 15.1152 | 15.1242 | [5 empty] | 0 | 0 | 0 | 0 | [9 empty] | 0 | 0 | 0 | 0 | 0 | 0 | 0 | 0 |  | 0 | 0 | 0 | 0 | 0 | 0 | 0 | 0 | 0 | 0 | 0 | 0 | 0 | 0 | 0 | 0 | 0 | 0 | 0 | 0 | 0 | 0 | 0 | 0 | 0 | 0 | [10 empty] | 0 | 0 | 0 | 0
2014-05-22 | 5時 | 0.17932 | 0 | 0 | 0 | 0 | [12 empty] | 32.6621 |  |  | 15.3751 | 15.3843 | [5 empty] | 0.10986 | 0 | 0 | 0 | [9 empty] | 0 | 0 | 0 | 0 | 0 | 0 | 0 | 0 |  | 0 | 0 | 0 | 0 | 0 | 0 | 0 | 0 | 0 | 0 | 0 | 0 | 0 | 0 | 0 | 0 | 0 | 0 | 0 | 0 | 0 | 0 | 0 | 0 | 0 | 0 | [10 empty] | 0 | 0 | 0 | 0
2014-05-22 | 6時 | 0.0056896 | 0 | 0 | 0 | 0 | [12 empty] | 34.1296 |  |  | 16.0215 | 16.0311 | [5 empty] | 0.1026 | 0 | 0 | 0 | [9 empty] | 0 | 0 | 0 | 0 | 0 | 0 | 0 | 0 |  | 0 | 0 | 0 | 0 | 0 | 0 | 0 | 0 | 0 | 0 | 0 | 0 | 0 | 0 | 0 | 0 | 0 | 0 | 0 | 0 | 0 | 0 | 0 | 0 | 0 | 0 | [10 empty] | 0 | 0 | 0 | 0
2014-05-22 | 7時 | 0.0017399 | 0 | 0 | 0 | 0 | [12 empty] | 34.7174 |  |  | 16.272 | 16.2818 | [5 empty] | 0.10133 | 0 | 0 | 0 | [9 empty] | 0 | 0 | 0 | 0 | 0 | 0 | 0 | 0 |  | 0 | 0 | 0 | 0 | 0 | 0 | 0 | 0 | 0 | 0 | 0 | 0 | 0 | 0 | 0 | 0 | 0 | 0 | 0 | 0 | 0 | 0 | 0 | 0 | 0 | 0 | [10 empty] | 0 | 0 | 0 | 0
2014-05-22 | 8時 | 0 | 0 | 0 | 0 | 0 | [12 empty] | 35.6723 |  |  | 16.6705 | 16.6806 | [5 empty] | 0 | 0 | 0 | 0 | [9 empty] | 0 | 0 | 0 | 0 | 0 | 0 | 0 | 0 |  | 0 | 0 | 0 | 0 | 0 | 0 | 0 | 0 | 0 | 0 | 0 | 0 | 0 | 0 | 0 | 0 | 0 | 0 | 0 | 0 | 0 | 0 | 0 | 0 | 0 | 0 | [10 empty] | 0 | 0 | 0 | 0
2014-05-22 | 9時 | 0 | 0 | 0 | 0 | 0 | [12 empty] | 37.0471 |  |  | 17.2287 | 17.2392 | [5 empty] | 0 | 0 | 0 | 0 | [9 empty] | 0 | 0 | 0 | 0 | 0 | 0 | 0 | 0 |  | 0 | 0 | 0 | 0 | 0 | 0 | 0 | 0 | 0 | 0 | 0 | 0 | 0 | 0 | 0 | 0 | 0 | 0 | 0 | 0 | 0 | 0 | 0 | 0 | 0 | 0 | [10 empty] | 0 | 0 | 0 | 0
2014-05-22 | 10時 | 0 | 0 | 0 | 0 | 0 | [12 empty] | 37.5002 |  |  | 17.409 | 17.4197 | [5 empty] | 0 | 0 | 0 | 0 | [9 empty] | 0 | 0 | 0 | 0 | 0 | 0 | 0 | 0 |  | 0 | 0 | 0 | 0 | 0 | 0 | 0 | 0 | 0 | 0 | 0 | 0 | 0 | 0 | 0 | 0 | 0 | 0 | 0 | 0 | 0 | 0 | 0 | 0 | 0 | 0 | [10 empty] | 0 | 0 | 0 | 0
2014-05-22 | 11時 | 0 | 0 | 0 | 0 | 0 | [12 empty] | 38.3544 |  |  | 17.7448 | 17.7558 | [5 empty] | 0 | 0 | 0 | 0 | [9 empty] | 0 | 0 | 0 | 0 | 0 | 0 | 0 | 0 |  | 0 | 0 | 0 | 0 | 0 | 0 | 0 | 0 | 0 | 0 | 0 | 0 | 0 | 0 | 0 | 0 | 0 | 0 | 0 | 0 | 0 | 0 | 0 | 0 | 0 | 0 | [10 empty] | 0 | 0 | 0 | 0
2014-05-22 | 12時 | 0 | 0 | 0 | 0 | 0 | [12 empty] | 38.6726 |  |  | 17.8686 | 17.8796 | [5 empty] | 0 | 0 | 0 | 0 | [9 empty] | 0 | 0 | 0 | 0 | 0 | 0 | 0 | 0 |  | 0 | 0 | 0 | 0 | 0 | 0 | 0 | 0 | 0 | 0 | 0 | 0 | 0 | 0 | 0 | 0 | 0 | 0 | 0 | 0 | 0 | 0 | 0 | 0 | 0 | 0 | [10 empty] | 0 | 0 | 0 | 0
2014-05-22 | 13時 | 0 | 0 | 0 | 0 | 0 | [12 empty] | 38.6726 |  |  | 17.8686 | 17.8796 | [5 empty] | 0 | 0 | 0 | 0 | [9 empty] | 0 | 0 | 0 | 0 | 0 | 0 | 0 | 0 |  | 0 | 0 | 0 | 0 | 0 | 0 | 0 | 0 | 0 | 0 | 0 | 0 | 0 | 0 | 0 | 0 | 0 | 0 | 0 | 0 | 0 | 0 | 0 | 0 | 0 | 0 | [10 empty] | 0 | 0 | 0 | 0
2014-05-22 | 14時 | 0 | 0 | 0 | 0 | 0 | [12 empty] | 39.4857 |  |  | 18.1818 | 18.1931 | [5 empty] | 0 | 0 | 0 | 0 | [9 empty] | 0 | 0 | 0 | 0 | 0 | 0 | 0 | 0 |  | 0 | 0 | 0 | 0 | 0 | 0 | 0 | 0 | 0 | 0 | 0 | 0 | 0 | 0 | 0 | 0 | 0 | 0 | 0 | 0 | 0 | 0 | 0 | 0 | 0 | 0 | [10 empty] | 0 | 0 | 0 | 0
2014-05-22 | 15時 | 0 | 0 | 0 | 0 | 0 | [12 empty] | 38.0403 |  |  | 17.622 | 17.6328 | [5 empty] | 0 | 0 | 0 | 0 | [9 empty] | 0 | 0 | 0 | 0 | 0 | 0 | 0 | 0 |  | 0 | 0 | 0 | 0 | 0 | 0 | 0 | 0 | 0 | 0 | 0 | 0 | 0 | 0 | 0 | 0 | 0 | 0 | 0 | 0 | 0 | 0 | 0 | 0 | 0 | 0 | [10 empty] | 0 | 0 | 0 | 0
2014-05-22 | 16時 | 0 | 0 | 0 | 0 | 0 | [12 empty] | 36.824 |  |  | 17.1392 | 17.1497 | [5 empty] | 0 | 0 | 0 | 0 | [9 empty] | 0 | 0 | 0 | 0 | 0 | 0 | 0 | 0 |  | 0 | 0 | 0 | 0 | 0 | 0 | 0 | 0 | 0 | 0 | 0 | 0 | 0 | 0 | 0 | 0 | 0 | 0 | 0 | 0 | 0 | 0 | 0 | 0 | 0 | 0 | [10 empty] | 0 | 0 | 0 | 0
2014-05-22 | 17時 | 0 | 0 | 0 | 0 | 0 | [12 empty] | 35.9541 |  |  | 16.7864 | 16.7966 | [5 empty] | 0 | 0 | 0 | 0 | [9 empty] | 0 | 0 | 0 | 0 | 0 | 0 | 0 | 0 |  | 0 | 0 | 0 | 0 | 0 | 0 | 0 | 0 | 0 | 0 | 0 | 0 | 0 | 0 | 0 | 0 | 0 | 0 | 0 | 0 | 0 | 0 | 0 | 0 | 0 | 0 | [10 empty] | 0 | 0 | 0 | 0
2014-05-22 | 18時 | 0 | 0 | 0 | 0 | 0 | [12 empty] | 34.784 |  |  | 16.3001 | 16.3099 | [5 empty] | 0 | 0 | 0 | 0 | [9 empty] | 0 | 0 | 0 | 0 | 0 | 0 | 0 | 0 |  | 0 | 0 | 0 | 0 | 0 | 0 | 0 | 0 | 0 | 0 | 0 | 0 | 0 | 0 | 0 | 0 | 0 | 0 | 0 | 0 | 0 | 0 | 0 | 0 | 0 | 0 | [10 empty] | 0 | 0 | 0 | 0
2014-05-22 | 19時 | 0 | 0 | 0 | 0 | 0 | [12 empty] | 33.875 |  |  | 15.9115 | 15.9211 | [5 empty] | 0 | 0 | 0 | 0 | [9 empty] | 0 | 0 | 0 | 0 | 0 | 0 | 0 | 0 |  | 0 | 0 | 0 | 0 | 0 | 0 | 0 | 0 | 0 | 0 | 0 | 0 | 0 | 0 | 0 | 0 | 0 | 0 | 0 | 0 | 0 | 0 | 0 | 0 | 0 | 0 | [10 empty] | 0 | 0 | 0 | 0
2014-05-22 | 20時 | 0 | 0 | 0 | 0 | 0 | [12 empty] | 33.1954 |  |  | 15.6138 | 15.6231 | [5 empty] | 0 | 0 | 0 | 0 | [9 empty] | 0 | 0 | 0 | 0 | 0 | 0 | 0 | 0 |  | 0 | 0 | 0 | 0 | 0 | 0 | 0 | 0 | 0 | 0 | 0 | 0 | 0 | 0 | 0 | 0 | 0 | 0 | 0 | 0 | 0 | 0 | 0 | 0 | 0 | 0 | [10 empty] | 0 | 0 | 0 | 0
2014-05-22 | 21時 | 0 | 0 | 0 | 0 | 0 | [12 empty] | 32.6621 |  |  | 15.3751 | 15.3843 | [5 empty] | 0 | 0 | 0 | 0 | [9 empty] | 0 | 0 | 0 | 0 | 0 | 0 | 0 | 0 |  | 0 | 0 | 0 | 0 | 0 | 0 | 0 | 0 | 0 | 0 | 0 | 0 | 0 | 0 | 0 | 0 | 0 | 0 | 0 | 0 | 0 | 0 | 0 | 0 | 0 | 0 | [10 empty] | 0 | 0 | 0 | 0
2014-05-22 | 22時 | 0 | 0 | 0 | 0 | 0 | [12 empty] | 32.2614 |  |  | 15.1926 | 15.2016 | [5 empty] | 0 | 0 | 0 | 0 | [9 empty] | 0 | 0 | 0 | 0 | 0 | 0 | 0 | 0 |  | 0 | 0 | 0 | 0 | 0 | 0 | 0 | 0 | 0 | 0 | 0 | 0 | 0 | 0 | 0 | 0 | 0 | 0 | 0 | 0 | 0 | 0 | 0 | 0 | 0 | 0 | [10 empty] | 0 | 0 | 0 | 0
2014-05-22 | 23時 | 0 | 0 | 0 | 0 | 0 | [12 empty] | 32.0934 |  |  | 15.1152 | 15.1242 | [5 empty] | 0 | 0 | 0 | 0 | [9 empty] | 0 | 0 | 0 | 0 | 0 | 0 | 0 | 0 |  | 0 | 0 | 0 | 0 | 0 | 0 | 0 | 0 | 0 | 0 | 0 | 0 | 0 | 0 | 0 | 0 | 0 | 0 | 0 | 0 | 0 | 0 | 0 | 0 | 0 | 0 | [10 empty] | 0 | 0 | 0 | 0
2014-05-23 | 0時 | 0 | 0 | 0 | 0 | 0 | [12 empty] | 31.9278 |  |  | 15.0383 | 15.0472 | [5 empty] | 0 | 0 | 0 | 0 | [9 empty] | 0 | 0 | 0 | 0 | 0 | 0 | 0 | 0 |  | 0 | 0 | 0 | 0 | 0 | 0 | 0 | 0 | 0 | 0 | 0 | 0 | 0 | 0 | 0 | 0 | 0 | 0 | 0 | 0 | 0 | 0 | 0 | 0 | 0 | 0 | [10 empty] | 0 | 0 | 0 | 0
2014-05-23 | 1時 | 0 | 0 | 0 | 0 | 0 | [12 empty] | 31.6032 |  |  | 14.8859 | 14.8947 | [5 empty] | 0 | 0 | 0 | 0 | [9 empty] | 0 | 0 | 0 | 0 | 0 | 0 | 0 | 0 |  | 0 | 0 | 0 | 0 | 0 | 0 | 0 | 0 | 0 | 0 | 0 | 0 | 0 | 0 | 0 | 0 | 0 | 0 | 0 | 0 | 0 | 0 | 0 | 0 | 0 | 0 | [10 empty] | 0 | 0 | 0 | 0
2014-05-23 | 2時 | 0 | 0 | 0 | 0 | 0 | [12 empty] | 31.2877 |  |  | 14.7355 | 14.7443 | [5 empty] | 0 | 0 | 0 | 0 | [9 empty] | 0 | 0 | 0 | 0 | 0 | 0 | 0 | 0 |  | 0 | 0 | 0 | 0 | 0 | 0 | 0 | 0 | 0 | 0 | 0 | 0 | 0 | 0 | 0 | 0 | 0 | 0 | 0 | 0 | 0 | 0 | 0 | 0 | 0 | 0 | [10 empty] | 0 | 0 | 0 | 0
2014-05-23 | 3時 | 0 | 0 | 0 | 0 | 0 | [12 empty] | 31.1334 |  |  | 14.6611 | 14.6698 | [5 empty] | 0 | 0 | 0 | 0 | [9 empty] | 0 | 0 | 0 | 0 | 0 | 0 | 0 | 0 |  | 0 | 0 | 0 | 0 | 0 | 0 | 0 | 0 | 0 | 0 | 0 | 0 | 0 | 0 | 0 | 0 | 0 | 0 | 0 | 0 | 0 | 0 | 0 | 0 | 0 | 0 | [10 empty] | 0 | 0 | 0 | 0
2014-05-23 | 4時 | 0 | 0 | 0 | 0 | 0 | [12 empty] | 31.0318 |  |  | 14.6117 | 14.6204 | [5 empty] | 0 | 0 | 0 | 0 | [9 empty] | 0 | 0 | 0 | 0 | 0 | 0 | 0 | 0 |  | 0 | 0 | 0 | 0 | 0 | 0 | 0 | 0 | 0 | 0 | 0 | 0 | 0 | 0 | 0 | 0 | 0 | 0 | 0 | 0 | 0 | 0 | 0 | 0 | 0 | 0 | [10 empty] | 0 | 0 | 0 | 0
2014-05-23 | 5時 | 4.5985 | 0 | 0 | 0 | 0 | [12 empty] | 30.9813 |  |  | 14.5871 | 14.5958 | [5 empty] | 0.31433 | 0 | 0 | 0 | [9 empty] | 0 | 0 | 0 | 0 | 0 | 0 | 0 | 0 |  | 0 | 0 | 0 | 0 | 0 | 0 | 0 | 0 | 0 | 0 | 0 | 0 | 0 | 0 | 0 | 0 | 0 | 0 | 0 | 0 | 0 | 0 | 0 | 0 | 0 | 0 | [10 empty] | 0 | 0 | 0 | 0
2014-05-23 | 6時 | 0.80719 | 0 | 0 | 0 | 0 | [12 empty] | 31.1846 |  |  | 14.6859 | 14.6946 | [5 empty] | 0.13786 | 0 | 0 | 0 | [9 empty] | 0 | 0 | 0 | 0 | 0 | 0 | 0 | 0 |  | 0 | 0 | 0 | 0 | 0 | 0 | 0 | 0 | 0 | 0 | 0 | 0 | 0 | 0 | 0 | 0 | 0 | 0 | 0 | 0 | 0 | 0 | 0 | 0 | 0 | 0 | [10 empty] | 0 | 0 | 0 | 0
2014-05-23 | 7時 | 1.0432 | 0 | 0 | 0 | 0 | [12 empty] | 30.9813 |  |  | 14.5871 | 14.5958 | [5 empty] | 0.14882 | 0 | 0 | 0 | [9 empty] | 0 | 0 | 0 | 0 | 0 | 0 | 0 | 0 |  | 0 | 0 | 0 | 0 | 0 | 0 | 0 | 0 | 0 | 0 | 0 | 0 | 0 | 0 | 0 | 0 | 0 | 0 | 0 | 0 | 0 | 0 | 0 | 0 | 0 | 0 | [10 empty] | 0 | 0 | 0 | 0
2014-05-23 | 8時 | 1.0306 | 0 | 0 | 0 | 0 | [12 empty] | 30.7821 |  |  | 14.4893 | 14.4979 | [5 empty] | 0.15045 | 0 | 0 | 0 | [9 empty] | 0 | 0 | 0 | 0 | 0 | 0 | 0 | 0 |  | 0 | 0 | 0 | 0 | 0 | 0 | 0 | 0 | 0 | 0 | 0 | 0 | 0 | 0 | 0 | 0 | 0 | 0 | 0 | 0 | 0 | 0 | 0 | 0 | 0 | 0 | [10 empty] | 0 | 0 | 0 | 0
2014-05-23 | 9時 | 0 | 0 | 0 | 0 | 0 | [12 empty] | 30.6353 |  |  | 14.4165 | 14.4251 | [5 empty] | 0 | 0 | 0 | 0 | [9 empty] | 0 | 0 | 0 | 0 | 0 | 0 | 0 | 0 |  | 0 | 0 | 0 | 0 | 0 | 0 | 0 | 0 | 0 | 0 | 0 | 0 | 0 | 0 | 0 | 0 | 0 | 0 | 0 | 0 | 0 | 0 | 0 | 0 | 0 | 0 | [10 empty] | 0 | 0 | 0 | 0
2014-05-23 | 10時 | 0 | 0 | 0 | 0 | 0 | [12 empty] | 30.3486 |  |  | 14.2724 | 14.2809 | [5 empty] | 0 | 0 | 0 | 0 | [9 empty] | 0 | 0 | 0 | 0 | 0 | 0 | 0 | 0 |  | 0 | 0 | 0 | 0 | 0 | 0 | 0 | 0 | 0 | 0 | 0 | 0 | 0 | 0 | 0 | 0 | 0 | 0 | 0 | 0 | 0 | 0 | 0 | 0 | 0 | 0 | [10 empty] | 0 | 0 | 0 | 0
2014-05-23 | 11時 | 4.5393 | 0 | 0 | 0 | 0 | [12 empty] | 30.5387 |  |  | 14.3683 | 14.3768 | [5 empty] | 0.32316 | 0 | 0 | 0 | [9 empty] | 0 | 0 | 0 | 0 | 0 | 0 | 0 | 0 |  | 0 | 0 | 0 | 0 | 0 | 0 | 0 | 0 | 0 | 0 | 0 | 0 | 0 | 0 | 0 | 0 | 0 | 0 | 0 | 0 | 0 | 0 | 0 | 0 | 0 | 0 | [10 empty] | 0 | 0 | 0 | 0
2014-05-23 | 12時 | 1.638 | 0 | 0 | 0 | 0 | [12 empty] | 30.1165 |  |  | 14.1538 | 14.1622 | [5 empty] | 0.18594 | 0 | 0 | 0 | [9 empty] | 0 | 0 | 0 | 0 | 0 | 0 | 0 | 0 |  | 0 | 0 | 0 | 0 | 0 | 0 | 0 | 0 | 0 | 0 | 0 | 0 | 0 | 0 | 0 | 0 | 0 | 0 | 0 | 0 | 0 | 0 | 0 | 0 | 0 | 0 | [10 empty] | 0 | 0 | 0 | 0
2014-05-23 | 13時 | 0 | 0 | 0 | 0 | 0 | [12 empty] | 29.8023 |  |  | 13.9901 | 13.9984 | [5 empty] | 0 | 0 | 0 | 0 | [9 empty] | 0 | 0 | 0 | 0 | 0 | 0 | 0 | 0 |  | 0 | 0 | 0 | 0 | 0 | 0 | 0 | 0 | 0 | 0 | 0 | 0 | 0 | 0 | 0 | 0 | 0 | 0 | 0 | 0 | 0 | 0 | 0 | 0 | 0 | 0 | [10 empty] | 0 | 0 | 0 | 0
2014-05-23 | 14時 | 0 | 0 | 0 | 0 | 0 | [12 empty] | 29.9803 |  |  | 14.0833 | 14.0917 | [5 empty] | 0 | 0 | 0 | 0 | [9 empty] | 0 | 0 | 0 | 0 | 0 | 0 | 0 | 0 |  | 0 | 0 | 0 | 0 | 0 | 0 | 0 | 0 | 0 | 0 | 0 | 0 | 0 | 0 | 0 | 0 | 0 | 0 | 0 | 0 | 0 | 0 | 0 | 0 | 0 | 0 | [10 empty] | 0 | 0 | 0 | 0
2014-05-23 | 15時 | 4.4476 | 0 | 0 | 0 | 0 | [12 empty] | 30.0709 |  |  | 14.1303 | 14.1386 | [5 empty] | 0.3314 | 0 | 0 | 0 | [9 empty] | 0 | 0 | 0 | 0 | 0 | 0 | 0 | 0 |  | 0 | 0 | 0 | 0 | 0 | 0 | 0 | 0 | 0 | 0 | 0 | 0 | 0 | 0 | 0 | 0 | 0 | 0 | 0 | 0 | 0 | 0 | 0 | 0 | 0 | 0 | [10 empty] | 0 | 0 | 0 | 0
2014-05-23 | 16時 | 2.4598 | 0 | 0 | 0 | 0 | [12 empty] | 29.6282 |  |  | 13.8978 | 13.906 | [5 empty] | 0.23601 | 0 | 0 | 0 | [9 empty] | 0 | 0 | 0 | 0 | 0 | 0 | 0 | 0 |  | 0 | 0 | 0 | 0 | 0 | 0 | 0 | 0 | 0 | 0 | 0 | 0 | 0 | 0 | 0 | 0 | 0 | 0 | 0 | 0 | 0 | 0 | 0 | 0 | 0 | 0 | [10 empty] | 0 | 0 | 0 | 0
2014-05-23 | 17時 | 4.816 | 0 | 0 | 0 | 3.6942 | [12 empty] | 29.5004 |  |  | 13.8291 | 13.8373 | [5 empty] | 0.37019 | 0 | 0 | 0 | [9 empty] | 0 | 0 | 0 | 0 | 0.27267 | 0 | 0 | 0 |  | 0 | 0 | 0 | 0 | 0 | 0 | 0 | 0 | 0 | 0 | 0 | 0 | 0 | 0 | 0 | 0 | 0 | 0 | 0 | 0 | 0 | 0 | 0 | 0 | 0 | 0 | [10 empty] | 0 | 0 | 0 | 0
2014-05-23 | 18時 | 5.1231 | 0 | 0 | 0 | 0 | [12 empty] | 29.3748 |  |  | 13.7609 | 13.7691 | [5 empty] | 0.39268 | 0 | 0 | 0 | [9 empty] | 0 | 0 | 0 | 0 | 0 | 0 | 0 | 0 |  | 0 | 0 | 0 | 0 | 0 | 0 | 0 | 0 | 0 | 0 | 0 | 0 | 0 | 0 | 0 | 0 | 0 | 0 | 0 | 0 | 0 | 0 | 0 | 0 | 0 | 0 | [10 empty] | 0 | 0 | 0 | 0
2014-05-23 | 19時 | 2.5385 | 0 | 0 | 3.7673 | 0 | [12 empty] | 29.3334 |  |  | 13.7383 | 13.7465 | [5 empty] | 0.24693 | 0 | 0 | 0 | [9 empty] | 0.27869 | 0 | 0 | 0 | 0 | 0 | 0 | 0 |  | 0 | 0 | 0 | 0 | 0 | 0 | 0 | 0 | 0 | 0 | 0 | 0 | 0 | 0 | 0 | 0 | 0 | 0 | 0 | 0 | 0 | 0 | 0 | 0 | 0 | 0 | [10 empty] | 0 | 0 | 0 | 0
2014-05-23 | 20時 | 3.0456 | 0 | 0 | 0 | 3.3084 | [12 empty] | 29.3748 |  |  | 13.7609 | 13.7691 | [5 empty] | 0.27348 | 0 | 0 | 0 | [9 empty] | 0 | 0 | 0 | 0 | 0.25566 | 0 | 0 | 0 |  | 0 | 0 | 0 | 0 | 0 | 0 | 0 | 0 | 0 | 0 | 0 | 0 | 0 | 0 | 0 | 0 | 0 | 0 | 0 | 0 | 0 | 0 | 0 | 0 | 0 | 0 | [10 empty] | 0 | 0 | 0 | 0
2014-05-23 | 21時 | 3.4569 | 0 | 0 | 2.2424 | 1.3365 | [12 empty] | 29.3334 |  |  | 13.7383 | 13.7465 | [5 empty] | 0.29738 | 0 | 0 | 0 | [9 empty] | 0.21218 | 0 | 0 | 0 | 0.18647 | 0 | 0 | 0 |  | 0 | 0 | 0 | 0 | 0 | 0 | 0 | 0 | 0 | 0 | 0 | 0 | 0 | 0 | 0 | 0 | 0 | 0 | 0 | 0 | 0 | 0 | 0 | 0 | 0 | 0 | [10 empty] | 0 | 0 | 0 | 0
2014-05-23 | 22時 | 3.7879 | 0 | 0 | 1.3687 | 0 | [12 empty] | 29.2514 |  |  | 13.6933 | 13.7014 | [5 empty] | 0.31848 | 0 | 0 | 0 | [9 empty] | 0.18759 | 0 | 0 | 0 | 0 | 0 | 0 | 0 |  | 0 | 0 | 0 | 0 | 0 | 0 | 0 | 0 | 0 | 0 | 0 | 0 | 0 | 0 | 0 | 0 | 0 | 0 | 0 | 0 | 0 | 0 | 0 | 0 | 0 | 0 | [10 empty] | 0 | 0 | 0 | 0
2014-05-23 | 23時 | 0 | 0 | 0 | 0 | 0 | [12 empty] | 29.2108 |  |  | 13.6708 | 13.6789 | [5 empty] | 0 | 0 | 0 | 0 | [9 empty] | 0 | 0 | 0 | 0 | 0 | 0 | 0 | 0 |  | 0 | 0 | 0 | 0 | 0 | 0 | 0 | 0 | 0 | 0 | 0 | 0 | 0 | 0 | 0 | 0 | 0 | 0 | 0 | 0 | 0 | 0 | 0 | 0 | 0 | 0 | [10 empty] | 0 | 0 | 0 | 0
2014-05-24 | 0時 | 0 | 0 | 0 | 0 | 0 | [12 empty] | 29.3334 |  |  | 13.7383 | 13.7465 | [5 empty] | 0 | 0 | 0 | 0 | [9 empty] | 0 | 0 | 0 | 0 | 0 | 0 | 0 | 0 |  | 0 | 0 | 0 | 0 | 0 | 0 | 0 | 0 | 0 | 0 | 0 | 0 | 0 | 0 | 0 | 0 | 0 | 0 | 0 | 0 | 0 | 0 | 0 | 0 | 0 | 0 | [10 empty] | 0 | 0 | 0 | 0
2014-05-24 | 1時 | 0 | 0 | 0 | 0 | 0 | [12 empty] | 29.3334 |  |  | 13.7383 | 13.7465 | [5 empty] | 0 | 0 | 0 | 0 | [9 empty] | 0 | 0 | 0 | 0 | 0 | 0 | 0 | 0 |  | 0 | 0 | 0 | 0 | 0 | 0 | 0 | 0 | 0 | 0 | 0 | 0 | 0 | 0 | 0 | 0 | 0 | 0 | 0 | 0 | 0 | 0 | 0 | 0 | 0 | 0 | [10 empty] | 0 | 0 | 0 | 0
2014-05-24 | 2時 | 0 | 0 | 0 | 0 | 0 | [12 empty] | 29.2923 |  |  | 13.7158 | 13.7239 | [5 empty] | 0 | 0 | 0 | 0 | [9 empty] | 0 | 0 | 0 | 0 | 0 | 0 | 0 | 0 |  | 0 | 0 | 0 | 0 | 0 | 0 | 0 | 0 | 0 | 0 | 0 | 0 | 0 | 0 | 0 | 0 | 0 | 0 | 0 | 0 | 0 | 0 | 0 | 0 | 0 | 0 | [10 empty] | 0 | 0 | 0 | 0
2014-05-24 | 3時 | 0 | 0 | 0 | 0 | 0 | [12 empty] | 29.3334 |  |  | 13.7383 | 13.7465 | [5 empty] | 0 | 0 | 0 | 0 | [9 empty] | 0 | 0 | 0 | 0 | 0 | 0 | 0 | 0 |  | 0 | 0 | 0 | 0 | 0 | 0 | 0 | 0 | 0 | 0 | 0 | 0 | 0 | 0 | 0 | 0 | 0 | 0 | 0 | 0 | 0 | 0 | 0 | 0 | 0 | 0 | [10 empty] | 0 | 0 | 0 | 0
2014-05-24 | 4時 | 0 | 0 | 0 | 0 | 0 | [12 empty] | 29.3334 |  |  | 13.7383 | 13.7465 | [5 empty] | 0 | 0 | 0 | 0 | [9 empty] | 0 | 0 | 0 | 0 | 0 | 0 | 0 | 0 |  | 0 | 0 | 0 | 0 | 0 | 0 | 0 | 0 | 0 | 0 | 0 | 0 | 0 | 0 | 0 | 0 | 0 | 0 | 0 | 0 | 0 | 0 | 0 | 0 | 0 | 0 | [10 empty] | 0 | 0 | 0 | 0
2014-05-24 | 5時 | 15.3714 | 0 | 0 | 0 | 0 | [12 empty] | 29.6282 |  |  | 13.8978 | 13.906 | [5 empty] | 1.2361 | 0 | 0 | 0 | [9 empty] | 0 | 0 | 0 | 0 | 0 | 0 | 0 | 0 |  | 0 | 0 | 0 | 0 | 0 | 0 | 0 | 0 | 0 | 0 | 0 | 0 | 0 | 0 | 0 | 0 | 0 | 0 | 0 | 0 | 0 | 0 | 0 | 0 | 0 | 0 | [10 empty] | 0 | 0 | 0 | 0
2014-05-24 | 6時 | 3.7673 | 0 | 0 | 0 | 0 | [12 empty] | 30.1165 |  |  | 14.1538 | 14.1622 | [5 empty] | 0.29281 | 0 | 0 | 0 | [9 empty] | 0 | 0 | 0 | 0 | 0 | 0 | 0 | 0 |  | 0 | 0 | 0 | 0 | 0 | 0 | 0 | 0 | 0 | 0 | 0 | 0 | 0 | 0 | 0 | 0 | 0 | 0 | 0 | 0 | 0 | 0 | 0 | 0 | 0 | 0 | [10 empty] | 0 | 0 | 0 | 0
2014-05-24 | 7時 | 0.77824 | 0 | 0 | 0 | 0 | [12 empty] | 31.7104 |  |  | 14.9365 | 14.9453 | [5 empty] | 0.13239 | 0 | 0 | 0 | [9 empty] | 0 | 0 | 0 | 0 | 0 | 0 | 0 | 0 |  | 0 | 0 | 0 | 0 | 0 | 0 | 0 | 0 | 0 | 0 | 0 | 0 | 0 | 0 | 0 | 0 | 0 | 0 | 0 | 0 | 0 | 0 | 0 | 0 | 0 | 0 | [10 empty] | 0 | 0 | 0 | 0
2014-05-24 | 8時 | 0.027208 | 0 | 0 | 0 | 0 | [12 empty] | 32.2614 |  |  | 15.1926 | 15.2016 | [5 empty] | 0.10742 | 0 | 0 | 0 | [9 empty] | 0 | 0 | 0 | 0 | 0 | 0 | 0 | 0 |  | 0 | 0 | 0 | 0 | 0 | 0 | 0 | 0 | 0 | 0 | 0 | 0 | 0 | 0 | 0 | 0 | 0 | 0 | 0 | 0 | 0 | 0 | 0 | 0 | 0 | 0 | [10 empty] | 0 | 0 | 0 | 0
2014-05-24 | 9時 | 0 | 0 | 0 | 0 | 0 | [12 empty] | 33.3777 |  |  | 15.6943 | 15.7037 | [5 empty] | 0 | 0 | 0 | 0 | [9 empty] | 0 | 0 | 0 | 0 | 0 | 0 | 0 | 0 |  | 0 | 0 | 0 | 0 | 0 | 0 | 0 | 0 | 0 | 0 | 0 | 0 | 0 | 0 | 0 | 0 | 0 | 0 | 0 | 0 | 0 | 0 | 0 | 0 | 0 | 0 | [10 empty] | 0 | 0 | 0 | 0
2014-05-24 | 10時 | 0 | 0 | 0 | 0 | 0 | [12 empty] | 33.8119 |  |  | 15.8842 | 15.8937 | [5 empty] | 0 | 0 | 0 | 0 | [9 empty] | 0 | 0 | 0 | 0 | 0 | 0 | 0 | 0 |  | 0 | 0 | 0 | 0 | 0 | 0 | 0 | 0 | 0 | 0 | 0 | 0 | 0 | 0 | 0 | 0 | 0 | 0 | 0 | 0 | 0 | 0 | 0 | 0 | 0 | 0 | [10 empty] | 0 | 0 | 0 | 0
2014-05-24 | 11時 | 0.027497 | 0 | 0 | 0 | 0 | [12 empty] | 34.3233 |  |  | 16.1045 | 16.1141 | [5 empty] | 0.10243 | 0 | 0 | 0 | [9 empty] | 0 | 0 | 0 | 0 | 0 | 0 | 0 | 0 |  | 0 | 0 | 0 | 0 | 0 | 0 | 0 | 0 | 0 | 0 | 0 | 0 | 0 | 0 | 0 | 0 | 0 | 0 | 0 | 0 | 0 | 0 | 0 | 0 | 0 | 0 | [10 empty] | 0 | 0 | 0 | 0
2014-05-24 | 12時 | 0.0093966 | 0 | 0 | 0 | 0 | [12 empty] | 34.1939 |  |  | 16.0491 | 16.0587 | [5 empty] | 0.10251 | 0 | 0 | 0 | [9 empty] | 0 | 0 | 0 | 0 | 0 | 0 | 0 | 0 |  | 0 | 0 | 0 | 0 | 0 | 0 | 0 | 0 | 0 | 0 | 0 | 0 | 0 | 0 | 0 | 0 | 0 | 0 | 0 | 0 | 0 | 0 | 0 | 0 | 0 | 0 | [10 empty] | 0 | 0 | 0 | 0
2014-05-24 | 13時 | 0 | 0 | 0 | 0 | 0 | [12 empty] | 34.1296 |  |  | 16.0215 | 16.0311 | [5 empty] | 0 | 0 | 0 | 0 | [9 empty] | 0 | 0 | 0 | 0 | 0 | 0 | 0 | 0 |  | 0 | 0 | 0 | 0 | 0 | 0 | 0 | 0 | 0 | 0 | 0 | 0 | 0 | 0 | 0 | 0 | 0 | 0 | 0 | 0 | 0 | 0 | 0 | 0 | 0 | 0 | [10 empty] | 0 | 0 | 0 | 0
2014-05-24 | 14時 | 0 | 0 | 0 | 0 | 0 | [12 empty] | 34.784 |  |  | 16.3001 | 16.3099 | [5 empty] | 0 | 0 | 0 | 0 | [9 empty] | 0 | 0 | 0 | 0 | 0 | 0 | 0 | 0 |  | 0 | 0 | 0 | 0 | 0 | 0 | 0 | 0 | 0 | 0 | 0 | 0 | 0 | 0 | 0 | 0 | 0 | 0 | 0 | 0 | 0 | 0 | 0 | 0 | 0 | 0 | [10 empty] | 0 | 0 | 0 | 0
2014-05-24 | 15時 | 0.017189 | 0 | 0 | 0 | 0 | [12 empty] | 34.7174 |  |  | 16.272 | 16.2818 | [5 empty] | 0.10146 | 0 | 0 | 0 | [9 empty] | 0 | 0 | 0 | 0 | 0 | 0 | 0 | 0 |  | 0 | 0 | 0 | 0 | 0 | 0 | 0 | 0 | 0 | 0 | 0 | 0 | 0 | 0 | 0 | 0 | 0 | 0 | 0 | 0 | 0 | 0 | 0 | 0 | 0 | 0 | [10 empty] | 0 | 0 | 0 | 0
2014-05-24 | 16時 | 0.006387 | 0 | 0 | 0 | 0 | [12 empty] | 34.0656 |  |  | 15.9939 | 16.0035 | [5 empty] | 0.10275 | 0 | 0 | 0 | [9 empty] | 0 | 0 | 0 | 0 | 0 | 0 | 0 | 0 |  | 0 | 0 | 0 | 0 | 0 | 0 | 0 | 0 | 0 | 0 | 0 | 0 | 0 | 0 | 0 | 0 | 0 | 0 | 0 | 0 | 0 | 0 | 0 | 0 | 0 | 0 | [10 empty] | 0 | 0 | 0 | 0
2014-05-24 | 17時 | 0.017339 | 0 | 0 | 0 | 0.017728 | [12 empty] | 32.2052 |  |  | 15.1667 | 15.1757 | [5 empty] | 0.10732 | 0 | 0 | 0 | [9 empty] | 0 | 0 | 0 | 0 | 0.16269 | 0 | 0 | 0 |  | 0 | 0 | 0 | 0 | 0 | 0 | 0 | 0 | 0 | 0 | 0 | 0 | 0 | 0 | 0 | 0 | 0 | 0 | 0 | 0 | 0 | 0 | 0 | 0 | 0 | 0 | [10 empty] | 0 | 0 | 0 | 0
2014-05-24 | 18時 | 0.056711 | 0 | 0 | 0 | 0 | [12 empty] | 31.4971 |  |  | 14.8356 | 14.8444 | [5 empty] | 0.1104 | 0 | 0 | 0 | [9 empty] | 0 | 0 | 0 | 0 | 0 | 0 | 0 | 0 |  | 0 | 0 | 0 | 0 | 0 | 0 | 0 | 0 | 0 | 0 | 0 | 0 | 0 | 0 | 0 | 0 | 0 | 0 | 0 | 0 | 0 | 0 | 0 | 0 | 0 | 0 | [10 empty] | 0 | 0 | 0 | 0
2014-05-24 | 19時 | 0.030118 | 0 | 0 | 0.45908 | 0 | [12 empty] | 31.0318 |  |  | 14.6117 | 14.6204 | [5 empty] | 0.11091 | 0 | 0 | 0 | [9 empty] | 0.16669 | 0 | 0 | 0 | 0 | 0 | 0 | 0 |  | 0 | 0 | 0 | 0 | 0 | 0 | 0 | 0 | 0 | 0 | 0 | 0 | 0 | 0 | 0 | 0 | 0 | 0 | 0 | 0 | 0 | 0 | 0 | 0 | 0 | 0 | [10 empty] | 0 | 0 | 0 | 0
2014-05-24 | 20時 | 0.51516 | 0 | 0 | 0 | 1.1108 | [12 empty] | 30.8812 |  |  | 14.5381 | 14.5467 | [5 empty] | 0.12933 | 0 | 0 | 0 | [9 empty] | 0 | 0 | 0 | 0 | 0.17421 | 0 | 0 | 0 |  | 0 | 0 | 0 | 0 | 0 | 0 | 0 | 0 | 0 | 0 | 0 | 0 | 0 | 0 | 0 | 0 | 0 | 0 | 0 | 0 | 0 | 0 | 0 | 0 | 0 | 0 | [10 empty] | 0 | 0 | 0 | 0
2014-05-24 | 21時 | 1.3714 | 0 | 0 | 0.688 | 0.50622 | [12 empty] | 30.5387 |  |  | 14.3683 | 14.3768 | [5 empty] | 0.16771 | 0 | 0 | 0 | [9 empty] | 0.17027 | 0 | 0 | 0 | 0.16892 | 0 | 0 | 0 |  | 0 | 0 | 0 | 0 | 0 | 0 | 0 | 0 | 0 | 0 | 0 | 0 | 0 | 0 | 0 | 0 | 0 | 0 | 0 | 0 | 0 | 0 | 0 | 0 | 0 | 0 | [10 empty] | 0 | 0 | 0 | 0
2014-05-24 | 22時 | 1.9661 | 0 | 0 | 0.56057 | 0 | [12 empty] | 30.3017 |  |  | 14.2486 | 14.257 | [5 empty] | 0.19823 | 0 | 0 | 0 | [9 empty] | 0.17019 | 0 | 0 | 0 | 0 | 0 | 0 | 0 |  | 0 | 0 | 0 | 0 | 0 | 0 | 0 | 0 | 0 | 0 | 0 | 0 | 0 | 0 | 0 | 0 | 0 | 0 | 0 | 0 | 0 | 0 | 0 | 0 | 0 | 0 | [10 empty] | 0 | 0 | 0 | 0
2014-05-24 | 23時 | 0 | 0 | 0 | 0 | 0 | [12 empty] | 30.1165 |  |  | 14.1538 | 14.1622 | [5 empty] | 0 | 0 | 0 | 0 | [9 empty] | 0 | 0 | 0 | 0 | 0 | 0 | 0 | 0 |  | 0 | 0 | 0 | 0 | 0 | 0 | 0 | 0 | 0 | 0 | 0 | 0 | 0 | 0 | 0 | 0 | 0 | 0 | 0 | 0 | 0 | 0 | 0 | 0 | 0 | 0 | [10 empty] | 0 | 0 | 0 | 0
2014-05-25 | 0時 | 0 | 0 | 0 | 0 | 0 | [12 empty] | 30.0709 |  |  | 14.1303 | 14.1386 | [5 empty] | 0 | 0 | 0 | 0 | [9 empty] | 0 | 0 | 0 | 0 | 0 | 0 | 0 | 0 |  | 0 | 0 | 0 | 0 | 0 | 0 | 0 | 0 | 0 | 0 | 0 | 0 | 0 | 0 | 0 | 0 | 0 | 0 | 0 | 0 | 0 | 0 | 0 | 0 | 0 | 0 | [10 empty] | 0 | 0 | 0 | 0
2014-05-25 | 1時 | 0 | 0 | 0 | 0 | 0 | [12 empty] | 29.9803 |  |  | 14.0833 | 14.0917 | [5 empty] | 0 | 0 | 0 | 0 | [9 empty] | 0 | 0 | 0 | 0 | 0 | 0 | 0 | 0 |  | 0 | 0 | 0 | 0 | 0 | 0 | 0 | 0 | 0 | 0 | 0 | 0 | 0 | 0 | 0 | 0 | 0 | 0 | 0 | 0 | 0 | 0 | 0 | 0 | 0 | 0 | [10 empty] | 0 | 0 | 0 | 0
2014-05-25 | 2時 | 0 | 0 | 0 | 0 | 0 | [12 empty] | 29.9354 |  |  | 14.06 | 14.0683 | [5 empty] | 0 | 0 | 0 | 0 | [9 empty] | 0 | 0 | 0 | 0 | 0 | 0 | 0 | 0 |  | 0 | 0 | 0 | 0 | 0 | 0 | 0 | 0 | 0 | 0 | 0 | 0 | 0 | 0 | 0 | 0 | 0 | 0 | 0 | 0 | 0 | 0 | 0 | 0 | 0 | 0 | [10 empty] | 0 | 0 | 0 | 0
2014-05-25 | 3時 | 0 | 0 | 0 | 0 | 0 | [12 empty] | 29.8908 |  |  | 14.0366 | 14.0449 | [5 empty] | 0 | 0 | 0 | 0 | [9 empty] | 0 | 0 | 0 | 0 | 0 | 0 | 0 | 0 |  | 0 | 0 | 0 | 0 | 0 | 0 | 0 | 0 | 0 | 0 | 0 | 0 | 0 | 0 | 0 | 0 | 0 | 0 | 0 | 0 | 0 | 0 | 0 | 0 | 0 | 0 | [10 empty] | 0 | 0 | 0 | 0
2014-05-25 | 4時 | 0 | 0 | 0 | 0 | 0 | [12 empty] | 29.9354 |  |  | 14.06 | 14.0683 | [5 empty] | 0 | 0 | 0 | 0 | [9 empty] | 0 | 0 | 0 | 0 | 0 | 0 | 0 | 0 |  | 0 | 0 | 0 | 0 | 0 | 0 | 0 | 0 | 0 | 0 | 0 | 0 | 0 | 0 | 0 | 0 | 0 | 0 | 0 | 0 | 0 | 0 | 0 | 0 | 0 | 0 | [10 empty] | 0 | 0 | 0 | 0
2014-05-25 | 5時 | 12.5812 | 0 | 0 | 0 | 0 | [12 empty] | 29.9803 |  |  | 14.0833 | 14.0917 | [5 empty] | 0.93514 | 0 | 0 | 0 | [9 empty] | 0 | 0 | 0 | 0 | 0 | 0 | 0 | 0 |  | 0 | 0 | 0 | 0 | 0 | 0 | 0 | 0 | 0 | 0 | 0 | 0 | 0 | 0 | 0 | 0 | 0 | 0 | 0 | 0 | 0 | 0 | 0 | 0 | 0 | 0 | [10 empty] | 0 | 0 | 0 | 0
2014-05-25 | 6時 | 3.5045 | 0 | 0 | 0 | 0 | [12 empty] | 30.3486 |  |  | 14.2724 | 14.2809 | [5 empty] | 0.27296 | 0 | 0 | 0 | [9 empty] | 0 | 0 | 0 | 0 | 0 | 0 | 0 | 0 |  | 0 | 0 | 0 | 0 | 0 | 0 | 0 | 0 | 0 | 0 | 0 | 0 | 0 | 0 | 0 | 0 | 0 | 0 | 0 | 0 | 0 | 0 | 0 | 0 | 0 | 0 | [10 empty] | 0 | 0 | 0 | 0
2014-05-25 | 7時 | 2.5649 | 0 | 0 | 0 | 0 | [12 empty] | 30.8315 |  |  | 14.5137 | 14.5223 | [5 empty] | 0.21609 | 0 | 0 | 0 | [9 empty] | 0 | 0 | 0 | 0 | 0 | 0 | 0 | 0 |  | 0 | 0 | 0 | 0 | 0 | 0 | 0 | 0 | 0 | 0 | 0 | 0 | 0 | 0 | 0 | 0 | 0 | 0 | 0 | 0 | 0 | 0 | 0 | 0 | 0 | 0 | [10 empty] | 0 | 0 | 0 | 0
2014-05-25 | 8時 | 1.6233 | 0 | 0 | 0 | 0 | [12 empty] | 31.236 |  |  | 14.7107 | 14.7194 | [5 empty] | 0.16864 | 0 | 0 | 0 | [9 empty] | 0 | 0 | 0 | 0 | 0 | 0 | 0 | 0 |  | 0 | 0 | 0 | 0 | 0 | 0 | 0 | 0 | 0 | 0 | 0 | 0 | 0 | 0 | 0 | 0 | 0 | 0 | 0 | 0 | 0 | 0 | 0 | 0 | 0 | 0 | [10 empty] | 0 | 0 | 0 | 0
2014-05-25 | 9時 | 0 | 0 | 0 | 0 | 0 | [12 empty] | 31.7104 |  |  | 14.9365 | 14.9453 | [5 empty] | 0 | 0 | 0 | 0 | [9 empty] | 0 | 0 | 0 | 0 | 0 | 0 | 0 | 0 |  | 0 | 0 | 0 | 0 | 0 | 0 | 0 | 0 | 0 | 0 | 0 | 0 | 0 | 0 | 0 | 0 | 0 | 0 | 0 | 0 | 0 | 0 | 0 | 0 | 0 | 0 | [10 empty] | 0 | 0 | 0 | 0
2014-05-25 | 10時 | 0 | 0 | 0 | 0 | 0 | [12 empty] | 31.7104 |  |  | 14.9365 | 14.9453 | [5 empty] | 0 | 0 | 0 | 0 | [9 empty] | 0 | 0 | 0 | 0 | 0 | 0 | 0 | 0 |  | 0 | 0 | 0 | 0 | 0 | 0 | 0 | 0 | 0 | 0 | 0 | 0 | 0 | 0 | 0 | 0 | 0 | 0 | 0 | 0 | 0 | 0 | 0 | 0 | 0 | 0 | [10 empty] | 0 | 0 | 0 | 0
2014-05-25 | 11時 | 2.4178 | 0 | 0 | 0 | 0 | [12 empty] | 32.2614 |  |  | 15.1926 | 15.2016 | [5 empty] | 0.18399 | 0 | 0 | 0 | [9 empty] | 0 | 0 | 0 | 0 | 0 | 0 | 0 | 0 |  | 0 | 0 | 0 | 0 | 0 | 0 | 0 | 0 | 0 | 0 | 0 | 0 | 0 | 0 | 0 | 0 | 0 | 0 | 0 | 0 | 0 | 0 | 0 | 0 | 0 | 0 | [10 empty] | 0 | 0 | 0 | 0
2014-05-25 | 12時 | 0.42091 | 0 | 0 | 0 | 0 | [12 empty] | 32.0934 |  |  | 15.1152 | 15.1242 | [5 empty] | 0.11872 | 0 | 0 | 0 | [9 empty] | 0 | 0 | 0 | 0 | 0 | 0 | 0 | 0 |  | 0 | 0 | 0 | 0 | 0 | 0 | 0 | 0 | 0 | 0 | 0 | 0 | 0 | 0 | 0 | 0 | 0 | 0 | 0 | 0 | 0 | 0 | 0 | 0 | 0 | 0 | [10 empty] | 0 | 0 | 0 | 0
2014-05-25 | 13時 | 0 | 0 | 0 | 0 | 0 | [12 empty] | 31.7644 |  |  | 14.9618 | 14.9707 | [5 empty] | 0 | 0 | 0 | 0 | [9 empty] | 0 | 0 | 0 | 0 | 0 | 0 | 0 | 0 |  | 0 | 0 | 0 | 0 | 0 | 0 | 0 | 0 | 0 | 0 | 0 | 0 | 0 | 0 | 0 | 0 | 0 | 0 | 0 | 0 | 0 | 0 | 0 | 0 | 0 | 0 | [10 empty] | 0 | 0 | 0 | 0
2014-05-25 | 14時 | 0 | 0 | 0 | 0 | 0 | [12 empty] | 31.7104 |  |  | 14.9365 | 14.9453 | [5 empty] | 0 | 0 | 0 | 0 | [9 empty] | 0 | 0 | 0 | 0 | 0 | 0 | 0 | 0 |  | 0 | 0 | 0 | 0 | 0 | 0 | 0 | 0 | 0 | 0 | 0 | 0 | 0 | 0 | 0 | 0 | 0 | 0 | 0 | 0 | 0 | 0 | 0 | 0 | 0 | 0 | [10 empty] | 0 | 0 | 0 | 0
2014-05-25 | 15時 | 2.5597 | 0 | 0 | 0 | 0 | [12 empty] | 31.2877 |  |  | 14.7355 | 14.7443 | [5 empty] | 0.20708 | 0 | 0 | 0 | [9 empty] | 0 | 0 | 0 | 0 | 0 | 0 | 0 | 0 |  | 0 | 0 | 0 | 0 | 0 | 0 | 0 | 0 | 0 | 0 | 0 | 0 | 0 | 0 | 0 | 0 | 0 | 0 | 0 | 0 | 0 | 0 | 0 | 0 | 0 | 0 | [10 empty] | 0 | 0 | 0 | 0
2014-05-25 | 16時 | 1.19 | 0 | 0 | 0 | 0 | [12 empty] | 31.55 |  |  | 14.8607 | 14.8695 | [5 empty] | 0.1482 | 0 | 0 | 0 | [9 empty] | 0 | 0 | 0 | 0 | 0 | 0 | 0 | 0 |  | 0 | 0 | 0 | 0 | 0 | 0 | 0 | 0 | 0 | 0 | 0 | 0 | 0 | 0 | 0 | 0 | 0 | 0 | 0 | 0 | 0 | 0 | 0 | 0 | 0 | 0 | [10 empty] | 0 | 0 | 0 | 0
2014-05-25 | 17時 | 2.8822 | 0 | 0 | 0 | 2.4716 | [12 empty] | 31.2877 |  |  | 14.7355 | 14.7443 | [5 empty] | 0.22148 | 0 | 0 | 0 | [9 empty] | 0 | 0 | 0 | 0 | 0.20469 | 0 | 0 | 0 |  | 0 | 0 | 0 | 0 | 0 | 0 | 0 | 0 | 0 | 0 | 0 | 0 | 0 | 0 | 0 | 0 | 0 | 0 | 0 | 0 | 0 | 0 | 0 | 0 | 0 | 0 | [10 empty] | 0 | 0 | 0 | 0
2014-05-25 | 18時 | 3.1201 | 0 | 0 | 0 | 0 | [12 empty] | 31.1334 |  |  | 14.6611 | 14.6698 | [5 empty] | 0.23572 | 0 | 0 | 0 | [9 empty] | 0 | 0 | 0 | 0 | 0 | 0 | 0 | 0 |  | 0 | 0 | 0 | 0 | 0 | 0 | 0 | 0 | 0 | 0 | 0 | 0 | 0 | 0 | 0 | 0 | 0 | 0 | 0 | 0 | 0 | 0 | 0 | 0 | 0 | 0 | [10 empty] | 0 | 0 | 0 | 0
2014-05-25 | 19時 | 1.3266 | 0 | 0 | 2.5475 | 0 | [12 empty] | 30.7329 |  |  | 14.465 | 14.4736 | [5 empty] | 0.16324 | 0 | 0 | 0 | [9 empty] | 0.2113 | 0 | 0 | 0 | 0 | 0 | 0 | 0 |  | 0 | 0 | 0 | 0 | 0 | 0 | 0 | 0 | 0 | 0 | 0 | 0 | 0 | 0 | 0 | 0 | 0 | 0 | 0 | 0 | 0 | 0 | 0 | 0 | 0 | 0 | [10 empty] | 0 | 0 | 0 | 0
2014-05-25 | 20時 | 1.8602 | 0 | 0 | 0 | 2.3038 | [12 empty] | 30.7821 |  |  | 14.4893 | 14.4979 | [5 empty] | 0.18537 | 0 | 0 | 0 | [9 empty] | 0 | 0 | 0 | 0 | 0.20306 | 0 | 0 | 0 |  | 0 | 0 | 0 | 0 | 0 | 0 | 0 | 0 | 0 | 0 | 0 | 0 | 0 | 0 | 0 | 0 | 0 | 0 | 0 | 0 | 0 | 0 | 0 | 0 | 0 | 0 | [10 empty] | 0 | 0 | 0 | 0
2014-05-25 | 21時 | 2.2525 | 0 | 0 | 1.4316 | 0.81938 | [12 empty] | 30.7821 |  |  | 14.4893 | 14.4979 | [5 empty] | 0.20278 | 0 | 0 | 0 | [9 empty] | 0.18036 | 0 | 0 | 0 | 0.17071 | 0 | 0 | 0 |  | 0 | 0 | 0 | 0 | 0 | 0 | 0 | 0 | 0 | 0 | 0 | 0 | 0 | 0 | 0 | 0 | 0 | 0 | 0 | 0 | 0 | 0 | 0 | 0 | 0 | 0 | [10 empty] | 0 | 0 | 0 | 0
2014-05-25 | 22時 | 2.5215 | 0 | 0 | 0.82689 | 0 | [12 empty] | 30.7821 |  |  | 14.4893 | 14.4979 | [5 empty] | 0.21506 | 0 | 0 | 0 | [9 empty] | 0.17071 | 0 | 0 | 0 | 0 | 0 | 0 | 0 |  | 0 | 0 | 0 | 0 | 0 | 0 | 0 | 0 | 0 | 0 | 0 | 0 | 0 | 0 | 0 | 0 | 0 | 0 | 0 | 0 | 0 | 0 | 0 | 0 | 0 | 0 | [10 empty] | 0 | 0 | 0 | 0
2014-05-25 | 23時 | 0 | 0 | 0 | 0 | 0 | [12 empty] | 30.684 |  |  | 14.4407 | 14.4493 | [5 empty] | 0 | 0 | 0 | 0 | [9 empty] | 0 | 0 | 0 | 0 | 0 | 0 | 0 | 0 |  | 0 | 0 | 0 | 0 | 0 | 0 | 0 | 0 | 0 | 0 | 0 | 0 | 0 | 0 | 0 | 0 | 0 | 0 | 0 | 0 | 0 | 0 | 0 | 0 | 0 | 0 | [10 empty] | 0 | 0 | 0 | 0
2014-05-26 | 0時 | 0 | 0 | 0 | 0 | 0 | [12 empty] | 30.5869 |  |  | 14.3924 | 14.4009 | [5 empty] | 0 | 0 | 0 | 0 | [9 empty] | 0 | 0 | 0 | 0 | 0 | 0 | 0 | 0 |  | 0 | 0 | 0 | 0 | 0 | 0 | 0 | 0 | 0 | 0 | 0 | 0 | 0 | 0 | 0 | 0 | 0 | 0 | 0 | 0 | 0 | 0 | 0 | 0 | 0 | 0 | [10 empty] | 0 | 0 | 0 | 0
2014-05-26 | 1時 | 0 | 0 | 0 | 0 | 0 | [12 empty] | 30.5387 |  |  | 14.3683 | 14.3768 | [5 empty] | 0 | 0 | 0 | 0 | [9 empty] | 0 | 0 | 0 | 0 | 0 | 0 | 0 | 0 |  | 0 | 0 | 0 | 0 | 0 | 0 | 0 | 0 | 0 | 0 | 0 | 0 | 0 | 0 | 0 | 0 | 0 | 0 | 0 | 0 | 0 | 0 | 0 | 0 | 0 | 0 | [10 empty] | 0 | 0 | 0 | 0
2014-05-26 | 2時 | 0 | 0 | 0 | 0 | 0 | [12 empty] | 30.5387 |  |  | 14.3683 | 14.3768 | [5 empty] | 0 | 0 | 0 | 0 | [9 empty] | 0 | 0 | 0 | 0 | 0 | 0 | 0 | 0 |  | 0 | 0 | 0 | 0 | 0 | 0 | 0 | 0 | 0 | 0 | 0 | 0 | 0 | 0 | 0 | 0 | 0 | 0 | 0 | 0 | 0 | 0 | 0 | 0 | 0 | 0 | [10 empty] | 0 | 0 | 0 | 0
2014-05-26 | 3時 | 0 | 0 | 0 | 0 | 0 | [12 empty] | 30.5869 |  |  | 14.3924 | 14.4009 | [5 empty] | 0 | 0 | 0 | 0 | [9 empty] | 0 | 0 | 0 | 0 | 0 | 0 | 0 | 0 |  | 0 | 0 | 0 | 0 | 0 | 0 | 0 | 0 | 0 | 0 | 0 | 0 | 0 | 0 | 0 | 0 | 0 | 0 | 0 | 0 | 0 | 0 | 0 | 0 | 0 | 0 | [10 empty] | 0 | 0 | 0 | 0
2014-05-26 | 4時 | 0 | 0 | 0 | 0 | 0 | [12 empty] | 30.6353 |  |  | 14.4165 | 14.4251 | [5 empty] | 0 | 0 | 0 | 0 | [9 empty] | 0 | 0 | 0 | 0 | 0 | 0 | 0 | 0 |  | 0 | 0 | 0 | 0 | 0 | 0 | 0 | 0 | 0 | 0 | 0 | 0 | 0 | 0 | 0 | 0 | 0 | 0 | 0 | 0 | 0 | 0 | 0 | 0 | 0 | 0 | [10 empty] | 0 | 0 | 0 | 0
2014-05-26 | 5時 | 11.8761 | 0 | 0 | 0 | 0 | [12 empty] | 30.684 |  |  | 14.4407 | 14.4493 | [5 empty] | 0.84763 | 0 | 0 | 0 | [9 empty] | 0 | 0 | 0 | 0 | 0 | 0 | 0 | 0 |  | 0 | 0 | 0 | 0 | 0 | 0 | 0 | 0 | 0 | 0 | 0 | 0 | 0 | 0 | 0 | 0 | 0 | 0 | 0 | 0 | 0 | 0 | 0 | 0 | 0 | 0 | [10 empty] | 0 | 0 | 0 | 0
2014-05-26 | 6時 | 3.1015 | 0 | 0 | 0 | 0 | [12 empty] | 30.7821 |  |  | 14.4893 | 14.4979 | [5 empty] | 0.24251 | 0 | 0 | 0 | [9 empty] | 0 | 0 | 0 | 0 | 0 | 0 | 0 | 0 |  | 0 | 0 | 0 | 0 | 0 | 0 | 0 | 0 | 0 | 0 | 0 | 0 | 0 | 0 | 0 | 0 | 0 | 0 | 0 | 0 | 0 | 0 | 0 | 0 | 0 | 0 | [10 empty] | 0 | 0 | 0 | 0
2014-05-26 | 7時 | 2.2145 | 0 | 0 | 0 | 0 | [12 empty] | 31.0318 |  |  | 14.6117 | 14.6204 | [5 empty] | 0.19662 | 0 | 0 | 0 | [9 empty] | 0 | 0 | 0 | 0 | 0 | 0 | 0 | 0 |  | 0 | 0 | 0 | 0 | 0 | 0 | 0 | 0 | 0 | 0 | 0 | 0 | 0 | 0 | 0 | 0 | 0 | 0 | 0 | 0 | 0 | 0 | 0 | 0 | 0 | 0 | [10 empty] | 0 | 0 | 0 | 0
2014-05-26 | 8時 | 1.1742 | 0 | 0 | 0 | 0 | [12 empty] | 31.6567 |  |  | 14.9112 | 14.92 | [5 empty] | 0.14647 | 0 | 0 | 0 | [9 empty] | 0 | 0 | 0 | 0 | 0 | 0 | 0 | 0 |  | 0 | 0 | 0 | 0 | 0 | 0 | 0 | 0 | 0 | 0 | 0 | 0 | 0 | 0 | 0 | 0 | 0 | 0 | 0 | 0 | 0 | 0 | 0 | 0 | 0 | 0 | [10 empty] | 0 | 0 | 0 | 0
2014-05-26 | 9時 | 0 | 0 | 0 | 0 | 0 | [12 empty] | 32.4889 |  |  | 15.2966 | 15.3057 | [5 empty] | 0 | 0 | 0 | 0 | [9 empty] | 0 | 0 | 0 | 0 | 0 | 0 | 0 | 0 |  | 0 | 0 | 0 | 0 | 0 | 0 | 0 | 0 | 0 | 0 | 0 | 0 | 0 | 0 | 0 | 0 | 0 | 0 | 0 | 0 | 0 | 0 | 0 | 0 | 0 | 0 | [10 empty] | 0 | 0 | 0 | 0
2014-05-26 | 10時 | 0 | 0 | 0 | 0 | 0 | [12 empty] | 33.1954 |  |  | 15.6138 | 15.6231 | [5 empty] | 0 | 0 | 0 | 0 | [9 empty] | 0 | 0 | 0 | 0 | 0 | 0 | 0 | 0 |  | 0 | 0 | 0 | 0 | 0 | 0 | 0 | 0 | 0 | 0 | 0 | 0 | 0 | 0 | 0 | 0 | 0 | 0 | 0 | 0 | 0 | 0 | 0 | 0 | 0 | 0 | [10 empty] | 0 | 0 | 0 | 0
2014-05-26 | 11時 | 0.76603 | 0 | 0 | 0 | 0 | [12 empty] | 32.9559 |  |  | 15.5072 | 15.5164 | [5 empty] | 0.12238 | 0 | 0 | 0 | [9 empty] | 0 | 0 | 0 | 0 | 0 | 0 | 0 | 0 |  | 0 | 0 | 0 | 0 | 0 | 0 | 0 | 0 | 0 | 0 | 0 | 0 | 0 | 0 | 0 | 0 | 0 | 0 | 0 | 0 | 0 | 0 | 0 | 0 | 0 | 0 | [10 empty] | 0 | 0 | 0 | 0
2014-05-26 | 12時 | 0.025126 | 0 | 0 | 0 | 0 | [12 empty] | 32.3179 |  |  | 15.2185 | 15.2276 | [5 empty] | 0.10722 | 0 | 0 | 0 | [9 empty] | 0 | 0 | 0 | 0 | 0 | 0 | 0 | 0 |  | 0 | 0 | 0 | 0 | 0 | 0 | 0 | 0 | 0 | 0 | 0 | 0 | 0 | 0 | 0 | 0 | 0 | 0 | 0 | 0 | 0 | 0 | 0 | 0 | 0 | 0 | [10 empty] | 0 | 0 | 0 | 0
2014-05-26 | 13時 | 0 | 0 | 0 | 0 | 0 | [12 empty] | 32.6621 |  |  | 15.3751 | 15.3843 | [5 empty] | 0 | 0 | 0 | 0 | [9 empty] | 0 | 0 | 0 | 0 | 0 | 0 | 0 | 0 |  | 0 | 0 | 0 | 0 | 0 | 0 | 0 | 0 | 0 | 0 | 0 | 0 | 0 | 0 | 0 | 0 | 0 | 0 | 0 | 0 | 0 | 0 | 0 | 0 | 0 | 0 | [10 empty] | 0 | 0 | 0 | 0
2014-05-26 | 14時 | 0 | 0 | 0 | 0 | 0 | [12 empty] | 33.2559 |  |  | 15.6406 | 15.6499 | [5 empty] | 0 | 0 | 0 | 0 | [9 empty] | 0 | 0 | 0 | 0 | 0 | 0 | 0 | 0 |  | 0 | 0 | 0 | 0 | 0 | 0 | 0 | 0 | 0 | 0 | 0 | 0 | 0 | 0 | 0 | 0 | 0 | 0 | 0 | 0 | 0 | 0 | 0 | 0 | 0 | 0 | [10 empty] | 0 | 0 | 0 | 0
2014-05-26 | 15時 | 0.040649 | 0 | 0 | 0 | 0 | [12 empty] | 34.1296 |  |  | 16.0215 | 16.0311 | [5 empty] | 0.10303 | 0 | 0 | 0 | [9 empty] | 0 | 0 | 0 | 0 | 0 | 0 | 0 | 0 |  | 0 | 0 | 0 | 0 | 0 | 0 | 0 | 0 | 0 | 0 | 0 | 0 | 0 | 0 | 0 | 0 | 0 | 0 | 0 | 0 | 0 | 0 | 0 | 0 | 0 | 0 | [10 empty] | 0 | 0 | 0 | 0
2014-05-26 | 16時 | 0.0093109 | 0 | 0 | 0 | 0 | [12 empty] | 34.5192 |  |  | 16.188 | 16.1977 | [5 empty] | 0.10181 | 0 | 0 | 0 | [9 empty] | 0 | 0 | 0 | 0 | 0 | 0 | 0 | 0 |  | 0 | 0 | 0 | 0 | 0 | 0 | 0 | 0 | 0 | 0 | 0 | 0 | 0 | 0 | 0 | 0 | 0 | 0 | 0 | 0 | 0 | 0 | 0 | 0 | 0 | 0 | [10 empty] | 0 | 0 | 0 | 0
2014-05-26 | 17時 | 0.19944 | 0 | 0 | 0 | 0.6128 | [12 empty] | 32.2052 |  |  | 15.1667 | 15.1757 | [5 empty] | 0.11207 | 0 | 0 | 0 | [9 empty] | 0 | 0 | 0 | 0 | 0.16387 | 0 | 0 | 0 |  | 0 | 0 | 0 | 0 | 0 | 0 | 0 | 0 | 0 | 0 | 0 | 0 | 0 | 0 | 0 | 0 | 0 | 0 | 0 | 0 | 0 | 0 | 0 | 0 | 0 | 0 | [10 empty] | 0 | 0 | 0 | 0
2014-05-26 | 18時 | 1.4288 | 0 | 0 | 0 | 0 | [12 empty] | 31.873 |  |  | 15.0127 | 15.0216 | [5 empty] | 0.153 | 0 | 0 | 0 | [9 empty] | 0 | 0 | 0 | 0 | 0 | 0 | 0 | 0 |  | 0 | 0 | 0 | 0 | 0 | 0 | 0 | 0 | 0 | 0 | 0 | 0 | 0 | 0 | 0 | 0 | 0 | 0 | 0 | 0 | 0 | 0 | 0 | 0 | 0 | 0 | [10 empty] | 0 | 0 | 0 | 0
2014-05-26 | 19時 | 0.20394 | 0 | 0 | 0.99517 | 0 | [12 empty] | 31.6032 |  |  | 14.8859 | 14.8947 | [5 empty] | 0.11461 | 0 | 0 | 0 | [9 empty] | 0.16952 | 0 | 0 | 0 | 0 | 0 | 0 | 0 |  | 0 | 0 | 0 | 0 | 0 | 0 | 0 | 0 | 0 | 0 | 0 | 0 | 0 | 0 | 0 | 0 | 0 | 0 | 0 | 0 | 0 | 0 | 0 | 0 | 0 | 0 | [10 empty] | 0 | 0 | 0 | 0
2014-05-26 | 20時 | 0.92258 | 0 | 0 | 0 | 1.4416 | [12 empty] | 31.3397 |  |  | 14.7605 | 14.7692 | [5 empty] | 0.14067 | 0 | 0 | 0 | [9 empty] | 0 | 0 | 0 | 0 | 0.17792 | 0 | 0 | 0 |  | 0 | 0 | 0 | 0 | 0 | 0 | 0 | 0 | 0 | 0 | 0 | 0 | 0 | 0 | 0 | 0 | 0 | 0 | 0 | 0 | 0 | 0 | 0 | 0 | 0 | 0 | [10 empty] | 0 | 0 | 0 | 0
2014-05-26 | 21時 | 1.7489 | 0 | 0 | 0.90465 | 0.6277 | [12 empty] | 30.4908 |  |  | 14.3442 | 14.3527 | [5 empty] | 0.18509 | 0 | 0 | 0 | [9 empty] | 0.1729 | 0 | 0 | 0 | 0.17001 | 0 | 0 | 0 |  | 0 | 0 | 0 | 0 | 0 | 0 | 0 | 0 | 0 | 0 | 0 | 0 | 0 | 0 | 0 | 0 | 0 | 0 | 0 | 0 | 0 | 0 | 0 | 0 | 0 | 0 | [10 empty] | 0 | 0 | 0 | 0
2014-05-26 | 22時 | 2.2858 | 0 | 0 | 0.67081 | 0 | [12 empty] | 30.3486 |  |  | 14.2724 | 14.2809 | [5 empty] | 0.21245 | 0 | 0 | 0 | [9 empty] | 0.17091 | 0 | 0 | 0 | 0 | 0 | 0 | 0 |  | 0 | 0 | 0 | 0 | 0 | 0 | 0 | 0 | 0 | 0 | 0 | 0 | 0 | 0 | 0 | 0 | 0 | 0 | 0 | 0 | 0 | 0 | 0 | 0 | 0 | 0 | [10 empty] | 0 | 0 | 0 | 0
2014-05-26 | 23時 | 0 | 0 | 0 | 0 | 0 | [12 empty] | 30.3957 |  |  | 14.2963 | 14.3048 | [5 empty] | 0 | 0 | 0 | 0 | [9 empty] | 0 | 0 | 0 | 0 | 0 | 0 | 0 | 0 |  | 0 | 0 | 0 | 0 | 0 | 0 | 0 | 0 | 0 | 0 | 0 | 0 | 0 | 0 | 0 | 0 | 0 | 0 | 0 | 0 | 0 | 0 | 0 | 0 | 0 | 0 | [10 empty] | 0 | 0 | 0 | 0
2014-05-27 | 0時 | 0 | 0 | 0 | 0 | 0 | [12 empty] | 30.2086 |  |  | 14.2011 | 14.2095 | [5 empty] | 0 | 0 | 0 | 0 | [9 empty] | 0 | 0 | 0 | 0 | 0 | 0 | 0 | 0 |  | 0 | 0 | 0 | 0 | 0 | 0 | 0 | 0 | 0 | 0 | 0 | 0 | 0 | 0 | 0 | 0 | 0 | 0 | 0 | 0 | 0 | 0 | 0 | 0 | 0 | 0 | [10 empty] | 0 | 0 | 0 | 0
2014-05-27 | 1時 | 0 | 0 | 0 | 0 | 0 | [12 empty] | 29.5427 |  |  | 13.852 | 13.8602 | [5 empty] | 0 | 0 | 0 | 0 | [9 empty] | 0 | 0 | 0 | 0 | 0 | 0 | 0 | 0 |  | 0 | 0 | 0 | 0 | 0 | 0 | 0 | 0 | 0 | 0 | 0 | 0 | 0 | 0 | 0 | 0 | 0 | 0 | 0 | 0 | 0 | 0 | 0 | 0 | 0 | 0 | [10 empty] | 0 | 0 | 0 | 0
2014-05-27 | 2時 | 0 | 0 | 0 | 0 | 0 | [12 empty] | 29.4164 |  |  | 13.7836 | 13.7918 | [5 empty] | 0 | 0 | 0 | 0 | [9 empty] | 0 | 0 | 0 | 0 | 0 | 0 | 0 | 0 |  | 0 | 0 | 0 | 0 | 0 | 0 | 0 | 0 | 0 | 0 | 0 | 0 | 0 | 0 | 0 | 0 | 0 | 0 | 0 | 0 | 0 | 0 | 0 | 0 | 0 | 0 | [10 empty] | 0 | 0 | 0 | 0
2014-05-27 | 3時 | 0 | 0 | 0 | 0 | 0 | [12 empty] | 29.2108 |  |  | 13.6708 | 13.6789 | [5 empty] | 0 | 0 | 0 | 0 | [9 empty] | 0 | 0 | 0 | 0 | 0 | 0 | 0 | 0 |  | 0 | 0 | 0 | 0 | 0 | 0 | 0 | 0 | 0 | 0 | 0 | 0 | 0 | 0 | 0 | 0 | 0 | 0 | 0 | 0 | 0 | 0 | 0 | 0 | 0 | 0 | [10 empty] | 0 | 0 | 0 | 0
2014-05-27 | 4時 | 0 | 0 | 0 | 0 | 0 | [12 empty] | 29.5427 |  |  | 13.852 | 13.8602 | [5 empty] | 0 | 0 | 0 | 0 | [9 empty] | 0 | 0 | 0 | 0 | 0 | 0 | 0 | 0 |  | 0 | 0 | 0 | 0 | 0 | 0 | 0 | 0 | 0 | 0 | 0 | 0 | 0 | 0 | 0 | 0 | 0 | 0 | 0 | 0 | 0 | 0 | 0 | 0 | 0 | 0 | [10 empty] | 0 | 0 | 0 | 0
2014-05-27 | 5時 | 0 | 0 | 0 | 0 | 0 | [12 empty] | 30.1165 |  |  | 14.1538 | 14.1622 | [5 empty] | 0 | 0 | 0 | 0 | [9 empty] | 0 | 0 | 0 | 0 | 0 | 0 | 0 | 0 |  | 0 | 0 | 0 | 0 | 0 | 0 | 0 | 0 | 0 | 0 | 0 | 0 | 0 | 0 | 0 | 0 | 0 | 0 | 0 | 0 | 0 | 0 | 0 | 0 | 0 | 0 | [10 empty] | 0 | 0 | 0 | 0
2014-05-27 | 6時 | 0 | 0 | 0 | 0 | 0 | [12 empty] | 30.5869 |  |  | 14.3924 | 14.4009 | [5 empty] | 0 | 0 | 0 | 0 | [9 empty] | 0 | 0 | 0 | 0 | 0 | 0 | 0 | 0 |  | 0 | 0 | 0 | 0 | 0 | 0 | 0 | 0 | 0 | 0 | 0 | 0 | 0 | 0 | 0 | 0 | 0 | 0 | 0 | 0 | 0 | 0 | 0 | 0 | 0 | 0 | [10 empty] | 0 | 0 | 0 | 0
2014-05-27 | 7時 | 7.7818 | 0 | 0 | 3.3456 | 0 | [12 empty] | 31.873 |  |  | 15.0127 | 15.0216 | [5 empty] | 0.48439 | 0 | 0 | 0 | [9 empty] | 0.23032 | 0 | 0 | 0 | 0 | 0 | 0 | 0 |  | 0 | 0 | 0 | 0 | 0 | 0 | 0 | 0 | 0 | 0 | 0 | 0 | 0 | 0 | 0 | 0 | 0 | 0 | 0 | 0 | 0 | 0 | 0 | 0 | 0 | 0 | [10 empty] | 0 | 0 | 0 | 0
2014-05-27 | 8時 | 0.0192 | 0 | 0 | 0.04328 | 1.7692 | [12 empty] | 33.5623 |  |  | 15.7754 | 15.7848 | [5 empty] | 0.10406 | 0 | 0 | 0 | [9 empty] | 0.15979 | 0 | 0 | 0 | 0.17414 | 0 | 0 | 0 |  | 0 | 0 | 0 | 0 | 0 | 0 | 0 | 0 | 0 | 0 | 0 | 0 | 0 | 0 | 0 | 0 | 0 | 0 | 0 | 0 | 0 | 0 | 0 | 0 | 0 | 0 | [10 empty] | 0 | 0 | 0 | 0
2014-05-27 | 9時 | 0.0052499 | 0 | 0 | 0.0014322 | 0.0025942 | [12 empty] | 34.5192 |  |  | 16.188 | 16.1977 | [5 empty] | 0.10177 | 0 | 0 | 0 | [9 empty] | 0.15866 | 0 | 0 | 0 | 0.15873 | 0 | 0 | 0 |  | 0 | 0 | 0 | 0 | 0 | 0 | 0 | 0 | 0 | 0 | 0 | 0 | 0 | 0 | 0 | 0 | 0 | 0 | 0 | 0 | 0 | 0 | 0 | 0 | 0 | 0 | [10 empty] | 0 | 0 | 0 | 0
2014-05-27 | 10時 | 0.00090066 | 0 | 0 | 0 | 0 | [12 empty] | 34.3883 |  |  | 16.1322 | 16.1419 | [5 empty] | 0.102 | 0 | 0 | 0 | [9 empty] | 0 | 0 | 0 | 0 | 0 | 0 | 0 | 0 |  | 0 | 0 | 0 | 0 | 0 | 0 | 0 | 0 | 0 | 0 | 0 | 0 | 0 | 0 | 0 | 0 | 0 | 0 | 0 | 0 | 0 | 0 | 0 | 0 | 0 | 0 | [10 empty] | 0 | 0 | 0 | 0
2014-05-27 | 11時 | 0 | 0 | 0 | 0 | 0 | [12 empty] | 35.5328 |  |  | 16.6129 | 16.623 | [5 empty] | 0 | 0 | 0 | 0 | [9 empty] | 0 | 0 | 0 | 0 | 0 | 0 | 0 | 0 |  | 0 | 0 | 0 | 0 | 0 | 0 | 0 | 0 | 0 | 0 | 0 | 0 | 0 | 0 | 0 | 0 | 0 | 0 | 0 | 0 | 0 | 0 | 0 | 0 | 0 | 0 | [10 empty] | 0 | 0 | 0 | 0
2014-05-27 | 12時 | 0 | 0 | 0 | 0 | 0 | [12 empty] | 36.2401 |  |  | 16.9031 | 16.9134 | [5 empty] | 0 | 0 | 0 | 0 | [9 empty] | 0 | 0 | 0 | 0 | 0 | 0 | 0 | 0 |  | 0 | 0 | 0 | 0 | 0 | 0 | 0 | 0 | 0 | 0 | 0 | 0 | 0 | 0 | 0 | 0 | 0 | 0 | 0 | 0 | 0 | 0 | 0 | 0 | 0 | 0 | [10 empty] | 0 | 0 | 0 | 0
2014-05-27 | 13時 | 0 | 0 | 0 | 0 | 0 | [12 empty] | 35.8127 |  |  | 16.7283 | 16.7385 | [5 empty] | 0 | 0 | 0 | 0 | [9 empty] | 0 | 0 | 0 | 0 | 0 | 0 | 0 | 0 |  | 0 | 0 | 0 | 0 | 0 | 0 | 0 | 0 | 0 | 0 | 0 | 0 | 0 | 0 | 0 | 0 | 0 | 0 | 0 | 0 | 0 | 0 | 0 | 0 | 0 | 0 | [10 empty] | 0 | 0 | 0 | 0
2014-05-27 | 14時 | 0 | 0 | 0 | 0 | 0 | [12 empty] | 35.8127 |  |  | 16.7283 | 16.7385 | [5 empty] | 0 | 0 | 0 | 0 | [9 empty] | 0 | 0 | 0 | 0 | 0 | 0 | 0 | 0 |  | 0 | 0 | 0 | 0 | 0 | 0 | 0 | 0 | 0 | 0 | 0 | 0 | 0 | 0 | 0 | 0 | 0 | 0 | 0 | 0 | 0 | 0 | 0 | 0 | 0 | 0 | [10 empty] | 0 | 0 | 0 | 0
2014-05-27 | 15時 | 0 | 0 | 0 | 0 | 0 | [12 empty] | 36.4571 |  |  | 16.9912 | 17.0016 | [5 empty] | 0 | 0 | 0 | 0 | [9 empty] | 0 | 0 | 0 | 0 | 0 | 0 | 0 | 0 |  | 0 | 0 | 0 | 0 | 0 | 0 | 0 | 0 | 0 | 0 | 0 | 0 | 0 | 0 | 0 | 0 | 0 | 0 | 0 | 0 | 0 | 0 | 0 | 0 | 0 | 0 | [10 empty] | 0 | 0 | 0 | 0
2014-05-27 | 16時 | 0 | 0 | 0 | 0 | 0 | [12 empty] | 35.4635 |  |  | 16.5842 | 16.5943 | [5 empty] | 0 | 0 | 0 | 0 | [9 empty] | 0 | 0 | 0 | 0 | 0 | 0 | 0 | 0 |  | 0 | 0 | 0 | 0 | 0 | 0 | 0 | 0 | 0 | 0 | 0 | 0 | 0 | 0 | 0 | 0 | 0 | 0 | 0 | 0 | 0 | 0 | 0 | 0 | 0 | 0 | [10 empty] | 0 | 0 | 0 | 0
2014-05-27 | 17時 | 0 | 0 | 0 | 0 | 0 | [12 empty] | 34.585 |  |  | 16.2159 | 16.2257 | [5 empty] | 0 | 0 | 0 | 0 | [9 empty] | 0 | 0 | 0 | 0 | 0 | 0 | 0 | 0 |  | 0 | 0 | 0 | 0 | 0 | 0 | 0 | 0 | 0 | 0 | 0 | 0 | 0 | 0 | 0 | 0 | 0 | 0 | 0 | 0 | 0 | 0 | 0 | 0 | 0 | 0 | [10 empty] | 0 | 0 | 0 | 0
2014-05-27 | 18時 | 0 | 0 | 0 | 0 | 0 | [12 empty] | 33.5005 |  |  | 15.7483 | 15.7577 | [5 empty] | 0 | 0 | 0 | 0 | [9 empty] | 0 | 0 | 0 | 0 | 0 | 0 | 0 | 0 |  | 0 | 0 | 0 | 0 | 0 | 0 | 0 | 0 | 0 | 0 | 0 | 0 | 0 | 0 | 0 | 0 | 0 | 0 | 0 | 0 | 0 | 0 | 0 | 0 | 0 | 0 | [10 empty] | 0 | 0 | 0 | 0
2014-05-27 | 19時 | 0.00065579 | 0 | 0 | 0 | 0.0034173 | [12 empty] | 33.0751 |  |  | 15.5604 | 15.5697 | [5 empty] | 0.10485 | 0 | 0 | 0 | [9 empty] | 0 | 0 | 0 | 0 | 0.16085 | 0 | 0 | 0 |  | 0 | 0 | 0 | 0 | 0 | 0 | 0 | 0 | 0 | 0 | 0 | 0 | 0 | 0 | 0 | 0 | 0 | 0 | 0 | 0 | 0 | 0 | 0 | 0 | 0 | 0 | [10 empty] | 0 | 0 | 0 | 0
2014-05-27 | 20時 | 0.0060751 | 0 | 0 | 0.0027487 | 0.0019091 | [12 empty] | 32.5463 |  |  | 15.3227 | 15.3318 | [5 empty] | 0.1062 | 0 | 0 | 0 | [9 empty] | 0.16186 | 0 | 0 | 0 | 0.16194 | 0 | 0 | 0 |  | 0 | 0 | 0 | 0 | 0 | 0 | 0 | 0 | 0 | 0 | 0 | 0 | 0 | 0 | 0 | 0 | 0 | 0 | 0 | 0 | 0 | 0 | 0 | 0 | 0 | 0 | [10 empty] | 0 | 0 | 0 | 0
2014-05-27 | 21時 | 0.01128 | 0 | 0 | 0.0017025 | 0.0027233 | [12 empty] | 31.9827 |  |  | 15.0638 | 15.0728 | [5 empty] | 0.10772 | 0 | 0 | 0 | [9 empty] | 0.16322 | 0 | 0 | 0 | 0.1633 | 0 | 0 | 0 |  | 0 | 0 | 0 | 0 | 0 | 0 | 0 | 0 | 0 | 0 | 0 | 0 | 0 | 0 | 0 | 0 | 0 | 0 | 0 | 0 | 0 | 0 | 0 | 0 | 0 | 0 | [10 empty] | 0 | 0 | 0 | 0
2014-05-27 | 22時 | 0 | 0 | 0 | 0 | 0 | [12 empty] | 31.6032 |  |  | 14.8859 | 14.8947 | [5 empty] | 0 | 0 | 0 | 0 | [9 empty] | 0 | 0 | 0 | 0 | 0 | 0 | 0 | 0 |  | 0 | 0 | 0 | 0 | 0 | 0 | 0 | 0 | 0 | 0 | 0 | 0 | 0 | 0 | 0 | 0 | 0 | 0 | 0 | 0 | 0 | 0 | 0 | 0 | 0 | 0 | [10 empty] | 0 | 0 | 0 | 0
2014-05-27 | 23時 | 0 | 0 | 0 | 0 | 0 | [12 empty] | 31.236 |  |  | 14.7107 | 14.7194 | [5 empty] | 0 | 0 | 0 | 0 | [9 empty] | 0 | 0 | 0 | 0 | 0 | 0 | 0 | 0 |  | 0 | 0 | 0 | 0 | 0 | 0 | 0 | 0 | 0 | 0 | 0 | 0 | 0 | 0 | 0 | 0 | 0 | 0 | 0 | 0 | 0 | 0 | 0 | 0 | 0 | 0 | [10 empty] | 0 | 0 | 0 | 0
2014-05-28 | 0時 | 0 | 0 | 0 | 0 | 0 | [12 empty] | 31.4971 |  |  | 14.8356 | 14.8444 | [5 empty] | 0 | 0 | 0 | 0 | [9 empty] | 0 | 0 | 0 | 0 | 0 | 0 | 0 | 0 |  | 0 | 0 | 0 | 0 | 0 | 0 | 0 | 0 | 0 | 0 | 0 | 0 | 0 | 0 | 0 | 0 | 0 | 0 | 0 | 0 | 0 | 0 | 0 | 0 | 0 | 0 | [10 empty] | 0 | 0 | 0 | 0
2014-05-28 | 1時 | 0 | 0 | 0 | 0 | 0 | [12 empty] | 31.1334 |  |  | 14.6611 | 14.6698 | [5 empty] | 0 | 0 | 0 | 0 | [9 empty] | 0 | 0 | 0 | 0 | 0 | 0 | 0 | 0 |  | 0 | 0 | 0 | 0 | 0 | 0 | 0 | 0 | 0 | 0 | 0 | 0 | 0 | 0 | 0 | 0 | 0 | 0 | 0 | 0 | 0 | 0 | 0 | 0 | 0 | 0 | [10 empty] | 0 | 0 | 0 | 0
2014-05-28 | 2時 | 0 | 0 | 0 | 0 | 0 | [12 empty] | 31.0318 |  |  | 14.6117 | 14.6204 | [5 empty] | 0 | 0 | 0 | 0 | [9 empty] | 0 | 0 | 0 | 0 | 0 | 0 | 0 | 0 |  | 0 | 0 | 0 | 0 | 0 | 0 | 0 | 0 | 0 | 0 | 0 | 0 | 0 | 0 | 0 | 0 | 0 | 0 | 0 | 0 | 0 | 0 | 0 | 0 | 0 | 0 | [10 empty] | 0 | 0 | 0 | 0
2014-05-28 | 3時 | 0 | 0 | 0 | 0 | 0 | [12 empty] | 30.9813 |  |  | 14.5871 | 14.5958 | [5 empty] | 0 | 0 | 0 | 0 | [9 empty] | 0 | 0 | 0 | 0 | 0 | 0 | 0 | 0 |  | 0 | 0 | 0 | 0 | 0 | 0 | 0 | 0 | 0 | 0 | 0 | 0 | 0 | 0 | 0 | 0 | 0 | 0 | 0 | 0 | 0 | 0 | 0 | 0 | 0 | 0 | [10 empty] | 0 | 0 | 0 | 0
2014-05-28 | 4時 | 0 | 0 | 0 | 0 | 0 | [12 empty] | 31.0318 |  |  | 14.6117 | 14.6204 | [5 empty] | 0 | 0 | 0 | 0 | [9 empty] | 0 | 0 | 0 | 0 | 0 | 0 | 0 | 0 |  | 0 | 0 | 0 | 0 | 0 | 0 | 0 | 0 | 0 | 0 | 0 | 0 | 0 | 0 | 0 | 0 | 0 | 0 | 0 | 0 | 0 | 0 | 0 | 0 | 0 | 0 | [10 empty] | 0 | 0 | 0 | 0
2014-05-28 | 5時 | 0 | 0 | 0 | 0 | 0 | [12 empty] | 31.3397 |  |  | 14.7605 | 14.7692 | [5 empty] | 0 | 0 | 0 | 0 | [9 empty] | 0 | 0 | 0 | 0 | 0 | 0 | 0 | 0 |  | 0 | 0 | 0 | 0 | 0 | 0 | 0 | 0 | 0 | 0 | 0 | 0 | 0 | 0 | 0 | 0 | 0 | 0 | 0 | 0 | 0 | 0 | 0 | 0 | 0 | 0 | [10 empty] | 0 | 0 | 0 | 0
2014-05-28 | 6時 | 0 | 0 | 0 | 0 | 0 | [12 empty] | 32.038 |  |  | 15.0895 | 15.0985 | [5 empty] | 0 | 0 | 0 | 0 | [9 empty] | 0 | 0 | 0 | 0 | 0 | 0 | 0 | 0 |  | 0 | 0 | 0 | 0 | 0 | 0 | 0 | 0 | 0 | 0 | 0 | 0 | 0 | 0 | 0 | 0 | 0 | 0 | 0 | 0 | 0 | 0 | 0 | 0 | 0 | 0 | [10 empty] | 0 | 0 | 0 | 0
2014-05-28 | 7時 | 3.4819 | 0 | 0 | 1.3415 | 0 | [12 empty] | 33.0751 |  |  | 15.5604 | 15.5697 | [5 empty] | 0.21216 | 0 | 0 | 0 | [9 empty] | 0.16885 | 0 | 0 | 0 | 0 | 0 | 0 | 0 |  | 0 | 0 | 0 | 0 | 0 | 0 | 0 | 0 | 0 | 0 | 0 | 0 | 0 | 0 | 0 | 0 | 0 | 0 | 0 | 0 | 0 | 0 | 0 | 0 | 0 | 0 | [10 empty] | 0 | 0 | 0 | 0
2014-05-28 | 8時 | 0.025943 | 0 | 0 | 0.0092244 | 0.72926 | [12 empty] | 33.2559 |  |  | 15.6406 | 15.6499 | [5 empty] | 0.1049 | 0 | 0 | 0 | [9 empty] | 0.16043 | 0 | 0 | 0 | 0.16171 | 0 | 0 | 0 |  | 0 | 0 | 0 | 0 | 0 | 0 | 0 | 0 | 0 | 0 | 0 | 0 | 0 | 0 | 0 | 0 | 0 | 0 | 0 | 0 | 0 | 0 | 0 | 0 | 0 | 0 | [10 empty] | 0 | 0 | 0 | 0
2014-05-28 | 9時 | 0.0074146 | 0 | 0 | 0.0020287 | 0.0040367 | [12 empty] | 33.1351 |  |  | 15.5871 | 15.5964 | [5 empty] | 0.10484 | 0 | 0 | 0 | [9 empty] | 0.16067 | 0 | 0 | 0 | 0.16074 | 0 | 0 | 0 |  | 0 | 0 | 0 | 0 | 0 | 0 | 0 | 0 | 0 | 0 | 0 | 0 | 0 | 0 | 0 | 0 | 0 | 0 | 0 | 0 | 0 | 0 | 0 | 0 | 0 | 0 | [10 empty] | 0 | 0 | 0 | 0
2014-05-28 | 10時 | 0.004061 | 0 | 0 | 0.00058141 | 0.0018934 | [12 empty] | 33.1954 |  |  | 15.6138 | 15.6231 | [5 empty] | 0.10464 | 0 | 0 | 0 | [9 empty] | 0.16057 | 0 | 0 | 0 | 0.16064 | 0 | 0 | 0 |  | 0 | 0 | 0 | 0 | 0 | 0 | 0 | 0 | 0 | 0 | 0 | 0 | 0 | 0 | 0 | 0 | 0 | 0 | 0 | 0 | 0 | 0 | 0 | 0 | 0 | 0 | [10 empty] | 0 | 0 | 0 | 0
2014-05-28 | 11時 | 0.0073768 | 0 | 0 | 0 | 0.0021929 | [12 empty] | 33.0751 |  |  | 15.5604 | 15.5697 | [5 empty] | 0.10498 | 0 | 0 | 0 | [9 empty] | 0 | 0 | 0 | 0 | 0.16086 | 0 | 0 | 0 |  | 0 | 0 | 0 | 0 | 0 | 0 | 0 | 0 | 0 | 0 | 0 | 0 | 0 | 0 | 0 | 0 | 0 | 0 | 0 | 0 | 0 | 0 | 0 | 0 | 0 | 0 | [10 empty] | 0 | 0 | 0 | 0
2014-05-28 | 12時 | 0.010147 | 0 | 0 | 0 | 0 | [12 empty] | 32.9559 |  |  | 15.5072 | 15.5164 | [5 empty] | 0.10531 | 0 | 0 | 0 | [9 empty] | 0 | 0 | 0 | 0 | 0 | 0 | 0 | 0 |  | 0 | 0 | 0 | 0 | 0 | 0 | 0 | 0 | 0 | 0 | 0 | 0 | 0 | 0 | 0 | 0 | 0 | 0 | 0 | 0 | 0 | 0 | 0 | 0 | 0 | 0 | [10 empty] | 0 | 0 | 0 | 0
2014-05-28 | 13時 | 0 | 0 | 0 | 0 | 0 | [12 empty] | 32.6621 |  |  | 15.3751 | 15.3843 | [5 empty] | 0 | 0 | 0 | 0 | [9 empty] | 0 | 0 | 0 | 0 | 0 | 0 | 0 | 0 |  | 0 | 0 | 0 | 0 | 0 | 0 | 0 | 0 | 0 | 0 | 0 | 0 | 0 | 0 | 0 | 0 | 0 | 0 | 0 | 0 | 0 | 0 | 0 | 0 | 0 | 0 | [10 empty] | 0 | 0 | 0 | 0
2014-05-28 | 14時 | 0 | 0 | 0 | 0 | 0 | [12 empty] | 33.5005 |  |  | 15.7483 | 15.7577 | [5 empty] | 0 | 0 | 0 | 0 | [9 empty] | 0 | 0 | 0 | 0 | 0 | 0 | 0 | 0 |  | 0 | 0 | 0 | 0 | 0 | 0 | 0 | 0 | 0 | 0 | 0 | 0 | 0 | 0 | 0 | 0 | 0 | 0 | 0 | 0 | 0 | 0 | 0 | 0 | 0 | 0 | [10 empty] | 0 | 0 | 0 | 0
2014-05-28 | 15時 | 0.020986 | 0 | 0 | 0.0086601 | 0 | [12 empty] | 33.7491 |  |  | 15.8569 | 15.8664 | [5 empty] | 0.10365 | 0 | 0 | 0 | [9 empty] | 0.15963 | 0 | 0 | 0 | 0 | 0 | 0 | 0 |  | 0 | 0 | 0 | 0 | 0 | 0 | 0 | 0 | 0 | 0 | 0 | 0 | 0 | 0 | 0 | 0 | 0 | 0 | 0 | 0 | 0 | 0 | 0 | 0 | 0 | 0 | [10 empty] | 0 | 0 | 0 | 0
2014-05-28 | 16時 | 0.0095422 | 0 | 0 | 0.0026443 | 0 | [12 empty] | 33.9383 |  |  | 15.9389 | 15.9485 | [5 empty] | 0.10307 | 0 | 0 | 0 | [9 empty] | 0.15938 | 0 | 0 | 0 | 0 | 0 | 0 | 0 |  | 0 | 0 | 0 | 0 | 0 | 0 | 0 | 0 | 0 | 0 | 0 | 0 | 0 | 0 | 0 | 0 | 0 | 0 | 0 | 0 | 0 | 0 | 0 | 0 | 0 | 0 | [10 empty] | 0 | 0 | 0 | 0
2014-05-28 | 17時 | 0.020755 | 0 | 0 | 0.0038011 | 0 | [12 empty] | 33.5005 |  |  | 15.7483 | 15.7577 | [5 empty] | 0.10423 | 0 | 0 | 0 | [9 empty] | 0.16003 | 0 | 0 | 0 | 0 | 0 | 0 | 0 |  | 0 | 0 | 0 | 0 | 0 | 0 | 0 | 0 | 0 | 0 | 0 | 0 | 0 | 0 | 0 | 0 | 0 | 0 | 0 | 0 | 0 | 0 | 0 | 0 | 0 | 0 | [10 empty] | 0 | 0 | 0 | 0
2014-05-28 | 18時 | 0.0043738 | 0 | 0 | 0 | 0 | [12 empty] | 33.439 |  |  | 15.7213 | 15.7307 | [5 empty] | 0.1041 | 0 | 0 | 0 | [9 empty] | 0 | 0 | 0 | 0 | 0 | 0 | 0 | 0 |  | 0 | 0 | 0 | 0 | 0 | 0 | 0 | 0 | 0 | 0 | 0 | 0 | 0 | 0 | 0 | 0 | 0 | 0 | 0 | 0 | 0 | 0 | 0 | 0 | 0 | 0 | [10 empty] | 0 | 0 | 0 | 0
2014-05-28 | 19時 | 0.020198 | 0 | 0 | 0.012798 | 0.028457 | [12 empty] | 33.1351 |  |  | 15.5871 | 15.5964 | [5 empty] | 0.10508 | 0 | 0 | 0 | [9 empty] | 0.16063 | 0 | 0 | 0 | 0.16066 | 0 | 0 | 0 |  | 0 | 0 | 0 | 0 | 0 | 0 | 0 | 0 | 0 | 0 | 0 | 0 | 0 | 0 | 0 | 0 | 0 | 0 | 0 | 0 | 0 | 0 | 0 | 0 | 0 | 0 | [10 empty] | 0 | 0 | 0 | 0
2014-05-28 | 20時 | 0.024977 | 0 | 0 | 0.013196 | 0.0081819 | [12 empty] | 33.0751 |  |  | 15.5604 | 15.5697 | [5 empty] | 0.10532 | 0 | 0 | 0 | [9 empty] | 0.16074 | 0 | 0 | 0 | 0.16084 | 0 | 0 | 0 |  | 0 | 0 | 0 | 0 | 0 | 0 | 0 | 0 | 0 | 0 | 0 | 0 | 0 | 0 | 0 | 0 | 0 | 0 | 0 | 0 | 0 | 0 | 0 | 0 | 0 | 0 | [10 empty] | 0 | 0 | 0 | 0
2014-05-28 | 21時 | 0.034268 | 0 | 0 | 0.0039415 | 0.0063177 | [12 empty] | 33.1954 |  |  | 15.6138 | 15.6231 | [5 empty] | 0.1052 | 0 | 0 | 0 | [9 empty] | 0.16055 | 0 | 0 | 0 | 0.16062 | 0 | 0 | 0 |  | 0 | 0 | 0 | 0 | 0 | 0 | 0 | 0 | 0 | 0 | 0 | 0 | 0 | 0 | 0 | 0 | 0 | 0 | 0 | 0 | 0 | 0 | 0 | 0 | 0 | 0 | [10 empty] | 0 | 0 | 0 | 0
2014-05-28 | 22時 | 0 | 0 | 0 | 0 | 0 | [12 empty] | 33.0751 |  |  | 15.5604 | 15.5697 | [5 empty] | 0 | 0 | 0 | 0 | [9 empty] | 0 | 0 | 0 | 0 | 0 | 0 | 0 | 0 |  | 0 | 0 | 0 | 0 | 0 | 0 | 0 | 0 | 0 | 0 | 0 | 0 | 0 | 0 | 0 | 0 | 0 | 0 | 0 | 0 | 0 | 0 | 0 | 0 | 0 | 0 | [10 empty] | 0 | 0 | 0 | 0
2014-05-28 | 23時 | 0 | 0 | 0 | 0 | 0 | [12 empty] | 33.0751 |  |  | 15.5604 | 15.5697 | [5 empty] | 0 | 0 | 0 | 0 | [9 empty] | 0 | 0 | 0 | 0 | 0 | 0 | 0 | 0 |  | 0 | 0 | 0 | 0 | 0 | 0 | 0 | 0 | 0 | 0 | 0 | 0 | 0 | 0 | 0 | 0 | 0 | 0 | 0 | 0 | 0 | 0 | 0 | 0 | 0 | 0 | [10 empty] | 0 | 0 | 0 | 0
2014-05-29 | 0時 | 0 | 0 | 0 | 0 | 0 | [12 empty] | 33.0154 |  |  | 15.5337 | 15.543 | [5 empty] | 0 | 0 | 0 | 0 | [9 empty] | 0 | 0 | 0 | 0 | 0 | 0 | 0 | 0 |  | 0 | 0 | 0 | 0 | 0 | 0 | 0 | 0 | 0 | 0 | 0 | 0 | 0 | 0 | 0 | 0 | 0 | 0 | 0 | 0 | 0 | 0 | 0 | 0 | 0 | 0 | [10 empty] | 0 | 0 | 0 | 0
2014-05-29 | 1時 | 0 | 0 | 0 | 0 | 0 | [12 empty] | 32.6041 |  |  | 15.3489 | 15.358 | [5 empty] | 0 | 0 | 0 | 0 | [9 empty] | 0 | 0 | 0 | 0 | 0 | 0 | 0 | 0 |  | 0 | 0 | 0 | 0 | 0 | 0 | 0 | 0 | 0 | 0 | 0 | 0 | 0 | 0 | 0 | 0 | 0 | 0 | 0 | 0 | 0 | 0 | 0 | 0 | 0 | 0 | [10 empty] | 0 | 0 | 0 | 0
2014-05-29 | 2時 | 0 | 0 | 0 | 0 | 0 | [12 empty] | 32.4889 |  |  | 15.2966 | 15.3057 | [5 empty] | 0 | 0 | 0 | 0 | [9 empty] | 0 | 0 | 0 | 0 | 0 | 0 | 0 | 0 |  | 0 | 0 | 0 | 0 | 0 | 0 | 0 | 0 | 0 | 0 | 0 | 0 | 0 | 0 | 0 | 0 | 0 | 0 | 0 | 0 | 0 | 0 | 0 | 0 | 0 | 0 | [10 empty] | 0 | 0 | 0 | 0
2014-05-29 | 3時 | 0 | 0 | 0 | 0 | 0 | [12 empty] | 32.0934 |  |  | 15.1152 | 15.1242 | [5 empty] | 0 | 0 | 0 | 0 | [9 empty] | 0 | 0 | 0 | 0 | 0 | 0 | 0 | 0 |  | 0 | 0 | 0 | 0 | 0 | 0 | 0 | 0 | 0 | 0 | 0 | 0 | 0 | 0 | 0 | 0 | 0 | 0 | 0 | 0 | 0 | 0 | 0 | 0 | 0 | 0 | [10 empty] | 0 | 0 | 0 | 0
2014-05-29 | 4時 | 0 | 0 | 0 | 0 | 0 | [12 empty] | 31.6032 |  |  | 14.8859 | 14.8947 | [5 empty] | 0 | 0 | 0 | 0 | [9 empty] | 0 | 0 | 0 | 0 | 0 | 0 | 0 | 0 |  | 0 | 0 | 0 | 0 | 0 | 0 | 0 | 0 | 0 | 0 | 0 | 0 | 0 | 0 | 0 | 0 | 0 | 0 | 0 | 0 | 0 | 0 | 0 | 0 | 0 | 0 | [10 empty] | 0 | 0 | 0 | 0
2014-05-29 | 5時 | 6.4404 | 0 | 0 | 0 | 0 | [12 empty] | 31.873 |  |  | 15.0127 | 15.0216 | [5 empty] | 0.39644 | 0 | 0 | 0 | [9 empty] | 0 | 0 | 0 | 0 | 0 | 0 | 0 | 0 |  | 0 | 0 | 0 | 0 | 0 | 0 | 0 | 0 | 0 | 0 | 0 | 0 | 0 | 0 | 0 | 0 | 0 | 0 | 0 | 0 | 0 | 0 | 0 | 0 | 0 | 0 | [10 empty] | 0 | 0 | 0 | 0
2014-05-29 | 6時 | 0.013998 | 0 | 0 | 0 | 0 | [12 empty] | 33.0751 |  |  | 15.5604 | 15.5697 | [5 empty] | 0.10511 | 0 | 0 | 0 | [9 empty] | 0 | 0 | 0 | 0 | 0 | 0 | 0 | 0 |  | 0 | 0 | 0 | 0 | 0 | 0 | 0 | 0 | 0 | 0 | 0 | 0 | 0 | 0 | 0 | 0 | 0 | 0 | 0 | 0 | 0 | 0 | 0 | 0 | 0 | 0 | [10 empty] | 0 | 0 | 0 | 0
2014-05-29 | 7時 | 0.0073886 | 0 | 0 | 0 | 0 | [12 empty] | 34.1296 |  |  | 16.0215 | 16.0311 | [5 empty] | 0.10262 | 0 | 0 | 0 | [9 empty] | 0 | 0 | 0 | 0 | 0 | 0 | 0 | 0 |  | 0 | 0 | 0 | 0 | 0 | 0 | 0 | 0 | 0 | 0 | 0 | 0 | 0 | 0 | 0 | 0 | 0 | 0 | 0 | 0 | 0 | 0 | 0 | 0 | 0 | 0 | [10 empty] | 0 | 0 | 0 | 0
2014-05-29 | 8時 | 0 | 0 | 0 | 0 | 0 | [12 empty] | 35.9541 |  |  | 16.7864 | 16.7966 | [5 empty] | 0 | 0 | 0 | 0 | [9 empty] | 0 | 0 | 0 | 0 | 0 | 0 | 0 | 0 |  | 0 | 0 | 0 | 0 | 0 | 0 | 0 | 0 | 0 | 0 | 0 | 0 | 0 | 0 | 0 | 0 | 0 | 0 | 0 | 0 | 0 | 0 | 0 | 0 | 0 | 0 | [10 empty] | 0 | 0 | 0 | 0
2014-05-29 | 9時 | 0 | 0 | 0 | 0 | 0 | [12 empty] | 36.824 |  |  | 17.1392 | 17.1497 | [5 empty] | 0 | 0 | 0 | 0 | [9 empty] | 0 | 0 | 0 | 0 | 0 | 0 | 0 | 0 |  | 0 | 0 | 0 | 0 | 0 | 0 | 0 | 0 | 0 | 0 | 0 | 0 | 0 | 0 | 0 | 0 | 0 | 0 | 0 | 0 | 0 | 0 | 0 | 0 | 0 | 0 | [10 empty] | 0 | 0 | 0 | 0
2014-05-29 | 10時 | 0 | 0 | 0 | 0 | 0 | [12 empty] | 36.4571 |  |  | 16.9912 | 17.0016 | [5 empty] | 0 | 0 | 0 | 0 | [9 empty] | 0 | 0 | 0 | 0 | 0 | 0 | 0 | 0 |  | 0 | 0 | 0 | 0 | 0 | 0 | 0 | 0 | 0 | 0 | 0 | 0 | 0 | 0 | 0 | 0 | 0 | 0 | 0 | 0 | 0 | 0 | 0 | 0 | 0 | 0 | [10 empty] | 0 | 0 | 0 | 0
2014-05-29 | 11時 | 0.00089629 | 0 | 0 | 0 | 0 | [12 empty] | 34.7174 |  |  | 16.272 | 16.2818 | [5 empty] | 0.10132 | 0 | 0 | 0 | [9 empty] | 0 | 0 | 0 | 0 | 0 | 0 | 0 | 0 |  | 0 | 0 | 0 | 0 | 0 | 0 | 0 | 0 | 0 | 0 | 0 | 0 | 0 | 0 | 0 | 0 | 0 | 0 | 0 | 0 | 0 | 0 | 0 | 0 | 0 | 0 | [10 empty] | 0 | 0 | 0 | 0
2014-05-29 | 12時 | 0 | 0 | 0 | 0 | 0 | [12 empty] | 36.53 |  |  | 17.0207 | 17.0311 | [5 empty] | 0 | 0 | 0 | 0 | [9 empty] | 0 | 0 | 0 | 0 | 0 | 0 | 0 | 0 |  | 0 | 0 | 0 | 0 | 0 | 0 | 0 | 0 | 0 | 0 | 0 | 0 | 0 | 0 | 0 | 0 | 0 | 0 | 0 | 0 | 0 | 0 | 0 | 0 | 0 | 0 | [10 empty] | 0 | 0 | 0 | 0
2014-05-29 | 13時 | 0 | 0 | 0 | 0 | 0 | [12 empty] | 35.8833 |  |  | 16.7573 | 16.7675 | [5 empty] | 0 | 0 | 0 | 0 | [9 empty] | 0 | 0 | 0 | 0 | 0 | 0 | 0 | 0 |  | 0 | 0 | 0 | 0 | 0 | 0 | 0 | 0 | 0 | 0 | 0 | 0 | 0 | 0 | 0 | 0 | 0 | 0 | 0 | 0 | 0 | 0 | 0 | 0 | 0 | 0 | [10 empty] | 0 | 0 | 0 | 0
2014-05-29 | 14時 | 0 | 0 | 0 | 0 | 0 | [12 empty] | 34.3233 |  |  | 16.1045 | 16.1141 | [5 empty] | 0 | 0 | 0 | 0 | [9 empty] | 0 | 0 | 0 | 0 | 0 | 0 | 0 | 0 |  | 0 | 0 | 0 | 0 | 0 | 0 | 0 | 0 | 0 | 0 | 0 | 0 | 0 | 0 | 0 | 0 | 0 | 0 | 0 | 0 | 0 | 0 | 0 | 0 | 0 | 0 | [10 empty] | 0 | 0 | 0 | 0
2014-05-29 | 15時 | 0.00050636 | 0 | 0 | 0 | 0 | [12 empty] | 34.9852 |  |  | 16.3848 | 16.3946 | [5 empty] | 0.10077 | 0 | 0 | 0 | [9 empty] | 0 | 0 | 0 | 0 | 0 | 0 | 0 | 0 |  | 0 | 0 | 0 | 0 | 0 | 0 | 0 | 0 | 0 | 0 | 0 | 0 | 0 | 0 | 0 | 0 | 0 | 0 | 0 | 0 | 0 | 0 | 0 | 0 | 0 | 0 | [10 empty] | 0 | 0 | 0 | 0
2014-05-29 | 16時 | 0 | 0 | 0 | 0 | 0 | [12 empty] | 34.6511 |  |  | 16.2439 | 16.2537 | [5 empty] | 0 | 0 | 0 | 0 | [9 empty] | 0 | 0 | 0 | 0 | 0 | 0 | 0 | 0 |  | 0 | 0 | 0 | 0 | 0 | 0 | 0 | 0 | 0 | 0 | 0 | 0 | 0 | 0 | 0 | 0 | 0 | 0 | 0 | 0 | 0 | 0 | 0 | 0 | 0 | 0 | [10 empty] | 0 | 0 | 0 | 0
2014-05-29 | 17時 | 0.0034307 | 0 | 0 | 0 | 0.0037615 | [12 empty] | 34.0018 |  |  | 15.9664 | 15.976 | [5 empty] | 0.10285 | 0 | 0 | 0 | [9 empty] | 0 | 0 | 0 | 0 | 0.15936 | 0 | 0 | 0 |  | 0 | 0 | 0 | 0 | 0 | 0 | 0 | 0 | 0 | 0 | 0 | 0 | 0 | 0 | 0 | 0 | 0 | 0 | 0 | 0 | 0 | 0 | 0 | 0 | 0 | 0 | [10 empty] | 0 | 0 | 0 | 0
2014-05-29 | 18時 | 0.0086575 | 0 | 0 | 0 | 0 | [12 empty] | 33.0751 |  |  | 15.5604 | 15.5697 | [5 empty] | 0.10501 | 0 | 0 | 0 | [9 empty] | 0 | 0 | 0 | 0 | 0 | 0 | 0 | 0 |  | 0 | 0 | 0 | 0 | 0 | 0 | 0 | 0 | 0 | 0 | 0 | 0 | 0 | 0 | 0 | 0 | 0 | 0 | 0 | 0 | 0 | 0 | 0 | 0 | 0 | 0 | [10 empty] | 0 | 0 | 0 | 0
2014-05-29 | 19時 | 0.0019363 | 0 | 0 | 0.006314 | 0 | [12 empty] | 32.8966 |  |  | 15.4807 | 15.4899 | [5 empty] | 0.10529 | 0 | 0 | 0 | [9 empty] | 0.16111 | 0 | 0 | 0 | 0 | 0 | 0 | 0 |  | 0 | 0 | 0 | 0 | 0 | 0 | 0 | 0 | 0 | 0 | 0 | 0 | 0 | 0 | 0 | 0 | 0 | 0 | 0 | 0 | 0 | 0 | 0 | 0 | 0 | 0 | [10 empty] | 0 | 0 | 0 | 0
2014-05-29 | 20時 | 0.0070175 | 0 | 0 | 0 | 0.012724 | [12 empty] | 32.5463 |  |  | 15.3227 | 15.3318 | [5 empty] | 0.10622 | 0 | 0 | 0 | [9 empty] | 0 | 0 | 0 | 0 | 0.1619 | 0 | 0 | 0 |  | 0 | 0 | 0 | 0 | 0 | 0 | 0 | 0 | 0 | 0 | 0 | 0 | 0 | 0 | 0 | 0 | 0 | 0 | 0 | 0 | 0 | 0 | 0 | 0 | 0 | 0 | [10 empty] | 0 | 0 | 0 | 0
2014-05-29 | 21時 | 0.010792 | 0 | 0 | 0.0051235 | 0.0073799 | [12 empty] | 32.3179 |  |  | 15.2185 | 15.2276 | [5 empty] | 0.10687 | 0 | 0 | 0 | [9 empty] | 0.16237 | 0 | 0 | 0 | 0.16244 | 0 | 0 | 0 |  | 0 | 0 | 0 | 0 | 0 | 0 | 0 | 0 | 0 | 0 | 0 | 0 | 0 | 0 | 0 | 0 | 0 | 0 | 0 | 0 | 0 | 0 | 0 | 0 | 0 | 0 | [10 empty] | 0 | 0 | 0 | 0
2014-05-29 | 22時 | 0.037988 | 0 | 0 | 0.0079082 | 0 | [12 empty] | 32.2614 |  |  | 15.1926 | 15.2016 | [5 empty] | 0.10769 | 0 | 0 | 0 | [9 empty] | 0.1625 | 0 | 0 | 0 | 0 | 0 | 0 | 0 |  | 0 | 0 | 0 | 0 | 0 | 0 | 0 | 0 | 0 | 0 | 0 | 0 | 0 | 0 | 0 | 0 | 0 | 0 | 0 | 0 | 0 | 0 | 0 | 0 | 0 | 0 | [10 empty] | 0 | 0 | 0 | 0
2014-05-29 | 23時 | 0 | 0 | 0 | 0 | 0 | [12 empty] | 32.0934 |  |  | 15.1152 | 15.1242 | [5 empty] | 0 | 0 | 0 | 0 | [9 empty] | 0 | 0 | 0 | 0 | 0 | 0 | 0 | 0 |  | 0 | 0 | 0 | 0 | 0 | 0 | 0 | 0 | 0 | 0 | 0 | 0 | 0 | 0 | 0 | 0 | 0 | 0 | 0 | 0 | 0 | 0 | 0 | 0 | 0 | 0 | [10 empty] | 0 | 0 | 0 | 0
2014-05-30 | 0時 | 0 | 0 | 0 | 0 | 0 | [12 empty] | 32.2052 |  |  | 15.1667 | 15.1757 | [5 empty] | 0 | 0 | 0 | 0 | [9 empty] | 0 | 0 | 0 | 0 | 0 | 0 | 0 | 0 |  | 0 | 0 | 0 | 0 | 0 | 0 | 0 | 0 | 0 | 0 | 0 | 0 | 0.0075732 | 0 | 0 | 0 | 0 | 0 | 0 | 0 | 0 | 0 | 0 | 0 | 27.5927 | 0 | [10 empty] | 0.00081778 | 0 | 0 | 0
2014-05-30 | 1時 | 0 | 0 | 0 | 0 | 0 | [12 empty] | 32.0934 |  |  | 15.1152 | 15.1242 | [5 empty] | 0 | 0 | 0 | 0 | [9 empty] | 0 | 0 | 0 | 0 | 0 | 0 | 0 | 0 |  | 0 | 0 | 0 | 0 | 0 | 0 | 0 | 0 | 0 | 0 | 0 | 0 | 0 | 0 | 0 | 0 | 0 | 0 | 0 | 0 | 0 | 0 | 0 | 0 | 0 | 0 | [10 empty] | 0 | 0 | 0 | 0
2014-05-30 | 2時 | 0 | 0 | 0 | 0 | 0 | [12 empty] | 31.8186 |  |  | 14.9873 | 14.9962 | [5 empty] | 0 | 0 | 0 | 0 | [9 empty] | 0 | 0 | 0 | 0 | 0 | 0 | 0 | 0 |  | 0 | 0 | 0 | 0 | 0 | 0 | 0 | 0 | 0 | 0 | 0 | 0 | 0 | 0 | 0 | 0 | 0 | 0 | 0 | 0 | 0 | 0 | 0 | 0 | 0 | 0 | [10 empty] | 0 | 0 | 0 | 0
2014-05-30 | 3時 | 0 | 0 | 0 | 0 | 0 | [12 empty] | 31.9827 |  |  | 15.0638 | 15.0728 | [5 empty] | 0 | 0 | 0 | 0 | [9 empty] | 0 | 0 | 0 | 0 | 0 | 0 | 0 | 0 |  | 0 | 0 | 0 | 0 | 0 | 0 | 0 | 0 | 0 | 0 | 0 | 0 | 0 | 0 | 0 | 0 | 0 | 0 | 0 | 0 | 0 | 0 | 0 | 0 | 0 | 0 | [10 empty] | 0 | 0 | 0 | 0
2014-05-30 | 4時 | 0 | 0 | 0 | 0 | 0 | [12 empty] | 31.9827 |  |  | 15.0638 | 15.0728 | [5 empty] | 0 | 0 | 0 | 0 | [9 empty] | 0 | 0 | 0 | 0 | 0 | 0 | 0 | 0 |  | 0 | 0 | 0 | 0 | 0 | 0 | 0 | 0 | 0 | 0 | 0 | 0 | 0 | 0 | 0 | 0 | 0 | 0 | 0 | 0 | 0 | 0 | 0 | 0 | 0 | 0 | [10 empty] | 0 | 0 | 0 | 0
2014-05-30 | 5時 | 5.6718 | 0 | 0 | 0 | 0 | [12 empty] | 32.4889 |  |  | 15.2966 | 15.3057 | [5 empty] | 0.33448 | 0 | 0 | 0 | [9 empty] | 0 | 0 | 0 | 0 | 0 | 0 | 0 | 0 |  | 0 | 0 | 0 | 0 | 0 | 0 | 0 | 0 | 0 | 0 | 0 | 0 | 0 | 0 | 0 | 0 | 0 | 0 | 0 | 0 | 0 | 0 | 0 | 0 | 0 | 0 | [10 empty] | 0 | 0 | 0 | 0
2014-05-30 | 6時 | 0.26929 | 0 | 0 | 0 | 0 | [12 empty] | 33.1351 |  |  | 15.5871 | 15.5964 | [5 empty] | 0.11 | 0 | 0 | 0 | [9 empty] | 0 | 0 | 0 | 0 | 0 | 0 | 0 | 0 |  | 0 | 0 | 0 | 0 | 0 | 0 | 0 | 0 | 0 | 0 | 0 | 0 | 0 | 0 | 0 | 0 | 0 | 0 | 0 | 0 | 0 | 0 | 0 | 0 | 0 | 0 | [10 empty] | 0 | 0 | 0 | 0
2014-05-30 | 7時 | 0.019386 | 0 | 0 | 0 | 0 | [12 empty] | 33.5623 |  |  | 15.7754 | 15.7848 | [5 empty] | 0.10406 | 0 | 0 | 0 | [9 empty] | 0 | 0 | 0 | 0 | 0 | 0 | 0 | 0 |  | 0 | 0 | 0 | 0 | 0 | 0 | 0 | 0 | 0 | 0 | 0 | 0 | 0 | 0 | 0 | 0 | 0 | 0 | 0 | 0 | 0 | 0 | 0 | 0 | 0 | 0 | [10 empty] | 0 | 0 | 0 | 0
2014-05-30 | 8時 | 0.0077502 | 0 | 0 | 0 | 0 | [12 empty] | 33.875 |  |  | 15.9115 | 15.9211 | [5 empty] | 0.10318 | 0 | 0 | 0 | [9 empty] | 0 | 0 | 0 | 0 | 0 | 0 | 0 | 0 |  | 0 | 0 | 0 | 0 | 0 | 0 | 0 | 0 | 0 | 0 | 0 | 0 | 0 | 0 | 0 | 0 | 0 | 0 | 0 | 0 | 0 | 0 | 0 | 0 | 0 | 0 | [10 empty] | 0 | 0 | 0 | 0
2014-05-30 | 9時 | 0 | 0 | 0 | 0 | 0 | [12 empty] | 34.784 |  |  | 16.3001 | 16.3099 | [5 empty] | 0 | 0 | 0 | 0 | [9 empty] | 0 | 0 | 0 | 0 | 0 | 0 | 0 | 0 |  | 0 | 0 | 0 | 0 | 0 | 0 | 0 | 0 | 0 | 0 | 0 | 0 | 0 | 0 | 0 | 0 | 0 | 0 | 0 | 0 | 0 | 0 | 0 | 0 | 0 | 0 | [10 empty] | 0 | 0 | 0 | 0
2014-05-30 | 10時 | 0 | 0 | 0 | 0 | 0 | [12 empty] | 34.6511 |  |  | 16.2439 | 16.2537 | [5 empty] | 0 | 0 | 0 | 0 | [9 empty] | 0 | 0 | 0 | 0 | 0 | 0 | 0 | 0 |  | 0 | 0 | 0 | 0 | 0 | 0 | 0 | 0 | 0 | 0 | 0 | 0 | 0 | 0 | 0 | 0 | 0 | 0 | 0 | 0 | 0 | 0 | 0 | 0 | 0 | 0 | [10 empty] | 0 | 0 | 0 | 0
2014-05-30 | 11時 | 0.0091502 | 0 | 0 | 0 | 0 | [12 empty] | 35.1206 |  |  | 16.4415 | 16.4514 | [5 empty] | 0.10055 | 0 | 0 | 0 | [9 empty] | 0 | 0 | 0 | 0 | 0 | 0 | 0 | 0 |  | 0 | 0 | 0 | 0 | 0 | 0 | 0 | 0 | 0 | 0 | 0 | 0 | 0 | 0 | 0 | 0 | 0 | 0 | 0 | 0 | 0 | 0 | 0 | 0 | 0 | 0 | [10 empty] | 0 | 0 | 0 | 0
2014-05-30 | 12時 | 0 | 0 | 0 | 0 | 0 | [12 empty] | 35.6723 |  |  | 16.6705 | 16.6806 | [5 empty] | 0 | 0 | 0 | 0 | [9 empty] | 0 | 0 | 0 | 0 | 0 | 0 | 0 | 0 |  | 0 | 0 | 0 | 0 | 0 | 0 | 0 | 0 | 0 | 0 | 0 | 0 | 0 | 0 | 0 | 0 | 0 | 0 | 0 | 0 | 0 | 0 | 0 | 0 | 0 | 0 | [10 empty] | 0 | 0 | 0 | 0
2014-05-30 | 13時 | 0 | 0 | 0 | 0 | 0 | [12 empty] | 35.9541 |  |  | 16.7864 | 16.7966 | [5 empty] | 0 | 0 | 0 | 0 | [9 empty] | 0 | 0 | 0 | 0 | 0 | 0 | 0 | 0 |  | 0 | 0 | 0 | 0 | 0 | 0 | 0 | 0 | 0 | 0 | 0 | 0 | 0 | 0 | 0 | 0 | 0 | 0 | 0 | 0 | 0 | 0 | 0 | 0 | 0 | 0 | [10 empty] | 0 | 0 | 0 | 0
2014-05-30 | 14時 | 0 | 0 | 0 | 0 | 0 | [12 empty] | 36.4571 |  |  | 16.9912 | 17.0016 | [5 empty] | 0 | 0 | 0 | 0 | [9 empty] | 0 | 0 | 0 | 0 | 0 | 0 | 0 | 0 |  | 0 | 0 | 0 | 0 | 0 | 0 | 0 | 0 | 0 | 0 | 0 | 0 | 0 | 0 | 0 | 0 | 0 | 0 | 0 | 0 | 0 | 0 | 0 | 0 | 0 | 0 | [10 empty] | 0 | 0 | 0 | 0
2014-05-30 | 15時 | 0 | 0 | 0 | 0 | 0 | [12 empty] | 36.0252 |  |  | 16.8155 | 16.8257 | [5 empty] | 0 | 0 | 0 | 0 | [9 empty] | 0 | 0 | 0 | 0 | 0 | 0 | 0 | 0 |  | 0 | 0 | 0 | 0 | 0 | 0 | 0 | 0 | 0 | 0 | 0 | 0 | 0 | 0 | 0 | 0 | 0 | 0 | 0 | 0 | 0 | 0 | 0 | 0 | 0 | 0 | [10 empty] | 0 | 0 | 0 | 0
2014-05-30 | 16時 | 0 | 0 | 0 | 0 | 0 | [12 empty] | 35.4635 |  |  | 16.5842 | 16.5943 | [5 empty] | 0 | 0 | 0 | 0 | [9 empty] | 0 | 0 | 0 | 0 | 0 | 0 | 0 | 0 |  | 0 | 0 | 0 | 0 | 0 | 0 | 0 | 0 | 0 | 0 | 0 | 0 | 0 | 0 | 0 | 0 | 0 | 0 | 0 | 0 | 0 | 0 | 0 | 0 | 0 | 0 | [10 empty] | 0 | 0 | 0 | 0
2014-05-30 | 17時 | 0 | 0 | 0 | 0 | 0.00091352 | [12 empty] | 34.8508 |  |  | 16.3283 | 16.3381 | [5 empty] | 0 | 0 | 0 | 0 | [9 empty] | 0 | 0 | 0 | 0 | 0.1584 | 0 | 0 | 0 |  | 0 | 0 | 0 | 0 | 0 | 0 | 0 | 0 | 0 | 0 | 0 | 0 | 0 | 0 | 0 | 0 | 0 | 0 | 0 | 0 | 0 | 0 | 0 | 0 | 0 | 0 | [10 empty] | 0 | 0 | 0 | 0
2014-05-30 | 18時 | 0 | 0 | 0 | 0 | 0 | [12 empty] | 34.2585 |  |  | 16.0767 | 16.0864 | [5 empty] | 0 | 0 | 0 | 0 | [9 empty] | 0 | 0 | 0 | 0 | 0 | 0 | 0 | 0 |  | 0 | 0 | 0 | 0 | 0 | 0 | 0 | 0 | 0 | 0 | 0 | 0 | 0 | 0 | 0 | 0 | 0 | 0 | 0 | 0 | 0 | 0 | 0 | 0 | 0 | 0 | [10 empty] | 0 | 0 | 0 | 0
2014-05-30 | 19時 | 0 | 0 | 0 | 0.0029252 | 0 | [12 empty] | 33.3167 |  |  | 15.6674 | 15.6768 | [5 empty] | 0 | 0 | 0 | 0 | [9 empty] | 0.16034 | 0 | 0 | 0 | 0 | 0 | 0 | 0 |  | 0 | 0 | 0 | 0 | 0 | 0 | 0 | 0 | 0 | 0 | 0 | 0 | 0 | 0 | 0 | 0 | 0 | 0 | 0 | 0 | 0 | 0 | 0 | 0 | 0 | 0 | [10 empty] | 0 | 0 | 0 | 0
2014-05-30 | 20時 | 0.0032021 | 0 | 0 | 0 | 0.0067571 | [12 empty] | 32.8376 |  |  | 15.4542 | 15.4634 | [5 empty] | 0.10545 | 0 | 0 | 0 | [9 empty] | 0 | 0 | 0 | 0 | 0.16131 | 0 | 0 | 0 |  | 0 | 0 | 0 | 0 | 0 | 0 | 0 | 0 | 0 | 0 | 0 | 0 | 0 | 0 | 0 | 0 | 0 | 0 | 0 | 0 | 0 | 0 | 0 | 0 | 0 | 0 | [10 empty] | 0 | 0 | 0 | 0
2014-05-30 | 21時 | 0.0080517 | 0 | 0 | 0.0034321 | 0.0024679 | [12 empty] | 32.8376 |  |  | 15.4542 | 15.4634 | [5 empty] | 0.10555 | 0 | 0 | 0 | [9 empty] | 0.16124 | 0 | 0 | 0 | 0.16132 | 0 | 0 | 0 |  | 0 | 0 | 0 | 0 | 0 | 0 | 0 | 0 | 0 | 0 | 0 | 0 | 0 | 0 | 0 | 0 | 0 | 0 | 0 | 0 | 0 | 0 | 0 | 0 | 0 | 0 | [10 empty] | 0 | 0 | 0 | 0
2014-05-30 | 22時 | 0.01075 | 0 | 0 | 0.0024645 | 0 | [12 empty] | 32.7788 |  |  | 15.4278 | 15.437 | [5 empty] | 0.10575 | 0 | 0 | 0 | [9 empty] | 0.16136 | 0 | 0 | 0 | 0 | 0 | 0 | 0 |  | 0 | 0 | 0 | 0 | 0 | 0 | 0 | 0 | 0 | 0 | 0 | 0 | 0 | 0 | 0 | 0 | 0 | 0 | 0 | 0 | 0 | 0 | 0 | 0 | 0 | 0 | [10 empty] | 0 | 0 | 0 | 0
2014-05-30 | 23時 | 0 | 0 | 0 | 0 | 0 | [12 empty] | 32.8376 |  |  | 15.4542 | 15.4634 | [5 empty] | 0 | 0 | 0 | 0 | [9 empty] | 0 | 0 | 0 | 0 | 0 | 0 | 0 | 0 |  | 0 | 0 | 0 | 0 | 0 | 0 | 0 | 0 | 0 | 0 | 0 | 0 | 0 | 0 | 0 | 0 | 0 | 0 | 0 | 0 | 0 | 0 | 0 | 0 | 0 | 0 | [10 empty] | 0 | 0 | 0 | 0
2014-05-31 | 0時 | 0 | 0 | 0 | 0 | 0 | [12 empty] | 32.8376 |  |  | 15.4542 | 15.4634 | [5 empty] | 0 | 0 | 0 | 0 | [9 empty] | 0 | 0 | 0 | 0 | 0 | 0 | 0 | 0 |  | 0 | 0 | 0 | 0 | 0 | 0 | 0 | 0 | 0 | 0 | 0 | 0 | 0 | 0 | 0 | 0 | 0 | 0 | 0 | 0 | 0 | 0 | 0 | 0 | 0 | 0 | [10 empty] | 0 | 0 | 0 | 0
2014-05-31 | 1時 | 0 | 0 | 0 | 0 | 0 | [12 empty] | 32.6041 |  |  | 15.3489 | 15.358 | [5 empty] | 0 | 0 | 0 | 0 | [9 empty] | 0 | 0 | 0 | 0 | 0 | 0 | 0 | 0 |  | 0 | 0 | 0 | 0 | 0 | 0 | 0 | 0 | 0 | 0 | 0 | 0 | 0 | 0 | 0 | 0 | 0 | 0 | 0 | 0 | 0 | 0 | 0 | 0 | 0 | 0 | [10 empty] | 0 | 0 | 0 | 0
2014-05-31 | 2時 | 0 | 0 | 0 | 0 | 0 | [12 empty] | 32.6621 |  |  | 15.3751 | 15.3843 | [5 empty] | 0 | 0 | 0 | 0 | [9 empty] | 0 | 0 | 0 | 0 | 0 | 0 | 0 | 0 |  | 0 | 0 | 0 | 0 | 0 | 0 | 0 | 0 | 0 | 0 | 0 | 0 | 0 | 0 | 0 | 0 | 0 | 0 | 0 | 0 | 0 | 0 | 0 | 0 | 0 | 0 | [10 empty] | 0 | 0 | 0 | 0
2014-05-31 | 3時 | 0 | 0 | 0 | 0 | 0 | [12 empty] | 31.9827 |  |  | 15.0638 | 15.0728 | [5 empty] | 0 | 0 | 0 | 0 | [9 empty] | 0 | 0 | 0 | 0 | 0 | 0 | 0 | 0 |  | 0 | 0 | 0 | 0 | 0 | 0 | 0 | 0 | 0 | 0 | 0 | 0 | 0 | 0 | 0 | 0 | 0 | 0 | 0 | 0 | 0 | 0 | 0 | 0 | 0 | 0 | [10 empty] | 0 | 0 | 0 | 0
2014-05-31 | 4時 | 0 | 0 | 0 | 0 | 0 | [12 empty] | 31.7104 |  |  | 14.9365 | 14.9453 | [5 empty] | 0 | 0 | 0 | 0 | [9 empty] | 0 | 0 | 0 | 0 | 0 | 0 | 0 | 0 |  | 0 | 0 | 0 | 0 | 0 | 0 | 0 | 0 | 0 | 0 | 0 | 0 | 0 | 0 | 0 | 0 | 0 | 0 | 0 | 0 | 0 | 0 | 0 | 0 | 0 | 0 | [10 empty] | 0 | 0 | 0 | 0
2014-05-31 | 5時 | 2.9806 | 0 | 0 | 0 | 0 | [12 empty] | 32.3179 |  |  | 15.2185 | 15.2276 | [5 empty] | 0.20566 | 0 | 0 | 0 | [9 empty] | 0 | 0 | 0 | 0 | 0 | 0 | 0 | 0 |  | 0 | 0 | 0 | 0 | 0 | 0 | 0 | 0 | 0 | 0 | 0 | 0 | 0 | 0 | 0 | 0 | 0 | 0 | 0 | 0 | 0 | 0 | 0 | 0 | 0 | 0 | [10 empty] | 0 | 0 | 0 | 0
2014-05-31 | 6時 | 0.010496 | 0 | 0 | 0 | 0 | [12 empty] | 33.6866 |  |  | 15.8297 | 15.8392 | [5 empty] | 0.10364 | 0 | 0 | 0 | [9 empty] | 0 | 0 | 0 | 0 | 0 | 0 | 0 | 0 |  | 0 | 0 | 0 | 0 | 0 | 0 | 0 | 0 | 0 | 0 | 0 | 0 | 0 | 0 | 0 | 0 | 0 | 0 | 0 | 0 | 0 | 0 | 0 | 0 | 0 | 0 | [10 empty] | 0 | 0 | 0 | 0
2014-05-31 | 7時 | 0.0047785 | 0 | 0 | 0 | 0 | [12 empty] | 34.5192 |  |  | 16.188 | 16.1977 | [5 empty] | 0.10177 | 0 | 0 | 0 | [9 empty] | 0 | 0 | 0 | 0 | 0 | 0 | 0 | 0 |  | 0 | 0 | 0 | 0 | 0 | 0 | 0 | 0 | 0 | 0 | 0 | 0 | 0 | 0 | 0 | 0 | 0 | 0 | 0 | 0 | 0 | 0 | 0 | 0 | 0 | 0 | [10 empty] | 0 | 0 | 0 | 0
2014-05-31 | 8時 | 0 | 0 | 0 | 0 | 0 | [12 empty] | 35.9541 |  |  | 16.7864 | 16.7966 | [5 empty] | 0 | 0 | 0 | 0 | [9 empty] | 0 | 0 | 0 | 0 | 0 | 0 | 0 | 0 |  | 0 | 0 | 0 | 0 | 0 | 0 | 0 | 0 | 0 | 0 | 0 | 0 | 0 | 0 | 0 | 0 | 0 | 0 | 0 | 0 | 0 | 0 | 0 | 0 | 0 | 0 | [10 empty] | 0 | 0 | 0 | 0
2014-05-31 | 9時 | 0 | 0 | 0 | 0 | 0 | [12 empty] | 37.3482 |  |  | 17.3487 | 17.3593 | [5 empty] | 0 | 0 | 0 | 0 | [9 empty] | 0 | 0 | 0 | 0 | 0 | 0 | 0 | 0 |  | 0 | 0 | 0 | 0 | 0 | 0 | 0 | 0 | 0 | 0 | 0 | 0 | 0 | 0 | 0 | 0 | 0 | 0 | 0 | 0 | 0 | 0 | 0 | 0 | 0 | 0 | [10 empty] | 0 | 0 | 0 | 0
2014-05-31 | 10時 | 0 | 0 | 0 | 0 | 0 | [12 empty] | 38.1184 |  |  | 17.6526 | 17.6635 | [5 empty] | 0 | 0 | 0 | 0 | [9 empty] | 0 | 0 | 0 | 0 | 0 | 0 | 0 | 0 |  | 0 | 0 | 0 | 0 | 0 | 0 | 0 | 0 | 0 | 0 | 0 | 0 | 0 | 0 | 0 | 0 | 0 | 0 | 0 | 0 | 0 | 0 | 0 | 0 | 0 | 0 | [10 empty] | 0 | 0 | 0 | 0
2014-05-31 | 11時 | 0 | 0 | 0 | 0 | 0 | [12 empty] | 38.8332 |  |  | 17.9308 | 17.9419 | [5 empty] | 0 | 0 | 0 | 0 | [9 empty] | 0 | 0 | 0 | 0 | 0 | 0 | 0 | 0 |  | 0.21965 | 0 | 0 | 0 | 0 | 0 | 0 | 0 | 0 | 0 | 0 | 0 | 0 | 0 | 0 | 0 | 0 | 0 | 0 | 0 | 0 | 0 | 0 | 0 | 27.5927 | 0 | [10 empty] | 0.038016 | 0 | 0 | 0
2014-05-31 | 12時 | 0 | 0 | 0 | 0 | 0 | [12 empty] | 38.9138 |  |  | 17.962 | 17.9731 | [5 empty] | 0 | 0 | 0 | 0 | [9 empty] | 0 | 0 | 0 | 0 | 0 | 0 | 0 | 0 |  | 1.4876 | 0 | 0 | 0 | 0 | 0 | 0 | 0 | 0.13448 | 0 | 0 | 0 | 0.12205 | 0 | 0 | 0 | 0 | 0 | 0 | 0 | 0 | 0 | 0 | 0 | 27.5927 | 0 | [10 empty] | 0.33598 | 0 | 0 | 0
2014-05-31 | 13時 | 0 | 0 | 0 | 0 | 0 | [12 empty] | 39.321 |  |  | 18.1188 | 18.13 | [5 empty] | 0 | 0 | 0 | 0 | [9 empty] | 0 | 0 | 0 | 0 | 0 | 0 | 0 | 0 |  | 1.3393 | 0 | 0 | 0 | 0.18863 | 0 | 0.41484 | 0 | 0.58629 | 0 | 0.00016764 | 0 | 0.19267 | 0 | 0.12271 | 0 | 0 | 0 | 0 | 0 | 0 | 0 | 0.033156 | 0 | 27.5927 | 0 | [10 empty] | 0.59541 | 0 | 0 | 0
2014-05-31 | 14時 | 0 | 0 | 0 | 0 | 0 | [12 empty] | 38.9138 |  |  | 17.962 | 17.9731 | [5 empty] | 0 | 0 | 0 | 0 | [9 empty] | 0 | 0 | 0 | 0 | 0 | 0 | 0 | 0 |  | 1.2546 | 0 | 0.42287 | 0 | 0.73857 | 0 | 0.53636 | 0 | 0.61047 | 0 | 0.26103 | 0 | 0.20468 | 0 | 0.18482 | 0 | 0.12209 | 0 | 0.19206 | 0 | 0.19797 | 0 | 0.11941 | 0 | 27.5927 | 0 | [10 empty] | 1.007 | 0 | 0 | 0
2014-05-31 | 15時 | 0 | 0 | 0 | 0 | 0 | [12 empty] | 38.513 |  |  | 17.8066 | 17.8176 | [5 empty] | 0 | 0 | 0 | 0 | [9 empty] | 0 | 0 | 0 | 0 | 0 | 0 | 0 | 0 |  | 1.1904 | 0 | 0.33687 | 0 | 0.43905 | 0 | 0.36983 | 0 | 0.40259 | 0 | 0.1749 | 0 | 0.16879 | 0 | 0.15102 | 0 | 0.23377 | 0 | 0.166 | 0 | 0.27595 | 0 | 0.095792 | 0 | 27.5927 | 0 | [10 empty] | 0.8136 | 0 | 0 | 0
2014-05-31 | 16時 | 0 | 0 | 0 | 0 | 0 | [12 empty] | 37.7301 |  |  | 17.4999 | 17.5107 | [5 empty] | 0 | 0 | 0 | 0 | [9 empty] | 0 | 0 | 0 | 0 | 0 | 0 | 0 | 0 |  | 1.126 | 0 | 0.19593 | 0 | 0.40714 | 0 | 0.2223 | 0 | 0.22076 | 0 | 0.21327 | 0 | 0.13659 | 0 | 0.12369 | 0 | 0.28986 | 0 | 0.18287 | 0 | 0.22003 | 0 | 0.067458 | 0 | 27.5927 | 0 | [10 empty] | 0.60974 | 0 | 0 | 0
2014-05-31 | 17時 | 0 | 0 | 0 | 0 | 0 | [12 empty] | 36.7501 |  |  | 17.1095 | 17.1199 | [5 empty] | 0 | 0 | 0 | 0 | [9 empty] | 0 | 0 | 0 | 0 | 0 | 0 | 0 | 0 |  | 0.71781 | 0 | 0.023899 | 0 | 0.3148 | 0 | 0.054079 | 0 | 0.1948 | 0 | 0.23876 | 0 | 0.13232 | 0 | 0.13226 | 0 | 0.28827 | 0 | 0.18906 | 0 | 0.17413 | 0 | 0.060812 | 0 | 27.5927 | 0 | [10 empty] | 0.40866 | 0 | 0 | 0
2014-05-31 | 18時 | 0 | 0 | 0 | 0 | 0 | [12 empty] | 36.1682 |  |  | 16.8738 | 16.8841 | [5 empty] | 0 | 0 | 0 | 0 | [9 empty] | 0 | 0 | 0 | 0 | 0 | 0 | 0 | 0 |  | 0.0094757 | 0 | 0 | 0 | 0 | 0 | 0 | 0 | 0 | 0 | 0.065328 | 0 | 0.071453 | 0 | 0.060062 | 0 | 0 | 0 | 0 | 0 | 0 | 0 | 0 | 0 | 27.5927 | 0 | [10 empty] | 0.031261 | 0 | 0 | 0
2014-05-31 | 19時 | 0 | 0 | 0 | 0 | 0 | [12 empty] | 35.7423 |  |  | 16.6994 | 16.7095 | [5 empty] | 0 | 0 | 0 | 0 | [9 empty] | 0 | 0 | 0 | 0 | 0 | 0 | 0 | 0 |  | 0.17573 | 0 | 0 | 0 | 0 | 0 | 0 | 0 | 0 | 0 | 0 | 0 | 0.029732 | 0 | 0 | 0 | 0 | 0 | 0 | 0 | 0 | 0 | 0 | 0 | 27.5927 | 0 | [10 empty] | 0.029494 | 0 | 0 | 0
2014-05-31 | 20時 | 0 | 0 | 0 | 0 | 0 | [12 empty] | 35.4635 |  |  | 16.5842 | 16.5943 | [5 empty] | 0 | 0 | 0 | 0 | [9 empty] | 0 | 0 | 0 | 0 | 0 | 0 | 0 | 0 |  | 0 | 0 | 0 | 0 | 0 | 0 | 0 | 0 | 0 | 0 | 0 | 0 | 0.005125 | 0 | 0.26254 | 0 | 0 | 0 | 0 | 0 | 0 | 0 | 0 | 0 | 27.5927 | 0 | [10 empty] | 0.036054 | 0 | 0 | 0
2014-05-31 | 21時 | 0 | 0 | 0 | 0 | 0 | [12 empty] | 35.257 |  |  | 16.4984 | 16.5084 | [5 empty] | 0 | 0 | 0 | 0 | [9 empty] | 0 | 0 | 0 | 0 | 0 | 0 | 0 | 0 |  | 0 | 0 | 0 | 0 | 0 | 0 | 0 | 0 | 0 | 0 | 0 | 0 | 0 | 0 | 0.030772 | 0 | 0 | 0 | 0 | 0 | 0 | 0 | 0 | 0 | 27.5927 | 0 | [10 empty] | 0.0040132 | 0 | 0 | 0
2014-05-31 | 22時 | 0 | 0 | 0 | 0 | 0 | [12 empty] | 34.9852 |  |  | 16.3848 | 16.3946 | [5 empty] | 0 | 0 | 0 | 0 | [9 empty] | 0 | 0 | 0 | 0 | 0 | 0 | 0 | 0 |  | 0 | 0 | 0 | 0 | 0 | 0 | 0 | 0 | 0 | 0 | 0 | 0 | 0 | 0 | 0 | 0 | 0 | 0 | 0 | 0 | 0 | 0 | 0 | 0 | 0 | 0 | [10 empty] | 0 | 0 | 0 | 0
2014-05-31 | 23時 | 0 | 0 | 0 | 0 | 0 | [12 empty] | 34.6511 |  |  | 16.2439 | 16.2537 | [5 empty] | 0 | 0 | 0 | 0 | [9 empty] | 0 | 0 | 0 | 0 | 0 | 0 | 0 | 0 |  | 0 | 0 | 0 | 0 | 0 | 0 | 0 | 0 | 0 | 0 | 0 | 0 | 0 | 0 | 0 | 0 | 0 | 0 | 0 | 0 | 0 | 0 | 0 | 0 | 0 | 0 | [10 empty] | 0 | 0 | 0 | 0
2014-06-01 | 0時 | 0 | 0 | 0 | 0 | 0 | [12 empty] | 33.439 |  |  | 15.7213 | 15.7307 | [5 empty] | 0 | 0 | 0 | 0 | [9 empty] | 0 | 0 | 0 | 0 | 0 | 0 | 0 | 0 |  | 0 | 0 | 0 | 0 | 0 | 0 | 0 | 0 | 0 | 0 | 0 | 0 | 0 | 0 | 0 | 0 | 0 | 0 | 0 | 0 | 0 | 0 | 0 | 0 | 0 | 0 | [10 empty] | 0 | 0 | 0 | 0
2014-06-01 | 1時 | 0 | 0 | 0 | 0 | 0 | [12 empty] | 32.8376 |  |  | 15.4542 | 15.4634 | [5 empty] | 0 | 0 | 0 | 0 | [9 empty] | 0 | 0 | 0 | 0 | 0 | 0 | 0 | 0 |  | 0 | 0 | 0 | 0 | 0 | 0 | 0 | 0 | 0 | 0 | 0 | 0 | 0 | 0 | 0 | 0 | 0 | 0 | 0 | 0 | 0 | 0 | 0 | 0 | 0 | 0 | [10 empty] | 0 | 0 | 0 | 0
2014-06-01 | 2時 | 0 | 0 | 0 | 0 | 0 | [12 empty] | 32.4316 |  |  | 15.2705 | 15.2796 | [5 empty] | 0 | 0 | 0 | 0 | [9 empty] | 0 | 0 | 0 | 0 | 0 | 0 | 0 | 0 |  | 0 | 0 | 0 | 0 | 0 | 0 | 0 | 0 | 0 | 0 | 0 | 0 | 0 | 0 | 0 | 0 | 0 | 0 | 0 | 0 | 0 | 0 | 0 | 0 | 0 | 0 | [10 empty] | 0 | 0 | 0 | 0
2014-06-01 | 3時 | 0 | 0 | 0 | 0 | 0 | [12 empty] | 32.1492 |  |  | 15.1409 | 15.1499 | [5 empty] | 0 | 0 | 0 | 0 | [9 empty] | 0 | 0 | 0 | 0 | 0 | 0 | 0 | 0 |  | 0 | 0 | 0 | 0 | 0 | 0 | 0 | 0 | 0 | 0 | 0 | 0 | 0 | 0 | 0 | 0 | 0 | 0 | 0 | 0 | 0 | 0 | 0 | 0 | 0 | 0 | [10 empty] | 0 | 0 | 0 | 0
2014-06-01 | 4時 | 0 | 0 | 0 | 0 | 0 | [12 empty] | 31.7104 |  |  | 14.9365 | 14.9453 | [5 empty] | 0 | 0 | 0 | 0 | [9 empty] | 0 | 0 | 0 | 0 | 0 | 0 | 0 | 0 |  | 0 | 0 | 0 | 0 | 0 | 0 | 0 | 0 | 0 | 0 | 0 | 0 | 0 | 0 | 0 | 0 | 0 | 0 | 0 | 0 | 0 | 0 | 0 | 0 | 0 | 0 | [10 empty] | 0 | 0 | 0 | 0
2014-06-01 | 5時 | 0 | 0 | 0 | 0 | 0 | [12 empty] | 32.6041 |  |  | 15.3489 | 15.358 | [5 empty] | 0 | 0 | 0 | 0 | [9 empty] | 0 | 0 | 0 | 0 | 0 | 0 | 0 | 0 |  | 0 | 0 | 0 | 0 | 0 | 0 | 0 | 0 | 0 | 0 | 0 | 0 | 0 | 0 | 0 | 0 | 0 | 0 | 0 | 0 | 0 | 0 | 0 | 0 | 0 | 0 | [10 empty] | 0 | 0 | 0 | 0
2014-06-01 | 6時 | 0 | 0 | 0 | 0 | 0 | [12 empty] | 34.3233 |  |  | 16.1045 | 16.1141 | [5 empty] | 0 | 0 | 0 | 0 | [9 empty] | 0 | 0 | 0 | 0 | 0 | 0 | 0 | 0 |  | 0 | 0 | 0 | 0 | 0 | 0 | 0 | 0 | 0 | 0 | 0 | 0 | 0 | 0 | 0 | 0 | 0 | 0 | 0 | 0 | 0 | 0 | 0 | 0 | 0 | 0 | [10 empty] | 0 | 0 | 0 | 0
2014-06-01 | 7時 | 0 | 0 | 0 | 0 | 0 | [12 empty] | 35.9541 |  |  | 16.7864 | 16.7966 | [5 empty] | 0 | 0 | 0 | 0 | [9 empty] | 0 | 0 | 0 | 0 | 0 | 0 | 0 | 0 |  | 0 | 0 | 0 | 0 | 0 | 0 | 0 | 0 | 0 | 0 | 0 | 0 | 0 | 0 | 0 | 0 | 0 | 0 | 0 | 0 | 0 | 0 | 0 | 0 | 0 | 0 | [10 empty] | 0 | 0 | 0 | 0
2014-06-01 | 8時 | 0 | 0 | 0 | 0 | 0 | [12 empty] | 37.8073 |  |  | 17.5304 | 17.5411 | [5 empty] | 0 | 0 | 0 | 0 | [9 empty] | 0 | 0 | 0 | 0 | 0 | 0 | 0 | 0 |  | 0 | 0 | 0 | 0 | 0 | 0 | 0 | 0 | 0 | 0 | 0 | 0 | 0 | 0 | 0 | 0 | 0 | 0 | 0 | 0 | 0 | 0 | 0 | 0 | 0 | 0 | [10 empty] | 0 | 0 | 0 | 0
2014-06-01 | 9時 | 0 | 0 | 0 | 0 | 0 | [12 empty] | 38.9138 |  |  | 17.962 | 17.9731 | [5 empty] | 0 | 0 | 0 | 0 | [9 empty] | 0 | 0 | 0 | 0 | 0 | 0 | 0 | 0 |  | 0.24075 | 0 | 0 | 0 | 0 | 0 | 0 | 0 | 0 | 0 | 0 | 0 | 0 | 0 | 0 | 0 | 0 | 0 | 0 | 0 | 0 | 0 | 0 | 0 | 27.5927 | 0 | [10 empty] | 0.095541 | 0 | 0 | 0
2014-06-01 | 10時 | 0 | 0 | 0 | 0 | 0 | [12 empty] | 40.1543 |  |  | 18.4364 | 18.4479 | [5 empty] | 0 | 0 | 0 | 0 | [9 empty] | 0 | 0 | 0 | 0 | 0 | 0 | 0 | 0 |  | 0.96457 | 0 | 0 | 0 | 0 | 0 | 0 | 0 | 0 | 0 | 0 | 0 | 0.020227 | 0 | 0 | 0 | 0 | 0 | 0 | 0 | 0 | 0 | 0 | 0 | 27.5927 | 0 | [10 empty] | 0.30228 | 0 | 0 | 0
2014-06-01 | 11時 | 0 | 0 | 0 | 0 | 0 | [12 empty] | 40.7525 |  |  | 18.662 | 18.6737 | [5 empty] | 0 | 0 | 0 | 0 | [9 empty] | 0 | 0 | 0 | 0 | 0 | 0 | 0 | 0 |  | 1.7541 | 0 | 0 | 0 | 0 | 0 | 0.074053 | 0 | 0.56917 | 0 | 0 | 0 | 0.14927 | 0 | 0 | 0 | 0 | 0 | 0 | 0 | 0 | 0 | 0 | 0 | 27.5927 | 0 | [10 empty] | 0.79001 | 0 | 0 | 0
2014-06-01 | 12時 | 0 | 0 | 0 | 0 | 0 | [12 empty] | 41.0999 |  |  | 18.7922 | 18.804 | [5 empty] | 0 | 0 | 0 | 0 | [9 empty] | 0 | 0 | 0 | 0 | 0 | 0 | 0 | 0 |  | 2.3119 | 0 | 0.52367 | 0 | 0.51966 | 0 | 0.6803 | 0 | 0.83976 | 0 | 0.00085794 | 0 | 0.21132 | 0 | 0.18593 | 0 | 0 | 0 | 0.01822 | 0 | 0.053321 | 0 | 0.10479 | 0 | 27.5927 | 0 | [10 empty] | 1.5269 | 0 | 0 | 0
2014-06-01 | 13時 | 0 | 0 | 0 | 0 | 0 | [12 empty] | 40.7525 |  |  | 18.662 | 18.6737 | [5 empty] | 0 | 0 | 0 | 0 | [9 empty] | 0 | 0 | 0 | 0 | 0 | 0 | 0 | 0 |  | 1.8044 | 0 | 0.86991 | 0 | 1.0512 | 0 | 0.78906 | 0 | 0.91199 | 0 | 0.16283 | 0 | 0.22204 | 0 | 0.2079 | 0 | 0.46427 | 0 | 0.44252 | 0 | 0.50338 | 0 | 0.16609 | 0 | 27.5927 | 0 | [10 empty] | 2.0938 | 0 | 0 | 0
2014-06-01 | 14時 | 0 | 0 | 0 | 0 | 0 | [12 empty] | 40.6663 |  |  | 18.6296 | 18.6413 | [5 empty] | 0 | 0 | 0 | 0 | [9 empty] | 0 | 0 | 0 | 0 | 0 | 0 | 0 | 0 |  | 1.7196 | 0 | 0.87989 | 0 | 1.3131 | 0 | 0.80973 | 0 | 0.94133 | 0 | 0.4468 | 0 | 0.22383 | 0 | 0.23169 | 0 | 0.65318 | 0 | 0.64074 | 0 | 0.58543 | 0 | 0.17897 | 0 | 27.5927 | 0 | [10 empty] | 2.1614 | 0 | 0 | 0
2014-06-01 | 15時 | 0 | 0 | 0 | 0 | 0 | [12 empty] | 39.7345 |  |  | 18.2769 | 18.2883 | [5 empty] | 0 | 0 | 0 | 0 | [9 empty] | 0 | 0 | 0 | 0 | 0 | 0 | 0 | 0 |  | 2.4809 | 0 | 0.95532 | 0 | 1.5333 | 0 | 0.96334 | 0 | 1.0766 | 0 | 0.55884 | 0 | 0.25698 | 0 | 0.25965 | 0 | 0.85541 | 0 | 0.79349 | 0 | 0.62752 | 0 | 0.19361 | 0 | 27.5927 | 0 | [10 empty] | 2.3024 | 0 | 0 | 0
2014-06-01 | 16時 | 0 | 0 | 0 | 0 | 0 | [12 empty] | 38.6726 |  |  | 17.8686 | 17.8796 | [5 empty] | 0 | 0 | 0 | 0 | [9 empty] | 0 | 0 | 0 | 0 | 0 | 0 | 0 | 0 |  | 2.2975 | 0 | 0.78055 | 0 | 1.1718 | 0 | 0.70231 | 0 | 0.76779 | 0 | 0.50841 | 0 | 0.22263 | 0 | 0.23883 | 0 | 0.79875 | 0 | 0.62998 | 0 | 0.5751 | 0 | 0.17214 | 0 | 27.5927 | 0 | [10 empty] | 1.9509 | 0 | 0 | 0
2014-06-01 | 17時 | 0 | 0 | 0 | 0 | 0 | [12 empty] | 37.8073 |  |  | 17.5304 | 17.5411 | [5 empty] | 0 | 0 | 0 | 0 | [9 empty] | 0 | 0 | 0 | 0 | 0 | 0 | 0 | 0 |  | 1.9898 | 0 | 0.56182 | 0 | 0.79493 | 0 | 0.48393 | 0 | 0.75587 | 0 | 0.36405 | 0 | 0.20144 | 0 | 0.21767 | 0 | 0.60441 | 0 | 0.4535 | 0 | 0.46636 | 0 | 0.14471 | 0 | 27.5927 | 0 | [10 empty] | 1.8429 | 0 | 0 | 0
2014-06-01 | 18時 | 0 | 0 | 0 | 0 | 0 | [12 empty] | 36.9725 |  |  | 17.1988 | 17.2093 | [5 empty] | 0 | 0 | 0 | 0 | [9 empty] | 0 | 0 | 0 | 0 | 0 | 0 | 0 | 0 |  | 1.3707 | 0 | 0.14864 | 0 | 0.28094 | 0 | 0.13524 | 0 | 0.24211 | 0 | 0.17028 | 0 | 0.13801 | 0 | 0.14432 | 0 | 0.27772 | 0 | 0.18767 | 0 | 0.23528 | 0 | 0.065752 | 0 | 27.5927 | 0 | [10 empty] | 0.71127 | 0 | 0 | 0
2014-06-01 | 19時 | 0 | 0 | 0 | 0 | 0 | [12 empty] | 35.5328 |  |  | 16.6129 | 16.623 | [5 empty] | 0 | 0 | 0 | 0 | [9 empty] | 0 | 0 | 0 | 0 | 0 | 0 | 0 | 0 |  | 1.14 | 0 | 0 | 0 | 0.016481 | 0 | 0.39156 | 0 | 0 | 0 | 0.071912 | 0 | 0.091575 | 0 | 0.068782 | 0 | 0.14478 | 0 | 0.029074 | 0 | 0.055788 | 0 | 0.0078905 | 0 | 27.5927 | 0 | [10 empty] | 0.40873 | 0 | 0 | 0
2014-06-01 | 20時 | 0 | 0 | 0 | 0 | 0 | [12 empty] | 34.4537 |  |  | 16.1601 | 16.1698 | [5 empty] | 0 | 0 | 0 | 0 | [9 empty] | 0 | 0 | 0 | 0 | 0 | 0 | 0 | 0 |  | 0.41006 | 0 | 0 | 0 | 0 | 0 | 0 | 0 | 0 | 0 | 0.036732 | 0 | 0.070286 | 0 | 0.46817 | 0 | 0.020965 | 0 | 0 | 0 | 0 | 0 | 0 | 0 | 27.5927 | 0 | [10 empty] | 0.16561 | 0 | 0 | 0
2014-06-01 | 21時 | 0 | 0 | 0 | 0 | 0 | [12 empty] | 32.9559 |  |  | 15.5072 | 15.5164 | [5 empty] | 0 | 0 | 0 | 0 | [9 empty] | 0 | 0 | 0 | 0 | 0 | 0 | 0 | 0 |  | 0 | 0 | 0 | 0 | 0 | 0 | 0.11506 | 0 | 0 | 0 | 0.013357 | 0 | 0.028154 | 0 | 0.13239 | 0 | 0 | 0 | 0 | 0 | 0 | 0 | 0 | 0 | 27.5927 | 0 | [10 empty] | 0.041499 | 0 | 0 | 0
2014-06-01 | 22時 | 0 | 0 | 0 | 0 | 0 | [12 empty] | 31.9827 |  |  | 15.0638 | 15.0728 | [5 empty] | 0 | 0 | 0 | 0 | [9 empty] | 0 | 0 | 0 | 0 | 0 | 0 | 0 | 0 |  | 0 | 0 | 0 | 0 | 0 | 0 | 0 | 0 | 0 | 0 | 0 | 0 | 0 | 0 | 0.0021975 | 0 | 0 | 0 | 0 | 0 | 0 | 0 | 0 | 0 | 27.5927 | 0 | [10 empty] | 0.00029616 | 0 | 0 | 0
2014-06-01 | 23時 | 0 | 0 | 0 | 0 | 0 | [12 empty] | 31.7104 |  |  | 14.9365 | 14.9453 | [5 empty] | 0 | 0 | 0 | 0 | [9 empty] | 0 | 0 | 0 | 0 | 0 | 0 | 0 | 0 |  | 0 | 0 | 0 | 0 | 0 | 0 | 0 | 0 | 0 | 0 | 0 | 0 | 0 | 0 | 0 | 0 | 0 | 0 | 0 | 0 | 0 | 0 | 0 | 0 | 0 | 0 | [10 empty] | 0 | 0 | 0 | 0
2014-06-02 | 0時 | 0 | 0 | 0 | 0 | 0 | [12 empty] | 31.3919 |  |  | 14.7854 | 14.7942 | [5 empty] | 0 | 0 | 0 | 0 | [9 empty] | 0 | 0 | 0 | 0 | 0 | 0 | 0 | 0 |  | 0 | 0 | 0 | 0 | 0 | 0 | 0 | 0 | 0 | 0 | 0 | 0 | 0 | 0 | 0 | 0 | 0 | 0 | 0 | 0 | 0 | 0 | 0 | 0 | 0 | 0 | [10 empty] | 0 | 0 | 0 | 0
2014-06-02 | 1時 | 0 | 0 | 0 | 0 | 0 | [12 empty] | 30.9813 |  |  | 14.5871 | 14.5958 | [5 empty] | 0 | 0 | 0 | 0 | [9 empty] | 0 | 0 | 0 | 0 | 0 | 0 | 0 | 0 |  | 0 | 0 | 0 | 0 | 0 | 0 | 0 | 0 | 0 | 0 | 0 | 0 | 0 | 0 | 0 | 0 | 0 | 0 | 0 | 0 | 0 | 0 | 0 | 0 | 0 | 0 | [10 empty] | 0 | 0 | 0 | 0
2014-06-02 | 2時 | 0 | 0 | 0 | 0 | 0 | [12 empty] | 30.8315 |  |  | 14.5137 | 14.5223 | [5 empty] | 0 | 0 | 0 | 0 | [9 empty] | 0 | 0 | 0 | 0 | 0 | 0 | 0 | 0 |  | 0 | 0 | 0 | 0 | 0 | 0 | 0 | 0 | 0 | 0 | 0 | 0 | 0 | 0 | 0 | 0 | 0 | 0 | 0 | 0 | 0 | 0 | 0 | 0 | 0 | 0 | [10 empty] | 0 | 0 | 0 | 0
2014-06-02 | 3時 | 0 | 0 | 0 | 0 | 0 | [12 empty] | 30.4908 |  |  | 14.3442 | 14.3527 | [5 empty] | 0 | 0 | 0 | 0 | [9 empty] | 0 | 0 | 0 | 0 | 0 | 0 | 0 | 0 |  | 0 | 0 | 0 | 0 | 0 | 0 | 0 | 0 | 0 | 0 | 0 | 0 | 0 | 0 | 0 | 0 | 0 | 0 | 0 | 0 | 0 | 0 | 0 | 0 | 0 | 0 | [10 empty] | 0 | 0 | 0 | 0
2014-06-02 | 4時 | 0 | 0 | 0 | 0 | 0 | [12 empty] | 30.4908 |  |  | 14.3442 | 14.3527 | [5 empty] | 0 | 0 | 0 | 0 | [9 empty] | 0 | 0 | 0 | 0 | 0 | 0 | 0 | 0 |  | 0 | 0 | 0 | 0 | 0 | 0 | 0 | 0 | 0 | 0 | 0 | 0 | 0 | 0 | 0 | 0 | 0 | 0 | 0 | 0 | 0 | 0 | 0 | 0 | 0 | 0 | [10 empty] | 0 | 0 | 0 | 0
2014-06-02 | 5時 | 0 | 0 | 0 | 0 | 0 | [12 empty] | 31.4443 |  |  | 14.8105 | 14.8193 | [5 empty] | 0 | 0 | 0 | 0 | [9 empty] | 0 | 0 | 0 | 0 | 0 | 0 | 0 | 0 |  | 0 | 0 | 0 | 0 | 0 | 0 | 0 | 0 | 0 | 0 | 0 | 0 | 0 | 0 | 0 | 0 | 0 | 0 | 0 | 0 | 0 | 0 | 0 | 0 | 0 | 0 | [10 empty] | 0 | 0 | 0 | 0
2014-06-02 | 6時 | 0 | 0 | 0 | 0 | 0 | [12 empty] | 33.3167 |  |  | 15.6674 | 15.6768 | [5 empty] | 0 | 0 | 0 | 0 | [9 empty] | 0 | 0 | 0 | 0 | 0 | 0 | 0 | 0 |  | 0 | 0 | 0 | 0 | 0 | 0 | 0 | 0 | 0 | 0 | 0 | 0 | 0 | 0 | 0 | 0 | 0 | 0 | 0 | 0 | 0 | 0 | 0 | 0 | 0 | 0 | [10 empty] | 0 | 0 | 0 | 0
2014-06-02 | 7時 | 0 | 0 | 0 | 0 | 0 | [12 empty] | 34.7174 |  |  | 16.272 | 16.2818 | [5 empty] | 0 | 0 | 0 | 0 | [9 empty] | 0 | 0 | 0 | 0 | 0 | 0 | 0 | 0 |  | 0 | 0 | 0 | 0 | 0 | 0 | 0 | 0 | 0 | 0 | 0 | 0 | 0 | 0 | 0 | 0 | 0 | 0 | 0 | 0 | 0 | 0 | 0 | 0 | 0 | 0 | [10 empty] | 0 | 0 | 0 | 0
2014-06-02 | 8時 | 0 | 0 | 0 | 0 | 0 | [12 empty] | 36.2401 |  |  | 16.9031 | 16.9134 | [5 empty] | 0 | 0 | 0 | 0 | [9 empty] | 0 | 0 | 0 | 0 | 0 | 0 | 0 | 0 |  | 0 | 0 | 0 | 0 | 0 | 0 | 0 | 0 | 0 | 0 | 0 | 0 | 0 | 0 | 0 | 0 | 0 | 0 | 0 | 0 | 0 | 0 | 0 | 0 | 27.5927 | 0 | [10 empty] | 0.0058328 | 0 | 0 | 0
2014-06-02 | 9時 | 0 | 0 | 0 | 0 | 0 | [12 empty] | 38.1184 |  |  | 17.6526 | 17.6635 | [5 empty] | 0 | 0 | 0 | 0 | [9 empty] | 0 | 0 | 0 | 0 | 0 | 0 | 0 | 0 |  | 1.1538 | 0 | 0 | 0 | 0 | 0 | 0 | 0 | 0 | 0 | 0 | 0 | 0.028213 | 0 | 0 | 0 | 0 | 0 | 0 | 0 | 0 | 0 | 0 | 0 | 27.5927 | 0 | [10 empty] | 0.31556 | 0 | 0 | 0
2014-06-02 | 10時 | 0 | 0 | 0 | 0 | 0 | [12 empty] | 39.076 |  |  | 18.0245 | 18.0357 | [5 empty] | 0 | 0 | 0 | 0 | [9 empty] | 0 | 0 | 0 | 0 | 0 | 0 | 0 | 0 |  | 1.2226 | 0 | 0 | 0 | 0 | 0 | 0 | 0 | 0.36759 | 0 | 0 | 0 | 0.13614 | 0 | 0 | 0 | 0 | 0 | 0 | 0 | 0 | 0 | 0 | 0 | 27.5927 | 0 | [10 empty] | 0.43032 | 0 | 0 | 0
2014-06-02 | 11時 | 0 | 0 | 0 | 0 | 0 | [12 empty] | 39.9856 |  |  | 18.3724 | 18.3839 | [5 empty] | 0 | 0 | 0 | 0 | [9 empty] | 0 | 0 | 0 | 0 | 0 | 0 | 0 | 0 |  | 1.889 | 0 | 0.11971 | 0 | 0.22209 | 0 | 0.47893 | 0 | 0.70924 | 0 | 0 | 0 | 0.19889 | 0 | 0.13925 | 0 | 0 | 0 | 0 | 0 | 0 | 0 | 0.069026 | 0 | 27.5927 | 0 | [10 empty] | 0.99055 | 0 | 0 | 0
2014-06-02 | 12時 | 0 | 0 | 0 | 0 | 0 | [12 empty] | 40.3239 |  |  | 18.5006 | 18.5122 | [5 empty] | 0 | 0 | 0 | 0 | [9 empty] | 0 | 0 | 0 | 0 | 0 | 0 | 0 | 0 |  | 2.3639 | 0 | 0.83236 | 0 | 0.75171 | 0 | 0.73811 | 0 | 0.86768 | 0 | 0.12632 | 0 | 0.22808 | 0 | 0.24295 | 0 | 0.30961 | 0 | 0.16406 | 0 | 0.40712 | 0 | 0.15957 | 0 | 27.5927 | 0 | [10 empty] | 1.8302 | 0 | 0 | 0
2014-06-02 | 13時 | 0 | 0 | 0 | 0 | 0 | [12 empty] | 40.1543 |  |  | 18.4364 | 18.4479 | [5 empty] | 0 | 0 | 0 | 0 | [9 empty] | 0 | 0 | 0 | 0 | 0 | 0 | 0 | 0 |  | 2.0086 | 0 | 0.95022 | 0 | 1.079 | 0 | 0.85729 | 0 | 0.97717 | 0 | 0.20682 | 0 | 0.25069 | 0 | 0.24051 | 0 | 0.5647 | 0 | 0.44177 | 0 | 0.59102 | 0 | 0.19524 | 0 | 27.5927 | 0 | [10 empty] | 1.973 | 0 | 0 | 0
2014-06-02 | 14時 | 0 | 0 | 0 | 0 | 0 | [12 empty] | 40.0698 |  |  | 18.4044 | 18.4159 | [5 empty] | 0 | 0 | 0 | 0 | [9 empty] | 0 | 0 | 0 | 0 | 0 | 0 | 0 | 0 |  | 2.2144 | 0 | 1.003 | 0 | 1.267 | 0 | 0.99689 | 0 | 1.161 | 0 | 0.34954 | 0 | 0.28583 | 0 | 0.26703 | 0 | 0.64236 | 0 | 0.55139 | 0 | 0.66905 | 0 | 0.2184 | 0 | 27.5927 | 0 | [10 empty] | 2.0527 | 0 | 0 | 0
2014-06-02 | 15時 | 0 | 0 | 0 | 0 | 0 | [12 empty] | 39.8179 |  |  | 18.3087 | 18.3201 | [5 empty] | 0 | 0 | 0 | 0 | [9 empty] | 0 | 0 | 0 | 0 | 0 | 0 | 0 | 0 |  | 2.3698 | 0 | 0.88139 | 0 | 1.141 | 0 | 0.8694 | 0 | 0.97989 | 0 | 0.37702 | 0 | 0.269 | 0 | 0.27751 | 0 | 0.74349 | 0 | 0.53321 | 0 | 0.64994 | 0 | 0.21431 | 0 | 27.5927 | 0 | [10 empty] | 1.941 | 0 | 0 | 0
2014-06-02 | 16時 | 0 | 0 | 0 | 0 | 0 | [12 empty] | 38.7527 |  |  | 17.8997 | 17.9107 | [5 empty] | 0 | 0 | 0 | 0 | [9 empty] | 0 | 0 | 0 | 0 | 0 | 0 | 0 | 0 |  | 2.251 | 0 | 0.70666 | 0 | 0.83716 | 0 | 0.64084 | 0 | 0.71057 | 0 | 0.2978 | 0 | 0.22308 | 0 | 0.22106 | 0 | 0.62307 | 0 | 0.4139 | 0 | 0.53211 | 0 | 0.16653 | 0 | 27.5927 | 0 | [10 empty] | 1.8742 | 0 | 0 | 0
2014-06-02 | 17時 | 0 | 0 | 0 | 0 | 0 | [12 empty] | 37.8073 |  |  | 17.5304 | 17.5411 | [5 empty] | 0 | 0 | 0 | 0 | [9 empty] | 0 | 0 | 0 | 0 | 0 | 0 | 0 | 0 |  | 1.7145 | 0 | 0.3669 | 0 | 0.48473 | 0 | 0.3421 | 0 | 0.60282 | 0 | 0.19812 | 0 | 0.17578 | 0 | 0.17279 | 0 | 0.4336 | 0 | 0.2566 | 0 | 0.35791 | 0 | 0.10929 | 0 | 27.5927 | 0 | [10 empty] | 1.2037 | 0 | 0 | 0
2014-06-02 | 18時 | 0 | 0 | 0 | 0 | 0 | [12 empty] | 36.3845 |  |  | 16.9618 | 16.9721 | [5 empty] | 0 | 0 | 0 | 0 | [9 empty] | 0 | 0 | 0 | 0 | 0 | 0 | 0 | 0 |  | 1.2918 | 0 | 0.075916 | 0 | 0.16052 | 0 | 0.086274 | 0 | 0.18901 | 0 | 0.092271 | 0 | 0.12776 | 0 | 0.1242 | 0 | 0.22647 | 0 | 0.10443 | 0 | 0.1744 | 0 | 0.04861 | 0 | 27.5927 | 0 | [10 empty] | 0.53918 | 0 | 0 | 0
2014-06-02 | 19時 | 0 | 0 | 0 | 0 | 0 | [12 empty] | 36.0252 |  |  | 16.8155 | 16.8257 | [5 empty] | 0 | 0 | 0 | 0 | [9 empty] | 0 | 0 | 0 | 0 | 0 | 0 | 0 | 0 |  | 1.0667 | 0 | 0 | 0 | 0 | 0 | 0.35092 | 0 | 0 | 0 | 0.033605 | 0 | 0.085628 | 0 | 0.057843 | 0 | 0.11306 | 0 | 0 | 0 | 0.01963 | 0 | 0 | 0 | 27.5927 | 0 | [10 empty] | 0.33693 | 0 | 0 | 0
2014-06-02 | 20時 | 0 | 0 | 0 | 0 | 0 | [12 empty] | 35.6723 |  |  | 16.6705 | 16.6806 | [5 empty] | 0 | 0 | 0 | 0 | [9 empty] | 0 | 0 | 0 | 0 | 0 | 0 | 0 | 0 |  | 0.53853 | 0 | 0 | 0 | 0 | 0 | 0 | 0 | 0.015692 | 0 | 0.028645 | 0 | 0.075568 | 0 | 0.47342 | 0 | 0.059421 | 0 | 0 | 0 | 0 | 0 | 0 | 0 | 27.5927 | 0 | [10 empty] | 0.20325 | 0 | 0 | 0
2014-06-02 | 21時 | 0 | 0 | 0 | 0 | 0 | [12 empty] | 35.7423 |  |  | 16.6994 | 16.7095 | [5 empty] | 0 | 0 | 0 | 0 | [9 empty] | 0 | 0 | 0 | 0 | 0 | 0 | 0 | 0 |  | 0 | 0 | 0 | 0 | 0 | 0 | 0.17786 | 0 | 0.037614 | 0 | 0.018601 | 0 | 0.0378 | 0 | 0.14552 | 0 | 0 | 0 | 0 | 0 | 0 | 0 | 0 | 0 | 27.5927 | 0 | [10 empty] | 0.061336 | 0 | 0 | 0
2014-06-02 | 22時 | 0 | 0 | 0 | 0 | 0 | [12 empty] | 33.8119 |  |  | 15.8842 | 15.8937 | [5 empty] | 0 | 0 | 0 | 0 | [9 empty] | 0 | 0 | 0 | 0 | 0 | 0 | 0 | 0 |  | 0 | 0 | 0 | 0 | 0 | 0 | 0 | 0 | 0 | 0 | 0 | 0 | 0 | 0 | 0.024571 | 0 | 0 | 0 | 0 | 0 | 0 | 0 | 0 | 0 | 27.5927 | 0 | [10 empty] | 0.0033636 | 0 | 0 | 0
2014-06-02 | 23時 | 0 | 0 | 0 | 0 | 0 | [12 empty] | 32.7788 |  |  | 15.4278 | 15.437 | [5 empty] | 0 | 0 | 0 | 0 | [9 empty] | 0 | 0 | 0 | 0 | 0 | 0 | 0 | 0 |  | 0 | 0 | 0 | 0 | 0 | 0 | 0 | 0 | 0 | 0 | 0 | 0 | 0 | 0 | 0 | 0 | 0 | 0 | 0 | 0 | 0 | 0 | 0 | 0 | 0 | 0 | [10 empty] | 0 | 0 | 0 | 0
2014-06-03 | 0時 | 0 | 0 | 0 | 0 | 0 | [12 empty] | 32.4316 |  |  | 15.2705 | 15.2796 | [5 empty] | 0 | 0 | 0 | 0 | [9 empty] | 0 | 0 | 0 | 0 | 0 | 0 | 0 | 0 |  | 0 | 0 | 0 | 0 | 0 | 0 | 0 | 0 | 0 | 0 | 0 | 0 | 0 | 0 | 0 | 0 | 0 | 0 | 0 | 0 | 0 | 0 | 0 | 0 | 0 | 0 | [10 empty] | 0 | 0 | 0 | 0
2014-06-03 | 1時 | 0 | 0 | 0 | 0 | 0 | [12 empty] | 32.3179 |  |  | 15.2185 | 15.2276 | [5 empty] | 0 | 0 | 0 | 0 | [9 empty] | 0 | 0 | 0 | 0 | 0 | 0 | 0 | 0 |  | 0 | 0 | 0 | 0 | 0 | 0 | 0 | 0 | 0 | 0 | 0 | 0 | 0 | 0 | 0 | 0 | 0 | 0 | 0 | 0 | 0 | 0 | 0 | 0 | 0 | 0 | [10 empty] | 0 | 0 | 0 | 0
2014-06-03 | 2時 | 0 | 0 | 0 | 0 | 0 | [12 empty] | 32.4316 |  |  | 15.2705 | 15.2796 | [5 empty] | 0 | 0 | 0 | 0 | [9 empty] | 0 | 0 | 0 | 0 | 0 | 0 | 0 | 0 |  | 0 | 0 | 0 | 0 | 0 | 0 | 0 | 0 | 0 | 0 | 0 | 0 | 0 | 0 | 0 | 0 | 0 | 0 | 0 | 0 | 0 | 0 | 0 | 0 | 0 | 0 | [10 empty] | 0 | 0 | 0 | 0
2014-06-03 | 3時 | 0 | 0 | 0 | 0 | 0 | [12 empty] | 32.038 |  |  | 15.0895 | 15.0985 | [5 empty] | 0 | 0 | 0 | 0 | [9 empty] | 0 | 0 | 0 | 0 | 0 | 0 | 0 | 0 |  | 0 | 0 | 0 | 0 | 0 | 0 | 0 | 0 | 0 | 0 | 0 | 0 | 0 | 0 | 0 | 0 | 0 | 0 | 0 | 0 | 0 | 0 | 0 | 0 | 0 | 0 | [10 empty] | 0 | 0 | 0 | 0
2014-06-03 | 4時 | 0 | 0 | 0 | 0 | 0 | [12 empty] | 31.9827 |  |  | 15.0638 | 15.0728 | [5 empty] | 0 | 0 | 0 | 0 | [9 empty] | 0 | 0 | 0 | 0 | 0 | 0 | 0 | 0 |  | 0 | 0 | 0 | 0 | 0 | 0 | 0 | 0 | 0 | 0 | 0 | 0 | 0 | 0 | 0 | 0 | 0 | 0 | 0 | 0 | 0 | 0 | 0 | 0 | 0 | 0 | [10 empty] | 0 | 0 | 0 | 0
2014-06-03 | 5時 | 0 | 0 | 0 | 0 | 0 | [12 empty] | 32.9559 |  |  | 15.5072 | 15.5164 | [5 empty] | 0 | 0 | 0 | 0 | [9 empty] | 0 | 0 | 0 | 0 | 0 | 0 | 0 | 0 |  | 0 | 0 | 0 | 0 | 0 | 0 | 0 | 0 | 0 | 0 | 0 | 0 | 0 | 0 | 0 | 0 | 0 | 0 | 0 | 0 | 0 | 0 | 0 | 0 | 0 | 0 | [10 empty] | 0 | 0 | 0 | 0
2014-06-03 | 6時 | 0 | 0 | 0 | 0 | 0 | [12 empty] | 34.1296 |  |  | 16.0215 | 16.0311 | [5 empty] | 0 | 0 | 0 | 0 | [9 empty] | 0 | 0 | 0 | 0 | 0 | 0 | 0 | 0 |  | 0 | 0 | 0 | 0 | 0 | 0 | 0 | 0 | 0 | 0 | 0 | 0 | 0 | 0 | 0 | 0 | 0 | 0 | 0 | 0 | 0 | 0 | 0 | 0 | 0 | 0 | [10 empty] | 0 | 0 | 0 | 0
2014-06-03 | 7時 | 0 | 0 | 0 | 0 | 0 | [12 empty] | 35.5328 |  |  | 16.6129 | 16.623 | [5 empty] | 0 | 0 | 0 | 0 | [9 empty] | 0 | 0 | 0 | 0 | 0 | 0 | 0 | 0 |  | 0 | 0 | 0 | 0 | 0 | 0 | 0 | 0 | 0 | 0 | 0 | 0 | 0 | 0 | 0 | 0 | 0 | 0 | 0 | 0 | 0 | 0 | 0 | 0 | 0 | 0 | [10 empty] | 0 | 0 | 0 | 0
2014-06-03 | 8時 | 0 | 0 | 0 | 0 | 0 | [12 empty] | 35.4635 |  |  | 16.5842 | 16.5943 | [5 empty] | 0 | 0 | 0 | 0 | [9 empty] | 0 | 0 | 0 | 0 | 0 | 0 | 0 | 0 |  | 0 | 0 | 0 | 0 | 0 | 0 | 0 | 0 | 0 | 0 | 0 | 0 | 0 | 0 | 0 | 0 | 0 | 0 | 0 | 0 | 0 | 0 | 0 | 0 | 0 | 0 | [10 empty] | 0 | 0 | 0 | 0
2014-06-03 | 9時 | 0 | 0 | 0 | 0 | 0 | [12 empty] | 33.8119 |  |  | 15.8842 | 15.8937 | [5 empty] | 0 | 0 | 0 | 0 | [9 empty] | 0 | 0 | 0 | 0 | 0 | 0 | 0 | 0 |  | 0.22969 | 0 | 0 | 0 | 0 | 0 | 0 | 0 | 0 | 0 | 0 | 0 | 0.0054642 | 0 | 0 | 0 | 0 | 0 | 0 | 0 | 0 | 0 | 0 | 0 | 27.5927 | 0 | [10 empty] | 0.035625 | 0 | 0 | 0
2014-06-03 | 10時 | 0 | 0 | 0 | 0 | 0 | [12 empty] | 34.1296 |  |  | 16.0215 | 16.0311 | [5 empty] | 0 | 0 | 0 | 0 | [9 empty] | 0 | 0 | 0 | 0 | 0 | 0 | 0 | 0 |  | 2.0962 | 0 | 0 | 0 | 0 | 0 | 0.78984 | 0.084846 | 0.60747 | 0.0097486 | 0 | 0 | 0.14833 | 0 | 0.082295 | 0 | 0 | 0 | 0 | 0 | 0 | 0 | 0 | 0 | 26.9549 | 0.094595 | [10 empty] | 0.74408 | 0 | 0 | 0
2014-06-03 | 11時 | 0 | 0 | 0 | 0 | 0 | [12 empty] | 35.9541 |  |  | 16.7864 | 16.7966 | [5 empty] | 0 | 0 | 0 | 0 | [9 empty] | 0 | 0 | 0 | 0 | 0 | 0 | 0 | 0 |  | 2.6479 | 0 | 0.10377 | 0 | 0.558 | 0 | 0.72014 | 0 | 0.98841 | 0.094036 | 0.047246 | 0 | 0.23215 | 0 | 0.20861 | 0 | 0.10954 | 0 | 0 | 0 | 0.085348 | 0 | 0.10004 | 0 | 27.1935 | 0.094036 | [10 empty] | 1.2404 | 0 | 0 | 0
2014-06-03 | 12時 | 0 | 0 | 0 | 0 | 0 | [12 empty] | 35.6723 |  |  | 16.6705 | 16.6806 | [5 empty] | 0 | 0 | 0 | 0 | [9 empty] | 0 | 0 | 0 | 0 | 0 | 0 | 0 | 0 |  | 2.2515 | 0 | 0.78612 | 0 | 0.74307 | 0 | 0.74423 | 0 | 0.85769 | 0.00046065 | 0.17115 | 0 | 0.24467 | 0 | 0.22752 | 0 | 0.44802 | 0 | 0.18164 | 0 | 0.46492 | 0 | 0.16357 | 0 | 27.5911 | 0.00046065 | [10 empty] | 1.6584 | 0 | 0 | 0
2014-06-03 | 13時 | 0 | 0 | 0 | 0 | 0 | [12 empty] | 35.6723 |  |  | 16.6705 | 16.6806 | [5 empty] | 0 | 0 | 0 | 0 | [9 empty] | 0 | 0 | 0 | 0 | 0 | 0 | 0 | 0 |  | 1.7571 | 0 | 0.8237 | 0 | 0.96573 | 0 | 0.79392 | 0 | 0.89502 | 0 | 0.19993 | 0 | 0.25788 | 0 | 0.22674 | 0 | 0.5504 | 0 | 0.38935 | 0 | 0.54364 | 0 | 0.17525 | 0 | 27.5927 | 0 | [10 empty] | 1.712 | 0 | 0 | 0
2014-06-03 | 14時 | 0 | 0 | 0 | 0 | 0 | [12 empty] | 36.6031 |  |  | 17.0503 | 17.0607 | [5 empty] | 0 | 0 | 0 | 0 | [9 empty] | 0 | 0 | 0 | 0 | 0 | 0 | 0 | 0 |  | 1.8297 | 0 | 0.83883 | 0 | 1.0861 | 0 | 0.85642 | 0 | 0.95422 | 0 | 0.30842 | 0 | 0.27098 | 0 | 0.256 | 0 | 0.56503 | 0 | 0.44291 | 0 | 0.60132 | 0 | 0.19728 | 0 | 27.5927 | 0 | [10 empty] | 1.7365 | 0 | 0 | 0
2014-06-03 | 15時 | 0 | 0 | 0 | 0 | 0 | [12 empty] | 36.53 |  |  | 17.0207 | 17.0311 | [5 empty] | 0 | 0 | 0 | 0 | [9 empty] | 0 | 0 | 0 | 0 | 0 | 0 | 0 | 0 |  | 2.1376 | 0 | 0.66281 | 0 | 0.85385 | 0 | 1.035 | 0 | 0.7308 | 0 | 0.36464 | 0 | 0.24625 | 0 | 0.30141 | 0 | 0.62584 | 0 | 0.37471 | 0 | 0.55549 | 0 | 0.17153 | 0 | 27.5927 | 0 | [10 empty] | 1.6574 | 0 | 0 | 0
2014-06-03 | 16時 | 0 | 0 | 0 | 0 | 0 | [12 empty] | 36.6765 |  |  | 17.0799 | 17.0903 | [5 empty] | 0 | 0 | 0 | 0 | [9 empty] | 0 | 0 | 0 | 0 | 0 | 0 | 0 | 0 |  | 2.2109 | 0 | 0.52543 | 0 | 0.78419 | 0 | 0.89922 | 0.032575 | 0.53892 | 0 | 0.37207 | 0 | 0.2107 | 0 | 0.43389 | 0 | 0.5952 | 0 | 0.38437 | 0 | 0.45387 | 0 | 0.13362 | 0 | 27.4847 | 0.032575 | [10 empty] | 1.6675 | 0 | 0 | 0
2014-06-03 | 17時 | 0 | 0 | 0 | 0 | 0 | [12 empty] | 36.7501 |  |  | 17.1095 | 17.1199 | [5 empty] | 0 | 0 | 0 | 0 | [9 empty] | 0 | 0 | 0 | 0 | 0 | 0 | 0 | 0 |  | 1.7447 | 0 | 0.27803 | 0 | 0.39164 | 0 | 0.55439 | 0.097499 | 0.27168 | 0 | 0.18404 | 0 | 0.15944 | 0 | 0.16993 | 0 | 0.29619 | 0 | 0.20954 | 0 | 0.28606 | 0 | 0.081088 | 0 | 27.0727 | 0.097499 | [10 empty] | 1.0282 | 0 | 0 | 0
2014-06-03 | 18時 | 0 | 0 | 0 | 0 | 0 | [12 empty] | 35.7423 |  |  | 16.6994 | 16.7095 | [5 empty] | 0 | 0 | 0 | 0 | [9 empty] | 0 | 0 | 0 | 0 | 0 | 0 | 0 | 0 |  | 1.3344 | 0 | 0.069059 | 0 | 0.1462 | 0 | 0.11754 | 0 | 0.060821 | 0 | 0.07922 | 0 | 0.12493 | 0 | 0.072484 | 0 | 0.20733 | 0 | 0.091319 | 0 | 0.13823 | 0 | 0.035756 | 0 | 27.5927 | 0 | [10 empty] | 0.54442 | 0 | 0 | 0
2014-06-03 | 19時 | 0 | 0 | 0 | 0 | 0 | [12 empty] | 34.1296 |  |  | 16.0215 | 16.0311 | [5 empty] | 0 | 0 | 0 | 0 | [9 empty] | 0 | 0 | 0 | 0 | 0 | 0 | 0 | 0 |  | 0.84551 | 0 | 0 | 0 | 0 | 0 | 0.51104 | 0 | 0.40042 | 0 | 0.0057813 | 0 | 0.08412 | 0 | 0.017587 | 0 | 0.064052 | 0 | 0 | 0 | 0.028036 | 0 | 0 | 0 | 27.5927 | 0 | [10 empty] | 0.37108 | 0 | 0 | 0
2014-06-03 | 20時 | 0 | 0 | 0 | 0 | 0 | [12 empty] | 33.1954 |  |  | 15.6138 | 15.6231 | [5 empty] | 0 | 0 | 0 | 0 | [9 empty] | 0 | 0 | 0 | 0 | 0 | 0 | 0 | 0 |  | 0.58312 | 0 | 0 | 0 | 0 | 0 | 0.13361 | 0.036516 | 0.32377 | 0 | 0.020426 | 0 | 0.064684 | 0 | 0.26199 | 0 | 0 | 0 | 0 | 0 | 0 | 0 | 0 | 0 | 26.8852 | 0.036516 | [10 empty] | 0.2465 | 0 | 0 | 0
2014-06-03 | 21時 | 0 | 0 | 0 | 0 | 0 | [12 empty] | 32.6041 |  |  | 15.3489 | 15.358 | [5 empty] | 0 | 0 | 0 | 0 | [9 empty] | 0 | 0 | 0 | 0 | 0 | 0 | 0 | 0 |  | 0.037807 | 0 | 0 | 0 | 0 | 0 | 0.31964 | 0.063089 | 0.21163 | 0 | 0.027829 | 0 | 0.049518 | 0 | 0.13522 | 0 | 0 | 0 | 0 | 0 | 0 | 0 | 0 | 0 | 25.5319 | 0.063089 | [10 empty] | 0.13594 | 0 | 0 | 0
2014-06-03 | 22時 | 0 | 0 | 0 | 0 | 0 | [12 empty] | 32.3746 |  |  | 15.2445 | 15.2535 | [5 empty] | 0 | 0 | 0 | 0 | [9 empty] | 0 | 0 | 0 | 0 | 0 | 0 | 0 | 0 |  | 0 | 0 | 0 | 0 | 0 | 0 | 0 | 0 | 0 | 0 | 0 | 0 | 0.012285 | 0 | 0.071335 | 0 | 0 | 0 | 0 | 0 | 0 | 0 | 0 | 0 | 27.5927 | 0 | [10 empty] | 0.013159 | 0 | 0 | 0
2014-06-03 | 23時 | 0 | 0 | 0 | 0 | 0 | [12 empty] | 32.5463 |  |  | 15.3227 | 15.3318 | [5 empty] | 0 | 0 | 0 | 0 | [9 empty] | 0 | 0 | 0 | 0 | 0 | 0 | 0 | 0 |  | 0 | 0 | 0 | 0 | 0 | 0 | 0 | 0 | 0 | 0 | 0 | 0 | 0 | 0 | 0 | 0 | 0 | 0 | 0 | 0 | 0 | 0 | 0 | 0 | 0 | 0 | [10 empty] | 0 | 0 | 0 | 0
2014-06-04 | 0時 | 0 | 0 | 0 | 0 | 0 | [12 empty] | 32.6041 |  |  | 15.3489 | 15.358 | [5 empty] | 0 | 0 | 0 | 0 | [9 empty] | 0 | 0 | 0 | 0 | 0 | 0 | 0 | 0 |  | 0 | 0 | 0 | 0 | 0 | 0 | 0 | 0 | 0 | 0 | 0 | 0 | 0 | 0 | 0 | 0 | 0 | 0 | 0 | 0 | 0 | 0 | 0 | 0 | 0 | 0 | [10 empty] | 0 | 0 | 0 | 0
2014-06-04 | 1時 | 0 | 0 | 0 | 0 | 0 | [12 empty] | 32.9559 |  |  | 15.5072 | 15.5164 | [5 empty] | 0 | 0 | 0 | 0 | [9 empty] | 0 | 0 | 0 | 0 | 0 | 0 | 0 | 0 |  | 0 | 0 | 0 | 0 | 0 | 0 | 0 | 0 | 0 | 0 | 0 | 0 | 0 | 0 | 0 | 0 | 0 | 0 | 0 | 0 | 0 | 0 | 0 | 0 | 0 | 0 | [10 empty] | 0 | 0 | 0 | 0
2014-06-04 | 2時 | 0 | 0 | 0 | 0 | 0 | [12 empty] | 32.6041 |  |  | 15.3489 | 15.358 | [5 empty] | 0 | 0 | 0 | 0 | [9 empty] | 0 | 0 | 0 | 0 | 0 | 0 | 0 | 0 |  | 0 | 0 | 0 | 0 | 0 | 0 | 0 | 0 | 0 | 0 | 0 | 0 | 0 | 0 | 0 | 0 | 0 | 0 | 0 | 0 | 0 | 0 | 0 | 0 | 0 | 0 | [10 empty] | 0 | 0 | 0 | 0
2014-06-04 | 3時 | 0 | 0 | 0 | 0 | 0 | [12 empty] | 32.1492 |  |  | 15.1409 | 15.1499 | [5 empty] | 0 | 0 | 0 | 0 | [9 empty] | 0 | 0 | 0 | 0 | 0 | 0 | 0 | 0 |  | 0 | 0 | 0 | 0 | 0 | 0 | 0 | 0 | 0 | 0 | 0 | 0 | 0 | 0 | 0 | 0 | 0 | 0 | 0 | 0 | 0 | 0 | 0 | 0 | 0 | 0 | [10 empty] | 0 | 0 | 0 | 0
2014-06-04 | 4時 | 0 | 0 | 0 | 0 | 0 | [12 empty] | 32.3746 |  |  | 15.2445 | 15.2535 | [5 empty] | 0 | 0 | 0 | 0 | [9 empty] | 0 | 0 | 0 | 0 | 0 | 0 | 0 | 0 |  | 0 | 0 | 0 | 0 | 0 | 0 | 0 | 0 | 0 | 0 | 0 | 0 | 0 | 0 | 0 | 0 | 0 | 0 | 0 | 0 | 0 | 0 | 0 | 0 | 0 | 0 | [10 empty] | 0 | 0 | 0 | 0
2014-06-04 | 5時 | 0 | 0 | 0 | 0 | 0 | [12 empty] | 33.6866 |  |  | 15.8297 | 15.8392 | [5 empty] | 0 | 0 | 0 | 0 | [9 empty] | 0 | 0 | 0 | 0 | 0 | 0 | 0 | 0 |  | 0 | 0 | 0 | 0 | 0 | 0 | 0 | 0 | 0 | 0 | 0 | 0 | 0 | 0 | 0 | 0 | 0 | 0 | 0 | 0 | 0 | 0 | 0 | 0 | 0 | 0 | [10 empty] | 0 | 0 | 0 | 0
2014-06-04 | 6時 | 0 | 0 | 0 | 0 | 0 | [12 empty] | 33.9383 |  |  | 15.9389 | 15.9485 | [5 empty] | 0 | 0 | 0 | 0 | [9 empty] | 0 | 0 | 0 | 0 | 0 | 0 | 0 | 0 |  | 0 | 0 | 0 | 0 | 0 | 0 | 0 | 0 | 0 | 0 | 0 | 0 | 0 | 0 | 0 | 0 | 0 | 0 | 0 | 0 | 0 | 0 | 0 | 0 | 0 | 0 | [10 empty] | 0 | 0 | 0 | 0
2014-06-04 | 7時 | 0 | 0 | 0 | 0 | 0 | [12 empty] | 33.5005 |  |  | 15.7483 | 15.7577 | [5 empty] | 0 | 0 | 0 | 0 | [9 empty] | 0 | 0 | 0 | 0 | 0 | 0 | 0 | 0 |  | 0 | 0 | 0 | 0 | 0 | 0 | 0 | 0 | 0 | 0 | 0 | 0 | 0 | 0 | 0 | 0 | 0 | 0 | 0 | 0 | 0 | 0 | 0 | 0 | 0 | 0 | [10 empty] | 0 | 0 | 0 | 0
2014-06-04 | 8時 | 0 | 0 | 0 | 0 | 0 | [12 empty] | 34.0656 |  |  | 15.9939 | 16.0035 | [5 empty] | 0 | 0 | 0 | 0 | [9 empty] | 0 | 0 | 0 | 0 | 0 | 0 | 0 | 0 |  | 0 | 0 | 0 | 0 | 0 | 0 | 0 | 0 | 0 | 0 | 0 | 0 | 0 | 0 | 0.0485 | 0 | 0 | 0 | 0 | 0 | 0 | 0 | 0 | 0 | 27.5927 | 0 | [10 empty] | 0.0079795 | 0 | 0 | 0
2014-06-04 | 9時 | 0 | 0 | 0 | 0 | 0 | [12 empty] | 34.3233 |  |  | 16.1045 | 16.1141 | [5 empty] | 0 | 0 | 0 | 0 | [9 empty] | 0 | 0 | 0 | 0 | 0 | 0 | 0 | 0 |  | 2.1622 | 0 | 0 | 0 | 0.099433 | 0 | 0.53582 | 0.26016 | 0.53283 | 0.093838 | 0 | 0 | 0.12611 | 0 | 0.081491 | 0 | 0 | 0 | 0 | 0 | 0 | 0 | 0 | 0 | 25.3303 | 0.35399 | [10 empty] | 0.77435 | 0 | 0 | 0
2014-06-04 | 10時 | 0 | 0 | 0 | 0 | 0 | [12 empty] | 34.784 |  |  | 16.3001 | 16.3099 | [5 empty] | 0 | 0 | 0 | 0 | [9 empty] | 0 | 0 | 0 | 0 | 0 | 0 | 0 | 0 |  | 3.0833 | 0 | 0.0073004 | 0 | 0.58483 | 0 | 1.1437 | 0.074239 | 1.1038 | 0.0045727 | 0.015559 | 0 | 0.22609 | 0 | 0.21217 | 0 | 0.062179 | 0 | 0 | 0 | 0.047076 | 0 | 0.083183 | 0 | 27.2957 | 0.078812 | [10 empty] | 1.4361 | 0 | 0 | 0
2014-06-04 | 11時 | 0 | 0 | 0 | 0 | 0 | [12 empty] | 34.8508 |  |  | 16.3283 | 16.3381 | [5 empty] | 0 | 0 | 0 | 0 | [9 empty] | 0 | 0 | 0 | 0 | 0 | 0 | 0 | 0 |  | 2.9499 | 0 | 0.78154 | 0 | 0.71148 | 0 | 0.82408 | 0 | 1.186 | 0.011484 | 0.15863 | 0 | 0.25226 | 0 | 0.22848 | 0 | 0.45123 | 0 | 0.13439 | 0 | 0.47569 | 0 | 0.16456 | 0 | 27.5584 | 0.011484 | [10 empty] | 1.682 | 0 | 0 | 0
2014-06-04 | 12時 | 0 | 0 | 0 | 0 | 0 | [12 empty] | 35.1206 |  |  | 16.4415 | 16.4514 | [5 empty] | 0 | 0 | 0 | 0 | [9 empty] | 0 | 0 | 0 | 0 | 0 | 0 | 0 | 0 |  | 2.8214 | 0 | 0.99992 | 0 | 0.98475 | 0 | 1.0325 | 0 | 1.2017 | 0 | 0.22903 | 0 | 0.30822 | 0 | 0.2825 | 0 | 0.59353 | 0 | 0.30819 | 0 | 0.64366 | 0 | 0.22264 | 0 | 27.5927 | 0 | [10 empty] | 1.7661 | 0 | 0 | 0
2014-06-04 | 13時 | 0 | 0 | 0 | 0 | 0 | [12 empty] | 35.257 |  |  | 16.4984 | 16.5084 | [5 empty] | 0 | 0 | 0 | 0 | [9 empty] | 0 | 0 | 0 | 0 | 0 | 0 | 0 | 0 |  | 1.9497 | 0 | 0.82286 | 0 | 0.881 | 0 | 0.85465 | 0 | 0.97884 | 0 | 0.20887 | 0 | 0.2794 | 0 | 0.2604 | 0 | 0.4849 | 0 | 0.32108 | 0 | 0.62003 | 0 | 0.21195 | 0 | 27.5927 | 0 | [10 empty] | 1.7942 | 0 | 0 | 0
2014-06-04 | 14時 | 0 | 0 | 0 | 0 | 0 | [12 empty] | 35.1206 |  |  | 16.4415 | 16.4514 | [5 empty] | 0 | 0 | 0 | 0 | [9 empty] | 0 | 0 | 0 | 0 | 0 | 0 | 0 | 0 |  | 1.6209 | 0 | 0.70809 | 0 | 0.76961 | 0 | 0.72863 | 0 | 0.82599 | 0 | 0.20412 | 0 | 0.249 | 0 | 0.22661 | 0 | 0.44874 | 0 | 0.31465 | 0 | 0.56419 | 0 | 0.18809 | 0 | 27.5927 | 0 | [10 empty] | 1.6494 | 0 | 0 | 0
2014-06-04 | 15時 | 0 | 0 | 0 | 0 | 0 | [12 empty] | 35.257 |  |  | 16.4984 | 16.5084 | [5 empty] | 0 | 0 | 0 | 0 | [9 empty] | 0 | 0 | 0 | 0 | 0 | 0 | 0 | 0 |  | 2.0618 | 0 | 0.61824 | 0 | 0.65509 | 0 | 0.9778 | 0 | 0.67855 | 0 | 0.25009 | 0 | 0.22597 | 0 | 0.2693 | 0 | 0.53424 | 0 | 0.28366 | 0 | 0.48104 | 0 | 0.1563 | 0 | 27.5927 | 0 | [10 empty] | 1.7151 | 0 | 0 | 0
2014-06-04 | 16時 | 0 | 0 | 0 | 0 | 0 | [12 empty] | 35.3944 |  |  | 16.5556 | 16.5656 | [5 empty] | 0 | 0 | 0 | 0 | [9 empty] | 0 | 0 | 0 | 0 | 0 | 0 | 0 | 0 |  | 2.1303 | 0 | 0.45136 | 0 | 0.50256 | 0 | 0.84759 | 0 | 0.49577 | 0 | 0.19022 | 0 | 0.1914 | 0 | 0.39649 | 0 | 0.48247 | 0 | 0.22852 | 0 | 0.3726 | 0 | 0.11715 | 0 | 27.5927 | 0 | [10 empty] | 1.5721 | 0 | 0 | 0
2014-06-04 | 17時 | 0 | 0 | 0 | 0 | 0 | [12 empty] | 34.9852 |  |  | 16.3848 | 16.3946 | [5 empty] | 0 | 0 | 0 | 0 | [9 empty] | 0 | 0 | 0 | 0 | 0 | 0 | 0 | 0 |  | 1.8173 | 0 | 0.26965 | 0 | 0.3409 | 0 | 0.57551 | 0 | 0.30798 | 0 | 0.11106 | 0 | 0.15536 | 0 | 0.16006 | 0 | 0.30173 | 0 | 0.16779 | 0 | 0.26085 | 0 | 0.080509 | 0 | 27.5927 | 0 | [10 empty] | 1.0952 | 0 | 0 | 0
2014-06-04 | 18時 | 0 | 0 | 0 | 0 | 0 | [12 empty] | 34.9852 |  |  | 16.3848 | 16.3946 | [5 empty] | 0 | 0 | 0 | 0 | [9 empty] | 0 | 0 | 0 | 0 | 0 | 0 | 0 | 0 |  | 1.4485 | 0 | 0.08601 | 0 | 0.16125 | 0 | 0.16134 | 0 | 0.11722 | 0 | 0.054492 | 0 | 0.12842 | 0 | 0.075306 | 0 | 0.22651 | 0 | 0.09382 | 0 | 0.14525 | 0 | 0.042881 | 0 | 27.5927 | 0 | [10 empty] | 0.63818 | 0 | 0 | 0
2014-06-04 | 19時 | 0 | 0 | 0 | 0 | 0 | [12 empty] | 34.5192 |  |  | 16.188 | 16.1977 | [5 empty] | 0 | 0 | 0 | 0 | [9 empty] | 0 | 0 | 0 | 0 | 0 | 0 | 0 | 0 |  | 0.97941 | 0 | 0 | 0 | 0.0046236 | 0 | 0.56425 | 0 | 0.46781 | 0 | 0.0017624 | 0 | 0.091183 | 0 | 0.025974 | 0 | 0.097617 | 0 | 0.0067649 | 0 | 0.050943 | 0 | 0.0054695 | 0 | 27.5927 | 0 | [10 empty] | 0.46444 | 0 | 0 | 0
2014-06-04 | 20時 | 0 | 0 | 0 | 0 | 0 | [12 empty] | 34.2585 |  |  | 16.0767 | 16.0864 | [5 empty] | 0 | 0 | 0 | 0 | [9 empty] | 0 | 0 | 0 | 0 | 0 | 0 | 0 | 0 |  | 0.58044 | 0 | 0 | 0 | 0 | 0 | 0.12893 | 0 | 0.32173 | 0 | 0.018086 | 0 | 0.065956 | 0 | 0.26549 | 0 | 0 | 0 | 0 | 0 | 0 | 0 | 0 | 0 | 27.5927 | 0 | [10 empty] | 0.23562 | 0 | 0 | 0
2014-06-04 | 21時 | 0 | 0 | 0 | 0 | 0 | [12 empty] | 34.1296 |  |  | 16.0215 | 16.0311 | [5 empty] | 0 | 0 | 0 | 0 | [9 empty] | 0 | 0 | 0 | 0 | 0 | 0 | 0 | 0 |  | 0 | 0 | 0 | 0 | 0 | 0 | 0.29136 | 0 | 0.18095 | 0 | 0.024323 | 0 | 0.046598 | 0 | 0.13242 | 0 | 0 | 0 | 0 | 0 | 0 | 0 | 0 | 0 | 27.5927 | 0 | [10 empty] | 0.10556 | 0 | 0 | 0
2014-06-04 | 22時 | 0 | 0 | 0 | 0 | 0 | [12 empty] | 34.0018 |  |  | 15.9664 | 15.976 | [5 empty] | 0 | 0 | 0 | 0 | [9 empty] | 0 | 0 | 0 | 0 | 0 | 0 | 0 | 0 |  | 0 | 0 | 0 | 0 | 0 | 0 | 0 | 0 | 0 | 0 | 0 | 0 | 0.0049582 | 0 | 0.055939 | 0 | 0 | 0 | 0 | 0 | 0 | 0 | 0 | 0 | 27.5927 | 0 | [10 empty] | 0.0092298 | 0 | 0 | 0
2014-06-04 | 23時 | 0 | 0 | 0 | 0 | 0 | [12 empty] | 33.875 |  |  | 15.9115 | 15.9211 | [5 empty] | 0 | 0 | 0 | 0 | [9 empty] | 0 | 0 | 0 | 0 | 0 | 0 | 0 | 0 |  | 0 | 0 | 0 | 0 | 0 | 0 | 0 | 0 | 0 | 0 | 0 | 0 | 0 | 0 | 0 | 0 | 0 | 0 | 0 | 0 | 0 | 0 | 0 | 0 | 0 | 0 | [10 empty] | 0 | 0 | 0 | 0
2014-06-05 | 0時 | 0 | 0 | 0 | 0 | 0 | [12 empty] | 33.7491 |  |  | 15.8569 | 15.8664 | [5 empty] | 0 | 0 | 0 | 0 | [9 empty] | 0 | 0 | 0 | 0 | 0 | 0 | 0 | 0 |  | 0 | 0 | 0 | 0 | 0 | 0 | 0 | 0 | 0 | 0 | 0 | 0 | 0 | 0 | 0 | 0 | 0 | 0 | 0 | 0 | 0 | 0 | 0 | 0 | 0 | 0 | [10 empty] | 0 | 0 | 0 | 0
2014-06-05 | 1時 | 0 | 0 | 0 | 0 | 0 | [12 empty] | 33.6243 |  |  | 15.8025 | 15.812 | [5 empty] | 0 | 0 | 0 | 0 | [9 empty] | 0 | 0 | 0 | 0 | 0 | 0 | 0 | 0 |  | 0 | 0 | 0 | 0 | 0 | 0 | 0 | 0 | 0 | 0 | 0 | 0 | 0 | 0 | 0 | 0 | 0 | 0 | 0 | 0 | 0 | 0 | 0 | 0 | 0 | 0 | [10 empty] | 0 | 0 | 0 | 0
2014-06-05 | 2時 | 0 | 0 | 0 | 0 | 0 | [12 empty] | 33.5623 |  |  | 15.7754 | 15.7848 | [5 empty] | 0 | 0 | 0 | 0 | [9 empty] | 0 | 0 | 0 | 0 | 0 | 0 | 0 | 0 |  | 0 | 0 | 0 | 0 | 0 | 0 | 0 | 0 | 0 | 0 | 0 | 0 | 0 | 0 | 0 | 0 | 0 | 0 | 0 | 0 | 0 | 0 | 0 | 0 | 0 | 0 | [10 empty] | 0 | 0 | 0 | 0
2014-06-05 | 3時 | 0 | 0 | 0 | 0 | 0 | [12 empty] | 33.5623 |  |  | 15.7754 | 15.7848 | [5 empty] | 0 | 0 | 0 | 0 | [9 empty] | 0 | 0 | 0 | 0 | 0 | 0 | 0 | 0 |  | 0 | 0 | 0 | 0 | 0 | 0 | 0 | 0 | 0 | 0 | 0 | 0 | 0 | 0 | 0 | 0 | 0 | 0 | 0 | 0 | 0 | 0 | 0 | 0 | 0 | 0 | [10 empty] | 0 | 0 | 0 | 0
2014-06-05 | 4時 | 0 | 0 | 0 | 0 | 0 | [12 empty] | 33.439 |  |  | 15.7213 | 15.7307 | [5 empty] | 0 | 0 | 0 | 0 | [9 empty] | 0 | 0 | 0 | 0 | 0 | 0 | 0 | 0 |  | 0 | 0 | 0 | 0 | 0 | 0 | 0 | 0 | 0 | 0 | 0 | 0 | 0 | 0 | 0 | 0 | 0 | 0 | 0 | 0 | 0 | 0 | 0 | 0 | 0 | 0 | [10 empty] | 0 | 0 | 0 | 0
2014-06-05 | 5時 | 0 | 0 | 0 | 0 | 0 | [12 empty] | 33.6243 |  |  | 15.8025 | 15.812 | [5 empty] | 0 | 0 | 0 | 0 | [9 empty] | 0 | 0 | 0 | 0 | 0 | 0 | 0 | 0 |  | 0 | 0 | 0 | 0 | 0 | 0 | 0 | 0 | 0 | 0 | 0 | 0 | 0 | 0 | 0 | 0 | 0 | 0 | 0 | 0 | 0 | 0 | 0 | 0 | 0 | 0 | [10 empty] | 0 | 0 | 0 | 0
2014-06-05 | 6時 | 0 | 0 | 0 | 0 | 0 | [12 empty] | 33.875 |  |  | 15.9115 | 15.9211 | [5 empty] | 0 | 0 | 0 | 0 | [9 empty] | 0 | 0 | 0 | 0 | 0 | 0 | 0 | 0 |  | 0 | 0 | 0 | 0 | 0 | 0 | 0 | 0 | 0 | 0 | 0 | 0 | 0 | 0 | 0 | 0 | 0 | 0 | 0 | 0 | 0 | 0 | 0 | 0 | 0 | 0 | [10 empty] | 0 | 0 | 0 | 0
2014-06-05 | 7時 | 0 | 0 | 0 | 0 | 0 | [12 empty] | 34.3233 |  |  | 16.1045 | 16.1141 | [5 empty] | 0 | 0 | 0 | 0 | [9 empty] | 0 | 0 | 0 | 0 | 0 | 0 | 0 | 0 |  | 0 | 0 | 0 | 0 | 0 | 0 | 0 | 0 | 0 | 0 | 0 | 0 | 0 | 0 | 0 | 0 | 0 | 0 | 0 | 0 | 0 | 0 | 0 | 0 | 0 | 0 | [10 empty] | 0 | 0 | 0 | 0
2014-06-05 | 8時 | 0 | 0 | 0 | 0 | 0 | [12 empty] | 34.784 |  |  | 16.3001 | 16.3099 | [5 empty] | 0 | 0 | 0 | 0 | [9 empty] | 0 | 0 | 0 | 0 | 0 | 0 | 0 | 0 |  | 0 | 0 | 0 | 0 | 0 | 0 | 0 | 0 | 0 | 0 | 0 | 0 | 0 | 0 | 0 | 0 | 0 | 0 | 0 | 0 | 0 | 0 | 0 | 0 | 0 | 0 | [10 empty] | 0 | 0 | 0 | 0
2014-06-05 | 9時 | 0 | 0 | 0 | 0 | 0 | [12 empty] | 35.1206 |  |  | 16.4415 | 16.4514 | [5 empty] | 0 | 0 | 0 | 0 | [9 empty] | 0 | 0 | 0 | 0 | 0 | 0 | 0 | 0 |  | 0.9161 | 0 | 0 | 0 | 0 | 0 | 0 | 0 | 0 | 0 | 0 | 0 | 0.10936 | 0 | 0.050763 | 0 | 0 | 0 | 0 | 0 | 0 | 0 | 0 | 0 | 27.5927 | 0 | [10 empty] | 0.24101 | 0 | 0 | 0
2014-06-05 | 10時 | 0 | 0 | 0 | 0 | 0 | [12 empty] | 35.1887 |  |  | 16.4699 | 16.4799 | [5 empty] | 0 | 0 | 0 | 0 | [9 empty] | 0 | 0 | 0 | 0 | 0 | 0 | 0 | 0 |  | 1.33 | 0 | 0 | 0 | 0.20082 | 0 | 0.30632 | 0 | 0.53588 | 0 | 0 | 0 | 0.17965 | 0 | 0.13978 | 0 | 0 | 0 | 0 | 0 | 0 | 0 | 0.026962 | 0 | 27.5927 | 0 | [10 empty] | 0.57505 | 0 | 0 | 0
2014-06-05 | 11時 | 0 | 0 | 0 | 0 | 0 | [12 empty] | 35.7423 |  |  | 16.6994 | 16.7095 | [5 empty] | 0 | 0 | 0 | 0 | [9 empty] | 0 | 0 | 0 | 0 | 0 | 0 | 0 | 0 |  | 1.8524 | 0 | 0.50142 | 0 | 0.53903 | 0 | 0.57859 | 0 | 0.68317 | 0 | 0.10409 | 0 | 0.21721 | 0 | 0.19367 | 0 | 0.11178 | 0 | 0.0025293 | 0 | 0.29275 | 0 | 0.13271 | 0 | 27.5927 | 0 | [10 empty] | 1.0503 | 0 | 0 | 0
2014-06-05 | 12時 | 0 | 0 | 0 | 0 | 0 | [12 empty] | 36.2401 |  |  | 16.9031 | 16.9134 | [5 empty] | 0 | 0 | 0 | 0 | [9 empty] | 0 | 0 | 0 | 0 | 0 | 0 | 0 | 0 |  | 2.3802 | 0 | 0.77921 | 0 | 0.72921 | 0 | 0.74885 | 0 | 0.86043 | 0 | 0.1871 | 0 | 0.25951 | 0 | 0.27696 | 0 | 0.4705 | 0 | 0.20149 | 0 | 0.52447 | 0 | 0.18598 | 0 | 27.5927 | 0 | [10 empty] | 1.4998 | 0 | 0 | 0
2014-06-05 | 13時 | 0 | 0 | 0 | 0 | 0 | [12 empty] | 34.0656 |  |  | 15.9939 | 16.0035 | [5 empty] | 0 | 0 | 0 | 0 | [9 empty] | 0 | 0 | 0 | 0 | 0 | 0 | 0 | 0 |  | 1.4136 | 0 | 0.6155 | 0 | 0.59144 | 0 | 0.58424 | 0 | 0.66034 | 0 | 0.16357 | 0 | 0.23701 | 0 | 0.20414 | 0 | 0.36042 | 0 | 0.19932 | 0 | 0.45717 | 0 | 0.15542 | 0 | 27.5927 | 0 | [10 empty] | 1.1674 | 0 | 0 | 0
2014-06-05 | 14時 | 0 | 0 | 0 | 0 | 0 | [12 empty] | 34.4537 |  |  | 16.1601 | 16.1698 | [5 empty] | 0 | 0 | 0 | 0 | [9 empty] | 0 | 0 | 0 | 0 | 0 | 0 | 0 | 0 |  | 1.0059 | 0 | 0.44204 | 0 | 0.43679 | 0 | 0.42798 | 0 | 0.47316 | 0 | 0.1361 | 0 | 0.20287 | 0 | 0.16212 | 0 | 0.27408 | 0 | 0.14566 | 0 | 0.36475 | 0 | 0.12263 | 0 | 27.5927 | 0 | [10 empty] | 0.80712 | 0 | 0 | 0
2014-06-05 | 15時 | 0 | 0 | 0 | 0 | 0 | [12 empty] | 34.4537 |  |  | 16.1601 | 16.1698 | [5 empty] | 0 | 0 | 0 | 0 | [9 empty] | 0 | 0 | 0 | 0 | 0 | 0 | 0 | 0 |  | 1.0568 | 0 | 0.28585 | 0 | 0.29956 | 0 | 0.28953 | 0 | 0.30711 | 0 | 0.10656 | 0 | 0.17348 | 0 | 0.13645 | 0 | 0.29344 | 0 | 0.1013 | 0 | 0.26561 | 0 | 0.086766 | 0 | 27.5927 | 0 | [10 empty] | 0.66326 | 0 | 0 | 0
2014-06-05 | 16時 | 0 | 0 | 0 | 0 | 0 | [12 empty] | 35.7423 |  |  | 16.6994 | 16.7095 | [5 empty] | 0 | 0 | 0 | 0 | [9 empty] | 0 | 0 | 0 | 0 | 0 | 0 | 0 | 0 |  | 1.1329 | 0 | 0.13723 | 0 | 0.17268 | 0 | 0.16292 | 0 | 0.15486 | 0 | 0.073673 | 0 | 0.13972 | 0 | 0.097885 | 0 | 0.22049 | 0 | 0.058735 | 0 | 0.16637 | 0 | 0.05128 | 0 | 27.5927 | 0 | [10 empty] | 0.4837 | 0 | 0 | 0
2014-06-05 | 17時 | 0 | 0 | 0 | 0 | 0 | [12 empty] | 35.257 |  |  | 16.4984 | 16.5084 | [5 empty] | 0 | 0 | 0 | 0 | [9 empty] | 0 | 0 | 0 | 0 | 0 | 0 | 0 | 0 |  | 0.80103 | 0 | 0 | 0 | 0.032328 | 0 | 0.029371 | 0 | 0.17795 | 0 | 0.035914 | 0 | 0.10943 | 0 | 0.074134 | 0 | 0.13253 | 0 | 0.0063344 | 0 | 0.073648 | 0 | 0.019286 | 0 | 27.5927 | 0 | [10 empty] | 0.25275 | 0 | 0 | 0
2014-06-05 | 18時 | 0 | 0 | 0 | 0 | 0 | [12 empty] | 34.3233 |  |  | 16.1045 | 16.1141 | [5 empty] | 0 | 0 | 0 | 0 | [9 empty] | 0 | 0 | 0 | 0 | 0 | 0 | 0 | 0 |  | 0.26305 | 0 | 0 | 0 | 0 | 0 | 0 | 0 | 0 | 0 | 0 | 0 | 0.075083 | 0 | 0.048172 | 0 | 0.0043139 | 0 | 0 | 0 | 0 | 0 | 0 | 0 | 27.5927 | 0 | [10 empty] | 0.062867 | 0 | 0 | 0
2014-06-05 | 19時 | 0 | 0 | 0 | 0 | 0 | [12 empty] | 33.6243 |  |  | 15.8025 | 15.812 | [5 empty] | 0 | 0 | 0 | 0 | [9 empty] | 0 | 0 | 0 | 0 | 0 | 0 | 0 | 0 |  | 0.46336 | 0 | 0 | 0 | 0 | 0 | 0.018133 | 0 | 0 | 0 | 0 | 0 | 0.042364 | 0 | 0.0042254 | 0 | 0 | 0 | 0 | 0 | 0 | 0 | 0 | 0 | 27.5927 | 0 | [10 empty] | 0.08064 | 0 | 0 | 0
2014-06-05 | 20時 | 0 | 0 | 0 | 0 | 0 | [12 empty] | 33.6866 |  |  | 15.8297 | 15.8392 | [5 empty] | 0 | 0 | 0 | 0 | [9 empty] | 0 | 0 | 0 | 0 | 0 | 0 | 0 | 0 |  | 0 | 0 | 0 | 0 | 0 | 0 | 0 | 0 | 0 | 0 | 0 | 0 | 0.026234 | 0 | 0.37213 | 0 | 0 | 0 | 0 | 0 | 0 | 0 | 0 | 0 | 27.5927 | 0 | [10 empty] | 0.057187 | 0 | 0 | 0
2014-06-05 | 21時 | 0 | 0 | 0 | 0 | 0 | [12 empty] | 33.2559 |  |  | 15.6406 | 15.6499 | [5 empty] | 0 | 0 | 0 | 0 | [9 empty] | 0 | 0 | 0 | 0 | 0 | 0 | 0 | 0 |  | 0 | 0 | 0 | 0 | 0 | 0 | 0 | 0 | 0 | 0 | 0 | 0 | 0.0025367 | 0 | 0.07868 | 0 | 0 | 0 | 0 | 0 | 0 | 0 | 0 | 0 | 27.5927 | 0 | [10 empty] | 0.01112 | 0 | 0 | 0
2014-06-05 | 22時 | 0 | 0 | 0 | 0 | 0 | [12 empty] | 32.6621 |  |  | 15.3751 | 15.3843 | [5 empty] | 0 | 0 | 0 | 0 | [9 empty] | 0 | 0 | 0 | 0 | 0 | 0 | 0 | 0 |  | 0 | 0 | 0 | 0 | 0 | 0 | 0 | 0 | 0 | 0 | 0 | 0 | 0 | 0 | 0 | 0 | 0 | 0 | 0 | 0 | 0 | 0 | 0 | 0 | 0 | 0 | [10 empty] | 0 | 0 | 0 | 0
2014-06-05 | 23時 | 0 | 0 | 0 | 0 | 0 | [12 empty] | 32.5463 |  |  | 15.3227 | 15.3318 | [5 empty] | 0 | 0 | 0 | 0 | [9 empty] | 0 | 0 | 0 | 0 | 0 | 0 | 0 | 0 |  | 0 | 0 | 0 | 0 | 0 | 0 | 0 | 0 | 0 | 0 | 0 | 0 | 0 | 0 | 0 | 0 | 0 | 0 | 0 | 0 | 0 | 0 | 0 | 0 | 0 | 0 | [10 empty] | 0 | 0 | 0 | 0
2014-06-06 | 0時 | 0 | 0 | 0 | 0 | 0 | [12 empty] | 32.5463 |  |  | 15.3227 | 15.3318 | [5 empty] | 0 | 0 | 0 | 0 | [9 empty] | 0 | 0 | 0 | 0 | 0 | 0 | 0 | 0 |  | 0 | 0 | 0 | 0 | 0 | 0 | 0 | 0 | 0 | 0 | 0 | 0 | 0 | 0 | 0 | 0 | 0 | 0 | 0 | 0 | 0 | 0 | 0 | 0 | 0 | 0 | [10 empty] | 0 | 0 | 0 | 0
2014-06-06 | 1時 | 0 | 0 | 0 | 0 | 0 | [12 empty] | 32.1492 |  |  | 15.1409 | 15.1499 | [5 empty] | 0 | 0 | 0 | 0 | [9 empty] | 0 | 0 | 0 | 0 | 0 | 0 | 0 | 0 |  | 0 | 0 | 0 | 0 | 0 | 0 | 0 | 0 | 0 | 0 | 0 | 0 | 0 | 0 | 0 | 0 | 0 | 0 | 0 | 0 | 0 | 0 | 0 | 0 | 0 | 0 | [10 empty] | 0 | 0 | 0 | 0
2014-06-06 | 2時 | 0 | 0 | 0 | 0 | 0 | [12 empty] | 32.3746 |  |  | 15.2445 | 15.2535 | [5 empty] | 0 | 0 | 0 | 0 | [9 empty] | 0 | 0 | 0 | 0 | 0 | 0 | 0 | 0 |  | 0 | 0 | 0 | 0 | 0 | 0 | 0 | 0 | 0 | 0 | 0 | 0 | 0 | 0 | 0 | 0 | 0 | 0 | 0 | 0 | 0 | 0 | 0 | 0 | 0 | 0 | [10 empty] | 0 | 0 | 0 | 0
2014-06-06 | 3時 | 0 | 0 | 0 | 0 | 0 | [12 empty] | 32.1492 |  |  | 15.1409 | 15.1499 | [5 empty] | 0 | 0 | 0 | 0 | [9 empty] | 0 | 0 | 0 | 0 | 0 | 0 | 0 | 0 |  | 0 | 0 | 0 | 0 | 0 | 0 | 0 | 0 | 0 | 0 | 0 | 0 | 0 | 0 | 0 | 0 | 0 | 0 | 0 | 0 | 0 | 0 | 0 | 0 | 0 | 0 | [10 empty] | 0 | 0 | 0 | 0
2014-06-06 | 4時 | 0 | 0 | 0 | 0 | 0 | [12 empty] | 31.873 |  |  | 15.0127 | 15.0216 | [5 empty] | 0 | 0 | 0 | 0 | [9 empty] | 0 | 0 | 0 | 0 | 0 | 0 | 0 | 0 |  | 0 | 0 | 0 | 0 | 0 | 0 | 0 | 0 | 0 | 0 | 0 | 0 | 0 | 0 | 0 | 0 | 0 | 0 | 0 | 0 | 0 | 0 | 0 | 0 | 0 | 0 | [10 empty] | 0 | 0 | 0 | 0
2014-06-06 | 5時 | 0 | 0 | 0 | 0 | 0 | [12 empty] | 32.3746 |  |  | 15.2445 | 15.2535 | [5 empty] | 0 | 0 | 0 | 0 | [9 empty] | 0 | 0 | 0 | 0 | 0 | 0 | 0 | 0 |  | 0 | 0 | 0 | 0 | 0 | 0 | 0 | 0 | 0 | 0 | 0 | 0 | 0 | 0 | 0 | 0 | 0 | 0 | 0 | 0 | 0 | 0 | 0 | 0 | 0 | 0 | [10 empty] | 0 | 0 | 0 | 0
2014-06-06 | 6時 | 0 | 0 | 0 | 0 | 0 | [12 empty] | 33.875 |  |  | 15.9115 | 15.9211 | [5 empty] | 0 | 0 | 0 | 0 | [9 empty] | 0 | 0 | 0 | 0 | 0 | 0 | 0 | 0 |  | 0 | 0 | 0 | 0 | 0 | 0 | 0 | 0 | 0 | 0 | 0 | 0 | 0 | 0 | 0 | 0 | 0 | 0 | 0 | 0 | 0 | 0 | 0 | 0 | 0 | 0 | [10 empty] | 0 | 0 | 0 | 0
2014-06-06 | 7時 | 0 | 0 | 0 | 0 | 0 | [12 empty] | 34.9179 |  |  | 16.3565 | 16.3663 | [5 empty] | 0 | 0 | 0 | 0 | [9 empty] | 0 | 0 | 0 | 0 | 0 | 0 | 0 | 0 |  | 0 | 0 | 0 | 0 | 0 | 0 | 0 | 0 | 0 | 0 | 0 | 0 | 0 | 0 | 0 | 0 | 0 | 0 | 0 | 0 | 0 | 0 | 0 | 0 | 0 | 0 | [10 empty] | 0 | 0 | 0 | 0
2014-06-06 | 8時 | 0 | 0 | 0 | 0 | 0 | [12 empty] | 36.53 |  |  | 17.0207 | 17.0311 | [5 empty] | 0 | 0 | 0 | 0 | [9 empty] | 0 | 0 | 0 | 0 | 0 | 0 | 0 | 0 |  | 0 | 0 | 0 | 0 | 0 | 0 | 0 | 0 | 0 | 0 | 0 | 0 | 0 | 0 | 0 | 0 | 0 | 0 | 0 | 0 | 0 | 0 | 0 | 0 | 0 | 0 | [10 empty] | 0 | 0 | 0 | 0
2014-06-06 | 9時 | 0 | 0 | 0 | 0 | 0 | [12 empty] | 37.9623 |  |  | 17.5914 | 17.6022 | [5 empty] | 0 | 0 | 0 | 0 | [9 empty] | 0 | 0 | 0 | 0 | 0 | 0 | 0 | 0 |  | 0 | 0 | 0 | 0 | 0 | 0 | 0 | 0 | 0 | 0 | 0 | 0 | 0 | 0 | 0 | 0 | 0 | 0 | 0 | 0 | 0 | 0 | 0 | 0 | 0 | 0 | [10 empty] | 0 | 0 | 0 | 0
2014-06-06 | 10時 | 0 | 0 | 0 | 0 | 0 | [12 empty] | 38.1968 |  |  | 17.6833 | 17.6942 | [5 empty] | 0 | 0 | 0 | 0 | [9 empty] | 0 | 0 | 0 | 0 | 0 | 0 | 0 | 0 |  | 0 | 0 | 0 | 0 | 0 | 0 | 0 | 0 | 0 | 0 | 0 | 0 | 0.075341 | 0 | 0 | 0 | 0 | 0 | 0 | 0 | 0 | 0 | 0 | 0 | 27.5927 | 0 | [10 empty] | 0.010655 | 0 | 0 | 0
2014-06-06 | 11時 | 0 | 0 | 0 | 0 | 0 | [12 empty] | 39.7345 |  |  | 18.2769 | 18.2883 | [5 empty] | 0 | 0 | 0 | 0 | [9 empty] | 0 | 0 | 0 | 0 | 0 | 0 | 0 | 0 |  | 0.67324 | 0 | 0 | 0 | 0 | 0 | 0 | 0 | 0 | 0 | 0 | 0 | 0.11478 | 0 | 0.02345 | 0 | 0 | 0 | 0 | 0 | 0 | 0 | 0 | 0 | 27.5927 | 0 | [10 empty] | 0.11932 | 0 | 0 | 0
2014-06-06 | 12時 | 0 | 0 | 0 | 0 | 0 | [12 empty] | 39.2391 |  |  | 18.0873 | 18.0985 | [5 empty] | 0 | 0 | 0 | 0 | [9 empty] | 0 | 0 | 0 | 0 | 0 | 0 | 0 | 0 |  | 0.86569 | 0 | 0 | 0 | 0 | 0 | 0 | 0 | 0.032328 | 0 | 0 | 0 | 0.12759 | 0 | 0.10363 | 0 | 0 | 0 | 0 | 0 | 0 | 0 | 0 | 0 | 27.5927 | 0 | [10 empty] | 0.16964 | 0 | 0 | 0
2014-06-06 | 13時 | 0 | 0 | 0 | 0 | 0 | [12 empty] | 39.9016 |  |  | 18.3405 | 18.352 | [5 empty] | 0 | 0 | 0 | 0 | [9 empty] | 0 | 0 | 0 | 0 | 0 | 0 | 0 | 0 |  | 0.16578 | 0 | 0 | 0 | 0 | 0 | 0.015987 | 0 | 0.026952 | 0 | 0 | 0 | 0.1177 | 0 | 0.067186 | 0 | 0 | 0 | 0 | 0 | 0 | 0 | 0 | 0 | 27.5927 | 0 | [10 empty] | 0.057057 | 0 | 0 | 0
2014-06-06 | 14時 | 0 | 0 | 0 | 0 | 0 | [12 empty] | 40.0698 |  |  | 18.4044 | 18.4159 | [5 empty] | 0 | 0 | 0 | 0 | [9 empty] | 0 | 0 | 0 | 0 | 0 | 0 | 0 | 0 |  | 0 | 0 | 0 | 0 | 0 | 0 | 0 | 0 | 0 | 0 | 0 | 0 | 0.10079 | 0 | 0.047946 | 0 | 0 | 0 | 0 | 0 | 0 | 0 | 0 | 0 | 27.5927 | 0 | [10 empty] | 0.018934 | 0 | 0 | 0
2014-06-06 | 15時 | 0 | 0 | 0 | 0 | 0 | [12 empty] | 39.321 |  |  | 18.1188 | 18.13 | [5 empty] | 0 | 0 | 0 | 0 | [9 empty] | 0 | 0 | 0 | 0 | 0 | 0 | 0 | 0 |  | 0 | 0 | 0 | 0 | 0 | 0 | 0 | 0 | 0 | 0 | 0 | 0 | 0.073704 | 0 | 0.02359 | 0 | 0 | 0 | 0 | 0 | 0 | 0 | 0 | 0 | 27.5927 | 0 | [10 empty] | 0.01128 | 0 | 0 | 0
2014-06-06 | 16時 | 0 | 0 | 0 | 0 | 0 | [12 empty] | 38.5927 |  |  | 17.8376 | 17.8486 | [5 empty] | 0 | 0 | 0 | 0 | [9 empty] | 0 | 0 | 0 | 0 | 0 | 0 | 0 | 0 |  | 0 | 0 | 0 | 0 | 0 | 0 | 0 | 0 | 0 | 0 | 0 | 0 | 0.030204 | 0 | 0 | 0 | 0 | 0 | 0 | 0 | 0 | 0 | 0 | 0 | 27.5927 | 0 | [10 empty] | 0.0031755 | 0 | 0 | 0
2014-06-06 | 17時 | 0 | 0 | 0 | 0 | 0 | [12 empty] | 37.1971 |  |  | 17.2886 | 17.2991 | [5 empty] | 0 | 0 | 0 | 0 | [9 empty] | 0 | 0 | 0 | 0 | 0 | 0 | 0 | 0 |  | 0 | 0 | 0 | 0 | 0 | 0 | 0 | 0 | 0 | 0 | 0 | 0 | 0 | 0 | 0 | 0 | 0 | 0 | 0 | 0 | 0 | 0 | 0 | 0 | 0 | 0 | [10 empty] | 0 | 0 | 0 | 0
2014-06-06 | 18時 | 0 | 0 | 0 | 0 | 0 | [12 empty] | 36.0252 |  |  | 16.8155 | 16.8257 | [5 empty] | 0 | 0 | 0 | 0 | [9 empty] | 0 | 0 | 0 | 0 | 0 | 0 | 0 | 0 |  | 0 | 0 | 0 | 0 | 0 | 0 | 0 | 0 | 0 | 0 | 0 | 0 | 0 | 0 | 0 | 0 | 0 | 0 | 0 | 0 | 0 | 0 | 0 | 0 | 0 | 0 | [10 empty] | 0 | 0 | 0 | 0
2014-06-06 | 19時 | 0 | 0 | 0 | 0 | 0 | [12 empty] | 35.3256 |  |  | 16.527 | 16.5369 | [5 empty] | 0 | 0 | 0 | 0 | [9 empty] | 0 | 0 | 0 | 0 | 0 | 0 | 0 | 0 |  | 0 | 0 | 0 | 0 | 0 | 0 | 0 | 0 | 0 | 0 | 0 | 0 | 0 | 0 | 0 | 0 | 0 | 0 | 0 | 0 | 0 | 0 | 0 | 0 | 0 | 0 | [10 empty] | 0 | 0 | 0 | 0
2014-06-06 | 20時 | 0 | 0 | 0 | 0 | 0 | [12 empty] | 34.3883 |  |  | 16.1322 | 16.1419 | [5 empty] | 0 | 0 | 0 | 0 | [9 empty] | 0 | 0 | 0 | 0 | 0 | 0 | 0 | 0 |  | 0 | 0 | 0 | 0 | 0 | 0 | 0 | 0 | 0 | 0 | 0 | 0 | 0 | 0 | 0 | 0 | 0 | 0 | 0 | 0 | 0 | 0 | 0 | 0 | 0 | 0 | [10 empty] | 0 | 0 | 0 | 0
2014-06-06 | 21時 | 0 | 0 | 0 | 0 | 0 | [12 empty] | 33.6866 |  |  | 15.8297 | 15.8392 | [5 empty] | 0 | 0 | 0 | 0 | [9 empty] | 0 | 0 | 0 | 0 | 0 | 0 | 0 | 0 |  | 0 | 0 | 0 | 0 | 0 | 0 | 0 | 0 | 0 | 0 | 0 | 0 | 0 | 0 | 0 | 0 | 0 | 0 | 0 | 0 | 0 | 0 | 0 | 0 | 0 | 0 | [10 empty] | 0 | 0 | 0 | 0
2014-06-06 | 22時 | 0 | 0 | 0 | 0 | 0 | [12 empty] | 34.0656 |  |  | 15.9939 | 16.0035 | [5 empty] | 0 | 0 | 0 | 0 | [9 empty] | 0 | 0 | 0 | 0 | 0 | 0 | 0 | 0 |  | 0 | 0 | 0 | 0 | 0 | 0 | 0 | 0 | 0 | 0 | 0 | 0 | 0 | 0 | 0 | 0 | 0 | 0 | 0 | 0 | 0 | 0 | 0 | 0 | 0 | 0 | [10 empty] | 0 | 0 | 0 | 0
2014-06-06 | 23時 | 0 | 0 | 0 | 0 | 0 | [12 empty] | 33.2559 |  |  | 15.6406 | 15.6499 | [5 empty] | 0 | 0 | 0 | 0 | [9 empty] | 0 | 0 | 0 | 0 | 0 | 0 | 0 | 0 |  | 0 | 0 | 0 | 0 | 0 | 0 | 0 | 0 | 0 | 0 | 0 | 0 | 0 | 0 | 0 | 0 | 0 | 0 | 0 | 0 | 0 | 0 | 0 | 0 | 0 | 0 | [10 empty] | 0 | 0 | 0 | 0
2014-06-07 | 0時 | 0 | 0 | 0 | 0 | 0 | [12 empty] | 32.2052 |  |  | 15.1667 | 15.1757 | [5 empty] | 0 | 0 | 0 | 0 | [9 empty] | 0 | 0 | 0 | 0 | 0 | 0 | 0 | 0 |  | 0 | 0 | 0 | 0 | 0 | 0 | 0 | 0 | 0 | 0 | 0 | 0 | 0 | 0 | 0 | 0 | 0 | 0 | 0 | 0 | 0 | 0 | 0 | 0 | 0 | 0 | [10 empty] | 0 | 0 | 0 | 0
2014-06-07 | 1時 | 0 | 0 | 0 | 0 | 0 | [12 empty] | 31.7104 |  |  | 14.9365 | 14.9453 | [5 empty] | 0 | 0 | 0 | 0 | [9 empty] | 0 | 0 | 0 | 0 | 0 | 0 | 0 | 0 |  | 0 | 0 | 0 | 0 | 0 | 0 | 0 | 0 | 0 | 0 | 0 | 0 | 0 | 0 | 0 | 0 | 0 | 0 | 0 | 0 | 0 | 0 | 0 | 0 | 0 | 0 | [10 empty] | 0 | 0 | 0 | 0
2014-06-07 | 2時 | 0 | 0 | 0 | 0 | 0 | [12 empty] | 31.3919 |  |  | 14.7854 | 14.7942 | [5 empty] | 0 | 0 | 0 | 0 | [9 empty] | 0 | 0 | 0 | 0 | 0 | 0 | 0 | 0 |  | 0 | 0 | 0 | 0 | 0 | 0 | 0 | 0 | 0 | 0 | 0 | 0 | 0 | 0 | 0 | 0 | 0 | 0 | 0 | 0 | 0 | 0 | 0 | 0 | 0 | 0 | [10 empty] | 0 | 0 | 0 | 0
2014-06-07 | 3時 | 0 | 0 | 0 | 0 | 0 | [12 empty] | 31.1846 |  |  | 14.6859 | 14.6946 | [5 empty] | 0 | 0 | 0 | 0 | [9 empty] | 0 | 0 | 0 | 0 | 0 | 0 | 0 | 0 |  | 0 | 0 | 0 | 0 | 0 | 0 | 0 | 0 | 0 | 0 | 0 | 0 | 0 | 0 | 0 | 0 | 0 | 0 | 0 | 0 | 0 | 0 | 0 | 0 | 0 | 0 | [10 empty] | 0 | 0 | 0 | 0
2014-06-07 | 4時 | 0 | 0 | 0 | 0 | 0 | [12 empty] | 31.3397 |  |  | 14.7605 | 14.7692 | [5 empty] | 0 | 0 | 0 | 0 | [9 empty] | 0 | 0 | 0 | 0 | 0 | 0 | 0 | 0 |  | 0 | 0 | 0 | 0 | 0 | 0 | 0 | 0 | 0 | 0 | 0 | 0 | 0 | 0 | 0 | 0 | 0 | 0 | 0 | 0 | 0 | 0 | 0 | 0 | 0 | 0 | [10 empty] | 0 | 0 | 0 | 0
2014-06-07 | 5時 | 0 | 0 | 0 | 0 | 0 | [12 empty] | 32.0934 |  |  | 15.1152 | 15.1242 | [5 empty] | 0 | 0 | 0 | 0 | [9 empty] | 0 | 0 | 0 | 0 | 0 | 0 | 0 | 0 |  | 0 | 0 | 0 | 0 | 0 | 0 | 0 | 0 | 0 | 0 | 0 | 0 | 0 | 0 | 0 | 0 | 0 | 0 | 0 | 0 | 0 | 0 | 0 | 0 | 0 | 0 | [10 empty] | 0 | 0 | 0 | 0
2014-06-07 | 6時 | 0 | 0 | 0 | 0 | 0 | [12 empty] | 33.3167 |  |  | 15.6674 | 15.6768 | [5 empty] | 0 | 0 | 0 | 0 | [9 empty] | 0 | 0 | 0 | 0 | 0 | 0 | 0 | 0 |  | 0 | 0 | 0 | 0 | 0 | 0 | 0 | 0 | 0 | 0 | 0 | 0 | 0 | 0 | 0 | 0 | 0 | 0 | 0 | 0 | 0 | 0 | 0 | 0 | 0 | 0 | [10 empty] | 0 | 0 | 0 | 0
2014-06-07 | 7時 | 0 | 0 | 0 | 0 | 0 | [12 empty] | 33.6243 |  |  | 15.8025 | 15.812 | [5 empty] | 0 | 0 | 0 | 0 | [9 empty] | 0 | 0 | 0 | 0 | 0 | 0 | 0 | 0 |  | 0 | 0 | 0 | 0 | 0 | 0 | 0 | 0 | 0 | 0 | 0 | 0 | 0 | 0 | 0 | 0 | 0 | 0 | 0 | 0 | 0 | 0 | 0 | 0 | 0 | 0 | [10 empty] | 0 | 0 | 0 | 0
2014-06-07 | 8時 | 0 | 0 | 0 | 0 | 0 | [12 empty] | 33.7491 |  |  | 15.8569 | 15.8664 | [5 empty] | 0 | 0 | 0 | 0 | [9 empty] | 0 | 0 | 0 | 0 | 0 | 0 | 0 | 0 |  | 0 | 0 | 0 | 0 | 0 | 0 | 0 | 0 | 0 | 0 | 0 | 0 | 0 | 0 | 0 | 0 | 0 | 0 | 0 | 0 | 0 | 0 | 0 | 0 | 0 | 0 | [10 empty] | 0 | 0 | 0 | 0
2014-06-07 | 9時 | 0 | 0 | 0 | 0 | 0 | [12 empty] | 34.6511 |  |  | 16.2439 | 16.2537 | [5 empty] | 0 | 0 | 0 | 0 | [9 empty] | 0 | 0 | 0 | 0 | 0 | 0 | 0 | 0 |  | 0 | 0 | 0 | 0 | 0 | 0 | 0 | 0 | 0 | 0 | 0 | 0 | 0 | 0 | 0 | 0 | 0 | 0 | 0 | 0 | 0 | 0 | 0 | 0 | 0 | 0 | [10 empty] | 0 | 0 | 0 | 0
2014-06-07 | 10時 | 0 | 0 | 0 | 0 | 0 | [12 empty] | 35.3944 |  |  | 16.5556 | 16.5656 | [5 empty] | 0 | 0 | 0 | 0 | [9 empty] | 0 | 0 | 0 | 0 | 0 | 0 | 0 | 0 |  | 0 | 0 | 0 | 0 | 0 | 0 | 0 | 0 | 0 | 0 | 0 | 0 | 0 | 0 | 0 | 0 | 0 | 0 | 0 | 0 | 0 | 0 | 0 | 0 | 0 | 0 | [10 empty] | 0 | 0 | 0 | 0
2014-06-07 | 11時 | 0 | 0 | 0 | 0 | 0 | [12 empty] | 34.784 |  |  | 16.3001 | 16.3099 | [5 empty] | 0 | 0 | 0 | 0 | [9 empty] | 0 | 0 | 0 | 0 | 0 | 0 | 0 | 0 |  | 0.45561 | 0 | 0 | 0 | 0 | 0 | 0 | 0 | 0 | 0 | 0 | 0 | 0.032409 | 0 | 0 | 0 | 0 | 0 | 0 | 0 | 0 | 0 | 0 | 0 | 27.5927 | 0 | [10 empty] | 0.080305 | 0 | 0 | 0
2014-06-07 | 12時 | 0 | 0 | 0 | 0 | 0 | [12 empty] | 35.4635 |  |  | 16.5842 | 16.5943 | [5 empty] | 0 | 0 | 0 | 0 | [9 empty] | 0 | 0 | 0 | 0 | 0 | 0 | 0 | 0 |  | 1.6831 | 0 | 0 | 0 | 0 | 0 | 0.018342 | 0 | 0.25738 | 0 | 0 | 0 | 0.16511 | 0 | 0.048233 | 0 | 0 | 0 | 0 | 0 | 0 | 0 | 0 | 0 | 27.5927 | 0 | [10 empty] | 0.40767 | 0 | 0 | 0
2014-06-07 | 13時 | 0 | 0 | 0 | 0 | 0 | [12 empty] | 35.4635 |  |  | 16.5842 | 16.5943 | [5 empty] | 0 | 0 | 0 | 0 | [9 empty] | 0 | 0 | 0 | 0 | 0 | 0 | 0 | 0 |  | 1.048 | 0 | 0 | 0 | 0.04615 | 0 | 0.35665 | 0 | 0.43854 | 0 | 0.010586 | 0 | 0.18191 | 0 | 0.13377 | 0 | 0 | 0 | 0 | 0 | 0 | 0 | 0.036294 | 0 | 27.5927 | 0 | [10 empty] | 0.43342 | 0 | 0 | 0
2014-06-07 | 14時 | 0 | 0 | 0 | 0 | 0 | [12 empty] | 35.257 |  |  | 16.4984 | 16.5084 | [5 empty] | 0 | 0 | 0 | 0 | [9 empty] | 0 | 0 | 0 | 0 | 0 | 0 | 0 | 0 |  | 1.1078 | 0 | 0.31013 | 0 | 0.43303 | 0 | 0.44202 | 0 | 0.5039 | 0 | 0.14076 | 0 | 0.19528 | 0 | 0.16612 | 0 | 0.0036078 | 0 | 0.00097631 | 0 | 0.14805 | 0 | 0.10583 | 0 | 27.5927 | 0 | [10 empty] | 0.6848 | 0 | 0 | 0
2014-06-07 | 15時 | 0 | 0 | 0 | 0 | 0 | [12 empty] | 35.1206 |  |  | 16.4415 | 16.4514 | [5 empty] | 0 | 0 | 0 | 0 | [9 empty] | 0 | 0 | 0 | 0 | 0 | 0 | 0 | 0 |  | 1.2861 | 0 | 0.36289 | 0 | 0.57942 | 0 | 0.39099 | 0 | 0.42207 | 0 | 0.26253 | 0 | 0.18009 | 0 | 0.17361 | 0 | 0.38748 | 0 | 0.21023 | 0 | 0.28929 | 0 | 0.10242 | 0 | 27.5927 | 0 | [10 empty] | 0.88826 | 0 | 0 | 0
2014-06-07 | 16時 | 0 | 0 | 0 | 0 | 0 | [12 empty] | 34.8508 |  |  | 16.3283 | 16.3381 | [5 empty] | 0 | 0 | 0 | 0 | [9 empty] | 0 | 0 | 0 | 0 | 0 | 0 | 0 | 0 |  | 1.1171 | 0 | 0.23511 | 0 | 0.65842 | 0 | 0.2214 | 0 | 0.20333 | 0 | 0.40367 | 0 | 0.13974 | 0 | 0.14396 | 0 | 0.50345 | 0 | 0.35759 | 0 | 0.23746 | 0 | 0.066086 | 0 | 27.5927 | 0 | [10 empty] | 0.77967 | 0 | 0 | 0
2014-06-07 | 17時 | 0 | 0 | 0 | 0 | 0 | [12 empty] | 34.6511 |  |  | 16.2439 | 16.2537 | [5 empty] | 0 | 0 | 0 | 0 | [9 empty] | 0 | 0 | 0 | 0 | 0 | 0 | 0 | 0 |  | 0.6266 | 0 | 0.028154 | 0 | 0.19567 | 0 | 0.035034 | 0 | 0.16972 | 0 | 0.20464 | 0 | 0.10932 | 0 | 0.10384 | 0 | 0.19974 | 0 | 0.13099 | 0 | 0.12817 | 0 | 0.033028 | 0 | 27.5927 | 0 | [10 empty] | 0.31172 | 0 | 0 | 0
2014-06-07 | 18時 | 0 | 0 | 0 | 0 | 0 | [12 empty] | 34.5192 |  |  | 16.188 | 16.1977 | [5 empty] | 0 | 0 | 0 | 0 | [9 empty] | 0 | 0 | 0 | 0 | 0 | 0 | 0 | 0 |  | 0.034039 | 0 | 0 | 0 | 0 | 0 | 0 | 0 | 0 | 0 | 0.057719 | 0 | 0.065535 | 0 | 0.054644 | 0 | 0 | 0 | 0 | 0 | 0 | 0 | 0 | 0 | 27.5927 | 0 | [10 empty] | 0.032139 | 0 | 0 | 0
2014-06-07 | 19時 | 0 | 0 | 0 | 0 | 0 | [12 empty] | 34.3883 |  |  | 16.1322 | 16.1419 | [5 empty] | 0 | 0 | 0 | 0 | [9 empty] | 0 | 0 | 0 | 0 | 0 | 0 | 0 | 0 |  | 0.088276 | 0 | 0 | 0 | 0 | 0 | 0 | 0 | 0 | 0 | 0 | 0 | 0.0237 | 0 | 0 | 0 | 0 | 0 | 0 | 0 | 0 | 0 | 0 | 0 | 27.5927 | 0 | [10 empty] | 0.01522 | 0 | 0 | 0
2014-06-07 | 20時 | 0 | 0 | 0 | 0 | 0 | [12 empty] | 34.0656 |  |  | 15.9939 | 16.0035 | [5 empty] | 0 | 0 | 0 | 0 | [9 empty] | 0 | 0 | 0 | 0 | 0 | 0 | 0 | 0 |  | 0 | 0 | 0 | 0 | 0 | 0 | 0 | 0 | 0 | 0 | 0 | 0 | 0 | 0 | 0.23143 | 0 | 0 | 0 | 0 | 0 | 0 | 0 | 0 | 0 | 27.5927 | 0 | [10 empty] | 0.027082 | 0 | 0 | 0
2014-06-07 | 21時 | 0 | 0 | 0 | 0 | 0 | [12 empty] | 34.0018 |  |  | 15.9664 | 15.976 | [5 empty] | 0 | 0 | 0 | 0 | [9 empty] | 0 | 0 | 0 | 0 | 0 | 0 | 0 | 0 |  | 0 | 0 | 0 | 0 | 0 | 0 | 0 | 0 | 0 | 0 | 0 | 0 | 0 | 0 | 0 | 0 | 0 | 0 | 0 | 0 | 0 | 0 | 0 | 0 | 0 | 0 | [10 empty] | 0 | 0 | 0 | 0
2014-06-07 | 22時 | 0 | 0 | 0 | 0 | 0 | [12 empty] | 33.8119 |  |  | 15.8842 | 15.8937 | [5 empty] | 0 | 0 | 0 | 0 | [9 empty] | 0 | 0 | 0 | 0 | 0 | 0 | 0 | 0 |  | 0 | 0 | 0 | 0 | 0 | 0 | 0 | 0 | 0 | 0 | 0 | 0 | 0 | 0 | 0 | 0 | 0 | 0 | 0 | 0 | 0 | 0 | 0 | 0 | 0 | 0 | [10 empty] | 0 | 0 | 0 | 0
2014-06-07 | 23時 | 0 | 0 | 0 | 0 | 0 | [12 empty] | 33.875 |  |  | 15.9115 | 15.9211 | [5 empty] | 0 | 0 | 0 | 0 | [9 empty] | 0 | 0 | 0 | 0 | 0 | 0 | 0 | 0 |  | 0 | 0 | 0 | 0 | 0 | 0 | 0 | 0 | 0 | 0 | 0 | 0 | 0 | 0 | 0 | 0 | 0 | 0 | 0 | 0 | 0 | 0 | 0 | 0 | 0 | 0 | [10 empty] | 0 | 0 | 0 | 0
2014-06-08 | 0時 | 0 | 0 | 0 | 0 | 0 | [12 empty] | 33.875 |  |  | 15.9115 | 15.9211 | [5 empty] | 0 | 0 | 0 | 0 | [9 empty] | 0 | 0 | 0 | 0 | 0 | 0 | 0 | 0 |  | 0 | 0 | 0 | 0 | 0 | 0 | 0 | 0 | 0 | 0 | 0 | 0 | 0 | 0 | 0 | 0 | 0 | 0 | 0 | 0 | 0 | 0 | 0 | 0 | 0 | 0 | [10 empty] | 0 | 0 | 0 | 0
2014-06-08 | 1時 | 0 | 0 | 0 | 0 | 0 | [12 empty] | 33.875 |  |  | 15.9115 | 15.9211 | [5 empty] | 0 | 0 | 0 | 0 | [9 empty] | 0 | 0 | 0 | 0 | 0 | 0 | 0 | 0 |  | 0 | 0 | 0 | 0 | 0 | 0 | 0 | 0 | 0 | 0 | 0 | 0 | 0 | 0 | 0 | 0 | 0 | 0 | 0 | 0 | 0 | 0 | 0 | 0 | 0 | 0 | [10 empty] | 0 | 0 | 0 | 0
2014-06-08 | 2時 | 0 | 0 | 0 | 0 | 0 | [12 empty] | 34.0656 |  |  | 15.9939 | 16.0035 | [5 empty] | 0 | 0 | 0 | 0 | [9 empty] | 0 | 0 | 0 | 0 | 0 | 0 | 0 | 0 |  | 0 | 0 | 0 | 0 | 0 | 0 | 0 | 0 | 0 | 0 | 0 | 0 | 0 | 0 | 0 | 0 | 0 | 0 | 0 | 0 | 0 | 0 | 0 | 0 | 0 | 0 | [10 empty] | 0 | 0 | 0 | 0
2014-06-08 | 3時 | 0 | 0 | 0 | 0 | 0 | [12 empty] | 34.0018 |  |  | 15.9664 | 15.976 | [5 empty] | 0 | 0 | 0 | 0 | [9 empty] | 0 | 0 | 0 | 0 | 0 | 0 | 0 | 0 |  | 0 | 0 | 0 | 0 | 0 | 0 | 0 | 0 | 0 | 0 | 0 | 0 | 0 | 0 | 0 | 0 | 0 | 0 | 0 | 0 | 0 | 0 | 0 | 0 | 0 | 0 | [10 empty] | 0 | 0 | 0 | 0
2014-06-08 | 4時 | 0 | 0 | 0 | 0 | 0 | [12 empty] | 34.1939 |  |  | 16.0491 | 16.0587 | [5 empty] | 0 | 0 | 0 | 0 | [9 empty] | 0 | 0 | 0 | 0 | 0 | 0 | 0 | 0 |  | 0 | 0 | 0 | 0 | 0 | 0 | 0 | 0 | 0 | 0 | 0 | 0 | 0 | 0 | 0 | 0 | 0 | 0 | 0 | 0 | 0 | 0 | 0 | 0 | 0 | 0 | [10 empty] | 0 | 0 | 0 | 0
2014-06-08 | 5時 | 0 | 0 | 0 | 0 | 0 | [12 empty] | 34.6511 |  |  | 16.2439 | 16.2537 | [5 empty] | 0 | 0 | 0 | 0 | [9 empty] | 0 | 0 | 0 | 0 | 0 | 0 | 0 | 0 |  | 0 | 0 | 0 | 0 | 0 | 0 | 0 | 0 | 0 | 0 | 0 | 0 | 0 | 0 | 0 | 0 | 0 | 0 | 0 | 0 | 0 | 0 | 0 | 0 | 0 | 0 | [10 empty] | 0 | 0 | 0 | 0
2014-06-08 | 6時 | 0 | 0 | 0 | 0 | 0 | [12 empty] | 35.0527 |  |  | 16.4131 | 16.423 | [5 empty] | 0 | 0 | 0 | 0 | [9 empty] | 0 | 0 | 0 | 0 | 0 | 0 | 0 | 0 |  | 0 | 0 | 0 | 0 | 0 | 0 | 0 | 0 | 0 | 0 | 0 | 0 | 0 | 0 | 0 | 0 | 0 | 0 | 0 | 0 | 0 | 0 | 0 | 0 | 0 | 0 | [10 empty] | 0 | 0 | 0 | 0
2014-06-08 | 7時 | 0 | 0 | 0 | 0 | 0 | [12 empty] | 35.8127 |  |  | 16.7283 | 16.7385 | [5 empty] | 0 | 0 | 0 | 0 | [9 empty] | 0 | 0 | 0 | 0 | 0 | 0 | 0 | 0 |  | 0 | 0 | 0 | 0 | 0 | 0 | 0 | 0 | 0 | 0 | 0 | 0 | 0 | 0 | 0 | 0 | 0 | 0 | 0 | 0 | 0 | 0 | 0 | 0 | 0 | 0 | [10 empty] | 0 | 0 | 0 | 0
2014-06-08 | 8時 | 0 | 0 | 0 | 0 | 0 | [12 empty] | 37.3482 |  |  | 17.3487 | 17.3593 | [5 empty] | 0 | 0 | 0 | 0 | [9 empty] | 0 | 0 | 0 | 0 | 0 | 0 | 0 | 0 |  | 0 | 0 | 0 | 0 | 0 | 0 | 0 | 0 | 0 | 0 | 0 | 0 | 0 | 0 | 0 | 0 | 0 | 0 | 0 | 0 | 0 | 0 | 0 | 0 | 0 | 0 | [10 empty] | 0 | 0 | 0 | 0
2014-06-08 | 9時 | 0 | 0 | 0 | 0 | 0 | [12 empty] | 38.9138 |  |  | 17.962 | 17.9731 | [5 empty] | 0 | 0 | 0 | 0 | [9 empty] | 0 | 0 | 0 | 0 | 0 | 0 | 0 | 0 |  | 0 | 0 | 0 | 0 | 0 | 0 | 0 | 0 | 0 | 0 | 0 | 0 | 0 | 0 | 0 | 0 | 0 | 0 | 0 | 0 | 0 | 0 | 0 | 0 | 0 | 0 | [10 empty] | 0 | 0 | 0 | 0
2014-06-08 | 10時 | 0 | 0 | 0 | 0 | 0 | [12 empty] | 41.0999 |  |  | 18.7922 | 18.804 | [5 empty] | 0 | 0 | 0 | 0 | [9 empty] | 0 | 0 | 0 | 0 | 0 | 0 | 0 | 0 |  | 0 | 0 | 0 | 0 | 0 | 0 | 0 | 0 | 0 | 0 | 0 | 0 | 0 | 0 | 0 | 0 | 0 | 0 | 0 | 0 | 0 | 0 | 0 | 0 | 0 | 0 | [10 empty] | 0 | 0 | 0 | 0
2014-06-08 | 11時 | 0 | 0 | 0 | 0 | 0 | [12 empty] | 42.7132 |  |  | 19.3886 | 19.401 | [5 empty] | 0 | 0 | 0 | 0 | [9 empty] | 0 | 0 | 0 | 0 | 0 | 0 | 0 | 0 |  | 0.29416 | 0 | 0 | 0 | 0 | 0 | 0 | 0 | 0 | 0 | 0 | 0 | 0 | 0 | 0 | 0 | 0 | 0 | 0 | 0 | 0 | 0 | 0 | 0 | 27.5927 | 0 | [10 empty] | 0.053715 | 0 | 0 | 0
2014-06-08 | 12時 | 0 | 0 | 0 | 0 | 0 | [12 empty] | 43.3626 |  |  | 19.6254 | 19.6379 | [5 empty] | 0 | 0 | 0 | 0 | [9 empty] | 0 | 0 | 0 | 0 | 0 | 0 | 0 | 0 |  | 1.0348 | 0 | 0 | 0 | 0 | 0 | 0 | 0 | 0 | 0 | 0 | 0 | 0.045683 | 0 | 0 | 0 | 0 | 0 | 0 | 0 | 0 | 0 | 0 | 0 | 27.5927 | 0 | [10 empty] | 0.22715 | 0 | 0 | 0
2014-06-08 | 13時 | 0 | 0 | 0 | 0 | 0 | [12 empty] | 43.0827 |  |  | 19.5236 | 19.5361 | [5 empty] | 0 | 0 | 0 | 0 | [9 empty] | 0 | 0 | 0 | 0 | 0 | 0 | 0 | 0 |  | 0.64976 | 0 | 0 | 0 | 0.0019053 | 0 | 0.0013568 | 0 | 0.12745 | 0 | 0 | 0 | 0.11624 | 0 | 0 | 0 | 0 | 0 | 0 | 0 | 0 | 0 | 0 | 0 | 27.5927 | 0 | [10 empty] | 0.21067 | 0 | 0 | 0
2014-06-08 | 14時 | 0 | 0 | 0 | 0 | 0 | [12 empty] | 42.8052 |  |  | 19.4223 | 19.4347 | [5 empty] | 0 | 0 | 0 | 0 | [9 empty] | 0 | 0 | 0 | 0 | 0 | 0 | 0 | 0 |  | 0.69629 | 0 | 0.023617 | 0 | 0.57613 | 0 | 0.2478 | 0 | 0.35294 | 0 | 0.16781 | 0 | 0.14712 | 0 | 0.094055 | 0 | 0.0010496 | 0 | 0.16934 | 0 | 0.0023195 | 0 | 0.00073816 | 0 | 27.5927 | 0 | [10 empty] | 0.53833 | 0 | 0 | 0
2014-06-08 | 15時 | 0 | 0 | 0 | 0 | 0 | [12 empty] | 42.5299 |  |  | 19.3215 | 19.3338 | [5 empty] | 0 | 0 | 0 | 0 | [9 empty] | 0 | 0 | 0 | 0 | 0 | 0 | 0 | 0 |  | 1.0546 | 0 | 0.34325 | 0 | 0.91535 | 0 | 0.35347 | 0 | 0.35905 | 0 | 0.46986 | 0 | 0.14842 | 0 | 0.15256 | 0 | 0.48323 | 0 | 0.48336 | 0 | 0.19558 | 0 | 0.061197 | 0 | 27.5927 | 0 | [10 empty] | 1.0909 | 0 | 0 | 0
2014-06-08 | 16時 | 0 | 0 | 0 | 0 | 0 | [12 empty] | 42.6214 |  |  | 19.355 | 19.3673 | [5 empty] | 0 | 0 | 0 | 0 | [9 empty] | 0 | 0 | 0 | 0 | 0 | 0 | 0 | 0 |  | 1.2053 | 0 | 0.34489 | 0 | 0.92233 | 0 | 0.29857 | 0 | 0.2766 | 0 | 0.5559 | 0 | 0.13388 | 0 | 0.15102 | 0 | 0.60542 | 0 | 0.5442 | 0 | 0.26537 | 0 | 0.063251 | 0 | 27.5927 | 0 | [10 empty] | 1.136 | 0 | 0 | 0
2014-06-08 | 17時 | 0 | 0 | 0 | 0 | 0 | [12 empty] | 41.1874 |  |  | 18.8248 | 18.8367 | [5 empty] | 0 | 0 | 0 | 0 | [9 empty] | 0 | 0 | 0 | 0 | 0 | 0 | 0 | 0 |  | 1.0584 | 0 | 0.23077 | 0 | 0.65115 | 0 | 0.17469 | 0 | 0.31396 | 0 | 0.46084 | 0 | 0.15692 | 0 | 0.18304 | 0 | 0.5043 | 0 | 0.42622 | 0 | 0.2772 | 0 | 0.090648 | 0 | 27.5927 | 0 | [10 empty] | 0.92508 | 0 | 0 | 0
2014-06-08 | 18時 | 0 | 0 | 0 | 0 | 0 | [12 empty] | 39.9016 |  |  | 18.3405 | 18.352 | [5 empty] | 0 | 0 | 0 | 0 | [9 empty] | 0 | 0 | 0 | 0 | 0 | 0 | 0 | 0 |  | 0.66828 | 0 | 0 | 0 | 0.14835 | 0 | 0 | 0 | 0.0048448 | 0 | 0.20432 | 0 | 0.10306 | 0 | 0.11173 | 0 | 0.17492 | 0 | 0.14761 | 0 | 0.10391 | 0 | 0.027376 | 0 | 27.5927 | 0 | [10 empty] | 0.3 | 0 | 0 | 0
2014-06-08 | 19時 | 0 | 0 | 0 | 0 | 0 | [12 empty] | 37.4241 |  |  | 17.3788 | 17.3895 | [5 empty] | 0 | 0 | 0 | 0 | [9 empty] | 0 | 0 | 0 | 0 | 0 | 0 | 0 | 0 |  | 0.53786 | 0 | 0 | 0 | 0 | 0 | 0.12666 | 0 | 0 | 0 | 0.067633 | 0 | 0.056164 | 0 | 0.037416 | 0 | 0.0088932 | 0 | 0 | 0 | 0 | 0 | 0 | 0 | 27.5927 | 0 | [10 empty] | 0.14223 | 0 | 0 | 0
2014-06-08 | 20時 | 0 | 0 | 0 | 0 | 0 | [12 empty] | 37.8847 |  |  | 17.5608 | 17.5716 | [5 empty] | 0 | 0 | 0 | 0 | [9 empty] | 0 | 0 | 0 | 0 | 0 | 0 | 0 | 0 |  | 0 | 0 | 0 | 0 | 0 | 0 | 0 | 0 | 0 | 0 | 0.01348 | 0 | 0.030529 | 0 | 0.33864 | 0 | 0 | 0 | 0 | 0 | 0 | 0 | 0 | 0 | 27.5927 | 0 | [10 empty] | 0.057201 | 0 | 0 | 0
2014-06-08 | 21時 | 0 | 0 | 0 | 0 | 0 | [12 empty] | 37.0471 |  |  | 17.2287 | 17.2392 | [5 empty] | 0 | 0 | 0 | 0 | [9 empty] | 0 | 0 | 0 | 0 | 0 | 0 | 0 | 0 |  | 0 | 0 | 0 | 0 | 0 | 0 | 0 | 0 | 0 | 0 | 0 | 0 | 0 | 0 | 0.064959 | 0 | 0 | 0 | 0 | 0 | 0 | 0 | 0 | 0 | 27.5927 | 0 | [10 empty] | 0.0087655 | 0 | 0 | 0
2014-06-08 | 22時 | 0 | 0 | 0 | 0 | 0 | [12 empty] | 36.3845 |  |  | 16.9618 | 16.9721 | [5 empty] | 0 | 0 | 0 | 0 | [9 empty] | 0 | 0 | 0 | 0 | 0 | 0 | 0 | 0 |  | 0 | 0 | 0 | 0 | 0 | 0 | 0 | 0 | 0 | 0 | 0 | 0 | 0 | 0 | 0 | 0 | 0 | 0 | 0 | 0 | 0 | 0 | 0 | 0 | 0 | 0 | [10 empty] | 0 | 0 | 0 | 0
2014-06-08 | 23時 | 0 | 0 | 0 | 0 | 0 | [12 empty] | 36.0252 |  |  | 16.8155 | 16.8257 | [5 empty] | 0 | 0 | 0 | 0 | [9 empty] | 0 | 0 | 0 | 0 | 0 | 0 | 0 | 0 |  | 0 | 0 | 0 | 0 | 0 | 0 | 0 | 0 | 0 | 0 | 0 | 0 | 0 | 0 | 0 | 0 | 0 | 0 | 0 | 0 | 0 | 0 | 0 | 0 | 0 | 0 | [10 empty] | 0 | 0 | 0 | 0
2014-06-09 | 0時 | 0 | 0 | 0 | 0 | 0 | [12 empty] | 35.7423 |  |  | 16.6994 | 16.7095 | [5 empty] | 0 | 0 | 0 | 0 | [9 empty] | 0 | 0 | 0 | 0 | 0 | 0 | 0 | 0 |  | 0 | 0 | 0 | 0 | 0 | 0 | 0 | 0 | 0 | 0 | 0 | 0 | 0 | 0 | 0 | 0 | 0 | 0 | 0 | 0 | 0 | 0 | 0 | 0 | 0 | 0 | [10 empty] | 0 | 0 | 0 | 0
2014-06-09 | 1時 | 0 | 0 | 0 | 0 | 0 | [12 empty] | 35.6024 |  |  | 16.6417 | 16.6518 | [5 empty] | 0 | 0 | 0 | 0 | [9 empty] | 0 | 0 | 0 | 0 | 0 | 0 | 0 | 0 |  | 0 | 0 | 0 | 0 | 0 | 0 | 0 | 0 | 0 | 0 | 0 | 0 | 0 | 0 | 0 | 0 | 0 | 0 | 0 | 0 | 0 | 0 | 0 | 0 | 0 | 0 | [10 empty] | 0 | 0 | 0 | 0
2014-06-09 | 2時 | 0 | 0 | 0 | 0 | 0 | [12 empty] | 35.1887 |  |  | 16.4699 | 16.4799 | [5 empty] | 0 | 0 | 0 | 0 | [9 empty] | 0 | 0 | 0 | 0 | 0 | 0 | 0 | 0 |  | 0 | 0 | 0 | 0 | 0 | 0 | 0 | 0 | 0 | 0 | 0 | 0 | 0 | 0 | 0 | 0 | 0 | 0 | 0 | 0 | 0 | 0 | 0 | 0 | 0 | 0 | [10 empty] | 0 | 0 | 0 | 0
2014-06-09 | 3時 | 0 | 0 | 0 | 0 | 0 | [12 empty] | 35.257 |  |  | 16.4984 | 16.5084 | [5 empty] | 0 | 0 | 0 | 0 | [9 empty] | 0 | 0 | 0 | 0 | 0 | 0 | 0 | 0 |  | 0 | 0 | 0 | 0 | 0 | 0 | 0 | 0 | 0 | 0 | 0 | 0 | 0 | 0 | 0 | 0 | 0 | 0 | 0 | 0 | 0 | 0 | 0 | 0 | 0 | 0 | [10 empty] | 0 | 0 | 0 | 0
2014-06-09 | 4時 | 0 | 0 | 0 | 0 | 0 | [12 empty] | 35.0527 |  |  | 16.4131 | 16.423 | [5 empty] | 0 | 0 | 0 | 0 | [9 empty] | 0 | 0 | 0 | 0 | 0 | 0 | 0 | 0 |  | 0 | 0 | 0 | 0 | 0 | 0 | 0 | 0 | 0 | 0 | 0 | 0 | 0 | 0 | 0 | 0 | 0 | 0 | 0 | 0 | 0 | 0 | 0 | 0 | 0 | 0 | [10 empty] | 0 | 0 | 0 | 0
2014-06-09 | 5時 | 0 | 0 | 0 | 0 | 0 | [12 empty] | 35.1887 |  |  | 16.4699 | 16.4799 | [5 empty] | 0 | 0 | 0 | 0 | [9 empty] | 0 | 0 | 0 | 0 | 0 | 0 | 0 | 0 |  | 0 | 0 | 0 | 0 | 0 | 0 | 0 | 0 | 0 | 0 | 0 | 0 | 0 | 0 | 0 | 0 | 0 | 0 | 0 | 0 | 0 | 0 | 0 | 0 | 0 | 0 | [10 empty] | 0 | 0 | 0 | 0
2014-06-09 | 6時 | 0 | 0 | 0 | 0 | 0 | [12 empty] | 35.6024 |  |  | 16.6417 | 16.6518 | [5 empty] | 0 | 0 | 0 | 0 | [9 empty] | 0 | 0 | 0 | 0 | 0 | 0 | 0 | 0 |  | 0 | 0 | 0 | 0 | 0 | 0 | 0 | 0 | 0 | 0 | 0 | 0 | 0 | 0 | 0 | 0 | 0 | 0 | 0 | 0 | 0 | 0 | 0 | 0 | 0 | 0 | [10 empty] | 0 | 0 | 0 | 0
2014-06-09 | 7時 | 0 | 0 | 0 | 0 | 0 | [12 empty] | 36.6031 |  |  | 17.0503 | 17.0607 | [5 empty] | 0 | 0 | 0 | 0 | [9 empty] | 0 | 0 | 0 | 0 | 0 | 0 | 0 | 0 |  | 0 | 0 | 0 | 0 | 0 | 0 | 0 | 0 | 0 | 0 | 0 | 0 | 0 | 0 | 0 | 0 | 0 | 0 | 0 | 0 | 0 | 0 | 0 | 0 | 0 | 0 | [10 empty] | 0 | 0 | 0 | 0
2014-06-09 | 8時 | 0 | 0 | 0 | 0 | 0 | [12 empty] | 37.8073 |  |  | 17.5304 | 17.5411 | [5 empty] | 0 | 0 | 0 | 0 | [9 empty] | 0 | 0 | 0 | 0 | 0 | 0 | 0 | 0 |  | 0 | 0 | 0 | 0 | 0 | 0 | 0 | 0 | 0 | 0 | 0 | 0 | 0 | 0 | 0 | 0 | 0 | 0 | 0 | 0 | 0 | 0 | 0 | 0 | 0 | 0 | [10 empty] | 0 | 0 | 0 | 0
2014-06-09 | 9時 | 0 | 0 | 0 | 0 | 0 | [12 empty] | 38.9138 |  |  | 17.962 | 17.9731 | [5 empty] | 0 | 0 | 0 | 0 | [9 empty] | 0 | 0 | 0 | 0 | 0 | 0 | 0 | 0 |  | 0.41403 | 0 | 0 | 0 | 0 | 0 | 0 | 0 | 0 | 0 | 0 | 0 | 0 | 0 | 0 | 0 | 0 | 0 | 0 | 0 | 0 | 0 | 0 | 0 | 27.5927 | 0 | [10 empty] | 0.12655 | 0 | 0 | 0
2014-06-09 | 10時 | 0 | 0 | 0 | 0 | 0 | [12 empty] | 39.4032 |  |  | 18.1503 | 18.1615 | [5 empty] | 0 | 0 | 0 | 0 | [9 empty] | 0 | 0 | 0 | 0 | 0 | 0 | 0 | 0 |  | 1.0976 | 0 | 0 | 0 | 0 | 0 | 0 | 0 | 0.014881 | 0 | 0 | 0 | 0.058329 | 0 | 0 | 0 | 0 | 0 | 0 | 0 | 0 | 0 | 0 | 0 | 27.5927 | 0 | [10 empty] | 0.35234 | 0 | 0 | 0
2014-06-09 | 11時 | 0 | 0 | 0 | 0 | 0 | [12 empty] | 40.1543 |  |  | 18.4364 | 18.4479 | [5 empty] | 0 | 0 | 0 | 0 | [9 empty] | 0 | 0 | 0 | 0 | 0 | 0 | 0 | 0 |  | 1.808 | 0 | 0 | 0 | 0.00098097 | 0 | 0.18784 | 0 | 0.64453 | 0 | 0 | 0 | 0.16787 | 0 | 0.022544 | 0 | 0 | 0 | 0 | 0 | 0 | 0 | 0.00021001 | 0 | 27.5927 | 0 | [10 empty] | 0.83641 | 0 | 0 | 0
2014-06-09 | 12時 | 0 | 0 | 0 | 0 | 0 | [12 empty] | 41.0127 |  |  | 18.7595 | 18.7713 | [5 empty] | 0 | 0 | 0 | 0 | [9 empty] | 0 | 0 | 0 | 0 | 0 | 0 | 0 | 0 |  | 2.2351 | 0 | 0.56423 | 0 | 0.56648 | 0 | 0.65808 | 0 | 0.80557 | 0 | 0.041772 | 0 | 0.2166 | 0 | 0.21711 | 0 | 0.03706 | 0 | 0.028362 | 0 | 0.12808 | 0 | 0.11873 | 0 | 27.5927 | 0 | [10 empty] | 1.4593 | 0 | 0 | 0
2014-06-09 | 13時 | 0 | 0 | 0 | 0 | 0 | [12 empty] | 41.1874 |  |  | 18.8248 | 18.8367 | [5 empty] | 0 | 0 | 0 | 0 | [9 empty] | 0 | 0 | 0 | 0 | 0 | 0 | 0 | 0 |  | 1.8083 | 0 | 0.86959 | 0 | 1.0527 | 0 | 0.7957 | 0 | 0.91495 | 0 | 0.18127 | 0 | 0.22836 | 0 | 0.2197 | 0 | 0.51291 | 0 | 0.44204 | 0 | 0.51579 | 0 | 0.17025 | 0 | 27.5927 | 0 | [10 empty] | 2.0811 | 0 | 0 | 0
2014-06-09 | 14時 | 0 | 0 | 0 | 0 | 0 | [12 empty] | 41.3631 |  |  | 18.8903 | 18.9022 | [5 empty] | 0 | 0 | 0 | 0 | [9 empty] | 0 | 0 | 0 | 0 | 0 | 0 | 0 | 0 |  | 1.7795 | 0 | 0.88842 | 0 | 1.3086 | 0 | 0.81393 | 0 | 0.94722 | 0 | 0.42237 | 0 | 0.2372 | 0 | 0.23965 | 0 | 0.68024 | 0 | 0.6329 | 0 | 0.59553 | 0 | 0.18233 | 0 | 27.5927 | 0 | [10 empty] | 2.1232 | 0 | 0 | 0
2014-06-09 | 15時 | 0 | 0 | 0 | 0 | 0 | [12 empty] | 40.5803 |  |  | 18.5973 | 18.6089 | [5 empty] | 0 | 0 | 0 | 0 | [9 empty] | 0 | 0 | 0 | 0 | 0 | 0 | 0 | 0 |  | 2.1558 | 0 | 0.85562 | 0 | 1.5052 | 0 | 0.82963 | 0 | 0.91077 | 0 | 0.60797 | 0 | 0.24178 | 0 | 0.25597 | 0 | 0.92105 | 0 | 0.79895 | 0 | 0.58654 | 0 | 0.17228 | 0 | 27.5927 | 0 | [10 empty] | 2.1164 | 0 | 0 | 0
2014-06-09 | 16時 | 0 | 0 | 0 | 0 | 0 | [12 empty] | 39.9856 |  |  | 18.3724 | 18.3839 | [5 empty] | 0 | 0 | 0 | 0 | [9 empty] | 0 | 0 | 0 | 0 | 0 | 0 | 0 | 0 |  | 2.3734 | 0 | 0.84584 | 0 | 1.3046 | 0 | 0.73201 | 0 | 0.79024 | 0 | 0.5945 | 0 | 0.22619 | 0 | 0.25347 | 0 | 0.93036 | 0 | 0.7202 | 0 | 0.58966 | 0 | 0.17196 | 0 | 27.5927 | 0 | [10 empty] | 2.0267 | 0 | 0 | 0
2014-06-09 | 17時 | 0 | 0 | 0 | 0 | 0 | [12 empty] | 39.1574 |  |  | 18.0559 | 18.0671 | [5 empty] | 0 | 0 | 0 | 0 | [9 empty] | 0 | 0 | 0 | 0 | 0 | 0 | 0 | 0 |  | 2.1827 | 0 | 0.67017 | 0 | 0.83685 | 0 | 0.55806 | 0 | 0.83866 | 0 | 0.37298 | 0 | 0.20172 | 0 | 0.22126 | 0 | 0.63289 | 0 | 0.47697 | 0 | 0.48553 | 0 | 0.14676 | 0 | 27.5927 | 0 | [10 empty] | 1.9843 | 0 | 0 | 0
2014-06-09 | 18時 | 0 | 0 | 0 | 0 | 0 | [12 empty] | 38.513 |  |  | 17.8066 | 17.8176 | [5 empty] | 0 | 0 | 0 | 0 | [9 empty] | 0 | 0 | 0 | 0 | 0 | 0 | 0 | 0 |  | 1.7444 | 0 | 0.34203 | 0 | 0.4574 | 0 | 0.2854 | 0 | 0.41667 | 0 | 0.21881 | 0 | 0.16287 | 0 | 0.18061 | 0 | 0.42749 | 0 | 0.27829 | 0 | 0.32022 | 0 | 0.096517 | 0 | 27.5927 | 0 | [10 empty] | 1.2273 | 0 | 0 | 0
2014-06-09 | 19時 | 0 | 0 | 0 | 0 | 0 | [12 empty] | 37.8073 |  |  | 17.5304 | 17.5411 | [5 empty] | 0 | 0 | 0 | 0 | [9 empty] | 0 | 0 | 0 | 0 | 0 | 0 | 0 | 0 |  | 1.4463 | 0 | 0.07391 | 0 | 0.1434 | 0 | 0.51436 | 0 | 0.069048 | 0 | 0.11411 | 0 | 0.11334 | 0 | 0.10149 | 0 | 0.27218 | 0 | 0.099664 | 0 | 0.14392 | 0 | 0.034065 | 0 | 27.5927 | 0 | [10 empty] | 0.68427 | 0 | 0 | 0
2014-06-09 | 20時 | 0 | 0 | 0 | 0 | 0 | [12 empty] | 37.122 |  |  | 17.2586 | 17.2691 | [5 empty] | 0 | 0 | 0 | 0 | [9 empty] | 0 | 0 | 0 | 0 | 0 | 0 | 0 | 0 |  | 0.80837 | 0 | 0 | 0 | 0 | 0 | 0.059447 | 0 | 0.18492 | 0 | 0.078101 | 0 | 0.094186 | 0 | 0.50473 | 0 | 0.2443 | 0 | 0 | 0 | 0.015213 | 0 | 0 | 0 | 27.5927 | 0 | [10 empty] | 0.373 | 0 | 0 | 0
2014-06-09 | 21時 | 0 | 0 | 0 | 0 | 0 | [12 empty] | 36.9725 |  |  | 17.1988 | 17.2093 | [5 empty] | 0 | 0 | 0 | 0 | [9 empty] | 0 | 0 | 0 | 0 | 0 | 0 | 0 | 0 |  | 0.29484 | 0 | 0 | 0 | 0 | 0 | 0.37734 | 0 | 0.23496 | 0 | 0.066164 | 0 | 0.066362 | 0 | 0.18884 | 0 | 0.15065 | 0 | 0 | 0 | 0 | 0 | 0 | 0 | 27.5927 | 0 | [10 empty] | 0.23369 | 0 | 0 | 0
2014-06-09 | 22時 | 0 | 0 | 0 | 0 | 0 | [12 empty] | 36.4571 |  |  | 16.9912 | 17.0016 | [5 empty] | 0 | 0 | 0 | 0 | [9 empty] | 0 | 0 | 0 | 0 | 0 | 0 | 0 | 0 |  | 0 | 0 | 0 | 0 | 0 | 0 | 0.18426 | 0 | 0 | 0 | 0 | 0 | 0.041717 | 0 | 0.13353 | 0 | 0 | 0 | 0 | 0 | 0 | 0 | 0 | 0 | 27.5927 | 0 | [10 empty] | 0.058303 | 0 | 0 | 0
2014-06-09 | 23時 | 0 | 0 | 0 | 0 | 0 | [12 empty] | 36.3122 |  |  | 16.9324 | 16.9427 | [5 empty] | 0 | 0 | 0 | 0 | [9 empty] | 0 | 0 | 0 | 0 | 0 | 0 | 0 | 0 |  | 0 | 0 | 0 | 0 | 0 | 0 | 0 | 0 | 0 | 0 | 0 | 0 | 0 | 0 | 0 | 0 | 0 | 0 | 0 | 0 | 0 | 0 | 0 | 0 | 0 | 0 | [10 empty] | 0 | 0 | 0 | 0
2014-06-10 | 0時 | 0 | 0 | 0 | 0 | 0 | [12 empty] | 36.0252 |  |  | 16.8155 | 16.8257 | [5 empty] | 0 | 0 | 0 | 0 | [9 empty] | 0 | 0 | 0 | 0 | 0 | 0 | 0 | 0 |  | 0 | 0 | 0 | 0 | 0 | 0 | 0 | 0 | 0 | 0 | 0 | 0 | 0 | 0 | 0 | 0 | 0 | 0 | 0 | 0 | 0 | 0 | 0 | 0 | 0 | 0 | [10 empty] | 0 | 0 | 0 | 0
2014-06-10 | 1時 | 0 | 0 | 0 | 0 | 0 | [12 empty] | 35.6024 |  |  | 16.6417 | 16.6518 | [5 empty] | 0 | 0 | 0 | 0 | [9 empty] | 0 | 0 | 0 | 0 | 0 | 0 | 0 | 0 |  | 0 | 0 | 0 | 0 | 0 | 0 | 0 | 0 | 0 | 0 | 0 | 0 | 0 | 0 | 0 | 0 | 0 | 0 | 0 | 0 | 0 | 0 | 0 | 0 | 0 | 0 | [10 empty] | 0 | 0 | 0 | 0
2014-06-10 | 2時 | 0 | 0 | 0 | 0 | 0 | [12 empty] | 34.7174 |  |  | 16.272 | 16.2818 | [5 empty] | 0 | 0 | 0 | 0 | [9 empty] | 0 | 0 | 0 | 0 | 0 | 0 | 0 | 0 |  | 0 | 0 | 0 | 0 | 0 | 0 | 0 | 0 | 0 | 0 | 0 | 0 | 0 | 0 | 0 | 0 | 0 | 0 | 0 | 0 | 0 | 0 | 0 | 0 | 0 | 0 | [10 empty] | 0 | 0 | 0 | 0
2014-06-10 | 3時 | 0 | 0 | 0 | 0 | 0 | [12 empty] | 34.4537 |  |  | 16.1601 | 16.1698 | [5 empty] | 0 | 0 | 0 | 0 | [9 empty] | 0 | 0 | 0 | 0 | 0 | 0 | 0 | 0 |  | 0 | 0 | 0 | 0 | 0 | 0 | 0 | 0 | 0 | 0 | 0 | 0 | 0 | 0 | 0 | 0 | 0 | 0 | 0 | 0 | 0 | 0 | 0 | 0 | 0 | 0 | [10 empty] | 0 | 0 | 0 | 0
2014-06-10 | 4時 | 0 | 0 | 0 | 0 | 0 | [12 empty] | 34.1296 |  |  | 16.0215 | 16.0311 | [5 empty] | 0 | 0 | 0 | 0 | [9 empty] | 0 | 0 | 0 | 0 | 0 | 0 | 0 | 0 |  | 0 | 0 | 0 | 0 | 0 | 0 | 0 | 0 | 0 | 0 | 0 | 0 | 0 | 0 | 0 | 0 | 0 | 0 | 0 | 0 | 0 | 0 | 0 | 0 | 0 | 0 | [10 empty] | 0 | 0 | 0 | 0
2014-06-10 | 5時 | 0 | 0 | 0 | 0 | 0 | [12 empty] | 34.9852 |  |  | 16.3848 | 16.3946 | [5 empty] | 0 | 0 | 0 | 0 | [9 empty] | 0 | 0 | 0 | 0 | 0 | 0 | 0 | 0 |  | 0 | 0 | 0 | 0 | 0 | 0 | 0 | 0 | 0 | 0 | 0 | 0 | 0 | 0 | 0 | 0 | 0 | 0 | 0 | 0 | 0 | 0 | 0 | 0 | 0 | 0 | [10 empty] | 0 | 0 | 0 | 0
2014-06-10 | 6時 | 0 | 0 | 0 | 0 | 0 | [12 empty] | 36.0966 |  |  | 16.8446 | 16.8549 | [5 empty] | 0 | 0 | 0 | 0 | [9 empty] | 0 | 0 | 0 | 0 | 0 | 0 | 0 | 0 |  | 0 | 0 | 0 | 0 | 0 | 0 | 0 | 0 | 0 | 0 | 0 | 0 | 0 | 0 | 0 | 0 | 0 | 0 | 0 | 0 | 0 | 0 | 0 | 0 | 0 | 0 | [10 empty] | 0 | 0 | 0 | 0
2014-06-10 | 7時 | 0 | 0 | 0 | 0 | 0 | [12 empty] | 36.53 |  |  | 17.0207 | 17.0311 | [5 empty] | 0 | 0 | 0 | 0 | [9 empty] | 0 | 0 | 0 | 0 | 0 | 0 | 0 | 0 |  | 0 | 0 | 0 | 0 | 0 | 0 | 0 | 0 | 0 | 0 | 0 | 0 | 0 | 0 | 0 | 0 | 0 | 0 | 0 | 0 | 0 | 0 | 0 | 0 | 0 | 0 | [10 empty] | 0 | 0 | 0 | 0
2014-06-10 | 8時 | 0 | 0 | 0 | 0 | 0 | [12 empty] | 36.9725 |  |  | 17.1988 | 17.2093 | [5 empty] | 0 | 0 | 0 | 0 | [9 empty] | 0 | 0 | 0 | 0 | 0 | 0 | 0 | 0 |  | 0.99118 | 0 | 0 | 0 | 0 | 0 | 0 | 0 | 0 | 0 | 0 | 0 | 0 | 0 | 0 | 0 | 0 | 0 | 0 | 0 | 0 | 0 | 0 | 0 | 27.5927 | 0 | [10 empty] | 0.21882 | 0 | 0 | 0
2014-06-10 | 9時 | 0 | 0 | 0 | 0 | 0 | [12 empty] | 38.9138 |  |  | 17.962 | 17.9731 | [5 empty] | 0 | 0 | 0 | 0 | [9 empty] | 0 | 0 | 0 | 0 | 0 | 0 | 0 | 0 |  | 2.2714 | 0 | 0 | 0 | 0 | 0 | 0.22144 | 0 | 0.61011 | 0 | 0 | 0 | 0.10659 | 0 | 0.016312 | 0 | 0 | 0 | 0 | 0 | 0 | 0 | 0 | 0 | 27.5927 | 0 | [10 empty] | 0.71236 | 0 | 0 | 0
2014-06-10 | 10時 | 0 | 0 | 0 | 0 | 0 | [12 empty] | 39.8179 |  |  | 18.3087 | 18.3201 | [5 empty] | 0 | 0 | 0 | 0 | [9 empty] | 0 | 0 | 0 | 0 | 0 | 0 | 0 | 0 |  | 2.5587 | 0 | 0 | 0 | 0.10766 | 0 | 0.83549 | 0 | 0.91614 | 0 | 0 | 0 | 0.17624 | 0 | 0.12662 | 0 | 0 | 0 | 0 | 0 | 0 | 0 | 0.0047323 | 0 | 27.5927 | 0 | [10 empty] | 1.0388 | 0 | 0 | 0
2014-06-10 | 11時 | 0 | 0 | 0 | 0 | 0 | [12 empty] | 40.1543 |  |  | 18.4364 | 18.4479 | [5 empty] | 0 | 0 | 0 | 0 | [9 empty] | 0 | 0 | 0 | 0 | 0 | 0 | 0 | 0 |  | 2.7559 | 0 | 0.40569 | 0 | 0.59499 | 0 | 0.70184 | 0 | 1.0965 | 0 | 0.038084 | 0 | 0.21315 | 0 | 0.18656 | 0 | 0.24838 | 0 | 0.00093352 | 0 | 0.30003 | 0 | 0.13265 | 0 | 27.5927 | 0 | [10 empty] | 1.6954 | 0 | 0 | 0
2014-06-10 | 12時 | 0 | 0 | 0 | 0 | 0 | [12 empty] | 40.9257 |  |  | 18.727 | 18.7387 | [5 empty] | 0 | 0 | 0 | 0 | [9 empty] | 0 | 0 | 0 | 0 | 0 | 0 | 0 | 0 |  | 2.2325 | 0 | 0.81418 | 0 | 0.75921 | 0 | 0.80242 | 0 | 0.94234 | 0 | 0.1538 | 0 | 0.24285 | 0 | 0.20866 | 0 | 0.4639 | 0 | 0.23694 | 0 | 0.50353 | 0 | 0.16327 | 0 | 27.5927 | 0 | [10 empty] | 1.8161 | 0 | 0 | 0
2014-06-10 | 13時 | 0 | 0 | 0 | 0 | 0 | [12 empty] | 41.1874 |  |  | 18.8248 | 18.8367 | [5 empty] | 0 | 0 | 0 | 0 | [9 empty] | 0 | 0 | 0 | 0 | 0 | 0 | 0 | 0 |  | 1.7278 | 0 | 0.82715 | 0 | 1.1027 | 0 | 0.82826 | 0 | 0.92653 | 0 | 0.18991 | 0 | 0.25213 | 0 | 0.22225 | 0 | 0.57526 | 0 | 0.44185 | 0 | 0.56966 | 0 | 0.17642 | 0 | 27.5927 | 0 | [10 empty] | 1.8401 | 0 | 0 | 0
2014-06-10 | 14時 | 0 | 0 | 0 | 0 | 0 | [12 empty] | 41.0999 |  |  | 18.7922 | 18.804 | [5 empty] | 0 | 0 | 0 | 0 | [9 empty] | 0 | 0 | 0 | 0 | 0 | 0 | 0 | 0 |  | 1.4637 | 0 | 0.75299 | 0 | 1.2817 | 0 | 0.76248 | 0 | 0.82422 | 0 | 0.42623 | 0 | 0.23806 | 0 | 0.24014 | 0 | 0.75048 | 0 | 0.62424 | 0 | 0.62544 | 0 | 0.17579 | 0 | 27.5927 | 0 | [10 empty] | 1.8292 | 0 | 0 | 0
2014-06-10 | 15時 | 0 | 0 | 0 | 0 | 0 | [12 empty] | 40.839 |  |  | 18.6945 | 18.7062 | [5 empty] | 0 | 0 | 0 | 0 | [9 empty] | 0 | 0 | 0 | 0 | 0 | 0 | 0 | 0 |  | 1.9588 | 0 | 0.73675 | 0 | 1.3273 | 0 | 1.0285 | 0 | 0.68681 | 0 | 0.67031 | 0 | 0.22387 | 0 | 0.30917 | 0 | 0.98152 | 0 | 0.70758 | 0 | 0.58408 | 0 | 0.15409 | 0 | 27.5927 | 0 | [10 empty] | 1.81 | 0 | 0 | 0
2014-06-10 | 16時 | 0 | 0 | 0 | 0 | 0 | [12 empty] | 39.6513 |  |  | 18.2452 | 18.2565 | [5 empty] | 0 | 0 | 0 | 0 | [9 empty] | 0 | 0 | 0 | 0 | 0 | 0 | 0 | 0 |  | 2.119 | 0 | 0.64518 | 0 | 1.2393 | 0 | 0.91399 | 0 | 0.52007 | 0 | 0.70239 | 0 | 0.19866 | 0 | 0.45471 | 0 | 1.0152 | 0 | 0.71107 | 0 | 0.50328 | 0 | 0.12623 | 0 | 27.5927 | 0 | [10 empty] | 1.7757 | 0 | 0 | 0
2014-06-10 | 17時 | 0 | 0 | 0 | 0 | 0 | [12 empty] | 38.8332 |  |  | 17.9308 | 17.9419 | [5 empty] | 0 | 0 | 0 | 0 | [9 empty] | 0 | 0 | 0 | 0 | 0 | 0 | 0 | 0 |  | 1.9433 | 0 | 0.49633 | 0 | 0.82201 | 0 | 0.66317 | 0 | 0.37065 | 0 | 0.47657 | 0 | 0.19916 | 0 | 0.2468 | 0 | 0.66589 | 0 | 0.4968 | 0 | 0.43145 | 0 | 0.12853 | 0 | 27.5927 | 0 | [10 empty] | 1.6198 | 0 | 0 | 0
2014-06-10 | 18時 | 0 | 0 | 0 | 0 | 0 | [12 empty] | 37.7301 |  |  | 17.4999 | 17.5107 | [5 empty] | 0 | 0 | 0 | 0 | [9 empty] | 0 | 0 | 0 | 0 | 0 | 0 | 0 | 0 |  | 1.4281 | 0 | 0.19329 | 0 | 0.3446 | 0 | 0.1652 | 0 | 0.096974 | 0 | 0.2414 | 0 | 0.15367 | 0 | 0.1239 | 0 | 0.38074 | 0 | 0.24048 | 0 | 0.23802 | 0 | 0.067014 | 0 | 27.5927 | 0 | [10 empty] | 0.80995 | 0 | 0 | 0
2014-06-10 | 19時 | 0 | 0 | 0 | 0 | 0 | [12 empty] | 36.824 |  |  | 17.1392 | 17.1497 | [5 empty] | 0 | 0 | 0 | 0 | [9 empty] | 0 | 0 | 0 | 0 | 0 | 0 | 0 | 0 |  | 0.9309 | 0 | 0 | 0 | 0.050069 | 0 | 0.54242 | 0 | 0.42689 | 0 | 0.076182 | 0 | 0.098459 | 0 | 0.043626 | 0 | 0.15485 | 0 | 0.058382 | 0 | 0.077154 | 0 | 0.0095176 | 0 | 27.5927 | 0 | [10 empty] | 0.48836 | 0 | 0 | 0
2014-06-10 | 20時 | 0 | 0 | 0 | 0 | 0 | [12 empty] | 36.53 |  |  | 17.0207 | 17.0311 | [5 empty] | 0 | 0 | 0 | 0 | [9 empty] | 0 | 0 | 0 | 0 | 0 | 0 | 0 | 0 |  | 0.53101 | 0 | 0 | 0 | 0 | 0 | 0.10703 | 0 | 0.2848 | 0 | 0.052803 | 0 | 0.067232 | 0 | 0.2718 | 0 | 0.006445 | 0 | 0 | 0 | 0 | 0 | 0 | 0 | 27.5927 | 0 | [10 empty] | 0.22555 | 0 | 0 | 0
2014-06-10 | 21時 | 0 | 0 | 0 | 0 | 0 | [12 empty] | 34.3883 |  |  | 16.1322 | 16.1419 | [5 empty] | 0 | 0 | 0 | 0 | [9 empty] | 0 | 0 | 0 | 0 | 0 | 0 | 0 | 0 |  | 0 | 0 | 0 | 0 | 0 | 0 | 0.27304 | 0 | 0.15483 | 0 | 0.036544 | 0 | 0.046021 | 0 | 0.13404 | 0 | 0 | 0 | 0 | 0 | 0 | 0 | 0 | 0 | 27.5927 | 0 | [10 empty] | 0.10148 | 0 | 0 | 0
2014-06-10 | 22時 | 0 | 0 | 0 | 0 | 0 | [12 empty] | 33.7491 |  |  | 15.8569 | 15.8664 | [5 empty] | 0 | 0 | 0 | 0 | [9 empty] | 0 | 0 | 0 | 0 | 0 | 0 | 0 | 0 |  | 0 | 0 | 0 | 0 | 0 | 0 | 0 | 0 | 0 | 0 | 0 | 0 | 0 | 0 | 0.039525 | 0 | 0 | 0 | 0 | 0 | 0 | 0 | 0 | 0 | 27.5927 | 0 | [10 empty] | 0.0058115 | 0 | 0 | 0
2014-06-10 | 23時 | 0 | 0 | 0 | 0 | 0 | [12 empty] | 33.3167 |  |  | 15.6674 | 15.6768 | [5 empty] | 0 | 0 | 0 | 0 | [9 empty] | 0 | 0 | 0 | 0 | 0 | 0 | 0 | 0 |  | 0 | 0 | 0 | 0 | 0 | 0 | 0 | 0 | 0 | 0 | 0 | 0 | 0 | 0 | 0 | 0 | 0 | 0 | 0 | 0 | 0 | 0 | 0 | 0 | 0 | 0 | [10 empty] | 0 | 0 | 0 | 0
2014-06-11 | 0時 | 0 | 0 | 0 | 0 | 0 | [12 empty] | 33.1351 |  |  | 15.5871 | 15.5964 | [5 empty] | 0 | 0 | 0 | 0 | [9 empty] | 0 | 0 | 0 | 0 | 0 | 0 | 0 | 0 |  | 0 | 0 | 0 | 0 | 0 | 0 | 0 | 0 | 0 | 0 | 0 | 0 | 0 | 0 | 0 | 0 | 0 | 0 | 0 | 0 | 0 | 0 | 0 | 0 | 0 | 0 | [10 empty] | 0 | 0 | 0 | 0
2014-06-11 | 1時 | 0 | 0 | 0 | 0 | 0 | [12 empty] | 33.2559 |  |  | 15.6406 | 15.6499 | [5 empty] | 0 | 0 | 0 | 0 | [9 empty] | 0 | 0 | 0 | 0 | 0 | 0 | 0 | 0 |  | 0 | 0 | 0 | 0 | 0 | 0 | 0 | 0 | 0 | 0 | 0 | 0 | 0 | 0 | 0 | 0 | 0 | 0 | 0 | 0 | 0 | 0 | 0 | 0 | 0 | 0 | [10 empty] | 0 | 0 | 0 | 0
2014-06-11 | 2時 | 0 | 0 | 0 | 0 | 0 | [12 empty] | 33.3777 |  |  | 15.6943 | 15.7037 | [5 empty] | 0 | 0 | 0 | 0 | [9 empty] | 0 | 0 | 0 | 0 | 0 | 0 | 0 | 0 |  | 0 | 0 | 0 | 0 | 0 | 0 | 0 | 0 | 0 | 0 | 0 | 0 | 0 | 0 | 0 | 0 | 0 | 0 | 0 | 0 | 0 | 0 | 0 | 0 | 0 | 0 | [10 empty] | 0 | 0 | 0 | 0
2014-06-11 | 3時 | 0 | 0 | 0 | 0 | 0 | [12 empty] | 33.2559 |  |  | 15.6406 | 15.6499 | [5 empty] | 0 | 0 | 0 | 0 | [9 empty] | 0 | 0 | 0 | 0 | 0 | 0 | 0 | 0 |  | 0 | 0 | 0 | 0 | 0 | 0 | 0 | 0 | 0 | 0 | 0 | 0 | 0 | 0 | 0 | 0 | 0 | 0 | 0 | 0 | 0 | 0 | 0 | 0 | 0 | 0 | [10 empty] | 0 | 0 | 0 | 0
2014-06-11 | 4時 | 0 | 0 | 0 | 0 | 0 | [12 empty] | 33.6243 |  |  | 15.8025 | 15.812 | [5 empty] | 0 | 0 | 0 | 0 | [9 empty] | 0 | 0 | 0 | 0 | 0 | 0 | 0 | 0 |  | 0 | 0 | 0 | 0 | 0 | 0 | 0 | 0 | 0 | 0 | 0 | 0 | 0 | 0 | 0 | 0 | 0 | 0 | 0 | 0 | 0 | 0 | 0 | 0 | 0 | 0 | [10 empty] | 0 | 0 | 0 | 0
2014-06-11 | 5時 | 0 | 0 | 0 | 0 | 0 | [12 empty] | 34.4537 |  |  | 16.1601 | 16.1698 | [5 empty] | 0 | 0 | 0 | 0 | [9 empty] | 0 | 0 | 0 | 0 | 0 | 0 | 0 | 0 |  | 0 | 0 | 0 | 0 | 0 | 0 | 0 | 0 | 0 | 0 | 0 | 0 | 0 | 0 | 0 | 0 | 0 | 0 | 0 | 0 | 0 | 0 | 0 | 0 | 0 | 0 | [10 empty] | 0 | 0 | 0 | 0
2014-06-11 | 6時 | 0 | 0 | 0 | 0 | 0 | [12 empty] | 36.1682 |  |  | 16.8738 | 16.8841 | [5 empty] | 0 | 0 | 0 | 0 | [9 empty] | 0 | 0 | 0 | 0 | 0 | 0 | 0 | 0 |  | 0 | 0 | 0 | 0 | 0 | 0 | 0 | 0 | 0 | 0 | 0 | 0 | 0 | 0 | 0 | 0 | 0 | 0 | 0 | 0 | 0 | 0 | 0 | 0 | 0 | 0 | [10 empty] | 0 | 0 | 0 | 0
2014-06-11 | 7時 | 0 | 0 | 0 | 0 | 0 | [12 empty] | 37.3482 |  |  | 17.3487 | 17.3593 | [5 empty] | 0 | 0 | 0 | 0 | [9 empty] | 0 | 0 | 0 | 0 | 0 | 0 | 0 | 0 |  | 0 | 0 | 0 | 0 | 0 | 0 | 0 | 0 | 0 | 0 | 0 | 0 | 0 | 0 | 0 | 0 | 0 | 0 | 0 | 0 | 0 | 0 | 0 | 0 | 0 | 0 | [10 empty] | 0 | 0 | 0 | 0
2014-06-11 | 8時 | 0 | 0 | 0 | 0 | 0 | [12 empty] | 37.8073 |  |  | 17.5304 | 17.5411 | [5 empty] | 0 | 0 | 0 | 0 | [9 empty] | 0 | 0 | 0 | 0 | 0 | 0 | 0 | 0 |  | 0.63299 | 0 | 0 | 0 | 0 | 0 | 0 | 0 | 0 | 0 | 0 | 0 | 0 | 0 | 0 | 0 | 0 | 0 | 0 | 0 | 0 | 0 | 0 | 0 | 27.5927 | 0 | [10 empty] | 0.1277 | 0 | 0 | 0
2014-06-11 | 9時 | 0 | 0 | 0 | 0 | 0 | [12 empty] | 38.6726 |  |  | 17.8686 | 17.8796 | [5 empty] | 0 | 0 | 0 | 0 | [9 empty] | 0 | 0 | 0 | 0 | 0 | 0 | 0 | 0 |  | 2.275 | 0 | 0 | 0 | 0 | 0 | 0.35403 | 0 | 0.59309 | 0 | 0 | 0 | 0.11502 | 0 | 0.050852 | 0 | 0 | 0 | 0 | 0 | 0 | 0 | 0 | 0 | 27.5927 | 0 | [10 empty] | 0.69589 | 0 | 0 | 0
2014-06-11 | 10時 | 0 | 0 | 0 | 0 | 0 | [12 empty] | 40.239 |  |  | 18.4685 | 18.48 | [5 empty] | 0 | 0 | 0 | 0 | [9 empty] | 0 | 0 | 0 | 0 | 0 | 0 | 0 | 0 |  | 2.9848 | 0 | 0 | 0 | 0.41792 | 0 | 1.0413 | 0 | 1.0959 | 0 | 0 | 0 | 0.2258 | 0 | 0.20035 | 0 | 0 | 0 | 0 | 0 | 0 | 0 | 0.062549 | 0 | 27.5927 | 0 | [10 empty] | 1.273 | 0 | 0 | 0
2014-06-11 | 11時 | 0 | 0 | 0 | 0 | 0 | [12 empty] | 40.4091 |  |  | 18.5328 | 18.5444 | [5 empty] | 0 | 0 | 0 | 0 | [9 empty] | 0 | 0 | 0 | 0 | 0 | 0 | 0 | 0 |  | 3.2362 | 0 | 0.6282 | 0 | 0.73948 | 0 | 0.85585 | 0 | 1.2529 | 0 | 0.15272 | 0 | 0.26832 | 0 | 0.25065 | 0 | 0.4887 | 0 | 0.070429 | 0 | 0.47036 | 0 | 0.18302 | 0 | 27.5927 | 0 | [10 empty] | 1.6169 | 0 | 0 | 0
2014-06-11 | 12時 | 0 | 0 | 0 | 0 | 0 | [12 empty] | 40.839 |  |  | 18.6945 | 18.7062 | [5 empty] | 0 | 0 | 0 | 0 | [9 empty] | 0 | 0 | 0 | 0 | 0 | 0 | 0 | 0 |  | 2.7973 | 0 | 0.97489 | 0 | 0.90219 | 0 | 0.98276 | 0 | 1.1588 | 0 | 0.22604 | 0 | 0.30731 | 0 | 0.27628 | 0 | 0.60437 | 0 | 0.29347 | 0 | 0.62365 | 0 | 0.21931 | 0 | 27.5927 | 0 | [10 empty] | 1.7542 | 0 | 0 | 0
2014-06-11 | 13時 | 0 | 0 | 0 | 0 | 0 | [12 empty] | 42.1663 |  |  | 19.1878 | 19.2 | [5 empty] | 0 | 0 | 0 | 0 | [9 empty] | 0 | 0 | 0 | 0 | 0 | 0 | 0 | 0 |  | 1.9976 | 0 | 0.92221 | 0 | 1.1587 | 0 | 0.8966 | 0 | 1.0118 | 0 | 0.22727 | 0 | 0.28442 | 0 | 0.26783 | 0 | 0.6711 | 0 | 0.47863 | 0 | 0.64463 | 0 | 0.20866 | 0 | 27.5927 | 0 | [10 empty] | 1.868 | 0 | 0 | 0
2014-06-11 | 14時 | 0 | 0 | 0 | 0 | 0 | [12 empty] | 42.4386 |  |  | 19.288 | 19.3002 | [5 empty] | 0 | 0 | 0 | 0 | [9 empty] | 0 | 0 | 0 | 0 | 0 | 0 | 0 | 0 |  | 1.529 | 0 | 0.78134 | 0 | 1.2461 | 0 | 0.75782 | 0 | 0.82537 | 0 | 0.43624 | 0 | 0.251 | 0 | 0.25524 | 0 | 0.78124 | 0 | 0.60696 | 0 | 0.64214 | 0 | 0.18675 | 0 | 27.5927 | 0 | [10 empty] | 1.7733 | 0 | 0 | 0
2014-06-11 | 15時 | 0 | 0 | 0 | 0 | 0 | [12 empty] | 42.1663 |  |  | 19.1878 | 19.2 | [5 empty] | 0 | 0 | 0 | 0 | [9 empty] | 0 | 0 | 0 | 0 | 0 | 0 | 0 | 0 |  | 1.9584 | 0 | 0.73264 | 0 | 1.2623 | 0 | 1.0056 | 0 | 0.66425 | 0 | 0.64891 | 0 | 0.22833 | 0 | 0.31194 | 0 | 0.9666 | 0 | 0.67207 | 0 | 0.57661 | 0 | 0.15542 | 0 | 27.5927 | 0 | [10 empty] | 1.7644 | 0 | 0 | 0
2014-06-11 | 16時 | 0 | 0 | 0 | 0 | 0 | [12 empty] | 41.3631 |  |  | 18.8903 | 18.9022 | [5 empty] | 0 | 0 | 0 | 0 | [9 empty] | 0 | 0 | 0 | 0 | 0 | 0 | 0 | 0 |  | 2.1838 | 0 | 0.64574 | 0 | 1.1176 | 0 | 0.91888 | 0 | 0.53176 | 0 | 0.62326 | 0 | 0.20459 | 0 | 0.45358 | 0 | 0.92393 | 0 | 0.62971 | 0 | 0.49288 | 0 | 0.12892 | 0 | 27.5927 | 0 | [10 empty] | 1.7644 | 0 | 0 | 0
2014-06-11 | 17時 | 0 | 0 | 0 | 0 | 0 | [12 empty] | 40.839 |  |  | 18.6945 | 18.7062 | [5 empty] | 0 | 0 | 0 | 0 | [9 empty] | 0 | 0 | 0 | 0 | 0 | 0 | 0 | 0 |  | 1.9174 | 0 | 0.45899 | 0 | 0.72376 | 0 | 0.63806 | 0 | 0.34611 | 0 | 0.41275 | 0 | 0.18661 | 0 | 0.2258 | 0 | 0.59969 | 0 | 0.43104 | 0 | 0.39789 | 0 | 0.11822 | 0 | 27.5927 | 0 | [10 empty] | 1.4866 | 0 | 0 | 0
2014-06-11 | 18時 | 0 | 0 | 0 | 0 | 0 | [12 empty] | 38.8332 |  |  | 17.9308 | 17.9419 | [5 empty] | 0 | 0 | 0 | 0 | [9 empty] | 0 | 0 | 0 | 0 | 0 | 0 | 0 | 0 |  | 1.2861 | 0 | 0.11635 | 0 | 0.24662 | 0 | 0.095784 | 0 | 0.034949 | 0 | 0.20105 | 0 | 0.14134 | 0 | 0.10569 | 0 | 0.32788 | 0 | 0.18293 | 0 | 0.19173 | 0 | 0.05212 | 0 | 27.5927 | 0 | [10 empty] | 0.63099 | 0 | 0 | 0
2014-06-11 | 19時 | 0 | 0 | 0 | 0 | 0 | [12 empty] | 37.3482 |  |  | 17.3487 | 17.3593 | [5 empty] | 0 | 0 | 0 | 0 | [9 empty] | 0 | 0 | 0 | 0 | 0 | 0 | 0 | 0 |  | 0.68365 | 0 | 0 | 0 | 0 | 0 | 0.43139 | 0 | 0.29084 | 0 | 0.044456 | 0 | 0.082205 | 0 | 0.022403 | 0 | 0.079213 | 0 | 0.0026989 | 0 | 0.019084 | 0 | 0 | 0 | 27.5927 | 0 | [10 empty] | 0.29496 | 0 | 0 | 0
2014-06-11 | 20時 | 0 | 0 | 0 | 0 | 0 | [12 empty] | 36.6031 |  |  | 17.0503 | 17.0607 | [5 empty] | 0 | 0 | 0 | 0 | [9 empty] | 0 | 0 | 0 | 0 | 0 | 0 | 0 | 0 |  | 0.22496 | 0 | 0 | 0 | 0 | 0 | 0.0072266 | 0 | 0.16148 | 0 | 0.022557 | 0 | 0.048245 | 0 | 0.24182 | 0 | 0 | 0 | 0 | 0 | 0 | 0 | 0 | 0 | 27.5927 | 0 | [10 empty] | 0.11386 | 0 | 0 | 0
2014-06-11 | 21時 | 0 | 0 | 0 | 0 | 0 | [12 empty] | 36.0252 |  |  | 16.8155 | 16.8257 | [5 empty] | 0 | 0 | 0 | 0 | [9 empty] | 0 | 0 | 0 | 0 | 0 | 0 | 0 | 0 |  | 0 | 0 | 0 | 0 | 0 | 0 | 0.14109 | 0 | 0.014196 | 0 | 0.0055748 | 0 | 0.02016 | 0 | 0.096548 | 0 | 0 | 0 | 0 | 0 | 0 | 0 | 0 | 0 | 27.5927 | 0 | [10 empty] | 0.040863 | 0 | 0 | 0
2014-06-11 | 22時 | 0 | 0 | 0 | 0 | 0 | [12 empty] | 35.257 |  |  | 16.4984 | 16.5084 | [5 empty] | 0 | 0 | 0 | 0 | [9 empty] | 0 | 0 | 0 | 0 | 0 | 0 | 0 | 0 |  | 0 | 0 | 0 | 0 | 0 | 0 | 0 | 0 | 0 | 0 | 0 | 0 | 0 | 0 | 0 | 0 | 0 | 0 | 0 | 0 | 0 | 0 | 0 | 0 | 0 | 0 | [10 empty] | 0 | 0 | 0 | 0
2014-06-11 | 23時 | 0 | 0 | 0 | 0 | 0 | [12 empty] | 34.585 |  |  | 16.2159 | 16.2257 | [5 empty] | 0 | 0 | 0 | 0 | [9 empty] | 0 | 0 | 0 | 0 | 0 | 0 | 0 | 0 |  | 0 | 0 | 0 | 0 | 0 | 0 | 0 | 0 | 0 | 0 | 0 | 0 | 0 | 0 | 0 | 0 | 0 | 0 | 0 | 0 | 0 | 0 | 0 | 0 | 0 | 0 | [10 empty] | 0 | 0 | 0 | 0
2014-06-12 | 0時 | 0 | 0 | 0 | 0 | 0 | [12 empty] | 33.875 |  |  | 15.9115 | 15.9211 | [5 empty] | 0 | 0 | 0 | 0 | [9 empty] | 0 | 0 | 0 | 0 | 0 | 0 | 0 | 0 |  | 0 | 0 | 0 | 0 | 0 | 0 | 0 | 0 | 0 | 0 | 0 | 0 | 0 | 0 | 0 | 0 | 0 | 0 | 0 | 0 | 0 | 0 | 0 | 0 | 0 | 0 | [10 empty] | 0 | 0 | 0 | 0
2014-06-12 | 1時 | 0 | 0 | 0 | 0 | 0 | [12 empty] | 33.875 |  |  | 15.9115 | 15.9211 | [5 empty] | 0 | 0 | 0 | 0 | [9 empty] | 0 | 0 | 0 | 0 | 0 | 0 | 0 | 0 |  | 0 | 0 | 0 | 0 | 0 | 0 | 0 | 0 | 0 | 0 | 0 | 0 | 0 | 0 | 0 | 0 | 0 | 0 | 0 | 0 | 0 | 0 | 0 | 0 | 0 | 0 | [10 empty] | 0 | 0 | 0 | 0
2014-06-12 | 2時 | 0 | 0 | 0 | 0 | 0 | [12 empty] | 34.0656 |  |  | 15.9939 | 16.0035 | [5 empty] | 0 | 0 | 0 | 0 | [9 empty] | 0 | 0 | 0 | 0 | 0 | 0 | 0 | 0 |  | 0 | 0 | 0 | 0 | 0 | 0 | 0 | 0 | 0 | 0 | 0 | 0 | 0 | 0 | 0 | 0 | 0 | 0 | 0 | 0 | 0 | 0 | 0 | 0 | 0 | 0 | [10 empty] | 0 | 0 | 0 | 0
2014-06-12 | 3時 | 0 | 0 | 0 | 0 | 0 | [12 empty] | 34.1939 |  |  | 16.0491 | 16.0587 | [5 empty] | 0 | 0 | 0 | 0 | [9 empty] | 0 | 0 | 0 | 0 | 0 | 0 | 0 | 0 |  | 0 | 0 | 0 | 0 | 0 | 0 | 0 | 0 | 0 | 0 | 0 | 0 | 0 | 0 | 0 | 0 | 0 | 0 | 0 | 0 | 0 | 0 | 0 | 0 | 0 | 0 | [10 empty] | 0 | 0 | 0 | 0
2014-06-12 | 4時 | 0 | 0 | 0 | 0 | 0 | [12 empty] | 34.3883 |  |  | 16.1322 | 16.1419 | [5 empty] | 0 | 0 | 0 | 0 | [9 empty] | 0 | 0 | 0 | 0 | 0 | 0 | 0 | 0 |  | 0 | 0 | 0 | 0 | 0 | 0 | 0 | 0 | 0 | 0 | 0 | 0 | 0 | 0 | 0 | 0 | 0 | 0 | 0 | 0 | 0 | 0 | 0 | 0 | 0 | 0 | [10 empty] | 0 | 0 | 0 | 0
2014-06-12 | 5時 | 0 | 0 | 0 | 0 | 0 | [12 empty] | 34.9179 |  |  | 16.3565 | 16.3663 | [5 empty] | 0 | 0 | 0 | 0 | [9 empty] | 0 | 0 | 0 | 0 | 0 | 0 | 0 | 0 |  | 0 | 0 | 0 | 0 | 0 | 0 | 0 | 0 | 0 | 0 | 0 | 0 | 0 | 0 | 0 | 0 | 0 | 0 | 0 | 0 | 0 | 0 | 0 | 0 | 0 | 0 | [10 empty] | 0 | 0 | 0 | 0
2014-06-12 | 6時 | 0 | 0 | 0 | 0 | 0 | [12 empty] | 34.9852 |  |  | 16.3848 | 16.3946 | [5 empty] | 0 | 0 | 0 | 0 | [9 empty] | 0 | 0 | 0 | 0 | 0 | 0 | 0 | 0 |  | 0 | 0 | 0 | 0 | 0 | 0 | 0 | 0 | 0 | 0 | 0 | 0 | 0 | 0 | 0 | 0 | 0 | 0 | 0 | 0 | 0 | 0 | 0 | 0 | 0 | 0 | [10 empty] | 0 | 0 | 0 | 0
2014-06-12 | 7時 | 0 | 0 | 0 | 0 | 0 | [12 empty] | 35.257 |  |  | 16.4984 | 16.5084 | [5 empty] | 0 | 0 | 0 | 0 | [9 empty] | 0 | 0 | 0 | 0 | 0 | 0 | 0 | 0 |  | 0 | 0 | 0 | 0 | 0 | 0 | 0 | 0 | 0 | 0 | 0 | 0 | 0 | 0 | 0 | 0 | 0 | 0 | 0 | 0 | 0 | 0 | 0 | 0 | 0 | 0 | [10 empty] | 0 | 0 | 0 | 0
2014-06-12 | 8時 | 0 | 0 | 0 | 0 | 0 | [12 empty] | 36.2401 |  |  | 16.9031 | 16.9134 | [5 empty] | 0 | 0 | 0 | 0 | [9 empty] | 0 | 0 | 0 | 0 | 0 | 0 | 0 | 0 |  | 0 | 0 | 0 | 0 | 0 | 0 | 0 | 0 | 0 | 0 | 0 | 0 | 0 | 0 | 0 | 0 | 0 | 0 | 0 | 0 | 0 | 0 | 0 | 0 | 0 | 0 | [10 empty] | 0 | 0 | 0 | 0
2014-06-12 | 9時 | 0 | 0 | 0 | 0 | 0 | [12 empty] | 36.9725 |  |  | 17.1988 | 17.2093 | [5 empty] | 0 | 0 | 0 | 0 | [9 empty] | 0 | 0 | 0 | 0 | 0 | 0 | 0 | 0 |  | 0.033766 | 0 | 0 | 0 | 0 | 0 | 0 | 0 | 0 | 0 | 0 | 0 | 0 | 0 | 0 | 0 | 0 | 0 | 0 | 0 | 0 | 0 | 0 | 0 | 27.5927 | 0 | [10 empty] | 0.053381 | 0 | 0 | 0
2014-06-12 | 10時 | 0 | 0 | 0 | 0 | 0 | [12 empty] | 38.1184 |  |  | 17.6526 | 17.6635 | [5 empty] | 0 | 0 | 0 | 0 | [9 empty] | 0 | 0 | 0 | 0 | 0 | 0 | 0 | 0 |  | 0.58087 | 0 | 0 | 0 | 0 | 0 | 0 | 0 | 0 | 0 | 0 | 0 | 0 | 0 | 0 | 0 | 0 | 0 | 0 | 0 | 0 | 0 | 0 | 0 | 27.5927 | 0 | [10 empty] | 0.17614 | 0 | 0 | 0
2014-06-12 | 11時 | 0 | 0 | 0 | 0 | 0 | [12 empty] | 39.7345 |  |  | 18.2769 | 18.2883 | [5 empty] | 0 | 0 | 0 | 0 | [9 empty] | 0 | 0 | 0 | 0 | 0 | 0 | 0 | 0 |  | 1.2305 | 0 | 0 | 0 | 0 | 0 | 0 | 0 | 0.099521 | 0 | 0 | 0 | 0.10185 | 0 | 0 | 0 | 0 | 0 | 0 | 0 | 0 | 0 | 0 | 0 | 27.5927 | 0 | [10 empty] | 0.37822 | 0 | 0 | 0
2014-06-12 | 12時 | 0 | 0 | 0 | 0 | 0 | [12 empty] | 41.4514 |  |  | 18.9232 | 18.9351 | [5 empty] | 0 | 0 | 0 | 0 | [9 empty] | 0 | 0 | 0 | 0 | 0 | 0 | 0 | 0 |  | 1.6295 | 0 | 0 | 0 | 0.0020486 | 0 | 0.15641 | 0 | 0.47136 | 0 | 0 | 0 | 0.159 | 0 | 0.076812 | 0 | 0 | 0 | 0 | 0 | 0 | 0 | 0.00043975 | 0 | 27.5927 | 0 | [10 empty] | 0.57981 | 0 | 0 | 0
2014-06-12 | 13時 | 0 | 0 | 0 | 0 | 0 | [12 empty] | 41.9861 |  |  | 19.1213 | 19.1334 | [5 empty] | 0 | 0 | 0 | 0 | [9 empty] | 0 | 0 | 0 | 0 | 0 | 0 | 0 | 0 |  | 1.2839 | 0 | 0.48891 | 0 | 0.66256 | 0 | 0.53541 | 0 | 0.62425 | 0 | 0.039969 | 0 | 0.18957 | 0 | 0.1577 | 0 | 0.1505 | 0 | 0.13933 | 0 | 0.15658 | 0 | 0.094334 | 0 | 27.5927 | 0 | [10 empty] | 1.0994 | 0 | 0 | 0
2014-06-12 | 14時 | 0 | 0 | 0 | 0 | 0 | [12 empty] | 41.8068 |  |  | 19.0551 | 19.0671 | [5 empty] | 0 | 0 | 0 | 0 | [9 empty] | 0 | 0 | 0 | 0 | 0 | 0 | 0 | 0 |  | 1.0606 | 0 | 0.54718 | 0 | 0.96098 | 0 | 0.51859 | 0 | 0.56 | 0 | 0.34843 | 0 | 0.17985 | 0 | 0.17768 | 0 | 0.47956 | 0 | 0.45349 | 0 | 0.38475 | 0 | 0.11257 | 0 | 27.5927 | 0 | [10 empty] | 1.3015 | 0 | 0 | 0
2014-06-12 | 15時 | 0 | 0 | 0 | 0 | 0 | [12 empty] | 41.0999 |  |  | 18.7922 | 18.804 | [5 empty] | 0 | 0 | 0 | 0 | [9 empty] | 0 | 0 | 0 | 0 | 0 | 0 | 0 | 0 |  | 1.316 | 0 | 0.54465 | 0 | 1.0794 | 0 | 0.48429 | 0 | 0.50023 | 0 | 0.52777 | 0 | 0.17144 | 0 | 0.1924 | 0 | 0.69499 | 0 | 0.58111 | 0 | 0.40068 | 0 | 0.10781 | 0 | 27.5927 | 0 | [10 empty] | 1.5054 | 0 | 0 | 0
2014-06-12 | 16時 | 0 | 0 | 0 | 0 | 0 | [12 empty] | 40.9257 |  |  | 18.727 | 18.7387 | [5 empty] | 0 | 0 | 0 | 0 | [9 empty] | 0 | 0 | 0 | 0 | 0 | 0 | 0 | 0 |  | 1.4659 | 0 | 0.46799 | 0 | 1.0441 | 0 | 0.37544 | 0 | 0.36225 | 0 | 0.61379 | 0 | 0.16311 | 0 | 0.1771 | 0 | 0.74493 | 0 | 0.62071 | 0 | 0.3609 | 0 | 0.08955 | 0 | 27.5927 | 0 | [10 empty] | 1.4258 | 0 | 0 | 0
2014-06-12 | 17時 | 0 | 0 | 0 | 0 | 0 | [12 empty] | 40.4091 |  |  | 18.5328 | 18.5444 | [5 empty] | 0 | 0 | 0 | 0 | [9 empty] | 0 | 0 | 0 | 0 | 0 | 0 | 0 | 0 |  | 1.3676 | 0 | 0.31447 | 0 | 0.72345 | 0 | 0.22569 | 0 | 0.37934 | 0 | 0.49322 | 0 | 0.17589 | 0 | 0.19126 | 0 | 0.58384 | 0 | 0.46932 | 0 | 0.32733 | 0 | 0.1033 | 0 | 27.5927 | 0 | [10 empty] | 1.1366 | 0 | 0 | 0
2014-06-12 | 18時 | 0 | 0 | 0 | 0 | 0 | [12 empty] | 39.7345 |  |  | 18.2769 | 18.2883 | [5 empty] | 0 | 0 | 0 | 0 | [9 empty] | 0 | 0 | 0 | 0 | 0 | 0 | 0 | 0 |  | 0.83152 | 0 | 0.029179 | 0 | 0.19041 | 0 | 0 | 0 | 0.025758 | 0 | 0.23874 | 0 | 0.12848 | 0 | 0.13808 | 0 | 0.2551 | 0 | 0.17101 | 0 | 0.14581 | 0 | 0.04168 | 0 | 27.5927 | 0 | [10 empty] | 0.38585 | 0 | 0 | 0
2014-06-12 | 19時 | 0 | 0 | 0 | 0 | 0 | [12 empty] | 39.1574 |  |  | 18.0559 | 18.0671 | [5 empty] | 0 | 0 | 0 | 0 | [9 empty] | 0 | 0 | 0 | 0 | 0 | 0 | 0 | 0 |  | 0.6365 | 0 | 0 | 0 | 0 | 0 | 0.12932 | 0 | 0 | 0 | 0.076266 | 0 | 0.067742 | 0 | 0.042678 | 0 | 0.052526 | 0 | 0 | 0 | 0 | 0 | 0 | 0 | 27.5927 | 0 | [10 empty] | 0.16574 | 0 | 0 | 0
2014-06-12 | 20時 | 0 | 0 | 0 | 0 | 0 | [12 empty] | 38.4336 |  |  | 17.7757 | 17.7867 | [5 empty] | 0 | 0 | 0 | 0 | [9 empty] | 0 | 0 | 0 | 0 | 0 | 0 | 0 | 0 |  | 0 | 0 | 0 | 0 | 0 | 0 | 0 | 0 | 0 | 0 | 0.019173 | 0 | 0.037974 | 0 | 0.41491 | 0 | 0 | 0 | 0 | 0 | 0 | 0 | 0 | 0 | 27.5927 | 0 | [10 empty] | 0.069424 | 0 | 0 | 0
2014-06-12 | 21時 | 0 | 0 | 0 | 0 | 0 | [12 empty] | 38.1184 |  |  | 17.6526 | 17.6635 | [5 empty] | 0 | 0 | 0 | 0 | [9 empty] | 0 | 0 | 0 | 0 | 0 | 0 | 0 | 0 |  | 0 | 0 | 0 | 0 | 0 | 0 | 0 | 0 | 0 | 0 | 0 | 0 | 0.0013863 | 0 | 0.087932 | 0 | 0 | 0 | 0 | 0 | 0 | 0 | 0 | 0 | 27.5927 | 0 | [10 empty] | 0.012043 | 0 | 0 | 0
2014-06-12 | 22時 | 0 | 0 | 0 | 0 | 0 | [12 empty] | 37.3482 |  |  | 17.3487 | 17.3593 | [5 empty] | 0 | 0 | 0 | 0 | [9 empty] | 0 | 0 | 0 | 0 | 0 | 0 | 0 | 0 |  | 0 | 0 | 0 | 0 | 0 | 0 | 0 | 0 | 0 | 0 | 0 | 0 | 0 | 0 | 0 | 0 | 0 | 0 | 0 | 0 | 0 | 0 | 0 | 0 | 0 | 0 | [10 empty] | 0 | 0 | 0 | 0
2014-06-12 | 23時 | 0 | 0 | 0 | 0 | 0 | [12 empty] | 37.2725 |  |  | 17.3186 | 17.3292 | [5 empty] | 0 | 0 | 0 | 0 | [9 empty] | 0 | 0 | 0 | 0 | 0 | 0 | 0 | 0 |  | 0 | 0 | 0 | 0 | 0 | 0 | 0 | 0 | 0 | 0 | 0 | 0 | 0 | 0 | 0 | 0 | 0 | 0 | 0 | 0 | 0 | 0 | 0 | 0 | 0 | 0 | [10 empty] | 0 | 0 | 0 | 0
2014-06-13 | 0時 | 0 | 0 | 0 | 0 | 0 | [12 empty] | 37.6532 |  |  | 17.4696 | 17.4803 | [5 empty] | 0 | 0 | 0 | 0 | [9 empty] | 0 | 0 | 0 | 0 | 0 | 0 | 0 | 0 |  | 0 | 0 | 0 | 0 | 0 | 0 | 0 | 0 | 0 | 0 | 0 | 0 | 0 | 0 | 0 | 0 | 0 | 0 | 0 | 0 | 0 | 0 | 0 | 0 | 0 | 0 | [10 empty] | 0 | 0 | 0 | 0
2014-06-13 | 1時 | 0 | 0 | 0 | 0 | 0 | [12 empty] | 37.5766 |  |  | 17.4393 | 17.45 | [5 empty] | 0 | 0 | 0 | 0 | [9 empty] | 0 | 0 | 0 | 0 | 0 | 0 | 0 | 0 |  | 0 | 0 | 0 | 0 | 0 | 0 | 0 | 0 | 0 | 0 | 0 | 0 | 0 | 0 | 0 | 0 | 0 | 0 | 0 | 0 | 0 | 0 | 0 | 0 | 0 | 0 | [10 empty] | 0 | 0 | 0 | 0
2014-06-13 | 2時 | 0 | 0 | 0 | 0 | 0 | [12 empty] | 36.6031 |  |  | 17.0503 | 17.0607 | [5 empty] | 0 | 0 | 0 | 0 | [9 empty] | 0 | 0 | 0 | 0 | 0 | 0 | 0 | 0 |  | 0 | 0 | 0 | 0 | 0 | 0 | 0 | 0 | 0 | 0 | 0 | 0 | 0 | 0 | 0 | 0 | 0 | 0 | 0 | 0 | 0 | 0 | 0 | 0 | 0 | 0 | [10 empty] | 0 | 0 | 0 | 0
2014-06-13 | 3時 | 0 | 0 | 0 | 0 | 0 | [12 empty] | 36.7501 |  |  | 17.1095 | 17.1199 | [5 empty] | 0 | 0 | 0 | 0 | [9 empty] | 0 | 0 | 0 | 0 | 0 | 0 | 0 | 0 |  | 0 | 0 | 0 | 0 | 0 | 0 | 0 | 0 | 0 | 0 | 0 | 0 | 0 | 0 | 0 | 0 | 0 | 0 | 0 | 0 | 0 | 0 | 0 | 0 | 0 | 0 | [10 empty] | 0 | 0 | 0 | 0
2014-06-13 | 4時 | 0 | 0 | 0 | 0 | 0 | [12 empty] | 36.824 |  |  | 17.1392 | 17.1497 | [5 empty] | 0 | 0 | 0 | 0 | [9 empty] | 0 | 0 | 0 | 0 | 0 | 0 | 0 | 0 |  | 0 | 0 | 0 | 0 | 0 | 0 | 0 | 0 | 0 | 0 | 0 | 0 | 0 | 0 | 0 | 0 | 0 | 0 | 0 | 0 | 0 | 0 | 0 | 0 | 0 | 0 | [10 empty] | 0 | 0 | 0 | 0
2014-06-13 | 5時 | 0 | 0 | 0 | 0 | 0 | [12 empty] | 37.5766 |  |  | 17.4393 | 17.45 | [5 empty] | 0 | 0 | 0 | 0 | [9 empty] | 0 | 0 | 0 | 0 | 0 | 0 | 0 | 0 |  | 0 | 0 | 0 | 0 | 0 | 0 | 0 | 0 | 0 | 0 | 0 | 0 | 0 | 0 | 0 | 0 | 0 | 0 | 0 | 0 | 0 | 0 | 0 | 0 | 0 | 0 | [10 empty] | 0 | 0 | 0 | 0
2014-06-13 | 6時 | 0 | 0 | 0 | 0 | 0 | [12 empty] | 38.9138 |  |  | 17.962 | 17.9731 | [5 empty] | 0 | 0 | 0 | 0 | [9 empty] | 0 | 0 | 0 | 0 | 0 | 0 | 0 | 0 |  | 0 | 0 | 0 | 0 | 0 | 0 | 0 | 0 | 0 | 0 | 0 | 0 | 0 | 0 | 0 | 0 | 0 | 0 | 0 | 0 | 0 | 0 | 0 | 0 | 0 | 0 | [10 empty] | 0 | 0 | 0 | 0
2014-06-13 | 7時 | 0 | 0 | 0 | 0 | 0 | [12 empty] | 39.1574 |  |  | 18.0559 | 18.0671 | [5 empty] | 0 | 0 | 0 | 0 | [9 empty] | 0 | 0 | 0 | 0 | 0 | 0 | 0 | 0 |  | 0 | 0 | 0 | 0 | 0 | 0 | 0 | 0 | 0 | 0 | 0 | 0 | 0 | 0 | 0 | 0 | 0 | 0 | 0 | 0 | 0 | 0 | 0 | 0 | 0 | 0 | [10 empty] | 0 | 0 | 0 | 0
2014-06-13 | 8時 | 0 | 0 | 0 | 0 | 0 | [12 empty] | 40.239 |  |  | 18.4685 | 18.48 | [5 empty] | 0 | 0 | 0 | 0 | [9 empty] | 0 | 0 | 0 | 0 | 0 | 0 | 0 | 0 |  | 0 | 0 | 0 | 0 | 0 | 0 | 0 | 0 | 0 | 0 | 0 | 0 | 0 | 0 | 0 | 0 | 0 | 0 | 0 | 0 | 0 | 0 | 0 | 0 | 0 | 0 | [10 empty] | 0 | 0 | 0 | 0
2014-06-13 | 9時 | 0 | 0 | 0 | 0 | 0 | [12 empty] | 39.9856 |  |  | 18.3724 | 18.3839 | [5 empty] | 0 | 0 | 0 | 0 | [9 empty] | 0 | 0 | 0 | 0 | 0 | 0 | 0 | 0 |  | 0.68374 | 0 | 0 | 0 | 0 | 0 | 0 | 0 | 0 | 0 | 0 | 0 | 0.0015043 | 0 | 0 | 0 | 0 | 0 | 0 | 0 | 0 | 0 | 0 | 0 | 27.5927 | 0 | [10 empty] | 0.18092 | 0 | 0 | 0
2014-06-13 | 10時 | 0 | 0 | 0 | 0 | 0 | [12 empty] | 40.1543 |  |  | 18.4364 | 18.4479 | [5 empty] | 0 | 0 | 0 | 0 | [9 empty] | 0 | 0 | 0 | 0 | 0 | 0 | 0 | 0 |  | 1.0542 | 0 | 0 | 0 | 0 | 0 | 0 | 0 | 0.15108 | 0 | 0 | 0 | 0.12374 | 0 | 0 | 0 | 0 | 0 | 0 | 0 | 0 | 0 | 0 | 0 | 27.5927 | 0 | [10 empty] | 0.32701 | 0 | 0 | 0
2014-06-13 | 11時 | 0 | 0 | 0 | 0 | 0 | [12 empty] | 40.5803 |  |  | 18.5973 | 18.6089 | [5 empty] | 0 | 0 | 0 | 0 | [9 empty] | 0 | 0 | 0 | 0 | 0 | 0 | 0 | 0 |  | 1.6277 | 0 | 0 | 0 | 0.0014449 | 0 | 0.2555 | 0 | 0.55238 | 0 | 0 | 0 | 0.1829 | 0 | 0.111 | 0 | 0 | 0 | 0 | 0 | 0 | 0 | 0.015106 | 0 | 27.5927 | 0 | [10 empty] | 0.60908 | 0 | 0 | 0
2014-06-13 | 12時 | 0 | 0 | 0 | 0 | 0 | [12 empty] | 39.4857 |  |  | 18.1818 | 18.1931 | [5 empty] | 0 | 0 | 0 | 0 | [9 empty] | 0 | 0 | 0 | 0 | 0 | 0 | 0 | 0 |  | 2.4109 | 0 | 0.6184 | 0 | 0.64981 | 0 | 0.72837 | 0 | 0.87368 | 0 | 0.11864 | 0 | 0.24809 | 0 | 0.26166 | 0 | 0.20706 | 0 | 0.013251 | 0 | 0.30573 | 0 | 0.16383 | 0 | 27.5927 | 0 | [10 empty] | 1.4374 | 0 | 0 | 0
2014-06-13 | 13時 | 0 | 0 | 0 | 0 | 0 | [12 empty] | 37.6532 |  |  | 17.4696 | 17.4803 | [5 empty] | 0 | 0 | 0 | 0 | [9 empty] | 0 | 0 | 0 | 0 | 0 | 0 | 0 | 0 |  | 1.8303 | 0 | 0.7582 | 0 | 0.75081 | 0 | 0.73537 | 0 | 0.85019 | 0 | 0.18888 | 0 | 0.25 | 0 | 0.24253 | 0 | 0.42552 | 0 | 0.23551 | 0 | 0.51106 | 0 | 0.18501 | 0 | 27.5927 | 0 | [10 empty] | 1.4846 | 0 | 0 | 0
2014-06-13 | 14時 | 0 | 0 | 0 | 0 | 0 | [12 empty] | 38.1968 |  |  | 17.6833 | 17.6942 | [5 empty] | 0 | 0 | 0 | 0 | [9 empty] | 0 | 0 | 0 | 0 | 0 | 0 | 0 | 0 |  | 1.2888 | 0 | 0.57411 | 0 | 0.56476 | 0 | 0.53648 | 0 | 0.60775 | 0 | 0.17376 | 0 | 0.21084 | 0 | 0.1949 | 0 | 0.34091 | 0 | 0.2012 | 0 | 0.43344 | 0 | 0.148 | 0 | 27.5927 | 0 | [10 empty] | 1.0744 | 0 | 0 | 0
2014-06-13 | 15時 | 0 | 0 | 0 | 0 | 0 | [12 empty] | 38.1184 |  |  | 17.6526 | 17.6635 | [5 empty] | 0 | 0 | 0 | 0 | [9 empty] | 0 | 0 | 0 | 0 | 0 | 0 | 0 | 0 |  | 1.2992 | 0 | 0.41759 | 0 | 0.42468 | 0 | 0.38867 | 0 | 0.42745 | 0 | 0.14753 | 0 | 0.18815 | 0 | 0.16407 | 0 | 0.3688 | 0 | 0.15875 | 0 | 0.33698 | 0 | 0.11129 | 0 | 27.5927 | 0 | [10 empty] | 0.89371 | 0 | 0 | 0
2014-06-13 | 16時 | 0 | 0 | 0 | 0 | 0 | [12 empty] | 37.5002 |  |  | 17.409 | 17.4197 | [5 empty] | 0 | 0 | 0 | 0 | [9 empty] | 0 | 0 | 0 | 0 | 0 | 0 | 0 | 0 |  | 1.1391 | 0 | 0.18535 | 0 | 0.21697 | 0 | 0.18173 | 0 | 0.17981 | 0 | 0.10291 | 0 | 0.14366 | 0 | 0.11225 | 0 | 0.25719 | 0 | 0.078131 | 0 | 0.20531 | 0 | 0.06303 | 0 | 27.5927 | 0 | [10 empty] | 0.51403 | 0 | 0 | 0
2014-06-13 | 17時 | 0 | 0 | 0 | 0 | 0 | [12 empty] | 37.5766 |  |  | 17.4393 | 17.45 | [5 empty] | 0 | 0 | 0 | 0 | [9 empty] | 0 | 0 | 0 | 0 | 0 | 0 | 0 | 0 |  | 0.70633 | 0 | 0 | 0 | 0.052081 | 0 | 0.027992 | 0 | 0.17614 | 0 | 0.057906 | 0 | 0.1093 | 0 | 0.081989 | 0 | 0.15726 | 0 | 0.017428 | 0 | 0.094485 | 0 | 0.025871 | 0 | 27.5927 | 0 | [10 empty] | 0.24625 | 0 | 0 | 0
2014-06-13 | 18時 | 0 | 0 | 0 | 0 | 0 | [12 empty] | 37.1971 |  |  | 17.2886 | 17.2991 | [5 empty] | 0 | 0 | 0 | 0 | [9 empty] | 0 | 0 | 0 | 0 | 0 | 0 | 0 | 0 |  | 0.1971 | 0 | 0 | 0 | 0 | 0 | 0 | 0 | 0 | 0 | 0.0075363 | 0 | 0.074763 | 0 | 0.056912 | 0 | 0.023162 | 0 | 0 | 0 | 0 | 0 | 0 | 0 | 27.5927 | 0 | [10 empty] | 0.056184 | 0 | 0 | 0
2014-06-13 | 19時 | 0 | 0 | 0 | 0 | 0 | [12 empty] | 37.122 |  |  | 17.2586 | 17.2691 | [5 empty] | 0 | 0 | 0 | 0 | [9 empty] | 0 | 0 | 0 | 0 | 0 | 0 | 0 | 0 |  | 0.3657 | 0 | 0 | 0 | 0 | 0 | 0 | 0 | 0 | 0 | 0 | 0 | 0.038323 | 0 | 0.0062754 | 0 | 0 | 0 | 0 | 0 | 0 | 0 | 0 | 0 | 27.5927 | 0 | [10 empty] | 0.061266 | 0 | 0 | 0
2014-06-13 | 20時 | 0 | 0 | 0 | 0 | 0 | [12 empty] | 36.8981 |  |  | 17.169 | 17.1795 | [5 empty] | 0 | 0 | 0 | 0 | [9 empty] | 0 | 0 | 0 | 0 | 0 | 0 | 0 | 0 |  | 0 | 0 | 0 | 0 | 0 | 0 | 0 | 0 | 0 | 0 | 0 | 0 | 0.022417 | 0 | 0.35174 | 0 | 0 | 0 | 0 | 0 | 0 | 0 | 0 | 0 | 27.5927 | 0 | [10 empty] | 0.052906 | 0 | 0 | 0
2014-06-13 | 21時 | 0 | 0 | 0 | 0 | 0 | [12 empty] | 36.824 |  |  | 17.1392 | 17.1497 | [5 empty] | 0 | 0 | 0 | 0 | [9 empty] | 0 | 0 | 0 | 0 | 0 | 0 | 0 | 0 |  | 0 | 0 | 0 | 0 | 0 | 0 | 0 | 0 | 0 | 0 | 0 | 0 | 0.0022933 | 0 | 0.071779 | 0 | 0 | 0 | 0 | 0 | 0 | 0 | 0 | 0 | 27.5927 | 0 | [10 empty] | 0.010227 | 0 | 0 | 0
2014-06-13 | 22時 | 0 | 0 | 0 | 0 | 0 | [12 empty] | 36.6031 |  |  | 17.0503 | 17.0607 | [5 empty] | 0 | 0 | 0 | 0 | [9 empty] | 0 | 0 | 0 | 0 | 0 | 0 | 0 | 0 |  | 0 | 0 | 0 | 0 | 0 | 0 | 0 | 0 | 0 | 0 | 0 | 0 | 0 | 0 | 0 | 0 | 0 | 0 | 0 | 0 | 0 | 0 | 0 | 0 | 0 | 0 | [10 empty] | 0 | 0 | 0 | 0
2014-06-13 | 23時 | 0 | 0 | 0 | 0 | 0 | [12 empty] | 36.3845 |  |  | 16.9618 | 16.9721 | [5 empty] | 0 | 0 | 0 | 0 | [9 empty] | 0 | 0 | 0 | 0 | 0 | 0 | 0 | 0 |  | 0 | 0 | 0 | 0 | 0 | 0 | 0 | 0 | 0 | 0 | 0 | 0 | 0 | 0 | 0 | 0 | 0 | 0 | 0 | 0 | 0 | 0 | 0 | 0 | 0 | 0 | [10 empty] | 0 | 0 | 0 | 0
2014-06-14 | 0時 | 0 | 0 | 0 | 0 | 0 | [12 empty] | 35.8127 |  |  | 16.7283 | 16.7385 | [5 empty] | 0 | 0 | 0 | 0 | [9 empty] | 0 | 0 | 0 | 0 | 0 | 0 | 0 | 0 |  | 0 | 0 | 0 | 0 | 0 | 0 | 0 | 0 | 0 | 0 | 0 | 0 | 0 | 0 | 0 | 0 | 0 | 0 | 0 | 0 | 0 | 0 | 0 | 0 | 0 | 0 | [10 empty] | 0 | 0 | 0 | 0
2014-06-14 | 1時 | 0 | 0 | 0 | 0 | 0 | [12 empty] | 35.5328 |  |  | 16.6129 | 16.623 | [5 empty] | 0 | 0 | 0 | 0 | [9 empty] | 0 | 0 | 0 | 0 | 0 | 0 | 0 | 0 |  | 0 | 0 | 0 | 0 | 0 | 0 | 0 | 0 | 0 | 0 | 0 | 0 | 0 | 0 | 0 | 0 | 0 | 0 | 0 | 0 | 0 | 0 | 0 | 0 | 0 | 0 | [10 empty] | 0 | 0 | 0 | 0
2014-06-14 | 2時 | 0 | 0 | 0 | 0 | 0 | [12 empty] | 35.5328 |  |  | 16.6129 | 16.623 | [5 empty] | 0 | 0 | 0 | 0 | [9 empty] | 0 | 0 | 0 | 0 | 0 | 0 | 0 | 0 |  | 0 | 0 | 0 | 0 | 0 | 0 | 0 | 0 | 0 | 0 | 0 | 0 | 0 | 0 | 0 | 0 | 0 | 0 | 0 | 0 | 0 | 0 | 0 | 0 | 0 | 0 | [10 empty] | 0 | 0 | 0 | 0
2014-06-14 | 3時 | 0 | 0 | 0 | 0 | 0 | [12 empty] | 35.7423 |  |  | 16.6994 | 16.7095 | [5 empty] | 0 | 0 | 0 | 0 | [9 empty] | 0 | 0 | 0 | 0 | 0 | 0 | 0 | 0 |  | 0 | 0 | 0 | 0 | 0 | 0 | 0 | 0 | 0 | 0 | 0 | 0 | 0 | 0 | 0 | 0 | 0 | 0 | 0 | 0 | 0 | 0 | 0 | 0 | 0 | 0 | [10 empty] | 0 | 0 | 0 | 0
2014-06-14 | 4時 | 0 | 0 | 0 | 0 | 0 | [12 empty] | 35.6723 |  |  | 16.6705 | 16.6806 | [5 empty] | 0 | 0 | 0 | 0 | [9 empty] | 0 | 0 | 0 | 0 | 0 | 0 | 0 | 0 |  | 0 | 0 | 0 | 0 | 0 | 0 | 0 | 0 | 0 | 0 | 0 | 0 | 0 | 0 | 0 | 0 | 0 | 0 | 0 | 0 | 0 | 0 | 0 | 0 | 0 | 0 | [10 empty] | 0 | 0 | 0 | 0
2014-06-14 | 5時 | 0 | 0 | 0 | 0 | 0 | [12 empty] | 35.7423 |  |  | 16.6994 | 16.7095 | [5 empty] | 0 | 0 | 0 | 0 | [9 empty] | 0 | 0 | 0 | 0 | 0 | 0 | 0 | 0 |  | 0 | 0 | 0 | 0 | 0 | 0 | 0 | 0 | 0 | 0 | 0 | 0 | 0 | 0 | 0 | 0 | 0 | 0 | 0 | 0 | 0 | 0 | 0 | 0 | 0 | 0 | [10 empty] | 0 | 0 | 0 | 0
2014-06-14 | 6時 | 0 | 0 | 0 | 0 | 0 | [12 empty] | 35.8127 |  |  | 16.7283 | 16.7385 | [5 empty] | 0 | 0 | 0 | 0 | [9 empty] | 0 | 0 | 0 | 0 | 0 | 0 | 0 | 0 |  | 0 | 0 | 0 | 0 | 0 | 0 | 0 | 0 | 0 | 0 | 0 | 0 | 0 | 0 | 0 | 0 | 0 | 0 | 0 | 0 | 0 | 0 | 0 | 0 | 0 | 0 | [10 empty] | 0 | 0 | 0 | 0
2014-06-14 | 7時 | 0 | 0 | 0 | 0 | 0 | [12 empty] | 35.6024 |  |  | 16.6417 | 16.6518 | [5 empty] | 0 | 0 | 0 | 0 | [9 empty] | 0 | 0 | 0 | 0 | 0 | 0 | 0 | 0 |  | 0 | 0 | 0 | 0 | 0 | 0 | 0 | 0 | 0 | 0 | 0 | 0 | 0 | 0 | 0 | 0 | 0 | 0 | 0 | 0 | 0 | 0 | 0 | 0 | 0 | 0 | [10 empty] | 0 | 0 | 0 | 0
2014-06-14 | 8時 | 0 | 0 | 0 | 0 | 0 | [12 empty] | 35.6024 |  |  | 16.6417 | 16.6518 | [5 empty] | 0 | 0 | 0 | 0 | [9 empty] | 0 | 0 | 0 | 0 | 0 | 0 | 0 | 0 |  | 0 | 0 | 0 | 0 | 0 | 0 | 0 | 0 | 0 | 0 | 0 | 0 | 0 | 0 | 0 | 0 | 0 | 0 | 0 | 0 | 0 | 0 | 0 | 0 | 0 | 0 | [10 empty] | 0 | 0 | 0 | 0
2014-06-14 | 9時 | 0 | 0 | 0 | 0 | 0 | [12 empty] | 35.3944 |  |  | 16.5556 | 16.5656 | [5 empty] | 0 | 0 | 0 | 0 | [9 empty] | 0 | 0 | 0 | 0 | 0 | 0 | 0 | 0 |  | 0.62117 | 0 | 0 | 0 | 0 | 0 | 0 | 0 | 0 | 0 | 0 | 0 | 0.042733 | 0 | 0 | 0 | 0 | 0 | 0 | 0 | 0 | 0 | 0 | 0 | 27.5927 | 0 | [10 empty] | 0.15637 | 0 | 0 | 0
2014-06-14 | 10時 | 0 | 0 | 0 | 0 | 0 | [12 empty] | 35.9541 |  |  | 16.7864 | 16.7966 | [5 empty] | 0 | 0 | 0 | 0 | [9 empty] | 0 | 0 | 0 | 0 | 0 | 0 | 0 | 0 |  | 1.158 | 0 | 0 | 0 | 0 | 0 | 0 | 0 | 0.28925 | 0 | 0 | 0 | 0.15059 | 0 | 0.058698 | 0 | 0 | 0 | 0 | 0 | 0 | 0 | 0 | 0 | 27.5927 | 0 | [10 empty] | 0.37219 | 0 | 0 | 0
2014-06-14 | 11時 | 0 | 0 | 0 | 0 | 0 | [12 empty] | 35.6723 |  |  | 16.6705 | 16.6806 | [5 empty] | 0 | 0 | 0 | 0 | [9 empty] | 0 | 0 | 0 | 0 | 0 | 0 | 0 | 0 |  | 2.0653 | 0 | 0.1493 | 0 | 0.35994 | 0 | 0.57389 | 0 | 0.73143 | 0 | 0.04995 | 0 | 0.23158 | 0 | 0.19871 | 0 | 0 | 0 | 0 | 0 | 0.037412 | 0 | 0.10582 | 0 | 27.5927 | 0 | [10 empty] | 0.87734 | 0 | 0 | 0
2014-06-14 | 12時 | 0 | 0 | 0 | 0 | 0 | [12 empty] | 35.1206 |  |  | 16.4415 | 16.4514 | [5 empty] | 0 | 0 | 0 | 0 | [9 empty] | 0 | 0 | 0 | 0 | 0 | 0 | 0 | 0 |  | 2.0229 | 0 | 0.54092 | 0 | 0.52983 | 0 | 0.58065 | 0 | 0.68064 | 0 | 0.14023 | 0 | 0.22434 | 0 | 0.2366 | 0 | 0.3024 | 0 | 0.053229 | 0 | 0.37325 | 0 | 0.14306 | 0 | 27.5927 | 0 | [10 empty] | 1.2057 | 0 | 0 | 0
2014-06-14 | 13時 | 0 | 0 | 0 | 0 | 0 | [12 empty] | 35.4635 |  |  | 16.5842 | 16.5943 | [5 empty] | 0 | 0 | 0 | 0 | [9 empty] | 0 | 0 | 0 | 0 | 0 | 0 | 0 | 0 |  | 1.3503 | 0 | 0.53964 | 0 | 0.52038 | 0 | 0.53768 | 0 | 0.61325 | 0 | 0.14439 | 0 | 0.20717 | 0 | 0.1902 | 0 | 0.31059 | 0 | 0.15899 | 0 | 0.39122 | 0 | 0.13997 | 0 | 27.5927 | 0 | [10 empty] | 1.0728 | 0 | 0 | 0
2014-06-14 | 14時 | 0 | 0 | 0 | 0 | 0 | [12 empty] | 35.0527 |  |  | 16.4131 | 16.423 | [5 empty] | 0 | 0 | 0 | 0 | [9 empty] | 0 | 0 | 0 | 0 | 0 | 0 | 0 | 0 |  | 1.1003 | 0 | 0.46709 | 0 | 0.45993 | 0 | 0.45816 | 0 | 0.51231 | 0 | 0.13955 | 0 | 0.19084 | 0 | 0.1648 | 0 | 0.28318 | 0 | 0.15985 | 0 | 0.35458 | 0 | 0.12309 | 0 | 27.5927 | 0 | [10 empty] | 0.9209 | 0 | 0 | 0
2014-06-14 | 15時 | 0 | 0 | 0 | 0 | 0 | [12 empty] | 34.9179 |  |  | 16.3565 | 16.3663 | [5 empty] | 0 | 0 | 0 | 0 | [9 empty] | 0 | 0 | 0 | 0 | 0 | 0 | 0 | 0 |  | 1.2116 | 0 | 0.36154 | 0 | 0.36547 | 0 | 0.35535 | 0 | 0.3871 | 0 | 0.12105 | 0 | 0.17693 | 0 | 0.14655 | 0 | 0.33243 | 0 | 0.13573 | 0 | 0.28962 | 0 | 0.097596 | 0 | 27.5927 | 0 | [10 empty] | 0.83666 | 0 | 0 | 0
2014-06-14 | 16時 | 0 | 0 | 0 | 0 | 0 | [12 empty] | 34.585 |  |  | 16.2159 | 16.2257 | [5 empty] | 0 | 0 | 0 | 0 | [9 empty] | 0 | 0 | 0 | 0 | 0 | 0 | 0 | 0 |  | 1.2787 | 0 | 0.20814 | 0 | 0.22913 | 0 | 0.21553 | 0 | 0.22006 | 0 | 0.088645 | 0 | 0.1463 | 0 | 0.10922 | 0 | 0.25999 | 0 | 0.087318 | 0 | 0.19774 | 0 | 0.063404 | 0 | 27.5927 | 0 | [10 empty] | 0.61686 | 0 | 0 | 0
2014-06-14 | 17時 | 0 | 0 | 0 | 0 | 0 | [12 empty] | 34.3233 |  |  | 16.1045 | 16.1141 | [5 empty] | 0 | 0 | 0 | 0 | [9 empty] | 0 | 0 | 0 | 0 | 0 | 0 | 0 | 0 |  | 1.1156 | 0 | 0.063012 | 0 | 0.10205 | 0 | 0.09432 | 0 | 0.25694 | 0 | 0.05314 | 0 | 0.11983 | 0 | 0.086912 | 0 | 0.18402 | 0 | 0.042165 | 0 | 0.11297 | 0 | 0.033649 | 0 | 27.5927 | 0 | [10 empty] | 0.42907 | 0 | 0 | 0
2014-06-14 | 18時 | 0 | 0 | 0 | 0 | 0 | [12 empty] | 34.0656 |  |  | 15.9939 | 16.0035 | [5 empty] | 0 | 0 | 0 | 0 | [9 empty] | 0 | 0 | 0 | 0 | 0 | 0 | 0 | 0 |  | 0.4655 | 0 | 0 | 0 | 0 | 0 | 0 | 0 | 0 | 0 | 0.014188 | 0 | 0.087831 | 0 | 0.065887 | 0 | 0.074405 | 0 | 0 | 0 | 0.0023745 | 0 | 0.00044245 | 0 | 27.5927 | 0 | [10 empty] | 0.11691 | 0 | 0 | 0
2014-06-14 | 19時 | 0 | 0 | 0 | 0 | 0 | [12 empty] | 33.3777 |  |  | 15.6943 | 15.7037 | [5 empty] | 0 | 0 | 0 | 0 | [9 empty] | 0 | 0 | 0 | 0 | 0 | 0 | 0 | 0 |  | 0.4512 | 0 | 0 | 0 | 0 | 0 | 0.034061 | 0 | 0 | 0 | 0 | 0 | 0.045346 | 0 | 0.011806 | 0 | 0 | 0 | 0 | 0 | 0 | 0 | 0 | 0 | 27.5927 | 0 | [10 empty] | 0.079698 | 0 | 0 | 0
2014-06-14 | 20時 | 0 | 0 | 0 | 0 | 0 | [12 empty] | 33.3777 |  |  | 15.6943 | 15.7037 | [5 empty] | 0 | 0 | 0 | 0 | [9 empty] | 0 | 0 | 0 | 0 | 0 | 0 | 0 | 0 |  | 0 | 0 | 0 | 0 | 0 | 0 | 0 | 0 | 0 | 0 | 0 | 0 | 0.029186 | 0 | 0.37804 | 0 | 0 | 0 | 0 | 0 | 0 | 0 | 0 | 0 | 27.5927 | 0 | [10 empty] | 0.057992 | 0 | 0 | 0
2014-06-14 | 21時 | 0 | 0 | 0 | 0 | 0 | [12 empty] | 33.6243 |  |  | 15.8025 | 15.812 | [5 empty] | 0 | 0 | 0 | 0 | [9 empty] | 0 | 0 | 0 | 0 | 0 | 0 | 0 | 0 |  | 0 | 0 | 0 | 0 | 0 | 0 | 0 | 0 | 0 | 0 | 0 | 0 | 0.010095 | 0 | 0.092166 | 0 | 0 | 0 | 0 | 0 | 0 | 0 | 0 | 0 | 27.5927 | 0 | [10 empty] | 0.014449 | 0 | 0 | 0
2014-06-14 | 22時 | 0 | 0 | 0 | 0 | 0 | [12 empty] | 33.8119 |  |  | 15.8842 | 15.8937 | [5 empty] | 0 | 0 | 0 | 0 | [9 empty] | 0 | 0 | 0 | 0 | 0 | 0 | 0 | 0 |  | 0 | 0 | 0 | 0 | 0 | 0 | 0 | 0 | 0 | 0 | 0 | 0 | 0 | 0 | 0 | 0 | 0 | 0 | 0 | 0 | 0 | 0 | 0 | 0 | 0 | 0 | [10 empty] | 0 | 0 | 0 | 0
2014-06-14 | 23時 | 0 | 0 | 0 | 0 | 0 | [12 empty] | 33.875 |  |  | 15.9115 | 15.9211 | [5 empty] | 0 | 0 | 0 | 0 | [9 empty] | 0 | 0 | 0 | 0 | 0 | 0 | 0 | 0 |  | 0 | 0 | 0 | 0 | 0 | 0 | 0 | 0 | 0 | 0 | 0 | 0 | 0 | 0 | 0 | 0 | 0 | 0 | 0 | 0 | 0 | 0 | 0 | 0 | 0 | 0 | [10 empty] | 0 | 0 | 0 | 0
2014-06-15 | 0時 | 0 | 0 | 0 | 0 | 0 | [12 empty] | 33.875 |  |  | 15.9115 | 15.9211 | [5 empty] | 0 | 0 | 0 | 0 | [9 empty] | 0 | 0 | 0 | 0 | 0 | 0 | 0 | 0 |  | 0 | 0 | 0 | 0 | 0 | 0 | 0 | 0 | 0 | 0 | 0 | 0 | 0 | 0 | 0 | 0 | 0 | 0 | 0 | 0 | 0 | 0 | 0 | 0 | 0 | 0 | [10 empty] | 0 | 0 | 0 | 0
2014-06-15 | 1時 | 0 | 0 | 0 | 0 | 0 | [12 empty] | 33.875 |  |  | 15.9115 | 15.9211 | [5 empty] | 0 | 0 | 0 | 0 | [9 empty] | 0 | 0 | 0 | 0 | 0 | 0 | 0 | 0 |  | 0 | 0 | 0 | 0 | 0 | 0 | 0 | 0 | 0 | 0 | 0 | 0 | 0 | 0 | 0 | 0 | 0 | 0 | 0 | 0 | 0 | 0 | 0 | 0 | 0 | 0 | [10 empty] | 0 | 0 | 0 | 0
2014-06-15 | 2時 | 0 | 0 | 0 | 0 | 0 | [12 empty] | 33.6866 |  |  | 15.8297 | 15.8392 | [5 empty] | 0 | 0 | 0 | 0 | [9 empty] | 0 | 0 | 0 | 0 | 0 | 0 | 0 | 0 |  | 0 | 0 | 0 | 0 | 0 | 0 | 0 | 0 | 0 | 0 | 0 | 0 | 0 | 0 | 0 | 0 | 0 | 0 | 0 | 0 | 0 | 0 | 0 | 0 | 0 | 0 | [10 empty] | 0 | 0 | 0 | 0
2014-06-15 | 3時 | 0 | 0 | 0 | 0 | 0 | [12 empty] | 33.8119 |  |  | 15.8842 | 15.8937 | [5 empty] | 0 | 0 | 0 | 0 | [9 empty] | 0 | 0 | 0 | 0 | 0 | 0 | 0 | 0 |  | 0 | 0 | 0 | 0 | 0 | 0 | 0 | 0 | 0 | 0 | 0 | 0 | 0 | 0 | 0 | 0 | 0 | 0 | 0 | 0 | 0 | 0 | 0 | 0 | 0 | 0 | [10 empty] | 0 | 0 | 0 | 0
2014-06-15 | 4時 | 0 | 0 | 0 | 0 | 0 | [12 empty] | 33.9383 |  |  | 15.9389 | 15.9485 | [5 empty] | 0 | 0 | 0 | 0 | [9 empty] | 0 | 0 | 0 | 0 | 0 | 0 | 0 | 0 |  | 0 | 0 | 0 | 0 | 0 | 0 | 0 | 0 | 0 | 0 | 0 | 0 | 0 | 0 | 0 | 0 | 0 | 0 | 0 | 0 | 0 | 0 | 0 | 0 | 0 | 0 | [10 empty] | 0 | 0 | 0 | 0
2014-06-15 | 5時 | 0 | 0 | 0 | 0 | 0 | [12 empty] | 34.784 |  |  | 16.3001 | 16.3099 | [5 empty] | 0 | 0 | 0 | 0 | [9 empty] | 0 | 0 | 0 | 0 | 0 | 0 | 0 | 0 |  | 0 | 0 | 0 | 0 | 0 | 0 | 0 | 0 | 0 | 0 | 0 | 0 | 0 | 0 | 0 | 0 | 0 | 0 | 0 | 0 | 0 | 0 | 0 | 0 | 0 | 0 | [10 empty] | 0 | 0 | 0 | 0
2014-06-15 | 6時 | 0 | 0 | 0 | 0 | 0 | [12 empty] | 35.6024 |  |  | 16.6417 | 16.6518 | [5 empty] | 0 | 0 | 0 | 0 | [9 empty] | 0 | 0 | 0 | 0 | 0 | 0 | 0 | 0 |  | 0 | 0 | 0 | 0 | 0 | 0 | 0 | 0 | 0 | 0 | 0 | 0 | 0 | 0 | 0 | 0 | 0 | 0 | 0 | 0 | 0 | 0 | 0 | 0 | 0 | 0 | [10 empty] | 0 | 0 | 0 | 0
2014-06-15 | 7時 | 0 | 0 | 0 | 0 | 0 | [12 empty] | 37.1971 |  |  | 17.2886 | 17.2991 | [5 empty] | 0 | 0 | 0 | 0 | [9 empty] | 0 | 0 | 0 | 0 | 0 | 0 | 0 | 0 |  | 0 | 0 | 0 | 0 | 0 | 0 | 0 | 0 | 0 | 0 | 0 | 0 | 0 | 0 | 0 | 0 | 0 | 0 | 0 | 0 | 0 | 0 | 0 | 0 | 0 | 0 | [10 empty] | 0 | 0 | 0 | 0
2014-06-15 | 8時 | 0 | 0 | 0 | 0 | 0 | [12 empty] | 38.3544 |  |  | 17.7448 | 17.7558 | [5 empty] | 0 | 0 | 0 | 0 | [9 empty] | 0 | 0 | 0 | 0 | 0 | 0 | 0 | 0 |  | 0 | 0 | 0 | 0 | 0 | 0 | 0 | 0 | 0 | 0 | 0 | 0 | 0 | 0 | 0 | 0 | 0 | 0 | 0 | 0 | 0 | 0 | 0 | 0 | 0 | 0 | [10 empty] | 0 | 0 | 0 | 0
2014-06-15 | 9時 | 0 | 0 | 0 | 0 | 0 | [12 empty] | 39.5683 |  |  | 18.2135 | 18.2248 | [5 empty] | 0 | 0 | 0 | 0 | [9 empty] | 0 | 0 | 0 | 0 | 0 | 0 | 0 | 0 |  | 0.36194 | 0 | 0 | 0 | 0 | 0 | 0 | 0 | 0 | 0 | 0 | 0 | 0.073218 | 0 | 0.00014011 | 0 | 0 | 0 | 0 | 0 | 0 | 0 | 0 | 0 | 27.5927 | 0 | [10 empty] | 0.078426 | 0 | 0 | 0
2014-06-15 | 10時 | 0 | 0 | 0 | 0 | 0 | [12 empty] | 40.4946 |  |  | 18.565 | 18.5766 | [5 empty] | 0 | 0 | 0 | 0 | [9 empty] | 0 | 0 | 0 | 0 | 0 | 0 | 0 | 0 |  | 1.3083 | 0 | 0 | 0 | 0.086638 | 0 | 0.24843 | 0 | 0.37438 | 0 | 0 | 0 | 0.18631 | 0 | 0.14916 | 0 | 0 | 0 | 0 | 0 | 0 | 0 | 0 | 0 | 27.5927 | 0 | [10 empty] | 0.51316 | 0 | 0 | 0
2014-06-15 | 11時 | 0 | 0 | 0 | 0 | 0 | [12 empty] | 41.5399 |  |  | 18.9561 | 18.968 | [5 empty] | 0 | 0 | 0 | 0 | [9 empty] | 0 | 0 | 0 | 0 | 0 | 0 | 0 | 0 |  | 1.7943 | 0 | 0.22876 | 0 | 0.44809 | 0 | 0.50895 | 0 | 0.59207 | 0 | 0.095055 | 0 | 0.21296 | 0 | 0.1862 | 0 | 0.045661 | 0 | 0 | 0 | 0.11446 | 0 | 0.11315 | 0 | 27.5927 | 0 | [10 empty] | 0.90282 | 0 | 0 | 0
2014-06-15 | 12時 | 0 | 0 | 0 | 0 | 0 | [12 empty] | 41.5399 |  |  | 18.9561 | 18.968 | [5 empty] | 0 | 0 | 0 | 0 | [9 empty] | 0 | 0 | 0 | 0 | 0 | 0 | 0 | 0 |  | 1.8926 | 0 | 0.50919 | 0 | 0.50149 | 0 | 0.53418 | 0 | 0.60858 | 0 | 0.14234 | 0 | 0.21199 | 0 | 0.22784 | 0 | 0.33422 | 0 | 0.10169 | 0 | 0.35177 | 0 | 0.13669 | 0 | 27.5927 | 0 | [10 empty] | 1.1081 | 0 | 0 | 0
2014-06-15 | 13時 | 0 | 0 | 0 | 0 | 0 | [12 empty] | 41.0127 |  |  | 18.7595 | 18.7713 | [5 empty] | 0 | 0 | 0 | 0 | [9 empty] | 0 | 0 | 0 | 0 | 0 | 0 | 0 | 0 |  | 1.0047 | 0 | 0.39359 | 0 | 0.38537 | 0 | 0.39861 | 0 | 0.44348 | 0 | 0.12128 | 0 | 0.18688 | 0 | 0.16335 | 0 | 0.24214 | 0 | 0.10739 | 0 | 0.31961 | 0 | 0.11445 | 0 | 27.5927 | 0 | [10 empty] | 0.72775 | 0 | 0 | 0
2014-06-15 | 14時 | 0 | 0 | 0 | 0 | 0 | [12 empty] | 40.9257 |  |  | 18.727 | 18.7387 | [5 empty] | 0 | 0 | 0 | 0 | [9 empty] | 0 | 0 | 0 | 0 | 0 | 0 | 0 | 0 |  | 0.81603 | 0 | 0.32923 | 0 | 0.32488 | 0 | 0.33981 | 0 | 0.36912 | 0 | 0.10571 | 0 | 0.17168 | 0 | 0.13767 | 0 | 0.20415 | 0 | 0.09816 | 0 | 0.27694 | 0 | 0.09679 | 0 | 27.5927 | 0 | [10 empty] | 0.62825 | 0 | 0 | 0
2014-06-15 | 15時 | 0 | 0 | 0 | 0 | 0 | [12 empty] | 39.7345 |  |  | 18.2769 | 18.2883 | [5 empty] | 0 | 0 | 0 | 0 | [9 empty] | 0 | 0 | 0 | 0 | 0 | 0 | 0 | 0 |  | 0.93095 | 0 | 0.21863 | 0 | 0.22633 | 0 | 0.23792 | 0 | 0.24603 | 0 | 0.08161 | 0 | 0.15168 | 0 | 0.11808 | 0 | 0.24584 | 0 | 0.068846 | 0 | 0.20767 | 0 | 0.069821 | 0 | 27.5927 | 0 | [10 empty] | 0.54872 | 0 | 0 | 0
2014-06-15 | 16時 | 0 | 0 | 0 | 0 | 0 | [12 empty] | 38.8332 |  |  | 17.9308 | 17.9419 | [5 empty] | 0 | 0 | 0 | 0 | [9 empty] | 0 | 0 | 0 | 0 | 0 | 0 | 0 | 0 |  | 0.99874 | 0 | 0.10294 | 0 | 0.12582 | 0 | 0.13599 | 0 | 0.12362 | 0 | 0.054224 | 0 | 0.12605 | 0 | 0.087214 | 0 | 0.19168 | 0 | 0.035375 | 0 | 0.13168 | 0 | 0.041766 | 0 | 27.5927 | 0 | [10 empty] | 0.40907 | 0 | 0 | 0
2014-06-15 | 17時 | 0 | 0 | 0 | 0 | 0 | [12 empty] | 37.8847 |  |  | 17.5608 | 17.5716 | [5 empty] | 0 | 0 | 0 | 0 | [9 empty] | 0 | 0 | 0 | 0 | 0 | 0 | 0 | 0 |  | 0.59013 | 0 | 0 | 0 | 0 | 0 | 0 | 0 | 0.13562 | 0 | 0.018443 | 0 | 0.095001 | 0 | 0.063062 | 0 | 0.10104 | 0 | 0 | 0 | 0.040314 | 0 | 0.0095126 | 0 | 27.5927 | 0 | [10 empty] | 0.17329 | 0 | 0 | 0
2014-06-15 | 18時 | 0 | 0 | 0 | 0 | 0 | [12 empty] | 36.824 |  |  | 17.1392 | 17.1497 | [5 empty] | 0 | 0 | 0 | 0 | [9 empty] | 0 | 0 | 0 | 0 | 0 | 0 | 0 | 0 |  | 0.24868 | 0 | 0 | 0 | 0 | 0 | 0 | 0 | 0 | 0 | 0 | 0 | 0.068865 | 0 | 0.046073 | 0 | 0 | 0 | 0 | 0 | 0 | 0 | 0 | 0 | 27.5927 | 0 | [10 empty] | 0.058526 | 0 | 0 | 0
2014-06-15 | 19時 | 0 | 0 | 0 | 0 | 0 | [12 empty] | 35.9541 |  |  | 16.7864 | 16.7966 | [5 empty] | 0 | 0 | 0 | 0 | [9 empty] | 0 | 0 | 0 | 0 | 0 | 0 | 0 | 0 |  | 0.58198 | 0 | 0 | 0 | 0 | 0 | 0.043006 | 0 | 0 | 0 | 0 | 0 | 0.046247 | 0 | 0.011703 | 0 | 0 | 0 | 0 | 0 | 0 | 0 | 0 | 0 | 27.5927 | 0 | [10 empty] | 0.10936 | 0 | 0 | 0
2014-06-15 | 20時 | 0 | 0 | 0 | 0 | 0 | [12 empty] | 35.4635 |  |  | 16.5842 | 16.5943 | [5 empty] | 0 | 0 | 0 | 0 | [9 empty] | 0 | 0 | 0 | 0 | 0 | 0 | 0 | 0 |  | 0.093791 | 0 | 0 | 0 | 0 | 0 | 0 | 0 | 0 | 0 | 0 | 0 | 0.042411 | 0 | 0.39217 | 0 | 0 | 0 | 0 | 0 | 0 | 0 | 0 | 0 | 27.5927 | 0 | [10 empty] | 0.081927 | 0 | 0 | 0
2014-06-15 | 21時 | 0 | 0 | 0 | 0 | 0 | [12 empty] | 34.1296 |  |  | 16.0215 | 16.0311 | [5 empty] | 0 | 0 | 0 | 0 | [9 empty] | 0 | 0 | 0 | 0 | 0 | 0 | 0 | 0 |  | 0 | 0 | 0 | 0 | 0 | 0 | 0.010611 | 0 | 0 | 0 | 0 | 0 | 0.024308 | 0 | 0.11504 | 0 | 0 | 0 | 0 | 0 | 0 | 0 | 0 | 0 | 27.5927 | 0 | [10 empty] | 0.022382 | 0 | 0 | 0
2014-06-15 | 22時 | 0 | 0 | 0 | 0 | 0 | [12 empty] | 33.875 |  |  | 15.9115 | 15.9211 | [5 empty] | 0 | 0 | 0 | 0 | [9 empty] | 0 | 0 | 0 | 0 | 0 | 0 | 0 | 0 |  | 0 | 0 | 0 | 0 | 0 | 0 | 0 | 0 | 0 | 0 | 0 | 0 | 0 | 0 | 0 | 0 | 0 | 0 | 0 | 0 | 0 | 0 | 0 | 0 | 0 | 0 | [10 empty] | 0 | 0 | 0 | 0
2014-06-15 | 23時 | 0 | 0 | 0 | 0 | 0 | [12 empty] | 33.439 |  |  | 15.7213 | 15.7307 | [5 empty] | 0 | 0 | 0 | 0 | [9 empty] | 0 | 0 | 0 | 0 | 0 | 0 | 0 | 0 |  | 0 | 0 | 0 | 0 | 0 | 0 | 0 | 0 | 0 | 0 | 0 | 0 | 0 | 0 | 0 | 0 | 0 | 0 | 0 | 0 | 0 | 0 | 0 | 0 | 0 | 0 | [10 empty] | 0 | 0 | 0 | 0
2014-06-16 | 0時 | 0 | 0 | 0 | 0 | 0 | [12 empty] | 33.0154 |  |  | 15.5337 | 15.543 | [5 empty] | 0 | 0 | 0 | 0 | [9 empty] | 0 | 0 | 0 | 0 | 0 | 0 | 0 | 0 |  | 0 | 0 | 0 | 0 | 0 | 0 | 0 | 0 | 0 | 0 | 0 | 0 | 0 | 0 | 0 | 0 | 0 | 0 | 0 | 0 | 0 | 0 | 0 | 0 | 0 | 0 | [10 empty] | 0 | 0 | 0 | 0
2014-06-16 | 1時 | 0 | 0 | 0 | 0 | 0 | [12 empty] | 32.6621 |  |  | 15.3751 | 15.3843 | [5 empty] | 0 | 0 | 0 | 0 | [9 empty] | 0 | 0 | 0 | 0 | 0 | 0 | 0 | 0 |  | 0 | 0 | 0 | 0 | 0 | 0 | 0 | 0 | 0 | 0 | 0 | 0 | 0 | 0 | 0 | 0 | 0 | 0 | 0 | 0 | 0 | 0 | 0 | 0 | 0 | 0 | [10 empty] | 0 | 0 | 0 | 0
2014-06-16 | 2時 | 0 | 0 | 0 | 0 | 0 | [12 empty] | 32.3179 |  |  | 15.2185 | 15.2276 | [5 empty] | 0 | 0 | 0 | 0 | [9 empty] | 0 | 0 | 0 | 0 | 0 | 0 | 0 | 0 |  | 0 | 0 | 0 | 0 | 0 | 0 | 0 | 0 | 0 | 0 | 0 | 0 | 0 | 0 | 0 | 0 | 0 | 0 | 0 | 0 | 0 | 0 | 0 | 0 | 0 | 0 | [10 empty] | 0 | 0 | 0 | 0
2014-06-16 | 3時 | 0 | 0 | 0 | 0 | 0 | [12 empty] | 31.9827 |  |  | 15.0638 | 15.0728 | [5 empty] | 0 | 0 | 0 | 0 | [9 empty] | 0 | 0 | 0 | 0 | 0 | 0 | 0 | 0 |  | 0 | 0 | 0 | 0 | 0 | 0 | 0 | 0 | 0 | 0 | 0 | 0 | 0 | 0 | 0 | 0 | 0 | 0 | 0 | 0 | 0 | 0 | 0 | 0 | 0 | 0 | [10 empty] | 0 | 0 | 0 | 0
2014-06-16 | 4時 | 0 | 0 | 0 | 0 | 0 | [12 empty] | 32.1492 |  |  | 15.1409 | 15.1499 | [5 empty] | 0 | 0 | 0 | 0 | [9 empty] | 0 | 0 | 0 | 0 | 0 | 0 | 0 | 0 |  | 0 | 0 | 0 | 0 | 0 | 0 | 0 | 0 | 0 | 0 | 0 | 0 | 0 | 0 | 0 | 0 | 0 | 0 | 0 | 0 | 0 | 0 | 0 | 0 | 0 | 0 | [10 empty] | 0 | 0 | 0 | 0
2014-06-16 | 5時 | 0 | 0 | 0 | 0 | 0 | [12 empty] | 33.5005 |  |  | 15.7483 | 15.7577 | [5 empty] | 0 | 0 | 0 | 0 | [9 empty] | 0 | 0 | 0 | 0 | 0 | 0 | 0 | 0 |  | 0 | 0 | 0 | 0 | 0 | 0 | 0 | 0 | 0 | 0 | 0 | 0 | 0 | 0 | 0 | 0 | 0 | 0 | 0 | 0 | 0 | 0 | 0 | 0 | 0 | 0 | [10 empty] | 0 | 0 | 0 | 0
2014-06-16 | 6時 | 0 | 0 | 0 | 0 | 0 | [12 empty] | 35.3944 |  |  | 16.5556 | 16.5656 | [5 empty] | 0 | 0 | 0 | 0 | [9 empty] | 0 | 0 | 0 | 0 | 0 | 0 | 0 | 0 |  | 0 | 0 | 0 | 0 | 0 | 0 | 0 | 0 | 0 | 0 | 0 | 0 | 0 | 0 | 0 | 0 | 0 | 0 | 0 | 0 | 0 | 0 | 0 | 0 | 0 | 0 | [10 empty] | 0 | 0 | 0 | 0
2014-06-16 | 7時 | 0 | 0 | 0 | 0 | 0 | [12 empty] | 37.4241 |  |  | 17.3788 | 17.3895 | [5 empty] | 0 | 0 | 0 | 0 | [9 empty] | 0 | 0 | 0 | 0 | 0 | 0 | 0 | 0 |  | 0 | 0 | 0 | 0 | 0 | 0 | 0 | 0 | 0 | 0 | 0 | 0 | 0 | 0 | 0 | 0 | 0 | 0 | 0 | 0 | 0 | 0 | 0 | 0 | 0 | 0 | [10 empty] | 0 | 0 | 0 | 0
2014-06-16 | 8時 | 0 | 0 | 0 | 0 | 0 | [12 empty] | 38.9948 |  |  | 17.9932 | 18.0044 | [5 empty] | 0 | 0 | 0 | 0 | [9 empty] | 0 | 0 | 0 | 0 | 0 | 0 | 0 | 0 |  | 0 | 0 | 0 | 0 | 0 | 0 | 0 | 0 | 0 | 0 | 0 | 0 | 0 | 0 | 0 | 0 | 0 | 0 | 0 | 0 | 0 | 0 | 0 | 0 | 0 | 0 | [10 empty] | 0 | 0 | 0 | 0
2014-06-16 | 9時 | 0 | 0 | 0 | 0 | 0 | [12 empty] | 40.4091 |  |  | 18.5328 | 18.5444 | [5 empty] | 0 | 0 | 0 | 0 | [9 empty] | 0 | 0 | 0 | 0 | 0 | 0 | 0 | 0 |  | 0 | 0 | 0 | 0 | 0 | 0 | 0 | 0 | 0 | 0 | 0 | 0 | 0 | 0 | 0 | 0 | 0 | 0 | 0 | 0 | 0 | 0 | 0 | 0 | 0 | 0 | [10 empty] | 0 | 0 | 0 | 0
2014-06-16 | 10時 | 0 | 0 | 0 | 0 | 0 | [12 empty] | 42.4386 |  |  | 19.288 | 19.3002 | [5 empty] | 0 | 0 | 0 | 0 | [9 empty] | 0 | 0 | 0 | 0 | 0 | 0 | 0 | 0 |  | 0 | 0 | 0 | 0 | 0 | 0 | 0 | 0 | 0 | 0 | 0 | 0 | 0 | 0 | 0 | 0 | 0 | 0 | 0 | 0 | 0 | 0 | 0 | 0 | 0 | 0 | [10 empty] | 0 | 0 | 0 | 0
2014-06-16 | 11時 | 0 | 0 | 0 | 0 | 0 | [12 empty] | 43.4564 |  |  | 19.6595 | 19.672 | [5 empty] | 0 | 0 | 0 | 0 | [9 empty] | 0 | 0 | 0 | 0 | 0 | 0 | 0 | 0 |  | 0 | 0 | 0 | 0 | 0 | 0 | 0 | 0 | 0 | 0 | 0 | 0 | 0 | 0 | 0 | 0 | 0 | 0 | 0 | 0 | 0 | 0 | 0 | 0 | 0 | 0 | [10 empty] | 0 | 0 | 0 | 0
2014-06-16 | 12時 | 0 | 0 | 0 | 0 | 0 | [12 empty] | 44.6985 |  |  | 20.107 | 20.12 | [5 empty] | 0 | 0 | 0 | 0 | [9 empty] | 0 | 0 | 0 | 0 | 0 | 0 | 0 | 0 |  | 0 | 0 | 0 | 0 | 0 | 0 | 0 | 0 | 0 | 0 | 0 | 0 | 0 | 0 | 0 | 0 | 0 | 0 | 0 | 0 | 0 | 0 | 0 | 0 | 0 | 0 | [10 empty] | 0 | 0 | 0 | 0
2014-06-16 | 13時 | 0 | 0 | 0 | 0 | 0 | [12 empty] | 45.0892 |  |  | 20.2466 | 20.2597 | [5 empty] | 0 | 0 | 0 | 0 | [9 empty] | 0 | 0 | 0 | 0 | 0 | 0 | 0 | 0 |  | 0 | 0 | 0 | 0 | 0 | 0 | 0 | 0 | 0 | 0 | 0 | 0 | 0 | 0 | 0 | 0 | 0 | 0 | 0 | 0 | 0 | 0 | 0 | 0 | 0 | 0 | [10 empty] | 0 | 0 | 0 | 0
2014-06-16 | 14時 | 0 | 0 | 0 | 0 | 0 | [12 empty] | 45.3849 |  |  | 20.3519 | 20.3651 | [5 empty] | 0 | 0 | 0 | 0 | [9 empty] | 0 | 0 | 0 | 0 | 0 | 0 | 0 | 0 |  | 0 | 0 | 0 | 0 | 0 | 0 | 0 | 0 | 0 | 0 | 0 | 0 | 0 | 0 | 0 | 0 | 0 | 0 | 0 | 0 | 0 | 0 | 0 | 0 | 0 | 0 | [10 empty] | 0 | 0 | 0 | 0
2014-06-16 | 15時 | 0 | 0 | 0 | 0 | 0 | [12 empty] | 45.484 |  |  | 20.3871 | 20.4003 | [5 empty] | 0 | 0 | 0 | 0 | [9 empty] | 0 | 0 | 0 | 0 | 0 | 0 | 0 | 0 |  | 0 | 0 | 0 | 0 | 0 | 0 | 0 | 0 | 0 | 0 | 0 | 0 | 0 | 0 | 0 | 0 | 0 | 0 | 0 | 0 | 0 | 0 | 0 | 0 | 0 | 0 | [10 empty] | 0 | 0 | 0 | 0
2014-06-16 | 16時 | 0 | 0 | 0 | 0 | 0 | [12 empty] | 45.0892 |  |  | 20.2466 | 20.2597 | [5 empty] | 0 | 0 | 0 | 0 | [9 empty] | 0 | 0 | 0 | 0 | 0 | 0 | 0 | 0 |  | 0 | 0 | 0 | 0 | 0 | 0 | 0 | 0 | 0 | 0 | 0 | 0 | 0 | 0 | 0 | 0 | 0 | 0 | 0 | 0 | 0 | 0 | 0 | 0 | 0 | 0 | [10 empty] | 0 | 0 | 0 | 0
2014-06-16 | 17時 | 0 | 0 | 0 | 0 | 0 | [12 empty] | 43.1758 |  |  | 19.5575 | 19.57 | [5 empty] | 0 | 0 | 0 | 0 | [9 empty] | 0 | 0 | 0 | 0 | 0 | 0 | 0 | 0 |  | 0 | 0 | 0 | 0 | 0 | 0 | 0 | 0 | 0 | 0 | 0 | 0 | 0 | 0 | 0 | 0 | 0 | 0 | 0 | 0 | 0 | 0 | 0 | 0 | 0 | 0 | [10 empty] | 0 | 0 | 0 | 0
2014-06-16 | 18時 | 0 | 0 | 0 | 0 | 0 | [12 empty] | 40.5803 |  |  | 18.5973 | 18.6089 | [5 empty] | 0 | 0 | 0 | 0 | [9 empty] | 0 | 0 | 0 | 0 | 0 | 0 | 0 | 0 |  | 0 | 0 | 0 | 0 | 0 | 0 | 0 | 0 | 0 | 0 | 0 | 0 | 0 | 0 | 0 | 0 | 0 | 0 | 0 | 0 | 0 | 0 | 0 | 0 | 0 | 0 | [10 empty] | 0 | 0 | 0 | 0
2014-06-16 | 19時 | 0 | 0 | 0 | 0 | 0 | [12 empty] | 40.6663 |  |  | 18.6296 | 18.6413 | [5 empty] | 0 | 0 | 0 | 0 | [9 empty] | 0 | 0 | 0 | 0 | 0 | 0 | 0 | 0 |  | 0 | 0 | 0 | 0 | 0 | 0 | 0 | 0 | 0 | 0 | 0 | 0 | 0 | 0 | 0 | 0 | 0 | 0 | 0 | 0 | 0 | 0 | 0 | 0 | 0 | 0 | [10 empty] | 0 | 0 | 0 | 0
2014-06-16 | 20時 | 0 | 0 | 0 | 0 | 0 | [12 empty] | 39.321 |  |  | 18.1188 | 18.13 | [5 empty] | 0 | 0 | 0 | 0 | [9 empty] | 0 | 0 | 0 | 0 | 0 | 0 | 0 | 0 |  | 0 | 0 | 0 | 0 | 0 | 0 | 0 | 0 | 0 | 0 | 0 | 0 | 0 | 0 | 0 | 0 | 0 | 0 | 0 | 0 | 0 | 0 | 0 | 0 | 0 | 0 | [10 empty] | 0 | 0 | 0 | 0
2014-06-16 | 21時 | 0 | 0 | 0 | 0 | 0 | [12 empty] | 38.4336 |  |  | 17.7757 | 17.7867 | [5 empty] | 0 | 0 | 0 | 0 | [9 empty] | 0 | 0 | 0 | 0 | 0 | 0 | 0 | 0 |  | 0 | 0 | 0 | 0 | 0 | 0 | 0 | 0 | 0 | 0 | 0 | 0 | 0 | 0 | 0 | 0 | 0 | 0 | 0 | 0 | 0 | 0 | 0 | 0 | 0 | 0 | [10 empty] | 0 | 0 | 0 | 0
2014-06-16 | 22時 | 0 | 0 | 0 | 0 | 0 | [12 empty] | 36.6031 |  |  | 17.0503 | 17.0607 | [5 empty] | 0 | 0 | 0 | 0 | [9 empty] | 0 | 0 | 0 | 0 | 0 | 0 | 0 | 0 |  | 0 | 0 | 0 | 0 | 0 | 0 | 0 | 0 | 0 | 0 | 0 | 0 | 0 | 0 | 0 | 0 | 0 | 0 | 0 | 0 | 0 | 0 | 0 | 0 | 0 | 0 | [10 empty] | 0 | 0 | 0 | 0
2014-06-16 | 23時 | 0 | 0 | 0 | 0 | 0 | [12 empty] | 36.0966 |  |  | 16.8446 | 16.8549 | [5 empty] | 0 | 0 | 0 | 0 | [9 empty] | 0 | 0 | 0 | 0 | 0 | 0 | 0 | 0 |  | 0 | 0 | 0 | 0 | 0 | 0 | 0 | 0 | 0 | 0 | 0 | 0 | 0 | 0 | 0 | 0 | 0 | 0 | 0 | 0 | 0 | 0 | 0 | 0 | 0 | 0 | [10 empty] | 0 | 0 | 0 | 0
2014-06-17 | 0時 | 0 | 0 | 0 | 0 | 0 | [12 empty] | 35.8127 |  |  | 16.7283 | 16.7385 | [5 empty] | 0 | 0 | 0 | 0 | [9 empty] | 0 | 0 | 0 | 0 | 0 | 0 | 0 | 0 |  | 0 | 0 | 0 | 0 | 0 | 0 | 0 | 0 | 0 | 0 | 0 | 0 | 0 | 0 | 0 | 0 | 0 | 0 | 0 | 0 | 0 | 0 | 0 | 0 | 0 | 0 | [10 empty] | 0 | 0 | 0 | 0
2014-06-17 | 1時 | 0 | 0 | 0 | 0 | 0 | [12 empty] | 35.3256 |  |  | 16.527 | 16.5369 | [5 empty] | 0 | 0 | 0 | 0 | [9 empty] | 0 | 0 | 0 | 0 | 0 | 0 | 0 | 0 |  | 0 | 0 | 0 | 0 | 0 | 0 | 0 | 0 | 0 | 0 | 0 | 0 | 0 | 0 | 0 | 0 | 0 | 0 | 0 | 0 | 0 | 0 | 0 | 0 | 0 | 0 | [10 empty] | 0 | 0 | 0 | 0
2014-06-17 | 2時 | 0 | 0 | 0 | 0 | 0 | [12 empty] | 35.0527 |  |  | 16.4131 | 16.423 | [5 empty] | 0 | 0 | 0 | 0 | [9 empty] | 0 | 0 | 0 | 0 | 0 | 0 | 0 | 0 |  | 0 | 0 | 0 | 0 | 0 | 0 | 0 | 0 | 0 | 0 | 0 | 0 | 0 | 0 | 0 | 0 | 0 | 0 | 0 | 0 | 0 | 0 | 0 | 0 | 0 | 0 | [10 empty] | 0 | 0 | 0 | 0
2014-06-17 | 3時 | 0 | 0 | 0 | 0 | 0 | [12 empty] | 34.8508 |  |  | 16.3283 | 16.3381 | [5 empty] | 0 | 0 | 0 | 0 | [9 empty] | 0 | 0 | 0 | 0 | 0 | 0 | 0 | 0 |  | 0 | 0 | 0 | 0 | 0 | 0 | 0 | 0 | 0 | 0 | 0 | 0 | 0 | 0 | 0 | 0 | 0 | 0 | 0 | 0 | 0 | 0 | 0 | 0 | 0 | 0 | [10 empty] | 0 | 0 | 0 | 0
2014-06-17 | 4時 | 0 | 0 | 0 | 0 | 0 | [12 empty] | 34.7174 |  |  | 16.272 | 16.2818 | [5 empty] | 0 | 0 | 0 | 0 | [9 empty] | 0 | 0 | 0 | 0 | 0 | 0 | 0 | 0 |  | 0 | 0 | 0 | 0 | 0 | 0 | 0 | 0 | 0 | 0 | 0 | 0 | 0 | 0 | 0 | 0 | 0 | 0 | 0 | 0 | 0 | 0 | 0 | 0 | 0 | 0 | [10 empty] | 0 | 0 | 0 | 0
2014-06-17 | 5時 | 0 | 0 | 0 | 0 | 0 | [12 empty] | 35.257 |  |  | 16.4984 | 16.5084 | [5 empty] | 0 | 0 | 0 | 0 | [9 empty] | 0 | 0 | 0 | 0 | 0 | 0 | 0 | 0 |  | 0 | 0 | 0 | 0 | 0 | 0 | 0 | 0 | 0 | 0 | 0 | 0 | 0 | 0 | 0 | 0 | 0 | 0 | 0 | 0 | 0 | 0 | 0 | 0 | 0 | 0 | [10 empty] | 0 | 0 | 0 | 0
2014-06-17 | 6時 | 0 | 0 | 0 | 0 | 0 | [12 empty] | 36.9725 |  |  | 17.1988 | 17.2093 | [5 empty] | 0 | 0 | 0 | 0 | [9 empty] | 0 | 0 | 0 | 0 | 0 | 0 | 0 | 0 |  | 0 | 0 | 0 | 0 | 0 | 0 | 0 | 0 | 0 | 0 | 0 | 0 | 0 | 0 | 0 | 0 | 0 | 0 | 0 | 0 | 0 | 0 | 0 | 0 | 0 | 0 | [10 empty] | 0 | 0 | 0 | 0
2014-06-17 | 7時 | 0 | 0 | 0 | 0 | 0 | [12 empty] | 38.7527 |  |  | 17.8997 | 17.9107 | [5 empty] | 0 | 0 | 0 | 0 | [9 empty] | 0 | 0 | 0 | 0 | 0 | 0 | 0 | 0 |  | 0 | 0 | 0 | 0 | 0 | 0 | 0 | 0 | 0 | 0 | 0 | 0 | 0 | 0 | 0 | 0 | 0 | 0 | 0 | 0 | 0 | 0 | 0 | 0 | 0 | 0 | [10 empty] | 0 | 0 | 0 | 0
2014-06-17 | 8時 | 0 | 0 | 0 | 0 | 0 | [12 empty] | 40.1543 |  |  | 18.4364 | 18.4479 | [5 empty] | 0 | 0 | 0 | 0 | [9 empty] | 0 | 0 | 0 | 0 | 0 | 0 | 0 | 0 |  | 0 | 0 | 0 | 0 | 0 | 0 | 0 | 0 | 0 | 0 | 0 | 0 | 0 | 0 | 0 | 0 | 0 | 0 | 0 | 0 | 0 | 0 | 0 | 0 | 0 | 0 | [10 empty] | 0 | 0 | 0 | 0
2014-06-17 | 9時 | 0 | 0 | 0 | 0 | 0 | [12 empty] | 40.9257 |  |  | 18.727 | 18.7387 | [5 empty] | 0 | 0 | 0 | 0 | [9 empty] | 0 | 0 | 0 | 0 | 0 | 0 | 0 | 0 |  | 0 | 0 | 0 | 0 | 0 | 0 | 0 | 0 | 0 | 0 | 0 | 0 | 0 | 0 | 0 | 0 | 0 | 0 | 0 | 0 | 0 | 0 | 0 | 0 | 0 | 0 | [10 empty] | 0 | 0 | 0 | 0
2014-06-17 | 10時 | 0 | 0 | 0 | 0 | 0 | [12 empty] | 41.9861 |  |  | 19.1213 | 19.1334 | [5 empty] | 0 | 0 | 0 | 0 | [9 empty] | 0 | 0 | 0 | 0 | 0 | 0 | 0 | 0 |  | 0.25062 | 2.7511 | 0 | 0 | 0 | 0 | 0.0089522 | 1.4716 | 0 | 0 | 0 | 0 | 0 | 0 | 0 | 0 | 0 | 0 | 0 | 0 | 0 | 0 | 0 | 0 | 11.0371 | 0.38936 | [10 empty] | 0.11142 | 0 | 0 | 0
2014-06-17 | 11時 | 0 | 0 | 0 | 0 | 0 | [12 empty] | 44.1199 |  |  | 19.8993 | 19.9121 | [5 empty] | 0 | 0 | 0 | 0 | [9 empty] | 0 | 0 | 0 | 0 | 0 | 0 | 0 | 0 |  | 0.80958 | 1.215 | 0 | 0 | 0 | 0 | 0 | 0 | 0.061721 | 1.5496 | 0 | 0 | 0.024357 | 0.11301 | 0 | 0 | 0 | 0 | 0 | 0 | 0 | 0 | 0 | 0 | 11.0371 | 1.3435 | [10 empty] | 0.35998 | 0 | 0 | 0
2014-06-17 | 12時 | 0 | 0 | 0 | 0 | 0 | [12 empty] | 44.6014 |  |  | 20.0723 | 20.0852 | [5 empty] | 0 | 0 | 0 | 0 | [9 empty] | 0 | 0 | 0 | 0 | 0 | 0 | 0 | 0 |  | 0.63614 | 0.41511 | 0 | 0 | 0 | 0 | 0.10661 | 0.25295 | 0.14655 | 0.14898 | 0 | 0 | 0.084538 | 0.046918 | 0 | 0 | 0 | 0 | 0 | 0 | 0 | 0 | 0 | 0 | 14.6854 | 1.0178 | [10 empty] | 0.37087 | 0 | 0 | 0
2014-06-17 | 13時 | 0 | 0 | 0 | 0 | 0 | [12 empty] | 43.3626 |  |  | 19.6254 | 19.6379 | [5 empty] | 0 | 0 | 0 | 0 | [9 empty] | 0 | 0 | 0 | 0 | 0 | 0 | 0 | 0 |  | 0.27857 | 0.27615 | 0 | 0 | 0 | 0 | 0.10965 | 0.15285 | 0.13075 | 0.13807 | 0 | 0 | 0.098807 | 0.042626 | 0.0026031 | 0.152 | 0 | 0 | 0 | 0 | 0 | 0 | 0 | 0 | 12.7063 | 0.89976 | [10 empty] | 0.27411 | 0 | 0 | 0
2014-06-17 | 14時 | 0 | 0 | 0 | 0 | 0 | [12 empty] | 42.3476 |  |  | 19.2546 | 19.2668 | [5 empty] | 0 | 0 | 0 | 0 | [9 empty] | 0 | 0 | 0 | 0 | 0 | 0 | 0 | 0 |  | 0.075791 | 0.28195 | 0 | 0 | 0 | 0 | 0.044385 | 0.14098 | 0.043588 | 0.14098 | 0 | 0 | 0.092525 | 0.040528 | 0.027277 | 0.039931 | 0 | 0 | 0 | 0 | 0 | 0 | 0 | 0 | 11.0371 | 0.55722 | [10 empty] | 0.14381 | 0 | 0 | 0
2014-06-17 | 15時 | 0 | 0 | 0 | 0 | 0 | [12 empty] | 38.9138 |  |  | 17.962 | 17.9731 | [5 empty] | 0 | 0 | 0 | 0 | [9 empty] | 0 | 0 | 0 | 0 | 0 | 0 | 0 | 0 |  | 0.4541 | 0.54045 | 0 | 0 | 0 | 0 | 0.25194 | 0.26891 | 0 | 0 | 0 | 0 | 0.087682 | 0.043046 | 0.082529 | 0.041481 | 0 | 0 | 0 | 0 | 0 | 0 | 0 | 0 | 13.0569 | 1.0127 | [10 empty] | 0.28658 | 0 | 0 | 0
2014-06-17 | 16時 | 0 | 0 | 0 | 0 | 0 | [12 empty] | 39.4032 |  |  | 18.1503 | 18.1615 | [5 empty] | 0 | 0 | 0 | 0 | [9 empty] | 0 | 0 | 0 | 0 | 0 | 0 | 0 | 0 |  | 0.48325 | 1.5071 | 0 | 0 | 0 | 0 | 0.2707 | 0.24518 | 0 | 0 | 0.022948 | 0 | 0.080476 | 0.05284 | 0.17932 | 0.19644 | 0 | 0 | 0 | 0 | 0 | 0 | 0 | 0 | 11.0371 | 1.555 | [10 empty] | 0.39238 | 0 | 0 | 0
2014-06-17 | 17時 | 0 | 0 | 0 | 0 | 0 | [12 empty] | 40.839 |  |  | 18.6945 | 18.7062 | [5 empty] | 0 | 0 | 0 | 0 | [9 empty] | 0 | 0 | 0 | 0 | 0 | 0 | 0 | 0 |  | 0.07543 | 1.2523 | 0 | 0 | 0 | 0 | 0.049702 | 0.22477 | 0 | 0 | 0 | 0 | 0.050508 | 0.050233 | 0.017506 | 0.095996 | 0 | 0 | 0 | 0 | 0 | 0 | 0 | 0 | 11.0371 | 0.28972 | [10 empty] | 0.073108 | 0 | 0 | 0
2014-06-17 | 18時 | 0 | 0 | 0 | 0 | 0 | [12 empty] | 38.8332 |  |  | 17.9308 | 17.9419 | [5 empty] | 0 | 0 | 0 | 0 | [9 empty] | 0 | 0 | 0 | 0 | 0 | 0 | 0 | 0 |  | 0.2295 | 0.76924 | 0 | 0 | 0 | 0 | 0 | 0 | 0 | 0 | 0 | 0 | 0.029703 | 0.050129 | 0 | 0 | 0 | 0 | 0 | 0 | 0 | 0 | 0 | 0 | 11.0371 | 0.38881 | [10 empty] | 0.095151 | 0 | 0 | 0
2014-06-17 | 19時 | 0 | 0 | 0 | 0 | 0 | [12 empty] | 37.8073 |  |  | 17.5304 | 17.5411 | [5 empty] | 0 | 0 | 0 | 0 | [9 empty] | 0 | 0 | 0 | 0 | 0 | 0 | 0 | 0 |  | 0 | 0 | 0 | 0 | 0 | 0 | 0 | 0 | 0 | 0 | 0 | 0 | 0.0036649 | 0.048477 | 0 | 0 | 0 | 0 | 0 | 0 | 0 | 0 | 0 | 0 | 11.0371 | 0.0054974 | [10 empty] | 0.0013144 | 0 | 0 | 0
2014-06-17 | 20時 | 0 | 0 | 0 | 0 | 0 | [12 empty] | 37.3482 |  |  | 17.3487 | 17.3593 | [5 empty] | 0 | 0 | 0 | 0 | [9 empty] | 0 | 0 | 0 | 0 | 0 | 0 | 0 | 0 |  | 0 | 0 | 0 | 0 | 0 | 0 | 0 | 0 | 0 | 0 | 0 | 0 | 0 | 0 | 0.058359 | 0.14919 | 0 | 0 | 0 | 0 | 0 | 0 | 0 | 0 | 11.0371 | 0.087538 | [10 empty] | 0.020932 | 0 | 0 | 0
2014-06-17 | 21時 | 0 | 0 | 0 | 0 | 0 | [12 empty] | 36.3122 |  |  | 16.9324 | 16.9427 | [5 empty] | 0 | 0 | 0 | 0 | [9 empty] | 0 | 0 | 0 | 0 | 0 | 0 | 0 | 0 |  | 0 | 0 | 0 | 0 | 0 | 0 | 0 | 0 | 0 | 0 | 0 | 0 | 0 | 0 | 0.0056486 | 0.095104 | 0 | 0 | 0 | 0 | 0 | 0 | 0 | 0 | 11.0371 | 0.0084729 | [10 empty] | 0.001932 | 0 | 0 | 0
2014-06-17 | 22時 | 0 | 0 | 0 | 0 | 0 | [12 empty] | 35.5328 |  |  | 16.6129 | 16.623 | [5 empty] | 0 | 0 | 0 | 0 | [9 empty] | 0 | 0 | 0 | 0 | 0 | 0 | 0 | 0 |  | 0 | 0 | 0 | 0 | 0 | 0 | 0 | 0 | 0 | 0 | 0 | 0 | 0 | 0 | 0 | 0 | 0 | 0 | 0 | 0 | 0 | 0 | 0 | 0 | 0 | 0 | [10 empty] | 0 | 0 | 0 | 0
2014-06-17 | 23時 | 0 | 0 | 0 | 0 | 0 | [12 empty] | 34.784 |  |  | 16.3001 | 16.3099 | [5 empty] | 0 | 0 | 0 | 0 | [9 empty] | 0 | 0 | 0 | 0 | 0 | 0 | 0 | 0 |  | 0 | 0 | 0 | 0 | 0 | 0 | 0 | 0 | 0 | 0 | 0 | 0 | 0 | 0 | 0 | 0 | 0 | 0 | 0 | 0 | 0 | 0 | 0 | 0 | 0 | 0 | [10 empty] | 0 | 0 | 0 | 0
2014-06-18 | 0時 | 0 | 0 | 0 | 0 | 0 | [12 empty] | 34.5192 |  |  | 16.188 | 16.1977 | [5 empty] | 0 | 0 | 0 | 0 | [9 empty] | 0 | 0 | 0 | 0 | 0 | 0 | 0 | 0 |  | 0 | 0 | 0 | 0 | 0 | 0 | 0 | 0 | 0 | 0 | 0 | 0 | 0 | 0 | 0 | 0 | 0 | 0 | 0 | 0 | 0 | 0 | 0 | 0 | 0 | 0 | [10 empty] | 0 | 0 | 0 | 0
2014-06-18 | 1時 | 0 | 0 | 0 | 0 | 0 | [12 empty] | 33.875 |  |  | 15.9115 | 15.9211 | [5 empty] | 0 | 0 | 0 | 0 | [9 empty] | 0 | 0 | 0 | 0 | 0 | 0 | 0 | 0 |  | 0 | 0 | 0 | 0 | 0 | 0 | 0 | 0 | 0 | 0 | 0 | 0 | 0 | 0 | 0 | 0 | 0 | 0 | 0 | 0 | 0 | 0 | 0 | 0 | 0 | 0 | [10 empty] | 0 | 0 | 0 | 0
2014-06-18 | 2時 | 0 | 0 | 0 | 0 | 0 | [12 empty] | 33.8119 |  |  | 15.8842 | 15.8937 | [5 empty] | 0 | 0 | 0 | 0 | [9 empty] | 0 | 0 | 0 | 0 | 0 | 0 | 0 | 0 |  | 0 | 0 | 0 | 0 | 0 | 0 | 0 | 0 | 0 | 0 | 0 | 0 | 0 | 0 | 0 | 0 | 0 | 0 | 0 | 0 | 0 | 0 | 0 | 0 | 0 | 0 | [10 empty] | 0 | 0 | 0 | 0
2014-06-18 | 3時 | 0 | 0 | 0 | 0 | 0 | [12 empty] | 33.5005 |  |  | 15.7483 | 15.7577 | [5 empty] | 0 | 0 | 0 | 0 | [9 empty] | 0 | 0 | 0 | 0 | 0 | 0 | 0 | 0 |  | 0 | 0 | 0 | 0 | 0 | 0 | 0 | 0 | 0 | 0 | 0 | 0 | 0 | 0 | 0 | 0 | 0 | 0 | 0 | 0 | 0 | 0 | 0 | 0 | 0 | 0 | [10 empty] | 0 | 0 | 0 | 0
2014-06-18 | 4時 | 0 | 0 | 0 | 0 | 0 | [12 empty] | 33.6243 |  |  | 15.8025 | 15.812 | [5 empty] | 0 | 0 | 0 | 0 | [9 empty] | 0 | 0 | 0 | 0 | 0 | 0 | 0 | 0 |  | 0 | 0 | 0 | 0 | 0 | 0 | 0 | 0 | 0 | 0 | 0 | 0 | 0 | 0 | 0 | 0 | 0 | 0 | 0 | 0 | 0 | 0 | 0 | 0 | 0 | 0 | [10 empty] | 0 | 0 | 0 | 0
2014-06-18 | 5時 | 0 | 0 | 0 | 0 | 0 | [12 empty] | 34.7174 |  |  | 16.272 | 16.2818 | [5 empty] | 0 | 0 | 0 | 0 | [9 empty] | 0 | 0 | 0 | 0 | 0 | 0 | 0 | 0 |  | 0 | 0 | 0 | 0 | 0 | 0 | 0 | 0 | 0 | 0 | 0 | 0 | 0 | 0 | 0 | 0 | 0 | 0 | 0 | 0 | 0 | 0 | 0 | 0 | 0 | 0 | [10 empty] | 0 | 0 | 0 | 0
2014-06-18 | 6時 | 0 | 0 | 0 | 0 | 0 | [12 empty] | 36.4571 |  |  | 16.9912 | 17.0016 | [5 empty] | 0 | 0 | 0 | 0 | [9 empty] | 0 | 0 | 0 | 0 | 0 | 0 | 0 | 0 |  | 0 | 0 | 0 | 0 | 0 | 0 | 0 | 0 | 0 | 0 | 0 | 0 | 0 | 0 | 0 | 0 | 0 | 0 | 0 | 0 | 0 | 0 | 0 | 0 | 0 | 0 | [10 empty] | 0 | 0 | 0 | 0
2014-06-18 | 7時 | 0 | 0 | 0 | 0 | 0 | [12 empty] | 37.8073 |  |  | 17.5304 | 17.5411 | [5 empty] | 0 | 0 | 0 | 0 | [9 empty] | 0 | 0 | 0 | 0 | 0 | 0 | 0 | 0 |  | 0 | 0 | 0 | 0 | 0 | 0 | 0 | 0 | 0 | 0 | 0 | 0 | 0 | 0 | 0 | 0 | 0 | 0 | 0 | 0 | 0 | 0 | 0 | 0 | 0 | 0 | [10 empty] | 0 | 0 | 0 | 0
2014-06-18 | 8時 | 0 | 0 | 0 | 0 | 0 | [12 empty] | 39.4032 |  |  | 18.1503 | 18.1615 | [5 empty] | 0 | 0 | 0 | 0 | [9 empty] | 0 | 0 | 0 | 0 | 0 | 0 | 0 | 0 |  | 1.4541 | 0.23315 | 0 | 0 | 0 | 0 | 0 | 0 | 0.083659 | 0.88123 | 0 | 0 | 0.032011 | 0.12913 | 0.04934 | 0.19986 | 0 | 0 | 0 | 0 | 0 | 0 | 0 | 0 | 16.5137 | 1.4441 | [10 empty] | 0.59164 | 0 | 0 | 0
2014-06-18 | 9時 | 0 | 0 | 0 | 0 | 0 | [12 empty] | 39.7345 |  |  | 18.2769 | 18.2883 | [5 empty] | 0 | 0 | 0 | 0 | [9 empty] | 0 | 0 | 0 | 0 | 0 | 0 | 0 | 0 |  | 2.4567 | 0.095632 | 0 | 0 | 0.02269 | 0.8401 | 0.52333 | 0.93552 | 0.82115 | 0.087718 | 0 | 0 | 0.14563 | 0.048722 | 0.079655 | 0.044953 | 0 | 0 | 0 | 0 | 0 | 0 | 0 | 0 | 19.3364 | 2.0526 | [10 empty] | 1.2387 | 0 | 0 | 0
2014-06-18 | 10時 | 0 | 0 | 0 | 0 | 0 | [12 empty] | 42.0761 |  |  | 19.1546 | 19.1667 | [5 empty] | 0 | 0 | 0 | 0 | [9 empty] | 0 | 0 | 0 | 0 | 0 | 0 | 0 | 0 |  | 3.0109 | 0.44755 | 0 | 0 | 0.50724 | 0.006403 | 1.0259 | 0.1156 | 1.0978 | 0.11194 | 0 | 0 | 0.22447 | 0.0002776 | 0.20066 | 0.0019962 | 0.070504 | 0.46261 | 0 | 0 | 0.081289 | 0.39475 | 0.094112 | 0.07279 | 22.4713 | 1.6139 | [10 empty] | 1.5274 | 0 | 0 | 0
2014-06-18 | 11時 | 0 | 0 | 0 | 0 | 0 | [12 empty] | 42.4386 |  |  | 19.288 | 19.3002 | [5 empty] | 0 | 0 | 0 | 0 | [9 empty] | 0 | 0 | 0 | 0 | 0 | 0 | 0 | 0 |  | 3.2502 | 0 | 0.72375 | 0 | 0.75278 | 0 | 0.86083 | 0.32723 | 1.2761 | 0.40047 | 0.16902 | 0.043157 | 0.267 | 0.054505 | 0.25147 | 0 | 0.52291 | 0.0024079 | 0.10698 | 0 | 0.52203 | 0 | 0.19112 | 0 | 25.4522 | 0.82777 | [10 empty] | 1.5871 | 0 | 0 | 0
2014-06-18 | 12時 | 0 | 0 | 0 | 0 | 0 | [12 empty] | 42.5299 |  |  | 19.3215 | 19.3338 | [5 empty] | 0 | 0 | 0 | 0 | [9 empty] | 0 | 0 | 0 | 0 | 0 | 0 | 0 | 0 |  | 2.5517 | 0 | 0.9134 | 0 | 0.82958 | 0.006129 | 0.88166 | 0 | 1.0445 | 0 | 0.21464 | 0 | 0.2917 | 0.014869 | 0.26261 | 0.0068755 | 0.57173 | 0 | 0.26017 | 0 | 0.60615 | 0.022622 | 0.20832 | 0.0028554 | 27.4392 | 0.053351 | [10 empty] | 1.6052 | 0 | 0 | 0
2014-06-18 | 13時 | 0 | 0 | 0 | 0 | 0 | [12 empty] | 40.9257 |  |  | 18.727 | 18.7387 | [5 empty] | 0 | 0 | 0 | 0 | [9 empty] | 0 | 0 | 0 | 0 | 0 | 0 | 0 | 0 |  | 1.6509 | 0 | 0.80226 | 0 | 0.99414 | 0.014599 | 0.75461 | 0 | 0.84712 | 0 | 0.20701 | 0.0086932 | 0.26489 | 0.0097585 | 0.23901 | 0.061631 | 0.59212 | 0.0048193 | 0.39751 | 0 | 0.58049 | 0 | 0.18251 | 0.038404 | 27.1377 | 0.1379 | [10 empty] | 1.6237 | 0 | 0 | 0
2014-06-18 | 14時 | 0 | 0 | 0 | 0 | 0 | [12 empty] | 41.2751 |  |  | 18.8576 | 18.8694 | [5 empty] | 0 | 0 | 0 | 0 | [9 empty] | 0 | 0 | 0 | 0 | 0 | 0 | 0 | 0 |  | 1.3911 | 0 | 0.71735 | 0 | 1.1648 | 0 | 0.69775 | 0 | 0.75232 | 0 | 0.38027 | 0.080566 | 0.24265 | 0 | 0.23973 | 0 | 0.7098 | 0.075625 | 0.55015 | 0 | 0.59747 | 0.066648 | 0.17186 | 0 | 26.8675 | 0.22284 | [10 empty] | 1.6681 | 0 | 0 | 0
2014-06-18 | 15時 | 0 | 0 | 0 | 0 | 0 | [12 empty] | 39.2391 |  |  | 18.0873 | 18.0985 | [5 empty] | 0 | 0 | 0 | 0 | [9 empty] | 0 | 0 | 0 | 0 | 0 | 0 | 0 | 0 |  | 1.9799 | 0 | 0.68351 | 0 | 1.1755 | 0 | 1.0035 | 0 | 0.66353 | 0 | 0.58801 | 0 | 0.23202 | 0 | 0.30982 | 0 | 0.8948 | 0 | 0.60211 | 0 | 0.56468 | 0 | 0.1546 | 0 | 27.5927 | 0 | [10 empty] | 1.6821 | 0 | 0 | 0
2014-06-18 | 16時 | 0 | 0 | 0 | 0 | 0 | [12 empty] | 37.9623 |  |  | 17.5914 | 17.6022 | [5 empty] | 0 | 0 | 0 | 0 | [9 empty] | 0 | 0 | 0 | 0 | 0 | 0 | 0 | 0 |  | 1.9752 | 0 | 0.47556 | 0 | 0.63314 | 0 | 0.80434 | 0 | 0.41627 | 0 | 0.35002 | 0 | 0.19291 | 0 | 0.41404 | 0 | 0.38515 | 0 | 0.32196 | 0 | 0.40593 | 0 | 0.109 | 0 | 27.5927 | 0 | [10 empty] | 1.3213 | 0 | 0 | 0
2014-06-18 | 17時 | 0 | 0 | 0 | 0 | 0 | [12 empty] | 36.7501 |  |  | 17.1095 | 17.1199 | [5 empty] | 0 | 0 | 0 | 0 | [9 empty] | 0 | 0 | 0 | 0 | 0 | 0 | 0 | 0 |  | 1.6444 | 0 | 0.24954 | 0 | 0.36515 | 0 | 0.50257 | 0 | 0.2029 | 0 | 0.19707 | 0 | 0.15518 | 0 | 0.16847 | 0 | 0.29011 | 0 | 0.1898 | 0 | 0.26257 | 0 | 0.071516 | 0 | 27.5927 | 0 | [10 empty] | 0.85841 | 0 | 0 | 0
2014-06-18 | 18時 | 0 | 0 | 0 | 0 | 0 | [12 empty] | 35.8127 |  |  | 16.7283 | 16.7385 | [5 empty] | 0 | 0 | 0 | 0 | [9 empty] | 0 | 0 | 0 | 0 | 0 | 0 | 0 | 0 |  | 1.1415 | 0 | 0.018892 | 0 | 0.12153 | 0 | 0.035794 | 0 | 0 | 0 | 0.11688 | 0 | 0.13391 | 0 | 0.087868 | 0 | 0.24951 | 0 | 0.08269 | 0 | 0.12674 | 0 | 0.036905 | 0 | 27.5927 | 0 | [10 empty] | 0.42987 | 0 | 0 | 0
2014-06-18 | 19時 | 0 | 0 | 0 | 0 | 0 | [12 empty] | 35.1206 |  |  | 16.4415 | 16.4514 | [5 empty] | 0 | 0 | 0 | 0 | [9 empty] | 0 | 0 | 0 | 0 | 0 | 0 | 0 | 0 |  | 0.63216 | 0 | 0 | 0 | 0 | 0 | 0.39746 | 0 | 0.24239 | 0 | 0.012248 | 0 | 0.07966 | 0 | 0.016769 | 0 | 0.04333 | 0 | 0 | 0 | 0 | 0 | 0 | 0 | 27.5927 | 0 | [10 empty] | 0.2419 | 0 | 0 | 0
2014-06-18 | 20時 | 0 | 0 | 0 | 0 | 0 | [12 empty] | 34.3233 |  |  | 16.1045 | 16.1141 | [5 empty] | 0 | 0 | 0 | 0 | [9 empty] | 0 | 0 | 0 | 0 | 0 | 0 | 0 | 0 |  | 0.37592 | 0 | 0 | 0 | 0 | 0 | 0.047944 | 0.0043567 | 0.21798 | 0 | 0.017115 | 0 | 0.056357 | 0 | 0.24925 | 0 | 0 | 0 | 0 | 0 | 0 | 0 | 0 | 0 | 27.4687 | 0.0043567 | [10 empty] | 0.15941 | 0 | 0 | 0
2014-06-18 | 21時 | 0 | 0 | 0 | 0 | 0 | [12 empty] | 33.5005 |  |  | 15.7483 | 15.7577 | [5 empty] | 0 | 0 | 0 | 0 | [9 empty] | 0 | 0 | 0 | 0 | 0 | 0 | 0 | 0 |  | 0 | 0 | 0 | 0 | 0 | 0 | 0.24459 | 0.059674 | 0.13238 | 0 | 0.017838 | 0 | 0.040626 | 0 | 0.1227 | 0 | 0 | 0 | 0 | 0 | 0 | 0 | 0 | 0 | 24.9276 | 0.059674 | [10 empty] | 0.096495 | 0 | 0 | 0
2014-06-18 | 22時 | 0 | 0 | 0 | 0 | 0 | [12 empty] | 32.7203 |  |  | 15.4014 | 15.4106 | [5 empty] | 0 | 0 | 0 | 0 | [9 empty] | 0 | 0 | 0 | 0 | 0 | 0 | 0 | 0 |  | 0 | 0 | 0 | 0 | 0 | 0 | 0 | 0 | 0 | 0 | 0 | 0 | 6.6367e-05 | 0 | 0.040492 | 0 | 0 | 0 | 0 | 0 | 0 | 0 | 0 | 0 | 27.5927 | 0 | [10 empty] | 0.006099 | 0 | 0 | 0
2014-06-18 | 23時 | 0 | 0 | 0 | 0 | 0 | [12 empty] | 32.4889 |  |  | 15.2966 | 15.3057 | [5 empty] | 0 | 0 | 0 | 0 | [9 empty] | 0 | 0 | 0 | 0 | 0 | 0 | 0 | 0 |  | 0 | 0 | 0 | 0 | 0 | 0 | 0 | 0 | 0 | 0 | 0 | 0 | 0 | 0 | 0 | 0 | 0 | 0 | 0 | 0 | 0 | 0 | 0 | 0 | 0 | 0 | [10 empty] | 0 | 0 | 0 | 0
2014-06-19 | 0時 | 0 | 0 | 0 | 0 | 0 | [12 empty] | 32.3746 |  |  | 15.2445 | 15.2535 | [5 empty] | 0 | 0 | 0 | 0 | [9 empty] | 0 | 0 | 0 | 0 | 0 | 0 | 0 | 0 |  | 0 | 0 | 0 | 0 | 0 | 0 | 0 | 0 | 0 | 0 | 0 | 0 | 0 | 0 | 0 | 0 | 0 | 0 | 0 | 0 | 0 | 0 | 0 | 0 | 0 | 0 | [10 empty] | 0 | 0 | 0 | 0
2014-06-19 | 1時 | 0 | 0 | 0 | 0 | 0 | [12 empty] | 32.3179 |  |  | 15.2185 | 15.2276 | [5 empty] | 0 | 0 | 0 | 0 | [9 empty] | 0 | 0 | 0 | 0 | 0 | 0 | 0 | 0 |  | 0 | 0 | 0 | 0 | 0 | 0 | 0 | 0 | 0 | 0 | 0 | 0 | 0 | 0 | 0 | 0 | 0 | 0 | 0 | 0 | 0 | 0 | 0 | 0 | 0 | 0 | [10 empty] | 0 | 0 | 0 | 0
2014-06-19 | 2時 | 0 | 0 | 0 | 0 | 0 | [12 empty] | 32.3179 |  |  | 15.2185 | 15.2276 | [5 empty] | 0 | 0 | 0 | 0 | [9 empty] | 0 | 0 | 0 | 0 | 0 | 0 | 0 | 0 |  | 0 | 0 | 0 | 0 | 0 | 0 | 0 | 0 | 0 | 0 | 0 | 0 | 0 | 0 | 0 | 0 | 0 | 0 | 0 | 0 | 0 | 0 | 0 | 0 | 0 | 0 | [10 empty] | 0 | 0 | 0 | 0
2014-06-19 | 3時 | 0 | 0 | 0 | 0 | 0 | [12 empty] | 32.2614 |  |  | 15.1926 | 15.2016 | [5 empty] | 0 | 0 | 0 | 0 | [9 empty] | 0 | 0 | 0 | 0 | 0 | 0 | 0 | 0 |  | 0 | 0 | 0 | 0 | 0 | 0 | 0 | 0 | 0 | 0 | 0 | 0 | 0 | 0 | 0 | 0 | 0 | 0 | 0 | 0 | 0 | 0 | 0 | 0 | 0 | 0 | [10 empty] | 0 | 0 | 0 | 0
2014-06-19 | 4時 | 0 | 0 | 0 | 0 | 0 | [12 empty] | 32.3179 |  |  | 15.2185 | 15.2276 | [5 empty] | 0 | 0 | 0 | 0 | [9 empty] | 0 | 0 | 0 | 0 | 0 | 0 | 0 | 0 |  | 0 | 0 | 0 | 0 | 0 | 0 | 0 | 0 | 0 | 0 | 0 | 0 | 0 | 0 | 0 | 0 | 0 | 0 | 0 | 0 | 0 | 0 | 0 | 0 | 0 | 0 | [10 empty] | 0 | 0 | 0 | 0
2014-06-19 | 5時 | 0 | 0 | 0 | 0 | 0 | [12 empty] | 32.4889 |  |  | 15.2966 | 15.3057 | [5 empty] | 0 | 0 | 0 | 0 | [9 empty] | 0 | 0 | 0 | 0 | 0 | 0 | 0 | 0 |  | 0 | 0 | 0 | 0 | 0 | 0 | 0 | 0 | 0 | 0 | 0 | 0 | 0 | 0 | 0 | 0 | 0 | 0 | 0 | 0 | 0 | 0 | 0 | 0 | 0 | 0 | [10 empty] | 0 | 0 | 0 | 0
2014-06-19 | 6時 | 0 | 0 | 0 | 0 | 0 | [12 empty] | 32.6621 |  |  | 15.3751 | 15.3843 | [5 empty] | 0 | 0 | 0 | 0 | [9 empty] | 0 | 0 | 0 | 0 | 0 | 0 | 0 | 0 |  | 0 | 0 | 0 | 0 | 0 | 0 | 0 | 0 | 0 | 0 | 0 | 0 | 0 | 0 | 0 | 0 | 0 | 0 | 0 | 0 | 0 | 0 | 0 | 0 | 0 | 0 | [10 empty] | 0 | 0 | 0 | 0
2014-06-19 | 7時 | 0 | 0 | 0 | 0 | 0 | [12 empty] | 33.1351 |  |  | 15.5871 | 15.5964 | [5 empty] | 0 | 0 | 0 | 0 | [9 empty] | 0 | 0 | 0 | 0 | 0 | 0 | 0 | 0 |  | 0.25558 | 0 | 0 | 0 | 0 | 0 | 0 | 0 | 0 | 0 | 0 | 0 | 0 | 0 | 0 | 0 | 0 | 0 | 0 | 0 | 0 | 0 | 0 | 0 | 27.5927 | 0 | [10 empty] | 0.067703 | 0 | 0 | 0
2014-06-19 | 8時 | 0 | 0 | 0 | 0 | 0 | [12 empty] | 33.439 |  |  | 15.7213 | 15.7307 | [5 empty] | 0 | 0 | 0 | 0 | [9 empty] | 0 | 0 | 0 | 0 | 0 | 0 | 0 | 0 |  | 1.6894 | 0 | 0 | 0 | 0 | 0 | 0 | 0 | 0.066345 | 0 | 0 | 0 | 0.072864 | 0 | 0 | 0 | 0 | 0 | 0 | 0 | 0 | 0 | 0 | 0 | 27.5927 | 0 | [10 empty] | 0.48854 | 0 | 0 | 0
2014-06-19 | 9時 | 0 | 0 | 0 | 0 | 0 | [12 empty] | 33.7491 |  |  | 15.8569 | 15.8664 | [5 empty] | 0 | 0 | 0 | 0 | [9 empty] | 0 | 0 | 0 | 0 | 0 | 0 | 0 | 0 |  | 1.7826 | 0 | 0 | 0 | 0.031089 | 0 | 0.095113 | 0 | 0.6747 | 0 | 0 | 0 | 0.17192 | 0 | 0.13296 | 0 | 0 | 0 | 0 | 0 | 0 | 0 | 0 | 0 | 27.5927 | 0 | [10 empty] | 0.76763 | 0 | 0 | 0
2014-06-19 | 10時 | 0 | 0 | 0 | 0 | 0 | [12 empty] | 33.875 |  |  | 15.9115 | 15.9211 | [5 empty] | 0 | 0 | 0 | 0 | [9 empty] | 0 | 0 | 0 | 0 | 0 | 0 | 0 | 0 |  | 1.7713 | 0 | 0.17995 | 0 | 0.50955 | 0 | 0.56309 | 0 | 0.80389 | 0 | 0.031596 | 0 | 0.2146 | 0 | 0.1827 | 0 | 0.094993 | 0 | 0.00036342 | 0 | 0.19945 | 0 | 0.12937 | 0 | 27.5927 | 0 | [10 empty] | 1.12 | 0 | 0 | 0
2014-06-19 | 11時 | 0 | 0 | 0 | 0 | 0 | [12 empty] | 33.6243 |  |  | 15.8025 | 15.812 | [5 empty] | 0 | 0 | 0 | 0 | [9 empty] | 0 | 0 | 0 | 0 | 0 | 0 | 0 | 0 |  | 2.405 | 0 | 0.81673 | 0 | 0.73264 | 0 | 0.74942 | 0 | 0.92313 | 0 | 0.16207 | 0 | 0.26165 | 0 | 0.22437 | 0 | 0.37532 | 0 | 0.20256 | 0 | 0.51076 | 0 | 0.18055 | 0 | 27.5927 | 0 | [10 empty] | 1.8048 | 0 | 0 | 0
2014-06-19 | 12時 | 0 | 0 | 0 | 0 | 0 | [12 empty] | 33.6866 |  |  | 15.8297 | 15.8392 | [5 empty] | 0 | 0 | 0 | 0 | [9 empty] | 0 | 0 | 0 | 0 | 0 | 0 | 0 | 0 |  | 3.2999 | 0 | 1.1074 | 0 | 1.0963 | 0 | 1.0717 | 0 | 1.2874 | 0 | 0.24448 | 0 | 0.31971 | 0 | 0.35282 | 0 | 0.67675 | 0 | 0.3781 | 0 | 0.69696 | 0 | 0.24949 | 0 | 27.5927 | 0 | [10 empty] | 1.9849 | 0 | 0 | 0
2014-06-19 | 13時 | 0 | 0 | 0 | 0 | 0 | [12 empty] | 34.1296 |  |  | 16.0215 | 16.0311 | [5 empty] | 0 | 0 | 0 | 0 | [9 empty] | 0 | 0 | 0 | 0 | 0 | 0 | 0 | 0 |  | 2.4357 | 0 | 1.0749 | 0 | 1.1146 | 0 | 1.0448 | 0 | 1.2101 | 0 | 0.27522 | 0 | 0.31658 | 0 | 0.31868 | 0 | 0.6728 | 0 | 0.43758 | 0 | 0.77752 | 0 | 0.26263 | 0 | 27.5927 | 0 | [10 empty] | 1.9078 | 0 | 0 | 0
2014-06-19 | 14時 | 0 | 0 | 0 | 0 | 0 | [12 empty] | 34.0656 |  |  | 15.9939 | 16.0035 | [5 empty] | 0 | 0 | 0 | 0 | [9 empty] | 0 | 0 | 0 | 0 | 0 | 0 | 0 | 0 |  | 2.2807 | 0 | 1.1063 | 0 | 1.1876 | 0 | 1.0015 | 0 | 1.1457 | 0 | 0.34963 | 0 | 0.30695 | 0 | 0.31313 | 0 | 0.77733 | 0 | 0.5107 | 0 | 0.77906 | 0 | 0.25719 | 0 | 27.5927 | 0 | [10 empty] | 1.896 | 0 | 0 | 0
2014-06-19 | 15時 | 0 | 0 | 0 | 0 | 0 | [12 empty] | 34.4537 |  |  | 16.1601 | 16.1698 | [5 empty] | 0 | 0 | 0 | 0 | [9 empty] | 0 | 0 | 0 | 0 | 0 | 0 | 0 | 0 |  | 2.4183 | 0 | 0.97766 | 0 | 1.109 | 0 | 0.85222 | 0 | 0.96082 | 0 | 0.39358 | 0 | 0.2793 | 0 | 0.29686 | 0 | 0.89032 | 0 | 0.51851 | 0 | 0.69752 | 0 | 0.22351 | 0 | 27.5927 | 0 | [10 empty] | 1.8705 | 0 | 0 | 0
2014-06-19 | 16時 | 0 | 0 | 0 | 0 | 0 | [12 empty] | 33.9383 |  |  | 15.9389 | 15.9485 | [5 empty] | 0 | 0 | 0 | 0 | [9 empty] | 0 | 0 | 0 | 0 | 0 | 0 | 0 | 0 |  | 2.2888 | 0 | 0.739 | 0 | 0.79551 | 0 | 0.62478 | 0 | 0.69202 | 0 | 0.29691 | 0 | 0.2298 | 0 | 0.23236 | 0 | 0.69123 | 0 | 0.39217 | 0 | 0.53697 | 0 | 0.16806 | 0 | 27.5927 | 0 | [10 empty] | 1.8272 | 0 | 0 | 0
2014-06-19 | 17時 | 0 | 0 | 0 | 0 | 0 | [12 empty] | 33.1954 |  |  | 15.6138 | 15.6231 | [5 empty] | 0 | 0 | 0 | 0 | [9 empty] | 0 | 0 | 0 | 0 | 0 | 0 | 0 | 0 |  | 2.0571 | 0 | 0.53654 | 0 | 0.58397 | 0 | 0.45963 | 0 | 0.73822 | 0 | 0.21777 | 0 | 0.19426 | 0 | 0.19863 | 0 | 0.56418 | 0 | 0.30712 | 0 | 0.40643 | 0 | 0.12795 | 0 | 27.5927 | 0 | [10 empty] | 1.6799 | 0 | 0 | 0
2014-06-19 | 18時 | 0 | 0 | 0 | 0 | 0 | [12 empty] | 33.0751 |  |  | 15.5604 | 15.5697 | [5 empty] | 0 | 0 | 0 | 0 | [9 empty] | 0 | 0 | 0 | 0 | 0 | 0 | 0 | 0 |  | 1.66 | 0 | 0.252 | 0 | 0.31818 | 0 | 0.22101 | 0 | 0.34709 | 0 | 0.1412 | 0 | 0.15735 | 0 | 0.16671 | 0 | 0.40411 | 0 | 0.18834 | 0 | 0.26042 | 0 | 0.081046 | 0 | 27.5927 | 0 | [10 empty] | 0.99591 | 0 | 0 | 0
2014-06-19 | 19時 | 0 | 0 | 0 | 0 | 0 | [12 empty] | 32.8376 |  |  | 15.4542 | 15.4634 | [5 empty] | 0 | 0 | 0 | 0 | [9 empty] | 0 | 0 | 0 | 0 | 0 | 0 | 0 | 0 |  | 1.3247 | 0 | 0.0085245 | 0 | 0.036175 | 0 | 0.44335 | 0 | 3.6871e-05 | 0 | 0.071192 | 0 | 0.10656 | 0 | 0.089757 | 0 | 0.25378 | 0 | 0.033391 | 0 | 0.090142 | 0 | 0.018108 | 0 | 27.5927 | 0 | [10 empty] | 0.51631 | 0 | 0 | 0
2014-06-19 | 20時 | 0 | 0 | 0 | 0 | 0 | [12 empty] | 32.0934 |  |  | 15.1152 | 15.1242 | [5 empty] | 0 | 0 | 0 | 0 | [9 empty] | 0 | 0 | 0 | 0 | 0 | 0 | 0 | 0 |  | 0.73556 | 0 | 0 | 0 | 0 | 0 | 0.014313 | 0 | 0.12574 | 0 | 0.056241 | 0 | 0.090436 | 0 | 0.49869 | 0 | 0.2034 | 0 | 0 | 0 | 0 | 0 | 0 | 0 | 27.5927 | 0 | [10 empty] | 0.30832 | 0 | 0 | 0
2014-06-19 | 21時 | 0 | 0 | 0 | 0 | 0 | [12 empty] | 32.0934 |  |  | 15.1152 | 15.1242 | [5 empty] | 0 | 0 | 0 | 0 | [9 empty] | 0 | 0 | 0 | 0 | 0 | 0 | 0 | 0 |  | 0.16208 | 0 | 0 | 0 | 0 | 0 | 0.31594 | 0 | 0.16944 | 0 | 0.052227 | 0 | 0.061811 | 0 | 0.18305 | 0 | 0.10891 | 0 | 0 | 0 | 0 | 0 | 0 | 0 | 27.5927 | 0 | [10 empty] | 0.16953 | 0 | 0 | 0
2014-06-19 | 22時 | 0 | 0 | 0 | 0 | 0 | [12 empty] | 32.038 |  |  | 15.0895 | 15.0985 | [5 empty] | 0 | 0 | 0 | 0 | [9 empty] | 0 | 0 | 0 | 0 | 0 | 0 | 0 | 0 |  | 0 | 0 | 0 | 0 | 0 | 0 | 0.11956 | 0 | 0 | 0 | 0 | 0 | 0.032902 | 0 | 0.11385 | 0 | 0 | 0 | 0 | 0 | 0 | 0 | 0 | 0 | 27.5927 | 0 | [10 empty] | 0.040974 | 0 | 0 | 0
2014-06-19 | 23時 | 0 | 0 | 0 | 0 | 0 | [12 empty] | 32.0934 |  |  | 15.1152 | 15.1242 | [5 empty] | 0 | 0 | 0 | 0 | [9 empty] | 0 | 0 | 0 | 0 | 0 | 0 | 0 | 0 |  | 0 | 0 | 0 | 0 | 0 | 0 | 0 | 0 | 0 | 0 | 0 | 0 | 0 | 0 | 0 | 0 | 0 | 0 | 0 | 0 | 0 | 0 | 0 | 0 | 0 | 0 | [10 empty] | 0 | 0 | 0 | 0
2014-06-20 | 0時 | 0 | 0 | 0 | 0 | 0 | [12 empty] | 31.9827 |  |  | 15.0638 | 15.0728 | [5 empty] | 0 | 0 | 0 | 0 | [9 empty] | 0 | 0 | 0 | 0 | 0 | 0 | 0 | 0 |  | 0 | 0 | 0 | 0 | 0 | 0 | 0 | 0 | 0 | 0 | 0 | 0 | 0 | 0 | 0 | 0 | 0 | 0 | 0 | 0 | 0 | 0 | 0 | 0 | 0 | 0 | [10 empty] | 0 | 0 | 0 | 0
2014-06-20 | 1時 | 0 | 0 | 0 | 0 | 0 | [12 empty] | 31.9278 |  |  | 15.0383 | 15.0472 | [5 empty] | 0 | 0 | 0 | 0 | [9 empty] | 0 | 0 | 0 | 0 | 0 | 0 | 0 | 0 |  | 0 | 0 | 0 | 0 | 0 | 0 | 0 | 0 | 0 | 0 | 0 | 0 | 0 | 0 | 0 | 0 | 0 | 0 | 0 | 0 | 0 | 0 | 0 | 0 | 0 | 0 | [10 empty] | 0 | 0 | 0 | 0
2014-06-20 | 2時 | 0 | 0 | 0 | 0 | 0 | [12 empty] | 31.6567 |  |  | 14.9112 | 14.92 | [5 empty] | 0 | 0 | 0 | 0 | [9 empty] | 0 | 0 | 0 | 0 | 0 | 0 | 0 | 0 |  | 0 | 0 | 0 | 0 | 0 | 0 | 0 | 0 | 0 | 0 | 0 | 0 | 0 | 0 | 0 | 0 | 0 | 0 | 0 | 0 | 0 | 0 | 0 | 0 | 0 | 0 | [10 empty] | 0 | 0 | 0 | 0
2014-06-20 | 3時 | 0 | 0 | 0 | 0 | 0 | [12 empty] | 31.6567 |  |  | 14.9112 | 14.92 | [5 empty] | 0 | 0 | 0 | 0 | [9 empty] | 0 | 0 | 0 | 0 | 0 | 0 | 0 | 0 |  | 0 | 0 | 0 | 0 | 0 | 0 | 0 | 0 | 0 | 0 | 0 | 0 | 0 | 0 | 0 | 0 | 0 | 0 | 0 | 0 | 0 | 0 | 0 | 0 | 0 | 0 | [10 empty] | 0 | 0 | 0 | 0
2014-06-20 | 4時 | 0 | 0 | 0 | 0 | 0 | [12 empty] | 31.7644 |  |  | 14.9618 | 14.9707 | [5 empty] | 0 | 0 | 0 | 0 | [9 empty] | 0 | 0 | 0 | 0 | 0 | 0 | 0 | 0 |  | 0 | 0 | 0 | 0 | 0 | 0 | 0 | 0 | 0 | 0 | 0 | 0 | 0 | 0 | 0 | 0 | 0 | 0 | 0 | 0 | 0 | 0 | 0 | 0 | 0 | 0 | [10 empty] | 0 | 0 | 0 | 0
2014-06-20 | 5時 | 0 | 0 | 0 | 0 | 0 | [12 empty] | 31.7644 |  |  | 14.9618 | 14.9707 | [5 empty] | 0 | 0 | 0 | 0 | [9 empty] | 0 | 0 | 0 | 0 | 0 | 0 | 0 | 0 |  | 0 | 0 | 0 | 0 | 0 | 0 | 0 | 0 | 0 | 0 | 0 | 0 | 0 | 0 | 0 | 0 | 0 | 0 | 0 | 0 | 0 | 0 | 0 | 0 | 0 | 0 | [10 empty] | 0 | 0 | 0 | 0
2014-06-20 | 6時 | 0 | 0 | 0 | 0 | 0 | [12 empty] | 31.7644 |  |  | 14.9618 | 14.9707 | [5 empty] | 0 | 0 | 0 | 0 | [9 empty] | 0 | 0 | 0 | 0 | 0 | 0 | 0 | 0 |  | 0 | 0 | 0 | 0 | 0 | 0 | 0 | 0 | 0 | 0 | 0 | 0 | 0 | 0 | 0 | 0 | 0 | 0 | 0 | 0 | 0 | 0 | 0 | 0 | 0 | 0 | [10 empty] | 0 | 0 | 0 | 0
2014-06-20 | 7時 | 0 | 0 | 0 | 0 | 0 | [12 empty] | 32.0934 |  |  | 15.1152 | 15.1242 | [5 empty] | 0 | 0 | 0 | 0 | [9 empty] | 0 | 0 | 0 | 0 | 0 | 0 | 0 | 0 |  | 0 | 0 | 0 | 0 | 0 | 0 | 0 | 0 | 0 | 0 | 0 | 0 | 0 | 0 | 0 | 0 | 0 | 0 | 0 | 0 | 0 | 0 | 0 | 0 | 0 | 0 | [10 empty] | 0 | 0 | 0 | 0
2014-06-20 | 8時 | 0 | 0 | 0 | 0 | 0 | [12 empty] | 32.9559 |  |  | 15.5072 | 15.5164 | [5 empty] | 0 | 0 | 0 | 0 | [9 empty] | 0 | 0 | 0 | 0 | 0 | 0 | 0 | 0 |  | 1.0469 | 0 | 0 | 0 | 0 | 0 | 0 | 0 | 0 | 0 | 0 | 0 | 0.037468 | 0 | 0 | 0 | 0 | 0 | 0 | 0 | 0 | 0 | 0 | 0 | 27.5927 | 0 | [10 empty] | 0.2619 | 0 | 0 | 0
2014-06-20 | 9時 | 0 | 0 | 0 | 0 | 0 | [12 empty] | 33.3167 |  |  | 15.6674 | 15.6768 | [5 empty] | 0 | 0 | 0 | 0 | [9 empty] | 0 | 0 | 0 | 0 | 0 | 0 | 0 | 0 |  | 1.6246 | 0 | 0 | 0 | 0 | 0 | 0.010014 | 0 | 0.46392 | 0 | 0 | 0 | 0.15812 | 0 | 0.11469 | 0 | 0 | 0 | 0 | 0 | 0 | 0 | 0 | 0 | 27.5927 | 0 | [10 empty] | 0.62052 | 0 | 0 | 0
2014-06-20 | 10時 | 0 | 0 | 0 | 0 | 0 | [12 empty] | 33.8119 |  |  | 15.8842 | 15.8937 | [5 empty] | 0 | 0 | 0 | 0 | [9 empty] | 0 | 0 | 0 | 0 | 0 | 0 | 0 | 0 |  | 1.8663 | 0 | 0.17561 | 0 | 0.53028 | 0 | 0.60983 | 0 | 0.83591 | 0 | 0.037277 | 0 | 0.2196 | 0 | 0.19068 | 0 | 0.065689 | 0 | 7.5747e-05 | 0 | 0.13381 | 0 | 0.11087 | 0 | 27.5927 | 0 | [10 empty] | 1.216 | 0 | 0 | 0
2014-06-20 | 11時 | 0 | 0 | 0 | 0 | 0 | [12 empty] | 33.5005 |  |  | 15.7483 | 15.7577 | [5 empty] | 0 | 0 | 0 | 0 | [9 empty] | 0 | 0 | 0 | 0 | 0 | 0 | 0 | 0 |  | 2.7803 | 0 | 0.89665 | 0 | 0.84275 | 0 | 0.87294 | 0 | 1.0587 | 0 | 0.19877 | 0 | 0.29449 | 0 | 0.26313 | 0 | 0.46974 | 0 | 0.22103 | 0 | 0.56762 | 0 | 0.20802 | 0 | 27.5927 | 0 | [10 empty] | 1.7511 | 0 | 0 | 0
2014-06-20 | 12時 | 0 | 0 | 0 | 0 | 0 | [12 empty] | 33.439 |  |  | 15.7213 | 15.7307 | [5 empty] | 0 | 0 | 0 | 0 | [9 empty] | 0 | 0 | 0 | 0 | 0 | 0 | 0 | 0 |  | 2.8634 | 0 | 0.98347 | 0 | 0.92454 | 0 | 0.87719 | 0 | 1.0558 | 0 | 0.22562 | 0 | 0.2967 | 0 | 0.32677 | 0 | 0.62366 | 0 | 0.31559 | 0 | 0.63211 | 0 | 0.21537 | 0 | 27.5927 | 0 | [10 empty] | 1.7755 | 0 | 0 | 0
2014-06-20 | 13時 | 0 | 0 | 0 | 0 | 0 | [12 empty] | 33.6243 |  |  | 15.8025 | 15.812 | [5 empty] | 0 | 0 | 0 | 0 | [9 empty] | 0 | 0 | 0 | 0 | 0 | 0 | 0 | 0 |  | 2.6509 | 0 | 1.2022 | 0 | 1.3511 | 0 | 1.1525 | 0 | 1.3188 | 0 | 0.30054 | 0 | 0.32807 | 0 | 0.33731 | 0 | 0.82822 | 0 | 0.56121 | 0 | 0.82092 | 0 | 0.27308 | 0 | 27.5927 | 0 | [10 empty] | 2.061 | 0 | 0 | 0
2014-06-20 | 14時 | 0 | 0 | 0 | 0 | 0 | [12 empty] | 33.3167 |  |  | 15.6674 | 15.6768 | [5 empty] | 0 | 0 | 0 | 0 | [9 empty] | 0 | 0 | 0 | 0 | 0 | 0 | 0 | 0 |  | 2.3362 | 0 | 1.1553 | 0 | 1.1829 | 0 | 1.0334 | 0 | 1.1783 | 0 | 0.32338 | 0 | 0.30828 | 0 | 0.31368 | 0 | 0.7476 | 0 | 0.5137 | 0 | 0.79217 | 0 | 0.25908 | 0 | 27.5927 | 0 | [10 empty] | 1.981 | 0 | 0 | 0
2014-06-20 | 15時 | 0 | 0 | 0 | 0 | 0 | [12 empty] | 33.0154 |  |  | 15.5337 | 15.543 | [5 empty] | 0 | 0 | 0 | 0 | [9 empty] | 0 | 0 | 0 | 0 | 0 | 0 | 0 | 0 |  | 2.3177 | 0 | 0.92989 | 0 | 0.92585 | 0 | 0.80571 | 0 | 0.91236 | 0 | 0.27672 | 0 | 0.26579 | 0 | 0.27182 | 0 | 0.74796 | 0 | 0.42124 | 0 | 0.65229 | 0 | 0.21028 | 0 | 27.5927 | 0 | [10 empty] | 1.9259 | 0 | 0 | 0
2014-06-20 | 16時 | 0 | 0 | 0 | 0 | 0 | [12 empty] | 33.0751 |  |  | 15.5604 | 15.5697 | [5 empty] | 0 | 0 | 0 | 0 | [9 empty] | 0 | 0 | 0 | 0 | 0 | 0 | 0 | 0 |  | 2.1475 | 0 | 0.65625 | 0 | 0.66319 | 0 | 0.55989 | 0 | 0.6235 | 0 | 0.21592 | 0 | 0.21519 | 0 | 0.20966 | 0 | 0.60899 | 0 | 0.31318 | 0 | 0.48604 | 0 | 0.1532 | 0 | 27.5927 | 0 | [10 empty] | 1.6314 | 0 | 0 | 0
2014-06-20 | 17時 | 0 | 0 | 0 | 0 | 0 | [12 empty] | 32.9559 |  |  | 15.5072 | 15.5164 | [5 empty] | 0 | 0 | 0 | 0 | [9 empty] | 0 | 0 | 0 | 0 | 0 | 0 | 0 | 0 |  | 1.5964 | 0 | 0.30319 | 0 | 0.34297 | 0 | 0.25976 | 0 | 0.5116 | 0 | 0.14228 | 0 | 0.16466 | 0 | 0.15855 | 0 | 0.42241 | 0 | 0.17178 | 0 | 0.30323 | 0 | 0.091323 | 0 | 27.5927 | 0 | [10 empty] | 0.94798 | 0 | 0 | 0
2014-06-20 | 18時 | 0 | 0 | 0 | 0 | 0 | [12 empty] | 32.6621 |  |  | 15.3751 | 15.3843 | [5 empty] | 0 | 0 | 0 | 0 | [9 empty] | 0 | 0 | 0 | 0 | 0 | 0 | 0 | 0 |  | 1.2382 | 0 | 0.051582 | 0 | 0.10583 | 0 | 0.045247 | 0 | 0.13189 | 0 | 0.082515 | 0 | 0.13061 | 0 | 0.12954 | 0 | 0.27587 | 0 | 0.070184 | 0 | 0.15063 | 0 | 0.043443 | 0 | 27.5927 | 0 | [10 empty] | 0.45135 | 0 | 0 | 0
2014-06-20 | 19時 | 0 | 0 | 0 | 0 | 0 | [12 empty] | 32.4889 |  |  | 15.2966 | 15.3057 | [5 empty] | 0 | 0 | 0 | 0 | [9 empty] | 0 | 0 | 0 | 0 | 0 | 0 | 0 | 0 |  | 1.1522 | 0 | 0 | 0 | 0 | 0 | 0.35675 | 0 | 0 | 0 | 0.037297 | 0 | 0.093131 | 0 | 0.069004 | 0 | 0.17752 | 0 | 0 | 0 | 0.016046 | 0 | 0 | 0 | 27.5927 | 0 | [10 empty] | 0.37825 | 0 | 0 | 0
2014-06-20 | 20時 | 0 | 0 | 0 | 0 | 0 | [12 empty] | 32.3179 |  |  | 15.2185 | 15.2276 | [5 empty] | 0 | 0 | 0 | 0 | [9 empty] | 0 | 0 | 0 | 0 | 0 | 0 | 0 | 0 |  | 0.6313 | 0 | 0 | 0 | 0 | 0 | 0 | 0 | 0.0237 | 0 | 0.036988 | 0 | 0.083062 | 0 | 0.48668 | 0 | 0.12201 | 0 | 0 | 0 | 0 | 0 | 0 | 0 | 27.5927 | 0 | [10 empty] | 0.23699 | 0 | 0 | 0
2014-06-20 | 21時 | 0 | 0 | 0 | 0 | 0 | [12 empty] | 32.0934 |  |  | 15.1152 | 15.1242 | [5 empty] | 0 | 0 | 0 | 0 | [9 empty] | 0 | 0 | 0 | 0 | 0 | 0 | 0 | 0 |  | 0.2167 | 0 | 0 | 0 | 0 | 0 | 0.31034 | 0 | 0.18146 | 0 | 0.048974 | 0 | 0.06341 | 0 | 0.1836 | 0 | 0.10534 | 0 | 0 | 0 | 0 | 0 | 0 | 0 | 27.5927 | 0 | [10 empty] | 0.18389 | 0 | 0 | 0
2014-06-20 | 22時 | 0 | 0 | 0 | 0 | 0 | [12 empty] | 32.038 |  |  | 15.0895 | 15.0985 | [5 empty] | 0 | 0 | 0 | 0 | [9 empty] | 0 | 0 | 0 | 0 | 0 | 0 | 0 | 0 |  | 0 | 0 | 0 | 0 | 0 | 0 | 0.18076 | 0 | 0 | 0 | 0 | 0 | 0.046178 | 0 | 0.14095 | 0 | 0 | 0 | 0 | 0 | 0 | 0 | 0 | 0 | 27.5927 | 0 | [10 empty] | 0.060069 | 0 | 0 | 0
2014-06-20 | 23時 | 0 | 0 | 0 | 0 | 0 | [12 empty] | 31.7644 |  |  | 14.9618 | 14.9707 | [5 empty] | 0 | 0 | 0 | 0 | [9 empty] | 0 | 0 | 0 | 0 | 0 | 0 | 0 | 0 |  | 0 | 0 | 0 | 0 | 0 | 0 | 0 | 0 | 0 | 0 | 0 | 0 | 0.009647 | 0 | 0 | 0 | 0 | 0 | 0 | 0 | 0 | 0 | 0 | 0 | 27.5927 | 0 | [10 empty] | 0.0014951 | 0 | 0 | 0
2014-06-21 | 0時 | 0 | 0 | 0 | 0 | 0 | [12 empty] | 31.7644 |  |  | 14.9618 | 14.9707 | [5 empty] | 0 | 0 | 0 | 0 | [9 empty] | 0 | 0 | 0 | 0 | 0 | 0 | 0 | 0 |  | 0 | 0 | 0 | 0 | 0 | 0 | 0 | 0 | 0 | 0 | 0 | 0 | 0 | 0 | 0 | 0 | 0 | 0 | 0 | 0 | 0 | 0 | 0 | 0 | 0 | 0 | [10 empty] | 0 | 0 | 0 | 0
2014-06-21 | 1時 | 0 | 0 | 0 | 0 | 0 | [12 empty] | 31.7644 |  |  | 14.9618 | 14.9707 | [5 empty] | 0 | 0 | 0 | 0 | [9 empty] | 0 | 0 | 0 | 0 | 0 | 0 | 0 | 0 |  | 0 | 0 | 0 | 0 | 0 | 0 | 0 | 0 | 0 | 0 | 0 | 0 | 0 | 0 | 0 | 0 | 0 | 0 | 0 | 0 | 0 | 0 | 0 | 0 | 0 | 0 | [10 empty] | 0 | 0 | 0 | 0
2014-06-21 | 2時 | 0 | 0 | 0 | 0 | 0 | [12 empty] | 31.6567 |  |  | 14.9112 | 14.92 | [5 empty] | 0 | 0 | 0 | 0 | [9 empty] | 0 | 0 | 0 | 0 | 0 | 0 | 0 | 0 |  | 0 | 0 | 0 | 0 | 0 | 0 | 0 | 0 | 0 | 0 | 0 | 0 | 0 | 0 | 0 | 0 | 0 | 0 | 0 | 0 | 0 | 0 | 0 | 0 | 0 | 0 | [10 empty] | 0 | 0 | 0 | 0
2014-06-21 | 3時 | 0 | 0 | 0 | 0 | 0 | [12 empty] | 31.6032 |  |  | 14.8859 | 14.8947 | [5 empty] | 0 | 0 | 0 | 0 | [9 empty] | 0 | 0 | 0 | 0 | 0 | 0 | 0 | 0 |  | 0 | 0 | 0 | 0 | 0 | 0 | 0 | 0 | 0 | 0 | 0 | 0 | 0 | 0 | 0 | 0 | 0 | 0 | 0 | 0 | 0 | 0 | 0 | 0 | 0 | 0 | [10 empty] | 0 | 0 | 0 | 0
2014-06-21 | 4時 | 0 | 0 | 0 | 0 | 0 | [12 empty] | 31.6567 |  |  | 14.9112 | 14.92 | [5 empty] | 0 | 0 | 0 | 0 | [9 empty] | 0 | 0 | 0 | 0 | 0 | 0 | 0 | 0 |  | 0 | 0 | 0 | 0 | 0 | 0 | 0 | 0 | 0 | 0 | 0 | 0 | 0 | 0 | 0 | 0 | 0 | 0 | 0 | 0 | 0 | 0 | 0 | 0 | 0 | 0 | [10 empty] | 0 | 0 | 0 | 0
2014-06-21 | 5時 | 0 | 0 | 0 | 0 | 0 | [12 empty] | 31.55 |  |  | 14.8607 | 14.8695 | [5 empty] | 0 | 0 | 0 | 0 | [9 empty] | 0 | 0 | 0 | 0 | 0 | 0 | 0 | 0 |  | 0 | 0 | 0 | 0 | 0 | 0 | 0 | 0 | 0 | 0 | 0 | 0 | 0 | 0 | 0 | 0 | 0 | 0 | 0 | 0 | 0 | 0 | 0 | 0 | 0 | 0 | [10 empty] | 0 | 0 | 0 | 0
2014-06-21 | 6時 | 0 | 0 | 0 | 0 | 0 | [12 empty] | 31.6032 |  |  | 14.8859 | 14.8947 | [5 empty] | 0 | 0 | 0 | 0 | [9 empty] | 0 | 0 | 0 | 0 | 0 | 0 | 0 | 0 |  | 0 | 0 | 0 | 0 | 0 | 0 | 0 | 0 | 0 | 0 | 0 | 0 | 0 | 0 | 0 | 0 | 0 | 0 | 0 | 0 | 0 | 0 | 0 | 0 | 0 | 0 | [10 empty] | 0 | 0 | 0 | 0
2014-06-21 | 7時 | 0 | 0 | 0 | 0 | 0 | [12 empty] | 31.8186 |  |  | 14.9873 | 14.9962 | [5 empty] | 0 | 0 | 0 | 0 | [9 empty] | 0 | 0 | 0 | 0 | 0 | 0 | 0 | 0 |  | 0 | 0 | 0 | 0 | 0 | 0 | 0 | 0 | 0 | 0 | 0 | 0 | 0 | 0 | 0 | 0 | 0 | 0 | 0 | 0 | 0 | 0 | 0 | 0 | 0 | 0 | [10 empty] | 0 | 0 | 0 | 0
2014-06-21 | 8時 | 0 | 0 | 0 | 0 | 0 | [12 empty] | 32.0934 |  |  | 15.1152 | 15.1242 | [5 empty] | 0 | 0 | 0 | 0 | [9 empty] | 0 | 0 | 0 | 0 | 0 | 0 | 0 | 0 |  | 0 | 0 | 0 | 0 | 0 | 0 | 0 | 0 | 0 | 0 | 0 | 0 | 0 | 0 | 0 | 0 | 0 | 0 | 0 | 0 | 0 | 0 | 0 | 0 | 0 | 0 | [10 empty] | 0 | 0 | 0 | 0
2014-06-21 | 9時 | 0 | 0 | 0 | 0 | 0 | [12 empty] | 31.9827 |  |  | 15.0638 | 15.0728 | [5 empty] | 0 | 0 | 0 | 0 | [9 empty] | 0 | 0 | 0 | 0 | 0 | 0 | 0 | 0 |  | 0 | 0 | 0 | 0 | 0 | 0 | 0 | 0 | 0 | 0 | 0 | 0 | 0 | 0 | 0 | 0 | 0 | 0 | 0 | 0 | 0 | 0 | 0 | 0 | 0 | 0 | [10 empty] | 0 | 0 | 0 | 0
2014-06-21 | 10時 | 0 | 0 | 0 | 0 | 0 | [12 empty] | 31.7104 |  |  | 14.9365 | 14.9453 | [5 empty] | 0 | 0 | 0 | 0 | [9 empty] | 0 | 0 | 0 | 0 | 0 | 0 | 0 | 0 |  | 0 | 0 | 0 | 0 | 0 | 0 | 0 | 0 | 0 | 0 | 0 | 0 | 0.02005 | 0 | 0 | 0 | 0 | 0 | 0 | 0 | 0 | 0 | 0 | 0 | 27.5927 | 0 | [10 empty] | 0.0028322 | 0 | 0 | 0
2014-06-21 | 11時 | 0 | 0 | 0 | 0 | 0 | [12 empty] | 31.873 |  |  | 15.0127 | 15.0216 | [5 empty] | 0 | 0 | 0 | 0 | [9 empty] | 0 | 0 | 0 | 0 | 0 | 0 | 0 | 0 |  | 0 | 0 | 0 | 0 | 0 | 0 | 0 | 0 | 0 | 0 | 0 | 0 | 0.080658 | 0 | 0 | 0 | 0 | 0 | 0 | 0 | 0 | 0 | 0 | 0 | 27.5927 | 0 | [10 empty] | 0.011393 | 0 | 0 | 0
2014-06-21 | 12時 | 0 | 0 | 0 | 0 | 0 | [12 empty] | 32.038 |  |  | 15.0895 | 15.0985 | [5 empty] | 0 | 0 | 0 | 0 | [9 empty] | 0 | 0 | 0 | 0 | 0 | 0 | 0 | 0 |  | 0.68796 | 0.049023 | 0 | 0 | 0 | 0 | 0 | 0 | 0 | 0 | 0 | 0 | 0.11367 | 0 | 0.080533 | 0 | 0 | 0 | 0 | 0 | 0 | 0 | 0 | 0 | 26.1903 | 0.049023 | [10 empty] | 0.14277 | 0 | 0 | 0
2014-06-21 | 13時 | 0 | 0 | 0 | 0 | 0 | [12 empty] | 32.0934 |  |  | 15.1152 | 15.1242 | [5 empty] | 0 | 0 | 0 | 0 | [9 empty] | 0 | 0 | 0 | 0 | 0 | 0 | 0 | 0 |  | 0.40349 | 0 | 0 | 0 | 0 | 0 | 0 | 0 | 0.00012536 | 0.17343 | 0 | 0 | 0.12739 | 0 | 0.081108 | 0 | 0 | 0 | 0 | 0 | 0 | 0 | 0 | 0 | 22.4871 | 0.17343 | [10 empty] | 0.14635 | 0 | 0 | 0
2014-06-21 | 14時 | 0 | 0 | 0 | 0 | 0 | [12 empty] | 32.2614 |  |  | 15.1926 | 15.2016 | [5 empty] | 0 | 0 | 0 | 0 | [9 empty] | 0 | 0 | 0 | 0 | 0 | 0 | 0 | 0 |  | 0.34817 | 0 | 0 | 0 | 0 | 0 | 0.1194 | 0.10091 | 0.12635 | 0 | 0.019276 | 0 | 0.12596 | 0 | 0.083039 | 0 | 0 | 0 | 0 | 0 | 0 | 0 | 0.017477 | 6.6367e-05 | 25.0589 | 0.10098 | [10 empty] | 0.1743 | 0 | 0 | 0
2014-06-21 | 15時 | 0 | 0 | 0 | 0 | 0 | [12 empty] | 32.9559 |  |  | 15.5072 | 15.5164 | [5 empty] | 0 | 0 | 0 | 0 | [9 empty] | 0 | 0 | 0 | 0 | 0 | 0 | 0 | 0 |  | 0.56417 | 0 | 0 | 0 | 0 | 0 | 0.074928 | 0 | 0.06285 | 0 | 0.028929 | 0 | 0.11688 | 0 | 0.082867 | 0 | 0.007411 | 0 | 0 | 0 | 0 | 0 | 0.023936 | 0 | 27.5927 | 0 | [10 empty] | 0.18207 | 0 | 0 | 0
2014-06-21 | 16時 | 0 | 0 | 0 | 0 | 0 | [12 empty] | 33.0154 |  |  | 15.5337 | 15.543 | [5 empty] | 0 | 0 | 0 | 0 | [9 empty] | 0 | 0 | 0 | 0 | 0 | 0 | 0 | 0 |  | 0.58378 | 0.00083215 | 0 | 0 | 0 | 0 | 0 | 0 | 0 | 0 | 0.0078166 | 0 | 0.091456 | 0 | 0.054133 | 0 | 0.02609 | 0 | 0 | 0 | 0 | 0 | 0.001143 | 0 | 27.5644 | 0.00083215 | [10 empty] | 0.12178 | 0 | 0 | 0
2014-06-21 | 17時 | 0 | 0 | 0 | 0 | 0 | [12 empty] | 32.8966 |  |  | 15.4807 | 15.4899 | [5 empty] | 0 | 0 | 0 | 0 | [9 empty] | 0 | 0 | 0 | 0 | 0 | 0 | 0 | 0 |  | 0.047408 | 0 | 0 | 0 | 0 | 0 | 0 | 0 | 0 | 0 | 0 | 0 | 0.066952 | 0 | 0.034592 | 0 | 0 | 0 | 0 | 0 | 0 | 0 | 0 | 0 | 27.5927 | 0 | [10 empty] | 0.022053 | 0 | 0 | 0
2014-06-21 | 18時 | 0 | 0 | 0 | 0 | 0 | [12 empty] | 32.7203 |  |  | 15.4014 | 15.4106 | [5 empty] | 0 | 0 | 0 | 0 | [9 empty] | 0 | 0 | 0 | 0 | 0 | 0 | 0 | 0 |  | 0 | 0 | 0 | 0 | 0 | 0 | 0 | 0 | 0 | 0 | 0 | 0 | 0.035123 | 0 | 0.0089448 | 0 | 0 | 0 | 0 | 0 | 0 | 0 | 0 | 0 | 27.5927 | 0 | [10 empty] | 0.0060799 | 0 | 0 | 0
2014-06-21 | 19時 | 0 | 0 | 0 | 0 | 0 | [12 empty] | 32.5463 |  |  | 15.3227 | 15.3318 | [5 empty] | 0 | 0 | 0 | 0 | [9 empty] | 0 | 0 | 0 | 0 | 0 | 0 | 0 | 0 |  | 0 | 0 | 0 | 0 | 0 | 0 | 0 | 0 | 0 | 0 | 0 | 0 | 0.007175 | 0 | 0 | 0 | 0 | 0 | 0 | 0 | 0 | 0 | 0 | 0 | 27.5927 | 0 | [10 empty] | 0.00095861 | 0 | 0 | 0
2014-06-21 | 20時 | 0 | 0 | 0 | 0 | 0 | [12 empty] | 32.4316 |  |  | 15.2705 | 15.2796 | [5 empty] | 0 | 0 | 0 | 0 | [9 empty] | 0 | 0 | 0 | 0 | 0 | 0 | 0 | 0 |  | 0 | 0 | 0 | 0 | 0 | 0 | 0 | 0 | 0 | 0 | 0 | 0 | 0 | 0 | 0.22545 | 0 | 0 | 0 | 0 | 0 | 0 | 0 | 0 | 0 | 27.5927 | 0 | [10 empty] | 0.029879 | 0 | 0 | 0
2014-06-21 | 21時 | 0 | 0 | 0 | 0 | 0 | [12 empty] | 32.4316 |  |  | 15.2705 | 15.2796 | [5 empty] | 0 | 0 | 0 | 0 | [9 empty] | 0 | 0 | 0 | 0 | 0 | 0 | 0 | 0 |  | 0 | 0 | 0 | 0 | 0 | 0 | 0 | 0 | 0 | 0 | 0 | 0 | 0 | 0 | 0.028221 | 0 | 0 | 0 | 0 | 0 | 0 | 0 | 0 | 0 | 27.5927 | 0 | [10 empty] | 0.0037096 | 0 | 0 | 0
2014-06-21 | 22時 | 0 | 0 | 0 | 0 | 0 | [12 empty] | 32.3746 |  |  | 15.2445 | 15.2535 | [5 empty] | 0 | 0 | 0 | 0 | [9 empty] | 0 | 0 | 0 | 0 | 0 | 0 | 0 | 0 |  | 0 | 0 | 0 | 0 | 0 | 0 | 0 | 0 | 0 | 0 | 0 | 0 | 0 | 0 | 0 | 0 | 0 | 0 | 0 | 0 | 0 | 0 | 0 | 0 | 0 | 0 | [10 empty] | 0 | 0 | 0 | 0
2014-06-21 | 23時 | 0 | 0 | 0 | 0 | 0 | [12 empty] | 32.1492 |  |  | 15.1409 | 15.1499 | [5 empty] | 0 | 0 | 0 | 0 | [9 empty] | 0 | 0 | 0 | 0 | 0 | 0 | 0 | 0 |  | 0 | 0 | 0 | 0 | 0 | 0 | 0 | 0 | 0 | 0 | 0 | 0 | 0 | 0 | 0 | 0 | 0 | 0 | 0 | 0 | 0 | 0 | 0 | 0 | 0 | 0 | [10 empty] | 0 | 0 | 0 | 0
2014-06-22 | 0時 | 0 | 0 | 0 | 0 | 0 | [12 empty] | 31.9827 |  |  | 15.0638 | 15.0728 | [5 empty] | 0 | 0 | 0 | 0 | [9 empty] | 0 | 0 | 0 | 0 | 0 | 0 | 0 | 0 |  | 0 | 0 | 0 | 0 | 0 | 0 | 0 | 0 | 0 | 0 | 0 | 0 | 0 | 0 | 0 | 0 | 0 | 0 | 0 | 0 | 0 | 0 | 0 | 0 | 0 | 0 | [10 empty] | 0 | 0 | 0 | 0
2014-06-22 | 1時 | 0 | 0 | 0 | 0 | 0 | [12 empty] | 32.1492 |  |  | 15.1409 | 15.1499 | [5 empty] | 0 | 0 | 0 | 0 | [9 empty] | 0 | 0 | 0 | 0 | 0 | 0 | 0 | 0 |  | 0 | 0 | 0 | 0 | 0 | 0 | 0 | 0 | 0 | 0 | 0 | 0 | 0 | 0 | 0 | 0 | 0 | 0 | 0 | 0 | 0 | 0 | 0 | 0 | 0 | 0 | [10 empty] | 0 | 0 | 0 | 0
2014-06-22 | 2時 | 0 | 0 | 0 | 0 | 0 | [12 empty] | 32.1492 |  |  | 15.1409 | 15.1499 | [5 empty] | 0 | 0 | 0 | 0 | [9 empty] | 0 | 0 | 0 | 0 | 0 | 0 | 0 | 0 |  | 0 | 0 | 0 | 0 | 0 | 0 | 0 | 0 | 0 | 0 | 0 | 0 | 0 | 0 | 0 | 0 | 0 | 0 | 0 | 0 | 0 | 0 | 0 | 0 | 0 | 0 | [10 empty] | 0 | 0 | 0 | 0
2014-06-22 | 3時 | 0 | 0 | 0 | 0 | 0 | [12 empty] | 32.2614 |  |  | 15.1926 | 15.2016 | [5 empty] | 0 | 0 | 0 | 0 | [9 empty] | 0 | 0 | 0 | 0 | 0 | 0 | 0 | 0 |  | 0 | 0 | 0 | 0 | 0 | 0 | 0 | 0 | 0 | 0 | 0 | 0 | 0 | 0 | 0 | 0 | 0 | 0 | 0 | 0 | 0 | 0 | 0 | 0 | 0 | 0 | [10 empty] | 0 | 0 | 0 | 0
2014-06-22 | 4時 | 0 | 0 | 0 | 0 | 0 | [12 empty] | 32.3179 |  |  | 15.2185 | 15.2276 | [5 empty] | 0 | 0 | 0 | 0 | [9 empty] | 0 | 0 | 0 | 0 | 0 | 0 | 0 | 0 |  | 0 | 0 | 0 | 0 | 0 | 0 | 0 | 0 | 0 | 0 | 0 | 0 | 0 | 0 | 0 | 0 | 0 | 0 | 0 | 0 | 0 | 0 | 0 | 0 | 0 | 0 | [10 empty] | 0 | 0 | 0 | 0
2014-06-22 | 5時 | 0 | 0 | 0 | 0 | 0 | [12 empty] | 32.8376 |  |  | 15.4542 | 15.4634 | [5 empty] | 0 | 0 | 0 | 0 | [9 empty] | 0 | 0 | 0 | 0 | 0 | 0 | 0 | 0 |  | 0 | 0 | 0 | 0 | 0 | 0 | 0 | 0 | 0 | 0 | 0 | 0 | 0 | 0 | 0 | 0 | 0 | 0 | 0 | 0 | 0 | 0 | 0 | 0 | 0 | 0 | [10 empty] | 0 | 0 | 0 | 0
2014-06-22 | 6時 | 0 | 0 | 0 | 0 | 0 | [12 empty] | 34.0018 |  |  | 15.9664 | 15.976 | [5 empty] | 0 | 0 | 0 | 0 | [9 empty] | 0 | 0 | 0 | 0 | 0 | 0 | 0 | 0 |  | 0 | 0 | 0 | 0 | 0 | 0 | 0 | 0 | 0 | 0 | 0 | 0 | 0 | 0 | 0 | 0 | 0 | 0 | 0 | 0 | 0 | 0 | 0 | 0 | 0 | 0 | [10 empty] | 0 | 0 | 0 | 0
2014-06-22 | 7時 | 0 | 0 | 0 | 0 | 0 | [12 empty] | 34.7174 |  |  | 16.272 | 16.2818 | [5 empty] | 0 | 0 | 0 | 0 | [9 empty] | 0 | 0 | 0 | 0 | 0 | 0 | 0 | 0 |  | 0 | 0 | 0 | 0 | 0 | 0 | 0 | 0 | 0 | 0 | 0 | 0 | 0 | 0 | 0 | 0 | 0 | 0 | 0 | 0 | 0 | 0 | 0 | 0 | 0 | 0 | [10 empty] | 0 | 0 | 0 | 0
2014-06-22 | 8時 | 0 | 0 | 0 | 0 | 0 | [12 empty] | 34.9179 |  |  | 16.3565 | 16.3663 | [5 empty] | 0 | 0 | 0 | 0 | [9 empty] | 0 | 0 | 0 | 0 | 0 | 0 | 0 | 0 |  | 0 | 0 | 0 | 0 | 0 | 0 | 0 | 0 | 0 | 0 | 0 | 0 | 0 | 0 | 0 | 0 | 0 | 0 | 0 | 0 | 0 | 0 | 0 | 0 | 0 | 0 | [10 empty] | 0 | 0 | 0 | 0
2014-06-22 | 9時 | 0 | 0 | 0 | 0 | 0 | [12 empty] | 35.6024 |  |  | 16.6417 | 16.6518 | [5 empty] | 0 | 0 | 0 | 0 | [9 empty] | 0 | 0 | 0 | 0 | 0 | 0 | 0 | 0 |  | 0 | 0 | 0 | 0 | 0 | 0 | 0 | 0 | 0 | 0 | 0 | 0 | 0 | 0 | 0 | 0 | 0 | 0 | 0 | 0 | 0 | 0 | 0 | 0 | 0 | 0 | [10 empty] | 0 | 0 | 0 | 0
2014-06-22 | 10時 | 0 | 0 | 0 | 0 | 0 | [12 empty] | 35.5328 |  |  | 16.6129 | 16.623 | [5 empty] | 0 | 0 | 0 | 0 | [9 empty] | 0 | 0 | 0 | 0 | 0 | 0 | 0 | 0 |  | 0 | 0 | 0 | 0 | 0 | 0 | 0 | 0 | 0 | 0 | 0 | 0 | 0 | 0 | 0 | 0 | 0 | 0 | 0 | 0 | 0 | 0 | 0 | 0 | 0 | 0 | [10 empty] | 0 | 0 | 0 | 0
2014-06-22 | 11時 | 0 | 0 | 0 | 0 | 0 | [12 empty] | 36.4571 |  |  | 16.9912 | 17.0016 | [5 empty] | 0 | 0 | 0 | 0 | [9 empty] | 0 | 0 | 0 | 0 | 0 | 0 | 0 | 0 |  | 0.07411 | 0 | 0 | 0 | 0 | 0 | 0 | 0 | 0 | 0 | 0 | 0 | 0.044237 | 0 | 0 | 0 | 0 | 0 | 0 | 0 | 0 | 0 | 0 | 0 | 27.5927 | 0 | [10 empty] | 0.021067 | 0 | 0 | 0
2014-06-22 | 12時 | 0 | 0 | 0 | 0 | 0 | [12 empty] | 37.5002 |  |  | 17.409 | 17.4197 | [5 empty] | 0 | 0 | 0 | 0 | [9 empty] | 0 | 0 | 0 | 0 | 0 | 0 | 0 | 0 |  | 1.1511 | 0 | 0 | 0 | 0 | 0 | 0 | 0 | 0 | 0 | 0 | 0 | 0.12033 | 0 | 0.041966 | 0 | 0 | 0 | 0 | 0 | 0 | 0 | 0 | 0 | 27.5927 | 0 | [10 empty] | 0.28266 | 0 | 0 | 0
2014-06-22 | 13時 | 0 | 0 | 0 | 0 | 0 | [12 empty] | 38.513 |  |  | 17.8066 | 17.8176 | [5 empty] | 0 | 0 | 0 | 0 | [9 empty] | 0 | 0 | 0 | 0 | 0 | 0 | 0 | 0 |  | 0.65795 | 0 | 0 | 0 | 0 | 0 | 0.15931 | 0.087284 | 0.24667 | 0.097887 | 0 | 0 | 0.13914 | 0 | 0.091627 | 0 | 0 | 0 | 0 | 0 | 0 | 0 | 0 | 0 | 24.6635 | 0.18517 | [10 empty] | 0.30612 | 0 | 0 | 0
2014-06-22 | 14時 | 0 | 0 | 0 | 0 | 0 | [12 empty] | 38.9948 |  |  | 17.9932 | 18.0044 | [5 empty] | 0 | 0 | 0 | 0 | [9 empty] | 0 | 0 | 0 | 0 | 0 | 0 | 0 | 0 |  | 0.60565 | 0 | 0.00039083 | 0 | 0.12287 | 0 | 0.23999 | 0 | 0.27046 | 0 | 0.046362 | 0 | 0.14209 | 0 | 0.10336 | 0 | 0 | 0 | 0 | 0 | 0 | 0 | 0.047125 | 0 | 27.5927 | 0 | [10 empty] | 0.32614 | 0 | 0 | 0
2014-06-22 | 15時 | 0 | 0 | 0 | 0 | 0 | [12 empty] | 38.5927 |  |  | 17.8376 | 17.8486 | [5 empty] | 0 | 0 | 0 | 0 | [9 empty] | 0 | 0 | 0 | 0 | 0 | 0 | 0 | 0 |  | 0.84898 | 0 | 0.1284 | 0 | 0.16002 | 0 | 0.20122 | 0 | 0.21179 | 0 | 0.058199 | 0 | 0.13357 | 0 | 0.10565 | 0 | 0.10037 | 0 | 0 | 0 | 0.10527 | 0 | 0.051669 | 0 | 27.5927 | 0 | [10 empty] | 0.42862 | 0 | 0 | 0
2014-06-22 | 16時 | 0 | 0 | 0 | 0 | 0 | [12 empty] | 37.8073 |  |  | 17.5304 | 17.5411 | [5 empty] | 0 | 0 | 0 | 0 | [9 empty] | 0 | 0 | 0 | 0 | 0 | 0 | 0 | 0 |  | 0.95904 | 0.22011 | 0.075076 | 0 | 0.10521 | 0 | 0.12979 | 0 | 0.12111 | 0 | 0.044112 | 0 | 0.11305 | 0 | 0.083698 | 0 | 0.13927 | 0 | 0.0001882 | 0 | 0.098131 | 0 | 0.035875 | 0 | 24.9704 | 0.22011 | [10 empty] | 0.41226 | 0 | 0 | 0
2014-06-22 | 17時 | 0 | 0 | 0 | 0 | 0 | [12 empty] | 36.9725 |  |  | 17.1988 | 17.2093 | [5 empty] | 0 | 0 | 0 | 0 | [9 empty] | 0 | 0 | 0 | 0 | 0 | 0 | 0 | 0 |  | 0.81938 | 0.37351 | 0 | 0 | 0.010965 | 0 | 0.033058 | 0 | 0.1869 | 0.12532 | 0.020382 | 0 | 0.091768 | 0 | 0.068888 | 0 | 0.098074 | 0 | 0 | 0 | 0.047745 | 0 | 0.01417 | 0 | 20.3108 | 0.49883 | [10 empty] | 0.32936 | 0 | 0 | 0
2014-06-22 | 18時 | 0 | 0 | 0 | 0 | 0 | [12 empty] | 36.0966 |  |  | 16.8446 | 16.8549 | [5 empty] | 0 | 0 | 0 | 0 | [9 empty] | 0 | 0 | 0 | 0 | 0 | 0 | 0 | 0 |  | 0.41965 | 0.3903 | 0 | 0 | 0 | 0 | 0 | 0 | 0 | 0 | 0 | 0 | 0.070046 | 0 | 0.054953 | 0 | 0.01477 | 0 | 0 | 0 | 0 | 0 | 0 | 0 | 16.2531 | 0.3903 | [10 empty] | 0.15733 | 0 | 0 | 0
2014-06-22 | 19時 | 0 | 0 | 0 | 0 | 0 | [12 empty] | 34.8508 |  |  | 16.3283 | 16.3381 | [5 empty] | 0 | 0 | 0 | 0 | [9 empty] | 0 | 0 | 0 | 0 | 0 | 0 | 0 | 0 |  | 0.54978 | 0.43713 | 0 | 0 | 0 | 0 | 0.076573 | 0.11881 | 0 | 0 | 0 | 0 | 0.046565 | 0 | 0.017418 | 0 | 0 | 0 | 0 | 0 | 0 | 0 | 0 | 0 | 15.447 | 0.55594 | [10 empty] | 0.19866 | 0 | 0 | 0
2014-06-22 | 20時 | 0 | 0 | 0 | 0 | 0 | [12 empty] | 33.439 |  |  | 15.7213 | 15.7307 | [5 empty] | 0 | 0 | 0 | 0 | [9 empty] | 0 | 0 | 0 | 0 | 0 | 0 | 0 | 0 |  | 0.092634 | 0.29966 | 0 | 0 | 0 | 0 | 0 | 0 | 0 | 0 | 0 | 0 | 0.039393 | 0 | 0.35411 | 0 | 0 | 0 | 0 | 0 | 0 | 0 | 0 | 0 | 17.0703 | 0.29966 | [10 empty] | 0.11901 | 0 | 0 | 0
2014-06-22 | 21時 | 0 | 0 | 0 | 0 | 0 | [12 empty] | 32.6621 |  |  | 15.3751 | 15.3843 | [5 empty] | 0 | 0 | 0 | 0 | [9 empty] | 0 | 0 | 0 | 0 | 0 | 0 | 0 | 0 |  | 0 | 0 | 0 | 0 | 0 | 0 | 0.019372 | 0.14835 | 0 | 0 | 0 | 0 | 0.025396 | 0 | 0.10378 | 0.004673 | 0 | 0 | 0 | 0 | 0 | 0 | 0 | 0 | 13.592 | 0.15302 | [10 empty] | 0.044635 | 0 | 0 | 0
2014-06-22 | 22時 | 0 | 0 | 0 | 0 | 0 | [12 empty] | 32.2614 |  |  | 15.1926 | 15.2016 | [5 empty] | 0 | 0 | 0 | 0 | [9 empty] | 0 | 0 | 0 | 0 | 0 | 0 | 0 | 0 |  | 0 | 0 | 0 | 0 | 0 | 0 | 0 | 0 | 0 | 0 | 0 | 0 | 0.00098813 | 0 | 0.026952 | 0 | 0 | 0 | 0 | 0 | 0 | 0 | 0 | 0 | 27.5927 | 0 | [10 empty] | 0.0039775 | 0 | 0 | 0
2014-06-22 | 23時 | 0 | 0 | 0 | 0 | 0 | [12 empty] | 31.9278 |  |  | 15.0383 | 15.0472 | [5 empty] | 0 | 0 | 0 | 0 | [9 empty] | 0 | 0 | 0 | 0 | 0 | 0 | 0 | 0 |  | 0 | 0 | 0 | 0 | 0 | 0 | 0 | 0 | 0 | 0 | 0 | 0 | 0 | 0 | 0 | 0 | 0 | 0 | 0 | 0 | 0 | 0 | 0 | 0 | 0 | 0 | [10 empty] | 0 | 0 | 0 | 0
2014-06-23 | 0時 | 0 | 0 | 0 | 0 | 0 | [12 empty] | 31.2877 |  |  | 14.7355 | 14.7443 | [5 empty] | 0 | 0 | 0 | 0 | [9 empty] | 0 | 0 | 0 | 0 | 0 | 0 | 0 | 0 |  | 0 | 0 | 0 | 0 | 0 | 0 | 0 | 0 | 0 | 0 | 0 | 0 | 0 | 0 | 0 | 0 | 0 | 0 | 0 | 0 | 0 | 0 | 0 | 0 | 0 | 0 | [10 empty] | 0 | 0 | 0 | 0
2014-06-23 | 1時 | 0 | 0 | 0 | 0 | 0 | [12 empty] | 30.9311 |  |  | 14.5626 | 14.5712 | [5 empty] | 0 | 0 | 0 | 0 | [9 empty] | 0 | 0 | 0 | 0 | 0 | 0 | 0 | 0 |  | 0 | 0 | 0 | 0 | 0 | 0 | 0 | 0 | 0 | 0 | 0 | 0 | 0 | 0 | 0 | 0 | 0 | 0 | 0 | 0 | 0 | 0 | 0 | 0 | 0 | 0 | [10 empty] | 0 | 0 | 0 | 0
2014-06-23 | 2時 | 0 | 0 | 0 | 0 | 0 | [12 empty] | 30.5869 |  |  | 14.3924 | 14.4009 | [5 empty] | 0 | 0 | 0 | 0 | [9 empty] | 0 | 0 | 0 | 0 | 0 | 0 | 0 | 0 |  | 0 | 0 | 0 | 0 | 0 | 0 | 0 | 0 | 0 | 0 | 0 | 0 | 0 | 0 | 0 | 0 | 0 | 0 | 0 | 0 | 0 | 0 | 0 | 0 | 0 | 0 | [10 empty] | 0 | 0 | 0 | 0
2014-06-23 | 3時 | 0 | 0 | 0 | 0 | 0 | [12 empty] | 30.5869 |  |  | 14.3924 | 14.4009 | [5 empty] | 0 | 0 | 0 | 0 | [9 empty] | 0 | 0 | 0 | 0 | 0 | 0 | 0 | 0 |  | 0 | 0 | 0 | 0 | 0 | 0 | 0 | 0 | 0 | 0 | 0 | 0 | 0 | 0 | 0 | 0 | 0 | 0 | 0 | 0 | 0 | 0 | 0 | 0 | 0 | 0 | [10 empty] | 0 | 0 | 0 | 0
2014-06-23 | 4時 | 0 | 0 | 0 | 0 | 0 | [12 empty] | 30.4431 |  |  | 14.3202 | 14.3287 | [5 empty] | 0 | 0 | 0 | 0 | [9 empty] | 0 | 0 | 0 | 0 | 0 | 0 | 0 | 0 |  | 0 | 0 | 0 | 0 | 0 | 0 | 0 | 0 | 0 | 0 | 0 | 0 | 0 | 0 | 0 | 0 | 0 | 0 | 0 | 0 | 0 | 0 | 0 | 0 | 0 | 0 | [10 empty] | 0 | 0 | 0 | 0
2014-06-23 | 5時 | 0 | 0 | 0 | 0 | 0 | [12 empty] | 31.6032 |  |  | 14.8859 | 14.8947 | [5 empty] | 0 | 0 | 0 | 0 | [9 empty] | 0 | 0 | 0 | 0 | 0 | 0 | 0 | 0 |  | 0 | 0 | 0 | 0 | 0 | 0 | 0 | 0 | 0 | 0 | 0 | 0 | 0 | 0 | 0 | 0 | 0 | 0 | 0 | 0 | 0 | 0 | 0 | 0 | 0 | 0 | [10 empty] | 0 | 0 | 0 | 0
2014-06-23 | 6時 | 0 | 0 | 0 | 0 | 0 | [12 empty] | 33.439 |  |  | 15.7213 | 15.7307 | [5 empty] | 0 | 0 | 0 | 0 | [9 empty] | 0 | 0 | 0 | 0 | 0 | 0 | 0 | 0 |  | 0 | 0 | 0 | 0 | 0 | 0 | 0 | 0 | 0 | 0 | 0 | 0 | 0 | 0 | 0 | 0 | 0 | 0 | 0 | 0 | 0 | 0 | 0 | 0 | 0 | 0 | [10 empty] | 0 | 0 | 0 | 0
2014-06-23 | 7時 | 0 | 0 | 0 | 0 | 0 | [12 empty] | 35.3944 |  |  | 16.5556 | 16.5656 | [5 empty] | 0 | 0 | 0 | 0 | [9 empty] | 0 | 0 | 0 | 0 | 0 | 0 | 0 | 0 |  | 0 | 0 | 0 | 0 | 0 | 0 | 0 | 0 | 0 | 0 | 0 | 0 | 0 | 0 | 0 | 0 | 0 | 0 | 0 | 0 | 0 | 0 | 0 | 0 | 0 | 0 | [10 empty] | 0 | 0 | 0 | 0
2014-06-23 | 8時 | 0 | 0 | 0 | 0 | 0 | [12 empty] | 36.6031 |  |  | 17.0503 | 17.0607 | [5 empty] | 0 | 0 | 0 | 0 | [9 empty] | 0 | 0 | 0 | 0 | 0 | 0 | 0 | 0 |  | 0 | 0 | 0 | 0 | 0 | 0 | 0 | 0 | 0 | 0 | 0 | 0 | 0 | 0 | 0 | 0 | 0 | 0 | 0 | 0 | 0 | 0 | 0 | 0 | 0 | 0 | [10 empty] | 0 | 0 | 0 | 0
2014-06-23 | 9時 | 0 | 0 | 0 | 0 | 0 | [12 empty] | 39.076 |  |  | 18.0245 | 18.0357 | [5 empty] | 0 | 0 | 0 | 0 | [9 empty] | 0 | 0 | 0 | 0 | 0 | 0 | 0 | 0 |  | 0 | 0 | 0 | 0 | 0 | 0 | 0 | 0 | 0 | 0 | 0 | 0 | 0 | 0 | 0 | 0 | 0 | 0 | 0 | 0 | 0 | 0 | 0 | 0 | 0 | 0 | [10 empty] | 0 | 0 | 0 | 0
2014-06-23 | 10時 | 0 | 0 | 0 | 0 | 0 | [12 empty] | 40.4091 |  |  | 18.5328 | 18.5444 | [5 empty] | 0 | 0 | 0 | 0 | [9 empty] | 0 | 0 | 0 | 0 | 0 | 0 | 0 | 0 |  | 0 | 0 | 0 | 0 | 0 | 0 | 0 | 0 | 0 | 0 | 0 | 0 | 0 | 0 | 0 | 0 | 0 | 0 | 0 | 0 | 0 | 0 | 0 | 0 | 0 | 0 | [10 empty] | 0 | 0 | 0 | 0
2014-06-23 | 11時 | 0 | 0 | 0 | 0 | 0 | [12 empty] | 41.0999 |  |  | 18.7922 | 18.804 | [5 empty] | 0 | 0 | 0 | 0 | [9 empty] | 0 | 0 | 0 | 0 | 0 | 0 | 0 | 0 |  | 0 | 0 | 0 | 0 | 0 | 0 | 0 | 0 | 0 | 0 | 0 | 0 | 0 | 0 | 0 | 0 | 0 | 0 | 0 | 0 | 0 | 0 | 0 | 0 | 0 | 0 | [10 empty] | 0 | 0 | 0 | 0
2014-06-23 | 12時 | 0 | 0 | 0 | 0 | 0 | [12 empty] | 42.4386 |  |  | 19.288 | 19.3002 | [5 empty] | 0 | 0 | 0 | 0 | [9 empty] | 0 | 0 | 0 | 0 | 0 | 0 | 0 | 0 |  | 0 | 0 | 0 | 0 | 0 | 0 | 0 | 0 | 0 | 0 | 0 | 0 | 0 | 0 | 0 | 0 | 0 | 0 | 0 | 0 | 0 | 0 | 0 | 0 | 0 | 0 | [10 empty] | 0 | 0 | 0 | 0
2014-06-23 | 13時 | 0 | 0 | 0 | 0 | 0 | [12 empty] | 42.8052 |  |  | 19.4223 | 19.4347 | [5 empty] | 0 | 0 | 0 | 0 | [9 empty] | 0 | 0 | 0 | 0 | 0 | 0 | 0 | 0 |  | 0 | 0 | 0 | 0 | 0 | 0 | 0 | 0 | 0 | 0 | 0 | 0 | 0 | 0 | 0 | 0 | 0 | 0 | 0 | 0 | 0 | 0 | 0 | 0 | 0 | 0 | [10 empty] | 0 | 0 | 0 | 0
2014-06-23 | 14時 | 0 | 0 | 0 | 0 | 0 | [12 empty] | 42.8974 |  |  | 19.456 | 19.4684 | [5 empty] | 0 | 0 | 0 | 0 | [9 empty] | 0 | 0 | 0 | 0 | 0 | 0 | 0 | 0 |  | 0 | 0 | 0 | 0 | 0 | 0 | 0 | 0 | 0 | 0 | 0 | 0 | 0 | 0 | 0 | 0 | 0 | 0 | 0 | 0 | 0 | 0 | 0 | 0 | 0 | 0 | [10 empty] | 0 | 0 | 0 | 0
2014-06-23 | 15時 | 0 | 0 | 0 | 0 | 0 | [12 empty] | 42.4386 |  |  | 19.288 | 19.3002 | [5 empty] | 0 | 0 | 0 | 0 | [9 empty] | 0 | 0 | 0 | 0 | 0 | 0 | 0 | 0 |  | 0 | 0 | 0 | 0 | 0 | 0 | 0 | 0 | 0 | 0 | 0 | 0 | 0 | 0 | 0 | 0 | 0 | 0 | 0 | 0 | 0 | 0 | 0 | 0 | 0 | 0 | [10 empty] | 0 | 0 | 0 | 0
2014-06-23 | 16時 | 0 | 0 | 0 | 0 | 0 | [12 empty] | 41.4514 |  |  | 18.9232 | 18.9351 | [5 empty] | 0 | 0 | 0 | 0 | [9 empty] | 0 | 0 | 0 | 0 | 0 | 0 | 0 | 0 |  | 0 | 0 | 0 | 0 | 0 | 0 | 0 | 0 | 0 | 0 | 0 | 0 | 0 | 0 | 0 | 0 | 0 | 0 | 0 | 0 | 0 | 0 | 0 | 0 | 0 | 0 | [10 empty] | 0 | 0 | 0 | 0
2014-06-23 | 17時 | 0 | 0 | 0 | 0 | 0 | [12 empty] | 40.7525 |  |  | 18.662 | 18.6737 | [5 empty] | 0 | 0 | 0 | 0 | [9 empty] | 0 | 0 | 0 | 0 | 0 | 0 | 0 | 0 |  | 0 | 0 | 0 | 0 | 0 | 0 | 0 | 0 | 0 | 0 | 0 | 0 | 0 | 0 | 0 | 0 | 0 | 0 | 0 | 0 | 0 | 0 | 0 | 0 | 0 | 0 | [10 empty] | 0 | 0 | 0 | 0
2014-06-23 | 18時 | 0 | 0 | 0 | 0 | 0 | [12 empty] | 38.5927 |  |  | 17.8376 | 17.8486 | [5 empty] | 0 | 0 | 0 | 0 | [9 empty] | 0 | 0 | 0 | 0 | 0 | 0 | 0 | 0 |  | 0 | 0 | 0 | 0 | 0 | 0 | 0 | 0 | 0 | 0 | 0 | 0 | 0 | 0 | 0 | 0 | 0 | 0 | 0 | 0 | 0 | 0 | 0 | 0 | 0 | 0 | [10 empty] | 0 | 0 | 0 | 0
2014-06-23 | 19時 | 0 | 0 | 0 | 0 | 0 | [12 empty] | 37.4241 |  |  | 17.3788 | 17.3895 | [5 empty] | 0 | 0 | 0 | 0 | [9 empty] | 0 | 0 | 0 | 0 | 0 | 0 | 0 | 0 |  | 0 | 0 | 0 | 0 | 0 | 0 | 0 | 0 | 0 | 0 | 0 | 0 | 0 | 0 | 0 | 0 | 0 | 0 | 0 | 0 | 0 | 0 | 0 | 0 | 0 | 0 | [10 empty] | 0 | 0 | 0 | 0
2014-06-23 | 20時 | 0 | 0 | 0 | 0 | 0 | [12 empty] | 36.4571 |  |  | 16.9912 | 17.0016 | [5 empty] | 0 | 0 | 0 | 0 | [9 empty] | 0 | 0 | 0 | 0 | 0 | 0 | 0 | 0 |  | 0 | 0 | 0 | 0 | 0 | 0 | 0 | 0 | 0 | 0 | 0 | 0 | 0 | 0 | 0.0020058 | 0.48626 | 0 | 0 | 0 | 0 | 0 | 0 | 0 | 0 | 11.0371 | 0.0030086 | [10 empty] | 0.00071915 | 0 | 0 | 0
2014-06-23 | 21時 | 0 | 0 | 0 | 0 | 0 | [12 empty] | 35.8833 |  |  | 16.7573 | 16.7675 | [5 empty] | 0 | 0 | 0 | 0 | [9 empty] | 0 | 0 | 0 | 0 | 0 | 0 | 0 | 0 |  | 0 | 0 | 0 | 0 | 0 | 0 | 0 | 0 | 0 | 0 | 0 | 0 | 0 | 0 | 0 | 0 | 0 | 0 | 0 | 0 | 0 | 0 | 0 | 0 | 0 | 0 | [10 empty] | 0 | 0 | 0 | 0
2014-06-23 | 22時 | 0 | 0 | 0 | 0 | 0 | [12 empty] | 35.8833 |  |  | 16.7573 | 16.7675 | [5 empty] | 0 | 0 | 0 | 0 | [9 empty] | 0 | 0 | 0 | 0 | 0 | 0 | 0 | 0 |  | 0 | 0 | 0 | 0 | 0 | 0 | 0 | 0 | 0 | 0 | 0 | 0 | 0 | 0 | 0 | 0 | 0 | 0 | 0 | 0 | 0 | 0 | 0 | 0 | 0 | 0 | [10 empty] | 0 | 0 | 0 | 0
2014-06-23 | 23時 | 0 | 0 | 0 | 0 | 0 | [12 empty] | 35.6024 |  |  | 16.6417 | 16.6518 | [5 empty] | 0 | 0 | 0 | 0 | [9 empty] | 0 | 0 | 0 | 0 | 0 | 0 | 0 | 0 |  | 0 | 0 | 0 | 0 | 0 | 0 | 0 | 0 | 0 | 0 | 0 | 0 | 0 | 0 | 0 | 0 | 0 | 0 | 0 | 0 | 0 | 0 | 0 | 0 | 0 | 0 | [10 empty] | 0 | 0 | 0 | 0
2014-06-24 | 0時 | 0 | 0 | 0 | 0 | 0 | [12 empty] | 34.3233 |  |  | 16.1045 | 16.1141 | [5 empty] | 0 | 0 | 0 | 0 | [9 empty] | 0 | 0 | 0 | 0 | 0 | 0 | 0 | 0 |  | 0 | 0 | 0 | 0 | 0 | 0 | 0 | 0 | 0 | 0 | 0 | 0 | 0 | 0 | 0 | 0 | 0 | 0 | 0 | 0 | 0 | 0 | 0 | 0 | 0 | 0 | [10 empty] | 0 | 0 | 0 | 0
2014-06-24 | 1時 | 0 | 0 | 0 | 0 | 0 | [12 empty] | 34.1939 |  |  | 16.0491 | 16.0587 | [5 empty] | 0 | 0 | 0 | 0 | [9 empty] | 0 | 0 | 0 | 0 | 0 | 0 | 0 | 0 |  | 0 | 0 | 0 | 0 | 0 | 0 | 0 | 0 | 0 | 0 | 0 | 0 | 0 | 0 | 0 | 0 | 0 | 0 | 0 | 0 | 0 | 0 | 0 | 0 | 0 | 0 | [10 empty] | 0 | 0 | 0 | 0
2014-06-24 | 2時 | 0 | 0 | 0 | 0 | 0 | [12 empty] | 34.2585 |  |  | 16.0767 | 16.0864 | [5 empty] | 0 | 0 | 0 | 0 | [9 empty] | 0 | 0 | 0 | 0 | 0 | 0 | 0 | 0 |  | 0 | 0 | 0 | 0 | 0 | 0 | 0 | 0 | 0 | 0 | 0 | 0 | 0 | 0 | 0 | 0 | 0 | 0 | 0 | 0 | 0 | 0 | 0 | 0 | 0 | 0 | [10 empty] | 0 | 0 | 0 | 0
2014-06-24 | 3時 | 0 | 0 | 0 | 0 | 0 | [12 empty] | 34.3233 |  |  | 16.1045 | 16.1141 | [5 empty] | 0 | 0 | 0 | 0 | [9 empty] | 0 | 0 | 0 | 0 | 0 | 0 | 0 | 0 |  | 0 | 0 | 0 | 0 | 0 | 0 | 0 | 0 | 0 | 0 | 0 | 0 | 0 | 0 | 0 | 0 | 0 | 0 | 0 | 0 | 0 | 0 | 0 | 0 | 0 | 0 | [10 empty] | 0 | 0 | 0 | 0
2014-06-24 | 4時 | 0 | 0 | 0 | 0 | 0 | [12 empty] | 34.6511 |  |  | 16.2439 | 16.2537 | [5 empty] | 0 | 0 | 0 | 0 | [9 empty] | 0 | 0 | 0 | 0 | 0 | 0 | 0 | 0 |  | 0 | 0 | 0 | 0 | 0 | 0 | 0 | 0 | 0 | 0 | 0 | 0 | 0 | 0 | 0 | 0 | 0 | 0 | 0 | 0 | 0 | 0 | 0 | 0 | 0 | 0 | [10 empty] | 0 | 0 | 0 | 0
2014-06-24 | 5時 | 0 | 0 | 0 | 0 | 0 | [12 empty] | 34.6511 |  |  | 16.2439 | 16.2537 | [5 empty] | 0 | 0 | 0 | 0 | [9 empty] | 0 | 0 | 0 | 0 | 0 | 0 | 0 | 0 |  | 0 | 0 | 0 | 0 | 0 | 0 | 0 | 0 | 0 | 0 | 0 | 0 | 0 | 0 | 0 | 0 | 0 | 0 | 0 | 0 | 0 | 0 | 0 | 0 | 0 | 0 | [10 empty] | 0 | 0 | 0 | 0
2014-06-24 | 6時 | 0 | 0 | 0 | 0 | 0 | [12 empty] | 35.1887 |  |  | 16.4699 | 16.4799 | [5 empty] | 0 | 0 | 0 | 0 | [9 empty] | 0 | 0 | 0 | 0 | 0 | 0 | 0 | 0 |  | 0 | 0 | 0 | 0 | 0 | 0 | 0 | 0 | 0 | 0 | 0 | 0 | 0 | 0 | 0 | 0 | 0 | 0 | 0 | 0 | 0 | 0 | 0 | 0 | 0 | 0 | [10 empty] | 0 | 0 | 0 | 0
2014-06-24 | 7時 | 0 | 0 | 0 | 0 | 0 | [12 empty] | 36.0252 |  |  | 16.8155 | 16.8257 | [5 empty] | 0 | 0 | 0 | 0 | [9 empty] | 0 | 0 | 0 | 0 | 0 | 0 | 0 | 0 |  | 0 | 0 | 0 | 0 | 0 | 0 | 0 | 0 | 0 | 0 | 0 | 0 | 0 | 0 | 0 | 0 | 0 | 0 | 0 | 0 | 0 | 0 | 0 | 0 | 0 | 0 | [10 empty] | 0 | 0 | 0 | 0
2014-06-24 | 8時 | 0 | 0 | 0 | 0 | 0 | [12 empty] | 36.6031 |  |  | 17.0503 | 17.0607 | [5 empty] | 0 | 0 | 0 | 0 | [9 empty] | 0 | 0 | 0 | 0 | 0 | 0 | 0 | 0 |  | 0 | 0 | 0 | 0 | 0 | 0 | 0 | 0 | 0 | 0 | 0 | 0 | 0 | 0 | 0 | 0 | 0 | 0 | 0 | 0 | 0 | 0 | 0 | 0 | 0 | 0 | [10 empty] | 0 | 0 | 0 | 0
2014-06-24 | 9時 | 0 | 0 | 0 | 0 | 0 | [12 empty] | 38.1968 |  |  | 17.6833 | 17.6942 | [5 empty] | 0 | 0 | 0 | 0 | [9 empty] | 0 | 0 | 0 | 0 | 0 | 0 | 0 | 0 |  | 1.3558 | 3.795 | 0 | 0 | 0 | 0 | 0.33756 | 2.403 | 0.16927 | 2.3004 | 0 | 0 | 0.069157 | 0.36286 | 0.03252 | 0.53257 | 0 | 0 | 0 | 0 | 0 | 0 | 0 | 0 | 11.0371 | 2.9669 | [10 empty] | 0.87964 | 0 | 0 | 0
2014-06-24 | 10時 | 0 | 0 | 0 | 0 | 0 | [12 empty] | 39.2391 |  |  | 18.0873 | 18.0985 | [5 empty] | 0 | 0 | 0 | 0 | [9 empty] | 0 | 0 | 0 | 0 | 0 | 0 | 0 | 0 |  | 2.4117 | 2.4793 | 0 | 0 | 0.33435 | 2.5092 | 0.91882 | 1.167 | 0.8358 | 0.34941 | 0 | 0 | 0.17393 | 0.13059 | 0.15102 | 0.12861 | 0 | 0 | 0 | 0 | 0 | 0 | 0 | 0 | 11.8805 | 6.9431 | [10 empty] | 1.7491 | 0 | 0 | 0
2014-06-24 | 11時 | 0 | 0 | 0 | 0 | 0 | [12 empty] | 39.9856 |  |  | 18.3724 | 18.3839 | [5 empty] | 0 | 0 | 0 | 0 | [9 empty] | 0 | 0 | 0 | 0 | 0 | 0 | 0 | 0 |  | 2.5738 | 0.91968 | 0.25639 | 1.7196 | 0.51243 | 0.19198 | 0.61391 | 0.25744 | 0.90181 | 1.2022 | 0.079453 | 0.15144 | 0.19869 | 0.11553 | 0.17588 | 0 | 0.23448 | 1.2856 | 0.023285 | 0.88742 | 0.16243 | 1.0401 | 0.1002 | 0.1799 | 11.5745 | 9.1888 | [10 empty] | 1.793 | 0 | 0 | 0
2014-06-24 | 12時 | 0 | 0 | 0 | 0 | 0 | [12 empty] | 39.9016 |  |  | 18.3405 | 18.352 | [5 empty] | 0 | 0 | 0 | 0 | [9 empty] | 0 | 0 | 0 | 0 | 0 | 0 | 0 | 0 |  | 1.4599 | 0.75467 | 0.38072 | 0.20546 | 0.4049 | 0.20546 | 0.44604 | 0.27551 | 0.51912 | 0.27551 | 0.10667 | 0 | 0.19161 | 0.042063 | 0.15222 | 0 | 0.24388 | 0 | 0.11315 | 0.20546 | 0.28498 | 0 | 0.1043 | 0 | 18.9992 | 2.2396 | [10 empty] | 1.3805 | 0 | 0 | 0
2014-06-24 | 13時 | 0 | 0 | 0 | 0 | 0 | [12 empty] | 41.0127 |  |  | 18.7595 | 18.7713 | [5 empty] | 0 | 0 | 0 | 0 | [9 empty] | 0 | 0 | 0 | 0 | 0 | 0 | 0 | 0 |  | 0.43431 | 0.42889 | 0.14642 | 0.21444 | 0.1653 | 0.21444 | 0.18323 | 0.21444 | 0.19474 | 0.21444 | 0.061187 | 0 | 0.14152 | 0.039094 | 0.09616 | 0 | 0.087859 | 0 | 0.03327 | 0.21444 | 0.18164 | 0 | 0.060895 | 0 | 14.7646 | 1.7546 | [10 empty] | 0.62473 | 0 | 0 | 0
2014-06-24 | 14時 | 0 | 0 | 0 | 0 | 0 | [12 empty] | 39.9016 |  |  | 18.3405 | 18.352 | [5 empty] | 0 | 0 | 0 | 0 | [9 empty] | 0 | 0 | 0 | 0 | 0 | 0 | 0 | 0 |  | 0.25398 | 0.45584 | 0.071426 | 0.22537 | 0.094131 | 0.22792 | 0.12293 | 0.22792 | 0.11585 | 0.22792 | 0.035671 | 0 | 0.11928 | 0.038344 | 0.070338 | 6.1597e-06 | 0.035506 | 0 | 0.010284 | 0.22792 | 0.12134 | 6.2928e-05 | 0.040335 | 0 | 11.1628 | 1.8592 | [10 empty] | 0.52823 | 0 | 0 | 0
2014-06-24 | 15時 | 0 | 0 | 0 | 0 | 0 | [12 empty] | 39.4857 |  |  | 18.1818 | 18.1931 | [5 empty] | 0 | 0 | 0 | 0 | [9 empty] | 0 | 0 | 0 | 0 | 0 | 0 | 0 | 0 |  | 0.66597 | 0.71617 | 0.0036207 | 0.20761 | 0.030905 | 0.24239 | 0.35838 | 0.61096 | 0.046801 | 0.20995 | 0.065627 | 0 | 0.11225 | 0.042208 | 0.10984 | 0 | 0.09589 | 0.021326 | 0 | 0 | 0.075378 | 0.00035884 | 0.02229 | 0 | 11.8795 | 2.2609 | [10 empty] | 0.67169 | 0 | 0 | 0
2014-06-24 | 16時 | 0 | 0 | 0 | 0 | 0 | [12 empty] | 39.4857 |  |  | 18.1818 | 18.1931 | [5 empty] | 0 | 0 | 0 | 0 | [9 empty] | 0 | 0 | 0 | 0 | 0 | 0 | 0 | 0 |  | 0.74849 | 3.8304 | 0 | 0 | 0 | 0 | 0.33399 | 0.46155 | 0 | 0 | 0.027505 | 0 | 0.090981 | 0.081866 | 0.23318 | 0.40436 | 0 | 0 | 0 | 0 | 0 | 0 | 0.0027653 | 0.028604 | 11.0371 | 2.1554 | [10 empty] | 0.60339 | 0 | 0 | 0
2014-06-24 | 17時 | 0 | 0 | 0 | 0 | 0 | [12 empty] | 38.9948 |  |  | 17.9932 | 18.0044 | [5 empty] | 0 | 0 | 0 | 0 | [9 empty] | 0 | 0 | 0 | 0 | 0 | 0 | 0 | 0 |  | 0.17122 | 2.2544 | 0 | 0 | 0 | 0 | 0.075769 | 0.32274 | 0 | 0 | 0 | 0 | 0.056898 | 0.077578 | 0.028383 | 0.071802 | 0 | 0 | 0 | 0 | 0 | 0 | 0 | 0 | 11.0371 | 0.4984 | [10 empty] | 0.12765 | 0 | 0 | 0
2014-06-24 | 18時 | 0 | 0 | 0 | 0 | 0 | [12 empty] | 38.6726 |  |  | 17.8686 | 17.8796 | [5 empty] | 0 | 0 | 0 | 0 | [9 empty] | 0 | 0 | 0 | 0 | 0 | 0 | 0 | 0 |  | 0.36024 | 1.0982 | 0 | 0 | 0 | 0 | 0 | 0 | 0 | 0 | 0 | 0 | 0.040476 | 0.078773 | 0 | 0 | 0 | 0 | 0 | 0 | 0 | 0 | 0 | 0 | 11.0371 | 0.60107 | [10 empty] | 0.15163 | 0 | 0 | 0
2014-06-24 | 19時 | 0 | 0 | 0 | 0 | 0 | [12 empty] | 38.1184 |  |  | 17.6526 | 17.6635 | [5 empty] | 0 | 0 | 0 | 0 | [9 empty] | 0 | 0 | 0 | 0 | 0 | 0 | 0 | 0 |  | 0.034253 | 0.72734 | 0 | 0 | 0 | 0 | 0.018096 | 0.43236 | 0 | 0 | 0 | 0 | 0.018472 | 0.032151 | 0 | 0 | 0 | 0 | 0 | 0 | 0 | 0 | 0 | 0 | 11.0371 | 0.10623 | [10 empty] | 0.026596 | 0 | 0 | 0
2014-06-24 | 20時 | 0 | 0 | 0 | 0 | 0 | [12 empty] | 37.7301 |  |  | 17.4999 | 17.5107 | [5 empty] | 0 | 0 | 0 | 0 | [9 empty] | 0 | 0 | 0 | 0 | 0 | 0 | 0 | 0 |  | 0 | 0 | 0 | 0 | 0 | 0 | 0 | 0 | 0 | 0 | 0 | 0 | 0.010162 | 0.042858 | 0.10602 | 0.27851 | 0 | 0 | 0 | 0 | 0 | 0 | 0 | 0 | 11.0371 | 0.17427 | [10 empty] | 0.042966 | 0 | 0 | 0
2014-06-24 | 21時 | 0 | 0 | 0 | 0 | 0 | [12 empty] | 37.5002 |  |  | 17.409 | 17.4197 | [5 empty] | 0 | 0 | 0 | 0 | [9 empty] | 0 | 0 | 0 | 0 | 0 | 0 | 0 | 0 |  | 0 | 0 | 0 | 0 | 0 | 0 | 0.0091365 | 0.51861 | 0 | 0 | 0 | 0 | 0.0050808 | 0.057061 | 0.044152 | 0.19408 | 0 | 0 | 0 | 0 | 0 | 0 | 0 | 0 | 11.0371 | 0.087554 | [10 empty] | 0.021255 | 0 | 0 | 0
2014-06-24 | 22時 | 0 | 0 | 0 | 0 | 0 | [12 empty] | 37.3482 |  |  | 17.3487 | 17.3593 | [5 empty] | 0 | 0 | 0 | 0 | [9 empty] | 0 | 0 | 0 | 0 | 0 | 0 | 0 | 0 |  | 0 | 0 | 0 | 0 | 0 | 0 | 0 | 0 | 0 | 0 | 0 | 0 | 0 | 0 | 0 | 0 | 0 | 0 | 0 | 0 | 0 | 0 | 0 | 0 | 0 | 0 | [10 empty] | 0 | 0 | 0 | 0
2014-06-24 | 23時 | 0 | 0 | 0 | 0 | 0 | [12 empty] | 37.122 |  |  | 17.2586 | 17.2691 | [5 empty] | 0 | 0 | 0 | 0 | [9 empty] | 0 | 0 | 0 | 0 | 0 | 0 | 0 | 0 |  | 0 | 0 | 0 | 0 | 0 | 0 | 0 | 0 | 0 | 0 | 0 | 0 | 0 | 0 | 0 | 0 | 0 | 0 | 0 | 0 | 0 | 0 | 0 | 0 | 0 | 0 | [10 empty] | 0 | 0 | 0 | 0
2014-06-25 | 0時 | 0 | 0 | 0 | 0 | 0 | [12 empty] | 36.8981 |  |  | 17.169 | 17.1795 | [5 empty] | 0 | 0 | 0 | 0 | [9 empty] | 0 | 0 | 0 | 0 | 0 | 0 | 0 | 0 |  | 0 | 0 | 0 | 0 | 0 | 0 | 0 | 0 | 0 | 0 | 0 | 0 | 0 | 0 | 0 | 0 | 0 | 0 | 0 | 0 | 0 | 0 | 0 | 0 | 0 | 0 | [10 empty] | 0 | 0 | 0 | 0
2014-06-25 | 1時 | 0 | 0 | 0 | 0 | 0 | [12 empty] | 36.6031 |  |  | 17.0503 | 17.0607 | [5 empty] | 0 | 0 | 0 | 0 | [9 empty] | 0 | 0 | 0 | 0 | 0 | 0 | 0 | 0 |  | 0 | 0 | 0 | 0 | 0 | 0 | 0 | 0 | 0 | 0 | 0 | 0 | 0 | 0 | 0 | 0 | 0 | 0 | 0 | 0 | 0 | 0 | 0 | 0 | 0 | 0 | [10 empty] | 0 | 0 | 0 | 0
2014-06-25 | 2時 | 0 | 0 | 0 | 0 | 0 | [12 empty] | 36.2401 |  |  | 16.9031 | 16.9134 | [5 empty] | 0 | 0 | 0 | 0 | [9 empty] | 0 | 0 | 0 | 0 | 0 | 0 | 0 | 0 |  | 0 | 0 | 0 | 0 | 0 | 0 | 0 | 0 | 0 | 0 | 0 | 0 | 0 | 0 | 0 | 0 | 0 | 0 | 0 | 0 | 0 | 0 | 0 | 0 | 0 | 0 | [10 empty] | 0 | 0 | 0 | 0
2014-06-25 | 3時 | 0 | 0 | 0 | 0 | 0 | [12 empty] | 36.0252 |  |  | 16.8155 | 16.8257 | [5 empty] | 0 | 0 | 0 | 0 | [9 empty] | 0 | 0 | 0 | 0 | 0 | 0 | 0 | 0 |  | 0 | 0 | 0 | 0 | 0 | 0 | 0 | 0 | 0 | 0 | 0 | 0 | 0 | 0 | 0 | 0 | 0 | 0 | 0 | 0 | 0 | 0 | 0 | 0 | 0 | 0 | [10 empty] | 0 | 0 | 0 | 0
2014-06-25 | 4時 | 0 | 0 | 0 | 0 | 0 | [12 empty] | 36.1682 |  |  | 16.8738 | 16.8841 | [5 empty] | 0 | 0 | 0 | 0 | [9 empty] | 0 | 0 | 0 | 0 | 0 | 0 | 0 | 0 |  | 0 | 0 | 0 | 0 | 0 | 0 | 0 | 0 | 0 | 0 | 0 | 0 | 0 | 0 | 0 | 0 | 0 | 0 | 0 | 0 | 0 | 0 | 0 | 0 | 0 | 0 | [10 empty] | 0 | 0 | 0 | 0
2014-06-25 | 5時 | 0 | 0 | 0 | 0 | 0 | [12 empty] | 36.4571 |  |  | 16.9912 | 17.0016 | [5 empty] | 0 | 0 | 0 | 0 | [9 empty] | 0 | 0 | 0 | 0 | 0 | 0 | 0 | 0 |  | 0 | 0 | 0 | 0 | 0 | 0 | 0 | 0 | 0 | 0 | 0 | 0 | 0 | 0 | 0 | 0 | 0 | 0 | 0 | 0 | 0 | 0 | 0 | 0 | 0 | 0 | [10 empty] | 0 | 0 | 0 | 0
2014-06-25 | 6時 | 0 | 0 | 0 | 0 | 0 | [12 empty] | 36.2401 |  |  | 16.9031 | 16.9134 | [5 empty] | 0 | 0 | 0 | 0 | [9 empty] | 0 | 0 | 0 | 0 | 0 | 0 | 0 | 0 |  | 0 | 0 | 0 | 0 | 0 | 0 | 0 | 0 | 0 | 0 | 0 | 0 | 0 | 0 | 0 | 0 | 0 | 0 | 0 | 0 | 0 | 0 | 0 | 0 | 0 | 0 | [10 empty] | 0 | 0 | 0 | 0
2014-06-25 | 7時 | 0 | 0 | 0 | 0 | 0 | [12 empty] | 36.6765 |  |  | 17.0799 | 17.0903 | [5 empty] | 0 | 0 | 0 | 0 | [9 empty] | 0 | 0 | 0 | 0 | 0 | 0 | 0 | 0 |  | 0 | 0 | 0 | 0 | 0 | 0 | 0 | 0 | 0 | 0 | 0 | 0 | 0 | 0 | 0 | 0 | 0 | 0 | 0 | 0 | 0 | 0 | 0 | 0 | 0 | 0 | [10 empty] | 0 | 0 | 0 | 0
2014-06-25 | 8時 | 0 | 0 | 0 | 0 | 0 | [12 empty] | 38.0403 |  |  | 17.622 | 17.6328 | [5 empty] | 0 | 0 | 0 | 0 | [9 empty] | 0 | 0 | 0 | 0 | 0 | 0 | 0 | 0 |  | 0 | 0 | 0 | 0 | 0 | 0 | 0 | 0 | 0 | 0 | 0 | 0 | 0 | 0 | 0 | 0 | 0 | 0 | 0 | 0 | 0 | 0 | 0 | 0 | 0 | 0 | [10 empty] | 0 | 0 | 0 | 0
2014-06-25 | 9時 | 0 | 0 | 0 | 0 | 0 | [12 empty] | 39.321 |  |  | 18.1188 | 18.13 | [5 empty] | 0 | 0 | 0 | 0 | [9 empty] | 0 | 0 | 0 | 0 | 0 | 0 | 0 | 0 |  | 0.22693 | 3.5866 | 0 | 0 | 0 | 0 | 0 | 0 | 0 | 0 | 0 | 0 | 0.011931 | 0.29584 | 0 | 0 | 0 | 0 | 0 | 0 | 0 | 0 | 0 | 0 | 11.0371 | 0.35829 | [10 empty] | 0.089022 | 0 | 0 | 0
2014-06-25 | 10時 | 0 | 0 | 0 | 0 | 0 | [12 empty] | 38.6726 |  |  | 17.8686 | 17.8796 | [5 empty] | 0 | 0 | 0 | 0 | [9 empty] | 0 | 0 | 0 | 0 | 0 | 0 | 0 | 0 |  | 1.1513 | 0.61506 | 0 | 0 | 0 | 0 | 0.40988 | 1.9736 | 0.14826 | 2.1897 | 0 | 0 | 0.077023 | 0.12323 | 0.0060689 | 0.41496 | 0 | 0 | 0 | 0 | 0 | 0 | 0 | 0 | 11.0371 | 2.7047 | [10 empty] | 0.70335 | 0 | 0 | 0
2014-06-25 | 11時 | 0 | 0 | 0 | 0 | 0 | [12 empty] | 38.5927 |  |  | 17.8376 | 17.8486 | [5 empty] | 0 | 0 | 0 | 0 | [9 empty] | 0 | 0 | 0 | 0 | 0 | 0 | 0 | 0 |  | 1.0262 | 1.2878 | 0 | 0 | 0 | 0 | 0.084242 | 0.14986 | 0.25447 | 0.32065 | 0 | 0 | 0.097558 | 0.10775 | 0.034717 | 0.10416 | 0 | 0 | 0 | 0 | 0 | 0 | 0 | 0 | 11.9139 | 1.9703 | [10 empty] | 0.53693 | 0 | 0 | 0
2014-06-25 | 12時 | 0 | 0 | 0 | 0 | 0 | [12 empty] | 38.7527 |  |  | 17.8997 | 17.9107 | [5 empty] | 0 | 0 | 0 | 0 | [9 empty] | 0 | 0 | 0 | 0 | 0 | 0 | 0 | 0 |  | 0.55581 | 0.48787 | 0 | 0 | 0 | 0 | 0.09124 | 0.16763 | 0.10059 | 0.16952 | 0 | 0 | 0.10503 | 0.095042 | 0.047652 | 0.09374 | 0 | 0 | 0 | 0 | 0 | 0 | 0 | 0 | 12.9354 | 1.2053 | [10 empty] | 0.35934 | 0 | 0 | 0
2014-06-25 | 13時 | 0 | 0 | 0 | 0 | 0 | [12 empty] | 37.5002 |  |  | 17.409 | 17.4197 | [5 empty] | 0 | 0 | 0 | 0 | [9 empty] | 0 | 0 | 0 | 0 | 0 | 0 | 0 | 0 |  | 0.098666 | 0.36191 | 0 | 0 | 0 | 0 | 0.043087 | 0.18095 | 0.034253 | 0.18095 | 0 | 0 | 0.093562 | 0.087181 | 0.037121 | 0.085975 | 0 | 0 | 0 | 0 | 0 | 0 | 0 | 0 | 11.0371 | 0.60648 | [10 empty] | 0.16368 | 0 | 0 | 0
2014-06-25 | 14時 | 0 | 0 | 0 | 0 | 0 | [12 empty] | 37.0471 |  |  | 17.2287 | 17.2392 | [5 empty] | 0 | 0 | 0 | 0 | [9 empty] | 0 | 0 | 0 | 0 | 0 | 0 | 0 | 0 |  | 0.19747 | 0.39745 | 0 | 0 | 0 | 0 | 0.096411 | 0.20572 | 0.090997 | 0.19872 | 0 | 0 | 0.10229 | 0.081649 | 0.05167 | 0.080488 | 0 | 0 | 0 | 0 | 0 | 0 | 0.0011135 | 0.26045 | 11.0371 | 0.99677 | [10 empty] | 0.27299 | 0 | 0 | 0
2014-06-25 | 15時 | 0 | 0 | 0 | 0 | 0 | [12 empty] | 36.9725 |  |  | 17.1988 | 17.2093 | [5 empty] | 0 | 0 | 0 | 0 | [9 empty] | 0 | 0 | 0 | 0 | 0 | 0 | 0 | 0 |  | 0.89477 | 0.68747 | 0 | 0 | 0.030905 | 2.3688 | 0.43875 | 0.33965 | 0.15673 | 0.19574 | 0.063543 | 0.0722 | 0.12058 | 0.0011431 | 0.13015 | 0.0042721 | 0.033759 | 0.95527 | 0 | 0 | 0.034002 | 0.75721 | 0.031768 | 0 | 11.0371 | 3.1699 | [10 empty] | 0.93314 | 0 | 0 | 0
2014-06-25 | 16時 | 0 | 0 | 0 | 0 | 0 | [12 empty] | 36.7501 |  |  | 17.1095 | 17.1199 | [5 empty] | 0 | 0 | 0 | 0 | [9 empty] | 0 | 0 | 0 | 0 | 0 | 0 | 0 | 0 |  | 1.1465 | 0.81228 | 0 | 0 | 0.08464 | 0.33935 | 0.42702 | 0.33159 | 0.11943 | 0.183 | 0.064576 | 0.0020395 | 0.11155 | 0.03207 | 0.24812 | 0.11923 | 0 | 0 | 0 | 0 | 0.073203 | 0.3077 | 0.027808 | 0.0032854 | 11.0371 | 3.6681 | [10 empty] | 1.1185 | 0 | 0 | 0
2014-06-25 | 17時 | 0 | 0 | 0 | 0 | 0 | [12 empty] | 36.53 |  |  | 17.0207 | 17.0311 | [5 empty] | 0 | 0 | 0 | 0 | [9 empty] | 0 | 0 | 0 | 0 | 0 | 0 | 0 | 0 |  | 1.3205 | 3.1612 | 0.036391 | 1.9776 | 0.11282 | 0.3599 | 0.33432 | 0.32262 | 0.10906 | 0.17401 | 0.046176 | 0 | 0.10927 | 0.14139 | 0.098528 | 0.0012901 | 0.095613 | 0.52566 | 0 | 0 | 0.079689 | 0.016887 | 0.027957 | 0 | 11.0371 | 3.8778 | [10 empty] | 1.2578 | 0 | 0 | 0
2014-06-25 | 18時 | 0 | 0 | 0 | 0 | 0 | [12 empty] | 36.2401 |  |  | 16.9031 | 16.9134 | [5 empty] | 0 | 0 | 0 | 0 | [9 empty] | 0 | 0 | 0 | 0 | 0 | 0 | 0 | 0 |  | 1.1497 | 1.3832 | 0 | 0 | 0.02926 | 0.16319 | 0.053788 | 0.16503 | 0.0036944 | 0.16319 | 0.021451 | 0 | 0.1002 | 0.061228 | 0.046073 | 0.00035626 | 0.10866 | 0.02561 | 0.0082295 | 0.96157 | 0.037039 | 0.0042835 | 0.011403 | 0 | 11.0371 | 2.7455 | [10 empty] | 0.88454 | 0 | 0 | 0
2014-06-25 | 19時 | 0 | 0 | 0 | 0 | 0 | [12 empty] | 36.0252 |  |  | 16.8155 | 16.8257 | [5 empty] | 0 | 0 | 0 | 0 | [9 empty] | 0 | 0 | 0 | 0 | 0 | 0 | 0 | 0 |  | 0.79509 | 0.82213 | 0 | 0 | 0 | 0 | 0.4216 | 1.1958 | 0.29752 | 0.30495 | 0 | 0 | 0.07377 | 0.052835 | 0.01418 | 0 | 0.036642 | 0.033906 | 0 | 0 | 0 | 0 | 0 | 0 | 11.0371 | 2.5631 | [10 empty] | 0.78703 | 0 | 0 | 0
2014-06-25 | 20時 | 0 | 0 | 0 | 0 | 0 | [12 empty] | 35.8127 |  |  | 16.7283 | 16.7385 | [5 empty] | 0 | 0 | 0 | 0 | [9 empty] | 0 | 0 | 0 | 0 | 0 | 0 | 0 | 0 |  | 0.67198 | 0.83967 | 0 | 0 | 0 | 0 | 0.13904 | 0.38494 | 0.32069 | 1.0488 | 0.013996 | 0 | 0.066478 | 0.046307 | 0.24656 | 0.25483 | 0.007905 | 0.23242 | 0 | 0 | 0 | 0 | 0 | 0 | 11.0371 | 2.2398 | [10 empty] | 0.67353 | 0 | 0 | 0
2014-06-25 | 21時 | 0 | 0 | 0 | 0 | 0 | [12 empty] | 35.8127 |  |  | 16.7283 | 16.7385 | [5 empty] | 0 | 0 | 0 | 0 | [9 empty] | 0 | 0 | 0 | 0 | 0 | 0 | 0 | 0 |  | 0.34483 | 0.72314 | 0 | 0 | 0 | 0 | 0.39485 | 0.39121 | 0.30721 | 0.457 | 0.039334 | 0 | 0.065201 | 0.058914 | 0.15423 | 0.11593 | 0 | 0 | 0 | 0 | 0 | 0 | 0 | 0 | 11.8048 | 1.7462 | [10 empty] | 0.5353 | 0 | 0 | 0
2014-06-25 | 22時 | 0 | 0 | 0 | 0 | 0 | [12 empty] | 35.7423 |  |  | 16.6994 | 16.7095 | [5 empty] | 0 | 0 | 0 | 0 | [9 empty] | 0 | 0 | 0 | 0 | 0 | 0 | 0 | 0 |  | 0 | 0 | 0 | 0 | 0 | 0 | 0 | 0 | 0 | 0 | 0 | 0 | 0.037613 | 0.085569 | 0.12216 | 0.40008 | 0 | 0 | 0 | 0 | 0 | 0 | 0 | 0 | 11.0371 | 0.23966 | [10 empty] | 0.067594 | 0 | 0 | 0
2014-06-25 | 23時 | 0 | 0 | 0 | 0 | 0 | [12 empty] | 35.8127 |  |  | 16.7283 | 16.7385 | [5 empty] | 0 | 0 | 0 | 0 | [9 empty] | 0 | 0 | 0 | 0 | 0 | 0 | 0 | 0 |  | 0 | 0 | 0 | 0 | 0 | 0 | 0 | 0 | 0 | 0 | 0 | 0 | 0.013893 | 0.042563 | 0 | 0 | 0 | 0 | 0 | 0 | 0 | 0 | 0 | 0 | 11.0371 | 0.020839 | [10 empty] | 0.005793 | 0 | 0 | 0
2014-06-26 | 0時 | 0 | 0 | 0 | 0 | 0 | [12 empty] | 35.8833 |  |  | 16.7573 | 16.7675 | [5 empty] | 0 | 0 | 0 | 0 | [9 empty] | 0 | 0 | 0 | 0 | 0 | 0 | 0 | 0 |  | 0 | 0 | 0 | 0 | 0 | 0 | 0 | 0 | 0 | 0 | 0 | 0 | 0 | 0 | 0 | 0 | 0 | 0 | 0 | 0 | 0 | 0 | 0 | 0 | 0 | 0 | [10 empty] | 0 | 0 | 0 | 0
2014-06-26 | 1時 | 0 | 0 | 0 | 0 | 0 | [12 empty] | 35.8127 |  |  | 16.7283 | 16.7385 | [5 empty] | 0 | 0 | 0 | 0 | [9 empty] | 0 | 0 | 0 | 0 | 0 | 0 | 0 | 0 |  | 0 | 0 | 0 | 0 | 0 | 0 | 0 | 0 | 0 | 0 | 0 | 0 | 0 | 0 | 0 | 0 | 0 | 0 | 0 | 0 | 0 | 0 | 0 | 0 | 0 | 0 | [10 empty] | 0 | 0 | 0 | 0
2014-06-26 | 2時 | 0 | 0 | 0 | 0 | 0 | [12 empty] | 35.8127 |  |  | 16.7283 | 16.7385 | [5 empty] | 0 | 0 | 0 | 0 | [9 empty] | 0 | 0 | 0 | 0 | 0 | 0 | 0 | 0 |  | 0 | 0 | 0 | 0 | 0 | 0 | 0 | 0 | 0 | 0 | 0 | 0 | 0 | 0 | 0 | 0 | 0 | 0 | 0 | 0 | 0 | 0 | 0 | 0 | 0 | 0 | [10 empty] | 0 | 0 | 0 | 0
2014-06-26 | 3時 | 0 | 0 | 0 | 0 | 0 | [12 empty] | 35.8127 |  |  | 16.7283 | 16.7385 | [5 empty] | 0 | 0 | 0 | 0 | [9 empty] | 0 | 0 | 0 | 0 | 0 | 0 | 0 | 0 |  | 0 | 0 | 0 | 0 | 0 | 0 | 0 | 0 | 0 | 0 | 0 | 0 | 0 | 0 | 0 | 0 | 0 | 0 | 0 | 0 | 0 | 0 | 0 | 0 | 0 | 0 | [10 empty] | 0 | 0 | 0 | 0
2014-06-26 | 4時 | 0 | 0 | 0 | 0 | 0 | [12 empty] | 35.8127 |  |  | 16.7283 | 16.7385 | [5 empty] | 0 | 0 | 0 | 0 | [9 empty] | 0 | 0 | 0 | 0 | 0 | 0 | 0 | 0 |  | 0 | 0 | 0 | 0 | 0 | 0 | 0 | 0 | 0 | 0 | 0 | 0 | 0 | 0 | 0 | 0 | 0 | 0 | 0 | 0 | 0 | 0 | 0 | 0 | 0 | 0 | [10 empty] | 0 | 0 | 0 | 0
2014-06-26 | 5時 | 0 | 0 | 0 | 0 | 0 | [12 empty] | 36.0966 |  |  | 16.8446 | 16.8549 | [5 empty] | 0 | 0 | 0 | 0 | [9 empty] | 0 | 0 | 0 | 0 | 0 | 0 | 0 | 0 |  | 0 | 0 | 0 | 0 | 0 | 0 | 0 | 0 | 0 | 0 | 0 | 0 | 0 | 0 | 0 | 0 | 0 | 0 | 0 | 0 | 0 | 0 | 0 | 0 | 0 | 0 | [10 empty] | 0 | 0 | 0 | 0
2014-06-26 | 6時 | 0 | 0 | 0 | 0 | 0 | [12 empty] | 36.53 |  |  | 17.0207 | 17.0311 | [5 empty] | 0 | 0 | 0 | 0 | [9 empty] | 0 | 0 | 0 | 0 | 0 | 0 | 0 | 0 |  | 0 | 0 | 0 | 0 | 0 | 0 | 0 | 0 | 0 | 0 | 0 | 0 | 0 | 0 | 0.0072045 | 0.27436 | 0 | 0 | 0 | 0 | 0 | 0 | 0 | 0 | 11.0371 | 0.010807 | [10 empty] | 0.0028959 | 0 | 0 | 0
2014-06-26 | 7時 | 0 | 0 | 0 | 0 | 0 | [12 empty] | 37.122 |  |  | 17.2586 | 17.2691 | [5 empty] | 0 | 0 | 0 | 0 | [9 empty] | 0 | 0 | 0 | 0 | 0 | 0 | 0 | 0 |  | 1.2642 | 2.021 | 0 | 0 | 0 | 0 | 0 | 0 | 0.026075 | 1.4058 | 0 | 0 | 0.097172 | 0.21013 | 0.098024 | 0.096984 | 0 | 0 | 0 | 0 | 0 | 0 | 0 | 0 | 11.0371 | 2.8267 | [10 empty] | 0.88023 | 0 | 0 | 0
2014-06-26 | 8時 | 0 | 0 | 0 | 0 | 0 | [12 empty] | 38.1968 |  |  | 17.6833 | 17.6942 | [5 empty] | 0 | 0 | 0 | 0 | [9 empty] | 0 | 0 | 0 | 0 | 0 | 0 | 0 | 0 |  | 2.3938 | 1.0507 | 0 | 0 | 0.8136 | 3.001 | 0.46013 | 1.4249 | 0.80612 | 0.12989 | 0 | 0 | 0.20151 | 0.093814 | 0.22365 | 0.14082 | 0.15604 | 1.5155 | 0 | 0 | 0 | 0 | 0.057969 | 0.20571 | 11.8752 | 8.018 | [10 empty] | 1.7592 | 0 | 0 | 0
2014-06-26 | 9時 | 0 | 0 | 0 | 0 | 0 | [12 empty] | 38.3544 |  |  | 17.7448 | 17.7558 | [5 empty] | 0 | 0 | 0 | 0 | [9 empty] | 0 | 0 | 0 | 0 | 0 | 0 | 0 | 0 |  | 2.0189 | 0.2679 | 0.45694 | 1.2147 | 0.6551 | 0.2476 | 0.63249 | 0.14396 | 0.82504 | 0.57052 | 0.12261 | 0 | 0.24882 | 0.043582 | 0.26449 | 0.049118 | 0.44681 | 0.011908 | 0.12899 | 0.59692 | 0.36245 | 0.37918 | 0.14619 | 0 | 18.2902 | 3.6563 | [10 empty] | 1.8239 | 0 | 0 | 0
2014-06-26 | 10時 | 0 | 0 | 0 | 0 | 0 | [12 empty] | 38.5927 |  |  | 17.8376 | 17.8486 | [5 empty] | 0 | 0 | 0 | 0 | [9 empty] | 0 | 0 | 0 | 0 | 0 | 0 | 0 | 0 |  | 2.4636 | 0.20163 | 0.90502 | 0.075185 | 0.97812 | 0.10082 | 0.98601 | 0.49331 | 1.1904 | 0.10082 | 0.21699 | 0.0077124 | 0.30785 | 0 | 0.30179 | 0 | 0.56083 | 0.43228 | 0.31364 | 0.28779 | 0.59957 | 0.32293 | 0.23211 | 0.054023 | 22.6889 | 2.1773 | [10 empty] | 1.902 | 0 | 0 | 0
2014-06-26 | 11時 | 0 | 0 | 0 | 0 | 0 | [12 empty] | 39.4032 |  |  | 18.1503 | 18.1615 | [5 empty] | 0 | 0 | 0 | 0 | [9 empty] | 0 | 0 | 0 | 0 | 0 | 0 | 0 | 0 |  | 3.2932 | 0.35941 | 1.1569 | 0.75935 | 1.1334 | 0.07672 | 1.1202 | 0.07672 | 1.314 | 0.07672 | 0.29304 | 0.023851 | 0.33802 | 0 | 0.33717 | 0 | 0.7402 | 0.00261 | 0.4348 | 0.07672 | 0.78677 | 0 | 0.28046 | 0 | 24.1362 | 1.8165 | [10 empty] | 1.9762 | 0 | 0 | 0
2014-06-26 | 12時 | 0 | 0 | 0 | 0 | 0 | [12 empty] | 38.2755 |  |  | 17.714 | 17.7249 | [5 empty] | 0 | 0 | 0 | 0 | [9 empty] | 0 | 0 | 0 | 0 | 0 | 0 | 0 | 0 |  | 3.3311 | 0.30083 | 1.2143 | 0.0466 | 1.1246 | 0.0466 | 1.0881 | 0.0466 | 1.2659 | 0.0466 | 0.30962 | 0 | 0.3339 | 0 | 0.3852 | 0 | 0.84389 | 0 | 0.44985 | 0.0466 | 0.81702 | 0 | 0.28359 | 0 | 26.3684 | 0.58043 | [10 empty] | 1.9187 | 0 | 0 | 0
2014-06-26 | 13時 | 0 | 0 | 0 | 0 | 0 | [12 empty] | 39.321 |  |  | 18.1188 | 18.13 | [5 empty] | 0 | 0 | 0 | 0 | [9 empty] | 0 | 0 | 0 | 0 | 0 | 0 | 0 | 0 |  | 2.6788 | 0.04501 | 1.2672 | 0.0225 | 1.2187 | 0.0225 | 1.1168 | 0.0225 | 1.2901 | 0.0225 | 0.32523 | 0 | 0.33689 | 0 | 0.34988 | 0 | 0.85316 | 0 | 0.5047 | 0.0225 | 0.85172 | 0 | 0.29115 | 0 | 27.1893 | 0.18001 | [10 empty] | 1.9145 | 0 | 0 | 0
2014-06-26 | 14時 | 0 | 0 | 0 | 0 | 0 | [12 empty] | 39.7345 |  |  | 18.2769 | 18.2883 | [5 empty] | 0 | 0 | 0 | 0 | [9 empty] | 0 | 0 | 0 | 0 | 0 | 0 | 0 | 0 |  | 2.1716 | 0 | 1.1488 | 0 | 1.4097 | 0 | 0.98187 | 0 | 1.1055 | 0 | 0.46745 | 0 | 0.29914 | 0 | 0.31843 | 0 | 0.98866 | 0 | 0.6838 | 0 | 0.79688 | 0 | 0.25189 | 0 | 27.5927 | 0 | [10 empty] | 1.9955 | 0 | 0 | 0
2014-06-26 | 15時 | 0 | 0 | 0 | 0 | 0 | [12 empty] | 39.5683 |  |  | 18.2135 | 18.2248 | [5 empty] | 0 | 0 | 0 | 0 | [9 empty] | 0 | 0 | 0 | 0 | 0 | 0 | 0 | 0 |  | 2.1663 | 0.1265 | 0.96437 | 0 | 1.3748 | 0 | 0.78891 | 0 | 0.86379 | 0 | 0.59914 | 0 | 0.26031 | 0 | 0.29758 | 0 | 1.1106 | 0 | 0.72071 | 0 | 0.69787 | 0 | 0.20564 | 0 | 27.2777 | 0.1265 | [10 empty] | 1.8606 | 0 | 0 | 0
2014-06-26 | 16時 | 0 | 0 | 0 | 0 | 0 | [12 empty] | 39.1574 |  |  | 18.0559 | 18.0671 | [5 empty] | 0 | 0 | 0 | 0 | [9 empty] | 0 | 0 | 0 | 0 | 0 | 0 | 0 | 0 |  | 2.1857 | 0.29525 | 0.81587 | 0 | 1.2727 | 0 | 0.62529 | 0 | 0.66039 | 0 | 0.64097 | 0 | 0.22318 | 0 | 0.25946 | 0 | 1.083 | 0 | 0.71735 | 0 | 0.58585 | 0 | 0.16395 | 0 | 26.7972 | 0.29525 | [10 empty] | 1.8334 | 0 | 0 | 0
2014-06-26 | 17時 | 0 | 0 | 0 | 0 | 0 | [12 empty] | 38.2755 |  |  | 17.714 | 17.7249 | [5 empty] | 0 | 0 | 0 | 0 | [9 empty] | 0 | 0 | 0 | 0 | 0 | 0 | 0 | 0 |  | 1.9143 | 0 | 0.5928 | 0 | 0.90066 | 0 | 0.42582 | 0 | 0.67055 | 0.0891 | 0.50785 | 0 | 0.21378 | 0 | 0.25071 | 0 | 0.85301 | 0 | 0.54299 | 0 | 0.49916 | 0 | 0.15708 | 0 | 27.304 | 0.0891 | [10 empty] | 1.7465 | 0 | 0 | 0
2014-06-26 | 18時 | 0 | 0 | 0 | 0 | 0 | [12 empty] | 37.9623 |  |  | 17.5914 | 17.6022 | [5 empty] | 0 | 0 | 0 | 0 | [9 empty] | 0 | 0 | 0 | 0 | 0 | 0 | 0 | 0 |  | 1.3884 | 0 | 0.22552 | 0 | 0.43633 | 0 | 0.11604 | 0 | 0.20118 | 0 | 0.33161 | 0 | 0.18395 | 0 | 0.21687 | 0 | 0.56861 | 0 | 0.3105 | 0 | 0.3278 | 0 | 0.1061 | 0 | 27.5927 | 0 | [10 empty] | 0.87942 | 0 | 0 | 0
2014-06-26 | 19時 | 0 | 0 | 0 | 0 | 0 | [12 empty] | 37.8073 |  |  | 17.5304 | 17.5411 | [5 empty] | 0 | 0 | 0 | 0 | [9 empty] | 0 | 0 | 0 | 0 | 0 | 0 | 0 | 0 |  | 1.0372 | 0.26326 | 0 | 0 | 0.005914 | 0 | 0.31505 | 0 | 0 | 0 | 0.13892 | 0 | 0.10555 | 0 | 0.095416 | 0 | 0.24976 | 0 | 0.046157 | 0 | 0.058845 | 0 | 0.010996 | 0 | 24.6963 | 0.26326 | [10 empty] | 0.42782 | 0 | 0 | 0
2014-06-26 | 20時 | 0 | 0 | 0 | 0 | 0 | [12 empty] | 37.7301 |  |  | 17.4999 | 17.5107 | [5 empty] | 0 | 0 | 0 | 0 | [9 empty] | 0 | 0 | 0 | 0 | 0 | 0 | 0 | 0 |  | 0.28425 | 0.11507 | 0 | 0 | 0 | 0 | 0 | 0 | 0 | 0 | 0.064025 | 0 | 0.074237 | 0 | 0.48001 | 0 | 0.021621 | 0 | 0 | 0 | 0 | 0 | 0 | 0 | 24.5376 | 0.11507 | [10 empty] | 0.16107 | 0 | 0 | 0
2014-06-26 | 21時 | 0 | 0 | 0 | 0 | 0 | [12 empty] | 36.9725 |  |  | 17.1988 | 17.2093 | [5 empty] | 0 | 0 | 0 | 0 | [9 empty] | 0 | 0 | 0 | 0 | 0 | 0 | 0 | 0 |  | 0 | 0 | 0 | 0 | 0 | 0 | 0.038392 | 0 | 0 | 0 | 0.030444 | 0 | 0.034915 | 0 | 0.147 | 0 | 0 | 0 | 0 | 0 | 0 | 0 | 0 | 0 | 27.5927 | 0 | [10 empty] | 0.03571 | 0 | 0 | 0
2014-06-26 | 22時 | 0 | 0 | 0 | 0 | 0 | [12 empty] | 36.6031 |  |  | 17.0503 | 17.0607 | [5 empty] | 0 | 0 | 0 | 0 | [9 empty] | 0 | 0 | 0 | 0 | 0 | 0 | 0 | 0 |  | 0 | 0 | 0 | 0 | 0 | 0 | 0 | 0 | 0 | 0 | 0 | 0 | 0 | 0 | 0.013133 | 0 | 0 | 0 | 0 | 0 | 0 | 0 | 0 | 0 | 27.5927 | 0 | [10 empty] | 0.0017406 | 0 | 0 | 0
2014-06-26 | 23時 | 0 | 0 | 0 | 0 | 0 | [12 empty] | 36.3845 |  |  | 16.9618 | 16.9721 | [5 empty] | 0 | 0 | 0 | 0 | [9 empty] | 0 | 0 | 0 | 0 | 0 | 0 | 0 | 0 |  | 0 | 0 | 0 | 0 | 0 | 0 | 0 | 0 | 0 | 0 | 0 | 0 | 0 | 0 | 0 | 0 | 0 | 0 | 0 | 0 | 0 | 0 | 0 | 0 | 0 | 0 | [10 empty] | 0 | 0 | 0 | 0
2014-06-27 | 0時 | 0 | 0 | 0 | 0 | 0 | [12 empty] | 36.2401 |  |  | 16.9031 | 16.9134 | [5 empty] | 0 | 0 | 0 | 0 | [9 empty] | 0 | 0 | 0 | 0 | 0 | 0 | 0 | 0 |  | 0 | 0 | 0 | 0 | 0 | 0 | 0 | 0 | 0 | 0 | 0 | 0 | 0 | 0 | 0 | 0 | 0 | 0 | 0 | 0 | 0 | 0 | 0 | 0 | 0 | 0 | [10 empty] | 0 | 0 | 0 | 0
2014-06-27 | 1時 | 0 | 0 | 0 | 0 | 0 | [12 empty] | 36.0966 |  |  | 16.8446 | 16.8549 | [5 empty] | 0 | 0 | 0 | 0 | [9 empty] | 0 | 0 | 0 | 0 | 0 | 0 | 0 | 0 |  | 0 | 0 | 0 | 0 | 0 | 0 | 0 | 0 | 0 | 0 | 0 | 0 | 0 | 0 | 0 | 0 | 0 | 0 | 0 | 0 | 0 | 0 | 0 | 0 | 0 | 0 | [10 empty] | 0 | 0 | 0 | 0
2014-06-27 | 2時 | 0 | 0 | 0 | 0 | 0 | [12 empty] | 36.1682 |  |  | 16.8738 | 16.8841 | [5 empty] | 0 | 0 | 0 | 0 | [9 empty] | 0 | 0 | 0 | 0 | 0 | 0 | 0 | 0 |  | 0 | 0 | 0 | 0 | 0 | 0 | 0 | 0 | 0 | 0 | 0 | 0 | 0 | 0 | 0 | 0 | 0 | 0 | 0 | 0 | 0 | 0 | 0 | 0 | 0 | 0 | [10 empty] | 0 | 0 | 0 | 0
2014-06-27 | 3時 | 0 | 0 | 0 | 0 | 0 | [12 empty] | 36.1682 |  |  | 16.8738 | 16.8841 | [5 empty] | 0 | 0 | 0 | 0 | [9 empty] | 0 | 0 | 0 | 0 | 0 | 0 | 0 | 0 |  | 0 | 0 | 0 | 0 | 0 | 0 | 0 | 0 | 0 | 0 | 0 | 0 | 0 | 0 | 0 | 0 | 0 | 0 | 0 | 0 | 0 | 0 | 0 | 0 | 0 | 0 | [10 empty] | 0 | 0 | 0 | 0
2014-06-27 | 4時 | 0 | 0 | 0 | 0 | 0 | [12 empty] | 36.2401 |  |  | 16.9031 | 16.9134 | [5 empty] | 0 | 0 | 0 | 0 | [9 empty] | 0 | 0 | 0 | 0 | 0 | 0 | 0 | 0 |  | 0 | 0 | 0 | 0 | 0 | 0 | 0 | 0 | 0 | 0 | 0 | 0 | 0 | 0 | 0 | 0 | 0 | 0 | 0 | 0 | 0 | 0 | 0 | 0 | 0 | 0 | [10 empty] | 0 | 0 | 0 | 0
2014-06-27 | 5時 | 0 | 0 | 0 | 0 | 0 | [12 empty] | 36.3845 |  |  | 16.9618 | 16.9721 | [5 empty] | 0 | 0 | 0 | 0 | [9 empty] | 0 | 0 | 0 | 0 | 0 | 0 | 0 | 0 |  | 0 | 0 | 0 | 0 | 0 | 0 | 0 | 0 | 0 | 0 | 0 | 0 | 0 | 0 | 0 | 0 | 0 | 0 | 0 | 0 | 0 | 0 | 0 | 0 | 0 | 0 | [10 empty] | 0 | 0 | 0 | 0
2014-06-27 | 6時 | 0 | 0 | 0 | 0 | 0 | [12 empty] | 36.4571 |  |  | 16.9912 | 17.0016 | [5 empty] | 0 | 0 | 0 | 0 | [9 empty] | 0 | 0 | 0 | 0 | 0 | 0 | 0 | 0 |  | 0 | 0 | 0 | 0 | 0 | 0 | 0 | 0 | 0 | 0 | 0 | 0 | 0 | 0 | 0 | 0 | 0 | 0 | 0 | 0 | 0 | 0 | 0 | 0 | 0 | 0 | [10 empty] | 0 | 0 | 0 | 0
2014-06-27 | 7時 | 0 | 0 | 0 | 0 | 0 | [12 empty] | 36.8981 |  |  | 17.169 | 17.1795 | [5 empty] | 0 | 0 | 0 | 0 | [9 empty] | 0 | 0 | 0 | 0 | 0 | 0 | 0 | 0 |  | 0 | 0 | 0 | 0 | 0 | 0 | 0 | 0 | 0 | 0 | 0 | 0 | 0 | 0 | 0 | 0 | 0 | 0 | 0 | 0 | 0 | 0 | 0 | 0 | 0 | 0 | [10 empty] | 0 | 0 | 0 | 0
2014-06-27 | 8時 | 0 | 0 | 0 | 0 | 0 | [12 empty] | 38.6726 |  |  | 17.8686 | 17.8796 | [5 empty] | 0 | 0 | 0 | 0 | [9 empty] | 0 | 0 | 0 | 0 | 0 | 0 | 0 | 0 |  | 0.55943 | 0 | 0 | 0 | 0 | 0 | 0 | 0 | 0 | 0 | 0 | 0 | 0 | 0 | 0 | 0 | 0 | 0 | 0 | 0 | 0 | 0 | 0 | 0 | 27.5927 | 0 | [10 empty] | 0.1293 | 0 | 0 | 0
2014-06-27 | 9時 | 0 | 0 | 0 | 0 | 0 | [12 empty] | 40.4091 |  |  | 18.5328 | 18.5444 | [5 empty] | 0 | 0 | 0 | 0 | [9 empty] | 0 | 0 | 0 | 0 | 0 | 0 | 0 | 0 |  | 0.99426 | 0 | 0 | 0 | 0 | 0 | 0 | 0 | 0 | 0 | 0 | 0 | 0.075622 | 0 | 0 | 0 | 0 | 0 | 0 | 0 | 0 | 0 | 0 | 0 | 27.5927 | 0 | [10 empty] | 0.26621 | 0 | 0 | 0
2014-06-27 | 10時 | 0 | 0 | 0 | 0 | 0 | [12 empty] | 41.9861 |  |  | 19.1213 | 19.1334 | [5 empty] | 0 | 0 | 0 | 0 | [9 empty] | 0 | 0 | 0 | 0 | 0 | 0 | 0 | 0 |  | 1.1883 | 0 | 0 | 0 | 0 | 0 | 0 | 0 | 0.38656 | 0 | 0 | 0 | 0.15169 | 0 | 0.055284 | 0 | 0 | 0 | 0 | 0 | 0 | 0 | 0 | 0 | 27.5927 | 0 | [10 empty] | 0.43255 | 0 | 0 | 0
2014-06-27 | 11時 | 0 | 0 | 0 | 0 | 0 | [12 empty] | 42.8052 |  |  | 19.4223 | 19.4347 | [5 empty] | 0 | 0 | 0 | 0 | [9 empty] | 0 | 0 | 0 | 0 | 0 | 0 | 0 | 0 |  | 1.7692 | 0 | 0.13669 | 0 | 0.19299 | 0 | 0.43254 | 0 | 0.64017 | 0 | 0.00033778 | 0 | 0.2012 | 0 | 0.16206 | 0 | 0 | 0 | 0 | 0 | 0.0012314 | 0 | 0.083181 | 0 | 27.5927 | 0 | [10 empty] | 0.85349 | 0 | 0 | 0
2014-06-27 | 12時 | 0 | 0 | 0 | 0 | 0 | [12 empty] | 42.8974 |  |  | 19.456 | 19.4684 | [5 empty] | 0 | 0 | 0 | 0 | [9 empty] | 0 | 0 | 0 | 0 | 0 | 0 | 0 | 0 |  | 2.1706 | 0 | 0.74389 | 0 | 0.64369 | 0 | 0.65154 | 0 | 0.76359 | 0 | 0.14483 | 0 | 0.22055 | 0 | 0.24026 | 0 | 0.37934 | 0 | 0.10067 | 0 | 0.43048 | 0 | 0.14734 | 0 | 27.5927 | 0 | [10 empty] | 1.5339 | 0 | 0 | 0
2014-06-27 | 13時 | 0 | 0 | 0 | 0 | 0 | [12 empty] | 43.269 |  |  | 19.5914 | 19.6039 | [5 empty] | 0 | 0 | 0 | 0 | [9 empty] | 0 | 0 | 0 | 0 | 0 | 0 | 0 | 0 |  | 1.6419 | 0 | 0.81113 | 0 | 0.95719 | 0 | 0.71783 | 0 | 0.80831 | 0 | 0.18853 | 0 | 0.2403 | 0 | 0.22188 | 0 | 0.55027 | 0 | 0.3898 | 0 | 0.52809 | 0 | 0.1657 | 0 | 27.5927 | 0 | [10 empty] | 1.7397 | 0 | 0 | 0
2014-06-27 | 14時 | 0 | 0 | 0 | 0 | 0 | [12 empty] | 41.8963 |  |  | 19.0882 | 19.1002 | [5 empty] | 0 | 0 | 0 | 0 | [9 empty] | 0 | 0 | 0 | 0 | 0 | 0 | 0 | 0 |  | 1.7559 | 0 | 0.86074 | 0 | 1.2941 | 0 | 0.81257 | 0 | 0.9187 | 0 | 0.39355 | 0 | 0.25579 | 0 | 0.25107 | 0 | 0.71045 | 0 | 0.61285 | 0 | 0.58605 | 0 | 0.17466 | 0 | 27.5927 | 0 | [10 empty] | 1.9973 | 0 | 0 | 0
2014-06-27 | 15時 | 0 | 0 | 0 | 0 | 0 | [12 empty] | 40.839 |  |  | 18.6945 | 18.7062 | [5 empty] | 0 | 0 | 0 | 0 | [9 empty] | 0 | 0 | 0 | 0 | 0 | 0 | 0 | 0 |  | 2.1939 | 0 | 0.87884 | 0 | 1.3164 | 0 | 0.81234 | 0 | 0.88724 | 0 | 0.52792 | 0 | 0.25469 | 0 | 0.28167 | 0 | 0.94726 | 0 | 0.66198 | 0 | 0.62986 | 0 | 0.18814 | 0 | 27.5927 | 0 | [10 empty] | 1.9172 | 0 | 0 | 0
2014-06-27 | 16時 | 0 | 0 | 0 | 0 | 0 | [12 empty] | 40.5803 |  |  | 18.5973 | 18.6089 | [5 empty] | 0 | 0 | 0 | 0 | [9 empty] | 0 | 0 | 0 | 0 | 0 | 0 | 0 | 0 |  | 2.2434 | 0 | 0.79723 | 0 | 1.1665 | 0 | 0.64823 | 0 | 0.69206 | 0 | 0.5443 | 0 | 0.22612 | 0 | 0.25262 | 0 | 0.93625 | 0 | 0.62793 | 0 | 0.56608 | 0 | 0.16192 | 0 | 27.5927 | 0 | [10 empty] | 1.8423 | 0 | 0 | 0
2014-06-27 | 17時 | 0 | 0 | 0 | 0 | 0 | [12 empty] | 40.4091 |  |  | 18.5328 | 18.5444 | [5 empty] | 0 | 0 | 0 | 0 | [9 empty] | 0 | 0 | 0 | 0 | 0 | 0 | 0 | 0 |  | 1.9671 | 0.14041 | 0.56971 | 0 | 0.73949 | 0 | 0.44181 | 0 | 0.69967 | 0.050728 | 0.3717 | 0 | 0.20032 | 0 | 0.22165 | 0 | 0.66494 | 0 | 0.42089 | 0 | 0.44722 | 0 | 0.13496 | 0 | 26.7403 | 0.24847 | [10 empty] | 1.7182 | 0 | 0 | 0
2014-06-27 | 18時 | 0 | 0 | 0 | 0 | 0 | [12 empty] | 39.5683 |  |  | 18.2135 | 18.2248 | [5 empty] | 0 | 0 | 0 | 0 | [9 empty] | 0 | 0 | 0 | 0 | 0 | 0 | 0 | 0 |  | 1.5929 | 0.61478 | 0.28067 | 0 | 0.42508 | 0 | 0.19911 | 0 | 0.30756 | 0.00443 | 0.25503 | 0 | 0.17647 | 0 | 0.20073 | 0 | 0.50489 | 0 | 0.27197 | 0 | 0.3131 | 0 | 0.098985 | 0 | 24.4564 | 0.65688 | [10 empty] | 1.1638 | 0 | 0 | 0
2014-06-27 | 19時 | 0 | 0 | 0 | 0 | 0 | [12 empty] | 38.8332 |  |  | 17.9308 | 17.9419 | [5 empty] | 0 | 0 | 0 | 0 | [9 empty] | 0 | 0 | 0 | 0 | 0 | 0 | 0 | 0 |  | 1.386 | 0.60961 | 0.058286 | 0 | 0.10198 | 0 | 0.46827 | 0.07679 | 0.01564 | 0.0032667 | 0.12838 | 0 | 0.11849 | 0 | 0.10966 | 0 | 0.3042 | 0 | 0.085648 | 0 | 0.12224 | 0 | 0.027841 | 0 | 22.7229 | 0.69409 | [10 empty] | 0.75037 | 0 | 0 | 0
2014-06-27 | 20時 | 0 | 0 | 0 | 0 | 0 | [12 empty] | 38.5927 |  |  | 17.8376 | 17.8486 | [5 empty] | 0 | 0 | 0 | 0 | [9 empty] | 0 | 0 | 0 | 0 | 0 | 0 | 0 | 0 |  | 0.88583 | 0.41919 | 0 | 0 | 0 | 0 | 0.072161 | 0.010198 | 0.19059 | 0.20899 | 0.093042 | 0 | 0.10241 | 0 | 0.51716 | 0 | 0.31536 | 0 | 0 | 0 | 0.016422 | 0 | 0 | 0 | 21.5073 | 0.64857 | [10 empty] | 0.53833 | 0 | 0 | 0
2014-06-27 | 21時 | 0 | 0 | 0 | 0 | 0 | [12 empty] | 37.9623 |  |  | 17.5914 | 17.6022 | [5 empty] | 0 | 0 | 0 | 0 | [9 empty] | 0 | 0 | 0 | 0 | 0 | 0 | 0 | 0 |  | 0.3369 | 0.1867 | 0 | 0 | 0 | 0 | 0.37436 | 0.19598 | 0.22914 | 0.19574 | 0.076951 | 0 | 0.071916 | 0 | 0.19866 | 0 | 0.19311 | 0 | 0 | 0 | 0 | 0 | 0 | 0 | 19.8431 | 0.57841 | [10 empty] | 0.34366 | 0 | 0 | 0
2014-06-27 | 22時 | 0 | 0 | 0 | 0 | 0 | [12 empty] | 37.7301 |  |  | 17.4999 | 17.5107 | [5 empty] | 0 | 0 | 0 | 0 | [9 empty] | 0 | 0 | 0 | 0 | 0 | 0 | 0 | 0 |  | 0 | 0 | 0 | 0 | 0 | 0 | 0.2005 | 0.18367 | 0 | 0 | 0 | 0 | 0.050867 | 0 | 0.15378 | 0 | 0 | 0 | 0 | 0 | 0 | 0 | 0 | 0 | 18.9856 | 0.18367 | [10 empty] | 0.09542 | 0 | 0 | 0
2014-06-27 | 23時 | 0 | 0 | 0 | 0 | 0 | [12 empty] | 37.4241 |  |  | 17.3788 | 17.3895 | [5 empty] | 0 | 0 | 0 | 0 | [9 empty] | 0 | 0 | 0 | 0 | 0 | 0 | 0 | 0 |  | 0 | 0 | 0 | 0 | 0 | 0 | 0 | 0 | 0 | 0 | 0 | 0 | 0.0084382 | 0 | 0 | 0 | 0 | 0 | 0 | 0 | 0 | 0 | 0 | 0 | 27.5927 | 0 | [10 empty] | 0.0012587 | 0 | 0 | 0
2014-06-28 | 0時 | 0 | 0 | 0 | 0 | 0 | [12 empty] | 34.784 |  |  | 16.3001 | 16.3099 | [5 empty] | 0 | 0 | 0 | 0 | [9 empty] | 0 | 0 | 0 | 0 | 0 | 0 | 0 | 0 |  | 0 | 0 | 0 | 0 | 0 | 0 | 0 | 0 | 0 | 0 | 0 | 0 | 0 | 0 | 0 | 0 | 0 | 0 | 0 | 0 | 0 | 0 | 0 | 0 | 0 | 0 | [10 empty] | 0 | 0 | 0 | 0
2014-06-28 | 1時 | 0 | 0 | 0 | 0 | 0 | [12 empty] | 34.3233 |  |  | 16.1045 | 16.1141 | [5 empty] | 0 | 0 | 0 | 0 | [9 empty] | 0 | 0 | 0 | 0 | 0 | 0 | 0 | 0 |  | 0 | 0 | 0 | 0 | 0 | 0 | 0 | 0 | 0 | 0 | 0 | 0 | 0 | 0 | 0 | 0 | 0 | 0 | 0 | 0 | 0 | 0 | 0 | 0 | 0 | 0 | [10 empty] | 0 | 0 | 0 | 0
2014-06-28 | 2時 | 0 | 0 | 0 | 0 | 0 | [12 empty] | 33.8119 |  |  | 15.8842 | 15.8937 | [5 empty] | 0 | 0 | 0 | 0 | [9 empty] | 0 | 0 | 0 | 0 | 0 | 0 | 0 | 0 |  | 0 | 0 | 0 | 0 | 0 | 0 | 0 | 0 | 0 | 0 | 0 | 0 | 0 | 0 | 0 | 0 | 0 | 0 | 0 | 0 | 0 | 0 | 0 | 0 | 0 | 0 | [10 empty] | 0 | 0 | 0 | 0
2014-06-28 | 3時 | 0 | 0 | 0 | 0 | 0 | [12 empty] | 33.7491 |  |  | 15.8569 | 15.8664 | [5 empty] | 0 | 0 | 0 | 0 | [9 empty] | 0 | 0 | 0 | 0 | 0 | 0 | 0 | 0 |  | 0 | 0 | 0 | 0 | 0 | 0 | 0 | 0 | 0 | 0 | 0 | 0 | 0 | 0 | 0 | 0 | 0 | 0 | 0 | 0 | 0 | 0 | 0 | 0 | 0 | 0 | [10 empty] | 0 | 0 | 0 | 0
2014-06-28 | 4時 | 0 | 0 | 0 | 0 | 0 | [12 empty] | 33.439 |  |  | 15.7213 | 15.7307 | [5 empty] | 0 | 0 | 0 | 0 | [9 empty] | 0 | 0 | 0 | 0 | 0 | 0 | 0 | 0 |  | 0 | 0 | 0 | 0 | 0 | 0 | 0 | 0 | 0 | 0 | 0 | 0 | 0 | 0 | 0 | 0 | 0 | 0 | 0 | 0 | 0 | 0 | 0 | 0 | 0 | 0 | [10 empty] | 0 | 0 | 0 | 0
2014-06-28 | 5時 | 0 | 0 | 0 | 0 | 0 | [12 empty] | 33.6243 |  |  | 15.8025 | 15.812 | [5 empty] | 0 | 0 | 0 | 0 | [9 empty] | 0 | 0 | 0 | 0 | 0 | 0 | 0 | 0 |  | 0 | 0 | 0 | 0 | 0 | 0 | 0 | 0 | 0 | 0 | 0 | 0 | 0 | 0 | 0 | 0 | 0 | 0 | 0 | 0 | 0 | 0 | 0 | 0 | 0 | 0 | [10 empty] | 0 | 0 | 0 | 0
2014-06-28 | 6時 | 0 | 0 | 0 | 0 | 0 | [12 empty] | 33.6243 |  |  | 15.8025 | 15.812 | [5 empty] | 0 | 0 | 0 | 0 | [9 empty] | 0 | 0 | 0 | 0 | 0 | 0 | 0 | 0 |  | 0 | 0 | 0 | 0 | 0 | 0 | 0 | 0 | 0 | 0 | 0 | 0 | 0 | 0 | 0 | 0 | 0 | 0 | 0 | 0 | 0 | 0 | 0 | 0 | 0 | 0 | [10 empty] | 0 | 0 | 0 | 0
2014-06-28 | 7時 | 0 | 0 | 0 | 0 | 0 | [12 empty] | 33.7491 |  |  | 15.8569 | 15.8664 | [5 empty] | 0 | 0 | 0 | 0 | [9 empty] | 0 | 0 | 0 | 0 | 0 | 0 | 0 | 0 |  | 0 | 0 | 0 | 0 | 0 | 0 | 0 | 0 | 0 | 0 | 0 | 0 | 0 | 0 | 0 | 0 | 0 | 0 | 0 | 0 | 0 | 0 | 0 | 0 | 0 | 0 | [10 empty] | 0 | 0 | 0 | 0
2014-06-28 | 8時 | 0 | 0 | 0 | 0 | 0 | [12 empty] | 33.9383 |  |  | 15.9389 | 15.9485 | [5 empty] | 0 | 0 | 0 | 0 | [9 empty] | 0 | 0 | 0 | 0 | 0 | 0 | 0 | 0 |  | 0 | 0 | 0 | 0 | 0 | 0 | 0 | 0 | 0 | 0 | 0 | 0 | 0 | 0 | 0 | 0 | 0 | 0 | 0 | 0 | 0 | 0 | 0 | 0 | 0 | 0 | [10 empty] | 0 | 0 | 0 | 0
2014-06-28 | 9時 | 0 | 0 | 0 | 0 | 0 | [12 empty] | 34.4537 |  |  | 16.1601 | 16.1698 | [5 empty] | 0 | 0 | 0 | 0 | [9 empty] | 0 | 0 | 0 | 0 | 0 | 0 | 0 | 0 |  | 0 | 0 | 0 | 0 | 0 | 0 | 0 | 0 | 0 | 0 | 0 | 0 | 0.052231 | 0.035617 | 0 | 0 | 0 | 0 | 0 | 0 | 0 | 0 | 0 | 0 | 16.4055 | 0.035617 | [10 empty] | 0.014341 | 0 | 0 | 0
2014-06-28 | 10時 | 0 | 0 | 0 | 0 | 0 | [12 empty] | 34.4537 |  |  | 16.1601 | 16.1698 | [5 empty] | 0 | 0 | 0 | 0 | [9 empty] | 0 | 0 | 0 | 0 | 0 | 0 | 0 | 0 |  | 0.36823 | 0.12582 | 0 | 0 | 0 | 0 | 0 | 0 | 0 | 0 | 0 | 0 | 0.11448 | 0.01669 | 0.060844 | 0.04934 | 0 | 0 | 0 | 0 | 0 | 0 | 0 | 0 | 20.2736 | 0.24518 | [10 empty] | 0.1599 | 0 | 0 | 0
2014-06-28 | 11時 | 0 | 0 | 0 | 0 | 0 | [12 empty] | 34.3233 |  |  | 16.1045 | 16.1141 | [5 empty] | 0 | 0 | 0 | 0 | [9 empty] | 0 | 0 | 0 | 0 | 0 | 0 | 0 | 0 |  | 1.1723 | 0.23725 | 0 | 0 | 0.023796 | 0.37333 | 0.17826 | 0.38545 | 0.21106 | 0.42008 | 0 | 0 | 0.15234 | 0.013368 | 0.11098 | 0.013415 | 0 | 0 | 0 | 0 | 0 | 0 | 0.0028612 | 0.050594 | 15.1727 | 1.7018 | [10 empty] | 0.64464 | 0 | 0 | 0
2014-06-28 | 12時 | 0 | 0 | 0 | 0 | 0 | [12 empty] | 34.784 |  |  | 16.3001 | 16.3099 | [5 empty] | 0 | 0 | 0 | 0 | [9 empty] | 0 | 0 | 0 | 0 | 0 | 0 | 0 | 0 |  | 1.0502 | 0.28239 | 0 | 0 | 0.1252 | 0.08033 | 0.19226 | 0.066199 | 0.20281 | 0.066199 | 0.037859 | 0 | 0.14144 | 0.0052525 | 0.13856 | 0.0052525 | 0 | 0 | 0 | 0 | 0.011835 | 0.17811 | 0.045755 | 0.00046738 | 20.5388 | 0.75041 | [10 empty] | 0.49327 | 0 | 0 | 0
2014-06-28 | 13時 | 0 | 0 | 0 | 0 | 0 | [12 empty] | 35.0527 |  |  | 16.4131 | 16.423 | [5 empty] | 0 | 0 | 0 | 0 | [9 empty] | 0 | 0 | 0 | 0 | 0 | 0 | 0 | 0 |  | 0.12909 | 0.17534 | 0 | 0 | 0 | 0 | 0.045978 | 0.087671 | 0.026967 | 0.087671 | 0.019099 | 0 | 0.10821 | 0.0020896 | 0.068173 | 0.0020896 | 0 | 0 | 0 | 0 | 0.040757 | 0.034813 | 0.023187 | 0.00018029 | 14.9882 | 0.47753 | [10 empty] | 0.15827 | 0 | 0 | 0
2014-06-28 | 14時 | 0 | 0 | 0 | 0 | 0 | [12 empty] | 35.5328 |  |  | 16.6129 | 16.623 | [5 empty] | 0 | 0 | 0 | 0 | [9 empty] | 0 | 0 | 0 | 0 | 0 | 0 | 0 | 0 |  | 0 | 0 | 0 | 0 | 0 | 0 | 0 | 0 | 0 | 0 | 0 | 0 | 0.084309 | 0.0040081 | 0.036664 | 0.0038714 | 0 | 0 | 0 | 0 | 0 | 0 | 0.0017182 | 0.0061279 | 24.7653 | 0.014007 | [10 empty] | 0.019913 | 0 | 0 | 0
2014-06-28 | 15時 | 0 | 0 | 0 | 0 | 0 | [12 empty] | 35.257 |  |  | 16.4984 | 16.5084 | [5 empty] | 0 | 0 | 0 | 0 | [9 empty] | 0 | 0 | 0 | 0 | 0 | 0 | 0 | 0 |  | 0.18833 | 0.5911 | 0 | 0 | 0 | 0 | 0 | 0 | 0 | 0 | 0 | 0 | 0.082185 | 0.0060779 | 0.040838 | 0.0057297 | 0 | 0 | 0 | 0 | 0 | 0 | 0 | 0 | 11.0371 | 0.58196 | [10 empty] | 0.14128 | 0 | 0 | 0
2014-06-28 | 16時 | 0 | 0 | 0 | 0 | 0 | [12 empty] | 35.1206 |  |  | 16.4415 | 16.4514 | [5 empty] | 0 | 0 | 0 | 0 | [9 empty] | 0 | 0 | 0 | 0 | 0 | 0 | 0 | 0 |  | 0.4946 | 0.55464 | 0 | 0 | 0 | 0 | 0 | 0 | 0 | 0 | 0 | 0 | 0.07738 | 0.0095425 | 0.035477 | 0.0090185 | 0 | 0 | 0 | 0 | 0 | 0 | 0 | 0 | 12.8577 | 0.70529 | [10 empty] | 0.19992 | 0 | 0 | 0
2014-06-28 | 17時 | 0 | 0 | 0 | 0 | 0 | [12 empty] | 34.9852 |  |  | 16.3848 | 16.3946 | [5 empty] | 0 | 0 | 0 | 0 | [9 empty] | 0 | 0 | 0 | 0 | 0 | 0 | 0 | 0 |  | 0.017742 | 1.7887 | 0 | 0 | 0 | 0 | 0 | 0 | 0 | 0 | 0 | 0 | 0.057349 | 0.014354 | 0.020257 | 0.013561 | 0 | 0 | 0 | 0 | 0 | 0 | 0 | 0 | 11.0371 | 0.14302 | [10 empty] | 0.036082 | 0 | 0 | 0
2014-06-28 | 18時 | 0 | 0 | 0 | 0 | 0 | [12 empty] | 34.784 |  |  | 16.3001 | 16.3099 | [5 empty] | 0 | 0 | 0 | 0 | [9 empty] | 0 | 0 | 0 | 0 | 0 | 0 | 0 | 0 |  | 0 | 0 | 0 | 0 | 0 | 0 | 0 | 0 | 0 | 0 | 0 | 0 | 0.037048 | 0.027771 | 0.005973 | 0.027078 | 0 | 0 | 0 | 0 | 0 | 0 | 0 | 0 | 12.129 | 0.054849 | [10 empty] | 0.015041 | 0 | 0 | 0
2014-06-28 | 19時 | 0 | 0 | 0 | 0 | 0 | [12 empty] | 34.3883 |  |  | 16.1322 | 16.1419 | [5 empty] | 0 | 0 | 0 | 0 | [9 empty] | 0 | 0 | 0 | 0 | 0 | 0 | 0 | 0 |  | 0.29985 | 2.4557 | 0 | 0 | 0 | 0 | 0 | 0 | 0 | 0 | 0 | 0 | 0.026097 | 0.031097 | 0 | 0 | 0 | 0 | 0 | 0 | 0 | 0 | 0 | 0 | 11.0371 | 0.48891 | [10 empty] | 0.12617 | 0 | 0 | 0
2014-06-28 | 20時 | 0 | 0 | 0 | 0 | 0 | [12 empty] | 34.2585 |  |  | 16.0767 | 16.0864 | [5 empty] | 0 | 0 | 0 | 0 | [9 empty] | 0 | 0 | 0 | 0 | 0 | 0 | 0 | 0 |  | 0 | 0 | 0 | 0 | 0 | 0 | 0 | 0 | 0 | 0 | 0 | 0 | 0.027343 | 0.062208 | 0.29901 | 0.33778 | 0 | 0 | 0 | 0 | 0 | 0 | 0 | 0 | 12.3978 | 0.39999 | [10 empty] | 0.11077 | 0 | 0 | 0
2014-06-28 | 21時 | 0 | 0 | 0 | 0 | 0 | [12 empty] | 33.875 |  |  | 15.9115 | 15.9211 | [5 empty] | 0 | 0 | 0 | 0 | [9 empty] | 0 | 0 | 0 | 0 | 0 | 0 | 0 | 0 |  | 0 | 0 | 0 | 0 | 0 | 0 | 0 | 0 | 0 | 0 | 0 | 0 | 0.019873 | 0.071153 | 0.08638 | 0.13784 | 0 | 0 | 0 | 0 | 0 | 0 | 0 | 0 | 11.0371 | 0.15938 | [10 empty] | 0.040512 | 0 | 0 | 0
2014-06-28 | 22時 | 0 | 0 | 0 | 0 | 0 | [12 empty] | 33.5005 |  |  | 15.7483 | 15.7577 | [5 empty] | 0 | 0 | 0 | 0 | [9 empty] | 0 | 0 | 0 | 0 | 0 | 0 | 0 | 0 |  | 0 | 0 | 0 | 0 | 0 | 0 | 0 | 0 | 0 | 0 | 0 | 0 | 0.0058772 | 0.11369 | 0.027336 | 0.49067 | 0 | 0 | 0 | 0 | 0 | 0 | 0 | 0 | 11.0371 | 0.04982 | [10 empty] | 0.012663 | 0 | 0 | 0
2014-06-28 | 23時 | 0 | 0 | 0 | 0 | 0 | [12 empty] | 33.2559 |  |  | 15.6406 | 15.6499 | [5 empty] | 0 | 0 | 0 | 0 | [9 empty] | 0 | 0 | 0 | 0 | 0 | 0 | 0 | 0 |  | 0 | 0 | 0 | 0 | 0 | 0 | 0 | 0 | 0 | 0 | 0 | 0 | 0 | 0 | 0 | 0 | 0 | 0 | 0 | 0 | 0 | 0 | 0 | 0 | 0 | 0 | [10 empty] | 0 | 0 | 0 | 0
2014-06-29 | 0時 | 0 | 0 | 0 | 0 | 0 | [12 empty] | 33.1351 |  |  | 15.5871 | 15.5964 | [5 empty] | 0 | 0 | 0 | 0 | [9 empty] | 0 | 0 | 0 | 0 | 0 | 0 | 0 | 0 |  | 0 | 0 | 0 | 0 | 0 | 0 | 0 | 0 | 0 | 0 | 0 | 0 | 0 | 0 | 0 | 0 | 0 | 0 | 0 | 0 | 0 | 0 | 0 | 0 | 0 | 0 | [10 empty] | 0 | 0 | 0 | 0
2014-06-29 | 1時 | 0 | 0 | 0 | 0 | 0 | [12 empty] | 33.0751 |  |  | 15.5604 | 15.5697 | [5 empty] | 0 | 0 | 0 | 0 | [9 empty] | 0 | 0 | 0 | 0 | 0 | 0 | 0 | 0 |  | 0 | 0 | 0 | 0 | 0 | 0 | 0 | 0 | 0 | 0 | 0 | 0 | 0 | 0 | 0 | 0 | 0 | 0 | 0 | 0 | 0 | 0 | 0 | 0 | 0 | 0 | [10 empty] | 0 | 0 | 0 | 0
2014-06-29 | 2時 | 0 | 0 | 0 | 0 | 0 | [12 empty] | 33.0751 |  |  | 15.5604 | 15.5697 | [5 empty] | 0 | 0 | 0 | 0 | [9 empty] | 0 | 0 | 0 | 0 | 0 | 0 | 0 | 0 |  | 0 | 0 | 0 | 0 | 0 | 0 | 0 | 0 | 0 | 0 | 0 | 0 | 0 | 0 | 0 | 0 | 0 | 0 | 0 | 0 | 0 | 0 | 0 | 0 | 0 | 0 | [10 empty] | 0 | 0 | 0 | 0
2014-06-29 | 3時 | 0 | 0 | 0 | 0 | 0 | [12 empty] | 33.1351 |  |  | 15.5871 | 15.5964 | [5 empty] | 0 | 0 | 0 | 0 | [9 empty] | 0 | 0 | 0 | 0 | 0 | 0 | 0 | 0 |  | 0 | 0 | 0 | 0 | 0 | 0 | 0 | 0 | 0 | 0 | 0 | 0 | 0 | 0 | 0 | 0 | 0 | 0 | 0 | 0 | 0 | 0 | 0 | 0 | 0 | 0 | [10 empty] | 0 | 0 | 0 | 0
2014-06-29 | 4時 | 0 | 0 | 0 | 0 | 0 | [12 empty] | 33.3167 |  |  | 15.6674 | 15.6768 | [5 empty] | 0 | 0 | 0 | 0 | [9 empty] | 0 | 0 | 0 | 0 | 0 | 0 | 0 | 0 |  | 0 | 0 | 0 | 0 | 0 | 0 | 0 | 0 | 0 | 0 | 0 | 0 | 0 | 0 | 0 | 0 | 0 | 0 | 0 | 0 | 0 | 0 | 0 | 0 | 0 | 0 | [10 empty] | 0 | 0 | 0 | 0
2014-06-29 | 5時 | 0 | 0 | 0 | 0 | 0 | [12 empty] | 33.5623 |  |  | 15.7754 | 15.7848 | [5 empty] | 0 | 0 | 0 | 0 | [9 empty] | 0 | 0 | 0 | 0 | 0 | 0 | 0 | 0 |  | 0 | 0 | 0 | 0 | 0 | 0 | 0 | 0 | 0 | 0 | 0 | 0 | 0 | 0 | 0 | 0 | 0 | 0 | 0 | 0 | 0 | 0 | 0 | 0 | 0 | 0 | [10 empty] | 0 | 0 | 0 | 0
2014-06-29 | 6時 | 0 | 0 | 0 | 0 | 0 | [12 empty] | 33.5623 |  |  | 15.7754 | 15.7848 | [5 empty] | 0 | 0 | 0 | 0 | [9 empty] | 0 | 0 | 0 | 0 | 0 | 0 | 0 | 0 |  | 0 | 0 | 0 | 0 | 0 | 0 | 0 | 0 | 0 | 0 | 0 | 0 | 0 | 0 | 0 | 0 | 0 | 0 | 0 | 0 | 0 | 0 | 0 | 0 | 0 | 0 | [10 empty] | 0 | 0 | 0 | 0
2014-06-29 | 7時 | 0 | 0 | 0 | 0 | 0 | [12 empty] | 33.875 |  |  | 15.9115 | 15.9211 | [5 empty] | 0 | 0 | 0 | 0 | [9 empty] | 0 | 0 | 0 | 0 | 0 | 0 | 0 | 0 |  | 0 | 0 | 0 | 0 | 0 | 0 | 0 | 0 | 0 | 0 | 0 | 0 | 0 | 0 | 0 | 0 | 0 | 0 | 0 | 0 | 0 | 0 | 0 | 0 | 0 | 0 | [10 empty] | 0 | 0 | 0 | 0
2014-06-29 | 8時 | 0 | 0 | 0 | 0 | 0 | [12 empty] | 34.3233 |  |  | 16.1045 | 16.1141 | [5 empty] | 0 | 0 | 0 | 0 | [9 empty] | 0 | 0 | 0 | 0 | 0 | 0 | 0 | 0 |  | 0 | 0 | 0 | 0 | 0 | 0 | 0 | 0 | 0 | 0 | 0 | 0 | 0 | 0 | 0 | 0 | 0 | 0 | 0 | 0 | 0 | 0 | 0 | 0 | 0 | 0 | [10 empty] | 0 | 0 | 0 | 0
2014-06-29 | 9時 | 0 | 0 | 0 | 0 | 0 | [12 empty] | 35.1206 |  |  | 16.4415 | 16.4514 | [5 empty] | 0 | 0 | 0 | 0 | [9 empty] | 0 | 0 | 0 | 0 | 0 | 0 | 0 | 0 |  | 0 | 0 | 0 | 0 | 0 | 0 | 0 | 0 | 0 | 0 | 0 | 0 | 0.0012757 | 0.41842 | 0 | 0 | 0 | 0 | 0 | 0 | 0 | 0 | 0 | 0 | 11.0371 | 0.0019136 | [10 empty] | 0.00052026 | 0 | 0 | 0
2014-06-29 | 10時 | 0 | 0 | 0 | 0 | 0 | [12 empty] | 35.8833 |  |  | 16.7573 | 16.7675 | [5 empty] | 0 | 0 | 0 | 0 | [9 empty] | 0 | 0 | 0 | 0 | 0 | 0 | 0 | 0 |  | 0 | 0 | 0 | 0 | 0 | 0 | 0 | 0 | 0 | 0 | 0 | 0 | 0.03353 | 0.20776 | 0 | 0 | 0 | 0 | 0 | 0 | 0 | 0 | 0 | 0 | 11.0371 | 0.050295 | [10 empty] | 0.013674 | 0 | 0 | 0
2014-06-29 | 11時 | 0 | 0 | 0 | 0 | 0 | [12 empty] | 36.0966 |  |  | 16.8446 | 16.8549 | [5 empty] | 0 | 0 | 0 | 0 | [9 empty] | 0 | 0 | 0 | 0 | 0 | 0 | 0 | 0 |  | 0.16629 | 6.0924 | 0 | 0 | 0 | 0 | 0 | 0 | 0 | 0 | 0 | 0 | 0.079878 | 0.19737 | 0 | 0 | 0 | 0 | 0 | 0 | 0 | 0 | 0 | 0 | 11.0371 | 0.36926 | [10 empty] | 0.10412 | 0 | 0 | 0
2014-06-29 | 12時 | 0 | 0 | 0 | 0 | 0 | [12 empty] | 36.0252 |  |  | 16.8155 | 16.8257 | [5 empty] | 0 | 0 | 0 | 0 | [9 empty] | 0 | 0 | 0 | 0 | 0 | 0 | 0 | 0 |  | 1.1891 | 0.63171 | 0 | 0 | 0 | 0 | 0.067687 | 2.3295 | 0.072635 | 2.3499 | 0 | 0 | 0.13655 | 0.16651 | 0.11964 | 0.61075 | 0 | 0 | 0 | 0 | 0 | 0 | 0 | 0 | 11.0371 | 2.7486 | [10 empty] | 0.82635 | 0 | 0 | 0
2014-06-29 | 13時 | 0 | 0 | 0 | 0 | 0 | [12 empty] | 37.0471 |  |  | 17.2287 | 17.2392 | [5 empty] | 0 | 0 | 0 | 0 | [9 empty] | 0 | 0 | 0 | 0 | 0 | 0 | 0 | 0 |  | 0.87945 | 0.45584 | 0.059598 | 2.3334 | 0.21058 | 3.0257 | 0.33401 | 0.25182 | 0.3701 | 0.25202 | 0.046196 | 0.0019203 | 0.16117 | 0.0018918 | 0.13053 | 0.0018918 | 0.0037977 | 1.6965 | 0 | 0 | 0.035071 | 1.5079 | 0.060663 | 0.24452 | 11.0371 | 3.9456 | [10 empty] | 1.2452 | 0 | 0 | 0
2014-06-29 | 14時 | 0 | 0 | 0 | 0 | 0 | [12 empty] | 36.9725 |  |  | 17.1988 | 17.2093 | [5 empty] | 0 | 0 | 0 | 0 | [9 empty] | 0 | 0 | 0 | 0 | 0 | 0 | 0 | 0 |  | 0.79643 | 0.47381 | 0.27221 | 0.26174 | 0.29759 | 0.23691 | 0.33245 | 0.23691 | 0.36387 | 0.23691 | 0.085997 | 0 | 0.16064 | 0.1633 | 0.12798 | 0 | 0.15173 | 0.019546 | 0.039768 | 1.2039 | 0.20427 | 0.016041 | 0.080606 | 0 | 14.15 | 3.086 | [10 empty] | 1.183 | 0 | 0 | 0
2014-06-29 | 15時 | 0 | 0 | 0 | 0 | 0 | [12 empty] | 37.0471 |  |  | 17.2287 | 17.2392 | [5 empty] | 0 | 0 | 0 | 0 | [9 empty] | 0 | 0 | 0 | 0 | 0 | 0 | 0 | 0 |  | 0.98494 | 0.62385 | 0.23089 | 0.23691 | 0.24674 | 0.23691 | 0.26199 | 0.23691 | 0.27817 | 0.23691 | 0.082123 | 0 | 0.15354 | 0.098603 | 0.12081 | 0 | 0.24466 | 0.0080539 | 0.071779 | 0.23691 | 0.19445 | 0 | 0.069318 | 0 | 16.7266 | 2.1519 | [10 empty] | 1.0065 | 0 | 0 | 0
2014-06-29 | 16時 | 0 | 0 | 0 | 0 | 0 | [12 empty] | 36.824 |  |  | 17.1392 | 17.1497 | [5 empty] | 0 | 0 | 0 | 0 | [9 empty] | 0 | 0 | 0 | 0 | 0 | 0 | 0 | 0 |  | 1.1313 | 2.4136 | 0.13909 | 0.23242 | 0.15512 | 0.23242 | 0.16597 | 0.23242 | 0.16293 | 0.23242 | 0.059428 | 0 | 0.13283 | 0.079719 | 0.093996 | 0 | 0.20705 | 0.0079048 | 0.047718 | 0.23242 | 0.14107 | 0 | 0.046844 | 0 | 11.0371 | 4.0773 | [10 empty] | 1.2344 | 0 | 0 | 0
2014-06-29 | 17時 | 0 | 0 | 0 | 0 | 0 | [12 empty] | 36.4571 |  |  | 16.9912 | 17.0016 | [5 empty] | 0 | 0 | 0 | 0 | [9 empty] | 0 | 0 | 0 | 0 | 0 | 0 | 0 | 0 |  | 1.0772 | 1.8809 | 0.036244 | 0.22537 | 0.063141 | 0.22792 | 0.075216 | 0.22792 | 0.23644 | 0.37624 | 0.034178 | 0 | 0.11314 | 0.0728 | 0.079288 | 0 | 0.15806 | 0.007893 | 0.017773 | 0.22792 | 0.082353 | 0 | 0.02434 | 0 | 11.0371 | 3.1415 | [10 empty] | 0.94445 | 0 | 0 | 0
2014-06-29 | 18時 | 0 | 0 | 0 | 0 | 0 | [12 empty] | 36.2401 |  |  | 16.9031 | 16.9134 | [5 empty] | 0 | 0 | 0 | 0 | [9 empty] | 0 | 0 | 0 | 0 | 0 | 0 | 0 | 0 |  | 0.841 | 3.6751 | 0 | 0 | 0 | 0 | 0 | 0 | 0.030064 | 0.22537 | 0.0084876 | 0 | 0.09277 | 0.068177 | 0.06851 | 0 | 0.093571 | 0.021247 | 0 | 0 | 0.013052 | 0.053669 | 0.0021237 | 0 | 11.0371 | 1.7244 | [10 empty] | 0.50395 | 0 | 0 | 0
2014-06-29 | 19時 | 0 | 0 | 0 | 0 | 0 | [12 empty] | 35.9541 |  |  | 16.7864 | 16.7966 | [5 empty] | 0 | 0 | 0 | 0 | [9 empty] | 0 | 0 | 0 | 0 | 0 | 0 | 0 | 0 |  | 0.95168 | 1.2143 | 0 | 0 | 0 | 0 | 0.20677 | 0.58316 | 0 | 0 | 0.00066367 | 0 | 0.072185 | 0.065101 | 0.037671 | 6.426e-05 | 0.055778 | 0.073881 | 0 | 0 | 0 | 0 | 0 | 0 | 11.0371 | 2.1692 | [10 empty] | 0.6205 | 0 | 0 | 0
2014-06-29 | 20時 | 0 | 0 | 0 | 0 | 0 | [12 empty] | 35.7423 |  |  | 16.6994 | 16.7095 | [5 empty] | 0 | 0 | 0 | 0 | [9 empty] | 0 | 0 | 0 | 0 | 0 | 0 | 0 | 0 |  | 0.55501 | 1.2696 | 0 | 0 | 0 | 0 | 0 | 0 | 0 | 0 | 0.018288 | 0 | 0.075228 | 0.070826 | 0.46586 | 0.35573 | 0.046376 | 0.71832 | 0 | 0 | 0 | 0 | 0 | 0 | 11.0371 | 1.7411 | [10 empty] | 0.49092 | 0 | 0 | 0
2014-06-29 | 21時 | 0 | 0 | 0 | 0 | 0 | [12 empty] | 35.6024 |  |  | 16.6417 | 16.6518 | [5 empty] | 0 | 0 | 0 | 0 | [9 empty] | 0 | 0 | 0 | 0 | 0 | 0 | 0 | 0 |  | 0.17992 | 1.0416 | 0 | 0 | 0 | 0 | 0.24427 | 1.4394 | 0.12652 | 0.88699 | 0.035285 | 0 | 0.060608 | 0.063565 | 0.17617 | 0.12315 | 0.054834 | 0.41688 | 0 | 0 | 0 | 0 | 0 | 0 | 11.0371 | 1.3164 | [10 empty] | 0.36051 | 0 | 0 | 0
2014-06-29 | 22時 | 0 | 0 | 0 | 0 | 0 | [12 empty] | 35.3256 |  |  | 16.527 | 16.5369 | [5 empty] | 0 | 0 | 0 | 0 | [9 empty] | 0 | 0 | 0 | 0 | 0 | 0 | 0 | 0 |  | 0 | 0 | 0 | 0 | 0 | 0 | 0.16184 | 0.47206 | 0 | 0 | 0 | 0 | 0.044834 | 0.13135 | 0.13104 | 0.572 | 0 | 0 | 0 | 0 | 0 | 0 | 0 | 0 | 11.0371 | 0.50657 | [10 empty] | 0.1367 | 0 | 0 | 0
2014-06-29 | 23時 | 0 | 0 | 0 | 0 | 0 | [12 empty] | 35.1206 |  |  | 16.4415 | 16.4514 | [5 empty] | 0 | 0 | 0 | 0 | [9 empty] | 0 | 0 | 0 | 0 | 0 | 0 | 0 | 0 |  | 0 | 0 | 0 | 0 | 0 | 0 | 0 | 0 | 0 | 0 | 0 | 0 | 0.015723 | 0.11701 | 0 | 0 | 0 | 0 | 0 | 0 | 0 | 0 | 0 | 0 | 11.0371 | 0.023584 | [10 empty] | 0.0062707 | 0 | 0 | 0
2014-06-30 | 0時 | 0 | 0 | 0 | 0 | 0 | [12 empty] | 35.0527 |  |  | 16.4131 | 16.423 | [5 empty] | 0 | 0 | 0 | 0 | [9 empty] | 0 | 0 | 0 | 0 | 0 | 0 | 0 | 0 |  | 0 | 0 | 0 | 0 | 0 | 0 | 0 | 0 | 0 | 0 | 0 | 0 | 0 | 0 | 0 | 0 | 0 | 0 | 0 | 0 | 0 | 0 | 0 | 0 | 0 | 0 | [10 empty] | 0 | 0 | 0 | 0
2014-06-30 | 1時 | 0 | 0 | 0 | 0 | 0 | [12 empty] | 35.0527 |  |  | 16.4131 | 16.423 | [5 empty] | 0 | 0 | 0 | 0 | [9 empty] | 0 | 0 | 0 | 0 | 0 | 0 | 0 | 0 |  | 0 | 0 | 0 | 0 | 0 | 0 | 0 | 0 | 0 | 0 | 0 | 0 | 0 | 0 | 0 | 0 | 0 | 0 | 0 | 0 | 0 | 0 | 0 | 0 | 0 | 0 | [10 empty] | 0 | 0 | 0 | 0
2014-06-30 | 2時 | 0 | 0 | 0 | 0 | 0 | [12 empty] | 35.0527 |  |  | 16.4131 | 16.423 | [5 empty] | 0 | 0 | 0 | 0 | [9 empty] | 0 | 0 | 0 | 0 | 0 | 0 | 0 | 0 |  | 0 | 0 | 0 | 0 | 0 | 0 | 0 | 0 | 0 | 0 | 0 | 0 | 0 | 0 | 0 | 0 | 0 | 0 | 0 | 0 | 0 | 0 | 0 | 0 | 0 | 0 | [10 empty] | 0 | 0 | 0 | 0
2014-06-30 | 3時 | 0 | 0 | 0 | 0 | 0 | [12 empty] | 34.9852 |  |  | 16.3848 | 16.3946 | [5 empty] | 0 | 0 | 0 | 0 | [9 empty] | 0 | 0 | 0 | 0 | 0 | 0 | 0 | 0 |  | 0 | 0 | 0 | 0 | 0 | 0 | 0 | 0 | 0 | 0 | 0 | 0 | 0 | 0 | 0 | 0 | 0 | 0 | 0 | 0 | 0 | 0 | 0 | 0 | 0 | 0 | [10 empty] | 0 | 0 | 0 | 0
2014-06-30 | 4時 | 0 | 0 | 0 | 0 | 0 | [12 empty] | 35.1206 |  |  | 16.4415 | 16.4514 | [5 empty] | 0 | 0 | 0 | 0 | [9 empty] | 0 | 0 | 0 | 0 | 0 | 0 | 0 | 0 |  | 0 | 0 | 0 | 0 | 0 | 0 | 0 | 0 | 0 | 0 | 0 | 0 | 0 | 0 | 0 | 0 | 0 | 0 | 0 | 0 | 0 | 0 | 0 | 0 | 0 | 0 | [10 empty] | 0 | 0 | 0 | 0
2014-06-30 | 5時 | 0 | 0 | 0 | 0 | 0 | [12 empty] | 35.3256 |  |  | 16.527 | 16.5369 | [5 empty] | 0 | 0 | 0 | 0 | [9 empty] | 0 | 0 | 0 | 0 | 0 | 0 | 0 | 0 |  | 0 | 0 | 0 | 0 | 0 | 0 | 0 | 0 | 0 | 0 | 0 | 0 | 0 | 0 | 0 | 0 | 0 | 0 | 0 | 0 | 0 | 0 | 0 | 0 | 0 | 0 | [10 empty] | 0 | 0 | 0 | 0
2014-06-30 | 6時 | 0 | 0 | 0 | 0 | 0 | [12 empty] | 35.4635 |  |  | 16.5842 | 16.5943 | [5 empty] | 0 | 0 | 0 | 0 | [9 empty] | 0 | 0 | 0 | 0 | 0 | 0 | 0 | 0 |  | 0 | 0 | 0 | 0 | 0 | 0 | 0 | 0 | 0 | 0 | 0 | 0 | 0 | 0 | 0 | 0 | 0 | 0 | 0 | 0 | 0 | 0 | 0 | 0 | 0 | 0 | [10 empty] | 0 | 0 | 0 | 0
2014-06-30 | 7時 | 0 | 0 | 0 | 0 | 0 | [12 empty] | 35.8127 |  |  | 16.7283 | 16.7385 | [5 empty] | 0 | 0 | 0 | 0 | [9 empty] | 0 | 0 | 0 | 0 | 0 | 0 | 0 | 0 |  | 0 | 0 | 0 | 0 | 0 | 0 | 0 | 0 | 0 | 0 | 0 | 0 | 0.021363 | 0.33602 | 0.017595 | 0.45821 | 0 | 0 | 0 | 0 | 0 | 0 | 0 | 0 | 11.0371 | 0.058436 | [10 empty] | 0.015772 | 0 | 0 | 0
2014-06-30 | 8時 | 0 | 0 | 0 | 0 | 0 | [12 empty] | 36.3845 |  |  | 16.9618 | 16.9721 | [5 empty] | 0 | 0 | 0 | 0 | [9 empty] | 0 | 0 | 0 | 0 | 0 | 0 | 0 | 0 |  | 0.73348 | 3.4398 | 0 | 0 | 0.15401 | 3.0708 | 0 | 0 | 0 | 0 | 0 | 0 | 0.099427 | 0.15429 | 0.1083 | 0.14634 | 0 | 0 | 0 | 0 | 0 | 0 | 0 | 0 | 11.0371 | 1.8287 | [10 empty] | 0.51947 | 0 | 0 | 0
2014-06-30 | 9時 | 0 | 0 | 0 | 0 | 0 | [12 empty] | 36.824 |  |  | 17.1392 | 17.1497 | [5 empty] | 0 | 0 | 0 | 0 | [9 empty] | 0 | 0 | 0 | 0 | 0 | 0 | 0 | 0 |  | 1.1004 | 0.31209 | 0 | 0 | 0.27764 | 0.35243 | 0.27277 | 1.8279 | 0.3052 | 1.9601 | 0 | 0 | 0.16722 | 0.2766 | 0.1689 | 0.12541 | 0 | 0 | 0 | 0 | 0 | 0 | 0.010906 | 0.37628 | 11.0371 | 3.9904 | [10 empty] | 1.3032 | 0 | 0 | 0
2014-06-30 | 10時 | 0 | 0 | 0 | 0 | 0 | [12 empty] | 37.5002 |  |  | 17.409 | 17.4197 | [5 empty] | 0 | 0 | 0 | 0 | [9 empty] | 0 | 0 | 0 | 0 | 0 | 0 | 0 | 0 |  | 2.0727 | 1.3644 | 0.62265 | 2.0466 | 0.73992 | 0.15605 | 0.78652 | 0.15605 | 0.91895 | 0.15605 | 0.15914 | 0 | 0.27288 | 0.084615 | 0.25126 | 0.22651 | 0.41884 | 1.2525 | 0.13056 | 0.98362 | 0.38231 | 1.0088 | 0.16836 | 0.0022752 | 13.3945 | 8.1598 | [10 empty] | 1.8641 | 0 | 0 | 0
2014-06-30 | 11時 | 0 | 0 | 0 | 0 | 0 | [12 empty] | 38.5927 |  |  | 17.8376 | 17.8486 | [5 empty] | 0 | 0 | 0 | 0 | [9 empty] | 0 | 0 | 0 | 0 | 0 | 0 | 0 | 0 |  | 3.2259 | 0.63255 | 1.0986 | 0.15605 | 1.0958 | 1.2336 | 1.0875 | 0.80915 | 1.2569 | 1.1012 | 0.25495 | 0.016989 | 0.3348 | 0.060312 | 0.33342 | 0.078579 | 0.60952 | 0.0053022 | 0.35829 | 0.50452 | 0.65068 | 0.11479 | 0.24589 | 0.18623 | 18.482 | 5.8932 | [10 empty] | 2.0127 | 0 | 0 | 0
2014-06-30 | 12時 | 0 | 0 | 0 | 0 | 0 | [12 empty] | 39.1574 |  |  | 18.0559 | 18.0671 | [5 empty] | 0 | 0 | 0 | 0 | [9 empty] | 0 | 0 | 0 | 0 | 0 | 0 | 0 | 0 |  | 3.9219 | 0.6377 | 1.4776 | 1.1905 | 1.389 | 0.21527 | 1.3449 | 0.21527 | 1.5513 | 0.21527 | 0.35581 | 0 | 0.37375 | 0 | 0.43824 | 0 | 0.98244 | 0.60764 | 0.55018 | 0.21527 | 0.92078 | 0.46569 | 0.32031 | 0 | 21.7652 | 3.9779 | [10 empty] | 2.2269 | 0 | 0 | 0
2014-06-30 | 13時 | 0 | 0 | 0 | 0 | 0 | [12 empty] | 39.8179 |  |  | 18.3087 | 18.3201 | [5 empty] | 0 | 0 | 0 | 0 | [9 empty] | 0 | 0 | 0 | 0 | 0 | 0 | 0 | 0 |  | 2.4646 | 0.43054 | 1.2016 | 0.21527 | 1.1218 | 0.21527 | 1.0444 | 0.21527 | 1.2042 | 0.21527 | 0.31099 | 0 | 0.32115 | 0 | 0.3322 | 0 | 0.76314 | 0 | 0.47637 | 0.21527 | 0.81219 | 0 | 0.27286 | 0 | 23.9568 | 1.7222 | [10 empty] | 2.004 | 0 | 0 | 0
2014-06-30 | 14時 | 0 | 0 | 0 | 0 | 0 | [12 empty] | 39.321 |  |  | 18.1188 | 18.13 | [5 empty] | 0 | 0 | 0 | 0 | [9 empty] | 0 | 0 | 0 | 0 | 0 | 0 | 0 | 0 |  | 2.0218 | 0.43054 | 1.0117 | 0.21527 | 0.94901 | 0.21527 | 0.87249 | 0.21527 | 1.0021 | 0.21527 | 0.27175 | 0 | 0.28112 | 0 | 0.27974 | 0 | 0.65602 | 0 | 0.41457 | 0.21527 | 0.69705 | 0 | 0.23251 | 0 | 23.3855 | 1.7222 | [10 empty] | 1.9328 | 0 | 0 | 0
2014-06-30 | 15時 | 0 | 0 | 0 | 0 | 0 | [12 empty] | 38.9138 |  |  | 17.962 | 17.9731 | [5 empty] | 0 | 0 | 0 | 0 | [9 empty] | 0 | 0 | 0 | 0 | 0 | 0 | 0 | 0 |  | 2.376 | 0.53915 | 0.93478 | 0.16708 | 0.90985 | 0.16708 | 0.80946 | 0.16708 | 0.92273 | 0.16708 | 0.27419 | 0 | 0.26449 | 0 | 0.27176 | 0 | 0.77827 | 0.00568 | 0.40998 | 0.16708 | 0.63238 | 0 | 0.21035 | 0 | 23.8093 | 1.5473 | [10 empty] | 1.9571 | 0 | 0 | 0
2014-06-30 | 16時 | 0 | 0 | 0 | 0 | 0 | [12 empty] | 38.6726 |  |  | 17.8686 | 17.8796 | [5 empty] | 0 | 0 | 0 | 0 | [9 empty] | 0 | 0 | 0 | 0 | 0 | 0 | 0 | 0 |  | 2.6059 | 0.67133 | 0.89397 | 0.13094 | 1.075 | 0.13094 | 0.75398 | 0.13094 | 0.84238 | 0.13094 | 0.40611 | 0 | 0.24481 | 0 | 0.26264 | 0 | 0.94537 | 0.00445 | 0.54654 | 0.13094 | 0.5923 | 0 | 0.18965 | 0 | 24.1311 | 1.4614 | [10 empty] | 2.0452 | 0 | 0 | 0
2014-06-30 | 17時 | 0 | 0 | 0 | 0 | 0 | [12 empty] | 38.1968 |  |  | 17.6833 | 17.6942 | [5 empty] | 0 | 0 | 0 | 0 | [9 empty] | 0 | 0 | 0 | 0 | 0 | 0 | 0 | 0 |  | 1.9151 | 0.5746 | 0.50952 | 0.08274 | 0.61076 | 0.08274 | 0.39786 | 0.08274 | 0.66779 | 0.28547 | 0.28822 | 0 | 0.19719 | 0 | 0.21196 | 0 | 0.63453 | 0.00281 | 0.33735 | 0.08274 | 0.42618 | 0 | 0.13431 | 0 | 21.4879 | 2.0227 | [10 empty] | 1.7027 | 0 | 0 | 0
2014-06-30 | 18時 | 0 | 0 | 0 | 0 | 0 | [12 empty] | 37.4241 |  |  | 17.3788 | 17.3895 | [5 empty] | 0 | 0 | 0 | 0 | [9 empty] | 0 | 0 | 0 | 0 | 0 | 0 | 0 | 0 |  | 1.5007 | 0.71109 | 0.19837 | 0.05262 | 0.24263 | 0.05262 | 0.14489 | 0.05262 | 0.25729 | 0.05262 | 0.14565 | 0 | 0.14512 | 0 | 0.1548 | 0 | 0.37213 | 0.00179 | 0.15772 | 0.05262 | 0.22458 | 0 | 0.064956 | 0 | 20.2811 | 1.4233 | [10 empty] | 1.0458 | 0 | 0 | 0
2014-06-30 | 19時 | 0 | 0 | 0 | 0 | 0 | [12 empty] | 37.2725 |  |  | 17.3186 | 17.3292 | [5 empty] | 0 | 0 | 0 | 0 | [9 empty] | 0 | 0 | 0 | 0 | 0 | 0 | 0 | 0 |  | 1.2969 | 0.60884 | 0.0021532 | 0.0032667 | 0.019276 | 0.0032667 | 0.41979 | 0.2028 | 0 | 0 | 0.073625 | 0 | 0.10281 | 0 | 0.086643 | 0 | 0.2592 | 0.00021565 | 0.025078 | 0.0033036 | 0.066501 | 0.00055773 | 0.01034 | 0 | 21.0015 | 0.82668 | [10 empty] | 0.64238 | 0 | 0 | 0
2014-06-30 | 20時 | 0 | 0 | 0 | 0 | 0 | [12 empty] | 36.824 |  |  | 17.1392 | 17.1497 | [5 empty] | 0 | 0 | 0 | 0 | [9 empty] | 0 | 0 | 0 | 0 | 0 | 0 | 0 | 0 |  | 0.68571 | 0.33905 | 0 | 0 | 0 | 0 | 0 | 0 | 0.072711 | 0.17514 | 0.054542 | 0 | 0.087229 | 0 | 0.49567 | 0 | 0.17704 | 0 | 0 | 0 | 0 | 0 | 0 | 0 | 20.8727 | 0.51418 | [10 empty] | 0.36007 | 0 | 0 | 0
2014-06-30 | 21時 | 0 | 0 | 0 | 0 | 0 | [12 empty] | 36.7501 |  |  | 17.1095 | 17.1199 | [5 empty] | 0 | 0 | 0 | 0 | [9 empty] | 0 | 0 | 0 | 0 | 0 | 0 | 0 | 0 |  | 0.21401 | 0.15092 | 0 | 0 | 0 | 0 | 0.31216 | 0.1649 | 0.17433 | 0.17696 | 0.055486 | 0 | 0.06396 | 0 | 0.18659 | 0 | 0.12984 | 0 | 0 | 0 | 0 | 0 | 0 | 0 | 19.2466 | 0.49278 | [10 empty] | 0.26596 | 0 | 0 | 0
2014-06-30 | 22時 | 0 | 0 | 0 | 0 | 0 | [12 empty] | 35.8127 |  |  | 16.7283 | 16.7385 | [5 empty] | 0 | 0 | 0 | 0 | [9 empty] | 0 | 0 | 0 | 0 | 0 | 0 | 0 | 0 |  | 0 | 0 | 0 | 0 | 0 | 0 | 0.15713 | 0.18304 | 0 | 0 | 0 | 0 | 0.043093 | 0 | 0.13631 | 3.1822e-05 | 0 | 0 | 0 | 0 | 0 | 0 | 0 | 0 | 17.871 | 0.18307 | [10 empty] | 0.082963 | 0 | 0 | 0
2014-06-30 | 23時 | 0 | 0 | 0 | 0 | 0 | [12 empty] | 35.3944 |  |  | 16.5556 | 16.5656 | [5 empty] | 0 | 0 | 0 | 0 | [9 empty] | 0 | 0 | 0 | 0 | 0 | 0 | 0 | 0 |  | 0 | 0 | 0 | 0 | 0 | 0 | 0 | 0 | 0 | 0 | 0 | 0 | 0.01004 | 4.6833e-05 | 0 | 0 | 0 | 0 | 0 | 0 | 0 | 0 | 0 | 0 | 27.4646 | 4.6833e-05 | [10 empty] | 0.0015748 | 0 | 0 | 0
2014-07-01 | 0時 | 0 | 0 | 0 | 0 | 0 | [12 empty] | 35.1887 |  |  | 16.4699 | 16.4799 | [5 empty] | 0 | 0 | 0 | 0 | [9 empty] | 0 | 0 | 0 | 0 | 0 | 0 | 0 | 0 |  | 0 | 0 | 0 | 0 | 0 | 0 | 0 | 0 | 0 | 0 | 0 | 0 | 0 | 0 | 0 | 0 | 0 | 0 | 0 | 0 | 0 | 0 | 0 | 0 | 0 | 0 | [10 empty] | 0 | 0 | 0 | 0
2014-07-01 | 1時 | 0 | 0 | 0 | 0 | 0 | [12 empty] | 34.8508 |  |  | 16.3283 | 16.3381 | [5 empty] | 0 | 0 | 0 | 0 | [9 empty] | 0 | 0 | 0 | 0 | 0 | 0 | 0 | 0 |  | 0 | 0 | 0 | 0 | 0 | 0 | 0 | 0 | 0 | 0 | 0 | 0 | 0 | 0 | 0 | 0 | 0 | 0 | 0 | 0 | 0 | 0 | 0 | 0 | 0 | 0 | [10 empty] | 0 | 0 | 0 | 0
2014-07-01 | 2時 | 0 | 0 | 0 | 0 | 0 | [12 empty] | 34.585 |  |  | 16.2159 | 16.2257 | [5 empty] | 0 | 0 | 0 | 0 | [9 empty] | 0 | 0 | 0 | 0 | 0 | 0 | 0 | 0 |  | 0 | 0 | 0 | 0 | 0 | 0 | 0 | 0 | 0 | 0 | 0 | 0 | 0 | 0 | 0 | 0 | 0 | 0 | 0 | 0 | 0 | 0 | 0 | 0 | 0 | 0 | [10 empty] | 0 | 0 | 0 | 0
2014-07-01 | 3時 | 0 | 0 | 0 | 0 | 0 | [12 empty] | 34.4537 |  |  | 16.1601 | 16.1698 | [5 empty] | 0 | 0 | 0 | 0 | [9 empty] | 0 | 0 | 0 | 0 | 0 | 0 | 0 | 0 |  | 0 | 0 | 0 | 0 | 0 | 0 | 0 | 0 | 0 | 0 | 0 | 0 | 0 | 0 | 0 | 0 | 0 | 0 | 0 | 0 | 0 | 0 | 0 | 0 | 0 | 0 | [10 empty] | 0 | 0 | 0 | 0
2014-07-01 | 4時 | 0 | 0 | 0 | 0 | 0 | [12 empty] | 34.0656 |  |  | 15.9939 | 16.0035 | [5 empty] | 0 | 0 | 0 | 0 | [9 empty] | 0 | 0 | 0 | 0 | 0 | 0 | 0 | 0 |  | 0 | 0 | 0 | 0 | 0 | 0 | 0 | 0 | 0 | 0 | 0 | 0 | 0 | 0 | 0 | 0 | 0 | 0 | 0 | 0 | 0 | 0 | 0 | 0 | 0 | 0 | [10 empty] | 0 | 0 | 0 | 0
2014-07-01 | 5時 | 0 | 0 | 0 | 0 | 0 | [12 empty] | 33.6866 |  |  | 15.8297 | 15.8392 | [5 empty] | 0 | 0 | 0 | 0 | [9 empty] | 0 | 0 | 0 | 0 | 0 | 0 | 0 | 0 |  | 0 | 0 | 0 | 0 | 0 | 0 | 0 | 0 | 0 | 0 | 0 | 0 | 0 | 0 | 0 | 0 | 0 | 0 | 0 | 0 | 0 | 0 | 0 | 0 | 0 | 0 | [10 empty] | 0 | 0 | 0 | 0
2014-07-01 | 6時 | 0 | 0 | 0 | 0 | 0 | [12 empty] | 33.7491 |  |  | 15.8569 | 15.8664 | [5 empty] | 0 | 0 | 0 | 0 | [9 empty] | 0 | 0 | 0 | 0 | 0 | 0 | 0 | 0 |  | 0 | 0 | 0 | 0 | 0 | 0 | 0 | 0 | 0 | 0 | 0 | 0 | 0 | 0 | 0 | 0 | 0 | 0 | 0 | 0 | 0 | 0 | 0 | 0 | 0 | 0 | [10 empty] | 0 | 0 | 0 | 0
2014-07-01 | 7時 | 0 | 0 | 0 | 0 | 0 | [12 empty] | 34.1296 |  |  | 16.0215 | 16.0311 | [5 empty] | 0 | 0 | 0 | 0 | [9 empty] | 0 | 0 | 0 | 0 | 0 | 0 | 0 | 0 |  | 0 | 0 | 0 | 0 | 0 | 0 | 0 | 0 | 0 | 0 | 0 | 0 | 0 | 0 | 0.14954 | 0.20879 | 0 | 0 | 0 | 0 | 0 | 0 | 0 | 0 | 11.515 | 0.20879 | [10 empty] | 0.056758 | 0 | 0 | 0
2014-07-01 | 8時 | 0 | 0 | 0 | 0 | 0 | [12 empty] | 34.7174 |  |  | 16.272 | 16.2818 | [5 empty] | 0 | 0 | 0 | 0 | [9 empty] | 0 | 0 | 0 | 0 | 0 | 0 | 0 | 0 |  | 0.075172 | 2.5566 | 0 | 0 | 0.25452 | 1.7453 | 0 | 0 | 0 | 0 | 0 | 0 | 0.041133 | 0.13474 | 0.10601 | 0.093828 | 0 | 0 | 0 | 0 | 0 | 0 | 0 | 0 | 11.0371 | 0.71525 | [10 empty] | 0.19308 | 0 | 0 | 0
2014-07-01 | 9時 | 0 | 0 | 0 | 0 | 0 | [12 empty] | 35.0527 |  |  | 16.4131 | 16.423 | [5 empty] | 0 | 0 | 0 | 0 | [9 empty] | 0 | 0 | 0 | 0 | 0 | 0 | 0 | 0 |  | 0.87926 | 0.7617 | 0 | 0 | 0 | 0 | 0.28814 | 1.6761 | 0.02637 | 1.6013 | 0 | 0 | 0.063071 | 0.05813 | 0.0081263 | 0.055387 | 0 | 0 | 0 | 0 | 0 | 0 | 0 | 0 | 11.0371 | 1.8975 | [10 empty] | 0.48972 | 0 | 0 | 0
2014-07-01 | 10時 | 0 | 0 | 0 | 0 | 0 | [12 empty] | 35.257 |  |  | 16.4984 | 16.5084 | [5 empty] | 0 | 0 | 0 | 0 | [9 empty] | 0 | 0 | 0 | 0 | 0 | 0 | 0 | 0 |  | 1.089 | 1.6566 | 0 | 0 | 0 | 0 | 0.43435 | 0.87328 | 0.24564 | 0.2903 | 0 | 0 | 0.079525 | 0.051268 | 0.028494 | 0.046988 | 0 | 0 | 0 | 0 | 0 | 0 | 0 | 0 | 11.0371 | 2.8703 | [10 empty] | 0.76334 | 0 | 0 | 0
2014-07-01 | 11時 | 0 | 0 | 0 | 0 | 0 | [12 empty] | 35.3944 |  |  | 16.5556 | 16.5656 | [5 empty] | 0 | 0 | 0 | 0 | [9 empty] | 0 | 0 | 0 | 0 | 0 | 0 | 0 | 0 |  | 0.88294 | 1.6508 | 0 | 0 | 0 | 0 | 0.038648 | 0.14542 | 0.19259 | 0.31303 | 0 | 0 | 0.086776 | 0.098112 | 0.027439 | 0.040816 | 0 | 0 | 0 | 0 | 0 | 0 | 0 | 0 | 11.0371 | 1.8426 | [10 empty] | 0.48276 | 0 | 0 | 0
2014-07-01 | 12時 | 0 | 0 | 0 | 0 | 0 | [12 empty] | 35.3944 |  |  | 16.5556 | 16.5656 | [5 empty] | 0 | 0 | 0 | 0 | [9 empty] | 0 | 0 | 0 | 0 | 0 | 0 | 0 | 0 |  | 0.31471 | 0.39004 | 0 | 0 | 0 | 0 | 0 | 0 | 0 | 0 | 0 | 0 | 0.085726 | 0.063648 | 0.02648 | 0.037401 | 0 | 0 | 0 | 0 | 0 | 0 | 0 | 0 | 12.4731 | 0.63094 | [10 empty] | 0.17564 | 0 | 0 | 0
2014-07-01 | 13時 | 0 | 0 | 0 | 0 | 0 | [12 empty] | 36.0966 |  |  | 16.8446 | 16.8549 | [5 empty] | 0 | 0 | 0 | 0 | [9 empty] | 0 | 0 | 0 | 0 | 0 | 0 | 0 | 0 |  | 0.027793 | 0.30861 | 0 | 0 | 0 | 0 | 0.009284 | 0.26297 | 0 | 0 | 0 | 0 | 0.085587 | 0.036745 | 0.028796 | 0.036 | 0 | 0 | 0 | 0 | 0 | 0 | 0 | 0 | 11.0371 | 0.3301 | [10 empty] | 0.087787 | 0 | 0 | 0
2014-07-01 | 14時 | 0 | 0 | 0 | 0 | 0 | [12 empty] | 37.4241 |  |  | 17.3788 | 17.3895 | [5 empty] | 0 | 0 | 0 | 0 | [9 empty] | 0 | 0 | 0 | 0 | 0 | 0 | 0 | 0 |  | 0.0019468 | 0.33526 | 0 | 0 | 0 | 0 | 0.013664 | 0.16763 | 0 | 0 | 0 | 0 | 0.083692 | 0.037111 | 0.028346 | 0.03634 | 0 | 0 | 0 | 0 | 0 | 0 | 0 | 0 | 11.0371 | 0.30191 | [10 empty] | 0.083302 | 0 | 0 | 0
2014-07-01 | 15時 | 0 | 0 | 0 | 0 | 0 | [12 empty] | 37.9623 |  |  | 17.5914 | 17.6022 | [5 empty] | 0 | 0 | 0 | 0 | [9 empty] | 0 | 0 | 0 | 0 | 0 | 0 | 0 | 0 |  | 0.56273 | 0.61723 | 0 | 0 | 0 | 0 | 0.29396 | 0.30853 | 0 | 0 | 0.015537 | 0 | 0.094399 | 0.096566 | 0.097043 | 0.040868 | 0 | 0 | 0 | 0 | 0 | 0 | 0 | 0 | 13.3163 | 1.2175 | [10 empty] | 0.38108 | 0 | 0 | 0
2014-07-01 | 16時 | 0 | 0 | 0 | 0 | 0 | [12 empty] | 37.8073 |  |  | 17.5304 | 17.5411 | [5 empty] | 0 | 0 | 0 | 0 | [9 empty] | 0 | 0 | 0 | 0 | 0 | 0 | 0 | 0 |  | 0.76221 | 2.0923 | 0 | 0 | 0 | 0 | 0.30984 | 0.30376 | 0 | 0 | 0.032254 | 0 | 0.091698 | 0.10321 | 0.21087 | 0.44296 | 0 | 0 | 0 | 0 | 0 | 0 | 0 | 0 | 11.0371 | 2.1103 | [10 empty] | 0.5823 | 0 | 0 | 0
2014-07-01 | 17時 | 0 | 0 | 0 | 0 | 0 | [12 empty] | 36.824 |  |  | 17.1392 | 17.1497 | [5 empty] | 0 | 0 | 0 | 0 | [9 empty] | 0 | 0 | 0 | 0 | 0 | 0 | 0 | 0 |  | 0.49237 | 1.911 | 0 | 0 | 0 | 0 | 0.14183 | 0.29042 | 0 | 0 | 0 | 0 | 0.073226 | 0.1052 | 0.052659 | 0.12293 | 0 | 0 | 0 | 0 | 0 | 0 | 0 | 0 | 11.0371 | 1.1401 | [10 empty] | 0.31003 | 0 | 0 | 0
2014-07-01 | 18時 | 0 | 0 | 0 | 0 | 0 | [12 empty] | 35.7423 |  |  | 16.6994 | 16.7095 | [5 empty] | 0 | 0 | 0 | 0 | [9 empty] | 0 | 0 | 0 | 0 | 0 | 0 | 0 | 0 |  | 0.56775 | 2.2744 | 0 | 0 | 0 | 0 | 0 | 0 | 0 | 0 | 0 | 0 | 0.064091 | 0.10586 | 0.007116 | 0.060763 | 0 | 0 | 0 | 0 | 0 | 0 | 0 | 0 | 11.0371 | 1.0402 | [10 empty] | 0.28079 | 0 | 0 | 0
2014-07-01 | 19時 | 0 | 0 | 0 | 0 | 0 | [12 empty] | 35.1206 |  |  | 16.4415 | 16.4514 | [5 empty] | 0 | 0 | 0 | 0 | [9 empty] | 0 | 0 | 0 | 0 | 0 | 0 | 0 | 0 |  | 0.23955 | 0.68297 | 0 | 0 | 0 | 0 | 0.12448 | 0.40406 | 0 | 0 | 0 | 0 | 0.03695 | 0.098302 | 0 | 0 | 0 | 0 | 0 | 0 | 0 | 0 | 0 | 0 | 11.0371 | 0.60147 | [10 empty] | 0.15997 | 0 | 0 | 0
2014-07-01 | 20時 | 0 | 0 | 0 | 0 | 0 | [12 empty] | 34.7174 |  |  | 16.272 | 16.2818 | [5 empty] | 0 | 0 | 0 | 0 | [9 empty] | 0 | 0 | 0 | 0 | 0 | 0 | 0 | 0 |  | 0.10735 | 0.68545 | 0 | 0 | 0 | 0 | 0 | 0 | 0.066736 | 1.1987 | 0 | 0 | 0.027928 | 0.10134 | 0.16102 | 0.30598 | 0 | 0 | 0 | 0 | 0 | 0 | 0 | 0 | 11.0371 | 0.54455 | [10 empty] | 0.14268 | 0 | 0 | 0
2014-07-01 | 21時 | 0 | 0 | 0 | 0 | 0 | [12 empty] | 34.3883 |  |  | 16.1322 | 16.1419 | [5 empty] | 0 | 0 | 0 | 0 | [9 empty] | 0 | 0 | 0 | 0 | 0 | 0 | 0 | 0 |  | 0 | 0 | 0 | 0 | 0 | 0 | 0.13922 | 0.53373 | 0.092811 | 0.28093 | 0 | 0 | 0.028316 | 0.11656 | 0.090013 | 0.21006 | 0 | 0 | 0 | 0 | 0 | 0 | 0 | 0 | 11.0371 | 0.52554 | [10 empty] | 0.13873 | 0 | 0 | 0
2014-07-01 | 22時 | 0 | 0 | 0 | 0 | 0 | [12 empty] | 34.1939 |  |  | 16.0491 | 16.0587 | [5 empty] | 0 | 0 | 0 | 0 | [9 empty] | 0 | 0 | 0 | 0 | 0 | 0 | 0 | 0 |  | 0 | 0 | 0 | 0 | 0 | 0 | 0 | 0 | 0 | 0 | 0 | 0 | 0.0077502 | 0.090362 | 0.039201 | 0.41853 | 0 | 0 | 0 | 0 | 0 | 0 | 0 | 0 | 11.0371 | 0.070426 | [10 empty] | 0.018731 | 0 | 0 | 0
2014-07-01 | 23時 | 0 | 0 | 0 | 0 | 0 | [12 empty] | 34.0018 |  |  | 15.9664 | 15.976 | [5 empty] | 0 | 0 | 0 | 0 | [9 empty] | 0 | 0 | 0 | 0 | 0 | 0 | 0 | 0 |  | 0 | 0 | 0 | 0 | 0 | 0 | 0 | 0 | 0 | 0 | 0 | 0 | 0 | 0 | 0 | 0 | 0 | 0 | 0 | 0 | 0 | 0 | 0 | 0 | 0 | 0 | [10 empty] | 0 | 0 | 0 | 0
2014-07-02 | 0時 | 0 | 0 | 0 | 0 | 0 | [12 empty] | 33.8119 |  |  | 15.8842 | 15.8937 | [5 empty] | 0 | 0 | 0 | 0 | [9 empty] | 0 | 0 | 0 | 0 | 0 | 0 | 0 | 0 |  | 0 | 0 | 0 | 0 | 0 | 0 | 0 | 0 | 0 | 0 | 0 | 0 | 0 | 0 | 0 | 0 | 0 | 0 | 0 | 0 | 0 | 0 | 0 | 0 | 0 | 0 | [10 empty] | 0 | 0 | 0 | 0
2014-07-02 | 1時 | 0 | 0 | 0 | 0 | 0 | [12 empty] | 33.8119 |  |  | 15.8842 | 15.8937 | [5 empty] | 0 | 0 | 0 | 0 | [9 empty] | 0 | 0 | 0 | 0 | 0 | 0 | 0 | 0 |  | 0 | 0 | 0 | 0 | 0 | 0 | 0 | 0 | 0 | 0 | 0 | 0 | 0 | 0 | 0 | 0 | 0 | 0 | 0 | 0 | 0 | 0 | 0 | 0 | 0 | 0 | [10 empty] | 0 | 0 | 0 | 0
2014-07-02 | 2時 | 0 | 0 | 0 | 0 | 0 | [12 empty] | 33.1954 |  |  | 15.6138 | 15.6231 | [5 empty] | 0 | 0 | 0 | 0 | [9 empty] | 0 | 0 | 0 | 0 | 0 | 0 | 0 | 0 |  | 0 | 0 | 0 | 0 | 0 | 0 | 0 | 0 | 0 | 0 | 0 | 0 | 0 | 0 | 0 | 0 | 0 | 0 | 0 | 0 | 0 | 0 | 0 | 0 | 0 | 0 | [10 empty] | 0 | 0 | 0 | 0
2014-07-02 | 3時 | 0 | 0 | 0 | 0 | 0 | [12 empty] | 32.8966 |  |  | 15.4807 | 15.4899 | [5 empty] | 0 | 0 | 0 | 0 | [9 empty] | 0 | 0 | 0 | 0 | 0 | 0 | 0 | 0 |  | 0 | 0 | 0 | 0 | 0 | 0 | 0 | 0 | 0 | 0 | 0 | 0 | 0 | 0 | 0 | 0 | 0 | 0 | 0 | 0 | 0 | 0 | 0 | 0 | 0 | 0 | [10 empty] | 0 | 0 | 0 | 0
2014-07-02 | 4時 | 0 | 0 | 0 | 0 | 0 | [12 empty] | 33.0154 |  |  | 15.5337 | 15.543 | [5 empty] | 0 | 0 | 0 | 0 | [9 empty] | 0 | 0 | 0 | 0 | 0 | 0 | 0 | 0 |  | 0 | 0 | 0 | 0 | 0 | 0 | 0 | 0 | 0 | 0 | 0 | 0 | 0 | 0 | 0 | 0 | 0 | 0 | 0 | 0 | 0 | 0 | 0 | 0 | 0 | 0 | [10 empty] | 0 | 0 | 0 | 0
2014-07-02 | 5時 | 0 | 0 | 0 | 0 | 0 | [12 empty] | 33.9383 |  |  | 15.9389 | 15.9485 | [5 empty] | 0 | 0 | 0 | 0 | [9 empty] | 0 | 0 | 0 | 0 | 0 | 0 | 0 | 0 |  | 0 | 0 | 0 | 0 | 0 | 0 | 0 | 0 | 0 | 0 | 0 | 0 | 0 | 0 | 0 | 0 | 0 | 0 | 0 | 0 | 0 | 0 | 0 | 0 | 0 | 0 | [10 empty] | 0 | 0 | 0 | 0
2014-07-02 | 6時 | 0 | 0 | 0 | 0 | 0 | [12 empty] | 35.1206 |  |  | 16.4415 | 16.4514 | [5 empty] | 0 | 0 | 0 | 0 | [9 empty] | 0 | 0 | 0 | 0 | 0 | 0 | 0 | 0 |  | 0 | 0 | 0 | 0 | 0 | 0 | 0 | 0 | 0 | 0 | 0 | 0 | 0 | 0 | 0 | 0 | 0 | 0 | 0 | 0 | 0 | 0 | 0 | 0 | 0 | 0 | [10 empty] | 0 | 0 | 0 | 0
2014-07-02 | 7時 | 0 | 0 | 0 | 0 | 0 | [12 empty] | 36.6765 |  |  | 17.0799 | 17.0903 | [5 empty] | 0 | 0 | 0 | 0 | [9 empty] | 0 | 0 | 0 | 0 | 0 | 0 | 0 | 0 |  | 0.69449 | 1.5914 | 0 | 0 | 0 | 0 | 0 | 0 | 0 | 0 | 0 | 0 | 0.04013 | 0.25537 | 0.18955 | 0.50984 | 0 | 0 | 0 | 0 | 0 | 0 | 0 | 0 | 11.0371 | 1.431 | [10 empty] | 0.42142 | 0 | 0 | 0
2014-07-02 | 8時 | 0 | 0 | 0 | 0 | 0 | [12 empty] | 38.5927 |  |  | 17.8376 | 17.8486 | [5 empty] | 0 | 0 | 0 | 0 | [9 empty] | 0 | 0 | 0 | 0 | 0 | 0 | 0 | 0 |  | 2.3142 | 0.45623 | 0 | 0 | 0.83112 | 3.1116 | 0.51382 | 1.5359 | 0.75901 | 1.407 | 0 | 0 | 0.16751 | 0.095526 | 0.25522 | 0.14067 | 0 | 0 | 0 | 0 | 0 | 0 | 0 | 0 | 12.4542 | 6.8269 | [10 empty] | 1.5829 | 0 | 0 | 0
2014-07-02 | 9時 | 0 | 0 | 0 | 0 | 0 | [12 empty] | 39.9856 |  |  | 18.3724 | 18.3839 | [5 empty] | 0 | 0 | 0 | 0 | [9 empty] | 0 | 0 | 0 | 0 | 0 | 0 | 0 | 0 |  | 3.6848 | 1.237 | 0.28745 | 1.4496 | 0.7252 | 0.18374 | 1.2789 | 0.96429 | 1.3335 | 0.96927 | 0.087555 | 0.0016787 | 0.26455 | 0.10829 | 0.24397 | 0.058541 | 0.44114 | 0.97286 | 0.026255 | 0.45695 | 0.26995 | 0.81163 | 0.14388 | 0.13774 | 15.4466 | 7.6837 | [10 empty] | 1.8388 | 0 | 0 | 0
2014-07-02 | 10時 | 0 | 0 | 0 | 0 | 0 | [12 empty] | 41.2751 |  |  | 18.8576 | 18.8694 | [5 empty] | 0 | 0 | 0 | 0 | [9 empty] | 0 | 0 | 0 | 0 | 0 | 0 | 0 | 0 |  | 3.8744 | 0.54247 | 0.85371 | 0.048227 | 0.91166 | 0.089156 | 1.5066 | 0.2673 | 1.5222 | 0.26866 | 0.20438 | 0 | 0.31064 | 0.033859 | 0.31107 | 0.032261 | 0.64056 | 0.0031843 | 0.24731 | 0.048227 | 0.57243 | 0.068889 | 0.20752 | 0.0074726 | 24.6082 | 1.4744 | [10 empty] | 1.7338 | 0 | 0 | 0
2014-07-02 | 11時 | 0 | 0 | 0 | 0 | 0 | [12 empty] | 42.1663 |  |  | 19.1878 | 19.2 | [5 empty] | 0 | 0 | 0 | 0 | [9 empty] | 0 | 0 | 0 | 0 | 0 | 0 | 0 | 0 |  | 4.1786 | 0.62942 | 1.2362 | 0.56203 | 1.2319 | 0.10684 | 1.2728 | 0.10684 | 1.7139 | 0.31219 | 0.29874 | 0.05761 | 0.35628 | 0 | 0.36341 | 0 | 0.94615 | 0.33332 | 0.43782 | 0.2285 | 0.83373 | 0.24231 | 0.29273 | 0.043663 | 22.7588 | 3.1302 | [10 empty] | 2.0376 | 0 | 0 | 0
2014-07-02 | 12時 | 0 | 0 | 0 | 0 | 0 | [12 empty] | 42.2568 |  |  | 19.2212 | 19.2333 | [5 empty] | 0 | 0 | 0 | 0 | [9 empty] | 0 | 0 | 0 | 0 | 0 | 0 | 0 | 0 |  | 3.4173 | 0.39936 | 1.3813 | 0.09479 | 1.2637 | 0.09479 | 1.2371 | 0.09479 | 1.4505 | 0.09479 | 0.34014 | 0 | 0.36084 | 0 | 0.37317 | 0 | 0.92841 | 0 | 0.49276 | 0.09479 | 0.90885 | 0 | 0.31063 | 0 | 25.7694 | 0.9681 | [10 empty] | 1.9649 | 0 | 0 | 0
2014-07-02 | 13時 | 0 | 0 | 0 | 0 | 0 | [12 empty] | 42.8052 |  |  | 19.4223 | 19.4347 | [5 empty] | 0 | 0 | 0 | 0 | [9 empty] | 0 | 0 | 0 | 0 | 0 | 0 | 0 | 0 |  | 2.5203 | 0.14139 | 1.2097 | 0.0707 | 1.1111 | 0.0707 | 1.0516 | 0.0707 | 1.2186 | 0.0707 | 0.30716 | 0 | 0.32176 | 0 | 0.32568 | 0 | 0.78019 | 0 | 0.47124 | 0.0707 | 0.81175 | 0 | 0.27336 | 0 | 26.293 | 0.56559 | [10 empty] | 1.9978 | 0 | 0 | 0
2014-07-02 | 14時 | 0 | 0 | 0 | 0 | 0 | [12 empty] | 42.8052 |  |  | 19.4223 | 19.4347 | [5 empty] | 0 | 0 | 0 | 0 | [9 empty] | 0 | 0 | 0 | 0 | 0 | 0 | 0 | 0 |  | 2.0828 | 0.0932 | 1.0308 | 0.0466 | 0.95721 | 0.0466 | 0.88862 | 0.0466 | 1.0222 | 0.0466 | 0.2731 | 0 | 0.28426 | 0 | 0.28066 | 0 | 0.67386 | 0 | 0.4178 | 0.0466 | 0.70184 | 0 | 0.23485 | 0 | 26.5765 | 0.3728 | [10 empty] | 1.9395 | 0 | 0 | 0
2014-07-02 | 15時 | 0 | 0 | 0 | 0 | 0 | [12 empty] | 42.5299 |  |  | 19.3215 | 19.3338 | [5 empty] | 0 | 0 | 0 | 0 | [9 empty] | 0 | 0 | 0 | 0 | 0 | 0 | 0 | 0 |  | 2.4881 | 0.45544 | 0.87946 | 0.0225 | 0.83115 | 0.0225 | 1.1279 | 0.22545 | 0.86229 | 0.0225 | 0.31047 | 0 | 0.25841 | 0 | 0.31864 | 0 | 0.73374 | 0.00225 | 0.37574 | 0.0225 | 0.60069 | 0 | 0.19672 | 0 | 25.5168 | 0.79564 | [10 empty] | 1.9538 | 0 | 0 | 0
2014-07-02 | 16時 | 0 | 0 | 0 | 0 | 0 | [12 empty] | 41.9861 |  |  | 19.1213 | 19.1334 | [5 empty] | 0 | 0 | 0 | 0 | [9 empty] | 0 | 0 | 0 | 0 | 0 | 0 | 0 | 0 |  | 2.416 | 0.70721 | 0.6394 | 0.0466 | 0.6177 | 0.0466 | 0.94082 | 0.24939 | 0.61275 | 0.0466 | 0.23657 | 0 | 0.21599 | 0 | 0.43518 | 0 | 0.67093 | 0.17633 | 0.28607 | 0.0466 | 0.46187 | 0 | 0.14618 | 0 | 22.8049 | 1.8409 | [10 empty] | 1.8347 | 0 | 0 | 0
2014-07-02 | 17時 | 0 | 0 | 0 | 0 | 0 | [12 empty] | 41.1874 |  |  | 18.8248 | 18.8367 | [5 empty] | 0 | 0 | 0 | 0 | [9 empty] | 0 | 0 | 0 | 0 | 0 | 0 | 0 | 0 |  | 1.682 | 0.82401 | 0.25357 | 0.10684 | 0.2726 | 0.10684 | 0.49005 | 0.30854 | 0.21606 | 0.10684 | 0.12365 | 0 | 0.15592 | 0 | 0.16759 | 0 | 0.28631 | 0.13355 | 0.12744 | 0.10684 | 0.26731 | 0 | 0.078541 | 0 | 17.3021 | 2.6016 | [10 empty] | 1.2945 | 0 | 0 | 0
2014-07-02 | 18時 | 0 | 0 | 0 | 0 | 0 | [12 empty] | 39.5683 |  |  | 18.2135 | 18.2248 | [5 empty] | 0 | 0 | 0 | 0 | [9 empty] | 0 | 0 | 0 | 0 | 0 | 0 | 0 | 0 |  | 0.98383 | 1.0651 | 0 | 0 | 0 | 0 | 0 | 0 | 0 | 0 | 0.041311 | 0 | 0.11241 | 5.7946e-05 | 0.059566 | 0 | 0.1654 | 0.024595 | 0 | 0 | 0.061108 | 0.031552 | 0.01613 | 0 | 15.6834 | 1.2522 | [10 empty] | 0.46303 | 0 | 0 | 0
2014-07-02 | 19時 | 0 | 0 | 0 | 0 | 0 | [12 empty] | 38.1968 |  |  | 17.6833 | 17.6942 | [5 empty] | 0 | 0 | 0 | 0 | [9 empty] | 0 | 0 | 0 | 0 | 0 | 0 | 0 | 0 |  | 0.58796 | 0.64223 | 0 | 0 | 0 | 0 | 0.32632 | 0.39889 | 0.16153 | 0.38768 | 0 | 0 | 0.073495 | 0.0005948 | 0.0074405 | 0 | 0.022108 | 0.022004 | 0 | 0 | 0 | 0 | 0 | 0 | 12.3668 | 1.4514 | [10 empty] | 0.41984 | 0 | 0 | 0
2014-07-02 | 20時 | 0 | 0 | 0 | 0 | 0 | [12 empty] | 37.5002 |  |  | 17.409 | 17.4197 | [5 empty] | 0 | 0 | 0 | 0 | [9 empty] | 0 | 0 | 0 | 0 | 0 | 0 | 0 | 0 |  | 0.25673 | 0.75913 | 0 | 0 | 0 | 0 | 0 | 0 | 0.15811 | 0.31679 | 0 | 0 | 0.050415 | 0.011538 | 0.23992 | 0.02374 | 0 | 0 | 0 | 0 | 0 | 0 | 0 | 0 | 11.0371 | 1.0578 | [10 empty] | 0.26894 | 0 | 0 | 0
2014-07-02 | 21時 | 0 | 0 | 0 | 0 | 0 | [12 empty] | 37.122 |  |  | 17.2586 | 17.2691 | [5 empty] | 0 | 0 | 0 | 0 | [9 empty] | 0 | 0 | 0 | 0 | 0 | 0 | 0 | 0 |  | 0 | 0 | 0 | 0 | 0 | 0 | 0.15831 | 0.55419 | 0.049939 | 0.26397 | 0.00071529 | 0 | 0.030786 | 0.018719 | 0.10966 | 0.034177 | 0 | 0 | 0 | 0 | 0 | 0 | 0 | 0 | 11.0371 | 0.52411 | [10 empty] | 0.12335 | 0 | 0 | 0
2014-07-02 | 22時 | 0 | 0 | 0 | 0 | 0 | [12 empty] | 37.0471 |  |  | 17.2287 | 17.2392 | [5 empty] | 0 | 0 | 0 | 0 | [9 empty] | 0 | 0 | 0 | 0 | 0 | 0 | 0 | 0 |  | 0 | 0 | 0 | 0 | 0 | 0 | 0 | 0 | 0 | 0 | 0 | 0 | 0 | 0 | 0.011341 | 0.13326 | 0 | 0 | 0 | 0 | 0 | 0 | 0 | 0 | 11.0371 | 0.017012 | [10 empty] | 0.0039406 | 0 | 0 | 0
2014-07-02 | 23時 | 0 | 0 | 0 | 0 | 0 | [12 empty] | 36.6765 |  |  | 17.0799 | 17.0903 | [5 empty] | 0 | 0 | 0 | 0 | [9 empty] | 0 | 0 | 0 | 0 | 0 | 0 | 0 | 0 |  | 0 | 0 | 0 | 0 | 0 | 0 | 0 | 0 | 0 | 0 | 0 | 0 | 0 | 0 | 0 | 0 | 0 | 0 | 0 | 0 | 0 | 0 | 0 | 0 | 0 | 0 | [10 empty] | 0 | 0 | 0 | 0
2014-07-03 | 0時 | 0 | 0 | 0 | 0 | 0 | [12 empty] | 36.4571 |  |  | 16.9912 | 17.0016 | [5 empty] | 0 | 0 | 0 | 0 | [9 empty] | 0 | 0 | 0 | 0 | 0 | 0 | 0 | 0 |  | 0 | 0 | 0 | 0 | 0 | 0 | 0 | 0 | 0 | 0 | 0 | 0 | 0 | 0 | 0 | 0 | 0 | 0 | 0 | 0 | 0 | 0 | 0 | 0 | 0 | 0 | [10 empty] | 0 | 0 | 0 | 0
2014-07-03 | 1時 | 0 | 0 | 0 | 0 | 0 | [12 empty] | 36.3845 |  |  | 16.9618 | 16.9721 | [5 empty] | 0 | 0 | 0 | 0 | [9 empty] | 0 | 0 | 0 | 0 | 0 | 0 | 0 | 0 |  | 0 | 0 | 0 | 0 | 0 | 0 | 0 | 0 | 0 | 0 | 0 | 0 | 0 | 0 | 0 | 0 | 0 | 0 | 0 | 0 | 0 | 0 | 0 | 0 | 0 | 0 | [10 empty] | 0 | 0 | 0 | 0
2014-07-03 | 2時 | 0 | 0 | 0 | 0 | 0 | [12 empty] | 36.0252 |  |  | 16.8155 | 16.8257 | [5 empty] | 0 | 0 | 0 | 0 | [9 empty] | 0 | 0 | 0 | 0 | 0 | 0 | 0 | 0 |  | 0 | 0 | 0 | 0 | 0 | 0 | 0 | 0 | 0 | 0 | 0 | 0 | 0 | 0 | 0 | 0 | 0 | 0 | 0 | 0 | 0 | 0 | 0 | 0 | 0 | 0 | [10 empty] | 0 | 0 | 0 | 0
2014-07-03 | 3時 | 0 | 0 | 0 | 0 | 0 | [12 empty] | 35.9541 |  |  | 16.7864 | 16.7966 | [5 empty] | 0 | 0 | 0 | 0 | [9 empty] | 0 | 0 | 0 | 0 | 0 | 0 | 0 | 0 |  | 0 | 0 | 0 | 0 | 0 | 0 | 0 | 0 | 0 | 0 | 0 | 0 | 0 | 0 | 0 | 0 | 0 | 0 | 0 | 0 | 0 | 0 | 0 | 0 | 0 | 0 | [10 empty] | 0 | 0 | 0 | 0
2014-07-03 | 4時 | 0 | 0 | 0 | 0 | 0 | [12 empty] | 35.8833 |  |  | 16.7573 | 16.7675 | [5 empty] | 0 | 0 | 0 | 0 | [9 empty] | 0 | 0 | 0 | 0 | 0 | 0 | 0 | 0 |  | 0 | 0 | 0 | 0 | 0 | 0 | 0 | 0 | 0 | 0 | 0 | 0 | 0 | 0 | 0 | 0 | 0 | 0 | 0 | 0 | 0 | 0 | 0 | 0 | 0 | 0 | [10 empty] | 0 | 0 | 0 | 0
2014-07-03 | 5時 | 0 | 0 | 0 | 0 | 0 | [12 empty] | 35.8833 |  |  | 16.7573 | 16.7675 | [5 empty] | 0 | 0 | 0 | 0 | [9 empty] | 0 | 0 | 0 | 0 | 0 | 0 | 0 | 0 |  | 0 | 0 | 0 | 0 | 0 | 0 | 0 | 0 | 0 | 0 | 0 | 0 | 0 | 0 | 0 | 0 | 0 | 0 | 0 | 0 | 0 | 0 | 0 | 0 | 0 | 0 | [10 empty] | 0 | 0 | 0 | 0
2014-07-03 | 6時 | 0 | 0 | 0 | 0 | 0 | [12 empty] | 36.4571 |  |  | 16.9912 | 17.0016 | [5 empty] | 0 | 0 | 0 | 0 | [9 empty] | 0 | 0 | 0 | 0 | 0 | 0 | 0 | 0 |  | 0 | 0 | 0 | 0 | 0 | 0 | 0 | 0 | 0 | 0 | 0 | 0 | 0 | 0 | 0 | 0 | 0 | 0 | 0 | 0 | 0 | 0 | 0 | 0 | 0 | 0 | [10 empty] | 0 | 0 | 0 | 0
2014-07-03 | 7時 | 0 | 0 | 0 | 0 | 0 | [12 empty] | 36.9725 |  |  | 17.1988 | 17.2093 | [5 empty] | 0 | 0 | 0 | 0 | [9 empty] | 0 | 0 | 0 | 0 | 0 | 0 | 0 | 0 |  | 0 | 0 | 0 | 0 | 0 | 0 | 0 | 0 | 0 | 0 | 0 | 0 | 0 | 0 | 0 | 0 | 0 | 0 | 0 | 0 | 0 | 0 | 0 | 0 | 0 | 0 | [10 empty] | 0 | 0 | 0 | 0
2014-07-03 | 8時 | 0 | 0 | 0 | 0 | 0 | [12 empty] | 37.1971 |  |  | 17.2886 | 17.2991 | [5 empty] | 0 | 0 | 0 | 0 | [9 empty] | 0 | 0 | 0 | 0 | 0 | 0 | 0 | 0 |  | 0.38693 | 1.7048 | 0 | 0 | 0 | 0 | 0 | 0 | 0 | 0 | 0 | 0 | 0.044164 | 0.1515 | 0.010375 | 0.21274 | 0 | 0 | 0 | 0 | 0 | 0 | 0 | 0 | 11.0371 | 0.6622 | [10 empty] | 0.18954 | 0 | 0 | 0
2014-07-03 | 9時 | 0 | 0 | 0 | 0 | 0 | [12 empty] | 37.6532 |  |  | 17.4696 | 17.4803 | [5 empty] | 0 | 0 | 0 | 0 | [9 empty] | 0 | 0 | 0 | 0 | 0 | 0 | 0 | 0 |  | 0.91364 | 0.083362 | 0 | 0 | 0.017956 | 1.326 | 0.01348 | 0.9129 | 0.074161 | 0.90361 | 0 | 0 | 0.13791 | 0.059389 | 0.12754 | 0.060304 | 0 | 0 | 0 | 0 | 0 | 0 | 0 | 0 | 11.0371 | 2.3588 | [10 empty] | 0.71958 | 0 | 0 | 0
2014-07-03 | 10時 | 0 | 0 | 0 | 0 | 0 | [12 empty] | 37.9623 |  |  | 17.5914 | 17.6022 | [5 empty] | 0 | 0 | 0 | 0 | [9 empty] | 0 | 0 | 0 | 0 | 0 | 0 | 0 | 0 |  | 1.033 | 0.10544 | 0 | 0 | 0.3185 | 0.11165 | 0.38073 | 0.06336 | 0.43931 | 0.063254 | 0.021127 | 0 | 0.17438 | 0.046718 | 0.14757 | 0.046718 | 0 | 0 | 0 | 0 | 0 | 0 | 0.042669 | 0.15532 | 22.6479 | 0.64518 | [10 empty] | 0.69149 | 0 | 0 | 0
2014-07-03 | 11時 | 0 | 0 | 0 | 0 | 0 | [12 empty] | 39.2391 |  |  | 18.0873 | 18.0985 | [5 empty] | 0 | 0 | 0 | 0 | [9 empty] | 0 | 0 | 0 | 0 | 0 | 0 | 0 | 0 |  | 1.6284 | 0.27418 | 0.37593 | 0.60395 | 0.42831 | 0.061702 | 0.46753 | 0.061702 | 0.52897 | 0.061702 | 0.1103 | 0.00038956 | 0.20045 | 0.053805 | 0.16673 | 0 | 0.20712 | 0.48479 | 0.037609 | 0.29167 | 0.24018 | 0.3879 | 0.10671 | 0 | 18.2478 | 2.5749 | [10 empty] | 1.4702 | 0 | 0 | 0
2014-07-03 | 12時 | 0 | 0 | 0 | 0 | 0 | [12 empty] | 38.2755 |  |  | 17.714 | 17.7249 | [5 empty] | 0 | 0 | 0 | 0 | [9 empty] | 0 | 0 | 0 | 0 | 0 | 0 | 0 | 0 |  | 2.0384 | 0.71663 | 0.53623 | 0.034751 | 0.50556 | 0.034751 | 0.53418 | 0.034751 | 0.60251 | 0.034751 | 0.14085 | 0 | 0.22298 | 0.028331 | 0.22088 | 0.076963 | 0.36927 | 0 | 0.15583 | 0.034751 | 0.3539 | 0 | 0.13141 | 0 | 23.2308 | 1.1992 | [10 empty] | 1.5072 | 0 | 0 | 0
2014-07-03 | 13時 | 0 | 0 | 0 | 0 | 0 | [12 empty] | 38.4336 |  |  | 17.7757 | 17.7867 | [5 empty] | 0 | 0 | 0 | 0 | [9 empty] | 0 | 0 | 0 | 0 | 0 | 0 | 0 | 0 |  | 1.3835 | 0.0932 | 0.56189 | 0.034751 | 0.52493 | 0.069718 | 0.53678 | 0.064589 | 0.60491 | 0.066342 | 0.14676 | 0 | 0.22567 | 0.022451 | 0.19748 | 0.028908 | 0.34576 | 0 | 0.18673 | 0.034751 | 0.3771 | 0 | 0.13548 | 0.0069987 | 25.539 | 0.46831 | [10 empty] | 1.2838 | 0 | 0 | 0
2014-07-03 | 14時 | 0 | 0 | 0 | 0 | 0 | [12 empty] | 38.2755 |  |  | 17.714 | 17.7249 | [5 empty] | 0 | 0 | 0 | 0 | [9 empty] | 0 | 0 | 0 | 0 | 0 | 0 | 0 | 0 |  | 1.345 | 0.1173 | 0.55837 | 0.043737 | 0.56289 | 0.34194 | 0.569 | 0.28497 | 0.64302 | 0.28319 | 0.15155 | 0.010033 | 0.22122 | 0.017723 | 0.19336 | 0.017723 | 0.34384 | 0 | 0.21333 | 0.13409 | 0.37579 | 0.028461 | 0.13731 | 0.055698 | 22.3395 | 1.3935 | [10 empty] | 1.5736 | 0 | 0 | 0
2014-07-03 | 15時 | 0 | 0 | 0 | 0 | 0 | [12 empty] | 37.0471 |  |  | 17.2287 | 17.2392 | [5 empty] | 0 | 0 | 0 | 0 | [9 empty] | 0 | 0 | 0 | 0 | 0 | 0 | 0 | 0 |  | 1.9964 | 0.27129 | 0.64399 | 0.23196 | 0.70382 | 0.03455 | 0.64483 | 0.03455 | 0.72197 | 0.03455 | 0.21398 | 0 | 0.23271 | 0 | 0.22515 | 0 | 0.59143 | 0.18427 | 0.29746 | 0.03455 | 0.44859 | 0.14474 | 0.15732 | 0 | 24.3895 | 1.005 | [10 empty] | 1.8272 | 0 | 0 | 0
2014-07-03 | 16時 | 0 | 0 | 0 | 0 | 0 | [12 empty] | 37.2725 |  |  | 17.3186 | 17.3292 | [5 empty] | 0 | 0 | 0 | 0 | [9 empty] | 0 | 0 | 0 | 0 | 0 | 0 | 0 | 0 |  | 1.8912 | 0.38354 | 0.47908 | 0 | 0.48009 | 0 | 0.44157 | 0 | 0.48204 | 0 | 0.15564 | 0 | 0.19175 | 0 | 0.17491 | 0 | 0.47081 | 0 | 0.22292 | 0 | 0.34958 | 0 | 0.11491 | 0 | 25.9314 | 0.38354 | [10 empty] | 1.3698 | 0 | 0 | 0
2014-07-03 | 17時 | 0 | 0 | 0 | 0 | 0 | [12 empty] | 37.2725 |  |  | 17.3186 | 17.3292 | [5 empty] | 0 | 0 | 0 | 0 | [9 empty] | 0 | 0 | 0 | 0 | 0 | 0 | 0 | 0 |  | 1.6293 | 0.43717 | 0.28091 | 0.0093 | 0.29191 | 0.00875 | 0.2664 | 0.00951 | 0.51833 | 0.21005 | 0.10219 | 0 | 0.15592 | 0 | 0.14404 | 0 | 0.36407 | 0 | 0.14384 | 0.01014 | 0.23896 | 0 | 0.074122 | 0 | 23.0797 | 0.95026 | [10 empty] | 1.1934 | 0 | 0 | 0
2014-07-03 | 18時 | 0 | 0 | 0 | 0 | 0 | [12 empty] | 37.122 |  |  | 17.2586 | 17.2691 | [5 empty] | 0 | 0 | 0 | 0 | [9 empty] | 0 | 0 | 0 | 0 | 0 | 0 | 0 | 0 |  | 1.2636 | 0.61204 | 0.038567 | 0.0032667 | 0.057101 | 0.0033036 | 0.043752 | 0.0033036 | 0.1382 | 0.00443 | 0.042886 | 0 | 0.11791 | 0 | 0.11207 | 0 | 0.21768 | 0 | 0.033579 | 0.0034147 | 0.1016 | 4.8344e-05 | 0.026592 | 0 | 21.3487 | 0.66653 | [10 empty] | 0.54296 | 0 | 0 | 0
2014-07-03 | 19時 | 0 | 0 | 0 | 0 | 0 | [12 empty] | 36.9725 |  |  | 17.1988 | 17.2093 | [5 empty] | 0 | 0 | 0 | 0 | [9 empty] | 0 | 0 | 0 | 0 | 0 | 0 | 0 | 0 |  | 1.1124 | 0.60602 | 0 | 0 | 0 | 0 | 0.33314 | 0.20306 | 0 | 0 | 0.019454 | 0 | 0.087035 | 7.5255e-07 | 0.061752 | 0 | 0.14843 | 0.00048883 | 0 | 0 | 0 | 0 | 0 | 0 | 19.4795 | 0.81403 | [10 empty] | 0.48584 | 0 | 0 | 0
2014-07-03 | 20時 | 0 | 0 | 0 | 0 | 0 | [12 empty] | 36.8981 |  |  | 17.169 | 17.1795 | [5 empty] | 0 | 0 | 0 | 0 | [9 empty] | 0 | 0 | 0 | 0 | 0 | 0 | 0 | 0 |  | 0.65636 | 0.46041 | 0 | 0 | 0 | 0 | 0 | 0 | 0.014933 | 0.16804 | 0.032464 | 0 | 0.083215 | 0.0001556 | 0.48753 | 0.00041611 | 0.11671 | 0.079242 | 0 | 0 | 0 | 0 | 0 | 0 | 18.149 | 0.72931 | [10 empty] | 0.36336 | 0 | 0 | 0
2014-07-03 | 21時 | 0 | 0 | 0 | 0 | 0 | [12 empty] | 36.2401 |  |  | 16.9031 | 16.9134 | [5 empty] | 0 | 0 | 0 | 0 | [9 empty] | 0 | 0 | 0 | 0 | 0 | 0 | 0 | 0 |  | 0.23071 | 0.32446 | 0 | 0 | 0 | 0 | 0.30392 | 0.26884 | 0.17671 | 0.28256 | 0.048803 | 0 | 0.064554 | 0.00029826 | 0.18614 | 0.00057781 | 0.10209 | 0.068415 | 0 | 0 | 0 | 0 | 0 | 0 | 14.9211 | 0.94515 | [10 empty] | 0.3384 | 0 | 0 | 0
2014-07-03 | 22時 | 0 | 0 | 0 | 0 | 0 | [12 empty] | 36.3845 |  |  | 16.9618 | 16.9721 | [5 empty] | 0 | 0 | 0 | 0 | [9 empty] | 0 | 0 | 0 | 0 | 0 | 0 | 0 | 0 |  | 0 | 0 | 0 | 0 | 0 | 0 | 0.13055 | 0.22376 | 0 | 0 | 0 | 0 | 0.038908 | 0.011467 | 0.12441 | 0.052428 | 0 | 0 | 0 | 0 | 0 | 0 | 0 | 0 | 13.9438 | 0.28765 | [10 empty] | 0.090093 | 0 | 0 | 0
2014-07-03 | 23時 | 0 | 0 | 0 | 0 | 0 | [12 empty] | 36.1682 |  |  | 16.8738 | 16.8841 | [5 empty] | 0 | 0 | 0 | 0 | [9 empty] | 0 | 0 | 0 | 0 | 0 | 0 | 0 | 0 |  | 0 | 0 | 0 | 0 | 0 | 0 | 0 | 0 | 0 | 0 | 0 | 0 | 0.0017108 | 0.010117 | 0 | 0 | 0 | 0 | 0 | 0 | 0 | 0 | 0 | 0 | 11.0371 | 0.0025662 | [10 empty] | 0.00063297 | 0 | 0 | 0
2014-07-04 | 0時 | 0 | 0 | 0 | 0 | 0 | [12 empty] | 36.0252 |  |  | 16.8155 | 16.8257 | [5 empty] | 0 | 0 | 0 | 0 | [9 empty] | 0 | 0 | 0 | 0 | 0 | 0 | 0 | 0 |  | 0 | 0 | 0 | 0 | 0 | 0 | 0 | 0 | 0 | 0 | 0 | 0 | 0 | 0 | 0 | 0 | 0 | 0 | 0 | 0 | 0 | 0 | 0 | 0 | 0 | 0 | [10 empty] | 0 | 0 | 0 | 0
2014-07-04 | 1時 | 0 | 0 | 0 | 0 | 0 | [12 empty] | 36.0252 |  |  | 16.8155 | 16.8257 | [5 empty] | 0 | 0 | 0 | 0 | [9 empty] | 0 | 0 | 0 | 0 | 0 | 0 | 0 | 0 |  | 0 | 0 | 0 | 0 | 0 | 0 | 0 | 0 | 0 | 0 | 0 | 0 | 0 | 0 | 0 | 0 | 0 | 0 | 0 | 0 | 0 | 0 | 0 | 0 | 0 | 0 | [10 empty] | 0 | 0 | 0 | 0
2014-07-04 | 2時 | 0 | 0 | 0 | 0 | 0 | [12 empty] | 35.6723 |  |  | 16.6705 | 16.6806 | [5 empty] | 0 | 0 | 0 | 0 | [9 empty] | 0 | 0 | 0 | 0 | 0 | 0 | 0 | 0 |  | 0 | 0 | 0 | 0 | 0 | 0 | 0 | 0 | 0 | 0 | 0 | 0 | 0 | 0 | 0 | 0 | 0 | 0 | 0 | 0 | 0 | 0 | 0 | 0 | 0 | 0 | [10 empty] | 0 | 0 | 0 | 0
2014-07-04 | 3時 | 0 | 0 | 0 | 0 | 0 | [12 empty] | 35.7423 |  |  | 16.6994 | 16.7095 | [5 empty] | 0 | 0 | 0 | 0 | [9 empty] | 0 | 0 | 0 | 0 | 0 | 0 | 0 | 0 |  | 0 | 0 | 0 | 0 | 0 | 0 | 0 | 0 | 0 | 0 | 0 | 0 | 0 | 0 | 0 | 0 | 0 | 0 | 0 | 0 | 0 | 0 | 0 | 0 | 0 | 0 | [10 empty] | 0 | 0 | 0 | 0
2014-07-04 | 4時 | 0 | 0 | 0 | 0 | 0 | [12 empty] | 35.7423 |  |  | 16.6994 | 16.7095 | [5 empty] | 0 | 0 | 0 | 0 | [9 empty] | 0 | 0 | 0 | 0 | 0 | 0 | 0 | 0 |  | 0 | 0 | 0 | 0 | 0 | 0 | 0 | 0 | 0 | 0 | 0 | 0 | 0 | 0 | 0 | 0 | 0 | 0 | 0 | 0 | 0 | 0 | 0 | 0 | 0 | 0 | [10 empty] | 0 | 0 | 0 | 0
2014-07-04 | 5時 | 0 | 0 | 0 | 0 | 0 | [12 empty] | 35.8833 |  |  | 16.7573 | 16.7675 | [5 empty] | 0 | 0 | 0 | 0 | [9 empty] | 0 | 0 | 0 | 0 | 0 | 0 | 0 | 0 |  | 0 | 0 | 0 | 0 | 0 | 0 | 0 | 0 | 0 | 0 | 0 | 0 | 0 | 0 | 0 | 0 | 0 | 0 | 0 | 0 | 0 | 0 | 0 | 0 | 0 | 0 | [10 empty] | 0 | 0 | 0 | 0
2014-07-04 | 6時 | 0 | 0 | 0 | 0 | 0 | [12 empty] | 37.8073 |  |  | 17.5304 | 17.5411 | [5 empty] | 0 | 0 | 0 | 0 | [9 empty] | 0 | 0 | 0 | 0 | 0 | 0 | 0 | 0 |  | 0 | 0 | 0 | 0 | 0 | 0 | 0 | 0 | 0 | 0 | 0 | 0 | 0 | 0 | 0 | 0 | 0 | 0 | 0 | 0 | 0 | 0 | 0 | 0 | 0 | 0 | [10 empty] | 0 | 0 | 0 | 0
2014-07-04 | 7時 | 0 | 0 | 0 | 0 | 0 | [12 empty] | 38.3544 |  |  | 17.7448 | 17.7558 | [5 empty] | 0 | 0 | 0 | 0 | [9 empty] | 0 | 0 | 0 | 0 | 0 | 0 | 0 | 0 |  | 0 | 0 | 0 | 0 | 0 | 0 | 0 | 0 | 0 | 0 | 0 | 0 | 0 | 0 | 0 | 0 | 0 | 0 | 0 | 0 | 0 | 0 | 0 | 0 | 0 | 0 | [10 empty] | 0 | 0 | 0 | 0
2014-07-04 | 8時 | 0 | 0 | 0 | 0 | 0 | [12 empty] | 39.9016 |  |  | 18.3405 | 18.352 | [5 empty] | 0 | 0 | 0 | 0 | [9 empty] | 0 | 0 | 0 | 0 | 0 | 0 | 0 | 0 |  | 0 | 0 | 0 | 0 | 0 | 0 | 0 | 0 | 0 | 0 | 0 | 0 | 0 | 0 | 0 | 0 | 0 | 0 | 0 | 0 | 0 | 0 | 0 | 0 | 0 | 0 | [10 empty] | 0 | 0 | 0 | 0
2014-07-04 | 9時 | 0 | 0 | 0 | 0 | 0 | [12 empty] | 40.5803 |  |  | 18.5973 | 18.6089 | [5 empty] | 0 | 0 | 0 | 0 | [9 empty] | 0 | 0 | 0 | 0 | 0 | 0 | 0 | 0 |  | 0 | 0 | 0 | 0 | 0 | 0 | 0 | 0 | 0 | 0 | 0 | 0 | 0 | 0 | 0 | 0 | 0 | 0 | 0 | 0 | 0 | 0 | 0 | 0 | 0 | 0 | [10 empty] | 0 | 0 | 0 | 0
2014-07-04 | 10時 | 0 | 0 | 0 | 0 | 0 | [12 empty] | 41.6286 |  |  | 18.989 | 19.001 | [5 empty] | 0 | 0 | 0 | 0 | [9 empty] | 0 | 0 | 0 | 0 | 0 | 0 | 0 | 0 |  | 0 | 0 | 0 | 0 | 0 | 0 | 0 | 0 | 0 | 0 | 0 | 0 | 0 | 0 | 0 | 0 | 0 | 0 | 0 | 0 | 0 | 0 | 0 | 0 | 0 | 0 | [10 empty] | 0 | 0 | 0 | 0
2014-07-04 | 11時 | 0 | 0 | 0 | 0 | 0 | [12 empty] | 42.0761 |  |  | 19.1546 | 19.1667 | [5 empty] | 0 | 0 | 0 | 0 | [9 empty] | 0 | 0 | 0 | 0 | 0 | 0 | 0 | 0 |  | 0 | 0 | 0 | 0 | 0 | 0 | 0 | 0 | 0 | 0 | 0 | 0 | 0.011459 | 0.13865 | 0 | 0 | 0 | 0 | 0 | 0 | 0 | 0 | 0 | 0 | 11.0371 | 0.017189 | [10 empty] | 0.0042713 | 0 | 0 | 0
2014-07-04 | 12時 | 0 | 0 | 0 | 0 | 0 | [12 empty] | 42.99 |  |  | 19.4898 | 19.5022 | [5 empty] | 0 | 0 | 0 | 0 | [9 empty] | 0 | 0 | 0 | 0 | 0 | 0 | 0 | 0 |  | 0 | 0 | 0 | 0 | 0 | 0 | 0 | 0 | 0 | 0 | 0 | 0 | 0.030912 | 0.072915 | 0 | 0 | 0 | 0 | 0 | 0 | 0 | 0 | 0 | 0 | 11.0371 | 0.046368 | [10 empty] | 0.011522 | 0 | 0 | 0
2014-07-04 | 13時 | 0 | 0 | 0 | 0 | 0 | [12 empty] | 43.5504 |  |  | 19.6936 | 19.7062 | [5 empty] | 0 | 0 | 0 | 0 | [9 empty] | 0 | 0 | 0 | 0 | 0 | 0 | 0 | 0 |  | 0 | 0 | 0 | 0 | 0 | 0 | 0 | 0 | 0 | 0 | 0 | 0 | 0.033471 | 0.077694 | 0 | 0 | 0 | 0 | 0 | 0 | 0 | 0 | 0 | 0 | 11.0371 | 0.050207 | [10 empty] | 0.012475 | 0 | 0 | 0
2014-07-04 | 14時 | 0 | 0 | 0 | 0 | 0 | [12 empty] | 43.0827 |  |  | 19.5236 | 19.5361 | [5 empty] | 0 | 0 | 0 | 0 | [9 empty] | 0 | 0 | 0 | 0 | 0 | 0 | 0 | 0 |  | 0 | 0 | 0 | 0 | 0 | 0 | 0 | 0 | 0 | 0 | 0 | 0 | 0.029054 | 0.082398 | 0 | 0 | 0 | 0 | 0 | 0 | 0 | 0 | 0 | 0 | 11.0371 | 0.043581 | [10 empty] | 0.010912 | 0 | 0 | 0
2014-07-04 | 15時 | 0 | 0 | 0 | 0 | 0 | [12 empty] | 41.7176 |  |  | 19.022 | 19.034 | [5 empty] | 0 | 0 | 0 | 0 | [9 empty] | 0 | 0 | 0 | 0 | 0 | 0 | 0 | 0 |  | 0 | 0 | 0 | 0 | 0 | 0 | 0 | 0 | 0 | 0 | 0 | 0 | 0.028435 | 0.090525 | 0 | 0 | 0 | 0 | 0 | 0 | 0 | 0 | 0 | 0 | 11.0371 | 0.042652 | [10 empty] | 0.010926 | 0 | 0 | 0
2014-07-04 | 16時 | 0 | 0 | 0 | 0 | 0 | [12 empty] | 40.9257 |  |  | 18.727 | 18.7387 | [5 empty] | 0 | 0 | 0 | 0 | [9 empty] | 0 | 0 | 0 | 0 | 0 | 0 | 0 | 0 |  | 0 | 0 | 0 | 0 | 0 | 0 | 0 | 0 | 0 | 0 | 0 | 0 | 0.035602 | 0.098688 | 0 | 0 | 0 | 0 | 0 | 0 | 0 | 0 | 0 | 0 | 11.0371 | 0.053403 | [10 empty] | 0.014202 | 0 | 0 | 0
2014-07-04 | 17時 | 0 | 0 | 0 | 0 | 0 | [12 empty] | 40.1543 |  |  | 18.4364 | 18.4479 | [5 empty] | 0 | 0 | 0 | 0 | [9 empty] | 0 | 0 | 0 | 0 | 0 | 0 | 0 | 0 |  | 0 | 0 | 0 | 0 | 0 | 0 | 0 | 0 | 0 | 0 | 0 | 0 | 0.029047 | 0.10841 | 0 | 0 | 0 | 0 | 0 | 0 | 0 | 0 | 0 | 0 | 11.0371 | 0.04357 | [10 empty] | 0.011502 | 0 | 0 | 0
2014-07-04 | 18時 | 0 | 0 | 0 | 0 | 0 | [12 empty] | 38.9138 |  |  | 17.962 | 17.9731 | [5 empty] | 0 | 0 | 0 | 0 | [9 empty] | 0 | 0 | 0 | 0 | 0 | 0 | 0 | 0 |  | 0 | 0 | 0 | 0 | 0 | 0 | 0 | 0 | 0 | 0 | 0 | 0 | 0.014269 | 0.11976 | 0 | 0 | 0 | 0 | 0 | 0 | 0 | 0 | 0 | 0 | 11.0371 | 0.021403 | [10 empty] | 0.0056076 | 0 | 0 | 0
2014-07-04 | 19時 | 0 | 0 | 0 | 0 | 0 | [12 empty] | 38.3544 |  |  | 17.7448 | 17.7558 | [5 empty] | 0 | 0 | 0 | 0 | [9 empty] | 0 | 0 | 0 | 0 | 0 | 0 | 0 | 0 |  | 0.08669 | 4.9181 | 0 | 0 | 0 | 0 | 0 | 0 | 0 | 0 | 0 | 0 | 0.0070497 | 0.10618 | 0 | 0 | 0 | 0 | 0 | 0 | 0 | 0 | 0 | 0 | 11.0371 | 0.14061 | [10 empty] | 0.036565 | 0 | 0 | 0
2014-07-04 | 20時 | 0 | 0 | 0 | 0 | 0 | [12 empty] | 36.53 |  |  | 17.0207 | 17.0311 | [5 empty] | 0 | 0 | 0 | 0 | [9 empty] | 0 | 0 | 0 | 0 | 0 | 0 | 0 | 0 |  | 0 | 0 | 0 | 0 | 0 | 0 | 0 | 0 | 0 | 0 | 0 | 0 | 0.010884 | 0.11389 | 0.21503 | 0.54362 | 0 | 0 | 0 | 0 | 0 | 0 | 0 | 0 | 11.0371 | 0.33886 | [10 empty] | 0.085495 | 0 | 0 | 0
2014-07-04 | 21時 | 0 | 0 | 0 | 0 | 0 | [12 empty] | 35.8833 |  |  | 16.7573 | 16.7675 | [5 empty] | 0 | 0 | 0 | 0 | [9 empty] | 0 | 0 | 0 | 0 | 0 | 0 | 0 | 0 |  | 0 | 0 | 0 | 0 | 0 | 0 | 0 | 0 | 0 | 0 | 0 | 0 | 0.0023745 | 0.10701 | 0.050616 | 0.20732 | 0 | 0 | 0 | 0 | 0 | 0 | 0 | 0 | 11.0371 | 0.079486 | [10 empty] | 0.019447 | 0 | 0 | 0
2014-07-04 | 22時 | 0 | 0 | 0 | 0 | 0 | [12 empty] | 35.6024 |  |  | 16.6417 | 16.6518 | [5 empty] | 0 | 0 | 0 | 0 | [9 empty] | 0 | 0 | 0 | 0 | 0 | 0 | 0 | 0 |  | 0 | 0 | 0 | 0 | 0 | 0 | 0 | 0 | 0 | 0 | 0 | 0 | 0 | 0 | 0 | 0 | 0 | 0 | 0 | 0 | 0 | 0 | 0 | 0 | 0 | 0 | [10 empty] | 0 | 0 | 0 | 0
2014-07-04 | 23時 | 0 | 0 | 0 | 0 | 0 | [12 empty] | 35.0527 |  |  | 16.4131 | 16.423 | [5 empty] | 0 | 0 | 0 | 0 | [9 empty] | 0 | 0 | 0 | 0 | 0 | 0 | 0 | 0 |  | 0 | 0 | 0 | 0 | 0 | 0 | 0 | 0 | 0 | 0 | 0 | 0 | 0 | 0 | 0 | 0 | 0 | 0 | 0 | 0 | 0 | 0 | 0 | 0 | 0 | 0 | [10 empty] | 0 | 0 | 0 | 0
2014-07-05 | 0時 | 0 | 0 | 0 | 0 | 0 | [12 empty] | 34.6511 |  |  | 16.2439 | 16.2537 | [5 empty] | 0 | 0 | 0 | 0 | [9 empty] | 0 | 0 | 0 | 0 | 0 | 0 | 0 | 0 |  | 0 | 0 | 0 | 0 | 0 | 0 | 0 | 0 | 0 | 0 | 0 | 0 | 0 | 0 | 0 | 0 | 0 | 0 | 0 | 0 | 0 | 0 | 0 | 0 | 0 | 0 | [10 empty] | 0 | 0 | 0 | 0
2014-07-05 | 1時 | 0 | 0 | 0 | 0 | 0 | [12 empty] | 34.2585 |  |  | 16.0767 | 16.0864 | [5 empty] | 0 | 0 | 0 | 0 | [9 empty] | 0 | 0 | 0 | 0 | 0 | 0 | 0 | 0 |  | 0 | 0 | 0 | 0 | 0 | 0 | 0 | 0 | 0 | 0 | 0 | 0 | 0 | 0 | 0 | 0 | 0 | 0 | 0 | 0 | 0 | 0 | 0 | 0 | 0 | 0 | [10 empty] | 0 | 0 | 0 | 0
2014-07-05 | 2時 | 0 | 0 | 0 | 0 | 0 | [12 empty] | 34.0018 |  |  | 15.9664 | 15.976 | [5 empty] | 0 | 0 | 0 | 0 | [9 empty] | 0 | 0 | 0 | 0 | 0 | 0 | 0 | 0 |  | 0 | 0 | 0 | 0 | 0 | 0 | 0 | 0 | 0 | 0 | 0 | 0 | 0 | 0 | 0 | 0 | 0 | 0 | 0 | 0 | 0 | 0 | 0 | 0 | 0 | 0 | [10 empty] | 0 | 0 | 0 | 0
2014-07-05 | 3時 | 0 | 0 | 0 | 0 | 0 | [12 empty] | 33.6866 |  |  | 15.8297 | 15.8392 | [5 empty] | 0 | 0 | 0 | 0 | [9 empty] | 0 | 0 | 0 | 0 | 0 | 0 | 0 | 0 |  | 0 | 0 | 0 | 0 | 0 | 0 | 0 | 0 | 0 | 0 | 0 | 0 | 0 | 0 | 0 | 0 | 0 | 0 | 0 | 0 | 0 | 0 | 0 | 0 | 0 | 0 | [10 empty] | 0 | 0 | 0 | 0
2014-07-05 | 4時 | 0 | 0 | 0 | 0 | 0 | [12 empty] | 33.6866 |  |  | 15.8297 | 15.8392 | [5 empty] | 0 | 0 | 0 | 0 | [9 empty] | 0 | 0 | 0 | 0 | 0 | 0 | 0 | 0 |  | 0 | 0 | 0 | 0 | 0 | 0 | 0 | 0 | 0 | 0 | 0 | 0 | 0 | 0 | 0 | 0 | 0 | 0 | 0 | 0 | 0 | 0 | 0 | 0 | 0 | 0 | [10 empty] | 0 | 0 | 0 | 0
2014-07-05 | 5時 | 0 | 0 | 0 | 0 | 0 | [12 empty] | 34.5192 |  |  | 16.188 | 16.1977 | [5 empty] | 0 | 0 | 0 | 0 | [9 empty] | 0 | 0 | 0 | 0 | 0 | 0 | 0 | 0 |  | 0 | 0 | 0 | 0 | 0 | 0 | 0 | 0 | 0 | 0 | 0 | 0 | 0 | 0 | 0 | 0 | 0 | 0 | 0 | 0 | 0 | 0 | 0 | 0 | 0 | 0 | [10 empty] | 0 | 0 | 0 | 0
2014-07-05 | 6時 | 0 | 0 | 0 | 0 | 0 | [12 empty] | 36.3845 |  |  | 16.9618 | 16.9721 | [5 empty] | 0 | 0 | 0 | 0 | [9 empty] | 0 | 0 | 0 | 0 | 0 | 0 | 0 | 0 |  | 0 | 0 | 0 | 0 | 0 | 0 | 0 | 0 | 0 | 0 | 0 | 0 | 0 | 0 | 0 | 0 | 0 | 0 | 0 | 0 | 0 | 0 | 0 | 0 | 0 | 0 | [10 empty] | 0 | 0 | 0 | 0
2014-07-05 | 7時 | 0 | 0 | 0 | 0 | 0 | [12 empty] | 38.1968 |  |  | 17.6833 | 17.6942 | [5 empty] | 0 | 0 | 0 | 0 | [9 empty] | 0 | 0 | 0 | 0 | 0 | 0 | 0 | 0 |  | 0 | 0 | 0 | 0 | 0 | 0 | 0 | 0 | 0 | 0 | 0 | 0 | 0 | 0 | 0 | 0 | 0 | 0 | 0 | 0 | 0 | 0 | 0 | 0 | 0 | 0 | [10 empty] | 0 | 0 | 0 | 0
2014-07-05 | 8時 | 0 | 0 | 0 | 0 | 0 | [12 empty] | 40.239 |  |  | 18.4685 | 18.48 | [5 empty] | 0 | 0 | 0 | 0 | [9 empty] | 0 | 0 | 0 | 0 | 0 | 0 | 0 | 0 |  | 0 | 0 | 0 | 0 | 0 | 0 | 0 | 0 | 0 | 0 | 0 | 0 | 0 | 0 | 0 | 0 | 0 | 0 | 0 | 0 | 0 | 0 | 0 | 0 | 0 | 0 | [10 empty] | 0 | 0 | 0 | 0
2014-07-05 | 9時 | 0 | 0 | 0 | 0 | 0 | [12 empty] | 42.4386 |  |  | 19.288 | 19.3002 | [5 empty] | 0 | 0 | 0 | 0 | [9 empty] | 0 | 0 | 0 | 0 | 0 | 0 | 0 | 0 |  | 0.32566 | 2.6208 | 0 | 0 | 0 | 0 | 0 | 0 | 0 | 0 | 0 | 0 | 0.088865 | 0.34773 | 0.047025 | 0.51549 | 0 | 0 | 0 | 0 | 0 | 0 | 0 | 0 | 11.0371 | 0.7928 | [10 empty] | 0.23014 | 0 | 0 | 0
2014-07-05 | 10時 | 0 | 0 | 0 | 0 | 0 | [12 empty] | 43.6447 |  |  | 19.7277 | 19.7403 | [5 empty] | 0 | 0 | 0 | 0 | [9 empty] | 0 | 0 | 0 | 0 | 0 | 0 | 0 | 0 |  | 0.66673 | 0.23955 | 0 | 0 | 0 | 0 | 0.078379 | 1.911 | 0.10533 | 1.9397 | 0 | 0 | 0.13572 | 0.136 | 0.09259 | 0.14101 | 0 | 0 | 0 | 0 | 0 | 0 | 0 | 0 | 11.0371 | 2.0136 | [10 empty] | 0.60985 | 0 | 0 | 0
2014-07-05 | 11時 | 0 | 0 | 0 | 0 | 0 | [12 empty] | 44.7958 |  |  | 20.1419 | 20.1548 | [5 empty] | 0 | 0 | 0 | 0 | [9 empty] | 0 | 0 | 0 | 0 | 0 | 0 | 0 | 0 |  | 1.4474 | 0.38051 | 0.056095 | 1.7023 | 0.31878 | 2.2715 | 0.38128 | 0.13505 | 0.42891 | 0.13539 | 0.045428 | 0.11296 | 0.17476 | 0.061989 | 0.1429 | 0.060452 | 0 | 0 | 0 | 0 | 0.021355 | 1.8369 | 0.061314 | 0.20199 | 11.0371 | 5.2635 | [10 empty] | 1.5585 | 0 | 0 | 0
2014-07-05 | 12時 | 0 | 0 | 0 | 0 | 0 | [12 empty] | 45.0892 |  |  | 20.2466 | 20.2597 | [5 empty] | 0 | 0 | 0 | 0 | [9 empty] | 0 | 0 | 0 | 0 | 0 | 0 | 0 | 0 |  | 1.6883 | 1.4556 | 0.4089 | 0.14272 | 0.41049 | 0.1246 | 0.44812 | 0.1246 | 0.50134 | 0.1246 | 0.1106 | 0 | 0.19221 | 0.13611 | 0.19563 | 0 | 0.27574 | 0.62456 | 0.062836 | 0.70608 | 0.2705 | 0.013407 | 0.10548 | 0 | 15.5413 | 3.9625 | [10 empty] | 1.5809 | 0 | 0 | 0
2014-07-05 | 13時 | 0 | 0 | 0 | 0 | 0 | [12 empty] | 45.0892 |  |  | 20.2466 | 20.2597 | [5 empty] | 0 | 0 | 0 | 0 | [9 empty] | 0 | 0 | 0 | 0 | 0 | 0 | 0 | 0 |  | 0.93388 | 0.1863 | 0.36081 | 0.09315 | 0.3505 | 0.09315 | 0.37084 | 0.09315 | 0.40957 | 0.09315 | 0.10818 | 0 | 0.1858 | 0.053798 | 0.15075 | 0 | 0.22341 | 0 | 0.092441 | 0.09315 | 0.28037 | 0 | 0.10122 | 0 | 22.9323 | 0.799 | [10 empty] | 0.82399 | 0 | 0 | 0
2014-07-05 | 14時 | 0 | 0 | 0 | 0 | 0 | [12 empty] | 45.1875 |  |  | 20.2817 | 20.2948 | [5 empty] | 0 | 0 | 0 | 0 | [9 empty] | 0 | 0 | 0 | 0 | 0 | 0 | 0 | 0 |  | 0.70697 | 0.1324 | 0.28368 | 0.066199 | 0.27438 | 0.066199 | 0.29268 | 0.066199 | 0.31483 | 0.066199 | 0.094189 | 0 | 0.1689 | 0.050187 | 0.1277 | 0 | 0.18126 | 0 | 0.07382 | 0.066199 | 0.24346 | 0 | 0.085158 | 0 | 23.2997 | 0.57978 | [10 empty] | 0.63076 | 0 | 0 | 0
2014-07-05 | 15時 | 0 | 0 | 0 | 0 | 0 | [12 empty] | 44.6985 |  |  | 20.107 | 20.12 | [5 empty] | 0 | 0 | 0 | 0 | [9 empty] | 0 | 0 | 0 | 0 | 0 | 0 | 0 | 0 |  | 0.81888 | 0.29125 | 0.17045 | 0.070688 | 0.17147 | 0.070688 | 0.18584 | 0.070688 | 0.18597 | 0.070688 | 0.071896 | 0 | 0.1483 | 0.048813 | 0.10989 | 0 | 0.22261 | 0.0024013 | 0.040372 | 0.070688 | 0.1763 | 0 | 0.058794 | 0 | 21.4303 | 0.76659 | [10 empty] | 0.56845 | 0 | 0 | 0
2014-07-05 | 16時 | 0 | 0 | 0 | 0 | 0 | [12 empty] | 43.929 |  |  | 19.8305 | 19.8432 | [5 empty] | 0 | 0 | 0 | 0 | [9 empty] | 0 | 0 | 0 | 0 | 0 | 0 | 0 | 0 |  | 0.90281 | 0.84505 | 0.050314 | 0.083224 | 0.060691 | 0.084321 | 0.078901 | 0.084164 | 0.057114 | 0.084164 | 0.041055 | 0 | 0.12078 | 0.045349 | 0.078535 | 0 | 0.16239 | 0.0029171 | 0.00099551 | 0.083224 | 0.097734 | 0 | 0.02978 | 0 | 15.6461 | 1.3966 | [10 empty] | 0.53027 | 0 | 0 | 0
2014-07-05 | 17時 | 0 | 0 | 0 | 0 | 0 | [12 empty] | 42.8052 |  |  | 19.4223 | 19.4347 | [5 empty] | 0 | 0 | 0 | 0 | [9 empty] | 0 | 0 | 0 | 0 | 0 | 0 | 0 | 0 |  | 0.57605 | 1.6644 | 0 | 0 | 0 | 0 | 0 | 0 | 0.12252 | 0.23636 | 0.012204 | 0 | 0.09646 | 0.042721 | 0.061544 | 0 | 0.097003 | 0.0082308 | 0 | 0 | 0.021687 | 0.020876 | 0.0041148 | 0 | 11.0371 | 1.4874 | [10 empty] | 0.40453 | 0 | 0 | 0
2014-07-05 | 18時 | 0 | 0 | 0 | 0 | 0 | [12 empty] | 41.3631 |  |  | 18.8903 | 18.9022 | [5 empty] | 0 | 0 | 0 | 0 | [9 empty] | 0 | 0 | 0 | 0 | 0 | 0 | 0 | 0 |  | 0.33223 | 1.2954 | 0 | 0 | 0 | 0 | 0 | 0 | 0 | 0 | 0 | 0 | 0.075198 | 0.036404 | 0.050361 | 8.5985e-05 | 0.0096675 | 0.034371 | 0 | 0 | 0 | 0 | 0 | 0 | 11.0371 | 0.70118 | [10 empty] | 0.19071 | 0 | 0 | 0
2014-07-05 | 19時 | 0 | 0 | 0 | 0 | 0 | [12 empty] | 40.4091 |  |  | 18.5328 | 18.5444 | [5 empty] | 0 | 0 | 0 | 0 | [9 empty] | 0 | 0 | 0 | 0 | 0 | 0 | 0 | 0 |  | 0.69405 | 1.1355 | 0 | 0 | 0 | 0 | 0.058772 | 0.37605 | 0 | 0 | 0 | 0 | 0.054044 | 0.036914 | 0.018539 | 0.0026326 | 0 | 0 | 0 | 0 | 0 | 0 | 0 | 0 | 11.0371 | 1.2727 | [10 empty] | 0.34362 | 0 | 0 | 0
2014-07-05 | 20時 | 0 | 0 | 0 | 0 | 0 | [12 empty] | 39.4857 |  |  | 18.1818 | 18.1931 | [5 empty] | 0 | 0 | 0 | 0 | [9 empty] | 0 | 0 | 0 | 0 | 0 | 0 | 0 | 0 |  | 0.16049 | 0.52416 | 0 | 0 | 0 | 0 | 0 | 0 | 0 | 0 | 0 | 0 | 0.050495 | 0.051247 | 0.41611 | 0.25581 | 0 | 0 | 0 | 0 | 0 | 0 | 0 | 0 | 11.8653 | 0.83122 | [10 empty] | 0.22931 | 0 | 0 | 0
2014-07-05 | 21時 | 0 | 0 | 0 | 0 | 0 | [12 empty] | 37.8847 |  |  | 17.5608 | 17.5716 | [5 empty] | 0 | 0 | 0 | 0 | [9 empty] | 0 | 0 | 0 | 0 | 0 | 0 | 0 | 0 |  | 0 | 0 | 0 | 0 | 0 | 0 | 0.050535 | 0.27978 | 0 | 0 | 0.0004277 | 0 | 0.03674 | 0.051768 | 0.1368 | 0.10092 | 0 | 0 | 0 | 0 | 0 | 0 | 0 | 0 | 11.0371 | 0.33675 | [10 empty] | 0.087597 | 0 | 0 | 0
2014-07-05 | 22時 | 0 | 0 | 0 | 0 | 0 | [12 empty] | 37.122 |  |  | 17.2586 | 17.2691 | [5 empty] | 0 | 0 | 0 | 0 | [9 empty] | 0 | 0 | 0 | 0 | 0 | 0 | 0 | 0 |  | 0 | 0 | 0 | 0 | 0 | 0 | 0 | 0 | 0 | 0 | 0 | 0 | 0.0091734 | 0.023088 | 0.047722 | 0.23023 | 0 | 0 | 0 | 0 | 0 | 0 | 0 | 0 | 11.0371 | 0.085343 | [10 empty] | 0.021215 | 0 | 0 | 0
2014-07-05 | 23時 | 0 | 0 | 0 | 0 | 0 | [12 empty] | 36.6765 |  |  | 17.0799 | 17.0903 | [5 empty] | 0 | 0 | 0 | 0 | [9 empty] | 0 | 0 | 0 | 0 | 0 | 0 | 0 | 0 |  | 0 | 0 | 0 | 0 | 0 | 0 | 0 | 0 | 0 | 0 | 0 | 0 | 0 | 0 | 0 | 0 | 0 | 0 | 0 | 0 | 0 | 0 | 0 | 0 | 0 | 0 | [10 empty] | 0 | 0 | 0 | 0
2014-07-06 | 0時 | 0 | 0 | 0 | 0 | 0 | [12 empty] | 36.0252 |  |  | 16.8155 | 16.8257 | [5 empty] | 0 | 0 | 0 | 0 | [9 empty] | 0 | 0 | 0 | 0 | 0 | 0 | 0 | 0 |  | 0 | 0 | 0 | 0 | 0 | 0 | 0 | 0 | 0 | 0 | 0 | 0 | 0 | 0 | 0 | 0 | 0 | 0 | 0 | 0 | 0 | 0 | 0 | 0 | 0 | 0 | [10 empty] | 0 | 0 | 0 | 0
2014-07-06 | 1時 | 0 | 0 | 0 | 0 | 0 | [12 empty] | 35.3944 |  |  | 16.5556 | 16.5656 | [5 empty] | 0 | 0 | 0 | 0 | [9 empty] | 0 | 0 | 0 | 0 | 0 | 0 | 0 | 0 |  | 0 | 0 | 0 | 0 | 0 | 0 | 0 | 0 | 0 | 0 | 0 | 0 | 0 | 0 | 0 | 0 | 0 | 0 | 0 | 0 | 0 | 0 | 0 | 0 | 0 | 0 | [10 empty] | 0 | 0 | 0 | 0
2014-07-06 | 2時 | 0 | 0 | 0 | 0 | 0 | [12 empty] | 35.1887 |  |  | 16.4699 | 16.4799 | [5 empty] | 0 | 0 | 0 | 0 | [9 empty] | 0 | 0 | 0 | 0 | 0 | 0 | 0 | 0 |  | 0 | 0 | 0 | 0 | 0 | 0 | 0 | 0 | 0 | 0 | 0 | 0 | 0 | 0 | 0 | 0 | 0 | 0 | 0 | 0 | 0 | 0 | 0 | 0 | 0 | 0 | [10 empty] | 0 | 0 | 0 | 0
2014-07-06 | 3時 | 0 | 0 | 0 | 0 | 0 | [12 empty] | 34.8508 |  |  | 16.3283 | 16.3381 | [5 empty] | 0 | 0 | 0 | 0 | [9 empty] | 0 | 0 | 0 | 0 | 0 | 0 | 0 | 0 |  | 0 | 0 | 0 | 0 | 0 | 0 | 0 | 0 | 0 | 0 | 0 | 0 | 0 | 0 | 0 | 0 | 0 | 0 | 0 | 0 | 0 | 0 | 0 | 0 | 0 | 0 | [10 empty] | 0 | 0 | 0 | 0
2014-07-06 | 4時 | 0 | 0 | 0 | 0 | 0 | [12 empty] | 34.9852 |  |  | 16.3848 | 16.3946 | [5 empty] | 0 | 0 | 0 | 0 | [9 empty] | 0 | 0 | 0 | 0 | 0 | 0 | 0 | 0 |  | 0 | 0 | 0 | 0 | 0 | 0 | 0 | 0 | 0 | 0 | 0 | 0 | 0 | 0 | 0 | 0 | 0 | 0 | 0 | 0 | 0 | 0 | 0 | 0 | 0 | 0 | [10 empty] | 0 | 0 | 0 | 0
2014-07-06 | 5時 | 0 | 0 | 0 | 0 | 0 | [12 empty] | 35.9541 |  |  | 16.7864 | 16.7966 | [5 empty] | 0 | 0 | 0 | 0 | [9 empty] | 0 | 0 | 0 | 0 | 0 | 0 | 0 | 0 |  | 0 | 0 | 0 | 0 | 0 | 0 | 0 | 0 | 0 | 0 | 0 | 0 | 0 | 0 | 0 | 0 | 0 | 0 | 0 | 0 | 0 | 0 | 0 | 0 | 0 | 0 | [10 empty] | 0 | 0 | 0 | 0
2014-07-06 | 6時 | 0 | 0 | 0 | 0 | 0 | [12 empty] | 38.1184 |  |  | 17.6526 | 17.6635 | [5 empty] | 0 | 0 | 0 | 0 | [9 empty] | 0 | 0 | 0 | 0 | 0 | 0 | 0 | 0 |  | 0 | 0 | 0 | 0 | 0 | 0 | 0 | 0 | 0 | 0 | 0 | 0 | 0 | 0 | 0 | 0 | 0 | 0 | 0 | 0 | 0 | 0 | 0 | 0 | 0 | 0 | [10 empty] | 0 | 0 | 0 | 0
2014-07-06 | 7時 | 0 | 0 | 0 | 0 | 0 | [12 empty] | 39.6513 |  |  | 18.2452 | 18.2565 | [5 empty] | 0 | 0 | 0 | 0 | [9 empty] | 0 | 0 | 0 | 0 | 0 | 0 | 0 | 0 |  | 0.4207 | 0.055129 | 0 | 0 | 0 | 0 | 0 | 0 | 0 | 0 | 0 | 0 | 0 | 0 | 0 | 0 | 0 | 0 | 0 | 0 | 0 | 0 | 0 | 0 | 25.6976 | 0.055129 | [10 empty] | 0.12627 | 0 | 0 | 0
2014-07-06 | 8時 | 0 | 0 | 0 | 0 | 0 | [12 empty] | 41.2751 |  |  | 18.8576 | 18.8694 | [5 empty] | 0 | 0 | 0 | 0 | [9 empty] | 0 | 0 | 0 | 0 | 0 | 0 | 0 | 0 |  | 1.5428 | 0.13169 | 0 | 0 | 0 | 0 | 0 | 0 | 0 | 0 | 0 | 0 | 0.058196 | 0.076742 | 0 | 0 | 0 | 0 | 0 | 0 | 0 | 0 | 0 | 0 | 25.4307 | 0.20889 | [10 empty] | 0.44487 | 0 | 0 | 0
2014-07-06 | 9時 | 0 | 0 | 0 | 0 | 0 | [12 empty] | 42.7132 |  |  | 19.3886 | 19.401 | [5 empty] | 0 | 0 | 0 | 0 | [9 empty] | 0 | 0 | 0 | 0 | 0 | 0 | 0 | 0 |  | 1.7505 | 0.024579 | 0 | 0 | 0 | 0 | 0 | 0 | 0.60348 | 0.58921 | 0 | 0 | 0.17855 | 0.031517 | 0.12424 | 0.11166 | 0 | 0 | 0 | 0 | 0 | 0 | 0 | 0 | 22.6527 | 0.76906 | [10 empty] | 0.79733 | 0 | 0 | 0
2014-07-06 | 10時 | 0 | 0 | 0 | 0 | 0 | [12 empty] | 43.0827 |  |  | 19.5236 | 19.5361 | [5 empty] | 0 | 0 | 0 | 0 | [9 empty] | 0 | 0 | 0 | 0 | 0 | 0 | 0 | 0 |  | 1.7539 | 0.033566 | 0.11529 | 0.026346 | 0.34077 | 0.54902 | 0.48572 | 0.39847 | 0.75485 | 0.016779 | 0.008042 | 0.0003243 | 0.21072 | 0.00017247 | 0.17445 | 0.00017247 | 0.041737 | 0.31597 | 0 | 0 | 0.10275 | 0.31388 | 0.10916 | 0.050035 | 20.4541 | 1.7215 | [10 empty] | 1.3668 | 0 | 0 | 0
2014-07-06 | 11時 | 0 | 0 | 0 | 0 | 0 | [12 empty] | 44.3117 |  |  | 19.9683 | 19.9812 | [5 empty] | 0 | 0 | 0 | 0 | [9 empty] | 0 | 0 | 0 | 0 | 0 | 0 | 0 | 0 |  | 2.3465 | 0.11478 | 0.82037 | 0 | 0.68825 | 0 | 0.72185 | 0 | 0.88972 | 0.026179 | 0.15767 | 0 | 0.25434 | 0.049387 | 0.22448 | 0 | 0.37043 | 0.0017132 | 0.13654 | 0 | 0.48418 | 0 | 0.17408 | 0 | 26.9513 | 0.19856 | [10 empty] | 1.7579 | 0 | 0 | 0
2014-07-06 | 12時 | 0 | 0 | 0 | 0 | 0 | [12 empty] | 44.3117 |  |  | 19.9683 | 19.9812 | [5 empty] | 0 | 0 | 0 | 0 | [9 empty] | 0 | 0 | 0 | 0 | 0 | 0 | 0 | 0 |  | 2.6962 | 0.1774 | 0.95614 | 0 | 0.80412 | 0.017668 | 0.77127 | 0.24351 | 0.94647 | 0.22675 | 0.19699 | 0.0076976 | 0.27097 | 0.016344 | 0.28833 | 0.072462 | 0.56926 | 0 | 0.28111 | 0 | 0.57269 | 0.032705 | 0.18667 | 0.0035249 | 25.4324 | 0.79806 | [10 empty] | 1.8331 | 0 | 0 | 0
2014-07-06 | 13時 | 0 | 0 | 0 | 0 | 0 | [12 empty] | 45.5833 |  |  | 20.4224 | 20.4356 | [5 empty] | 0 | 0 | 0 | 0 | [9 empty] | 0 | 0 | 0 | 0 | 0 | 0 | 0 | 0 |  | 1.8966 | 0 | 0.93844 | 0.014552 | 1.1553 | 0.12817 | 0.8554 | 0 | 0.96117 | 0 | 0.22534 | 0.013162 | 0.26924 | 0 | 0.26688 | 0 | 0.67745 | 0.17138 | 0.48327 | 0 | 0.64202 | 0.13514 | 0.20017 | 0.023321 | 26.2349 | 0.48572 | [10 empty] | 1.8555 | 0 | 0 | 0
2014-07-06 | 14時 | 0 | 0 | 0 | 0 | 0 | [12 empty] | 45.8828 |  |  | 20.5284 | 20.5418 | [5 empty] | 0 | 0 | 0 | 0 | [9 empty] | 0 | 0 | 0 | 0 | 0 | 0 | 0 | 0 |  | 1.7869 | 0 | 1.0008 | 0.10155 | 1.3969 | 0 | 0.87289 | 0 | 0.95388 | 0 | 0.44508 | 0 | 0.26041 | 0 | 0.27422 | 0 | 0.8802 | 0 | 0.6853 | 0 | 0.69609 | 0 | 0.20111 | 0 | 27.3224 | 0.10155 | [10 empty] | 1.9775 | 0 | 0 | 0
2014-07-06 | 15時 | 0 | 0 | 0 | 0 | 0 | [12 empty] | 44.8933 |  |  | 20.1767 | 20.1897 | [5 empty] | 0 | 0 | 0 | 0 | [9 empty] | 0 | 0 | 0 | 0 | 0 | 0 | 0 | 0 |  | 2.0391 | 0 | 0.93392 | 0 | 1.4475 | 0 | 0.76897 | 0 | 0.82004 | 0 | 0.63001 | 0 | 0.24152 | 0 | 0.2797 | 0 | 1.0963 | 0 | 0.77002 | 0 | 0.65321 | 0 | 0.1801 | 0 | 27.5927 | 0 | [10 empty] | 1.9428 | 0 | 0 | 0
2014-07-06 | 16時 | 0 | 0 | 0 | 0 | 0 | [12 empty] | 39.9856 |  |  | 18.3724 | 18.3839 | [5 empty] | 0 | 0 | 0 | 0 | [9 empty] | 0 | 0 | 0 | 0 | 0 | 0 | 0 | 0 |  | 2.2318 | 0 | 0.86946 | 0 | 1.4099 | 0 | 0.66507 | 0 | 0.69221 | 0 | 0.70579 | 0 | 0.21874 | 0 | 0.26109 | 0 | 1.1374 | 0 | 0.8037 | 0 | 0.58689 | 0 | 0.15763 | 0 | 27.5927 | 0 | [10 empty] | 1.9659 | 0 | 0 | 0
2014-07-06 | 17時 | 0 | 0 | 0 | 0 | 0 | [12 empty] | 38.2755 |  |  | 17.714 | 17.7249 | [5 empty] | 0 | 0 | 0 | 0 | [9 empty] | 0 | 0 | 0 | 0 | 0 | 0 | 0 | 0 |  | 2.0732 | 0 | 0.70029 | 0 | 1.0499 | 0 | 0.50265 | 0 | 0.75183 | 0 | 0.57459 | 0 | 0.22145 | 0 | 0.26705 | 0 | 0.93102 | 0 | 0.63383 | 0 | 0.53702 | 0 | 0.16736 | 0 | 27.5927 | 0 | [10 empty] | 1.8906 | 0 | 0 | 0
2014-07-06 | 18時 | 0 | 0 | 0 | 0 | 0 | [12 empty] | 38.0403 |  |  | 17.622 | 17.6328 | [5 empty] | 0 | 0 | 0 | 0 | [9 empty] | 0 | 0 | 0 | 0 | 0 | 0 | 0 | 0 |  | 1.7219 | 0 | 0.4111 | 0 | 0.61392 | 0 | 0.25992 | 0 | 0.36626 | 0 | 0.38688 | 0 | 0.20092 | 0 | 0.24316 | 0 | 0.66603 | 0 | 0.40937 | 0 | 0.3981 | 0 | 0.12905 | 0 | 27.5927 | 0 | [10 empty] | 1.3844 | 0 | 0 | 0
2014-07-06 | 19時 | 0 | 0 | 0 | 0 | 0 | [12 empty] | 38.0403 |  |  | 17.622 | 17.6328 | [5 empty] | 0 | 0 | 0 | 0 | [9 empty] | 0 | 0 | 0 | 0 | 0 | 0 | 0 | 0 |  | 1.4238 | 0 | 0.11948 | 0 | 0.16997 | 0 | 0.48363 | 0 | 0.024442 | 0 | 0.19035 | 0 | 0.12841 | 0 | 0.12908 | 0 | 0.37334 | 0 | 0.14234 | 0 | 0.16095 | 0 | 0.039488 | 0 | 27.5927 | 0 | [10 empty] | 0.71985 | 0 | 0 | 0
2014-07-06 | 20時 | 0 | 0 | 0 | 0 | 0 | [12 empty] | 38.0403 |  |  | 17.622 | 17.6328 | [5 empty] | 0 | 0 | 0 | 0 | [9 empty] | 0 | 0 | 0 | 0 | 0 | 0 | 0 | 0 |  | 0.86081 | 0 | 0 | 0 | 0 | 0 | 0.057437 | 0 | 0.17078 | 0 | 0.11903 | 0 | 0.10436 | 0 | 0.52368 | 0 | 0.33918 | 0 | 0.0073741 | 0 | 0.023804 | 0 | 0 | 0 | 27.5927 | 0 | [10 empty] | 0.41836 | 0 | 0 | 0
2014-07-06 | 21時 | 0 | 0 | 0 | 0 | 0 | [12 empty] | 37.3482 |  |  | 17.3487 | 17.3593 | [5 empty] | 0 | 0 | 0 | 0 | [9 empty] | 0 | 0 | 0 | 0 | 0 | 0 | 0 | 0 |  | 0.48251 | 0 | 0 | 0 | 0 | 0 | 0.41985 | 0 | 0.27699 | 0.018677 | 0.096848 | 0 | 0.078856 | 0 | 0.20946 | 0 | 0.2762 | 0 | 0 | 0 | 0 | 0 | 0 | 0 | 27.3179 | 0.018677 | [10 empty] | 0.33138 | 0 | 0 | 0
2014-07-06 | 22時 | 0 | 0 | 0 | 0 | 0 | [12 empty] | 37.1971 |  |  | 17.2886 | 17.2991 | [5 empty] | 0 | 0 | 0 | 0 | [9 empty] | 0 | 0 | 0 | 0 | 0 | 0 | 0 | 0 |  | 0 | 0 | 0 | 0 | 0 | 0 | 0.19315 | 0.022614 | 0 | 0 | 0 | 0 | 0.051875 | 0 | 0.15893 | 0 | 0 | 0 | 0 | 0 | 0 | 0 | 0 | 0 | 26.1299 | 0.022614 | [10 empty] | 0.069135 | 0 | 0 | 0
2014-07-06 | 23時 | 0 | 0 | 0 | 0 | 0 | [12 empty] | 37.2725 |  |  | 17.3186 | 17.3292 | [5 empty] | 0 | 0 | 0 | 0 | [9 empty] | 0 | 0 | 0 | 0 | 0 | 0 | 0 | 0 |  | 0 | 0 | 0 | 0 | 0 | 0 | 0 | 0 | 0 | 0 | 0 | 0 | 0.016685 | 0 | 0 | 0 | 0 | 0 | 0 | 0 | 0 | 0 | 0 | 0 | 27.5927 | 0 | [10 empty] | 0.0026244 | 0 | 0 | 0
2014-07-07 | 0時 | 0 | 0 | 0 | 0 | 0 | [12 empty] | 37.122 |  |  | 17.2586 | 17.2691 | [5 empty] | 0 | 0 | 0 | 0 | [9 empty] | 0 | 0 | 0 | 0 | 0 | 0 | 0 | 0 |  | 0 | 0 | 0 | 0 | 0 | 0 | 0 | 0 | 0 | 0 | 0 | 0 | 0 | 0 | 0 | 0 | 0 | 0 | 0 | 0 | 0 | 0 | 0 | 0 | 0 | 0 | [10 empty] | 0 | 0 | 0 | 0
2014-07-07 | 1時 | 0 | 0 | 0 | 0 | 0 | [12 empty] | 37.0471 |  |  | 17.2287 | 17.2392 | [5 empty] | 0 | 0 | 0 | 0 | [9 empty] | 0 | 0 | 0 | 0 | 0 | 0 | 0 | 0 |  | 0 | 0 | 0 | 0 | 0 | 0 | 0 | 0 | 0 | 0 | 0 | 0 | 0 | 0 | 0 | 0 | 0 | 0 | 0 | 0 | 0 | 0 | 0 | 0 | 0 | 0 | [10 empty] | 0 | 0 | 0 | 0
2014-07-07 | 2時 | 0 | 0 | 0 | 0 | 0 | [12 empty] | 37.0471 |  |  | 17.2287 | 17.2392 | [5 empty] | 0 | 0 | 0 | 0 | [9 empty] | 0 | 0 | 0 | 0 | 0 | 0 | 0 | 0 |  | 0 | 0 | 0 | 0 | 0 | 0 | 0 | 0 | 0 | 0 | 0 | 0 | 0 | 0 | 0 | 0 | 0 | 0 | 0 | 0 | 0 | 0 | 0 | 0 | 0 | 0 | [10 empty] | 0 | 0 | 0 | 0
2014-07-07 | 3時 | 0 | 0 | 0 | 0 | 0 | [12 empty] | 37.122 |  |  | 17.2586 | 17.2691 | [5 empty] | 0 | 0 | 0 | 0 | [9 empty] | 0 | 0 | 0 | 0 | 0 | 0 | 0 | 0 |  | 0 | 0 | 0 | 0 | 0 | 0 | 0 | 0 | 0 | 0 | 0 | 0 | 0 | 0 | 0 | 0 | 0 | 0 | 0 | 0 | 0 | 0 | 0 | 0 | 0 | 0 | [10 empty] | 0 | 0 | 0 | 0
2014-07-07 | 4時 | 0 | 0 | 0 | 0 | 0 | [12 empty] | 37.1971 |  |  | 17.2886 | 17.2991 | [5 empty] | 0 | 0 | 0 | 0 | [9 empty] | 0 | 0 | 0 | 0 | 0 | 0 | 0 | 0 |  | 0 | 0 | 0 | 0 | 0 | 0 | 0 | 0 | 0 | 0 | 0 | 0 | 0 | 0 | 0 | 0 | 0 | 0 | 0 | 0 | 0 | 0 | 0 | 0 | 0 | 0 | [10 empty] | 0 | 0 | 0 | 0
2014-07-07 | 5時 | 0 | 0 | 0 | 0 | 0 | [12 empty] | 37.5002 |  |  | 17.409 | 17.4197 | [5 empty] | 0 | 0 | 0 | 0 | [9 empty] | 0 | 0 | 0 | 0 | 0 | 0 | 0 | 0 |  | 0 | 0 | 0 | 0 | 0 | 0 | 0 | 0 | 0 | 0 | 0 | 0 | 0 | 0 | 0 | 0 | 0 | 0 | 0 | 0 | 0 | 0 | 0 | 0 | 0 | 0 | [10 empty] | 0 | 0 | 0 | 0
2014-07-07 | 6時 | 0 | 0 | 0 | 0 | 0 | [12 empty] | 38.0403 |  |  | 17.622 | 17.6328 | [5 empty] | 0 | 0 | 0 | 0 | [9 empty] | 0 | 0 | 0 | 0 | 0 | 0 | 0 | 0 |  | 0 | 0 | 0 | 0 | 0 | 0 | 0 | 0 | 0 | 0 | 0 | 0 | 0 | 0 | 0 | 0 | 0 | 0 | 0 | 0 | 0 | 0 | 0 | 0 | 0 | 0 | [10 empty] | 0 | 0 | 0 | 0
2014-07-07 | 7時 | 0 | 0 | 0 | 0 | 0 | [12 empty] | 38.8332 |  |  | 17.9308 | 17.9419 | [5 empty] | 0 | 0 | 0 | 0 | [9 empty] | 0 | 0 | 0 | 0 | 0 | 0 | 0 | 0 |  | 0 | 0 | 0 | 0 | 0 | 0 | 0 | 0 | 0 | 0 | 0 | 0 | 0 | 0 | 0 | 0 | 0 | 0 | 0 | 0 | 0 | 0 | 0 | 0 | 0 | 0 | [10 empty] | 0 | 0 | 0 | 0
2014-07-07 | 8時 | 0 | 0 | 0 | 0 | 0 | [12 empty] | 39.8179 |  |  | 18.3087 | 18.3201 | [5 empty] | 0 | 0 | 0 | 0 | [9 empty] | 0 | 0 | 0 | 0 | 0 | 0 | 0 | 0 |  | 0.50249 | 0.55249 | 0 | 0 | 0 | 0 | 0 | 0 | 0 | 0 | 0 | 0 | 0.065725 | 0.044495 | 0.04496 | 0.050675 | 0 | 0 | 0 | 0 | 0 | 0 | 0 | 0 | 12.2389 | 0.81577 | [10 empty] | 0.25539 | 0 | 0 | 0
2014-07-07 | 9時 | 0 | 0 | 0 | 0 | 0 | [12 empty] | 40.4091 |  |  | 18.5328 | 18.5444 | [5 empty] | 0 | 0 | 0 | 0 | [9 empty] | 0 | 0 | 0 | 0 | 0 | 0 | 0 | 0 |  | 0.73513 | 0.12859 | 0 | 0 | 0.011305 | 0.64415 | 0 | 0 | 0.014645 | 0.66835 | 0 | 0 | 0.12643 | 0.021365 | 0.11477 | 0.021492 | 0 | 0 | 0 | 0 | 0 | 0 | 0 | 0 | 12.3271 | 1.5476 | [10 empty] | 0.51195 | 0 | 0 | 0
2014-07-07 | 10時 | 0 | 0 | 0 | 0 | 0 | [12 empty] | 42.2568 |  |  | 19.2212 | 19.2333 | [5 empty] | 0 | 0 | 0 | 0 | [9 empty] | 0 | 0 | 0 | 0 | 0 | 0 | 0 | 0 |  | 1.0402 | 0.14138 | 0 | 0 | 0.32978 | 0.10047 | 0.38166 | 0.66008 | 0.44457 | 0.077346 | 0.018657 | 0 | 0.17418 | 0.020756 | 0.14583 | 0.00023515 | 0.0091365 | 0.31229 | 0 | 0 | 0 | 0 | 0.04734 | 0.049384 | 18.6585 | 1.4326 | [10 empty] | 0.87897 | 0 | 0 | 0
2014-07-07 | 11時 | 0 | 0 | 0 | 0 | 0 | [12 empty] | 43.1758 |  |  | 19.5575 | 19.57 | [5 empty] | 0 | 0 | 0 | 0 | [9 empty] | 0 | 0 | 0 | 0 | 0 | 0 | 0 | 0 |  | 1.5958 | 0.59808 | 0.38027 | 0.03886 | 0.41591 | 0.079674 | 0.4545 | 0.079674 | 0.51228 | 0.079674 | 0.1067 | 0 | 0.20235 | 0.013098 | 0.16276 | 0 | 0.23512 | 0.0051369 | 0.046239 | 0.19766 | 0.25594 | 0.085265 | 0.10492 | 0 | 20.4653 | 1.7448 | [10 empty] | 1.2973 | 0 | 0 | 0
2014-07-07 | 12時 | 0 | 0 | 0 | 0 | 0 | [12 empty] | 44.1199 |  |  | 19.8993 | 19.9121 | [5 empty] | 0 | 0 | 0 | 0 | [9 empty] | 0 | 0 | 0 | 0 | 0 | 0 | 0 | 0 |  | 1.9505 | 0.46967 | 0.49997 | 0.08866 | 0.46952 | 0.08866 | 0.49905 | 0.08866 | 0.56109 | 0.08866 | 0.1341 | 0 | 0.21881 | 0.011498 | 0.22081 | 0.033875 | 0.3592 | 0 | 0.13897 | 0.08866 | 0.34098 | 0 | 0.12573 | 0 | 23.3896 | 1.0886 | [10 empty] | 1.3632 | 0 | 0 | 0
2014-07-07 | 13時 | 0 | 0 | 0 | 0 | 0 | [12 empty] | 44.6985 |  |  | 20.107 | 20.12 | [5 empty] | 0 | 0 | 0 | 0 | [9 empty] | 0 | 0 | 0 | 0 | 0 | 0 | 0 | 0 |  | 1.2586 | 0.28597 | 0.51332 | 0.10663 | 0.47405 | 0.13273 | 0.49139 | 0.10663 | 0.55091 | 0.13236 | 0.13749 | 0 | 0.21883 | 0.011549 | 0.18928 | 0.011549 | 0.32461 | 0 | 0.16172 | 0.10663 | 0.35495 | 0 | 0.12702 | 0 | 23.1116 | 1.037 | [10 empty] | 1.243 | 0 | 0 | 0
2014-07-07 | 14時 | 0 | 0 | 0 | 0 | 0 | [12 empty] | 44.2157 |  |  | 19.9338 | 19.9466 | [5 empty] | 0 | 0 | 0 | 0 | [9 empty] | 0 | 0 | 0 | 0 | 0 | 0 | 0 | 0 |  | 1.1445 | 0.31006 | 0.48276 | 0.11561 | 0.46444 | 0.38704 | 0.47975 | 0.39161 | 0.53499 | 0.37492 | 0.13357 | 0 | 0.20967 | 0.0094592 | 0.17815 | 0.0094592 | 0.30649 | 0 | 0.16839 | 0.12839 | 0.33842 | 0.015035 | 0.12177 | 0.03189 | 20.0149 | 1.9285 | [10 empty] | 1.4041 | 0 | 0 | 0
2014-07-07 | 15時 | 0 | 0 | 0 | 0 | 0 | [12 empty] | 43.4564 |  |  | 19.6595 | 19.672 | [5 empty] | 0 | 0 | 0 | 0 | [9 empty] | 0 | 0 | 0 | 0 | 0 | 0 | 0 | 0 |  | 1.4654 | 0.55976 | 0.40912 | 0.13358 | 0.42246 | 0.17913 | 0.42189 | 0.17913 | 0.45969 | 0.17913 | 0.12727 | 0 | 0.19425 | 0 | 0.17191 | 0 | 0.40324 | 0.11306 | 0.16361 | 0.27634 | 0.31238 | 0.080444 | 0.10915 | 0 | 20.3256 | 1.8797 | [10 empty] | 1.4462 | 0 | 0 | 0
2014-07-07 | 16時 | 0 | 0 | 0 | 0 | 0 | [12 empty] | 42.1663 |  |  | 19.1878 | 19.2 | [5 empty] | 0 | 0 | 0 | 0 | [9 empty] | 0 | 0 | 0 | 0 | 0 | 0 | 0 | 0 |  | 1.5956 | 0.74891 | 0.29904 | 0.12909 | 0.31912 | 0.1731 | 0.31254 | 0.1731 | 0.32828 | 0.1731 | 0.1022 | 0 | 0.16725 | 0 | 0.14089 | 0 | 0.36878 | 0.017101 | 0.13546 | 0.1731 | 0.24971 | 0 | 0.082003 | 0 | 19.8482 | 1.7606 | [10 empty] | 1.2627 | 0 | 0 | 0
2014-07-07 | 17時 | 0 | 0 | 0 | 0 | 0 | [12 empty] | 41.0999 |  |  | 18.7922 | 18.804 | [5 empty] | 0 | 0 | 0 | 0 | [9 empty] | 0 | 0 | 0 | 0 | 0 | 0 | 0 | 0 |  | 1.4857 | 0.79621 | 0.18242 | 0.3601 | 0.20578 | 0.1972 | 0.20359 | 0.1972 | 0.44161 | 0.39672 | 0.071462 | 0 | 0.14301 | 0 | 0.1249 | 0 | 0.30552 | 0.0079974 | 0.09603 | 0.1972 | 0.176 | 0 | 0.05433 | 0 | 13.8814 | 3.9543 | [10 empty] | 1.5911 | 0 | 0 | 0
2014-07-07 | 18時 | 0 | 0 | 0 | 0 | 0 | [12 empty] | 39.9016 |  |  | 18.3405 | 18.352 | [5 empty] | 0 | 0 | 0 | 0 | [9 empty] | 0 | 0 | 0 | 0 | 0 | 0 | 0 | 0 |  | 1.4114 | 0.91054 | 0.072684 | 0.11561 | 0.10291 | 0.15503 | 0.10214 | 0.15503 | 0.2068 | 0.15503 | 0.042665 | 0 | 0.12247 | 0 | 0.11607 | 0 | 0.24169 | 0.0087386 | 0.059957 | 0.15503 | 0.10254 | 0 | 0.029714 | 0 | 13.7768 | 2.9728 | [10 empty] | 1.1872 | 0 | 0 | 0
2014-07-07 | 19時 | 0 | 0 | 0 | 0 | 0 | [12 empty] | 39.5683 |  |  | 18.2135 | 18.2248 | [5 empty] | 0 | 0 | 0 | 0 | [9 empty] | 0 | 0 | 0 | 0 | 0 | 0 | 0 | 0 |  | 1.377 | 0.93258 | 0 | 0 | 0.008672 | 0.12321 | 0.45552 | 0.36498 | 0.0056338 | 0.12321 | 0.036792 | 0 | 0.10044 | 0 | 0.079052 | 0 | 0.22731 | 0.018931 | 0.0074242 | 0.1246 | 0.035787 | 0.0094174 | 0.0046128 | 0 | 16.1497 | 1.864 | [10 empty] | 0.87488 | 0 | 0 | 0
2014-07-07 | 20時 | 0 | 0 | 0 | 0 | 0 | [12 empty] | 38.9948 |  |  | 17.9932 | 18.0044 | [5 empty] | 0 | 0 | 0 | 0 | [9 empty] | 0 | 0 | 0 | 0 | 0 | 0 | 0 | 0 |  | 1.0288 | 0.69588 | 0 | 0 | 0 | 0 | 0.12767 | 0.14901 | 0.26117 | 0.38647 | 0.063737 | 0 | 0.1033 | 0 | 0.51495 | 0 | 0.37791 | 0.41406 | 0 | 0 | 0.0036576 | 0.016828 | 0 | 0 | 16.3376 | 1.8113 | [10 empty] | 0.86436 | 0 | 0 | 0
2014-07-07 | 21時 | 0 | 0 | 0 | 0 | 0 | [12 empty] | 38.1184 |  |  | 17.6526 | 17.6635 | [5 empty] | 0 | 0 | 0 | 0 | [9 empty] | 0 | 0 | 0 | 0 | 0 | 0 | 0 | 0 |  | 0.73184 | 0.50838 | 0 | 0 | 0 | 0 | 0.53011 | 0.3526 | 0.40934 | 0.3527 | 0.090581 | 0 | 0.089832 | 0 | 0.22115 | 0 | 0.36386 | 0.24915 | 0 | 0 | 0 | 0 | 0 | 0 | 16.8593 | 1.6179 | [10 empty] | 0.79323 | 0 | 0 | 0
2014-07-07 | 22時 | 0 | 0 | 0 | 0 | 0 | [12 empty] | 37.7301 |  |  | 17.4999 | 17.5107 | [5 empty] | 0 | 0 | 0 | 0 | [9 empty] | 0 | 0 | 0 | 0 | 0 | 0 | 0 | 0 |  | 0.48891 | 0.64743 | 0 | 0 | 0 | 0 | 0.39072 | 0.41944 | 0.1375 | 0.4192 | 0 | 0 | 0.087477 | 0.060284 | 0.23423 | 0.26018 | 0 | 0 | 0 | 0 | 0 | 0 | 0 | 0 | 11.2867 | 2.0204 | [10 empty] | 0.63428 | 0 | 0 | 0
2014-07-07 | 23時 | 0 | 0 | 0 | 0 | 0 | [12 empty] | 37.4241 |  |  | 17.3788 | 17.3895 | [5 empty] | 0 | 0 | 0 | 0 | [9 empty] | 0 | 0 | 0 | 0 | 0 | 0 | 0 | 0 |  | 0 | 0 | 0 | 0 | 0.063106 | 1.4144 | 0.065259 | 0.41684 | 0 | 0 | 0 | 0 | 0.062652 | 0.044239 | 0.013145 | 0.042458 | 0 | 0 | 0 | 0 | 0 | 0 | 0 | 0 | 11.0371 | 0.30624 | [10 empty] | 0.09273 | 0 | 0 | 0
2014-07-08 | 0時 | 0 | 0 | 0 | 0 | 0 | [12 empty] | 37.122 |  |  | 17.2586 | 17.2691 | [5 empty] | 0 | 0 | 0 | 0 | [9 empty] | 0 | 0 | 0 | 0 | 0 | 0 | 0 | 0 |  | 0 | 0 | 0 | 0 | 0.05811 | 0.72221 | 0.010448 | 0.41027 | 0 | 0 | 0 | 0 | 0.044545 | 0.04207 | 0 | 0 | 0 | 0 | 0 | 0 | 0 | 0 | 0 | 0 | 11.0371 | 0.16966 | [10 empty] | 0.0503 | 0 | 0 | 0
2014-07-08 | 1時 | 0 | 0 | 0 | 0 | 0 | [12 empty] | 36.824 |  |  | 17.1392 | 17.1497 | [5 empty] | 0 | 0 | 0 | 0 | [9 empty] | 0 | 0 | 0 | 0 | 0 | 0 | 0 | 0 |  | 0 | 0 | 0 | 0 | 0.1119 | 0.69756 | 0.057326 | 0.37493 | 0 | 0 | 0 | 0 | 0.04251 | 0.045354 | 0 | 0 | 0 | 0 | 0 | 0 | 0 | 0 | 0 | 0 | 11.0371 | 0.31761 | [10 empty] | 0.10095 | 0 | 0 | 0
2014-07-08 | 2時 | 0 | 0 | 0 | 0 | 0 | [12 empty] | 36.8981 |  |  | 17.169 | 17.1795 | [5 empty] | 0 | 0 | 0 | 0 | [9 empty] | 0 | 0 | 0 | 0 | 0 | 0 | 0 | 0 |  | 0 | 0 | 0 | 0 | 0.15623 | 0.66226 | 0.09536 | 0.31686 | 0.0063424 | 1.3198 | 0 | 0 | 0.043942 | 0.046853 | 0 | 0 | 0 | 0 | 0 | 0 | 0 | 0 | 0 | 0 | 11.0371 | 0.4528 | [10 empty] | 0.14991 | 0 | 0 | 0
2014-07-08 | 3時 | 0 | 0 | 0 | 0 | 0 | [12 empty] | 36.8981 |  |  | 17.169 | 17.1795 | [5 empty] | 0 | 0 | 0 | 0 | [9 empty] | 0 | 0 | 0 | 0 | 0 | 0 | 0 | 0 |  | 0 | 0 | 0 | 0 | 0.14635 | 0.66026 | 0.079467 | 0.26464 | 0.016153 | 0.26429 | 0 | 0 | 0.040032 | 0.047438 | 0 | 0 | 0 | 0 | 0 | 0 | 0 | 0 | 0 | 0 | 11.0371 | 0.423 | [10 empty] | 0.13726 | 0 | 0 | 0
2014-07-08 | 4時 | 0 | 0 | 0 | 0 | 0 | [12 empty] | 36.8981 |  |  | 17.169 | 17.1795 | [5 empty] | 0 | 0 | 0 | 0 | [9 empty] | 0 | 0 | 0 | 0 | 0 | 0 | 0 | 0 |  | 0 | 0 | 0 | 0 | 0.11219 | 0.4985 | 0.045923 | 0.20051 | 0 | 0 | 0 | 0 | 0.032324 | 0.046469 | 0 | 0 | 0 | 0 | 0 | 0 | 0 | 0 | 0 | 0 | 11.0371 | 0.28566 | [10 empty] | 0.090218 | 0 | 0 | 0
2014-07-08 | 5時 | 0 | 0 | 0 | 0 | 0 | [12 empty] | 36.8981 |  |  | 17.169 | 17.1795 | [5 empty] | 0 | 0 | 0 | 0 | [9 empty] | 0 | 0 | 0 | 0 | 0 | 0 | 0 | 0 |  | 0 | 0 | 0 | 0 | 0.1747 | 0.47097 | 0.112 | 0.18482 | 0.079581 | 0.26997 | 0 | 0 | 0.058658 | 0.045766 | 0 | 0 | 0 | 0 | 0 | 0 | 0 | 0 | 0 | 0 | 11.0371 | 0.63741 | [10 empty] | 0.19995 | 0 | 0 | 0
2014-07-08 | 6時 | 0 | 0 | 0 | 0 | 0 | [12 empty] | 37.4241 |  |  | 17.3788 | 17.3895 | [5 empty] | 0 | 0 | 0 | 0 | [9 empty] | 0 | 0 | 0 | 0 | 0 | 0 | 0 | 0 |  | 0.4363 | 0.79633 | 0 | 0 | 0.24667 | 0.25254 | 0.31211 | 0.22102 | 0.41836 | 0.26794 | 0 | 0 | 0.14065 | 0.017527 | 0.3108 | 0.11263 | 0.049384 | 0.49745 | 0 | 0 | 0 | 0 | 0.014586 | 0.049761 | 13.0905 | 2.509 | [10 empty] | 0.92337 | 0 | 0 | 0
2014-07-08 | 7時 | 0 | 0 | 0 | 0 | 0 | [12 empty] | 38.1184 |  |  | 17.6526 | 17.6635 | [5 empty] | 0 | 0 | 0 | 0 | [9 empty] | 0 | 0 | 0 | 0 | 0 | 0 | 0 | 0 |  | 2.6391 | 0.90767 | 0.17083 | 0.73103 | 0.39724 | 0.051199 | 0.58796 | 0.23293 | 0.71432 | 0.072797 | 0.046538 | 0 | 0.21333 | 0 | 0.49218 | 0 | 0.5503 | 0.19817 | 0.074072 | 0.27762 | 0.22912 | 0.093919 | 0.093662 | 0.020338 | 19.6178 | 2.9041 | [10 empty] | 1.7061 | 0 | 0 | 0
2014-07-08 | 8時 | 0 | 0 | 0 | 0 | 0 | [12 empty] | 38.8332 |  |  | 17.9308 | 17.9419 | [5 empty] | 0 | 0 | 0 | 0 | [9 empty] | 0 | 0 | 0 | 0 | 0 | 0 | 0 | 0 |  | 3.4462 | 0.36546 | 0.51203 | 0 | 1.937 | 0 | 1.0918 | 0.18649 | 1.3439 | 0.18759 | 0.12652 | 0 | 0.24307 | 0 | 0.37107 | 0 | 0.84741 | 0.014714 | 0.21404 | 0.079247 | 0.469 | 0.034497 | 0.15694 | 0 | 25.7373 | 0.868 | [10 empty] | 1.7877 | 0 | 0 | 0
2014-07-08 | 9時 | 0 | 0 | 0 | 0 | 0 | [12 empty] | 40.5803 |  |  | 18.5973 | 18.6089 | [5 empty] | 0 | 0 | 0 | 0 | [9 empty] | 0 | 0 | 0 | 0 | 0 | 0 | 0 | 0 |  | 3.7248 | 0.37166 | 0.81522 | 0.24021 | 0.89294 | 0 | 1.4074 | 0.18844 | 1.4254 | 0.19039 | 0.19835 | 0 | 0.27893 | 0 | 0.27259 | 0 | 0.76304 | 0 | 0.30128 | 0 | 0.61088 | 0 | 0.20817 | 0 | 25.479 | 0.99069 | [10 empty] | 1.8346 | 0 | 0 | 0
2014-07-08 | 10時 | 0 | 0 | 0 | 0 | 0 | [12 empty] | 42.1663 |  |  | 19.1878 | 19.2 | [5 empty] | 0 | 0 | 0 | 0 | [9 empty] | 0 | 0 | 0 | 0 | 0 | 0 | 0 | 0 |  | 3.5361 | 0.31994 | 0.86942 | 0 | 0.83067 | 0 | 1.3928 | 0.17196 | 1.362 | 0.17317 | 0.21696 | 0 | 0.2798 | 0 | 0.2804 | 0 | 0.76708 | 0 | 0.29882 | 0 | 0.63824 | 0 | 0.21314 | 0 | 26.0946 | 0.66507 | [10 empty] | 1.727 | 0 | 0 | 0
2014-07-08 | 11時 | 0 | 0 | 0 | 0 | 0 | [12 empty] | 42.4386 |  |  | 19.288 | 19.3002 | [5 empty] | 0 | 0 | 0 | 0 | [9 empty] | 0 | 0 | 0 | 0 | 0 | 0 | 0 | 0 |  | 3.4833 | 0.20551 | 1.0311 | 0 | 0.93024 | 0 | 0.97113 | 0 | 1.3532 | 0.17292 | 0.25224 | 0 | 0.29769 | 0 | 0.29178 | 0 | 0.84912 | 0 | 0.35012 | 0 | 0.70014 | 0 | 0.23775 | 0 | 26.7434 | 0.37843 | [10 empty] | 1.7846 | 0 | 0 | 0
2014-07-08 | 12時 | 0 | 0 | 0 | 0 | 0 | [12 empty] | 42.99 |  |  | 19.4898 | 19.5022 | [5 empty] | 0 | 0 | 0 | 0 | [9 empty] | 0 | 0 | 0 | 0 | 0 | 0 | 0 | 0 |  | 2.9326 | 0.090831 | 1.1471 | 0 | 1.0244 | 0 | 1.0223 | 0 | 1.1915 | 0 | 0.283 | 0 | 0.31561 | 0 | 0.31482 | 0 | 0.81806 | 0 | 0.39696 | 0 | 0.75528 | 0 | 0.25907 | 0 | 27.3764 | 0.090831 | [10 empty] | 1.8278 | 0 | 0 | 0
2014-07-08 | 13時 | 0 | 0 | 0 | 0 | 0 | [12 empty] | 43.834 |  |  | 19.7962 | 19.8089 | [5 empty] | 0 | 0 | 0 | 0 | [9 empty] | 0 | 0 | 0 | 0 | 0 | 0 | 0 | 0 |  | 2.3201 | 0 | 1.0922 | 0 | 0.99297 | 0 | 0.95687 | 0 | 1.1009 | 0 | 0.27374 | 0 | 0.30053 | 0 | 0.29704 | 0 | 0.7344 | 0 | 0.41492 | 0 | 0.71869 | 0 | 0.24482 | 0 | 27.5927 | 0 | [10 empty] | 1.929 | 0 | 0 | 0
2014-07-08 | 14時 | 0 | 0 | 0 | 0 | 0 | [12 empty] | 42.1663 |  |  | 19.1878 | 19.2 | [5 empty] | 0 | 0 | 0 | 0 | [9 empty] | 0 | 0 | 0 | 0 | 0 | 0 | 0 | 0 |  | 2.1364 | 0 | 1.0362 | 0 | 1.0007 | 0 | 0.9028 | 0 | 1.033 | 0 | 0.29898 | 0 | 0.29135 | 0 | 0.29079 | 0 | 0.74011 | 0 | 0.4228 | 0 | 0.7003 | 0 | 0.23646 | 0 | 27.5927 | 0 | [10 empty] | 1.8324 | 0 | 0 | 0
2014-07-08 | 15時 | 0 | 0 | 0 | 0 | 0 | [12 empty] | 42.6214 |  |  | 19.355 | 19.3673 | [5 empty] | 0 | 0 | 0 | 0 | [9 empty] | 0 | 0 | 0 | 0 | 0 | 0 | 0 | 0 |  | 2.5373 | 0 | 0.93656 | 0 | 1.129 | 0 | 1.1615 | 0.0073418 | 0.88441 | 0 | 0.50628 | 0 | 0.2733 | 0 | 0.35347 | 0 | 0.99559 | 0 | 0.54062 | 0 | 0.65392 | 0 | 0.20623 | 0 | 27.5743 | 0.0073418 | [10 empty] | 1.8367 | 0 | 0 | 0
2014-07-08 | 16時 | 0 | 0 | 0 | 0 | 0 | [12 empty] | 41.4514 |  |  | 18.9232 | 18.9351 | [5 empty] | 0 | 0 | 0 | 0 | [9 empty] | 0 | 0 | 0 | 0 | 0 | 0 | 0 | 0 |  | 2.4074 | 0.396 | 0.73847 | 0 | 1.1208 | 0 | 0.96521 | 0.17133 | 0.61018 | 0 | 0.59708 | 0 | 0.22819 | 0 | 0.48206 | 0 | 1.0388 | 0 | 0.60873 | 0 | 0.54071 | 0 | 0.15439 | 0 | 26.1776 | 0.56733 | [10 empty] | 1.7558 | 0 | 0 | 0
2014-07-08 | 17時 | 0 | 0 | 0 | 0 | 0 | [12 empty] | 40.239 |  |  | 18.4685 | 18.48 | [5 empty] | 0 | 0 | 0 | 0 | [9 empty] | 0 | 0 | 0 | 0 | 0 | 0 | 0 | 0 |  | 2.062 | 0 | 0.52984 | 0 | 0.71443 | 0 | 0.665 | 0.14013 | 0.39217 | 0 | 0.39895 | 0 | 0.19832 | 0 | 0.24177 | 0 | 0.66356 | 0 | 0.41505 | 0 | 0.4229 | 0 | 0.1284 | 0 | 27.0883 | 0.14013 | [10 empty] | 1.5748 | 0 | 0 | 0
2014-07-08 | 18時 | 0 | 0 | 0 | 0 | 0 | [12 empty] | 39.4032 |  |  | 18.1503 | 18.1615 | [5 empty] | 0 | 0 | 0 | 0 | [9 empty] | 0 | 0 | 0 | 0 | 0 | 0 | 0 | 0 |  | 1.4794 | 0.6537 | 0.21609 | 0 | 0.31984 | 0 | 0.1516 | 0 | 0.090359 | 0 | 0.22988 | 0 | 0.16238 | 0 | 0.13626 | 0 | 0.45763 | 0 | 0.21634 | 0 | 0.24547 | 0 | 0.073081 | 0 | 23.8802 | 0.6537 | [10 empty] | 0.93347 | 0 | 0 | 0
2014-07-08 | 19時 | 0 | 0 | 0 | 0 | 0 | [12 empty] | 39.076 |  |  | 18.0245 | 18.0357 | [5 empty] | 0 | 0 | 0 | 0 | [9 empty] | 0 | 0 | 0 | 0 | 0 | 0 | 0 | 0 |  | 1.0275 | 0.23246 | 0.024017 | 0 | 0.049595 | 0 | 0.55318 | 0.10261 | 0.4433 | 0 | 0.078474 | 0 | 0.10753 | 0 | 0.056847 | 0 | 0.22645 | 0 | 0.053258 | 0 | 0.087048 | 0 | 0.01314 | 0 | 24.7182 | 0.33507 | [10 empty] | 0.60127 | 0 | 0 | 0
2014-07-08 | 20時 | 0 | 0 | 0 | 0 | 0 | [12 empty] | 38.3544 |  |  | 17.7448 | 17.7558 | [5 empty] | 0 | 0 | 0 | 0 | [9 empty] | 0 | 0 | 0 | 0 | 0 | 0 | 0 | 0 |  | 0.80424 | 0.21166 | 0 | 0 | 0 | 0 | 0.18483 | 0.13664 | 0.37527 | 0.049086 | 0.072246 | 0 | 0.084153 | 0 | 0.2971 | 0 | 0.13247 | 0 | 0 | 0 | 0 | 0 | 0 | 0 | 23.0414 | 0.39738 | [10 empty] | 0.435 | 0 | 0 | 0
2014-07-08 | 21時 | 0 | 0 | 0 | 0 | 0 | [12 empty] | 36.1682 |  |  | 16.8738 | 16.8841 | [5 empty] | 0 | 0 | 0 | 0 | [9 empty] | 0 | 0 | 0 | 0 | 0 | 0 | 0 | 0 |  | 0.38023 | 0.046654 | 0 | 0 | 0 | 0 | 0.40068 | 0.14774 | 0.29588 | 0.14786 | 0.070149 | 0 | 0.075003 | 0 | 0.17883 | 0 | 0.0066588 | 0 | 0 | 0 | 0 | 0 | 0 | 0 | 22.1953 | 0.34226 | [10 empty] | 0.30059 | 0 | 0 | 0
2014-07-08 | 22時 | 0 | 0 | 0 | 0 | 0 | [12 empty] | 35.8127 |  |  | 16.7283 | 16.7385 | [5 empty] | 0 | 0 | 0 | 0 | [9 empty] | 0 | 0 | 0 | 0 | 0 | 0 | 0 | 0 |  | 0 | 0 | 0 | 0 | 0 | 0 | 0 | 0 | 0 | 0 | 0 | 0 | 0.036573 | 0 | 0.13309 | 0 | 0 | 0 | 0 | 0 | 0 | 0 | 0 | 0 | 27.5927 | 0 | [10 empty] | 0.027497 | 0 | 0 | 0
2014-07-08 | 23時 | 0 | 0 | 0 | 0 | 0 | [12 empty] | 35.4635 |  |  | 16.5842 | 16.5943 | [5 empty] | 0 | 0 | 0 | 0 | [9 empty] | 0 | 0 | 0 | 0 | 0 | 0 | 0 | 0 |  | 0 | 0 | 0 | 0 | 0 | 0 | 0 | 0 | 0 | 0 | 0 | 0 | 0.0029201 | 0 | 0 | 0 | 0 | 0 | 0 | 0 | 0 | 0 | 0 | 0 | 27.5927 | 0 | [10 empty] | 0.00044913 | 0 | 0 | 0
2014-07-09 | 0時 | 0 | 0 | 0 | 0 | 0 | [12 empty] | 35.3256 |  |  | 16.527 | 16.5369 | [5 empty] | 0 | 0 | 0 | 0 | [9 empty] | 0 | 0 | 0 | 0 | 0 | 0 | 0 | 0 |  | 0 | 0 | 0 | 0 | 0 | 0 | 0 | 0 | 0 | 0 | 0 | 0 | 0 | 0 | 0 | 0 | 0 | 0 | 0 | 0 | 0 | 0 | 0 | 0 | 0 | 0 | [10 empty] | 0 | 0 | 0 | 0
2014-07-09 | 1時 | 0 | 0 | 0 | 0 | 0 | [12 empty] | 34.9852 |  |  | 16.3848 | 16.3946 | [5 empty] | 0 | 0 | 0 | 0 | [9 empty] | 0 | 0 | 0 | 0 | 0 | 0 | 0 | 0 |  | 0 | 0 | 0 | 0 | 0 | 0 | 0 | 0 | 0 | 0 | 0 | 0 | 0 | 0 | 0 | 0 | 0 | 0 | 0 | 0 | 0 | 0 | 0 | 0 | 0 | 0 | [10 empty] | 0 | 0 | 0 | 0
2014-07-09 | 2時 | 0 | 0 | 0 | 0 | 0 | [12 empty] | 34.6511 |  |  | 16.2439 | 16.2537 | [5 empty] | 0 | 0 | 0 | 0 | [9 empty] | 0 | 0 | 0 | 0 | 0 | 0 | 0 | 0 |  | 0 | 0 | 0 | 0 | 0 | 0 | 0 | 0 | 0 | 0 | 0 | 0 | 0 | 0 | 0 | 0 | 0 | 0 | 0 | 0 | 0 | 0 | 0 | 0 | 0 | 0 | [10 empty] | 0 | 0 | 0 | 0
2014-07-09 | 3時 | 0 | 0 | 0 | 0 | 0 | [12 empty] | 34.585 |  |  | 16.2159 | 16.2257 | [5 empty] | 0 | 0 | 0 | 0 | [9 empty] | 0 | 0 | 0 | 0 | 0 | 0 | 0 | 0 |  | 0 | 0 | 0 | 0 | 0 | 0 | 0 | 0 | 0 | 0 | 0 | 0 | 0 | 0 | 0 | 0 | 0 | 0 | 0 | 0 | 0 | 0 | 0 | 0 | 0 | 0 | [10 empty] | 0 | 0 | 0 | 0
2014-07-09 | 4時 | 0 | 0 | 0 | 0 | 0 | [12 empty] | 34.9852 |  |  | 16.3848 | 16.3946 | [5 empty] | 0 | 0 | 0 | 0 | [9 empty] | 0 | 0 | 0 | 0 | 0 | 0 | 0 | 0 |  | 0 | 0 | 0 | 0 | 0 | 0 | 0 | 0 | 0 | 0 | 0 | 0 | 0 | 0 | 0 | 0 | 0 | 0 | 0 | 0 | 0 | 0 | 0 | 0 | 0 | 0 | [10 empty] | 0 | 0 | 0 | 0
2014-07-09 | 5時 | 0 | 0 | 0 | 0 | 0 | [12 empty] | 35.6024 |  |  | 16.6417 | 16.6518 | [5 empty] | 0 | 0 | 0 | 0 | [9 empty] | 0 | 0 | 0 | 0 | 0 | 0 | 0 | 0 |  | 0 | 0 | 0 | 0 | 0 | 0 | 0 | 0 | 0 | 0 | 0 | 0 | 0 | 0 | 0 | 0 | 0 | 0 | 0 | 0 | 0 | 0 | 0 | 0 | 0 | 0 | [10 empty] | 0 | 0 | 0 | 0
2014-07-09 | 6時 | 0 | 0 | 0 | 0 | 0 | [12 empty] | 36.6031 |  |  | 17.0503 | 17.0607 | [5 empty] | 0 | 0 | 0 | 0 | [9 empty] | 0 | 0 | 0 | 0 | 0 | 0 | 0 | 0 |  | 0 | 0 | 0 | 0 | 0 | 0 | 0 | 0 | 0 | 0 | 0 | 0 | 0 | 0 | 0 | 0 | 0 | 0 | 0 | 0 | 0 | 0 | 0 | 0 | 0 | 0 | [10 empty] | 0 | 0 | 0 | 0
2014-07-09 | 7時 | 0 | 0 | 0 | 0 | 0 | [12 empty] | 37.3482 |  |  | 17.3487 | 17.3593 | [5 empty] | 0 | 0 | 0 | 0 | [9 empty] | 0 | 0 | 0 | 0 | 0 | 0 | 0 | 0 |  | 0 | 0 | 0 | 0 | 0 | 0 | 0 | 0 | 0 | 0 | 0 | 0 | 0 | 0 | 0.083622 | 0.029895 | 0 | 0 | 0 | 0 | 0 | 0 | 0 | 0 | 20.3262 | 0.029895 | [10 empty] | 0.017327 | 0 | 0 | 0
2014-07-09 | 8時 | 0 | 0 | 0 | 0 | 0 | [12 empty] | 37.6532 |  |  | 17.4696 | 17.4803 | [5 empty] | 0 | 0 | 0 | 0 | [9 empty] | 0 | 0 | 0 | 0 | 0 | 0 | 0 | 0 |  | 0.026259 | 0.051066 | 0 | 0 | 0.13669 | 0.62914 | 0 | 0 | 0 | 0 | 0 | 0 | 0.034481 | 0.032151 | 0.10747 | 0.016946 | 0 | 0 | 0 | 0 | 0 | 0 | 0 | 0 | 11.0371 | 0.45735 | [10 empty] | 0.12171 | 0 | 0 | 0
2014-07-09 | 9時 | 0 | 0 | 0 | 0 | 0 | [12 empty] | 39.4857 |  |  | 18.1818 | 18.1931 | [5 empty] | 0 | 0 | 0 | 0 | [9 empty] | 0 | 0 | 0 | 0 | 0 | 0 | 0 | 0 |  | 1.5095 | 0.24792 | 0 | 0 | 0.021953 | 0 | 0.46161 | 0.87942 | 0.24655 | 0.74489 | 0 | 0 | 0.11242 | 0.014369 | 0.071849 | 0.013797 | 0 | 0 | 0 | 0 | 0 | 0 | 0 | 0 | 15.7817 | 1.9004 | [10 empty] | 0.71417 | 0 | 0 | 0
2014-07-09 | 10時 | 0 | 0 | 0 | 0 | 0 | [12 empty] | 41.2751 |  |  | 18.8576 | 18.8694 | [5 empty] | 0 | 0 | 0 | 0 | [9 empty] | 0 | 0 | 0 | 0 | 0 | 0 | 0 | 0 |  | 2.0712 | 0.4509 | 0 | 0 | 0.22592 | 0.0043578 | 0.78584 | 0.43295 | 0.63355 | 0.15393 | 0 | 0 | 0.16459 | 0.023601 | 0.13986 | 0.0096007 | 0 | 0 | 0 | 0 | 0 | 0 | 0.0015486 | 0.04044 | 21.9219 | 1.1158 | [10 empty] | 0.92588 | 0 | 0 | 0
2014-07-09 | 11時 | 0 | 0 | 0 | 0 | 0 | [12 empty] | 41.8963 |  |  | 19.0882 | 19.1002 | [5 empty] | 0 | 0 | 0 | 0 | [9 empty] | 0 | 0 | 0 | 0 | 0 | 0 | 0 | 0 |  | 2.2431 | 0.44596 | 0.19283 | 0 | 0.36876 | 0 | 0.46905 | 0.01229 | 0.7015 | 0.43791 | 0.078525 | 0 | 0.19957 | 0.0054636 | 0.1598 | 0 | 0.32083 | 0.080967 | 0 | 0 | 0.19615 | 0.082979 | 0.090277 | 0.00028259 | 22.7921 | 1.1485 | [10 empty] | 1.1833 | 0 | 0 | 0
2014-07-09 | 12時 | 0 | 0 | 0 | 0 | 0 | [12 empty] | 42.5299 |  |  | 19.3215 | 19.3338 | [5 empty] | 0 | 0 | 0 | 0 | [9 empty] | 0 | 0 | 0 | 0 | 0 | 0 | 0 | 0 |  | 2.2232 | 0.29577 | 0.67943 | 0 | 0.62888 | 0.00030066 | 0.71753 | 0.075232 | 0.82866 | 0.072891 | 0.16751 | 0 | 0.25928 | 0.0060538 | 0.22437 | 0.01682 | 0.45731 | 0 | 0.14254 | 0 | 0.42766 | 0 | 0.15849 | 0 | 25.8548 | 0.51367 | [10 empty] | 1.5772 | 0 | 0 | 0
2014-07-09 | 13時 | 0 | 0 | 0 | 0 | 0 | [12 empty] | 42.0761 |  |  | 19.1546 | 19.1667 | [5 empty] | 0 | 0 | 0 | 0 | [9 empty] | 0 | 0 | 0 | 0 | 0 | 0 | 0 | 0 |  | 1.8703 | 0.14139 | 0.74432 | 0 | 0.71603 | 0.16235 | 0.77192 | 0.0707 | 0.87513 | 0.0707 | 0.18625 | 0 | 0.26779 | 0.0037431 | 0.24591 | 0.005241 | 0.46855 | 0 | 0.24568 | 0.023303 | 0.47465 | 0.0096592 | 0.17119 | 0.014678 | 25.7036 | 0.57246 | [10 empty] | 1.7798 | 0 | 0 | 0
2014-07-09 | 14時 | 0 | 0 | 0 | 0 | 0 | [12 empty] | 42.2568 |  |  | 19.2212 | 19.2333 | [5 empty] | 0 | 0 | 0 | 0 | [9 empty] | 0 | 0 | 0 | 0 | 0 | 0 | 0 | 0 |  | 1.437 | 0.14139 | 0.61224 | 0 | 0.63167 | 0.0707 | 0.61678 | 0.0707 | 0.69248 | 0.0707 | 0.18146 | 0 | 0.2373 | 0 | 0.21387 | 0 | 0.4281 | 0.036124 | 0.23546 | 0.076478 | 0.46076 | 0.031842 | 0.15803 | 0 | 25.3875 | 0.56863 | [10 empty] | 1.471 | 0 | 0 | 0
2014-07-09 | 15時 | 0 | 0 | 0 | 0 | 0 | [12 empty] | 41.7176 |  |  | 19.022 | 19.034 | [5 empty] | 0 | 0 | 0 | 0 | [9 empty] | 0 | 0 | 0 | 0 | 0 | 0 | 0 | 0 |  | 2.2662 | 0.57107 | 0.69958 | 0 | 0.72462 | 0.08274 | 1.0288 | 0.28394 | 0.7347 | 0.08274 | 0.29349 | 0 | 0.24367 | 0 | 0.29699 | 0 | 0.65023 | 0.0009001 | 0.30284 | 0.08274 | 0.48838 | 0 | 0.16296 | 0 | 24.2344 | 1.1869 | [10 empty] | 1.7961 | 0 | 0 | 0
2014-07-09 | 16時 | 0 | 0 | 0 | 0 | 0 | [12 empty] | 41.0127 |  |  | 18.7595 | 18.7713 | [5 empty] | 0 | 0 | 0 | 0 | [9 empty] | 0 | 0 | 0 | 0 | 0 | 0 | 0 | 0 |  | 2.6652 | 0.86074 | 0.77831 | 0.043306 | 1.1078 | 0.12491 | 1.0645 | 0.32697 | 0.72953 | 0.12491 | 0.51085 | 0 | 0.23359 | 0 | 0.47838 | 0 | 1.1772 | 0.46249 | 0.57775 | 0.12491 | 0.51207 | 0 | 0.15745 | 0 | 21.4864 | 3.2555 | [10 empty] | 2.0271 | 0 | 0 | 0
2014-07-09 | 17時 | 0 | 0 | 0 | 0 | 0 | [12 empty] | 39.7345 |  |  | 18.2769 | 18.2883 | [5 empty] | 0 | 0 | 0 | 0 | [9 empty] | 0 | 0 | 0 | 0 | 0 | 0 | 0 | 0 |  | 2.35 | 0.89836 | 0.63905 | 0.14298 | 0.84516 | 0.14298 | 0.7892 | 0.34527 | 0.54283 | 0.14298 | 0.40908 | 0 | 0.21698 | 0 | 0.26427 | 0 | 0.78379 | 0.17766 | 0.47722 | 0.14298 | 0.47108 | 0 | 0.15361 | 0 | 20.3778 | 3.2086 | [10 empty] | 1.9141 | 0 | 0 | 0
2014-07-09 | 18時 | 0 | 0 | 0 | 0 | 0 | [12 empty] | 38.5927 |  |  | 17.8376 | 17.8486 | [5 empty] | 0 | 0 | 0 | 0 | [9 empty] | 0 | 0 | 0 | 0 | 0 | 0 | 0 | 0 |  | 1.8581 | 1.062 | 0.38873 | 0.12491 | 0.44303 | 0.12491 | 0.31675 | 0.12491 | 0.29105 | 0.12491 | 0.22547 | 0 | 0.17283 | 0 | 0.14892 | 0 | 0.49014 | 0.012073 | 0.27566 | 0.12491 | 0.30018 | 0 | 0.092737 | 0 | 20.7868 | 1.8235 | [10 empty] | 1.6305 | 0 | 0 | 0
2014-07-09 | 19時 | 0 | 0 | 0 | 0 | 0 | [12 empty] | 38.3544 |  |  | 17.7448 | 17.7558 | [5 empty] | 0 | 0 | 0 | 0 | [9 empty] | 0 | 0 | 0 | 0 | 0 | 0 | 0 | 0 |  | 1.3602 | 0.66456 | 0.17549 | 0.13094 | 0.1964 | 0.13094 | 0.69814 | 0.33027 | 0.62144 | 0.33027 | 0.099021 | 0 | 0.12429 | 0 | 0.080396 | 0 | 0.30449 | 0.004286 | 0.1271 | 0.13094 | 0.16785 | 0 | 0.041483 | 0 | 19.276 | 1.8531 | [10 empty] | 1.2793 | 0 | 0 | 0
2014-07-09 | 20時 | 0 | 0 | 0 | 0 | 0 | [12 empty] | 37.122 |  |  | 17.2586 | 17.2691 | [5 empty] | 0 | 0 | 0 | 0 | [9 empty] | 0 | 0 | 0 | 0 | 0 | 0 | 0 | 0 |  | 1.1628 | 0.67331 | 0.044666 | 0.13352 | 0.065879 | 0.13696 | 0.34027 | 0.33625 | 0.56141 | 0.33616 | 0.10458 | 0 | 0.10473 | 0 | 0.32606 | 0 | 0.28744 | 0.17133 | 0.047284 | 0.13696 | 0.082494 | 0 | 0.013391 | 0 | 17.0759 | 2.0614 | [10 empty] | 1.0888 | 0 | 0 | 0
2014-07-09 | 21時 | 0 | 0 | 0 | 0 | 0 | [12 empty] | 36.7501 |  |  | 17.1095 | 17.1199 | [5 empty] | 0 | 0 | 0 | 0 | [9 empty] | 0 | 0 | 0 | 0 | 0 | 0 | 0 | 0 |  | 0.68341 | 0.49685 | 0 | 0 | 0 | 0 | 0.52723 | 0.34745 | 0.44239 | 0.3478 | 0.10127 | 0 | 0.092781 | 0 | 0.20485 | 0 | 0.1527 | 0.21265 | 0 | 0 | 0.003311 | 0.016776 | 0 | 0 | 16.3916 | 1.5705 | [10 empty] | 0.71786 | 0 | 0 | 0
2014-07-09 | 22時 | 0 | 0 | 0 | 0 | 0 | [12 empty] | 35.1887 |  |  | 16.4699 | 16.4799 | [5 empty] | 0 | 0 | 0 | 0 | [9 empty] | 0 | 0 | 0 | 0 | 0 | 0 | 0 | 0 |  | 0 | 0 | 0 | 0 | 0.054264 | 0.70707 | 0.062603 | 0.32984 | 0 | 0 | 0 | 0 | 0.068841 | 0.036044 | 0.20379 | 0.16698 | 0 | 0 | 0 | 0 | 0 | 0 | 0 | 0 | 11.0371 | 0.58425 | [10 empty] | 0.17448 | 0 | 0 | 0
2014-07-09 | 23時 | 0 | 0 | 0 | 0 | 0 | [12 empty] | 34.585 |  |  | 16.2159 | 16.2257 | [5 empty] | 0 | 0 | 0 | 0 | [9 empty] | 0 | 0 | 0 | 0 | 0 | 0 | 0 | 0 |  | 0 | 0 | 0 | 0 | 0.018548 | 0.57818 | 0 | 0 | 0 | 0 | 0 | 0 | 0.042562 | 0.029829 | 0 | 0 | 0 | 0 | 0 | 0 | 0 | 0 | 0 | 0 | 11.0371 | 0.091664 | [10 empty] | 0.026231 | 0 | 0 | 0
2014-07-10 | 0時 | 0 | 0 | 0 | 0 | 0 | [12 empty] | 34.2585 |  |  | 16.0767 | 16.0864 | [5 empty] | 0 | 0 | 0 | 0 | [9 empty] | 0 | 0 | 0 | 0 | 0 | 0 | 0 | 0 |  | 0 | 0 | 0 | 0 | 0 | 0 | 0 | 0 | 0 | 0 | 0 | 0 | 0.01505 | 0.033659 | 0 | 0 | 0 | 0 | 0 | 0 | 0 | 0 | 0 | 0 | 11.0371 | 0.022575 | [10 empty] | 0.0061396 | 0 | 0 | 0
2014-07-10 | 1時 | 0 | 0 | 0 | 0 | 0 | [12 empty] | 33.8119 |  |  | 15.8842 | 15.8937 | [5 empty] | 0 | 0 | 0 | 0 | [9 empty] | 0 | 0 | 0 | 0 | 0 | 0 | 0 | 0 |  | 0 | 0 | 0 | 0 | 0 | 0 | 0 | 0 | 0 | 0 | 0 | 0 | 0 | 0 | 0 | 0 | 0 | 0 | 0 | 0 | 0 | 0 | 0 | 0 | 0 | 0 | [10 empty] | 0 | 0 | 0 | 0
2014-07-10 | 2時 | 0 | 0 | 0 | 0 | 0 | [12 empty] | 33.6243 |  |  | 15.8025 | 15.812 | [5 empty] | 0 | 0 | 0 | 0 | [9 empty] | 0 | 0 | 0 | 0 | 0 | 0 | 0 | 0 |  | 0 | 0 | 0 | 0 | 0 | 0 | 0 | 0 | 0 | 0 | 0 | 0 | 0 | 0 | 0 | 0 | 0 | 0 | 0 | 0 | 0 | 0 | 0 | 0 | 0 | 0 | [10 empty] | 0 | 0 | 0 | 0
2014-07-10 | 3時 | 0 | 0 | 0 | 0 | 0 | [12 empty] | 33.6243 |  |  | 15.8025 | 15.812 | [5 empty] | 0 | 0 | 0 | 0 | [9 empty] | 0 | 0 | 0 | 0 | 0 | 0 | 0 | 0 |  | 0 | 0 | 0 | 0 | 0 | 0 | 0 | 0 | 0 | 0 | 0 | 0 | 0 | 0 | 0 | 0 | 0 | 0 | 0 | 0 | 0 | 0 | 0 | 0 | 0 | 0 | [10 empty] | 0 | 0 | 0 | 0
2014-07-10 | 4時 | 0 | 0 | 0 | 0 | 0 | [12 empty] | 33.5623 |  |  | 15.7754 | 15.7848 | [5 empty] | 0 | 0 | 0 | 0 | [9 empty] | 0 | 0 | 0 | 0 | 0 | 0 | 0 | 0 |  | 0 | 0 | 0 | 0 | 0 | 0 | 0 | 0 | 0 | 0 | 0 | 0 | 0 | 0 | 0 | 0 | 0 | 0 | 0 | 0 | 0 | 0 | 0 | 0 | 0 | 0 | [10 empty] | 0 | 0 | 0 | 0
2014-07-10 | 5時 | 0 | 0 | 0 | 0 | 0 | [12 empty] | 34.7174 |  |  | 16.272 | 16.2818 | [5 empty] | 0 | 0 | 0 | 0 | [9 empty] | 0 | 0 | 0 | 0 | 0 | 0 | 0 | 0 |  | 0 | 0 | 0 | 0 | 0 | 0 | 0 | 0 | 0 | 0 | 0 | 0 | 0 | 0 | 0 | 0 | 0 | 0 | 0 | 0 | 0 | 0 | 0 | 0 | 0 | 0 | [10 empty] | 0 | 0 | 0 | 0
2014-07-10 | 6時 | 0 | 0 | 0 | 0 | 0 | [12 empty] | 35.3944 |  |  | 16.5556 | 16.5656 | [5 empty] | 0 | 0 | 0 | 0 | [9 empty] | 0 | 0 | 0 | 0 | 0 | 0 | 0 | 0 |  | 0 | 0 | 0 | 0 | 0 | 0 | 0 | 0 | 0 | 0 | 0 | 0 | 0 | 0 | 0.02884 | 0.20184 | 0 | 0 | 0 | 0 | 0 | 0 | 0 | 0 | 11.0371 | 0.04326 | [10 empty] | 0.012025 | 0 | 0 | 0
2014-07-10 | 7時 | 0 | 0 | 0 | 0 | 0 | [12 empty] | 37.1971 |  |  | 17.2886 | 17.2991 | [5 empty] | 0 | 0 | 0 | 0 | [9 empty] | 0 | 0 | 0 | 0 | 0 | 0 | 0 | 0 |  | 0.4184 | 2.7327 | 0 | 0 | 0 | 0 | 0 | 0 | 0 | 0 | 0 | 0 | 0.071005 | 0.16408 | 0.075916 | 0.080407 | 0 | 0 | 0 | 0 | 0 | 0 | 0 | 0 | 11.0371 | 0.84798 | [10 empty] | 0.24966 | 0 | 0 | 0
2014-07-10 | 8時 | 0 | 0 | 0 | 0 | 0 | [12 empty] | 38.1968 |  |  | 17.6833 | 17.6942 | [5 empty] | 0 | 0 | 0 | 0 | [9 empty] | 0 | 0 | 0 | 0 | 0 | 0 | 0 | 0 |  | 1.9897 | 1.1957 | 0 | 0 | 0.64913 | 2.3773 | 0.29378 | 1.3868 | 0.44738 | 1.4819 | 0 | 0 | 0.18574 | 0.058241 | 0.21645 | 0.079901 | 0.057747 | 1.276 | 0 | 0 | 0 | 0 | 0.0074995 | 0.16868 | 11.0371 | 6.7572 | [10 empty] | 1.6214 | 0 | 0 | 0
2014-07-10 | 9時 | 0 | 0 | 0 | 0 | 0 | [12 empty] | 39.6513 |  |  | 18.2452 | 18.2565 | [5 empty] | 0 | 0 | 0 | 0 | [9 empty] | 0 | 0 | 0 | 0 | 0 | 0 | 0 | 0 |  | 2.4235 | 0.46389 | 0.44578 | 1.0868 | 0.67239 | 0.29568 | 0.63435 | 0.1973 | 0.911 | 0.65885 | 0.11243 | 0 | 0.25381 | 0.029212 | 0.27342 | 0.032317 | 0.4563 | 0.0097657 | 0.092909 | 0.67518 | 0.30823 | 0.32765 | 0.13705 | 0.0013093 | 18.2274 | 4.001 | [10 empty] | 1.8755 | 0 | 0 | 0
2014-07-10 | 10時 | 0 | 0 | 0 | 0 | 0 | [12 empty] | 41.7176 |  |  | 19.022 | 19.034 | [5 empty] | 0 | 0 | 0 | 0 | [9 empty] | 0 | 0 | 0 | 0 | 0 | 0 | 0 | 0 |  | 2.782 | 0.28597 | 1.0237 | 0.49394 | 1.0474 | 0.14298 | 1.0363 | 0.54081 | 1.3063 | 0.14298 | 0.22123 | 0 | 0.30768 | 0 | 0.30405 | 0 | 0.60569 | 0.26025 | 0.35807 | 0.33462 | 0.64167 | 0.2226 | 0.23106 | 0.03597 | 22.349 | 2.6031 | [10 empty] | 2.121 | 0 | 0 | 0
2014-07-10 | 11時 | 0 | 0 | 0 | 0 | 0 | [12 empty] | 41.9861 |  |  | 19.1213 | 19.1334 | [5 empty] | 0 | 0 | 0 | 0 | [9 empty] | 0 | 0 | 0 | 0 | 0 | 0 | 0 | 0 |  | 3.6468 | 0.33662 | 1.5492 | 0.06467 | 1.3559 | 0.06467 | 1.3107 | 0.06467 | 1.5461 | 0.06467 | 0.32094 | 0 | 0.35033 | 0 | 0.3609 | 0 | 0.83752 | 0.0022 | 0.55197 | 0.06467 | 0.9021 | 0 | 0.30323 | 0 | 25.9189 | 0.96936 | [10 empty] | 2.4031 | 0 | 0 | 0
2014-07-10 | 12時 | 0 | 0 | 0 | 0 | 0 | [12 empty] | 42.1663 |  |  | 19.1878 | 19.2 | [5 empty] | 0 | 0 | 0 | 0 | [9 empty] | 0 | 0 | 0 | 0 | 0 | 0 | 0 | 0 |  | 4.3984 | 0.18638 | 1.8313 | 0 | 1.6355 | 0 | 1.5527 | 0 | 1.8117 | 0 | 0.40629 | 0 | 0.39537 | 0 | 0.47378 | 0 | 1.1707 | 0 | 0.68268 | 0 | 1.0919 | 0 | 0.36735 | 0 | 27.2983 | 0.18638 | [10 empty] | 2.5279 | 0 | 0 | 0
2014-07-10 | 13時 | 0 | 0 | 0 | 0 | 0 | [12 empty] | 42.0761 |  |  | 19.1546 | 19.1667 | [5 empty] | 0 | 0 | 0 | 0 | [9 empty] | 0 | 0 | 0 | 0 | 0 | 0 | 0 | 0 |  | 3.1619 | 0.03296 | 1.5905 | 0.0093 | 1.4519 | 0.00875 | 1.3389 | 0.00951 | 1.5597 | 0.00951 | 0.38282 | 0 | 0.36295 | 0 | 0.392 | 0 | 0.99863 | 0 | 0.63845 | 0.01014 | 1.0096 | 0 | 0.3365 | 0 | 27.4108 | 0.09641 | [10 empty] | 2.3642 | 0 | 0 | 0
2014-07-10 | 14時 | 0 | 0 | 0 | 0 | 0 | [12 empty] | 42.8052 |  |  | 19.4223 | 19.4347 | [5 empty] | 0 | 0 | 0 | 0 | [9 empty] | 0 | 0 | 0 | 0 | 0 | 0 | 0 | 0 |  | 2.9074 | 0.00886 | 1.4871 | 0.00443 | 1.4278 | 0.00443 | 1.2434 | 0.00443 | 1.4434 | 0.00443 | 0.41063 | 0 | 0.34681 | 0 | 0.37376 | 0 | 1.0113 | 0 | 0.63952 | 0.00443 | 0.96094 | 0 | 0.31963 | 0 | 27.5219 | 0.03544 | [10 empty] | 2.2119 | 0 | 0 | 0
2014-07-10 | 15時 | 0 | 0 | 0 | 0 | 0 | [12 empty] | 42.1663 |  |  | 19.1878 | 19.2 | [5 empty] | 0 | 0 | 0 | 0 | [9 empty] | 0 | 0 | 0 | 0 | 0 | 0 | 0 | 0 |  | 3.0765 | 0.21699 | 1.3402 | 0.00443 | 1.2958 | 0.00443 | 1.1039 | 0.00443 | 1.2722 | 0.00443 | 0.40084 | 0 | 0.31905 | 0 | 0.35079 | 0 | 1.0669 | 0 | 0.61171 | 0.00443 | 0.85825 | 0 | 0.28268 | 0 | 27.0929 | 0.24357 | [10 empty] | 2.2486 | 0 | 0 | 0
2014-07-10 | 16時 | 0 | 0 | 0 | 0 | 0 | [12 empty] | 41.3631 |  |  | 18.8903 | 18.9022 | [5 empty] | 0 | 0 | 0 | 0 | [9 empty] | 0 | 0 | 0 | 0 | 0 | 0 | 0 | 0 |  | 3.0874 | 0.42383 | 1.1949 | 0.00443 | 1.3425 | 0.00443 | 0.95396 | 0.00443 | 1.0821 | 0.00443 | 0.4974 | 0 | 0.28184 | 0 | 0.31826 | 0 | 1.1549 | 0 | 0.6932 | 0.00443 | 0.75763 | 0 | 0.24126 | 0 | 26.6432 | 0.45041 | [10 empty] | 2.2724 | 0 | 0 | 0
2014-07-10 | 17時 | 0 | 0 | 0 | 0 | 0 | [12 empty] | 39.8179 |  |  | 18.3087 | 18.3201 | [5 empty] | 0 | 0 | 0 | 0 | [9 empty] | 0 | 0 | 0 | 0 | 0 | 0 | 0 | 0 |  | 2.7648 | 0.40989 | 0.98185 | 0 | 1.1191 | 0 | 0.75492 | 0 | 1.0829 | 0.20273 | 0.45919 | 0 | 0.25949 | 0 | 0.30366 | 0 | 1.0203 | 0 | 0.62327 | 0 | 0.66498 | 0 | 0.21958 | 0 | 26.0394 | 0.72459 | [10 empty] | 2.2184 | 0 | 0 | 0
2014-07-10 | 18時 | 0 | 0 | 0 | 0 | 0 | [12 empty] | 38.7527 |  |  | 17.8997 | 17.9107 | [5 empty] | 0 | 0 | 0 | 0 | [9 empty] | 0 | 0 | 0 | 0 | 0 | 0 | 0 | 0 |  | 2.3277 | 0.64799 | 0.67133 | 0.01498 | 0.69302 | 0.01486 | 0.4953 | 0.01502 | 0.67057 | 0.01648 | 0.29162 | 0 | 0.20767 | 0 | 0.24576 | 0 | 0.70337 | 0 | 0.41454 | 0.01515 | 0.46981 | 0 | 0.15086 | 0 | 25.1083 | 0.86456 | [10 empty] | 2.0722 | 0 | 0 | 0
2014-07-10 | 19時 | 0 | 0 | 0 | 0 | 0 | [12 empty] | 37.5766 |  |  | 17.4393 | 17.45 | [5 empty] | 0 | 0 | 0 | 0 | [9 empty] | 0 | 0 | 0 | 0 | 0 | 0 | 0 | 0 |  | 1.9788 | 0.69023 | 0.38239 | 0.04058 | 0.36399 | 0.04058 | 0.70709 | 0.24095 | 0.30294 | 0.04058 | 0.18195 | 0 | 0.15197 | 0 | 0.15966 | 0 | 0.52439 | 0.0013 | 0.22282 | 0.04058 | 0.27942 | 0 | 0.081288 | 0 | 23.1394 | 1.1354 | [10 empty] | 1.5916 | 0 | 0 | 0
2014-07-10 | 20時 | 0 | 0 | 0 | 0 | 0 | [12 empty] | 37.6532 |  |  | 17.4696 | 17.4803 | [5 empty] | 0 | 0 | 0 | 0 | [9 empty] | 0 | 0 | 0 | 0 | 0 | 0 | 0 | 0 |  | 1.4216 | 0.48374 | 0.1975 | 0.04058 | 0.18341 | 0.04058 | 0.28746 | 0.04058 | 0.45529 | 0.23997 | 0.14945 | 0 | 0.13463 | 0 | 0.56527 | 0 | 0.6748 | 0.10547 | 0.11712 | 0.04058 | 0.16087 | 0 | 0.041194 | 0 | 22.6361 | 1.0321 | [10 empty] | 1.2353 | 0 | 0 | 0
2014-07-10 | 21時 | 0 | 0 | 0 | 0 | 0 | [12 empty] | 35.6024 |  |  | 16.6417 | 16.6518 | [5 empty] | 0 | 0 | 0 | 0 | [9 empty] | 0 | 0 | 0 | 0 | 0 | 0 | 0 | 0 |  | 0.9535 | 0.3533 | 0.039419 | 0.074795 | 0.046211 | 0.07672 | 0.61529 | 0.27531 | 0.50975 | 0.27566 | 0.13838 | 0 | 0.10679 | 0 | 0.24969 | 0 | 0.52809 | 0.096 | 0.034762 | 0.07672 | 0.080122 | 0 | 0.011132 | 0 | 20.1256 | 1.3052 | [10 empty] | 0.97106 | 0 | 0 | 0
2014-07-10 | 22時 | 0 | 0 | 0 | 0 | 0 | [12 empty] | 34.7174 |  |  | 16.272 | 16.2818 | [5 empty] | 0 | 0 | 0 | 0 | [9 empty] | 0 | 0 | 0 | 0 | 0 | 0 | 0 | 0 |  | 0.61563 | 0.3279 | 0 | 0 | 0.074276 | 0.27319 | 0.43406 | 0.26339 | 0.18592 | 0.26326 | 0.0088916 | 0 | 0.098125 | 0.00041491 | 0.25873 | 0.0017911 | 0.08827 | 0.32728 | 0 | 0 | 0.0057426 | 0 | 0 | 0 | 15.2633 | 1.5219 | [10 empty] | 0.65419 | 0 | 0 | 0
2014-07-10 | 23時 | 0 | 0 | 0 | 0 | 0 | [12 empty] | 34.2585 |  |  | 16.0767 | 16.0864 | [5 empty] | 0 | 0 | 0 | 0 | [9 empty] | 0 | 0 | 0 | 0 | 0 | 0 | 0 | 0 |  | 0 | 0 | 0 | 0 | 0.091389 | 0.47686 | 0.044471 | 0.26572 | 0 | 0 | 0 | 0 | 0.063711 | 0.0024546 | 0.017984 | 0.0020588 | 0 | 0 | 0 | 0 | 0 | 0 | 0 | 0 | 11.0371 | 0.32633 | [10 empty] | 0.097474 | 0 | 0 | 0
2014-07-11 | 0時 | 0 | 0 | 0 | 0 | 0 | [12 empty] | 33.875 |  |  | 15.9115 | 15.9211 | [5 empty] | 0 | 0 | 0 | 0 | [9 empty] | 0 | 0 | 0 | 0 | 0 | 0 | 0 | 0 |  | 0 | 0 | 0 | 0 | 0.0038915 | 0.4851 | 0 | 0 | 0 | 0 | 0 | 0 | 0.036633 | 0.0058962 | 0 | 0 | 0 | 0 | 0 | 0 | 0 | 0 | 0 | 0 | 11.0371 | 0.060786 | [10 empty] | 0.017398 | 0 | 0 | 0
2014-07-11 | 1時 | 0 | 0 | 0 | 0 | 0 | [12 empty] | 33.6866 |  |  | 15.8297 | 15.8392 | [5 empty] | 0 | 0 | 0 | 0 | [9 empty] | 0 | 0 | 0 | 0 | 0 | 0 | 0 | 0 |  | 0 | 0 | 0 | 0 | 0 | 0 | 0 | 0 | 0 | 0 | 0 | 0 | 0.013205 | 0.012981 | 0 | 0 | 0 | 0 | 0 | 0 | 0 | 0 | 0 | 0 | 13.914 | 0.012981 | [10 empty] | 0.0044004 | 0 | 0 | 0
2014-07-11 | 2時 | 0 | 0 | 0 | 0 | 0 | [12 empty] | 33.3777 |  |  | 15.6943 | 15.7037 | [5 empty] | 0 | 0 | 0 | 0 | [9 empty] | 0 | 0 | 0 | 0 | 0 | 0 | 0 | 0 |  | 0 | 0 | 0 | 0 | 0 | 0 | 0 | 0 | 0 | 0 | 0 | 0 | 0 | 0 | 0 | 0 | 0 | 0 | 0 | 0 | 0 | 0 | 0 | 0 | 0 | 0 | [10 empty] | 0 | 0 | 0 | 0
2014-07-11 | 3時 | 0 | 0 | 0 | 0 | 0 | [12 empty] | 33.3167 |  |  | 15.6674 | 15.6768 | [5 empty] | 0 | 0 | 0 | 0 | [9 empty] | 0 | 0 | 0 | 0 | 0 | 0 | 0 | 0 |  | 0 | 0 | 0 | 0 | 0 | 0 | 0 | 0 | 0 | 0 | 0 | 0 | 0 | 0 | 0 | 0 | 0 | 0 | 0 | 0 | 0 | 0 | 0 | 0 | 0 | 0 | [10 empty] | 0 | 0 | 0 | 0
2014-07-11 | 4時 | 0 | 0 | 0 | 0 | 0 | [12 empty] | 33.3167 |  |  | 15.6674 | 15.6768 | [5 empty] | 0 | 0 | 0 | 0 | [9 empty] | 0 | 0 | 0 | 0 | 0 | 0 | 0 | 0 |  | 0 | 0 | 0 | 0 | 0 | 0 | 0 | 0 | 0 | 0 | 0 | 0 | 0 | 0 | 0 | 0 | 0 | 0 | 0 | 0 | 0 | 0 | 0 | 0 | 0 | 0 | [10 empty] | 0 | 0 | 0 | 0
2014-07-11 | 5時 | 0 | 0 | 0 | 0 | 0 | [12 empty] | 33.875 |  |  | 15.9115 | 15.9211 | [5 empty] | 0 | 0 | 0 | 0 | [9 empty] | 0 | 0 | 0 | 0 | 0 | 0 | 0 | 0 |  | 0 | 0 | 0 | 0 | 0 | 0 | 0 | 0 | 0 | 0 | 0 | 0 | 0.02238 | 0.084965 | 0 | 0 | 0 | 0 | 0 | 0 | 0 | 0 | 0 | 0 | 11.0371 | 0.033571 | [10 empty] | 0.0090641 | 0 | 0 | 0
2014-07-11 | 6時 | 0 | 0 | 0 | 0 | 0 | [12 empty] | 35.1206 |  |  | 16.4415 | 16.4514 | [5 empty] | 0 | 0 | 0 | 0 | [9 empty] | 0 | 0 | 0 | 0 | 0 | 0 | 0 | 0 |  | 1.0411 | 1.3109 | 0 | 0 | 0 | 0 | 0 | 0 | 0.0078534 | 1.1012 | 0 | 0 | 0.092002 | 0.081467 | 0.16607 | 0.14829 | 0 | 0 | 0 | 0 | 0 | 0 | 0 | 0 | 11.0371 | 2.6289 | [10 empty] | 0.77965 | 0 | 0 | 0
2014-07-11 | 7時 | 0 | 0 | 0 | 0 | 0 | [12 empty] | 36.6765 |  |  | 17.0799 | 17.0903 | [5 empty] | 0 | 0 | 0 | 0 | [9 empty] | 0 | 0 | 0 | 0 | 0 | 0 | 0 | 0 |  | 2.3181 | 0.86966 | 0 | 0 | 0 | 0 | 0.12335 | 1.0216 | 0.58334 | 0.11781 | 0 | 0 | 0.1714 | 0.022067 | 0.17948 | 0.023483 | 0.047637 | 0.80072 | 0 | 0 | 0 | 0 | 0.035375 | 0.10975 | 15.9997 | 3.251 | [10 empty] | 1.5577 | 0 | 0 | 0
2014-07-11 | 8時 | 0 | 0 | 0 | 0 | 0 | [12 empty] | 38.3544 |  |  | 17.7448 | 17.7558 | [5 empty] | 0 | 0 | 0 | 0 | [9 empty] | 0 | 0 | 0 | 0 | 0 | 0 | 0 | 0 |  | 3.1822 | 0.58547 | 0.26174 | 0.66268 | 1.3011 | 1.783 | 0.68332 | 0.52743 | 1.1367 | 0.54173 | 0.059003 | 0 | 0.24588 | 0.0018708 | 0.28288 | 0.0018242 | 0.56266 | 0.28513 | 0.087874 | 0.45931 | 0.31801 | 0.25779 | 0.13834 | 0.042259 | 17.8048 | 5.3397 | [10 empty] | 1.9554 | 0 | 0 | 0
2014-07-11 | 9時 | 0 | 0 | 0 | 0 | 0 | [12 empty] | 39.076 |  |  | 18.0245 | 18.0357 | [5 empty] | 0 | 0 | 0 | 0 | [9 empty] | 0 | 0 | 0 | 0 | 0 | 0 | 0 | 0 |  | 3.245 | 0.33416 | 0.91343 | 0.38111 | 1.0338 | 0.16708 | 1.0231 | 0.16708 | 1.4247 | 0.16708 | 0.20486 | 0 | 0.3091 | 0 | 0.3422 | 0 | 0.80885 | 0.018847 | 0.3637 | 0.29745 | 0.66905 | 0.086009 | 0.24845 | 0 | 24.044 | 1.7859 | [10 empty] | 2.1607 | 0 | 0 | 0
2014-07-11 | 10時 | 0 | 0 | 0 | 0 | 0 | [12 empty] | 40.239 |  |  | 18.4685 | 18.48 | [5 empty] | 0 | 0 | 0 | 0 | [9 empty] | 0 | 0 | 0 | 0 | 0 | 0 | 0 | 0 |  | 3.2789 | 0.28597 | 1.4004 | 0.14298 | 1.27 | 0.14298 | 1.2385 | 0.14298 | 1.5741 | 0.14298 | 0.30439 | 0 | 0.34718 | 0 | 0.35489 | 0 | 0.84968 | 0 | 0.50644 | 0.14298 | 0.88766 | 0 | 0.30864 | 0 | 25.4798 | 1.1439 | [10 empty] | 2.2336 | 0 | 0 | 0
2014-07-11 | 11時 | 0 | 0 | 0 | 0 | 0 | [12 empty] | 41.2751 |  |  | 18.8576 | 18.8694 | [5 empty] | 0 | 0 | 0 | 0 | [9 empty] | 0 | 0 | 0 | 0 | 0 | 0 | 0 | 0 |  | 3.8357 | 0.48327 | 1.5092 | 0.13696 | 1.3721 | 0.13696 | 1.3246 | 0.13696 | 1.594 | 0.13696 | 0.35269 | 0 | 0.36933 | 0 | 0.38148 | 0 | 0.95784 | 0.00466 | 0.5643 | 0.13696 | 0.97018 | 0 | 0.33571 | 0 | 24.6894 | 1.8233 | [10 empty] | 2.2532 | 0 | 0 | 0
2014-07-11 | 12時 | 0 | 0 | 0 | 0 | 0 | [12 empty] | 41.5399 |  |  | 18.9561 | 18.968 | [5 empty] | 0 | 0 | 0 | 0 | [9 empty] | 0 | 0 | 0 | 0 | 0 | 0 | 0 | 0 |  | 4.087 | 0.5321 | 1.6243 | 0.16106 | 1.4526 | 0.16106 | 1.3868 | 0.16106 | 1.6376 | 0.16106 | 0.38367 | 0 | 0.37803 | 0 | 0.44674 | 0 | 1.1068 | 0 | 0.61949 | 0.16106 | 1.0141 | 0 | 0.34919 | 0 | 25.2126 | 1.4985 | [10 empty] | 2.3613 | 0 | 0 | 0
2014-07-11 | 13時 | 0 | 0 | 0 | 0 | 0 | [12 empty] | 42.1663 |  |  | 19.1878 | 19.2 | [5 empty] | 0 | 0 | 0 | 0 | [9 empty] | 0 | 0 | 0 | 0 | 0 | 0 | 0 | 0 |  | 3.2329 | 0.32211 | 1.6891 | 0.16106 | 1.6717 | 0.16106 | 1.3585 | 0.16106 | 1.5715 | 0.16106 | 0.39466 | 0 | 0.36181 | 0 | 0.39381 | 0 | 1.197 | 0 | 0.78041 | 0.16106 | 1.029 | 0 | 0.3359 | 0 | 25.4541 | 1.2885 | [10 empty] | 2.4506 | 0 | 0 | 0
2014-07-11 | 14時 | 0 | 0 | 0 | 0 | 0 | [12 empty] | 41.0127 |  |  | 18.7595 | 18.7713 | [5 empty] | 0 | 0 | 0 | 0 | [9 empty] | 0 | 0 | 0 | 0 | 0 | 0 | 0 | 0 |  | 3.201 | 0.31006 | 1.6629 | 0.15503 | 1.6349 | 0.15503 | 1.3801 | 0.15503 | 1.5926 | 0.15503 | 0.45249 | 0 | 0.36256 | 0 | 0.39718 | 0 | 1.1319 | 0 | 0.7612 | 0.15503 | 1.0328 | 0 | 0.33977 | 0 | 25.5191 | 1.2402 | [10 empty] | 2.4356 | 0 | 0 | 0
2014-07-11 | 15時 | 0 | 0 | 0 | 0 | 0 | [12 empty] | 41.0127 |  |  | 18.7595 | 18.7713 | [5 empty] | 0 | 0 | 0 | 0 | [9 empty] | 0 | 0 | 0 | 0 | 0 | 0 | 0 | 0 |  | 3.1563 | 0.50715 | 1.4152 | 0.14901 | 1.3693 | 0.14901 | 1.1461 | 0.14901 | 1.3195 | 0.14901 | 0.41994 | 0 | 0.32523 | 0 | 0.36168 | 0 | 1.1177 | 0.00507 | 0.65353 | 0.14901 | 0.89983 | 0 | 0.29269 | 0 | 25.0302 | 1.4063 | [10 empty] | 2.2881 | 0 | 0 | 0
2014-07-11 | 16時 | 0 | 0 | 0 | 0 | 0 | [12 empty] | 40.4946 |  |  | 18.565 | 18.5766 | [5 empty] | 0 | 0 | 0 | 0 | [9 empty] | 0 | 0 | 0 | 0 | 0 | 0 | 0 | 0 |  | 3.1896 | 0.7017 | 1.25 | 0.14298 | 1.301 | 0.14298 | 0.99253 | 0.14298 | 1.1318 | 0.14298 | 0.44804 | 0 | 0.28839 | 0 | 0.32278 | 0 | 1.1177 | 0.00486 | 0.65862 | 0.14298 | 0.78257 | 0 | 0.25068 | 0 | 24.5863 | 1.5644 | [10 empty] | 2.3085 | 0 | 0 | 0
2014-07-11 | 17時 | 0 | 0 | 0 | 0 | 0 | [12 empty] | 39.6513 |  |  | 18.2452 | 18.2565 | [5 empty] | 0 | 0 | 0 | 0 | [9 empty] | 0 | 0 | 0 | 0 | 0 | 0 | 0 | 0 |  | 2.7926 | 0.73605 | 0.97683 | 0.16106 | 0.96777 | 0.16106 | 0.75814 | 0.16106 | 1.0967 | 0.3657 | 0.34298 | 0 | 0.24652 | 0 | 0.27899 | 0 | 0.89025 | 0.00548 | 0.51665 | 0.16106 | 0.62981 | 0 | 0.20209 | 0 | 21.5497 | 3.2459 | [10 empty] | 2.2327 | 0 | 0 | 0
2014-07-11 | 18時 | 0 | 0 | 0 | 0 | 0 | [12 empty] | 38.4336 |  |  | 17.7757 | 17.7867 | [5 empty] | 0 | 0 | 0 | 0 | [9 empty] | 0 | 0 | 0 | 0 | 0 | 0 | 0 | 0 |  | 2.4751 | 0.99808 | 0.72131 | 0.19118 | 0.70908 | 0.19118 | 0.55192 | 0.19118 | 0.7441 | 0.19118 | 0.25291 | 0 | 0.21048 | 0 | 0.24636 | 0 | 0.72276 | 0.0065 | 0.39955 | 0.19118 | 0.48208 | 0 | 0.15544 | 0 | 19.8603 | 3.5855 | [10 empty] | 2.1532 | 0 | 0 | 0
2014-07-11 | 19時 | 0 | 0 | 0 | 0 | 0 | [12 empty] | 37.4241 |  |  | 17.3788 | 17.3895 | [5 empty] | 0 | 0 | 0 | 0 | [9 empty] | 0 | 0 | 0 | 0 | 0 | 0 | 0 | 0 |  | 2.2414 | 0.98116 | 0.4996 | 0.18515 | 0.46061 | 0.18515 | 0.8163 | 0.38586 | 0.43626 | 0.18515 | 0.18282 | 0 | 0.16541 | 0 | 0.17609 | 0 | 0.59298 | 0.0063 | 0.26126 | 0.18515 | 0.33037 | 0 | 0.099969 | 0 | 20.7169 | 2.2991 | [10 empty] | 2.0081 | 0 | 0 | 0
2014-07-11 | 20時 | 0 | 0 | 0 | 0 | 0 | [12 empty] | 36.8981 |  |  | 17.169 | 17.1795 | [5 empty] | 0 | 0 | 0 | 0 | [9 empty] | 0 | 0 | 0 | 0 | 0 | 0 | 0 | 0 |  | 1.6479 | 0.78693 | 0.31201 | 0.19118 | 0.28283 | 0.19118 | 0.38352 | 0.19118 | 0.57352 | 0.39138 | 0.1658 | 0 | 0.14936 | 0 | 0.5854 | 0 | 0.79376 | 0.49706 | 0.16032 | 0.19118 | 0.22289 | 0 | 0.062699 | 0 | 18.9366 | 2.6313 | [10 empty] | 1.8608 | 0 | 0 | 0
2014-07-11 | 21時 | 0 | 0 | 0 | 0 | 0 | [12 empty] | 36.53 |  |  | 17.0207 | 17.0311 | [5 empty] | 0 | 0 | 0 | 0 | [9 empty] | 0 | 0 | 0 | 0 | 0 | 0 | 0 | 0 |  | 1.2642 | 0.57108 | 0.19861 | 0.18515 | 0.18862 | 0.18515 | 0.74677 | 0.38435 | 0.66892 | 0.38488 | 0.16812 | 0 | 0.12666 | 0 | 0.27725 | 0 | 0.66527 | 0.23144 | 0.10385 | 0.18515 | 0.16176 | 0 | 0.03963 | 0 | 18.7945 | 2.3123 | [10 empty] | 1.5788 | 0 | 0 | 0
2014-07-11 | 22時 | 0 | 0 | 0 | 0 | 0 | [12 empty] | 36.0966 |  |  | 16.8446 | 16.8549 | [5 empty] | 0 | 0 | 0 | 0 | [9 empty] | 0 | 0 | 0 | 0 | 0 | 0 | 0 | 0 |  | 0.97962 | 0.55801 | 0.10178 | 0.17913 | 0.24616 | 0.37756 | 0.5874 | 0.37864 | 0.37113 | 0.37873 | 0.046842 | 0 | 0.1216 | 0 | 0.29174 | 0 | 0.38574 | 0.91964 | 0.061891 | 0.17913 | 0.10425 | 0 | 0.02223 | 0 | 14.6802 | 3.15 | [10 empty] | 1.4188 | 0 | 0 | 0
2014-07-11 | 23時 | 0 | 0 | 0 | 0 | 0 | [12 empty] | 35.3944 |  |  | 16.5556 | 16.5656 | [5 empty] | 0 | 0 | 0 | 0 | [9 empty] | 0 | 0 | 0 | 0 | 0 | 0 | 0 | 0 |  | 0.033829 | 0.33464 | 0 | 0 | 0.29384 | 0.56964 | 0.21714 | 0.3722 | 0.16815 | 0.37191 | 0.0071389 | 0 | 0.096033 | 0 | 0.06163 | 0 | 0.053963 | 0.0099863 | 0.012219 | 0.1731 | 0.040933 | 0 | 0.0037877 | 0 | 11.0371 | 1.7386 | [10 empty] | 0.57554 | 0 | 0 | 0
2014-07-12 | 0時 | 0 | 0 | 0 | 0 | 0 | [12 empty] | 34.9852 |  |  | 16.3848 | 16.3946 | [5 empty] | 0 | 0 | 0 | 0 | [9 empty] | 0 | 0 | 0 | 0 | 0 | 0 | 0 | 0 |  | 0 | 0 | 0 | 0 | 0.23615 | 0.61237 | 0.14336 | 0.38326 | 0.087746 | 0.38308 | 0 | 0 | 0.082201 | 0.0037847 | 0.026339 | 0.0036863 | 0 | 0 | 0 | 0 | 0 | 0 | 0 | 0 | 11.0371 | 0.86369 | [10 empty] | 0.2764 | 0 | 0 | 0
2014-07-12 | 1時 | 0 | 0 | 0 | 0 | 0 | [12 empty] | 34.784 |  |  | 16.3001 | 16.3099 | [5 empty] | 0 | 0 | 0 | 0 | [9 empty] | 0 | 0 | 0 | 0 | 0 | 0 | 0 | 0 |  | 0 | 0 | 0 | 0 | 0.15491 | 0.6235 | 0.06839 | 0.35833 | 0.003573 | 0.35811 | 0 | 0 | 0.065542 | 0.0090698 | 0.00021385 | 0.0066441 | 0 | 0 | 0 | 0 | 0 | 0 | 0 | 0 | 11.0371 | 0.43894 | [10 empty] | 0.13386 | 0 | 0 | 0
2014-07-12 | 2時 | 0 | 0 | 0 | 0 | 0 | [12 empty] | 34.0656 |  |  | 15.9939 | 16.0035 | [5 empty] | 0 | 0 | 0 | 0 | [9 empty] | 0 | 0 | 0 | 0 | 0 | 0 | 0 | 0 |  | 0 | 0 | 0 | 0 | 0.098316 | 0.64824 | 0.024684 | 0.38117 | 0 | 0 | 0 | 0 | 0.050758 | 0.016583 | 0 | 0 | 0 | 0 | 0 | 0 | 0 | 0 | 0 | 0 | 11.0371 | 0.26064 | [10 empty] | 0.077827 | 0 | 0 | 0
2014-07-12 | 3時 | 0 | 0 | 0 | 0 | 0 | [12 empty] | 33.7491 |  |  | 15.8569 | 15.8664 | [5 empty] | 0 | 0 | 0 | 0 | [9 empty] | 0 | 0 | 0 | 0 | 0 | 0 | 0 | 0 |  | 0 | 0 | 0 | 0 | 0.028322 | 0.6532 | 0 | 0 | 0 | 0 | 0 | 0 | 0.032671 | 0.024938 | 0 | 0 | 0 | 0 | 0 | 0 | 0 | 0 | 0 | 0 | 11.0371 | 0.091488 | [10 empty] | 0.026366 | 0 | 0 | 0
2014-07-12 | 4時 | 0 | 0 | 0 | 0 | 0 | [12 empty] | 33.439 |  |  | 15.7213 | 15.7307 | [5 empty] | 0 | 0 | 0 | 0 | [9 empty] | 0 | 0 | 0 | 0 | 0 | 0 | 0 | 0 |  | 0 | 0 | 0 | 0 | 0.016302 | 0.65319 | 0 | 0 | 0 | 0 | 0 | 0 | 0.022893 | 0.035281 | 0 | 0 | 0 | 0 | 0 | 0 | 0 | 0 | 0 | 0 | 11.0371 | 0.058792 | [10 empty] | 0.01731 | 0 | 0 | 0
2014-07-12 | 5時 | 0 | 0 | 0 | 0 | 0 | [12 empty] | 34.5192 |  |  | 16.188 | 16.1977 | [5 empty] | 0 | 0 | 0 | 0 | [9 empty] | 0 | 0 | 0 | 0 | 0 | 0 | 0 | 0 |  | 0 | 0 | 0 | 0 | 0 | 0 | 0.001379 | 0.75675 | 0 | 0 | 0 | 0 | 0.064065 | 0.063476 | 0 | 0 | 0 | 0 | 0 | 0 | 0 | 0 | 0 | 0 | 11.0371 | 0.098166 | [10 empty] | 0.029108 | 0 | 0 | 0
2014-07-12 | 6時 | 0 | 0 | 0 | 0 | 0 | [12 empty] | 35.8127 |  |  | 16.7283 | 16.7385 | [5 empty] | 0 | 0 | 0 | 0 | [9 empty] | 0 | 0 | 0 | 0 | 0 | 0 | 0 | 0 |  | 0.68206 | 2.9647 | 0 | 0 | 0 | 0 | 0.041184 | 0.13653 | 0 | 0 | 0 | 0 | 0.10371 | 0.056288 | 0.25796 | 0.11978 | 0 | 0 | 0 | 0 | 0 | 0 | 0 | 0 | 11.0371 | 1.709 | [10 empty] | 0.5248 | 0 | 0 | 0
2014-07-12 | 7時 | 0 | 0 | 0 | 0 | 0 | [12 empty] | 37.2725 |  |  | 17.3186 | 17.3292 | [5 empty] | 0 | 0 | 0 | 0 | [9 empty] | 0 | 0 | 0 | 0 | 0 | 0 | 0 | 0 |  | 1.2409 | 0.66642 | 0 | 0 | 0.075799 | 0.73044 | 0.17042 | 0.16397 | 0.16517 | 1.106 | 0 | 0 | 0.13589 | 0.014934 | 0.17408 | 0.014934 | 0.1754 | 0.58364 | 0 | 0 | 0 | 0 | 0.0062164 | 0.061884 | 11.0683 | 3.5758 | [10 empty] | 1.1231 | 0 | 0 | 0
2014-07-12 | 8時 | 0 | 0 | 0 | 0 | 0 | [12 empty] | 37.1971 |  |  | 17.2886 | 17.2991 | [5 empty] | 0 | 0 | 0 | 0 | [9 empty] | 0 | 0 | 0 | 0 | 0 | 0 | 0 | 0 |  | 2.0896 | 0.65389 | 0.29662 | 1.1002 | 1.2786 | 0.52676 | 0.59739 | 0.52452 | 0.65611 | 0.57657 | 0.078721 | 0 | 0.2066 | 0 | 0.26288 | 0 | 0.5649 | 0.25475 | 0.067317 | 0.69957 | 0.25077 | 0.1276 | 0.095738 | 0.00068164 | 16.6038 | 4.6919 | [10 empty] | 1.668 | 0 | 0 | 0
2014-07-12 | 9時 | 0 | 0 | 0 | 0 | 0 | [12 empty] | 37.7301 |  |  | 17.4999 | 17.5107 | [5 empty] | 0 | 0 | 0 | 0 | [9 empty] | 0 | 0 | 0 | 0 | 0 | 0 | 0 | 0 |  | 2.6006 | 0.50283 | 0.80241 | 0.60519 | 0.86495 | 0.25142 | 0.85525 | 0.25142 | 1.0838 | 0.25142 | 0.19112 | 0 | 0.27577 | 0 | 0.31563 | 0 | 0.72084 | 0 | 0.27393 | 0.44998 | 0.5442 | 0.059447 | 0.19239 | 0.013684 | 21.7154 | 2.6368 | [10 empty] | 1.8668 | 0 | 0 | 0
2014-07-12 | 10時 | 0 | 0 | 0 | 0 | 0 | [12 empty] | 39.1574 |  |  | 18.0559 | 18.0671 | [5 empty] | 0 | 0 | 0 | 0 | [9 empty] | 0 | 0 | 0 | 0 | 0 | 0 | 0 | 0 |  | 2.3586 | 0.49078 | 1.0272 | 0.24539 | 0.97581 | 0.24539 | 0.96453 | 0.24539 | 1.1334 | 0.24539 | 0.24348 | 0 | 0.2925 | 0 | 0.29052 | 0 | 0.68397 | 0 | 0.39059 | 0.24539 | 0.65049 | 0 | 0.22824 | 0 | 23.1633 | 1.9631 | [10 empty] | 2.086 | 0 | 0 | 0
2014-07-12 | 11時 | 0 | 0 | 0 | 0 | 0 | [12 empty] | 40.0698 |  |  | 18.4044 | 18.4159 | [5 empty] | 0 | 0 | 0 | 0 | [9 empty] | 0 | 0 | 0 | 0 | 0 | 0 | 0 | 0 |  | 3.0229 | 0.67279 | 1.128 | 0.23334 | 1.0291 | 0.23334 | 1.0047 | 0.23334 | 1.1693 | 0.23334 | 0.26959 | 0 | 0.30285 | 0 | 0.29925 | 0 | 0.74117 | 0.00793 | 0.42939 | 0.23334 | 0.70667 | 0 | 0.24616 | 0 | 22.085 | 2.9558 | [10 empty] | 2.1162 | 0 | 0 | 0
2014-07-12 | 12時 | 0 | 0 | 0 | 0 | 0 | [12 empty] | 40.1543 |  |  | 18.4364 | 18.4479 | [5 empty] | 0 | 0 | 0 | 0 | [9 empty] | 0 | 0 | 0 | 0 | 0 | 0 | 0 | 0 |  | 3.7958 | 0.67354 | 1.4565 | 0.23334 | 1.3045 | 0.23334 | 1.2677 | 0.23334 | 1.4721 | 0.23334 | 0.34098 | 0 | 0.34887 | 0 | 0.41023 | 0 | 1.0087 | 0 | 0.54569 | 0.23334 | 0.87321 | 0 | 0.30586 | 0 | 24.1094 | 2.0736 | [10 empty] | 2.2857 | 0 | 0 | 0
2014-07-12 | 13時 | 0 | 0 | 0 | 0 | 0 | [12 empty] | 40.6663 |  |  | 18.6296 | 18.6413 | [5 empty] | 0 | 0 | 0 | 0 | [9 empty] | 0 | 0 | 0 | 0 | 0 | 0 | 0 | 0 |  | 3.132 | 0.43054 | 1.5144 | 0.21527 | 1.376 | 0.21527 | 1.2965 | 0.21527 | 1.5036 | 0.21527 | 0.36123 | 0 | 0.35318 | 0 | 0.3761 | 0 | 0.98735 | 0 | 0.60724 | 0.21527 | 0.91708 | 0 | 0.31723 | 0 | 24.5702 | 1.7222 | [10 empty] | 2.4012 | 0 | 0 | 0
2014-07-12 | 14時 | 0 | 0 | 0 | 0 | 0 | [12 empty] | 41.1874 |  |  | 18.8248 | 18.8367 | [5 empty] | 0 | 0 | 0 | 0 | [9 empty] | 0 | 0 | 0 | 0 | 0 | 0 | 0 | 0 |  | 3.036 | 0.44259 | 1.516 | 0.2213 | 1.4118 | 0.2213 | 1.2832 | 0.2213 | 1.4875 | 0.2213 | 0.38862 | 0 | 0.34717 | 0 | 0.37055 | 0 | 1.0093 | 0 | 0.64372 | 0.2213 | 0.92436 | 0 | 0.31633 | 0 | 24.4926 | 1.7704 | [10 empty] | 2.4429 | 0 | 0 | 0
2014-07-12 | 15時 | 0 | 0 | 0 | 0 | 0 | [12 empty] | 40.6663 |  |  | 18.6296 | 18.6413 | [5 empty] | 0 | 0 | 0 | 0 | [9 empty] | 0 | 0 | 0 | 0 | 0 | 0 | 0 | 0 |  | 3.2745 | 0.61501 | 1.4251 | 0.20322 | 1.3759 | 0.20322 | 1.1812 | 0.20322 | 1.3652 | 0.20322 | 0.41729 | 0 | 0.32862 | 0 | 0.36439 | 0 | 1.1408 | 0.00691 | 0.65387 | 0.20322 | 0.87749 | 0 | 0.29445 | 0 | 24.3848 | 1.8412 | [10 empty] | 2.416 | 0 | 0 | 0
2014-07-12 | 16時 | 0 | 0 | 0 | 0 | 0 | [12 empty] | 40.4091 |  |  | 18.5328 | 18.5444 | [5 empty] | 0 | 0 | 0 | 0 | [9 empty] | 0 | 0 | 0 | 0 | 0 | 0 | 0 | 0 |  | 3.0139 | 0.84688 | 1.1387 | 0.21527 | 1.048 | 0.21527 | 0.91022 | 0.21527 | 1.0463 | 0.21527 | 0.31942 | 0 | 0.27157 | 0 | 0.2916 | 0 | 0.92383 | 0.00732 | 0.52684 | 0.21527 | 0.70558 | 0 | 0.23119 | 0 | 23.2303 | 2.1458 | [10 empty] | 2.3292 | 0 | 0 | 0
2014-07-12 | 17時 | 0 | 0 | 0 | 0 | 0 | [12 empty] | 39.321 |  |  | 18.1188 | 18.13 | [5 empty] | 0 | 0 | 0 | 0 | [9 empty] | 0 | 0 | 0 | 0 | 0 | 0 | 0 | 0 |  | 2.4587 | 0.93992 | 0.78441 | 0.26346 | 0.71727 | 0.26346 | 0.60966 | 0.26346 | 0.93434 | 0.46763 | 0.229 | 0 | 0.21641 | 0 | 0.23474 | 0 | 0.72217 | 0.00896 | 0.37123 | 0.26346 | 0.51892 | 0 | 0.16508 | 0 | 18.279 | 4.8353 | [10 empty] | 2.0747 | 0 | 0 | 0
2014-07-12 | 18時 | 0 | 0 | 0 | 0 | 0 | [12 empty] | 38.4336 |  |  | 17.7757 | 17.7867 | [5 empty] | 0 | 0 | 0 | 0 | [9 empty] | 0 | 0 | 0 | 0 | 0 | 0 | 0 | 0 |  | 2.1764 | 1.0428 | 0.54085 | 0.21527 | 0.50825 | 0.21527 | 0.41782 | 0.21527 | 0.59308 | 0.21527 | 0.16982 | 0 | 0.18212 | 0 | 0.20579 | 0 | 0.58861 | 0.00732 | 0.27908 | 0.21527 | 0.37586 | 0 | 0.11928 | 0 | 17.9066 | 3.9563 | [10 empty] | 1.9691 | 0 | 0 | 0
2014-07-12 | 19時 | 0 | 0 | 0 | 0 | 0 | [12 empty] | 37.8073 |  |  | 17.5304 | 17.5411 | [5 empty] | 0 | 0 | 0 | 0 | [9 empty] | 0 | 0 | 0 | 0 | 0 | 0 | 0 | 0 |  | 1.9985 | 1.0743 | 0.35163 | 0.23334 | 0.31636 | 0.23334 | 0.70786 | 0.43326 | 0.30976 | 0.23334 | 0.13174 | 0 | 0.14628 | 0 | 0.14833 | 0 | 0.50249 | 0.00793 | 0.17547 | 0.23334 | 0.24817 | 0 | 0.072814 | 0 | 18.7319 | 2.6822 | [10 empty] | 1.8605 | 0 | 0 | 0
2014-07-12 | 20時 | 0 | 0 | 0 | 0 | 0 | [12 empty] | 37.1971 |  |  | 17.2886 | 17.2991 | [5 empty] | 0 | 0 | 0 | 0 | [9 empty] | 0 | 0 | 0 | 0 | 0 | 0 | 0 | 0 |  | 1.5556 | 0.88159 | 0.24216 | 0.23937 | 0.21603 | 0.23937 | 0.34001 | 0.23937 | 0.52119 | 0.4388 | 0.13932 | 0 | 0.14089 | 0 | 0.57188 | 0 | 0.72587 | 0.62236 | 0.11886 | 0.23937 | 0.17534 | 0 | 0.047905 | 0 | 17.1632 | 3.1396 | [10 empty] | 1.8136 | 0 | 0 | 0
2014-07-12 | 21時 | 0 | 0 | 0 | 0 | 0 | [12 empty] | 36.7501 |  |  | 17.1095 | 17.1199 | [5 empty] | 0 | 0 | 0 | 0 | [9 empty] | 0 | 0 | 0 | 0 | 0 | 0 | 0 | 0 |  | 1.2008 | 0.69123 | 0.15338 | 0.24539 | 0.14591 | 0.24539 | 0.71757 | 0.44431 | 0.63369 | 0.44477 | 0.15386 | 0 | 0.12213 | 0 | 0.27 | 0 | 0.6289 | 0.30674 | 0.075769 | 0.24539 | 0.13299 | 0 | 0.030546 | 0 | 16.9449 | 2.8686 | [10 empty] | 1.5769 | 0 | 0 | 0
2014-07-12 | 22時 | 0 | 0 | 0 | 0 | 0 | [12 empty] | 36.3845 |  |  | 16.9618 | 16.9721 | [5 empty] | 0 | 0 | 0 | 0 | [9 empty] | 0 | 0 | 0 | 0 | 0 | 0 | 0 | 0 |  | 1.023 | 0.66625 | 0.11307 | 0.23334 | 0.25577 | 0.43154 | 0.60404 | 0.43269 | 0.38983 | 0.43273 | 0.04589 | 0 | 0.12389 | 0 | 0.29398 | 0 | 0.40693 | 1.198 | 0.061643 | 0.23334 | 0.10272 | 0 | 0.022652 | 0 | 13.5329 | 3.8612 | [10 empty] | 1.6075 | 0 | 0 | 0
2014-07-12 | 23時 | 0 | 0 | 0 | 0 | 0 | [12 empty] | 36.0966 |  |  | 16.8446 | 16.8549 | [5 empty] | 0 | 0 | 0 | 0 | [9 empty] | 0 | 0 | 0 | 0 | 0 | 0 | 0 | 0 |  | 0.16129 | 0.43054 | 0.039518 | 0.21527 | 0.34697 | 0.61188 | 0.271 | 0.41447 | 0.23147 | 0.4142 | 0.017097 | 0 | 0.10393 | 0 | 0.071966 | 0 | 0.091861 | 0 | 0.035652 | 0.21527 | 0.064558 | 0 | 0.012748 | 0 | 11.0371 | 2.5027 | [10 empty] | 0.85639 | 0 | 0 | 0
2014-07-13 | 0時 | 0 | 0 | 0 | 0 | 0 | [12 empty] | 35.9541 |  |  | 16.7864 | 16.7966 | [5 empty] | 0 | 0 | 0 | 0 | [9 empty] | 0 | 0 | 0 | 0 | 0 | 0 | 0 | 0 |  | 0 | 0 | 0 | 0 | 0.24084 | 0.74653 | 0.1445 | 0.49803 | 0.09214 | 0.49792 | 0 | 0 | 0.085559 | 0.0045162 | 0.032117 | 0.0045162 | 0 | 0 | 0 | 0 | 0.00092914 | 0.031945 | 0 | 0 | 11.0371 | 0.89413 | [10 empty] | 0.27833 | 0 | 0 | 0
2014-07-13 | 1時 | 0 | 0 | 0 | 0 | 0 | [12 empty] | 35.7423 |  |  | 16.6994 | 16.7095 | [5 empty] | 0 | 0 | 0 | 0 | [9 empty] | 0 | 0 | 0 | 0 | 0 | 0 | 0 | 0 |  | 0 | 0 | 0 | 0 | 0.047697 | 0.6183 | 0 | 0 | 0 | 0 | 0 | 0 | 0.051071 | 0.01222 | 0 | 0 | 0 | 0 | 0 | 0 | 0 | 0 | 0 | 0 | 11.0371 | 0.14815 | [10 empty] | 0.039992 | 0 | 0 | 0
2014-07-13 | 2時 | 0 | 0 | 0 | 0 | 0 | [12 empty] | 35.6723 |  |  | 16.6705 | 16.6806 | [5 empty] | 0 | 0 | 0 | 0 | [9 empty] | 0 | 0 | 0 | 0 | 0 | 0 | 0 | 0 |  | 0 | 0 | 0 | 0 | 0 | 0 | 0 | 0 | 0 | 0 | 0 | 0 | 0.023169 | 0.023725 | 0 | 0 | 0 | 0 | 0 | 0 | 0 | 0 | 0 | 0 | 13.6327 | 0.023725 | [10 empty] | 0.0073168 | 0 | 0 | 0
2014-07-13 | 3時 | 0 | 0 | 0 | 0 | 0 | [12 empty] | 35.5328 |  |  | 16.6129 | 16.623 | [5 empty] | 0 | 0 | 0 | 0 | [9 empty] | 0 | 0 | 0 | 0 | 0 | 0 | 0 | 0 |  | 0 | 0 | 0 | 0 | 0 | 0 | 0 | 0 | 0 | 0 | 0 | 0 | 0.0036413 | 0.039578 | 0 | 0 | 0 | 0 | 0 | 0 | 0 | 0 | 0 | 0 | 11.0371 | 0.0054619 | [10 empty] | 0.0014526 | 0 | 0 | 0
2014-07-13 | 4時 | 0 | 0 | 0 | 0 | 0 | [12 empty] | 35.4635 |  |  | 16.5842 | 16.5943 | [5 empty] | 0 | 0 | 0 | 0 | [9 empty] | 0 | 0 | 0 | 0 | 0 | 0 | 0 | 0 |  | 0 | 0 | 0 | 0 | 0 | 0 | 0 | 0 | 0 | 0 | 0 | 0 | 0 | 0 | 0 | 0 | 0 | 0 | 0 | 0 | 0 | 0 | 0 | 0 | 0 | 0 | [10 empty] | 0 | 0 | 0 | 0
2014-07-13 | 5時 | 0 | 0 | 0 | 0 | 0 | [12 empty] | 35.8127 |  |  | 16.7283 | 16.7385 | [5 empty] | 0 | 0 | 0 | 0 | [9 empty] | 0 | 0 | 0 | 0 | 0 | 0 | 0 | 0 |  | 0 | 0 | 0 | 0 | 0 | 0 | 0 | 0 | 0 | 0 | 0 | 0 | 0.014188 | 0.10063 | 0 | 0 | 0 | 0 | 0 | 0 | 0 | 0 | 0 | 0 | 11.0371 | 0.021282 | [10 empty] | 0.0057443 | 0 | 0 | 0
2014-07-13 | 6時 | 0 | 0 | 0 | 0 | 0 | [12 empty] | 36.53 |  |  | 17.0207 | 17.0311 | [5 empty] | 0 | 0 | 0 | 0 | [9 empty] | 0 | 0 | 0 | 0 | 0 | 0 | 0 | 0 |  | 0 | 0 | 0 | 0 | 0 | 0 | 0 | 0 | 0 | 0 | 0 | 0 | 0.060869 | 0.12662 | 0.16348 | 0.21272 | 0 | 0 | 0 | 0 | 0 | 0 | 0 | 0 | 11.0371 | 0.33652 | [10 empty] | 0.092855 | 0 | 0 | 0
2014-07-13 | 7時 | 0 | 0 | 0 | 0 | 0 | [12 empty] | 36.8981 |  |  | 17.169 | 17.1795 | [5 empty] | 0 | 0 | 0 | 0 | [9 empty] | 0 | 0 | 0 | 0 | 0 | 0 | 0 | 0 |  | 1.5401 | 3.7602 | 0 | 0 | 0 | 0 | 0.07001 | 1.3578 | 0.14418 | 1.3525 | 0 | 0 | 0.14957 | 0.10184 | 0.17654 | 0.10245 | 0 | 0 | 0 | 0 | 0 | 0 | 0 | 0 | 11.0371 | 3.7245 | [10 empty] | 1.1595 | 0 | 0 | 0
2014-07-13 | 8時 | 0 | 0 | 0 | 0 | 0 | [12 empty] | 37.6532 |  |  | 17.4696 | 17.4803 | [5 empty] | 0 | 0 | 0 | 0 | [9 empty] | 0 | 0 | 0 | 0 | 0 | 0 | 0 | 0 |  | 2.7305 | 0.69915 | 0.19193 | 1.1727 | 1.1668 | 2.3188 | 0.56388 | 0.60402 | 0.85064 | 0.64949 | 0.058829 | 0 | 0.2233 | 0.0028873 | 0.2675 | 0.0028153 | 0.49043 | 1.1208 | 0.016241 | 0.78694 | 0.2013 | 0.66056 | 0.092869 | 0.092742 | 13.4473 | 8.3595 | [10 empty] | 1.796 | 0 | 0 | 0
2014-07-13 | 9時 | 0 | 0 | 0 | 0 | 0 | [12 empty] | 37.8073 |  |  | 17.5304 | 17.5411 | [5 empty] | 0 | 0 | 0 | 0 | [9 empty] | 0 | 0 | 0 | 0 | 0 | 0 | 0 | 0 |  | 2.7346 | 0.35826 | 0.80544 | 0.13358 | 0.89884 | 0.17913 | 0.90178 | 0.22234 | 1.1615 | 0.17913 | 0.19163 | 0 | 0.29403 | 0 | 0.33109 | 0 | 0.74742 | 0.053152 | 0.25915 | 0.40249 | 0.55049 | 0.11791 | 0.20524 | 0.02534 | 23.3681 | 1.8505 | [10 empty] | 1.8771 | 0 | 0 | 0
2014-07-13 | 10時 | 0 | 0 | 0 | 0 | 0 | [12 empty] | 38.3544 |  |  | 17.7448 | 17.7558 | [5 empty] | 0 | 0 | 0 | 0 | [9 empty] | 0 | 0 | 0 | 0 | 0 | 0 | 0 | 0 |  | 3.0547 | 0.21368 | 1.2889 | 0.5054 | 1.2004 | 0.10684 | 1.1941 | 0.10684 | 1.4451 | 0.10684 | 0.30265 | 0 | 0.3474 | 0 | 0.35709 | 0 | 0.84394 | 0 | 0.45455 | 0.10684 | 0.81157 | 0 | 0.28914 | 0 | 25.1417 | 1.2533 | [10 empty] | 2.0857 | 0 | 0 | 0
2014-07-13 | 11時 | 0 | 0 | 0 | 0 | 0 | [12 empty] | 38.7527 |  |  | 17.8997 | 17.9107 | [5 empty] | 0 | 0 | 0 | 0 | [9 empty] | 0 | 0 | 0 | 0 | 0 | 0 | 0 | 0 |  | 3.5512 | 0.42212 | 1.3807 | 0.10684 | 1.2367 | 0.10684 | 1.2035 | 0.10684 | 1.4204 | 0.10684 | 0.33447 | 0 | 0.35675 | 0 | 0.36617 | 0 | 0.89918 | 0.00363 | 0.49867 | 0.10684 | 0.87704 | 0 | 0.30562 | 0 | 24.9904 | 1.4674 | [10 empty] | 2.0833 | 0 | 0 | 0
2014-07-13 | 12時 | 0 | 0 | 0 | 0 | 0 | [12 empty] | 39.4857 |  |  | 18.1818 | 18.1931 | [5 empty] | 0 | 0 | 0 | 0 | [9 empty] | 0 | 0 | 0 | 0 | 0 | 0 | 0 | 0 |  | 3.9956 | 0.48289 | 1.5823 | 0.13696 | 1.3894 | 0.13696 | 1.3347 | 0.13696 | 1.5591 | 0.13696 | 0.37869 | 0 | 0.37769 | 0 | 0.44688 | 0 | 1.0971 | 0 | 0.5728 | 0.13696 | 0.97361 | 0 | 0.33625 | 0 | 25.4297 | 1.3047 | [10 empty] | 2.1817 | 0 | 0 | 0
2014-07-13 | 13時 | 0 | 0 | 0 | 0 | 0 | [12 empty] | 40.0698 |  |  | 18.4044 | 18.4159 | [5 empty] | 0 | 0 | 0 | 0 | [9 empty] | 0 | 0 | 0 | 0 | 0 | 0 | 0 | 0 |  | 3.1349 | 0.22573 | 1.5503 | 0.11286 | 1.4172 | 0.11286 | 1.2821 | 0.11286 | 1.4885 | 0.11286 | 0.38359 | 0 | 0.37019 | 0 | 0.39897 | 0 | 1.0568 | 0 | 0.60472 | 0.11286 | 0.97897 | 0 | 0.33148 | 0 | 25.946 | 0.90289 | [10 empty] | 2.0929 | 0 | 0 | 0
2014-07-13 | 14時 | 0 | 0 | 0 | 0 | 0 | [12 empty] | 39.7345 |  |  | 18.2769 | 18.2883 | [5 empty] | 0 | 0 | 0 | 0 | [9 empty] | 0 | 0 | 0 | 0 | 0 | 0 | 0 | 0 |  | 2.5606 | 0.14139 | 1.3142 | 0.0707 | 1.2229 | 0.0707 | 1.0736 | 0.0707 | 1.239 | 0.0707 | 0.36823 | 0 | 0.33099 | 0 | 0.34937 | 0 | 0.92011 | 0 | 0.5399 | 0.0707 | 0.86538 | 0 | 0.28755 | 0 | 26.3638 | 0.56559 | [10 empty] | 1.965 | 0 | 0 | 0
2014-07-13 | 15時 | 0 | 0 | 0 | 0 | 0 | [12 empty] | 40.1543 |  |  | 18.4364 | 18.4479 | [5 empty] | 0 | 0 | 0 | 0 | [9 empty] | 0 | 0 | 0 | 0 | 0 | 0 | 0 | 0 |  | 2.8716 | 0.39676 | 1.2287 | 0.09479 | 1.2028 | 0.09479 | 1.0007 | 0.09479 | 1.1434 | 0.09479 | 0.39344 | 0 | 0.30789 | 0 | 0.33575 | 0 | 1.0472 | 0.00322 | 0.56286 | 0.09479 | 0.78513 | 0 | 0.25775 | 0 | 25.5728 | 0.96872 | [10 empty] | 2.0925 | 0 | 0 | 0
2014-07-13 | 16時 | 0 | 0 | 0 | 0 | 0 | [12 empty] | 38.9138 |  |  | 17.962 | 17.9731 | [5 empty] | 0 | 0 | 0 | 0 | [9 empty] | 0 | 0 | 0 | 0 | 0 | 0 | 0 | 0 |  | 2.6588 | 0.555 | 0.95211 | 0.0707 | 0.91773 | 0.0707 | 0.7484 | 0.0707 | 0.84545 | 0.0707 | 0.32224 | 0 | 0.25524 | 0 | 0.2702 | 0 | 0.86626 | 0.0024 | 0.45072 | 0.0707 | 0.62012 | 0 | 0.1983 | 0 | 25.113 | 0.9816 | [10 empty] | 1.9797 | 0 | 0 | 0
2014-07-13 | 17時 | 0 | 0 | 0 | 0 | 0 | [12 empty] | 37.8847 |  |  | 17.5608 | 17.5716 | [5 empty] | 0 | 0 | 0 | 0 | [9 empty] | 0 | 0 | 0 | 0 | 0 | 0 | 0 | 0 |  | 2.3051 | 0.5036 | 0.69404 | 0.0466 | 0.6582 | 0.0466 | 0.53604 | 0.0466 | 0.83482 | 0.24955 | 0.23711 | 0 | 0.21052 | 0 | 0.22512 | 0 | 0.6942 | 0.00158 | 0.34404 | 0.0466 | 0.46322 | 0 | 0.146 | 0 | 23.604 | 1.4627 | [10 empty] | 1.9516 | 0 | 0 | 0
2014-07-13 | 18時 | 0 | 0 | 0 | 0 | 0 | [12 empty] | 37.122 |  |  | 17.2586 | 17.2691 | [5 empty] | 0 | 0 | 0 | 0 | [9 empty] | 0 | 0 | 0 | 0 | 0 | 0 | 0 | 0 |  | 1.9617 | 0.64344 | 0.428 | 0.01648 | 0.40584 | 0.01648 | 0.32116 | 0.01648 | 0.47014 | 0.01648 | 0.15711 | 0 | 0.17017 | 0 | 0.18842 | 0 | 0.52553 | 0.00056 | 0.23019 | 0.01648 | 0.30931 | 0 | 0.095456 | 0 | 24.1922 | 0.86648 | [10 empty] | 1.5708 | 0 | 0 | 0
2014-07-13 | 19時 | 0 | 0 | 0 | 0 | 0 | [12 empty] | 36.6031 |  |  | 17.0503 | 17.0607 | [5 empty] | 0 | 0 | 0 | 0 | [9 empty] | 0 | 0 | 0 | 0 | 0 | 0 | 0 | 0 |  | 1.7551 | 0.54693 | 0.22386 | 0 | 0.19662 | 0 | 0.59942 | 0.17967 | 0.17516 | 0 | 0.10922 | 0 | 0.13125 | 0 | 0.12716 | 0 | 0.4282 | 0 | 0.11588 | 0 | 0.17496 | 0 | 0.046974 | 0 | 23.7877 | 0.7266 | [10 empty] | 1.1112 | 0 | 0 | 0
2014-07-13 | 20時 | 0 | 0 | 0 | 0 | 0 | [12 empty] | 36.3845 |  |  | 16.9618 | 16.9721 | [5 empty] | 0 | 0 | 0 | 0 | [9 empty] | 0 | 0 | 0 | 0 | 0 | 0 | 0 | 0 |  | 1.2125 | 0.32421 | 0.066064 | 0 | 0.050572 | 0 | 0.18893 | 0 | 0.3392 | 0.15489 | 0.10538 | 0 | 0.11979 | 0 | 0.54289 | 0 | 0.53079 | 0 | 0.035077 | 0 | 0.082472 | 0 | 0.015046 | 0 | 24.2878 | 0.4791 | [10 empty] | 0.79487 | 0 | 0 | 0
2014-07-13 | 21時 | 0 | 0 | 0 | 0 | 0 | [12 empty] | 36.3845 |  |  | 16.9618 | 16.9721 | [5 empty] | 0 | 0 | 0 | 0 | [9 empty] | 0 | 0 | 0 | 0 | 0 | 0 | 0 | 0 |  | 0.80228 | 0.12213 | 0 | 0 | 0 | 0 | 0.54243 | 0.14884 | 0.42413 | 0.17256 | 0.11184 | 0 | 0.097227 | 0 | 0.23553 | 0 | 0.45489 | 0 | 0 | 0 | 0.019549 | 0 | 0 | 0 | 23.8497 | 0.44353 | [10 empty] | 0.61963 | 0 | 0 | 0
2014-07-13 | 22時 | 0 | 0 | 0 | 0 | 0 | [12 empty] | 36.3122 |  |  | 16.9324 | 16.9427 | [5 empty] | 0 | 0 | 0 | 0 | [9 empty] | 0 | 0 | 0 | 0 | 0 | 0 | 0 | 0 |  | 0.47658 | 0.10315 | 0 | 0 | 0 | 0 | 0.36723 | 0.16659 | 0.10878 | 0.16636 | 0 | 0 | 0.088867 | 0 | 0.24033 | 0 | 0 | 0 | 0 | 0 | 0 | 0 | 0 | 0 | 20.8112 | 0.4361 | [10 empty] | 0.32035 | 0 | 0 | 0
2014-07-13 | 23時 | 0 | 0 | 0 | 0 | 0 | [12 empty] | 36.2401 |  |  | 16.9031 | 16.9134 | [5 empty] | 0 | 0 | 0 | 0 | [9 empty] | 0 | 0 | 0 | 0 | 0 | 0 | 0 | 0 |  | 0 | 0 | 0 | 0 | 0.041043 | 0.41413 | 0.029878 | 0.17221 | 0 | 0 | 0 | 0 | 0.061789 | 0 | 0.014619 | 0 | 0 | 0 | 0 | 0 | 0 | 0 | 0 | 0 | 11.0371 | 0.22099 | [10 empty] | 0.065102 | 0 | 0 | 0
2014-07-14 | 0時 | 0 | 0 | 0 | 0 | 0 | [12 empty] | 36.0966 |  |  | 16.8446 | 16.8549 | [5 empty] | 0 | 0 | 0 | 0 | [9 empty] | 0 | 0 | 0 | 0 | 0 | 0 | 0 | 0 |  | 0 | 0 | 0 | 0 | 0.012597 | 0.35324 | 0 | 0 | 0 | 0 | 0 | 0 | 0.041548 | 0 | 0 | 0 | 0 | 0 | 0 | 0 | 0 | 0 | 0 | 0 | 11.0371 | 0.081219 | [10 empty] | 0.02342 | 0 | 0 | 0
2014-07-14 | 1時 | 0 | 0 | 0 | 0 | 0 | [12 empty] | 36.0252 |  |  | 16.8155 | 16.8257 | [5 empty] | 0 | 0 | 0 | 0 | [9 empty] | 0 | 0 | 0 | 0 | 0 | 0 | 0 | 0 |  | 0 | 0 | 0 | 0 | 0 | 0 | 0 | 0 | 0 | 0 | 0 | 0 | 0.023492 | 0 | 0 | 0 | 0 | 0 | 0 | 0 | 0 | 0 | 0 | 0 | 27.5927 | 0 | [10 empty] | 0.0040064 | 0 | 0 | 0
2014-07-14 | 2時 | 0 | 0 | 0 | 0 | 0 | [12 empty] | 35.9541 |  |  | 16.7864 | 16.7966 | [5 empty] | 0 | 0 | 0 | 0 | [9 empty] | 0 | 0 | 0 | 0 | 0 | 0 | 0 | 0 |  | 0 | 0 | 0 | 0 | 0 | 0 | 0 | 0 | 0 | 0 | 0 | 0 | 0.0034343 | 0.00037468 | 0 | 0 | 0 | 0 | 0 | 0 | 0 | 0 | 0 | 0 | 24.8785 | 0.00037468 | [10 empty] | 0.00063098 | 0 | 0 | 0
2014-07-14 | 3時 | 0 | 0 | 0 | 0 | 0 | [12 empty] | 35.8833 |  |  | 16.7573 | 16.7675 | [5 empty] | 0 | 0 | 0 | 0 | [9 empty] | 0 | 0 | 0 | 0 | 0 | 0 | 0 | 0 |  | 0 | 0 | 0 | 0 | 0 | 0 | 0 | 0 | 0 | 0 | 0 | 0 | 0 | 0 | 0 | 0 | 0 | 0 | 0 | 0 | 0 | 0 | 0 | 0 | 0 | 0 | [10 empty] | 0 | 0 | 0 | 0
2014-07-14 | 4時 | 0 | 0 | 0 | 0 | 0 | [12 empty] | 35.7423 |  |  | 16.6994 | 16.7095 | [5 empty] | 0 | 0 | 0 | 0 | [9 empty] | 0 | 0 | 0 | 0 | 0 | 0 | 0 | 0 |  | 0 | 0 | 0 | 0 | 0 | 0 | 0 | 0 | 0 | 0 | 0 | 0 | 0 | 0 | 0 | 0 | 0 | 0 | 0 | 0 | 0 | 0 | 0 | 0 | 0 | 0 | [10 empty] | 0 | 0 | 0 | 0
2014-07-14 | 5時 | 0 | 0 | 0 | 0 | 0 | [12 empty] | 36.0966 |  |  | 16.8446 | 16.8549 | [5 empty] | 0 | 0 | 0 | 0 | [9 empty] | 0 | 0 | 0 | 0 | 0 | 0 | 0 | 0 |  | 0 | 0 | 0 | 0 | 0 | 0 | 0 | 0 | 0 | 0 | 0 | 0 | 0 | 0 | 0 | 0 | 0 | 0 | 0 | 0 | 0 | 0 | 0 | 0 | 0 | 0 | [10 empty] | 0 | 0 | 0 | 0
2014-07-14 | 6時 | 0 | 0 | 0 | 0 | 0 | [12 empty] | 36.9725 |  |  | 17.1988 | 17.2093 | [5 empty] | 0 | 0 | 0 | 0 | [9 empty] | 0 | 0 | 0 | 0 | 0 | 0 | 0 | 0 |  | 0 | 0 | 0 | 0 | 0 | 0 | 0 | 0 | 0 | 0 | 0 | 0 | 0.036893 | 0.044886 | 0.10997 | 0.063281 | 0 | 0 | 0 | 0 | 0 | 0 | 0 | 0 | 15.8899 | 0.10817 | [10 empty] | 0.04132 | 0 | 0 | 0
2014-07-14 | 7時 | 0 | 0 | 0 | 0 | 0 | [12 empty] | 37.3482 |  |  | 17.3487 | 17.3593 | [5 empty] | 0 | 0 | 0 | 0 | [9 empty] | 0 | 0 | 0 | 0 | 0 | 0 | 0 | 0 |  | 0.85477 | 0.66214 | 0 | 0 | 0 | 0 | 0 | 0 | 0 | 0 | 0 | 0 | 0.10774 | 0.04599 | 0.12333 | 0.038926 | 0 | 0 | 0 | 0 | 0 | 0 | 0 | 0 | 15.4557 | 0.9472 | [10 empty] | 0.36981 | 0 | 0 | 0
2014-07-14 | 8時 | 0 | 0 | 0 | 0 | 0 | [12 empty] | 37.2725 |  |  | 17.3186 | 17.3292 | [5 empty] | 0 | 0 | 0 | 0 | [9 empty] | 0 | 0 | 0 | 0 | 0 | 0 | 0 | 0 |  | 1.9024 | 0.53953 | 0 | 0 | 0.80094 | 1.0715 | 0.38761 | 0.69541 | 0.48754 | 0.74701 | 0.0084434 | 0 | 0.19795 | 0.012156 | 0.23961 | 0.012641 | 0.2833 | 0.45466 | 0 | 0 | 0 | 0 | 0.042734 | 0.06543 | 15.686 | 3.7494 | [10 empty] | 1.5372 | 0 | 0 | 0
2014-07-14 | 9時 | 0 | 0 | 0 | 0 | 0 | [12 empty] | 38.6726 |  |  | 17.8686 | 17.8796 | [5 empty] | 0 | 0 | 0 | 0 | [9 empty] | 0 | 0 | 0 | 0 | 0 | 0 | 0 | 0 |  | 2.084 | 0.25022 | 0.57743 | 0.19194 | 0.65368 | 0.1526 | 0.64424 | 0.084164 | 0.77231 | 0.084164 | 0.14914 | 0 | 0.26113 | 0.0012836 | 0.29124 | 0.0012836 | 0.51846 | 0.16029 | 0.10366 | 0.19618 | 0.373 | 0.12692 | 0.14459 | 0 | 23.2594 | 1.371 | [10 empty] | 1.7013 | 0 | 0 | 0
2014-07-14 | 10時 | 0 | 0 | 0 | 0 | 0 | [12 empty] | 38.3544 |  |  | 17.7448 | 17.7558 | [5 empty] | 0 | 0 | 0 | 0 | [9 empty] | 0 | 0 | 0 | 0 | 0 | 0 | 0 | 0 |  | 2.3405 | 0.10525 | 0.91254 | 0.039241 | 0.87097 | 0.06305 | 0.87944 | 0.27846 | 1.0543 | 0.29168 | 0.22458 | 0 | 0.30328 | 0 | 0.30243 | 0 | 0.6169 | 0.017538 | 0.25003 | 0.046054 | 0.59026 | 0.063965 | 0.21397 | 0.012119 | 25.0326 | 0.96998 | [10 empty] | 1.6739 | 0 | 0 | 0
2014-07-14 | 11時 | 0 | 0 | 0 | 0 | 0 | [12 empty] | 38.6726 |  |  | 17.8686 | 17.8796 | [5 empty] | 0 | 0 | 0 | 0 | [9 empty] | 0 | 0 | 0 | 0 | 0 | 0 | 0 | 0 |  | 3.3755 | 0.4194 | 1.2954 | 0.17766 | 1.1453 | 0.10684 | 1.1378 | 0.10684 | 1.3203 | 0.10684 | 0.30951 | 0 | 0.35001 | 0 | 0.35688 | 0 | 0.8132 | 0.00363 | 0.41961 | 0.15866 | 0.80798 | 0 | 0.28104 | 0 | 24.5917 | 1.5874 | [10 empty] | 1.8918 | 0 | 0 | 0
2014-07-14 | 12時 | 0 | 0 | 0 | 0 | 0 | [12 empty] | 38.9138 |  |  | 17.962 | 17.9731 | [5 empty] | 0 | 0 | 0 | 0 | [9 empty] | 0 | 0 | 0 | 0 | 0 | 0 | 0 | 0 |  | 3.4874 | 0.37357 | 1.329 | 0.08274 | 1.1651 | 0.08274 | 1.1317 | 0.08274 | 1.3075 | 0.08274 | 0.32843 | 0 | 0.3487 | 0 | 0.40722 | 0 | 0.93516 | 0 | 0.45772 | 0.08274 | 0.84622 | 0 | 0.28926 | 0 | 25.8779 | 0.87001 | [10 empty] | 1.9242 | 0 | 0 | 0
2014-07-14 | 13時 | 0 | 0 | 0 | 0 | 0 | [12 empty] | 39.4032 |  |  | 18.1503 | 18.1615 | [5 empty] | 0 | 0 | 0 | 0 | [9 empty] | 0 | 0 | 0 | 0 | 0 | 0 | 0 | 0 |  | 2.5042 | 0.1173 | 1.2166 | 0.05865 | 1.0854 | 0.05865 | 1.0191 | 0.05865 | 1.173 | 0.05865 | 0.30951 | 0 | 0.32436 | 0 | 0.33631 | 0 | 0.82433 | 0 | 0.44713 | 0.05865 | 0.79376 | 0 | 0.26794 | 0 | 26.4933 | 0.4692 | [10 empty] | 1.8876 | 0 | 0 | 0
2014-07-14 | 14時 | 0 | 0 | 0 | 0 | 0 | [12 empty] | 40.0698 |  |  | 18.4044 | 18.4159 | [5 empty] | 0 | 0 | 0 | 0 | [9 empty] | 0 | 0 | 0 | 0 | 0 | 0 | 0 | 0 |  | 2.4949 | 0.14139 | 1.2474 | 0.0707 | 1.2171 | 0.0707 | 1.0474 | 0.0707 | 1.1975 | 0.0707 | 0.37981 | 0 | 0.32054 | 0 | 0.33628 | 0 | 0.91154 | 0 | 0.53298 | 0.0707 | 0.80104 | 0 | 0.26775 | 0 | 26.3274 | 0.56559 | [10 empty] | 1.9751 | 0 | 0 | 0
2014-07-14 | 15時 | 0 | 0 | 0 | 0 | 0 | [12 empty] | 39.321 |  |  | 18.1188 | 18.13 | [5 empty] | 0 | 0 | 0 | 0 | [9 empty] | 0 | 0 | 0 | 0 | 0 | 0 | 0 | 0 |  | 2.6519 | 0.38418 | 1.1717 | 0.08877 | 1.4589 | 0.08877 | 0.94725 | 0.08877 | 1.0574 | 0.08877 | 0.5858 | 0 | 0.29051 | 0 | 0.33246 | 0 | 1.2394 | 0.00302 | 0.74386 | 0.08877 | 0.75178 | 0 | 0.23403 | 0 | 25.7065 | 0.91982 | [10 empty] | 2.1321 | 0 | 0 | 0
2014-07-14 | 16時 | 0 | 0 | 0 | 0 | 0 | [12 empty] | 38.9138 |  |  | 17.962 | 17.9731 | [5 empty] | 0 | 0 | 0 | 0 | [9 empty] | 0 | 0 | 0 | 0 | 0 | 0 | 0 | 0 |  | 2.6373 | 0.50514 | 1.0353 | 0.0466 | 1.3974 | 0.0466 | 0.78363 | 0.0466 | 0.85526 | 0.0466 | 0.65218 | 0 | 0.25249 | 0 | 0.29748 | 0 | 1.2187 | 0.00158 | 0.77045 | 0.0466 | 0.66256 | 0 | 0.19572 | 0 | 25.846 | 0.78632 | [10 empty] | 2.0623 | 0 | 0 | 0
2014-07-14 | 17時 | 0 | 0 | 0 | 0 | 0 | [12 empty] | 38.0403 |  |  | 17.622 | 17.6328 | [5 empty] | 0 | 0 | 0 | 0 | [9 empty] | 0 | 0 | 0 | 0 | 0 | 0 | 0 | 0 |  | 2.3371 | 0.52713 | 0.82493 | 0.05865 | 1.0992 | 0.05865 | 0.58116 | 0.05865 | 0.85859 | 0.26156 | 0.56849 | 0 | 0.24072 | 0 | 0.29162 | 0 | 1.0464 | 0.00199 | 0.64633 | 0.05865 | 0.58904 | 0 | 0.1886 | 0 | 23.8926 | 1.6493 | [10 empty] | 1.9628 | 0 | 0 | 0
2014-07-14 | 18時 | 0 | 0 | 0 | 0 | 0 | [12 empty] | 37.1971 |  |  | 17.2886 | 17.2991 | [5 empty] | 0 | 0 | 0 | 0 | [9 empty] | 0 | 0 | 0 | 0 | 0 | 0 | 0 | 0 |  | 1.933 | 0.59447 | 0.51023 | 0 | 0.58744 | 0 | 0.32444 | 0 | 0.45375 | 0 | 0.33682 | 0 | 0.1927 | 0 | 0.23199 | 0 | 0.66865 | 0 | 0.38053 | 0 | 0.38955 | 0 | 0.12111 | 0 | 25.4415 | 0.59447 | [10 empty] | 1.6928 | 0 | 0 | 0
2014-07-14 | 19時 | 0 | 0 | 0 | 0 | 0 | [12 empty] | 37.0471 |  |  | 17.2287 | 17.2392 | [5 empty] | 0 | 0 | 0 | 0 | [9 empty] | 0 | 0 | 0 | 0 | 0 | 0 | 0 | 0 |  | 1.6841 | 0.59973 | 0.24831 | 0 | 0.24067 | 0 | 0.57356 | 0.19635 | 0.13259 | 0 | 0.18574 | 0 | 0.13646 | 0 | 0.14119 | 0 | 0.46726 | 0 | 0.16878 | 0 | 0.19461 | 0 | 0.050753 | 0 | 23.5687 | 0.79608 | [10 empty] | 1.1362 | 0 | 0 | 0
2014-07-14 | 20時 | 0 | 0 | 0 | 0 | 0 | [12 empty] | 36.9725 |  |  | 17.1988 | 17.2093 | [5 empty] | 0 | 0 | 0 | 0 | [9 empty] | 0 | 0 | 0 | 0 | 0 | 0 | 0 | 0 |  | 1.1486 | 0.34202 | 0.064237 | 0 | 0.051104 | 0 | 0.16099 | 0 | 0.29865 | 0.17586 | 0.13532 | 0 | 0.11904 | 0 | 0.54528 | 0 | 0.53277 | 0 | 0.050718 | 0 | 0.077246 | 0 | 0.011602 | 0 | 23.9496 | 0.51787 | [10 empty] | 0.77422 | 0 | 0 | 0
2014-07-14 | 21時 | 0 | 0 | 0 | 0 | 0 | [12 empty] | 36.7501 |  |  | 17.1095 | 17.1199 | [5 empty] | 0 | 0 | 0 | 0 | [9 empty] | 0 | 0 | 0 | 0 | 0 | 0 | 0 | 0 |  | 0.75107 | 0.25597 | 0 | 0 | 0 | 0 | 0.51831 | 0.20838 | 0.39089 | 0.22649 | 0.12097 | 0 | 0.09452 | 0 | 0.23329 | 0 | 0.44883 | 0.00262 | 0 | 0 | 0.0065703 | 0 | 0 | 0 | 21.7449 | 0.72138 | [10 empty] | 0.64496 | 0 | 0 | 0
2014-07-14 | 22時 | 0 | 0 | 0 | 0 | 0 | [12 empty] | 36.3845 |  |  | 16.9618 | 16.9721 | [5 empty] | 0 | 0 | 0 | 0 | [9 empty] | 0 | 0 | 0 | 0 | 0 | 0 | 0 | 0 |  | 0.39449 | 0.3293 | 0 | 0 | 0 | 0 | 0.3295 | 0.26279 | 0.064837 | 0.25375 | 0 | 0 | 0.082482 | 0.016297 | 0.22856 | 0.071953 | 0 | 0 | 0 | 0 | 0 | 0 | 0 | 0 | 14.6378 | 0.99659 | [10 empty] | 0.37776 | 0 | 0 | 0
2014-07-14 | 23時 | 0 | 0 | 0 | 0 | 0 | [12 empty] | 36.4571 |  |  | 16.9912 | 17.0016 | [5 empty] | 0 | 0 | 0 | 0 | [9 empty] | 0 | 0 | 0 | 0 | 0 | 0 | 0 | 0 |  | 0 | 0 | 0 | 0 | 0 | 0 | 0 | 0 | 0 | 0 | 0 | 0 | 0.052338 | 0.015311 | 0.0034565 | 0.014767 | 0 | 0 | 0 | 0 | 0 | 0 | 0 | 0 | 17.9278 | 0.030079 | [10 empty] | 0.014748 | 0 | 0 | 0
2014-07-15 | 0時 | 0 | 0 | 0 | 0 | 0 | [12 empty] | 36.3845 |  |  | 16.9618 | 16.9721 | [5 empty] | 0 | 0 | 0 | 0 | [9 empty] | 0 | 0 | 0 | 0 | 0 | 0 | 0 | 0 |  | 0 | 0 | 0 | 0 | 0 | 0 | 0 | 0 | 0 | 0 | 0 | 0 | 0.025332 | 0.019107 | 0 | 0 | 0 | 0 | 0 | 0 | 0 | 0 | 0 | 0 | 15.729 | 0.019107 | [10 empty] | 0.007307 | 0 | 0 | 0
2014-07-15 | 1時 | 0 | 0 | 0 | 0 | 0 | [12 empty] | 36.3122 |  |  | 16.9324 | 16.9427 | [5 empty] | 0 | 0 | 0 | 0 | [9 empty] | 0 | 0 | 0 | 0 | 0 | 0 | 0 | 0 |  | 0 | 0 | 0 | 0 | 0 | 0 | 0 | 0 | 0 | 0 | 0 | 0 | 0 | 0 | 0 | 0 | 0 | 0 | 0 | 0 | 0 | 0 | 0 | 0 | 0 | 0 | [10 empty] | 0 | 0 | 0 | 0
2014-07-15 | 2時 | 0 | 0 | 0 | 0 | 0 | [12 empty] | 36.2401 |  |  | 16.9031 | 16.9134 | [5 empty] | 0 | 0 | 0 | 0 | [9 empty] | 0 | 0 | 0 | 0 | 0 | 0 | 0 | 0 |  | 0 | 0 | 0 | 0 | 0 | 0 | 0 | 0 | 0 | 0 | 0 | 0 | 0 | 0 | 0 | 0 | 0 | 0 | 0 | 0 | 0 | 0 | 0 | 0 | 0 | 0 | [10 empty] | 0 | 0 | 0 | 0
2014-07-15 | 3時 | 0 | 0 | 0 | 0 | 0 | [12 empty] | 36.1682 |  |  | 16.8738 | 16.8841 | [5 empty] | 0 | 0 | 0 | 0 | [9 empty] | 0 | 0 | 0 | 0 | 0 | 0 | 0 | 0 |  | 0 | 0 | 0 | 0 | 0 | 0 | 0 | 0 | 0 | 0 | 0 | 0 | 0 | 0 | 0 | 0 | 0 | 0 | 0 | 0 | 0 | 0 | 0 | 0 | 0 | 0 | [10 empty] | 0 | 0 | 0 | 0
2014-07-15 | 4時 | 0 | 0 | 0 | 0 | 0 | [12 empty] | 36.2401 |  |  | 16.9031 | 16.9134 | [5 empty] | 0 | 0 | 0 | 0 | [9 empty] | 0 | 0 | 0 | 0 | 0 | 0 | 0 | 0 |  | 0 | 0 | 0 | 0 | 0 | 0 | 0 | 0 | 0 | 0 | 0 | 0 | 0 | 0 | 0 | 0 | 0 | 0 | 0 | 0 | 0 | 0 | 0 | 0 | 0 | 0 | [10 empty] | 0 | 0 | 0 | 0
2014-07-15 | 5時 | 0 | 0 | 0 | 0 | 0 | [12 empty] | 36.6031 |  |  | 17.0503 | 17.0607 | [5 empty] | 0 | 0 | 0 | 0 | [9 empty] | 0 | 0 | 0 | 0 | 0 | 0 | 0 | 0 |  | 0 | 0 | 0 | 0 | 0 | 0 | 0 | 0 | 0 | 0 | 0 | 0 | 0 | 0 | 0 | 0 | 0 | 0 | 0 | 0 | 0 | 0 | 0 | 0 | 0 | 0 | [10 empty] | 0 | 0 | 0 | 0
2014-07-15 | 6時 | 0 | 0 | 0 | 0 | 0 | [12 empty] | 37.2725 |  |  | 17.3186 | 17.3292 | [5 empty] | 0 | 0 | 0 | 0 | [9 empty] | 0 | 0 | 0 | 0 | 0 | 0 | 0 | 0 |  | 0 | 0 | 0 | 0 | 0 | 0 | 0 | 0 | 0 | 0 | 0 | 0 | 0 | 0 | 0.015405 | 0.13194 | 0 | 0 | 0 | 0 | 0 | 0 | 0 | 0 | 11.0371 | 0.023107 | [10 empty] | 0.0062851 | 0 | 0 | 0
2014-07-15 | 7時 | 0 | 0 | 0 | 0 | 0 | [12 empty] | 37.9623 |  |  | 17.5914 | 17.6022 | [5 empty] | 0 | 0 | 0 | 0 | [9 empty] | 0 | 0 | 0 | 0 | 0 | 0 | 0 | 0 |  | 0 | 0 | 0 | 0 | 0 | 0 | 0 | 0 | 0 | 0 | 0 | 0 | 0.05052 | 0.13022 | 0.29042 | 0.12144 | 0 | 0 | 0 | 0 | 0 | 0 | 0 | 0 | 15.875 | 0.25166 | [10 empty] | 0.1047 | 0 | 0 | 0
2014-07-15 | 8時 | 0 | 0 | 0 | 0 | 0 | [12 empty] | 38.513 |  |  | 17.8066 | 17.8176 | [5 empty] | 0 | 0 | 0 | 0 | [9 empty] | 0 | 0 | 0 | 0 | 0 | 0 | 0 | 0 |  | 1.5264 | 2.1618 | 0 | 0 | 0.90648 | 2.1574 | 0.42506 | 1.384 | 0.32388 | 1.2451 | 0 | 0 | 0.14775 | 0.093974 | 0.25562 | 0.075241 | 0 | 0 | 0 | 0 | 0 | 0 | 0 | 0 | 11.0371 | 5.8093 | [10 empty] | 1.4976 | 0 | 0 | 0
2014-07-15 | 9時 | 0 | 0 | 0 | 0 | 0 | [12 empty] | 39.5683 |  |  | 18.2135 | 18.2248 | [5 empty] | 0 | 0 | 0 | 0 | [9 empty] | 0 | 0 | 0 | 0 | 0 | 0 | 0 | 0 |  | 3.0487 | 0.72976 | 0.18587 | 0.55542 | 0.5418 | 0.22826 | 1.1212 | 0.76901 | 0.99123 | 0.72749 | 0.067437 | 0 | 0.2321 | 0.020487 | 0.21486 | 0.017163 | 0.4127 | 0.56976 | 0 | 0 | 0.15262 | 0.47857 | 0.082208 | 0.078282 | 17.6115 | 4.3384 | [10 empty] | 1.6691 | 0 | 0 | 0
2014-07-15 | 10時 | 0 | 0 | 0 | 0 | 0 | [12 empty] | 41.0127 |  |  | 18.7595 | 18.7713 | [5 empty] | 0 | 0 | 0 | 0 | [9 empty] | 0 | 0 | 0 | 0 | 0 | 0 | 0 | 0 |  | 3.8777 | 0.60987 | 0.8815 | 0.075185 | 0.8996 | 0.12316 | 1.5048 | 0.30242 | 1.4718 | 0.30262 | 0.2015 | 0 | 0.30365 | 0 | 0.31156 | 0 | 0.73068 | 0.25768 | 0.22407 | 0.39117 | 0.52504 | 0.01586 | 0.18816 | 0.034347 | 23.3025 | 2.2131 | [10 empty] | 1.7833 | 0 | 0 | 0
2014-07-15 | 11時 | 0 | 0 | 0 | 0 | 0 | [12 empty] | 42.4386 |  |  | 19.288 | 19.3002 | [5 empty] | 0 | 0 | 0 | 0 | [9 empty] | 0 | 0 | 0 | 0 | 0 | 0 | 0 | 0 |  | 4.0414 | 0.64088 | 1.2874 | 0.30546 | 1.169 | 0.11286 | 1.2129 | 0.11286 | 1.6207 | 0.31766 | 0.30234 | 0 | 0.34759 | 0 | 0.35867 | 0 | 0.9725 | 0 | 0.4113 | 0.22389 | 0.80298 | 0.051701 | 0.27461 | 0 | 23.7524 | 2.3014 | [10 empty] | 1.9532 | 0 | 0 | 0
2014-07-15 | 12時 | 0 | 0 | 0 | 0 | 0 | [12 empty] | 42.4386 |  |  | 19.288 | 19.3002 | [5 empty] | 0 | 0 | 0 | 0 | [9 empty] | 0 | 0 | 0 | 0 | 0 | 0 | 0 | 0 |  | 2.903 | 0.41098 | 1.1807 | 0.10082 | 1.0473 | 0.10082 | 1.0261 | 0.10082 | 1.1896 | 0.10082 | 0.28926 | 0 | 0.31558 | 0 | 0.31866 | 0 | 0.81769 | 0 | 0.43038 | 0.10082 | 0.75305 | 0 | 0.25273 | 0 | 25.3708 | 1.0159 | [10 empty] | 2.0136 | 0 | 0 | 0
2014-07-15 | 13時 | 0 | 0 | 0 | 0 | 0 | [12 empty] | 42.8052 |  |  | 19.4223 | 19.4347 | [5 empty] | 0 | 0 | 0 | 0 | [9 empty] | 0 | 0 | 0 | 0 | 0 | 0 | 0 | 0 |  | 2.343 | 0.29802 | 1.1254 | 0.14901 | 1.0055 | 0.14901 | 0.96062 | 0.14901 | 1.1078 | 0.14901 | 0.28136 | 0 | 0.30177 | 0 | 0.30387 | 0 | 0.75785 | 0 | 0.41707 | 0.14901 | 0.72676 | 0 | 0.24552 | 0 | 24.7882 | 1.1921 | [10 empty] | 1.9352 | 0 | 0 | 0
2014-07-15 | 14時 | 0 | 0 | 0 | 0 | 0 | [12 empty] | 42.6214 |  |  | 19.355 | 19.3673 | [5 empty] | 0 | 0 | 0 | 0 | [9 empty] | 0 | 0 | 0 | 0 | 0 | 0 | 0 | 0 |  | 1.7209 | 0.3944 | 0.87465 | 0.1972 | 0.77854 | 0.1972 | 0.7282 | 0.1972 | 0.82986 | 0.1972 | 0.22898 | 0 | 0.25251 | 0 | 0.24218 | 0 | 0.59298 | 0 | 0.34852 | 0.1972 | 0.58156 | 0 | 0.1926 | 0 | 23.1232 | 1.5776 | [10 empty] | 1.9134 | 0 | 0 | 0
2014-07-15 | 15時 | 0 | 0 | 0 | 0 | 0 | [12 empty] | 41.3631 |  |  | 18.8903 | 18.9022 | [5 empty] | 0 | 0 | 0 | 0 | [9 empty] | 0 | 0 | 0 | 0 | 0 | 0 | 0 | 0 |  | 1.551 | 1.0676 | 0.44965 | 0.32973 | 0.38604 | 0.32973 | 0.72389 | 0.53168 | 0.38906 | 0.32973 | 0.20469 | 0 | 0.19259 | 0 | 0.23573 | 0 | 0.48412 | 0.03297 | 0.16509 | 0.32973 | 0.36843 | 0 | 0.1126 | 0 | 17.5511 | 3.2809 | [10 empty] | 1.5802 | 0 | 0 | 0
2014-07-15 | 16時 | 0 | 0 | 0 | 0 | 0 | [12 empty] | 40.3239 |  |  | 18.5006 | 18.5122 | [5 empty] | 0 | 0 | 0 | 0 | [9 empty] | 0 | 0 | 0 | 0 | 0 | 0 | 0 | 0 |  | 1.6067 | 1.2281 | 0.23125 | 0.31166 | 0.20225 | 0.31166 | 0.58231 | 0.51217 | 0.18688 | 0.31166 | 0.13008 | 0 | 0.15662 | 0 | 0.35787 | 0 | 0.16049 | 1.1793 | 0.074326 | 0.31166 | 0.22684 | 0 | 0.06451 | 0 | 11.0371 | 6.2975 | [10 empty] | 1.4893 | 0 | 0 | 0
2014-07-15 | 17時 | 0 | 0 | 0 | 0 | 0 | [12 empty] | 39.4857 |  |  | 18.1818 | 18.1931 | [5 empty] | 0 | 0 | 0 | 0 | [9 empty] | 0 | 0 | 0 | 0 | 0 | 0 | 0 | 0 |  | 1.3899 | 1.6406 | 0.093325 | 0.19198 | 0.08807 | 0.19198 | 0.35283 | 0.45702 | 0.061635 | 0.19198 | 0.059953 | 0 | 0.12729 | 0 | 0.12795 | 0 | 0.16442 | 0.32553 | 0.029725 | 0.19198 | 0.11895 | 0.015586 | 0.030792 | 0 | 11.0371 | 4.0148 | [10 empty] | 1.1902 | 0 | 0 | 0
2014-07-15 | 18時 | 0 | 0 | 0 | 0 | 0 | [12 empty] | 38.6726 |  |  | 17.8686 | 17.8796 | [5 empty] | 0 | 0 | 0 | 0 | [9 empty] | 0 | 0 | 0 | 0 | 0 | 0 | 0 | 0 |  | 1.2202 | 1.2171 | 0 | 0 | 0.0062459 | 0.1543 | 0.023995 | 0.1543 | 0 | 0 | 0.026102 | 0 | 0.11346 | 0 | 0.058748 | 0 | 0.20419 | 0.051495 | 0.0051103 | 0.1543 | 0.038156 | 0.013674 | 0.0083991 | 0 | 13.8486 | 1.9712 | [10 empty] | 0.72911 | 0 | 0 | 0
2014-07-15 | 19時 | 0 | 0 | 0 | 0 | 0 | [12 empty] | 38.1184 |  |  | 17.6526 | 17.6635 | [5 empty] | 0 | 0 | 0 | 0 | [9 empty] | 0 | 0 | 0 | 0 | 0 | 0 | 0 | 0 |  | 0.89979 | 0.87671 | 0 | 0 | 0 | 0 | 0.47647 | 0.48699 | 0.33256 | 0.6819 | 0 | 0 | 0.087469 | 0.0001633 | 0.023119 | 0 | 0.11036 | 0.064931 | 0 | 0 | 0 | 0 | 0 | 0 | 12.7738 | 2.3501 | [10 empty] | 0.78943 | 0 | 0 | 0
2014-07-15 | 20時 | 0 | 0 | 0 | 0 | 0 | [12 empty] | 37.5002 |  |  | 17.409 | 17.4197 | [5 empty] | 0 | 0 | 0 | 0 | [9 empty] | 0 | 0 | 0 | 0 | 0 | 0 | 0 | 0 |  | 0.69998 | 0.90711 | 0 | 0 | 0 | 0 | 0.12383 | 0.44935 | 0.31404 | 0.44892 | 0.019221 | 0 | 0.074998 | 0.0062085 | 0.28165 | 0.01214 | 0.031694 | 0.2905 | 0 | 0 | 0 | 0 | 0 | 0 | 11.0371 | 2.3441 | [10 empty] | 0.67062 | 0 | 0 | 0
2014-07-15 | 21時 | 0 | 0 | 0 | 0 | 0 | [12 empty] | 37.1971 |  |  | 17.2886 | 17.2991 | [5 empty] | 0 | 0 | 0 | 0 | [9 empty] | 0 | 0 | 0 | 0 | 0 | 0 | 0 | 0 |  | 0.37969 | 0.85043 | 0 | 0 | 0 | 0 | 0.38437 | 0.42446 | 0.28771 | 0.42457 | 0.054002 | 0 | 0.074353 | 0.028105 | 0.17649 | 0.050648 | 0 | 0 | 0 | 0 | 0 | 0 | 0 | 0 | 11.9409 | 1.7782 | [10 empty] | 0.53042 | 0 | 0 | 0
2014-07-15 | 22時 | 0 | 0 | 0 | 0 | 0 | [12 empty] | 36.8981 |  |  | 17.169 | 17.1795 | [5 empty] | 0 | 0 | 0 | 0 | [9 empty] | 0 | 0 | 0 | 0 | 0 | 0 | 0 | 0 |  | 0 | 0 | 0 | 0 | 0 | 0 | 0 | 0 | 0 | 0 | 0 | 0 | 0.046954 | 0.070899 | 0.1511 | 0.32837 | 0 | 0 | 0 | 0 | 0 | 0 | 0 | 0 | 11.0371 | 0.29707 | [10 empty] | 0.081976 | 0 | 0 | 0
2014-07-15 | 23時 | 0 | 0 | 0 | 0 | 0 | [12 empty] | 36.7501 |  |  | 17.1095 | 17.1199 | [5 empty] | 0 | 0 | 0 | 0 | [9 empty] | 0 | 0 | 0 | 0 | 0 | 0 | 0 | 0 |  | 0 | 0 | 0 | 0 | 0 | 0 | 0 | 0 | 0 | 0 | 0 | 0 | 0.027343 | 0.0662 | 0 | 0 | 0 | 0 | 0 | 0 | 0 | 0 | 0 | 0 | 11.0371 | 0.041014 | [10 empty] | 0.011234 | 0 | 0 | 0
2014-07-16 | 0時 | 0 | 0 | 0 | 0 | 0 | [12 empty] | 36.6031 |  |  | 17.0503 | 17.0607 | [5 empty] | 0 | 0 | 0 | 0 | [9 empty] | 0 | 0 | 0 | 0 | 0 | 0 | 0 | 0 |  | 0 | 0 | 0 | 0 | 0 | 0 | 0 | 0 | 0 | 0 | 0 | 0 | 0.0075777 | 0.075748 | 0 | 0 | 0 | 0 | 0 | 0 | 0 | 0 | 0 | 0 | 11.0371 | 0.011367 | [10 empty] | 0.003068 | 0 | 0 | 0
2014-07-16 | 1時 | 0 | 0 | 0 | 0 | 0 | [12 empty] | 36.3845 |  |  | 16.9618 | 16.9721 | [5 empty] | 0 | 0 | 0 | 0 | [9 empty] | 0 | 0 | 0 | 0 | 0 | 0 | 0 | 0 |  | 0 | 0 | 0 | 0 | 0 | 0 | 0 | 0 | 0 | 0 | 0 | 0 | 0 | 0 | 0 | 0 | 0 | 0 | 0 | 0 | 0 | 0 | 0 | 0 | 0 | 0 | [10 empty] | 0 | 0 | 0 | 0
2014-07-16 | 2時 | 0 | 0 | 0 | 0 | 0 | [12 empty] | 36.3845 |  |  | 16.9618 | 16.9721 | [5 empty] | 0 | 0 | 0 | 0 | [9 empty] | 0 | 0 | 0 | 0 | 0 | 0 | 0 | 0 |  | 0 | 0 | 0 | 0 | 0 | 0 | 0 | 0 | 0 | 0 | 0 | 0 | 0 | 0 | 0 | 0 | 0 | 0 | 0 | 0 | 0 | 0 | 0 | 0 | 0 | 0 | [10 empty] | 0 | 0 | 0 | 0
2014-07-16 | 3時 | 0 | 0 | 0 | 0 | 0 | [12 empty] | 36.2401 |  |  | 16.9031 | 16.9134 | [5 empty] | 0 | 0 | 0 | 0 | [9 empty] | 0 | 0 | 0 | 0 | 0 | 0 | 0 | 0 |  | 0 | 0 | 0 | 0 | 0 | 0 | 0 | 0 | 0 | 0 | 0 | 0 | 0 | 0 | 0 | 0 | 0 | 0 | 0 | 0 | 0 | 0 | 0 | 0 | 0 | 0 | [10 empty] | 0 | 0 | 0 | 0
2014-07-16 | 4時 | 0 | 0 | 0 | 0 | 0 | [12 empty] | 36.2401 |  |  | 16.9031 | 16.9134 | [5 empty] | 0 | 0 | 0 | 0 | [9 empty] | 0 | 0 | 0 | 0 | 0 | 0 | 0 | 0 |  | 0 | 0 | 0 | 0 | 0 | 0 | 0 | 0 | 0 | 0 | 0 | 0 | 0 | 0 | 0 | 0 | 0 | 0 | 0 | 0 | 0 | 0 | 0 | 0 | 0 | 0 | [10 empty] | 0 | 0 | 0 | 0
2014-07-16 | 5時 | 0 | 0 | 0 | 0 | 0 | [12 empty] | 36.6765 |  |  | 17.0799 | 17.0903 | [5 empty] | 0 | 0 | 0 | 0 | [9 empty] | 0 | 0 | 0 | 0 | 0 | 0 | 0 | 0 |  | 0 | 0 | 0 | 0 | 0 | 0 | 0 | 0 | 0 | 0 | 0 | 0 | 0 | 0 | 0 | 0 | 0 | 0 | 0 | 0 | 0 | 0 | 0 | 0 | 0 | 0 | [10 empty] | 0 | 0 | 0 | 0
2014-07-16 | 6時 | 0 | 0 | 0 | 0 | 0 | [12 empty] | 37.0471 |  |  | 17.2287 | 17.2392 | [5 empty] | 0 | 0 | 0 | 0 | [9 empty] | 0 | 0 | 0 | 0 | 0 | 0 | 0 | 0 |  | 0 | 0 | 0 | 0 | 0 | 0 | 0 | 0 | 0 | 0 | 0 | 0 | 0 | 0 | 0.030927 | 0.33996 | 0 | 0 | 0 | 0 | 0 | 0 | 0 | 0 | 11.0371 | 0.046391 | [10 empty] | 0.012521 | 0 | 0 | 0
2014-07-16 | 7時 | 0 | 0 | 0 | 0 | 0 | [12 empty] | 37.5766 |  |  | 17.4393 | 17.45 | [5 empty] | 0 | 0 | 0 | 0 | [9 empty] | 0 | 0 | 0 | 0 | 0 | 0 | 0 | 0 |  | 0 | 0 | 0 | 0 | 0 | 0 | 0 | 0 | 0 | 0 | 0 | 0 | 0.029681 | 0.30667 | 0.2701 | 0.29276 | 0 | 0 | 0 | 0 | 0 | 0 | 0 | 0 | 11.0371 | 0.44967 | [10 empty] | 0.12406 | 0 | 0 | 0
2014-07-16 | 8時 | 0 | 0 | 0 | 0 | 0 | [12 empty] | 38.3544 |  |  | 17.7448 | 17.7558 | [5 empty] | 0 | 0 | 0 | 0 | [9 empty] | 0 | 0 | 0 | 0 | 0 | 0 | 0 | 0 |  | 0.58311 | 4.3826 | 0 | 0 | 0.59269 | 3.943 | 0.12859 | 2.2122 | 0 | 0 | 0 | 0 | 0.080063 | 0.22733 | 0.16727 | 0.18141 | 0 | 0 | 0 | 0 | 0 | 0 | 0 | 0 | 11.0371 | 2.3276 | [10 empty] | 0.65163 | 0 | 0 | 0
2014-07-16 | 9時 | 0 | 0 | 0 | 0 | 0 | [12 empty] | 39.8179 |  |  | 18.3087 | 18.3201 | [5 empty] | 0 | 0 | 0 | 0 | [9 empty] | 0 | 0 | 0 | 0 | 0 | 0 | 0 | 0 |  | 1.7731 | 2.2878 | 0 | 0 | 0.10164 | 0.33672 | 0.64283 | 1.0742 | 0.4067 | 2.2426 | 0 | 0 | 0.13743 | 0.15188 | 0.091974 | 0.10405 | 0 | 0 | 0 | 0 | 0 | 0 | 0 | 0 | 11.0371 | 4.9911 | [10 empty] | 1.4108 | 0 | 0 | 0
2014-07-16 | 10時 | 0 | 0 | 0 | 0 | 0 | [12 empty] | 41.0127 |  |  | 18.7595 | 18.7713 | [5 empty] | 0 | 0 | 0 | 0 | [9 empty] | 0 | 0 | 0 | 0 | 0 | 0 | 0 | 0 |  | 2.405 | 0.82997 | 0.027314 | 1.81 | 0.30239 | 0.31914 | 0.93651 | 0.48572 | 0.75469 | 1.1087 | 0.034807 | 0 | 0.19221 | 0.046625 | 0.1632 | 0.062195 | 0.28809 | 1.0868 | 0 | 0 | 0.11041 | 0.85884 | 0.051025 | 0.14797 | 12.3185 | 6.9847 | [10 empty] | 1.4351 | 0 | 0 | 0
2014-07-16 | 11時 | 0 | 0 | 0 | 0 | 0 | [12 empty] | 42.1663 |  |  | 19.1878 | 19.2 | [5 empty] | 0 | 0 | 0 | 0 | [9 empty] | 0 | 0 | 0 | 0 | 0 | 0 | 0 | 0 |  | 2.5244 | 0.88309 | 0.48431 | 0.19777 | 0.45185 | 0.17851 | 0.57455 | 0.23937 | 0.86046 | 0.43978 | 0.12116 | 0 | 0.22621 | 0.032708 | 0.19455 | 0.038676 | 0.44045 | 0 | 0.05167 | 0.96654 | 0.31676 | 0 | 0.11343 | 0 | 17.314 | 4.1134 | [10 empty] | 1.5338 | 0 | 0 | 0
2014-07-16 | 12時 | 0 | 0 | 0 | 0 | 0 | [12 empty] | 42.3476 |  |  | 19.2546 | 19.2668 | [5 empty] | 0 | 0 | 0 | 0 | [9 empty] | 0 | 0 | 0 | 0 | 0 | 0 | 0 | 0 |  | 2.8861 | 0.69447 | 0.96636 | 0.183 | 0.92914 | 0.5649 | 0.99084 | 0.24539 | 1.1333 | 0.24539 | 0.2287 | 0 | 0.30492 | 0 | 0.29804 | 0 | 0.7293 | 0.37759 | 0.28242 | 0.52368 | 0.59996 | 0.27862 | 0.21248 | 0.046951 | 20.8416 | 3.4054 | [10 empty] | 1.8519 | 0 | 0 | 0
2014-07-16 | 13時 | 0 | 0 | 0 | 0 | 0 | [12 empty] | 42.6214 |  |  | 19.355 | 19.3673 | [5 empty] | 0 | 0 | 0 | 0 | [9 empty] | 0 | 0 | 0 | 0 | 0 | 0 | 0 | 0 |  | 2.3245 | 0.3703 | 1.053 | 0.84183 | 0.97522 | 0.18515 | 0.95024 | 0.18515 | 1.0832 | 0.18515 | 0.26567 | 0 | 0.30532 | 0 | 0.3025 | 0 | 0.71578 | 0 | 0.37483 | 0.18515 | 0.67556 | 0 | 0.23226 | 0 | 22.7975 | 2.1379 | [10 empty] | 1.8546 | 0 | 0 | 0
2014-07-16 | 14時 | 0 | 0 | 0 | 0 | 0 | [12 empty] | 42.1663 |  |  | 19.1878 | 19.2 | [5 empty] | 0 | 0 | 0 | 0 | [9 empty] | 0 | 0 | 0 | 0 | 0 | 0 | 0 | 0 |  | 2.2062 | 0.40645 | 1.0788 | 0.20322 | 1.0877 | 0.20322 | 0.9311 | 0.20322 | 1.057 | 0.20322 | 0.34952 | 0 | 0.30195 | 0 | 0.3087 | 0 | 0.80893 | 0 | 0.45821 | 0.20322 | 0.70835 | 0 | 0.23726 | 0 | 23.8698 | 1.6258 | [10 empty] | 1.8179 | 0 | 0 | 0
2014-07-16 | 15時 | 0 | 0 | 0 | 0 | 0 | [12 empty] | 42.2568 |  |  | 19.2212 | 19.2333 | [5 empty] | 0 | 0 | 0 | 0 | [9 empty] | 0 | 0 | 0 | 0 | 0 | 0 | 0 | 0 |  | 2.7798 | 0.81763 | 1.0637 | 0.20322 | 1.2319 | 0.20322 | 1.2573 | 0.40636 | 0.99168 | 0.20322 | 0.53981 | 0 | 0.29091 | 0 | 0.37794 | 0 | 1.0652 | 0.02032 | 0.58953 | 0.20322 | 0.69599 | 0 | 0.22042 | 0 | 23.2134 | 2.2604 | [10 empty] | 1.9623 | 0 | 0 | 0
2014-07-16 | 16時 | 0 | 0 | 0 | 0 | 0 | [12 empty] | 41.1874 |  |  | 18.8248 | 18.8367 | [5 empty] | 0 | 0 | 0 | 0 | [9 empty] | 0 | 0 | 0 | 0 | 0 | 0 | 0 | 0 |  | 2.825 | 0.98776 | 0.92528 | 0.18515 | 1.1285 | 0.18515 | 1.1213 | 0.38875 | 0.80022 | 0.18515 | 0.53511 | 0 | 0.25547 | 0 | 0.50964 | 0 | 1.1448 | 0.70061 | 0.58346 | 0.18515 | 0.60801 | 0 | 0.18347 | 0 | 20.0472 | 4.517 | [10 empty] | 1.9533 | 0 | 0 | 0
2014-07-16 | 17時 | 0 | 0 | 0 | 0 | 0 | [12 empty] | 40.1543 |  |  | 18.4364 | 18.4479 | [5 empty] | 0 | 0 | 0 | 0 | [9 empty] | 0 | 0 | 0 | 0 | 0 | 0 | 0 | 0 |  | 2.3219 | 0.92524 | 0.66359 | 0.15503 | 0.80103 | 0.15503 | 0.76103 | 0.35788 | 0.51327 | 0.15503 | 0.3984 | 0 | 0.21681 | 0 | 0.26575 | 0 | 0.77365 | 0.19379 | 0.44444 | 0.15503 | 0.48067 | 0 | 0.14971 | 0 | 19.8474 | 3.4148 | [10 empty] | 1.8186 | 0 | 0 | 0
2014-07-16 | 18時 | 0 | 0 | 0 | 0 | 0 | [12 empty] | 39.2391 |  |  | 18.0873 | 18.0985 | [5 empty] | 0 | 0 | 0 | 0 | [9 empty] | 0 | 0 | 0 | 0 | 0 | 0 | 0 | 0 |  | 1.7755 | 1.1229 | 0.37356 | 0.15503 | 0.43516 | 0.15503 | 0.26502 | 0.15503 | 0.22923 | 0.15503 | 0.24912 | 0 | 0.18087 | 0 | 0.16215 | 0 | 0.55587 | 0.0155 | 0.27143 | 0.15503 | 0.31115 | 0 | 0.096223 | 0 | 20.0031 | 2.0686 | [10 empty] | 1.5648 | 0 | 0 | 0
2014-07-16 | 19時 | 0 | 0 | 0 | 0 | 0 | [12 empty] | 38.1184 |  |  | 17.6526 | 17.6635 | [5 empty] | 0 | 0 | 0 | 0 | [9 empty] | 0 | 0 | 0 | 0 | 0 | 0 | 0 | 0 |  | 1.3278 | 0.71249 | 0.17309 | 0.15503 | 0.17161 | 0.15503 | 0.66852 | 0.35414 | 0.58355 | 0.35406 | 0.10712 | 0 | 0.12706 | 0 | 0.085182 | 0 | 0.33283 | 0.00527 | 0.11685 | 0.15503 | 0.16012 | 0 | 0.037888 | 0 | 18.5194 | 2.0461 | [10 empty] | 1.2609 | 0 | 0 | 0
2014-07-16 | 20時 | 0 | 0 | 0 | 0 | 0 | [12 empty] | 37.4241 |  |  | 17.3788 | 17.3895 | [5 empty] | 0 | 0 | 0 | 0 | [9 empty] | 0 | 0 | 0 | 0 | 0 | 0 | 0 | 0 |  | 1.1462 | 0.69741 | 0.045518 | 0.14527 | 0.04382 | 0.14527 | 0.31897 | 0.34815 | 0.53343 | 0.34799 | 0.10776 | 0 | 0.10579 | 0 | 0.3287 | 0 | 0.30553 | 0.18647 | 0.037246 | 0.14901 | 0.070625 | 0.00049016 | 0.0086088 | 0 | 16.5487 | 2.1691 | [10 empty] | 1.0764 | 0 | 0 | 0
2014-07-16 | 21時 | 0 | 0 | 0 | 0 | 0 | [12 empty] | 37.2725 |  |  | 17.3186 | 17.3292 | [5 empty] | 0 | 0 | 0 | 0 | [9 empty] | 0 | 0 | 0 | 0 | 0 | 0 | 0 | 0 |  | 0.78688 | 0.49688 | 0 | 0 | 0 | 0 | 0.55778 | 0.34732 | 0.47421 | 0.34763 | 0.11079 | 0 | 0.099075 | 0 | 0.21416 | 0 | 0.22182 | 0.21287 | 0 | 0 | 0.010847 | 0.016828 | 0 | 0 | 17.21 | 1.5705 | [10 empty] | 0.8015 | 0 | 0 | 0
2014-07-16 | 22時 | 0 | 0 | 0 | 0 | 0 | [12 empty] | 37.0471 |  |  | 17.2287 | 17.2392 | [5 empty] | 0 | 0 | 0 | 0 | [9 empty] | 0 | 0 | 0 | 0 | 0 | 0 | 0 | 0 |  | 0 | 0 | 0 | 0 | 0.12349 | 0.72766 | 0.11223 | 0.35341 | 0.052912 | 0.34148 | 0 | 0 | 0.083395 | 0.038384 | 0.2364 | 0.17778 | 0 | 0 | 0 | 0 | 0 | 0 | 0 | 0 | 11.0371 | 0.91265 | [10 empty] | 0.28615 | 0 | 0 | 0
2014-07-16 | 23時 | 0 | 0 | 0 | 0 | 0 | [12 empty] | 36.7501 |  |  | 17.1095 | 17.1199 | [5 empty] | 0 | 0 | 0 | 0 | [9 empty] | 0 | 0 | 0 | 0 | 0 | 0 | 0 | 0 |  | 0 | 0 | 0 | 0 | 0.11786 | 0.59904 | 0.0587 | 0.34071 | 0 | 0 | 0 | 0 | 0.065868 | 0.031044 | 0.019335 | 0.029742 | 0 | 0 | 0 | 0 | 0 | 0 | 0 | 0 | 11.0371 | 0.39265 | [10 empty] | 0.12142 | 0 | 0 | 0
2014-07-17 | 0時 | 0 | 0 | 0 | 0 | 0 | [12 empty] | 36.3122 |  |  | 16.9324 | 16.9427 | [5 empty] | 0 | 0 | 0 | 0 | [9 empty] | 0 | 0 | 0 | 0 | 0 | 0 | 0 | 0 |  | 0 | 0 | 0 | 0 | 0.06689 | 0.61506 | 0.0051358 | 0.34613 | 0 | 0 | 0 | 0 | 0.048412 | 0.031839 | 0 | 0 | 0 | 0 | 0 | 0 | 0 | 0 | 0 | 0 | 11.0371 | 0.18066 | [10 empty] | 0.05433 | 0 | 0 | 0
2014-07-17 | 1時 | 0 | 0 | 0 | 0 | 0 | [12 empty] | 36.0966 |  |  | 16.8446 | 16.8549 | [5 empty] | 0 | 0 | 0 | 0 | [9 empty] | 0 | 0 | 0 | 0 | 0 | 0 | 0 | 0 |  | 0 | 0 | 0 | 0 | 0.03103 | 0.64106 | 0 | 0 | 0 | 0 | 0 | 0 | 0.034112 | 0.035032 | 0 | 0 | 0 | 0 | 0 | 0 | 0 | 0 | 0 | 0 | 11.0371 | 0.097713 | [10 empty] | 0.029179 | 0 | 0 | 0
2014-07-17 | 2時 | 0 | 0 | 0 | 0 | 0 | [12 empty] | 35.8833 |  |  | 16.7573 | 16.7675 | [5 empty] | 0 | 0 | 0 | 0 | [9 empty] | 0 | 0 | 0 | 0 | 0 | 0 | 0 | 0 |  | 0 | 0 | 0 | 0 | 0 | 0 | 0 | 0 | 0 | 0 | 0 | 0 | 0.019696 | 0.044508 | 0 | 0 | 0 | 0 | 0 | 0 | 0 | 0 | 0 | 0 | 11.0371 | 0.029545 | [10 empty] | 0.0086988 | 0 | 0 | 0
2014-07-17 | 3時 | 0 | 0 | 0 | 0 | 0 | [12 empty] | 35.7423 |  |  | 16.6994 | 16.7095 | [5 empty] | 0 | 0 | 0 | 0 | [9 empty] | 0 | 0 | 0 | 0 | 0 | 0 | 0 | 0 |  | 0 | 0 | 0 | 0 | 0 | 0 | 0 | 0 | 0 | 0 | 0 | 0 | 0.0056256 | 0.05754 | 0 | 0 | 0 | 0 | 0 | 0 | 0 | 0 | 0 | 0 | 11.0371 | 0.0084384 | [10 empty] | 0.0024494 | 0 | 0 | 0
2014-07-17 | 4時 | 0 | 0 | 0 | 0 | 0 | [12 empty] | 35.6723 |  |  | 16.6705 | 16.6806 | [5 empty] | 0 | 0 | 0 | 0 | [9 empty] | 0 | 0 | 0 | 0 | 0 | 0 | 0 | 0 |  | 0 | 0 | 0 | 0 | 0 | 0 | 0 | 0 | 0 | 0 | 0 | 0 | 0 | 0 | 0 | 0 | 0 | 0 | 0 | 0 | 0 | 0 | 0 | 0 | 0 | 0 | [10 empty] | 0 | 0 | 0 | 0
2014-07-17 | 5時 | 0 | 0 | 0 | 0 | 0 | [12 empty] | 35.7423 |  |  | 16.6994 | 16.7095 | [5 empty] | 0 | 0 | 0 | 0 | [9 empty] | 0 | 0 | 0 | 0 | 0 | 0 | 0 | 0 |  | 0 | 0 | 0 | 0 | 0 | 0 | 0 | 0 | 0 | 0 | 0 | 0 | 0.065285 | 0.15337 | 0 | 0 | 0 | 0 | 0 | 0 | 0 | 0 | 0 | 0 | 11.0371 | 0.097928 | [10 empty] | 0.028022 | 0 | 0 | 0
2014-07-17 | 6時 | 0 | 0 | 0 | 0 | 0 | [12 empty] | 36.0252 |  |  | 16.8155 | 16.8257 | [5 empty] | 0 | 0 | 0 | 0 | [9 empty] | 0 | 0 | 0 | 0 | 0 | 0 | 0 | 0 |  | 1.0874 | 3.0844 | 0 | 0 | 0 | 0 | 0.003252 | 1.1583 | 0.097147 | 1.4458 | 0 | 0 | 0.12447 | 0.091829 | 0.25272 | 0.23554 | 0 | 0 | 0 | 0 | 0 | 0 | 0 | 0 | 11.0371 | 2.8479 | [10 empty] | 0.86851 | 0 | 0 | 0
2014-07-17 | 7時 | 0 | 0 | 0 | 0 | 0 | [12 empty] | 36.6765 |  |  | 17.0799 | 17.0903 | [5 empty] | 0 | 0 | 0 | 0 | [9 empty] | 0 | 0 | 0 | 0 | 0 | 0 | 0 | 0 |  | 1.8938 | 0.6461 | 0 | 0 | 0.17796 | 1.6066 | 0.31655 | 0.15744 | 0.42558 | 0.15866 | 0 | 0 | 0.18004 | 0.028717 | 0.21912 | 0.025004 | 0.25778 | 0.72595 | 0 | 0 | 0.051987 | 0.58618 | 0.05449 | 0.08505 | 13.6679 | 4.2421 | [10 empty] | 1.6777 | 0 | 0 | 0
2014-07-17 | 8時 | 0 | 0 | 0 | 0 | 0 | [12 empty] | 38.0403 |  |  | 17.622 | 17.6328 | [5 empty] | 0 | 0 | 0 | 0 | [9 empty] | 0 | 0 | 0 | 0 | 0 | 0 | 0 | 0 |  | 2.4556 | 0.63223 | 0.46877 | 1.1438 | 1.3949 | 0.75091 | 0.71156 | 0.60206 | 0.84134 | 0.68023 | 0.1132 | 0 | 0.23591 | 0 | 0.29581 | 0 | 0.65214 | 0.40967 | 0.13133 | 0.70816 | 0.32856 | 0.0037753 | 0.1274 | 0.053462 | 17.2003 | 5.1996 | [10 empty] | 1.8158 | 0 | 0 | 0
2014-07-17 | 9時 | 0 | 0 | 0 | 0 | 0 | [12 empty] | 39.9016 |  |  | 18.3405 | 18.352 | [5 empty] | 0 | 0 | 0 | 0 | [9 empty] | 0 | 0 | 0 | 0 | 0 | 0 | 0 | 0 |  | 2.9606 | 0.47874 | 0.99783 | 0.6089 | 1.0102 | 0.23937 | 0.99035 | 0.23937 | 1.2543 | 0.23937 | 0.22929 | 0 | 0.30162 | 0 | 0.34844 | 0 | 0.82835 | 0 | 0.35659 | 0.44037 | 0.63573 | 0.10136 | 0.22871 | 0 | 22.4611 | 2.5868 | [10 empty] | 2.0467 | 0 | 0 | 0
2014-07-17 | 10時 | 0 | 0 | 0 | 0 | 0 | [12 empty] | 40.9257 |  |  | 18.727 | 18.7387 | [5 empty] | 0 | 0 | 0 | 0 | [9 empty] | 0 | 0 | 0 | 0 | 0 | 0 | 0 | 0 |  | 2.9786 | 0.38235 | 1.3182 | 0.19118 | 1.1996 | 0.19118 | 1.1775 | 0.19118 | 1.4107 | 0.19118 | 0.31118 | 0 | 0.34377 | 0 | 0.35792 | 0 | 0.85899 | 0 | 0.46329 | 0.19118 | 0.82347 | 0 | 0.29031 | 0 | 24.6381 | 1.5294 | [10 empty] | 2.0492 | 0 | 0 | 0
2014-07-17 | 11時 | 0 | 0 | 0 | 0 | 0 | [12 empty] | 41.3631 |  |  | 18.8903 | 18.9022 | [5 empty] | 0 | 0 | 0 | 0 | [9 empty] | 0 | 0 | 0 | 0 | 0 | 0 | 0 | 0 |  | 3.8571 | 0.6388 | 1.6231 | 0.21527 | 1.3948 | 0.21527 | 1.3497 | 0.21527 | 1.5813 | 0.21527 | 0.3721 | 0 | 0.38048 | 0 | 0.40152 | 0 | 0.99541 | 0.00732 | 0.56259 | 0.21527 | 0.97405 | 0 | 0.33581 | 0 | 23.4706 | 2.745 | [10 empty] | 2.1834 | 0 | 0 | 0
2014-07-17 | 12時 | 0 | 0 | 0 | 0 | 0 | [12 empty] | 41.5399 |  |  | 18.9561 | 18.968 | [5 empty] | 0 | 0 | 0 | 0 | [9 empty] | 0 | 0 | 0 | 0 | 0 | 0 | 0 | 0 |  | 4.1696 | 0.7007 | 1.7335 | 0.24539 | 1.491 | 0.24539 | 1.4146 | 0.24539 | 1.6464 | 0.24539 | 0.40759 | 0 | 0.39394 | 0 | 0.47196 | 0 | 1.1742 | 0 | 0.61537 | 0.24539 | 1.0516 | 0 | 0.35667 | 0 | 24.3419 | 2.173 | [10 empty] | 2.2104 | 0 | 0 | 0
2014-07-17 | 13時 | 0 | 0 | 0 | 0 | 0 | [12 empty] | 41.0999 |  |  | 18.7922 | 18.804 | [5 empty] | 0 | 0 | 0 | 0 | [9 empty] | 0 | 0 | 0 | 0 | 0 | 0 | 0 | 0 |  | 3.348 | 0.47874 | 1.755 | 0.23937 | 1.6529 | 0.23937 | 1.386 | 0.23937 | 1.5951 | 0.23937 | 0.41319 | 0 | 0.37921 | 0 | 0.41663 | 0 | 1.2116 | 0 | 0.74454 | 0.23937 | 1.0579 | 0 | 0.34594 | 0 | 24.5796 | 1.915 | [10 empty] | 2.3224 | 0 | 0 | 0
2014-07-17 | 14時 | 0 | 0 | 0 | 0 | 0 | [12 empty] | 41.0999 |  |  | 18.7922 | 18.804 | [5 empty] | 0 | 0 | 0 | 0 | [9 empty] | 0 | 0 | 0 | 0 | 0 | 0 | 0 | 0 |  | 2.6575 | 0.3703 | 1.4188 | 0.18515 | 1.2981 | 0.18515 | 1.1336 | 0.18515 | 1.303 | 0.18515 | 0.36758 | 0 | 0.32874 | 0 | 0.35019 | 0 | 0.93939 | 0 | 0.59937 | 0.18515 | 0.89973 | 0 | 0.29206 | 0 | 24.7144 | 1.4812 | [10 empty] | 2.1889 | 0 | 0 | 0
2014-07-17 | 15時 | 0 | 0 | 0 | 0 | 0 | [12 empty] | 40.1543 |  |  | 18.4364 | 18.4479 | [5 empty] | 0 | 0 | 0 | 0 | [9 empty] | 0 | 0 | 0 | 0 | 0 | 0 | 0 | 0 |  | 2.4443 | 0.75865 | 1.0615 | 0.27551 | 0.94647 | 0.27551 | 0.82876 | 0.27551 | 0.94773 | 0.27551 | 0.28384 | 0 | 0.27119 | 0 | 0.28674 | 0 | 0.86094 | 0.00937 | 0.44569 | 0.27551 | 0.69308 | 0 | 0.22192 | 0 | 22.3414 | 2.4211 | [10 empty] | 2.0266 | 0 | 0 | 0
2014-07-17 | 16時 | 0 | 0 | 0 | 0 | 0 | [12 empty] | 39.4857 |  |  | 18.1818 | 18.1931 | [5 empty] | 0 | 0 | 0 | 0 | [9 empty] | 0 | 0 | 0 | 0 | 0 | 0 | 0 | 0 |  | 1.9665 | 1.1547 | 0.61719 | 0.3719 | 0.54684 | 0.3719 | 0.45369 | 0.3719 | 0.50863 | 0.3719 | 0.19672 | 0 | 0.20573 | 0 | 0.20396 | 0 | 0.63267 | 0.01264 | 0.25085 | 0.3719 | 0.46105 | 0 | 0.14167 | 0 | 18.3665 | 3.3987 | [10 empty] | 1.6387 | 0 | 0 | 0
2014-07-17 | 17時 | 0 | 0 | 0 | 0 | 0 | [12 empty] | 38.8332 |  |  | 17.9308 | 17.9419 | [5 empty] | 0 | 0 | 0 | 0 | [9 empty] | 0 | 0 | 0 | 0 | 0 | 0 | 0 | 0 |  | 1.896 | 1.0892 | 0.46725 | 0.34178 | 0.46742 | 0.34178 | 0.35665 | 0.34178 | 0.62418 | 0.54279 | 0.18454 | 0 | 0.18292 | 0 | 0.18804 | 0 | 0.58762 | 0.01162 | 0.23701 | 0.34178 | 0.34934 | 0 | 0.10921 | 0 | 14.247 | 6.0413 | [10 empty] | 1.7391 | 0 | 0 | 0
2014-07-17 | 18時 | 0 | 0 | 0 | 0 | 0 | [12 empty] | 38.2755 |  |  | 17.714 | 17.7249 | [5 empty] | 0 | 0 | 0 | 0 | [9 empty] | 0 | 0 | 0 | 0 | 0 | 0 | 0 | 0 |  | 1.6057 | 1.2411 | 0.22927 | 0.31768 | 0.22455 | 0.31768 | 0.16508 | 0.31768 | 0.28277 | 0.31768 | 0.11222 | 0 | 0.14688 | 0 | 0.15567 | 0 | 0.41197 | 0.0108 | 0.13198 | 0.31768 | 0.20446 | 0 | 0.060213 | 0 | 11.8574 | 5.5405 | [10 empty] | 1.6593 | 0 | 0 | 0
2014-07-17 | 19時 | 0 | 0 | 0 | 0 | 0 | [12 empty] | 37.3482 |  |  | 17.3487 | 17.3593 | [5 empty] | 0 | 0 | 0 | 0 | [9 empty] | 0 | 0 | 0 | 0 | 0 | 0 | 0 | 0 |  | 1.5393 | 1.2729 | 0.093328 | 0.33575 | 0.077729 | 0.33575 | 0.50369 | 0.53419 | 0.057116 | 0.33575 | 0.078664 | 0 | 0.11686 | 0 | 0.10587 | 0 | 0.35343 | 0.01142 | 0.047767 | 0.33575 | 0.099637 | 0 | 0.022121 | 0 | 13.7169 | 3.4973 | [10 empty] | 1.3624 | 0 | 0 | 0
2014-07-17 | 20時 | 0 | 0 | 0 | 0 | 0 | [12 empty] | 37.0471 |  |  | 17.2287 | 17.2392 | [5 empty] | 0 | 0 | 0 | 0 | [9 empty] | 0 | 0 | 0 | 0 | 0 | 0 | 0 | 0 |  | 0.99814 | 1.059 | 0 | 0 | 0 | 0 | 0.094177 | 0.32973 | 0.22762 | 0.52758 | 0.080647 | 0 | 0.10757 | 0 | 0.5252 | 0 | 0.38161 | 0.87686 | 0 | 0 | 0.015181 | 0.048803 | 0 | 0 | 12.3496 | 3.1717 | [10 empty] | 1.0429 | 0 | 0 | 0
2014-07-17 | 21時 | 0 | 0 | 0 | 0 | 0 | [12 empty] | 36.824 |  |  | 17.1392 | 17.1497 | [5 empty] | 0 | 0 | 0 | 0 | [9 empty] | 0 | 0 | 0 | 0 | 0 | 0 | 0 | 0 |  | 0.71137 | 0.83386 | 0 | 0 | 0 | 0 | 0.49982 | 0.5152 | 0.37553 | 0.51528 | 0.09877 | 0 | 0.092178 | 0 | 0.22743 | 0 | 0.39342 | 0.47956 | 0 | 0 | 0 | 0 | 0 | 0 | 13.3486 | 2.6616 | [10 empty] | 0.93653 | 0 | 0 | 0
2014-07-17 | 22時 | 0 | 0 | 0 | 0 | 0 | [12 empty] | 36.7501 |  |  | 17.1095 | 17.1199 | [5 empty] | 0 | 0 | 0 | 0 | [9 empty] | 0 | 0 | 0 | 0 | 0 | 0 | 0 | 0 |  | 0.46692 | 0.79449 | 0 | 0 | 0 | 0 | 0.35982 | 0.49164 | 0.10325 | 0.49137 | 0 | 0 | 0.087913 | 0.080556 | 0.23503 | 0.34768 | 0 | 0 | 0 | 0 | 0 | 0 | 0 | 0 | 11.0371 | 1.9528 | [10 empty] | 0.57887 | 0 | 0 | 0
2014-07-17 | 23時 | 0 | 0 | 0 | 0 | 0 | [12 empty] | 36.4571 |  |  | 16.9912 | 17.0016 | [5 empty] | 0 | 0 | 0 | 0 | [9 empty] | 0 | 0 | 0 | 0 | 0 | 0 | 0 | 0 |  | 0 | 0 | 0 | 0 | 0.011489 | 1.428 | 0.048999 | 0.4633 | 0 | 0 | 0 | 0 | 0.066351 | 0.059983 | 0.019796 | 0.057783 | 0 | 0 | 0 | 0 | 0 | 0 | 0 | 0 | 11.0371 | 0.21995 | [10 empty] | 0.064744 | 0 | 0 | 0
2014-07-18 | 0時 | 0 | 0 | 0 | 0 | 0 | [12 empty] | 36.0966 |  |  | 16.8446 | 16.8549 | [5 empty] | 0 | 0 | 0 | 0 | [9 empty] | 0 | 0 | 0 | 0 | 0 | 0 | 0 | 0 |  | 0 | 0 | 0 | 0 | 0.041265 | 1.1827 | 0.0014158 | 0.33518 | 0 | 0 | 0 | 0 | 0.050481 | 0.057826 | 0 | 0 | 0 | 0 | 0 | 0 | 0 | 0 | 0 | 0 | 11.0371 | 0.13974 | [10 empty] | 0.040555 | 0 | 0 | 0
2014-07-18 | 1時 | 0 | 0 | 0 | 0 | 0 | [12 empty] | 35.8833 |  |  | 16.7573 | 16.7675 | [5 empty] | 0 | 0 | 0 | 0 | [9 empty] | 0 | 0 | 0 | 0 | 0 | 0 | 0 | 0 |  | 0 | 0 | 0 | 0 | 0.017327 | 0.79708 | 0 | 0 | 0 | 0 | 0 | 0 | 0.03655 | 0.059847 | 0 | 0 | 0 | 0 | 0 | 0 | 0 | 0 | 0 | 0 | 11.0371 | 0.080816 | [10 empty] | 0.023287 | 0 | 0 | 0
2014-07-18 | 2時 | 0 | 0 | 0 | 0 | 0 | [12 empty] | 35.8127 |  |  | 16.7283 | 16.7385 | [5 empty] | 0 | 0 | 0 | 0 | [9 empty] | 0 | 0 | 0 | 0 | 0 | 0 | 0 | 0 |  | 0 | 0 | 0 | 0 | 0 | 0 | 0 | 0 | 0 | 0 | 0 | 0 | 0.024254 | 0.069419 | 0 | 0 | 0 | 0 | 0 | 0 | 0 | 0 | 0 | 0 | 11.0371 | 0.036381 | [10 empty] | 0.010408 | 0 | 0 | 0
2014-07-18 | 3時 | 0 | 0 | 0 | 0 | 0 | [12 empty] | 35.8833 |  |  | 16.7573 | 16.7675 | [5 empty] | 0 | 0 | 0 | 0 | [9 empty] | 0 | 0 | 0 | 0 | 0 | 0 | 0 | 0 |  | 0 | 0 | 0 | 0 | 0 | 0 | 0 | 0 | 0 | 0 | 0 | 0 | 0.014727 | 0.084802 | 0 | 0 | 0 | 0 | 0 | 0 | 0 | 0 | 0 | 0 | 11.0371 | 0.02209 | [10 empty] | 0.0063653 | 0 | 0 | 0
2014-07-18 | 4時 | 0 | 0 | 0 | 0 | 0 | [12 empty] | 35.6723 |  |  | 16.6705 | 16.6806 | [5 empty] | 0 | 0 | 0 | 0 | [9 empty] | 0 | 0 | 0 | 0 | 0 | 0 | 0 | 0 |  | 0 | 0 | 0 | 0 | 0 | 0 | 0 | 0 | 0 | 0 | 0 | 0 | 0.0051342 | 0.10361 | 0 | 0 | 0 | 0 | 0 | 0 | 0 | 0 | 0 | 0 | 11.0371 | 0.0077013 | [10 empty] | 0.0022032 | 0 | 0 | 0
2014-07-18 | 5時 | 0 | 0 | 0 | 0 | 0 | [12 empty] | 35.7423 |  |  | 16.6994 | 16.7095 | [5 empty] | 0 | 0 | 0 | 0 | [9 empty] | 0 | 0 | 0 | 0 | 0 | 0 | 0 | 0 |  | 0 | 0 | 0 | 0 | 0 | 0 | 0 | 0 | 0 | 0 | 0 | 0 | 0.030067 | 0.15995 | 0 | 0 | 0 | 0 | 0 | 0 | 0 | 0 | 0 | 0 | 11.0371 | 0.045101 | [10 empty] | 0.012809 | 0 | 0 | 0
2014-07-18 | 6時 | 0 | 0 | 0 | 0 | 0 | [12 empty] | 35.9541 |  |  | 16.7864 | 16.7966 | [5 empty] | 0 | 0 | 0 | 0 | [9 empty] | 0 | 0 | 0 | 0 | 0 | 0 | 0 | 0 |  | 0 | 0 | 0 | 0 | 0 | 0 | 0 | 0 | 0 | 0 | 0 | 0 | 0.065702 | 0.16857 | 0.18341 | 0.37435 | 0 | 0 | 0 | 0 | 0 | 0 | 0 | 0 | 11.0371 | 0.37367 | [10 empty] | 0.10613 | 0 | 0 | 0
2014-07-18 | 7時 | 0 | 0 | 0 | 0 | 0 | [12 empty] | 36.0252 |  |  | 16.8155 | 16.8257 | [5 empty] | 0 | 0 | 0 | 0 | [9 empty] | 0 | 0 | 0 | 0 | 0 | 0 | 0 | 0 |  | 0.89697 | 4.8232 | 0 | 0 | 0 | 0 | 0 | 0 | 0 | 0 | 0 | 0 | 0.11157 | 0.15774 | 0.13599 | 0.15271 | 0 | 0 | 0 | 0 | 0 | 0 | 0 | 0 | 11.0371 | 1.9004 | [10 empty] | 0.5713 | 0 | 0 | 0
2014-07-18 | 8時 | 0 | 0 | 0 | 0 | 0 | [12 empty] | 36.6031 |  |  | 17.0503 | 17.0607 | [5 empty] | 0 | 0 | 0 | 0 | [9 empty] | 0 | 0 | 0 | 0 | 0 | 0 | 0 | 0 |  | 1.3463 | 0.92504 | 0 | 0 | 0.83491 | 3.2074 | 0.30111 | 1.7128 | 0.27262 | 2.0304 | 0 | 0 | 0.15856 | 0.038304 | 0.19856 | 0.037351 | 0.27703 | 1.7904 | 0 | 0 | 0 | 0 | 0.015353 | 0.2199 | 11.0371 | 5.6634 | [10 empty] | 1.5174 | 0 | 0 | 0
2014-07-18 | 9時 | 0 | 0 | 0 | 0 | 0 | [12 empty] | 36.1682 |  |  | 16.8738 | 16.8841 | [5 empty] | 0 | 0 | 0 | 0 | [9 empty] | 0 | 0 | 0 | 0 | 0 | 0 | 0 | 0 |  | 1.4874 | 0.61126 | 0.36107 | 2.0803 | 0.46492 | 0.3732 | 0.47584 | 0.82538 | 0.53144 | 0.22792 | 0.10271 | 0 | 0.21461 | 0 | 0.23839 | 0 | 0.4411 | 0.62169 | 0.04643 | 1.1828 | 0.26502 | 0.42824 | 0.10229 | 0.0014585 | 12.1784 | 6.6579 | [10 empty] | 1.5803 | 0 | 0 | 0
2014-07-18 | 10時 | 0 | 0 | 0 | 0 | 0 | [12 empty] | 36.4571 |  |  | 16.9912 | 17.0016 | [5 empty] | 0 | 0 | 0 | 0 | [9 empty] | 0 | 0 | 0 | 0 | 0 | 0 | 0 | 0 |  | 1.8038 | 0.70765 | 0.67724 | 0.26386 | 0.70532 | 0.35382 | 0.73074 | 0.41787 | 0.81538 | 1.0042 | 0.17184 | 0 | 0.25607 | 0 | 0.24391 | 0 | 0.51008 | 0.043212 | 0.21257 | 0.68954 | 0.44071 | 0.16274 | 0.162 | 0.03657 | 17.9092 | 4.0333 | [10 empty] | 1.8032 | 0 | 0 | 0
2014-07-18 | 11時 | 0 | 0 | 0 | 0 | 0 | [12 empty] | 36.53 |  |  | 17.0207 | 17.0311 | [5 empty] | 0 | 0 | 0 | 0 | [9 empty] | 0 | 0 | 0 | 0 | 0 | 0 | 0 | 0 |  | 2.362 | 0.91141 | 0.77918 | 1.0695 | 0.72405 | 0.35382 | 0.72878 | 0.35382 | 0.82137 | 0.35382 | 0.19386 | 0 | 0.25397 | 0 | 0.23484 | 0 | 0.53465 | 0.01203 | 0.29002 | 0.35382 | 0.49117 | 0 | 0.17292 | 0 | 17.4155 | 5.0889 | [10 empty] | 1.9473 | 0 | 0 | 0
2014-07-18 | 12時 | 0 | 0 | 0 | 0 | 0 | [12 empty] | 37.122 |  |  | 17.2586 | 17.2691 | [5 empty] | 0 | 0 | 0 | 0 | [9 empty] | 0 | 0 | 0 | 0 | 0 | 0 | 0 | 0 |  | 2.5616 | 1.0206 | 0.84571 | 0.40804 | 0.75248 | 0.40804 | 0.74973 | 0.40804 | 0.85476 | 0.40804 | 0.21989 | 0 | 0.26597 | 0 | 0.30253 | 0 | 0.65859 | 0 | 0.27835 | 0.40804 | 0.55806 | 0 | 0.19454 | 0 | 19.9193 | 3.4688 | [10 empty] | 1.7048 | 0 | 0 | 0
2014-07-18 | 13時 | 0 | 0 | 0 | 0 | 0 | [12 empty] | 37.0471 |  |  | 17.2287 | 17.2392 | [5 empty] | 0 | 0 | 0 | 0 | [9 empty] | 0 | 0 | 0 | 0 | 0 | 0 | 0 | 0 |  | 2.6219 | 0.6715 | 1.2598 | 0.33575 | 1.2021 | 0.33575 | 1.0673 | 0.33575 | 1.2141 | 0.33575 | 0.29862 | 0 | 0.31695 | 0 | 0.32825 | 0 | 0.89013 | 0 | 0.50194 | 0.33575 | 0.75291 | 0 | 0.2576 | 0 | 22.4427 | 2.686 | [10 empty] | 1.9879 | 0 | 0 | 0
2014-07-18 | 14時 | 0 | 0 | 0 | 0 | 0 | [12 empty] | 36.9725 |  |  | 17.1988 | 17.2093 | [5 empty] | 0 | 0 | 0 | 0 | [9 empty] | 0 | 0 | 0 | 0 | 0 | 0 | 0 | 0 |  | 1.6567 | 0.64741 | 0.86396 | 0.3237 | 0.78387 | 0.3237 | 0.71035 | 0.3237 | 0.79982 | 0.3237 | 0.2315 | 0 | 0.25389 | 0 | 0.24567 | 0 | 0.58408 | 0 | 0.35309 | 0.3237 | 0.57972 | 0 | 0.1894 | 0 | 20.8507 | 2.5896 | [10 empty] | 1.8458 | 0 | 0 | 0
2014-07-18 | 15時 | 0 | 0 | 0 | 0 | 0 | [12 empty] | 36.824 |  |  | 17.1392 | 17.1497 | [5 empty] | 0 | 0 | 0 | 0 | [9 empty] | 0 | 0 | 0 | 0 | 0 | 0 | 0 | 0 |  | 1.1302 | 0.87547 | 0.37617 | 0.33575 | 0.32693 | 0.33575 | 0.27564 | 0.33575 | 0.2938 | 0.33575 | 0.13188 | 0 | 0.17899 | 0 | 0.16229 | 0 | 0.44572 | 0.01142 | 0.14025 | 0.33575 | 0.3299 | 0 | 0.098625 | 0 | 16.6352 | 2.9014 | [10 empty] | 1.3086 | 0 | 0 | 0
2014-07-18 | 16時 | 0 | 0 | 0 | 0 | 0 | [12 empty] | 36.824 |  |  | 17.1392 | 17.1497 | [5 empty] | 0 | 0 | 0 | 0 | [9 empty] | 0 | 0 | 0 | 0 | 0 | 0 | 0 | 0 |  | 1.3533 | 1.0007 | 0.24196 | 0.29961 | 0.20588 | 0.29961 | 0.19266 | 0.29961 | 0.18801 | 0.29961 | 0.085225 | 0 | 0.15055 | 0 | 0.12462 | 0 | 0.36938 | 0.01019 | 0.083122 | 0.29961 | 0.2105 | 0 | 0.061939 | 0 | 15.4924 | 2.8085 | [10 empty] | 1.1797 | 0 | 0 | 0
2014-07-18 | 17時 | 0 | 0 | 0 | 0 | 0 | [12 empty] | 36.6765 |  |  | 17.0799 | 17.0903 | [5 empty] | 0 | 0 | 0 | 0 | [9 empty] | 0 | 0 | 0 | 0 | 0 | 0 | 0 | 0 |  | 1.3563 | 1.0961 | 0.14045 | 0.33908 | 0.126 | 0.3478 | 0.12912 | 0.3478 | 0.35171 | 0.54657 | 0.058231 | 0 | 0.13306 | 0 | 0.11485 | 0 | 0.31538 | 0.012327 | 0.053776 | 0.3478 | 0.13448 | 0 | 0.03725 | 0 | 11.0371 | 4.8977 | [10 empty] | 1.5456 | 0 | 0 | 0
2014-07-18 | 18時 | 0 | 0 | 0 | 0 | 0 | [12 empty] | 36.53 |  |  | 17.0207 | 17.0311 | [5 empty] | 0 | 0 | 0 | 0 | [9 empty] | 0 | 0 | 0 | 0 | 0 | 0 | 0 | 0 |  | 1.2686 | 1.2588 | 0.024106 | 0.24315 | 0.026081 | 0.24589 | 0.027438 | 0.24589 | 0.10978 | 0.32973 | 0.029443 | 0 | 0.11329 | 0 | 0.10611 | 0 | 0.24018 | 0.017536 | 0.016766 | 0.24589 | 0.05365 | 0.017995 | 0.012429 | 0 | 11.0371 | 3.2379 | [10 empty] | 1.0148 | 0 | 0 | 0
2014-07-18 | 19時 | 0 | 0 | 0 | 0 | 0 | [12 empty] | 36.53 |  |  | 17.0207 | 17.0311 | [5 empty] | 0 | 0 | 0 | 0 | [9 empty] | 0 | 0 | 0 | 0 | 0 | 0 | 0 | 0 |  | 1.3404 | 1.2326 | 0 | 0 | 0 | 0 | 0.41541 | 0.59178 | 0 | 0 | 0.031036 | 0 | 0.097925 | 0 | 0.077083 | 0 | 0.24534 | 0.049656 | 0 | 0 | 0.0057149 | 0.055778 | 0 | 0 | 14.4912 | 2.2475 | [10 empty] | 0.90244 | 0 | 0 | 0
2014-07-18 | 20時 | 0 | 0 | 0 | 0 | 0 | [12 empty] | 36.6031 |  |  | 17.0503 | 17.0607 | [5 empty] | 0 | 0 | 0 | 0 | [9 empty] | 0 | 0 | 0 | 0 | 0 | 0 | 0 | 0 |  | 0.88732 | 0.97295 | 0 | 0 | 0 | 0 | 0.04558 | 0.27795 | 0.14634 | 0.7748 | 0.053484 | 0 | 0.096955 | 0 | 0.50857 | 0 | 0.29554 | 0.84152 | 0 | 0 | 0 | 0 | 0 | 0 | 11.1066 | 3.1548 | [10 empty] | 0.95917 | 0 | 0 | 0
2014-07-18 | 21時 | 0 | 0 | 0 | 0 | 0 | [12 empty] | 36.6765 |  |  | 17.0799 | 17.0903 | [5 empty] | 0 | 0 | 0 | 0 | [9 empty] | 0 | 0 | 0 | 0 | 0 | 0 | 0 | 0 |  | 0.49606 | 0.61101 | 0 | 0 | 0 | 0 | 0.40382 | 0.4091 | 0.26858 | 0.40031 | 0.072892 | 0 | 0.078662 | 0 | 0.20832 | 0 | 0.25718 | 0.38602 | 0 | 0 | 0 | 0 | 0 | 0 | 13.0694 | 2.0029 | [10 empty] | 0.65796 | 0 | 0 | 0
2014-07-18 | 22時 | 0 | 0 | 0 | 0 | 0 | [12 empty] | 36.53 |  |  | 17.0207 | 17.0311 | [5 empty] | 0 | 0 | 0 | 0 | [9 empty] | 0 | 0 | 0 | 0 | 0 | 0 | 0 | 0 |  | 0.23563 | 0.70454 | 0 | 0 | 0 | 0 | 0.26364 | 0.37655 | 0.0039467 | 0.36366 | 0 | 0 | 0.06946 | 0.053355 | 0.19446 | 0.23028 | 0 | 0 | 0 | 0 | 0 | 0 | 0 | 0 | 11.0371 | 1.1507 | [10 empty] | 0.3269 | 0 | 0 | 0
2014-07-18 | 23時 | 0 | 0 | 0 | 0 | 0 | [12 empty] | 36.53 |  |  | 17.0207 | 17.0311 | [5 empty] | 0 | 0 | 0 | 0 | [9 empty] | 0 | 0 | 0 | 0 | 0 | 0 | 0 | 0 |  | 0 | 0 | 0 | 0 | 0 | 0 | 0 | 0 | 0 | 0 | 0 | 0 | 0.044957 | 0.047269 | 0 | 0 | 0 | 0 | 0 | 0 | 0 | 0 | 0 | 0 | 13.4506 | 0.047269 | [10 empty] | 0.015608 | 0 | 0 | 0
2014-07-19 | 0時 | 0 | 0 | 0 | 0 | 0 | [12 empty] | 36.53 |  |  | 17.0207 | 17.0311 | [5 empty] | 0 | 0 | 0 | 0 | [9 empty] | 0 | 0 | 0 | 0 | 0 | 0 | 0 | 0 |  | 0 | 0 | 0 | 0 | 0 | 0 | 0 | 0 | 0 | 0 | 0 | 0 | 0.025714 | 0.052322 | 0 | 0 | 0 | 0 | 0 | 0 | 0 | 0 | 0 | 0 | 11.0371 | 0.038571 | [10 empty] | 0.010801 | 0 | 0 | 0
2014-07-19 | 1時 | 0 | 0 | 0 | 0 | 0 | [12 empty] | 36.824 |  |  | 17.1392 | 17.1497 | [5 empty] | 0 | 0 | 0 | 0 | [9 empty] | 0 | 0 | 0 | 0 | 0 | 0 | 0 | 0 |  | 0 | 0 | 0 | 0 | 0 | 0 | 0 | 0 | 0 | 0 | 0 | 0 | 0.0057849 | 0.063171 | 0 | 0 | 0 | 0 | 0 | 0 | 0 | 0 | 0 | 0 | 11.0371 | 0.0086774 | [10 empty] | 0.0023773 | 0 | 0 | 0
2014-07-19 | 2時 | 0 | 0 | 0 | 0 | 0 | [12 empty] | 36.6765 |  |  | 17.0799 | 17.0903 | [5 empty] | 0 | 0 | 0 | 0 | [9 empty] | 0 | 0 | 0 | 0 | 0 | 0 | 0 | 0 |  | 0 | 0 | 0 | 0 | 0 | 0 | 0 | 0 | 0 | 0 | 0 | 0 | 0 | 0 | 0 | 0 | 0 | 0 | 0 | 0 | 0 | 0 | 0 | 0 | 0 | 0 | [10 empty] | 0 | 0 | 0 | 0
2014-07-19 | 3時 | 0 | 0 | 0 | 0 | 0 | [12 empty] | 36.7501 |  |  | 17.1095 | 17.1199 | [5 empty] | 0 | 0 | 0 | 0 | [9 empty] | 0 | 0 | 0 | 0 | 0 | 0 | 0 | 0 |  | 0 | 0 | 0 | 0 | 0 | 0 | 0 | 0 | 0 | 0 | 0 | 0 | 0 | 0 | 0 | 0 | 0 | 0 | 0 | 0 | 0 | 0 | 0 | 0 | 0 | 0 | [10 empty] | 0 | 0 | 0 | 0
2014-07-19 | 4時 | 0 | 0 | 0 | 0 | 0 | [12 empty] | 36.7501 |  |  | 17.1095 | 17.1199 | [5 empty] | 0 | 0 | 0 | 0 | [9 empty] | 0 | 0 | 0 | 0 | 0 | 0 | 0 | 0 |  | 0 | 0 | 0 | 0 | 0 | 0 | 0 | 0 | 0 | 0 | 0 | 0 | 0 | 0 | 0 | 0 | 0 | 0 | 0 | 0 | 0 | 0 | 0 | 0 | 0 | 0 | [10 empty] | 0 | 0 | 0 | 0
2014-07-19 | 5時 | 0 | 0 | 0 | 0 | 0 | [12 empty] | 37.0471 |  |  | 17.2287 | 17.2392 | [5 empty] | 0 | 0 | 0 | 0 | [9 empty] | 0 | 0 | 0 | 0 | 0 | 0 | 0 | 0 |  | 0 | 0 | 0 | 0 | 0 | 0 | 0 | 0 | 0 | 0 | 0 | 0 | 0 | 0 | 0 | 0 | 0 | 0 | 0 | 0 | 0 | 0 | 0 | 0 | 0 | 0 | [10 empty] | 0 | 0 | 0 | 0
2014-07-19 | 6時 | 0 | 0 | 0 | 0 | 0 | [12 empty] | 37.7301 |  |  | 17.4999 | 17.5107 | [5 empty] | 0 | 0 | 0 | 0 | [9 empty] | 0 | 0 | 0 | 0 | 0 | 0 | 0 | 0 |  | 0 | 0 | 0 | 0 | 0 | 0 | 0 | 0 | 0 | 0 | 0 | 0 | 0.013664 | 0.19584 | 0.076234 | 0.33667 | 0 | 0 | 0 | 0 | 0 | 0 | 0 | 0 | 11.0371 | 0.13485 | [10 empty] | 0.036674 | 0 | 0 | 0
2014-07-19 | 7時 | 0 | 0 | 0 | 0 | 0 | [12 empty] | 38.8332 |  |  | 17.9308 | 17.9419 | [5 empty] | 0 | 0 | 0 | 0 | [9 empty] | 0 | 0 | 0 | 0 | 0 | 0 | 0 | 0 |  | 0.2286 | 2.5028 | 0 | 0 | 0 | 0 | 0 | 0 | 0 | 0 | 0 | 0 | 0.065124 | 0.16592 | 0.072098 | 0.13025 | 0 | 0 | 0 | 0 | 0 | 0 | 0 | 0 | 11.0371 | 0.54874 | [10 empty] | 0.15479 | 0 | 0 | 0
2014-07-19 | 8時 | 0 | 0 | 0 | 0 | 0 | [12 empty] | 38.9948 |  |  | 17.9932 | 18.0044 | [5 empty] | 0 | 0 | 0 | 0 | [9 empty] | 0 | 0 | 0 | 0 | 0 | 0 | 0 | 0 |  | 0.9961 | 0.38043 | 0 | 0 | 0.37551 | 2.1934 | 0.026045 | 1.289 | 0 | 0 | 0 | 0 | 0.13214 | 0.12394 | 0.15499 | 0.1233 | 0 | 0 | 0 | 0 | 0 | 0 | 0 | 0 | 11.0371 | 2.8931 | [10 empty] | 0.86402 | 0 | 0 | 0
2014-07-19 | 9時 | 0 | 0 | 0 | 0 | 0 | [12 empty] | 39.8179 |  |  | 18.3087 | 18.3201 | [5 empty] | 0 | 0 | 0 | 0 | [9 empty] | 0 | 0 | 0 | 0 | 0 | 0 | 0 | 0 |  | 1.2256 | 0.91316 | 0.039894 | 1.2196 | 0.32547 | 0.23905 | 0.3758 | 0.14673 | 0.41624 | 1.3204 | 0.031517 | 0 | 0.19209 | 0.042907 | 0.20352 | 0.046633 | 0.26994 | 0.87503 | 0 | 0 | 0.042291 | 0.75206 | 0.047014 | 0.12351 | 11.0371 | 5.4129 | [10 empty] | 1.6024 | 0 | 0 | 0
2014-07-19 | 10時 | 0 | 0 | 0 | 0 | 0 | [12 empty] | 40.1543 |  |  | 18.4364 | 18.4479 | [5 empty] | 0 | 0 | 0 | 0 | [9 empty] | 0 | 0 | 0 | 0 | 0 | 0 | 0 | 0 |  | 1.8883 | 0.51092 | 0.68551 | 0.17909 | 0.68002 | 0.92225 | 0.69321 | 0.63448 | 0.78482 | 0.63557 | 0.1615 | 0 | 0.26281 | 0.031876 | 0.24925 | 0.031876 | 0.43354 | 0 | 0.14607 | 0.68906 | 0.39342 | 0.0039849 | 0.15079 | 0 | 17.9774 | 3.8859 | [10 empty] | 1.7671 | 0 | 0 | 0
2014-07-19 | 11時 | 0 | 0 | 0 | 0 | 0 | [12 empty] | 38.5927 |  |  | 17.8376 | 17.8486 | [5 empty] | 0 | 0 | 0 | 0 | [9 empty] | 0 | 0 | 0 | 0 | 0 | 0 | 0 | 0 |  | 2.6878 | 0.67052 | 0.8483 | 0.69437 | 0.83734 | 0.23334 | 0.84809 | 0.23334 | 0.9666 | 0.23334 | 0.21764 | 0 | 0.28698 | 0 | 0.27497 | 0 | 0.58866 | 0.33728 | 0.28416 | 0.43263 | 0.53607 | 0.27285 | 0.1969 | 0.045915 | 19.1881 | 4.262 | [10 empty] | 1.8881 | 0 | 0 | 0
2014-07-19 | 12時 | 0 | 0 | 0 | 0 | 0 | [12 empty] | 38.6726 |  |  | 17.8686 | 17.8796 | [5 empty] | 0 | 0 | 0 | 0 | [9 empty] | 0 | 0 | 0 | 0 | 0 | 0 | 0 | 0 |  | 2.7944 | 0.72043 | 0.95905 | 0.25744 | 0.86025 | 0.25744 | 0.8496 | 0.25744 | 0.96966 | 0.25744 | 0.23973 | 0 | 0.28242 | 0 | 0.32198 | 0 | 0.70268 | 0 | 0.3432 | 0.25744 | 0.59999 | 0 | 0.20978 | 0 | 22.4991 | 2.2651 | [10 empty] | 1.926 | 0 | 0 | 0
2014-07-19 | 13時 | 0 | 0 | 0 | 0 | 0 | [12 empty] | 38.7527 |  |  | 17.8997 | 17.9107 | [5 empty] | 0 | 0 | 0 | 0 | [9 empty] | 0 | 0 | 0 | 0 | 0 | 0 | 0 | 0 |  | 2.6887 | 0.51488 | 1.2572 | 0.25744 | 1.1523 | 0.25744 | 1.0941 | 0.25744 | 1.2554 | 0.25744 | 0.30158 | 0 | 0.32142 | 0 | 0.33256 | 0 | 0.83932 | 0 | 0.47674 | 0.25744 | 0.75633 | 0 | 0.26438 | 0 | 23.488 | 2.0595 | [10 empty] | 2.084 | 0 | 0 | 0
2014-07-19 | 14時 | 0 | 0 | 0 | 0 | 0 | [12 empty] | 38.513 |  |  | 17.8066 | 17.8176 | [5 empty] | 0 | 0 | 0 | 0 | [9 empty] | 0 | 0 | 0 | 0 | 0 | 0 | 0 | 0 |  | 2.5592 | 0.55102 | 1.2587 | 0.27551 | 1.1604 | 0.27551 | 1.0761 | 0.27551 | 1.2343 | 0.27551 | 0.32389 | 0 | 0.31346 | 0 | 0.32295 | 0 | 0.83261 | 0 | 0.51795 | 0.27551 | 0.76559 | 0 | 0.26285 | 0 | 23.2158 | 2.2041 | [10 empty] | 2.2258 | 0 | 0 | 0
2014-07-19 | 15時 | 0 | 0 | 0 | 0 | 0 | [12 empty] | 40.1543 |  |  | 18.4364 | 18.4479 | [5 empty] | 0 | 0 | 0 | 0 | [9 empty] | 0 | 0 | 0 | 0 | 0 | 0 | 0 | 0 |  | 1.9265 | 0.68562 | 0.77068 | 0.23937 | 0.68766 | 0.23937 | 0.60902 | 0.23937 | 0.69219 | 0.23937 | 0.22555 | 0 | 0.23703 | 0 | 0.23928 | 0 | 0.68059 | 0.00814 | 0.31963 | 0.23937 | 0.53781 | 0 | 0.17402 | 0 | 21.743 | 2.13 | [10 empty] | 1.8085 | 0 | 0 | 0
2014-07-19 | 16時 | 0 | 0 | 0 | 0 | 0 | [12 empty] | 38.6726 |  |  | 17.8686 | 17.8796 | [5 empty] | 0 | 0 | 0 | 0 | [9 empty] | 0 | 0 | 0 | 0 | 0 | 0 | 0 | 0 |  | 1.497 | 1.139 | 0.3594 | 0.36587 | 0.29771 | 0.36587 | 0.25648 | 0.36587 | 0.27528 | 0.36587 | 0.12193 | 0 | 0.16842 | 0 | 0.15173 | 0 | 0.44307 | 0.01244 | 0.13682 | 0.36587 | 0.30547 | 0 | 0.091725 | 0 | 15.8495 | 3.3467 | [10 empty] | 1.4685 | 0 | 0 | 0
2014-07-19 | 17時 | 0 | 0 | 0 | 0 | 0 | [12 empty] | 38.3544 |  |  | 17.7448 | 17.7558 | [5 empty] | 0 | 0 | 0 | 0 | [9 empty] | 0 | 0 | 0 | 0 | 0 | 0 | 0 | 0 |  | 1.2676 | 0.97726 | 0.12885 | 0.28035 | 0.097738 | 0.28756 | 0.090673 | 0.28035 | 0.31537 | 0.48708 | 0.059539 | 0 | 0.13113 | 0 | 0.11518 | 0 | 0.31055 | 0.010191 | 0.041528 | 0.28756 | 0.15441 | 0.00061333 | 0.040661 | 0 | 11.0371 | 4.358 | [10 empty] | 1.301 | 0 | 0 | 0
2014-07-19 | 18時 | 0 | 0 | 0 | 0 | 0 | [12 empty] | 37.7301 |  |  | 17.4999 | 17.5107 | [5 empty] | 0 | 0 | 0 | 0 | [9 empty] | 0 | 0 | 0 | 0 | 0 | 0 | 0 | 0 |  | 1.2619 | 1.3114 | 0.029696 | 0.2387 | 0.037193 | 0.24139 | 0.023704 | 0.24139 | 0.10613 | 0.3237 | 0.040668 | 0 | 0.11726 | 0 | 0.11271 | 0 | 0.26377 | 0.016237 | 0.021463 | 0.24139 | 0.073185 | 0.02016 | 0.018173 | 0 | 11.0371 | 3.2513 | [10 empty] | 0.99118 | 0 | 0 | 0
2014-07-19 | 19時 | 0 | 0 | 0 | 0 | 0 | [12 empty] | 37.0471 |  |  | 17.2287 | 17.2392 | [5 empty] | 0 | 0 | 0 | 0 | [9 empty] | 0 | 0 | 0 | 0 | 0 | 0 | 0 | 0 |  | 1.2667 | 1.1966 | 0 | 0 | 0 | 0 | 0.38041 | 0.57835 | 0 | 0 | 0.030825 | 0 | 0.096034 | 0 | 0.075141 | 0 | 0.23209 | 0.04685 | 0 | 0 | 7.3741e-05 | 0.052607 | 0 | 0 | 14.2596 | 2.1761 | [10 empty] | 0.82377 | 0 | 0 | 0
2014-07-19 | 20時 | 0 | 0 | 0 | 0 | 0 | [12 empty] | 37.2725 |  |  | 17.3186 | 17.3292 | [5 empty] | 0 | 0 | 0 | 0 | [9 empty] | 0 | 0 | 0 | 0 | 0 | 0 | 0 | 0 |  | 0.86652 | 0.95513 | 0 | 0 | 0 | 0 | 0.034781 | 0.26631 | 0.11548 | 0.72695 | 0.052887 | 0 | 0.09651 | 0 | 0.50783 | 0 | 0.27506 | 0.80647 | 0 | 0 | 0 | 0 | 0 | 0 | 11.0895 | 3.0235 | [10 empty] | 0.90551 | 0 | 0 | 0
2014-07-19 | 21時 | 0 | 0 | 0 | 0 | 0 | [12 empty] | 35.9541 |  |  | 16.7864 | 16.7966 | [5 empty] | 0 | 0 | 0 | 0 | [9 empty] | 0 | 0 | 0 | 0 | 0 | 0 | 0 | 0 |  | 0.55834 | 0.75808 | 0 | 0 | 0 | 0 | 0.42904 | 0.48097 | 0.29645 | 0.48958 | 0.077447 | 0 | 0.082139 | 0 | 0.21254 | 0 | 0.28221 | 0.48103 | 0 | 0 | 0 | 0 | 0 | 0 | 12.2483 | 2.476 | [10 empty] | 0.78635 | 0 | 0 | 0
2014-07-19 | 22時 | 0 | 0 | 0 | 0 | 0 | [12 empty] | 37.0471 |  |  | 17.2287 | 17.2392 | [5 empty] | 0 | 0 | 0 | 0 | [9 empty] | 0 | 0 | 0 | 0 | 0 | 0 | 0 | 0 |  | 0.33288 | 0.75359 | 0 | 0 | 0 | 0 | 0.29728 | 0.455 | 0.040195 | 0.43951 | 0 | 0 | 0.076047 | 0.073727 | 0.20815 | 0.3182 | 0 | 0 | 0 | 0 | 0 | 0 | 0 | 0 | 11.0371 | 1.4349 | [10 empty] | 0.41642 | 0 | 0 | 0
2014-07-19 | 23時 | 0 | 0 | 0 | 0 | 0 | [12 empty] | 34.9179 |  |  | 16.3565 | 16.3663 | [5 empty] | 0 | 0 | 0 | 0 | [9 empty] | 0 | 0 | 0 | 0 | 0 | 0 | 0 | 0 |  | 0 | 0 | 0 | 0 | 0 | 0 | 0 | 0 | 0 | 0 | 0 | 0 | 0.049297 | 0.0625 | 0 | 0 | 0 | 0 | 0 | 0 | 0 | 0 | 0 | 0 | 12.167 | 0.0625 | [10 empty] | 0.018916 | 0 | 0 | 0
2014-07-20 | 0時 | 0 | 0 | 0 | 0 | 0 | [12 empty] | 34.6511 |  |  | 16.2439 | 16.2537 | [5 empty] | 0 | 0 | 0 | 0 | [9 empty] | 0 | 0 | 0 | 0 | 0 | 0 | 0 | 0 |  | 0 | 0 | 0 | 0 | 0 | 0 | 0 | 0 | 0 | 0 | 0 | 0 | 0.028888 | 0.067916 | 0 | 0 | 0 | 0 | 0 | 0 | 0 | 0 | 0 | 0 | 11.0371 | 0.043332 | [10 empty] | 0.012044 | 0 | 0 | 0
2014-07-20 | 1時 | 0 | 0 | 0 | 0 | 0 | [12 empty] | 34.1939 |  |  | 16.0491 | 16.0587 | [5 empty] | 0 | 0 | 0 | 0 | [9 empty] | 0 | 0 | 0 | 0 | 0 | 0 | 0 | 0 |  | 0 | 0 | 0 | 0 | 0 | 0 | 0 | 0 | 0 | 0 | 0 | 0 | 0.0092679 | 0.081926 | 0 | 0 | 0 | 0 | 0 | 0 | 0 | 0 | 0 | 0 | 11.0371 | 0.013902 | [10 empty] | 0.0038077 | 0 | 0 | 0
2014-07-20 | 2時 | 0 | 0 | 0 | 0 | 0 | [12 empty] | 34.0018 |  |  | 15.9664 | 15.976 | [5 empty] | 0 | 0 | 0 | 0 | [9 empty] | 0 | 0 | 0 | 0 | 0 | 0 | 0 | 0 |  | 0 | 0 | 0 | 0 | 0 | 0 | 0 | 0 | 0 | 0 | 0 | 0 | 0 | 0 | 0 | 0 | 0 | 0 | 0 | 0 | 0 | 0 | 0 | 0 | 0 | 0 | [10 empty] | 0 | 0 | 0 | 0
2014-07-20 | 3時 | 0 | 0 | 0 | 0 | 0 | [12 empty] | 33.5623 |  |  | 15.7754 | 15.7848 | [5 empty] | 0 | 0 | 0 | 0 | [9 empty] | 0 | 0 | 0 | 0 | 0 | 0 | 0 | 0 |  | 0 | 0 | 0 | 0 | 0 | 0 | 0 | 0 | 0 | 0 | 0 | 0 | 0 | 0 | 0 | 0 | 0 | 0 | 0 | 0 | 0 | 0 | 0 | 0 | 0 | 0 | [10 empty] | 0 | 0 | 0 | 0
2014-07-20 | 4時 | 0 | 0 | 0 | 0 | 0 | [12 empty] | 33.6243 |  |  | 15.8025 | 15.812 | [5 empty] | 0 | 0 | 0 | 0 | [9 empty] | 0 | 0 | 0 | 0 | 0 | 0 | 0 | 0 |  | 0 | 0 | 0 | 0 | 0 | 0 | 0 | 0 | 0 | 0 | 0 | 0 | 0 | 0 | 0 | 0 | 0 | 0 | 0 | 0 | 0 | 0 | 0 | 0 | 0 | 0 | [10 empty] | 0 | 0 | 0 | 0
2014-07-20 | 5時 | 0 | 0 | 0 | 0 | 0 | [12 empty] | 34.1939 |  |  | 16.0491 | 16.0587 | [5 empty] | 0 | 0 | 0 | 0 | [9 empty] | 0 | 0 | 0 | 0 | 0 | 0 | 0 | 0 |  | 0 | 0 | 0 | 0 | 0 | 0 | 0 | 0 | 0 | 0 | 0 | 0 | 0 | 0 | 0 | 0 | 0 | 0 | 0 | 0 | 0 | 0 | 0 | 0 | 0 | 0 | [10 empty] | 0 | 0 | 0 | 0
2014-07-20 | 6時 | 0 | 0 | 0 | 0 | 0 | [12 empty] | 36.53 |  |  | 17.0207 | 17.0311 | [5 empty] | 0 | 0 | 0 | 0 | [9 empty] | 0 | 0 | 0 | 0 | 0 | 0 | 0 | 0 |  | 0 | 0 | 0 | 0 | 0 | 0 | 0 | 0 | 0 | 0 | 0 | 0 | 0.045166 | 0.26289 | 0.13591 | 0.44138 | 0 | 0 | 0 | 0 | 0 | 0 | 0 | 0 | 11.0371 | 0.27161 | [10 empty] | 0.077707 | 0 | 0 | 0
2014-07-20 | 7時 | 0 | 0 | 0 | 0 | 0 | [12 empty] | 38.4336 |  |  | 17.7757 | 17.7867 | [5 empty] | 0 | 0 | 0 | 0 | [9 empty] | 0 | 0 | 0 | 0 | 0 | 0 | 0 | 0 |  | 1.5212 | 4.1855 | 0 | 0 | 0.020404 | 3.1876 | 0.26533 | 2.0612 | 0.30078 | 1.9089 | 0 | 0 | 0.16585 | 0.23131 | 0.42658 | 0.16724 | 0 | 0 | 0 | 0 | 0 | 0 | 0 | 0 | 11.0371 | 4.6175 | [10 empty] | 1.5077 | 0 | 0 | 0
2014-07-20 | 8時 | 0 | 0 | 0 | 0 | 0 | [12 empty] | 40.5803 |  |  | 18.5973 | 18.6089 | [5 empty] | 0 | 0 | 0 | 0 | [9 empty] | 0 | 0 | 0 | 0 | 0 | 0 | 0 | 0 |  | 3.2216 | 1.1571 | 0.18998 | 1.8512 | 1.7451 | 1.4077 | 0.98271 | 1.1679 | 1.1665 | 1.1257 | 0.060982 | 0 | 0.2312 | 0.0044877 | 0.3539 | 0.0044877 | 0.64059 | 1.8094 | 0.027617 | 1.0608 | 0.20896 | 0.94787 | 0.094169 | 0.15254 | 13.1195 | 11.0723 | [10 empty] | 1.8305 | 0 | 0 | 0
2014-07-20 | 9時 | 0 | 0 | 0 | 0 | 0 | [12 empty] | 41.9861 |  |  | 19.1213 | 19.1334 | [5 empty] | 0 | 0 | 0 | 0 | [9 empty] | 0 | 0 | 0 | 0 | 0 | 0 | 0 | 0 |  | 4.5757 | 1.1062 | 0.9917 | 0.97966 | 1.1052 | 0.3478 | 1.6304 | 0.5491 | 1.7715 | 0.55065 | 0.21325 | 0 | 0.31489 | 0 | 0.31647 | 0 | 0.87 | 0.069315 | 0.34834 | 0.65415 | 0.63696 | 0.20086 | 0.22467 | 0.045222 | 20.6302 | 4.8507 | [10 empty] | 2.2046 | 0 | 0 | 0
2014-07-20 | 10時 | 0 | 0 | 0 | 0 | 0 | [12 empty] | 43.3626 |  |  | 19.6254 | 19.6379 | [5 empty] | 0 | 0 | 0 | 0 | [9 empty] | 0 | 0 | 0 | 0 | 0 | 0 | 0 | 0 |  | 4.8309 | 1.0552 | 1.4951 | 0.31768 | 1.2881 | 0.31768 | 1.8171 | 0.5224 | 1.9402 | 0.5243 | 0.30205 | 0 | 0.34402 | 0 | 0.36543 | 0 | 1.0271 | 0.02097 | 0.50878 | 0.31768 | 0.87721 | 0 | 0.28892 | 0 | 22.8915 | 3.3936 | [10 empty] | 2.3453 | 0 | 0 | 0
2014-07-20 | 11時 | 0 | 0 | 0 | 0 | 0 | [12 empty] | 44.6014 |  |  | 20.0723 | 20.0852 | [5 empty] | 0 | 0 | 0 | 0 | [9 empty] | 0 | 0 | 0 | 0 | 0 | 0 | 0 | 0 |  | 4.4386 | 1.0102 | 1.7647 | 0.29358 | 1.4431 | 0.29358 | 1.4165 | 0.29358 | 1.896 | 0.50159 | 0.35558 | 0 | 0.3602 | 0 | 0.38373 | 0 | 1.1266 | 0 | 0.59887 | 0.29358 | 1.0074 | 0 | 0.32603 | 0 | 22.2929 | 4.0806 | [10 empty] | 2.4418 | 0 | 0 | 0
2014-07-20 | 12時 | 0 | 0 | 0 | 0 | 0 | [12 empty] | 44.8933 |  |  | 20.1767 | 20.1897 | [5 empty] | 0 | 0 | 0 | 0 | [9 empty] | 0 | 0 | 0 | 0 | 0 | 0 | 0 | 0 |  | 3.9444 | 0.75014 | 1.9037 | 0.26949 | 1.5686 | 0.26949 | 1.4612 | 0.26949 | 1.7099 | 0.26949 | 0.39366 | 0 | 0.37024 | 0 | 0.40279 | 0 | 1.1837 | 0 | 0.67868 | 0.26949 | 1.0776 | 0 | 0.34483 | 0 | 24.1307 | 2.3671 | [10 empty] | 2.5154 | 0 | 0 | 0
2014-07-20 | 13時 | 0 | 0 | 0 | 0 | 0 | [12 empty] | 46.387 |  |  | 20.7064 | 20.7198 | [5 empty] | 0 | 0 | 0 | 0 | [9 empty] | 0 | 0 | 0 | 0 | 0 | 0 | 0 | 0 |  | 3.3712 | 0.52693 | 1.8624 | 0.26346 | 1.771 | 0.26346 | 1.4281 | 0.26346 | 1.6429 | 0.26346 | 0.41025 | 0 | 0.36306 | 0 | 0.39914 | 0 | 1.2534 | 0 | 0.8153 | 0.26346 | 1.0885 | 0 | 0.34113 | 0 | 24.3985 | 2.1077 | [10 empty] | 2.5085 | 0 | 0 | 0
2014-07-20 | 14時 | 0 | 0 | 0 | 0 | 0 | [12 empty] | 46.4886 |  |  | 20.7421 | 20.7556 | [5 empty] | 0 | 0 | 0 | 0 | [9 empty] | 0 | 0 | 0 | 0 | 0 | 0 | 0 | 0 |  | 3.1199 | 0.55102 | 1.7766 | 0.27551 | 1.9348 | 0.27551 | 1.394 | 0.27551 | 1.5844 | 0.27551 | 0.60743 | 0 | 0.34963 | 0 | 0.40082 | 0 | 1.3513 | 0 | 0.95445 | 0.27551 | 1.0683 | 0 | 0.329 | 0 | 24.2865 | 2.2041 | [10 empty] | 2.6106 | 0 | 0 | 0
2014-07-20 | 15時 | 0 | 0 | 0 | 0 | 0 | [12 empty] | 46.387 |  |  | 20.7064 | 20.7198 | [5 empty] | 0 | 0 | 0 | 0 | [9 empty] | 0 | 0 | 0 | 0 | 0 | 0 | 0 | 0 |  | 3.4652 | 0.90881 | 1.598 | 0.24539 | 1.9184 | 0.24539 | 1.6107 | 0.4513 | 1.398 | 0.24539 | 0.80332 | 0 | 0.32753 | 0 | 0.4556 | 0 | 1.5181 | 0.02454 | 0.99617 | 0.24539 | 0.989 | 0 | 0.29505 | 0 | 23.8376 | 2.6116 | [10 empty] | 2.5328 | 0 | 0 | 0
2014-07-20 | 16時 | 0 | 0 | 0 | 0 | 0 | [12 empty] | 45.5833 |  |  | 20.4224 | 20.4356 | [5 empty] | 0 | 0 | 0 | 0 | [9 empty] | 0 | 0 | 0 | 0 | 0 | 0 | 0 | 0 |  | 3.5301 | 1.164 | 1.3723 | 0.26949 | 1.3913 | 0.26949 | 1.4407 | 0.47524 | 1.1852 | 0.26949 | 0.56108 | 0 | 0.29371 | 0 | 0.56465 | 0 | 1.5706 | 1.0197 | 0.72126 | 0.26949 | 0.83598 | 0 | 0.25369 | 0 | 19.929 | 6.1531 | [10 empty] | 2.4514 | 0 | 0 | 0
2014-07-20 | 17時 | 0 | 0 | 0 | 0 | 0 | [12 empty] | 44.0243 |  |  | 19.8649 | 19.8776 | [5 empty] | 0 | 0 | 0 | 0 | [9 empty] | 0 | 0 | 0 | 0 | 0 | 0 | 0 | 0 |  | 3.1025 | 1.1619 | 1.0915 | 0.26949 | 1.0645 | 0.26949 | 1.0983 | 0.47425 | 0.92583 | 0.26949 | 0.38644 | 0 | 0.24938 | 0 | 0.30915 | 0 | 1.03 | 0.33686 | 0.56118 | 0.26949 | 0.6683 | 0 | 0.20702 | 0 | 19.4069 | 5.3416 | [10 empty] | 2.354 | 0 | 0 | 0
2014-07-20 | 18時 | 0 | 0 | 0 | 0 | 0 | [12 empty] | 41.7176 |  |  | 19.022 | 19.034 | [5 empty] | 0 | 0 | 0 | 0 | [9 empty] | 0 | 0 | 0 | 0 | 0 | 0 | 0 | 0 |  | 2.6276 | 1.4717 | 0.82109 | 0.3237 | 0.79005 | 0.3237 | 0.63204 | 0.3237 | 0.67678 | 0.3237 | 0.28194 | 0 | 0.2207 | 0 | 0.21743 | 0 | 0.78839 | 0.03237 | 0.43584 | 0.3237 | 0.51787 | 0 | 0.16407 | 0 | 19.9899 | 3.4463 | [10 empty] | 2.2158 | 0 | 0 | 0
2014-07-20 | 19時 | 0 | 0 | 0 | 0 | 0 | [12 empty] | 39.4032 |  |  | 18.1503 | 18.1615 | [5 empty] | 0 | 0 | 0 | 0 | [9 empty] | 0 | 0 | 0 | 0 | 0 | 0 | 0 | 0 |  | 2.1194 | 1.044 | 0.59811 | 0.31768 | 0.5407 | 0.31768 | 1.0075 | 0.51892 | 0.99788 | 0.51946 | 0.17241 | 0 | 0.17293 | 0 | 0.15031 | 0 | 0.58519 | 0.0108 | 0.29913 | 0.31768 | 0.38029 | 0 | 0.11236 | 0 | 19.2405 | 3.3639 | [10 empty] | 2.0918 | 0 | 0 | 0
2014-07-20 | 20時 | 0 | 0 | 0 | 0 | 0 | [12 empty] | 39.321 |  |  | 18.1188 | 18.13 | [5 empty] | 0 | 0 | 0 | 0 | [9 empty] | 0 | 0 | 0 | 0 | 0 | 0 | 0 | 0 |  | 1.9795 | 1.0527 | 0.49352 | 0.3237 | 0.44148 | 0.3237 | 0.67489 | 0.52487 | 0.96577 | 0.52529 | 0.19164 | 0 | 0.15715 | 0 | 0.40155 | 0 | 0.68353 | 0.40463 | 0.24071 | 0.3237 | 0.30425 | 0 | 0.08865 | 0 | 18.0274 | 3.8023 | [10 empty] | 2.0785 | 0 | 0 | 0
2014-07-20 | 21時 | 0 | 0 | 0 | 0 | 0 | [12 empty] | 38.3544 |  |  | 17.7448 | 17.7558 | [5 empty] | 0 | 0 | 0 | 0 | [9 empty] | 0 | 0 | 0 | 0 | 0 | 0 | 0 | 0 |  | 1.6839 | 0.089934 | 0.42228 | 0 | 0.38465 | 0 | 0.94061 | 0.1627 | 0.9348 | 0.16359 | 0.20613 | 0 | 0.15443 | 0 | 0.29277 | 0 | 0.64604 | 0 | 0.20826 | 0 | 0.26031 | 0 | 0.073793 | 0 | 25.9803 | 0.41622 | [10 empty] | 1.7785 | 0 | 0 | 0
2014-07-20 | 22時 | 0 | 0 | 0 | 0 | 0 | [12 empty] | 37.6532 |  |  | 17.4696 | 17.4803 | [5 empty] | 0 | 0 | 0 | 0 | [9 empty] | 0 | 0 | 0 | 0 | 0 | 0 | 0 | 0 |  | 0.33687 | 0.00886 | 0.17024 | 0 | 0.42904 | 0.36039 | 0.33749 | 0.20504 | 0.33097 | 0.2055 | 0.067374 | 0 | 0.12321 | 0 | 0.30067 | 0 | 0.38414 | 0 | 0.092898 | 0 | 0.14858 | 0 | 0.037303 | 0 | 21.9731 | 0.78305 | [10 empty] | 0.81607 | 0 | 0 | 0
2014-07-20 | 23時 | 0 | 0 | 0 | 0 | 0 | [12 empty] | 37.5002 |  |  | 17.409 | 17.4197 | [5 empty] | 0 | 0 | 0 | 0 | [9 empty] | 0 | 0 | 0 | 0 | 0 | 0 | 0 | 0 |  | 0.09023 | 0 | 0.04964 | 0 | 0.35037 | 0.39211 | 0.23782 | 0.19729 | 0.20838 | 0.19744 | 0.023717 | 0 | 0.10288 | 0 | 0.072399 | 0 | 0.090348 | 0 | 0.041445 | 0 | 0.073129 | 0 | 0.014914 | 0 | 18.3934 | 0.78684 | [10 empty] | 0.48162 | 0 | 0 | 0
2014-07-21 | 0時 | 0 | 0 | 0 | 0 | 0 | [12 empty] | 36.9725 |  |  | 17.1988 | 17.2093 | [5 empty] | 0 | 0 | 0 | 0 | [9 empty] | 0 | 0 | 0 | 0 | 0 | 0 | 0 | 0 |  | 0 | 0 | 0 | 0 | 0.24032 | 0.41272 | 0.13312 | 0.21467 | 0.081386 | 0.21464 | 0 | 0 | 0.084861 | 0 | 0.03233 | 0 | 0 | 0 | 0 | 0 | 0 | 0 | 0 | 0 | 11.1619 | 0.84204 | [10 empty] | 0.26979 | 0 | 0 | 0
2014-07-21 | 1時 | 0 | 0 | 0 | 0 | 0 | [12 empty] | 36.7501 |  |  | 17.1095 | 17.1199 | [5 empty] | 0 | 0 | 0 | 0 | [9 empty] | 0 | 0 | 0 | 0 | 0 | 0 | 0 | 0 |  | 0 | 0 | 0 | 0 | 0.21567 | 0.44959 | 0.12055 | 0.24415 | 0.061831 | 0.23784 | 0 | 0 | 0.07762 | 1.2542e-05 | 0.015479 | 0 | 0 | 0 | 0 | 0 | 0 | 0 | 0 | 0 | 11.0371 | 0.73672 | [10 empty] | 0.23746 | 0 | 0 | 0
2014-07-21 | 2時 | 0 | 0 | 0 | 0 | 0 | [12 empty] | 36.6031 |  |  | 17.0503 | 17.0607 | [5 empty] | 0 | 0 | 0 | 0 | [9 empty] | 0 | 0 | 0 | 0 | 0 | 0 | 0 | 0 |  | 0 | 0 | 0 | 0 | 0.1293 | 0.49093 | 0.046833 | 0.26497 | 0 | 0 | 0 | 0 | 0.061464 | 0.0033152 | 0 | 0 | 0 | 0 | 0 | 0 | 0 | 0 | 0 | 0 | 11.0371 | 0.3564 | [10 empty] | 0.10872 | 0 | 0 | 0
2014-07-21 | 3時 | 0 | 0 | 0 | 0 | 0 | [12 empty] | 36.6031 |  |  | 17.0503 | 17.0607 | [5 empty] | 0 | 0 | 0 | 0 | [9 empty] | 0 | 0 | 0 | 0 | 0 | 0 | 0 | 0 |  | 0 | 0 | 0 | 0 | 0.088169 | 0.49667 | 0.017438 | 0.27619 | 0 | 0 | 0 | 0 | 0.049289 | 0.0073192 | 0 | 0 | 0 | 0 | 0 | 0 | 0 | 0 | 0 | 0 | 11.0371 | 0.23234 | [10 empty] | 0.070378 | 0 | 0 | 0
2014-07-21 | 4時 | 0 | 0 | 0 | 0 | 0 | [12 empty] | 36.6031 |  |  | 17.0503 | 17.0607 | [5 empty] | 0 | 0 | 0 | 0 | [9 empty] | 0 | 0 | 0 | 0 | 0 | 0 | 0 | 0 |  | 0 | 0 | 0 | 0 | 0.008951 | 0.53277 | 0 | 0 | 0 | 0 | 0 | 0 | 0.030792 | 0.012604 | 0 | 0 | 0 | 0 | 0 | 0 | 0 | 0 | 0 | 0 | 11.0371 | 0.059614 | [10 empty] | 0.017184 | 0 | 0 | 0
2014-07-21 | 5時 | 0 | 0 | 0 | 0 | 0 | [12 empty] | 37.2725 |  |  | 17.3186 | 17.3292 | [5 empty] | 0 | 0 | 0 | 0 | [9 empty] | 0 | 0 | 0 | 0 | 0 | 0 | 0 | 0 |  | 0 | 0 | 0 | 0 | 0 | 0 | 0 | 0 | 0 | 0 | 0 | 0 | 0.084354 | 0.031585 | 0.016614 | 0.028464 | 0 | 0 | 0 | 0 | 0 | 0 | 0 | 0 | 17.3024 | 0.060049 | [10 empty] | 0.027649 | 0 | 0 | 0
2014-07-21 | 6時 | 0 | 0 | 0 | 0 | 0 | [12 empty] | 38.1968 |  |  | 17.6833 | 17.6942 | [5 empty] | 0 | 0 | 0 | 0 | [9 empty] | 0 | 0 | 0 | 0 | 0 | 0 | 0 | 0 |  | 1.5366 | 1.6589 | 0 | 0 | 0.015294 | 0.3552 | 0.11543 | 0.47402 | 0.23959 | 0.78327 | 0 | 0 | 0.13928 | 0.0079241 | 0.30431 | 0.01496 | 0.10726 | 0.29341 | 0 | 0 | 0 | 0 | 0.0044023 | 0.027432 | 11.5526 | 4.1221 | [10 empty] | 1.325 | 0 | 0 | 0
2014-07-21 | 7時 | 0 | 0 | 0 | 0 | 0 | [12 empty] | 38.9138 |  |  | 17.962 | 17.9731 | [5 empty] | 0 | 0 | 0 | 0 | [9 empty] | 0 | 0 | 0 | 0 | 0 | 0 | 0 | 0 |  | 2.4787 | 0.59438 | 0.14691 | 0.47683 | 0.29897 | 0.15595 | 0.37811 | 0.33503 | 0.64446 | 0.44497 | 0.039009 | 0 | 0.19556 | 0 | 0.24037 | 0 | 0.45015 | 0.1332 | 0.021217 | 0.38264 | 0.19436 | 0.065713 | 0.086881 | 0.00040953 | 18.9511 | 2.7863 | [10 empty] | 1.7015 | 0 | 0 | 0
2014-07-21 | 8時 | 0 | 0 | 0 | 0 | 0 | [12 empty] | 41.0127 |  |  | 18.7595 | 18.7713 | [5 empty] | 0 | 0 | 0 | 0 | [9 empty] | 0 | 0 | 0 | 0 | 0 | 0 | 0 | 0 |  | 3.2784 | 0.71859 | 0.75219 | 0.41076 | 1.6618 | 0.42662 | 0.95474 | 0.28397 | 1.2336 | 0.25744 | 0.17193 | 0 | 0.27491 | 0 | 0.34146 | 0 | 0.87233 | 0.00875 | 0.27874 | 0.36605 | 0.52223 | 0.039802 | 0.193 | 0.0070955 | 22.3422 | 2.7765 | [10 empty] | 2.0264 | 0 | 0 | 0
2014-07-21 | 9時 | 0 | 0 | 0 | 0 | 0 | [12 empty] | 41.4514 |  |  | 18.9232 | 18.9351 | [5 empty] | 0 | 0 | 0 | 0 | [9 empty] | 0 | 0 | 0 | 0 | 0 | 0 | 0 | 0 |  | 3.4885 | 0.50283 | 1.2963 | 0.25142 | 1.2088 | 0.25142 | 1.1705 | 0.25142 | 1.5097 | 0.25142 | 0.28336 | 0 | 0.33278 | 0 | 0.38605 | 0 | 0.9898 | 0 | 0.4719 | 0.25142 | 0.78204 | 0 | 0.27688 | 0 | 24.051 | 2.0114 | [10 empty] | 2.2794 | 0 | 0 | 0
2014-07-21 | 10時 | 0 | 0 | 0 | 0 | 0 | [12 empty] | 42.1663 |  |  | 19.1878 | 19.2 | [5 empty] | 0 | 0 | 0 | 0 | [9 empty] | 0 | 0 | 0 | 0 | 0 | 0 | 0 | 0 |  | 3.5261 | 0.55102 | 1.6032 | 0.27551 | 1.411 | 0.27551 | 1.3662 | 0.27551 | 1.6687 | 0.27551 | 0.36171 | 0 | 0.37554 | 0 | 0.39942 | 0 | 1.0178 | 0 | 0.57027 | 0.27551 | 0.96806 | 0 | 0.33797 | 0 | 24.073 | 2.2041 | [10 empty] | 2.2799 | 0 | 0 | 0
2014-07-21 | 11時 | 0 | 0 | 0 | 0 | 0 | [12 empty] | 40.4946 |  |  | 18.565 | 18.5766 | [5 empty] | 0 | 0 | 0 | 0 | [9 empty] | 0 | 0 | 0 | 0 | 0 | 0 | 0 | 0 |  | 3.9667 | 0.71316 | 1.8476 | 0.25142 | 1.5055 | 0.25142 | 1.4227 | 0.25142 | 1.677 | 0.25142 | 0.39111 | 0 | 0.38259 | 0 | 0.40965 | 0 | 1.0554 | 0.00855 | 0.64495 | 0.25142 | 1.0485 | 0 | 0.35048 | 0 | 23.2115 | 3.173 | [10 empty] | 2.4704 | 0 | 0 | 0
2014-07-21 | 12時 | 0 | 0 | 0 | 0 | 0 | [12 empty] | 40.9257 |  |  | 18.727 | 18.7387 | [5 empty] | 0 | 0 | 0 | 0 | [9 empty] | 0 | 0 | 0 | 0 | 0 | 0 | 0 | 0 |  | 4.4579 | 0.78572 | 2.0387 | 0.28756 | 1.6781 | 0.28756 | 1.5481 | 0.28756 | 1.7979 | 0.28756 | 0.42918 | 0 | 0.39242 | 0 | 0.47944 | 0 | 1.2951 | 0 | 0.74301 | 0.28756 | 1.1339 | 0 | 0.37003 | 0 | 24.1912 | 2.5111 | [10 empty] | 2.6913 | 0 | 0 | 0
2014-07-21 | 13時 | 0 | 0 | 0 | 0 | 0 | [12 empty] | 41.1874 |  |  | 18.8248 | 18.8367 | [5 empty] | 0 | 0 | 0 | 0 | [9 empty] | 0 | 0 | 0 | 0 | 0 | 0 | 0 | 0 |  | 3.7874 | 0.62331 | 1.9645 | 0.31166 | 1.7631 | 0.31166 | 1.5809 | 0.31166 | 1.8365 | 0.31166 | 0.45286 | 0 | 0.40346 | 0 | 0.45239 | 0 | 1.2644 | 0 | 0.77575 | 0.31166 | 1.1705 | 0 | 0.38695 | 0 | 24.1224 | 2.4933 | [10 empty] | 2.5687 | 0 | 0 | 0
2014-07-21 | 14時 | 0 | 0 | 0 | 0 | 0 | [12 empty] | 40.3239 |  |  | 18.5006 | 18.5122 | [5 empty] | 0 | 0 | 0 | 0 | [9 empty] | 0 | 0 | 0 | 0 | 0 | 0 | 0 | 0 |  | 3.0748 | 0.56307 | 1.6357 | 0.28154 | 1.4779 | 0.28154 | 1.3025 | 0.28154 | 1.5127 | 0.28154 | 0.42243 | 0 | 0.35934 | 0 | 0.3939 | 0 | 1.0877 | 0 | 0.67174 | 0.28154 | 1.0242 | 0 | 0.3362 | 0 | 23.9016 | 2.2523 | [10 empty] | 2.3298 | 0 | 0 | 0
2014-07-21 | 15時 | 0 | 0 | 0 | 0 | 0 | [12 empty] | 39.7345 |  |  | 18.2769 | 18.2883 | [5 empty] | 0 | 0 | 0 | 0 | [9 empty] | 0 | 0 | 0 | 0 | 0 | 0 | 0 | 0 |  | 3.3683 | 0.92884 | 1.5229 | 0.35985 | 1.4576 | 0.35985 | 1.2145 | 0.35985 | 1.4022 | 0.35985 | 0.45555 | 0 | 0.33807 | 0 | 0.38236 | 0 | 1.2335 | 0.01223 | 0.69232 | 0.35985 | 0.93734 | 0 | 0.30674 | 0 | 22.7723 | 3.1002 | [10 empty] | 2.4067 | 0 | 0 | 0
2014-07-21 | 16時 | 0 | 0 | 0 | 0 | 0 | [12 empty] | 39.6513 |  |  | 18.2452 | 18.2565 | [5 empty] | 0 | 0 | 0 | 0 | [9 empty] | 0 | 0 | 0 | 0 | 0 | 0 | 0 | 0 |  | 3.1931 | 1.125 | 1.2576 | 0.35382 | 1.1991 | 0.35382 | 0.97536 | 0.35382 | 1.1187 | 0.35382 | 0.39972 | 0 | 0.28941 | 0 | 0.32189 | 0 | 1.0738 | 0.01203 | 0.59748 | 0.35382 | 0.77719 | 0 | 0.25018 | 0 | 21.8888 | 3.26 | [10 empty] | 2.2938 | 0 | 0 | 0
2014-07-21 | 17時 | 0 | 0 | 0 | 0 | 0 | [12 empty] | 39.9016 |  |  | 18.3405 | 18.352 | [5 empty] | 0 | 0 | 0 | 0 | [9 empty] | 0 | 0 | 0 | 0 | 0 | 0 | 0 | 0 |  | 2.8254 | 1.098 | 0.99355 | 0.34178 | 0.94259 | 0.34178 | 0.75541 | 0.34178 | 1.0976 | 0.54643 | 0.32486 | 0 | 0.24713 | 0 | 0.28022 | 0 | 0.91071 | 0.01162 | 0.49503 | 0.34178 | 0.62329 | 0 | 0.20005 | 0 | 18.1219 | 6.0537 | [10 empty] | 2.2566 | 0 | 0 | 0
2014-07-21 | 18時 | 0 | 0 | 0 | 0 | 0 | [12 empty] | 39.7345 |  |  | 18.2769 | 18.2883 | [5 empty] | 0 | 0 | 0 | 0 | [9 empty] | 0 | 0 | 0 | 0 | 0 | 0 | 0 | 0 |  | 2.5904 | 1.3 | 0.77608 | 0.34178 | 0.71291 | 0.34178 | 0.58615 | 0.34178 | 0.78674 | 0.34178 | 0.23836 | 0 | 0.2103 | 0 | 0.24658 | 0 | 0.74464 | 0.01162 | 0.39496 | 0.34178 | 0.47936 | 0 | 0.15343 | 0 | 17.0517 | 5.9256 | [10 empty] | 2.2385 | 0 | 0 | 0
2014-07-21 | 19時 | 0 | 0 | 0 | 0 | 0 | [12 empty] | 39.5683 |  |  | 18.2135 | 18.2248 | [5 empty] | 0 | 0 | 0 | 0 | [9 empty] | 0 | 0 | 0 | 0 | 0 | 0 | 0 | 0 |  | 2.3782 | 1.2477 | 0.57108 | 0.31768 | 0.49939 | 0.31768 | 0.86153 | 0.51857 | 0.49178 | 0.31768 | 0.18665 | 0 | 0.17176 | 0 | 0.18595 | 0 | 0.64713 | 0.0108 | 0.2762 | 0.31768 | 0.34877 | 0 | 0.10631 | 0 | 19.0005 | 3.3655 | [10 empty] | 2.0776 | 0 | 0 | 0
2014-07-21 | 20時 | 0 | 0 | 0 | 0 | 0 | [12 empty] | 39.5683 |  |  | 18.2135 | 18.2248 | [5 empty] | 0 | 0 | 0 | 0 | [9 empty] | 0 | 0 | 0 | 0 | 0 | 0 | 0 | 0 |  | 1.9234 | 1.0773 | 0.45371 | 0.33575 | 0.38943 | 0.33575 | 0.48858 | 0.33575 | 0.69763 | 0.53629 | 0.18735 | 0 | 0.16487 | 0 | 0.6075 | 0 | 0.96885 | 0.87295 | 0.21443 | 0.33575 | 0.27276 | 0 | 0.080741 | 0 | 17.2755 | 4.1653 | [10 empty] | 2.0296 | 0 | 0 | 0
2014-07-21 | 21時 | 0 | 0 | 0 | 0 | 0 | [12 empty] | 39.5683 |  |  | 18.2135 | 18.2248 | [5 empty] | 0 | 0 | 0 | 0 | [9 empty] | 0 | 0 | 0 | 0 | 0 | 0 | 0 | 0 |  | 1.5108 | 0.78901 | 0.33573 | 0.29358 | 0.29137 | 0.29358 | 0.84017 | 0.49335 | 0.78145 | 0.49403 | 0.19454 | 0 | 0.1426 | 0 | 0.30099 | 0 | 0.79096 | 0.36698 | 0.15663 | 0.29358 | 0.21877 | 0 | 0.059358 | 0 | 17.8251 | 3.3177 | [10 empty] | 1.9236 | 0 | 0 | 0
2014-07-21 | 22時 | 0 | 0 | 0 | 0 | 0 | [12 empty] | 39.4032 |  |  | 18.1503 | 18.1615 | [5 empty] | 0 | 0 | 0 | 0 | [9 empty] | 0 | 0 | 0 | 0 | 0 | 0 | 0 | 0 |  | 1.2319 | 0.73972 | 0.24496 | 0.26949 | 0.35352 | 0.46844 | 0.6829 | 0.46954 | 0.4865 | 0.46978 | 0.076257 | 0 | 0.1384 | 0 | 0.31699 | 0 | 0.60954 | 1.3836 | 0.11813 | 0.26949 | 0.16612 | 0 | 0.043475 | 0 | 14.5398 | 4.3395 | [10 empty] | 1.8634 | 0 | 0 | 0
2014-07-21 | 23時 | 0 | 0 | 0 | 0 | 0 | [12 empty] | 39.4032 |  |  | 18.1503 | 18.1615 | [5 empty] | 0 | 0 | 0 | 0 | [9 empty] | 0 | 0 | 0 | 0 | 0 | 0 | 0 | 0 |  | 0.38023 | 0.53898 | 0.16967 | 0.26949 | 0.44276 | 0.66714 | 0.35295 | 0.46915 | 0.32995 | 0.46901 | 0.04409 | 0 | 0.11773 | 0 | 0.093268 | 0 | 0.17882 | 0 | 0.092221 | 0.26949 | 0.12018 | 0 | 0.031548 | 0 | 13.0954 | 2.9528 | [10 empty] | 1.2391 | 0 | 0 | 0
2014-07-22 | 0時 | 0 | 0 | 0 | 0 | 0 | [12 empty] | 39.321 |  |  | 18.1188 | 18.13 | [5 empty] | 0 | 0 | 0 | 0 | [9 empty] | 0 | 0 | 0 | 0 | 0 | 0 | 0 | 0 |  | 0.23905 | 0.51488 | 0.11138 | 0.25744 | 0.41228 | 0.65511 | 0.30064 | 0.4563 | 0.27538 | 0.45633 | 0.025464 | 0 | 0.10832 | 0 | 0.065086 | 0 | 0.11442 | 0 | 0.069824 | 0.25744 | 0.086563 | 0 | 0.022012 | 0 | 11.7057 | 2.8549 | [10 empty] | 1.0724 | 0 | 0 | 0
2014-07-22 | 1時 | 0 | 0 | 0 | 0 | 0 | [12 empty] | 39.2391 |  |  | 18.0873 | 18.0985 | [5 empty] | 0 | 0 | 0 | 0 | [9 empty] | 0 | 0 | 0 | 0 | 0 | 0 | 0 | 0 |  | 0.092523 | 0.52693 | 0.040869 | 0.26346 | 0.35701 | 0.6608 | 0.24264 | 0.46196 | 0.20858 | 0.46197 | 0.0094338 | 0 | 0.09929 | 0 | 0.047532 | 0 | 0.061875 | 0 | 0.03824 | 0.26346 | 0.051764 | 0 | 0.010749 | 0 | 11.0371 | 2.221 | [10 empty] | 0.77 | 0 | 0 | 0
2014-07-22 | 2時 | 0 | 0 | 0 | 0 | 0 | [12 empty] | 39.1574 |  |  | 18.0559 | 18.0671 | [5 empty] | 0 | 0 | 0 | 0 | [9 empty] | 0 | 0 | 0 | 0 | 0 | 0 | 0 | 0 |  | 0 | 0 | 0 | 0 | 0.31006 | 0.66024 | 0.19938 | 0.46162 | 0.1568 | 0.46155 | 0 | 0 | 0.092302 | 0 | 0.035525 | 0 | 0.021383 | 0.02076 | 0.012882 | 0.26346 | 0.021257 | 0 | 0.00081064 | 0 | 11.0371 | 1.5266 | [10 empty] | 0.51548 | 0 | 0 | 0
2014-07-22 | 3時 | 0 | 0 | 0 | 0 | 0 | [12 empty] | 39.076 |  |  | 18.0245 | 18.0357 | [5 empty] | 0 | 0 | 0 | 0 | [9 empty] | 0 | 0 | 0 | 0 | 0 | 0 | 0 | 0 |  | 0 | 0 | 0 | 0 | 0.26304 | 0.68981 | 0.15875 | 0.4493 | 0.10791 | 0.44917 | 0 | 0 | 0.085483 | 0.0019499 | 0.02428 | 0.0019499 | 0 | 0 | 0 | 0 | 0 | 0 | 0 | 0 | 11.0371 | 1.032 | [10 empty] | 0.33927 | 0 | 0 | 0
2014-07-22 | 4時 | 0 | 0 | 0 | 0 | 0 | [12 empty] | 39.4032 |  |  | 18.1503 | 18.1615 | [5 empty] | 0 | 0 | 0 | 0 | [9 empty] | 0 | 0 | 0 | 0 | 0 | 0 | 0 | 0 |  | 0 | 0 | 0 | 0 | 0.21322 | 0.72437 | 0.11758 | 0.44905 | 0.058718 | 0.44886 | 0 | 0 | 0.077179 | 0.0074898 | 0.011988 | 0.0070561 | 0 | 0 | 0 | 0 | 0 | 0 | 0 | 0 | 11.0371 | 0.71803 | [10 empty] | 0.22975 | 0 | 0 | 0
2014-07-22 | 5時 | 0 | 0 | 0 | 0 | 0 | [12 empty] | 39.2391 |  |  | 18.0873 | 18.0985 | [5 empty] | 0 | 0 | 0 | 0 | [9 empty] | 0 | 0 | 0 | 0 | 0 | 0 | 0 | 0 |  | 0.12766 | 0.76233 | 0 | 0 | 0.28222 | 0.746 | 0.19534 | 0.44278 | 0.20251 | 0.44252 | 0 | 0 | 0.1081 | 0.0065396 | 0.045366 | 0.0068427 | 0 | 0 | 0 | 0 | 0.012831 | 0.064789 | 0.0073077 | 0.0020869 | 11.0371 | 1.7968 | [10 empty] | 0.57887 | 0 | 0 | 0
2014-07-22 | 6時 | 0 | 0 | 0 | 0 | 0 | [12 empty] | 39.8179 |  |  | 18.3087 | 18.3201 | [5 empty] | 0 | 0 | 0 | 0 | [9 empty] | 0 | 0 | 0 | 0 | 0 | 0 | 0 | 0 |  | 0.59112 | 0.49675 | 0.095595 | 0.83498 | 0.32583 | 0.4761 | 0.36989 | 0.44322 | 0.4191 | 0.44332 | 0.025864 | 0 | 0.1597 | 0 | 0.37712 | 0 | 0.42401 | 0.13336 | 0.032309 | 0.57342 | 0.1223 | 0.013818 | 0.045937 | 0.00148 | 13.2043 | 3.7173 | [10 empty] | 1.4347 | 0 | 0 | 0
2014-07-22 | 7時 | 0 | 0 | 0 | 0 | 0 | [12 empty] | 39.6513 |  |  | 18.2452 | 18.2565 | [5 empty] | 0 | 0 | 0 | 0 | [9 empty] | 0 | 0 | 0 | 0 | 0 | 0 | 0 | 0 |  | 2.9877 | 1.1158 | 0.50089 | 0.52592 | 0.50583 | 0.25744 | 0.68212 | 0.45629 | 0.81377 | 0.25744 | 0.11972 | 0 | 0.23039 | 0 | 0.52692 | 0 | 0.76774 | 0.05149 | 0.17834 | 0.42019 | 0.34102 | 0 | 0.12243 | 0 | 18.5209 | 4.3701 | [10 empty] | 1.8482 | 0 | 0 | 0
2014-07-22 | 8時 | 0 | 0 | 0 | 0 | 0 | [12 empty] | 39.9856 |  |  | 18.3724 | 18.3839 | [5 empty] | 0 | 0 | 0 | 0 | [9 empty] | 0 | 0 | 0 | 0 | 0 | 0 | 0 | 0 |  | 4.0459 | 0.97153 | 0.85659 | 0.28154 | 2.1484 | 0.28154 | 1.2859 | 0.48225 | 1.5891 | 0.48337 | 0.19552 | 0 | 0.27128 | 0 | 0.41406 | 0 | 1.0598 | 0 | 0.34206 | 0.28154 | 0.5809 | 0 | 0.19281 | 0 | 22.7815 | 3.0633 | [10 empty] | 2.1378 | 0 | 0 | 0
2014-07-22 | 9時 | 0 | 0 | 0 | 0 | 0 | [12 empty] | 40.239 |  |  | 18.4685 | 18.48 | [5 empty] | 0 | 0 | 0 | 0 | [9 empty] | 0 | 0 | 0 | 0 | 0 | 0 | 0 | 0 |  | 4.9897 | 0.93197 | 1.3418 | 0.25744 | 1.2433 | 0.25744 | 1.7189 | 0.46062 | 1.9531 | 0.46291 | 0.27383 | 0 | 0.32393 | 0 | 0.3326 | 0 | 1.0343 | 0.01699 | 0.49321 | 0.25744 | 0.81317 | 0 | 0.26949 | 0 | 23.4518 | 2.9022 | [10 empty] | 2.408 | 0 | 0 | 0
2014-07-22 | 10時 | 0 | 0 | 0 | 0 | 0 | [12 empty] | 40.6663 |  |  | 18.6296 | 18.6413 | [5 empty] | 0 | 0 | 0 | 0 | [9 empty] | 0 | 0 | 0 | 0 | 0 | 0 | 0 | 0 |  | 5.2879 | 0.91416 | 1.7525 | 0.24539 | 1.4869 | 0.24539 | 1.9932 | 0.4508 | 2.1669 | 0.45334 | 0.35408 | 0 | 0.3705 | 0 | 0.40217 | 0 | 1.2146 | 0.0162 | 0.61449 | 0.24539 | 1.022 | 0 | 0.33717 | 0 | 23.9741 | 2.8161 | [10 empty] | 2.5433 | 0 | 0 | 0
2014-07-22 | 11時 | 0 | 0 | 0 | 0 | 0 | [12 empty] | 40.4946 |  |  | 18.565 | 18.5766 | [5 empty] | 0 | 0 | 0 | 0 | [9 empty] | 0 | 0 | 0 | 0 | 0 | 0 | 0 | 0 |  | 5.1084 | 1.0137 | 1.9792 | 0.29358 | 1.6766 | 0.29358 | 1.6448 | 0.29358 | 2.1851 | 0.50304 | 0.42565 | 0 | 0.40961 | 0 | 0.44601 | 0 | 1.3616 | 0 | 0.69445 | 0.29358 | 1.1693 | 0 | 0.39071 | 0 | 22.875 | 4.0856 | [10 empty] | 2.5425 | 0 | 0 | 0
2014-07-22 | 12時 | 0 | 0 | 0 | 0 | 0 | [12 empty] | 40.3239 |  |  | 18.5006 | 18.5122 | [5 empty] | 0 | 0 | 0 | 0 | [9 empty] | 0 | 0 | 0 | 0 | 0 | 0 | 0 | 0 |  | 4.235 | 0.82487 | 2.065 | 0.30563 | 1.677 | 0.30563 | 1.5504 | 0.30563 | 1.8266 | 0.30563 | 0.43426 | 0 | 0.39404 | 0 | 0.43382 | 0 | 1.3171 | 0 | 0.74456 | 0.30563 | 1.1639 | 0 | 0.37632 | 0 | 24.0072 | 2.6586 | [10 empty] | 2.6337 | 0 | 0 | 0
2014-07-22 | 13時 | 0 | 0 | 0 | 0 | 0 | [12 empty] | 40.9257 |  |  | 18.727 | 18.7387 | [5 empty] | 0 | 0 | 0 | 0 | [9 empty] | 0 | 0 | 0 | 0 | 0 | 0 | 0 | 0 |  | 3.7896 | 0.63536 | 2.0925 | 0.31768 | 1.9553 | 0.31768 | 1.5842 | 0.31768 | 1.8303 | 0.31768 | 0.45329 | 0 | 0.38766 | 0 | 0.43279 | 0 | 1.4099 | 0 | 0.92164 | 0.31768 | 1.1831 | 0 | 0.37465 | 0 | 24.1684 | 2.5414 | [10 empty] | 2.8278 | 0 | 0 | 0
2014-07-22 | 14時 | 0 | 0 | 0 | 0 | 0 | [12 empty] | 40.4946 |  |  | 18.565 | 18.5766 | [5 empty] | 0 | 0 | 0 | 0 | [9 empty] | 0 | 0 | 0 | 0 | 0 | 0 | 0 | 0 |  | 3.2549 | 0.49078 | 1.8814 | 0.24539 | 2.0164 | 0.24539 | 1.4409 | 0.24539 | 1.645 | 0.24539 | 0.63828 | 0 | 0.35918 | 0 | 0.41754 | 0 | 1.4415 | 0 | 1.0037 | 0.24539 | 1.1217 | 0 | 0.34521 | 0 | 24.7286 | 1.9631 | [10 empty] | 2.6743 | 0 | 0 | 0
2014-07-22 | 15時 | 0 | 0 | 0 | 0 | 0 | [12 empty] | 40.5803 |  |  | 18.5973 | 18.6089 | [5 empty] | 0 | 0 | 0 | 0 | [9 empty] | 0 | 0 | 0 | 0 | 0 | 0 | 0 | 0 |  | 3.7087 | 0.94621 | 1.7429 | 0.26346 | 2.0551 | 0.26346 | 1.7091 | 0.4697 | 1.515 | 0.26346 | 0.84637 | 0 | 0.3415 | 0 | 0.4779 | 0 | 1.6363 | 0.02635 | 1.074 | 0.26346 | 1.052 | 0 | 0.31558 | 0 | 23.8854 | 2.7596 | [10 empty] | 2.7227 | 0 | 0 | 0
2014-07-22 | 16時 | 0 | 0 | 0 | 0 | 0 | [12 empty] | 40.4946 |  |  | 18.565 | 18.5766 | [5 empty] | 0 | 0 | 0 | 0 | [9 empty] | 0 | 0 | 0 | 0 | 0 | 0 | 0 | 0 |  | 3.6006 | 1.1909 | 1.4997 | 0.28154 | 1.8573 | 0.28154 | 1.4922 | 0.48785 | 1.2313 | 0.28154 | 0.8462 | 0 | 0.30099 | 0 | 0.60198 | 0 | 2.0214 | 1.0653 | 1.0149 | 0.28154 | 0.91474 | 0 | 0.26709 | 0 | 20.3947 | 6.3888 | [10 empty] | 2.5494 | 0 | 0 | 0
2014-07-22 | 17時 | 0 | 0 | 0 | 0 | 0 | [12 empty] | 40.5803 |  |  | 18.5973 | 18.6089 | [5 empty] | 0 | 0 | 0 | 0 | [9 empty] | 0 | 0 | 0 | 0 | 0 | 0 | 0 | 0 |  | 3.285 | 1.211 | 1.2952 | 0.29358 | 1.5522 | 0.29358 | 1.1933 | 0.4987 | 1.0156 | 0.29358 | 0.71258 | 0 | 0.28652 | 0 | 0.38438 | 0 | 1.4651 | 0.36698 | 0.88683 | 0.29358 | 0.82236 | 0 | 0.25992 | 0 | 20.0905 | 5.7465 | [10 empty] | 2.4829 | 0 | 0 | 0
2014-07-22 | 18時 | 0 | 0 | 0 | 0 | 0 | [12 empty] | 40.3239 |  |  | 18.5006 | 18.5122 | [5 empty] | 0 | 0 | 0 | 0 | [9 empty] | 0 | 0 | 0 | 0 | 0 | 0 | 0 | 0 |  | 2.6621 | 1.3295 | 0.94414 | 0.25142 | 1.0096 | 0.25142 | 0.65448 | 0.25142 | 0.68688 | 0.25142 | 0.47497 | 0 | 0.25014 | 0 | 0.27167 | 0 | 0.99037 | 0.02514 | 0.60918 | 0.25142 | 0.62389 | 0 | 0.19943 | 0 | 21.5983 | 2.8632 | [10 empty] | 2.2336 | 0 | 0 | 0
2014-07-22 | 19時 | 0 | 0 | 0 | 0 | 0 | [12 empty] | 40.3239 |  |  | 18.5006 | 18.5122 | [5 empty] | 0 | 0 | 0 | 0 | [9 empty] | 0 | 0 | 0 | 0 | 0 | 0 | 0 | 0 |  | 2.2018 | 0.88769 | 0.70456 | 0.23937 | 0.64979 | 0.23937 | 1.0402 | 0.44081 | 1.025 | 0.44125 | 0.26506 | 0 | 0.18768 | 0 | 0.17793 | 0 | 0.68613 | 0.00814 | 0.39006 | 0.23937 | 0.43315 | 0 | 0.12838 | 0 | 20.9022 | 2.7354 | [10 empty] | 2.1692 | 0 | 0 | 0
2014-07-22 | 20時 | 0 | 0 | 0 | 0 | 0 | [12 empty] | 40.1543 |  |  | 18.4364 | 18.4479 | [5 empty] | 0 | 0 | 0 | 0 | [9 empty] | 0 | 0 | 0 | 0 | 0 | 0 | 0 | 0 |  | 1.9411 | 0.84842 | 0.5175 | 0.2213 | 0.45441 | 0.2213 | 0.65257 | 0.42263 | 0.93348 | 0.42302 | 0.229 | 0 | 0.15915 | 0 | 0.40931 | 0 | 0.721 | 0.27662 | 0.26645 | 0.2213 | 0.31166 | 0 | 0.08907 | 0 | 19.7722 | 2.8559 | [10 empty] | 2.0739 | 0 | 0 | 0
2014-07-22 | 21時 | 0 | 0 | 0 | 0 | 0 | [12 empty] | 39.9016 |  |  | 18.3405 | 18.352 | [5 empty] | 0 | 0 | 0 | 0 | [9 empty] | 0 | 0 | 0 | 0 | 0 | 0 | 0 | 0 |  | 1.5223 | 0.64441 | 0.36758 | 0.2213 | 0.31951 | 0.2213 | 0.86317 | 0.42158 | 0.84073 | 0.4224 | 0.21099 | 0 | 0.14717 | 0 | 0.28612 | 0 | 0.60899 | 0.29875 | 0.18311 | 0.2213 | 0.23042 | 0 | 0.061671 | 0 | 19.1675 | 2.6723 | [10 empty] | 1.9695 | 0 | 0 | 0
2014-07-22 | 22時 | 0 | 0 | 0 | 0 | 0 | [12 empty] | 39.7345 |  |  | 18.2769 | 18.2883 | [5 empty] | 0 | 0 | 0 | 0 | [9 empty] | 0 | 0 | 0 | 0 | 0 | 0 | 0 | 0 |  | 0.53847 | 0.52693 | 0.26856 | 0.26346 | 0.50591 | 0.66165 | 0.41405 | 0.46364 | 0.41382 | 0.46396 | 0.084389 | 0 | 0.1322 | 0 | 0.31263 | 0 | 0.62665 | 1.3263 | 0.14105 | 0.26346 | 0.16542 | 0 | 0.044776 | 0 | 13.4498 | 4.2328 | [10 empty] | 1.9269 | 0 | 0 | 0
2014-07-22 | 23時 | 0 | 0 | 0 | 0 | 0 | [12 empty] | 39.5683 |  |  | 18.2135 | 18.2248 | [5 empty] | 0 | 0 | 0 | 0 | [9 empty] | 0 | 0 | 0 | 0 | 0 | 0 | 0 | 0 |  | 0.32813 | 0.52693 | 0.17175 | 0.26346 | 0.44968 | 0.66174 | 0.33233 | 0.46266 | 0.31642 | 0.46286 | 0.045629 | 0 | 0.11544 | 0 | 0.08989 | 0 | 0.16617 | 0 | 0.0993 | 0.26346 | 0.11171 | 0 | 0.02944 | 0 | 12.9466 | 2.9046 | [10 empty] | 1.2297 | 0 | 0 | 0
2014-07-23 | 0時 | 0 | 0 | 0 | 0 | 0 | [12 empty] | 39.4857 |  |  | 18.1818 | 18.1931 | [5 empty] | 0 | 0 | 0 | 0 | [9 empty] | 0 | 0 | 0 | 0 | 0 | 0 | 0 | 0 |  | 0.1795 | 0.53898 | 0.094428 | 0.26949 | 0.39249 | 0.66717 | 0.27366 | 0.46814 | 0.24544 | 0.46822 | 0.021753 | 0 | 0.10437 | 0 | 0.060013 | 0 | 0.099814 | 0 | 0.065181 | 0.26949 | 0.069132 | 0 | 0.016437 | 0 | 11.0371 | 2.8196 | [10 empty] | 1.0229 | 0 | 0 | 0
2014-07-23 | 1時 | 0 | 0 | 0 | 0 | 0 | [12 empty] | 39.4032 |  |  | 18.1503 | 18.1615 | [5 empty] | 0 | 0 | 0 | 0 | [9 empty] | 0 | 0 | 0 | 0 | 0 | 0 | 0 | 0 |  | 0 | 0 | 0 | 0 | 0.30031 | 0.66654 | 0.18655 | 0.46777 | 0.14208 | 0.46775 | 0 | 0 | 0.091346 | 0 | 0.037167 | 0 | 0.029062 | 0.02123 | 0.014426 | 0.26949 | 0.017986 | 0 | 0 | 0 | 11.0371 | 1.4551 | [10 empty] | 0.49458 | 0 | 0 | 0
2014-07-23 | 2時 | 0 | 0 | 0 | 0 | 0 | [12 empty] | 39.1574 |  |  | 18.0559 | 18.0671 | [5 empty] | 0 | 0 | 0 | 0 | [9 empty] | 0 | 0 | 0 | 0 | 0 | 0 | 0 | 0 |  | 0 | 0 | 0 | 0 | 0.24875 | 0.6967 | 0.14472 | 0.45522 | 0.090202 | 0.45507 | 0 | 0 | 0.083226 | 0.0020026 | 0.022425 | 0.0020026 | 0 | 0 | 0 | 0 | 0 | 0 | 0 | 0 | 11.0371 | 0.92575 | [10 empty] | 0.30846 | 0 | 0 | 0
2014-07-23 | 3時 | 0 | 0 | 0 | 0 | 0 | [12 empty] | 39.2391 |  |  | 18.0873 | 18.0985 | [5 empty] | 0 | 0 | 0 | 0 | [9 empty] | 0 | 0 | 0 | 0 | 0 | 0 | 0 | 0 |  | 0 | 0 | 0 | 0 | 0.1934 | 0.74608 | 0.10006 | 0.46699 | 0.037579 | 0.45118 | 0 | 0 | 0.073538 | 0.0079175 | 0.0078795 | 0.0074331 | 0 | 0 | 0 | 0 | 0 | 0 | 0 | 0 | 11.0371 | 0.61867 | [10 empty] | 0.20066 | 0 | 0 | 0
2014-07-23 | 4時 | 0 | 0 | 0 | 0 | 0 | [12 empty] | 39.2391 |  |  | 18.0873 | 18.0985 | [5 empty] | 0 | 0 | 0 | 0 | [9 empty] | 0 | 0 | 0 | 0 | 0 | 0 | 0 | 0 |  | 0 | 0 | 0 | 0 | 0.14369 | 0.77001 | 0.061801 | 0.44531 | 0 | 0 | 0 | 0 | 0.063051 | 0.017033 | 0 | 0 | 0 | 0 | 0 | 0 | 0 | 0 | 0 | 0 | 11.0371 | 0.40281 | [10 empty] | 0.12801 | 0 | 0 | 0
2014-07-23 | 5時 | 0 | 0 | 0 | 0 | 0 | [12 empty] | 39.4032 |  |  | 18.1503 | 18.1615 | [5 empty] | 0 | 0 | 0 | 0 | [9 empty] | 0 | 0 | 0 | 0 | 0 | 0 | 0 | 0 |  | 0.30451 | 1.1673 | 0 | 0 | 0.20974 | 0.79489 | 0.14085 | 0.45239 | 0.25583 | 0.8624 | 0 | 0 | 0.13051 | 0.01469 | 0.060094 | 0.025169 | 0 | 0 | 0 | 0 | 0.0015781 | 0.14724 | 0.019805 | 0.0069971 | 11.0371 | 2.2552 | [10 empty] | 0.70692 | 0 | 0 | 0
2014-07-23 | 6時 | 0 | 0 | 0 | 0 | 0 | [12 empty] | 39.7345 |  |  | 18.2769 | 18.2883 | [5 empty] | 0 | 0 | 0 | 0 | [9 empty] | 0 | 0 | 0 | 0 | 0 | 0 | 0 | 0 |  | 1.4157 | 0.93208 | 0.056136 | 1.0358 | 0.33031 | 0.5138 | 0.38923 | 0.49318 | 0.72231 | 0.50276 | 0.012875 | 0 | 0.18853 | 0 | 0.39103 | 0.001174 | 0.44388 | 0.22701 | 0.026148 | 0.7133 | 0.17491 | 0.041617 | 0.086061 | 0.0043417 | 14.3165 | 4.8828 | [10 empty] | 1.7284 | 0 | 0 | 0
2014-07-23 | 7時 | 0 | 0 | 0 | 0 | 0 | [12 empty] | 40.4946 |  |  | 18.565 | 18.5766 | [5 empty] | 0 | 0 | 0 | 0 | [9 empty] | 0 | 0 | 0 | 0 | 0 | 0 | 0 | 0 |  | 3.5822 | 1.1205 | 0.44845 | 0.59049 | 0.47277 | 0.25744 | 0.65504 | 0.45638 | 1.0436 | 0.25744 | 0.10292 | 0 | 0.24215 | 0 | 0.52123 | 0 | 0.78917 | 0.05149 | 0.18476 | 0.4599 | 0.38344 | 0 | 0.14443 | 0 | 19.2443 | 4.4792 | [10 empty] | 1.9294 | 0 | 0 | 0
2014-07-23 | 8時 | 0 | 0 | 0 | 0 | 0 | [12 empty] | 41.6286 |  |  | 18.989 | 19.001 | [5 empty] | 0 | 0 | 0 | 0 | [9 empty] | 0 | 0 | 0 | 0 | 0 | 0 | 0 | 0 |  | 4.2909 | 1.0487 | 0.85939 | 0.31768 | 2.1509 | 0.31768 | 1.2959 | 0.51827 | 1.7049 | 0.52104 | 0.19009 | 0 | 0.28081 | 0 | 0.41391 | 0 | 1.091 | 0 | 0.35086 | 0.31768 | 0.62323 | 0 | 0.21348 | 0 | 22.6173 | 3.3587 | [10 empty] | 2.186 | 0 | 0 | 0
2014-07-23 | 9時 | 0 | 0 | 0 | 0 | 0 | [12 empty] | 42.4386 |  |  | 19.288 | 19.3002 | [5 empty] | 0 | 0 | 0 | 0 | [9 empty] | 0 | 0 | 0 | 0 | 0 | 0 | 0 | 0 |  | 5.0667 | 0.89836 | 1.3304 | 0.23937 | 1.2202 | 0.23937 | 1.6988 | 0.44261 | 1.9885 | 0.44572 | 0.26542 | 0 | 0.32453 | 0 | 0.32679 | 0 | 1.0397 | 0.0158 | 0.48826 | 0.23937 | 0.82807 | 0 | 0.27719 | 0 | 23.6662 | 2.76 | [10 empty] | 2.4085 | 0 | 0 | 0
2014-07-23 | 10時 | 0 | 0 | 0 | 0 | 0 | [12 empty] | 43.3626 |  |  | 19.6254 | 19.6379 | [5 empty] | 0 | 0 | 0 | 0 | [9 empty] | 0 | 0 | 0 | 0 | 0 | 0 | 0 | 0 |  | 5.2752 | 0.96333 | 1.751 | 0.26949 | 1.444 | 0.26949 | 1.9463 | 0.4748 | 2.1506 | 0.47777 | 0.33521 | 0 | 0.35789 | 0 | 0.3834 | 0 | 1.1857 | 0.01779 | 0.61162 | 0.26949 | 1.0045 | 0 | 0.32855 | 0 | 23.7291 | 3.0117 | [10 empty] | 2.6309 | 0 | 0 | 0
2014-07-23 | 11時 | 0 | 0 | 0 | 0 | 0 | [12 empty] | 44.3117 |  |  | 19.9683 | 19.9812 | [5 empty] | 0 | 0 | 0 | 0 | [9 empty] | 0 | 0 | 0 | 0 | 0 | 0 | 0 | 0 |  | 4.7466 | 0.95359 | 1.9915 | 0.26346 | 1.5842 | 0.26346 | 1.5339 | 0.26346 | 2.0596 | 0.47288 | 0.38327 | 0 | 0.37187 | 0 | 0.40135 | 0 | 1.2536 | 0 | 0.68499 | 0.26346 | 1.1034 | 0 | 0.35535 | 0 | 23.0369 | 3.7318 | [10 empty] | 2.7179 | 0 | 0 | 0
2014-07-23 | 12時 | 0 | 0 | 0 | 0 | 0 | [12 empty] | 44.3117 |  |  | 19.9683 | 19.9812 | [5 empty] | 0 | 0 | 0 | 0 | [9 empty] | 0 | 0 | 0 | 0 | 0 | 0 | 0 | 0 |  | 4.1859 | 0.69117 | 2.0941 | 0.23937 | 1.6819 | 0.23937 | 1.5484 | 0.23937 | 1.8248 | 0.23937 | 0.41594 | 0 | 0.37729 | 0 | 0.41631 | 0 | 1.2937 | 0 | 0.74883 | 0.23937 | 1.1476 | 0 | 0.36435 | 0 | 24.63 | 2.1274 | [10 empty] | 2.7437 | 0 | 0 | 0
2014-07-23 | 13時 | 0 | 0 | 0 | 0 | 0 | [12 empty] | 44.1199 |  |  | 19.8993 | 19.9121 | [5 empty] | 0 | 0 | 0 | 0 | [9 empty] | 0 | 0 | 0 | 0 | 0 | 0 | 0 | 0 |  | 3.5744 | 0.43054 | 2.0277 | 0.21527 | 1.896 | 0.21527 | 1.5048 | 0.21527 | 1.7375 | 0.21527 | 0.43165 | 0 | 0.36881 | 0 | 0.41176 | 0 | 1.3643 | 0 | 0.89056 | 0.21527 | 1.1469 | 0 | 0.35627 | 0 | 25.0763 | 1.7222 | [10 empty] | 2.7031 | 0 | 0 | 0
2014-07-23 | 14時 | 0 | 0 | 0 | 0 | 0 | [12 empty] | 44.408 |  |  | 20.0029 | 20.0158 | [5 empty] | 0 | 0 | 0 | 0 | [9 empty] | 0 | 0 | 0 | 0 | 0 | 0 | 0 | 0 |  | 3.2097 | 0.40645 | 1.8779 | 0.20322 | 2.0326 | 0.20322 | 1.4285 | 0.20322 | 1.6256 | 0.20322 | 0.64294 | 0 | 0.35066 | 0 | 0.40918 | 0 | 1.4448 | 0 | 1.0174 | 0.20322 | 1.1053 | 0 | 0.33612 | 0 | 25.1649 | 1.6258 | [10 empty] | 2.7132 | 0 | 0 | 0
2014-07-23 | 15時 | 0 | 0 | 0 | 0 | 0 | [12 empty] | 43.0827 |  |  | 19.5236 | 19.5361 | [5 empty] | 0 | 0 | 0 | 0 | [9 empty] | 0 | 0 | 0 | 0 | 0 | 0 | 0 | 0 |  | 3.6024 | 0.86141 | 1.7077 | 0.2213 | 2.0463 | 0.2213 | 1.6701 | 0.4274 | 1.4654 | 0.2213 | 0.85605 | 0 | 0.33217 | 0 | 0.46882 | 0 | 1.6303 | 0.02213 | 1.0755 | 0.2213 | 1.0291 | 0 | 0.30447 | 0 | 24.2365 | 2.4174 | [10 empty] | 2.685 | 0 | 0 | 0
2014-07-23 | 16時 | 0 | 0 | 0 | 0 | 0 | [12 empty] | 42.8974 |  |  | 19.456 | 19.4684 | [5 empty] | 0 | 0 | 0 | 0 | [9 empty] | 0 | 0 | 0 | 0 | 0 | 0 | 0 | 0 |  | 3.7037 | 1.0571 | 1.5605 | 0.21527 | 1.9515 | 0.21527 | 1.54 | 0.42135 | 1.2808 | 0.21527 | 0.8845 | 0 | 0.30319 | 0 | 0.60986 | 0 | 2.1724 | 0.81459 | 1.0743 | 0.21527 | 0.92654 | 0 | 0.26967 | 0 | 21.7342 | 5.1095 | [10 empty] | 2.6906 | 0 | 0 | 0
2014-07-23 | 17時 | 0 | 0 | 0 | 0 | 0 | [12 empty] | 42.4386 |  |  | 19.288 | 19.3002 | [5 empty] | 0 | 0 | 0 | 0 | [9 empty] | 0 | 0 | 0 | 0 | 0 | 0 | 0 | 0 |  | 3.3179 | 1.0552 | 1.329 | 0.21527 | 1.6056 | 0.21527 | 1.2099 | 0.42059 | 1.0325 | 0.21527 | 0.74443 | 0 | 0.28852 | 0 | 0.39099 | 0 | 1.5142 | 0.26909 | 0.9227 | 0.21527 | 0.83564 | 0 | 0.26331 | 0 | 21.5318 | 4.4358 | [10 empty] | 2.5148 | 0 | 0 | 0
2014-07-23 | 18時 | 0 | 0 | 0 | 0 | 0 | [12 empty] | 41.7176 |  |  | 19.022 | 19.034 | [5 empty] | 0 | 0 | 0 | 0 | [9 empty] | 0 | 0 | 0 | 0 | 0 | 0 | 0 | 0 |  | 2.8508 | 1.2577 | 1.0459 | 0.21527 | 1.1043 | 0.21527 | 0.73415 | 0.21527 | 0.77821 | 0.21527 | 0.50317 | 0 | 0.25996 | 0 | 0.28654 | 0 | 1.0529 | 0.02153 | 0.66369 | 0.21527 | 0.66107 | 0 | 0.21243 | 0 | 22.4292 | 2.5708 | [10 empty] | 2.3845 | 0 | 0 | 0
2014-07-23 | 19時 | 0 | 0 | 0 | 0 | 0 | [12 empty] | 40.839 |  |  | 18.6945 | 18.7062 | [5 empty] | 0 | 0 | 0 | 0 | [9 empty] | 0 | 0 | 0 | 0 | 0 | 0 | 0 | 0 |  | 2.3126 | 0.82873 | 0.77295 | 0.20925 | 0.70886 | 0.20925 | 1.0863 | 0.4111 | 1.0802 | 0.41163 | 0.28462 | 0 | 0.19495 | 0 | 0.18958 | 0 | 0.73084 | 0.00711 | 0.42301 | 0.20925 | 0.46532 | 0 | 0.13902 | 0 | 21.6501 | 2.4956 | [10 empty] | 2.2358 | 0 | 0 | 0
2014-07-23 | 20時 | 0 | 0 | 0 | 0 | 0 | [12 empty] | 40.9257 |  |  | 18.727 | 18.7387 | [5 empty] | 0 | 0 | 0 | 0 | [9 empty] | 0 | 0 | 0 | 0 | 0 | 0 | 0 | 0 |  | 2.073 | 0.80108 | 0.59321 | 0.1972 | 0.5181 | 0.1972 | 0.70639 | 0.3988 | 0.99797 | 0.39925 | 0.24689 | 0 | 0.16754 | 0 | 0.42196 | 0 | 0.78724 | 0.2465 | 0.30113 | 0.1972 | 0.34653 | 0 | 0.101 | 0 | 20.6605 | 2.6344 | [10 empty] | 2.1518 | 0 | 0 | 0
2014-07-23 | 21時 | 0 | 0 | 0 | 0 | 0 | [12 empty] | 41.0999 |  |  | 18.7922 | 18.804 | [5 empty] | 0 | 0 | 0 | 0 | [9 empty] | 0 | 0 | 0 | 0 | 0 | 0 | 0 | 0 |  | 1.666 | 0.59672 | 0.44811 | 0.1972 | 0.38689 | 0.1972 | 0.92168 | 0.39779 | 0.9107 | 0.39869 | 0.2283 | 0 | 0.15609 | 0 | 0.29931 | 0 | 0.68195 | 0.26622 | 0.22022 | 0.1972 | 0.26707 | 0 | 0.074319 | 0 | 20.2551 | 2.4482 | [10 empty] | 2.0574 | 0 | 0 | 0
2014-07-23 | 22時 | 0 | 0 | 0 | 0 | 0 | [12 empty] | 40.7525 |  |  | 18.662 | 18.6737 | [5 empty] | 0 | 0 | 0 | 0 | [9 empty] | 0 | 0 | 0 | 0 | 0 | 0 | 0 | 0 |  | 0.61646 | 0.43054 | 0.31843 | 0.21527 | 0.54397 | 0.61414 | 0.44424 | 0.41578 | 0.45133 | 0.41619 | 0.096551 | 0 | 0.13783 | 0 | 0.32161 | 0 | 0.69765 | 1.0837 | 0.16265 | 0.21527 | 0.19133 | 0 | 0.053274 | 0 | 15.2377 | 3.6061 | [10 empty] | 1.9145 | 0 | 0 | 0
2014-07-23 | 23時 | 0 | 0 | 0 | 0 | 0 | [12 empty] | 40.4091 |  |  | 18.5328 | 18.5444 | [5 empty] | 0 | 0 | 0 | 0 | [9 empty] | 0 | 0 | 0 | 0 | 0 | 0 | 0 | 0 |  | 0.48326 | 0.4185 | 0.25468 | 0.20925 | 0.51828 | 0.60794 | 0.3948 | 0.40863 | 0.39046 | 0.40889 | 0.061601 | 0 | 0.12457 | 0 | 0.10294 | 0 | 0.217 | 0 | 0.13733 | 0.20925 | 0.14692 | 0 | 0.041899 | 0 | 15.6696 | 2.4717 | [10 empty] | 1.3514 | 0 | 0 | 0
2014-07-24 | 0時 | 0 | 0 | 0 | 0 | 0 | [12 empty] | 40.239 |  |  | 18.4685 | 18.48 | [5 empty] | 0 | 0 | 0 | 0 | [9 empty] | 0 | 0 | 0 | 0 | 0 | 0 | 0 | 0 |  | 0.39477 | 0.4185 | 0.20687 | 0.20925 | 0.48844 | 0.60759 | 0.36211 | 0.40824 | 0.35016 | 0.40841 | 0.043085 | 0 | 0.11701 | 0 | 0.07773 | 0 | 0.1672 | 0 | 0.11733 | 0.20925 | 0.11768 | 0 | 0.033763 | 0 | 14.7087 | 2.4705 | [10 empty] | 1.2346 | 0 | 0 | 0
2014-07-24 | 1時 | 0 | 0 | 0 | 0 | 0 | [12 empty] | 39.9856 |  |  | 18.3724 | 18.3839 | [5 empty] | 0 | 0 | 0 | 0 | [9 empty] | 0 | 0 | 0 | 0 | 0 | 0 | 0 | 0 |  | 0.32403 | 0.3703 | 0.16786 | 0.18515 | 0.45916 | 0.58313 | 0.3348 | 0.38391 | 0.31684 | 0.38402 | 0.031388 | 0 | 0.11155 | 0 | 0.065067 | 0 | 0.13402 | 0 | 0.1008 | 0.18515 | 0.095226 | 0 | 0.026983 | 0 | 14.4009 | 2.2768 | [10 empty] | 1.0976 | 0 | 0 | 0
2014-07-24 | 2時 | 0 | 0 | 0 | 0 | 0 | [12 empty] | 39.2391 |  |  | 18.0873 | 18.0985 | [5 empty] | 0 | 0 | 0 | 0 | [9 empty] | 0 | 0 | 0 | 0 | 0 | 0 | 0 | 0 |  | 0.18883 | 0.38235 | 0.099463 | 0.19118 | 0.39941 | 0.58881 | 0.27844 | 0.38975 | 0.25059 | 0.38982 | 0.017745 | 0 | 0.10364 | 0 | 0.052612 | 0 | 0.091629 | 0 | 0.067876 | 0.19118 | 0.064357 | 0 | 0.016336 | 0 | 12.3961 | 2.3243 | [10 empty] | 0.9306 | 0 | 0 | 0
2014-07-24 | 3時 | 0 | 0 | 0 | 0 | 0 | [12 empty] | 38.3544 |  |  | 17.7448 | 17.7558 | [5 empty] | 0 | 0 | 0 | 0 | [9 empty] | 0 | 0 | 0 | 0 | 0 | 0 | 0 | 0 |  | 0.063681 | 0.40645 | 0.033419 | 0.20322 | 0.34065 | 0.60028 | 0.22531 | 0.40149 | 0.18713 | 0.40147 | 0.0040903 | 0 | 0.095954 | 0 | 0.041237 | 0 | 0.051118 | 0 | 0.036132 | 0.20322 | 0.03164 | 0 | 0.0050871 | 0 | 11.0371 | 1.9947 | [10 empty] | 0.7053 | 0 | 0 | 0
2014-07-24 | 4時 | 0 | 0 | 0 | 0 | 0 | [12 empty] | 38.4336 |  |  | 17.7757 | 17.7867 | [5 empty] | 0 | 0 | 0 | 0 | [9 empty] | 0 | 0 | 0 | 0 | 0 | 0 | 0 | 0 |  | 0 | 0 | 0 | 0 | 0.2883 | 0.63717 | 0.17951 | 0.43733 | 0.13184 | 0.43724 | 0 | 0 | 0.089185 | 0 | 0.030722 | 0 | 0.012653 | 0.01886 | 0.0076426 | 0.23137 | 0.00090671 | 0 | 0 | 0 | 11.0371 | 1.3127 | [10 empty] | 0.44919 | 0 | 0 | 0
2014-07-24 | 5時 | 0 | 0 | 0 | 0 | 0 | [12 empty] | 38.9138 |  |  | 17.962 | 17.9731 | [5 empty] | 0 | 0 | 0 | 0 | [9 empty] | 0 | 0 | 0 | 0 | 0 | 0 | 0 | 0 |  | 0.90884 | 0.67698 | 0.060606 | 0.33337 | 0.22652 | 0.41925 | 0.26294 | 0.41899 | 0.4146 | 0.41882 | 0.012175 | 0 | 0.17819 | 0 | 0.15114 | 0 | 0.25187 | 0.072861 | 0.033486 | 0.22796 | 0.1505 | 0 | 0.063575 | 0 | 13.3641 | 3.6821 | [10 empty] | 1.4564 | 0 | 0 | 0
2014-07-24 | 6時 | 0 | 0 | 0 | 0 | 0 | [12 empty] | 41.0127 |  |  | 18.7595 | 18.7713 | [5 empty] | 0 | 0 | 0 | 0 | [9 empty] | 0 | 0 | 0 | 0 | 0 | 0 | 0 | 0 |  | 2.8433 | 0.90192 | 0.33607 | 0.35861 | 0.30883 | 0.25142 | 0.35921 | 0.25142 | 0.70742 | 0.25142 | 0.074542 | 0 | 0.20252 | 0 | 0.38906 | 0 | 0.60028 | 0.02514 | 0.13529 | 0.25142 | 0.2744 | 0 | 0.11899 | 0 | 20.6421 | 2.5428 | [10 empty] | 1.8437 | 0 | 0 | 0
2014-07-24 | 7時 | 0 | 0 | 0 | 0 | 0 | [12 empty] | 42.2568 |  |  | 19.2212 | 19.2333 | [5 empty] | 0 | 0 | 0 | 0 | [9 empty] | 0 | 0 | 0 | 0 | 0 | 0 | 0 | 0 |  | 3.4463 | 0.75529 | 0.6546 | 0.27551 | 0.58496 | 0.27551 | 0.62477 | 0.27551 | 1.0985 | 0.27551 | 0.14311 | 0 | 0.24045 | 0 | 0.29584 | 0 | 0.74553 | 0 | 0.26239 | 0.27551 | 0.45751 | 0 | 0.17203 | 0 | 22.3388 | 2.4084 | [10 empty] | 2.051 | 0 | 0 | 0
2014-07-24 | 8時 | 0 | 0 | 0 | 0 | 0 | [12 empty] | 42.99 |  |  | 19.4898 | 19.5022 | [5 empty] | 0 | 0 | 0 | 0 | [9 empty] | 0 | 0 | 0 | 0 | 0 | 0 | 0 | 0 |  | 3.9597 | 0.78264 | 0.96828 | 0.28756 | 1.7785 | 0.28756 | 1.0206 | 0.28756 | 1.5234 | 0.28756 | 0.21527 | 0 | 0.28905 | 0 | 0.35435 | 0 | 1.008 | 0.00978 | 0.39516 | 0.28756 | 0.66409 | 0 | 0.23329 | 0 | 23.44 | 2.5178 | [10 empty] | 2.2486 | 0 | 0 | 0
2014-07-24 | 9時 | 0 | 0 | 0 | 0 | 0 | [12 empty] | 42.6214 |  |  | 19.355 | 19.3673 | [5 empty] | 0 | 0 | 0 | 0 | [9 empty] | 0 | 0 | 0 | 0 | 0 | 0 | 0 | 0 |  | 3.7691 | 0.56307 | 1.3718 | 0.28154 | 1.2154 | 0.28154 | 1.1468 | 0.28154 | 1.6237 | 0.28154 | 0.28384 | 0 | 0.32681 | 0 | 0.37449 | 0 | 1.035 | 0 | 0.50582 | 0.28154 | 0.83927 | 0 | 0.28891 | 0 | 23.8965 | 2.2523 | [10 empty] | 2.3839 | 0 | 0 | 0
2014-07-24 | 10時 | 0 | 0 | 0 | 0 | 0 | [12 empty] | 43.4564 |  |  | 19.6595 | 19.672 | [5 empty] | 0 | 0 | 0 | 0 | [9 empty] | 0 | 0 | 0 | 0 | 0 | 0 | 0 | 0 |  | 3.8264 | 0.59922 | 1.7857 | 0.29961 | 1.4643 | 0.29961 | 1.3906 | 0.29961 | 1.788 | 0.29961 | 0.35166 | 0 | 0.36151 | 0 | 0.381 | 0 | 1.045 | 0 | 0.63393 | 0.29961 | 1.0056 | 0 | 0.33993 | 0 | 24.0193 | 2.3969 | [10 empty] | 2.6409 | 0 | 0 | 0
2014-07-24 | 11時 | 0 | 0 | 0 | 0 | 0 | [12 empty] | 44.6014 |  |  | 20.0723 | 20.0852 | [5 empty] | 0 | 0 | 0 | 0 | [9 empty] | 0 | 0 | 0 | 0 | 0 | 0 | 0 | 0 |  | 4.2849 | 0.84694 | 2.0639 | 0.31768 | 1.6493 | 0.31768 | 1.5475 | 0.31768 | 1.8587 | 0.31768 | 0.40395 | 0 | 0.38667 | 0 | 0.41747 | 0 | 1.1467 | 0.0108 | 0.72318 | 0.31768 | 1.1251 | 0 | 0.3716 | 0 | 22.7319 | 3.9551 | [10 empty] | 2.8224 | 0 | 0 | 0
2014-07-24 | 12時 | 0 | 0 | 0 | 0 | 0 | [12 empty] | 45.2861 |  |  | 20.3168 | 20.3299 | [5 empty] | 0 | 0 | 0 | 0 | [9 empty] | 0 | 0 | 0 | 0 | 0 | 0 | 0 | 0 |  | 4.4502 | 0.81102 | 2.1046 | 0.29961 | 1.6867 | 0.29961 | 1.5336 | 0.29961 | 1.8012 | 0.29961 | 0.42833 | 0 | 0.38459 | 0 | 0.47402 | 0 | 1.3254 | 0 | 0.74935 | 0.29961 | 1.1594 | 0 | 0.37193 | 0 | 24.1007 | 2.6087 | [10 empty] | 2.6942 | 0 | 0 | 0
2014-07-24 | 13時 | 0 | 0 | 0 | 0 | 0 | [12 empty] | 45.3849 |  |  | 20.3519 | 20.3651 | [5 empty] | 0 | 0 | 0 | 0 | [9 empty] | 0 | 0 | 0 | 0 | 0 | 0 | 0 | 0 |  | 3.6342 | 0.56307 | 2.0606 | 0.28154 | 1.9099 | 0.28154 | 1.5198 | 0.28154 | 1.7546 | 0.28154 | 0.44262 | 0 | 0.37657 | 0 | 0.42705 | 0 | 1.3828 | 0 | 0.8957 | 0.28154 | 1.1622 | 0 | 0.36408 | 0 | 24.4304 | 2.2523 | [10 empty] | 2.7125 | 0 | 0 | 0
2014-07-24 | 14時 | 0 | 0 | 0 | 0 | 0 | [12 empty] | 44.6985 |  |  | 20.107 | 20.12 | [5 empty] | 0 | 0 | 0 | 0 | [9 empty] | 0 | 0 | 0 | 0 | 0 | 0 | 0 | 0 |  | 3.2671 | 0.56307 | 1.9054 | 0.28154 | 2.0337 | 0.28154 | 1.4408 | 0.28154 | 1.642 | 0.28154 | 0.6733 | 0 | 0.35688 | 0 | 0.42101 | 0 | 1.4598 | 0 | 1.0135 | 0.28154 | 1.1182 | 0 | 0.34226 | 0 | 24.3749 | 2.2523 | [10 empty] | 2.7085 | 0 | 0 | 0
2014-07-24 | 15時 | 0 | 0 | 0 | 0 | 0 | [12 empty] | 44.2157 |  |  | 19.9338 | 19.9466 | [5 empty] | 0 | 0 | 0 | 0 | [9 empty] | 0 | 0 | 0 | 0 | 0 | 0 | 0 | 0 |  | 3.378 | 0.7125 | 1.7115 | 0.25142 | 2.0228 | 0.25142 | 1.2939 | 0.25142 | 1.4585 | 0.25142 | 0.79205 | 0 | 0.33022 | 0 | 0.40997 | 0 | 1.6142 | 0.00855 | 1.0625 | 0.25142 | 1.0265 | 0 | 0.30688 | 0 | 24.3584 | 2.2296 | [10 empty] | 2.6463 | 0 | 0 | 0
2014-07-24 | 16時 | 0 | 0 | 0 | 0 | 0 | [12 empty] | 42.8052 |  |  | 19.4223 | 19.4347 | [5 empty] | 0 | 0 | 0 | 0 | [9 empty] | 0 | 0 | 0 | 0 | 0 | 0 | 0 | 0 |  | 3.5781 | 0.98045 | 1.5731 | 0.28154 | 1.6676 | 0.28154 | 1.1775 | 0.28154 | 1.33 | 0.28154 | 0.65147 | 0 | 0.30854 | 0 | 0.37231 | 0 | 1.37 | 0.00957 | 0.88297 | 0.28154 | 0.91759 | 0 | 0.28063 | 0 | 23.4875 | 2.6793 | [10 empty] | 2.5921 | 0 | 0 | 0
2014-07-24 | 17時 | 0 | 0 | 0 | 0 | 0 | [12 empty] | 41.3631 |  |  | 18.8903 | 18.9022 | [5 empty] | 0 | 0 | 0 | 0 | [9 empty] | 0 | 0 | 0 | 0 | 0 | 0 | 0 | 0 |  | 3.2472 | 0.94377 | 1.3083 | 0.26346 | 1.3509 | 0.26346 | 0.95342 | 0.26346 | 1.3133 | 0.46932 | 0.5336 | 0 | 0.28065 | 0 | 0.34278 | 0 | 1.2062 | 0.00896 | 0.73935 | 0.26346 | 0.78462 | 0 | 0.24396 | 0 | 20.7656 | 4.8408 | [10 empty] | 2.5369 | 0 | 0 | 0
2014-07-24 | 18時 | 0 | 0 | 0 | 0 | 0 | [12 empty] | 40.0698 |  |  | 18.4044 | 18.4159 | [5 empty] | 0 | 0 | 0 | 0 | [9 empty] | 0 | 0 | 0 | 0 | 0 | 0 | 0 | 0 |  | 2.9263 | 1.1117 | 1.0317 | 0.24539 | 0.99942 | 0.24539 | 0.73436 | 0.24539 | 0.95301 | 0.24539 | 0.38697 | 0 | 0.24638 | 0 | 0.30646 | 0 | 0.97611 | 0.00834 | 0.57106 | 0.24539 | 0.62675 | 0 | 0.19993 | 0 | 20.1656 | 4.4328 | [10 empty] | 2.4356 | 0 | 0 | 0
2014-07-24 | 19時 | 0 | 0 | 0 | 0 | 0 | [12 empty] | 38.3544 |  |  | 17.7448 | 17.7558 | [5 empty] | 0 | 0 | 0 | 0 | [9 empty] | 0 | 0 | 0 | 0 | 0 | 0 | 0 | 0 |  | 2.6683 | 1.0949 | 0.77914 | 0.23937 | 0.68306 | 0.23937 | 0.9811 | 0.44117 | 0.63022 | 0.23937 | 0.27166 | 0 | 0.19637 | 0 | 0.22627 | 0 | 0.79915 | 0.00814 | 0.38993 | 0.23937 | 0.45329 | 0 | 0.13881 | 0 | 21.185 | 2.7411 | [10 empty] | 2.2503 | 0 | 0 | 0
2014-07-24 | 20時 | 0 | 0 | 0 | 0 | 0 | [12 empty] | 37.3482 |  |  | 17.3487 | 17.3593 | [5 empty] | 0 | 0 | 0 | 0 | [9 empty] | 0 | 0 | 0 | 0 | 0 | 0 | 0 | 0 |  | 2.1105 | 0.83854 | 0.59333 | 0.21527 | 0.49803 | 0.21527 | 0.56047 | 0.21527 | 0.78181 | 0.41668 | 0.23654 | 0 | 0.18022 | 0 | 0.63358 | 0 | 1.1236 | 0.55971 | 0.28202 | 0.21527 | 0.34098 | 0 | 0.10163 | 0 | 20.3029 | 2.8913 | [10 empty] | 2.1289 | 0 | 0 | 0
2014-07-24 | 21時 | 0 | 0 | 0 | 0 | 0 | [12 empty] | 36.7501 |  |  | 17.1095 | 17.1199 | [5 empty] | 0 | 0 | 0 | 0 | [9 empty] | 0 | 0 | 0 | 0 | 0 | 0 | 0 | 0 |  | 1.6434 | 0.69337 | 0.4338 | 0.24539 | 0.35842 | 0.24539 | 0.88587 | 0.44559 | 0.83576 | 0.44636 | 0.224 | 0 | 0.15267 | 0 | 0.31844 | 0 | 0.88546 | 0.30674 | 0.19954 | 0.24539 | 0.26216 | 0 | 0.072625 | 0 | 19.3648 | 2.8736 | [10 empty] | 1.9975 | 0 | 0 | 0
2014-07-24 | 22時 | 0 | 0 | 0 | 0 | 0 | [12 empty] | 36.3122 |  |  | 16.9324 | 16.9427 | [5 empty] | 0 | 0 | 0 | 0 | [9 empty] | 0 | 0 | 0 | 0 | 0 | 0 | 0 | 0 |  | 1.3743 | 0.63183 | 0.33714 | 0.21527 | 0.41469 | 0.41459 | 0.73194 | 0.41559 | 0.54384 | 0.41589 | 0.097616 | 0 | 0.14739 | 0 | 0.33176 | 0 | 0.77677 | 1.1052 | 0.15757 | 0.21527 | 0.19987 | 0 | 0.054393 | 0 | 16.7358 | 3.6289 | [10 empty] | 1.9593 | 0 | 0 | 0
2014-07-24 | 23時 | 0 | 0 | 0 | 0 | 0 | [12 empty] | 35.9541 |  |  | 16.7864 | 16.7966 | [5 empty] | 0 | 0 | 0 | 0 | [9 empty] | 0 | 0 | 0 | 0 | 0 | 0 | 0 | 0 |  | 0.4393 | 0.46669 | 0.21801 | 0.23334 | 0.46382 | 0.63158 | 0.36625 | 0.43325 | 0.34612 | 0.43318 | 0.055976 | 0 | 0.12207 | 0 | 0.10159 | 0 | 0.22304 | 0 | 0.10885 | 0.23334 | 0.1357 | 0 | 0.03607 | 0 | 14.5177 | 2.6647 | [10 empty] | 1.2638 | 0 | 0 | 0
2014-07-25 | 0時 | 0 | 0 | 0 | 0 | 0 | [12 empty] | 35.9541 |  |  | 16.7864 | 16.7966 | [5 empty] | 0 | 0 | 0 | 0 | [9 empty] | 0 | 0 | 0 | 0 | 0 | 0 | 0 | 0 |  | 0.28233 | 0.47874 | 0.1469 | 0.23937 | 0.42239 | 0.63726 | 0.30695 | 0.43829 | 0.28242 | 0.43834 | 0.032692 | 0 | 0.11103 | 0 | 0.070662 | 0 | 0.14909 | 0 | 0.080628 | 0.23937 | 0.092347 | 0 | 0.023583 | 0 | 12.6492 | 2.7107 | [10 empty] | 1.1036 | 0 | 0 | 0
2014-07-25 | 1時 | 0 | 0 | 0 | 0 | 0 | [12 empty] | 35.6723 |  |  | 16.6705 | 16.6806 | [5 empty] | 0 | 0 | 0 | 0 | [9 empty] | 0 | 0 | 0 | 0 | 0 | 0 | 0 | 0 |  | 0.12296 | 0.45464 | 0.067083 | 0.22732 | 0.35931 | 0.62472 | 0.24354 | 0.42582 | 0.2086 | 0.42583 | 0.013615 | 0 | 0.1008 | 0 | 0.05117 | 0 | 0.089471 | 0 | 0.04511 | 0.22732 | 0.050733 | 0 | 0.010203 | 0 | 11.0371 | 2.3961 | [10 empty] | 0.84718 | 0 | 0 | 0
2014-07-25 | 2時 | 0 | 0 | 0 | 0 | 0 | [12 empty] | 34.9852 |  |  | 16.3848 | 16.3946 | [5 empty] | 0 | 0 | 0 | 0 | [9 empty] | 0 | 0 | 0 | 0 | 0 | 0 | 0 | 0 |  | 0 | 0 | 6.7257e-05 | 0.0019423 | 0.30038 | 0.63007 | 0.18985 | 0.43146 | 0.14428 | 0.43139 | 0 | 0 | 0.092229 | 0 | 0.03696 | 0 | 0.041175 | 0.018279 | 0.013447 | 0.23334 | 0.012894 | 0 | 0 | 0 | 11.0371 | 1.5123 | [10 empty] | 0.51747 | 0 | 0 | 0
2014-07-25 | 3時 | 0 | 0 | 0 | 0 | 0 | [12 empty] | 34.7174 |  |  | 16.272 | 16.2818 | [5 empty] | 0 | 0 | 0 | 0 | [9 empty] | 0 | 0 | 0 | 0 | 0 | 0 | 0 | 0 |  | 0 | 0 | 0 | 0 | 0.20191 | 0.6615 | 0.10202 | 0.4251 | 0.041516 | 0.41076 | 0 | 0 | 0.078391 | 0.0049145 | 0.016662 | 0.0049145 | 0 | 0 | 0 | 0 | 0 | 0 | 0 | 0 | 11.0371 | 0.66076 | [10 empty] | 0.21144 | 0 | 0 | 0
2014-07-25 | 4時 | 0 | 0 | 0 | 0 | 0 | [12 empty] | 34.8508 |  |  | 16.3283 | 16.3381 | [5 empty] | 0 | 0 | 0 | 0 | [9 empty] | 0 | 0 | 0 | 0 | 0 | 0 | 0 | 0 |  | 0 | 0 | 0 | 0 | 0.18243 | 0.67817 | 0.094544 | 0.41255 | 0.030522 | 0.39852 | 0 | 0 | 0.073062 | 0.01157 | 0.0075641 | 0.011106 | 0 | 0 | 0 | 0 | 0 | 0 | 0 | 0 | 11.0371 | 0.58218 | [10 empty] | 0.18885 | 0 | 0 | 0
2014-07-25 | 5時 | 0 | 0 | 0 | 0 | 0 | [12 empty] | 35.6723 |  |  | 16.6705 | 16.6806 | [5 empty] | 0 | 0 | 0 | 0 | [9 empty] | 0 | 0 | 0 | 0 | 0 | 0 | 0 | 0 |  | 0.66588 | 1.4465 | 0 | 0 | 0.13189 | 0.50515 | 0.1877 | 0.41244 | 0.32697 | 0.43657 | 0 | 0 | 0.16662 | 0 | 0.13204 | 0.00032425 | 0.13388 | 0.23788 | 0 | 0 | 0.058243 | 0.040415 | 0.032671 | 0.0037516 | 11.0371 | 3.6532 | [10 empty] | 1.193 | 0 | 0 | 0
2014-07-25 | 6時 | 0 | 0 | 0 | 0 | 0 | [12 empty] | 36.7501 |  |  | 17.1095 | 17.1199 | [5 empty] | 0 | 0 | 0 | 0 | [9 empty] | 0 | 0 | 0 | 0 | 0 | 0 | 0 | 0 |  | 2.5587 | 0.85528 | 0.14333 | 0.74197 | 0.18439 | 0.25658 | 0.24871 | 0.22732 | 0.56731 | 0.22732 | 0.031551 | 0 | 0.18738 | 0 | 0.36814 | 0 | 0.51555 | 0.037165 | 0.040201 | 0.5122 | 0.19417 | 0.0057895 | 0.089896 | 0.0010838 | 18.4184 | 3.092 | [10 empty] | 1.6915 | 0 | 0 | 0
2014-07-25 | 7時 | 0 | 0 | 0 | 0 | 0 | [12 empty] | 38.2755 |  |  | 17.714 | 17.7249 | [5 empty] | 0 | 0 | 0 | 0 | [9 empty] | 0 | 0 | 0 | 0 | 0 | 0 | 0 | 0 |  | 3.2294 | 0.70611 | 0.53092 | 0.49049 | 0.48948 | 0.25142 | 0.54386 | 0.25142 | 0.98665 | 0.25142 | 0.11686 | 0 | 0.22898 | 0 | 0.27999 | 0 | 0.68499 | 0 | 0.20404 | 0.3968 | 0.3948 | 0 | 0.15038 | 0 | 21.5388 | 2.5991 | [10 empty] | 1.9357 | 0 | 0 | 0
2014-07-25 | 8時 | 0 | 0 | 0 | 0 | 0 | [12 empty] | 40.9257 |  |  | 18.727 | 18.7387 | [5 empty] | 0 | 0 | 0 | 0 | [9 empty] | 0 | 0 | 0 | 0 | 0 | 0 | 0 | 0 |  | 3.8143 | 0.74571 | 0.94284 | 0.26949 | 1.7506 | 0.26949 | 1.008 | 0.26949 | 1.4541 | 0.26949 | 0.20937 | 0 | 0.28926 | 0 | 0.35523 | 0 | 0.99469 | 0.00916 | 0.3663 | 0.26949 | 0.63525 | 0 | 0.22599 | 0 | 23.5275 | 2.3718 | [10 empty] | 2.1647 | 0 | 0 | 0
2014-07-25 | 9時 | 0 | 0 | 0 | 0 | 0 | [12 empty] | 41.8068 |  |  | 19.0551 | 19.0671 | [5 empty] | 0 | 0 | 0 | 0 | [9 empty] | 0 | 0 | 0 | 0 | 0 | 0 | 0 | 0 |  | 3.8133 | 0.55102 | 1.4531 | 0.27551 | 1.314 | 0.27551 | 1.2629 | 0.27551 | 1.6639 | 0.27551 | 0.31358 | 0 | 0.3517 | 0 | 0.4087 | 0 | 1.1161 | 0 | 0.5301 | 0.27551 | 0.87493 | 0 | 0.30962 | 0 | 24.076 | 2.2041 | [10 empty] | 2.3884 | 0 | 0 | 0
2014-07-25 | 10時 | 0 | 0 | 0 | 0 | 0 | [12 empty] | 42.2568 |  |  | 19.2212 | 19.2333 | [5 empty] | 0 | 0 | 0 | 0 | [9 empty] | 0 | 0 | 0 | 0 | 0 | 0 | 0 | 0 |  | 3.7502 | 0.3703 | 1.7591 | 0.18515 | 1.4541 | 0.18515 | 1.3871 | 0.18515 | 1.7438 | 0.18515 | 0.36956 | 0 | 0.37529 | 0 | 0.40054 | 0 | 1.0733 | 0 | 0.61419 | 0.18515 | 1.0111 | 0 | 0.34631 | 0 | 25.2428 | 1.4812 | [10 empty] | 2.4441 | 0 | 0 | 0
2014-07-25 | 11時 | 0 | 0 | 0 | 0 | 0 | [12 empty] | 42.4386 |  |  | 19.288 | 19.3002 | [5 empty] | 0 | 0 | 0 | 0 | [9 empty] | 0 | 0 | 0 | 0 | 0 | 0 | 0 | 0 |  | 4.5027 | 0.65392 | 2.028 | 0.2213 | 1.68 | 0.2213 | 1.5971 | 0.2213 | 1.9073 | 0.2213 | 0.43509 | 0 | 0.41603 | 0 | 0.45227 | 0 | 1.2266 | 0.00752 | 0.71112 | 0.2213 | 1.1575 | 0 | 0.39373 | 0 | 24.0075 | 2.8191 | [10 empty] | 2.5889 | 0 | 0 | 0
2014-07-25 | 12時 | 0 | 0 | 0 | 0 | 0 | [12 empty] | 41.3631 |  |  | 18.8903 | 18.9022 | [5 empty] | 0 | 0 | 0 | 0 | [9 empty] | 0 | 0 | 0 | 0 | 0 | 0 | 0 | 0 |  | 4.5652 | 0.73946 | 2.0604 | 0.26346 | 1.6793 | 0.26346 | 1.5532 | 0.26346 | 1.8258 | 0.26346 | 0.4533 | 0 | 0.41241 | 0 | 0.50431 | 0 | 1.3599 | 0 | 0.72351 | 0.26346 | 1.1822 | 0 | 0.39148 | 0 | 24.4795 | 2.3202 | [10 empty] | 2.4625 | 0 | 0 | 0
2014-07-25 | 13時 | 0 | 0 | 0 | 0 | 0 | [12 empty] | 40.5803 |  |  | 18.5973 | 18.6089 | [5 empty] | 0 | 0 | 0 | 0 | [9 empty] | 0 | 0 | 0 | 0 | 0 | 0 | 0 | 0 |  | 3.9777 | 0.49078 | 2.1276 | 0.24539 | 1.916 | 0.24539 | 1.628 | 0.24539 | 1.8886 | 0.24539 | 0.47554 | 0 | 0.41415 | 0 | 0.46833 | 0 | 1.4219 | 0 | 0.87529 | 0.24539 | 1.2139 | 0 | 0.39675 | 0 | 24.9286 | 1.9631 | [10 empty] | 2.7053 | 0 | 0 | 0
2014-07-25 | 14時 | 0 | 0 | 0 | 0 | 0 | [12 empty] | 40.239 |  |  | 18.4685 | 18.48 | [5 empty] | 0 | 0 | 0 | 0 | [9 empty] | 0 | 0 | 0 | 0 | 0 | 0 | 0 | 0 |  | 3.7567 | 0.35826 | 2.0415 | 0.17913 | 1.9843 | 0.17913 | 1.5931 | 0.17913 | 1.8375 | 0.17913 | 0.60883 | 0 | 0.4011 | 0 | 0.46244 | 0 | 1.4537 | 0 | 0.94869 | 0.17913 | 1.1925 | 0 | 0.38593 | 0 | 25.5787 | 1.433 | [10 empty] | 2.771 | 0 | 0 | 0
2014-07-25 | 15時 | 0 | 0 | 0 | 0 | 0 | [12 empty] | 38.8332 |  |  | 17.9308 | 17.9419 | [5 empty] | 0 | 0 | 0 | 0 | [9 empty] | 0 | 0 | 0 | 0 | 0 | 0 | 0 | 0 |  | 3.8092 | 0.54567 | 1.8118 | 0.16708 | 1.7243 | 0.16708 | 1.4055 | 0.16708 | 1.6208 | 0.16708 | 0.55635 | 0 | 0.36874 | 0 | 0.43099 | 0 | 1.4207 | 0.00568 | 0.84427 | 0.16708 | 1.0742 | 0 | 0.34664 | 0 | 25.273 | 1.5538 | [10 empty] | 2.669 | 0 | 0 | 0
2014-07-25 | 16時 | 0 | 0 | 0 | 0 | 0 | [12 empty] | 38.6726 |  |  | 17.8686 | 17.8796 | [5 empty] | 0 | 0 | 0 | 0 | [9 empty] | 0 | 0 | 0 | 0 | 0 | 0 | 0 | 0 |  | 3.7061 | 0.77914 | 1.6066 | 0.17913 | 1.7476 | 0.17913 | 1.2057 | 0.17913 | 1.3757 | 0.17913 | 0.65874 | 0 | 0.32358 | 0 | 0.39062 | 0 | 1.5068 | 0.00609 | 0.92047 | 0.17913 | 0.94544 | 0 | 0.2967 | 0 | 24.7155 | 1.86 | [10 empty] | 2.662 | 0 | 0 | 0
2014-07-25 | 17時 | 0 | 0 | 0 | 0 | 0 | [12 empty] | 38.0403 |  |  | 17.622 | 17.6328 | [5 empty] | 0 | 0 | 0 | 0 | [9 empty] | 0 | 0 | 0 | 0 | 0 | 0 | 0 | 0 |  | 3.2069 | 0.8126 | 1.2683 | 0.1972 | 1.2153 | 0.1972 | 0.91971 | 0.1972 | 1.2853 | 0.4034 | 0.46084 | 0 | 0.27381 | 0 | 0.32863 | 0 | 1.1147 | 0.0067 | 0.66415 | 0.1972 | 0.7575 | 0 | 0.23651 | 0 | 21.7044 | 3.8132 | [10 empty] | 2.4627 | 0 | 0 | 0
2014-07-25 | 18時 | 0 | 0 | 0 | 0 | 0 | [12 empty] | 37.8847 |  |  | 17.5608 | 17.5716 | [5 empty] | 0 | 0 | 0 | 0 | [9 empty] | 0 | 0 | 0 | 0 | 0 | 0 | 0 | 0 |  | 2.7407 | 0.96721 | 0.92004 | 0.1731 | 0.83229 | 0.1731 | 0.64482 | 0.1731 | 0.85718 | 0.1731 | 0.3095 | 0 | 0.22381 | 0 | 0.27389 | 0 | 0.86491 | 0.00589 | 0.46777 | 0.1731 | 0.55707 | 0 | 0.17371 | 0 | 21.0458 | 3.31 | [10 empty] | 2.2524 | 0 | 0 | 0
2014-07-25 | 19時 | 0 | 0 | 0 | 0 | 0 | [12 empty] | 37.3482 |  |  | 17.3487 | 17.3593 | [5 empty] | 0 | 0 | 0 | 0 | [9 empty] | 0 | 0 | 0 | 0 | 0 | 0 | 0 | 0 |  | 2.5128 | 1.0331 | 0.68155 | 0.20925 | 0.57724 | 0.20925 | 0.90747 | 0.41058 | 0.54713 | 0.20925 | 0.22814 | 0 | 0.18257 | 0 | 0.20608 | 0 | 0.74054 | 0.00711 | 0.32213 | 0.20925 | 0.40068 | 0 | 0.12073 | 0 | 21.1548 | 2.497 | [10 empty] | 2.1149 | 0 | 0 | 0
2014-07-25 | 20時 | 0 | 0 | 0 | 0 | 0 | [12 empty] | 37.0471 |  |  | 17.2287 | 17.2392 | [5 empty] | 0 | 0 | 0 | 0 | [9 empty] | 0 | 0 | 0 | 0 | 0 | 0 | 0 | 0 |  | 2.0101 | 0.86167 | 0.52673 | 0.22732 | 0.43057 | 0.22732 | 0.51271 | 0.22732 | 0.72678 | 0.42826 | 0.21172 | 0 | 0.17236 | 0 | 0.62147 | 0 | 1.0443 | 0.59103 | 0.2381 | 0.22732 | 0.30422 | 0 | 0.089338 | 0 | 19.6401 | 3.0176 | [10 empty] | 2.0386 | 0 | 0 | 0
2014-07-25 | 21時 | 0 | 0 | 0 | 0 | 0 | [12 empty] | 36.8981 |  |  | 17.169 | 17.1795 | [5 empty] | 0 | 0 | 0 | 0 | [9 empty] | 0 | 0 | 0 | 0 | 0 | 0 | 0 | 0 |  | 1.5663 | 0.75331 | 0.38469 | 0.27551 | 0.31057 | 0.27551 | 0.85026 | 0.47547 | 0.79396 | 0.47618 | 0.20938 | 0 | 0.14779 | 0 | 0.31091 | 0 | 0.8442 | 0.34439 | 0.16765 | 0.27551 | 0.23635 | 0 | 0.063869 | 0 | 18.433 | 3.1514 | [10 empty] | 1.9241 | 0 | 0 | 0
2014-07-25 | 22時 | 0 | 0 | 0 | 0 | 0 | [12 empty] | 36.7501 |  |  | 17.1095 | 17.1199 | [5 empty] | 0 | 0 | 0 | 0 | [9 empty] | 0 | 0 | 0 | 0 | 0 | 0 | 0 | 0 |  | 1.316 | 0.74005 | 0.30128 | 0.26949 | 0.38034 | 0.46858 | 0.70507 | 0.46963 | 0.51255 | 0.46989 | 0.089407 | 0 | 0.1447 | 0 | 0.32763 | 0 | 0.68943 | 1.3836 | 0.13236 | 0.26949 | 0.18331 | 0 | 0.048617 | 0 | 15.0791 | 4.3402 | [10 empty] | 1.8886 | 0 | 0 | 0
2014-07-25 | 23時 | 0 | 0 | 0 | 0 | 0 | [12 empty] | 36.6765 |  |  | 17.0799 | 17.0903 | [5 empty] | 0 | 0 | 0 | 0 | [9 empty] | 0 | 0 | 0 | 0 | 0 | 0 | 0 | 0 |  | 0.31614 | 0.57512 | 0.15554 | 0.28756 | 0.40515 | 0.68552 | 0.3124 | 0.48736 | 0.28393 | 0.48726 | 0.045768 | 0 | 0.1166 | 0 | 0.094379 | 0 | 0.19706 | 0 | 0.071229 | 0.28756 | 0.11188 | 0 | 0.027052 | 0 | 12.1243 | 3.0979 | [10 empty] | 1.1646 | 0 | 0 | 0
2014-07-26 | 0時 | 0 | 0 | 0 | 0 | 0 | [12 empty] | 37.0471 |  |  | 17.2287 | 17.2392 | [5 empty] | 0 | 0 | 0 | 0 | [9 empty] | 0 | 0 | 0 | 0 | 0 | 0 | 0 | 0 |  | 0.17508 | 0.64741 | 0.090738 | 0.3237 | 0.36964 | 0.72112 | 0.25956 | 0.52239 | 0.22708 | 0.52237 | 0.02347 | 0 | 0.10625 | 0 | 0.06417 | 0 | 0.12626 | 0 | 0.046058 | 0.3237 | 0.069466 | 0 | 0.015057 | 0 | 11.0371 | 2.7309 | [10 empty] | 0.94665 | 0 | 0 | 0
2014-07-26 | 1時 | 0 | 0 | 0 | 0 | 0 | [12 empty] | 37.1971 |  |  | 17.2886 | 17.2991 | [5 empty] | 0 | 0 | 0 | 0 | [9 empty] | 0 | 0 | 0 | 0 | 0 | 0 | 0 | 0 |  | 0.11975 | 0.62331 | 0.059158 | 0.31166 | 0.35149 | 0.70863 | 0.24062 | 0.50996 | 0.20449 | 0.5099 | 0.012138 | 0 | 0.10144 | 0 | 0.051539 | 0 | 0.091941 | 0 | 0.034292 | 0.31166 | 0.045842 | 0 | 0.0085566 | 0 | 11.0371 | 2.3247 | [10 empty] | 0.80588 | 0 | 0 | 0
2014-07-26 | 2時 | 0 | 0 | 0 | 0 | 0 | [12 empty] | 37.0471 |  |  | 17.2287 | 17.2392 | [5 empty] | 0 | 0 | 0 | 0 | [9 empty] | 0 | 0 | 0 | 0 | 0 | 0 | 0 | 0 |  | 0.024448 | 0.58717 | 0.010166 | 0.29358 | 0.31172 | 0.69029 | 0.20282 | 0.49172 | 0.15996 | 0.49164 | 0.0014695 | 0 | 0.095576 | 0 | 0.041507 | 0 | 0.057161 | 0 | 0.012154 | 0.29358 | 0.021246 | 0 | 0.00055704 | 0 | 11.0371 | 1.6966 | [10 empty] | 0.57284 | 0 | 0 | 0
2014-07-26 | 3時 | 0 | 0 | 0 | 0 | 0 | [12 empty] | 37.0471 |  |  | 17.2287 | 17.2392 | [5 empty] | 0 | 0 | 0 | 0 | [9 empty] | 0 | 0 | 0 | 0 | 0 | 0 | 0 | 0 |  | 0 | 0 | 0 | 0 | 0.27589 | 0.71093 | 0.17134 | 0.4674 | 0.1222 | 0.46727 | 0 | 0 | 0.090647 | 0 | 0.033311 | 0 | 0.025726 | 0.02123 | 0 | 0 | 0 | 0 | 0 | 0 | 11.0371 | 1.2577 | [10 empty] | 0.41626 | 0 | 0 | 0
2014-07-26 | 4時 | 0 | 0 | 0 | 0 | 0 | [12 empty] | 36.9725 |  |  | 17.1988 | 17.2093 | [5 empty] | 0 | 0 | 0 | 0 | [9 empty] | 0 | 0 | 0 | 0 | 0 | 0 | 0 | 0 |  | 0 | 0 | 0 | 0 | 0.28045 | 0.76923 | 0.1798 | 0.48528 | 0.13068 | 0.4851 | 0 | 0 | 0.090878 | 0 | 0.032081 | 0 | 0.019332 | 0.03759 | 0 | 0 | 0 | 0 | 0 | 0 | 11.0371 | 1.3019 | [10 empty] | 0.43666 | 0 | 0 | 0
2014-07-26 | 5時 | 0 | 0 | 0 | 0 | 0 | [12 empty] | 37.8073 |  |  | 17.5304 | 17.5411 | [5 empty] | 0 | 0 | 0 | 0 | [9 empty] | 0 | 0 | 0 | 0 | 0 | 0 | 0 | 0 |  | 0.37296 | 0.84461 | 0.014293 | 0.6044 | 0.19508 | 0.52948 | 0.22981 | 0.49735 | 0.21642 | 0.49716 | 0.0013369 | 0 | 0.13153 | 0 | 0.10357 | 0 | 0.2046 | 0.10161 | 0.0047784 | 0.53517 | 0.036149 | 0 | 0.0084676 | 0 | 11.0371 | 2.8055 | [10 empty] | 0.93468 | 0 | 0 | 0
2014-07-26 | 6時 | 0 | 0 | 0 | 0 | 0 | [12 empty] | 38.1968 |  |  | 17.6833 | 17.6942 | [5 empty] | 0 | 0 | 0 | 0 | [9 empty] | 0 | 0 | 0 | 0 | 0 | 0 | 0 | 0 |  | 1.8164 | 0.97101 | 0.23975 | 0.4819 | 0.23185 | 0.28756 | 0.27795 | 0.28756 | 0.30806 | 0.28756 | 0.051912 | 0 | 0.15777 | 0 | 0.3552 | 0 | 0.50113 | 0.02876 | 0.080078 | 0.4462 | 0.1382 | 0 | 0.049074 | 0 | 16.6761 | 3.0781 | [10 empty] | 1.6611 | 0 | 0 | 0
2014-07-26 | 7時 | 0 | 0 | 0 | 0 | 0 | [12 empty] | 39.4032 |  |  | 18.1503 | 18.1615 | [5 empty] | 0 | 0 | 0 | 0 | [9 empty] | 0 | 0 | 0 | 0 | 0 | 0 | 0 | 0 |  | 1.9351 | 0.82406 | 0.42944 | 0.31166 | 0.37386 | 0.31166 | 0.412 | 0.31166 | 0.46188 | 0.31166 | 0.096543 | 0 | 0.17835 | 0 | 0.24418 | 0 | 0.55988 | 0 | 0.15008 | 0.31166 | 0.23883 | 0 | 0.085023 | 0 | 18.7511 | 2.694 | [10 empty] | 1.8487 | 0 | 0 | 0
2014-07-26 | 8時 | 0 | 0 | 0 | 0 | 0 | [12 empty] | 40.839 |  |  | 18.6945 | 18.7062 | [5 empty] | 0 | 0 | 0 | 0 | [9 empty] | 0 | 0 | 0 | 0 | 0 | 0 | 0 | 0 |  | 2.3972 | 0.77722 | 0.69961 | 0.28756 | 1.507 | 0.28756 | 0.76153 | 0.28756 | 0.83686 | 0.28756 | 0.15705 | 0 | 0.22126 | 0 | 0.29522 | 0 | 0.79504 | 0.00978 | 0.26281 | 0.28756 | 0.39241 | 0 | 0.13634 | 0 | 21.7063 | 2.5124 | [10 empty] | 2.0209 | 0 | 0 | 0
2014-07-26 | 9時 | 0 | 0 | 0 | 0 | 0 | [12 empty] | 42.3476 |  |  | 19.2546 | 19.2668 | [5 empty] | 0 | 0 | 0 | 0 | [9 empty] | 0 | 0 | 0 | 0 | 0 | 0 | 0 | 0 |  | 2.0914 | 0.50283 | 0.8546 | 0.25142 | 0.80192 | 0.25142 | 0.76177 | 0.25142 | 0.86672 | 0.25142 | 0.20126 | 0 | 0.24686 | 0 | 0.29414 | 0 | 0.76025 | 0 | 0.31366 | 0.25142 | 0.4957 | 0 | 0.17357 | 0 | 22.4001 | 2.0114 | [10 empty] | 2.0026 | 0 | 0 | 0
2014-07-26 | 10時 | 0 | 0 | 0 | 0 | 0 | [12 empty] | 43.6447 |  |  | 19.7277 | 19.7403 | [5 empty] | 0 | 0 | 0 | 0 | [9 empty] | 0 | 0 | 0 | 0 | 0 | 0 | 0 | 0 |  | 2.2023 | 0.59922 | 1.039 | 0.29961 | 0.92299 | 0.29961 | 0.8997 | 0.29961 | 1.0317 | 0.29961 | 0.24325 | 0 | 0.27348 | 0 | 0.27874 | 0 | 0.71938 | 0 | 0.38826 | 0.29961 | 0.59897 | 0 | 0.2105 | 0 | 22.142 | 2.3969 | [10 empty] | 2.1233 | 0 | 0 | 0
2014-07-26 | 11時 | 0 | 0 | 0 | 0 | 0 | [12 empty] | 43.7392 |  |  | 19.7619 | 19.7746 | [5 empty] | 0 | 0 | 0 | 0 | [9 empty] | 0 | 0 | 0 | 0 | 0 | 0 | 0 | 0 |  | 3.0402 | 0.62389 | 1.1769 | 0.20925 | 1.0274 | 0.20925 | 0.99886 | 0.20925 | 1.1495 | 0.20925 | 0.27787 | 0 | 0.29867 | 0 | 0.30221 | 0 | 0.8018 | 0.00711 | 0.43976 | 0.20925 | 0.6851 | 0 | 0.23996 | 0 | 22.5596 | 2.6712 | [10 empty] | 2.1792 | 0 | 0 | 0
2014-07-26 | 12時 | 0 | 0 | 0 | 0 | 0 | [12 empty] | 43.929 |  |  | 19.8305 | 19.8432 | [5 empty] | 0 | 0 | 0 | 0 | [9 empty] | 0 | 0 | 0 | 0 | 0 | 0 | 0 | 0 |  | 2.5616 | 0.8543 | 0.92702 | 0.3237 | 0.77799 | 0.3237 | 0.73999 | 0.3237 | 0.85257 | 0.3237 | 0.24687 | 0 | 0.27024 | 0 | 0.31645 | 0 | 0.74463 | 0 | 0.31172 | 0.3237 | 0.61088 | 0 | 0.20715 | 0 | 21.2493 | 2.7965 | [10 empty] | 1.7034 | 0 | 0 | 0
2014-07-26 | 13時 | 0 | 0 | 0 | 0 | 0 | [12 empty] | 44.5046 |  |  | 20.0376 | 20.0505 | [5 empty] | 0 | 0 | 0 | 0 | [9 empty] | 0 | 0 | 0 | 0 | 0 | 0 | 0 | 0 |  | 1.7439 | 0.57512 | 0.85916 | 0.28756 | 0.7259 | 0.28756 | 0.68956 | 0.28756 | 0.78509 | 0.28756 | 0.22515 | 0 | 0.25601 | 0 | 0.25363 | 0 | 0.63351 | 0 | 0.29912 | 0.28756 | 0.55621 | 0 | 0.18805 | 0 | 21.409 | 2.3005 | [10 empty] | 1.7402 | 0 | 0 | 0
2014-07-26 | 14時 | 0 | 0 | 0 | 0 | 0 | [12 empty] | 44.6014 |  |  | 20.0723 | 20.0852 | [5 empty] | 0 | 0 | 0 | 0 | [9 empty] | 0 | 0 | 0 | 0 | 0 | 0 | 0 | 0 |  | 2.1615 | 0.53898 | 1.0568 | 0.26949 | 0.96417 | 0.26949 | 0.88165 | 0.26949 | 1.0021 | 0.26949 | 0.30014 | 0 | 0.28357 | 0 | 0.28826 | 0 | 0.77793 | 0 | 0.40877 | 0.26949 | 0.63891 | 0 | 0.21904 | 0 | 22.6446 | 2.1559 | [10 empty] | 1.9246 | 0 | 0 | 0
2014-07-26 | 15時 | 0 | 0 | 0 | 0 | 0 | [12 empty] | 44.408 |  |  | 20.0029 | 20.0158 | [5 empty] | 0 | 0 | 0 | 0 | [9 empty] | 0 | 0 | 0 | 0 | 0 | 0 | 0 | 0 |  | 2.6885 | 0.73221 | 1.1075 | 0.26346 | 1.1054 | 0.26346 | 0.90913 | 0.26346 | 1.0268 | 0.26346 | 0.38247 | 0 | 0.28744 | 0 | 0.31152 | 0 | 1.0172 | 0.00896 | 0.51349 | 0.26346 | 0.66435 | 0 | 0.22135 | 0 | 22.8804 | 2.3219 | [10 empty] | 2.0697 | 0 | 0 | 0
2014-07-26 | 16時 | 0 | 0 | 0 | 0 | 0 | [12 empty] | 44.408 |  |  | 20.0029 | 20.0158 | [5 empty] | 0 | 0 | 0 | 0 | [9 empty] | 0 | 0 | 0 | 0 | 0 | 0 | 0 | 0 |  | 2.4013 | 0.85465 | 0.82167 | 0.2213 | 0.73311 | 0.2213 | 0.62713 | 0.2213 | 0.69944 | 0.2213 | 0.26404 | 0 | 0.23165 | 0 | 0.2389 | 0 | 0.76268 | 0.00752 | 0.36471 | 0.2213 | 0.50374 | 0 | 0.16089 | 0 | 21.9681 | 2.19 | [10 empty] | 1.9663 | 0 | 0 | 0
2014-07-26 | 17時 | 0 | 0 | 0 | 0 | 0 | [12 empty] | 43.269 |  |  | 19.5914 | 19.6039 | [5 empty] | 0 | 0 | 0 | 0 | [9 empty] | 0 | 0 | 0 | 0 | 0 | 0 | 0 | 0 |  | 2.1692 | 0.88757 | 0.61855 | 0.23937 | 0.53574 | 0.23937 | 0.46139 | 0.23937 | 0.74767 | 0.44138 | 0.19127 | 0 | 0.19386 | 0 | 0.20402 | 0 | 0.64237 | 0.00814 | 0.27613 | 0.23937 | 0.37862 | 0 | 0.11734 | 0 | 17.5227 | 4.4547 | [10 empty] | 1.9377 | 0 | 0 | 0
2014-07-26 | 18時 | 0 | 0 | 0 | 0 | 0 | [12 empty] | 41.5399 |  |  | 18.9561 | 18.968 | [5 empty] | 0 | 0 | 0 | 0 | [9 empty] | 0 | 0 | 0 | 0 | 0 | 0 | 0 | 0 |  | 1.9931 | 1.1121 | 0.43302 | 0.25142 | 0.35489 | 0.25142 | 0.31538 | 0.25142 | 0.46436 | 0.25142 | 0.12662 | 0 | 0.1617 | 0 | 0.17827 | 0 | 0.5177 | 0.00855 | 0.1933 | 0.25142 | 0.26213 | 0 | 0.079151 | 0 | 15.7644 | 4.5147 | [10 empty] | 1.8811 | 0 | 0 | 0
2014-07-26 | 19時 | 0 | 0 | 0 | 0 | 0 | [12 empty] | 41.0127 |  |  | 18.7595 | 18.7713 | [5 empty] | 0 | 0 | 0 | 0 | [9 empty] | 0 | 0 | 0 | 0 | 0 | 0 | 0 | 0 |  | 1.9432 | 1.1208 | 0.31405 | 0.25744 | 0.24423 | 0.25744 | 0.66075 | 0.45668 | 0.24841 | 0.25744 | 0.11338 | 0 | 0.1395 | 0 | 0.13995 | 0 | 0.49875 | 0.00875 | 0.13094 | 0.25744 | 0.18611 | 0 | 0.052186 | 0 | 17.7714 | 2.8734 | [10 empty] | 1.7799 | 0 | 0 | 0
2014-07-26 | 20時 | 0 | 0 | 0 | 0 | 0 | [12 empty] | 40.4946 |  |  | 18.565 | 18.5766 | [5 empty] | 0 | 0 | 0 | 0 | [9 empty] | 0 | 0 | 0 | 0 | 0 | 0 | 0 | 0 |  | 1.352 | 1.1103 | 0.14795 | 0.35382 | 0.091776 | 0.35382 | 0.23034 | 0.35382 | 0.39145 | 0.55282 | 0.11992 | 0 | 0.13018 | 0 | 0.55985 | 0 | 0.61349 | 0.91994 | 0.047671 | 0.35382 | 0.10828 | 0 | 0.023905 | 0 | 13.3922 | 4.3522 | [10 empty] | 1.6551 | 0 | 0 | 0
2014-07-26 | 21時 | 0 | 0 | 0 | 0 | 0 | [12 empty] | 39.9016 |  |  | 18.3405 | 18.352 | [5 empty] | 0 | 0 | 0 | 0 | [9 empty] | 0 | 0 | 0 | 0 | 0 | 0 | 0 | 0 |  | 0.90487 | 0.82325 | 0.016379 | 0.30384 | 0 | 0 | 0.567 | 0.50998 | 0.45621 | 0.51027 | 0.12854 | 0 | 0.10698 | 0 | 0.2522 | 0 | 0.52523 | 0.39002 | 0 | 0 | 0.047872 | 0.04772 | 0.00067842 | 0 | 14.4524 | 2.8967 | [10 empty] | 1.1361 | 0 | 0 | 0
2014-07-26 | 22時 | 0 | 0 | 0 | 0 | 0 | [12 empty] | 39.6513 |  |  | 18.2452 | 18.2565 | [5 empty] | 0 | 0 | 0 | 0 | [9 empty] | 0 | 0 | 0 | 0 | 0 | 0 | 0 | 0 |  | 0.62629 | 0.85819 | 0 | 0 | 0.027511 | 0.91033 | 0.41057 | 0.52825 | 0.16039 | 0.52809 | 0.010989 | 0 | 0.10279 | 0 | 0.26793 | 0 | 0.040791 | 1.714 | 0 | 0 | 0 | 0 | 0 | 0 | 11.0371 | 2.6421 | [10 empty] | 0.79986 | 0 | 0 | 0
2014-07-26 | 23時 | 0 | 0 | 0 | 0 | 0 | [12 empty] | 39.9856 |  |  | 18.3724 | 18.3839 | [5 empty] | 0 | 0 | 0 | 0 | [9 empty] | 0 | 0 | 0 | 0 | 0 | 0 | 0 | 0 |  | 0 | 0 | 0 | 0 | 0.14815 | 0.91704 | 0.10751 | 0.55195 | 0.035703 | 0.53298 | 0 | 0 | 0.085177 | 0.0019191 | 0.047192 | 0.0019191 | 0.0016904 | 0.10142 | 0 | 0 | 0 | 0 | 0 | 0 | 11.0371 | 0.63814 | [10 empty] | 0.19453 | 0 | 0 | 0
2014-07-27 | 0時 | 0 | 0 | 0 | 0 | 0 | [12 empty] | 39.9016 |  |  | 18.3405 | 18.352 | [5 empty] | 0 | 0 | 0 | 0 | [9 empty] | 0 | 0 | 0 | 0 | 0 | 0 | 0 | 0 |  | 0 | 0 | 0 | 0 | 0.13888 | 0.92556 | 0.076976 | 0.55128 | 0.0085847 | 0.53253 | 0 | 0 | 0.075851 | 0.014297 | 0.019171 | 0.013702 | 0 | 0 | 0 | 0 | 0 | 0 | 0 | 0 | 11.0371 | 0.47919 | [10 empty] | 0.14608 | 0 | 0 | 0
2014-07-27 | 1時 | 0 | 0 | 0 | 0 | 0 | [12 empty] | 39.9856 |  |  | 18.3724 | 18.3839 | [5 empty] | 0 | 0 | 0 | 0 | [9 empty] | 0 | 0 | 0 | 0 | 0 | 0 | 0 | 0 |  | 0 | 0 | 0 | 0 | 0.1376 | 0.95503 | 0.072201 | 0.53721 | 0.0049631 | 0.53229 | 0 | 0 | 0.070278 | 0.027719 | 0.0066206 | 0.026431 | 0 | 0 | 0 | 0 | 0 | 0 | 0 | 0 | 11.0371 | 0.43749 | [10 empty] | 0.13523 | 0 | 0 | 0
2014-07-27 | 2時 | 0 | 0 | 0 | 0 | 0 | [12 empty] | 39.9016 |  |  | 18.3405 | 18.352 | [5 empty] | 0 | 0 | 0 | 0 | [9 empty] | 0 | 0 | 0 | 0 | 0 | 0 | 0 | 0 |  | 0 | 0 | 0 | 0 | 0.10405 | 0.93738 | 0.040986 | 0.4976 | 0 | 0 | 0 | 0 | 0.06147 | 0.042245 | 0 | 0 | 0 | 0 | 0 | 0 | 0 | 0 | 0 | 0 | 11.0371 | 0.30975 | [10 empty] | 0.093775 | 0 | 0 | 0
2014-07-27 | 3時 | 0 | 0 | 0 | 0 | 0 | [12 empty] | 39.4857 |  |  | 18.1818 | 18.1931 | [5 empty] | 0 | 0 | 0 | 0 | [9 empty] | 0 | 0 | 0 | 0 | 0 | 0 | 0 | 0 |  | 0 | 0 | 0 | 0 | 0.097378 | 0.92074 | 0.036719 | 0.4974 | 0 | 0 | 0 | 0 | 0.056315 | 0.057778 | 0 | 0 | 0 | 0 | 0 | 0 | 0 | 0 | 0 | 0 | 11.0371 | 0.28562 | [10 empty] | 0.087075 | 0 | 0 | 0
2014-07-27 | 4時 | 0 | 0 | 0 | 0 | 0 | [12 empty] | 39.321 |  |  | 18.1188 | 18.13 | [5 empty] | 0 | 0 | 0 | 0 | [9 empty] | 0 | 0 | 0 | 0 | 0 | 0 | 0 | 0 |  | 0 | 0 | 0 | 0 | 0.085045 | 0.93986 | 0.025817 | 0.50315 | 0 | 0 | 0 | 0 | 0.050612 | 0.073967 | 0 | 0 | 0 | 0 | 0 | 0 | 0 | 0 | 0 | 0 | 11.0371 | 0.24221 | [10 empty] | 0.07384 | 0 | 0 | 0
2014-07-27 | 5時 | 0 | 0 | 0 | 0 | 0 | [12 empty] | 40.3239 |  |  | 18.5006 | 18.5122 | [5 empty] | 0 | 0 | 0 | 0 | [9 empty] | 0 | 0 | 0 | 0 | 0 | 0 | 0 | 0 |  | 0 | 0 | 0 | 0 | 0 | 0 | 0.050678 | 0.49723 | 0 | 0 | 0 | 0 | 0.087281 | 0.12266 | 0.032352 | 0.18556 | 0 | 0 | 0 | 0 | 0 | 0 | 0 | 0 | 11.0371 | 0.25547 | [10 empty] | 0.0768 | 0 | 0 | 0
2014-07-27 | 6時 | 0 | 0 | 0 | 0 | 0 | [12 empty] | 41.0127 |  |  | 18.7595 | 18.7713 | [5 empty] | 0 | 0 | 0 | 0 | [9 empty] | 0 | 0 | 0 | 0 | 0 | 0 | 0 | 0 |  | 1.0524 | 5.0595 | 0 | 0 | 0.0048595 | 0.93592 | 0.076602 | 0.23426 | 0.055284 | 1.4575 | 0 | 0 | 0.12193 | 0.0036995 | 0.30105 | 0.01007 | 0.12037 | 1.5183 | 0 | 0 | 0 | 0 | 0 | 0 | 11.0371 | 2.8665 | [10 empty] | 0.90464 | 0 | 0 | 0
2014-07-27 | 7時 | 0 | 0 | 0 | 0 | 0 | [12 empty] | 41.4514 |  |  | 18.9232 | 18.9351 | [5 empty] | 0 | 0 | 0 | 0 | [9 empty] | 0 | 0 | 0 | 0 | 0 | 0 | 0 | 0 |  | 1.5459 | 0.84585 | 0.052322 | 1.9129 | 0.17635 | 0.47092 | 0.24547 | 0.39724 | 0.25937 | 0.26377 | 0.018645 | 0 | 0.15484 | 0 | 0.20856 | 0 | 0.38188 | 0.18681 | 0 | 0 | 0.061754 | 0.20323 | 0.026882 | 0.043249 | 11.8609 | 4.6491 | [10 empty] | 1.6191 | 0 | 0 | 0
2014-07-27 | 8時 | 0 | 0 | 0 | 0 | 0 | [12 empty] | 42.1663 |  |  | 19.1878 | 19.2 | [5 empty] | 0 | 0 | 0 | 0 | [9 empty] | 0 | 0 | 0 | 0 | 0 | 0 | 0 | 0 |  | 2.2016 | 0.85999 | 0.48086 | 0.9489 | 1.3652 | 0.7329 | 0.65991 | 0.38604 | 0.72056 | 0.84599 | 0.1137 | 0 | 0.21239 | 0 | 0.27879 | 0 | 0.69303 | 0.01121 | 0.12942 | 1.7325 | 0.29353 | 0.094843 | 0.10348 | 0.01675 | 15.7737 | 5.9588 | [10 empty] | 1.8164 | 0 | 0 | 0
2014-07-27 | 9時 | 0 | 0 | 0 | 0 | 0 | [12 empty] | 43.0827 |  |  | 19.5236 | 19.5361 | [5 empty] | 0 | 0 | 0 | 0 | [9 empty] | 0 | 0 | 0 | 0 | 0 | 0 | 0 | 0 |  | 1.7791 | 0.63536 | 0.67116 | 0.31768 | 0.64938 | 0.31768 | 0.63125 | 0.31768 | 0.70658 | 0.31768 | 0.1639 | 0 | 0.2308 | 0 | 0.26919 | 0 | 0.65118 | 0 | 0.22424 | 0.31768 | 0.40316 | 0 | 0.14163 | 0 | 20.4015 | 2.5414 | [10 empty] | 1.8303 | 0 | 0 | 0
2014-07-27 | 10時 | 0 | 0 | 0 | 0 | 0 | [12 empty] | 43.269 |  |  | 19.5914 | 19.6039 | [5 empty] | 0 | 0 | 0 | 0 | [9 empty] | 0 | 0 | 0 | 0 | 0 | 0 | 0 | 0 |  | 1.801 | 0.64741 | 0.82027 | 0.3237 | 0.73229 | 0.3237 | 0.72979 | 0.3237 | 0.82692 | 0.3237 | 0.20046 | 0 | 0.25064 | 0 | 0.24606 | 0 | 0.59232 | 0 | 0.28398 | 0.3237 | 0.49248 | 0 | 0.17345 | 0 | 20.7907 | 2.5896 | [10 empty] | 1.8808 | 0 | 0 | 0
2014-07-27 | 11時 | 0 | 0 | 0 | 0 | 0 | [12 empty] | 42.4386 |  |  | 19.288 | 19.3002 | [5 empty] | 0 | 0 | 0 | 0 | [9 empty] | 0 | 0 | 0 | 0 | 0 | 0 | 0 | 0 |  | 2.5134 | 0.93573 | 0.91134 | 0.36587 | 0.78413 | 0.36587 | 0.77666 | 0.36587 | 0.88309 | 0.36587 | 0.22215 | 0 | 0.26506 | 0 | 0.25594 | 0 | 0.63725 | 0.01244 | 0.3167 | 0.36587 | 0.54792 | 0 | 0.19107 | 0 | 18.669 | 4.5154 | [10 empty] | 1.912 | 0 | 0 | 0
2014-07-27 | 12時 | 0 | 0 | 0 | 0 | 0 | [12 empty] | 42.5299 |  |  | 19.3215 | 19.3338 | [5 empty] | 0 | 0 | 0 | 0 | [9 empty] | 0 | 0 | 0 | 0 | 0 | 0 | 0 | 0 |  | 2.86 | 0.93679 | 1.0256 | 0.36587 | 0.88086 | 0.36587 | 0.86706 | 0.36587 | 0.98969 | 0.36587 | 0.24808 | 0 | 0.27885 | 0 | 0.32314 | 0 | 0.77483 | 0 | 0.36784 | 0.36587 | 0.60897 | 0 | 0.21194 | 0 | 21.1779 | 3.132 | [10 empty] | 2.0065 | 0 | 0 | 0
2014-07-27 | 13時 | 0 | 0 | 0 | 0 | 0 | [12 empty] | 41.7176 |  |  | 19.022 | 19.034 | [5 empty] | 0 | 0 | 0 | 0 | [9 empty] | 0 | 0 | 0 | 0 | 0 | 0 | 0 | 0 |  | 1.8984 | 0.76789 | 0.92137 | 0.38394 | 0.78914 | 0.38394 | 0.76036 | 0.38394 | 0.8675 | 0.38394 | 0.23411 | 0 | 0.26352 | 0 | 0.26271 | 0 | 0.6569 | 0 | 0.33073 | 0.38394 | 0.57692 | 0 | 0.19744 | 0 | 20.3121 | 3.0715 | [10 empty] | 1.8627 | 0 | 0 | 0
2014-07-27 | 14時 | 0 | 0 | 0 | 0 | 0 | [12 empty] | 41.7176 |  |  | 19.022 | 19.034 | [5 empty] | 0 | 0 | 0 | 0 | [9 empty] | 0 | 0 | 0 | 0 | 0 | 0 | 0 | 0 |  | 1.4866 | 0.58717 | 0.75078 | 0.29358 | 0.6399 | 0.29358 | 0.60775 | 0.29358 | 0.68748 | 0.29358 | 0.20553 | 0 | 0.23618 | 0 | 0.2254 | 0 | 0.55457 | 0 | 0.26879 | 0.29358 | 0.49349 | 0 | 0.16594 | 0 | 20.6637 | 2.3487 | [10 empty] | 1.7367 | 0 | 0 | 0
2014-07-27 | 15時 | 0 | 0 | 0 | 0 | 0 | [12 empty] | 41.6286 |  |  | 18.989 | 19.001 | [5 empty] | 0 | 0 | 0 | 0 | [9 empty] | 0 | 0 | 0 | 0 | 0 | 0 | 0 | 0 |  | 1.622 | 0.69396 | 0.57721 | 0.24539 | 0.48465 | 0.24539 | 0.45515 | 0.24539 | 0.50365 | 0.24539 | 0.16862 | 0 | 0.20811 | 0 | 0.20039 | 0 | 0.58891 | 0.00834 | 0.20751 | 0.24539 | 0.38909 | 0 | 0.1274 | 0 | 20.4324 | 2.1746 | [10 empty] | 1.6774 | 0 | 0 | 0
2014-07-27 | 16時 | 0 | 0 | 0 | 0 | 0 | [12 empty] | 41.2751 |  |  | 18.8576 | 18.8694 | [5 empty] | 0 | 0 | 0 | 0 | [9 empty] | 0 | 0 | 0 | 0 | 0 | 0 | 0 | 0 |  | 1.7822 | 0.82311 | 0.45668 | 0.20925 | 0.37708 | 0.20925 | 0.35545 | 0.20925 | 0.38044 | 0.20925 | 0.13467 | 0 | 0.181 | 0 | 0.16672 | 0 | 0.52363 | 0.00711 | 0.17053 | 0.20925 | 0.29645 | 0 | 0.094823 | 0 | 19.9167 | 2.0857 | [10 empty] | 1.5495 | 0 | 0 | 0
2014-07-27 | 17時 | 0 | 0 | 0 | 0 | 0 | [12 empty] | 41.0127 |  |  | 18.7595 | 18.7713 | [5 empty] | 0 | 0 | 0 | 0 | [9 empty] | 0 | 0 | 0 | 0 | 0 | 0 | 0 | 0 |  | 1.5531 | 0.84638 | 0.2661 | 0.2213 | 0.20226 | 0.2213 | 0.19708 | 0.2213 | 0.43533 | 0.42118 | 0.085599 | 0 | 0.14817 | 0 | 0.13848 | 0 | 0.41005 | 0.00752 | 0.098638 | 0.2213 | 0.18599 | 0 | 0.053971 | 0 | 14.0521 | 4.1668 | [10 empty] | 1.6556 | 0 | 0 | 0
2014-07-27 | 18時 | 0 | 0 | 0 | 0 | 0 | [12 empty] | 40.4091 |  |  | 18.5328 | 18.5444 | [5 empty] | 0 | 0 | 0 | 0 | [9 empty] | 0 | 0 | 0 | 0 | 0 | 0 | 0 | 0 |  | 1.3375 | 1.0689 | 0.066865 | 0.23334 | 0.019087 | 0.17401 | 0.034282 | 0.22749 | 0.13002 | 0.23334 | 0.029903 | 0 | 0.11511 | 0 | 0.11227 | 0 | 0.28116 | 0.00793 | 0.010168 | 0.17401 | 0.067956 | 0.0095826 | 0.013089 | 0 | 11.0371 | 3.5391 | [10 empty] | 1.1018 | 0 | 0 | 0
2014-07-27 | 19時 | 0 | 0 | 0 | 0 | 0 | [12 empty] | 41.1874 |  |  | 18.8248 | 18.8367 | [5 empty] | 0 | 0 | 0 | 0 | [9 empty] | 0 | 0 | 0 | 0 | 0 | 0 | 0 | 0 |  | 1.2885 | 0.94491 | 0 | 0 | 0 | 0 | 0.37513 | 0.37604 | 0 | 0 | 0.029541 | 0 | 0.09637 | 0 | 0.078742 | 0 | 0.26984 | 0.039353 | 0 | 0 | 0 | 0 | 0 | 0 | 16.8223 | 1.5334 | [10 empty] | 0.70883 | 0 | 0 | 0
2014-07-27 | 20時 | 0 | 0 | 0 | 0 | 0 | [12 empty] | 40.839 |  |  | 18.6945 | 18.7062 | [5 empty] | 0 | 0 | 0 | 0 | [9 empty] | 0 | 0 | 0 | 0 | 0 | 0 | 0 | 0 |  | 0.90491 | 0.73205 | 0 | 0 | 0 | 0 | 0.031487 | 0.1615 | 0.11011 | 0.50829 | 0.056478 | 0 | 0.099178 | 0 | 0.51393 | 0 | 0.31347 | 0.49166 | 0 | 0 | 0 | 0 | 0 | 0 | 14.0165 | 2.0606 | [10 empty] | 0.74511 | 0 | 0 | 0
2014-07-27 | 21時 | 0 | 0 | 0 | 0 | 0 | [12 empty] | 40.3239 |  |  | 18.5006 | 18.5122 | [5 empty] | 0 | 0 | 0 | 0 | [9 empty] | 0 | 0 | 0 | 0 | 0 | 0 | 0 | 0 |  | 0.62562 | 0.56084 | 0 | 0 | 0 | 0 | 0.43733 | 0.38127 | 0.30684 | 0.38806 | 0.085077 | 0 | 0.087096 | 0 | 0.22147 | 0 | 0.33844 | 0.30757 | 0 | 0 | 0 | 0 | 0 | 0 | 15.0138 | 1.8124 | [10 empty] | 0.7023 | 0 | 0 | 0
2014-07-27 | 22時 | 0 | 0 | 0 | 0 | 0 | [12 empty] | 39.8179 |  |  | 18.3087 | 18.3201 | [5 empty] | 0 | 0 | 0 | 0 | [9 empty] | 0 | 0 | 0 | 0 | 0 | 0 | 0 | 0 |  | 0.44653 | 0.56181 | 0 | 0 | 0 | 0 | 0.32515 | 0.37676 | 0.070531 | 0.36389 | 0 | 0 | 0.086551 | 0.050767 | 0.23202 | 0.21911 | 0 | 0 | 0 | 0 | 0 | 0 | 0 | 0 | 11.2488 | 1.7455 | [10 empty] | 0.52057 | 0 | 0 | 0
2014-07-27 | 23時 | 0 | 0 | 0 | 0 | 0 | [12 empty] | 39.6513 |  |  | 18.2452 | 18.2565 | [5 empty] | 0 | 0 | 0 | 0 | [9 empty] | 0 | 0 | 0 | 0 | 0 | 0 | 0 | 0 |  | 0 | 0 | 0 | 0 | 0 | 0 | 0 | 0 | 0 | 0 | 0 | 0 | 0.062036 | 0.044643 | 0.016304 | 0.043067 | 0 | 0 | 0 | 0 | 0 | 0 | 0 | 0 | 13.0178 | 0.08771 | [10 empty] | 0.028301 | 0 | 0 | 0
2014-07-28 | 0時 | 0 | 0 | 0 | 0 | 0 | [12 empty] | 39.6513 |  |  | 18.2452 | 18.2565 | [5 empty] | 0 | 0 | 0 | 0 | [9 empty] | 0 | 0 | 0 | 0 | 0 | 0 | 0 | 0 |  | 0 | 0 | 0 | 0 | 0 | 0 | 0 | 0 | 0 | 0 | 0 | 0 | 0.046342 | 0.054373 | 0 | 0 | 0 | 0 | 0 | 0 | 0 | 0 | 0 | 0 | 12.6963 | 0.054373 | [10 empty] | 0.017041 | 0 | 0 | 0
2014-07-28 | 1時 | 0 | 0 | 0 | 0 | 0 | [12 empty] | 39.1574 |  |  | 18.0559 | 18.0671 | [5 empty] | 0 | 0 | 0 | 0 | [9 empty] | 0 | 0 | 0 | 0 | 0 | 0 | 0 | 0 |  | 0 | 0 | 0 | 0 | 0 | 0 | 0 | 0 | 0 | 0 | 0 | 0 | 0.033083 | 0.068209 | 0 | 0 | 0 | 0 | 0 | 0 | 0 | 0 | 0 | 0 | 11.0371 | 0.049625 | [10 empty] | 0.013994 | 0 | 0 | 0
2014-07-28 | 2時 | 0 | 0 | 0 | 0 | 0 | [12 empty] | 39.1574 |  |  | 18.0559 | 18.0671 | [5 empty] | 0 | 0 | 0 | 0 | [9 empty] | 0 | 0 | 0 | 0 | 0 | 0 | 0 | 0 |  | 0 | 0 | 0 | 0 | 0 | 0 | 0 | 0 | 0 | 0 | 0 | 0 | 0.020173 | 0.085377 | 0 | 0 | 0 | 0 | 0 | 0 | 0 | 0 | 0 | 0 | 11.0371 | 0.03026 | [10 empty] | 0.0084722 | 0 | 0 | 0
2014-07-28 | 3時 | 0 | 0 | 0 | 0 | 0 | [12 empty] | 39.4032 |  |  | 18.1503 | 18.1615 | [5 empty] | 0 | 0 | 0 | 0 | [9 empty] | 0 | 0 | 0 | 0 | 0 | 0 | 0 | 0 |  | 0 | 0 | 0 | 0 | 0 | 0 | 0 | 0 | 0 | 0 | 0 | 0 | 0.011057 | 0.10482 | 0 | 0 | 0 | 0 | 0 | 0 | 0 | 0 | 0 | 0 | 11.0371 | 0.016586 | [10 empty] | 0.0046772 | 0 | 0 | 0
2014-07-28 | 4時 | 0 | 0 | 0 | 0 | 0 | [12 empty] | 39.4857 |  |  | 18.1818 | 18.1931 | [5 empty] | 0 | 0 | 0 | 0 | [9 empty] | 0 | 0 | 0 | 0 | 0 | 0 | 0 | 0 |  | 0 | 0 | 0 | 0 | 0 | 0 | 0 | 0 | 0 | 0 | 0 | 0 | 0 | 0 | 0 | 0 | 0 | 0 | 0 | 0 | 0 | 0 | 0 | 0 | 0 | 0 | [10 empty] | 0 | 0 | 0 | 0
2014-07-28 | 5時 | 0 | 0 | 0 | 0 | 0 | [12 empty] | 39.4857 |  |  | 18.1818 | 18.1931 | [5 empty] | 0 | 0 | 0 | 0 | [9 empty] | 0 | 0 | 0 | 0 | 0 | 0 | 0 | 0 |  | 0 | 0 | 0 | 0 | 0 | 0 | 0 | 0 | 0 | 0 | 0 | 0 | 0.031409 | 0.24964 | 0 | 0 | 0 | 0 | 0 | 0 | 0 | 0 | 0 | 0 | 11.0371 | 0.047113 | [10 empty] | 0.01319 | 0 | 0 | 0
2014-07-28 | 6時 | 0 | 0 | 0 | 0 | 0 | [12 empty] | 38.9948 |  |  | 17.9932 | 18.0044 | [5 empty] | 0 | 0 | 0 | 0 | [9 empty] | 0 | 0 | 0 | 0 | 0 | 0 | 0 | 0 |  | 0.18096 | 3.6578 | 0 | 0 | 0 | 0 | 0 | 0 | 0 | 0 | 0 | 0 | 0.078848 | 0.16594 | 0.20139 | 0.40552 | 0 | 0 | 0 | 0 | 0 | 0 | 0 | 0 | 11.0371 | 0.6918 | [10 empty] | 0.20221 | 0 | 0 | 0
2014-07-28 | 7時 | 0 | 0 | 0 | 0 | 0 | [12 empty] | 39.321 |  |  | 18.1188 | 18.13 | [5 empty] | 0 | 0 | 0 | 0 | [9 empty] | 0 | 0 | 0 | 0 | 0 | 0 | 0 | 0 |  | 1.0888 | 1.4783 | 0 | 0 | 0 | 0 | 0 | 0 | 0 | 0 | 0 | 0 | 0.12804 | 0.16059 | 0.15932 | 0.15604 | 0 | 0 | 0 | 0 | 0 | 0 | 0 | 0 | 11.0371 | 2.351 | [10 empty] | 0.73189 | 0 | 0 | 0
2014-07-28 | 8時 | 0 | 0 | 0 | 0 | 0 | [12 empty] | 39.321 |  |  | 18.1188 | 18.13 | [5 empty] | 0 | 0 | 0 | 0 | [9 empty] | 0 | 0 | 0 | 0 | 0 | 0 | 0 | 0 |  | 1.6406 | 0.86513 | 0.034393 | 1.6544 | 0.91559 | 3.8437 | 0.37796 | 1.863 | 0.38676 | 1.8574 | 0.023806 | 0 | 0.17787 | 0.0044325 | 0.2267 | 0.0043224 | 0.39296 | 1.8353 | 0 | 0 | 0.035057 | 1.1505 | 0.031028 | 0.16413 | 11.0371 | 7.1048 | [10 empty] | 1.6348 | 0 | 0 | 0
2014-07-28 | 9時 | 0 | 0 | 0 | 0 | 0 | [12 empty] | 39.076 |  |  | 18.0245 | 18.0357 | [5 empty] | 0 | 0 | 0 | 0 | [9 empty] | 0 | 0 | 0 | 0 | 0 | 0 | 0 | 0 |  | 1.5942 | 0.59922 | 0.48131 | 0.24104 | 0.51347 | 0.36026 | 0.51922 | 0.88035 | 0.56803 | 0.88177 | 0.11551 | 0 | 0.21846 | 0 | 0.24818 | 0 | 0.52672 | 0.18741 | 0.090179 | 1.0507 | 0.27271 | 0.0054749 | 0.10262 | 0 | 15.5876 | 4.5058 | [10 empty] | 1.7292 | 0 | 0 | 0
2014-07-28 | 10時 | 0 | 0 | 0 | 0 | 0 | [12 empty] | 39.2391 |  |  | 18.0873 | 18.0985 | [5 empty] | 0 | 0 | 0 | 0 | [9 empty] | 0 | 0 | 0 | 0 | 0 | 0 | 0 | 0 |  | 1.686 | 0.59922 | 0.68273 | 0.87879 | 0.65129 | 0.29961 | 0.67013 | 0.29961 | 0.75685 | 0.29961 | 0.17674 | 0 | 0.24732 | 0 | 0.23805 | 0 | 0.52178 | 0 | 0.20319 | 0.60099 | 0.42562 | 0.08977 | 0.15435 | 0.027711 | 18.6796 | 3.3949 | [10 empty] | 1.7526 | 0 | 0 | 0
2014-07-28 | 11時 | 0 | 0 | 0 | 0 | 0 | [12 empty] | 39.7345 |  |  | 18.2769 | 18.2883 | [5 empty] | 0 | 0 | 0 | 0 | [9 empty] | 0 | 0 | 0 | 0 | 0 | 0 | 0 | 0 |  | 2.7814 | 0.82681 | 0.99823 | 0.31166 | 0.8688 | 0.31166 | 0.87797 | 0.31166 | 1.0005 | 0.31166 | 0.24162 | 0 | 0.29 | 0 | 0.28446 | 0 | 0.68028 | 0.0106 | 0.32608 | 0.31166 | 0.59227 | 0 | 0.21088 | 0 | 20.0669 | 3.8761 | [10 empty] | 1.8894 | 0 | 0 | 0
2014-07-28 | 12時 | 0 | 0 | 0 | 0 | 0 | [12 empty] | 40.9257 |  |  | 18.727 | 18.7387 | [5 empty] | 0 | 0 | 0 | 0 | [9 empty] | 0 | 0 | 0 | 0 | 0 | 0 | 0 | 0 |  | 3.4312 | 0.84122 | 1.2898 | 0.31768 | 1.0991 | 0.31768 | 1.0858 | 0.31768 | 1.2454 | 0.31768 | 0.30641 | 0 | 0.32941 | 0 | 0.38598 | 0 | 0.92493 | 0 | 0.4359 | 0.31768 | 0.75209 | 0 | 0.26412 | 0 | 22.6545 | 2.7473 | [10 empty] | 2.0193 | 0 | 0 | 0
2014-07-28 | 13時 | 0 | 0 | 0 | 0 | 0 | [12 empty] | 41.5399 |  |  | 18.9561 | 18.968 | [5 empty] | 0 | 0 | 0 | 0 | [9 empty] | 0 | 0 | 0 | 0 | 0 | 0 | 0 | 0 |  | 3.0104 | 0.68355 | 1.484 | 0.34178 | 1.3224 | 0.34178 | 1.204 | 0.34178 | 1.3818 | 0.34178 | 0.35215 | 0 | 0.35181 | 0 | 0.37615 | 0 | 1.0168 | 0 | 0.55745 | 0.34178 | 0.86661 | 0 | 0.29692 | 0 | 22.907 | 2.7342 | [10 empty] | 2.1006 | 0 | 0 | 0
2014-07-28 | 14時 | 0 | 0 | 0 | 0 | 0 | [12 empty] | 41.8963 |  |  | 19.0882 | 19.1002 | [5 empty] | 0 | 0 | 0 | 0 | [9 empty] | 0 | 0 | 0 | 0 | 0 | 0 | 0 | 0 |  | 2.8179 | 0.68355 | 1.4438 | 0.34178 | 1.3464 | 0.34178 | 1.1644 | 0.34178 | 1.3341 | 0.34178 | 0.4192 | 0 | 0.34239 | 0 | 0.36908 | 0 | 1.026 | 0 | 0.60078 | 0.34178 | 0.87087 | 0 | 0.29202 | 0 | 22.846 | 2.7342 | [10 empty] | 2.1374 | 0 | 0 | 0
2014-07-28 | 15時 | 0 | 0 | 0 | 0 | 0 | [12 empty] | 41.7176 |  |  | 19.022 | 19.034 | [5 empty] | 0 | 0 | 0 | 0 | [9 empty] | 0 | 0 | 0 | 0 | 0 | 0 | 0 | 0 |  | 2.9259 | 0.9157 | 1.3064 | 0.35382 | 1.3849 | 0.35382 | 1.0244 | 0.35382 | 1.1616 | 0.35382 | 0.51451 | 0 | 0.31366 | 0 | 0.35678 | 0 | 1.2184 | 0.01203 | 0.67153 | 0.35382 | 0.80657 | 0 | 0.25916 | 0 | 22.3784 | 3.0507 | [10 empty] | 2.1265 | 0 | 0 | 0
2014-07-28 | 16時 | 0 | 0 | 0 | 0 | 0 | [12 empty] | 41.5399 |  |  | 18.9561 | 18.968 | [5 empty] | 0 | 0 | 0 | 0 | [9 empty] | 0 | 0 | 0 | 0 | 0 | 0 | 0 | 0 |  | 2.9249 | 1.1582 | 1.1386 | 0.3719 | 1.1977 | 0.3719 | 0.85838 | 0.3719 | 0.96323 | 0.3719 | 0.47923 | 0 | 0.27409 | 0 | 0.30995 | 0 | 1.096 | 0.01264 | 0.61488 | 0.3719 | 0.69146 | 0 | 0.21687 | 0 | 21.3793 | 3.4022 | [10 empty] | 2.1186 | 0 | 0 | 0
2014-07-28 | 17時 | 0 | 0 | 0 | 0 | 0 | [12 empty] | 41.4514 |  |  | 18.9232 | 18.9351 | [5 empty] | 0 | 0 | 0 | 0 | [9 empty] | 0 | 0 | 0 | 0 | 0 | 0 | 0 | 0 |  | 2.4616 | 1.1443 | 0.83057 | 0.36587 | 0.79752 | 0.36587 | 0.59353 | 0.36587 | 0.89696 | 0.56951 | 0.33172 | 0 | 0.22486 | 0 | 0.25423 | 0 | 0.82597 | 0.01244 | 0.42924 | 0.36587 | 0.51943 | 0 | 0.15881 | 0 | 16.6223 | 6.4251 | [10 empty] | 2.0128 | 0 | 0 | 0
2014-07-28 | 18時 | 0 | 0 | 0 | 0 | 0 | [12 empty] | 40.4946 |  |  | 18.565 | 18.5766 | [5 empty] | 0 | 0 | 0 | 0 | [9 empty] | 0 | 0 | 0 | 0 | 0 | 0 | 0 | 0 |  | 2.1068 | 1.3566 | 0.54186 | 0.3719 | 0.46544 | 0.3719 | 0.36809 | 0.3719 | 0.52432 | 0.3719 | 0.19334 | 0 | 0.17549 | 0 | 0.20173 | 0 | 0.59425 | 0.01264 | 0.2632 | 0.3719 | 0.33705 | 0 | 0.099438 | 0 | 14.3058 | 6.3899 | [10 empty] | 1.9077 | 0 | 0 | 0
2014-07-28 | 19時 | 0 | 0 | 0 | 0 | 0 | [12 empty] | 39.6513 |  |  | 18.2452 | 18.2565 | [5 empty] | 0 | 0 | 0 | 0 | [9 empty] | 0 | 0 | 0 | 0 | 0 | 0 | 0 | 0 |  | 1.9116 | 1.3875 | 0.33158 | 0.38997 | 0.26038 | 0.38997 | 0.64824 | 0.58963 | 0.23355 | 0.38997 | 0.13856 | 0 | 0.14113 | 0 | 0.14515 | 0 | 0.5147 | 0.01326 | 0.14591 | 0.38997 | 0.20971 | 0 | 0.05646 | 0 | 15.7738 | 3.9402 | [10 empty] | 1.7816 | 0 | 0 | 0
2014-07-28 | 20時 | 0 | 0 | 0 | 0 | 0 | [12 empty] | 39.5683 |  |  | 18.2135 | 18.2248 | [5 empty] | 0 | 0 | 0 | 0 | [9 empty] | 0 | 0 | 0 | 0 | 0 | 0 | 0 | 0 |  | 1.4914 | 1.1464 | 0.22566 | 0.3719 | 0.16204 | 0.3719 | 0.28914 | 0.3719 | 0.45723 | 0.57087 | 0.13965 | 0 | 0.13746 | 0 | 0.57001 | 0 | 0.70857 | 0.96693 | 0.090509 | 0.3719 | 0.13973 | 0 | 0.034074 | 0 | 14.1574 | 4.5437 | [10 empty] | 1.7592 | 0 | 0 | 0
2014-07-28 | 21時 | 0 | 0 | 0 | 0 | 0 | [12 empty] | 39.2391 |  |  | 18.0873 | 18.0985 | [5 empty] | 0 | 0 | 0 | 0 | [9 empty] | 0 | 0 | 0 | 0 | 0 | 0 | 0 | 0 |  | 1.287 | 0.87188 | 0.20419 | 0.33575 | 0.1541 | 0.33575 | 0.731 | 0.53438 | 0.64485 | 0.53473 | 0.16203 | 0 | 0.12684 | 0 | 0.2782 | 0 | 0.69001 | 0.41969 | 0.080765 | 0.33575 | 0.12404 | 0 | 0.027531 | 0 | 15.6308 | 3.7037 | [10 empty] | 1.8025 | 0 | 0 | 0
2014-07-28 | 22時 | 0 | 0 | 0 | 0 | 0 | [12 empty] | 38.8332 |  |  | 17.9308 | 17.9419 | [5 empty] | 0 | 0 | 0 | 0 | [9 empty] | 0 | 0 | 0 | 0 | 0 | 0 | 0 | 0 |  | 1.0215 | 0.83534 | 0.12839 | 0.31768 | 0.23113 | 0.51587 | 0.58126 | 0.51706 | 0.36159 | 0.51708 | 0.04998 | 0 | 0.12533 | 0 | 0.29876 | 0 | 0.41521 | 1.631 | 0.049159 | 0.31768 | 0.088316 | 0 | 0.01693 | 0 | 11.6668 | 4.9693 | [10 empty] | 1.734 | 0 | 0 | 0
2014-07-28 | 23時 | 0 | 0 | 0 | 0 | 0 | [12 empty] | 38.5927 |  |  | 17.8376 | 17.8486 | [5 empty] | 0 | 0 | 0 | 0 | [9 empty] | 0 | 0 | 0 | 0 | 0 | 0 | 0 | 0 |  | 0.17379 | 0.59922 | 0.060378 | 0.29961 | 0.3271 | 0.69596 | 0.25349 | 0.49867 | 0.20945 | 0.49835 | 0.021346 | 0 | 0.10597 | 0 | 0.077406 | 0 | 0.12751 | 0 | 0.026177 | 0.29961 | 0.051833 | 0 | 0.0079009 | 0 | 11.0371 | 2.5015 | [10 empty] | 0.85022 | 0 | 0 | 0
2014-07-29 | 0時 | 0 | 0 | 0 | 0 | 0 | [12 empty] | 38.6726 |  |  | 17.8686 | 17.8796 | [5 empty] | 0 | 0 | 0 | 0 | [9 empty] | 0 | 0 | 0 | 0 | 0 | 0 | 0 | 0 |  | 0.12667 | 0.6956 | 0.048492 | 0.3478 | 0.33912 | 0.7443 | 0.24127 | 0.5461 | 0.20199 | 0.54596 | 0.011052 | 0 | 0.10185 | 0 | 0.056275 | 0 | 0.088866 | 0 | 0.026535 | 0.3478 | 0.038682 | 0 | 0.0058332 | 0 | 11.0371 | 2.2626 | [10 empty] | 0.77916 | 0 | 0 | 0
2014-07-29 | 1時 | 0 | 0 | 0 | 0 | 0 | [12 empty] | 38.513 |  |  | 17.8066 | 17.8176 | [5 empty] | 0 | 0 | 0 | 0 | [9 empty] | 0 | 0 | 0 | 0 | 0 | 0 | 0 | 0 |  | 0.13103 | 0.6715 | 0.053059 | 0.33575 | 0.35284 | 0.73231 | 0.24805 | 0.53391 | 0.21152 | 0.53381 | 0.0087203 | 0 | 0.1014 | 0 | 0.050226 | 0 | 0.077813 | 0 | 0.031799 | 0.33575 | 0.037426 | 0 | 0.0067129 | 0 | 11.0371 | 2.309 | [10 empty] | 0.80566 | 0 | 0 | 0
2014-07-29 | 2時 | 0 | 0 | 0 | 0 | 0 | [12 empty] | 38.1184 |  |  | 17.6526 | 17.6635 | [5 empty] | 0 | 0 | 0 | 0 | [9 empty] | 0 | 0 | 0 | 0 | 0 | 0 | 0 | 0 |  | 0.097442 | 0.6956 | 0.039152 | 0.3478 | 0.34418 | 0.74447 | 0.23656 | 0.54597 | 0.1994 | 0.54588 | 0.0063119 | 0 | 0.099839 | 0 | 0.046475 | 0 | 0.065684 | 0 | 0.025579 | 0.3478 | 0.033464 | 0 | 0.005606 | 0 | 11.0371 | 2.127 | [10 empty] | 0.73246 | 0 | 0 | 0
2014-07-29 | 3時 | 0 | 0 | 0 | 0 | 0 | [12 empty] | 38.1968 |  |  | 17.6833 | 17.6942 | [5 empty] | 0 | 0 | 0 | 0 | [9 empty] | 0 | 0 | 0 | 0 | 0 | 0 | 0 | 0 |  | 0.042173 | 0.6956 | 0.013466 | 0.3478 | 0.32238 | 0.74441 | 0.21436 | 0.54591 | 0.17399 | 0.54582 | 0.0019892 | 0 | 0.096945 | 0 | 0.042085 | 0 | 0.049041 | 0 | 0.013611 | 0.3478 | 0.023722 | 0 | 0.0021585 | 0 | 11.0371 | 1.791 | [10 empty] | 0.60463 | 0 | 0 | 0
2014-07-29 | 4時 | 0 | 0 | 0 | 0 | 0 | [12 empty] | 38.7527 |  |  | 17.8997 | 17.9107 | [5 empty] | 0 | 0 | 0 | 0 | [9 empty] | 0 | 0 | 0 | 0 | 0 | 0 | 0 | 0 |  | 0.0019537 | 0.54568 | 2.4222e-05 | 0.0030454 | 0.30385 | 0.76228 | 0.19728 | 0.56386 | 0.15374 | 0.56375 | 0 | 0 | 0.094498 | 0 | 0.038295 | 0 | 0.034681 | 0.022691 | 0.0035359 | 0.36587 | 0.013483 | 0 | 0 | 0 | 11.0371 | 1.5333 | [10 empty] | 0.51078 | 0 | 0 | 0
2014-07-29 | 5時 | 0 | 0 | 0 | 0 | 0 | [12 empty] | 38.6726 |  |  | 17.8686 | 17.8796 | [5 empty] | 0 | 0 | 0 | 0 | [9 empty] | 0 | 0 | 0 | 0 | 0 | 0 | 0 | 0 |  | 0.1565 | 0.64995 | 0.031875 | 0.49134 | 0.34103 | 0.7139 | 0.23832 | 0.51557 | 0.21851 | 0.51544 | 0.0061413 | 0 | 0.10698 | 0 | 0.052472 | 0 | 0.06122 | 0.009596 | 0.016142 | 0.31768 | 0.043418 | 0 | 0.011371 | 0 | 11.0371 | 2.2934 | [10 empty] | 0.76918 | 0 | 0 | 0
2014-07-29 | 6時 | 0 | 0 | 0 | 0 | 0 | [12 empty] | 38.9138 |  |  | 17.962 | 17.9731 | [5 empty] | 0 | 0 | 0 | 0 | [9 empty] | 0 | 0 | 0 | 0 | 0 | 0 | 0 | 0 |  | 0.33734 | 0.53898 | 0.10628 | 0.40596 | 0.26624 | 0.46776 | 0.29806 | 0.46758 | 0.29696 | 0.46757 | 0.032986 | 0 | 0.14317 | 0 | 0.36416 | 0 | 0.42447 | 0.055178 | 0.027953 | 0.26949 | 0.092353 | 0 | 0.029151 | 0 | 13.2463 | 2.942 | [10 empty] | 1.1086 | 0 | 0 | 0
2014-07-29 | 7時 | 0 | 0 | 0 | 0 | 0 | [12 empty] | 39.5683 |  |  | 18.2135 | 18.2248 | [5 empty] | 0 | 0 | 0 | 0 | [9 empty] | 0 | 0 | 0 | 0 | 0 | 0 | 0 | 0 |  | 2.1476 | 1.146 | 0.33318 | 0.29667 | 0.30609 | 0.27551 | 0.47754 | 0.47399 | 0.43865 | 0.27551 | 0.082227 | 0 | 0.18554 | 0 | 0.4805 | 0 | 0.64399 | 0.0551 | 0.10308 | 0.27551 | 0.19953 | 0 | 0.068248 | 0 | 16.43 | 4.1697 | [10 empty] | 1.7404 | 0 | 0 | 0
2014-07-29 | 8時 | 0 | 0 | 0 | 0 | 0 | [12 empty] | 39.9016 |  |  | 18.3405 | 18.352 | [5 empty] | 0 | 0 | 0 | 0 | [9 empty] | 0 | 0 | 0 | 0 | 0 | 0 | 0 | 0 |  | 2.47 | 1.0263 | 0.49722 | 0.31166 | 1.7742 | 0.31166 | 0.92808 | 0.51119 | 0.88677 | 0.51132 | 0.12346 | 0 | 0.20239 | 0 | 0.34369 | 0 | 0.83549 | 0 | 0.16081 | 0.31166 | 0.32191 | 0 | 0.10341 | 0 | 20.3923 | 3.2955 | [10 empty] | 1.7284 | 0 | 0 | 0
2014-07-29 | 9時 | 0 | 0 | 0 | 0 | 0 | [12 empty] | 41.4514 |  |  | 18.9232 | 18.9351 | [5 empty] | 0 | 0 | 0 | 0 | [9 empty] | 0 | 0 | 0 | 0 | 0 | 0 | 0 | 0 |  | 2.7685 | 1.1259 | 0.54116 | 0.35985 | 0.54495 | 0.35985 | 1.0606 | 0.56093 | 0.92074 | 0.56113 | 0.13464 | 0 | 0.209 | 0 | 0.20135 | 0 | 0.60754 | 0.02375 | 0.16886 | 0.35985 | 0.3581 | 0 | 0.11453 | 0 | 18.9937 | 3.7111 | [10 empty] | 1.6908 | 0 | 0 | 0
2014-07-29 | 10時 | 0 | 0 | 0 | 0 | 0 | [12 empty] | 42.7132 |  |  | 19.3886 | 19.401 | [5 empty] | 0 | 0 | 0 | 0 | [9 empty] | 0 | 0 | 0 | 0 | 0 | 0 | 0 | 0 |  | 2.5935 | 1.1634 | 0.50459 | 0.37792 | 0.44479 | 0.37792 | 1.0204 | 0.57952 | 0.8699 | 0.5796 | 0.12529 | 0 | 0.19748 | 0 | 0.18691 | 0 | 0.56469 | 0.02494 | 0.15811 | 0.37792 | 0.34018 | 0 | 0.10527 | 0 | 18.3307 | 3.8591 | [10 empty] | 1.6888 | 0 | 0 | 0
2014-07-29 | 11時 | 0 | 0 | 0 | 0 | 0 | [12 empty] | 42.3476 |  |  | 19.2546 | 19.2668 | [5 empty] | 0 | 0 | 0 | 0 | [9 empty] | 0 | 0 | 0 | 0 | 0 | 0 | 0 | 0 |  | 3.0092 | 1.175 | 0.81472 | 0.38394 | 0.69448 | 0.38394 | 0.76129 | 0.38394 | 1.0824 | 0.58542 | 0.19276 | 0 | 0.24882 | 0 | 0.23724 | 0 | 0.74791 | 0 | 0.24406 | 0.38394 | 0.49835 | 0 | 0.16951 | 0 | 18.0049 | 5.1199 | [10 empty] | 1.74 | 0 | 0 | 0
2014-07-29 | 12時 | 0 | 0 | 0 | 0 | 0 | [12 empty] | 42.5299 |  |  | 19.3215 | 19.3338 | [5 empty] | 0 | 0 | 0 | 0 | [9 empty] | 0 | 0 | 0 | 0 | 0 | 0 | 0 | 0 |  | 3.3377 | 0.87698 | 1.3943 | 0.33575 | 1.1453 | 0.33575 | 1.1514 | 0.33575 | 1.3229 | 0.33575 | 0.30344 | 0 | 0.32842 | 0 | 0.33852 | 0 | 0.95655 | 0 | 0.44565 | 0.33575 | 0.76306 | 0 | 0.26397 | 0 | 22.5303 | 2.8915 | [10 empty] | 2.0474 | 0 | 0 | 0
2014-07-29 | 13時 | 0 | 0 | 0 | 0 | 0 | [12 empty] | 42.8052 |  |  | 19.4223 | 19.4347 | [5 empty] | 0 | 0 | 0 | 0 | [9 empty] | 0 | 0 | 0 | 0 | 0 | 0 | 0 | 0 |  | 2.5586 | 0.53898 | 1.2573 | 0.26949 | 1.0865 | 0.26949 | 1.0322 | 0.26949 | 1.1823 | 0.26949 | 0.30623 | 0 | 0.31876 | 0 | 0.32791 | 0 | 0.85933 | 0 | 0.4497 | 0.26949 | 0.76112 | 0 | 0.25774 | 0 | 23.2071 | 2.1559 | [10 empty] | 1.9702 | 0 | 0 | 0
2014-07-29 | 14時 | 0 | 0 | 0 | 0 | 0 | [12 empty] | 42.7132 |  |  | 19.3886 | 19.401 | [5 empty] | 0 | 0 | 0 | 0 | [9 empty] | 0 | 0 | 0 | 0 | 0 | 0 | 0 | 0 |  | 2.6665 | 0.65946 | 1.3457 | 0.32973 | 1.248 | 0.32973 | 1.0976 | 0.32973 | 1.2549 | 0.32973 | 0.38848 | 0 | 0.32551 | 0 | 0.34426 | 0 | 0.96687 | 0 | 0.54845 | 0.32973 | 0.80411 | 0 | 0.2707 | 0 | 22.7305 | 2.6378 | [10 empty] | 2.1048 | 0 | 0 | 0
2014-07-29 | 15時 | 0 | 0 | 0 | 0 | 0 | [12 empty] | 42.6214 |  |  | 19.355 | 19.3673 | [5 empty] | 0 | 0 | 0 | 0 | [9 empty] | 0 | 0 | 0 | 0 | 0 | 0 | 0 | 0 |  | 3.0817 | 0.96575 | 1.2233 | 0.27551 | 1.1578 | 0.27551 | 1.3485 | 0.47959 | 1.1146 | 0.27551 | 0.45452 | 0 | 0.3083 | 0 | 0.39517 | 0 | 1.0555 | 0.02755 | 0.53504 | 0.27551 | 0.74986 | 0 | 0.24488 | 0 | 22.5242 | 2.8504 | [10 empty] | 2.1088 | 0 | 0 | 0
2014-07-29 | 16時 | 0 | 0 | 0 | 0 | 0 | [12 empty] | 41.6286 |  |  | 18.989 | 19.001 | [5 empty] | 0 | 0 | 0 | 0 | [9 empty] | 0 | 0 | 0 | 0 | 0 | 0 | 0 | 0 |  | 2.9876 | 1.2447 | 0.98955 | 0.31166 | 0.93794 | 0.31166 | 1.1518 | 0.5158 | 0.85698 | 0.31166 | 0.38107 | 0 | 0.26381 | 0 | 0.51 | 0 | 1.1065 | 1.1793 | 0.45357 | 0.31166 | 0.61675 | 0 | 0.19481 | 0 | 17.4583 | 6.961 | [10 empty] | 2.0471 | 0 | 0 | 0
2014-07-29 | 17時 | 0 | 0 | 0 | 0 | 0 | [12 empty] | 41.4514 |  |  | 18.9232 | 18.9351 | [5 empty] | 0 | 0 | 0 | 0 | [9 empty] | 0 | 0 | 0 | 0 | 0 | 0 | 0 | 0 |  | 2.4432 | 1.217 | 0.69183 | 0.29961 | 0.61082 | 0.29961 | 0.78111 | 0.50265 | 0.55618 | 0.29961 | 0.23284 | 0 | 0.20562 | 0 | 0.24155 | 0 | 0.68649 | 0.37451 | 0.31282 | 0.29961 | 0.43675 | 0 | 0.13314 | 0 | 16.3453 | 5.8392 | [10 empty] | 1.9385 | 0 | 0 | 0
2014-07-29 | 18時 | 0 | 0 | 0 | 0 | 0 | [12 empty] | 39.9856 |  |  | 18.3724 | 18.3839 | [5 empty] | 0 | 0 | 0 | 0 | [9 empty] | 0 | 0 | 0 | 0 | 0 | 0 | 0 | 0 |  | 2.0978 | 1.3907 | 0.49276 | 0.28756 | 0.41096 | 0.28756 | 0.37668 | 0.28756 | 0.37586 | 0.28756 | 0.14826 | 0 | 0.1734 | 0 | 0.14794 | 0 | 0.55017 | 0.02876 | 0.22158 | 0.28756 | 0.29853 | 0 | 0.089963 | 0 | 18.1366 | 3.1448 | [10 empty] | 1.8989 | 0 | 0 | 0
2014-07-29 | 19時 | 0 | 0 | 0 | 0 | 0 | [12 empty] | 39.4032 |  |  | 18.1503 | 18.1615 | [5 empty] | 0 | 0 | 0 | 0 | [9 empty] | 0 | 0 | 0 | 0 | 0 | 0 | 0 | 0 |  | 1.71 | 1.0042 | 0.34617 | 0.29961 | 0.27912 | 0.29961 | 0.81183 | 0.4993 | 0.76409 | 0.49949 | 0.090177 | 0 | 0.14177 | 0 | 0.10478 | 0 | 0.44204 | 0.01019 | 0.14752 | 0.29961 | 0.21842 | 0 | 0.059115 | 0 | 17.4762 | 3.2117 | [10 empty] | 1.8383 | 0 | 0 | 0
2014-07-29 | 20時 | 0 | 0 | 0 | 0 | 0 | [12 empty] | 39.076 |  |  | 18.0245 | 18.0357 | [5 empty] | 0 | 0 | 0 | 0 | [9 empty] | 0 | 0 | 0 | 0 | 0 | 0 | 0 | 0 |  | 1.4881 | 1.074 | 0.22228 | 0.33575 | 0.16973 | 0.33575 | 0.44794 | 0.53573 | 0.69595 | 0.53586 | 0.12528 | 0 | 0.12654 | 0 | 0.35878 | 0 | 0.46127 | 0.41969 | 0.086796 | 0.33575 | 0.15174 | 0 | 0.036664 | 0 | 15.0764 | 3.9083 | [10 empty] | 1.7454 | 0 | 0 | 0
2014-07-29 | 21時 | 0 | 0 | 0 | 0 | 0 | [12 empty] | 39.076 |  |  | 18.0245 | 18.0357 | [5 empty] | 0 | 0 | 0 | 0 | [9 empty] | 0 | 0 | 0 | 0 | 0 | 0 | 0 | 0 |  | 1.1394 | 0.84778 | 0.1333 | 0.3237 | 0.09837 | 0.3237 | 0.69182 | 0.52284 | 0.63921 | 0.52341 | 0.14514 | 0 | 0.12318 | 0 | 0.24989 | 0 | 0.39765 | 0.437 | 0.045943 | 0.3237 | 0.10714 | 0 | 0.020536 | 0 | 14.5804 | 3.6258 | [10 empty] | 1.5679 | 0 | 0 | 0
2014-07-29 | 22時 | 0 | 0 | 0 | 0 | 0 | [12 empty] | 39.2391 |  |  | 18.0873 | 18.0985 | [5 empty] | 0 | 0 | 0 | 0 | [9 empty] | 0 | 0 | 0 | 0 | 0 | 0 | 0 | 0 |  | 0.30818 | 0.58717 | 0.12274 | 0.29358 | 0.36932 | 0.68954 | 0.30931 | 0.49284 | 0.28853 | 0.49293 | 0.046083 | 0 | 0.11861 | 0 | 0.29164 | 0 | 0.353 | 1.4779 | 0.051963 | 0.29358 | 0.083736 | 0 | 0.017722 | 0 | 11.0371 | 3.9504 | [10 empty] | 1.3875 | 0 | 0 | 0
2014-07-29 | 23時 | 0 | 0 | 0 | 0 | 0 | [12 empty] | 39.076 |  |  | 18.0245 | 18.0357 | [5 empty] | 0 | 0 | 0 | 0 | [9 empty] | 0 | 0 | 0 | 0 | 0 | 0 | 0 | 0 |  | 0.11886 | 0.64741 | 0.050455 | 0.3237 | 0.3346 | 0.72061 | 0.23766 | 0.52236 | 0.20406 | 0.5224 | 0.019587 | 0 | 0.10489 | 0 | 0.074543 | 0 | 0.10521 | 0 | 0.023957 | 0.3237 | 0.049395 | 0 | 0.0079861 | 0 | 11.0371 | 2.3259 | [10 empty] | 0.78525 | 0 | 0 | 0
2014-07-30 | 0時 | 0 | 0 | 0 | 0 | 0 | [12 empty] | 38.3544 |  |  | 17.7448 | 17.7558 | [5 empty] | 0 | 0 | 0 | 0 | [9 empty] | 0 | 0 | 0 | 0 | 0 | 0 | 0 | 0 |  | 0 | 0 | 2.4139e-06 | 0.0024939 | 0.29455 | 0.6979 | 0.19023 | 0.4978 | 0.14679 | 0.49774 | 0.0028558 | 0 | 0.096033 | 0 | 0.048409 | 0 | 0.052396 | 0.023468 | 0.00065968 | 0.2896 | 0.019443 | 0 | 0 | 0 | 11.0371 | 1.5394 | [10 empty] | 0.50603 | 0 | 0 | 0
2014-07-30 | 1時 | 0 | 0 | 0 | 0 | 0 | [12 empty] | 38.2755 |  |  | 17.714 | 17.7249 | [5 empty] | 0 | 0 | 0 | 0 | [9 empty] | 0 | 0 | 0 | 0 | 0 | 0 | 0 | 0 |  | 0 | 0 | 0 | 0 | 0.27704 | 0.76145 | 0.17481 | 0.50954 | 0.12661 | 0.50941 | 0 | 0 | 0.091954 | 0 | 0.037139 | 0 | 0.025012 | 0.041026 | 0 | 0 | 0.0013113 | 0 | 0 | 0 | 11.0371 | 1.289 | [10 empty] | 0.42371 | 0 | 0 | 0
2014-07-30 | 2時 | 0 | 0 | 0 | 0 | 0 | [12 empty] | 38.1968 |  |  | 17.6833 | 17.6942 | [5 empty] | 0 | 0 | 0 | 0 | [9 empty] | 0 | 0 | 0 | 0 | 0 | 0 | 0 | 0 |  | 0 | 0 | 0 | 0 | 0.27445 | 0.79742 | 0.17498 | 0.50339 | 0.12558 | 0.50322 | 0 | 0 | 0.090891 | 0 | 0.032945 | 0 | 0.01198 | 0.056444 | 0 | 0 | 0 | 0 | 0 | 0 | 11.0371 | 1.243 | [10 empty] | 0.41135 | 0 | 0 | 0
2014-07-30 | 3時 | 0 | 0 | 0 | 0 | 0 | [12 empty] | 38.1968 |  |  | 17.6833 | 17.6942 | [5 empty] | 0 | 0 | 0 | 0 | [9 empty] | 0 | 0 | 0 | 0 | 0 | 0 | 0 | 0 |  | 0 | 0 | 0 | 0 | 0.26664 | 0.85359 | 0.16895 | 0.52144 | 0.11812 | 0.52126 | 0 | 0 | 0.089527 | 0.0038378 | 0.029746 | 0.0038378 | 0.0001326 | 0.00048503 | 0 | 0 | 0 | 0 | 0 | 0 | 11.0371 | 1.1559 | [10 empty] | 0.38253 | 0 | 0 | 0
2014-07-30 | 4時 | 0 | 0 | 0 | 0 | 0 | [12 empty] | 38.4336 |  |  | 17.7757 | 17.7867 | [5 empty] | 0 | 0 | 0 | 0 | [9 empty] | 0 | 0 | 0 | 0 | 0 | 0 | 0 | 0 |  | 0 | 0 | 0 | 0 | 0.25019 | 0.8923 | 0.15465 | 0.52741 | 0.10127 | 0.52722 | 0 | 0 | 0.086787 | 0.0072912 | 0.025197 | 0.0072912 | 0 | 0 | 0 | 0 | 0 | 0 | 0 | 0 | 11.0371 | 1.0097 | [10 empty] | 0.33191 | 0 | 0 | 0
2014-07-30 | 5時 | 0 | 0 | 0 | 0 | 0 | [12 empty] | 38.6726 |  |  | 17.8686 | 17.8796 | [5 empty] | 0 | 0 | 0 | 0 | [9 empty] | 0 | 0 | 0 | 0 | 0 | 0 | 0 | 0 |  | 0.060388 | 0.52457 | 0 | 0 | 0.26395 | 0.91238 | 0.17404 | 0.5213 | 0.15238 | 0.52108 | 0 | 0 | 0.10085 | 0.0029118 | 0.040611 | 0.0029118 | 0.0072457 | 0.12521 | 0 | 0 | 0.0028685 | 0.025787 | 0 | 0 | 11.0371 | 1.4654 | [10 empty] | 0.46564 | 0 | 0 | 0
2014-07-30 | 6時 | 0 | 0 | 0 | 0 | 0 | [12 empty] | 39.321 |  |  | 18.1188 | 18.13 | [5 empty] | 0 | 0 | 0 | 0 | [9 empty] | 0 | 0 | 0 | 0 | 0 | 0 | 0 | 0 |  | 0.54083 | 0.64381 | 0.094509 | 1.3993 | 0.28986 | 0.57652 | 0.33394 | 0.52143 | 0.37732 | 0.52137 | 0.026016 | 0 | 0.15402 | 0 | 0.3729 | 0 | 0.43525 | 0.12386 | 0.016035 | 0.9552 | 0.10207 | 0.012625 | 0.035858 | 0.0011298 | 11.0371 | 4.762 | [10 empty] | 1.5548 | 0 | 0 | 0
2014-07-30 | 7時 | 0 | 0 | 0 | 0 | 0 | [12 empty] | 39.4032 |  |  | 18.1503 | 18.1615 | [5 empty] | 0 | 0 | 0 | 0 | [9 empty] | 0 | 0 | 0 | 0 | 0 | 0 | 0 | 0 |  | 2.7224 | 1.248 | 0.49192 | 0.77419 | 0.47066 | 0.3237 | 0.64837 | 0.52236 | 0.69547 | 0.3237 | 0.11503 | 0 | 0.22084 | 0 | 0.52004 | 0 | 0.76026 | 0.06474 | 0.16246 | 0.59666 | 0.29997 | 0.0010879 | 0.10678 | 0.00082388 | 16.5786 | 5.4556 | [10 empty] | 1.8622 | 0 | 0 | 0
2014-07-30 | 8時 | 0 | 0 | 0 | 0 | 0 | [12 empty] | 40.839 |  |  | 18.6945 | 18.7062 | [5 empty] | 0 | 0 | 0 | 0 | [9 empty] | 0 | 0 | 0 | 0 | 0 | 0 | 0 | 0 |  | 3.1798 | 0.92182 | 0.80563 | 0.25744 | 2.0565 | 0.25744 | 1.2017 | 0.45794 | 1.2307 | 0.4586 | 0.18342 | 0 | 0.24957 | 0 | 0.40082 | 0 | 1.0162 | 0 | 0.29772 | 0.25744 | 0.47833 | 0 | 0.16132 | 0 | 22.3568 | 2.8681 | [10 empty] | 2.0551 | 0 | 0 | 0
2014-07-30 | 9時 | 0 | 0 | 0 | 0 | 0 | [12 empty] | 42.5299 |  |  | 19.3215 | 19.3338 | [5 empty] | 0 | 0 | 0 | 0 | [9 empty] | 0 | 0 | 0 | 0 | 0 | 0 | 0 | 0 |  | 4.2897 | 0.95045 | 1.2256 | 0.26949 | 1.1558 | 0.26949 | 1.6505 | 0.47214 | 1.6497 | 0.47286 | 0.27109 | 0 | 0.3102 | 0 | 0.33007 | 0 | 1.0105 | 0.01779 | 0.44394 | 0.26949 | 0.70301 | 0 | 0.24103 | 0 | 22.8497 | 2.9912 | [10 empty] | 2.2676 | 0 | 0 | 0
2014-07-30 | 10時 | 0 | 0 | 0 | 0 | 0 | [12 empty] | 44.1199 |  |  | 19.8993 | 19.9121 | [5 empty] | 0 | 0 | 0 | 0 | [9 empty] | 0 | 0 | 0 | 0 | 0 | 0 | 0 | 0 |  | 4.8836 | 0.95701 | 1.5961 | 0.26949 | 1.3891 | 0.26949 | 1.9189 | 0.47443 | 1.964 | 0.47544 | 0.35565 | 0 | 0.36544 | 0 | 0.40434 | 0 | 1.2037 | 0.01779 | 0.56218 | 0.26949 | 0.92022 | 0 | 0.31377 | 0 | 23.4917 | 3.0026 | [10 empty] | 2.3615 | 0 | 0 | 0
2014-07-30 | 11時 | 0 | 0 | 0 | 0 | 0 | [12 empty] | 44.6985 |  |  | 20.107 | 20.12 | [5 empty] | 0 | 0 | 0 | 0 | [9 empty] | 0 | 0 | 0 | 0 | 0 | 0 | 0 | 0 |  | 4.8184 | 0.91391 | 2.0331 | 0.24539 | 1.5993 | 0.24539 | 1.5938 | 0.24539 | 2.0627 | 0.45342 | 0.41027 | 0 | 0.38845 | 0 | 0.4268 | 0 | 1.3079 | 0 | 0.69263 | 0.24539 | 1.0707 | 0 | 0.35437 | 0 | 23.2906 | 3.5145 | [10 empty] | 2.7021 | 0 | 0 | 0
2014-07-30 | 12時 | 0 | 0 | 0 | 0 | 0 | [12 empty] | 46.8975 |  |  | 20.8856 | 20.8993 | [5 empty] | 0 | 0 | 0 | 0 | [9 empty] | 0 | 0 | 0 | 0 | 0 | 0 | 0 | 0 |  | 4.6563 | 0.72733 | 2.2364 | 0.25744 | 1.8351 | 0.25744 | 1.734 | 0.25744 | 2.0215 | 0.25744 | 0.47318 | 0 | 0.42426 | 0 | 0.47545 | 0 | 1.4133 | 0 | 0.79997 | 0.25744 | 1.2155 | 0 | 0.4045 | 0 | 24.6951 | 2.272 | [10 empty] | 2.8114 | 0 | 0 | 0
2014-07-30 | 13時 | 0 | 0 | 0 | 0 | 0 | [12 empty] | 45.8828 |  |  | 20.5284 | 20.5418 | [5 empty] | 0 | 0 | 0 | 0 | [9 empty] | 0 | 0 | 0 | 0 | 0 | 0 | 0 | 0 |  | 4.0285 | 0.51488 | 2.1644 | 0.25744 | 1.9205 | 0.25744 | 1.6538 | 0.25744 | 1.9186 | 0.25744 | 0.485 | 0 | 0.41797 | 0 | 0.4712 | 0 | 1.4261 | 0 | 0.86992 | 0.25744 | 1.2288 | 0 | 0.40276 | 0 | 24.8357 | 2.0595 | [10 empty] | 2.6791 | 0 | 0 | 0
2014-07-30 | 14時 | 0 | 0 | 0 | 0 | 0 | [12 empty] | 46.4886 |  |  | 20.7421 | 20.7556 | [5 empty] | 0 | 0 | 0 | 0 | [9 empty] | 0 | 0 | 0 | 0 | 0 | 0 | 0 | 0 |  | 3.3829 | 0.61126 | 1.831 | 0.30563 | 1.6148 | 0.30563 | 1.4224 | 0.30563 | 1.6496 | 0.30563 | 0.44709 | 0 | 0.37265 | 0 | 0.41324 | 0 | 1.1933 | 0 | 0.76244 | 0.30563 | 1.0803 | 0 | 0.35377 | 0 | 23.9235 | 2.445 | [10 empty] | 2.6542 | 0 | 0 | 0
2014-07-30 | 15時 | 0 | 0 | 0 | 0 | 0 | [12 empty] | 44.6985 |  |  | 20.107 | 20.12 | [5 empty] | 0 | 0 | 0 | 0 | [9 empty] | 0 | 0 | 0 | 0 | 0 | 0 | 0 | 0 |  | 3.7288 | 1.0201 | 1.6344 | 0.29961 | 1.5832 | 0.29961 | 1.6337 | 0.5058 | 1.4623 | 0.29961 | 0.57801 | 0 | 0.35052 | 0 | 0.46366 | 0 | 1.3705 | 0.02996 | 0.76156 | 0.29961 | 0.9884 | 0 | 0.31824 | 0 | 23.2049 | 3.0539 | [10 empty] | 2.4767 | 0 | 0 | 0
2014-07-30 | 16時 | 0 | 0 | 0 | 0 | 0 | [12 empty] | 43.929 |  |  | 19.8305 | 19.8432 | [5 empty] | 0 | 0 | 0 | 0 | [9 empty] | 0 | 0 | 0 | 0 | 0 | 0 | 0 | 0 |  | 3.6661 | 1.1796 | 1.4256 | 0.27551 | 1.5442 | 0.27551 | 1.4594 | 0.48141 | 1.2175 | 0.27551 | 0.63183 | 0 | 0.30852 | 0 | 0.59083 | 0 | 1.8249 | 1.0425 | 0.80282 | 0.27551 | 0.85857 | 0 | 0.26696 | 0 | 20.1506 | 6.2729 | [10 empty] | 2.492 | 0 | 0 | 0
2014-07-30 | 17時 | 0 | 0 | 0 | 0 | 0 | [12 empty] | 43.4564 |  |  | 19.6595 | 19.672 | [5 empty] | 0 | 0 | 0 | 0 | [9 empty] | 0 | 0 | 0 | 0 | 0 | 0 | 0 | 0 |  | 3.1865 | 1.2002 | 1.1417 | 0.28756 | 1.0662 | 0.28756 | 1.1085 | 0.49245 | 0.94242 | 0.28756 | 0.39946 | 0 | 0.25442 | 0 | 0.31817 | 0 | 1.0847 | 0.35945 | 0.57643 | 0.28756 | 0.6712 | 0 | 0.20821 | 0 | 19.2459 | 5.6466 | [10 empty] | 2.4015 | 0 | 0 | 0
2014-07-30 | 18時 | 0 | 0 | 0 | 0 | 0 | [12 empty] | 42.5299 |  |  | 19.3215 | 19.3338 | [5 empty] | 0 | 0 | 0 | 0 | [9 empty] | 0 | 0 | 0 | 0 | 0 | 0 | 0 | 0 |  | 2.755 | 1.2569 | 0.88839 | 0.21527 | 0.77882 | 0.21527 | 0.66568 | 0.21527 | 0.71994 | 0.21527 | 0.26443 | 0 | 0.21648 | 0 | 0.21358 | 0 | 0.80268 | 0.02153 | 0.42846 | 0.21527 | 0.50562 | 0 | 0.1574 | 0 | 21.6302 | 2.5701 | [10 empty] | 2.2904 | 0 | 0 | 0
2014-07-30 | 19時 | 0 | 0 | 0 | 0 | 0 | [12 empty] | 41.6286 |  |  | 18.989 | 19.001 | [5 empty] | 0 | 0 | 0 | 0 | [9 empty] | 0 | 0 | 0 | 0 | 0 | 0 | 0 | 0 |  | 2.2456 | 1.0573 | 0.66824 | 0.3237 | 0.56838 | 0.3237 | 1.0429 | 0.52511 | 1.0426 | 0.52573 | 0.17477 | 0 | 0.17712 | 0 | 0.15839 | 0 | 0.64326 | 0.01101 | 0.30846 | 0.3237 | 0.39147 | 0 | 0.11592 | 0 | 19.4818 | 3.4139 | [10 empty] | 2.1455 | 0 | 0 | 0
2014-07-30 | 20時 | 0 | 0 | 0 | 0 | 0 | [12 empty] | 40.4091 |  |  | 18.5328 | 18.5444 | [5 empty] | 0 | 0 | 0 | 0 | [9 empty] | 0 | 0 | 0 | 0 | 0 | 0 | 0 | 0 |  | 1.9422 | 1.1262 | 0.49217 | 0.35985 | 0.40743 | 0.35985 | 0.64174 | 0.56121 | 0.93059 | 0.56171 | 0.19031 | 0 | 0.1561 | 0 | 0.40323 | 0 | 0.69041 | 0.44981 | 0.21945 | 0.35985 | 0.2961 | 0 | 0.084552 | 0 | 17.3285 | 4.1383 | [10 empty] | 2.0048 | 0 | 0 | 0
2014-07-30 | 21時 | 0 | 0 | 0 | 0 | 0 | [12 empty] | 40.5803 |  |  | 18.5973 | 18.6089 | [5 empty] | 0 | 0 | 0 | 0 | [9 empty] | 0 | 0 | 0 | 0 | 0 | 0 | 0 | 0 |  | 1.4916 | 0.92173 | 0.34419 | 0.35985 | 0.28098 | 0.35985 | 0.84029 | 0.56014 | 0.82025 | 0.56102 | 0.19458 | 0 | 0.14629 | 0 | 0.28482 | 0 | 0.58097 | 0.48579 | 0.14832 | 0.35985 | 0.22188 | 0 | 0.058587 | 0 | 16.4257 | 3.9681 | [10 empty] | 1.8776 | 0 | 0 | 0
2014-07-30 | 22時 | 0 | 0 | 0 | 0 | 0 | [12 empty] | 40.4091 |  |  | 18.5328 | 18.5444 | [5 empty] | 0 | 0 | 0 | 0 | [9 empty] | 0 | 0 | 0 | 0 | 0 | 0 | 0 | 0 |  | 0.53733 | 0.7197 | 0.26636 | 0.35985 | 0.4888 | 0.75776 | 0.40412 | 0.55998 | 0.40575 | 0.56033 | 0.08044 | 0 | 0.13415 | 0 | 0.31578 | 0 | 0.56651 | 1.8115 | 0.12114 | 0.35985 | 0.16522 | 0 | 0.044354 | 0 | 11.47 | 5.4888 | [10 empty] | 1.864 | 0 | 0 | 0
2014-07-30 | 23時 | 0 | 0 | 0 | 0 | 0 | [12 empty] | 40.3239 |  |  | 18.5006 | 18.5122 | [5 empty] | 0 | 0 | 0 | 0 | [9 empty] | 0 | 0 | 0 | 0 | 0 | 0 | 0 | 0 |  | 0.29352 | 0.6956 | 0.15886 | 0.3478 | 0.42283 | 0.74602 | 0.30856 | 0.54702 | 0.29137 | 0.54724 | 0.044476 | 0 | 0.11638 | 0 | 0.092336 | 0 | 0.17528 | 0 | 0.075776 | 0.3478 | 0.10871 | 0 | 0.027466 | 0 | 11.1089 | 3.5793 | [10 empty] | 1.279 | 0 | 0 | 0
2014-07-31 | 0時 | 0 | 0 | 0 | 0 | 0 | [12 empty] | 40.0698 |  |  | 18.4044 | 18.4159 | [5 empty] | 0 | 0 | 0 | 0 | [9 empty] | 0 | 0 | 0 | 0 | 0 | 0 | 0 | 0 |  | 0.18772 | 0.63536 | 0.10247 | 0.31768 | 0.38489 | 0.71525 | 0.26804 | 0.51629 | 0.24033 | 0.51636 | 0.025077 | 0 | 0.10745 | 0 | 0.065257 | 0 | 0.11983 | 0 | 0.053117 | 0.31768 | 0.072364 | 0 | 0.016848 | 0 | 11.0371 | 2.8528 | [10 empty] | 1.0019 | 0 | 0 | 0
2014-07-31 | 1時 | 0 | 0 | 0 | 0 | 0 | [12 empty] | 39.8179 |  |  | 18.3087 | 18.3201 | [5 empty] | 0 | 0 | 0 | 0 | [9 empty] | 0 | 0 | 0 | 0 | 0 | 0 | 0 | 0 |  | 0.08122 | 0.63536 | 0.045285 | 0.31768 | 0.33895 | 0.71478 | 0.22524 | 0.516 | 0.18819 | 0.51599 | 0.010548 | 0 | 0.099974 | 0 | 0.049802 | 0 | 0.077097 | 0 | 0.027454 | 0.31768 | 0.040932 | 0 | 0.0068398 | 0 | 11.0371 | 2.1126 | [10 empty] | 0.72278 | 0 | 0 | 0
2014-07-31 | 2時 | 0 | 0 | 0 | 0 | 0 | [12 empty] | 39.7345 |  |  | 18.2769 | 18.2883 | [5 empty] | 0 | 0 | 0 | 0 | [9 empty] | 0 | 0 | 0 | 0 | 0 | 0 | 0 | 0 |  | 0.035518 | 0.65946 | 0.016287 | 0.32973 | 0.31611 | 0.72633 | 0.20696 | 0.52779 | 0.16486 | 0.5277 | 0.0021694 | 0 | 0.096164 | 0 | 0.042246 | 0 | 0.053729 | 0 | 0.014786 | 0.32973 | 0.02141 | 0 | 0.00091697 | 0 | 11.0371 | 1.7527 | [10 empty] | 0.59568 | 0 | 0 | 0
2014-07-31 | 3時 | 0 | 0 | 0 | 0 | 0 | [12 empty] | 40.7525 |  |  | 18.662 | 18.6737 | [5 empty] | 0 | 0 | 0 | 0 | [9 empty] | 0 | 0 | 0 | 0 | 0 | 0 | 0 | 0 |  | 0 | 0 | 0 | 0 | 0.29353 | 0.71577 | 0.18788 | 0.5156 | 0.14156 | 0.51548 | 0 | 0 | 0.093046 | 0 | 0.036719 | 0 | 0.033831 | 0.02503 | 0.0020631 | 0.30707 | 0.0059767 | 0 | 0 | 0 | 11.0371 | 1.4448 | [10 empty] | 0.48456 | 0 | 0 | 0
2014-07-31 | 4時 | 0 | 0 | 0 | 0 | 0 | [12 empty] | 41.1874 |  |  | 18.8248 | 18.8367 | [5 empty] | 0 | 0 | 0 | 0 | [9 empty] | 0 | 0 | 0 | 0 | 0 | 0 | 0 | 0 |  | 0 | 0 | 0 | 0 | 0.26746 | 0.78955 | 0.16582 | 0.53356 | 0.11499 | 0.5334 | 0 | 0 | 0.089644 | 0 | 0.031017 | 0 | 0.0084625 | 0.04406 | 0 | 0 | 0 | 0 | 0 | 0 | 11.0371 | 1.1711 | [10 empty] | 0.38753 | 0 | 0 | 0
2014-07-31 | 5時 | 0 | 0 | 0 | 0 | 0 | [12 empty] | 41.8963 |  |  | 19.0882 | 19.1002 | [5 empty] | 0 | 0 | 0 | 0 | [9 empty] | 0 | 0 | 0 | 0 | 0 | 0 | 0 | 0 |  | 0.42332 | 0.94903 | 0.018144 | 0.70619 | 0.19515 | 0.57452 | 0.23064 | 0.54547 | 0.23349 | 0.54527 | 0.002446 | 0 | 0.13526 | 0 | 0.10738 | 0 | 0.20557 | 0.11805 | 0.0043655 | 0.46258 | 0.042291 | 0 | 0.011697 | 0 | 11.0371 | 2.9948 | [10 empty] | 0.99768 | 0 | 0 | 0
2014-07-31 | 6時 | 0 | 0 | 0 | 0 | 0 | [12 empty] | 42.4386 |  |  | 19.288 | 19.3002 | [5 empty] | 0 | 0 | 0 | 0 | [9 empty] | 0 | 0 | 0 | 0 | 0 | 0 | 0 | 0 |  | 2.0171 | 1.0316 | 0.25557 | 0.54475 | 0.24079 | 0.31768 | 0.28935 | 0.31768 | 0.38059 | 0.31768 | 0.057585 | 0 | 0.16657 | 0 | 0.36279 | 0 | 0.51681 | 0.03177 | 0.079841 | 0.46093 | 0.16288 | 0 | 0.061089 | 0 | 16.8109 | 3.3398 | [10 empty] | 1.7339 | 0 | 0 | 0
2014-07-31 | 7時 | 0 | 0 | 0 | 0 | 0 | [12 empty] | 43.1758 |  |  | 19.5575 | 19.57 | [5 empty] | 0 | 0 | 0 | 0 | [9 empty] | 0 | 0 | 0 | 0 | 0 | 0 | 0 | 0 |  | 2.7731 | 0.84881 | 0.58396 | 0.3237 | 0.51347 | 0.3237 | 0.55693 | 0.3237 | 0.8055 | 0.3237 | 0.13226 | 0 | 0.21731 | 0 | 0.28341 | 0 | 0.67458 | 0 | 0.1987 | 0.3237 | 0.35883 | 0 | 0.13015 | 0 | 20.5887 | 2.791 | [10 empty] | 1.8713 | 0 | 0 | 0
2014-07-31 | 8時 | 0 | 0 | 0 | 0 | 0 | [12 empty] | 44.0243 |  |  | 19.8649 | 19.8776 | [5 empty] | 0 | 0 | 0 | 0 | [9 empty] | 0 | 0 | 0 | 0 | 0 | 0 | 0 | 0 |  | 3.5522 | 0.88844 | 0.88344 | 0.34178 | 1.6676 | 0.34178 | 0.91452 | 0.34178 | 1.2983 | 0.34178 | 0.19809 | 0 | 0.2687 | 0 | 0.33854 | 0 | 0.92886 | 0.01162 | 0.32355 | 0.34178 | 0.56472 | 0 | 0.19375 | 0 | 22.3552 | 2.9507 | [10 empty] | 2.0458 | 0 | 0 | 0
2014-07-31 | 9時 | 0 | 0 | 0 | 0 | 0 | [12 empty] | 43.6447 |  |  | 19.7277 | 19.7403 | [5 empty] | 0 | 0 | 0 | 0 | [9 empty] | 0 | 0 | 0 | 0 | 0 | 0 | 0 | 0 |  | 3.53 | 0.68355 | 1.3363 | 0.34178 | 1.1583 | 0.34178 | 1.1035 | 0.34178 | 1.4839 | 0.34178 | 0.28067 | 0 | 0.32327 | 0 | 0.37577 | 0 | 1.0095 | 0 | 0.45312 | 0.34178 | 0.78017 | 0 | 0.26943 | 0 | 22.9859 | 2.7342 | [10 empty] | 2.1931 | 0 | 0 | 0
2014-07-31 | 10時 | 0 | 0 | 0 | 0 | 0 | [12 empty] | 43.269 |  |  | 19.5914 | 19.6039 | [5 empty] | 0 | 0 | 0 | 0 | [9 empty] | 0 | 0 | 0 | 0 | 0 | 0 | 0 | 0 |  | 3.7661 | 0.61126 | 1.7486 | 0.30563 | 1.4606 | 0.30563 | 1.4106 | 0.30563 | 1.7443 | 0.30563 | 0.37027 | 0 | 0.37991 | 0 | 0.40574 | 0 | 1.0851 | 0 | 0.597 | 0.30563 | 0.99287 | 0 | 0.34422 | 0 | 23.9133 | 2.445 | [10 empty] | 2.3984 | 0 | 0 | 0
2014-07-31 | 11時 | 0 | 0 | 0 | 0 | 0 | [12 empty] | 41.8068 |  |  | 19.0551 | 19.0671 | [5 empty] | 0 | 0 | 0 | 0 | [9 empty] | 0 | 0 | 0 | 0 | 0 | 0 | 0 | 0 |  | 4.6744 | 0.91897 | 2.1105 | 0.35382 | 1.7375 | 0.35382 | 1.6786 | 0.35382 | 1.9903 | 0.35382 | 0.44681 | 0 | 0.4265 | 0 | 0.46434 | 0 | 1.2684 | 0.01203 | 0.73855 | 0.35382 | 1.1688 | 0 | 0.40081 | 0 | 22.55 | 4.3808 | [10 empty] | 2.7361 | 0 | 0 | 0
2014-07-31 | 12時 | 0 | 0 | 0 | 0 | 0 | [12 empty] | 40.0698 |  |  | 18.4044 | 18.4159 | [5 empty] | 0 | 0 | 0 | 0 | [9 empty] | 0 | 0 | 0 | 0 | 0 | 0 | 0 | 0 |  | 4.9494 | 0.80032 | 2.2213 | 0.29358 | 1.8268 | 0.29358 | 1.7241 | 0.29358 | 2.0223 | 0.29358 | 0.48555 | 0 | 0.43738 | 0 | 0.53522 | 0 | 1.449 | 0 | 0.79194 | 0.29358 | 1.2465 | 0 | 0.41956 | 0 | 24.428 | 2.5618 | [10 empty] | 2.7 | 0 | 0 | 0
2014-07-31 | 13時 | 0 | 0 | 0 | 0 | 0 | [12 empty] | 40.4946 |  |  | 18.565 | 18.5766 | [5 empty] | 0 | 0 | 0 | 0 | [9 empty] | 0 | 0 | 0 | 0 | 0 | 0 | 0 | 0 |  | 4.1639 | 0.53898 | 2.2316 | 0.26949 | 1.9747 | 0.26949 | 1.6914 | 0.26949 | 1.9677 | 0.26949 | 0.49715 | 0 | 0.42803 | 0 | 0.48694 | 0 | 1.473 | 0 | 0.90428 | 0.26949 | 1.2573 | 0 | 0.41432 | 0 | 24.7967 | 2.1559 | [10 empty] | 2.7767 | 0 | 0 | 0
2014-07-31 | 14時 | 0 | 0 | 0 | 0 | 0 | [12 empty] | 41.2751 |  |  | 18.8576 | 18.8694 | [5 empty] | 0 | 0 | 0 | 0 | [9 empty] | 0 | 0 | 0 | 0 | 0 | 0 | 0 | 0 |  | 3.6374 | 0.53898 | 2.0118 | 0.26949 | 1.9457 | 0.26949 | 1.5239 | 0.26949 | 1.7606 | 0.26949 | 0.6208 | 0 | 0.39499 | 0 | 0.45782 | 0 | 1.4528 | 0 | 0.9336 | 0.26949 | 1.1798 | 0 | 0.37954 | 0 | 24.6092 | 2.1559 | [10 empty] | 2.6275 | 0 | 0 | 0
2014-07-31 | 15時 | 0 | 0 | 0 | 0 | 0 | [12 empty] | 42.2568 |  |  | 19.2212 | 19.2333 | [5 empty] | 0 | 0 | 0 | 0 | [9 empty] | 0 | 0 | 0 | 0 | 0 | 0 | 0 | 0 |  | 3.5622 | 0.77432 | 1.7006 | 0.28154 | 1.5502 | 0.28154 | 1.2905 | 0.28154 | 1.4892 | 0.28154 | 0.49735 | 0 | 0.35059 | 0 | 0.405 | 0 | 1.3053 | 0.00957 | 0.75962 | 0.28154 | 1.0093 | 0 | 0.32447 | 0 | 23.8326 | 2.4731 | [10 empty] | 2.5506 | 0 | 0 | 0
2014-07-31 | 16時 | 0 | 0 | 0 | 0 | 0 | [12 empty] | 42.8974 |  |  | 19.456 | 19.4684 | [5 empty] | 0 | 0 | 0 | 0 | [9 empty] | 0 | 0 | 0 | 0 | 0 | 0 | 0 | 0 |  | 3.3809 | 0.92225 | 1.3959 | 0.25142 | 1.2494 | 0.25142 | 1.0429 | 0.25142 | 1.1999 | 0.25142 | 0.39961 | 0 | 0.29758 | 0 | 0.33593 | 0 | 1.1307 | 0.00855 | 0.62765 | 0.25142 | 0.82089 | 0 | 0.26282 | 0 | 23.3126 | 2.4393 | [10 empty] | 2.4565 | 0 | 0 | 0
2014-07-31 | 17時 | 0 | 0 | 0 | 0 | 0 | [12 empty] | 41.8963 |  |  | 19.0882 | 19.1002 | [5 empty] | 0 | 0 | 0 | 0 | [9 empty] | 0 | 0 | 0 | 0 | 0 | 0 | 0 | 0 |  | 2.8878 | 1.1358 | 1.0544 | 0.35985 | 0.93842 | 0.35985 | 0.76813 | 0.35985 | 1.1172 | 0.56502 | 0.31216 | 0 | 0.24662 | 0 | 0.2828 | 0 | 0.94013 | 0.01223 | 0.49003 | 0.35985 | 0.63376 | 0 | 0.19943 | 0 | 17.9755 | 6.3366 | [10 empty] | 2.3018 | 0 | 0 | 0
2014-07-31 | 18時 | 0 | 0 | 0 | 0 | 0 | [12 empty] | 42.2568 |  |  | 19.2212 | 19.2333 | [5 empty] | 0 | 0 | 0 | 0 | [9 empty] | 0 | 0 | 0 | 0 | 0 | 0 | 0 | 0 |  | 2.6209 | 1.2529 | 0.80903 | 0.31768 | 0.69522 | 0.31768 | 0.58359 | 0.31768 | 0.78782 | 0.31768 | 0.22615 | 0 | 0.20714 | 0 | 0.24538 | 0 | 0.76556 | 0.0108 | 0.38102 | 0.31768 | 0.47508 | 0 | 0.14923 | 0 | 17.498 | 5.5524 | [10 empty] | 2.2358 | 0 | 0 | 0
2014-07-31 | 19時 | 0 | 0 | 0 | 0 | 0 | [12 empty] | 41.1874 |  |  | 18.8248 | 18.8367 | [5 empty] | 0 | 0 | 0 | 0 | [9 empty] | 0 | 0 | 0 | 0 | 0 | 0 | 0 | 0 |  | 2.4598 | 1.14 | 0.62293 | 0.26346 | 0.51361 | 0.26346 | 0.87987 | 0.46434 | 0.5148 | 0.26346 | 0.18789 | 0 | 0.17482 | 0 | 0.19239 | 0 | 0.6918 | 0.00896 | 0.28154 | 0.26346 | 0.35554 | 0 | 0.10795 | 0 | 20.0103 | 2.9306 | [10 empty] | 2.1146 | 0 | 0 | 0
2014-07-31 | 20時 | 0 | 0 | 0 | 0 | 0 | [12 empty] | 40.839 |  |  | 18.6945 | 18.7062 | [5 empty] | 0 | 0 | 0 | 0 | [9 empty] | 0 | 0 | 0 | 0 | 0 | 0 | 0 | 0 |  | 1.8842 | 0.93348 | 0.45058 | 0.26346 | 0.35531 | 0.26346 | 0.45565 | 0.26346 | 0.66049 | 0.46413 | 0.18504 | 0 | 0.16337 | 0 | 0.60821 | 0 | 0.96151 | 0.68501 | 0.19631 | 0.26346 | 0.2612 | 0 | 0.075524 | 0 | 18.3686 | 3.3999 | [10 empty] | 1.9756 | 0 | 0 | 0
2014-07-31 | 21時 | 0 | 0 | 0 | 0 | 0 | [12 empty] | 40.239 |  |  | 18.4685 | 18.48 | [5 empty] | 0 | 0 | 0 | 0 | [9 empty] | 0 | 0 | 0 | 0 | 0 | 0 | 0 | 0 |  | 1.4046 | 0.69262 | 0.29721 | 0.24539 | 0.22504 | 0.24539 | 0.7775 | 0.44499 | 0.70802 | 0.44563 | 0.1869 | 0 | 0.13744 | 0 | 0.29647 | 0 | 0.76761 | 0.30674 | 0.1228 | 0.24539 | 0.18892 | 0 | 0.047894 | 0 | 18.1861 | 2.8715 | [10 empty] | 1.8373 | 0 | 0 | 0
2014-07-31 | 22時 | 0 | 0 | 0 | 0 | 0 | [12 empty] | 39.4857 |  |  | 18.1818 | 18.1931 | [5 empty] | 0 | 0 | 0 | 0 | [9 empty] | 0 | 0 | 0 | 0 | 0 | 0 | 0 | 0 |  | 1.0353 | 0.64309 | 0.15952 | 0.2213 | 0.24448 | 0.41993 | 0.58113 | 0.421 | 0.36584 | 0.42116 | 0.059903 | 0 | 0.12786 | 0 | 0.30496 | 0 | 0.44395 | 1.1361 | 0.062612 | 0.2213 | 0.11249 | 0 | 0.023681 | 0 | 13.9892 | 3.7052 | [10 empty] | 1.5737 | 0 | 0 | 0
2014-07-31 | 23時 | 0 | 0 | 0 | 0 | 0 | [12 empty] | 39.4857 |  |  | 18.1818 | 18.1931 | [5 empty] | 0 | 0 | 0 | 0 | [9 empty] | 0 | 0 | 0 | 0 | 0 | 0 | 0 | 0 |  | 0.017985 | 0.38122 | 0.0021839 | 0.14706 | 0.25692 | 0.62681 | 0.17953 | 0.39628 | 0.12414 | 0.396 | 0.012141 | 0 | 0.097408 | 0 | 0.068006 | 0 | 0.10132 | 0.0029994 | 0 | 0 | 0.027084 | 0 | 0 | 0 | 11.0371 | 1.5843 | [10 empty] | 0.51393 | 0 | 0 | 0
2014-08-01 | 0時 | 0 | 0 | 0 | 0 | 0 | [12 empty] | 38.9948 |  |  | 17.9932 | 18.0044 | [5 empty] | 0 | 0 | 0 | 0 | [9 empty] | 0 | 0 | 0 | 0 | 0 | 0 | 0 | 0 |  | 0 | 0 | 0 | 0 | 0.15257 | 0.62545 | 0.067432 | 0.3586 | 0.00058993 | 0.27341 | 0 | 0 | 0.077522 | 0.0034539 | 0.024894 | 0.0034539 | 0 | 0 | 0 | 0 | 0 | 0 | 0 | 0 | 11.0371 | 0.48451 | [10 empty] | 0.14776 | 0 | 0 | 0
2014-08-01 | 1時 | 0 | 0 | 0 | 0 | 0 | [12 empty] | 38.4336 |  |  | 17.7757 | 17.7867 | [5 empty] | 0 | 0 | 0 | 0 | [9 empty] | 0 | 0 | 0 | 0 | 0 | 0 | 0 | 0 |  | 0 | 0 | 0 | 0 | 0.0022373 | 0.58842 | 0 | 0 | 0 | 0 | 0 | 0 | 0.047818 | 0.0095621 | 0 | 0 | 0 | 0 | 0 | 0 | 0 | 0 | 0 | 0 | 11.0371 | 0.075083 | [10 empty] | 0.020873 | 0 | 0 | 0
2014-08-01 | 2時 | 0 | 0 | 0 | 0 | 0 | [12 empty] | 38.5927 |  |  | 17.8376 | 17.8486 | [5 empty] | 0 | 0 | 0 | 0 | [9 empty] | 0 | 0 | 0 | 0 | 0 | 0 | 0 | 0 |  | 0 | 0 | 0 | 0 | 0 | 0 | 0 | 0 | 0 | 0 | 0 | 0 | 0.015159 | 0.01832 | 0 | 0 | 0 | 0 | 0 | 0 | 0 | 0 | 0 | 0 | 12.4935 | 0.01832 | [10 empty] | 0.0052246 | 0 | 0 | 0
2014-08-01 | 3時 | 0 | 0 | 0 | 0 | 0 | [12 empty] | 38.3544 |  |  | 17.7448 | 17.7558 | [5 empty] | 0 | 0 | 0 | 0 | [9 empty] | 0 | 0 | 0 | 0 | 0 | 0 | 0 | 0 |  | 0 | 0 | 0 | 0 | 0 | 0 | 0 | 0 | 0 | 0 | 0 | 0 | 0 | 0 | 0 | 0 | 0 | 0 | 0 | 0 | 0 | 0 | 0 | 0 | 0 | 0 | [10 empty] | 0 | 0 | 0 | 0
2014-08-01 | 4時 | 0 | 0 | 0 | 0 | 0 | [12 empty] | 38.1184 |  |  | 17.6526 | 17.6635 | [5 empty] | 0 | 0 | 0 | 0 | [9 empty] | 0 | 0 | 0 | 0 | 0 | 0 | 0 | 0 |  | 0 | 0 | 0 | 0 | 0 | 0 | 0 | 0 | 0 | 0 | 0 | 0 | 0 | 0 | 0 | 0 | 0 | 0 | 0 | 0 | 0 | 0 | 0 | 0 | 0 | 0 | [10 empty] | 0 | 0 | 0 | 0
2014-08-01 | 5時 | 0 | 0 | 0 | 0 | 0 | [12 empty] | 38.9138 |  |  | 17.962 | 17.9731 | [5 empty] | 0 | 0 | 0 | 0 | [9 empty] | 0 | 0 | 0 | 0 | 0 | 0 | 0 | 0 |  | 0 | 0 | 0 | 0 | 0 | 0 | 0 | 0 | 0 | 0 | 0 | 0 | 0 | 0 | 0 | 0 | 0 | 0 | 0 | 0 | 0 | 0 | 0 | 0 | 0 | 0 | [10 empty] | 0 | 0 | 0 | 0
2014-08-01 | 6時 | 0 | 0 | 0 | 0 | 0 | [12 empty] | 40.239 |  |  | 18.4685 | 18.48 | [5 empty] | 0 | 0 | 0 | 0 | [9 empty] | 0 | 0 | 0 | 0 | 0 | 0 | 0 | 0 |  | 0.31299 | 1.0623 | 0 | 0 | 0 | 0 | 0 | 0 | 0 | 0 | 0 | 0 | 0.043611 | 0.076676 | 0.080938 | 0.093408 | 0 | 0 | 0 | 0 | 0 | 0 | 0 | 0 | 11.0371 | 0.91401 | [10 empty] | 0.21345 | 0 | 0 | 0
2014-08-01 | 7時 | 0 | 0 | 0 | 0 | 0 | [12 empty] | 41.8068 |  |  | 19.0551 | 19.0671 | [5 empty] | 0 | 0 | 0 | 0 | [9 empty] | 0 | 0 | 0 | 0 | 0 | 0 | 0 | 0 |  | 1.6987 | 0.19121 | 0 | 0 | 0 | 0 | 0 | 0 | 0.011069 | 0.74792 | 0 | 0 | 0.10759 | 0.039423 | 0.09076 | 0.039793 | 0 | 0 | 0 | 0 | 0 | 0 | 0 | 0 | 19.9708 | 1.0389 | [10 empty] | 0.63214 | 0 | 0 | 0
2014-08-01 | 8時 | 0 | 0 | 0 | 0 | 0 | [12 empty] | 44.408 |  |  | 20.0029 | 20.0158 | [5 empty] | 0 | 0 | 0 | 0 | [9 empty] | 0 | 0 | 0 | 0 | 0 | 0 | 0 | 0 |  | 2.3689 | 0.51822 | 0 | 0 | 0.2896 | 0.91486 | 0.031687 | 0.70252 | 0.65106 | 0.021379 | 0 | 0 | 0.17985 | 0.033358 | 0.18466 | 0.044327 | 0.14521 | 0.60151 | 0 | 0 | 0 | 0 | 0.0051766 | 0.083512 | 17.0925 | 3.0897 | [10 empty] | 1.4863 | 0 | 0 | 0
2014-08-01 | 9時 | 0 | 0 | 0 | 0 | 0 | [12 empty] | 47.4143 |  |  | 21.0663 | 21.0801 | [5 empty] | 0 | 0 | 0 | 0 | [9 empty] | 0 | 0 | 0 | 0 | 0 | 0 | 0 | 0 |  | 2.5256 | 0.035877 | 0.40232 | 0.36049 | 0.42166 | 0.045184 | 0.47756 | 0.020813 | 0.84341 | 0.03814 | 0.051846 | 0 | 0.23639 | 0.018563 | 0.23628 | 0.020208 | 0.45208 | 0.0052504 | 0 | 0 | 0.24792 | 0.15906 | 0.11638 | 0.00075905 | 25.1122 | 0.72082 | [10 empty] | 1.6908 | 0 | 0 | 0
2014-08-01 | 10時 | 0 | 0 | 0 | 0 | 0 | [12 empty] | 48.8948 |  |  | 21.5795 | 21.5937 | [5 empty] | 0 | 0 | 0 | 0 | [9 empty] | 0 | 0 | 0 | 0 | 0 | 0 | 0 | 0 |  | 2.3888 | 0.03296 | 0.93223 | 0.01229 | 0.65534 | 0.27884 | 0.65646 | 0.22659 | 0.98841 | 0.23611 | 0.14596 | 0 | 0.26343 | 0 | 0.23987 | 0 | 0.47589 | 0.24723 | 0.15192 | 0.17573 | 0.46396 | 0.016976 | 0.1697 | 0.034438 | 24.055 | 1.2776 | [10 empty] | 1.7626 | 0 | 0 | 0
2014-08-01 | 11時 | 0 | 0 | 0 | 0 | 0 | [12 empty] | 49.6536 |  |  | 21.8401 | 21.8546 | [5 empty] | 0 | 0 | 0 | 0 | [9 empty] | 0 | 0 | 0 | 0 | 0 | 0 | 0 | 0 |  | 2.7612 | 0.22731 | 1.2809 | 0.14854 | 0.88956 | 0.01046 | 0.91129 | 0.01046 | 1.0994 | 0.01046 | 0.2123 | 0 | 0.28555 | 0 | 0.27516 | 0 | 0.62221 | 0.00036 | 0.29203 | 0.060334 | 0.6591 | 0.057769 | 0.21298 | 0 | 26.2024 | 0.57535 | [10 empty] | 1.874 | 0 | 0 | 0
2014-08-01 | 12時 | 0 | 0 | 0 | 0 | 0 | [12 empty] | 46.5904 |  |  | 20.7779 | 20.7915 | [5 empty] | 0 | 0 | 0 | 0 | [9 empty] | 0 | 0 | 0 | 0 | 0 | 0 | 0 | 0 |  | 3.4653 | 0.22724 | 1.5996 | 0.01046 | 1.1492 | 0.01046 | 1.1146 | 0.01046 | 1.2805 | 0.01046 | 0.2799 | 0 | 0.30674 | 0 | 0.36203 | 0 | 0.94394 | 0 | 0.45991 | 0.01046 | 0.79192 | 0 | 0.24672 | 0 | 26.9951 | 0.29 | [10 empty] | 2.1444 | 0 | 0 | 0
2014-08-01 | 13時 | 0 | 0 | 0 | 0 | 0 | [12 empty] | 42.7132 |  |  | 19.3886 | 19.401 | [5 empty] | 0 | 0 | 0 | 0 | [9 empty] | 0 | 0 | 0 | 0 | 0 | 0 | 0 | 0 |  | 2.7226 | 0.02091 | 1.6103 | 0.01046 | 1.445 | 0.01046 | 1.1055 | 0.01046 | 1.2449 | 0.01046 | 0.31363 | 0 | 0.30526 | 0 | 0.32622 | 0 | 1.0554 | 0 | 0.65168 | 0.01046 | 0.83999 | 0 | 0.25235 | 0 | 27.4154 | 0.08367 | [10 empty] | 2.1805 | 0 | 0 | 0
2014-08-01 | 14時 | 0 | 0 | 0 | 0 | 0 | [12 empty] | 45.0892 |  |  | 20.2466 | 20.2597 | [5 empty] | 0 | 0 | 0 | 0 | [9 empty] | 0 | 0 | 0 | 0 | 0 | 0 | 0 | 0 |  | 2.5907 | 0.02091 | 1.5514 | 0.01046 | 1.6883 | 0.01046 | 1.1214 | 0.01046 | 1.2446 | 0.01046 | 0.58793 | 0 | 0.30013 | 0 | 0.34181 | 0 | 1.2106 | 0 | 0.83556 | 0.01046 | 0.85684 | 0 | 0.25213 | 0 | 27.4247 | 0.08367 | [10 empty] | 2.3169 | 0 | 0 | 0
2014-08-01 | 15時 | 0 | 0 | 0 | 0 | 0 | [12 empty] | 44.3117 |  |  | 19.9683 | 19.9812 | [5 empty] | 0 | 0 | 0 | 0 | [9 empty] | 0 | 0 | 0 | 0 | 0 | 0 | 0 | 0 |  | 2.8791 | 0.25209 | 1.445 | 0.0225 | 1.8008 | 0.0225 | 1.073 | 0.0225 | 1.1788 | 0.0225 | 0.74573 | 0 | 0.28875 | 0 | 0.35289 | 0 | 1.4445 | 0.00077 | 0.95165 | 0.0225 | 0.82921 | 0 | 0.23925 | 0 | 26.8686 | 0.38786 | [10 empty] | 2.4063 | 0 | 0 | 0
2014-08-01 | 16時 | 0 | 0 | 0 | 0 | 0 | [12 empty] | 45.6829 |  |  | 20.4577 | 20.4709 | [5 empty] | 0 | 0 | 0 | 0 | [9 empty] | 0 | 0 | 0 | 0 | 0 | 0 | 0 | 0 |  | 3.0031 | 0.4947 | 1.3283 | 0.04058 | 1.7296 | 0.04058 | 0.94937 | 0.04058 | 1.0335 | 0.04058 | 0.7969 | 0 | 0.26484 | 0 | 0.33172 | 0 | 1.4383 | 0.00138 | 0.96278 | 0.04058 | 0.75609 | 0 | 0.21539 | 0 | 26.1915 | 0.73956 | [10 empty] | 2.3773 | 0 | 0 | 0
2014-08-01 | 17時 | 0 | 0 | 0 | 0 | 0 | [12 empty] | 44.5046 |  |  | 20.0376 | 20.0505 | [5 empty] | 0 | 0 | 0 | 0 | [9 empty] | 0 | 0 | 0 | 0 | 0 | 0 | 0 | 0 |  | 2.6506 | 0.52982 | 1.0662 | 0.05865 | 1.3262 | 0.05865 | 0.71022 | 0.05865 | 1.0033 | 0.26258 | 0.66693 | 0 | 0.24735 | 0 | 0.31381 | 0 | 1.2066 | 0.00199 | 0.77677 | 0.05865 | 0.64379 | 0 | 0.19165 | 0 | 24.3952 | 1.653 | [10 empty] | 2.1892 | 0 | 0 | 0
2014-08-01 | 18時 | 0 | 0 | 0 | 0 | 0 | [12 empty] | 42.3476 |  |  | 19.2546 | 19.2668 | [5 empty] | 0 | 0 | 0 | 0 | [9 empty] | 0 | 0 | 0 | 0 | 0 | 0 | 0 | 0 |  | 2.3412 | 0.75551 | 0.76174 | 0.0707 | 0.73508 | 0.0707 | 0.48389 | 0.0707 | 0.64162 | 0.0707 | 0.36459 | 0 | 0.1951 | 0 | 0.2425 | 0 | 0.75883 | 0.0024 | 0.45505 | 0.0707 | 0.43659 | 0 | 0.12704 | 0 | 23.1689 | 1.7123 | [10 empty] | 2.1025 | 0 | 0 | 0
2014-08-01 | 19時 | 0 | 0 | 0 | 0 | 0 | [12 empty] | 41.7176 |  |  | 19.022 | 19.034 | [5 empty] | 0 | 0 | 0 | 0 | [9 empty] | 0 | 0 | 0 | 0 | 0 | 0 | 0 | 0 |  | 2.0181 | 0.78709 | 0.45544 | 0.08877 | 0.38432 | 0.08877 | 0.69756 | 0.28904 | 0.28337 | 0.08877 | 0.22118 | 0 | 0.15003 | 0 | 0.16577 | 0 | 0.59777 | 0.00302 | 0.23828 | 0.08877 | 0.26327 | 0 | 0.070372 | 0 | 22.0949 | 1.523 | [10 empty] | 1.7401 | 0 | 0 | 0
2014-08-01 | 20時 | 0 | 0 | 0 | 0 | 0 | [12 empty] | 41.9861 |  |  | 19.1213 | 19.1334 | [5 empty] | 0 | 0 | 0 | 0 | [9 empty] | 0 | 0 | 0 | 0 | 0 | 0 | 0 | 0 |  | 1.4583 | 0.60482 | 0.25415 | 0.10082 | 0.1808 | 0.10082 | 0.27249 | 0.10082 | 0.43318 | 0.30004 | 0.17139 | 0 | 0.1362 | 0 | 0.57351 | 0 | 0.74183 | 0.26212 | 0.11853 | 0.10082 | 0.14752 | 0 | 0.033817 | 0 | 20.5328 | 1.6711 | [10 empty] | 1.404 | 0 | 0 | 0
2014-08-01 | 21時 | 0 | 0 | 0 | 0 | 0 | [12 empty] | 41.0999 |  |  | 18.7922 | 18.804 | [5 empty] | 0 | 0 | 0 | 0 | [9 empty] | 0 | 0 | 0 | 0 | 0 | 0 | 0 | 0 |  | 1.0028 | 0.40182 | 0.09301 | 0.10082 | 0.038651 | 0.10082 | 0.60378 | 0.2993 | 0.49288 | 0.29959 | 0.15304 | 0 | 0.11027 | 0 | 0.25929 | 0 | 0.59697 | 0.12602 | 0.034078 | 0.10082 | 0.068588 | 0 | 0.0056637 | 0 | 19.4951 | 1.53 | [10 empty] | 1.0566 | 0 | 0 | 0
2014-08-01 | 22時 | 0 | 0 | 0 | 0 | 0 | [12 empty] | 40.239 |  |  | 18.4685 | 18.48 | [5 empty] | 0 | 0 | 0 | 0 | [9 empty] | 0 | 0 | 0 | 0 | 0 | 0 | 0 | 0 |  | 0.67631 | 0.40055 | 0 | 0 | 0.066414 | 0.30481 | 0.42566 | 0.29943 | 0.17362 | 0.29927 | 0.020363 | 0 | 0.1029 | 0 | 0.26956 | 0 | 0.16947 | 0.52398 | 0 | 0 | 0 | 0 | 0 | 0 | 14.1905 | 1.9289 | [10 empty] | 0.76789 | 0 | 0 | 0
2014-08-01 | 23時 | 0 | 0 | 0 | 0 | 0 | [12 empty] | 40.1543 |  |  | 18.4364 | 18.4479 | [5 empty] | 0 | 0 | 0 | 0 | [9 empty] | 0 | 0 | 0 | 0 | 0 | 0 | 0 | 0 |  | 0 | 0 | 0 | 0 | 0.090658 | 0.50202 | 0.044074 | 0.28312 | 0 | 0 | 0 | 0 | 0.072702 | 0.0027116 | 0.032766 | 0.0025553 | 0 | 0 | 0 | 0 | 0 | 0 | 0 | 0 | 11.0371 | 0.3603 | [10 empty] | 0.10914 | 0 | 0 | 0
2014-08-02 | 0時 | 0 | 0 | 0 | 0 | 0 | [12 empty] | 40.0698 |  |  | 18.4044 | 18.4159 | [5 empty] | 0 | 0 | 0 | 0 | [9 empty] | 0 | 0 | 0 | 0 | 0 | 0 | 0 | 0 |  | 0 | 0 | 0 | 0 | 0.024265 | 0.51194 | 0 | 0 | 0 | 0 | 0 | 0 | 0.051826 | 0.007519 | 0 | 0 | 0 | 0 | 0 | 0 | 0 | 0 | 0 | 0 | 11.0371 | 0.11414 | [10 empty] | 0.033612 | 0 | 0 | 0
2014-08-02 | 1時 | 0 | 0 | 0 | 0 | 0 | [12 empty] | 40.0698 |  |  | 18.4044 | 18.4159 | [5 empty] | 0 | 0 | 0 | 0 | [9 empty] | 0 | 0 | 0 | 0 | 0 | 0 | 0 | 0 |  | 0 | 0 | 0 | 0 | 0 | 0 | 0 | 0 | 0 | 0 | 0 | 0 | 0.027571 | 0.014518 | 0 | 0 | 0 | 0 | 0 | 0 | 0 | 0 | 0 | 0 | 18.0749 | 0.014518 | [10 empty] | 0.0071243 | 0 | 0 | 0
2014-08-02 | 2時 | 0 | 0 | 0 | 0 | 0 | [12 empty] | 40.1543 |  |  | 18.4364 | 18.4479 | [5 empty] | 0 | 0 | 0 | 0 | [9 empty] | 0 | 0 | 0 | 0 | 0 | 0 | 0 | 0 |  | 0 | 0 | 0 | 0 | 0 | 0 | 0 | 0 | 0 | 0 | 0 | 0 | 0 | 0 | 0 | 0 | 0 | 0 | 0 | 0 | 0 | 0 | 0 | 0 | 0 | 0 | [10 empty] | 0 | 0 | 0 | 0
2014-08-02 | 3時 | 0 | 0 | 0 | 0 | 0 | [12 empty] | 39.9856 |  |  | 18.3724 | 18.3839 | [5 empty] | 0 | 0 | 0 | 0 | [9 empty] | 0 | 0 | 0 | 0 | 0 | 0 | 0 | 0 |  | 0 | 0 | 0 | 0 | 0 | 0 | 0 | 0 | 0 | 0 | 0 | 0 | 0 | 0 | 0 | 0 | 0 | 0 | 0 | 0 | 0 | 0 | 0 | 0 | 0 | 0 | [10 empty] | 0 | 0 | 0 | 0
2014-08-02 | 4時 | 0 | 0 | 0 | 0 | 0 | [12 empty] | 39.9856 |  |  | 18.3724 | 18.3839 | [5 empty] | 0 | 0 | 0 | 0 | [9 empty] | 0 | 0 | 0 | 0 | 0 | 0 | 0 | 0 |  | 0 | 0 | 0 | 0 | 0 | 0 | 0 | 0 | 0 | 0 | 0 | 0 | 0 | 0 | 0 | 0 | 0 | 0 | 0 | 0 | 0 | 0 | 0 | 0 | 0 | 0 | [10 empty] | 0 | 0 | 0 | 0
2014-08-02 | 5時 | 0 | 0 | 0 | 0 | 0 | [12 empty] | 40.239 |  |  | 18.4685 | 18.48 | [5 empty] | 0 | 0 | 0 | 0 | [9 empty] | 0 | 0 | 0 | 0 | 0 | 0 | 0 | 0 |  | 0 | 0 | 0 | 0 | 0 | 0 | 0 | 0 | 0 | 0 | 0 | 0 | 0 | 0 | 0 | 0 | 0 | 0 | 0 | 0 | 0 | 0 | 0 | 0 | 0 | 0 | [10 empty] | 0 | 0 | 0 | 0
2014-08-02 | 6時 | 0 | 0 | 0 | 0 | 0 | [12 empty] | 40.6663 |  |  | 18.6296 | 18.6413 | [5 empty] | 0 | 0 | 0 | 0 | [9 empty] | 0 | 0 | 0 | 0 | 0 | 0 | 0 | 0 |  | 0.30656 | 1.4361 | 0 | 0 | 0 | 0 | 0 | 0 | 0 | 0 | 0 | 0 | 0.048551 | 0.099617 | 0.10558 | 0.1608 | 0 | 0 | 0 | 0 | 0 | 0 | 0 | 0 | 11.0371 | 0.7459 | [10 empty] | 0.20436 | 0 | 0 | 0
2014-08-02 | 7時 | 0 | 0 | 0 | 0 | 0 | [12 empty] | 41.2751 |  |  | 18.8576 | 18.8694 | [5 empty] | 0 | 0 | 0 | 0 | [9 empty] | 0 | 0 | 0 | 0 | 0 | 0 | 0 | 0 |  | 1.8707 | 1.0181 | 0 | 0 | 0 | 0 | 0 | 0 | 0.15531 | 1.1524 | 0 | 0 | 0.12767 | 0.088058 | 0.12757 | 0.070844 | 0 | 0 | 0 | 0 | 0 | 0 | 0 | 0 | 15.4126 | 2.4323 | [10 empty] | 1.0225 | 0 | 0 | 0
2014-08-02 | 8時 | 0 | 0 | 0 | 0 | 0 | [12 empty] | 42.8052 |  |  | 19.4223 | 19.4347 | [5 empty] | 0 | 0 | 0 | 0 | [9 empty] | 0 | 0 | 0 | 0 | 0 | 0 | 0 | 0 |  | 3.0988 | 0.53555 | 0.063572 | 0.68949 | 0.81591 | 1.8765 | 0.39908 | 1.0838 | 0.89964 | 0.51763 | 0.0021782 | 0 | 0.22197 | 0.021684 | 0.25026 | 0.023069 | 0.40861 | 0.53311 | 0 | 0 | 0.039565 | 0.53018 | 0.060035 | 0.074995 | 15.4153 | 6.0522 | [10 empty] | 1.9104 | 0 | 0 | 0
2014-08-02 | 9時 | 0 | 0 | 0 | 0 | 0 | [12 empty] | 43.6447 |  |  | 19.7277 | 19.7403 | [5 empty] | 0 | 0 | 0 | 0 | [9 empty] | 0 | 0 | 0 | 0 | 0 | 0 | 0 | 0 |  | 3.2068 | 0.28597 | 0.88937 | 0.13208 | 0.82463 | 0.16783 | 0.80641 | 0.4833 | 1.2693 | 0.14298 | 0.15211 | 0 | 0.28029 | 0 | 0.30357 | 0 | 0.70518 | 0.20447 | 0.19579 | 0.49879 | 0.46152 | 0.17075 | 0.17882 | 0.026724 | 22.8229 | 2.2559 | [10 empty] | 2.1294 | 0 | 0 | 0
2014-08-02 | 10時 | 0 | 0 | 0 | 0 | 0 | [12 empty] | 44.7958 |  |  | 20.1419 | 20.1548 | [5 empty] | 0 | 0 | 0 | 0 | [9 empty] | 0 | 0 | 0 | 0 | 0 | 0 | 0 | 0 |  | 3.4305 | 0.29802 | 1.5466 | 0.36836 | 1.1943 | 0.14901 | 1.1989 | 0.14901 | 1.5563 | 0.14901 | 0.2702 | 0 | 0.32586 | 0 | 0.32822 | 0 | 0.83146 | 0 | 0.4721 | 0.27246 | 0.7905 | 0 | 0.27087 | 0 | 24.8236 | 1.5349 | [10 empty] | 2.411 | 0 | 0 | 0
2014-08-02 | 11時 | 0 | 0 | 0 | 0 | 0 | [12 empty] | 45.2861 |  |  | 20.3168 | 20.3299 | [5 empty] | 0 | 0 | 0 | 0 | [9 empty] | 0 | 0 | 0 | 0 | 0 | 0 | 0 | 0 |  | 3.8413 | 0.50807 | 1.9015 | 0.14901 | 1.4155 | 0.14901 | 1.3878 | 0.14901 | 1.6588 | 0.14901 | 0.33942 | 0 | 0.35323 | 0 | 0.37021 | 0 | 0.96812 | 0.00507 | 0.59295 | 0.14901 | 0.95963 | 0 | 0.31522 | 0 | 24.6231 | 1.966 | [10 empty] | 2.5511 | 0 | 0 | 0
2014-08-02 | 12時 | 0 | 0 | 0 | 0 | 0 | [12 empty] | 46.0837 |  |  | 20.5994 | 20.6128 | [5 empty] | 0 | 0 | 0 | 0 | [9 empty] | 0 | 0 | 0 | 0 | 0 | 0 | 0 | 0 |  | 4.3023 | 0.52028 | 2.0717 | 0.15503 | 1.5692 | 0.15503 | 1.478 | 0.15503 | 1.72 | 0.15503 | 0.38724 | 0 | 0.36396 | 0 | 0.44429 | 0 | 1.2285 | 0 | 0.6832 | 0.15503 | 1.0545 | 0 | 0.33604 | 0 | 25.4327 | 1.4505 | [10 empty] | 2.6257 | 0 | 0 | 0
2014-08-02 | 13時 | 0 | 0 | 0 | 0 | 0 | [12 empty] | 46.387 |  |  | 20.7064 | 20.7198 | [5 empty] | 0 | 0 | 0 | 0 | [9 empty] | 0 | 0 | 0 | 0 | 0 | 0 | 0 | 0 |  | 3.5696 | 0.31006 | 2.0729 | 0.15503 | 1.8493 | 0.15503 | 1.4657 | 0.15503 | 1.6818 | 0.15503 | 0.41548 | 0 | 0.36166 | 0 | 0.40624 | 0 | 1.3287 | 0 | 0.86454 | 0.15503 | 1.0901 | 0 | 0.33898 | 0 | 25.7016 | 1.2402 | [10 empty] | 2.694 | 0 | 0 | 0
2014-08-02 | 14時 | 0 | 0 | 0 | 0 | 0 | [12 empty] | 46.4886 |  |  | 20.7421 | 20.7556 | [5 empty] | 0 | 0 | 0 | 0 | [9 empty] | 0 | 0 | 0 | 0 | 0 | 0 | 0 | 0 |  | 3.3809 | 0.31006 | 1.9835 | 0.15503 | 2.0582 | 0.15503 | 1.4551 | 0.15503 | 1.6509 | 0.15503 | 0.67465 | 0 | 0.35249 | 0 | 0.41551 | 0 | 1.4627 | 0 | 1.0293 | 0.15503 | 1.0895 | 0 | 0.33284 | 0 | 25.7451 | 1.2402 | [10 empty] | 2.8178 | 0 | 0 | 0
2014-08-02 | 15時 | 0 | 0 | 0 | 0 | 0 | [12 empty] | 46.1846 |  |  | 20.635 | 20.6484 | [5 empty] | 0 | 0 | 0 | 0 | [9 empty] | 0 | 0 | 0 | 0 | 0 | 0 | 0 | 0 |  | 3.5336 | 0.4237 | 1.8107 | 0.10684 | 2.1095 | 0.10684 | 1.3504 | 0.10684 | 1.519 | 0.10684 | 0.81649 | 0 | 0.33304 | 0 | 0.4157 | 0 | 1.6604 | 0.00363 | 1.1131 | 0.10684 | 1.0318 | 0 | 0.30902 | 0 | 25.9999 | 1.0684 | [10 empty] | 2.8173 | 0 | 0 | 0
2014-08-02 | 16時 | 0 | 0 | 0 | 0 | 0 | [12 empty] | 45.484 |  |  | 20.3871 | 20.4003 | [5 empty] | 0 | 0 | 0 | 0 | [9 empty] | 0 | 0 | 0 | 0 | 0 | 0 | 0 | 0 |  | 3.49 | 0.52373 | 1.6084 | 0.05262 | 1.9596 | 0.05262 | 1.1566 | 0.05262 | 1.2901 | 0.05262 | 0.84799 | 0 | 0.29859 | 0 | 0.38 | 0 | 1.6024 | 0.00179 | 1.0836 | 0.05262 | 0.91752 | 0 | 0.27036 | 0 | 26.2247 | 0.84124 | [10 empty] | 2.6667 | 0 | 0 | 0
2014-08-02 | 17時 | 0 | 0 | 0 | 0 | 0 | [12 empty] | 44.408 |  |  | 20.0029 | 20.0158 | [5 empty] | 0 | 0 | 0 | 0 | [9 empty] | 0 | 0 | 0 | 0 | 0 | 0 | 0 | 0 |  | 2.9944 | 0.42512 | 1.276 | 0.00443 | 1.53 | 0.00443 | 0.85789 | 0.00443 | 1.1849 | 0.21002 | 0.72806 | 0 | 0.2723 | 0 | 0.35206 | 0 | 1.3621 | 0.00015 | 0.88992 | 0.00443 | 0.76899 | 0 | 0.23336 | 0 | 26.1382 | 0.81618 | [10 empty] | 2.3849 | 0 | 0 | 0
2014-08-02 | 18時 | 0 | 0 | 0 | 0 | 0 | [12 empty] | 43.269 |  |  | 19.5914 | 19.6039 | [5 empty] | 0 | 0 | 0 | 0 | [9 empty] | 0 | 0 | 0 | 0 | 0 | 0 | 0 | 0 |  | 2.3729 | 0.18028 | 0.81655 | 0 | 0.77884 | 0 | 0.49803 | 0 | 0.66694 | 0 | 0.39014 | 0 | 0.2017 | 0 | 0.25567 | 0 | 0.80837 | 0 | 0.48271 | 0 | 0.49185 | 0 | 0.14309 | 0 | 27.0683 | 0.18028 | [10 empty] | 2.0594 | 0 | 0 | 0
2014-08-02 | 19時 | 0 | 0 | 0 | 0 | 0 | [12 empty] | 42.0761 |  |  | 19.1546 | 19.1667 | [5 empty] | 0 | 0 | 0 | 0 | [9 empty] | 0 | 0 | 0 | 0 | 0 | 0 | 0 | 0 |  | 2.0828 | 0.30852 | 0.50638 | 0 | 0.42365 | 0 | 0.72261 | 0.062446 | 0.31559 | 0 | 0.23582 | 0 | 0.15476 | 0 | 0.17407 | 0 | 0.63474 | 0 | 0.26477 | 0 | 0.29539 | 0 | 0.080184 | 0 | 26.1027 | 0.37097 | [10 empty] | 1.5942 | 0 | 0 | 0
2014-08-02 | 20時 | 0 | 0 | 0 | 0 | 0 | [12 empty] | 40.839 |  |  | 18.6945 | 18.7062 | [5 empty] | 0 | 0 | 0 | 0 | [9 empty] | 0 | 0 | 0 | 0 | 0 | 0 | 0 | 0 |  | 1.4673 | 0 | 0.27037 | 0 | 0.18921 | 0 | 0.27397 | 0 | 0.43569 | 0 | 0.17648 | 0 | 0.13691 | 0 | 0.5756 | 0 | 0.76241 | 0 | 0.12766 | 0 | 0.1583 | 0 | 0.03662 | 0 | 27.5927 | 0 | [10 empty] | 1.0732 | 0 | 0 | 0
2014-08-02 | 21時 | 0 | 0 | 0 | 0 | 0 | [12 empty] | 40.0698 |  |  | 18.4044 | 18.4159 | [5 empty] | 0 | 0 | 0 | 0 | [9 empty] | 0 | 0 | 0 | 0 | 0 | 0 | 0 | 0 |  | 0.94826 | 0 | 0.073246 | 0 | 0.015898 | 0 | 0.57796 | 0 | 0.46265 | 0 | 0.15003 | 0 | 0.10697 | 0 | 0.25555 | 0 | 0.58366 | 0 | 0.025356 | 0 | 0.060151 | 0 | 0.0021841 | 0 | 27.5927 | 0 | [10 empty] | 0.69394 | 0 | 0 | 0
2014-08-02 | 22時 | 0 | 0 | 0 | 0 | 0 | [12 empty] | 39.8179 |  |  | 18.3087 | 18.3201 | [5 empty] | 0 | 0 | 0 | 0 | [9 empty] | 0 | 0 | 0 | 0 | 0 | 0 | 0 | 0 |  | 0.65267 | 0 | 0 | 0 | 0.05266 | 0 | 0.41285 | 0 | 0.15705 | 0.039107 | 0.01668 | 0 | 0.10035 | 0 | 0.2661 | 0 | 0.17237 | 0 | 0 | 0 | 0 | 0 | 0 | 0 | 27.0529 | 0.039107 | [10 empty] | 0.38946 | 0 | 0 | 0
2014-08-02 | 23時 | 0 | 0 | 0 | 0 | 0 | [12 empty] | 39.5683 |  |  | 18.2135 | 18.2248 | [5 empty] | 0 | 0 | 0 | 0 | [9 empty] | 0 | 0 | 0 | 0 | 0 | 0 | 0 | 0 |  | 0 | 0 | 0 | 0 | 0.091055 | 0 | 0.046295 | 0.024644 | 0 | 0 | 0 | 0 | 0.071935 | 0 | 0.031314 | 0 | 0 | 0 | 0 | 0 | 0 | 0 | 0 | 0 | 25.029 | 0.024644 | [10 empty] | 0.04926 | 0 | 0 | 0
2014-08-03 | 0時 | 0 | 0 | 0 | 0 | 0 | [12 empty] | 39.2391 |  |  | 18.0873 | 18.0985 | [5 empty] | 0 | 0 | 0 | 0 | [9 empty] | 0 | 0 | 0 | 0 | 0 | 0 | 0 | 0 |  | 0 | 0 | 0 | 0 | 0 | 0 | 0 | 0 | 0 | 0 | 0 | 0 | 0.044771 | 0 | 0 | 0 | 0 | 0 | 0 | 0 | 0 | 0 | 0 | 0 | 27.5927 | 0 | [10 empty] | 0.0078053 | 0 | 0 | 0
2014-08-03 | 1時 | 0 | 0 | 0 | 0 | 0 | [12 empty] | 39.076 |  |  | 18.0245 | 18.0357 | [5 empty] | 0 | 0 | 0 | 0 | [9 empty] | 0 | 0 | 0 | 0 | 0 | 0 | 0 | 0 |  | 0 | 0 | 0 | 0 | 0 | 0 | 0 | 0 | 0 | 0 | 0 | 0 | 0.016965 | 0 | 0 | 0 | 0 | 0 | 0 | 0 | 0 | 0 | 0 | 0 | 27.5927 | 0 | [10 empty] | 0.002812 | 0 | 0 | 0
2014-08-03 | 2時 | 0 | 0 | 0 | 0 | 0 | [12 empty] | 38.9138 |  |  | 17.962 | 17.9731 | [5 empty] | 0 | 0 | 0 | 0 | [9 empty] | 0 | 0 | 0 | 0 | 0 | 0 | 0 | 0 |  | 0 | 0 | 0 | 0 | 0 | 0 | 0 | 0 | 0 | 0 | 0 | 0 | 0 | 0 | 0 | 0 | 0 | 0 | 0 | 0 | 0 | 0 | 0 | 0 | 0 | 0 | [10 empty] | 0 | 0 | 0 | 0
2014-08-03 | 3時 | 0 | 0 | 0 | 0 | 0 | [12 empty] | 38.9138 |  |  | 17.962 | 17.9731 | [5 empty] | 0 | 0 | 0 | 0 | [9 empty] | 0 | 0 | 0 | 0 | 0 | 0 | 0 | 0 |  | 0 | 0 | 0 | 0 | 0 | 0 | 0 | 0 | 0 | 0 | 0 | 0 | 0 | 0 | 0 | 0 | 0 | 0 | 0 | 0 | 0 | 0 | 0 | 0 | 0 | 0 | [10 empty] | 0 | 0 | 0 | 0
2014-08-03 | 4時 | 0 | 0 | 0 | 0 | 0 | [12 empty] | 38.9948 |  |  | 17.9932 | 18.0044 | [5 empty] | 0 | 0 | 0 | 0 | [9 empty] | 0 | 0 | 0 | 0 | 0 | 0 | 0 | 0 |  | 0 | 0 | 0 | 0 | 0 | 0 | 0 | 0 | 0 | 0 | 0 | 0 | 0 | 0 | 0 | 0 | 0 | 0 | 0 | 0 | 0 | 0 | 0 | 0 | 0 | 0 | [10 empty] | 0 | 0 | 0 | 0
2014-08-03 | 5時 | 0 | 0 | 0 | 0 | 0 | [12 empty] | 39.321 |  |  | 18.1188 | 18.13 | [5 empty] | 0 | 0 | 0 | 0 | [9 empty] | 0 | 0 | 0 | 0 | 0 | 0 | 0 | 0 |  | 0 | 0 | 0 | 0 | 0 | 0 | 0 | 0 | 0 | 0 | 0 | 0 | 0 | 0 | 0 | 0 | 0 | 0 | 0 | 0 | 0 | 0 | 0 | 0 | 0 | 0 | [10 empty] | 0 | 0 | 0 | 0
2014-08-03 | 6時 | 0 | 0 | 0 | 0 | 0 | [12 empty] | 40.239 |  |  | 18.4685 | 18.48 | [5 empty] | 0 | 0 | 0 | 0 | [9 empty] | 0 | 0 | 0 | 0 | 0 | 0 | 0 | 0 |  | 0.46916 | 0 | 0 | 0 | 0 | 0 | 0 | 0 | 0 | 0 | 0 | 0 | 0.044518 | 0 | 0.071721 | 0 | 0 | 0 | 0 | 0 | 0 | 0 | 0 | 0 | 27.5927 | 0 | [10 empty] | 0.13076 | 0 | 0 | 0
2014-08-03 | 7時 | 0 | 0 | 0 | 0 | 0 | [12 empty] | 40.6663 |  |  | 18.6296 | 18.6413 | [5 empty] | 0 | 0 | 0 | 0 | [9 empty] | 0 | 0 | 0 | 0 | 0 | 0 | 0 | 0 |  | 1.8032 | 0 | 0 | 0 | 0 | 0 | 0 | 0 | 0.10006 | 0 | 0 | 0 | 0.11341 | 0 | 0.09715 | 0 | 0 | 0 | 0 | 0 | 0 | 0 | 0 | 0 | 27.5927 | 0 | [10 empty] | 0.53172 | 0 | 0 | 0
2014-08-03 | 8時 | 0 | 0 | 0 | 0 | 0 | [12 empty] | 42.2568 |  |  | 19.2212 | 19.2333 | [5 empty] | 0 | 0 | 0 | 0 | [9 empty] | 0 | 0 | 0 | 0 | 0 | 0 | 0 | 0 |  | 2.7926 | 0 | 0 | 0 | 0.47192 | 0 | 0.18903 | 0 | 0.78911 | 0 | 0 | 0 | 0.20167 | 0 | 0.21273 | 0 | 0.24231 | 0 | 0 | 0 | 0 | 0 | 0.028853 | 0 | 27.5927 | 0 | [10 empty] | 1.3109 | 0 | 0 | 0
2014-08-03 | 9時 | 0 | 0 | 0 | 0 | 0 | [12 empty] | 43.269 |  |  | 19.5914 | 19.6039 | [5 empty] | 0 | 0 | 0 | 0 | [9 empty] | 0 | 0 | 0 | 0 | 0 | 0 | 0 | 0 |  | 2.9409 | 0 | 0.66869 | 0 | 0.62849 | 0 | 0.60965 | 0 | 1.0799 | 0 | 0.091421 | 0 | 0.26114 | 0 | 0.27132 | 0 | 0.53787 | 0 | 0.071981 | 0 | 0.34209 | 0 | 0.14224 | 0 | 27.5927 | 0 | [10 empty] | 1.9841 | 0 | 0 | 0
2014-08-03 | 10時 | 0 | 0 | 0 | 0 | 0 | [12 empty] | 43.929 |  |  | 19.8305 | 19.8432 | [5 empty] | 0 | 0 | 0 | 0 | [9 empty] | 0 | 0 | 0 | 0 | 0 | 0 | 0 | 0 |  | 3.0425 | 0 | 1.2711 | 0 | 0.9842 | 0 | 1.0099 | 0 | 1.3454 | 0 | 0.20661 | 0 | 0.29944 | 0 | 0.28983 | 0 | 0.69011 | 0 | 0.33549 | 0 | 0.64557 | 0 | 0.2291 | 0 | 27.5927 | 0 | [10 empty] | 2.1596 | 0 | 0 | 0
2014-08-03 | 11時 | 0 | 0 | 0 | 0 | 0 | [12 empty] | 44.6014 |  |  | 20.0723 | 20.0852 | [5 empty] | 0 | 0 | 0 | 0 | [9 empty] | 0 | 0 | 0 | 0 | 0 | 0 | 0 | 0 |  | 3.4306 | 0 | 1.6886 | 0 | 1.2099 | 0 | 1.2063 | 0 | 1.4458 | 0 | 0.28735 | 0 | 0.32586 | 0 | 0.33124 | 0 | 0.82936 | 0 | 0.4818 | 0 | 0.83649 | 0 | 0.27398 | 0 | 27.5927 | 0 | [10 empty] | 2.2807 | 0 | 0 | 0
2014-08-03 | 12時 | 0 | 0 | 0 | 0 | 0 | [12 empty] | 45.8828 |  |  | 20.5284 | 20.5418 | [5 empty] | 0 | 0 | 0 | 0 | [9 empty] | 0 | 0 | 0 | 0 | 0 | 0 | 0 | 0 |  | 3.9981 | 0 | 1.9063 | 0 | 1.4082 | 0 | 1.3415 | 0 | 1.5548 | 0 | 0.34403 | 0 | 0.34146 | 0 | 0.41163 | 0 | 1.1175 | 0 | 0.5986 | 0 | 0.94963 | 0 | 0.30089 | 0 | 27.5927 | 0 | [10 empty] | 2.4406 | 0 | 0 | 0
2014-08-03 | 13時 | 0 | 0 | 0 | 0 | 0 | [12 empty] | 44.3117 |  |  | 19.9683 | 19.9812 | [5 empty] | 0 | 0 | 0 | 0 | [9 empty] | 0 | 0 | 0 | 0 | 0 | 0 | 0 | 0 |  | 3.0614 | 0 | 1.8198 | 0 | 1.6096 | 0 | 1.243 | 0 | 1.4165 | 0 | 0.3609 | 0 | 0.32934 | 0 | 0.36182 | 0 | 1.1765 | 0 | 0.73845 | 0 | 0.9571 | 0 | 0.29187 | 0 | 27.5927 | 0 | [10 empty] | 2.3234 | 0 | 0 | 0
2014-08-03 | 14時 | 0 | 0 | 0 | 0 | 0 | [12 empty] | 43.6447 |  |  | 19.7277 | 19.7403 | [5 empty] | 0 | 0 | 0 | 0 | [9 empty] | 0 | 0 | 0 | 0 | 0 | 0 | 0 | 0 |  | 2.8349 | 0 | 1.7056 | 0 | 1.8035 | 0 | 1.2164 | 0 | 1.364 | 0 | 0.62019 | 0 | 0.31716 | 0 | 0.36705 | 0 | 1.3002 | 0 | 0.8967 | 0 | 0.94164 | 0 | 0.28055 | 0 | 27.5927 | 0 | [10 empty] | 2.4204 | 0 | 0 | 0
2014-08-03 | 15時 | 0 | 0 | 0 | 0 | 0 | [12 empty] | 44.6985 |  |  | 20.107 | 20.12 | [5 empty] | 0 | 0 | 0 | 0 | [9 empty] | 0 | 0 | 0 | 0 | 0 | 0 | 0 | 0 |  | 3.0694 | 0 | 1.5613 | 0 | 1.8848 | 0 | 1.1484 | 0 | 1.2732 | 0 | 0.76537 | 0 | 0.30189 | 0 | 0.37177 | 0 | 1.5104 | 0 | 0.99505 | 0 | 0.89282 | 0 | 0.26087 | 0 | 27.5927 | 0 | [10 empty] | 2.4936 | 0 | 0 | 0
2014-08-03 | 16時 | 0 | 0 | 0 | 0 | 0 | [12 empty] | 44.408 |  |  | 20.0029 | 20.0158 | [5 empty] | 0 | 0 | 0 | 0 | [9 empty] | 0 | 0 | 0 | 0 | 0 | 0 | 0 | 0 |  | 2.9695 | 0 | 1.3182 | 0 | 1.6378 | 0 | 0.92625 | 0 | 1.0158 | 0 | 0.74971 | 0 | 0.26633 | 0 | 0.33052 | 0 | 1.382 | 0 | 0.90203 | 0 | 0.76758 | 0 | 0.22013 | 0 | 27.5927 | 0 | [10 empty] | 2.262 | 0 | 0 | 0
2014-08-03 | 17時 | 0 | 0 | 0 | 0 | 0 | [12 empty] | 43.6447 |  |  | 19.7277 | 19.7403 | [5 empty] | 0 | 0 | 0 | 0 | [9 empty] | 0 | 0 | 0 | 0 | 0 | 0 | 0 | 0 |  | 2.7602 | 0.45403 | 1.0956 | 0 | 1.2398 | 0 | 0.74599 | 0 | 1.0529 | 0.18477 | 0.58392 | 0 | 0.24654 | 0 | 0.30541 | 0 | 1.1306 | 0 | 0.70926 | 0 | 0.6435 | 0 | 0.19214 | 0 | 25.3053 | 1.1378 | [10 empty] | 2.2244 | 0 | 0 | 0
2014-08-03 | 18時 | 0 | 0 | 0 | 0 | 0 | [12 empty] | 41.8963 |  |  | 19.0882 | 19.1002 | [5 empty] | 0 | 0 | 0 | 0 | [9 empty] | 0 | 0 | 0 | 0 | 0 | 0 | 0 | 0 |  | 2.3016 | 0.72072 | 0.72857 | 0 | 0.68113 | 0 | 0.46244 | 0.031637 | 0.6235 | 0.05262 | 0.32509 | 0 | 0.19178 | 0 | 0.23554 | 0 | 0.73646 | 0 | 0.40869 | 0.00245 | 0.42761 | 0 | 0.12407 | 0 | 24.0598 | 1.2547 | [10 empty] | 2.0234 | 0 | 0 | 0
2014-08-03 | 19時 | 0 | 0 | 0 | 0 | 0 | [12 empty] | 40.7525 |  |  | 18.662 | 18.6737 | [5 empty] | 0 | 0 | 0 | 0 | [9 empty] | 0 | 0 | 0 | 0 | 0 | 0 | 0 | 0 |  | 2.0422 | 0.72677 | 0.45522 | 0 | 0.37624 | 0 | 0.70516 | 0.25887 | 0.29538 | 0.05865 | 0.20549 | 0 | 0.15089 | 0 | 0.16523 | 0 | 0.59852 | 0 | 0.22499 | 0.05865 | 0.26545 | 0 | 0.071598 | 0 | 23.2022 | 1.1616 | [10 empty] | 1.6516 | 0 | 0 | 0
2014-08-03 | 20時 | 0 | 0 | 0 | 0 | 0 | [12 empty] | 39.7345 |  |  | 18.2769 | 18.2883 | [5 empty] | 0 | 0 | 0 | 0 | [9 empty] | 0 | 0 | 0 | 0 | 0 | 0 | 0 | 0 |  | 1.6233 | 0.53282 | 0.3256 | 0 | 0.24457 | 0 | 0.34191 | 0.06467 | 0.51574 | 0.26401 | 0.17681 | 0 | 0.14536 | 0 | 0.58453 | 0 | 0.82755 | 0 | 0.14612 | 0.06467 | 0.17887 | 0 | 0.045674 | 0 | 23.4169 | 0.99083 | [10 empty] | 1.4719 | 0 | 0 | 0
2014-08-03 | 21時 | 0 | 0 | 0 | 0 | 0 | [12 empty] | 39.4857 |  |  | 18.1818 | 18.1931 | [5 empty] | 0 | 0 | 0 | 0 | [9 empty] | 0 | 0 | 0 | 0 | 0 | 0 | 0 | 0 |  | 1.3091 | 0.35424 | 0.23982 | 0 | 0.17407 | 0.013295 | 0.73502 | 0.2756 | 0.64845 | 0.276 | 0.17736 | 0 | 0.12827 | 0 | 0.28289 | 0 | 0.72463 | 0 | 0.10047 | 0.07672 | 0.13597 | 0 | 0.030189 | 0 | 22.743 | 1.0726 | [10 empty] | 1.3546 | 0 | 0 | 0
2014-08-03 | 22時 | 0 | 0 | 0 | 0 | 0 | [12 empty] | 39.076 |  |  | 18.0245 | 18.0357 | [5 empty] | 0 | 0 | 0 | 0 | [9 empty] | 0 | 0 | 0 | 0 | 0 | 0 | 0 | 0 |  | 1.0986 | 0.37758 | 0.17814 | 0 | 0.26368 | 0.28706 | 0.60728 | 0.28813 | 0.39002 | 0.28816 | 0.060541 | 0 | 0.12854 | 0 | 0.30434 | 0 | 0.53149 | 0.35672 | 0.0744 | 0.08877 | 0.099292 | 0 | 0.020636 | 0 | 19.2021 | 1.7752 | [10 empty] | 1.2794 | 0 | 0 | 0
2014-08-03 | 23時 | 0 | 0 | 0 | 0 | 0 | [12 empty] | 38.7527 |  |  | 17.8997 | 17.9107 | [5 empty] | 0 | 0 | 0 | 0 | [9 empty] | 0 | 0 | 0 | 0 | 0 | 0 | 0 | 0 |  | 0.23074 | 0.20163 | 0.097476 | 0 | 0.34845 | 0.4974 | 0.27121 | 0.29996 | 0.22864 | 0.29966 | 0.027676 | 0 | 0.10805 | 0 | 0.081207 | 0 | 0.14966 | 0 | 0.044953 | 0.10082 | 0.057623 | 0 | 0.010007 | 0 | 15.4404 | 1.5003 | [10 empty] | 0.72287 | 0 | 0 | 0
2014-08-04 | 0時 | 0 | 0 | 0 | 0 | 0 | [12 empty] | 38.4336 |  |  | 17.7757 | 17.7867 | [5 empty] | 0 | 0 | 0 | 0 | [9 empty] | 0 | 0 | 0 | 0 | 0 | 0 | 0 | 0 |  | 0.081203 | 0.23778 | 0.035824 | 0 | 0.31485 | 0.5155 | 0.21535 | 0.31723 | 0.17091 | 0.3171 | 0.0085381 | 0 | 0.098602 | 0 | 0.053096 | 0 | 0.084642 | 0 | 0.020474 | 0.11889 | 0.025365 | 0 | 0.00093142 | 0 | 12.3517 | 1.6254 | [10 empty] | 0.6083 | 0 | 0 | 0
2014-08-04 | 1時 | 0 | 0 | 0 | 0 | 0 | [12 empty] | 38.1968 |  |  | 17.6833 | 17.6942 | [5 empty] | 0 | 0 | 0 | 0 | [9 empty] | 0 | 0 | 0 | 0 | 0 | 0 | 0 | 0 |  | 0 | 0 | 0 | 0 | 0.28156 | 0.52793 | 0.17919 | 0.3289 | 0.12957 | 0.32876 | 0 | 0 | 0.092271 | 0 | 0.038683 | 0 | 0.043466 | 0 | 0.0010738 | 0.12657 | 0.00027284 | 0 | 0 | 0 | 11.0371 | 1.3936 | [10 empty] | 0.47071 | 0 | 0 | 0
2014-08-04 | 2時 | 0 | 0 | 0 | 0 | 0 | [12 empty] | 37.9623 |  |  | 17.5914 | 17.6022 | [5 empty] | 0 | 0 | 0 | 0 | [9 empty] | 0 | 0 | 0 | 0 | 0 | 0 | 0 | 0 |  | 0 | 0 | 0 | 0 | 0.26187 | 0.56345 | 0.16242 | 0.34072 | 0.10934 | 0.34053 | 0 | 0 | 0.088987 | 0 | 0.031159 | 0 | 0.014066 | 0.01112 | 0 | 0 | 0 | 0 | 0 | 0 | 11.0371 | 1.165 | [10 empty] | 0.39087 | 0 | 0 | 0
2014-08-04 | 3時 | 0 | 0 | 0 | 0 | 0 | [12 empty] | 37.6532 |  |  | 17.4696 | 17.4803 | [5 empty] | 0 | 0 | 0 | 0 | [9 empty] | 0 | 0 | 0 | 0 | 0 | 0 | 0 | 0 |  | 0 | 0 | 0 | 0 | 0.23736 | 0.59712 | 0.14208 | 0.35265 | 0.085245 | 0.35243 | 0 | 0 | 0.085436 | 0.00030973 | 0.024536 | 0 | 8.7733e-05 | 0.00055029 | 0 | 0 | 0 | 0 | 0 | 0 | 11.0371 | 0.92913 | [10 empty] | 0.30758 | 0 | 0 | 0
2014-08-04 | 4時 | 0 | 0 | 0 | 0 | 0 | [12 empty] | 37.122 |  |  | 17.2586 | 17.2691 | [5 empty] | 0 | 0 | 0 | 0 | [9 empty] | 0 | 0 | 0 | 0 | 0 | 0 | 0 | 0 |  | 0 | 0 | 0 | 0 | 0.20442 | 0.62209 | 0.11452 | 0.35854 | 0.053268 | 0.34634 | 0 | 0 | 0.080202 | 0.005058 | 0.016371 | 0.0035842 | 0 | 0 | 0 | 0 | 0 | 0 | 0 | 0 | 11.0371 | 0.70317 | [10 empty] | 0.22812 | 0 | 0 | 0
2014-08-04 | 5時 | 0 | 0 | 0 | 0 | 0 | [12 empty] | 37.2725 |  |  | 17.3186 | 17.3292 | [5 empty] | 0 | 0 | 0 | 0 | [9 empty] | 0 | 0 | 0 | 0 | 0 | 0 | 0 | 0 |  | 0.23302 | 0.84731 | 0 | 0 | 0.099972 | 0.43578 | 0.15068 | 0.3644 | 0.1446 | 0.37506 | 0 | 0 | 0.12479 | 0 | 0.090019 | 0 | 0.10476 | 0.15191 | 0 | 0 | 0 | 0 | 0 | 0 | 11.0371 | 1.8057 | [10 empty] | 0.57397 | 0 | 0 | 0
2014-08-04 | 6時 | 0 | 0 | 0 | 0 | 0 | [12 empty] | 37.8847 |  |  | 17.5608 | 17.5716 | [5 empty] | 0 | 0 | 0 | 0 | [9 empty] | 0 | 0 | 0 | 0 | 0 | 0 | 0 | 0 |  | 1.8273 | 0.7434 | 0.097432 | 0.59652 | 0.13804 | 0.19199 | 0.19957 | 0.1731 | 0.27916 | 0.1731 | 0.02151 | 0 | 0.15498 | 0 | 0.34473 | 0 | 0.44993 | 0.031375 | 0.0044761 | 0.4291 | 0.08827 | 0.0063591 | 0.034387 | 0.0010681 | 17.2255 | 2.5191 | [10 empty] | 1.3228 | 0 | 0 | 0
2014-08-04 | 7時 | 0 | 0 | 0 | 0 | 0 | [12 empty] | 38.3544 |  |  | 17.7448 | 17.7558 | [5 empty] | 0 | 0 | 0 | 0 | [9 empty] | 0 | 0 | 0 | 0 | 0 | 0 | 0 | 0 |  | 2.1814 | 0.57104 | 0.41437 | 0.37696 | 0.37294 | 0.19989 | 0.42826 | 0.18515 | 0.54545 | 0.18515 | 0.095171 | 0 | 0.19392 | 0 | 0.25657 | 0 | 0.57876 | 0 | 0.11929 | 0.31381 | 0.25701 | 0.002069 | 0.094026 | 0.00037687 | 20.8236 | 2.0196 | [10 empty] | 1.7353 | 0 | 0 | 0
2014-08-04 | 8時 | 0 | 0 | 0 | 0 | 0 | [12 empty] | 38.9138 |  |  | 17.962 | 17.9731 | [5 empty] | 0 | 0 | 0 | 0 | [9 empty] | 0 | 0 | 0 | 0 | 0 | 0 | 0 | 0 |  | 2.8912 | 0.59734 | 0.7395 | 0.1972 | 1.5193 | 0.1972 | 0.78668 | 0.1972 | 0.99879 | 0.1972 | 0.17355 | 0 | 0.2512 | 0 | 0.32311 | 0 | 0.84128 | 0.0067 | 0.2258 | 0.1972 | 0.46506 | 0 | 0.16212 | 0 | 23.5512 | 1.7872 | [10 empty] | 1.7492 | 0 | 0 | 0
2014-08-04 | 9時 | 0 | 0 | 0 | 0 | 0 | [12 empty] | 40.0698 |  |  | 18.4044 | 18.4159 | [5 empty] | 0 | 0 | 0 | 0 | [9 empty] | 0 | 0 | 0 | 0 | 0 | 0 | 0 | 0 |  | 3.1076 | 0.44259 | 1.1652 | 0.2213 | 0.94856 | 0.2213 | 0.90632 | 0.2213 | 1.229 | 0.2213 | 0.23556 | 0 | 0.29105 | 0 | 0.33675 | 0 | 0.87341 | 0 | 0.35674 | 0.2213 | 0.64409 | 0 | 0.21912 | 0 | 23.9429 | 1.7704 | [10 empty] | 1.9936 | 0 | 0 | 0
2014-08-04 | 10時 | 0 | 0 | 0 | 0 | 0 | [12 empty] | 39.8179 |  |  | 18.3087 | 18.3201 | [5 empty] | 0 | 0 | 0 | 0 | [9 empty] | 0 | 0 | 0 | 0 | 0 | 0 | 0 | 0 |  | 3.0268 | 0.49078 | 1.4646 | 0.24539 | 1.0805 | 0.24539 | 1.0675 | 0.24539 | 1.3413 | 0.24539 | 0.28072 | 0 | 0.31529 | 0 | 0.32424 | 0 | 0.82843 | 0 | 0.42048 | 0.24539 | 0.78127 | 0 | 0.25929 | 0 | 23.8406 | 1.9631 | [10 empty] | 2.0005 | 0 | 0 | 0
2014-08-04 | 11時 | 0 | 0 | 0 | 0 | 0 | [12 empty] | 39.8179 |  |  | 18.3087 | 18.3201 | [5 empty] | 0 | 0 | 0 | 0 | [9 empty] | 0 | 0 | 0 | 0 | 0 | 0 | 0 | 0 |  | 3.6108 | 0.75972 | 1.7816 | 0.27551 | 1.3001 | 0.27551 | 1.2789 | 0.27551 | 1.5029 | 0.27551 | 0.33268 | 0 | 0.34683 | 0 | 0.3634 | 0 | 0.9486 | 0.00937 | 0.52696 | 0.27551 | 0.91548 | 0 | 0.29899 | 0 | 22.4356 | 3.4553 | [10 empty] | 2.2374 | 0 | 0 | 0
2014-08-04 | 12時 | 0 | 0 | 0 | 0 | 0 | [12 empty] | 39.4857 |  |  | 18.1818 | 18.1931 | [5 empty] | 0 | 0 | 0 | 0 | [9 empty] | 0 | 0 | 0 | 0 | 0 | 0 | 0 | 0 |  | 3.906 | 0.80863 | 1.8515 | 0.29961 | 1.3677 | 0.29961 | 1.2944 | 0.29961 | 1.4928 | 0.29961 | 0.35956 | 0 | 0.34981 | 0 | 0.42384 | 0 | 1.1424 | 0 | 0.5683 | 0.29961 | 0.96709 | 0 | 0.30679 | 0 | 23.57 | 2.6063 | [10 empty] | 2.1795 | 0 | 0 | 0
2014-08-04 | 13時 | 0 | 0 | 0 | 0 | 0 | [12 empty] | 39.4857 |  |  | 18.1818 | 18.1931 | [5 empty] | 0 | 0 | 0 | 0 | [9 empty] | 0 | 0 | 0 | 0 | 0 | 0 | 0 | 0 |  | 3.0626 | 0.65946 | 1.7859 | 0.32973 | 1.554 | 0.32973 | 1.23 | 0.32973 | 1.4001 | 0.32973 | 0.36969 | 0 | 0.34005 | 0 | 0.3737 | 0 | 1.1821 | 0 | 0.69494 | 0.32973 | 0.96493 | 0 | 0.29816 | 0 | 23.3293 | 2.6378 | [10 empty] | 2.1728 | 0 | 0 | 0
2014-08-04 | 14時 | 0 | 0 | 0 | 0 | 0 | [12 empty] | 39.4032 |  |  | 18.1503 | 18.1615 | [5 empty] | 0 | 0 | 0 | 0 | [9 empty] | 0 | 0 | 0 | 0 | 0 | 0 | 0 | 0 |  | 2.7423 | 0.7197 | 1.5145 | 0.35985 | 1.3363 | 0.35985 | 1.1479 | 0.35985 | 1.3082 | 0.35985 | 0.37727 | 0 | 0.3255 | 0 | 0.35114 | 0 | 0.99783 | 0 | 0.6014 | 0.35985 | 0.88844 | 0 | 0.28202 | 0 | 22.5899 | 2.8788 | [10 empty] | 2.1761 | 0 | 0 | 0
2014-08-04 | 15時 | 0 | 0 | 0 | 0 | 0 | [12 empty] | 39.076 |  |  | 18.0245 | 18.0357 | [5 empty] | 0 | 0 | 0 | 0 | [9 empty] | 0 | 0 | 0 | 0 | 0 | 0 | 0 | 0 |  | 2.6544 | 0.92763 | 1.1979 | 0.35985 | 1.0511 | 0.35985 | 0.89825 | 0.35985 | 1.0206 | 0.35985 | 0.32557 | 0 | 0.28461 | 0 | 0.30889 | 0 | 0.97615 | 0.01223 | 0.48603 | 0.35985 | 0.72725 | 0 | 0.23004 | 0 | 21.6231 | 3.099 | [10 empty] | 2.0622 | 0 | 0 | 0
2014-08-04 | 16時 | 0 | 0 | 0 | 0 | 0 | [12 empty] | 38.9138 |  |  | 17.962 | 17.9731 | [5 empty] | 0 | 0 | 0 | 0 | [9 empty] | 0 | 0 | 0 | 0 | 0 | 0 | 0 | 0 |  | 2.4317 | 1.1444 | 0.87336 | 0.36587 | 0.75906 | 0.36587 | 0.63213 | 0.36587 | 0.70968 | 0.36587 | 0.25949 | 0 | 0.23367 | 0 | 0.24468 | 0 | 0.81026 | 0.01244 | 0.3628 | 0.36587 | 0.54473 | 0 | 0.1693 | 0 | 19.9713 | 3.3521 | [10 empty] | 1.9011 | 0 | 0 | 0
2014-08-04 | 17時 | 0 | 0 | 0 | 0 | 0 | [12 empty] | 38.6726 |  |  | 17.8686 | 17.8796 | [5 empty] | 0 | 0 | 0 | 0 | [9 empty] | 0 | 0 | 0 | 0 | 0 | 0 | 0 | 0 |  | 2.0622 | 1.1529 | 0.58844 | 0.3719 | 0.493 | 0.3719 | 0.40952 | 0.3719 | 0.68774 | 0.57403 | 0.18333 | 0 | 0.18872 | 0 | 0.19881 | 0 | 0.63714 | 0.01264 | 0.25091 | 0.3719 | 0.37462 | 0 | 0.11211 | 0 | 14.4859 | 6.5138 | [10 empty] | 1.8388 | 0 | 0 | 0
2014-08-04 | 18時 | 0 | 0 | 0 | 0 | 0 | [12 empty] | 38.2755 |  |  | 17.714 | 17.7249 | [5 empty] | 0 | 0 | 0 | 0 | [9 empty] | 0 | 0 | 0 | 0 | 0 | 0 | 0 | 0 |  | 1.9257 | 1.3642 | 0.40552 | 0.37792 | 0.30678 | 0.37792 | 0.28069 | 0.37792 | 0.42248 | 0.37792 | 0.10978 | 0 | 0.15435 | 0 | 0.16851 | 0 | 0.4953 | 0.01285 | 0.16607 | 0.37792 | 0.24136 | 0 | 0.069279 | 0 | 12.7694 | 6.479 | [10 empty] | 1.8413 | 0 | 0 | 0
2014-08-04 | 19時 | 0 | 0 | 0 | 0 | 0 | [12 empty] | 37.9623 |  |  | 17.5914 | 17.6022 | [5 empty] | 0 | 0 | 0 | 0 | [9 empty] | 0 | 0 | 0 | 0 | 0 | 0 | 0 | 0 |  | 1.5821 | 1.3733 | 0.14457 | 0.38394 | 0.077509 | 0.38394 | 0.50218 | 0.58302 | 0.063449 | 0.38394 | 0.080756 | 0 | 0.11918 | 0 | 0.11401 | 0 | 0.4114 | 0.01305 | 0.038382 | 0.38394 | 0.11607 | 0 | 0.024704 | 0 | 13.3783 | 3.8891 | [10 empty] | 1.4391 | 0 | 0 | 0
2014-08-04 | 20時 | 0 | 0 | 0 | 0 | 0 | [12 empty] | 37.8073 |  |  | 17.5304 | 17.5411 | [5 empty] | 0 | 0 | 0 | 0 | [9 empty] | 0 | 0 | 0 | 0 | 0 | 0 | 0 | 0 |  | 1.2586 | 1.1803 | 0.08926 | 0.38997 | 0.030174 | 0.38997 | 0.1835 | 0.38997 | 0.33212 | 0.58794 | 0.10152 | 0 | 0.12198 | 0 | 0.54759 | 0 | 0.56018 | 1.0139 | 0.014777 | 0.38997 | 0.064484 | 0 | 0.0088834 | 0 | 11.8391 | 4.732 | [10 empty] | 1.6215 | 0 | 0 | 0
2014-08-04 | 21時 | 0 | 0 | 0 | 0 | 0 | [12 empty] | 37.5002 |  |  | 17.409 | 17.4197 | [5 empty] | 0 | 0 | 0 | 0 | [9 empty] | 0 | 0 | 0 | 0 | 0 | 0 | 0 | 0 |  | 0.97803 | 0.95541 | 0.039423 | 0.37792 | 0 | 0 | 0.59414 | 0.57593 | 0.48275 | 0.57613 | 0.12609 | 0 | 0.10874 | 0 | 0.25316 | 0 | 0.55327 | 0.4724 | 0 | 0 | 0.040987 | 0.05787 | 0 | 0 | 13.7659 | 3.3936 | [10 empty] | 1.3176 | 0 | 0 | 0
2014-08-04 | 22時 | 0 | 0 | 0 | 0 | 0 | [12 empty] | 37.3482 |  |  | 17.3487 | 17.3593 | [5 empty] | 0 | 0 | 0 | 0 | [9 empty] | 0 | 0 | 0 | 0 | 0 | 0 | 0 | 0 |  | 0.78477 | 0.91864 | 0.00056043 | 0.26536 | 0.10101 | 1.0536 | 0.47466 | 0.55846 | 0.23296 | 0.5583 | 0.020632 | 0 | 0.11071 | 0 | 0.27804 | 0 | 0.19748 | 1.8528 | 0 | 0 | 0.014039 | 0 | 0 | 0 | 11.0371 | 3.5811 | [10 empty] | 1.1534 | 0 | 0 | 0
2014-08-04 | 23時 | 0 | 0 | 0 | 0 | 0 | [12 empty] | 37.122 |  |  | 17.2586 | 17.2691 | [5 empty] | 0 | 0 | 0 | 0 | [9 empty] | 0 | 0 | 0 | 0 | 0 | 0 | 0 | 0 |  | 0 | 0 | 0 | 0 | 0.18792 | 0.89517 | 0.13746 | 0.54624 | 0.070063 | 0.54575 | 0 | 0 | 0.090485 | 0 | 0.05539 | 0 | 0.041431 | 0.035436 | 0 | 0 | 0 | 0 | 0 | 0 | 11.0371 | 0.94884 | [10 empty] | 0.29533 | 0 | 0 | 0
2014-08-05 | 0時 | 0 | 0 | 0 | 0 | 0 | [12 empty] | 36.9725 |  |  | 17.1988 | 17.2093 | [5 empty] | 0 | 0 | 0 | 0 | [9 empty] | 0 | 0 | 0 | 0 | 0 | 0 | 0 | 0 |  | 0 | 0 | 0 | 0 | 0.14328 | 0.90688 | 0.073827 | 0.52736 | 0.0059954 | 0.50945 | 0 | 0 | 0.077689 | 0.0075588 | 0.022871 | 0.0072176 | 0 | 0 | 0 | 0 | 0 | 0 | 0 | 0 | 11.0371 | 0.4855 | [10 empty] | 0.14698 | 0 | 0 | 0
2014-08-05 | 1時 | 0 | 0 | 0 | 0 | 0 | [12 empty] | 36.6765 |  |  | 17.0799 | 17.0903 | [5 empty] | 0 | 0 | 0 | 0 | [9 empty] | 0 | 0 | 0 | 0 | 0 | 0 | 0 | 0 |  | 0 | 0 | 0 | 0 | 0.087196 | 0.8797 | 0.020999 | 0.49187 | 0 | 0 | 0 | 0 | 0.063906 | 0.018645 | 0.0008554 | 0.013126 | 0 | 0 | 0 | 0 | 0 | 0 | 0 | 0 | 11.0371 | 0.25943 | [10 empty] | 0.076361 | 0 | 0 | 0
2014-08-05 | 2時 | 0 | 0 | 0 | 0 | 0 | [12 empty] | 36.4571 |  |  | 16.9912 | 17.0016 | [5 empty] | 0 | 0 | 0 | 0 | [9 empty] | 0 | 0 | 0 | 0 | 0 | 0 | 0 | 0 |  | 0 | 0 | 0 | 0 | 0.039699 | 0.88298 | 0 | 0 | 0 | 0 | 0 | 0 | 0.05018 | 0.033039 | 0 | 0 | 0 | 0 | 0 | 0 | 0 | 0 | 0 | 0 | 11.0371 | 0.13482 | [10 empty] | 0.039122 | 0 | 0 | 0
2014-08-05 | 3時 | 0 | 0 | 0 | 0 | 0 | [12 empty] | 36.3122 |  |  | 16.9324 | 16.9427 | [5 empty] | 0 | 0 | 0 | 0 | [9 empty] | 0 | 0 | 0 | 0 | 0 | 0 | 0 | 0 |  | 0 | 0 | 0 | 0 | 0.047029 | 0.88853 | 0 | 0 | 0 | 0 | 0 | 0 | 0.044761 | 0.04968 | 0 | 0 | 0 | 0 | 0 | 0 | 0 | 0 | 0 | 0 | 11.0371 | 0.13769 | [10 empty] | 0.041394 | 0 | 0 | 0
2014-08-05 | 4時 | 0 | 0 | 0 | 0 | 0 | [12 empty] | 36.2401 |  |  | 16.9031 | 16.9134 | [5 empty] | 0 | 0 | 0 | 0 | [9 empty] | 0 | 0 | 0 | 0 | 0 | 0 | 0 | 0 |  | 0 | 0 | 0 | 0 | 0.012037 | 0.90519 | 0 | 0 | 0 | 0 | 0 | 0 | 0.034513 | 0.067799 | 0 | 0 | 0 | 0 | 0 | 0 | 0 | 0 | 0 | 0 | 11.0371 | 0.069826 | [10 empty] | 0.020553 | 0 | 0 | 0
2014-08-05 | 5時 | 0 | 0 | 0 | 0 | 0 | [12 empty] | 36.2401 |  |  | 16.9031 | 16.9134 | [5 empty] | 0 | 0 | 0 | 0 | [9 empty] | 0 | 0 | 0 | 0 | 0 | 0 | 0 | 0 |  | 0 | 0 | 0 | 0 | 0.066202 | 0.92069 | 0.0082516 | 1.2871 | 0 | 0 | 0 | 0 | 0.065046 | 0.083966 | 0 | 0 | 0 | 0 | 0 | 0 | 0 | 0 | 0 | 0 | 11.0371 | 0.20925 | [10 empty] | 0.06159 | 0 | 0 | 0
2014-08-05 | 6時 | 0 | 0 | 0 | 0 | 0 | [12 empty] | 36.2401 |  |  | 16.9031 | 16.9134 | [5 empty] | 0 | 0 | 0 | 0 | [9 empty] | 0 | 0 | 0 | 0 | 0 | 0 | 0 | 0 |  | 0.27258 | 2.6338 | 0 | 0 | 0.16611 | 0.77152 | 0.23985 | 0.87137 | 0.24972 | 1.8061 | 0 | 0 | 0.14031 | 0.032087 | 0.32863 | 0.14571 | 0.086334 | 0.96892 | 0 | 0 | 0 | 0 | 0 | 0 | 11.0371 | 2.6088 | [10 empty] | 0.83465 | 0 | 0 | 0
2014-08-05 | 7時 | 0 | 0 | 0 | 0 | 0 | [12 empty] | 36.2401 |  |  | 16.9031 | 16.9134 | [5 empty] | 0 | 0 | 0 | 0 | [9 empty] | 0 | 0 | 0 | 0 | 0 | 0 | 0 | 0 |  | 2.8844 | 2.0389 | 0.10794 | 1.6634 | 0.26789 | 0.56098 | 0.46751 | 0.55886 | 0.72314 | 0.87446 | 0.031586 | 0 | 0.20257 | 0 | 0.47808 | 0 | 0.5795 | 0.4911 | 0 | 0 | 0.14 | 0.17507 | 0.057727 | 0.038979 | 12.7481 | 8.2279 | [10 empty] | 1.709 | 0 | 0 | 0
2014-08-05 | 8時 | 0 | 0 | 0 | 0 | 0 | [12 empty] | 36.3845 |  |  | 16.9618 | 16.9721 | [5 empty] | 0 | 0 | 0 | 0 | [9 empty] | 0 | 0 | 0 | 0 | 0 | 0 | 0 | 0 |  | 3.8931 | 1.0313 | 0.66703 | 0.89687 | 1.9707 | 0.3972 | 1.1338 | 0.51109 | 1.4528 | 0.51287 | 0.13711 | 0 | 0.25219 | 0 | 0.3814 | 0 | 0.96451 | 0 | 0.20694 | 1.6521 | 0.45662 | 0.088584 | 0.1534 | 0.019365 | 19.5497 | 5.421 | [10 empty] | 1.9568 | 0 | 0 | 0
2014-08-05 | 9時 | 0 | 0 | 0 | 0 | 0 | [12 empty] | 36.3122 |  |  | 16.9324 | 16.9427 | [5 empty] | 0 | 0 | 0 | 0 | [9 empty] | 0 | 0 | 0 | 0 | 0 | 0 | 0 | 0 |  | 4.6663 | 1.0277 | 1.1891 | 0.30563 | 1.0067 | 0.30563 | 1.5049 | 0.50788 | 1.7233 | 0.51032 | 0.22056 | 0 | 0.29763 | 0 | 0.29387 | 0 | 0.9158 | 0.02017 | 0.35436 | 0.30563 | 0.68369 | 0 | 0.22581 | 0 | 22.5204 | 3.2886 | [10 empty] | 2.0637 | 0 | 0 | 0
2014-08-05 | 10時 | 0 | 0 | 0 | 0 | 0 | [12 empty] | 36.1682 |  |  | 16.8738 | 16.8841 | [5 empty] | 0 | 0 | 0 | 0 | [9 empty] | 0 | 0 | 0 | 0 | 0 | 0 | 0 | 0 |  | 4.9728 | 1.0087 | 1.6268 | 0.29358 | 1.2593 | 0.29358 | 1.8179 | 0.4978 | 1.9582 | 0.50023 | 0.30367 | 0 | 0.34452 | 0 | 0.36492 | 0 | 1.1043 | 0.01938 | 0.4848 | 0.29358 | 0.89292 | 0 | 0.29298 | 0 | 23.2041 | 3.2004 | [10 empty] | 2.2125 | 0 | 0 | 0
2014-08-05 | 11時 | 0 | 0 | 0 | 0 | 0 | [12 empty] | 36.0966 |  |  | 16.8446 | 16.8549 | [5 empty] | 0 | 0 | 0 | 0 | [9 empty] | 0 | 0 | 0 | 0 | 0 | 0 | 0 | 0 |  | 4.8081 | 0.99972 | 1.9101 | 0.28756 | 1.4993 | 0.28756 | 1.5366 | 0.28756 | 2.0459 | 0.49576 | 0.38172 | 0 | 0.38624 | 0 | 0.41333 | 0 | 1.2732 | 0 | 0.59832 | 0.28756 | 1.0565 | 0 | 0.35006 | 0 | 22.6392 | 4.0116 | [10 empty] | 2.3422 | 0 | 0 | 0
2014-08-05 | 12時 | 0 | 0 | 0 | 0 | 0 | [12 empty] | 36.2401 |  |  | 16.9031 | 16.9134 | [5 empty] | 0 | 0 | 0 | 0 | [9 empty] | 0 | 0 | 0 | 0 | 0 | 0 | 0 | 0 |  | 4.1882 | 0.77575 | 1.9229 | 0.28154 | 1.571 | 0.28154 | 1.5198 | 0.28154 | 1.7957 | 0.28154 | 0.4197 | 0 | 0.40162 | 0 | 0.43649 | 0 | 1.264 | 0 | 0.64979 | 0.28154 | 1.1072 | 0 | 0.36961 | 0 | 24.1299 | 2.465 | [10 empty] | 2.3288 | 0 | 0 | 0
2014-08-05 | 13時 | 0 | 0 | 0 | 0 | 0 | [12 empty] | 36.4571 |  |  | 16.9912 | 17.0016 | [5 empty] | 0 | 0 | 0 | 0 | [9 empty] | 0 | 0 | 0 | 0 | 0 | 0 | 0 | 0 |  | 3.4629 | 0.53898 | 1.8802 | 0.26949 | 1.631 | 0.26949 | 1.3768 | 0.26949 | 1.5995 | 0.26949 | 0.41657 | 0 | 0.38048 | 0 | 0.4162 | 0 | 1.2719 | 0 | 0.7233 | 0.26949 | 1.0705 | 0 | 0.34712 | 0 | 24.302 | 2.1559 | [10 empty] | 2.247 | 0 | 0 | 0
2014-08-05 | 14時 | 0 | 0 | 0 | 0 | 0 | [12 empty] | 36.4571 |  |  | 16.9912 | 17.0016 | [5 empty] | 0 | 0 | 0 | 0 | [9 empty] | 0 | 0 | 0 | 0 | 0 | 0 | 0 | 0 |  | 3.211 | 0.53898 | 1.7513 | 0.26949 | 1.6431 | 0.26949 | 1.3228 | 0.26949 | 1.5208 | 0.26949 | 0.51999 | 0 | 0.36437 | 0 | 0.40689 | 0 | 1.254 | 0 | 0.76356 | 0.26949 | 1.0241 | 0 | 0.32983 | 0 | 24.2049 | 2.1559 | [10 empty] | 2.3092 | 0 | 0 | 0
2014-08-05 | 15時 | 0 | 0 | 0 | 0 | 0 | [12 empty] | 36.6031 |  |  | 17.0503 | 17.0607 | [5 empty] | 0 | 0 | 0 | 0 | [9 empty] | 0 | 0 | 0 | 0 | 0 | 0 | 0 | 0 |  | 3.4333 | 0.95828 | 1.5077 | 0.26949 | 1.5133 | 0.26949 | 1.506 | 0.4751 | 1.2962 | 0.26949 | 0.61104 | 0 | 0.33469 | 0 | 0.44445 | 0 | 1.3263 | 0.02695 | 0.7347 | 0.26949 | 0.91232 | 0 | 0.28596 | 0 | 23.255 | 2.8078 | [10 empty] | 2.245 | 0 | 0 | 0
2014-08-05 | 16時 | 0 | 0 | 0 | 0 | 0 | [12 empty] | 36.6031 |  |  | 17.0503 | 17.0607 | [5 empty] | 0 | 0 | 0 | 0 | [9 empty] | 0 | 0 | 0 | 0 | 0 | 0 | 0 | 0 |  | 3.3527 | 1.1889 | 1.2675 | 0.28154 | 1.3549 | 0.28154 | 1.3185 | 0.48677 | 1.0423 | 0.28154 | 0.58724 | 0 | 0.28894 | 0 | 0.56131 | 0 | 1.5471 | 1.0653 | 0.69957 | 0.28154 | 0.76316 | 0 | 0.23205 | 0 | 19.3416 | 6.3857 | [10 empty] | 2.2508 | 0 | 0 | 0
2014-08-05 | 17時 | 0 | 0 | 0 | 0 | 0 | [12 empty] | 36.6765 |  |  | 17.0799 | 17.0903 | [5 empty] | 0 | 0 | 0 | 0 | [9 empty] | 0 | 0 | 0 | 0 | 0 | 0 | 0 | 0 |  | 2.8054 | 1.197 | 0.95673 | 0.28756 | 0.97223 | 0.28756 | 0.9404 | 0.49166 | 0.73408 | 0.28756 | 0.42239 | 0 | 0.23762 | 0 | 0.29863 | 0 | 1.0004 | 0.35945 | 0.5297 | 0.28756 | 0.58229 | 0 | 0.17643 | 0 | 18.3416 | 5.6426 | [10 empty] | 2.1062 | 0 | 0 | 0
2014-08-05 | 18時 | 0 | 0 | 0 | 0 | 0 | [12 empty] | 36.4571 |  |  | 16.9912 | 17.0016 | [5 empty] | 0 | 0 | 0 | 0 | [9 empty] | 0 | 0 | 0 | 0 | 0 | 0 | 0 | 0 |  | 2.2114 | 1.4081 | 0.62171 | 0.29358 | 0.52874 | 0.29358 | 0.4274 | 0.29358 | 0.43119 | 0.29358 | 0.22625 | 0 | 0.18286 | 0 | 0.16869 | 0 | 0.64223 | 0.02936 | 0.30638 | 0.29358 | 0.36425 | 0 | 0.10545 | 0 | 18.8716 | 3.1989 | [10 empty] | 1.9631 | 0 | 0 | 0
2014-08-05 | 19時 | 0 | 0 | 0 | 0 | 0 | [12 empty] | 36.4571 |  |  | 16.9912 | 17.0016 | [5 empty] | 0 | 0 | 0 | 0 | [9 empty] | 0 | 0 | 0 | 0 | 0 | 0 | 0 | 0 |  | 1.8453 | 1.0053 | 0.4535 | 0.29961 | 0.3676 | 0.29961 | 0.86462 | 0.49966 | 0.82289 | 0.4999 | 0.13298 | 0 | 0.14981 | 0 | 0.12019 | 0 | 0.51752 | 0.01019 | 0.20659 | 0.29961 | 0.26321 | 0 | 0.07129 | 0 | 18.2806 | 3.2134 | [10 empty] | 1.9362 | 0 | 0 | 0
2014-08-05 | 20時 | 0 | 0 | 0 | 0 | 0 | [12 empty] | 36.4571 |  |  | 16.9912 | 17.0016 | [5 empty] | 0 | 0 | 0 | 0 | [9 empty] | 0 | 0 | 0 | 0 | 0 | 0 | 0 | 0 |  | 1.6262 | 1.0268 | 0.31521 | 0.31166 | 0.2411 | 0.31166 | 0.50051 | 0.51192 | 0.75505 | 0.5121 | 0.15095 | 0 | 0.13361 | 0 | 0.37093 | 0 | 0.55181 | 0.38957 | 0.13511 | 0.31166 | 0.18458 | 0 | 0.046612 | 0 | 16.4068 | 3.687 | [10 empty] | 1.8629 | 0 | 0 | 0
2014-08-05 | 21時 | 0 | 0 | 0 | 0 | 0 | [12 empty] | 36.3845 |  |  | 16.9618 | 16.9721 | [5 empty] | 0 | 0 | 0 | 0 | [9 empty] | 0 | 0 | 0 | 0 | 0 | 0 | 0 | 0 |  | 1.2342 | 0.81208 | 0.19789 | 0.30563 | 0.14273 | 0.30563 | 0.72518 | 0.50502 | 0.67682 | 0.50563 | 0.16001 | 0 | 0.12764 | 0 | 0.25783 | 0 | 0.46652 | 0.4126 | 0.078853 | 0.30563 | 0.12695 | 0 | 0.026706 | 0 | 15.6553 | 3.4579 | [10 empty] | 1.7174 | 0 | 0 | 0
2014-08-05 | 22時 | 0 | 0 | 0 | 0 | 0 | [12 empty] | 36.2401 |  |  | 16.9031 | 16.9134 | [5 empty] | 0 | 0 | 0 | 0 | [9 empty] | 0 | 0 | 0 | 0 | 0 | 0 | 0 | 0 |  | 0.25844 | 0.59922 | 0.1145 | 0.29961 | 0.34606 | 0.69593 | 0.28056 | 0.49899 | 0.25438 | 0.49912 | 0.046215 | 0 | 0.11525 | 0 | 0.28902 | 0 | 0.35586 | 1.5082 | 0.048554 | 0.29961 | 0.07367 | 0 | 0.013278 | 0 | 11.0371 | 3.6819 | [10 empty] | 1.2932 | 0 | 0 | 0
2014-08-05 | 23時 | 0 | 0 | 0 | 0 | 0 | [12 empty] | 36.0966 |  |  | 16.8446 | 16.8549 | [5 empty] | 0 | 0 | 0 | 0 | [9 empty] | 0 | 0 | 0 | 0 | 0 | 0 | 0 | 0 |  | 0.082971 | 0.59922 | 0.039977 | 0.29961 | 0.31011 | 0.69624 | 0.21386 | 0.49805 | 0.17382 | 0.49805 | 0.015474 | 0 | 0.1011 | 0 | 0.070315 | 0 | 0.10331 | 0 | 0.01966 | 0.29961 | 0.030612 | 0 | 0.0015042 | 0 | 11.0371 | 2.0554 | [10 empty] | 0.70322 | 0 | 0 | 0
2014-08-06 | 0時 | 0 | 0 | 0 | 0 | 0 | [12 empty] | 36.0966 |  |  | 16.8446 | 16.8549 | [5 empty] | 0 | 0 | 0 | 0 | [9 empty] | 0 | 0 | 0 | 0 | 0 | 0 | 0 | 0 |  | 0 | 0 | 0 | 0 | 0.25094 | 0.73902 | 0.15157 | 0.49156 | 0.098973 | 0.49145 | 0 | 0 | 0.09028 | 0 | 0.040868 | 0 | 0.033394 | 0.02313 | 0 | 0 | 0 | 0 | 0 | 0 | 11.0371 | 1.1357 | [10 empty] | 0.37333 | 0 | 0 | 0
2014-08-06 | 1時 | 0 | 0 | 0 | 0 | 0 | [12 empty] | 36.2401 |  |  | 16.9031 | 16.9134 | [5 empty] | 0 | 0 | 0 | 0 | [9 empty] | 0 | 0 | 0 | 0 | 0 | 0 | 0 | 0 |  | 0 | 0 | 0 | 0 | 0.20467 | 0.77233 | 0.11194 | 0.48516 | 0.051069 | 0.46876 | 0 | 0 | 0.082235 | 0.0062047 | 0.023702 | 0.0062047 | 0 | 0 | 0 | 0 | 0 | 0 | 0 | 0 | 11.0371 | 0.71042 | [10 empty] | 0.22885 | 0 | 0 | 0
2014-08-06 | 2時 | 0 | 0 | 0 | 0 | 0 | [12 empty] | 36.3122 |  |  | 16.9324 | 16.9427 | [5 empty] | 0 | 0 | 0 | 0 | [9 empty] | 0 | 0 | 0 | 0 | 0 | 0 | 0 | 0 |  | 0 | 0 | 0 | 0 | 0.15819 | 0.80506 | 0.074558 | 0.48489 | 0.0084079 | 0.46845 | 0 | 0 | 0.073234 | 0.014902 | 0.0095003 | 0.014306 | 0 | 0 | 0 | 0 | 0 | 0 | 0 | 0 | 11.0371 | 0.48584 | [10 empty] | 0.15333 | 0 | 0 | 0
2014-08-06 | 3時 | 0 | 0 | 0 | 0 | 0 | [12 empty] | 36.6031 |  |  | 17.0503 | 17.0607 | [5 empty] | 0 | 0 | 0 | 0 | [9 empty] | 0 | 0 | 0 | 0 | 0 | 0 | 0 | 0 |  | 0 | 0 | 0 | 0 | 0.12672 | 0.82519 | 0.052682 | 0.46265 | 0 | 0 | 0 | 0 | 0.065552 | 0.025973 | 0 | 0 | 0 | 0 | 0 | 0 | 0 | 0 | 0 | 0 | 11.0371 | 0.36743 | [10 empty] | 0.11517 | 0 | 0 | 0
2014-08-06 | 4時 | 0 | 0 | 0 | 0 | 0 | [12 empty] | 36.824 |  |  | 17.1392 | 17.1497 | [5 empty] | 0 | 0 | 0 | 0 | [9 empty] | 0 | 0 | 0 | 0 | 0 | 0 | 0 | 0 |  | 0 | 0 | 0 | 0 | 0.083978 | 0.81195 | 0.017178 | 0.45666 | 0 | 0 | 0 | 0 | 0.055192 | 0.038722 | 0 | 0 | 0 | 0 | 0 | 0 | 0 | 0 | 0 | 0 | 11.0371 | 0.23452 | [10 empty] | 0.072003 | 0 | 0 | 0
2014-08-06 | 5時 | 0 | 0 | 0 | 0 | 0 | [12 empty] | 37.122 |  |  | 17.2586 | 17.2691 | [5 empty] | 0 | 0 | 0 | 0 | [9 empty] | 0 | 0 | 0 | 0 | 0 | 0 | 0 | 0 |  | 0.0028685 | 1.8614 | 0 | 0 | 0.14174 | 0.84172 | 0.085549 | 0.45642 | 0.11165 | 0.96101 | 0 | 0 | 0.097565 | 0.037449 | 0.023678 | 0.052415 | 0 | 0 | 0 | 0 | 0 | 0 | 0 | 0 | 11.0371 | 1.0108 | [10 empty] | 0.31034 | 0 | 0 | 0
2014-08-06 | 6時 | 0 | 0 | 0 | 0 | 0 | [12 empty] | 37.5766 |  |  | 17.4393 | 17.45 | [5 empty] | 0 | 0 | 0 | 0 | [9 empty] | 0 | 0 | 0 | 0 | 0 | 0 | 0 | 0 |  | 0.98324 | 0.40358 | 0 | 0 | 0.25807 | 0.7027 | 0.3282 | 0.50632 | 0.5384 | 0.80131 | 0 | 0 | 0.16804 | 0 | 0.37043 | 0.017517 | 0.33313 | 0.58815 | 0 | 0 | 0.048575 | 0.16732 | 0.033222 | 0.022129 | 12.7977 | 4.3665 | [10 empty] | 1.628 | 0 | 0 | 0
2014-08-06 | 7時 | 0 | 0 | 0 | 0 | 0 | [12 empty] | 39.2391 |  |  | 18.0873 | 18.0985 | [5 empty] | 0 | 0 | 0 | 0 | [9 empty] | 0 | 0 | 0 | 0 | 0 | 0 | 0 | 0 |  | 2.9795 | 1.1856 | 0.35096 | 1.3632 | 0.38301 | 0.31734 | 0.57523 | 0.462 | 0.7761 | 0.26346 | 0.080829 | 0 | 0.22614 | 0 | 0.51158 | 0 | 0.72453 | 0.079156 | 0.078479 | 0.94324 | 0.27464 | 0.037392 | 0.10372 | 0.0078676 | 15.9946 | 5.9735 | [10 empty] | 1.737 | 0 | 0 | 0
2014-08-06 | 8時 | 0 | 0 | 0 | 0 | 0 | [12 empty] | 39.4857 |  |  | 18.1818 | 18.1931 | [5 empty] | 0 | 0 | 0 | 0 | [9 empty] | 0 | 0 | 0 | 0 | 0 | 0 | 0 | 0 |  | 3.8234 | 0.93611 | 0.74738 | 0.70178 | 1.9756 | 0.26346 | 1.1309 | 0.46359 | 1.416 | 0.4652 | 0.16286 | 0 | 0.25887 | 0 | 0.39384 | 0 | 1.0037 | 0 | 0.2344 | 0.53118 | 0.50223 | 0 | 0.16853 | 0 | 21.6663 | 3.6248 | [10 empty] | 1.8591 | 0 | 0 | 0
2014-08-06 | 9時 | 0 | 0 | 0 | 0 | 0 | [12 empty] | 40.839 |  |  | 18.6945 | 18.7062 | [5 empty] | 0 | 0 | 0 | 0 | [9 empty] | 0 | 0 | 0 | 0 | 0 | 0 | 0 | 0 |  | 4.6367 | 0.91892 | 1.2445 | 0.25142 | 1.0973 | 0.25142 | 1.6029 | 0.45376 | 1.7458 | 0.45598 | 0.25698 | 0 | 0.32146 | 0 | 0.32853 | 0 | 1.0055 | 0.01659 | 0.38603 | 0.25142 | 0.73976 | 0 | 0.25176 | 0 | 23.193 | 2.8509 | [10 empty] | 2.0256 | 0 | 0 | 0
2014-08-06 | 10時 | 0 | 0 | 0 | 0 | 0 | [12 empty] | 40.4946 |  |  | 18.565 | 18.5766 | [5 empty] | 0 | 0 | 0 | 0 | [9 empty] | 0 | 0 | 0 | 0 | 0 | 0 | 0 | 0 |  | 4.6046 | 0.90011 | 1.5255 | 0.23937 | 1.0946 | 0.23937 | 1.6516 | 0.44417 | 1.75 | 0.44614 | 0.28008 | 0 | 0.32099 | 0 | 0.33843 | 0 | 1.0123 | 0.0158 | 0.42246 | 0.23937 | 0.82081 | 0 | 0.26184 | 0 | 23.3962 | 2.7637 | [10 empty] | 2.0154 | 0 | 0 | 0
2014-08-06 | 11時 | 0 | 0 | 0 | 0 | 0 | [12 empty] | 41.6286 |  |  | 18.989 | 19.001 | [5 empty] | 0 | 0 | 0 | 0 | [9 empty] | 0 | 0 | 0 | 0 | 0 | 0 | 0 | 0 |  | 4.294 | 0.88883 | 1.7601 | 0.23334 | 1.2953 | 0.23334 | 1.3509 | 0.23334 | 1.8118 | 0.44041 | 0.33649 | 0 | 0.35138 | 0 | 0.37129 | 0 | 1.1398 | 0 | 0.50307 | 0.23334 | 0.94783 | 0 | 0.30523 | 0 | 22.8373 | 3.371 | [10 empty] | 2.09 | 0 | 0 | 0
2014-08-06 | 12時 | 0 | 0 | 0 | 0 | 0 | [12 empty] | 41.6286 |  |  | 18.989 | 19.001 | [5 empty] | 0 | 0 | 0 | 0 | [9 empty] | 0 | 0 | 0 | 0 | 0 | 0 | 0 | 0 |  | 3.8351 | 0.65345 | 1.9213 | 0.2213 | 1.4205 | 0.2213 | 1.4046 | 0.2213 | 1.6277 | 0.2213 | 0.3683 | 0 | 0.35919 | 0 | 0.38614 | 0 | 1.1741 | 0 | 0.59344 | 0.2213 | 0.99953 | 0 | 0.31712 | 0 | 24.5122 | 1.9813 | [10 empty] | 2.2571 | 0 | 0 | 0
2014-08-06 | 13時 | 0 | 0 | 0 | 0 | 0 | [12 empty] | 41.7176 |  |  | 19.022 | 19.034 | [5 empty] | 0 | 0 | 0 | 0 | [9 empty] | 0 | 0 | 0 | 0 | 0 | 0 | 0 | 0 |  | 3.3219 | 0.4185 | 1.863 | 0.20925 | 1.5984 | 0.20925 | 1.3538 | 0.20925 | 1.553 | 0.20925 | 0.38888 | 0 | 0.35909 | 0 | 0.39074 | 0 | 1.2232 | 0 | 0.70331 | 0.20925 | 1.0163 | 0 | 0.32 | 0 | 24.881 | 1.674 | [10 empty] | 2.2377 | 0 | 0 | 0
2014-08-06 | 14時 | 0 | 0 | 0 | 0 | 0 | [12 empty] | 39.8179 |  |  | 18.3087 | 18.3201 | [5 empty] | 0 | 0 | 0 | 0 | [9 empty] | 0 | 0 | 0 | 0 | 0 | 0 | 0 | 0 |  | 2.9194 | 0.3944 | 1.7267 | 0.1972 | 1.7719 | 0.1972 | 1.2279 | 0.1972 | 1.3827 | 0.1972 | 0.62155 | 0 | 0.32983 | 0 | 0.37796 | 0 | 1.3346 | 0 | 0.87216 | 0.1972 | 0.9585 | 0 | 0.28999 | 0 | 24.9673 | 1.5776 | [10 empty] | 2.3679 | 0 | 0 | 0
2014-08-06 | 15時 | 0 | 0 | 0 | 0 | 0 | [12 empty] | 39.4857 |  |  | 18.1818 | 18.1931 | [5 empty] | 0 | 0 | 0 | 0 | [9 empty] | 0 | 0 | 0 | 0 | 0 | 0 | 0 | 0 |  | 3.2494 | 0.81157 | 1.5269 | 0.1972 | 1.8145 | 0.1972 | 1.4803 | 0.40223 | 1.2342 | 0.1972 | 0.81549 | 0 | 0.30846 | 0 | 0.43424 | 0 | 1.515 | 0.01972 | 0.94708 | 0.1972 | 0.88769 | 0 | 0.25861 | 0 | 24.15 | 2.2195 | [10 empty] | 2.3789 | 0 | 0 | 0
2014-08-06 | 16時 | 0 | 0 | 0 | 0 | 0 | [12 empty] | 39.4857 |  |  | 18.1818 | 18.1931 | [5 empty] | 0 | 0 | 0 | 0 | [9 empty] | 0 | 0 | 0 | 0 | 0 | 0 | 0 | 0 |  | 3.2778 | 1.0057 | 1.3329 | 0.19118 | 1.6835 | 0.19118 | 1.3305 | 0.39617 | 1.0286 | 0.19118 | 0.81799 | 0 | 0.27467 | 0 | 0.5675 | 0 | 1.8174 | 0.72341 | 0.92442 | 0.19118 | 0.77462 | 0 | 0.21965 | 0 | 21.4258 | 4.6405 | [10 empty] | 2.3391 | 0 | 0 | 0
2014-08-06 | 17時 | 0 | 0 | 0 | 0 | 0 | [12 empty] | 39.2391 |  |  | 18.0873 | 18.0985 | [5 empty] | 0 | 0 | 0 | 0 | [9 empty] | 0 | 0 | 0 | 0 | 0 | 0 | 0 | 0 |  | 2.8725 | 0.99081 | 1.0786 | 0.18515 | 1.2832 | 0.18515 | 0.99588 | 0.38927 | 0.77735 | 0.18515 | 0.63496 | 0 | 0.24543 | 0 | 0.32821 | 0 | 1.2336 | 0.23144 | 0.73713 | 0.18515 | 0.64022 | 0 | 0.18865 | 0 | 21.0863 | 3.9259 | [10 empty] | 2.1949 | 0 | 0 | 0
2014-08-06 | 18時 | 0 | 0 | 0 | 0 | 0 | [12 empty] | 39.1574 |  |  | 18.0559 | 18.0671 | [5 empty] | 0 | 0 | 0 | 0 | [9 empty] | 0 | 0 | 0 | 0 | 0 | 0 | 0 | 0 |  | 2.2414 | 1.1915 | 0.70094 | 0.18515 | 0.64412 | 0.18515 | 0.45346 | 0.18515 | 0.45014 | 0.18515 | 0.32284 | 0 | 0.1865 | 0 | 0.18287 | 0 | 0.70672 | 0.01852 | 0.39323 | 0.18515 | 0.39851 | 0 | 0.11173 | 0 | 21.0818 | 2.3209 | [10 empty] | 1.9986 | 0 | 0 | 0
2014-08-06 | 19時 | 0 | 0 | 0 | 0 | 0 | [12 empty] | 38.9138 |  |  | 17.962 | 17.9731 | [5 empty] | 0 | 0 | 0 | 0 | [9 empty] | 0 | 0 | 0 | 0 | 0 | 0 | 0 | 0 |  | 1.7177 | 0.76438 | 0.43341 | 0.17913 | 0.35965 | 0.17913 | 0.81504 | 0.37934 | 0.75964 | 0.37951 | 0.16773 | 0 | 0.1439 | 0 | 0.11776 | 0 | 0.5154 | 0.00609 | 0.21497 | 0.17913 | 0.25573 | 0 | 0.064699 | 0 | 20.0895 | 2.2458 | [10 empty] | 1.8563 | 0 | 0 | 0
2014-08-06 | 20時 | 0 | 0 | 0 | 0 | 0 | [12 empty] | 38.9138 |  |  | 17.962 | 17.9731 | [5 empty] | 0 | 0 | 0 | 0 | [9 empty] | 0 | 0 | 0 | 0 | 0 | 0 | 0 | 0 |  | 1.4664 | 0.74875 | 0.25599 | 0.1731 | 0.18655 | 0.1731 | 0.43193 | 0.37311 | 0.67062 | 0.37318 | 0.15567 | 0 | 0.12426 | 0 | 0.36079 | 0 | 0.50118 | 0.21638 | 0.11342 | 0.1731 | 0.1535 | 0 | 0.033731 | 0 | 18.3699 | 2.4038 | [10 empty] | 1.5457 | 0 | 0 | 0
2014-08-06 | 21時 | 0 | 0 | 0 | 0 | 0 | [12 empty] | 38.8332 |  |  | 17.9308 | 17.9419 | [5 empty] | 0 | 0 | 0 | 0 | [9 empty] | 0 | 0 | 0 | 0 | 0 | 0 | 0 | 0 |  | 1.081 | 0.55847 | 0.12725 | 0.17913 | 0.075216 | 0.17913 | 0.65773 | 0.37812 | 0.59369 | 0.37862 | 0.15151 | 0 | 0.11768 | 0 | 0.24503 | 0 | 0.40751 | 0.24182 | 0.047601 | 0.17913 | 0.086136 | 0 | 0.0117 | 0 | 17.3532 | 2.2736 | [10 empty] | 1.2663 | 0 | 0 | 0
2014-08-06 | 22時 | 0 | 0 | 0 | 0 | 0 | [12 empty] | 38.5927 |  |  | 17.8376 | 17.8486 | [5 empty] | 0 | 0 | 0 | 0 | [9 empty] | 0 | 0 | 0 | 0 | 0 | 0 | 0 | 0 |  | 0.051207 | 0.36101 | 0.011933 | 0.18051 | 0.24911 | 0.58893 | 0.1897 | 0.38413 | 0.14443 | 0.38413 | 0.027805 | 0 | 0.1022 | 0 | 0.27148 | 0 | 0.18846 | 0.93242 | 0.0010029 | 0.13653 | 0.018853 | 0 | 0 | 0 | 11.0371 | 2.1453 | [10 empty] | 0.71013 | 0 | 0 | 0
2014-08-06 | 23時 | 0 | 0 | 0 | 0 | 0 | [12 empty] | 38.2755 |  |  | 17.714 | 17.7249 | [5 empty] | 0 | 0 | 0 | 0 | [9 empty] | 0 | 0 | 0 | 0 | 0 | 0 | 0 | 0 |  | 0 | 0 | 0 | 0 | 0.17638 | 0.61859 | 0.09516 | 0.38306 | 0.03326 | 0.37013 | 0 | 0 | 0.083973 | 0.00087391 | 0.046616 | 0.00087391 | 0.0048759 | 0.046094 | 0 | 0 | 0 | 0 | 0 | 0 | 11.0371 | 0.6604 | [10 empty] | 0.20848 | 0 | 0 | 0
2014-08-07 | 0時 | 0 | 0 | 0 | 0 | 0 | [12 empty] | 38.1968 |  |  | 17.6833 | 17.6942 | [5 empty] | 0 | 0 | 0 | 0 | [9 empty] | 0 | 0 | 0 | 0 | 0 | 0 | 0 | 0 |  | 0 | 0 | 0 | 0 | 0.12109 | 0.64957 | 0.045585 | 0.3755 | 0 | 0 | 0 | 0 | 0.070079 | 0.0078774 | 0.013448 | 0.0074789 | 0 | 0 | 0 | 0 | 0 | 0 | 0 | 0 | 11.0371 | 0.3753 | [10 empty] | 0.11605 | 0 | 0 | 0
2014-08-07 | 1時 | 0 | 0 | 0 | 0 | 0 | [12 empty] | 38.3544 |  |  | 17.7448 | 17.7558 | [5 empty] | 0 | 0 | 0 | 0 | [9 empty] | 0 | 0 | 0 | 0 | 0 | 0 | 0 | 0 |  | 0 | 0 | 0 | 0 | 0.070728 | 0.65433 | 0.0033837 | 0.38097 | 0 | 0 | 0 | 0 | 0.056682 | 0.016636 | 0 | 0 | 0 | 0 | 0 | 0 | 0 | 0 | 0 | 0 | 11.0371 | 0.19619 | [10 empty] | 0.059411 | 0 | 0 | 0
2014-08-07 | 2時 | 0 | 0 | 0 | 0 | 0 | [12 empty] | 38.2755 |  |  | 17.714 | 17.7249 | [5 empty] | 0 | 0 | 0 | 0 | [9 empty] | 0 | 0 | 0 | 0 | 0 | 0 | 0 | 0 |  | 0 | 0 | 0 | 0 | 0.010803 | 0.67185 | 0 | 0 | 0 | 0 | 0 | 0 | 0.040967 | 0.027406 | 0 | 0 | 0 | 0 | 0 | 0 | 0 | 0 | 0 | 0 | 11.0371 | 0.077656 | [10 empty] | 0.022863 | 0 | 0 | 0
2014-08-07 | 3時 | 0 | 0 | 0 | 0 | 0 | [12 empty] | 38.3544 |  |  | 17.7448 | 17.7558 | [5 empty] | 0 | 0 | 0 | 0 | [9 empty] | 0 | 0 | 0 | 0 | 0 | 0 | 0 | 0 |  | 0 | 0 | 0 | 0 | 0 | 0 | 0 | 0 | 0 | 0 | 0 | 0 | 0.023684 | 0.040163 | 0 | 0 | 0 | 0 | 0 | 0 | 0 | 0 | 0 | 0 | 11.0371 | 0.035525 | [10 empty] | 0.010164 | 0 | 0 | 0
2014-08-07 | 4時 | 0 | 0 | 0 | 0 | 0 | [12 empty] | 38.3544 |  |  | 17.7448 | 17.7558 | [5 empty] | 0 | 0 | 0 | 0 | [9 empty] | 0 | 0 | 0 | 0 | 0 | 0 | 0 | 0 |  | 0 | 0 | 0 | 0 | 0 | 0 | 0 | 0 | 0 | 0 | 0 | 0 | 0.0077818 | 0.057694 | 0 | 0 | 0 | 0 | 0 | 0 | 0 | 0 | 0 | 0 | 11.0371 | 0.011673 | [10 empty] | 0.0032918 | 0 | 0 | 0
2014-08-07 | 5時 | 0 | 0 | 0 | 0 | 0 | [12 empty] | 38.5927 |  |  | 17.8376 | 17.8486 | [5 empty] | 0 | 0 | 0 | 0 | [9 empty] | 0 | 0 | 0 | 0 | 0 | 0 | 0 | 0 |  | 0 | 0 | 0 | 0 | 0 | 0 | 0 | 0 | 0 | 0 | 0 | 0 | 0.05534 | 0.10293 | 0 | 0 | 0 | 0 | 0 | 0 | 0 | 0 | 0 | 0 | 11.0371 | 0.08301 | [10 empty] | 0.02392 | 0 | 0 | 0
2014-08-07 | 6時 | 0 | 0 | 0 | 0 | 0 | [12 empty] | 39.321 |  |  | 18.1188 | 18.13 | [5 empty] | 0 | 0 | 0 | 0 | [9 empty] | 0 | 0 | 0 | 0 | 0 | 0 | 0 | 0 |  | 1.2602 | 3.6894 | 0 | 0 | 0 | 0 | 0 | 0 | 0.067665 | 1.5057 | 0 | 0 | 0.12188 | 0.092443 | 0.26079 | 0.1976 | 0 | 0 | 0 | 0 | 0 | 0 | 0 | 0 | 11.0371 | 3.1867 | [10 empty] | 0.96489 | 0 | 0 | 0
2014-08-07 | 7時 | 0 | 0 | 0 | 0 | 0 | [12 empty] | 39.7345 |  |  | 18.2769 | 18.2883 | [5 empty] | 0 | 0 | 0 | 0 | [9 empty] | 0 | 0 | 0 | 0 | 0 | 0 | 0 | 0 |  | 2.2827 | 0.793 | 0 | 0 | 0.10723 | 1.5773 | 0.25602 | 1.2663 | 0.51659 | 0.20896 | 0 | 0 | 0.18418 | 0.02365 | 0.222 | 0.02365 | 0.33457 | 0.69993 | 0 | 0 | 0.035735 | 0.57177 | 0.03854 | 0.076878 | 12.8545 | 5.537 | [10 empty] | 1.6397 | 0 | 0 | 0
2014-08-07 | 8時 | 0 | 0 | 0 | 0 | 0 | [12 empty] | 40.1543 |  |  | 18.4364 | 18.4479 | [5 empty] | 0 | 0 | 0 | 0 | [9 empty] | 0 | 0 | 0 | 0 | 0 | 0 | 0 | 0 |  | 2.633 | 0.7542 | 0.53968 | 1.3138 | 1.371 | 0.84095 | 0.69751 | 0.67923 | 0.88318 | 0.77397 | 0.12092 | 0 | 0.24228 | 0 | 0.30199 | 0 | 0.74472 | 0.38033 | 0.10748 | 0.88341 | 0.32788 | 0.036872 | 0.12821 | 0.047542 | 16.6362 | 5.9858 | [10 empty] | 1.8117 | 0 | 0 | 0
2014-08-07 | 9時 | 0 | 0 | 0 | 0 | 0 | [12 empty] | 41.0127 |  |  | 18.7595 | 18.7713 | [5 empty] | 0 | 0 | 0 | 0 | [9 empty] | 0 | 0 | 0 | 0 | 0 | 0 | 0 | 0 |  | 2.818 | 0.47874 | 0.96574 | 0.66425 | 0.76894 | 0.23937 | 0.7441 | 0.23937 | 1.0652 | 0.23937 | 0.18754 | 0 | 0.26782 | 0 | 0.30315 | 0 | 0.74969 | 0 | 0.24752 | 0.4963 | 0.53512 | 0.084093 | 0.18367 | 0 | 21.7777 | 2.6809 | [10 empty] | 1.8332 | 0 | 0 | 0
2014-08-07 | 10時 | 0 | 0 | 0 | 0 | 0 | [12 empty] | 41.7176 |  |  | 19.022 | 19.034 | [5 empty] | 0 | 0 | 0 | 0 | [9 empty] | 0 | 0 | 0 | 0 | 0 | 0 | 0 | 0 |  | 3.1754 | 0.4185 | 1.4536 | 0.20925 | 1.1577 | 0.20925 | 1.1784 | 0.20925 | 1.4479 | 0.20925 | 0.29439 | 0 | 0.33615 | 0 | 0.34677 | 0 | 0.882 | 0 | 0.43294 | 0.20925 | 0.79671 | 0 | 0.27637 | 0 | 24.4648 | 1.674 | [10 empty] | 2.0526 | 0 | 0 | 0
2014-08-07 | 11時 | 0 | 0 | 0 | 0 | 0 | [12 empty] | 41.8963 |  |  | 19.0882 | 19.1002 | [5 empty] | 0 | 0 | 0 | 0 | [9 empty] | 0 | 0 | 0 | 0 | 0 | 0 | 0 | 0 |  | 3.3568 | 0.56735 | 1.719 | 0.17913 | 1.2009 | 0.17913 | 1.2306 | 0.17913 | 1.4324 | 0.17913 | 0.31583 | 0 | 0.33548 | 0 | 0.34806 | 0 | 0.88558 | 0.00609 | 0.48531 | 0.17913 | 0.86557 | 0 | 0.28087 | 0 | 23.7009 | 2.3199 | [10 empty] | 2.1285 | 0 | 0 | 0
2014-08-07 | 12時 | 0 | 0 | 0 | 0 | 0 | [12 empty] | 41.7176 |  |  | 19.022 | 19.034 | [5 empty] | 0 | 0 | 0 | 0 | [9 empty] | 0 | 0 | 0 | 0 | 0 | 0 | 0 | 0 |  | 3.8938 | 0.50663 | 1.8905 | 0.14901 | 1.3545 | 0.14901 | 1.3316 | 0.14901 | 1.5196 | 0.14901 | 0.34885 | 0 | 0.34149 | 0 | 0.41331 | 0 | 1.1267 | 0 | 0.57281 | 0.14901 | 0.93939 | 0 | 0.29513 | 0 | 25.2719 | 1.4007 | [10 empty] | 2.2607 | 0 | 0 | 0
2014-08-07 | 13時 | 0 | 0 | 0 | 0 | 0 | [12 empty] | 41.0999 |  |  | 18.7922 | 18.804 | [5 empty] | 0 | 0 | 0 | 0 | [9 empty] | 0 | 0 | 0 | 0 | 0 | 0 | 0 | 0 |  | 3.242 | 0.23778 | 1.9173 | 0.11889 | 1.6526 | 0.11889 | 1.3336 | 0.11889 | 1.5108 | 0.11889 | 0.37437 | 0 | 0.34018 | 0 | 0.37506 | 0 | 1.227 | 0 | 0.7591 | 0.11889 | 0.97722 | 0 | 0.30002 | 0 | 25.9726 | 0.95112 | [10 empty] | 2.4052 | 0 | 0 | 0
2014-08-07 | 14時 | 0 | 0 | 0 | 0 | 0 | [12 empty] | 41.5399 |  |  | 18.9561 | 18.968 | [5 empty] | 0 | 0 | 0 | 0 | [9 empty] | 0 | 0 | 0 | 0 | 0 | 0 | 0 | 0 |  | 2.8593 | 0.17754 | 1.7306 | 0.08877 | 1.7739 | 0.08877 | 1.2138 | 0.08877 | 1.3595 | 0.08877 | 0.61209 | 0 | 0.32041 | 0 | 0.3702 | 0 | 1.3065 | 0 | 0.87467 | 0.08877 | 0.94232 | 0 | 0.2815 | 0 | 26.3296 | 0.71016 | [10 empty] | 2.3582 | 0 | 0 | 0
2014-08-07 | 15時 | 0 | 0 | 0 | 0 | 0 | [12 empty] | 41.1874 |  |  | 18.8248 | 18.8367 | [5 empty] | 0 | 0 | 0 | 0 | [9 empty] | 0 | 0 | 0 | 0 | 0 | 0 | 0 | 0 |  | 2.9873 | 0.4219 | 1.5279 | 0.10684 | 1.8114 | 0.10684 | 1.1014 | 0.10684 | 1.2192 | 0.10684 | 0.74333 | 0 | 0.29908 | 0 | 0.36651 | 0 | 1.4856 | 0.00363 | 0.94907 | 0.10684 | 0.87239 | 0 | 0.25452 | 0 | 25.7397 | 1.0666 | [10 empty] | 2.375 | 0 | 0 | 0
2014-08-07 | 16時 | 0 | 0 | 0 | 0 | 0 | [12 empty] | 40.7525 |  |  | 18.662 | 18.6737 | [5 empty] | 0 | 0 | 0 | 0 | [9 empty] | 0 | 0 | 0 | 0 | 0 | 0 | 0 | 0 |  | 3.0398 | 0.66452 | 1.3549 | 0.12491 | 1.6963 | 0.12491 | 0.95137 | 0.12491 | 1.0414 | 0.12491 | 0.77342 | 0 | 0.26887 | 0 | 0.33518 | 0 | 1.4379 | 0.00425 | 0.93621 | 0.12491 | 0.76894 | 0 | 0.22088 | 0 | 25.0279 | 1.4182 | [10 empty] | 2.3426 | 0 | 0 | 0
2014-08-07 | 17時 | 0 | 0 | 0 | 0 | 0 | [12 empty] | 40.3239 |  |  | 18.5006 | 18.5122 | [5 empty] | 0 | 0 | 0 | 0 | [9 empty] | 0 | 0 | 0 | 0 | 0 | 0 | 0 | 0 |  | 2.6374 | 0.69903 | 1.0545 | 0.14298 | 1.2494 | 0.14298 | 0.69356 | 0.14298 | 0.9891 | 0.34704 | 0.61976 | 0 | 0.24099 | 0 | 0.30245 | 0 | 1.1622 | 0.00486 | 0.72268 | 0.14298 | 0.62596 | 0 | 0.18413 | 0 | 22.1982 | 2.9637 | [10 empty] | 2.1443 | 0 | 0 | 0
2014-08-07 | 18時 | 0 | 0 | 0 | 0 | 0 | [12 empty] | 39.8179 |  |  | 18.3087 | 18.3201 | [5 empty] | 0 | 0 | 0 | 0 | [9 empty] | 0 | 0 | 0 | 0 | 0 | 0 | 0 | 0 |  | 2.1614 | 0.93644 | 0.66844 | 0.16106 | 0.60936 | 0.16106 | 0.40102 | 0.16106 | 0.5492 | 0.16106 | 0.31335 | 0 | 0.17792 | 0 | 0.21828 | 0 | 0.68706 | 0.00548 | 0.37712 | 0.16106 | 0.38289 | 0 | 0.106 | 0 | 19.7168 | 3.1162 | [10 empty] | 1.9673 | 0 | 0 | 0
2014-08-07 | 19時 | 0 | 0 | 0 | 0 | 0 | [12 empty] | 39.4857 |  |  | 18.1818 | 18.1931 | [5 empty] | 0 | 0 | 0 | 0 | [9 empty] | 0 | 0 | 0 | 0 | 0 | 0 | 0 | 0 |  | 1.9911 | 0.96627 | 0.42754 | 0.17913 | 0.34669 | 0.17913 | 0.68025 | 0.37899 | 0.26316 | 0.17913 | 0.19828 | 0 | 0.14448 | 0 | 0.15691 | 0 | 0.58413 | 0.00609 | 0.20986 | 0.17913 | 0.2383 | 0 | 0.06197 | 0 | 19.9454 | 2.247 | [10 empty] | 1.8222 | 0 | 0 | 0
2014-08-07 | 20時 | 0 | 0 | 0 | 0 | 0 | [12 empty] | 38.9948 |  |  | 17.9932 | 18.0044 | [5 empty] | 0 | 0 | 0 | 0 | [9 empty] | 0 | 0 | 0 | 0 | 0 | 0 | 0 | 0 |  | 1.5287 | 0.79744 | 0.27816 | 0.1972 | 0.1972 | 0.1972 | 0.29892 | 0.1972 | 0.46384 | 0.3963 | 0.16691 | 0 | 0.13846 | 0 | 0.57547 | 0 | 0.77932 | 0.51272 | 0.12155 | 0.1972 | 0.14938 | 0 | 0.035165 | 0 | 18.0517 | 2.6925 | [10 empty] | 1.7061 | 0 | 0 | 0
2014-08-07 | 21時 | 0 | 0 | 0 | 0 | 0 | [12 empty] | 38.6726 |  |  | 17.8686 | 17.8796 | [5 empty] | 0 | 0 | 0 | 0 | [9 empty] | 0 | 0 | 0 | 0 | 0 | 0 | 0 | 0 |  | 1.1135 | 0.59486 | 0.14412 | 0.1972 | 0.081819 | 0.1972 | 0.64878 | 0.39583 | 0.54641 | 0.39615 | 0.15959 | 0 | 0.11667 | 0 | 0.26766 | 0 | 0.64625 | 0.2465 | 0.052029 | 0.1972 | 0.089096 | 0 | 0.013203 | 0 | 17.4158 | 2.4221 | [10 empty] | 1.3662 | 0 | 0 | 0
2014-08-07 | 22時 | 0 | 0 | 0 | 0 | 0 | [12 empty] | 38.3544 |  |  | 17.7448 | 17.7558 | [5 empty] | 0 | 0 | 0 | 0 | [9 empty] | 0 | 0 | 0 | 0 | 0 | 0 | 0 | 0 |  | 0.8454 | 0.60581 | 0.050906 | 0.20322 | 0.1424 | 0.40192 | 0.49575 | 0.40211 | 0.25706 | 0.40201 | 0.035568 | 0 | 0.1132 | 0 | 0.28371 | 0 | 0.31524 | 1.0433 | 0.011731 | 0.19812 | 0.034962 | 0 | 0 | 0 | 12.318 | 3.4598 | [10 empty] | 1.2663 | 0 | 0 | 0
2014-08-07 | 23時 | 0 | 0 | 0 | 0 | 0 | [12 empty] | 37.3482 |  |  | 17.3487 | 17.3593 | [5 empty] | 0 | 0 | 0 | 0 | [9 empty] | 0 | 0 | 0 | 0 | 0 | 0 | 0 | 0 |  | 0 | 0 | 0 | 0 | 0.21427 | 0.64038 | 0.15255 | 0.40775 | 0.086038 | 0.40728 | 0.00010324 | 0 | 0.091293 | 0 | 0.058021 | 0 | 0.065439 | 0.017824 | 0 | 0 | 0 | 0 | 0 | 0 | 11.0371 | 1.1671 | [10 empty] | 0.38114 | 0 | 0 | 0
2014-08-08 | 0時 | 0 | 0 | 0 | 0 | 0 | [12 empty] | 36.6765 |  |  | 17.0799 | 17.0903 | [5 empty] | 0 | 0 | 0 | 0 | [9 empty] | 0 | 0 | 0 | 0 | 0 | 0 | 0 | 0 |  | 0 | 0 | 0 | 0 | 0.15792 | 0.66931 | 0.081094 | 0.40689 | 0.012456 | 0.393 | 0 | 0 | 0.077917 | 0.004575 | 0.023789 | 0.0043748 | 0 | 0 | 0 | 0 | 0 | 0 | 0 | 0 | 11.0371 | 0.52977 | [10 empty] | 0.16723 | 0 | 0 | 0
2014-08-08 | 1時 | 0 | 0 | 0 | 0 | 0 | [12 empty] | 36.53 |  |  | 17.0207 | 17.0311 | [5 empty] | 0 | 0 | 0 | 0 | [9 empty] | 0 | 0 | 0 | 0 | 0 | 0 | 0 | 0 |  | 0 | 0 | 0 | 0 | 0.099698 | 0.67613 | 0.028518 | 0.39867 | 0 | 0 | 0 | 0 | 0.064362 | 0.011998 | 0.0012757 | 0.0086498 | 0 | 0 | 0 | 0 | 0 | 0 | 0 | 0 | 11.0371 | 0.29078 | [10 empty] | 0.089288 | 0 | 0 | 0
2014-08-08 | 2時 | 0 | 0 | 0 | 0 | 0 | [12 empty] | 36.4571 |  |  | 16.9912 | 17.0016 | [5 empty] | 0 | 0 | 0 | 0 | [9 empty] | 0 | 0 | 0 | 0 | 0 | 0 | 0 | 0 |  | 0 | 0 | 0 | 0 | 0.053378 | 0.70267 | 0 | 0 | 0 | 0 | 0 | 0 | 0.05123 | 0.022439 | 0 | 0 | 0 | 0 | 0 | 0 | 0 | 0 | 0 | 0 | 11.0371 | 0.15691 | [10 empty] | 0.047514 | 0 | 0 | 0
2014-08-08 | 3時 | 0 | 0 | 0 | 0 | 0 | [12 empty] | 35.8833 |  |  | 16.7573 | 16.7675 | [5 empty] | 0 | 0 | 0 | 0 | [9 empty] | 0 | 0 | 0 | 0 | 0 | 0 | 0 | 0 |  | 0 | 0 | 0 | 0 | 0 | 0 | 0 | 0 | 0 | 0 | 0 | 0 | 0.034185 | 0.035966 | 0 | 0 | 0 | 0 | 0 | 0 | 0 | 0 | 0 | 0 | 13.4461 | 0.035966 | [10 empty] | 0.012304 | 0 | 0 | 0
2014-08-08 | 4時 | 0 | 0 | 0 | 0 | 0 | [12 empty] | 35.6723 |  |  | 16.6705 | 16.6806 | [5 empty] | 0 | 0 | 0 | 0 | [9 empty] | 0 | 0 | 0 | 0 | 0 | 0 | 0 | 0 |  | 0 | 0 | 0 | 0 | 0 | 0 | 0 | 0 | 0 | 0 | 0 | 0 | 0.023617 | 0.053317 | 0 | 0 | 0 | 0 | 0 | 0 | 0 | 0 | 0 | 0 | 11.0371 | 0.035426 | [10 empty] | 0.010503 | 0 | 0 | 0
2014-08-08 | 5時 | 0 | 0 | 0 | 0 | 0 | [12 empty] | 36.3122 |  |  | 16.9324 | 16.9427 | [5 empty] | 0 | 0 | 0 | 0 | [9 empty] | 0 | 0 | 0 | 0 | 0 | 0 | 0 | 0 |  | 0 | 0 | 0 | 0 | 0 | 0 | 0 | 0 | 0 | 0 | 0 | 0 | 0.098198 | 0.10224 | 0.020898 | 0.10712 | 0 | 0 | 0 | 0 | 0 | 0 | 0 | 0 | 11.0371 | 0.17864 | [10 empty] | 0.052591 | 0 | 0 | 0
2014-08-08 | 6時 | 0 | 0 | 0 | 0 | 0 | [12 empty] | 37.2725 |  |  | 17.3186 | 17.3292 | [5 empty] | 0 | 0 | 0 | 0 | [9 empty] | 0 | 0 | 0 | 0 | 0 | 0 | 0 | 0 |  | 2.0142 | 3.3782 | 0 | 0 | 0 | 0 | 0.059494 | 1.1613 | 0.32287 | 1.3686 | 0 | 0 | 0.14993 | 0.023027 | 0.30441 | 0.049962 | 0.12976 | 1.0512 | 0 | 0 | 0 | 0 | 0 | 0 | 11.0371 | 5.7201 | [10 empty] | 1.5822 | 0 | 0 | 0
2014-08-08 | 7時 | 0 | 0 | 0 | 0 | 0 | [12 empty] | 39.4032 |  |  | 18.1503 | 18.1615 | [5 empty] | 0 | 0 | 0 | 0 | [9 empty] | 0 | 0 | 0 | 0 | 0 | 0 | 0 | 0 |  | 2.7965 | 0.66819 | 0.096363 | 1.1908 | 0.2023 | 1.5876 | 0.29959 | 0.57163 | 0.72802 | 0.66484 | 0.015183 | 0 | 0.19371 | 0 | 0.22644 | 0 | 0.4638 | 0.38252 | 0 | 0 | 0.15123 | 0.28794 | 0.072507 | 0.050826 | 14.7558 | 5.6376 | [10 empty] | 1.7373 | 0 | 0 | 0
2014-08-08 | 8時 | 0 | 0 | 0 | 0 | 0 | [12 empty] | 39.8179 |  |  | 18.3087 | 18.3201 | [5 empty] | 0 | 0 | 0 | 0 | [9 empty] | 0 | 0 | 0 | 0 | 0 | 0 | 0 | 0 |  | 3.4936 | 0.68386 | 0.71641 | 0.62225 | 1.5304 | 0.72333 | 0.83595 | 0.28311 | 1.2396 | 0.23937 | 0.14164 | 0 | 0.26313 | 0 | 0.317 | 0 | 0.85636 | 0.00814 | 0.20959 | 1.1395 | 0.47147 | 0.11502 | 0.17531 | 0.021457 | 20.4891 | 4.0755 | [10 empty] | 1.9608 | 0 | 0 | 0
2014-08-08 | 9時 | 0 | 0 | 0 | 0 | 0 | [12 empty] | 41.5399 |  |  | 18.9561 | 18.968 | [5 empty] | 0 | 0 | 0 | 0 | [9 empty] | 0 | 0 | 0 | 0 | 0 | 0 | 0 | 0 |  | 3.3159 | 0.45464 | 1.2026 | 0.22732 | 0.99315 | 0.22732 | 0.96336 | 0.22732 | 1.3424 | 0.22732 | 0.23723 | 0 | 0.30722 | 0 | 0.34744 | 0 | 0.91577 | 0 | 0.35815 | 0.22732 | 0.68937 | 0 | 0.24278 | 0 | 24.0604 | 1.8186 | [10 empty] | 1.999 | 0 | 0 | 0
2014-08-08 | 10時 | 0 | 0 | 0 | 0 | 0 | [12 empty] | 41.1874 |  |  | 18.8248 | 18.8367 | [5 empty] | 0 | 0 | 0 | 0 | [9 empty] | 0 | 0 | 0 | 0 | 0 | 0 | 0 | 0 |  | 3.1863 | 0.44259 | 1.5528 | 0.2213 | 1.099 | 0.2213 | 1.1285 | 0.2213 | 1.4403 | 0.2213 | 0.27808 | 0 | 0.31783 | 0 | 0.32296 | 0 | 0.84249 | 0 | 0.43472 | 0.2213 | 0.80351 | 0 | 0.26707 | 0 | 24.2989 | 1.7704 | [10 empty] | 2.0782 | 0 | 0 | 0
2014-08-08 | 11時 | 0 | 0 | 0 | 0 | 0 | [12 empty] | 42.1663 |  |  | 19.1878 | 19.2 | [5 empty] | 0 | 0 | 0 | 0 | [9 empty] | 0 | 0 | 0 | 0 | 0 | 0 | 0 | 0 |  | 3.8737 | 0.652 | 1.8116 | 0.2213 | 1.3643 | 0.2213 | 1.3753 | 0.2213 | 1.6335 | 0.2213 | 0.35097 | 0 | 0.36592 | 0 | 0.38427 | 0 | 1.0178 | 0.00752 | 0.53782 | 0.2213 | 0.9685 | 0 | 0.32298 | 0 | 23.4356 | 2.8172 | [10 empty] | 2.1862 | 0 | 0 | 0
2014-08-08 | 12時 | 0 | 0 | 0 | 0 | 0 | [12 empty] | 43.3626 |  |  | 19.6254 | 19.6379 | [5 empty] | 0 | 0 | 0 | 0 | [9 empty] | 0 | 0 | 0 | 0 | 0 | 0 | 0 | 0 |  | 3.9004 | 0.62885 | 1.9006 | 0.20925 | 1.3409 | 0.20925 | 1.3108 | 0.20925 | 1.5091 | 0.20925 | 0.35419 | 0 | 0.34459 | 0 | 0.41598 | 0 | 1.146 | 0 | 0.56844 | 0.20925 | 0.96 | 0 | 0.3015 | 0 | 24.5658 | 1.8843 | [10 empty] | 2.1863 | 0 | 0 | 0
2014-08-08 | 13時 | 0 | 0 | 0 | 0 | 0 | [12 empty] | 44.0243 |  |  | 19.8649 | 19.8776 | [5 empty] | 0 | 0 | 0 | 0 | [9 empty] | 0 | 0 | 0 | 0 | 0 | 0 | 0 | 0 |  | 3.2295 | 0.40645 | 1.9244 | 0.20322 | 1.6433 | 0.20322 | 1.313 | 0.20322 | 1.4919 | 0.20322 | 0.37312 | 0 | 0.33842 | 0 | 0.37235 | 0 | 1.2368 | 0 | 0.75713 | 0.20322 | 0.97787 | 0 | 0.29906 | 0 | 24.9254 | 1.6258 | [10 empty] | 2.37 | 0 | 0 | 0
2014-08-08 | 14時 | 0 | 0 | 0 | 0 | 0 | [12 empty] | 44.2157 |  |  | 19.9338 | 19.9466 | [5 empty] | 0 | 0 | 0 | 0 | [9 empty] | 0 | 0 | 0 | 0 | 0 | 0 | 0 | 0 |  | 2.8458 | 0.40645 | 1.7362 | 0.20322 | 1.778 | 0.20322 | 1.2006 | 0.20322 | 1.3447 | 0.20322 | 0.61826 | 0 | 0.31764 | 0 | 0.36726 | 0 | 1.3178 | 0 | 0.87978 | 0.20322 | 0.93805 | 0 | 0.27866 | 0 | 24.8577 | 1.6258 | [10 empty] | 2.3527 | 0 | 0 | 0
2014-08-08 | 15時 | 0 | 0 | 0 | 0 | 0 | [12 empty] | 44.2157 |  |  | 19.9338 | 19.9466 | [5 empty] | 0 | 0 | 0 | 0 | [9 empty] | 0 | 0 | 0 | 0 | 0 | 0 | 0 | 0 |  | 2.9354 | 0.61467 | 1.5127 | 0.20322 | 1.8054 | 0.20322 | 1.0781 | 0.20322 | 1.1912 | 0.20322 | 0.75005 | 0 | 0.29498 | 0 | 0.36234 | 0 | 1.4874 | 0.00691 | 0.94743 | 0.20322 | 0.86269 | 0 | 0.24967 | 0 | 24.5134 | 1.8409 | [10 empty] | 2.34 | 0 | 0 | 0
2014-08-08 | 16時 | 0 | 0 | 0 | 0 | 0 | [12 empty] | 43.5504 |  |  | 19.6936 | 19.7062 | [5 empty] | 0 | 0 | 0 | 0 | [9 empty] | 0 | 0 | 0 | 0 | 0 | 0 | 0 | 0 |  | 3.0169 | 0.83289 | 1.3485 | 0.20925 | 1.6991 | 0.20925 | 0.94161 | 0.20925 | 1.0284 | 0.20925 | 0.78069 | 0 | 0.26651 | 0 | 0.33287 | 0 | 1.4421 | 0.00711 | 0.93911 | 0.20925 | 0.76221 | 0 | 0.21768 | 0 | 23.9505 | 2.0955 | [10 empty] | 2.3346 | 0 | 0 | 0
2014-08-08 | 17時 | 0 | 0 | 0 | 0 | 0 | [12 empty] | 42.4386 |  |  | 19.288 | 19.3002 | [5 empty] | 0 | 0 | 0 | 0 | [9 empty] | 0 | 0 | 0 | 0 | 0 | 0 | 0 | 0 |  | 2.664 | 0.84345 | 1.0663 | 0.21527 | 1.2443 | 0.21527 | 0.70457 | 0.21527 | 1.0015 | 0.41926 | 0.61148 | 0 | 0.2398 | 0 | 0.30014 | 0 | 1.1522 | 0.00732 | 0.71845 | 0.21527 | 0.62322 | 0 | 0.18274 | 0 | 20.6968 | 4.0864 | [10 empty] | 2.1796 | 0 | 0 | 0
2014-08-08 | 18時 | 0 | 0 | 0 | 0 | 0 | [12 empty] | 41.1874 |  |  | 18.8248 | 18.8367 | [5 empty] | 0 | 0 | 0 | 0 | [9 empty] | 0 | 0 | 0 | 0 | 0 | 0 | 0 | 0 |  | 2.2005 | 1.0572 | 0.68646 | 0.2213 | 0.62381 | 0.2213 | 0.4177 | 0.2213 | 0.56946 | 0.2213 | 0.31335 | 0 | 0.17953 | 0 | 0.22032 | 0 | 0.69806 | 0.00752 | 0.38059 | 0.2213 | 0.38985 | 0 | 0.1084 | 0 | 18.2915 | 4.0523 | [10 empty] | 1.9854 | 0 | 0 | 0
2014-08-08 | 19時 | 0 | 0 | 0 | 0 | 0 | [12 empty] | 39.8179 |  |  | 18.3087 | 18.3201 | [5 empty] | 0 | 0 | 0 | 0 | [9 empty] | 0 | 0 | 0 | 0 | 0 | 0 | 0 | 0 |  | 2.0468 | 1.0631 | 0.45534 | 0.22732 | 0.37161 | 0.22732 | 0.70432 | 0.42729 | 0.29232 | 0.22732 | 0.20245 | 0 | 0.14773 | 0 | 0.16134 | 0 | 0.60165 | 0.00773 | 0.22062 | 0.22732 | 0.25171 | 0 | 0.066641 | 0 | 19.2717 | 2.6348 | [10 empty] | 1.8855 | 0 | 0 | 0
2014-08-08 | 20時 | 0 | 0 | 0 | 0 | 0 | [12 empty] | 38.9948 |  |  | 17.9932 | 18.0044 | [5 empty] | 0 | 0 | 0 | 0 | [9 empty] | 0 | 0 | 0 | 0 | 0 | 0 | 0 | 0 |  | 1.4897 | 0.87016 | 0.26375 | 0.23334 | 0.18313 | 0.23334 | 0.28274 | 0.23334 | 0.4467 | 0.43263 | 0.16615 | 0 | 0.13741 | 0 | 0.57469 | 0 | 0.75112 | 0.60669 | 0.11173 | 0.23334 | 0.14946 | 0 | 0.034482 | 0 | 17.002 | 3.0762 | [10 empty] | 1.7113 | 0 | 0 | 0
2014-08-08 | 21時 | 0 | 0 | 0 | 0 | 0 | [12 empty] | 38.1968 |  |  | 17.6833 | 17.6942 | [5 empty] | 0 | 0 | 0 | 0 | [9 empty] | 0 | 0 | 0 | 0 | 0 | 0 | 0 | 0 |  | 1.1106 | 0.65502 | 0.14341 | 0.22732 | 0.080233 | 0.22732 | 0.64705 | 0.42589 | 0.54482 | 0.42621 | 0.15984 | 0 | 0.11685 | 0 | 0.26805 | 0 | 0.64548 | 0.28415 | 0.049944 | 0.22732 | 0.090233 | 0 | 0.013396 | 0 | 16.6906 | 2.7005 | [10 empty] | 1.4126 | 0 | 0 | 0
2014-08-08 | 22時 | 0 | 0 | 0 | 0 | 0 | [12 empty] | 38.4336 |  |  | 17.7757 | 17.7867 | [5 empty] | 0 | 0 | 0 | 0 | [9 empty] | 0 | 0 | 0 | 0 | 0 | 0 | 0 | 0 |  | 0.8764 | 0.64197 | 0.065643 | 0.2213 | 0.15527 | 0.41915 | 0.50852 | 0.42019 | 0.27206 | 0.42009 | 0.038277 | 0 | 0.11515 | 0 | 0.2863 | 0 | 0.33785 | 1.1361 | 0.0173 | 0.2213 | 0.041728 | 0 | 0.00034658 | 0 | 12.1924 | 3.7014 | [10 empty] | 1.3526 | 0 | 0 | 0
2014-08-08 | 23時 | 0 | 0 | 0 | 0 | 0 | [12 empty] | 38.0403 |  |  | 17.622 | 17.6328 | [5 empty] | 0 | 0 | 0 | 0 | [9 empty] | 0 | 0 | 0 | 0 | 0 | 0 | 0 | 0 |  | 0 | 0 | 0 | 0 | 0.22013 | 0.63981 | 0.1572 | 0.40783 | 0.091857 | 0.40738 | 0.0014601 | 0 | 0.092308 | 0 | 0.059639 | 0 | 0.073316 | 0.01649 | 0 | 0 | 0 | 0 | 0 | 0 | 11.0371 | 1.2299 | [10 empty] | 0.40167 | 0 | 0 | 0
2014-08-09 | 0時 | 0 | 0 | 0 | 0 | 0 | [12 empty] | 37.9623 |  |  | 17.5914 | 17.6022 | [5 empty] | 0 | 0 | 0 | 0 | [9 empty] | 0 | 0 | 0 | 0 | 0 | 0 | 0 | 0 |  | 0 | 0 | 0 | 0 | 0.20304 | 0.66176 | 0.12263 | 0.4009 | 0.058358 | 0.38722 | 0 | 0 | 0.084957 | 0.00046784 | 0.032674 | 0.00046784 | 0.0035152 | 0.021175 | 0 | 0 | 0 | 0 | 0 | 0 | 11.0371 | 0.78945 | [10 empty] | 0.25782 | 0 | 0 | 0
2014-08-09 | 1時 | 0 | 0 | 0 | 0 | 0 | [12 empty] | 37.8073 |  |  | 17.5304 | 17.5411 | [5 empty] | 0 | 0 | 0 | 0 | [9 empty] | 0 | 0 | 0 | 0 | 0 | 0 | 0 | 0 |  | 0 | 0 | 0 | 0 | 0.17746 | 0.67794 | 0.096698 | 0.39459 | 0.030773 | 0.38113 | 0 | 0 | 0.078058 | 0.0052807 | 0.017136 | 0.0049578 | 0 | 0 | 0 | 0 | 0 | 0 | 0 | 0 | 11.0371 | 0.60019 | [10 empty] | 0.1947 | 0 | 0 | 0
2014-08-09 | 2時 | 0 | 0 | 0 | 0 | 0 | [12 empty] | 37.7301 |  |  | 17.4999 | 17.5107 | [5 empty] | 0 | 0 | 0 | 0 | [9 empty] | 0 | 0 | 0 | 0 | 0 | 0 | 0 | 0 |  | 0 | 0 | 0 | 0 | 0.15577 | 0.68225 | 0.078918 | 0.38234 | 0.011547 | 0.36927 | 0 | 0 | 0.072263 | 0.011372 | 0.0072125 | 0.010663 | 0 | 0 | 0 | 0 | 0 | 0 | 0 | 0 | 11.0371 | 0.48857 | [10 empty] | 0.15742 | 0 | 0 | 0
2014-08-09 | 3時 | 0 | 0 | 0 | 0 | 0 | [12 empty] | 37.3482 |  |  | 17.3487 | 17.3593 | [5 empty] | 0 | 0 | 0 | 0 | [9 empty] | 0 | 0 | 0 | 0 | 0 | 0 | 0 | 0 |  | 0 | 0 | 0 | 0 | 0.048105 | 0.68625 | 0 | 0 | 0 | 0 | 0 | 0 | 0.052281 | 0.020166 | 0 | 0 | 0 | 0 | 0 | 0 | 0 | 0 | 0 | 0 | 11.0371 | 0.15058 | [10 empty] | 0.044647 | 0 | 0 | 0
2014-08-09 | 4時 | 0 | 0 | 0 | 0 | 0 | [12 empty] | 37.0471 |  |  | 17.2287 | 17.2392 | [5 empty] | 0 | 0 | 0 | 0 | [9 empty] | 0 | 0 | 0 | 0 | 0 | 0 | 0 | 0 |  | 0 | 0 | 0 | 0 | 0 | 0 | 0 | 0 | 0 | 0 | 0 | 0 | 0.036905 | 0.033572 | 0 | 0 | 0 | 0 | 0 | 0 | 0 | 0 | 0 | 0 | 14.4487 | 0.033572 | [10 empty] | 0.012361 | 0 | 0 | 0
2014-08-09 | 5時 | 0 | 0 | 0 | 0 | 0 | [12 empty] | 37.4241 |  |  | 17.3788 | 17.3895 | [5 empty] | 0 | 0 | 0 | 0 | [9 empty] | 0 | 0 | 0 | 0 | 0 | 0 | 0 | 0 |  | 0.031996 | 1.4598 | 0 | 0 | 0 | 0 | 0 | 0 | 0.018546 | 0.80851 | 0 | 0 | 0.11148 | 0.052634 | 0.042781 | 0.073148 | 0 | 0 | 0 | 0 | 0 | 0 | 0 | 0 | 11.0371 | 0.50928 | [10 empty] | 0.14782 | 0 | 0 | 0
2014-08-09 | 6時 | 0 | 0 | 0 | 0 | 0 | [12 empty] | 38.1968 |  |  | 17.6833 | 17.6942 | [5 empty] | 0 | 0 | 0 | 0 | [9 empty] | 0 | 0 | 0 | 0 | 0 | 0 | 0 | 0 |  | 2.1331 | 1.392 | 0 | 0 | 0.0020721 | 1.0387 | 0.10583 | 0.90547 | 0.37358 | 0.17959 | 0 | 0 | 0.1578 | 0.002063 | 0.32131 | 0.0043648 | 0.23214 | 0.73926 | 0 | 0 | 0 | 0 | 0.012529 | 0.047725 | 12.9763 | 4.7408 | [10 empty] | 1.6021 | 0 | 0 | 0
2014-08-09 | 7時 | 0 | 0 | 0 | 0 | 0 | [12 empty] | 38.9138 |  |  | 17.962 | 17.9731 | [5 empty] | 0 | 0 | 0 | 0 | [9 empty] | 0 | 0 | 0 | 0 | 0 | 0 | 0 | 0 |  | 2.782 | 0.65651 | 0.22439 | 1.112 | 0.28795 | 0.18303 | 0.37821 | 0.52216 | 0.7532 | 0.52933 | 0.042885 | 0 | 0.20385 | 0 | 0.24512 | 0 | 0.54646 | 0.11276 | 0.026108 | 0.75519 | 0.21375 | 0.10545 | 0.091674 | 0.024682 | 17.166 | 4.2284 | [10 empty] | 1.7673 | 0 | 0 | 0
2014-08-09 | 8時 | 0 | 0 | 0 | 0 | 0 | [12 empty] | 40.6663 |  |  | 18.6296 | 18.6413 | [5 empty] | 0 | 0 | 0 | 0 | [9 empty] | 0 | 0 | 0 | 0 | 0 | 0 | 0 | 0 |  | 3.2346 | 0.67183 | 0.76164 | 0.59088 | 1.5718 | 0.60008 | 0.86151 | 0.23334 | 1.1594 | 0.23334 | 0.1641 | 0 | 0.26867 | 0 | 0.33164 | 0 | 0.8866 | 0.00793 | 0.23243 | 0.44769 | 0.49912 | 0.059425 | 0.18337 | 0 | 21.7515 | 3.0779 | [10 empty] | 1.8915 | 0 | 0 | 0
2014-08-09 | 9時 | 0 | 0 | 0 | 0 | 0 | [12 empty] | 41.6286 |  |  | 18.989 | 19.001 | [5 empty] | 0 | 0 | 0 | 0 | [9 empty] | 0 | 0 | 0 | 0 | 0 | 0 | 0 | 0 |  | 3.3828 | 0.4185 | 1.2926 | 0.20925 | 1.0939 | 0.20925 | 1.0766 | 0.20925 | 1.4009 | 0.20925 | 0.26634 | 0 | 0.32276 | 0 | 0.37279 | 0 | 0.98586 | 0 | 0.40857 | 0.20925 | 0.72902 | 0 | 0.25865 | 0 | 24.4453 | 1.674 | [10 empty] | 2.1025 | 0 | 0 | 0
2014-08-09 | 10時 | 0 | 0 | 0 | 0 | 0 | [12 empty] | 42.3476 |  |  | 19.2546 | 19.2668 | [5 empty] | 0 | 0 | 0 | 0 | [9 empty] | 0 | 0 | 0 | 0 | 0 | 0 | 0 | 0 |  | 3.2714 | 0.38235 | 1.6178 | 0.19118 | 1.1647 | 0.19118 | 1.1875 | 0.19118 | 1.4811 | 0.19118 | 0.30203 | 0 | 0.3304 | 0 | 0.34303 | 0 | 0.89623 | 0 | 0.46793 | 0.19118 | 0.83695 | 0 | 0.27977 | 0 | 24.7938 | 1.5294 | [10 empty] | 2.1181 | 0 | 0 | 0
2014-08-09 | 11時 | 0 | 0 | 0 | 0 | 0 | [12 empty] | 43.3626 |  |  | 19.6254 | 19.6379 | [5 empty] | 0 | 0 | 0 | 0 | [9 empty] | 0 | 0 | 0 | 0 | 0 | 0 | 0 | 0 |  | 3.561 | 0.5438 | 1.852 | 0.16708 | 1.2904 | 0.16708 | 1.3125 | 0.16708 | 1.5367 | 0.16708 | 0.33405 | 0 | 0.34436 | 0 | 0.36203 | 0 | 0.95389 | 0.00568 | 0.52615 | 0.16708 | 0.92613 | 0 | 0.29907 | 0 | 24.1132 | 2.1785 | [10 empty] | 2.2001 | 0 | 0 | 0
2014-08-09 | 12時 | 0 | 0 | 0 | 0 | 0 | [12 empty] | 44.3117 |  |  | 19.9683 | 19.9812 | [5 empty] | 0 | 0 | 0 | 0 | [9 empty] | 0 | 0 | 0 | 0 | 0 | 0 | 0 | 0 |  | 4.1555 | 0.50738 | 1.9893 | 0.14901 | 1.4603 | 0.14901 | 1.4298 | 0.14901 | 1.6459 | 0.14901 | 0.37758 | 0 | 0.3631 | 0 | 0.441 | 0 | 1.204 | 0 | 0.61039 | 0.14901 | 1.0143 | 0 | 0.32414 | 0 | 25.4128 | 1.4014 | [10 empty] | 2.2969 | 0 | 0 | 0
2014-08-09 | 13時 | 0 | 0 | 0 | 0 | 0 | [12 empty] | 44.1199 |  |  | 19.8993 | 19.9121 | [5 empty] | 0 | 0 | 0 | 0 | [9 empty] | 0 | 0 | 0 | 0 | 0 | 0 | 0 | 0 |  | 3.5678 | 0.26187 | 2.0021 | 0.13094 | 1.6997 | 0.13094 | 1.4544 | 0.13094 | 1.6679 | 0.13094 | 0.41075 | 0 | 0.37363 | 0 | 0.4154 | 0 | 1.2778 | 0 | 0.75363 | 0.13094 | 1.0643 | 0 | 0.33929 | 0 | 25.9343 | 1.0475 | [10 empty] | 2.4027 | 0 | 0 | 0
2014-08-09 | 14時 | 0 | 0 | 0 | 0 | 0 | [12 empty] | 44.3117 |  |  | 19.9683 | 19.9812 | [5 empty] | 0 | 0 | 0 | 0 | [9 empty] | 0 | 0 | 0 | 0 | 0 | 0 | 0 | 0 |  | 3.2314 | 0.22573 | 1.7803 | 0.11286 | 1.6073 | 0.11286 | 1.3418 | 0.11286 | 1.5381 | 0.11286 | 0.48032 | 0 | 0.36125 | 0 | 0.4029 | 0 | 1.2073 | 0 | 0.73418 | 0.11286 | 1.0179 | 0 | 0.32682 | 0 | 26.0571 | 0.90289 | [10 empty] | 2.3373 | 0 | 0 | 0
2014-08-09 | 15時 | 0 | 0 | 0 | 0 | 0 | [12 empty] | 43.7392 |  |  | 19.7619 | 19.7746 | [5 empty] | 0 | 0 | 0 | 0 | [9 empty] | 0 | 0 | 0 | 0 | 0 | 0 | 0 | 0 |  | 3.1924 | 0.42337 | 1.491 | 0.10684 | 1.3436 | 0.10684 | 1.1228 | 0.10684 | 1.2847 | 0.10684 | 0.42839 | 0 | 0.32376 | 0 | 0.36486 | 0 | 1.1814 | 0.00363 | 0.63878 | 0.10684 | 0.87571 | 0 | 0.28021 | 0 | 25.6095 | 1.068 | [10 empty] | 2.2991 | 0 | 0 | 0
2014-08-09 | 16時 | 0 | 0 | 0 | 0 | 0 | [12 empty] | 42.7132 |  |  | 19.3886 | 19.401 | [5 empty] | 0 | 0 | 0 | 0 | [9 empty] | 0 | 0 | 0 | 0 | 0 | 0 | 0 | 0 |  | 3.1462 | 0.63035 | 1.262 | 0.10684 | 1.1886 | 0.10684 | 0.93663 | 0.10684 | 1.0644 | 0.10684 | 0.4091 | 0 | 0.28174 | 0 | 0.31586 | 0 | 1.1077 | 0.00363 | 0.59607 | 0.10684 | 0.73384 | 0 | 0.23268 | 0 | 25.0022 | 1.275 | [10 empty] | 2.2892 | 0 | 0 | 0
2014-08-09 | 17時 | 0 | 0 | 0 | 0 | 0 | [12 empty] | 41.2751 |  |  | 18.8576 | 18.8694 | [5 empty] | 0 | 0 | 0 | 0 | [9 empty] | 0 | 0 | 0 | 0 | 0 | 0 | 0 | 0 |  | 2.7665 | 0.6279 | 1.0068 | 0.10684 | 1.046 | 0.10684 | 0.71507 | 0.10684 | 1.0397 | 0.31109 | 0.41946 | 0 | 0.24609 | 0 | 0.29124 | 0 | 1.0511 | 0.00363 | 0.56992 | 0.10684 | 0.60037 | 0 | 0.18864 | 0 | 22.9242 | 2.4036 | [10 empty] | 2.2149 | 0 | 0 | 0
2014-08-09 | 18時 | 0 | 0 | 0 | 0 | 0 | [12 empty] | 39.9016 |  |  | 18.3405 | 18.352 | [5 empty] | 0 | 0 | 0 | 0 | [9 empty] | 0 | 0 | 0 | 0 | 0 | 0 | 0 | 0 |  | 2.2351 | 0.82971 | 0.64036 | 0.10684 | 0.5394 | 0.10684 | 0.41709 | 0.10684 | 0.58385 | 0.10684 | 0.22655 | 0 | 0.18242 | 0 | 0.21595 | 0 | 0.66119 | 0.00363 | 0.31792 | 0.10684 | 0.37801 | 0 | 0.11164 | 0 | 21.3139 | 2.2757 | [10 empty] | 1.9873 | 0 | 0 | 0
2014-08-09 | 19時 | 0 | 0 | 0 | 0 | 0 | [12 empty] | 39.321 |  |  | 18.1188 | 18.13 | [5 empty] | 0 | 0 | 0 | 0 | [9 empty] | 0 | 0 | 0 | 0 | 0 | 0 | 0 | 0 |  | 2.0171 | 0.81069 | 0.40858 | 0.10082 | 0.31409 | 0.10082 | 0.6846 | 0.30075 | 0.27785 | 0.10082 | 0.1605 | 0 | 0.14718 | 0 | 0.1569 | 0 | 0.57393 | 0.00343 | 0.18227 | 0.10082 | 0.23969 | 0 | 0.065897 | 0 | 21.5707 | 1.619 | [10 empty] | 1.657 | 0 | 0 | 0
2014-08-09 | 20時 | 0 | 0 | 0 | 0 | 0 | [12 empty] | 38.8332 |  |  | 17.9308 | 17.9419 | [5 empty] | 0 | 0 | 0 | 0 | [9 empty] | 0 | 0 | 0 | 0 | 0 | 0 | 0 | 0 |  | 1.5736 | 0.60502 | 0.2846 | 0.10082 | 0.19768 | 0.10082 | 0.31481 | 0.10082 | 0.48774 | 0.30004 | 0.154 | 0 | 0.14222 | 0 | 0.57892 | 0 | 0.78641 | 0.26212 | 0.11562 | 0.10082 | 0.15927 | 0 | 0.040326 | 0 | 20.8961 | 1.6713 | [10 empty] | 1.5091 | 0 | 0 | 0
2014-08-09 | 21時 | 0 | 0 | 0 | 0 | 0 | [12 empty] | 38.8332 |  |  | 17.9308 | 17.9419 | [5 empty] | 0 | 0 | 0 | 0 | [9 empty] | 0 | 0 | 0 | 0 | 0 | 0 | 0 | 0 |  | 1.2507 | 0.41437 | 0.20308 | 0.10684 | 0.13416 | 0.10684 | 0.70564 | 0.30558 | 0.61596 | 0.30597 | 0.16463 | 0 | 0.12545 | 0 | 0.27862 | 0 | 0.69803 | 0.13355 | 0.074829 | 0.10684 | 0.11904 | 0 | 0.024856 | 0 | 20.644 | 1.5868 | [10 empty] | 1.3545 | 0 | 0 | 0
2014-08-09 | 22時 | 0 | 0 | 0 | 0 | 0 | [12 empty] | 38.7527 |  |  | 17.8997 | 17.9107 | [5 empty] | 0 | 0 | 0 | 0 | [9 empty] | 0 | 0 | 0 | 0 | 0 | 0 | 0 | 0 |  | 1.0205 | 0.42563 | 0.13631 | 0.11286 | 0.22008 | 0.31097 | 0.57018 | 0.31208 | 0.34742 | 0.31209 | 0.050878 | 0 | 0.12487 | 0 | 0.2994 | 0 | 0.44327 | 0.57944 | 0.047703 | 0.11286 | 0.080143 | 0 | 0.013958 | 0 | 16.948 | 2.2788 | [10 empty] | 1.2453 | 0 | 0 | 0
2014-08-09 | 23時 | 0 | 0 | 0 | 0 | 0 | [12 empty] | 38.5927 |  |  | 17.8376 | 17.8486 | [5 empty] | 0 | 0 | 0 | 0 | [9 empty] | 0 | 0 | 0 | 0 | 0 | 0 | 0 | 0 |  | 0.25425 | 0.23778 | 0.10392 | 0.11889 | 0.34998 | 0.51508 | 0.27755 | 0.31785 | 0.23546 | 0.31751 | 0.026941 | 0 | 0.10959 | 0 | 0.082951 | 0 | 0.16064 | 0 | 0.042376 | 0.11889 | 0.055443 | 0 | 0.0097106 | 0 | 14.6166 | 1.7449 | [10 empty] | 0.78731 | 0 | 0 | 0
2014-08-10 | 0時 | 0 | 0 | 0 | 0 | 0 | [12 empty] | 38.3544 |  |  | 17.7448 | 17.7558 | [5 empty] | 0 | 0 | 0 | 0 | [9 empty] | 0 | 0 | 0 | 0 | 0 | 0 | 0 | 0 |  | 0 | 0 | 0 | 0 | 0.26087 | 0.54246 | 0.16458 | 0.32329 | 0.11287 | 0.32317 | 0.0013699 | 0 | 0.094021 | 0 | 0.047661 | 0 | 0.065861 | 0.00984 | 0 | 0 | 0.0058742 | 0 | 0 | 0 | 11.0371 | 1.3364 | [10 empty] | 0.4336 | 0 | 0 | 0
2014-08-10 | 1時 | 0 | 0 | 0 | 0 | 0 | [12 empty] | 38.513 |  |  | 17.8066 | 17.8176 | [5 empty] | 0 | 0 | 0 | 0 | [9 empty] | 0 | 0 | 0 | 0 | 0 | 0 | 0 | 0 |  | 0 | 0 | 0 | 0 | 0.22312 | 0.56614 | 0.12886 | 0.32867 | 0.070954 | 0.32848 | 0 | 0 | 0.087233 | 0 | 0.031696 | 0 | 0.011034 | 0.018405 | 0 | 0 | 0 | 0 | 0 | 0 | 11.0371 | 0.87259 | [10 empty] | 0.27929 | 0 | 0 | 0
2014-08-10 | 2時 | 0 | 0 | 0 | 0 | 0 | [12 empty] | 38.4336 |  |  | 17.7757 | 17.7867 | [5 empty] | 0 | 0 | 0 | 0 | [9 empty] | 0 | 0 | 0 | 0 | 0 | 0 | 0 | 0 |  | 0 | 0 | 0 | 0 | 0.18162 | 0.58807 | 0.094731 | 0.33445 | 0.0317 | 0.32304 | 0 | 0 | 0.080016 | 0.0033319 | 0.019025 | 0.0033319 | 0 | 0 | 0 | 0 | 0 | 0 | 0 | 0 | 11.0371 | 0.61064 | [10 empty] | 0.19147 | 0 | 0 | 0
2014-08-10 | 3時 | 0 | 0 | 0 | 0 | 0 | [12 empty] | 38.4336 |  |  | 17.7757 | 17.7867 | [5 empty] | 0 | 0 | 0 | 0 | [9 empty] | 0 | 0 | 0 | 0 | 0 | 0 | 0 | 0 |  | 0 | 0 | 0 | 0 | 0.14952 | 0.58717 | 0.070834 | 0.32218 | 0.0047453 | 0.31114 | 0 | 0 | 0.073368 | 0.0074897 | 0.00919 | 0.0070851 | 0 | 0 | 0 | 0 | 0 | 0 | 0 | 0 | 11.0371 | 0.46149 | [10 empty] | 0.14272 | 0 | 0 | 0
2014-08-10 | 4時 | 0 | 0 | 0 | 0 | 0 | [12 empty] | 38.1184 |  |  | 17.6526 | 17.6635 | [5 empty] | 0 | 0 | 0 | 0 | [9 empty] | 0 | 0 | 0 | 0 | 0 | 0 | 0 | 0 |  | 0 | 0 | 0 | 0 | 0.12541 | 0.58943 | 0.054336 | 0.30545 | 0 | 0 | 0 | 0 | 0.067343 | 0.012719 | 0.0012241 | 0.0092029 | 0 | 0 | 0 | 0 | 0 | 0 | 0 | 0 | 11.0371 | 0.37248 | [10 empty] | 0.1144 | 0 | 0 | 0
2014-08-10 | 5時 | 0 | 0 | 0 | 0 | 0 | [12 empty] | 38.2755 |  |  | 17.714 | 17.7249 | [5 empty] | 0 | 0 | 0 | 0 | [9 empty] | 0 | 0 | 0 | 0 | 0 | 0 | 0 | 0 |  | 0 | 0 | 0 | 0 | 0.021407 | 0.28401 | 0.085575 | 0.2986 | 0.031421 | 0.43667 | 0 | 0 | 0.10409 | 0.026451 | 0.064692 | 0.024254 | 0 | 0 | 0 | 0 | 0 | 0 | 0 | 0 | 11.0371 | 0.46078 | [10 empty] | 0.14153 | 0 | 0 | 0
2014-08-10 | 6時 | 0 | 0 | 0 | 0 | 0 | [12 empty] | 38.8332 |  |  | 17.9308 | 17.9419 | [5 empty] | 0 | 0 | 0 | 0 | [9 empty] | 0 | 0 | 0 | 0 | 0 | 0 | 0 | 0 |  | 1.2134 | 1.7422 | 0 | 0 | 0.014461 | 0.1366 | 0.072882 | 0.075185 | 0.055276 | 0.074346 | 0 | 0 | 0.12292 | 0 | 0.30779 | 0 | 0.28248 | 0.351 | 0 | 0 | 0 | 0 | 0 | 0 | 12.2372 | 2.9127 | [10 empty] | 1.0052 | 0 | 0 | 0
2014-08-10 | 7時 | 0 | 0 | 0 | 0 | 0 | [12 empty] | 40.0698 |  |  | 18.4044 | 18.4159 | [5 empty] | 0 | 0 | 0 | 0 | [9 empty] | 0 | 0 | 0 | 0 | 0 | 0 | 0 | 0 |  | 1.4251 | 0.37633 | 0.09673 | 0.56266 | 0.13619 | 0.13345 | 0.20276 | 0.12465 | 0.19751 | 0.22983 | 0.025037 | 0 | 0.14458 | 0 | 0.19923 | 0 | 0.39655 | 0.036448 | 0 | 0 | 0.063748 | 0.033617 | 0.022591 | 0.0068704 | 18.5091 | 1.5926 | [10 empty] | 0.96108 | 0 | 0 | 0
2014-08-10 | 8時 | 0 | 0 | 0 | 0 | 0 | [12 empty] | 40.839 |  |  | 18.6945 | 18.7062 | [5 empty] | 0 | 0 | 0 | 0 | [9 empty] | 0 | 0 | 0 | 0 | 0 | 0 | 0 | 0 |  | 1.7557 | 0.35367 | 0.34327 | 0.25764 | 1.1992 | 0.23621 | 0.4865 | 0.07672 | 0.50494 | 0.10226 | 0.083077 | 0 | 0.17971 | 0 | 0.24024 | 0 | 0.60401 | 0.00261 | 0.078252 | 0.37272 | 0.20569 | 0.02126 | 0.068608 | 0.0037204 | 22.2723 | 1.5035 | [10 empty] | 1.5909 | 0 | 0 | 0
2014-08-10 | 9時 | 0 | 0 | 0 | 0 | 0 | [12 empty] | 41.8068 |  |  | 19.0551 | 19.0671 | [5 empty] | 0 | 0 | 0 | 0 | [9 empty] | 0 | 0 | 0 | 0 | 0 | 0 | 0 | 0 |  | 1.4552 | 0.20163 | 0.52518 | 0.10082 | 0.49875 | 0.10082 | 0.4912 | 0.10082 | 0.53655 | 0.10082 | 0.13078 | 0 | 0.20532 | 0 | 0.23823 | 0 | 0.57175 | 0 | 0.15072 | 0.20661 | 0.31365 | 0 | 0.10956 | 0 | 23.833 | 0.91234 | [10 empty] | 1.366 | 0 | 0 | 0
2014-08-10 | 10時 | 0 | 0 | 0 | 0 | 0 | [12 empty] | 43.269 |  |  | 19.5914 | 19.6039 | [5 empty] | 0 | 0 | 0 | 0 | [9 empty] | 0 | 0 | 0 | 0 | 0 | 0 | 0 | 0 |  | 1.6268 | 0.23778 | 0.734 | 0.11889 | 0.64025 | 0.11889 | 0.65318 | 0.11889 | 0.73024 | 0.11889 | 0.17654 | 0 | 0.23491 | 0 | 0.2259 | 0 | 0.54295 | 0 | 0.23991 | 0.11889 | 0.42518 | 0 | 0.15051 | 0 | 24.322 | 0.95112 | [10 empty] | 1.7696 | 0 | 0 | 0
2014-08-10 | 11時 | 0 | 0 | 0 | 0 | 0 | [12 empty] | 43.4564 |  |  | 19.6595 | 19.672 | [5 empty] | 0 | 0 | 0 | 0 | [9 empty] | 0 | 0 | 0 | 0 | 0 | 0 | 0 | 0 |  | 2.3999 | 0.48929 | 0.8572 | 0.14298 | 0.72167 | 0.14298 | 0.72887 | 0.14298 | 0.82155 | 0.14298 | 0.20477 | 0 | 0.25396 | 0 | 0.24169 | 0 | 0.60503 | 0.00486 | 0.28802 | 0.14298 | 0.49718 | 0 | 0.17389 | 0 | 22.7552 | 1.8882 | [10 empty] | 1.8824 | 0 | 0 | 0
2014-08-10 | 12時 | 0 | 0 | 0 | 0 | 0 | [12 empty] | 44.5046 |  |  | 20.0376 | 20.0505 | [5 empty] | 0 | 0 | 0 | 0 | [9 empty] | 0 | 0 | 0 | 0 | 0 | 0 | 0 | 0 |  | 2.7955 | 0.52674 | 0.99503 | 0.16106 | 0.84263 | 0.16106 | 0.83749 | 0.16106 | 0.95154 | 0.16106 | 0.23668 | 0 | 0.27126 | 0 | 0.31377 | 0 | 0.75777 | 0 | 0.35194 | 0.16106 | 0.57316 | 0 | 0.19992 | 0 | 24.0101 | 1.4931 | [10 empty] | 2.0071 | 0 | 0 | 0
2014-08-10 | 13時 | 0 | 0 | 0 | 0 | 0 | [12 empty] | 44.7958 |  |  | 20.1419 | 20.1548 | [5 empty] | 0 | 0 | 0 | 0 | [9 empty] | 0 | 0 | 0 | 0 | 0 | 0 | 0 | 0 |  | 2.0904 | 0.3703 | 1.0137 | 0.18515 | 0.86397 | 0.18515 | 0.83887 | 0.18515 | 0.95607 | 0.18515 | 0.24357 | 0 | 0.26991 | 0 | 0.27153 | 0 | 0.70568 | 0 | 0.37462 | 0.18515 | 0.59132 | 0 | 0.20418 | 0 | 23.8055 | 1.4812 | [10 empty] | 2.0403 | 0 | 0 | 0
2014-08-10 | 14時 | 0 | 0 | 0 | 0 | 0 | [12 empty] | 44.8933 |  |  | 20.1767 | 20.1897 | [5 empty] | 0 | 0 | 0 | 0 | [9 empty] | 0 | 0 | 0 | 0 | 0 | 0 | 0 | 0 |  | 1.6262 | 0.4185 | 0.83217 | 0.20925 | 0.70721 | 0.20925 | 0.66517 | 0.20925 | 0.75549 | 0.20925 | 0.22061 | 0 | 0.2418 | 0 | 0.23511 | 0 | 0.60527 | 0 | 0.30879 | 0.20925 | 0.51757 | 0 | 0.17443 | 0 | 22.6306 | 1.674 | [10 empty] | 1.8523 | 0 | 0 | 0
2014-08-10 | 15時 | 0 | 0 | 0 | 0 | 0 | [12 empty] | 44.7958 |  |  | 20.1419 | 20.1548 | [5 empty] | 0 | 0 | 0 | 0 | [9 empty] | 0 | 0 | 0 | 0 | 0 | 0 | 0 | 0 |  | 1.798 | 0.61016 | 0.67803 | 0.20322 | 0.56591 | 0.20322 | 0.52817 | 0.20322 | 0.59144 | 0.20322 | 0.18606 | 0 | 0.21648 | 0 | 0.21388 | 0 | 0.65 | 0.00691 | 0.25402 | 0.20322 | 0.42604 | 0 | 0.14043 | 0 | 21.8584 | 1.8364 | [10 empty] | 1.8039 | 0 | 0 | 0
2014-08-10 | 16時 | 0 | 0 | 0 | 0 | 0 | [12 empty] | 44.3117 |  |  | 19.9683 | 19.9812 | [5 empty] | 0 | 0 | 0 | 0 | [9 empty] | 0 | 0 | 0 | 0 | 0 | 0 | 0 | 0 |  | 1.837 | 0.80037 | 0.50296 | 0.1972 | 0.40475 | 0.1972 | 0.37677 | 0.1972 | 0.40967 | 0.1972 | 0.1426 | 0 | 0.18393 | 0 | 0.17342 | 0 | 0.55554 | 0.0067 | 0.18745 | 0.1972 | 0.31754 | 0 | 0.10142 | 0 | 20.4681 | 1.9903 | [10 empty] | 1.6247 | 0 | 0 | 0
2014-08-10 | 17時 | 0 | 0 | 0 | 0 | 0 | [12 empty] | 43.1758 |  |  | 19.5575 | 19.57 | [5 empty] | 0 | 0 | 0 | 0 | [9 empty] | 0 | 0 | 0 | 0 | 0 | 0 | 0 | 0 |  | 1.632 | 0.78672 | 0.31812 | 0.19118 | 0.24288 | 0.19118 | 0.22573 | 0.19118 | 0.47197 | 0.39128 | 0.10015 | 0 | 0.15334 | 0 | 0.14811 | 0 | 0.45448 | 0.0065 | 0.11911 | 0.19118 | 0.20955 | 0 | 0.061883 | 0 | 15.5228 | 3.6997 | [10 empty] | 1.6778 | 0 | 0 | 0
2014-08-10 | 18時 | 0 | 0 | 0 | 0 | 0 | [12 empty] | 42.0761 |  |  | 19.1546 | 19.1667 | [5 empty] | 0 | 0 | 0 | 0 | [9 empty] | 0 | 0 | 0 | 0 | 0 | 0 | 0 | 0 |  | 1.4493 | 0.97355 | 0.13373 | 0.18515 | 0.062998 | 0.18515 | 0.07655 | 0.18515 | 0.18111 | 0.18515 | 0.043951 | 0 | 0.12165 | 0 | 0.12292 | 0 | 0.32658 | 0.0063 | 0.037016 | 0.18515 | 0.094061 | 0 | 0.021867 | 0 | 12.7088 | 3.4794 | [10 empty] | 1.2555 | 0 | 0 | 0
2014-08-10 | 19時 | 0 | 0 | 0 | 0 | 0 | [12 empty] | 41.4514 |  |  | 18.9232 | 18.9351 | [5 empty] | 0 | 0 | 0 | 0 | [9 empty] | 0 | 0 | 0 | 0 | 0 | 0 | 0 | 0 |  | 1.4226 | 0.95826 | 0.028184 | 0.13358 | 0 | 0 | 0.42957 | 0.37694 | 0 | 0 | 0.044515 | 0 | 0.10416 | 0 | 0.090836 | 0 | 0.32657 | 0.0091867 | 0 | 0 | 0.024579 | 0.04158 | 0 | 0 | 17.1358 | 1.6987 | [10 empty] | 0.849 | 0 | 0 | 0
2014-08-10 | 20時 | 0 | 0 | 0 | 0 | 0 | [12 empty] | 40.6663 |  |  | 18.6296 | 18.6413 | [5 empty] | 0 | 0 | 0 | 0 | [9 empty] | 0 | 0 | 0 | 0 | 0 | 0 | 0 | 0 |  | 1.0433 | 0.75715 | 0 | 0 | 0 | 0 | 0.08615 | 0.17913 | 0.20366 | 0.53996 | 0.071466 | 0 | 0.10714 | 0 | 0.5262 | 0 | 0.42673 | 0.50423 | 0 | 0 | 0 | 0 | 0 | 0 | 15.1222 | 2.1596 | [10 empty] | 0.89271 | 0 | 0 | 0
2014-08-10 | 21時 | 0 | 0 | 0 | 0 | 0 | [12 empty] | 40.3239 |  |  | 18.5006 | 18.5122 | [5 empty] | 0 | 0 | 0 | 0 | [9 empty] | 0 | 0 | 0 | 0 | 0 | 0 | 0 | 0 |  | 0.75046 | 0.557 | 0 | 0 | 0 | 0 | 0.48833 | 0.3765 | 0.36244 | 0.37654 | 0.098684 | 0 | 0.094171 | 0 | 0.23258 | 0 | 0.42852 | 0.29417 | 0 | 0 | 0 | 0 | 0 | 0 | 16.2797 | 1.7833 | [10 empty] | 0.80142 | 0 | 0 | 0
2014-08-10 | 22時 | 0 | 0 | 0 | 0 | 0 | [12 empty] | 40.1543 |  |  | 18.4364 | 18.4479 | [5 empty] | 0 | 0 | 0 | 0 | [9 empty] | 0 | 0 | 0 | 0 | 0 | 0 | 0 | 0 |  | 0.58716 | 0.55634 | 0 | 0 | 0 | 0 | 0.38119 | 0.37705 | 0.12783 | 0.37678 | 0 | 0 | 0.097983 | 0.0016859 | 0.25967 | 0.0072758 | 0.019615 | 0.99678 | 0 | 0 | 0 | 0 | 0 | 0 | 11.0371 | 2.3521 | [10 empty] | 0.72732 | 0 | 0 | 0
2014-08-10 | 23時 | 0 | 0 | 0 | 0 | 0 | [12 empty] | 39.8179 |  |  | 18.3087 | 18.3201 | [5 empty] | 0 | 0 | 0 | 0 | [9 empty] | 0 | 0 | 0 | 0 | 0 | 0 | 0 | 0 |  | 0 | 0 | 0 | 0 | 0.06225 | 1.4968 | 0.1066 | 0.37694 | 0.035734 | 0.36381 | 0 | 0 | 0.084313 | 0.0076242 | 0.044964 | 0.0076242 | 0 | 0 | 0 | 0 | 0 | 0 | 0 | 0 | 11.0371 | 0.50079 | [10 empty] | 0.15809 | 0 | 0 | 0
2014-08-11 | 0時 | 0 | 0 | 0 | 0 | 0 | [12 empty] | 39.5683 |  |  | 18.2135 | 18.2248 | [5 empty] | 0 | 0 | 0 | 0 | [9 empty] | 0 | 0 | 0 | 0 | 0 | 0 | 0 | 0 |  | 0 | 0 | 0 | 0 | 0.17292 | 0.73739 | 0.12476 | 0.37647 | 0.061781 | 0.36356 | 0 | 0 | 0.08376 | 0.0099733 | 0.028056 | 0.0099733 | 0 | 0 | 0 | 0 | 0 | 0 | 0 | 0 | 11.0371 | 0.71182 | [10 empty] | 0.23248 | 0 | 0 | 0
2014-08-11 | 1時 | 0 | 0 | 0 | 0 | 0 | [12 empty] | 39.4032 |  |  | 18.1503 | 18.1615 | [5 empty] | 0 | 0 | 0 | 0 | [9 empty] | 0 | 0 | 0 | 0 | 0 | 0 | 0 | 0 |  | 0 | 0 | 0 | 0 | 0.18078 | 0.71036 | 0.11393 | 0.38252 | 0.052067 | 0.36948 | 0 | 0 | 0.080575 | 0.014288 | 0.018552 | 0.013179 | 0 | 0 | 0 | 0 | 0 | 0 | 0 | 0 | 11.0371 | 0.66885 | [10 empty] | 0.21698 | 0 | 0 | 0
2014-08-11 | 2時 | 0 | 0 | 0 | 0 | 0 | [12 empty] | 39.4032 |  |  | 18.1503 | 18.1615 | [5 empty] | 0 | 0 | 0 | 0 | [9 empty] | 0 | 0 | 0 | 0 | 0 | 0 | 0 | 0 |  | 0 | 0 | 0 | 0 | 0.18911 | 0.71961 | 0.11599 | 0.38245 | 0.055007 | 0.36942 | 0 | 0 | 0.079317 | 0.019892 | 0.014707 | 0.018669 | 0 | 0 | 0 | 0 | 0 | 0 | 0 | 0 | 11.0371 | 0.6812 | [10 empty] | 0.22248 | 0 | 0 | 0
2014-08-11 | 3時 | 0 | 0 | 0 | 0 | 0 | [12 empty] | 39.4032 |  |  | 18.1503 | 18.1615 | [5 empty] | 0 | 0 | 0 | 0 | [9 empty] | 0 | 0 | 0 | 0 | 0 | 0 | 0 | 0 |  | 0 | 0 | 0 | 0 | 0.17386 | 0.75543 | 0.098999 | 0.40654 | 0.036791 | 0.39271 | 0 | 0 | 0.075617 | 0.026691 | 0.0093814 | 0.024851 | 0 | 0 | 0 | 0 | 0 | 0 | 0 | 0 | 11.0371 | 0.59197 | [10 empty] | 0.19073 | 0 | 0 | 0
2014-08-11 | 4時 | 0 | 0 | 0 | 0 | 0 | [12 empty] | 39.321 |  |  | 18.1188 | 18.13 | [5 empty] | 0 | 0 | 0 | 0 | [9 empty] | 0 | 0 | 0 | 0 | 0 | 0 | 0 | 0 |  | 0 | 0 | 0 | 0 | 0.13624 | 0.80016 | 0.064301 | 0.42199 | 0 | 0 | 0 | 0 | 0.068282 | 0.035594 | 0.00075216 | 0.023582 | 0 | 0 | 0 | 0 | 0 | 0 | 0 | 0 | 11.0371 | 0.40436 | [10 empty] | 0.12676 | 0 | 0 | 0
2014-08-11 | 5時 | 0 | 0 | 0 | 0 | 0 | [12 empty] | 39.6513 |  |  | 18.2452 | 18.2565 | [5 empty] | 0 | 0 | 0 | 0 | [9 empty] | 0 | 0 | 0 | 0 | 0 | 0 | 0 | 0 |  | 0 | 0 | 0 | 0 | 0.010486 | 0.4742 | 0.069673 | 0.44509 | 0.040086 | 0.63369 | 0 | 0 | 0.10498 | 0.050421 | 0.063197 | 0.051146 | 0 | 0 | 0 | 0 | 0 | 0 | 0 | 0 | 11.0371 | 0.46368 | [10 empty] | 0.14039 | 0 | 0 | 0
2014-08-11 | 6時 | 0 | 0 | 0 | 0 | 0 | [12 empty] | 40.239 |  |  | 18.4685 | 18.48 | [5 empty] | 0 | 0 | 0 | 0 | [9 empty] | 0 | 0 | 0 | 0 | 0 | 0 | 0 | 0 |  | 1.5954 | 1.8117 | 0 | 0 | 0.047261 | 0.35954 | 0.11275 | 0.22098 | 0.18899 | 0.23133 | 0 | 0 | 0.14027 | 0 | 0.32256 | 0 | 0.31046 | 0.71593 | 0 | 0 | 0 | 0 | 0 | 0 | 12.3859 | 3.8979 | [10 empty] | 1.3028 | 0 | 0 | 0
2014-08-11 | 7時 | 0 | 0 | 0 | 0 | 0 | [12 empty] | 41.1874 |  |  | 18.8248 | 18.8367 | [5 empty] | 0 | 0 | 0 | 0 | [9 empty] | 0 | 0 | 0 | 0 | 0 | 0 | 0 | 0 |  | 2.0333 | 0.82327 | 0.28289 | 1.4781 | 0.30063 | 0.60596 | 0.38224 | 0.39659 | 0.46919 | 0.58999 | 0.063345 | 0 | 0.18401 | 0 | 0.24252 | 0 | 0.52646 | 0.063391 | 0.041981 | 0.97351 | 0.17642 | 0.061982 | 0.067959 | 0.014104 | 13.8778 | 5.3185 | [10 empty] | 1.7649 | 0 | 0 | 0
2014-08-11 | 8時 | 0 | 0 | 0 | 0 | 0 | [12 empty] | 42.3476 |  |  | 19.2546 | 19.2668 | [5 empty] | 0 | 0 | 0 | 0 | [9 empty] | 0 | 0 | 0 | 0 | 0 | 0 | 0 | 0 |  | 2.2215 | 0.88599 | 0.51226 | 0.8383 | 1.3347 | 0.34178 | 0.61179 | 0.34178 | 0.70728 | 0.34178 | 0.12917 | 0 | 0.21898 | 0 | 0.28561 | 0 | 0.71479 | 0.01162 | 0.12638 | 0.61809 | 0.33965 | 0.02783 | 0.11811 | 0.0074499 | 18.8198 | 3.7564 | [10 empty] | 1.6126 | 0 | 0 | 0
2014-08-11 | 9時 | 0 | 0 | 0 | 0 | 0 | [12 empty] | 43.3626 |  |  | 19.6254 | 19.6379 | [5 empty] | 0 | 0 | 0 | 0 | [9 empty] | 0 | 0 | 0 | 0 | 0 | 0 | 0 | 0 |  | 2.5551 | 0.65946 | 0.99723 | 0.32973 | 0.88951 | 0.32973 | 0.87907 | 0.32973 | 1.0361 | 0.32973 | 0.22505 | 0 | 0.28241 | 0 | 0.3317 | 0 | 0.83878 | 0 | 0.31449 | 0.32973 | 0.56261 | 0 | 0.20068 | 0 | 21.8661 | 2.6378 | [10 empty] | 1.9285 | 0 | 0 | 0
2014-08-11 | 10時 | 0 | 0 | 0 | 0 | 0 | [12 empty] | 44.1199 |  |  | 19.8993 | 19.9121 | [5 empty] | 0 | 0 | 0 | 0 | [9 empty] | 0 | 0 | 0 | 0 | 0 | 0 | 0 | 0 |  | 2.9887 | 0.65946 | 1.3984 | 0.32973 | 1.1517 | 0.32973 | 1.1614 | 0.32973 | 1.3628 | 0.32973 | 0.30851 | 0 | 0.33645 | 0 | 0.35406 | 0 | 0.89779 | 0 | 0.44421 | 0.32973 | 0.77453 | 0 | 0.27242 | 0 | 22.8179 | 2.6378 | [10 empty] | 2.0561 | 0 | 0 | 0
2014-08-11 | 11時 | 0 | 0 | 0 | 0 | 0 | [12 empty] | 44.8933 |  |  | 20.1767 | 20.1897 | [5 empty] | 0 | 0 | 0 | 0 | [9 empty] | 0 | 0 | 0 | 0 | 0 | 0 | 0 | 0 |  | 3.7406 | 0.85566 | 1.6982 | 0.3237 | 1.318 | 0.3237 | 1.3445 | 0.3237 | 1.5504 | 0.3237 | 0.3631 | 0 | 0.37064 | 0 | 0.3935 | 0 | 1.0132 | 0.01101 | 0.52338 | 0.3237 | 0.92309 | 0 | 0.31497 | 0 | 21.8282 | 4.0228 | [10 empty] | 2.1135 | 0 | 0 | 0
2014-08-11 | 12時 | 0 | 0 | 0 | 0 | 0 | [12 empty] | 46.4886 |  |  | 20.7421 | 20.7556 | [5 empty] | 0 | 0 | 0 | 0 | [9 empty] | 0 | 0 | 0 | 0 | 0 | 0 | 0 | 0 |  | 3.563 | 0.85711 | 1.4718 | 0.3237 | 1.2111 | 0.3237 | 1.165 | 0.3237 | 1.3464 | 0.3237 | 0.34781 | 0 | 0.34672 | 0 | 0.41357 | 0 | 1.034 | 0 | 0.5098 | 0.3237 | 0.87291 | 0 | 0.29344 | 0 | 22.9231 | 2.7993 | [10 empty] | 2.104 | 0 | 0 | 0
2014-08-11 | 13時 | 0 | 0 | 0 | 0 | 0 | [12 empty] | 47.0003 |  |  | 20.9217 | 20.9353 | [5 empty] | 0 | 0 | 0 | 0 | [9 empty] | 0 | 0 | 0 | 0 | 0 | 0 | 0 | 0 |  | 2.5823 | 0.63536 | 1.3205 | 0.31768 | 1.1048 | 0.31768 | 1.0374 | 0.31768 | 1.1971 | 0.31768 | 0.32021 | 0 | 0.32042 | 0 | 0.33925 | 0 | 0.90228 | 0 | 0.47505 | 0.31768 | 0.79831 | 0 | 0.26746 | 0 | 22.6778 | 2.5414 | [10 empty] | 2.0367 | 0 | 0 | 0
2014-08-11 | 14時 | 0 | 0 | 0 | 0 | 0 | [12 empty] | 47.8322 |  |  | 21.2118 | 21.2258 | [5 empty] | 0 | 0 | 0 | 0 | [9 empty] | 0 | 0 | 0 | 0 | 0 | 0 | 0 | 0 |  | 2.6927 | 0.62331 | 1.4101 | 0.31166 | 1.2975 | 0.31166 | 1.0892 | 0.31166 | 1.2483 | 0.31166 | 0.42563 | 0 | 0.3244 | 0 | 0.35096 | 0 | 1.0367 | 0 | 0.5819 | 0.31166 | 0.82322 | 0 | 0.27376 | 0 | 23.0456 | 2.4933 | [10 empty] | 2.0932 | 0 | 0 | 0
2014-08-11 | 15時 | 0 | 0 | 0 | 0 | 0 | [12 empty] | 47.5184 |  |  | 21.1026 | 21.1164 | [5 empty] | 0 | 0 | 0 | 0 | [9 empty] | 0 | 0 | 0 | 0 | 0 | 0 | 0 | 0 |  | 2.8491 | 0.83078 | 1.2914 | 0.31166 | 1.3658 | 0.31166 | 0.9808 | 0.31166 | 1.1076 | 0.31166 | 0.52508 | 0 | 0.30165 | 0 | 0.34469 | 0 | 1.2272 | 0.0106 | 0.67136 | 0.31166 | 0.76797 | 0 | 0.24471 | 0 | 22.7687 | 2.7113 | [10 empty] | 2.1344 | 0 | 0 | 0
2014-08-11 | 16時 | 0 | 0 | 0 | 0 | 0 | [12 empty] | 46.4886 |  |  | 20.7421 | 20.7556 | [5 empty] | 0 | 0 | 0 | 0 | [9 empty] | 0 | 0 | 0 | 0 | 0 | 0 | 0 | 0 |  | 2.7627 | 1.0371 | 1.101 | 0.31166 | 1.3018 | 0.31166 | 0.79306 | 0.31166 | 0.87709 | 0.31166 | 0.57991 | 0 | 0.25917 | 0 | 0.30252 | 0 | 1.2042 | 0.0106 | 0.69544 | 0.31166 | 0.65314 | 0 | 0.19787 | 0 | 22.0528 | 2.9177 | [10 empty] | 2.0889 | 0 | 0 | 0
2014-08-11 | 17時 | 0 | 0 | 0 | 0 | 0 | [12 empty] | 45.2861 |  |  | 20.3168 | 20.3299 | [5 empty] | 0 | 0 | 0 | 0 | [9 empty] | 0 | 0 | 0 | 0 | 0 | 0 | 0 | 0 |  | 2.3586 | 1.0467 | 0.81571 | 0.31768 | 0.84591 | 0.31768 | 0.54939 | 0.31768 | 0.83634 | 0.52079 | 0.40274 | 0 | 0.21553 | 0 | 0.25106 | 0 | 0.87439 | 0.0108 | 0.47708 | 0.31768 | 0.4889 | 0 | 0.14523 | 0 | 17.3418 | 5.6748 | [10 empty] | 1.9816 | 0 | 0 | 0
2014-08-11 | 18時 | 0 | 0 | 0 | 0 | 0 | [12 empty] | 44.3117 |  |  | 19.9683 | 19.9812 | [5 empty] | 0 | 0 | 0 | 0 | [9 empty] | 0 | 0 | 0 | 0 | 0 | 0 | 0 | 0 |  | 2.0221 | 1.247 | 0.52315 | 0.31768 | 0.4424 | 0.31768 | 0.32827 | 0.31768 | 0.47145 | 0.31768 | 0.21101 | 0 | 0.16513 | 0 | 0.19209 | 0 | 0.58318 | 0.0108 | 0.26301 | 0.31768 | 0.3007 | 0 | 0.084321 | 0 | 14.9331 | 5.5465 | [10 empty] | 1.8889 | 0 | 0 | 0
2014-08-11 | 19時 | 0 | 0 | 0 | 0 | 0 | [12 empty] | 43.269 |  |  | 19.5914 | 19.6039 | [5 empty] | 0 | 0 | 0 | 0 | [9 empty] | 0 | 0 | 0 | 0 | 0 | 0 | 0 | 0 |  | 1.8569 | 1.242 | 0.31636 | 0.31768 | 0.23742 | 0.31768 | 0.61842 | 0.51708 | 0.1943 | 0.31768 | 0.14415 | 0 | 0.13519 | 0 | 0.13958 | 0 | 0.51261 | 0.0108 | 0.13811 | 0.31768 | 0.18241 | 0 | 0.046181 | 0 | 16.5323 | 3.3582 | [10 empty] | 1.7675 | 0 | 0 | 0
2014-08-11 | 20時 | 0 | 0 | 0 | 0 | 0 | [12 empty] | 42.1663 |  |  | 19.1878 | 19.2 | [5 empty] | 0 | 0 | 0 | 0 | [9 empty] | 0 | 0 | 0 | 0 | 0 | 0 | 0 | 0 |  | 1.4449 | 1.0375 | 0.20977 | 0.31768 | 0.13502 | 0.31768 | 0.26145 | 0.31768 | 0.42199 | 0.51637 | 0.13939 | 0 | 0.13333 | 0 | 0.56586 | 0 | 0.69989 | 0.82597 | 0.079298 | 0.31768 | 0.11596 | 0 | 0.025576 | 0 | 14.7462 | 3.9683 | [10 empty] | 1.7451 | 0 | 0 | 0
2014-08-11 | 21時 | 0 | 0 | 0 | 0 | 0 | [12 empty] | 41.3631 |  |  | 18.8903 | 18.9022 | [5 empty] | 0 | 0 | 0 | 0 | [9 empty] | 0 | 0 | 0 | 0 | 0 | 0 | 0 | 0 |  | 1.1422 | 0.83557 | 0.14049 | 0.31768 | 0.081395 | 0.31768 | 0.66097 | 0.51611 | 0.56118 | 0.5164 | 0.15184 | 0 | 0.11829 | 0 | 0.26807 | 0 | 0.64165 | 0.3971 | 0.044804 | 0.31768 | 0.084497 | 0 | 0.013124 | 0 | 14.9493 | 3.5359 | [10 empty] | 1.605 | 0 | 0 | 0
2014-08-11 | 22時 | 0 | 0 | 0 | 0 | 0 | [12 empty] | 40.9257 |  |  | 18.727 | 18.7387 | [5 empty] | 0 | 0 | 0 | 0 | [9 empty] | 0 | 0 | 0 | 0 | 0 | 0 | 0 | 0 |  | 0.96486 | 0.84691 | 0.10026 | 0.3237 | 0.19102 | 0.52153 | 0.54768 | 0.52266 | 0.31891 | 0.52259 | 0.042377 | 0 | 0.12074 | 0 | 0.29293 | 0 | 0.39181 | 1.6619 | 0.030975 | 0.3237 | 0.057795 | 0 | 0.0066781 | 0 | 11.0371 | 4.971 | [10 empty] | 1.7217 | 0 | 0 | 0
2014-08-11 | 23時 | 0 | 0 | 0 | 0 | 0 | [12 empty] | 40.7525 |  |  | 18.662 | 18.6737 | [5 empty] | 0 | 0 | 0 | 0 | [9 empty] | 0 | 0 | 0 | 0 | 0 | 0 | 0 | 0 |  | 0.086471 | 0.65946 | 0.018901 | 0.32973 | 0.27485 | 0.72743 | 0.20737 | 0.52855 | 0.15277 | 0.52816 | 0.011736 | 0 | 0.10019 | 0 | 0.07017 | 0 | 0.10973 | 0 | 0.0015533 | 0.31871 | 0.017975 | 0 | 0 | 0 | 11.0371 | 1.8623 | [10 empty] | 0.62043 | 0 | 0 | 0
2014-08-12 | 0時 | 0 | 0 | 0 | 0 | 0 | [12 empty] | 40.5803 |  |  | 18.5973 | 18.6089 | [5 empty] | 0 | 0 | 0 | 0 | [9 empty] | 0 | 0 | 0 | 0 | 0 | 0 | 0 | 0 |  | 0.023692 | 0.64292 | 0.00058855 | 0.24589 | 0.27906 | 0.7824 | 0.18812 | 0.52773 | 0.13723 | 0.52751 | 0.00033184 | 0 | 0.095263 | 0 | 0.047903 | 0 | 0.066308 | 0.0049557 | 0 | 0 | 0.0016764 | 0 | 0 | 0 | 11.0371 | 1.5296 | [10 empty] | 0.513 | 0 | 0 | 0
2014-08-12 | 1時 | 0 | 0 | 0 | 0 | 0 | [12 empty] | 40.1543 |  |  | 18.4364 | 18.4479 | [5 empty] | 0 | 0 | 0 | 0 | [9 empty] | 0 | 0 | 0 | 0 | 0 | 0 | 0 | 0 |  | 0 | 0 | 0 | 0 | 0.2665 | 0.83517 | 0.17053 | 0.53357 | 0.11838 | 0.53338 | 0 | 0 | 0.09173 | 0 | 0.03735 | 0 | 0.035087 | 0.030975 | 0 | 0 | 0 | 0 | 0 | 0 | 11.0371 | 1.2914 | [10 empty] | 0.43022 | 0 | 0 | 0
2014-08-12 | 2時 | 0 | 0 | 0 | 0 | 0 | [12 empty] | 40.0698 |  |  | 18.4044 | 18.4159 | [5 empty] | 0 | 0 | 0 | 0 | [9 empty] | 0 | 0 | 0 | 0 | 0 | 0 | 0 | 0 |  | 0 | 0 | 0 | 0 | 0.19295 | 0.88097 | 0.1012 | 0.53947 | 0.039686 | 0.52126 | 0 | 0 | 0.081543 | 0.0075552 | 0.021518 | 0.0075552 | 0 | 0 | 0 | 0 | 0 | 0 | 0 | 0 | 11.0371 | 0.65534 | [10 empty] | 0.20539 | 0 | 0 | 0
2014-08-12 | 3時 | 0 | 0 | 0 | 0 | 0 | [12 empty] | 40.1543 |  |  | 18.4364 | 18.4479 | [5 empty] | 0 | 0 | 0 | 0 | [9 empty] | 0 | 0 | 0 | 0 | 0 | 0 | 0 | 0 |  | 0 | 0 | 0 | 0 | 0.16199 | 0.9065 | 0.079118 | 0.53307 | 0.014222 | 0.515 | 0 | 0 | 0.075045 | 0.017885 | 0.01153 | 0.017154 | 0 | 0 | 0 | 0 | 0 | 0 | 0 | 0 | 11.0371 | 0.51286 | [10 empty] | 0.15964 | 0 | 0 | 0
2014-08-12 | 4時 | 0 | 0 | 0 | 0 | 0 | [12 empty] | 39.8179 |  |  | 18.3087 | 18.3201 | [5 empty] | 0 | 0 | 0 | 0 | [9 empty] | 0 | 0 | 0 | 0 | 0 | 0 | 0 | 0 |  | 0 | 0 | 0 | 0 | 0.12614 | 0.92592 | 0.052184 | 0.50929 | 0 | 0 | 0 | 0 | 0.06731 | 0.03087 | 0.0013421 | 0.022277 | 0 | 0 | 0 | 0 | 0 | 0 | 0 | 0 | 11.0371 | 0.37046 | [10 empty] | 0.11373 | 0 | 0 | 0
2014-08-12 | 5時 | 0 | 0 | 0 | 0 | 0 | [12 empty] | 40.3239 |  |  | 18.5006 | 18.5122 | [5 empty] | 0 | 0 | 0 | 0 | [9 empty] | 0 | 0 | 0 | 0 | 0 | 0 | 0 | 0 |  | 0 | 0 | 0 | 0 | 0.14797 | 0.94701 | 0.081207 | 0.5175 | 0.026643 | 0.7433 | 0 | 0 | 0.075067 | 0.044137 | 0.0090997 | 0.031532 | 0 | 0 | 0 | 0 | 0 | 0 | 0 | 0 | 11.0371 | 0.50998 | [10 empty] | 0.15656 | 0 | 0 | 0
2014-08-12 | 6時 | 0 | 0 | 0 | 0 | 0 | [12 empty] | 40.4091 |  |  | 18.5328 | 18.5444 | [5 empty] | 0 | 0 | 0 | 0 | [9 empty] | 0 | 0 | 0 | 0 | 0 | 0 | 0 | 0 |  | 0.16955 | 2.2204 | 0 | 0 | 0.17462 | 0.76079 | 0.23937 | 0.54392 | 0.22794 | 0.73302 | 0 | 0 | 0.13233 | 0 | 0.34483 | 0.013274 | 0.24532 | 0.84332 | 0 | 0 | 0 | 0 | 0 | 0 | 11.0371 | 2.5683 | [10 empty] | 0.82728 | 0 | 0 | 0
2014-08-12 | 7時 | 0 | 0 | 0 | 0 | 0 | [12 empty] | 40.5803 |  |  | 18.5973 | 18.6089 | [5 empty] | 0 | 0 | 0 | 0 | [9 empty] | 0 | 0 | 0 | 0 | 0 | 0 | 0 | 0 |  | 2.0574 | 1.929 | 0.18787 | 1.4538 | 0.2514 | 0.38219 | 0.44106 | 0.5157 | 0.39735 | 0.36868 | 0.047681 | 0 | 0.18044 | 0 | 0.47167 | 0 | 0.59654 | 0.11014 | 0.022626 | 1.1243 | 0.1179 | 0.070077 | 0.042221 | 0.01466 | 11.3242 | 7.8018 | [10 empty] | 1.7316 | 0 | 0 | 0
2014-08-12 | 8時 | 0 | 0 | 0 | 0 | 0 | [12 empty] | 41.0127 |  |  | 18.7595 | 18.7713 | [5 empty] | 0 | 0 | 0 | 0 | [9 empty] | 0 | 0 | 0 | 0 | 0 | 0 | 0 | 0 |  | 2.4478 | 1.0378 | 0.45529 | 0.83758 | 1.7524 | 0.31768 | 0.91532 | 0.51694 | 0.86886 | 0.51703 | 0.11015 | 0 | 0.19933 | 0 | 0.33904 | 0 | 0.82003 | 0 | 0.13663 | 0.63821 | 0.28461 | 0.012667 | 0.090122 | 0.0038989 | 18.8791 | 4.1995 | [10 empty] | 1.7664 | 0 | 0 | 0
2014-08-12 | 9時 | 0 | 0 | 0 | 0 | 0 | [12 empty] | 42.4386 |  |  | 19.288 | 19.3002 | [5 empty] | 0 | 0 | 0 | 0 | [9 empty] | 0 | 0 | 0 | 0 | 0 | 0 | 0 | 0 |  | 3.0623 | 1.0415 | 0.66171 | 0.31768 | 0.64647 | 0.31768 | 1.168 | 0.51864 | 1.0509 | 0.5188 | 0.15477 | 0 | 0.22721 | 0 | 0.22476 | 0 | 0.68066 | 0.02097 | 0.20545 | 0.31768 | 0.40099 | 0 | 0.13162 | 0 | 20.2401 | 3.3706 | [10 empty] | 1.786 | 0 | 0 | 0
2014-08-12 | 10時 | 0 | 0 | 0 | 0 | 0 | [12 empty] | 42.99 |  |  | 19.4898 | 19.5022 | [5 empty] | 0 | 0 | 0 | 0 | [9 empty] | 0 | 0 | 0 | 0 | 0 | 0 | 0 | 0 |  | 3.3701 | 1.0569 | 0.8574 | 0.3237 | 0.74911 | 0.3237 | 1.3251 | 0.52586 | 1.2322 | 0.52607 | 0.19894 | 0 | 0.25501 | 0 | 0.26118 | 0 | 0.78033 | 0.02136 | 0.27794 | 0.3237 | 0.51386 | 0 | 0.1704 | 0 | 20.9336 | 3.425 | [10 empty] | 1.8774 | 0 | 0 | 0
2014-08-12 | 11時 | 0 | 0 | 0 | 0 | 0 | [12 empty] | 44.3117 |  |  | 19.9683 | 19.9812 | [5 empty] | 0 | 0 | 0 | 0 | [9 empty] | 0 | 0 | 0 | 0 | 0 | 0 | 0 | 0 |  | 3.5033 | 1.0718 | 1.097 | 0.32973 | 0.91436 | 0.32973 | 0.97107 | 0.32973 | 1.3301 | 0.53328 | 0.25545 | 0 | 0.2917 | 0 | 0.29432 | 0 | 0.91267 | 0 | 0.34725 | 0.32973 | 0.64618 | 0 | 0.21998 | 0 | 20.0758 | 4.4902 | [10 empty] | 1.8925 | 0 | 0 | 0
2014-08-12 | 12時 | 0 | 0 | 0 | 0 | 0 | [12 empty] | 45.6829 |  |  | 20.4577 | 20.4709 | [5 empty] | 0 | 0 | 0 | 0 | [9 empty] | 0 | 0 | 0 | 0 | 0 | 0 | 0 | 0 |  | 2.6811 | 0.87897 | 1.0818 | 0.33575 | 0.90473 | 0.33575 | 0.90509 | 0.33575 | 1.0435 | 0.33575 | 0.26095 | 0 | 0.28856 | 0 | 0.28874 | 0 | 0.80433 | 0 | 0.37358 | 0.33575 | 0.64721 | 0 | 0.22025 | 0 | 21.6232 | 2.8935 | [10 empty] | 1.9568 | 0 | 0 | 0
2014-08-12 | 13時 | 0 | 0 | 0 | 0 | 0 | [12 empty] | 45.9831 |  |  | 20.5639 | 20.5773 | [5 empty] | 0 | 0 | 0 | 0 | [9 empty] | 0 | 0 | 0 | 0 | 0 | 0 | 0 | 0 |  | 2.3007 | 0.6715 | 1.1204 | 0.33575 | 0.9486 | 0.33575 | 0.91904 | 0.33575 | 1.0536 | 0.33575 | 0.26932 | 0 | 0.2899 | 0 | 0.29203 | 0 | 0.78311 | 0 | 0.40219 | 0.33575 | 0.6626 | 0 | 0.2264 | 0 | 21.846 | 2.686 | [10 empty] | 2.0029 | 0 | 0 | 0
2014-08-12 | 14時 | 0 | 0 | 0 | 0 | 0 | [12 empty] | 46.7949 |  |  | 20.8497 | 20.8633 | [5 empty] | 0 | 0 | 0 | 0 | [9 empty] | 0 | 0 | 0 | 0 | 0 | 0 | 0 | 0 |  | 2.4179 | 0.68355 | 1.2119 | 0.34178 | 1.0785 | 0.34178 | 0.97987 | 0.34178 | 1.1213 | 0.34178 | 0.3307 | 0 | 0.3004 | 0 | 0.31071 | 0 | 0.86467 | 0 | 0.47078 | 0.34178 | 0.70872 | 0 | 0.24155 | 0 | 22.1092 | 2.7342 | [10 empty] | 2.0583 | 0 | 0 | 0
2014-08-12 | 15時 | 0 | 0 | 0 | 0 | 0 | [12 empty] | 46.5904 |  |  | 20.7779 | 20.7915 | [5 empty] | 0 | 0 | 0 | 0 | [9 empty] | 0 | 0 | 0 | 0 | 0 | 0 | 0 | 0 |  | 2.6786 | 1.1084 | 1.0177 | 0.3478 | 0.88849 | 0.3478 | 1.1701 | 0.5511 | 0.90886 | 0.3478 | 0.35107 | 0 | 0.27233 | 0 | 0.34465 | 0 | 0.87686 | 0.03478 | 0.41015 | 0.3478 | 0.61534 | 0 | 0.20175 | 0 | 20.8454 | 3.4333 | [10 empty] | 2.0477 | 0 | 0 | 0
2014-08-12 | 16時 | 0 | 0 | 0 | 0 | 0 | [12 empty] | 45.9831 |  |  | 20.5639 | 20.5773 | [5 empty] | 0 | 0 | 0 | 0 | [9 empty] | 0 | 0 | 0 | 0 | 0 | 0 | 0 | 0 |  | 2.5422 | 1.3249 | 0.75149 | 0.35382 | 0.63631 | 0.35382 | 0.95675 | 0.55687 | 0.63127 | 0.35382 | 0.25687 | 0 | 0.22386 | 0 | 0.45301 | 0 | 0.84846 | 1.3389 | 0.30439 | 0.35382 | 0.46485 | 0 | 0.14606 | 0 | 15.1755 | 7.7689 | [10 empty] | 1.9591 | 0 | 0 | 0
2014-08-12 | 17時 | 0 | 0 | 0 | 0 | 0 | [12 empty] | 44.8933 |  |  | 20.1767 | 20.1897 | [5 empty] | 0 | 0 | 0 | 0 | [9 empty] | 0 | 0 | 0 | 0 | 0 | 0 | 0 | 0 |  | 2.1146 | 1.3326 | 0.50138 | 0.35985 | 0.41272 | 0.35985 | 0.63479 | 0.56165 | 0.38518 | 0.35985 | 0.15674 | 0 | 0.17618 | 0 | 0.20113 | 0 | 0.53639 | 0.44981 | 0.20603 | 0.35985 | 0.31609 | 0 | 0.09484 | 0 | 13.5468 | 6.8422 | [10 empty] | 1.8254 | 0 | 0 | 0
2014-08-12 | 18時 | 0 | 0 | 0 | 0 | 0 | [12 empty] | 42.99 |  |  | 19.4898 | 19.5022 | [5 empty] | 0 | 0 | 0 | 0 | [9 empty] | 0 | 0 | 0 | 0 | 0 | 0 | 0 | 0 |  | 1.7527 | 1.5422 | 0.30047 | 0.36587 | 0.21333 | 0.36587 | 0.22287 | 0.36587 | 0.19533 | 0.36587 | 0.084693 | 0 | 0.14517 | 0 | 0.10941 | 0 | 0.42137 | 0.03659 | 0.1156 | 0.36587 | 0.18303 | 0 | 0.051192 | 0 | 14.7002 | 3.774 | [10 empty] | 1.7019 | 0 | 0 | 0
2014-08-12 | 19時 | 0 | 0 | 0 | 0 | 0 | [12 empty] | 41.7176 |  |  | 19.022 | 19.034 | [5 empty] | 0 | 0 | 0 | 0 | [9 empty] | 0 | 0 | 0 | 0 | 0 | 0 | 0 | 0 |  | 1.4836 | 1.1342 | 0.21298 | 0.36587 | 0.14676 | 0.36587 | 0.70814 | 0.56462 | 0.63942 | 0.56461 | 0.049668 | 0 | 0.12371 | 0 | 0.079558 | 0 | 0.3603 | 0.01244 | 0.076419 | 0.36587 | 0.13208 | 0 | 0.030994 | 0 | 14.8869 | 3.7394 | [10 empty] | 1.7111 | 0 | 0 | 0
2014-08-12 | 20時 | 0 | 0 | 0 | 0 | 0 | [12 empty] | 41.0127 |  |  | 18.7595 | 18.7713 | [5 empty] | 0 | 0 | 0 | 0 | [9 empty] | 0 | 0 | 0 | 0 | 0 | 0 | 0 | 0 |  | 1.3706 | 1.1566 | 0.1471 | 0.37792 | 0.091578 | 0.37792 | 0.39044 | 0.57722 | 0.62448 | 0.57719 | 0.10124 | 0 | 0.11653 | 0 | 0.34427 | 0 | 0.40583 | 0.4724 | 0.045501 | 0.37792 | 0.093361 | 0 | 0.018165 | 0 | 13.3624 | 4.2951 | [10 empty] | 1.7104 | 0 | 0 | 0
2014-08-12 | 21時 | 0 | 0 | 0 | 0 | 0 | [12 empty] | 40.5803 |  |  | 18.5973 | 18.6089 | [5 empty] | 0 | 0 | 0 | 0 | [9 empty] | 0 | 0 | 0 | 0 | 0 | 0 | 0 | 0 |  | 1.0472 | 0.93166 | 0.07832 | 0.36587 | 0.03823 | 0.36587 | 0.64543 | 0.56461 | 0.58179 | 0.56507 | 0.12935 | 0 | 0.11628 | 0 | 0.24018 | 0 | 0.35624 | 0.49393 | 0.014269 | 0.36587 | 0.063868 | 0 | 0.0066328 | 0 | 12.9391 | 4.0187 | [10 empty] | 1.5125 | 0 | 0 | 0
2014-08-12 | 22時 | 0 | 0 | 0 | 0 | 0 | [12 empty] | 40.1543 |  |  | 18.4364 | 18.4479 | [5 empty] | 0 | 0 | 0 | 0 | [9 empty] | 0 | 0 | 0 | 0 | 0 | 0 | 0 | 0 |  | 0.12673 | 0.70765 | 0.031666 | 0.35382 | 0.27526 | 0.75105 | 0.22487 | 0.55277 | 0.18795 | 0.55277 | 0.027318 | 0 | 0.10801 | 0 | 0.27779 | 0 | 0.1959 | 1.7812 | 0.0023386 | 0.342 | 0.031525 | 0 | 0 | 0 | 11.0371 | 2.5339 | [10 empty] | 0.83849 | 0 | 0 | 0
2014-08-12 | 23時 | 0 | 0 | 0 | 0 | 0 | [12 empty] | 40.3239 |  |  | 18.5006 | 18.5122 | [5 empty] | 0 | 0 | 0 | 0 | [9 empty] | 0 | 0 | 0 | 0 | 0 | 0 | 0 | 0 |  | 0.028644 | 0.6664 | 0.0015788 | 0.25488 | 0.27713 | 0.79662 | 0.19102 | 0.53993 | 0.14654 | 0.53985 | 0.0070903 | 0 | 0.098909 | 0 | 0.066308 | 0 | 0.07907 | 0.0051354 | 0 | 0 | 0.010511 | 0 | 0 | 0 | 11.0371 | 1.6294 | [10 empty] | 0.53558 | 0 | 0 | 0
2014-08-13 | 0時 | 0 | 0 | 0 | 0 | 0 | [12 empty] | 39.8179 |  |  | 18.3087 | 18.3201 | [5 empty] | 0 | 0 | 0 | 0 | [9 empty] | 0 | 0 | 0 | 0 | 0 | 0 | 0 | 0 |  | 0 | 0 | 0 | 0 | 0.18188 | 0.82998 | 0.092554 | 0.52762 | 0.03257 | 0.50986 | 0 | 0 | 0.08366 | 0.0061435 | 0.03201 | 0.0061435 | 0 | 0 | 0 | 0 | 0 | 0 | 0 | 0 | 11.0371 | 0.63401 | [10 empty] | 0.19194 | 0 | 0 | 0
2014-08-13 | 1時 | 0 | 0 | 0 | 0 | 0 | [12 empty] | 39.7345 |  |  | 18.2769 | 18.2883 | [5 empty] | 0 | 0 | 0 | 0 | [9 empty] | 0 | 0 | 0 | 0 | 0 | 0 | 0 | 0 |  | 0 | 0 | 0 | 0 | 0.1192 | 0.85284 | 0.040813 | 0.49783 | 0 | 0 | 0 | 0 | 0.07069 | 0.016427 | 0.010123 | 0.015736 | 0 | 0 | 0 | 0 | 0 | 0 | 0 | 0 | 11.0371 | 0.36124 | [10 empty] | 0.10633 | 0 | 0 | 0
2014-08-13 | 2時 | 0 | 0 | 0 | 0 | 0 | [12 empty] | 39.6513 |  |  | 18.2452 | 18.2565 | [5 empty] | 0 | 0 | 0 | 0 | [9 empty] | 0 | 0 | 0 | 0 | 0 | 0 | 0 | 0 |  | 0 | 0 | 0 | 0 | 0.064187 | 0.83797 | 0 | 0 | 0 | 0 | 0 | 0 | 0.057458 | 0.030433 | 0 | 0 | 0 | 0 | 0 | 0 | 0 | 0 | 0 | 0 | 11.0371 | 0.18247 | [10 empty] | 0.052571 | 0 | 0 | 0
2014-08-13 | 3時 | 0 | 0 | 0 | 0 | 0 | [12 empty] | 39.4857 |  |  | 18.1818 | 18.1931 | [5 empty] | 0 | 0 | 0 | 0 | [9 empty] | 0 | 0 | 0 | 0 | 0 | 0 | 0 | 0 |  | 0 | 0 | 0 | 0 | 0.019281 | 0.84624 | 0 | 0 | 0 | 0 | 0 | 0 | 0.044747 | 0.046851 | 0 | 0 | 0 | 0 | 0 | 0 | 0 | 0 | 0 | 0 | 11.0371 | 0.096041 | [10 empty] | 0.027276 | 0 | 0 | 0
2014-08-13 | 4時 | 0 | 0 | 0 | 0 | 0 | [12 empty] | 39.4857 |  |  | 18.1818 | 18.1931 | [5 empty] | 0 | 0 | 0 | 0 | [9 empty] | 0 | 0 | 0 | 0 | 0 | 0 | 0 | 0 |  | 0 | 0 | 0 | 0 | 0 | 0 | 0 | 0 | 0 | 0 | 0 | 0 | 0.034115 | 0.065153 | 0 | 0 | 0 | 0 | 0 | 0 | 0 | 0 | 0 | 0 | 11.0371 | 0.051173 | [10 empty] | 0.014534 | 0 | 0 | 0
2014-08-13 | 5時 | 0 | 0 | 0 | 0 | 0 | [12 empty] | 39.4032 |  |  | 18.1503 | 18.1615 | [5 empty] | 0 | 0 | 0 | 0 | [9 empty] | 0 | 0 | 0 | 0 | 0 | 0 | 0 | 0 |  | 0 | 0 | 0 | 0 | 0 | 0 | 0 | 0 | 0 | 0 | 0 | 0 | 0.026656 | 0.087104 | 0 | 0 | 0 | 0 | 0 | 0 | 0 | 0 | 0 | 0 | 11.0371 | 0.039985 | [10 empty] | 0.011112 | 0 | 0 | 0
2014-08-13 | 6時 | 0 | 0 | 0 | 0 | 0 | [12 empty] | 39.5683 |  |  | 18.2135 | 18.2248 | [5 empty] | 0 | 0 | 0 | 0 | [9 empty] | 0 | 0 | 0 | 0 | 0 | 0 | 0 | 0 |  | 0 | 0 | 0 | 0 | 0 | 0 | 0 | 0 | 0 | 0 | 0 | 0 | 0.069447 | 0.13756 | 0.23799 | 0.23731 | 0 | 0 | 0 | 0 | 0 | 0 | 0 | 0 | 12.4328 | 0.37487 | [10 empty] | 0.1146 | 0 | 0 | 0
2014-08-13 | 7時 | 0 | 0 | 0 | 0 | 0 | [12 empty] | 40.0698 |  |  | 18.4044 | 18.4159 | [5 empty] | 0 | 0 | 0 | 0 | [9 empty] | 0 | 0 | 0 | 0 | 0 | 0 | 0 | 0 |  | 0.69354 | 6.4094 | 0 | 0 | 0 | 0 | 0.099123 | 1.7101 | 0 | 0 | 0 | 0 | 0.12569 | 0.03726 | 0.39426 | 0.0324 | 0.077495 | 1.5362 | 0 | 0 | 0 | 0 | 0 | 0 | 11.0371 | 2.0852 | [10 empty] | 0.60513 | 0 | 0 | 0
2014-08-13 | 8時 | 0 | 0 | 0 | 0 | 0 | [12 empty] | 41.4514 |  |  | 18.9232 | 18.9351 | [5 empty] | 0 | 0 | 0 | 0 | [9 empty] | 0 | 0 | 0 | 0 | 0 | 0 | 0 | 0 |  | 1.6776 | 1.0099 | 0 | 0 | 1.2753 | 2.5658 | 0.58408 | 1.0195 | 0.42406 | 2.6002 | 0 | 0 | 0.14983 | 0 | 0.26968 | 0 | 0.49022 | 0.81625 | 0 | 0 | 0 | 0 | 0 | 0 | 11.0371 | 7.843 | [10 empty] | 1.4892 | 0 | 0 | 0
2014-08-13 | 9時 | 0 | 0 | 0 | 0 | 0 | [12 empty] | 42.8052 |  |  | 19.4223 | 19.4347 | [5 empty] | 0 | 0 | 0 | 0 | [9 empty] | 0 | 0 | 0 | 0 | 0 | 0 | 0 | 0 |  | 2.6941 | 0.91509 | 0.32998 | 1.6408 | 0.43133 | 0.32077 | 1.0082 | 0.45641 | 0.85243 | 0.52254 | 0.089671 | 0 | 0.2016 | 0 | 0.18581 | 0 | 0.49809 | 0.10887 | 0.01115 | 1.0571 | 0.22191 | 0.17914 | 0.077519 | 0.0496 | 15.5326 | 5.5078 | [10 empty] | 1.6163 | 0 | 0 | 0
2014-08-13 | 10時 | 0 | 0 | 0 | 0 | 0 | [12 empty] | 42.3476 |  |  | 19.2546 | 19.2668 | [5 empty] | 0 | 0 | 0 | 0 | [9 empty] | 0 | 0 | 0 | 0 | 0 | 0 | 0 | 0 |  | 2.9893 | 0.92123 | 0.57409 | 0.83064 | 0.55647 | 0.31315 | 1.168 | 0.4585 | 1.04 | 0.4584 | 0.13901 | 0 | 0.22844 | 0 | 0.22242 | 0 | 0.62583 | 0.01699 | 0.14767 | 0.23962 | 0.36573 | 0.0477 | 0.11887 | 0.016219 | 19.6449 | 3.5599 | [10 empty] | 1.7385 | 0 | 0 | 0
2014-08-13 | 11時 | 0 | 0 | 0 | 0 | 0 | [12 empty] | 44.3117 |  |  | 19.9683 | 19.9812 | [5 empty] | 0 | 0 | 0 | 0 | [9 empty] | 0 | 0 | 0 | 0 | 0 | 0 | 0 | 0 |  | 2.7054 | 0.92441 | 0.66749 | 0.25744 | 0.55974 | 0.25744 | 0.63165 | 0.25744 | 0.92922 | 0.45974 | 0.16832 | 0 | 0.23476 | 0 | 0.21795 | 0 | 0.66381 | 0 | 0.17712 | 0.53422 | 0.42804 | 0 | 0.14246 | 0 | 18.7269 | 3.9135 | [10 empty] | 1.6253 | 0 | 0 | 0
2014-08-13 | 12時 | 0 | 0 | 0 | 0 | 0 | [12 empty] | 44.2157 |  |  | 19.9338 | 19.9466 | [5 empty] | 0 | 0 | 0 | 0 | [9 empty] | 0 | 0 | 0 | 0 | 0 | 0 | 0 | 0 |  | 2.3508 | 0.71959 | 0.87861 | 0.25744 | 0.72612 | 0.25744 | 0.76222 | 0.25744 | 0.86796 | 0.25744 | 0.20871 | 0 | 0.26024 | 0 | 0.2488 | 0 | 0.6692 | 0 | 0.27374 | 0.25744 | 0.51708 | 0 | 0.17778 | 0 | 21.9307 | 2.2642 | [10 empty] | 1.8012 | 0 | 0 | 0
2014-08-13 | 13時 | 0 | 0 | 0 | 0 | 0 | [12 empty] | 44.6014 |  |  | 20.0723 | 20.0852 | [5 empty] | 0 | 0 | 0 | 0 | [9 empty] | 0 | 0 | 0 | 0 | 0 | 0 | 0 | 0 |  | 1.7 | 0.52693 | 0.8095 | 0.26346 | 0.67447 | 0.26346 | 0.67247 | 0.26346 | 0.75797 | 0.26346 | 0.20107 | 0 | 0.24642 | 0 | 0.23287 | 0 | 0.58431 | 0 | 0.27319 | 0.26346 | 0.49343 | 0 | 0.16739 | 0 | 21.5642 | 2.1077 | [10 empty] | 1.7952 | 0 | 0 | 0
2014-08-13 | 14時 | 0 | 0 | 0 | 0 | 0 | [12 empty] | 44.7958 |  |  | 20.1419 | 20.1548 | [5 empty] | 0 | 0 | 0 | 0 | [9 empty] | 0 | 0 | 0 | 0 | 0 | 0 | 0 | 0 |  | 1.4079 | 0.52693 | 0.69867 | 0.26346 | 0.58257 | 0.26346 | 0.56905 | 0.26346 | 0.63607 | 0.26346 | 0.18473 | 0 | 0.2262 | 0 | 0.20903 | 0 | 0.51337 | 0 | 0.24087 | 0.26346 | 0.43906 | 0 | 0.14751 | 0 | 20.837 | 2.1077 | [10 empty] | 1.7456 | 0 | 0 | 0
2014-08-13 | 15時 | 0 | 0 | 0 | 0 | 0 | [12 empty] | 44.7958 |  |  | 20.1419 | 20.1548 | [5 empty] | 0 | 0 | 0 | 0 | [9 empty] | 0 | 0 | 0 | 0 | 0 | 0 | 0 | 0 |  | 1.9881 | 0.95677 | 0.63143 | 0.27551 | 0.53204 | 0.27551 | 0.88168 | 0.47639 | 0.56244 | 0.27551 | 0.23669 | 0 | 0.21505 | 0 | 0.26529 | 0 | 0.6161 | 0.02755 | 0.23274 | 0.27551 | 0.38923 | 0 | 0.12667 | 0 | 19.8567 | 2.8383 | [10 empty] | 1.8203 | 0 | 0 | 0
2014-08-13 | 16時 | 0 | 0 | 0 | 0 | 0 | [12 empty] | 44.1199 |  |  | 19.8993 | 19.9121 | [5 empty] | 0 | 0 | 0 | 0 | [9 empty] | 0 | 0 | 0 | 0 | 0 | 0 | 0 | 0 |  | 2.2254 | 1.1721 | 0.54109 | 0.28154 | 0.4561 | 0.28154 | 0.82486 | 0.48272 | 0.4668 | 0.28154 | 0.19061 | 0 | 0.19319 | 0 | 0.40833 | 0 | 0.65642 | 1.0653 | 0.21066 | 0.28154 | 0.32449 | 0 | 0.1023 | 0 | 15.0641 | 6.3648 | [10 empty] | 1.8763 | 0 | 0 | 0
2014-08-13 | 17時 | 0 | 0 | 0 | 0 | 0 | [12 empty] | 43.1758 |  |  | 19.5575 | 19.57 | [5 empty] | 0 | 0 | 0 | 0 | [9 empty] | 0 | 0 | 0 | 0 | 0 | 0 | 0 | 0 |  | 2.0088 | 1.1958 | 0.4088 | 0.29358 | 0.33954 | 0.29358 | 0.59392 | 0.49442 | 0.32997 | 0.29358 | 0.12204 | 0 | 0.1626 | 0 | 0.17969 | 0 | 0.4653 | 0.36698 | 0.16726 | 0.29358 | 0.24251 | 0 | 0.073456 | 0 | 14.0496 | 5.727 | [10 empty] | 1.8393 | 0 | 0 | 0
2014-08-13 | 18時 | 0 | 0 | 0 | 0 | 0 | [12 empty] | 42.6214 |  |  | 19.355 | 19.3673 | [5 empty] | 0 | 0 | 0 | 0 | [9 empty] | 0 | 0 | 0 | 0 | 0 | 0 | 0 | 0 |  | 1.712 | 1.4194 | 0.25692 | 0.30563 | 0.18412 | 0.30563 | 0.20943 | 0.30563 | 0.17643 | 0.30563 | 0.06825 | 0 | 0.13922 | 0 | 0.099585 | 0 | 0.38029 | 0.03056 | 0.099635 | 0.30563 | 0.147 | 0 | 0.04138 | 0 | 15.1544 | 3.2838 | [10 empty] | 1.5552 | 0 | 0 | 0
2014-08-13 | 19時 | 0 | 0 | 0 | 0 | 0 | [12 empty] | 42.2568 |  |  | 19.2212 | 19.2333 | [5 empty] | 0 | 0 | 0 | 0 | [9 empty] | 0 | 0 | 0 | 0 | 0 | 0 | 0 | 0 |  | 1.4081 | 1.0373 | 0.16541 | 0.31768 | 0.11063 | 0.31768 | 0.67952 | 0.51626 | 0.6052 | 0.51621 | 0.037992 | 0 | 0.11812 | 0 | 0.071322 | 0 | 0.32203 | 0.0108 | 0.057191 | 0.31768 | 0.1053 | 0 | 0.022953 | 0 | 15.0316 | 3.3513 | [10 empty] | 1.5312 | 0 | 0 | 0
2014-08-13 | 20時 | 0 | 0 | 0 | 0 | 0 | [12 empty] | 41.8963 |  |  | 19.0882 | 19.1002 | [5 empty] | 0 | 0 | 0 | 0 | [9 empty] | 0 | 0 | 0 | 0 | 0 | 0 | 0 | 0 |  | 1.2824 | 1.0596 | 0.097451 | 0.32973 | 0.050976 | 0.32973 | 0.35502 | 0.52883 | 0.58244 | 0.52875 | 0.090486 | 0 | 0.11064 | 0 | 0.33589 | 0 | 0.3593 | 0.41216 | 0.024965 | 0.32973 | 0.067814 | 0 | 0.0099794 | 0 | 13.3674 | 3.8483 | [10 empty] | 1.5121 | 0 | 0 | 0
2014-08-13 | 21時 | 0 | 0 | 0 | 0 | 0 | [12 empty] | 41.1874 |  |  | 18.8248 | 18.8367 | [5 empty] | 0 | 0 | 0 | 0 | [9 empty] | 0 | 0 | 0 | 0 | 0 | 0 | 0 | 0 |  | 1.0038 | 0.85902 | 0.050342 | 0.32973 | 0.016246 | 0.32146 | 0.62826 | 0.52824 | 0.56023 | 0.52865 | 0.12178 | 0 | 0.1125 | 0 | 0.23441 | 0 | 0.33019 | 0.44513 | 0.0046568 | 0.32146 | 0.045443 | 0.0012665 | 0.0010872 | 0 | 13.1187 | 3.6647 | [10 empty] | 1.3965 | 0 | 0 | 0
2014-08-13 | 22時 | 0 | 0 | 0 | 0 | 0 | [12 empty] | 41.0127 |  |  | 18.7595 | 18.7713 | [5 empty] | 0 | 0 | 0 | 0 | [9 empty] | 0 | 0 | 0 | 0 | 0 | 0 | 0 | 0 |  | 0.024057 | 0.63743 | 0 | 0 | 0.22617 | 0.78946 | 0.18191 | 0.52853 | 0.13693 | 0.5285 | 0.016376 | 0 | 0.10147 | 0 | 0.26869 | 0 | 0.10801 | 1.6789 | 0 | 0 | 0.0044671 | 0 | 0 | 0 | 11.0371 | 1.839 | [10 empty] | 0.59235 | 0 | 0 | 0
2014-08-13 | 23時 | 0 | 0 | 0 | 0 | 0 | [12 empty] | 41.0127 |  |  | 18.7595 | 18.7713 | [5 empty] | 0 | 0 | 0 | 0 | [9 empty] | 0 | 0 | 0 | 0 | 0 | 0 | 0 | 0 |  | 0 | 0 | 0 | 0 | 0.2078 | 0.82031 | 0.1317 | 0.52161 | 0.075816 | 0.52145 | 0 | 0 | 0.089909 | 0.00017434 | 0.053315 | 0.00017434 | 0.01605 | 0.042851 | 0 | 0 | 0 | 0 | 0 | 0 | 11.0371 | 0.91548 | [10 empty] | 0.2909 | 0 | 0 | 0
2014-08-14 | 0時 | 0 | 0 | 0 | 0 | 0 | [12 empty] | 40.9257 |  |  | 18.727 | 18.7387 | [5 empty] | 0 | 0 | 0 | 0 | [9 empty] | 0 | 0 | 0 | 0 | 0 | 0 | 0 | 0 |  | 0 | 0 | 0 | 0 | 0.17348 | 0.85741 | 0.093856 | 0.52124 | 0.031475 | 0.50361 | 0 | 0 | 0.080687 | 0.0081147 | 0.026134 | 0.0081147 | 0 | 0 | 0 | 0 | 0 | 0 | 0 | 0 | 11.0371 | 0.60844 | [10 empty] | 0.18939 | 0 | 0 | 0
2014-08-14 | 1時 | 0 | 0 | 0 | 0 | 0 | [12 empty] | 40.7525 |  |  | 18.662 | 18.6737 | [5 empty] | 0 | 0 | 0 | 0 | [9 empty] | 0 | 0 | 0 | 0 | 0 | 0 | 0 | 0 |  | 0 | 0 | 0 | 0 | 0.15417 | 0.88106 | 0.078241 | 0.51495 | 0.013071 | 0.49748 | 0 | 0 | 0.074113 | 0.018345 | 0.012316 | 0.017331 | 0 | 0 | 0 | 0 | 0 | 0 | 0 | 0 | 11.0371 | 0.49786 | [10 empty] | 0.15497 | 0 | 0 | 0
2014-08-14 | 2時 | 0 | 0 | 0 | 0 | 0 | [12 empty] | 40.6663 |  |  | 18.6296 | 18.6413 | [5 empty] | 0 | 0 | 0 | 0 | [9 empty] | 0 | 0 | 0 | 0 | 0 | 0 | 0 | 0 |  | 0 | 0 | 0 | 0 | 0.11742 | 0.90579 | 0.047736 | 0.49764 | 0 | 0 | 0 | 0 | 0.065705 | 0.031058 | 0.00043507 | 0.022506 | 0 | 0 | 0 | 0 | 0 | 0 | 0 | 0 | 11.0371 | 0.34694 | [10 empty] | 0.10577 | 0 | 0 | 0
2014-08-14 | 3時 | 0 | 0 | 0 | 0 | 0 | [12 empty] | 40.4091 |  |  | 18.5328 | 18.5444 | [5 empty] | 0 | 0 | 0 | 0 | [9 empty] | 0 | 0 | 0 | 0 | 0 | 0 | 0 | 0 |  | 0 | 0 | 0 | 0 | 0.08402 | 0.89487 | 0.020025 | 0.49744 | 0 | 0 | 0 | 0 | 0.056703 | 0.045635 | 0 | 0 | 0 | 0 | 0 | 0 | 0 | 0 | 0 | 0 | 11.0371 | 0.24112 | [10 empty] | 0.072488 | 0 | 0 | 0
2014-08-14 | 4時 | 0 | 0 | 0 | 0 | 0 | [12 empty] | 40.239 |  |  | 18.4685 | 18.48 | [5 empty] | 0 | 0 | 0 | 0 | [9 empty] | 0 | 0 | 0 | 0 | 0 | 0 | 0 | 0 |  | 0 | 0 | 0 | 0 | 0.080553 | 0.91131 | 0.020409 | 0.49725 | 0 | 0 | 0 | 0 | 0.051858 | 0.061316 | 0 | 0 | 0 | 0 | 0 | 0 | 0 | 0 | 0 | 0 | 11.0371 | 0.22923 | [10 empty] | 0.069884 | 0 | 0 | 0
2014-08-14 | 5時 | 0 | 0 | 0 | 0 | 0 | [12 empty] | 40.5803 |  |  | 18.5973 | 18.6089 | [5 empty] | 0 | 0 | 0 | 0 | [9 empty] | 0 | 0 | 0 | 0 | 0 | 0 | 0 | 0 |  | 0 | 0 | 0 | 0 | 0.003746 | 0.56064 | 0.069631 | 0.4972 | 0.0010103 | 1.3326 | 0 | 0 | 0.094589 | 0.10194 | 0.041992 | 0.14334 | 0 | 0 | 0 | 0 | 0 | 0 | 0 | 0 | 11.0371 | 0.31645 | [10 empty] | 0.097148 | 0 | 0 | 0
2014-08-14 | 6時 | 0 | 0 | 0 | 0 | 0 | [12 empty] | 41.1874 |  |  | 18.8248 | 18.8367 | [5 empty] | 0 | 0 | 0 | 0 | [9 empty] | 0 | 0 | 0 | 0 | 0 | 0 | 0 | 0 |  | 1.1642 | 4.6067 | 0 | 0 | 0.009284 | 0.42434 | 0.074102 | 0.23426 | 0.072864 | 0.23426 | 0 | 0 | 0.12398 | 0.0033325 | 0.3037 | 0.0088939 | 0.157 | 1.2618 | 0 | 0 | 0 | 0 | 0 | 0 | 11.0371 | 3.2181 | [10 empty] | 1.0156 | 0 | 0 | 0
2014-08-14 | 7時 | 0 | 0 | 0 | 0 | 0 | [12 empty] | 41.4514 |  |  | 18.9232 | 18.9351 | [5 empty] | 0 | 0 | 0 | 0 | [9 empty] | 0 | 0 | 0 | 0 | 0 | 0 | 0 | 0 |  | 1.7844 | 0.83408 | 0.13616 | 1.8567 | 0.22693 | 0.45507 | 0.30333 | 0.39133 | 0.35101 | 0.74285 | 0.033889 | 0 | 0.16755 | 0 | 0.22383 | 0 | 0.43489 | 0.1555 | 0 | 0 | 0.097938 | 0.1439 | 0.039626 | 0.031533 | 12.819 | 4.9286 | [10 empty] | 1.6798 | 0 | 0 | 0
2014-08-14 | 8時 | 0 | 0 | 0 | 0 | 0 | [12 empty] | 43.1758 |  |  | 19.5575 | 19.57 | [5 empty] | 0 | 0 | 0 | 0 | [9 empty] | 0 | 0 | 0 | 0 | 0 | 0 | 0 | 0 |  | 2.1531 | 0.84877 | 0.48708 | 0.92071 | 1.3471 | 0.71625 | 0.6306 | 0.37235 | 0.69331 | 0.38554 | 0.11319 | 0 | 0.2089 | 0 | 0.27424 | 0 | 0.68561 | 0.01101 | 0.14096 | 1.6554 | 0.28959 | 0.072813 | 0.10082 | 0.013881 | 16.4282 | 5.3205 | [10 empty] | 1.812 | 0 | 0 | 0
2014-08-14 | 9時 | 0 | 0 | 0 | 0 | 0 | [12 empty] | 44.7958 |  |  | 20.1419 | 20.1548 | [5 empty] | 0 | 0 | 0 | 0 | [9 empty] | 0 | 0 | 0 | 0 | 0 | 0 | 0 | 0 |  | 2.5254 | 0.62331 | 0.97606 | 0.31166 | 0.85364 | 0.31166 | 0.85469 | 0.31166 | 1.0183 | 0.31166 | 0.2161 | 0 | 0.27567 | 0 | 0.32483 | 0 | 0.80225 | 0 | 0.28544 | 0.31166 | 0.54404 | 0 | 0.19242 | 0 | 21.9944 | 2.4933 | [10 empty] | 1.8308 | 0 | 0 | 0
2014-08-14 | 10時 | 0 | 0 | 0 | 0 | 0 | [12 empty] | 45.2861 |  |  | 20.3168 | 20.3299 | [5 empty] | 0 | 0 | 0 | 0 | [9 empty] | 0 | 0 | 0 | 0 | 0 | 0 | 0 | 0 |  | 2.7023 | 0.62331 | 1.2607 | 0.31166 | 1.0409 | 0.31166 | 1.06 | 0.31166 | 1.2395 | 0.31166 | 0.28569 | 0 | 0.32033 | 0 | 0.33329 | 0 | 0.81957 | 0 | 0.38767 | 0.31166 | 0.71924 | 0 | 0.2519 | 0 | 22.6668 | 2.4933 | [10 empty] | 1.8999 | 0 | 0 | 0
2014-08-14 | 11時 | 0 | 0 | 0 | 0 | 0 | [12 empty] | 44.6985 |  |  | 20.107 | 20.12 | [5 empty] | 0 | 0 | 0 | 0 | [9 empty] | 0 | 0 | 0 | 0 | 0 | 0 | 0 | 0 |  | 3.5673 | 0.81858 | 1.4792 | 0.30563 | 1.2166 | 0.30563 | 1.2178 | 0.30563 | 1.4083 | 0.30563 | 0.33643 | 0 | 0.35346 | 0 | 0.3683 | 0 | 0.94534 | 0.01039 | 0.48696 | 0.30563 | 0.84248 | 0 | 0.2924 | 0 | 21.7349 | 3.8089 | [10 empty] | 2.1024 | 0 | 0 | 0
2014-08-14 | 12時 | 0 | 0 | 0 | 0 | 0 | [12 empty] | 44.6985 |  |  | 20.107 | 20.12 | [5 empty] | 0 | 0 | 0 | 0 | [9 empty] | 0 | 0 | 0 | 0 | 0 | 0 | 0 | 0 |  | 3.8202 | 0.80828 | 1.5641 | 0.29961 | 1.2806 | 0.29961 | 1.2564 | 0.29961 | 1.4513 | 0.29961 | 0.36283 | 0 | 0.36227 | 0 | 0.43186 | 0 | 1.0846 | 0 | 0.52748 | 0.29961 | 0.90261 | 0 | 0.309 | 0 | 23.405 | 2.6059 | [10 empty] | 2.1089 | 0 | 0 | 0
2014-08-14 | 13時 | 0 | 0 | 0 | 0 | 0 | [12 empty] | 44.1199 |  |  | 19.8993 | 19.9121 | [5 empty] | 0 | 0 | 0 | 0 | [9 empty] | 0 | 0 | 0 | 0 | 0 | 0 | 0 | 0 |  | 3.3275 | 0.59922 | 1.7218 | 0.29961 | 1.4649 | 0.29961 | 1.3362 | 0.29961 | 1.5382 | 0.29961 | 0.38895 | 0 | 0.37076 | 0 | 0.40407 | 0 | 1.1419 | 0 | 0.63502 | 0.29961 | 0.96424 | 0 | 0.32471 | 0 | 23.7651 | 2.3969 | [10 empty] | 2.2269 | 0 | 0 | 0
2014-08-14 | 14時 | 0 | 0 | 0 | 0 | 0 | [12 empty] | 43.6447 |  |  | 19.7277 | 19.7403 | [5 empty] | 0 | 0 | 0 | 0 | [9 empty] | 0 | 0 | 0 | 0 | 0 | 0 | 0 | 0 |  | 2.8351 | 0.58717 | 1.6252 | 0.29358 | 1.5961 | 0.29358 | 1.1489 | 0.29358 | 1.3028 | 0.29358 | 0.57531 | 0 | 0.33197 | 0 | 0.375 | 0 | 1.2414 | 0 | 0.77237 | 0.29358 | 0.90317 | 0 | 0.28576 | 0 | 23.6593 | 2.3487 | [10 empty] | 2.2069 | 0 | 0 | 0
2014-08-14 | 15時 | 0 | 0 | 0 | 0 | 0 | [12 empty] | 43.5504 |  |  | 19.6936 | 19.7062 | [5 empty] | 0 | 0 | 0 | 0 | [9 empty] | 0 | 0 | 0 | 0 | 0 | 0 | 0 | 0 |  | 3.0761 | 0.81955 | 1.4505 | 0.30563 | 1.4477 | 0.30563 | 1.0771 | 0.30563 | 1.2167 | 0.30563 | 0.54346 | 0 | 0.31375 | 0 | 0.36195 | 0 | 1.2424 | 0.01039 | 0.71482 | 0.30563 | 0.83707 | 0 | 0.26377 | 0 | 23.1126 | 2.6637 | [10 empty] | 2.2327 | 0 | 0 | 0
2014-08-14 | 16時 | 0 | 0 | 0 | 0 | 0 | [12 empty] | 44.0243 |  |  | 19.8649 | 19.8776 | [5 empty] | 0 | 0 | 0 | 0 | [9 empty] | 0 | 0 | 0 | 0 | 0 | 0 | 0 | 0 |  | 2.85 | 1.0509 | 1.1323 | 0.31768 | 1.0604 | 0.31768 | 0.81773 | 0.31768 | 0.91804 | 0.31768 | 0.40355 | 0 | 0.26261 | 0 | 0.2916 | 0 | 0.99168 | 0.0108 | 0.53873 | 0.31768 | 0.66263 | 0 | 0.2059 | 0 | 21.7488 | 2.9678 | [10 empty] | 2.1233 | 0 | 0 | 0
2014-08-14 | 17時 | 0 | 0 | 0 | 0 | 0 | [12 empty] | 43.4564 |  |  | 19.6595 | 19.672 | [5 empty] | 0 | 0 | 0 | 0 | [9 empty] | 0 | 0 | 0 | 0 | 0 | 0 | 0 | 0 |  | 2.318 | 1.0717 | 0.76815 | 0.32973 | 0.69315 | 0.32973 | 0.52447 | 0.32973 | 0.81897 | 0.53314 | 0.27899 | 0 | 0.20791 | 0 | 0.2317 | 0 | 0.76647 | 0.01121 | 0.36809 | 0.32973 | 0.46512 | 0 | 0.13941 | 0 | 16.6211 | 5.8631 | [10 empty] | 1.9657 | 0 | 0 | 0
2014-08-14 | 18時 | 0 | 0 | 0 | 0 | 0 | [12 empty] | 42.8052 |  |  | 19.4223 | 19.4347 | [5 empty] | 0 | 0 | 0 | 0 | [9 empty] | 0 | 0 | 0 | 0 | 0 | 0 | 0 | 0 |  | 1.9421 | 1.307 | 0.45818 | 0.3478 | 0.35745 | 0.3478 | 0.29026 | 0.3478 | 0.4346 | 0.3478 | 0.14996 | 0 | 0.15841 | 0 | 0.17899 | 0 | 0.52997 | 0.01183 | 0.20176 | 0.3478 | 0.27726 | 0 | 0.077973 | 0 | 13.6528 | 6.0142 | [10 empty] | 1.8287 | 0 | 0 | 0
2014-08-14 | 19時 | 0 | 0 | 0 | 0 | 0 | [12 empty] | 42.0761 |  |  | 19.1546 | 19.1667 | [5 empty] | 0 | 0 | 0 | 0 | [9 empty] | 0 | 0 | 0 | 0 | 0 | 0 | 0 | 0 |  | 1.8434 | 1.3255 | 0.28917 | 0.35985 | 0.20636 | 0.35985 | 0.61136 | 0.55904 | 0.189 | 0.35985 | 0.11606 | 0 | 0.13304 | 0 | 0.13404 | 0 | 0.48712 | 0.01223 | 0.11417 | 0.35985 | 0.17215 | 0 | 0.044072 | 0 | 15.6318 | 3.696 | [10 empty] | 1.7564 | 0 | 0 | 0
2014-08-14 | 20時 | 0 | 0 | 0 | 0 | 0 | [12 empty] | 41.4514 |  |  | 18.9232 | 18.9351 | [5 empty] | 0 | 0 | 0 | 0 | [9 empty] | 0 | 0 | 0 | 0 | 0 | 0 | 0 | 0 |  | 1.421 | 1.1459 | 0.1866 | 0.3719 | 0.1143 | 0.3719 | 0.252 | 0.3719 | 0.41279 | 0.57056 | 0.12538 | 0 | 0.13171 | 0 | 0.56229 | 0 | 0.66804 | 0.96693 | 0.063864 | 0.3719 | 0.10923 | 0 | 0.023857 | 0 | 13.5495 | 4.5429 | [10 empty] | 1.7236 | 0 | 0 | 0
2014-08-14 | 21時 | 0 | 0 | 0 | 0 | 0 | [12 empty] | 41.7176 |  |  | 19.022 | 19.034 | [5 empty] | 0 | 0 | 0 | 0 | [9 empty] | 0 | 0 | 0 | 0 | 0 | 0 | 0 | 0 |  | 1.1372 | 0.93188 | 0.13084 | 0.36587 | 0.075212 | 0.36587 | 0.66022 | 0.56426 | 0.56124 | 0.56455 | 0.14588 | 0 | 0.118 | 0 | 0.26684 | 0 | 0.62787 | 0.45734 | 0.038478 | 0.36587 | 0.083072 | 0 | 0.012995 | 0 | 14.0439 | 3.9815 | [10 empty] | 1.6753 | 0 | 0 | 0
2014-08-14 | 22時 | 0 | 0 | 0 | 0 | 0 | [12 empty] | 41.4514 |  |  | 18.9232 | 18.9351 | [5 empty] | 0 | 0 | 0 | 0 | [9 empty] | 0 | 0 | 0 | 0 | 0 | 0 | 0 | 0 |  | 0.92413 | 0.93124 | 0.077411 | 0.36587 | 0.17315 | 0.56367 | 0.53213 | 0.56484 | 0.30159 | 0.56477 | 0.037156 | 0 | 0.11881 | 0 | 0.29003 | 0 | 0.33763 | 1.8784 | 0.019391 | 0.36587 | 0.051981 | 0 | 0.0045388 | 0 | 11.0371 | 4.6497 | [10 empty] | 1.5802 | 0 | 0 | 0
2014-08-14 | 23時 | 0 | 0 | 0 | 0 | 0 | [12 empty] | 41.2751 |  |  | 18.8576 | 18.8694 | [5 empty] | 0 | 0 | 0 | 0 | [9 empty] | 0 | 0 | 0 | 0 | 0 | 0 | 0 | 0 |  | 0.095837 | 0.7197 | 0.019384 | 0.35985 | 0.27866 | 0.75757 | 0.21289 | 0.5586 | 0.15932 | 0.5582 | 0.010864 | 0 | 0.10071 | 0 | 0.070374 | 0 | 0.10488 | 0 | 0.0016221 | 0.34783 | 0.019583 | 0 | 0 | 0 | 11.0371 | 1.8995 | [10 empty] | 0.63278 | 0 | 0 | 0
2014-08-15 | 0時 | 0 | 0 | 0 | 0 | 0 | [12 empty] | 40.839 |  |  | 18.6945 | 18.7062 | [5 empty] | 0 | 0 | 0 | 0 | [9 empty] | 0 | 0 | 0 | 0 | 0 | 0 | 0 | 0 |  | 0 | 0 | 0 | 0 | 0.26046 | 0.81073 | 0.17107 | 0.55187 | 0.11793 | 0.55165 | 0 | 0 | 0.09318 | 0 | 0.044835 | 0 | 0.046958 | 0.02788 | 0 | 0 | 0 | 0 | 0 | 0 | 11.0371 | 1.3199 | [10 empty] | 0.43384 | 0 | 0 | 0
2014-08-15 | 1時 | 0 | 0 | 0 | 0 | 0 | [12 empty] | 40.6663 |  |  | 18.6296 | 18.6413 | [5 empty] | 0 | 0 | 0 | 0 | [9 empty] | 0 | 0 | 0 | 0 | 0 | 0 | 0 | 0 |  | 0 | 0 | 0 | 0 | 0.24313 | 0.8596 | 0.1505 | 0.55157 | 0.095192 | 0.55136 | 0 | 0 | 0.089079 | 6.3465e-05 | 0.033115 | 6.3465e-05 | 0.0095708 | 0.046299 | 0 | 0 | 0 | 0 | 0 | 0 | 11.0371 | 1.0487 | [10 empty] | 0.34238 | 0 | 0 | 0
2014-08-15 | 2時 | 0 | 0 | 0 | 0 | 0 | [12 empty] | 40.5803 |  |  | 18.5973 | 18.6089 | [5 empty] | 0 | 0 | 0 | 0 | [9 empty] | 0 | 0 | 0 | 0 | 0 | 0 | 0 | 0 |  | 0 | 0 | 0 | 0 | 0.21911 | 0.90025 | 0.12897 | 0.55142 | 0.070349 | 0.55119 | 0 | 0 | 0.084975 | 0.0037004 | 0.024685 | 0.0037004 | 0 | 0 | 0 | 0 | 0 | 0 | 0 | 0 | 11.0371 | 0.80706 | [10 empty] | 0.25995 | 0 | 0 | 0
2014-08-15 | 3時 | 0 | 0 | 0 | 0 | 0 | [12 empty] | 40.5803 |  |  | 18.5973 | 18.6089 | [5 empty] | 0 | 0 | 0 | 0 | [9 empty] | 0 | 0 | 0 | 0 | 0 | 0 | 0 | 0 |  | 0 | 0 | 0 | 0 | 0.19149 | 0.91993 | 0.10598 | 0.53923 | 0.04412 | 0.52098 | 0 | 0 | 0.079837 | 0.011845 | 0.016494 | 0.011297 | 0 | 0 | 0 | 0 | 0 | 0 | 0 | 0 | 11.0371 | 0.65689 | [10 empty] | 0.20872 | 0 | 0 | 0
2014-08-15 | 4時 | 0 | 0 | 0 | 0 | 0 | [12 empty] | 40.1543 |  |  | 18.4364 | 18.4479 | [5 empty] | 0 | 0 | 0 | 0 | [9 empty] | 0 | 0 | 0 | 0 | 0 | 0 | 0 | 0 |  | 0 | 0 | 0 | 0 | 0.1709 | 0.94626 | 0.090631 | 0.53908 | 0.026981 | 0.52081 | 0 | 0 | 0.075211 | 0.022689 | 0.009913 | 0.021487 | 0 | 0 | 0 | 0 | 0 | 0 | 0 | 0 | 11.0371 | 0.56045 | [10 empty] | 0.17686 | 0 | 0 | 0
2014-08-15 | 5時 | 0 | 0 | 0 | 0 | 0 | [12 empty] | 39.7345 |  |  | 18.2769 | 18.2883 | [5 empty] | 0 | 0 | 0 | 0 | [9 empty] | 0 | 0 | 0 | 0 | 0 | 0 | 0 | 0 |  | 0.041973 | 1.6104 | 0 | 0 | 0.041451 | 0.73083 | 0.09914 | 0.51372 | 0.068155 | 0.50904 | 0 | 0 | 0.11126 | 0.015004 | 0.072712 | 0.013355 | 0.013819 | 0.35572 | 0 | 0 | 0 | 0 | 0 | 0 | 11.0371 | 0.81486 | [10 empty] | 0.25015 | 0 | 0 | 0
2014-08-15 | 6時 | 0 | 0 | 0 | 0 | 0 | [12 empty] | 39.6513 |  |  | 18.2452 | 18.2565 | [5 empty] | 0 | 0 | 0 | 0 | [9 empty] | 0 | 0 | 0 | 0 | 0 | 0 | 0 | 0 |  | 1.4287 | 1.7355 | 0 | 0 | 0.056983 | 0.43497 | 0.11668 | 0.32146 | 0.12099 | 0.25708 | 0 | 0 | 0.13361 | 0 | 0.32077 | 0 | 0.35562 | 0.32108 | 0 | 0 | 0.0040263 | 0.031605 | 0.0003982 | 0.0061279 | 12.0938 | 3.6967 | [10 empty] | 1.2719 | 0 | 0 | 0
2014-08-15 | 7時 | 0 | 0 | 0 | 0 | 0 | [12 empty] | 40.239 |  |  | 18.4685 | 18.48 | [5 empty] | 0 | 0 | 0 | 0 | [9 empty] | 0 | 0 | 0 | 0 | 0 | 0 | 0 | 0 |  | 1.7286 | 0.84684 | 0.2383 | 1.6648 | 0.23587 | 0.53208 | 0.3039 | 0.34232 | 0.34018 | 0.43126 | 0.054259 | 0 | 0.1643 | 0 | 0.22295 | 0 | 0.47131 | 0.03617 | 0.035171 | 1.153 | 0.14291 | 0.030405 | 0.051757 | 0.00027777 | 12.5137 | 5.3609 | [10 empty] | 1.7043 | 0 | 0 | 0
2014-08-15 | 8時 | 0 | 0 | 0 | 0 | 0 | [12 empty] | 40.3239 |  |  | 18.5006 | 18.5122 | [5 empty] | 0 | 0 | 0 | 0 | [9 empty] | 0 | 0 | 0 | 0 | 0 | 0 | 0 | 0 |  | 2.1471 | 0.83666 | 0.53032 | 0.85299 | 1.3505 | 0.31768 | 0.6257 | 0.31768 | 0.68723 | 0.31768 | 0.12398 | 0 | 0.20785 | 0 | 0.27481 | 0 | 0.70058 | 0.0108 | 0.15692 | 0.64647 | 0.31272 | 0.0032054 | 0.10826 | 0.0028912 | 18.9292 | 3.6237 | [10 empty] | 1.7688 | 0 | 0 | 0
2014-08-15 | 9時 | 0 | 0 | 0 | 0 | 0 | [12 empty] | 40.3239 |  |  | 18.5006 | 18.5122 | [5 empty] | 0 | 0 | 0 | 0 | [9 empty] | 0 | 0 | 0 | 0 | 0 | 0 | 0 | 0 |  | 2.132 | 0.59922 | 0.83396 | 0.29961 | 0.75951 | 0.29961 | 0.74669 | 0.29961 | 0.85467 | 0.29961 | 0.19468 | 0 | 0.25346 | 0 | 0.29857 | 0 | 0.74185 | 0 | 0.26479 | 0.29961 | 0.47847 | 0 | 0.1695 | 0 | 21.5365 | 2.3969 | [10 empty] | 1.8474 | 0 | 0 | 0
2014-08-15 | 10時 | 0 | 0 | 0 | 0 | 0 | [12 empty] | 40.3239 |  |  | 18.5006 | 18.5122 | [5 empty] | 0 | 0 | 0 | 0 | [9 empty] | 0 | 0 | 0 | 0 | 0 | 0 | 0 | 0 |  | 2.9187 | 0.56307 | 1.4002 | 0.28154 | 1.0923 | 0.28154 | 1.144 | 0.28154 | 1.3366 | 0.28154 | 0.28886 | 0 | 0.32044 | 0 | 0.33551 | 0 | 0.84106 | 0 | 0.41516 | 0.28154 | 0.7315 | 0 | 0.25478 | 0 | 23.2846 | 2.2523 | [10 empty] | 2.0129 | 0 | 0 | 0
2014-08-15 | 11時 | 0 | 0 | 0 | 0 | 0 | [12 empty] | 40.4091 |  |  | 18.5328 | 18.5444 | [5 empty] | 0 | 0 | 0 | 0 | [9 empty] | 0 | 0 | 0 | 0 | 0 | 0 | 0 | 0 |  | 4.2405 | 0.73468 | 1.8213 | 0.26346 | 1.2513 | 0.26346 | 1.3396 | 0.26346 | 1.5205 | 0.26346 | 0.33069 | 0 | 0.34252 | 0 | 0.36055 | 0 | 0.94403 | 0.00896 | 0.50695 | 0.26346 | 0.87072 | 0 | 0.28544 | 0 | 22.7306 | 3.3124 | [10 empty] | 2.1873 | 0 | 0 | 0
2014-08-15 | 12時 | 0 | 0 | 0 | 0 | 0 | [12 empty] | 41.7176 |  |  | 19.022 | 19.034 | [5 empty] | 0 | 0 | 0 | 0 | [9 empty] | 0 | 0 | 0 | 0 | 0 | 0 | 0 | 0 |  | 4.5413 | 0.70195 | 1.9826 | 0.24539 | 1.3813 | 0.24539 | 1.4135 | 0.24539 | 1.5952 | 0.24539 | 0.36144 | 0 | 0.34955 | 0 | 0.42458 | 0 | 1.1731 | 0 | 0.58063 | 0.24539 | 0.95535 | 0 | 0.30196 | 0 | 24.3417 | 2.1743 | [10 empty] | 2.2237 | 0 | 0 | 0
2014-08-15 | 13時 | 0 | 0 | 0 | 0 | 0 | [12 empty] | 41.4514 |  |  | 18.9232 | 18.9351 | [5 empty] | 0 | 0 | 0 | 0 | [9 empty] | 0 | 0 | 0 | 0 | 0 | 0 | 0 | 0 |  | 3.3699 | 0.44259 | 1.9424 | 0.2213 | 1.5937 | 0.2213 | 1.3441 | 0.2213 | 1.5159 | 0.2213 | 0.37516 | 0 | 0.34294 | 0 | 0.37785 | 0 | 1.2181 | 0 | 0.71542 | 0.2213 | 0.97345 | 0 | 0.30007 | 0 | 24.7251 | 1.7704 | [10 empty] | 2.2377 | 0 | 0 | 0
2014-08-15 | 14時 | 0 | 0 | 0 | 0 | 0 | [12 empty] | 41.7176 |  |  | 19.022 | 19.034 | [5 empty] | 0 | 0 | 0 | 0 | [9 empty] | 0 | 0 | 0 | 0 | 0 | 0 | 0 | 0 |  | 3.0461 | 0.4185 | 1.7233 | 0.20925 | 1.6279 | 0.20925 | 1.1948 | 0.20925 | 1.3432 | 0.20925 | 0.54535 | 0 | 0.32721 | 0 | 0.37026 | 0 | 1.2313 | 0 | 0.77019 | 0.20925 | 0.93086 | 0 | 0.28428 | 0 | 24.741 | 1.674 | [10 empty] | 2.1783 | 0 | 0 | 0
2014-08-15 | 15時 | 0 | 0 | 0 | 0 | 0 | [12 empty] | 41.3631 |  |  | 18.8903 | 18.9022 | [5 empty] | 0 | 0 | 0 | 0 | [9 empty] | 0 | 0 | 0 | 0 | 0 | 0 | 0 | 0 |  | 3.2956 | 0.65166 | 1.5593 | 0.2213 | 1.4727 | 0.2213 | 1.1568 | 0.2213 | 1.3042 | 0.2213 | 0.50193 | 0 | 0.31884 | 0 | 0.36493 | 0 | 1.2387 | 0.00752 | 0.71502 | 0.2213 | 0.8689 | 0 | 0.27193 | 0 | 24.2316 | 1.987 | [10 empty] | 2.3656 | 0 | 0 | 0
2014-08-15 | 16時 | 0 | 0 | 0 | 0 | 0 | [12 empty] | 41.5399 |  |  | 18.9561 | 18.968 | [5 empty] | 0 | 0 | 0 | 0 | [9 empty] | 0 | 0 | 0 | 0 | 0 | 0 | 0 | 0 |  | 2.9095 | 0.90807 | 1.1659 | 0.24539 | 1.0362 | 0.24539 | 0.83855 | 0.24539 | 0.94312 | 0.24539 | 0.35925 | 0 | 0.26114 | 0 | 0.2869 | 0 | 0.96922 | 0.00834 | 0.52066 | 0.24539 | 0.67019 | 0 | 0.20721 | 0 | 22.7069 | 2.3887 | [10 empty] | 2.1967 | 0 | 0 | 0
2014-08-15 | 17時 | 0 | 0 | 0 | 0 | 0 | [12 empty] | 41.3631 |  |  | 18.8903 | 18.9022 | [5 empty] | 0 | 0 | 0 | 0 | [9 empty] | 0 | 0 | 0 | 0 | 0 | 0 | 0 | 0 |  | 2.5531 | 0.93978 | 0.87619 | 0.26346 | 0.76984 | 0.26346 | 0.6218 | 0.26346 | 0.93414 | 0.46706 | 0.2687 | 0 | 0.21719 | 0 | 0.24269 | 0 | 0.80991 | 0.00896 | 0.40298 | 0.26346 | 0.50554 | 0 | 0.1543 | 0 | 18.6001 | 4.8346 | [10 empty] | 2.142 | 0 | 0 | 0
2014-08-15 | 18時 | 0 | 0 | 0 | 0 | 0 | [12 empty] | 40.5803 |  |  | 18.5973 | 18.6089 | [5 empty] | 0 | 0 | 0 | 0 | [9 empty] | 0 | 0 | 0 | 0 | 0 | 0 | 0 | 0 |  | 2.2175 | 1.1528 | 0.5938 | 0.26949 | 0.47593 | 0.26949 | 0.40819 | 0.26949 | 0.57586 | 0.26949 | 0.16368 | 0 | 0.17331 | 0 | 0.19882 | 0 | 0.60437 | 0.00916 | 0.26065 | 0.26949 | 0.34024 | 0 | 0.10066 | 0 | 16.655 | 4.8 | [10 empty] | 1.9982 | 0 | 0 | 0
2014-08-15 | 19時 | 0 | 0 | 0 | 0 | 0 | [12 empty] | 40.5803 |  |  | 18.5973 | 18.6089 | [5 empty] | 0 | 0 | 0 | 0 | [9 empty] | 0 | 0 | 0 | 0 | 0 | 0 | 0 | 0 |  | 2.1578 | 1.1477 | 0.45085 | 0.26949 | 0.35227 | 0.26949 | 0.74681 | 0.46933 | 0.35238 | 0.26949 | 0.14322 | 0 | 0.1518 | 0 | 0.15985 | 0 | 0.58038 | 0.00916 | 0.18924 | 0.26949 | 0.25203 | 0 | 0.072386 | 0 | 18.6752 | 2.9736 | [10 empty] | 1.9349 | 0 | 0 | 0
2014-08-15 | 20時 | 0 | 0 | 0 | 0 | 0 | [12 empty] | 40.4091 |  |  | 18.5328 | 18.5444 | [5 empty] | 0 | 0 | 0 | 0 | [9 empty] | 0 | 0 | 0 | 0 | 0 | 0 | 0 | 0 |  | 1.6345 | 0.95538 | 0.30713 | 0.27551 | 0.2227 | 0.27551 | 0.34523 | 0.27551 | 0.52728 | 0.47516 | 0.15111 | 0 | 0.14639 | 0 | 0.5837 | 0 | 0.79217 | 0.71633 | 0.11928 | 0.27551 | 0.17909 | 0 | 0.047592 | 0 | 16.7681 | 3.5244 | [10 empty] | 1.8158 | 0 | 0 | 0
2014-08-15 | 21時 | 0 | 0 | 0 | 0 | 0 | [12 empty] | 39.9856 |  |  | 18.3724 | 18.3839 | [5 empty] | 0 | 0 | 0 | 0 | [9 empty] | 0 | 0 | 0 | 0 | 0 | 0 | 0 | 0 |  | 1.2786 | 0.76404 | 0.21628 | 0.28154 | 0.15087 | 0.28154 | 0.72112 | 0.4805 | 0.63801 | 0.48096 | 0.16658 | 0 | 0.12866 | 0 | 0.28295 | 0 | 0.69557 | 0.35192 | 0.076995 | 0.28154 | 0.13747 | 0 | 0.030986 | 0 | 16.6243 | 3.2036 | [10 empty] | 1.7095 | 0 | 0 | 0
2014-08-15 | 22時 | 0 | 0 | 0 | 0 | 0 | [12 empty] | 39.5683 |  |  | 18.2135 | 18.2248 | [5 empty] | 0 | 0 | 0 | 0 | [9 empty] | 0 | 0 | 0 | 0 | 0 | 0 | 0 | 0 |  | 1.0825 | 0.76315 | 0.16655 | 0.28154 | 0.25212 | 0.47977 | 0.59946 | 0.48091 | 0.38458 | 0.48096 | 0.057595 | 0 | 0.12992 | 0 | 0.30618 | 0 | 0.45677 | 1.4454 | 0.058975 | 0.28154 | 0.10395 | 0 | 0.022062 | 0 | 12.8516 | 4.4948 | [10 empty] | 1.7449 | 0 | 0 | 0
2014-08-15 | 23時 | 0 | 0 | 0 | 0 | 0 | [12 empty] | 39.076 |  |  | 18.0245 | 18.0357 | [5 empty] | 0 | 0 | 0 | 0 | [9 empty] | 0 | 0 | 0 | 0 | 0 | 0 | 0 | 0 |  | 0.28332 | 0.57512 | 0.12065 | 0.28756 | 0.36912 | 0.68417 | 0.29279 | 0.48675 | 0.25621 | 0.48647 | 0.032853 | 0 | 0.11313 | 0 | 0.088011 | 0 | 0.1679 | 0 | 0.04734 | 0.28756 | 0.074923 | 0 | 0.015901 | 0 | 11.251 | 3.0952 | [10 empty] | 1.0942 | 0 | 0 | 0
2014-08-16 | 0時 | 0 | 0 | 0 | 0 | 0 | [12 empty] | 38.8332 |  |  | 17.9308 | 17.9419 | [5 empty] | 0 | 0 | 0 | 0 | [9 empty] | 0 | 0 | 0 | 0 | 0 | 0 | 0 | 0 |  | 0 | 0 | 0 | 0 | 0.20843 | 0.7397 | 0.11261 | 0.49212 | 0.055588 | 0.49204 | 0 | 0 | 0.089309 | 0 | 0.042019 | 0 | 0.027981 | 0.09774 | 0 | 0 | 0 | 0 | 0 | 0 | 11.0371 | 0.8039 | [10 empty] | 0.24169 | 0 | 0 | 0
2014-08-16 | 1時 | 0 | 0 | 0 | 0 | 0 | [12 empty] | 38.7527 |  |  | 17.8997 | 17.9107 | [5 empty] | 0 | 0 | 0 | 0 | [9 empty] | 0 | 0 | 0 | 0 | 0 | 0 | 0 | 0 |  | 0 | 0 | 0 | 0 | 0.12492 | 0.78628 | 0.041008 | 0.48055 | 0 | 0 | 0 | 0 | 0.073395 | 0.011185 | 0.014903 | 0.010777 | 0 | 0 | 0 | 0 | 0 | 0 | 0 | 0 | 11.0371 | 0.38134 | [10 empty] | 0.11066 | 0 | 0 | 0
2014-08-16 | 2時 | 0 | 0 | 0 | 0 | 0 | [12 empty] | 38.9948 |  |  | 17.9932 | 18.0044 | [5 empty] | 0 | 0 | 0 | 0 | [9 empty] | 0 | 0 | 0 | 0 | 0 | 0 | 0 | 0 |  | 0 | 0 | 0 | 0 | 0.058819 | 0.7997 | 0 | 0 | 0 | 0 | 0 | 0 | 0.058068 | 0.02561 | 0 | 0 | 0 | 0 | 0 | 0 | 0 | 0 | 0 | 0 | 11.0371 | 0.17533 | [10 empty] | 0.049794 | 0 | 0 | 0
2014-08-16 | 3時 | 0 | 0 | 0 | 0 | 0 | [12 empty] | 38.7527 |  |  | 17.8997 | 17.9107 | [5 empty] | 0 | 0 | 0 | 0 | [9 empty] | 0 | 0 | 0 | 0 | 0 | 0 | 0 | 0 |  | 0 | 0 | 0 | 0 | 0.026868 | 0.83465 | 0 | 0 | 0 | 0 | 0 | 0 | 0.046646 | 0.042712 | 0 | 0 | 0 | 0 | 0 | 0 | 0 | 0 | 0 | 0 | 11.0371 | 0.11027 | [10 empty] | 0.031543 | 0 | 0 | 0
2014-08-16 | 4時 | 0 | 0 | 0 | 0 | 0 | [12 empty] | 38.7527 |  |  | 17.8997 | 17.9107 | [5 empty] | 0 | 0 | 0 | 0 | [9 empty] | 0 | 0 | 0 | 0 | 0 | 0 | 0 | 0 |  | 0 | 0 | 0 | 0 | 0.025593 | 0.85907 | 0 | 0 | 0 | 0 | 0 | 0 | 0.040128 | 0.061487 | 0 | 0 | 0 | 0 | 0 | 0 | 0 | 0 | 0 | 0 | 11.0371 | 0.098582 | [10 empty] | 0.029016 | 0 | 0 | 0
2014-08-16 | 5時 | 0 | 0 | 0 | 0 | 0 | [12 empty] | 38.9138 |  |  | 17.962 | 17.9731 | [5 empty] | 0 | 0 | 0 | 0 | [9 empty] | 0 | 0 | 0 | 0 | 0 | 0 | 0 | 0 |  | 0 | 0 | 0 | 0 | 0 | 0 | 0 | 0 | 0 | 0 | 0 | 0 | 0.069096 | 0.11209 | 0.0089669 | 0.12001 | 0 | 0 | 0 | 0 | 0 | 0 | 0 | 0 | 11.0371 | 0.11709 | [10 empty] | 0.033494 | 0 | 0 | 0
2014-08-16 | 6時 | 0 | 0 | 0 | 0 | 0 | [12 empty] | 39.076 |  |  | 18.0245 | 18.0357 | [5 empty] | 0 | 0 | 0 | 0 | [9 empty] | 0 | 0 | 0 | 0 | 0 | 0 | 0 | 0 |  | 0.6116 | 4.7401 | 0 | 0 | 0 | 0 | 0 | 0 | 0 | 0 | 0 | 0 | 0.10169 | 0.096046 | 0.27261 | 0.12033 | 0 | 0 | 0 | 0 | 0 | 0 | 0 | 0 | 11.0371 | 1.5324 | [10 empty] | 0.45102 | 0 | 0 | 0
2014-08-16 | 7時 | 0 | 0 | 0 | 0 | 0 | [12 empty] | 39.9016 |  |  | 18.3405 | 18.352 | [5 empty] | 0 | 0 | 0 | 0 | [9 empty] | 0 | 0 | 0 | 0 | 0 | 0 | 0 | 0 |  | 1.2546 | 0.94583 | 0 | 0 | 0 | 0 | 0.10843 | 1.5573 | 0.068417 | 1.7686 | 0 | 0 | 0.13542 | 0.003468 | 0.18069 | 0.003468 | 0.21592 | 1.5214 | 0 | 0 | 0 | 0 | 0 | 0 | 11.0371 | 3.3409 | [10 empty] | 1.0616 | 0 | 0 | 0
2014-08-16 | 8時 | 0 | 0 | 0 | 0 | 0 | [12 empty] | 40.239 |  |  | 18.4685 | 18.48 | [5 empty] | 0 | 0 | 0 | 0 | [9 empty] | 0 | 0 | 0 | 0 | 0 | 0 | 0 | 0 |  | 1.405 | 0.85896 | 0.10294 | 1.6856 | 0.96987 | 2.0019 | 0.31288 | 0.78252 | 0.30309 | 0.26409 | 0.035767 | 0 | 0.15824 | 0 | 0.20844 | 0 | 0.45036 | 0.18427 | 0 | 0 | 0.078519 | 0.307 | 0.031664 | 0.05943 | 11.2833 | 6.4736 | [10 empty] | 1.598 | 0 | 0 | 0
2014-08-16 | 9時 | 0 | 0 | 0 | 0 | 0 | [12 empty] | 41.2751 |  |  | 18.8576 | 18.8694 | [5 empty] | 0 | 0 | 0 | 0 | [9 empty] | 0 | 0 | 0 | 0 | 0 | 0 | 0 | 0 |  | 1.2839 | 0.68355 | 0.37995 | 0.25488 | 0.40524 | 0.41057 | 0.4165 | 0.39966 | 0.43734 | 0.92887 | 0.089894 | 0 | 0.18803 | 0 | 0.21324 | 0 | 0.48239 | 0.044135 | 0.077886 | 1.2042 | 0.20765 | 0.069343 | 0.075737 | 0 | 14.4397 | 4.337 | [10 empty] | 1.7243 | 0 | 0 | 0
2014-08-16 | 10時 | 0 | 0 | 0 | 0 | 0 | [12 empty] | 41.8068 |  |  | 19.0551 | 19.0671 | [5 empty] | 0 | 0 | 0 | 0 | [9 empty] | 0 | 0 | 0 | 0 | 0 | 0 | 0 | 0 |  | 1.534 | 0.6956 | 0.6438 | 0.9409 | 0.57729 | 0.3478 | 0.6066 | 0.3478 | 0.67535 | 0.3478 | 0.15847 | 0 | 0.2277 | 0 | 0.21534 | 0 | 0.48574 | 0 | 0.18278 | 0.6896 | 0.38054 | 0.0069337 | 0.13661 | 0.0089062 | 17.488 | 3.7331 | [10 empty] | 1.7398 | 0 | 0 | 0
2014-08-16 | 11時 | 0 | 0 | 0 | 0 | 0 | [12 empty] | 42.4386 |  |  | 19.288 | 19.3002 | [5 empty] | 0 | 0 | 0 | 0 | [9 empty] | 0 | 0 | 0 | 0 | 0 | 0 | 0 | 0 |  | 2.5215 | 0.92253 | 0.8673 | 0.35985 | 0.72771 | 0.35985 | 0.75341 | 0.35985 | 0.85016 | 0.35985 | 0.21088 | 0 | 0.26593 | 0 | 0.25506 | 0 | 0.60483 | 0.01223 | 0.26065 | 0.35985 | 0.5133 | 0 | 0.18193 | 0 | 18.4588 | 4.4433 | [10 empty] | 1.7555 | 0 | 0 | 0
2014-08-16 | 12時 | 0 | 0 | 0 | 0 | 0 | [12 empty] | 42.8052 |  |  | 19.4223 | 19.4347 | [5 empty] | 0 | 0 | 0 | 0 | [9 empty] | 0 | 0 | 0 | 0 | 0 | 0 | 0 | 0 |  | 3.4206 | 0.88848 | 1.2619 | 0.34178 | 1.0425 | 0.34178 | 1.0593 | 0.34178 | 1.2059 | 0.34178 | 0.28758 | 0 | 0.31671 | 0 | 0.36966 | 0 | 0.89612 | 0 | 0.41306 | 0.34178 | 0.70074 | 0 | 0.24653 | 0 | 22.2482 | 2.9392 | [10 empty] | 2.0306 | 0 | 0 | 0
2014-08-16 | 13時 | 0 | 0 | 0 | 0 | 0 | [12 empty] | 42.2568 |  |  | 19.2212 | 19.2333 | [5 empty] | 0 | 0 | 0 | 0 | [9 empty] | 0 | 0 | 0 | 0 | 0 | 0 | 0 | 0 |  | 2.8812 | 0.65946 | 1.4287 | 0.32973 | 1.2172 | 0.32973 | 1.1453 | 0.32973 | 1.3095 | 0.32973 | 0.32865 | 0 | 0.33617 | 0 | 0.35587 | 0 | 0.95655 | 0 | 0.50807 | 0.32973 | 0.80389 | 0 | 0.27586 | 0 | 22.8263 | 2.6378 | [10 empty] | 2.0563 | 0 | 0 | 0
2014-08-16 | 14時 | 0 | 0 | 0 | 0 | 0 | [12 empty] | 42.99 |  |  | 19.4898 | 19.5022 | [5 empty] | 0 | 0 | 0 | 0 | [9 empty] | 0 | 0 | 0 | 0 | 0 | 0 | 0 | 0 |  | 2.4945 | 0.62331 | 1.2771 | 0.31166 | 1.1087 | 0.31166 | 1.01 | 0.31166 | 1.1551 | 0.31166 | 0.32987 | 0 | 0.31115 | 0 | 0.32458 | 0 | 0.87045 | 0 | 0.49255 | 0.31166 | 0.75258 | 0 | 0.25312 | 0 | 22.6418 | 2.4933 | [10 empty] | 2.0844 | 0 | 0 | 0
2014-08-16 | 15時 | 0 | 0 | 0 | 0 | 0 | [12 empty] | 42.8052 |  |  | 19.4223 | 19.4347 | [5 empty] | 0 | 0 | 0 | 0 | [9 empty] | 0 | 0 | 0 | 0 | 0 | 0 | 0 | 0 |  | 2.7363 | 0.85443 | 1.1736 | 0.3237 | 1.0885 | 0.3237 | 0.91205 | 0.3237 | 1.0377 | 0.3237 | 0.36152 | 0 | 0.29039 | 0 | 0.31595 | 0 | 1.0115 | 0.01101 | 0.50716 | 0.3237 | 0.69566 | 0 | 0.22929 | 0 | 22.1513 | 2.8076 | [10 empty] | 2.0868 | 0 | 0 | 0
2014-08-16 | 16時 | 0 | 0 | 0 | 0 | 0 | [12 empty] | 42.0761 |  |  | 19.1546 | 19.1667 | [5 empty] | 0 | 0 | 0 | 0 | [9 empty] | 0 | 0 | 0 | 0 | 0 | 0 | 0 | 0 |  | 2.3096 | 1.0724 | 0.81004 | 0.32973 | 0.80885 | 0.32973 | 0.57784 | 0.32973 | 0.64358 | 0.32973 | 0.33679 | 0 | 0.23164 | 0 | 0.24788 | 0 | 0.85767 | 0.01121 | 0.40097 | 0.32973 | 0.51932 | 0 | 0.16147 | 0 | 20.3498 | 3.062 | [10 empty] | 1.7809 | 0 | 0 | 0
2014-08-16 | 17時 | 0 | 0 | 0 | 0 | 0 | [12 empty] | 40.4091 |  |  | 18.5328 | 18.5444 | [5 empty] | 0 | 0 | 0 | 0 | [9 empty] | 0 | 0 | 0 | 0 | 0 | 0 | 0 | 0 |  | 2.0896 | 1.0919 | 0.60578 | 0.34178 | 0.53786 | 0.34178 | 0.42032 | 0.34178 | 0.69506 | 0.54351 | 0.22481 | 0 | 0.19001 | 0 | 0.2029 | 0 | 0.65136 | 0.01162 | 0.28997 | 0.34178 | 0.36632 | 0 | 0.10996 | 0 | 15.2594 | 6.0447 | [10 empty] | 1.8852 | 0 | 0 | 0
2014-08-16 | 18時 | 0 | 0 | 0 | 0 | 0 | [12 empty] | 39.4857 |  |  | 18.1818 | 18.1931 | [5 empty] | 0 | 0 | 0 | 0 | [9 empty] | 0 | 0 | 0 | 0 | 0 | 0 | 0 | 0 |  | 1.7492 | 1.3164 | 0.33086 | 0.35382 | 0.24488 | 0.35382 | 0.20537 | 0.35382 | 0.33235 | 0.35382 | 0.11454 | 0 | 0.1446 | 0 | 0.15763 | 0 | 0.44784 | 0.01203 | 0.14128 | 0.35382 | 0.2032 | 0 | 0.055156 | 0 | 12.0753 | 6.105 | [10 empty] | 1.7426 | 0 | 0 | 0
2014-08-16 | 19時 | 0 | 0 | 0 | 0 | 0 | [12 empty] | 39.2391 |  |  | 18.0873 | 18.0985 | [5 empty] | 0 | 0 | 0 | 0 | [9 empty] | 0 | 0 | 0 | 0 | 0 | 0 | 0 | 0 |  | 1.7232 | 1.3233 | 0.2074 | 0.35985 | 0.13581 | 0.35985 | 0.55928 | 0.55849 | 0.12465 | 0.35985 | 0.093773 | 0 | 0.12416 | 0 | 0.12006 | 0 | 0.43196 | 0.01223 | 0.075893 | 0.35985 | 0.12177 | 0 | 0.028609 | 0 | 14.6551 | 3.6932 | [10 empty] | 1.6274 | 0 | 0 | 0
2014-08-16 | 20時 | 0 | 0 | 0 | 0 | 0 | [12 empty] | 38.6726 |  |  | 17.8686 | 17.8796 | [5 empty] | 0 | 0 | 0 | 0 | [9 empty] | 0 | 0 | 0 | 0 | 0 | 0 | 0 | 0 |  | 1.2822 | 1.1449 | 0.10526 | 0.3719 | 0.043146 | 0.3719 | 0.19271 | 0.3719 | 0.34175 | 0.57012 | 0.10688 | 0 | 0.1228 | 0 | 0.54921 | 0 | 0.57858 | 0.96693 | 0.025349 | 0.3719 | 0.065094 | 0 | 0.0094998 | 0 | 12.344 | 4.5415 | [10 empty] | 1.6425 | 0 | 0 | 0
2014-08-16 | 21時 | 0 | 0 | 0 | 0 | 0 | [12 empty] | 38.1184 |  |  | 17.6526 | 17.6635 | [5 empty] | 0 | 0 | 0 | 0 | [9 empty] | 0 | 0 | 0 | 0 | 0 | 0 | 0 | 0 |  | 0.91063 | 0.93137 | 0.012856 | 0.35669 | 0 | 0 | 0.56285 | 0.5639 | 0.44691 | 0.5641 | 0.12265 | 0 | 0.10467 | 0 | 0.24845 | 0 | 0.52387 | 0.45874 | 0 | 0 | 0.02334 | 0.054148 | 0 | 0 | 13.4526 | 3.2948 | [10 empty] | 1.2341 | 0 | 0 | 0
2014-08-16 | 22時 | 0 | 0 | 0 | 0 | 0 | [12 empty] | 37.4241 |  |  | 17.3788 | 17.3895 | [5 empty] | 0 | 0 | 0 | 0 | [9 empty] | 0 | 0 | 0 | 0 | 0 | 0 | 0 | 0 |  | 0.69359 | 0.91839 | 0 | 0 | 0.039432 | 1.0045 | 0.43273 | 0.55826 | 0.1836 | 0.55806 | 0.012625 | 0 | 0.10492 | 0 | 0.27052 | 0 | 0.12285 | 1.8709 | 0 | 0 | 0 | 0 | 0 | 0 | 11.0371 | 2.9976 | [10 empty] | 0.94591 | 0 | 0 | 0
2014-08-16 | 23時 | 0 | 0 | 0 | 0 | 0 | [12 empty] | 37.0471 |  |  | 17.2287 | 17.2392 | [5 empty] | 0 | 0 | 0 | 0 | [9 empty] | 0 | 0 | 0 | 0 | 0 | 0 | 0 | 0 |  | 0 | 0 | 0 | 0 | 0.14866 | 0.92335 | 0.10784 | 0.54598 | 0.035483 | 0.52722 | 0 | 0 | 0.085655 | 0.0020086 | 0.04831 | 0.0020086 | 0.0038714 | 0.099639 | 0 | 0 | 0 | 0 | 0 | 0 | 11.0371 | 0.64473 | [10 empty] | 0.19929 | 0 | 0 | 0
2014-08-17 | 0時 | 0 | 0 | 0 | 0 | 0 | [12 empty] | 36.6765 |  |  | 17.0799 | 17.0903 | [5 empty] | 0 | 0 | 0 | 0 | [9 empty] | 0 | 0 | 0 | 0 | 0 | 0 | 0 | 0 |  | 0 | 0 | 0 | 0 | 0.12132 | 0.91933 | 0.060099 | 0.5212 | 0 | 0 | 0 | 0 | 0.073619 | 0.01528 | 0.017256 | 0.014452 | 0 | 0 | 0 | 0 | 0 | 0 | 0 | 0 | 11.0371 | 0.40845 | [10 empty] | 0.12451 | 0 | 0 | 0
2014-08-17 | 1時 | 0 | 0 | 0 | 0 | 0 | [12 empty] | 36.2401 |  |  | 16.9031 | 16.9134 | [5 empty] | 0 | 0 | 0 | 0 | [9 empty] | 0 | 0 | 0 | 0 | 0 | 0 | 0 | 0 |  | 0 | 0 | 0 | 0 | 0.072497 | 0.90728 | 0.01108 | 0.51503 | 0 | 0 | 0 | 0 | 0.060137 | 0.030541 | 0 | 0 | 0 | 0 | 0 | 0 | 0 | 0 | 0 | 0 | 11.0371 | 0.21557 | [10 empty] | 0.063897 | 0 | 0 | 0
2014-08-17 | 2時 | 0 | 0 | 0 | 0 | 0 | [12 empty] | 35.8127 |  |  | 16.7283 | 16.7385 | [5 empty] | 0 | 0 | 0 | 0 | [9 empty] | 0 | 0 | 0 | 0 | 0 | 0 | 0 | 0 |  | 0 | 0 | 0 | 0 | 0.023221 | 0.92057 | 0 | 0 | 0 | 0 | 0 | 0 | 0.045959 | 0.048189 | 0 | 0 | 0 | 0 | 0 | 0 | 0 | 0 | 0 | 0 | 11.0371 | 0.10377 | [10 empty] | 0.030111 | 0 | 0 | 0
2014-08-17 | 3時 | 0 | 0 | 0 | 0 | 0 | [12 empty] | 35.1887 |  |  | 16.4699 | 16.4799 | [5 empty] | 0 | 0 | 0 | 0 | [9 empty] | 0 | 0 | 0 | 0 | 0 | 0 | 0 | 0 |  | 0 | 0 | 0 | 0 | 0 | 0 | 0 | 0 | 0 | 0 | 0 | 0 | 0.028575 | 0.067208 | 0 | 0 | 0 | 0 | 0 | 0 | 0 | 0 | 0 | 0 | 11.0371 | 0.042863 | [10 empty] | 0.011997 | 0 | 0 | 0
2014-08-17 | 4時 | 0 | 0 | 0 | 0 | 0 | [12 empty] | 34.8508 |  |  | 16.3283 | 16.3381 | [5 empty] | 0 | 0 | 0 | 0 | [9 empty] | 0 | 0 | 0 | 0 | 0 | 0 | 0 | 0 |  | 0 | 0 | 0 | 0 | 0 | 0 | 0 | 0 | 0 | 0 | 0 | 0 | 0.015244 | 0.091992 | 0 | 0 | 0 | 0 | 0 | 0 | 0 | 0 | 0 | 0 | 11.0371 | 0.022867 | [10 empty] | 0.0064006 | 0 | 0 | 0
2014-08-17 | 5時 | 0 | 0 | 0 | 0 | 0 | [12 empty] | 35.5328 |  |  | 16.6129 | 16.623 | [5 empty] | 0 | 0 | 0 | 0 | [9 empty] | 0 | 0 | 0 | 0 | 0 | 0 | 0 | 0 |  | 0 | 0 | 0 | 0 | 0 | 0 | 0 | 0 | 0 | 0 | 0 | 0 | 0.044736 | 0.15281 | 0 | 0 | 0 | 0 | 0 | 0 | 0 | 0 | 0 | 0 | 11.0371 | 0.067104 | [10 empty] | 0.018242 | 0 | 0 | 0
2014-08-17 | 6時 | 0 | 0 | 0 | 0 | 0 | [12 empty] | 36.9725 |  |  | 17.1988 | 17.2093 | [5 empty] | 0 | 0 | 0 | 0 | [9 empty] | 0 | 0 | 0 | 0 | 0 | 0 | 0 | 0 |  | 0.50977 | 3.6902 | 0 | 0 | 0 | 0 | 0 | 0 | 0 | 0 | 0 | 0 | 0.093459 | 0.1497 | 0.23593 | 0.31383 | 0 | 0 | 0 | 0 | 0 | 0 | 0 | 0 | 11.0371 | 1.301 | [10 empty] | 0.37215 | 0 | 0 | 0
2014-08-17 | 7時 | 0 | 0 | 0 | 0 | 0 | [12 empty] | 38.1968 |  |  | 17.6833 | 17.6942 | [5 empty] | 0 | 0 | 0 | 0 | [9 empty] | 0 | 0 | 0 | 0 | 0 | 0 | 0 | 0 |  | 2.0448 | 1.9368 | 0 | 0 | 0 | 0 | 0.14168 | 1.5504 | 0.31931 | 2.014 | 0 | 0 | 0.16342 | 0.038651 | 0.19902 | 0.038651 | 0.20392 | 1.6359 | 0 | 0 | 0 | 0 | 0 | 0 | 11.0371 | 5.6281 | [10 empty] | 1.5923 | 0 | 0 | 0
2014-08-17 | 8時 | 0 | 0 | 0 | 0 | 0 | [12 empty] | 39.6513 |  |  | 18.2452 | 18.2565 | [5 empty] | 0 | 0 | 0 | 0 | [9 empty] | 0 | 0 | 0 | 0 | 0 | 0 | 0 | 0 |  | 3.2373 | 0.80128 | 0.50225 | 2.0043 | 1.2791 | 2.8736 | 0.61131 | 0.82278 | 0.96439 | 0.93306 | 0.084877 | 0 | 0.22865 | 0 | 0.27647 | 0 | 0.66254 | 0.62435 | 0.052986 | 1.2544 | 0.26124 | 0.46756 | 0.10276 | 0.099067 | 13.3475 | 10.1801 | [10 empty] | 1.8677 | 0 | 0 | 0
2014-08-17 | 9時 | 0 | 0 | 0 | 0 | 0 | [12 empty] | 41.0999 |  |  | 18.7922 | 18.804 | [5 empty] | 0 | 0 | 0 | 0 | [9 empty] | 0 | 0 | 0 | 0 | 0 | 0 | 0 | 0 |  | 3.2112 | 0.58717 | 1.1421 | 0.9426 | 0.96256 | 0.29358 | 0.98605 | 0.29358 | 1.2971 | 0.29358 | 0.21622 | 0 | 0.30024 | 0 | 0.34014 | 0 | 0.86559 | 0 | 0.30472 | 0.64962 | 0.60992 | 0.14629 | 0.21972 | 0.030002 | 21.2371 | 3.53 | [10 empty] | 2.0067 | 0 | 0 | 0
2014-08-17 | 10時 | 0 | 0 | 0 | 0 | 0 | [12 empty] | 42.6214 |  |  | 19.355 | 19.3673 | [5 empty] | 0 | 0 | 0 | 0 | [9 empty] | 0 | 0 | 0 | 0 | 0 | 0 | 0 | 0 |  | 3.7297 | 0.57512 | 1.6549 | 0.28756 | 1.2277 | 0.28756 | 1.2965 | 0.28756 | 1.5866 | 0.28756 | 0.30682 | 0 | 0.34427 | 0 | 0.35644 | 0 | 0.92793 | 0 | 0.47001 | 0.28756 | 0.84032 | 0 | 0.28868 | 0 | 23.7985 | 2.3005 | [10 empty] | 2.1698 | 0 | 0 | 0
2014-08-17 | 11時 | 0 | 0 | 0 | 0 | 0 | [12 empty] | 43.834 |  |  | 19.7962 | 19.8089 | [5 empty] | 0 | 0 | 0 | 0 | [9 empty] | 0 | 0 | 0 | 0 | 0 | 0 | 0 | 0 |  | 4.4392 | 0.77413 | 1.8897 | 0.28154 | 1.2972 | 0.28154 | 1.3748 | 0.28154 | 1.6021 | 0.28154 | 0.34102 | 0 | 0.35523 | 0 | 0.3724 | 0 | 0.98963 | 0.00957 | 0.51067 | 0.28154 | 0.93646 | 0 | 0.30652 | 0 | 22.6444 | 3.5287 | [10 empty] | 2.117 | 0 | 0 | 0
2014-08-17 | 12時 | 0 | 0 | 0 | 0 | 0 | [12 empty] | 43.6447 |  |  | 19.7277 | 19.7403 | [5 empty] | 0 | 0 | 0 | 0 | [9 empty] | 0 | 0 | 0 | 0 | 0 | 0 | 0 | 0 |  | 4.6585 | 0.76337 | 2.0213 | 0.27551 | 1.4163 | 0.27551 | 1.4405 | 0.27551 | 1.648 | 0.27551 | 0.37074 | 0 | 0.36073 | 0 | 0.43543 | 0 | 1.2028 | 0 | 0.58507 | 0.27551 | 0.99822 | 0 | 0.31773 | 0 | 24.1127 | 2.4164 | [10 empty] | 2.1905 | 0 | 0 | 0
2014-08-17 | 13時 | 0 | 0 | 0 | 0 | 0 | [12 empty] | 44.7958 |  |  | 20.1419 | 20.1548 | [5 empty] | 0 | 0 | 0 | 0 | [9 empty] | 0 | 0 | 0 | 0 | 0 | 0 | 0 | 0 |  | 3.3991 | 0.52693 | 1.9861 | 0.26346 | 1.6081 | 0.26346 | 1.3786 | 0.26346 | 1.556 | 0.26346 | 0.37337 | 0 | 0.34189 | 0 | 0.37503 | 0 | 1.2358 | 0 | 0.72711 | 0.26346 | 0.98394 | 0 | 0.30061 | 0 | 24.2856 | 2.1077 | [10 empty] | 2.2426 | 0 | 0 | 0
2014-08-17 | 14時 | 0 | 0 | 0 | 0 | 0 | [12 empty] | 44.8933 |  |  | 20.1767 | 20.1897 | [5 empty] | 0 | 0 | 0 | 0 | [9 empty] | 0 | 0 | 0 | 0 | 0 | 0 | 0 | 0 |  | 3.0814 | 0.52693 | 1.7828 | 0.26346 | 1.7155 | 0.26346 | 1.1975 | 0.26346 | 1.3458 | 0.26346 | 0.56753 | 0 | 0.31743 | 0 | 0.36102 | 0 | 1.2935 | 0 | 0.83632 | 0.26346 | 0.92698 | 0 | 0.27567 | 0 | 24.1588 | 2.1077 | [10 empty] | 2.2502 | 0 | 0 | 0
2014-08-17 | 15時 | 0 | 0 | 0 | 0 | 0 | [12 empty] | 44.3117 |  |  | 19.9683 | 19.9812 | [5 empty] | 0 | 0 | 0 | 0 | [9 empty] | 0 | 0 | 0 | 0 | 0 | 0 | 0 | 0 |  | 3.03 | 0.73615 | 1.4597 | 0.26346 | 1.3974 | 0.26346 | 1.0445 | 0.26346 | 1.1716 | 0.26346 | 0.50074 | 0 | 0.29999 | 0 | 0.34378 | 0 | 1.1879 | 0.00896 | 0.68005 | 0.26346 | 0.82514 | 0 | 0.2508 | 0 | 23.4957 | 2.3259 | [10 empty] | 2.1483 | 0 | 0 | 0
2014-08-17 | 16時 | 0 | 0 | 0 | 0 | 0 | [12 empty] | 42.99 |  |  | 19.4898 | 19.5022 | [5 empty] | 0 | 0 | 0 | 0 | [9 empty] | 0 | 0 | 0 | 0 | 0 | 0 | 0 | 0 |  | 2.8604 | 0.94243 | 1.148 | 0.26346 | 1.0592 | 0.26346 | 0.8167 | 0.26346 | 0.91126 | 0.26346 | 0.38529 | 0 | 0.25651 | 0 | 0.283 | 0 | 0.98404 | 0.00896 | 0.5325 | 0.26346 | 0.65504 | 0 | 0.19955 | 0 | 22.4257 | 2.5322 | [10 empty] | 2.1326 | 0 | 0 | 0
2014-08-17 | 17時 | 0 | 0 | 0 | 0 | 0 | [12 empty] | 41.5399 |  |  | 18.9561 | 18.968 | [5 empty] | 0 | 0 | 0 | 0 | [9 empty] | 0 | 0 | 0 | 0 | 0 | 0 | 0 | 0 |  | 2.332 | 0.95134 | 0.77945 | 0.26949 | 0.70392 | 0.26949 | 0.52836 | 0.26949 | 0.8202 | 0.47286 | 0.27593 | 0 | 0.20544 | 0 | 0.22888 | 0 | 0.77051 | 0.00916 | 0.37143 | 0.26949 | 0.46287 | 0 | 0.13678 | 0 | 17.7839 | 4.9275 | [10 empty] | 1.9721 | 0 | 0 | 0
2014-08-17 | 18時 | 0 | 0 | 0 | 0 | 0 | [12 empty] | 40.4946 |  |  | 18.565 | 18.5766 | [5 empty] | 0 | 0 | 0 | 0 | [9 empty] | 0 | 0 | 0 | 0 | 0 | 0 | 0 | 0 |  | 2.1299 | 1.1626 | 0.54803 | 0.27551 | 0.43887 | 0.27551 | 0.36931 | 0.27551 | 0.52436 | 0.27551 | 0.1616 | 0 | 0.16671 | 0 | 0.18952 | 0 | 0.57425 | 0.00937 | 0.24419 | 0.27551 | 0.30782 | 0 | 0.088829 | 0 | 16.0917 | 4.8914 | [10 empty] | 1.9593 | 0 | 0 | 0
2014-08-17 | 19時 | 0 | 0 | 0 | 0 | 0 | [12 empty] | 39.6513 |  |  | 18.2452 | 18.2565 | [5 empty] | 0 | 0 | 0 | 0 | [9 empty] | 0 | 0 | 0 | 0 | 0 | 0 | 0 | 0 |  | 1.982 | 1.1587 | 0.36311 | 0.27551 | 0.27371 | 0.27551 | 0.67158 | 0.47511 | 0.26048 | 0.27551 | 0.1296 | 0 | 0.14089 | 0 | 0.14499 | 0 | 0.52713 | 0.00937 | 0.14934 | 0.27551 | 0.20659 | 0 | 0.05581 | 0 | 17.7543 | 3.0207 | [10 empty] | 1.8373 | 0 | 0 | 0
2014-08-17 | 20時 | 0 | 0 | 0 | 0 | 0 | [12 empty] | 39.1574 |  |  | 18.0559 | 18.0671 | [5 empty] | 0 | 0 | 0 | 0 | [9 empty] | 0 | 0 | 0 | 0 | 0 | 0 | 0 | 0 |  | 1.5975 | 0.96614 | 0.2794 | 0.28154 | 0.19868 | 0.28154 | 0.32817 | 0.28154 | 0.50308 | 0.48063 | 0.14311 | 0 | 0.14199 | 0 | 0.57661 | 0 | 0.77509 | 0.73199 | 0.10884 | 0.28154 | 0.15303 | 0 | 0.039201 | 0 | 16.3661 | 3.5865 | [10 empty] | 1.8268 | 0 | 0 | 0
2014-08-17 | 21時 | 0 | 0 | 0 | 0 | 0 | [12 empty] | 38.8332 |  |  | 17.9308 | 17.9419 | [5 empty] | 0 | 0 | 0 | 0 | [9 empty] | 0 | 0 | 0 | 0 | 0 | 0 | 0 | 0 |  | 1.2183 | 0.78793 | 0.18134 | 0.29358 | 0.12006 | 0.29358 | 0.69547 | 0.49239 | 0.60535 | 0.4928 | 0.15818 | 0 | 0.12386 | 0 | 0.27586 | 0 | 0.66711 | 0.36698 | 0.062559 | 0.29358 | 0.1139 | 0 | 0.023127 | 0 | 15.9648 | 3.3144 | [10 empty] | 1.6575 | 0 | 0 | 0
2014-08-17 | 22時 | 0 | 0 | 0 | 0 | 0 | [12 empty] | 38.4336 |  |  | 17.7757 | 17.7867 | [5 empty] | 0 | 0 | 0 | 0 | [9 empty] | 0 | 0 | 0 | 0 | 0 | 0 | 0 | 0 |  | 0.96669 | 0.81107 | 0.10694 | 0.30563 | 0.19805 | 0.50368 | 0.55009 | 0.50483 | 0.32499 | 0.50482 | 0.045181 | 0 | 0.12229 | 0 | 0.29564 | 0 | 0.36885 | 1.5691 | 0.032935 | 0.30563 | 0.072134 | 0 | 0.010991 | 0 | 11.3209 | 4.8104 | [10 empty] | 1.6745 | 0 | 0 | 0
2014-08-17 | 23時 | 0 | 0 | 0 | 0 | 0 | [12 empty] | 38.1184 |  |  | 17.6526 | 17.6635 | [5 empty] | 0 | 0 | 0 | 0 | [9 empty] | 0 | 0 | 0 | 0 | 0 | 0 | 0 | 0 |  | 0.10758 | 0.64741 | 0.031373 | 0.3237 | 0.2874 | 0.71972 | 0.21737 | 0.52258 | 0.16599 | 0.52222 | 0.014726 | 0 | 0.102 | 0 | 0.072788 | 0 | 0.113 | 0 | 0.0069343 | 0.3237 | 0.029692 | 0 | 0.00016223 | 0 | 11.0371 | 2.0225 | [10 empty] | 0.67378 | 0 | 0 | 0
2014-08-18 | 0時 | 0 | 0 | 0 | 0 | 0 | [12 empty] | 37.8847 |  |  | 17.5608 | 17.5716 | [5 empty] | 0 | 0 | 0 | 0 | [9 empty] | 0 | 0 | 0 | 0 | 0 | 0 | 0 | 0 |  | 0 | 0 | 0 | 0 | 0.24134 | 0.79511 | 0.15105 | 0.53986 | 0.095498 | 0.53966 | 0 | 0 | 0.091183 | 0 | 0.042572 | 0 | 0.03619 | 0.02693 | 0 | 0 | 0 | 0 | 0 | 0 | 11.0371 | 1.1263 | [10 empty] | 0.36278 | 0 | 0 | 0
2014-08-18 | 1時 | 0 | 0 | 0 | 0 | 0 | [12 empty] | 37.6532 |  |  | 17.4696 | 17.4803 | [5 empty] | 0 | 0 | 0 | 0 | [9 empty] | 0 | 0 | 0 | 0 | 0 | 0 | 0 | 0 |  | 0 | 0 | 0 | 0 | 0.20815 | 0.85639 | 0.1188 | 0.55147 | 0.05834 | 0.55124 | 0 | 0 | 0.084691 | 0.00753 | 0.027128 | 0.00753 | 0 | 0 | 0 | 0 | 0 | 0 | 0 | 0 | 11.0371 | 0.74566 | [10 empty] | 0.23692 | 0 | 0 | 0
2014-08-18 | 2時 | 0 | 0 | 0 | 0 | 0 | [12 empty] | 37.2725 |  |  | 17.3186 | 17.3292 | [5 empty] | 0 | 0 | 0 | 0 | [9 empty] | 0 | 0 | 0 | 0 | 0 | 0 | 0 | 0 |  | 0 | 0 | 0 | 0 | 0.20105 | 0.91847 | 0.11607 | 0.56932 | 0.054745 | 0.55005 | 0 | 0 | 0.082022 | 0.01846 | 0.020227 | 0.01846 | 0 | 0 | 0 | 0 | 0 | 0 | 0 | 0 | 11.0371 | 0.71118 | [10 empty] | 0.22751 | 0 | 0 | 0
2014-08-18 | 3時 | 0 | 0 | 0 | 0 | 0 | [12 empty] | 37.0471 |  |  | 17.2287 | 17.2392 | [5 empty] | 0 | 0 | 0 | 0 | [9 empty] | 0 | 0 | 0 | 0 | 0 | 0 | 0 | 0 |  | 0 | 0 | 0 | 0 | 0.16024 | 0.94826 | 0.080327 | 0.56324 | 0.015545 | 0.54417 | 0 | 0 | 0.074566 | 0.031299 | 0.0098684 | 0.030138 | 0 | 0 | 0 | 0 | 0 | 0 | 0 | 0 | 11.0371 | 0.51081 | [10 empty] | 0.15899 | 0 | 0 | 0
2014-08-18 | 4時 | 0 | 0 | 0 | 0 | 0 | [12 empty] | 37.0471 |  |  | 17.2287 | 17.2392 | [5 empty] | 0 | 0 | 0 | 0 | [9 empty] | 0 | 0 | 0 | 0 | 0 | 0 | 0 | 0 |  | 0 | 0 | 0 | 0 | 0.15799 | 0.97777 | 0.083049 | 0.56303 | 0.018202 | 0.54393 | 0 | 0 | 0.071776 | 0.045176 | 0.0055345 | 0.043448 | 0 | 0 | 0 | 0 | 0 | 0 | 0 | 0 | 11.0371 | 0.50482 | [10 empty] | 0.1593 | 0 | 0 | 0
2014-08-18 | 5時 | 0 | 0 | 0 | 0 | 0 | [12 empty] | 37.2725 |  |  | 17.3186 | 17.3292 | [5 empty] | 0 | 0 | 0 | 0 | [9 empty] | 0 | 0 | 0 | 0 | 0 | 0 | 0 | 0 |  | 0.016857 | 2.5506 | 0 | 0 | 0.044158 | 0.7716 | 0.10485 | 0.55698 | 0.072319 | 0.53808 | 0 | 0 | 0.10966 | 0.060352 | 0.070262 | 0.051048 | 0 | 0 | 0 | 0 | 0 | 0 | 0 | 0 | 11.0371 | 0.77184 | [10 empty] | 0.24023 | 0 | 0 | 0
2014-08-18 | 6時 | 0 | 0 | 0 | 0 | 0 | [12 empty] | 38.4336 |  |  | 17.7757 | 17.7867 | [5 empty] | 0 | 0 | 0 | 0 | [9 empty] | 0 | 0 | 0 | 0 | 0 | 0 | 0 | 0 |  | 1.3873 | 2.0596 | 0 | 0 | 0.045714 | 0.46351 | 0.1049 | 0.34494 | 0.10732 | 0.2789 | 0 | 0 | 0.13062 | 0 | 0.31664 | 0 | 0.32895 | 0.82175 | 0 | 0 | 0 | 0 | 0 | 0 | 11.0371 | 4.1294 | [10 empty] | 1.3301 | 0 | 0 | 0
2014-08-18 | 7時 | 0 | 0 | 0 | 0 | 0 | [12 empty] | 39.8179 |  |  | 18.3087 | 18.3201 | [5 empty] | 0 | 0 | 0 | 0 | [9 empty] | 0 | 0 | 0 | 0 | 0 | 0 | 0 | 0 |  | 1.6284 | 0.90693 | 0.18824 | 1.7576 | 0.19626 | 0.53036 | 0.26612 | 0.36194 | 0.29181 | 0.47763 | 0.044152 | 0 | 0.15847 | 0 | 0.21553 | 0 | 0.44209 | 0.061565 | 0.014668 | 1.2272 | 0.11784 | 0.07772 | 0.043032 | 0.017454 | 11.3373 | 5.7722 | [10 empty] | 1.6595 | 0 | 0 | 0
2014-08-18 | 8時 | 0 | 0 | 0 | 0 | 0 | [12 empty] | 42.0761 |  |  | 19.1546 | 19.1667 | [5 empty] | 0 | 0 | 0 | 0 | [9 empty] | 0 | 0 | 0 | 0 | 0 | 0 | 0 | 0 |  | 2.0759 | 0.9086 | 0.4878 | 0.91896 | 1.3202 | 0.39229 | 0.59814 | 0.35382 | 0.65159 | 0.35382 | 0.11362 | 0 | 0.20226 | 0 | 0.26748 | 0 | 0.67751 | 0.01203 | 0.13958 | 0.70214 | 0.28811 | 0.022857 | 0.099061 | 0.0059937 | 18.0274 | 4.0243 | [10 empty] | 1.7576 | 0 | 0 | 0
2014-08-18 | 9時 | 0 | 0 | 0 | 0 | 0 | [12 empty] | 43.3626 |  |  | 19.6254 | 19.6379 | [5 empty] | 0 | 0 | 0 | 0 | [9 empty] | 0 | 0 | 0 | 0 | 0 | 0 | 0 | 0 |  | 2.2356 | 0.6956 | 0.87262 | 0.3478 | 0.78492 | 0.3478 | 0.78284 | 0.3478 | 0.90083 | 0.3478 | 0.19907 | 0 | 0.2588 | 0 | 0.30488 | 0 | 0.75768 | 0 | 0.26931 | 0.3478 | 0.49109 | 0 | 0.17433 | 0 | 20.9947 | 2.7824 | [10 empty] | 1.8509 | 0 | 0 | 0
2014-08-18 | 10時 | 0 | 0 | 0 | 0 | 0 | [12 empty] | 44.408 |  |  | 20.0029 | 20.0158 | [5 empty] | 0 | 0 | 0 | 0 | [9 empty] | 0 | 0 | 0 | 0 | 0 | 0 | 0 | 0 |  | 3.268 | 0.68355 | 1.4794 | 0.34178 | 1.1016 | 0.34178 | 1.1721 | 0.34178 | 1.3727 | 0.34178 | 0.28821 | 0 | 0.31995 | 0 | 0.33468 | 0 | 0.85014 | 0 | 0.42129 | 0.34178 | 0.73871 | 0 | 0.25451 | 0 | 22.7118 | 2.7342 | [10 empty] | 2.0452 | 0 | 0 | 0
2014-08-18 | 11時 | 0 | 0 | 0 | 0 | 0 | [12 empty] | 46.0837 |  |  | 20.5994 | 20.6128 | [5 empty] | 0 | 0 | 0 | 0 | [9 empty] | 0 | 0 | 0 | 0 | 0 | 0 | 0 | 0 |  | 4.4265 | 0.89245 | 1.8792 | 0.34178 | 1.3278 | 0.34178 | 1.4446 | 0.34178 | 1.6446 | 0.34178 | 0.34793 | 0 | 0.3574 | 0 | 0.37838 | 0 | 1.0049 | 0.01162 | 0.53211 | 0.34178 | 0.91543 | 0 | 0.30312 | 0 | 21.9064 | 4.2364 | [10 empty] | 2.2302 | 0 | 0 | 0
2014-08-18 | 12時 | 0 | 0 | 0 | 0 | 0 | [12 empty] | 46.2857 |  |  | 20.6707 | 20.6841 | [5 empty] | 0 | 0 | 0 | 0 | [9 empty] | 0 | 0 | 0 | 0 | 0 | 0 | 0 | 0 |  | 4.5645 | 0.89554 | 1.9522 | 0.34178 | 1.429 | 0.34178 | 1.4457 | 0.34178 | 1.6492 | 0.34178 | 0.3839 | 0 | 0.37115 | 0 | 0.44945 | 0 | 1.2069 | 0 | 0.58556 | 0.34178 | 1.0017 | 0 | 0.32549 | 0 | 23.4417 | 2.9462 | [10 empty] | 2.1554 | 0 | 0 | 0
2014-08-18 | 13時 | 0 | 0 | 0 | 0 | 0 | [12 empty] | 45.9831 |  |  | 20.5639 | 20.5773 | [5 empty] | 0 | 0 | 0 | 0 | [9 empty] | 0 | 0 | 0 | 0 | 0 | 0 | 0 | 0 |  | 3.4513 | 0.6715 | 1.8595 | 0.33575 | 1.5217 | 0.33575 | 1.3816 | 0.33575 | 1.5774 | 0.33575 | 0.39377 | 0 | 0.36783 | 0 | 0.40461 | 0 | 1.1866 | 0 | 0.65235 | 0.33575 | 1.0086 | 0 | 0.32507 | 0 | 23.4897 | 2.686 | [10 empty] | 2.1422 | 0 | 0 | 0
2014-08-18 | 14時 | 0 | 0 | 0 | 0 | 0 | [12 empty] | 45.1875 |  |  | 20.2817 | 20.2948 | [5 empty] | 0 | 0 | 0 | 0 | [9 empty] | 0 | 0 | 0 | 0 | 0 | 0 | 0 | 0 |  | 3.041 | 0.68355 | 1.708 | 0.34178 | 1.6244 | 0.34178 | 1.1658 | 0.34178 | 1.3191 | 0.34178 | 0.55476 | 0 | 0.32754 | 0 | 0.36954 | 0 | 1.2661 | 0 | 0.78145 | 0.34178 | 0.91942 | 0 | 0.28213 | 0 | 23.2101 | 2.7342 | [10 empty] | 2.174 | 0 | 0 | 0
2014-08-18 | 15時 | 0 | 0 | 0 | 0 | 0 | [12 empty] | 45.484 |  |  | 20.3871 | 20.4003 | [5 empty] | 0 | 0 | 0 | 0 | [9 empty] | 0 | 0 | 0 | 0 | 0 | 0 | 0 | 0 |  | 2.8012 | 0.86861 | 1.3121 | 0.32973 | 1.1878 | 0.32973 | 0.93789 | 0.32973 | 1.056 | 0.32973 | 0.42446 | 0 | 0.29043 | 0 | 0.3247 | 0 | 1.0627 | 0.01121 | 0.57196 | 0.32973 | 0.7645 | 0 | 0.23582 | 0 | 22.3019 | 2.8582 | [10 empty] | 2.0412 | 0 | 0 | 0
2014-08-18 | 16時 | 0 | 0 | 0 | 0 | 0 | [12 empty] | 43.929 |  |  | 19.8305 | 19.8432 | [5 empty] | 0 | 0 | 0 | 0 | [9 empty] | 0 | 0 | 0 | 0 | 0 | 0 | 0 | 0 |  | 2.4228 | 1.0495 | 0.90675 | 0.31768 | 0.78566 | 0.31768 | 0.62297 | 0.31768 | 0.69132 | 0.31768 | 0.29332 | 0 | 0.23021 | 0 | 0.24376 | 0 | 0.81959 | 0.0108 | 0.38829 | 0.31768 | 0.54512 | 0 | 0.16457 | 0 | 20.6692 | 2.9664 | [10 empty] | 1.8994 | 0 | 0 | 0
2014-08-18 | 17時 | 0 | 0 | 0 | 0 | 0 | [12 empty] | 42.3476 |  |  | 19.2546 | 19.2668 | [5 empty] | 0 | 0 | 0 | 0 | [9 empty] | 0 | 0 | 0 | 0 | 0 | 0 | 0 | 0 |  | 2.1175 | 1.0327 | 0.63533 | 0.31166 | 0.54184 | 0.31166 | 0.43069 | 0.31166 | 0.70724 | 0.51375 | 0.20754 | 0 | 0.18779 | 0 | 0.20055 | 0 | 0.66367 | 0.0106 | 0.28263 | 0.31166 | 0.37885 | 0 | 0.11124 | 0 | 15.901 | 5.5782 | [10 empty] | 1.8951 | 0 | 0 | 0
2014-08-18 | 18時 | 0 | 0 | 0 | 0 | 0 | [12 empty] | 42.0761 |  |  | 19.1546 | 19.1667 | [5 empty] | 0 | 0 | 0 | 0 | [9 empty] | 0 | 0 | 0 | 0 | 0 | 0 | 0 | 0 |  | 1.7764 | 1.2083 | 0.35009 | 0.29961 | 0.25299 | 0.29961 | 0.21595 | 0.29961 | 0.34513 | 0.29961 | 0.10785 | 0 | 0.14446 | 0 | 0.15773 | 0 | 0.45976 | 0.01019 | 0.14181 | 0.29961 | 0.2132 | 0 | 0.057224 | 0 | 13.2669 | 5.2632 | [10 empty] | 1.7511 | 0 | 0 | 0
2014-08-18 | 19時 | 0 | 0 | 0 | 0 | 0 | [12 empty] | 41.4514 |  |  | 18.9232 | 18.9351 | [5 empty] | 0 | 0 | 0 | 0 | [9 empty] | 0 | 0 | 0 | 0 | 0 | 0 | 0 | 0 |  | 1.818 | 1.179 | 0.25489 | 0.28756 | 0.17511 | 0.28756 | 0.59888 | 0.48627 | 0.17096 | 0.28756 | 0.097163 | 0 | 0.12854 | 0 | 0.12584 | 0 | 0.46055 | 0.00978 | 0.095187 | 0.28756 | 0.14211 | 0 | 0.035416 | 0 | 16.4215 | 3.1128 | [10 empty] | 1.6415 | 0 | 0 | 0
2014-08-18 | 20時 | 0 | 0 | 0 | 0 | 0 | [12 empty] | 40.5803 |  |  | 18.5973 | 18.6089 | [5 empty] | 0 | 0 | 0 | 0 | [9 empty] | 0 | 0 | 0 | 0 | 0 | 0 | 0 | 0 |  | 1.3841 | 0.96485 | 0.15806 | 0.28154 | 0.089414 | 0.28154 | 0.23621 | 0.28154 | 0.3932 | 0.48003 | 0.11488 | 0 | 0.12851 | 0 | 0.55706 | 0 | 0.64233 | 0.73199 | 0.04908 | 0.28154 | 0.090234 | 0 | 0.0181 | 0 | 14.8145 | 3.5846 | [10 empty] | 1.5995 | 0 | 0 | 0
2014-08-18 | 21時 | 0 | 0 | 0 | 0 | 0 | [12 empty] | 39.9016 |  |  | 18.3405 | 18.352 | [5 empty] | 0 | 0 | 0 | 0 | [9 empty] | 0 | 0 | 0 | 0 | 0 | 0 | 0 | 0 |  | 1.056 | 0.79921 | 0.086888 | 0.29961 | 0.035468 | 0.29961 | 0.62563 | 0.49788 | 0.52047 | 0.49815 | 0.13606 | 0 | 0.11317 | 0 | 0.26011 | 0 | 0.59003 | 0.37451 | 0.016679 | 0.29961 | 0.061597 | 0 | 0.0056885 | 0 | 14.5258 | 3.3682 | [10 empty] | 1.4313 | 0 | 0 | 0
2014-08-18 | 22時 | 0 | 0 | 0 | 0 | 0 | [12 empty] | 39.4032 |  |  | 18.1503 | 18.1615 | [5 empty] | 0 | 0 | 0 | 0 | [9 empty] | 0 | 0 | 0 | 0 | 0 | 0 | 0 | 0 |  | 0.88006 | 0.84662 | 0.050935 | 0.3237 | 0.14912 | 0.52266 | 0.51267 | 0.52247 | 0.27801 | 0.52235 | 0.030697 | 0 | 0.11588 | 0 | 0.2857 | 0 | 0.29681 | 1.6619 | 0.0059625 | 0.31558 | 0.036477 | 0 | 0 | 0 | 11.0371 | 4.2825 | [10 empty] | 1.4363 | 0 | 0 | 0
2014-08-18 | 23時 | 0 | 0 | 0 | 0 | 0 | [12 empty] | 38.9138 |  |  | 17.962 | 17.9731 | [5 empty] | 0 | 0 | 0 | 0 | [9 empty] | 0 | 0 | 0 | 0 | 0 | 0 | 0 | 0 |  | 0.069979 | 0.6956 | 0.0038954 | 0.25937 | 0.26314 | 0.80265 | 0.2014 | 0.54644 | 0.14504 | 0.546 | 0.0066937 | 0 | 0.098901 | 0 | 0.067607 | 0 | 0.094341 | 0.0050344 | 0 | 0 | 0.0087993 | 0 | 0 | 0 | 11.0371 | 1.7106 | [10 empty] | 0.56607 | 0 | 0 | 0
2014-08-19 | 0時 | 0 | 0 | 0 | 0 | 0 | [12 empty] | 38.7527 |  |  | 17.8997 | 17.9107 | [5 empty] | 0 | 0 | 0 | 0 | [9 empty] | 0 | 0 | 0 | 0 | 0 | 0 | 0 | 0 |  | 0 | 0 | 0 | 0 | 0.25594 | 0.87942 | 0.16948 | 0.56987 | 0.11549 | 0.56963 | 0 | 0 | 0.092833 | 0 | 0.043988 | 0 | 0.042165 | 0.03405 | 0 | 0 | 0 | 0 | 0 | 0 | 11.0371 | 1.2916 | [10 empty] | 0.42452 | 0 | 0 | 0
2014-08-19 | 1時 | 0 | 0 | 0 | 0 | 0 | [12 empty] | 38.2755 |  |  | 17.714 | 17.7249 | [5 empty] | 0 | 0 | 0 | 0 | [9 empty] | 0 | 0 | 0 | 0 | 0 | 0 | 0 | 0 |  | 0 | 0 | 0 | 0 | 0.24323 | 0.94403 | 0.15214 | 0.5877 | 0.096995 | 0.58748 | 0 | 0 | 0.089431 | 9.2313e-05 | 0.033406 | 9.2313e-05 | 0.0088875 | 0.054088 | 0 | 0 | 0 | 0 | 0 | 0 | 11.0371 | 1.0609 | [10 empty] | 0.34635 | 0 | 0 | 0
2014-08-19 | 2時 | 0 | 0 | 0 | 0 | 0 | [12 empty] | 37.9623 |  |  | 17.5914 | 17.6022 | [5 empty] | 0 | 0 | 0 | 0 | [9 empty] | 0 | 0 | 0 | 0 | 0 | 0 | 0 | 0 |  | 0 | 0 | 0 | 0 | 0.21839 | 1.0108 | 0.12885 | 0.61167 | 0.070229 | 0.61144 | 0 | 0 | 0.085069 | 0.0043811 | 0.024821 | 0.0043811 | 0 | 0 | 0 | 0 | 0 | 0 | 0 | 0 | 11.0371 | 0.80702 | [10 empty] | 0.25991 | 0 | 0 | 0
2014-08-19 | 3時 | 0 | 0 | 0 | 0 | 0 | [12 empty] | 37.6532 |  |  | 17.4696 | 17.4803 | [5 empty] | 0 | 0 | 0 | 0 | [9 empty] | 0 | 0 | 0 | 0 | 0 | 0 | 0 | 0 |  | 0 | 0 | 0 | 0 | 0.18652 | 1.0251 | 0.10168 | 0.59345 | 0.039587 | 0.57338 | 0 | 0 | 0.079491 | 0.013858 | 0.016159 | 0.013185 | 0 | 0 | 0 | 0 | 0 | 0 | 0 | 0 | 11.0371 | 0.63515 | [10 empty] | 0.20042 | 0 | 0 | 0
2014-08-19 | 4時 | 0 | 0 | 0 | 0 | 0 | [12 empty] | 37.3482 |  |  | 17.3487 | 17.3593 | [5 empty] | 0 | 0 | 0 | 0 | [9 empty] | 0 | 0 | 0 | 0 | 0 | 0 | 0 | 0 |  | 0 | 0 | 0 | 0 | 0.15602 | 1.0379 | 0.07727 | 0.58123 | 0.012376 | 0.56155 | 0 | 0 | 0.073166 | 0.026236 | 0.0076733 | 0.024815 | 0 | 0 | 0 | 0 | 0 | 0 | 0 | 0 | 11.0371 | 0.48975 | [10 empty] | 0.15243 | 0 | 0 | 0
2014-08-19 | 5時 | 0 | 0 | 0 | 0 | 0 | [12 empty] | 37.8073 |  |  | 17.5304 | 17.5411 | [5 empty] | 0 | 0 | 0 | 0 | [9 empty] | 0 | 0 | 0 | 0 | 0 | 0 | 0 | 0 |  | 0 | 0 | 0 | 0 | 0.18073 | 1.0444 | 0.10826 | 0.56902 | 0.075672 | 0.54972 | 0 | 0 | 0.083861 | 0.029425 | 0.017545 | 0.028126 | 0 | 0 | 0 | 0 | 0 | 0 | 0 | 0 | 11.0371 | 0.70515 | [10 empty] | 0.21947 | 0 | 0 | 0
2014-08-19 | 6時 | 0 | 0 | 0 | 0 | 0 | [12 empty] | 38.6726 |  |  | 17.8686 | 17.8796 | [5 empty] | 0 | 0 | 0 | 0 | [9 empty] | 0 | 0 | 0 | 0 | 0 | 0 | 0 | 0 |  | 0.19502 | 0.69007 | 0 | 0 | 0.14861 | 0.84892 | 0.21075 | 0.55714 | 0.20254 | 0.55519 | 0 | 0 | 0.13057 | 0 | 0.3424 | 0.0018342 | 0.26441 | 0.68607 | 0 | 0 | 0 | 0 | 0 | 0 | 11.0371 | 2.5414 | [10 empty] | 0.79102 | 0 | 0 | 0
2014-08-19 | 7時 | 0 | 0 | 0 | 0 | 0 | [12 empty] | 40.1543 |  |  | 18.4364 | 18.4479 | [5 empty] | 0 | 0 | 0 | 0 | [9 empty] | 0 | 0 | 0 | 0 | 0 | 0 | 0 | 0 |  | 1.9627 | 1.9594 | 0.15515 | 1.8472 | 0.19608 | 0.42076 | 0.38803 | 0.53968 | 0.3421 | 0.38801 | 0.042872 | 0 | 0.17487 | 0 | 0.46349 | 0 | 0.56287 | 0.11916 | 0.0023228 | 1.3194 | 0.11185 | 0.043692 | 0.039163 | 0.0094098 | 11.0371 | 7.4324 | [10 empty] | 1.6373 | 0 | 0 | 0
2014-08-19 | 8時 | 0 | 0 | 0 | 0 | 0 | [12 empty] | 41.2751 |  |  | 18.8576 | 18.8694 | [5 empty] | 0 | 0 | 0 | 0 | [9 empty] | 0 | 0 | 0 | 0 | 0 | 0 | 0 | 0 |  | 2.9709 | 1.0613 | 0.59391 | 0.97586 | 1.852 | 0.32973 | 1.0277 | 0.52872 | 1.0622 | 0.52878 | 0.13633 | 0 | 0.22758 | 0 | 0.37072 | 0 | 0.89792 | 0 | 0.15135 | 0.72215 | 0.36497 | 0.0098205 | 0.11998 | 0.0030131 | 19.3981 | 4.4891 | [10 empty] | 1.7079 | 0 | 0 | 0
2014-08-19 | 9時 | 0 | 0 | 0 | 0 | 0 | [12 empty] | 42.5299 |  |  | 19.3215 | 19.3338 | [5 empty] | 0 | 0 | 0 | 0 | [9 empty] | 0 | 0 | 0 | 0 | 0 | 0 | 0 | 0 |  | 4.0092 | 1.0567 | 1.0593 | 0.3237 | 0.94205 | 0.3237 | 1.4881 | 0.52532 | 1.4734 | 0.52591 | 0.22633 | 0 | 0.29002 | 0 | 0.29928 | 0 | 0.88584 | 0.02136 | 0.31246 | 0.3237 | 0.59834 | 0 | 0.20237 | 0 | 21.7633 | 3.4241 | [10 empty] | 1.9026 | 0 | 0 | 0
2014-08-19 | 10時 | 0 | 0 | 0 | 0 | 0 | [12 empty] | 44.1199 |  |  | 19.8993 | 19.9121 | [5 empty] | 0 | 0 | 0 | 0 | [9 empty] | 0 | 0 | 0 | 0 | 0 | 0 | 0 | 0 |  | 4.7406 | 1.0516 | 1.4758 | 0.31768 | 1.1548 | 0.31768 | 1.7682 | 0.52174 | 1.7863 | 0.52259 | 0.30279 | 0 | 0.33862 | 0 | 0.36512 | 0 | 1.0678 | 0.02097 | 0.42661 | 0.31768 | 0.80487 | 0 | 0.26841 | 0 | 22.6864 | 3.3876 | [10 empty] | 1.9976 | 0 | 0 | 0
2014-08-19 | 11時 | 0 | 0 | 0 | 0 | 0 | [12 empty] | 45.2861 |  |  | 20.3168 | 20.3299 | [5 empty] | 0 | 0 | 0 | 0 | [9 empty] | 0 | 0 | 0 | 0 | 0 | 0 | 0 | 0 |  | 4.8415 | 1.0576 | 1.7784 | 0.31768 | 1.2693 | 0.31768 | 1.4104 | 0.31768 | 1.8336 | 0.52468 | 0.34536 | 0 | 0.35662 | 0 | 0.37931 | 0 | 1.1609 | 0 | 0.48923 | 0.31768 | 0.9221 | 0 | 0.30016 | 0 | 21.8669 | 4.3619 | [10 empty] | 2.0265 | 0 | 0 | 0
2014-08-19 | 12時 | 0 | 0 | 0 | 0 | 0 | [12 empty] | 45.2861 |  |  | 20.3168 | 20.3299 | [5 empty] | 0 | 0 | 0 | 0 | [9 empty] | 0 | 0 | 0 | 0 | 0 | 0 | 0 | 0 |  | 4.0986 | 0.83589 | 1.817 | 0.31166 | 1.3725 | 0.31166 | 1.393 | 0.31166 | 1.6066 | 0.31166 | 0.37679 | 0 | 0.37173 | 0 | 0.39928 | 0 | 1.1635 | 0 | 0.5507 | 0.31166 | 0.98278 | 0 | 0.32184 | 0 | 23.5495 | 2.7058 | [10 empty] | 2.0558 | 0 | 0 | 0
2014-08-19 | 13時 | 0 | 0 | 0 | 0 | 0 | [12 empty] | 45.6829 |  |  | 20.4577 | 20.4709 | [5 empty] | 0 | 0 | 0 | 0 | [9 empty] | 0 | 0 | 0 | 0 | 0 | 0 | 0 | 0 |  | 3.036 | 0.62331 | 1.5704 | 0.31166 | 1.2794 | 0.31166 | 1.1996 | 0.31166 | 1.3793 | 0.31166 | 0.35803 | 0 | 0.3494 | 0 | 0.37166 | 0 | 1.0403 | 0 | 0.53282 | 0.31166 | 0.91412 | 0 | 0.29856 | 0 | 23.2837 | 2.4933 | [10 empty] | 1.9742 | 0 | 0 | 0
2014-08-19 | 14時 | 0 | 0 | 0 | 0 | 0 | [12 empty] | 44.1199 |  |  | 19.8993 | 19.9121 | [5 empty] | 0 | 0 | 0 | 0 | [9 empty] | 0 | 0 | 0 | 0 | 0 | 0 | 0 | 0 |  | 2.8668 | 0.61126 | 1.5082 | 0.30563 | 1.3435 | 0.30563 | 1.1168 | 0.30563 | 1.277 | 0.30563 | 0.4307 | 0 | 0.33127 | 0 | 0.35734 | 0 | 1.0789 | 0 | 0.60204 | 0.30563 | 0.86442 | 0 | 0.27971 | 0 | 23.2667 | 2.445 | [10 empty] | 2.0461 | 0 | 0 | 0
2014-08-19 | 15時 | 0 | 0 | 0 | 0 | 0 | [12 empty] | 44.6014 |  |  | 20.0723 | 20.0852 | [5 empty] | 0 | 0 | 0 | 0 | [9 empty] | 0 | 0 | 0 | 0 | 0 | 0 | 0 | 0 |  | 3.0393 | 1.0281 | 1.258 | 0.30563 | 1.1913 | 0.30563 | 1.3006 | 0.51004 | 1.0526 | 0.30563 | 0.49581 | 0 | 0.3012 | 0 | 0.39224 | 0 | 1.1101 | 0.03056 | 0.56179 | 0.30563 | 0.75202 | 0 | 0.23631 | 0 | 22.1674 | 3.0969 | [10 empty] | 2.0222 | 0 | 0 | 0
2014-08-19 | 16時 | 0 | 0 | 0 | 0 | 0 | [12 empty] | 43.6447 |  |  | 19.7277 | 19.7403 | [5 empty] | 0 | 0 | 0 | 0 | [9 empty] | 0 | 0 | 0 | 0 | 0 | 0 | 0 | 0 |  | 2.9318 | 1.245 | 1.0076 | 0.31166 | 1.0296 | 0.31166 | 1.1195 | 0.51565 | 0.8082 | 0.31166 | 0.45868 | 0 | 0.25603 | 0 | 0.50818 | 0 | 1.1776 | 1.1793 | 0.51848 | 0.31166 | 0.60604 | 0 | 0.18361 | 0 | 17.5049 | 6.9612 | [10 empty] | 2.0226 | 0 | 0 | 0
2014-08-19 | 17時 | 0 | 0 | 0 | 0 | 0 | [12 empty] | 42.8052 |  |  | 19.4223 | 19.4347 | [5 empty] | 0 | 0 | 0 | 0 | [9 empty] | 0 | 0 | 0 | 0 | 0 | 0 | 0 | 0 |  | 2.476 | 1.2407 | 0.74445 | 0.31166 | 0.72202 | 0.31166 | 0.7899 | 0.51455 | 0.5554 | 0.31166 | 0.31352 | 0 | 0.20523 | 0 | 0.2493 | 0 | 0.78817 | 0.38957 | 0.38912 | 0.31166 | 0.43998 | 0 | 0.13021 | 0 | 16.5287 | 6.0406 | [10 empty] | 1.9802 | 0 | 0 | 0
2014-08-19 | 18時 | 0 | 0 | 0 | 0 | 0 | [12 empty] | 41.0999 |  |  | 18.7922 | 18.804 | [5 empty] | 0 | 0 | 0 | 0 | [9 empty] | 0 | 0 | 0 | 0 | 0 | 0 | 0 | 0 |  | 1.9368 | 1.4394 | 0.4456 | 0.31166 | 0.35834 | 0.31166 | 0.30366 | 0.31166 | 0.28508 | 0.31166 | 0.16184 | 0 | 0.16052 | 0 | 0.1352 | 0 | 0.52097 | 0.03117 | 0.20504 | 0.31166 | 0.25984 | 0 | 0.072161 | 0 | 17.0824 | 3.3405 | [10 empty] | 1.815 | 0 | 0 | 0
2014-08-19 | 19時 | 0 | 0 | 0 | 0 | 0 | [12 empty] | 40.839 |  |  | 18.6945 | 18.7062 | [5 empty] | 0 | 0 | 0 | 0 | [9 empty] | 0 | 0 | 0 | 0 | 0 | 0 | 0 | 0 |  | 1.5496 | 1.0394 | 0.2812 | 0.31768 | 0.20858 | 0.31768 | 0.73579 | 0.51698 | 0.67058 | 0.51703 | 0.086359 | 0 | 0.1301 | 0 | 0.091452 | 0 | 0.4085 | 0.0108 | 0.11491 | 0.31768 | 0.17216 | 0 | 0.041199 | 0 | 16.3212 | 3.3549 | [10 empty] | 1.742 | 0 | 0 | 0
2014-08-19 | 20時 | 0 | 0 | 0 | 0 | 0 | [12 empty] | 40.3239 |  |  | 18.5006 | 18.5122 | [5 empty] | 0 | 0 | 0 | 0 | [9 empty] | 0 | 0 | 0 | 0 | 0 | 0 | 0 | 0 |  | 1.3734 | 1.0368 | 0.16894 | 0.31768 | 0.10812 | 0.31768 | 0.3904 | 0.5172 | 0.62394 | 0.5172 | 0.11621 | 0 | 0.11782 | 0 | 0.34782 | 0 | 0.4204 | 0.3971 | 0.057625 | 0.31768 | 0.10851 | 0 | 0.021204 | 0 | 14.5019 | 3.739 | [10 empty] | 1.6178 | 0 | 0 | 0
2014-08-19 | 21時 | 0 | 0 | 0 | 0 | 0 | [12 empty] | 39.8179 |  |  | 18.3087 | 18.3201 | [5 empty] | 0 | 0 | 0 | 0 | [9 empty] | 0 | 0 | 0 | 0 | 0 | 0 | 0 | 0 |  | 1.1164 | 0.84736 | 0.11964 | 0.3237 | 0.073379 | 0.3237 | 0.67354 | 0.52248 | 0.61338 | 0.52293 | 0.14006 | 0 | 0.11988 | 0 | 0.24546 | 0 | 0.3929 | 0.437 | 0.035238 | 0.3237 | 0.080569 | 0 | 0.011813 | 0 | 14.266 | 3.6246 | [10 empty] | 1.5405 | 0 | 0 | 0
2014-08-19 | 22時 | 0 | 0 | 0 | 0 | 0 | [12 empty] | 39.4857 |  |  | 18.1818 | 18.1931 | [5 empty] | 0 | 0 | 0 | 0 | [9 empty] | 0 | 0 | 0 | 0 | 0 | 0 | 0 | 0 |  | 0.13545 | 0.65946 | 0.042128 | 0.32973 | 0.2828 | 0.72533 | 0.22805 | 0.52882 | 0.19179 | 0.52885 | 0.031565 | 0 | 0.1088 | 0 | 0.27934 | 0 | 0.20334 | 1.6599 | 0.0070735 | 0.32973 | 0.038451 | 0 | 0.0013996 | 0 | 11.0371 | 2.6315 | [10 empty] | 0.87082 | 0 | 0 | 0
2014-08-19 | 23時 | 0 | 0 | 0 | 0 | 0 | [12 empty] | 39.076 |  |  | 18.0245 | 18.0357 | [5 empty] | 0 | 0 | 0 | 0 | [9 empty] | 0 | 0 | 0 | 0 | 0 | 0 | 0 | 0 |  | 0.013526 | 0.64907 | 1.1737e-05 | 0.0027947 | 0.27182 | 0.78806 | 0.18396 | 0.53394 | 0.13837 | 0.53386 | 0.007452 | 0 | 0.098139 | 0 | 0.065568 | 0 | 0.07717 | 0.019206 | 0 | 0 | 0.010198 | 0 | 0 | 0 | 11.0371 | 1.5594 | [10 empty] | 0.50914 | 0 | 0 | 0
2014-08-20 | 0時 | 0 | 0 | 0 | 0 | 0 | [12 empty] | 38.8332 |  |  | 17.9308 | 17.9419 | [5 empty] | 0 | 0 | 0 | 0 | [9 empty] | 0 | 0 | 0 | 0 | 0 | 0 | 0 | 0 |  | 0 | 0 | 0 | 0 | 0.18846 | 0.84181 | 0.098581 | 0.53964 | 0.038917 | 0.52147 | 0 | 0 | 0.084486 | 0.0070691 | 0.032945 | 0.0070691 | 0 | 0 | 0 | 0 | 0 | 0 | 0 | 0 | 11.0371 | 0.66509 | [10 empty] | 0.20275 | 0 | 0 | 0
2014-08-20 | 1時 | 0 | 0 | 0 | 0 | 0 | [12 empty] | 38.513 |  |  | 17.8066 | 17.8176 | [5 empty] | 0 | 0 | 0 | 0 | [9 empty] | 0 | 0 | 0 | 0 | 0 | 0 | 0 | 0 |  | 0 | 0 | 0 | 0 | 0.15048 | 0.8879 | 0.069258 | 0.54517 | 0.0042728 | 0.52672 | 0 | 0 | 0.075448 | 0.017335 | 0.015415 | 0.016645 | 0 | 0 | 0 | 0 | 0 | 0 | 0 | 0 | 11.0371 | 0.47231 | [10 empty] | 0.14298 | 0 | 0 | 0
2014-08-20 | 2時 | 0 | 0 | 0 | 0 | 0 | [12 empty] | 38.2755 |  |  | 17.714 | 17.7249 | [5 empty] | 0 | 0 | 0 | 0 | [9 empty] | 0 | 0 | 0 | 0 | 0 | 0 | 0 | 0 |  | 0 | 0 | 0 | 0 | 0.12487 | 0.92846 | 0.05268 | 0.53259 | 0 | 0 | 0 | 0 | 0.06824 | 0.030748 | 0.0041579 | 0.02951 | 0 | 0 | 0 | 0 | 0 | 0 | 0 | 0 | 11.0371 | 0.37493 | [10 empty] | 0.1135 | 0 | 0 | 0
2014-08-20 | 3時 | 0 | 0 | 0 | 0 | 0 | [12 empty] | 38.2755 |  |  | 17.714 | 17.7249 | [5 empty] | 0 | 0 | 0 | 0 | [9 empty] | 0 | 0 | 0 | 0 | 0 | 0 | 0 | 0 |  | 0 | 0 | 0 | 0 | 0.097006 | 0.92531 | 0.031646 | 0.53244 | 0 | 0 | 0 | 0 | 0.060568 | 0.046484 | 0 | 0 | 0 | 0 | 0 | 0 | 0 | 0 | 0 | 0 | 11.0371 | 0.28383 | [10 empty] | 0.08532 | 0 | 0 | 0
2014-08-20 | 4時 | 0 | 0 | 0 | 0 | 0 | [12 empty] | 38.1968 |  |  | 17.6833 | 17.6942 | [5 empty] | 0 | 0 | 0 | 0 | [9 empty] | 0 | 0 | 0 | 0 | 0 | 0 | 0 | 0 |  | 0 | 0 | 0 | 0 | 0.04681 | 0.94163 | 0 | 0 | 0 | 0 | 0 | 0 | 0.048465 | 0.064589 | 0 | 0 | 0 | 0 | 0 | 0 | 0 | 0 | 0 | 0 | 11.0371 | 0.14291 | [10 empty] | 0.041763 | 0 | 0 | 0
2014-08-20 | 5時 | 0 | 0 | 0 | 0 | 0 | [12 empty] | 38.4336 |  |  | 17.7757 | 17.7867 | [5 empty] | 0 | 0 | 0 | 0 | [9 empty] | 0 | 0 | 0 | 0 | 0 | 0 | 0 | 0 |  | 0 | 0 | 0 | 0 | 0.074146 | 0.953 | 0.019689 | 0.76435 | 0 | 0 | 0 | 0 | 0.059371 | 0.082579 | 0 | 0 | 0 | 0 | 0 | 0 | 0 | 0 | 0 | 0 | 11.0371 | 0.22981 | [10 empty] | 0.067637 | 0 | 0 | 0
2014-08-20 | 6時 | 0 | 0 | 0 | 0 | 0 | [12 empty] | 38.5927 |  |  | 17.8376 | 17.8486 | [5 empty] | 0 | 0 | 0 | 0 | [9 empty] | 0 | 0 | 0 | 0 | 0 | 0 | 0 | 0 |  | 0 | 0 | 0 | 0 | 0.063639 | 0.59332 | 0.13183 | 0.75685 | 0.10562 | 1.6897 | 0 | 0 | 0.11645 | 0.033393 | 0.31024 | 0.13475 | 0.042998 | 0.98853 | 0 | 0 | 0 | 0 | 0 | 0 | 11.0371 | 1.2054 | [10 empty] | 0.35728 | 0 | 0 | 0
2014-08-20 | 7時 | 0 | 0 | 0 | 0 | 0 | [12 empty] | 39.2391 |  |  | 18.0873 | 18.0985 | [5 empty] | 0 | 0 | 0 | 0 | [9 empty] | 0 | 0 | 0 | 0 | 0 | 0 | 0 | 0 |  | 2.2476 | 2.453 | 0.054997 | 1.8469 | 0.2059 | 0.47924 | 0.41203 | 0.58554 | 0.45693 | 0.82995 | 0.024365 | 0 | 0.18701 | 0 | 0.46995 | 0 | 0.52135 | 0.52908 | 0 | 0 | 0.081525 | 0.17181 | 0.033808 | 0.036405 | 11.0371 | 7.9615 | [10 empty] | 1.5866 | 0 | 0 | 0
2014-08-20 | 8時 | 0 | 0 | 0 | 0 | 0 | [12 empty] | 40.0698 |  |  | 18.4044 | 18.4159 | [5 empty] | 0 | 0 | 0 | 0 | [9 empty] | 0 | 0 | 0 | 0 | 0 | 0 | 0 | 0 |  | 3.4426 | 1.0752 | 0.66505 | 0.93017 | 1.9346 | 0.66755 | 1.1273 | 0.53484 | 1.2501 | 0.60491 | 0.13995 | 0 | 0.24717 | 0 | 0.38747 | 0 | 0.94478 | 0 | 0.14347 | 1.7151 | 0.39601 | 0.10496 | 0.13364 | 0.019914 | 18.3546 | 5.9884 | [10 empty] | 1.8424 | 0 | 0 | 0
2014-08-20 | 9時 | 0 | 0 | 0 | 0 | 0 | [12 empty] | 42.1663 |  |  | 19.1878 | 19.2 | [5 empty] | 0 | 0 | 0 | 0 | [9 empty] | 0 | 0 | 0 | 0 | 0 | 0 | 0 | 0 |  | 3.9314 | 1.0723 | 1.0011 | 0.32973 | 0.89743 | 0.32973 | 1.4389 | 0.53191 | 1.4392 | 0.53308 | 0.21776 | 0 | 0.28871 | 0 | 0.29402 | 0 | 0.86114 | 0.02176 | 0.27993 | 0.32973 | 0.59286 | 0 | 0.19992 | 0 | 21.5706 | 3.478 | [10 empty] | 1.8055 | 0 | 0 | 0
2014-08-20 | 10時 | 0 | 0 | 0 | 0 | 0 | [12 empty] | 43.0827 |  |  | 19.5236 | 19.5361 | [5 empty] | 0 | 0 | 0 | 0 | [9 empty] | 0 | 0 | 0 | 0 | 0 | 0 | 0 | 0 |  | 4.3556 | 1.0757 | 1.29 | 0.32973 | 1.0534 | 0.32973 | 1.6556 | 0.53359 | 1.6565 | 0.53459 | 0.28104 | 0 | 0.32531 | 0 | 0.34555 | 0 | 1.0048 | 0.02176 | 0.38013 | 0.32973 | 0.75047 | 0 | 0.25147 | 0 | 22.2293 | 3.4846 | [10 empty] | 1.9028 | 0 | 0 | 0
2014-08-20 | 11時 | 0 | 0 | 0 | 0 | 0 | [12 empty] | 41.8963 |  |  | 19.0882 | 19.1002 | [5 empty] | 0 | 0 | 0 | 0 | [9 empty] | 0 | 0 | 0 | 0 | 0 | 0 | 0 | 0 |  | 4.5571 | 1.0552 | 1.593 | 0.31768 | 1.2514 | 0.31768 | 1.3351 | 0.31768 | 1.7631 | 0.52398 | 0.34032 | 0 | 0.35725 | 0 | 0.37604 | 0 | 1.1506 | 0 | 0.48747 | 0.31768 | 0.88636 | 0 | 0.29828 | 0 | 21.6922 | 4.3589 | [10 empty] | 2.0847 | 0 | 0 | 0
2014-08-20 | 12時 | 0 | 0 | 0 | 0 | 0 | [12 empty] | 42.99 |  |  | 19.4898 | 19.5022 | [5 empty] | 0 | 0 | 0 | 0 | [9 empty] | 0 | 0 | 0 | 0 | 0 | 0 | 0 | 0 |  | 4.3706 | 0.84688 | 1.9346 | 0.31768 | 1.4631 | 0.31768 | 1.5185 | 0.31768 | 1.7466 | 0.31768 | 0.39096 | 0 | 0.38154 | 0 | 0.41068 | 0 | 1.221 | 0 | 0.61031 | 0.31768 | 1.0055 | 0 | 0.33388 | 0 | 23.7041 | 2.753 | [10 empty] | 2.2873 | 0 | 0 | 0
2014-08-20 | 13時 | 0 | 0 | 0 | 0 | 0 | [12 empty] | 44.6985 |  |  | 20.107 | 20.12 | [5 empty] | 0 | 0 | 0 | 0 | [9 empty] | 0 | 0 | 0 | 0 | 0 | 0 | 0 | 0 |  | 3.8485 | 0.62331 | 1.9602 | 0.31166 | 1.6147 | 0.31166 | 1.4763 | 0.31166 | 1.6913 | 0.31166 | 0.40956 | 0 | 0.37898 | 0 | 0.41263 | 0 | 1.2589 | 0 | 0.71123 | 0.31166 | 1.0388 | 0 | 0.33859 | 0 | 23.9667 | 2.4933 | [10 empty] | 2.3361 | 0 | 0 | 0
2014-08-20 | 14時 | 0 | 0 | 0 | 0 | 0 | [12 empty] | 44.9911 |  |  | 20.2117 | 20.2247 | [5 empty] | 0 | 0 | 0 | 0 | [9 empty] | 0 | 0 | 0 | 0 | 0 | 0 | 0 | 0 |  | 3.4502 | 0.61126 | 1.8548 | 0.30563 | 1.6992 | 0.30563 | 1.3544 | 0.30563 | 1.5467 | 0.30563 | 0.53503 | 0 | 0.3567 | 0 | 0.39938 | 0 | 1.3031 | 0 | 0.80466 | 0.30563 | 1.0019 | 0 | 0.3191 | 0 | 23.9168 | 2.445 | [10 empty] | 2.3986 | 0 | 0 | 0
2014-08-20 | 15時 | 0 | 0 | 0 | 0 | 0 | [12 empty] | 43.929 |  |  | 19.8305 | 19.8432 | [5 empty] | 0 | 0 | 0 | 0 | [9 empty] | 0 | 0 | 0 | 0 | 0 | 0 | 0 | 0 |  | 3.5104 | 1.0205 | 1.5714 | 0.29961 | 1.613 | 0.29961 | 1.5027 | 0.50541 | 1.2825 | 0.29961 | 0.66967 | 0 | 0.32517 | 0 | 0.43928 | 0 | 1.3962 | 0.02996 | 0.80314 | 0.29961 | 0.8974 | 0 | 0.2759 | 0 | 23.0317 | 3.0539 | [10 empty] | 2.3043 | 0 | 0 | 0
2014-08-20 | 16時 | 0 | 0 | 0 | 0 | 0 | [12 empty] | 43.4564 |  |  | 19.6595 | 19.672 | [5 empty] | 0 | 0 | 0 | 0 | [9 empty] | 0 | 0 | 0 | 0 | 0 | 0 | 0 | 0 |  | 3.2592 | 1.2263 | 1.2759 | 0.29961 | 1.5149 | 0.29961 | 1.2817 | 0.50484 | 0.9869 | 0.29961 | 0.70882 | 0 | 0.27423 | 0 | 0.5547 | 0 | 1.6708 | 1.1337 | 0.81394 | 0.29961 | 0.74019 | 0 | 0.21647 | 0 | 19.1286 | 6.7354 | [10 empty] | 2.2702 | 0 | 0 | 0
2014-08-20 | 17時 | 0 | 0 | 0 | 0 | 0 | [12 empty] | 42.99 |  |  | 19.4898 | 19.5022 | [5 empty] | 0 | 0 | 0 | 0 | [9 empty] | 0 | 0 | 0 | 0 | 0 | 0 | 0 | 0 |  | 2.7363 | 1.2084 | 0.95612 | 0.29358 | 0.97916 | 0.29358 | 0.91342 | 0.49749 | 0.69545 | 0.29358 | 0.45226 | 0 | 0.22177 | 0 | 0.28373 | 0 | 0.97688 | 0.36698 | 0.54921 | 0.29358 | 0.54823 | 0 | 0.15939 | 0 | 18.1195 | 5.7426 | [10 empty] | 2.1182 | 0 | 0 | 0
2014-08-20 | 18時 | 0 | 0 | 0 | 0 | 0 | [12 empty] | 42.2568 |  |  | 19.2212 | 19.2333 | [5 empty] | 0 | 0 | 0 | 0 | [9 empty] | 0 | 0 | 0 | 0 | 0 | 0 | 0 | 0 |  | 2.2716 | 1.3951 | 0.66399 | 0.28756 | 0.57334 | 0.28756 | 0.45311 | 0.28756 | 0.45771 | 0.28756 | 0.2464 | 0 | 0.18045 | 0 | 0.16815 | 0 | 0.65764 | 0.02876 | 0.32994 | 0.28756 | 0.36268 | 0 | 0.10376 | 0 | 19.1883 | 3.1492 | [10 empty] | 2.0131 | 0 | 0 | 0
2014-08-20 | 19時 | 0 | 0 | 0 | 0 | 0 | [12 empty] | 40.4946 |  |  | 18.565 | 18.5766 | [5 empty] | 0 | 0 | 0 | 0 | [9 empty] | 0 | 0 | 0 | 0 | 0 | 0 | 0 | 0 |  | 1.8836 | 0.96946 | 0.48264 | 0.28154 | 0.39529 | 0.28154 | 0.88125 | 0.48171 | 0.84186 | 0.48195 | 0.14525 | 0 | 0.15037 | 0 | 0.12248 | 0 | 0.52951 | 0.00957 | 0.2189 | 0.28154 | 0.26969 | 0 | 0.072878 | 0 | 18.7423 | 3.0689 | [10 empty] | 1.9485 | 0 | 0 | 0
2014-08-20 | 20時 | 0 | 0 | 0 | 0 | 0 | [12 empty] | 40.839 |  |  | 18.6945 | 18.7062 | [5 empty] | 0 | 0 | 0 | 0 | [9 empty] | 0 | 0 | 0 | 0 | 0 | 0 | 0 | 0 |  | 1.5719 | 0.96687 | 0.29848 | 0.28154 | 0.22395 | 0.28154 | 0.4769 | 0.48191 | 0.72861 | 0.4821 | 0.15318 | 0 | 0.131 | 0 | 0.36878 | 0 | 0.52677 | 0.35192 | 0.12336 | 0.28154 | 0.17919 | 0 | 0.043736 | 0 | 16.6677 | 3.409 | [10 empty] | 1.8029 | 0 | 0 | 0
2014-08-20 | 21時 | 0 | 0 | 0 | 0 | 0 | [12 empty] | 40.839 |  |  | 18.6945 | 18.7062 | [5 empty] | 0 | 0 | 0 | 0 | [9 empty] | 0 | 0 | 0 | 0 | 0 | 0 | 0 | 0 |  | 1.1755 | 0.76375 | 0.17341 | 0.28154 | 0.11744 | 0.28154 | 0.69849 | 0.48083 | 0.64609 | 0.48143 | 0.15821 | 0 | 0.12487 | 0 | 0.25476 | 0 | 0.43592 | 0.38007 | 0.062795 | 0.28154 | 0.1169 | 0 | 0.022589 | 0 | 15.7148 | 3.2322 | [10 empty] | 1.5618 | 0 | 0 | 0
2014-08-20 | 22時 | 0 | 0 | 0 | 0 | 0 | [12 empty] | 40.839 |  |  | 18.6945 | 18.7062 | [5 empty] | 0 | 0 | 0 | 0 | [9 empty] | 0 | 0 | 0 | 0 | 0 | 0 | 0 | 0 |  | 0.18292 | 0.55102 | 0.078984 | 0.27551 | 0.31073 | 0.67166 | 0.24649 | 0.47478 | 0.21468 | 0.47487 | 0.041385 | 0 | 0.11169 | 0 | 0.28457 | 0 | 0.26301 | 1.3869 | 0.026621 | 0.27551 | 0.058711 | 0 | 0.0075333 | 0 | 11.0371 | 3.0822 | [10 empty] | 1.0407 | 0 | 0 | 0
2014-08-20 | 23時 | 0 | 0 | 0 | 0 | 0 | [12 empty] | 39.9016 |  |  | 18.3405 | 18.352 | [5 empty] | 0 | 0 | 0 | 0 | [9 empty] | 0 | 0 | 0 | 0 | 0 | 0 | 0 | 0 |  | 0 | 0 | 0 | 0 | 0.25759 | 0.71099 | 0.16556 | 0.46778 | 0.1174 | 0.46773 | 0.0072255 | 0 | 0.09585 | 0 | 0.06347 | 0 | 0.07265 | 0.02123 | 0 | 0 | 0.007888 | 0 | 0 | 0 | 11.0371 | 1.394 | [10 empty] | 0.45215 | 0 | 0 | 0
2014-08-21 | 0時 | 0 | 0 | 0 | 0 | 0 | [12 empty] | 38.7527 |  |  | 17.8997 | 17.9107 | [5 empty] | 0 | 0 | 0 | 0 | [9 empty] | 0 | 0 | 0 | 0 | 0 | 0 | 0 | 0 |  | 0 | 0 | 0 | 0 | 0.18182 | 0.74803 | 0.091877 | 0.46724 | 0.030456 | 0.45147 | 0 | 0 | 0.082405 | 0.0058031 | 0.030281 | 0.0058031 | 0 | 0 | 0 | 0 | 0 | 0 | 0 | 0 | 11.0371 | 0.62526 | [10 empty] | 0.19331 | 0 | 0 | 0
2014-08-21 | 1時 | 0 | 0 | 0 | 0 | 0 | [12 empty] | 38.4336 |  |  | 17.7757 | 17.7867 | [5 empty] | 0 | 0 | 0 | 0 | [9 empty] | 0 | 0 | 0 | 0 | 0 | 0 | 0 | 0 |  | 0 | 0 | 0 | 0 | 0.094478 | 0.74578 | 0.017662 | 0.44538 | 0 | 0 | 0 | 0 | 0.065539 | 0.014892 | 0.0038361 | 0.014219 | 0 | 0 | 0 | 0 | 0 | 0 | 0 | 0 | 11.0371 | 0.27227 | [10 empty] | 0.080148 | 0 | 0 | 0
2014-08-21 | 2時 | 0 | 0 | 0 | 0 | 0 | [12 empty] | 38.6726 |  |  | 17.8686 | 17.8796 | [5 empty] | 0 | 0 | 0 | 0 | [9 empty] | 0 | 0 | 0 | 0 | 0 | 0 | 0 | 0 |  | 0 | 0 | 0 | 0 | 0.027715 | 0.76926 | 0 | 0 | 0 | 0 | 0 | 0 | 0.049296 | 0.027282 | 0 | 0 | 0 | 0 | 0 | 0 | 0 | 0 | 0 | 0 | 11.0371 | 0.11552 | [10 empty] | 0.033047 | 0 | 0 | 0
2014-08-21 | 3時 | 0 | 0 | 0 | 0 | 0 | [12 empty] | 38.1184 |  |  | 17.6526 | 17.6635 | [5 empty] | 0 | 0 | 0 | 0 | [9 empty] | 0 | 0 | 0 | 0 | 0 | 0 | 0 | 0 |  | 0 | 0 | 0 | 0 | 0 | 0 | 0 | 0 | 0 | 0 | 0 | 0 | 0.031742 | 0.042868 | 0 | 0 | 0 | 0 | 0 | 0 | 0 | 0 | 0 | 0 | 11.739 | 0.042868 | [10 empty] | 0.012441 | 0 | 0 | 0
2014-08-21 | 4時 | 0 | 0 | 0 | 0 | 0 | [12 empty] | 38.1184 |  |  | 17.6526 | 17.6635 | [5 empty] | 0 | 0 | 0 | 0 | [9 empty] | 0 | 0 | 0 | 0 | 0 | 0 | 0 | 0 |  | 0 | 0 | 0 | 0 | 0 | 0 | 0 | 0 | 0 | 0 | 0 | 0 | 0.015706 | 0.064046 | 0 | 0 | 0 | 0 | 0 | 0 | 0 | 0 | 0 | 0 | 11.0371 | 0.023558 | [10 empty] | 0.0064518 | 0 | 0 | 0
2014-08-21 | 5時 | 0 | 0 | 0 | 0 | 0 | [12 empty] | 38.8332 |  |  | 17.9308 | 17.9419 | [5 empty] | 0 | 0 | 0 | 0 | [9 empty] | 0 | 0 | 0 | 0 | 0 | 0 | 0 | 0 |  | 0 | 0 | 0 | 0 | 0 | 0 | 0 | 0 | 0 | 0 | 0 | 0 | 0.044168 | 0.11623 | 0 | 0 | 0 | 0 | 0 | 0 | 0 | 0 | 0 | 0 | 11.0371 | 0.066251 | [10 empty] | 0.018411 | 0 | 0 | 0
2014-08-21 | 6時 | 0 | 0 | 0 | 0 | 0 | [12 empty] | 39.8179 |  |  | 18.3087 | 18.3201 | [5 empty] | 0 | 0 | 0 | 0 | [9 empty] | 0 | 0 | 0 | 0 | 0 | 0 | 0 | 0 |  | 0.27157 | 4.1668 | 0 | 0 | 0 | 0 | 0 | 0 | 0 | 0 | 0 | 0 | 0.083128 | 0.11803 | 0.22832 | 0.23057 | 0 | 0 | 0 | 0 | 0 | 0 | 0 | 0 | 11.0371 | 0.87453 | [10 empty] | 0.25016 | 0 | 0 | 0
2014-08-21 | 7時 | 0 | 0 | 0 | 0 | 0 | [12 empty] | 40.5803 |  |  | 18.5973 | 18.6089 | [5 empty] | 0 | 0 | 0 | 0 | [9 empty] | 0 | 0 | 0 | 0 | 0 | 0 | 0 | 0 |  | 1.1784 | 1.8746 | 0 | 0 | 0 | 0 | 0.010228 | 1.487 | 0 | 0 | 0 | 0 | 0.13105 | 0.032514 | 0.16808 | 0.032514 | 0.074545 | 1.3635 | 0 | 0 | 0 | 0 | 0 | 0 | 11.0371 | 2.6881 | [10 empty] | 0.84832 | 0 | 0 | 0
2014-08-21 | 8時 | 0 | 0 | 0 | 0 | 0 | [12 empty] | 42.3476 |  |  | 19.2546 | 19.2668 | [5 empty] | 0 | 0 | 0 | 0 | [9 empty] | 0 | 0 | 0 | 0 | 0 | 0 | 0 | 0 |  | 1.7704 | 0.8828 | 0.14261 | 1.7123 | 0.98526 | 2.8658 | 0.4072 | 0.77338 | 0.42299 | 1.8129 | 0.04016 | 0 | 0.18261 | 0 | 0.23575 | 0 | 0.4814 | 0.55885 | 0 | 0 | 0.072723 | 0.43776 | 0.039378 | 0.078074 | 11.0371 | 7.9803 | [10 empty] | 1.6978 | 0 | 0 | 0
2014-08-21 | 9時 | 0 | 0 | 0 | 0 | 0 | [12 empty] | 42.5299 |  |  | 19.3215 | 19.3338 | [5 empty] | 0 | 0 | 0 | 0 | [9 empty] | 0 | 0 | 0 | 0 | 0 | 0 | 0 | 0 |  | 2.5926 | 0.64741 | 0.85118 | 0.87429 | 0.76279 | 0.38481 | 0.81316 | 0.37935 | 0.95801 | 0.89371 | 0.17432 | 0 | 0.26431 | 0 | 0.30692 | 0 | 0.72933 | 0 | 0.18039 | 1.2267 | 0.42475 | 0.1483 | 0.15608 | 0.029605 | 17.9259 | 4.9079 | [10 empty] | 1.8406 | 0 | 0 | 0
2014-08-21 | 10時 | 0 | 0 | 0 | 0 | 0 | [12 empty] | 44.9911 |  |  | 20.2117 | 20.2247 | [5 empty] | 0 | 0 | 0 | 0 | [9 empty] | 0 | 0 | 0 | 0 | 0 | 0 | 0 | 0 |  | 3.5342 | 0.61126 | 1.5784 | 0.30563 | 1.0671 | 0.30563 | 1.233 | 0.30563 | 1.4496 | 0.30563 | 0.26634 | 0 | 0.30996 | 0 | 0.31916 | 0 | 0.80784 | 0 | 0.40074 | 0.60924 | 0.70728 | 0 | 0.237 | 0 | 22.7995 | 2.7487 | [10 empty] | 2.1111 | 0 | 0 | 0
2014-08-21 | 11時 | 0 | 0 | 0 | 0 | 0 | [12 empty] | 42.5299 |  |  | 19.3215 | 19.3338 | [5 empty] | 0 | 0 | 0 | 0 | [9 empty] | 0 | 0 | 0 | 0 | 0 | 0 | 0 | 0 |  | 4.42 | 0.79712 | 1.8916 | 0.29358 | 1.2355 | 0.29358 | 1.4052 | 0.29358 | 1.5955 | 0.29358 | 0.31677 | 0 | 0.33626 | 0 | 0.35148 | 0 | 0.93308 | 0.00998 | 0.4798 | 0.29358 | 0.86772 | 0 | 0.2784 | 0 | 22.3779 | 3.6695 | [10 empty] | 2.1277 | 0 | 0 | 0
2014-08-21 | 12時 | 0 | 0 | 0 | 0 | 0 | [12 empty] | 42.0761 |  |  | 19.1546 | 19.1667 | [5 empty] | 0 | 0 | 0 | 0 | [9 empty] | 0 | 0 | 0 | 0 | 0 | 0 | 0 | 0 |  | 4.422 | 0.76314 | 1.8495 | 0.27551 | 1.4159 | 0.27551 | 1.4382 | 0.27551 | 1.6497 | 0.27551 | 0.37187 | 0 | 0.36854 | 0 | 0.44315 | 0 | 1.165 | 0 | 0.56872 | 0.27551 | 0.98067 | 0 | 0.32205 | 0 | 24.0284 | 2.4162 | [10 empty] | 2.1997 | 0 | 0 | 0
2014-08-21 | 13時 | 0 | 0 | 0 | 0 | 0 | [12 empty] | 41.8068 |  |  | 19.0551 | 19.0671 | [5 empty] | 0 | 0 | 0 | 0 | [9 empty] | 0 | 0 | 0 | 0 | 0 | 0 | 0 | 0 |  | 3.3427 | 0.52693 | 1.6892 | 0.26346 | 1.3867 | 0.26346 | 1.3072 | 0.26346 | 1.5045 | 0.26346 | 0.37173 | 0 | 0.35835 | 0 | 0.38877 | 0 | 1.0807 | 0 | 0.58975 | 0.26346 | 0.95336 | 0 | 0.31425 | 0 | 24.0975 | 2.1077 | [10 empty] | 2.2082 | 0 | 0 | 0
2014-08-21 | 14時 | 0 | 0 | 0 | 0 | 0 | [12 empty] | 39.8179 |  |  | 18.3087 | 18.3201 | [5 empty] | 0 | 0 | 0 | 0 | [9 empty] | 0 | 0 | 0 | 0 | 0 | 0 | 0 | 0 |  | 2.845 | 0.49078 | 1.4829 | 0.24539 | 1.2612 | 0.24539 | 1.1415 | 0.24539 | 1.3136 | 0.24539 | 0.36592 | 0 | 0.32859 | 0 | 0.35079 | 0 | 0.98891 | 0 | 0.56596 | 0.24539 | 0.86085 | 0 | 0.28342 | 0 | 23.9573 | 1.9631 | [10 empty] | 2.2203 | 0 | 0 | 0
2014-08-21 | 15時 | 0 | 0 | 0 | 0 | 0 | [12 empty] | 37.8847 |  |  | 17.5608 | 17.5716 | [5 empty] | 0 | 0 | 0 | 0 | [9 empty] | 0 | 0 | 0 | 0 | 0 | 0 | 0 | 0 |  | 2.6339 | 0.72336 | 1.1545 | 0.25744 | 0.97852 | 0.25744 | 0.86657 | 0.25744 | 0.99148 | 0.25744 | 0.30227 | 0 | 0.27842 | 0 | 0.29879 | 0 | 0.93893 | 0.00875 | 0.46138 | 0.25744 | 0.68993 | 0 | 0.22317 | 0 | 22.8188 | 2.2768 | [10 empty] | 2.1174 | 0 | 0 | 0
2014-08-21 | 16時 | 0 | 0 | 0 | 0 | 0 | [12 empty] | 37.3482 |  |  | 17.3487 | 17.3593 | [5 empty] | 0 | 0 | 0 | 0 | [9 empty] | 0 | 0 | 0 | 0 | 0 | 0 | 0 | 0 |  | 2.517 | 0.96376 | 0.89546 | 0.27551 | 0.75829 | 0.27551 | 0.65955 | 0.27551 | 0.74598 | 0.27551 | 0.24358 | 0 | 0.23209 | 0 | 0.24141 | 0 | 0.80196 | 0.00937 | 0.37252 | 0.27551 | 0.53249 | 0 | 0.16974 | 0 | 21.3408 | 2.6262 | [10 empty] | 2.0446 | 0 | 0 | 0
2014-08-21 | 17時 | 0 | 0 | 0 | 0 | 0 | [12 empty] | 37.122 |  |  | 17.2586 | 17.2691 | [5 empty] | 0 | 0 | 0 | 0 | [9 empty] | 0 | 0 | 0 | 0 | 0 | 0 | 0 | 0 |  | 2.196 | 0.98481 | 0.64739 | 0.28756 | 0.5451 | 0.28756 | 0.46457 | 0.28756 | 0.75557 | 0.48985 | 0.18624 | 0 | 0.19105 | 0 | 0.20294 | 0 | 0.66106 | 0.00978 | 0.28457 | 0.28756 | 0.38596 | 0 | 0.11867 | 0 | 16.6579 | 5.2044 | [10 empty] | 1.9798 | 0 | 0 | 0
2014-08-21 | 18時 | 0 | 0 | 0 | 0 | 0 | [12 empty] | 36.6031 |  |  | 17.0503 | 17.0607 | [5 empty] | 0 | 0 | 0 | 0 | [9 empty] | 0 | 0 | 0 | 0 | 0 | 0 | 0 | 0 |  | 2.0362 | 1.2089 | 0.46244 | 0.29961 | 0.35668 | 0.29961 | 0.32732 | 0.29961 | 0.4806 | 0.29961 | 0.11792 | 0 | 0.15861 | 0 | 0.17566 | 0 | 0.51904 | 0.01019 | 0.1965 | 0.29961 | 0.26244 | 0 | 0.078149 | 0 | 14.9238 | 5.2638 | [10 empty] | 1.9336 | 0 | 0 | 0
2014-08-21 | 19時 | 0 | 0 | 0 | 0 | 0 | [12 empty] | 36.4571 |  |  | 16.9912 | 17.0016 | [5 empty] | 0 | 0 | 0 | 0 | [9 empty] | 0 | 0 | 0 | 0 | 0 | 0 | 0 | 0 |  | 2.0338 | 1.2418 | 0.36343 | 0.31768 | 0.27551 | 0.31768 | 0.69314 | 0.51697 | 0.28722 | 0.31768 | 0.11566 | 0 | 0.14201 | 0 | 0.14448 | 0 | 0.5213 | 0.0108 | 0.14891 | 0.31768 | 0.19827 | 0 | 0.056496 | 0 | 17.1863 | 3.358 | [10 empty] | 1.8977 | 0 | 0 | 0
2014-08-21 | 20時 | 0 | 0 | 0 | 0 | 0 | [12 empty] | 36.3845 |  |  | 16.9618 | 16.9721 | [5 empty] | 0 | 0 | 0 | 0 | [9 empty] | 0 | 0 | 0 | 0 | 0 | 0 | 0 | 0 |  | 1.6336 | 1.0748 | 0.28786 | 0.33575 | 0.20817 | 0.33575 | 0.34418 | 0.33575 | 0.52393 | 0.53494 | 0.14009 | 0 | 0.1441 | 0 | 0.57889 | 0 | 0.79074 | 0.87295 | 0.11226 | 0.33575 | 0.15629 | 0 | 0.041997 | 0 | 15.5343 | 4.1615 | [10 empty] | 1.8528 | 0 | 0 | 0
2014-08-21 | 21時 | 0 | 0 | 0 | 0 | 0 | [12 empty] | 36.1682 |  |  | 16.8738 | 16.8841 | [5 empty] | 0 | 0 | 0 | 0 | [9 empty] | 0 | 0 | 0 | 0 | 0 | 0 | 0 | 0 |  | 1.297 | 0.86035 | 0.21653 | 0.32973 | 0.15314 | 0.32973 | 0.72928 | 0.52861 | 0.64646 | 0.52906 | 0.16303 | 0 | 0.12859 | 0 | 0.28207 | 0 | 0.69795 | 0.41216 | 0.079234 | 0.32973 | 0.12952 | 0 | 0.029605 | 0 | 15.8012 | 3.6491 | [10 empty] | 1.791 | 0 | 0 | 0
2014-08-21 | 22時 | 0 | 0 | 0 | 0 | 0 | [12 empty] | 36.4571 |  |  | 16.9912 | 17.0016 | [5 empty] | 0 | 0 | 0 | 0 | [9 empty] | 0 | 0 | 0 | 0 | 0 | 0 | 0 | 0 |  | 1.0018 | 0.85955 | 0.12673 | 0.32973 | 0.21572 | 0.52793 | 0.56524 | 0.5291 | 0.34468 | 0.52916 | 0.049747 | 0 | 0.12516 | 0 | 0.29995 | 0 | 0.3936 | 1.6928 | 0.041721 | 0.32973 | 0.084615 | 0 | 0.01551 | 0 | 11.2553 | 5.1278 | [10 empty] | 1.7116 | 0 | 0 | 0
2014-08-21 | 23時 | 0 | 0 | 0 | 0 | 0 | [12 empty] | 36.6031 |  |  | 17.0503 | 17.0607 | [5 empty] | 0 | 0 | 0 | 0 | [9 empty] | 0 | 0 | 0 | 0 | 0 | 0 | 0 | 0 |  | 0.15575 | 0.64741 | 0.057538 | 0.3237 | 0.31003 | 0.71992 | 0.2374 | 0.52268 | 0.19069 | 0.52236 | 0.020292 | 0 | 0.10528 | 0 | 0.077564 | 0 | 0.12861 | 0 | 0.01891 | 0.3237 | 0.043289 | 0 | 0.0048847 | 0 | 11.0371 | 2.355 | [10 empty] | 0.79509 | 0 | 0 | 0
2014-08-22 | 0時 | 0 | 0 | 0 | 0 | 0 | [12 empty] | 36.3122 |  |  | 16.9324 | 16.9427 | [5 empty] | 0 | 0 | 0 | 0 | [9 empty] | 0 | 0 | 0 | 0 | 0 | 0 | 0 | 0 |  | 0.0026031 | 0.47741 | 5.244e-06 | 0.0026944 | 0.27367 | 0.77425 | 0.17887 | 0.5219 | 0.12891 | 0.52174 | 0.0017312 | 0 | 0.095349 | 0 | 0.048845 | 0 | 0.062234 | 0.020136 | 0 | 0 | 0.0085747 | 0 | 0 | 0 | 11.0371 | 1.4594 | [10 empty] | 0.47973 | 0 | 0 | 0
2014-08-22 | 1時 | 0 | 0 | 0 | 0 | 0 | [12 empty] | 36.53 |  |  | 17.0207 | 17.0311 | [5 empty] | 0 | 0 | 0 | 0 | [9 empty] | 0 | 0 | 0 | 0 | 0 | 0 | 0 | 0 |  | 0 | 0 | 0 | 0 | 0.22976 | 0.81902 | 0.13501 | 0.52151 | 0.078386 | 0.52132 | 0 | 0 | 0.088128 | 0.00017384 | 0.032761 | 0.00017384 | 0.0073627 | 0.042519 | 0 | 0 | 0 | 0 | 0 | 0 | 11.0371 | 0.92346 | [10 empty] | 0.29544 | 0 | 0 | 0
2014-08-22 | 2時 | 0 | 0 | 0 | 0 | 0 | [12 empty] | 36.4571 |  |  | 16.9912 | 17.0016 | [5 empty] | 0 | 0 | 0 | 0 | [9 empty] | 0 | 0 | 0 | 0 | 0 | 0 | 0 | 0 |  | 0 | 0 | 0 | 0 | 0.2185 | 0.85616 | 0.12853 | 0.52124 | 0.06967 | 0.521 | 0 | 0 | 0.085274 | 0.0035938 | 0.025435 | 0.0035938 | 0 | 0 | 0 | 0 | 0 | 0 | 0 | 0 | 11.0371 | 0.80778 | [10 empty] | 0.2602 | 0 | 0 | 0
2014-08-22 | 3時 | 0 | 0 | 0 | 0 | 0 | [12 empty] | 36.4571 |  |  | 16.9912 | 17.0016 | [5 empty] | 0 | 0 | 0 | 0 | [9 empty] | 0 | 0 | 0 | 0 | 0 | 0 | 0 | 0 |  | 0 | 0 | 0 | 0 | 0.20806 | 0.90132 | 0.12194 | 0.53321 | 0.061656 | 0.53295 | 0 | 0 | 0.082898 | 0.011477 | 0.020403 | 0.011477 | 0 | 0 | 0 | 0 | 0 | 0 | 0 | 0 | 11.0371 | 0.74243 | [10 empty] | 0.23914 | 0 | 0 | 0
2014-08-22 | 4時 | 0 | 0 | 0 | 0 | 0 | [12 empty] | 36.53 |  |  | 17.0207 | 17.0311 | [5 empty] | 0 | 0 | 0 | 0 | [9 empty] | 0 | 0 | 0 | 0 | 0 | 0 | 0 | 0 |  | 0 | 0 | 0 | 0 | 0.17586 | 0.94297 | 0.093983 | 0.5452 | 0.030753 | 0.52673 | 0 | 0 | 0.077124 | 0.022252 | 0.012371 | 0.021197 | 0 | 0 | 0 | 0 | 0 | 0 | 0 | 0 | 11.0371 | 0.58513 | [10 empty] | 0.18465 | 0 | 0 | 0
2014-08-22 | 5時 | 0 | 0 | 0 | 0 | 0 | [12 empty] | 36.6031 |  |  | 17.0503 | 17.0607 | [5 empty] | 0 | 0 | 0 | 0 | [9 empty] | 0 | 0 | 0 | 0 | 0 | 0 | 0 | 0 |  | 0.080683 | 1.6804 | 0 | 0 | 0.072139 | 0.76441 | 0.12761 | 0.55707 | 0.091285 | 0.54696 | 0 | 0 | 0.11281 | 0.0021561 | 0.07587 | 0.0024982 | 0.041912 | 0.47615 | 0 | 0 | 0 | 0 | 0 | 0 | 11.0371 | 1.1521 | [10 empty] | 0.36604 | 0 | 0 | 0
2014-08-22 | 6時 | 0 | 0 | 0 | 0 | 0 | [12 empty] | 36.8981 |  |  | 17.169 | 17.1795 | [5 empty] | 0 | 0 | 0 | 0 | [9 empty] | 0 | 0 | 0 | 0 | 0 | 0 | 0 | 0 |  | 1.5245 | 1.2653 | 0.011894 | 1.51 | 0.087756 | 0.60737 | 0.15174 | 0.3719 | 0.15807 | 0.39609 | 0.0016223 | 0 | 0.13685 | 0 | 0.32664 | 0 | 0.3932 | 0.096875 | 0 | 0 | 0.018553 | 0.030558 | 0.004513 | 0.0059067 | 11.1871 | 4.6889 | [10 empty] | 1.5762 | 0 | 0 | 0
2014-08-22 | 7時 | 0 | 0 | 0 | 0 | 0 | [12 empty] | 37.1971 |  |  | 17.2886 | 17.2991 | [5 empty] | 0 | 0 | 0 | 0 | [9 empty] | 0 | 0 | 0 | 0 | 0 | 0 | 0 | 0 |  | 1.6965 | 0.96763 | 0.26774 | 0.87008 | 0.24497 | 0.48187 | 0.29975 | 0.38394 | 0.33033 | 0.38394 | 0.059174 | 0 | 0.16133 | 0 | 0.22089 | 0 | 0.47477 | 0 | 0.050991 | 1.2167 | 0.14658 | 0.010118 | 0.0511 | 0.0022453 | 13.4256 | 4.7005 | [10 empty] | 1.7244 | 0 | 0 | 0
2014-08-22 | 8時 | 0 | 0 | 0 | 0 | 0 | [12 empty] | 37.7301 |  |  | 17.4999 | 17.5107 | [5 empty] | 0 | 0 | 0 | 0 | [9 empty] | 0 | 0 | 0 | 0 | 0 | 0 | 0 | 0 |  | 2.193 | 1.0053 | 0.57803 | 0.40202 | 1.3831 | 0.40202 | 0.65494 | 0.40202 | 0.71466 | 0.40202 | 0.12753 | 0 | 0.20587 | 0 | 0.27373 | 0 | 0.71599 | 0.01367 | 0.19055 | 0.74737 | 0.31554 | 0 | 0.10909 | 0 | 18.8764 | 3.7764 | [10 empty] | 1.8881 | 0 | 0 | 0
2014-08-22 | 9時 | 0 | 0 | 0 | 0 | 0 | [12 empty] | 37.7301 |  |  | 17.4999 | 17.5107 | [5 empty] | 0 | 0 | 0 | 0 | [9 empty] | 0 | 0 | 0 | 0 | 0 | 0 | 0 | 0 |  | 1.9537 | 0.79198 | 0.76982 | 0.39599 | 0.70501 | 0.39599 | 0.68545 | 0.39599 | 0.77457 | 0.39599 | 0.17868 | 0 | 0.23592 | 0 | 0.27842 | 0 | 0.70092 | 0 | 0.25729 | 0.39599 | 0.43536 | 0 | 0.15284 | 0 | 19.6755 | 3.1679 | [10 empty] | 1.8952 | 0 | 0 | 0
2014-08-22 | 10時 | 0 | 0 | 0 | 0 | 0 | [12 empty] | 38.2755 |  |  | 17.714 | 17.7249 | [5 empty] | 0 | 0 | 0 | 0 | [9 empty] | 0 | 0 | 0 | 0 | 0 | 0 | 0 | 0 |  | 2.1276 | 0.79198 | 0.98609 | 0.39599 | 0.8477 | 0.39599 | 0.84995 | 0.39599 | 0.96896 | 0.39599 | 0.22668 | 0 | 0.26631 | 0 | 0.26812 | 0 | 0.67617 | 0 | 0.34271 | 0.39599 | 0.55383 | 0 | 0.19493 | 0 | 20.5148 | 3.1679 | [10 empty] | 2.0242 | 0 | 0 | 0
2014-08-22 | 11時 | 0 | 0 | 0 | 0 | 0 | [12 empty] | 38.513 |  |  | 17.8066 | 17.8176 | [5 empty] | 0 | 0 | 0 | 0 | [9 empty] | 0 | 0 | 0 | 0 | 0 | 0 | 0 | 0 |  | 3.0271 | 0.98509 | 1.1565 | 0.38997 | 0.98159 | 0.38997 | 0.97461 | 0.38997 | 1.1162 | 0.38997 | 0.26787 | 0 | 0.29542 | 0 | 0.29695 | 0 | 0.77713 | 0.01326 | 0.41022 | 0.38997 | 0.65613 | 0 | 0.22986 | 0 | 19.539 | 4.8006 | [10 empty] | 2.129 | 0 | 0 | 0
2014-08-22 | 12時 | 0 | 0 | 0 | 0 | 0 | [12 empty] | 38.513 |  |  | 17.8066 | 17.8176 | [5 empty] | 0 | 0 | 0 | 0 | [9 empty] | 0 | 0 | 0 | 0 | 0 | 0 | 0 | 0 |  | 2.9755 | 0.98683 | 1.1113 | 0.38997 | 0.92225 | 0.38997 | 0.90085 | 0.38997 | 1.0333 | 0.38997 | 0.26952 | 0 | 0.289 | 0 | 0.33961 | 0 | 0.82858 | 0 | 0.38632 | 0.38997 | 0.65987 | 0 | 0.2264 | 0 | 21.1306 | 3.3266 | [10 empty] | 1.9621 | 0 | 0 | 0
2014-08-22 | 13時 | 0 | 0 | 0 | 0 | 0 | [12 empty] | 38.513 |  |  | 17.8066 | 17.8176 | [5 empty] | 0 | 0 | 0 | 0 | [9 empty] | 0 | 0 | 0 | 0 | 0 | 0 | 0 | 0 |  | 2.9059 | 0.76789 | 1.4078 | 0.38394 | 1.1924 | 0.38394 | 1.1347 | 0.38394 | 1.3013 | 0.38394 | 0.32002 | 0 | 0.32472 | 0 | 0.34368 | 0 | 0.94305 | 0 | 0.5073 | 0.38394 | 0.78483 | 0 | 0.27027 | 0 | 22.1592 | 3.0715 | [10 empty] | 2.1352 | 0 | 0 | 0
2014-08-22 | 14時 | 0 | 0 | 0 | 0 | 0 | [12 empty] | 38.9138 |  |  | 17.962 | 17.9731 | [5 empty] | 0 | 0 | 0 | 0 | [9 empty] | 0 | 0 | 0 | 0 | 0 | 0 | 0 | 0 |  | 2.5297 | 0.77994 | 1.2885 | 0.38997 | 1.1154 | 0.38997 | 1.0203 | 0.38997 | 1.1699 | 0.38997 | 0.32589 | 0 | 0.30723 | 0 | 0.3209 | 0 | 0.87942 | 0 | 0.50025 | 0.38997 | 0.74945 | 0 | 0.25319 | 0 | 21.703 | 3.1198 | [10 empty] | 2.1405 | 0 | 0 | 0
2014-08-22 | 15時 | 0 | 0 | 0 | 0 | 0 | [12 empty] | 38.8332 |  |  | 17.9308 | 17.9419 | [5 empty] | 0 | 0 | 0 | 0 | [9 empty] | 0 | 0 | 0 | 0 | 0 | 0 | 0 | 0 |  | 2.821 | 0.98701 | 1.231 | 0.38997 | 1.2211 | 0.38997 | 0.93762 | 0.38997 | 1.0646 | 0.38997 | 0.43225 | 0 | 0.29123 | 0 | 0.32427 | 0 | 1.1163 | 0.01326 | 0.58524 | 0.38997 | 0.71462 | 0 | 0.23318 | 0 | 21.6089 | 3.3401 | [10 empty] | 2.1337 | 0 | 0 | 0
2014-08-22 | 16時 | 0 | 0 | 0 | 0 | 0 | [12 empty] | 38.8332 |  |  | 17.9308 | 17.9419 | [5 empty] | 0 | 0 | 0 | 0 | [9 empty] | 0 | 0 | 0 | 0 | 0 | 0 | 0 | 0 |  | 2.781 | 1.2054 | 1.0863 | 0.39599 | 1.2926 | 0.39599 | 0.79257 | 0.39599 | 0.87974 | 0.39599 | 0.55511 | 0 | 0.25401 | 0 | 0.29303 | 0 | 1.1918 | 0.01346 | 0.69022 | 0.39599 | 0.62527 | 0 | 0.19262 | 0 | 21.0286 | 3.5948 | [10 empty] | 2.1701 | 0 | 0 | 0
2014-08-22 | 17時 | 0 | 0 | 0 | 0 | 0 | [12 empty] | 38.6726 |  |  | 17.8686 | 17.8796 | [5 empty] | 0 | 0 | 0 | 0 | [9 empty] | 0 | 0 | 0 | 0 | 0 | 0 | 0 | 0 |  | 2.3942 | 1.2155 | 0.8188 | 0.40202 | 0.82271 | 0.40202 | 0.56236 | 0.40202 | 0.85526 | 0.60508 | 0.37183 | 0 | 0.20989 | 0 | 0.24114 | 0 | 0.83529 | 0.01367 | 0.46403 | 0.40202 | 0.47017 | 0 | 0.14063 | 0 | 16.0025 | 6.985 | [10 empty] | 2.0667 | 0 | 0 | 0
2014-08-22 | 18時 | 0 | 0 | 0 | 0 | 0 | [12 empty] | 38.3544 |  |  | 17.7448 | 17.7558 | [5 empty] | 0 | 0 | 0 | 0 | [9 empty] | 0 | 0 | 0 | 0 | 0 | 0 | 0 | 0 |  | 2.0593 | 1.4281 | 0.53349 | 0.40804 | 0.44959 | 0.40804 | 0.34387 | 0.40804 | 0.49364 | 0.40804 | 0.20106 | 0 | 0.16448 | 0 | 0.19067 | 0 | 0.57776 | 0.01387 | 0.26157 | 0.40804 | 0.30054 | 0 | 0.085786 | 0 | 13.5095 | 6.9505 | [10 empty] | 1.9219 | 0 | 0 | 0
2014-08-22 | 19時 | 0 | 0 | 0 | 0 | 0 | [12 empty] | 37.9623 |  |  | 17.5914 | 17.6022 | [5 empty] | 0 | 0 | 0 | 0 | [9 empty] | 0 | 0 | 0 | 0 | 0 | 0 | 0 | 0 |  | 1.9757 | 1.4351 | 0.37006 | 0.41406 | 0.28718 | 0.41406 | 0.66947 | 0.61353 | 0.25651 | 0.41406 | 0.14874 | 0 | 0.14085 | 0 | 0.14675 | 0 | 0.53463 | 0.01408 | 0.16142 | 0.41406 | 0.20405 | 0 | 0.055042 | 0 | 15.7476 | 4.133 | [10 empty] | 1.8413 | 0 | 0 | 0
2014-08-22 | 20時 | 0 | 0 | 0 | 0 | 0 | [12 empty] | 37.5766 |  |  | 17.4393 | 17.45 | [5 empty] | 0 | 0 | 0 | 0 | [9 empty] | 0 | 0 | 0 | 0 | 0 | 0 | 0 | 0 |  | 1.5646 | 1.2432 | 0.27015 | 0.42009 | 0.19119 | 0.42009 | 0.31372 | 0.42009 | 0.48568 | 0.61914 | 0.14986 | 0 | 0.14057 | 0 | 0.57577 | 0 | 0.76015 | 1.0922 | 0.10648 | 0.42009 | 0.14626 | 0 | 0.03671 | 0 | 13.8742 | 5.055 | [10 empty] | 1.8086 | 0 | 0 | 0
2014-08-22 | 21時 | 0 | 0 | 0 | 0 | 0 | [12 empty] | 36.9725 |  |  | 17.1988 | 17.2093 | [5 empty] | 0 | 0 | 0 | 0 | [9 empty] | 0 | 0 | 0 | 0 | 0 | 0 | 0 | 0 |  | 1.2835 | 1.0408 | 0.21397 | 0.42009 | 0.14912 | 0.42009 | 0.72205 | 0.61882 | 0.63525 | 0.6192 | 0.16637 | 0 | 0.12716 | 0 | 0.28042 | 0 | 0.69717 | 0.52511 | 0.078914 | 0.42009 | 0.12211 | 0 | 0.026529 | 0 | 14.3119 | 4.4843 | [10 empty] | 1.7935 | 0 | 0 | 0
2014-08-22 | 22時 | 0 | 0 | 0 | 0 | 0 | [12 empty] | 36.3845 |  |  | 16.9618 | 16.9721 | [5 empty] | 0 | 0 | 0 | 0 | [9 empty] | 0 | 0 | 0 | 0 | 0 | 0 | 0 | 0 |  | 1.0121 | 1.0402 | 0.13234 | 0.42009 | 0.2196 | 0.61826 | 0.56862 | 0.61941 | 0.34689 | 0.61943 | 0.051772 | 0 | 0.12522 | 0 | 0.29999 | 0 | 0.40942 | 2.1567 | 0.04429 | 0.42009 | 0.082334 | 0 | 0.014644 | 0 | 11.0371 | 5.3662 | [10 empty] | 1.7235 | 0 | 0 | 0
2014-08-22 | 23時 | 0 | 0 | 0 | 0 | 0 | [12 empty] | 35.7423 |  |  | 16.6994 | 16.7095 | [5 empty] | 0 | 0 | 0 | 0 | [9 empty] | 0 | 0 | 0 | 0 | 0 | 0 | 0 | 0 |  | 0.19216 | 0.85222 | 0.075216 | 0.42611 | 0.32543 | 0.82235 | 0.25233 | 0.62509 | 0.20733 | 0.62476 | 0.023754 | 0 | 0.1071 | 0 | 0.079924 | 0 | 0.13904 | 0 | 0.026828 | 0.42611 | 0.048244 | 0 | 0.0067338 | 0 | 11.0371 | 2.5754 | [10 empty] | 0.88092 | 0 | 0 | 0
2014-08-23 | 0時 | 0 | 0 | 0 | 0 | 0 | [12 empty] | 35.1887 |  |  | 16.4699 | 16.4799 | [5 empty] | 0 | 0 | 0 | 0 | [9 empty] | 0 | 0 | 0 | 0 | 0 | 0 | 0 | 0 |  | 0.14188 | 0.85222 | 0.061983 | 0.42611 | 0.3361 | 0.82256 | 0.23884 | 0.62439 | 0.19835 | 0.62424 | 0.013081 | 0 | 0.10284 | 0 | 0.058619 | 0 | 0.099393 | 0 | 0.026853 | 0.42611 | 0.034705 | 0 | 0.0044701 | 0 | 11.0371 | 2.3183 | [10 empty] | 0.80347 | 0 | 0 | 0
2014-08-23 | 1時 | 0 | 0 | 0 | 0 | 0 | [12 empty] | 34.6511 |  |  | 16.2439 | 16.2537 | [5 empty] | 0 | 0 | 0 | 0 | [9 empty] | 0 | 0 | 0 | 0 | 0 | 0 | 0 | 0 |  | 0.078461 | 0.85222 | 0.035002 | 0.42611 | 0.32049 | 0.82261 | 0.21668 | 0.62424 | 0.17446 | 0.62413 | 0.0057894 | 0 | 0.098931 | 0 | 0.04818 | 0 | 0.071927 | 0 | 0.016471 | 0.42611 | 0.021805 | 0 | 0.00090043 | 0 | 11.0371 | 1.9478 | [10 empty] | 0.66627 | 0 | 0 | 0
2014-08-23 | 2時 | 0 | 0 | 0 | 0 | 0 | [12 empty] | 34.8508 |  |  | 16.3283 | 16.3381 | [5 empty] | 0 | 0 | 0 | 0 | [9 empty] | 0 | 0 | 0 | 0 | 0 | 0 | 0 | 0 |  | 0 | 0 | 6.5592e-05 | 0.0035971 | 0.28861 | 0.90087 | 0.18433 | 0.63012 | 0.13727 | 0.62999 | 0 | 0 | 0.094321 | 0 | 0.040053 | 0 | 0.044606 | 0.033845 | 0 | 0 | 0.0048013 | 0 | 0 | 0 | 11.0371 | 1.4569 | [10 empty] | 0.48526 | 0 | 0 | 0
2014-08-23 | 3時 | 0 | 0 | 0 | 0 | 0 | [12 empty] | 35.1206 |  |  | 16.4415 | 16.4514 | [5 empty] | 0 | 0 | 0 | 0 | [9 empty] | 0 | 0 | 0 | 0 | 0 | 0 | 0 | 0 |  | 0 | 0 | 0 | 0 | 0.25608 | 0.94678 | 0.15579 | 0.61788 | 0.10346 | 0.61772 | 0 | 0 | 0.090118 | 0 | 0.032942 | 0 | 0.013828 | 0.056857 | 0 | 0 | 0 | 0 | 0 | 0 | 11.0371 | 1.1197 | [10 empty] | 0.36551 | 0 | 0 | 0
2014-08-23 | 4時 | 0 | 0 | 0 | 0 | 0 | [12 empty] | 35.1887 |  |  | 16.4699 | 16.4799 | [5 empty] | 0 | 0 | 0 | 0 | [9 empty] | 0 | 0 | 0 | 0 | 0 | 0 | 0 | 0 |  | 0 | 0 | 0 | 0 | 0.22158 | 0.99494 | 0.12742 | 0.61772 | 0.069737 | 0.61751 | 0 | 0 | 0.085486 | 0.0043707 | 0.025331 | 0.0043707 | 0 | 0 | 0 | 0 | 0 | 0 | 0 | 0 | 11.0371 | 0.80715 | [10 empty] | 0.25818 | 0 | 0 | 0
2014-08-23 | 5時 | 0 | 0 | 0 | 0 | 0 | [12 empty] | 35.6723 |  |  | 16.6705 | 16.6806 | [5 empty] | 0 | 0 | 0 | 0 | [9 empty] | 0 | 0 | 0 | 0 | 0 | 0 | 0 | 0 |  | 0.20056 | 1.1111 | 0 | 0 | 0.11494 | 0.82322 | 0.15957 | 0.6055 | 0.13071 | 0.60526 | 0 | 0 | 0.11826 | 0 | 0.085927 | 0 | 0.134 | 0.26331 | 0 | 0 | 0 | 0 | 0 | 0 | 11.0371 | 1.7838 | [10 empty] | 0.5745 | 0 | 0 | 0
2014-08-23 | 6時 | 0 | 0 | 0 | 0 | 0 | [12 empty] | 36.3122 |  |  | 16.9324 | 16.9427 | [5 empty] | 0 | 0 | 0 | 0 | [9 empty] | 0 | 0 | 0 | 0 | 0 | 0 | 0 | 0 |  | 1.4588 | 1.1989 | 0.055272 | 1.3802 | 0.078887 | 0.63411 | 0.13394 | 0.40202 | 0.12882 | 0.40202 | 0.013259 | 0 | 0.1339 | 0 | 0.32525 | 0 | 0.4007 | 0.068954 | 0 | 0 | 0.039183 | 0.0049553 | 0.01089 | 0.0008535 | 11.3392 | 4.494 | [10 empty] | 1.5045 | 0 | 0 | 0
2014-08-23 | 7時 | 0 | 0 | 0 | 0 | 0 | [12 empty] | 37.5766 |  |  | 17.4393 | 17.45 | [5 empty] | 0 | 0 | 0 | 0 | [9 empty] | 0 | 0 | 0 | 0 | 0 | 0 | 0 | 0 |  | 1.8061 | 0.99157 | 0.32791 | 0.84069 | 0.28071 | 0.41017 | 0.33362 | 0.39599 | 0.37645 | 0.39599 | 0.073105 | 0 | 0.16726 | 0 | 0.22909 | 0 | 0.50404 | 0 | 0.080796 | 1.6302 | 0.17721 | 0.0015846 | 0.062471 | 0.00027563 | 13.5768 | 5.0625 | [10 empty] | 1.7388 | 0 | 0 | 0
2014-08-23 | 8時 | 0 | 0 | 0 | 0 | 0 | [12 empty] | 38.8332 |  |  | 17.9308 | 17.9419 | [5 empty] | 0 | 0 | 0 | 0 | [9 empty] | 0 | 0 | 0 | 0 | 0 | 0 | 0 | 0 |  | 2.8114 | 0.9815 | 0.79088 | 0.38997 | 1.539 | 0.38997 | 0.81917 | 0.38997 | 0.96123 | 0.38997 | 0.16883 | 0 | 0.24058 | 0 | 0.31559 | 0 | 0.83395 | 0.01326 | 0.2435 | 0.38997 | 0.42779 | 0 | 0.14987 | 0 | 20.8071 | 3.3346 | [10 empty] | 1.8974 | 0 | 0 | 0
2014-08-23 | 9時 | 0 | 0 | 0 | 0 | 0 | [12 empty] | 38.9138 |  |  | 17.962 | 17.9731 | [5 empty] | 0 | 0 | 0 | 0 | [9 empty] | 0 | 0 | 0 | 0 | 0 | 0 | 0 | 0 |  | 2.2522 | 0.77994 | 0.91469 | 0.38997 | 0.82594 | 0.38997 | 0.79615 | 0.38997 | 0.9171 | 0.38997 | 0.20965 | 0 | 0.25907 | 0 | 0.30596 | 0 | 0.78778 | 0 | 0.31878 | 0.38997 | 0.51776 | 0 | 0.18116 | 0 | 20.5889 | 3.1198 | [10 empty] | 2.0115 | 0 | 0 | 0
2014-08-23 | 10時 | 0 | 0 | 0 | 0 | 0 | [12 empty] | 40.7525 |  |  | 18.662 | 18.6737 | [5 empty] | 0 | 0 | 0 | 0 | [9 empty] | 0 | 0 | 0 | 0 | 0 | 0 | 0 | 0 |  | 2.4447 | 0.76789 | 1.1389 | 0.38394 | 0.97251 | 0.38394 | 0.96786 | 0.38394 | 1.1171 | 0.38394 | 0.26037 | 0 | 0.29062 | 0 | 0.29911 | 0 | 0.7704 | 0 | 0.39517 | 0.38394 | 0.64256 | 0 | 0.22572 | 0 | 21.3544 | 3.0715 | [10 empty] | 2.0823 | 0 | 0 | 0
2014-08-23 | 11時 | 0 | 0 | 0 | 0 | 0 | [12 empty] | 40.5803 |  |  | 18.5973 | 18.6089 | [5 empty] | 0 | 0 | 0 | 0 | [9 empty] | 0 | 0 | 0 | 0 | 0 | 0 | 0 | 0 |  | 3.7067 | 0.97425 | 1.4822 | 0.38394 | 1.2236 | 0.38394 | 1.2305 | 0.38394 | 1.4178 | 0.38394 | 0.32895 | 0 | 0.34111 | 0 | 0.35606 | 0 | 0.94926 | 0.01305 | 0.50549 | 0.38394 | 0.81482 | 0 | 0.28516 | 0 | 20.7556 | 4.7307 | [10 empty] | 2.2567 | 0 | 0 | 0
2014-08-23 | 12時 | 0 | 0 | 0 | 0 | 0 | [12 empty] | 41.8963 |  |  | 19.0882 | 19.1002 | [5 empty] | 0 | 0 | 0 | 0 | [9 empty] | 0 | 0 | 0 | 0 | 0 | 0 | 0 | 0 |  | 4.5708 | 0.97714 | 1.9015 | 0.38394 | 1.4783 | 0.38394 | 1.5019 | 0.38394 | 1.721 | 0.38394 | 0.39572 | 0 | 0.3798 | 0 | 0.45856 | 0 | 1.2267 | 0 | 0.62905 | 0.38394 | 0.98737 | 0 | 0.33631 | 0 | 23.1145 | 3.2808 | [10 empty] | 2.3899 | 0 | 0 | 0
2014-08-23 | 13時 | 0 | 0 | 0 | 0 | 0 | [12 empty] | 41.4514 |  |  | 18.9232 | 18.9351 | [5 empty] | 0 | 0 | 0 | 0 | [9 empty] | 0 | 0 | 0 | 0 | 0 | 0 | 0 | 0 |  | 3.8888 | 0.75584 | 1.9625 | 0.37792 | 1.6368 | 0.37792 | 1.5325 | 0.37792 | 1.7608 | 0.37792 | 0.4241 | 0 | 0.38835 | 0 | 0.43035 | 0 | 1.2531 | 0 | 0.72626 | 0.37792 | 1.0548 | 0 | 0.35312 | 0 | 23.3875 | 3.0234 | [10 empty] | 2.4979 | 0 | 0 | 0
2014-08-23 | 14時 | 0 | 0 | 0 | 0 | 0 | [12 empty] | 41.3631 |  |  | 18.8903 | 18.9022 | [5 empty] | 0 | 0 | 0 | 0 | [9 empty] | 0 | 0 | 0 | 0 | 0 | 0 | 0 | 0 |  | 2.8986 | 0.75584 | 1.5476 | 0.37792 | 1.31 | 0.37792 | 1.184 | 0.37792 | 1.3652 | 0.37792 | 0.36903 | 0 | 0.3315 | 0 | 0.35678 | 0 | 1.0106 | 0 | 0.61581 | 0.37792 | 0.8925 | 0 | 0.29358 | 0 | 22.5088 | 3.0234 | [10 empty] | 2.408 | 0 | 0 | 0
2014-08-23 | 15時 | 0 | 0 | 0 | 0 | 0 | [12 empty] | 41.4514 |  |  | 18.9232 | 18.9351 | [5 empty] | 0 | 0 | 0 | 0 | [9 empty] | 0 | 0 | 0 | 0 | 0 | 0 | 0 | 0 |  | 2.8946 | 0.96473 | 1.2971 | 0.37792 | 1.1054 | 0.37792 | 0.98314 | 0.37792 | 1.1317 | 0.37792 | 0.32108 | 0 | 0.29043 | 0 | 0.31702 | 0 | 1.0178 | 0.01285 | 0.53413 | 0.37792 | 0.75001 | 0 | 0.24526 | 0 | 21.745 | 3.2451 | [10 empty] | 2.3572 | 0 | 0 | 0
2014-08-23 | 16時 | 0 | 0 | 0 | 0 | 0 | [12 empty] | 40.5803 |  |  | 18.5973 | 18.6089 | [5 empty] | 0 | 0 | 0 | 0 | [9 empty] | 0 | 0 | 0 | 0 | 0 | 0 | 0 | 0 |  | 2.7612 | 1.1703 | 1.0321 | 0.37792 | 0.88026 | 0.37792 | 0.76858 | 0.37792 | 0.87883 | 0.37792 | 0.26626 | 0 | 0.24519 | 0 | 0.26122 | 0 | 0.88041 | 0.01285 | 0.4405 | 0.37792 | 0.59822 | 0 | 0.19316 | 0 | 20.5705 | 3.4507 | [10 empty] | 2.2364 | 0 | 0 | 0
2014-08-23 | 17時 | 0 | 0 | 0 | 0 | 0 | [12 empty] | 39.4032 |  |  | 18.1503 | 18.1615 | [5 empty] | 0 | 0 | 0 | 0 | [9 empty] | 0 | 0 | 0 | 0 | 0 | 0 | 0 | 0 |  | 2.4968 | 1.1793 | 0.81007 | 0.38394 | 0.69098 | 0.38394 | 0.59619 | 0.38394 | 0.91419 | 0.58702 | 0.21544 | 0 | 0.20792 | 0 | 0.22743 | 0 | 0.75506 | 0.01305 | 0.36386 | 0.38394 | 0.46418 | 0 | 0.1464 | 0 | 16.243 | 6.7042 | [10 empty] | 2.2057 | 0 | 0 | 0
2014-08-23 | 18時 | 0 | 0 | 0 | 0 | 0 | [12 empty] | 37.4241 |  |  | 17.3788 | 17.3895 | [5 empty] | 0 | 0 | 0 | 0 | [9 empty] | 0 | 0 | 0 | 0 | 0 | 0 | 0 | 0 |  | 2.3187 | 1.3808 | 0.61858 | 0.38394 | 0.49743 | 0.38394 | 0.45056 | 0.38394 | 0.63069 | 0.38394 | 0.1499 | 0 | 0.17615 | 0 | 0.20132 | 0 | 0.61352 | 0.01305 | 0.27106 | 0.38394 | 0.34365 | 0 | 0.10645 | 0 | 14.9362 | 6.5771 | [10 empty] | 2.1129 | 0 | 0 | 0
2014-08-23 | 19時 | 0 | 0 | 0 | 0 | 0 | [12 empty] | 36.6031 |  |  | 17.0503 | 17.0607 | [5 empty] | 0 | 0 | 0 | 0 | [9 empty] | 0 | 0 | 0 | 0 | 0 | 0 | 0 | 0 |  | 2.2787 | 1.3895 | 0.50234 | 0.38997 | 0.39953 | 0.38997 | 0.79889 | 0.58997 | 0.41756 | 0.38997 | 0.14626 | 0 | 0.1583 | 0 | 0.16846 | 0 | 0.60786 | 0.01326 | 0.21391 | 0.38997 | 0.2745 | 0 | 0.082633 | 0 | 17.3892 | 3.9426 | [10 empty] | 2.0269 | 0 | 0 | 0
2014-08-23 | 20時 | 0 | 0 | 0 | 0 | 0 | [12 empty] | 36.0252 |  |  | 16.8155 | 16.8257 | [5 empty] | 0 | 0 | 0 | 0 | [9 empty] | 0 | 0 | 0 | 0 | 0 | 0 | 0 | 0 |  | 1.8522 | 1.1851 | 0.4128 | 0.38997 | 0.31869 | 0.38997 | 0.43816 | 0.38997 | 0.63854 | 0.58998 | 0.16795 | 0 | 0.15874 | 0 | 0.60048 | 0 | 0.92429 | 1.0139 | 0.1709 | 0.38997 | 0.22503 | 0 | 0.065362 | 0 | 15.9224 | 4.7389 | [10 empty] | 1.9684 | 0 | 0 | 0
2014-08-23 | 21時 | 0 | 0 | 0 | 0 | 0 | [12 empty] | 35.8127 |  |  | 16.7283 | 16.7385 | [5 empty] | 0 | 0 | 0 | 0 | [9 empty] | 0 | 0 | 0 | 0 | 0 | 0 | 0 | 0 |  | 1.5426 | 0.98166 | 0.35155 | 0.38997 | 0.27269 | 0.38997 | 0.83344 | 0.58942 | 0.77239 | 0.59003 | 0.19157 | 0 | 0.14422 | 0 | 0.3046 | 0 | 0.81238 | 0.48746 | 0.14298 | 0.38997 | 0.19926 | 0 | 0.053611 | 0 | 16.2854 | 4.2084 | [10 empty] | 1.9274 | 0 | 0 | 0
2014-08-23 | 22時 | 0 | 0 | 0 | 0 | 0 | [12 empty] | 35.7423 |  |  | 16.6994 | 16.7095 | [5 empty] | 0 | 0 | 0 | 0 | [9 empty] | 0 | 0 | 0 | 0 | 0 | 0 | 0 | 0 |  | 1.3019 | 0.99299 | 0.28687 | 0.39599 | 0.3581 | 0.59481 | 0.69251 | 0.59598 | 0.49732 | 0.5962 | 0.082319 | 0 | 0.14369 | 0 | 0.32613 | 0 | 0.66128 | 2.033 | 0.1175 | 0.39599 | 0.16377 | 0 | 0.043123 | 0 | 12.6304 | 6.001 | [10 empty] | 1.8834 | 0 | 0 | 0
2014-08-23 | 23時 | 0 | 0 | 0 | 0 | 0 | [12 empty] | 35.6723 |  |  | 16.6705 | 16.6806 | [5 empty] | 0 | 0 | 0 | 0 | [9 empty] | 0 | 0 | 0 | 0 | 0 | 0 | 0 | 0 |  | 0.43262 | 0.79198 | 0.20889 | 0.39599 | 0.44367 | 0.79366 | 0.35484 | 0.5957 | 0.33279 | 0.59557 | 0.052594 | 0 | 0.12308 | 0 | 0.10312 | 0 | 0.21989 | 0 | 0.089865 | 0.39599 | 0.12205 | 0 | 0.031986 | 0 | 11.5394 | 3.9649 | [10 empty] | 1.4926 | 0 | 0 | 0
2014-08-24 | 0時 | 0 | 0 | 0 | 0 | 0 | [12 empty] | 35.4635 |  |  | 16.5842 | 16.5943 | [5 empty] | 0 | 0 | 0 | 0 | [9 empty] | 0 | 0 | 0 | 0 | 0 | 0 | 0 | 0 |  | 0.29984 | 0.79198 | 0.15629 | 0.39599 | 0.41765 | 0.7937 | 0.3057 | 0.59489 | 0.28204 | 0.59492 | 0.035853 | 0 | 0.11443 | 0 | 0.076069 | 0 | 0.16004 | 0 | 0.069762 | 0.39599 | 0.092291 | 0 | 0.023608 | 0 | 11.0371 | 3.4963 | [10 empty] | 1.2519 | 0 | 0 | 0
2014-08-24 | 1時 | 0 | 0 | 0 | 0 | 0 | [12 empty] | 34.7174 |  |  | 16.272 | 16.2818 | [5 empty] | 0 | 0 | 0 | 0 | [9 empty] | 0 | 0 | 0 | 0 | 0 | 0 | 0 | 0 |  | 0.18733 | 0.80403 | 0.10269 | 0.40202 | 0.37765 | 0.79945 | 0.26215 | 0.60057 | 0.23189 | 0.6006 | 0.022801 | 0 | 0.10722 | 0 | 0.060923 | 0 | 0.11677 | 0 | 0.046702 | 0.40202 | 0.06451 | 0 | 0.014825 | 0 | 11.0371 | 2.7797 | [10 empty] | 0.96978 | 0 | 0 | 0
2014-08-24 | 2時 | 0 | 0 | 0 | 0 | 0 | [12 empty] | 33.875 |  |  | 15.9115 | 15.9211 | [5 empty] | 0 | 0 | 0 | 0 | [9 empty] | 0 | 0 | 0 | 0 | 0 | 0 | 0 | 0 |  | 0.10855 | 0.81608 | 0.061002 | 0.40804 | 0.34382 | 0.80506 | 0.23066 | 0.60632 | 0.19424 | 0.60629 | 0.013002 | 0 | 0.10202 | 0 | 0.051624 | 0 | 0.086381 | 0 | 0.027849 | 0.40804 | 0.041736 | 0 | 0.007495 | 0 | 11.0371 | 2.2431 | [10 empty] | 0.7673 | 0 | 0 | 0
2014-08-24 | 3時 | 0 | 0 | 0 | 0 | 0 | [12 empty] | 33.439 |  |  | 15.7213 | 15.7307 | [5 empty] | 0 | 0 | 0 | 0 | [9 empty] | 0 | 0 | 0 | 0 | 0 | 0 | 0 | 0 |  | 0.064747 | 0.81608 | 0.035209 | 0.40804 | 0.32273 | 0.80469 | 0.21308 | 0.60613 | 0.17228 | 0.60605 | 0.0062537 | 0 | 0.098709 | 0 | 0.045983 | 0 | 0.06649 | 0 | 0.016791 | 0.40804 | 0.0253 | 0 | 0.002286 | 0 | 11.0371 | 1.9183 | [10 empty] | 0.65187 | 0 | 0 | 0
2014-08-24 | 4時 | 0 | 0 | 0 | 0 | 0 | [12 empty] | 33.5623 |  |  | 15.7754 | 15.7848 | [5 empty] | 0 | 0 | 0 | 0 | [9 empty] | 0 | 0 | 0 | 0 | 0 | 0 | 0 | 0 |  | 0 | 0 | 0 | 0 | 0.27777 | 0.8728 | 0.17214 | 0.60601 | 0.12394 | 0.6059 | 0 | 0 | 0.093118 | 0 | 0.03786 | 0 | 0.035273 | 0.03215 | 0 | 0 | 0.0020168 | 0 | 0 | 0 | 11.0371 | 1.3291 | [10 empty] | 0.43681 | 0 | 0 | 0
2014-08-24 | 5時 | 0 | 0 | 0 | 0 | 0 | [12 empty] | 34.2585 |  |  | 16.0767 | 16.0864 | [5 empty] | 0 | 0 | 0 | 0 | [9 empty] | 0 | 0 | 0 | 0 | 0 | 0 | 0 | 0 |  | 0.26879 | 1.0772 | 0.0069658 | 0.59126 | 0.16189 | 0.73129 | 0.19384 | 0.60578 | 0.16244 | 0.60561 | 0.0012437 | 0 | 0.12174 | 0 | 0.094075 | 0 | 0.18959 | 0.13389 | 0 | 0 | 0.012129 | 0 | 0 | 0 | 11.0371 | 2.2674 | [10 empty] | 0.75024 | 0 | 0 | 0
2014-08-24 | 6時 | 0 | 0 | 0 | 0 | 0 | [12 empty] | 35.5328 |  |  | 16.6129 | 16.623 | [5 empty] | 0 | 0 | 0 | 0 | [9 empty] | 0 | 0 | 0 | 0 | 0 | 0 | 0 | 0 |  | 1.5316 | 1.2115 | 0.14867 | 0.59815 | 0.13016 | 0.40804 | 0.17525 | 0.40804 | 0.16907 | 0.40804 | 0.032341 | 0 | 0.13708 | 0 | 0.33202 | 0 | 0.43752 | 0.0408 | 0.035141 | 1.0305 | 0.072292 | 0 | 0.02198 | 0 | 12.254 | 4.5131 | [10 empty] | 1.6773 | 0 | 0 | 0
2014-08-24 | 7時 | 0 | 0 | 0 | 0 | 0 | [12 empty] | 36.8981 |  |  | 17.169 | 17.1795 | [5 empty] | 0 | 0 | 0 | 0 | [9 empty] | 0 | 0 | 0 | 0 | 0 | 0 | 0 | 0 |  | 1.6999 | 1.0039 | 0.33322 | 0.40202 | 0.27263 | 0.40202 | 0.3163 | 0.40202 | 0.33817 | 0.40202 | 0.073728 | 0 | 0.15963 | 0 | 0.22241 | 0 | 0.49629 | 0 | 0.10202 | 0.40202 | 0.17055 | 0 | 0.059823 | 0 | 15.9692 | 3.416 | [10 empty] | 1.7422 | 0 | 0 | 0
2014-08-24 | 8時 | 0 | 0 | 0 | 0 | 0 | [12 empty] | 37.9623 |  |  | 17.5914 | 17.6022 | [5 empty] | 0 | 0 | 0 | 0 | [9 empty] | 0 | 0 | 0 | 0 | 0 | 0 | 0 | 0 |  | 2.081 | 1.0053 | 0.55895 | 0.40202 | 1.361 | 0.40202 | 0.62418 | 0.40202 | 0.66912 | 0.40202 | 0.12342 | 0 | 0.19594 | 0 | 0.26398 | 0 | 0.70149 | 0.01367 | 0.19726 | 0.40202 | 0.29971 | 0 | 0.10247 | 0 | 19.2086 | 3.4311 | [10 empty] | 1.9205 | 0 | 0 | 0
2014-08-24 | 9時 | 0 | 0 | 0 | 0 | 0 | [12 empty] | 40.0698 |  |  | 18.4044 | 18.4159 | [5 empty] | 0 | 0 | 0 | 0 | [9 empty] | 0 | 0 | 0 | 0 | 0 | 0 | 0 | 0 |  | 1.3443 | 0.80403 | 0.51718 | 0.40202 | 0.48484 | 0.40202 | 0.45625 | 0.40202 | 0.49738 | 0.40202 | 0.13305 | 0 | 0.1966 | 0 | 0.23087 | 0 | 0.5641 | 0 | 0.16512 | 0.40202 | 0.31888 | 0 | 0.10876 | 0 | 17.4823 | 3.2161 | [10 empty] | 1.7005 | 0 | 0 | 0
2014-08-24 | 10時 | 0 | 0 | 0 | 0 | 0 | [12 empty] | 41.5399 |  |  | 18.9561 | 18.968 | [5 empty] | 0 | 0 | 0 | 0 | [9 empty] | 0 | 0 | 0 | 0 | 0 | 0 | 0 | 0 |  | 1.4616 | 0.81608 | 0.66867 | 0.40804 | 0.57505 | 0.40804 | 0.58287 | 0.40804 | 0.65026 | 0.40804 | 0.16697 | 0 | 0.22321 | 0 | 0.21358 | 0 | 0.50491 | 0 | 0.21001 | 0.40804 | 0.40267 | 0 | 0.1412 | 0 | 18.3022 | 3.2643 | [10 empty] | 1.7263 | 0 | 0 | 0
2014-08-24 | 11時 | 0 | 0 | 0 | 0 | 0 | [12 empty] | 43.3626 |  |  | 19.6254 | 19.6379 | [5 empty] | 0 | 0 | 0 | 0 | [9 empty] | 0 | 0 | 0 | 0 | 0 | 0 | 0 | 0 |  | 2.2951 | 1.0308 | 0.79205 | 0.41406 | 0.65919 | 0.41406 | 0.67172 | 0.41406 | 0.75397 | 0.41406 | 0.19292 | 0 | 0.24513 | 0 | 0.23072 | 0 | 0.56557 | 0.01408 | 0.25658 | 0.41406 | 0.46715 | 0 | 0.16335 | 0 | 17.0856 | 5.082 | [10 empty] | 1.8131 | 0 | 0 | 0
2014-08-24 | 12時 | 0 | 0 | 0 | 0 | 0 | [12 empty] | 43.6447 |  |  | 19.7277 | 19.7403 | [5 empty] | 0 | 0 | 0 | 0 | [9 empty] | 0 | 0 | 0 | 0 | 0 | 0 | 0 | 0 |  | 2.8015 | 1.0323 | 0.98537 | 0.41406 | 0.81437 | 0.41406 | 0.82421 | 0.41406 | 0.93287 | 0.41406 | 0.23287 | 0 | 0.27111 | 0 | 0.31303 | 0 | 0.74494 | 0 | 0.32786 | 0.41406 | 0.56382 | 0 | 0.1968 | 0 | 20.3362 | 3.5167 | [10 empty] | 1.9203 | 0 | 0 | 0
2014-08-24 | 13時 | 0 | 0 | 0 | 0 | 0 | [12 empty] | 44.5046 |  |  | 20.0376 | 20.0505 | [5 empty] | 0 | 0 | 0 | 0 | [9 empty] | 0 | 0 | 0 | 0 | 0 | 0 | 0 | 0 |  | 2.1813 | 0.84018 | 1.0472 | 0.42009 | 0.88078 | 0.42009 | 0.86358 | 0.42009 | 0.98042 | 0.42009 | 0.24777 | 0 | 0.27597 | 0 | 0.27821 | 0 | 0.71795 | 0 | 0.37495 | 0.42009 | 0.60089 | 0 | 0.2074 | 0 | 20.4074 | 3.3607 | [10 empty] | 2.0153 | 0 | 0 | 0
2014-08-24 | 14時 | 0 | 0 | 0 | 0 | 0 | [12 empty] | 43.269 |  |  | 19.5914 | 19.6039 | [5 empty] | 0 | 0 | 0 | 0 | [9 empty] | 0 | 0 | 0 | 0 | 0 | 0 | 0 | 0 |  | 1.9101 | 0.85222 | 0.96455 | 0.42611 | 0.81891 | 0.42611 | 0.77917 | 0.42611 | 0.88376 | 0.42611 | 0.23738 | 0 | 0.25621 | 0 | 0.25236 | 0 | 0.66364 | 0 | 0.37014 | 0.42611 | 0.55993 | 0 | 0.19004 | 0 | 19.8445 | 3.4089 | [10 empty] | 2.0602 | 0 | 0 | 0
2014-08-24 | 15時 | 0 | 0 | 0 | 0 | 0 | [12 empty] | 42.6214 |  |  | 19.355 | 19.3673 | [5 empty] | 0 | 0 | 0 | 0 | [9 empty] | 0 | 0 | 0 | 0 | 0 | 0 | 0 | 0 |  | 1.9208 | 1.0449 | 0.75059 | 0.42009 | 0.62046 | 0.42009 | 0.58161 | 0.42009 | 0.65364 | 0.42009 | 0.19072 | 0 | 0.22068 | 0 | 0.21976 | 0 | 0.67271 | 0.01428 | 0.29242 | 0.42009 | 0.44939 | 0 | 0.14798 | 0 | 18.7047 | 3.5797 | [10 empty] | 1.9558 | 0 | 0 | 0
2014-08-24 | 16時 | 0 | 0 | 0 | 0 | 0 | [12 empty] | 42.0761 |  |  | 19.1546 | 19.1667 | [5 empty] | 0 | 0 | 0 | 0 | [9 empty] | 0 | 0 | 0 | 0 | 0 | 0 | 0 | 0 |  | 1.5327 | 1.2351 | 0.37969 | 0.41406 | 0.28084 | 0.41406 | 0.25226 | 0.41406 | 0.26798 | 0.41406 | 0.114 | 0 | 0.16328 | 0 | 0.14854 | 0 | 0.47416 | 0.01408 | 0.1334 | 0.41406 | 0.26464 | 0 | 0.080053 | 0 | 15.1149 | 3.7335 | [10 empty] | 1.6281 | 0 | 0 | 0
2014-08-24 | 17時 | 0 | 0 | 0 | 0 | 0 | [12 empty] | 41.1874 |  |  | 18.8248 | 18.8367 | [5 empty] | 0 | 0 | 0 | 0 | [9 empty] | 0 | 0 | 0 | 0 | 0 | 0 | 0 | 0 |  | 1.2844 | 1.2306 | 0.15249 | 0.41406 | 0.074305 | 0.41406 | 0.07866 | 0.41406 | 0.30183 | 0.61341 | 0.053576 | 0 | 0.12753 | 0 | 0.11455 | 0 | 0.33829 | 0.01408 | 0.035291 | 0.41406 | 0.1266 | 0 | 0.031508 | 0 | 11.0371 | 4.4674 | [10 empty] | 1.3807 | 0 | 0 | 0
2014-08-24 | 18時 | 0 | 0 | 0 | 0 | 0 | [12 empty] | 39.9016 |  |  | 18.3405 | 18.352 | [5 empty] | 0 | 0 | 0 | 0 | [9 empty] | 0 | 0 | 0 | 0 | 0 | 0 | 0 | 0 |  | 1.3264 | 1.4157 | 0.057492 | 0.40804 | 0 | 0 | 0.021918 | 0.3978 | 0.11464 | 0.40804 | 0.018732 | 0 | 0.10984 | 0 | 0.10636 | 0 | 0.27104 | 0.01387 | 0.00019173 | 0.30089 | 0.043601 | 0.056736 | 0.0057253 | 0 | 11.0371 | 3.3729 | [10 empty] | 1.0642 | 0 | 0 | 0
2014-08-24 | 19時 | 0 | 0 | 0 | 0 | 0 | [12 empty] | 39.6513 |  |  | 18.2452 | 18.2565 | [5 empty] | 0 | 0 | 0 | 0 | [9 empty] | 0 | 0 | 0 | 0 | 0 | 0 | 0 | 0 |  | 1.4591 | 1.4025 | 0.030283 | 0.39194 | 0 | 0 | 0.44439 | 0.60883 | 0 | 0 | 0.037959 | 0 | 0.10363 | 0 | 0.088841 | 0 | 0.31704 | 0.016719 | 0 | 0 | 0.013438 | 0.14096 | 0 | 0 | 13.4433 | 2.963 | [10 empty] | 1.1165 | 0 | 0 | 0
2014-08-24 | 20時 | 0 | 0 | 0 | 0 | 0 | [12 empty] | 38.7527 |  |  | 17.8997 | 17.9107 | [5 empty] | 0 | 0 | 0 | 0 | [9 empty] | 0 | 0 | 0 | 0 | 0 | 0 | 0 | 0 |  | 1.0636 | 1.2031 | 0 | 0 | 0 | 0 | 0.095709 | 0.40202 | 0.22263 | 0.96702 | 0.070948 | 0 | 0.10822 | 0 | 0.52737 | 0 | 0.42339 | 1.1486 | 0 | 0 | 0 | 0 | 0 | 0 | 11.0371 | 4.0076 | [10 empty] | 1.2472 | 0 | 0 | 0
2014-08-24 | 21時 | 0 | 0 | 0 | 0 | 0 | [12 empty] | 37.8847 |  |  | 17.5608 | 17.5716 | [5 empty] | 0 | 0 | 0 | 0 | [9 empty] | 0 | 0 | 0 | 0 | 0 | 0 | 0 | 0 |  | 0.82061 | 0.96673 | 0 | 0 | 0 | 0 | 0.51933 | 0.58138 | 0.3989 | 0.58145 | 0.10463 | 0 | 0.098601 | 0 | 0.23848 | 0 | 0.45364 | 0.65847 | 0 | 0 | 0 | 0 | 0 | 0 | 12.8655 | 3.172 | [10 empty] | 1.1098 | 0 | 0 | 0
2014-08-24 | 22時 | 0 | 0 | 0 | 0 | 0 | [12 empty] | 37.4241 |  |  | 17.3788 | 17.3895 | [5 empty] | 0 | 0 | 0 | 0 | [9 empty] | 0 | 0 | 0 | 0 | 0 | 0 | 0 | 0 |  | 0.57312 | 0.94216 | 0 | 0 | 0 | 0 | 0.37659 | 0.57002 | 0.12385 | 0.56978 | 0 | 0 | 0.098169 | 0.10528 | 0.2588 | 0.45437 | 0 | 0 | 0 | 0 | 0 | 0 | 0 | 0 | 11.0371 | 2.2798 | [10 empty] | 0.68528 | 0 | 0 | 0
2014-08-24 | 23時 | 0 | 0 | 0 | 0 | 0 | [12 empty] | 36.9725 |  |  | 17.1988 | 17.2093 | [5 empty] | 0 | 0 | 0 | 0 | [9 empty] | 0 | 0 | 0 | 0 | 0 | 0 | 0 | 0 |  | 0 | 0 | 0 | 0 | 0.036744 | 2.8229 | 0.071674 | 0.53908 | 0 | 0 | 0 | 0 | 0.079898 | 0.077406 | 0.040554 | 0.077406 | 0 | 0 | 0 | 0 | 0 | 0 | 0 | 0 | 11.0371 | 0.34331 | [10 empty] | 0.10247 | 0 | 0 | 0
2014-08-25 | 0時 | 0 | 0 | 0 | 0 | 0 | [12 empty] | 36.7501 |  |  | 17.1095 | 17.1199 | [5 empty] | 0 | 0 | 0 | 0 | [9 empty] | 0 | 0 | 0 | 0 | 0 | 0 | 0 | 0 |  | 0 | 0 | 0 | 0 | 0.10241 | 0.9619 | 0.058938 | 0.52683 | 0 | 0 | 0 | 0 | 0.072537 | 0.074098 | 0.015836 | 0.070712 | 0 | 0 | 0 | 0 | 0 | 0 | 0 | 0 | 11.0371 | 0.37459 | [10 empty] | 0.1134 | 0 | 0 | 0
2014-08-25 | 1時 | 0 | 0 | 0 | 0 | 0 | [12 empty] | 36.53 |  |  | 17.0207 | 17.0311 | [5 empty] | 0 | 0 | 0 | 0 | [9 empty] | 0 | 0 | 0 | 0 | 0 | 0 | 0 | 0 |  | 0 | 0 | 0 | 0 | 0.083919 | 0.95701 | 0.030557 | 0.5092 | 0 | 0 | 0 | 0 | 0.06346 | 0.078116 | 0.00024335 | 0.056427 | 0 | 0 | 0 | 0 | 0 | 0 | 0 | 0 | 11.0371 | 0.26727 | [10 empty] | 0.079783 | 0 | 0 | 0
2014-08-25 | 2時 | 0 | 0 | 0 | 0 | 0 | [12 empty] | 36.53 |  |  | 17.0207 | 17.0311 | [5 empty] | 0 | 0 | 0 | 0 | [9 empty] | 0 | 0 | 0 | 0 | 0 | 0 | 0 | 0 |  | 0 | 0 | 0 | 0 | 0.052526 | 0.95351 | 0 | 0 | 0 | 0 | 0 | 0 | 0.053412 | 0.087212 | 0 | 0 | 0 | 0 | 0 | 0 | 0 | 0 | 0 | 0 | 11.0371 | 0.15891 | [10 empty] | 0.04644 | 0 | 0 | 0
2014-08-25 | 3時 | 0 | 0 | 0 | 0 | 0 | [12 empty] | 36.4571 |  |  | 16.9912 | 17.0016 | [5 empty] | 0 | 0 | 0 | 0 | [9 empty] | 0 | 0 | 0 | 0 | 0 | 0 | 0 | 0 |  | 0 | 0 | 0 | 0 | 0.028248 | 0.96012 | 0 | 0 | 0 | 0 | 0 | 0 | 0.044265 | 0.099727 | 0 | 0 | 0 | 0 | 0 | 0 | 0 | 0 | 0 | 0 | 11.0371 | 0.10877 | [10 empty] | 0.031562 | 0 | 0 | 0
2014-08-25 | 4時 | 0 | 0 | 0 | 0 | 0 | [12 empty] | 36.3845 |  |  | 16.9618 | 16.9721 | [5 empty] | 0 | 0 | 0 | 0 | [9 empty] | 0 | 0 | 0 | 0 | 0 | 0 | 0 | 0 |  | 0 | 0 | 0 | 0 | 0 | 0 | 0 | 0 | 0 | 0 | 0 | 0 | 0.028826 | 0.1111 | 0 | 0 | 0 | 0 | 0 | 0 | 0 | 0 | 0 | 0 | 11.0371 | 0.04324 | [10 empty] | 0.012015 | 0 | 0 | 0
2014-08-25 | 5時 | 0 | 0 | 0 | 0 | 0 | [12 empty] | 36.3122 |  |  | 16.9324 | 16.9427 | [5 empty] | 0 | 0 | 0 | 0 | [9 empty] | 0 | 0 | 0 | 0 | 0 | 0 | 0 | 0 |  | 0 | 0 | 0 | 0 | 0 | 0 | 0 | 0 | 0 | 0 | 0 | 0 | 0.050966 | 0.17296 | 0 | 0 | 0 | 0 | 0 | 0 | 0 | 0 | 0 | 0 | 11.0371 | 0.076449 | [10 empty] | 0.021243 | 0 | 0 | 0
2014-08-25 | 6時 | 0 | 0 | 0 | 0 | 0 | [12 empty] | 36.3845 |  |  | 16.9618 | 16.9721 | [5 empty] | 0 | 0 | 0 | 0 | [9 empty] | 0 | 0 | 0 | 0 | 0 | 0 | 0 | 0 |  | 0.26023 | 4.9866 | 0 | 0 | 0 | 0 | 0 | 0 | 0 | 0 | 0 | 0 | 0.083719 | 0.16301 | 0.24045 | 0.36616 | 0 | 0 | 0 | 0 | 0 | 0 | 0 | 0 | 11.0371 | 0.8766 | [10 empty] | 0.25255 | 0 | 0 | 0
2014-08-25 | 7時 | 0 | 0 | 0 | 0 | 0 | [12 empty] | 36.53 |  |  | 17.0207 | 17.0311 | [5 empty] | 0 | 0 | 0 | 0 | [9 empty] | 0 | 0 | 0 | 0 | 0 | 0 | 0 | 0 |  | 0.84411 | 2.3385 | 0 | 0 | 0 | 0 | 0 | 0 | 0 | 0 | 0 | 0 | 0.11045 | 0.04475 | 0.14395 | 0.04475 | 0.010434 | 1.8668 | 0 | 0 | 0 | 0 | 0 | 0 | 11.0371 | 1.8246 | [10 empty] | 0.5219 | 0 | 0 | 0
2014-08-25 | 8時 | 0 | 0 | 0 | 0 | 0 | [12 empty] | 36.8981 |  |  | 17.169 | 17.1795 | [5 empty] | 0 | 0 | 0 | 0 | [9 empty] | 0 | 0 | 0 | 0 | 0 | 0 | 0 | 0 |  | 1.2525 | 0.96734 | 0 | 0 | 0.70239 | 2.8314 | 0.20053 | 1.7069 | 0.15898 | 2.2683 | 0 | 0 | 0.14966 | 0.0060387 | 0.19338 | 0.0058884 | 0.32045 | 1.0734 | 0 | 0 | 0 | 0 | 0 | 0 | 11.0371 | 4.9862 | [10 empty] | 1.4827 | 0 | 0 | 0
2014-08-25 | 9時 | 0 | 0 | 0 | 0 | 0 | [12 empty] | 37.5002 |  |  | 17.409 | 17.4197 | [5 empty] | 0 | 0 | 0 | 0 | [9 empty] | 0 | 0 | 0 | 0 | 0 | 0 | 0 | 0 |  | 1.0081 | 0.62331 | 0.21689 | 2.452 | 0.24658 | 0.46092 | 0.28564 | 0.23242 | 0.30075 | 0.25575 | 0.068467 | 0 | 0.17671 | 0 | 0.19492 | 0 | 0.36078 | 0.28206 | 0 | 0 | 0.13579 | 0.23871 | 0.056381 | 0.067061 | 11.3241 | 4.9238 | [10 empty] | 1.5038 | 0 | 0 | 0
2014-08-25 | 10時 | 0 | 0 | 0 | 0 | 0 | [12 empty] | 40.0698 |  |  | 18.4044 | 18.4159 | [5 empty] | 0 | 0 | 0 | 0 | [9 empty] | 0 | 0 | 0 | 0 | 0 | 0 | 0 | 0 |  | 0.86398 | 0.58717 | 0.33124 | 0.21893 | 0.27005 | 0.21893 | 0.31153 | 0.21893 | 0.33213 | 0.21893 | 0.08492 | 0 | 0.18151 | 0 | 0.15276 | 0 | 0.27358 | 0.19322 | 0.04183 | 1.3543 | 0.19331 | 0 | 0.070586 | 0 | 14.2408 | 3.304 | [10 empty] | 1.3018 | 0 | 0 | 0
2014-08-25 | 11時 | 0 | 0 | 0 | 0 | 0 | [12 empty] | 42.1663 |  |  | 19.1878 | 19.2 | [5 empty] | 0 | 0 | 0 | 0 | [9 empty] | 0 | 0 | 0 | 0 | 0 | 0 | 0 | 0 |  | 1.6701 | 0.76373 | 0.42303 | 0.20995 | 0.36804 | 0.61103 | 0.40664 | 0.87549 | 0.42437 | 1.0151 | 0.11176 | 0 | 0.19834 | 0 | 0.16603 | 0 | 0.34901 | 0.060218 | 0.10474 | 0.20995 | 0.25649 | 0.1198 | 0.091776 | 0.023509 | 13.7538 | 5.2261 | [10 empty] | 1.6399 | 0 | 0 | 0
2014-08-25 | 12時 | 0 | 0 | 0 | 0 | 0 | [12 empty] | 43.6447 |  |  | 19.7277 | 19.7403 | [5 empty] | 0 | 0 | 0 | 0 | [9 empty] | 0 | 0 | 0 | 0 | 0 | 0 | 0 | 0 |  | 2.1193 | 0.74093 | 0.61112 | 1.1083 | 0.50853 | 0.26949 | 0.5439 | 0.26949 | 0.59869 | 0.26949 | 0.15421 | 0 | 0.22272 | 0 | 0.24724 | 0 | 0.52034 | 0 | 0.1647 | 0.65285 | 0.36688 | 0 | 0.12974 | 0 | 18.0646 | 3.58 | [10 empty] | 1.673 | 0 | 0 | 0
2014-08-25 | 13時 | 0 | 0 | 0 | 0 | 0 | [12 empty] | 45.3849 |  |  | 20.3519 | 20.3651 | [5 empty] | 0 | 0 | 0 | 0 | [9 empty] | 0 | 0 | 0 | 0 | 0 | 0 | 0 | 0 |  | 1.5135 | 0.50283 | 0.68991 | 0.25142 | 0.57375 | 0.25142 | 0.58948 | 0.25142 | 0.65258 | 0.25142 | 0.16945 | 0 | 0.22765 | 0 | 0.21215 | 0 | 0.49373 | 0 | 0.22315 | 0.25142 | 0.40631 | 0 | 0.1413 | 0 | 21.1 | 2.0114 | [10 empty] | 1.7683 | 0 | 0 | 0
2014-08-25 | 14時 | 0 | 0 | 0 | 0 | 0 | [12 empty] | 46.1846 |  |  | 20.635 | 20.6484 | [5 empty] | 0 | 0 | 0 | 0 | [9 empty] | 0 | 0 | 0 | 0 | 0 | 0 | 0 | 0 |  | 1.5419 | 0.47874 | 0.74403 | 0.23937 | 0.63391 | 0.23937 | 0.62601 | 0.23937 | 0.69604 | 0.23937 | 0.18403 | 0 | 0.22631 | 0 | 0.20975 | 0 | 0.51767 | 0 | 0.27391 | 0.23937 | 0.4247 | 0 | 0.1462 | 0 | 21.6093 | 1.915 | [10 empty] | 1.9215 | 0 | 0 | 0
2014-08-25 | 15時 | 0 | 0 | 0 | 0 | 0 | [12 empty] | 45.9831 |  |  | 20.5639 | 20.5773 | [5 empty] | 0 | 0 | 0 | 0 | [9 empty] | 0 | 0 | 0 | 0 | 0 | 0 | 0 | 0 |  | 1.9309 | 0.66987 | 0.71161 | 0.23334 | 0.61363 | 0.23334 | 0.58214 | 0.23334 | 0.64688 | 0.23334 | 0.18844 | 0 | 0.21932 | 0 | 0.21516 | 0 | 0.64819 | 0.00793 | 0.27585 | 0.23334 | 0.41146 | 0 | 0.13887 | 0 | 21.5213 | 2.0778 | [10 empty] | 1.924 | 0 | 0 | 0
2014-08-25 | 16時 | 0 | 0 | 0 | 0 | 0 | [12 empty] | 45.3849 |  |  | 20.3519 | 20.3651 | [5 empty] | 0 | 0 | 0 | 0 | [9 empty] | 0 | 0 | 0 | 0 | 0 | 0 | 0 | 0 |  | 2.0553 | 0.84913 | 0.60487 | 0.2213 | 0.57496 | 0.2213 | 0.4717 | 0.2213 | 0.51574 | 0.2213 | 0.21209 | 0 | 0.19819 | 0 | 0.19522 | 0 | 0.65479 | 0.00752 | 0.2758 | 0.2213 | 0.35933 | 0 | 0.1166 | 0 | 20.9038 | 2.1844 | [10 empty] | 1.8394 | 0 | 0 | 0
2014-08-25 | 17時 | 0 | 0 | 0 | 0 | 0 | [12 empty] | 43.6447 |  |  | 19.7277 | 19.7403 | [5 empty] | 0 | 0 | 0 | 0 | [9 empty] | 0 | 0 | 0 | 0 | 0 | 0 | 0 | 0 |  | 1.7579 | 0.84829 | 0.39606 | 0.2213 | 0.33036 | 0.2213 | 0.28397 | 0.2213 | 0.53689 | 0.42194 | 0.13605 | 0 | 0.16039 | 0 | 0.1591 | 0 | 0.48538 | 0.00752 | 0.17805 | 0.2213 | 0.23881 | 0 | 0.071211 | 0 | 15.8054 | 4.1695 | [10 empty] | 1.7957 | 0 | 0 | 0
2014-08-25 | 18時 | 0 | 0 | 0 | 0 | 0 | [12 empty] | 40.6663 |  |  | 18.6296 | 18.6413 | [5 empty] | 0 | 0 | 0 | 0 | [9 empty] | 0 | 0 | 0 | 0 | 0 | 0 | 0 | 0 |  | 1.5921 | 1.0231 | 0.21587 | 0.20925 | 0.14264 | 0.20925 | 0.13906 | 0.20925 | 0.25395 | 0.20925 | 0.068684 | 0 | 0.1294 | 0 | 0.13453 | 0 | 0.359 | 0.00711 | 0.084781 | 0.20925 | 0.12771 | 0 | 0.033502 | 0 | 13.7007 | 3.8551 | [10 empty] | 1.5825 | 0 | 0 | 0
2014-08-25 | 19時 | 0 | 0 | 0 | 0 | 0 | [12 empty] | 39.8179 |  |  | 18.3087 | 18.3201 | [5 empty] | 0 | 0 | 0 | 0 | [9 empty] | 0 | 0 | 0 | 0 | 0 | 0 | 0 | 0 |  | 1.5584 | 1.0079 | 0.10498 | 0.20322 | 0.045553 | 0.20322 | 0.48981 | 0.40136 | 0.042124 | 0.20322 | 0.063515 | 0 | 0.11182 | 0 | 0.10202 | 0 | 0.3576 | 0.00691 | 0.027945 | 0.20322 | 0.062582 | 0 | 0.010552 | 0 | 15.9788 | 2.4322 | [10 empty] | 1.1554 | 0 | 0 | 0
2014-08-25 | 20時 | 0 | 0 | 0 | 0 | 0 | [12 empty] | 39.4032 |  |  | 18.1503 | 18.1615 | [5 empty] | 0 | 0 | 0 | 0 | [9 empty] | 0 | 0 | 0 | 0 | 0 | 0 | 0 | 0 |  | 1.1334 | 0.79421 | 0.018141 | 0.19225 | 0 | 0 | 0.12771 | 0.1972 | 0.26562 | 0.39486 | 0.084427 | 0 | 0.11241 | 0 | 0.53419 | 0 | 0.48455 | 0.51348 | 0 | 0 | 0.012312 | 0.029191 | 0 | 0 | 15.4867 | 2.3184 | [10 empty] | 1.0215 | 0 | 0 | 0
2014-08-25 | 21時 | 0 | 0 | 0 | 0 | 0 | [12 empty] | 39.5683 |  |  | 18.2135 | 18.2248 | [5 empty] | 0 | 0 | 0 | 0 | [9 empty] | 0 | 0 | 0 | 0 | 0 | 0 | 0 | 0 |  | 0.8109 | 0.59345 | 0 | 0 | 0 | 0 | 0.51709 | 0.3948 | 0.39451 | 0.39492 | 0.1072 | 0 | 0.097634 | 0 | 0.23794 | 0 | 0.4611 | 0.28642 | 0 | 0 | 0 | 0 | 0 | 0 | 16.4672 | 1.8668 | [10 empty] | 0.87091 | 0 | 0 | 0
2014-08-25 | 22時 | 0 | 0 | 0 | 0 | 0 | [12 empty] | 39.1574 |  |  | 18.0559 | 18.0671 | [5 empty] | 0 | 0 | 0 | 0 | [9 empty] | 0 | 0 | 0 | 0 | 0 | 0 | 0 | 0 |  | 0.59583 | 0.58065 | 0 | 0 | 0 | 0 | 0.38764 | 0.38927 | 0.13286 | 0.38902 | 0.00066367 | 0 | 0.098529 | 0.001752 | 0.26108 | 0.0075616 | 0.027894 | 1.0319 | 0 | 0 | 0 | 0 | 0 | 0 | 11.0371 | 2.4055 | [10 empty] | 0.74383 | 0 | 0 | 0
2014-08-25 | 23時 | 0 | 0 | 0 | 0 | 0 | [12 empty] | 38.8332 |  |  | 17.9308 | 17.9419 | [5 empty] | 0 | 0 | 0 | 0 | [9 empty] | 0 | 0 | 0 | 0 | 0 | 0 | 0 | 0 |  | 0 | 0 | 0 | 0 | 0.05322 | 1.3829 | 0.059426 | 0.37025 | 0 | 0 | 0 | 0 | 0.076317 | 0.0077652 | 0.035797 | 0.0077652 | 0 | 0 | 0 | 0 | 0 | 0 | 0 | 0 | 11.0371 | 0.33714 | [10 empty] | 0.10138 | 0 | 0 | 0
2014-08-26 | 0時 | 0 | 0 | 0 | 0 | 0 | [12 empty] | 38.7527 |  |  | 17.8997 | 17.9107 | [5 empty] | 0 | 0 | 0 | 0 | [9 empty] | 0 | 0 | 0 | 0 | 0 | 0 | 0 | 0 |  | 0 | 0 | 0 | 0 | 0.080391 | 0.66984 | 0.033391 | 0.3695 | 0 | 0 | 0 | 0 | 0.065751 | 0.015196 | 0.0074413 | 0.013513 | 0 | 0 | 0 | 0 | 0 | 0 | 0 | 0 | 11.0371 | 0.28046 | [10 empty] | 0.084933 | 0 | 0 | 0
2014-08-26 | 1時 | 0 | 0 | 0 | 0 | 0 | [12 empty] | 38.5927 |  |  | 17.8376 | 17.8486 | [5 empty] | 0 | 0 | 0 | 0 | [9 empty] | 0 | 0 | 0 | 0 | 0 | 0 | 0 | 0 |  | 0 | 0 | 0 | 0 | 0.031963 | 0.67456 | 0 | 0 | 0 | 0 | 0 | 0 | 0.05091 | 0.024553 | 0 | 0 | 0 | 0 | 0 | 0 | 0 | 0 | 0 | 0 | 11.0371 | 0.12431 | [10 empty] | 0.036341 | 0 | 0 | 0
2014-08-26 | 2時 | 0 | 0 | 0 | 0 | 0 | [12 empty] | 38.7527 |  |  | 17.8997 | 17.9107 | [5 empty] | 0 | 0 | 0 | 0 | [9 empty] | 0 | 0 | 0 | 0 | 0 | 0 | 0 | 0 |  | 0 | 0 | 0 | 0 | 0 | 0 | 0 | 0 | 0 | 0 | 0 | 0 | 0.035294 | 0.035727 | 0 | 0 | 0 | 0 | 0 | 0 | 0 | 0 | 0 | 0 | 13.7123 | 0.035727 | [10 empty] | 0.012106 | 0 | 0 | 0
2014-08-26 | 3時 | 0 | 0 | 0 | 0 | 0 | [12 empty] | 38.1968 |  |  | 17.6833 | 17.6942 | [5 empty] | 0 | 0 | 0 | 0 | [9 empty] | 0 | 0 | 0 | 0 | 0 | 0 | 0 | 0 |  | 0 | 0 | 0 | 0 | 0 | 0 | 0 | 0 | 0 | 0 | 0 | 0 | 0.023266 | 0.050369 | 0 | 0 | 0 | 0 | 0 | 0 | 0 | 0 | 0 | 0 | 11.0371 | 0.0349 | [10 empty] | 0.0099148 | 0 | 0 | 0
2014-08-26 | 4時 | 0 | 0 | 0 | 0 | 0 | [12 empty] | 38.2755 |  |  | 17.714 | 17.7249 | [5 empty] | 0 | 0 | 0 | 0 | [9 empty] | 0 | 0 | 0 | 0 | 0 | 0 | 0 | 0 |  | 0 | 0 | 0 | 0 | 0 | 0 | 0 | 0 | 0 | 0 | 0 | 0 | 0.0074057 | 0.067139 | 0 | 0 | 0 | 0 | 0 | 0 | 0 | 0 | 0 | 0 | 11.0371 | 0.011109 | [10 empty] | 0.0030656 | 0 | 0 | 0
2014-08-26 | 5時 | 0 | 0 | 0 | 0 | 0 | [12 empty] | 38.1184 |  |  | 17.6526 | 17.6635 | [5 empty] | 0 | 0 | 0 | 0 | [9 empty] | 0 | 0 | 0 | 0 | 0 | 0 | 0 | 0 |  | 0 | 0 | 0 | 0 | 0 | 0 | 0 | 0 | 0 | 0 | 0 | 0 | 0.0073594 | 0.064376 | 0 | 0 | 0 | 0 | 0 | 0 | 0 | 0 | 0 | 0 | 11.0371 | 0.011039 | [10 empty] | 0.0030688 | 0 | 0 | 0
2014-08-26 | 6時 | 0 | 0 | 0 | 0 | 0 | [12 empty] | 38.5927 |  |  | 17.8376 | 17.8486 | [5 empty] | 0 | 0 | 0 | 0 | [9 empty] | 0 | 0 | 0 | 0 | 0 | 0 | 0 | 0 |  | 0 | 0 | 0 | 0 | 0 | 0 | 0 | 0 | 0 | 0 | 0 | 0 | 0.058821 | 0.1295 | 0.19614 | 0.2343 | 0 | 0 | 0 | 0 | 0 | 0 | 0 | 0 | 11.3696 | 0.3638 | [10 empty] | 0.10624 | 0 | 0 | 0
2014-08-26 | 7時 | 0 | 0 | 0 | 0 | 0 | [12 empty] | 39.9856 |  |  | 18.3724 | 18.3839 | [5 empty] | 0 | 0 | 0 | 0 | [9 empty] | 0 | 0 | 0 | 0 | 0 | 0 | 0 | 0 |  | 1.407 | 3.0102 | 0 | 0 | 0 | 0 | 0.20579 | 1.432 | 0.17269 | 1.5519 | 0 | 0 | 0.15785 | 0.036876 | 0.42608 | 0.028947 | 0.097191 | 1.3367 | 0 | 0 | 0 | 0 | 0 | 0 | 11.0371 | 4.0619 | [10 empty] | 1.2649 | 0 | 0 | 0
2014-08-26 | 8時 | 0 | 0 | 0 | 0 | 0 | [12 empty] | 41.0999 |  |  | 18.7922 | 18.804 | [5 empty] | 0 | 0 | 0 | 0 | [9 empty] | 0 | 0 | 0 | 0 | 0 | 0 | 0 | 0 |  | 2.5154 | 0.72377 | 0.20695 | 1.0806 | 1.6346 | 2.4057 | 0.88268 | 0.78182 | 0.83624 | 0.83262 | 0.053307 | 0 | 0.20358 | 0 | 0.33308 | 0 | 0.67254 | 0.45331 | 0 | 0 | 0.12806 | 0.3938 | 0.055608 | 0.074431 | 14.9913 | 6.9101 | [10 empty] | 1.7538 | 0 | 0 | 0
2014-08-26 | 9時 | 0 | 0 | 0 | 0 | 0 | [12 empty] | 42.4386 |  |  | 19.288 | 19.3002 | [5 empty] | 0 | 0 | 0 | 0 | [9 empty] | 0 | 0 | 0 | 0 | 0 | 0 | 0 | 0 |  | 3.101 | 0.65613 | 0.55427 | 0.09315 | 0.62474 | 0.16015 | 1.1693 | 0.32557 | 1.0608 | 0.32583 | 0.12594 | 0 | 0.22914 | 0 | 0.22113 | 0 | 0.62179 | 0.029966 | 0.14865 | 0.61692 | 0.32828 | 0.11086 | 0.11146 | 0.025964 | 21.6439 | 2.4694 | [10 empty] | 1.8268 | 0 | 0 | 0
2014-08-26 | 10時 | 0 | 0 | 0 | 0 | 0 | [12 empty] | 44.0243 |  |  | 19.8649 | 19.8776 | [5 empty] | 0 | 0 | 0 | 0 | [9 empty] | 0 | 0 | 0 | 0 | 0 | 0 | 0 | 0 |  | 3.356 | 0.65969 | 0.81228 | 0.48472 | 0.72393 | 0.12491 | 1.3112 | 0.32699 | 1.2209 | 0.32728 | 0.18641 | 0 | 0.25314 | 0 | 0.25612 | 0 | 0.73529 | 0.00824 | 0.25299 | 0.30001 | 0.48416 | 0 | 0.16153 | 0 | 22.5451 | 2.3568 | [10 empty] | 1.8697 | 0 | 0 | 0
2014-08-26 | 11時 | 0 | 0 | 0 | 0 | 0 | [12 empty] | 45.6829 |  |  | 20.4577 | 20.4709 | [5 empty] | 0 | 0 | 0 | 0 | [9 empty] | 0 | 0 | 0 | 0 | 0 | 0 | 0 | 0 |  | 4.3836 | 0.65007 | 1.5002 | 0.11889 | 1.0607 | 0.11889 | 1.2345 | 0.11889 | 1.6147 | 0.32234 | 0.28006 | 0 | 0.31397 | 0 | 0.3238 | 0 | 0.9837 | 0 | 0.39159 | 0.11889 | 0.73505 | 0 | 0.2445 | 0 | 24.2125 | 2.0127 | [10 empty] | 1.9525 | 0 | 0 | 0
2014-08-26 | 12時 | 0 | 0 | 0 | 0 | 0 | [12 empty] | 46.6925 |  |  | 20.8138 | 20.8273 | [5 empty] | 0 | 0 | 0 | 0 | [9 empty] | 0 | 0 | 0 | 0 | 0 | 0 | 0 | 0 |  | 3.0044 | 0.46001 | 1.2616 | 0.12491 | 1.012 | 0.12491 | 1.0224 | 0.12491 | 1.1725 | 0.12491 | 0.27778 | 0 | 0.29996 | 0 | 0.30416 | 0 | 0.85266 | 0 | 0.42466 | 0.12491 | 0.70967 | 0 | 0.23509 | 0 | 24.995 | 1.2095 | [10 empty] | 2.0774 | 0 | 0 | 0
2014-08-26 | 13時 | 0 | 0 | 0 | 0 | 0 | [12 empty] | 47.2068 |  |  | 20.9939 | 21.0076 | [5 empty] | 0 | 0 | 0 | 0 | [9 empty] | 0 | 0 | 0 | 0 | 0 | 0 | 0 | 0 |  | 2.1637 | 0.23778 | 1.0798 | 0.11889 | 0.88542 | 0.11889 | 0.8549 | 0.11889 | 0.9764 | 0.11889 | 0.25339 | 0 | 0.2746 | 0 | 0.27407 | 0 | 0.72875 | 0 | 0.37768 | 0.11889 | 0.6393 | 0 | 0.21155 | 0 | 25.1074 | 0.95112 | [10 empty] | 1.9414 | 0 | 0 | 0
2014-08-26 | 14時 | 0 | 0 | 0 | 0 | 0 | [12 empty] | 47.3104 |  |  | 21.0301 | 21.0438 | [5 empty] | 0 | 0 | 0 | 0 | [9 empty] | 0 | 0 | 0 | 0 | 0 | 0 | 0 | 0 |  | 1.7305 | 0.23778 | 0.89347 | 0.11889 | 0.74265 | 0.11889 | 0.69667 | 0.11889 | 0.78985 | 0.11889 | 0.22613 | 0 | 0.24569 | 0 | 0.23826 | 0 | 0.6238 | 0 | 0.32504 | 0.11889 | 0.54478 | 0 | 0.17951 | 0 | 24.6616 | 0.95112 | [10 empty] | 1.863 | 0 | 0 | 0
2014-08-26 | 15時 | 0 | 0 | 0 | 0 | 0 | [12 empty] | 46.6925 |  |  | 20.8138 | 20.8273 | [5 empty] | 0 | 0 | 0 | 0 | [9 empty] | 0 | 0 | 0 | 0 | 0 | 0 | 0 | 0 |  | 1.9752 | 0.59793 | 0.6607 | 0.09479 | 0.54829 | 0.09479 | 0.87053 | 0.29651 | 0.55518 | 0.09479 | 0.25224 | 0 | 0.21669 | 0 | 0.271 | 0 | 0.63731 | 0.00948 | 0.24219 | 0.09479 | 0.42511 | 0 | 0.13444 | 0 | 23.2593 | 1.3779 | [10 empty] | 1.7467 | 0 | 0 | 0
2014-08-26 | 16時 | 0 | 0 | 0 | 0 | 0 | [12 empty] | 46.0837 |  |  | 20.5994 | 20.6128 | [5 empty] | 0 | 0 | 0 | 0 | [9 empty] | 0 | 0 | 0 | 0 | 0 | 0 | 0 | 0 |  | 2.1753 | 0.76277 | 0.53452 | 0.07672 | 0.44636 | 0.07672 | 0.79981 | 0.27797 | 0.43847 | 0.07672 | 0.19597 | 0 | 0.19049 | 0 | 0.40651 | 0 | 0.61906 | 0.29031 | 0.20845 | 0.07672 | 0.32908 | 0 | 0.10125 | 0 | 20.8076 | 2.4155 | [10 empty] | 1.808 | 0 | 0 | 0
2014-08-26 | 17時 | 0 | 0 | 0 | 0 | 0 | [12 empty] | 44.6985 |  |  | 20.107 | 20.12 | [5 empty] | 0 | 0 | 0 | 0 | [9 empty] | 0 | 0 | 0 | 0 | 0 | 0 | 0 | 0 |  | 1.8818 | 0.71352 | 0.35711 | 0.05262 | 0.29231 | 0.05262 | 0.53799 | 0.25337 | 0.26317 | 0.05262 | 0.117 | 0 | 0.15372 | 0 | 0.16902 | 0 | 0.42055 | 0.06578 | 0.1479 | 0.05262 | 0.21797 | 0 | 0.062903 | 0 | 20.9505 | 1.6905 | [10 empty] | 1.5 | 0 | 0 | 0
2014-08-26 | 18時 | 0 | 0 | 0 | 0 | 0 | [12 empty] | 42.8974 |  |  | 19.456 | 19.4684 | [5 empty] | 0 | 0 | 0 | 0 | [9 empty] | 0 | 0 | 0 | 0 | 0 | 0 | 0 | 0 |  | 1.5169 | 0.87553 | 0.16347 | 0.03455 | 0.09584 | 0.03455 | 0.12368 | 0.03455 | 0.074147 | 0.03455 | 0.051671 | 0 | 0.12657 | 0 | 0.083081 | 0 | 0.32027 | 0.00346 | 0.056022 | 0.03455 | 0.10173 | 0 | 0.024432 | 0 | 20.5118 | 1.0863 | [10 empty] | 0.85235 | 0 | 0 | 0
2014-08-26 | 19時 | 0 | 0 | 0 | 0 | 0 | [12 empty] | 41.7176 |  |  | 19.022 | 19.034 | [5 empty] | 0 | 0 | 0 | 0 | [9 empty] | 0 | 0 | 0 | 0 | 0 | 0 | 0 | 0 |  | 1.0702 | 0.42146 | 0.006445 | 0.0077133 | 0 | 0 | 0.53201 | 0.20855 | 0.4314 | 0.20837 | 0.0070909 | 0 | 0.097627 | 0 | 0.043886 | 0 | 0.2203 | 0.00053998 | 0 | 0 | 0.02284 | 0.0015465 | 0 | 0 | 20.7516 | 0.85864 | [10 empty] | 0.64729 | 0 | 0 | 0
2014-08-26 | 20時 | 0 | 0 | 0 | 0 | 0 | [12 empty] | 41.0127 |  |  | 18.7595 | 18.7713 | [5 empty] | 0 | 0 | 0 | 0 | [9 empty] | 0 | 0 | 0 | 0 | 0 | 0 | 0 | 0 |  | 0.86875 | 0.35726 | 0 | 0 | 0 | 0 | 0.17072 | 0.18462 | 0.36858 | 0.18434 | 0.048218 | 0 | 0.085149 | 0 | 0.30089 | 0 | 0.15644 | 0 | 0 | 0 | 0 | 0 | 0 | 0 | 20.4597 | 0.72622 | [10 empty] | 0.5036 | 0 | 0 | 0
2014-08-26 | 21時 | 0 | 0 | 0 | 0 | 0 | [12 empty] | 40.5803 |  |  | 18.5973 | 18.6089 | [5 empty] | 0 | 0 | 0 | 0 | [9 empty] | 0 | 0 | 0 | 0 | 0 | 0 | 0 | 0 |  | 0.503 | 0.15714 | 0 | 0 | 0 | 0 | 0.40201 | 0.18378 | 0.30412 | 0.18395 | 0.070178 | 0 | 0.082219 | 0 | 0.1923 | 0 | 0.055158 | 0 | 0 | 0 | 0 | 0 | 0 | 0 | 20.8631 | 0.52486 | [10 empty] | 0.37233 | 0 | 0 | 0
2014-08-26 | 22時 | 0 | 0 | 0 | 0 | 0 | [12 empty] | 39.5683 |  |  | 18.2135 | 18.2248 | [5 empty] | 0 | 0 | 0 | 0 | [9 empty] | 0 | 0 | 0 | 0 | 0 | 0 | 0 | 0 |  | 0 | 0 | 0 | 0 | 0 | 0 | 0 | 0 | 0 | 0 | 0 | 0 | 0.049506 | 0 | 0.16333 | 0 | 0 | 0 | 0 | 0 | 0 | 0 | 0 | 0 | 27.5927 | 0 | [10 empty] | 0.035002 | 0 | 0 | 0
2014-08-26 | 23時 | 0 | 0 | 0 | 0 | 0 | [12 empty] | 39.6513 |  |  | 18.2452 | 18.2565 | [5 empty] | 0 | 0 | 0 | 0 | [9 empty] | 0 | 0 | 0 | 0 | 0 | 0 | 0 | 0 |  | 0 | 0 | 0 | 0 | 0 | 0 | 0 | 0 | 0 | 0 | 0 | 0 | 0.01949 | 4.9624e-05 | 0 | 0 | 0 | 0 | 0 | 0 | 0 | 0 | 0 | 0 | 27.5227 | 4.9624e-05 | [10 empty] | 0.0030507 | 0 | 0 | 0
2014-08-27 | 0時 | 0 | 0 | 0 | 0 | 0 | [12 empty] | 39.2391 |  |  | 18.0873 | 18.0985 | [5 empty] | 0 | 0 | 0 | 0 | [9 empty] | 0 | 0 | 0 | 0 | 0 | 0 | 0 | 0 |  | 0 | 0 | 0 | 0 | 0 | 0 | 0 | 0 | 0 | 0 | 0 | 0 | 0 | 0 | 0 | 0 | 0 | 0 | 0 | 0 | 0 | 0 | 0 | 0 | 0 | 0 | [10 empty] | 0 | 0 | 0 | 0
2014-08-27 | 1時 | 0 | 0 | 0 | 0 | 0 | [12 empty] | 39.1574 |  |  | 18.0559 | 18.0671 | [5 empty] | 0 | 0 | 0 | 0 | [9 empty] | 0 | 0 | 0 | 0 | 0 | 0 | 0 | 0 |  | 0 | 0 | 0 | 0 | 0 | 0 | 0 | 0 | 0 | 0 | 0 | 0 | 0 | 0 | 0 | 0 | 0 | 0 | 0 | 0 | 0 | 0 | 0 | 0 | 0 | 0 | [10 empty] | 0 | 0 | 0 | 0
2014-08-27 | 2時 | 0 | 0 | 0 | 0 | 0 | [12 empty] | 38.7527 |  |  | 17.8997 | 17.9107 | [5 empty] | 0 | 0 | 0 | 0 | [9 empty] | 0 | 0 | 0 | 0 | 0 | 0 | 0 | 0 |  | 0 | 0 | 0 | 0 | 0 | 0 | 0 | 0 | 0 | 0 | 0 | 0 | 0 | 0 | 0 | 0 | 0 | 0 | 0 | 0 | 0 | 0 | 0 | 0 | 0 | 0 | [10 empty] | 0 | 0 | 0 | 0
2014-08-27 | 3時 | 0 | 0 | 0 | 0 | 0 | [12 empty] | 38.3544 |  |  | 17.7448 | 17.7558 | [5 empty] | 0 | 0 | 0 | 0 | [9 empty] | 0 | 0 | 0 | 0 | 0 | 0 | 0 | 0 |  | 0 | 0 | 0 | 0 | 0 | 0 | 0 | 0 | 0 | 0 | 0 | 0 | 0 | 0 | 0 | 0 | 0 | 0 | 0 | 0 | 0 | 0 | 0 | 0 | 0 | 0 | [10 empty] | 0 | 0 | 0 | 0
2014-08-27 | 4時 | 0 | 0 | 0 | 0 | 0 | [12 empty] | 38.1968 |  |  | 17.6833 | 17.6942 | [5 empty] | 0 | 0 | 0 | 0 | [9 empty] | 0 | 0 | 0 | 0 | 0 | 0 | 0 | 0 |  | 0 | 0 | 0 | 0 | 0 | 0 | 0 | 0 | 0 | 0 | 0 | 0 | 0 | 0 | 0 | 0 | 0 | 0 | 0 | 0 | 0 | 0 | 0 | 0 | 0 | 0 | [10 empty] | 0 | 0 | 0 | 0
2014-08-27 | 5時 | 0 | 0 | 0 | 0 | 0 | [12 empty] | 38.1184 |  |  | 17.6526 | 17.6635 | [5 empty] | 0 | 0 | 0 | 0 | [9 empty] | 0 | 0 | 0 | 0 | 0 | 0 | 0 | 0 |  | 0 | 0 | 0 | 0 | 0 | 0 | 0 | 0 | 0 | 0 | 0 | 0 | 0 | 0 | 0 | 0 | 0 | 0 | 0 | 0 | 0 | 0 | 0 | 0 | 0 | 0 | [10 empty] | 0 | 0 | 0 | 0
2014-08-27 | 6時 | 0 | 0 | 0 | 0 | 0 | [12 empty] | 38.8332 |  |  | 17.9308 | 17.9419 | [5 empty] | 0 | 0 | 0 | 0 | [9 empty] | 0 | 0 | 0 | 0 | 0 | 0 | 0 | 0 |  | 0 | 0 | 0 | 0 | 0 | 0 | 0 | 0 | 0 | 0 | 0 | 0 | 0 | 0 | 0 | 0 | 0 | 0 | 0 | 0 | 0 | 0 | 0 | 0 | 0 | 0 | [10 empty] | 0 | 0 | 0 | 0
2014-08-27 | 7時 | 0 | 0 | 0 | 0 | 0 | [12 empty] | 39.6513 |  |  | 18.2452 | 18.2565 | [5 empty] | 0 | 0 | 0 | 0 | [9 empty] | 0 | 0 | 0 | 0 | 0 | 0 | 0 | 0 |  | 0.85793 | 0.58438 | 0 | 0 | 0 | 0 | 0 | 0 | 0 | 0 | 0 | 0 | 0.011776 | 0.077177 | 0.15735 | 0.12367 | 0 | 0 | 0 | 0 | 0 | 0 | 0 | 0 | 14.2437 | 1.0888 | [10 empty] | 0.36733 | 0 | 0 | 0
2014-08-27 | 8時 | 0 | 0 | 0 | 0 | 0 | [12 empty] | 41.0999 |  |  | 18.7922 | 18.804 | [5 empty] | 0 | 0 | 0 | 0 | [9 empty] | 0 | 0 | 0 | 0 | 0 | 0 | 0 | 0 |  | 3.0413 | 0.70013 | 0 | 0 | 0.43812 | 1.1973 | 0.25771 | 1.1399 | 0.68772 | 1.0123 | 0 | 0 | 0.14277 | 0.033139 | 0.21327 | 0.046138 | 0 | 0 | 0 | 0 | 0 | 0 | 0 | 0 | 15.9436 | 4.2682 | [10 empty] | 1.6837 | 0 | 0 | 0
2014-08-27 | 9時 | 0 | 0 | 0 | 0 | 0 | [12 empty] | 41.7176 |  |  | 19.022 | 19.034 | [5 empty] | 0 | 0 | 0 | 0 | [9 empty] | 0 | 0 | 0 | 0 | 0 | 0 | 0 | 0 |  | 4.5943 | 0.56508 | 0.61391 | 0.17048 | 0.44688 | 0.41758 | 1.218 | 0.61228 | 1.4087 | 0.57437 | 1.9977e-06 | 0 | 0.22394 | 0.029072 | 0.1798 | 0.015449 | 0.36651 | 0.34123 | 0 | 0 | 0.033055 | 0.30623 | 0.046895 | 0.051739 | 21.1526 | 3.1576 | [10 empty] | 1.7909 | 0 | 0 | 0
2014-08-27 | 10時 | 0 | 0 | 0 | 0 | 0 | [12 empty] | 45.0892 |  |  | 20.2466 | 20.2597 | [5 empty] | 0 | 0 | 0 | 0 | [9 empty] | 0 | 0 | 0 | 0 | 0 | 0 | 0 | 0 |  | 5.0152 | 0.52546 | 1.3117 | 0.039241 | 0.89116 | 0.093833 | 1.6931 | 0.25484 | 1.7876 | 0.25705 | 0.15574 | 0 | 0.29353 | 0 | 0.28557 | 0 | 0.72115 | 0.18852 | 0.13975 | 0.17235 | 0.52492 | 0.014098 | 0.17557 | 0.002129 | 24.8045 | 1.6001 | [10 empty] | 1.8876 | 0 | 0 | 0
2014-08-27 | 11時 | 0 | 0 | 0 | 0 | 0 | [12 empty] | 46.0837 |  |  | 20.5994 | 20.6128 | [5 empty] | 0 | 0 | 0 | 0 | [9 empty] | 0 | 0 | 0 | 0 | 0 | 0 | 0 | 0 |  | 4.9805 | 0.49393 | 1.7151 | 0.099894 | 1.203 | 0.03455 | 1.4361 | 0.03455 | 1.9008 | 0.24146 | 0.27166 | 0 | 0.34091 | 0 | 0.34558 | 0 | 1.0366 | 0 | 0.38411 | 0.083468 | 0.81739 | 0.040863 | 0.26977 | 0.011234 | 25.7022 | 1.2041 | [10 empty] | 2.0351 | 0 | 0 | 0
2014-08-27 | 12時 | 0 | 0 | 0 | 0 | 0 | [12 empty] | 46.7949 |  |  | 20.8497 | 20.8633 | [5 empty] | 0 | 0 | 0 | 0 | [9 empty] | 0 | 0 | 0 | 0 | 0 | 0 | 0 | 0 |  | 4.3281 | 0.24629 | 1.9581 | 0.01648 | 1.2522 | 0.01648 | 1.4109 | 0.01648 | 1.609 | 0.01648 | 0.31074 | 0 | 0.33131 | 0 | 0.34366 | 0 | 1.0572 | 0 | 0.49536 | 0.01648 | 0.88255 | 0 | 0.2733 | 0 | 26.9907 | 0.34517 | [10 empty] | 2.0222 | 0 | 0 | 0
2014-08-27 | 13時 | 0 | 0 | 0 | 0 | 0 | [12 empty] | 47.8322 |  |  | 21.2118 | 21.2258 | [5 empty] | 0 | 0 | 0 | 0 | [9 empty] | 0 | 0 | 0 | 0 | 0 | 0 | 0 | 0 |  | 3.778 | 0.00886 | 2.0178 | 0.00443 | 1.5173 | 0.00443 | 1.3833 | 0.00443 | 1.5419 | 0.00443 | 0.32599 | 0 | 0.31418 | 0 | 0.33035 | 0 | 1.165 | 0 | 0.68363 | 0.00443 | 0.89215 | 0 | 0.26288 | 0 | 27.5291 | 0.03544 | [10 empty] | 2.1714 | 0 | 0 | 0
2014-08-27 | 14時 | 0 | 0 | 0 | 0 | 0 | [12 empty] | 46.7949 |  |  | 20.8497 | 20.8633 | [5 empty] | 0 | 0 | 0 | 0 | [9 empty] | 0 | 0 | 0 | 0 | 0 | 0 | 0 | 0 |  | 3.1127 | 0 | 1.781 | 0 | 1.6251 | 0 | 1.1603 | 0 | 1.2846 | 0 | 0.512 | 0 | 0.28821 | 0 | 0.31822 | 0 | 1.2218 | 0 | 0.79453 | 0 | 0.83662 | 0 | 0.23796 | 0 | 27.5927 | 0 | [10 empty] | 2.1243 | 0 | 0 | 0
2014-08-27 | 15時 | 0 | 0 | 0 | 0 | 0 | [12 empty] | 46.387 |  |  | 20.7064 | 20.7198 | [5 empty] | 0 | 0 | 0 | 0 | [9 empty] | 0 | 0 | 0 | 0 | 0 | 0 | 0 | 0 |  | 3.2258 | 0.37743 | 1.512 | 0 | 1.6959 | 0 | 1.3496 | 0.19064 | 1.0659 | 0 | 0.75673 | 0 | 0.2732 | 0 | 0.3849 | 0 | 1.4046 | 0 | 0.8803 | 0 | 0.76617 | 0 | 0.2123 | 0 | 26.5507 | 0.56807 | [10 empty] | 2.2079 | 0 | 0 | 0
2014-08-27 | 16時 | 0 | 0 | 0 | 0 | 0 | [12 empty] | 45.8828 |  |  | 20.5284 | 20.5418 | [5 empty] | 0 | 0 | 0 | 0 | [9 empty] | 0 | 0 | 0 | 0 | 0 | 0 | 0 | 0 |  | 3.0083 | 0.64473 | 1.1687 | 0 | 1.3328 | 0 | 1.1676 | 0.21475 | 0.83489 | 0 | 0.64525 | 0 | 0.24223 | 0 | 0.50944 | 0 | 1.3799 | 0.03273 | 0.7147 | 0 | 0.63268 | 0 | 0.1745 | 0 | 25.4895 | 1.1062 | [10 empty] | 2.0758 | 0 | 0 | 0
2014-08-27 | 17時 | 0 | 0 | 0 | 0 | 0 | [12 empty] | 42.8974 |  |  | 19.456 | 19.4684 | [5 empty] | 0 | 0 | 0 | 0 | [9 empty] | 0 | 0 | 0 | 0 | 0 | 0 | 0 | 0 |  | 2.4491 | 0.65118 | 0.81109 | 0.01348 | 0.81972 | 0.01223 | 0.78978 | 0.21965 | 0.53888 | 0.01426 | 0.39108 | 0 | 0.19267 | 0 | 0.24163 | 0 | 0.80461 | 0.01966 | 0.45961 | 0.01621 | 0.44065 | 0 | 0.11991 | 0 | 24.7029 | 1.0868 | [10 empty] | 1.9772 | 0 | 0 | 0
2014-08-27 | 18時 | 0 | 0 | 0 | 0 | 0 | [12 empty] | 41.4514 |  |  | 18.9232 | 18.9351 | [5 empty] | 0 | 0 | 0 | 0 | [9 empty] | 0 | 0 | 0 | 0 | 0 | 0 | 0 | 0 |  | 1.8662 | 0.87253 | 0.45278 | 0.02853 | 0.37642 | 0.02853 | 0.27862 | 0.02853 | 0.24655 | 0.02853 | 0.19051 | 0 | 0.15046 | 0 | 0.12596 | 0 | 0.50027 | 0.00248 | 0.22244 | 0.02853 | 0.24551 | 0 | 0.062107 | 0 | 23.0195 | 1.0462 | [10 empty] | 1.3747 | 0 | 0 | 0
2014-08-27 | 19時 | 0 | 0 | 0 | 0 | 0 | [12 empty] | 42.2568 |  |  | 19.2212 | 19.2333 | [5 empty] | 0 | 0 | 0 | 0 | [9 empty] | 0 | 0 | 0 | 0 | 0 | 0 | 0 | 0 |  | 1.4115 | 0.47244 | 0.23327 | 0.03455 | 0.16779 | 0.03455 | 0.67896 | 0.23368 | 0.59818 | 0.23364 | 0.087768 | 0 | 0.11841 | 0 | 0.07743 | 0 | 0.35934 | 0.00103 | 0.099402 | 0.03455 | 0.13859 | 0 | 0.026983 | 0 | 22.0649 | 1.079 | [10 empty] | 1.1136 | 0 | 0 | 0
2014-08-27 | 20時 | 0 | 0 | 0 | 0 | 0 | [12 empty] | 41.5399 |  |  | 18.9561 | 18.968 | [5 empty] | 0 | 0 | 0 | 0 | [9 empty] | 0 | 0 | 0 | 0 | 0 | 0 | 0 | 0 |  | 1.1587 | 0.49346 | 0.07008 | 0.0466 | 0.018603 | 0.045043 | 0.29916 | 0.24577 | 0.51222 | 0.24564 | 0.099946 | 0 | 0.10233 | 0 | 0.32736 | 0 | 0.32274 | 0.058192 | 0.016639 | 0.0466 | 0.052814 | 0.00020012 | 0.0011725 | 0 | 19.91 | 1.2281 | [10 empty] | 0.86464 | 0 | 0 | 0
2014-08-27 | 21時 | 0 | 0 | 0 | 0 | 0 | [12 empty] | 40.6663 |  |  | 18.6296 | 18.6413 | [5 empty] | 0 | 0 | 0 | 0 | [9 empty] | 0 | 0 | 0 | 0 | 0 | 0 | 0 | 0 |  | 0.81388 | 0.30434 | 0 | 0 | 0 | 0 | 0.54248 | 0.25083 | 0.45716 | 0.25112 | 0.11038 | 0 | 0.099626 | 0 | 0.21777 | 0 | 0.24941 | 0.077894 | 0 | 0 | 0 | 0 | 0 | 0 | 20.3408 | 0.9368 | [10 empty] | 0.68 | 0 | 0 | 0
2014-08-27 | 22時 | 0 | 0 | 0 | 0 | 0 | [12 empty] | 40.3239 |  |  | 18.5006 | 18.5122 | [5 empty] | 0 | 0 | 0 | 0 | [9 empty] | 0 | 0 | 0 | 0 | 0 | 0 | 0 | 0 |  | 0 | 0 | 0 | 0 | 0.033813 | 0.49778 | 0.039735 | 0.24254 | 0 | 0 | 0 | 0 | 0.074355 | 0.013568 | 0.219 | 0.062865 | 0 | 0 | 0 | 0 | 0 | 0 | 0 | 0 | 11.0371 | 0.55036 | [10 empty] | 0.1621 | 0 | 0 | 0
2014-08-27 | 23時 | 0 | 0 | 0 | 0 | 0 | [12 empty] | 40.1543 |  |  | 18.4364 | 18.4479 | [5 empty] | 0 | 0 | 0 | 0 | [9 empty] | 0 | 0 | 0 | 0 | 0 | 0 | 0 | 0 |  | 0 | 0 | 0 | 0 | 0 | 0 | 0 | 0 | 0 | 0 | 0 | 0 | 0.050589 | 0.014142 | 0.0049296 | 0.013532 | 0 | 0 | 0 | 0 | 0 | 0 | 0 | 0 | 18.4138 | 0.027675 | [10 empty] | 0.014083 | 0 | 0 | 0
2014-08-28 | 0時 | 0 | 0 | 0 | 0 | 0 | [12 empty] | 40.1543 |  |  | 18.4364 | 18.4479 | [5 empty] | 0 | 0 | 0 | 0 | [9 empty] | 0 | 0 | 0 | 0 | 0 | 0 | 0 | 0 |  | 0 | 0 | 0 | 0 | 0 | 0 | 0 | 0 | 0 | 0 | 0 | 0 | 0.028033 | 0.018849 | 0 | 0 | 0 | 0 | 0 | 0 | 0 | 0 | 0 | 0 | 16.4992 | 0.018849 | [10 empty] | 0.0077081 | 0 | 0 | 0
2014-08-28 | 1時 | 0 | 0 | 0 | 0 | 0 | [12 empty] | 39.9016 |  |  | 18.3405 | 18.352 | [5 empty] | 0 | 0 | 0 | 0 | [9 empty] | 0 | 0 | 0 | 0 | 0 | 0 | 0 | 0 |  | 0 | 0 | 0 | 0 | 0 | 0 | 0 | 0 | 0 | 0 | 0 | 0 | 0.002321 | 0.026746 | 0 | 0 | 0 | 0 | 0 | 0 | 0 | 0 | 0 | 0 | 11.0371 | 0.0034816 | [10 empty] | 0.00091253 | 0 | 0 | 0
2014-08-28 | 2時 | 0 | 0 | 0 | 0 | 0 | [12 empty] | 39.7345 |  |  | 18.2769 | 18.2883 | [5 empty] | 0 | 0 | 0 | 0 | [9 empty] | 0 | 0 | 0 | 0 | 0 | 0 | 0 | 0 |  | 0 | 0 | 0 | 0 | 0 | 0 | 0 | 0 | 0 | 0 | 0 | 0 | 0 | 0 | 0 | 0 | 0 | 0 | 0 | 0 | 0 | 0 | 0 | 0 | 0 | 0 | [10 empty] | 0 | 0 | 0 | 0
2014-08-28 | 3時 | 0 | 0 | 0 | 0 | 0 | [12 empty] | 39.5683 |  |  | 18.2135 | 18.2248 | [5 empty] | 0 | 0 | 0 | 0 | [9 empty] | 0 | 0 | 0 | 0 | 0 | 0 | 0 | 0 |  | 0 | 0 | 0 | 0 | 0 | 0 | 0 | 0 | 0 | 0 | 0 | 0 | 0 | 0 | 0 | 0 | 0 | 0 | 0 | 0 | 0 | 0 | 0 | 0 | 0 | 0 | [10 empty] | 0 | 0 | 0 | 0
2014-08-28 | 4時 | 0 | 0 | 0 | 0 | 0 | [12 empty] | 39.4857 |  |  | 18.1818 | 18.1931 | [5 empty] | 0 | 0 | 0 | 0 | [9 empty] | 0 | 0 | 0 | 0 | 0 | 0 | 0 | 0 |  | 0 | 0 | 0 | 0 | 0 | 0 | 0 | 0 | 0 | 0 | 0 | 0 | 0 | 0 | 0 | 0 | 0 | 0 | 0 | 0 | 0 | 0 | 0 | 0 | 0 | 0 | [10 empty] | 0 | 0 | 0 | 0
2014-08-28 | 5時 | 0 | 0 | 0 | 0 | 0 | [12 empty] | 39.321 |  |  | 18.1188 | 18.13 | [5 empty] | 0 | 0 | 0 | 0 | [9 empty] | 0 | 0 | 0 | 0 | 0 | 0 | 0 | 0 |  | 0 | 0 | 0 | 0 | 0 | 0 | 0 | 0 | 0 | 0 | 0 | 0 | 0 | 0 | 0 | 0 | 0 | 0 | 0 | 0 | 0 | 0 | 0 | 0 | 0 | 0 | [10 empty] | 0 | 0 | 0 | 0
2014-08-28 | 6時 | 0 | 0 | 0 | 0 | 0 | [12 empty] | 39.6513 |  |  | 18.2452 | 18.2565 | [5 empty] | 0 | 0 | 0 | 0 | [9 empty] | 0 | 0 | 0 | 0 | 0 | 0 | 0 | 0 |  | 0 | 0 | 0 | 0 | 0 | 0 | 0 | 0 | 0 | 0 | 0 | 0 | 0 | 0 | 0.031288 | 0.15621 | 0 | 0 | 0 | 0 | 0 | 0 | 0 | 0 | 11.0371 | 0.046933 | [10 empty] | 0.012298 | 0 | 0 | 0
2014-08-28 | 7時 | 0 | 0 | 0 | 0 | 0 | [12 empty] | 40.4091 |  |  | 18.5328 | 18.5444 | [5 empty] | 0 | 0 | 0 | 0 | [9 empty] | 0 | 0 | 0 | 0 | 0 | 0 | 0 | 0 |  | 0.98819 | 1.7648 | 0 | 0 | 0 | 0 | 0 | 0 | 0 | 0 | 0 | 0 | 0.076928 | 0.13614 | 0.080289 | 0.067864 | 0 | 0 | 0 | 0 | 0 | 0 | 0 | 0 | 11.0371 | 2.0912 | [10 empty] | 0.58979 | 0 | 0 | 0
2014-08-28 | 8時 | 0 | 0 | 0 | 0 | 0 | [12 empty] | 41.3631 |  |  | 18.8903 | 18.9022 | [5 empty] | 0 | 0 | 0 | 0 | [9 empty] | 0 | 0 | 0 | 0 | 0 | 0 | 0 | 0 |  | 2.2917 | 1.1563 | 0 | 0 | 0.49638 | 1.721 | 0.21595 | 1.2631 | 0.4634 | 1.33 | 0 | 0 | 0.19103 | 0.05501 | 0.22252 | 0.066904 | 0.11212 | 1.0816 | 0 | 0 | 0 | 0 | 0 | 0 | 11.107 | 7.0842 | [10 empty] | 1.635 | 0 | 0 | 0
2014-08-28 | 9時 | 0 | 0 | 0 | 0 | 0 | [12 empty] | 43.4564 |  |  | 19.6595 | 19.672 | [5 empty] | 0 | 0 | 0 | 0 | [9 empty] | 0 | 0 | 0 | 0 | 0 | 0 | 0 | 0 |  | 2.5871 | 0.40645 | 0.72199 | 0.87981 | 0.65266 | 0.74951 | 0.70377 | 0.15155 | 0.88315 | 0.61749 | 0.12584 | 0 | 0.26739 | 0.023106 | 0.29567 | 0.028354 | 0.54702 | 0.0070358 | 0.048032 | 0.60722 | 0.27261 | 0.28229 | 0.13208 | 0.066487 | 18.5139 | 4.0225 | [10 empty] | 1.8541 | 0 | 0 | 0
2014-08-28 | 10時 | 0 | 0 | 0 | 0 | 0 | [12 empty] | 44.2157 |  |  | 19.9338 | 19.9466 | [5 empty] | 0 | 0 | 0 | 0 | [9 empty] | 0 | 0 | 0 | 0 | 0 | 0 | 0 | 0 |  | 2.4282 | 0.3944 | 0.94298 | 0.4801 | 0.84997 | 0.2308 | 0.88346 | 0.60639 | 1.0612 | 0.1972 | 0.21015 | 0 | 0.29398 | 0 | 0.2907 | 0 | 0.63496 | 0.23873 | 0.24791 | 0.16901 | 0.50849 | 0.21236 | 0.19384 | 0.033667 | 21.3916 | 2.7598 | [10 empty] | 1.8782 | 0 | 0 | 0
2014-08-28 | 11時 | 0 | 0 | 0 | 0 | 0 | [12 empty] | 46.0837 |  |  | 20.5994 | 20.6128 | [5 empty] | 0 | 0 | 0 | 0 | [9 empty] | 0 | 0 | 0 | 0 | 0 | 0 | 0 | 0 |  | 3.6547 | 0.58889 | 1.4016 | 0.19118 | 1.1232 | 0.19118 | 1.1821 | 0.19118 | 1.3684 | 0.19118 | 0.29984 | 0 | 0.33812 | 0 | 0.34441 | 0 | 0.84851 | 0.0065 | 0.42475 | 0.35812 | 0.75279 | 0 | 0.2656 | 0 | 23.1144 | 2.6263 | [10 empty] | 2.0628 | 0 | 0 | 0
2014-08-28 | 12時 | 0 | 0 | 0 | 0 | 0 | [12 empty] | 46.7949 |  |  | 20.8497 | 20.8633 | [5 empty] | 0 | 0 | 0 | 0 | [9 empty] | 0 | 0 | 0 | 0 | 0 | 0 | 0 | 0 |  | 4.0778 | 0.57948 | 1.6261 | 0.18515 | 1.2782 | 0.18515 | 1.3175 | 0.18515 | 1.5127 | 0.18515 | 0.34939 | 0 | 0.35794 | 0 | 0.42412 | 0 | 1.0599 | 0 | 0.51926 | 0.18515 | 0.87813 | 0 | 0.3004 | 0 | 24.783 | 1.6904 | [10 empty] | 2.1297 | 0 | 0 | 0
2014-08-28 | 13時 | 0 | 0 | 0 | 0 | 0 | [12 empty] | 46.8975 |  |  | 20.8856 | 20.8993 | [5 empty] | 0 | 0 | 0 | 0 | [9 empty] | 0 | 0 | 0 | 0 | 0 | 0 | 0 | 0 |  | 3.525 | 0.35826 | 1.8485 | 0.17913 | 1.4402 | 0.17913 | 1.3065 | 0.17913 | 1.4637 | 0.17913 | 0.34202 | 0 | 0.32593 | 0 | 0.34984 | 0 | 1.1324 | 0 | 0.65527 | 0.17913 | 0.87451 | 0 | 0.27342 | 0 | 25.1316 | 1.433 | [10 empty] | 2.1 | 0 | 0 | 0
2014-08-28 | 14時 | 0 | 0 | 0 | 0 | 0 | [12 empty] | 46.8975 |  |  | 20.8856 | 20.8993 | [5 empty] | 0 | 0 | 0 | 0 | [9 empty] | 0 | 0 | 0 | 0 | 0 | 0 | 0 | 0 |  | 3.2953 | 0.34621 | 1.8245 | 0.1731 | 1.6754 | 0.1731 | 1.2514 | 0.1731 | 1.3996 | 0.1731 | 0.52304 | 0 | 0.31214 | 0 | 0.34792 | 0 | 1.2565 | 0 | 0.82444 | 0.1731 | 0.87699 | 0 | 0.26516 | 0 | 25.256 | 1.3848 | [10 empty] | 2.3117 | 0 | 0 | 0
2014-08-28 | 15時 | 0 | 0 | 0 | 0 | 0 | [12 empty] | 46.4886 |  |  | 20.7421 | 20.7556 | [5 empty] | 0 | 0 | 0 | 0 | [9 empty] | 0 | 0 | 0 | 0 | 0 | 0 | 0 | 0 |  | 2.9998 | 0.53205 | 1.4204 | 0.16106 | 1.3087 | 0.16106 | 1.0091 | 0.16106 | 1.1323 | 0.16106 | 0.45026 | 0 | 0.28917 | 0 | 0.32515 | 0 | 1.1094 | 0.00548 | 0.63898 | 0.16106 | 0.77319 | 0 | 0.23701 | 0 | 24.6928 | 1.5039 | [10 empty] | 2.1509 | 0 | 0 | 0
2014-08-28 | 16時 | 0 | 0 | 0 | 0 | 0 | [12 empty] | 45.6829 |  |  | 20.4577 | 20.4709 | [5 empty] | 0 | 0 | 0 | 0 | [9 empty] | 0 | 0 | 0 | 0 | 0 | 0 | 0 | 0 |  | 2.7424 | 0.72558 | 1.0928 | 0.15503 | 1.0999 | 0.15503 | 0.76328 | 0.15503 | 0.84556 | 0.15503 | 0.42766 | 0 | 0.24502 | 0 | 0.27245 | 0 | 1.0152 | 0.00527 | 0.56514 | 0.15503 | 0.61582 | 0 | 0.18551 | 0 | 23.8884 | 1.661 | [10 empty] | 2.0744 | 0 | 0 | 0
2014-08-28 | 17時 | 0 | 0 | 0 | 0 | 0 | [12 empty] | 44.1199 |  |  | 19.8993 | 19.9121 | [5 empty] | 0 | 0 | 0 | 0 | [9 empty] | 0 | 0 | 0 | 0 | 0 | 0 | 0 | 0 |  | 2.3301 | 0.70949 | 0.78902 | 0.14901 | 0.78052 | 0.14901 | 0.52965 | 0.14901 | 0.8147 | 0.35195 | 0.32887 | 0 | 0.20007 | 0 | 0.2257 | 0 | 0.80312 | 0.00507 | 0.4331 | 0.14901 | 0.44631 | 0 | 0.13025 | 0 | 20.7357 | 3.0546 | [10 empty] | 2.0365 | 0 | 0 | 0
2014-08-28 | 18時 | 0 | 0 | 0 | 0 | 0 | [12 empty] | 42.99 |  |  | 19.4898 | 19.5022 | [5 empty] | 0 | 0 | 0 | 0 | [9 empty] | 0 | 0 | 0 | 0 | 0 | 0 | 0 | 0 |  | 1.9079 | 0.88519 | 0.45433 | 0.13696 | 0.36858 | 0.13696 | 0.27726 | 0.13696 | 0.41361 | 0.13696 | 0.16714 | 0 | 0.15193 | 0 | 0.17223 | 0 | 0.51136 | 0.00466 | 0.21904 | 0.13696 | 0.25951 | 0 | 0.070612 | 0 | 18.7679 | 2.7388 | [10 empty] | 1.8381 | 0 | 0 | 0
2014-08-28 | 19時 | 0 | 0 | 0 | 0 | 0 | [12 empty] | 42.4386 |  |  | 19.288 | 19.3002 | [5 empty] | 0 | 0 | 0 | 0 | [9 empty] | 0 | 0 | 0 | 0 | 0 | 0 | 0 | 0 |  | 1.7705 | 0.86702 | 0.26091 | 0.13094 | 0.18573 | 0.13094 | 0.58132 | 0.32999 | 0.14994 | 0.13094 | 0.11753 | 0 | 0.12588 | 0 | 0.12524 | 0 | 0.45395 | 0.00445 | 0.11118 | 0.13094 | 0.14812 | 0 | 0.035293 | 0 | 19.5675 | 1.8562 | [10 empty] | 1.3542 | 0 | 0 | 0
2014-08-28 | 20時 | 0 | 0 | 0 | 0 | 0 | [12 empty] | 41.6286 |  |  | 18.989 | 19.001 | [5 empty] | 0 | 0 | 0 | 0 | [9 empty] | 0 | 0 | 0 | 0 | 0 | 0 | 0 | 0 |  | 1.2379 | 0.6512 | 0.1009 | 0.12491 | 0.037236 | 0.12491 | 0.17406 | 0.12491 | 0.31907 | 0.32328 | 0.11165 | 0 | 0.11912 | 0 | 0.54578 | 0 | 0.56668 | 0.32477 | 0.029942 | 0.12491 | 0.063371 | 0 | 0.0074454 | 0 | 17.9013 | 1.9238 | [10 empty] | 1.0953 | 0 | 0 | 0
2014-08-28 | 21時 | 0 | 0 | 0 | 0 | 0 | [12 empty] | 41.1874 |  |  | 18.8248 | 18.8367 | [5 empty] | 0 | 0 | 0 | 0 | [9 empty] | 0 | 0 | 0 | 0 | 0 | 0 | 0 | 0 |  | 0.88286 | 0.43719 | 0.0071529 | 0.087671 | 0 | 0 | 0.55003 | 0.31678 | 0.43007 | 0.31696 | 0.12092 | 0 | 0.10106 | 0 | 0.24377 | 0 | 0.51283 | 0.15067 | 0 | 0 | 0.01323 | 0.017592 | 0 | 0 | 18.6805 | 1.4458 | [10 empty] | 0.87138 | 0 | 0 | 0
2014-08-28 | 22時 | 0 | 0 | 0 | 0 | 0 | [12 empty] | 40.9257 |  |  | 18.727 | 18.7387 | [5 empty] | 0 | 0 | 0 | 0 | [9 empty] | 0 | 0 | 0 | 0 | 0 | 0 | 0 | 0 |  | 0.53059 | 0.43628 | 0 | 0 | 0 | 0 | 0.36213 | 0.31717 | 0.1009 | 0.309 | 0 | 0 | 0.09407 | 0.0083657 | 0.25554 | 0.036104 | 8.1115e-05 | 0.4766 | 0 | 0 | 0 | 0 | 0 | 0 | 12.5511 | 1.7024 | [10 empty] | 0.57151 | 0 | 0 | 0
2014-08-28 | 23時 | 0 | 0 | 0 | 0 | 0 | [12 empty] | 40.839 |  |  | 18.6945 | 18.7062 | [5 empty] | 0 | 0 | 0 | 0 | [9 empty] | 0 | 0 | 0 | 0 | 0 | 0 | 0 | 0 |  | 0 | 0 | 0 | 0 | 0.0057739 | 0.71755 | 0 | 0 | 0 | 0 | 0 | 0 | 0.06304 | 0.01031 | 0.020005 | 0.0093803 | 0 | 0 | 0 | 0 | 0 | 0 | 0 | 0 | 11.0371 | 0.13323 | [10 empty] | 0.038678 | 0 | 0 | 0
2014-08-29 | 0時 | 0 | 0 | 0 | 0 | 0 | [12 empty] | 40.5803 |  |  | 18.5973 | 18.6089 | [5 empty] | 0 | 0 | 0 | 0 | [9 empty] | 0 | 0 | 0 | 0 | 0 | 0 | 0 | 0 |  | 0 | 0 | 0 | 0 | 0 | 0 | 0 | 0 | 0 | 0 | 0 | 0 | 0.03824 | 0.016913 | 0 | 0 | 0 | 0 | 0 | 0 | 0 | 0 | 0 | 0 | 19.1314 | 0.016913 | [10 empty] | 0.0092673 | 0 | 0 | 0
2014-08-29 | 1時 | 0 | 0 | 0 | 0 | 0 | [12 empty] | 40.4946 |  |  | 18.565 | 18.5766 | [5 empty] | 0 | 0 | 0 | 0 | [9 empty] | 0 | 0 | 0 | 0 | 0 | 0 | 0 | 0 |  | 0 | 0 | 0 | 0 | 0 | 0 | 0 | 0 | 0 | 0 | 0 | 0 | 0.01174 | 0.027185 | 0 | 0 | 0 | 0 | 0 | 0 | 0 | 0 | 0 | 0 | 11.0371 | 0.017609 | [10 empty] | 0.0047191 | 0 | 0 | 0
2014-08-29 | 2時 | 0 | 0 | 0 | 0 | 0 | [12 empty] | 40.239 |  |  | 18.4685 | 18.48 | [5 empty] | 0 | 0 | 0 | 0 | [9 empty] | 0 | 0 | 0 | 0 | 0 | 0 | 0 | 0 |  | 0 | 0 | 0 | 0 | 0 | 0 | 0 | 0 | 0 | 0 | 0 | 0 | 0 | 0 | 0 | 0 | 0 | 0 | 0 | 0 | 0 | 0 | 0 | 0 | 0 | 0 | [10 empty] | 0 | 0 | 0 | 0
2014-08-29 | 3時 | 0 | 0 | 0 | 0 | 0 | [12 empty] | 39.9016 |  |  | 18.3405 | 18.352 | [5 empty] | 0 | 0 | 0 | 0 | [9 empty] | 0 | 0 | 0 | 0 | 0 | 0 | 0 | 0 |  | 0 | 0 | 0 | 0 | 0 | 0 | 0 | 0 | 0 | 0 | 0 | 0 | 0 | 0 | 0 | 0 | 0 | 0 | 0 | 0 | 0 | 0 | 0 | 0 | 0 | 0 | [10 empty] | 0 | 0 | 0 | 0
2014-08-29 | 4時 | 0 | 0 | 0 | 0 | 0 | [12 empty] | 38.9138 |  |  | 17.962 | 17.9731 | [5 empty] | 0 | 0 | 0 | 0 | [9 empty] | 0 | 0 | 0 | 0 | 0 | 0 | 0 | 0 |  | 0 | 0 | 0 | 0 | 0 | 0 | 0 | 0 | 0 | 0 | 0 | 0 | 0 | 0 | 0 | 0 | 0 | 0 | 0 | 0 | 0 | 0 | 0 | 0 | 0 | 0 | [10 empty] | 0 | 0 | 0 | 0
2014-08-29 | 5時 | 0 | 0 | 0 | 0 | 0 | [12 empty] | 39.076 |  |  | 18.0245 | 18.0357 | [5 empty] | 0 | 0 | 0 | 0 | [9 empty] | 0 | 0 | 0 | 0 | 0 | 0 | 0 | 0 |  | 0 | 0 | 0 | 0 | 0 | 0 | 0 | 0 | 0 | 0 | 0 | 0 | 0 | 0 | 0 | 0 | 0 | 0 | 0 | 0 | 0 | 0 | 0 | 0 | 0 | 0 | [10 empty] | 0 | 0 | 0 | 0
2014-08-29 | 6時 | 0 | 0 | 0 | 0 | 0 | [12 empty] | 40.839 |  |  | 18.6945 | 18.7062 | [5 empty] | 0 | 0 | 0 | 0 | [9 empty] | 0 | 0 | 0 | 0 | 0 | 0 | 0 | 0 |  | 0.37753 | 1.354 | 0 | 0 | 0 | 0 | 0 | 0 | 0 | 0 | 0 | 0 | 0.02008 | 0.11906 | 0.047032 | 0.14773 | 0 | 0 | 0 | 0 | 0 | 0 | 0 | 0 | 11.0371 | 0.86519 | [10 empty] | 0.23708 | 0 | 0 | 0
2014-08-29 | 7時 | 0 | 0 | 0 | 0 | 0 | [12 empty] | 41.7176 |  |  | 19.022 | 19.034 | [5 empty] | 0 | 0 | 0 | 0 | [9 empty] | 0 | 0 | 0 | 0 | 0 | 0 | 0 | 0 |  | 1.5488 | 0.24827 | 0 | 0 | 0 | 0 | 0 | 0 | 0 | 0 | 0 | 0 | 0.10571 | 0.11104 | 0.098645 | 0.12854 | 0 | 0 | 0 | 0 | 0 | 0 | 0 | 0 | 22.4418 | 0.53647 | [10 empty] | 0.50423 | 0 | 0 | 0
2014-08-29 | 8時 | 0 | 0 | 0 | 0 | 0 | [12 empty] | 42.8052 |  |  | 19.4223 | 19.4347 | [5 empty] | 0 | 0 | 0 | 0 | [9 empty] | 0 | 0 | 0 | 0 | 0 | 0 | 0 | 0 |  | 3.0211 | 0.71953 | 0.070452 | 0.56192 | 0.49564 | 1.3776 | 0.27114 | 1.0433 | 0.77098 | 1.0342 | 0 | 0 | 0.1896 | 0.030011 | 0.20388 | 0.031561 | 0.22298 | 0.92774 | 0 | 0 | 0 | 0 | 0.0024408 | 0.1324 | 14.1651 | 6.0632 | [10 empty] | 1.6714 | 0 | 0 | 0
2014-08-29 | 9時 | 0 | 0 | 0 | 0 | 0 | [12 empty] | 44.408 |  |  | 20.0029 | 20.0158 | [5 empty] | 0 | 0 | 0 | 0 | [9 empty] | 0 | 0 | 0 | 0 | 0 | 0 | 0 | 0 |  | 3.4208 | 0.10525 | 1.0146 | 0.045712 | 0.63146 | 0.53767 | 0.783 | 0.37752 | 1.153 | 0.37769 | 0.093672 | 0 | 0.25711 | 0.021765 | 0.27021 | 0.021765 | 0.56272 | 0 | 0.043151 | 0.31111 | 0.32556 | 0.25136 | 0.13474 | 0.00079193 | 22.7833 | 2.1033 | [10 empty] | 1.8417 | 0 | 0 | 0
2014-08-29 | 10時 | 0 | 0 | 0 | 0 | 0 | [12 empty] | 44.5046 |  |  | 20.0376 | 20.0505 | [5 empty] | 0 | 0 | 0 | 0 | [9 empty] | 0 | 0 | 0 | 0 | 0 | 0 | 0 | 0 |  | 3.4585 | 0.1173 | 1.4062 | 0.25769 | 1.0588 | 0.05865 | 1.2111 | 0.05865 | 1.4855 | 0.05865 | 0.23187 | 0 | 0.32251 | 0 | 0.31912 | 0 | 0.78922 | 0.22487 | 0.32002 | 0.14695 | 0.67128 | 0.19035 | 0.24307 | 0.03234 | 25.2223 | 1.2041 | [10 empty] | 2.01 | 0 | 0 | 0
2014-08-29 | 11時 | 0 | 0 | 0 | 0 | 0 | [12 empty] | 44.6985 |  |  | 20.107 | 20.12 | [5 empty] | 0 | 0 | 0 | 0 | [9 empty] | 0 | 0 | 0 | 0 | 0 | 0 | 0 | 0 |  | 4.1692 | 0.33974 | 1.6739 | 0.06467 | 1.2392 | 0.06467 | 1.3417 | 0.06467 | 1.57 | 0.06467 | 0.31343 | 0 | 0.35315 | 0 | 0.36054 | 0 | 0.92697 | 0.0022 | 0.44348 | 0.06467 | 0.8583 | 0 | 0.29165 | 0 | 25.9293 | 0.97248 | [10 empty] | 1.9872 | 0 | 0 | 0
2014-08-29 | 12時 | 0 | 0 | 0 | 0 | 0 | [12 empty] | 45.2861 |  |  | 20.3168 | 20.3299 | [5 empty] | 0 | 0 | 0 | 0 | [9 empty] | 0 | 0 | 0 | 0 | 0 | 0 | 0 | 0 |  | 4.3178 | 0.35283 | 1.7767 | 0.0707 | 1.3337 | 0.0707 | 1.3837 | 0.0707 | 1.5901 | 0.0707 | 0.35136 | 0 | 0.36159 | 0 | 0.42761 | 0 | 1.1064 | 0 | 0.5167 | 0.0707 | 0.93193 | 0 | 0.3084 | 0 | 26.2866 | 0.77703 | [10 empty] | 2.0141 | 0 | 0 | 0
2014-08-29 | 13時 | 0 | 0 | 0 | 0 | 0 | [12 empty] | 45.0892 |  |  | 20.2466 | 20.2597 | [5 empty] | 0 | 0 | 0 | 0 | [9 empty] | 0 | 0 | 0 | 0 | 0 | 0 | 0 | 0 |  | 3.4917 | 0.15344 | 1.8151 | 0.07672 | 1.4039 | 0.07672 | 1.2956 | 0.07672 | 1.4628 | 0.07672 | 0.34533 | 0 | 0.33615 | 0 | 0.3598 | 0 | 1.1146 | 0 | 0.60667 | 0.07672 | 0.90481 | 0 | 0.28407 | 0 | 26.4745 | 0.61376 | [10 empty] | 1.9681 | 0 | 0 | 0
2014-08-29 | 14時 | 0 | 0 | 0 | 0 | 0 | [12 empty] | 45.3849 |  |  | 20.3519 | 20.3651 | [5 empty] | 0 | 0 | 0 | 0 | [9 empty] | 0 | 0 | 0 | 0 | 0 | 0 | 0 | 0 |  | 2.7149 | 0.16549 | 1.4525 | 0.08274 | 1.2203 | 0.08274 | 1.069 | 0.08274 | 1.2108 | 0.08274 | 0.35628 | 0 | 0.31059 | 0 | 0.32742 | 0 | 0.94728 | 0 | 0.54167 | 0.08274 | 0.81126 | 0 | 0.25645 | 0 | 26.1767 | 0.66193 | [10 empty] | 1.9662 | 0 | 0 | 0
2014-08-29 | 15時 | 0 | 0 | 0 | 0 | 0 | [12 empty] | 44.7958 |  |  | 20.1419 | 20.1548 | [5 empty] | 0 | 0 | 0 | 0 | [9 empty] | 0 | 0 | 0 | 0 | 0 | 0 | 0 | 0 |  | 2.6497 | 0.37367 | 1.2031 | 0.08274 | 1.1843 | 0.08274 | 0.84014 | 0.08274 | 0.94099 | 0.08274 | 0.4421 | 0 | 0.2744 | 0 | 0.30414 | 0 | 1.0879 | 0.00281 | 0.56621 | 0.08274 | 0.68703 | 0 | 0.21063 | 0 | 25.6255 | 0.87292 | [10 empty] | 1.914 | 0 | 0 | 0
2014-08-29 | 16時 | 0 | 0 | 0 | 0 | 0 | [12 empty] | 44.1199 |  |  | 19.8993 | 19.9121 | [5 empty] | 0 | 0 | 0 | 0 | [9 empty] | 0 | 0 | 0 | 0 | 0 | 0 | 0 | 0 |  | 2.3906 | 0.59031 | 0.91758 | 0.08877 | 1.1144 | 0.08877 | 0.61646 | 0.08877 | 0.66387 | 0.08877 | 0.51628 | 0 | 0.22533 | 0 | 0.254 | 0 | 1.0625 | 0.00302 | 0.59742 | 0.08877 | 0.53318 | 0 | 0.15369 | 0 | 24.7371 | 1.126 | [10 empty] | 1.895 | 0 | 0 | 0
2014-08-29 | 17時 | 0 | 0 | 0 | 0 | 0 | [12 empty] | 43.0827 |  |  | 19.5236 | 19.5361 | [5 empty] | 0 | 0 | 0 | 0 | [9 empty] | 0 | 0 | 0 | 0 | 0 | 0 | 0 | 0 |  | 2.0099 | 0.5864 | 0.64955 | 0.08877 | 0.79984 | 0.08877 | 0.39735 | 0.08877 | 0.64623 | 0.2906 | 0.42907 | 0 | 0.1832 | 0 | 0.21172 | 0 | 0.83729 | 0.00302 | 0.4728 | 0.08877 | 0.37407 | 0 | 0.10137 | 0 | 21.9151 | 2.1151 | [10 empty] | 1.8567 | 0 | 0 | 0
2014-08-29 | 18時 | 0 | 0 | 0 | 0 | 0 | [12 empty] | 42.2568 |  |  | 19.2212 | 19.2333 | [5 empty] | 0 | 0 | 0 | 0 | [9 empty] | 0 | 0 | 0 | 0 | 0 | 0 | 0 | 0 |  | 1.7216 | 0.78514 | 0.37021 | 0.08877 | 0.32353 | 0.08877 | 0.19866 | 0.08877 | 0.30916 | 0.08877 | 0.19894 | 0 | 0.13938 | 0 | 0.15759 | 0 | 0.47115 | 0.00302 | 0.21346 | 0.08877 | 0.19903 | 0 | 0.04825 | 0 | 19.7611 | 1.9865 | [10 empty] | 1.4949 | 0 | 0 | 0
2014-08-29 | 19時 | 0 | 0 | 0 | 0 | 0 | [12 empty] | 40.9257 |  |  | 18.727 | 18.7387 | [5 empty] | 0 | 0 | 0 | 0 | [9 empty] | 0 | 0 | 0 | 0 | 0 | 0 | 0 | 0 |  | 1.5331 | 0.79244 | 0.1474 | 0.09479 | 0.093425 | 0.09479 | 0.48068 | 0.29335 | 0.02457 | 0.092412 | 0.11647 | 0 | 0.11084 | 0 | 0.10585 | 0 | 0.3904 | 0.00322 | 0.06931 | 0.09479 | 0.081525 | 0.00020218 | 0.011233 | 0 | 19.1257 | 1.5608 | [10 empty] | 1.0104 | 0 | 0 | 0
2014-08-29 | 20時 | 0 | 0 | 0 | 0 | 0 | [12 empty] | 40.239 |  |  | 18.4685 | 18.48 | [5 empty] | 0 | 0 | 0 | 0 | [9 empty] | 0 | 0 | 0 | 0 | 0 | 0 | 0 | 0 |  | 1.0141 | 0.58917 | 0 | 0 | 0 | 0 | 0.076324 | 0.092412 | 0.2006 | 0.29453 | 0.096852 | 0 | 0.1045 | 0 | 0.52581 | 0 | 0.4401 | 0.25878 | 0 | 0 | 0 | 0 | 0 | 0 | 18.2675 | 1.3297 | [10 empty] | 0.74029 | 0 | 0 | 0
2014-08-29 | 21時 | 0 | 0 | 0 | 0 | 0 | [12 empty] | 39.8179 |  |  | 18.3087 | 18.3201 | [5 empty] | 0 | 0 | 0 | 0 | [9 empty] | 0 | 0 | 0 | 0 | 0 | 0 | 0 | 0 |  | 0.50839 | 0.34224 | 0 | 0 | 0 | 0 | 0.38533 | 0.27017 | 0.24134 | 0.26801 | 0.089515 | 0 | 0.079236 | 0 | 0.21417 | 0 | 0.31923 | 0.11204 | 0 | 0 | 0 | 0 | 0 | 0 | 17.5746 | 1.0608 | [10 empty] | 0.50538 | 0 | 0 | 0
2014-08-29 | 22時 | 0 | 0 | 0 | 0 | 0 | [12 empty] | 40.0698 |  |  | 18.4044 | 18.4159 | [5 empty] | 0 | 0 | 0 | 0 | [9 empty] | 0 | 0 | 0 | 0 | 0 | 0 | 0 | 0 |  | 0.23172 | 0.32435 | 0 | 0 | 0 | 0 | 0.23481 | 0.24392 | 0 | 0 | 0 | 0 | 0.069455 | 0.014309 | 0.20149 | 0.061749 | 0 | 0 | 0 | 0 | 0 | 0 | 0 | 0 | 14.7264 | 0.64433 | [10 empty] | 0.23732 | 0 | 0 | 0
2014-08-29 | 23時 | 0 | 0 | 0 | 0 | 0 | [12 empty] | 39.8179 |  |  | 18.3087 | 18.3201 | [5 empty] | 0 | 0 | 0 | 0 | [9 empty] | 0 | 0 | 0 | 0 | 0 | 0 | 0 | 0 |  | 0 | 0 | 0 | 0 | 0 | 0 | 0 | 0 | 0 | 0 | 0 | 0 | 0.035656 | 0.014052 | 0 | 0 | 0 | 0 | 0 | 0 | 0 | 0 | 0 | 0 | 19.7925 | 0.014052 | [10 empty] | 0.0081138 | 0 | 0 | 0
2014-08-30 | 0時 | 0 | 0 | 0 | 0 | 0 | [12 empty] | 39.7345 |  |  | 18.2769 | 18.2883 | [5 empty] | 0 | 0 | 0 | 0 | [9 empty] | 0 | 0 | 0 | 0 | 0 | 0 | 0 | 0 |  | 0 | 0 | 0 | 0 | 0 | 0 | 0 | 0 | 0 | 0 | 0 | 0 | 0.0021684 | 0.018266 | 0 | 0 | 0 | 0 | 0 | 0 | 0 | 0 | 0 | 0 | 11.0371 | 0.0032526 | [10 empty] | 0.00083362 | 0 | 0 | 0
2014-08-30 | 1時 | 0 | 0 | 0 | 0 | 0 | [12 empty] | 39.4857 |  |  | 18.1818 | 18.1931 | [5 empty] | 0 | 0 | 0 | 0 | [9 empty] | 0 | 0 | 0 | 0 | 0 | 0 | 0 | 0 |  | 0 | 0 | 0 | 0 | 0 | 0 | 0 | 0 | 0 | 0 | 0 | 0 | 0 | 0 | 0 | 0 | 0 | 0 | 0 | 0 | 0 | 0 | 0 | 0 | 0 | 0 | [10 empty] | 0 | 0 | 0 | 0
2014-08-30 | 2時 | 0 | 0 | 0 | 0 | 0 | [12 empty] | 39.5683 |  |  | 18.2135 | 18.2248 | [5 empty] | 0 | 0 | 0 | 0 | [9 empty] | 0 | 0 | 0 | 0 | 0 | 0 | 0 | 0 |  | 0 | 0 | 0 | 0 | 0 | 0 | 0 | 0 | 0 | 0 | 0 | 0 | 0 | 0 | 0 | 0 | 0 | 0 | 0 | 0 | 0 | 0 | 0 | 0 | 0 | 0 | [10 empty] | 0 | 0 | 0 | 0
2014-08-30 | 3時 | 0 | 0 | 0 | 0 | 0 | [12 empty] | 39.7345 |  |  | 18.2769 | 18.2883 | [5 empty] | 0 | 0 | 0 | 0 | [9 empty] | 0 | 0 | 0 | 0 | 0 | 0 | 0 | 0 |  | 0 | 0 | 0 | 0 | 0 | 0 | 0 | 0 | 0 | 0 | 0 | 0 | 0 | 0 | 0 | 0 | 0 | 0 | 0 | 0 | 0 | 0 | 0 | 0 | 0 | 0 | [10 empty] | 0 | 0 | 0 | 0
2014-08-30 | 4時 | 0 | 0 | 0 | 0 | 0 | [12 empty] | 39.9016 |  |  | 18.3405 | 18.352 | [5 empty] | 0 | 0 | 0 | 0 | [9 empty] | 0 | 0 | 0 | 0 | 0 | 0 | 0 | 0 |  | 0 | 0 | 0 | 0 | 0 | 0 | 0 | 0 | 0 | 0 | 0 | 0 | 0 | 0 | 0 | 0 | 0 | 0 | 0 | 0 | 0 | 0 | 0 | 0 | 0 | 0 | [10 empty] | 0 | 0 | 0 | 0
2014-08-30 | 5時 | 0 | 0 | 0 | 0 | 0 | [12 empty] | 40.0698 |  |  | 18.4044 | 18.4159 | [5 empty] | 0 | 0 | 0 | 0 | [9 empty] | 0 | 0 | 0 | 0 | 0 | 0 | 0 | 0 |  | 0 | 0 | 0 | 0 | 0 | 0 | 0 | 0 | 0 | 0 | 0 | 0 | 0 | 0 | 0 | 0 | 0 | 0 | 0 | 0 | 0 | 0 | 0 | 0 | 0 | 0 | [10 empty] | 0 | 0 | 0 | 0
2014-08-30 | 6時 | 0 | 0 | 0 | 0 | 0 | [12 empty] | 40.5803 |  |  | 18.5973 | 18.6089 | [5 empty] | 0 | 0 | 0 | 0 | [9 empty] | 0 | 0 | 0 | 0 | 0 | 0 | 0 | 0 |  | 0 | 0 | 0 | 0 | 0 | 0 | 0 | 0 | 0 | 0 | 0 | 0 | 0 | 0 | 0 | 0 | 0 | 0 | 0 | 0 | 0 | 0 | 0 | 0 | 0 | 0 | [10 empty] | 0 | 0 | 0 | 0
2014-08-30 | 7時 | 0 | 0 | 0 | 0 | 0 | [12 empty] | 41.2751 |  |  | 18.8576 | 18.8694 | [5 empty] | 0 | 0 | 0 | 0 | [9 empty] | 0 | 0 | 0 | 0 | 0 | 0 | 0 | 0 |  | 0.45014 | 0 | 0 | 0 | 0 | 0 | 0 | 0 | 0 | 0 | 0 | 0 | 0 | 0 | 0 | 0 | 0 | 0 | 0 | 0 | 0 | 0 | 0 | 0 | 27.5927 | 0 | [10 empty] | 0.091912 | 0 | 0 | 0
2014-08-30 | 8時 | 0 | 0 | 0 | 0 | 0 | [12 empty] | 42.0761 |  |  | 19.1546 | 19.1667 | [5 empty] | 0 | 0 | 0 | 0 | [9 empty] | 0 | 0 | 0 | 0 | 0 | 0 | 0 | 0 |  | 2.1488 | 0 | 0 | 0 | 0 | 0 | 0 | 0 | 0 | 0 | 0 | 0 | 0.078652 | 0.041826 | 0.0081779 | 0.065276 | 0 | 0 | 0 | 0 | 0 | 0 | 0 | 0 | 26.662 | 0.1071 | [10 empty] | 0.54958 | 0 | 0 | 0
2014-08-30 | 9時 | 0 | 0 | 0 | 0 | 0 | [12 empty] | 42.8974 |  |  | 19.456 | 19.4684 | [5 empty] | 0 | 0 | 0 | 0 | [9 empty] | 0 | 0 | 0 | 0 | 0 | 0 | 0 | 0 |  | 2.5145 | 0 | 0.12169 | 0 | 0 | 0 | 0.22804 | 0.092872 | 0.76098 | 0.15129 | 0 | 0 | 0.18851 | 0.0093995 | 0.16787 | 0.0096785 | 0 | 0 | 0 | 0 | 0 | 0 | 0 | 0 | 26.1805 | 0.26324 | [10 empty] | 1.0019 | 0 | 0 | 0
2014-08-30 | 10時 | 0 | 0 | 0 | 0 | 0 | [12 empty] | 43.6447 |  |  | 19.7277 | 19.7403 | [5 empty] | 0 | 0 | 0 | 0 | [9 empty] | 0 | 0 | 0 | 0 | 0 | 0 | 0 | 0 |  | 2.812 | 0 | 1.0465 | 0 | 0.61152 | 0.051996 | 0.85164 | 0 | 1.0719 | 0 | 0.0826 | 0 | 0.25728 | 0.0067027 | 0.22176 | 0 | 0.42571 | 0 | 0 | 0 | 0.25812 | 0.10544 | 0.13201 | 0.025666 | 27.0074 | 0.18981 | [10 empty] | 1.6916 | 0 | 0 | 0
2014-08-30 | 11時 | 0 | 0 | 0 | 0 | 0 | [12 empty] | 44.9911 |  |  | 20.2117 | 20.2247 | [5 empty] | 0 | 0 | 0 | 0 | [9 empty] | 0 | 0 | 0 | 0 | 0 | 0 | 0 | 0 |  | 4.0729 | 0 | 1.542 | 0 | 0.80867 | 0 | 1.1219 | 0 | 1.3161 | 0.0040634 | 0.17 | 0 | 0.27301 | 0 | 0.24279 | 0.0086869 | 0.55345 | 0 | 0.18525 | 0 | 0.51979 | 0 | 0.16551 | 0.00059552 | 27.5625 | 0.013346 | [10 empty] | 1.8308 | 0 | 0 | 0
2014-08-30 | 12時 | 0 | 0 | 0 | 0 | 0 | [12 empty] | 46.7949 |  |  | 20.8497 | 20.8633 | [5 empty] | 0 | 0 | 0 | 0 | [9 empty] | 0 | 0 | 0 | 0 | 0 | 0 | 0 | 0 |  | 4.491 | 0 | 1.8921 | 0 | 1.1221 | 0 | 1.3811 | 0 | 1.5184 | 0 | 0.22166 | 0 | 0.28509 | 0 | 0.32907 | 0 | 0.87209 | 0 | 0.37149 | 0 | 0.66144 | 0 | 0.19942 | 0.00051565 | 27.5917 | 0.00051565 | [10 empty] | 1.9873 | 0 | 0 | 0
2014-08-30 | 13時 | 0 | 0 | 0 | 0 | 0 | [12 empty] | 46.1846 |  |  | 20.635 | 20.6484 | [5 empty] | 0 | 0 | 0 | 0 | [9 empty] | 0 | 0 | 0 | 0 | 0 | 0 | 0 | 0 |  | 3.5406 | 0 | 1.8814 | 0 | 1.3704 | 0 | 1.2858 | 0 | 1.4137 | 0 | 0.2786 | 0 | 0.2908 | 0 | 0.30244 | 0 | 1.0213 | 0 | 0.57393 | 0 | 0.78494 | 0 | 0.22617 | 0 | 27.5927 | 0 | [10 empty] | 1.9849 | 0 | 0 | 0
2014-08-30 | 14時 | 0 | 0 | 0 | 0 | 0 | [12 empty] | 45.2861 |  |  | 20.3168 | 20.3299 | [5 empty] | 0 | 0 | 0 | 0 | [9 empty] | 0 | 0 | 0 | 0 | 0 | 0 | 0 | 0 |  | 2.9503 | 0 | 1.6947 | 0 | 1.5227 | 0 | 1.1086 | 0 | 1.2075 | 0 | 0.48272 | 0 | 0.26774 | 0 | 0.29133 | 0 | 1.1364 | 0 | 0.73189 | 0 | 0.75316 | 0 | 0.2071 | 0 | 27.5927 | 0 | [10 empty] | 2.0052 | 0 | 0 | 0
2014-08-30 | 15時 | 0 | 0 | 0 | 0 | 0 | [12 empty] | 44.5046 |  |  | 20.0376 | 20.0505 | [5 empty] | 0 | 0 | 0 | 0 | [9 empty] | 0 | 0 | 0 | 0 | 0 | 0 | 0 | 0 |  | 2.7774 | 0 | 1.4002 | 0 | 1.5824 | 0 | 0.88984 | 0 | 0.9588 | 0 | 0.66395 | 0 | 0.24841 | 0 | 0.29469 | 0 | 1.3061 | 0 | 0.81887 | 0 | 0.68282 | 0 | 0.18387 | 0 | 27.5927 | 0 | [10 empty] | 2.0518 | 0 | 0 | 0
2014-08-30 | 16時 | 0 | 0 | 0 | 0 | 0 | [12 empty] | 43.1758 |  |  | 19.5575 | 19.57 | [5 empty] | 0 | 0 | 0 | 0 | [9 empty] | 0 | 0 | 0 | 0 | 0 | 0 | 0 | 0 |  | 2.5607 | 0 | 1.0889 | 0 | 1.3421 | 0 | 0.70219 | 0 | 0.73933 | 0 | 0.63955 | 0 | 0.21963 | 0 | 0.25888 | 0 | 1.1504 | 0 | 0.73626 | 0 | 0.56538 | 0 | 0.15144 | 0 | 27.5927 | 0 | [10 empty] | 2.0165 | 0 | 0 | 0
2014-08-30 | 17時 | 0 | 0 | 0 | 0 | 0 | [12 empty] | 42.3476 |  |  | 19.2546 | 19.2668 | [5 empty] | 0 | 0 | 0 | 0 | [9 empty] | 0 | 0 | 0 | 0 | 0 | 0 | 0 | 0 |  | 2.0154 | 0.42938 | 0.7076 | 0 | 0.84833 | 0 | 0.40862 | 0 | 0.64922 | 0.161 | 0.46458 | 0 | 0.17754 | 0 | 0.20856 | 0 | 0.8312 | 0 | 0.49935 | 0 | 0.38478 | 0 | 0.097573 | 0 | 24.6619 | 0.98763 | [10 empty] | 1.8411 | 0 | 0 | 0
2014-08-30 | 18時 | 0 | 0 | 0 | 0 | 0 | [12 empty] | 41.8963 |  |  | 19.0882 | 19.1002 | [5 empty] | 0 | 0 | 0 | 0 | [9 empty] | 0 | 0 | 0 | 0 | 0 | 0 | 0 | 0 |  | 1.6409 | 0.70093 | 0.36006 | 0 | 0.31632 | 0 | 0.16848 | 0.010896 | 0.26927 | 0.0466 | 0.20941 | 0 | 0.13223 | 0 | 0.15048 | 0 | 0.45194 | 0 | 0.20786 | 0 | 0.19007 | 0 | 0.040989 | 0 | 22.124 | 1.1545 | [10 empty] | 1.2044 | 0 | 0 | 0
2014-08-30 | 19時 | 0 | 0 | 0 | 0 | 0 | [12 empty] | 40.3239 |  |  | 18.5006 | 18.5122 | [5 empty] | 0 | 0 | 0 | 0 | [9 empty] | 0 | 0 | 0 | 0 | 0 | 0 | 0 | 0 |  | 1.4471 | 0.71933 | 0.11623 | 0 | 0.065694 | 0 | 0.44493 | 0.24907 | 0 | 0 | 0.11474 | 0 | 0.10406 | 0 | 0.097487 | 0 | 0.36192 | 0 | 0.05454 | 0.01725 | 0.061747 | 0 | 0.0036281 | 0 | 20.7947 | 1.0443 | [10 empty] | 0.81972 | 0 | 0 | 0
2014-08-30 | 20時 | 0 | 0 | 0 | 0 | 0 | [12 empty] | 39.076 |  |  | 18.0245 | 18.0357 | [5 empty] | 0 | 0 | 0 | 0 | [9 empty] | 0 | 0 | 0 | 0 | 0 | 0 | 0 | 0 |  | 0.89815 | 0.54034 | 0 | 0 | 0 | 0 | 0.028379 | 0.068338 | 0.13096 | 0.31339 | 0.087748 | 0 | 0.096682 | 0 | 0.51528 | 0 | 0.35849 | 0.0088992 | 0 | 0 | 0 | 0 | 0 | 0 | 18.9988 | 1.0017 | [10 empty] | 0.58453 | 0 | 0 | 0
2014-08-30 | 21時 | 0 | 0 | 0 | 0 | 0 | [12 empty] | 39.076 |  |  | 18.0245 | 18.0357 | [5 empty] | 0 | 0 | 0 | 0 | [9 empty] | 0 | 0 | 0 | 0 | 0 | 0 | 0 | 0 |  | 0.40568 | 0.35437 | 0 | 0 | 0 | 0 | 0.34363 | 0.25177 | 0.19382 | 0.25689 | 0.079601 | 0 | 0.07292 | 0 | 0.20507 | 0 | 0.25783 | 0.048149 | 0 | 0 | 0 | 0 | 0 | 0 | 17.4126 | 0.91119 | [10 empty] | 0.41809 | 0 | 0 | 0
2014-08-30 | 22時 | 0 | 0 | 0 | 0 | 0 | [12 empty] | 39.076 |  |  | 18.0245 | 18.0357 | [5 empty] | 0 | 0 | 0 | 0 | [9 empty] | 0 | 0 | 0 | 0 | 0 | 0 | 0 | 0 |  | 0.1594 | 0.30825 | 0 | 0 | 0 | 0 | 0.20857 | 0.23763 | 0 | 0 | 0 | 0 | 0.063795 | 0.0066129 | 0.18876 | 0.040126 | 0 | 0 | 0 | 0 | 0 | 0 | 0 | 0 | 14.1138 | 0.59262 | [10 empty] | 0.20686 | 0 | 0 | 0
2014-08-30 | 23時 | 0 | 0 | 0 | 0 | 0 | [12 empty] | 39.2391 |  |  | 18.0873 | 18.0985 | [5 empty] | 0 | 0 | 0 | 0 | [9 empty] | 0 | 0 | 0 | 0 | 0 | 0 | 0 | 0 |  | 0 | 0 | 0 | 0 | 0 | 0 | 0 | 0 | 0 | 0 | 0 | 0 | 0.030347 | 0.01094 | 0 | 0 | 0 | 0 | 0 | 0 | 0 | 0 | 0 | 0 | 20.2814 | 0.01094 | [10 empty] | 0.0067392 | 0 | 0 | 0
2014-08-31 | 0時 | 0 | 0 | 0 | 0 | 0 | [12 empty] | 39.4032 |  |  | 18.1503 | 18.1615 | [5 empty] | 0 | 0 | 0 | 0 | [9 empty] | 0 | 0 | 0 | 0 | 0 | 0 | 0 | 0 |  | 0 | 0 | 0 | 0 | 0 | 0 | 0 | 0 | 0 | 0 | 0 | 0 | 0.0025023 | 0.01505 | 0 | 0 | 0 | 0 | 0 | 0 | 0 | 0 | 0 | 0 | 11.0371 | 0.0037535 | [10 empty] | 0.00099877 | 0 | 0 | 0
2014-08-31 | 1時 | 0 | 0 | 0 | 0 | 0 | [12 empty] | 38.4336 |  |  | 17.7757 | 17.7867 | [5 empty] | 0 | 0 | 0 | 0 | [9 empty] | 0 | 0 | 0 | 0 | 0 | 0 | 0 | 0 |  | 0 | 0 | 0 | 0 | 0 | 0 | 0 | 0 | 0 | 0 | 0 | 0 | 0 | 0 | 0 | 0 | 0 | 0 | 0 | 0 | 0 | 0 | 0 | 0 | 0 | 0 | [10 empty] | 0 | 0 | 0 | 0
2014-08-31 | 2時 | 0 | 0 | 0 | 0 | 0 | [12 empty] | 38.0403 |  |  | 17.622 | 17.6328 | [5 empty] | 0 | 0 | 0 | 0 | [9 empty] | 0 | 0 | 0 | 0 | 0 | 0 | 0 | 0 |  | 0 | 0 | 0 | 0 | 0 | 0 | 0 | 0 | 0 | 0 | 0 | 0 | 0 | 0 | 0 | 0 | 0 | 0 | 0 | 0 | 0 | 0 | 0 | 0 | 0 | 0 | [10 empty] | 0 | 0 | 0 | 0
2014-08-31 | 3時 | 0 | 0 | 0 | 0 | 0 | [12 empty] | 37.9623 |  |  | 17.5914 | 17.6022 | [5 empty] | 0 | 0 | 0 | 0 | [9 empty] | 0 | 0 | 0 | 0 | 0 | 0 | 0 | 0 |  | 0 | 0 | 0 | 0 | 0 | 0 | 0 | 0 | 0 | 0 | 0 | 0 | 0 | 0 | 0 | 0 | 0 | 0 | 0 | 0 | 0 | 0 | 0 | 0 | 0 | 0 | [10 empty] | 0 | 0 | 0 | 0
2014-08-31 | 4時 | 0 | 0 | 0 | 0 | 0 | [12 empty] | 37.5766 |  |  | 17.4393 | 17.45 | [5 empty] | 0 | 0 | 0 | 0 | [9 empty] | 0 | 0 | 0 | 0 | 0 | 0 | 0 | 0 |  | 0 | 0 | 0 | 0 | 0 | 0 | 0 | 0 | 0 | 0 | 0 | 0 | 0 | 0 | 0 | 0 | 0 | 0 | 0 | 0 | 0 | 0 | 0 | 0 | 0 | 0 | [10 empty] | 0 | 0 | 0 | 0
2014-08-31 | 5時 | 0 | 0 | 0 | 0 | 0 | [12 empty] | 37.5766 |  |  | 17.4393 | 17.45 | [5 empty] | 0 | 0 | 0 | 0 | [9 empty] | 0 | 0 | 0 | 0 | 0 | 0 | 0 | 0 |  | 0 | 0 | 0 | 0 | 0 | 0 | 0 | 0 | 0 | 0 | 0 | 0 | 0 | 0 | 0 | 0 | 0 | 0 | 0 | 0 | 0 | 0 | 0 | 0 | 0 | 0 | [10 empty] | 0 | 0 | 0 | 0
2014-08-31 | 6時 | 0 | 0 | 0 | 0 | 0 | [12 empty] | 39.1574 |  |  | 18.0559 | 18.0671 | [5 empty] | 0 | 0 | 0 | 0 | [9 empty] | 0 | 0 | 0 | 0 | 0 | 0 | 0 | 0 |  | 0 | 0 | 0 | 0 | 0 | 0 | 0 | 0 | 0 | 0 | 0 | 0 | 0 | 0 | 0 | 0 | 0 | 0 | 0 | 0 | 0 | 0 | 0 | 0 | 0 | 0 | [10 empty] | 0 | 0 | 0 | 0
2014-08-31 | 7時 | 0 | 0 | 0 | 0 | 0 | [12 empty] | 41.0999 |  |  | 18.7922 | 18.804 | [5 empty] | 0 | 0 | 0 | 0 | [9 empty] | 0 | 0 | 0 | 0 | 0 | 0 | 0 | 0 |  | 0.80677 | 0.013476 | 0 | 0 | 0 | 0 | 0 | 0 | 0 | 0 | 0 | 0 | 0 | 0 | 0 | 0 | 0 | 0 | 0 | 0 | 0 | 0 | 0 | 0 | 27.2778 | 0.013476 | [10 empty] | 0.17613 | 0 | 0 | 0
2014-08-31 | 8時 | 0 | 0 | 0 | 0 | 0 | [12 empty] | 42.7132 |  |  | 19.3886 | 19.401 | [5 empty] | 0 | 0 | 0 | 0 | [9 empty] | 0 | 0 | 0 | 0 | 0 | 0 | 0 | 0 |  | 2.468 | 0 | 0 | 0 | 0 | 0 | 0 | 0 | 0.20294 | 0.44684 | 0 | 0 | 0.099328 | 0.062182 | 0.034577 | 0.088084 | 0 | 0 | 0 | 0 | 0 | 0 | 0 | 0 | 23.8229 | 0.59711 | [10 empty] | 0.81146 | 0 | 0 | 0
2014-08-31 | 9時 | 0 | 0 | 0 | 0 | 0 | [12 empty] | 43.929 |  |  | 19.8305 | 19.8432 | [5 empty] | 0 | 0 | 0 | 0 | [9 empty] | 0 | 0 | 0 | 0 | 0 | 0 | 0 | 0 |  | 2.9697 | 0 | 0.39174 | 0 | 0.024585 | 0.45343 | 0.39866 | 0.29707 | 0.91947 | 0.0036697 | 0 | 0 | 0.17404 | 0.00025188 | 0.14714 | 0.0009699 | 0.011732 | 0.37696 | 0 | 0 | 0 | 0 | 0 | 0 | 23.2834 | 1.1324 | [10 empty] | 1.4507 | 0 | 0 | 0
2014-08-31 | 10時 | 0 | 0 | 0 | 0 | 0 | [12 empty] | 44.6014 |  |  | 20.0723 | 20.0852 | [5 empty] | 0 | 0 | 0 | 0 | [9 empty] | 0 | 0 | 0 | 0 | 0 | 0 | 0 | 0 |  | 3.5653 | 0 | 1.3493 | 0 | 0.65077 | 0.0030185 | 0.99525 | 0 | 1.2698 | 0.087648 | 0.048091 | 0 | 0.23657 | 0.016885 | 0.18393 | 0 | 0.43725 | 0.00201 | 0.0003258 | 0 | 0.28861 | 0.061164 | 0.11511 | 0.029724 | 27.0649 | 0.20045 | [10 empty] | 1.8699 | 0 | 0 | 0
2014-08-31 | 11時 | 0 | 0 | 0 | 0 | 0 | [12 empty] | 44.408 |  |  | 20.0029 | 20.0158 | [5 empty] | 0 | 0 | 0 | 0 | [9 empty] | 0 | 0 | 0 | 0 | 0 | 0 | 0 | 0 |  | 4.4301 | 0 | 1.7343 | 0 | 0.92828 | 0.051918 | 1.3064 | 0.042282 | 1.5261 | 0 | 0.16223 | 0 | 0.271 | 0.0036314 | 0.246 | 0.022514 | 0.58707 | 0 | 0.22913 | 0 | 0.56002 | 0.008104 | 0.17097 | 0.0011597 | 27.3313 | 0.12961 | [10 empty] | 1.9466 | 0 | 0 | 0
2014-08-31 | 12時 | 0 | 0 | 0 | 0 | 0 | [12 empty] | 43.929 |  |  | 19.8305 | 19.8432 | [5 empty] | 0 | 0 | 0 | 0 | [9 empty] | 0 | 0 | 0 | 0 | 0 | 0 | 0 | 0 |  | 4.5381 | 0 | 1.9787 | 0 | 1.1583 | 0 | 1.3948 | 0 | 1.5388 | 0 | 0.21711 | 0 | 0.27684 | 0 | 0.31976 | 0 | 0.9053 | 0.011328 | 0.38594 | 0 | 0.71453 | 0.027128 | 0.20608 | 0.007815 | 27.5057 | 0.046271 | [10 empty] | 1.9283 | 0 | 0 | 0
2014-08-31 | 13時 | 0 | 0 | 0 | 0 | 0 | [12 empty] | 41.8963 |  |  | 19.0882 | 19.1002 | [5 empty] | 0 | 0 | 0 | 0 | [9 empty] | 0 | 0 | 0 | 0 | 0 | 0 | 0 | 0 |  | 3.6908 | 0 | 1.9441 | 0 | 1.4292 | 0 | 1.3997 | 0 | 1.5475 | 0 | 0.33725 | 0 | 0.30166 | 0 | 0.319 | 0 | 1.0543 | 0 | 0.59113 | 0 | 0.83695 | 0 | 0.24454 | 0 | 27.5927 | 0 | [10 empty] | 2.0647 | 0 | 0 | 0
2014-08-31 | 14時 | 0 | 0 | 0 | 0 | 0 | [12 empty] | 41.0127 |  |  | 18.7595 | 18.7713 | [5 empty] | 0 | 0 | 0 | 0 | [9 empty] | 0 | 0 | 0 | 0 | 0 | 0 | 0 | 0 |  | 3.1317 | 0 | 1.7184 | 0 | 1.4838 | 0 | 1.2134 | 0 | 1.3488 | 0 | 0.42712 | 0 | 0.29846 | 0 | 0.32023 | 0 | 1.0914 | 0 | 0.67538 | 0 | 0.82796 | 0 | 0.24489 | 0 | 27.5927 | 0 | [10 empty] | 2.0963 | 0 | 0 | 0
2014-08-31 | 15時 | 0 | 0 | 0 | 0 | 0 | [12 empty] | 43.269 |  |  | 19.5914 | 19.6039 | [5 empty] | 0 | 0 | 0 | 0 | [9 empty] | 0 | 0 | 0 | 0 | 0 | 0 | 0 | 0 |  | 2.8096 | 0 | 1.3791 | 0 | 1.4992 | 0 | 0.90092 | 0 | 0.98718 | 0 | 0.6058 | 0 | 0.26139 | 0 | 0.3041 | 0 | 1.2697 | 0 | 0.7574 | 0 | 0.70895 | 0 | 0.19976 | 0 | 27.5927 | 0 | [10 empty] | 2.0265 | 0 | 0 | 0
2014-08-31 | 16時 | 0 | 0 | 0 | 0 | 0 | [12 empty] | 42.2568 |  |  | 19.2212 | 19.2333 | [5 empty] | 0 | 0 | 0 | 0 | [9 empty] | 0 | 0 | 0 | 0 | 0 | 0 | 0 | 0 |  | 2.3524 | 0 | 0.97039 | 0 | 1.2189 | 0 | 0.60804 | 0 | 0.63911 | 0 | 0.59999 | 0 | 0.21372 | 0 | 0.24836 | 0 | 1.0949 | 0 | 0.66665 | 0 | 0.53686 | 0 | 0.1436 | 0 | 27.5927 | 0 | [10 empty] | 1.8558 | 0 | 0 | 0
2014-08-31 | 17時 | 0 | 0 | 0 | 0 | 0 | [12 empty] | 41.3631 |  |  | 18.8903 | 18.9022 | [5 empty] | 0 | 0 | 0 | 0 | [9 empty] | 0 | 0 | 0 | 0 | 0 | 0 | 0 | 0 |  | 1.8705 | 0 | 0.60508 | 0 | 0.66575 | 0 | 0.34039 | 0 | 0.57493 | 0 | 0.37356 | 0 | 0.16695 | 0 | 0.18724 | 0 | 0.69757 | 0 | 0.39654 | 0 | 0.33519 | 0 | 0.083395 | 0 | 27.5927 | 0 | [10 empty] | 1.5407 | 0 | 0 | 0
2014-08-31 | 18時 | 0 | 0 | 0 | 0 | 0 | [12 empty] | 39.321 |  |  | 18.1188 | 18.13 | [5 empty] | 0 | 0 | 0 | 0 | [9 empty] | 0 | 0 | 0 | 0 | 0 | 0 | 0 | 0 |  | 1.586 | 0.41721 | 0.30297 | 0 | 0.24992 | 0 | 0.14107 | 0 | 0.23872 | 0 | 0.16689 | 0 | 0.127 | 0 | 0.13959 | 0 | 0.41035 | 0 | 0.16502 | 0 | 0.15869 | 0 | 0.032661 | 0 | 24.8198 | 0.47024 | [10 empty] | 0.96119 | 0 | 0 | 0
2014-08-31 | 19時 | 0 | 0 | 0 | 0 | 0 | [12 empty] | 38.5927 |  |  | 17.8376 | 17.8486 | [5 empty] | 0 | 0 | 0 | 0 | [9 empty] | 0 | 0 | 0 | 0 | 0 | 0 | 0 | 0 |  | 1.4974 | 0.70656 | 0.11905 | 0 | 0.066561 | 0 | 0.46595 | 0 | 0.0086867 | 0 | 0.099192 | 0 | 0.10536 | 0 | 0.09661 | 0 | 0.358 | 0 | 0.051219 | 0 | 0.058071 | 0 | 0.0038935 | 0 | 22.3921 | 0.75918 | [10 empty] | 0.80027 | 0 | 0 | 0
2014-08-31 | 20時 | 0 | 0 | 0 | 0 | 0 | [12 empty] | 38.3544 |  |  | 17.7448 | 17.7558 | [5 empty] | 0 | 0 | 0 | 0 | [9 empty] | 0 | 0 | 0 | 0 | 0 | 0 | 0 | 0 |  | 1.0613 | 0.5888 | 0.007234 | 0 | 0 | 0 | 0.098502 | 0.027876 | 0.22137 | 0.16632 | 0.092129 | 0 | 0.10499 | 0 | 0.52486 | 0 | 0.45992 | 0 | 0 | 0 | 0 | 0 | 0 | 0 | 20.8796 | 0.87779 | [10 empty] | 0.69766 | 0 | 0 | 0
2014-08-31 | 21時 | 0 | 0 | 0 | 0 | 0 | [12 empty] | 38.0403 |  |  | 17.622 | 17.6328 | [5 empty] | 0 | 0 | 0 | 0 | [9 empty] | 0 | 0 | 0 | 0 | 0 | 0 | 0 | 0 |  | 0.67446 | 0.4244 | 0 | 0 | 0 | 0 | 0.45998 | 0.31026 | 0.32463 | 0.31027 | 0.098664 | 0 | 0.087169 | 0 | 0.22357 | 0 | 0.3904 | 0 | 0 | 0 | 0 | 0 | 0 | 0 | 18.4601 | 1.1578 | [10 empty] | 0.64464 | 0 | 0 | 0
2014-08-31 | 22時 | 0 | 0 | 0 | 0 | 0 | [12 empty] | 38.0403 |  |  | 17.622 | 17.6328 | [5 empty] | 0 | 0 | 0 | 0 | [9 empty] | 0 | 0 | 0 | 0 | 0 | 0 | 0 | 0 |  | 0.40864 | 0.47606 | 0 | 0 | 0 | 0 | 0.30848 | 0.33468 | 0.044436 | 0.32319 | 0 | 0 | 0.082181 | 0.016498 | 0.22859 | 0.10684 | 0 | 0 | 0 | 0 | 0 | 0 | 0 | 0 | 12.194 | 1.3897 | [10 empty] | 0.4462 | 0 | 0 | 0
2014-08-31 | 23時 | 0 | 0 | 0 | 0 | 0 | [12 empty] | 37.8073 |  |  | 17.5304 | 17.5411 | [5 empty] | 0 | 0 | 0 | 0 | [9 empty] | 0 | 0 | 0 | 0 | 0 | 0 | 0 | 0 |  | 0 | 0 | 0 | 0 | 0 | 0 | 0 | 0 | 0 | 0 | 0 | 0 | 0.059532 | 0.023932 | 0.013066 | 0.023051 | 0 | 0 | 0 | 0 | 0 | 0 | 0 | 0 | 16.7516 | 0.046983 | [10 empty] | 0.021276 | 0 | 0 | 0
2014-09-01 | 0時 | 0 | 0 | 0 | 0 | 0 | [12 empty] | 37.8847 |  |  | 17.5608 | 17.5716 | [5 empty] | 0 | 0 | 0 | 0 | [9 empty] | 0 | 0 | 0 | 0 | 0 | 0 | 0 | 0 |  | 0 | 0 | 0 | 0 | 0 | 0 | 0 | 0 | 0 | 0 | 0 | 0 | 0.042827 | 0.030381 | 0 | 0 | 0 | 0 | 0 | 0 | 0 | 0 | 0 | 0 | 16.1417 | 0.030381 | [10 empty] | 0.012841 | 0 | 0 | 0
2014-09-01 | 1時 | 0 | 0 | 0 | 0 | 0 | [12 empty] | 37.9623 |  |  | 17.5914 | 17.6022 | [5 empty] | 0 | 0 | 0 | 0 | [9 empty] | 0 | 0 | 0 | 0 | 0 | 0 | 0 | 0 |  | 0 | 0 | 0 | 0 | 0 | 0 | 0 | 0 | 0 | 0 | 0 | 0 | 0.025816 | 0.041334 | 0 | 0 | 0 | 0 | 0 | 0 | 0 | 0 | 0 | 0 | 11.0371 | 0.038725 | [10 empty] | 0.01108 | 0 | 0 | 0
2014-09-01 | 2時 | 0 | 0 | 0 | 0 | 0 | [12 empty] | 38.1968 |  |  | 17.6833 | 17.6942 | [5 empty] | 0 | 0 | 0 | 0 | [9 empty] | 0 | 0 | 0 | 0 | 0 | 0 | 0 | 0 |  | 0 | 0 | 0 | 0 | 0 | 0 | 0 | 0 | 0 | 0 | 0 | 0 | 0.0099254 | 0.057034 | 0 | 0 | 0 | 0 | 0 | 0 | 0 | 0 | 0 | 0 | 11.0371 | 0.014888 | [10 empty] | 0.0041988 | 0 | 0 | 0
2014-09-01 | 3時 | 0 | 0 | 0 | 0 | 0 | [12 empty] | 37.8073 |  |  | 17.5304 | 17.5411 | [5 empty] | 0 | 0 | 0 | 0 | [9 empty] | 0 | 0 | 0 | 0 | 0 | 0 | 0 | 0 |  | 0 | 0 | 0 | 0 | 0 | 0 | 0 | 0 | 0 | 0 | 0 | 0 | 0 | 0 | 0 | 0 | 0 | 0 | 0 | 0 | 0 | 0 | 0 | 0 | 0 | 0 | [10 empty] | 0 | 0 | 0 | 0
2014-09-01 | 4時 | 0 | 0 | 0 | 0 | 0 | [12 empty] | 38.5927 |  |  | 17.8376 | 17.8486 | [5 empty] | 0 | 0 | 0 | 0 | [9 empty] | 0 | 0 | 0 | 0 | 0 | 0 | 0 | 0 |  | 0 | 0 | 0 | 0 | 0 | 0 | 0 | 0 | 0 | 0 | 0 | 0 | 0 | 0 | 0 | 0 | 0 | 0 | 0 | 0 | 0 | 0 | 0 | 0 | 0 | 0 | [10 empty] | 0 | 0 | 0 | 0
2014-09-01 | 5時 | 0 | 0 | 0 | 0 | 0 | [12 empty] | 38.8332 |  |  | 17.9308 | 17.9419 | [5 empty] | 0 | 0 | 0 | 0 | [9 empty] | 0 | 0 | 0 | 0 | 0 | 0 | 0 | 0 |  | 0 | 0 | 0 | 0 | 0 | 0 | 0 | 0 | 0 | 0 | 0 | 0 | 0 | 0 | 0 | 0 | 0 | 0 | 0 | 0 | 0 | 0 | 0 | 0 | 0 | 0 | [10 empty] | 0 | 0 | 0 | 0
2014-09-01 | 6時 | 0 | 0 | 0 | 0 | 0 | [12 empty] | 39.9856 |  |  | 18.3724 | 18.3839 | [5 empty] | 0 | 0 | 0 | 0 | [9 empty] | 0 | 0 | 0 | 0 | 0 | 0 | 0 | 0 |  | 0.042047 | 3.8691 | 0 | 0 | 0 | 0 | 0 | 0 | 0 | 0 | 0 | 0 | 0.052931 | 0.25116 | 0.13906 | 0.31818 | 0 | 0 | 0 | 0 | 0 | 0 | 0 | 0 | 11.0371 | 0.35106 | [10 empty] | 0.097556 | 0 | 0 | 0
2014-09-01 | 7時 | 0 | 0 | 0 | 0 | 0 | [12 empty] | 40.839 |  |  | 18.6945 | 18.7062 | [5 empty] | 0 | 0 | 0 | 0 | [9 empty] | 0 | 0 | 0 | 0 | 0 | 0 | 0 | 0 |  | 1.5668 | 1.9997 | 0 | 0 | 0 | 0 | 0 | 0 | 0.033589 | 1.8314 | 0 | 0 | 0.12951 | 0.13026 | 0.14419 | 0.129 | 0 | 0 | 0 | 0 | 0 | 0 | 0 | 0 | 11.0371 | 3.4839 | [10 empty] | 1.0474 | 0 | 0 | 0
2014-09-01 | 8時 | 0 | 0 | 0 | 0 | 0 | [12 empty] | 41.5399 |  |  | 18.9561 | 18.968 | [5 empty] | 0 | 0 | 0 | 0 | [9 empty] | 0 | 0 | 0 | 0 | 0 | 0 | 0 | 0 |  | 2.9781 | 0.95818 | 0.3236 | 1.4264 | 0.93468 | 3.6459 | 0.53297 | 1.9481 | 0.8101 | 0.26576 | 0.022787 | 0 | 0.21197 | 0.0409 | 0.25103 | 0.043036 | 0.43859 | 0.99313 | 0 | 0 | 0.068388 | 0.95697 | 0.05152 | 0.13785 | 11.4462 | 10.794 | [10 empty] | 1.7521 | 0 | 0 | 0
2014-09-01 | 9時 | 0 | 0 | 0 | 0 | 0 | [12 empty] | 42.5299 |  |  | 19.3215 | 19.3338 | [5 empty] | 0 | 0 | 0 | 0 | [9 empty] | 0 | 0 | 0 | 0 | 0 | 0 | 0 | 0 |  | 3.3979 | 0.61126 | 1.0797 | 0.76427 | 0.82317 | 0.3687 | 0.97167 | 0.91283 | 1.2615 | 0.91359 | 0.15496 | 0 | 0.27216 | 0 | 0.30125 | 0 | 0.72407 | 0.367 | 0.16813 | 1.1041 | 0.44697 | 0.34387 | 0.1619 | 0.050747 | 18.1072 | 5.742 | [10 empty] | 1.9061 | 0 | 0 | 0
2014-09-01 | 10時 | 0 | 0 | 0 | 0 | 0 | [12 empty] | 42.8052 |  |  | 19.4223 | 19.4347 | [5 empty] | 0 | 0 | 0 | 0 | [9 empty] | 0 | 0 | 0 | 0 | 0 | 0 | 0 | 0 |  | 3.926 | 0.56307 | 1.741 | 0.28154 | 1.2043 | 0.28154 | 1.3949 | 0.28154 | 1.6609 | 0.28154 | 0.26787 | 0 | 0.32448 | 0 | 0.32851 | 0 | 0.85794 | 0 | 0.41347 | 0.59492 | 0.76859 | 0 | 0.25807 | 0 | 23.4367 | 2.5657 | [10 empty] | 2.1593 | 0 | 0 | 0
2014-09-01 | 11時 | 0 | 0 | 0 | 0 | 0 | [12 empty] | 44.1199 |  |  | 19.8993 | 19.9121 | [5 empty] | 0 | 0 | 0 | 0 | [9 empty] | 0 | 0 | 0 | 0 | 0 | 0 | 0 | 0 |  | 5.118 | 0.72665 | 2.2044 | 0.25744 | 1.5435 | 0.25744 | 1.7211 | 0.25744 | 1.9708 | 0.25744 | 0.35479 | 0 | 0.37067 | 0 | 0.38882 | 0 | 1.0833 | 0.00875 | 0.59755 | 0.25744 | 0.99033 | 0 | 0.32459 | 0 | 23.5315 | 3.2454 | [10 empty] | 2.5211 | 0 | 0 | 0
2014-09-01 | 12時 | 0 | 0 | 0 | 0 | 0 | [12 empty] | 45.1875 |  |  | 20.2817 | 20.2948 | [5 empty] | 0 | 0 | 0 | 0 | [9 empty] | 0 | 0 | 0 | 0 | 0 | 0 | 0 | 0 |  | 5.3863 | 0.68135 | 2.3858 | 0.23334 | 1.7209 | 0.23334 | 1.8131 | 0.23334 | 2.0575 | 0.23334 | 0.40629 | 0 | 0.38575 | 0 | 0.46644 | 0 | 1.3366 | 0 | 0.71469 | 0.23334 | 1.1067 | 0 | 0.35391 | 0 | 24.9457 | 2.0814 | [10 empty] | 2.589 | 0 | 0 | 0
2014-09-01 | 13時 | 0 | 0 | 0 | 0 | 0 | [12 empty] | 44.9911 |  |  | 20.2117 | 20.2247 | [5 empty] | 0 | 0 | 0 | 0 | [9 empty] | 0 | 0 | 0 | 0 | 0 | 0 | 0 | 0 |  | 4.6126 | 0.40645 | 2.4173 | 0.20322 | 1.9438 | 0.20322 | 1.8109 | 0.20322 | 2.052 | 0.20322 | 0.47811 | 0 | 0.38728 | 0 | 0.4357 | 0 | 1.4109 | 0 | 0.8618 | 0.20322 | 1.1561 | 0 | 0.36447 | 0 | 25.4624 | 1.6258 | [10 empty] | 2.7284 | 0 | 0 | 0
2014-09-01 | 14時 | 0 | 0 | 0 | 0 | 0 | [12 empty] | 44.9911 |  |  | 20.2117 | 20.2247 | [5 empty] | 0 | 0 | 0 | 0 | [9 empty] | 0 | 0 | 0 | 0 | 0 | 0 | 0 | 0 |  | 3.9679 | 0.35826 | 2.1785 | 0.17913 | 1.9189 | 0.17913 | 1.5685 | 0.17913 | 1.7832 | 0.17913 | 0.54989 | 0 | 0.36059 | 0 | 0.40966 | 0 | 1.4168 | 0 | 0.91983 | 0.17913 | 1.0939 | 0 | 0.33889 | 0 | 25.547 | 1.433 | [10 empty] | 2.6346 | 0 | 0 | 0
2014-09-01 | 15時 | 0 | 0 | 0 | 0 | 0 | [12 empty] | 44.2157 |  |  | 19.9338 | 19.9466 | [5 empty] | 0 | 0 | 0 | 0 | [9 empty] | 0 | 0 | 0 | 0 | 0 | 0 | 0 | 0 |  | 3.4453 | 0.59494 | 1.7187 | 0.19118 | 1.7189 | 0.19118 | 1.1785 | 0.19118 | 1.3356 | 0.19118 | 0.62959 | 0 | 0.31331 | 0 | 0.37272 | 0 | 1.4358 | 0.0065 | 0.86571 | 0.19118 | 0.928 | 0 | 0.27967 | 0 | 24.7935 | 1.7485 | [10 empty] | 2.3465 | 0 | 0 | 0
2014-09-01 | 16時 | 0 | 0 | 0 | 0 | 0 | [12 empty] | 42.6214 |  |  | 19.355 | 19.3673 | [5 empty] | 0 | 0 | 0 | 0 | [9 empty] | 0 | 0 | 0 | 0 | 0 | 0 | 0 | 0 |  | 3.0044 | 0.83744 | 1.2685 | 0.20925 | 1.169 | 0.20925 | 0.87287 | 0.20925 | 0.98052 | 0.20925 | 0.43571 | 0 | 0.25929 | 0 | 0.29217 | 0 | 1.0433 | 0.00711 | 0.60872 | 0.20925 | 0.7093 | 0 | 0.21394 | 0 | 23.4274 | 2.1 | [10 empty] | 2.2259 | 0 | 0 | 0
2014-09-01 | 17時 | 0 | 0 | 0 | 0 | 0 | [12 empty] | 41.6286 |  |  | 18.989 | 19.001 | [5 empty] | 0 | 0 | 0 | 0 | [9 empty] | 0 | 0 | 0 | 0 | 0 | 0 | 0 | 0 |  | 2.5564 | 0.85632 | 0.91644 | 0.2213 | 0.82559 | 0.2213 | 0.62522 | 0.2213 | 0.93399 | 0.42519 | 0.30509 | 0 | 0.21071 | 0 | 0.23768 | 0 | 0.82844 | 0.00752 | 0.44692 | 0.2213 | 0.51254 | 0 | 0.15204 | 0 | 19.5976 | 4.1807 | [10 empty] | 2.1777 | 0 | 0 | 0
2014-09-01 | 18時 | 0 | 0 | 0 | 0 | 0 | [12 empty] | 38.9138 |  |  | 17.962 | 17.9731 | [5 empty] | 0 | 0 | 0 | 0 | [9 empty] | 0 | 0 | 0 | 0 | 0 | 0 | 0 | 0 |  | 2.3615 | 1.0926 | 0.6781 | 0.23937 | 0.56115 | 0.23937 | 0.47185 | 0.23937 | 0.64679 | 0.23937 | 0.18832 | 0 | 0.17658 | 0 | 0.20421 | 0 | 0.63828 | 0.00814 | 0.31141 | 0.23937 | 0.36616 | 0 | 0.10872 | 0 | 18.009 | 4.3323 | [10 empty] | 2.1255 | 0 | 0 | 0
2014-09-01 | 19時 | 0 | 0 | 0 | 0 | 0 | [12 empty] | 38.1968 |  |  | 17.6833 | 17.6942 | [5 empty] | 0 | 0 | 0 | 0 | [9 empty] | 0 | 0 | 0 | 0 | 0 | 0 | 0 | 0 |  | 2.2023 | 1.1248 | 0.48495 | 0.25744 | 0.38934 | 0.25744 | 0.77007 | 0.4576 | 0.37921 | 0.25744 | 0.15457 | 0 | 0.15236 | 0 | 0.16142 | 0 | 0.58877 | 0.00875 | 0.21283 | 0.25744 | 0.26691 | 0 | 0.076711 | 0 | 19.1025 | 2.8784 | [10 empty] | 1.984 | 0 | 0 | 0
2014-09-01 | 20時 | 0 | 0 | 0 | 0 | 0 | [12 empty] | 37.6532 |  |  | 17.4696 | 17.4803 | [5 empty] | 0 | 0 | 0 | 0 | [9 empty] | 0 | 0 | 0 | 0 | 0 | 0 | 0 | 0 |  | 1.7874 | 0.94353 | 0.38504 | 0.26949 | 0.29942 | 0.26949 | 0.41392 | 0.26949 | 0.60638 | 0.46928 | 0.1653 | 0 | 0.15281 | 0 | 0.59207 | 0 | 0.89115 | 0.70067 | 0.16438 | 0.26949 | 0.2093 | 0 | 0.058645 | 0 | 17.6971 | 3.4609 | [10 empty] | 1.9489 | 0 | 0 | 0
2014-09-01 | 21時 | 0 | 0 | 0 | 0 | 0 | [12 empty] | 37.1971 |  |  | 17.2886 | 17.2991 | [5 empty] | 0 | 0 | 0 | 0 | [9 empty] | 0 | 0 | 0 | 0 | 0 | 0 | 0 | 0 |  | 1.4221 | 0.72834 | 0.29098 | 0.26346 | 0.22447 | 0.26346 | 0.78622 | 0.46276 | 0.71445 | 0.4633 | 0.18032 | 0 | 0.13553 | 0 | 0.29216 | 0 | 0.7558 | 0.32933 | 0.12032 | 0.26346 | 0.17099 | 0 | 0.043096 | 0 | 17.8064 | 3.0376 | [10 empty] | 1.8729 | 0 | 0 | 0
2014-09-01 | 22時 | 0 | 0 | 0 | 0 | 0 | [12 empty] | 36.6031 |  |  | 17.0503 | 17.0607 | [5 empty] | 0 | 0 | 0 | 0 | [9 empty] | 0 | 0 | 0 | 0 | 0 | 0 | 0 | 0 |  | 1.0712 | 0.71538 | 0.16991 | 0.25744 | 0.25891 | 0.45601 | 0.59853 | 0.45714 | 0.38528 | 0.45728 | 0.060085 | 0 | 0.12909 | 0 | 0.30577 | 0 | 0.46259 | 1.3217 | 0.067406 | 0.25744 | 0.11247 | 0 | 0.024517 | 0 | 13.3975 | 4.1798 | [10 empty] | 1.7235 | 0 | 0 | 0
2014-09-01 | 23時 | 0 | 0 | 0 | 0 | 0 | [12 empty] | 36.0252 |  |  | 16.8155 | 16.8257 | [5 empty] | 0 | 0 | 0 | 0 | [9 empty] | 0 | 0 | 0 | 0 | 0 | 0 | 0 | 0 |  | 0.22886 | 0.50283 | 0.097755 | 0.25142 | 0.3512 | 0.6481 | 0.27213 | 0.45059 | 0.23218 | 0.45032 | 0.028275 | 0 | 0.1089 | 0 | 0.082478 | 0 | 0.14464 | 0 | 0.043877 | 0.25142 | 0.066375 | 0 | 0.012744 | 0 | 11.2116 | 2.8061 | [10 empty] | 0.98969 | 0 | 0 | 0
2014-09-02 | 0時 | 0 | 0 | 0 | 0 | 0 | [12 empty] | 35.9541 |  |  | 16.7864 | 16.7966 | [5 empty] | 0 | 0 | 0 | 0 | [9 empty] | 0 | 0 | 0 | 0 | 0 | 0 | 0 | 0 |  | 0.10599 | 0.49078 | 0.047371 | 0.24539 | 0.32812 | 0.6421 | 0.22751 | 0.44378 | 0.18629 | 0.44367 | 0.010987 | 0 | 0.10055 | 0 | 0.055567 | 0 | 0.084838 | 0 | 0.025345 | 0.24539 | 0.035579 | 0 | 0.0043502 | 0 | 11.0371 | 2.1445 | [10 empty] | 0.73865 | 0 | 0 | 0
2014-09-02 | 1時 | 0 | 0 | 0 | 0 | 0 | [12 empty] | 35.5328 |  |  | 16.6129 | 16.623 | [5 empty] | 0 | 0 | 0 | 0 | [9 empty] | 0 | 0 | 0 | 0 | 0 | 0 | 0 | 0 |  | 0.024675 | 0.45498 | 0.0078055 | 0.22749 | 0.30131 | 0.62978 | 0.19732 | 0.4314 | 0.15161 | 0.43128 | 0.00028022 | 0 | 0.0949 | 0 | 0.042328 | 0 | 0.048156 | 0.00046131 | 0.0094447 | 0.23334 | 0.012312 | 0 | 0 | 0 | 11.0371 | 1.619 | [10 empty] | 0.55035 | 0 | 0 | 0
2014-09-02 | 2時 | 0 | 0 | 0 | 0 | 0 | [12 empty] | 35.1887 |  |  | 16.4699 | 16.4799 | [5 empty] | 0 | 0 | 0 | 0 | [9 empty] | 0 | 0 | 0 | 0 | 0 | 0 | 0 | 0 |  | 0 | 0 | 0 | 0 | 0.2623 | 0.66857 | 0.16101 | 0.43119 | 0.10905 | 0.43104 | 0 | 0 | 0.089434 | 4.1892e-05 | 0.032215 | 4.1892e-05 | 0.0098721 | 0.017929 | 0 | 0 | 0 | 0 | 0 | 0 | 11.0371 | 1.1482 | [10 empty] | 0.38003 | 0 | 0 | 0
2014-09-02 | 3時 | 0 | 0 | 0 | 0 | 0 | [12 empty] | 34.9852 |  |  | 16.3848 | 16.3946 | [5 empty] | 0 | 0 | 0 | 0 | [9 empty] | 0 | 0 | 0 | 0 | 0 | 0 | 0 | 0 |  | 0 | 0 | 0 | 0 | 0.18413 | 0.70072 | 0.091262 | 0.43098 | 0.028907 | 0.4164 | 0 | 0 | 0.07763 | 0.0050641 | 0.015415 | 0.0048725 | 0 | 0 | 0 | 0 | 0 | 0 | 0 | 0 | 11.0371 | 0.59602 | [10 empty] | 0.18684 | 0 | 0 | 0
2014-09-02 | 4時 | 0 | 0 | 0 | 0 | 0 | [12 empty] | 34.8508 |  |  | 16.3283 | 16.3381 | [5 empty] | 0 | 0 | 0 | 0 | [9 empty] | 0 | 0 | 0 | 0 | 0 | 0 | 0 | 0 |  | 0 | 0 | 0 | 0 | 0.10961 | 0.73409 | 0.030888 | 0.42203 | 0 | 0 | 0 | 0 | 0.063887 | 0.013156 | 0 | 0 | 0 | 0 | 0 | 0 | 0 | 0 | 0 | 0 | 11.0371 | 0.30658 | [10 empty] | 0.092183 | 0 | 0 | 0
2014-09-02 | 5時 | 0 | 0 | 0 | 0 | 0 | [12 empty] | 35.1206 |  |  | 16.4415 | 16.4514 | [5 empty] | 0 | 0 | 0 | 0 | [9 empty] | 0 | 0 | 0 | 0 | 0 | 0 | 0 | 0 |  | 0 | 0 | 0 | 0 | 0.10239 | 0.73826 | 0.036266 | 0.42749 | 0 | 0 | 0 | 0 | 0.063561 | 0.023594 | 0 | 0 | 0 | 0 | 0 | 0 | 0 | 0 | 0 | 0 | 11.0371 | 0.30332 | [10 empty] | 0.091201 | 0 | 0 | 0
2014-09-02 | 6時 | 0 | 0 | 0 | 0 | 0 | [12 empty] | 36.0252 |  |  | 16.8155 | 16.8257 | [5 empty] | 0 | 0 | 0 | 0 | [9 empty] | 0 | 0 | 0 | 0 | 0 | 0 | 0 | 0 |  | 0.0012683 | 1.3435 | 0 | 0 | 0.087044 | 0.58453 | 0.15775 | 0.44341 | 0.13007 | 0.91024 | 0 | 0 | 0.11759 | 0.0015585 | 0.3207 | 0.024368 | 0.12753 | 0.48086 | 0 | 0 | 0 | 0 | 0 | 0 | 11.0371 | 1.5945 | [10 empty] | 0.48956 | 0 | 0 | 0
2014-09-02 | 7時 | 0 | 0 | 0 | 0 | 0 | [12 empty] | 37.5766 |  |  | 17.4393 | 17.45 | [5 empty] | 0 | 0 | 0 | 0 | [9 empty] | 0 | 0 | 0 | 0 | 0 | 0 | 0 | 0 |  | 1.7143 | 1.5495 | 0.017735 | 0.93811 | 0.11844 | 0.31445 | 0.31657 | 0.48283 | 0.24336 | 0.50602 | 0.010611 | 0 | 0.157 | 0 | 0.43902 | 0 | 0.47478 | 0.11162 | 0 | 0 | 0.034585 | 0.043515 | 0.012492 | 0.0084876 | 11.6791 | 5.4064 | [10 empty] | 1.6361 | 0 | 0 | 0
2014-09-02 | 8時 | 0 | 0 | 0 | 0 | 0 | [12 empty] | 38.6726 |  |  | 17.8686 | 17.8796 | [5 empty] | 0 | 0 | 0 | 0 | [9 empty] | 0 | 0 | 0 | 0 | 0 | 0 | 0 | 0 |  | 2.6544 | 0.92708 | 0.4775 | 0.58238 | 1.7874 | 0.38038 | 0.97942 | 0.46198 | 0.94906 | 0.50012 | 0.10259 | 0 | 0.2045 | 0 | 0.34247 | 0 | 0.82087 | 0 | 0.11486 | 1.0795 | 0.27592 | 0.022379 | 0.08992 | 0.0039808 | 19.1201 | 4.2212 | [10 empty] | 1.8272 | 0 | 0 | 0
2014-09-02 | 9時 | 0 | 0 | 0 | 0 | 0 | [12 empty] | 39.9016 |  |  | 18.3405 | 18.352 | [5 empty] | 0 | 0 | 0 | 0 | [9 empty] | 0 | 0 | 0 | 0 | 0 | 0 | 0 | 0 |  | 4.6248 | 0.88573 | 1.2811 | 0.23937 | 1.0583 | 0.23937 | 1.6775 | 0.44056 | 1.6936 | 0.4408 | 0.22698 | 0 | 0.2903 | 0 | 0.29996 | 0 | 0.91957 | 0.0158 | 0.36136 | 0.23937 | 0.6144 | 0 | 0.20603 | 0 | 23.1704 | 2.7404 | [10 empty] | 2.1468 | 0 | 0 | 0
2014-09-02 | 10時 | 0 | 0 | 0 | 0 | 0 | [12 empty] | 42.6214 |  |  | 19.355 | 19.3673 | [5 empty] | 0 | 0 | 0 | 0 | [9 empty] | 0 | 0 | 0 | 0 | 0 | 0 | 0 | 0 |  | 5.4257 | 0.84998 | 1.8141 | 0.21527 | 1.3931 | 0.21527 | 2.068 | 0.42019 | 2.1189 | 0.42121 | 0.32754 | 0 | 0.35347 | 0 | 0.38487 | 0 | 1.1748 | 0.01421 | 0.53675 | 0.21527 | 0.88757 | 0 | 0.29422 | 0 | 24.1704 | 2.5667 | [10 empty] | 2.4076 | 0 | 0 | 0
2014-09-02 | 11時 | 0 | 0 | 0 | 0 | 0 | [12 empty] | 43.6447 |  |  | 19.7277 | 19.7403 | [5 empty] | 0 | 0 | 0 | 0 | [9 empty] | 0 | 0 | 0 | 0 | 0 | 0 | 0 | 0 |  | 5.537 | 0.82132 | 2.1174 | 0.1972 | 1.6333 | 0.1972 | 1.7447 | 0.1972 | 2.2251 | 0.40606 | 0.40241 | 0 | 0.39278 | 0 | 0.42621 | 0 | 1.3514 | 0 | 0.6665 | 0.1972 | 1.0675 | 0 | 0.35482 | 0 | 24.0681 | 2.9529 | [10 empty] | 2.6197 | 0 | 0 | 0
2014-09-02 | 12時 | 0 | 0 | 0 | 0 | 0 | [12 empty] | 44.6014 |  |  | 20.0723 | 20.0852 | [5 empty] | 0 | 0 | 0 | 0 | [9 empty] | 0 | 0 | 0 | 0 | 0 | 0 | 0 | 0 |  | 4.6311 | 0.5613 | 2.0972 | 0.1731 | 1.6769 | 0.1731 | 1.6726 | 0.1731 | 1.9401 | 0.1731 | 0.43139 | 0 | 0.401 | 0 | 0.43929 | 0 | 1.3166 | 0 | 0.71646 | 0.1731 | 1.118 | 0 | 0.37228 | 0 | 25.383 | 1.5999 | [10 empty] | 2.5837 | 0 | 0 | 0
2014-09-02 | 13時 | 0 | 0 | 0 | 0 | 0 | [12 empty] | 44.408 |  |  | 20.0029 | 20.0158 | [5 empty] | 0 | 0 | 0 | 0 | [9 empty] | 0 | 0 | 0 | 0 | 0 | 0 | 0 | 0 |  | 4.3233 | 0.29802 | 2.2158 | 0.14901 | 1.83 | 0.14901 | 1.7124 | 0.14901 | 1.9669 | 0.14901 | 0.47504 | 0 | 0.39851 | 0 | 0.44285 | 0 | 1.3724 | 0 | 0.81784 | 0.14901 | 1.1454 | 0 | 0.37596 | 0 | 25.9302 | 1.1921 | [10 empty] | 2.6834 | 0 | 0 | 0
2014-09-02 | 14時 | 0 | 0 | 0 | 0 | 0 | [12 empty] | 44.9911 |  |  | 20.2117 | 20.2247 | [5 empty] | 0 | 0 | 0 | 0 | [9 empty] | 0 | 0 | 0 | 0 | 0 | 0 | 0 | 0 |  | 3.6464 | 0.26187 | 1.9338 | 0.13094 | 1.6635 | 0.13094 | 1.4749 | 0.13094 | 1.702 | 0.13094 | 0.46454 | 0 | 0.36949 | 0 | 0.40892 | 0 | 1.2492 | 0 | 0.78214 | 0.13094 | 1.0592 | 0 | 0.34662 | 0 | 25.9468 | 1.0475 | [10 empty] | 2.6443 | 0 | 0 | 0
2014-09-02 | 15時 | 0 | 0 | 0 | 0 | 0 | [12 empty] | 44.8933 |  |  | 20.1767 | 20.1897 | [5 empty] | 0 | 0 | 0 | 0 | [9 empty] | 0 | 0 | 0 | 0 | 0 | 0 | 0 | 0 |  | 3.3949 | 0.70879 | 1.4771 | 0.14298 | 1.2596 | 0.14298 | 1.47 | 0.34947 | 1.2707 | 0.14298 | 0.43251 | 0 | 0.31089 | 0 | 0.4027 | 0 | 1.1247 | 0.0143 | 0.6207 | 0.14298 | 0.84795 | 0 | 0.27115 | 0 | 24.4792 | 1.7875 | [10 empty] | 2.513 | 0 | 0 | 0
2014-09-02 | 16時 | 0 | 0 | 0 | 0 | 0 | [12 empty] | 42.99 |  |  | 19.4898 | 19.5022 | [5 empty] | 0 | 0 | 0 | 0 | [9 empty] | 0 | 0 | 0 | 0 | 0 | 0 | 0 | 0 |  | 3.3554 | 0.93623 | 1.2169 | 0.15503 | 1.0479 | 0.15503 | 1.3036 | 0.36001 | 1.0471 | 0.15503 | 0.3452 | 0 | 0.26724 | 0 | 0.51644 | 0 | 1.4822 | 0.58664 | 0.52903 | 0.15503 | 0.69091 | 0 | 0.21979 | 0 | 21.6492 | 3.9463 | [10 empty] | 2.5091 | 0 | 0 | 0
2014-09-02 | 17時 | 0 | 0 | 0 | 0 | 0 | [12 empty] | 41.7176 |  |  | 19.022 | 19.034 | [5 empty] | 0 | 0 | 0 | 0 | [9 empty] | 0 | 0 | 0 | 0 | 0 | 0 | 0 | 0 |  | 2.9021 | 0.95595 | 0.94638 | 0.16708 | 0.82944 | 0.16708 | 0.97683 | 0.37089 | 0.79641 | 0.16708 | 0.25527 | 0 | 0.2199 | 0 | 0.26538 | 0 | 0.9221 | 0.20885 | 0.43628 | 0.16708 | 0.53621 | 0 | 0.16816 | 0 | 20.8419 | 3.6242 | [10 empty] | 2.3525 | 0 | 0 | 0
2014-09-02 | 18時 | 0 | 0 | 0 | 0 | 0 | [12 empty] | 40.5803 |  |  | 18.5973 | 18.6089 | [5 empty] | 0 | 0 | 0 | 0 | [9 empty] | 0 | 0 | 0 | 0 | 0 | 0 | 0 | 0 |  | 2.5403 | 1.18 | 0.73861 | 0.17913 | 0.61387 | 0.17913 | 0.56765 | 0.17913 | 0.61001 | 0.17913 | 0.17768 | 0 | 0.19163 | 0 | 0.17657 | 0 | 0.6791 | 0.01791 | 0.33363 | 0.17913 | 0.40592 | 0 | 0.12717 | 0 | 21.4879 | 2.2727 | [10 empty] | 2.2279 | 0 | 0 | 0
2014-09-02 | 19時 | 0 | 0 | 0 | 0 | 0 | [12 empty] | 40.5803 |  |  | 18.5973 | 18.6089 | [5 empty] | 0 | 0 | 0 | 0 | [9 empty] | 0 | 0 | 0 | 0 | 0 | 0 | 0 | 0 |  | 2.1736 | 0.79043 | 0.60093 | 0.19118 | 0.49973 | 0.19118 | 1.0084 | 0.39189 | 1.003 | 0.39242 | 0.13343 | 0 | 0.16633 | 0 | 0.14145 | 0 | 0.58505 | 0.0065 | 0.26869 | 0.19118 | 0.338 | 0 | 0.10114 | 0 | 21.1165 | 2.346 | [10 empty] | 2.1492 | 0 | 0 | 0
2014-09-02 | 20時 | 0 | 0 | 0 | 0 | 0 | [12 empty] | 40.0698 |  |  | 18.4044 | 18.4159 | [5 empty] | 0 | 0 | 0 | 0 | [9 empty] | 0 | 0 | 0 | 0 | 0 | 0 | 0 | 0 |  | 1.9904 | 0.81222 | 0.49631 | 0.20322 | 0.408 | 0.20322 | 0.65945 | 0.40427 | 0.95069 | 0.40473 | 0.17629 | 0 | 0.1552 | 0 | 0.4004 | 0 | 0.69554 | 0.25403 | 0.21928 | 0.20322 | 0.28002 | 0 | 0.081882 | 0 | 19.9848 | 2.6881 | [10 empty] | 2.0723 | 0 | 0 | 0
2014-09-02 | 21時 | 0 | 0 | 0 | 0 | 0 | [12 empty] | 39.4857 |  |  | 18.1818 | 18.1931 | [5 empty] | 0 | 0 | 0 | 0 | [9 empty] | 0 | 0 | 0 | 0 | 0 | 0 | 0 | 0 |  | 1.5616 | 0.60858 | 0.37165 | 0.20322 | 0.3027 | 0.20322 | 0.86787 | 0.40352 | 0.85251 | 0.40442 | 0.193 | 0 | 0.14867 | 0 | 0.28757 | 0 | 0.60497 | 0.27435 | 0.16122 | 0.20322 | 0.22346 | 0 | 0.060871 | 0 | 19.5516 | 2.5038 | [10 empty] | 1.9448 | 0 | 0 | 0
2014-09-02 | 22時 | 0 | 0 | 0 | 0 | 0 | [12 empty] | 38.9948 |  |  | 17.9932 | 18.0044 | [5 empty] | 0 | 0 | 0 | 0 | [9 empty] | 0 | 0 | 0 | 0 | 0 | 0 | 0 | 0 |  | 0.48639 | 0.43054 | 0.24478 | 0.21527 | 0.46355 | 0.61326 | 0.37968 | 0.4155 | 0.37847 | 0.41588 | 0.075444 | 0 | 0.13134 | 0 | 0.31272 | 0 | 0.52464 | 1.0837 | 0.10976 | 0.21527 | 0.15348 | 0 | 0.040502 | 0 | 13.899 | 3.6047 | [10 empty] | 1.6118 | 0 | 0 | 0
2014-09-02 | 23時 | 0 | 0 | 0 | 0 | 0 | [12 empty] | 38.3544 |  |  | 17.7448 | 17.7558 | [5 empty] | 0 | 0 | 0 | 0 | [9 empty] | 0 | 0 | 0 | 0 | 0 | 0 | 0 | 0 |  | 0.31534 | 0.44259 | 0.16938 | 0.2213 | 0.42627 | 0.61924 | 0.31378 | 0.42037 | 0.29678 | 0.42056 | 0.043956 | 0 | 0.11672 | 0 | 0.092914 | 0 | 0.17361 | 0 | 0.080688 | 0.2213 | 0.10469 | 0 | 0.026828 | 0 | 13.5226 | 2.5667 | [10 empty] | 1.0958 | 0 | 0 | 0
2014-09-03 | 0時 | 0 | 0 | 0 | 0 | 0 | [12 empty] | 38.1184 |  |  | 17.6526 | 17.6635 | [5 empty] | 0 | 0 | 0 | 0 | [9 empty] | 0 | 0 | 0 | 0 | 0 | 0 | 0 | 0 |  | 0.15417 | 0.45464 | 0.088755 | 0.22732 | 0.36549 | 0.62484 | 0.24968 | 0.42591 | 0.21872 | 0.42598 | 0.021883 | 0 | 0.10538 | 0 | 0.062934 | 0 | 0.10749 | 0 | 0.044998 | 0.22732 | 0.06125 | 0 | 0.013142 | 0 | 11.0371 | 2.6105 | [10 empty] | 0.91105 | 0 | 0 | 0
2014-09-03 | 1時 | 0 | 0 | 0 | 0 | 0 | [12 empty] | 37.9623 |  |  | 17.5914 | 17.6022 | [5 empty] | 0 | 0 | 0 | 0 | [9 empty] | 0 | 0 | 0 | 0 | 0 | 0 | 0 | 0 |  | 0.037913 | 0.47874 | 0.025853 | 0.23937 | 0.3141 | 0.63625 | 0.20247 | 0.43757 | 0.16068 | 0.43753 | 0.0057794 | 0 | 0.097017 | 0 | 0.046166 | 0 | 0.060969 | 0 | 0.017034 | 0.23937 | 0.025467 | 0 | 0.001621 | 0 | 11.0371 | 1.7935 | [10 empty] | 0.60963 | 0 | 0 | 0
2014-09-03 | 2時 | 0 | 0 | 0 | 0 | 0 | [12 empty] | 38.1968 |  |  | 17.6833 | 17.6942 | [5 empty] | 0 | 0 | 0 | 0 | [9 empty] | 0 | 0 | 0 | 0 | 0 | 0 | 0 | 0 |  | 0 | 0 | 0 | 0 | 0.26438 | 0.68281 | 0.15943 | 0.44329 | 0.10824 | 0.44317 | 0 | 0 | 0.090006 | 0 | 0.033881 | 0 | 0.017825 | 0.01934 | 0 | 0 | 0 | 0 | 0 | 0 | 11.0371 | 1.1691 | [10 empty] | 0.38695 | 0 | 0 | 0
2014-09-03 | 3時 | 0 | 0 | 0 | 0 | 0 | [12 empty] | 38.0403 |  |  | 17.622 | 17.6328 | [5 empty] | 0 | 0 | 0 | 0 | [9 empty] | 0 | 0 | 0 | 0 | 0 | 0 | 0 | 0 |  | 0 | 0 | 0 | 0 | 0.22071 | 0.72353 | 0.12429 | 0.44905 | 0.065493 | 0.44885 | 0 | 0 | 0.083616 | 0.0027201 | 0.023055 | 0.0027201 | 0 | 0 | 0 | 0 | 0 | 0 | 0 | 0 | 11.0371 | 0.77933 | [10 empty] | 0.25278 | 0 | 0 | 0
2014-09-03 | 4時 | 0 | 0 | 0 | 0 | 0 | [12 empty] | 37.9623 |  |  | 17.5914 | 17.6022 | [5 empty] | 0 | 0 | 0 | 0 | [9 empty] | 0 | 0 | 0 | 0 | 0 | 0 | 0 | 0 |  | 0 | 0 | 0 | 0 | 0.16988 | 0.75942 | 0.082967 | 0.45485 | 0.018403 | 0.43942 | 0 | 0 | 0.074908 | 0.0088387 | 0.010699 | 0.0083726 | 0 | 0 | 0 | 0 | 0 | 0 | 0 | 0 | 11.0371 | 0.53528 | [10 empty] | 0.16895 | 0 | 0 | 0
2014-09-03 | 5時 | 0 | 0 | 0 | 0 | 0 | [12 empty] | 37.8847 |  |  | 17.5608 | 17.5716 | [5 empty] | 0 | 0 | 0 | 0 | [9 empty] | 0 | 0 | 0 | 0 | 0 | 0 | 0 | 0 |  | 0 | 0 | 0 | 0 | 0.15447 | 0.79118 | 0.079408 | 0.44907 | 0.068419 | 0.44494 | 0 | 0 | 0.079242 | 0.012031 | 0.010776 | 0.011174 | 0 | 0 | 0 | 0 | 0 | 0 | 0 | 0 | 11.0371 | 0.69759 | [10 empty] | 0.21567 | 0 | 0 | 0
2014-09-03 | 6時 | 0 | 0 | 0 | 0 | 0 | [12 empty] | 38.0403 |  |  | 17.622 | 17.6328 | [5 empty] | 0 | 0 | 0 | 0 | [9 empty] | 0 | 0 | 0 | 0 | 0 | 0 | 0 | 0 |  | 0.36989 | 0.47534 | 0 | 0 | 0.17832 | 0.62261 | 0.24034 | 0.47716 | 0.27622 | 0.49328 | 0 | 0 | 0.13494 | 0 | 0.34466 | 0.00082781 | 0.29885 | 0.28584 | 0 | 0 | 0 | 0 | 0 | 0 | 11.1632 | 3.152 | [10 empty] | 1.0232 | 0 | 0 | 0
2014-09-03 | 7時 | 0 | 0 | 0 | 0 | 0 | [12 empty] | 38.7527 |  |  | 17.8997 | 17.9107 | [5 empty] | 0 | 0 | 0 | 0 | [9 empty] | 0 | 0 | 0 | 0 | 0 | 0 | 0 | 0 |  | 2.7106 | 1.2265 | 0.35551 | 1.3276 | 0.35664 | 0.32023 | 0.55444 | 0.47355 | 0.62828 | 0.27551 | 0.070832 | 0 | 0.20353 | 0 | 0.49334 | 0 | 0.68302 | 0.057045 | 0.068987 | 0.78285 | 0.20786 | 0.025618 | 0.074072 | 0.0051394 | 15.3372 | 5.8825 | [10 empty] | 1.7893 | 0 | 0 | 0
2014-09-03 | 8時 | 0 | 0 | 0 | 0 | 0 | [12 empty] | 38.8332 |  |  | 17.9308 | 17.9419 | [5 empty] | 0 | 0 | 0 | 0 | [9 empty] | 0 | 0 | 0 | 0 | 0 | 0 | 0 | 0 |  | 3.3456 | 0.96975 | 0.84071 | 0.31376 | 2.0517 | 0.28154 | 1.2238 | 0.48144 | 1.2729 | 0.48222 | 0.17149 | 0 | 0.24839 | 0 | 0.39515 | 0 | 1.0113 | 0 | 0.28598 | 0.50374 | 0.45441 | 0 | 0.15469 | 0 | 21.8118 | 3.314 | [10 empty] | 2.1111 | 0 | 0 | 0
2014-09-03 | 9時 | 0 | 0 | 0 | 0 | 0 | [12 empty] | 40.1543 |  |  | 18.4364 | 18.4479 | [5 empty] | 0 | 0 | 0 | 0 | [9 empty] | 0 | 0 | 0 | 0 | 0 | 0 | 0 | 0 |  | 4.8581 | 0.93955 | 1.4184 | 0.26346 | 1.1498 | 0.26346 | 1.7501 | 0.46615 | 1.803 | 0.46701 | 0.25938 | 0 | 0.30835 | 0 | 0.32365 | 0 | 1.0078 | 0.01739 | 0.41005 | 0.26346 | 0.70664 | 0 | 0.23607 | 0 | 23.178 | 2.9439 | [10 empty] | 2.1577 | 0 | 0 | 0
2014-09-03 | 10時 | 0 | 0 | 0 | 0 | 0 | [12 empty] | 42.4386 |  |  | 19.288 | 19.3002 | [5 empty] | 0 | 0 | 0 | 0 | [9 empty] | 0 | 0 | 0 | 0 | 0 | 0 | 0 | 0 |  | 5.6597 | 0.91252 | 1.95 | 0.24539 | 1.4395 | 0.24539 | 2.1306 | 0.4509 | 2.2031 | 0.4522 | 0.34116 | 0 | 0.35904 | 0 | 0.39322 | 0 | 1.2213 | 0.0162 | 0.55782 | 0.24539 | 0.9379 | 0 | 0.30695 | 0 | 24.0195 | 2.8134 | [10 empty] | 2.4046 | 0 | 0 | 0
2014-09-03 | 11時 | 0 | 0 | 0 | 0 | 0 | [12 empty] | 42.6214 |  |  | 19.355 | 19.3673 | [5 empty] | 0 | 0 | 0 | 0 | [9 empty] | 0 | 0 | 0 | 0 | 0 | 0 | 0 | 0 |  | 5.6706 | 0.89553 | 2.1985 | 0.23334 | 1.6768 | 0.23334 | 1.7878 | 0.23334 | 2.2803 | 0.44282 | 0.41257 | 0 | 0.39815 | 0 | 0.43392 | 0 | 1.3931 | 0 | 0.68497 | 0.23334 | 1.104 | 0 | 0.3648 | 0 | 23.7205 | 3.3801 | [10 empty] | 2.6465 | 0 | 0 | 0
2014-09-03 | 12時 | 0 | 0 | 0 | 0 | 0 | [12 empty] | 43.929 |  |  | 19.8305 | 19.8432 | [5 empty] | 0 | 0 | 0 | 0 | [9 empty] | 0 | 0 | 0 | 0 | 0 | 0 | 0 | 0 |  | 5.1575 | 0.64626 | 2.384 | 0.21527 | 1.8258 | 0.21527 | 1.8614 | 0.21527 | 2.1449 | 0.21527 | 0.45401 | 0 | 0.41422 | 0 | 0.45822 | 0 | 1.4258 | 0 | 0.78203 | 0.21527 | 1.191 | 0 | 0.39115 | 0 | 25.1716 | 1.9379 | [10 empty] | 2.741 | 0 | 0 | 0
2014-09-03 | 13時 | 0 | 0 | 0 | 0 | 0 | [12 empty] | 44.0243 |  |  | 19.8649 | 19.8776 | [5 empty] | 0 | 0 | 0 | 0 | [9 empty] | 0 | 0 | 0 | 0 | 0 | 0 | 0 | 0 |  | 4.6369 | 0.40645 | 2.4157 | 0.20322 | 1.9623 | 0.20322 | 1.8276 | 0.20322 | 2.0906 | 0.20322 | 0.50105 | 0 | 0.40532 | 0 | 0.45511 | 0 | 1.4664 | 0 | 0.88086 | 0.20322 | 1.2041 | 0 | 0.38787 | 0 | 25.4997 | 1.6258 | [10 empty] | 2.778 | 0 | 0 | 0
2014-09-03 | 14時 | 0 | 0 | 0 | 0 | 0 | [12 empty] | 44.3117 |  |  | 19.9683 | 19.9812 | [5 empty] | 0 | 0 | 0 | 0 | [9 empty] | 0 | 0 | 0 | 0 | 0 | 0 | 0 | 0 |  | 4.2597 | 0.3703 | 2.2852 | 0.18515 | 1.9875 | 0.18515 | 1.7018 | 0.18515 | 1.9539 | 0.18515 | 0.5535 | 0 | 0.39105 | 0 | 0.4441 | 0 | 1.4752 | 0 | 0.95254 | 0.18515 | 1.1732 | 0 | 0.37698 | 0 | 25.6083 | 1.4812 | [10 empty] | 2.9356 | 0 | 0 | 0
2014-09-03 | 15時 | 0 | 0 | 0 | 0 | 0 | [12 empty] | 43.6447 |  |  | 19.7277 | 19.7403 | [5 empty] | 0 | 0 | 0 | 0 | [9 empty] | 0 | 0 | 0 | 0 | 0 | 0 | 0 | 0 |  | 3.8831 | 0.80953 | 1.7626 | 0.19118 | 1.5328 | 0.19118 | 1.6659 | 0.39899 | 1.4969 | 0.19118 | 0.52304 | 0 | 0.34061 | 0 | 0.44757 | 0 | 1.3103 | 0.01912 | 0.75474 | 0.19118 | 0.98126 | 0 | 0.31117 | 0 | 24.3382 | 2.1835 | [10 empty] | 2.6841 | 0 | 0 | 0
2014-09-03 | 16時 | 0 | 0 | 0 | 0 | 0 | [12 empty] | 42.7132 |  |  | 19.3886 | 19.401 | [5 empty] | 0 | 0 | 0 | 0 | [9 empty] | 0 | 0 | 0 | 0 | 0 | 0 | 0 | 0 |  | 3.5006 | 1.0382 | 1.3399 | 0.20322 | 1.1592 | 0.20322 | 1.3619 | 0.40943 | 1.1166 | 0.20322 | 0.39671 | 0 | 0.28038 | 0 | 0.53835 | 0 | 1.5607 | 0.769 | 0.58675 | 0.20322 | 0.76429 | 0 | 0.23913 | 0 | 20.8948 | 4.8824 | [10 empty] | 2.5138 | 0 | 0 | 0
2014-09-03 | 17時 | 0 | 0 | 0 | 0 | 0 | [12 empty] | 41.7176 |  |  | 19.022 | 19.034 | [5 empty] | 0 | 0 | 0 | 0 | [9 empty] | 0 | 0 | 0 | 0 | 0 | 0 | 0 | 0 |  | 3.0373 | 1.0426 | 1.0531 | 0.20925 | 0.97907 | 0.20925 | 1.0309 | 0.41356 | 0.85769 | 0.20925 | 0.33268 | 0 | 0.23146 | 0 | 0.28693 | 0 | 1.0534 | 0.26156 | 0.52137 | 0.20925 | 0.59453 | 0 | 0.1843 | 0 | 20.3555 | 4.3333 | [10 empty] | 2.3947 | 0 | 0 | 0
2014-09-03 | 18時 | 0 | 0 | 0 | 0 | 0 | [12 empty] | 40.839 |  |  | 18.6945 | 18.7062 | [5 empty] | 0 | 0 | 0 | 0 | [9 empty] | 0 | 0 | 0 | 0 | 0 | 0 | 0 | 0 |  | 2.593 | 1.2547 | 0.79495 | 0.21527 | 0.66606 | 0.21527 | 0.58747 | 0.21527 | 0.63189 | 0.21527 | 0.21273 | 0 | 0.19687 | 0 | 0.18671 | 0 | 0.72411 | 0.02153 | 0.36759 | 0.21527 | 0.43642 | 0 | 0.13474 | 0 | 21.128 | 2.5678 | [10 empty] | 2.2318 | 0 | 0 | 0
2014-09-03 | 19時 | 0 | 0 | 0 | 0 | 0 | [12 empty] | 40.4091 |  |  | 18.5328 | 18.5444 | [5 empty] | 0 | 0 | 0 | 0 | [9 empty] | 0 | 0 | 0 | 0 | 0 | 0 | 0 | 0 |  | 2.1849 | 0.85121 | 0.62519 | 0.2213 | 0.51667 | 0.2213 | 1.0098 | 0.42219 | 1.0038 | 0.42273 | 0.14923 | 0 | 0.16809 | 0 | 0.14569 | 0 | 0.60729 | 0.00752 | 0.28041 | 0.2213 | 0.35058 | 0 | 0.10363 | 0 | 20.7037 | 2.5889 | [10 empty] | 2.1384 | 0 | 0 | 0
2014-09-03 | 20時 | 0 | 0 | 0 | 0 | 0 | [12 empty] | 39.5683 |  |  | 18.2135 | 18.2248 | [5 empty] | 0 | 0 | 0 | 0 | [9 empty] | 0 | 0 | 0 | 0 | 0 | 0 | 0 | 0 |  | 1.9811 | 0.87263 | 0.50233 | 0.23334 | 0.40722 | 0.23334 | 0.65207 | 0.43443 | 0.94116 | 0.43489 | 0.18212 | 0 | 0.15504 | 0 | 0.40125 | 0 | 0.70158 | 0.29168 | 0.22078 | 0.23334 | 0.28149 | 0 | 0.08129 | 0 | 19.4215 | 2.967 | [10 empty] | 2.0611 | 0 | 0 | 0
2014-09-03 | 21時 | 0 | 0 | 0 | 0 | 0 | [12 empty] | 39.4032 |  |  | 18.1503 | 18.1615 | [5 empty] | 0 | 0 | 0 | 0 | [9 empty] | 0 | 0 | 0 | 0 | 0 | 0 | 0 | 0 |  | 1.5745 | 0.64472 | 0.38268 | 0.2213 | 0.30686 | 0.2213 | 0.87 | 0.42156 | 0.85379 | 0.42245 | 0.19615 | 0 | 0.14917 | 0 | 0.2887 | 0 | 0.61765 | 0.29875 | 0.16511 | 0.2213 | 0.22406 | 0 | 0.060696 | 0 | 19.23 | 2.6727 | [10 empty] | 1.9576 | 0 | 0 | 0
2014-09-03 | 22時 | 0 | 0 | 0 | 0 | 0 | [12 empty] | 38.9948 |  |  | 17.9932 | 18.0044 | [5 empty] | 0 | 0 | 0 | 0 | [9 empty] | 0 | 0 | 0 | 0 | 0 | 0 | 0 | 0 |  | 0.68254 | 0.4185 | 0.33926 | 0.20925 | 0.54548 | 0.60727 | 0.46014 | 0.40948 | 0.47055 | 0.40986 | 0.090438 | 0 | 0.1412 | 0 | 0.32559 | 0 | 0.72207 | 1.0534 | 0.15512 | 0.20925 | 0.18473 | 0 | 0.052384 | 0 | 15.6232 | 3.5262 | [10 empty] | 1.9443 | 0 | 0 | 0
2014-09-03 | 23時 | 0 | 0 | 0 | 0 | 0 | [12 empty] | 38.2755 |  |  | 17.714 | 17.7249 | [5 empty] | 0 | 0 | 0 | 0 | [9 empty] | 0 | 0 | 0 | 0 | 0 | 0 | 0 | 0 |  | 0.56636 | 0.38235 | 0.29619 | 0.19118 | 0.53793 | 0.58982 | 0.41886 | 0.39065 | 0.41988 | 0.39093 | 0.066695 | 0 | 0.1307 | 0 | 0.11197 | 0 | 0.24517 | 0 | 0.14173 | 0.19118 | 0.15641 | 0 | 0.04565 | 0 | 16.654 | 2.3273 | [10 empty] | 1.3956 | 0 | 0 | 0
2014-09-04 | 0時 | 0 | 0 | 0 | 0 | 0 | [12 empty] | 38.8332 |  |  | 17.9308 | 17.9419 | [5 empty] | 0 | 0 | 0 | 0 | [9 empty] | 0 | 0 | 0 | 0 | 0 | 0 | 0 | 0 |  | 0.51421 | 0.35826 | 0.27237 | 0.17913 | 0.52875 | 0.57767 | 0.40156 | 0.37828 | 0.39775 | 0.37849 | 0.05546 | 0 | 0.12569 | 0 | 0.090828 | 0 | 0.21009 | 0 | 0.13474 | 0.17913 | 0.13979 | 0 | 0.041574 | 0 | 16.474 | 2.2301 | [10 empty] | 1.3157 | 0 | 0 | 0
2014-09-04 | 1時 | 0 | 0 | 0 | 0 | 0 | [12 empty] | 37.8847 |  |  | 17.5608 | 17.5716 | [5 empty] | 0 | 0 | 0 | 0 | [9 empty] | 0 | 0 | 0 | 0 | 0 | 0 | 0 | 0 |  | 0.41905 | 0.32211 | 0.22659 | 0.16106 | 0.49181 | 0.55946 | 0.36357 | 0.36006 | 0.35272 | 0.36023 | 0.044877 | 0 | 0.11954 | 0 | 0.077823 | 0 | 0.17569 | 0 | 0.11467 | 0.16106 | 0.11814 | 0 | 0.034536 | 0 | 16.0421 | 2.0851 | [10 empty] | 1.1552 | 0 | 0 | 0
2014-09-04 | 2時 | 0 | 0 | 0 | 0 | 0 | [12 empty] | 38.1184 |  |  | 17.6526 | 17.6635 | [5 empty] | 0 | 0 | 0 | 0 | [9 empty] | 0 | 0 | 0 | 0 | 0 | 0 | 0 | 0 |  | 0.18724 | 0.29802 | 0.11468 | 0.14901 | 0.39075 | 0.54704 | 0.2657 | 0.34779 | 0.23806 | 0.3479 | 0.024505 | 0 | 0.10641 | 0 | 0.058839 | 0 | 0.11021 | 0 | 0.061285 | 0.14901 | 0.0703 | 0 | 0.017285 | 0 | 13.5314 | 1.9878 | [10 empty] | 0.83842 | 0 | 0 | 0
2014-09-04 | 3時 | 0 | 0 | 0 | 0 | 0 | [12 empty] | 37.4241 |  |  | 17.3788 | 17.3895 | [5 empty] | 0 | 0 | 0 | 0 | [9 empty] | 0 | 0 | 0 | 0 | 0 | 0 | 0 | 0 |  | 0.063758 | 0.31006 | 0.04566 | 0.15503 | 0.32882 | 0.55211 | 0.21224 | 0.35328 | 0.17273 | 0.35326 | 0.0086269 | 0 | 0.097973 | 0 | 0.045977 | 0 | 0.066514 | 0 | 0.028452 | 0.15503 | 0.031268 | 0 | 0.0041972 | 0 | 11.0371 | 1.9827 | [10 empty] | 0.68756 | 0 | 0 | 0
2014-09-04 | 4時 | 0 | 0 | 0 | 0 | 0 | [12 empty] | 37.5002 |  |  | 17.409 | 17.4197 | [5 empty] | 0 | 0 | 0 | 0 | [9 empty] | 0 | 0 | 0 | 0 | 0 | 0 | 0 | 0 |  | 0.026458 | 0.32211 | 0.017295 | 0.16106 | 0.30471 | 0.55746 | 0.196 | 0.35898 | 0.15054 | 0.35887 | 5.577e-06 | 0 | 0.094211 | 0 | 0.0395 | 0 | 0.044589 | 0 | 0.015826 | 0.16106 | 0.0083411 | 0 | 0 | 0 | 11.0371 | 1.6417 | [10 empty] | 0.56927 | 0 | 0 | 0
2014-09-04 | 5時 | 0 | 0 | 0 | 0 | 0 | [12 empty] | 37.5766 |  |  | 17.4393 | 17.45 | [5 empty] | 0 | 0 | 0 | 0 | [9 empty] | 0 | 0 | 0 | 0 | 0 | 0 | 0 | 0 |  | 0.67152 | 0.51935 | 0.030026 | 0.12011 | 0.16856 | 0.35977 | 0.20138 | 0.35884 | 0.29965 | 0.35869 | 0.0028633 | 0 | 0.13075 | 0 | 0.098018 | 0 | 0.21331 | 0.050652 | 0.0086634 | 0.15702 | 0.034041 | 0 | 0.0093111 | 0 | 13.0171 | 2.7522 | [10 empty] | 1.0628 | 0 | 0 | 0
2014-09-04 | 6時 | 0 | 0 | 0 | 0 | 0 | [12 empty] | 38.2755 |  |  | 17.714 | 17.7249 | [5 empty] | 0 | 0 | 0 | 0 | [9 empty] | 0 | 0 | 0 | 0 | 0 | 0 | 0 | 0 |  | 2.1489 | 0.73194 | 0.22858 | 0.2057 | 0.18691 | 0.16708 | 0.23896 | 0.16708 | 0.40699 | 0.16708 | 0.044675 | 0 | 0.1589 | 0 | 0.34723 | 0 | 0.50242 | 0.01671 | 0.064773 | 0.17044 | 0.13331 | 0 | 0.049977 | 0 | 20.5809 | 1.7931 | [10 empty] | 1.4874 | 0 | 0 | 0
2014-09-04 | 7時 | 0 | 0 | 0 | 0 | 0 | [12 empty] | 39.076 |  |  | 18.0245 | 18.0357 | [5 empty] | 0 | 0 | 0 | 0 | [9 empty] | 0 | 0 | 0 | 0 | 0 | 0 | 0 | 0 |  | 2.8981 | 0.54817 | 0.61673 | 0.1731 | 0.46376 | 0.1731 | 0.53056 | 0.1731 | 0.78582 | 0.1731 | 0.11386 | 0 | 0.20668 | 0 | 0.26499 | 0 | 0.65548 | 0 | 0.1817 | 0.1731 | 0.31893 | 0 | 0.11775 | 0 | 23.1151 | 1.5868 | [10 empty] | 1.9017 | 0 | 0 | 0
2014-09-04 | 8時 | 0 | 0 | 0 | 0 | 0 | [12 empty] | 39.4857 |  |  | 18.1818 | 18.1931 | [5 empty] | 0 | 0 | 0 | 0 | [9 empty] | 0 | 0 | 0 | 0 | 0 | 0 | 0 | 0 |  | 3.7884 | 0.55162 | 1.1189 | 0.1731 | 1.6905 | 0.1731 | 1.0263 | 0.1731 | 1.329 | 0.1731 | 0.19671 | 0 | 0.26837 | 0 | 0.33871 | 0 | 0.96263 | 0.00589 | 0.32414 | 0.1731 | 0.55256 | 0 | 0.19286 | 0 | 24.6088 | 1.5961 | [10 empty] | 2.0777 | 0 | 0 | 0
2014-09-04 | 9時 | 0 | 0 | 0 | 0 | 0 | [12 empty] | 39.9856 |  |  | 18.3724 | 18.3839 | [5 empty] | 0 | 0 | 0 | 0 | [9 empty] | 0 | 0 | 0 | 0 | 0 | 0 | 0 | 0 |  | 4.0956 | 0.38235 | 1.6667 | 0.19118 | 1.3032 | 0.19118 | 1.3651 | 0.19118 | 1.6806 | 0.19118 | 0.29838 | 0 | 0.33381 | 0 | 0.39187 | 0 | 1.106 | 0 | 0.50861 | 0.19118 | 0.80737 | 0 | 0.28078 | 0 | 25.0921 | 1.5294 | [10 empty] | 2.4116 | 0 | 0 | 0
2014-09-04 | 10時 | 0 | 0 | 0 | 0 | 0 | [12 empty] | 40.1543 |  |  | 18.4364 | 18.4479 | [5 empty] | 0 | 0 | 0 | 0 | [9 empty] | 0 | 0 | 0 | 0 | 0 | 0 | 0 | 0 |  | 4.2229 | 0.4185 | 1.9819 | 0.20925 | 1.5295 | 0.20925 | 1.592 | 0.20925 | 1.8898 | 0.20925 | 0.37465 | 0 | 0.377 | 0 | 0.40559 | 0 | 1.1394 | 0 | 0.62154 | 0.20925 | 0.99444 | 0 | 0.34128 | 0 | 25.1215 | 1.674 | [10 empty] | 2.5132 | 0 | 0 | 0
2014-09-04 | 11時 | 0 | 0 | 0 | 0 | 0 | [12 empty] | 41.0127 |  |  | 18.7595 | 18.7713 | [5 empty] | 0 | 0 | 0 | 0 | [9 empty] | 0 | 0 | 0 | 0 | 0 | 0 | 0 | 0 |  | 5.3212 | 0.66769 | 2.3547 | 0.22732 | 1.7239 | 0.22732 | 1.8246 | 0.22732 | 2.1043 | 0.22732 | 0.42644 | 0 | 0.40519 | 0 | 0.44081 | 0 | 1.2676 | 0.00773 | 0.71239 | 0.22732 | 1.1321 | 0 | 0.3773 | 0 | 24.1758 | 2.8918 | [10 empty] | 2.682 | 0 | 0 | 0
2014-09-04 | 12時 | 0 | 0 | 0 | 0 | 0 | [12 empty] | 41.4514 |  |  | 18.9232 | 18.9351 | [5 empty] | 0 | 0 | 0 | 0 | [9 empty] | 0 | 0 | 0 | 0 | 0 | 0 | 0 | 0 |  | 5.2428 | 0.70621 | 2.3173 | 0.24539 | 1.7742 | 0.24539 | 1.7773 | 0.24539 | 2.0472 | 0.24539 | 0.45349 | 0 | 0.41188 | 0 | 0.50366 | 0 | 1.4194 | 0 | 0.75498 | 0.24539 | 1.1832 | 0 | 0.38982 | 0 | 24.8633 | 2.1785 | [10 empty] | 2.6074 | 0 | 0 | 0
2014-09-04 | 13時 | 0 | 0 | 0 | 0 | 0 | [12 empty] | 41.3631 |  |  | 18.8903 | 18.9022 | [5 empty] | 0 | 0 | 0 | 0 | [9 empty] | 0 | 0 | 0 | 0 | 0 | 0 | 0 | 0 |  | 3.3945 | 0.52693 | 1.7893 | 0.26346 | 1.4607 | 0.26346 | 1.3574 | 0.26346 | 1.5735 | 0.26346 | 0.39594 | 0 | 0.35694 | 0 | 0.39253 | 0 | 1.1321 | 0 | 0.66828 | 0.26346 | 1.0077 | 0 | 0.32949 | 0 | 24.2357 | 2.1077 | [10 empty] | 2.5279 | 0 | 0 | 0
2014-09-04 | 14時 | 0 | 0 | 0 | 0 | 0 | [12 empty] | 42.1663 |  |  | 19.1878 | 19.2 | [5 empty] | 0 | 0 | 0 | 0 | [9 empty] | 0 | 0 | 0 | 0 | 0 | 0 | 0 | 0 |  | 1.2354 | 0.57512 | 0.79017 | 0.28756 | 0.59323 | 0.28756 | 0.48996 | 0.28756 | 0.56701 | 0.28756 | 0.22111 | 0 | 0.22343 | 0 | 0.22079 | 0 | 0.5916 | 0 | 0.26851 | 0.28756 | 0.5679 | 0 | 0.17031 | 0 | 20.449 | 2.3005 | [10 empty] | 1.5477 | 0 | 0 | 0
2014-09-04 | 15時 | 0 | 0 | 0 | 0 | 0 | [12 empty] | 42.1663 |  |  | 19.1878 | 19.2 | [5 empty] | 0 | 0 | 0 | 0 | [9 empty] | 0 | 0 | 0 | 0 | 0 | 0 | 0 | 0 |  | 1.059 | 0.74225 | 0.38294 | 0.26949 | 0.25004 | 0.26949 | 0.202 | 0.26949 | 0.21478 | 0.26949 | 0.12371 | 0 | 0.16731 | 0 | 0.15441 | 0 | 0.48464 | 0.00916 | 0.10051 | 0.26949 | 0.31041 | 0 | 0.087831 | 0 | 17.3701 | 2.3684 | [10 empty] | 1.0815 | 0 | 0 | 0
2014-09-04 | 16時 | 0 | 0 | 0 | 0 | 0 | [12 empty] | 41.6286 |  |  | 18.989 | 19.001 | [5 empty] | 0 | 0 | 0 | 0 | [9 empty] | 0 | 0 | 0 | 0 | 0 | 0 | 0 | 0 |  | 1.1898 | 0.90414 | 0.19098 | 0.25142 | 0.11365 | 0.18749 | 0.097288 | 0.18749 | 0.084493 | 0.18749 | 0.078171 | 0 | 0.13758 | 0 | 0.11299 | 0 | 0.38324 | 0.00855 | 0.039352 | 0.18749 | 0.15926 | 0.020656 | 0.041808 | 0 | 15.7205 | 2.1862 | [10 empty] | 0.87216 | 0 | 0 | 0
2014-09-04 | 17時 | 0 | 0 | 0 | 0 | 0 | [12 empty] | 40.4091 |  |  | 18.5328 | 18.5444 | [5 empty] | 0 | 0 | 0 | 0 | [9 empty] | 0 | 0 | 0 | 0 | 0 | 0 | 0 | 0 |  | 1.0955 | 1.3957 | 0.057141 | 0.17851 | 0.03446 | 0.17851 | 0.01202 | 0.17651 | 0.18074 | 0.49575 | 0.056314 | 0 | 0.11373 | 0 | 0.09509 | 0 | 0.3103 | 0.025313 | 0.015773 | 0.17851 | 0.053783 | 0.00016939 | 0.0083602 | 0 | 11.0371 | 3.0969 | [10 empty] | 0.90524 | 0 | 0 | 0
2014-09-04 | 18時 | 0 | 0 | 0 | 0 | 0 | [12 empty] | 39.7345 |  |  | 18.2769 | 18.2883 | [5 empty] | 0 | 0 | 0 | 0 | [9 empty] | 0 | 0 | 0 | 0 | 0 | 0 | 0 | 0 |  | 0.56854 | 2.827 | 0 | 0 | 0 | 0 | 0 | 0 | 0 | 0 | 0 | 0 | 0.084766 | 0 | 0.072249 | 0 | 0.11885 | 0.075583 | 0 | 0 | 0 | 0 | 0 | 0 | 11.0371 | 1.2666 | [10 empty] | 0.34439 | 0 | 0 | 0
2014-09-04 | 19時 | 0 | 0 | 0 | 0 | 0 | [12 empty] | 39.4032 |  |  | 18.1503 | 18.1615 | [5 empty] | 0 | 0 | 0 | 0 | [9 empty] | 0 | 0 | 0 | 0 | 0 | 0 | 0 | 0 |  | 0.89196 | 1.0089 | 0 | 0 | 0 | 0 | 0.082656 | 0.67002 | 0 | 0 | 0 | 0 | 0.071098 | 0.00033571 | 0.043552 | 5.5603e-05 | 0.075239 | 0.10403 | 0 | 0 | 0 | 0 | 0 | 0 | 11.0371 | 1.8655 | [10 empty] | 0.49612 | 0 | 0 | 0
2014-09-04 | 20時 | 0 | 0 | 0 | 0 | 0 | [12 empty] | 39.076 |  |  | 18.0245 | 18.0357 | [5 empty] | 0 | 0 | 0 | 0 | [9 empty] | 0 | 0 | 0 | 0 | 0 | 0 | 0 | 0 |  | 0.39709 | 0.93866 | 0 | 0 | 0 | 0 | 0 | 0 | 0 | 0 | 0.0089448 | 0 | 0.072615 | 0.034255 | 0.47592 | 0.091793 | 0 | 0 | 0 | 0 | 0 | 0 | 0 | 0 | 13.0438 | 1.0647 | [10 empty] | 0.3127 | 0 | 0 | 0
2014-09-04 | 21時 | 0 | 0 | 0 | 0 | 0 | [12 empty] | 38.7527 |  |  | 17.8997 | 17.9107 | [5 empty] | 0 | 0 | 0 | 0 | [9 empty] | 0 | 0 | 0 | 0 | 0 | 0 | 0 | 0 |  | 0 | 0 | 0 | 0 | 0 | 0 | 0.036881 | 0.51735 | 0 | 0 | 0.029548 | 0 | 0.052283 | 0.043746 | 0.17417 | 0.084758 | 0 | 0 | 0 | 0 | 0 | 0 | 0 | 0 | 11.0371 | 0.43933 | [10 empty] | 0.10583 | 0 | 0 | 0
2014-09-04 | 22時 | 0 | 0 | 0 | 0 | 0 | [12 empty] | 38.1968 |  |  | 17.6833 | 17.6942 | [5 empty] | 0 | 0 | 0 | 0 | [9 empty] | 0 | 0 | 0 | 0 | 0 | 0 | 0 | 0 |  | 0 | 0 | 0 | 0 | 0 | 0 | 0 | 0 | 0 | 0 | 0 | 0 | 0.023779 | 0.079464 | 0.091244 | 0.34295 | 0 | 0 | 0 | 0 | 0 | 0 | 0 | 0 | 11.0371 | 0.17253 | [10 empty] | 0.040595 | 0 | 0 | 0
2014-09-04 | 23時 | 0 | 0 | 0 | 0 | 0 | [12 empty] | 37.8847 |  |  | 17.5608 | 17.5716 | [5 empty] | 0 | 0 | 0 | 0 | [9 empty] | 0 | 0 | 0 | 0 | 0 | 0 | 0 | 0 |  | 0 | 0 | 0 | 0 | 0 | 0 | 0 | 0 | 0 | 0 | 0 | 0 | 0 | 0 | 0 | 0 | 0 | 0 | 0 | 0 | 0 | 0 | 0 | 0 | 0 | 0 | [10 empty] | 0 | 0 | 0 | 0
2014-09-05 | 0時 | 0 | 0 | 0 | 0 | 0 | [12 empty] | 37.9623 |  |  | 17.5914 | 17.6022 | [5 empty] | 0 | 0 | 0 | 0 | [9 empty] | 0 | 0 | 0 | 0 | 0 | 0 | 0 | 0 |  | 0 | 0 | 0 | 0 | 0 | 0 | 0 | 0 | 0 | 0 | 0 | 0 | 0 | 0 | 0 | 0 | 0 | 0 | 0 | 0 | 0 | 0 | 0 | 0 | 0 | 0 | [10 empty] | 0 | 0 | 0 | 0
2014-09-05 | 1時 | 0 | 0 | 0 | 0 | 0 | [12 empty] | 37.8847 |  |  | 17.5608 | 17.5716 | [5 empty] | 0 | 0 | 0 | 0 | [9 empty] | 0 | 0 | 0 | 0 | 0 | 0 | 0 | 0 |  | 0 | 0 | 0 | 0 | 0 | 0 | 0 | 0 | 0 | 0 | 0 | 0 | 0 | 0 | 0 | 0 | 0 | 0 | 0 | 0 | 0 | 0 | 0 | 0 | 0 | 0 | [10 empty] | 0 | 0 | 0 | 0
2014-09-05 | 2時 | 0 | 0 | 0 | 0 | 0 | [12 empty] | 37.8847 |  |  | 17.5608 | 17.5716 | [5 empty] | 0 | 0 | 0 | 0 | [9 empty] | 0 | 0 | 0 | 0 | 0 | 0 | 0 | 0 |  | 0 | 0 | 0 | 0 | 0 | 0 | 0 | 0 | 0 | 0 | 0 | 0 | 0 | 0 | 0 | 0 | 0 | 0 | 0 | 0 | 0 | 0 | 0 | 0 | 0 | 0 | [10 empty] | 0 | 0 | 0 | 0
2014-09-05 | 3時 | 0 | 0 | 0 | 0 | 0 | [12 empty] | 38.1184 |  |  | 17.6526 | 17.6635 | [5 empty] | 0 | 0 | 0 | 0 | [9 empty] | 0 | 0 | 0 | 0 | 0 | 0 | 0 | 0 |  | 0 | 0 | 0 | 0 | 0 | 0 | 0 | 0 | 0 | 0 | 0 | 0 | 0 | 0 | 0 | 0 | 0 | 0 | 0 | 0 | 0 | 0 | 0 | 0 | 0 | 0 | [10 empty] | 0 | 0 | 0 | 0
2014-09-05 | 4時 | 0 | 0 | 0 | 0 | 0 | [12 empty] | 38.1184 |  |  | 17.6526 | 17.6635 | [5 empty] | 0 | 0 | 0 | 0 | [9 empty] | 0 | 0 | 0 | 0 | 0 | 0 | 0 | 0 |  | 0 | 0 | 0 | 0 | 0 | 0 | 0 | 0 | 0 | 0 | 0 | 0 | 0 | 0 | 0 | 0 | 0 | 0 | 0 | 0 | 0 | 0 | 0 | 0 | 0 | 0 | [10 empty] | 0 | 0 | 0 | 0
2014-09-05 | 5時 | 0 | 0 | 0 | 0 | 0 | [12 empty] | 38.2755 |  |  | 17.714 | 17.7249 | [5 empty] | 0 | 0 | 0 | 0 | [9 empty] | 0 | 0 | 0 | 0 | 0 | 0 | 0 | 0 |  | 0 | 0 | 0 | 0 | 0 | 0 | 0 | 0 | 0 | 0 | 0 | 0 | 0 | 0 | 0 | 0 | 0 | 0 | 0 | 0 | 0 | 0 | 0 | 0 | 0 | 0 | [10 empty] | 0 | 0 | 0 | 0
2014-09-05 | 6時 | 0 | 0 | 0 | 0 | 0 | [12 empty] | 38.7527 |  |  | 17.8997 | 17.9107 | [5 empty] | 0 | 0 | 0 | 0 | [9 empty] | 0 | 0 | 0 | 0 | 0 | 0 | 0 | 0 |  | 0 | 0 | 0 | 0 | 0 | 0 | 0 | 0 | 0 | 0 | 0 | 0 | 0 | 0 | 0 | 0 | 0 | 0 | 0 | 0 | 0 | 0 | 0 | 0 | 0 | 0 | [10 empty] | 0 | 0 | 0 | 0
2014-09-05 | 7時 | 0 | 0 | 0 | 0 | 0 | [12 empty] | 39.2391 |  |  | 18.0873 | 18.0985 | [5 empty] | 0 | 0 | 0 | 0 | [9 empty] | 0 | 0 | 0 | 0 | 0 | 0 | 0 | 0 |  | 0 | 0 | 0 | 0 | 0 | 0 | 0 | 0 | 0 | 0 | 0 | 0 | 0 | 0 | 0 | 0 | 0 | 0 | 0 | 0 | 0 | 0 | 0 | 0 | 0 | 0 | [10 empty] | 0 | 0 | 0 | 0
2014-09-05 | 8時 | 0 | 0 | 0 | 0 | 0 | [12 empty] | 39.9856 |  |  | 18.3724 | 18.3839 | [5 empty] | 0 | 0 | 0 | 0 | [9 empty] | 0 | 0 | 0 | 0 | 0 | 0 | 0 | 0 |  | 1.8616 | 1.4733 | 0 | 0 | 0 | 0 | 0 | 0 | 0 | 0 | 0 | 0 | 0.091243 | 0.20141 | 0.060261 | 0.28702 | 0 | 0 | 0 | 0 | 0 | 0 | 0 | 0 | 14.0634 | 2.4651 | [10 empty] | 0.90109 | 0 | 0 | 0
2014-09-05 | 9時 | 0 | 0 | 0 | 0 | 0 | [12 empty] | 41.3631 |  |  | 18.8903 | 18.9022 | [5 empty] | 0 | 0 | 0 | 0 | [9 empty] | 0 | 0 | 0 | 0 | 0 | 0 | 0 | 0 |  | 1.9717 | 0.096453 | 0.10161 | 0.75524 | 0.16153 | 1.5116 | 0.31817 | 0.98836 | 0.60013 | 1.2413 | 0 | 0 | 0.19186 | 0.071773 | 0.19313 | 0.074184 | 0 | 0 | 0 | 0 | 0 | 0 | 0 | 0 | 12.8978 | 4.7872 | [10 empty] | 1.6136 | 0 | 0 | 0
2014-09-05 | 10時 | 0 | 0 | 0 | 0 | 0 | [12 empty] | 42.6214 |  |  | 19.355 | 19.3673 | [5 empty] | 0 | 0 | 0 | 0 | [9 empty] | 0 | 0 | 0 | 0 | 0 | 0 | 0 | 0 |  | 2.4908 | 0.53994 | 0.96393 | 0.057213 | 0.62693 | 0.10977 | 0.80306 | 0.057213 | 0.96143 | 0.057213 | 0.13043 | 0.00064676 | 0.25999 | 0.072747 | 0.22783 | 0 | 0.43666 | 0.74156 | 0.0001942 | 0.0035411 | 0.27085 | 0.63466 | 0.1332 | 0.10974 | 20.7732 | 2.6694 | [10 empty] | 1.6419 | 0 | 0 | 0
2014-09-05 | 11時 | 0 | 0 | 0 | 0 | 0 | [12 empty] | 44.0243 |  |  | 19.8649 | 19.8776 | [5 empty] | 0 | 0 | 0 | 0 | [9 empty] | 0 | 0 | 0 | 0 | 0 | 0 | 0 | 0 |  | 3.7438 | 0.38796 | 1.3449 | 0.066199 | 0.86806 | 0.11391 | 1.0543 | 0.39656 | 1.2287 | 0.45972 | 0.2172 | 0.002297 | 0.30819 | 0.028331 | 0.29713 | 0.10454 | 0.61891 | 0.0022521 | 0.23877 | 0.32734 | 0.56266 | 0 | 0.19604 | 0.0090251 | 23.079 | 2.3198 | [10 empty] | 1.783 | 0 | 0 | 0
2014-09-05 | 12時 | 0 | 0 | 0 | 0 | 0 | [12 empty] | 44.5046 |  |  | 20.0376 | 20.0505 | [5 empty] | 0 | 0 | 0 | 0 | [9 empty] | 0 | 0 | 0 | 0 | 0 | 0 | 0 | 0 |  | 4.1599 | 0.41116 | 1.6417 | 0.37541 | 1.1437 | 0.48695 | 1.2813 | 0.10082 | 1.44 | 0.10082 | 0.28311 | 0 | 0.32949 | 0 | 0.38323 | 0 | 0.92109 | 0.28543 | 0.38119 | 0.19807 | 0.71861 | 0.25388 | 0.24207 | 0.037017 | 23.6203 | 2.3504 | [10 empty] | 1.9152 | 0 | 0 | 0
2014-09-05 | 13時 | 0 | 0 | 0 | 0 | 0 | [12 empty] | 43.3626 |  |  | 19.6254 | 19.6379 | [5 empty] | 0 | 0 | 0 | 0 | [9 empty] | 0 | 0 | 0 | 0 | 0 | 0 | 0 | 0 |  | 2.6934 | 0.22573 | 1.3477 | 0.11286 | 1.0542 | 0.11286 | 1.0304 | 0.11286 | 1.1647 | 0.11286 | 0.2833 | 0 | 0.30786 | 0 | 0.31716 | 0 | 0.81571 | 0 | 0.41102 | 0.11286 | 0.72533 | 0 | 0.23548 | 0 | 25.5589 | 0.90289 | [10 empty] | 1.8662 | 0 | 0 | 0
2014-09-05 | 14時 | 0 | 0 | 0 | 0 | 0 | [12 empty] | 43.269 |  |  | 19.5914 | 19.6039 | [5 empty] | 0 | 0 | 0 | 0 | [9 empty] | 0 | 0 | 0 | 0 | 0 | 0 | 0 | 0 |  | 1.5501 | 0.24982 | 0.84189 | 0.12491 | 0.66903 | 0.12491 | 0.57909 | 0.12491 | 0.64494 | 0.12491 | 0.24362 | 0 | 0.24713 | 0 | 0.2419 | 0 | 0.61081 | 0 | 0.23449 | 0.12491 | 0.54473 | 0 | 0.16734 | 0 | 24.2116 | 0.99928 | [10 empty] | 1.2822 | 0 | 0 | 0
2014-09-05 | 15時 | 0 | 0 | 0 | 0 | 0 | [12 empty] | 43.269 |  |  | 19.5914 | 19.6039 | [5 empty] | 0 | 0 | 0 | 0 | [9 empty] | 0 | 0 | 0 | 0 | 0 | 0 | 0 | 0 |  | 1.7427 | 0.41773 | 0.69448 | 0.10684 | 0.67003 | 0.10684 | 0.45114 | 0.10684 | 0.48054 | 0.10684 | 0.3001 | 0 | 0.21604 | 0 | 0.21933 | 0 | 0.73893 | 0.00363 | 0.29268 | 0.10684 | 0.4214 | 0 | 0.12381 | 0 | 23.9426 | 1.0624 | [10 empty] | 1.4291 | 0 | 0 | 0
2014-09-05 | 16時 | 0 | 0 | 0 | 0 | 0 | [12 empty] | 42.5299 |  |  | 19.3215 | 19.3338 | [5 empty] | 0 | 0 | 0 | 0 | [9 empty] | 0 | 0 | 0 | 0 | 0 | 0 | 0 | 0 |  | 1.3238 | 0.58355 | 0.2983 | 0.066199 | 0.27963 | 0.092178 | 0.15805 | 0.066199 | 0.14124 | 0.066199 | 0.19552 | 0 | 0.1576 | 0 | 0.14235 | 0 | 0.47354 | 0.004304 | 0.13151 | 0.068426 | 0.21294 | 0.0038369 | 0.05344 | 0 | 21.7232 | 1.0397 | [10 empty] | 0.80351 | 0 | 0 | 0
2014-09-05 | 17時 | 0 | 0 | 0 | 0 | 0 | [12 empty] | 41.7176 |  |  | 19.022 | 19.034 | [5 empty] | 0 | 0 | 0 | 0 | [9 empty] | 0 | 0 | 0 | 0 | 0 | 0 | 0 | 0 |  | 1.0035 | 1.287 | 0.080834 | 0.057213 | 0.057817 | 0.057213 | 0.0039599 | 0.056574 | 0.13983 | 0.20565 | 0.094136 | 0 | 0.11467 | 0 | 0.096933 | 0 | 0.28807 | 0.011708 | 0.038366 | 0.057213 | 0.061115 | 5.4272e-05 | 0.0064671 | 0 | 14.7353 | 1.7326 | [10 empty] | 0.63855 | 0 | 0 | 0
2014-09-05 | 18時 | 0 | 0 | 0 | 0 | 0 | [12 empty] | 41.4514 |  |  | 18.9232 | 18.9351 | [5 empty] | 0 | 0 | 0 | 0 | [9 empty] | 0 | 0 | 0 | 0 | 0 | 0 | 0 | 0 |  | 0.39572 | 1.1759 | 0 | 0 | 0 | 0 | 0 | 0 | 0 | 0 | 0.0060099 | 0 | 0.077756 | 0.00094011 | 0.062802 | 0.00091651 | 0.072149 | 0.01065 | 0 | 0 | 0 | 0 | 0 | 0 | 11.0371 | 0.92166 | [10 empty] | 0.24704 | 0 | 0 | 0
2014-09-05 | 19時 | 0 | 0 | 0 | 0 | 0 | [12 empty] | 41.2751 |  |  | 18.8576 | 18.8694 | [5 empty] | 0 | 0 | 0 | 0 | [9 empty] | 0 | 0 | 0 | 0 | 0 | 0 | 0 | 0 |  | 0.65612 | 0.72394 | 0 | 0 | 0 | 0 | 0 | 0 | 0 | 0 | 0 | 0 | 0.055039 | 0.0031208 | 0.022353 | 0.0027905 | 0 | 0 | 0 | 0 | 0 | 0 | 0 | 0 | 13.4106 | 0.7758 | [10 empty] | 0.23032 | 0 | 0 | 0
2014-09-05 | 20時 | 0 | 0 | 0 | 0 | 0 | [12 empty] | 40.6663 |  |  | 18.6296 | 18.6413 | [5 empty] | 0 | 0 | 0 | 0 | [9 empty] | 0 | 0 | 0 | 0 | 0 | 0 | 0 | 0 |  | 0.055306 | 0.35276 | 0 | 0 | 0 | 0 | 0 | 0 | 0 | 0 | 0 | 0 | 0.048395 | 0.0092456 | 0.43238 | 0.026055 | 0 | 0 | 0 | 0 | 0 | 0 | 0 | 0 | 16.0063 | 0.38806 | [10 empty] | 0.13677 | 0 | 0 | 0
2014-09-05 | 21時 | 0 | 0 | 0 | 0 | 0 | [12 empty] | 40.239 |  |  | 18.4685 | 18.48 | [5 empty] | 0 | 0 | 0 | 0 | [9 empty] | 0 | 0 | 0 | 0 | 0 | 0 | 0 | 0 |  | 0 | 0 | 0 | 0 | 0 | 0 | 0 | 0 | 0 | 0 | 0 | 0 | 0.029249 | 0.012122 | 0.13579 | 0.024705 | 0 | 0 | 0 | 0 | 0 | 0 | 0 | 0 | 22.5589 | 0.036827 | [10 empty] | 0.029189 | 0 | 0 | 0
2014-09-05 | 22時 | 0 | 0 | 0 | 0 | 0 | [12 empty] | 39.9856 |  |  | 18.3724 | 18.3839 | [5 empty] | 0 | 0 | 0 | 0 | [9 empty] | 0 | 0 | 0 | 0 | 0 | 0 | 0 | 0 |  | 0 | 0 | 0 | 0 | 0 | 0 | 0 | 0 | 0 | 0 | 0 | 0 | 0 | 0 | 0.018513 | 0.077371 | 0 | 0 | 0 | 0 | 0 | 0 | 0 | 0 | 11.0371 | 0.02777 | [10 empty] | 0.0062816 | 0 | 0 | 0
2014-09-05 | 23時 | 0 | 0 | 0 | 0 | 0 | [12 empty] | 39.9856 |  |  | 18.3724 | 18.3839 | [5 empty] | 0 | 0 | 0 | 0 | [9 empty] | 0 | 0 | 0 | 0 | 0 | 0 | 0 | 0 |  | 0 | 0 | 0 | 0 | 0 | 0 | 0 | 0 | 0 | 0 | 0 | 0 | 0 | 0 | 0 | 0 | 0 | 0 | 0 | 0 | 0 | 0 | 0 | 0 | 0 | 0 | [10 empty] | 0 | 0 | 0 | 0
2014-09-06 | 0時 | 0 | 0 | 0 | 0 | 0 | [12 empty] | 39.9016 |  |  | 18.3405 | 18.352 | [5 empty] | 0 | 0 | 0 | 0 | [9 empty] | 0 | 0 | 0 | 0 | 0 | 0 | 0 | 0 |  | 0 | 0 | 0 | 0 | 0 | 0 | 0 | 0 | 0 | 0 | 0 | 0 | 0 | 0 | 0 | 0 | 0 | 0 | 0 | 0 | 0 | 0 | 0 | 0 | 0 | 0 | [10 empty] | 0 | 0 | 0 | 0
2014-09-06 | 1時 | 0 | 0 | 0 | 0 | 0 | [12 empty] | 39.9016 |  |  | 18.3405 | 18.352 | [5 empty] | 0 | 0 | 0 | 0 | [9 empty] | 0 | 0 | 0 | 0 | 0 | 0 | 0 | 0 |  | 0 | 0 | 0 | 0 | 0 | 0 | 0 | 0 | 0 | 0 | 0 | 0 | 0 | 0 | 0 | 0 | 0 | 0 | 0 | 0 | 0 | 0 | 0 | 0 | 0 | 0 | [10 empty] | 0 | 0 | 0 | 0
2014-09-06 | 2時 | 0 | 0 | 0 | 0 | 0 | [12 empty] | 39.9016 |  |  | 18.3405 | 18.352 | [5 empty] | 0 | 0 | 0 | 0 | [9 empty] | 0 | 0 | 0 | 0 | 0 | 0 | 0 | 0 |  | 0 | 0 | 0 | 0 | 0 | 0 | 0 | 0 | 0 | 0 | 0 | 0 | 0 | 0 | 0 | 0 | 0 | 0 | 0 | 0 | 0 | 0 | 0 | 0 | 0 | 0 | [10 empty] | 0 | 0 | 0 | 0
2014-09-06 | 3時 | 0 | 0 | 0 | 0 | 0 | [12 empty] | 39.9016 |  |  | 18.3405 | 18.352 | [5 empty] | 0 | 0 | 0 | 0 | [9 empty] | 0 | 0 | 0 | 0 | 0 | 0 | 0 | 0 |  | 0 | 0 | 0 | 0 | 0 | 0 | 0 | 0 | 0 | 0 | 0 | 0 | 0 | 0 | 0 | 0 | 0 | 0 | 0 | 0 | 0 | 0 | 0 | 0 | 0 | 0 | [10 empty] | 0 | 0 | 0 | 0
2014-09-06 | 4時 | 0 | 0 | 0 | 0 | 0 | [12 empty] | 39.8179 |  |  | 18.3087 | 18.3201 | [5 empty] | 0 | 0 | 0 | 0 | [9 empty] | 0 | 0 | 0 | 0 | 0 | 0 | 0 | 0 |  | 0 | 0 | 0 | 0 | 0 | 0 | 0 | 0 | 0 | 0 | 0 | 0 | 0 | 0 | 0 | 0 | 0 | 0 | 0 | 0 | 0 | 0 | 0 | 0 | 0 | 0 | [10 empty] | 0 | 0 | 0 | 0
2014-09-06 | 5時 | 0 | 0 | 0 | 0 | 0 | [12 empty] | 39.8179 |  |  | 18.3087 | 18.3201 | [5 empty] | 0 | 0 | 0 | 0 | [9 empty] | 0 | 0 | 0 | 0 | 0 | 0 | 0 | 0 |  | 0 | 0 | 0 | 0 | 0 | 0 | 0 | 0 | 0 | 0 | 0 | 0 | 0 | 0 | 0 | 0 | 0 | 0 | 0 | 0 | 0 | 0 | 0 | 0 | 0 | 0 | [10 empty] | 0 | 0 | 0 | 0
2014-09-06 | 6時 | 0 | 0 | 0 | 0 | 0 | [12 empty] | 39.9016 |  |  | 18.3405 | 18.352 | [5 empty] | 0 | 0 | 0 | 0 | [9 empty] | 0 | 0 | 0 | 0 | 0 | 0 | 0 | 0 |  | 0 | 0 | 0 | 0 | 0 | 0 | 0 | 0 | 0 | 0 | 0 | 0 | 0 | 0 | 0 | 0 | 0 | 0 | 0 | 0 | 0 | 0 | 0 | 0 | 0 | 0 | [10 empty] | 0 | 0 | 0 | 0
2014-09-06 | 7時 | 0 | 0 | 0 | 0 | 0 | [12 empty] | 40.839 |  |  | 18.6945 | 18.7062 | [5 empty] | 0 | 0 | 0 | 0 | [9 empty] | 0 | 0 | 0 | 0 | 0 | 0 | 0 | 0 |  | 0 | 0 | 0 | 0 | 0 | 0 | 0 | 0 | 0 | 0 | 0 | 0 | 0 | 0 | 0 | 0 | 0 | 0 | 0 | 0 | 0 | 0 | 0 | 0 | 0 | 0 | [10 empty] | 0 | 0 | 0 | 0
2014-09-06 | 8時 | 0 | 0 | 0 | 0 | 0 | [12 empty] | 41.5399 |  |  | 18.9561 | 18.968 | [5 empty] | 0 | 0 | 0 | 0 | [9 empty] | 0 | 0 | 0 | 0 | 0 | 0 | 0 | 0 |  | 1.8371 | 0.042745 | 0 | 0 | 0 | 0 | 0 | 0 | 0 | 0 | 0 | 0 | 0 | 0 | 0 | 0 | 0 | 0 | 0 | 0 | 0 | 0 | 0 | 0 | 27.1229 | 0.042745 | [10 empty] | 0.42206 | 0 | 0 | 0
2014-09-06 | 9時 | 0 | 0 | 0 | 0 | 0 | [12 empty] | 43.4564 |  |  | 19.6595 | 19.672 | [5 empty] | 0 | 0 | 0 | 0 | [9 empty] | 0 | 0 | 0 | 0 | 0 | 0 | 0 | 0 |  | 2.4962 | 0 | 0 | 0 | 0 | 0 | 0 | 0 | 0.43399 | 0.42641 | 0 | 0 | 0.10789 | 0.061332 | 0 | 0 | 0 | 0 | 0 | 0 | 0 | 0 | 0 | 0 | 24.4709 | 0.48774 | [10 empty] | 0.75134 | 0 | 0 | 0
2014-09-06 | 10時 | 0 | 0 | 0 | 0 | 0 | [12 empty] | 44.2157 |  |  | 19.9338 | 19.9466 | [5 empty] | 0 | 0 | 0 | 0 | [9 empty] | 0 | 0 | 0 | 0 | 0 | 0 | 0 | 0 |  | 3.0459 | 0 | 1.0193 | 0 | 0.09313 | 0.24881 | 0.77139 | 0.34791 | 1.0563 | 0 | 0 | 0 | 0.19053 | 0.018219 | 0.13213 | 0.08416 | 0 | 0 | 0 | 0 | 0 | 0 | 5.4105e-06 | 0.00079801 | 25.1294 | 0.6999 | [10 empty] | 1.6002 | 0 | 0 | 0
2014-09-06 | 11時 | 0 | 0 | 0 | 0 | 0 | [12 empty] | 45.3849 |  |  | 20.3519 | 20.3651 | [5 empty] | 0 | 0 | 0 | 0 | [9 empty] | 0 | 0 | 0 | 0 | 0 | 0 | 0 | 0 |  | 3.852 | 0 | 1.4931 | 0 | 0.66989 | 0 | 1.0483 | 0 | 1.1901 | 0.0087787 | 0.068294 | 0.00014858 | 0.21944 | 0.018785 | 0.1928 | 0 | 0.41374 | 0.12734 | 0.00042244 | 0 | 0.32175 | 0.1468 | 0.12112 | 0.03311 | 26.7419 | 0.33496 | [10 empty] | 1.6648 | 0 | 0 | 0
2014-09-06 | 12時 | 0 | 0 | 0 | 0 | 0 | [12 empty] | 45.6829 |  |  | 20.4577 | 20.4709 | [5 empty] | 0 | 0 | 0 | 0 | [9 empty] | 0 | 0 | 0 | 0 | 0 | 0 | 0 | 0 |  | 4.2534 | 0 | 1.6796 | 0 | 0.89251 | 0 | 1.1598 | 0.0053592 | 1.3118 | 0.064106 | 0.1685 | 0 | 0.25624 | 0.0045926 | 0.25897 | 0.0023442 | 0.70011 | 0 | 0.23471 | 0 | 0.54135 | 0 | 0.15933 | 0 | 27.4246 | 0.076402 | [10 empty] | 1.7628 | 0 | 0 | 0
2014-09-06 | 13時 | 0 | 0 | 0 | 0 | 0 | [12 empty] | 43.834 |  |  | 19.7962 | 19.8089 | [5 empty] | 0 | 0 | 0 | 0 | [9 empty] | 0 | 0 | 0 | 0 | 0 | 0 | 0 | 0 |  | 3.3858 | 0 | 1.7583 | 0 | 1.2065 | 0 | 1.2128 | 0.031441 | 1.3226 | 0 | 0.20425 | 0.00057369 | 0.26311 | 0 | 0.25621 | 0.017062 | 0.82771 | 0.039912 | 0.4368 | 0 | 0.60735 | 0.0023843 | 0.17025 | 0.00077713 | 27.3907 | 0.092151 | [10 empty] | 1.8211 | 0 | 0 | 0
2014-09-06 | 14時 | 0 | 0 | 0 | 0 | 0 | [12 empty] | 44.3117 |  |  | 19.9683 | 19.9812 | [5 empty] | 0 | 0 | 0 | 0 | [9 empty] | 0 | 0 | 0 | 0 | 0 | 0 | 0 | 0 |  | 2.7899 | 0 | 1.5853 | 0 | 1.3744 | 0 | 1.0458 | 0 | 1.1249 | 0 | 0.38076 | 0 | 0.24781 | 0 | 0.25482 | 0 | 0.98422 | 0 | 0.60513 | 0 | 0.63643 | 0 | 0.16985 | 0.0041023 | 27.5833 | 0.0041023 | [10 empty] | 1.8298 | 0 | 0 | 0
2014-09-06 | 15時 | 0 | 0 | 0 | 0 | 0 | [12 empty] | 44.6985 |  |  | 20.107 | 20.12 | [5 empty] | 0 | 0 | 0 | 0 | [9 empty] | 0 | 0 | 0 | 0 | 0 | 0 | 0 | 0 |  | 2.5804 | 0 | 1.2741 | 0 | 1.3789 | 0 | 0.7979 | 0 | 0.84768 | 0 | 0.56781 | 0 | 0.22793 | 0 | 0.25871 | 0 | 1.1455 | 0 | 0.68868 | 0 | 0.57846 | 0 | 0.14998 | 0 | 27.5927 | 0 | [10 empty] | 1.8737 | 0 | 0 | 0
2014-09-06 | 16時 | 0 | 0 | 0 | 0 | 0 | [12 empty] | 43.7392 |  |  | 19.7619 | 19.7746 | [5 empty] | 0 | 0 | 0 | 0 | [9 empty] | 0 | 0 | 0 | 0 | 0 | 0 | 0 | 0 |  | 2.2718 | 0 | 0.92289 | 0 | 1.1506 | 0 | 0.56176 | 0 | 0.57122 | 0 | 0.56426 | 0 | 0.19581 | 0 | 0.2214 | 0 | 1.0093 | 0 | 0.62719 | 0 | 0.45477 | 0 | 0.11502 | 0 | 27.5927 | 0 | [10 empty] | 1.865 | 0 | 0 | 0
2014-09-06 | 17時 | 0 | 0 | 0 | 0 | 0 | [12 empty] | 42.5299 |  |  | 19.3215 | 19.3338 | [5 empty] | 0 | 0 | 0 | 0 | [9 empty] | 0 | 0 | 0 | 0 | 0 | 0 | 0 | 0 |  | 1.7712 | 0 | 0.55214 | 0 | 0.62379 | 0 | 0.29501 | 0 | 0.51435 | 0 | 0.35886 | 0 | 0.15312 | 0 | 0.16807 | 0 | 0.64836 | 0 | 0.37371 | 0 | 0.27611 | 0 | 0.06318 | 0 | 27.5927 | 0 | [10 empty] | 1.4087 | 0 | 0 | 0
2014-09-06 | 18時 | 0 | 0 | 0 | 0 | 0 | [12 empty] | 41.8963 |  |  | 19.0882 | 19.1002 | [5 empty] | 0 | 0 | 0 | 0 | [9 empty] | 0 | 0 | 0 | 0 | 0 | 0 | 0 | 0 |  | 1.4193 | 0 | 0.21857 | 0 | 0.17258 | 0 | 0.068128 | 0 | 0.14957 | 0 | 0.14861 | 0 | 0.11373 | 0 | 0.12159 | 0 | 0.34506 | 0 | 0.12346 | 0 | 0.10393 | 0 | 0.013631 | 0 | 27.5927 | 0 | [10 empty] | 0.64472 | 0 | 0 | 0
2014-09-06 | 19時 | 0 | 0 | 0 | 0 | 0 | [12 empty] | 41.8963 |  |  | 19.0882 | 19.1002 | [5 empty] | 0 | 0 | 0 | 0 | [9 empty] | 0 | 0 | 0 | 0 | 0 | 0 | 0 | 0 |  | 1.2476 | 0.11435 | 0.0090554 | 0 | 0 | 0 | 0.35235 | 0 | 0 | 0 | 0.074612 | 0 | 0.089372 | 0 | 0.074949 | 0 | 0.26801 | 0 | 0 | 0 | 0 | 0 | 0 | 0 | 26.3133 | 0.11435 | [10 empty] | 0.45153 | 0 | 0 | 0
2014-09-06 | 20時 | 0 | 0 | 0 | 0 | 0 | [12 empty] | 41.5399 |  |  | 18.9561 | 18.968 | [5 empty] | 0 | 0 | 0 | 0 | [9 empty] | 0 | 0 | 0 | 0 | 0 | 0 | 0 | 0 |  | 0.5701 | 0.3346 | 0 | 0 | 0 | 0 | 0 | 0 | 0 | 0 | 0.050764 | 0 | 0.078568 | 0 | 0.4894 | 0 | 0.12221 | 0 | 0 | 0 | 0 | 0 | 0 | 0 | 21.9825 | 0.3346 | [10 empty] | 0.26866 | 0 | 0 | 0
2014-09-06 | 21時 | 0 | 0 | 0 | 0 | 0 | [12 empty] | 41.3631 |  |  | 18.8903 | 18.9022 | [5 empty] | 0 | 0 | 0 | 0 | [9 empty] | 0 | 0 | 0 | 0 | 0 | 0 | 0 | 0 |  | 0.060994 | 0.1161 | 0 | 0 | 0 | 0 | 0.16272 | 0.0096278 | 0.018922 | 0.036863 | 0.049216 | 0 | 0.057222 | 0 | 0.18244 | 0 | 0.080232 | 0 | 0 | 0 | 0 | 0 | 0 | 0 | 21.7989 | 0.16259 | [10 empty] | 0.11999 | 0 | 0 | 0
2014-09-06 | 22時 | 0 | 0 | 0 | 0 | 0 | [12 empty] | 41.0127 |  |  | 18.7595 | 18.7713 | [5 empty] | 0 | 0 | 0 | 0 | [9 empty] | 0 | 0 | 0 | 0 | 0 | 0 | 0 | 0 |  | 0 | 0 | 0 | 0 | 0 | 0 | 0.052938 | 0.1131 | 0 | 0 | 0 | 0 | 0.034199 | 0 | 0.12081 | 0 | 0 | 0 | 0 | 0 | 0 | 0 | 0 | 0 | 17.8721 | 0.1131 | [10 empty] | 0.049002 | 0 | 0 | 0
2014-09-06 | 23時 | 0 | 0 | 0 | 0 | 0 | [12 empty] | 40.5803 |  |  | 18.5973 | 18.6089 | [5 empty] | 0 | 0 | 0 | 0 | [9 empty] | 0 | 0 | 0 | 0 | 0 | 0 | 0 | 0 |  | 0 | 0 | 0 | 0 | 0 | 0 | 0 | 0 | 0 | 0 | 0 | 0 | 0 | 0 | 0 | 0 | 0 | 0 | 0 | 0 | 0 | 0 | 0 | 0 | 0 | 0 | [10 empty] | 0 | 0 | 0 | 0
2014-09-07 | 0時 | 0 | 0 | 0 | 0 | 0 | [12 empty] | 40.6663 |  |  | 18.6296 | 18.6413 | [5 empty] | 0 | 0 | 0 | 0 | [9 empty] | 0 | 0 | 0 | 0 | 0 | 0 | 0 | 0 |  | 0 | 0 | 0 | 0 | 0 | 0 | 0 | 0 | 0 | 0 | 0 | 0 | 0 | 0 | 0 | 0 | 0 | 0 | 0 | 0 | 0 | 0 | 0 | 0 | 0 | 0 | [10 empty] | 0 | 0 | 0 | 0
2014-09-07 | 1時 | 0 | 0 | 0 | 0 | 0 | [12 empty] | 40.4946 |  |  | 18.565 | 18.5766 | [5 empty] | 0 | 0 | 0 | 0 | [9 empty] | 0 | 0 | 0 | 0 | 0 | 0 | 0 | 0 |  | 0 | 0 | 0 | 0 | 0 | 0 | 0 | 0 | 0 | 0 | 0 | 0 | 0 | 0 | 0 | 0 | 0 | 0 | 0 | 0 | 0 | 0 | 0 | 0 | 0 | 0 | [10 empty] | 0 | 0 | 0 | 0
2014-09-07 | 2時 | 0 | 0 | 0 | 0 | 0 | [12 empty] | 40.3239 |  |  | 18.5006 | 18.5122 | [5 empty] | 0 | 0 | 0 | 0 | [9 empty] | 0 | 0 | 0 | 0 | 0 | 0 | 0 | 0 |  | 0 | 0 | 0 | 0 | 0 | 0 | 0 | 0 | 0 | 0 | 0 | 0 | 0 | 0 | 0 | 0 | 0 | 0 | 0 | 0 | 0 | 0 | 0 | 0 | 0 | 0 | [10 empty] | 0 | 0 | 0 | 0
2014-09-07 | 3時 | 0 | 0 | 0 | 0 | 0 | [12 empty] | 40.0698 |  |  | 18.4044 | 18.4159 | [5 empty] | 0 | 0 | 0 | 0 | [9 empty] | 0 | 0 | 0 | 0 | 0 | 0 | 0 | 0 |  | 0 | 0 | 0 | 0 | 0 | 0 | 0 | 0 | 0 | 0 | 0 | 0 | 0 | 0 | 0 | 0 | 0 | 0 | 0 | 0 | 0 | 0 | 0 | 0 | 0 | 0 | [10 empty] | 0 | 0 | 0 | 0
2014-09-07 | 4時 | 0 | 0 | 0 | 0 | 0 | [12 empty] | 39.9016 |  |  | 18.3405 | 18.352 | [5 empty] | 0 | 0 | 0 | 0 | [9 empty] | 0 | 0 | 0 | 0 | 0 | 0 | 0 | 0 |  | 0 | 0 | 0 | 0 | 0 | 0 | 0 | 0 | 0 | 0 | 0 | 0 | 0 | 0 | 0 | 0 | 0 | 0 | 0 | 0 | 0 | 0 | 0 | 0 | 0 | 0 | [10 empty] | 0 | 0 | 0 | 0
2014-09-07 | 5時 | 0 | 0 | 0 | 0 | 0 | [12 empty] | 38.1968 |  |  | 17.6833 | 17.6942 | [5 empty] | 0 | 0 | 0 | 0 | [9 empty] | 0 | 0 | 0 | 0 | 0 | 0 | 0 | 0 |  | 0 | 0 | 0 | 0 | 0 | 0 | 0 | 0 | 0 | 0 | 0 | 0 | 0 | 0 | 0 | 0 | 0 | 0 | 0 | 0 | 0 | 0 | 0 | 0 | 0 | 0 | [10 empty] | 0 | 0 | 0 | 0
2014-09-07 | 6時 | 0 | 0 | 0 | 0 | 0 | [12 empty] | 37.9623 |  |  | 17.5914 | 17.6022 | [5 empty] | 0 | 0 | 0 | 0 | [9 empty] | 0 | 0 | 0 | 0 | 0 | 0 | 0 | 0 |  | 0 | 0 | 0 | 0 | 0 | 0 | 0 | 0 | 0 | 0 | 0 | 0 | 0 | 0 | 0 | 0 | 0 | 0 | 0 | 0 | 0 | 0 | 0 | 0 | 0 | 0 | [10 empty] | 0 | 0 | 0 | 0
2014-09-07 | 7時 | 0 | 0 | 0 | 0 | 0 | [12 empty] | 38.0403 |  |  | 17.622 | 17.6328 | [5 empty] | 0 | 0 | 0 | 0 | [9 empty] | 0 | 0 | 0 | 0 | 0 | 0 | 0 | 0 |  | 0 | 0 | 0 | 0 | 0 | 0 | 0 | 0 | 0 | 0 | 0 | 0 | 0 | 0 | 0 | 0 | 0 | 0 | 0 | 0 | 0 | 0 | 0 | 0 | 0 | 0 | [10 empty] | 0 | 0 | 0 | 0
2014-09-07 | 8時 | 0 | 0 | 0 | 0 | 0 | [12 empty] | 38.0403 |  |  | 17.622 | 17.6328 | [5 empty] | 0 | 0 | 0 | 0 | [9 empty] | 0 | 0 | 0 | 0 | 0 | 0 | 0 | 0 |  | 0 | 0 | 0 | 0 | 0 | 0 | 0 | 0 | 0 | 0 | 0 | 0 | 0 | 0 | 0 | 0 | 0 | 0 | 0 | 0 | 0 | 0 | 0 | 0 | 0 | 0 | [10 empty] | 0 | 0 | 0 | 0
2014-09-07 | 9時 | 0 | 0 | 0 | 0 | 0 | [12 empty] | 38.1184 |  |  | 17.6526 | 17.6635 | [5 empty] | 0 | 0 | 0 | 0 | [9 empty] | 0 | 0 | 0 | 0 | 0 | 0 | 0 | 0 |  | 1.307 | 0 | 0 | 0 | 0 | 0 | 0 | 0 | 0 | 0 | 0 | 0 | 0.11528 | 0.013297 | 0.069685 | 0.015449 | 0 | 0 | 0 | 0 | 0 | 0 | 0 | 0 | 27.1555 | 0.028746 | [10 empty] | 0.31166 | 0 | 0 | 0
2014-09-07 | 10時 | 0 | 0 | 0 | 0 | 0 | [12 empty] | 38.3544 |  |  | 17.7448 | 17.7558 | [5 empty] | 0 | 0 | 0 | 0 | [9 empty] | 0 | 0 | 0 | 0 | 0 | 0 | 0 | 0 |  | 0.68047 | 0 | 0 | 0 | 0 | 0 | 0.018325 | 0.21913 | 0.1133 | 0.25141 | 0 | 0 | 0.13257 | 0.0026869 | 0.086185 | 0.0027998 | 0 | 0 | 0 | 0 | 0 | 0 | 0 | 0 | 20.3157 | 0.47602 | [10 empty] | 0.32129 | 0 | 0 | 0
2014-09-07 | 11時 | 0 | 0 | 0 | 0 | 0 | [12 empty] | 38.1968 |  |  | 17.6833 | 17.6942 | [5 empty] | 0 | 0 | 0 | 0 | [9 empty] | 0 | 0 | 0 | 0 | 0 | 0 | 0 | 0 |  | 1.1301 | 0 | 0.047216 | 0 | 0 | 0 | 0.19376 | 0.014531 | 0.22391 | 0.014687 | 0.0013568 | 0 | 0.14115 | 0.0014723 | 0.10216 | 0.0014423 | 0 | 0 | 0 | 0 | 0 | 0 | 0 | 0 | 27.1824 | 0.032133 | [10 empty] | 0.38461 | 0 | 0 | 0
2014-09-07 | 12時 | 0 | 0 | 0 | 0 | 0 | [12 empty] | 38.9948 |  |  | 17.9932 | 18.0044 | [5 empty] | 0 | 0 | 0 | 0 | [9 empty] | 0 | 0 | 0 | 0 | 0 | 0 | 0 | 0 |  | 1.2505 | 0.19887 | 0.24284 | 0 | 0.15046 | 0.070814 | 0.24228 | 0.030262 | 0.26433 | 0.030262 | 0.060923 | 0 | 0.14681 | 0 | 0.1507 | 0 | 0.15303 | 9.5808e-05 | 0 | 0 | 0.044753 | 0.024902 | 0.04502 | 0.0074725 | 24.4908 | 0.38837 | [10 empty] | 0.62356 | 0 | 0 | 0
2014-09-07 | 13時 | 0 | 0 | 0 | 0 | 0 | [12 empty] | 39.9016 |  |  | 18.3405 | 18.352 | [5 empty] | 0 | 0 | 0 | 0 | [9 empty] | 0 | 0 | 0 | 0 | 0 | 0 | 0 | 0 |  | 0.63029 | 0.10544 | 0.23564 | 0 | 0.16305 | 0.048808 | 0.21764 | 0.052723 | 0.22648 | 0.052723 | 0.063199 | 0 | 0.14223 | 0.0039259 | 0.10987 | 0 | 0.15227 | 0 | 0 | 0 | 0.13118 | 4.6697e-05 | 0.051156 | 0 | 24.3757 | 0.31639 | [10 empty] | 0.48293 | 0 | 0 | 0
2014-09-07 | 14時 | 0 | 0 | 0 | 0 | 0 | [12 empty] | 40.7525 |  |  | 18.662 | 18.6737 | [5 empty] | 0 | 0 | 0 | 0 | [9 empty] | 0 | 0 | 0 | 0 | 0 | 0 | 0 | 0 |  | 0.50583 | 0.15036 | 0.20431 | 0 | 0.14921 | 0.084522 | 0.18783 | 0.075185 | 0.18783 | 0.075185 | 0.060001 | 0 | 0.13585 | 0.0034276 | 0.097199 | 0 | 0.14064 | 0 | 0 | 0 | 0.1302 | 0 | 0.0469 | 0 | 22.5858 | 0.46387 | [10 empty] | 0.4581 | 0 | 0 | 0
2014-09-07 | 15時 | 0 | 0 | 0 | 0 | 0 | [12 empty] | 41.2751 |  |  | 18.8576 | 18.8694 | [5 empty] | 0 | 0 | 0 | 0 | [9 empty] | 0 | 0 | 0 | 0 | 0 | 0 | 0 | 0 |  | 0.78407 | 0.2726 | 0.1691 | 0 | 0.12289 | 0.061702 | 0.15221 | 0.061702 | 0.14354 | 0.061702 | 0.053613 | 0 | 0.13254 | 0.0047691 | 0.095859 | 0 | 0.22787 | 0 | 0.022537 | 0.10811 | 0.11013 | 0 | 0.037356 | 0 | 21.7685 | 0.63228 | [10 empty] | 0.55206 | 0 | 0 | 0
2014-09-07 | 16時 | 0 | 0 | 0 | 0 | 0 | [12 empty] | 41.0127 |  |  | 18.7595 | 18.7713 | [5 empty] | 0 | 0 | 0 | 0 | [9 empty] | 0 | 0 | 0 | 0 | 0 | 0 | 0 | 0 |  | 0.96385 | 0.72964 | 0.081104 | 0 | 0.052532 | 0.052723 | 0.069554 | 0.052723 | 0.045106 | 0.052723 | 0.039019 | 0 | 0.11502 | 0.0045914 | 0.074592 | 0 | 0.19665 | 0 | 0.0078451 | 0.052723 | 0.061325 | 0 | 0.017974 | 0 | 17.6377 | 1.0752 | [10 empty] | 0.54163 | 0 | 0 | 0
2014-09-07 | 17時 | 0 | 0 | 0 | 0 | 0 | [12 empty] | 39.6513 |  |  | 18.2452 | 18.2565 | [5 empty] | 0 | 0 | 0 | 0 | [9 empty] | 0 | 0 | 0 | 0 | 0 | 0 | 0 | 0 |  | 0.65286 | 1.075 | 0 | 0 | 0 | 0 | 0 | 0 | 0.078106 | 0.19126 | 0.017791 | 0 | 0.088718 | 0.004934 | 0.055972 | 0 | 0.12277 | 0 | 0 | 0 | 0 | 0 | 0 | 0 | 12.2584 | 1.2712 | [10 empty] | 0.39002 | 0 | 0 | 0
2014-09-07 | 18時 | 0 | 0 | 0 | 0 | 0 | [12 empty] | 38.7527 |  |  | 17.8997 | 17.9107 | [5 empty] | 0 | 0 | 0 | 0 | [9 empty] | 0 | 0 | 0 | 0 | 0 | 0 | 0 | 0 |  | 0.56448 | 1.0506 | 0 | 0 | 0 | 0 | 0 | 0 | 0 | 0 | 0 | 0 | 0.073299 | 0.0053984 | 0.048533 | 0 | 0.033014 | 0 | 0 | 0 | 0 | 0 | 0 | 0 | 11.1804 | 1.056 | [10 empty] | 0.30271 | 0 | 0 | 0
2014-09-07 | 19時 | 0 | 0 | 0 | 0 | 0 | [12 empty] | 38.3544 |  |  | 17.7448 | 17.7558 | [5 empty] | 0 | 0 | 0 | 0 | [9 empty] | 0 | 0 | 0 | 0 | 0 | 0 | 0 | 0 |  | 0.96056 | 0.69772 | 0 | 0 | 0 | 0 | 0.098621 | 0.23609 | 0 | 0 | 0 | 0 | 0.069325 | 0.0056923 | 0.035504 | 8.3239e-08 | 0.044481 | 0.01289 | 0 | 0 | 0 | 0 | 0 | 0 | 15.7261 | 0.99825 | [10 empty] | 0.40153 | 0 | 0 | 0
2014-09-07 | 20時 | 0 | 0 | 0 | 0 | 0 | [12 empty] | 37.9623 |  |  | 17.5914 | 17.6022 | [5 empty] | 0 | 0 | 0 | 0 | [9 empty] | 0 | 0 | 0 | 0 | 0 | 0 | 0 | 0 |  | 0.35827 | 0.4505 | 0 | 0 | 0 | 0 | 0 | 0 | 0 | 0 | 0.0019246 | 0 | 0.066833 | 0.0096479 | 0.45817 | 0.03646 | 0 | 0 | 0 | 0 | 0 | 0 | 0 | 0 | 17.6762 | 0.4966 | [10 empty] | 0.21733 | 0 | 0 | 0
2014-09-07 | 21時 | 0 | 0 | 0 | 0 | 0 | [12 empty] | 37.2725 |  |  | 17.3186 | 17.3292 | [5 empty] | 0 | 0 | 0 | 0 | [9 empty] | 0 | 0 | 0 | 0 | 0 | 0 | 0 | 0 |  | 0 | 0 | 0 | 0 | 0 | 0 | 0.049709 | 0.16556 | 0 | 0 | 0.023206 | 0 | 0.048141 | 0.010787 | 0.163 | 0.022422 | 0 | 0 | 0 | 0 | 0 | 0 | 0 | 0 | 16.2332 | 0.19877 | [10 empty] | 0.070911 | 0 | 0 | 0
2014-09-07 | 22時 | 0 | 0 | 0 | 0 | 0 | [12 empty] | 37.1971 |  |  | 17.2886 | 17.2991 | [5 empty] | 0 | 0 | 0 | 0 | [9 empty] | 0 | 0 | 0 | 0 | 0 | 0 | 0 | 0 |  | 0 | 0 | 0 | 0 | 0 | 0 | 0 | 0 | 0 | 0 | 0 | 0 | 0.019413 | 0.011133 | 0.076154 | 0.048036 | 0 | 0 | 0 | 0 | 0 | 0 | 0 | 0 | 17.0417 | 0.059168 | [10 empty] | 0.022029 | 0 | 0 | 0
2014-09-07 | 23時 | 0 | 0 | 0 | 0 | 0 | [12 empty] | 37.1971 |  |  | 17.2886 | 17.2991 | [5 empty] | 0 | 0 | 0 | 0 | [9 empty] | 0 | 0 | 0 | 0 | 0 | 0 | 0 | 0 |  | 0 | 0 | 0 | 0 | 0 | 0 | 0 | 0 | 0 | 0 | 0 | 0 | 0 | 0 | 0 | 0 | 0 | 0 | 0 | 0 | 0 | 0 | 0 | 0 | 0 | 0 | [10 empty] | 0 | 0 | 0 | 0
2014-09-08 | 0時 | 0 | 0 | 0 | 0 | 0 | [12 empty] | 37.1971 |  |  | 17.2886 | 17.2991 | [5 empty] | 0 | 0 | 0 | 0 | [9 empty] | 0 | 0 | 0 | 0 | 0 | 0 | 0 | 0 |  | 0 | 0 | 0 | 0 | 0 | 0 | 0 | 0 | 0 | 0 | 0 | 0 | 0 | 0 | 0 | 0 | 0 | 0 | 0 | 0 | 0 | 0 | 0 | 0 | 0 | 0 | [10 empty] | 0 | 0 | 0 | 0
2014-09-08 | 1時 | 0 | 0 | 0 | 0 | 0 | [12 empty] | 36.9725 |  |  | 17.1988 | 17.2093 | [5 empty] | 0 | 0 | 0 | 0 | [9 empty] | 0 | 0 | 0 | 0 | 0 | 0 | 0 | 0 |  | 0 | 0 | 0 | 0 | 0 | 0 | 0 | 0 | 0 | 0 | 0 | 0 | 0 | 0 | 0 | 0 | 0 | 0 | 0 | 0 | 0 | 0 | 0 | 0 | 0 | 0 | [10 empty] | 0 | 0 | 0 | 0
2014-09-08 | 2時 | 0 | 0 | 0 | 0 | 0 | [12 empty] | 36.6031 |  |  | 17.0503 | 17.0607 | [5 empty] | 0 | 0 | 0 | 0 | [9 empty] | 0 | 0 | 0 | 0 | 0 | 0 | 0 | 0 |  | 0 | 0 | 0 | 0 | 0 | 0 | 0 | 0 | 0 | 0 | 0 | 0 | 0 | 0 | 0 | 0 | 0 | 0 | 0 | 0 | 0 | 0 | 0 | 0 | 0 | 0 | [10 empty] | 0 | 0 | 0 | 0
2014-09-08 | 3時 | 0 | 0 | 0 | 0 | 0 | [12 empty] | 36.53 |  |  | 17.0207 | 17.0311 | [5 empty] | 0 | 0 | 0 | 0 | [9 empty] | 0 | 0 | 0 | 0 | 0 | 0 | 0 | 0 |  | 0 | 0 | 0 | 0 | 0 | 0 | 0 | 0 | 0 | 0 | 0 | 0 | 0 | 0 | 0 | 0 | 0 | 0 | 0 | 0 | 0 | 0 | 0 | 0 | 0 | 0 | [10 empty] | 0 | 0 | 0 | 0
2014-09-08 | 4時 | 0 | 0 | 0 | 0 | 0 | [12 empty] | 36.4571 |  |  | 16.9912 | 17.0016 | [5 empty] | 0 | 0 | 0 | 0 | [9 empty] | 0 | 0 | 0 | 0 | 0 | 0 | 0 | 0 |  | 0 | 0 | 0 | 0 | 0 | 0 | 0 | 0 | 0 | 0 | 0 | 0 | 0 | 0 | 0 | 0 | 0 | 0 | 0 | 0 | 0 | 0 | 0 | 0 | 0 | 0 | [10 empty] | 0 | 0 | 0 | 0
2014-09-08 | 5時 | 0 | 0 | 0 | 0 | 0 | [12 empty] | 36.6031 |  |  | 17.0503 | 17.0607 | [5 empty] | 0 | 0 | 0 | 0 | [9 empty] | 0 | 0 | 0 | 0 | 0 | 0 | 0 | 0 |  | 0 | 0 | 0 | 0 | 0 | 0 | 0 | 0 | 0 | 0 | 0 | 0 | 0 | 0 | 0 | 0 | 0 | 0 | 0 | 0 | 0 | 0 | 0 | 0 | 0 | 0 | [10 empty] | 0 | 0 | 0 | 0
2014-09-08 | 6時 | 0 | 0 | 0 | 0 | 0 | [12 empty] | 37.0471 |  |  | 17.2287 | 17.2392 | [5 empty] | 0 | 0 | 0 | 0 | [9 empty] | 0 | 0 | 0 | 0 | 0 | 0 | 0 | 0 |  | 0 | 0 | 0 | 0 | 0 | 0 | 0 | 0 | 0 | 0 | 0 | 0 | 0 | 0 | 0 | 0 | 0 | 0 | 0 | 0 | 0 | 0 | 0 | 0 | 0 | 0 | [10 empty] | 0 | 0 | 0 | 0
2014-09-08 | 7時 | 0 | 0 | 0 | 0 | 0 | [12 empty] | 37.5766 |  |  | 17.4393 | 17.45 | [5 empty] | 0 | 0 | 0 | 0 | [9 empty] | 0 | 0 | 0 | 0 | 0 | 0 | 0 | 0 |  | 0 | 0 | 0 | 0 | 0 | 0 | 0 | 0 | 0 | 0 | 0 | 0 | 0 | 0 | 0 | 0 | 0 | 0 | 0 | 0 | 0 | 0 | 0 | 0 | 0 | 0 | [10 empty] | 0 | 0 | 0 | 0
2014-09-08 | 8時 | 0 | 0 | 0 | 0 | 0 | [12 empty] | 38.2755 |  |  | 17.714 | 17.7249 | [5 empty] | 0 | 0 | 0 | 0 | [9 empty] | 0 | 0 | 0 | 0 | 0 | 0 | 0 | 0 |  | 0 | 0 | 0 | 0 | 0 | 0 | 0 | 0 | 0 | 0 | 0 | 0 | 0 | 0 | 0 | 0 | 0 | 0 | 0 | 0 | 0 | 0 | 0 | 0 | 0 | 0 | [10 empty] | 0 | 0 | 0 | 0
2014-09-08 | 9時 | 0 | 0 | 0 | 0 | 0 | [12 empty] | 38.7527 |  |  | 17.8997 | 17.9107 | [5 empty] | 0 | 0 | 0 | 0 | [9 empty] | 0 | 0 | 0 | 0 | 0 | 0 | 0 | 0 |  | 0 | 0 | 0 | 0 | 0 | 0 | 0 | 0 | 0 | 0 | 0 | 0 | 0.018133 | 0.061972 | 0 | 0 | 0 | 0 | 0 | 0 | 0 | 0 | 0 | 0 | 11.0371 | 0.027199 | [10 empty] | 0.0058109 | 0 | 0 | 0
2014-09-08 | 10時 | 0 | 0 | 0 | 0 | 0 | [12 empty] | 38.7527 |  |  | 17.8997 | 17.9107 | [5 empty] | 0 | 0 | 0 | 0 | [9 empty] | 0 | 0 | 0 | 0 | 0 | 0 | 0 | 0 |  | 0 | 0 | 0 | 0 | 0 | 0 | 0 | 0 | 0 | 0 | 0 | 0 | 0.03586 | 0.029791 | 0 | 0 | 0 | 0 | 0 | 0 | 0 | 0 | 0 | 0 | 15.0717 | 0.029791 | [10 empty] | 0.0091254 | 0 | 0 | 0
2014-09-08 | 11時 | 0 | 0 | 0 | 0 | 0 | [12 empty] | 38.9138 |  |  | 17.962 | 17.9731 | [5 empty] | 0 | 0 | 0 | 0 | [9 empty] | 0 | 0 | 0 | 0 | 0 | 0 | 0 | 0 |  | 0 | 0 | 0 | 0 | 0 | 0 | 0 | 0 | 0 | 0 | 0 | 0 | 0.059605 | 0.032852 | 0 | 0 | 0 | 0 | 0 | 0 | 0 | 0 | 0 | 0 | 17.7885 | 0.032852 | [10 empty] | 0.013681 | 0 | 0 | 0
2014-09-08 | 12時 | 0 | 0 | 0 | 0 | 0 | [12 empty] | 38.9948 |  |  | 17.9932 | 18.0044 | [5 empty] | 0 | 0 | 0 | 0 | [9 empty] | 0 | 0 | 0 | 0 | 0 | 0 | 0 | 0 |  | 0.21336 | 1.0882 | 0 | 0 | 0 | 0 | 0 | 0 | 0 | 0 | 0 | 0 | 0.077487 | 0.030701 | 0.04642 | 0.097316 | 0 | 0 | 0 | 0 | 0 | 0 | 0 | 0 | 11.0371 | 0.50589 | [10 empty] | 0.12962 | 0 | 0 | 0
2014-09-08 | 13時 | 0 | 0 | 0 | 0 | 0 | [12 empty] | 38.9948 |  |  | 17.9932 | 18.0044 | [5 empty] | 0 | 0 | 0 | 0 | [9 empty] | 0 | 0 | 0 | 0 | 0 | 0 | 0 | 0 |  | 0 | 0 | 0 | 0 | 0 | 0 | 0 | 0 | 0 | 0 | 0 | 0 | 0.077126 | 0.031118 | 0.022572 | 0.030676 | 0 | 0 | 0 | 0 | 0 | 0 | 0 | 0 | 17.0344 | 0.061795 | [10 empty] | 0.024263 | 0 | 0 | 0
2014-09-08 | 14時 | 0 | 0 | 0 | 0 | 0 | [12 empty] | 38.9948 |  |  | 17.9932 | 18.0044 | [5 empty] | 0 | 0 | 0 | 0 | [9 empty] | 0 | 0 | 0 | 0 | 0 | 0 | 0 | 0 |  | 0 | 0 | 0 | 0 | 0 | 0 | 0 | 0 | 0 | 0 | 0 | 0 | 0.079703 | 0.03409 | 0.025957 | 0.033596 | 0 | 0 | 0 | 0 | 0 | 0 | 0 | 0 | 16.8186 | 0.067687 | [10 empty] | 0.027871 | 0 | 0 | 0
2014-09-08 | 15時 | 0 | 0 | 0 | 0 | 0 | [12 empty] | 39.1574 |  |  | 18.0559 | 18.0671 | [5 empty] | 0 | 0 | 0 | 0 | [9 empty] | 0 | 0 | 0 | 0 | 0 | 0 | 0 | 0 |  | 0.27243 | 0.75369 | 0 | 0 | 0 | 0 | 0 | 0 | 0 | 0 | 0 | 0 | 0.080575 | 0.035242 | 0.03777 | 0.033803 | 0 | 0 | 0 | 0 | 0 | 0 | 0 | 0 | 11.0371 | 0.78344 | [10 empty] | 0.21306 | 0 | 0 | 0
2014-09-08 | 16時 | 0 | 0 | 0 | 0 | 0 | [12 empty] | 39.076 |  |  | 18.0245 | 18.0357 | [5 empty] | 0 | 0 | 0 | 0 | [9 empty] | 0 | 0 | 0 | 0 | 0 | 0 | 0 | 0 |  | 0.55769 | 0.52718 | 0 | 0 | 0 | 0 | 0 | 0 | 0 | 0 | 0 | 0 | 0.075182 | 0.036438 | 0.034592 | 0.035012 | 0 | 0 | 0 | 0 | 0 | 0 | 0 | 0 | 14.0779 | 0.70407 | [10 empty] | 0.24859 | 0 | 0 | 0
2014-09-08 | 17時 | 0 | 0 | 0 | 0 | 0 | [12 empty] | 38.7527 |  |  | 17.8997 | 17.9107 | [5 empty] | 0 | 0 | 0 | 0 | [9 empty] | 0 | 0 | 0 | 0 | 0 | 0 | 0 | 0 |  | 0.060925 | 1.3895 | 0 | 0 | 0 | 0 | 0 | 0 | 0 | 0 | 0 | 0 | 0.051791 | 0.038536 | 0.018664 | 0.037011 | 0 | 0 | 0 | 0 | 0 | 0 | 0 | 0 | 11.0371 | 0.19707 | [10 empty] | 0.051641 | 0 | 0 | 0
2014-09-08 | 18時 | 0 | 0 | 0 | 0 | 0 | [12 empty] | 38.513 |  |  | 17.8066 | 17.8176 | [5 empty] | 0 | 0 | 0 | 0 | [9 empty] | 0 | 0 | 0 | 0 | 0 | 0 | 0 | 0 |  | 0.0089153 | 1.4727 | 0 | 0 | 0 | 0 | 0 | 0 | 0 | 0 | 0 | 0 | 0.037977 | 0.04027 | 0.012071 | 0.039267 | 0 | 0 | 0 | 0 | 0 | 0 | 0 | 0 | 11.0371 | 0.088445 | [10 empty] | 0.023351 | 0 | 0 | 0
2014-09-08 | 19時 | 0 | 0 | 0 | 0 | 0 | [12 empty] | 38.4336 |  |  | 17.7757 | 17.7867 | [5 empty] | 0 | 0 | 0 | 0 | [9 empty] | 0 | 0 | 0 | 0 | 0 | 0 | 0 | 0 |  | 0.46752 | 0.74717 | 0 | 0 | 0 | 0 | 0 | 0 | 0 | 0 | 0 | 0 | 0.033198 | 0.042903 | 0 | 0 | 0 | 0 | 0 | 0 | 0 | 0 | 0 | 0 | 11.0371 | 0.75108 | [10 empty] | 0.19978 | 0 | 0 | 0
2014-09-08 | 20時 | 0 | 0 | 0 | 0 | 0 | [12 empty] | 38.0403 |  |  | 17.622 | 17.6328 | [5 empty] | 0 | 0 | 0 | 0 | [9 empty] | 0 | 0 | 0 | 0 | 0 | 0 | 0 | 0 |  | 0.20524 | 0.5669 | 0 | 0 | 0 | 0 | 0 | 0 | 0 | 0 | 0 | 0 | 0.041627 | 0.055734 | 0.3563 | 0.33568 | 0 | 0 | 0 | 0 | 0 | 0 | 0 | 0 | 11.0371 | 0.90476 | [10 empty] | 0.24426 | 0 | 0 | 0
2014-09-08 | 21時 | 0 | 0 | 0 | 0 | 0 | [12 empty] | 37.6532 |  |  | 17.4696 | 17.4803 | [5 empty] | 0 | 0 | 0 | 0 | [9 empty] | 0 | 0 | 0 | 0 | 0 | 0 | 0 | 0 |  | 0.086454 | 0.40781 | 0 | 0 | 0 | 0 | 0 | 0 | 0 | 0 | 0 | 0 | 0.041678 | 0.055357 | 0.13835 | 0.17266 | 0 | 0 | 0 | 0 | 0 | 0 | 0 | 0 | 11.0371 | 0.39972 | [10 empty] | 0.11032 | 0 | 0 | 0
2014-09-08 | 22時 | 0 | 0 | 0 | 0 | 0 | [12 empty] | 37.6532 |  |  | 17.4696 | 17.4803 | [5 empty] | 0 | 0 | 0 | 0 | [9 empty] | 0 | 0 | 0 | 0 | 0 | 0 | 0 | 0 |  | 0 | 0 | 0 | 0 | 0 | 0 | 0 | 0 | 0 | 0 | 0 | 0 | 0.028479 | 0.074243 | 0.07967 | 0.32041 | 0 | 0 | 0 | 0 | 0 | 0 | 0 | 0 | 11.0371 | 0.16222 | [10 empty] | 0.042513 | 0 | 0 | 0
2014-09-08 | 23時 | 0 | 0 | 0 | 0 | 0 | [12 empty] | 37.4241 |  |  | 17.3788 | 17.3895 | [5 empty] | 0 | 0 | 0 | 0 | [9 empty] | 0 | 0 | 0 | 0 | 0 | 0 | 0 | 0 |  | 0 | 0 | 0 | 0 | 0 | 0 | 0 | 0 | 0 | 0 | 0 | 0 | 0.00055306 | 0.069707 | 0 | 0 | 0 | 0 | 0 | 0 | 0 | 0 | 0 | 0 | 11.0371 | 0.00082959 | [10 empty] | 0.00020143 | 0 | 0 | 0
2014-09-09 | 0時 | 0 | 0 | 0 | 0 | 0 | [12 empty] | 37.4241 |  |  | 17.3788 | 17.3895 | [5 empty] | 0 | 0 | 0 | 0 | [9 empty] | 0 | 0 | 0 | 0 | 0 | 0 | 0 | 0 |  | 0 | 0 | 0 | 0 | 0 | 0 | 0 | 0 | 0 | 0 | 0 | 0 | 0 | 0 | 0 | 0 | 0 | 0 | 0 | 0 | 0 | 0 | 0 | 0 | 0 | 0 | [10 empty] | 0 | 0 | 0 | 0
2014-09-09 | 1時 | 0 | 0 | 0 | 0 | 0 | [12 empty] | 37.4241 |  |  | 17.3788 | 17.3895 | [5 empty] | 0 | 0 | 0 | 0 | [9 empty] | 0 | 0 | 0 | 0 | 0 | 0 | 0 | 0 |  | 0 | 0 | 0 | 0 | 0 | 0 | 0 | 0 | 0 | 0 | 0 | 0 | 0 | 0 | 0 | 0 | 0 | 0 | 0 | 0 | 0 | 0 | 0 | 0 | 0 | 0 | [10 empty] | 0 | 0 | 0 | 0
2014-09-09 | 2時 | 0 | 0 | 0 | 0 | 0 | [12 empty] | 37.4241 |  |  | 17.3788 | 17.3895 | [5 empty] | 0 | 0 | 0 | 0 | [9 empty] | 0 | 0 | 0 | 0 | 0 | 0 | 0 | 0 |  | 0 | 0 | 0 | 0 | 0 | 0 | 0 | 0 | 0 | 0 | 0 | 0 | 0 | 0 | 0 | 0 | 0 | 0 | 0 | 0 | 0 | 0 | 0 | 0 | 0 | 0 | [10 empty] | 0 | 0 | 0 | 0
2014-09-09 | 3時 | 0 | 0 | 0 | 0 | 0 | [12 empty] | 37.5002 |  |  | 17.409 | 17.4197 | [5 empty] | 0 | 0 | 0 | 0 | [9 empty] | 0 | 0 | 0 | 0 | 0 | 0 | 0 | 0 |  | 0 | 0 | 0 | 0 | 0 | 0 | 0 | 0 | 0 | 0 | 0 | 0 | 0 | 0 | 0 | 0 | 0 | 0 | 0 | 0 | 0 | 0 | 0 | 0 | 0 | 0 | [10 empty] | 0 | 0 | 0 | 0
2014-09-09 | 4時 | 0 | 0 | 0 | 0 | 0 | [12 empty] | 37.5766 |  |  | 17.4393 | 17.45 | [5 empty] | 0 | 0 | 0 | 0 | [9 empty] | 0 | 0 | 0 | 0 | 0 | 0 | 0 | 0 |  | 0 | 0 | 0 | 0 | 0 | 0 | 0 | 0 | 0 | 0 | 0 | 0 | 0 | 0 | 0 | 0 | 0 | 0 | 0 | 0 | 0 | 0 | 0 | 0 | 0 | 0 | [10 empty] | 0 | 0 | 0 | 0
2014-09-09 | 5時 | 0 | 0 | 0 | 0 | 0 | [12 empty] | 37.5002 |  |  | 17.409 | 17.4197 | [5 empty] | 0 | 0 | 0 | 0 | [9 empty] | 0 | 0 | 0 | 0 | 0 | 0 | 0 | 0 |  | 0 | 0 | 0 | 0 | 0 | 0 | 0 | 0 | 0 | 0 | 0 | 0 | 0 | 0 | 0 | 0 | 0 | 0 | 0 | 0 | 0 | 0 | 0 | 0 | 0 | 0 | [10 empty] | 0 | 0 | 0 | 0
2014-09-09 | 6時 | 0 | 0 | 0 | 0 | 0 | [12 empty] | 37.7301 |  |  | 17.4999 | 17.5107 | [5 empty] | 0 | 0 | 0 | 0 | [9 empty] | 0 | 0 | 0 | 0 | 0 | 0 | 0 | 0 |  | 0 | 0 | 0 | 0 | 0 | 0 | 0 | 0 | 0 | 0 | 0 | 0 | 0 | 0 | 0 | 0 | 0 | 0 | 0 | 0 | 0 | 0 | 0 | 0 | 0 | 0 | [10 empty] | 0 | 0 | 0 | 0
2014-09-09 | 7時 | 0 | 0 | 0 | 0 | 0 | [12 empty] | 38.7527 |  |  | 17.8997 | 17.9107 | [5 empty] | 0 | 0 | 0 | 0 | [9 empty] | 0 | 0 | 0 | 0 | 0 | 0 | 0 | 0 |  | 0 | 0 | 0 | 0 | 0 | 0 | 0 | 0 | 0 | 0 | 0 | 0 | 0 | 0 | 0.028405 | 0.35677 | 0 | 0 | 0 | 0 | 0 | 0 | 0 | 0 | 11.0371 | 0.042608 | [10 empty] | 0.010585 | 0 | 0 | 0
2014-09-09 | 8時 | 0 | 0 | 0 | 0 | 0 | [12 empty] | 39.2391 |  |  | 18.0873 | 18.0985 | [5 empty] | 0 | 0 | 0 | 0 | [9 empty] | 0 | 0 | 0 | 0 | 0 | 0 | 0 | 0 |  | 0 | 0 | 0 | 0 | 0 | 0 | 0 | 0 | 0 | 0 | 0 | 0 | 0 | 0 | 0.020957 | 0.13945 | 0 | 0 | 0 | 0 | 0 | 0 | 0 | 0 | 11.0371 | 0.031436 | [10 empty] | 0.0081127 | 0 | 0 | 0
2014-09-09 | 9時 | 0 | 0 | 0 | 0 | 0 | [12 empty] | 39.9016 |  |  | 18.3405 | 18.352 | [5 empty] | 0 | 0 | 0 | 0 | [9 empty] | 0 | 0 | 0 | 0 | 0 | 0 | 0 | 0 |  | 0.071809 | 3.7012 | 0 | 0 | 0 | 0 | 0 | 0 | 0 | 0 | 0 | 0 | 0.0029423 | 0.2878 | 0 | 0 | 0 | 0 | 0 | 0 | 0 | 0 | 0 | 0 | 11.0371 | 0.11213 | [10 empty] | 0.030713 | 0 | 0 | 0
2014-09-09 | 10時 | 0 | 0 | 0 | 0 | 0 | [12 empty] | 41.7176 |  |  | 19.022 | 19.034 | [5 empty] | 0 | 0 | 0 | 0 | [9 empty] | 0 | 0 | 0 | 0 | 0 | 0 | 0 | 0 |  | 1.0957 | 0.67989 | 0 | 0 | 0 | 0 | 0.29624 | 2.4301 | 0 | 0 | 0 | 0 | 0.066131 | 0.12942 | 0.0026178 | 0.21555 | 0 | 0 | 0 | 0 | 0 | 0 | 0 | 0 | 11.0371 | 2.2034 | [10 empty] | 0.60352 | 0 | 0 | 0
2014-09-09 | 11時 | 0 | 0 | 0 | 0 | 0 | [12 empty] | 41.3631 |  |  | 18.8903 | 18.9022 | [5 empty] | 0 | 0 | 0 | 0 | [9 empty] | 0 | 0 | 0 | 0 | 0 | 0 | 0 | 0 |  | 1.1159 | 2.5157 | 0 | 0 | 0 | 0 | 0.0567 | 0.17207 | 0.21494 | 2.4726 | 0 | 0 | 0.088831 | 0.11459 | 0.03106 | 0.11091 | 0 | 0 | 0 | 0 | 0 | 0 | 0 | 0 | 11.0371 | 2.4014 | [10 empty] | 0.69694 | 0 | 0 | 0
2014-09-09 | 12時 | 0 | 0 | 0 | 0 | 0 | [12 empty] | 40.7525 |  |  | 18.662 | 18.6737 | [5 empty] | 0 | 0 | 0 | 0 | [9 empty] | 0 | 0 | 0 | 0 | 0 | 0 | 0 | 0 |  | 0.46353 | 0.497 | 0 | 0 | 0 | 0 | 0.027572 | 0.17207 | 0.03002 | 0.17207 | 0 | 0 | 0.090745 | 0.10163 | 0.036332 | 0.10007 | 0 | 0 | 0 | 0 | 0 | 0 | 0 | 0 | 11.0964 | 1.2168 | [10 empty] | 0.34939 | 0 | 0 | 0
2014-09-09 | 13時 | 0 | 0 | 0 | 0 | 0 | [12 empty] | 40.3239 |  |  | 18.5006 | 18.5122 | [5 empty] | 0 | 0 | 0 | 0 | [9 empty] | 0 | 0 | 0 | 0 | 0 | 0 | 0 | 0 |  | 0 | 0 | 0 | 0 | 0 | 0 | 0 | 0 | 0 | 0 | 0 | 0 | 0.078212 | 0.2015 | 0.023877 | 0.092582 | 0 | 0 | 0 | 0 | 0 | 0 | 0 | 0 | 11.0371 | 0.23193 | [10 empty] | 0.062135 | 0 | 0 | 0
2014-09-09 | 14時 | 0 | 0 | 0 | 0 | 0 | [12 empty] | 40.5803 |  |  | 18.5973 | 18.6089 | [5 empty] | 0 | 0 | 0 | 0 | [9 empty] | 0 | 0 | 0 | 0 | 0 | 0 | 0 | 0 |  | 0 | 0 | 0 | 0 | 0 | 0 | 0 | 0 | 0 | 0 | 0 | 0 | 0.070685 | 0.092119 | 0.016466 | 0.090561 | 0 | 0 | 0 | 0 | 0 | 0 | 0 | 0 | 11.0371 | 0.13073 | [10 empty] | 0.034504 | 0 | 0 | 0
2014-09-09 | 15時 | 0 | 0 | 0 | 0 | 0 | [12 empty] | 39.4032 |  |  | 18.1503 | 18.1615 | [5 empty] | 0 | 0 | 0 | 0 | [9 empty] | 0 | 0 | 0 | 0 | 0 | 0 | 0 | 0 |  | 0.29882 | 1.028 | 0 | 0 | 0 | 0 | 0.11074 | 0.63803 | 0 | 0 | 0 | 0 | 0.071343 | 0.094909 | 0.072265 | 0.092015 | 0 | 0 | 0 | 0 | 0 | 0 | 0 | 0 | 11.0371 | 0.83584 | [10 empty] | 0.22392 | 0 | 0 | 0
2014-09-09 | 16時 | 0 | 0 | 0 | 0 | 0 | [12 empty] | 38.0403 |  |  | 17.622 | 17.6328 | [5 empty] | 0 | 0 | 0 | 0 | [9 empty] | 0 | 0 | 0 | 0 | 0 | 0 | 0 | 0 |  | 0.42785 | 2.3781 | 0 | 0 | 0 | 0 | 0.15591 | 0.33053 | 0 | 0 | 0 | 0 | 0.062723 | 0.20708 | 0.1656 | 0.73308 | 0 | 0 | 0 | 0 | 0 | 0 | 0 | 0 | 11.0371 | 1.2181 | [10 empty] | 0.33363 | 0 | 0 | 0
2014-09-09 | 17時 | 0 | 0 | 0 | 0 | 0 | [12 empty] | 37.1971 |  |  | 17.2886 | 17.2991 | [5 empty] | 0 | 0 | 0 | 0 | [9 empty] | 0 | 0 | 0 | 0 | 0 | 0 | 0 | 0 |  | 0.24549 | 2.3837 | 0 | 0 | 0 | 0 | 0.013672 | 0.33501 | 0 | 0 | 0 | 0 | 0.047442 | 0.16458 | 0.020301 | 0.20139 | 0 | 0 | 0 | 0 | 0 | 0 | 0 | 0 | 11.0371 | 0.49036 | [10 empty] | 0.13332 | 0 | 0 | 0
2014-09-09 | 18時 | 0 | 0 | 0 | 0 | 0 | [12 empty] | 37.122 |  |  | 17.2586 | 17.2691 | [5 empty] | 0 | 0 | 0 | 0 | [9 empty] | 0 | 0 | 0 | 0 | 0 | 0 | 0 | 0 |  | 0.47532 | 2.6935 | 0 | 0 | 0 | 0 | 0 | 0 | 0 | 0 | 0 | 0 | 0.04285 | 0.16479 | 0 | 0 | 0 | 0 | 0 | 0 | 0 | 0 | 0 | 0 | 11.0371 | 0.81245 | [10 empty] | 0.22088 | 0 | 0 | 0
2014-09-09 | 19時 | 0 | 0 | 0 | 0 | 0 | [12 empty] | 36.7501 |  |  | 17.1095 | 17.1199 | [5 empty] | 0 | 0 | 0 | 0 | [9 empty] | 0 | 0 | 0 | 0 | 0 | 0 | 0 | 0 |  | 0.27094 | 1.1485 | 0 | 0 | 0 | 0 | 0.034798 | 0.51329 | 0 | 0 | 0 | 0 | 0.031992 | 0.149 | 0 | 0 | 0 | 0 | 0 | 0 | 0 | 0 | 0 | 0 | 11.0371 | 0.5066 | [10 empty] | 0.13773 | 0 | 0 | 0
2014-09-09 | 20時 | 0 | 0 | 0 | 0 | 0 | [12 empty] | 36.1682 |  |  | 16.8738 | 16.8841 | [5 empty] | 0 | 0 | 0 | 0 | [9 empty] | 0 | 0 | 0 | 0 | 0 | 0 | 0 | 0 |  | 0.27492 | 1.1778 | 0 | 0 | 0 | 0 | 0 | 0 | 0 | 0 | 0 | 0 | 0.036278 | 0.15314 | 0.1668 | 0.5097 | 0 | 0 | 0 | 0 | 0 | 0 | 0 | 0 | 11.0371 | 0.717 | [10 empty] | 0.19781 | 0 | 0 | 0
2014-09-09 | 21時 | 0 | 0 | 0 | 0 | 0 | [12 empty] | 36.0252 |  |  | 16.8155 | 16.8257 | [5 empty] | 0 | 0 | 0 | 0 | [9 empty] | 0 | 0 | 0 | 0 | 0 | 0 | 0 | 0 |  | 0.097309 | 0.67506 | 0 | 0 | 0 | 0 | 0.16123 | 0.63813 | 0.1097 | 1.6041 | 0 | 0 | 0.044961 | 0.16615 | 0.11531 | 0.30325 | 0 | 0 | 0 | 0 | 0 | 0 | 0 | 0 | 11.0371 | 0.79276 | [10 empty] | 0.22033 | 0 | 0 | 0
2014-09-09 | 22時 | 0 | 0 | 0 | 0 | 0 | [12 empty] | 36.0252 |  |  | 16.8155 | 16.8257 | [5 empty] | 0 | 0 | 0 | 0 | [9 empty] | 0 | 0 | 0 | 0 | 0 | 0 | 0 | 0 |  | 0 | 0 | 0 | 0 | 0 | 0 | 0 | 0 | 0 | 0 | 0 | 0 | 0.025885 | 0.17437 | 0.078753 | 0.80758 | 0 | 0 | 0 | 0 | 0 | 0 | 0 | 0 | 11.0371 | 0.15696 | [10 empty] | 0.04331 | 0 | 0 | 0
2014-09-09 | 23時 | 0 | 0 | 0 | 0 | 0 | [12 empty] | 35.8127 |  |  | 16.7283 | 16.7385 | [5 empty] | 0 | 0 | 0 | 0 | [9 empty] | 0 | 0 | 0 | 0 | 0 | 0 | 0 | 0 |  | 0 | 0 | 0 | 0 | 0 | 0 | 0 | 0 | 0 | 0 | 0 | 0 | 0.0073299 | 0.11305 | 0 | 0 | 0 | 0 | 0 | 0 | 0 | 0 | 0 | 0 | 11.0371 | 0.010995 | [10 empty] | 0.0029899 | 0 | 0 | 0
2014-09-10 | 0時 | 0 | 0 | 0 | 0 | 0 | [12 empty] | 36.0252 |  |  | 16.8155 | 16.8257 | [5 empty] | 0 | 0 | 0 | 0 | [9 empty] | 0 | 0 | 0 | 0 | 0 | 0 | 0 | 0 |  | 0 | 0 | 0 | 0 | 0 | 0 | 0 | 0 | 0 | 0 | 0 | 0 | 0 | 0 | 0 | 0 | 0 | 0 | 0 | 0 | 0 | 0 | 0 | 0 | 0 | 0 | [10 empty] | 0 | 0 | 0 | 0
2014-09-10 | 1時 | 0 | 0 | 0 | 0 | 0 | [12 empty] | 35.6723 |  |  | 16.6705 | 16.6806 | [5 empty] | 0 | 0 | 0 | 0 | [9 empty] | 0 | 0 | 0 | 0 | 0 | 0 | 0 | 0 |  | 0 | 0 | 0 | 0 | 0 | 0 | 0 | 0 | 0 | 0 | 0 | 0 | 0 | 0 | 0 | 0 | 0 | 0 | 0 | 0 | 0 | 0 | 0 | 0 | 0 | 0 | [10 empty] | 0 | 0 | 0 | 0
2014-09-10 | 2時 | 0 | 0 | 0 | 0 | 0 | [12 empty] | 35.5328 |  |  | 16.6129 | 16.623 | [5 empty] | 0 | 0 | 0 | 0 | [9 empty] | 0 | 0 | 0 | 0 | 0 | 0 | 0 | 0 |  | 0 | 0 | 0 | 0 | 0 | 0 | 0 | 0 | 0 | 0 | 0 | 0 | 0 | 0 | 0 | 0 | 0 | 0 | 0 | 0 | 0 | 0 | 0 | 0 | 0 | 0 | [10 empty] | 0 | 0 | 0 | 0
2014-09-10 | 3時 | 0 | 0 | 0 | 0 | 0 | [12 empty] | 35.3256 |  |  | 16.527 | 16.5369 | [5 empty] | 0 | 0 | 0 | 0 | [9 empty] | 0 | 0 | 0 | 0 | 0 | 0 | 0 | 0 |  | 0 | 0 | 0 | 0 | 0 | 0 | 0 | 0 | 0 | 0 | 0 | 0 | 0 | 0 | 0 | 0 | 0 | 0 | 0 | 0 | 0 | 0 | 0 | 0 | 0 | 0 | [10 empty] | 0 | 0 | 0 | 0
2014-09-10 | 4時 | 0 | 0 | 0 | 0 | 0 | [12 empty] | 35.1887 |  |  | 16.4699 | 16.4799 | [5 empty] | 0 | 0 | 0 | 0 | [9 empty] | 0 | 0 | 0 | 0 | 0 | 0 | 0 | 0 |  | 0 | 0 | 0 | 0 | 0 | 0 | 0 | 0 | 0 | 0 | 0 | 0 | 0 | 0 | 0 | 0 | 0 | 0 | 0 | 0 | 0 | 0 | 0 | 0 | 0 | 0 | [10 empty] | 0 | 0 | 0 | 0
2014-09-10 | 5時 | 0 | 0 | 0 | 0 | 0 | [12 empty] | 35.3944 |  |  | 16.5556 | 16.5656 | [5 empty] | 0 | 0 | 0 | 0 | [9 empty] | 0 | 0 | 0 | 0 | 0 | 0 | 0 | 0 |  | 0 | 0 | 0 | 0 | 0 | 0 | 0 | 0 | 0 | 0 | 0 | 0 | 0 | 0 | 0 | 0 | 0 | 0 | 0 | 0 | 0 | 0 | 0 | 0 | 0 | 0 | [10 empty] | 0 | 0 | 0 | 0
2014-09-10 | 6時 | 0 | 0 | 0 | 0 | 0 | [12 empty] | 36.53 |  |  | 17.0207 | 17.0311 | [5 empty] | 0 | 0 | 0 | 0 | [9 empty] | 0 | 0 | 0 | 0 | 0 | 0 | 0 | 0 |  | 0 | 0 | 0 | 0 | 0 | 0 | 0 | 0 | 0 | 0 | 0 | 0 | 0 | 0 | 0 | 0 | 0 | 0 | 0 | 0 | 0 | 0 | 0 | 0 | 0 | 0 | [10 empty] | 0 | 0 | 0 | 0
2014-09-10 | 7時 | 0 | 0 | 0 | 0 | 0 | [12 empty] | 37.2725 |  |  | 17.3186 | 17.3292 | [5 empty] | 0 | 0 | 0 | 0 | [9 empty] | 0 | 0 | 0 | 0 | 0 | 0 | 0 | 0 |  | 0.12433 | 1.7805 | 0 | 0 | 0 | 0 | 0 | 0 | 0 | 0 | 0 | 0 | 0.0077428 | 0.28841 | 0.18179 | 0.58134 | 0 | 0 | 0 | 0 | 0 | 0 | 0 | 0 | 11.0371 | 0.4708 | [10 empty] | 0.12526 | 0 | 0 | 0
2014-09-10 | 8時 | 0 | 0 | 0 | 0 | 0 | [12 empty] | 38.8332 |  |  | 17.9308 | 17.9419 | [5 empty] | 0 | 0 | 0 | 0 | [9 empty] | 0 | 0 | 0 | 0 | 0 | 0 | 0 | 0 |  | 2.6469 | 0.36461 | 0 | 0 | 0.56776 | 2.5479 | 0.41584 | 1.4536 | 0.55057 | 1.3216 | 0 | 0 | 0.1368 | 0.10747 | 0.21824 | 0.1581 | 0 | 0 | 0 | 0 | 0 | 0 | 0 | 0 | 12.8736 | 6.001 | [10 empty] | 1.5673 | 0 | 0 | 0
2014-09-10 | 9時 | 0 | 0 | 0 | 0 | 0 | [12 empty] | 39.1574 |  |  | 18.0559 | 18.0671 | [5 empty] | 0 | 0 | 0 | 0 | [9 empty] | 0 | 0 | 0 | 0 | 0 | 0 | 0 | 0 |  | 4.2484 | 0.98224 | 0.67112 | 1.6729 | 0.55425 | 0.086058 | 1.3148 | 1.0205 | 1.3432 | 0.95136 | 0.0083991 | 0 | 0.22029 | 0.12608 | 0.18615 | 0.045726 | 0.35982 | 1.0866 | 0 | 0 | 0.057692 | 0.90506 | 0.050619 | 0.15452 | 15.9538 | 7.2534 | [10 empty] | 1.686 | 0 | 0 | 0
2014-09-10 | 10時 | 0 | 0 | 0 | 0 | 0 | [12 empty] | 40.9257 |  |  | 18.727 | 18.7387 | [5 empty] | 0 | 0 | 0 | 0 | [9 empty] | 0 | 0 | 0 | 0 | 0 | 0 | 0 | 0 |  | 5.0178 | 0.49853 | 1.3834 | 0.030262 | 0.99687 | 0.7357 | 1.8385 | 0.24338 | 1.8625 | 0.24457 | 0.16504 | 0.0021705 | 0.286 | 0.044148 | 0.27879 | 0.05943 | 0.67854 | 0.0019986 | 0.14952 | 0.32982 | 0.51649 | 0 | 0.16714 | 0 | 23.8964 | 2.2306 | [10 empty] | 1.881 | 0 | 0 | 0
2014-09-10 | 11時 | 0 | 0 | 0 | 0 | 0 | [12 empty] | 40.839 |  |  | 18.6945 | 18.7062 | [5 empty] | 0 | 0 | 0 | 0 | [9 empty] | 0 | 0 | 0 | 0 | 0 | 0 | 0 | 0 |  | 5.0501 | 0.5054 | 1.7943 | 0.55765 | 1.2337 | 0.04058 | 1.5242 | 0.04058 | 1.9325 | 0.24781 | 0.23713 | 0.023868 | 0.31338 | 0 | 0.31224 | 0 | 0.94326 | 0.43461 | 0.33627 | 0.1342 | 0.74827 | 0.35393 | 0.23281 | 0.062762 | 23.7622 | 2.5941 | [10 empty] | 1.9564 | 0 | 0 | 0
2014-09-10 | 12時 | 0 | 0 | 0 | 0 | 0 | [12 empty] | 41.8068 |  |  | 19.0551 | 19.0671 | [5 empty] | 0 | 0 | 0 | 0 | [9 empty] | 0 | 0 | 0 | 0 | 0 | 0 | 0 | 0 |  | 4.3748 | 0.29453 | 1.9762 | 0.04058 | 1.382 | 0.04058 | 1.5506 | 0.04058 | 1.7295 | 0.04058 | 0.2949 | 0 | 0.32386 | 0 | 0.33174 | 0 | 1.0172 | 0 | 0.47998 | 0.04058 | 0.86605 | 0 | 0.2637 | 0 | 26.6816 | 0.53801 | [10 empty] | 1.9883 | 0 | 0 | 0
2014-09-10 | 13時 | 0 | 0 | 0 | 0 | 0 | [12 empty] | 42.0761 |  |  | 19.1546 | 19.1667 | [5 empty] | 0 | 0 | 0 | 0 | [9 empty] | 0 | 0 | 0 | 0 | 0 | 0 | 0 | 0 |  | 3.6377 | 0.0932 | 1.9075 | 0.0466 | 1.4869 | 0.0466 | 1.4285 | 0.0466 | 1.5826 | 0.0466 | 0.3067 | 0 | 0.31163 | 0 | 0.32135 | 0 | 1.05 | 0 | 0.58156 | 0.0466 | 0.8661 | 0 | 0.25751 | 0 | 26.9139 | 0.3728 | [10 empty] | 1.9682 | 0 | 0 | 0
2014-09-10 | 14時 | 0 | 0 | 0 | 0 | 0 | [12 empty] | 41.0127 |  |  | 18.7595 | 18.7713 | [5 empty] | 0 | 0 | 0 | 0 | [9 empty] | 0 | 0 | 0 | 0 | 0 | 0 | 0 | 0 |  | 3.0439 | 0.10525 | 1.6804 | 0.05262 | 1.4488 | 0.05262 | 1.1829 | 0.05262 | 1.3095 | 0.05262 | 0.40303 | 0 | 0.28682 | 0 | 0.30141 | 0 | 1.0558 | 0 | 0.64695 | 0.05262 | 0.79546 | 0 | 0.23232 | 0 | 26.7483 | 0.42097 | [10 empty] | 1.9714 | 0 | 0 | 0
2014-09-10 | 15時 | 0 | 0 | 0 | 0 | 0 | [12 empty] | 40.7525 |  |  | 18.662 | 18.6737 | [5 empty] | 0 | 0 | 0 | 0 | [9 empty] | 0 | 0 | 0 | 0 | 0 | 0 | 0 | 0 |  | 2.7247 | 0.41368 | 1.145 | 0 | 0.98934 | 0 | 1.1769 | 0.20333 | 0.89016 | 0 | 0.38269 | 0 | 0.25237 | 0 | 0.32247 | 0 | 0.87339 | 0 | 0.45998 | 0 | 0.62694 | 0 | 0.18288 | 0 | 26.1039 | 0.61702 | [10 empty] | 1.9219 | 0 | 0 | 0
2014-09-10 | 16時 | 0 | 0 | 0 | 0 | 0 | [12 empty] | 40.0698 |  |  | 18.4044 | 18.4159 | [5 empty] | 0 | 0 | 0 | 0 | [9 empty] | 0 | 0 | 0 | 0 | 0 | 0 | 0 | 0 |  | 2.3229 | 0.23905 | 0.69945 | 0 | 0.59951 | 0 | 0.86478 | 0.15359 | 0.50514 | 0 | 0.25555 | 0 | 0.19693 | 0 | 0.41865 | 0 | 0.6688 | 0 | 0.28745 | 0 | 0.41549 | 0 | 0.11608 | 0 | 26.3471 | 0.39265 | [10 empty] | 1.7814 | 0 | 0 | 0
2014-09-10 | 17時 | 0 | 0 | 0 | 0 | 0 | [12 empty] | 39.4032 |  |  | 18.1503 | 18.1615 | [5 empty] | 0 | 0 | 0 | 0 | [9 empty] | 0 | 0 | 0 | 0 | 0 | 0 | 0 | 0 |  | 1.7676 | 0 | 0.35565 | 0 | 0.32058 | 0 | 0.49575 | 0.097392 | 0.20728 | 0 | 0.14747 | 0 | 0.14385 | 0 | 0.15891 | 0 | 0.39429 | 0 | 0.16819 | 0 | 0.22736 | 0 | 0.0565 | 0 | 27.0609 | 0.097392 | [10 empty] | 1.0248 | 0 | 0 | 0
2014-09-10 | 18時 | 0 | 0 | 0 | 0 | 0 | [12 empty] | 38.6726 |  |  | 17.8686 | 17.8796 | [5 empty] | 0 | 0 | 0 | 0 | [9 empty] | 0 | 0 | 0 | 0 | 0 | 0 | 0 | 0 |  | 1.2238 | 0.0060486 | 0.049694 | 0 | 0.0099034 | 0 | 0.012278 | 0 | 0 | 0 | 0.040648 | 0 | 0.10698 | 0 | 0.05737 | 0 | 0.22802 | 0 | 0.0114 | 0 | 0.05047 | 0 | 0.0044687 | 0 | 27.5128 | 0.0060486 | [10 empty] | 0.37692 | 0 | 0 | 0
2014-09-10 | 19時 | 0 | 0 | 0 | 0 | 0 | [12 empty] | 38.0403 |  |  | 17.622 | 17.6328 | [5 empty] | 0 | 0 | 0 | 0 | [9 empty] | 0 | 0 | 0 | 0 | 0 | 0 | 0 | 0 |  | 0.85848 | 0 | 0 | 0 | 0 | 0 | 0.44181 | 0 | 0.2916 | 0 | 0 | 0 | 0.08159 | 0 | 0.020069 | 0 | 0.11865 | 0 | 0 | 0 | 0 | 0 | 0 | 0 | 27.5927 | 0 | [10 empty] | 0.33499 | 0 | 0 | 0
2014-09-10 | 20時 | 0 | 0 | 0 | 0 | 0 | [12 empty] | 36.0966 |  |  | 16.8446 | 16.8549 | [5 empty] | 0 | 0 | 0 | 0 | [9 empty] | 0 | 0 | 0 | 0 | 0 | 0 | 0 | 0 |  | 0.66699 | 0 | 0 | 0 | 0 | 0 | 0.092904 | 0 | 0.27489 | 0 | 0.019407 | 0 | 0.070435 | 0 | 0.27773 | 0 | 0.026562 | 0 | 0 | 0 | 0 | 0 | 0 | 0 | 27.5927 | 0 | [10 empty] | 0.24683 | 0 | 0 | 0
2014-09-10 | 21時 | 0 | 0 | 0 | 0 | 0 | [12 empty] | 35.9541 |  |  | 16.7864 | 16.7966 | [5 empty] | 0 | 0 | 0 | 0 | [9 empty] | 0 | 0 | 0 | 0 | 0 | 0 | 0 | 0 |  | 0.21009 | 0 | 0 | 0 | 0 | 0 | 0.30712 | 0 | 0.19956 | 0 | 0.043053 | 0 | 0.063541 | 0 | 0.16306 | 0 | 0 | 0 | 0 | 0 | 0 | 0 | 0 | 0 | 27.5927 | 0 | [10 empty] | 0.16117 | 0 | 0 | 0
2014-09-10 | 22時 | 0 | 0 | 0 | 0 | 0 | [12 empty] | 35.9541 |  |  | 16.7864 | 16.7966 | [5 empty] | 0 | 0 | 0 | 0 | [9 empty] | 0 | 0 | 0 | 0 | 0 | 0 | 0 | 0 |  | 0 | 0 | 0 | 0 | 0 | 0 | 0 | 0 | 0 | 0 | 0 | 0 | 0.029347 | 0 | 0.11413 | 0 | 0 | 0 | 0 | 0 | 0 | 0 | 0 | 0 | 27.5927 | 0 | [10 empty] | 0.022757 | 0 | 0 | 0
2014-09-10 | 23時 | 0 | 0 | 0 | 0 | 0 | [12 empty] | 35.8127 |  |  | 16.7283 | 16.7385 | [5 empty] | 0 | 0 | 0 | 0 | [9 empty] | 0 | 0 | 0 | 0 | 0 | 0 | 0 | 0 |  | 0 | 0 | 0 | 0 | 0 | 0 | 0 | 0 | 0 | 0 | 0 | 0 | 0.00058993 | 0 | 0 | 0 | 0 | 0 | 0 | 0 | 0 | 0 | 0 | 0 | 27.5927 | 0 | [10 empty] | 9.01e-05 | 0 | 0 | 0
2014-09-11 | 0時 | 0 | 0 | 0 | 0 | 0 | [12 empty] | 35.7423 |  |  | 16.6994 | 16.7095 | [5 empty] | 0 | 0 | 0 | 0 | [9 empty] | 0 | 0 | 0 | 0 | 0 | 0 | 0 | 0 |  | 0 | 0 | 0 | 0 | 0 | 0 | 0 | 0 | 0 | 0 | 0 | 0 | 0 | 0 | 0 | 0 | 0 | 0 | 0 | 0 | 0 | 0 | 0 | 0 | 0 | 0 | [10 empty] | 0 | 0 | 0 | 0
2014-09-11 | 1時 | 0 | 0 | 0 | 0 | 0 | [12 empty] | 35.257 |  |  | 16.4984 | 16.5084 | [5 empty] | 0 | 0 | 0 | 0 | [9 empty] | 0 | 0 | 0 | 0 | 0 | 0 | 0 | 0 |  | 0 | 0 | 0 | 0 | 0 | 0 | 0 | 0 | 0 | 0 | 0 | 0 | 0 | 0 | 0 | 0 | 0 | 0 | 0 | 0 | 0 | 0 | 0 | 0 | 0 | 0 | [10 empty] | 0 | 0 | 0 | 0
2014-09-11 | 2時 | 0 | 0 | 0 | 0 | 0 | [12 empty] | 34.9179 |  |  | 16.3565 | 16.3663 | [5 empty] | 0 | 0 | 0 | 0 | [9 empty] | 0 | 0 | 0 | 0 | 0 | 0 | 0 | 0 |  | 0 | 0 | 0 | 0 | 0 | 0 | 0 | 0 | 0 | 0 | 0 | 0 | 0 | 0 | 0 | 0 | 0 | 0 | 0 | 0 | 0 | 0 | 0 | 0 | 0 | 0 | [10 empty] | 0 | 0 | 0 | 0
2014-09-11 | 3時 | 0 | 0 | 0 | 0 | 0 | [12 empty] | 34.9179 |  |  | 16.3565 | 16.3663 | [5 empty] | 0 | 0 | 0 | 0 | [9 empty] | 0 | 0 | 0 | 0 | 0 | 0 | 0 | 0 |  | 0 | 0 | 0 | 0 | 0 | 0 | 0 | 0 | 0 | 0 | 0 | 0 | 0 | 0 | 0 | 0 | 0 | 0 | 0 | 0 | 0 | 0 | 0 | 0 | 0 | 0 | [10 empty] | 0 | 0 | 0 | 0
2014-09-11 | 4時 | 0 | 0 | 0 | 0 | 0 | [12 empty] | 34.8508 |  |  | 16.3283 | 16.3381 | [5 empty] | 0 | 0 | 0 | 0 | [9 empty] | 0 | 0 | 0 | 0 | 0 | 0 | 0 | 0 |  | 0 | 0 | 0 | 0 | 0 | 0 | 0 | 0 | 0 | 0 | 0 | 0 | 0 | 0 | 0 | 0 | 0 | 0 | 0 | 0 | 0 | 0 | 0 | 0 | 0 | 0 | [10 empty] | 0 | 0 | 0 | 0
2014-09-11 | 5時 | 0 | 0 | 0 | 0 | 0 | [12 empty] | 35.1206 |  |  | 16.4415 | 16.4514 | [5 empty] | 0 | 0 | 0 | 0 | [9 empty] | 0 | 0 | 0 | 0 | 0 | 0 | 0 | 0 |  | 0 | 0 | 0 | 0 | 0 | 0 | 0 | 0 | 0 | 0 | 0 | 0 | 0 | 0 | 0 | 0 | 0 | 0 | 0 | 0 | 0 | 0 | 0 | 0 | 0 | 0 | [10 empty] | 0 | 0 | 0 | 0
2014-09-11 | 6時 | 0 | 0 | 0 | 0 | 0 | [12 empty] | 35.7423 |  |  | 16.6994 | 16.7095 | [5 empty] | 0 | 0 | 0 | 0 | [9 empty] | 0 | 0 | 0 | 0 | 0 | 0 | 0 | 0 |  | 0 | 0 | 0 | 0 | 0 | 0 | 0 | 0 | 0 | 0 | 0 | 0 | 0 | 0 | 0 | 0 | 0 | 0 | 0 | 0 | 0 | 0 | 0 | 0 | 0 | 0 | [10 empty] | 0 | 0 | 0 | 0
2014-09-11 | 7時 | 0 | 0 | 0 | 0 | 0 | [12 empty] | 36.1682 |  |  | 16.8738 | 16.8841 | [5 empty] | 0 | 0 | 0 | 0 | [9 empty] | 0 | 0 | 0 | 0 | 0 | 0 | 0 | 0 |  | 0 | 0 | 0 | 0 | 0 | 0 | 0 | 0 | 0 | 0 | 0 | 0 | 0 | 0 | 0 | 0 | 0 | 0 | 0 | 0 | 0 | 0 | 0 | 0 | 0 | 0 | [10 empty] | 0 | 0 | 0 | 0
2014-09-11 | 8時 | 0 | 0 | 0 | 0 | 0 | [12 empty] | 35.5328 |  |  | 16.6129 | 16.623 | [5 empty] | 0 | 0 | 0 | 0 | [9 empty] | 0 | 0 | 0 | 0 | 0 | 0 | 0 | 0 |  | 1.5091 | 0 | 0 | 0 | 0 | 0 | 0 | 0 | 0 | 0 | 0 | 0 | 0.034592 | 0 | 0 | 0 | 0 | 0 | 0 | 0 | 0 | 0 | 0 | 0 | 27.5927 | 0 | [10 empty] | 0.31779 | 0 | 0 | 0
2014-09-11 | 9時 | 0 | 0 | 0 | 0 | 0 | [12 empty] | 36.3122 |  |  | 16.9324 | 16.9427 | [5 empty] | 0 | 0 | 0 | 0 | [9 empty] | 0 | 0 | 0 | 0 | 0 | 0 | 0 | 0 |  | 2.4736 | 0 | 0.12886 | 0 | 0.031362 | 0 | 0.33471 | 0 | 0.62852 | 0 | 0 | 0 | 0.15911 | 0 | 0.12964 | 0 | 0 | 0 | 0 | 0 | 0 | 0 | 0 | 0 | 27.5927 | 0 | [10 empty] | 0.87685 | 0 | 0 | 0
2014-09-11 | 10時 | 0 | 0 | 0 | 0 | 0 | [12 empty] | 36.2401 |  |  | 16.9031 | 16.9134 | [5 empty] | 0 | 0 | 0 | 0 | [9 empty] | 0 | 0 | 0 | 0 | 0 | 0 | 0 | 0 |  | 2.8227 | 0 | 1.1206 | 0 | 0.62105 | 0 | 0.92205 | 0 | 1.0865 | 0 | 0.036636 | 0 | 0.21493 | 0 | 0.18636 | 0 | 0.25231 | 0 | 0 | 0 | 0.12027 | 0 | 0.079458 | 0 | 27.5927 | 0 | [10 empty] | 1.6 | 0 | 0 | 0
2014-09-11 | 11時 | 0 | 0 | 0 | 0 | 0 | [12 empty] | 36.3845 |  |  | 16.9618 | 16.9721 | [5 empty] | 0 | 0 | 0 | 0 | [9 empty] | 0 | 0 | 0 | 0 | 0 | 0 | 0 | 0 |  | 3.9142 | 0 | 1.4701 | 0 | 0.88102 | 0 | 1.1577 | 0 | 1.2967 | 0 | 0.16799 | 0 | 0.27081 | 0 | 0.23239 | 0 | 0.53818 | 0 | 0.14352 | 0 | 0.51078 | 0 | 0.1659 | 0 | 27.5927 | 0 | [10 empty] | 1.7369 | 0 | 0 | 0
2014-09-11 | 12時 | 0 | 0 | 0 | 0 | 0 | [12 empty] | 36.6031 |  |  | 17.0503 | 17.0607 | [5 empty] | 0 | 0 | 0 | 0 | [9 empty] | 0 | 0 | 0 | 0 | 0 | 0 | 0 | 0 |  | 4.0772 | 0 | 1.5964 | 0 | 1.0372 | 0 | 1.2655 | 0 | 1.4009 | 0 | 0.20644 | 0 | 0.28517 | 0 | 0.3186 | 0 | 0.72947 | 0 | 0.29332 | 0 | 0.61114 | 0 | 0.18722 | 0 | 27.5927 | 0 | [10 empty] | 1.7077 | 0 | 0 | 0
2014-09-11 | 13時 | 0 | 0 | 0 | 0 | 0 | [12 empty] | 36.6031 |  |  | 17.0503 | 17.0607 | [5 empty] | 0 | 0 | 0 | 0 | [9 empty] | 0 | 0 | 0 | 0 | 0 | 0 | 0 | 0 |  | 3.2223 | 0 | 1.6692 | 0 | 1.2639 | 0 | 1.2379 | 0 | 1.3496 | 0 | 0.23765 | 0 | 0.28023 | 0 | 0.2794 | 0 | 0.86463 | 0 | 0.44375 | 0 | 0.68425 | 0 | 0.2012 | 0 | 27.5927 | 0 | [10 empty] | 1.7866 | 0 | 0 | 0
2014-09-11 | 14時 | 0 | 0 | 0 | 0 | 0 | [12 empty] | 36.3122 |  |  | 16.9324 | 16.9427 | [5 empty] | 0 | 0 | 0 | 0 | [9 empty] | 0 | 0 | 0 | 0 | 0 | 0 | 0 | 0 |  | 2.5867 | 0 | 1.4333 | 0 | 1.2194 | 0 | 1.0119 | 0 | 1.0949 | 0 | 0.34456 | 0 | 0.25376 | 0 | 0.25597 | 0 | 0.88339 | 0 | 0.52464 | 0 | 0.64265 | 0 | 0.18003 | 0 | 27.5927 | 0 | [10 empty] | 1.7459 | 0 | 0 | 0
2014-09-11 | 15時 | 0 | 0 | 0 | 0 | 0 | [12 empty] | 36.4571 |  |  | 16.9912 | 17.0016 | [5 empty] | 0 | 0 | 0 | 0 | [9 empty] | 0 | 0 | 0 | 0 | 0 | 0 | 0 | 0 |  | 2.0293 | 0 | 0.90019 | 0 | 0.79763 | 0 | 0.601 | 0 | 0.63774 | 0 | 0.293 | 0 | 0.21627 | 0 | 0.218 | 0 | 0.73615 | 0 | 0.35738 | 0 | 0.48163 | 0 | 0.13349 | 0 | 27.5927 | 0 | [10 empty] | 1.5873 | 0 | 0 | 0
2014-09-11 | 16時 | 0 | 0 | 0 | 0 | 0 | [12 empty] | 36.6031 |  |  | 17.0503 | 17.0607 | [5 empty] | 0 | 0 | 0 | 0 | [9 empty] | 0 | 0 | 0 | 0 | 0 | 0 | 0 | 0 |  | 1.4787 | 0 | 0.40342 | 0 | 0.33323 | 0 | 0.22044 | 0 | 0.20222 | 0 | 0.16503 | 0 | 0.15534 | 0 | 0.13677 | 0 | 0.45245 | 0 | 0.15376 | 0 | 0.25163 | 0 | 0.061165 | 0 | 27.5927 | 0 | [10 empty] | 0.77957 | 0 | 0 | 0
2014-09-11 | 17時 | 0 | 0 | 0 | 0 | 0 | [12 empty] | 36.7501 |  |  | 17.1095 | 17.1199 | [5 empty] | 0 | 0 | 0 | 0 | [9 empty] | 0 | 0 | 0 | 0 | 0 | 0 | 0 | 0 |  | 0.80009 | 0 | 0.062333 | 0 | 0.056518 | 0 | 0 | 0 | 0.12321 | 0 | 0.085514 | 0 | 0.10449 | 0 | 0.084537 | 0 | 0.26245 | 0 | 0.034601 | 0 | 0.059961 | 0 | 0.0033478 | 0 | 27.5927 | 0 | [10 empty] | 0.27809 | 0 | 0 | 0
2014-09-11 | 18時 | 0 | 0 | 0 | 0 | 0 | [12 empty] | 36.7501 |  |  | 17.1095 | 17.1199 | [5 empty] | 0 | 0 | 0 | 0 | [9 empty] | 0 | 0 | 0 | 0 | 0 | 0 | 0 | 0 |  | 0.21325 | 0 | 0 | 0 | 0 | 0 | 0 | 0 | 0 | 0 | 0 | 0 | 0.068848 | 0 | 0.05088 | 0 | 0.035735 | 0 | 0 | 0 | 0 | 0 | 0 | 0 | 27.5927 | 0 | [10 empty] | 0.057613 | 0 | 0 | 0
2014-09-11 | 19時 | 0 | 0 | 0 | 0 | 0 | [12 empty] | 36.6031 |  |  | 17.0503 | 17.0607 | [5 empty] | 0 | 0 | 0 | 0 | [9 empty] | 0 | 0 | 0 | 0 | 0 | 0 | 0 | 0 |  | 0.58887 | 0 | 0 | 0 | 0 | 0 | 0 | 0 | 0 | 0 | 0 | 0 | 0.048762 | 0 | 0.012617 | 0 | 0 | 0 | 0 | 0 | 0 | 0 | 0 | 0 | 27.5927 | 0 | [10 empty] | 0.098562 | 0 | 0 | 0
2014-09-11 | 20時 | 0 | 0 | 0 | 0 | 0 | [12 empty] | 36.53 |  |  | 17.0207 | 17.0311 | [5 empty] | 0 | 0 | 0 | 0 | [9 empty] | 0 | 0 | 0 | 0 | 0 | 0 | 0 | 0 |  | 0 | 0 | 0 | 0 | 0 | 0 | 0 | 0 | 0 | 0 | 0 | 0 | 0.040246 | 0 | 0.41417 | 0 | 0 | 0 | 0 | 0 | 0 | 0 | 0 | 0 | 27.5927 | 0 | [10 empty] | 0.065755 | 0 | 0 | 0
2014-09-11 | 21時 | 0 | 0 | 0 | 0 | 0 | [12 empty] | 36.4571 |  |  | 16.9912 | 17.0016 | [5 empty] | 0 | 0 | 0 | 0 | [9 empty] | 0 | 0 | 0 | 0 | 0 | 0 | 0 | 0 |  | 0 | 0 | 0 | 0 | 0 | 0 | 0 | 0 | 0 | 0 | 0 | 0 | 0.016808 | 0 | 0.11467 | 0 | 0 | 0 | 0 | 0 | 0 | 0 | 0 | 0 | 27.5927 | 0 | [10 empty] | 0.018147 | 0 | 0 | 0
2014-09-11 | 22時 | 0 | 0 | 0 | 0 | 0 | [12 empty] | 36.4571 |  |  | 16.9912 | 17.0016 | [5 empty] | 0 | 0 | 0 | 0 | [9 empty] | 0 | 0 | 0 | 0 | 0 | 0 | 0 | 0 |  | 0 | 0 | 0 | 0 | 0 | 0 | 0 | 0 | 0 | 0 | 0 | 0 | 0 | 0 | 0.003016 | 0 | 0 | 0 | 0 | 0 | 0 | 0 | 0 | 0 | 27.5927 | 0 | [10 empty] | 0.00041294 | 0 | 0 | 0
2014-09-11 | 23時 | 0 | 0 | 0 | 0 | 0 | [12 empty] | 36.4571 |  |  | 16.9912 | 17.0016 | [5 empty] | 0 | 0 | 0 | 0 | [9 empty] | 0 | 0 | 0 | 0 | 0 | 0 | 0 | 0 |  | 0 | 0 | 0 | 0 | 0 | 0 | 0 | 0 | 0 | 0 | 0 | 0 | 0 | 0 | 0 | 0 | 0 | 0 | 0 | 0 | 0 | 0 | 0 | 0 | 0 | 0 | [10 empty] | 0 | 0 | 0 | 0
2014-09-12 | 0時 | 0 | 0 | 0 | 0 | 0 | [12 empty] | 36.3845 |  |  | 16.9618 | 16.9721 | [5 empty] | 0 | 0 | 0 | 0 | [9 empty] | 0 | 0 | 0 | 0 | 0 | 0 | 0 | 0 |  | 0 | 0 | 0 | 0 | 0 | 0 | 0 | 0 | 0 | 0 | 0 | 0 | 0 | 0 | 0 | 0 | 0 | 0 | 0 | 0 | 0 | 0 | 0 | 0 | 0 | 0 | [10 empty] | 0 | 0 | 0 | 0
2014-09-12 | 1時 | 0 | 0 | 0 | 0 | 0 | [12 empty] | 36.3845 |  |  | 16.9618 | 16.9721 | [5 empty] | 0 | 0 | 0 | 0 | [9 empty] | 0 | 0 | 0 | 0 | 0 | 0 | 0 | 0 |  | 0 | 0 | 0 | 0 | 0 | 0 | 0 | 0 | 0 | 0 | 0 | 0 | 0 | 0 | 0 | 0 | 0 | 0 | 0 | 0 | 0 | 0 | 0 | 0 | 0 | 0 | [10 empty] | 0 | 0 | 0 | 0
2014-09-12 | 2時 | 0 | 0 | 0 | 0 | 0 | [12 empty] | 36.2401 |  |  | 16.9031 | 16.9134 | [5 empty] | 0 | 0 | 0 | 0 | [9 empty] | 0 | 0 | 0 | 0 | 0 | 0 | 0 | 0 |  | 0 | 0 | 0 | 0 | 0 | 0 | 0 | 0 | 0 | 0 | 0 | 0 | 0 | 0 | 0 | 0 | 0 | 0 | 0 | 0 | 0 | 0 | 0 | 0 | 0 | 0 | [10 empty] | 0 | 0 | 0 | 0
2014-09-12 | 3時 | 0 | 0 | 0 | 0 | 0 | [12 empty] | 35.8127 |  |  | 16.7283 | 16.7385 | [5 empty] | 0 | 0 | 0 | 0 | [9 empty] | 0 | 0 | 0 | 0 | 0 | 0 | 0 | 0 |  | 0 | 0 | 0 | 0 | 0 | 0 | 0 | 0 | 0 | 0 | 0 | 0 | 0 | 0 | 0 | 0 | 0 | 0 | 0 | 0 | 0 | 0 | 0 | 0 | 0 | 0 | [10 empty] | 0 | 0 | 0 | 0
2014-09-12 | 4時 | 0 | 0 | 0 | 0 | 0 | [12 empty] | 35.7423 |  |  | 16.6994 | 16.7095 | [5 empty] | 0 | 0 | 0 | 0 | [9 empty] | 0 | 0 | 0 | 0 | 0 | 0 | 0 | 0 |  | 0 | 0 | 0 | 0 | 0 | 0 | 0 | 0 | 0 | 0 | 0 | 0 | 0 | 0 | 0 | 0 | 0 | 0 | 0 | 0 | 0 | 0 | 0 | 0 | 0 | 0 | [10 empty] | 0 | 0 | 0 | 0
2014-09-12 | 5時 | 0 | 0 | 0 | 0 | 0 | [12 empty] | 35.4635 |  |  | 16.5842 | 16.5943 | [5 empty] | 0 | 0 | 0 | 0 | [9 empty] | 0 | 0 | 0 | 0 | 0 | 0 | 0 | 0 |  | 0 | 0 | 0 | 0 | 0 | 0 | 0 | 0 | 0 | 0 | 0 | 0 | 0 | 0 | 0 | 0 | 0 | 0 | 0 | 0 | 0 | 0 | 0 | 0 | 0 | 0 | [10 empty] | 0 | 0 | 0 | 0
2014-09-12 | 6時 | 0 | 0 | 0 | 0 | 0 | [12 empty] | 35.8127 |  |  | 16.7283 | 16.7385 | [5 empty] | 0 | 0 | 0 | 0 | [9 empty] | 0 | 0 | 0 | 0 | 0 | 0 | 0 | 0 |  | 0 | 0 | 0 | 0 | 0 | 0 | 0 | 0 | 0 | 0 | 0 | 0 | 0 | 0 | 0 | 0 | 0 | 0 | 0 | 0 | 0 | 0 | 0 | 0 | 0 | 0 | [10 empty] | 0 | 0 | 0 | 0
2014-09-12 | 7時 | 0 | 0 | 0 | 0 | 0 | [12 empty] | 36.6031 |  |  | 17.0503 | 17.0607 | [5 empty] | 0 | 0 | 0 | 0 | [9 empty] | 0 | 0 | 0 | 0 | 0 | 0 | 0 | 0 |  | 0 | 0 | 0 | 0 | 0 | 0 | 0 | 0 | 0 | 0 | 0 | 0 | 0 | 0 | 0 | 0 | 0 | 0 | 0 | 0 | 0 | 0 | 0 | 0 | 0 | 0 | [10 empty] | 0 | 0 | 0 | 0
2014-09-12 | 8時 | 0 | 0 | 0 | 0 | 0 | [12 empty] | 37.3482 |  |  | 17.3487 | 17.3593 | [5 empty] | 0 | 0 | 0 | 0 | [9 empty] | 0 | 0 | 0 | 0 | 0 | 0 | 0 | 0 |  | 0 | 0 | 0 | 0 | 0 | 0 | 0 | 0 | 0 | 0 | 0 | 0 | 0 | 0 | 0 | 0 | 0 | 0 | 0 | 0 | 0 | 0 | 0 | 0 | 0 | 0 | [10 empty] | 0 | 0 | 0 | 0
2014-09-12 | 9時 | 0 | 0 | 0 | 0 | 0 | [12 empty] | 38.5927 |  |  | 17.8376 | 17.8486 | [5 empty] | 0 | 0 | 0 | 0 | [9 empty] | 0 | 0 | 0 | 0 | 0 | 0 | 0 | 0 |  | 0.20754 | 0 | 0 | 0 | 0 | 0 | 0 | 0 | 0 | 0 | 0 | 0 | 0 | 0 | 0 | 0 | 0 | 0 | 0 | 0 | 0 | 0 | 0 | 0 | 27.5927 | 0 | [10 empty] | 0.031454 | 0 | 0 | 0
2014-09-12 | 10時 | 0 | 0 | 0 | 0 | 0 | [12 empty] | 38.4336 |  |  | 17.7757 | 17.7867 | [5 empty] | 0 | 0 | 0 | 0 | [9 empty] | 0 | 0 | 0 | 0 | 0 | 0 | 0 | 0 |  | 2.1417 | 0 | 0 | 0 | 0 | 0 | 0.13475 | 0 | 0.31564 | 0 | 0 | 0 | 0.094389 | 0 | 0 | 0 | 0 | 0 | 0 | 0 | 0 | 0 | 0 | 0 | 27.5927 | 0 | [10 empty] | 0.54432 | 0 | 0 | 0
2014-09-12 | 11時 | 0 | 0 | 0 | 0 | 0 | [12 empty] | 39.1574 |  |  | 18.0559 | 18.0671 | [5 empty] | 0 | 0 | 0 | 0 | [9 empty] | 0 | 0 | 0 | 0 | 0 | 0 | 0 | 0 |  | 3.1181 | 0 | 1.0564 | 0 | 0.22256 | 0 | 0.89268 | 0 | 0.9934 | 0 | 0 | 0 | 0.18862 | 0 | 0.12696 | 0 | 0 | 0 | 0 | 0 | 0 | 0 | 0 | 0 | 27.5927 | 0 | [10 empty] | 1.3192 | 0 | 0 | 0
2014-09-12 | 12時 | 0 | 0 | 0 | 0 | 0 | [12 empty] | 39.076 |  |  | 18.0245 | 18.0357 | [5 empty] | 0 | 0 | 0 | 0 | [9 empty] | 0 | 0 | 0 | 0 | 0 | 0 | 0 | 0 |  | 3.4544 | 0 | 1.3907 | 0 | 0.79222 | 0 | 1.0652 | 0 | 1.1525 | 0 | 0.10698 | 0 | 0.21913 | 0 | 0.23458 | 0 | 0.43715 | 0 | 0.00087384 | 0 | 0.2915 | 0 | 0.11526 | 0 | 27.5927 | 0 | [10 empty] | 1.6064 | 0 | 0 | 0
2014-09-12 | 13時 | 0 | 0 | 0 | 0 | 0 | [12 empty] | 39.1574 |  |  | 18.0559 | 18.0671 | [5 empty] | 0 | 0 | 0 | 0 | [9 empty] | 0 | 0 | 0 | 0 | 0 | 0 | 0 | 0 |  | 2.8213 | 0 | 1.4044 | 0 | 0.99709 | 0 | 1.0238 | 0 | 1.1038 | 0 | 0.21345 | 0 | 0.22386 | 0 | 0.21537 | 0 | 0.62073 | 0 | 0.31071 | 0 | 0.49267 | 0 | 0.14391 | 0 | 27.5927 | 0 | [10 empty] | 1.6295 | 0 | 0 | 0
2014-09-12 | 14時 | 0 | 0 | 0 | 0 | 0 | [12 empty] | 39.076 |  |  | 18.0245 | 18.0357 | [5 empty] | 0 | 0 | 0 | 0 | [9 empty] | 0 | 0 | 0 | 0 | 0 | 0 | 0 | 0 |  | 2.3707 | 0 | 1.2315 | 0 | 1.0613 | 0 | 0.86617 | 0 | 0.93007 | 0 | 0.30386 | 0 | 0.22527 | 0 | 0.20511 | 0 | 0.67767 | 0 | 0.42515 | 0 | 0.49055 | 0 | 0.13627 | 0 | 27.5927 | 0 | [10 empty] | 1.6605 | 0 | 0 | 0
2014-09-12 | 15時 | 0 | 0 | 0 | 0 | 0 | [12 empty] | 38.4336 |  |  | 17.7757 | 17.7867 | [5 empty] | 0 | 0 | 0 | 0 | [9 empty] | 0 | 0 | 0 | 0 | 0 | 0 | 0 | 0 |  | 2.1429 | 0 | 0.93403 | 0 | 1.009 | 0 | 0.60584 | 0 | 0.64149 | 0 | 0.42495 | 0 | 0.20418 | 0 | 0.20735 | 0 | 0.80066 | 0 | 0.45484 | 0 | 0.41426 | 0 | 0.1086 | 0 | 27.5927 | 0 | [10 empty] | 1.6466 | 0 | 0 | 0
2014-09-12 | 16時 | 0 | 0 | 0 | 0 | 0 | [12 empty] | 37.8073 |  |  | 17.5304 | 17.5411 | [5 empty] | 0 | 0 | 0 | 0 | [9 empty] | 0 | 0 | 0 | 0 | 0 | 0 | 0 | 0 |  | 1.6731 | 0 | 0.54045 | 0 | 0.66241 | 0 | 0.29877 | 0 | 0.27942 | 0 | 0.35966 | 0 | 0.16042 | 0 | 0.15645 | 0 | 0.62439 | 0 | 0.34035 | 0 | 0.26621 | 0 | 0.063439 | 0 | 27.5927 | 0 | [10 empty] | 1.0902 | 0 | 0 | 0
2014-09-12 | 17時 | 0 | 0 | 0 | 0 | 0 | [12 empty] | 37.3482 |  |  | 17.3487 | 17.3593 | [5 empty] | 0 | 0 | 0 | 0 | [9 empty] | 0 | 0 | 0 | 0 | 0 | 0 | 0 | 0 |  | 1.1183 | 0 | 0.17573 | 0 | 0.25391 | 0 | 0.047226 | 0 | 0.19582 | 0 | 0.22354 | 0 | 0.11159 | 0 | 0.1026 | 0 | 0.36952 | 0 | 0.16397 | 0 | 0.098847 | 0 | 0.011099 | 0 | 27.5927 | 0 | [10 empty] | 0.52215 | 0 | 0 | 0
2014-09-12 | 18時 | 0 | 0 | 0 | 0 | 0 | [12 empty] | 35.5328 |  |  | 16.6129 | 16.623 | [5 empty] | 0 | 0 | 0 | 0 | [9 empty] | 0 | 0 | 0 | 0 | 0 | 0 | 0 | 0 |  | 0.35739 | 0 | 0 | 0 | 0 | 0 | 0 | 0 | 0 | 0 | 0.052345 | 0 | 0.071182 | 0 | 0.058512 | 0 | 0.072989 | 0 | 0 | 0 | 0 | 0 | 0 | 0 | 27.5927 | 0 | [10 empty] | 0.098561 | 0 | 0 | 0
2014-09-12 | 19時 | 0 | 0 | 0 | 0 | 0 | [12 empty] | 35.1887 |  |  | 16.4699 | 16.4799 | [5 empty] | 0 | 0 | 0 | 0 | [9 empty] | 0 | 0 | 0 | 0 | 0 | 0 | 0 | 0 |  | 0.59608 | 0 | 0 | 0 | 0 | 0 | 0 | 0 | 0 | 0 | 0.0022122 | 0 | 0.048066 | 0 | 0.015847 | 0 | 0 | 0 | 0 | 0 | 0 | 0 | 0 | 0 | 27.5927 | 0 | [10 empty] | 0.10112 | 0 | 0 | 0
2014-09-12 | 20時 | 0 | 0 | 0 | 0 | 0 | [12 empty] | 35.1206 |  |  | 16.4415 | 16.4514 | [5 empty] | 0 | 0 | 0 | 0 | [9 empty] | 0 | 0 | 0 | 0 | 0 | 0 | 0 | 0 |  | 0 | 0 | 0 | 0 | 0 | 0 | 0 | 0 | 0 | 0 | 0 | 0 | 0.037131 | 0 | 0.41264 | 0 | 0 | 0 | 0 | 0 | 0 | 0 | 0 | 0 | 27.5927 | 0 | [10 empty] | 0.065072 | 0 | 0 | 0
2014-09-12 | 21時 | 0 | 0 | 0 | 0 | 0 | [12 empty] | 35.0527 |  |  | 16.4131 | 16.423 | [5 empty] | 0 | 0 | 0 | 0 | [9 empty] | 0 | 0 | 0 | 0 | 0 | 0 | 0 | 0 |  | 0 | 0 | 0 | 0 | 0 | 0 | 0 | 0 | 0 | 0 | 0 | 0 | 0.0085718 | 0 | 0.10523 | 0 | 0 | 0 | 0 | 0 | 0 | 0 | 0 | 0 | 27.5927 | 0 | [10 empty] | 0.01533 | 0 | 0 | 0
2014-09-12 | 22時 | 0 | 0 | 0 | 0 | 0 | [12 empty] | 34.9179 |  |  | 16.3565 | 16.3663 | [5 empty] | 0 | 0 | 0 | 0 | [9 empty] | 0 | 0 | 0 | 0 | 0 | 0 | 0 | 0 |  | 0 | 0 | 0 | 0 | 0 | 0 | 0 | 0 | 0 | 0 | 0 | 0 | 0 | 0 | 0 | 0 | 0 | 0 | 0 | 0 | 0 | 0 | 0 | 0 | 0 | 0 | [10 empty] | 0 | 0 | 0 | 0
2014-09-12 | 23時 | 0 | 0 | 0 | 0 | 0 | [12 empty] | 34.784 |  |  | 16.3001 | 16.3099 | [5 empty] | 0 | 0 | 0 | 0 | [9 empty] | 0 | 0 | 0 | 0 | 0 | 0 | 0 | 0 |  | 0 | 0 | 0 | 0 | 0 | 0 | 0 | 0 | 0 | 0 | 0 | 0 | 0 | 0 | 0 | 0 | 0 | 0 | 0 | 0 | 0 | 0 | 0 | 0 | 0 | 0 | [10 empty] | 0 | 0 | 0 | 0
2014-09-13 | 0時 | 0 | 0 | 0 | 0 | 0 | [12 empty] | 34.585 |  |  | 16.2159 | 16.2257 | [5 empty] | 0 | 0 | 0 | 0 | [9 empty] | 0 | 0 | 0 | 0 | 0 | 0 | 0 | 0 |  | 0 | 0 | 0 | 0 | 0 | 0 | 0 | 0 | 0 | 0 | 0 | 0 | 0 | 0 | 0 | 0 | 0 | 0 | 0 | 0 | 0 | 0 | 0 | 0 | 0 | 0 | [10 empty] | 0 | 0 | 0 | 0
2014-09-13 | 1時 | 0 | 0 | 0 | 0 | 0 | [12 empty] | 34.3883 |  |  | 16.1322 | 16.1419 | [5 empty] | 0 | 0 | 0 | 0 | [9 empty] | 0 | 0 | 0 | 0 | 0 | 0 | 0 | 0 |  | 0 | 0 | 0 | 0 | 0 | 0 | 0 | 0 | 0 | 0 | 0 | 0 | 0 | 0 | 0 | 0 | 0 | 0 | 0 | 0 | 0 | 0 | 0 | 0 | 0 | 0 | [10 empty] | 0 | 0 | 0 | 0
2014-09-13 | 2時 | 0 | 0 | 0 | 0 | 0 | [12 empty] | 34.3883 |  |  | 16.1322 | 16.1419 | [5 empty] | 0 | 0 | 0 | 0 | [9 empty] | 0 | 0 | 0 | 0 | 0 | 0 | 0 | 0 |  | 0 | 0 | 0 | 0 | 0 | 0 | 0 | 0 | 0 | 0 | 0 | 0 | 0 | 0 | 0 | 0 | 0 | 0 | 0 | 0 | 0 | 0 | 0 | 0 | 0 | 0 | [10 empty] | 0 | 0 | 0 | 0
2014-09-13 | 3時 | 0 | 0 | 0 | 0 | 0 | [12 empty] | 34.3233 |  |  | 16.1045 | 16.1141 | [5 empty] | 0 | 0 | 0 | 0 | [9 empty] | 0 | 0 | 0 | 0 | 0 | 0 | 0 | 0 |  | 0 | 0 | 0 | 0 | 0 | 0 | 0 | 0 | 0 | 0 | 0 | 0 | 0 | 0 | 0 | 0 | 0 | 0 | 0 | 0 | 0 | 0 | 0 | 0 | 0 | 0 | [10 empty] | 0 | 0 | 0 | 0
2014-09-13 | 4時 | 0 | 0 | 0 | 0 | 0 | [12 empty] | 34.1939 |  |  | 16.0491 | 16.0587 | [5 empty] | 0 | 0 | 0 | 0 | [9 empty] | 0 | 0 | 0 | 0 | 0 | 0 | 0 | 0 |  | 0 | 0 | 0 | 0 | 0 | 0 | 0 | 0 | 0 | 0 | 0 | 0 | 0 | 0 | 0 | 0 | 0 | 0 | 0 | 0 | 0 | 0 | 0 | 0 | 0 | 0 | [10 empty] | 0 | 0 | 0 | 0
2014-09-13 | 5時 | 0 | 0 | 0 | 0 | 0 | [12 empty] | 34.1939 |  |  | 16.0491 | 16.0587 | [5 empty] | 0 | 0 | 0 | 0 | [9 empty] | 0 | 0 | 0 | 0 | 0 | 0 | 0 | 0 |  | 0 | 0 | 0 | 0 | 0 | 0 | 0 | 0 | 0 | 0 | 0 | 0 | 0 | 0 | 0 | 0 | 0 | 0 | 0 | 0 | 0 | 0 | 0 | 0 | 0 | 0 | [10 empty] | 0 | 0 | 0 | 0
2014-09-13 | 6時 | 0 | 0 | 0 | 0 | 0 | [12 empty] | 34.3883 |  |  | 16.1322 | 16.1419 | [5 empty] | 0 | 0 | 0 | 0 | [9 empty] | 0 | 0 | 0 | 0 | 0 | 0 | 0 | 0 |  | 0 | 0 | 0 | 0 | 0 | 0 | 0 | 0 | 0 | 0 | 0 | 0 | 0 | 0 | 0 | 0 | 0 | 0 | 0 | 0 | 0 | 0 | 0 | 0 | 0 | 0 | [10 empty] | 0 | 0 | 0 | 0
2014-09-13 | 7時 | 0 | 0 | 0 | 0 | 0 | [12 empty] | 34.8508 |  |  | 16.3283 | 16.3381 | [5 empty] | 0 | 0 | 0 | 0 | [9 empty] | 0 | 0 | 0 | 0 | 0 | 0 | 0 | 0 |  | 0 | 0 | 0 | 0 | 0 | 0 | 0 | 0 | 0 | 0 | 0 | 0 | 0 | 0 | 0 | 0 | 0 | 0 | 0 | 0 | 0 | 0 | 0 | 0 | 0 | 0 | [10 empty] | 0 | 0 | 0 | 0
2014-09-13 | 8時 | 0 | 0 | 0 | 0 | 0 | [12 empty] | 35.8127 |  |  | 16.7283 | 16.7385 | [5 empty] | 0 | 0 | 0 | 0 | [9 empty] | 0 | 0 | 0 | 0 | 0 | 0 | 0 | 0 |  | 0 | 0 | 0 | 0 | 0 | 0 | 0 | 0 | 0 | 0 | 0 | 0 | 0 | 0 | 0 | 0 | 0 | 0 | 0 | 0 | 0 | 0 | 0 | 0 | 0 | 0 | [10 empty] | 0 | 0 | 0 | 0
2014-09-13 | 9時 | 0 | 0 | 0 | 0 | 0 | [12 empty] | 36.824 |  |  | 17.1392 | 17.1497 | [5 empty] | 0 | 0 | 0 | 0 | [9 empty] | 0 | 0 | 0 | 0 | 0 | 0 | 0 | 0 |  | 0 | 0 | 0 | 0 | 0 | 0 | 0 | 0 | 0 | 0 | 0 | 0 | 0 | 0 | 0 | 0 | 0 | 0 | 0 | 0 | 0 | 0 | 0 | 0 | 0 | 0 | [10 empty] | 0 | 0 | 0 | 0
2014-09-13 | 10時 | 0 | 0 | 0 | 0 | 0 | [12 empty] | 37.1971 |  |  | 17.2886 | 17.2991 | [5 empty] | 0 | 0 | 0 | 0 | [9 empty] | 0 | 0 | 0 | 0 | 0 | 0 | 0 | 0 |  | 0 | 0 | 0 | 0 | 0 | 0 | 0 | 0 | 0 | 0 | 0 | 0 | 0.013731 | 0 | 0 | 0 | 0 | 0 | 0 | 0 | 0 | 0 | 0 | 0 | 27.5927 | 0 | [10 empty] | 0.0023094 | 0 | 0 | 0
2014-09-13 | 11時 | 0 | 0 | 0 | 0 | 0 | [12 empty] | 38.1968 |  |  | 17.6833 | 17.6942 | [5 empty] | 0 | 0 | 0 | 0 | [9 empty] | 0 | 0 | 0 | 0 | 0 | 0 | 0 | 0 |  | 1.1291 | 0 | 0 | 0 | 0 | 0 | 0 | 0 | 0 | 0 | 0 | 0 | 0.1139 | 0 | 0 | 0 | 0 | 0 | 0 | 0 | 0 | 0 | 0 | 0 | 27.5927 | 0 | [10 empty] | 0.25294 | 0 | 0 | 0
2014-09-13 | 12時 | 0 | 0 | 0 | 0 | 0 | [12 empty] | 37.9623 |  |  | 17.5914 | 17.6022 | [5 empty] | 0 | 0 | 0 | 0 | [9 empty] | 0 | 0 | 0 | 0 | 0 | 0 | 0 | 0 |  | 1.2871 | 0 | 0 | 0 | 0 | 0 | 0.07599 | 0 | 0.17051 | 0 | 0 | 0 | 0.14125 | 0 | 0.11831 | 0 | 0 | 0 | 0 | 0 | 0 | 0 | 0 | 0 | 27.5927 | 0 | [10 empty] | 0.35859 | 0 | 0 | 0
2014-09-13 | 13時 | 0 | 0 | 0 | 0 | 0 | [12 empty] | 38.1184 |  |  | 17.6526 | 17.6635 | [5 empty] | 0 | 0 | 0 | 0 | [9 empty] | 0 | 0 | 0 | 0 | 0 | 0 | 0 | 0 |  | 0.35219 | 0 | 0 | 0 | 0 | 0 | 0.066485 | 0 | 0.078836 | 0 | 0 | 0 | 0.11985 | 0 | 0.077509 | 0 | 0 | 0 | 0 | 0 | 0 | 0 | 0 | 0 | 27.5927 | 0 | [10 empty] | 0.13584 | 0 | 0 | 0
2014-09-13 | 14時 | 0 | 0 | 0 | 0 | 0 | [12 empty] | 38.0403 |  |  | 17.622 | 17.6328 | [5 empty] | 0 | 0 | 0 | 0 | [9 empty] | 0 | 0 | 0 | 0 | 0 | 0 | 0 | 0 |  | 0.22021 | 0 | 0 | 0 | 0 | 0 | 0.053484 | 0 | 0.046022 | 0 | 0.016415 | 0 | 0.10723 | 0 | 0.064627 | 0 | 0 | 0 | 0 | 0 | 0 | 0 | 0 | 0 | 27.5927 | 0 | [10 empty] | 0.10551 | 0 | 0 | 0
2014-09-13 | 15時 | 0 | 0 | 0 | 0 | 0 | [12 empty] | 37.8073 |  |  | 17.5304 | 17.5411 | [5 empty] | 0 | 0 | 0 | 0 | [9 empty] | 0 | 0 | 0 | 0 | 0 | 0 | 0 | 0 |  | 0.40442 | 0 | 0 | 0 | 0 | 0 | 0 | 0 | 0 | 0 | 0.010774 | 0 | 0.094925 | 0 | 0.059986 | 0 | 0 | 0 | 0 | 0 | 0 | 0 | 0 | 0 | 27.5927 | 0 | [10 empty] | 0.11864 | 0 | 0 | 0
2014-09-13 | 16時 | 0 | 0 | 0 | 0 | 0 | [12 empty] | 36.8981 |  |  | 17.169 | 17.1795 | [5 empty] | 0 | 0 | 0 | 0 | [9 empty] | 0 | 0 | 0 | 0 | 0 | 0 | 0 | 0 |  | 0.44011 | 0 | 0 | 0 | 0 | 0 | 0 | 0 | 0 | 0 | 0 | 0 | 0.072059 | 0 | 0.033936 | 0 | 0 | 0 | 0 | 0 | 0 | 0 | 0 | 0 | 27.5927 | 0 | [10 empty] | 0.086121 | 0 | 0 | 0
2014-09-13 | 17時 | 0 | 0 | 0 | 0 | 0 | [12 empty] | 36.3845 |  |  | 16.9618 | 16.9721 | [5 empty] | 0 | 0 | 0 | 0 | [9 empty] | 0 | 0 | 0 | 0 | 0 | 0 | 0 | 0 |  | 0 | 0 | 0 | 0 | 0 | 0 | 0 | 0 | 0 | 0 | 0 | 0 | 0.044644 | 0 | 0.011253 | 0 | 0 | 0 | 0 | 0 | 0 | 0 | 0 | 0 | 27.5927 | 0 | [10 empty] | 0.0083437 | 0 | 0 | 0
2014-09-13 | 18時 | 0 | 0 | 0 | 0 | 0 | [12 empty] | 36.0252 |  |  | 16.8155 | 16.8257 | [5 empty] | 0 | 0 | 0 | 0 | [9 empty] | 0 | 0 | 0 | 0 | 0 | 0 | 0 | 0 |  | 0 | 0 | 0 | 0 | 0 | 0 | 0 | 0 | 0 | 0 | 0 | 0 | 0.016171 | 0 | 0 | 0 | 0 | 0 | 0 | 0 | 0 | 0 | 0 | 0 | 27.5927 | 0 | [10 empty] | 0.0022856 | 0 | 0 | 0
2014-09-13 | 19時 | 0 | 0 | 0 | 0 | 0 | [12 empty] | 35.9541 |  |  | 16.7864 | 16.7966 | [5 empty] | 0 | 0 | 0 | 0 | [9 empty] | 0 | 0 | 0 | 0 | 0 | 0 | 0 | 0 |  | 0 | 0 | 0 | 0 | 0 | 0 | 0 | 0 | 0 | 0 | 0 | 0 | 0 | 0 | 0 | 0 | 0 | 0 | 0 | 0 | 0 | 0 | 0 | 0 | 0 | 0 | [10 empty] | 0 | 0 | 0 | 0
2014-09-13 | 20時 | 0 | 0 | 0 | 0 | 0 | [12 empty] | 35.8127 |  |  | 16.7283 | 16.7385 | [5 empty] | 0 | 0 | 0 | 0 | [9 empty] | 0 | 0 | 0 | 0 | 0 | 0 | 0 | 0 |  | 0 | 0 | 0 | 0 | 0 | 0 | 0 | 0 | 0 | 0 | 0 | 0 | 0 | 0 | 0.2026 | 0 | 0 | 0 | 0 | 0 | 0 | 0 | 0 | 0 | 27.5927 | 0 | [10 empty] | 0.025556 | 0 | 0 | 0
2014-09-13 | 21時 | 0 | 0 | 0 | 0 | 0 | [12 empty] | 36.0252 |  |  | 16.8155 | 16.8257 | [5 empty] | 0 | 0 | 0 | 0 | [9 empty] | 0 | 0 | 0 | 0 | 0 | 0 | 0 | 0 |  | 0 | 0 | 0 | 0 | 0 | 0 | 0 | 0 | 0 | 0 | 0 | 0 | 0 | 0 | 0.0078461 | 0 | 0 | 0 | 0 | 0 | 0 | 0 | 0 | 0 | 27.5927 | 0 | [10 empty] | 0.00094896 | 0 | 0 | 0
2014-09-13 | 22時 | 0 | 0 | 0 | 0 | 0 | [12 empty] | 35.3944 |  |  | 16.5556 | 16.5656 | [5 empty] | 0 | 0 | 0 | 0 | [9 empty] | 0 | 0 | 0 | 0 | 0 | 0 | 0 | 0 |  | 0 | 0 | 0 | 0 | 0 | 0 | 0 | 0 | 0 | 0 | 0 | 0 | 0 | 0 | 0 | 0 | 0 | 0 | 0 | 0 | 0 | 0 | 0 | 0 | 0 | 0 | [10 empty] | 0 | 0 | 0 | 0
2014-09-13 | 23時 | 0 | 0 | 0 | 0 | 0 | [12 empty] | 35.3256 |  |  | 16.527 | 16.5369 | [5 empty] | 0 | 0 | 0 | 0 | [9 empty] | 0 | 0 | 0 | 0 | 0 | 0 | 0 | 0 |  | 0 | 0 | 0 | 0 | 0 | 0 | 0 | 0 | 0 | 0 | 0 | 0 | 0 | 0 | 0 | 0 | 0 | 0 | 0 | 0 | 0 | 0 | 0 | 0 | 0 | 0 | [10 empty] | 0 | 0 | 0 | 0
2014-09-14 | 0時 | 0 | 0 | 0 | 0 | 0 | [12 empty] | 35.257 |  |  | 16.4984 | 16.5084 | [5 empty] | 0 | 0 | 0 | 0 | [9 empty] | 0 | 0 | 0 | 0 | 0 | 0 | 0 | 0 |  | 0 | 0 | 0 | 0 | 0 | 0 | 0 | 0 | 0 | 0 | 0 | 0 | 0 | 0 | 0 | 0 | 0 | 0 | 0 | 0 | 0 | 0 | 0 | 0 | 0 | 0 | [10 empty] | 0 | 0 | 0 | 0
2014-09-14 | 1時 | 0 | 0 | 0 | 0 | 0 | [12 empty] | 35.257 |  |  | 16.4984 | 16.5084 | [5 empty] | 0 | 0 | 0 | 0 | [9 empty] | 0 | 0 | 0 | 0 | 0 | 0 | 0 | 0 |  | 0 | 0 | 0 | 0 | 0 | 0 | 0 | 0 | 0 | 0 | 0 | 0 | 0 | 0 | 0 | 0 | 0 | 0 | 0 | 0 | 0 | 0 | 0 | 0 | 0 | 0 | [10 empty] | 0 | 0 | 0 | 0
2014-09-14 | 2時 | 0 | 0 | 0 | 0 | 0 | [12 empty] | 35.1887 |  |  | 16.4699 | 16.4799 | [5 empty] | 0 | 0 | 0 | 0 | [9 empty] | 0 | 0 | 0 | 0 | 0 | 0 | 0 | 0 |  | 0 | 0 | 0 | 0 | 0 | 0 | 0 | 0 | 0 | 0 | 0 | 0 | 0 | 0 | 0 | 0 | 0 | 0 | 0 | 0 | 0 | 0 | 0 | 0 | 0 | 0 | [10 empty] | 0 | 0 | 0 | 0
2014-09-14 | 3時 | 0 | 0 | 0 | 0 | 0 | [12 empty] | 35.1206 |  |  | 16.4415 | 16.4514 | [5 empty] | 0 | 0 | 0 | 0 | [9 empty] | 0 | 0 | 0 | 0 | 0 | 0 | 0 | 0 |  | 0 | 0 | 0 | 0 | 0 | 0 | 0 | 0 | 0 | 0 | 0 | 0 | 0 | 0 | 0 | 0 | 0 | 0 | 0 | 0 | 0 | 0 | 0 | 0 | 0 | 0 | [10 empty] | 0 | 0 | 0 | 0
2014-09-14 | 4時 | 0 | 0 | 0 | 0 | 0 | [12 empty] | 35.1887 |  |  | 16.4699 | 16.4799 | [5 empty] | 0 | 0 | 0 | 0 | [9 empty] | 0 | 0 | 0 | 0 | 0 | 0 | 0 | 0 |  | 0 | 0 | 0 | 0 | 0 | 0 | 0 | 0 | 0 | 0 | 0 | 0 | 0 | 0 | 0 | 0 | 0 | 0 | 0 | 0 | 0 | 0 | 0 | 0 | 0 | 0 | [10 empty] | 0 | 0 | 0 | 0
2014-09-14 | 5時 | 0 | 0 | 0 | 0 | 0 | [12 empty] | 35.1887 |  |  | 16.4699 | 16.4799 | [5 empty] | 0 | 0 | 0 | 0 | [9 empty] | 0 | 0 | 0 | 0 | 0 | 0 | 0 | 0 |  | 0 | 0 | 0 | 0 | 0 | 0 | 0 | 0 | 0 | 0 | 0 | 0 | 0 | 0 | 0 | 0 | 0 | 0 | 0 | 0 | 0 | 0 | 0 | 0 | 0 | 0 | [10 empty] | 0 | 0 | 0 | 0
2014-09-14 | 6時 | 0 | 0 | 0 | 0 | 0 | [12 empty] | 35.4635 |  |  | 16.5842 | 16.5943 | [5 empty] | 0 | 0 | 0 | 0 | [9 empty] | 0 | 0 | 0 | 0 | 0 | 0 | 0 | 0 |  | 0 | 0 | 0 | 0 | 0 | 0 | 0 | 0 | 0 | 0 | 0 | 0 | 0 | 0 | 0 | 0 | 0 | 0 | 0 | 0 | 0 | 0 | 0 | 0 | 0 | 0 | [10 empty] | 0 | 0 | 0 | 0
2014-09-14 | 7時 | 0 | 0 | 0 | 0 | 0 | [12 empty] | 35.5328 |  |  | 16.6129 | 16.623 | [5 empty] | 0 | 0 | 0 | 0 | [9 empty] | 0 | 0 | 0 | 0 | 0 | 0 | 0 | 0 |  | 0 | 0 | 0 | 0 | 0 | 0 | 0 | 0 | 0 | 0 | 0 | 0 | 0 | 0 | 0 | 0 | 0 | 0 | 0 | 0 | 0 | 0 | 0 | 0 | 0 | 0 | [10 empty] | 0 | 0 | 0 | 0
2014-09-14 | 8時 | 0 | 0 | 0 | 0 | 0 | [12 empty] | 35.9541 |  |  | 16.7864 | 16.7966 | [5 empty] | 0 | 0 | 0 | 0 | [9 empty] | 0 | 0 | 0 | 0 | 0 | 0 | 0 | 0 |  | 0 | 0 | 0 | 0 | 0 | 0 | 0 | 0 | 0 | 0 | 0 | 0 | 0 | 0 | 0 | 0 | 0 | 0 | 0 | 0 | 0 | 0 | 0 | 0 | 0 | 0 | [10 empty] | 0 | 0 | 0 | 0
2014-09-14 | 9時 | 0 | 0 | 0 | 0 | 0 | [12 empty] | 36.0252 |  |  | 16.8155 | 16.8257 | [5 empty] | 0 | 0 | 0 | 0 | [9 empty] | 0 | 0 | 0 | 0 | 0 | 0 | 0 | 0 |  | 0 | 0 | 0 | 0 | 0 | 0 | 0 | 0 | 0 | 0 | 0 | 0 | 0 | 0 | 0 | 0 | 0 | 0 | 0 | 0 | 0 | 0 | 0 | 0 | 0 | 0 | [10 empty] | 0 | 0 | 0 | 0
2014-09-14 | 10時 | 0 | 0 | 0 | 0 | 0 | [12 empty] | 36.53 |  |  | 17.0207 | 17.0311 | [5 empty] | 0 | 0 | 0 | 0 | [9 empty] | 0 | 0 | 0 | 0 | 0 | 0 | 0 | 0 |  | 0 | 0 | 0 | 0 | 0 | 0 | 0 | 0 | 0 | 0 | 0 | 0 | 0 | 0 | 0 | 0 | 0 | 0 | 0 | 0 | 0 | 0 | 0 | 0 | 0 | 0 | [10 empty] | 0 | 0 | 0 | 0
2014-09-14 | 11時 | 0 | 0 | 0 | 0 | 0 | [12 empty] | 36.6031 |  |  | 17.0503 | 17.0607 | [5 empty] | 0 | 0 | 0 | 0 | [9 empty] | 0 | 0 | 0 | 0 | 0 | 0 | 0 | 0 |  | 0.92527 | 0 | 0 | 0 | 0 | 0 | 0 | 0 | 0 | 0 | 0 | 0 | 0.058219 | 0 | 0 | 0 | 0 | 0 | 0 | 0 | 0 | 0 | 0 | 0 | 27.5927 | 0 | [10 empty] | 0.1618 | 0 | 0 | 0
2014-09-14 | 12時 | 0 | 0 | 0 | 0 | 0 | [12 empty] | 37.1971 |  |  | 17.2886 | 17.2991 | [5 empty] | 0 | 0 | 0 | 0 | [9 empty] | 0 | 0 | 0 | 0 | 0 | 0 | 0 | 0 |  | 2.4369 | 0 | 0.24569 | 0 | 0 | 0 | 0.41976 | 0 | 0.53609 | 0 | 0 | 0 | 0.16653 | 0 | 0.10538 | 0 | 0 | 0 | 0 | 0 | 0 | 0 | 0 | 0 | 27.5927 | 0 | [10 empty] | 0.72502 | 0 | 0 | 0
2014-09-14 | 13時 | 0 | 0 | 0 | 0 | 0 | [12 empty] | 37.0471 |  |  | 17.2287 | 17.2392 | [5 empty] | 0 | 0 | 0 | 0 | [9 empty] | 0 | 0 | 0 | 0 | 0 | 0 | 0 | 0 |  | 2.1461 | 0 | 0.93164 | 0 | 0.5745 | 0 | 0.75102 | 0 | 0.82514 | 0 | 0.1108 | 0 | 0.20309 | 0 | 0.17965 | 0 | 0.14036 | 0 | 0.00031606 | 0 | 0.026888 | 0 | 0.066133 | 0 | 27.5927 | 0 | [10 empty] | 1.1932 | 0 | 0 | 0
2014-09-14 | 14時 | 0 | 0 | 0 | 0 | 0 | [12 empty] | 36.8981 |  |  | 17.169 | 17.1795 | [5 empty] | 0 | 0 | 0 | 0 | [9 empty] | 0 | 0 | 0 | 0 | 0 | 0 | 0 | 0 |  | 1.9306 | 0 | 0.94629 | 0 | 0.80727 | 0 | 0.7179 | 0 | 0.7793 | 0 | 0.21702 | 0 | 0.19772 | 0 | 0.18593 | 0 | 0.46055 | 0 | 0.2622 | 0 | 0.3499 | 0 | 0.11163 | 0 | 27.5927 | 0 | [10 empty] | 1.4839 | 0 | 0 | 0
2014-09-14 | 15時 | 0 | 0 | 0 | 0 | 0 | [12 empty] | 36.53 |  |  | 17.0207 | 17.0311 | [5 empty] | 0 | 0 | 0 | 0 | [9 empty] | 0 | 0 | 0 | 0 | 0 | 0 | 0 | 0 |  | 1.6046 | 0 | 0.65502 | 0 | 0.63552 | 0 | 0.45631 | 0 | 0.48297 | 0 | 0.25743 | 0 | 0.16922 | 0 | 0.16827 | 0 | 0.50119 | 0 | 0.26656 | 0 | 0.312 | 0 | 0.091297 | 0 | 27.5927 | 0 | [10 empty] | 1.1361 | 0 | 0 | 0
2014-09-14 | 16時 | 0 | 0 | 0 | 0 | 0 | [12 empty] | 36.3122 |  |  | 16.9324 | 16.9427 | [5 empty] | 0 | 0 | 0 | 0 | [9 empty] | 0 | 0 | 0 | 0 | 0 | 0 | 0 | 0 |  | 1.1997 | 0 | 0.31557 | 0 | 0.27169 | 0 | 0.19688 | 0 | 0.18385 | 0 | 0.137 | 0 | 0.12397 | 0 | 0.10696 | 0 | 0.29487 | 0 | 0.12513 | 0 | 0.17587 | 0 | 0.045605 | 0 | 27.5927 | 0 | [10 empty] | 0.63843 | 0 | 0 | 0
2014-09-14 | 17時 | 0 | 0 | 0 | 0 | 0 | [12 empty] | 36.0966 |  |  | 16.8446 | 16.8549 | [5 empty] | 0 | 0 | 0 | 0 | [9 empty] | 0 | 0 | 0 | 0 | 0 | 0 | 0 | 0 |  | 0.90349 | 0 | 0.065224 | 0 | 0.048509 | 0 | 0.016887 | 0 | 0.15842 | 0 | 0.058954 | 0 | 0.089476 | 0 | 0.069576 | 0 | 0.16704 | 0 | 0.024851 | 0 | 0.053675 | 0 | 0.0048964 | 0 | 27.5927 | 0 | [10 empty] | 0.298 | 0 | 0 | 0
2014-09-14 | 18時 | 0 | 0 | 0 | 0 | 0 | [12 empty] | 35.8127 |  |  | 16.7283 | 16.7385 | [5 empty] | 0 | 0 | 0 | 0 | [9 empty] | 0 | 0 | 0 | 0 | 0 | 0 | 0 | 0 |  | 0.5792 | 0 | 0 | 0 | 0 | 0 | 0 | 0 | 0 | 0 | 0 | 0 | 0.067331 | 0 | 0.051184 | 0 | 0.047725 | 0 | 0 | 0 | 0 | 0 | 0 | 0 | 27.5927 | 0 | [10 empty] | 0.12716 | 0 | 0 | 0
2014-09-14 | 19時 | 0 | 0 | 0 | 0 | 0 | [12 empty] | 35.6024 |  |  | 16.6417 | 16.6518 | [5 empty] | 0 | 0 | 0 | 0 | [9 empty] | 0 | 0 | 0 | 0 | 0 | 0 | 0 | 0 |  | 0.67245 | 0 | 0 | 0 | 0 | 0 | 0.063439 | 0 | 0 | 0 | 0 | 0 | 0.047744 | 0 | 0.020485 | 0 | 0 | 0 | 0 | 0 | 0 | 0 | 0 | 0 | 27.5927 | 0 | [10 empty] | 0.131 | 0 | 0 | 0
2014-09-14 | 20時 | 0 | 0 | 0 | 0 | 0 | [12 empty] | 35.3944 |  |  | 16.5556 | 16.5656 | [5 empty] | 0 | 0 | 0 | 0 | [9 empty] | 0 | 0 | 0 | 0 | 0 | 0 | 0 | 0 |  | 0.13113 | 0 | 0 | 0 | 0 | 0 | 0 | 0 | 0 | 0 | 0 | 0 | 0.044789 | 0 | 0.40245 | 0 | 0 | 0 | 0 | 0 | 0 | 0 | 0 | 0 | 27.5927 | 0 | [10 empty] | 0.087616 | 0 | 0 | 0
2014-09-14 | 21時 | 0 | 0 | 0 | 0 | 0 | [12 empty] | 35.0527 |  |  | 16.4131 | 16.423 | [5 empty] | 0 | 0 | 0 | 0 | [9 empty] | 0 | 0 | 0 | 0 | 0 | 0 | 0 | 0 |  | 0 | 0 | 0 | 0 | 0 | 0 | 0 | 0 | 0 | 0 | 0 | 0 | 0.024544 | 0 | 0.12099 | 0 | 0 | 0 | 0 | 0 | 0 | 0 | 0 | 0 | 27.5927 | 0 | [10 empty] | 0.020886 | 0 | 0 | 0
2014-09-14 | 22時 | 0 | 0 | 0 | 0 | 0 | [12 empty] | 34.3883 |  |  | 16.1322 | 16.1419 | [5 empty] | 0 | 0 | 0 | 0 | [9 empty] | 0 | 0 | 0 | 0 | 0 | 0 | 0 | 0 |  | 0 | 0 | 0 | 0 | 0 | 0 | 0 | 0 | 0 | 0 | 0 | 0 | 0 | 0 | 0.028073 | 0 | 0 | 0 | 0 | 0 | 0 | 0 | 0 | 0 | 27.5927 | 0 | [10 empty] | 0.0039349 | 0 | 0 | 0
2014-09-14 | 23時 | 0 | 0 | 0 | 0 | 0 | [12 empty] | 34.2585 |  |  | 16.0767 | 16.0864 | [5 empty] | 0 | 0 | 0 | 0 | [9 empty] | 0 | 0 | 0 | 0 | 0 | 0 | 0 | 0 |  | 0 | 0 | 0 | 0 | 0 | 0 | 0 | 0 | 0 | 0 | 0 | 0 | 0 | 0 | 0 | 0 | 0 | 0 | 0 | 0 | 0 | 0 | 0 | 0 | 0 | 0 | [10 empty] | 0 | 0 | 0 | 0
2014-09-15 | 0時 | 0 | 0 | 0 | 0 | 0 | [12 empty] | 34.2585 |  |  | 16.0767 | 16.0864 | [5 empty] | 0 | 0 | 0 | 0 | [9 empty] | 0 | 0 | 0 | 0 | 0 | 0 | 0 | 0 |  | 0 | 0 | 0 | 0 | 0 | 0 | 0 | 0 | 0 | 0 | 0 | 0 | 0 | 0 | 0 | 0 | 0 | 0 | 0 | 0 | 0 | 0 | 0 | 0 | 0 | 0 | [10 empty] | 0 | 0 | 0 | 0
2014-09-15 | 1時 | 0 | 0 | 0 | 0 | 0 | [12 empty] | 34.3233 |  |  | 16.1045 | 16.1141 | [5 empty] | 0 | 0 | 0 | 0 | [9 empty] | 0 | 0 | 0 | 0 | 0 | 0 | 0 | 0 |  | 0 | 0 | 0 | 0 | 0 | 0 | 0 | 0 | 0 | 0 | 0 | 0 | 0 | 0 | 0 | 0 | 0 | 0 | 0 | 0 | 0 | 0 | 0 | 0 | 0 | 0 | [10 empty] | 0 | 0 | 0 | 0
2014-09-15 | 2時 | 0 | 0 | 0 | 0 | 0 | [12 empty] | 34.3233 |  |  | 16.1045 | 16.1141 | [5 empty] | 0 | 0 | 0 | 0 | [9 empty] | 0 | 0 | 0 | 0 | 0 | 0 | 0 | 0 |  | 0 | 0 | 0 | 0 | 0 | 0 | 0 | 0 | 0 | 0 | 0 | 0 | 0 | 0 | 0 | 0 | 0 | 0 | 0 | 0 | 0 | 0 | 0 | 0 | 0 | 0 | [10 empty] | 0 | 0 | 0 | 0
2014-09-15 | 3時 | 0 | 0 | 0 | 0 | 0 | [12 empty] | 34.4537 |  |  | 16.1601 | 16.1698 | [5 empty] | 0 | 0 | 0 | 0 | [9 empty] | 0 | 0 | 0 | 0 | 0 | 0 | 0 | 0 |  | 0 | 0 | 0 | 0 | 0 | 0 | 0 | 0 | 0 | 0 | 0 | 0 | 0 | 0 | 0 | 0 | 0 | 0 | 0 | 0 | 0 | 0 | 0 | 0 | 0 | 0 | [10 empty] | 0 | 0 | 0 | 0
2014-09-15 | 4時 | 0 | 0 | 0 | 0 | 0 | [12 empty] | 34.4537 |  |  | 16.1601 | 16.1698 | [5 empty] | 0 | 0 | 0 | 0 | [9 empty] | 0 | 0 | 0 | 0 | 0 | 0 | 0 | 0 |  | 0 | 0 | 0 | 0 | 0 | 0 | 0 | 0 | 0 | 0 | 0 | 0 | 0 | 0 | 0 | 0 | 0 | 0 | 0 | 0 | 0 | 0 | 0 | 0 | 0 | 0 | [10 empty] | 0 | 0 | 0 | 0
2014-09-15 | 5時 | 0 | 0 | 0 | 0 | 0 | [12 empty] | 34.7174 |  |  | 16.272 | 16.2818 | [5 empty] | 0 | 0 | 0 | 0 | [9 empty] | 0 | 0 | 0 | 0 | 0 | 0 | 0 | 0 |  | 0 | 0 | 0 | 0 | 0 | 0 | 0 | 0 | 0 | 0 | 0 | 0 | 0 | 0 | 0 | 0 | 0 | 0 | 0 | 0 | 0 | 0 | 0 | 0 | 0 | 0 | [10 empty] | 0 | 0 | 0 | 0
2014-09-15 | 6時 | 0 | 0 | 0 | 0 | 0 | [12 empty] | 35.8127 |  |  | 16.7283 | 16.7385 | [5 empty] | 0 | 0 | 0 | 0 | [9 empty] | 0 | 0 | 0 | 0 | 0 | 0 | 0 | 0 |  | 0 | 0 | 0 | 0 | 0 | 0 | 0 | 0 | 0 | 0 | 0 | 0 | 0 | 0 | 0 | 0 | 0 | 0 | 0 | 0 | 0 | 0 | 0 | 0 | 0 | 0 | [10 empty] | 0 | 0 | 0 | 0
2014-09-15 | 7時 | 0 | 0 | 0 | 0 | 0 | [12 empty] | 36.3122 |  |  | 16.9324 | 16.9427 | [5 empty] | 0 | 0 | 0 | 0 | [9 empty] | 0 | 0 | 0 | 0 | 0 | 0 | 0 | 0 |  | 0 | 0 | 0 | 0 | 0 | 0 | 0 | 0 | 0 | 0 | 0 | 0 | 0 | 0 | 0 | 0 | 0 | 0 | 0 | 0 | 0 | 0 | 0 | 0 | 0 | 0 | [10 empty] | 0 | 0 | 0 | 0
2014-09-15 | 8時 | 0 | 0 | 0 | 0 | 0 | [12 empty] | 37.5002 |  |  | 17.409 | 17.4197 | [5 empty] | 0 | 0 | 0 | 0 | [9 empty] | 0 | 0 | 0 | 0 | 0 | 0 | 0 | 0 |  | 0 | 0 | 0 | 0 | 0 | 0 | 0 | 0 | 0 | 0 | 0 | 0 | 0 | 0 | 0 | 0 | 0 | 0 | 0 | 0 | 0 | 0 | 0 | 0 | 0 | 0 | [10 empty] | 0 | 0 | 0 | 0
2014-09-15 | 9時 | 0 | 0 | 0 | 0 | 0 | [12 empty] | 37.5766 |  |  | 17.4393 | 17.45 | [5 empty] | 0 | 0 | 0 | 0 | [9 empty] | 0 | 0 | 0 | 0 | 0 | 0 | 0 | 0 |  | 0 | 0 | 0 | 0 | 0 | 0 | 0 | 0 | 0 | 0 | 0 | 0 | 0 | 0 | 0 | 0 | 0 | 0 | 0 | 0 | 0 | 0 | 0 | 0 | 0 | 0 | [10 empty] | 0 | 0 | 0 | 0
2014-09-15 | 10時 | 0 | 0 | 0 | 0 | 0 | [12 empty] | 37.5766 |  |  | 17.4393 | 17.45 | [5 empty] | 0 | 0 | 0 | 0 | [9 empty] | 0 | 0 | 0 | 0 | 0 | 0 | 0 | 0 |  | 1.4764 | 0 | 0 | 0 | 0 | 0 | 0.31259 | 0.34762 | 0.088932 | 0.27201 | 0 | 0 | 0.068955 | 0 | 0 | 0 | 0 | 0 | 0 | 0 | 0 | 0 | 0 | 0 | 21.1235 | 0.61963 | [10 empty] | 0.43161 | 0 | 0 | 0
2014-09-15 | 11時 | 0 | 0 | 0 | 0 | 0 | [12 empty] | 39.2391 |  |  | 18.0873 | 18.0985 | [5 empty] | 0 | 0 | 0 | 0 | [9 empty] | 0 | 0 | 0 | 0 | 0 | 0 | 0 | 0 |  | 1.5456 | 0 | 0 | 0 | 0 | 0 | 0.21562 | 0.0018914 | 0.4192 | 0.071607 | 0 | 0 | 0.12476 | 0 | 0.057371 | 0 | 0 | 0 | 0 | 0 | 0 | 0 | 0 | 0 | 26.817 | 0.073498 | [10 empty] | 0.44601 | 0 | 0 | 0
2014-09-15 | 12時 | 0 | 0 | 0 | 0 | 0 | [12 empty] | 39.7345 |  |  | 18.2769 | 18.2883 | [5 empty] | 0 | 0 | 0 | 0 | [9 empty] | 0 | 0 | 0 | 0 | 0 | 0 | 0 | 0 |  | 0.81693 | 0 | 0 | 0 | 0 | 0 | 0.15783 | 0 | 0.18186 | 0 | 0 | 0 | 0.1238 | 0 | 0.073122 | 0 | 0 | 0 | 0 | 0 | 0 | 0 | 0 | 0 | 27.5927 | 0 | [10 empty] | 0.27235 | 0 | 0 | 0
2014-09-15 | 13時 | 0 | 0 | 0 | 0 | 0 | [12 empty] | 40.1543 |  |  | 18.4364 | 18.4479 | [5 empty] | 0 | 0 | 0 | 0 | [9 empty] | 0 | 0 | 0 | 0 | 0 | 0 | 0 | 0 |  | 0.43688 | 0 | 0 | 0 | 0 | 0 | 0.1469 | 0 | 0.15266 | 0 | 0 | 0 | 0.12065 | 0 | 0.077601 | 0 | 0 | 0 | 0 | 0 | 0 | 0 | 0 | 0 | 27.5927 | 0 | [10 empty] | 0.19335 | 0 | 0 | 0
2014-09-15 | 14時 | 0 | 0 | 0 | 0 | 0 | [12 empty] | 40.6663 |  |  | 18.6296 | 18.6413 | [5 empty] | 0 | 0 | 0 | 0 | [9 empty] | 0 | 0 | 0 | 0 | 0 | 0 | 0 | 0 |  | 0.53584 | 0 | 0.11481 | 0 | 0.10401 | 0 | 0.20543 | 0 | 0.21062 | 0 | 0.041774 | 0 | 0.12833 | 0 | 0.091515 | 0 | 0.039643 | 0 | 0 | 0 | 0.04996 | 0 | 0.035996 | 0 | 27.5927 | 0 | [10 empty] | 0.31573 | 0 | 0 | 0
2014-09-15 | 15時 | 0 | 0 | 0 | 0 | 0 | [12 empty] | 40.3239 |  |  | 18.5006 | 18.5122 | [5 empty] | 0 | 0 | 0 | 0 | [9 empty] | 0 | 0 | 0 | 0 | 0 | 0 | 0 | 0 |  | 0.76631 | 0 | 0.05069 | 0 | 0.034068 | 0 | 0.35856 | 0 | 0.063257 | 0 | 0.083166 | 0 | 0.11121 | 0 | 0.12445 | 0 | 0.12957 | 0 | 0 | 0 | 0.055977 | 0 | 0.019533 | 0 | 27.5927 | 0 | [10 empty] | 0.33187 | 0 | 0 | 0
2014-09-15 | 16時 | 0 | 0 | 0 | 0 | 0 | [12 empty] | 39.5683 |  |  | 18.2135 | 18.2248 | [5 empty] | 0 | 0 | 0 | 0 | [9 empty] | 0 | 0 | 0 | 0 | 0 | 0 | 0 | 0 |  | 0.77967 | 0 | 0 | 0 | 0 | 0 | 0.2851 | 0.00016689 | 0 | 0 | 0.046776 | 0 | 0.086663 | 0 | 0.21551 | 0 | 0 | 0 | 0 | 0 | 0 | 0 | 0 | 0 | 27.5895 | 0.00016689 | [10 empty] | 0.23944 | 0 | 0 | 0
2014-09-15 | 17時 | 0 | 0 | 0 | 0 | 0 | [12 empty] | 37.5002 |  |  | 17.409 | 17.4197 | [5 empty] | 0 | 0 | 0 | 0 | [9 empty] | 0 | 0 | 0 | 0 | 0 | 0 | 0 | 0 |  | 0.3677 | 0 | 0 | 0 | 0 | 0 | 0.078158 | 0.082988 | 0 | 0 | 0 | 0 | 0.057092 | 0 | 0.039297 | 0 | 0 | 0 | 0 | 0 | 0 | 0 | 0 | 0 | 23.9303 | 0.082988 | [10 empty] | 0.10283 | 0 | 0 | 0
2014-09-15 | 18時 | 0 | 0 | 0 | 0 | 0 | [12 empty] | 36.6765 |  |  | 17.0799 | 17.0903 | [5 empty] | 0 | 0 | 0 | 0 | [9 empty] | 0 | 0 | 0 | 0 | 0 | 0 | 0 | 0 |  | 0.45648 | 0.19156 | 0 | 0 | 0 | 0 | 0 | 0 | 0 | 0 | 0 | 0 | 0.042634 | 0 | 0 | 0 | 0 | 0 | 0 | 0 | 0 | 0 | 0 | 0 | 20.1012 | 0.19156 | [10 empty] | 0.11266 | 0 | 0 | 0
2014-09-15 | 19時 | 0 | 0 | 0 | 0 | 0 | [12 empty] | 35.8833 |  |  | 16.7573 | 16.7675 | [5 empty] | 0 | 0 | 0 | 0 | [9 empty] | 0 | 0 | 0 | 0 | 0 | 0 | 0 | 0 |  | 0.036118 | 0.26996 | 0 | 0 | 0 | 0 | 0 | 0 | 0 | 0 | 0 | 0 | 0.02053 | 0 | 0 | 0 | 0 | 0 | 0 | 0 | 0 | 0 | 0 | 0 | 11.0371 | 0.084972 | [10 empty] | 0.021124 | 0 | 0 | 0
2014-09-15 | 20時 | 0 | 0 | 0 | 0 | 0 | [12 empty] | 35.8833 |  |  | 16.7573 | 16.7675 | [5 empty] | 0 | 0 | 0 | 0 | [9 empty] | 0 | 0 | 0 | 0 | 0 | 0 | 0 | 0 |  | 0 | 0 | 0 | 0 | 0 | 0 | 0 | 0 | 0 | 0 | 0 | 0 | 0.011334 | 0 | 0.10846 | 0 | 0 | 0 | 0 | 0 | 0 | 0 | 0 | 0 | 27.5927 | 0 | [10 empty] | 0.017594 | 0 | 0 | 0
2014-09-15 | 21時 | 0 | 0 | 0 | 0 | 0 | [12 empty] | 35.6024 |  |  | 16.6417 | 16.6518 | [5 empty] | 0 | 0 | 0 | 0 | [9 empty] | 0 | 0 | 0 | 0 | 0 | 0 | 0 | 0 |  | 0 | 0 | 0 | 0 | 0 | 0 | 0 | 0 | 0 | 0 | 0 | 0 | 0.0022122 | 0 | 0.043006 | 0 | 0 | 0 | 0 | 0 | 0 | 0 | 0 | 0 | 27.5927 | 0 | [10 empty] | 0.0063868 | 0 | 0 | 0
2014-09-15 | 22時 | 0 | 0 | 0 | 0 | 0 | [12 empty] | 35.3256 |  |  | 16.527 | 16.5369 | [5 empty] | 0 | 0 | 0 | 0 | [9 empty] | 0 | 0 | 0 | 0 | 0 | 0 | 0 | 0 |  | 0 | 0 | 0 | 0 | 0 | 0 | 0 | 0 | 0 | 0 | 0 | 0 | 0 | 0 | 0 | 0 | 0 | 0 | 0 | 0 | 0 | 0 | 0 | 0 | 0 | 0 | [10 empty] | 0 | 0 | 0 | 0
2014-09-15 | 23時 | 0 | 0 | 0 | 0 | 0 | [12 empty] | 35.3944 |  |  | 16.5556 | 16.5656 | [5 empty] | 0 | 0 | 0 | 0 | [9 empty] | 0 | 0 | 0 | 0 | 0 | 0 | 0 | 0 |  | 0 | 0 | 0 | 0 | 0 | 0 | 0 | 0 | 0 | 0 | 0 | 0 | 0 | 0 | 0 | 0 | 0 | 0 | 0 | 0 | 0 | 0 | 0 | 0 | 0 | 0 | [10 empty] | 0 | 0 | 0 | 0
2014-09-16 | 0時 | 0 | 0 | 0 | 0 | 0 | [12 empty] | 35.257 |  |  | 16.4984 | 16.5084 | [5 empty] | 0 | 0 | 0 | 0 | [9 empty] | 0 | 0 | 0 | 0 | 0 | 0 | 0 | 0 |  | 0 | 0 | 0 | 0 | 0 | 0 | 0 | 0 | 0 | 0 | 0 | 0 | 0 | 0 | 0 | 0 | 0 | 0 | 0 | 0 | 0 | 0 | 0 | 0 | 0 | 0 | [10 empty] | 0 | 0 | 0 | 0
2014-09-16 | 1時 | 0 | 0 | 0 | 0 | 0 | [12 empty] | 34.8508 |  |  | 16.3283 | 16.3381 | [5 empty] | 0 | 0 | 0 | 0 | [9 empty] | 0 | 0 | 0 | 0 | 0 | 0 | 0 | 0 |  | 0 | 0 | 0 | 0 | 0 | 0 | 0 | 0 | 0 | 0 | 0 | 0 | 0 | 0 | 0 | 0 | 0 | 0 | 0 | 0 | 0 | 0 | 0 | 0 | 0 | 0 | [10 empty] | 0 | 0 | 0 | 0
2014-09-16 | 2時 | 0 | 0 | 0 | 0 | 0 | [12 empty] | 34.3883 |  |  | 16.1322 | 16.1419 | [5 empty] | 0 | 0 | 0 | 0 | [9 empty] | 0 | 0 | 0 | 0 | 0 | 0 | 0 | 0 |  | 0 | 0 | 0 | 0 | 0 | 0 | 0 | 0 | 0 | 0 | 0 | 0 | 0 | 0 | 0 | 0 | 0 | 0 | 0 | 0 | 0 | 0 | 0 | 0 | 0 | 0 | [10 empty] | 0 | 0 | 0 | 0
2014-09-16 | 3時 | 0 | 0 | 0 | 0 | 0 | [12 empty] | 34.6511 |  |  | 16.2439 | 16.2537 | [5 empty] | 0 | 0 | 0 | 0 | [9 empty] | 0 | 0 | 0 | 0 | 0 | 0 | 0 | 0 |  | 0 | 0 | 0 | 0 | 0 | 0 | 0 | 0 | 0 | 0 | 0 | 0 | 0 | 0 | 0 | 0 | 0 | 0 | 0 | 0 | 0 | 0 | 0 | 0 | 0 | 0 | [10 empty] | 0 | 0 | 0 | 0
2014-09-16 | 4時 | 0 | 0 | 0 | 0 | 0 | [12 empty] | 34.4537 |  |  | 16.1601 | 16.1698 | [5 empty] | 0 | 0 | 0 | 0 | [9 empty] | 0 | 0 | 0 | 0 | 0 | 0 | 0 | 0 |  | 0 | 0 | 0 | 0 | 0 | 0 | 0 | 0 | 0 | 0 | 0 | 0 | 0 | 0 | 0 | 0 | 0 | 0 | 0 | 0 | 0 | 0 | 0 | 0 | 0 | 0 | [10 empty] | 0 | 0 | 0 | 0
2014-09-16 | 5時 | 0 | 0 | 0 | 0 | 0 | [12 empty] | 34.7174 |  |  | 16.272 | 16.2818 | [5 empty] | 0 | 0 | 0 | 0 | [9 empty] | 0 | 0 | 0 | 0 | 0 | 0 | 0 | 0 |  | 0 | 0 | 0 | 0 | 0 | 0 | 0 | 0 | 0 | 0 | 0 | 0 | 0 | 0 | 0 | 0 | 0 | 0 | 0 | 0 | 0 | 0 | 0 | 0 | 0 | 0 | [10 empty] | 0 | 0 | 0 | 0
2014-09-16 | 6時 | 0 | 0 | 0 | 0 | 0 | [12 empty] | 34.784 |  |  | 16.3001 | 16.3099 | [5 empty] | 0 | 0 | 0 | 0 | [9 empty] | 0 | 0 | 0 | 0 | 0 | 0 | 0 | 0 |  | 0 | 0 | 0 | 0 | 0 | 0 | 0 | 0 | 0 | 0 | 0 | 0 | 0 | 0 | 0 | 0 | 0 | 0 | 0 | 0 | 0 | 0 | 0 | 0 | 0 | 0 | [10 empty] | 0 | 0 | 0 | 0
2014-09-16 | 7時 | 0 | 0 | 0 | 0 | 0 | [12 empty] | 35.4635 |  |  | 16.5842 | 16.5943 | [5 empty] | 0 | 0 | 0 | 0 | [9 empty] | 0 | 0 | 0 | 0 | 0 | 0 | 0 | 0 |  | 0 | 0 | 0 | 0 | 0 | 0 | 0 | 0 | 0 | 0 | 0 | 0 | 0 | 0 | 0 | 0 | 0 | 0 | 0 | 0 | 0 | 0 | 0 | 0 | 0 | 0 | [10 empty] | 0 | 0 | 0 | 0
2014-09-16 | 8時 | 0 | 0 | 0 | 0 | 0 | [12 empty] | 37.4241 |  |  | 17.3788 | 17.3895 | [5 empty] | 0 | 0 | 0 | 0 | [9 empty] | 0 | 0 | 0 | 0 | 0 | 0 | 0 | 0 |  | 1.2095 | 0.27482 | 0 | 0 | 0 | 0 | 0 | 0 | 0 | 0 | 0 | 0 | 0 | 0 | 0 | 0 | 0 | 0 | 0 | 0 | 0 | 0 | 0 | 0 | 22.7302 | 0.27482 | [10 empty] | 0.23802 | 0 | 0 | 0
2014-09-16 | 9時 | 0 | 0 | 0 | 0 | 0 | [12 empty] | 38.1184 |  |  | 17.6526 | 17.6635 | [5 empty] | 0 | 0 | 0 | 0 | [9 empty] | 0 | 0 | 0 | 0 | 0 | 0 | 0 | 0 |  | 3.3681 | 0.21693 | 0 | 0 | 0 | 0 | 0.71907 | 0.95471 | 0.84661 | 0.77557 | 0 | 0 | 0.088678 | 0.037874 | 0.0079714 | 0.048522 | 0 | 0 | 0 | 0 | 0 | 0 | 0 | 0 | 20.2847 | 2.0336 | [10 empty] | 1.3862 | 0 | 0 | 0
2014-09-16 | 10時 | 0 | 0 | 0 | 0 | 0 | [12 empty] | 38.6726 |  |  | 17.8686 | 17.8796 | [5 empty] | 0 | 0 | 0 | 0 | [9 empty] | 0 | 0 | 0 | 0 | 0 | 0 | 0 | 0 |  | 3.7977 | 0.39803 | 0.71585 | 0 | 0.42792 | 0.31989 | 1.2417 | 0.11295 | 1.2567 | 0.11411 | 0 | 0 | 0.1987 | 0.012448 | 0.16362 | 0.012229 | 0 | 0 | 0 | 0 | 0 | 0 | 0 | 0 | 24.7596 | 0.96966 | [10 empty] | 1.508 | 0 | 0 | 0
2014-09-16 | 11時 | 0 | 0 | 0 | 0 | 0 | [12 empty] | 39.9016 |  |  | 18.3405 | 18.352 | [5 empty] | 0 | 0 | 0 | 0 | [9 empty] | 0 | 0 | 0 | 0 | 0 | 0 | 0 | 0 |  | 4.4855 | 0.01334 | 1.4313 | 0 | 0.82743 | 0 | 1.2361 | 0.28636 | 1.5883 | 0.38617 | 0.080998 | 0 | 0.22861 | 0 | 0.21021 | 0 | 0.55091 | 0.083351 | 0.00045432 | 0 | 0.37501 | 0.10957 | 0.13346 | 0.024416 | 25.6796 | 0.90321 | [10 empty] | 1.7081 | 0 | 0 | 0
2014-09-16 | 12時 | 0 | 0 | 0 | 0 | 0 | [12 empty] | 39.2391 |  |  | 18.0873 | 18.0985 | [5 empty] | 0 | 0 | 0 | 0 | [9 empty] | 0 | 0 | 0 | 0 | 0 | 0 | 0 | 0 |  | 3.8398 | 0 | 1.5798 | 0 | 0.97818 | 0.0009595 | 1.3074 | 0 | 1.4356 | 0 | 0.17274 | 0 | 0.25897 | 0.012537 | 0.2267 | 0 | 0.65373 | 0 | 0.24948 | 0 | 0.56012 | 0 | 0.16738 | 0 | 27.5625 | 0.013496 | [10 empty] | 1.6821 | 0 | 0 | 0
2014-09-16 | 13時 | 0 | 0 | 0 | 0 | 0 | [12 empty] | 39.1574 |  |  | 18.0559 | 18.0671 | [5 empty] | 0 | 0 | 0 | 0 | [9 empty] | 0 | 0 | 0 | 0 | 0 | 0 | 0 | 0 |  | 3.3607 | 0 | 1.6548 | 0 | 1.268 | 0 | 1.2984 | 0 | 1.413 | 0 | 0.2334 | 0 | 0.26755 | 0 | 0.24577 | 0.014074 | 0.76083 | 0.03679 | 0.41767 | 0 | 0.6168 | 0.0022371 | 0.178 | 0.00072144 | 27.4749 | 0.053822 | [10 empty] | 1.8095 | 0 | 0 | 0
2014-09-16 | 14時 | 0 | 0 | 0 | 0 | 0 | [12 empty] | 39.6513 |  |  | 18.2452 | 18.2565 | [5 empty] | 0 | 0 | 0 | 0 | [9 empty] | 0 | 0 | 0 | 0 | 0 | 0 | 0 | 0 |  | 2.7866 | 0 | 1.4912 | 0 | 1.2868 | 0 | 1.1084 | 0 | 1.2119 | 0 | 0.27163 | 0 | 0.26236 | 0 | 0.25438 | 0 | 0.83596 | 0 | 0.5211 | 0 | 0.66182 | 0 | 0.19068 | 0.0031581 | 27.5853 | 0.0031581 | [10 empty] | 1.8996 | 0 | 0 | 0
2014-09-16 | 15時 | 0 | 0 | 0 | 0 | 0 | [12 empty] | 38.9138 |  |  | 17.962 | 17.9731 | [5 empty] | 0 | 0 | 0 | 0 | [9 empty] | 0 | 0 | 0 | 0 | 0 | 0 | 0 | 0 |  | 2.2962 | 0 | 0.89754 | 0 | 0.76558 | 0 | 1.0061 | 0 | 0.69465 | 0 | 0.28079 | 0 | 0.21931 | 0 | 0.27025 | 0 | 0.65368 | 0 | 0.33767 | 0 | 0.49194 | 0 | 0.13845 | 0 | 27.5927 | 0 | [10 empty] | 1.7932 | 0 | 0 | 0
2014-09-16 | 16時 | 0 | 0 | 0 | 0 | 0 | [12 empty] | 38.1184 |  |  | 17.6526 | 17.6635 | [5 empty] | 0 | 0 | 0 | 0 | [9 empty] | 0 | 0 | 0 | 0 | 0 | 0 | 0 | 0 |  | 2.0929 | 0 | 0.55247 | 0 | 0.54487 | 0 | 0.77258 | 0 | 0.39123 | 0 | 0.24152 | 0 | 0.17646 | 0 | 0.38966 | 0 | 0.52032 | 0 | 0.25628 | 0 | 0.33152 | 0 | 0.088637 | 0 | 27.5927 | 0 | [10 empty] | 1.4545 | 0 | 0 | 0
2014-09-16 | 17時 | 0 | 0 | 0 | 0 | 0 | [12 empty] | 36.0252 |  |  | 16.8155 | 16.8257 | [5 empty] | 0 | 0 | 0 | 0 | [9 empty] | 0 | 0 | 0 | 0 | 0 | 0 | 0 | 0 |  | 1.4933 | 0 | 0.19516 | 0 | 0.17945 | 0 | 0.38978 | 0.0045276 | 0.079869 | 0 | 0.09964 | 0 | 0.12288 | 0 | 0.12653 | 0 | 0.21553 | 0 | 0.097033 | 0 | 0.14406 | 0 | 0.029105 | 0 | 27.5563 | 0.0045276 | [10 empty] | 0.65903 | 0 | 0 | 0
2014-09-16 | 18時 | 0 | 0 | 0 | 0 | 0 | [12 empty] | 35.4635 |  |  | 16.5842 | 16.5943 | [5 empty] | 0 | 0 | 0 | 0 | [9 empty] | 0 | 0 | 0 | 0 | 0 | 0 | 0 | 0 |  | 1.0039 | 0 | 0 | 0 | 0 | 0 | 0 | 0 | 0 | 0 | 0.010855 | 0 | 0.089737 | 0 | 0.030965 | 0 | 0.097832 | 0 | 0 | 0 | 0 | 0 | 0 | 0 | 27.5927 | 0 | [10 empty] | 0.24874 | 0 | 0 | 0
2014-09-16 | 19時 | 0 | 0 | 0 | 0 | 0 | [12 empty] | 35.6024 |  |  | 16.6417 | 16.6518 | [5 empty] | 0 | 0 | 0 | 0 | [9 empty] | 0 | 0 | 0 | 0 | 0 | 0 | 0 | 0 |  | 0.49243 | 0 | 0 | 0 | 0 | 0 | 0.26561 | 0 | 0.087208 | 0 | 0 | 0 | 0.05774 | 0 | 0 | 0 | 0 | 0 | 0 | 0 | 0 | 0 | 0 | 0 | 27.5927 | 0 | [10 empty] | 0.14749 | 0 | 0 | 0
2014-09-16 | 20時 | 0 | 0 | 0 | 0 | 0 | [12 empty] | 34.585 |  |  | 16.2159 | 16.2257 | [5 empty] | 0 | 0 | 0 | 0 | [9 empty] | 0 | 0 | 0 | 0 | 0 | 0 | 0 | 0 |  | 0.12783 | 0 | 0 | 0 | 0 | 0 | 0 | 0 | 0.080242 | 0 | 0 | 0 | 0.037436 | 0 | 0.21464 | 0 | 0 | 0 | 0 | 0 | 0 | 0 | 0 | 0 | 27.5927 | 0 | [10 empty] | 0.070802 | 0 | 0 | 0
2014-09-16 | 21時 | 0 | 0 | 0 | 0 | 0 | [12 empty] | 33.7491 |  |  | 15.8569 | 15.8664 | [5 empty] | 0 | 0 | 0 | 0 | [9 empty] | 0 | 0 | 0 | 0 | 0 | 0 | 0 | 0 |  | 0 | 0 | 0 | 0 | 0 | 0 | 0.057103 | 0.012482 | 0 | 0 | 0 | 0 | 0.018866 | 0 | 0.091472 | 0 | 0 | 0 | 0 | 0 | 0 | 0 | 0 | 0 | 25.6785 | 0.012482 | [10 empty] | 0.025831 | 0 | 0 | 0
2014-09-16 | 22時 | 0 | 0 | 0 | 0 | 0 | [12 empty] | 33.2559 |  |  | 15.6406 | 15.6499 | [5 empty] | 0 | 0 | 0 | 0 | [9 empty] | 0 | 0 | 0 | 0 | 0 | 0 | 0 | 0 |  | 0 | 0 | 0 | 0 | 0 | 0 | 0 | 0 | 0 | 0 | 0 | 0 | 0 | 0 | 0 | 0 | 0 | 0 | 0 | 0 | 0 | 0 | 0 | 0 | 0 | 0 | [10 empty] | 0 | 0 | 0 | 0
2014-09-16 | 23時 | 0 | 0 | 0 | 0 | 0 | [12 empty] | 32.9559 |  |  | 15.5072 | 15.5164 | [5 empty] | 0 | 0 | 0 | 0 | [9 empty] | 0 | 0 | 0 | 0 | 0 | 0 | 0 | 0 |  | 0 | 0 | 0 | 0 | 0 | 0 | 0 | 0 | 0 | 0 | 0 | 0 | 0 | 0 | 0 | 0 | 0 | 0 | 0 | 0 | 0 | 0 | 0 | 0 | 0 | 0 | [10 empty] | 0 | 0 | 0 | 0
2014-09-17 | 0時 | 0 | 0 | 0 | 0 | 0 | [12 empty] | 33.0751 |  |  | 15.5604 | 15.5697 | [5 empty] | 0 | 0 | 0 | 0 | [9 empty] | 0 | 0 | 0 | 0 | 0 | 0 | 0 | 0 |  | 0 | 0 | 0 | 0 | 0 | 0 | 0 | 0 | 0 | 0 | 0 | 0 | 0 | 0 | 0 | 0 | 0 | 0 | 0 | 0 | 0 | 0 | 0 | 0 | 0 | 0 | [10 empty] | 0 | 0 | 0 | 0
2014-09-17 | 1時 | 0 | 0 | 0 | 0 | 0 | [12 empty] | 32.8966 |  |  | 15.4807 | 15.4899 | [5 empty] | 0 | 0 | 0 | 0 | [9 empty] | 0 | 0 | 0 | 0 | 0 | 0 | 0 | 0 |  | 0 | 0 | 0 | 0 | 0 | 0 | 0 | 0 | 0 | 0 | 0 | 0 | 0 | 0 | 0 | 0 | 0 | 0 | 0 | 0 | 0 | 0 | 0 | 0 | 0 | 0 | [10 empty] | 0 | 0 | 0 | 0
2014-09-17 | 2時 | 0 | 0 | 0 | 0 | 0 | [12 empty] | 32.4316 |  |  | 15.2705 | 15.2796 | [5 empty] | 0 | 0 | 0 | 0 | [9 empty] | 0 | 0 | 0 | 0 | 0 | 0 | 0 | 0 |  | 0 | 0 | 0 | 0 | 0 | 0 | 0 | 0 | 0 | 0 | 0 | 0 | 0 | 0 | 0 | 0 | 0 | 0 | 0 | 0 | 0 | 0 | 0 | 0 | 0 | 0 | [10 empty] | 0 | 0 | 0 | 0
2014-09-17 | 3時 | 0 | 0 | 0 | 0 | 0 | [12 empty] | 31.9827 |  |  | 15.0638 | 15.0728 | [5 empty] | 0 | 0 | 0 | 0 | [9 empty] | 0 | 0 | 0 | 0 | 0 | 0 | 0 | 0 |  | 0 | 0 | 0 | 0 | 0 | 0 | 0 | 0 | 0 | 0 | 0 | 0 | 0 | 0 | 0 | 0 | 0 | 0 | 0 | 0 | 0 | 0 | 0 | 0 | 0 | 0 | [10 empty] | 0 | 0 | 0 | 0
2014-09-17 | 4時 | 0 | 0 | 0 | 0 | 0 | [12 empty] | 31.7644 |  |  | 14.9618 | 14.9707 | [5 empty] | 0 | 0 | 0 | 0 | [9 empty] | 0 | 0 | 0 | 0 | 0 | 0 | 0 | 0 |  | 0 | 0 | 0 | 0 | 0 | 0 | 0 | 0 | 0 | 0 | 0 | 0 | 0 | 0 | 0 | 0 | 0 | 0 | 0 | 0 | 0 | 0 | 0 | 0 | 0 | 0 | [10 empty] | 0 | 0 | 0 | 0
2014-09-17 | 5時 | 0 | 0 | 0 | 0 | 0 | [12 empty] | 31.7104 |  |  | 14.9365 | 14.9453 | [5 empty] | 0 | 0 | 0 | 0 | [9 empty] | 0 | 0 | 0 | 0 | 0 | 0 | 0 | 0 |  | 0 | 0 | 0 | 0 | 0 | 0 | 0 | 0 | 0 | 0 | 0 | 0 | 0 | 0 | 0 | 0 | 0 | 0 | 0 | 0 | 0 | 0 | 0 | 0 | 0 | 0 | [10 empty] | 0 | 0 | 0 | 0
2014-09-17 | 6時 | 0 | 0 | 0 | 0 | 0 | [12 empty] | 32.6621 |  |  | 15.3751 | 15.3843 | [5 empty] | 0 | 0 | 0 | 0 | [9 empty] | 0 | 0 | 0 | 0 | 0 | 0 | 0 | 0 |  | 0 | 0 | 0 | 0 | 0 | 0 | 0 | 0 | 0 | 0 | 0 | 0 | 0 | 0 | 0 | 0 | 0 | 0 | 0 | 0 | 0 | 0 | 0 | 0 | 0 | 0 | [10 empty] | 0 | 0 | 0 | 0
2014-09-17 | 7時 | 0 | 0 | 0 | 0 | 0 | [12 empty] | 34.1296 |  |  | 16.0215 | 16.0311 | [5 empty] | 0 | 0 | 0 | 0 | [9 empty] | 0 | 0 | 0 | 0 | 0 | 0 | 0 | 0 |  | 0 | 0 | 0 | 0 | 0 | 0 | 0 | 0 | 0 | 0 | 0 | 0 | 0 | 0 | 0 | 0 | 0 | 0 | 0 | 0 | 0 | 0 | 0 | 0 | 0 | 0 | [10 empty] | 0 | 0 | 0 | 0
2014-09-17 | 8時 | 0 | 0 | 0 | 0 | 0 | [12 empty] | 35.9541 |  |  | 16.7864 | 16.7966 | [5 empty] | 0 | 0 | 0 | 0 | [9 empty] | 0 | 0 | 0 | 0 | 0 | 0 | 0 | 0 |  | 0.10821 | 0 | 0 | 0 | 0 | 0 | 0 | 0 | 0 | 0 | 0 | 0 | 0 | 0 | 0 | 0 | 0 | 0 | 0 | 0 | 0 | 0 | 0 | 0 | 27.5927 | 0 | [10 empty] | 0.015413 | 0 | 0 | 0
2014-09-17 | 9時 | 0 | 0 | 0 | 0 | 0 | [12 empty] | 37.2725 |  |  | 17.3186 | 17.3292 | [5 empty] | 0 | 0 | 0 | 0 | [9 empty] | 0 | 0 | 0 | 0 | 0 | 0 | 0 | 0 |  | 3.0075 | 0 | 0 | 0 | 0 | 0 | 0.22285 | 0.07529 | 0.35447 | 0 | 0 | 0 | 0 | 0 | 0 | 0 | 0 | 0 | 0 | 0 | 0 | 0 | 0 | 0 | 27.0857 | 0.07529 | [10 empty] | 0.67407 | 0 | 0 | 0
2014-09-17 | 10時 | 0 | 0 | 0 | 0 | 0 | [12 empty] | 37.9623 |  |  | 17.5914 | 17.6022 | [5 empty] | 0 | 0 | 0 | 0 | [9 empty] | 0 | 0 | 0 | 0 | 0 | 0 | 0 | 0 |  | 3.7079 | 0 | 0.34422 | 0 | 0 | 0 | 1.1804 | 0.052314 | 1.2003 | 0 | 0 | 0 | 0.12602 | 0 | 0 | 0 | 0 | 0 | 0 | 0 | 0 | 0 | 0 | 0 | 27.3915 | 0.052314 | [10 empty] | 1.2415 | 0 | 0 | 0
2014-09-17 | 11時 | 0 | 0 | 0 | 0 | 0 | [12 empty] | 38.2755 |  |  | 17.714 | 17.7249 | [5 empty] | 0 | 0 | 0 | 0 | [9 empty] | 0 | 0 | 0 | 0 | 0 | 0 | 0 | 0 |  | 4.0698 | 0 | 1.2974 | 0 | 0.5381 | 0 | 1.083 | 0 | 1.3642 | 0.010486 | 0 | 0 | 0.19532 | 0 | 0.14151 | 0 | 0.14879 | 0 | 0 | 0 | 0 | 0 | 0.019708 | 0 | 27.5623 | 0.010486 | [10 empty] | 1.5297 | 0 | 0 | 0
2014-09-17 | 12時 | 0 | 0 | 0 | 0 | 0 | [12 empty] | 38.7527 |  |  | 17.8997 | 17.9107 | [5 empty] | 0 | 0 | 0 | 0 | [9 empty] | 0 | 0 | 0 | 0 | 0 | 0 | 0 | 0 |  | 3.6651 | 0 | 1.5185 | 0 | 0.86924 | 0 | 1.1656 | 0 | 1.2909 | 0 | 0.078144 | 0 | 0.21488 | 0 | 0.19224 | 0 | 0.54035 | 0 | 0.033188 | 0 | 0.43448 | 0 | 0.1272 | 0 | 27.5927 | 0 | [10 empty] | 1.6097 | 0 | 0 | 0
2014-09-17 | 13時 | 0 | 0 | 0 | 0 | 0 | [12 empty] | 38.7527 |  |  | 17.8997 | 17.9107 | [5 empty] | 0 | 0 | 0 | 0 | [9 empty] | 0 | 0 | 0 | 0 | 0 | 0 | 0 | 0 |  | 2.7375 | 0 | 1.3265 | 0 | 0.93752 | 0 | 1.0142 | 0 | 1.1273 | 0 | 0.17993 | 0 | 0.23124 | 0 | 0.20737 | 0 | 0.59046 | 0 | 0.27506 | 0 | 0.51552 | 0 | 0.15013 | 0 | 27.5927 | 0 | [10 empty] | 1.5631 | 0 | 0 | 0
2014-09-17 | 14時 | 0 | 0 | 0 | 0 | 0 | [12 empty] | 38.3544 |  |  | 17.7448 | 17.7558 | [5 empty] | 0 | 0 | 0 | 0 | [9 empty] | 0 | 0 | 0 | 0 | 0 | 0 | 0 | 0 |  | 1.9099 | 0 | 0.95869 | 0 | 0.76549 | 0 | 0.74238 | 0 | 0.80936 | 0 | 0.17845 | 0 | 0.22335 | 0 | 0.18733 | 0 | 0.50051 | 0 | 0.2713 | 0 | 0.45798 | 0 | 0.13565 | 0 | 27.5927 | 0 | [10 empty] | 1.4781 | 0 | 0 | 0
2014-09-17 | 15時 | 0 | 0 | 0 | 0 | 0 | [12 empty] | 37.8847 |  |  | 17.5608 | 17.5716 | [5 empty] | 0 | 0 | 0 | 0 | [9 empty] | 0 | 0 | 0 | 0 | 0 | 0 | 0 | 0 |  | 2.0871 | 0 | 0.72311 | 0 | 0.74234 | 0 | 0.83883 | 0 | 0.55555 | 0 | 0.2588 | 0 | 0.20125 | 0 | 0.23578 | 0 | 0.61269 | 0 | 0.30355 | 0 | 0.36671 | 0 | 0.10127 | 0 | 27.5927 | 0 | [10 empty] | 1.4019 | 0 | 0 | 0
2014-09-17 | 16時 | 0 | 0 | 0 | 0 | 0 | [12 empty] | 36.3122 |  |  | 16.9324 | 16.9427 | [5 empty] | 0 | 0 | 0 | 0 | [9 empty] | 0 | 0 | 0 | 0 | 0 | 0 | 0 | 0 |  | 1.6488 | 0 | 0.3195 | 0 | 0.29336 | 0 | 0.57634 | 0 | 0.17641 | 0 | 0.16711 | 0 | 0.14929 | 0 | 0.34416 | 0 | 0.16657 | 0 | 0.13218 | 0 | 0.19564 | 0 | 0.046317 | 0 | 27.5927 | 0 | [10 empty] | 0.78816 | 0 | 0 | 0
2014-09-17 | 17時 | 0 | 0 | 0 | 0 | 0 | [12 empty] | 34.585 |  |  | 16.2159 | 16.2257 | [5 empty] | 0 | 0 | 0 | 0 | [9 empty] | 0 | 0 | 0 | 0 | 0 | 0 | 0 | 0 |  | 1.1623 | 0 | 0.073004 | 0 | 0.05885 | 0 | 0.27246 | 0.027632 | 0 | 0 | 0.055127 | 0 | 0.10419 | 0 | 0.096059 | 0 | 0.088173 | 0 | 0.028202 | 0 | 0.059775 | 0 | 0.0051471 | 0 | 27.2173 | 0.027632 | [10 empty] | 0.35904 | 0 | 0 | 0
2014-09-17 | 18時 | 0 | 0 | 0 | 0 | 0 | [12 empty] | 33.5623 |  |  | 15.7754 | 15.7848 | [5 empty] | 0 | 0 | 0 | 0 | [9 empty] | 0 | 0 | 0 | 0 | 0 | 0 | 0 | 0 |  | 0.96487 | 0 | 0 | 0 | 0 | 0 | 0 | 0 | 0 | 0 | 0 | 0 | 0.084213 | 0 | 0.020426 | 0 | 0.057326 | 0 | 0 | 0 | 0 | 0 | 0 | 0 | 27.5927 | 0 | [10 empty] | 0.22307 | 0 | 0 | 0
2014-09-17 | 19時 | 0 | 0 | 0 | 0 | 0 | [12 empty] | 32.9559 |  |  | 15.5072 | 15.5164 | [5 empty] | 0 | 0 | 0 | 0 | [9 empty] | 0 | 0 | 0 | 0 | 0 | 0 | 0 | 0 |  | 0.53677 | 0 | 0 | 0 | 0 | 0 | 0.26994 | 0.071502 | 0.078232 | 0 | 0 | 0 | 0.05874 | 0 | 0 | 0 | 0 | 0 | 0 | 0 | 0 | 0 | 0 | 0 | 25.6493 | 0.071502 | [10 empty] | 0.16698 | 0 | 0 | 0
2014-09-17 | 20時 | 0 | 0 | 0 | 0 | 0 | [12 empty] | 32.7203 |  |  | 15.4014 | 15.4106 | [5 empty] | 0 | 0 | 0 | 0 | [9 empty] | 0 | 0 | 0 | 0 | 0 | 0 | 0 | 0 |  | 0.27075 | 0 | 0 | 0 | 0 | 0 | 0 | 0 | 0.1345 | 0 | 0 | 0 | 0.045064 | 0 | 0.22362 | 0 | 0 | 0 | 0 | 0 | 0 | 0 | 0 | 0 | 27.5927 | 0 | [10 empty] | 0.10602 | 0 | 0 | 0
2014-09-17 | 21時 | 0 | 0 | 0 | 0 | 0 | [12 empty] | 32.2052 |  |  | 15.1667 | 15.1757 | [5 empty] | 0 | 0 | 0 | 0 | [9 empty] | 0 | 0 | 0 | 0 | 0 | 0 | 0 | 0 |  | 0 | 0 | 0 | 0 | 0 | 0 | 0.14383 | 0.27707 | 0.04777 | 0.013318 | 0 | 0 | 0.031335 | 0 | 0.1086 | 0 | 0 | 0 | 0 | 0 | 0 | 0 | 0 | 0 | 14.7093 | 0.29039 | [10 empty] | 0.090652 | 0 | 0 | 0
2014-09-17 | 22時 | 0 | 0 | 0 | 0 | 0 | [12 empty] | 32.0934 |  |  | 15.1152 | 15.1242 | [5 empty] | 0 | 0 | 0 | 0 | [9 empty] | 0 | 0 | 0 | 0 | 0 | 0 | 0 | 0 |  | 0 | 0 | 0 | 0 | 0 | 0 | 0 | 0 | 0 | 0 | 0 | 0 | 0 | 0 | 0.013001 | 0 | 0 | 0 | 0 | 0 | 0 | 0 | 0 | 0 | 27.5927 | 0 | [10 empty] | 0.001822 | 0 | 0 | 0
2014-09-17 | 23時 | 0 | 0 | 0 | 0 | 0 | [12 empty] | 31.9827 |  |  | 15.0638 | 15.0728 | [5 empty] | 0 | 0 | 0 | 0 | [9 empty] | 0 | 0 | 0 | 0 | 0 | 0 | 0 | 0 |  | 0 | 0 | 0 | 0 | 0 | 0 | 0 | 0 | 0 | 0 | 0 | 0 | 0 | 0 | 0 | 0 | 0 | 0 | 0 | 0 | 0 | 0 | 0 | 0 | 0 | 0 | [10 empty] | 0 | 0 | 0 | 0
2014-09-18 | 0時 | 0 | 0 | 0 | 0 | 0 | [12 empty] | 32.2614 |  |  | 15.1926 | 15.2016 | [5 empty] | 0 | 0 | 0 | 0 | [9 empty] | 0 | 0 | 0 | 0 | 0 | 0 | 0 | 0 |  | 0 | 0 | 0 | 0 | 0 | 0 | 0 | 0 | 0 | 0 | 0 | 0 | 0 | 0 | 0 | 0 | 0 | 0 | 0 | 0 | 0 | 0 | 0 | 0 | 0 | 0 | [10 empty] | 0 | 0 | 0 | 0
2014-09-18 | 1時 | 0 | 0 | 0 | 0 | 0 | [12 empty] | 32.038 |  |  | 15.0895 | 15.0985 | [5 empty] | 0 | 0 | 0 | 0 | [9 empty] | 0 | 0 | 0 | 0 | 0 | 0 | 0 | 0 |  | 0 | 0 | 0 | 0 | 0 | 0 | 0 | 0 | 0 | 0 | 0 | 0 | 0 | 0 | 0 | 0 | 0 | 0 | 0 | 0 | 0 | 0 | 0 | 0 | 0 | 0 | [10 empty] | 0 | 0 | 0 | 0
2014-09-18 | 2時 | 0 | 0 | 0 | 0 | 0 | [12 empty] | 31.9278 |  |  | 15.0383 | 15.0472 | [5 empty] | 0 | 0 | 0 | 0 | [9 empty] | 0 | 0 | 0 | 0 | 0 | 0 | 0 | 0 |  | 0 | 0 | 0 | 0 | 0 | 0 | 0 | 0 | 0 | 0 | 0 | 0 | 0 | 0 | 0 | 0 | 0 | 0 | 0 | 0 | 0 | 0 | 0 | 0 | 0 | 0 | [10 empty] | 0 | 0 | 0 | 0
2014-09-18 | 3時 | 0 | 0 | 0 | 0 | 0 | [12 empty] | 31.873 |  |  | 15.0127 | 15.0216 | [5 empty] | 0 | 0 | 0 | 0 | [9 empty] | 0 | 0 | 0 | 0 | 0 | 0 | 0 | 0 |  | 0 | 0 | 0 | 0 | 0 | 0 | 0 | 0 | 0 | 0 | 0 | 0 | 0 | 0 | 0 | 0 | 0 | 0 | 0 | 0 | 0 | 0 | 0 | 0 | 0 | 0 | [10 empty] | 0 | 0 | 0 | 0
2014-09-18 | 4時 | 0 | 0 | 0 | 0 | 0 | [12 empty] | 32.038 |  |  | 15.0895 | 15.0985 | [5 empty] | 0 | 0 | 0 | 0 | [9 empty] | 0 | 0 | 0 | 0 | 0 | 0 | 0 | 0 |  | 0 | 0 | 0 | 0 | 0 | 0 | 0 | 0 | 0 | 0 | 0 | 0 | 0 | 0 | 0 | 0 | 0 | 0 | 0 | 0 | 0 | 0 | 0 | 0 | 0 | 0 | [10 empty] | 0 | 0 | 0 | 0
2014-09-18 | 5時 | 0 | 0 | 0 | 0 | 0 | [12 empty] | 32.0934 |  |  | 15.1152 | 15.1242 | [5 empty] | 0 | 0 | 0 | 0 | [9 empty] | 0 | 0 | 0 | 0 | 0 | 0 | 0 | 0 |  | 0 | 0 | 0 | 0 | 0 | 0 | 0 | 0 | 0 | 0 | 0 | 0 | 0 | 0 | 0 | 0 | 0 | 0 | 0 | 0 | 0 | 0 | 0 | 0 | 0 | 0 | [10 empty] | 0 | 0 | 0 | 0
2014-09-18 | 6時 | 0 | 0 | 0 | 0 | 0 | [12 empty] | 32.7788 |  |  | 15.4278 | 15.437 | [5 empty] | 0 | 0 | 0 | 0 | [9 empty] | 0 | 0 | 0 | 0 | 0 | 0 | 0 | 0 |  | 0 | 0 | 0 | 0 | 0 | 0 | 0 | 0 | 0 | 0 | 0 | 0 | 0 | 0 | 0 | 0 | 0 | 0 | 0 | 0 | 0 | 0 | 0 | 0 | 0 | 0 | [10 empty] | 0 | 0 | 0 | 0
2014-09-18 | 7時 | 0 | 0 | 0 | 0 | 0 | [12 empty] | 33.3777 |  |  | 15.6943 | 15.7037 | [5 empty] | 0 | 0 | 0 | 0 | [9 empty] | 0 | 0 | 0 | 0 | 0 | 0 | 0 | 0 |  | 0 | 0 | 0 | 0 | 0 | 0 | 0 | 0 | 0 | 0 | 0 | 0 | 0 | 0 | 0 | 0 | 0 | 0 | 0 | 0 | 0 | 0 | 0 | 0 | 0 | 0 | [10 empty] | 0 | 0 | 0 | 0
2014-09-18 | 8時 | 0 | 0 | 0 | 0 | 0 | [12 empty] | 34.9852 |  |  | 16.3848 | 16.3946 | [5 empty] | 0 | 0 | 0 | 0 | [9 empty] | 0 | 0 | 0 | 0 | 0 | 0 | 0 | 0 |  | 0 | 0 | 0 | 0 | 0 | 0 | 0 | 0 | 0 | 0 | 0 | 0 | 0 | 0 | 0 | 0 | 0 | 0 | 0 | 0 | 0 | 0 | 0 | 0 | 0 | 0 | [10 empty] | 0 | 0 | 0 | 0
2014-09-18 | 9時 | 0 | 0 | 0 | 0 | 0 | [12 empty] | 36.1682 |  |  | 16.8738 | 16.8841 | [5 empty] | 0 | 0 | 0 | 0 | [9 empty] | 0 | 0 | 0 | 0 | 0 | 0 | 0 | 0 |  | 0 | 0 | 0 | 0 | 0 | 0 | 0 | 0 | 0 | 0 | 0 | 0 | 0 | 0 | 0 | 0 | 0 | 0 | 0 | 0 | 0 | 0 | 0 | 0 | 0 | 0 | [10 empty] | 0 | 0 | 0 | 0
2014-09-18 | 10時 | 0 | 0 | 0 | 0 | 0 | [12 empty] | 36.6031 |  |  | 17.0503 | 17.0607 | [5 empty] | 0 | 0 | 0 | 0 | [9 empty] | 0 | 0 | 0 | 0 | 0 | 0 | 0 | 0 |  | 0 | 0 | 0 | 0 | 0 | 0 | 0 | 0 | 0 | 0 | 0 | 0 | 0 | 0 | 0 | 0 | 0 | 0 | 0 | 0 | 0 | 0 | 0 | 0 | 0 | 0 | [10 empty] | 0 | 0 | 0 | 0
2014-09-18 | 11時 | 0 | 0 | 0 | 0 | 0 | [12 empty] | 36.7501 |  |  | 17.1095 | 17.1199 | [5 empty] | 0 | 0 | 0 | 0 | [9 empty] | 0 | 0 | 0 | 0 | 0 | 0 | 0 | 0 |  | 0 | 0 | 0 | 0 | 0 | 0 | 0 | 0 | 0 | 0 | 0 | 0 | 0 | 0 | 0 | 0 | 0 | 0 | 0 | 0 | 0 | 0 | 0 | 0 | 0 | 0 | [10 empty] | 0 | 0 | 0 | 0
2014-09-18 | 12時 | 0 | 0 | 0 | 0 | 0 | [12 empty] | 36.824 |  |  | 17.1392 | 17.1497 | [5 empty] | 0 | 0 | 0 | 0 | [9 empty] | 0 | 0 | 0 | 0 | 0 | 0 | 0 | 0 |  | 0 | 0 | 0 | 0 | 0 | 0 | 0 | 0 | 0 | 0 | 0 | 0 | 0 | 0 | 0 | 0 | 0 | 0 | 0 | 0 | 0 | 0 | 0 | 0 | 0 | 0 | [10 empty] | 0 | 0 | 0 | 0
2014-09-18 | 13時 | 0 | 0 | 0 | 0 | 0 | [12 empty] | 36.6031 |  |  | 17.0503 | 17.0607 | [5 empty] | 0 | 0 | 0 | 0 | [9 empty] | 0 | 0 | 0 | 0 | 0 | 0 | 0 | 0 |  | 0 | 0 | 0 | 0 | 0 | 0 | 0 | 0 | 0 | 0 | 0 | 0 | 0 | 0 | 0 | 0 | 0 | 0 | 0 | 0 | 0 | 0 | 0 | 0 | 0 | 0 | [10 empty] | 0 | 0 | 0 | 0
2014-09-18 | 14時 | 0 | 0 | 0 | 0 | 0 | [12 empty] | 36.53 |  |  | 17.0207 | 17.0311 | [5 empty] | 0 | 0 | 0 | 0 | [9 empty] | 0 | 0 | 0 | 0 | 0 | 0 | 0 | 0 |  | 0 | 0 | 0 | 0 | 0 | 0 | 0 | 0 | 0 | 0 | 0 | 0 | 0 | 0 | 0 | 0 | 0 | 0 | 0 | 0 | 0 | 0 | 0 | 0 | 0 | 0 | [10 empty] | 0 | 0 | 0 | 0
2014-09-18 | 15時 | 0 | 0 | 0 | 0 | 0 | [12 empty] | 36.3845 |  |  | 16.9618 | 16.9721 | [5 empty] | 0 | 0 | 0 | 0 | [9 empty] | 0 | 0 | 0 | 0 | 0 | 0 | 0 | 0 |  | 0 | 0 | 0 | 0 | 0 | 0 | 0 | 0 | 0 | 0 | 0 | 0 | 0 | 0 | 0 | 0 | 0 | 0 | 0 | 0 | 0 | 0 | 0 | 0 | 0 | 0 | [10 empty] | 0 | 0 | 0 | 0
2014-09-18 | 16時 | 0 | 0 | 0 | 0 | 0 | [12 empty] | 35.9541 |  |  | 16.7864 | 16.7966 | [5 empty] | 0 | 0 | 0 | 0 | [9 empty] | 0 | 0 | 0 | 0 | 0 | 0 | 0 | 0 |  | 0 | 0 | 0 | 0 | 0 | 0 | 0 | 0 | 0 | 0 | 0 | 0 | 0 | 0 | 0 | 0 | 0 | 0 | 0 | 0 | 0 | 0 | 0 | 0 | 0 | 0 | [10 empty] | 0 | 0 | 0 | 0
2014-09-18 | 17時 | 0 | 0 | 0 | 0 | 0 | [12 empty] | 35.257 |  |  | 16.4984 | 16.5084 | [5 empty] | 0 | 0 | 0 | 0 | [9 empty] | 0 | 0 | 0 | 0 | 0 | 0 | 0 | 0 |  | 0 | 0 | 0 | 0 | 0 | 0 | 0 | 0 | 0 | 0 | 0 | 0 | 0 | 0 | 0 | 0 | 0 | 0 | 0 | 0 | 0 | 0 | 0 | 0 | 0 | 0 | [10 empty] | 0 | 0 | 0 | 0
2014-09-18 | 18時 | 0 | 0 | 0 | 0 | 0 | [12 empty] | 35.1887 |  |  | 16.4699 | 16.4799 | [5 empty] | 0 | 0 | 0 | 0 | [9 empty] | 0 | 0 | 0 | 0 | 0 | 0 | 0 | 0 |  | 0 | 0 | 0 | 0 | 0 | 0 | 0 | 0 | 0 | 0 | 0 | 0 | 0 | 0 | 0 | 0 | 0 | 0 | 0 | 0 | 0 | 0 | 0 | 0 | 0 | 0 | [10 empty] | 0 | 0 | 0 | 0
2014-09-18 | 19時 | 0 | 0 | 0 | 0 | 0 | [12 empty] | 35.0527 |  |  | 16.4131 | 16.423 | [5 empty] | 0 | 0 | 0 | 0 | [9 empty] | 0 | 0 | 0 | 0 | 0 | 0 | 0 | 0 |  | 0 | 0 | 0 | 0 | 0 | 0 | 0 | 0 | 0 | 0 | 0 | 0 | 0 | 0 | 0 | 0 | 0 | 0 | 0 | 0 | 0 | 0 | 0 | 0 | 0 | 0 | [10 empty] | 0 | 0 | 0 | 0
2014-09-18 | 20時 | 0 | 0 | 0 | 0 | 0 | [12 empty] | 34.9852 |  |  | 16.3848 | 16.3946 | [5 empty] | 0 | 0 | 0 | 0 | [9 empty] | 0 | 0 | 0 | 0 | 0 | 0 | 0 | 0 |  | 0 | 0 | 0 | 0 | 0 | 0 | 0 | 0 | 0 | 0 | 0 | 0 | 0 | 0 | 0 | 0 | 0 | 0 | 0 | 0 | 0 | 0 | 0 | 0 | 0 | 0 | [10 empty] | 0 | 0 | 0 | 0
2014-09-18 | 21時 | 0 | 0 | 0 | 0 | 0 | [12 empty] | 34.9852 |  |  | 16.3848 | 16.3946 | [5 empty] | 0 | 0 | 0 | 0 | [9 empty] | 0 | 0 | 0 | 0 | 0 | 0 | 0 | 0 |  | 0 | 0 | 0 | 0 | 0 | 0 | 0 | 0 | 0 | 0 | 0 | 0 | 0 | 0 | 0 | 0 | 0 | 0 | 0 | 0 | 0 | 0 | 0 | 0 | 0 | 0 | [10 empty] | 0 | 0 | 0 | 0
2014-09-18 | 22時 | 0 | 0 | 0 | 0 | 0 | [12 empty] | 34.8508 |  |  | 16.3283 | 16.3381 | [5 empty] | 0 | 0 | 0 | 0 | [9 empty] | 0 | 0 | 0 | 0 | 0 | 0 | 0 | 0 |  | 0 | 0 | 0 | 0 | 0 | 0 | 0 | 0 | 0 | 0 | 0 | 0 | 0 | 0 | 0 | 0 | 0 | 0 | 0 | 0 | 0 | 0 | 0 | 0 | 0 | 0 | [10 empty] | 0 | 0 | 0 | 0
2014-09-18 | 23時 | 0 | 0 | 0 | 0 | 0 | [12 empty] | 34.7174 |  |  | 16.272 | 16.2818 | [5 empty] | 0 | 0 | 0 | 0 | [9 empty] | 0 | 0 | 0 | 0 | 0 | 0 | 0 | 0 |  | 0 | 0 | 0 | 0 | 0 | 0 | 0 | 0 | 0 | 0 | 0 | 0 | 0 | 0 | 0 | 0 | 0 | 0 | 0 | 0 | 0 | 0 | 0 | 0 | 0 | 0 | [10 empty] | 0 | 0 | 0 | 0
2014-09-19 | 0時 | 0 | 0 | 0 | 0 | 0 | [12 empty] | 34.784 |  |  | 16.3001 | 16.3099 | [5 empty] | 0 | 0 | 0 | 0 | [9 empty] | 0 | 0 | 0 | 0 | 0 | 0 | 0 | 0 |  | 0 | 0 | 0 | 0 | 0 | 0 | 0 | 0 | 0 | 0 | 0 | 0 | 0 | 0 | 0 | 0 | 0 | 0 | 0 | 0 | 0 | 0 | 0 | 0 | 0 | 0 | [10 empty] | 0 | 0 | 0 | 0
2014-09-19 | 1時 | 0 | 0 | 0 | 0 | 0 | [12 empty] | 34.6511 |  |  | 16.2439 | 16.2537 | [5 empty] | 0 | 0 | 0 | 0 | [9 empty] | 0 | 0 | 0 | 0 | 0 | 0 | 0 | 0 |  | 0 | 0 | 0 | 0 | 0 | 0 | 0 | 0 | 0 | 0 | 0 | 0 | 0 | 0 | 0 | 0 | 0 | 0 | 0 | 0 | 0 | 0 | 0 | 0 | 0 | 0 | [10 empty] | 0 | 0 | 0 | 0
2014-09-19 | 2時 | 0 | 0 | 0 | 0 | 0 | [12 empty] | 34.5192 |  |  | 16.188 | 16.1977 | [5 empty] | 0 | 0 | 0 | 0 | [9 empty] | 0 | 0 | 0 | 0 | 0 | 0 | 0 | 0 |  | 0 | 0 | 0 | 0 | 0 | 0 | 0 | 0 | 0 | 0 | 0 | 0 | 0 | 0 | 0 | 0 | 0 | 0 | 0 | 0 | 0 | 0 | 0 | 0 | 0 | 0 | [10 empty] | 0 | 0 | 0 | 0
2014-09-19 | 3時 | 0 | 0 | 0 | 0 | 0 | [12 empty] | 34.4537 |  |  | 16.1601 | 16.1698 | [5 empty] | 0 | 0 | 0 | 0 | [9 empty] | 0 | 0 | 0 | 0 | 0 | 0 | 0 | 0 |  | 0 | 0 | 0 | 0 | 0 | 0 | 0 | 0 | 0 | 0 | 0 | 0 | 0 | 0 | 0 | 0 | 0 | 0 | 0 | 0 | 0 | 0 | 0 | 0 | 0 | 0 | [10 empty] | 0 | 0 | 0 | 0
2014-09-19 | 4時 | 0 | 0 | 0 | 0 | 0 | [12 empty] | 34.5192 |  |  | 16.188 | 16.1977 | [5 empty] | 0 | 0 | 0 | 0 | [9 empty] | 0 | 0 | 0 | 0 | 0 | 0 | 0 | 0 |  | 0 | 0 | 0 | 0 | 0 | 0 | 0 | 0 | 0 | 0 | 0 | 0 | 0 | 0 | 0 | 0 | 0 | 0 | 0 | 0 | 0 | 0 | 0 | 0 | 0 | 0 | [10 empty] | 0 | 0 | 0 | 0
2014-09-19 | 5時 | 0 | 0 | 0 | 0 | 0 | [12 empty] | 34.585 |  |  | 16.2159 | 16.2257 | [5 empty] | 0 | 0 | 0 | 0 | [9 empty] | 0 | 0 | 0 | 0 | 0 | 0 | 0 | 0 |  | 0 | 0 | 0 | 0 | 0 | 0 | 0 | 0 | 0 | 0 | 0 | 0 | 0 | 0 | 0 | 0 | 0 | 0 | 0 | 0 | 0 | 0 | 0 | 0 | 0 | 0 | [10 empty] | 0 | 0 | 0 | 0
2014-09-19 | 6時 | 0 | 0 | 0 | 0 | 0 | [12 empty] | 34.8508 |  |  | 16.3283 | 16.3381 | [5 empty] | 0 | 0 | 0 | 0 | [9 empty] | 0 | 0 | 0 | 0 | 0 | 0 | 0 | 0 |  | 0 | 0 | 0 | 0 | 0 | 0 | 0 | 0 | 0 | 0 | 0 | 0 | 0 | 0 | 0 | 0 | 0 | 0 | 0 | 0 | 0 | 0 | 0 | 0 | 0 | 0 | [10 empty] | 0 | 0 | 0 | 0
2014-09-19 | 7時 | 0 | 0 | 0 | 0 | 0 | [12 empty] | 35.1887 |  |  | 16.4699 | 16.4799 | [5 empty] | 0 | 0 | 0 | 0 | [9 empty] | 0 | 0 | 0 | 0 | 0 | 0 | 0 | 0 |  | 0 | 0 | 0 | 0 | 0 | 0 | 0 | 0 | 0 | 0 | 0 | 0 | 0 | 0 | 0 | 0 | 0 | 0 | 0 | 0 | 0 | 0 | 0 | 0 | 0 | 0 | [10 empty] | 0 | 0 | 0 | 0
2014-09-19 | 8時 | 0 | 0 | 0 | 0 | 0 | [12 empty] | 35.257 |  |  | 16.4984 | 16.5084 | [5 empty] | 0 | 0 | 0 | 0 | [9 empty] | 0 | 0 | 0 | 0 | 0 | 0 | 0 | 0 |  | 0 | 0 | 0 | 0 | 0 | 0 | 0 | 0 | 0 | 0 | 0 | 0 | 0 | 0 | 0 | 0 | 0 | 0 | 0 | 0 | 0 | 0 | 0 | 0 | 0 | 0 | [10 empty] | 0 | 0 | 0 | 0
2014-09-19 | 9時 | 0 | 0 | 0 | 0 | 0 | [12 empty] | 35.1887 |  |  | 16.4699 | 16.4799 | [5 empty] | 0 | 0 | 0 | 0 | [9 empty] | 0 | 0 | 0 | 0 | 0 | 0 | 0 | 0 |  | 0.10076 | 0 | 0 | 0 | 0 | 0 | 0 | 0 | 0 | 0 | 0 | 0 | 0 | 0 | 0 | 0 | 0 | 0 | 0 | 0 | 0 | 0 | 0 | 0 | 27.5927 | 0 | [10 empty] | 0.016334 | 0 | 0 | 0
2014-09-19 | 10時 | 0 | 0 | 0 | 0 | 0 | [12 empty] | 35.3944 |  |  | 16.5556 | 16.5656 | [5 empty] | 0 | 0 | 0 | 0 | [9 empty] | 0 | 0 | 0 | 0 | 0 | 0 | 0 | 0 |  | 2.0375 | 0 | 0 | 0 | 0 | 0 | 0 | 0 | 0.018993 | 0 | 0 | 0 | 0 | 0 | 0 | 0 | 0 | 0 | 0 | 0 | 0 | 0 | 0 | 0 | 27.5927 | 0 | [10 empty] | 0.40599 | 0 | 0 | 0
2014-09-19 | 11時 | 0 | 0 | 0 | 0 | 0 | [12 empty] | 35.6024 |  |  | 16.6417 | 16.6518 | [5 empty] | 0 | 0 | 0 | 0 | [9 empty] | 0 | 0 | 0 | 0 | 0 | 0 | 0 | 0 |  | 3.1528 | 0 | 0.66254 | 0 | 0 | 0 | 0.72422 | 0 | 1.032 | 0 | 0 | 0 | 0.081622 | 0 | 0 | 0 | 0 | 0 | 0 | 0 | 0 | 0 | 0 | 0 | 27.5927 | 0 | [10 empty] | 1.1828 | 0 | 0 | 0
2014-09-19 | 12時 | 0 | 0 | 0 | 0 | 0 | [12 empty] | 35.4635 |  |  | 16.5842 | 16.5943 | [5 empty] | 0 | 0 | 0 | 0 | [9 empty] | 0 | 0 | 0 | 0 | 0 | 0 | 0 | 0 |  | 3.4573 | 0 | 1.3348 | 0 | 0.45938 | 0 | 1.0298 | 0 | 1.1413 | 0 | 0 | 0 | 0.17778 | 0 | 0.079605 | 0 | 3.4045e-05 | 0 | 0 | 0 | 0.00076546 | 0 | 0.00058517 | 0 | 27.5927 | 0 | [10 empty] | 1.5708 | 0 | 0 | 0
2014-09-19 | 13時 | 0 | 0 | 0 | 0 | 0 | [12 empty] | 35.257 |  |  | 16.4984 | 16.5084 | [5 empty] | 0 | 0 | 0 | 0 | [9 empty] | 0 | 0 | 0 | 0 | 0 | 0 | 0 | 0 |  | 2.6264 | 0 | 1.2748 | 0 | 0.87297 | 0 | 0.95978 | 0 | 1.056 | 0 | 0.071489 | 0 | 0.20708 | 0 | 0.17663 | 0 | 0.38109 | 0 | 0.099059 | 0 | 0.31301 | 0 | 0.113 | 0 | 27.5927 | 0 | [10 empty] | 1.6354 | 0 | 0 | 0
2014-09-19 | 14時 | 0 | 0 | 0 | 0 | 0 | [12 empty] | 34.9852 |  |  | 16.3848 | 16.3946 | [5 empty] | 0 | 0 | 0 | 0 | [9 empty] | 0 | 0 | 0 | 0 | 0 | 0 | 0 | 0 |  | 2.1907 | 0 | 1.1306 | 0 | 0.92571 | 0 | 0.82593 | 0 | 0.90322 | 0 | 0.18091 | 0 | 0.19979 | 0 | 0.1831 | 0 | 0.51712 | 0 | 0.33375 | 0 | 0.44199 | 0 | 0.13097 | 0 | 27.5927 | 0 | [10 empty] | 1.7014 | 0 | 0 | 0
2014-09-19 | 15時 | 0 | 0 | 0 | 0 | 0 | [12 empty] | 34.7174 |  |  | 16.272 | 16.2818 | [5 empty] | 0 | 0 | 0 | 0 | [9 empty] | 0 | 0 | 0 | 0 | 0 | 0 | 0 | 0 |  | 2.0814 | 0 | 0.90005 | 0 | 0.92312 | 0 | 0.54716 | 0 | 0.67512 | 0 | 0.24478 | 0 | 0.17722 | 0 | 0.17292 | 0 | 0.64043 | 0 | 0.41472 | 0 | 0.39153 | 0 | 0.10968 | 0 | 27.5927 | 0 | [10 empty] | 1.667 | 0 | 0 | 0
2014-09-19 | 16時 | 0 | 0 | 0 | 0 | 0 | [12 empty] | 34.5192 |  |  | 16.188 | 16.1977 | [5 empty] | 0 | 0 | 0 | 0 | [9 empty] | 0 | 0 | 0 | 0 | 0 | 0 | 0 | 0 |  | 1.5055 | 0 | 0.42304 | 0 | 0.39503 | 0 | 0.24984 | 0 | 0.25512 | 0 | 0.14939 | 0 | 0.13483 | 0 | 0.11221 | 0 | 0.33905 | 0 | 0.19435 | 0 | 0.22777 | 0 | 0.057863 | 0 | 27.5927 | 0 | [10 empty] | 0.83475 | 0 | 0 | 0
2014-09-19 | 17時 | 0 | 0 | 0 | 0 | 0 | [12 empty] | 35.0527 |  |  | 16.4131 | 16.423 | [5 empty] | 0 | 0 | 0 | 0 | [9 empty] | 0 | 0 | 0 | 0 | 0 | 0 | 0 | 0 |  | 1.1831 | 0 | 0.15474 | 0 | 0.12821 | 0 | 0.078882 | 0 | 0.23717 | 0 | 0.063305 | 0 | 0.10338 | 0 | 0.076049 | 0 | 0.18905 | 0 | 0.069223 | 0 | 0.096846 | 0 | 0.017383 | 0 | 27.5927 | 0 | [10 empty] | 0.49295 | 0 | 0 | 0
2014-09-19 | 18時 | 0 | 0 | 0 | 0 | 0 | [12 empty] | 35.3256 |  |  | 16.527 | 16.5369 | [5 empty] | 0 | 0 | 0 | 0 | [9 empty] | 0 | 0 | 0 | 0 | 0 | 0 | 0 | 0 |  | 0.66646 | 0 | 0 | 0 | 0 | 0 | 0 | 0 | 0 | 0 | 0.00044245 | 0 | 0.073293 | 0 | 0.052171 | 0 | 0.055859 | 0 | 0 | 0 | 0 | 0 | 0 | 0 | 27.5927 | 0 | [10 empty] | 0.1447 | 0 | 0 | 0
2014-09-19 | 19時 | 0 | 0 | 0 | 0 | 0 | [12 empty] | 35.1887 |  |  | 16.4699 | 16.4799 | [5 empty] | 0 | 0 | 0 | 0 | [9 empty] | 0 | 0 | 0 | 0 | 0 | 0 | 0 | 0 |  | 0.83687 | 0 | 0 | 0 | 0 | 0 | 0.12178 | 0 | 0 | 0 | 0 | 0 | 0.05768 | 0 | 0.026097 | 0 | 0.0076912 | 0 | 0 | 0 | 0 | 0 | 0 | 0 | 27.5927 | 0 | [10 empty] | 0.18352 | 0 | 0 | 0
2014-09-19 | 20時 | 0 | 0 | 0 | 0 | 0 | [12 empty] | 35.3944 |  |  | 16.5556 | 16.5656 | [5 empty] | 0 | 0 | 0 | 0 | [9 empty] | 0 | 0 | 0 | 0 | 0 | 0 | 0 | 0 |  | 0.34559 | 0 | 0 | 0 | 0 | 0 | 0 | 0 | 0 | 0 | 0.0011725 | 0 | 0.059946 | 0 | 0.43745 | 0 | 0 | 0 | 0 | 0 | 0 | 0 | 0 | 0 | 27.5927 | 0 | [10 empty] | 0.13583 | 0 | 0 | 0
2014-09-19 | 21時 | 0 | 0 | 0 | 0 | 0 | [12 empty] | 34.9852 |  |  | 16.3848 | 16.3946 | [5 empty] | 0 | 0 | 0 | 0 | [9 empty] | 0 | 0 | 0 | 0 | 0 | 0 | 0 | 0 |  | 0 | 0 | 0 | 0 | 0 | 0 | 0.093378 | 0 | 0 | 0 | 0.019984 | 0 | 0.044427 | 0 | 0.15187 | 0 | 0 | 0 | 0 | 0 | 0 | 0 | 0 | 0 | 27.5927 | 0 | [10 empty] | 0.047633 | 0 | 0 | 0
2014-09-19 | 22時 | 0 | 0 | 0 | 0 | 0 | [12 empty] | 35.1206 |  |  | 16.4415 | 16.4514 | [5 empty] | 0 | 0 | 0 | 0 | [9 empty] | 0 | 0 | 0 | 0 | 0 | 0 | 0 | 0 |  | 0 | 0 | 0 | 0 | 0 | 0 | 0.0032889 | 0 | 0 | 0 | 0 | 0 | 0.013421 | 0 | 0.061372 | 0 | 0 | 0 | 0 | 0 | 0 | 0 | 0 | 0 | 27.5927 | 0 | [10 empty] | 0.011294 | 0 | 0 | 0
2014-09-19 | 23時 | 0 | 0 | 0 | 0 | 0 | [12 empty] | 35.0527 |  |  | 16.4131 | 16.423 | [5 empty] | 0 | 0 | 0 | 0 | [9 empty] | 0 | 0 | 0 | 0 | 0 | 0 | 0 | 0 |  | 0 | 0 | 0 | 0 | 0 | 0 | 0 | 0 | 0 | 0 | 0 | 0 | 0 | 0 | 0 | 0 | 0 | 0 | 0 | 0 | 0 | 0 | 0 | 0 | 0 | 0 | [10 empty] | 0 | 0 | 0 | 0
2014-09-20 | 0時 | 0 | 0 | 0 | 0 | 0 | [12 empty] | 34.9179 |  |  | 16.3565 | 16.3663 | [5 empty] | 0 | 0 | 0 | 0 | [9 empty] | 0 | 0 | 0 | 0 | 0 | 0 | 0 | 0 |  | 0 | 0 | 0 | 0 | 0 | 0 | 0 | 0 | 0 | 0 | 0 | 0 | 0 | 0 | 0 | 0 | 0 | 0 | 0 | 0 | 0 | 0 | 0 | 0 | 0 | 0 | [10 empty] | 0 | 0 | 0 | 0
2014-09-20 | 1時 | 0 | 0 | 0 | 0 | 0 | [12 empty] | 34.5192 |  |  | 16.188 | 16.1977 | [5 empty] | 0 | 0 | 0 | 0 | [9 empty] | 0 | 0 | 0 | 0 | 0 | 0 | 0 | 0 |  | 0 | 0 | 0 | 0 | 0 | 0 | 0 | 0 | 0 | 0 | 0 | 0 | 0 | 0 | 0 | 0 | 0 | 0 | 0 | 0 | 0 | 0 | 0 | 0 | 0 | 0 | [10 empty] | 0 | 0 | 0 | 0
2014-09-20 | 2時 | 0 | 0 | 0 | 0 | 0 | [12 empty] | 34.2585 |  |  | 16.0767 | 16.0864 | [5 empty] | 0 | 0 | 0 | 0 | [9 empty] | 0 | 0 | 0 | 0 | 0 | 0 | 0 | 0 |  | 0 | 0 | 0 | 0 | 0 | 0 | 0 | 0 | 0 | 0 | 0 | 0 | 0 | 0 | 0 | 0 | 0 | 0 | 0 | 0 | 0 | 0 | 0 | 0 | 0 | 0 | [10 empty] | 0 | 0 | 0 | 0
2014-09-20 | 3時 | 0 | 0 | 0 | 0 | 0 | [12 empty] | 34.2585 |  |  | 16.0767 | 16.0864 | [5 empty] | 0 | 0 | 0 | 0 | [9 empty] | 0 | 0 | 0 | 0 | 0 | 0 | 0 | 0 |  | 0 | 0 | 0 | 0 | 0 | 0 | 0 | 0 | 0 | 0 | 0 | 0 | 0 | 0 | 0 | 0 | 0 | 0 | 0 | 0 | 0 | 0 | 0 | 0 | 0 | 0 | [10 empty] | 0 | 0 | 0 | 0
2014-09-20 | 4時 | 0 | 0 | 0 | 0 | 0 | [12 empty] | 34.1296 |  |  | 16.0215 | 16.0311 | [5 empty] | 0 | 0 | 0 | 0 | [9 empty] | 0 | 0 | 0 | 0 | 0 | 0 | 0 | 0 |  | 0 | 0 | 0 | 0 | 0 | 0 | 0 | 0 | 0 | 0 | 0 | 0 | 0 | 0 | 0 | 0 | 0 | 0 | 0 | 0 | 0 | 0 | 0 | 0 | 0 | 0 | [10 empty] | 0 | 0 | 0 | 0
2014-09-20 | 5時 | 0 | 0 | 0 | 0 | 0 | [12 empty] | 34.0018 |  |  | 15.9664 | 15.976 | [5 empty] | 0 | 0 | 0 | 0 | [9 empty] | 0 | 0 | 0 | 0 | 0 | 0 | 0 | 0 |  | 0 | 0 | 0 | 0 | 0 | 0 | 0 | 0 | 0 | 0 | 0 | 0 | 0 | 0 | 0 | 0 | 0 | 0 | 0 | 0 | 0 | 0 | 0 | 0 | 0 | 0 | [10 empty] | 0 | 0 | 0 | 0
2014-09-20 | 6時 | 0 | 0 | 0 | 0 | 0 | [12 empty] | 34.1939 |  |  | 16.0491 | 16.0587 | [5 empty] | 0 | 0 | 0 | 0 | [9 empty] | 0 | 0 | 0 | 0 | 0 | 0 | 0 | 0 |  | 0 | 0 | 0 | 0 | 0 | 0 | 0 | 0 | 0 | 0 | 0 | 0 | 0 | 0 | 0 | 0 | 0 | 0 | 0 | 0 | 0 | 0 | 0 | 0 | 0 | 0 | [10 empty] | 0 | 0 | 0 | 0
2014-09-20 | 7時 | 0 | 0 | 0 | 0 | 0 | [12 empty] | 34.9852 |  |  | 16.3848 | 16.3946 | [5 empty] | 0 | 0 | 0 | 0 | [9 empty] | 0 | 0 | 0 | 0 | 0 | 0 | 0 | 0 |  | 0 | 0 | 0 | 0 | 0 | 0 | 0 | 0 | 0 | 0 | 0 | 0 | 0 | 0 | 0 | 0 | 0 | 0 | 0 | 0 | 0 | 0 | 0 | 0 | 0 | 0 | [10 empty] | 0 | 0 | 0 | 0
2014-09-20 | 8時 | 0 | 0 | 0 | 0 | 0 | [12 empty] | 35.4635 |  |  | 16.5842 | 16.5943 | [5 empty] | 0 | 0 | 0 | 0 | [9 empty] | 0 | 0 | 0 | 0 | 0 | 0 | 0 | 0 |  | 0 | 0 | 0 | 0 | 0 | 0 | 0 | 0 | 0 | 0 | 0 | 0 | 0 | 0 | 0 | 0 | 0 | 0 | 0 | 0 | 0 | 0 | 0 | 0 | 0 | 0 | [10 empty] | 0 | 0 | 0 | 0
2014-09-20 | 9時 | 0 | 0 | 0 | 0 | 0 | [12 empty] | 36.3845 |  |  | 16.9618 | 16.9721 | [5 empty] | 0 | 0 | 0 | 0 | [9 empty] | 0 | 0 | 0 | 0 | 0 | 0 | 0 | 0 |  | 0.48595 | 0 | 0 | 0 | 0 | 0 | 0 | 0 | 0 | 0 | 0 | 0 | 0.046029 | 0 | 0 | 0 | 0 | 0 | 0 | 0 | 0 | 0 | 0 | 0 | 27.5927 | 0 | [10 empty] | 0.083686 | 0 | 0 | 0
2014-09-20 | 10時 | 0 | 0 | 0 | 0 | 0 | [12 empty] | 36.8981 |  |  | 17.169 | 17.1795 | [5 empty] | 0 | 0 | 0 | 0 | [9 empty] | 0 | 0 | 0 | 0 | 0 | 0 | 0 | 0 |  | 1.1276 | 0 | 0 | 0 | 0 | 0 | 0.098924 | 0.24209 | 0.17334 | 0.26782 | 0 | 0 | 0.14134 | 0 | 0.076433 | 0 | 0 | 0 | 0 | 0 | 0 | 0 | 0 | 0 | 21.7661 | 0.50991 | [10 empty] | 0.39714 | 0 | 0 | 0
2014-09-20 | 11時 | 0 | 0 | 0 | 0 | 0 | [12 empty] | 36.7501 |  |  | 17.1095 | 17.1199 | [5 empty] | 0 | 0 | 0 | 0 | [9 empty] | 0 | 0 | 0 | 0 | 0 | 0 | 0 | 0 |  | 2.0931 | 0 | 0.40329 | 0 | 0.25147 | 0.03319 | 0.58796 | 0.0019952 | 0.65854 | 0.0022172 | 0.028936 | 0 | 0.19931 | 0 | 0.16656 | 0 | 0 | 0 | 0 | 0 | 0 | 0 | 0.048598 | 0.0031951 | 27.3632 | 0.040597 | [10 empty] | 0.84451 | 0 | 0 | 0
2014-09-20 | 12時 | 0 | 0 | 0 | 0 | 0 | [12 empty] | 36.1682 |  |  | 16.8738 | 16.8841 | [5 empty] | 0 | 0 | 0 | 0 | [9 empty] | 0 | 0 | 0 | 0 | 0 | 0 | 0 | 0 |  | 2.5719 | 0.039513 | 0.8663 | 0 | 0.61827 | 0 | 0.78612 | 0 | 0.86361 | 0 | 0.14365 | 0 | 0.22223 | 0 | 0.2404 | 0 | 0.40964 | 0 | 0.030731 | 0 | 0.34427 | 0 | 0.13254 | 0 | 27.4532 | 0.039513 | [10 empty] | 1.461 | 0 | 0 | 0
2014-09-20 | 13時 | 0 | 0 | 0 | 0 | 0 | [12 empty] | 36.2401 |  |  | 16.9031 | 16.9134 | [5 empty] | 0 | 0 | 0 | 0 | [9 empty] | 0 | 0 | 0 | 0 | 0 | 0 | 0 | 0 |  | 1.74 | 0 | 0.78512 | 0 | 0.61387 | 0 | 0.67085 | 0 | 0.73727 | 0 | 0.16088 | 0 | 0.2193 | 0 | 0.19971 | 0 | 0.40578 | 0 | 0.1785 | 0 | 0.40321 | 0 | 0.13681 | 0 | 27.5927 | 0 | [10 empty] | 1.2649 | 0 | 0 | 0
2014-09-20 | 14時 | 0 | 0 | 0 | 0 | 0 | [12 empty] | 35.1206 |  |  | 16.4415 | 16.4514 | [5 empty] | 0 | 0 | 0 | 0 | [9 empty] | 0 | 0 | 0 | 0 | 0 | 0 | 0 | 0 |  | 1.2689 | 0.012557 | 0.60423 | 0 | 0.49833 | 0 | 0.49474 | 2.1809e-05 | 0.53855 | 2.1809e-05 | 0.13998 | 0 | 0.19976 | 0 | 0.16439 | 0 | 0.3413 | 0 | 0.17438 | 0 | 0.34653 | 0 | 0.11344 | 0 | 27.4934 | 0.019237 | [10 empty] | 1.0124 | 0 | 0 | 0
2014-09-20 | 15時 | 0 | 0 | 0 | 0 | 0 | [12 empty] | 34.784 |  |  | 16.3001 | 16.3099 | [5 empty] | 0 | 0 | 0 | 0 | [9 empty] | 0 | 0 | 0 | 0 | 0 | 0 | 0 | 0 |  | 1.4302 | 0.23699 | 0.48909 | 0 | 0.47353 | 0 | 0.34405 | 0.003898 | 0.40183 | 0.0038906 | 0.1465 | 0 | 0.17935 | 0 | 0.14595 | 0 | 0.42974 | 0 | 0.19362 | 0 | 0.27857 | 0 | 0.086409 | 0 | 26.2455 | 0.26203 | [10 empty] | 1.003 | 0 | 0 | 0
2014-09-20 | 16時 | 0 | 0 | 0 | 0 | 0 | [12 empty] | 34.4537 |  |  | 16.1601 | 16.1698 | [5 empty] | 0 | 0 | 0 | 0 | [9 empty] | 0 | 0 | 0 | 0 | 0 | 0 | 0 | 0 |  | 1.2158 | 0.43581 | 0.23342 | 0 | 0.30623 | 0 | 0.14495 | 0.01229 | 0.12989 | 0.01229 | 0.15852 | 0 | 0.1356 | 0 | 0.10549 | 0 | 0.33197 | 0 | 0.15137 | 0 | 0.15516 | 0 | 0.04081 | 0 | 24.1521 | 0.47687 | [10 empty] | 0.68551 | 0 | 0 | 0
2014-09-20 | 17時 | 0 | 0 | 0 | 0 | 0 | [12 empty] | 34.0656 |  |  | 15.9939 | 16.0035 | [5 empty] | 0 | 0 | 0 | 0 | [9 empty] | 0 | 0 | 0 | 0 | 0 | 0 | 0 | 0 |  | 0.73672 | 0.72442 | 0 | 0 | 0 | 0 | 0 | 0 | 0.097621 | 0.16501 | 0.047952 | 0 | 0.09164 | 0 | 0.059782 | 0 | 0.12726 | 0 | 0.0095863 | 0 | 0.01921 | 0 | 0 | 0 | 15.7892 | 0.88943 | [10 empty] | 0.35969 | 0 | 0 | 0
2014-09-20 | 18時 | 0 | 0 | 0 | 0 | 0 | [12 empty] | 34.4537 |  |  | 16.1601 | 16.1698 | [5 empty] | 0 | 0 | 0 | 0 | [9 empty] | 0 | 0 | 0 | 0 | 0 | 0 | 0 | 0 |  | 0.49223 | 0.80745 | 0 | 0 | 0 | 0 | 0 | 0 | 0 | 0 | 0 | 0 | 0.067492 | 6.3214e-05 | 0.042918 | 0 | 0.0097412 | 0 | 0 | 0 | 0 | 0 | 0 | 0 | 11.9003 | 0.80752 | [10 empty] | 0.24213 | 0 | 0 | 0
2014-09-20 | 19時 | 0 | 0 | 0 | 0 | 0 | [12 empty] | 34.1296 |  |  | 16.0215 | 16.0311 | [5 empty] | 0 | 0 | 0 | 0 | [9 empty] | 0 | 0 | 0 | 0 | 0 | 0 | 0 | 0 |  | 0.68409 | 0.64037 | 0 | 0 | 0 | 0 | 0.029828 | 0.19316 | 0 | 0 | 0 | 0 | 0.049334 | 0 | 0.013052 | 0 | 0 | 0 | 0 | 0 | 0 | 0 | 0 | 0 | 13.2565 | 0.85903 | [10 empty] | 0.2679 | 0 | 0 | 0
2014-09-20 | 20時 | 0 | 0 | 0 | 0 | 0 | [12 empty] | 33.6243 |  |  | 15.8025 | 15.812 | [5 empty] | 0 | 0 | 0 | 0 | [9 empty] | 0 | 0 | 0 | 0 | 0 | 0 | 0 | 0 |  | 0.16069 | 0.4793 | 0 | 0 | 0 | 0 | 0 | 0 | 0 | 0 | 0 | 0 | 0.049113 | 0.0014874 | 0.42206 | 0.0054667 | 0 | 0 | 0 | 0 | 0 | 0 | 0 | 0 | 15.593 | 0.48626 | [10 empty] | 0.17717 | 0 | 0 | 0
2014-09-20 | 21時 | 0 | 0 | 0 | 0 | 0 | [12 empty] | 33.6243 |  |  | 15.8025 | 15.812 | [5 empty] | 0 | 0 | 0 | 0 | [9 empty] | 0 | 0 | 0 | 0 | 0 | 0 | 0 | 0 |  | 0 | 0 | 0 | 0 | 0 | 0 | 0 | 0 | 0 | 0 | 0 | 0 | 0.030193 | 0.0024537 | 0.1308 | 0.0053935 | 0 | 0 | 0 | 0 | 0 | 0 | 0 | 0 | 26.3103 | 0.0078472 | [10 empty] | 0.025374 | 0 | 0 | 0
2014-09-20 | 22時 | 0 | 0 | 0 | 0 | 0 | [12 empty] | 33.6866 |  |  | 15.8297 | 15.8392 | [5 empty] | 0 | 0 | 0 | 0 | [9 empty] | 0 | 0 | 0 | 0 | 0 | 0 | 0 | 0 |  | 0 | 0 | 0 | 0 | 0 | 0 | 0 | 0 | 0 | 0 | 0 | 0 | 0.0032372 | 0.010921 | 0.036177 | 0.067978 | 0 | 0 | 0 | 0 | 0 | 0 | 0 | 0 | 11.0371 | 0.059121 | [10 empty] | 0.014359 | 0 | 0 | 0
2014-09-20 | 23時 | 0 | 0 | 0 | 0 | 0 | [12 empty] | 33.5005 |  |  | 15.7483 | 15.7577 | [5 empty] | 0 | 0 | 0 | 0 | [9 empty] | 0 | 0 | 0 | 0 | 0 | 0 | 0 | 0 |  | 0 | 0 | 0 | 0 | 0 | 0 | 0 | 0 | 0 | 0 | 0 | 0 | 0 | 0 | 0 | 0 | 0 | 0 | 0 | 0 | 0 | 0 | 0 | 0 | 0 | 0 | [10 empty] | 0 | 0 | 0 | 0
2014-09-21 | 0時 | 0 | 0 | 0 | 0 | 0 | [12 empty] | 33.5005 |  |  | 15.7483 | 15.7577 | [5 empty] | 0 | 0 | 0 | 0 | [9 empty] | 0 | 0 | 0 | 0 | 0 | 0 | 0 | 0 |  | 0 | 0 | 0 | 0 | 0 | 0 | 0 | 0 | 0 | 0 | 0 | 0 | 0 | 0 | 0 | 0 | 0 | 0 | 0 | 0 | 0 | 0 | 0 | 0 | 0 | 0 | [10 empty] | 0 | 0 | 0 | 0
2014-09-21 | 1時 | 0 | 0 | 0 | 0 | 0 | [12 empty] | 33.5005 |  |  | 15.7483 | 15.7577 | [5 empty] | 0 | 0 | 0 | 0 | [9 empty] | 0 | 0 | 0 | 0 | 0 | 0 | 0 | 0 |  | 0 | 0 | 0 | 0 | 0 | 0 | 0 | 0 | 0 | 0 | 0 | 0 | 0 | 0 | 0 | 0 | 0 | 0 | 0 | 0 | 0 | 0 | 0 | 0 | 0 | 0 | [10 empty] | 0 | 0 | 0 | 0
2014-09-21 | 2時 | 0 | 0 | 0 | 0 | 0 | [12 empty] | 33.5623 |  |  | 15.7754 | 15.7848 | [5 empty] | 0 | 0 | 0 | 0 | [9 empty] | 0 | 0 | 0 | 0 | 0 | 0 | 0 | 0 |  | 0 | 0 | 0 | 0 | 0 | 0 | 0 | 0 | 0 | 0 | 0 | 0 | 0 | 0 | 0 | 0 | 0 | 0 | 0 | 0 | 0 | 0 | 0 | 0 | 0 | 0 | [10 empty] | 0 | 0 | 0 | 0
2014-09-21 | 3時 | 0 | 0 | 0 | 0 | 0 | [12 empty] | 33.439 |  |  | 15.7213 | 15.7307 | [5 empty] | 0 | 0 | 0 | 0 | [9 empty] | 0 | 0 | 0 | 0 | 0 | 0 | 0 | 0 |  | 0 | 0 | 0 | 0 | 0 | 0 | 0 | 0 | 0 | 0 | 0 | 0 | 0 | 0 | 0 | 0 | 0 | 0 | 0 | 0 | 0 | 0 | 0 | 0 | 0 | 0 | [10 empty] | 0 | 0 | 0 | 0
2014-09-21 | 4時 | 0 | 0 | 0 | 0 | 0 | [12 empty] | 33.3777 |  |  | 15.6943 | 15.7037 | [5 empty] | 0 | 0 | 0 | 0 | [9 empty] | 0 | 0 | 0 | 0 | 0 | 0 | 0 | 0 |  | 0 | 0 | 0 | 0 | 0 | 0 | 0 | 0 | 0 | 0 | 0 | 0 | 0 | 0 | 0 | 0 | 0 | 0 | 0 | 0 | 0 | 0 | 0 | 0 | 0 | 0 | [10 empty] | 0 | 0 | 0 | 0
2014-09-21 | 5時 | 0 | 0 | 0 | 0 | 0 | [12 empty] | 33.439 |  |  | 15.7213 | 15.7307 | [5 empty] | 0 | 0 | 0 | 0 | [9 empty] | 0 | 0 | 0 | 0 | 0 | 0 | 0 | 0 |  | 0 | 0 | 0 | 0 | 0 | 0 | 0 | 0 | 0 | 0 | 0 | 0 | 0 | 0 | 0 | 0 | 0 | 0 | 0 | 0 | 0 | 0 | 0 | 0 | 0 | 0 | [10 empty] | 0 | 0 | 0 | 0
2014-09-21 | 6時 | 0 | 0 | 0 | 0 | 0 | [12 empty] | 33.439 |  |  | 15.7213 | 15.7307 | [5 empty] | 0 | 0 | 0 | 0 | [9 empty] | 0 | 0 | 0 | 0 | 0 | 0 | 0 | 0 |  | 0 | 0 | 0 | 0 | 0 | 0 | 0 | 0 | 0 | 0 | 0 | 0 | 0 | 0 | 0 | 0 | 0 | 0 | 0 | 0 | 0 | 0 | 0 | 0 | 0 | 0 | [10 empty] | 0 | 0 | 0 | 0
2014-09-21 | 7時 | 0 | 0 | 0 | 0 | 0 | [12 empty] | 33.439 |  |  | 15.7213 | 15.7307 | [5 empty] | 0 | 0 | 0 | 0 | [9 empty] | 0 | 0 | 0 | 0 | 0 | 0 | 0 | 0 |  | 0 | 0 | 0 | 0 | 0 | 0 | 0 | 0 | 0 | 0 | 0 | 0 | 0 | 0 | 0 | 0 | 0 | 0 | 0 | 0 | 0 | 0 | 0 | 0 | 0 | 0 | [10 empty] | 0 | 0 | 0 | 0
2014-09-21 | 8時 | 0 | 0 | 0 | 0 | 0 | [12 empty] | 33.9383 |  |  | 15.9389 | 15.9485 | [5 empty] | 0 | 0 | 0 | 0 | [9 empty] | 0 | 0 | 0 | 0 | 0 | 0 | 0 | 0 |  | 0 | 0 | 0 | 0 | 0 | 0 | 0 | 0 | 0 | 0 | 0 | 0 | 0 | 0 | 0 | 0 | 0 | 0 | 0 | 0 | 0 | 0 | 0 | 0 | 0 | 0 | [10 empty] | 0 | 0 | 0 | 0
2014-09-21 | 9時 | 0 | 0 | 0 | 0 | 0 | [12 empty] | 34.9852 |  |  | 16.3848 | 16.3946 | [5 empty] | 0 | 0 | 0 | 0 | [9 empty] | 0 | 0 | 0 | 0 | 0 | 0 | 0 | 0 |  | 1.6356 | 0.75608 | 0 | 0 | 0 | 0 | 0 | 0 | 0.052954 | 0.8025 | 0 | 0 | 0.066124 | 0.10293 | 0 | 0 | 0 | 0 | 0 | 0 | 0 | 0 | 0 | 0 | 14.2855 | 1.9486 | [10 empty] | 0.69397 | 0 | 0 | 0
2014-09-21 | 10時 | 0 | 0 | 0 | 0 | 0 | [12 empty] | 35.257 |  |  | 16.4984 | 16.5084 | [5 empty] | 0 | 0 | 0 | 0 | [9 empty] | 0 | 0 | 0 | 0 | 0 | 0 | 0 | 0 |  | 1.7684 | 0.042552 | 0.2083 | 0.044009 | 0.11442 | 0.81365 | 0.52665 | 0.72721 | 0.67952 | 0.029147 | 0 | 0 | 0.17164 | 0.03806 | 0.11126 | 0.14237 | 0 | 0 | 0 | 0 | 0 | 0 | 0 | 0 | 18.9503 | 1.8583 | [10 empty] | 1.0785 | 0 | 0 | 0
2014-09-21 | 11時 | 0 | 0 | 0 | 0 | 0 | [12 empty] | 35.8833 |  |  | 16.7573 | 16.7675 | [5 empty] | 0 | 0 | 0 | 0 | [9 empty] | 0 | 0 | 0 | 0 | 0 | 0 | 0 | 0 |  | 1.5417 | 0.1962 | 0.37997 | 0.021744 | 0.27719 | 0.048821 | 0.38196 | 0.021276 | 0.44023 | 0.021276 | 0.011445 | 0 | 0.16829 | 0.00038065 | 0.12726 | 0.00037116 | 0.0067031 | 0.53642 | 0 | 0 | 0 | 0 | 0.04578 | 0.081501 | 21.7607 | 1.029 | [10 empty] | 0.90993 | 0 | 0 | 0
2014-09-21 | 12時 | 0 | 0 | 0 | 0 | 0 | [12 empty] | 35.8127 |  |  | 16.7283 | 16.7385 | [5 empty] | 0 | 0 | 0 | 0 | [9 empty] | 0 | 0 | 0 | 0 | 0 | 0 | 0 | 0 |  | 1.6763 | 0.19474 | 0.45888 | 0.021276 | 0.3699 | 0.041215 | 0.42988 | 0.021276 | 0.48049 | 0.021276 | 0.087502 | 0 | 0.17104 | 0 | 0.17702 | 0 | 0.26588 | 0.0038348 | 0.00018254 | 0.0013436 | 0.22859 | 0.13152 | 0.087247 | 0 | 25.2202 | 0.45776 | [10 empty] | 1.0296 | 0 | 0 | 0
2014-09-21 | 13時 | 0 | 0 | 0 | 0 | 0 | [12 empty] | 35.4635 |  |  | 16.5842 | 16.5943 | [5 empty] | 0 | 0 | 0 | 0 | [9 empty] | 0 | 0 | 0 | 0 | 0 | 0 | 0 | 0 |  | 1.5831 | 0.033566 | 0.68518 | 0.016779 | 0.57869 | 0.016779 | 0.61766 | 0.016779 | 0.68456 | 0.016779 | 0.13948 | 0 | 0.2051 | 0.038789 | 0.17843 | 0 | 0.3598 | 0 | 0.16977 | 0.11587 | 0.35303 | 0 | 0.12497 | 0 | 25.1964 | 0.59189 | [10 empty] | 1.3724 | 0 | 0 | 0
2014-09-21 | 14時 | 0 | 0 | 0 | 0 | 0 | [12 empty] | 35.6024 |  |  | 16.6417 | 16.6518 | [5 empty] | 0 | 0 | 0 | 0 | [9 empty] | 0 | 0 | 0 | 0 | 0 | 0 | 0 | 0 |  | 0.9917 | 0.033566 | 0.46199 | 0.016779 | 0.39505 | 0.016779 | 0.40094 | 0.016779 | 0.43612 | 0.016779 | 0.11279 | 0 | 0.18128 | 0.015262 | 0.14033 | 0 | 0.26165 | 0 | 0.13933 | 0.016779 | 0.28747 | 0 | 0.096439 | 0 | 26.4805 | 0.1818 | [10 empty] | 0.87824 | 0 | 0 | 0
2014-09-21 | 15時 | 0 | 0 | 0 | 0 | 0 | [12 empty] | 35.4635 |  |  | 16.5842 | 16.5943 | [5 empty] | 0 | 0 | 0 | 0 | [9 empty] | 0 | 0 | 0 | 0 | 0 | 0 | 0 | 0 |  | 1.1749 | 0.24008 | 0.3346 | 0.0033036 | 0.29629 | 0.0033036 | 0.27713 | 0.0033036 | 0.30181 | 0.0033036 | 0.091265 | 0 | 0.16198 | 0.014037 | 0.12179 | 0 | 0.30682 | 0.00011186 | 0.11521 | 0.0033036 | 0.21806 | 0 | 0.070513 | 0 | 25.734 | 0.28553 | [10 empty] | 0.82542 | 0 | 0 | 0
2014-09-21 | 16時 | 0 | 0 | 0 | 0 | 0 | [12 empty] | 35.1206 |  |  | 16.4415 | 16.4514 | [5 empty] | 0 | 0 | 0 | 0 | [9 empty] | 0 | 0 | 0 | 0 | 0 | 0 | 0 | 0 |  | 1.2189 | 0.3782 | 0.17474 | 0 | 0.16443 | 0 | 0.14644 | 0 | 0.13754 | 0 | 0.064829 | 0 | 0.13161 | 0.012632 | 0.091507 | 0.049767 | 0.23326 | 0 | 0.072218 | 0 | 0.12803 | 0 | 0.037967 | 0 | 23.9293 | 0.4406 | [10 empty] | 0.64189 | 0 | 0 | 0
2014-09-21 | 17時 | 0 | 0 | 0 | 0 | 0 | [12 empty] | 34.9852 |  |  | 16.3848 | 16.3946 | [5 empty] | 0 | 0 | 0 | 0 | [9 empty] | 0 | 0 | 0 | 0 | 0 | 0 | 0 | 0 |  | 0.90995 | 0.26021 | 0 | 0 | 0 | 0 | 0 | 0 | 0.13075 | 0.12381 | 0.0080009 | 0 | 0.094709 | 0.011415 | 0.059836 | 0.0099143 | 0.10942 | 0 | 0 | 0 | 0.019291 | 0 | 0 | 0 | 21.3628 | 0.40535 | [10 empty] | 0.3264 | 0 | 0 | 0
2014-09-21 | 18時 | 0 | 0 | 0 | 0 | 0 | [12 empty] | 34.9179 |  |  | 16.3565 | 16.3663 | [5 empty] | 0 | 0 | 0 | 0 | [9 empty] | 0 | 0 | 0 | 0 | 0 | 0 | 0 | 0 |  | 0.60898 | 0.15396 | 0 | 0 | 0 | 0 | 0 | 0 | 0 | 0 | 0 | 0 | 0.072421 | 0.010206 | 0.046775 | 0.0088853 | 0.01334 | 0 | 0 | 0 | 0 | 0 | 0 | 0 | 22.3717 | 0.17305 | [10 empty] | 0.15825 | 0 | 0 | 0
2014-09-21 | 19時 | 0 | 0 | 0 | 0 | 0 | [12 empty] | 34.8508 |  |  | 16.3283 | 16.3381 | [5 empty] | 0 | 0 | 0 | 0 | [9 empty] | 0 | 0 | 0 | 0 | 0 | 0 | 0 | 0 |  | 0.72798 | 0.41541 | 0 | 0 | 0 | 0 | 0.057843 | 0.052659 | 0 | 0 | 0 | 0 | 0.053567 | 0.0081015 | 0.015242 | 0 | 0 | 0 | 0 | 0 | 0 | 0 | 0 | 0 | 17.9643 | 0.47617 | [10 empty] | 0.22117 | 0 | 0 | 0
2014-09-21 | 20時 | 0 | 0 | 0 | 0 | 0 | [12 empty] | 34.7174 |  |  | 16.272 | 16.2818 | [5 empty] | 0 | 0 | 0 | 0 | [9 empty] | 0 | 0 | 0 | 0 | 0 | 0 | 0 | 0 |  | 0.10496 | 0.16624 | 0 | 0 | 0 | 0 | 0 | 0 | 0 | 0 | 0 | 0 | 0.047603 | 0.0044965 | 0.4209 | 0.020629 | 0 | 0 | 0 | 0 | 0 | 0 | 0 | 0 | 20.6889 | 0.19136 | [10 empty] | 0.11765 | 0 | 0 | 0
2014-09-21 | 21時 | 0 | 0 | 0 | 0 | 0 | [12 empty] | 34.3883 |  |  | 16.1322 | 16.1419 | [5 empty] | 0 | 0 | 0 | 0 | [9 empty] | 0 | 0 | 0 | 0 | 0 | 0 | 0 | 0 |  | 0 | 0 | 0 | 0 | 0 | 0 | 0 | 0 | 0 | 0 | 0 | 0 | 0.022347 | 0.0027662 | 0.11944 | 0.0053605 | 0 | 0 | 0 | 0 | 0 | 0 | 0 | 0 | 26.097 | 0.0081267 | [10 empty] | 0.021517 | 0 | 0 | 0
2014-09-21 | 22時 | 0 | 0 | 0 | 0 | 0 | [12 empty] | 34.2585 |  |  | 16.0767 | 16.0864 | [5 empty] | 0 | 0 | 0 | 0 | [9 empty] | 0 | 0 | 0 | 0 | 0 | 0 | 0 | 0 |  | 0 | 0 | 0 | 0 | 0 | 0 | 0 | 0 | 0 | 0 | 0 | 0 | 0 | 0 | 0 | 0 | 0 | 0 | 0 | 0 | 0 | 0 | 0 | 0 | 0 | 0 | [10 empty] | 0 | 0 | 0 | 0
2014-09-21 | 23時 | 0 | 0 | 0 | 0 | 0 | [12 empty] | 34.1939 |  |  | 16.0491 | 16.0587 | [5 empty] | 0 | 0 | 0 | 0 | [9 empty] | 0 | 0 | 0 | 0 | 0 | 0 | 0 | 0 |  | 0 | 0 | 0 | 0 | 0 | 0 | 0 | 0 | 0 | 0 | 0 | 0 | 0 | 0 | 0 | 0 | 0 | 0 | 0 | 0 | 0 | 0 | 0 | 0 | 0 | 0 | [10 empty] | 0 | 0 | 0 | 0
2014-09-22 | 0時 | 0 | 0 | 0 | 0 | 0 | [12 empty] | 34.1939 |  |  | 16.0491 | 16.0587 | [5 empty] | 0 | 0 | 0 | 0 | [9 empty] | 0 | 0 | 0 | 0 | 0 | 0 | 0 | 0 |  | 0 | 0 | 0 | 0 | 0 | 0 | 0 | 0 | 0 | 0 | 0 | 0 | 0 | 0 | 0 | 0 | 0 | 0 | 0 | 0 | 0 | 0 | 0 | 0 | 0 | 0 | [10 empty] | 0 | 0 | 0 | 0
2014-09-22 | 1時 | 0 | 0 | 0 | 0 | 0 | [12 empty] | 34.1939 |  |  | 16.0491 | 16.0587 | [5 empty] | 0 | 0 | 0 | 0 | [9 empty] | 0 | 0 | 0 | 0 | 0 | 0 | 0 | 0 |  | 0 | 0 | 0 | 0 | 0 | 0 | 0 | 0 | 0 | 0 | 0 | 0 | 0 | 0 | 0 | 0 | 0 | 0 | 0 | 0 | 0 | 0 | 0 | 0 | 0 | 0 | [10 empty] | 0 | 0 | 0 | 0
2014-09-22 | 2時 | 0 | 0 | 0 | 0 | 0 | [12 empty] | 34.1939 |  |  | 16.0491 | 16.0587 | [5 empty] | 0 | 0 | 0 | 0 | [9 empty] | 0 | 0 | 0 | 0 | 0 | 0 | 0 | 0 |  | 0 | 0 | 0 | 0 | 0 | 0 | 0 | 0 | 0 | 0 | 0 | 0 | 0 | 0 | 0 | 0 | 0 | 0 | 0 | 0 | 0 | 0 | 0 | 0 | 0 | 0 | [10 empty] | 0 | 0 | 0 | 0
2014-09-22 | 3時 | 0 | 0 | 0 | 0 | 0 | [12 empty] | 34.3233 |  |  | 16.1045 | 16.1141 | [5 empty] | 0 | 0 | 0 | 0 | [9 empty] | 0 | 0 | 0 | 0 | 0 | 0 | 0 | 0 |  | 0 | 0 | 0 | 0 | 0 | 0 | 0 | 0 | 0 | 0 | 0 | 0 | 0 | 0 | 0 | 0 | 0 | 0 | 0 | 0 | 0 | 0 | 0 | 0 | 0 | 0 | [10 empty] | 0 | 0 | 0 | 0
2014-09-22 | 4時 | 0 | 0 | 0 | 0 | 0 | [12 empty] | 34.3233 |  |  | 16.1045 | 16.1141 | [5 empty] | 0 | 0 | 0 | 0 | [9 empty] | 0 | 0 | 0 | 0 | 0 | 0 | 0 | 0 |  | 0 | 0 | 0 | 0 | 0 | 0 | 0 | 0 | 0 | 0 | 0 | 0 | 0 | 0 | 0 | 0 | 0 | 0 | 0 | 0 | 0 | 0 | 0 | 0 | 0 | 0 | [10 empty] | 0 | 0 | 0 | 0
2014-09-22 | 5時 | 0 | 0 | 0 | 0 | 0 | [12 empty] | 34.2585 |  |  | 16.0767 | 16.0864 | [5 empty] | 0 | 0 | 0 | 0 | [9 empty] | 0 | 0 | 0 | 0 | 0 | 0 | 0 | 0 |  | 0 | 0 | 0 | 0 | 0 | 0 | 0 | 0 | 0 | 0 | 0 | 0 | 0 | 0 | 0 | 0 | 0 | 0 | 0 | 0 | 0 | 0 | 0 | 0 | 0 | 0 | [10 empty] | 0 | 0 | 0 | 0
2014-09-22 | 6時 | 0 | 0 | 0 | 0 | 0 | [12 empty] | 34.585 |  |  | 16.2159 | 16.2257 | [5 empty] | 0 | 0 | 0 | 0 | [9 empty] | 0 | 0 | 0 | 0 | 0 | 0 | 0 | 0 |  | 0 | 0 | 0 | 0 | 0 | 0 | 0 | 0 | 0 | 0 | 0 | 0 | 0 | 0 | 0 | 0 | 0 | 0 | 0 | 0 | 0 | 0 | 0 | 0 | 0 | 0 | [10 empty] | 0 | 0 | 0 | 0
2014-09-22 | 7時 | 0 | 0 | 0 | 0 | 0 | [12 empty] | 34.9852 |  |  | 16.3848 | 16.3946 | [5 empty] | 0 | 0 | 0 | 0 | [9 empty] | 0 | 0 | 0 | 0 | 0 | 0 | 0 | 0 |  | 0 | 0 | 0 | 0 | 0 | 0 | 0 | 0 | 0 | 0 | 0 | 0 | 0 | 0 | 0 | 0 | 0 | 0 | 0 | 0 | 0 | 0 | 0 | 0 | 0 | 0 | [10 empty] | 0 | 0 | 0 | 0
2014-09-22 | 8時 | 0 | 0 | 0 | 0 | 0 | [12 empty] | 36.0252 |  |  | 16.8155 | 16.8257 | [5 empty] | 0 | 0 | 0 | 0 | [9 empty] | 0 | 0 | 0 | 0 | 0 | 0 | 0 | 0 |  | 0.61196 | 0 | 0 | 0 | 0 | 0 | 0 | 0 | 0 | 0 | 0 | 0 | 0 | 0 | 0 | 0 | 0 | 0 | 0 | 0 | 0 | 0 | 0 | 0 | 27.5927 | 0 | [10 empty] | 0.085814 | 0 | 0 | 0
2014-09-22 | 9時 | 0 | 0 | 0 | 0 | 0 | [12 empty] | 36.3845 |  |  | 16.9618 | 16.9721 | [5 empty] | 0 | 0 | 0 | 0 | [9 empty] | 0 | 0 | 0 | 0 | 0 | 0 | 0 | 0 |  | 2.3525 | 0 | 0 | 0 | 0 | 0 | 0 | 0 | 0.095126 | 0 | 0 | 0 | 0 | 0 | 0 | 0 | 0 | 0 | 0 | 0 | 0 | 0 | 0 | 0 | 27.5927 | 0 | [10 empty] | 0.46616 | 0 | 0 | 0
2014-09-22 | 10時 | 0 | 0 | 0 | 0 | 0 | [12 empty] | 36.7501 |  |  | 17.1095 | 17.1199 | [5 empty] | 0 | 0 | 0 | 0 | [9 empty] | 0 | 0 | 0 | 0 | 0 | 0 | 0 | 0 |  | 2.9366 | 0 | 0.64204 | 0 | 0 | 0 | 0.76211 | 0 | 1.08 | 0 | 0 | 0 | 0.058285 | 0 | 0 | 0 | 0 | 0 | 0 | 0 | 0 | 0 | 0 | 0 | 27.5927 | 0 | [10 empty] | 1.0769 | 0 | 0 | 0
2014-09-22 | 11時 | 0 | 0 | 0 | 0 | 0 | [12 empty] | 38.0403 |  |  | 17.622 | 17.6328 | [5 empty] | 0 | 0 | 0 | 0 | [9 empty] | 0 | 0 | 0 | 0 | 0 | 0 | 0 | 0 |  | 3.7987 | 0 | 1.5245 | 0 | 0.58016 | 0 | 1.2648 | 0 | 1.3796 | 0 | 0 | 0 | 0.15722 | 0 | 0.011666 | 0 | 0 | 0 | 0 | 0 | 0 | 0 | 0 | 0 | 27.5927 | 0 | [10 empty] | 1.6051 | 0 | 0 | 0
2014-09-22 | 12時 | 0 | 0 | 0 | 0 | 0 | [12 empty] | 38.7527 |  |  | 17.8997 | 17.9107 | [5 empty] | 0 | 0 | 0 | 0 | [9 empty] | 0 | 0 | 0 | 0 | 0 | 0 | 0 | 0 |  | 3.9353 | 0 | 1.708 | 0 | 0.9733 | 0 | 1.3436 | 0 | 1.4162 | 0 | 0.00017222 | 0 | 0.18059 | 0 | 0.17194 | 0 | 0.43483 | 0 | 0.00056885 | 0 | 0.30913 | 0 | 0.077614 | 0 | 27.5927 | 0 | [10 empty] | 1.5784 | 0 | 0 | 0
2014-09-22 | 13時 | 0 | 0 | 0 | 0 | 0 | [12 empty] | 38.6726 |  |  | 17.8686 | 17.8796 | [5 empty] | 0 | 0 | 0 | 0 | [9 empty] | 0 | 0 | 0 | 0 | 0 | 0 | 0 | 0 |  | 3.3041 | 0 | 1.7024 | 0 | 1.2182 | 0 | 1.2789 | 0 | 1.3466 | 0 | 0.14833 | 0 | 0.18239 | 0 | 0.16482 | 0 | 0.63702 | 0 | 0.32839 | 0 | 0.48431 | 0 | 0.11459 | 0 | 27.5927 | 0 | [10 empty] | 1.6567 | 0 | 0 | 0
2014-09-22 | 14時 | 0 | 0 | 0 | 0 | 0 | [12 empty] | 39.1574 |  |  | 18.0559 | 18.0671 | [5 empty] | 0 | 0 | 0 | 0 | [9 empty] | 0 | 0 | 0 | 0 | 0 | 0 | 0 | 0 |  | 2.7796 | 0 | 1.4938 | 0 | 1.3006 | 0 | 1.0952 | 0 | 1.1645 | 0 | 0.21399 | 0 | 0.18439 | 0 | 0.16016 | 0 | 0.7151 | 0 | 0.49033 | 0 | 0.48716 | 0 | 0.1138 | 0 | 27.5927 | 0 | [10 empty] | 1.7099 | 0 | 0 | 0
2014-09-22 | 15時 | 0 | 0 | 0 | 0 | 0 | [12 empty] | 38.6726 |  |  | 17.8686 | 17.8796 | [5 empty] | 0 | 0 | 0 | 0 | [9 empty] | 0 | 0 | 0 | 0 | 0 | 0 | 0 | 0 |  | 2.4378 | 0 | 1.1682 | 0 | 1.2754 | 0 | 0.62142 | 0 | 0.81082 | 0 | 0.29733 | 0 | 0.17824 | 0 | 0.15714 | 0 | 0.84274 | 0 | 0.54486 | 0 | 0.41112 | 0 | 0.093191 | 0 | 27.5927 | 0 | [10 empty] | 1.7164 | 0 | 0 | 0
2014-09-22 | 16時 | 0 | 0 | 0 | 0 | 0 | [12 empty] | 38.513 |  |  | 17.8066 | 17.8176 | [5 empty] | 0 | 0 | 0 | 0 | [9 empty] | 0 | 0 | 0 | 0 | 0 | 0 | 0 | 0 |  | 1.8162 | 0 | 0.67448 | 0 | 0.90191 | 0 | 0.33233 | 0 | 0.31996 | 0 | 0.38166 | 0 | 0.14336 | 0 | 0.13144 | 0 | 0.71201 | 0 | 0.46799 | 0 | 0.26875 | 0 | 0.054677 | 0 | 27.5927 | 0 | [10 empty] | 1.2954 | 0 | 0 | 0
2014-09-22 | 17時 | 0 | 0 | 0 | 0 | 0 | [12 empty] | 37.5766 |  |  | 17.4393 | 17.45 | [5 empty] | 0 | 0 | 0 | 0 | [9 empty] | 0 | 0 | 0 | 0 | 0 | 0 | 0 | 0 |  | 1.0679 | 0 | 0.17508 | 0 | 0.16835 | 0 | 0.031141 | 0 | 0.17992 | 0 | 0.13403 | 0 | 0.09436 | 0 | 0.071666 | 0 | 0.21666 | 0 | 0.11662 | 0 | 0.078058 | 0 | 0.00095126 | 0 | 27.5927 | 0 | [10 empty] | 0.43111 | 0 | 0 | 0
2014-09-22 | 18時 | 0 | 0 | 0 | 0 | 0 | [12 empty] | 35.9541 |  |  | 16.7864 | 16.7966 | [5 empty] | 0 | 0 | 0 | 0 | [9 empty] | 0 | 0 | 0 | 0 | 0 | 0 | 0 | 0 |  | 0.62256 | 0 | 0 | 0 | 0 | 0 | 0 | 0 | 0 | 0 | 0.023848 | 0 | 0.067126 | 0 | 0.048121 | 0 | 0.059015 | 0 | 0 | 0 | 0 | 0 | 0 | 0 | 27.5927 | 0 | [10 empty] | 0.14209 | 0 | 0 | 0
2014-09-22 | 19時 | 0 | 0 | 0 | 0 | 0 | [12 empty] | 35.4635 |  |  | 16.5842 | 16.5943 | [5 empty] | 0 | 0 | 0 | 0 | [9 empty] | 0 | 0 | 0 | 0 | 0 | 0 | 0 | 0 |  | 0.72236 | 0 | 0 | 0 | 0 | 0 | 0.05844 | 0 | 0 | 0 | 0 | 0 | 0.048375 | 0 | 0.012942 | 0 | 0 | 0 | 0 | 0 | 0 | 0 | 0 | 0 | 27.5927 | 0 | [10 empty] | 0.14146 | 0 | 0 | 0
2014-09-22 | 20時 | 0 | 0 | 0 | 0 | 0 | [12 empty] | 35.1206 |  |  | 16.4415 | 16.4514 | [5 empty] | 0 | 0 | 0 | 0 | [9 empty] | 0 | 0 | 0 | 0 | 0 | 0 | 0 | 0 |  | 0 | 0 | 0 | 0 | 0 | 0 | 0 | 0 | 0 | 0 | 0 | 0 | 0.037146 | 0 | 0.40959 | 0 | 0 | 0 | 0 | 0 | 0 | 0 | 0 | 0 | 27.5927 | 0 | [10 empty] | 0.067711 | 0 | 0 | 0
2014-09-22 | 21時 | 0 | 0 | 0 | 0 | 0 | [12 empty] | 35.1206 |  |  | 16.4415 | 16.4514 | [5 empty] | 0 | 0 | 0 | 0 | [9 empty] | 0 | 0 | 0 | 0 | 0 | 0 | 0 | 0 |  | 0 | 0 | 0 | 0 | 0 | 0 | 0 | 0 | 0 | 0 | 0 | 0 | 0.012442 | 0 | 0.10741 | 0 | 0 | 0 | 0 | 0 | 0 | 0 | 0 | 0 | 27.5927 | 0 | [10 empty] | 0.017345 | 0 | 0 | 0
2014-09-22 | 22時 | 0 | 0 | 0 | 0 | 0 | [12 empty] | 34.9852 |  |  | 16.3848 | 16.3946 | [5 empty] | 0 | 0 | 0 | 0 | [9 empty] | 0 | 0 | 0 | 0 | 0 | 0 | 0 | 0 |  | 0 | 0 | 0 | 0 | 0 | 0 | 0 | 0 | 0 | 0 | 0 | 0 | 0 | 0 | 0 | 0 | 0 | 0 | 0 | 0 | 0 | 0 | 0 | 0 | 0 | 0 | [10 empty] | 0 | 0 | 0 | 0
2014-09-22 | 23時 | 0 | 0 | 0 | 0 | 0 | [12 empty] | 34.585 |  |  | 16.2159 | 16.2257 | [5 empty] | 0 | 0 | 0 | 0 | [9 empty] | 0 | 0 | 0 | 0 | 0 | 0 | 0 | 0 |  | 0 | 0 | 0 | 0 | 0 | 0 | 0 | 0 | 0 | 0 | 0 | 0 | 0 | 0 | 0 | 0 | 0 | 0 | 0 | 0 | 0 | 0 | 0 | 0 | 0 | 0 | [10 empty] | 0 | 0 | 0 | 0
2014-09-23 | 0時 | 0 | 0 | 0 | 0 | 0 | [12 empty] | 34.2585 |  |  | 16.0767 | 16.0864 | [5 empty] | 0 | 0 | 0 | 0 | [9 empty] | 0 | 0 | 0 | 0 | 0 | 0 | 0 | 0 |  | 0 | 0 | 0 | 0 | 0 | 0 | 0 | 0 | 0 | 0 | 0 | 0 | 0 | 0 | 0 | 0 | 0 | 0 | 0 | 0 | 0 | 0 | 0 | 0 | 0 | 0 | [10 empty] | 0 | 0 | 0 | 0
2014-09-23 | 1時 | 0 | 0 | 0 | 0 | 0 | [12 empty] | 34.0018 |  |  | 15.9664 | 15.976 | [5 empty] | 0 | 0 | 0 | 0 | [9 empty] | 0 | 0 | 0 | 0 | 0 | 0 | 0 | 0 |  | 0 | 0 | 0 | 0 | 0 | 0 | 0 | 0 | 0 | 0 | 0 | 0 | 0 | 0 | 0 | 0 | 0 | 0 | 0 | 0 | 0 | 0 | 0 | 0 | 0 | 0 | [10 empty] | 0 | 0 | 0 | 0
2014-09-23 | 2時 | 0 | 0 | 0 | 0 | 0 | [12 empty] | 33.6243 |  |  | 15.8025 | 15.812 | [5 empty] | 0 | 0 | 0 | 0 | [9 empty] | 0 | 0 | 0 | 0 | 0 | 0 | 0 | 0 |  | 0 | 0 | 0 | 0 | 0 | 0 | 0 | 0 | 0 | 0 | 0 | 0 | 0 | 0 | 0 | 0 | 0 | 0 | 0 | 0 | 0 | 0 | 0 | 0 | 0 | 0 | [10 empty] | 0 | 0 | 0 | 0
2014-09-23 | 3時 | 0 | 0 | 0 | 0 | 0 | [12 empty] | 33.3167 |  |  | 15.6674 | 15.6768 | [5 empty] | 0 | 0 | 0 | 0 | [9 empty] | 0 | 0 | 0 | 0 | 0 | 0 | 0 | 0 |  | 0 | 0 | 0 | 0 | 0 | 0 | 0 | 0 | 0 | 0 | 0 | 0 | 0 | 0 | 0 | 0 | 0 | 0 | 0 | 0 | 0 | 0 | 0 | 0 | 0 | 0 | [10 empty] | 0 | 0 | 0 | 0
2014-09-23 | 4時 | 0 | 0 | 0 | 0 | 0 | [12 empty] | 33.2559 |  |  | 15.6406 | 15.6499 | [5 empty] | 0 | 0 | 0 | 0 | [9 empty] | 0 | 0 | 0 | 0 | 0 | 0 | 0 | 0 |  | 0 | 0 | 0 | 0 | 0 | 0 | 0 | 0 | 0 | 0 | 0 | 0 | 0 | 0 | 0 | 0 | 0 | 0 | 0 | 0 | 0 | 0 | 0 | 0 | 0 | 0 | [10 empty] | 0 | 0 | 0 | 0
2014-09-23 | 5時 | 0 | 0 | 0 | 0 | 0 | [12 empty] | 33.1351 |  |  | 15.5871 | 15.5964 | [5 empty] | 0 | 0 | 0 | 0 | [9 empty] | 0 | 0 | 0 | 0 | 0 | 0 | 0 | 0 |  | 0 | 0 | 0 | 0 | 0 | 0 | 0 | 0 | 0 | 0 | 0 | 0 | 0 | 0 | 0 | 0 | 0 | 0 | 0 | 0 | 0 | 0 | 0 | 0 | 0 | 0 | [10 empty] | 0 | 0 | 0 | 0
2014-09-23 | 6時 | 0 | 0 | 0 | 0 | 0 | [12 empty] | 34.1296 |  |  | 16.0215 | 16.0311 | [5 empty] | 0 | 0 | 0 | 0 | [9 empty] | 0 | 0 | 0 | 0 | 0 | 0 | 0 | 0 |  | 0 | 0 | 0 | 0 | 0 | 0 | 0 | 0 | 0 | 0 | 0 | 0 | 0 | 0 | 0 | 0 | 0 | 0 | 0 | 0 | 0 | 0 | 0 | 0 | 0 | 0 | [10 empty] | 0 | 0 | 0 | 0
2014-09-23 | 7時 | 0 | 0 | 0 | 0 | 0 | [12 empty] | 34.4537 |  |  | 16.1601 | 16.1698 | [5 empty] | 0 | 0 | 0 | 0 | [9 empty] | 0 | 0 | 0 | 0 | 0 | 0 | 0 | 0 |  | 0 | 0 | 0 | 0 | 0 | 0 | 0 | 0 | 0 | 0 | 0 | 0 | 0 | 0 | 0 | 0 | 0 | 0 | 0 | 0 | 0 | 0 | 0 | 0 | 0 | 0 | [10 empty] | 0 | 0 | 0 | 0
2014-09-23 | 8時 | 0 | 0 | 0 | 0 | 0 | [12 empty] | 36.53 |  |  | 17.0207 | 17.0311 | [5 empty] | 0 | 0 | 0 | 0 | [9 empty] | 0 | 0 | 0 | 0 | 0 | 0 | 0 | 0 |  | 0.40738 | 0 | 0 | 0 | 0 | 0 | 0 | 0 | 0 | 0 | 0 | 0 | 0 | 0 | 0 | 0 | 0 | 0 | 0 | 0 | 0 | 0 | 0 | 0 | 27.5927 | 0 | [10 empty] | 0.058491 | 0 | 0 | 0
2014-09-23 | 9時 | 0 | 0 | 0 | 0 | 0 | [12 empty] | 38.0403 |  |  | 17.622 | 17.6328 | [5 empty] | 0 | 0 | 0 | 0 | [9 empty] | 0 | 0 | 0 | 0 | 0 | 0 | 0 | 0 |  | 3.3087 | 0 | 0 | 0 | 0 | 0 | 0.35657 | 0 | 0.51336 | 0 | 0 | 0 | 0 | 0 | 0 | 0 | 0 | 0 | 0 | 0 | 0 | 0 | 0 | 0 | 27.5927 | 0 | [10 empty] | 0.72724 | 0 | 0 | 0
2014-09-23 | 10時 | 0 | 0 | 0 | 0 | 0 | [12 empty] | 39.4857 |  |  | 18.1818 | 18.1931 | [5 empty] | 0 | 0 | 0 | 0 | [9 empty] | 0 | 0 | 0 | 0 | 0 | 0 | 0 | 0 |  | 4.0626 | 0 | 0.56975 | 0 | 0 | 0 | 1.3846 | 0 | 1.3982 | 0 | 0 | 0 | 0.059598 | 0 | 0 | 0 | 0 | 0 | 0 | 0 | 0 | 0 | 0 | 0 | 27.5927 | 0 | [10 empty] | 1.3993 | 0 | 0 | 0
2014-09-23 | 11時 | 0 | 0 | 0 | 0 | 0 | [12 empty] | 40.4091 |  |  | 18.5328 | 18.5444 | [5 empty] | 0 | 0 | 0 | 0 | [9 empty] | 0 | 0 | 0 | 0 | 0 | 0 | 0 | 0 |  | 4.5613 | 0 | 1.5683 | 0 | 0.7294 | 0 | 1.3635 | 0 | 1.6381 | 0 | 0 | 0 | 0.16482 | 0 | 0.038058 | 0 | 0.011091 | 0 | 0 | 0 | 0 | 0 | 0 | 0 | 27.5927 | 0 | [10 empty] | 1.6651 | 0 | 0 | 0
2014-09-23 | 12時 | 0 | 0 | 0 | 0 | 0 | [12 empty] | 39.9856 |  |  | 18.3724 | 18.3839 | [5 empty] | 0 | 0 | 0 | 0 | [9 empty] | 0 | 0 | 0 | 0 | 0 | 0 | 0 | 0 |  | 3.9952 | 0 | 1.7422 | 0 | 1.0166 | 0 | 1.3948 | 0 | 1.5219 | 0 | 0.00019087 | 0 | 0.18244 | 0 | 0.14221 | 0 | 0.50865 | 0 | 0.00071602 | 0 | 0.36058 | 0 | 0.080846 | 0 | 27.5927 | 0 | [10 empty] | 1.6131 | 0 | 0 | 0
2014-09-23 | 13時 | 0 | 0 | 0 | 0 | 0 | [12 empty] | 39.9016 |  |  | 18.3405 | 18.352 | [5 empty] | 0 | 0 | 0 | 0 | [9 empty] | 0 | 0 | 0 | 0 | 0 | 0 | 0 | 0 |  | 3.5518 | 0 | 1.7731 | 0 | 1.2915 | 0 | 1.4387 | 0 | 1.5318 | 0 | 0.15779 | 0 | 0.19239 | 0 | 0.17123 | 0 | 0.67956 | 0 | 0.36772 | 0 | 0.5181 | 0 | 0.12443 | 0 | 27.5927 | 0 | [10 empty] | 1.7745 | 0 | 0 | 0
2014-09-23 | 14時 | 0 | 0 | 0 | 0 | 0 | [12 empty] | 39.8179 |  |  | 18.3087 | 18.3201 | [5 empty] | 0 | 0 | 0 | 0 | [9 empty] | 0 | 0 | 0 | 0 | 0 | 0 | 0 | 0 |  | 2.8361 | 0 | 1.5493 | 0 | 1.3881 | 0 | 1.1663 | 0 | 1.2255 | 0 | 0.21653 | 0 | 0.19475 | 0 | 0.16113 | 0 | 0.73026 | 0 | 0.49787 | 0 | 0.502 | 0 | 0.11669 | 0 | 27.5927 | 0 | [10 empty] | 1.7118 | 0 | 0 | 0
2014-09-23 | 15時 | 0 | 0 | 0 | 0 | 0 | [12 empty] | 38.3544 |  |  | 17.7448 | 17.7558 | [5 empty] | 0 | 0 | 0 | 0 | [9 empty] | 0 | 0 | 0 | 0 | 0 | 0 | 0 | 0 |  | 2.7251 | 0 | 1.2188 | 0 | 1.306 | 0 | 1.021 | 0 | 0.84601 | 0 | 0.36016 | 0 | 0.18684 | 0 | 0.22327 | 0 | 0.91558 | 0 | 0.5695 | 0 | 0.42626 | 0 | 0.096174 | 0 | 27.5927 | 0 | [10 empty] | 1.7314 | 0 | 0 | 0
2014-09-23 | 16時 | 0 | 0 | 0 | 0 | 0 | [12 empty] | 37.122 |  |  | 17.2586 | 17.2691 | [5 empty] | 0 | 0 | 0 | 0 | [9 empty] | 0 | 0 | 0 | 0 | 0 | 0 | 0 | 0 |  | 2.133 | 0 | 0.69927 | 0 | 0.91502 | 0 | 0.7482 | 0 | 0.34601 | 0 | 0.42941 | 0 | 0.15166 | 0 | 0.37058 | 0 | 0.65412 | 0 | 0.46997 | 0 | 0.29504 | 0 | 0.056404 | 0 | 27.5927 | 0 | [10 empty] | 1.5517 | 0 | 0 | 0
2014-09-23 | 17時 | 0 | 0 | 0 | 0 | 0 | [12 empty] | 36.0966 |  |  | 16.8446 | 16.8549 | [5 empty] | 0 | 0 | 0 | 0 | [9 empty] | 0 | 0 | 0 | 0 | 0 | 0 | 0 | 0 |  | 1.3115 | 0 | 0.19661 | 0 | 0.20051 | 0 | 0.31311 | 0 | 0.0039083 | 0 | 0.14464 | 0 | 0.097628 | 0 | 0.096348 | 0 | 0.14324 | 0 | 0.1274 | 0 | 0.088624 | 0 | 0.0039083 | 0 | 27.5927 | 0 | [10 empty] | 0.51165 | 0 | 0 | 0
2014-09-23 | 18時 | 0 | 0 | 0 | 0 | 0 | [12 empty] | 34.784 |  |  | 16.3001 | 16.3099 | [5 empty] | 0 | 0 | 0 | 0 | [9 empty] | 0 | 0 | 0 | 0 | 0 | 0 | 0 | 0 |  | 0.93512 | 0 | 0 | 0 | 0 | 0 | 0 | 0 | 0 | 0 | 0.027306 | 0 | 0.074702 | 0 | 0.014107 | 0 | 0.064575 | 0 | 0 | 0 | 0 | 0 | 0 | 0 | 27.5927 | 0 | [10 empty] | 0.22053 | 0 | 0 | 0
2014-09-23 | 19時 | 0 | 0 | 0 | 0 | 0 | [12 empty] | 34.3233 |  |  | 16.1045 | 16.1141 | [5 empty] | 0 | 0 | 0 | 0 | [9 empty] | 0 | 0 | 0 | 0 | 0 | 0 | 0 | 0 |  | 0.12698 | 0 | 0 | 0 | 0 | 0 | 0.13606 | 0 | 0 | 0 | 0 | 0 | 0.032928 | 0 | 0 | 0 | 0 | 0 | 0 | 0 | 0 | 0 | 0 | 0 | 27.5927 | 0 | [10 empty] | 0.044516 | 0 | 0 | 0
2014-09-23 | 20時 | 0 | 0 | 0 | 0 | 0 | [12 empty] | 33.7491 |  |  | 15.8569 | 15.8664 | [5 empty] | 0 | 0 | 0 | 0 | [9 empty] | 0 | 0 | 0 | 0 | 0 | 0 | 0 | 0 |  | 0 | 0 | 0 | 0 | 0 | 0 | 0 | 0 | 0 | 0 | 0 | 0 | 0.0039525 | 0 | 0.1458 | 0 | 0 | 0 | 0 | 0 | 0 | 0 | 0 | 0 | 27.5927 | 0 | [10 empty] | 0.020501 | 0 | 0 | 0
2014-09-23 | 21時 | 0 | 0 | 0 | 0 | 0 | [12 empty] | 33.3777 |  |  | 15.6943 | 15.7037 | [5 empty] | 0 | 0 | 0 | 0 | [9 empty] | 0 | 0 | 0 | 0 | 0 | 0 | 0 | 0 |  | 0 | 0 | 0 | 0 | 0 | 0 | 0 | 0 | 0 | 0 | 0 | 0 | 0 | 0 | 0.029734 | 0 | 0 | 0 | 0 | 0 | 0 | 0 | 0 | 0 | 27.5927 | 0 | [10 empty] | 0.0039094 | 0 | 0 | 0
2014-09-23 | 22時 | 0 | 0 | 0 | 0 | 0 | [12 empty] | 33.0751 |  |  | 15.5604 | 15.5697 | [5 empty] | 0 | 0 | 0 | 0 | [9 empty] | 0 | 0 | 0 | 0 | 0 | 0 | 0 | 0 |  | 0 | 0 | 0 | 0 | 0 | 0 | 0 | 0 | 0 | 0 | 0 | 0 | 0 | 0 | 0 | 0 | 0 | 0 | 0 | 0 | 0 | 0 | 0 | 0 | 0 | 0 | [10 empty] | 0 | 0 | 0 | 0
2014-09-23 | 23時 | 0 | 0 | 0 | 0 | 0 | [12 empty] | 32.8376 |  |  | 15.4542 | 15.4634 | [5 empty] | 0 | 0 | 0 | 0 | [9 empty] | 0 | 0 | 0 | 0 | 0 | 0 | 0 | 0 |  | 0 | 0 | 0 | 0 | 0 | 0 | 0 | 0 | 0 | 0 | 0 | 0 | 0 | 0 | 0 | 0 | 0 | 0 | 0 | 0 | 0 | 0 | 0 | 0 | 0 | 0 | [10 empty] | 0 | 0 | 0 | 0
2014-09-24 | 0時 | 0 | 0 | 0 | 0 | 0 | [12 empty] | 32.6621 |  |  | 15.3751 | 15.3843 | [5 empty] | 0 | 0 | 0 | 0 | [9 empty] | 0 | 0 | 0 | 0 | 0 | 0 | 0 | 0 |  | 0 | 0 | 0 | 0 | 0 | 0 | 0 | 0 | 0 | 0 | 0 | 0 | 0 | 0 | 0 | 0 | 0 | 0 | 0 | 0 | 0 | 0 | 0 | 0 | 0 | 0 | [10 empty] | 0 | 0 | 0 | 0
2014-09-24 | 1時 | 0 | 0 | 0 | 0 | 0 | [12 empty] | 32.6041 |  |  | 15.3489 | 15.358 | [5 empty] | 0 | 0 | 0 | 0 | [9 empty] | 0 | 0 | 0 | 0 | 0 | 0 | 0 | 0 |  | 0 | 0 | 0 | 0 | 0 | 0 | 0 | 0 | 0 | 0 | 0 | 0 | 0 | 0 | 0 | 0 | 0 | 0 | 0 | 0 | 0 | 0 | 0 | 0 | 0 | 0 | [10 empty] | 0 | 0 | 0 | 0
2014-09-24 | 2時 | 0 | 0 | 0 | 0 | 0 | [12 empty] | 32.2052 |  |  | 15.1667 | 15.1757 | [5 empty] | 0 | 0 | 0 | 0 | [9 empty] | 0 | 0 | 0 | 0 | 0 | 0 | 0 | 0 |  | 0 | 0 | 0 | 0 | 0 | 0 | 0 | 0 | 0 | 0 | 0 | 0 | 0 | 0 | 0 | 0 | 0 | 0 | 0 | 0 | 0 | 0 | 0 | 0 | 0 | 0 | [10 empty] | 0 | 0 | 0 | 0
2014-09-24 | 3時 | 0 | 0 | 0 | 0 | 0 | [12 empty] | 32.0934 |  |  | 15.1152 | 15.1242 | [5 empty] | 0 | 0 | 0 | 0 | [9 empty] | 0 | 0 | 0 | 0 | 0 | 0 | 0 | 0 |  | 0 | 0 | 0 | 0 | 0 | 0 | 0 | 0 | 0 | 0 | 0 | 0 | 0 | 0 | 0 | 0 | 0 | 0 | 0 | 0 | 0 | 0 | 0 | 0 | 0 | 0 | [10 empty] | 0 | 0 | 0 | 0
2014-09-24 | 4時 | 0 | 0 | 0 | 0 | 0 | [12 empty] | 32.0934 |  |  | 15.1152 | 15.1242 | [5 empty] | 0 | 0 | 0 | 0 | [9 empty] | 0 | 0 | 0 | 0 | 0 | 0 | 0 | 0 |  | 0 | 0 | 0 | 0 | 0 | 0 | 0 | 0 | 0 | 0 | 0 | 0 | 0 | 0 | 0 | 0 | 0 | 0 | 0 | 0 | 0 | 0 | 0 | 0 | 0 | 0 | [10 empty] | 0 | 0 | 0 | 0
2014-09-24 | 5時 | 0 | 0 | 0 | 0 | 0 | [12 empty] | 32.1492 |  |  | 15.1409 | 15.1499 | [5 empty] | 0 | 0 | 0 | 0 | [9 empty] | 0 | 0 | 0 | 0 | 0 | 0 | 0 | 0 |  | 0 | 0 | 0 | 0 | 0 | 0 | 0 | 0 | 0 | 0 | 0 | 0 | 0 | 0 | 0 | 0 | 0 | 0 | 0 | 0 | 0 | 0 | 0 | 0 | 0 | 0 | [10 empty] | 0 | 0 | 0 | 0
2014-09-24 | 6時 | 0 | 0 | 0 | 0 | 0 | [12 empty] | 32.9559 |  |  | 15.5072 | 15.5164 | [5 empty] | 0 | 0 | 0 | 0 | [9 empty] | 0 | 0 | 0 | 0 | 0 | 0 | 0 | 0 |  | 0 | 0 | 0 | 0 | 0 | 0 | 0 | 0 | 0 | 0 | 0 | 0 | 0 | 0 | 0 | 0 | 0 | 0 | 0 | 0 | 0 | 0 | 0 | 0 | 0 | 0 | [10 empty] | 0 | 0 | 0 | 0
2014-09-24 | 7時 | 0 | 0 | 0 | 0 | 0 | [12 empty] | 34.4537 |  |  | 16.1601 | 16.1698 | [5 empty] | 0 | 0 | 0 | 0 | [9 empty] | 0 | 0 | 0 | 0 | 0 | 0 | 0 | 0 |  | 0 | 0 | 0 | 0 | 0 | 0 | 0 | 0 | 0 | 0 | 0 | 0 | 0 | 0 | 0 | 0 | 0 | 0 | 0 | 0 | 0 | 0 | 0 | 0 | 0 | 0 | [10 empty] | 0 | 0 | 0 | 0
2014-09-24 | 8時 | 0 | 0 | 0 | 0 | 0 | [12 empty] | 35.8127 |  |  | 16.7283 | 16.7385 | [5 empty] | 0 | 0 | 0 | 0 | [9 empty] | 0 | 0 | 0 | 0 | 0 | 0 | 0 | 0 |  | 0 | 0 | 0 | 0 | 0 | 0 | 0 | 0 | 0 | 0 | 0 | 0 | 0 | 0 | 0 | 0 | 0 | 0 | 0 | 0 | 0 | 0 | 0 | 0 | 0 | 0 | [10 empty] | 0 | 0 | 0 | 0
2014-09-24 | 9時 | 0 | 0 | 0 | 0 | 0 | [12 empty] | 37.8847 |  |  | 17.5608 | 17.5716 | [5 empty] | 0 | 0 | 0 | 0 | [9 empty] | 0 | 0 | 0 | 0 | 0 | 0 | 0 | 0 |  | 0 | 0 | 0 | 0 | 0 | 0 | 0 | 0 | 0 | 0 | 0 | 0 | 0 | 0 | 0 | 0 | 0 | 0 | 0 | 0 | 0 | 0 | 0 | 0 | 0 | 0 | [10 empty] | 0 | 0 | 0 | 0
2014-09-24 | 10時 | 0 | 0 | 0 | 0 | 0 | [12 empty] | 38.5927 |  |  | 17.8376 | 17.8486 | [5 empty] | 0 | 0 | 0 | 0 | [9 empty] | 0 | 0 | 0 | 0 | 0 | 0 | 0 | 0 |  | 0 | 0 | 0 | 0 | 0 | 0 | 0 | 0 | 0 | 0 | 0 | 0 | 0 | 0 | 0 | 0 | 0 | 0 | 0 | 0 | 0 | 0 | 0 | 0 | 0 | 0 | [10 empty] | 0 | 0 | 0 | 0
2014-09-24 | 11時 | 0 | 0 | 0 | 0 | 0 | [12 empty] | 39.076 |  |  | 18.0245 | 18.0357 | [5 empty] | 0 | 0 | 0 | 0 | [9 empty] | 0 | 0 | 0 | 0 | 0 | 0 | 0 | 0 |  | 0 | 0 | 0 | 0 | 0 | 0 | 0 | 0 | 0 | 0 | 0 | 0 | 0 | 0 | 0 | 0 | 0 | 0 | 0 | 0 | 0 | 0 | 0 | 0 | 0 | 0 | [10 empty] | 0 | 0 | 0 | 0
2014-09-24 | 12時 | 0 | 0 | 0 | 0 | 0 | [12 empty] | 40.0698 |  |  | 18.4044 | 18.4159 | [5 empty] | 0 | 0 | 0 | 0 | [9 empty] | 0 | 0 | 0 | 0 | 0 | 0 | 0 | 0 |  | 0 | 0 | 0 | 0 | 0 | 0 | 0 | 0 | 0 | 0 | 0 | 0 | 0 | 0 | 0 | 0 | 0 | 0 | 0 | 0 | 0 | 0 | 0 | 0 | 0 | 0 | [10 empty] | 0 | 0 | 0 | 0
2014-09-24 | 13時 | 0 | 0 | 0 | 0 | 0 | [12 empty] | 40.0698 |  |  | 18.4044 | 18.4159 | [5 empty] | 0 | 0 | 0 | 0 | [9 empty] | 0 | 0 | 0 | 0 | 0 | 0 | 0 | 0 |  | 0 | 0 | 0 | 0 | 0 | 0 | 0 | 0 | 0 | 0 | 0 | 0 | 0 | 0 | 0 | 0 | 0 | 0 | 0 | 0 | 0 | 0 | 0 | 0 | 0 | 0 | [10 empty] | 0 | 0 | 0 | 0
2014-09-24 | 14時 | 0 | 0 | 0 | 0 | 0 | [12 empty] | 39.9856 |  |  | 18.3724 | 18.3839 | [5 empty] | 0 | 0 | 0 | 0 | [9 empty] | 0 | 0 | 0 | 0 | 0 | 0 | 0 | 0 |  | 0 | 0 | 0 | 0 | 0 | 0 | 0 | 0 | 0 | 0 | 0 | 0 | 0 | 0 | 0 | 0 | 0 | 0 | 0 | 0 | 0 | 0 | 0 | 0 | 0 | 0 | [10 empty] | 0 | 0 | 0 | 0
2014-09-24 | 15時 | 0 | 0 | 0 | 0 | 0 | [12 empty] | 38.8332 |  |  | 17.9308 | 17.9419 | [5 empty] | 0 | 0 | 0 | 0 | [9 empty] | 0 | 0 | 0 | 0 | 0 | 0 | 0 | 0 |  | 0 | 0 | 0 | 0 | 0 | 0 | 0 | 0 | 0 | 0 | 0 | 0 | 0 | 0 | 0 | 0 | 0 | 0 | 0 | 0 | 0 | 0 | 0 | 0 | 0 | 0 | [10 empty] | 0 | 0 | 0 | 0
2014-09-24 | 16時 | 0 | 0 | 0 | 0 | 0 | [12 empty] | 37.3482 |  |  | 17.3487 | 17.3593 | [5 empty] | 0 | 0 | 0 | 0 | [9 empty] | 0 | 0 | 0 | 0 | 0 | 0 | 0 | 0 |  | 0 | 0 | 0 | 0 | 0 | 0 | 0 | 0 | 0 | 0 | 0 | 0 | 0 | 0 | 0 | 0 | 0 | 0 | 0 | 0 | 0 | 0 | 0 | 0 | 0 | 0 | [10 empty] | 0 | 0 | 0 | 0
2014-09-24 | 17時 | 0 | 0 | 0 | 0 | 0 | [12 empty] | 35.6723 |  |  | 16.6705 | 16.6806 | [5 empty] | 0 | 0 | 0 | 0 | [9 empty] | 0 | 0 | 0 | 0 | 0 | 0 | 0 | 0 |  | 0 | 0 | 0 | 0 | 0 | 0 | 0 | 0 | 0 | 0 | 0 | 0 | 0 | 0 | 0 | 0 | 0 | 0 | 0 | 0 | 0 | 0 | 0 | 0 | 0 | 0 | [10 empty] | 0 | 0 | 0 | 0
2014-09-24 | 18時 | 0 | 0 | 0 | 0 | 0 | [12 empty] | 34.6511 |  |  | 16.2439 | 16.2537 | [5 empty] | 0 | 0 | 0 | 0 | [9 empty] | 0 | 0 | 0 | 0 | 0 | 0 | 0 | 0 |  | 0 | 0 | 0 | 0 | 0 | 0 | 0 | 0 | 0 | 0 | 0 | 0 | 0 | 0 | 0 | 0 | 0 | 0 | 0 | 0 | 0 | 0 | 0 | 0 | 0 | 0 | [10 empty] | 0 | 0 | 0 | 0
2014-09-24 | 19時 | 0 | 0 | 0 | 0 | 0 | [12 empty] | 34.8508 |  |  | 16.3283 | 16.3381 | [5 empty] | 0 | 0 | 0 | 0 | [9 empty] | 0 | 0 | 0 | 0 | 0 | 0 | 0 | 0 |  | 0 | 0 | 0 | 0 | 0 | 0 | 0 | 0 | 0 | 0 | 0 | 0 | 0 | 0 | 0 | 0 | 0 | 0 | 0 | 0 | 0 | 0 | 0 | 0 | 0 | 0 | [10 empty] | 0 | 0 | 0 | 0
2014-09-24 | 20時 | 0 | 0 | 0 | 0 | 0 | [12 empty] | 35.3256 |  |  | 16.527 | 16.5369 | [5 empty] | 0 | 0 | 0 | 0 | [9 empty] | 0 | 0 | 0 | 0 | 0 | 0 | 0 | 0 |  | 0 | 0 | 0 | 0 | 0 | 0 | 0 | 0 | 0 | 0 | 0 | 0 | 0 | 0 | 0 | 0 | 0 | 0 | 0 | 0 | 0 | 0 | 0 | 0 | 0 | 0 | [10 empty] | 0 | 0 | 0 | 0
2014-09-24 | 21時 | 0 | 0 | 0 | 0 | 0 | [12 empty] | 35.1206 |  |  | 16.4415 | 16.4514 | [5 empty] | 0 | 0 | 0 | 0 | [9 empty] | 0 | 0 | 0 | 0 | 0 | 0 | 0 | 0 |  | 0 | 0 | 0 | 0 | 0 | 0 | 0 | 0 | 0 | 0 | 0 | 0 | 0 | 0 | 0 | 0 | 0 | 0 | 0 | 0 | 0 | 0 | 0 | 0 | 0 | 0 | [10 empty] | 0 | 0 | 0 | 0
2014-09-24 | 22時 | 0 | 0 | 0 | 0 | 0 | [12 empty] | 35.0527 |  |  | 16.4131 | 16.423 | [5 empty] | 0 | 0 | 0 | 0 | [9 empty] | 0 | 0 | 0 | 0 | 0 | 0 | 0 | 0 |  | 0 | 0 | 0 | 0 | 0 | 0 | 0 | 0 | 0 | 0 | 0 | 0 | 0 | 0 | 0 | 0 | 0 | 0 | 0 | 0 | 0 | 0 | 0 | 0 | 0 | 0 | [10 empty] | 0 | 0 | 0 | 0
2014-09-24 | 23時 | 0 | 0 | 0 | 0 | 0 | [12 empty] | 34.585 |  |  | 16.2159 | 16.2257 | [5 empty] | 0 | 0 | 0 | 0 | [9 empty] | 0 | 0 | 0 | 0 | 0 | 0 | 0 | 0 |  | 0 | 0 | 0 | 0 | 0 | 0 | 0 | 0 | 0 | 0 | 0 | 0 | 0 | 0 | 0 | 0 | 0 | 0 | 0 | 0 | 0 | 0 | 0 | 0 | 0 | 0 | [10 empty] | 0 | 0 | 0 | 0
2014-09-25 | 0時 | 0 | 0 | 0 | 0 | 0 | [12 empty] | 34.1296 |  |  | 16.0215 | 16.0311 | [5 empty] | 0 | 0 | 0 | 0 | [9 empty] | 0 | 0 | 0 | 0 | 0 | 0 | 0 | 0 |  | 0 | 0 | 0 | 0 | 0 | 0 | 0 | 0 | 0 | 0 | 0 | 0 | 0 | 0 | 0 | 0 | 0 | 0 | 0 | 0 | 0 | 0 | 0 | 0 | 0 | 0 | [10 empty] | 0 | 0 | 0 | 0
2014-09-25 | 1時 | 0 | 0 | 0 | 0 | 0 | [12 empty] | 33.6243 |  |  | 15.8025 | 15.812 | [5 empty] | 0 | 0 | 0 | 0 | [9 empty] | 0 | 0 | 0 | 0 | 0 | 0 | 0 | 0 |  | 0 | 0 | 0 | 0 | 0 | 0 | 0 | 0 | 0 | 0 | 0 | 0 | 0 | 0 | 0 | 0 | 0 | 0 | 0 | 0 | 0 | 0 | 0 | 0 | 0 | 0 | [10 empty] | 0 | 0 | 0 | 0
2014-09-25 | 2時 | 0 | 0 | 0 | 0 | 0 | [12 empty] | 33.1351 |  |  | 15.5871 | 15.5964 | [5 empty] | 0 | 0 | 0 | 0 | [9 empty] | 0 | 0 | 0 | 0 | 0 | 0 | 0 | 0 |  | 0 | 0 | 0 | 0 | 0 | 0 | 0 | 0 | 0 | 0 | 0 | 0 | 0 | 0 | 0 | 0 | 0 | 0 | 0 | 0 | 0 | 0 | 0 | 0 | 0 | 0 | [10 empty] | 0 | 0 | 0 | 0
2014-09-25 | 3時 | 0 | 0 | 0 | 0 | 0 | [12 empty] | 32.6041 |  |  | 15.3489 | 15.358 | [5 empty] | 0 | 0 | 0 | 0 | [9 empty] | 0 | 0 | 0 | 0 | 0 | 0 | 0 | 0 |  | 0 | 0 | 0 | 0 | 0 | 0 | 0 | 0 | 0 | 0 | 0 | 0 | 0 | 0 | 0 | 0 | 0 | 0 | 0 | 0 | 0 | 0 | 0 | 0 | 0 | 0 | [10 empty] | 0 | 0 | 0 | 0
2014-09-25 | 4時 | 0 | 0 | 0 | 0 | 0 | [12 empty] | 32.3179 |  |  | 15.2185 | 15.2276 | [5 empty] | 0 | 0 | 0 | 0 | [9 empty] | 0 | 0 | 0 | 0 | 0 | 0 | 0 | 0 |  | 0 | 0 | 0 | 0 | 0 | 0 | 0 | 0 | 0 | 0 | 0 | 0 | 0 | 0 | 0 | 0 | 0 | 0 | 0 | 0 | 0 | 0 | 0 | 0 | 0 | 0 | [10 empty] | 0 | 0 | 0 | 0
2014-09-25 | 5時 | 0 | 0 | 0 | 0 | 0 | [12 empty] | 32.7788 |  |  | 15.4278 | 15.437 | [5 empty] | 0 | 0 | 0 | 0 | [9 empty] | 0 | 0 | 0 | 0 | 0 | 0 | 0 | 0 |  | 0 | 0 | 0 | 0 | 0 | 0 | 0 | 0 | 0 | 0 | 0 | 0 | 0 | 0 | 0 | 0 | 0 | 0 | 0 | 0 | 0 | 0 | 0 | 0 | 0 | 0 | [10 empty] | 0 | 0 | 0 | 0
2014-09-25 | 6時 | 0 | 0 | 0 | 0 | 0 | [12 empty] | 33.439 |  |  | 15.7213 | 15.7307 | [5 empty] | 0 | 0 | 0 | 0 | [9 empty] | 0 | 0 | 0 | 0 | 0 | 0 | 0 | 0 |  | 0 | 0 | 0 | 0 | 0 | 0 | 0 | 0 | 0 | 0 | 0 | 0 | 0 | 0 | 0 | 0 | 0 | 0 | 0 | 0 | 0 | 0 | 0 | 0 | 0 | 0 | [10 empty] | 0 | 0 | 0 | 0
2014-09-25 | 7時 | 0 | 0 | 0 | 0 | 0 | [12 empty] | 34.7174 |  |  | 16.272 | 16.2818 | [5 empty] | 0 | 0 | 0 | 0 | [9 empty] | 0 | 0 | 0 | 0 | 0 | 0 | 0 | 0 |  | 0 | 0 | 0 | 0 | 0 | 0 | 0 | 0 | 0 | 0 | 0 | 0 | 0 | 0 | 0 | 0 | 0 | 0 | 0 | 0 | 0 | 0 | 0 | 0 | 0 | 0 | [10 empty] | 0 | 0 | 0 | 0
2014-09-25 | 8時 | 0 | 0 | 0 | 0 | 0 | [12 empty] | 36.7501 |  |  | 17.1095 | 17.1199 | [5 empty] | 0 | 0 | 0 | 0 | [9 empty] | 0 | 0 | 0 | 0 | 0 | 0 | 0 | 0 |  | 0 | 0 | 0 | 0 | 0 | 0 | 0 | 0 | 0 | 0 | 0 | 0 | 0 | 0 | 0 | 0 | 0 | 0 | 0 | 0 | 0 | 0 | 0 | 0 | 0 | 0 | [10 empty] | 0 | 0 | 0 | 0
2014-09-25 | 9時 | 0 | 0 | 0 | 0 | 0 | [12 empty] | 38.3544 |  |  | 17.7448 | 17.7558 | [5 empty] | 0 | 0 | 0 | 0 | [9 empty] | 0 | 0 | 0 | 0 | 0 | 0 | 0 | 0 |  | 0 | 0 | 0 | 0 | 0 | 0 | 0 | 0 | 0 | 0 | 0 | 0 | 0 | 0 | 0 | 0 | 0 | 0 | 0 | 0 | 0 | 0 | 0 | 0 | 0 | 0 | [10 empty] | 0 | 0 | 0 | 0
2014-09-25 | 10時 | 0 | 0 | 0 | 0 | 0 | [12 empty] | 39.6513 |  |  | 18.2452 | 18.2565 | [5 empty] | 0 | 0 | 0 | 0 | [9 empty] | 0 | 0 | 0 | 0 | 0 | 0 | 0 | 0 |  | 0 | 0 | 0 | 0 | 0 | 0 | 0 | 0 | 0 | 0 | 0 | 0 | 0 | 0 | 0 | 0 | 0 | 0 | 0 | 0 | 0 | 0 | 0 | 0 | 0 | 0 | [10 empty] | 0 | 0 | 0 | 0
2014-09-25 | 11時 | 0 | 0 | 0 | 0 | 0 | [12 empty] | 40.239 |  |  | 18.4685 | 18.48 | [5 empty] | 0 | 0 | 0 | 0 | [9 empty] | 0 | 0 | 0 | 0 | 0 | 0 | 0 | 0 |  | 0 | 0 | 0 | 0 | 0 | 0 | 0 | 0 | 0 | 0 | 0 | 0 | 0 | 0 | 0 | 0 | 0 | 0 | 0 | 0 | 0 | 0 | 0 | 0 | 0 | 0 | [10 empty] | 0 | 0 | 0 | 0
2014-09-25 | 12時 | 0 | 0 | 0 | 0 | 0 | [12 empty] | 40.239 |  |  | 18.4685 | 18.48 | [5 empty] | 0 | 0 | 0 | 0 | [9 empty] | 0 | 0 | 0 | 0 | 0 | 0 | 0 | 0 |  | 0 | 0 | 0 | 0 | 0 | 0 | 0 | 0 | 0 | 0 | 0 | 0 | 0 | 0 | 0 | 0 | 0 | 0 | 0 | 0 | 0 | 0 | 0 | 0 | 0 | 0 | [10 empty] | 0 | 0 | 0 | 0
2014-09-25 | 13時 | 0 | 0 | 0 | 0 | 0 | [12 empty] | 40.0698 |  |  | 18.4044 | 18.4159 | [5 empty] | 0 | 0 | 0 | 0 | [9 empty] | 0 | 0 | 0 | 0 | 0 | 0 | 0 | 0 |  | 0 | 0 | 0 | 0 | 0 | 0 | 0 | 0 | 0 | 0 | 0 | 0 | 0 | 0 | 0 | 0 | 0 | 0 | 0 | 0 | 0 | 0 | 0 | 0 | 0 | 0 | [10 empty] | 0 | 0 | 0 | 0
2014-09-25 | 14時 | 0 | 0 | 0 | 0 | 0 | [12 empty] | 39.7345 |  |  | 18.2769 | 18.2883 | [5 empty] | 0 | 0 | 0 | 0 | [9 empty] | 0 | 0 | 0 | 0 | 0 | 0 | 0 | 0 |  | 0 | 0 | 0 | 0 | 0 | 0 | 0 | 0 | 0 | 0 | 0 | 0 | 0 | 0 | 0 | 0 | 0 | 0 | 0 | 0 | 0 | 0 | 0 | 0 | 0 | 0 | [10 empty] | 0 | 0 | 0 | 0
2014-09-25 | 15時 | 0 | 0 | 0 | 0 | 0 | [12 empty] | 39.1574 |  |  | 18.0559 | 18.0671 | [5 empty] | 0 | 0 | 0 | 0 | [9 empty] | 0 | 0 | 0 | 0 | 0 | 0 | 0 | 0 |  | 0 | 0 | 0 | 0 | 0 | 0 | 0 | 0 | 0 | 0 | 0 | 0 | 0 | 0 | 0 | 0 | 0 | 0 | 0 | 0 | 0 | 0 | 0 | 0 | 0 | 0 | [10 empty] | 0 | 0 | 0 | 0
2014-09-25 | 16時 | 0 | 0 | 0 | 0 | 0 | [12 empty] | 37.6532 |  |  | 17.4696 | 17.4803 | [5 empty] | 0 | 0 | 0 | 0 | [9 empty] | 0 | 0 | 0 | 0 | 0 | 0 | 0 | 0 |  | 0 | 0 | 0 | 0 | 0 | 0 | 0 | 0 | 0 | 0 | 0 | 0 | 0 | 0 | 0 | 0 | 0 | 0 | 0 | 0 | 0 | 0 | 0 | 0 | 0 | 0 | [10 empty] | 0 | 0 | 0 | 0
2014-09-25 | 17時 | 0 | 0 | 0 | 0 | 0 | [12 empty] | 35.5328 |  |  | 16.6129 | 16.623 | [5 empty] | 0 | 0 | 0 | 0 | [9 empty] | 0 | 0 | 0 | 0 | 0 | 0 | 0 | 0 |  | 0 | 0 | 0 | 0 | 0 | 0 | 0 | 0 | 0 | 0 | 0 | 0 | 0 | 0 | 0 | 0 | 0 | 0 | 0 | 0 | 0 | 0 | 0 | 0 | 0 | 0 | [10 empty] | 0 | 0 | 0 | 0
2014-09-25 | 18時 | 0 | 0 | 0 | 0 | 0 | [12 empty] | 35.9541 |  |  | 16.7864 | 16.7966 | [5 empty] | 0 | 0 | 0 | 0 | [9 empty] | 0 | 0 | 0 | 0 | 0 | 0 | 0 | 0 |  | 0 | 0 | 0 | 0 | 0 | 0 | 0 | 0 | 0 | 0 | 0 | 0 | 0 | 0 | 0 | 0 | 0 | 0 | 0 | 0 | 0 | 0 | 0 | 0 | 0 | 0 | [10 empty] | 0 | 0 | 0 | 0
2014-09-25 | 19時 | 0 | 0 | 0 | 0 | 0 | [12 empty] | 34.1939 |  |  | 16.0491 | 16.0587 | [5 empty] | 0 | 0 | 0 | 0 | [9 empty] | 0 | 0 | 0 | 0 | 0 | 0 | 0 | 0 |  | 0 | 0 | 0 | 0 | 0 | 0 | 0 | 0 | 0 | 0 | 0 | 0 | 0 | 0 | 0 | 0 | 0 | 0 | 0 | 0 | 0 | 0 | 0 | 0 | 0 | 0 | [10 empty] | 0 | 0 | 0 | 0
2014-09-25 | 20時 | 0 | 0 | 0 | 0 | 0 | [12 empty] | 33.8119 |  |  | 15.8842 | 15.8937 | [5 empty] | 0 | 0 | 0 | 0 | [9 empty] | 0 | 0 | 0 | 0 | 0 | 0 | 0 | 0 |  | 0 | 0 | 0 | 0 | 0 | 0 | 0 | 0 | 0 | 0 | 0 | 0 | 0 | 0 | 0 | 0 | 0 | 0 | 0 | 0 | 0 | 0 | 0 | 0 | 0 | 0 | [10 empty] | 0 | 0 | 0 | 0
2014-09-25 | 21時 | 0 | 0 | 0 | 0 | 0 | [12 empty] | 33.2559 |  |  | 15.6406 | 15.6499 | [5 empty] | 0 | 0 | 0 | 0 | [9 empty] | 0 | 0 | 0 | 0 | 0 | 0 | 0 | 0 |  | 0 | 0 | 0 | 0 | 0 | 0 | 0 | 0 | 0 | 0 | 0 | 0 | 0 | 0 | 0 | 0 | 0 | 0 | 0 | 0 | 0 | 0 | 0 | 0 | 0 | 0 | [10 empty] | 0 | 0 | 0 | 0
2014-09-25 | 22時 | 0 | 0 | 0 | 0 | 0 | [12 empty] | 32.8966 |  |  | 15.4807 | 15.4899 | [5 empty] | 0 | 0 | 0 | 0 | [9 empty] | 0 | 0 | 0 | 0 | 0 | 0 | 0 | 0 |  | 0 | 0 | 0 | 0 | 0 | 0 | 0 | 0 | 0 | 0 | 0 | 0 | 0 | 0 | 0 | 0 | 0 | 0 | 0 | 0 | 0 | 0 | 0 | 0 | 0 | 0 | [10 empty] | 0 | 0 | 0 | 0
2014-09-25 | 23時 | 0 | 0 | 0 | 0 | 0 | [12 empty] | 32.4889 |  |  | 15.2966 | 15.3057 | [5 empty] | 0 | 0 | 0 | 0 | [9 empty] | 0 | 0 | 0 | 0 | 0 | 0 | 0 | 0 |  | 0 | 0 | 0 | 0 | 0 | 0 | 0 | 0 | 0 | 0 | 0 | 0 | 0 | 0 | 0 | 0 | 0 | 0 | 0 | 0 | 0 | 0 | 0 | 0 | 0 | 0 | [10 empty] | 0 | 0 | 0 | 0
2014-09-26 | 0時 | 0 | 0 | 0 | 0 | 0 | [12 empty] | 32.2614 |  |  | 15.1926 | 15.2016 | [5 empty] | 0 | 0 | 0 | 0 | [9 empty] | 0 | 0 | 0 | 0 | 0 | 0 | 0 | 0 |  | 0 | 0 | 0 | 0 | 0 | 0 | 0 | 0 | 0 | 0 | 0 | 0 | 0 | 0 | 0 | 0 | 0 | 0 | 0 | 0 | 0 | 0 | 0 | 0 | 0 | 0 | [10 empty] | 0 | 0 | 0 | 0
2014-09-26 | 1時 | 0 | 0 | 0 | 0 | 0 | [12 empty] | 32.038 |  |  | 15.0895 | 15.0985 | [5 empty] | 0 | 0 | 0 | 0 | [9 empty] | 0 | 0 | 0 | 0 | 0 | 0 | 0 | 0 |  | 0 | 0 | 0 | 0 | 0 | 0 | 0 | 0 | 0 | 0 | 0 | 0 | 0 | 0 | 0 | 0 | 0 | 0 | 0 | 0 | 0 | 0 | 0 | 0 | 0 | 0 | [10 empty] | 0 | 0 | 0 | 0
2014-09-26 | 2時 | 0 | 0 | 0 | 0 | 0 | [12 empty] | 32.0934 |  |  | 15.1152 | 15.1242 | [5 empty] | 0 | 0 | 0 | 0 | [9 empty] | 0 | 0 | 0 | 0 | 0 | 0 | 0 | 0 |  | 0 | 0 | 0 | 0 | 0 | 0 | 0 | 0 | 0 | 0 | 0 | 0 | 0 | 0 | 0 | 0 | 0 | 0 | 0 | 0 | 0 | 0 | 0 | 0 | 0 | 0 | [10 empty] | 0 | 0 | 0 | 0
2014-09-26 | 3時 | 0 | 0 | 0 | 0 | 0 | [12 empty] | 31.7104 |  |  | 14.9365 | 14.9453 | [5 empty] | 0 | 0 | 0 | 0 | [9 empty] | 0 | 0 | 0 | 0 | 0 | 0 | 0 | 0 |  | 0 | 0 | 0 | 0 | 0 | 0 | 0 | 0 | 0 | 0 | 0 | 0 | 0 | 0 | 0 | 0 | 0 | 0 | 0 | 0 | 0 | 0 | 0 | 0 | 0 | 0 | [10 empty] | 0 | 0 | 0 | 0
2014-09-26 | 4時 | 0 | 0 | 0 | 0 | 0 | [12 empty] | 31.55 |  |  | 14.8607 | 14.8695 | [5 empty] | 0 | 0 | 0 | 0 | [9 empty] | 0 | 0 | 0 | 0 | 0 | 0 | 0 | 0 |  | 0 | 0 | 0 | 0 | 0 | 0 | 0 | 0 | 0 | 0 | 0 | 0 | 0 | 0 | 0 | 0 | 0 | 0 | 0 | 0 | 0 | 0 | 0 | 0 | 0 | 0 | [10 empty] | 0 | 0 | 0 | 0
2014-09-26 | 5時 | 0 | 0 | 0 | 0 | 0 | [12 empty] | 31.7104 |  |  | 14.9365 | 14.9453 | [5 empty] | 0 | 0 | 0 | 0 | [9 empty] | 0 | 0 | 0 | 0 | 0 | 0 | 0 | 0 |  | 0 | 0 | 0 | 0 | 0 | 0 | 0 | 0 | 0 | 0 | 0 | 0 | 0 | 0 | 0 | 0 | 0 | 0 | 0 | 0 | 0 | 0 | 0 | 0 | 0 | 0 | [10 empty] | 0 | 0 | 0 | 0
2014-09-26 | 6時 | 0 | 0 | 0 | 0 | 0 | [12 empty] | 32.3746 |  |  | 15.2445 | 15.2535 | [5 empty] | 0 | 0 | 0 | 0 | [9 empty] | 0 | 0 | 0 | 0 | 0 | 0 | 0 | 0 |  | 0 | 0 | 0 | 0 | 0 | 0 | 0 | 0 | 0 | 0 | 0 | 0 | 0 | 0 | 0 | 0 | 0 | 0 | 0 | 0 | 0 | 0 | 0 | 0 | 0 | 0 | [10 empty] | 0 | 0 | 0 | 0
2014-09-26 | 7時 | 0 | 0 | 0 | 0 | 0 | [12 empty] | 33.5005 |  |  | 15.7483 | 15.7577 | [5 empty] | 0 | 0 | 0 | 0 | [9 empty] | 0 | 0 | 0 | 0 | 0 | 0 | 0 | 0 |  | 0 | 0 | 0 | 0 | 0 | 0 | 0 | 0 | 0 | 0 | 0 | 0 | 0 | 0 | 0 | 0 | 0 | 0 | 0 | 0 | 0 | 0 | 0 | 0 | 0 | 0 | [10 empty] | 0 | 0 | 0 | 0
2014-09-26 | 8時 | 0 | 0 | 0 | 0 | 0 | [12 empty] | 34.7174 |  |  | 16.272 | 16.2818 | [5 empty] | 0 | 0 | 0 | 0 | [9 empty] | 0 | 0 | 0 | 0 | 0 | 0 | 0 | 0 |  | 0 | 0 | 0 | 0 | 0 | 0 | 0 | 0 | 0 | 0 | 0 | 0 | 0 | 0 | 0 | 0 | 0 | 0 | 0 | 0 | 0 | 0 | 0 | 0 | 0 | 0 | [10 empty] | 0 | 0 | 0 | 0
2014-09-26 | 9時 | 0 | 0 | 0 | 0 | 0 | [12 empty] | 36.2401 |  |  | 16.9031 | 16.9134 | [5 empty] | 0 | 0 | 0 | 0 | [9 empty] | 0 | 0 | 0 | 0 | 0 | 0 | 0 | 0 |  | 0 | 0 | 0 | 0 | 0 | 0 | 0 | 0 | 0 | 0 | 0 | 0 | 0 | 0 | 0 | 0 | 0 | 0 | 0 | 0 | 0 | 0 | 0 | 0 | 0 | 0 | [10 empty] | 0 | 0 | 0 | 0
2014-09-26 | 10時 | 0 | 0 | 0 | 0 | 0 | [12 empty] | 37.5002 |  |  | 17.409 | 17.4197 | [5 empty] | 0 | 0 | 0 | 0 | [9 empty] | 0 | 0 | 0 | 0 | 0 | 0 | 0 | 0 |  | 0 | 0 | 0 | 0 | 0 | 0 | 0 | 0 | 0 | 0 | 0 | 0 | 0 | 0 | 0 | 0 | 0 | 0 | 0 | 0 | 0 | 0 | 0 | 0 | 0 | 0 | [10 empty] | 0 | 0 | 0 | 0
2014-09-26 | 11時 | 0 | 0 | 0 | 0 | 0 | [12 empty] | 38.4336 |  |  | 17.7757 | 17.7867 | [5 empty] | 0 | 0 | 0 | 0 | [9 empty] | 0 | 0 | 0 | 0 | 0 | 0 | 0 | 0 |  | 0 | 0 | 0 | 0 | 0 | 0 | 0 | 0 | 0 | 0 | 0 | 0 | 0 | 0 | 0 | 0 | 0 | 0 | 0 | 0 | 0 | 0 | 0 | 0 | 0 | 0 | [10 empty] | 0 | 0 | 0 | 0
2014-09-26 | 12時 | 0 | 0 | 0 | 0 | 0 | [12 empty] | 38.2755 |  |  | 17.714 | 17.7249 | [5 empty] | 0 | 0 | 0 | 0 | [9 empty] | 0 | 0 | 0 | 0 | 0 | 0 | 0 | 0 |  | 0 | 0 | 0 | 0 | 0 | 0 | 0 | 0 | 0 | 0 | 0 | 0 | 0 | 0 | 0 | 0 | 0 | 0 | 0 | 0 | 0 | 0 | 0 | 0 | 0 | 0 | [10 empty] | 0 | 0 | 0 | 0
2014-09-26 | 13時 | 0 | 0 | 0 | 0 | 0 | [12 empty] | 37.8073 |  |  | 17.5304 | 17.5411 | [5 empty] | 0 | 0 | 0 | 0 | [9 empty] | 0 | 0 | 0 | 0 | 0 | 0 | 0 | 0 |  | 0 | 0 | 0 | 0 | 0 | 0 | 0 | 0 | 0 | 0 | 0 | 0 | 0 | 0 | 0 | 0 | 0 | 0 | 0 | 0 | 0 | 0 | 0 | 0 | 0 | 0 | [10 empty] | 0 | 0 | 0 | 0
2014-09-26 | 14時 | 0 | 0 | 0 | 0 | 0 | [12 empty] | 37.8847 |  |  | 17.5608 | 17.5716 | [5 empty] | 0 | 0 | 0 | 0 | [9 empty] | 0 | 0 | 0 | 0 | 0 | 0 | 0 | 0 |  | 0 | 0 | 0 | 0 | 0 | 0 | 0 | 0 | 0 | 0 | 0 | 0 | 0 | 0 | 0 | 0 | 0 | 0 | 0 | 0 | 0 | 0 | 0 | 0 | 0 | 0 | [10 empty] | 0 | 0 | 0 | 0
2014-09-26 | 15時 | 0 | 0 | 0 | 0 | 0 | [12 empty] | 36.824 |  |  | 17.1392 | 17.1497 | [5 empty] | 0 | 0 | 0 | 0 | [9 empty] | 0 | 0 | 0 | 0 | 0 | 0 | 0 | 0 |  | 0 | 0 | 0 | 0 | 0 | 0 | 0 | 0 | 0 | 0 | 0 | 0 | 0 | 0 | 0 | 0 | 0 | 0 | 0 | 0 | 0 | 0 | 0 | 0 | 0 | 0 | [10 empty] | 0 | 0 | 0 | 0
2014-09-26 | 16時 | 0 | 0 | 0 | 0 | 0 | [12 empty] | 36.1682 |  |  | 16.8738 | 16.8841 | [5 empty] | 0 | 0 | 0 | 0 | [9 empty] | 0 | 0 | 0 | 0 | 0 | 0 | 0 | 0 |  | 0 | 0 | 0 | 0 | 0 | 0 | 0 | 0 | 0 | 0 | 0 | 0 | 0 | 0 | 0 | 0 | 0 | 0 | 0 | 0 | 0 | 0 | 0 | 0 | 0 | 0 | [10 empty] | 0 | 0 | 0 | 0
2014-09-26 | 17時 | 0 | 0 | 0 | 0 | 0 | [12 empty] | 35.3944 |  |  | 16.5556 | 16.5656 | [5 empty] | 0 | 0 | 0 | 0 | [9 empty] | 0 | 0 | 0 | 0 | 0 | 0 | 0 | 0 |  | 0 | 0 | 0 | 0 | 0 | 0 | 0 | 0 | 0 | 0 | 0 | 0 | 0 | 0 | 0 | 0 | 0 | 0 | 0 | 0 | 0 | 0 | 0 | 0 | 0 | 0 | [10 empty] | 0 | 0 | 0 | 0
2014-09-26 | 18時 | 0 | 0 | 0 | 0 | 0 | [12 empty] | 35.0527 |  |  | 16.4131 | 16.423 | [5 empty] | 0 | 0 | 0 | 0 | [9 empty] | 0 | 0 | 0 | 0 | 0 | 0 | 0 | 0 |  | 0 | 0 | 0 | 0 | 0 | 0 | 0 | 0 | 0 | 0 | 0 | 0 | 0 | 0 | 0 | 0 | 0 | 0 | 0 | 0 | 0 | 0 | 0 | 0 | 0 | 0 | [10 empty] | 0 | 0 | 0 | 0
2014-09-26 | 19時 | 0 | 0 | 0 | 0 | 0 | [12 empty] | 34.8508 |  |  | 16.3283 | 16.3381 | [5 empty] | 0 | 0 | 0 | 0 | [9 empty] | 0 | 0 | 0 | 0 | 0 | 0 | 0 | 0 |  | 0 | 0 | 0 | 0 | 0 | 0 | 0 | 0 | 0 | 0 | 0 | 0 | 0 | 0 | 0 | 0 | 0 | 0 | 0 | 0 | 0 | 0 | 0 | 0 | 0 | 0 | [10 empty] | 0 | 0 | 0 | 0
2014-09-26 | 20時 | 0 | 0 | 0 | 0 | 0 | [12 empty] | 34.6511 |  |  | 16.2439 | 16.2537 | [5 empty] | 0 | 0 | 0 | 0 | [9 empty] | 0 | 0 | 0 | 0 | 0 | 0 | 0 | 0 |  | 0 | 0 | 0 | 0 | 0 | 0 | 0 | 0 | 0 | 0 | 0 | 0 | 0 | 0 | 0 | 0 | 0 | 0 | 0 | 0 | 0 | 0 | 0 | 0 | 0 | 0 | [10 empty] | 0 | 0 | 0 | 0
2014-09-26 | 21時 | 0 | 0 | 0 | 0 | 0 | [12 empty] | 34.3233 |  |  | 16.1045 | 16.1141 | [5 empty] | 0 | 0 | 0 | 0 | [9 empty] | 0 | 0 | 0 | 0 | 0 | 0 | 0 | 0 |  | 0 | 0 | 0 | 0 | 0 | 0 | 0 | 0 | 0 | 0 | 0 | 0 | 0 | 0 | 0 | 0 | 0 | 0 | 0 | 0 | 0 | 0 | 0 | 0 | 0 | 0 | [10 empty] | 0 | 0 | 0 | 0
2014-09-26 | 22時 | 0 | 0 | 0 | 0 | 0 | [12 empty] | 33.8119 |  |  | 15.8842 | 15.8937 | [5 empty] | 0 | 0 | 0 | 0 | [9 empty] | 0 | 0 | 0 | 0 | 0 | 0 | 0 | 0 |  | 0 | 0 | 0 | 0 | 0 | 0 | 0 | 0 | 0 | 0 | 0 | 0 | 0 | 0 | 0 | 0 | 0 | 0 | 0 | 0 | 0 | 0 | 0 | 0 | 0 | 0 | [10 empty] | 0 | 0 | 0 | 0
2014-09-26 | 23時 | 0 | 0 | 0 | 0 | 0 | [12 empty] | 33.6243 |  |  | 15.8025 | 15.812 | [5 empty] | 0 | 0 | 0 | 0 | [9 empty] | 0 | 0 | 0 | 0 | 0 | 0 | 0 | 0 |  | 0 | 0 | 0 | 0 | 0 | 0 | 0 | 0 | 0 | 0 | 0 | 0 | 0 | 0 | 0 | 0 | 0 | 0 | 0 | 0 | 0 | 0 | 0 | 0 | 0 | 0 | [10 empty] | 0 | 0 | 0 | 0
2014-09-27 | 0時 | 0 | 0 | 0 | 0 | 0 | [12 empty] | 33.6243 |  |  | 15.8025 | 15.812 | [5 empty] | 0 | 0 | 0 | 0 | [9 empty] | 0 | 0 | 0 | 0 | 0 | 0 | 0 | 0 |  | 0 | 0 | 0 | 0 | 0 | 0 | 0 | 0 | 0 | 0 | 0 | 0 | 0 | 0 | 0 | 0 | 0 | 0 | 0 | 0 | 0 | 0 | 0 | 0 | 0 | 0 | [10 empty] | 0 | 0 | 0 | 0
2014-09-27 | 1時 | 0 | 0 | 0 | 0 | 0 | [12 empty] | 33.5005 |  |  | 15.7483 | 15.7577 | [5 empty] | 0 | 0 | 0 | 0 | [9 empty] | 0 | 0 | 0 | 0 | 0 | 0 | 0 | 0 |  | 0 | 0 | 0 | 0 | 0 | 0 | 0 | 0 | 0 | 0 | 0 | 0 | 0 | 0 | 0 | 0 | 0 | 0 | 0 | 0 | 0 | 0 | 0 | 0 | 0 | 0 | [10 empty] | 0 | 0 | 0 | 0
2014-09-27 | 2時 | 0 | 0 | 0 | 0 | 0 | [12 empty] | 33.5623 |  |  | 15.7754 | 15.7848 | [5 empty] | 0 | 0 | 0 | 0 | [9 empty] | 0 | 0 | 0 | 0 | 0 | 0 | 0 | 0 |  | 0 | 0 | 0 | 0 | 0 | 0 | 0 | 0 | 0 | 0 | 0 | 0 | 0 | 0 | 0 | 0 | 0 | 0 | 0 | 0 | 0 | 0 | 0 | 0 | 0 | 0 | [10 empty] | 0 | 0 | 0 | 0
2014-09-27 | 3時 | 0 | 0 | 0 | 0 | 0 | [12 empty] | 33.5623 |  |  | 15.7754 | 15.7848 | [5 empty] | 0 | 0 | 0 | 0 | [9 empty] | 0 | 0 | 0 | 0 | 0 | 0 | 0 | 0 |  | 0 | 0 | 0 | 0 | 0 | 0 | 0 | 0 | 0 | 0 | 0 | 0 | 0 | 0 | 0 | 0 | 0 | 0 | 0 | 0 | 0 | 0 | 0 | 0 | 0 | 0 | [10 empty] | 0 | 0 | 0 | 0
2014-09-27 | 4時 | 0 | 0 | 0 | 0 | 0 | [12 empty] | 33.6866 |  |  | 15.8297 | 15.8392 | [5 empty] | 0 | 0 | 0 | 0 | [9 empty] | 0 | 0 | 0 | 0 | 0 | 0 | 0 | 0 |  | 0 | 0 | 0 | 0 | 0 | 0 | 0 | 0 | 0 | 0 | 0 | 0 | 0 | 0 | 0 | 0 | 0 | 0 | 0 | 0 | 0 | 0 | 0 | 0 | 0 | 0 | [10 empty] | 0 | 0 | 0 | 0
2014-09-27 | 5時 | 0 | 0 | 0 | 0 | 0 | [12 empty] | 33.6866 |  |  | 15.8297 | 15.8392 | [5 empty] | 0 | 0 | 0 | 0 | [9 empty] | 0 | 0 | 0 | 0 | 0 | 0 | 0 | 0 |  | 0 | 0 | 0 | 0 | 0 | 0 | 0 | 0 | 0 | 0 | 0 | 0 | 0 | 0 | 0 | 0 | 0 | 0 | 0 | 0 | 0 | 0 | 0 | 0 | 0 | 0 | [10 empty] | 0 | 0 | 0 | 0
2014-09-27 | 6時 | 0 | 0 | 0 | 0 | 0 | [12 empty] | 33.875 |  |  | 15.9115 | 15.9211 | [5 empty] | 0 | 0 | 0 | 0 | [9 empty] | 0 | 0 | 0 | 0 | 0 | 0 | 0 | 0 |  | 0 | 0 | 0 | 0 | 0 | 0 | 0 | 0 | 0 | 0 | 0 | 0 | 0 | 0 | 0 | 0 | 0 | 0 | 0 | 0 | 0 | 0 | 0 | 0 | 0 | 0 | [10 empty] | 0 | 0 | 0 | 0
2014-09-27 | 7時 | 0 | 0 | 0 | 0 | 0 | [12 empty] | 34.1939 |  |  | 16.0491 | 16.0587 | [5 empty] | 0 | 0 | 0 | 0 | [9 empty] | 0 | 0 | 0 | 0 | 0 | 0 | 0 | 0 |  | 0 | 0 | 0 | 0 | 0 | 0 | 0 | 0 | 0 | 0 | 0 | 0 | 0 | 0 | 0 | 0 | 0 | 0 | 0 | 0 | 0 | 0 | 0 | 0 | 0 | 0 | [10 empty] | 0 | 0 | 0 | 0
2014-09-27 | 8時 | 0 | 0 | 0 | 0 | 0 | [12 empty] | 34.585 |  |  | 16.2159 | 16.2257 | [5 empty] | 0 | 0 | 0 | 0 | [9 empty] | 0 | 0 | 0 | 0 | 0 | 0 | 0 | 0 |  | 0 | 0 | 0 | 0 | 0 | 0 | 0 | 0 | 0 | 0 | 0 | 0 | 0 | 0 | 0 | 0 | 0 | 0 | 0 | 0 | 0 | 0 | 0 | 0 | 0 | 0 | [10 empty] | 0 | 0 | 0 | 0
2014-09-27 | 9時 | 0 | 0 | 0 | 0 | 0 | [12 empty] | 35.0527 |  |  | 16.4131 | 16.423 | [5 empty] | 0 | 0 | 0 | 0 | [9 empty] | 0 | 0 | 0 | 0 | 0 | 0 | 0 | 0 |  | 0 | 0 | 0 | 0 | 0 | 0 | 0 | 0 | 0 | 0 | 0 | 0 | 0 | 0 | 0 | 0 | 0 | 0 | 0 | 0 | 0 | 0 | 0 | 0 | 0 | 0 | [10 empty] | 0 | 0 | 0 | 0
2014-09-27 | 10時 | 0 | 0 | 0 | 0 | 0 | [12 empty] | 35.7423 |  |  | 16.6994 | 16.7095 | [5 empty] | 0 | 0 | 0 | 0 | [9 empty] | 0 | 0 | 0 | 0 | 0 | 0 | 0 | 0 |  | 0 | 0 | 0 | 0 | 0 | 0 | 0 | 0 | 0 | 0 | 0 | 0 | 0 | 0 | 0 | 0 | 0 | 0 | 0 | 0 | 0 | 0 | 0 | 0 | 0 | 0 | [10 empty] | 0 | 0 | 0 | 0
2014-09-27 | 11時 | 0 | 0 | 0 | 0 | 0 | [12 empty] | 36.1682 |  |  | 16.8738 | 16.8841 | [5 empty] | 0 | 0 | 0 | 0 | [9 empty] | 0 | 0 | 0 | 0 | 0 | 0 | 0 | 0 |  | 0 | 0 | 0 | 0 | 0 | 0 | 0 | 0 | 0 | 0 | 0 | 0 | 0 | 0 | 0 | 0 | 0 | 0 | 0 | 0 | 0 | 0 | 0 | 0 | 0 | 0 | [10 empty] | 0 | 0 | 0 | 0
2014-09-27 | 12時 | 0 | 0 | 0 | 0 | 0 | [12 empty] | 36.7501 |  |  | 17.1095 | 17.1199 | [5 empty] | 0 | 0 | 0 | 0 | [9 empty] | 0 | 0 | 0 | 0 | 0 | 0 | 0 | 0 |  | 0 | 0 | 0 | 0 | 0 | 0 | 0 | 0 | 0 | 0 | 0 | 0 | 0 | 0 | 0 | 0 | 0 | 0 | 0 | 0 | 0 | 0 | 0 | 0 | 0 | 0 | [10 empty] | 0 | 0 | 0 | 0
2014-09-27 | 13時 | 0 | 0 | 0 | 0 | 0 | [12 empty] | 36.4571 |  |  | 16.9912 | 17.0016 | [5 empty] | 0 | 0 | 0 | 0 | [9 empty] | 0 | 0 | 0 | 0 | 0 | 0 | 0 | 0 |  | 0 | 0 | 0 | 0 | 0 | 0 | 0 | 0 | 0 | 0 | 0 | 0 | 0 | 0 | 0 | 0 | 0 | 0 | 0 | 0 | 0 | 0 | 0 | 0 | 0 | 0 | [10 empty] | 0 | 0 | 0 | 0
2014-09-27 | 14時 | 0 | 0 | 0 | 0 | 0 | [12 empty] | 36.2401 |  |  | 16.9031 | 16.9134 | [5 empty] | 0 | 0 | 0 | 0 | [9 empty] | 0 | 0 | 0 | 0 | 0 | 0 | 0 | 0 |  | 0 | 0 | 0 | 0 | 0 | 0 | 0 | 0 | 0 | 0 | 0 | 0 | 0 | 0 | 0 | 0 | 0 | 0 | 0 | 0 | 0 | 0 | 0 | 0 | 0 | 0 | [10 empty] | 0 | 0 | 0 | 0
2014-09-27 | 15時 | 0 | 0 | 0 | 0 | 0 | [12 empty] | 36.2401 |  |  | 16.9031 | 16.9134 | [5 empty] | 0 | 0 | 0 | 0 | [9 empty] | 0 | 0 | 0 | 0 | 0 | 0 | 0 | 0 |  | 0 | 0 | 0 | 0 | 0 | 0 | 0 | 0 | 0 | 0 | 0 | 0 | 0 | 0 | 0 | 0 | 0 | 0 | 0 | 0 | 0 | 0 | 0 | 0 | 0 | 0 | [10 empty] | 0 | 0 | 0 | 0
2014-09-27 | 16時 | 0 | 0 | 0 | 0 | 0 | [12 empty] | 36.1682 |  |  | 16.8738 | 16.8841 | [5 empty] | 0 | 0 | 0 | 0 | [9 empty] | 0 | 0 | 0 | 0 | 0 | 0 | 0 | 0 |  | 0 | 0 | 0 | 0 | 0 | 0 | 0 | 0 | 0 | 0 | 0 | 0 | 0 | 0 | 0 | 0 | 0 | 0 | 0 | 0 | 0 | 0 | 0 | 0 | 0 | 0 | [10 empty] | 0 | 0 | 0 | 0
2014-09-27 | 17時 | 0 | 0 | 0 | 0 | 0 | [12 empty] | 36.2401 |  |  | 16.9031 | 16.9134 | [5 empty] | 0 | 0 | 0 | 0 | [9 empty] | 0 | 0 | 0 | 0 | 0 | 0 | 0 | 0 |  | 0 | 0 | 0 | 0 | 0 | 0 | 0 | 0 | 0 | 0 | 0 | 0 | 0 | 0 | 0 | 0 | 0 | 0 | 0 | 0 | 0 | 0 | 0 | 0 | 0 | 0 | [10 empty] | 0 | 0 | 0 | 0
2014-09-27 | 18時 | 0 | 0 | 0 | 0 | 0 | [12 empty] | 36.3122 |  |  | 16.9324 | 16.9427 | [5 empty] | 0 | 0 | 0 | 0 | [9 empty] | 0 | 0 | 0 | 0 | 0 | 0 | 0 | 0 |  | 0 | 0 | 0 | 0 | 0 | 0 | 0 | 0 | 0 | 0 | 0 | 0 | 0 | 0 | 0 | 0 | 0 | 0 | 0 | 0 | 0 | 0 | 0 | 0 | 0 | 0 | [10 empty] | 0 | 0 | 0 | 0
2014-09-27 | 19時 | 0 | 0 | 0 | 0 | 0 | [12 empty] | 36.2401 |  |  | 16.9031 | 16.9134 | [5 empty] | 0 | 0 | 0 | 0 | [9 empty] | 0 | 0 | 0 | 0 | 0 | 0 | 0 | 0 |  | 0 | 0 | 0 | 0 | 0 | 0 | 0 | 0 | 0 | 0 | 0 | 0 | 0 | 0 | 0 | 0 | 0 | 0 | 0 | 0 | 0 | 0 | 0 | 0 | 0 | 0 | [10 empty] | 0 | 0 | 0 | 0
2014-09-27 | 20時 | 0 | 0 | 0 | 0 | 0 | [12 empty] | 36.2401 |  |  | 16.9031 | 16.9134 | [5 empty] | 0 | 0 | 0 | 0 | [9 empty] | 0 | 0 | 0 | 0 | 0 | 0 | 0 | 0 |  | 0 | 0 | 0 | 0 | 0 | 0 | 0 | 0 | 0 | 0 | 0 | 0 | 0 | 0 | 0 | 0 | 0 | 0 | 0 | 0 | 0 | 0 | 0 | 0 | 0 | 0 | [10 empty] | 0 | 0 | 0 | 0
2014-09-27 | 21時 | 0 | 0 | 0 | 0 | 0 | [12 empty] | 36.2401 |  |  | 16.9031 | 16.9134 | [5 empty] | 0 | 0 | 0 | 0 | [9 empty] | 0 | 0 | 0 | 0 | 0 | 0 | 0 | 0 |  | 0 | 0 | 0 | 0 | 0 | 0 | 0 | 0 | 0 | 0 | 0 | 0 | 0 | 0 | 0 | 0 | 0 | 0 | 0 | 0 | 0 | 0 | 0 | 0 | 0 | 0 | [10 empty] | 0 | 0 | 0 | 0
2014-09-27 | 22時 | 0 | 0 | 0 | 0 | 0 | [12 empty] | 36.3122 |  |  | 16.9324 | 16.9427 | [5 empty] | 0 | 0 | 0 | 0 | [9 empty] | 0 | 0 | 0 | 0 | 0 | 0 | 0 | 0 |  | 0 | 0 | 0 | 0 | 0 | 0 | 0 | 0 | 0 | 0 | 0 | 0 | 0 | 0 | 0 | 0 | 0 | 0 | 0 | 0 | 0 | 0 | 0 | 0 | 0 | 0 | [10 empty] | 0 | 0 | 0 | 0
2014-09-27 | 23時 | 0 | 0 | 0 | 0 | 0 | [12 empty] | 36.6765 |  |  | 17.0799 | 17.0903 | [5 empty] | 0 | 0 | 0 | 0 | [9 empty] | 0 | 0 | 0 | 0 | 0 | 0 | 0 | 0 |  | 0 | 0 | 0 | 0 | 0 | 0 | 0 | 0 | 0 | 0 | 0 | 0 | 0 | 0 | 0 | 0 | 0 | 0 | 0 | 0 | 0 | 0 | 0 | 0 | 0 | 0 | [10 empty] | 0 | 0 | 0 | 0
2014-09-28 | 0時 | 0 | 0 | 0 | 0 | 0 | [12 empty] | 36.9725 |  |  | 17.1988 | 17.2093 | [5 empty] | 0 | 0 | 0 | 0 | [9 empty] | 0 | 0 | 0 | 0 | 0 | 0 | 0 | 0 |  | 0 | 0 | 0 | 0 | 0 | 0 | 0 | 0 | 0 | 0 | 0 | 0 | 0 | 0 | 0 | 0 | 0 | 0 | 0 | 0 | 0 | 0 | 0 | 0 | 0 | 0 | [10 empty] | 0 | 0 | 0 | 0
2014-09-28 | 1時 | 0 | 0 | 0 | 0 | 0 | [12 empty] | 37.8073 |  |  | 17.5304 | 17.5411 | [5 empty] | 0 | 0 | 0 | 0 | [9 empty] | 0 | 0 | 0 | 0 | 0 | 0 | 0 | 0 |  | 0 | 0 | 0 | 0 | 0 | 0 | 0 | 0 | 0 | 0 | 0 | 0 | 0 | 0 | 0 | 0 | 0 | 0 | 0 | 0 | 0 | 0 | 0 | 0 | 0 | 0 | [10 empty] | 0 | 0 | 0 | 0
2014-09-28 | 2時 | 0 | 0 | 0 | 0 | 0 | [12 empty] | 40.839 |  |  | 18.6945 | 18.7062 | [5 empty] | 0 | 0 | 0 | 0 | [9 empty] | 0 | 0 | 0 | 0 | 0 | 0 | 0 | 0 |  | 0 | 0 | 0 | 0 | 0 | 0 | 0 | 0 | 0 | 0 | 0 | 0 | 0 | 0 | 0 | 0 | 0 | 0 | 0 | 0 | 0 | 0 | 0 | 0 | 0 | 0 | [10 empty] | 0 | 0 | 0 | 0
2014-09-28 | 3時 | 0 | 0 | 0 | 0 | 0 | [12 empty] | 41.6286 |  |  | 18.989 | 19.001 | [5 empty] | 0 | 0 | 0 | 0 | [9 empty] | 0 | 0 | 0 | 0 | 0 | 0 | 0 | 0 |  | 0 | 0 | 0 | 0 | 0 | 0 | 0 | 0 | 0 | 0 | 0 | 0 | 0 | 0 | 0 | 0 | 0 | 0 | 0 | 0 | 0 | 0 | 0 | 0 | 0 | 0 | [10 empty] | 0 | 0 | 0 | 0
2014-09-28 | 4時 | 0 | 0 | 0 | 0 | 0 | [12 empty] | 41.4514 |  |  | 18.9232 | 18.9351 | [5 empty] | 0 | 0 | 0 | 0 | [9 empty] | 0 | 0 | 0 | 0 | 0 | 0 | 0 | 0 |  | 0 | 0 | 0 | 0 | 0 | 0 | 0 | 0 | 0 | 0 | 0 | 0 | 0 | 0 | 0 | 0 | 0 | 0 | 0 | 0 | 0 | 0 | 0 | 0 | 0 | 0 | [10 empty] | 0 | 0 | 0 | 0
2014-09-28 | 5時 | 0 | 0 | 0 | 0 | 0 | [12 empty] | 40.1543 |  |  | 18.4364 | 18.4479 | [5 empty] | 0 | 0 | 0 | 0 | [9 empty] | 0 | 0 | 0 | 0 | 0 | 0 | 0 | 0 |  | 0 | 0 | 0 | 0 | 0 | 0 | 0 | 0 | 0 | 0 | 0 | 0 | 0 | 0 | 0 | 0 | 0 | 0 | 0 | 0 | 0 | 0 | 0 | 0 | 0 | 0 | [10 empty] | 0 | 0 | 0 | 0
2014-09-28 | 6時 | 0 | 0 | 0 | 0 | 0 | [12 empty] | 43.1758 |  |  | 19.5575 | 19.57 | [5 empty] | 0 | 0 | 0 | 0 | [9 empty] | 0 | 0 | 0 | 0 | 0 | 0 | 0 | 0 |  | 0 | 0 | 0 | 0 | 0 | 0 | 0 | 0 | 0 | 0 | 0 | 0 | 0 | 0 | 0 | 0 | 0 | 0 | 0 | 0 | 0 | 0 | 0 | 0 | 0 | 0 | [10 empty] | 0 | 0 | 0 | 0
2014-09-28 | 7時 | 0 | 0 | 0 | 0 | 0 | [12 empty] | 43.1758 |  |  | 19.5575 | 19.57 | [5 empty] | 0 | 0 | 0 | 0 | [9 empty] | 0 | 0 | 0 | 0 | 0 | 0 | 0 | 0 |  | 0 | 0 | 0 | 0 | 0 | 0 | 0 | 0 | 0 | 0 | 0 | 0 | 0 | 0 | 0 | 0 | 0 | 0 | 0 | 0 | 0 | 0 | 0 | 0 | 0 | 0 | [10 empty] | 0 | 0 | 0 | 0
2014-09-28 | 8時 | 0 | 0 | 0 | 0 | 0 | [12 empty] | 42.2568 |  |  | 19.2212 | 19.2333 | [5 empty] | 0 | 0 | 0 | 0 | [9 empty] | 0 | 0 | 0 | 0 | 0 | 0 | 0 | 0 |  | 0 | 0 | 0 | 0 | 0 | 0 | 0 | 0 | 0 | 0 | 0 | 0 | 0 | 0 | 0 | 0 | 0 | 0 | 0 | 0 | 0 | 0 | 0 | 0 | 0 | 0 | [10 empty] | 0 | 0 | 0 | 0
2014-09-28 | 9時 | 0 | 0 | 0 | 0 | 0 | [12 empty] | 40.9257 |  |  | 18.727 | 18.7387 | [5 empty] | 0 | 0 | 0 | 0 | [9 empty] | 0 | 0 | 0 | 0 | 0 | 0 | 0 | 0 |  | 0 | 0 | 0 | 0 | 0 | 0 | 0 | 0 | 0 | 0 | 0 | 0 | 0 | 0 | 0 | 0 | 0 | 0 | 0 | 0 | 0 | 0 | 0 | 0 | 0 | 0 | [10 empty] | 0 | 0 | 0 | 0
2014-09-28 | 10時 | 0 | 0 | 0 | 0 | 0 | [12 empty] | 39.1574 |  |  | 18.0559 | 18.0671 | [5 empty] | 0 | 0 | 0 | 0 | [9 empty] | 0 | 0 | 0 | 0 | 0 | 0 | 0 | 0 |  | 0 | 0 | 0 | 0 | 0 | 0 | 0 | 0 | 0 | 0 | 0 | 0 | 0 | 0 | 0 | 0 | 0 | 0 | 0 | 0 | 0 | 0 | 0 | 0 | 0 | 0 | [10 empty] | 0 | 0 | 0 | 0
2014-09-28 | 11時 | 0 | 0 | 0 | 0 | 0 | [12 empty] | 38.8332 |  |  | 17.9308 | 17.9419 | [5 empty] | 0 | 0 | 0 | 0 | [9 empty] | 0 | 0 | 0 | 0 | 0 | 0 | 0 | 0 |  | 0 | 0 | 0 | 0 | 0 | 0 | 0 | 0 | 0 | 0 | 0 | 0 | 0 | 0 | 0 | 0 | 0 | 0 | 0 | 0 | 0 | 0 | 0 | 0 | 0 | 0 | [10 empty] | 0 | 0 | 0 | 0
2014-09-28 | 12時 | 0 | 0 | 0 | 0 | 0 | [12 empty] | 38.1184 |  |  | 17.6526 | 17.6635 | [5 empty] | 0 | 0 | 0 | 0 | [9 empty] | 0 | 0 | 0 | 0 | 0 | 0 | 0 | 0 |  | 0 | 0 | 0 | 0 | 0 | 0 | 0 | 0 | 0 | 0 | 0 | 0 | 0 | 0 | 0 | 0 | 0 | 0 | 0 | 0 | 0 | 0 | 0 | 0 | 0 | 0 | [10 empty] | 0 | 0 | 0 | 0
2014-09-28 | 13時 | 0 | 0 | 0 | 0 | 0 | [12 empty] | 39.1574 |  |  | 18.0559 | 18.0671 | [5 empty] | 0 | 0 | 0 | 0 | [9 empty] | 0 | 0 | 0 | 0 | 0 | 0 | 0 | 0 |  | 0 | 0 | 0 | 0 | 0 | 0 | 0 | 0 | 0 | 0 | 0 | 0 | 0 | 0 | 0 | 0 | 0 | 0 | 0 | 0 | 0 | 0 | 0 | 0 | 0 | 0 | [10 empty] | 0 | 0 | 0 | 0
2014-09-28 | 14時 | 0 | 0 | 0 | 0 | 0 | [12 empty] | 36.3845 |  |  | 16.9618 | 16.9721 | [5 empty] | 0 | 0 | 0 | 0 | [9 empty] | 0 | 0 | 0 | 0 | 0 | 0 | 0 | 0 |  | 0 | 0 | 0 | 0 | 0 | 0 | 0 | 0 | 0 | 0 | 0 | 0 | 0 | 0 | 0 | 0 | 0 | 0 | 0 | 0 | 0 | 0 | 0 | 0 | 0 | 0 | [10 empty] | 0 | 0 | 0 | 0
2014-09-28 | 15時 | 0 | 0 | 0 | 0 | 0 | [12 empty] | 36.0966 |  |  | 16.8446 | 16.8549 | [5 empty] | 0 | 0 | 0 | 0 | [9 empty] | 0 | 0 | 0 | 0 | 0 | 0 | 0 | 0 |  | 0 | 0 | 0 | 0 | 0 | 0 | 0 | 0 | 0 | 0 | 0 | 0 | 0 | 0 | 0 | 0 | 0 | 0 | 0 | 0 | 0 | 0 | 0 | 0 | 0 | 0 | [10 empty] | 0 | 0 | 0 | 0
2014-09-28 | 16時 | 0 | 0 | 0 | 0 | 0 | [12 empty] | 35.8127 |  |  | 16.7283 | 16.7385 | [5 empty] | 0 | 0 | 0 | 0 | [9 empty] | 0 | 0 | 0 | 0 | 0 | 0 | 0 | 0 |  | 0 | 0 | 0 | 0 | 0 | 0 | 0 | 0 | 0 | 0 | 0 | 0 | 0 | 0 | 0 | 0 | 0 | 0 | 0 | 0 | 0 | 0 | 0 | 0 | 0 | 0 | [10 empty] | 0 | 0 | 0 | 0
2014-09-28 | 17時 | 0 | 0 | 0 | 0 | 0 | [12 empty] | 35.0527 |  |  | 16.4131 | 16.423 | [5 empty] | 0 | 0 | 0 | 0 | [9 empty] | 0 | 0 | 0 | 0 | 0 | 0 | 0 | 0 |  | 0 | 0 | 0 | 0 | 0 | 0 | 0 | 0 | 0 | 0 | 0 | 0 | 0 | 0 | 0 | 0 | 0 | 0 | 0 | 0 | 0 | 0 | 0 | 0 | 0 | 0 | [10 empty] | 0 | 0 | 0 | 0
2014-09-28 | 18時 | 0 | 0 | 0 | 0 | 0 | [12 empty] | 35.257 |  |  | 16.4984 | 16.5084 | [5 empty] | 0 | 0 | 0 | 0 | [9 empty] | 0 | 0 | 0 | 0 | 0 | 0 | 0 | 0 |  | 0 | 0 | 0 | 0 | 0 | 0 | 0 | 0 | 0 | 0 | 0 | 0 | 0 | 0 | 0 | 0 | 0 | 0 | 0 | 0 | 0 | 0 | 0 | 0 | 0 | 0 | [10 empty] | 0 | 0 | 0 | 0
2014-09-28 | 19時 | 0 | 0 | 0 | 0 | 0 | [12 empty] | 35.3944 |  |  | 16.5556 | 16.5656 | [5 empty] | 0 | 0 | 0 | 0 | [9 empty] | 0 | 0 | 0 | 0 | 0 | 0 | 0 | 0 |  | 0 | 0 | 0 | 0 | 0 | 0 | 0 | 0 | 0 | 0 | 0 | 0 | 0 | 0 | 0 | 0 | 0 | 0 | 0 | 0 | 0 | 0 | 0 | 0 | 0 | 0 | [10 empty] | 0 | 0 | 0 | 0
2014-09-28 | 20時 | 0 | 0 | 0 | 0 | 0 | [12 empty] | 34.6511 |  |  | 16.2439 | 16.2537 | [5 empty] | 0 | 0 | 0 | 0 | [9 empty] | 0 | 0 | 0 | 0 | 0 | 0 | 0 | 0 |  | 0 | 0 | 0 | 0 | 0 | 0 | 0 | 0 | 0 | 0 | 0 | 0 | 0 | 0 | 0 | 0 | 0 | 0 | 0 | 0 | 0 | 0 | 0 | 0 | 0 | 0 | [10 empty] | 0 | 0 | 0 | 0
2014-09-28 | 21時 | 0 | 0 | 0 | 0 | 0 | [12 empty] | 34.0656 |  |  | 15.9939 | 16.0035 | [5 empty] | 0 | 0 | 0 | 0 | [9 empty] | 0 | 0 | 0 | 0 | 0 | 0 | 0 | 0 |  | 0 | 0 | 0 | 0 | 0 | 0 | 0 | 0 | 0 | 0 | 0 | 0 | 0 | 0 | 0 | 0 | 0 | 0 | 0 | 0 | 0 | 0 | 0 | 0 | 0 | 0 | [10 empty] | 0 | 0 | 0 | 0
2014-09-28 | 22時 | 0 | 0 | 0 | 0 | 0 | [12 empty] | 34.2585 |  |  | 16.0767 | 16.0864 | [5 empty] | 0 | 0 | 0 | 0 | [9 empty] | 0 | 0 | 0 | 0 | 0 | 0 | 0 | 0 |  | 0 | 0 | 0 | 0 | 0 | 0 | 0 | 0 | 0 | 0 | 0 | 0 | 0 | 0 | 0 | 0 | 0 | 0 | 0 | 0 | 0 | 0 | 0 | 0 | 0 | 0 | [10 empty] | 0 | 0 | 0 | 0
2014-09-28 | 23時 | 0 | 0 | 0 | 0 | 0 | [12 empty] | 34.5192 |  |  | 16.188 | 16.1977 | [5 empty] | 0 | 0 | 0 | 0 | [9 empty] | 0 | 0 | 0 | 0 | 0 | 0 | 0 | 0 |  | 0 | 0 | 0 | 0 | 0 | 0 | 0 | 0 | 0 | 0 | 0 | 0 | 0 | 0 | 0 | 0 | 0 | 0 | 0 | 0 | 0 | 0 | 0 | 0 | 0 | 0 | [10 empty] | 0 | 0 | 0 | 0
2014-09-29 | 0時 | 0 | 0 | 0 | 0 | 0 | [12 empty] | 34.1939 |  |  | 16.0491 | 16.0587 | [5 empty] | 0 | 0 | 0 | 0 | [9 empty] | 0 | 0 | 0 | 0 | 0 | 0 | 0 | 0 |  | 0 | 0 | 0 | 0 | 0 | 0 | 0 | 0 | 0 | 0 | 0 | 0 | 0 | 0 | 0 | 0 | 0 | 0 | 0 | 0 | 0 | 0 | 0 | 0 | 0 | 0 | [10 empty] | 0 | 0 | 0 | 0
2014-09-29 | 1時 | 0 | 0 | 0 | 0 | 0 | [12 empty] | 33.6243 |  |  | 15.8025 | 15.812 | [5 empty] | 0 | 0 | 0 | 0 | [9 empty] | 0 | 0 | 0 | 0 | 0 | 0 | 0 | 0 |  | 0 | 0 | 0 | 0 | 0 | 0 | 0 | 0 | 0 | 0 | 0 | 0 | 0 | 0 | 0 | 0 | 0 | 0 | 0 | 0 | 0 | 0 | 0 | 0 | 0 | 0 | [10 empty] | 0 | 0 | 0 | 0
2014-09-29 | 2時 | 0 | 0 | 0 | 0 | 0 | [12 empty] | 33.3777 |  |  | 15.6943 | 15.7037 | [5 empty] | 0 | 0 | 0 | 0 | [9 empty] | 0 | 0 | 0 | 0 | 0 | 0 | 0 | 0 |  | 0 | 0 | 0 | 0 | 0 | 0 | 0 | 0 | 0 | 0 | 0 | 0 | 0 | 0 | 0 | 0 | 0 | 0 | 0 | 0 | 0 | 0 | 0 | 0 | 0 | 0 | [10 empty] | 0 | 0 | 0 | 0
2014-09-29 | 3時 | 0 | 0 | 0 | 0 | 0 | [12 empty] | 33.7491 |  |  | 15.8569 | 15.8664 | [5 empty] | 0 | 0 | 0 | 0 | [9 empty] | 0 | 0 | 0 | 0 | 0 | 0 | 0 | 0 |  | 0 | 0 | 0 | 0 | 0 | 0 | 0 | 0 | 0 | 0 | 0 | 0 | 0 | 0 | 0 | 0 | 0 | 0 | 0 | 0 | 0 | 0 | 0 | 0 | 0 | 0 | [10 empty] | 0 | 0 | 0 | 0
2014-09-29 | 4時 | 0 | 0 | 0 | 0 | 0 | [12 empty] | 33.3167 |  |  | 15.6674 | 15.6768 | [5 empty] | 0 | 0 | 0 | 0 | [9 empty] | 0 | 0 | 0 | 0 | 0 | 0 | 0 | 0 |  | 0 | 0 | 0 | 0 | 0 | 0 | 0 | 0 | 0 | 0 | 0 | 0 | 0 | 0 | 0 | 0 | 0 | 0 | 0 | 0 | 0 | 0 | 0 | 0 | 0 | 0 | [10 empty] | 0 | 0 | 0 | 0
2014-09-29 | 5時 | 0 | 0 | 0 | 0 | 0 | [12 empty] | 32.2614 |  |  | 15.1926 | 15.2016 | [5 empty] | 0 | 0 | 0 | 0 | [9 empty] | 0 | 0 | 0 | 0 | 0 | 0 | 0 | 0 |  | 0 | 0 | 0 | 0 | 0 | 0 | 0 | 0 | 0 | 0 | 0 | 0 | 0 | 0 | 0 | 0 | 0 | 0 | 0 | 0 | 0 | 0 | 0 | 0 | 0 | 0 | [10 empty] | 0 | 0 | 0 | 0
2014-09-29 | 6時 | 0 | 0 | 0 | 0 | 0 | [12 empty] | 33.2559 |  |  | 15.6406 | 15.6499 | [5 empty] | 0 | 0 | 0 | 0 | [9 empty] | 0 | 0 | 0 | 0 | 0 | 0 | 0 | 0 |  | 0 | 0 | 0 | 0 | 0 | 0 | 0 | 0 | 0 | 0 | 0 | 0 | 0 | 0 | 0 | 0 | 0 | 0 | 0 | 0 | 0 | 0 | 0 | 0 | 0 | 0 | [10 empty] | 0 | 0 | 0 | 0
2014-09-29 | 7時 | 0 | 0 | 0 | 0 | 0 | [12 empty] | 34.9179 |  |  | 16.3565 | 16.3663 | [5 empty] | 0 | 0 | 0 | 0 | [9 empty] | 0 | 0 | 0 | 0 | 0 | 0 | 0 | 0 |  | 0 | 0 | 0 | 0 | 0 | 0 | 0 | 0 | 0 | 0 | 0 | 0 | 0 | 0 | 0 | 0 | 0 | 0 | 0 | 0 | 0 | 0 | 0 | 0 | 0 | 0 | [10 empty] | 0 | 0 | 0 | 0
2014-09-29 | 8時 | 0 | 0 | 0 | 0 | 0 | [12 empty] | 35.9541 |  |  | 16.7864 | 16.7966 | [5 empty] | 0 | 0 | 0 | 0 | [9 empty] | 0 | 0 | 0 | 0 | 0 | 0 | 0 | 0 |  | 0 | 0 | 0 | 0 | 0 | 0 | 0 | 0 | 0 | 0 | 0 | 0 | 0 | 0 | 0 | 0 | 0 | 0 | 0 | 0 | 0 | 0 | 0 | 0 | 0 | 0 | [10 empty] | 0 | 0 | 0 | 0
2014-09-29 | 9時 | 0 | 0 | 0 | 0 | 0 | [12 empty] | 37.4241 |  |  | 17.3788 | 17.3895 | [5 empty] | 0 | 0 | 0 | 0 | [9 empty] | 0 | 0 | 0 | 0 | 0 | 0 | 0 | 0 |  | 0 | 0 | 0 | 0 | 0 | 0 | 0 | 0 | 0 | 0 | 0 | 0 | 0 | 0 | 0 | 0 | 0 | 0 | 0 | 0 | 0 | 0 | 0 | 0 | 0 | 0 | [10 empty] | 0 | 0 | 0 | 0
2014-09-29 | 10時 | 0 | 0 | 0 | 0 | 0 | [12 empty] | 37.4241 |  |  | 17.3788 | 17.3895 | [5 empty] | 0 | 0 | 0 | 0 | [9 empty] | 0 | 0 | 0 | 0 | 0 | 0 | 0 | 0 |  | 0 | 0 | 0 | 0 | 0 | 0 | 0 | 0 | 0 | 0 | 0 | 0 | 0 | 0 | 0 | 0 | 0 | 0 | 0 | 0 | 0 | 0 | 0 | 0 | 0 | 0 | [10 empty] | 0 | 0 | 0 | 0
2014-09-29 | 11時 | 0 | 0 | 0 | 0 | 0 | [12 empty] | 37.7301 |  |  | 17.4999 | 17.5107 | [5 empty] | 0 | 0 | 0 | 0 | [9 empty] | 0 | 0 | 0 | 0 | 0 | 0 | 0 | 0 |  | 0 | 0 | 0 | 0 | 0 | 0 | 0 | 0 | 0 | 0 | 0 | 0 | 0 | 0 | 0 | 0 | 0 | 0 | 0 | 0 | 0 | 0 | 0 | 0 | 0 | 0 | [10 empty] | 0 | 0 | 0 | 0
2014-09-29 | 12時 | 0 | 0 | 0 | 0 | 0 | [12 empty] | 38.1968 |  |  | 17.6833 | 17.6942 | [5 empty] | 0 | 0 | 0 | 0 | [9 empty] | 0 | 0 | 0 | 0 | 0 | 0 | 0 | 0 |  | 0 | 0 | 0 | 0 | 0 | 0 | 0 | 0 | 0 | 0 | 0 | 0 | 0 | 0 | 0 | 0 | 0 | 0 | 0 | 0 | 0 | 0 | 0 | 0 | 0 | 0 | [10 empty] | 0 | 0 | 0 | 0
2014-09-29 | 13時 | 0 | 0 | 0 | 0 | 0 | [12 empty] | 38.1968 |  |  | 17.6833 | 17.6942 | [5 empty] | 0 | 0 | 0 | 0 | [9 empty] | 0 | 0 | 0 | 0 | 0 | 0 | 0 | 0 |  | 0 | 0 | 0 | 0 | 0 | 0 | 0 | 0 | 0 | 0 | 0 | 0 | 0 | 0 | 0 | 0 | 0 | 0 | 0 | 0 | 0 | 0 | 0 | 0 | 0 | 0 | [10 empty] | 0 | 0 | 0 | 0
2014-09-29 | 14時 | 0 | 0 | 0 | 0 | 0 | [12 empty] | 37.8847 |  |  | 17.5608 | 17.5716 | [5 empty] | 0 | 0 | 0 | 0 | [9 empty] | 0 | 0 | 0 | 0 | 0 | 0 | 0 | 0 |  | 0 | 0 | 0 | 0 | 0 | 0 | 0 | 0 | 0 | 0 | 0 | 0 | 0 | 0 | 0 | 0 | 0 | 0 | 0 | 0 | 0 | 0 | 0 | 0 | 0 | 0 | [10 empty] | 0 | 0 | 0 | 0
2014-09-29 | 15時 | 0 | 0 | 0 | 0 | 0 | [12 empty] | 36.9725 |  |  | 17.1988 | 17.2093 | [5 empty] | 0 | 0 | 0 | 0 | [9 empty] | 0 | 0 | 0 | 0 | 0 | 0 | 0 | 0 |  | 0 | 0 | 0 | 0 | 0 | 0 | 0 | 0 | 0 | 0 | 0 | 0 | 0 | 0 | 0 | 0 | 0 | 0 | 0 | 0 | 0 | 0 | 0 | 0 | 0 | 0 | [10 empty] | 0 | 0 | 0 | 0
2014-09-29 | 16時 | 0 | 0 | 0 | 0 | 0 | [12 empty] | 35.7423 |  |  | 16.6994 | 16.7095 | [5 empty] | 0 | 0 | 0 | 0 | [9 empty] | 0 | 0 | 0 | 0 | 0 | 0 | 0 | 0 |  | 0 | 0 | 0 | 0 | 0 | 0 | 0 | 0 | 0 | 0 | 0 | 0 | 0 | 0 | 0 | 0 | 0 | 0 | 0 | 0 | 0 | 0 | 0 | 0 | 0 | 0 | [10 empty] | 0 | 0 | 0 | 0
2014-09-29 | 17時 | 0 | 0 | 0 | 0 | 0 | [12 empty] | 33.3777 |  |  | 15.6943 | 15.7037 | [5 empty] | 0 | 0 | 0 | 0 | [9 empty] | 0 | 0 | 0 | 0 | 0 | 0 | 0 | 0 |  | 0 | 0 | 0 | 0 | 0 | 0 | 0 | 0 | 0 | 0 | 0 | 0 | 0 | 0 | 0 | 0 | 0 | 0 | 0 | 0 | 0 | 0 | 0 | 0 | 0 | 0 | [10 empty] | 0 | 0 | 0 | 0
2014-09-29 | 18時 | 0 | 0 | 0 | 0 | 0 | [12 empty] | 32.2614 |  |  | 15.1926 | 15.2016 | [5 empty] | 0 | 0 | 0 | 0 | [9 empty] | 0 | 0 | 0 | 0 | 0 | 0 | 0 | 0 |  | 0 | 0 | 0 | 0 | 0 | 0 | 0 | 0 | 0 | 0 | 0 | 0 | 0 | 0 | 0 | 0 | 0 | 0 | 0 | 0 | 0 | 0 | 0 | 0 | 0 | 0 | [10 empty] | 0 | 0 | 0 | 0
2014-09-29 | 19時 | 0 | 0 | 0 | 0 | 0 | [12 empty] | 31.8186 |  |  | 14.9873 | 14.9962 | [5 empty] | 0 | 0 | 0 | 0 | [9 empty] | 0 | 0 | 0 | 0 | 0 | 0 | 0 | 0 |  | 0 | 0 | 0 | 0 | 0 | 0 | 0 | 0 | 0 | 0 | 0 | 0 | 0 | 0 | 0 | 0 | 0 | 0 | 0 | 0 | 0 | 0 | 0 | 0 | 0 | 0 | [10 empty] | 0 | 0 | 0 | 0
2014-09-29 | 20時 | 0 | 0 | 0 | 0 | 0 | [12 empty] | 31.4971 |  |  | 14.8356 | 14.8444 | [5 empty] | 0 | 0 | 0 | 0 | [9 empty] | 0 | 0 | 0 | 0 | 0 | 0 | 0 | 0 |  | 0 | 0 | 0 | 0 | 0 | 0 | 0 | 0 | 0 | 0 | 0 | 0 | 0 | 0 | 0 | 0 | 0 | 0 | 0 | 0 | 0 | 0 | 0 | 0 | 0 | 0 | [10 empty] | 0 | 0 | 0 | 0
2014-09-29 | 21時 | 0 | 0 | 0 | 0 | 0 | [12 empty] | 31.2877 |  |  | 14.7355 | 14.7443 | [5 empty] | 0 | 0 | 0 | 0 | [9 empty] | 0 | 0 | 0 | 0 | 0 | 0 | 0 | 0 |  | 0 | 0 | 0 | 0 | 0 | 0 | 0 | 0 | 0 | 0 | 0 | 0 | 0 | 0 | 0 | 0 | 0 | 0 | 0 | 0 | 0 | 0 | 0 | 0 | 0 | 0 | [10 empty] | 0 | 0 | 0 | 0
2014-09-29 | 22時 | 0 | 0 | 0 | 0 | 0 | [12 empty] | 30.8315 |  |  | 14.5137 | 14.5223 | [5 empty] | 0 | 0 | 0 | 0 | [9 empty] | 0 | 0 | 0 | 0 | 0 | 0 | 0 | 0 |  | 0 | 0 | 0 | 0 | 0 | 0 | 0 | 0 | 0 | 0 | 0 | 0 | 0 | 0 | 0 | 0 | 0 | 0 | 0 | 0 | 0 | 0 | 0 | 0 | 0 | 0 | [10 empty] | 0 | 0 | 0 | 0
2014-09-29 | 23時 | 0 | 0 | 0 | 0 | 0 | [12 empty] | 30.4431 |  |  | 14.3202 | 14.3287 | [5 empty] | 0 | 0 | 0 | 0 | [9 empty] | 0 | 0 | 0 | 0 | 0 | 0 | 0 | 0 |  | 0 | 0 | 0 | 0 | 0 | 0 | 0 | 0 | 0 | 0 | 0 | 0 | 0 | 0 | 0 | 0 | 0 | 0 | 0 | 0 | 0 | 0 | 0 | 0 | 0 | 0 | [10 empty] | 0 | 0 | 0 | 0
2014-09-30 | 0時 | 0 | 0 | 0 | 0 | 0 | [12 empty] | 30.3957 |  |  | 14.2963 | 14.3048 | [5 empty] | 0 | 0 | 0 | 0 | [9 empty] | 0 | 0 | 0 | 0 | 0 | 0 | 0 | 0 |  | 0 | 0 | 0 | 0 | 0 | 0 | 0 | 0 | 0 | 0 | 0 | 0 | 0 | 0 | 0 | 0 | 0 | 0 | 0 | 0 | 0 | 0 | 0 | 0 | 0 | 0 | [10 empty] | 0 | 0 | 0 | 0
2014-09-30 | 1時 | 0 | 0 | 0 | 0 | 0 | [12 empty] | 30.255 |  |  | 14.2248 | 14.2332 | [5 empty] | 0 | 0 | 0 | 0 | [9 empty] | 0 | 0 | 0 | 0 | 0 | 0 | 0 | 0 |  | 0 | 0 | 0 | 0 | 0 | 0 | 0 | 0 | 0 | 0 | 0 | 0 | 0 | 0 | 0 | 0 | 0 | 0 | 0 | 0 | 0 | 0 | 0 | 0 | 0 | 0 | [10 empty] | 0 | 0 | 0 | 0
2014-09-30 | 2時 | 0 | 0 | 0 | 0 | 0 | [12 empty] | 29.8464 |  |  | 14.0134 | 14.0216 | [5 empty] | 0 | 0 | 0 | 0 | [9 empty] | 0 | 0 | 0 | 0 | 0 | 0 | 0 | 0 |  | 0 | 0 | 0 | 0 | 0 | 0 | 0 | 0 | 0 | 0 | 0 | 0 | 0 | 0 | 0 | 0 | 0 | 0 | 0 | 0 | 0 | 0 | 0 | 0 | 0 | 0 | [10 empty] | 0 | 0 | 0 | 0
2014-09-30 | 3時 | 0 | 0 | 0 | 0 | 0 | [12 empty] | 29.6714 |  |  | 13.9208 | 13.929 | [5 empty] | 0 | 0 | 0 | 0 | [9 empty] | 0 | 0 | 0 | 0 | 0 | 0 | 0 | 0 |  | 0 | 0 | 0 | 0 | 0 | 0 | 0 | 0 | 0 | 0 | 0 | 0 | 0 | 0 | 0 | 0 | 0 | 0 | 0 | 0 | 0 | 0 | 0 | 0 | 0 | 0 | [10 empty] | 0 | 0 | 0 | 0
2014-09-30 | 4時 | 0 | 0 | 0 | 0 | 0 | [12 empty] | 29.5427 |  |  | 13.852 | 13.8602 | [5 empty] | 0 | 0 | 0 | 0 | [9 empty] | 0 | 0 | 0 | 0 | 0 | 0 | 0 | 0 |  | 0 | 0 | 0 | 0 | 0 | 0 | 0 | 0 | 0 | 0 | 0 | 0 | 0 | 0 | 0 | 0 | 0 | 0 | 0 | 0 | 0 | 0 | 0 | 0 | 0 | 0 | [10 empty] | 0 | 0 | 0 | 0
2014-09-30 | 5時 | 0 | 0 | 0 | 0 | 0 | [12 empty] | 29.5854 |  |  | 13.8749 | 13.8831 | [5 empty] | 0 | 0 | 0 | 0 | [9 empty] | 0 | 0 | 0 | 0 | 0 | 0 | 0 | 0 |  | 0 | 0 | 0 | 0 | 0 | 0 | 0 | 0 | 0 | 0 | 0 | 0 | 0 | 0 | 0 | 0 | 0 | 0 | 0 | 0 | 0 | 0 | 0 | 0 | 0 | 0 | [10 empty] | 0 | 0 | 0 | 0
2014-09-30 | 6時 | 0 | 0 | 0 | 0 | 0 | [12 empty] | 30.0709 |  |  | 14.1303 | 14.1386 | [5 empty] | 0 | 0 | 0 | 0 | [9 empty] | 0 | 0 | 0 | 0 | 0 | 0 | 0 | 0 |  | 0 | 0 | 0 | 0 | 0 | 0 | 0 | 0 | 0 | 0 | 0 | 0 | 0 | 0 | 0 | 0 | 0 | 0 | 0 | 0 | 0 | 0 | 0 | 0 | 0 | 0 | [10 empty] | 0 | 0 | 0 | 0
2014-09-30 | 7時 | 1.8622 | 0 | 0 | 1.0916 | 0 | [12 empty] | 31.6032 |  |  | 14.8859 | 14.8947 | [5 empty] | 0.17279 | 0 | 0 | 0 | [9 empty] | 0.17083 | 0 | 0 | 0 | 0 | 0 | 0 | 0 |  | 0 | 0 | 0 | 0 | 0 | 0 | 0 | 0 | 0 | 0 | 0 | 0 | 0 | 0 | 0 | 0 | 0 | 0 | 0 | 0 | 0 | 0 | 0 | 0 | 0 | 0 | [10 empty] | 0 | 0 | 0 | 0
2014-09-30 | 8時 | 0.014767 | 0 | 0 | 0.0065591 | 0.051315 | [12 empty] | 33.2559 |  |  | 15.6406 | 15.6499 | [5 empty] | 0.1047 | 0 | 0 | 0 | [9 empty] | 0.16044 | 0 | 0 | 0 | 0.16036 | 0 | 0 | 0 |  | 0 | 0 | 0 | 0 | 0 | 0 | 0 | 0 | 0 | 0 | 0 | 0 | 0 | 0 | 0 | 0 | 0 | 0 | 0 | 0 | 0 | 0 | 0 | 0 | 0 | 0 | [10 empty] | 0 | 0 | 0 | 0
2014-09-30 | 9時 | 0.00098797 | 0 | 0 | 0.00049899 | 0.0020326 | [12 empty] | 34.4537 |  |  | 16.1601 | 16.1698 | [5 empty] | 0.10187 | 0 | 0 | 0 | [9 empty] | 0.15874 | 0 | 0 | 0 | 0.15881 | 0 | 0 | 0 |  | 0 | 0 | 0 | 0 | 0 | 0 | 0 | 0 | 0 | 0 | 0 | 0 | 0 | 0 | 0 | 0 | 0 | 0 | 0 | 0 | 0 | 0 | 0 | 0 | 0 | 0 | [10 empty] | 0 | 0 | 0 | 0
2014-09-30 | 10時 | 0 | 0 | 0 | 0 | 0 | [12 empty] | 35.5328 |  |  | 16.6129 | 16.623 | [5 empty] | 0 | 0 | 0 | 0 | [9 empty] | 0 | 0 | 0 | 0 | 0 | 0 | 0 | 0 |  | 0 | 0 | 0 | 0 | 0 | 0 | 0 | 0 | 0 | 0 | 0 | 0 | 0 | 0 | 0 | 0 | 0 | 0 | 0 | 0 | 0 | 0 | 0 | 0 | 0 | 0 | [10 empty] | 0 | 0 | 0 | 0
2014-09-30 | 11時 | 0 | 0 | 0 | 0 | 0 | [12 empty] | 36.0252 |  |  | 16.8155 | 16.8257 | [5 empty] | 0 | 0 | 0 | 0 | [9 empty] | 0 | 0 | 0 | 0 | 0 | 0 | 0 | 0 |  | 0 | 0 | 0 | 0 | 0 | 0 | 0 | 0 | 0 | 0 | 0 | 0 | 0 | 0 | 0 | 0 | 0 | 0 | 0 | 0 | 0 | 0 | 0 | 0 | 0 | 0 | [10 empty] | 0 | 0 | 0 | 0
2014-09-30 | 12時 | 0 | 0 | 0 | 0 | 0 | [12 empty] | 37.122 |  |  | 17.2586 | 17.2691 | [5 empty] | 0 | 0 | 0 | 0 | [9 empty] | 0 | 0 | 0 | 0 | 0 | 0 | 0 | 0 |  | 0 | 0 | 0 | 0 | 0 | 0 | 0 | 0 | 0 | 0 | 0 | 0 | 0 | 0 | 0 | 0 | 0 | 0 | 0 | 0 | 0 | 0 | 0 | 0 | 0 | 0 | [10 empty] | 0 | 0 | 0 | 0
2014-09-30 | 13時 | 0 | 0 | 0 | 0 | 0 | [12 empty] | 37.5766 |  |  | 17.4393 | 17.45 | [5 empty] | 0 | 0 | 0 | 0 | [9 empty] | 0 | 0 | 0 | 0 | 0 | 0 | 0 | 0 |  | 0 | 0 | 0 | 0 | 0 | 0 | 0 | 0 | 0 | 0 | 0 | 0 | 0 | 0 | 0 | 0 | 0 | 0 | 0 | 0 | 0 | 0 | 0 | 0 | 0 | 0 | [10 empty] | 0 | 0 | 0 | 0
2014-09-30 | 14時 | 0 | 0 | 0 | 0 | 0 | [12 empty] | 37.1971 |  |  | 17.2886 | 17.2991 | [5 empty] | 0 | 0 | 0 | 0 | [9 empty] | 0 | 0 | 0 | 0 | 0 | 0 | 0 | 0 |  | 0 | 0 | 0 | 0 | 0 | 0 | 0 | 0 | 0 | 0 | 0 | 0 | 0 | 0 | 0 | 0 | 0 | 0 | 0 | 0 | 0 | 0 | 0 | 0 | 0 | 0 | [10 empty] | 0 | 0 | 0 | 0
2014-09-30 | 15時 | 0 | 0 | 0 | 0 | 0 | [12 empty] | 36.0252 |  |  | 16.8155 | 16.8257 | [5 empty] | 0 | 0 | 0 | 0 | [9 empty] | 0 | 0 | 0 | 0 | 0 | 0 | 0 | 0 |  | 0 | 0 | 0 | 0 | 0 | 0 | 0 | 0 | 0 | 0 | 0 | 0 | 0 | 0 | 0 | 0 | 0 | 0 | 0 | 0 | 0 | 0 | 0 | 0 | 0 | 0 | [10 empty] | 0 | 0 | 0 | 0
2014-09-30 | 16時 | 0 | 0 | 0 | 0 | 0 | [12 empty] | 34.5192 |  |  | 16.188 | 16.1977 | [5 empty] | 0 | 0 | 0 | 0 | [9 empty] | 0 | 0 | 0 | 0 | 0 | 0 | 0 | 0 |  | 0 | 0 | 0 | 0 | 0 | 0 | 0 | 0 | 0 | 0 | 0 | 0 | 0 | 0 | 0 | 0 | 0 | 0 | 0 | 0 | 0 | 0 | 0 | 0 | 0 | 0 | [10 empty] | 0 | 0 | 0 | 0
2014-09-30 | 17時 | 0 | 0 | 0 | 0 | 0 | [12 empty] | 33.7491 |  |  | 15.8569 | 15.8664 | [5 empty] | 0 | 0 | 0 | 0 | [9 empty] | 0 | 0 | 0 | 0 | 0 | 0 | 0 | 0 |  | 0 | 0 | 0 | 0 | 0 | 0 | 0 | 0 | 0 | 0 | 0 | 0 | 0 | 0 | 0 | 0 | 0 | 0 | 0 | 0 | 0 | 0 | 0 | 0 | 0 | 0 | [10 empty] | 0 | 0 | 0 | 0
2014-09-30 | 18時 | 0 | 0 | 0 | 0 | 0 | [12 empty] | 33.5005 |  |  | 15.7483 | 15.7577 | [5 empty] | 0 | 0 | 0 | 0 | [9 empty] | 0 | 0 | 0 | 0 | 0 | 0 | 0 | 0 |  | 0 | 0 | 0 | 0 | 0 | 0 | 0 | 0 | 0 | 0 | 0 | 0 | 0 | 0 | 0 | 0 | 0 | 0 | 0 | 0 | 0 | 0 | 0 | 0 | 0 | 0 | [10 empty] | 0 | 0 | 0 | 0
2014-09-30 | 19時 | 0 | 0 | 0 | 0.00026134 | 0.0036915 | [12 empty] | 33.0154 |  |  | 15.5337 | 15.543 | [5 empty] | 0 | 0 | 0 | 0 | [9 empty] | 0.1609 | 0 | 0 | 0 | 0.16097 | 0 | 0 | 0 |  | 0 | 0 | 0 | 0 | 0 | 0 | 0 | 0 | 0 | 0 | 0 | 0 | 0 | 0 | 0 | 0 | 0 | 0 | 0 | 0 | 0 | 0 | 0 | 0 | 0 | 0 | [10 empty] | 0 | 0 | 0 | 0
2014-09-30 | 20時 | 0.00042476 | 0 | 0 | 0.0027289 | 0.0016338 | [12 empty] | 32.6041 |  |  | 15.3489 | 15.358 | [5 empty] | 0.10593 | 0 | 0 | 0 | [9 empty] | 0.16173 | 0 | 0 | 0 | 0.16181 | 0 | 0 | 0 |  | 0 | 0 | 0 | 0 | 0 | 0 | 0 | 0 | 0 | 0 | 0 | 0 | 0 | 0 | 0 | 0 | 0 | 0 | 0 | 0 | 0 | 0 | 0 | 0 | 0 | 0 | [10 empty] | 0 | 0 | 0 | 0
2014-09-30 | 21時 | 0.0069399 | 0 | 0 | 0.0011525 | 0.0020259 | [12 empty] | 32.3746 |  |  | 15.2445 | 15.2535 | [5 empty] | 0.10663 | 0 | 0 | 0 | [9 empty] | 0.16225 | 0 | 0 | 0 | 0.16233 | 0 | 0 | 0 |  | 0 | 0 | 0 | 0 | 0 | 0 | 0 | 0 | 0 | 0 | 0 | 0 | 0 | 0 | 0 | 0 | 0 | 0 | 0 | 0 | 0 | 0 | 0 | 0 | 0 | 0 | [10 empty] | 0 | 0 | 0 | 0
2014-09-30 | 22時 | 0 | 0 | 0 | 0 | 0 | [12 empty] | 32.0934 |  |  | 15.1152 | 15.1242 | [5 empty] | 0 | 0 | 0 | 0 | [9 empty] | 0 | 0 | 0 | 0 | 0 | 0 | 0 | 0 |  | 0 | 0 | 0 | 0 | 0 | 0 | 0 | 0 | 0 | 0 | 0 | 0 | 0 | 0 | 0 | 0 | 0 | 0 | 0 | 0 | 0 | 0 | 0 | 0 | 0 | 0 | [10 empty] | 0 | 0 | 0 | 0
2014-09-30 | 23時 | 0 | 0 | 0 | 0 | 0 | [12 empty] | 31.6567 |  |  | 14.9112 | 14.92 | [5 empty] | 0 | 0 | 0 | 0 | [9 empty] | 0 | 0 | 0 | 0 | 0 | 0 | 0 | 0 |  | 0 | 0 | 0 | 0 | 0 | 0 | 0 | 0 | 0 | 0 | 0 | 0 | 0 | 0 | 0 | 0 | 0 | 0 | 0 | 0 | 0 | 0 | 0 | 0 | 0 | 0 | [10 empty] | 0 | 0 | 0 | 0
2014-10-01 | 0時 | 0 | 0 | 0 | 0 | 0 | [12 empty] | 31.4971 |  |  | 14.8356 | 14.8444 | [5 empty] | 0 | 0 | 0 | 0 | [9 empty] | 0 | 0 | 0 | 0 | 0 | 0 | 0 | 0 |  | 0 | 0 | 0 | 0 | 0 | 0 | 0 | 0 | 0 | 0 | 0 | 0 | 0 | 0 | 0 | 0 | 0 | 0 | 0 | 0 | 0 | 0 | 0 | 0 | 0 | 0 | [10 empty] | 0 | 0 | 0 | 0
2014-10-01 | 1時 | 0 | 0 | 0 | 0 | 0 | [12 empty] | 31.236 |  |  | 14.7107 | 14.7194 | [5 empty] | 0 | 0 | 0 | 0 | [9 empty] | 0 | 0 | 0 | 0 | 0 | 0 | 0 | 0 |  | 0 | 0 | 0 | 0 | 0 | 0 | 0 | 0 | 0 | 0 | 0 | 0 | 0 | 0 | 0 | 0 | 0 | 0 | 0 | 0 | 0 | 0 | 0 | 0 | 0 | 0 | [10 empty] | 0 | 0 | 0 | 0
2014-10-01 | 2時 | 0 | 0 | 0 | 0 | 0 | [12 empty] | 30.8315 |  |  | 14.5137 | 14.5223 | [5 empty] | 0 | 0 | 0 | 0 | [9 empty] | 0 | 0 | 0 | 0 | 0 | 0 | 0 | 0 |  | 0 | 0 | 0 | 0 | 0 | 0 | 0 | 0 | 0 | 0 | 0 | 0 | 0 | 0 | 0 | 0 | 0 | 0 | 0 | 0 | 0 | 0 | 0 | 0 | 0 | 0 | [10 empty] | 0 | 0 | 0 | 0
2014-10-01 | 3時 | 0 | 0 | 0 | 0 | 0 | [12 empty] | 30.5869 |  |  | 14.3924 | 14.4009 | [5 empty] | 0 | 0 | 0 | 0 | [9 empty] | 0 | 0 | 0 | 0 | 0 | 0 | 0 | 0 |  | 0 | 0 | 0 | 0 | 0 | 0 | 0 | 0 | 0 | 0 | 0 | 0 | 0 | 0 | 0 | 0 | 0 | 0 | 0 | 0 | 0 | 0 | 0 | 0 | 0 | 0 | [10 empty] | 0 | 0 | 0 | 0
2014-10-01 | 4時 | 0 | 0 | 0 | 0 | 0 | [12 empty] | 30.3957 |  |  | 14.2963 | 14.3048 | [5 empty] | 0 | 0 | 0 | 0 | [9 empty] | 0 | 0 | 0 | 0 | 0 | 0 | 0 | 0 |  | 0 | 0 | 0 | 0 | 0 | 0 | 0 | 0 | 0 | 0 | 0 | 0 | 0 | 0 | 0 | 0 | 0 | 0 | 0 | 0 | 0 | 0 | 0 | 0 | 0 | 0 | [10 empty] | 0 | 0 | 0 | 0
2014-10-01 | 5時 | 0 | 0 | 0 | 0 | 0 | [12 empty] | 30.1624 |  |  | 14.1774 | 14.1858 | [5 empty] | 0 | 0 | 0 | 0 | [9 empty] | 0 | 0 | 0 | 0 | 0 | 0 | 0 | 0 |  | 0 | 0 | 0 | 0 | 0 | 0 | 0 | 0 | 0 | 0 | 0 | 0 | 0 | 0 | 0 | 0 | 0 | 0 | 0 | 0 | 0 | 0 | 0 | 0 | 0 | 0 | [10 empty] | 0 | 0 | 0 | 0
2014-10-01 | 6時 | 0 | 0 | 0 | 0 | 0 | [12 empty] | 30.9311 |  |  | 14.5626 | 14.5712 | [5 empty] | 0 | 0 | 0 | 0 | [9 empty] | 0 | 0 | 0 | 0 | 0 | 0 | 0 | 0 |  | 0 | 0 | 0 | 0 | 0 | 0 | 0 | 0 | 0 | 0 | 0 | 0 | 0 | 0 | 0 | 0 | 0 | 0 | 0 | 0 | 0 | 0 | 0 | 0 | 0 | 0 | [10 empty] | 0 | 0 | 0 | 0
2014-10-01 | 7時 | 0.86473 | 0 | 0 | 0.91887 | 0 | [12 empty] | 32.1492 |  |  | 15.1409 | 15.1499 | [5 empty] | 0.13149 | 0 | 0 | 0 | [9 empty] | 0.16665 | 0 | 0 | 0 | 0 | 0 | 0 | 0 |  | 0 | 0 | 0 | 0 | 0 | 0 | 0 | 0 | 0 | 0 | 0 | 0 | 0 | 0 | 0 | 0 | 0 | 0 | 0 | 0 | 0 | 0 | 0 | 0 | 0 | 0 | [10 empty] | 0 | 0 | 0 | 0
2014-10-01 | 8時 | 0.008002 | 0 | 0 | 0.0038461 | 0.025212 | [12 empty] | 33.875 |  |  | 15.9115 | 15.9211 | [5 empty] | 0.10319 | 0 | 0 | 0 | [9 empty] | 0.15946 | 0 | 0 | 0 | 0.15945 | 0 | 0 | 0 |  | 0 | 0 | 0 | 0 | 0 | 0 | 0 | 0 | 0 | 0 | 0 | 0 | 0 | 0 | 0 | 0 | 0 | 0 | 0 | 0 | 0 | 0 | 0 | 0 | 0 | 0 | [10 empty] | 0 | 0 | 0 | 0
2014-10-01 | 9時 | 0 | 0 | 0 | 0 | 0 | [12 empty] | 35.1887 |  |  | 16.4699 | 16.4799 | [5 empty] | 0 | 0 | 0 | 0 | [9 empty] | 0 | 0 | 0 | 0 | 0 | 0 | 0 | 0 |  | 0 | 0 | 0 | 0 | 0 | 0 | 0 | 0 | 0 | 0 | 0 | 0 | 0 | 0 | 0 | 0 | 0 | 0 | 0 | 0 | 0 | 0 | 0 | 0 | 0 | 0 | [10 empty] | 0 | 0 | 0 | 0
2014-10-01 | 10時 | 0 | 0 | 0 | 0 | 0 | [12 empty] | 37.5002 |  |  | 17.409 | 17.4197 | [5 empty] | 0 | 0 | 0 | 0 | [9 empty] | 0 | 0 | 0 | 0 | 0 | 0 | 0 | 0 |  | 0 | 0 | 0 | 0 | 0 | 0 | 0 | 0 | 0 | 0 | 0 | 0 | 0 | 0 | 0 | 0 | 0 | 0 | 0 | 0 | 0 | 0 | 0 | 0 | 0 | 0 | [10 empty] | 0 | 0 | 0 | 0
2014-10-01 | 11時 | 0 | 0 | 0 | 0 | 0 | [12 empty] | 38.5927 |  |  | 17.8376 | 17.8486 | [5 empty] | 0 | 0 | 0 | 0 | [9 empty] | 0 | 0 | 0 | 0 | 0 | 0 | 0 | 0 |  | 0 | 0 | 0 | 0 | 0 | 0 | 0 | 0 | 0 | 0 | 0 | 0 | 0 | 0 | 0 | 0 | 0 | 0 | 0 | 0 | 0 | 0 | 0 | 0 | 0 | 0 | [10 empty] | 0 | 0 | 0 | 0
2014-10-01 | 12時 | 0 | 0 | 0 | 0 | 0 | [12 empty] | 39.4032 |  |  | 18.1503 | 18.1615 | [5 empty] | 0 | 0 | 0 | 0 | [9 empty] | 0 | 0 | 0 | 0 | 0 | 0 | 0 | 0 |  | 0 | 0 | 0 | 0 | 0 | 0 | 0 | 0 | 0 | 0 | 0 | 0 | 0 | 0 | 0 | 0 | 0 | 0 | 0 | 0 | 0 | 0 | 0 | 0 | 0 | 0 | [10 empty] | 0 | 0 | 0 | 0
2014-10-01 | 13時 | 0 | 0 | 0 | 0 | 0 | [12 empty] | 39.5683 |  |  | 18.2135 | 18.2248 | [5 empty] | 0 | 0 | 0 | 0 | [9 empty] | 0 | 0 | 0 | 0 | 0 | 0 | 0 | 0 |  | 0 | 0 | 0 | 0 | 0 | 0 | 0 | 0 | 0 | 0 | 0 | 0 | 0 | 0 | 0 | 0 | 0 | 0 | 0 | 0 | 0 | 0 | 0 | 0 | 0 | 0 | [10 empty] | 0 | 0 | 0 | 0
2014-10-01 | 14時 | 0 | 0 | 0 | 0 | 0 | [12 empty] | 39.4032 |  |  | 18.1503 | 18.1615 | [5 empty] | 0 | 0 | 0 | 0 | [9 empty] | 0 | 0 | 0 | 0 | 0 | 0 | 0 | 0 |  | 0 | 0 | 0 | 0 | 0 | 0 | 0 | 0 | 0 | 0 | 0 | 0 | 0 | 0 | 0 | 0 | 0 | 0 | 0 | 0 | 0 | 0 | 0 | 0 | 0 | 0 | [10 empty] | 0 | 0 | 0 | 0
2014-10-01 | 15時 | 0 | 0 | 0 | 0 | 0 | [12 empty] | 38.8332 |  |  | 17.9308 | 17.9419 | [5 empty] | 0 | 0 | 0 | 0 | [9 empty] | 0 | 0 | 0 | 0 | 0 | 0 | 0 | 0 |  | 0 | 0 | 0 | 0 | 0 | 0 | 0 | 0 | 0 | 0 | 0 | 0 | 0 | 0 | 0 | 0 | 0 | 0 | 0 | 0 | 0 | 0 | 0 | 0 | 0 | 0 | [10 empty] | 0 | 0 | 0 | 0
2014-10-01 | 16時 | 0 | 0 | 0 | 0 | 0 | [12 empty] | 35.7423 |  |  | 16.6994 | 16.7095 | [5 empty] | 0 | 0 | 0 | 0 | [9 empty] | 0 | 0 | 0 | 0 | 0 | 0 | 0 | 0 |  | 0 | 0 | 0 | 0 | 0 | 0 | 0 | 0 | 0 | 0 | 0 | 0 | 0 | 0 | 0 | 0 | 0 | 0 | 0 | 0 | 0 | 0 | 0 | 0 | 0 | 0 | [10 empty] | 0 | 0 | 0 | 0
2014-10-01 | 17時 | 0 | 0 | 0 | 0 | 0 | [12 empty] | 34.5192 |  |  | 16.188 | 16.1977 | [5 empty] | 0 | 0 | 0 | 0 | [9 empty] | 0 | 0 | 0 | 0 | 0 | 0 | 0 | 0 |  | 0 | 0 | 0 | 0 | 0 | 0 | 0 | 0 | 0 | 0 | 0 | 0 | 0 | 0 | 0 | 0 | 0 | 0 | 0 | 0 | 0 | 0 | 0 | 0 | 0 | 0 | [10 empty] | 0 | 0 | 0 | 0
2014-10-01 | 18時 | 0 | 0 | 0 | 0 | 0 | [12 empty] | 34.0018 |  |  | 15.9664 | 15.976 | [5 empty] | 0 | 0 | 0 | 0 | [9 empty] | 0 | 0 | 0 | 0 | 0 | 0 | 0 | 0 |  | 0 | 0 | 0 | 0 | 0 | 0 | 0 | 0 | 0 | 0 | 0 | 0 | 0 | 0 | 0 | 0 | 0 | 0 | 0 | 0 | 0 | 0 | 0 | 0 | 0 | 0 | [10 empty] | 0 | 0 | 0 | 0
2014-10-01 | 19時 | 0 | 0 | 0 | 0 | 0 | [12 empty] | 33.6243 |  |  | 15.8025 | 15.812 | [5 empty] | 0 | 0 | 0 | 0 | [9 empty] | 0 | 0 | 0 | 0 | 0 | 0 | 0 | 0 |  | 0 | 0 | 0 | 0 | 0 | 0 | 0 | 0 | 0 | 0 | 0 | 0 | 0 | 0 | 0 | 0 | 0 | 0 | 0 | 0 | 0 | 0 | 0 | 0 | 0 | 0 | [10 empty] | 0 | 0 | 0 | 0
2014-10-01 | 20時 | 0 | 0 | 0 | 0 | 0 | [12 empty] | 32.8966 |  |  | 15.4807 | 15.4899 | [5 empty] | 0 | 0 | 0 | 0 | [9 empty] | 0 | 0 | 0 | 0 | 0 | 0 | 0 | 0 |  | 0 | 0 | 0 | 0 | 0 | 0 | 0 | 0 | 0 | 0 | 0 | 0 | 0 | 0 | 0 | 0 | 0 | 0 | 0 | 0 | 0 | 0 | 0 | 0 | 0 | 0 | [10 empty] | 0 | 0 | 0 | 0
2014-10-01 | 21時 | 0 | 0 | 0 | 0 | 0 | [12 empty] | 32.9559 |  |  | 15.5072 | 15.5164 | [5 empty] | 0 | 0 | 0 | 0 | [9 empty] | 0 | 0 | 0 | 0 | 0 | 0 | 0 | 0 |  | 0 | 0 | 0 | 0 | 0 | 0 | 0 | 0 | 0 | 0 | 0 | 0 | 0 | 0 | 0 | 0 | 0 | 0 | 0 | 0 | 0 | 0 | 0 | 0 | 0 | 0 | [10 empty] | 0 | 0 | 0 | 0
2014-10-01 | 22時 | 0 | 0 | 0 | 0 | 0 | [12 empty] | 33.0154 |  |  | 15.5337 | 15.543 | [5 empty] | 0 | 0 | 0 | 0 | [9 empty] | 0 | 0 | 0 | 0 | 0 | 0 | 0 | 0 |  | 0 | 0 | 0 | 0 | 0 | 0 | 0 | 0 | 0 | 0 | 0 | 0 | 0 | 0 | 0 | 0 | 0 | 0 | 0 | 0 | 0 | 0 | 0 | 0 | 0 | 0 | [10 empty] | 0 | 0 | 0 | 0
2014-10-01 | 23時 | 0 | 0 | 0 | 0 | 0 | [12 empty] | 32.4316 |  |  | 15.2705 | 15.2796 | [5 empty] | 0 | 0 | 0 | 0 | [9 empty] | 0 | 0 | 0 | 0 | 0 | 0 | 0 | 0 |  | 0 | 0 | 0 | 0 | 0 | 0 | 0 | 0 | 0 | 0 | 0 | 0 | 0 | 0 | 0 | 0 | 0 | 0 | 0 | 0 | 0 | 0 | 0 | 0 | 0 | 0 | [10 empty] | 0 | 0 | 0 | 0
2014-10-02 | 0時 | 0 | 0 | 0 | 0 | 0 | [12 empty] | 32.3179 |  |  | 15.2185 | 15.2276 | [5 empty] | 0 | 0 | 0 | 0 | [9 empty] | 0 | 0 | 0 | 0 | 0 | 0 | 0 | 0 |  | 0 | 0 | 0 | 0 | 0 | 0 | 0 | 0 | 0 | 0 | 0 | 0 | 0 | 0 | 0 | 0 | 0 | 0 | 0 | 0 | 0 | 0 | 0 | 0 | 0 | 0 | [10 empty] | 0 | 0 | 0 | 0
2014-10-02 | 1時 | 0 | 0 | 0 | 0 | 0 | [12 empty] | 31.9278 |  |  | 15.0383 | 15.0472 | [5 empty] | 0 | 0 | 0 | 0 | [9 empty] | 0 | 0 | 0 | 0 | 0 | 0 | 0 | 0 |  | 0 | 0 | 0 | 0 | 0 | 0 | 0 | 0 | 0 | 0 | 0 | 0 | 0 | 0 | 0 | 0 | 0 | 0 | 0 | 0 | 0 | 0 | 0 | 0 | 0 | 0 | [10 empty] | 0 | 0 | 0 | 0
2014-10-02 | 2時 | 0 | 0 | 0 | 0 | 0 | [12 empty] | 31.7104 |  |  | 14.9365 | 14.9453 | [5 empty] | 0 | 0 | 0 | 0 | [9 empty] | 0 | 0 | 0 | 0 | 0 | 0 | 0 | 0 |  | 0 | 0 | 0 | 0 | 0 | 0 | 0 | 0 | 0 | 0 | 0 | 0 | 0 | 0 | 0 | 0 | 0 | 0 | 0 | 0 | 0 | 0 | 0 | 0 | 0 | 0 | [10 empty] | 0 | 0 | 0 | 0
2014-10-02 | 3時 | 0 | 0 | 0 | 0 | 0 | [12 empty] | 31.4971 |  |  | 14.8356 | 14.8444 | [5 empty] | 0 | 0 | 0 | 0 | [9 empty] | 0 | 0 | 0 | 0 | 0 | 0 | 0 | 0 |  | 0 | 0 | 0 | 0 | 0 | 0 | 0 | 0 | 0 | 0 | 0 | 0 | 0 | 0 | 0 | 0 | 0 | 0 | 0 | 0 | 0 | 0 | 0 | 0 | 0 | 0 | [10 empty] | 0 | 0 | 0 | 0
2014-10-02 | 4時 | 0 | 0 | 0 | 0 | 0 | [12 empty] | 31.3397 |  |  | 14.7605 | 14.7692 | [5 empty] | 0 | 0 | 0 | 0 | [9 empty] | 0 | 0 | 0 | 0 | 0 | 0 | 0 | 0 |  | 0 | 0 | 0 | 0 | 0 | 0 | 0 | 0 | 0 | 0 | 0 | 0 | 0 | 0 | 0 | 0 | 0 | 0 | 0 | 0 | 0 | 0 | 0 | 0 | 0 | 0 | [10 empty] | 0 | 0 | 0 | 0
2014-10-02 | 5時 | 3.2688 | 0 | 0 | 0 | 0 | [12 empty] | 31.3397 |  |  | 14.7605 | 14.7692 | [5 empty] | 0.23825 | 0 | 0 | 0 | [9 empty] | 0 | 0 | 0 | 0 | 0 | 0 | 0 | 0 |  | 0 | 0 | 0 | 0 | 0 | 0 | 0 | 0 | 0 | 0 | 0 | 0 | 0 | 0 | 0 | 0 | 0 | 0 | 0 | 0 | 0 | 0 | 0 | 0 | 0 | 0 | [10 empty] | 0 | 0 | 0 | 0
2014-10-02 | 6時 | 0.038294 | 0 | 0 | 0 | 0 | [12 empty] | 31.3397 |  |  | 14.7605 | 14.7692 | [5 empty] | 0.11028 | 0 | 0 | 0 | [9 empty] | 0 | 0 | 0 | 0 | 0 | 0 | 0 | 0 |  | 0 | 0 | 0 | 0 | 0 | 0 | 0 | 0 | 0 | 0 | 0 | 0 | 0 | 0 | 0 | 0 | 0 | 0 | 0 | 0 | 0 | 0 | 0 | 0 | 0 | 0 | [10 empty] | 0 | 0 | 0 | 0
2014-10-02 | 7時 | 0.012296 | 0 | 0 | 0 | 0 | [12 empty] | 32.7788 |  |  | 15.4278 | 15.437 | [5 empty] | 0.10578 | 0 | 0 | 0 | [9 empty] | 0 | 0 | 0 | 0 | 0 | 0 | 0 | 0 |  | 0 | 0 | 0 | 0 | 0 | 0 | 0 | 0 | 0 | 0 | 0 | 0 | 0 | 0 | 0 | 0 | 0 | 0 | 0 | 0 | 0 | 0 | 0 | 0 | 0 | 0 | [10 empty] | 0 | 0 | 0 | 0
2014-10-02 | 8時 | 0.0084348 | 0 | 0 | 0 | 0 | [12 empty] | 33.5005 |  |  | 15.7483 | 15.7577 | [5 empty] | 0.10403 | 0 | 0 | 0 | [9 empty] | 0 | 0 | 0 | 0 | 0 | 0 | 0 | 0 |  | 0 | 0 | 0 | 0 | 0 | 0 | 0 | 0 | 0 | 0 | 0 | 0 | 0 | 0 | 0 | 0 | 0 | 0 | 0 | 0 | 0 | 0 | 0 | 0 | 0 | 0 | [10 empty] | 0 | 0 | 0 | 0
2014-10-02 | 9時 | 0 | 0 | 0 | 0 | 0 | [12 empty] | 34.585 |  |  | 16.2159 | 16.2257 | [5 empty] | 0 | 0 | 0 | 0 | [9 empty] | 0 | 0 | 0 | 0 | 0 | 0 | 0 | 0 |  | 0 | 0 | 0 | 0 | 0 | 0 | 0 | 0 | 0 | 0 | 0 | 0 | 0 | 0 | 0 | 0 | 0 | 0 | 0 | 0 | 0 | 0 | 0 | 0 | 0 | 0 | [10 empty] | 0 | 0 | 0 | 0
2014-10-02 | 10時 | 0 | 0 | 0 | 0 | 0 | [12 empty] | 37.1971 |  |  | 17.2886 | 17.2991 | [5 empty] | 0 | 0 | 0 | 0 | [9 empty] | 0 | 0 | 0 | 0 | 0 | 0 | 0 | 0 |  | 0 | 0 | 0 | 0 | 0 | 0 | 0 | 0 | 0 | 0 | 0 | 0 | 0 | 0 | 0 | 0 | 0 | 0 | 0 | 0 | 0 | 0 | 0 | 0 | 0 | 0 | [10 empty] | 0 | 0 | 0 | 0
2014-10-02 | 11時 | 0 | 0 | 0 | 0 | 0 | [12 empty] | 38.1184 |  |  | 17.6526 | 17.6635 | [5 empty] | 0 | 0 | 0 | 0 | [9 empty] | 0 | 0 | 0 | 0 | 0 | 0 | 0 | 0 |  | 0 | 0 | 0 | 0 | 0 | 0 | 0 | 0 | 0 | 0 | 0 | 0 | 0 | 0 | 0 | 0 | 0 | 0 | 0 | 0 | 0 | 0 | 0 | 0 | 0 | 0 | [10 empty] | 0 | 0 | 0 | 0
2014-10-02 | 12時 | 0 | 0 | 0 | 0 | 0 | [12 empty] | 38.9948 |  |  | 17.9932 | 18.0044 | [5 empty] | 0 | 0 | 0 | 0 | [9 empty] | 0 | 0 | 0 | 0 | 0 | 0 | 0 | 0 |  | 0 | 0 | 0 | 0 | 0 | 0 | 0 | 0 | 0 | 0 | 0 | 0 | 0 | 0 | 0 | 0 | 0 | 0 | 0 | 0 | 0 | 0 | 0 | 0 | 0 | 0 | [10 empty] | 0 | 0 | 0 | 0
2014-10-02 | 13時 | 0 | 0 | 0 | 0 | 0 | [12 empty] | 39.2391 |  |  | 18.0873 | 18.0985 | [5 empty] | 0 | 0 | 0 | 0 | [9 empty] | 0 | 0 | 0 | 0 | 0 | 0 | 0 | 0 |  | 0 | 0 | 0 | 0 | 0 | 0 | 0 | 0 | 0 | 0 | 0 | 0 | 0 | 0 | 0 | 0 | 0 | 0 | 0 | 0 | 0 | 0 | 0 | 0 | 0 | 0 | [10 empty] | 0 | 0 | 0 | 0
2014-10-02 | 14時 | 0 | 0 | 0 | 0 | 0 | [12 empty] | 38.4336 |  |  | 17.7757 | 17.7867 | [5 empty] | 0 | 0 | 0 | 0 | [9 empty] | 0 | 0 | 0 | 0 | 0 | 0 | 0 | 0 |  | 0 | 0 | 0 | 0 | 0 | 0 | 0 | 0 | 0 | 0 | 0 | 0 | 0 | 0 | 0 | 0 | 0 | 0 | 0 | 0 | 0 | 0 | 0 | 0 | 0 | 0 | [10 empty] | 0 | 0 | 0 | 0
2014-10-02 | 15時 | 0 | 0 | 0 | 0 | 0 | [12 empty] | 37.8073 |  |  | 17.5304 | 17.5411 | [5 empty] | 0 | 0 | 0 | 0 | [9 empty] | 0 | 0 | 0 | 0 | 0 | 0 | 0 | 0 |  | 0 | 0 | 0 | 0 | 0 | 0 | 0 | 0 | 0 | 0 | 0 | 0 | 0 | 0 | 0 | 0 | 0 | 0 | 0 | 0 | 0 | 0 | 0 | 0 | 0 | 0 | [10 empty] | 0 | 0 | 0 | 0
2014-10-02 | 16時 | 0 | 0 | 0 | 0 | 0 | [12 empty] | 35.8833 |  |  | 16.7573 | 16.7675 | [5 empty] | 0 | 0 | 0 | 0 | [9 empty] | 0 | 0 | 0 | 0 | 0 | 0 | 0 | 0 |  | 0 | 0 | 0 | 0 | 0 | 0 | 0 | 0 | 0 | 0 | 0 | 0 | 0 | 0 | 0 | 0 | 0 | 0 | 0 | 0 | 0 | 0 | 0 | 0 | 0 | 0 | [10 empty] | 0 | 0 | 0 | 0
2014-10-02 | 17時 | 0 | 0 | 0 | 0 | 0 | [12 empty] | 34.3233 |  |  | 16.1045 | 16.1141 | [5 empty] | 0 | 0 | 0 | 0 | [9 empty] | 0 | 0 | 0 | 0 | 0 | 0 | 0 | 0 |  | 0 | 0 | 0 | 0 | 0 | 0 | 0 | 0 | 0 | 0 | 0 | 0 | 0 | 0 | 0 | 0 | 0 | 0 | 0 | 0 | 0 | 0 | 0 | 0 | 0 | 0 | [10 empty] | 0 | 0 | 0 | 0
2014-10-02 | 18時 | 0 | 0 | 0 | 0 | 0 | [12 empty] | 33.875 |  |  | 15.9115 | 15.9211 | [5 empty] | 0 | 0 | 0 | 0 | [9 empty] | 0 | 0 | 0 | 0 | 0 | 0 | 0 | 0 |  | 0 | 0 | 0 | 0 | 0 | 0 | 0 | 0 | 0 | 0 | 0 | 0 | 0 | 0 | 0 | 0 | 0 | 0 | 0 | 0 | 0 | 0 | 0 | 0 | 0 | 0 | [10 empty] | 0 | 0 | 0 | 0
2014-10-02 | 19時 | 0 | 0 | 0 | 0 | 0 | [12 empty] | 33.6243 |  |  | 15.8025 | 15.812 | [5 empty] | 0 | 0 | 0 | 0 | [9 empty] | 0 | 0 | 0 | 0 | 0 | 0 | 0 | 0 |  | 0 | 0 | 0 | 0 | 0 | 0 | 0 | 0 | 0 | 0 | 0 | 0 | 0 | 0 | 0 | 0 | 0 | 0 | 0 | 0 | 0 | 0 | 0 | 0 | 0 | 0 | [10 empty] | 0 | 0 | 0 | 0
2014-10-02 | 20時 | 0 | 0 | 0 | 0 | 0.0023653 | [12 empty] | 33.0154 |  |  | 15.5337 | 15.543 | [5 empty] | 0 | 0 | 0 | 0 | [9 empty] | 0 | 0 | 0 | 0 | 0.16097 | 0 | 0 | 0 |  | 0 | 0 | 0 | 0 | 0 | 0 | 0 | 0 | 0 | 0 | 0 | 0 | 0 | 0 | 0 | 0 | 0 | 0 | 0 | 0 | 0 | 0 | 0 | 0 | 0 | 0 | [10 empty] | 0 | 0 | 0 | 0
2014-10-02 | 21時 | 0 | 0 | 0 | 8.4455e-05 | 0.0011288 | [12 empty] | 32.8966 |  |  | 15.4807 | 15.4899 | [5 empty] | 0 | 0 | 0 | 0 | [9 empty] | 0.16113 | 0 | 0 | 0 | 0.16121 | 0 | 0 | 0 |  | 0 | 0 | 0 | 0 | 0 | 0 | 0 | 0 | 0 | 0 | 0 | 0 | 0 | 0 | 0 | 0 | 0 | 0 | 0 | 0 | 0 | 0 | 0 | 0 | 0 | 0 | [10 empty] | 0 | 0 | 0 | 0
2014-10-02 | 22時 | 0.0040919 | 0 | 0 | 0.0016962 | 0 | [12 empty] | 32.3179 |  |  | 15.2185 | 15.2276 | [5 empty] | 0.1067 | 0 | 0 | 0 | [9 empty] | 0.16238 | 0 | 0 | 0 | 0 | 0 | 0 | 0 |  | 0 | 0 | 0 | 0 | 0 | 0 | 0 | 0 | 0 | 0 | 0 | 0 | 0 | 0 | 0 | 0 | 0 | 0 | 0 | 0 | 0 | 0 | 0 | 0 | 0 | 0 | [10 empty] | 0 | 0 | 0 | 0
2014-10-02 | 23時 | 0 | 0 | 0 | 0 | 0 | [12 empty] | 32.3179 |  |  | 15.2185 | 15.2276 | [5 empty] | 0 | 0 | 0 | 0 | [9 empty] | 0 | 0 | 0 | 0 | 0 | 0 | 0 | 0 |  | 0 | 0 | 0 | 0 | 0 | 0 | 0 | 0 | 0 | 0 | 0 | 0 | 0 | 0 | 0 | 0 | 0 | 0 | 0 | 0 | 0 | 0 | 0 | 0 | 0 | 0 | [10 empty] | 0 | 0 | 0 | 0
2014-10-03 | 0時 | 0 | 0 | 0 | 0 | 0 | [12 empty] | 31.7104 |  |  | 14.9365 | 14.9453 | [5 empty] | 0 | 0 | 0 | 0 | [9 empty] | 0 | 0 | 0 | 0 | 0 | 0 | 0 | 0 |  | 0 | 0 | 0 | 0 | 0 | 0 | 0 | 0 | 0 | 0 | 0 | 0 | 0 | 0 | 0 | 0 | 0 | 0 | 0 | 0 | 0 | 0 | 0 | 0 | 0 | 0 | [10 empty] | 0 | 0 | 0 | 0
2014-10-03 | 1時 | 0 | 0 | 0 | 0 | 0 | [12 empty] | 31.55 |  |  | 14.8607 | 14.8695 | [5 empty] | 0 | 0 | 0 | 0 | [9 empty] | 0 | 0 | 0 | 0 | 0 | 0 | 0 | 0 |  | 0 | 0 | 0 | 0 | 0 | 0 | 0 | 0 | 0 | 0 | 0 | 0 | 0 | 0 | 0 | 0 | 0 | 0 | 0 | 0 | 0 | 0 | 0 | 0 | 0 | 0 | [10 empty] | 0 | 0 | 0 | 0
2014-10-03 | 2時 | 0 | 0 | 0 | 0 | 0 | [12 empty] | 31.8186 |  |  | 14.9873 | 14.9962 | [5 empty] | 0 | 0 | 0 | 0 | [9 empty] | 0 | 0 | 0 | 0 | 0 | 0 | 0 | 0 |  | 0 | 0 | 0 | 0 | 0 | 0 | 0 | 0 | 0 | 0 | 0 | 0 | 0 | 0 | 0 | 0 | 0 | 0 | 0 | 0 | 0 | 0 | 0 | 0 | 0 | 0 | [10 empty] | 0 | 0 | 0 | 0
2014-10-03 | 3時 | 0 | 0 | 0 | 0 | 0 | [12 empty] | 31.6567 |  |  | 14.9112 | 14.92 | [5 empty] | 0 | 0 | 0 | 0 | [9 empty] | 0 | 0 | 0 | 0 | 0 | 0 | 0 | 0 |  | 0 | 0 | 0 | 0 | 0 | 0 | 0 | 0 | 0 | 0 | 0 | 0 | 0 | 0 | 0 | 0 | 0 | 0 | 0 | 0 | 0 | 0 | 0 | 0 | 0 | 0 | [10 empty] | 0 | 0 | 0 | 0
2014-10-03 | 4時 | 0 | 0 | 0 | 0 | 0 | [12 empty] | 31.6032 |  |  | 14.8859 | 14.8947 | [5 empty] | 0 | 0 | 0 | 0 | [9 empty] | 0 | 0 | 0 | 0 | 0 | 0 | 0 | 0 |  | 0 | 0 | 0 | 0 | 0 | 0 | 0 | 0 | 0 | 0 | 0 | 0 | 0 | 0 | 0 | 0 | 0 | 0 | 0 | 0 | 0 | 0 | 0 | 0 | 0 | 0 | [10 empty] | 0 | 0 | 0 | 0
2014-10-03 | 5時 | 3.5203 | 0 | 0 | 0 | 0 | [12 empty] | 31.7104 |  |  | 14.9365 | 14.9453 | [5 empty] | 0.24198 | 0 | 0 | 0 | [9 empty] | 0 | 0 | 0 | 0 | 0 | 0 | 0 | 0 |  | 0 | 0 | 0 | 0 | 0 | 0 | 0 | 0 | 0 | 0 | 0 | 0 | 0 | 0 | 0 | 0 | 0 | 0 | 0 | 0 | 0 | 0 | 0 | 0 | 0 | 0 | [10 empty] | 0 | 0 | 0 | 0
2014-10-03 | 6時 | 0.049675 | 0 | 0 | 0 | 0 | [12 empty] | 32.038 |  |  | 15.0895 | 15.0985 | [5 empty] | 0.10862 | 0 | 0 | 0 | [9 empty] | 0 | 0 | 0 | 0 | 0 | 0 | 0 | 0 |  | 0 | 0 | 0 | 0 | 0 | 0 | 0 | 0 | 0 | 0 | 0 | 0 | 0 | 0 | 0 | 0 | 0 | 0 | 0 | 0 | 0 | 0 | 0 | 0 | 0 | 0 | [10 empty] | 0 | 0 | 0 | 0
2014-10-03 | 7時 | 0.034585 | 0 | 0 | 0 | 0 | [12 empty] | 32.4316 |  |  | 15.2705 | 15.2796 | [5 empty] | 0.10716 | 0 | 0 | 0 | [9 empty] | 0 | 0 | 0 | 0 | 0 | 0 | 0 | 0 |  | 0 | 0 | 0 | 0 | 0 | 0 | 0 | 0 | 0 | 0 | 0 | 0 | 0 | 0 | 0 | 0 | 0 | 0 | 0 | 0 | 0 | 0 | 0 | 0 | 0 | 0 | [10 empty] | 0 | 0 | 0 | 0
2014-10-03 | 8時 | 0.010909 | 0 | 0 | 0 | 0 | [12 empty] | 32.7788 |  |  | 15.4278 | 15.437 | [5 empty] | 0.10575 | 0 | 0 | 0 | [9 empty] | 0 | 0 | 0 | 0 | 0 | 0 | 0 | 0 |  | 0 | 0 | 0 | 0 | 0 | 0 | 0 | 0 | 0 | 0 | 0 | 0 | 0 | 0 | 0 | 0 | 0 | 0 | 0 | 0 | 0 | 0 | 0 | 0 | 0 | 0 | [10 empty] | 0 | 0 | 0 | 0
2014-10-03 | 9時 | 0 | 0 | 0 | 0 | 0 | [12 empty] | 35.1206 |  |  | 16.4415 | 16.4514 | [5 empty] | 0 | 0 | 0 | 0 | [9 empty] | 0 | 0 | 0 | 0 | 0 | 0 | 0 | 0 |  | 0 | 0 | 0 | 0 | 0 | 0 | 0 | 0 | 0 | 0 | 0 | 0 | 0 | 0 | 0 | 0 | 0 | 0 | 0 | 0 | 0 | 0 | 0 | 0 | 0 | 0 | [10 empty] | 0 | 0 | 0 | 0
2014-10-03 | 10時 | 0 | 0 | 0 | 0 | 0 | [12 empty] | 37.122 |  |  | 17.2586 | 17.2691 | [5 empty] | 0 | 0 | 0 | 0 | [9 empty] | 0 | 0 | 0 | 0 | 0 | 0 | 0 | 0 |  | 0 | 0 | 0 | 0 | 0 | 0 | 0 | 0 | 0 | 0 | 0 | 0 | 0 | 0 | 0 | 0 | 0 | 0 | 0 | 0 | 0 | 0 | 0 | 0 | 0 | 0 | [10 empty] | 0 | 0 | 0 | 0
2014-10-03 | 11時 | 0 | 0 | 0 | 0 | 0 | [12 empty] | 38.513 |  |  | 17.8066 | 17.8176 | [5 empty] | 0 | 0 | 0 | 0 | [9 empty] | 0 | 0 | 0 | 0 | 0 | 0 | 0 | 0 |  | 0 | 0 | 0 | 0 | 0 | 0 | 0 | 0 | 0 | 0 | 0 | 0 | 0 | 0 | 0 | 0 | 0 | 0 | 0 | 0 | 0 | 0 | 0 | 0 | 0 | 0 | [10 empty] | 0 | 0 | 0 | 0
2014-10-03 | 12時 | 0 | 0 | 0 | 0 | 0 | [12 empty] | 39.8179 |  |  | 18.3087 | 18.3201 | [5 empty] | 0 | 0 | 0 | 0 | [9 empty] | 0 | 0 | 0 | 0 | 0 | 0 | 0 | 0 |  | 0 | 0 | 0 | 0 | 0 | 0 | 0 | 0 | 0 | 0 | 0 | 0 | 0 | 0 | 0 | 0 | 0 | 0 | 0 | 0 | 0 | 0 | 0 | 0 | 0 | 0 | [10 empty] | 0 | 0 | 0 | 0
2014-10-03 | 13時 | 0 | 0 | 0 | 0 | 0 | [12 empty] | 40.239 |  |  | 18.4685 | 18.48 | [5 empty] | 0 | 0 | 0 | 0 | [9 empty] | 0 | 0 | 0 | 0 | 0 | 0 | 0 | 0 |  | 0 | 0 | 0 | 0 | 0 | 0 | 0 | 0 | 0 | 0 | 0 | 0 | 0 | 0 | 0 | 0 | 0 | 0 | 0 | 0 | 0 | 0 | 0 | 0 | 0 | 0 | [10 empty] | 0 | 0 | 0 | 0
2014-10-03 | 14時 | 0 | 0 | 0 | 0 | 0 | [12 empty] | 39.8179 |  |  | 18.3087 | 18.3201 | [5 empty] | 0 | 0 | 0 | 0 | [9 empty] | 0 | 0 | 0 | 0 | 0 | 0 | 0 | 0 |  | 0 | 0 | 0 | 0 | 0 | 0 | 0 | 0 | 0 | 0 | 0 | 0 | 0 | 0 | 0 | 0 | 0 | 0 | 0 | 0 | 0 | 0 | 0 | 0 | 0 | 0 | [10 empty] | 0 | 0 | 0 | 0
2014-10-03 | 15時 | 0 | 0 | 0 | 0 | 0 | [12 empty] | 38.9948 |  |  | 17.9932 | 18.0044 | [5 empty] | 0 | 0 | 0 | 0 | [9 empty] | 0 | 0 | 0 | 0 | 0 | 0 | 0 | 0 |  | 0 | 0 | 0 | 0 | 0 | 0 | 0 | 0 | 0 | 0 | 0 | 0 | 0 | 0 | 0 | 0 | 0 | 0 | 0 | 0 | 0 | 0 | 0 | 0 | 0 | 0 | [10 empty] | 0 | 0 | 0 | 0
2014-10-03 | 16時 | 0 | 0 | 0 | 0 | 0 | [12 empty] | 37.9623 |  |  | 17.5914 | 17.6022 | [5 empty] | 0 | 0 | 0 | 0 | [9 empty] | 0 | 0 | 0 | 0 | 0 | 0 | 0 | 0 |  | 0 | 0 | 0 | 0 | 0 | 0 | 0 | 0 | 0 | 0 | 0 | 0 | 0 | 0 | 0 | 0 | 0 | 0 | 0 | 0 | 0 | 0 | 0 | 0 | 0 | 0 | [10 empty] | 0 | 0 | 0 | 0
2014-10-03 | 17時 | 0 | 0 | 0 | 0 | 0 | [12 empty] | 36.4571 |  |  | 16.9912 | 17.0016 | [5 empty] | 0 | 0 | 0 | 0 | [9 empty] | 0 | 0 | 0 | 0 | 0 | 0 | 0 | 0 |  | 0 | 0 | 0 | 0 | 0 | 0 | 0 | 0 | 0 | 0 | 0 | 0 | 0 | 0 | 0 | 0 | 0 | 0 | 0 | 0 | 0 | 0 | 0 | 0 | 0 | 0 | [10 empty] | 0 | 0 | 0 | 0
2014-10-03 | 18時 | 0 | 0 | 0 | 0 | 0 | [12 empty] | 35.7423 |  |  | 16.6994 | 16.7095 | [5 empty] | 0 | 0 | 0 | 0 | [9 empty] | 0 | 0 | 0 | 0 | 0 | 0 | 0 | 0 |  | 0 | 0 | 0 | 0 | 0 | 0 | 0 | 0 | 0 | 0 | 0 | 0 | 0 | 0 | 0 | 0 | 0 | 0 | 0 | 0 | 0 | 0 | 0 | 0 | 0 | 0 | [10 empty] | 0 | 0 | 0 | 0
2014-10-03 | 19時 | 0 | 0 | 0 | 0 | 0 | [12 empty] | 34.3883 |  |  | 16.1322 | 16.1419 | [5 empty] | 0 | 0 | 0 | 0 | [9 empty] | 0 | 0 | 0 | 0 | 0 | 0 | 0 | 0 |  | 0 | 0 | 0 | 0 | 0 | 0 | 0 | 0 | 0 | 0 | 0 | 0 | 0 | 0 | 0 | 0 | 0 | 0 | 0 | 0 | 0 | 0 | 0 | 0 | 0 | 0 | [10 empty] | 0 | 0 | 0 | 0
2014-10-03 | 20時 | 0 | 0 | 0 | 0 | 0 | [12 empty] | 33.9383 |  |  | 15.9389 | 15.9485 | [5 empty] | 0 | 0 | 0 | 0 | [9 empty] | 0 | 0 | 0 | 0 | 0 | 0 | 0 | 0 |  | 0 | 0 | 0 | 0 | 0 | 0 | 0 | 0 | 0 | 0 | 0 | 0 | 0 | 0 | 0 | 0 | 0 | 0 | 0 | 0 | 0 | 0 | 0 | 0 | 0 | 0 | [10 empty] | 0 | 0 | 0 | 0
2014-10-03 | 21時 | 0 | 0 | 0 | 0 | 0 | [12 empty] | 33.7491 |  |  | 15.8569 | 15.8664 | [5 empty] | 0 | 0 | 0 | 0 | [9 empty] | 0 | 0 | 0 | 0 | 0 | 0 | 0 | 0 |  | 0 | 0 | 0 | 0 | 0 | 0 | 0 | 0 | 0 | 0 | 0 | 0 | 0 | 0 | 0 | 0 | 0 | 0 | 0 | 0 | 0 | 0 | 0 | 0 | 0 | 0 | [10 empty] | 0 | 0 | 0 | 0
2014-10-03 | 22時 | 0 | 0 | 0 | 0 | 0 | [12 empty] | 33.5005 |  |  | 15.7483 | 15.7577 | [5 empty] | 0 | 0 | 0 | 0 | [9 empty] | 0 | 0 | 0 | 0 | 0 | 0 | 0 | 0 |  | 0 | 0 | 0 | 0 | 0 | 0 | 0 | 0 | 0 | 0 | 0 | 0 | 0 | 0 | 0 | 0 | 0 | 0 | 0 | 0 | 0 | 0 | 0 | 0 | 0 | 0 | [10 empty] | 0 | 0 | 0 | 0
2014-10-03 | 23時 | 0 | 0 | 0 | 0 | 0 | [12 empty] | 33.439 |  |  | 15.7213 | 15.7307 | [5 empty] | 0 | 0 | 0 | 0 | [9 empty] | 0 | 0 | 0 | 0 | 0 | 0 | 0 | 0 |  | 0 | 0 | 0 | 0 | 0 | 0 | 0 | 0 | 0 | 0 | 0 | 0 | 0 | 0 | 0 | 0 | 0 | 0 | 0 | 0 | 0 | 0 | 0 | 0 | 0 | 0 | [10 empty] | 0 | 0 | 0 | 0
2014-10-04 | 0時 | 0 | 0 | 0 | 0 | 0 | [12 empty] | 33.439 |  |  | 15.7213 | 15.7307 | [5 empty] | 0 | 0 | 0 | 0 | [9 empty] | 0 | 0 | 0 | 0 | 0 | 0 | 0 | 0 |  | 0 | 0 | 0 | 0 | 0 | 0 | 0 | 0 | 0 | 0 | 0 | 0 | 0 | 0 | 0 | 0 | 0 | 0 | 0 | 0 | 0 | 0 | 0 | 0 | 0 | 0 | [10 empty] | 0 | 0 | 0 | 0
2014-10-04 | 1時 | 0 | 0 | 0 | 0 | 0 | [12 empty] | 33.8119 |  |  | 15.8842 | 15.8937 | [5 empty] | 0 | 0 | 0 | 0 | [9 empty] | 0 | 0 | 0 | 0 | 0 | 0 | 0 | 0 |  | 0 | 0 | 0 | 0 | 0 | 0 | 0 | 0 | 0 | 0 | 0 | 0 | 0 | 0 | 0 | 0 | 0 | 0 | 0 | 0 | 0 | 0 | 0 | 0 | 0 | 0 | [10 empty] | 0 | 0 | 0 | 0
2014-10-04 | 2時 | 0 | 0 | 0 | 0 | 0 | [12 empty] | 33.8119 |  |  | 15.8842 | 15.8937 | [5 empty] | 0 | 0 | 0 | 0 | [9 empty] | 0 | 0 | 0 | 0 | 0 | 0 | 0 | 0 |  | 0 | 0 | 0 | 0 | 0 | 0 | 0 | 0 | 0 | 0 | 0 | 0 | 0 | 0 | 0 | 0 | 0 | 0 | 0 | 0 | 0 | 0 | 0 | 0 | 0 | 0 | [10 empty] | 0 | 0 | 0 | 0
2014-10-04 | 3時 | 0 | 0 | 0 | 0 | 0 | [12 empty] | 33.7491 |  |  | 15.8569 | 15.8664 | [5 empty] | 0 | 0 | 0 | 0 | [9 empty] | 0 | 0 | 0 | 0 | 0 | 0 | 0 | 0 |  | 0 | 0 | 0 | 0 | 0 | 0 | 0 | 0 | 0 | 0 | 0 | 0 | 0 | 0 | 0 | 0 | 0 | 0 | 0 | 0 | 0 | 0 | 0 | 0 | 0 | 0 | [10 empty] | 0 | 0 | 0 | 0
2014-10-04 | 4時 | 0 | 0 | 0 | 0 | 0 | [12 empty] | 33.6243 |  |  | 15.8025 | 15.812 | [5 empty] | 0 | 0 | 0 | 0 | [9 empty] | 0 | 0 | 0 | 0 | 0 | 0 | 0 | 0 |  | 0 | 0 | 0 | 0 | 0 | 0 | 0 | 0 | 0 | 0 | 0 | 0 | 0 | 0 | 0 | 0 | 0 | 0 | 0 | 0 | 0 | 0 | 0 | 0 | 0 | 0 | [10 empty] | 0 | 0 | 0 | 0
2014-10-04 | 5時 | 0.085478 | 0 | 0 | 0 | 0 | [12 empty] | 33.7491 |  |  | 15.8569 | 15.8664 | [5 empty] | 0.10462 | 0 | 0 | 0 | [9 empty] | 0 | 0 | 0 | 0 | 0 | 0 | 0 | 0 |  | 0 | 0 | 0 | 0 | 0 | 0 | 0 | 0 | 0 | 0 | 0 | 0 | 0 | 0 | 0 | 0 | 0 | 0 | 0 | 0 | 0 | 0 | 0 | 0 | 0 | 0 | [10 empty] | 0 | 0 | 0 | 0
2014-10-04 | 6時 | 0.0063334 | 0 | 0 | 0 | 0 | [12 empty] | 33.875 |  |  | 15.9115 | 15.9211 | [5 empty] | 0.10316 | 0 | 0 | 0 | [9 empty] | 0 | 0 | 0 | 0 | 0 | 0 | 0 | 0 |  | 0 | 0 | 0 | 0 | 0 | 0 | 0 | 0 | 0 | 0 | 0 | 0 | 0 | 0 | 0 | 0 | 0 | 0 | 0 | 0 | 0 | 0 | 0 | 0 | 0 | 0 | [10 empty] | 0 | 0 | 0 | 0
2014-10-04 | 7時 | 0.010408 | 0 | 0 | 0 | 0 | [12 empty] | 34.0018 |  |  | 15.9664 | 15.976 | [5 empty] | 0.10294 | 0 | 0 | 0 | [9 empty] | 0 | 0 | 0 | 0 | 0 | 0 | 0 | 0 |  | 0 | 0 | 0 | 0 | 0 | 0 | 0 | 0 | 0 | 0 | 0 | 0 | 0 | 0 | 0 | 0 | 0 | 0 | 0 | 0 | 0 | 0 | 0 | 0 | 0 | 0 | [10 empty] | 0 | 0 | 0 | 0
2014-10-04 | 8時 | 0.0046994 | 0 | 0 | 0 | 0 | [12 empty] | 34.1939 |  |  | 16.0491 | 16.0587 | [5 empty] | 0.10245 | 0 | 0 | 0 | [9 empty] | 0 | 0 | 0 | 0 | 0 | 0 | 0 | 0 |  | 0 | 0 | 0 | 0 | 0 | 0 | 0 | 0 | 0 | 0 | 0 | 0 | 0 | 0 | 0 | 0 | 0 | 0 | 0 | 0 | 0 | 0 | 0 | 0 | 0 | 0 | [10 empty] | 0 | 0 | 0 | 0
2014-10-04 | 9時 | 0 | 0 | 0 | 0 | 0 | [12 empty] | 34.3883 |  |  | 16.1322 | 16.1419 | [5 empty] | 0 | 0 | 0 | 0 | [9 empty] | 0 | 0 | 0 | 0 | 0 | 0 | 0 | 0 |  | 0 | 0 | 0 | 0 | 0 | 0 | 0 | 0 | 0 | 0 | 0 | 0 | 0 | 0 | 0 | 0 | 0 | 0 | 0 | 0 | 0 | 0 | 0 | 0 | 0 | 0 | [10 empty] | 0 | 0 | 0 | 0
2014-10-04 | 10時 | 0 | 0 | 0 | 0 | 0 | [12 empty] | 34.4537 |  |  | 16.1601 | 16.1698 | [5 empty] | 0 | 0 | 0 | 0 | [9 empty] | 0 | 0 | 0 | 0 | 0 | 0 | 0 | 0 |  | 0 | 0 | 0 | 0 | 0 | 0 | 0 | 0 | 0 | 0 | 0 | 0 | 0 | 0 | 0 | 0 | 0 | 0 | 0 | 0 | 0 | 0 | 0 | 0 | 0 | 0 | [10 empty] | 0 | 0 | 0 | 0
2014-10-04 | 11時 | 0.041607 | 0 | 0 | 0 | 0 | [12 empty] | 34.3883 |  |  | 16.1322 | 16.1419 | [5 empty] | 0.10243 | 0 | 0 | 0 | [9 empty] | 0 | 0 | 0 | 0 | 0 | 0 | 0 | 0 |  | 0 | 0 | 0 | 0 | 0 | 0 | 0 | 0 | 0 | 0 | 0 | 0 | 0 | 0 | 0 | 0 | 0 | 0 | 0 | 0 | 0 | 0 | 0 | 0 | 0 | 0 | [10 empty] | 0 | 0 | 0 | 0
2014-10-04 | 12時 | 0.0090036 | 0 | 0 | 0 | 0 | [12 empty] | 34.5192 |  |  | 16.188 | 16.1977 | [5 empty] | 0.10181 | 0 | 0 | 0 | [9 empty] | 0 | 0 | 0 | 0 | 0 | 0 | 0 | 0 |  | 0 | 0 | 0 | 0 | 0 | 0 | 0 | 0 | 0 | 0 | 0 | 0 | 0 | 0 | 0 | 0 | 0 | 0 | 0 | 0 | 0 | 0 | 0 | 0 | 0 | 0 | [10 empty] | 0 | 0 | 0 | 0
2014-10-04 | 13時 | 0 | 0 | 0 | 0 | 0 | [12 empty] | 34.0018 |  |  | 15.9664 | 15.976 | [5 empty] | 0 | 0 | 0 | 0 | [9 empty] | 0 | 0 | 0 | 0 | 0 | 0 | 0 | 0 |  | 0 | 0 | 0 | 0 | 0 | 0 | 0 | 0 | 0 | 0 | 0 | 0 | 0 | 0 | 0 | 0 | 0 | 0 | 0 | 0 | 0 | 0 | 0 | 0 | 0 | 0 | [10 empty] | 0 | 0 | 0 | 0
2014-10-04 | 14時 | 0 | 0 | 0 | 0 | 0 | [12 empty] | 33.439 |  |  | 15.7213 | 15.7307 | [5 empty] | 0 | 0 | 0 | 0 | [9 empty] | 0 | 0 | 0 | 0 | 0 | 0 | 0 | 0 |  | 0 | 0 | 0 | 0 | 0 | 0 | 0 | 0 | 0 | 0 | 0 | 0 | 0 | 0 | 0 | 0 | 0 | 0 | 0 | 0 | 0 | 0 | 0 | 0 | 0 | 0 | [10 empty] | 0 | 0 | 0 | 0
2014-10-04 | 15時 | 0.44778 | 0 | 0 | 0 | 0 | [12 empty] | 32.5463 |  |  | 15.3227 | 15.3318 | [5 empty] | 0.11695 | 0 | 0 | 0 | [9 empty] | 0 | 0 | 0 | 0 | 0 | 0 | 0 | 0 |  | 0 | 0 | 0 | 0 | 0 | 0 | 0 | 0 | 0 | 0 | 0 | 0 | 0 | 0 | 0 | 0 | 0 | 0 | 0 | 0 | 0 | 0 | 0 | 0 | 0 | 0 | [10 empty] | 0 | 0 | 0 | 0
2014-10-04 | 16時 | 0.23387 | 0 | 0 | 0 | 0 | [12 empty] | 32.4316 |  |  | 15.2705 | 15.2796 | [5 empty] | 0.11206 | 0 | 0 | 0 | [9 empty] | 0 | 0 | 0 | 0 | 0 | 0 | 0 | 0 |  | 0 | 0 | 0 | 0 | 0 | 0 | 0 | 0 | 0 | 0 | 0 | 0 | 0 | 0 | 0 | 0 | 0 | 0 | 0 | 0 | 0 | 0 | 0 | 0 | 0 | 0 | [10 empty] | 0 | 0 | 0 | 0
2014-10-04 | 17時 | 1.3969 | 0 | 0 | 0 | 1.428 | [12 empty] | 32.3179 |  |  | 15.2185 | 15.2276 | [5 empty] | 0.14667 | 0 | 0 | 0 | [9 empty] | 0 | 0 | 0 | 0 | 0.17332 | 0 | 0 | 0 |  | 0 | 0 | 0 | 0 | 0 | 0 | 0 | 0 | 0 | 0 | 0 | 0 | 0 | 0 | 0 | 0 | 0 | 0 | 0 | 0 | 0 | 0 | 0 | 0 | 0 | 0 | [10 empty] | 0 | 0 | 0 | 0
2014-10-04 | 18時 | 1.6135 | 0 | 0 | 0 | 0 | [12 empty] | 32.0934 |  |  | 15.1152 | 15.1242 | [5 empty] | 0.15676 | 0 | 0 | 0 | [9 empty] | 0 | 0 | 0 | 0 | 0 | 0 | 0 | 0 |  | 0 | 0 | 0 | 0 | 0 | 0 | 0 | 0 | 0 | 0 | 0 | 0 | 0 | 0 | 0 | 0 | 0 | 0 | 0 | 0 | 0 | 0 | 0 | 0 | 0 | 0 | [10 empty] | 0 | 0 | 0 | 0
2014-10-04 | 19時 | 0.086124 | 0 | 0 | 1.4347 | 0 | [12 empty] | 31.9827 |  |  | 15.0638 | 15.0728 | [5 empty] | 0.10978 | 0 | 0 | 0 | [9 empty] | 0.17479 | 0 | 0 | 0 | 0 | 0 | 0 | 0 |  | 0 | 0 | 0 | 0 | 0 | 0 | 0 | 0 | 0 | 0 | 0 | 0 | 0 | 0 | 0 | 0 | 0 | 0 | 0 | 0 | 0 | 0 | 0 | 0 | 0 | 0 | [10 empty] | 0 | 0 | 0 | 0
2014-10-04 | 20時 | 0.66447 | 0 | 0 | 0 | 1.5002 | [12 empty] | 31.8186 |  |  | 14.9873 | 14.9962 | [5 empty] | 0.12785 | 0 | 0 | 0 | [9 empty] | 0 | 0 | 0 | 0 | 0.17683 | 0 | 0 | 0 |  | 0 | 0 | 0 | 0 | 0 | 0 | 0 | 0 | 0 | 0 | 0 | 0 | 0 | 0 | 0 | 0 | 0 | 0 | 0 | 0 | 0 | 0 | 0 | 0 | 0 | 0 | [10 empty] | 0 | 0 | 0 | 0
2014-10-04 | 21時 | 1.1011 | 0 | 0 | 0.77566 | 0.43293 | [12 empty] | 31.8186 |  |  | 14.9873 | 14.9962 | [5 empty] | 0.14223 | 0 | 0 | 0 | [9 empty] | 0.16631 | 0 | 0 | 0 | 0.16405 | 0 | 0 | 0 |  | 0 | 0 | 0 | 0 | 0 | 0 | 0 | 0 | 0 | 0 | 0 | 0 | 0 | 0 | 0 | 0 | 0 | 0 | 0 | 0 | 0 | 0 | 0 | 0 | 0 | 0 | [10 empty] | 0 | 0 | 0 | 0
2014-10-04 | 22時 | 1.5826 | 0 | 0 | 0.49736 | 0 | [12 empty] | 31.2877 |  |  | 14.7355 | 14.7443 | [5 empty] | 0.1663 | 0 | 0 | 0 | [9 empty] | 0.166 | 0 | 0 | 0 | 0 | 0 | 0 | 0 |  | 0 | 0 | 0 | 0 | 0 | 0 | 0 | 0 | 0 | 0 | 0 | 0 | 0 | 0 | 0 | 0 | 0 | 0 | 0 | 0 | 0 | 0 | 0 | 0 | 0 | 0 | [10 empty] | 0 | 0 | 0 | 0
2014-10-04 | 23時 | 0 | 0 | 0 | 0 | 0 | [12 empty] | 30.9311 |  |  | 14.5626 | 14.5712 | [5 empty] | 0 | 0 | 0 | 0 | [9 empty] | 0 | 0 | 0 | 0 | 0 | 0 | 0 | 0 |  | 0 | 0 | 0 | 0 | 0 | 0 | 0 | 0 | 0 | 0 | 0 | 0 | 0 | 0 | 0 | 0 | 0 | 0 | 0 | 0 | 0 | 0 | 0 | 0 | 0 | 0 | [10 empty] | 0 | 0 | 0 | 0
2014-10-05 | 0時 | 0 | 0 | 0 | 0 | 0 | [12 empty] | 30.3486 |  |  | 14.2724 | 14.2809 | [5 empty] | 0 | 0 | 0 | 0 | [9 empty] | 0 | 0 | 0 | 0 | 0 | 0 | 0 | 0 |  | 0 | 0 | 0 | 0 | 0 | 0 | 0 | 0 | 0 | 0 | 0 | 0 | 0 | 0 | 0 | 0 | 0 | 0 | 0 | 0 | 0 | 0 | 0 | 0 | 0 | 0 | [10 empty] | 0 | 0 | 0 | 0
2014-10-05 | 1時 | 0 | 0 | 0 | 0 | 0 | [12 empty] | 30.2086 |  |  | 14.2011 | 14.2095 | [5 empty] | 0 | 0 | 0 | 0 | [9 empty] | 0 | 0 | 0 | 0 | 0 | 0 | 0 | 0 |  | 0 | 0 | 0 | 0 | 0 | 0 | 0 | 0 | 0 | 0 | 0 | 0 | 0 | 0 | 0 | 0 | 0 | 0 | 0 | 0 | 0 | 0 | 0 | 0 | 0 | 0 | [10 empty] | 0 | 0 | 0 | 0
2014-10-05 | 2時 | 0 | 0 | 0 | 0 | 0 | [12 empty] | 30.1165 |  |  | 14.1538 | 14.1622 | [5 empty] | 0 | 0 | 0 | 0 | [9 empty] | 0 | 0 | 0 | 0 | 0 | 0 | 0 | 0 |  | 0 | 0 | 0 | 0 | 0 | 0 | 0 | 0 | 0 | 0 | 0 | 0 | 0 | 0 | 0 | 0 | 0 | 0 | 0 | 0 | 0 | 0 | 0 | 0 | 0 | 0 | [10 empty] | 0 | 0 | 0 | 0
2014-10-05 | 3時 | 0 | 0 | 0 | 0 | 0 | [12 empty] | 29.3334 |  |  | 13.7383 | 13.7465 | [5 empty] | 0 | 0 | 0 | 0 | [9 empty] | 0 | 0 | 0 | 0 | 0 | 0 | 0 | 0 |  | 0 | 0 | 0 | 0 | 0 | 0 | 0 | 0 | 0 | 0 | 0 | 0 | 0 | 0 | 0 | 0 | 0 | 0 | 0 | 0 | 0 | 0 | 0 | 0 | 0 | 0 | [10 empty] | 0 | 0 | 0 | 0
2014-10-05 | 4時 | 0 | 0 | 0 | 0 | 0 | [12 empty] | 29.3334 |  |  | 13.7383 | 13.7465 | [5 empty] | 0 | 0 | 0 | 0 | [9 empty] | 0 | 0 | 0 | 0 | 0 | 0 | 0 | 0 |  | 0 | 0 | 0 | 0 | 0 | 0 | 0 | 0 | 0 | 0 | 0 | 0 | 0 | 0 | 0 | 0 | 0 | 0 | 0 | 0 | 0 | 0 | 0 | 0 | 0 | 0 | [10 empty] | 0 | 0 | 0 | 0
2014-10-05 | 5時 | 12.9642 | 0 | 0 | 0 | 0 | [12 empty] | 29.3748 |  |  | 13.7609 | 13.7691 | [5 empty] | 0.99222 | 0 | 0 | 0 | [9 empty] | 0 | 0 | 0 | 0 | 0 | 0 | 0 | 0 |  | 0 | 0 | 0 | 0 | 0 | 0 | 0 | 0 | 0 | 0 | 0 | 0 | 0 | 0 | 0 | 0 | 0 | 0 | 0 | 0 | 0 | 0 | 0 | 0 | 0 | 0 | [10 empty] | 0 | 0 | 0 | 0
2014-10-05 | 6時 | 3.8891 | 0 | 0 | 0 | 0 | [12 empty] | 29.7148 |  |  | 13.9439 | 13.9521 | [5 empty] | 0.31056 | 0 | 0 | 0 | [9 empty] | 0 | 0 | 0 | 0 | 0 | 0 | 0 | 0 |  | 0 | 0 | 0 | 0 | 0 | 0 | 0 | 0 | 0 | 0 | 0 | 0 | 0 | 0 | 0 | 0 | 0 | 0 | 0 | 0 | 0 | 0 | 0 | 0 | 0 | 0 | [10 empty] | 0 | 0 | 0 | 0
2014-10-05 | 7時 | 2.6248 | 0 | 0 | 0 | 0 | [12 empty] | 30.3486 |  |  | 14.2724 | 14.2809 | [5 empty] | 0.22877 | 0 | 0 | 0 | [9 empty] | 0 | 0 | 0 | 0 | 0 | 0 | 0 | 0 |  | 0 | 0 | 0 | 0 | 0 | 0 | 0 | 0 | 0 | 0 | 0 | 0 | 0 | 0 | 0 | 0 | 0 | 0 | 0 | 0 | 0 | 0 | 0 | 0 | 0 | 0 | [10 empty] | 0 | 0 | 0 | 0
2014-10-05 | 8時 | 0.034407 | 0 | 0 | 0 | 0 | [12 empty] | 31.1846 |  |  | 14.6859 | 14.6946 | [5 empty] | 0.11061 | 0 | 0 | 0 | [9 empty] | 0 | 0 | 0 | 0 | 0 | 0 | 0 | 0 |  | 0 | 0 | 0 | 0 | 0 | 0 | 0 | 0 | 0 | 0 | 0 | 0 | 0 | 0 | 0 | 0 | 0 | 0 | 0 | 0 | 0 | 0 | 0 | 0 | 0 | 0 | [10 empty] | 0 | 0 | 0 | 0
2014-10-05 | 9時 | 0 | 0 | 0 | 0 | 0 | [12 empty] | 32.9559 |  |  | 15.5072 | 15.5164 | [5 empty] | 0 | 0 | 0 | 0 | [9 empty] | 0 | 0 | 0 | 0 | 0 | 0 | 0 | 0 |  | 0 | 0 | 0 | 0 | 0 | 0 | 0 | 0 | 0 | 0 | 0 | 0 | 0 | 0 | 0 | 0 | 0 | 0 | 0 | 0 | 0 | 0 | 0 | 0 | 0 | 0 | [10 empty] | 0 | 0 | 0 | 0
2014-10-05 | 10時 | 0 | 0 | 0 | 0 | 0 | [12 empty] | 33.439 |  |  | 15.7213 | 15.7307 | [5 empty] | 0 | 0 | 0 | 0 | [9 empty] | 0 | 0 | 0 | 0 | 0 | 0 | 0 | 0 |  | 0 | 0 | 0 | 0 | 0 | 0 | 0 | 0 | 0 | 0 | 0 | 0 | 0 | 0 | 0 | 0 | 0 | 0 | 0 | 0 | 0 | 0 | 0 | 0 | 0 | 0 | [10 empty] | 0 | 0 | 0 | 0
2014-10-05 | 11時 | 0.022961 | 0 | 0 | 0 | 0 | [12 empty] | 34.0656 |  |  | 15.9939 | 16.0035 | [5 empty] | 0.10296 | 0 | 0 | 0 | [9 empty] | 0 | 0 | 0 | 0 | 0 | 0 | 0 | 0 |  | 0 | 0 | 0 | 0 | 0 | 0 | 0 | 0 | 0 | 0 | 0 | 0 | 0 | 0 | 0 | 0 | 0 | 0 | 0 | 0 | 0 | 0 | 0 | 0 | 0 | 0 | [10 empty] | 0 | 0 | 0 | 0
2014-10-05 | 12時 | 0.0054262 | 0 | 0 | 0 | 0 | [12 empty] | 34.0656 |  |  | 15.9939 | 16.0035 | [5 empty] | 0.10274 | 0 | 0 | 0 | [9 empty] | 0 | 0 | 0 | 0 | 0 | 0 | 0 | 0 |  | 0 | 0 | 0 | 0 | 0 | 0 | 0 | 0 | 0 | 0 | 0 | 0 | 0 | 0 | 0 | 0 | 0 | 0 | 0 | 0 | 0 | 0 | 0 | 0 | 0 | 0 | [10 empty] | 0 | 0 | 0 | 0
2014-10-05 | 13時 | 0 | 0 | 0 | 0 | 0 | [12 empty] | 34.4537 |  |  | 16.1601 | 16.1698 | [5 empty] | 0 | 0 | 0 | 0 | [9 empty] | 0 | 0 | 0 | 0 | 0 | 0 | 0 | 0 |  | 0 | 0 | 0 | 0 | 0 | 0 | 0 | 0 | 0 | 0 | 0 | 0 | 0 | 0 | 0 | 0 | 0 | 0 | 0 | 0 | 0 | 0 | 0 | 0 | 0 | 0 | [10 empty] | 0 | 0 | 0 | 0
2014-10-05 | 14時 | 0 | 0 | 0 | 0 | 0 | [12 empty] | 33.9383 |  |  | 15.9389 | 15.9485 | [5 empty] | 0 | 0 | 0 | 0 | [9 empty] | 0 | 0 | 0 | 0 | 0 | 0 | 0 | 0 |  | 0 | 0 | 0 | 0 | 0 | 0 | 0 | 0 | 0 | 0 | 0 | 0 | 0 | 0 | 0 | 0 | 0 | 0 | 0 | 0 | 0 | 0 | 0 | 0 | 0 | 0 | [10 empty] | 0 | 0 | 0 | 0
2014-10-05 | 15時 | 0.016708 | 0 | 0 | 0 | 0 | [12 empty] | 33.3777 |  |  | 15.6943 | 15.7037 | [5 empty] | 0.10445 | 0 | 0 | 0 | [9 empty] | 0 | 0 | 0 | 0 | 0 | 0 | 0 | 0 |  | 0 | 0 | 0 | 0 | 0 | 0 | 0 | 0 | 0 | 0 | 0 | 0 | 0 | 0 | 0 | 0 | 0 | 0 | 0 | 0 | 0 | 0 | 0 | 0 | 0 | 0 | [10 empty] | 0 | 0 | 0 | 0
2014-10-05 | 16時 | 0.0095597 | 0 | 0 | 0 | 0 | [12 empty] | 32.6041 |  |  | 15.3489 | 15.358 | [5 empty] | 0.10614 | 0 | 0 | 0 | [9 empty] | 0 | 0 | 0 | 0 | 0 | 0 | 0 | 0 |  | 0 | 0 | 0 | 0 | 0 | 0 | 0 | 0 | 0 | 0 | 0 | 0 | 0 | 0 | 0 | 0 | 0 | 0 | 0 | 0 | 0 | 0 | 0 | 0 | 0 | 0 | [10 empty] | 0 | 0 | 0 | 0
2014-10-05 | 17時 | 0.018564 | 0 | 0 | 0 | 0.017043 | [12 empty] | 32.0934 |  |  | 15.1152 | 15.1242 | [5 empty] | 0.10763 | 0 | 0 | 0 | [9 empty] | 0 | 0 | 0 | 0 | 0.16297 | 0 | 0 | 0 |  | 0 | 0 | 0 | 0 | 0 | 0 | 0 | 0 | 0 | 0 | 0 | 0 | 0 | 0 | 0 | 0 | 0 | 0 | 0 | 0 | 0 | 0 | 0 | 0 | 0 | 0 | [10 empty] | 0 | 0 | 0 | 0
2014-10-05 | 18時 | 0.043286 | 0 | 0 | 0 | 0 | [12 empty] | 31.2877 |  |  | 14.7355 | 14.7443 | [5 empty] | 0.1106 | 0 | 0 | 0 | [9 empty] | 0 | 0 | 0 | 0 | 0 | 0 | 0 | 0 |  | 0 | 0 | 0 | 0 | 0 | 0 | 0 | 0 | 0 | 0 | 0 | 0 | 0 | 0 | 0 | 0 | 0 | 0 | 0 | 0 | 0 | 0 | 0 | 0 | 0 | 0 | [10 empty] | 0 | 0 | 0 | 0
2014-10-05 | 19時 | 0.02898 | 0 | 0 | 0.036678 | 0 | [12 empty] | 30.4908 |  |  | 14.3442 | 14.3527 | [5 empty] | 0.11249 | 0 | 0 | 0 | [9 empty] | 0.16804 | 0 | 0 | 0 | 0 | 0 | 0 | 0 |  | 0 | 0 | 0 | 0 | 0 | 0 | 0 | 0 | 0 | 0 | 0 | 0 | 0 | 0 | 0 | 0 | 0 | 0 | 0 | 0 | 0 | 0 | 0 | 0 | 0 | 0 | [10 empty] | 0 | 0 | 0 | 0
2014-10-05 | 20時 | 0.052806 | 0 | 0 | 0 | 0.78786 | [12 empty] | 30.4431 |  |  | 14.3202 | 14.3287 | [5 empty] | 0.11359 | 0 | 0 | 0 | [9 empty] | 0 | 0 | 0 | 0 | 0.17178 | 0 | 0 | 0 |  | 0 | 0 | 0 | 0 | 0 | 0 | 0 | 0 | 0 | 0 | 0 | 0 | 0 | 0 | 0 | 0 | 0 | 0 | 0 | 0 | 0 | 0 | 0 | 0 | 0 | 0 | [10 empty] | 0 | 0 | 0 | 0
2014-10-05 | 21時 | 0.94666 | 0 | 0 | 0.55011 | 0.48077 | [12 empty] | 30.1165 |  |  | 14.1538 | 14.1622 | [5 empty] | 0.15408 | 0 | 0 | 0 | [9 empty] | 0.17093 | 0 | 0 | 0 | 0.17055 | 0 | 0 | 0 |  | 0 | 0 | 0 | 0 | 0 | 0 | 0 | 0 | 0 | 0 | 0 | 0 | 0 | 0 | 0 | 0 | 0 | 0 | 0 | 0 | 0 | 0 | 0 | 0 | 0 | 0 | [10 empty] | 0 | 0 | 0 | 0
2014-10-05 | 22時 | 1.6697 | 0 | 0 | 0.50669 | 0 | [12 empty] | 30.255 |  |  | 14.2248 | 14.2332 | [5 empty] | 0.18522 | 0 | 0 | 0 | [9 empty] | 0.17002 | 0 | 0 | 0 | 0 | 0 | 0 | 0 |  | 0 | 0 | 0 | 0 | 0 | 0 | 0 | 0 | 0 | 0 | 0 | 0 | 0 | 0 | 0 | 0 | 0 | 0 | 0 | 0 | 0 | 0 | 0 | 0 | 0 | 0 | [10 empty] | 0 | 0 | 0 | 0
2014-10-05 | 23時 | 0 | 0 | 0 | 0 | 0 | [12 empty] | 30.1624 |  |  | 14.1774 | 14.1858 | [5 empty] | 0 | 0 | 0 | 0 | [9 empty] | 0 | 0 | 0 | 0 | 0 | 0 | 0 | 0 |  | 0 | 0 | 0 | 0 | 0 | 0 | 0 | 0 | 0 | 0 | 0 | 0 | 0 | 0 | 0 | 0 | 0 | 0 | 0 | 0 | 0 | 0 | 0 | 0 | 0 | 0 | [10 empty] | 0 | 0 | 0 | 0
2014-10-06 | 0時 | 0 | 0 | 0 | 0 | 0 | [12 empty] | 30.0709 |  |  | 14.1303 | 14.1386 | [5 empty] | 0 | 0 | 0 | 0 | [9 empty] | 0 | 0 | 0 | 0 | 0 | 0 | 0 | 0 |  | 0 | 0 | 0 | 0 | 0 | 0 | 0 | 0 | 0 | 0 | 0 | 0 | 0 | 0 | 0 | 0 | 0 | 0 | 0 | 0 | 0 | 0 | 0 | 0 | 0 | 0 | [10 empty] | 0 | 0 | 0 | 0
2014-10-06 | 1時 | 0 | 0 | 0 | 0 | 0 | [12 empty] | 30.0255 |  |  | 14.1068 | 14.1151 | [5 empty] | 0 | 0 | 0 | 0 | [9 empty] | 0 | 0 | 0 | 0 | 0 | 0 | 0 | 0 |  | 0 | 0 | 0 | 0 | 0 | 0 | 0 | 0 | 0 | 0 | 0 | 0 | 0 | 0 | 0 | 0 | 0 | 0 | 0 | 0 | 0 | 0 | 0 | 0 | 0 | 0 | [10 empty] | 0 | 0 | 0 | 0
2014-10-06 | 2時 | 0 | 0 | 0 | 0 | 0 | [12 empty] | 29.7148 |  |  | 13.9439 | 13.9521 | [5 empty] | 0 | 0 | 0 | 0 | [9 empty] | 0 | 0 | 0 | 0 | 0 | 0 | 0 | 0 |  | 0 | 0 | 0 | 0 | 0 | 0 | 0 | 0 | 0 | 0 | 0 | 0 | 0 | 0 | 0 | 0 | 0 | 0 | 0 | 0 | 0 | 0 | 0 | 0 | 0 | 0 | [10 empty] | 0 | 0 | 0 | 0
2014-10-06 | 3時 | 0 | 0 | 0 | 0 | 0 | [12 empty] | 29.5004 |  |  | 13.8291 | 13.8373 | [5 empty] | 0 | 0 | 0 | 0 | [9 empty] | 0 | 0 | 0 | 0 | 0 | 0 | 0 | 0 |  | 0 | 0 | 0 | 0 | 0 | 0 | 0 | 0 | 0 | 0 | 0 | 0 | 0 | 0 | 0 | 0 | 0 | 0 | 0 | 0 | 0 | 0 | 0 | 0 | 0 | 0 | [10 empty] | 0 | 0 | 0 | 0
2014-10-06 | 4時 | 0 | 0 | 0 | 0 | 0 | [12 empty] | 29.2514 |  |  | 13.6933 | 13.7014 | [5 empty] | 0 | 0 | 0 | 0 | [9 empty] | 0 | 0 | 0 | 0 | 0 | 0 | 0 | 0 |  | 0 | 0 | 0 | 0 | 0 | 0 | 0 | 0 | 0 | 0 | 0 | 0 | 0 | 0 | 0 | 0 | 0 | 0 | 0 | 0 | 0 | 0 | 0 | 0 | 0 | 0 | [10 empty] | 0 | 0 | 0 | 0
2014-10-06 | 5時 | 13.0135 | 0 | 0 | 0 | 0 | [12 empty] | 28.8567 |  |  | 13.4712 | 13.4792 | [5 empty] | 1.0159 | 0 | 0 | 0 | [9 empty] | 0 | 0 | 0 | 0 | 0 | 0 | 0 | 0 |  | 0 | 0 | 0 | 0 | 0 | 0 | 0 | 0 | 0 | 0 | 0 | 0 | 0 | 0 | 0 | 0 | 0 | 0 | 0 | 0 | 0 | 0 | 0 | 0 | 0 | 0 | [10 empty] | 0 | 0 | 0 | 0
2014-10-06 | 6時 | 2.1956 | 0 | 0 | 0 | 0 | [12 empty] | 29.2923 |  |  | 13.7158 | 13.7239 | [5 empty] | 0.22941 | 0 | 0 | 0 | [9 empty] | 0 | 0 | 0 | 0 | 0 | 0 | 0 | 0 |  | 0 | 0 | 0 | 0 | 0 | 0 | 0 | 0 | 0 | 0 | 0 | 0 | 0 | 0 | 0 | 0 | 0 | 0 | 0 | 0 | 0 | 0 | 0 | 0 | 0 | 0 | [10 empty] | 0 | 0 | 0 | 0
2014-10-06 | 7時 | 0.035884 | 0 | 0 | 0 | 0 | [12 empty] | 30.7821 |  |  | 14.4893 | 14.4979 | [5 empty] | 0.11186 | 0 | 0 | 0 | [9 empty] | 0 | 0 | 0 | 0 | 0 | 0 | 0 | 0 |  | 0 | 0 | 0 | 0 | 0 | 0 | 0 | 0 | 0 | 0 | 0 | 0 | 0 | 0 | 0 | 0 | 0 | 0 | 0 | 0 | 0 | 0 | 0 | 0 | 0 | 0 | [10 empty] | 0 | 0 | 0 | 0
2014-10-06 | 8時 | 0.01531 | 0 | 0 | 0 | 0 | [12 empty] | 32.6041 |  |  | 15.3489 | 15.358 | [5 empty] | 0.10627 | 0 | 0 | 0 | [9 empty] | 0 | 0 | 0 | 0 | 0 | 0 | 0 | 0 |  | 0 | 0 | 0 | 0 | 0 | 0 | 0 | 0 | 0 | 0 | 0 | 0 | 0 | 0 | 0 | 0 | 0 | 0 | 0 | 0 | 0 | 0 | 0 | 0 | 0 | 0 | [10 empty] | 0 | 0 | 0 | 0
2014-10-06 | 9時 | 0 | 0 | 0 | 0 | 0 | [12 empty] | 33.6243 |  |  | 15.8025 | 15.812 | [5 empty] | 0 | 0 | 0 | 0 | [9 empty] | 0 | 0 | 0 | 0 | 0 | 0 | 0 | 0 |  | 0 | 0 | 0 | 0 | 0 | 0 | 0 | 0 | 0 | 0 | 0 | 0 | 0 | 0 | 0 | 0 | 0 | 0 | 0 | 0 | 0 | 0 | 0 | 0 | 0 | 0 | [10 empty] | 0 | 0 | 0 | 0
2014-10-06 | 10時 | 0 | 0 | 0 | 0 | 0 | [12 empty] | 34.1296 |  |  | 16.0215 | 16.0311 | [5 empty] | 0 | 0 | 0 | 0 | [9 empty] | 0 | 0 | 0 | 0 | 0 | 0 | 0 | 0 |  | 0 | 0 | 0 | 0 | 0 | 0 | 0 | 0 | 0 | 0 | 0 | 0 | 0 | 0 | 0 | 0 | 0 | 0 | 0 | 0 | 0 | 0 | 0 | 0 | 0 | 0 | [10 empty] | 0 | 0 | 0 | 0
2014-10-06 | 11時 | 0.014775 | 0 | 0 | 0 | 0 | [12 empty] | 34.784 |  |  | 16.3001 | 16.3099 | [5 empty] | 0.10129 | 0 | 0 | 0 | [9 empty] | 0 | 0 | 0 | 0 | 0 | 0 | 0 | 0 |  | 0 | 0 | 0 | 0 | 0 | 0 | 0 | 0 | 0 | 0 | 0 | 0 | 0 | 0 | 0 | 0 | 0 | 0 | 0 | 0 | 0 | 0 | 0 | 0 | 0 | 0 | [10 empty] | 0 | 0 | 0 | 0
2014-10-06 | 12時 | 0.00044612 | 0 | 0 | 0 | 0 | [12 empty] | 34.8508 |  |  | 16.3283 | 16.3381 | [5 empty] | 0.10105 | 0 | 0 | 0 | [9 empty] | 0 | 0 | 0 | 0 | 0 | 0 | 0 | 0 |  | 0 | 0 | 0 | 0 | 0 | 0 | 0 | 0 | 0 | 0 | 0 | 0 | 0 | 0 | 0 | 0 | 0 | 0 | 0 | 0 | 0 | 0 | 0 | 0 | 0 | 0 | [10 empty] | 0 | 0 | 0 | 0
2014-10-06 | 13時 | 0 | 0 | 0 | 0 | 0 | [12 empty] | 34.7174 |  |  | 16.272 | 16.2818 | [5 empty] | 0 | 0 | 0 | 0 | [9 empty] | 0 | 0 | 0 | 0 | 0 | 0 | 0 | 0 |  | 0 | 0 | 0 | 0 | 0 | 0 | 0 | 0 | 0 | 0 | 0 | 0 | 0 | 0 | 0 | 0 | 0 | 0 | 0 | 0 | 0 | 0 | 0 | 0 | 0 | 0 | [10 empty] | 0 | 0 | 0 | 0
2014-10-06 | 14時 | 0 | 0 | 0 | 0 | 0 | [12 empty] | 34.1939 |  |  | 16.0491 | 16.0587 | [5 empty] | 0 | 0 | 0 | 0 | [9 empty] | 0 | 0 | 0 | 0 | 0 | 0 | 0 | 0 |  | 0 | 0 | 0 | 0 | 0 | 0 | 0 | 0 | 0 | 0 | 0 | 0 | 0 | 0 | 0 | 0 | 0 | 0 | 0 | 0 | 0 | 0 | 0 | 0 | 0 | 0 | [10 empty] | 0 | 0 | 0 | 0
2014-10-06 | 15時 | 0.013874 | 0 | 0 | 0 | 0 | [12 empty] | 33.0154 |  |  | 15.5337 | 15.543 | [5 empty] | 0.10525 | 0 | 0 | 0 | [9 empty] | 0 | 0 | 0 | 0 | 0 | 0 | 0 | 0 |  | 0 | 0 | 0 | 0 | 0 | 0 | 0 | 0 | 0 | 0 | 0 | 0 | 0 | 0 | 0 | 0 | 0 | 0 | 0 | 0 | 0 | 0 | 0 | 0 | 0 | 0 | [10 empty] | 0 | 0 | 0 | 0
2014-10-06 | 16時 | 0.0087033 | 0 | 0 | 0 | 0 | [12 empty] | 32.5463 |  |  | 15.3227 | 15.3318 | [5 empty] | 0.10626 | 0 | 0 | 0 | [9 empty] | 0 | 0 | 0 | 0 | 0 | 0 | 0 | 0 |  | 0 | 0 | 0 | 0 | 0 | 0 | 0 | 0 | 0 | 0 | 0 | 0 | 0 | 0 | 0 | 0 | 0 | 0 | 0 | 0 | 0 | 0 | 0 | 0 | 0 | 0 | [10 empty] | 0 | 0 | 0 | 0
2014-10-06 | 17時 | 0.020037 | 0 | 0 | 0 | 0.01543 | [12 empty] | 31.6567 |  |  | 14.9112 | 14.92 | [5 empty] | 0.10883 | 0 | 0 | 0 | [9 empty] | 0 | 0 | 0 | 0 | 0.16416 | 0 | 0 | 0 |  | 0 | 0 | 0 | 0 | 0 | 0 | 0 | 0 | 0 | 0 | 0 | 0 | 0 | 0 | 0 | 0 | 0 | 0 | 0 | 0 | 0 | 0 | 0 | 0 | 0 | 0 | [10 empty] | 0 | 0 | 0 | 0
2014-10-06 | 18時 | 0.021006 | 0 | 0 | 0 | 0 | [12 empty] | 31.6032 |  |  | 14.8859 | 14.8947 | [5 empty] | 0.109 | 0 | 0 | 0 | [9 empty] | 0 | 0 | 0 | 0 | 0 | 0 | 0 | 0 |  | 0 | 0 | 0 | 0 | 0 | 0 | 0 | 0 | 0 | 0 | 0 | 0 | 0 | 0 | 0 | 0 | 0 | 0 | 0 | 0 | 0 | 0 | 0 | 0 | 0 | 0 | [10 empty] | 0 | 0 | 0 | 0
2014-10-06 | 19時 | 0.015467 | 0 | 0 | 0.021101 | 0 | [12 empty] | 30.255 |  |  | 14.2248 | 14.2332 | [5 empty] | 0.11267 | 0 | 0 | 0 | [9 empty] | 0.16907 | 0 | 0 | 0 | 0 | 0 | 0 | 0 |  | 0 | 0 | 0 | 0 | 0 | 0 | 0 | 0 | 0 | 0 | 0 | 0 | 0 | 0 | 0 | 0 | 0 | 0 | 0 | 0 | 0 | 0 | 0 | 0 | 0 | 0 | [10 empty] | 0 | 0 | 0 | 0
2014-10-06 | 20時 | 0.054493 | 0 | 0 | 0 | 0.11851 | [12 empty] | 29.7584 |  |  | 13.967 | 13.9752 | [5 empty] | 0.11604 | 0 | 0 | 0 | [9 empty] | 0 | 0 | 0 | 0 | 0.17128 | 0 | 0 | 0 |  | 0 | 0 | 0 | 0 | 0 | 0 | 0 | 0 | 0 | 0 | 0 | 0 | 0 | 0 | 0 | 0 | 0 | 0 | 0 | 0 | 0 | 0 | 0 | 0 | 0 | 0 | [10 empty] | 0 | 0 | 0 | 0
2014-10-06 | 21時 | 0.077952 | 0 | 0 | 0.041683 | 0.38173 | [12 empty] | 29.5427 |  |  | 13.852 | 13.8602 | [5 empty] | 0.11797 | 0 | 0 | 0 | [9 empty] | 0.17246 | 0 | 0 | 0 | 0.17277 | 0 | 0 | 0 |  | 0 | 0 | 0 | 0 | 0 | 0 | 0 | 0 | 0 | 0 | 0 | 0 | 0 | 0 | 0 | 0 | 0 | 0 | 0 | 0 | 0 | 0 | 0 | 0 | 0 | 0 | [10 empty] | 0 | 0 | 0 | 0
2014-10-06 | 22時 | 1.6258 | 0 | 0 | 0.50805 | 0 | [12 empty] | 29.2108 |  |  | 13.6708 | 13.6789 | [5 empty] | 0.20057 | 0 | 0 | 0 | [9 empty] | 0.17514 | 0 | 0 | 0 | 0 | 0 | 0 | 0 |  | 0 | 0 | 0 | 0 | 0 | 0 | 0 | 0 | 0 | 0 | 0 | 0 | 0 | 0 | 0 | 0 | 0 | 0 | 0 | 0 | 0 | 0 | 0 | 0 | 0 | 0 | [10 empty] | 0 | 0 | 0 | 0
2014-10-06 | 23時 | 0 | 0 | 0 | 0 | 0 | [12 empty] | 29.0115 |  |  | 13.5594 | 13.5674 | [5 empty] | 0 | 0 | 0 | 0 | [9 empty] | 0 | 0 | 0 | 0 | 0 | 0 | 0 | 0 |  | 0 | 0 | 0 | 0 | 0 | 0 | 0 | 0 | 0 | 0 | 0 | 0 | 0 | 0 | 0 | 0 | 0 | 0 | 0 | 0 | 0 | 0 | 0 | 0 | 0 | 0 | [10 empty] | 0 | 0 | 0 | 0
2014-10-07 | 0時 | 0 | 0 | 0 | 0 | 0 | [12 empty] | 28.8567 |  |  | 13.4712 | 13.4792 | [5 empty] | 0 | 0 | 0 | 0 | [9 empty] | 0 | 0 | 0 | 0 | 0 | 0 | 0 | 0 |  | 0 | 0 | 0 | 0 | 0 | 0 | 0 | 0 | 0 | 0 | 0 | 0 | 0 | 0 | 0 | 0 | 0 | 0 | 0 | 0 | 0 | 0 | 0 | 0 | 0 | 0 | [10 empty] | 0 | 0 | 0 | 0
2014-10-07 | 1時 | 0 | 0 | 0 | 0 | 0 | [12 empty] | 22.1903 |  |  | 10.356 | 10.3621 | [5 empty] | 0 | 0 | 0 | 0 | [9 empty] | 0 | 0 | 0 | 0 | 0 | 0 | 0 | 0 |  | 0 | 0 | 0 | 0 | 0 | 0 | 0 | 0 | 0 | 0 | 0 | 0 | 0 | 0 | 0 | 0 | 0 | 0 | 0 | 0 | 0 | 0 | 0 | 0 | 0 | 0 | [10 empty] | 0 | 0 | 0 | 0
2014-10-07 | 2時 | 0 | 0 | 0 | 0 | 0 | [12 empty] | 21.9904 |  |  | 10.2391 | 10.2452 | [5 empty] | 0 | 0 | 0 | 0 | [9 empty] | 0 | 0 | 0 | 0 | 0 | 0 | 0 | 0 |  | 0 | 0 | 0 | 0 | 0 | 0 | 0 | 0 | 0 | 0 | 0 | 0 | 0 | 0 | 0 | 0 | 0 | 0 | 0 | 0 | 0 | 0 | 0 | 0 | 0 | 0 | [10 empty] | 0 | 0 | 0 | 0
2014-10-07 | 3時 | 0 | 0 | 0 | 0 | 0 | [12 empty] | 22.0184 |  |  | 10.2557 | 10.2618 | [5 empty] | 0 | 0 | 0 | 0 | [9 empty] | 0 | 0 | 0 | 0 | 0 | 0 | 0 | 0 |  | 0 | 0 | 0 | 0 | 0 | 0 | 0 | 0 | 0 | 0 | 0 | 0 | 0 | 0 | 0 | 0 | 0 | 0 | 0 | 0 | 0 | 0 | 0 | 0 | 0 | 0 | [10 empty] | 0 | 0 | 0 | 0
2014-10-07 | 4時 | 0 | 0 | 0 | 0 | 0 | [12 empty] | 21.8535 |  |  | 10.1569 | 10.1629 | [5 empty] | 0 | 0 | 0 | 0 | [9 empty] | 0 | 0 | 0 | 0 | 0 | 0 | 0 | 0 |  | 0 | 0 | 0 | 0 | 0 | 0 | 0 | 0 | 0 | 0 | 0 | 0 | 0 | 0 | 0 | 0 | 0 | 0 | 0 | 0 | 0 | 0 | 0 | 0 | 0 | 0 | [10 empty] | 0 | 0 | 0 | 0
2014-10-07 | 5時 | 0 | 0 | 0 | 0 | 0 | [12 empty] | 21.8535 |  |  | 10.1569 | 10.1629 | [5 empty] | 0 | 0 | 0 | 0 | [9 empty] | 0 | 0 | 0 | 0 | 0 | 0 | 0 | 0 |  | 0 | 0 | 0 | 0 | 0 | 0 | 0 | 0 | 0 | 0 | 0 | 0 | 0 | 0 | 0 | 0 | 0 | 0 | 0 | 0 | 0 | 0 | 0 | 0 | 0 | 0 | [10 empty] | 0 | 0 | 0 | 0
2014-10-07 | 6時 | 0 | 0 | 0 | 0 | 0 | [12 empty] | 29.2108 |  |  | 13.6708 | 13.6789 | [5 empty] | 0 | 0 | 0 | 0 | [9 empty] | 0 | 0 | 0 | 0 | 0 | 0 | 0 | 0 |  | 0 | 0 | 0 | 0 | 0 | 0 | 0 | 0 | 0 | 0 | 0 | 0 | 0 | 0 | 0 | 0 | 0 | 0 | 0 | 0 | 0 | 0 | 0 | 0 | 0 | 0 | [10 empty] | 0 | 0 | 0 | 0
2014-10-07 | 7時 | 8.7372 | 0 | 0 | 3.9104 | 0 | [12 empty] | 29.9803 |  |  | 14.0833 | 14.0917 | [5 empty] | 0.6118 | 0 | 0 | 0 | [9 empty] | 0.27667 | 0 | 0 | 0 | 0 | 0 | 0 | 0 |  | 0 | 0 | 0 | 0 | 0 | 0 | 0 | 0 | 0 | 0 | 0 | 0 | 0 | 0 | 0 | 0 | 0 | 0 | 0 | 0 | 0 | 0 | 0 | 0 | 0 | 0 | [10 empty] | 0 | 0 | 0 | 0
2014-10-07 | 8時 | 0.028184 | 0 | 0 | 0.016194 | 1.694 | [12 empty] | 31.3919 |  |  | 14.7854 | 14.7942 | [5 empty] | 0.10981 | 0 | 0 | 0 | [9 empty] | 0.16488 | 0 | 0 | 0 | 0.18295 | 0 | 0 | 0 |  | 0 | 0 | 0 | 0 | 0 | 0 | 0 | 0 | 0 | 0 | 0 | 0 | 0 | 0 | 0 | 0 | 0 | 0 | 0 | 0 | 0 | 0 | 0 | 0 | 0 | 0 | [10 empty] | 0 | 0 | 0 | 0
2014-10-07 | 9時 | 0.010208 | 0 | 0 | 0.0035962 | 0.0049538 | [12 empty] | 33.1351 |  |  | 15.5871 | 15.5964 | [5 empty] | 0.1049 | 0 | 0 | 0 | [9 empty] | 0.16067 | 0 | 0 | 0 | 0.16074 | 0 | 0 | 0 |  | 0 | 0 | 0 | 0 | 0 | 0 | 0 | 0 | 0 | 0 | 0 | 0 | 0 | 0 | 0 | 0 | 0 | 0 | 0 | 0 | 0 | 0 | 0 | 0 | 0 | 0 | [10 empty] | 0 | 0 | 0 | 0
2014-10-07 | 10時 | 0.0017847 | 0 | 0 | 0 | 0 | [12 empty] | 33.9383 |  |  | 15.9389 | 15.9485 | [5 empty] | 0.10296 | 0 | 0 | 0 | [9 empty] | 0 | 0 | 0 | 0 | 0 | 0 | 0 | 0 |  | 0 | 0 | 0 | 0 | 0 | 0 | 0 | 0 | 0 | 0 | 0 | 0 | 0 | 0 | 0 | 0 | 0 | 0 | 0 | 0 | 0 | 0 | 0 | 0 | 0 | 0 | [10 empty] | 0 | 0 | 0 | 0
2014-10-07 | 11時 | 0 | 0 | 0 | 0 | 0 | [12 empty] | 35.1887 |  |  | 16.4699 | 16.4799 | [5 empty] | 0 | 0 | 0 | 0 | [9 empty] | 0 | 0 | 0 | 0 | 0 | 0 | 0 | 0 |  | 0 | 0 | 0 | 0 | 0 | 0 | 0 | 0 | 0 | 0 | 0 | 0 | 0 | 0 | 0 | 0 | 0 | 0 | 0 | 0 | 0 | 0 | 0 | 0 | 0 | 0 | [10 empty] | 0 | 0 | 0 | 0
2014-10-07 | 12時 | 0.00059307 | 0 | 0 | 0 | 0 | [12 empty] | 35.1206 |  |  | 16.4415 | 16.4514 | [5 empty] | 0.1005 | 0 | 0 | 0 | [9 empty] | 0 | 0 | 0 | 0 | 0 | 0 | 0 | 0 |  | 0 | 0 | 0 | 0 | 0 | 0 | 0 | 0 | 0 | 0 | 0 | 0 | 0 | 0 | 0 | 0 | 0 | 0 | 0 | 0 | 0 | 0 | 0 | 0 | 0 | 0 | [10 empty] | 0 | 0 | 0 | 0
2014-10-07 | 13時 | 0 | 0 | 0 | 0 | 0 | [12 empty] | 34.9179 |  |  | 16.3565 | 16.3663 | [5 empty] | 0 | 0 | 0 | 0 | [9 empty] | 0 | 0 | 0 | 0 | 0 | 0 | 0 | 0 |  | 0 | 0 | 0 | 0 | 0 | 0 | 0 | 0 | 0 | 0 | 0 | 0 | 0 | 0 | 0 | 0 | 0 | 0 | 0 | 0 | 0 | 0 | 0 | 0 | 0 | 0 | [10 empty] | 0 | 0 | 0 | 0
2014-10-07 | 14時 | 0 | 0 | 0 | 0 | 0 | [12 empty] | 34.3883 |  |  | 16.1322 | 16.1419 | [5 empty] | 0 | 0 | 0 | 0 | [9 empty] | 0 | 0 | 0 | 0 | 0 | 0 | 0 | 0 |  | 0 | 0 | 0 | 0 | 0 | 0 | 0 | 0 | 0 | 0 | 0 | 0 | 0 | 0 | 0 | 0 | 0 | 0 | 0 | 0 | 0 | 0 | 0 | 0 | 0 | 0 | [10 empty] | 0 | 0 | 0 | 0
2014-10-07 | 15時 | 0.010729 | 0 | 0 | 0.0031659 | 0 | [12 empty] | 33.9383 |  |  | 15.9389 | 15.9485 | [5 empty] | 0.10308 | 0 | 0 | 0 | [9 empty] | 0.15938 | 0 | 0 | 0 | 0 | 0 | 0 | 0 |  | 0 | 0 | 0 | 0 | 0 | 0 | 0 | 0 | 0 | 0 | 0 | 0 | 0 | 0 | 0 | 0 | 0 | 0 | 0 | 0 | 0 | 0 | 0 | 0 | 0 | 0 | [10 empty] | 0 | 0 | 0 | 0
2014-10-07 | 16時 | 0.011864 | 0 | 0 | 0.0026031 | 0 | [12 empty] | 32.7788 |  |  | 15.4278 | 15.437 | [5 empty] | 0.10577 | 0 | 0 | 0 | [9 empty] | 0.16136 | 0 | 0 | 0 | 0 | 0 | 0 | 0 |  | 0 | 0 | 0 | 0 | 0 | 0 | 0 | 0 | 0 | 0 | 0 | 0 | 0 | 0 | 0 | 0 | 0 | 0 | 0 | 0 | 0 | 0 | 0 | 0 | 0 | 0 | [10 empty] | 0 | 0 | 0 | 0
2014-10-07 | 17時 | 0.014746 | 0 | 0 | 0.0045774 | 0 | [12 empty] | 32.4889 |  |  | 15.2966 | 15.3057 | [5 empty] | 0.10654 | 0 | 0 | 0 | [9 empty] | 0.16198 | 0 | 0 | 0 | 0 | 0 | 0 | 0 |  | 0 | 0 | 0 | 0 | 0 | 0 | 0 | 0 | 0 | 0 | 0 | 0 | 0 | 0 | 0 | 0 | 0 | 0 | 0 | 0 | 0 | 0 | 0 | 0 | 0 | 0 | [10 empty] | 0 | 0 | 0 | 0
2014-10-07 | 18時 | 0.008148 | 0 | 0 | 0 | 0 | [12 empty] | 31.873 |  |  | 15.0127 | 15.0216 | [5 empty] | 0.10792 | 0 | 0 | 0 | [9 empty] | 0 | 0 | 0 | 0 | 0 | 0 | 0 | 0 |  | 0 | 0 | 0 | 0 | 0 | 0 | 0 | 0 | 0 | 0 | 0 | 0 | 0 | 0 | 0 | 0 | 0 | 0 | 0 | 0 | 0 | 0 | 0 | 0 | 0 | 0 | [10 empty] | 0 | 0 | 0 | 0
2014-10-07 | 19時 | 0.014327 | 0 | 0 | 0.0094203 | 0.023583 | [12 empty] | 30.8812 |  |  | 14.5381 | 14.5467 | [5 empty] | 0.11078 | 0 | 0 | 0 | [9 empty] | 0.16661 | 0 | 0 | 0 | 0.16666 | 0 | 0 | 0 |  | 0 | 0 | 0 | 0 | 0 | 0 | 0 | 0 | 0 | 0 | 0 | 0 | 0 | 0 | 0 | 0 | 0 | 0 | 0 | 0 | 0 | 0 | 0 | 0 | 0 | 0 | [10 empty] | 0 | 0 | 0 | 0
2014-10-07 | 20時 | 0.045887 | 0 | 0 | 0.019808 | 0.019832 | [12 empty] | 30.3017 |  |  | 14.2486 | 14.257 | [5 empty] | 0.11378 | 0 | 0 | 0 | [9 empty] | 0.16887 | 0 | 0 | 0 | 0.16895 | 0 | 0 | 0 |  | 0 | 0 | 0 | 0 | 0 | 0 | 0 | 0 | 0 | 0 | 0 | 0 | 0 | 0 | 0 | 0 | 0 | 0 | 0 | 0 | 0 | 0 | 0 | 0 | 0 | 0 | [10 empty] | 0 | 0 | 0 | 0
2014-10-07 | 21時 | 0.070803 | 0 | 0 | 0.018865 | 0.023749 | [12 empty] | 29.9803 |  |  | 14.0833 | 14.0917 | [5 empty] | 0.11597 | 0 | 0 | 0 | [9 empty] | 0.17032 | 0 | 0 | 0 | 0.17039 | 0 | 0 | 0 |  | 0 | 0 | 0 | 0 | 0 | 0 | 0 | 0 | 0 | 0 | 0 | 0 | 0 | 0 | 0 | 0 | 0 | 0 | 0 | 0 | 0 | 0 | 0 | 0 | 0 | 0 | [10 empty] | 0 | 0 | 0 | 0
2014-10-07 | 22時 | 0 | 0 | 0 | 0 | 0 | [12 empty] | 29.8464 |  |  | 14.0134 | 14.0216 | [5 empty] | 0 | 0 | 0 | 0 | [9 empty] | 0 | 0 | 0 | 0 | 0 | 0 | 0 | 0 |  | 0 | 0 | 0 | 0 | 0 | 0 | 0 | 0 | 0 | 0 | 0 | 0 | 0 | 0 | 0 | 0 | 0 | 0 | 0 | 0 | 0 | 0 | 0 | 0 | 0 | 0 | [10 empty] | 0 | 0 | 0 | 0
2014-10-07 | 23時 | 0 | 0 | 0 | 0 | 0 | [12 empty] | 29.6282 |  |  | 13.8978 | 13.906 | [5 empty] | 0 | 0 | 0 | 0 | [9 empty] | 0 | 0 | 0 | 0 | 0 | 0 | 0 | 0 |  | 0 | 0 | 0 | 0 | 0 | 0 | 0 | 0 | 0 | 0 | 0 | 0 | 0 | 0 | 0 | 0 | 0 | 0 | 0 | 0 | 0 | 0 | 0 | 0 | 0 | 0 | [10 empty] | 0 | 0 | 0 | 0
2014-10-08 | 0時 | 0 | 0 | 0 | 0 | 0 | [12 empty] | 29.6714 |  |  | 13.9208 | 13.929 | [5 empty] | 0 | 0 | 0 | 0 | [9 empty] | 0 | 0 | 0 | 0 | 0 | 0 | 0 | 0 |  | 0 | 0 | 0 | 0 | 0 | 0 | 0 | 0 | 0 | 0 | 0 | 0 | 0 | 0 | 0 | 0 | 0 | 0 | 0 | 0 | 0 | 0 | 0 | 0 | 0 | 0 | [10 empty] | 0 | 0 | 0 | 0
2014-10-08 | 1時 | 0 | 0 | 0 | 0 | 0 | [12 empty] | 29.6282 |  |  | 13.8978 | 13.906 | [5 empty] | 0 | 0 | 0 | 0 | [9 empty] | 0 | 0 | 0 | 0 | 0 | 0 | 0 | 0 |  | 0 | 0 | 0 | 0 | 0 | 0 | 0 | 0 | 0 | 0 | 0 | 0 | 0 | 0 | 0 | 0 | 0 | 0 | 0 | 0 | 0 | 0 | 0 | 0 | 0 | 0 | [10 empty] | 0 | 0 | 0 | 0
2014-10-08 | 2時 | 0 | 0 | 0 | 0 | 0 | [12 empty] | 29.6714 |  |  | 13.9208 | 13.929 | [5 empty] | 0 | 0 | 0 | 0 | [9 empty] | 0 | 0 | 0 | 0 | 0 | 0 | 0 | 0 |  | 0 | 0 | 0 | 0 | 0 | 0 | 0 | 0 | 0 | 0 | 0 | 0 | 0 | 0 | 0 | 0 | 0 | 0 | 0 | 0 | 0 | 0 | 0 | 0 | 0 | 0 | [10 empty] | 0 | 0 | 0 | 0
2014-10-08 | 3時 | 0 | 0 | 0 | 0 | 0 | [12 empty] | 29.6714 |  |  | 13.9208 | 13.929 | [5 empty] | 0 | 0 | 0 | 0 | [9 empty] | 0 | 0 | 0 | 0 | 0 | 0 | 0 | 0 |  | 0 | 0 | 0 | 0 | 0 | 0 | 0 | 0 | 0 | 0 | 0 | 0 | 0 | 0 | 0 | 0 | 0 | 0 | 0 | 0 | 0 | 0 | 0 | 0 | 0 | 0 | [10 empty] | 0 | 0 | 0 | 0
2014-10-08 | 4時 | 0 | 0 | 0 | 0 | 0 | [12 empty] | 29.7148 |  |  | 13.9439 | 13.9521 | [5 empty] | 0 | 0 | 0 | 0 | [9 empty] | 0 | 0 | 0 | 0 | 0 | 0 | 0 | 0 |  | 0 | 0 | 0 | 0 | 0 | 0 | 0 | 0 | 0 | 0 | 0 | 0 | 0 | 0 | 0 | 0 | 0 | 0 | 0 | 0 | 0 | 0 | 0 | 0 | 0 | 0 | [10 empty] | 0 | 0 | 0 | 0
2014-10-08 | 5時 | 0 | 0 | 0 | 0 | 0 | [12 empty] | 29.6714 |  |  | 13.9208 | 13.929 | [5 empty] | 0 | 0 | 0 | 0 | [9 empty] | 0 | 0 | 0 | 0 | 0 | 0 | 0 | 0 |  | 0 | 0 | 0 | 0 | 0 | 0 | 0 | 0 | 0 | 0 | 0 | 0 | 0 | 0 | 0 | 0 | 0 | 0 | 0 | 0 | 0 | 0 | 0 | 0 | 0 | 0 | [10 empty] | 0 | 0 | 0 | 0
2014-10-08 | 6時 | 0 | 0 | 0 | 0 | 0 | [12 empty] | 30.3486 |  |  | 14.2724 | 14.2809 | [5 empty] | 0 | 0 | 0 | 0 | [9 empty] | 0 | 0 | 0 | 0 | 0 | 0 | 0 | 0 |  | 0 | 0 | 0 | 0 | 0 | 0 | 0 | 0 | 0 | 0 | 0 | 0 | 0 | 0 | 0 | 0 | 0 | 0 | 0 | 0 | 0 | 0 | 0 | 0 | 0 | 0 | [10 empty] | 0 | 0 | 0 | 0
2014-10-08 | 7時 | 6.6143 | 0 | 0 | 2.8493 | 0 | [12 empty] | 31.6567 |  |  | 14.9112 | 14.92 | [5 empty] | 0.41334 | 0 | 0 | 0 | [9 empty] | 0.21424 | 0 | 0 | 0 | 0 | 0 | 0 | 0 |  | 0 | 0 | 0 | 0 | 0 | 0 | 0 | 0 | 0 | 0 | 0 | 0 | 0 | 0 | 0 | 0 | 0 | 0 | 0 | 0 | 0 | 0 | 0 | 0 | 0 | 0 | [10 empty] | 0 | 0 | 0 | 0
2014-10-08 | 8時 | 0.018291 | 0 | 0 | 0.0074766 | 0.93829 | [12 empty] | 33.3777 |  |  | 15.6943 | 15.7037 | [5 empty] | 0.10447 | 0 | 0 | 0 | [9 empty] | 0.16022 | 0 | 0 | 0 | 0.16305 | 0 | 0 | 0 |  | 0 | 0 | 0 | 0 | 0 | 0 | 0 | 0 | 0 | 0 | 0 | 0 | 0 | 0 | 0 | 0 | 0 | 0 | 0 | 0 | 0 | 0 | 0 | 0 | 0 | 0 | [10 empty] | 0 | 0 | 0 | 0
2014-10-08 | 9時 | 0.0023826 | 0 | 0 | 0.00064669 | 0.0019775 | [12 empty] | 34.7174 |  |  | 16.272 | 16.2818 | [5 empty] | 0.10133 | 0 | 0 | 0 | [9 empty] | 0.15846 | 0 | 0 | 0 | 0.15853 | 0 | 0 | 0 |  | 0 | 0 | 0 | 0 | 0 | 0 | 0 | 0 | 0 | 0 | 0 | 0 | 0 | 0 | 0 | 0 | 0 | 0 | 0 | 0 | 0 | 0 | 0 | 0 | 0 | 0 | [10 empty] | 0 | 0 | 0 | 0
2014-10-08 | 10時 | 0 | 0 | 0 | 0 | 0 | [12 empty] | 35.1206 |  |  | 16.4415 | 16.4514 | [5 empty] | 0 | 0 | 0 | 0 | [9 empty] | 0 | 0 | 0 | 0 | 0 | 0 | 0 | 0 |  | 0 | 0 | 0 | 0 | 0 | 0 | 0 | 0 | 0 | 0 | 0 | 0 | 0 | 0 | 0 | 0 | 0 | 0 | 0 | 0 | 0 | 0 | 0 | 0 | 0 | 0 | [10 empty] | 0 | 0 | 0 | 0
2014-10-08 | 11時 | 0 | 0 | 0 | 0 | 0 | [12 empty] | 35.257 |  |  | 16.4984 | 16.5084 | [5 empty] | 0 | 0 | 0 | 0 | [9 empty] | 0 | 0 | 0 | 0 | 0 | 0 | 0 | 0 |  | 0 | 0 | 0 | 0 | 0 | 0 | 0 | 0 | 0 | 0 | 0 | 0 | 0 | 0 | 0 | 0 | 0 | 0 | 0 | 0 | 0 | 0 | 0 | 0 | 0 | 0 | [10 empty] | 0 | 0 | 0 | 0
2014-10-08 | 12時 | 0.0020257 | 0 | 0 | 0 | 0 | [12 empty] | 35.0527 |  |  | 16.4131 | 16.423 | [5 empty] | 0.10065 | 0 | 0 | 0 | [9 empty] | 0 | 0 | 0 | 0 | 0 | 0 | 0 | 0 |  | 0 | 0 | 0 | 0 | 0 | 0 | 0 | 0 | 0 | 0 | 0 | 0 | 0 | 0 | 0 | 0 | 0 | 0 | 0 | 0 | 0 | 0 | 0 | 0 | 0 | 0 | [10 empty] | 0 | 0 | 0 | 0
2014-10-08 | 13時 | 0 | 0 | 0 | 0 | 0 | [12 empty] | 34.5192 |  |  | 16.188 | 16.1977 | [5 empty] | 0 | 0 | 0 | 0 | [9 empty] | 0 | 0 | 0 | 0 | 0 | 0 | 0 | 0 |  | 0 | 0 | 0 | 0 | 0 | 0 | 0 | 0 | 0 | 0 | 0 | 0 | 0 | 0 | 0 | 0 | 0 | 0 | 0 | 0 | 0 | 0 | 0 | 0 | 0 | 0 | [10 empty] | 0 | 0 | 0 | 0
2014-10-08 | 14時 | 0 | 0 | 0 | 0 | 0 | [12 empty] | 34.2585 |  |  | 16.0767 | 16.0864 | [5 empty] | 0 | 0 | 0 | 0 | [9 empty] | 0 | 0 | 0 | 0 | 0 | 0 | 0 | 0 |  | 0 | 0 | 0 | 0 | 0 | 0 | 0 | 0 | 0 | 0 | 0 | 0 | 0 | 0 | 0 | 0 | 0 | 0 | 0 | 0 | 0 | 0 | 0 | 0 | 0 | 0 | [10 empty] | 0 | 0 | 0 | 0
2014-10-08 | 15時 | 0.01523 | 0 | 0 | 0.0063007 | 0 | [12 empty] | 34.1939 |  |  | 16.0491 | 16.0587 | [5 empty] | 0.10258 | 0 | 0 | 0 | [9 empty] | 0.15903 | 0 | 0 | 0 | 0 | 0 | 0 | 0 |  | 0 | 0 | 0 | 0 | 0 | 0 | 0 | 0 | 0 | 0 | 0 | 0 | 0 | 0 | 0 | 0 | 0 | 0 | 0 | 0 | 0 | 0 | 0 | 0 | 0 | 0 | [10 empty] | 0 | 0 | 0 | 0
2014-10-08 | 16時 | 0.010039 | 0 | 0 | 0.0028667 | 0 | [12 empty] | 33.5623 |  |  | 15.7754 | 15.7848 | [5 empty] | 0.10391 | 0 | 0 | 0 | [9 empty] | 0.15994 | 0 | 0 | 0 | 0 | 0 | 0 | 0 |  | 0 | 0 | 0 | 0 | 0 | 0 | 0 | 0 | 0 | 0 | 0 | 0 | 0 | 0 | 0 | 0 | 0 | 0 | 0 | 0 | 0 | 0 | 0 | 0 | 0 | 0 | [10 empty] | 0 | 0 | 0 | 0
2014-10-08 | 17時 | 0.011537 | 0 | 0 | 0.0041479 | 0 | [12 empty] | 33.2559 |  |  | 15.6406 | 15.6499 | [5 empty] | 0.10464 | 0 | 0 | 0 | [9 empty] | 0.16045 | 0 | 0 | 0 | 0 | 0 | 0 | 0 |  | 0 | 0 | 0 | 0 | 0 | 0 | 0 | 0 | 0 | 0 | 0 | 0 | 0 | 0 | 0 | 0 | 0 | 0 | 0 | 0 | 0 | 0 | 0 | 0 | 0 | 0 | [10 empty] | 0 | 0 | 0 | 0
2014-10-08 | 18時 | 0.0039583 | 0 | 0 | 0 | 0 | [12 empty] | 33.3167 |  |  | 15.6674 | 15.6768 | [5 empty] | 0.10437 | 0 | 0 | 0 | [9 empty] | 0 | 0 | 0 | 0 | 0 | 0 | 0 | 0 |  | 0 | 0 | 0 | 0 | 0 | 0 | 0 | 0 | 0 | 0 | 0 | 0 | 0 | 0 | 0 | 0 | 0 | 0 | 0 | 0 | 0 | 0 | 0 | 0 | 0 | 0 | [10 empty] | 0 | 0 | 0 | 0
2014-10-08 | 19時 | 0.012958 | 0 | 0 | 0.011889 | 0.027913 | [12 empty] | 32.9559 |  |  | 15.5072 | 15.5164 | [5 empty] | 0.10537 | 0 | 0 | 0 | [9 empty] | 0.16098 | 0 | 0 | 0 | 0.161 | 0 | 0 | 0 |  | 0 | 0 | 0 | 0 | 0 | 0 | 0 | 0 | 0 | 0 | 0 | 0 | 0 | 0 | 0 | 0 | 0 | 0 | 0 | 0 | 0 | 0 | 0 | 0 | 0 | 0 | [10 empty] | 0 | 0 | 0 | 0
2014-10-08 | 20時 | 0.022529 | 0 | 0 | 0.014067 | 0.00927 | [12 empty] | 32.7203 |  |  | 15.4014 | 15.4106 | [5 empty] | 0.10614 | 0 | 0 | 0 | [9 empty] | 0.16145 | 0 | 0 | 0 | 0.16154 | 0 | 0 | 0 |  | 0 | 0 | 0 | 0 | 0 | 0 | 0 | 0 | 0 | 0 | 0 | 0 | 0 | 0 | 0 | 0 | 0 | 0 | 0 | 0 | 0 | 0 | 0 | 0 | 0 | 0 | [10 empty] | 0 | 0 | 0 | 0
2014-10-08 | 21時 | 0.033538 | 0 | 0 | 0.0054701 | 0.0080708 | [12 empty] | 32.7788 |  |  | 15.4278 | 15.437 | [5 empty] | 0.10623 | 0 | 0 | 0 | [9 empty] | 0.16135 | 0 | 0 | 0 | 0.16142 | 0 | 0 | 0 |  | 0 | 0 | 0 | 0 | 0 | 0 | 0 | 0 | 0 | 0 | 0 | 0 | 0 | 0 | 0 | 0 | 0 | 0 | 0 | 0 | 0 | 0 | 0 | 0 | 0 | 0 | [10 empty] | 0 | 0 | 0 | 0
2014-10-08 | 22時 | 0 | 0 | 0 | 0 | 0 | [12 empty] | 32.5463 |  |  | 15.3227 | 15.3318 | [5 empty] | 0 | 0 | 0 | 0 | [9 empty] | 0 | 0 | 0 | 0 | 0 | 0 | 0 | 0 |  | 0 | 0 | 0 | 0 | 0 | 0 | 0 | 0 | 0 | 0 | 0 | 0 | 0 | 0 | 0 | 0 | 0 | 0 | 0 | 0 | 0 | 0 | 0 | 0 | 0 | 0 | [10 empty] | 0 | 0 | 0 | 0
2014-10-08 | 23時 | 0 | 0 | 0 | 0 | 0 | [12 empty] | 32.6041 |  |  | 15.3489 | 15.358 | [5 empty] | 0 | 0 | 0 | 0 | [9 empty] | 0 | 0 | 0 | 0 | 0 | 0 | 0 | 0 |  | 0 | 0 | 0 | 0 | 0 | 0 | 0 | 0 | 0 | 0 | 0 | 0 | 0 | 0 | 0 | 0 | 0 | 0 | 0 | 0 | 0 | 0 | 0 | 0 | 0 | 0 | [10 empty] | 0 | 0 | 0 | 0
2014-10-09 | 0時 | 0 | 0 | 0 | 0 | 0 | [12 empty] | 32.2614 |  |  | 15.1926 | 15.2016 | [5 empty] | 0 | 0 | 0 | 0 | [9 empty] | 0 | 0 | 0 | 0 | 0 | 0 | 0 | 0 |  | 0 | 0 | 0 | 0 | 0 | 0 | 0 | 0 | 0 | 0 | 0 | 0 | 0 | 0 | 0 | 0 | 0 | 0 | 0 | 0 | 0 | 0 | 0 | 0 | 0 | 0 | [10 empty] | 0 | 0 | 0 | 0
2014-10-09 | 1時 | 0 | 0 | 0 | 0 | 0 | [12 empty] | 32.3746 |  |  | 15.2445 | 15.2535 | [5 empty] | 0 | 0 | 0 | 0 | [9 empty] | 0 | 0 | 0 | 0 | 0 | 0 | 0 | 0 |  | 0 | 0 | 0 | 0 | 0 | 0 | 0 | 0 | 0 | 0 | 0 | 0 | 0 | 0 | 0 | 0 | 0 | 0 | 0 | 0 | 0 | 0 | 0 | 0 | 0 | 0 | [10 empty] | 0 | 0 | 0 | 0
2014-10-09 | 2時 | 0 | 0 | 0 | 0 | 0 | [12 empty] | 32.1492 |  |  | 15.1409 | 15.1499 | [5 empty] | 0 | 0 | 0 | 0 | [9 empty] | 0 | 0 | 0 | 0 | 0 | 0 | 0 | 0 |  | 0 | 0 | 0 | 0 | 0 | 0 | 0 | 0 | 0 | 0 | 0 | 0 | 0 | 0 | 0 | 0 | 0 | 0 | 0 | 0 | 0 | 0 | 0 | 0 | 0 | 0 | [10 empty] | 0 | 0 | 0 | 0
2014-10-09 | 3時 | 0 | 0 | 0 | 0 | 0 | [12 empty] | 32.0934 |  |  | 15.1152 | 15.1242 | [5 empty] | 0 | 0 | 0 | 0 | [9 empty] | 0 | 0 | 0 | 0 | 0 | 0 | 0 | 0 |  | 0 | 0 | 0 | 0 | 0 | 0 | 0 | 0 | 0 | 0 | 0 | 0 | 0 | 0 | 0 | 0 | 0 | 0 | 0 | 0 | 0 | 0 | 0 | 0 | 0 | 0 | [10 empty] | 0 | 0 | 0 | 0
2014-10-09 | 4時 | 0 | 0 | 0 | 0 | 0 | [12 empty] | 32.038 |  |  | 15.0895 | 15.0985 | [5 empty] | 0 | 0 | 0 | 0 | [9 empty] | 0 | 0 | 0 | 0 | 0 | 0 | 0 | 0 |  | 0 | 0 | 0 | 0 | 0 | 0 | 0 | 0 | 0 | 0 | 0 | 0 | 0 | 0 | 0 | 0 | 0 | 0 | 0 | 0 | 0 | 0 | 0 | 0 | 0 | 0 | [10 empty] | 0 | 0 | 0 | 0
2014-10-09 | 5時 | 7.5151 | 0 | 0 | 0 | 0 | [12 empty] | 31.9278 |  |  | 15.0383 | 15.0472 | [5 empty] | 0.46459 | 0 | 0 | 0 | [9 empty] | 0 | 0 | 0 | 0 | 0 | 0 | 0 | 0 |  | 0 | 0 | 0 | 0 | 0 | 0 | 0 | 0 | 0 | 0 | 0 | 0 | 0 | 0 | 0 | 0 | 0 | 0 | 0 | 0 | 0 | 0 | 0 | 0 | 0 | 0 | [10 empty] | 0 | 0 | 0 | 0
2014-10-09 | 6時 | 1.8591 | 0 | 0 | 0 | 0 | [12 empty] | 32.038 |  |  | 15.0895 | 15.0985 | [5 empty] | 0.16635 | 0 | 0 | 0 | [9 empty] | 0 | 0 | 0 | 0 | 0 | 0 | 0 | 0 |  | 0 | 0 | 0 | 0 | 0 | 0 | 0 | 0 | 0 | 0 | 0 | 0 | 0 | 0 | 0 | 0 | 0 | 0 | 0 | 0 | 0 | 0 | 0 | 0 | 0 | 0 | [10 empty] | 0 | 0 | 0 | 0
2014-10-09 | 7時 | 1.6799 | 0 | 0 | 0 | 0 | [12 empty] | 32.2052 |  |  | 15.1667 | 15.1757 | [5 empty] | 0.15763 | 0 | 0 | 0 | [9 empty] | 0 | 0 | 0 | 0 | 0 | 0 | 0 | 0 |  | 0 | 0 | 0 | 0 | 0 | 0 | 0 | 0 | 0 | 0 | 0 | 0 | 0 | 0 | 0 | 0 | 0 | 0 | 0 | 0 | 0 | 0 | 0 | 0 | 0 | 0 | [10 empty] | 0 | 0 | 0 | 0
2014-10-09 | 8時 | 1.3274 | 0 | 0 | 0 | 0 | [12 empty] | 32.2614 |  |  | 15.1926 | 15.2016 | [5 empty] | 0.14504 | 0 | 0 | 0 | [9 empty] | 0 | 0 | 0 | 0 | 0 | 0 | 0 | 0 |  | 0 | 0 | 0 | 0 | 0 | 0 | 0 | 0 | 0 | 0 | 0 | 0 | 0 | 0 | 0 | 0 | 0 | 0 | 0 | 0 | 0 | 0 | 0 | 0 | 0 | 0 | [10 empty] | 0 | 0 | 0 | 0
2014-10-09 | 9時 | 0 | 0 | 0 | 0 | 0 | [12 empty] | 32.2614 |  |  | 15.1926 | 15.2016 | [5 empty] | 0 | 0 | 0 | 0 | [9 empty] | 0 | 0 | 0 | 0 | 0 | 0 | 0 | 0 |  | 0 | 0 | 0 | 0 | 0 | 0 | 0 | 0 | 0 | 0 | 0 | 0 | 0 | 0 | 0 | 0 | 0 | 0 | 0 | 0 | 0 | 0 | 0 | 0 | 0 | 0 | [10 empty] | 0 | 0 | 0 | 0
2014-10-09 | 10時 | 0 | 0 | 0 | 0 | 0 | [12 empty] | 32.2052 |  |  | 15.1667 | 15.1757 | [5 empty] | 0 | 0 | 0 | 0 | [9 empty] | 0 | 0 | 0 | 0 | 0 | 0 | 0 | 0 |  | 0 | 0 | 0 | 0 | 0 | 0 | 0 | 0 | 0 | 0 | 0 | 0 | 0 | 0 | 0 | 0 | 0 | 0 | 0 | 0 | 0 | 0 | 0 | 0 | 0 | 0 | [10 empty] | 0 | 0 | 0 | 0
2014-10-09 | 11時 | 4.6164 | 0 | 0 | 0 | 0 | [12 empty] | 32.2052 |  |  | 15.1667 | 15.1757 | [5 empty] | 0.28436 | 0 | 0 | 0 | [9 empty] | 0 | 0 | 0 | 0 | 0 | 0 | 0 | 0 |  | 0 | 0 | 0 | 0 | 0 | 0 | 0 | 0 | 0 | 0 | 0 | 0 | 0 | 0 | 0 | 0 | 0 | 0 | 0 | 0 | 0 | 0 | 0 | 0 | 0 | 0 | [10 empty] | 0 | 0 | 0 | 0
2014-10-09 | 12時 | 1.6073 | 0 | 0 | 0 | 0 | [12 empty] | 32.4316 |  |  | 15.2705 | 15.2796 | [5 empty] | 0.15224 | 0 | 0 | 0 | [9 empty] | 0 | 0 | 0 | 0 | 0 | 0 | 0 | 0 |  | 0 | 0 | 0 | 0 | 0 | 0 | 0 | 0 | 0 | 0 | 0 | 0 | 0 | 0 | 0 | 0 | 0 | 0 | 0 | 0 | 0 | 0 | 0 | 0 | 0 | 0 | [10 empty] | 0 | 0 | 0 | 0
2014-10-09 | 13時 | 0 | 0 | 0 | 0 | 0 | [12 empty] | 33.3167 |  |  | 15.6674 | 15.6768 | [5 empty] | 0 | 0 | 0 | 0 | [9 empty] | 0 | 0 | 0 | 0 | 0 | 0 | 0 | 0 |  | 0 | 0 | 0 | 0 | 0 | 0 | 0 | 0 | 0 | 0 | 0 | 0 | 0 | 0 | 0 | 0 | 0 | 0 | 0 | 0 | 0 | 0 | 0 | 0 | 0 | 0 | [10 empty] | 0 | 0 | 0 | 0
2014-10-09 | 14時 | 0 | 0 | 0 | 0 | 0 | [12 empty] | 33.6866 |  |  | 15.8297 | 15.8392 | [5 empty] | 0 | 0 | 0 | 0 | [9 empty] | 0 | 0 | 0 | 0 | 0 | 0 | 0 | 0 |  | 0 | 0 | 0 | 0 | 0 | 0 | 0 | 0 | 0 | 0 | 0 | 0 | 0 | 0 | 0 | 0 | 0 | 0 | 0 | 0 | 0 | 0 | 0 | 0 | 0 | 0 | [10 empty] | 0 | 0 | 0 | 0
2014-10-09 | 15時 | 2.2565 | 0 | 0 | 0 | 0 | [12 empty] | 33.9383 |  |  | 15.9389 | 15.9485 | [5 empty] | 0.15269 | 0 | 0 | 0 | [9 empty] | 0 | 0 | 0 | 0 | 0 | 0 | 0 | 0 |  | 0 | 0 | 0 | 0 | 0 | 0 | 0 | 0 | 0 | 0 | 0 | 0 | 0 | 0 | 0 | 0 | 0 | 0 | 0 | 0 | 0 | 0 | 0 | 0 | 0 | 0 | [10 empty] | 0 | 0 | 0 | 0
2014-10-09 | 16時 | 0.76895 | 0 | 0 | 0 | 0 | [12 empty] | 33.8119 |  |  | 15.8842 | 15.8937 | [5 empty] | 0.11634 | 0 | 0 | 0 | [9 empty] | 0 | 0 | 0 | 0 | 0 | 0 | 0 | 0 |  | 0 | 0 | 0 | 0 | 0 | 0 | 0 | 0 | 0 | 0 | 0 | 0 | 0 | 0 | 0 | 0 | 0 | 0 | 0 | 0 | 0 | 0 | 0 | 0 | 0 | 0 | [10 empty] | 0 | 0 | 0 | 0
2014-10-09 | 17時 | 1.4848 | 0 | 0 | 0 | 2.2468 | [12 empty] | 33.439 |  |  | 15.7213 | 15.7307 | [5 empty] | 0.13668 | 0 | 0 | 0 | [9 empty] | 0 | 0 | 0 | 0 | 0.18493 | 0 | 0 | 0 |  | 0 | 0 | 0 | 0 | 0 | 0 | 0 | 0 | 0 | 0 | 0 | 0 | 0 | 0 | 0 | 0 | 0 | 0 | 0 | 0 | 0 | 0 | 0 | 0 | 0 | 0 | [10 empty] | 0 | 0 | 0 | 0
2014-10-09 | 18時 | 1.3386 | 0 | 0 | 0 | 0 | [12 empty] | 33.3777 |  |  | 15.6943 | 15.7037 | [5 empty] | 0.1334 | 0 | 0 | 0 | [9 empty] | 0 | 0 | 0 | 0 | 0 | 0 | 0 | 0 |  | 0 | 0 | 0 | 0 | 0 | 0 | 0 | 0 | 0 | 0 | 0 | 0 | 0 | 0 | 0 | 0 | 0 | 0 | 0 | 0 | 0 | 0 | 0 | 0 | 0 | 0 | [10 empty] | 0 | 0 | 0 | 0
2014-10-09 | 19時 | 0.031223 | 0 | 0 | 1.8517 | 0 | [12 empty] | 33.3777 |  |  | 15.6943 | 15.7037 | [5 empty] | 0.1047 | 0 | 0 | 0 | [9 empty] | 0.17649 | 0 | 0 | 0 | 0 | 0 | 0 | 0 |  | 0 | 0 | 0 | 0 | 0 | 0 | 0 | 0 | 0 | 0 | 0 | 0 | 0 | 0 | 0 | 0 | 0 | 0 | 0 | 0 | 0 | 0 | 0 | 0 | 0 | 0 | [10 empty] | 0 | 0 | 0 | 0
2014-10-09 | 20時 | 0.71959 | 0 | 0 | 0 | 1.5037 | [12 empty] | 32.4889 |  |  | 15.2966 | 15.3057 | [5 empty] | 0.12458 | 0 | 0 | 0 | [9 empty] | 0 | 0 | 0 | 0 | 0.17393 | 0 | 0 | 0 |  | 0 | 0 | 0 | 0 | 0 | 0 | 0 | 0 | 0 | 0 | 0 | 0 | 0 | 0 | 0 | 0 | 0 | 0 | 0 | 0 | 0 | 0 | 0 | 0 | 0 | 0 | [10 empty] | 0 | 0 | 0 | 0
2014-10-09 | 21時 | 1.1512 | 0 | 0 | 0.82699 | 0.40855 | [12 empty] | 32.3179 |  |  | 15.2185 | 15.2276 | [5 empty] | 0.13881 | 0 | 0 | 0 | [9 empty] | 0.16515 | 0 | 0 | 0 | 0.16254 | 0 | 0 | 0 |  | 0 | 0 | 0 | 0 | 0 | 0 | 0 | 0 | 0 | 0 | 0 | 0 | 0 | 0 | 0 | 0 | 0 | 0 | 0 | 0 | 0 | 0 | 0 | 0 | 0 | 0 | [10 empty] | 0 | 0 | 0 | 0
2014-10-09 | 22時 | 1.4414 | 0 | 0 | 0.43355 | 0 | [12 empty] | 32.2052 |  |  | 15.1667 | 15.1757 | [5 empty] | 0.14946 | 0 | 0 | 0 | [9 empty] | 0.16286 | 0 | 0 | 0 | 0 | 0 | 0 | 0 |  | 0 | 0 | 0 | 0 | 0 | 0 | 0 | 0 | 0 | 0 | 0 | 0 | 0 | 0 | 0 | 0 | 0 | 0 | 0 | 0 | 0 | 0 | 0 | 0 | 0 | 0 | [10 empty] | 0 | 0 | 0 | 0
2014-10-09 | 23時 | 0 | 0 | 0 | 0 | 0 | [12 empty] | 32.2052 |  |  | 15.1667 | 15.1757 | [5 empty] | 0 | 0 | 0 | 0 | [9 empty] | 0 | 0 | 0 | 0 | 0 | 0 | 0 | 0 |  | 0 | 0 | 0 | 0 | 0 | 0 | 0 | 0 | 0 | 0 | 0 | 0 | 0 | 0 | 0 | 0 | 0 | 0 | 0 | 0 | 0 | 0 | 0 | 0 | 0 | 0 | [10 empty] | 0 | 0 | 0 | 0
2014-10-10 | 0時 | 0 | 0 | 0 | 0 | 0 | [12 empty] | 32.4316 |  |  | 15.2705 | 15.2796 | [5 empty] | 0 | 0 | 0 | 0 | [9 empty] | 0 | 0 | 0 | 0 | 0 | 0 | 0 | 0 |  | 0 | 0 | 0 | 0 | 0 | 0 | 0 | 0 | 0 | 0 | 0 | 0 | 0 | 0 | 0 | 0 | 0 | 0 | 0 | 0 | 0 | 0 | 0 | 0 | 0 | 0 | [10 empty] | 0 | 0 | 0 | 0
2014-10-10 | 1時 | 0 | 0 | 0 | 0 | 0 | [12 empty] | 32.2052 |  |  | 15.1667 | 15.1757 | [5 empty] | 0 | 0 | 0 | 0 | [9 empty] | 0 | 0 | 0 | 0 | 0 | 0 | 0 | 0 |  | 0 | 0 | 0 | 0 | 0 | 0 | 0 | 0 | 0 | 0 | 0 | 0 | 0 | 0 | 0 | 0 | 0 | 0 | 0 | 0 | 0 | 0 | 0 | 0 | 0 | 0 | [10 empty] | 0 | 0 | 0 | 0
2014-10-10 | 2時 | 0 | 0 | 0 | 0 | 0 | [12 empty] | 31.9278 |  |  | 15.0383 | 15.0472 | [5 empty] | 0 | 0 | 0 | 0 | [9 empty] | 0 | 0 | 0 | 0 | 0 | 0 | 0 | 0 |  | 0 | 0 | 0 | 0 | 0 | 0 | 0 | 0 | 0 | 0 | 0 | 0 | 0 | 0 | 0 | 0 | 0 | 0 | 0 | 0 | 0 | 0 | 0 | 0 | 0 | 0 | [10 empty] | 0 | 0 | 0 | 0
2014-10-10 | 3時 | 0 | 0 | 0 | 0 | 0 | [12 empty] | 31.7104 |  |  | 14.9365 | 14.9453 | [5 empty] | 0 | 0 | 0 | 0 | [9 empty] | 0 | 0 | 0 | 0 | 0 | 0 | 0 | 0 |  | 0 | 0 | 0 | 0 | 0 | 0 | 0 | 0 | 0 | 0 | 0 | 0 | 0 | 0 | 0 | 0 | 0 | 0 | 0 | 0 | 0 | 0 | 0 | 0 | 0 | 0 | [10 empty] | 0 | 0 | 0 | 0
2014-10-10 | 4時 | 0 | 0 | 0 | 0 | 0 | [12 empty] | 31.6567 |  |  | 14.9112 | 14.92 | [5 empty] | 0 | 0 | 0 | 0 | [9 empty] | 0 | 0 | 0 | 0 | 0 | 0 | 0 | 0 |  | 0 | 0 | 0 | 0 | 0 | 0 | 0 | 0 | 0 | 0 | 0 | 0 | 0 | 0 | 0 | 0 | 0 | 0 | 0 | 0 | 0 | 0 | 0 | 0 | 0 | 0 | [10 empty] | 0 | 0 | 0 | 0
2014-10-10 | 5時 | 0 | 0 | 0 | 0 | 0 | [12 empty] | 31.7644 |  |  | 14.9618 | 14.9707 | [5 empty] | 0 | 0 | 0 | 0 | [9 empty] | 0 | 0 | 0 | 0 | 0 | 0 | 0 | 0 |  | 0 | 0 | 0 | 0 | 0 | 0 | 0 | 0 | 0 | 0 | 0 | 0 | 0 | 0 | 0 | 0 | 0 | 0 | 0 | 0 | 0 | 0 | 0 | 0 | 0 | 0 | [10 empty] | 0 | 0 | 0 | 0
2014-10-10 | 6時 | 0 | 0 | 0 | 0 | 0 | [12 empty] | 32.038 |  |  | 15.0895 | 15.0985 | [5 empty] | 0 | 0 | 0 | 0 | [9 empty] | 0 | 0 | 0 | 0 | 0 | 0 | 0 | 0 |  | 0 | 0 | 0 | 0 | 0 | 0 | 0 | 0 | 0 | 0 | 0 | 0 | 0 | 0 | 0 | 0 | 0 | 0 | 0 | 0 | 0 | 0 | 0 | 0 | 0 | 0 | [10 empty] | 0 | 0 | 0 | 0
2014-10-10 | 7時 | 5.4733 | 0 | 0 | 2.0334 | 0 | [12 empty] | 32.6041 |  |  | 15.3489 | 15.358 | [5 empty] | 0.32043 | 0 | 0 | 0 | [9 empty] | 0.18431 | 0 | 0 | 0 | 0 | 0 | 0 | 0 |  | 0 | 0 | 0 | 0 | 0 | 0 | 0 | 0 | 0 | 0 | 0 | 0 | 0 | 0 | 0 | 0 | 0 | 0 | 0 | 0 | 0 | 0 | 0 | 0 | 0 | 0 | [10 empty] | 0 | 0 | 0 | 0
2014-10-10 | 8時 | 0.0084633 | 0 | 0 | 0.0031946 | 0.50837 | [12 empty] | 34.0018 |  |  | 15.9664 | 15.976 | [5 empty] | 0.10291 | 0 | 0 | 0 | [9 empty] | 0.15929 | 0 | 0 | 0 | 0.15893 | 0 | 0 | 0 |  | 0 | 0 | 0 | 0 | 0 | 0 | 0 | 0 | 0 | 0 | 0 | 0 | 0 | 0 | 0 | 0 | 0 | 0 | 0 | 0 | 0 | 0 | 0 | 0 | 0 | 0 | [10 empty] | 0 | 0 | 0 | 0
2014-10-10 | 9時 | 0 | 0 | 0 | 0 | 0.00061232 | [12 empty] | 35.257 |  |  | 16.4984 | 16.5084 | [5 empty] | 0 | 0 | 0 | 0 | [9 empty] | 0 | 0 | 0 | 0 | 0.15805 | 0 | 0 | 0 |  | 0 | 0 | 0 | 0 | 0 | 0 | 0 | 0 | 0 | 0 | 0 | 0 | 0 | 0 | 0 | 0 | 0 | 0 | 0 | 0 | 0 | 0 | 0 | 0 | 0 | 0 | [10 empty] | 0 | 0 | 0 | 0
2014-10-10 | 10時 | 0 | 0 | 0 | 0 | 0 | [12 empty] | 34.784 |  |  | 16.3001 | 16.3099 | [5 empty] | 0 | 0 | 0 | 0 | [9 empty] | 0 | 0 | 0 | 0 | 0 | 0 | 0 | 0 |  | 0 | 0 | 0 | 0 | 0 | 0 | 0 | 0 | 0 | 0 | 0 | 0 | 0 | 0 | 0 | 0 | 0 | 0 | 0 | 0 | 0 | 0 | 0 | 0 | 0 | 0 | [10 empty] | 0 | 0 | 0 | 0
2014-10-10 | 11時 | 0 | 0 | 0 | 0 | 0 | [12 empty] | 35.257 |  |  | 16.4984 | 16.5084 | [5 empty] | 0 | 0 | 0 | 0 | [9 empty] | 0 | 0 | 0 | 0 | 0 | 0 | 0 | 0 |  | 0 | 0 | 0 | 0 | 0 | 0 | 0 | 0 | 0 | 0 | 0 | 0 | 0 | 0 | 0 | 0 | 0 | 0 | 0 | 0 | 0 | 0 | 0 | 0 | 0 | 0 | [10 empty] | 0 | 0 | 0 | 0
2014-10-10 | 12時 | 0 | 0 | 0 | 0 | 0 | [12 empty] | 36.0252 |  |  | 16.8155 | 16.8257 | [5 empty] | 0 | 0 | 0 | 0 | [9 empty] | 0 | 0 | 0 | 0 | 0 | 0 | 0 | 0 |  | 0 | 0 | 0 | 0 | 0 | 0 | 0 | 0 | 0 | 0 | 0 | 0 | 0 | 0 | 0 | 0 | 0 | 0 | 0 | 0 | 0 | 0 | 0 | 0 | 0 | 0 | [10 empty] | 0 | 0 | 0 | 0
2014-10-10 | 13時 | 0 | 0 | 0 | 0 | 0 | [12 empty] | 36.2401 |  |  | 16.9031 | 16.9134 | [5 empty] | 0 | 0 | 0 | 0 | [9 empty] | 0 | 0 | 0 | 0 | 0 | 0 | 0 | 0 |  | 0 | 0 | 0 | 0 | 0 | 0 | 0 | 0 | 0 | 0 | 0 | 0 | 0 | 0 | 0 | 0 | 0 | 0 | 0 | 0 | 0 | 0 | 0 | 0 | 0 | 0 | [10 empty] | 0 | 0 | 0 | 0
2014-10-10 | 14時 | 0 | 0 | 0 | 0 | 0 | [12 empty] | 35.1887 |  |  | 16.4699 | 16.4799 | [5 empty] | 0 | 0 | 0 | 0 | [9 empty] | 0 | 0 | 0 | 0 | 0 | 0 | 0 | 0 |  | 0 | 0 | 0 | 0 | 0 | 0 | 0 | 0 | 0 | 0 | 0 | 0 | 0 | 0 | 0 | 0 | 0 | 0 | 0 | 0 | 0 | 0 | 0 | 0 | 0 | 0 | [10 empty] | 0 | 0 | 0 | 0
2014-10-10 | 15時 | 0 | 0 | 0 | 0 | 0 | [12 empty] | 34.585 |  |  | 16.2159 | 16.2257 | [5 empty] | 0 | 0 | 0 | 0 | [9 empty] | 0 | 0 | 0 | 0 | 0 | 0 | 0 | 0 |  | 0 | 0 | 0 | 0 | 0 | 0 | 0 | 0 | 0 | 0 | 0 | 0 | 0 | 0 | 0 | 0 | 0 | 0 | 0 | 0 | 0 | 0 | 0 | 0 | 0 | 0 | [10 empty] | 0 | 0 | 0 | 0
2014-10-10 | 16時 | 0 | 0 | 0 | 0 | 0 | [12 empty] | 34.3883 |  |  | 16.1322 | 16.1419 | [5 empty] | 0 | 0 | 0 | 0 | [9 empty] | 0 | 0 | 0 | 0 | 0 | 0 | 0 | 0 |  | 0 | 0 | 0 | 0 | 0 | 0 | 0 | 0 | 0 | 0 | 0 | 0 | 0 | 0 | 0 | 0 | 0 | 0 | 0 | 0 | 0 | 0 | 0 | 0 | 0 | 0 | [10 empty] | 0 | 0 | 0 | 0
2014-10-10 | 17時 | 0.00072046 | 0 | 0 | 0 | 0 | [12 empty] | 33.875 |  |  | 15.9115 | 15.9211 | [5 empty] | 0.10309 | 0 | 0 | 0 | [9 empty] | 0 | 0 | 0 | 0 | 0 | 0 | 0 | 0 |  | 0 | 0 | 0 | 0 | 0 | 0 | 0 | 0 | 0 | 0 | 0 | 0 | 0 | 0 | 0 | 0 | 0 | 0 | 0 | 0 | 0 | 0 | 0 | 0 | 0 | 0 | [10 empty] | 0 | 0 | 0 | 0
2014-10-10 | 18時 | 9.6789e-05 | 0 | 0 | 0 | 0 | [12 empty] | 32.8376 |  |  | 15.4542 | 15.4634 | [5 empty] | 0.10538 | 0 | 0 | 0 | [9 empty] | 0 | 0 | 0 | 0 | 0 | 0 | 0 | 0 |  | 0 | 0 | 0 | 0 | 0 | 0 | 0 | 0 | 0 | 0 | 0 | 0 | 0 | 0 | 0 | 0 | 0 | 0 | 0 | 0 | 0 | 0 | 0 | 0 | 0 | 0 | [10 empty] | 0 | 0 | 0 | 0
2014-10-10 | 19時 | 0.006827 | 0 | 0 | 0.0035134 | 0.0074189 | [12 empty] | 31.873 |  |  | 15.0127 | 15.0216 | [5 empty] | 0.10788 | 0 | 0 | 0 | [9 empty] | 0.16351 | 0 | 0 | 0 | 0.16357 | 0 | 0 | 0 |  | 0 | 0 | 0 | 0 | 0 | 0 | 0 | 0 | 0 | 0 | 0 | 0 | 0 | 0 | 0 | 0 | 0 | 0 | 0 | 0 | 0 | 0 | 0 | 0 | 0 | 0 | [10 empty] | 0 | 0 | 0 | 0
2014-10-10 | 20時 | 0.010081 | 0 | 0 | 0.0049156 | 0.0039357 | [12 empty] | 31.3919 |  |  | 14.7854 | 14.7942 | [5 empty] | 0.10923 | 0 | 0 | 0 | [9 empty] | 0.1649 | 0 | 0 | 0 | 0.16499 | 0 | 0 | 0 |  | 0 | 0 | 0 | 0 | 0 | 0 | 0 | 0 | 0 | 0 | 0 | 0 | 0 | 0 | 0 | 0 | 0 | 0 | 0 | 0 | 0 | 0 | 0 | 0 | 0 | 0 | [10 empty] | 0 | 0 | 0 | 0
2014-10-10 | 21時 | 0.019924 | 0 | 0 | 0.0032888 | 0.0065003 | [12 empty] | 31.236 |  |  | 14.7107 | 14.7194 | [5 empty] | 0.10997 | 0 | 0 | 0 | [9 empty] | 0.16541 | 0 | 0 | 0 | 0.16548 | 0 | 0 | 0 |  | 0 | 0 | 0 | 0 | 0 | 0 | 0 | 0 | 0 | 0 | 0 | 0 | 0 | 0 | 0 | 0 | 0 | 0 | 0 | 0 | 0 | 0 | 0 | 0 | 0 | 0 | [10 empty] | 0 | 0 | 0 | 0
2014-10-10 | 22時 | 0 | 0 | 0 | 0 | 0 | [12 empty] | 31.0318 |  |  | 14.6117 | 14.6204 | [5 empty] | 0 | 0 | 0 | 0 | [9 empty] | 0 | 0 | 0 | 0 | 0 | 0 | 0 | 0 |  | 0 | 0 | 0 | 0 | 0 | 0 | 0 | 0 | 0 | 0 | 0 | 0 | 0 | 0 | 0 | 0 | 0 | 0 | 0 | 0 | 0 | 0 | 0 | 0 | 0 | 0 | [10 empty] | 0 | 0 | 0 | 0
2014-10-10 | 23時 | 0 | 0 | 0 | 0 | 0 | [12 empty] | 30.8315 |  |  | 14.5137 | 14.5223 | [5 empty] | 0 | 0 | 0 | 0 | [9 empty] | 0 | 0 | 0 | 0 | 0 | 0 | 0 | 0 |  | 0 | 0 | 0 | 0 | 0 | 0 | 0 | 0 | 0 | 0 | 0 | 0 | 0 | 0 | 0 | 0 | 0 | 0 | 0 | 0 | 0 | 0 | 0 | 0 | 0 | 0 | [10 empty] | 0 | 0 | 0 | 0
2014-10-11 | 0時 | 0 | 0 | 0 | 0 | 0 | [12 empty] | 30.4908 |  |  | 14.3442 | 14.3527 | [5 empty] | 0 | 0 | 0 | 0 | [9 empty] | 0 | 0 | 0 | 0 | 0 | 0 | 0 | 0 |  | 0 | 0 | 0 | 0 | 0 | 0 | 0 | 0 | 0 | 0 | 0 | 0 | 0 | 0 | 0 | 0 | 0 | 0 | 0 | 0 | 0 | 0 | 0 | 0 | 0 | 0 | [10 empty] | 0 | 0 | 0 | 0
2014-10-11 | 1時 | 0 | 0 | 0 | 0 | 0 | [12 empty] | 29.9354 |  |  | 14.06 | 14.0683 | [5 empty] | 0 | 0 | 0 | 0 | [9 empty] | 0 | 0 | 0 | 0 | 0 | 0 | 0 | 0 |  | 0 | 0 | 0 | 0 | 0 | 0 | 0 | 0 | 0 | 0 | 0 | 0 | 0 | 0 | 0 | 0 | 0 | 0 | 0 | 0 | 0 | 0 | 0 | 0 | 0 | 0 | [10 empty] | 0 | 0 | 0 | 0
2014-10-11 | 2時 | 0 | 0 | 0 | 0 | 0 | [12 empty] | 29.7148 |  |  | 13.9439 | 13.9521 | [5 empty] | 0 | 0 | 0 | 0 | [9 empty] | 0 | 0 | 0 | 0 | 0 | 0 | 0 | 0 |  | 0 | 0 | 0 | 0 | 0 | 0 | 0 | 0 | 0 | 0 | 0 | 0 | 0 | 0 | 0 | 0 | 0 | 0 | 0 | 0 | 0 | 0 | 0 | 0 | 0 | 0 | [10 empty] | 0 | 0 | 0 | 0
2014-10-11 | 3時 | 0 | 0 | 0 | 0 | 0 | [12 empty] | 29.8023 |  |  | 13.9901 | 13.9984 | [5 empty] | 0 | 0 | 0 | 0 | [9 empty] | 0 | 0 | 0 | 0 | 0 | 0 | 0 | 0 |  | 0 | 0 | 0 | 0 | 0 | 0 | 0 | 0 | 0 | 0 | 0 | 0 | 0 | 0 | 0 | 0 | 0 | 0 | 0 | 0 | 0 | 0 | 0 | 0 | 0 | 0 | [10 empty] | 0 | 0 | 0 | 0
2014-10-11 | 4時 | 0 | 0 | 0 | 0 | 0 | [12 empty] | 29.5004 |  |  | 13.8291 | 13.8373 | [5 empty] | 0 | 0 | 0 | 0 | [9 empty] | 0 | 0 | 0 | 0 | 0 | 0 | 0 | 0 |  | 0 | 0 | 0 | 0 | 0 | 0 | 0 | 0 | 0 | 0 | 0 | 0 | 0 | 0 | 0 | 0 | 0 | 0 | 0 | 0 | 0 | 0 | 0 | 0 | 0 | 0 | [10 empty] | 0 | 0 | 0 | 0
2014-10-11 | 5時 | 11.3084 | 0 | 0 | 0 | 0 | [12 empty] | 29.4582 |  |  | 13.8063 | 13.8145 | [5 empty] | 0.83704 | 0 | 0 | 0 | [9 empty] | 0 | 0 | 0 | 0 | 0 | 0 | 0 | 0 |  | 0 | 0 | 0 | 0 | 0 | 0 | 0 | 0 | 0 | 0 | 0 | 0 | 0 | 0 | 0 | 0 | 0 | 0 | 0 | 0 | 0 | 0 | 0 | 0 | 0 | 0 | [10 empty] | 0 | 0 | 0 | 0
2014-10-11 | 6時 | 2.8048 | 0 | 0 | 0 | 0 | [12 empty] | 29.8464 |  |  | 14.0134 | 14.0216 | [5 empty] | 0.24896 | 0 | 0 | 0 | [9 empty] | 0 | 0 | 0 | 0 | 0 | 0 | 0 | 0 |  | 0 | 0 | 0 | 0 | 0 | 0 | 0 | 0 | 0 | 0 | 0 | 0 | 0 | 0 | 0 | 0 | 0 | 0 | 0 | 0 | 0 | 0 | 0 | 0 | 0 | 0 | [10 empty] | 0 | 0 | 0 | 0
2014-10-11 | 7時 | 1.098 | 0 | 0 | 0 | 0 | [12 empty] | 30.8315 |  |  | 14.5137 | 14.5223 | [5 empty] | 0.15264 | 0 | 0 | 0 | [9 empty] | 0 | 0 | 0 | 0 | 0 | 0 | 0 | 0 |  | 0 | 0 | 0 | 0 | 0 | 0 | 0 | 0 | 0 | 0 | 0 | 0 | 0 | 0 | 0 | 0 | 0 | 0 | 0 | 0 | 0 | 0 | 0 | 0 | 0 | 0 | [10 empty] | 0 | 0 | 0 | 0
2014-10-11 | 8時 | 0.033676 | 0 | 0 | 0 | 0 | [12 empty] | 31.9278 |  |  | 15.0383 | 15.0472 | [5 empty] | 0.10848 | 0 | 0 | 0 | [9 empty] | 0 | 0 | 0 | 0 | 0 | 0 | 0 | 0 |  | 0 | 0 | 0 | 0 | 0 | 0 | 0 | 0 | 0 | 0 | 0 | 0 | 0 | 0 | 0 | 0 | 0 | 0 | 0 | 0 | 0 | 0 | 0 | 0 | 0 | 0 | [10 empty] | 0 | 0 | 0 | 0
2014-10-11 | 9時 | 0 | 0 | 0 | 0 | 0 | [12 empty] | 33.5005 |  |  | 15.7483 | 15.7577 | [5 empty] | 0 | 0 | 0 | 0 | [9 empty] | 0 | 0 | 0 | 0 | 0 | 0 | 0 | 0 |  | 0 | 0 | 0 | 0 | 0 | 0 | 0 | 0 | 0 | 0 | 0 | 0 | 0 | 0 | 0 | 0 | 0 | 0 | 0 | 0 | 0 | 0 | 0 | 0 | 0 | 0 | [10 empty] | 0 | 0 | 0 | 0
2014-10-11 | 10時 | 0 | 0 | 0 | 0 | 0 | [12 empty] | 34.3233 |  |  | 16.1045 | 16.1141 | [5 empty] | 0 | 0 | 0 | 0 | [9 empty] | 0 | 0 | 0 | 0 | 0 | 0 | 0 | 0 |  | 0 | 0 | 0 | 0 | 0 | 0 | 0 | 0 | 0 | 0 | 0 | 0 | 0 | 0 | 0 | 0 | 0 | 0 | 0 | 0 | 0 | 0 | 0 | 0 | 0 | 0 | [10 empty] | 0 | 0 | 0 | 0
2014-10-11 | 11時 | 0.020125 | 0 | 0 | 0 | 0 | [12 empty] | 35.3944 |  |  | 16.5556 | 16.5656 | [5 empty] | 0.10004 | 0 | 0 | 0 | [9 empty] | 0 | 0 | 0 | 0 | 0 | 0 | 0 | 0 |  | 0 | 0 | 0 | 0 | 0 | 0 | 0 | 0 | 0 | 0 | 0 | 0 | 0 | 0 | 0 | 0 | 0 | 0 | 0 | 0 | 0 | 0 | 0 | 0 | 0 | 0 | [10 empty] | 0 | 0 | 0 | 0
2014-10-11 | 12時 | 0.00033083 | 0 | 0 | 0 | 0 | [12 empty] | 35.9541 |  |  | 16.7864 | 16.7966 | [5 empty] | 0.098873 | 0 | 0 | 0 | [9 empty] | 0 | 0 | 0 | 0 | 0 | 0 | 0 | 0 |  | 0 | 0 | 0 | 0 | 0 | 0 | 0 | 0 | 0 | 0 | 0 | 0 | 0 | 0 | 0 | 0 | 0 | 0 | 0 | 0 | 0 | 0 | 0 | 0 | 0 | 0 | [10 empty] | 0 | 0 | 0 | 0
2014-10-11 | 13時 | 0 | 0 | 0 | 0 | 0 | [12 empty] | 36.0966 |  |  | 16.8446 | 16.8549 | [5 empty] | 0 | 0 | 0 | 0 | [9 empty] | 0 | 0 | 0 | 0 | 0 | 0 | 0 | 0 |  | 0 | 0 | 0 | 0 | 0 | 0 | 0 | 0 | 0 | 0 | 0 | 0 | 0 | 0 | 0 | 0 | 0 | 0 | 0 | 0 | 0 | 0 | 0 | 0 | 0 | 0 | [10 empty] | 0 | 0 | 0 | 0
2014-10-11 | 14時 | 0 | 0 | 0 | 0 | 0 | [12 empty] | 35.6723 |  |  | 16.6705 | 16.6806 | [5 empty] | 0 | 0 | 0 | 0 | [9 empty] | 0 | 0 | 0 | 0 | 0 | 0 | 0 | 0 |  | 0 | 0 | 0 | 0 | 0 | 0 | 0 | 0 | 0 | 0 | 0 | 0 | 0 | 0 | 0 | 0 | 0 | 0 | 0 | 0 | 0 | 0 | 0 | 0 | 0 | 0 | [10 empty] | 0 | 0 | 0 | 0
2014-10-11 | 15時 | 0.0053074 | 0 | 0 | 0 | 0 | [12 empty] | 34.8508 |  |  | 16.3283 | 16.3381 | [5 empty] | 0.10108 | 0 | 0 | 0 | [9 empty] | 0 | 0 | 0 | 0 | 0 | 0 | 0 | 0 |  | 0 | 0 | 0 | 0 | 0 | 0 | 0 | 0 | 0 | 0 | 0 | 0 | 0 | 0 | 0 | 0 | 0 | 0 | 0 | 0 | 0 | 0 | 0 | 0 | 0 | 0 | [10 empty] | 0 | 0 | 0 | 0
2014-10-11 | 16時 | 0.0031109 | 0 | 0 | 0 | 0 | [12 empty] | 34.0018 |  |  | 15.9664 | 15.976 | [5 empty] | 0.10285 | 0 | 0 | 0 | [9 empty] | 0 | 0 | 0 | 0 | 0 | 0 | 0 | 0 |  | 0 | 0 | 0 | 0 | 0 | 0 | 0 | 0 | 0 | 0 | 0 | 0 | 0 | 0 | 0 | 0 | 0 | 0 | 0 | 0 | 0 | 0 | 0 | 0 | 0 | 0 | [10 empty] | 0 | 0 | 0 | 0
2014-10-11 | 17時 | 0.011114 | 0 | 0 | 0 | 0.010187 | [12 empty] | 33.0751 |  |  | 15.5604 | 15.5697 | [5 empty] | 0.10505 | 0 | 0 | 0 | [9 empty] | 0 | 0 | 0 | 0 | 0.16083 | 0 | 0 | 0 |  | 0 | 0 | 0 | 0 | 0 | 0 | 0 | 0 | 0 | 0 | 0 | 0 | 0 | 0 | 0 | 0 | 0 | 0 | 0 | 0 | 0 | 0 | 0 | 0 | 0 | 0 | [10 empty] | 0 | 0 | 0 | 0
2014-10-11 | 18時 | 0.015752 | 0 | 0 | 0 | 0 | [12 empty] | 32.0934 |  |  | 15.1152 | 15.1242 | [5 empty] | 0.10756 | 0 | 0 | 0 | [9 empty] | 0 | 0 | 0 | 0 | 0 | 0 | 0 | 0 |  | 0 | 0 | 0 | 0 | 0 | 0 | 0 | 0 | 0 | 0 | 0 | 0 | 0 | 0 | 0 | 0 | 0 | 0 | 0 | 0 | 0 | 0 | 0 | 0 | 0 | 0 | [10 empty] | 0 | 0 | 0 | 0
2014-10-11 | 19時 | 0.0068773 | 0 | 0 | 0.012221 | 0 | [12 empty] | 31.9278 |  |  | 15.0383 | 15.0472 | [5 empty] | 0.10774 | 0 | 0 | 0 | [9 empty] | 0.16334 | 0 | 0 | 0 | 0 | 0 | 0 | 0 |  | 0 | 0 | 0 | 0 | 0 | 0 | 0 | 0 | 0 | 0 | 0 | 0 | 0 | 0 | 0 | 0 | 0 | 0 | 0 | 0 | 0 | 0 | 0 | 0 | 0 | 0 | [10 empty] | 0 | 0 | 0 | 0
2014-10-11 | 20時 | 0.011157 | 0 | 0 | 0 | 0.024804 | [12 empty] | 31.8186 |  |  | 14.9873 | 14.9962 | [5 empty] | 0.10814 | 0 | 0 | 0 | [9 empty] | 0 | 0 | 0 | 0 | 0.16368 | 0 | 0 | 0 |  | 0 | 0 | 0 | 0 | 0 | 0 | 0 | 0 | 0 | 0 | 0 | 0 | 0 | 0 | 0 | 0 | 0 | 0 | 0 | 0 | 0 | 0 | 0 | 0 | 0 | 0 | [10 empty] | 0 | 0 | 0 | 0
2014-10-11 | 21時 | 0.034165 | 0 | 0 | 0.015262 | 0.014433 | [12 empty] | 31.4443 |  |  | 14.8105 | 14.8193 | [5 empty] | 0.10985 | 0 | 0 | 0 | [9 empty] | 0.16471 | 0 | 0 | 0 | 0.1648 | 0 | 0 | 0 |  | 0 | 0 | 0 | 0 | 0 | 0 | 0 | 0 | 0 | 0 | 0 | 0 | 0 | 0 | 0 | 0 | 0 | 0 | 0 | 0 | 0 | 0 | 0 | 0 | 0 | 0 | [10 empty] | 0 | 0 | 0 | 0
2014-10-11 | 22時 | 0.050753 | 0 | 0 | 0.014351 | 0 | [12 empty] | 31.6032 |  |  | 14.8859 | 14.8947 | [5 empty] | 0.1099 | 0 | 0 | 0 | [9 empty] | 0.16424 | 0 | 0 | 0 | 0 | 0 | 0 | 0 |  | 0 | 0 | 0 | 0 | 0 | 0 | 0 | 0 | 0 | 0 | 0 | 0 | 0 | 0 | 0 | 0 | 0 | 0 | 0 | 0 | 0 | 0 | 0 | 0 | 0 | 0 | [10 empty] | 0 | 0 | 0 | 0
2014-10-11 | 23時 | 0 | 0 | 0 | 0 | 0 | [12 empty] | 31.6567 |  |  | 14.9112 | 14.92 | [5 empty] | 0 | 0 | 0 | 0 | [9 empty] | 0 | 0 | 0 | 0 | 0 | 0 | 0 | 0 |  | 0 | 0 | 0 | 0 | 0 | 0 | 0 | 0 | 0 | 0 | 0 | 0 | 0 | 0 | 0 | 0 | 0 | 0 | 0 | 0 | 0 | 0 | 0 | 0 | 0 | 0 | [10 empty] | 0 | 0 | 0 | 0
2014-10-12 | 0時 | 0 | 0 | 0 | 0 | 0 | [12 empty] | 31.8186 |  |  | 14.9873 | 14.9962 | [5 empty] | 0 | 0 | 0 | 0 | [9 empty] | 0 | 0 | 0 | 0 | 0 | 0 | 0 | 0 |  | 0 | 0 | 0 | 0 | 0 | 0 | 0 | 0 | 0 | 0 | 0 | 0 | 0 | 0 | 0 | 0 | 0 | 0 | 0 | 0 | 0 | 0 | 0 | 0 | 0 | 0 | [10 empty] | 0 | 0 | 0 | 0
2014-10-12 | 1時 | 0 | 0 | 0 | 0 | 0 | [12 empty] | 31.873 |  |  | 15.0127 | 15.0216 | [5 empty] | 0 | 0 | 0 | 0 | [9 empty] | 0 | 0 | 0 | 0 | 0 | 0 | 0 | 0 |  | 0 | 0 | 0 | 0 | 0 | 0 | 0 | 0 | 0 | 0 | 0 | 0 | 0 | 0 | 0 | 0 | 0 | 0 | 0 | 0 | 0 | 0 | 0 | 0 | 0 | 0 | [10 empty] | 0 | 0 | 0 | 0
2014-10-12 | 2時 | 0 | 0 | 0 | 0 | 0 | [12 empty] | 31.9278 |  |  | 15.0383 | 15.0472 | [5 empty] | 0 | 0 | 0 | 0 | [9 empty] | 0 | 0 | 0 | 0 | 0 | 0 | 0 | 0 |  | 0 | 0 | 0 | 0 | 0 | 0 | 0 | 0 | 0 | 0 | 0 | 0 | 0 | 0 | 0 | 0 | 0 | 0 | 0 | 0 | 0 | 0 | 0 | 0 | 0 | 0 | [10 empty] | 0 | 0 | 0 | 0
2014-10-12 | 3時 | 0 | 0 | 0 | 0 | 0 | [12 empty] | 31.9827 |  |  | 15.0638 | 15.0728 | [5 empty] | 0 | 0 | 0 | 0 | [9 empty] | 0 | 0 | 0 | 0 | 0 | 0 | 0 | 0 |  | 0 | 0 | 0 | 0 | 0 | 0 | 0 | 0 | 0 | 0 | 0 | 0 | 0 | 0 | 0 | 0 | 0 | 0 | 0 | 0 | 0 | 0 | 0 | 0 | 0 | 0 | [10 empty] | 0 | 0 | 0 | 0
2014-10-12 | 4時 | 0 | 0 | 0 | 0 | 0 | [12 empty] | 32.038 |  |  | 15.0895 | 15.0985 | [5 empty] | 0 | 0 | 0 | 0 | [9 empty] | 0 | 0 | 0 | 0 | 0 | 0 | 0 | 0 |  | 0 | 0 | 0 | 0 | 0 | 0 | 0 | 0 | 0 | 0 | 0 | 0 | 0 | 0 | 0 | 0 | 0 | 0 | 0 | 0 | 0 | 0 | 0 | 0 | 0 | 0 | [10 empty] | 0 | 0 | 0 | 0
2014-10-12 | 5時 | 7.003 | 0 | 0 | 0 | 0 | [12 empty] | 31.9827 |  |  | 15.0638 | 15.0728 | [5 empty] | 0.42909 | 0 | 0 | 0 | [9 empty] | 0 | 0 | 0 | 0 | 0 | 0 | 0 | 0 |  | 0 | 0 | 0 | 0 | 0 | 0 | 0 | 0 | 0 | 0 | 0 | 0 | 0 | 0 | 0 | 0 | 0 | 0 | 0 | 0 | 0 | 0 | 0 | 0 | 0 | 0 | [10 empty] | 0 | 0 | 0 | 0
2014-10-12 | 6時 | 1.4084 | 0 | 0 | 0 | 0 | [12 empty] | 32.3179 |  |  | 15.2185 | 15.2276 | [5 empty] | 0.14704 | 0 | 0 | 0 | [9 empty] | 0 | 0 | 0 | 0 | 0 | 0 | 0 | 0 |  | 0 | 0 | 0 | 0 | 0 | 0 | 0 | 0 | 0 | 0 | 0 | 0 | 0 | 0 | 0 | 0 | 0 | 0 | 0 | 0 | 0 | 0 | 0 | 0 | 0 | 0 | [10 empty] | 0 | 0 | 0 | 0
2014-10-12 | 7時 | 1.0557 | 0 | 0 | 0 | 0 | [12 empty] | 32.8376 |  |  | 15.4542 | 15.4634 | [5 empty] | 0.131 | 0 | 0 | 0 | [9 empty] | 0 | 0 | 0 | 0 | 0 | 0 | 0 | 0 |  | 0 | 0 | 0 | 0 | 0 | 0 | 0 | 0 | 0 | 0 | 0 | 0 | 0 | 0 | 0 | 0 | 0 | 0 | 0 | 0 | 0 | 0 | 0 | 0 | 0 | 0 | [10 empty] | 0 | 0 | 0 | 0
2014-10-12 | 8時 | 0.57421 | 0 | 0 | 0 | 0 | [12 empty] | 33.1954 |  |  | 15.6138 | 15.6231 | [5 empty] | 0.11623 | 0 | 0 | 0 | [9 empty] | 0 | 0 | 0 | 0 | 0 | 0 | 0 | 0 |  | 0 | 0 | 0 | 0 | 0 | 0 | 0 | 0 | 0 | 0 | 0 | 0 | 0 | 0 | 0 | 0 | 0 | 0 | 0 | 0 | 0 | 0 | 0 | 0 | 0 | 0 | [10 empty] | 0 | 0 | 0 | 0
2014-10-12 | 9時 | 0 | 0 | 0 | 0 | 0 | [12 empty] | 33.3167 |  |  | 15.6674 | 15.6768 | [5 empty] | 0 | 0 | 0 | 0 | [9 empty] | 0 | 0 | 0 | 0 | 0 | 0 | 0 | 0 |  | 0 | 0 | 0 | 0 | 0 | 0 | 0 | 0 | 0 | 0 | 0 | 0 | 0 | 0 | 0 | 0 | 0 | 0 | 0 | 0 | 0 | 0 | 0 | 0 | 0 | 0 | [10 empty] | 0 | 0 | 0 | 0
2014-10-12 | 10時 | 0 | 0 | 0 | 0 | 0 | [12 empty] | 33.1954 |  |  | 15.6138 | 15.6231 | [5 empty] | 0 | 0 | 0 | 0 | [9 empty] | 0 | 0 | 0 | 0 | 0 | 0 | 0 | 0 |  | 0 | 0 | 0 | 0 | 0 | 0 | 0 | 0 | 0 | 0 | 0 | 0 | 0 | 0 | 0 | 0 | 0 | 0 | 0 | 0 | 0 | 0 | 0 | 0 | 0 | 0 | [10 empty] | 0 | 0 | 0 | 0
2014-10-12 | 11時 | 2.2047 | 0 | 0 | 0 | 0 | [12 empty] | 33.3167 |  |  | 15.6674 | 15.6768 | [5 empty] | 0.15994 | 0 | 0 | 0 | [9 empty] | 0 | 0 | 0 | 0 | 0 | 0 | 0 | 0 |  | 0 | 0 | 0 | 0 | 0 | 0 | 0 | 0 | 0 | 0 | 0 | 0 | 0 | 0 | 0 | 0 | 0 | 0 | 0 | 0 | 0 | 0 | 0 | 0 | 0 | 0 | [10 empty] | 0 | 0 | 0 | 0
2014-10-12 | 12時 | 0.3366 | 0 | 0 | 0 | 0 | [12 empty] | 33.5623 |  |  | 15.7754 | 15.7848 | [5 empty] | 0.10949 | 0 | 0 | 0 | [9 empty] | 0 | 0 | 0 | 0 | 0 | 0 | 0 | 0 |  | 0 | 0 | 0 | 0 | 0 | 0 | 0 | 0 | 0 | 0 | 0 | 0 | 0 | 0 | 0 | 0 | 0 | 0 | 0 | 0 | 0 | 0 | 0 | 0 | 0 | 0 | [10 empty] | 0 | 0 | 0 | 0
2014-10-12 | 13時 | 0 | 0 | 0 | 0 | 0 | [12 empty] | 33.8119 |  |  | 15.8842 | 15.8937 | [5 empty] | 0 | 0 | 0 | 0 | [9 empty] | 0 | 0 | 0 | 0 | 0 | 0 | 0 | 0 |  | 0 | 0 | 0 | 0 | 0 | 0 | 0 | 0 | 0 | 0 | 0 | 0 | 0 | 0 | 0 | 0 | 0 | 0 | 0 | 0 | 0 | 0 | 0 | 0 | 0 | 0 | [10 empty] | 0 | 0 | 0 | 0
2014-10-12 | 14時 | 0 | 0 | 0 | 0 | 0 | [12 empty] | 33.8119 |  |  | 15.8842 | 15.8937 | [5 empty] | 0 | 0 | 0 | 0 | [9 empty] | 0 | 0 | 0 | 0 | 0 | 0 | 0 | 0 |  | 0 | 0 | 0 | 0 | 0 | 0 | 0 | 0 | 0 | 0 | 0 | 0 | 0 | 0 | 0 | 0 | 0 | 0 | 0 | 0 | 0 | 0 | 0 | 0 | 0 | 0 | [10 empty] | 0 | 0 | 0 | 0
2014-10-12 | 15時 | 2.2033 | 0 | 0 | 0 | 0 | [12 empty] | 33.6243 |  |  | 15.8025 | 15.812 | [5 empty] | 0.15548 | 0 | 0 | 0 | [9 empty] | 0 | 0 | 0 | 0 | 0 | 0 | 0 | 0 |  | 0 | 0 | 0 | 0 | 0 | 0 | 0 | 0 | 0 | 0 | 0 | 0 | 0 | 0 | 0 | 0 | 0 | 0 | 0 | 0 | 0 | 0 | 0 | 0 | 0 | 0 | [10 empty] | 0 | 0 | 0 | 0
2014-10-12 | 16時 | 0.74473 | 0 | 0 | 0 | 0 | [12 empty] | 33.5623 |  |  | 15.7754 | 15.7848 | [5 empty] | 0.11757 | 0 | 0 | 0 | [9 empty] | 0 | 0 | 0 | 0 | 0 | 0 | 0 | 0 |  | 0 | 0 | 0 | 0 | 0 | 0 | 0 | 0 | 0 | 0 | 0 | 0 | 0 | 0 | 0 | 0 | 0 | 0 | 0 | 0 | 0 | 0 | 0 | 0 | 0 | 0 | [10 empty] | 0 | 0 | 0 | 0
2014-10-12 | 17時 | 1.3397 | 0 | 0 | 0 | 1.9761 | [12 empty] | 33.5005 |  |  | 15.7483 | 15.7577 | [5 empty] | 0.13216 | 0 | 0 | 0 | [9 empty] | 0 | 0 | 0 | 0 | 0.17853 | 0 | 0 | 0 |  | 0 | 0 | 0 | 0 | 0 | 0 | 0 | 0 | 0 | 0 | 0 | 0 | 0 | 0 | 0 | 0 | 0 | 0 | 0 | 0 | 0 | 0 | 0 | 0 | 0 | 0 | [10 empty] | 0 | 0 | 0 | 0
2014-10-12 | 18時 | 1.1494 | 0 | 0 | 0 | 0 | [12 empty] | 33.5005 |  |  | 15.7483 | 15.7577 | [5 empty] | 0.12735 | 0 | 0 | 0 | [9 empty] | 0 | 0 | 0 | 0 | 0 | 0 | 0 | 0 |  | 0 | 0 | 0 | 0 | 0 | 0 | 0 | 0 | 0 | 0 | 0 | 0 | 0 | 0 | 0 | 0 | 0 | 0 | 0 | 0 | 0 | 0 | 0 | 0 | 0 | 0 | [10 empty] | 0 | 0 | 0 | 0
2014-10-12 | 19時 | 0.016803 | 0 | 0 | 1.6113 | 0 | [12 empty] | 33.5005 |  |  | 15.7483 | 15.7577 | [5 empty] | 0.10416 | 0 | 0 | 0 | [9 empty] | 0.1715 | 0 | 0 | 0 | 0 | 0 | 0 | 0 |  | 0 | 0 | 0 | 0 | 0 | 0 | 0 | 0 | 0 | 0 | 0 | 0 | 0 | 0 | 0 | 0 | 0 | 0 | 0 | 0 | 0 | 0 | 0 | 0 | 0 | 0 | [10 empty] | 0 | 0 | 0 | 0
2014-10-12 | 20時 | 0.2262 | 0 | 0 | 0 | 1.2475 | [12 empty] | 33.5005 |  |  | 15.7483 | 15.7577 | [5 empty] | 0.10774 | 0 | 0 | 0 | [9 empty] | 0 | 0 | 0 | 0 | 0.16611 | 0 | 0 | 0 |  | 0 | 0 | 0 | 0 | 0 | 0 | 0 | 0 | 0 | 0 | 0 | 0 | 0 | 0 | 0 | 0 | 0 | 0 | 0 | 0 | 0 | 0 | 0 | 0 | 0 | 0 | [10 empty] | 0 | 0 | 0 | 0
2014-10-12 | 21時 | 0.60049 | 0 | 0 | 0.51578 | 0.18975 | [12 empty] | 33.5005 |  |  | 15.7483 | 15.7577 | [5 empty] | 0.11495 | 0 | 0 | 0 | [9 empty] | 0.15994 | 0 | 0 | 0 | 0.15963 | 0 | 0 | 0 |  | 0 | 0 | 0 | 0 | 0 | 0 | 0 | 0 | 0 | 0 | 0 | 0 | 0 | 0 | 0 | 0 | 0 | 0 | 0 | 0 | 0 | 0 | 0 | 0 | 0 | 0 | [10 empty] | 0 | 0 | 0 | 0
2014-10-12 | 22時 | 0.83598 | 0 | 0 | 0.19123 | 0 | [12 empty] | 33.3777 |  |  | 15.6943 | 15.7037 | [5 empty] | 0.12092 | 0 | 0 | 0 | [9 empty] | 0.15978 | 0 | 0 | 0 | 0 | 0 | 0 | 0 |  | 0 | 0 | 0 | 0 | 0 | 0 | 0 | 0 | 0 | 0 | 0 | 0 | 0 | 0 | 0 | 0 | 0 | 0 | 0 | 0 | 0 | 0 | 0 | 0 | 0 | 0 | [10 empty] | 0 | 0 | 0 | 0
2014-10-12 | 23時 | 0 | 0 | 0 | 0 | 0 | [12 empty] | 33.439 |  |  | 15.7213 | 15.7307 | [5 empty] | 0 | 0 | 0 | 0 | [9 empty] | 0 | 0 | 0 | 0 | 0 | 0 | 0 | 0 |  | 0 | 0 | 0 | 0 | 0 | 0 | 0 | 0 | 0 | 0 | 0 | 0 | 0 | 0 | 0 | 0 | 0 | 0 | 0 | 0 | 0 | 0 | 0 | 0 | 0 | 0 | [10 empty] | 0 | 0 | 0 | 0
2014-10-13 | 0時 | 0 | 0 | 0 | 0 | 0 | [12 empty] | 33.439 |  |  | 15.7213 | 15.7307 | [5 empty] | 0 | 0 | 0 | 0 | [9 empty] | 0 | 0 | 0 | 0 | 0 | 0 | 0 | 0 |  | 0 | 0 | 0 | 0 | 0 | 0 | 0 | 0 | 0 | 0 | 0 | 0 | 0 | 0 | 0 | 0 | 0 | 0 | 0 | 0 | 0 | 0 | 0 | 0 | 0 | 0 | [10 empty] | 0 | 0 | 0 | 0
2014-10-13 | 1時 | 0 | 0 | 0 | 0 | 0 | [12 empty] | 33.3777 |  |  | 15.6943 | 15.7037 | [5 empty] | 0 | 0 | 0 | 0 | [9 empty] | 0 | 0 | 0 | 0 | 0 | 0 | 0 | 0 |  | 0 | 0 | 0 | 0 | 0 | 0 | 0 | 0 | 0 | 0 | 0 | 0 | 0 | 0 | 0 | 0 | 0 | 0 | 0 | 0 | 0 | 0 | 0 | 0 | 0 | 0 | [10 empty] | 0 | 0 | 0 | 0
2014-10-13 | 2時 | 0 | 0 | 0 | 0 | 0 | [12 empty] | 33.3777 |  |  | 15.6943 | 15.7037 | [5 empty] | 0 | 0 | 0 | 0 | [9 empty] | 0 | 0 | 0 | 0 | 0 | 0 | 0 | 0 |  | 0 | 0 | 0 | 0 | 0 | 0 | 0 | 0 | 0 | 0 | 0 | 0 | 0 | 0 | 0 | 0 | 0 | 0 | 0 | 0 | 0 | 0 | 0 | 0 | 0 | 0 | [10 empty] | 0 | 0 | 0 | 0
2014-10-13 | 3時 | 0 | 0 | 0 | 0 | 0 | [12 empty] | 33.439 |  |  | 15.7213 | 15.7307 | [5 empty] | 0 | 0 | 0 | 0 | [9 empty] | 0 | 0 | 0 | 0 | 0 | 0 | 0 | 0 |  | 0 | 0 | 0 | 0 | 0 | 0 | 0 | 0 | 0 | 0 | 0 | 0 | 0 | 0 | 0 | 0 | 0 | 0 | 0 | 0 | 0 | 0 | 0 | 0 | 0 | 0 | [10 empty] | 0 | 0 | 0 | 0
2014-10-13 | 4時 | 0 | 0 | 0 | 0 | 0 | [12 empty] | 33.3777 |  |  | 15.6943 | 15.7037 | [5 empty] | 0 | 0 | 0 | 0 | [9 empty] | 0 | 0 | 0 | 0 | 0 | 0 | 0 | 0 |  | 0 | 0 | 0 | 0 | 0 | 0 | 0 | 0 | 0 | 0 | 0 | 0 | 0 | 0 | 0 | 0 | 0 | 0 | 0 | 0 | 0 | 0 | 0 | 0 | 0 | 0 | [10 empty] | 0 | 0 | 0 | 0
2014-10-13 | 5時 | 6.2052 | 0 | 0 | 0 | 0 | [12 empty] | 33.2559 |  |  | 15.6406 | 15.6499 | [5 empty] | 0.34635 | 0 | 0 | 0 | [9 empty] | 0 | 0 | 0 | 0 | 0 | 0 | 0 | 0 |  | 0 | 0 | 0 | 0 | 0 | 0 | 0 | 0 | 0 | 0 | 0 | 0 | 0 | 0 | 0 | 0 | 0 | 0 | 0 | 0 | 0 | 0 | 0 | 0 | 0 | 0 | [10 empty] | 0 | 0 | 0 | 0
2014-10-13 | 6時 | 0.9133 | 0 | 0 | 0 | 0 | [12 empty] | 33.439 |  |  | 15.7213 | 15.7307 | [5 empty] | 0.12224 | 0 | 0 | 0 | [9 empty] | 0 | 0 | 0 | 0 | 0 | 0 | 0 | 0 |  | 0 | 0 | 0 | 0 | 0 | 0 | 0 | 0 | 0 | 0 | 0 | 0 | 0 | 0 | 0 | 0 | 0 | 0 | 0 | 0 | 0 | 0 | 0 | 0 | 0 | 0 | [10 empty] | 0 | 0 | 0 | 0
2014-10-13 | 7時 | 0.019101 | 0 | 0 | 0 | 0 | [12 empty] | 33.7491 |  |  | 15.8569 | 15.8664 | [5 empty] | 0.10363 | 0 | 0 | 0 | [9 empty] | 0 | 0 | 0 | 0 | 0 | 0 | 0 | 0 |  | 0 | 0 | 0 | 0 | 0 | 0 | 0 | 0 | 0 | 0 | 0 | 0 | 0 | 0 | 0 | 0 | 0 | 0 | 0 | 0 | 0 | 0 | 0 | 0 | 0 | 0 | [10 empty] | 0 | 0 | 0 | 0
2014-10-13 | 8時 | 0.0014736 | 0 | 0 | 0 | 0 | [12 empty] | 34.8508 |  |  | 16.3283 | 16.3381 | [5 empty] | 0.10105 | 0 | 0 | 0 | [9 empty] | 0 | 0 | 0 | 0 | 0 | 0 | 0 | 0 |  | 0 | 0 | 0 | 0 | 0 | 0 | 0 | 0 | 0 | 0 | 0 | 0 | 0 | 0 | 0 | 0 | 0 | 0 | 0 | 0 | 0 | 0 | 0 | 0 | 0 | 0 | [10 empty] | 0 | 0 | 0 | 0
2014-10-13 | 9時 | 0 | 0 | 0 | 0 | 0 | [12 empty] | 35.4635 |  |  | 16.5842 | 16.5943 | [5 empty] | 0 | 0 | 0 | 0 | [9 empty] | 0 | 0 | 0 | 0 | 0 | 0 | 0 | 0 |  | 0 | 0 | 0 | 0 | 0 | 0 | 0 | 0 | 0 | 0 | 0 | 0 | 0 | 0 | 0 | 0 | 0 | 0 | 0 | 0 | 0 | 0 | 0 | 0 | 0 | 0 | [10 empty] | 0 | 0 | 0 | 0
2014-10-13 | 10時 | 0 | 0 | 0 | 0 | 0 | [12 empty] | 36.6765 |  |  | 17.0799 | 17.0903 | [5 empty] | 0 | 0 | 0 | 0 | [9 empty] | 0 | 0 | 0 | 0 | 0 | 0 | 0 | 0 |  | 0 | 0 | 0 | 0 | 0 | 0 | 0 | 0 | 0 | 0 | 0 | 0 | 0 | 0 | 0 | 0 | 0 | 0 | 0 | 0 | 0 | 0 | 0 | 0 | 0 | 0 | [10 empty] | 0 | 0 | 0 | 0
2014-10-13 | 11時 | 0 | 0 | 0 | 0 | 0 | [12 empty] | 38.1968 |  |  | 17.6833 | 17.6942 | [5 empty] | 0 | 0 | 0 | 0 | [9 empty] | 0 | 0 | 0 | 0 | 0 | 0 | 0 | 0 |  | 0 | 0 | 0 | 0 | 0 | 0 | 0 | 0 | 0 | 0 | 0 | 0 | 0 | 0 | 0 | 0 | 0 | 0 | 0 | 0 | 0 | 0 | 0 | 0 | 0 | 0 | [10 empty] | 0 | 0 | 0 | 0
2014-10-13 | 12時 | 0 | 0 | 0 | 0 | 0 | [12 empty] | 36.9725 |  |  | 17.1988 | 17.2093 | [5 empty] | 0 | 0 | 0 | 0 | [9 empty] | 0 | 0 | 0 | 0 | 0 | 0 | 0 | 0 |  | 0 | 0 | 0 | 0 | 0 | 0 | 0 | 0 | 0 | 0 | 0 | 0 | 0 | 0 | 0 | 0 | 0 | 0 | 0 | 0 | 0 | 0 | 0 | 0 | 0 | 0 | [10 empty] | 0 | 0 | 0 | 0
2014-10-13 | 13時 | 0 | 0 | 0 | 0 | 0 | [12 empty] | 36.824 |  |  | 17.1392 | 17.1497 | [5 empty] | 0 | 0 | 0 | 0 | [9 empty] | 0 | 0 | 0 | 0 | 0 | 0 | 0 | 0 |  | 0 | 0 | 0 | 0 | 0 | 0 | 0 | 0 | 0 | 0 | 0 | 0 | 0 | 0 | 0 | 0 | 0 | 0 | 0 | 0 | 0 | 0 | 0 | 0 | 0 | 0 | [10 empty] | 0 | 0 | 0 | 0
2014-10-13 | 14時 | 0 | 0 | 0 | 0 | 0 | [12 empty] | 36.9725 |  |  | 17.1988 | 17.2093 | [5 empty] | 0 | 0 | 0 | 0 | [9 empty] | 0 | 0 | 0 | 0 | 0 | 0 | 0 | 0 |  | 0 | 0 | 0 | 0 | 0 | 0 | 0 | 0 | 0 | 0 | 0 | 0 | 0 | 0 | 0 | 0 | 0 | 0 | 0 | 0 | 0 | 0 | 0 | 0 | 0 | 0 | [10 empty] | 0 | 0 | 0 | 0
2014-10-13 | 15時 | 0 | 0 | 0 | 0 | 0 | [12 empty] | 35.6723 |  |  | 16.6705 | 16.6806 | [5 empty] | 0 | 0 | 0 | 0 | [9 empty] | 0 | 0 | 0 | 0 | 0 | 0 | 0 | 0 |  | 0 | 0 | 0 | 0 | 0 | 0 | 0 | 0 | 0 | 0 | 0 | 0 | 0 | 0 | 0 | 0 | 0 | 0 | 0 | 0 | 0 | 0 | 0 | 0 | 0 | 0 | [10 empty] | 0 | 0 | 0 | 0
2014-10-13 | 16時 | 0 | 0 | 0 | 0 | 0 | [12 empty] | 34.7174 |  |  | 16.272 | 16.2818 | [5 empty] | 0 | 0 | 0 | 0 | [9 empty] | 0 | 0 | 0 | 0 | 0 | 0 | 0 | 0 |  | 0 | 0 | 0 | 0 | 0 | 0 | 0 | 0 | 0 | 0 | 0 | 0 | 0 | 0 | 0 | 0 | 0 | 0 | 0 | 0 | 0 | 0 | 0 | 0 | 0 | 0 | [10 empty] | 0 | 0 | 0 | 0
2014-10-13 | 17時 | 0 | 0 | 0 | 0 | 0.0015127 | [12 empty] | 34.3233 |  |  | 16.1045 | 16.1141 | [5 empty] | 0 | 0 | 0 | 0 | [9 empty] | 0 | 0 | 0 | 0 | 0.15897 | 0 | 0 | 0 |  | 0 | 0 | 0 | 0 | 0 | 0 | 0 | 0 | 0 | 0 | 0 | 0 | 0 | 0 | 0 | 0 | 0 | 0 | 0 | 0 | 0 | 0 | 0 | 0 | 0 | 0 | [10 empty] | 0 | 0 | 0 | 0
2014-10-13 | 18時 | 0 | 0 | 0 | 0 | 0 | [12 empty] | 34.1939 |  |  | 16.0491 | 16.0587 | [5 empty] | 0 | 0 | 0 | 0 | [9 empty] | 0 | 0 | 0 | 0 | 0 | 0 | 0 | 0 |  | 0 | 0 | 0 | 0 | 0 | 0 | 0 | 0 | 0 | 0 | 0 | 0 | 0 | 0 | 0 | 0 | 0 | 0 | 0 | 0 | 0 | 0 | 0 | 0 | 0 | 0 | [10 empty] | 0 | 0 | 0 | 0
2014-10-13 | 19時 | 0 | 0 | 0 | 0.0030866 | 0 | [12 empty] | 33.9383 |  |  | 15.9389 | 15.9485 | [5 empty] | 0 | 0 | 0 | 0 | [9 empty] | 0.15938 | 0 | 0 | 0 | 0 | 0 | 0 | 0 |  | 0 | 0 | 0 | 0 | 0 | 0 | 0 | 0 | 0 | 0 | 0 | 0 | 0 | 0 | 0 | 0 | 0 | 0 | 0 | 0 | 0 | 0 | 0 | 0 | 0 | 0 | [10 empty] | 0 | 0 | 0 | 0
2014-10-13 | 20時 | 0 | 0 | 0 | 0 | 0.0060551 | [12 empty] | 33.6243 |  |  | 15.8025 | 15.812 | [5 empty] | 0 | 0 | 0 | 0 | [9 empty] | 0 | 0 | 0 | 0 | 0.1599 | 0 | 0 | 0 |  | 0 | 0 | 0 | 0 | 0 | 0 | 0 | 0 | 0 | 0 | 0 | 0 | 0 | 0 | 0 | 0 | 0 | 0 | 0 | 0 | 0 | 0 | 0 | 0 | 0 | 0 | [10 empty] | 0 | 0 | 0 | 0
2014-10-13 | 21時 | 0.0048074 | 0 | 0 | 0.0024412 | 0.0016016 | [12 empty] | 33.5623 |  |  | 15.7754 | 15.7848 | [5 empty] | 0.10383 | 0 | 0 | 0 | [9 empty] | 0.15994 | 0 | 0 | 0 | 0.16002 | 0 | 0 | 0 |  | 0 | 0 | 0 | 0 | 0 | 0 | 0 | 0 | 0 | 0 | 0 | 0 | 0 | 0 | 0 | 0 | 0 | 0 | 0 | 0 | 0 | 0 | 0 | 0 | 0 | 0 | [10 empty] | 0 | 0 | 0 | 0
2014-10-13 | 22時 | 0.0080939 | 0 | 0 | 0.0018324 | 0 | [12 empty] | 33.1954 |  |  | 15.6138 | 15.6231 | [5 empty] | 0.10472 | 0 | 0 | 0 | [9 empty] | 0.16056 | 0 | 0 | 0 | 0 | 0 | 0 | 0 |  | 0 | 0 | 0 | 0 | 0 | 0 | 0 | 0 | 0 | 0 | 0 | 0 | 0 | 0 | 0 | 0 | 0 | 0 | 0 | 0 | 0 | 0 | 0 | 0 | 0 | 0 | [10 empty] | 0 | 0 | 0 | 0
2014-10-13 | 23時 | 0 | 0 | 0 | 0 | 0 | [12 empty] | 33.0751 |  |  | 15.5604 | 15.5697 | [5 empty] | 0 | 0 | 0 | 0 | [9 empty] | 0 | 0 | 0 | 0 | 0 | 0 | 0 | 0 |  | 0 | 0 | 0 | 0 | 0 | 0 | 0 | 0 | 0 | 0 | 0 | 0 | 0 | 0 | 0 | 0 | 0 | 0 | 0 | 0 | 0 | 0 | 0 | 0 | 0 | 0 | [10 empty] | 0 | 0 | 0 | 0
2014-10-14 | 0時 | 0 | 0 | 0 | 0 | 0 | [12 empty] | 32.5463 |  |  | 15.3227 | 15.3318 | [5 empty] | 0 | 0 | 0 | 0 | [9 empty] | 0 | 0 | 0 | 0 | 0 | 0 | 0 | 0 |  | 0 | 0 | 0 | 0 | 0 | 0 | 0 | 0 | 0 | 0 | 0 | 0 | 0 | 0 | 0 | 0 | 0 | 0 | 0 | 0 | 0 | 0 | 0 | 0 | 0 | 0 | [10 empty] | 0 | 0 | 0 | 0
2014-10-14 | 1時 | 0 | 0 | 0 | 0 | 0 | [12 empty] | 32.0934 |  |  | 15.1152 | 15.1242 | [5 empty] | 0 | 0 | 0 | 0 | [9 empty] | 0 | 0 | 0 | 0 | 0 | 0 | 0 | 0 |  | 0 | 0 | 0 | 0 | 0 | 0 | 0 | 0 | 0 | 0 | 0 | 0 | 0 | 0 | 0 | 0 | 0 | 0 | 0 | 0 | 0 | 0 | 0 | 0 | 0 | 0 | [10 empty] | 0 | 0 | 0 | 0
2014-10-14 | 2時 | 0 | 0 | 0 | 0 | 0 | [12 empty] | 31.55 |  |  | 14.8607 | 14.8695 | [5 empty] | 0 | 0 | 0 | 0 | [9 empty] | 0 | 0 | 0 | 0 | 0 | 0 | 0 | 0 |  | 0 | 0 | 0 | 0 | 0 | 0 | 0 | 0 | 0 | 0 | 0 | 0 | 0 | 0 | 0 | 0 | 0 | 0 | 0 | 0 | 0 | 0 | 0 | 0 | 0 | 0 | [10 empty] | 0 | 0 | 0 | 0
2014-10-14 | 3時 | 0 | 0 | 0 | 0 | 0 | [12 empty] | 31.873 |  |  | 15.0127 | 15.0216 | [5 empty] | 0 | 0 | 0 | 0 | [9 empty] | 0 | 0 | 0 | 0 | 0 | 0 | 0 | 0 |  | 0 | 0 | 0 | 0 | 0 | 0 | 0 | 0 | 0 | 0 | 0 | 0 | 0 | 0 | 0 | 0 | 0 | 0 | 0 | 0 | 0 | 0 | 0 | 0 | 0 | 0 | [10 empty] | 0 | 0 | 0 | 0
2014-10-14 | 4時 | 0 | 0 | 0 | 0 | 0 | [12 empty] | 31.6032 |  |  | 14.8859 | 14.8947 | [5 empty] | 0 | 0 | 0 | 0 | [9 empty] | 0 | 0 | 0 | 0 | 0 | 0 | 0 | 0 |  | 0 | 0 | 0 | 0 | 0 | 0 | 0 | 0 | 0 | 0 | 0 | 0 | 0 | 0 | 0 | 0 | 0 | 0 | 0 | 0 | 0 | 0 | 0 | 0 | 0 | 0 | [10 empty] | 0 | 0 | 0 | 0
2014-10-14 | 5時 | 0 | 0 | 0 | 0 | 0 | [12 empty] | 31.3919 |  |  | 14.7854 | 14.7942 | [5 empty] | 0 | 0 | 0 | 0 | [9 empty] | 0 | 0 | 0 | 0 | 0 | 0 | 0 | 0 |  | 0 | 0 | 0 | 0 | 0 | 0 | 0 | 0 | 0 | 0 | 0 | 0 | 0 | 0 | 0 | 0 | 0 | 0 | 0 | 0 | 0 | 0 | 0 | 0 | 0 | 0 | [10 empty] | 0 | 0 | 0 | 0
2014-10-14 | 6時 | 0 | 0 | 0 | 0 | 0 | [12 empty] | 32.038 |  |  | 15.0895 | 15.0985 | [5 empty] | 0 | 0 | 0 | 0 | [9 empty] | 0 | 0 | 0 | 0 | 0 | 0 | 0 | 0 |  | 0 | 0 | 0 | 0 | 0 | 0 | 0 | 0 | 0 | 0 | 0 | 0 | 0 | 0 | 0 | 0 | 0 | 0 | 0 | 0 | 0 | 0 | 0 | 0 | 0 | 0 | [10 empty] | 0 | 0 | 0 | 0
2014-10-14 | 7時 | 0.096365 | 0 | 0 | 0.21387 | 0 | [12 empty] | 33.3167 |  |  | 15.6674 | 15.6768 | [5 empty] | 0.10601 | 0 | 0 | 0 | [9 empty] | 0.15988 | 0 | 0 | 0 | 0 | 0 | 0 | 0 |  | 0 | 0 | 0 | 0 | 0 | 0 | 0 | 0 | 0 | 0 | 0 | 0 | 0 | 0 | 0 | 0 | 0 | 0 | 0 | 0 | 0 | 0 | 0 | 0 | 0 | 0 | [10 empty] | 0 | 0 | 0 | 0
2014-10-14 | 8時 | 0.00073295 | 0 | 0 | 0.00063029 | 0.011705 | [12 empty] | 35.1206 |  |  | 16.4415 | 16.4514 | [5 empty] | 0.1005 | 0 | 0 | 0 | [9 empty] | 0.15809 | 0 | 0 | 0 | 0.1581 | 0 | 0 | 0 |  | 0 | 0 | 0 | 0 | 0 | 0 | 0 | 0 | 0 | 0 | 0 | 0 | 0 | 0 | 0 | 0 | 0 | 0 | 0 | 0 | 0 | 0 | 0 | 0 | 0 | 0 | [10 empty] | 0 | 0 | 0 | 0
2014-10-14 | 9時 | 0 | 0 | 0 | 0 | 0 | [12 empty] | 36.3122 |  |  | 16.9324 | 16.9427 | [5 empty] | 0 | 0 | 0 | 0 | [9 empty] | 0 | 0 | 0 | 0 | 0 | 0 | 0 | 0 |  | 0 | 0 | 0 | 0 | 0 | 0 | 0 | 0 | 0 | 0 | 0 | 0 | 0 | 0 | 0 | 0 | 0 | 0 | 0 | 0 | 0 | 0 | 0 | 0 | 0 | 0 | [10 empty] | 0 | 0 | 0 | 0
2014-10-14 | 10時 | 0 | 0 | 0 | 0 | 0 | [12 empty] | 37.0471 |  |  | 17.2287 | 17.2392 | [5 empty] | 0 | 0 | 0 | 0 | [9 empty] | 0 | 0 | 0 | 0 | 0 | 0 | 0 | 0 |  | 0 | 0 | 0 | 0 | 0 | 0 | 0 | 0 | 0 | 0 | 0 | 0 | 0 | 0 | 0 | 0 | 0 | 0 | 0 | 0 | 0 | 0 | 0 | 0 | 0 | 0 | [10 empty] | 0 | 0 | 0 | 0
2014-10-14 | 11時 | 0 | 0 | 0 | 0 | 0 | [12 empty] | 37.1971 |  |  | 17.2886 | 17.2991 | [5 empty] | 0 | 0 | 0 | 0 | [9 empty] | 0 | 0 | 0 | 0 | 0 | 0 | 0 | 0 |  | 0 | 0 | 0 | 0 | 0 | 0 | 0 | 0 | 0 | 0 | 0 | 0 | 0 | 0 | 0 | 0 | 0 | 0 | 0 | 0 | 0 | 0 | 0 | 0 | 0 | 0 | [10 empty] | 0 | 0 | 0 | 0
2014-10-14 | 12時 | 0 | 0 | 0 | 0 | 0 | [12 empty] | 37.4241 |  |  | 17.3788 | 17.3895 | [5 empty] | 0 | 0 | 0 | 0 | [9 empty] | 0 | 0 | 0 | 0 | 0 | 0 | 0 | 0 |  | 0 | 0 | 0 | 0 | 0 | 0 | 0 | 0 | 0 | 0 | 0 | 0 | 0 | 0 | 0 | 0 | 0 | 0 | 0 | 0 | 0 | 0 | 0 | 0 | 0 | 0 | [10 empty] | 0 | 0 | 0 | 0
2014-10-14 | 13時 | 0 | 0 | 0 | 0 | 0 | [12 empty] | 36.824 |  |  | 17.1392 | 17.1497 | [5 empty] | 0 | 0 | 0 | 0 | [9 empty] | 0 | 0 | 0 | 0 | 0 | 0 | 0 | 0 |  | 0 | 0 | 0 | 0 | 0 | 0 | 0 | 0 | 0 | 0 | 0 | 0 | 0 | 0 | 0 | 0 | 0 | 0 | 0 | 0 | 0 | 0 | 0 | 0 | 0 | 0 | [10 empty] | 0 | 0 | 0 | 0
2014-10-14 | 14時 | 0 | 0 | 0 | 0 | 0 | [12 empty] | 36.4571 |  |  | 16.9912 | 17.0016 | [5 empty] | 0 | 0 | 0 | 0 | [9 empty] | 0 | 0 | 0 | 0 | 0 | 0 | 0 | 0 |  | 0 | 0 | 0 | 0 | 0 | 0 | 0 | 0 | 0 | 0 | 0 | 0 | 0 | 0 | 0 | 0 | 0 | 0 | 0 | 0 | 0 | 0 | 0 | 0 | 0 | 0 | [10 empty] | 0 | 0 | 0 | 0
2014-10-14 | 15時 | 0 | 0 | 0 | 0 | 0 | [12 empty] | 35.8833 |  |  | 16.7573 | 16.7675 | [5 empty] | 0 | 0 | 0 | 0 | [9 empty] | 0 | 0 | 0 | 0 | 0 | 0 | 0 | 0 |  | 0 | 0 | 0 | 0 | 0 | 0 | 0 | 0 | 0 | 0 | 0 | 0 | 0 | 0 | 0 | 0 | 0 | 0 | 0 | 0 | 0 | 0 | 0 | 0 | 0 | 0 | [10 empty] | 0 | 0 | 0 | 0
2014-10-14 | 16時 | 0 | 0 | 0 | 0 | 0 | [12 empty] | 34.9179 |  |  | 16.3565 | 16.3663 | [5 empty] | 0 | 0 | 0 | 0 | [9 empty] | 0 | 0 | 0 | 0 | 0 | 0 | 0 | 0 |  | 0 | 0 | 0 | 0 | 0 | 0 | 0 | 0 | 0 | 0 | 0 | 0 | 0 | 0 | 0 | 0 | 0 | 0 | 0 | 0 | 0 | 0 | 0 | 0 | 0 | 0 | [10 empty] | 0 | 0 | 0 | 0
2014-10-14 | 17時 | 0 | 0 | 0 | 0 | 0 | [12 empty] | 34.2585 |  |  | 16.0767 | 16.0864 | [5 empty] | 0 | 0 | 0 | 0 | [9 empty] | 0 | 0 | 0 | 0 | 0 | 0 | 0 | 0 |  | 0 | 0 | 0 | 0 | 0 | 0 | 0 | 0 | 0 | 0 | 0 | 0 | 0 | 0 | 0 | 0 | 0 | 0 | 0 | 0 | 0 | 0 | 0 | 0 | 0 | 0 | [10 empty] | 0 | 0 | 0 | 0
2014-10-14 | 18時 | 0 | 0 | 0 | 0 | 0 | [12 empty] | 34.1296 |  |  | 16.0215 | 16.0311 | [5 empty] | 0 | 0 | 0 | 0 | [9 empty] | 0 | 0 | 0 | 0 | 0 | 0 | 0 | 0 |  | 0 | 0 | 0 | 0 | 0 | 0 | 0 | 0 | 0 | 0 | 0 | 0 | 0 | 0 | 0 | 0 | 0 | 0 | 0 | 0 | 0 | 0 | 0 | 0 | 0 | 0 | [10 empty] | 0 | 0 | 0 | 0
2014-10-14 | 19時 | 0 | 0 | 0 | 0 | 0.00024938 | [12 empty] | 33.6243 |  |  | 15.8025 | 15.812 | [5 empty] | 0 | 0 | 0 | 0 | [9 empty] | 0 | 0 | 0 | 0 | 0.15993 | 0 | 0 | 0 |  | 0 | 0 | 0 | 0 | 0 | 0 | 0 | 0 | 0 | 0 | 0 | 0 | 0 | 0 | 0 | 0 | 0 | 0 | 0 | 0 | 0 | 0 | 0 | 0 | 0 | 0 | [10 empty] | 0 | 0 | 0 | 0
2014-10-14 | 20時 | 0 | 0 | 0 | 0 | 0 | [12 empty] | 33.5005 |  |  | 15.7483 | 15.7577 | [5 empty] | 0 | 0 | 0 | 0 | [9 empty] | 0 | 0 | 0 | 0 | 0 | 0 | 0 | 0 |  | 0 | 0 | 0 | 0 | 0 | 0 | 0 | 0 | 0 | 0 | 0 | 0 | 0 | 0 | 0 | 0 | 0 | 0 | 0 | 0 | 0 | 0 | 0 | 0 | 0 | 0 | [10 empty] | 0 | 0 | 0 | 0
2014-10-14 | 21時 | 0 | 0 | 0 | 0 | 0 | [12 empty] | 33.5005 |  |  | 15.7483 | 15.7577 | [5 empty] | 0 | 0 | 0 | 0 | [9 empty] | 0 | 0 | 0 | 0 | 0 | 0 | 0 | 0 |  | 0 | 0 | 0 | 0 | 0 | 0 | 0 | 0 | 0 | 0 | 0 | 0 | 0 | 0 | 0 | 0 | 0 | 0 | 0 | 0 | 0 | 0 | 0 | 0 | 0 | 0 | [10 empty] | 0 | 0 | 0 | 0
2014-10-14 | 22時 | 0 | 0 | 0 | 0 | 0 | [12 empty] | 33.5623 |  |  | 15.7754 | 15.7848 | [5 empty] | 0 | 0 | 0 | 0 | [9 empty] | 0 | 0 | 0 | 0 | 0 | 0 | 0 | 0 |  | 0 | 0 | 0 | 0 | 0 | 0 | 0 | 0 | 0 | 0 | 0 | 0 | 0 | 0 | 0 | 0 | 0 | 0 | 0 | 0 | 0 | 0 | 0 | 0 | 0 | 0 | [10 empty] | 0 | 0 | 0 | 0
2014-10-14 | 23時 | 0 | 0 | 0 | 0 | 0 | [12 empty] | 33.6243 |  |  | 15.8025 | 15.812 | [5 empty] | 0 | 0 | 0 | 0 | [9 empty] | 0 | 0 | 0 | 0 | 0 | 0 | 0 | 0 |  | 0 | 0 | 0 | 0 | 0 | 0 | 0 | 0 | 0 | 0 | 0 | 0 | 0 | 0 | 0 | 0 | 0 | 0 | 0 | 0 | 0 | 0 | 0 | 0 | 0 | 0 | [10 empty] | 0 | 0 | 0 | 0
2014-10-15 | 0時 | 0 | 0 | 0 | 0 | 0 | [12 empty] | 33.439 |  |  | 15.7213 | 15.7307 | [5 empty] | 0 | 0 | 0 | 0 | [9 empty] | 0 | 0 | 0 | 0 | 0 | 0 | 0 | 0 |  | 0 | 0 | 0 | 0 | 0 | 0 | 0 | 0 | 0 | 0 | 0 | 0 | 0 | 0 | 0 | 0 | 0 | 0 | 0 | 0 | 0 | 0 | 0 | 0 | 0 | 0 | [10 empty] | 0 | 0 | 0 | 0
2014-10-15 | 1時 | 0 | 0 | 0 | 0 | 0 | [12 empty] | 33.0751 |  |  | 15.5604 | 15.5697 | [5 empty] | 0 | 0 | 0 | 0 | [9 empty] | 0 | 0 | 0 | 0 | 0 | 0 | 0 | 0 |  | 0 | 0 | 0 | 0 | 0 | 0 | 0 | 0 | 0 | 0 | 0 | 0 | 0 | 0 | 0 | 0 | 0 | 0 | 0 | 0 | 0 | 0 | 0 | 0 | 0 | 0 | [10 empty] | 0 | 0 | 0 | 0
2014-10-15 | 2時 | 0 | 0 | 0 | 0 | 0 | [12 empty] | 32.9559 |  |  | 15.5072 | 15.5164 | [5 empty] | 0 | 0 | 0 | 0 | [9 empty] | 0 | 0 | 0 | 0 | 0 | 0 | 0 | 0 |  | 0 | 0 | 0 | 0 | 0 | 0 | 0 | 0 | 0 | 0 | 0 | 0 | 0 | 0 | 0 | 0 | 0 | 0 | 0 | 0 | 0 | 0 | 0 | 0 | 0 | 0 | [10 empty] | 0 | 0 | 0 | 0
2014-10-15 | 3時 | 0 | 0 | 0 | 0 | 0 | [12 empty] | 32.6621 |  |  | 15.3751 | 15.3843 | [5 empty] | 0 | 0 | 0 | 0 | [9 empty] | 0 | 0 | 0 | 0 | 0 | 0 | 0 | 0 |  | 0 | 0 | 0 | 0 | 0 | 0 | 0 | 0 | 0 | 0 | 0 | 0 | 0 | 0 | 0 | 0 | 0 | 0 | 0 | 0 | 0 | 0 | 0 | 0 | 0 | 0 | [10 empty] | 0 | 0 | 0 | 0
2014-10-15 | 4時 | 0 | 0 | 0 | 0 | 0 | [12 empty] | 32.0934 |  |  | 15.1152 | 15.1242 | [5 empty] | 0 | 0 | 0 | 0 | [9 empty] | 0 | 0 | 0 | 0 | 0 | 0 | 0 | 0 |  | 0 | 0 | 0 | 0 | 0 | 0 | 0 | 0 | 0 | 0 | 0 | 0 | 0 | 0 | 0 | 0 | 0 | 0 | 0 | 0 | 0 | 0 | 0 | 0 | 0 | 0 | [10 empty] | 0 | 0 | 0 | 0
2014-10-15 | 5時 | 0 | 0 | 0 | 0 | 0 | [12 empty] | 31.9278 |  |  | 15.0383 | 15.0472 | [5 empty] | 0 | 0 | 0 | 0 | [9 empty] | 0 | 0 | 0 | 0 | 0 | 0 | 0 | 0 |  | 0 | 0 | 0 | 0 | 0 | 0 | 0 | 0 | 0 | 0 | 0 | 0 | 0 | 0 | 0 | 0 | 0 | 0 | 0 | 0 | 0 | 0 | 0 | 0 | 0 | 0 | [10 empty] | 0 | 0 | 0 | 0
2014-10-15 | 6時 | 0 | 0 | 0 | 0 | 0 | [12 empty] | 32.2052 |  |  | 15.1667 | 15.1757 | [5 empty] | 0 | 0 | 0 | 0 | [9 empty] | 0 | 0 | 0 | 0 | 0 | 0 | 0 | 0 |  | 0 | 0 | 0 | 0 | 0 | 0 | 0 | 0 | 0 | 0 | 0 | 0 | 0 | 0 | 0 | 0 | 0 | 0 | 0 | 0 | 0 | 0 | 0 | 0 | 0 | 0 | [10 empty] | 0 | 0 | 0 | 0
2014-10-15 | 7時 | 2.5139 | 0 | 0 | 0.68023 | 0 | [12 empty] | 32.5463 |  |  | 15.3227 | 15.3318 | [5 empty] | 0.18293 | 0 | 0 | 0 | [9 empty] | 0.16325 | 0 | 0 | 0 | 0 | 0 | 0 | 0 |  | 0 | 0 | 0 | 0 | 0 | 0 | 0 | 0 | 0 | 0 | 0 | 0 | 0 | 0 | 0 | 0 | 0 | 0 | 0 | 0 | 0 | 0 | 0 | 0 | 0 | 0 | [10 empty] | 0 | 0 | 0 | 0
2014-10-15 | 8時 | 0.031561 | 0 | 0 | 0.011309 | 0.6774 | [12 empty] | 33.1954 |  |  | 15.6138 | 15.6231 | [5 empty] | 0.10515 | 0 | 0 | 0 | [9 empty] | 0.16053 | 0 | 0 | 0 | 0.16154 | 0 | 0 | 0 |  | 0 | 0 | 0 | 0 | 0 | 0 | 0 | 0 | 0 | 0 | 0 | 0 | 0 | 0 | 0 | 0 | 0 | 0 | 0 | 0 | 0 | 0 | 0 | 0 | 0 | 0 | [10 empty] | 0 | 0 | 0 | 0
2014-10-15 | 9時 | 0.004826 | 0 | 0 | 0.0014201 | 0.0084077 | [12 empty] | 33.6243 |  |  | 15.8025 | 15.812 | [5 empty] | 0.10369 | 0 | 0 | 0 | [9 empty] | 0.15985 | 0 | 0 | 0 | 0.15989 | 0 | 0 | 0 |  | 0 | 0 | 0 | 0 | 0 | 0 | 0 | 0 | 0 | 0 | 0 | 0 | 0 | 0 | 0 | 0 | 0 | 0 | 0 | 0 | 0 | 0 | 0 | 0 | 0 | 0 | [10 empty] | 0 | 0 | 0 | 0
2014-10-15 | 10時 | 0.0012158 | 0 | 0 | 0 | 0.0015959 | [12 empty] | 34.1939 |  |  | 16.0491 | 16.0587 | [5 empty] | 0.10241 | 0 | 0 | 0 | [9 empty] | 0 | 0 | 0 | 0 | 0.15912 | 0 | 0 | 0 |  | 0 | 0 | 0 | 0 | 0 | 0 | 0 | 0 | 0 | 0 | 0 | 0 | 0 | 0 | 0 | 0 | 0 | 0 | 0 | 0 | 0 | 0 | 0 | 0 | 0 | 0 | [10 empty] | 0 | 0 | 0 | 0
2014-10-15 | 11時 | 0.0033954 | 0 | 0 | 0 | 0.0018663 | [12 empty] | 34.2585 |  |  | 16.0767 | 16.0864 | [5 empty] | 0.1023 | 0 | 0 | 0 | [9 empty] | 0 | 0 | 0 | 0 | 0.15904 | 0 | 0 | 0 |  | 0 | 0 | 0 | 0 | 0 | 0 | 0 | 0 | 0 | 0 | 0 | 0 | 0 | 0 | 0 | 0 | 0 | 0 | 0 | 0 | 0 | 0 | 0 | 0 | 0 | 0 | [10 empty] | 0 | 0 | 0 | 0
2014-10-15 | 12時 | 0.0070758 | 0 | 0 | 0 | 0 | [12 empty] | 34.3883 |  |  | 16.1322 | 16.1419 | [5 empty] | 0.10206 | 0 | 0 | 0 | [9 empty] | 0 | 0 | 0 | 0 | 0 | 0 | 0 | 0 |  | 0 | 0 | 0 | 0 | 0 | 0 | 0 | 0 | 0 | 0 | 0 | 0 | 0 | 0 | 0 | 0 | 0 | 0 | 0 | 0 | 0 | 0 | 0 | 0 | 0 | 0 | [10 empty] | 0 | 0 | 0 | 0
2014-10-15 | 13時 | 0 | 0 | 0 | 0 | 0 | [12 empty] | 34.2585 |  |  | 16.0767 | 16.0864 | [5 empty] | 0 | 0 | 0 | 0 | [9 empty] | 0 | 0 | 0 | 0 | 0 | 0 | 0 | 0 |  | 0 | 0 | 0 | 0 | 0 | 0 | 0 | 0 | 0 | 0 | 0 | 0 | 0 | 0 | 0 | 0 | 0 | 0 | 0 | 0 | 0 | 0 | 0 | 0 | 0 | 0 | [10 empty] | 0 | 0 | 0 | 0
2014-10-15 | 14時 | 0 | 0 | 0 | 0 | 0 | [12 empty] | 34.2585 |  |  | 16.0767 | 16.0864 | [5 empty] | 0 | 0 | 0 | 0 | [9 empty] | 0 | 0 | 0 | 0 | 0 | 0 | 0 | 0 |  | 0 | 0 | 0 | 0 | 0 | 0 | 0 | 0 | 0 | 0 | 0 | 0 | 0 | 0 | 0 | 0 | 0 | 0 | 0 | 0 | 0 | 0 | 0 | 0 | 0 | 0 | [10 empty] | 0 | 0 | 0 | 0
2014-10-15 | 15時 | 0.040364 | 0 | 0 | 0.017842 | 0 | [12 empty] | 34.0656 |  |  | 15.9939 | 16.0035 | [5 empty] | 0.10318 | 0 | 0 | 0 | [9 empty] | 0.15914 | 0 | 0 | 0 | 0 | 0 | 0 | 0 |  | 0 | 0 | 0 | 0 | 0 | 0 | 0 | 0 | 0 | 0 | 0 | 0 | 0 | 0 | 0 | 0 | 0 | 0 | 0 | 0 | 0 | 0 | 0 | 0 | 0 | 0 | [10 empty] | 0 | 0 | 0 | 0
2014-10-15 | 16時 | 0.026846 | 0 | 0 | 0.0075215 | 0 | [12 empty] | 33.875 |  |  | 15.9115 | 15.9211 | [5 empty] | 0.10345 | 0 | 0 | 0 | [9 empty] | 0.15945 | 0 | 0 | 0 | 0 | 0 | 0 | 0 |  | 0 | 0 | 0 | 0 | 0 | 0 | 0 | 0 | 0 | 0 | 0 | 0 | 0 | 0 | 0 | 0 | 0 | 0 | 0 | 0 | 0 | 0 | 0 | 0 | 0 | 0 | [10 empty] | 0 | 0 | 0 | 0
2014-10-15 | 17時 | 0.036803 | 0 | 0 | 0.013429 | 0 | [12 empty] | 33.3777 |  |  | 15.6943 | 15.7037 | [5 empty] | 0.10479 | 0 | 0 | 0 | [9 empty] | 0.1602 | 0 | 0 | 0 | 0 | 0 | 0 | 0 |  | 0 | 0 | 0 | 0 | 0 | 0 | 0 | 0 | 0 | 0 | 0 | 0 | 0 | 0 | 0 | 0 | 0 | 0 | 0 | 0 | 0 | 0 | 0 | 0 | 0 | 0 | [10 empty] | 0 | 0 | 0 | 0
2014-10-15 | 18時 | 0.0097013 | 0 | 0 | 0 | 0 | [12 empty] | 33.3777 |  |  | 15.6943 | 15.7037 | [5 empty] | 0.10433 | 0 | 0 | 0 | [9 empty] | 0 | 0 | 0 | 0 | 0 | 0 | 0 | 0 |  | 0 | 0 | 0 | 0 | 0 | 0 | 0 | 0 | 0 | 0 | 0 | 0 | 0 | 0 | 0 | 0 | 0 | 0 | 0 | 0 | 0 | 0 | 0 | 0 | 0 | 0 | [10 empty] | 0 | 0 | 0 | 0
2014-10-15 | 19時 | 0.023342 | 0 | 0 | 0.18512 | 0.71833 | [12 empty] | 33.1351 |  |  | 15.5871 | 15.5964 | [5 empty] | 0.10514 | 0 | 0 | 0 | [9 empty] | 0.16026 | 0 | 0 | 0 | 0.16196 | 0 | 0 | 0 |  | 0 | 0 | 0 | 0 | 0 | 0 | 0 | 0 | 0 | 0 | 0 | 0 | 0 | 0 | 0 | 0 | 0 | 0 | 0 | 0 | 0 | 0 | 0 | 0 | 0 | 0 | [10 empty] | 0 | 0 | 0 | 0
2014-10-15 | 20時 | 0.029009 | 0 | 0 | 0.29159 | 0.096058 | [12 empty] | 32.7788 |  |  | 15.4278 | 15.437 | [5 empty] | 0.10614 | 0 | 0 | 0 | [9 empty] | 0.16104 | 0 | 0 | 0 | 0.16119 | 0 | 0 | 0 |  | 0 | 0 | 0 | 0 | 0 | 0 | 0 | 0 | 0 | 0 | 0 | 0 | 0 | 0 | 0 | 0 | 0 | 0 | 0 | 0 | 0 | 0 | 0 | 0 | 0 | 0 | [10 empty] | 0 | 0 | 0 | 0
2014-10-15 | 21時 | 0.44516 | 0 | 0 | 0.0077131 | 0.050633 | [12 empty] | 32.8376 |  |  | 15.4542 | 15.4634 | [5 empty] | 0.11531 | 0 | 0 | 0 | [9 empty] | 0.16122 | 0 | 0 | 0 | 0.16117 | 0 | 0 | 0 |  | 0 | 0 | 0 | 0 | 0 | 0 | 0 | 0 | 0 | 0 | 0 | 0 | 0 | 0 | 0 | 0 | 0 | 0 | 0 | 0 | 0 | 0 | 0 | 0 | 0 | 0 | [10 empty] | 0 | 0 | 0 | 0
2014-10-15 | 22時 | 0 | 0 | 0 | 0 | 0 | [12 empty] | 32.7203 |  |  | 15.4014 | 15.4106 | [5 empty] | 0 | 0 | 0 | 0 | [9 empty] | 0 | 0 | 0 | 0 | 0 | 0 | 0 | 0 |  | 0 | 0 | 0 | 0 | 0 | 0 | 0 | 0 | 0 | 0 | 0 | 0 | 0 | 0 | 0 | 0 | 0 | 0 | 0 | 0 | 0 | 0 | 0 | 0 | 0 | 0 | [10 empty] | 0 | 0 | 0 | 0
2014-10-15 | 23時 | 0 | 0 | 0 | 0 | 0 | [12 empty] | 32.1492 |  |  | 15.1409 | 15.1499 | [5 empty] | 0 | 0 | 0 | 0 | [9 empty] | 0 | 0 | 0 | 0 | 0 | 0 | 0 | 0 |  | 0 | 0 | 0 | 0 | 0 | 0 | 0 | 0 | 0 | 0 | 0 | 0 | 0 | 0 | 0 | 0 | 0 | 0 | 0 | 0 | 0 | 0 | 0 | 0 | 0 | 0 | [10 empty] | 0 | 0 | 0 | 0
2014-10-16 | 0時 | 0 | 0 | 0 | 0 | 0 | [12 empty] | 31.873 |  |  | 15.0127 | 15.0216 | [5 empty] | 0 | 0 | 0 | 0 | [9 empty] | 0 | 0 | 0 | 0 | 0 | 0 | 0 | 0 |  | 0 | 0 | 0 | 0 | 0 | 0 | 0 | 0 | 0 | 0 | 0 | 0 | 0 | 0 | 0 | 0 | 0 | 0 | 0 | 0 | 0 | 0 | 0 | 0 | 0 | 0 | [10 empty] | 0 | 0 | 0 | 0
2014-10-16 | 1時 | 0 | 0 | 0 | 0 | 0 | [12 empty] | 31.55 |  |  | 14.8607 | 14.8695 | [5 empty] | 0 | 0 | 0 | 0 | [9 empty] | 0 | 0 | 0 | 0 | 0 | 0 | 0 | 0 |  | 0 | 0 | 0 | 0 | 0 | 0 | 0 | 0 | 0 | 0 | 0 | 0 | 0 | 0 | 0 | 0 | 0 | 0 | 0 | 0 | 0 | 0 | 0 | 0 | 0 | 0 | [10 empty] | 0 | 0 | 0 | 0
2014-10-16 | 2時 | 0 | 0 | 0 | 0 | 0 | [12 empty] | 31.55 |  |  | 14.8607 | 14.8695 | [5 empty] | 0 | 0 | 0 | 0 | [9 empty] | 0 | 0 | 0 | 0 | 0 | 0 | 0 | 0 |  | 0 | 0 | 0 | 0 | 0 | 0 | 0 | 0 | 0 | 0 | 0 | 0 | 0 | 0 | 0 | 0 | 0 | 0 | 0 | 0 | 0 | 0 | 0 | 0 | 0 | 0 | [10 empty] | 0 | 0 | 0 | 0
2014-10-16 | 3時 | 0 | 0 | 0 | 0 | 0 | [12 empty] | 31.3397 |  |  | 14.7605 | 14.7692 | [5 empty] | 0 | 0 | 0 | 0 | [9 empty] | 0 | 0 | 0 | 0 | 0 | 0 | 0 | 0 |  | 0 | 0 | 0 | 0 | 0 | 0 | 0 | 0 | 0 | 0 | 0 | 0 | 0 | 0 | 0 | 0 | 0 | 0 | 0 | 0 | 0 | 0 | 0 | 0 | 0 | 0 | [10 empty] | 0 | 0 | 0 | 0
2014-10-16 | 4時 | 0 | 0 | 0 | 0 | 0 | [12 empty] | 31.3919 |  |  | 14.7854 | 14.7942 | [5 empty] | 0 | 0 | 0 | 0 | [9 empty] | 0 | 0 | 0 | 0 | 0 | 0 | 0 | 0 |  | 0 | 0 | 0 | 0 | 0 | 0 | 0 | 0 | 0 | 0 | 0 | 0 | 0 | 0 | 0 | 0 | 0 | 0 | 0 | 0 | 0 | 0 | 0 | 0 | 0 | 0 | [10 empty] | 0 | 0 | 0 | 0
2014-10-16 | 5時 | 9.6373 | 0 | 0 | 0 | 0 | [12 empty] | 31.0825 |  |  | 14.6364 | 14.6451 | [5 empty] | 0.64518 | 0 | 0 | 0 | [9 empty] | 0 | 0 | 0 | 0 | 0 | 0 | 0 | 0 |  | 0 | 0 | 0 | 0 | 0 | 0 | 0 | 0 | 0 | 0 | 0 | 0 | 0 | 0 | 0 | 0 | 0 | 0 | 0 | 0 | 0 | 0 | 0 | 0 | 0 | 0 | [10 empty] | 0 | 0 | 0 | 0
2014-10-16 | 6時 | 1.1436 | 0 | 0 | 0 | 0 | [12 empty] | 31.1334 |  |  | 14.6611 | 14.6698 | [5 empty] | 0.15107 | 0 | 0 | 0 | [9 empty] | 0 | 0 | 0 | 0 | 0 | 0 | 0 | 0 |  | 0 | 0 | 0 | 0 | 0 | 0 | 0 | 0 | 0 | 0 | 0 | 0 | 0 | 0 | 0 | 0 | 0 | 0 | 0 | 0 | 0 | 0 | 0 | 0 | 0 | 0 | [10 empty] | 0 | 0 | 0 | 0
2014-10-16 | 7時 | 0.016588 | 0 | 0 | 0 | 0 | [12 empty] | 32.0934 |  |  | 15.1152 | 15.1242 | [5 empty] | 0.10758 | 0 | 0 | 0 | [9 empty] | 0 | 0 | 0 | 0 | 0 | 0 | 0 | 0 |  | 0 | 0 | 0 | 0 | 0 | 0 | 0 | 0 | 0 | 0 | 0 | 0 | 0 | 0 | 0 | 0 | 0 | 0 | 0 | 0 | 0 | 0 | 0 | 0 | 0 | 0 | [10 empty] | 0 | 0 | 0 | 0
2014-10-16 | 8時 | 0.0073994 | 0 | 0 | 0 | 0 | [12 empty] | 33.5005 |  |  | 15.7483 | 15.7577 | [5 empty] | 0.10401 | 0 | 0 | 0 | [9 empty] | 0 | 0 | 0 | 0 | 0 | 0 | 0 | 0 |  | 0 | 0 | 0 | 0 | 0 | 0 | 0 | 0 | 0 | 0 | 0 | 0 | 0 | 0 | 0 | 0 | 0 | 0 | 0 | 0 | 0 | 0 | 0 | 0 | 0 | 0 | [10 empty] | 0 | 0 | 0 | 0
2014-10-16 | 9時 | 0 | 0 | 0 | 0 | 0 | [12 empty] | 35.257 |  |  | 16.4984 | 16.5084 | [5 empty] | 0 | 0 | 0 | 0 | [9 empty] | 0 | 0 | 0 | 0 | 0 | 0 | 0 | 0 |  | 0 | 0 | 0 | 0 | 0 | 0 | 0 | 0 | 0 | 0 | 0 | 0 | 0 | 0 | 0 | 0 | 0 | 0 | 0 | 0 | 0 | 0 | 0 | 0 | 0 | 0 | [10 empty] | 0 | 0 | 0 | 0
2014-10-16 | 10時 | 0 | 0 | 0 | 0 | 0 | [12 empty] | 34.585 |  |  | 16.2159 | 16.2257 | [5 empty] | 0 | 0 | 0 | 0 | [9 empty] | 0 | 0 | 0 | 0 | 0 | 0 | 0 | 0 |  | 0 | 0 | 0 | 0 | 0 | 0 | 0 | 0 | 0 | 0 | 0 | 0 | 0 | 0 | 0 | 0 | 0 | 0 | 0 | 0 | 0 | 0 | 0 | 0 | 0 | 0 | [10 empty] | 0 | 0 | 0 | 0
2014-10-16 | 11時 | 0.00045424 | 0 | 0 | 0 | 0 | [12 empty] | 36.3122 |  |  | 16.9324 | 16.9427 | [5 empty] | 0.098194 | 0 | 0 | 0 | [9 empty] | 0 | 0 | 0 | 0 | 0 | 0 | 0 | 0 |  | 0 | 0 | 0 | 0 | 0 | 0 | 0 | 0 | 0 | 0 | 0 | 0 | 0 | 0 | 0 | 0 | 0 | 0 | 0 | 0 | 0 | 0 | 0 | 0 | 0 | 0 | [10 empty] | 0 | 0 | 0 | 0
2014-10-16 | 12時 | 0 | 0 | 0 | 0 | 0 | [12 empty] | 36.9725 |  |  | 17.1988 | 17.2093 | [5 empty] | 0 | 0 | 0 | 0 | [9 empty] | 0 | 0 | 0 | 0 | 0 | 0 | 0 | 0 |  | 0 | 0 | 0 | 0 | 0 | 0 | 0 | 0 | 0 | 0 | 0 | 0 | 0 | 0 | 0 | 0 | 0 | 0 | 0 | 0 | 0 | 0 | 0 | 0 | 0 | 0 | [10 empty] | 0 | 0 | 0 | 0
2014-10-16 | 13時 | 0 | 0 | 0 | 0 | 0 | [12 empty] | 37.122 |  |  | 17.2586 | 17.2691 | [5 empty] | 0 | 0 | 0 | 0 | [9 empty] | 0 | 0 | 0 | 0 | 0 | 0 | 0 | 0 |  | 0 | 0 | 0 | 0 | 0 | 0 | 0 | 0 | 0 | 0 | 0 | 0 | 0 | 0 | 0 | 0 | 0 | 0 | 0 | 0 | 0 | 0 | 0 | 0 | 0 | 0 | [10 empty] | 0 | 0 | 0 | 0
2014-10-16 | 14時 | 0 | 0 | 0 | 0 | 0 | [12 empty] | 36.6765 |  |  | 17.0799 | 17.0903 | [5 empty] | 0 | 0 | 0 | 0 | [9 empty] | 0 | 0 | 0 | 0 | 0 | 0 | 0 | 0 |  | 0 | 0 | 0 | 0 | 0 | 0 | 0 | 0 | 0 | 0 | 0 | 0 | 0 | 0 | 0 | 0 | 0 | 0 | 0 | 0 | 0 | 0 | 0 | 0 | 0 | 0 | [10 empty] | 0 | 0 | 0 | 0
2014-10-16 | 15時 | 0 | 0 | 0 | 0 | 0 | [12 empty] | 35.6024 |  |  | 16.6417 | 16.6518 | [5 empty] | 0 | 0 | 0 | 0 | [9 empty] | 0 | 0 | 0 | 0 | 0 | 0 | 0 | 0 |  | 0 | 0 | 0 | 0 | 0 | 0 | 0 | 0 | 0 | 0 | 0 | 0 | 0 | 0 | 0 | 0 | 0 | 0 | 0 | 0 | 0 | 0 | 0 | 0 | 0 | 0 | [10 empty] | 0 | 0 | 0 | 0
2014-10-16 | 16時 | 0 | 0 | 0 | 0 | 0 | [12 empty] | 34.2585 |  |  | 16.0767 | 16.0864 | [5 empty] | 0 | 0 | 0 | 0 | [9 empty] | 0 | 0 | 0 | 0 | 0 | 0 | 0 | 0 |  | 0 | 0 | 0 | 0 | 0 | 0 | 0 | 0 | 0 | 0 | 0 | 0 | 0 | 0 | 0 | 0 | 0 | 0 | 0 | 0 | 0 | 0 | 0 | 0 | 0 | 0 | [10 empty] | 0 | 0 | 0 | 0
2014-10-16 | 17時 | 0.0039758 | 0 | 0 | 0 | 0.0040853 | [12 empty] | 32.7788 |  |  | 15.4278 | 15.437 | [5 empty] | 0.1056 | 0 | 0 | 0 | [9 empty] | 0 | 0 | 0 | 0 | 0.16143 | 0 | 0 | 0 |  | 0 | 0 | 0 | 0 | 0 | 0 | 0 | 0 | 0 | 0 | 0 | 0 | 0 | 0 | 0 | 0 | 0 | 0 | 0 | 0 | 0 | 0 | 0 | 0 | 0 | 0 | [10 empty] | 0 | 0 | 0 | 0
2014-10-16 | 18時 | 0.015164 | 0 | 0 | 0 | 0 | [12 empty] | 31.6032 |  |  | 14.8859 | 14.8947 | [5 empty] | 0.10882 | 0 | 0 | 0 | [9 empty] | 0 | 0 | 0 | 0 | 0 | 0 | 0 | 0 |  | 0 | 0 | 0 | 0 | 0 | 0 | 0 | 0 | 0 | 0 | 0 | 0 | 0 | 0 | 0 | 0 | 0 | 0 | 0 | 0 | 0 | 0 | 0 | 0 | 0 | 0 | [10 empty] | 0 | 0 | 0 | 0
2014-10-16 | 19時 | 0.0076911 | 0 | 0 | 0.0095668 | 0 | [12 empty] | 31.0825 |  |  | 14.6364 | 14.6451 | [5 empty] | 0.10999 | 0 | 0 | 0 | [9 empty] | 0.1659 | 0 | 0 | 0 | 0 | 0 | 0 | 0 |  | 0 | 0 | 0 | 0 | 0 | 0 | 0 | 0 | 0 | 0 | 0 | 0 | 0 | 0 | 0 | 0 | 0 | 0 | 0 | 0 | 0 | 0 | 0 | 0 | 0 | 0 | [10 empty] | 0 | 0 | 0 | 0
2014-10-16 | 20時 | 0.014318 | 0 | 0 | 0 | 0.017189 | [12 empty] | 30.5869 |  |  | 14.3924 | 14.4009 | [5 empty] | 0.11163 | 0 | 0 | 0 | [9 empty] | 0 | 0 | 0 | 0 | 0.16779 | 0 | 0 | 0 |  | 0 | 0 | 0 | 0 | 0 | 0 | 0 | 0 | 0 | 0 | 0 | 0 | 0 | 0 | 0 | 0 | 0 | 0 | 0 | 0 | 0 | 0 | 0 | 0 | 0 | 0 | [10 empty] | 0 | 0 | 0 | 0
2014-10-16 | 21時 | 0.034771 | 0 | 0 | 0.012474 | 0.019031 | [12 empty] | 30.255 |  |  | 14.2248 | 14.2332 | [5 empty] | 0.11347 | 0 | 0 | 0 | [9 empty] | 0.1691 | 0 | 0 | 0 | 0.16916 | 0 | 0 | 0 |  | 0 | 0 | 0 | 0 | 0 | 0 | 0 | 0 | 0 | 0 | 0 | 0 | 0 | 0 | 0 | 0 | 0 | 0 | 0 | 0 | 0 | 0 | 0 | 0 | 0 | 0 | [10 empty] | 0 | 0 | 0 | 0
2014-10-16 | 22時 | 0.070204 | 0 | 0 | 0.021495 | 0 | [12 empty] | 30.0709 |  |  | 14.1303 | 14.1386 | [5 empty] | 0.11561 | 0 | 0 | 0 | [9 empty] | 0.16989 | 0 | 0 | 0 | 0 | 0 | 0 | 0 |  | 0 | 0 | 0 | 0 | 0 | 0 | 0 | 0 | 0 | 0 | 0 | 0 | 0 | 0 | 0 | 0 | 0 | 0 | 0 | 0 | 0 | 0 | 0 | 0 | 0 | 0 | [10 empty] | 0 | 0 | 0 | 0
2014-10-16 | 23時 | 0 | 0 | 0 | 0 | 0 | [12 empty] | 29.7148 |  |  | 13.9439 | 13.9521 | [5 empty] | 0 | 0 | 0 | 0 | [9 empty] | 0 | 0 | 0 | 0 | 0 | 0 | 0 | 0 |  | 0 | 0 | 0 | 0 | 0 | 0 | 0 | 0 | 0 | 0 | 0 | 0 | 0 | 0 | 0 | 0 | 0 | 0 | 0 | 0 | 0 | 0 | 0 | 0 | 0 | 0 | [10 empty] | 0 | 0 | 0 | 0
2014-10-17 | 0時 | 0 | 0 | 0 | 0 | 0 | [12 empty] | 29.4164 |  |  | 13.7836 | 13.7918 | [5 empty] | 0 | 0 | 0 | 0 | [9 empty] | 0 | 0 | 0 | 0 | 0 | 0 | 0 | 0 |  | 0 | 0 | 0 | 0 | 0 | 0 | 0 | 0 | 0 | 0 | 0 | 0 | 0 | 0 | 0 | 0 | 0 | 0 | 0 | 0 | 0 | 0 | 0 | 0 | 0 | 0 | [10 empty] | 0 | 0 | 0 | 0
2014-10-17 | 1時 | 0 | 0 | 0 | 0 | 0 | [12 empty] | 29.2514 |  |  | 13.6933 | 13.7014 | [5 empty] | 0 | 0 | 0 | 0 | [9 empty] | 0 | 0 | 0 | 0 | 0 | 0 | 0 | 0 |  | 0 | 0 | 0 | 0 | 0 | 0 | 0 | 0 | 0 | 0 | 0 | 0 | 0 | 0 | 0 | 0 | 0 | 0 | 0 | 0 | 0 | 0 | 0 | 0 | 0 | 0 | [10 empty] | 0 | 0 | 0 | 0
2014-10-17 | 2時 | 0 | 0 | 0 | 0 | 0 | [12 empty] | 29.1303 |  |  | 13.6261 | 13.6341 | [5 empty] | 0 | 0 | 0 | 0 | [9 empty] | 0 | 0 | 0 | 0 | 0 | 0 | 0 | 0 |  | 0 | 0 | 0 | 0 | 0 | 0 | 0 | 0 | 0 | 0 | 0 | 0 | 0 | 0 | 0 | 0 | 0 | 0 | 0 | 0 | 0 | 0 | 0 | 0 | 0 | 0 | [10 empty] | 0 | 0 | 0 | 0
2014-10-17 | 3時 | 0 | 0 | 0 | 0 | 0 | [12 empty] | 28.9724 |  |  | 13.5372 | 13.5453 | [5 empty] | 0 | 0 | 0 | 0 | [9 empty] | 0 | 0 | 0 | 0 | 0 | 0 | 0 | 0 |  | 0 | 0 | 0 | 0 | 0 | 0 | 0 | 0 | 0 | 0 | 0 | 0 | 0 | 0 | 0 | 0 | 0 | 0 | 0 | 0 | 0 | 0 | 0 | 0 | 0 | 0 | [10 empty] | 0 | 0 | 0 | 0
2014-10-17 | 4時 | 0 | 0 | 0 | 0 | 0 | [12 empty] | 22.1322 |  |  | 10.3224 | 10.3285 | [5 empty] | 0 | 0 | 0 | 0 | [9 empty] | 0 | 0 | 0 | 0 | 0 | 0 | 0 | 0 |  | 0 | 0 | 0 | 0 | 0 | 0 | 0 | 0 | 0 | 0 | 0 | 0 | 0 | 0 | 0 | 0 | 0 | 0 | 0 | 0 | 0 | 0 | 0 | 0 | 0 | 0 | [10 empty] | 0 | 0 | 0 | 0
2014-10-17 | 5時 | 13.3797 | 0 | 0 | 0 | 0 | [12 empty] | 22.0466 |  |  | 10.2723 | 10.2784 | [5 empty] | 1.5176 | 0 | 0 | 0 | [9 empty] | 0 | 0 | 0 | 0 | 0 | 0 | 0 | 0 |  | 0 | 0 | 0 | 0 | 0 | 0 | 0 | 0 | 0 | 0 | 0 | 0 | 0 | 0 | 0 | 0 | 0 | 0 | 0 | 0 | 0 | 0 | 0 | 0 | 0 | 0 | [10 empty] | 0 | 0 | 0 | 0
2014-10-17 | 6時 | 2.3977 | 0 | 0 | 0 | 0 | [12 empty] | 29.1704 |  |  | 13.6484 | 13.6565 | [5 empty] | 0.2431 | 0 | 0 | 0 | [9 empty] | 0 | 0 | 0 | 0 | 0 | 0 | 0 | 0 |  | 0 | 0 | 0 | 0 | 0 | 0 | 0 | 0 | 0 | 0 | 0 | 0 | 0 | 0 | 0 | 0 | 0 | 0 | 0 | 0 | 0 | 0 | 0 | 0 | 0 | 0 | [10 empty] | 0 | 0 | 0 | 0
2014-10-17 | 7時 | 0.065672 | 0 | 0 | 0 | 0 | [12 empty] | 30.684 |  |  | 14.4407 | 14.4493 | [5 empty] | 0.11329 | 0 | 0 | 0 | [9 empty] | 0 | 0 | 0 | 0 | 0 | 0 | 0 | 0 |  | 0 | 0 | 0 | 0 | 0 | 0 | 0 | 0 | 0 | 0 | 0 | 0 | 0 | 0 | 0 | 0 | 0 | 0 | 0 | 0 | 0 | 0 | 0 | 0 | 0 | 0 | [10 empty] | 0 | 0 | 0 | 0
2014-10-17 | 8時 | 0.022926 | 0 | 0 | 0 | 0 | [12 empty] | 31.7104 |  |  | 14.9365 | 14.9453 | [5 empty] | 0.10877 | 0 | 0 | 0 | [9 empty] | 0 | 0 | 0 | 0 | 0 | 0 | 0 | 0 |  | 0 | 0 | 0 | 0 | 0 | 0 | 0 | 0 | 0 | 0 | 0 | 0 | 0 | 0 | 0 | 0 | 0 | 0 | 0 | 0 | 0 | 0 | 0 | 0 | 0 | 0 | [10 empty] | 0 | 0 | 0 | 0
2014-10-17 | 9時 | 0 | 0 | 0 | 0 | 0 | [12 empty] | 33.2559 |  |  | 15.6406 | 15.6499 | [5 empty] | 0 | 0 | 0 | 0 | [9 empty] | 0 | 0 | 0 | 0 | 0 | 0 | 0 | 0 |  | 0 | 0 | 0 | 0 | 0 | 0 | 0 | 0 | 0 | 0 | 0 | 0 | 0 | 0 | 0 | 0 | 0 | 0 | 0 | 0 | 0 | 0 | 0 | 0 | 0 | 0 | [10 empty] | 0 | 0 | 0 | 0
2014-10-17 | 10時 | 0 | 0 | 0 | 0 | 0 | [12 empty] | 34.7174 |  |  | 16.272 | 16.2818 | [5 empty] | 0 | 0 | 0 | 0 | [9 empty] | 0 | 0 | 0 | 0 | 0 | 0 | 0 | 0 |  | 0 | 0 | 0 | 0 | 0 | 0 | 0 | 0 | 0 | 0 | 0 | 0 | 0 | 0 | 0 | 0 | 0 | 0 | 0 | 0 | 0 | 0 | 0 | 0 | 0 | 0 | [10 empty] | 0 | 0 | 0 | 0
2014-10-17 | 11時 | 0.017379 | 0 | 0 | 0 | 0 | [12 empty] | 35.8833 |  |  | 16.7573 | 16.7675 | [5 empty] | 0.099028 | 0 | 0 | 0 | [9 empty] | 0 | 0 | 0 | 0 | 0 | 0 | 0 | 0 |  | 0 | 0 | 0 | 0 | 0 | 0 | 0 | 0 | 0 | 0 | 0 | 0 | 0 | 0 | 0 | 0 | 0 | 0 | 0 | 0 | 0 | 0 | 0 | 0 | 0 | 0 | [10 empty] | 0 | 0 | 0 | 0
2014-10-17 | 12時 | 0 | 0 | 0 | 0 | 0 | [12 empty] | 36.3845 |  |  | 16.9618 | 16.9721 | [5 empty] | 0 | 0 | 0 | 0 | [9 empty] | 0 | 0 | 0 | 0 | 0 | 0 | 0 | 0 |  | 0 | 0 | 0 | 0 | 0 | 0 | 0 | 0 | 0 | 0 | 0 | 0 | 0 | 0 | 0 | 0 | 0 | 0 | 0 | 0 | 0 | 0 | 0 | 0 | 0 | 0 | [10 empty] | 0 | 0 | 0 | 0
2014-10-17 | 13時 | 0 | 0 | 0 | 0 | 0 | [12 empty] | 36.3122 |  |  | 16.9324 | 16.9427 | [5 empty] | 0 | 0 | 0 | 0 | [9 empty] | 0 | 0 | 0 | 0 | 0 | 0 | 0 | 0 |  | 0 | 0 | 0 | 0 | 0 | 0 | 0 | 0 | 0 | 0 | 0 | 0 | 0 | 0 | 0 | 0 | 0 | 0 | 0 | 0 | 0 | 0 | 0 | 0 | 0 | 0 | [10 empty] | 0 | 0 | 0 | 0
2014-10-17 | 14時 | 0 | 0 | 0 | 0 | 0 | [12 empty] | 35.8833 |  |  | 16.7573 | 16.7675 | [5 empty] | 0 | 0 | 0 | 0 | [9 empty] | 0 | 0 | 0 | 0 | 0 | 0 | 0 | 0 |  | 0 | 0 | 0 | 0 | 0 | 0 | 0 | 0 | 0 | 0 | 0 | 0 | 0 | 0 | 0 | 0 | 0 | 0 | 0 | 0 | 0 | 0 | 0 | 0 | 0 | 0 | [10 empty] | 0 | 0 | 0 | 0
2014-10-17 | 15時 | 0.0048644 | 0 | 0 | 0 | 0 | [12 empty] | 35.0527 |  |  | 16.4131 | 16.423 | [5 empty] | 0.10067 | 0 | 0 | 0 | [9 empty] | 0 | 0 | 0 | 0 | 0 | 0 | 0 | 0 |  | 0 | 0 | 0 | 0 | 0 | 0 | 0 | 0 | 0 | 0 | 0 | 0 | 0 | 0 | 0 | 0 | 0 | 0 | 0 | 0 | 0 | 0 | 0 | 0 | 0 | 0 | [10 empty] | 0 | 0 | 0 | 0
2014-10-17 | 16時 | 0.0039352 | 0 | 0 | 0 | 0 | [12 empty] | 34.0018 |  |  | 15.9664 | 15.976 | [5 empty] | 0.10286 | 0 | 0 | 0 | [9 empty] | 0 | 0 | 0 | 0 | 0 | 0 | 0 | 0 |  | 0 | 0 | 0 | 0 | 0 | 0 | 0 | 0 | 0 | 0 | 0 | 0 | 0 | 0 | 0 | 0 | 0 | 0 | 0 | 0 | 0 | 0 | 0 | 0 | 0 | 0 | [10 empty] | 0 | 0 | 0 | 0
2014-10-17 | 17時 | 0.010777 | 0 | 0 | 0 | 0.010481 | [12 empty] | 33.439 |  |  | 15.7213 | 15.7307 | [5 empty] | 0.10421 | 0 | 0 | 0 | [9 empty] | 0 | 0 | 0 | 0 | 0.16019 | 0 | 0 | 0 |  | 0 | 0 | 0 | 0 | 0 | 0 | 0 | 0 | 0 | 0 | 0 | 0 | 0 | 0 | 0 | 0 | 0 | 0 | 0 | 0 | 0 | 0 | 0 | 0 | 0 | 0 | [10 empty] | 0 | 0 | 0 | 0
2014-10-17 | 18時 | 0.021062 | 0 | 0 | 0 | 0 | [12 empty] | 31.236 |  |  | 14.7107 | 14.7194 | [5 empty] | 0.11001 | 0 | 0 | 0 | [9 empty] | 0 | 0 | 0 | 0 | 0 | 0 | 0 | 0 |  | 0 | 0 | 0 | 0 | 0 | 0 | 0 | 0 | 0 | 0 | 0 | 0 | 0 | 0 | 0 | 0 | 0 | 0 | 0 | 0 | 0 | 0 | 0 | 0 | 0 | 0 | [10 empty] | 0 | 0 | 0 | 0
2014-10-17 | 19時 | 0.011754 | 0 | 0 | 0.014917 | 0 | [12 empty] | 30.8812 |  |  | 14.5381 | 14.5467 | [5 empty] | 0.11069 | 0 | 0 | 0 | [9 empty] | 0.1666 | 0 | 0 | 0 | 0 | 0 | 0 | 0 |  | 0 | 0 | 0 | 0 | 0 | 0 | 0 | 0 | 0 | 0 | 0 | 0 | 0 | 0 | 0 | 0 | 0 | 0 | 0 | 0 | 0 | 0 | 0 | 0 | 0 | 0 | [10 empty] | 0 | 0 | 0 | 0
2014-10-17 | 20時 | 0.023666 | 0 | 0 | 0 | 0.03424 | [12 empty] | 30.4908 |  |  | 14.3442 | 14.3527 | [5 empty] | 0.11228 | 0 | 0 | 0 | [9 empty] | 0 | 0 | 0 | 0 | 0.16813 | 0 | 0 | 0 |  | 0 | 0 | 0 | 0 | 0 | 0 | 0 | 0 | 0 | 0 | 0 | 0 | 0 | 0 | 0 | 0 | 0 | 0 | 0 | 0 | 0 | 0 | 0 | 0 | 0 | 0 | [10 empty] | 0 | 0 | 0 | 0
2014-10-17 | 21時 | 0.062976 | 0 | 0 | 0.027026 | 0.024446 | [12 empty] | 30.2086 |  |  | 14.2011 | 14.2095 | [5 empty] | 0.11481 | 0 | 0 | 0 | [9 empty] | 0.16926 | 0 | 0 | 0 | 0.16935 | 0 | 0 | 0 |  | 0 | 0 | 0 | 0 | 0 | 0 | 0 | 0 | 0 | 0 | 0 | 0 | 0 | 0 | 0 | 0 | 0 | 0 | 0 | 0 | 0 | 0 | 0 | 0 | 0 | 0 | [10 empty] | 0 | 0 | 0 | 0
2014-10-17 | 22時 | 0.086208 | 0 | 0 | 0.027888 | 0 | [12 empty] | 29.7148 |  |  | 13.9439 | 13.9521 | [5 empty] | 0.11768 | 0 | 0 | 0 | [9 empty] | 0.1716 | 0 | 0 | 0 | 0 | 0 | 0 | 0 |  | 0 | 0 | 0 | 0 | 0 | 0 | 0 | 0 | 0 | 0 | 0 | 0 | 0 | 0 | 0 | 0 | 0 | 0 | 0 | 0 | 0 | 0 | 0 | 0 | 0 | 0 | [10 empty] | 0 | 0 | 0 | 0
2014-10-17 | 23時 | 0 | 0 | 0 | 0 | 0 | [12 empty] | 29.5854 |  |  | 13.8749 | 13.8831 | [5 empty] | 0 | 0 | 0 | 0 | [9 empty] | 0 | 0 | 0 | 0 | 0 | 0 | 0 | 0 |  | 0 | 0 | 0 | 0 | 0 | 0 | 0 | 0 | 0 | 0 | 0 | 0 | 0 | 0 | 0 | 0 | 0 | 0 | 0 | 0 | 0 | 0 | 0 | 0 | 0 | 0 | [10 empty] | 0 | 0 | 0 | 0
2014-10-18 | 0時 | 0 | 0 | 0 | 0 | 0 | [12 empty] | 29.2514 |  |  | 13.6933 | 13.7014 | [5 empty] | 0 | 0 | 0 | 0 | [9 empty] | 0 | 0 | 0 | 0 | 0 | 0 | 0 | 0 |  | 0 | 0 | 0 | 0 | 0 | 0 | 0 | 0 | 0 | 0 | 0 | 0 | 0 | 0 | 0 | 0 | 0 | 0 | 0 | 0 | 0 | 0 | 0 | 0 | 0 | 0 | [10 empty] | 0 | 0 | 0 | 0
2014-10-18 | 1時 | 0 | 0 | 0 | 0 | 0 | [12 empty] | 29.1704 |  |  | 13.6484 | 13.6565 | [5 empty] | 0 | 0 | 0 | 0 | [9 empty] | 0 | 0 | 0 | 0 | 0 | 0 | 0 | 0 |  | 0 | 0 | 0 | 0 | 0 | 0 | 0 | 0 | 0 | 0 | 0 | 0 | 0 | 0 | 0 | 0 | 0 | 0 | 0 | 0 | 0 | 0 | 0 | 0 | 0 | 0 | [10 empty] | 0 | 0 | 0 | 0
2014-10-18 | 2時 | 0 | 0 | 0 | 0 | 0 | [12 empty] | 29.0509 |  |  | 13.5815 | 13.5896 | [5 empty] | 0 | 0 | 0 | 0 | [9 empty] | 0 | 0 | 0 | 0 | 0 | 0 | 0 | 0 |  | 0 | 0 | 0 | 0 | 0 | 0 | 0 | 0 | 0 | 0 | 0 | 0 | 0 | 0 | 0 | 0 | 0 | 0 | 0 | 0 | 0 | 0 | 0 | 0 | 0 | 0 | [10 empty] | 0 | 0 | 0 | 0
2014-10-18 | 3時 | 0 | 0 | 0 | 0 | 0 | [12 empty] | 22.1035 |  |  | 10.3056 | 10.3117 | [5 empty] | 0 | 0 | 0 | 0 | [9 empty] | 0 | 0 | 0 | 0 | 0 | 0 | 0 | 0 |  | 0 | 0 | 0 | 0 | 0 | 0 | 0 | 0 | 0 | 0 | 0 | 0 | 0 | 0 | 0 | 0 | 0 | 0 | 0 | 0 | 0 | 0 | 0 | 0 | 0 | 0 | [10 empty] | 0 | 0 | 0 | 0
2014-10-18 | 4時 | 0 | 0 | 0 | 0 | 0 | [12 empty] | 22.0466 |  |  | 10.2723 | 10.2784 | [5 empty] | 0 | 0 | 0 | 0 | [9 empty] | 0 | 0 | 0 | 0 | 0 | 0 | 0 | 0 |  | 0 | 0 | 0 | 0 | 0 | 0 | 0 | 0 | 0 | 0 | 0 | 0 | 0 | 0 | 0 | 0 | 0 | 0 | 0 | 0 | 0 | 0 | 0 | 0 | 0 | 0 | [10 empty] | 0 | 0 | 0 | 0
2014-10-18 | 5時 | 14.4094 | 0 | 0 | 0 | 0 | [12 empty] | 22.0184 |  |  | 10.2557 | 10.2618 | [5 empty] | 1.7026 | 0 | 0 | 0 | [9 empty] | 0 | 0 | 0 | 0 | 0 | 0 | 0 | 0 |  | 0 | 0 | 0 | 0 | 0 | 0 | 0 | 0 | 0 | 0 | 0 | 0 | 0 | 0 | 0 | 0 | 0 | 0 | 0 | 0 | 0 | 0 | 0 | 0 | 0 | 0 | [10 empty] | 0 | 0 | 0 | 0
2014-10-18 | 6時 | 3.0608 | 0 | 0 | 0 | 0 | [12 empty] | 29.0115 |  |  | 13.5594 | 13.5674 | [5 empty] | 0.28413 | 0 | 0 | 0 | [9 empty] | 0 | 0 | 0 | 0 | 0 | 0 | 0 | 0 |  | 0 | 0 | 0 | 0 | 0 | 0 | 0 | 0 | 0 | 0 | 0 | 0 | 0 | 0 | 0 | 0 | 0 | 0 | 0 | 0 | 0 | 0 | 0 | 0 | 0 | 0 | [10 empty] | 0 | 0 | 0 | 0
2014-10-18 | 7時 | 0.20267 | 0 | 0 | 0 | 0 | [12 empty] | 30.255 |  |  | 14.2248 | 14.2332 | [5 empty] | 0.12051 | 0 | 0 | 0 | [9 empty] | 0 | 0 | 0 | 0 | 0 | 0 | 0 | 0 |  | 0 | 0 | 0 | 0 | 0 | 0 | 0 | 0 | 0 | 0 | 0 | 0 | 0 | 0 | 0 | 0 | 0 | 0 | 0 | 0 | 0 | 0 | 0 | 0 | 0 | 0 | [10 empty] | 0 | 0 | 0 | 0
2014-10-18 | 8時 | 0.021662 | 0 | 0 | 0 | 0 | [12 empty] | 31.9278 |  |  | 15.0383 | 15.0472 | [5 empty] | 0.10815 | 0 | 0 | 0 | [9 empty] | 0 | 0 | 0 | 0 | 0 | 0 | 0 | 0 |  | 0 | 0 | 0 | 0 | 0 | 0 | 0 | 0 | 0 | 0 | 0 | 0 | 0 | 0 | 0 | 0 | 0 | 0 | 0 | 0 | 0 | 0 | 0 | 0 | 0 | 0 | [10 empty] | 0 | 0 | 0 | 0
2014-10-18 | 9時 | 0 | 0 | 0 | 0 | 0 | [12 empty] | 33.3167 |  |  | 15.6674 | 15.6768 | [5 empty] | 0 | 0 | 0 | 0 | [9 empty] | 0 | 0 | 0 | 0 | 0 | 0 | 0 | 0 |  | 0 | 0 | 0 | 0 | 0 | 0 | 0 | 0 | 0 | 0 | 0 | 0 | 0 | 0 | 0 | 0 | 0 | 0 | 0 | 0 | 0 | 0 | 0 | 0 | 0 | 0 | [10 empty] | 0 | 0 | 0 | 0
2014-10-18 | 10時 | 0 | 0 | 0 | 0 | 0 | [12 empty] | 34.3233 |  |  | 16.1045 | 16.1141 | [5 empty] | 0 | 0 | 0 | 0 | [9 empty] | 0 | 0 | 0 | 0 | 0 | 0 | 0 | 0 |  | 0 | 0 | 0 | 0 | 0 | 0 | 0 | 0 | 0 | 0 | 0 | 0 | 0 | 0 | 0 | 0 | 0 | 0 | 0 | 0 | 0 | 0 | 0 | 0 | 0 | 0 | [10 empty] | 0 | 0 | 0 | 0
2014-10-18 | 11時 | 0.020052 | 0 | 0 | 0 | 0 | [12 empty] | 34.9852 |  |  | 16.3848 | 16.3946 | [5 empty] | 0.1009 | 0 | 0 | 0 | [9 empty] | 0 | 0 | 0 | 0 | 0 | 0 | 0 | 0 |  | 0 | 0 | 0 | 0 | 0 | 0 | 0 | 0 | 0 | 0 | 0 | 0 | 0 | 0 | 0 | 0 | 0 | 0 | 0 | 0 | 0 | 0 | 0 | 0 | 0 | 0 | [10 empty] | 0 | 0 | 0 | 0
2014-10-18 | 12時 | 0.0035949 | 0 | 0 | 0 | 0 | [12 empty] | 34.8508 |  |  | 16.3283 | 16.3381 | [5 empty] | 0.10107 | 0 | 0 | 0 | [9 empty] | 0 | 0 | 0 | 0 | 0 | 0 | 0 | 0 |  | 0 | 0 | 0 | 0 | 0 | 0 | 0 | 0 | 0 | 0 | 0 | 0 | 0 | 0 | 0 | 0 | 0 | 0 | 0 | 0 | 0 | 0 | 0 | 0 | 0 | 0 | [10 empty] | 0 | 0 | 0 | 0
2014-10-18 | 13時 | 0 | 0 | 0 | 0 | 0 | [12 empty] | 35.3944 |  |  | 16.5556 | 16.5656 | [5 empty] | 0 | 0 | 0 | 0 | [9 empty] | 0 | 0 | 0 | 0 | 0 | 0 | 0 | 0 |  | 0 | 0 | 0 | 0 | 0 | 0 | 0 | 0 | 0 | 0 | 0 | 0 | 0 | 0 | 0 | 0 | 0 | 0 | 0 | 0 | 0 | 0 | 0 | 0 | 0 | 0 | [10 empty] | 0 | 0 | 0 | 0
2014-10-18 | 14時 | 0 | 0 | 0 | 0 | 0 | [12 empty] | 35.1887 |  |  | 16.4699 | 16.4799 | [5 empty] | 0 | 0 | 0 | 0 | [9 empty] | 0 | 0 | 0 | 0 | 0 | 0 | 0 | 0 |  | 0 | 0 | 0 | 0 | 0 | 0 | 0 | 0 | 0 | 0 | 0 | 0 | 0 | 0 | 0 | 0 | 0 | 0 | 0 | 0 | 0 | 0 | 0 | 0 | 0 | 0 | [10 empty] | 0 | 0 | 0 | 0
2014-10-18 | 15時 | 0.012482 | 0 | 0 | 0 | 0 | [12 empty] | 34.3233 |  |  | 16.1045 | 16.1141 | [5 empty] | 0.10226 | 0 | 0 | 0 | [9 empty] | 0 | 0 | 0 | 0 | 0 | 0 | 0 | 0 |  | 0 | 0 | 0 | 0 | 0 | 0 | 0 | 0 | 0 | 0 | 0 | 0 | 0 | 0 | 0 | 0 | 0 | 0 | 0 | 0 | 0 | 0 | 0 | 0 | 0 | 0 | [10 empty] | 0 | 0 | 0 | 0
2014-10-18 | 16時 | 0.011144 | 0 | 0 | 0 | 0 | [12 empty] | 31.9827 |  |  | 15.0638 | 15.0728 | [5 empty] | 0.10772 | 0 | 0 | 0 | [9 empty] | 0 | 0 | 0 | 0 | 0 | 0 | 0 | 0 |  | 0 | 0 | 0 | 0 | 0 | 0 | 0 | 0 | 0 | 0 | 0 | 0 | 0 | 0 | 0 | 0 | 0 | 0 | 0 | 0 | 0 | 0 | 0 | 0 | 0 | 0 | [10 empty] | 0 | 0 | 0 | 0
2014-10-18 | 17時 | 0.023098 | 0 | 0 | 0 | 0.01677 | [12 empty] | 31.3397 |  |  | 14.7605 | 14.7692 | [5 empty] | 0.10979 | 0 | 0 | 0 | [9 empty] | 0 | 0 | 0 | 0 | 0.16512 | 0 | 0 | 0 |  | 0 | 0 | 0 | 0 | 0 | 0 | 0 | 0 | 0 | 0 | 0 | 0 | 0 | 0 | 0 | 0 | 0 | 0 | 0 | 0 | 0 | 0 | 0 | 0 | 0 | 0 | [10 empty] | 0 | 0 | 0 | 0
2014-10-18 | 18時 | 0.020885 | 0 | 0 | 0 | 0 | [12 empty] | 31.9827 |  |  | 15.0638 | 15.0728 | [5 empty] | 0.10798 | 0 | 0 | 0 | [9 empty] | 0 | 0 | 0 | 0 | 0 | 0 | 0 | 0 |  | 0 | 0 | 0 | 0 | 0 | 0 | 0 | 0 | 0 | 0 | 0 | 0 | 0 | 0 | 0 | 0 | 0 | 0 | 0 | 0 | 0 | 0 | 0 | 0 | 0 | 0 | [10 empty] | 0 | 0 | 0 | 0
2014-10-18 | 19時 | 0.011266 | 0 | 0 | 0.017375 | 0 | [12 empty] | 31.7104 |  |  | 14.9365 | 14.9453 | [5 empty] | 0.10842 | 0 | 0 | 0 | [9 empty] | 0.16392 | 0 | 0 | 0 | 0 | 0 | 0 | 0 |  | 0 | 0 | 0 | 0 | 0 | 0 | 0 | 0 | 0 | 0 | 0 | 0 | 0 | 0 | 0 | 0 | 0 | 0 | 0 | 0 | 0 | 0 | 0 | 0 | 0 | 0 | [10 empty] | 0 | 0 | 0 | 0
2014-10-18 | 20時 | 0.029867 | 0 | 0 | 0 | 0.037136 | [12 empty] | 31.55 |  |  | 14.8607 | 14.8695 | [5 empty] | 0.10942 | 0 | 0 | 0 | [9 empty] | 0 | 0 | 0 | 0 | 0.16442 | 0 | 0 | 0 |  | 0 | 0 | 0 | 0 | 0 | 0 | 0 | 0 | 0 | 0 | 0 | 0 | 0 | 0 | 0 | 0 | 0 | 0 | 0 | 0 | 0 | 0 | 0 | 0 | 0 | 0 | [10 empty] | 0 | 0 | 0 | 0
2014-10-18 | 21時 | 0.051317 | 0 | 0 | 0.025202 | 0.018951 | [12 empty] | 31.3919 |  |  | 14.7854 | 14.7942 | [5 empty] | 0.11055 | 0 | 0 | 0 | [9 empty] | 0.16485 | 0 | 0 | 0 | 0.16495 | 0 | 0 | 0 |  | 0 | 0 | 0 | 0 | 0 | 0 | 0 | 0 | 0 | 0 | 0 | 0 | 0 | 0 | 0 | 0 | 0 | 0 | 0 | 0 | 0 | 0 | 0 | 0 | 0 | 0 | [10 empty] | 0 | 0 | 0 | 0
2014-10-18 | 22時 | 0.062624 | 0 | 0 | 0.019067 | 0 | [12 empty] | 31.3919 |  |  | 14.7854 | 14.7942 | [5 empty] | 0.11091 | 0 | 0 | 0 | [9 empty] | 0.16487 | 0 | 0 | 0 | 0 | 0 | 0 | 0 |  | 0 | 0 | 0 | 0 | 0 | 0 | 0 | 0 | 0 | 0 | 0 | 0 | 0 | 0 | 0 | 0 | 0 | 0 | 0 | 0 | 0 | 0 | 0 | 0 | 0 | 0 | [10 empty] | 0 | 0 | 0 | 0
2014-10-18 | 23時 | 0 | 0 | 0 | 0 | 0 | [12 empty] | 31.3919 |  |  | 14.7854 | 14.7942 | [5 empty] | 0 | 0 | 0 | 0 | [9 empty] | 0 | 0 | 0 | 0 | 0 | 0 | 0 | 0 |  | 0 | 0 | 0 | 0 | 0 | 0 | 0 | 0 | 0 | 0 | 0 | 0 | 0 | 0 | 0 | 0 | 0 | 0 | 0 | 0 | 0 | 0 | 0 | 0 | 0 | 0 | [10 empty] | 0 | 0 | 0 | 0
2014-10-19 | 0時 | 0 | 0 | 0 | 0 | 0 | [12 empty] | 31.3397 |  |  | 14.7605 | 14.7692 | [5 empty] | 0 | 0 | 0 | 0 | [9 empty] | 0 | 0 | 0 | 0 | 0 | 0 | 0 | 0 |  | 0 | 0 | 0 | 0 | 0 | 0 | 0 | 0 | 0 | 0 | 0 | 0 | 0 | 0 | 0 | 0 | 0 | 0 | 0 | 0 | 0 | 0 | 0 | 0 | 0 | 0 | [10 empty] | 0 | 0 | 0 | 0
2014-10-19 | 1時 | 0 | 0 | 0 | 0 | 0 | [12 empty] | 30.9813 |  |  | 14.5871 | 14.5958 | [5 empty] | 0 | 0 | 0 | 0 | [9 empty] | 0 | 0 | 0 | 0 | 0 | 0 | 0 | 0 |  | 0 | 0 | 0 | 0 | 0 | 0 | 0 | 0 | 0 | 0 | 0 | 0 | 0 | 0 | 0 | 0 | 0 | 0 | 0 | 0 | 0 | 0 | 0 | 0 | 0 | 0 | [10 empty] | 0 | 0 | 0 | 0
2014-10-19 | 2時 | 0 | 0 | 0 | 0 | 0 | [12 empty] | 30.0709 |  |  | 14.1303 | 14.1386 | [5 empty] | 0 | 0 | 0 | 0 | [9 empty] | 0 | 0 | 0 | 0 | 0 | 0 | 0 | 0 |  | 0 | 0 | 0 | 0 | 0 | 0 | 0 | 0 | 0 | 0 | 0 | 0 | 0 | 0 | 0 | 0 | 0 | 0 | 0 | 0 | 0 | 0 | 0 | 0 | 0 | 0 | [10 empty] | 0 | 0 | 0 | 0
2014-10-19 | 3時 | 0 | 0 | 0 | 0 | 0 | [12 empty] | 30.3017 |  |  | 14.2486 | 14.257 | [5 empty] | 0 | 0 | 0 | 0 | [9 empty] | 0 | 0 | 0 | 0 | 0 | 0 | 0 | 0 |  | 0 | 0 | 0 | 0 | 0 | 0 | 0 | 0 | 0 | 0 | 0 | 0 | 0 | 0 | 0 | 0 | 0 | 0 | 0 | 0 | 0 | 0 | 0 | 0 | 0 | 0 | [10 empty] | 0 | 0 | 0 | 0
2014-10-19 | 4時 | 0 | 0 | 0 | 0 | 0 | [12 empty] | 30.4908 |  |  | 14.3442 | 14.3527 | [5 empty] | 0 | 0 | 0 | 0 | [9 empty] | 0 | 0 | 0 | 0 | 0 | 0 | 0 | 0 |  | 0 | 0 | 0 | 0 | 0 | 0 | 0 | 0 | 0 | 0 | 0 | 0 | 0 | 0 | 0 | 0 | 0 | 0 | 0 | 0 | 0 | 0 | 0 | 0 | 0 | 0 | [10 empty] | 0 | 0 | 0 | 0
2014-10-19 | 5時 | 9.9374 | 0 | 0 | 0 | 0 | [12 empty] | 30.684 |  |  | 14.4407 | 14.4493 | [5 empty] | 0.68134 | 0 | 0 | 0 | [9 empty] | 0 | 0 | 0 | 0 | 0 | 0 | 0 | 0 |  | 0 | 0 | 0 | 0 | 0 | 0 | 0 | 0 | 0 | 0 | 0 | 0 | 0 | 0 | 0 | 0 | 0 | 0 | 0 | 0 | 0 | 0 | 0 | 0 | 0 | 0 | [10 empty] | 0 | 0 | 0 | 0
2014-10-19 | 6時 | 2.8525 | 0 | 0 | 0 | 0 | [12 empty] | 30.9311 |  |  | 14.5626 | 14.5712 | [5 empty] | 0.22743 | 0 | 0 | 0 | [9 empty] | 0 | 0 | 0 | 0 | 0 | 0 | 0 | 0 |  | 0 | 0 | 0 | 0 | 0 | 0 | 0 | 0 | 0 | 0 | 0 | 0 | 0 | 0 | 0 | 0 | 0 | 0 | 0 | 0 | 0 | 0 | 0 | 0 | 0 | 0 | [10 empty] | 0 | 0 | 0 | 0
2014-10-19 | 7時 | 2.3775 | 0 | 0 | 0 | 0 | [12 empty] | 31.3397 |  |  | 14.7605 | 14.7692 | [5 empty] | 0.19822 | 0 | 0 | 0 | [9 empty] | 0 | 0 | 0 | 0 | 0 | 0 | 0 | 0 |  | 0 | 0 | 0 | 0 | 0 | 0 | 0 | 0 | 0 | 0 | 0 | 0 | 0 | 0 | 0 | 0 | 0 | 0 | 0 | 0 | 0 | 0 | 0 | 0 | 0 | 0 | [10 empty] | 0 | 0 | 0 | 0
2014-10-19 | 8時 | 1.8273 | 0 | 0 | 0 | 0 | [12 empty] | 31.7104 |  |  | 14.9365 | 14.9453 | [5 empty] | 0.16986 | 0 | 0 | 0 | [9 empty] | 0 | 0 | 0 | 0 | 0 | 0 | 0 | 0 |  | 0 | 0 | 0 | 0 | 0 | 0 | 0 | 0 | 0 | 0 | 0 | 0 | 0 | 0 | 0 | 0 | 0 | 0 | 0 | 0 | 0 | 0 | 0 | 0 | 0 | 0 | [10 empty] | 0 | 0 | 0 | 0
2014-10-19 | 9時 | 0 | 0 | 0 | 0 | 0 | [12 empty] | 31.873 |  |  | 15.0127 | 15.0216 | [5 empty] | 0 | 0 | 0 | 0 | [9 empty] | 0 | 0 | 0 | 0 | 0 | 0 | 0 | 0 |  | 0 | 0 | 0 | 0 | 0 | 0 | 0 | 0 | 0 | 0 | 0 | 0 | 0 | 0 | 0 | 0 | 0 | 0 | 0 | 0 | 0 | 0 | 0 | 0 | 0 | 0 | [10 empty] | 0 | 0 | 0 | 0
2014-10-19 | 10時 | 0 | 0 | 0 | 0 | 0 | [12 empty] | 32.3179 |  |  | 15.2185 | 15.2276 | [5 empty] | 0 | 0 | 0 | 0 | [9 empty] | 0 | 0 | 0 | 0 | 0 | 0 | 0 | 0 |  | 0 | 0 | 0 | 0 | 0 | 0 | 0 | 0 | 0 | 0 | 0 | 0 | 0 | 0 | 0 | 0 | 0 | 0 | 0 | 0 | 0 | 0 | 0 | 0 | 0 | 0 | [10 empty] | 0 | 0 | 0 | 0
2014-10-19 | 11時 | 4.1179 | 0 | 0 | 0 | 0 | [12 empty] | 32.3179 |  |  | 15.2185 | 15.2276 | [5 empty] | 0.25689 | 0 | 0 | 0 | [9 empty] | 0 | 0 | 0 | 0 | 0 | 0 | 0 | 0 |  | 0 | 0 | 0 | 0 | 0 | 0 | 0 | 0 | 0 | 0 | 0 | 0 | 0 | 0 | 0 | 0 | 0 | 0 | 0 | 0 | 0 | 0 | 0 | 0 | 0 | 0 | [10 empty] | 0 | 0 | 0 | 0
2014-10-19 | 12時 | 1.5847 | 0 | 0 | 0 | 0 | [12 empty] | 32.2614 |  |  | 15.1926 | 15.2016 | [5 empty] | 0.15362 | 0 | 0 | 0 | [9 empty] | 0 | 0 | 0 | 0 | 0 | 0 | 0 | 0 |  | 0 | 0 | 0 | 0 | 0 | 0 | 0 | 0 | 0 | 0 | 0 | 0 | 0 | 0 | 0 | 0 | 0 | 0 | 0 | 0 | 0 | 0 | 0 | 0 | 0 | 0 | [10 empty] | 0 | 0 | 0 | 0
2014-10-19 | 13時 | 0 | 0 | 0 | 0 | 0 | [12 empty] | 32.2614 |  |  | 15.1926 | 15.2016 | [5 empty] | 0 | 0 | 0 | 0 | [9 empty] | 0 | 0 | 0 | 0 | 0 | 0 | 0 | 0 |  | 0 | 0 | 0 | 0 | 0 | 0 | 0 | 0 | 0 | 0 | 0 | 0 | 0 | 0 | 0 | 0 | 0 | 0 | 0 | 0 | 0 | 0 | 0 | 0 | 0 | 0 | [10 empty] | 0 | 0 | 0 | 0
2014-10-19 | 14時 | 0 | 0 | 0 | 0 | 0 | [12 empty] | 32.2614 |  |  | 15.1926 | 15.2016 | [5 empty] | 0 | 0 | 0 | 0 | [9 empty] | 0 | 0 | 0 | 0 | 0 | 0 | 0 | 0 |  | 0 | 0 | 0 | 0 | 0 | 0 | 0 | 0 | 0 | 0 | 0 | 0 | 0 | 0 | 0 | 0 | 0 | 0 | 0 | 0 | 0 | 0 | 0 | 0 | 0 | 0 | [10 empty] | 0 | 0 | 0 | 0
2014-10-19 | 15時 | 4.5096 | 0 | 0 | 0 | 0 | [12 empty] | 32.2614 |  |  | 15.1926 | 15.2016 | [5 empty] | 0.27757 | 0 | 0 | 0 | [9 empty] | 0 | 0 | 0 | 0 | 0 | 0 | 0 | 0 |  | 0 | 0 | 0 | 0 | 0 | 0 | 0 | 0 | 0 | 0 | 0 | 0 | 0 | 0 | 0 | 0 | 0 | 0 | 0 | 0 | 0 | 0 | 0 | 0 | 0 | 0 | [10 empty] | 0 | 0 | 0 | 0
2014-10-19 | 16時 | 2.087 | 0 | 0 | 0 | 0 | [12 empty] | 32.0934 |  |  | 15.1152 | 15.1242 | [5 empty] | 0.17402 | 0 | 0 | 0 | [9 empty] | 0 | 0 | 0 | 0 | 0 | 0 | 0 | 0 |  | 0 | 0 | 0 | 0 | 0 | 0 | 0 | 0 | 0 | 0 | 0 | 0 | 0 | 0 | 0 | 0 | 0 | 0 | 0 | 0 | 0 | 0 | 0 | 0 | 0 | 0 | [10 empty] | 0 | 0 | 0 | 0
2014-10-19 | 17時 | 3.2304 | 0 | 0 | 0 | 3.3957 | [12 empty] | 31.7644 |  |  | 14.9618 | 14.9707 | [5 empty] | 0.22748 | 0 | 0 | 0 | [9 empty] | 0 | 0 | 0 | 0 | 0.23335 | 0 | 0 | 0 |  | 0 | 0 | 0 | 0 | 0 | 0 | 0 | 0 | 0 | 0 | 0 | 0 | 0 | 0 | 0 | 0 | 0 | 0 | 0 | 0 | 0 | 0 | 0 | 0 | 0 | 0 | [10 empty] | 0 | 0 | 0 | 0
2014-10-19 | 18時 | 3.0757 | 0 | 0 | 0 | 0 | [12 empty] | 31.7104 |  |  | 14.9365 | 14.9453 | [5 empty] | 0.22164 | 0 | 0 | 0 | [9 empty] | 0 | 0 | 0 | 0 | 0 | 0 | 0 | 0 |  | 0 | 0 | 0 | 0 | 0 | 0 | 0 | 0 | 0 | 0 | 0 | 0 | 0 | 0 | 0 | 0 | 0 | 0 | 0 | 0 | 0 | 0 | 0 | 0 | 0 | 0 | [10 empty] | 0 | 0 | 0 | 0
2014-10-19 | 19時 | 1.224 | 0 | 0 | 3.002 | 0 | [12 empty] | 31.6032 |  |  | 14.8859 | 14.8947 | [5 empty] | 0.14883 | 0 | 0 | 0 | [9 empty] | 0.22003 | 0 | 0 | 0 | 0 | 0 | 0 | 0 |  | 0 | 0 | 0 | 0 | 0 | 0 | 0 | 0 | 0 | 0 | 0 | 0 | 0 | 0 | 0 | 0 | 0 | 0 | 0 | 0 | 0 | 0 | 0 | 0 | 0 | 0 | [10 empty] | 0 | 0 | 0 | 0
2014-10-19 | 20時 | 1.6459 | 0 | 0 | 0 | 2.3092 | [12 empty] | 31.6032 |  |  | 14.8859 | 14.8947 | [5 empty] | 0.16445 | 0 | 0 | 0 | [9 empty] | 0 | 0 | 0 | 0 | 0.19759 | 0 | 0 | 0 |  | 0 | 0 | 0 | 0 | 0 | 0 | 0 | 0 | 0 | 0 | 0 | 0 | 0 | 0 | 0 | 0 | 0 | 0 | 0 | 0 | 0 | 0 | 0 | 0 | 0 | 0 | [10 empty] | 0 | 0 | 0 | 0
2014-10-19 | 21時 | 1.9616 | 0 | 0 | 1.3895 | 0.72852 | [12 empty] | 31.55 |  |  | 14.8607 | 14.8695 | [5 empty] | 0.17751 | 0 | 0 | 0 | [9 empty] | 0.17589 | 0 | 0 | 0 | 0.16688 | 0 | 0 | 0 |  | 0 | 0 | 0 | 0 | 0 | 0 | 0 | 0 | 0 | 0 | 0 | 0 | 0 | 0 | 0 | 0 | 0 | 0 | 0 | 0 | 0 | 0 | 0 | 0 | 0 | 0 | [10 empty] | 0 | 0 | 0 | 0
2014-10-19 | 22時 | 2.1553 | 0 | 0 | 0.73137 | 0 | [12 empty] | 31.55 |  |  | 14.8607 | 14.8695 | [5 empty] | 0.18532 | 0 | 0 | 0 | [9 empty] | 0.16682 | 0 | 0 | 0 | 0 | 0 | 0 | 0 |  | 0 | 0 | 0 | 0 | 0 | 0 | 0 | 0 | 0 | 0 | 0 | 0 | 0 | 0 | 0 | 0 | 0 | 0 | 0 | 0 | 0 | 0 | 0 | 0 | 0 | 0 | [10 empty] | 0 | 0 | 0 | 0
2014-10-19 | 23時 | 0 | 0 | 0 | 0 | 0 | [12 empty] | 31.55 |  |  | 14.8607 | 14.8695 | [5 empty] | 0 | 0 | 0 | 0 | [9 empty] | 0 | 0 | 0 | 0 | 0 | 0 | 0 | 0 |  | 0 | 0 | 0 | 0 | 0 | 0 | 0 | 0 | 0 | 0 | 0 | 0 | 0 | 0 | 0 | 0 | 0 | 0 | 0 | 0 | 0 | 0 | 0 | 0 | 0 | 0 | [10 empty] | 0 | 0 | 0 | 0
2014-10-20 | 0時 | 0 | 0 | 0 | 0 | 0 | [12 empty] | 31.4971 |  |  | 14.8356 | 14.8444 | [5 empty] | 0 | 0 | 0 | 0 | [9 empty] | 0 | 0 | 0 | 0 | 0 | 0 | 0 | 0 |  | 0 | 0 | 0 | 0 | 0 | 0 | 0 | 0 | 0 | 0 | 0 | 0 | 0 | 0 | 0 | 0 | 0 | 0 | 0 | 0 | 0 | 0 | 0 | 0 | 0 | 0 | [10 empty] | 0 | 0 | 0 | 0
2014-10-20 | 1時 | 0 | 0 | 0 | 0 | 0 | [12 empty] | 31.4971 |  |  | 14.8356 | 14.8444 | [5 empty] | 0 | 0 | 0 | 0 | [9 empty] | 0 | 0 | 0 | 0 | 0 | 0 | 0 | 0 |  | 0 | 0 | 0 | 0 | 0 | 0 | 0 | 0 | 0 | 0 | 0 | 0 | 0 | 0 | 0 | 0 | 0 | 0 | 0 | 0 | 0 | 0 | 0 | 0 | 0 | 0 | [10 empty] | 0 | 0 | 0 | 0
2014-10-20 | 2時 | 0 | 0 | 0 | 0 | 0 | [12 empty] | 31.55 |  |  | 14.8607 | 14.8695 | [5 empty] | 0 | 0 | 0 | 0 | [9 empty] | 0 | 0 | 0 | 0 | 0 | 0 | 0 | 0 |  | 0 | 0 | 0 | 0 | 0 | 0 | 0 | 0 | 0 | 0 | 0 | 0 | 0 | 0 | 0 | 0 | 0 | 0 | 0 | 0 | 0 | 0 | 0 | 0 | 0 | 0 | [10 empty] | 0 | 0 | 0 | 0
2014-10-20 | 3時 | 0 | 0 | 0 | 0 | 0 | [12 empty] | 31.55 |  |  | 14.8607 | 14.8695 | [5 empty] | 0 | 0 | 0 | 0 | [9 empty] | 0 | 0 | 0 | 0 | 0 | 0 | 0 | 0 |  | 0 | 0 | 0 | 0 | 0 | 0 | 0 | 0 | 0 | 0 | 0 | 0 | 0 | 0 | 0 | 0 | 0 | 0 | 0 | 0 | 0 | 0 | 0 | 0 | 0 | 0 | [10 empty] | 0 | 0 | 0 | 0
2014-10-20 | 4時 | 0 | 0 | 0 | 0 | 0 | [12 empty] | 31.6032 |  |  | 14.8859 | 14.8947 | [5 empty] | 0 | 0 | 0 | 0 | [9 empty] | 0 | 0 | 0 | 0 | 0 | 0 | 0 | 0 |  | 0 | 0 | 0 | 0 | 0 | 0 | 0 | 0 | 0 | 0 | 0 | 0 | 0 | 0 | 0 | 0 | 0 | 0 | 0 | 0 | 0 | 0 | 0 | 0 | 0 | 0 | [10 empty] | 0 | 0 | 0 | 0
2014-10-20 | 5時 | 10.2904 | 0 | 0 | 0 | 0 | [12 empty] | 31.6567 |  |  | 14.9112 | 14.92 | [5 empty] | 0.68134 | 0 | 0 | 0 | [9 empty] | 0 | 0 | 0 | 0 | 0 | 0 | 0 | 0 |  | 0 | 0 | 0 | 0 | 0 | 0 | 0 | 0 | 0 | 0 | 0 | 0 | 0 | 0 | 0 | 0 | 0 | 0 | 0 | 0 | 0 | 0 | 0 | 0 | 0 | 0 | [10 empty] | 0 | 0 | 0 | 0
2014-10-20 | 6時 | 2.913 | 0 | 0 | 0 | 0 | [12 empty] | 31.6032 |  |  | 14.8859 | 14.8947 | [5 empty] | 0.21655 | 0 | 0 | 0 | [9 empty] | 0 | 0 | 0 | 0 | 0 | 0 | 0 | 0 |  | 0 | 0 | 0 | 0 | 0 | 0 | 0 | 0 | 0 | 0 | 0 | 0 | 0 | 0 | 0 | 0 | 0 | 0 | 0 | 0 | 0 | 0 | 0 | 0 | 0 | 0 | [10 empty] | 0 | 0 | 0 | 0
2014-10-20 | 7時 | 2.5496 | 0 | 0 | 0 | 0 | [12 empty] | 31.7644 |  |  | 14.9618 | 14.9707 | [5 empty] | 0.19789 | 0 | 0 | 0 | [9 empty] | 0 | 0 | 0 | 0 | 0 | 0 | 0 | 0 |  | 0 | 0 | 0 | 0 | 0 | 0 | 0 | 0 | 0 | 0 | 0 | 0 | 0 | 0 | 0 | 0 | 0 | 0 | 0 | 0 | 0 | 0 | 0 | 0 | 0 | 0 | [10 empty] | 0 | 0 | 0 | 0
2014-10-20 | 8時 | 1.8695 | 0 | 0 | 0 | 0 | [12 empty] | 31.9827 |  |  | 15.0638 | 15.0728 | [5 empty] | 0.16752 | 0 | 0 | 0 | [9 empty] | 0 | 0 | 0 | 0 | 0 | 0 | 0 | 0 |  | 0 | 0 | 0 | 0 | 0 | 0 | 0 | 0 | 0 | 0 | 0 | 0 | 0 | 0 | 0 | 0 | 0 | 0 | 0 | 0 | 0 | 0 | 0 | 0 | 0 | 0 | [10 empty] | 0 | 0 | 0 | 0
2014-10-20 | 9時 | 0 | 0 | 0 | 0 | 0 | [12 empty] | 32.2614 |  |  | 15.1926 | 15.2016 | [5 empty] | 0 | 0 | 0 | 0 | [9 empty] | 0 | 0 | 0 | 0 | 0 | 0 | 0 | 0 |  | 0 | 0 | 0 | 0 | 0 | 0 | 0 | 0 | 0 | 0 | 0 | 0 | 0 | 0 | 0 | 0 | 0 | 0 | 0 | 0 | 0 | 0 | 0 | 0 | 0 | 0 | [10 empty] | 0 | 0 | 0 | 0
2014-10-20 | 10時 | 0 | 0 | 0 | 0 | 0 | [12 empty] | 32.1492 |  |  | 15.1409 | 15.1499 | [5 empty] | 0 | 0 | 0 | 0 | [9 empty] | 0 | 0 | 0 | 0 | 0 | 0 | 0 | 0 |  | 0 | 0 | 0 | 0 | 0 | 0 | 0 | 0 | 0 | 0 | 0 | 0 | 0 | 0 | 0 | 0 | 0 | 0 | 0 | 0 | 0 | 0 | 0 | 0 | 0 | 0 | [10 empty] | 0 | 0 | 0 | 0
2014-10-20 | 11時 | 5.1833 | 0 | 0 | 0 | 0 | [12 empty] | 31.9827 |  |  | 15.0638 | 15.0728 | [5 empty] | 0.32003 | 0 | 0 | 0 | [9 empty] | 0 | 0 | 0 | 0 | 0 | 0 | 0 | 0 |  | 0 | 0 | 0 | 0 | 0 | 0 | 0 | 0 | 0 | 0 | 0 | 0 | 0 | 0 | 0 | 0 | 0 | 0 | 0 | 0 | 0 | 0 | 0 | 0 | 0 | 0 | [10 empty] | 0 | 0 | 0 | 0
2014-10-20 | 12時 | 2.306 | 0 | 0 | 0 | 0 | [12 empty] | 31.7104 |  |  | 14.9365 | 14.9453 | [5 empty] | 0.18879 | 0 | 0 | 0 | [9 empty] | 0 | 0 | 0 | 0 | 0 | 0 | 0 | 0 |  | 0 | 0 | 0 | 0 | 0 | 0 | 0 | 0 | 0 | 0 | 0 | 0 | 0 | 0 | 0 | 0 | 0 | 0 | 0 | 0 | 0 | 0 | 0 | 0 | 0 | 0 | [10 empty] | 0 | 0 | 0 | 0
2014-10-20 | 13時 | 0 | 0 | 0 | 0 | 0 | [12 empty] | 32.1492 |  |  | 15.1409 | 15.1499 | [5 empty] | 0 | 0 | 0 | 0 | [9 empty] | 0 | 0 | 0 | 0 | 0 | 0 | 0 | 0 |  | 0 | 0 | 0 | 0 | 0 | 0 | 0 | 0 | 0 | 0 | 0 | 0 | 0 | 0 | 0 | 0 | 0 | 0 | 0 | 0 | 0 | 0 | 0 | 0 | 0 | 0 | [10 empty] | 0 | 0 | 0 | 0
2014-10-20 | 14時 | 0 | 0 | 0 | 0 | 0 | [12 empty] | 32.038 |  |  | 15.0895 | 15.0985 | [5 empty] | 0 | 0 | 0 | 0 | [9 empty] | 0 | 0 | 0 | 0 | 0 | 0 | 0 | 0 |  | 0 | 0 | 0 | 0 | 0 | 0 | 0 | 0 | 0 | 0 | 0 | 0 | 0 | 0 | 0 | 0 | 0 | 0 | 0 | 0 | 0 | 0 | 0 | 0 | 0 | 0 | [10 empty] | 0 | 0 | 0 | 0
2014-10-20 | 15時 | 5.3873 | 0 | 0 | 0 | 0 | [12 empty] | 32.038 |  |  | 15.0895 | 15.0985 | [5 empty] | 0.32993 | 0 | 0 | 0 | [9 empty] | 0 | 0 | 0 | 0 | 0 | 0 | 0 | 0 |  | 0 | 0 | 0 | 0 | 0 | 0 | 0 | 0 | 0 | 0 | 0 | 0 | 0 | 0 | 0 | 0 | 0 | 0 | 0 | 0 | 0 | 0 | 0 | 0 | 0 | 0 | [10 empty] | 0 | 0 | 0 | 0
2014-10-20 | 16時 | 2.6344 | 0 | 0 | 0 | 0 | [12 empty] | 31.4971 |  |  | 14.8356 | 14.8444 | [5 empty] | 0.2064 | 0 | 0 | 0 | [9 empty] | 0 | 0 | 0 | 0 | 0 | 0 | 0 | 0 |  | 0 | 0 | 0 | 0 | 0 | 0 | 0 | 0 | 0 | 0 | 0 | 0 | 0 | 0 | 0 | 0 | 0 | 0 | 0 | 0 | 0 | 0 | 0 | 0 | 0 | 0 | [10 empty] | 0 | 0 | 0 | 0
2014-10-20 | 17時 | 4.015 | 0 | 0 | 0 | 3.9444 | [12 empty] | 31.0825 |  |  | 14.6364 | 14.6451 | [5 empty] | 0.28093 | 0 | 0 | 0 | [9 empty] | 0 | 0 | 0 | 0 | 0.26396 | 0 | 0 | 0 |  | 0 | 0 | 0 | 0 | 0 | 0 | 0 | 0 | 0 | 0 | 0 | 0 | 0 | 0 | 0 | 0 | 0 | 0 | 0 | 0 | 0 | 0 | 0 | 0 | 0 | 0 | [10 empty] | 0 | 0 | 0 | 0
2014-10-20 | 18時 | 4.0154 | 0 | 0 | 0 | 0 | [12 empty] | 30.8315 |  |  | 14.5137 | 14.5223 | [5 empty] | 0.28726 | 0 | 0 | 0 | [9 empty] | 0 | 0 | 0 | 0 | 0 | 0 | 0 | 0 |  | 0 | 0 | 0 | 0 | 0 | 0 | 0 | 0 | 0 | 0 | 0 | 0 | 0 | 0 | 0 | 0 | 0 | 0 | 0 | 0 | 0 | 0 | 0 | 0 | 0 | 0 | [10 empty] | 0 | 0 | 0 | 0
2014-10-20 | 19時 | 1.852 | 0 | 0 | 3.5887 | 0 | [12 empty] | 30.7821 |  |  | 14.4893 | 14.4979 | [5 empty] | 0.18501 | 0 | 0 | 0 | [9 empty] | 0.25153 | 0 | 0 | 0 | 0 | 0 | 0 | 0 |  | 0 | 0 | 0 | 0 | 0 | 0 | 0 | 0 | 0 | 0 | 0 | 0 | 0 | 0 | 0 | 0 | 0 | 0 | 0 | 0 | 0 | 0 | 0 | 0 | 0 | 0 | [10 empty] | 0 | 0 | 0 | 0
2014-10-20 | 20時 | 2.218 | 0 | 0 | 0 | 2.774 | [12 empty] | 30.9311 |  |  | 14.5626 | 14.5712 | [5 empty] | 0.19856 | 0 | 0 | 0 | [9 empty] | 0 | 0 | 0 | 0 | 0.21766 | 0 | 0 | 0 |  | 0 | 0 | 0 | 0 | 0 | 0 | 0 | 0 | 0 | 0 | 0 | 0 | 0 | 0 | 0 | 0 | 0 | 0 | 0 | 0 | 0 | 0 | 0 | 0 | 0 | 0 | [10 empty] | 0 | 0 | 0 | 0
2014-10-20 | 21時 | 2.4951 | 0 | 0 | 1.7441 | 0.9456 | [12 empty] | 30.9813 |  |  | 14.5871 | 14.5958 | [5 empty] | 0.21001 | 0 | 0 | 0 | [9 empty] | 0.18624 | 0 | 0 | 0 | 0.17143 | 0 | 0 | 0 |  | 0 | 0 | 0 | 0 | 0 | 0 | 0 | 0 | 0 | 0 | 0 | 0 | 0 | 0 | 0 | 0 | 0 | 0 | 0 | 0 | 0 | 0 | 0 | 0 | 0 | 0 | [10 empty] | 0 | 0 | 0 | 0
2014-10-20 | 22時 | 2.7382 | 0 | 0 | 0.96956 | 0 | [12 empty] | 30.8315 |  |  | 14.5137 | 14.5223 | [5 empty] | 0.22414 | 0 | 0 | 0 | [9 empty] | 0.17229 | 0 | 0 | 0 | 0 | 0 | 0 | 0 |  | 0 | 0 | 0 | 0 | 0 | 0 | 0 | 0 | 0 | 0 | 0 | 0 | 0 | 0 | 0 | 0 | 0 | 0 | 0 | 0 | 0 | 0 | 0 | 0 | 0 | 0 | [10 empty] | 0 | 0 | 0 | 0
2014-10-20 | 23時 | 0 | 0 | 0 | 0 | 0 | [12 empty] | 30.8315 |  |  | 14.5137 | 14.5223 | [5 empty] | 0 | 0 | 0 | 0 | [9 empty] | 0 | 0 | 0 | 0 | 0 | 0 | 0 | 0 |  | 0 | 0 | 0 | 0 | 0 | 0 | 0 | 0 | 0 | 0 | 0 | 0 | 0 | 0 | 0 | 0 | 0 | 0 | 0 | 0 | 0 | 0 | 0 | 0 | 0 | 0 | [10 empty] | 0 | 0 | 0 | 0
2014-10-21 | 0時 | 0 | 0 | 0 | 0 | 0 | [12 empty] | 30.8812 |  |  | 14.5381 | 14.5467 | [5 empty] | 0 | 0 | 0 | 0 | [9 empty] | 0 | 0 | 0 | 0 | 0 | 0 | 0 | 0 |  | 0 | 0 | 0 | 0 | 0 | 0 | 0 | 0 | 0 | 0 | 0 | 0 | 0 | 0 | 0 | 0 | 0 | 0 | 0 | 0 | 0 | 0 | 0 | 0 | 0 | 0 | [10 empty] | 0 | 0 | 0 | 0
2014-10-21 | 1時 | 0 | 0 | 0 | 0 | 0 | [12 empty] | 30.7821 |  |  | 14.4893 | 14.4979 | [5 empty] | 0 | 0 | 0 | 0 | [9 empty] | 0 | 0 | 0 | 0 | 0 | 0 | 0 | 0 |  | 0 | 0 | 0 | 0 | 0 | 0 | 0 | 0 | 0 | 0 | 0 | 0 | 0 | 0 | 0 | 0 | 0 | 0 | 0 | 0 | 0 | 0 | 0 | 0 | 0 | 0 | [10 empty] | 0 | 0 | 0 | 0
2014-10-21 | 2時 | 0 | 0 | 0 | 0 | 0 | [12 empty] | 30.8315 |  |  | 14.5137 | 14.5223 | [5 empty] | 0 | 0 | 0 | 0 | [9 empty] | 0 | 0 | 0 | 0 | 0 | 0 | 0 | 0 |  | 0 | 0 | 0 | 0 | 0 | 0 | 0 | 0 | 0 | 0 | 0 | 0 | 0 | 0 | 0 | 0 | 0 | 0 | 0 | 0 | 0 | 0 | 0 | 0 | 0 | 0 | [10 empty] | 0 | 0 | 0 | 0
2014-10-21 | 3時 | 0 | 0 | 0 | 0 | 0 | [12 empty] | 30.5869 |  |  | 14.3924 | 14.4009 | [5 empty] | 0 | 0 | 0 | 0 | [9 empty] | 0 | 0 | 0 | 0 | 0 | 0 | 0 | 0 |  | 0 | 0 | 0 | 0 | 0 | 0 | 0 | 0 | 0 | 0 | 0 | 0 | 0 | 0 | 0 | 0 | 0 | 0 | 0 | 0 | 0 | 0 | 0 | 0 | 0 | 0 | [10 empty] | 0 | 0 | 0 | 0
2014-10-21 | 4時 | 0 | 0 | 0 | 0 | 0 | [12 empty] | 30.6353 |  |  | 14.4165 | 14.4251 | [5 empty] | 0 | 0 | 0 | 0 | [9 empty] | 0 | 0 | 0 | 0 | 0 | 0 | 0 | 0 |  | 0 | 0 | 0 | 0 | 0 | 0 | 0 | 0 | 0 | 0 | 0 | 0 | 0 | 0 | 0 | 0 | 0 | 0 | 0 | 0 | 0 | 0 | 0 | 0 | 0 | 0 | [10 empty] | 0 | 0 | 0 | 0
2014-10-21 | 5時 | 0 | 0 | 0 | 0 | 0 | [12 empty] | 30.7329 |  |  | 14.465 | 14.4736 | [5 empty] | 0 | 0 | 0 | 0 | [9 empty] | 0 | 0 | 0 | 0 | 0 | 0 | 0 | 0 |  | 0 | 0 | 0 | 0 | 0 | 0 | 0 | 0 | 0 | 0 | 0 | 0 | 0 | 0 | 0 | 0 | 0 | 0 | 0 | 0 | 0 | 0 | 0 | 0 | 0 | 0 | [10 empty] | 0 | 0 | 0 | 0
2014-10-21 | 6時 | 0 | 0 | 0 | 0 | 0 | [12 empty] | 30.9813 |  |  | 14.5871 | 14.5958 | [5 empty] | 0 | 0 | 0 | 0 | [9 empty] | 0 | 0 | 0 | 0 | 0 | 0 | 0 | 0 |  | 0 | 0 | 0 | 0 | 0 | 0 | 0 | 0 | 0 | 0 | 0 | 0 | 0 | 0 | 0 | 0 | 0 | 0 | 0 | 0 | 0 | 0 | 0 | 0 | 0 | 0 | [10 empty] | 0 | 0 | 0 | 0
2014-10-21 | 7時 | 10.2244 | 0 | 0 | 3.7143 | 0 | [12 empty] | 31.3919 |  |  | 14.7854 | 14.7942 | [5 empty] | 0.68344 | 0 | 0 | 0 | [9 empty] | 0.25012 | 0 | 0 | 0 | 0 | 0 | 0 | 0 |  | 0 | 0 | 0 | 0 | 0 | 0 | 0 | 0 | 0 | 0 | 0 | 0 | 0 | 0 | 0 | 0 | 0 | 0 | 0 | 0 | 0 | 0 | 0 | 0 | 0 | 0 | [10 empty] | 0 | 0 | 0 | 0
2014-10-21 | 8時 | 1.5596 | 0 | 0 | 0.55767 | 2.8499 | [12 empty] | 31.7104 |  |  | 14.9365 | 14.9453 | [5 empty] | 0.15978 | 0 | 0 | 0 | [9 empty] | 0.16496 | 0 | 0 | 0 | 0.2139 | 0 | 0 | 0 |  | 0 | 0 | 0 | 0 | 0 | 0 | 0 | 0 | 0 | 0 | 0 | 0 | 0 | 0 | 0 | 0 | 0 | 0 | 0 | 0 | 0 | 0 | 0 | 0 | 0 | 0 | [10 empty] | 0 | 0 | 0 | 0
2014-10-21 | 9時 | 0.025557 | 0 | 0 | 0.0076414 | 0.14065 | [12 empty] | 31.873 |  |  | 15.0127 | 15.0216 | [5 empty] | 0.10841 | 0 | 0 | 0 | [9 empty] | 0.1635 | 0 | 0 | 0 | 0.16335 | 0 | 0 | 0 |  | 0 | 0 | 0 | 0 | 0 | 0 | 0 | 0 | 0 | 0 | 0 | 0 | 0 | 0 | 0 | 0 | 0 | 0 | 0 | 0 | 0 | 0 | 0 | 0 | 0 | 0 | [10 empty] | 0 | 0 | 0 | 0
2014-10-21 | 10時 | 0.0082962 | 0 | 0 | 0.0021809 | 0.0034305 | [12 empty] | 32.6621 |  |  | 15.3751 | 15.3843 | [5 empty] | 0.10597 | 0 | 0 | 0 | [9 empty] | 0.16161 | 0 | 0 | 0 | 0.16168 | 0 | 0 | 0 |  | 0 | 0 | 0 | 0 | 0 | 0 | 0 | 0 | 0 | 0 | 0 | 0 | 0 | 0 | 0 | 0 | 0 | 0 | 0 | 0 | 0 | 0 | 0 | 0 | 0 | 0 | [10 empty] | 0 | 0 | 0 | 0
2014-10-21 | 11時 | 0.0086784 | 0 | 0 | 0 | 0.0021515 | [12 empty] | 32.8376 |  |  | 15.4542 | 15.4634 | [5 empty] | 0.10556 | 0 | 0 | 0 | [9 empty] | 0 | 0 | 0 | 0 | 0.16132 | 0 | 0 | 0 |  | 0 | 0 | 0 | 0 | 0 | 0 | 0 | 0 | 0 | 0 | 0 | 0 | 0 | 0 | 0 | 0 | 0 | 0 | 0 | 0 | 0 | 0 | 0 | 0 | 0 | 0 | [10 empty] | 0 | 0 | 0 | 0
2014-10-21 | 12時 | 0.0086035 | 0 | 0 | 0 | 0 | [12 empty] | 33.1351 |  |  | 15.5871 | 15.5964 | [5 empty] | 0.10487 | 0 | 0 | 0 | [9 empty] | 0 | 0 | 0 | 0 | 0 | 0 | 0 | 0 |  | 0 | 0 | 0 | 0 | 0 | 0 | 0 | 0 | 0 | 0 | 0 | 0 | 0 | 0 | 0 | 0 | 0 | 0 | 0 | 0 | 0 | 0 | 0 | 0 | 0 | 0 | [10 empty] | 0 | 0 | 0 | 0
2014-10-21 | 13時 | 0 | 0 | 0 | 0 | 0 | [12 empty] | 32.7788 |  |  | 15.4278 | 15.437 | [5 empty] | 0 | 0 | 0 | 0 | [9 empty] | 0 | 0 | 0 | 0 | 0 | 0 | 0 | 0 |  | 0 | 0 | 0 | 0 | 0 | 0 | 0 | 0 | 0 | 0 | 0 | 0 | 0 | 0 | 0 | 0 | 0 | 0 | 0 | 0 | 0 | 0 | 0 | 0 | 0 | 0 | [10 empty] | 0 | 0 | 0 | 0
2014-10-21 | 14時 | 0 | 0 | 0 | 0 | 0 | [12 empty] | 32.6041 |  |  | 15.3489 | 15.358 | [5 empty] | 0 | 0 | 0 | 0 | [9 empty] | 0 | 0 | 0 | 0 | 0 | 0 | 0 | 0 |  | 0 | 0 | 0 | 0 | 0 | 0 | 0 | 0 | 0 | 0 | 0 | 0 | 0 | 0 | 0 | 0 | 0 | 0 | 0 | 0 | 0 | 0 | 0 | 0 | 0 | 0 | [10 empty] | 0 | 0 | 0 | 0
2014-10-21 | 15時 | 0.025617 | 0 | 0 | 0.0094979 | 0 | [12 empty] | 31.8186 |  |  | 14.9873 | 14.9962 | [5 empty] | 0.10855 | 0 | 0 | 0 | [9 empty] | 0.16364 | 0 | 0 | 0 | 0 | 0 | 0 | 0 |  | 0 | 0 | 0 | 0 | 0 | 0 | 0 | 0 | 0 | 0 | 0 | 0 | 0 | 0 | 0 | 0 | 0 | 0 | 0 | 0 | 0 | 0 | 0 | 0 | 0 | 0 | [10 empty] | 0 | 0 | 0 | 0
2014-10-21 | 16時 | 0.033738 | 0 | 0 | 0.0062587 | 0 | [12 empty] | 31.1846 |  |  | 14.6859 | 14.6946 | [5 empty] | 0.11058 | 0 | 0 | 0 | [9 empty] | 0.16557 | 0 | 0 | 0 | 0 | 0 | 0 | 0 |  | 0 | 0 | 0 | 0 | 0 | 0 | 0 | 0 | 0 | 0 | 0 | 0 | 0 | 0 | 0 | 0 | 0 | 0 | 0 | 0 | 0 | 0 | 0 | 0 | 0 | 0 | [10 empty] | 0 | 0 | 0 | 0
2014-10-21 | 17時 | 0.40703 | 0 | 0 | 0.0081903 | 0 | [12 empty] | 30.8812 |  |  | 14.5381 | 14.5467 | [5 empty] | 0.12525 | 0 | 0 | 0 | [9 empty] | 0.16662 | 0 | 0 | 0 | 0 | 0 | 0 | 0 |  | 0 | 0 | 0 | 0 | 0 | 0 | 0 | 0 | 0 | 0 | 0 | 0 | 0 | 0 | 0 | 0 | 0 | 0 | 0 | 0 | 0 | 0 | 0 | 0 | 0 | 0 | [10 empty] | 0 | 0 | 0 | 0
2014-10-21 | 18時 | 0.12113 | 0 | 0 | 0 | 0 | [12 empty] | 30.6353 |  |  | 14.4165 | 14.4251 | [5 empty] | 0.11559 | 0 | 0 | 0 | [9 empty] | 0 | 0 | 0 | 0 | 0 | 0 | 0 | 0 |  | 0 | 0 | 0 | 0 | 0 | 0 | 0 | 0 | 0 | 0 | 0 | 0 | 0 | 0 | 0 | 0 | 0 | 0 | 0 | 0 | 0 | 0 | 0 | 0 | 0 | 0 | [10 empty] | 0 | 0 | 0 | 0
2014-10-21 | 19時 | 1.0186 | 0 | 0 | 0.26664 | 0.91737 | [12 empty] | 30.3017 |  |  | 14.2486 | 14.257 | [5 empty] | 0.15523 | 0 | 0 | 0 | [9 empty] | 0.1688 | 0 | 0 | 0 | 0.174 | 0 | 0 | 0 |  | 0 | 0 | 0 | 0 | 0 | 0 | 0 | 0 | 0 | 0 | 0 | 0 | 0 | 0 | 0 | 0 | 0 | 0 | 0 | 0 | 0 | 0 | 0 | 0 | 0 | 0 | [10 empty] | 0 | 0 | 0 | 0
2014-10-21 | 20時 | 1.5063 | 0 | 0 | 0.69844 | 0.56983 | [12 empty] | 29.8908 |  |  | 14.0366 | 14.0449 | [5 empty] | 0.1832 | 0 | 0 | 0 | [9 empty] | 0.17325 | 0 | 0 | 0 | 0.1722 | 0 | 0 | 0 |  | 0 | 0 | 0 | 0 | 0 | 0 | 0 | 0 | 0 | 0 | 0 | 0 | 0 | 0 | 0 | 0 | 0 | 0 | 0 | 0 | 0 | 0 | 0 | 0 | 0 | 0 | [10 empty] | 0 | 0 | 0 | 0
2014-10-21 | 21時 | 2.3674 | 0 | 0 | 0.54939 | 0.71404 | [12 empty] | 29.3334 |  |  | 13.7383 | 13.7465 | [5 empty] | 0.23772 | 0 | 0 | 0 | [9 empty] | 0.17476 | 0 | 0 | 0 | 0.17634 | 0 | 0 | 0 |  | 0 | 0 | 0 | 0 | 0 | 0 | 0 | 0 | 0 | 0 | 0 | 0 | 0 | 0 | 0 | 0 | 0 | 0 | 0 | 0 | 0 | 0 | 0 | 0 | 0 | 0 | [10 empty] | 0 | 0 | 0 | 0
2014-10-21 | 22時 | 0 | 0 | 0 | 0 | 0 | [12 empty] | 28.9724 |  |  | 13.5372 | 13.5453 | [5 empty] | 0 | 0 | 0 | 0 | [9 empty] | 0 | 0 | 0 | 0 | 0 | 0 | 0 | 0 |  | 0 | 0 | 0 | 0 | 0 | 0 | 0 | 0 | 0 | 0 | 0 | 0 | 0 | 0 | 0 | 0 | 0 | 0 | 0 | 0 | 0 | 0 | 0 | 0 | 0 | 0 | [10 empty] | 0 | 0 | 0 | 0
2014-10-21 | 23時 | 0 | 0 | 0 | 0 | 0 | [12 empty] | 22.0749 |  |  | 10.2889 | 10.295 | [5 empty] | 0 | 0 | 0 | 0 | [9 empty] | 0 | 0 | 0 | 0 | 0 | 0 | 0 | 0 |  | 0 | 0 | 0 | 0 | 0 | 0 | 0 | 0 | 0 | 0 | 0 | 0 | 0 | 0 | 0 | 0 | 0 | 0 | 0 | 0 | 0 | 0 | 0 | 0 | 0 | 0 | [10 empty] | 0 | 0 | 0 | 0
2014-10-22 | 0時 | 0 | 0 | 0 | 0 | 0 | [12 empty] | 21.9626 |  |  | 10.2226 | 10.2286 | [5 empty] | 0 | 0 | 0 | 0 | [9 empty] | 0 | 0 | 0 | 0 | 0 | 0 | 0 | 0 |  | 0 | 0 | 0 | 0 | 0 | 0 | 0 | 0 | 0 | 0 | 0 | 0 | 0 | 0 | 0 | 0 | 0 | 0 | 0 | 0 | 0 | 0 | 0 | 0 | 0 | 0 | [10 empty] | 0 | 0 | 0 | 0
2014-10-22 | 1時 | 0 | 0 | 0 | 0 | 0 | [12 empty] | 21.8535 |  |  | 10.1569 | 10.1629 | [5 empty] | 0 | 0 | 0 | 0 | [9 empty] | 0 | 0 | 0 | 0 | 0 | 0 | 0 | 0 |  | 0 | 0 | 0 | 0 | 0 | 0 | 0 | 0 | 0 | 0 | 0 | 0 | 0 | 0 | 0 | 0 | 0 | 0 | 0 | 0 | 0 | 0 | 0 | 0 | 0 | 0 | [10 empty] | 0 | 0 | 0 | 0
2014-10-22 | 2時 | 0 | 0 | 0 | 0 | 0 | [12 empty] | 21.6955 |  |  | 10.0596 | 10.0656 | [5 empty] | 0 | 0 | 0 | 0 | [9 empty] | 0 | 0 | 0 | 0 | 0 | 0 | 0 | 0 |  | 0 | 0 | 0 | 0 | 0 | 0 | 0 | 0 | 0 | 0 | 0 | 0 | 0 | 0 | 0 | 0 | 0 | 0 | 0 | 0 | 0 | 0 | 0 | 0 | 0 | 0 | [10 empty] | 0 | 0 | 0 | 0
2014-10-22 | 3時 | 0 | 0 | 0 | 0 | 0 | [12 empty] | 21.6699 |  |  | 10.0436 | 10.0496 | [5 empty] | 0 | 0 | 0 | 0 | [9 empty] | 0 | 0 | 0 | 0 | 0 | 0 | 0 | 0 |  | 0 | 0 | 0 | 0 | 0 | 0 | 0 | 0 | 0 | 0 | 0 | 0 | 0 | 0 | 0 | 0 | 0 | 0 | 0 | 0 | 0 | 0 | 0 | 0 | 0 | 0 | [10 empty] | 0 | 0 | 0 | 0
2014-10-22 | 4時 | 0 | 0 | 0 | 0 | 0 | [12 empty] | 21.6445 |  |  | 10.0275 | 10.0335 | [5 empty] | 0 | 0 | 0 | 0 | [9 empty] | 0 | 0 | 0 | 0 | 0 | 0 | 0 | 0 |  | 0 | 0 | 0 | 0 | 0 | 0 | 0 | 0 | 0 | 0 | 0 | 0 | 0 | 0 | 0 | 0 | 0 | 0 | 0 | 0 | 0 | 0 | 0 | 0 | 0 | 0 | [10 empty] | 0 | 0 | 0 | 0
2014-10-22 | 5時 | 0 | 0 | 0 | 0 | 0 | [12 empty] | 21.5941 |  |  | 9.9956 | 10.0016 | [5 empty] | 0 | 0 | 0 | 0 | [9 empty] | 0 | 0 | 0 | 0 | 0 | 0 | 0 | 0 |  | 0 | 0 | 0 | 0 | 0 | 0 | 0 | 0 | 0 | 0 | 0 | 0 | 0 | 0 | 0 | 0 | 0 | 0 | 0 | 0 | 0 | 0 | 0 | 0 | 0 | 0 | [10 empty] | 0 | 0 | 0 | 0
2014-10-22 | 6時 | 0 | 0 | 0 | 0 | 0 | [12 empty] | 21.8267 |  |  | 10.1406 | 10.1466 | [5 empty] | 0 | 0 | 0 | 0 | [9 empty] | 0 | 0 | 0 | 0 | 0 | 0 | 0 | 0 |  | 0 | 0 | 0 | 0 | 0 | 0 | 0 | 0 | 0 | 0 | 0 | 0 | 0 | 0 | 0 | 0 | 0 | 0 | 0 | 0 | 0 | 0 | 0 | 0 | 0 | 0 | [10 empty] | 0 | 0 | 0 | 0
2014-10-22 | 7時 | 13.5417 | 0 | 0 | 5.2463 | 0 | [12 empty] | 29.0509 |  |  | 13.5815 | 13.5896 | [5 empty] | 1.0608 | 0 | 0 | 0 | [9 empty] | 0.3699 | 0 | 0 | 0 | 0 | 0 | 0 | 0 |  | 0 | 0 | 0 | 0 | 0 | 0 | 0 | 0 | 0 | 0 | 0 | 0 | 0 | 0 | 0 | 0 | 0 | 0 | 0 | 0 | 0 | 0 | 0 | 0 | 0 | 0 | [10 empty] | 0 | 0 | 0 | 0
2014-10-22 | 8時 | 0.061413 | 0 | 0 | 0.16614 | 2.956 | [12 empty] | 30.9311 |  |  | 14.5626 | 14.5712 | [5 empty] | 0.11232 | 0 | 0 | 0 | [9 empty] | 0.16624 | 0 | 0 | 0 | 0.22433 | 0 | 0 | 0 |  | 0 | 0 | 0 | 0 | 0 | 0 | 0 | 0 | 0 | 0 | 0 | 0 | 0 | 0 | 0 | 0 | 0 | 0 | 0 | 0 | 0 | 0 | 0 | 0 | 0 | 0 | [10 empty] | 0 | 0 | 0 | 0
2014-10-22 | 9時 | 0.016788 | 0 | 0 | 0.005828 | 0.0074648 | [12 empty] | 32.7788 |  |  | 15.4278 | 15.437 | [5 empty] | 0.10588 | 0 | 0 | 0 | [9 empty] | 0.16135 | 0 | 0 | 0 | 0.16142 | 0 | 0 | 0 |  | 0 | 0 | 0 | 0 | 0 | 0 | 0 | 0 | 0 | 0 | 0 | 0 | 0 | 0 | 0 | 0 | 0 | 0 | 0 | 0 | 0 | 0 | 0 | 0 | 0 | 0 | [10 empty] | 0 | 0 | 0 | 0
2014-10-22 | 10時 | 0.0065328 | 0 | 0 | 0.0010027 | 0.0014347 | [12 empty] | 33.8119 |  |  | 15.8842 | 15.8937 | [5 empty] | 0.1033 | 0 | 0 | 0 | [9 empty] | 0.15957 | 0 | 0 | 0 | 0.15964 | 0 | 0 | 0 |  | 0 | 0 | 0 | 0 | 0 | 0 | 0 | 0 | 0 | 0 | 0 | 0 | 0 | 0 | 0 | 0 | 0 | 0 | 0 | 0 | 0 | 0 | 0 | 0 | 0 | 0 | [10 empty] | 0 | 0 | 0 | 0
2014-10-22 | 11時 | 0.0036229 | 0 | 0 | 0 | 0 | [12 empty] | 34.3883 |  |  | 16.1322 | 16.1419 | [5 empty] | 0.10203 | 0 | 0 | 0 | [9 empty] | 0 | 0 | 0 | 0 | 0 | 0 | 0 | 0 |  | 0 | 0 | 0 | 0 | 0 | 0 | 0 | 0 | 0 | 0 | 0 | 0 | 0 | 0 | 0 | 0 | 0 | 0 | 0 | 0 | 0 | 0 | 0 | 0 | 0 | 0 | [10 empty] | 0 | 0 | 0 | 0
2014-10-22 | 12時 | 0.0031045 | 0 | 0 | 0 | 0 | [12 empty] | 35.3256 |  |  | 16.527 | 16.5369 | [5 empty] | 0.10011 | 0 | 0 | 0 | [9 empty] | 0 | 0 | 0 | 0 | 0 | 0 | 0 | 0 |  | 0 | 0 | 0 | 0 | 0 | 0 | 0 | 0 | 0 | 0 | 0 | 0 | 0 | 0 | 0 | 0 | 0 | 0 | 0 | 0 | 0 | 0 | 0 | 0 | 0 | 0 | [10 empty] | 0 | 0 | 0 | 0
2014-10-22 | 13時 | 0 | 0 | 0 | 0 | 0 | [12 empty] | 35.3944 |  |  | 16.5556 | 16.5656 | [5 empty] | 0 | 0 | 0 | 0 | [9 empty] | 0 | 0 | 0 | 0 | 0 | 0 | 0 | 0 |  | 0 | 0 | 0 | 0 | 0 | 0 | 0 | 0 | 0 | 0 | 0 | 0 | 0 | 0 | 0 | 0 | 0 | 0 | 0 | 0 | 0 | 0 | 0 | 0 | 0 | 0 | [10 empty] | 0 | 0 | 0 | 0
2014-10-22 | 14時 | 0 | 0 | 0 | 0 | 0 | [12 empty] | 35.4635 |  |  | 16.5842 | 16.5943 | [5 empty] | 0 | 0 | 0 | 0 | [9 empty] | 0 | 0 | 0 | 0 | 0 | 0 | 0 | 0 |  | 0 | 0 | 0 | 0 | 0 | 0 | 0 | 0 | 0 | 0 | 0 | 0 | 0 | 0 | 0 | 0 | 0 | 0 | 0 | 0 | 0 | 0 | 0 | 0 | 0 | 0 | [10 empty] | 0 | 0 | 0 | 0
2014-10-22 | 15時 | 0.0086533 | 0 | 0 | 0.0011263 | 0 | [12 empty] | 34.585 |  |  | 16.2159 | 16.2257 | [5 empty] | 0.10166 | 0 | 0 | 0 | [9 empty] | 0.15859 | 0 | 0 | 0 | 0 | 0 | 0 | 0 |  | 0 | 0 | 0 | 0 | 0 | 0 | 0 | 0 | 0 | 0 | 0 | 0 | 0 | 0 | 0 | 0 | 0 | 0 | 0 | 0 | 0 | 0 | 0 | 0 | 0 | 0 | [10 empty] | 0 | 0 | 0 | 0
2014-10-22 | 16時 | 0.015592 | 0 | 0 | 0.0029226 | 0 | [12 empty] | 32.1492 |  |  | 15.1409 | 15.1499 | [5 empty] | 0.10741 | 0 | 0 | 0 | [9 empty] | 0.16279 | 0 | 0 | 0 | 0 | 0 | 0 | 0 |  | 0 | 0 | 0 | 0 | 0 | 0 | 0 | 0 | 0 | 0 | 0 | 0 | 0 | 0 | 0 | 0 | 0 | 0 | 0 | 0 | 0 | 0 | 0 | 0 | 0 | 0 | [10 empty] | 0 | 0 | 0 | 0
2014-10-22 | 17時 | 0.022353 | 0 | 0 | 0.0059083 | 0 | [12 empty] | 31.236 |  |  | 14.7107 | 14.7194 | [5 empty] | 0.11006 | 0 | 0 | 0 | [9 empty] | 0.1654 | 0 | 0 | 0 | 0 | 0 | 0 | 0 |  | 0 | 0 | 0 | 0 | 0 | 0 | 0 | 0 | 0 | 0 | 0 | 0 | 0 | 0 | 0 | 0 | 0 | 0 | 0 | 0 | 0 | 0 | 0 | 0 | 0 | 0 | [10 empty] | 0 | 0 | 0 | 0
2014-10-22 | 18時 | 0.013338 | 0 | 0 | 0 | 0 | [12 empty] | 30.9311 |  |  | 14.5626 | 14.5712 | [5 empty] | 0.1106 | 0 | 0 | 0 | [9 empty] | 0 | 0 | 0 | 0 | 0 | 0 | 0 | 0 |  | 0 | 0 | 0 | 0 | 0 | 0 | 0 | 0 | 0 | 0 | 0 | 0 | 0 | 0 | 0 | 0 | 0 | 0 | 0 | 0 | 0 | 0 | 0 | 0 | 0 | 0 | [10 empty] | 0 | 0 | 0 | 0
2014-10-22 | 19時 | 0.032244 | 0 | 0 | 0.011644 | 0.026266 | [12 empty] | 30.3017 |  |  | 14.2486 | 14.257 | [5 empty] | 0.11322 | 0 | 0 | 0 | [9 empty] | 0.1689 | 0 | 0 | 0 | 0.16894 | 0 | 0 | 0 |  | 0 | 0 | 0 | 0 | 0 | 0 | 0 | 0 | 0 | 0 | 0 | 0 | 0 | 0 | 0 | 0 | 0 | 0 | 0 | 0 | 0 | 0 | 0 | 0 | 0 | 0 | [10 empty] | 0 | 0 | 0 | 0
2014-10-22 | 20時 | 0.061633 | 0 | 0 | 0.021545 | 0.023299 | [12 empty] | 29.9803 |  |  | 14.0833 | 14.0917 | [5 empty] | 0.11556 | 0 | 0 | 0 | [9 empty] | 0.17031 | 0 | 0 | 0 | 0.17039 | 0 | 0 | 0 |  | 0 | 0 | 0 | 0 | 0 | 0 | 0 | 0 | 0 | 0 | 0 | 0 | 0 | 0 | 0 | 0 | 0 | 0 | 0 | 0 | 0 | 0 | 0 | 0 | 0 | 0 | [10 empty] | 0 | 0 | 0 | 0
2014-10-22 | 21時 | 0.33787 | 0 | 0 | 0.022418 | 0.02779 | [12 empty] | 29.5854 |  |  | 13.8749 | 13.8831 | [5 empty] | 0.13034 | 0 | 0 | 0 | [9 empty] | 0.17229 | 0 | 0 | 0 | 0.17236 | 0 | 0 | 0 |  | 0 | 0 | 0 | 0 | 0 | 0 | 0 | 0 | 0 | 0 | 0 | 0 | 0 | 0 | 0 | 0 | 0 | 0 | 0 | 0 | 0 | 0 | 0 | 0 | 0 | 0 | [10 empty] | 0 | 0 | 0 | 0
2014-10-22 | 22時 | 0 | 0 | 0 | 0 | 0 | [12 empty] | 29.4582 |  |  | 13.8063 | 13.8145 | [5 empty] | 0 | 0 | 0 | 0 | [9 empty] | 0 | 0 | 0 | 0 | 0 | 0 | 0 | 0 |  | 0 | 0 | 0 | 0 | 0 | 0 | 0 | 0 | 0 | 0 | 0 | 0 | 0 | 0 | 0 | 0 | 0 | 0 | 0 | 0 | 0 | 0 | 0 | 0 | 0 | 0 | [10 empty] | 0 | 0 | 0 | 0
2014-10-22 | 23時 | 0 | 0 | 0 | 0 | 0 | [12 empty] | 29.3334 |  |  | 13.7383 | 13.7465 | [5 empty] | 0 | 0 | 0 | 0 | [9 empty] | 0 | 0 | 0 | 0 | 0 | 0 | 0 | 0 |  | 0 | 0 | 0 | 0 | 0 | 0 | 0 | 0 | 0 | 0 | 0 | 0 | 0 | 0 | 0 | 0 | 0 | 0 | 0 | 0 | 0 | 0 | 0 | 0 | 0 | 0 | [10 empty] | 0 | 0 | 0 | 0
2014-10-23 | 0時 | 0 | 0 | 0 | 0 | 0 | [12 empty] | 28.9724 |  |  | 13.5372 | 13.5453 | [5 empty] | 0 | 0 | 0 | 0 | [9 empty] | 0 | 0 | 0 | 0 | 0 | 0 | 0 | 0 |  | 0 | 0 | 0 | 0 | 0 | 0 | 0 | 0 | 0 | 0 | 0 | 0 | 0 | 0 | 0 | 0 | 0 | 0 | 0 | 0 | 0 | 0 | 0 | 0 | 0 | 0 | [10 empty] | 0 | 0 | 0 | 0
2014-10-23 | 1時 | 0 | 0 | 0 | 0 | 0 | [12 empty] | 22.1903 |  |  | 10.356 | 10.3621 | [5 empty] | 0 | 0 | 0 | 0 | [9 empty] | 0 | 0 | 0 | 0 | 0 | 0 | 0 | 0 |  | 0 | 0 | 0 | 0 | 0 | 0 | 0 | 0 | 0 | 0 | 0 | 0 | 0 | 0 | 0 | 0 | 0 | 0 | 0 | 0 | 0 | 0 | 0 | 0 | 0 | 0 | [10 empty] | 0 | 0 | 0 | 0
2014-10-23 | 2時 | 0 | 0 | 0 | 0 | 0 | [12 empty] | 29.1704 |  |  | 13.6484 | 13.6565 | [5 empty] | 0 | 0 | 0 | 0 | [9 empty] | 0 | 0 | 0 | 0 | 0 | 0 | 0 | 0 |  | 0 | 0 | 0 | 0 | 0 | 0 | 0 | 0 | 0 | 0 | 0 | 0 | 0 | 0 | 0 | 0 | 0 | 0 | 0 | 0 | 0 | 0 | 0 | 0 | 0 | 0 | [10 empty] | 0 | 0 | 0 | 0
2014-10-23 | 3時 | 0 | 0 | 0 | 0 | 0 | [12 empty] | 29.0509 |  |  | 13.5815 | 13.5896 | [5 empty] | 0 | 0 | 0 | 0 | [9 empty] | 0 | 0 | 0 | 0 | 0 | 0 | 0 | 0 |  | 0 | 0 | 0 | 0 | 0 | 0 | 0 | 0 | 0 | 0 | 0 | 0 | 0 | 0 | 0 | 0 | 0 | 0 | 0 | 0 | 0 | 0 | 0 | 0 | 0 | 0 | [10 empty] | 0 | 0 | 0 | 0
2014-10-23 | 4時 | 0 | 0 | 0 | 0 | 0 | [12 empty] | 22.1612 |  |  | 10.3391 | 10.3453 | [5 empty] | 0 | 0 | 0 | 0 | [9 empty] | 0 | 0 | 0 | 0 | 0 | 0 | 0 | 0 |  | 0 | 0 | 0 | 0 | 0 | 0 | 0 | 0 | 0 | 0 | 0 | 0 | 0 | 0 | 0 | 0 | 0 | 0 | 0 | 0 | 0 | 0 | 0 | 0 | 0 | 0 | [10 empty] | 0 | 0 | 0 | 0
2014-10-23 | 5時 | 15.739 | 0 | 0 | 0 | 0 | [12 empty] | 22.1035 |  |  | 10.3056 | 10.3117 | [5 empty] | 1.9589 | 0 | 0 | 0 | [9 empty] | 0 | 0 | 0 | 0 | 0 | 0 | 0 | 0 |  | 0 | 0 | 0 | 0 | 0 | 0 | 0 | 0 | 0 | 0 | 0 | 0 | 0 | 0 | 0 | 0 | 0 | 0 | 0 | 0 | 0 | 0 | 0 | 0 | 0 | 0 | [10 empty] | 0 | 0 | 0 | 0
2014-10-23 | 6時 | 4.7178 | 0 | 0 | 0 | 0 | [12 empty] | 28.9336 |  |  | 13.5152 | 13.5232 | [5 empty] | 0.38352 | 0 | 0 | 0 | [9 empty] | 0 | 0 | 0 | 0 | 0 | 0 | 0 | 0 |  | 0 | 0 | 0 | 0 | 0 | 0 | 0 | 0 | 0 | 0 | 0 | 0 | 0 | 0 | 0 | 0 | 0 | 0 | 0 | 0 | 0 | 0 | 0 | 0 | 0 | 0 | [10 empty] | 0 | 0 | 0 | 0
2014-10-23 | 7時 | 3.3296 | 0 | 0 | 0 | 0 | [12 empty] | 29.8908 |  |  | 14.0366 | 14.0449 | [5 empty] | 0.27539 | 0 | 0 | 0 | [9 empty] | 0 | 0 | 0 | 0 | 0 | 0 | 0 | 0 |  | 0 | 0 | 0 | 0 | 0 | 0 | 0 | 0 | 0 | 0 | 0 | 0 | 0 | 0 | 0 | 0 | 0 | 0 | 0 | 0 | 0 | 0 | 0 | 0 | 0 | 0 | [10 empty] | 0 | 0 | 0 | 0
2014-10-23 | 8時 | 0.82137 | 0 | 0 | 0 | 0 | [12 empty] | 30.7821 |  |  | 14.4893 | 14.4979 | [5 empty] | 0.14204 | 0 | 0 | 0 | [9 empty] | 0 | 0 | 0 | 0 | 0 | 0 | 0 | 0 |  | 0 | 0 | 0 | 0 | 0 | 0 | 0 | 0 | 0 | 0 | 0 | 0 | 0 | 0 | 0 | 0 | 0 | 0 | 0 | 0 | 0 | 0 | 0 | 0 | 0 | 0 | [10 empty] | 0 | 0 | 0 | 0
2014-10-23 | 9時 | 0 | 0 | 0 | 0 | 0 | [12 empty] | 31.9278 |  |  | 15.0383 | 15.0472 | [5 empty] | 0 | 0 | 0 | 0 | [9 empty] | 0 | 0 | 0 | 0 | 0 | 0 | 0 | 0 |  | 0 | 0 | 0 | 0 | 0 | 0 | 0 | 0 | 0 | 0 | 0 | 0 | 0 | 0 | 0 | 0 | 0 | 0 | 0 | 0 | 0 | 0 | 0 | 0 | 0 | 0 | [10 empty] | 0 | 0 | 0 | 0
2014-10-23 | 10時 | 0 | 0 | 0 | 0 | 0 | [12 empty] | 33.439 |  |  | 15.7213 | 15.7307 | [5 empty] | 0 | 0 | 0 | 0 | [9 empty] | 0 | 0 | 0 | 0 | 0 | 0 | 0 | 0 |  | 0 | 0 | 0 | 0 | 0 | 0 | 0 | 0 | 0 | 0 | 0 | 0 | 0 | 0 | 0 | 0 | 0 | 0 | 0 | 0 | 0 | 0 | 0 | 0 | 0 | 0 | [10 empty] | 0 | 0 | 0 | 0
2014-10-23 | 11時 | 0.04024 | 0 | 0 | 0 | 0 | [12 empty] | 33.5623 |  |  | 15.7754 | 15.7848 | [5 empty] | 0.1044 | 0 | 0 | 0 | [9 empty] | 0 | 0 | 0 | 0 | 0 | 0 | 0 | 0 |  | 0 | 0 | 0 | 0 | 0 | 0 | 0 | 0 | 0 | 0 | 0 | 0 | 0 | 0 | 0 | 0 | 0 | 0 | 0 | 0 | 0 | 0 | 0 | 0 | 0 | 0 | [10 empty] | 0 | 0 | 0 | 0
2014-10-23 | 12時 | 0.016287 | 0 | 0 | 0 | 0 | [12 empty] | 33.6866 |  |  | 15.8297 | 15.8392 | [5 empty] | 0.10373 | 0 | 0 | 0 | [9 empty] | 0 | 0 | 0 | 0 | 0 | 0 | 0 | 0 |  | 0 | 0 | 0 | 0 | 0 | 0 | 0 | 0 | 0 | 0 | 0 | 0 | 0 | 0 | 0 | 0 | 0 | 0 | 0 | 0 | 0 | 0 | 0 | 0 | 0 | 0 | [10 empty] | 0 | 0 | 0 | 0
2014-10-23 | 13時 | 0 | 0 | 0 | 0 | 0 | [12 empty] | 33.8119 |  |  | 15.8842 | 15.8937 | [5 empty] | 0 | 0 | 0 | 0 | [9 empty] | 0 | 0 | 0 | 0 | 0 | 0 | 0 | 0 |  | 0 | 0 | 0 | 0 | 0 | 0 | 0 | 0 | 0 | 0 | 0 | 0 | 0 | 0 | 0 | 0 | 0 | 0 | 0 | 0 | 0 | 0 | 0 | 0 | 0 | 0 | [10 empty] | 0 | 0 | 0 | 0
2014-10-23 | 14時 | 0 | 0 | 0 | 0 | 0 | [12 empty] | 34.0656 |  |  | 15.9939 | 16.0035 | [5 empty] | 0 | 0 | 0 | 0 | [9 empty] | 0 | 0 | 0 | 0 | 0 | 0 | 0 | 0 |  | 0 | 0 | 0 | 0 | 0 | 0 | 0 | 0 | 0 | 0 | 0 | 0 | 0 | 0 | 0 | 0 | 0 | 0 | 0 | 0 | 0 | 0 | 0 | 0 | 0 | 0 | [10 empty] | 0 | 0 | 0 | 0
2014-10-23 | 15時 | 0.03275 | 0 | 0 | 0 | 0 | [12 empty] | 33.1954 |  |  | 15.6138 | 15.6231 | [5 empty] | 0.10517 | 0 | 0 | 0 | [9 empty] | 0 | 0 | 0 | 0 | 0 | 0 | 0 | 0 |  | 0 | 0 | 0 | 0 | 0 | 0 | 0 | 0 | 0 | 0 | 0 | 0 | 0 | 0 | 0 | 0 | 0 | 0 | 0 | 0 | 0 | 0 | 0 | 0 | 0 | 0 | [10 empty] | 0 | 0 | 0 | 0
2014-10-23 | 16時 | 0.03316 | 0 | 0 | 0 | 0 | [12 empty] | 32.7788 |  |  | 15.4278 | 15.437 | [5 empty] | 0.10623 | 0 | 0 | 0 | [9 empty] | 0 | 0 | 0 | 0 | 0 | 0 | 0 | 0 |  | 0 | 0 | 0 | 0 | 0 | 0 | 0 | 0 | 0 | 0 | 0 | 0 | 0 | 0 | 0 | 0 | 0 | 0 | 0 | 0 | 0 | 0 | 0 | 0 | 0 | 0 | [10 empty] | 0 | 0 | 0 | 0
2014-10-23 | 17時 | 0.15384 | 0 | 0 | 0 | 0.582 | [12 empty] | 32.4889 |  |  | 15.2966 | 15.3057 | [5 empty] | 0.10986 | 0 | 0 | 0 | [9 empty] | 0 | 0 | 0 | 0 | 0.16286 | 0 | 0 | 0 |  | 0 | 0 | 0 | 0 | 0 | 0 | 0 | 0 | 0 | 0 | 0 | 0 | 0 | 0 | 0 | 0 | 0 | 0 | 0 | 0 | 0 | 0 | 0 | 0 | 0 | 0 | [10 empty] | 0 | 0 | 0 | 0
2014-10-23 | 18時 | 1.2215 | 0 | 0 | 0 | 0 | [12 empty] | 32.3179 |  |  | 15.2185 | 15.2276 | [5 empty] | 0.14102 | 0 | 0 | 0 | [9 empty] | 0 | 0 | 0 | 0 | 0 | 0 | 0 | 0 |  | 0 | 0 | 0 | 0 | 0 | 0 | 0 | 0 | 0 | 0 | 0 | 0 | 0 | 0 | 0 | 0 | 0 | 0 | 0 | 0 | 0 | 0 | 0 | 0 | 0 | 0 | [10 empty] | 0 | 0 | 0 | 0
2014-10-23 | 19時 | 0.034106 | 0 | 0 | 0.90782 | 0 | [12 empty] | 32.2614 |  |  | 15.1926 | 15.2016 | [5 empty] | 0.1076 | 0 | 0 | 0 | [9 empty] | 0.16615 | 0 | 0 | 0 | 0 | 0 | 0 | 0 |  | 0 | 0 | 0 | 0 | 0 | 0 | 0 | 0 | 0 | 0 | 0 | 0 | 0 | 0 | 0 | 0 | 0 | 0 | 0 | 0 | 0 | 0 | 0 | 0 | 0 | 0 | [10 empty] | 0 | 0 | 0 | 0
2014-10-23 | 20時 | 0.68432 | 0 | 0 | 0 | 1.2374 | [12 empty] | 31.9278 |  |  | 15.0383 | 15.0472 | [5 empty] | 0.12767 | 0 | 0 | 0 | [9 empty] | 0 | 0 | 0 | 0 | 0.17179 | 0 | 0 | 0 |  | 0 | 0 | 0 | 0 | 0 | 0 | 0 | 0 | 0 | 0 | 0 | 0 | 0 | 0 | 0 | 0 | 0 | 0 | 0 | 0 | 0 | 0 | 0 | 0 | 0 | 0 | [10 empty] | 0 | 0 | 0 | 0
2014-10-23 | 21時 | 1.1687 | 0 | 0 | 0.65404 | 0.39686 | [12 empty] | 31.7644 |  |  | 14.9618 | 14.9707 | [5 empty] | 0.14512 | 0 | 0 | 0 | [9 empty] | 0.16545 | 0 | 0 | 0 | 0.16407 | 0 | 0 | 0 |  | 0 | 0 | 0 | 0 | 0 | 0 | 0 | 0 | 0 | 0 | 0 | 0 | 0 | 0 | 0 | 0 | 0 | 0 | 0 | 0 | 0 | 0 | 0 | 0 | 0 | 0 | [10 empty] | 0 | 0 | 0 | 0
2014-10-23 | 22時 | 1.5666 | 0 | 0 | 0.43257 | 0 | [12 empty] | 31.4443 |  |  | 14.8105 | 14.8193 | [5 empty] | 0.16356 | 0 | 0 | 0 | [9 empty] | 0.16514 | 0 | 0 | 0 | 0 | 0 | 0 | 0 |  | 0 | 0 | 0 | 0 | 0 | 0 | 0 | 0 | 0 | 0 | 0 | 0 | 0 | 0 | 0 | 0 | 0 | 0 | 0 | 0 | 0 | 0 | 0 | 0 | 0 | 0 | [10 empty] | 0 | 0 | 0 | 0
2014-10-23 | 23時 | 0 | 0 | 0 | 0 | 0 | [12 empty] | 31.3919 |  |  | 14.7854 | 14.7942 | [5 empty] | 0 | 0 | 0 | 0 | [9 empty] | 0 | 0 | 0 | 0 | 0 | 0 | 0 | 0 |  | 0 | 0 | 0 | 0 | 0 | 0 | 0 | 0 | 0 | 0 | 0 | 0 | 0 | 0 | 0 | 0 | 0 | 0 | 0 | 0 | 0 | 0 | 0 | 0 | 0 | 0 | [10 empty] | 0 | 0 | 0 | 0
2014-10-24 | 0時 | 0 | 0 | 0 | 0 | 0 | [12 empty] | 31.3397 |  |  | 14.7605 | 14.7692 | [5 empty] | 0 | 0 | 0 | 0 | [9 empty] | 0 | 0 | 0 | 0 | 0 | 0 | 0 | 0 |  | 0 | 0 | 0 | 0 | 0 | 0 | 0 | 0 | 0 | 0 | 0 | 0 | 0 | 0 | 0 | 0 | 0 | 0 | 0 | 0 | 0 | 0 | 0 | 0 | 0 | 0 | [10 empty] | 0 | 0 | 0 | 0
2014-10-24 | 1時 | 0 | 0 | 0 | 0 | 0 | [12 empty] | 31.1846 |  |  | 14.6859 | 14.6946 | [5 empty] | 0 | 0 | 0 | 0 | [9 empty] | 0 | 0 | 0 | 0 | 0 | 0 | 0 | 0 |  | 0 | 0 | 0 | 0 | 0 | 0 | 0 | 0 | 0 | 0 | 0 | 0 | 0 | 0 | 0 | 0 | 0 | 0 | 0 | 0 | 0 | 0 | 0 | 0 | 0 | 0 | [10 empty] | 0 | 0 | 0 | 0
2014-10-24 | 2時 | 0 | 0 | 0 | 0 | 0 | [12 empty] | 31.1334 |  |  | 14.6611 | 14.6698 | [5 empty] | 0 | 0 | 0 | 0 | [9 empty] | 0 | 0 | 0 | 0 | 0 | 0 | 0 | 0 |  | 0 | 0 | 0 | 0 | 0 | 0 | 0 | 0 | 0 | 0 | 0 | 0 | 0 | 0 | 0 | 0 | 0 | 0 | 0 | 0 | 0 | 0 | 0 | 0 | 0 | 0 | [10 empty] | 0 | 0 | 0 | 0
2014-10-24 | 3時 | 0 | 0 | 0 | 0 | 0 | [12 empty] | 31.1846 |  |  | 14.6859 | 14.6946 | [5 empty] | 0 | 0 | 0 | 0 | [9 empty] | 0 | 0 | 0 | 0 | 0 | 0 | 0 | 0 |  | 0 | 0 | 0 | 0 | 0 | 0 | 0 | 0 | 0 | 0 | 0 | 0 | 0 | 0 | 0 | 0 | 0 | 0 | 0 | 0 | 0 | 0 | 0 | 0 | 0 | 0 | [10 empty] | 0 | 0 | 0 | 0
2014-10-24 | 4時 | 0 | 0 | 0 | 0 | 0 | [12 empty] | 31.1334 |  |  | 14.6611 | 14.6698 | [5 empty] | 0 | 0 | 0 | 0 | [9 empty] | 0 | 0 | 0 | 0 | 0 | 0 | 0 | 0 |  | 0 | 0 | 0 | 0 | 0 | 0 | 0 | 0 | 0 | 0 | 0 | 0 | 0 | 0 | 0 | 0 | 0 | 0 | 0 | 0 | 0 | 0 | 0 | 0 | 0 | 0 | [10 empty] | 0 | 0 | 0 | 0
2014-10-24 | 5時 | 10.4688 | 0 | 0 | 0 | 0 | [12 empty] | 31.236 |  |  | 14.7107 | 14.7194 | [5 empty] | 0.70827 | 0 | 0 | 0 | [9 empty] | 0 | 0 | 0 | 0 | 0 | 0 | 0 | 0 |  | 0 | 0 | 0 | 0 | 0 | 0 | 0 | 0 | 0 | 0 | 0 | 0 | 0 | 0 | 0 | 0 | 0 | 0 | 0 | 0 | 0 | 0 | 0 | 0 | 0 | 0 | [10 empty] | 0 | 0 | 0 | 0
2014-10-24 | 6時 | 2.8299 | 0 | 0 | 0 | 0 | [12 empty] | 31.4443 |  |  | 14.8105 | 14.8193 | [5 empty] | 0.216 | 0 | 0 | 0 | [9 empty] | 0 | 0 | 0 | 0 | 0 | 0 | 0 | 0 |  | 0 | 0 | 0 | 0 | 0 | 0 | 0 | 0 | 0 | 0 | 0 | 0 | 0 | 0 | 0 | 0 | 0 | 0 | 0 | 0 | 0 | 0 | 0 | 0 | 0 | 0 | [10 empty] | 0 | 0 | 0 | 0
2014-10-24 | 7時 | 2.372 | 0 | 0 | 0 | 0 | [12 empty] | 31.7644 |  |  | 14.9618 | 14.9707 | [5 empty] | 0.19056 | 0 | 0 | 0 | [9 empty] | 0 | 0 | 0 | 0 | 0 | 0 | 0 | 0 |  | 0 | 0 | 0 | 0 | 0 | 0 | 0 | 0 | 0 | 0 | 0 | 0 | 0 | 0 | 0 | 0 | 0 | 0 | 0 | 0 | 0 | 0 | 0 | 0 | 0 | 0 | [10 empty] | 0 | 0 | 0 | 0
2014-10-24 | 8時 | 1.7553 | 0 | 0 | 0 | 0 | [12 empty] | 32.038 |  |  | 15.0895 | 15.0985 | [5 empty] | 0.16256 | 0 | 0 | 0 | [9 empty] | 0 | 0 | 0 | 0 | 0 | 0 | 0 | 0 |  | 0 | 0 | 0 | 0 | 0 | 0 | 0 | 0 | 0 | 0 | 0 | 0 | 0 | 0 | 0 | 0 | 0 | 0 | 0 | 0 | 0 | 0 | 0 | 0 | 0 | 0 | [10 empty] | 0 | 0 | 0 | 0
2014-10-24 | 9時 | 0 | 0 | 0 | 0 | 0 | [12 empty] | 32.8966 |  |  | 15.4807 | 15.4899 | [5 empty] | 0 | 0 | 0 | 0 | [9 empty] | 0 | 0 | 0 | 0 | 0 | 0 | 0 | 0 |  | 0 | 0 | 0 | 0 | 0 | 0 | 0 | 0 | 0 | 0 | 0 | 0 | 0 | 0 | 0 | 0 | 0 | 0 | 0 | 0 | 0 | 0 | 0 | 0 | 0 | 0 | [10 empty] | 0 | 0 | 0 | 0
2014-10-24 | 10時 | 0 | 0 | 0 | 0 | 0 | [12 empty] | 32.7788 |  |  | 15.4278 | 15.437 | [5 empty] | 0 | 0 | 0 | 0 | [9 empty] | 0 | 0 | 0 | 0 | 0 | 0 | 0 | 0 |  | 0 | 0 | 0 | 0 | 0 | 0 | 0 | 0 | 0 | 0 | 0 | 0 | 0 | 0 | 0 | 0 | 0 | 0 | 0 | 0 | 0 | 0 | 0 | 0 | 0 | 0 | [10 empty] | 0 | 0 | 0 | 0
2014-10-24 | 11時 | 4.2374 | 0 | 0 | 0 | 0 | [12 empty] | 32.8376 |  |  | 15.4542 | 15.4634 | [5 empty] | 0.25108 | 0 | 0 | 0 | [9 empty] | 0 | 0 | 0 | 0 | 0 | 0 | 0 | 0 |  | 0 | 0 | 0 | 0 | 0 | 0 | 0 | 0 | 0 | 0 | 0 | 0 | 0 | 0 | 0 | 0 | 0 | 0 | 0 | 0 | 0 | 0 | 0 | 0 | 0 | 0 | [10 empty] | 0 | 0 | 0 | 0
2014-10-24 | 12時 | 1.8614 | 0 | 0 | 0 | 0 | [12 empty] | 32.9559 |  |  | 15.5072 | 15.5164 | [5 empty] | 0.15379 | 0 | 0 | 0 | [9 empty] | 0 | 0 | 0 | 0 | 0 | 0 | 0 | 0 |  | 0 | 0 | 0 | 0 | 0 | 0 | 0 | 0 | 0 | 0 | 0 | 0 | 0 | 0 | 0 | 0 | 0 | 0 | 0 | 0 | 0 | 0 | 0 | 0 | 0 | 0 | [10 empty] | 0 | 0 | 0 | 0
2014-10-24 | 13時 | 0 | 0 | 0 | 0 | 0 | [12 empty] | 33.0154 |  |  | 15.5337 | 15.543 | [5 empty] | 0 | 0 | 0 | 0 | [9 empty] | 0 | 0 | 0 | 0 | 0 | 0 | 0 | 0 |  | 0 | 0 | 0 | 0 | 0 | 0 | 0 | 0 | 0 | 0 | 0 | 0 | 0 | 0 | 0 | 0 | 0 | 0 | 0 | 0 | 0 | 0 | 0 | 0 | 0 | 0 | [10 empty] | 0 | 0 | 0 | 0
2014-10-24 | 14時 | 0 | 0 | 0 | 0 | 0 | [12 empty] | 33.5005 |  |  | 15.7483 | 15.7577 | [5 empty] | 0 | 0 | 0 | 0 | [9 empty] | 0 | 0 | 0 | 0 | 0 | 0 | 0 | 0 |  | 0 | 0 | 0 | 0 | 0 | 0 | 0 | 0 | 0 | 0 | 0 | 0 | 0 | 0 | 0 | 0 | 0 | 0 | 0 | 0 | 0 | 0 | 0 | 0 | 0 | 0 | [10 empty] | 0 | 0 | 0 | 0
2014-10-24 | 15時 | 4.1532 | 0 | 0 | 0 | 0 | [12 empty] | 33.8119 |  |  | 15.8842 | 15.8937 | [5 empty] | 0.22665 | 0 | 0 | 0 | [9 empty] | 0 | 0 | 0 | 0 | 0 | 0 | 0 | 0 |  | 0 | 0 | 0 | 0 | 0 | 0 | 0 | 0 | 0 | 0 | 0 | 0 | 0 | 0 | 0 | 0 | 0 | 0 | 0 | 0 | 0 | 0 | 0 | 0 | 0 | 0 | [10 empty] | 0 | 0 | 0 | 0
2014-10-24 | 16時 | 1.5617 | 0 | 0 | 0 | 0 | [12 empty] | 33.6866 |  |  | 15.8297 | 15.8392 | [5 empty] | 0.136 | 0 | 0 | 0 | [9 empty] | 0 | 0 | 0 | 0 | 0 | 0 | 0 | 0 |  | 0 | 0 | 0 | 0 | 0 | 0 | 0 | 0 | 0 | 0 | 0 | 0 | 0 | 0 | 0 | 0 | 0 | 0 | 0 | 0 | 0 | 0 | 0 | 0 | 0 | 0 | [10 empty] | 0 | 0 | 0 | 0
2014-10-24 | 17時 | 1.8798 | 0 | 0 | 0 | 2.868 | [12 empty] | 33.6866 |  |  | 15.8297 | 15.8392 | [5 empty] | 0.14485 | 0 | 0 | 0 | [9 empty] | 0 | 0 | 0 | 0 | 0.19984 | 0 | 0 | 0 |  | 0 | 0 | 0 | 0 | 0 | 0 | 0 | 0 | 0 | 0 | 0 | 0 | 0 | 0 | 0 | 0 | 0 | 0 | 0 | 0 | 0 | 0 | 0 | 0 | 0 | 0 | [10 empty] | 0 | 0 | 0 | 0
2014-10-24 | 18時 | 1.7167 | 0 | 0 | 0 | 0 | [12 empty] | 33.439 |  |  | 15.7213 | 15.7307 | [5 empty] | 0.14321 | 0 | 0 | 0 | [9 empty] | 0 | 0 | 0 | 0 | 0 | 0 | 0 | 0 |  | 0 | 0 | 0 | 0 | 0 | 0 | 0 | 0 | 0 | 0 | 0 | 0 | 0 | 0 | 0 | 0 | 0 | 0 | 0 | 0 | 0 | 0 | 0 | 0 | 0 | 0 | [10 empty] | 0 | 0 | 0 | 0
2014-10-24 | 19時 | 0.33974 | 0 | 0 | 2.2981 | 0 | [12 empty] | 33.439 |  |  | 15.7213 | 15.7307 | [5 empty] | 0.11009 | 0 | 0 | 0 | [9 empty] | 0.18609 | 0 | 0 | 0 | 0 | 0 | 0 | 0 |  | 0 | 0 | 0 | 0 | 0 | 0 | 0 | 0 | 0 | 0 | 0 | 0 | 0 | 0 | 0 | 0 | 0 | 0 | 0 | 0 | 0 | 0 | 0 | 0 | 0 | 0 | [10 empty] | 0 | 0 | 0 | 0
2014-10-24 | 20時 | 0.7511 | 0 | 0 | 0 | 1.6005 | [12 empty] | 33.3777 |  |  | 15.6943 | 15.7037 | [5 empty] | 0.11899 | 0 | 0 | 0 | [9 empty] | 0 | 0 | 0 | 0 | 0.1719 | 0 | 0 | 0 |  | 0 | 0 | 0 | 0 | 0 | 0 | 0 | 0 | 0 | 0 | 0 | 0 | 0 | 0 | 0 | 0 | 0 | 0 | 0 | 0 | 0 | 0 | 0 | 0 | 0 | 0 | [10 empty] | 0 | 0 | 0 | 0
2014-10-24 | 21時 | 1.0568 | 0 | 0 | 0.8059 | 0.33952 | [12 empty] | 33.2559 |  |  | 15.6406 | 15.6499 | [5 empty] | 0.12726 | 0 | 0 | 0 | [9 empty] | 0.16219 | 0 | 0 | 0 | 0.16013 | 0 | 0 | 0 |  | 0 | 0 | 0 | 0 | 0 | 0 | 0 | 0 | 0 | 0 | 0 | 0 | 0 | 0 | 0 | 0 | 0 | 0 | 0 | 0 | 0 | 0 | 0 | 0 | 0 | 0 | [10 empty] | 0 | 0 | 0 | 0
2014-10-24 | 22時 | 1.3311 | 0 | 0 | 0.37637 | 0 | [12 empty] | 32.8966 |  |  | 15.4807 | 15.4899 | [5 empty] | 0.13823 | 0 | 0 | 0 | [9 empty] | 0.16091 | 0 | 0 | 0 | 0 | 0 | 0 | 0 |  | 0 | 0 | 0 | 0 | 0 | 0 | 0 | 0 | 0 | 0 | 0 | 0 | 0 | 0 | 0 | 0 | 0 | 0 | 0 | 0 | 0 | 0 | 0 | 0 | 0 | 0 | [10 empty] | 0 | 0 | 0 | 0
2014-10-24 | 23時 | 0 | 0 | 0 | 0 | 0 | [12 empty] | 32.8376 |  |  | 15.4542 | 15.4634 | [5 empty] | 0 | 0 | 0 | 0 | [9 empty] | 0 | 0 | 0 | 0 | 0 | 0 | 0 | 0 |  | 0 | 0 | 0 | 0 | 0 | 0 | 0 | 0 | 0 | 0 | 0 | 0 | 0 | 0 | 0 | 0 | 0 | 0 | 0 | 0 | 0 | 0 | 0 | 0 | 0 | 0 | [10 empty] | 0 | 0 | 0 | 0
2014-10-25 | 0時 | 0 | 0 | 0 | 0 | 0 | [12 empty] | 32.4316 |  |  | 15.2705 | 15.2796 | [5 empty] | 0 | 0 | 0 | 0 | [9 empty] | 0 | 0 | 0 | 0 | 0 | 0 | 0 | 0 |  | 0 | 0 | 0 | 0 | 0 | 0 | 0 | 0 | 0 | 0 | 0 | 0 | 0 | 0 | 0 | 0 | 0 | 0 | 0 | 0 | 0 | 0 | 0 | 0 | 0 | 0 | [10 empty] | 0 | 0 | 0 | 0
2014-10-25 | 1時 | 0 | 0 | 0 | 0 | 0 | [12 empty] | 32.2614 |  |  | 15.1926 | 15.2016 | [5 empty] | 0 | 0 | 0 | 0 | [9 empty] | 0 | 0 | 0 | 0 | 0 | 0 | 0 | 0 |  | 0 | 0 | 0 | 0 | 0 | 0 | 0 | 0 | 0 | 0 | 0 | 0 | 0 | 0 | 0 | 0 | 0 | 0 | 0 | 0 | 0 | 0 | 0 | 0 | 0 | 0 | [10 empty] | 0 | 0 | 0 | 0
2014-10-25 | 2時 | 0 | 0 | 0 | 0 | 0 | [12 empty] | 32.2052 |  |  | 15.1667 | 15.1757 | [5 empty] | 0 | 0 | 0 | 0 | [9 empty] | 0 | 0 | 0 | 0 | 0 | 0 | 0 | 0 |  | 0 | 0 | 0 | 0 | 0 | 0 | 0 | 0 | 0 | 0 | 0 | 0 | 0 | 0 | 0 | 0 | 0 | 0 | 0 | 0 | 0 | 0 | 0 | 0 | 0 | 0 | [10 empty] | 0 | 0 | 0 | 0
2014-10-25 | 3時 | 0 | 0 | 0 | 0 | 0 | [12 empty] | 32.1492 |  |  | 15.1409 | 15.1499 | [5 empty] | 0 | 0 | 0 | 0 | [9 empty] | 0 | 0 | 0 | 0 | 0 | 0 | 0 | 0 |  | 0 | 0 | 0 | 0 | 0 | 0 | 0 | 0 | 0 | 0 | 0 | 0 | 0 | 0 | 0 | 0 | 0 | 0 | 0 | 0 | 0 | 0 | 0 | 0 | 0 | 0 | [10 empty] | 0 | 0 | 0 | 0
2014-10-25 | 4時 | 0 | 0 | 0 | 0 | 0 | [12 empty] | 32.038 |  |  | 15.0895 | 15.0985 | [5 empty] | 0 | 0 | 0 | 0 | [9 empty] | 0 | 0 | 0 | 0 | 0 | 0 | 0 | 0 |  | 0 | 0 | 0 | 0 | 0 | 0 | 0 | 0 | 0 | 0 | 0 | 0 | 0 | 0 | 0 | 0 | 0 | 0 | 0 | 0 | 0 | 0 | 0 | 0 | 0 | 0 | [10 empty] | 0 | 0 | 0 | 0
2014-10-25 | 5時 | 8.9025 | 0 | 0 | 0 | 0 | [12 empty] | 31.9827 |  |  | 15.0638 | 15.0728 | [5 empty] | 0.56231 | 0 | 0 | 0 | [9 empty] | 0 | 0 | 0 | 0 | 0 | 0 | 0 | 0 |  | 0 | 0 | 0 | 0 | 0 | 0 | 0 | 0 | 0 | 0 | 0 | 0 | 0 | 0 | 0 | 0 | 0 | 0 | 0 | 0 | 0 | 0 | 0 | 0 | 0 | 0 | [10 empty] | 0 | 0 | 0 | 0
2014-10-25 | 6時 | 2.3507 | 0 | 0 | 0 | 0 | [12 empty] | 32.0934 |  |  | 15.1152 | 15.1242 | [5 empty] | 0.18416 | 0 | 0 | 0 | [9 empty] | 0 | 0 | 0 | 0 | 0 | 0 | 0 | 0 |  | 0 | 0 | 0 | 0 | 0 | 0 | 0 | 0 | 0 | 0 | 0 | 0 | 0 | 0 | 0 | 0 | 0 | 0 | 0 | 0 | 0 | 0 | 0 | 0 | 0 | 0 | [10 empty] | 0 | 0 | 0 | 0
2014-10-25 | 7時 | 1.8159 | 0 | 0 | 0 | 0 | [12 empty] | 32.4316 |  |  | 15.2705 | 15.2796 | [5 empty] | 0.15932 | 0 | 0 | 0 | [9 empty] | 0 | 0 | 0 | 0 | 0 | 0 | 0 | 0 |  | 0 | 0 | 0 | 0 | 0 | 0 | 0 | 0 | 0 | 0 | 0 | 0 | 0 | 0 | 0 | 0 | 0 | 0 | 0 | 0 | 0 | 0 | 0 | 0 | 0 | 0 | [10 empty] | 0 | 0 | 0 | 0
2014-10-25 | 8時 | 0.013821 | 0 | 0 | 0 | 0 | [12 empty] | 32.5463 |  |  | 15.3227 | 15.3318 | [5 empty] | 0.10638 | 0 | 0 | 0 | [9 empty] | 0 | 0 | 0 | 0 | 0 | 0 | 0 | 0 |  | 0 | 0 | 0 | 0 | 0 | 0 | 0 | 0 | 0 | 0 | 0 | 0 | 0 | 0 | 0 | 0 | 0 | 0 | 0 | 0 | 0 | 0 | 0 | 0 | 0 | 0 | [10 empty] | 0 | 0 | 0 | 0
2014-10-25 | 9時 | 0 | 0 | 0 | 0 | 0 | [12 empty] | 33.6866 |  |  | 15.8297 | 15.8392 | [5 empty] | 0 | 0 | 0 | 0 | [9 empty] | 0 | 0 | 0 | 0 | 0 | 0 | 0 | 0 |  | 0 | 0 | 0 | 0 | 0 | 0 | 0 | 0 | 0 | 0 | 0 | 0 | 0 | 0 | 0 | 0 | 0 | 0 | 0 | 0 | 0 | 0 | 0 | 0 | 0 | 0 | [10 empty] | 0 | 0 | 0 | 0
2014-10-25 | 10時 | 0 | 0 | 0 | 0 | 0 | [12 empty] | 33.1351 |  |  | 15.5871 | 15.5964 | [5 empty] | 0 | 0 | 0 | 0 | [9 empty] | 0 | 0 | 0 | 0 | 0 | 0 | 0 | 0 |  | 0 | 0 | 0 | 0 | 0 | 0 | 0 | 0 | 0 | 0 | 0 | 0 | 0 | 0 | 0 | 0 | 0 | 0 | 0 | 0 | 0 | 0 | 0 | 0 | 0 | 0 | [10 empty] | 0 | 0 | 0 | 0
2014-10-25 | 11時 | 0.058698 | 0 | 0 | 0 | 0 | [12 empty] | 33.0751 |  |  | 15.5604 | 15.5697 | [5 empty] | 0.10598 | 0 | 0 | 0 | [9 empty] | 0 | 0 | 0 | 0 | 0 | 0 | 0 | 0 |  | 0 | 0 | 0 | 0 | 0 | 0 | 0 | 0 | 0 | 0 | 0 | 0 | 0 | 0 | 0 | 0 | 0 | 0 | 0 | 0 | 0 | 0 | 0 | 0 | 0 | 0 | [10 empty] | 0 | 0 | 0 | 0
2014-10-25 | 12時 | 0.0064976 | 0 | 0 | 0 | 0 | [12 empty] | 33.8119 |  |  | 15.8842 | 15.8937 | [5 empty] | 0.1033 | 0 | 0 | 0 | [9 empty] | 0 | 0 | 0 | 0 | 0 | 0 | 0 | 0 |  | 0 | 0 | 0 | 0 | 0 | 0 | 0 | 0 | 0 | 0 | 0 | 0 | 0 | 0 | 0 | 0 | 0 | 0 | 0 | 0 | 0 | 0 | 0 | 0 | 0 | 0 | [10 empty] | 0 | 0 | 0 | 0
2014-10-25 | 13時 | 0 | 0 | 0 | 0 | 0 | [12 empty] | 32.4889 |  |  | 15.2966 | 15.3057 | [5 empty] | 0 | 0 | 0 | 0 | [9 empty] | 0 | 0 | 0 | 0 | 0 | 0 | 0 | 0 |  | 0 | 0 | 0 | 0 | 0 | 0 | 0 | 0 | 0 | 0 | 0 | 0 | 0 | 0 | 0 | 0 | 0 | 0 | 0 | 0 | 0 | 0 | 0 | 0 | 0 | 0 | [10 empty] | 0 | 0 | 0 | 0
2014-10-25 | 14時 | 0 | 0 | 0 | 0 | 0 | [12 empty] | 32.6041 |  |  | 15.3489 | 15.358 | [5 empty] | 0 | 0 | 0 | 0 | [9 empty] | 0 | 0 | 0 | 0 | 0 | 0 | 0 | 0 |  | 0 | 0 | 0 | 0 | 0 | 0 | 0 | 0 | 0 | 0 | 0 | 0 | 0 | 0 | 0 | 0 | 0 | 0 | 0 | 0 | 0 | 0 | 0 | 0 | 0 | 0 | [10 empty] | 0 | 0 | 0 | 0
2014-10-25 | 15時 | 0.030145 | 0 | 0 | 0 | 0 | [12 empty] | 32.0934 |  |  | 15.1152 | 15.1242 | [5 empty] | 0.10794 | 0 | 0 | 0 | [9 empty] | 0 | 0 | 0 | 0 | 0 | 0 | 0 | 0 |  | 0 | 0 | 0 | 0 | 0 | 0 | 0 | 0 | 0 | 0 | 0 | 0 | 0 | 0 | 0 | 0 | 0 | 0 | 0 | 0 | 0 | 0 | 0 | 0 | 0 | 0 | [10 empty] | 0 | 0 | 0 | 0
2014-10-25 | 16時 | 0.032737 | 0 | 0 | 0 | 0 | [12 empty] | 31.236 |  |  | 14.7107 | 14.7194 | [5 empty] | 0.1104 | 0 | 0 | 0 | [9 empty] | 0 | 0 | 0 | 0 | 0 | 0 | 0 | 0 |  | 0 | 0 | 0 | 0 | 0 | 0 | 0 | 0 | 0 | 0 | 0 | 0 | 0 | 0 | 0 | 0 | 0 | 0 | 0 | 0 | 0 | 0 | 0 | 0 | 0 | 0 | [10 empty] | 0 | 0 | 0 | 0
2014-10-25 | 17時 | 1.453 | 0 | 0 | 0 | 0.70093 | [12 empty] | 30.3957 |  |  | 14.2963 | 14.3048 | [5 empty] | 0.17326 | 0 | 0 | 0 | [9 empty] | 0 | 0 | 0 | 0 | 0.17108 | 0 | 0 | 0 |  | 0 | 0 | 0 | 0 | 0 | 0 | 0 | 0 | 0 | 0 | 0 | 0 | 0 | 0 | 0 | 0 | 0 | 0 | 0 | 0 | 0 | 0 | 0 | 0 | 0 | 0 | [10 empty] | 0 | 0 | 0 | 0
2014-10-25 | 18時 | 2.6036 | 0 | 0 | 0 | 0 | [12 empty] | 30.3017 |  |  | 14.2486 | 14.257 | [5 empty] | 0.22872 | 0 | 0 | 0 | [9 empty] | 0 | 0 | 0 | 0 | 0 | 0 | 0 | 0 |  | 0 | 0 | 0 | 0 | 0 | 0 | 0 | 0 | 0 | 0 | 0 | 0 | 0 | 0 | 0 | 0 | 0 | 0 | 0 | 0 | 0 | 0 | 0 | 0 | 0 | 0 | [10 empty] | 0 | 0 | 0 | 0
2014-10-25 | 19時 | 0.93662 | 0 | 0 | 1.3372 | 0 | [12 empty] | 29.9354 |  |  | 14.06 | 14.0683 | [5 empty] | 0.15562 | 0 | 0 | 0 | [9 empty] | 0.18289 | 0 | 0 | 0 | 0 | 0 | 0 | 0 |  | 0 | 0 | 0 | 0 | 0 | 0 | 0 | 0 | 0 | 0 | 0 | 0 | 0 | 0 | 0 | 0 | 0 | 0 | 0 | 0 | 0 | 0 | 0 | 0 | 0 | 0 | [10 empty] | 0 | 0 | 0 | 0
2014-10-25 | 20時 | 1.6162 | 0 | 0 | 0 | 1.9574 | [12 empty] | 30.1165 |  |  | 14.1538 | 14.1622 | [5 empty] | 0.18491 | 0 | 0 | 0 | [9 empty] | 0 | 0 | 0 | 0 | 0.19727 | 0 | 0 | 0 |  | 0 | 0 | 0 | 0 | 0 | 0 | 0 | 0 | 0 | 0 | 0 | 0 | 0 | 0 | 0 | 0 | 0 | 0 | 0 | 0 | 0 | 0 | 0 | 0 | 0 | 0 | [10 empty] | 0 | 0 | 0 | 0
2014-10-25 | 21時 | 2.1604 | 0 | 0 | 1.1967 | 0.79164 | [12 empty] | 30.1165 |  |  | 14.1538 | 14.1622 | [5 empty] | 0.21089 | 0 | 0 | 0 | [9 empty] | 0.17921 | 0 | 0 | 0 | 0.17329 | 0 | 0 | 0 |  | 0 | 0 | 0 | 0 | 0 | 0 | 0 | 0 | 0 | 0 | 0 | 0 | 0 | 0 | 0 | 0 | 0 | 0 | 0 | 0 | 0 | 0 | 0 | 0 | 0 | 0 | [10 empty] | 0 | 0 | 0 | 0
2014-10-25 | 22時 | 2.6949 | 0 | 0 | 0.84557 | 0 | [12 empty] | 29.7584 |  |  | 13.967 | 13.9752 | [5 empty] | 0.24531 | 0 | 0 | 0 | [9 empty] | 0.17558 | 0 | 0 | 0 | 0 | 0 | 0 | 0 |  | 0 | 0 | 0 | 0 | 0 | 0 | 0 | 0 | 0 | 0 | 0 | 0 | 0 | 0 | 0 | 0 | 0 | 0 | 0 | 0 | 0 | 0 | 0 | 0 | 0 | 0 | [10 empty] | 0 | 0 | 0 | 0
2014-10-25 | 23時 | 0 | 0 | 0 | 0 | 0 | [12 empty] | 29.9803 |  |  | 14.0833 | 14.0917 | [5 empty] | 0 | 0 | 0 | 0 | [9 empty] | 0 | 0 | 0 | 0 | 0 | 0 | 0 | 0 |  | 0 | 0 | 0 | 0 | 0 | 0 | 0 | 0 | 0 | 0 | 0 | 0 | 0 | 0 | 0 | 0 | 0 | 0 | 0 | 0 | 0 | 0 | 0 | 0 | 0 | 0 | [10 empty] | 0 | 0 | 0 | 0
2014-10-26 | 0時 | 0 | 0 | 0 | 0 | 0 | [12 empty] | 30.0709 |  |  | 14.1303 | 14.1386 | [5 empty] | 0 | 0 | 0 | 0 | [9 empty] | 0 | 0 | 0 | 0 | 0 | 0 | 0 | 0 |  | 0 | 0 | 0 | 0 | 0 | 0 | 0 | 0 | 0 | 0 | 0 | 0 | 0 | 0 | 0 | 0 | 0 | 0 | 0 | 0 | 0 | 0 | 0 | 0 | 0 | 0 | [10 empty] | 0 | 0 | 0 | 0
2014-10-26 | 1時 | 0 | 0 | 0 | 0 | 0 | [12 empty] | 29.9803 |  |  | 14.0833 | 14.0917 | [5 empty] | 0 | 0 | 0 | 0 | [9 empty] | 0 | 0 | 0 | 0 | 0 | 0 | 0 | 0 |  | 0 | 0 | 0 | 0 | 0 | 0 | 0 | 0 | 0 | 0 | 0 | 0 | 0 | 0 | 0 | 0 | 0 | 0 | 0 | 0 | 0 | 0 | 0 | 0 | 0 | 0 | [10 empty] | 0 | 0 | 0 | 0
2014-10-26 | 2時 | 0 | 0 | 0 | 0 | 0 | [12 empty] | 30.0709 |  |  | 14.1303 | 14.1386 | [5 empty] | 0 | 0 | 0 | 0 | [9 empty] | 0 | 0 | 0 | 0 | 0 | 0 | 0 | 0 |  | 0 | 0 | 0 | 0 | 0 | 0 | 0 | 0 | 0 | 0 | 0 | 0 | 0 | 0 | 0 | 0 | 0 | 0 | 0 | 0 | 0 | 0 | 0 | 0 | 0 | 0 | [10 empty] | 0 | 0 | 0 | 0
2014-10-26 | 3時 | 0 | 0 | 0 | 0 | 0 | [12 empty] | 29.7148 |  |  | 13.9439 | 13.9521 | [5 empty] | 0 | 0 | 0 | 0 | [9 empty] | 0 | 0 | 0 | 0 | 0 | 0 | 0 | 0 |  | 0 | 0 | 0 | 0 | 0 | 0 | 0 | 0 | 0 | 0 | 0 | 0 | 0 | 0 | 0 | 0 | 0 | 0 | 0 | 0 | 0 | 0 | 0 | 0 | 0 | 0 | [10 empty] | 0 | 0 | 0 | 0
2014-10-26 | 4時 | 0 | 0 | 0 | 0 | 0 | [12 empty] | 30.4431 |  |  | 14.3202 | 14.3287 | [5 empty] | 0 | 0 | 0 | 0 | [9 empty] | 0 | 0 | 0 | 0 | 0 | 0 | 0 | 0 |  | 0 | 0 | 0 | 0 | 0 | 0 | 0 | 0 | 0 | 0 | 0 | 0 | 0 | 0 | 0 | 0 | 0 | 0 | 0 | 0 | 0 | 0 | 0 | 0 | 0 | 0 | [10 empty] | 0 | 0 | 0 | 0
2014-10-26 | 5時 | 13.1609 | 0 | 0 | 0 | 0 | [12 empty] | 30.7329 |  |  | 14.465 | 14.4736 | [5 empty] | 0.96819 | 0 | 0 | 0 | [9 empty] | 0 | 0 | 0 | 0 | 0 | 0 | 0 | 0 |  | 0 | 0 | 0 | 0 | 0 | 0 | 0 | 0 | 0 | 0 | 0 | 0 | 0 | 0 | 0 | 0 | 0 | 0 | 0 | 0 | 0 | 0 | 0 | 0 | 0 | 0 | [10 empty] | 0 | 0 | 0 | 0
2014-10-26 | 6時 | 3.6604 | 0 | 0 | 0 | 0 | [12 empty] | 30.684 |  |  | 14.4407 | 14.4493 | [5 empty] | 0.27265 | 0 | 0 | 0 | [9 empty] | 0 | 0 | 0 | 0 | 0 | 0 | 0 | 0 |  | 0 | 0 | 0 | 0 | 0 | 0 | 0 | 0 | 0 | 0 | 0 | 0 | 0 | 0 | 0 | 0 | 0 | 0 | 0 | 0 | 0 | 0 | 0 | 0 | 0 | 0 | [10 empty] | 0 | 0 | 0 | 0
2014-10-26 | 7時 | 2.3451 | 0 | 0 | 0 | 0 | [12 empty] | 32.2052 |  |  | 15.1667 | 15.1757 | [5 empty] | 0.1821 | 0 | 0 | 0 | [9 empty] | 0 | 0 | 0 | 0 | 0 | 0 | 0 | 0 |  | 0 | 0 | 0 | 0 | 0 | 0 | 0 | 0 | 0 | 0 | 0 | 0 | 0 | 0 | 0 | 0 | 0 | 0 | 0 | 0 | 0 | 0 | 0 | 0 | 0 | 0 | [10 empty] | 0 | 0 | 0 | 0
2014-10-26 | 8時 | 1.7228 | 0 | 0 | 0 | 0 | [12 empty] | 32.1492 |  |  | 15.1409 | 15.1499 | [5 empty] | 0.15988 | 0 | 0 | 0 | [9 empty] | 0 | 0 | 0 | 0 | 0 | 0 | 0 | 0 |  | 0 | 0 | 0 | 0 | 0 | 0 | 0 | 0 | 0 | 0 | 0 | 0 | 0 | 0 | 0 | 0 | 0 | 0 | 0 | 0 | 0 | 0 | 0 | 0 | 0 | 0 | [10 empty] | 0 | 0 | 0 | 0
2014-10-26 | 9時 | 0 | 0 | 0 | 0 | 0 | [12 empty] | 32.4316 |  |  | 15.2705 | 15.2796 | [5 empty] | 0 | 0 | 0 | 0 | [9 empty] | 0 | 0 | 0 | 0 | 0 | 0 | 0 | 0 |  | 0 | 0 | 0 | 0 | 0 | 0 | 0 | 0 | 0 | 0 | 0 | 0 | 0 | 0 | 0 | 0 | 0 | 0 | 0 | 0 | 0 | 0 | 0 | 0 | 0 | 0 | [10 empty] | 0 | 0 | 0 | 0
2014-10-26 | 10時 | 0 | 0 | 0 | 0 | 0 | [12 empty] | 32.9559 |  |  | 15.5072 | 15.5164 | [5 empty] | 0 | 0 | 0 | 0 | [9 empty] | 0 | 0 | 0 | 0 | 0 | 0 | 0 | 0 |  | 0 | 0 | 0 | 0 | 0 | 0 | 0 | 0 | 0 | 0 | 0 | 0 | 0 | 0 | 0 | 0 | 0 | 0 | 0 | 0 | 0 | 0 | 0 | 0 | 0 | 0 | [10 empty] | 0 | 0 | 0 | 0
2014-10-26 | 11時 | 0.052054 | 0 | 0 | 0 | 0 | [12 empty] | 34.2585 |  |  | 16.0767 | 16.0864 | [5 empty] | 0.10285 | 0 | 0 | 0 | [9 empty] | 0 | 0 | 0 | 0 | 0 | 0 | 0 | 0 |  | 0 | 0 | 0 | 0 | 0 | 0 | 0 | 0 | 0 | 0 | 0 | 0 | 0 | 0 | 0 | 0 | 0 | 0 | 0 | 0 | 0 | 0 | 0 | 0 | 0 | 0 | [10 empty] | 0 | 0 | 0 | 0
2014-10-26 | 12時 | 0.01296 | 0 | 0 | 0 | 0 | [12 empty] | 33.2559 |  |  | 15.6406 | 15.6499 | [5 empty] | 0.10466 | 0 | 0 | 0 | [9 empty] | 0 | 0 | 0 | 0 | 0 | 0 | 0 | 0 |  | 0 | 0 | 0 | 0 | 0 | 0 | 0 | 0 | 0 | 0 | 0 | 0 | 0 | 0 | 0 | 0 | 0 | 0 | 0 | 0 | 0 | 0 | 0 | 0 | 0 | 0 | [10 empty] | 0 | 0 | 0 | 0
2014-10-26 | 13時 | 0 | 0 | 0 | 0 | 0 | [12 empty] | 32.8376 |  |  | 15.4542 | 15.4634 | [5 empty] | 0 | 0 | 0 | 0 | [9 empty] | 0 | 0 | 0 | 0 | 0 | 0 | 0 | 0 |  | 0 | 0 | 0 | 0 | 0 | 0 | 0 | 0 | 0 | 0 | 0 | 0 | 0 | 0 | 0 | 0 | 0 | 0 | 0 | 0 | 0 | 0 | 0 | 0 | 0 | 0 | [10 empty] | 0 | 0 | 0 | 0
2014-10-26 | 14時 | 0 | 0 | 0 | 0 | 0 | [12 empty] | 32.8376 |  |  | 15.4542 | 15.4634 | [5 empty] | 0 | 0 | 0 | 0 | [9 empty] | 0 | 0 | 0 | 0 | 0 | 0 | 0 | 0 |  | 0 | 0 | 0 | 0 | 0 | 0 | 0 | 0 | 0 | 0 | 0 | 0 | 0 | 0 | 0 | 0 | 0 | 0 | 0 | 0 | 0 | 0 | 0 | 0 | 0 | 0 | [10 empty] | 0 | 0 | 0 | 0
2014-10-26 | 15時 | 0.041986 | 0 | 0 | 0 | 0 | [12 empty] | 33.0154 |  |  | 15.5337 | 15.543 | [5 empty] | 0.1058 | 0 | 0 | 0 | [9 empty] | 0 | 0 | 0 | 0 | 0 | 0 | 0 | 0 |  | 0 | 0 | 0 | 0 | 0 | 0 | 0 | 0 | 0 | 0 | 0 | 0 | 0 | 0 | 0 | 0 | 0 | 0 | 0 | 0 | 0 | 0 | 0 | 0 | 0 | 0 | [10 empty] | 0 | 0 | 0 | 0
2014-10-26 | 16時 | 0.043938 | 0 | 0 | 0 | 0 | [12 empty] | 31.9278 |  |  | 15.0383 | 15.0472 | [5 empty] | 0.10877 | 0 | 0 | 0 | [9 empty] | 0 | 0 | 0 | 0 | 0 | 0 | 0 | 0 |  | 0 | 0 | 0 | 0 | 0 | 0 | 0 | 0 | 0 | 0 | 0 | 0 | 0 | 0 | 0 | 0 | 0 | 0 | 0 | 0 | 0 | 0 | 0 | 0 | 0 | 0 | [10 empty] | 0 | 0 | 0 | 0
2014-10-26 | 17時 | 1.4221 | 0 | 0 | 0 | 0.97689 | [12 empty] | 31.8186 |  |  | 14.9873 | 14.9962 | [5 empty] | 0.15342 | 0 | 0 | 0 | [9 empty] | 0 | 0 | 0 | 0 | 0.16857 | 0 | 0 | 0 |  | 0 | 0 | 0 | 0 | 0 | 0 | 0 | 0 | 0 | 0 | 0 | 0 | 0 | 0 | 0 | 0 | 0 | 0 | 0 | 0 | 0 | 0 | 0 | 0 | 0 | 0 | [10 empty] | 0 | 0 | 0 | 0
2014-10-26 | 18時 | 2.4232 | 0 | 0 | 0 | 0 | [12 empty] | 30.9813 |  |  | 14.5871 | 14.5958 | [5 empty] | 0.20677 | 0 | 0 | 0 | [9 empty] | 0 | 0 | 0 | 0 | 0 | 0 | 0 | 0 |  | 0 | 0 | 0 | 0 | 0 | 0 | 0 | 0 | 0 | 0 | 0 | 0 | 0 | 0 | 0 | 0 | 0 | 0 | 0 | 0 | 0 | 0 | 0 | 0 | 0 | 0 | [10 empty] | 0 | 0 | 0 | 0
2014-10-26 | 19時 | 1.0388 | 0 | 0 | 1.5625 | 0 | [12 empty] | 30.255 |  |  | 14.2248 | 14.2332 | [5 empty] | 0.15665 | 0 | 0 | 0 | [9 empty] | 0.18604 | 0 | 0 | 0 | 0 | 0 | 0 | 0 |  | 0 | 0 | 0 | 0 | 0 | 0 | 0 | 0 | 0 | 0 | 0 | 0 | 0 | 0 | 0 | 0 | 0 | 0 | 0 | 0 | 0 | 0 | 0 | 0 | 0 | 0 | [10 empty] | 0 | 0 | 0 | 0
2014-10-26 | 20時 | 1.682 | 0 | 0 | 0 | 2.0363 | [12 empty] | 30.5387 |  |  | 14.3683 | 14.3768 | [5 empty] | 0.18135 | 0 | 0 | 0 | [9 empty] | 0 | 0 | 0 | 0 | 0.19672 | 0 | 0 | 0 |  | 0 | 0 | 0 | 0 | 0 | 0 | 0 | 0 | 0 | 0 | 0 | 0 | 0 | 0 | 0 | 0 | 0 | 0 | 0 | 0 | 0 | 0 | 0 | 0 | 0 | 0 | [10 empty] | 0 | 0 | 0 | 0
2014-10-26 | 21時 | 2.3275 | 0 | 0 | 1.2992 | 0.86135 | [12 empty] | 30.2086 |  |  | 14.2011 | 14.2095 | [5 empty] | 0.21719 | 0 | 0 | 0 | [9 empty] | 0.18066 | 0 | 0 | 0 | 0.1737 | 0 | 0 | 0 |  | 0 | 0 | 0 | 0 | 0 | 0 | 0 | 0 | 0 | 0 | 0 | 0 | 0 | 0 | 0 | 0 | 0 | 0 | 0 | 0 | 0 | 0 | 0 | 0 | 0 | 0 | [10 empty] | 0 | 0 | 0 | 0
2014-10-26 | 22時 | 2.8949 | 0 | 0 | 0.93154 | 0 | [12 empty] | 29.8023 |  |  | 13.9901 | 13.9984 | [5 empty] | 0.2547 | 0 | 0 | 0 | [9 empty] | 0.17652 | 0 | 0 | 0 | 0 | 0 | 0 | 0 |  | 0 | 0 | 0 | 0 | 0 | 0 | 0 | 0 | 0 | 0 | 0 | 0 | 0 | 0 | 0 | 0 | 0 | 0 | 0 | 0 | 0 | 0 | 0 | 0 | 0 | 0 | [10 empty] | 0 | 0 | 0 | 0
2014-10-26 | 23時 | 0 | 0 | 0 | 0 | 0 | [12 empty] | 29.7148 |  |  | 13.9439 | 13.9521 | [5 empty] | 0 | 0 | 0 | 0 | [9 empty] | 0 | 0 | 0 | 0 | 0 | 0 | 0 | 0 |  | 0 | 0 | 0 | 0 | 0 | 0 | 0 | 0 | 0 | 0 | 0 | 0 | 0 | 0 | 0 | 0 | 0 | 0 | 0 | 0 | 0 | 0 | 0 | 0 | 0 | 0 | [10 empty] | 0 | 0 | 0 | 0
2014-10-27 | 0時 | 0 | 0 | 0 | 0 | 0 | [12 empty] | 29.5427 |  |  | 13.852 | 13.8602 | [5 empty] | 0 | 0 | 0 | 0 | [9 empty] | 0 | 0 | 0 | 0 | 0 | 0 | 0 | 0 |  | 0 | 0 | 0 | 0 | 0 | 0 | 0 | 0 | 0 | 0 | 0 | 0 | 0 | 0 | 0 | 0 | 0 | 0 | 0 | 0 | 0 | 0 | 0 | 0 | 0 | 0 | [10 empty] | 0 | 0 | 0 | 0
2014-10-27 | 1時 | 0 | 0 | 0 | 0 | 0 | [12 empty] | 29.2108 |  |  | 13.6708 | 13.6789 | [5 empty] | 0 | 0 | 0 | 0 | [9 empty] | 0 | 0 | 0 | 0 | 0 | 0 | 0 | 0 |  | 0 | 0 | 0 | 0 | 0 | 0 | 0 | 0 | 0 | 0 | 0 | 0 | 0 | 0 | 0 | 0 | 0 | 0 | 0 | 0 | 0 | 0 | 0 | 0 | 0 | 0 | [10 empty] | 0 | 0 | 0 | 0
2014-10-27 | 2時 | 0 | 0 | 0 | 0 | 0 | [12 empty] | 28.9336 |  |  | 13.5152 | 13.5232 | [5 empty] | 0 | 0 | 0 | 0 | [9 empty] | 0 | 0 | 0 | 0 | 0 | 0 | 0 | 0 |  | 0 | 0 | 0 | 0 | 0 | 0 | 0 | 0 | 0 | 0 | 0 | 0 | 0 | 0 | 0 | 0 | 0 | 0 | 0 | 0 | 0 | 0 | 0 | 0 | 0 | 0 | [10 empty] | 0 | 0 | 0 | 0
2014-10-27 | 3時 | 0 | 0 | 0 | 0 | 0 | [12 empty] | 22.0749 |  |  | 10.2889 | 10.295 | [5 empty] | 0 | 0 | 0 | 0 | [9 empty] | 0 | 0 | 0 | 0 | 0 | 0 | 0 | 0 |  | 0 | 0 | 0 | 0 | 0 | 0 | 0 | 0 | 0 | 0 | 0 | 0 | 0 | 0 | 0 | 0 | 0 | 0 | 0 | 0 | 0 | 0 | 0 | 0 | 0 | 0 | [10 empty] | 0 | 0 | 0 | 0
2014-10-27 | 4時 | 0 | 0 | 0 | 0 | 0 | [12 empty] | 21.9904 |  |  | 10.2391 | 10.2452 | [5 empty] | 0 | 0 | 0 | 0 | [9 empty] | 0 | 0 | 0 | 0 | 0 | 0 | 0 | 0 |  | 0 | 0 | 0 | 0 | 0 | 0 | 0 | 0 | 0 | 0 | 0 | 0 | 0 | 0 | 0 | 0 | 0 | 0 | 0 | 0 | 0 | 0 | 0 | 0 | 0 | 0 | [10 empty] | 0 | 0 | 0 | 0
2014-10-27 | 5時 | 17.1989 | 0 | 0 | 0 | 0 | [12 empty] | 21.8805 |  |  | 10.1732 | 10.1793 | [5 empty] | 2.305 | 0 | 0 | 0 | [9 empty] | 0 | 0 | 0 | 0 | 0 | 0 | 0 | 0 |  | 0 | 0 | 0 | 0 | 0 | 0 | 0 | 0 | 0 | 0 | 0 | 0 | 0 | 0 | 0 | 0 | 0 | 0 | 0 | 0 | 0 | 0 | 0 | 0 | 0 | 0 | [10 empty] | 0 | 0 | 0 | 0
2014-10-27 | 6時 | 4.363 | 0 | 0 | 0 | 0 | [12 empty] | 22.1903 |  |  | 10.356 | 10.3621 | [5 empty] | 0.44634 | 0 | 0 | 0 | [9 empty] | 0 | 0 | 0 | 0 | 0 | 0 | 0 | 0 |  | 0 | 0 | 0 | 0 | 0 | 0 | 0 | 0 | 0 | 0 | 0 | 0 | 0 | 0 | 0 | 0 | 0 | 0 | 0 | 0 | 0 | 0 | 0 | 0 | 0 | 0 | [10 empty] | 0 | 0 | 0 | 0
2014-10-27 | 7時 | 1.1787 | 0 | 0 | 0 | 0 | [12 empty] | 29.7584 |  |  | 13.967 | 13.9752 | [5 empty] | 0.16928 | 0 | 0 | 0 | [9 empty] | 0 | 0 | 0 | 0 | 0 | 0 | 0 | 0 |  | 0 | 0 | 0 | 0 | 0 | 0 | 0 | 0 | 0 | 0 | 0 | 0 | 0 | 0 | 0 | 0 | 0 | 0 | 0 | 0 | 0 | 0 | 0 | 0 | 0 | 0 | [10 empty] | 0 | 0 | 0 | 0
2014-10-27 | 8時 | 0.025656 | 0 | 0 | 0 | 0 | [12 empty] | 31.3919 |  |  | 14.7854 | 14.7942 | [5 empty] | 0.10973 | 0 | 0 | 0 | [9 empty] | 0 | 0 | 0 | 0 | 0 | 0 | 0 | 0 |  | 0 | 0 | 0 | 0 | 0 | 0 | 0 | 0 | 0 | 0 | 0 | 0 | 0 | 0 | 0 | 0 | 0 | 0 | 0 | 0 | 0 | 0 | 0 | 0 | 0 | 0 | [10 empty] | 0 | 0 | 0 | 0
2014-10-27 | 9時 | 0 | 0 | 0 | 0 | 0 | [12 empty] | 33.6243 |  |  | 15.8025 | 15.812 | [5 empty] | 0 | 0 | 0 | 0 | [9 empty] | 0 | 0 | 0 | 0 | 0 | 0 | 0 | 0 |  | 0 | 0 | 0 | 0 | 0 | 0 | 0 | 0 | 0 | 0 | 0 | 0 | 0 | 0 | 0 | 0 | 0 | 0 | 0 | 0 | 0 | 0 | 0 | 0 | 0 | 0 | [10 empty] | 0 | 0 | 0 | 0
2014-10-27 | 10時 | 0 | 0 | 0 | 0 | 0 | [12 empty] | 34.4537 |  |  | 16.1601 | 16.1698 | [5 empty] | 0 | 0 | 0 | 0 | [9 empty] | 0 | 0 | 0 | 0 | 0 | 0 | 0 | 0 |  | 0 | 0 | 0 | 0 | 0 | 0 | 0 | 0 | 0 | 0 | 0 | 0 | 0 | 0 | 0 | 0 | 0 | 0 | 0 | 0 | 0 | 0 | 0 | 0 | 0 | 0 | [10 empty] | 0 | 0 | 0 | 0
2014-10-27 | 11時 | 0.025404 | 0 | 0 | 0 | 0 | [12 empty] | 34.784 |  |  | 16.3001 | 16.3099 | [5 empty] | 0.10138 | 0 | 0 | 0 | [9 empty] | 0 | 0 | 0 | 0 | 0 | 0 | 0 | 0 |  | 0 | 0 | 0 | 0 | 0 | 0 | 0 | 0 | 0 | 0 | 0 | 0 | 0 | 0 | 0 | 0 | 0 | 0 | 0 | 0 | 0 | 0 | 0 | 0 | 0 | 0 | [10 empty] | 0 | 0 | 0 | 0
2014-10-27 | 12時 | 0.0067779 | 0 | 0 | 0 | 0 | [12 empty] | 34.8508 |  |  | 16.3283 | 16.3381 | [5 empty] | 0.10109 | 0 | 0 | 0 | [9 empty] | 0 | 0 | 0 | 0 | 0 | 0 | 0 | 0 |  | 0 | 0 | 0 | 0 | 0 | 0 | 0 | 0 | 0 | 0 | 0 | 0 | 0 | 0 | 0 | 0 | 0 | 0 | 0 | 0 | 0 | 0 | 0 | 0 | 0 | 0 | [10 empty] | 0 | 0 | 0 | 0
2014-10-27 | 13時 | 0 | 0 | 0 | 0 | 0 | [12 empty] | 34.3883 |  |  | 16.1322 | 16.1419 | [5 empty] | 0 | 0 | 0 | 0 | [9 empty] | 0 | 0 | 0 | 0 | 0 | 0 | 0 | 0 |  | 0 | 0 | 0 | 0 | 0 | 0 | 0 | 0 | 0 | 0 | 0 | 0 | 0 | 0 | 0 | 0 | 0 | 0 | 0 | 0 | 0 | 0 | 0 | 0 | 0 | 0 | [10 empty] | 0 | 0 | 0 | 0
2014-10-27 | 14時 | 0 | 0 | 0 | 0 | 0 | [12 empty] | 34.1939 |  |  | 16.0491 | 16.0587 | [5 empty] | 0 | 0 | 0 | 0 | [9 empty] | 0 | 0 | 0 | 0 | 0 | 0 | 0 | 0 |  | 0 | 0 | 0 | 0 | 0 | 0 | 0 | 0 | 0 | 0 | 0 | 0 | 0 | 0 | 0 | 0 | 0 | 0 | 0 | 0 | 0 | 0 | 0 | 0 | 0 | 0 | [10 empty] | 0 | 0 | 0 | 0
2014-10-27 | 15時 | 0.023516 | 0 | 0 | 0 | 0 | [12 empty] | 33.439 |  |  | 15.7213 | 15.7307 | [5 empty] | 0.10442 | 0 | 0 | 0 | [9 empty] | 0 | 0 | 0 | 0 | 0 | 0 | 0 | 0 |  | 0 | 0 | 0 | 0 | 0 | 0 | 0 | 0 | 0 | 0 | 0 | 0 | 0 | 0 | 0 | 0 | 0 | 0 | 0 | 0 | 0 | 0 | 0 | 0 | 0 | 0 | [10 empty] | 0 | 0 | 0 | 0
2014-10-27 | 16時 | 0.014279 | 0 | 0 | 0 | 0 | [12 empty] | 32.6041 |  |  | 15.3489 | 15.358 | [5 empty] | 0.10625 | 0 | 0 | 0 | [9 empty] | 0 | 0 | 0 | 0 | 0 | 0 | 0 | 0 |  | 0 | 0 | 0 | 0 | 0 | 0 | 0 | 0 | 0 | 0 | 0 | 0 | 0 | 0 | 0 | 0 | 0 | 0 | 0 | 0 | 0 | 0 | 0 | 0 | 0 | 0 | [10 empty] | 0 | 0 | 0 | 0
2014-10-27 | 17時 | 0.022382 | 0 | 0 | 0 | 0.01965 | [12 empty] | 32.2052 |  |  | 15.1667 | 15.1757 | [5 empty] | 0.10745 | 0 | 0 | 0 | [9 empty] | 0 | 0 | 0 | 0 | 0.16268 | 0 | 0 | 0 |  | 0 | 0 | 0 | 0 | 0 | 0 | 0 | 0 | 0 | 0 | 0 | 0 | 0 | 0 | 0 | 0 | 0 | 0 | 0 | 0 | 0 | 0 | 0 | 0 | 0 | 0 | [10 empty] | 0 | 0 | 0 | 0
2014-10-27 | 18時 | 0.047408 | 0 | 0 | 0 | 0 | [12 empty] | 32.1492 |  |  | 15.1409 | 15.1499 | [5 empty] | 0.10824 | 0 | 0 | 0 | [9 empty] | 0 | 0 | 0 | 0 | 0 | 0 | 0 | 0 |  | 0 | 0 | 0 | 0 | 0 | 0 | 0 | 0 | 0 | 0 | 0 | 0 | 0 | 0 | 0 | 0 | 0 | 0 | 0 | 0 | 0 | 0 | 0 | 0 | 0 | 0 | [10 empty] | 0 | 0 | 0 | 0
2014-10-27 | 19時 | 0.024467 | 0 | 0 | 0.032944 | 0 | [12 empty] | 32.0934 |  |  | 15.1152 | 15.1242 | [5 empty] | 0.10779 | 0 | 0 | 0 | [9 empty] | 0.16285 | 0 | 0 | 0 | 0 | 0 | 0 | 0 |  | 0 | 0 | 0 | 0 | 0 | 0 | 0 | 0 | 0 | 0 | 0 | 0 | 0 | 0 | 0 | 0 | 0 | 0 | 0 | 0 | 0 | 0 | 0 | 0 | 0 | 0 | [10 empty] | 0 | 0 | 0 | 0
2014-10-27 | 20時 | 0.057481 | 0 | 0 | 0 | 0.52072 | [12 empty] | 30.7821 |  |  | 14.4893 | 14.4979 | [5 empty] | 0.11266 | 0 | 0 | 0 | [9 empty] | 0 | 0 | 0 | 0 | 0.16806 | 0 | 0 | 0 |  | 0 | 0 | 0 | 0 | 0 | 0 | 0 | 0 | 0 | 0 | 0 | 0 | 0 | 0 | 0 | 0 | 0 | 0 | 0 | 0 | 0 | 0 | 0 | 0 | 0 | 0 | [10 empty] | 0 | 0 | 0 | 0
2014-10-27 | 21時 | 0.8732 | 0 | 0 | 0.4127 | 0.4811 | [12 empty] | 29.8464 |  |  | 14.0134 | 14.0216 | [5 empty] | 0.15363 | 0 | 0 | 0 | [9 empty] | 0.17133 | 0 | 0 | 0 | 0.17179 | 0 | 0 | 0 |  | 0 | 0 | 0 | 0 | 0 | 0 | 0 | 0 | 0 | 0 | 0 | 0 | 0 | 0 | 0 | 0 | 0 | 0 | 0 | 0 | 0 | 0 | 0 | 0 | 0 | 0 | [10 empty] | 0 | 0 | 0 | 0
2014-10-27 | 22時 | 1.7253 | 0 | 0 | 0.47477 | 0 | [12 empty] | 30.4431 |  |  | 14.3202 | 14.3287 | [5 empty] | 0.18478 | 0 | 0 | 0 | [9 empty] | 0.16904 | 0 | 0 | 0 | 0 | 0 | 0 | 0 |  | 0 | 0 | 0 | 0 | 0 | 0 | 0 | 0 | 0 | 0 | 0 | 0 | 0 | 0 | 0 | 0 | 0 | 0 | 0 | 0 | 0 | 0 | 0 | 0 | 0 | 0 | [10 empty] | 0 | 0 | 0 | 0
2014-10-27 | 23時 | 0 | 0 | 0 | 0 | 0 | [12 empty] | 29.8464 |  |  | 14.0134 | 14.0216 | [5 empty] | 0 | 0 | 0 | 0 | [9 empty] | 0 | 0 | 0 | 0 | 0 | 0 | 0 | 0 |  | 0 | 0 | 0 | 0 | 0 | 0 | 0 | 0 | 0 | 0 | 0 | 0 | 0 | 0 | 0 | 0 | 0 | 0 | 0 | 0 | 0 | 0 | 0 | 0 | 0 | 0 | [10 empty] | 0 | 0 | 0 | 0
2014-10-28 | 0時 | 0 | 0 | 0 | 0 | 0 | [12 empty] | 29.2923 |  |  | 13.7158 | 13.7239 | [5 empty] | 0 | 0 | 0 | 0 | [9 empty] | 0 | 0 | 0 | 0 | 0 | 0 | 0 | 0 |  | 0 | 0 | 0 | 0 | 0 | 0 | 0 | 0 | 0 | 0 | 0 | 0 | 0 | 0 | 0 | 0 | 0 | 0 | 0 | 0 | 0 | 0 | 0 | 0 | 0 | 0 | [10 empty] | 0 | 0 | 0 | 0
2014-10-28 | 1時 | 0 | 0 | 0 | 0 | 0 | [12 empty] | 29.0115 |  |  | 13.5594 | 13.5674 | [5 empty] | 0 | 0 | 0 | 0 | [9 empty] | 0 | 0 | 0 | 0 | 0 | 0 | 0 | 0 |  | 0 | 0 | 0 | 0 | 0 | 0 | 0 | 0 | 0 | 0 | 0 | 0 | 0 | 0 | 0 | 0 | 0 | 0 | 0 | 0 | 0 | 0 | 0 | 0 | 0 | 0 | [10 empty] | 0 | 0 | 0 | 0
2014-10-28 | 2時 | 0 | 0 | 0 | 0 | 0 | [12 empty] | 28.895 |  |  | 13.4932 | 13.5012 | [5 empty] | 0 | 0 | 0 | 0 | [9 empty] | 0 | 0 | 0 | 0 | 0 | 0 | 0 | 0 |  | 0 | 0 | 0 | 0 | 0 | 0 | 0 | 0 | 0 | 0 | 0 | 0 | 0 | 0 | 0 | 0 | 0 | 0 | 0 | 0 | 0 | 0 | 0 | 0 | 0 | 0 | [10 empty] | 0 | 0 | 0 | 0
2014-10-28 | 3時 | 0 | 0 | 0 | 0 | 0 | [12 empty] | 28.8567 |  |  | 13.4712 | 13.4792 | [5 empty] | 0 | 0 | 0 | 0 | [9 empty] | 0 | 0 | 0 | 0 | 0 | 0 | 0 | 0 |  | 0 | 0 | 0 | 0 | 0 | 0 | 0 | 0 | 0 | 0 | 0 | 0 | 0 | 0 | 0 | 0 | 0 | 0 | 0 | 0 | 0 | 0 | 0 | 0 | 0 | 0 | [10 empty] | 0 | 0 | 0 | 0
2014-10-28 | 4時 | 0 | 0 | 0 | 0 | 0 | [12 empty] | 21.9904 |  |  | 10.2391 | 10.2452 | [5 empty] | 0 | 0 | 0 | 0 | [9 empty] | 0 | 0 | 0 | 0 | 0 | 0 | 0 | 0 |  | 0 | 0 | 0 | 0 | 0 | 0 | 0 | 0 | 0 | 0 | 0 | 0 | 0 | 0 | 0 | 0 | 0 | 0 | 0 | 0 | 0 | 0 | 0 | 0 | 0 | 0 | [10 empty] | 0 | 0 | 0 | 0
2014-10-28 | 5時 | 0 | 0 | 0 | 0 | 0 | [12 empty] | 21.9626 |  |  | 10.2226 | 10.2286 | [5 empty] | 0 | 0 | 0 | 0 | [9 empty] | 0 | 0 | 0 | 0 | 0 | 0 | 0 | 0 |  | 0 | 0 | 0 | 0 | 0 | 0 | 0 | 0 | 0 | 0 | 0 | 0 | 0 | 0 | 0 | 0 | 0 | 0 | 0 | 0 | 0 | 0 | 0 | 0 | 0 | 0 | [10 empty] | 0 | 0 | 0 | 0
2014-10-28 | 6時 | 0 | 0 | 0 | 0 | 0 | [12 empty] | 22.1612 |  |  | 10.3391 | 10.3453 | [5 empty] | 0 | 0 | 0 | 0 | [9 empty] | 0 | 0 | 0 | 0 | 0 | 0 | 0 | 0 |  | 0 | 0 | 0 | 0 | 0 | 0 | 0 | 0 | 0 | 0 | 0 | 0 | 0 | 0 | 0 | 0 | 0 | 0 | 0 | 0 | 0 | 0 | 0 | 0 | 0 | 0 | [10 empty] | 0 | 0 | 0 | 0
2014-10-28 | 7時 | 10.6004 | 0 | 0 | 4.0997 | 0 | [12 empty] | 30.0709 |  |  | 14.1303 | 14.1386 | [5 empty] | 0.75552 | 0 | 0 | 0 | [9 empty] | 0.2849 | 0 | 0 | 0 | 0 | 0 | 0 | 0 |  | 0 | 0 | 0 | 0 | 0 | 0 | 0 | 0 | 0 | 0 | 0 | 0 | 0 | 0 | 0 | 0 | 0 | 0 | 0 | 0 | 0 | 0 | 0 | 0 | 0 | 0 | [10 empty] | 0 | 0 | 0 | 0
2014-10-28 | 8時 | 0.048107 | 0 | 0 | 0.021304 | 2.1879 | [12 empty] | 31.3919 |  |  | 14.7854 | 14.7942 | [5 empty] | 0.11044 | 0 | 0 | 0 | [9 empty] | 0.16486 | 0 | 0 | 0 | 0.19549 | 0 | 0 | 0 |  | 0 | 0 | 0 | 0 | 0 | 0 | 0 | 0 | 0 | 0 | 0 | 0 | 0 | 0 | 0 | 0 | 0 | 0 | 0 | 0 | 0 | 0 | 0 | 0 | 0 | 0 | [10 empty] | 0 | 0 | 0 | 0
2014-10-28 | 9時 | 0.013002 | 0 | 0 | 0.0042704 | 0.0059588 | [12 empty] | 33.439 |  |  | 15.7213 | 15.7307 | [5 empty] | 0.10424 | 0 | 0 | 0 | [9 empty] | 0.16013 | 0 | 0 | 0 | 0.1602 | 0 | 0 | 0 |  | 0 | 0 | 0 | 0 | 0 | 0 | 0 | 0 | 0 | 0 | 0 | 0 | 0 | 0 | 0 | 0 | 0 | 0 | 0 | 0 | 0 | 0 | 0 | 0 | 0 | 0 | [10 empty] | 0 | 0 | 0 | 0
2014-10-28 | 10時 | 0.0023454 | 0 | 0 | 0 | 0 | [12 empty] | 34.9179 |  |  | 16.3565 | 16.3663 | [5 empty] | 0.10092 | 0 | 0 | 0 | [9 empty] | 0 | 0 | 0 | 0 | 0 | 0 | 0 | 0 |  | 0 | 0 | 0 | 0 | 0 | 0 | 0 | 0 | 0 | 0 | 0 | 0 | 0 | 0 | 0 | 0 | 0 | 0 | 0 | 0 | 0 | 0 | 0 | 0 | 0 | 0 | [10 empty] | 0 | 0 | 0 | 0
2014-10-28 | 11時 | 0 | 0 | 0 | 0 | 0 | [12 empty] | 35.257 |  |  | 16.4984 | 16.5084 | [5 empty] | 0 | 0 | 0 | 0 | [9 empty] | 0 | 0 | 0 | 0 | 0 | 0 | 0 | 0 |  | 0 | 0 | 0 | 0 | 0 | 0 | 0 | 0 | 0 | 0 | 0 | 0 | 0 | 0 | 0 | 0 | 0 | 0 | 0 | 0 | 0 | 0 | 0 | 0 | 0 | 0 | [10 empty] | 0 | 0 | 0 | 0
2014-10-28 | 12時 | 0.00010423 | 0 | 0 | 0 | 0 | [12 empty] | 35.5328 |  |  | 16.6129 | 16.623 | [5 empty] | 0.099687 | 0 | 0 | 0 | [9 empty] | 0 | 0 | 0 | 0 | 0 | 0 | 0 | 0 |  | 0 | 0 | 0 | 0 | 0 | 0 | 0 | 0 | 0 | 0 | 0 | 0 | 0 | 0 | 0 | 0 | 0 | 0 | 0 | 0 | 0 | 0 | 0 | 0 | 0 | 0 | [10 empty] | 0 | 0 | 0 | 0
2014-10-28 | 13時 | 0 | 0 | 0 | 0 | 0 | [12 empty] | 35.3944 |  |  | 16.5556 | 16.5656 | [5 empty] | 0 | 0 | 0 | 0 | [9 empty] | 0 | 0 | 0 | 0 | 0 | 0 | 0 | 0 |  | 0 | 0 | 0 | 0 | 0 | 0 | 0 | 0 | 0 | 0 | 0 | 0 | 0 | 0 | 0 | 0 | 0 | 0 | 0 | 0 | 0 | 0 | 0 | 0 | 0 | 0 | [10 empty] | 0 | 0 | 0 | 0
2014-10-28 | 14時 | 0 | 0 | 0 | 0 | 0 | [12 empty] | 34.9852 |  |  | 16.3848 | 16.3946 | [5 empty] | 0 | 0 | 0 | 0 | [9 empty] | 0 | 0 | 0 | 0 | 0 | 0 | 0 | 0 |  | 0 | 0 | 0 | 0 | 0 | 0 | 0 | 0 | 0 | 0 | 0 | 0 | 0 | 0 | 0 | 0 | 0 | 0 | 0 | 0 | 0 | 0 | 0 | 0 | 0 | 0 | [10 empty] | 0 | 0 | 0 | 0
2014-10-28 | 15時 | 0.0085266 | 0 | 0 | 0.00025367 | 0 | [12 empty] | 34.2585 |  |  | 16.0767 | 16.0864 | [5 empty] | 0.10236 | 0 | 0 | 0 | [9 empty] | 0.15897 | 0 | 0 | 0 | 0 | 0 | 0 | 0 |  | 0 | 0 | 0 | 0 | 0 | 0 | 0 | 0 | 0 | 0 | 0 | 0 | 0 | 0 | 0 | 0 | 0 | 0 | 0 | 0 | 0 | 0 | 0 | 0 | 0 | 0 | [10 empty] | 0 | 0 | 0 | 0
2014-10-28 | 16時 | 0.011108 | 0 | 0 | 0.001798 | 0 | [12 empty] | 33.1351 |  |  | 15.5871 | 15.5964 | [5 empty] | 0.10491 | 0 | 0 | 0 | [9 empty] | 0.16067 | 0 | 0 | 0 | 0 | 0 | 0 | 0 |  | 0 | 0 | 0 | 0 | 0 | 0 | 0 | 0 | 0 | 0 | 0 | 0 | 0 | 0 | 0 | 0 | 0 | 0 | 0 | 0 | 0 | 0 | 0 | 0 | 0 | 0 | [10 empty] | 0 | 0 | 0 | 0
2014-10-28 | 17時 | 0.019061 | 0 | 0 | 0.0049556 | 0 | [12 empty] | 31.7644 |  |  | 14.9618 | 14.9707 | [5 empty] | 0.10851 | 0 | 0 | 0 | [9 empty] | 0.1638 | 0 | 0 | 0 | 0 | 0 | 0 | 0 |  | 0 | 0 | 0 | 0 | 0 | 0 | 0 | 0 | 0 | 0 | 0 | 0 | 0 | 0 | 0 | 0 | 0 | 0 | 0 | 0 | 0 | 0 | 0 | 0 | 0 | 0 | [10 empty] | 0 | 0 | 0 | 0
2014-10-28 | 18時 | 0.012789 | 0 | 0 | 0 | 0 | [12 empty] | 30.8315 |  |  | 14.5137 | 14.5223 | [5 empty] | 0.11087 | 0 | 0 | 0 | [9 empty] | 0 | 0 | 0 | 0 | 0 | 0 | 0 | 0 |  | 0 | 0 | 0 | 0 | 0 | 0 | 0 | 0 | 0 | 0 | 0 | 0 | 0 | 0 | 0 | 0 | 0 | 0 | 0 | 0 | 0 | 0 | 0 | 0 | 0 | 0 | [10 empty] | 0 | 0 | 0 | 0
2014-10-28 | 19時 | 0.02206 | 0 | 0 | 0.01107 | 0.021389 | [12 empty] | 30.3486 |  |  | 14.2724 | 14.2809 | [5 empty] | 0.11265 | 0 | 0 | 0 | [9 empty] | 0.1687 | 0 | 0 | 0 | 0.16875 | 0 | 0 | 0 |  | 0 | 0 | 0 | 0 | 0 | 0 | 0 | 0 | 0 | 0 | 0 | 0 | 0 | 0 | 0 | 0 | 0 | 0 | 0 | 0 | 0 | 0 | 0 | 0 | 0 | 0 | [10 empty] | 0 | 0 | 0 | 0
2014-10-28 | 20時 | 0.055891 | 0 | 0 | 0.017027 | 0.020793 | [12 empty] | 30.255 |  |  | 14.2248 | 14.2332 | [5 empty] | 0.11435 | 0 | 0 | 0 | [9 empty] | 0.16908 | 0 | 0 | 0 | 0.16915 | 0 | 0 | 0 |  | 0 | 0 | 0 | 0 | 0 | 0 | 0 | 0 | 0 | 0 | 0 | 0 | 0 | 0 | 0 | 0 | 0 | 0 | 0 | 0 | 0 | 0 | 0 | 0 | 0 | 0 | [10 empty] | 0 | 0 | 0 | 0
2014-10-28 | 21時 | 0.076878 | 0 | 0 | 0.018542 | 0.023987 | [12 empty] | 30.1624 |  |  | 14.1774 | 14.1858 | [5 empty] | 0.11557 | 0 | 0 | 0 | [9 empty] | 0.16949 | 0 | 0 | 0 | 0.16955 | 0 | 0 | 0 |  | 0 | 0 | 0 | 0 | 0 | 0 | 0 | 0 | 0 | 0 | 0 | 0 | 0 | 0 | 0 | 0 | 0 | 0 | 0 | 0 | 0 | 0 | 0 | 0 | 0 | 0 | [10 empty] | 0 | 0 | 0 | 0
2014-10-28 | 22時 | 0 | 0 | 0 | 0 | 0 | [12 empty] | 29.7148 |  |  | 13.9439 | 13.9521 | [5 empty] | 0 | 0 | 0 | 0 | [9 empty] | 0 | 0 | 0 | 0 | 0 | 0 | 0 | 0 |  | 0 | 0 | 0 | 0 | 0 | 0 | 0 | 0 | 0 | 0 | 0 | 0 | 0 | 0 | 0 | 0 | 0 | 0 | 0 | 0 | 0 | 0 | 0 | 0 | 0 | 0 | [10 empty] | 0 | 0 | 0 | 0
2014-10-28 | 23時 | 0 | 0 | 0 | 0 | 0 | [12 empty] | 29.4582 |  |  | 13.8063 | 13.8145 | [5 empty] | 0 | 0 | 0 | 0 | [9 empty] | 0 | 0 | 0 | 0 | 0 | 0 | 0 | 0 |  | 0 | 0 | 0 | 0 | 0 | 0 | 0 | 0 | 0 | 0 | 0 | 0 | 0 | 0 | 0 | 0 | 0 | 0 | 0 | 0 | 0 | 0 | 0 | 0 | 0 | 0 | [10 empty] | 0 | 0 | 0 | 0
2014-10-29 | 0時 | 0 | 0 | 0 | 0 | 0 | [12 empty] | 29.5004 |  |  | 13.8291 | 13.8373 | [5 empty] | 0 | 0 | 0 | 0 | [9 empty] | 0 | 0 | 0 | 0 | 0 | 0 | 0 | 0 |  | 0 | 0 | 0 | 0 | 0 | 0 | 0 | 0 | 0 | 0 | 0 | 0 | 0 | 0 | 0 | 0 | 0 | 0 | 0 | 0 | 0 | 0 | 0 | 0 | 0 | 0 | [10 empty] | 0 | 0 | 0 | 0
2014-10-29 | 1時 | 0 | 0 | 0 | 0 | 0 | [12 empty] | 29.3334 |  |  | 13.7383 | 13.7465 | [5 empty] | 0 | 0 | 0 | 0 | [9 empty] | 0 | 0 | 0 | 0 | 0 | 0 | 0 | 0 |  | 0 | 0 | 0 | 0 | 0 | 0 | 0 | 0 | 0 | 0 | 0 | 0 | 0 | 0 | 0 | 0 | 0 | 0 | 0 | 0 | 0 | 0 | 0 | 0 | 0 | 0 | [10 empty] | 0 | 0 | 0 | 0
2014-10-29 | 2時 | 0 | 0 | 0 | 0 | 0 | [12 empty] | 29.0905 |  |  | 13.6038 | 13.6118 | [5 empty] | 0 | 0 | 0 | 0 | [9 empty] | 0 | 0 | 0 | 0 | 0 | 0 | 0 | 0 |  | 0 | 0 | 0 | 0 | 0 | 0 | 0 | 0 | 0 | 0 | 0 | 0 | 0 | 0 | 0 | 0 | 0 | 0 | 0 | 0 | 0 | 0 | 0 | 0 | 0 | 0 | [10 empty] | 0 | 0 | 0 | 0
2014-10-29 | 3時 | 0 | 0 | 0 | 0 | 0 | [12 empty] | 28.8567 |  |  | 13.4712 | 13.4792 | [5 empty] | 0 | 0 | 0 | 0 | [9 empty] | 0 | 0 | 0 | 0 | 0 | 0 | 0 | 0 |  | 0 | 0 | 0 | 0 | 0 | 0 | 0 | 0 | 0 | 0 | 0 | 0 | 0 | 0 | 0 | 0 | 0 | 0 | 0 | 0 | 0 | 0 | 0 | 0 | 0 | 0 | [10 empty] | 0 | 0 | 0 | 0
2014-10-29 | 4時 | 0 | 0 | 0 | 0 | 0 | [12 empty] | 21.9904 |  |  | 10.2391 | 10.2452 | [5 empty] | 0 | 0 | 0 | 0 | [9 empty] | 0 | 0 | 0 | 0 | 0 | 0 | 0 | 0 |  | 0 | 0 | 0 | 0 | 0 | 0 | 0 | 0 | 0 | 0 | 0 | 0 | 0 | 0 | 0 | 0 | 0 | 0 | 0 | 0 | 0 | 0 | 0 | 0 | 0 | 0 | [10 empty] | 0 | 0 | 0 | 0
2014-10-29 | 5時 | 0 | 0 | 0 | 0 | 0 | [12 empty] | 21.8001 |  |  | 10.1243 | 10.1303 | [5 empty] | 0 | 0 | 0 | 0 | [9 empty] | 0 | 0 | 0 | 0 | 0 | 0 | 0 | 0 |  | 0 | 0 | 0 | 0 | 0 | 0 | 0 | 0 | 0 | 0 | 0 | 0 | 0 | 0 | 0 | 0 | 0 | 0 | 0 | 0 | 0 | 0 | 0 | 0 | 0 | 0 | [10 empty] | 0 | 0 | 0 | 0
2014-10-29 | 6時 | 0 | 0 | 0 | 0 | 0 | [12 empty] | 21.9351 |  |  | 10.2061 | 10.2121 | [5 empty] | 0 | 0 | 0 | 0 | [9 empty] | 0 | 0 | 0 | 0 | 0 | 0 | 0 | 0 |  | 0 | 0 | 0 | 0 | 0 | 0 | 0 | 0 | 0 | 0 | 0 | 0 | 0 | 0 | 0 | 0 | 0 | 0 | 0 | 0 | 0 | 0 | 0 | 0 | 0 | 0 | [10 empty] | 0 | 0 | 0 | 0
2014-10-29 | 7時 | 12.7611 | 0 | 0 | 4.5762 | 0 | [12 empty] | 29.1303 |  |  | 13.6261 | 13.6341 | [5 empty] | 0.98142 | 0 | 0 | 0 | [9 empty] | 0.32685 | 0 | 0 | 0 | 0 | 0 | 0 | 0 |  | 0 | 0 | 0 | 0 | 0 | 0 | 0 | 0 | 0 | 0 | 0 | 0 | 0 | 0 | 0 | 0 | 0 | 0 | 0 | 0 | 0 | 0 | 0 | 0 | 0 | 0 | [10 empty] | 0 | 0 | 0 | 0
2014-10-29 | 8時 | 1.3582 | 0 | 0 | 0.51449 | 3.2415 | [12 empty] | 30.0709 |  |  | 14.1303 | 14.1386 | [5 empty] | 0.17353 | 0 | 0 | 0 | [9 empty] | 0.17088 | 0 | 0 | 0 | 0.24445 | 0 | 0 | 0 |  | 0 | 0 | 0 | 0 | 0 | 0 | 0 | 0 | 0 | 0 | 0 | 0 | 0 | 0 | 0 | 0 | 0 | 0 | 0 | 0 | 0 | 0 | 0 | 0 | 0 | 0 | [10 empty] | 0 | 0 | 0 | 0
2014-10-29 | 9時 | 0.026287 | 0 | 0 | 0.0078613 | 0.015151 | [12 empty] | 31.4443 |  |  | 14.8105 | 14.8193 | [5 empty] | 0.1096 | 0 | 0 | 0 | [9 empty] | 0.16473 | 0 | 0 | 0 | 0.16479 | 0 | 0 | 0 |  | 0 | 0 | 0 | 0 | 0 | 0 | 0 | 0 | 0 | 0 | 0 | 0 | 0 | 0 | 0 | 0 | 0 | 0 | 0 | 0 | 0 | 0 | 0 | 0 | 0 | 0 | [10 empty] | 0 | 0 | 0 | 0
2014-10-29 | 10時 | 0.012393 | 0 | 0 | 0.003592 | 0.0043516 | [12 empty] | 33.1351 |  |  | 15.5871 | 15.5964 | [5 empty] | 0.10494 | 0 | 0 | 0 | [9 empty] | 0.16067 | 0 | 0 | 0 | 0.16074 | 0 | 0 | 0 |  | 0 | 0 | 0 | 0 | 0 | 0 | 0 | 0 | 0 | 0 | 0 | 0 | 0 | 0 | 0 | 0 | 0 | 0 | 0 | 0 | 0 | 0 | 0 | 0 | 0 | 0 | [10 empty] | 0 | 0 | 0 | 0
2014-10-29 | 11時 | 0.010615 | 0 | 0 | 0 | 0.0029439 | [12 empty] | 33.9383 |  |  | 15.9389 | 15.9485 | [5 empty] | 0.10308 | 0 | 0 | 0 | [9 empty] | 0 | 0 | 0 | 0 | 0.15946 | 0 | 0 | 0 |  | 0 | 0 | 0 | 0 | 0 | 0 | 0 | 0 | 0 | 0 | 0 | 0 | 0 | 0 | 0 | 0 | 0 | 0 | 0 | 0 | 0 | 0 | 0 | 0 | 0 | 0 | [10 empty] | 0 | 0 | 0 | 0
2014-10-29 | 12時 | 0.0136 | 0 | 0 | 0 | 0 | [12 empty] | 33.6866 |  |  | 15.8297 | 15.8392 | [5 empty] | 0.10369 | 0 | 0 | 0 | [9 empty] | 0 | 0 | 0 | 0 | 0 | 0 | 0 | 0 |  | 0 | 0 | 0 | 0 | 0 | 0 | 0 | 0 | 0 | 0 | 0 | 0 | 0 | 0 | 0 | 0 | 0 | 0 | 0 | 0 | 0 | 0 | 0 | 0 | 0 | 0 | [10 empty] | 0 | 0 | 0 | 0
2014-10-29 | 13時 | 0 | 0 | 0 | 0 | 0 | [12 empty] | 33.7491 |  |  | 15.8569 | 15.8664 | [5 empty] | 0 | 0 | 0 | 0 | [9 empty] | 0 | 0 | 0 | 0 | 0 | 0 | 0 | 0 |  | 0 | 0 | 0 | 0 | 0 | 0 | 0 | 0 | 0 | 0 | 0 | 0 | 0 | 0 | 0 | 0 | 0 | 0 | 0 | 0 | 0 | 0 | 0 | 0 | 0 | 0 | [10 empty] | 0 | 0 | 0 | 0
2014-10-29 | 14時 | 0 | 0 | 0 | 0 | 0 | [12 empty] | 33.3777 |  |  | 15.6943 | 15.7037 | [5 empty] | 0 | 0 | 0 | 0 | [9 empty] | 0 | 0 | 0 | 0 | 0 | 0 | 0 | 0 |  | 0 | 0 | 0 | 0 | 0 | 0 | 0 | 0 | 0 | 0 | 0 | 0 | 0 | 0 | 0 | 0 | 0 | 0 | 0 | 0 | 0 | 0 | 0 | 0 | 0 | 0 | [10 empty] | 0 | 0 | 0 | 0
2014-10-29 | 15時 | 0.061609 | 0 | 0 | 0.019847 | 0 | [12 empty] | 33.1351 |  |  | 15.5871 | 15.5964 | [5 empty] | 0.10587 | 0 | 0 | 0 | [9 empty] | 0.16061 | 0 | 0 | 0 | 0 | 0 | 0 | 0 |  | 0 | 0 | 0 | 0 | 0 | 0 | 0 | 0 | 0 | 0 | 0 | 0 | 0 | 0 | 0 | 0 | 0 | 0 | 0 | 0 | 0 | 0 | 0 | 0 | 0 | 0 | [10 empty] | 0 | 0 | 0 | 0
2014-10-29 | 16時 | 0.087128 | 0 | 0 | 0.013128 | 0 | [12 empty] | 33.0751 |  |  | 15.5604 | 15.5697 | [5 empty] | 0.10653 | 0 | 0 | 0 | [9 empty] | 0.16074 | 0 | 0 | 0 | 0 | 0 | 0 | 0 |  | 0 | 0 | 0 | 0 | 0 | 0 | 0 | 0 | 0 | 0 | 0 | 0 | 0 | 0 | 0 | 0 | 0 | 0 | 0 | 0 | 0 | 0 | 0 | 0 | 0 | 0 | [10 empty] | 0 | 0 | 0 | 0
2014-10-29 | 17時 | 1.0468 | 0 | 0 | 0.086975 | 0 | [12 empty] | 32.7203 |  |  | 15.4014 | 15.4106 | [5 empty] | 0.13182 | 0 | 0 | 0 | [9 empty] | 0.16126 | 0 | 0 | 0 | 0 | 0 | 0 | 0 |  | 0 | 0 | 0 | 0 | 0 | 0 | 0 | 0 | 0 | 0 | 0 | 0 | 0 | 0 | 0 | 0 | 0 | 0 | 0 | 0 | 0 | 0 | 0 | 0 | 0 | 0 | [10 empty] | 0 | 0 | 0 | 0
2014-10-29 | 18時 | 0.028734 | 0 | 0 | 0 | 0 | [12 empty] | 32.8376 |  |  | 15.4542 | 15.4634 | [5 empty] | 0.10598 | 0 | 0 | 0 | [9 empty] | 0 | 0 | 0 | 0 | 0 | 0 | 0 | 0 |  | 0 | 0 | 0 | 0 | 0 | 0 | 0 | 0 | 0 | 0 | 0 | 0 | 0 | 0 | 0 | 0 | 0 | 0 | 0 | 0 | 0 | 0 | 0 | 0 | 0 | 0 | [10 empty] | 0 | 0 | 0 | 0
2014-10-29 | 19時 | 0.36922 | 0 | 0 | 0.42743 | 0.92616 | [12 empty] | 32.7788 |  |  | 15.4278 | 15.437 | [5 empty] | 0.11381 | 0 | 0 | 0 | [9 empty] | 0.16133 | 0 | 0 | 0 | 0.16475 | 0 | 0 | 0 |  | 0 | 0 | 0 | 0 | 0 | 0 | 0 | 0 | 0 | 0 | 0 | 0 | 0 | 0 | 0 | 0 | 0 | 0 | 0 | 0 | 0 | 0 | 0 | 0 | 0 | 0 | [10 empty] | 0 | 0 | 0 | 0
2014-10-29 | 20時 | 0.41375 | 0 | 0 | 0.35595 | 0.14 | [12 empty] | 33.0751 |  |  | 15.5604 | 15.5697 | [5 empty] | 0.11335 | 0 | 0 | 0 | [9 empty] | 0.16047 | 0 | 0 | 0 | 0.16051 | 0 | 0 | 0 |  | 0 | 0 | 0 | 0 | 0 | 0 | 0 | 0 | 0 | 0 | 0 | 0 | 0 | 0 | 0 | 0 | 0 | 0 | 0 | 0 | 0 | 0 | 0 | 0 | 0 | 0 | [10 empty] | 0 | 0 | 0 | 0
2014-10-29 | 21時 | 0.71011 | 0 | 0 | 0.0081295 | 0.051216 | [12 empty] | 33.1954 |  |  | 15.6138 | 15.6231 | [5 empty] | 0.11933 | 0 | 0 | 0 | [9 empty] | 0.16054 | 0 | 0 | 0 | 0.16048 | 0 | 0 | 0 |  | 0 | 0 | 0 | 0 | 0 | 0 | 0 | 0 | 0 | 0 | 0 | 0 | 0 | 0 | 0 | 0 | 0 | 0 | 0 | 0 | 0 | 0 | 0 | 0 | 0 | 0 | [10 empty] | 0 | 0 | 0 | 0
2014-10-29 | 22時 | 0 | 0 | 0 | 0 | 0 | [12 empty] | 32.5463 |  |  | 15.3227 | 15.3318 | [5 empty] | 0 | 0 | 0 | 0 | [9 empty] | 0 | 0 | 0 | 0 | 0 | 0 | 0 | 0 |  | 0 | 0 | 0 | 0 | 0 | 0 | 0 | 0 | 0 | 0 | 0 | 0 | 0 | 0 | 0 | 0 | 0 | 0 | 0 | 0 | 0 | 0 | 0 | 0 | 0 | 0 | [10 empty] | 0 | 0 | 0 | 0
2014-10-29 | 23時 | 0 | 0 | 0 | 0 | 0 | [12 empty] | 32.5463 |  |  | 15.3227 | 15.3318 | [5 empty] | 0 | 0 | 0 | 0 | [9 empty] | 0 | 0 | 0 | 0 | 0 | 0 | 0 | 0 |  | 0 | 0 | 0 | 0 | 0 | 0 | 0 | 0 | 0 | 0 | 0 | 0 | 0 | 0 | 0 | 0 | 0 | 0 | 0 | 0 | 0 | 0 | 0 | 0 | 0 | 0 | [10 empty] | 0 | 0 | 0 | 0
2014-10-30 | 0時 | 0 | 0 | 0 | 0 | 0 | [12 empty] | 32.4316 |  |  | 15.2705 | 15.2796 | [5 empty] | 0 | 0 | 0 | 0 | [9 empty] | 0 | 0 | 0 | 0 | 0 | 0 | 0 | 0 |  | 0 | 0 | 0 | 0 | 0 | 0 | 0 | 0 | 0 | 0 | 0 | 0 | 0 | 0 | 0 | 0 | 0 | 0 | 0 | 0 | 0 | 0 | 0 | 0 | 0 | 0 | [10 empty] | 0 | 0 | 0 | 0
2014-10-30 | 1時 | 0 | 0 | 0 | 0 | 0 | [12 empty] | 32.3746 |  |  | 15.2445 | 15.2535 | [5 empty] | 0 | 0 | 0 | 0 | [9 empty] | 0 | 0 | 0 | 0 | 0 | 0 | 0 | 0 |  | 0 | 0 | 0 | 0 | 0 | 0 | 0 | 0 | 0 | 0 | 0 | 0 | 0 | 0 | 0 | 0 | 0 | 0 | 0 | 0 | 0 | 0 | 0 | 0 | 0 | 0 | [10 empty] | 0 | 0 | 0 | 0
2014-10-30 | 2時 | 0 | 0 | 0 | 0 | 0 | [12 empty] | 32.3746 |  |  | 15.2445 | 15.2535 | [5 empty] | 0 | 0 | 0 | 0 | [9 empty] | 0 | 0 | 0 | 0 | 0 | 0 | 0 | 0 |  | 0 | 0 | 0 | 0 | 0 | 0 | 0 | 0 | 0 | 0 | 0 | 0 | 0 | 0 | 0 | 0 | 0 | 0 | 0 | 0 | 0 | 0 | 0 | 0 | 0 | 0 | [10 empty] | 0 | 0 | 0 | 0
2014-10-30 | 3時 | 0 | 0 | 0 | 0 | 0 | [12 empty] | 32.3746 |  |  | 15.2445 | 15.2535 | [5 empty] | 0 | 0 | 0 | 0 | [9 empty] | 0 | 0 | 0 | 0 | 0 | 0 | 0 | 0 |  | 0 | 0 | 0 | 0 | 0 | 0 | 0 | 0 | 0 | 0 | 0 | 0 | 0 | 0 | 0 | 0 | 0 | 0 | 0 | 0 | 0 | 0 | 0 | 0 | 0 | 0 | [10 empty] | 0 | 0 | 0 | 0
2014-10-30 | 4時 | 0 | 0 | 0 | 0 | 0 | [12 empty] | 32.3179 |  |  | 15.2185 | 15.2276 | [5 empty] | 0 | 0 | 0 | 0 | [9 empty] | 0 | 0 | 0 | 0 | 0 | 0 | 0 | 0 |  | 0 | 0 | 0 | 0 | 0 | 0 | 0 | 0 | 0 | 0 | 0 | 0 | 0 | 0 | 0 | 0 | 0 | 0 | 0 | 0 | 0 | 0 | 0 | 0 | 0 | 0 | [10 empty] | 0 | 0 | 0 | 0
2014-10-30 | 5時 | 8.4677 | 0 | 0 | 0 | 0 | [12 empty] | 32.3179 |  |  | 15.2185 | 15.2276 | [5 empty] | 0.52081 | 0 | 0 | 0 | [9 empty] | 0 | 0 | 0 | 0 | 0 | 0 | 0 | 0 |  | 0 | 0 | 0 | 0 | 0 | 0 | 0 | 0 | 0 | 0 | 0 | 0 | 0 | 0 | 0 | 0 | 0 | 0 | 0 | 0 | 0 | 0 | 0 | 0 | 0 | 0 | [10 empty] | 0 | 0 | 0 | 0
2014-10-30 | 6時 | 2.0773 | 0 | 0 | 0 | 0 | [12 empty] | 32.4316 |  |  | 15.2705 | 15.2796 | [5 empty] | 0.16855 | 0 | 0 | 0 | [9 empty] | 0 | 0 | 0 | 0 | 0 | 0 | 0 | 0 |  | 0 | 0 | 0 | 0 | 0 | 0 | 0 | 0 | 0 | 0 | 0 | 0 | 0 | 0 | 0 | 0 | 0 | 0 | 0 | 0 | 0 | 0 | 0 | 0 | 0 | 0 | [10 empty] | 0 | 0 | 0 | 0
2014-10-30 | 7時 | 1.3518 | 0 | 0 | 0 | 0 | [12 empty] | 32.7788 |  |  | 15.4278 | 15.437 | [5 empty] | 0.14011 | 0 | 0 | 0 | [9 empty] | 0 | 0 | 0 | 0 | 0 | 0 | 0 | 0 |  | 0 | 0 | 0 | 0 | 0 | 0 | 0 | 0 | 0 | 0 | 0 | 0 | 0 | 0 | 0 | 0 | 0 | 0 | 0 | 0 | 0 | 0 | 0 | 0 | 0 | 0 | [10 empty] | 0 | 0 | 0 | 0
2014-10-30 | 8時 | 0.20842 | 0 | 0 | 0 | 0 | [12 empty] | 33.0751 |  |  | 15.5604 | 15.5697 | [5 empty] | 0.10898 | 0 | 0 | 0 | [9 empty] | 0 | 0 | 0 | 0 | 0 | 0 | 0 | 0 |  | 0 | 0 | 0 | 0 | 0 | 0 | 0 | 0 | 0 | 0 | 0 | 0 | 0 | 0 | 0 | 0 | 0 | 0 | 0 | 0 | 0 | 0 | 0 | 0 | 0 | 0 | [10 empty] | 0 | 0 | 0 | 0
2014-10-30 | 9時 | 0 | 0 | 0 | 0 | 0 | [12 empty] | 33.8119 |  |  | 15.8842 | 15.8937 | [5 empty] | 0 | 0 | 0 | 0 | [9 empty] | 0 | 0 | 0 | 0 | 0 | 0 | 0 | 0 |  | 0 | 0 | 0 | 0 | 0 | 0 | 0 | 0 | 0 | 0 | 0 | 0 | 0 | 0 | 0 | 0 | 0 | 0 | 0 | 0 | 0 | 0 | 0 | 0 | 0 | 0 | [10 empty] | 0 | 0 | 0 | 0
2014-10-30 | 10時 | 0 | 0 | 0 | 0 | 0 | [12 empty] | 34.9179 |  |  | 16.3565 | 16.3663 | [5 empty] | 0 | 0 | 0 | 0 | [9 empty] | 0 | 0 | 0 | 0 | 0 | 0 | 0 | 0 |  | 0 | 0 | 0 | 0 | 0 | 0 | 0 | 0 | 0 | 0 | 0 | 0 | 0 | 0 | 0 | 0 | 0 | 0 | 0 | 0 | 0 | 0 | 0 | 0 | 0 | 0 | [10 empty] | 0 | 0 | 0 | 0
2014-10-30 | 11時 | 0.010112 | 0 | 0 | 0 | 0 | [12 empty] | 35.6723 |  |  | 16.6705 | 16.6806 | [5 empty] | 0.099439 | 0 | 0 | 0 | [9 empty] | 0 | 0 | 0 | 0 | 0 | 0 | 0 | 0 |  | 0 | 0 | 0 | 0 | 0 | 0 | 0 | 0 | 0 | 0 | 0 | 0 | 0 | 0 | 0 | 0 | 0 | 0 | 0 | 0 | 0 | 0 | 0 | 0 | 0 | 0 | [10 empty] | 0 | 0 | 0 | 0
2014-10-30 | 12時 | 0 | 0 | 0 | 0 | 0 | [12 empty] | 36.4571 |  |  | 16.9912 | 17.0016 | [5 empty] | 0 | 0 | 0 | 0 | [9 empty] | 0 | 0 | 0 | 0 | 0 | 0 | 0 | 0 |  | 0 | 0 | 0 | 0 | 0 | 0 | 0 | 0 | 0 | 0 | 0 | 0 | 0 | 0 | 0 | 0 | 0 | 0 | 0 | 0 | 0 | 0 | 0 | 0 | 0 | 0 | [10 empty] | 0 | 0 | 0 | 0
2014-10-30 | 13時 | 0 | 0 | 0 | 0 | 0 | [12 empty] | 35.7423 |  |  | 16.6994 | 16.7095 | [5 empty] | 0 | 0 | 0 | 0 | [9 empty] | 0 | 0 | 0 | 0 | 0 | 0 | 0 | 0 |  | 0 | 0 | 0 | 0 | 0 | 0 | 0 | 0 | 0 | 0 | 0 | 0 | 0 | 0 | 0 | 0 | 0 | 0 | 0 | 0 | 0 | 0 | 0 | 0 | 0 | 0 | [10 empty] | 0 | 0 | 0 | 0
2014-10-30 | 14時 | 0 | 0 | 0 | 0 | 0 | [12 empty] | 35.3944 |  |  | 16.5556 | 16.5656 | [5 empty] | 0 | 0 | 0 | 0 | [9 empty] | 0 | 0 | 0 | 0 | 0 | 0 | 0 | 0 |  | 0 | 0 | 0 | 0 | 0 | 0 | 0 | 0 | 0 | 0 | 0 | 0 | 0 | 0 | 0 | 0 | 0 | 0 | 0 | 0 | 0 | 0 | 0 | 0 | 0 | 0 | [10 empty] | 0 | 0 | 0 | 0
2014-10-30 | 15時 | 0.0068954 | 0 | 0 | 0 | 0 | [12 empty] | 34.6511 |  |  | 16.2439 | 16.2537 | [5 empty] | 0.10151 | 0 | 0 | 0 | [9 empty] | 0 | 0 | 0 | 0 | 0 | 0 | 0 | 0 |  | 0 | 0 | 0 | 0 | 0 | 0 | 0 | 0 | 0 | 0 | 0 | 0 | 0 | 0 | 0 | 0 | 0 | 0 | 0 | 0 | 0 | 0 | 0 | 0 | 0 | 0 | [10 empty] | 0 | 0 | 0 | 0
2014-10-30 | 16時 | 0.005945 | 0 | 0 | 0 | 0 | [12 empty] | 33.1351 |  |  | 15.5871 | 15.5964 | [5 empty] | 0.10482 | 0 | 0 | 0 | [9 empty] | 0 | 0 | 0 | 0 | 0 | 0 | 0 | 0 |  | 0 | 0 | 0 | 0 | 0 | 0 | 0 | 0 | 0 | 0 | 0 | 0 | 0 | 0 | 0 | 0 | 0 | 0 | 0 | 0 | 0 | 0 | 0 | 0 | 0 | 0 | [10 empty] | 0 | 0 | 0 | 0
2014-10-30 | 17時 | 0.011706 | 0 | 0 | 0 | 0.0096894 | [12 empty] | 33.1954 |  |  | 15.6138 | 15.6231 | [5 empty] | 0.10478 | 0 | 0 | 0 | [9 empty] | 0 | 0 | 0 | 0 | 0.16061 | 0 | 0 | 0 |  | 0 | 0 | 0 | 0 | 0 | 0 | 0 | 0 | 0 | 0 | 0 | 0 | 0 | 0 | 0 | 0 | 0 | 0 | 0 | 0 | 0 | 0 | 0 | 0 | 0 | 0 | [10 empty] | 0 | 0 | 0 | 0
2014-10-30 | 18時 | 0.016632 | 0 | 0 | 0 | 0 | [12 empty] | 32.038 |  |  | 15.0895 | 15.0985 | [5 empty] | 0.10773 | 0 | 0 | 0 | [9 empty] | 0 | 0 | 0 | 0 | 0 | 0 | 0 | 0 |  | 0 | 0 | 0 | 0 | 0 | 0 | 0 | 0 | 0 | 0 | 0 | 0 | 0 | 0 | 0 | 0 | 0 | 0 | 0 | 0 | 0 | 0 | 0 | 0 | 0 | 0 | [10 empty] | 0 | 0 | 0 | 0
2014-10-30 | 19時 | 0.007418 | 0 | 0 | 0.01167 | 0 | [12 empty] | 31.9278 |  |  | 15.0383 | 15.0472 | [5 empty] | 0.10776 | 0 | 0 | 0 | [9 empty] | 0.16334 | 0 | 0 | 0 | 0 | 0 | 0 | 0 |  | 0 | 0 | 0 | 0 | 0 | 0 | 0 | 0 | 0 | 0 | 0 | 0 | 0 | 0 | 0 | 0 | 0 | 0 | 0 | 0 | 0 | 0 | 0 | 0 | 0 | 0 | [10 empty] | 0 | 0 | 0 | 0
2014-10-30 | 20時 | 0.022956 | 0 | 0 | 0 | 0.030051 | [12 empty] | 31.873 |  |  | 15.0127 | 15.0216 | [5 empty] | 0.10833 | 0 | 0 | 0 | [9 empty] | 0 | 0 | 0 | 0 | 0.16352 | 0 | 0 | 0 |  | 0 | 0 | 0 | 0 | 0 | 0 | 0 | 0 | 0 | 0 | 0 | 0 | 0 | 0 | 0 | 0 | 0 | 0 | 0 | 0 | 0 | 0 | 0 | 0 | 0 | 0 | [10 empty] | 0 | 0 | 0 | 0
2014-10-30 | 21時 | 0.045987 | 0 | 0 | 0.01975 | 0.014976 | [12 empty] | 31.4971 |  |  | 14.8356 | 14.8444 | [5 empty] | 0.11007 | 0 | 0 | 0 | [9 empty] | 0.16454 | 0 | 0 | 0 | 0.16463 | 0 | 0 | 0 |  | 0 | 0 | 0 | 0 | 0 | 0 | 0 | 0 | 0 | 0 | 0 | 0 | 0 | 0 | 0 | 0 | 0 | 0 | 0 | 0 | 0 | 0 | 0 | 0 | 0 | 0 | [10 empty] | 0 | 0 | 0 | 0
2014-10-30 | 22時 | 0.060499 | 0 | 0 | 0.016514 | 0 | [12 empty] | 31.236 |  |  | 14.7107 | 14.7194 | [5 empty] | 0.11133 | 0 | 0 | 0 | [9 empty] | 0.16537 | 0 | 0 | 0 | 0 | 0 | 0 | 0 |  | 0 | 0 | 0 | 0 | 0 | 0 | 0 | 0 | 0 | 0 | 0 | 0 | 0 | 0 | 0 | 0 | 0 | 0 | 0 | 0 | 0 | 0 | 0 | 0 | 0 | 0 | [10 empty] | 0 | 0 | 0 | 0
2014-10-30 | 23時 | 0 | 0 | 0 | 0 | 0 | [12 empty] | 30.9813 |  |  | 14.5871 | 14.5958 | [5 empty] | 0 | 0 | 0 | 0 | [9 empty] | 0 | 0 | 0 | 0 | 0 | 0 | 0 | 0 |  | 0 | 0 | 0 | 0 | 0 | 0 | 0 | 0 | 0 | 0 | 0 | 0 | 0 | 0 | 0 | 0 | 0 | 0 | 0 | 0 | 0 | 0 | 0 | 0 | 0 | 0 | [10 empty] | 0 | 0 | 0 | 0
2014-10-31 | 0時 | 0 | 0 | 0 | 0 | 0 | [12 empty] | 31.1334 |  |  | 14.6611 | 14.6698 | [5 empty] | 0 | 0 | 0 | 0 | [9 empty] | 0 | 0 | 0 | 0 | 0 | 0 | 0 | 0 |  | 0 | 0 | 0 | 0 | 0 | 0 | 0 | 0 | 0 | 0 | 0 | 0 | 0 | 0 | 0 | 0 | 0 | 0 | 0 | 0 | 0 | 0 | 0 | 0 | 0 | 0 | [10 empty] | 0 | 0 | 0 | 0
2014-10-31 | 1時 | 0 | 0 | 0 | 0 | 0 | [12 empty] | 31.1334 |  |  | 14.6611 | 14.6698 | [5 empty] | 0 | 0 | 0 | 0 | [9 empty] | 0 | 0 | 0 | 0 | 0 | 0 | 0 | 0 |  | 0 | 0 | 0 | 0 | 0 | 0 | 0 | 0 | 0 | 0 | 0 | 0 | 0 | 0 | 0 | 0 | 0 | 0 | 0 | 0 | 0 | 0 | 0 | 0 | 0 | 0 | [10 empty] | 0 | 0 | 0 | 0
2014-10-31 | 2時 | 0 | 0 | 0 | 0 | 0 | [12 empty] | 31.236 |  |  | 14.7107 | 14.7194 | [5 empty] | 0 | 0 | 0 | 0 | [9 empty] | 0 | 0 | 0 | 0 | 0 | 0 | 0 | 0 |  | 0 | 0 | 0 | 0 | 0 | 0 | 0 | 0 | 0 | 0 | 0 | 0 | 0 | 0 | 0 | 0 | 0 | 0 | 0 | 0 | 0 | 0 | 0 | 0 | 0 | 0 | [10 empty] | 0 | 0 | 0 | 0
2014-10-31 | 3時 | 0 | 0 | 0 | 0 | 0 | [12 empty] | 31.3397 |  |  | 14.7605 | 14.7692 | [5 empty] | 0 | 0 | 0 | 0 | [9 empty] | 0 | 0 | 0 | 0 | 0 | 0 | 0 | 0 |  | 0 | 0 | 0 | 0 | 0 | 0 | 0 | 0 | 0 | 0 | 0 | 0 | 0 | 0 | 0 | 0 | 0 | 0 | 0 | 0 | 0 | 0 | 0 | 0 | 0 | 0 | [10 empty] | 0 | 0 | 0 | 0
2014-10-31 | 4時 | 0 | 0 | 0 | 0 | 0 | [12 empty] | 31.3397 |  |  | 14.7605 | 14.7692 | [5 empty] | 0 | 0 | 0 | 0 | [9 empty] | 0 | 0 | 0 | 0 | 0 | 0 | 0 | 0 |  | 0 | 0 | 0 | 0 | 0 | 0 | 0 | 0 | 0 | 0 | 0 | 0 | 0 | 0 | 0 | 0 | 0 | 0 | 0 | 0 | 0 | 0 | 0 | 0 | 0 | 0 | [10 empty] | 0 | 0 | 0 | 0
2014-10-31 | 5時 | 9.07 | 0 | 0 | 0 | 0 | [12 empty] | 31.4971 |  |  | 14.8356 | 14.8444 | [5 empty] | 0.58885 | 0 | 0 | 0 | [9 empty] | 0 | 0 | 0 | 0 | 0 | 0 | 0 | 0 |  | 0 | 0 | 0 | 0 | 0 | 0 | 0 | 0 | 0 | 0 | 0 | 0 | 0 | 0 | 0 | 0 | 0 | 0 | 0 | 0 | 0 | 0 | 0 | 0 | 0 | 0 | [10 empty] | 0 | 0 | 0 | 0
2014-10-31 | 6時 | 1.7719 | 0 | 0 | 0 | 0 | [12 empty] | 31.6567 |  |  | 14.9112 | 14.92 | [5 empty] | 0.16851 | 0 | 0 | 0 | [9 empty] | 0 | 0 | 0 | 0 | 0 | 0 | 0 | 0 |  | 0 | 0 | 0 | 0 | 0 | 0 | 0 | 0 | 0 | 0 | 0 | 0 | 0 | 0 | 0 | 0 | 0 | 0 | 0 | 0 | 0 | 0 | 0 | 0 | 0 | 0 | [10 empty] | 0 | 0 | 0 | 0
2014-10-31 | 7時 | 0.063596 | 0 | 0 | 0 | 0 | [12 empty] | 32.4316 |  |  | 15.2705 | 15.2796 | [5 empty] | 0.10786 | 0 | 0 | 0 | [9 empty] | 0 | 0 | 0 | 0 | 0 | 0 | 0 | 0 |  | 0 | 0 | 0 | 0 | 0 | 0 | 0 | 0 | 0 | 0 | 0 | 0 | 0 | 0 | 0 | 0 | 0 | 0 | 0 | 0 | 0 | 0 | 0 | 0 | 0 | 0 | [10 empty] | 0 | 0 | 0 | 0
2014-10-31 | 8時 | 0.010767 | 0 | 0 | 0 | 0 | [12 empty] | 33.3777 |  |  | 15.6943 | 15.7037 | [5 empty] | 0.10435 | 0 | 0 | 0 | [9 empty] | 0 | 0 | 0 | 0 | 0 | 0 | 0 | 0 |  | 0 | 0 | 0 | 0 | 0 | 0 | 0 | 0 | 0 | 0 | 0 | 0 | 0 | 0 | 0 | 0 | 0 | 0 | 0 | 0 | 0 | 0 | 0 | 0 | 0 | 0 | [10 empty] | 0 | 0 | 0 | 0
2014-10-31 | 9時 | 0 | 0 | 0 | 0 | 0 | [12 empty] | 34.1296 |  |  | 16.0215 | 16.0311 | [5 empty] | 0 | 0 | 0 | 0 | [9 empty] | 0 | 0 | 0 | 0 | 0 | 0 | 0 | 0 |  | 0 | 0 | 0 | 0 | 0 | 0 | 0 | 0 | 0 | 0 | 0 | 0 | 0 | 0 | 0 | 0 | 0 | 0 | 0 | 0 | 0 | 0 | 0 | 0 | 0 | 0 | [10 empty] | 0 | 0 | 0 | 0
2014-10-31 | 10時 | 0 | 0 | 0 | 0 | 0 | [12 empty] | 34.0018 |  |  | 15.9664 | 15.976 | [5 empty] | 0 | 0 | 0 | 0 | [9 empty] | 0 | 0 | 0 | 0 | 0 | 0 | 0 | 0 |  | 0 | 0 | 0 | 0 | 0 | 0 | 0 | 0 | 0 | 0 | 0 | 0 | 0 | 0 | 0 | 0 | 0 | 0 | 0 | 0 | 0 | 0 | 0 | 0 | 0 | 0 | [10 empty] | 0 | 0 | 0 | 0
2014-10-31 | 11時 | 0.027796 | 0 | 0 | 0 | 0 | [12 empty] | 33.0751 |  |  | 15.5604 | 15.5697 | [5 empty] | 0.10537 | 0 | 0 | 0 | [9 empty] | 0 | 0 | 0 | 0 | 0 | 0 | 0 | 0 |  | 0 | 0 | 0 | 0 | 0 | 0 | 0 | 0 | 0 | 0 | 0 | 0 | 0 | 0 | 0 | 0 | 0 | 0 | 0 | 0 | 0 | 0 | 0 | 0 | 0 | 0 | [10 empty] | 0 | 0 | 0 | 0
2014-10-31 | 12時 | 0.018368 | 0 | 0 | 0 | 0 | [12 empty] | 32.7788 |  |  | 15.4278 | 15.437 | [5 empty] | 0.10591 | 0 | 0 | 0 | [9 empty] | 0 | 0 | 0 | 0 | 0 | 0 | 0 | 0 |  | 0 | 0 | 0 | 0 | 0 | 0 | 0 | 0 | 0 | 0 | 0 | 0 | 0 | 0 | 0 | 0 | 0 | 0 | 0 | 0 | 0 | 0 | 0 | 0 | 0 | 0 | [10 empty] | 0 | 0 | 0 | 0
2014-10-31 | 13時 | 0 | 0 | 0 | 0 | 0 | [12 empty] | 33.0751 |  |  | 15.5604 | 15.5697 | [5 empty] | 0 | 0 | 0 | 0 | [9 empty] | 0 | 0 | 0 | 0 | 0 | 0 | 0 | 0 |  | 0 | 0 | 0 | 0 | 0 | 0 | 0 | 0 | 0 | 0 | 0 | 0 | 0 | 0 | 0 | 0 | 0 | 0 | 0 | 0 | 0 | 0 | 0 | 0 | 0 | 0 | [10 empty] | 0 | 0 | 0 | 0
2014-10-31 | 14時 | 0 | 0 | 0 | 0 | 0 | [12 empty] | 33.1351 |  |  | 15.5871 | 15.5964 | [5 empty] | 0 | 0 | 0 | 0 | [9 empty] | 0 | 0 | 0 | 0 | 0 | 0 | 0 | 0 |  | 0 | 0 | 0 | 0 | 0 | 0 | 0 | 0 | 0 | 0 | 0 | 0 | 0 | 0 | 0 | 0 | 0 | 0 | 0 | 0 | 0 | 0 | 0 | 0 | 0 | 0 | [10 empty] | 0 | 0 | 0 | 0
2014-10-31 | 15時 | 0.23814 | 0 | 0 | 0 | 0 | [12 empty] | 33.0154 |  |  | 15.5337 | 15.543 | [5 empty] | 0.10983 | 0 | 0 | 0 | [9 empty] | 0 | 0 | 0 | 0 | 0 | 0 | 0 | 0 |  | 0 | 0 | 0 | 0 | 0 | 0 | 0 | 0 | 0 | 0 | 0 | 0 | 0 | 0 | 0 | 0 | 0 | 0 | 0 | 0 | 0 | 0 | 0 | 0 | 0 | 0 | [10 empty] | 0 | 0 | 0 | 0
2014-10-31 | 16時 | 0.44564 | 0 | 0 | 0 | 0 | [12 empty] | 32.4316 |  |  | 15.2705 | 15.2796 | [5 empty] | 0.11753 | 0 | 0 | 0 | [9 empty] | 0 | 0 | 0 | 0 | 0 | 0 | 0 | 0 |  | 0 | 0 | 0 | 0 | 0 | 0 | 0 | 0 | 0 | 0 | 0 | 0 | 0 | 0 | 0 | 0 | 0 | 0 | 0 | 0 | 0 | 0 | 0 | 0 | 0 | 0 | [10 empty] | 0 | 0 | 0 | 0
2014-10-31 | 17時 | 1.7457 | 0 | 0 | 0 | 1.3102 | [12 empty] | 32.1492 |  |  | 15.1409 | 15.1499 | [5 empty] | 0.16069 | 0 | 0 | 0 | [9 empty] | 0 | 0 | 0 | 0 | 0.17205 | 0 | 0 | 0 |  | 0 | 0 | 0 | 0 | 0 | 0 | 0 | 0 | 0 | 0 | 0 | 0 | 0 | 0 | 0 | 0 | 0 | 0 | 0 | 0 | 0 | 0 | 0 | 0 | 0 | 0 | [10 empty] | 0 | 0 | 0 | 0
2014-10-31 | 18時 | 2.0991 | 0 | 0 | 0 | 0 | [12 empty] | 31.7104 |  |  | 14.9365 | 14.9453 | [5 empty] | 0.18047 | 0 | 0 | 0 | [9 empty] | 0 | 0 | 0 | 0 | 0 | 0 | 0 | 0 |  | 0 | 0 | 0 | 0 | 0 | 0 | 0 | 0 | 0 | 0 | 0 | 0 | 0 | 0 | 0 | 0 | 0 | 0 | 0 | 0 | 0 | 0 | 0 | 0 | 0 | 0 | [10 empty] | 0 | 0 | 0 | 0
2014-10-31 | 19時 | 0.50599 | 0 | 0 | 1.5167 | 0 | [12 empty] | 31.7644 |  |  | 14.9618 | 14.9707 | [5 empty] | 0.12321 | 0 | 0 | 0 | [9 empty] | 0.17731 | 0 | 0 | 0 | 0 | 0 | 0 | 0 |  | 0 | 0 | 0 | 0 | 0 | 0 | 0 | 0 | 0 | 0 | 0 | 0 | 0 | 0 | 0 | 0 | 0 | 0 | 0 | 0 | 0 | 0 | 0 | 0 | 0 | 0 | [10 empty] | 0 | 0 | 0 | 0
2014-10-31 | 20時 | 1.3327 | 0 | 0 | 0 | 1.7675 | [12 empty] | 30.9311 |  |  | 14.5626 | 14.5712 | [5 empty] | 0.16098 | 0 | 0 | 0 | [9 empty] | 0 | 0 | 0 | 0 | 0.18717 | 0 | 0 | 0 |  | 0 | 0 | 0 | 0 | 0 | 0 | 0 | 0 | 0 | 0 | 0 | 0 | 0 | 0 | 0 | 0 | 0 | 0 | 0 | 0 | 0 | 0 | 0 | 0 | 0 | 0 | [10 empty] | 0 | 0 | 0 | 0
2014-10-31 | 21時 | 2.1014 | 0 | 0 | 1.1641 | 0.75269 | [12 empty] | 30.2086 |  |  | 14.2011 | 14.2095 | [5 empty] | 0.20631 | 0 | 0 | 0 | [9 empty] | 0.17817 | 0 | 0 | 0 | 0.17243 | 0 | 0 | 0 |  | 0 | 0 | 0 | 0 | 0 | 0 | 0 | 0 | 0 | 0 | 0 | 0 | 0 | 0 | 0 | 0 | 0 | 0 | 0 | 0 | 0 | 0 | 0 | 0 | 0 | 0 | [10 empty] | 0 | 0 | 0 | 0
2014-10-31 | 22時 | 2.6635 | 0 | 0 | 0.83728 | 0 | [12 empty] | 29.8464 |  |  | 14.0134 | 14.0216 | [5 empty] | 0.24167 | 0 | 0 | 0 | [9 empty] | 0.17504 | 0 | 0 | 0 | 0 | 0 | 0 | 0 |  | 0 | 0 | 0 | 0 | 0 | 0 | 0 | 0 | 0 | 0 | 0 | 0 | 0 | 0 | 0 | 0 | 0 | 0 | 0 | 0 | 0 | 0 | 0 | 0 | 0 | 0 | [10 empty] | 0 | 0 | 0 | 0
2014-10-31 | 23時 | 0 | 0 | 0 | 0 | 0 | [12 empty] | 29.4164 |  |  | 13.7836 | 13.7918 | [5 empty] | 0 | 0 | 0 | 0 | [9 empty] | 0 | 0 | 0 | 0 | 0 | 0 | 0 | 0 |  | 0 | 0 | 0 | 0 | 0 | 0 | 0 | 0 | 0 | 0 | 0 | 0 | 0 | 0 | 0 | 0 | 0 | 0 | 0 | 0 | 0 | 0 | 0 | 0 | 0 | 0 | [10 empty] | 0 | 0 | 0 | 0
2014-11-01 | 0時 | 0 | 0 | 0 | 0 | 0 | [12 empty] | 28.9724 |  |  | 13.5372 | 13.5453 | [5 empty] | 0 | 0 | 0 | 0 | [9 empty] | 0 | 0 | 0 | 0 | 0 | 0 | 0 | 0 |  | 0 | 0 | 0 | 0 | 0 | 0 | 0 | 0 | 0 | 0 | 0 | 0 | 0 | 0 | 0 | 0 | 0 | 0 | 0 | 0 | 0 | 0 | 0 | 0 | 0 | 0 | [10 empty] | 0 | 0 | 0 | 0
2014-11-01 | 1時 | 0 | 0 | 0 | 0 | 0 | [12 empty] | 28.5229 |  |  | 13.2761 | 13.2839 | [5 empty] | 0 | 0 | 0 | 0 | [9 empty] | 0 | 0 | 0 | 0 | 0 | 0 | 0 | 0 |  | 0 | 0 | 0 | 0 | 0 | 0 | 0 | 0 | 0 | 0 | 0 | 0 | 0 | 0 | 0 | 0 | 0 | 0 | 0 | 0 | 0 | 0 | 0 | 0 | 0 | 0 | [10 empty] | 0 | 0 | 0 | 0
2014-11-01 | 2時 | 0 | 0 | 0 | 0 | 0 | [12 empty] | 21.6699 |  |  | 10.0436 | 10.0496 | [5 empty] | 0 | 0 | 0 | 0 | [9 empty] | 0 | 0 | 0 | 0 | 0 | 0 | 0 | 0 |  | 0 | 0 | 0 | 0 | 0 | 0 | 0 | 0 | 0 | 0 | 0 | 0 | 0 | 0 | 0 | 0 | 0 | 0 | 0 | 0 | 0 | 0 | 0 | 0 | 0 | 0 | [10 empty] | 0 | 0 | 0 | 0
2014-11-01 | 3時 | 0 | 0 | 0 | 0 | 0 | [12 empty] | 21.3773 |  |  | 9.8541 | 9.86 | [5 empty] | 0 | 0 | 0 | 0 | [9 empty] | 0 | 0 | 0 | 0 | 0 | 0 | 0 | 0 |  | 0 | 0 | 0 | 0 | 0 | 0 | 0 | 0 | 0 | 0 | 0 | 0 | 0 | 0 | 0 | 0 | 0 | 0 | 0 | 0 | 0 | 0 | 0 | 0 | 0 | 0 | [10 empty] | 0 | 0 | 0 | 0
2014-11-01 | 4時 | 0 | 0 | 0 | 0 | 0 | [12 empty] | 21.2196 |  |  | 9.7464 | 9.7523 | [5 empty] | 0 | 0 | 0 | 0 | [9 empty] | 0 | 0 | 0 | 0 | 0 | 0 | 0 | 0 |  | 0 | 0 | 0 | 0 | 0 | 0 | 0 | 0 | 0 | 0 | 0 | 0 | 0 | 0 | 0 | 0 | 0 | 0 | 0 | 0 | 0 | 0 | 0 | 0 | 0 | 0 | [10 empty] | 0 | 0 | 0 | 0
2014-11-01 | 5時 | 19.0102 | 0 | 0 | 0 | 0 | [12 empty] | 21.0509 |  |  | 9.6259 | 9.6317 | [5 empty] | 2.9156 | 0 | 0 | 0 | [9 empty] | 0 | 0 | 0 | 0 | 0 | 0 | 0 | 0 |  | 0 | 0 | 0 | 0 | 0 | 0 | 0 | 0 | 0 | 0 | 0 | 0 | 0 | 0 | 0 | 0 | 0 | 0 | 0 | 0 | 0 | 0 | 0 | 0 | 0 | 0 | [10 empty] | 0 | 0 | 0 | 0
2014-11-01 | 6時 | 6.7085 | 0 | 0 | 0 | 0 | [12 empty] | 21.1762 |  |  | 9.7161 | 9.7219 | [5 empty] | 0.71636 | 0 | 0 | 0 | [9 empty] | 0 | 0 | 0 | 0 | 0 | 0 | 0 | 0 |  | 0 | 0 | 0 | 0 | 0 | 0 | 0 | 0 | 0 | 0 | 0 | 0 | 0 | 0 | 0 | 0 | 0 | 0 | 0 | 0 | 0 | 0 | 0 | 0 | 0 | 0 | [10 empty] | 0 | 0 | 0 | 0
2014-11-01 | 7時 | 5.1109 | 0 | 0 | 0 | 0 | [12 empty] | 28.1097 |  |  | 13.0228 | 13.0305 | [5 empty] | 0.43996 | 0 | 0 | 0 | [9 empty] | 0 | 0 | 0 | 0 | 0 | 0 | 0 | 0 |  | 0 | 0 | 0 | 0 | 0 | 0 | 0 | 0 | 0 | 0 | 0 | 0 | 0 | 0 | 0 | 0 | 0 | 0 | 0 | 0 | 0 | 0 | 0 | 0 | 0 | 0 | [10 empty] | 0 | 0 | 0 | 0
2014-11-01 | 8時 | 3.2338 | 0 | 0 | 0 | 0 | [12 empty] | 28.9724 |  |  | 13.5372 | 13.5453 | [5 empty] | 0.2951 | 0 | 0 | 0 | [9 empty] | 0 | 0 | 0 | 0 | 0 | 0 | 0 | 0 |  | 0 | 0 | 0 | 0 | 0 | 0 | 0 | 0 | 0 | 0 | 0 | 0 | 0 | 0 | 0 | 0 | 0 | 0 | 0 | 0 | 0 | 0 | 0 | 0 | 0 | 0 | [10 empty] | 0 | 0 | 0 | 0
2014-11-01 | 9時 | 0 | 0 | 0 | 0 | 0 | [12 empty] | 29.8908 |  |  | 14.0366 | 14.0449 | [5 empty] | 0 | 0 | 0 | 0 | [9 empty] | 0 | 0 | 0 | 0 | 0 | 0 | 0 | 0 |  | 0 | 0 | 0 | 0 | 0 | 0 | 0 | 0 | 0 | 0 | 0 | 0 | 0 | 0 | 0 | 0 | 0 | 0 | 0 | 0 | 0 | 0 | 0 | 0 | 0 | 0 | [10 empty] | 0 | 0 | 0 | 0
2014-11-01 | 10時 | 0 | 0 | 0 | 0 | 0 | [12 empty] | 30.9311 |  |  | 14.5626 | 14.5712 | [5 empty] | 0 | 0 | 0 | 0 | [9 empty] | 0 | 0 | 0 | 0 | 0 | 0 | 0 | 0 |  | 0 | 0 | 0 | 0 | 0 | 0 | 0 | 0 | 0 | 0 | 0 | 0 | 0 | 0 | 0 | 0 | 0 | 0 | 0 | 0 | 0 | 0 | 0 | 0 | 0 | 0 | [10 empty] | 0 | 0 | 0 | 0
2014-11-01 | 11時 | 0.92219 | 0 | 0 | 0 | 0 | [12 empty] | 32.2052 |  |  | 15.1667 | 15.1757 | [5 empty] | 0.13277 | 0 | 0 | 0 | [9 empty] | 0 | 0 | 0 | 0 | 0 | 0 | 0 | 0 |  | 0 | 0 | 0 | 0 | 0 | 0 | 0 | 0 | 0 | 0 | 0 | 0 | 0 | 0 | 0 | 0 | 0 | 0 | 0 | 0 | 0 | 0 | 0 | 0 | 0 | 0 | [10 empty] | 0 | 0 | 0 | 0
2014-11-01 | 12時 | 0.19612 | 0 | 0 | 0 | 0 | [12 empty] | 32.4316 |  |  | 15.2705 | 15.2796 | [5 empty] | 0.11111 | 0 | 0 | 0 | [9 empty] | 0 | 0 | 0 | 0 | 0 | 0 | 0 | 0 |  | 0 | 0 | 0 | 0 | 0 | 0 | 0 | 0 | 0 | 0 | 0 | 0 | 0 | 0 | 0 | 0 | 0 | 0 | 0 | 0 | 0 | 0 | 0 | 0 | 0 | 0 | [10 empty] | 0 | 0 | 0 | 0
2014-11-01 | 13時 | 0 | 0 | 0 | 0 | 0 | [12 empty] | 32.2052 |  |  | 15.1667 | 15.1757 | [5 empty] | 0 | 0 | 0 | 0 | [9 empty] | 0 | 0 | 0 | 0 | 0 | 0 | 0 | 0 |  | 0 | 0 | 0 | 0 | 0 | 0 | 0 | 0 | 0 | 0 | 0 | 0 | 0 | 0 | 0 | 0 | 0 | 0 | 0 | 0 | 0 | 0 | 0 | 0 | 0 | 0 | [10 empty] | 0 | 0 | 0 | 0
2014-11-01 | 14時 | 0 | 0 | 0 | 0 | 0 | [12 empty] | 32.2614 |  |  | 15.1926 | 15.2016 | [5 empty] | 0 | 0 | 0 | 0 | [9 empty] | 0 | 0 | 0 | 0 | 0 | 0 | 0 | 0 |  | 0 | 0 | 0 | 0 | 0 | 0 | 0 | 0 | 0 | 0 | 0 | 0 | 0 | 0 | 0 | 0 | 0 | 0 | 0 | 0 | 0 | 0 | 0 | 0 | 0 | 0 | [10 empty] | 0 | 0 | 0 | 0
2014-11-01 | 15時 | 1.7873 | 0 | 0 | 0 | 0 | [12 empty] | 31.6032 |  |  | 14.8859 | 14.8947 | [5 empty] | 0.16987 | 0 | 0 | 0 | [9 empty] | 0 | 0 | 0 | 0 | 0 | 0 | 0 | 0 |  | 0 | 0 | 0 | 0 | 0 | 0 | 0 | 0 | 0 | 0 | 0 | 0 | 0 | 0 | 0 | 0 | 0 | 0 | 0 | 0 | 0 | 0 | 0 | 0 | 0 | 0 | [10 empty] | 0 | 0 | 0 | 0
2014-11-01 | 16時 | 1.9327 | 0 | 0 | 0 | 0 | [12 empty] | 30.0255 |  |  | 14.1068 | 14.1151 | [5 empty] | 0.20154 | 0 | 0 | 0 | [9 empty] | 0 | 0 | 0 | 0 | 0 | 0 | 0 | 0 |  | 0 | 0 | 0 | 0 | 0 | 0 | 0 | 0 | 0 | 0 | 0 | 0 | 0 | 0 | 0 | 0 | 0 | 0 | 0 | 0 | 0 | 0 | 0 | 0 | 0 | 0 | [10 empty] | 0 | 0 | 0 | 0
2014-11-01 | 17時 | 4.4498 | 0 | 0 | 0 | 2.7488 | [12 empty] | 29.6282 |  |  | 13.8978 | 13.906 | [5 empty] | 0.34481 | 0 | 0 | 0 | [9 empty] | 0 | 0 | 0 | 0 | 0.22854 | 0 | 0 | 0 |  | 0 | 0 | 0 | 0 | 0 | 0 | 0 | 0 | 0 | 0 | 0 | 0 | 0 | 0 | 0 | 0 | 0 | 0 | 0 | 0 | 0 | 0 | 0 | 0 | 0 | 0 | [10 empty] | 0 | 0 | 0 | 0
2014-11-01 | 18時 | 5.1771 | 0 | 0 | 0 | 0 | [12 empty] | 29.1704 |  |  | 13.6484 | 13.6565 | [5 empty] | 0.40301 | 0 | 0 | 0 | [9 empty] | 0 | 0 | 0 | 0 | 0 | 0 | 0 | 0 |  | 0 | 0 | 0 | 0 | 0 | 0 | 0 | 0 | 0 | 0 | 0 | 0 | 0 | 0 | 0 | 0 | 0 | 0 | 0 | 0 | 0 | 0 | 0 | 0 | 0 | 0 | [10 empty] | 0 | 0 | 0 | 0
2014-11-01 | 19時 | 2.7919 | 0 | 0 | 3.3498 | 0 | [12 empty] | 22.1322 |  |  | 10.3224 | 10.3285 | [5 empty] | 0.32489 | 0 | 0 | 0 | [9 empty] | 0.321 | 0 | 0 | 0 | 0 | 0 | 0 | 0 |  | 0 | 0 | 0 | 0 | 0 | 0 | 0 | 0 | 0 | 0 | 0 | 0 | 0 | 0 | 0 | 0 | 0 | 0 | 0 | 0 | 0 | 0 | 0 | 0 | 0 | 0 | [10 empty] | 0 | 0 | 0 | 0
2014-11-01 | 20時 | 3.5686 | 0 | 0 | 0 | 3.4583 | [12 empty] | 21.9351 |  |  | 10.2061 | 10.2121 | [5 empty] | 0.39478 | 0 | 0 | 0 | [9 empty] | 0 | 0 | 0 | 0 | 0.33484 | 0 | 0 | 0 |  | 0 | 0 | 0 | 0 | 0 | 0 | 0 | 0 | 0 | 0 | 0 | 0 | 0 | 0 | 0 | 0 | 0 | 0 | 0 | 0 | 0 | 0 | 0 | 0 | 0 | 0 | [10 empty] | 0 | 0 | 0 | 0
2014-11-01 | 21時 | 4.2514 | 0 | 0 | 2.519 | 1.6269 | [12 empty] | 21.6955 |  |  | 10.0596 | 10.0656 | [5 empty] | 0.46338 | 0 | 0 | 0 | [9 empty] | 0.2704 | 0 | 0 | 0 | 0.21824 | 0 | 0 | 0 |  | 0 | 0 | 0 | 0 | 0 | 0 | 0 | 0 | 0 | 0 | 0 | 0 | 0 | 0 | 0 | 0 | 0 | 0 | 0 | 0 | 0 | 0 | 0 | 0 | 0 | 0 | [10 empty] | 0 | 0 | 0 | 0
2014-11-01 | 22時 | 4.7628 | 0 | 0 | 1.6947 | 0 | [12 empty] | 21.5941 |  |  | 9.9956 | 10.0016 | [5 empty] | 0.51257 | 0 | 0 | 0 | [9 empty] | 0.22287 | 0 | 0 | 0 | 0 | 0 | 0 | 0 |  | 0 | 0 | 0 | 0 | 0 | 0 | 0 | 0 | 0 | 0 | 0 | 0 | 0 | 0 | 0 | 0 | 0 | 0 | 0 | 0 | 0 | 0 | 0 | 0 | 0 | 0 | [10 empty] | 0 | 0 | 0 | 0
2014-11-01 | 23時 | 0 | 0 | 0 | 0 | 0 | [12 empty] | 28.6687 |  |  | 13.3622 | 13.3702 | [5 empty] | 0 | 0 | 0 | 0 | [9 empty] | 0 | 0 | 0 | 0 | 0 | 0 | 0 | 0 |  | 0 | 0 | 0 | 0 | 0 | 0 | 0 | 0 | 0 | 0 | 0 | 0 | 0 | 0 | 0 | 0 | 0 | 0 | 0 | 0 | 0 | 0 | 0 | 0 | 0 | 0 | [10 empty] | 0 | 0 | 0 | 0
2014-11-02 | 0時 | 0 | 0 | 0 | 0 | 0 | [12 empty] | 21.6192 |  |  | 10.0116 | 10.0175 | [5 empty] | 0 | 0 | 0 | 0 | [9 empty] | 0 | 0 | 0 | 0 | 0 | 0 | 0 | 0 |  | 0 | 0 | 0 | 0 | 0 | 0 | 0 | 0 | 0 | 0 | 0 | 0 | 0 | 0 | 0 | 0 | 0 | 0 | 0 | 0 | 0 | 0 | 0 | 0 | 0 | 0 | [10 empty] | 0 | 0 | 0 | 0
2014-11-02 | 1時 | 0 | 0 | 0 | 0 | 0 | [12 empty] | 21.3542 |  |  | 9.8386 | 9.8445 | [5 empty] | 0 | 0 | 0 | 0 | [9 empty] | 0 | 0 | 0 | 0 | 0 | 0 | 0 | 0 |  | 0 | 0 | 0 | 0 | 0 | 0 | 0 | 0 | 0 | 0 | 0 | 0 | 0 | 0 | 0 | 0 | 0 | 0 | 0 | 0 | 0 | 0 | 0 | 0 | 0 | 0 | [10 empty] | 0 | 0 | 0 | 0
2014-11-02 | 2時 | 0 | 0 | 0 | 0 | 0 | [12 empty] | 21.286 |  |  | 9.7923 | 9.7982 | [5 empty] | 0 | 0 | 0 | 0 | [9 empty] | 0 | 0 | 0 | 0 | 0 | 0 | 0 | 0 |  | 0 | 0 | 0 | 0 | 0 | 0 | 0 | 0 | 0 | 0 | 0 | 0 | 0 | 0 | 0 | 0 | 0 | 0 | 0 | 0 | 0 | 0 | 0 | 0 | 0 | 0 | [10 empty] | 0 | 0 | 0 | 0
2014-11-02 | 3時 | 0 | 0 | 0 | 0 | 0 | [12 empty] | 21.2196 |  |  | 9.7464 | 9.7523 | [5 empty] | 0 | 0 | 0 | 0 | [9 empty] | 0 | 0 | 0 | 0 | 0 | 0 | 0 | 0 |  | 0 | 0 | 0 | 0 | 0 | 0 | 0 | 0 | 0 | 0 | 0 | 0 | 0 | 0 | 0 | 0 | 0 | 0 | 0 | 0 | 0 | 0 | 0 | 0 | 0 | 0 | [10 empty] | 0 | 0 | 0 | 0
2014-11-02 | 4時 | 0 | 0 | 0 | 0 | 0 | [12 empty] | 21.1549 |  |  | 9.7009 | 9.7068 | [5 empty] | 0 | 0 | 0 | 0 | [9 empty] | 0 | 0 | 0 | 0 | 0 | 0 | 0 | 0 |  | 0 | 0 | 0 | 0 | 0 | 0 | 0 | 0 | 0 | 0 | 0 | 0 | 0 | 0 | 0 | 0 | 0 | 0 | 0 | 0 | 0 | 0 | 0 | 0 | 0 | 0 | [10 empty] | 0 | 0 | 0 | 0
2014-11-02 | 5時 | 22.3768 | 0 | 0 | 0 | 0 | [12 empty] | 21.0107 |  |  | 9.5962 | 9.602 | [5 empty] | 3.6021 | 0 | 0 | 0 | [9 empty] | 0 | 0 | 0 | 0 | 0 | 0 | 0 | 0 |  | 0 | 0 | 0 | 0 | 0 | 0 | 0 | 0 | 0 | 0 | 0 | 0 | 0 | 0 | 0 | 0 | 0 | 0 | 0 | 0 | 0 | 0 | 0 | 0 | 0 | 0 | [10 empty] | 0 | 0 | 0 | 0
2014-11-02 | 6時 | 7.274 | 0 | 0 | 0 | 0 | [12 empty] | 21.1762 |  |  | 9.7161 | 9.7219 | [5 empty] | 0.77138 | 0 | 0 | 0 | [9 empty] | 0 | 0 | 0 | 0 | 0 | 0 | 0 | 0 |  | 0 | 0 | 0 | 0 | 0 | 0 | 0 | 0 | 0 | 0 | 0 | 0 | 0 | 0 | 0 | 0 | 0 | 0 | 0 | 0 | 0 | 0 | 0 | 0 | 0 | 0 | [10 empty] | 0 | 0 | 0 | 0
2014-11-02 | 7時 | 3.2784 | 0 | 0 | 0 | 0 | [12 empty] | 21.9077 |  |  | 10.1896 | 10.1957 | [5 empty] | 0.37295 | 0 | 0 | 0 | [9 empty] | 0 | 0 | 0 | 0 | 0 | 0 | 0 | 0 |  | 0 | 0 | 0 | 0 | 0 | 0 | 0 | 0 | 0 | 0 | 0 | 0 | 0 | 0 | 0 | 0 | 0 | 0 | 0 | 0 | 0 | 0 | 0 | 0 | 0 | 0 | [10 empty] | 0 | 0 | 0 | 0
2014-11-02 | 8時 | 0.27327 | 0 | 0 | 0 | 0 | [12 empty] | 29.9354 |  |  | 14.06 | 14.0683 | [5 empty] | 0.12523 | 0 | 0 | 0 | [9 empty] | 0 | 0 | 0 | 0 | 0 | 0 | 0 | 0 |  | 0 | 0 | 0 | 0 | 0 | 0 | 0 | 0 | 0 | 0 | 0 | 0 | 0 | 0 | 0 | 0 | 0 | 0 | 0 | 0 | 0 | 0 | 0 | 0 | 0 | 0 | [10 empty] | 0 | 0 | 0 | 0
2014-11-02 | 9時 | 0 | 0 | 0 | 0 | 0 | [12 empty] | 31.4443 |  |  | 14.8105 | 14.8193 | [5 empty] | 0 | 0 | 0 | 0 | [9 empty] | 0 | 0 | 0 | 0 | 0 | 0 | 0 | 0 |  | 0 | 0 | 0 | 0 | 0 | 0 | 0 | 0 | 0 | 0 | 0 | 0 | 0 | 0 | 0 | 0 | 0 | 0 | 0 | 0 | 0 | 0 | 0 | 0 | 0 | 0 | [10 empty] | 0 | 0 | 0 | 0
2014-11-02 | 10時 | 0 | 0 | 0 | 0 | 0 | [12 empty] | 32.6621 |  |  | 15.3751 | 15.3843 | [5 empty] | 0 | 0 | 0 | 0 | [9 empty] | 0 | 0 | 0 | 0 | 0 | 0 | 0 | 0 |  | 0 | 0 | 0 | 0 | 0 | 0 | 0 | 0 | 0 | 0 | 0 | 0 | 0 | 0 | 0 | 0 | 0 | 0 | 0 | 0 | 0 | 0 | 0 | 0 | 0 | 0 | [10 empty] | 0 | 0 | 0 | 0
2014-11-02 | 11時 | 0.048304 | 0 | 0 | 0 | 0 | [12 empty] | 33.5623 |  |  | 15.7754 | 15.7848 | [5 empty] | 0.10453 | 0 | 0 | 0 | [9 empty] | 0 | 0 | 0 | 0 | 0 | 0 | 0 | 0 |  | 0 | 0 | 0 | 0 | 0 | 0 | 0 | 0 | 0 | 0 | 0 | 0 | 0 | 0 | 0 | 0 | 0 | 0 | 0 | 0 | 0 | 0 | 0 | 0 | 0 | 0 | [10 empty] | 0 | 0 | 0 | 0
2014-11-02 | 12時 | 0.016006 | 0 | 0 | 0 | 0 | [12 empty] | 34.0018 |  |  | 15.9664 | 15.976 | [5 empty] | 0.10301 | 0 | 0 | 0 | [9 empty] | 0 | 0 | 0 | 0 | 0 | 0 | 0 | 0 |  | 0 | 0 | 0 | 0 | 0 | 0 | 0 | 0 | 0 | 0 | 0 | 0 | 0 | 0 | 0 | 0 | 0 | 0 | 0 | 0 | 0 | 0 | 0 | 0 | 0 | 0 | [10 empty] | 0 | 0 | 0 | 0
2014-11-02 | 13時 | 0 | 0 | 0 | 0 | 0 | [12 empty] | 34.1296 |  |  | 16.0215 | 16.0311 | [5 empty] | 0 | 0 | 0 | 0 | [9 empty] | 0 | 0 | 0 | 0 | 0 | 0 | 0 | 0 |  | 0 | 0 | 0 | 0 | 0 | 0 | 0 | 0 | 0 | 0 | 0 | 0 | 0 | 0 | 0 | 0 | 0 | 0 | 0 | 0 | 0 | 0 | 0 | 0 | 0 | 0 | [10 empty] | 0 | 0 | 0 | 0
2014-11-02 | 14時 | 0 | 0 | 0 | 0 | 0 | [12 empty] | 33.9383 |  |  | 15.9389 | 15.9485 | [5 empty] | 0 | 0 | 0 | 0 | [9 empty] | 0 | 0 | 0 | 0 | 0 | 0 | 0 | 0 |  | 0 | 0 | 0 | 0 | 0 | 0 | 0 | 0 | 0 | 0 | 0 | 0 | 0 | 0 | 0 | 0 | 0 | 0 | 0 | 0 | 0 | 0 | 0 | 0 | 0 | 0 | [10 empty] | 0 | 0 | 0 | 0
2014-11-02 | 15時 | 0.033122 | 0 | 0 | 0 | 0 | [12 empty] | 33.0751 |  |  | 15.5604 | 15.5697 | [5 empty] | 0.10548 | 0 | 0 | 0 | [9 empty] | 0 | 0 | 0 | 0 | 0 | 0 | 0 | 0 |  | 0 | 0 | 0 | 0 | 0 | 0 | 0 | 0 | 0 | 0 | 0 | 0 | 0 | 0 | 0 | 0 | 0 | 0 | 0 | 0 | 0 | 0 | 0 | 0 | 0 | 0 | [10 empty] | 0 | 0 | 0 | 0
2014-11-02 | 16時 | 0.021697 | 0 | 0 | 0 | 0 | [12 empty] | 31.3919 |  |  | 14.7854 | 14.7942 | [5 empty] | 0.1096 | 0 | 0 | 0 | [9 empty] | 0 | 0 | 0 | 0 | 0 | 0 | 0 | 0 |  | 0 | 0 | 0 | 0 | 0 | 0 | 0 | 0 | 0 | 0 | 0 | 0 | 0 | 0 | 0 | 0 | 0 | 0 | 0 | 0 | 0 | 0 | 0 | 0 | 0 | 0 | [10 empty] | 0 | 0 | 0 | 0
2014-11-02 | 17時 | 0.072455 | 0 | 0 | 0 | 0.037483 | [12 empty] | 30.3017 |  |  | 14.2486 | 14.257 | [5 empty] | 0.11488 | 0 | 0 | 0 | [9 empty] | 0 | 0 | 0 | 0 | 0.16891 | 0 | 0 | 0 |  | 0 | 0 | 0 | 0 | 0 | 0 | 0 | 0 | 0 | 0 | 0 | 0 | 0 | 0 | 0 | 0 | 0 | 0 | 0 | 0 | 0 | 0 | 0 | 0 | 0 | 0 | [10 empty] | 0 | 0 | 0 | 0
2014-11-02 | 18時 | 1.2812 | 0 | 0 | 0 | 0 | [12 empty] | 30.3486 |  |  | 14.2724 | 14.2809 | [5 empty] | 0.16626 | 0 | 0 | 0 | [9 empty] | 0 | 0 | 0 | 0 | 0 | 0 | 0 | 0 |  | 0 | 0 | 0 | 0 | 0 | 0 | 0 | 0 | 0 | 0 | 0 | 0 | 0 | 0 | 0 | 0 | 0 | 0 | 0 | 0 | 0 | 0 | 0 | 0 | 0 | 0 | [10 empty] | 0 | 0 | 0 | 0
2014-11-02 | 19時 | 0.64257 | 0 | 0 | 0.57669 | 0 | [12 empty] | 29.7584 |  |  | 13.967 | 13.9752 | [5 empty] | 0.1436 | 0 | 0 | 0 | [9 empty] | 0.1728 | 0 | 0 | 0 | 0 | 0 | 0 | 0 |  | 0 | 0 | 0 | 0 | 0 | 0 | 0 | 0 | 0 | 0 | 0 | 0 | 0 | 0 | 0 | 0 | 0 | 0 | 0 | 0 | 0 | 0 | 0 | 0 | 0 | 0 | [10 empty] | 0 | 0 | 0 | 0
2014-11-02 | 20時 | 1.6686 | 0 | 0 | 0 | 1.6245 | [12 empty] | 29.4582 |  |  | 13.8063 | 13.8145 | [5 empty] | 0.19843 | 0 | 0 | 0 | [9 empty] | 0 | 0 | 0 | 0 | 0.19252 | 0 | 0 | 0 |  | 0 | 0 | 0 | 0 | 0 | 0 | 0 | 0 | 0 | 0 | 0 | 0 | 0 | 0 | 0 | 0 | 0 | 0 | 0 | 0 | 0 | 0 | 0 | 0 | 0 | 0 | [10 empty] | 0 | 0 | 0 | 0
2014-11-02 | 21時 | 2.4268 | 0 | 0 | 1.2041 | 0.88421 | [12 empty] | 29.2108 |  |  | 13.6708 | 13.6789 | [5 empty] | 0.24375 | 0 | 0 | 0 | [9 empty] | 0.18439 | 0 | 0 | 0 | 0.17911 | 0 | 0 | 0 |  | 0 | 0 | 0 | 0 | 0 | 0 | 0 | 0 | 0 | 0 | 0 | 0 | 0 | 0 | 0 | 0 | 0 | 0 | 0 | 0 | 0 | 0 | 0 | 0 | 0 | 0 | [10 empty] | 0 | 0 | 0 | 0
2014-11-02 | 22時 | 3.1206 | 0 | 0 | 0.9567 | 0 | [12 empty] | 28.9724 |  |  | 13.5372 | 13.5453 | [5 empty] | 0.28863 | 0 | 0 | 0 | [9 empty] | 0.18149 | 0 | 0 | 0 | 0 | 0 | 0 | 0 |  | 0 | 0 | 0 | 0 | 0 | 0 | 0 | 0 | 0 | 0 | 0 | 0 | 0 | 0 | 0 | 0 | 0 | 0 | 0 | 0 | 0 | 0 | 0 | 0 | 0 | 0 | [10 empty] | 0 | 0 | 0 | 0
2014-11-02 | 23時 | 0 | 0 | 0 | 0 | 0 | [12 empty] | 22.1903 |  |  | 10.356 | 10.3621 | [5 empty] | 0 | 0 | 0 | 0 | [9 empty] | 0 | 0 | 0 | 0 | 0 | 0 | 0 | 0 |  | 0 | 0 | 0 | 0 | 0 | 0 | 0 | 0 | 0 | 0 | 0 | 0 | 0 | 0 | 0 | 0 | 0 | 0 | 0 | 0 | 0 | 0 | 0 | 0 | 0 | 0 | [10 empty] | 0 | 0 | 0 | 0
2014-11-03 | 0時 | 0 | 0 | 0 | 0 | 0 | [12 empty] | 22.1903 |  |  | 10.356 | 10.3621 | [5 empty] | 0 | 0 | 0 | 0 | [9 empty] | 0 | 0 | 0 | 0 | 0 | 0 | 0 | 0 |  | 0 | 0 | 0 | 0 | 0 | 0 | 0 | 0 | 0 | 0 | 0 | 0 | 0 | 0 | 0 | 0 | 0 | 0 | 0 | 0 | 0 | 0 | 0 | 0 | 0 | 0 | [10 empty] | 0 | 0 | 0 | 0
2014-11-03 | 1時 | 0 | 0 | 0 | 0 | 0 | [12 empty] | 29.0115 |  |  | 13.5594 | 13.5674 | [5 empty] | 0 | 0 | 0 | 0 | [9 empty] | 0 | 0 | 0 | 0 | 0 | 0 | 0 | 0 |  | 0 | 0 | 0 | 0 | 0 | 0 | 0 | 0 | 0 | 0 | 0 | 0 | 0 | 0 | 0 | 0 | 0 | 0 | 0 | 0 | 0 | 0 | 0 | 0 | 0 | 0 | [10 empty] | 0 | 0 | 0 | 0
2014-11-03 | 2時 | 0 | 0 | 0 | 0 | 0 | [12 empty] | 29.0509 |  |  | 13.5815 | 13.5896 | [5 empty] | 0 | 0 | 0 | 0 | [9 empty] | 0 | 0 | 0 | 0 | 0 | 0 | 0 | 0 |  | 0 | 0 | 0 | 0 | 0 | 0 | 0 | 0 | 0 | 0 | 0 | 0 | 0 | 0 | 0 | 0 | 0 | 0 | 0 | 0 | 0 | 0 | 0 | 0 | 0 | 0 | [10 empty] | 0 | 0 | 0 | 0
2014-11-03 | 3時 | 0 | 0 | 0 | 0 | 0 | [12 empty] | 22.0749 |  |  | 10.2889 | 10.295 | [5 empty] | 0 | 0 | 0 | 0 | [9 empty] | 0 | 0 | 0 | 0 | 0 | 0 | 0 | 0 |  | 0 | 0 | 0 | 0 | 0 | 0 | 0 | 0 | 0 | 0 | 0 | 0 | 0 | 0 | 0 | 0 | 0 | 0 | 0 | 0 | 0 | 0 | 0 | 0 | 0 | 0 | [10 empty] | 0 | 0 | 0 | 0
2014-11-03 | 4時 | 0 | 0 | 0 | 0 | 0 | [12 empty] | 21.8805 |  |  | 10.1732 | 10.1793 | [5 empty] | 0 | 0 | 0 | 0 | [9 empty] | 0 | 0 | 0 | 0 | 0 | 0 | 0 | 0 |  | 0 | 0 | 0 | 0 | 0 | 0 | 0 | 0 | 0 | 0 | 0 | 0 | 0 | 0 | 0 | 0 | 0 | 0 | 0 | 0 | 0 | 0 | 0 | 0 | 0 | 0 | [10 empty] | 0 | 0 | 0 | 0
2014-11-03 | 5時 | 0 | 0 | 0 | 0 | 0 | [12 empty] | 21.8535 |  |  | 10.1569 | 10.1629 | [5 empty] | 0 | 0 | 0 | 0 | [9 empty] | 0 | 0 | 0 | 0 | 0 | 0 | 0 | 0 |  | 0 | 0 | 0 | 0 | 0 | 0 | 0 | 0 | 0 | 0 | 0 | 0 | 0 | 0 | 0 | 0 | 0 | 0 | 0 | 0 | 0 | 0 | 0 | 0 | 0 | 0 | [10 empty] | 0 | 0 | 0 | 0
2014-11-03 | 6時 | 0 | 0 | 0 | 0 | 0 | [12 empty] | 21.9904 |  |  | 10.2391 | 10.2452 | [5 empty] | 0 | 0 | 0 | 0 | [9 empty] | 0 | 0 | 0 | 0 | 0 | 0 | 0 | 0 |  | 0 | 0 | 0 | 0 | 0 | 0 | 0 | 0 | 0 | 0 | 0 | 0 | 0 | 0 | 0 | 0 | 0 | 0 | 0 | 0 | 0 | 0 | 0 | 0 | 0 | 0 | [10 empty] | 0 | 0 | 0 | 0
2014-11-03 | 7時 | 13.8899 | 0 | 0 | 5.1213 | 0 | [12 empty] | 29.0905 |  |  | 13.6038 | 13.6118 | [5 empty] | 1.0948 | 0 | 0 | 0 | [9 empty] | 0.36103 | 0 | 0 | 0 | 0 | 0 | 0 | 0 |  | 0 | 0 | 0 | 0 | 0 | 0 | 0 | 0 | 0 | 0 | 0 | 0 | 0 | 0 | 0 | 0 | 0 | 0 | 0 | 0 | 0 | 0 | 0 | 0 | 0 | 0 | [10 empty] | 0 | 0 | 0 | 0
2014-11-03 | 8時 | 0.38146 | 0 | 0 | 0.18683 | 3.0333 | [12 empty] | 30.684 |  |  | 14.4407 | 14.4493 | [5 empty] | 0.12546 | 0 | 0 | 0 | [9 empty] | 0.16716 | 0 | 0 | 0 | 0.22958 | 0 | 0 | 0 |  | 0 | 0 | 0 | 0 | 0 | 0 | 0 | 0 | 0 | 0 | 0 | 0 | 0 | 0 | 0 | 0 | 0 | 0 | 0 | 0 | 0 | 0 | 0 | 0 | 0 | 0 | [10 empty] | 0 | 0 | 0 | 0
2014-11-03 | 9時 | 0.020058 | 0 | 0 | 0.0066789 | 0.0085725 | [12 empty] | 31.8186 |  |  | 14.9873 | 14.9962 | [5 empty] | 0.10839 | 0 | 0 | 0 | [9 empty] | 0.16365 | 0 | 0 | 0 | 0.16372 | 0 | 0 | 0 |  | 0 | 0 | 0 | 0 | 0 | 0 | 0 | 0 | 0 | 0 | 0 | 0 | 0 | 0 | 0 | 0 | 0 | 0 | 0 | 0 | 0 | 0 | 0 | 0 | 0 | 0 | [10 empty] | 0 | 0 | 0 | 0
2014-11-03 | 10時 | 0.011113 | 0 | 0 | 0.002614 | 0.0032505 | [12 empty] | 32.7788 |  |  | 15.4278 | 15.437 | [5 empty] | 0.10575 | 0 | 0 | 0 | [9 empty] | 0.16136 | 0 | 0 | 0 | 0.16144 | 0 | 0 | 0 |  | 0 | 0 | 0 | 0 | 0 | 0 | 0 | 0 | 0 | 0 | 0 | 0 | 0 | 0 | 0 | 0 | 0 | 0 | 0 | 0 | 0 | 0 | 0 | 0 | 0 | 0 | [10 empty] | 0 | 0 | 0 | 0
2014-11-03 | 11時 | 0.0070154 | 0 | 0 | 0 | 0.0010574 | [12 empty] | 34.3883 |  |  | 16.1322 | 16.1419 | [5 empty] | 0.10206 | 0 | 0 | 0 | [9 empty] | 0 | 0 | 0 | 0 | 0.15889 | 0 | 0 | 0 |  | 0 | 0 | 0 | 0 | 0 | 0 | 0 | 0 | 0 | 0 | 0 | 0 | 0 | 0 | 0 | 0 | 0 | 0 | 0 | 0 | 0 | 0 | 0 | 0 | 0 | 0 | [10 empty] | 0 | 0 | 0 | 0
2014-11-03 | 12時 | 0.0056383 | 0 | 0 | 0 | 0 | [12 empty] | 34.8508 |  |  | 16.3283 | 16.3381 | [5 empty] | 0.10108 | 0 | 0 | 0 | [9 empty] | 0 | 0 | 0 | 0 | 0 | 0 | 0 | 0 |  | 0 | 0 | 0 | 0 | 0 | 0 | 0 | 0 | 0 | 0 | 0 | 0 | 0 | 0 | 0 | 0 | 0 | 0 | 0 | 0 | 0 | 0 | 0 | 0 | 0 | 0 | [10 empty] | 0 | 0 | 0 | 0
2014-11-03 | 13時 | 0 | 0 | 0 | 0 | 0 | [12 empty] | 34.8508 |  |  | 16.3283 | 16.3381 | [5 empty] | 0 | 0 | 0 | 0 | [9 empty] | 0 | 0 | 0 | 0 | 0 | 0 | 0 | 0 |  | 0 | 0 | 0 | 0 | 0 | 0 | 0 | 0 | 0 | 0 | 0 | 0 | 0 | 0 | 0 | 0 | 0 | 0 | 0 | 0 | 0 | 0 | 0 | 0 | 0 | 0 | [10 empty] | 0 | 0 | 0 | 0
2014-11-03 | 14時 | 0 | 0 | 0 | 0 | 0 | [12 empty] | 34.5192 |  |  | 16.188 | 16.1977 | [5 empty] | 0 | 0 | 0 | 0 | [9 empty] | 0 | 0 | 0 | 0 | 0 | 0 | 0 | 0 |  | 0 | 0 | 0 | 0 | 0 | 0 | 0 | 0 | 0 | 0 | 0 | 0 | 0 | 0 | 0 | 0 | 0 | 0 | 0 | 0 | 0 | 0 | 0 | 0 | 0 | 0 | [10 empty] | 0 | 0 | 0 | 0
2014-11-03 | 15時 | 0.017221 | 0 | 0 | 0.0046775 | 0 | [12 empty] | 33.439 |  |  | 15.7213 | 15.7307 | [5 empty] | 0.10431 | 0 | 0 | 0 | [9 empty] | 0.16013 | 0 | 0 | 0 | 0 | 0 | 0 | 0 |  | 0 | 0 | 0 | 0 | 0 | 0 | 0 | 0 | 0 | 0 | 0 | 0 | 0 | 0 | 0 | 0 | 0 | 0 | 0 | 0 | 0 | 0 | 0 | 0 | 0 | 0 | [10 empty] | 0 | 0 | 0 | 0
2014-11-03 | 16時 | 0.018096 | 0 | 0 | 0.0039719 | 0 | [12 empty] | 32.2614 |  |  | 15.1926 | 15.2016 | [5 empty] | 0.10719 | 0 | 0 | 0 | [9 empty] | 0.16251 | 0 | 0 | 0 | 0 | 0 | 0 | 0 |  | 0 | 0 | 0 | 0 | 0 | 0 | 0 | 0 | 0 | 0 | 0 | 0 | 0 | 0 | 0 | 0 | 0 | 0 | 0 | 0 | 0 | 0 | 0 | 0 | 0 | 0 | [10 empty] | 0 | 0 | 0 | 0
2014-11-03 | 17時 | 0.021602 | 0 | 0 | 0.0060793 | 0 | [12 empty] | 31.8186 |  |  | 14.9873 | 14.9962 | [5 empty] | 0.10844 | 0 | 0 | 0 | [9 empty] | 0.16365 | 0 | 0 | 0 | 0 | 0 | 0 | 0 |  | 0 | 0 | 0 | 0 | 0 | 0 | 0 | 0 | 0 | 0 | 0 | 0 | 0 | 0 | 0 | 0 | 0 | 0 | 0 | 0 | 0 | 0 | 0 | 0 | 0 | 0 | [10 empty] | 0 | 0 | 0 | 0
2014-11-03 | 18時 | 0.012273 | 0 | 0 | 0 | 0 | [12 empty] | 31.7644 |  |  | 14.9618 | 14.9707 | [5 empty] | 0.10831 | 0 | 0 | 0 | [9 empty] | 0 | 0 | 0 | 0 | 0 | 0 | 0 | 0 |  | 0 | 0 | 0 | 0 | 0 | 0 | 0 | 0 | 0 | 0 | 0 | 0 | 0 | 0 | 0 | 0 | 0 | 0 | 0 | 0 | 0 | 0 | 0 | 0 | 0 | 0 | [10 empty] | 0 | 0 | 0 | 0
2014-11-03 | 19時 | 0.040065 | 0 | 0 | 0.010572 | 0.028803 | [12 empty] | 31.0318 |  |  | 14.6117 | 14.6204 | [5 empty] | 0.11125 | 0 | 0 | 0 | [9 empty] | 0.16608 | 0 | 0 | 0 | 0.16611 | 0 | 0 | 0 |  | 0 | 0 | 0 | 0 | 0 | 0 | 0 | 0 | 0 | 0 | 0 | 0 | 0 | 0 | 0 | 0 | 0 | 0 | 0 | 0 | 0 | 0 | 0 | 0 | 0 | 0 | [10 empty] | 0 | 0 | 0 | 0
2014-11-03 | 20時 | 0.056076 | 0 | 0 | 0.021102 | 0.019488 | [12 empty] | 30.7821 |  |  | 14.4893 | 14.4979 | [5 empty] | 0.11261 | 0 | 0 | 0 | [9 empty] | 0.16695 | 0 | 0 | 0 | 0.16703 | 0 | 0 | 0 |  | 0 | 0 | 0 | 0 | 0 | 0 | 0 | 0 | 0 | 0 | 0 | 0 | 0 | 0 | 0 | 0 | 0 | 0 | 0 | 0 | 0 | 0 | 0 | 0 | 0 | 0 | [10 empty] | 0 | 0 | 0 | 0
2014-11-03 | 21時 | 0.21278 | 0 | 0 | 0.017238 | 0.021463 | [12 empty] | 30.5869 |  |  | 14.3924 | 14.4009 | [5 empty] | 0.11937 | 0 | 0 | 0 | [9 empty] | 0.16771 | 0 | 0 | 0 | 0.16778 | 0 | 0 | 0 |  | 0 | 0 | 0 | 0 | 0 | 0 | 0 | 0 | 0 | 0 | 0 | 0 | 0 | 0 | 0 | 0 | 0 | 0 | 0 | 0 | 0 | 0 | 0 | 0 | 0 | 0 | [10 empty] | 0 | 0 | 0 | 0
2014-11-03 | 22時 | 0 | 0 | 0 | 0 | 0 | [12 empty] | 30.7329 |  |  | 14.465 | 14.4736 | [5 empty] | 0 | 0 | 0 | 0 | [9 empty] | 0 | 0 | 0 | 0 | 0 | 0 | 0 | 0 |  | 0 | 0 | 0 | 0 | 0 | 0 | 0 | 0 | 0 | 0 | 0 | 0 | 0 | 0 | 0 | 0 | 0 | 0 | 0 | 0 | 0 | 0 | 0 | 0 | 0 | 0 | [10 empty] | 0 | 0 | 0 | 0
2014-11-03 | 23時 | 0 | 0 | 0 | 0 | 0 | [12 empty] | 30.9311 |  |  | 14.5626 | 14.5712 | [5 empty] | 0 | 0 | 0 | 0 | [9 empty] | 0 | 0 | 0 | 0 | 0 | 0 | 0 | 0 |  | 0 | 0 | 0 | 0 | 0 | 0 | 0 | 0 | 0 | 0 | 0 | 0 | 0 | 0 | 0 | 0 | 0 | 0 | 0 | 0 | 0 | 0 | 0 | 0 | 0 | 0 | [10 empty] | 0 | 0 | 0 | 0
2014-11-04 | 0時 | 0 | 0 | 0 | 0 | 0 | [12 empty] | 30.9813 |  |  | 14.5871 | 14.5958 | [5 empty] | 0 | 0 | 0 | 0 | [9 empty] | 0 | 0 | 0 | 0 | 0 | 0 | 0 | 0 |  | 0 | 0 | 0 | 0 | 0 | 0 | 0 | 0 | 0 | 0 | 0 | 0 | 0 | 0 | 0 | 0 | 0 | 0 | 0 | 0 | 0 | 0 | 0 | 0 | 0 | 0 | [10 empty] | 0 | 0 | 0 | 0
2014-11-04 | 1時 | 0 | 0 | 0 | 0 | 0 | [12 empty] | 30.8812 |  |  | 14.5381 | 14.5467 | [5 empty] | 0 | 0 | 0 | 0 | [9 empty] | 0 | 0 | 0 | 0 | 0 | 0 | 0 | 0 |  | 0 | 0 | 0 | 0 | 0 | 0 | 0 | 0 | 0 | 0 | 0 | 0 | 0 | 0 | 0 | 0 | 0 | 0 | 0 | 0 | 0 | 0 | 0 | 0 | 0 | 0 | [10 empty] | 0 | 0 | 0 | 0
2014-11-04 | 2時 | 0 | 0 | 0 | 0 | 0 | [12 empty] | 31.0825 |  |  | 14.6364 | 14.6451 | [5 empty] | 0 | 0 | 0 | 0 | [9 empty] | 0 | 0 | 0 | 0 | 0 | 0 | 0 | 0 |  | 0 | 0 | 0 | 0 | 0 | 0 | 0 | 0 | 0 | 0 | 0 | 0 | 0 | 0 | 0 | 0 | 0 | 0 | 0 | 0 | 0 | 0 | 0 | 0 | 0 | 0 | [10 empty] | 0 | 0 | 0 | 0
2014-11-04 | 3時 | 0 | 0 | 0 | 0 | 0 | [12 empty] | 30.7821 |  |  | 14.4893 | 14.4979 | [5 empty] | 0 | 0 | 0 | 0 | [9 empty] | 0 | 0 | 0 | 0 | 0 | 0 | 0 | 0 |  | 0 | 0 | 0 | 0 | 0 | 0 | 0 | 0 | 0 | 0 | 0 | 0 | 0 | 0 | 0 | 0 | 0 | 0 | 0 | 0 | 0 | 0 | 0 | 0 | 0 | 0 | [10 empty] | 0 | 0 | 0 | 0
2014-11-04 | 4時 | 0 | 0 | 0 | 0 | 0 | [12 empty] | 31.0825 |  |  | 14.6364 | 14.6451 | [5 empty] | 0 | 0 | 0 | 0 | [9 empty] | 0 | 0 | 0 | 0 | 0 | 0 | 0 | 0 |  | 0 | 0 | 0 | 0 | 0 | 0 | 0 | 0 | 0 | 0 | 0 | 0 | 0 | 0 | 0 | 0 | 0 | 0 | 0 | 0 | 0 | 0 | 0 | 0 | 0 | 0 | [10 empty] | 0 | 0 | 0 | 0
2014-11-04 | 5時 | 0 | 0 | 0 | 0 | 0 | [12 empty] | 30.9813 |  |  | 14.5871 | 14.5958 | [5 empty] | 0 | 0 | 0 | 0 | [9 empty] | 0 | 0 | 0 | 0 | 0 | 0 | 0 | 0 |  | 0 | 0 | 0 | 0 | 0 | 0 | 0 | 0 | 0 | 0 | 0 | 0 | 0 | 0 | 0 | 0 | 0 | 0 | 0 | 0 | 0 | 0 | 0 | 0 | 0 | 0 | [10 empty] | 0 | 0 | 0 | 0
2014-11-04 | 6時 | 0 | 0 | 0 | 0 | 0 | [12 empty] | 30.5869 |  |  | 14.3924 | 14.4009 | [5 empty] | 0 | 0 | 0 | 0 | [9 empty] | 0 | 0 | 0 | 0 | 0 | 0 | 0 | 0 |  | 0 | 0 | 0 | 0 | 0 | 0 | 0 | 0 | 0 | 0 | 0 | 0 | 0 | 0 | 0 | 0 | 0 | 0 | 0 | 0 | 0 | 0 | 0 | 0 | 0 | 0 | [10 empty] | 0 | 0 | 0 | 0
2014-11-04 | 7時 | 10.6612 | 0 | 0 | 3.5703 | 0 | [12 empty] | 30.4431 |  |  | 14.3202 | 14.3287 | [5 empty] | 0.74854 | 0 | 0 | 0 | [9 empty] | 0.25465 | 0 | 0 | 0 | 0 | 0 | 0 | 0 |  | 0 | 0 | 0 | 0 | 0 | 0 | 0 | 0 | 0 | 0 | 0 | 0 | 0 | 0 | 0 | 0 | 0 | 0 | 0 | 0 | 0 | 0 | 0 | 0 | 0 | 0 | [10 empty] | 0 | 0 | 0 | 0
2014-11-04 | 8時 | 2.8054 | 0 | 0 | 0.94089 | 3.307 | [12 empty] | 31.0825 |  |  | 14.6364 | 14.6451 | [5 empty] | 0.22214 | 0 | 0 | 0 | [9 empty] | 0.17087 | 0 | 0 | 0 | 0.23655 | 0 | 0 | 0 |  | 0 | 0 | 0 | 0 | 0 | 0 | 0 | 0 | 0 | 0 | 0 | 0 | 0 | 0 | 0 | 0 | 0 | 0 | 0 | 0 | 0 | 0 | 0 | 0 | 0 | 0 | [10 empty] | 0 | 0 | 0 | 0
2014-11-04 | 9時 | 1.3289 | 0 | 0 | 0.38607 | 0.7833 | [12 empty] | 31.1846 |  |  | 14.6859 | 14.6946 | [5 empty] | 0.15767 | 0 | 0 | 0 | [9 empty] | 0.16582 | 0 | 0 | 0 | 0.16874 | 0 | 0 | 0 |  | 0 | 0 | 0 | 0 | 0 | 0 | 0 | 0 | 0 | 0 | 0 | 0 | 0 | 0 | 0 | 0 | 0 | 0 | 0 | 0 | 0 | 0 | 0 | 0 | 0 | 0 | [10 empty] | 0 | 0 | 0 | 0
2014-11-04 | 10時 | 0.58095 | 0 | 0 | 0.097897 | 0.33192 | [12 empty] | 30.8812 |  |  | 14.5381 | 14.5467 | [5 empty] | 0.13184 | 0 | 0 | 0 | [9 empty] | 0.16645 | 0 | 0 | 0 | 0.16678 | 0 | 0 | 0 |  | 0 | 0 | 0 | 0 | 0 | 0 | 0 | 0 | 0 | 0 | 0 | 0 | 0 | 0 | 0 | 0 | 0 | 0 | 0 | 0 | 0 | 0 | 0 | 0 | 0 | 0 | [10 empty] | 0 | 0 | 0 | 0
2014-11-04 | 11時 | 1.8279 | 0 | 0 | 0 | 0.53395 | [12 empty] | 30.5387 |  |  | 14.3683 | 14.3768 | [5 empty] | 0.18787 | 0 | 0 | 0 | [9 empty] | 0 | 0 | 0 | 0 | 0.1691 | 0 | 0 | 0 |  | 0 | 0 | 0 | 0 | 0 | 0 | 0 | 0 | 0 | 0 | 0 | 0 | 0 | 0 | 0 | 0 | 0 | 0 | 0 | 0 | 0 | 0 | 0 | 0 | 0 | 0 | [10 empty] | 0 | 0 | 0 | 0
2014-11-04 | 12時 | 1.0797 | 0 | 0 | 0 | 0 | [12 empty] | 31.0318 |  |  | 14.6117 | 14.6204 | [5 empty] | 0.14971 | 0 | 0 | 0 | [9 empty] | 0 | 0 | 0 | 0 | 0 | 0 | 0 | 0 |  | 0 | 0 | 0 | 0 | 0 | 0 | 0 | 0 | 0 | 0 | 0 | 0 | 0 | 0 | 0 | 0 | 0 | 0 | 0 | 0 | 0 | 0 | 0 | 0 | 0 | 0 | [10 empty] | 0 | 0 | 0 | 0
2014-11-04 | 13時 | 0 | 0 | 0 | 0 | 0 | [12 empty] | 30.6353 |  |  | 14.4165 | 14.4251 | [5 empty] | 0 | 0 | 0 | 0 | [9 empty] | 0 | 0 | 0 | 0 | 0 | 0 | 0 | 0 |  | 0 | 0 | 0 | 0 | 0 | 0 | 0 | 0 | 0 | 0 | 0 | 0 | 0 | 0 | 0 | 0 | 0 | 0 | 0 | 0 | 0 | 0 | 0 | 0 | 0 | 0 | [10 empty] | 0 | 0 | 0 | 0
2014-11-04 | 14時 | 0 | 0 | 0 | 0 | 0 | [12 empty] | 30.0255 |  |  | 14.1068 | 14.1151 | [5 empty] | 0 | 0 | 0 | 0 | [9 empty] | 0 | 0 | 0 | 0 | 0 | 0 | 0 | 0 |  | 0 | 0 | 0 | 0 | 0 | 0 | 0 | 0 | 0 | 0 | 0 | 0 | 0 | 0 | 0 | 0 | 0 | 0 | 0 | 0 | 0 | 0 | 0 | 0 | 0 | 0 | [10 empty] | 0 | 0 | 0 | 0
2014-11-04 | 15時 | 3.0598 | 0 | 0 | 1.1325 | 0 | [12 empty] | 29.6282 |  |  | 13.8978 | 13.906 | [5 empty] | 0.26771 | 0 | 0 | 0 | [9 empty] | 0.18065 | 0 | 0 | 0 | 0 | 0 | 0 | 0 |  | 0 | 0 | 0 | 0 | 0 | 0 | 0 | 0 | 0 | 0 | 0 | 0 | 0 | 0 | 0 | 0 | 0 | 0 | 0 | 0 | 0 | 0 | 0 | 0 | 0 | 0 | [10 empty] | 0 | 0 | 0 | 0
2014-11-04 | 16時 | 4.464 | 0 | 0 | 0.9591 | 0 | [12 empty] | 29.5427 |  |  | 13.852 | 13.8602 | [5 empty] | 0.34829 | 0 | 0 | 0 | [9 empty] | 0.17827 | 0 | 0 | 0 | 0 | 0 | 0 | 0 |  | 0 | 0 | 0 | 0 | 0 | 0 | 0 | 0 | 0 | 0 | 0 | 0 | 0 | 0 | 0 | 0 | 0 | 0 | 0 | 0 | 0 | 0 | 0 | 0 | 0 | 0 | [10 empty] | 0 | 0 | 0 | 0
2014-11-04 | 17時 | 5.0542 | 0 | 0 | 1.3013 | 0 | [12 empty] | 29.3334 |  |  | 13.7383 | 13.7465 | [5 empty] | 0.38993 | 0 | 0 | 0 | [9 empty] | 0.18563 | 0 | 0 | 0 | 0 | 0 | 0 | 0 |  | 0 | 0 | 0 | 0 | 0 | 0 | 0 | 0 | 0 | 0 | 0 | 0 | 0 | 0 | 0 | 0 | 0 | 0 | 0 | 0 | 0 | 0 | 0 | 0 | 0 | 0 | [10 empty] | 0 | 0 | 0 | 0
2014-11-04 | 18時 | 2.6424 | 0 | 0 | 0 | 0 | [12 empty] | 29.2923 |  |  | 13.7158 | 13.7239 | [5 empty] | 0.25355 | 0 | 0 | 0 | [9 empty] | 0 | 0 | 0 | 0 | 0 | 0 | 0 | 0 |  | 0 | 0 | 0 | 0 | 0 | 0 | 0 | 0 | 0 | 0 | 0 | 0 | 0 | 0 | 0 | 0 | 0 | 0 | 0 | 0 | 0 | 0 | 0 | 0 | 0 | 0 | [10 empty] | 0 | 0 | 0 | 0
2014-11-04 | 19時 | 3.1668 | 0 | 0 | 2.1387 | 3.4822 | [12 empty] | 29.1704 |  |  | 13.6484 | 13.6565 | [5 empty] | 0.2857 | 0 | 0 | 0 | [9 empty] | 0.20998 | 0 | 0 | 0 | 0.2667 | 0 | 0 | 0 |  | 0 | 0 | 0 | 0 | 0 | 0 | 0 | 0 | 0 | 0 | 0 | 0 | 0 | 0 | 0 | 0 | 0 | 0 | 0 | 0 | 0 | 0 | 0 | 0 | 0 | 0 | [10 empty] | 0 | 0 | 0 | 0
2014-11-04 | 20時 | 3.319 | 0 | 0 | 1.5204 | 1.3516 | [12 empty] | 29.1303 |  |  | 13.6261 | 13.6341 | [5 empty] | 0.29541 | 0 | 0 | 0 | [9 empty] | 0.19197 | 0 | 0 | 0 | 0.18807 | 0 | 0 | 0 |  | 0 | 0 | 0 | 0 | 0 | 0 | 0 | 0 | 0 | 0 | 0 | 0 | 0 | 0 | 0 | 0 | 0 | 0 | 0 | 0 | 0 | 0 | 0 | 0 | 0 | 0 | [10 empty] | 0 | 0 | 0 | 0
2014-11-04 | 21時 | 3.8608 | 0 | 0 | 1.1542 | 1.2211 | [12 empty] | 28.895 |  |  | 13.4932 | 13.5012 | [5 empty] | 0.33382 | 0 | 0 | 0 | [9 empty] | 0.18539 | 0 | 0 | 0 | 0.1868 | 0 | 0 | 0 |  | 0 | 0 | 0 | 0 | 0 | 0 | 0 | 0 | 0 | 0 | 0 | 0 | 0 | 0 | 0 | 0 | 0 | 0 | 0 | 0 | 0 | 0 | 0 | 0 | 0 | 0 | [10 empty] | 0 | 0 | 0 | 0
2014-11-04 | 22時 | 0 | 0 | 0 | 0 | 0 | [12 empty] | 28.9724 |  |  | 13.5372 | 13.5453 | [5 empty] | 0 | 0 | 0 | 0 | [9 empty] | 0 | 0 | 0 | 0 | 0 | 0 | 0 | 0 |  | 0 | 0 | 0 | 0 | 0 | 0 | 0 | 0 | 0 | 0 | 0 | 0 | 0 | 0 | 0 | 0 | 0 | 0 | 0 | 0 | 0 | 0 | 0 | 0 | 0 | 0 | [10 empty] | 0 | 0 | 0 | 0
2014-11-04 | 23時 | 0 | 0 | 0 | 0 | 0 | [12 empty] | 28.895 |  |  | 13.4932 | 13.5012 | [5 empty] | 0 | 0 | 0 | 0 | [9 empty] | 0 | 0 | 0 | 0 | 0 | 0 | 0 | 0 |  | 0 | 0 | 0 | 0 | 0 | 0 | 0 | 0 | 0 | 0 | 0 | 0 | 0 | 0 | 0 | 0 | 0 | 0 | 0 | 0 | 0 | 0 | 0 | 0 | 0 | 0 | [10 empty] | 0 | 0 | 0 | 0
2014-11-05 | 0時 | 0 | 0 | 0 | 0 | 0 | [12 empty] | 28.8186 |  |  | 13.4493 | 13.4573 | [5 empty] | 0 | 0 | 0 | 0 | [9 empty] | 0 | 0 | 0 | 0 | 0 | 0 | 0 | 0 |  | 0 | 0 | 0 | 0 | 0 | 0 | 0 | 0 | 0 | 0 | 0 | 0 | 0 | 0 | 0 | 0 | 0 | 0 | 0 | 0 | 0 | 0 | 0 | 0 | 0 | 0 | [10 empty] | 0 | 0 | 0 | 0
2014-11-05 | 1時 | 0 | 0 | 0 | 0 | 0 | [12 empty] | 28.6319 |  |  | 13.3406 | 13.3485 | [5 empty] | 0 | 0 | 0 | 0 | [9 empty] | 0 | 0 | 0 | 0 | 0 | 0 | 0 | 0 |  | 0 | 0 | 0 | 0 | 0 | 0 | 0 | 0 | 0 | 0 | 0 | 0 | 0 | 0 | 0 | 0 | 0 | 0 | 0 | 0 | 0 | 0 | 0 | 0 | 0 | 0 | [10 empty] | 0 | 0 | 0 | 0
2014-11-05 | 2時 | 0 | 0 | 0 | 0 | 0 | [12 empty] | 28.2096 |  |  | 13.0854 | 13.0932 | [5 empty] | 0 | 0 | 0 | 0 | [9 empty] | 0 | 0 | 0 | 0 | 0 | 0 | 0 | 0 |  | 0 | 0 | 0 | 0 | 0 | 0 | 0 | 0 | 0 | 0 | 0 | 0 | 0 | 0 | 0 | 0 | 0 | 0 | 0 | 0 | 0 | 0 | 0 | 0 | 0 | 0 | [10 empty] | 0 | 0 | 0 | 0
2014-11-05 | 3時 | 0 | 0 | 0 | 0 | 0 | [12 empty] | 27.8236 |  |  | 12.838 | 12.8457 | [5 empty] | 0 | 0 | 0 | 0 | [9 empty] | 0 | 0 | 0 | 0 | 0 | 0 | 0 | 0 |  | 0 | 0 | 0 | 0 | 0 | 0 | 0 | 0 | 0 | 0 | 0 | 0 | 0 | 0 | 0 | 0 | 0 | 0 | 0 | 0 | 0 | 0 | 0 | 0 | 0 | 0 | [10 empty] | 0 | 0 | 0 | 0
2014-11-05 | 4時 | 0 | 0 | 0 | 0 | 0 | [12 empty] | 28.4515 |  |  | 13.2333 | 13.2412 | [5 empty] | 0 | 0 | 0 | 0 | [9 empty] | 0 | 0 | 0 | 0 | 0 | 0 | 0 | 0 |  | 0 | 0 | 0 | 0 | 0 | 0 | 0 | 0 | 0 | 0 | 0 | 0 | 0 | 0 | 0 | 0 | 0 | 0 | 0 | 0 | 0 | 0 | 0 | 0 | 0 | 0 | [10 empty] | 0 | 0 | 0 | 0
2014-11-05 | 5時 | 0 | 0 | 0 | 0 | 0 | [12 empty] | 27.8544 |  |  | 12.8583 | 12.866 | [5 empty] | 0 | 0 | 0 | 0 | [9 empty] | 0 | 0 | 0 | 0 | 0 | 0 | 0 | 0 |  | 0 | 0 | 0 | 0 | 0 | 0 | 0 | 0 | 0 | 0 | 0 | 0 | 0 | 0 | 0 | 0 | 0 | 0 | 0 | 0 | 0 | 0 | 0 | 0 | 0 | 0 | [10 empty] | 0 | 0 | 0 | 0
2014-11-05 | 6時 | 0 | 0 | 0 | 0 | 0 | [12 empty] | 27.703 |  |  | 12.7573 | 12.765 | [5 empty] | 0 | 0 | 0 | 0 | [9 empty] | 0 | 0 | 0 | 0 | 0 | 0 | 0 | 0 |  | 0 | 0 | 0 | 0 | 0 | 0 | 0 | 0 | 0 | 0 | 0 | 0 | 0 | 0 | 0 | 0 | 0 | 0 | 0 | 0 | 0 | 0 | 0 | 0 | 0 | 0 | [10 empty] | 0 | 0 | 0 | 0
2014-11-05 | 7時 | 17.2995 | 0 | 0 | 6.3222 | 0 | [12 empty] | 28.5229 |  |  | 13.2761 | 13.2839 | [5 empty] | 1.5124 | 0 | 0 | 0 | [9 empty] | 0.45922 | 0 | 0 | 0 | 0 | 0 | 0 | 0 |  | 0 | 0 | 0 | 0 | 0 | 0 | 0 | 0 | 0 | 0 | 0 | 0 | 0 | 0 | 0 | 0 | 0 | 0 | 0 | 0 | 0 | 0 | 0 | 0 | 0 | 0 | [10 empty] | 0 | 0 | 0 | 0
2014-11-05 | 8時 | 1.0255 | 0 | 0 | 0.41077 | 3.8662 | [12 empty] | 29.3748 |  |  | 13.7609 | 13.7691 | [5 empty] | 0.16665 | 0 | 0 | 0 | [9 empty] | 0.1737 | 0 | 0 | 0 | 0.28326 | 0 | 0 | 0 |  | 0 | 0 | 0 | 0 | 0 | 0 | 0 | 0 | 0 | 0 | 0 | 0 | 0 | 0 | 0 | 0 | 0 | 0 | 0 | 0 | 0 | 0 | 0 | 0 | 0 | 0 | [10 empty] | 0 | 0 | 0 | 0
2014-11-05 | 9時 | 0.028528 | 0 | 0 | 0.0096768 | 0.011734 | [12 empty] | 29.7584 |  |  | 13.967 | 13.9752 | [5 empty] | 0.11484 | 0 | 0 | 0 | [9 empty] | 0.17144 | 0 | 0 | 0 | 0.17151 | 0 | 0 | 0 |  | 0 | 0 | 0 | 0 | 0 | 0 | 0 | 0 | 0 | 0 | 0 | 0 | 0 | 0 | 0 | 0 | 0 | 0 | 0 | 0 | 0 | 0 | 0 | 0 | 0 | 0 | [10 empty] | 0 | 0 | 0 | 0
2014-11-05 | 10時 | 0.023711 | 0 | 0 | 0.0071861 | 0.0079803 | [12 empty] | 29.5427 |  |  | 13.852 | 13.8602 | [5 empty] | 0.11534 | 0 | 0 | 0 | [9 empty] | 0.17257 | 0 | 0 | 0 | 0.17265 | 0 | 0 | 0 |  | 0 | 0 | 0 | 0 | 0 | 0 | 0 | 0 | 0 | 0 | 0 | 0 | 0 | 0 | 0 | 0 | 0 | 0 | 0 | 0 | 0 | 0 | 0 | 0 | 0 | 0 | [10 empty] | 0 | 0 | 0 | 0
2014-11-05 | 11時 | 0.033026 | 0 | 0 | 0 | 0.0086754 | [12 empty] | 28.8567 |  |  | 13.4712 | 13.4792 | [5 empty] | 0.11834 | 0 | 0 | 0 | [9 empty] | 0 | 0 | 0 | 0 | 0.17681 | 0 | 0 | 0 |  | 0 | 0 | 0 | 0 | 0 | 0 | 0 | 0 | 0 | 0 | 0 | 0 | 0 | 0 | 0 | 0 | 0 | 0 | 0 | 0 | 0 | 0 | 0 | 0 | 0 | 0 | [10 empty] | 0 | 0 | 0 | 0
2014-11-05 | 12時 | 0.029598 | 0 | 0 | 0 | 0 | [12 empty] | 29.2923 |  |  | 13.7158 | 13.7239 | [5 empty] | 0.11652 | 0 | 0 | 0 | [9 empty] | 0 | 0 | 0 | 0 | 0 | 0 | 0 | 0 |  | 0 | 0 | 0 | 0 | 0 | 0 | 0 | 0 | 0 | 0 | 0 | 0 | 0 | 0 | 0 | 0 | 0 | 0 | 0 | 0 | 0 | 0 | 0 | 0 | 0 | 0 | [10 empty] | 0 | 0 | 0 | 0
2014-11-05 | 13時 | 0 | 0 | 0 | 0 | 0 | [12 empty] | 29.2108 |  |  | 13.6708 | 13.6789 | [5 empty] | 0 | 0 | 0 | 0 | [9 empty] | 0 | 0 | 0 | 0 | 0 | 0 | 0 | 0 |  | 0 | 0 | 0 | 0 | 0 | 0 | 0 | 0 | 0 | 0 | 0 | 0 | 0 | 0 | 0 | 0 | 0 | 0 | 0 | 0 | 0 | 0 | 0 | 0 | 0 | 0 | [10 empty] | 0 | 0 | 0 | 0
2014-11-05 | 14時 | 0 | 0 | 0 | 0 | 0 | [12 empty] | 28.8186 |  |  | 13.4493 | 13.4573 | [5 empty] | 0 | 0 | 0 | 0 | [9 empty] | 0 | 0 | 0 | 0 | 0 | 0 | 0 | 0 |  | 0 | 0 | 0 | 0 | 0 | 0 | 0 | 0 | 0 | 0 | 0 | 0 | 0 | 0 | 0 | 0 | 0 | 0 | 0 | 0 | 0 | 0 | 0 | 0 | 0 | 0 | [10 empty] | 0 | 0 | 0 | 0
2014-11-05 | 15時 | 2.0661 | 0 | 0 | 0.1754 | 0 | [12 empty] | 28.2434 |  |  | 13.1063 | 13.1141 | [5 empty] | 0.24633 | 0 | 0 | 0 | [9 empty] | 0.18068 | 0 | 0 | 0 | 0 | 0 | 0 | 0 |  | 0 | 0 | 0 | 0 | 0 | 0 | 0 | 0 | 0 | 0 | 0 | 0 | 0 | 0 | 0 | 0 | 0 | 0 | 0 | 0 | 0 | 0 | 0 | 0 | 0 | 0 | [10 empty] | 0 | 0 | 0 | 0
2014-11-05 | 16時 | 4.8321 | 0 | 0 | 0.87428 | 0 | [12 empty] | 28.4515 |  |  | 13.2333 | 13.2412 | [5 empty] | 0.4084 | 0 | 0 | 0 | [9 empty] | 0.18362 | 0 | 0 | 0 | 0 | 0 | 0 | 0 |  | 0 | 0 | 0 | 0 | 0 | 0 | 0 | 0 | 0 | 0 | 0 | 0 | 0 | 0 | 0 | 0 | 0 | 0 | 0 | 0 | 0 | 0 | 0 | 0 | 0 | 0 | [10 empty] | 0 | 0 | 0 | 0
2014-11-05 | 17時 | 5.7568 | 0 | 0 | 1.2922 | 0 | [12 empty] | 28.4515 |  |  | 13.2333 | 13.2412 | [5 empty] | 0.46679 | 0 | 0 | 0 | [9 empty] | 0.19129 | 0 | 0 | 0 | 0 | 0 | 0 | 0 |  | 0 | 0 | 0 | 0 | 0 | 0 | 0 | 0 | 0 | 0 | 0 | 0 | 0 | 0 | 0 | 0 | 0 | 0 | 0 | 0 | 0 | 0 | 0 | 0 | 0 | 0 | [10 empty] | 0 | 0 | 0 | 0
2014-11-05 | 18時 | 3.1115 | 0 | 0 | 0 | 0 | [12 empty] | 28.4871 |  |  | 13.2547 | 13.2625 | [5 empty] | 0.30245 | 0 | 0 | 0 | [9 empty] | 0 | 0 | 0 | 0 | 0 | 0 | 0 | 0 |  | 0 | 0 | 0 | 0 | 0 | 0 | 0 | 0 | 0 | 0 | 0 | 0 | 0 | 0 | 0 | 0 | 0 | 0 | 0 | 0 | 0 | 0 | 0 | 0 | 0 | 0 | [10 empty] | 0 | 0 | 0 | 0
2014-11-05 | 19時 | 3.6728 | 0 | 0 | 2.3376 | 3.6245 | [12 empty] | 28.4871 |  |  | 13.2547 | 13.2625 | [5 empty] | 0.33614 | 0 | 0 | 0 | [9 empty] | 0.22356 | 0 | 0 | 0 | 0.28433 | 0 | 0 | 0 |  | 0 | 0 | 0 | 0 | 0 | 0 | 0 | 0 | 0 | 0 | 0 | 0 | 0 | 0 | 0 | 0 | 0 | 0 | 0 | 0 | 0 | 0 | 0 | 0 | 0 | 0 | [10 empty] | 0 | 0 | 0 | 0
2014-11-05 | 20時 | 3.8096 | 0 | 0 | 1.6871 | 1.5238 | [12 empty] | 28.5953 |  |  | 13.319 | 13.327 | [5 empty] | 0.34069 | 0 | 0 | 0 | [9 empty] | 0.20036 | 0 | 0 | 0 | 0.19595 | 0 | 0 | 0 |  | 0 | 0 | 0 | 0 | 0 | 0 | 0 | 0 | 0 | 0 | 0 | 0 | 0 | 0 | 0 | 0 | 0 | 0 | 0 | 0 | 0 | 0 | 0 | 0 | 0 | 0 | [10 empty] | 0 | 0 | 0 | 0
2014-11-05 | 21時 | 4.2135 | 0 | 0 | 1.2761 | 1.3427 | [12 empty] | 28.7058 |  |  | 13.3839 | 13.3919 | [5 empty] | 0.36115 | 0 | 0 | 0 | [9 empty] | 0.18913 | 0 | 0 | 0 | 0.19071 | 0 | 0 | 0 |  | 0 | 0 | 0 | 0 | 0 | 0 | 0 | 0 | 0 | 0 | 0 | 0 | 0 | 0 | 0 | 0 | 0 | 0 | 0 | 0 | 0 | 0 | 0 | 0 | 0 | 0 | [10 empty] | 0 | 0 | 0 | 0
2014-11-05 | 22時 | 0 | 0 | 0 | 0 | 0 | [12 empty] | 28.7058 |  |  | 13.3839 | 13.3919 | [5 empty] | 0 | 0 | 0 | 0 | [9 empty] | 0 | 0 | 0 | 0 | 0 | 0 | 0 | 0 |  | 0 | 0 | 0 | 0 | 0 | 0 | 0 | 0 | 0 | 0 | 0 | 0 | 0 | 0 | 0 | 0 | 0 | 0 | 0 | 0 | 0 | 0 | 0 | 0 | 0 | 0 | [10 empty] | 0 | 0 | 0 | 0
2014-11-05 | 23時 | 0 | 0 | 0 | 0 | 0 | [12 empty] | 28.6687 |  |  | 13.3622 | 13.3702 | [5 empty] | 0 | 0 | 0 | 0 | [9 empty] | 0 | 0 | 0 | 0 | 0 | 0 | 0 | 0 |  | 0 | 0 | 0 | 0 | 0 | 0 | 0 | 0 | 0 | 0 | 0 | 0 | 0 | 0 | 0 | 0 | 0 | 0 | 0 | 0 | 0 | 0 | 0 | 0 | 0 | 0 | [10 empty] | 0 | 0 | 0 | 0
2014-11-06 | 0時 | 0 | 0 | 0 | 0 | 0 | [12 empty] | 28.4162 |  |  | 13.212 | 13.2199 | [5 empty] | 0 | 0 | 0 | 0 | [9 empty] | 0 | 0 | 0 | 0 | 0 | 0 | 0 | 0 |  | 0 | 0 | 0 | 0 | 0 | 0 | 0 | 0 | 0 | 0 | 0 | 0 | 0 | 0 | 0 | 0 | 0 | 0 | 0 | 0 | 0 | 0 | 0 | 0 | 0 | 0 | [10 empty] | 0 | 0 | 0 | 0
2014-11-06 | 1時 | 0 | 0 | 0 | 0 | 0 | [12 empty] | 28.0769 |  |  | 13.002 | 13.0098 | [5 empty] | 0 | 0 | 0 | 0 | [9 empty] | 0 | 0 | 0 | 0 | 0 | 0 | 0 | 0 |  | 0 | 0 | 0 | 0 | 0 | 0 | 0 | 0 | 0 | 0 | 0 | 0 | 0 | 0 | 0 | 0 | 0 | 0 | 0 | 0 | 0 | 0 | 0 | 0 | 0 | 0 | [10 empty] | 0 | 0 | 0 | 0
2014-11-06 | 2時 | 0 | 0 | 0 | 0 | 0 | [12 empty] | 28.2096 |  |  | 13.0854 | 13.0932 | [5 empty] | 0 | 0 | 0 | 0 | [9 empty] | 0 | 0 | 0 | 0 | 0 | 0 | 0 | 0 |  | 0 | 0 | 0 | 0 | 0 | 0 | 0 | 0 | 0 | 0 | 0 | 0 | 0 | 0 | 0 | 0 | 0 | 0 | 0 | 0 | 0 | 0 | 0 | 0 | 0 | 0 | [10 empty] | 0 | 0 | 0 | 0
2014-11-06 | 3時 | 0 | 0 | 0 | 0 | 0 | [12 empty] | 27.793 |  |  | 12.8178 | 12.8254 | [5 empty] | 0 | 0 | 0 | 0 | [9 empty] | 0 | 0 | 0 | 0 | 0 | 0 | 0 | 0 |  | 0 | 0 | 0 | 0 | 0 | 0 | 0 | 0 | 0 | 0 | 0 | 0 | 0 | 0 | 0 | 0 | 0 | 0 | 0 | 0 | 0 | 0 | 0 | 0 | 0 | 0 | [10 empty] | 0 | 0 | 0 | 0
2014-11-06 | 4時 | 0 | 0 | 0 | 0 | 0 | [12 empty] | 27.2608 |  |  | 12.4434 | 12.4509 | [5 empty] | 0 | 0 | 0 | 0 | [9 empty] | 0 | 0 | 0 | 0 | 0 | 0 | 0 | 0 |  | 0 | 0 | 0 | 0 | 0 | 0 | 0 | 0 | 0 | 0 | 0 | 0 | 0 | 0 | 0 | 0 | 0 | 0 | 0 | 0 | 0 | 0 | 0 | 0 | 0 | 0 | [10 empty] | 0 | 0 | 0 | 0
2014-11-06 | 5時 | 23.1824 | 0 | 0 | 0 | 0 | [12 empty] | 27.1851 |  |  | 12.3861 | 12.3936 | [5 empty] | 2.5974 | 0 | 0 | 0 | [9 empty] | 0 | 0 | 0 | 0 | 0 | 0 | 0 | 0 |  | 0 | 0 | 0 | 0 | 0 | 0 | 0 | 0 | 0 | 0 | 0 | 0 | 0 | 0 | 0 | 0 | 0 | 0 | 0 | 0 | 0 | 0 | 0 | 0 | 0 | 0 | [10 empty] | 0 | 0 | 0 | 0
2014-11-06 | 6時 | 6.7795 | 0 | 0 | 0 | 0 | [12 empty] | 27.4191 |  |  | 12.5595 | 12.567 | [5 empty] | 0.58451 | 0 | 0 | 0 | [9 empty] | 0 | 0 | 0 | 0 | 0 | 0 | 0 | 0 |  | 0 | 0 | 0 | 0 | 0 | 0 | 0 | 0 | 0 | 0 | 0 | 0 | 0 | 0 | 0 | 0 | 0 | 0 | 0 | 0 | 0 | 0 | 0 | 0 | 0 | 0 | [10 empty] | 0 | 0 | 0 | 0
2014-11-06 | 7時 | 3.0762 | 0 | 0 | 0 | 0 | [12 empty] | 28.2434 |  |  | 13.1063 | 13.1141 | [5 empty] | 0.30802 | 0 | 0 | 0 | [9 empty] | 0 | 0 | 0 | 0 | 0 | 0 | 0 | 0 |  | 0 | 0 | 0 | 0 | 0 | 0 | 0 | 0 | 0 | 0 | 0 | 0 | 0 | 0 | 0 | 0 | 0 | 0 | 0 | 0 | 0 | 0 | 0 | 0 | 0 | 0 | [10 empty] | 0 | 0 | 0 | 0
2014-11-06 | 8時 | 0.29062 | 0 | 0 | 0 | 0 | [12 empty] | 29.4164 |  |  | 13.7836 | 13.7918 | [5 empty] | 0.12908 | 0 | 0 | 0 | [9 empty] | 0 | 0 | 0 | 0 | 0 | 0 | 0 | 0 |  | 0 | 0 | 0 | 0 | 0 | 0 | 0 | 0 | 0 | 0 | 0 | 0 | 0 | 0 | 0 | 0 | 0 | 0 | 0 | 0 | 0 | 0 | 0 | 0 | 0 | 0 | [10 empty] | 0 | 0 | 0 | 0
2014-11-06 | 9時 | 0 | 0 | 0 | 0 | 0 | [12 empty] | 30.1165 |  |  | 14.1538 | 14.1622 | [5 empty] | 0 | 0 | 0 | 0 | [9 empty] | 0 | 0 | 0 | 0 | 0 | 0 | 0 | 0 |  | 0 | 0 | 0 | 0 | 0 | 0 | 0 | 0 | 0 | 0 | 0 | 0 | 0 | 0 | 0 | 0 | 0 | 0 | 0 | 0 | 0 | 0 | 0 | 0 | 0 | 0 | [10 empty] | 0 | 0 | 0 | 0
2014-11-06 | 10時 | 0 | 0 | 0 | 0 | 0 | [12 empty] | 30.5869 |  |  | 14.3924 | 14.4009 | [5 empty] | 0 | 0 | 0 | 0 | [9 empty] | 0 | 0 | 0 | 0 | 0 | 0 | 0 | 0 |  | 0 | 0 | 0 | 0 | 0 | 0 | 0 | 0 | 0 | 0 | 0 | 0 | 0 | 0 | 0 | 0 | 0 | 0 | 0 | 0 | 0 | 0 | 0 | 0 | 0 | 0 | [10 empty] | 0 | 0 | 0 | 0
2014-11-06 | 11時 | 0.066455 | 0 | 0 | 0 | 0 | [12 empty] | 31.0825 |  |  | 14.6364 | 14.6451 | [5 empty] | 0.11201 | 0 | 0 | 0 | [9 empty] | 0 | 0 | 0 | 0 | 0 | 0 | 0 | 0 |  | 0 | 0 | 0 | 0 | 0 | 0 | 0 | 0 | 0 | 0 | 0 | 0 | 0 | 0 | 0 | 0 | 0 | 0 | 0 | 0 | 0 | 0 | 0 | 0 | 0 | 0 | [10 empty] | 0 | 0 | 0 | 0
2014-11-06 | 12時 | 0.026847 | 0 | 0 | 0 | 0 | [12 empty] | 31.7104 |  |  | 14.9365 | 14.9453 | [5 empty] | 0.10888 | 0 | 0 | 0 | [9 empty] | 0 | 0 | 0 | 0 | 0 | 0 | 0 | 0 |  | 0 | 0 | 0 | 0 | 0 | 0 | 0 | 0 | 0 | 0 | 0 | 0 | 0 | 0 | 0 | 0 | 0 | 0 | 0 | 0 | 0 | 0 | 0 | 0 | 0 | 0 | [10 empty] | 0 | 0 | 0 | 0
2014-11-06 | 13時 | 0 | 0 | 0 | 0 | 0 | [12 empty] | 31.55 |  |  | 14.8607 | 14.8695 | [5 empty] | 0 | 0 | 0 | 0 | [9 empty] | 0 | 0 | 0 | 0 | 0 | 0 | 0 | 0 |  | 0 | 0 | 0 | 0 | 0 | 0 | 0 | 0 | 0 | 0 | 0 | 0 | 0 | 0 | 0 | 0 | 0 | 0 | 0 | 0 | 0 | 0 | 0 | 0 | 0 | 0 | [10 empty] | 0 | 0 | 0 | 0
2014-11-06 | 14時 | 0 | 0 | 0 | 0 | 0 | [12 empty] | 31.2877 |  |  | 14.7355 | 14.7443 | [5 empty] | 0 | 0 | 0 | 0 | [9 empty] | 0 | 0 | 0 | 0 | 0 | 0 | 0 | 0 |  | 0 | 0 | 0 | 0 | 0 | 0 | 0 | 0 | 0 | 0 | 0 | 0 | 0 | 0 | 0 | 0 | 0 | 0 | 0 | 0 | 0 | 0 | 0 | 0 | 0 | 0 | [10 empty] | 0 | 0 | 0 | 0
2014-11-06 | 15時 | 0.059261 | 0 | 0 | 0 | 0 | [12 empty] | 30.684 |  |  | 14.4407 | 14.4493 | [5 empty] | 0.11305 | 0 | 0 | 0 | [9 empty] | 0 | 0 | 0 | 0 | 0 | 0 | 0 | 0 |  | 0 | 0 | 0 | 0 | 0 | 0 | 0 | 0 | 0 | 0 | 0 | 0 | 0 | 0 | 0 | 0 | 0 | 0 | 0 | 0 | 0 | 0 | 0 | 0 | 0 | 0 | [10 empty] | 0 | 0 | 0 | 0
2014-11-06 | 16時 | 0.080785 | 0 | 0 | 0 | 0 | [12 empty] | 29.8908 |  |  | 14.0366 | 14.0449 | [5 empty] | 0.11675 | 0 | 0 | 0 | [9 empty] | 0 | 0 | 0 | 0 | 0 | 0 | 0 | 0 |  | 0 | 0 | 0 | 0 | 0 | 0 | 0 | 0 | 0 | 0 | 0 | 0 | 0 | 0 | 0 | 0 | 0 | 0 | 0 | 0 | 0 | 0 | 0 | 0 | 0 | 0 | [10 empty] | 0 | 0 | 0 | 0
2014-11-06 | 17時 | 3.2833 | 0 | 0 | 0 | 1.0285 | [12 empty] | 28.7058 |  |  | 13.3839 | 13.3919 | [5 empty] | 0.3059 | 0 | 0 | 0 | [9 empty] | 0 | 0 | 0 | 0 | 0.18443 | 0 | 0 | 0 |  | 0 | 0 | 0 | 0 | 0 | 0 | 0 | 0 | 0 | 0 | 0 | 0 | 0 | 0 | 0 | 0 | 0 | 0 | 0 | 0 | 0 | 0 | 0 | 0 | 0 | 0 | [10 empty] | 0 | 0 | 0 | 0
2014-11-06 | 18時 | 4.7834 | 0 | 0 | 0 | 0 | [12 empty] | 28.4515 |  |  | 13.2333 | 13.2412 | [5 empty] | 0.40537 | 0 | 0 | 0 | [9 empty] | 0 | 0 | 0 | 0 | 0 | 0 | 0 | 0 |  | 0 | 0 | 0 | 0 | 0 | 0 | 0 | 0 | 0 | 0 | 0 | 0 | 0 | 0 | 0 | 0 | 0 | 0 | 0 | 0 | 0 | 0 | 0 | 0 | 0 | 0 | [10 empty] | 0 | 0 | 0 | 0
2014-11-06 | 19時 | 2.5605 | 0 | 0 | 2.2546 | 0 | [12 empty] | 28.1097 |  |  | 13.0228 | 13.0305 | [5 empty] | 0.28044 | 0 | 0 | 0 | [9 empty] | 0.22427 | 0 | 0 | 0 | 0 | 0 | 0 | 0 |  | 0 | 0 | 0 | 0 | 0 | 0 | 0 | 0 | 0 | 0 | 0 | 0 | 0 | 0 | 0 | 0 | 0 | 0 | 0 | 0 | 0 | 0 | 0 | 0 | 0 | 0 | [10 empty] | 0 | 0 | 0 | 0
2014-11-06 | 20時 | 3.5418 | 0 | 0 | 0 | 3.1868 | [12 empty] | 28.012 |  |  | 12.9607 | 12.9684 | [5 empty] | 0.34489 | 0 | 0 | 0 | [9 empty] | 0 | 0 | 0 | 0 | 0.26862 | 0 | 0 | 0 |  | 0 | 0 | 0 | 0 | 0 | 0 | 0 | 0 | 0 | 0 | 0 | 0 | 0 | 0 | 0 | 0 | 0 | 0 | 0 | 0 | 0 | 0 | 0 | 0 | 0 | 0 | [10 empty] | 0 | 0 | 0 | 0
2014-11-06 | 21時 | 4.3619 | 0 | 0 | 2.3624 | 1.6511 | [12 empty] | 27.7628 |  |  | 12.7976 | 12.8052 | [5 empty] | 0.40712 | 0 | 0 | 0 | [9 empty] | 0.2327 | 0 | 0 | 0 | 0.20664 | 0 | 0 | 0 |  | 0 | 0 | 0 | 0 | 0 | 0 | 0 | 0 | 0 | 0 | 0 | 0 | 0 | 0 | 0 | 0 | 0 | 0 | 0 | 0 | 0 | 0 | 0 | 0 | 0 | 0 | [10 empty] | 0 | 0 | 0 | 0
2014-11-06 | 22時 | 5.0445 | 0 | 0 | 1.7386 | 0 | [12 empty] | 21.2196 |  |  | 9.7464 | 9.7523 | [5 empty] | 0.56132 | 0 | 0 | 0 | [9 empty] | 0.23084 | 0 | 0 | 0 | 0 | 0 | 0 | 0 |  | 0 | 0 | 0 | 0 | 0 | 0 | 0 | 0 | 0 | 0 | 0 | 0 | 0 | 0 | 0 | 0 | 0 | 0 | 0 | 0 | 0 | 0 | 0 | 0 | 0 | 0 | [10 empty] | 0 | 0 | 0 | 0
2014-11-06 | 23時 | 0 | 0 | 0 | 0 | 0 | [12 empty] | 21.1127 |  |  | 9.6708 | 9.6766 | [5 empty] | 0 | 0 | 0 | 0 | [9 empty] | 0 | 0 | 0 | 0 | 0 | 0 | 0 | 0 |  | 0 | 0 | 0 | 0 | 0 | 0 | 0 | 0 | 0 | 0 | 0 | 0 | 0 | 0 | 0 | 0 | 0 | 0 | 0 | 0 | 0 | 0 | 0 | 0 | 0 | 0 | [10 empty] | 0 | 0 | 0 | 0
2014-11-07 | 0時 | 0 | 0 | 0 | 0 | 0 | [12 empty] | 21.0307 |  |  | 9.611 | 9.6168 | [5 empty] | 0 | 0 | 0 | 0 | [9 empty] | 0 | 0 | 0 | 0 | 0 | 0 | 0 | 0 |  | 0 | 0 | 0 | 0 | 0 | 0 | 0 | 0 | 0 | 0 | 0 | 0 | 0 | 0 | 0 | 0 | 0 | 0 | 0 | 0 | 0 | 0 | 0 | 0 | 0 | 0 | [10 empty] | 0 | 0 | 0 | 0
2014-11-07 | 1時 | 0 | 0 | 0 | 0 | 0 | [12 empty] | 20.9518 |  |  | 9.5519 | 9.5577 | [5 empty] | 0 | 0 | 0 | 0 | [9 empty] | 0 | 0 | 0 | 0 | 0 | 0 | 0 | 0 |  | 0 | 0 | 0 | 0 | 0 | 0 | 0 | 0 | 0 | 0 | 0 | 0 | 0 | 0 | 0 | 0 | 0 | 0 | 0 | 0 | 0 | 0 | 0 | 0 | 0 | 0 | [10 empty] | 0 | 0 | 0 | 0
2014-11-07 | 2時 | 0 | 0 | 0 | 0 | 0 | [12 empty] | 20.9326 |  |  | 9.5373 | 9.543 | [5 empty] | 0 | 0 | 0 | 0 | [9 empty] | 0 | 0 | 0 | 0 | 0 | 0 | 0 | 0 |  | 0 | 0 | 0 | 0 | 0 | 0 | 0 | 0 | 0 | 0 | 0 | 0 | 0 | 0 | 0 | 0 | 0 | 0 | 0 | 0 | 0 | 0 | 0 | 0 | 0 | 0 | [10 empty] | 0 | 0 | 0 | 0
2014-11-07 | 3時 | 0 | 0 | 0 | 0 | 0 | [12 empty] | 20.876 |  |  | 9.4935 | 9.4993 | [5 empty] | 0 | 0 | 0 | 0 | [9 empty] | 0 | 0 | 0 | 0 | 0 | 0 | 0 | 0 |  | 0 | 0 | 0 | 0 | 0 | 0 | 0 | 0 | 0 | 0 | 0 | 0 | 0 | 0 | 0 | 0 | 0 | 0 | 0 | 0 | 0 | 0 | 0 | 0 | 0 | 0 | [10 empty] | 0 | 0 | 0 | 0
2014-11-07 | 4時 | 0 | 0 | 0 | 0 | 0 | [12 empty] | 20.7856 |  |  | 9.4215 | 9.4272 | [5 empty] | 0 | 0 | 0 | 0 | [9 empty] | 0 | 0 | 0 | 0 | 0 | 0 | 0 | 0 |  | 0 | 0 | 0 | 0 | 0 | 0 | 0 | 0 | 0 | 0 | 0 | 0 | 0 | 0 | 0 | 0 | 0 | 0 | 0 | 0 | 0 | 0 | 0 | 0 | 0 | 0 | [10 empty] | 0 | 0 | 0 | 0
2014-11-07 | 5時 | 24.517 | 0 | 0 | 0 | 0 | [12 empty] | 20.7856 |  |  | 9.4215 | 9.4272 | [5 empty] | 3.5889 | 0 | 0 | 0 | [9 empty] | 0 | 0 | 0 | 0 | 0 | 0 | 0 | 0 |  | 0 | 0 | 0 | 0 | 0 | 0 | 0 | 0 | 0 | 0 | 0 | 0 | 0 | 0 | 0 | 0 | 0 | 0 | 0 | 0 | 0 | 0 | 0 | 0 | 0 | 0 | [10 empty] | 0 | 0 | 0 | 0
2014-11-07 | 6時 | 7.9081 | 0 | 0 | 0 | 0 | [12 empty] | 20.876 |  |  | 9.4935 | 9.4993 | [5 empty] | 0.85905 | 0 | 0 | 0 | [9 empty] | 0 | 0 | 0 | 0 | 0 | 0 | 0 | 0 |  | 0 | 0 | 0 | 0 | 0 | 0 | 0 | 0 | 0 | 0 | 0 | 0 | 0 | 0 | 0 | 0 | 0 | 0 | 0 | 0 | 0 | 0 | 0 | 0 | 0 | 0 | [10 empty] | 0 | 0 | 0 | 0
2014-11-07 | 7時 | 4.5702 | 0 | 0 | 0 | 0 | [12 empty] | 27.7628 |  |  | 12.7976 | 12.8052 | [5 empty] | 0.42054 | 0 | 0 | 0 | [9 empty] | 0 | 0 | 0 | 0 | 0 | 0 | 0 | 0 |  | 0 | 0 | 0 | 0 | 0 | 0 | 0 | 0 | 0 | 0 | 0 | 0 | 0 | 0 | 0 | 0 | 0 | 0 | 0 | 0 | 0 | 0 | 0 | 0 | 0 | 0 | [10 empty] | 0 | 0 | 0 | 0
2014-11-07 | 8時 | 1.6397 | 0 | 0 | 0 | 0 | [12 empty] | 28.895 |  |  | 13.4932 | 13.5012 | [5 empty] | 0.20714 | 0 | 0 | 0 | [9 empty] | 0 | 0 | 0 | 0 | 0 | 0 | 0 | 0 |  | 0 | 0 | 0 | 0 | 0 | 0 | 0 | 0 | 0 | 0 | 0 | 0 | 0 | 0 | 0 | 0 | 0 | 0 | 0 | 0 | 0 | 0 | 0 | 0 | 0 | 0 | [10 empty] | 0 | 0 | 0 | 0
2014-11-07 | 9時 | 0 | 0 | 0 | 0 | 0 | [12 empty] | 30.1624 |  |  | 14.1774 | 14.1858 | [5 empty] | 0 | 0 | 0 | 0 | [9 empty] | 0 | 0 | 0 | 0 | 0 | 0 | 0 | 0 |  | 0 | 0 | 0 | 0 | 0 | 0 | 0 | 0 | 0 | 0 | 0 | 0 | 0 | 0 | 0 | 0 | 0 | 0 | 0 | 0 | 0 | 0 | 0 | 0 | 0 | 0 | [10 empty] | 0 | 0 | 0 | 0
2014-11-07 | 10時 | 0 | 0 | 0 | 0 | 0 | [12 empty] | 31.0318 |  |  | 14.6117 | 14.6204 | [5 empty] | 0 | 0 | 0 | 0 | [9 empty] | 0 | 0 | 0 | 0 | 0 | 0 | 0 | 0 |  | 0 | 0 | 0 | 0 | 0 | 0 | 0 | 0 | 0 | 0 | 0 | 0 | 0 | 0 | 0 | 0 | 0 | 0 | 0 | 0 | 0 | 0 | 0 | 0 | 0 | 0 | [10 empty] | 0 | 0 | 0 | 0
2014-11-07 | 11時 | 0.08878 | 0 | 0 | 0 | 0 | [12 empty] | 32.0934 |  |  | 15.1152 | 15.1242 | [5 empty] | 0.1095 | 0 | 0 | 0 | [9 empty] | 0 | 0 | 0 | 0 | 0 | 0 | 0 | 0 |  | 0 | 0 | 0 | 0 | 0 | 0 | 0 | 0 | 0 | 0 | 0 | 0 | 0 | 0 | 0 | 0 | 0 | 0 | 0 | 0 | 0 | 0 | 0 | 0 | 0 | 0 | [10 empty] | 0 | 0 | 0 | 0
2014-11-07 | 12時 | 0.027991 | 0 | 0 | 0 | 0 | [12 empty] | 32.6041 |  |  | 15.3489 | 15.358 | [5 empty] | 0.10656 | 0 | 0 | 0 | [9 empty] | 0 | 0 | 0 | 0 | 0 | 0 | 0 | 0 |  | 0 | 0 | 0 | 0 | 0 | 0 | 0 | 0 | 0 | 0 | 0 | 0 | 0 | 0 | 0 | 0 | 0 | 0 | 0 | 0 | 0 | 0 | 0 | 0 | 0 | 0 | [10 empty] | 0 | 0 | 0 | 0
2014-11-07 | 13時 | 0 | 0 | 0 | 0 | 0 | [12 empty] | 32.7788 |  |  | 15.4278 | 15.437 | [5 empty] | 0 | 0 | 0 | 0 | [9 empty] | 0 | 0 | 0 | 0 | 0 | 0 | 0 | 0 |  | 0 | 0 | 0 | 0 | 0 | 0 | 0 | 0 | 0 | 0 | 0 | 0 | 0 | 0 | 0 | 0 | 0 | 0 | 0 | 0 | 0 | 0 | 0 | 0 | 0 | 0 | [10 empty] | 0 | 0 | 0 | 0
2014-11-07 | 14時 | 0 | 0 | 0 | 0 | 0 | [12 empty] | 32.6041 |  |  | 15.3489 | 15.358 | [5 empty] | 0 | 0 | 0 | 0 | [9 empty] | 0 | 0 | 0 | 0 | 0 | 0 | 0 | 0 |  | 0 | 0 | 0 | 0 | 0 | 0 | 0 | 0 | 0 | 0 | 0 | 0 | 0 | 0 | 0 | 0 | 0 | 0 | 0 | 0 | 0 | 0 | 0 | 0 | 0 | 0 | [10 empty] | 0 | 0 | 0 | 0
2014-11-07 | 15時 | 0.063773 | 0 | 0 | 0 | 0 | [12 empty] | 31.9827 |  |  | 15.0638 | 15.0728 | [5 empty] | 0.10916 | 0 | 0 | 0 | [9 empty] | 0 | 0 | 0 | 0 | 0 | 0 | 0 | 0 |  | 0 | 0 | 0 | 0 | 0 | 0 | 0 | 0 | 0 | 0 | 0 | 0 | 0 | 0 | 0 | 0 | 0 | 0 | 0 | 0 | 0 | 0 | 0 | 0 | 0 | 0 | [10 empty] | 0 | 0 | 0 | 0
2014-11-07 | 16時 | 0.068198 | 0 | 0 | 0 | 0 | [12 empty] | 31.236 |  |  | 14.7107 | 14.7194 | [5 empty] | 0.11158 | 0 | 0 | 0 | [9 empty] | 0 | 0 | 0 | 0 | 0 | 0 | 0 | 0 |  | 0 | 0 | 0 | 0 | 0 | 0 | 0 | 0 | 0 | 0 | 0 | 0 | 0 | 0 | 0 | 0 | 0 | 0 | 0 | 0 | 0 | 0 | 0 | 0 | 0 | 0 | [10 empty] | 0 | 0 | 0 | 0
2014-11-07 | 17時 | 2.0518 | 0 | 0 | 0 | 0.9874 | [12 empty] | 30.9311 |  |  | 14.5626 | 14.5712 | [5 empty] | 0.19126 | 0 | 0 | 0 | [9 empty] | 0 | 0 | 0 | 0 | 0.17219 | 0 | 0 | 0 |  | 0 | 0 | 0 | 0 | 0 | 0 | 0 | 0 | 0 | 0 | 0 | 0 | 0 | 0 | 0 | 0 | 0 | 0 | 0 | 0 | 0 | 0 | 0 | 0 | 0 | 0 | [10 empty] | 0 | 0 | 0 | 0
2014-11-07 | 18時 | 3.1844 | 0 | 0 | 0 | 0 | [12 empty] | 30.3017 |  |  | 14.2486 | 14.257 | [5 empty] | 0.25768 | 0 | 0 | 0 | [9 empty] | 0 | 0 | 0 | 0 | 0 | 0 | 0 | 0 |  | 0 | 0 | 0 | 0 | 0 | 0 | 0 | 0 | 0 | 0 | 0 | 0 | 0 | 0 | 0 | 0 | 0 | 0 | 0 | 0 | 0 | 0 | 0 | 0 | 0 | 0 | [10 empty] | 0 | 0 | 0 | 0
2014-11-07 | 19時 | 1.5194 | 0 | 0 | 1.753 | 0 | [12 empty] | 29.8908 |  |  | 14.0366 | 14.0449 | [5 empty] | 0.18384 | 0 | 0 | 0 | [9 empty] | 0.19299 | 0 | 0 | 0 | 0 | 0 | 0 | 0 |  | 0 | 0 | 0 | 0 | 0 | 0 | 0 | 0 | 0 | 0 | 0 | 0 | 0 | 0 | 0 | 0 | 0 | 0 | 0 | 0 | 0 | 0 | 0 | 0 | 0 | 0 | [10 empty] | 0 | 0 | 0 | 0
2014-11-07 | 20時 | 2.0791 | 0 | 0 | 0 | 2.2476 | [12 empty] | 30.1165 |  |  | 14.1538 | 14.1622 | [5 empty] | 0.20695 | 0 | 0 | 0 | [9 empty] | 0 | 0 | 0 | 0 | 0.20617 | 0 | 0 | 0 |  | 0 | 0 | 0 | 0 | 0 | 0 | 0 | 0 | 0 | 0 | 0 | 0 | 0 | 0 | 0 | 0 | 0 | 0 | 0 | 0 | 0 | 0 | 0 | 0 | 0 | 0 | [10 empty] | 0 | 0 | 0 | 0
2014-11-07 | 21時 | 2.6683 | 0 | 0 | 1.4514 | 0.96614 | [12 empty] | 30.0255 |  |  | 14.1068 | 14.1151 | [5 empty] | 0.23791 | 0 | 0 | 0 | [9 empty] | 0.18482 | 0 | 0 | 0 | 0.17599 | 0 | 0 | 0 |  | 0 | 0 | 0 | 0 | 0 | 0 | 0 | 0 | 0 | 0 | 0 | 0 | 0 | 0 | 0 | 0 | 0 | 0 | 0 | 0 | 0 | 0 | 0 | 0 | 0 | 0 | [10 empty] | 0 | 0 | 0 | 0
2014-11-07 | 22時 | 3.0577 | 0 | 0 | 0.96704 | 0 | [12 empty] | 30.0709 |  |  | 14.1303 | 14.1386 | [5 empty] | 0.25671 | 0 | 0 | 0 | [9 empty] | 0.1757 | 0 | 0 | 0 | 0 | 0 | 0 | 0 |  | 0 | 0 | 0 | 0 | 0 | 0 | 0 | 0 | 0 | 0 | 0 | 0 | 0 | 0 | 0 | 0 | 0 | 0 | 0 | 0 | 0 | 0 | 0 | 0 | 0 | 0 | [10 empty] | 0 | 0 | 0 | 0
2014-11-07 | 23時 | 0 | 0 | 0 | 0 | 0 | [12 empty] | 30.1624 |  |  | 14.1774 | 14.1858 | [5 empty] | 0 | 0 | 0 | 0 | [9 empty] | 0 | 0 | 0 | 0 | 0 | 0 | 0 | 0 |  | 0 | 0 | 0 | 0 | 0 | 0 | 0 | 0 | 0 | 0 | 0 | 0 | 0 | 0 | 0 | 0 | 0 | 0 | 0 | 0 | 0 | 0 | 0 | 0 | 0 | 0 | [10 empty] | 0 | 0 | 0 | 0
2014-11-08 | 0時 | 0 | 0 | 0 | 0 | 0 | [12 empty] | 29.9803 |  |  | 14.0833 | 14.0917 | [5 empty] | 0 | 0 | 0 | 0 | [9 empty] | 0 | 0 | 0 | 0 | 0 | 0 | 0 | 0 |  | 0 | 0 | 0 | 0 | 0 | 0 | 0 | 0 | 0 | 0 | 0 | 0 | 0 | 0 | 0 | 0 | 0 | 0 | 0 | 0 | 0 | 0 | 0 | 0 | 0 | 0 | [10 empty] | 0 | 0 | 0 | 0
2014-11-08 | 1時 | 0 | 0 | 0 | 0 | 0 | [12 empty] | 29.8023 |  |  | 13.9901 | 13.9984 | [5 empty] | 0 | 0 | 0 | 0 | [9 empty] | 0 | 0 | 0 | 0 | 0 | 0 | 0 | 0 |  | 0 | 0 | 0 | 0 | 0 | 0 | 0 | 0 | 0 | 0 | 0 | 0 | 0 | 0 | 0 | 0 | 0 | 0 | 0 | 0 | 0 | 0 | 0 | 0 | 0 | 0 | [10 empty] | 0 | 0 | 0 | 0
2014-11-08 | 2時 | 0 | 0 | 0 | 0 | 0 | [12 empty] | 29.6282 |  |  | 13.8978 | 13.906 | [5 empty] | 0 | 0 | 0 | 0 | [9 empty] | 0 | 0 | 0 | 0 | 0 | 0 | 0 | 0 |  | 0 | 0 | 0 | 0 | 0 | 0 | 0 | 0 | 0 | 0 | 0 | 0 | 0 | 0 | 0 | 0 | 0 | 0 | 0 | 0 | 0 | 0 | 0 | 0 | 0 | 0 | [10 empty] | 0 | 0 | 0 | 0
2014-11-08 | 3時 | 0 | 0 | 0 | 0 | 0 | [12 empty] | 29.6714 |  |  | 13.9208 | 13.929 | [5 empty] | 0 | 0 | 0 | 0 | [9 empty] | 0 | 0 | 0 | 0 | 0 | 0 | 0 | 0 |  | 0 | 0 | 0 | 0 | 0 | 0 | 0 | 0 | 0 | 0 | 0 | 0 | 0 | 0 | 0 | 0 | 0 | 0 | 0 | 0 | 0 | 0 | 0 | 0 | 0 | 0 | [10 empty] | 0 | 0 | 0 | 0
2014-11-08 | 4時 | 0 | 0 | 0 | 0 | 0 | [12 empty] | 29.9354 |  |  | 14.06 | 14.0683 | [5 empty] | 0 | 0 | 0 | 0 | [9 empty] | 0 | 0 | 0 | 0 | 0 | 0 | 0 | 0 |  | 0 | 0 | 0 | 0 | 0 | 0 | 0 | 0 | 0 | 0 | 0 | 0 | 0 | 0 | 0 | 0 | 0 | 0 | 0 | 0 | 0 | 0 | 0 | 0 | 0 | 0 | [10 empty] | 0 | 0 | 0 | 0
2014-11-08 | 5時 | 14.8237 | 0 | 0 | 0 | 0 | [12 empty] | 30.2086 |  |  | 14.2011 | 14.2095 | [5 empty] | 1.1566 | 0 | 0 | 0 | [9 empty] | 0 | 0 | 0 | 0 | 0 | 0 | 0 | 0 |  | 0 | 0 | 0 | 0 | 0 | 0 | 0 | 0 | 0 | 0 | 0 | 0 | 0 | 0 | 0 | 0 | 0 | 0 | 0 | 0 | 0 | 0 | 0 | 0 | 0 | 0 | [10 empty] | 0 | 0 | 0 | 0
2014-11-08 | 6時 | 4.8362 | 0 | 0 | 0 | 0 | [12 empty] | 30.4431 |  |  | 14.3202 | 14.3287 | [5 empty] | 0.34246 | 0 | 0 | 0 | [9 empty] | 0 | 0 | 0 | 0 | 0 | 0 | 0 | 0 |  | 0 | 0 | 0 | 0 | 0 | 0 | 0 | 0 | 0 | 0 | 0 | 0 | 0 | 0 | 0 | 0 | 0 | 0 | 0 | 0 | 0 | 0 | 0 | 0 | 0 | 0 | [10 empty] | 0 | 0 | 0 | 0
2014-11-08 | 7時 | 3.607 | 0 | 0 | 0 | 0 | [12 empty] | 31.1334 |  |  | 14.6611 | 14.6698 | [5 empty] | 0.25918 | 0 | 0 | 0 | [9 empty] | 0 | 0 | 0 | 0 | 0 | 0 | 0 | 0 |  | 0 | 0 | 0 | 0 | 0 | 0 | 0 | 0 | 0 | 0 | 0 | 0 | 0 | 0 | 0 | 0 | 0 | 0 | 0 | 0 | 0 | 0 | 0 | 0 | 0 | 0 | [10 empty] | 0 | 0 | 0 | 0
2014-11-08 | 8時 | 2.3214 | 0 | 0 | 0 | 0 | [12 empty] | 31.8186 |  |  | 14.9873 | 14.9962 | [5 empty] | 0.18759 | 0 | 0 | 0 | [9 empty] | 0 | 0 | 0 | 0 | 0 | 0 | 0 | 0 |  | 0 | 0 | 0 | 0 | 0 | 0 | 0 | 0 | 0 | 0 | 0 | 0 | 0 | 0 | 0 | 0 | 0 | 0 | 0 | 0 | 0 | 0 | 0 | 0 | 0 | 0 | [10 empty] | 0 | 0 | 0 | 0
2014-11-08 | 9時 | 0 | 0 | 0 | 0 | 0 | [12 empty] | 32.3179 |  |  | 15.2185 | 15.2276 | [5 empty] | 0 | 0 | 0 | 0 | [9 empty] | 0 | 0 | 0 | 0 | 0 | 0 | 0 | 0 |  | 0 | 0 | 0 | 0 | 0 | 0 | 0 | 0 | 0 | 0 | 0 | 0 | 0 | 0 | 0 | 0 | 0 | 0 | 0 | 0 | 0 | 0 | 0 | 0 | 0 | 0 | [10 empty] | 0 | 0 | 0 | 0
2014-11-08 | 10時 | 0 | 0 | 0 | 0 | 0 | [12 empty] | 33.1351 |  |  | 15.5871 | 15.5964 | [5 empty] | 0 | 0 | 0 | 0 | [9 empty] | 0 | 0 | 0 | 0 | 0 | 0 | 0 | 0 |  | 0 | 0 | 0 | 0 | 0 | 0 | 0 | 0 | 0 | 0 | 0 | 0 | 0 | 0 | 0 | 0 | 0 | 0 | 0 | 0 | 0 | 0 | 0 | 0 | 0 | 0 | [10 empty] | 0 | 0 | 0 | 0
2014-11-08 | 11時 | 4.5349 | 0 | 0 | 0 | 0 | [12 empty] | 33.7491 |  |  | 15.8569 | 15.8664 | [5 empty] | 0.24558 | 0 | 0 | 0 | [9 empty] | 0 | 0 | 0 | 0 | 0 | 0 | 0 | 0 |  | 0 | 0 | 0 | 0 | 0 | 0 | 0 | 0 | 0 | 0 | 0 | 0 | 0 | 0 | 0 | 0 | 0 | 0 | 0 | 0 | 0 | 0 | 0 | 0 | 0 | 0 | [10 empty] | 0 | 0 | 0 | 0
2014-11-08 | 12時 | 1.4501 | 0 | 0 | 0 | 0 | [12 empty] | 34.0018 |  |  | 15.9664 | 15.976 | [5 empty] | 0.12974 | 0 | 0 | 0 | [9 empty] | 0 | 0 | 0 | 0 | 0 | 0 | 0 | 0 |  | 0 | 0 | 0 | 0 | 0 | 0 | 0 | 0 | 0 | 0 | 0 | 0 | 0 | 0 | 0 | 0 | 0 | 0 | 0 | 0 | 0 | 0 | 0 | 0 | 0 | 0 | [10 empty] | 0 | 0 | 0 | 0
2014-11-08 | 13時 | 0 | 0 | 0 | 0 | 0 | [12 empty] | 33.1954 |  |  | 15.6138 | 15.6231 | [5 empty] | 0 | 0 | 0 | 0 | [9 empty] | 0 | 0 | 0 | 0 | 0 | 0 | 0 | 0 |  | 0 | 0 | 0 | 0 | 0 | 0 | 0 | 0 | 0 | 0 | 0 | 0 | 0 | 0 | 0 | 0 | 0 | 0 | 0 | 0 | 0 | 0 | 0 | 0 | 0 | 0 | [10 empty] | 0 | 0 | 0 | 0
2014-11-08 | 14時 | 0 | 0 | 0 | 0 | 0 | [12 empty] | 33.1351 |  |  | 15.5871 | 15.5964 | [5 empty] | 0 | 0 | 0 | 0 | [9 empty] | 0 | 0 | 0 | 0 | 0 | 0 | 0 | 0 |  | 0 | 0 | 0 | 0 | 0 | 0 | 0 | 0 | 0 | 0 | 0 | 0 | 0 | 0 | 0 | 0 | 0 | 0 | 0 | 0 | 0 | 0 | 0 | 0 | 0 | 0 | [10 empty] | 0 | 0 | 0 | 0
2014-11-08 | 15時 | 4.4931 | 0 | 0 | 0 | 0 | [12 empty] | 33.0751 |  |  | 15.5604 | 15.5697 | [5 empty] | 0.25817 | 0 | 0 | 0 | [9 empty] | 0 | 0 | 0 | 0 | 0 | 0 | 0 | 0 |  | 0 | 0 | 0 | 0 | 0 | 0 | 0 | 0 | 0 | 0 | 0 | 0 | 0 | 0 | 0 | 0 | 0 | 0 | 0 | 0 | 0 | 0 | 0 | 0 | 0 | 0 | [10 empty] | 0 | 0 | 0 | 0
2014-11-08 | 16時 | 2.0339 | 0 | 0 | 0 | 0 | [12 empty] | 32.7788 |  |  | 15.4278 | 15.437 | [5 empty] | 0.16196 | 0 | 0 | 0 | [9 empty] | 0 | 0 | 0 | 0 | 0 | 0 | 0 | 0 |  | 0 | 0 | 0 | 0 | 0 | 0 | 0 | 0 | 0 | 0 | 0 | 0 | 0 | 0 | 0 | 0 | 0 | 0 | 0 | 0 | 0 | 0 | 0 | 0 | 0 | 0 | [10 empty] | 0 | 0 | 0 | 0
2014-11-08 | 17時 | 2.7303 | 0 | 0 | 0 | 3.1815 | [12 empty] | 32.7203 |  |  | 15.4014 | 15.4106 | [5 empty] | 0.18829 | 0 | 0 | 0 | [9 empty] | 0 | 0 | 0 | 0 | 0.21701 | 0 | 0 | 0 |  | 0 | 0 | 0 | 0 | 0 | 0 | 0 | 0 | 0 | 0 | 0 | 0 | 0 | 0 | 0 | 0 | 0 | 0 | 0 | 0 | 0 | 0 | 0 | 0 | 0 | 0 | [10 empty] | 0 | 0 | 0 | 0
2014-11-08 | 18時 | 2.4011 | 0 | 0 | 0 | 0 | [12 empty] | 32.8376 |  |  | 15.4542 | 15.4634 | [5 empty] | 0.174 | 0 | 0 | 0 | [9 empty] | 0 | 0 | 0 | 0 | 0 | 0 | 0 | 0 |  | 0 | 0 | 0 | 0 | 0 | 0 | 0 | 0 | 0 | 0 | 0 | 0 | 0 | 0 | 0 | 0 | 0 | 0 | 0 | 0 | 0 | 0 | 0 | 0 | 0 | 0 | [10 empty] | 0 | 0 | 0 | 0
2014-11-08 | 19時 | 0.85165 | 0 | 0 | 2.66 | 0 | [12 empty] | 32.7788 |  |  | 15.4278 | 15.437 | [5 empty] | 0.12595 | 0 | 0 | 0 | [9 empty] | 0.1999 | 0 | 0 | 0 | 0 | 0 | 0 | 0 |  | 0 | 0 | 0 | 0 | 0 | 0 | 0 | 0 | 0 | 0 | 0 | 0 | 0 | 0 | 0 | 0 | 0 | 0 | 0 | 0 | 0 | 0 | 0 | 0 | 0 | 0 | [10 empty] | 0 | 0 | 0 | 0
2014-11-08 | 20時 | 1.2926 | 0 | 0 | 0 | 1.9196 | [12 empty] | 32.6041 |  |  | 15.3489 | 15.358 | [5 empty] | 0.1402 | 0 | 0 | 0 | [9 empty] | 0 | 0 | 0 | 0 | 0.18177 | 0 | 0 | 0 |  | 0 | 0 | 0 | 0 | 0 | 0 | 0 | 0 | 0 | 0 | 0 | 0 | 0 | 0 | 0 | 0 | 0 | 0 | 0 | 0 | 0 | 0 | 0 | 0 | 0 | 0 | [10 empty] | 0 | 0 | 0 | 0
2014-11-08 | 21時 | 1.6053 | 0 | 0 | 1.0832 | 0.51613 | [12 empty] | 32.4889 |  |  | 15.2966 | 15.3057 | [5 empty] | 0.15146 | 0 | 0 | 0 | [9 empty] | 0.16742 | 0 | 0 | 0 | 0.16251 | 0 | 0 | 0 |  | 0 | 0 | 0 | 0 | 0 | 0 | 0 | 0 | 0 | 0 | 0 | 0 | 0 | 0 | 0 | 0 | 0 | 0 | 0 | 0 | 0 | 0 | 0 | 0 | 0 | 0 | [10 empty] | 0 | 0 | 0 | 0
2014-11-08 | 22時 | 1.7845 | 0 | 0 | 0.52316 | 0 | [12 empty] | 32.4889 |  |  | 15.2966 | 15.3057 | [5 empty] | 0.15747 | 0 | 0 | 0 | [9 empty] | 0.16247 | 0 | 0 | 0 | 0 | 0 | 0 | 0 |  | 0 | 0 | 0 | 0 | 0 | 0 | 0 | 0 | 0 | 0 | 0 | 0 | 0 | 0 | 0 | 0 | 0 | 0 | 0 | 0 | 0 | 0 | 0 | 0 | 0 | 0 | [10 empty] | 0 | 0 | 0 | 0
2014-11-08 | 23時 | 0 | 0 | 0 | 0 | 0 | [12 empty] | 32.4316 |  |  | 15.2705 | 15.2796 | [5 empty] | 0 | 0 | 0 | 0 | [9 empty] | 0 | 0 | 0 | 0 | 0 | 0 | 0 | 0 |  | 0 | 0 | 0 | 0 | 0 | 0 | 0 | 0 | 0 | 0 | 0 | 0 | 0 | 0 | 0 | 0 | 0 | 0 | 0 | 0 | 0 | 0 | 0 | 0 | 0 | 0 | [10 empty] | 0 | 0 | 0 | 0
2014-11-09 | 0時 | 0 | 0 | 0 | 0 | 0 | [12 empty] | 32.0934 |  |  | 15.1152 | 15.1242 | [5 empty] | 0 | 0 | 0 | 0 | [9 empty] | 0 | 0 | 0 | 0 | 0 | 0 | 0 | 0 |  | 0 | 0 | 0 | 0 | 0 | 0 | 0 | 0 | 0 | 0 | 0 | 0 | 0 | 0 | 0 | 0 | 0 | 0 | 0 | 0 | 0 | 0 | 0 | 0 | 0 | 0 | [10 empty] | 0 | 0 | 0 | 0
2014-11-09 | 1時 | 0 | 0 | 0 | 0 | 0 | [12 empty] | 31.7644 |  |  | 14.9618 | 14.9707 | [5 empty] | 0 | 0 | 0 | 0 | [9 empty] | 0 | 0 | 0 | 0 | 0 | 0 | 0 | 0 |  | 0 | 0 | 0 | 0 | 0 | 0 | 0 | 0 | 0 | 0 | 0 | 0 | 0 | 0 | 0 | 0 | 0 | 0 | 0 | 0 | 0 | 0 | 0 | 0 | 0 | 0 | [10 empty] | 0 | 0 | 0 | 0
2014-11-09 | 2時 | 0 | 0 | 0 | 0 | 0 | [12 empty] | 31.4443 |  |  | 14.8105 | 14.8193 | [5 empty] | 0 | 0 | 0 | 0 | [9 empty] | 0 | 0 | 0 | 0 | 0 | 0 | 0 | 0 |  | 0 | 0 | 0 | 0 | 0 | 0 | 0 | 0 | 0 | 0 | 0 | 0 | 0 | 0 | 0 | 0 | 0 | 0 | 0 | 0 | 0 | 0 | 0 | 0 | 0 | 0 | [10 empty] | 0 | 0 | 0 | 0
2014-11-09 | 3時 | 0 | 0 | 0 | 0 | 0 | [12 empty] | 31.4443 |  |  | 14.8105 | 14.8193 | [5 empty] | 0 | 0 | 0 | 0 | [9 empty] | 0 | 0 | 0 | 0 | 0 | 0 | 0 | 0 |  | 0 | 0 | 0 | 0 | 0 | 0 | 0 | 0 | 0 | 0 | 0 | 0 | 0 | 0 | 0 | 0 | 0 | 0 | 0 | 0 | 0 | 0 | 0 | 0 | 0 | 0 | [10 empty] | 0 | 0 | 0 | 0
2014-11-09 | 4時 | 0 | 0 | 0 | 0 | 0 | [12 empty] | 31.1846 |  |  | 14.6859 | 14.6946 | [5 empty] | 0 | 0 | 0 | 0 | [9 empty] | 0 | 0 | 0 | 0 | 0 | 0 | 0 | 0 |  | 0 | 0 | 0 | 0 | 0 | 0 | 0 | 0 | 0 | 0 | 0 | 0 | 0 | 0 | 0 | 0 | 0 | 0 | 0 | 0 | 0 | 0 | 0 | 0 | 0 | 0 | [10 empty] | 0 | 0 | 0 | 0
2014-11-09 | 5時 | 11.1423 | 0 | 0 | 0 | 0 | [12 empty] | 31.0318 |  |  | 14.6117 | 14.6204 | [5 empty] | 0.77182 | 0 | 0 | 0 | [9 empty] | 0 | 0 | 0 | 0 | 0 | 0 | 0 | 0 |  | 0 | 0 | 0 | 0 | 0 | 0 | 0 | 0 | 0 | 0 | 0 | 0 | 0 | 0 | 0 | 0 | 0 | 0 | 0 | 0 | 0 | 0 | 0 | 0 | 0 | 0 | [10 empty] | 0 | 0 | 0 | 0
2014-11-09 | 6時 | 2.2399 | 0 | 0 | 0 | 0 | [12 empty] | 30.7821 |  |  | 14.4893 | 14.4979 | [5 empty] | 0.20221 | 0 | 0 | 0 | [9 empty] | 0 | 0 | 0 | 0 | 0 | 0 | 0 | 0 |  | 0 | 0 | 0 | 0 | 0 | 0 | 0 | 0 | 0 | 0 | 0 | 0 | 0 | 0 | 0 | 0 | 0 | 0 | 0 | 0 | 0 | 0 | 0 | 0 | 0 | 0 | [10 empty] | 0 | 0 | 0 | 0
2014-11-09 | 7時 | 0.029643 | 0 | 0 | 0 | 0 | [12 empty] | 30.9311 |  |  | 14.5626 | 14.5712 | [5 empty] | 0.11119 | 0 | 0 | 0 | [9 empty] | 0 | 0 | 0 | 0 | 0 | 0 | 0 | 0 |  | 0 | 0 | 0 | 0 | 0 | 0 | 0 | 0 | 0 | 0 | 0 | 0 | 0 | 0 | 0 | 0 | 0 | 0 | 0 | 0 | 0 | 0 | 0 | 0 | 0 | 0 | [10 empty] | 0 | 0 | 0 | 0
2014-11-09 | 8時 | 0.016194 | 0 | 0 | 0 | 0 | [12 empty] | 31.3397 |  |  | 14.7605 | 14.7692 | [5 empty] | 0.10957 | 0 | 0 | 0 | [9 empty] | 0 | 0 | 0 | 0 | 0 | 0 | 0 | 0 |  | 0 | 0 | 0 | 0 | 0 | 0 | 0 | 0 | 0 | 0 | 0 | 0 | 0 | 0 | 0 | 0 | 0 | 0 | 0 | 0 | 0 | 0 | 0 | 0 | 0 | 0 | [10 empty] | 0 | 0 | 0 | 0
2014-11-09 | 9時 | 0 | 0 | 0 | 0 | 0 | [12 empty] | 31.9278 |  |  | 15.0383 | 15.0472 | [5 empty] | 0 | 0 | 0 | 0 | [9 empty] | 0 | 0 | 0 | 0 | 0 | 0 | 0 | 0 |  | 0 | 0 | 0 | 0 | 0 | 0 | 0 | 0 | 0 | 0 | 0 | 0 | 0 | 0 | 0 | 0 | 0 | 0 | 0 | 0 | 0 | 0 | 0 | 0 | 0 | 0 | [10 empty] | 0 | 0 | 0 | 0
2014-11-09 | 10時 | 0 | 0 | 0 | 0 | 0 | [12 empty] | 32.4889 |  |  | 15.2966 | 15.3057 | [5 empty] | 0 | 0 | 0 | 0 | [9 empty] | 0 | 0 | 0 | 0 | 0 | 0 | 0 | 0 |  | 0 | 0 | 0 | 0 | 0 | 0 | 0 | 0 | 0 | 0 | 0 | 0 | 0 | 0 | 0 | 0 | 0 | 0 | 0 | 0 | 0 | 0 | 0 | 0 | 0 | 0 | [10 empty] | 0 | 0 | 0 | 0
2014-11-09 | 11時 | 0.029799 | 0 | 0 | 0 | 0 | [12 empty] | 32.2614 |  |  | 15.1926 | 15.2016 | [5 empty] | 0.10749 | 0 | 0 | 0 | [9 empty] | 0 | 0 | 0 | 0 | 0 | 0 | 0 | 0 |  | 0 | 0 | 0 | 0 | 0 | 0 | 0 | 0 | 0 | 0 | 0 | 0 | 0 | 0 | 0 | 0 | 0 | 0 | 0 | 0 | 0 | 0 | 0 | 0 | 0 | 0 | [10 empty] | 0 | 0 | 0 | 0
2014-11-09 | 12時 | 0.010458 | 0 | 0 | 0 | 0 | [12 empty] | 32.3179 |  |  | 15.2185 | 15.2276 | [5 empty] | 0.10686 | 0 | 0 | 0 | [9 empty] | 0 | 0 | 0 | 0 | 0 | 0 | 0 | 0 |  | 0 | 0 | 0 | 0 | 0 | 0 | 0 | 0 | 0 | 0 | 0 | 0 | 0 | 0 | 0 | 0 | 0 | 0 | 0 | 0 | 0 | 0 | 0 | 0 | 0 | 0 | [10 empty] | 0 | 0 | 0 | 0
2014-11-09 | 13時 | 0 | 0 | 0 | 0 | 0 | [12 empty] | 31.8186 |  |  | 14.9873 | 14.9962 | [5 empty] | 0 | 0 | 0 | 0 | [9 empty] | 0 | 0 | 0 | 0 | 0 | 0 | 0 | 0 |  | 0 | 0 | 0 | 0 | 0 | 0 | 0 | 0 | 0 | 0 | 0 | 0 | 0 | 0 | 0 | 0 | 0 | 0 | 0 | 0 | 0 | 0 | 0 | 0 | 0 | 0 | [10 empty] | 0 | 0 | 0 | 0
2014-11-09 | 14時 | 0 | 0 | 0 | 0 | 0 | [12 empty] | 31.236 |  |  | 14.7107 | 14.7194 | [5 empty] | 0 | 0 | 0 | 0 | [9 empty] | 0 | 0 | 0 | 0 | 0 | 0 | 0 | 0 |  | 0 | 0 | 0 | 0 | 0 | 0 | 0 | 0 | 0 | 0 | 0 | 0 | 0 | 0 | 0 | 0 | 0 | 0 | 0 | 0 | 0 | 0 | 0 | 0 | 0 | 0 | [10 empty] | 0 | 0 | 0 | 0
2014-11-09 | 15時 | 0.039419 | 0 | 0 | 0 | 0 | [12 empty] | 30.3017 |  |  | 14.2486 | 14.257 | [5 empty] | 0.11352 | 0 | 0 | 0 | [9 empty] | 0 | 0 | 0 | 0 | 0 | 0 | 0 | 0 |  | 0 | 0 | 0 | 0 | 0 | 0 | 0 | 0 | 0 | 0 | 0 | 0 | 0 | 0 | 0 | 0 | 0 | 0 | 0 | 0 | 0 | 0 | 0 | 0 | 0 | 0 | [10 empty] | 0 | 0 | 0 | 0
2014-11-09 | 16時 | 0.027424 | 0 | 0 | 0 | 0 | [12 empty] | 29.5854 |  |  | 13.8749 | 13.8831 | [5 empty] | 0.11538 | 0 | 0 | 0 | [9 empty] | 0 | 0 | 0 | 0 | 0 | 0 | 0 | 0 |  | 0 | 0 | 0 | 0 | 0 | 0 | 0 | 0 | 0 | 0 | 0 | 0 | 0 | 0 | 0 | 0 | 0 | 0 | 0 | 0 | 0 | 0 | 0 | 0 | 0 | 0 | [10 empty] | 0 | 0 | 0 | 0
2014-11-09 | 17時 | 0.0971 | 0 | 0 | 0 | 0.039019 | [12 empty] | 29.3748 |  |  | 13.7609 | 13.7691 | [5 empty] | 0.1196 | 0 | 0 | 0 | [9 empty] | 0 | 0 | 0 | 0 | 0.17348 | 0 | 0 | 0 |  | 0 | 0 | 0 | 0 | 0 | 0 | 0 | 0 | 0 | 0 | 0 | 0 | 0 | 0 | 0 | 0 | 0 | 0 | 0 | 0 | 0 | 0 | 0 | 0 | 0 | 0 | [10 empty] | 0 | 0 | 0 | 0
2014-11-09 | 18時 | 2.1403 | 0 | 0 | 0 | 0 | [12 empty] | 28.5953 |  |  | 13.319 | 13.327 | [5 empty] | 0.24214 | 0 | 0 | 0 | [9 empty] | 0 | 0 | 0 | 0 | 0 | 0 | 0 | 0 |  | 0 | 0 | 0 | 0 | 0 | 0 | 0 | 0 | 0 | 0 | 0 | 0 | 0 | 0 | 0 | 0 | 0 | 0 | 0 | 0 | 0 | 0 | 0 | 0 | 0 | 0 | [10 empty] | 0 | 0 | 0 | 0
2014-11-09 | 19時 | 1.319 | 0 | 0 | 0.56847 | 0 | [12 empty] | 27.9482 |  |  | 12.9196 | 12.9273 | [5 empty] | 0.20627 | 0 | 0 | 0 | [9 empty] | 0.18407 | 0 | 0 | 0 | 0 | 0 | 0 | 0 |  | 0 | 0 | 0 | 0 | 0 | 0 | 0 | 0 | 0 | 0 | 0 | 0 | 0 | 0 | 0 | 0 | 0 | 0 | 0 | 0 | 0 | 0 | 0 | 0 | 0 | 0 | [10 empty] | 0 | 0 | 0 | 0
2014-11-09 | 20時 | 2.444 | 0 | 0 | 0 | 1.99 | [12 empty] | 27.8854 |  |  | 12.8787 | 12.8864 | [5 empty] | 0.27987 | 0 | 0 | 0 | [9 empty] | 0 | 0 | 0 | 0 | 0.21673 | 0 | 0 | 0 |  | 0 | 0 | 0 | 0 | 0 | 0 | 0 | 0 | 0 | 0 | 0 | 0 | 0 | 0 | 0 | 0 | 0 | 0 | 0 | 0 | 0 | 0 | 0 | 0 | 0 | 0 | [10 empty] | 0 | 0 | 0 | 0
2014-11-09 | 21時 | 3.3341 | 0 | 0 | 1.615 | 1.2434 | [12 empty] | 27.7628 |  |  | 12.7976 | 12.8052 | [5 empty] | 0.34107 | 0 | 0 | 0 | [9 empty] | 0.20546 | 0 | 0 | 0 | 0.19581 | 0 | 0 | 0 |  | 0 | 0 | 0 | 0 | 0 | 0 | 0 | 0 | 0 | 0 | 0 | 0 | 0 | 0 | 0 | 0 | 0 | 0 | 0 | 0 | 0 | 0 | 0 | 0 | 0 | 0 | [10 empty] | 0 | 0 | 0 | 0
2014-11-09 | 22時 | 4.0501 | 0 | 0 | 1.2813 | 0 | [12 empty] | 27.9167 |  |  | 12.8991 | 12.9068 | [5 empty] | 0.38068 | 0 | 0 | 0 | [9 empty] | 0.19525 | 0 | 0 | 0 | 0 | 0 | 0 | 0 |  | 0 | 0 | 0 | 0 | 0 | 0 | 0 | 0 | 0 | 0 | 0 | 0 | 0 | 0 | 0 | 0 | 0 | 0 | 0 | 0 | 0 | 0 | 0 | 0 | 0 | 0 | [10 empty] | 0 | 0 | 0 | 0
2014-11-09 | 23時 | 0 | 0 | 0 | 0 | 0 | [12 empty] | 28.0443 |  |  | 12.9813 | 12.9891 | [5 empty] | 0 | 0 | 0 | 0 | [9 empty] | 0 | 0 | 0 | 0 | 0 | 0 | 0 | 0 |  | 0 | 0 | 0 | 0 | 0 | 0 | 0 | 0 | 0 | 0 | 0 | 0 | 0 | 0 | 0 | 0 | 0 | 0 | 0 | 0 | 0 | 0 | 0 | 0 | 0 | 0 | [10 empty] | 0 | 0 | 0 | 0
2014-11-10 | 0時 | 0 | 0 | 0 | 0 | 0 | [12 empty] | 21.3085 |  |  | 9.8077 | 9.8136 | [5 empty] | 0 | 0 | 0 | 0 | [9 empty] | 0 | 0 | 0 | 0 | 0 | 0 | 0 | 0 |  | 0 | 0 | 0 | 0 | 0 | 0 | 0 | 0 | 0 | 0 | 0 | 0 | 0 | 0 | 0 | 0 | 0 | 0 | 0 | 0 | 0 | 0 | 0 | 0 | 0 | 0 | [10 empty] | 0 | 0 | 0 | 0
2014-11-10 | 1時 | 0 | 0 | 0 | 0 | 0 | [12 empty] | 27.7628 |  |  | 12.7976 | 12.8052 | [5 empty] | 0 | 0 | 0 | 0 | [9 empty] | 0 | 0 | 0 | 0 | 0 | 0 | 0 | 0 |  | 0 | 0 | 0 | 0 | 0 | 0 | 0 | 0 | 0 | 0 | 0 | 0 | 0 | 0 | 0 | 0 | 0 | 0 | 0 | 0 | 0 | 0 | 0 | 0 | 0 | 0 | [10 empty] | 0 | 0 | 0 | 0
2014-11-10 | 2時 | 0 | 0 | 0 | 0 | 0 | [12 empty] | 28.176 |  |  | 13.0645 | 13.0722 | [5 empty] | 0 | 0 | 0 | 0 | [9 empty] | 0 | 0 | 0 | 0 | 0 | 0 | 0 | 0 |  | 0 | 0 | 0 | 0 | 0 | 0 | 0 | 0 | 0 | 0 | 0 | 0 | 0 | 0 | 0 | 0 | 0 | 0 | 0 | 0 | 0 | 0 | 0 | 0 | 0 | 0 | [10 empty] | 0 | 0 | 0 | 0
2014-11-10 | 3時 | 0 | 0 | 0 | 0 | 0 | [12 empty] | 28.1097 |  |  | 13.0228 | 13.0305 | [5 empty] | 0 | 0 | 0 | 0 | [9 empty] | 0 | 0 | 0 | 0 | 0 | 0 | 0 | 0 |  | 0 | 0 | 0 | 0 | 0 | 0 | 0 | 0 | 0 | 0 | 0 | 0 | 0 | 0 | 0 | 0 | 0 | 0 | 0 | 0 | 0 | 0 | 0 | 0 | 0 | 0 | [10 empty] | 0 | 0 | 0 | 0
2014-11-10 | 4時 | 0 | 0 | 0 | 0 | 0 | [12 empty] | 28.1097 |  |  | 13.0228 | 13.0305 | [5 empty] | 0 | 0 | 0 | 0 | [9 empty] | 0 | 0 | 0 | 0 | 0 | 0 | 0 | 0 |  | 0 | 0 | 0 | 0 | 0 | 0 | 0 | 0 | 0 | 0 | 0 | 0 | 0 | 0 | 0 | 0 | 0 | 0 | 0 | 0 | 0 | 0 | 0 | 0 | 0 | 0 | [10 empty] | 0 | 0 | 0 | 0
2014-11-10 | 5時 | 19.7951 | 0 | 0 | 0 | 0 | [12 empty] | 21.5941 |  |  | 9.9956 | 10.0016 | [5 empty] | 3.0523 | 0 | 0 | 0 | [9 empty] | 0 | 0 | 0 | 0 | 0 | 0 | 0 | 0 |  | 0 | 0 | 0 | 0 | 0 | 0 | 0 | 0 | 0 | 0 | 0 | 0 | 0 | 0 | 0 | 0 | 0 | 0 | 0 | 0 | 0 | 0 | 0 | 0 | 0 | 0 | [10 empty] | 0 | 0 | 0 | 0
2014-11-10 | 6時 | 7.4613 | 0 | 0 | 0 | 0 | [12 empty] | 21.5941 |  |  | 9.9956 | 10.0016 | [5 empty] | 0.76201 | 0 | 0 | 0 | [9 empty] | 0 | 0 | 0 | 0 | 0 | 0 | 0 | 0 |  | 0 | 0 | 0 | 0 | 0 | 0 | 0 | 0 | 0 | 0 | 0 | 0 | 0 | 0 | 0 | 0 | 0 | 0 | 0 | 0 | 0 | 0 | 0 | 0 | 0 | 0 | [10 empty] | 0 | 0 | 0 | 0
2014-11-10 | 7時 | 6.6625 | 0 | 0 | 0 | 0 | [12 empty] | 21.5941 |  |  | 9.9956 | 10.0016 | [5 empty] | 0.68366 | 0 | 0 | 0 | [9 empty] | 0 | 0 | 0 | 0 | 0 | 0 | 0 | 0 |  | 0 | 0 | 0 | 0 | 0 | 0 | 0 | 0 | 0 | 0 | 0 | 0 | 0 | 0 | 0 | 0 | 0 | 0 | 0 | 0 | 0 | 0 | 0 | 0 | 0 | 0 | [10 empty] | 0 | 0 | 0 | 0
2014-11-10 | 8時 | 5.96 | 0 | 0 | 0 | 0 | [12 empty] | 21.6445 |  |  | 10.0275 | 10.0335 | [5 empty] | 0.61507 | 0 | 0 | 0 | [9 empty] | 0 | 0 | 0 | 0 | 0 | 0 | 0 | 0 |  | 0 | 0 | 0 | 0 | 0 | 0 | 0 | 0 | 0 | 0 | 0 | 0 | 0 | 0 | 0 | 0 | 0 | 0 | 0 | 0 | 0 | 0 | 0 | 0 | 0 | 0 | [10 empty] | 0 | 0 | 0 | 0
2014-11-10 | 9時 | 0 | 0 | 0 | 0 | 0 | [12 empty] | 21.7214 |  |  | 10.0757 | 10.0817 | [5 empty] | 0 | 0 | 0 | 0 | [9 empty] | 0 | 0 | 0 | 0 | 0 | 0 | 0 | 0 |  | 0 | 0 | 0 | 0 | 0 | 0 | 0 | 0 | 0 | 0 | 0 | 0 | 0 | 0 | 0 | 0 | 0 | 0 | 0 | 0 | 0 | 0 | 0 | 0 | 0 | 0 | [10 empty] | 0 | 0 | 0 | 0
2014-11-10 | 10時 | 0 | 0 | 0 | 0 | 0 | [12 empty] | 22.1035 |  |  | 10.3056 | 10.3117 | [5 empty] | 0 | 0 | 0 | 0 | [9 empty] | 0 | 0 | 0 | 0 | 0 | 0 | 0 | 0 |  | 0 | 0 | 0 | 0 | 0 | 0 | 0 | 0 | 0 | 0 | 0 | 0 | 0 | 0 | 0 | 0 | 0 | 0 | 0 | 0 | 0 | 0 | 0 | 0 | 0 | 0 | [10 empty] | 0 | 0 | 0 | 0
2014-11-10 | 11時 | 8.7232 | 0 | 0 | 0 | 0 | [12 empty] | 29.5004 |  |  | 13.8291 | 13.8373 | [5 empty] | 0.62788 | 0 | 0 | 0 | [9 empty] | 0 | 0 | 0 | 0 | 0 | 0 | 0 | 0 |  | 0 | 0 | 0 | 0 | 0 | 0 | 0 | 0 | 0 | 0 | 0 | 0 | 0 | 0 | 0 | 0 | 0 | 0 | 0 | 0 | 0 | 0 | 0 | 0 | 0 | 0 | [10 empty] | 0 | 0 | 0 | 0
2014-11-10 | 12時 | 0.05526 | 0 | 0 | 0 | 0 | [12 empty] | 30.5387 |  |  | 14.3683 | 14.3768 | [5 empty] | 0.11337 | 0 | 0 | 0 | [9 empty] | 0 | 0 | 0 | 0 | 0 | 0 | 0 | 0 |  | 0 | 0 | 0 | 0 | 0 | 0 | 0 | 0 | 0 | 0 | 0 | 0 | 0 | 0 | 0 | 0 | 0 | 0 | 0 | 0 | 0 | 0 | 0 | 0 | 0 | 0 | [10 empty] | 0 | 0 | 0 | 0
2014-11-10 | 13時 | 0 | 0 | 0 | 0 | 0 | [12 empty] | 30.9311 |  |  | 14.5626 | 14.5712 | [5 empty] | 0 | 0 | 0 | 0 | [9 empty] | 0 | 0 | 0 | 0 | 0 | 0 | 0 | 0 |  | 0 | 0 | 0 | 0 | 0 | 0 | 0 | 0 | 0 | 0 | 0 | 0 | 0 | 0 | 0 | 0 | 0 | 0 | 0 | 0 | 0 | 0 | 0 | 0 | 0 | 0 | [10 empty] | 0 | 0 | 0 | 0
2014-11-10 | 14時 | 0 | 0 | 0 | 0 | 0 | [12 empty] | 30.7329 |  |  | 14.465 | 14.4736 | [5 empty] | 0 | 0 | 0 | 0 | [9 empty] | 0 | 0 | 0 | 0 | 0 | 0 | 0 | 0 |  | 0 | 0 | 0 | 0 | 0 | 0 | 0 | 0 | 0 | 0 | 0 | 0 | 0 | 0 | 0 | 0 | 0 | 0 | 0 | 0 | 0 | 0 | 0 | 0 | 0 | 0 | [10 empty] | 0 | 0 | 0 | 0
2014-11-10 | 15時 | 4.3563 | 0 | 0 | 0 | 0 | [12 empty] | 30.3017 |  |  | 14.2486 | 14.257 | [5 empty] | 0.31971 | 0 | 0 | 0 | [9 empty] | 0 | 0 | 0 | 0 | 0 | 0 | 0 | 0 |  | 0 | 0 | 0 | 0 | 0 | 0 | 0 | 0 | 0 | 0 | 0 | 0 | 0 | 0 | 0 | 0 | 0 | 0 | 0 | 0 | 0 | 0 | 0 | 0 | 0 | 0 | [10 empty] | 0 | 0 | 0 | 0
2014-11-10 | 16時 | 3.0586 | 0 | 0 | 0 | 0 | [12 empty] | 30.1624 |  |  | 14.1774 | 14.1858 | [5 empty] | 0.25458 | 0 | 0 | 0 | [9 empty] | 0 | 0 | 0 | 0 | 0 | 0 | 0 | 0 |  | 0 | 0 | 0 | 0 | 0 | 0 | 0 | 0 | 0 | 0 | 0 | 0 | 0 | 0 | 0 | 0 | 0 | 0 | 0 | 0 | 0 | 0 | 0 | 0 | 0 | 0 | [10 empty] | 0 | 0 | 0 | 0
2014-11-10 | 17時 | 5.1147 | 0 | 0 | 0 | 4.0168 | [12 empty] | 30.0255 |  |  | 14.1068 | 14.1151 | [5 empty] | 0.37104 | 0 | 0 | 0 | [9 empty] | 0 | 0 | 0 | 0 | 0.28142 | 0 | 0 | 0 |  | 0 | 0 | 0 | 0 | 0 | 0 | 0 | 0 | 0 | 0 | 0 | 0 | 0 | 0 | 0 | 0 | 0 | 0 | 0 | 0 | 0 | 0 | 0 | 0 | 0 | 0 | [10 empty] | 0 | 0 | 0 | 0
2014-11-10 | 18時 | 5.1767 | 0 | 0 | 0 | 0 | [12 empty] | 29.9354 |  |  | 14.06 | 14.0683 | [5 empty] | 0.37751 | 0 | 0 | 0 | [9 empty] | 0 | 0 | 0 | 0 | 0 | 0 | 0 | 0 |  | 0 | 0 | 0 | 0 | 0 | 0 | 0 | 0 | 0 | 0 | 0 | 0 | 0 | 0 | 0 | 0 | 0 | 0 | 0 | 0 | 0 | 0 | 0 | 0 | 0 | 0 | [10 empty] | 0 | 0 | 0 | 0
2014-11-10 | 19時 | 2.703 | 0 | 0 | 3.9581 | 0 | [12 empty] | 29.9354 |  |  | 14.06 | 14.0683 | [5 empty] | 0.24168 | 0 | 0 | 0 | [9 empty] | 0.27969 | 0 | 0 | 0 | 0 | 0 | 0 | 0 |  | 0 | 0 | 0 | 0 | 0 | 0 | 0 | 0 | 0 | 0 | 0 | 0 | 0 | 0 | 0 | 0 | 0 | 0 | 0 | 0 | 0 | 0 | 0 | 0 | 0 | 0 | [10 empty] | 0 | 0 | 0 | 0
2014-11-10 | 20時 | 3.2006 | 0 | 0 | 0 | 3.3262 | [12 empty] | 29.7584 |  |  | 13.967 | 13.9752 | [5 empty] | 0.27193 | 0 | 0 | 0 | [9 empty] | 0 | 0 | 0 | 0 | 0.2518 | 0 | 0 | 0 |  | 0 | 0 | 0 | 0 | 0 | 0 | 0 | 0 | 0 | 0 | 0 | 0 | 0 | 0 | 0 | 0 | 0 | 0 | 0 | 0 | 0 | 0 | 0 | 0 | 0 | 0 | [10 empty] | 0 | 0 | 0 | 0
2014-11-10 | 21時 | 3.6128 | 0 | 0 | 2.2767 | 1.3272 | [12 empty] | 29.5427 |  |  | 13.852 | 13.8602 | [5 empty] | 0.30013 | 0 | 0 | 0 | [9 empty] | 0.21161 | 0 | 0 | 0 | 0.18501 | 0 | 0 | 0 |  | 0 | 0 | 0 | 0 | 0 | 0 | 0 | 0 | 0 | 0 | 0 | 0 | 0 | 0 | 0 | 0 | 0 | 0 | 0 | 0 | 0 | 0 | 0 | 0 | 0 | 0 | [10 empty] | 0 | 0 | 0 | 0
2014-11-10 | 22時 | 3.9179 | 0 | 0 | 1.3723 | 0 | [12 empty] | 29.4164 |  |  | 13.7836 | 13.7918 | [5 empty] | 0.32091 | 0 | 0 | 0 | [9 empty] | 0.18665 | 0 | 0 | 0 | 0 | 0 | 0 | 0 |  | 0 | 0 | 0 | 0 | 0 | 0 | 0 | 0 | 0 | 0 | 0 | 0 | 0 | 0 | 0 | 0 | 0 | 0 | 0 | 0 | 0 | 0 | 0 | 0 | 0 | 0 | [10 empty] | 0 | 0 | 0 | 0
2014-11-10 | 23時 | 0 | 0 | 0 | 0 | 0 | [12 empty] | 29.2108 |  |  | 13.6708 | 13.6789 | [5 empty] | 0 | 0 | 0 | 0 | [9 empty] | 0 | 0 | 0 | 0 | 0 | 0 | 0 | 0 |  | 0 | 0 | 0 | 0 | 0 | 0 | 0 | 0 | 0 | 0 | 0 | 0 | 0 | 0 | 0 | 0 | 0 | 0 | 0 | 0 | 0 | 0 | 0 | 0 | 0 | 0 | [10 empty] | 0 | 0 | 0 | 0
2014-11-11 | 0時 | 0 | 0 | 0 | 0 | 0 | [12 empty] | 29.0115 |  |  | 13.5594 | 13.5674 | [5 empty] | 0 | 0 | 0 | 0 | [9 empty] | 0 | 0 | 0 | 0 | 0 | 0 | 0 | 0 |  | 0 | 0 | 0 | 0 | 0 | 0 | 0 | 0 | 0 | 0 | 0 | 0 | 0 | 0 | 0 | 0 | 0 | 0 | 0 | 0 | 0 | 0 | 0 | 0 | 0 | 0 | [10 empty] | 0 | 0 | 0 | 0
2014-11-11 | 1時 | 0 | 0 | 0 | 0 | 0 | [12 empty] | 22.1903 |  |  | 10.356 | 10.3621 | [5 empty] | 0 | 0 | 0 | 0 | [9 empty] | 0 | 0 | 0 | 0 | 0 | 0 | 0 | 0 |  | 0 | 0 | 0 | 0 | 0 | 0 | 0 | 0 | 0 | 0 | 0 | 0 | 0 | 0 | 0 | 0 | 0 | 0 | 0 | 0 | 0 | 0 | 0 | 0 | 0 | 0 | [10 empty] | 0 | 0 | 0 | 0
2014-11-11 | 2時 | 0 | 0 | 0 | 0 | 0 | [12 empty] | 22.1035 |  |  | 10.3056 | 10.3117 | [5 empty] | 0 | 0 | 0 | 0 | [9 empty] | 0 | 0 | 0 | 0 | 0 | 0 | 0 | 0 |  | 0 | 0 | 0 | 0 | 0 | 0 | 0 | 0 | 0 | 0 | 0 | 0 | 0 | 0 | 0 | 0 | 0 | 0 | 0 | 0 | 0 | 0 | 0 | 0 | 0 | 0 | [10 empty] | 0 | 0 | 0 | 0
2014-11-11 | 3時 | 0 | 0 | 0 | 0 | 0 | [12 empty] | 21.9904 |  |  | 10.2391 | 10.2452 | [5 empty] | 0 | 0 | 0 | 0 | [9 empty] | 0 | 0 | 0 | 0 | 0 | 0 | 0 | 0 |  | 0 | 0 | 0 | 0 | 0 | 0 | 0 | 0 | 0 | 0 | 0 | 0 | 0 | 0 | 0 | 0 | 0 | 0 | 0 | 0 | 0 | 0 | 0 | 0 | 0 | 0 | [10 empty] | 0 | 0 | 0 | 0
2014-11-11 | 4時 | 0 | 0 | 0 | 0 | 0 | [12 empty] | 21.9077 |  |  | 10.1896 | 10.1957 | [5 empty] | 0 | 0 | 0 | 0 | [9 empty] | 0 | 0 | 0 | 0 | 0 | 0 | 0 | 0 |  | 0 | 0 | 0 | 0 | 0 | 0 | 0 | 0 | 0 | 0 | 0 | 0 | 0 | 0 | 0 | 0 | 0 | 0 | 0 | 0 | 0 | 0 | 0 | 0 | 0 | 0 | [10 empty] | 0 | 0 | 0 | 0
2014-11-11 | 5時 | 0 | 0 | 0 | 0 | 0 | [12 empty] | 21.9077 |  |  | 10.1896 | 10.1957 | [5 empty] | 0 | 0 | 0 | 0 | [9 empty] | 0 | 0 | 0 | 0 | 0 | 0 | 0 | 0 |  | 0 | 0 | 0 | 0 | 0 | 0 | 0 | 0 | 0 | 0 | 0 | 0 | 0 | 0 | 0 | 0 | 0 | 0 | 0 | 0 | 0 | 0 | 0 | 0 | 0 | 0 | [10 empty] | 0 | 0 | 0 | 0
2014-11-11 | 6時 | 0 | 0 | 0 | 0 | 0 | [12 empty] | 28.2096 |  |  | 13.0854 | 13.0932 | [5 empty] | 0 | 0 | 0 | 0 | [9 empty] | 0 | 0 | 0 | 0 | 0 | 0 | 0 | 0 |  | 0 | 0 | 0 | 0 | 0 | 0 | 0 | 0 | 0 | 0 | 0 | 0 | 0 | 0 | 0 | 0 | 0 | 0 | 0 | 0 | 0 | 0 | 0 | 0 | 0 | 0 | [10 empty] | 0 | 0 | 0 | 0
2014-11-11 | 7時 | 18.0717 | 0 | 0 | 6.3827 | 0 | [12 empty] | 28.3463 |  |  | 13.1696 | 13.1774 | [5 empty] | 1.6243 | 0 | 0 | 0 | [9 empty] | 0.46968 | 0 | 0 | 0 | 0 | 0 | 0 | 0 |  | 0 | 0 | 0 | 0 | 0 | 0 | 0 | 0 | 0 | 0 | 0 | 0 | 0 | 0 | 0 | 0 | 0 | 0 | 0 | 0 | 0 | 0 | 0 | 0 | 0 | 0 | [10 empty] | 0 | 0 | 0 | 0
2014-11-11 | 8時 | 5.1114 | 0 | 0 | 1.805 | 5.571 | [12 empty] | 28.7431 |  |  | 13.4057 | 13.4136 | [5 empty] | 0.41455 | 0 | 0 | 0 | [9 empty] | 0.20269 | 0 | 0 | 0 | 0.39912 | 0 | 0 | 0 |  | 0 | 0 | 0 | 0 | 0 | 0 | 0 | 0 | 0 | 0 | 0 | 0 | 0 | 0 | 0 | 0 | 0 | 0 | 0 | 0 | 0 | 0 | 0 | 0 | 0 | 0 | [10 empty] | 0 | 0 | 0 | 0
2014-11-11 | 9時 | 0.031247 | 0 | 0 | 0.010088 | 0.012644 | [12 empty] | 29.1704 |  |  | 13.6484 | 13.6565 | [5 empty] | 0.11705 | 0 | 0 | 0 | [9 empty] | 0.1747 | 0 | 0 | 0 | 0.17478 | 0 | 0 | 0 |  | 0 | 0 | 0 | 0 | 0 | 0 | 0 | 0 | 0 | 0 | 0 | 0 | 0 | 0 | 0 | 0 | 0 | 0 | 0 | 0 | 0 | 0 | 0 | 0 | 0 | 0 | [10 empty] | 0 | 0 | 0 | 0
2014-11-11 | 10時 | 0.023416 | 0 | 0 | 0.0065745 | 0.0076854 | [12 empty] | 29.8023 |  |  | 13.9901 | 13.9984 | [5 empty] | 0.11446 | 0 | 0 | 0 | [9 empty] | 0.17123 | 0 | 0 | 0 | 0.17131 | 0 | 0 | 0 |  | 0 | 0 | 0 | 0 | 0 | 0 | 0 | 0 | 0 | 0 | 0 | 0 | 0 | 0 | 0 | 0 | 0 | 0 | 0 | 0 | 0 | 0 | 0 | 0 | 0 | 0 | [10 empty] | 0 | 0 | 0 | 0
2014-11-11 | 11時 | 0.042536 | 0 | 0 | 0 | 0.0087853 | [12 empty] | 29.9803 |  |  | 14.0833 | 14.0917 | [5 empty] | 0.11472 | 0 | 0 | 0 | [9 empty] | 0 | 0 | 0 | 0 | 0.17044 | 0 | 0 | 0 |  | 0 | 0 | 0 | 0 | 0 | 0 | 0 | 0 | 0 | 0 | 0 | 0 | 0 | 0 | 0 | 0 | 0 | 0 | 0 | 0 | 0 | 0 | 0 | 0 | 0 | 0 | [10 empty] | 0 | 0 | 0 | 0
2014-11-11 | 12時 | 0.063256 | 0 | 0 | 0 | 0 | [12 empty] | 29.7148 |  |  | 13.9439 | 13.9521 | [5 empty] | 0.11661 | 0 | 0 | 0 | [9 empty] | 0 | 0 | 0 | 0 | 0 | 0 | 0 | 0 |  | 0 | 0 | 0 | 0 | 0 | 0 | 0 | 0 | 0 | 0 | 0 | 0 | 0 | 0 | 0 | 0 | 0 | 0 | 0 | 0 | 0 | 0 | 0 | 0 | 0 | 0 | [10 empty] | 0 | 0 | 0 | 0
2014-11-11 | 13時 | 0 | 0 | 0 | 0 | 0 | [12 empty] | 29.7148 |  |  | 13.9439 | 13.9521 | [5 empty] | 0 | 0 | 0 | 0 | [9 empty] | 0 | 0 | 0 | 0 | 0 | 0 | 0 | 0 |  | 0 | 0 | 0 | 0 | 0 | 0 | 0 | 0 | 0 | 0 | 0 | 0 | 0 | 0 | 0 | 0 | 0 | 0 | 0 | 0 | 0 | 0 | 0 | 0 | 0 | 0 | [10 empty] | 0 | 0 | 0 | 0
2014-11-11 | 14時 | 0 | 0 | 0 | 0 | 0 | [12 empty] | 29.5004 |  |  | 13.8291 | 13.8373 | [5 empty] | 0 | 0 | 0 | 0 | [9 empty] | 0 | 0 | 0 | 0 | 0 | 0 | 0 | 0 |  | 0 | 0 | 0 | 0 | 0 | 0 | 0 | 0 | 0 | 0 | 0 | 0 | 0 | 0 | 0 | 0 | 0 | 0 | 0 | 0 | 0 | 0 | 0 | 0 | 0 | 0 | [10 empty] | 0 | 0 | 0 | 0
2014-11-11 | 15時 | 3.2549 | 0 | 0 | 0.78343 | 0 | [12 empty] | 29.2108 |  |  | 13.6708 | 13.6789 | [5 empty] | 0.28952 | 0 | 0 | 0 | [9 empty] | 0.17771 | 0 | 0 | 0 | 0 | 0 | 0 | 0 |  | 0 | 0 | 0 | 0 | 0 | 0 | 0 | 0 | 0 | 0 | 0 | 0 | 0 | 0 | 0 | 0 | 0 | 0 | 0 | 0 | 0 | 0 | 0 | 0 | 0 | 0 | [10 empty] | 0 | 0 | 0 | 0
2014-11-11 | 16時 | 5.0063 | 0 | 0 | 0.98832 | 0 | [12 empty] | 28.895 |  |  | 13.4932 | 13.5012 | [5 empty] | 0.40245 | 0 | 0 | 0 | [9 empty] | 0.18246 | 0 | 0 | 0 | 0 | 0 | 0 | 0 |  | 0 | 0 | 0 | 0 | 0 | 0 | 0 | 0 | 0 | 0 | 0 | 0 | 0 | 0 | 0 | 0 | 0 | 0 | 0 | 0 | 0 | 0 | 0 | 0 | 0 | 0 | [10 empty] | 0 | 0 | 0 | 0
2014-11-11 | 17時 | 5.9315 | 0 | 0 | 1.3992 | 0 | [12 empty] | 28.6319 |  |  | 13.3406 | 13.3485 | [5 empty] | 0.4706 | 0 | 0 | 0 | [9 empty] | 0.19246 | 0 | 0 | 0 | 0 | 0 | 0 | 0 |  | 0 | 0 | 0 | 0 | 0 | 0 | 0 | 0 | 0 | 0 | 0 | 0 | 0 | 0 | 0 | 0 | 0 | 0 | 0 | 0 | 0 | 0 | 0 | 0 | 0 | 0 | [10 empty] | 0 | 0 | 0 | 0
2014-11-11 | 18時 | 3.5919 | 0 | 0 | 0 | 0 | [12 empty] | 21.5446 |  |  | 9.9639 | 9.9698 | [5 empty] | 0.4171 | 0 | 0 | 0 | [9 empty] | 0 | 0 | 0 | 0 | 0 | 0 | 0 | 0 |  | 0 | 0 | 0 | 0 | 0 | 0 | 0 | 0 | 0 | 0 | 0 | 0 | 0 | 0 | 0 | 0 | 0 | 0 | 0 | 0 | 0 | 0 | 0 | 0 | 0 | 0 | [10 empty] | 0 | 0 | 0 | 0
2014-11-11 | 19時 | 4.1885 | 0 | 0 | 2.6539 | 4.0406 | [12 empty] | 21.5201 |  |  | 9.9481 | 9.954 | [5 empty] | 0.46827 | 0 | 0 | 0 | [9 empty] | 0.28362 | 0 | 0 | 0 | 0.3989 | 0 | 0 | 0 |  | 0 | 0 | 0 | 0 | 0 | 0 | 0 | 0 | 0 | 0 | 0 | 0 | 0 | 0 | 0 | 0 | 0 | 0 | 0 | 0 | 0 | 0 | 0 | 0 | 0 | 0 | [10 empty] | 0 | 0 | 0 | 0
2014-11-11 | 20時 | 4.614 | 0 | 0 | 1.9792 | 1.8305 | [12 empty] | 21.2415 |  |  | 9.7617 | 9.7676 | [5 empty] | 0.52228 | 0 | 0 | 0 | [9 empty] | 0.2443 | 0 | 0 | 0 | 0.23567 | 0 | 0 | 0 |  | 0 | 0 | 0 | 0 | 0 | 0 | 0 | 0 | 0 | 0 | 0 | 0 | 0 | 0 | 0 | 0 | 0 | 0 | 0 | 0 | 0 | 0 | 0 | 0 | 0 | 0 | [10 empty] | 0 | 0 | 0 | 0
2014-11-11 | 21時 | 5.2612 | 0 | 0 | 1.6438 | 1.7231 | [12 empty] | 21.1127 |  |  | 9.6708 | 9.6766 | [5 empty] | 0.58815 | 0 | 0 | 0 | [9 empty] | 0.22753 | 0 | 0 | 0 | 0.23188 | 0 | 0 | 0 |  | 0 | 0 | 0 | 0 | 0 | 0 | 0 | 0 | 0 | 0 | 0 | 0 | 0 | 0 | 0 | 0 | 0 | 0 | 0 | 0 | 0 | 0 | 0 | 0 | 0 | 0 | [10 empty] | 0 | 0 | 0 | 0
2014-11-11 | 22時 | 0 | 0 | 0 | 0 | 0 | [12 empty] | 21.1549 |  |  | 9.7009 | 9.7068 | [5 empty] | 0 | 0 | 0 | 0 | [9 empty] | 0 | 0 | 0 | 0 | 0 | 0 | 0 | 0 |  | 0 | 0 | 0 | 0 | 0 | 0 | 0 | 0 | 0 | 0 | 0 | 0 | 0 | 0 | 0 | 0 | 0 | 0 | 0 | 0 | 0 | 0 | 0 | 0 | 0 | 0 | [10 empty] | 0 | 0 | 0 | 0
2014-11-11 | 23時 | 0 | 0 | 0 | 0 | 0 | [12 empty] | 20.9909 |  |  | 9.5814 | 9.5872 | [5 empty] | 0 | 0 | 0 | 0 | [9 empty] | 0 | 0 | 0 | 0 | 0 | 0 | 0 | 0 |  | 0 | 0 | 0 | 0 | 0 | 0 | 0 | 0 | 0 | 0 | 0 | 0 | 0 | 0 | 0 | 0 | 0 | 0 | 0 | 0 | 0 | 0 | 0 | 0 | 0 | 0 | [10 empty] | 0 | 0 | 0 | 0
2014-11-12 | 0時 | 0 | 0 | 0 | 0 | 0 | [12 empty] | 21.0307 |  |  | 9.611 | 9.6168 | [5 empty] | 0 | 0 | 0 | 0 | [9 empty] | 0 | 0 | 0 | 0 | 0 | 0 | 0 | 0 |  | 0 | 0 | 0 | 0 | 0 | 0 | 0 | 0 | 0 | 0 | 0 | 0 | 0 | 0 | 0 | 0 | 0 | 0 | 0 | 0 | 0 | 0 | 0 | 0 | 0 | 0 | [10 empty] | 0 | 0 | 0 | 0
2014-11-12 | 1時 | 0 | 0 | 0 | 0 | 0 | [12 empty] | 21.2415 |  |  | 9.7617 | 9.7676 | [5 empty] | 0 | 0 | 0 | 0 | [9 empty] | 0 | 0 | 0 | 0 | 0 | 0 | 0 | 0 |  | 0 | 0 | 0 | 0 | 0 | 0 | 0 | 0 | 0 | 0 | 0 | 0 | 0 | 0 | 0 | 0 | 0 | 0 | 0 | 0 | 0 | 0 | 0 | 0 | 0 | 0 | [10 empty] | 0 | 0 | 0 | 0
2014-11-12 | 2時 | 0 | 0 | 0 | 0 | 0 | [12 empty] | 21.1762 |  |  | 9.7161 | 9.7219 | [5 empty] | 0 | 0 | 0 | 0 | [9 empty] | 0 | 0 | 0 | 0 | 0 | 0 | 0 | 0 |  | 0 | 0 | 0 | 0 | 0 | 0 | 0 | 0 | 0 | 0 | 0 | 0 | 0 | 0 | 0 | 0 | 0 | 0 | 0 | 0 | 0 | 0 | 0 | 0 | 0 | 0 | [10 empty] | 0 | 0 | 0 | 0
2014-11-12 | 3時 | 0 | 0 | 0 | 0 | 0 | [12 empty] | 21.0919 |  |  | 9.6558 | 9.6616 | [5 empty] | 0 | 0 | 0 | 0 | [9 empty] | 0 | 0 | 0 | 0 | 0 | 0 | 0 | 0 |  | 0 | 0 | 0 | 0 | 0 | 0 | 0 | 0 | 0 | 0 | 0 | 0 | 0 | 0 | 0 | 0 | 0 | 0 | 0 | 0 | 0 | 0 | 0 | 0 | 0 | 0 | [10 empty] | 0 | 0 | 0 | 0
2014-11-12 | 4時 | 0 | 0 | 0 | 0 | 0 | [12 empty] | 21.1127 |  |  | 9.6708 | 9.6766 | [5 empty] | 0 | 0 | 0 | 0 | [9 empty] | 0 | 0 | 0 | 0 | 0 | 0 | 0 | 0 |  | 0 | 0 | 0 | 0 | 0 | 0 | 0 | 0 | 0 | 0 | 0 | 0 | 0 | 0 | 0 | 0 | 0 | 0 | 0 | 0 | 0 | 0 | 0 | 0 | 0 | 0 | [10 empty] | 0 | 0 | 0 | 0
2014-11-12 | 5時 | 0 | 0 | 0 | 0 | 0 | [12 empty] | 21.1127 |  |  | 9.6708 | 9.6766 | [5 empty] | 0 | 0 | 0 | 0 | [9 empty] | 0 | 0 | 0 | 0 | 0 | 0 | 0 | 0 |  | 0 | 0 | 0 | 0 | 0 | 0 | 0 | 0 | 0 | 0 | 0 | 0 | 0 | 0 | 0 | 0 | 0 | 0 | 0 | 0 | 0 | 0 | 0 | 0 | 0 | 0 | [10 empty] | 0 | 0 | 0 | 0
2014-11-12 | 6時 | 0 | 0 | 0 | 0 | 0 | [12 empty] | 21.1337 |  |  | 9.6858 | 9.6917 | [5 empty] | 0 | 0 | 0 | 0 | [9 empty] | 0 | 0 | 0 | 0 | 0 | 0 | 0 | 0 |  | 0 | 0 | 0 | 0 | 0 | 0 | 0 | 0 | 0 | 0 | 0 | 0 | 0 | 0 | 0 | 0 | 0 | 0 | 0 | 0 | 0 | 0 | 0 | 0 | 0 | 0 | [10 empty] | 0 | 0 | 0 | 0
2014-11-12 | 7時 | 17.7439 | 0 | 0 | 6.7223 | 0 | [12 empty] | 21.7214 |  |  | 10.0757 | 10.0817 | [5 empty] | 2.4575 | 0 | 0 | 0 | [9 empty] | 0.67442 | 0 | 0 | 0 | 0 | 0 | 0 | 0 |  | 0 | 0 | 0 | 0 | 0 | 0 | 0 | 0 | 0 | 0 | 0 | 0 | 0 | 0 | 0 | 0 | 0 | 0 | 0 | 0 | 0 | 0 | 0 | 0 | 0 | 0 | [10 empty] | 0 | 0 | 0 | 0
2014-11-12 | 8時 | 4.9507 | 0 | 0 | 1.91 | 5.5434 | [12 empty] | 28.7807 |  |  | 13.4275 | 13.4354 | [5 empty] | 0.40324 | 0 | 0 | 0 | [9 empty] | 0.20566 | 0 | 0 | 0 | 0.39625 | 0 | 0 | 0 |  | 0 | 0 | 0 | 0 | 0 | 0 | 0 | 0 | 0 | 0 | 0 | 0 | 0 | 0 | 0 | 0 | 0 | 0 | 0 | 0 | 0 | 0 | 0 | 0 | 0 | 0 | [10 empty] | 0 | 0 | 0 | 0
2014-11-12 | 9時 | 3.4796 | 0 | 0 | 1.2651 | 1.5734 | [12 empty] | 28.7807 |  |  | 13.4275 | 13.4354 | [5 empty] | 0.3151 | 0 | 0 | 0 | [9 empty] | 0.18839 | 0 | 0 | 0 | 0.19588 | 0 | 0 | 0 |  | 0 | 0 | 0 | 0 | 0 | 0 | 0 | 0 | 0 | 0 | 0 | 0 | 0 | 0 | 0 | 0 | 0 | 0 | 0 | 0 | 0 | 0 | 0 | 0 | 0 | 0 | [10 empty] | 0 | 0 | 0 | 0
2014-11-12 | 10時 | 2.4466 | 0 | 0 | 0.79476 | 0.92709 | [12 empty] | 29.0115 |  |  | 13.5594 | 13.5674 | [5 empty] | 0.24958 | 0 | 0 | 0 | [9 empty] | 0.179 | 0 | 0 | 0 | 0.18089 | 0 | 0 | 0 |  | 0 | 0 | 0 | 0 | 0 | 0 | 0 | 0 | 0 | 0 | 0 | 0 | 0 | 0 | 0 | 0 | 0 | 0 | 0 | 0 | 0 | 0 | 0 | 0 | 0 | 0 | [10 empty] | 0 | 0 | 0 | 0
2014-11-12 | 11時 | 2.9954 | 0 | 0 | 0 | 0.69343 | [12 empty] | 29.4164 |  |  | 13.7836 | 13.7918 | [5 empty] | 0.26965 | 0 | 0 | 0 | [9 empty] | 0 | 0 | 0 | 0 | 0.17568 | 0 | 0 | 0 |  | 0 | 0 | 0 | 0 | 0 | 0 | 0 | 0 | 0 | 0 | 0 | 0 | 0 | 0 | 0 | 0 | 0 | 0 | 0 | 0 | 0 | 0 | 0 | 0 | 0 | 0 | [10 empty] | 0 | 0 | 0 | 0
2014-11-12 | 12時 | 3.0975 | 0 | 0 | 0 | 0 | [12 empty] | 29.4582 |  |  | 13.8063 | 13.8145 | [5 empty] | 0.27413 | 0 | 0 | 0 | [9 empty] | 0 | 0 | 0 | 0 | 0 | 0 | 0 | 0 |  | 0 | 0 | 0 | 0 | 0 | 0 | 0 | 0 | 0 | 0 | 0 | 0 | 0 | 0 | 0 | 0 | 0 | 0 | 0 | 0 | 0 | 0 | 0 | 0 | 0 | 0 | [10 empty] | 0 | 0 | 0 | 0
2014-11-12 | 13時 | 0 | 0 | 0 | 0 | 0 | [12 empty] | 29.1704 |  |  | 13.6484 | 13.6565 | [5 empty] | 0 | 0 | 0 | 0 | [9 empty] | 0 | 0 | 0 | 0 | 0 | 0 | 0 | 0 |  | 0 | 0 | 0 | 0 | 0 | 0 | 0 | 0 | 0 | 0 | 0 | 0 | 0 | 0 | 0 | 0 | 0 | 0 | 0 | 0 | 0 | 0 | 0 | 0 | 0 | 0 | [10 empty] | 0 | 0 | 0 | 0
2014-11-12 | 14時 | 0 | 0 | 0 | 0 | 0 | [12 empty] | 29.2923 |  |  | 13.7158 | 13.7239 | [5 empty] | 0 | 0 | 0 | 0 | [9 empty] | 0 | 0 | 0 | 0 | 0 | 0 | 0 | 0 |  | 0 | 0 | 0 | 0 | 0 | 0 | 0 | 0 | 0 | 0 | 0 | 0 | 0 | 0 | 0 | 0 | 0 | 0 | 0 | 0 | 0 | 0 | 0 | 0 | 0 | 0 | [10 empty] | 0 | 0 | 0 | 0
2014-11-12 | 15時 | 8.2717 | 0 | 0 | 3.6759 | 0 | [12 empty] | 29.2923 |  |  | 13.7158 | 13.7239 | [5 empty] | 0.60275 | 0 | 0 | 0 | [9 empty] | 0.27463 | 0 | 0 | 0 | 0 | 0 | 0 | 0 |  | 0 | 0 | 0 | 0 | 0 | 0 | 0 | 0 | 0 | 0 | 0 | 0 | 0 | 0 | 0 | 0 | 0 | 0 | 0 | 0 | 0 | 0 | 0 | 0 | 0 | 0 | [10 empty] | 0 | 0 | 0 | 0
2014-11-12 | 16時 | 6.8004 | 0 | 0 | 1.9082 | 0 | [12 empty] | 29.0509 |  |  | 13.5815 | 13.5896 | [5 empty] | 0.51059 | 0 | 0 | 0 | [9 empty] | 0.20344 | 0 | 0 | 0 | 0 | 0 | 0 | 0 |  | 0 | 0 | 0 | 0 | 0 | 0 | 0 | 0 | 0 | 0 | 0 | 0 | 0 | 0 | 0 | 0 | 0 | 0 | 0 | 0 | 0 | 0 | 0 | 0 | 0 | 0 | [10 empty] | 0 | 0 | 0 | 0
2014-11-12 | 17時 | 6.7572 | 0 | 0 | 2.0026 | 0 | [12 empty] | 29.0115 |  |  | 13.5594 | 13.5674 | [5 empty] | 0.50926 | 0 | 0 | 0 | [9 empty] | 0.20676 | 0 | 0 | 0 | 0 | 0 | 0 | 0 |  | 0 | 0 | 0 | 0 | 0 | 0 | 0 | 0 | 0 | 0 | 0 | 0 | 0 | 0 | 0 | 0 | 0 | 0 | 0 | 0 | 0 | 0 | 0 | 0 | 0 | 0 | [10 empty] | 0 | 0 | 0 | 0
2014-11-12 | 18時 | 3.8515 | 0 | 0 | 0 | 0 | [12 empty] | 29.0905 |  |  | 13.6038 | 13.6118 | [5 empty] | 0.32707 | 0 | 0 | 0 | [9 empty] | 0 | 0 | 0 | 0 | 0 | 0 | 0 | 0 |  | 0 | 0 | 0 | 0 | 0 | 0 | 0 | 0 | 0 | 0 | 0 | 0 | 0 | 0 | 0 | 0 | 0 | 0 | 0 | 0 | 0 | 0 | 0 | 0 | 0 | 0 | [10 empty] | 0 | 0 | 0 | 0
2014-11-12 | 19時 | 4.0976 | 0 | 0 | 2.8377 | 4.6949 | [12 empty] | 29.0905 |  |  | 13.6038 | 13.6118 | [5 empty] | 0.34138 | 0 | 0 | 0 | [9 empty] | 0.23775 | 0 | 0 | 0 | 0.33477 | 0 | 0 | 0 |  | 0 | 0 | 0 | 0 | 0 | 0 | 0 | 0 | 0 | 0 | 0 | 0 | 0 | 0 | 0 | 0 | 0 | 0 | 0 | 0 | 0 | 0 | 0 | 0 | 0 | 0 | [10 empty] | 0 | 0 | 0 | 0
2014-11-12 | 20時 | 4.1323 | 0 | 0 | 1.858 | 1.6653 | [12 empty] | 28.895 |  |  | 13.4932 | 13.5012 | [5 empty] | 0.34983 | 0 | 0 | 0 | [9 empty] | 0.20311 | 0 | 0 | 0 | 0.19754 | 0 | 0 | 0 |  | 0 | 0 | 0 | 0 | 0 | 0 | 0 | 0 | 0 | 0 | 0 | 0 | 0 | 0 | 0 | 0 | 0 | 0 | 0 | 0 | 0 | 0 | 0 | 0 | 0 | 0 | [10 empty] | 0 | 0 | 0 | 0
2014-11-12 | 21時 | 4.4404 | 0 | 0 | 1.3723 | 1.3766 | [12 empty] | 28.895 |  |  | 13.4932 | 13.5012 | [5 empty] | 0.36819 | 0 | 0 | 0 | [9 empty] | 0.19 | 0 | 0 | 0 | 0.19018 | 0 | 0 | 0 |  | 0 | 0 | 0 | 0 | 0 | 0 | 0 | 0 | 0 | 0 | 0 | 0 | 0 | 0 | 0 | 0 | 0 | 0 | 0 | 0 | 0 | 0 | 0 | 0 | 0 | 0 | [10 empty] | 0 | 0 | 0 | 0
2014-11-12 | 22時 | 0 | 0 | 0 | 0 | 0 | [12 empty] | 22.1903 |  |  | 10.356 | 10.3621 | [5 empty] | 0 | 0 | 0 | 0 | [9 empty] | 0 | 0 | 0 | 0 | 0 | 0 | 0 | 0 |  | 0 | 0 | 0 | 0 | 0 | 0 | 0 | 0 | 0 | 0 | 0 | 0 | 0 | 0 | 0 | 0 | 0 | 0 | 0 | 0 | 0 | 0 | 0 | 0 | 0 | 0 | [10 empty] | 0 | 0 | 0 | 0
2014-11-12 | 23時 | 0 | 0 | 0 | 0 | 0 | [12 empty] | 21.9626 |  |  | 10.2226 | 10.2286 | [5 empty] | 0 | 0 | 0 | 0 | [9 empty] | 0 | 0 | 0 | 0 | 0 | 0 | 0 | 0 |  | 0 | 0 | 0 | 0 | 0 | 0 | 0 | 0 | 0 | 0 | 0 | 0 | 0 | 0 | 0 | 0 | 0 | 0 | 0 | 0 | 0 | 0 | 0 | 0 | 0 | 0 | [10 empty] | 0 | 0 | 0 | 0
2014-11-13 | 0時 | 0 | 0 | 0 | 0 | 0 | [12 empty] | 21.9077 |  |  | 10.1896 | 10.1957 | [5 empty] | 0 | 0 | 0 | 0 | [9 empty] | 0 | 0 | 0 | 0 | 0 | 0 | 0 | 0 |  | 0 | 0 | 0 | 0 | 0 | 0 | 0 | 0 | 0 | 0 | 0 | 0 | 0 | 0 | 0 | 0 | 0 | 0 | 0 | 0 | 0 | 0 | 0 | 0 | 0 | 0 | [10 empty] | 0 | 0 | 0 | 0
2014-11-13 | 1時 | 0 | 0 | 0 | 0 | 0 | [12 empty] | 21.8267 |  |  | 10.1406 | 10.1466 | [5 empty] | 0 | 0 | 0 | 0 | [9 empty] | 0 | 0 | 0 | 0 | 0 | 0 | 0 | 0 |  | 0 | 0 | 0 | 0 | 0 | 0 | 0 | 0 | 0 | 0 | 0 | 0 | 0 | 0 | 0 | 0 | 0 | 0 | 0 | 0 | 0 | 0 | 0 | 0 | 0 | 0 | [10 empty] | 0 | 0 | 0 | 0
2014-11-13 | 2時 | 0 | 0 | 0 | 0 | 0 | [12 empty] | 21.9904 |  |  | 10.2391 | 10.2452 | [5 empty] | 0 | 0 | 0 | 0 | [9 empty] | 0 | 0 | 0 | 0 | 0 | 0 | 0 | 0 |  | 0 | 0 | 0 | 0 | 0 | 0 | 0 | 0 | 0 | 0 | 0 | 0 | 0 | 0 | 0 | 0 | 0 | 0 | 0 | 0 | 0 | 0 | 0 | 0 | 0 | 0 | [10 empty] | 0 | 0 | 0 | 0
2014-11-13 | 3時 | 0 | 0 | 0 | 0 | 0 | [12 empty] | 21.9904 |  |  | 10.2391 | 10.2452 | [5 empty] | 0 | 0 | 0 | 0 | [9 empty] | 0 | 0 | 0 | 0 | 0 | 0 | 0 | 0 |  | 0 | 0 | 0 | 0 | 0 | 0 | 0 | 0 | 0 | 0 | 0 | 0 | 0 | 0 | 0 | 0 | 0 | 0 | 0 | 0 | 0 | 0 | 0 | 0 | 0 | 0 | [10 empty] | 0 | 0 | 0 | 0
2014-11-13 | 4時 | 0 | 0 | 0 | 0 | 0 | [12 empty] | 21.9077 |  |  | 10.1896 | 10.1957 | [5 empty] | 0 | 0 | 0 | 0 | [9 empty] | 0 | 0 | 0 | 0 | 0 | 0 | 0 | 0 |  | 0 | 0 | 0 | 0 | 0 | 0 | 0 | 0 | 0 | 0 | 0 | 0 | 0 | 0 | 0 | 0 | 0 | 0 | 0 | 0 | 0 | 0 | 0 | 0 | 0 | 0 | [10 empty] | 0 | 0 | 0 | 0
2014-11-13 | 5時 | 20.8246 | 0 | 0 | 0 | 0 | [12 empty] | 21.8535 |  |  | 10.1569 | 10.1629 | [5 empty] | 3.3257 | 0 | 0 | 0 | [9 empty] | 0 | 0 | 0 | 0 | 0 | 0 | 0 | 0 |  | 0 | 0 | 0 | 0 | 0 | 0 | 0 | 0 | 0 | 0 | 0 | 0 | 0 | 0 | 0 | 0 | 0 | 0 | 0 | 0 | 0 | 0 | 0 | 0 | 0 | 0 | [10 empty] | 0 | 0 | 0 | 0
2014-11-13 | 6時 | 7.4243 | 0 | 0 | 0 | 0 | [12 empty] | 22.0466 |  |  | 10.2723 | 10.2784 | [5 empty] | 0.73184 | 0 | 0 | 0 | [9 empty] | 0 | 0 | 0 | 0 | 0 | 0 | 0 | 0 |  | 0 | 0 | 0 | 0 | 0 | 0 | 0 | 0 | 0 | 0 | 0 | 0 | 0 | 0 | 0 | 0 | 0 | 0 | 0 | 0 | 0 | 0 | 0 | 0 | 0 | 0 | [10 empty] | 0 | 0 | 0 | 0
2014-11-13 | 7時 | 5.8576 | 0 | 0 | 0 | 0 | [12 empty] | 22.1903 |  |  | 10.356 | 10.3621 | [5 empty] | 0.57457 | 0 | 0 | 0 | [9 empty] | 0 | 0 | 0 | 0 | 0 | 0 | 0 | 0 |  | 0 | 0 | 0 | 0 | 0 | 0 | 0 | 0 | 0 | 0 | 0 | 0 | 0 | 0 | 0 | 0 | 0 | 0 | 0 | 0 | 0 | 0 | 0 | 0 | 0 | 0 | [10 empty] | 0 | 0 | 0 | 0
2014-11-13 | 8時 | 2.0535 | 0 | 0 | 0 | 0 | [12 empty] | 29.5427 |  |  | 13.852 | 13.8602 | [5 empty] | 0.21672 | 0 | 0 | 0 | [9 empty] | 0 | 0 | 0 | 0 | 0 | 0 | 0 | 0 |  | 0 | 0 | 0 | 0 | 0 | 0 | 0 | 0 | 0 | 0 | 0 | 0 | 0 | 0 | 0 | 0 | 0 | 0 | 0 | 0 | 0 | 0 | 0 | 0 | 0 | 0 | [10 empty] | 0 | 0 | 0 | 0
2014-11-13 | 9時 | 0 | 0 | 0 | 0 | 0 | [12 empty] | 30.2086 |  |  | 14.2011 | 14.2095 | [5 empty] | 0 | 0 | 0 | 0 | [9 empty] | 0 | 0 | 0 | 0 | 0 | 0 | 0 | 0 |  | 0 | 0 | 0 | 0 | 0 | 0 | 0 | 0 | 0 | 0 | 0 | 0 | 0 | 0 | 0 | 0 | 0 | 0 | 0 | 0 | 0 | 0 | 0 | 0 | 0 | 0 | [10 empty] | 0 | 0 | 0 | 0
2014-11-13 | 10時 | 0 | 0 | 0 | 0 | 0 | [12 empty] | 29.4582 |  |  | 13.8063 | 13.8145 | [5 empty] | 0 | 0 | 0 | 0 | [9 empty] | 0 | 0 | 0 | 0 | 0 | 0 | 0 | 0 |  | 0 | 0 | 0 | 0 | 0 | 0 | 0 | 0 | 0 | 0 | 0 | 0 | 0 | 0 | 0 | 0 | 0 | 0 | 0 | 0 | 0 | 0 | 0 | 0 | 0 | 0 | [10 empty] | 0 | 0 | 0 | 0
2014-11-13 | 11時 | 7.3953 | 0 | 0 | 0 | 0 | [12 empty] | 29.6282 |  |  | 13.8978 | 13.906 | [5 empty] | 0.52895 | 0 | 0 | 0 | [9 empty] | 0 | 0 | 0 | 0 | 0 | 0 | 0 | 0 |  | 0 | 0 | 0 | 0 | 0 | 0 | 0 | 0 | 0 | 0 | 0 | 0 | 0 | 0 | 0 | 0 | 0 | 0 | 0 | 0 | 0 | 0 | 0 | 0 | 0 | 0 | [10 empty] | 0 | 0 | 0 | 0
2014-11-13 | 12時 | 3.8465 | 0 | 0 | 0 | 0 | [12 empty] | 29.3748 |  |  | 13.7609 | 13.7691 | [5 empty] | 0.31811 | 0 | 0 | 0 | [9 empty] | 0 | 0 | 0 | 0 | 0 | 0 | 0 | 0 |  | 0 | 0 | 0 | 0 | 0 | 0 | 0 | 0 | 0 | 0 | 0 | 0 | 0 | 0 | 0 | 0 | 0 | 0 | 0 | 0 | 0 | 0 | 0 | 0 | 0 | 0 | [10 empty] | 0 | 0 | 0 | 0
2014-11-13 | 13時 | 0 | 0 | 0 | 0 | 0 | [12 empty] | 29.5004 |  |  | 13.8291 | 13.8373 | [5 empty] | 0 | 0 | 0 | 0 | [9 empty] | 0 | 0 | 0 | 0 | 0 | 0 | 0 | 0 |  | 0 | 0 | 0 | 0 | 0 | 0 | 0 | 0 | 0 | 0 | 0 | 0 | 0 | 0 | 0 | 0 | 0 | 0 | 0 | 0 | 0 | 0 | 0 | 0 | 0 | 0 | [10 empty] | 0 | 0 | 0 | 0
2014-11-13 | 14時 | 0 | 0 | 0 | 0 | 0 | [12 empty] | 29.5427 |  |  | 13.852 | 13.8602 | [5 empty] | 0 | 0 | 0 | 0 | [9 empty] | 0 | 0 | 0 | 0 | 0 | 0 | 0 | 0 |  | 0 | 0 | 0 | 0 | 0 | 0 | 0 | 0 | 0 | 0 | 0 | 0 | 0 | 0 | 0 | 0 | 0 | 0 | 0 | 0 | 0 | 0 | 0 | 0 | 0 | 0 | [10 empty] | 0 | 0 | 0 | 0
2014-11-13 | 15時 | 8.6094 | 0 | 0 | 0 | 0 | [12 empty] | 29.5004 |  |  | 13.8291 | 13.8373 | [5 empty] | 0.61949 | 0 | 0 | 0 | [9 empty] | 0 | 0 | 0 | 0 | 0 | 0 | 0 | 0 |  | 0 | 0 | 0 | 0 | 0 | 0 | 0 | 0 | 0 | 0 | 0 | 0 | 0 | 0 | 0 | 0 | 0 | 0 | 0 | 0 | 0 | 0 | 0 | 0 | 0 | 0 | [10 empty] | 0 | 0 | 0 | 0
2014-11-13 | 16時 | 4.8792 | 0 | 0 | 0 | 0 | [12 empty] | 29.2923 |  |  | 13.7158 | 13.7239 | [5 empty] | 0.38084 | 0 | 0 | 0 | [9 empty] | 0 | 0 | 0 | 0 | 0 | 0 | 0 | 0 |  | 0 | 0 | 0 | 0 | 0 | 0 | 0 | 0 | 0 | 0 | 0 | 0 | 0 | 0 | 0 | 0 | 0 | 0 | 0 | 0 | 0 | 0 | 0 | 0 | 0 | 0 | [10 empty] | 0 | 0 | 0 | 0
2014-11-13 | 17時 | 7.0158 | 0 | 0 | 0 | 5.9404 | [12 empty] | 29.0905 |  |  | 13.6038 | 13.6118 | [5 empty] | 0.5234 | 0 | 0 | 0 | [9 empty] | 0 | 0 | 0 | 0 | 0.41513 | 0 | 0 | 0 |  | 0 | 0 | 0 | 0 | 0 | 0 | 0 | 0 | 0 | 0 | 0 | 0 | 0 | 0 | 0 | 0 | 0 | 0 | 0 | 0 | 0 | 0 | 0 | 0 | 0 | 0 | [10 empty] | 0 | 0 | 0 | 0
2014-11-13 | 18時 | 7.0516 | 0 | 0 | 0 | 0 | [12 empty] | 28.895 |  |  | 13.4932 | 13.5012 | [5 empty] | 0.53351 | 0 | 0 | 0 | [9 empty] | 0 | 0 | 0 | 0 | 0 | 0 | 0 | 0 |  | 0 | 0 | 0 | 0 | 0 | 0 | 0 | 0 | 0 | 0 | 0 | 0 | 0 | 0 | 0 | 0 | 0 | 0 | 0 | 0 | 0 | 0 | 0 | 0 | 0 | 0 | [10 empty] | 0 | 0 | 0 | 0
2014-11-13 | 19時 | 4.2108 | 0 | 0 | 5.6766 | 0 | [12 empty] | 28.5229 |  |  | 13.2761 | 13.2839 | [5 empty] | 0.36748 | 0 | 0 | 0 | [9 empty] | 0.41246 | 0 | 0 | 0 | 0 | 0 | 0 | 0 |  | 0 | 0 | 0 | 0 | 0 | 0 | 0 | 0 | 0 | 0 | 0 | 0 | 0 | 0 | 0 | 0 | 0 | 0 | 0 | 0 | 0 | 0 | 0 | 0 | 0 | 0 | [10 empty] | 0 | 0 | 0 | 0
2014-11-13 | 20時 | 4.6503 | 0 | 0 | 0 | 4.5054 | [12 empty] | 21.9077 |  |  | 10.1896 | 10.1957 | [5 empty] | 0.485 | 0 | 0 | 0 | [9 empty] | 0 | 0 | 0 | 0 | 0.42701 | 0 | 0 | 0 |  | 0 | 0 | 0 | 0 | 0 | 0 | 0 | 0 | 0 | 0 | 0 | 0 | 0 | 0 | 0 | 0 | 0 | 0 | 0 | 0 | 0 | 0 | 0 | 0 | 0 | 0 | [10 empty] | 0 | 0 | 0 | 0
2014-11-13 | 21時 | 5.0075 | 0 | 0 | 3.2318 | 1.8912 | [12 empty] | 21.8267 |  |  | 10.1406 | 10.1466 | [5 empty] | 0.51993 | 0 | 0 | 0 | [9 empty] | 0.31972 | 0 | 0 | 0 | 0.22991 | 0 | 0 | 0 |  | 0 | 0 | 0 | 0 | 0 | 0 | 0 | 0 | 0 | 0 | 0 | 0 | 0 | 0 | 0 | 0 | 0 | 0 | 0 | 0 | 0 | 0 | 0 | 0 | 0 | 0 | [10 empty] | 0 | 0 | 0 | 0
2014-11-13 | 22時 | 5.2768 | 0 | 0 | 1.9416 | 0 | [12 empty] | 21.7736 |  |  | 10.1081 | 10.1141 | [5 empty] | 0.54635 | 0 | 0 | 0 | [9 empty] | 0.23336 | 0 | 0 | 0 | 0 | 0 | 0 | 0 |  | 0 | 0 | 0 | 0 | 0 | 0 | 0 | 0 | 0 | 0 | 0 | 0 | 0 | 0 | 0 | 0 | 0 | 0 | 0 | 0 | 0 | 0 | 0 | 0 | 0 | 0 | [10 empty] | 0 | 0 | 0 | 0
2014-11-13 | 23時 | 0 | 0 | 0 | 0 | 0 | [12 empty] | 21.7736 |  |  | 10.1081 | 10.1141 | [5 empty] | 0 | 0 | 0 | 0 | [9 empty] | 0 | 0 | 0 | 0 | 0 | 0 | 0 | 0 |  | 0 | 0 | 0 | 0 | 0 | 0 | 0 | 0 | 0 | 0 | 0 | 0 | 0 | 0 | 0 | 0 | 0 | 0 | 0 | 0 | 0 | 0 | 0 | 0 | 0 | 0 | [10 empty] | 0 | 0 | 0 | 0
2014-11-14 | 0時 | 0 | 0 | 0 | 0 | 0 | [12 empty] | 21.7474 |  |  | 10.0919 | 10.0979 | [5 empty] | 0 | 0 | 0 | 0 | [9 empty] | 0 | 0 | 0 | 0 | 0 | 0 | 0 | 0 |  | 0 | 0 | 0 | 0 | 0 | 0 | 0 | 0 | 0 | 0 | 0 | 0 | 0 | 0 | 0 | 0 | 0 | 0 | 0 | 0 | 0 | 0 | 0 | 0 | 0 | 0 | [10 empty] | 0 | 0 | 0 | 0
2014-11-14 | 1時 | 0 | 0 | 0 | 0 | 0 | [12 empty] | 21.6955 |  |  | 10.0596 | 10.0656 | [5 empty] | 0 | 0 | 0 | 0 | [9 empty] | 0 | 0 | 0 | 0 | 0 | 0 | 0 | 0 |  | 0 | 0 | 0 | 0 | 0 | 0 | 0 | 0 | 0 | 0 | 0 | 0 | 0 | 0 | 0 | 0 | 0 | 0 | 0 | 0 | 0 | 0 | 0 | 0 | 0 | 0 | [10 empty] | 0 | 0 | 0 | 0
2014-11-14 | 2時 | 0 | 0 | 0 | 0 | 0 | [12 empty] | 21.6699 |  |  | 10.0436 | 10.0496 | [5 empty] | 0 | 0 | 0 | 0 | [9 empty] | 0 | 0 | 0 | 0 | 0 | 0 | 0 | 0 |  | 0 | 0 | 0 | 0 | 0 | 0 | 0 | 0 | 0 | 0 | 0 | 0 | 0 | 0 | 0 | 0 | 0 | 0 | 0 | 0 | 0 | 0 | 0 | 0 | 0 | 0 | [10 empty] | 0 | 0 | 0 | 0
2014-11-14 | 3時 | 0 | 0 | 0 | 0 | 0 | [12 empty] | 21.6699 |  |  | 10.0436 | 10.0496 | [5 empty] | 0 | 0 | 0 | 0 | [9 empty] | 0 | 0 | 0 | 0 | 0 | 0 | 0 | 0 |  | 0 | 0 | 0 | 0 | 0 | 0 | 0 | 0 | 0 | 0 | 0 | 0 | 0 | 0 | 0 | 0 | 0 | 0 | 0 | 0 | 0 | 0 | 0 | 0 | 0 | 0 | [10 empty] | 0 | 0 | 0 | 0
2014-11-14 | 4時 | 0 | 0 | 0 | 0 | 0 | [12 empty] | 21.6445 |  |  | 10.0275 | 10.0335 | [5 empty] | 0 | 0 | 0 | 0 | [9 empty] | 0 | 0 | 0 | 0 | 0 | 0 | 0 | 0 |  | 0 | 0 | 0 | 0 | 0 | 0 | 0 | 0 | 0 | 0 | 0 | 0 | 0 | 0 | 0 | 0 | 0 | 0 | 0 | 0 | 0 | 0 | 0 | 0 | 0 | 0 | [10 empty] | 0 | 0 | 0 | 0
2014-11-14 | 5時 | 21.4117 | 0 | 0 | 0 | 0 | [12 empty] | 21.5446 |  |  | 9.9639 | 9.9698 | [5 empty] | 3.5977 | 0 | 0 | 0 | [9 empty] | 0 | 0 | 0 | 0 | 0 | 0 | 0 | 0 |  | 0 | 0 | 0 | 0 | 0 | 0 | 0 | 0 | 0 | 0 | 0 | 0 | 0 | 0 | 0 | 0 | 0 | 0 | 0 | 0 | 0 | 0 | 0 | 0 | 0 | 0 | [10 empty] | 0 | 0 | 0 | 0
2014-11-14 | 6時 | 7.9221 | 0 | 0 | 0 | 0 | [12 empty] | 21.6955 |  |  | 10.0596 | 10.0656 | [5 empty] | 0.8032 | 0 | 0 | 0 | [9 empty] | 0 | 0 | 0 | 0 | 0 | 0 | 0 | 0 |  | 0 | 0 | 0 | 0 | 0 | 0 | 0 | 0 | 0 | 0 | 0 | 0 | 0 | 0 | 0 | 0 | 0 | 0 | 0 | 0 | 0 | 0 | 0 | 0 | 0 | 0 | [10 empty] | 0 | 0 | 0 | 0
2014-11-14 | 7時 | 6.6906 | 0 | 0 | 0 | 0 | [12 empty] | 21.7736 |  |  | 10.1081 | 10.1141 | [5 empty] | 0.67536 | 0 | 0 | 0 | [9 empty] | 0 | 0 | 0 | 0 | 0 | 0 | 0 | 0 |  | 0 | 0 | 0 | 0 | 0 | 0 | 0 | 0 | 0 | 0 | 0 | 0 | 0 | 0 | 0 | 0 | 0 | 0 | 0 | 0 | 0 | 0 | 0 | 0 | 0 | 0 | [10 empty] | 0 | 0 | 0 | 0
2014-11-14 | 8時 | 4.6058 | 0 | 0 | 0 | 0 | [12 empty] | 28.559 |  |  | 13.2975 | 13.3054 | [5 empty] | 0.39031 | 0 | 0 | 0 | [9 empty] | 0 | 0 | 0 | 0 | 0 | 0 | 0 | 0 |  | 0 | 0 | 0 | 0 | 0 | 0 | 0 | 0 | 0 | 0 | 0 | 0 | 0 | 0 | 0 | 0 | 0 | 0 | 0 | 0 | 0 | 0 | 0 | 0 | 0 | 0 | [10 empty] | 0 | 0 | 0 | 0
2014-11-14 | 9時 | 0 | 0 | 0 | 0 | 0 | [12 empty] | 29.2108 |  |  | 13.6708 | 13.6789 | [5 empty] | 0 | 0 | 0 | 0 | [9 empty] | 0 | 0 | 0 | 0 | 0 | 0 | 0 | 0 |  | 0 | 0 | 0 | 0 | 0 | 0 | 0 | 0 | 0 | 0 | 0 | 0 | 0 | 0 | 0 | 0 | 0 | 0 | 0 | 0 | 0 | 0 | 0 | 0 | 0 | 0 | [10 empty] | 0 | 0 | 0 | 0
2014-11-14 | 10時 | 0 | 0 | 0 | 0 | 0 | [12 empty] | 30.1624 |  |  | 14.1774 | 14.1858 | [5 empty] | 0 | 0 | 0 | 0 | [9 empty] | 0 | 0 | 0 | 0 | 0 | 0 | 0 | 0 |  | 0 | 0 | 0 | 0 | 0 | 0 | 0 | 0 | 0 | 0 | 0 | 0 | 0 | 0 | 0 | 0 | 0 | 0 | 0 | 0 | 0 | 0 | 0 | 0 | 0 | 0 | [10 empty] | 0 | 0 | 0 | 0
2014-11-14 | 11時 | 2.1551 | 0 | 0 | 0 | 0 | [12 empty] | 30.0709 |  |  | 14.1303 | 14.1386 | [5 empty] | 0.2115 | 0 | 0 | 0 | [9 empty] | 0 | 0 | 0 | 0 | 0 | 0 | 0 | 0 |  | 0 | 0 | 0 | 0 | 0 | 0 | 0 | 0 | 0 | 0 | 0 | 0 | 0 | 0 | 0 | 0 | 0 | 0 | 0 | 0 | 0 | 0 | 0 | 0 | 0 | 0 | [10 empty] | 0 | 0 | 0 | 0
2014-11-14 | 12時 | 0.053689 | 0 | 0 | 0 | 0 | [12 empty] | 29.8023 |  |  | 13.9901 | 13.9984 | [5 empty] | 0.11585 | 0 | 0 | 0 | [9 empty] | 0 | 0 | 0 | 0 | 0 | 0 | 0 | 0 |  | 0 | 0 | 0 | 0 | 0 | 0 | 0 | 0 | 0 | 0 | 0 | 0 | 0 | 0 | 0 | 0 | 0 | 0 | 0 | 0 | 0 | 0 | 0 | 0 | 0 | 0 | [10 empty] | 0 | 0 | 0 | 0
2014-11-14 | 13時 | 0 | 0 | 0 | 0 | 0 | [12 empty] | 29.7148 |  |  | 13.9439 | 13.9521 | [5 empty] | 0 | 0 | 0 | 0 | [9 empty] | 0 | 0 | 0 | 0 | 0 | 0 | 0 | 0 |  | 0 | 0 | 0 | 0 | 0 | 0 | 0 | 0 | 0 | 0 | 0 | 0 | 0 | 0 | 0 | 0 | 0 | 0 | 0 | 0 | 0 | 0 | 0 | 0 | 0 | 0 | [10 empty] | 0 | 0 | 0 | 0
2014-11-14 | 14時 | 0 | 0 | 0 | 0 | 0 | [12 empty] | 29.2108 |  |  | 13.6708 | 13.6789 | [5 empty] | 0 | 0 | 0 | 0 | [9 empty] | 0 | 0 | 0 | 0 | 0 | 0 | 0 | 0 |  | 0 | 0 | 0 | 0 | 0 | 0 | 0 | 0 | 0 | 0 | 0 | 0 | 0 | 0 | 0 | 0 | 0 | 0 | 0 | 0 | 0 | 0 | 0 | 0 | 0 | 0 | [10 empty] | 0 | 0 | 0 | 0
2014-11-14 | 15時 | 5.6177 | 0 | 0 | 0 | 0 | [12 empty] | 28.9336 |  |  | 13.5152 | 13.5232 | [5 empty] | 0.43889 | 0 | 0 | 0 | [9 empty] | 0 | 0 | 0 | 0 | 0 | 0 | 0 | 0 |  | 0 | 0 | 0 | 0 | 0 | 0 | 0 | 0 | 0 | 0 | 0 | 0 | 0 | 0 | 0 | 0 | 0 | 0 | 0 | 0 | 0 | 0 | 0 | 0 | 0 | 0 | [10 empty] | 0 | 0 | 0 | 0
2014-11-14 | 16時 | 4.0192 | 0 | 0 | 0 | 0 | [12 empty] | 28.6319 |  |  | 13.3406 | 13.3485 | [5 empty] | 0.35203 | 0 | 0 | 0 | [9 empty] | 0 | 0 | 0 | 0 | 0 | 0 | 0 | 0 |  | 0 | 0 | 0 | 0 | 0 | 0 | 0 | 0 | 0 | 0 | 0 | 0 | 0 | 0 | 0 | 0 | 0 | 0 | 0 | 0 | 0 | 0 | 0 | 0 | 0 | 0 | [10 empty] | 0 | 0 | 0 | 0
2014-11-14 | 17時 | 6.7371 | 0 | 0 | 0 | 4.4821 | [12 empty] | 28.5953 |  |  | 13.319 | 13.327 | [5 empty] | 0.52477 | 0 | 0 | 0 | [9 empty] | 0 | 0 | 0 | 0 | 0.33198 | 0 | 0 | 0 |  | 0 | 0 | 0 | 0 | 0 | 0 | 0 | 0 | 0 | 0 | 0 | 0 | 0 | 0 | 0 | 0 | 0 | 0 | 0 | 0 | 0 | 0 | 0 | 0 | 0 | 0 | [10 empty] | 0 | 0 | 0 | 0
2014-11-14 | 18時 | 6.9731 | 0 | 0 | 0 | 0 | [12 empty] | 28.4515 |  |  | 13.2333 | 13.2412 | [5 empty] | 0.54673 | 0 | 0 | 0 | [9 empty] | 0 | 0 | 0 | 0 | 0 | 0 | 0 | 0 |  | 0 | 0 | 0 | 0 | 0 | 0 | 0 | 0 | 0 | 0 | 0 | 0 | 0 | 0 | 0 | 0 | 0 | 0 | 0 | 0 | 0 | 0 | 0 | 0 | 0 | 0 | [10 empty] | 0 | 0 | 0 | 0
2014-11-14 | 19時 | 3.938 | 0 | 0 | 4.761 | 0 | [12 empty] | 21.8267 |  |  | 10.1406 | 10.1466 | [5 empty] | 0.43027 | 0 | 0 | 0 | [9 empty] | 0.45463 | 0 | 0 | 0 | 0 | 0 | 0 | 0 |  | 0 | 0 | 0 | 0 | 0 | 0 | 0 | 0 | 0 | 0 | 0 | 0 | 0 | 0 | 0 | 0 | 0 | 0 | 0 | 0 | 0 | 0 | 0 | 0 | 0 | 0 | [10 empty] | 0 | 0 | 0 | 0
2014-11-14 | 20時 | 4.4719 | 0 | 0 | 0 | 4.2133 | [12 empty] | 28.2434 |  |  | 13.1063 | 13.1141 | [5 empty] | 0.39413 | 0 | 0 | 0 | [9 empty] | 0 | 0 | 0 | 0 | 0.32288 | 0 | 0 | 0 |  | 0 | 0 | 0 | 0 | 0 | 0 | 0 | 0 | 0 | 0 | 0 | 0 | 0 | 0 | 0 | 0 | 0 | 0 | 0 | 0 | 0 | 0 | 0 | 0 | 0 | 0 | [10 empty] | 0 | 0 | 0 | 0
2014-11-14 | 21時 | 4.8292 | 0 | 0 | 2.9986 | 1.8067 | [12 empty] | 21.7736 |  |  | 10.1081 | 10.1141 | [5 empty] | 0.50769 | 0 | 0 | 0 | [9 empty] | 0.30311 | 0 | 0 | 0 | 0.2262 | 0 | 0 | 0 |  | 0 | 0 | 0 | 0 | 0 | 0 | 0 | 0 | 0 | 0 | 0 | 0 | 0 | 0 | 0 | 0 | 0 | 0 | 0 | 0 | 0 | 0 | 0 | 0 | 0 | 0 | [10 empty] | 0 | 0 | 0 | 0
2014-11-14 | 22時 | 5.2154 | 0 | 0 | 1.8759 | 0 | [12 empty] | 21.6192 |  |  | 10.0116 | 10.0175 | [5 empty] | 0.55021 | 0 | 0 | 0 | [9 empty] | 0.23206 | 0 | 0 | 0 | 0 | 0 | 0 | 0 |  | 0 | 0 | 0 | 0 | 0 | 0 | 0 | 0 | 0 | 0 | 0 | 0 | 0 | 0 | 0 | 0 | 0 | 0 | 0 | 0 | 0 | 0 | 0 | 0 | 0 | 0 | [10 empty] | 0 | 0 | 0 | 0
2014-11-14 | 23時 | 0 | 0 | 0 | 0 | 0 | [12 empty] | 21.5201 |  |  | 9.9481 | 9.954 | [5 empty] | 0 | 0 | 0 | 0 | [9 empty] | 0 | 0 | 0 | 0 | 0 | 0 | 0 | 0 |  | 0 | 0 | 0 | 0 | 0 | 0 | 0 | 0 | 0 | 0 | 0 | 0 | 0 | 0 | 0 | 0 | 0 | 0 | 0 | 0 | 0 | 0 | 0 | 0 | 0 | 0 | [10 empty] | 0 | 0 | 0 | 0
2014-11-15 | 0時 | 0 | 0 | 0 | 0 | 0 | [12 empty] | 21.6192 |  |  | 10.0116 | 10.0175 | [5 empty] | 0 | 0 | 0 | 0 | [9 empty] | 0 | 0 | 0 | 0 | 0 | 0 | 0 | 0 |  | 0 | 0 | 0 | 0 | 0 | 0 | 0 | 0 | 0 | 0 | 0 | 0 | 0 | 0 | 0 | 0 | 0 | 0 | 0 | 0 | 0 | 0 | 0 | 0 | 0 | 0 | [10 empty] | 0 | 0 | 0 | 0
2014-11-15 | 1時 | 0 | 0 | 0 | 0 | 0 | [12 empty] | 21.6192 |  |  | 10.0116 | 10.0175 | [5 empty] | 0 | 0 | 0 | 0 | [9 empty] | 0 | 0 | 0 | 0 | 0 | 0 | 0 | 0 |  | 0 | 0 | 0 | 0 | 0 | 0 | 0 | 0 | 0 | 0 | 0 | 0 | 0 | 0 | 0 | 0 | 0 | 0 | 0 | 0 | 0 | 0 | 0 | 0 | 0 | 0 | [10 empty] | 0 | 0 | 0 | 0
2014-11-15 | 2時 | 0 | 0 | 0 | 0 | 0 | [12 empty] | 21.5693 |  |  | 9.9797 | 9.9857 | [5 empty] | 0 | 0 | 0 | 0 | [9 empty] | 0 | 0 | 0 | 0 | 0 | 0 | 0 | 0 |  | 0 | 0 | 0 | 0 | 0 | 0 | 0 | 0 | 0 | 0 | 0 | 0 | 0 | 0 | 0 | 0 | 0 | 0 | 0 | 0 | 0 | 0 | 0 | 0 | 0 | 0 | [10 empty] | 0 | 0 | 0 | 0
2014-11-15 | 3時 | 0 | 0 | 0 | 0 | 0 | [12 empty] | 21.4958 |  |  | 9.9323 | 9.9383 | [5 empty] | 0 | 0 | 0 | 0 | [9 empty] | 0 | 0 | 0 | 0 | 0 | 0 | 0 | 0 |  | 0 | 0 | 0 | 0 | 0 | 0 | 0 | 0 | 0 | 0 | 0 | 0 | 0 | 0 | 0 | 0 | 0 | 0 | 0 | 0 | 0 | 0 | 0 | 0 | 0 | 0 | [10 empty] | 0 | 0 | 0 | 0
2014-11-15 | 4時 | 0 | 0 | 0 | 0 | 0 | [12 empty] | 21.4717 |  |  | 9.9166 | 9.9225 | [5 empty] | 0 | 0 | 0 | 0 | [9 empty] | 0 | 0 | 0 | 0 | 0 | 0 | 0 | 0 |  | 0 | 0 | 0 | 0 | 0 | 0 | 0 | 0 | 0 | 0 | 0 | 0 | 0 | 0 | 0 | 0 | 0 | 0 | 0 | 0 | 0 | 0 | 0 | 0 | 0 | 0 | [10 empty] | 0 | 0 | 0 | 0
2014-11-15 | 5時 | 22.0217 | 0 | 0 | 0 | 0 | [12 empty] | 21.4006 |  |  | 9.8697 | 9.8756 | [5 empty] | 3.6325 | 0 | 0 | 0 | [9 empty] | 0 | 0 | 0 | 0 | 0 | 0 | 0 | 0 |  | 0 | 0 | 0 | 0 | 0 | 0 | 0 | 0 | 0 | 0 | 0 | 0 | 0 | 0 | 0 | 0 | 0 | 0 | 0 | 0 | 0 | 0 | 0 | 0 | 0 | 0 | [10 empty] | 0 | 0 | 0 | 0
2014-11-15 | 6時 | 7.5339 | 0 | 0 | 0 | 0 | [12 empty] | 21.2196 |  |  | 9.7464 | 9.7523 | [5 empty] | 0.79427 | 0 | 0 | 0 | [9 empty] | 0 | 0 | 0 | 0 | 0 | 0 | 0 | 0 |  | 0 | 0 | 0 | 0 | 0 | 0 | 0 | 0 | 0 | 0 | 0 | 0 | 0 | 0 | 0 | 0 | 0 | 0 | 0 | 0 | 0 | 0 | 0 | 0 | 0 | 0 | [10 empty] | 0 | 0 | 0 | 0
2014-11-15 | 7時 | 3.8657 | 0 | 0 | 0 | 0 | [12 empty] | 28.0443 |  |  | 12.9813 | 12.9891 | [5 empty] | 0.36399 | 0 | 0 | 0 | [9 empty] | 0 | 0 | 0 | 0 | 0 | 0 | 0 | 0 |  | 0 | 0 | 0 | 0 | 0 | 0 | 0 | 0 | 0 | 0 | 0 | 0 | 0 | 0 | 0 | 0 | 0 | 0 | 0 | 0 | 0 | 0 | 0 | 0 | 0 | 0 | [10 empty] | 0 | 0 | 0 | 0
2014-11-15 | 8時 | 3.7386 | 0 | 0 | 0 | 0 | [12 empty] | 28.7058 |  |  | 13.3839 | 13.3919 | [5 empty] | 0.33277 | 0 | 0 | 0 | [9 empty] | 0 | 0 | 0 | 0 | 0 | 0 | 0 | 0 |  | 0 | 0 | 0 | 0 | 0 | 0 | 0 | 0 | 0 | 0 | 0 | 0 | 0 | 0 | 0 | 0 | 0 | 0 | 0 | 0 | 0 | 0 | 0 | 0 | 0 | 0 | [10 empty] | 0 | 0 | 0 | 0
2014-11-15 | 9時 | 0 | 0 | 0 | 0 | 0 | [12 empty] | 28.7431 |  |  | 13.4057 | 13.4136 | [5 empty] | 0 | 0 | 0 | 0 | [9 empty] | 0 | 0 | 0 | 0 | 0 | 0 | 0 | 0 |  | 0 | 0 | 0 | 0 | 0 | 0 | 0 | 0 | 0 | 0 | 0 | 0 | 0 | 0 | 0 | 0 | 0 | 0 | 0 | 0 | 0 | 0 | 0 | 0 | 0 | 0 | [10 empty] | 0 | 0 | 0 | 0
2014-11-15 | 10時 | 0 | 0 | 0 | 0 | 0 | [12 empty] | 29.3334 |  |  | 13.7383 | 13.7465 | [5 empty] | 0 | 0 | 0 | 0 | [9 empty] | 0 | 0 | 0 | 0 | 0 | 0 | 0 | 0 |  | 0 | 0 | 0 | 0 | 0 | 0 | 0 | 0 | 0 | 0 | 0 | 0 | 0 | 0 | 0 | 0 | 0 | 0 | 0 | 0 | 0 | 0 | 0 | 0 | 0 | 0 | [10 empty] | 0 | 0 | 0 | 0
2014-11-15 | 11時 | 1.52 | 0 | 0 | 0 | 0 | [12 empty] | 28.9336 |  |  | 13.5152 | 13.5232 | [5 empty] | 0.19977 | 0 | 0 | 0 | [9 empty] | 0 | 0 | 0 | 0 | 0 | 0 | 0 | 0 |  | 0 | 0 | 0 | 0 | 0 | 0 | 0 | 0 | 0 | 0 | 0 | 0 | 0 | 0 | 0 | 0 | 0 | 0 | 0 | 0 | 0 | 0 | 0 | 0 | 0 | 0 | [10 empty] | 0 | 0 | 0 | 0
2014-11-15 | 12時 | 0.039306 | 0 | 0 | 0 | 0 | [12 empty] | 29.2923 |  |  | 13.7158 | 13.7239 | [5 empty] | 0.11701 | 0 | 0 | 0 | [9 empty] | 0 | 0 | 0 | 0 | 0 | 0 | 0 | 0 |  | 0 | 0 | 0 | 0 | 0 | 0 | 0 | 0 | 0 | 0 | 0 | 0 | 0 | 0 | 0 | 0 | 0 | 0 | 0 | 0 | 0 | 0 | 0 | 0 | 0 | 0 | [10 empty] | 0 | 0 | 0 | 0
2014-11-15 | 13時 | 0 | 0 | 0 | 0 | 0 | [12 empty] | 29.2514 |  |  | 13.6933 | 13.7014 | [5 empty] | 0 | 0 | 0 | 0 | [9 empty] | 0 | 0 | 0 | 0 | 0 | 0 | 0 | 0 |  | 0 | 0 | 0 | 0 | 0 | 0 | 0 | 0 | 0 | 0 | 0 | 0 | 0 | 0 | 0 | 0 | 0 | 0 | 0 | 0 | 0 | 0 | 0 | 0 | 0 | 0 | [10 empty] | 0 | 0 | 0 | 0
2014-11-15 | 14時 | 0 | 0 | 0 | 0 | 0 | [12 empty] | 28.9336 |  |  | 13.5152 | 13.5232 | [5 empty] | 0 | 0 | 0 | 0 | [9 empty] | 0 | 0 | 0 | 0 | 0 | 0 | 0 | 0 |  | 0 | 0 | 0 | 0 | 0 | 0 | 0 | 0 | 0 | 0 | 0 | 0 | 0 | 0 | 0 | 0 | 0 | 0 | 0 | 0 | 0 | 0 | 0 | 0 | 0 | 0 | [10 empty] | 0 | 0 | 0 | 0
2014-11-15 | 15時 | 2.0442 | 0 | 0 | 0 | 0 | [12 empty] | 28.7807 |  |  | 13.4275 | 13.4354 | [5 empty] | 0.2323 | 0 | 0 | 0 | [9 empty] | 0 | 0 | 0 | 0 | 0 | 0 | 0 | 0 |  | 0 | 0 | 0 | 0 | 0 | 0 | 0 | 0 | 0 | 0 | 0 | 0 | 0 | 0 | 0 | 0 | 0 | 0 | 0 | 0 | 0 | 0 | 0 | 0 | 0 | 0 | [10 empty] | 0 | 0 | 0 | 0
2014-11-15 | 16時 | 2.7022 | 0 | 0 | 0 | 0 | [12 empty] | 28.6687 |  |  | 13.3622 | 13.3702 | [5 empty] | 0.273 | 0 | 0 | 0 | [9 empty] | 0 | 0 | 0 | 0 | 0 | 0 | 0 | 0 |  | 0 | 0 | 0 | 0 | 0 | 0 | 0 | 0 | 0 | 0 | 0 | 0 | 0 | 0 | 0 | 0 | 0 | 0 | 0 | 0 | 0 | 0 | 0 | 0 | 0 | 0 | [10 empty] | 0 | 0 | 0 | 0
2014-11-15 | 17時 | 5.7426 | 0 | 0 | 0 | 2.9394 | [12 empty] | 28.4871 |  |  | 13.2547 | 13.2625 | [5 empty] | 0.4644 | 0 | 0 | 0 | [9 empty] | 0 | 0 | 0 | 0 | 0.2496 | 0 | 0 | 0 |  | 0 | 0 | 0 | 0 | 0 | 0 | 0 | 0 | 0 | 0 | 0 | 0 | 0 | 0 | 0 | 0 | 0 | 0 | 0 | 0 | 0 | 0 | 0 | 0 | 0 | 0 | [10 empty] | 0 | 0 | 0 | 0
2014-11-15 | 18時 | 6.303 | 0 | 0 | 0 | 0 | [12 empty] | 28.5229 |  |  | 13.2761 | 13.2839 | [5 empty] | 0.49917 | 0 | 0 | 0 | [9 empty] | 0 | 0 | 0 | 0 | 0 | 0 | 0 | 0 |  | 0 | 0 | 0 | 0 | 0 | 0 | 0 | 0 | 0 | 0 | 0 | 0 | 0 | 0 | 0 | 0 | 0 | 0 | 0 | 0 | 0 | 0 | 0 | 0 | 0 | 0 | [10 empty] | 0 | 0 | 0 | 0
2014-11-15 | 19時 | 3.3267 | 0 | 0 | 3.6297 | 0 | [12 empty] | 28.7431 |  |  | 13.4057 | 13.4136 | [5 empty] | 0.3073 | 0 | 0 | 0 | [9 empty] | 0.28044 | 0 | 0 | 0 | 0 | 0 | 0 | 0 |  | 0 | 0 | 0 | 0 | 0 | 0 | 0 | 0 | 0 | 0 | 0 | 0 | 0 | 0 | 0 | 0 | 0 | 0 | 0 | 0 | 0 | 0 | 0 | 0 | 0 | 0 | [10 empty] | 0 | 0 | 0 | 0
2014-11-15 | 20時 | 3.8656 | 0 | 0 | 0 | 3.6822 | [12 empty] | 28.8186 |  |  | 13.4493 | 13.4573 | [5 empty] | 0.33659 | 0 | 0 | 0 | [9 empty] | 0 | 0 | 0 | 0 | 0.28212 | 0 | 0 | 0 |  | 0 | 0 | 0 | 0 | 0 | 0 | 0 | 0 | 0 | 0 | 0 | 0 | 0 | 0 | 0 | 0 | 0 | 0 | 0 | 0 | 0 | 0 | 0 | 0 | 0 | 0 | [10 empty] | 0 | 0 | 0 | 0
2014-11-15 | 21時 | 4.2414 | 0 | 0 | 2.5316 | 1.5739 | [12 empty] | 28.9336 |  |  | 13.5152 | 13.5232 | [5 empty] | 0.35501 | 0 | 0 | 0 | [9 empty] | 0.2267 | 0 | 0 | 0 | 0.19479 | 0 | 0 | 0 |  | 0 | 0 | 0 | 0 | 0 | 0 | 0 | 0 | 0 | 0 | 0 | 0 | 0 | 0 | 0 | 0 | 0 | 0 | 0 | 0 | 0 | 0 | 0 | 0 | 0 | 0 | [10 empty] | 0 | 0 | 0 | 0
2014-11-15 | 22時 | 4.4873 | 0 | 0 | 1.5632 | 0 | [12 empty] | 29.0509 |  |  | 13.5815 | 13.5896 | [5 empty] | 0.36566 | 0 | 0 | 0 | [9 empty] | 0.1936 | 0 | 0 | 0 | 0 | 0 | 0 | 0 |  | 0 | 0 | 0 | 0 | 0 | 0 | 0 | 0 | 0 | 0 | 0 | 0 | 0 | 0 | 0 | 0 | 0 | 0 | 0 | 0 | 0 | 0 | 0 | 0 | 0 | 0 | [10 empty] | 0 | 0 | 0 | 0
2014-11-15 | 23時 | 0 | 0 | 0 | 0 | 0 | [12 empty] | 29.0905 |  |  | 13.6038 | 13.6118 | [5 empty] | 0 | 0 | 0 | 0 | [9 empty] | 0 | 0 | 0 | 0 | 0 | 0 | 0 | 0 |  | 0 | 0 | 0 | 0 | 0 | 0 | 0 | 0 | 0 | 0 | 0 | 0 | 0 | 0 | 0 | 0 | 0 | 0 | 0 | 0 | 0 | 0 | 0 | 0 | 0 | 0 | [10 empty] | 0 | 0 | 0 | 0
2014-11-16 | 0時 | 0 | 0 | 0 | 0 | 0 | [12 empty] | 29.0905 |  |  | 13.6038 | 13.6118 | [5 empty] | 0 | 0 | 0 | 0 | [9 empty] | 0 | 0 | 0 | 0 | 0 | 0 | 0 | 0 |  | 0 | 0 | 0 | 0 | 0 | 0 | 0 | 0 | 0 | 0 | 0 | 0 | 0 | 0 | 0 | 0 | 0 | 0 | 0 | 0 | 0 | 0 | 0 | 0 | 0 | 0 | [10 empty] | 0 | 0 | 0 | 0
2014-11-16 | 1時 | 0 | 0 | 0 | 0 | 0 | [12 empty] | 29.0509 |  |  | 13.5815 | 13.5896 | [5 empty] | 0 | 0 | 0 | 0 | [9 empty] | 0 | 0 | 0 | 0 | 0 | 0 | 0 | 0 |  | 0 | 0 | 0 | 0 | 0 | 0 | 0 | 0 | 0 | 0 | 0 | 0 | 0 | 0 | 0 | 0 | 0 | 0 | 0 | 0 | 0 | 0 | 0 | 0 | 0 | 0 | [10 empty] | 0 | 0 | 0 | 0
2014-11-16 | 2時 | 0 | 0 | 0 | 0 | 0 | [12 empty] | 28.895 |  |  | 13.4932 | 13.5012 | [5 empty] | 0 | 0 | 0 | 0 | [9 empty] | 0 | 0 | 0 | 0 | 0 | 0 | 0 | 0 |  | 0 | 0 | 0 | 0 | 0 | 0 | 0 | 0 | 0 | 0 | 0 | 0 | 0 | 0 | 0 | 0 | 0 | 0 | 0 | 0 | 0 | 0 | 0 | 0 | 0 | 0 | [10 empty] | 0 | 0 | 0 | 0
2014-11-16 | 3時 | 0 | 0 | 0 | 0 | 0 | [12 empty] | 28.7058 |  |  | 13.3839 | 13.3919 | [5 empty] | 0 | 0 | 0 | 0 | [9 empty] | 0 | 0 | 0 | 0 | 0 | 0 | 0 | 0 |  | 0 | 0 | 0 | 0 | 0 | 0 | 0 | 0 | 0 | 0 | 0 | 0 | 0 | 0 | 0 | 0 | 0 | 0 | 0 | 0 | 0 | 0 | 0 | 0 | 0 | 0 | [10 empty] | 0 | 0 | 0 | 0
2014-11-16 | 4時 | 0 | 0 | 0 | 0 | 0 | [12 empty] | 28.6687 |  |  | 13.3622 | 13.3702 | [5 empty] | 0 | 0 | 0 | 0 | [9 empty] | 0 | 0 | 0 | 0 | 0 | 0 | 0 | 0 |  | 0 | 0 | 0 | 0 | 0 | 0 | 0 | 0 | 0 | 0 | 0 | 0 | 0 | 0 | 0 | 0 | 0 | 0 | 0 | 0 | 0 | 0 | 0 | 0 | 0 | 0 | [10 empty] | 0 | 0 | 0 | 0
2014-11-16 | 5時 | 19.4134 | 0 | 0 | 0 | 0 | [12 empty] | 28.5229 |  |  | 13.2761 | 13.2839 | [5 empty] | 1.8092 | 0 | 0 | 0 | [9 empty] | 0 | 0 | 0 | 0 | 0 | 0 | 0 | 0 |  | 0 | 0 | 0 | 0 | 0 | 0 | 0 | 0 | 0 | 0 | 0 | 0 | 0 | 0 | 0 | 0 | 0 | 0 | 0 | 0 | 0 | 0 | 0 | 0 | 0 | 0 | [10 empty] | 0 | 0 | 0 | 0
2014-11-16 | 6時 | 6.8727 | 0 | 0 | 0 | 0 | [12 empty] | 28.4515 |  |  | 13.2333 | 13.2412 | [5 empty] | 0.53998 | 0 | 0 | 0 | [9 empty] | 0 | 0 | 0 | 0 | 0 | 0 | 0 | 0 |  | 0 | 0 | 0 | 0 | 0 | 0 | 0 | 0 | 0 | 0 | 0 | 0 | 0 | 0 | 0 | 0 | 0 | 0 | 0 | 0 | 0 | 0 | 0 | 0 | 0 | 0 | [10 empty] | 0 | 0 | 0 | 0
2014-11-16 | 7時 | 4.4793 | 0 | 0 | 0 | 0 | [12 empty] | 28.5953 |  |  | 13.319 | 13.327 | [5 empty] | 0.38121 | 0 | 0 | 0 | [9 empty] | 0 | 0 | 0 | 0 | 0 | 0 | 0 | 0 |  | 0 | 0 | 0 | 0 | 0 | 0 | 0 | 0 | 0 | 0 | 0 | 0 | 0 | 0 | 0 | 0 | 0 | 0 | 0 | 0 | 0 | 0 | 0 | 0 | 0 | 0 | [10 empty] | 0 | 0 | 0 | 0
2014-11-16 | 8時 | 0.84732 | 0 | 0 | 0 | 0 | [12 empty] | 29.2923 |  |  | 13.7158 | 13.7239 | [5 empty] | 0.15848 | 0 | 0 | 0 | [9 empty] | 0 | 0 | 0 | 0 | 0 | 0 | 0 | 0 |  | 0 | 0 | 0 | 0 | 0 | 0 | 0 | 0 | 0 | 0 | 0 | 0 | 0 | 0 | 0 | 0 | 0 | 0 | 0 | 0 | 0 | 0 | 0 | 0 | 0 | 0 | [10 empty] | 0 | 0 | 0 | 0
2014-11-16 | 9時 | 0 | 0 | 0 | 0 | 0 | [12 empty] | 29.5004 |  |  | 13.8291 | 13.8373 | [5 empty] | 0 | 0 | 0 | 0 | [9 empty] | 0 | 0 | 0 | 0 | 0 | 0 | 0 | 0 |  | 0 | 0 | 0 | 0 | 0 | 0 | 0 | 0 | 0 | 0 | 0 | 0 | 0 | 0 | 0 | 0 | 0 | 0 | 0 | 0 | 0 | 0 | 0 | 0 | 0 | 0 | [10 empty] | 0 | 0 | 0 | 0
2014-11-16 | 10時 | 0 | 0 | 0 | 0 | 0 | [12 empty] | 29.5854 |  |  | 13.8749 | 13.8831 | [5 empty] | 0 | 0 | 0 | 0 | [9 empty] | 0 | 0 | 0 | 0 | 0 | 0 | 0 | 0 |  | 0 | 0 | 0 | 0 | 0 | 0 | 0 | 0 | 0 | 0 | 0 | 0 | 0 | 0 | 0 | 0 | 0 | 0 | 0 | 0 | 0 | 0 | 0 | 0 | 0 | 0 | [10 empty] | 0 | 0 | 0 | 0
2014-11-16 | 11時 | 0.10097 | 0 | 0 | 0 | 0 | [12 empty] | 30.2086 |  |  | 14.2011 | 14.2095 | [5 empty] | 0.11642 | 0 | 0 | 0 | [9 empty] | 0 | 0 | 0 | 0 | 0 | 0 | 0 | 0 |  | 0 | 0 | 0 | 0 | 0 | 0 | 0 | 0 | 0 | 0 | 0 | 0 | 0 | 0 | 0 | 0 | 0 | 0 | 0 | 0 | 0 | 0 | 0 | 0 | 0 | 0 | [10 empty] | 0 | 0 | 0 | 0
2014-11-16 | 12時 | 0.031929 | 0 | 0 | 0 | 0 | [12 empty] | 30.4908 |  |  | 14.3442 | 14.3527 | [5 empty] | 0.11261 | 0 | 0 | 0 | [9 empty] | 0 | 0 | 0 | 0 | 0 | 0 | 0 | 0 |  | 0 | 0 | 0 | 0 | 0 | 0 | 0 | 0 | 0 | 0 | 0 | 0 | 0 | 0 | 0 | 0 | 0 | 0 | 0 | 0 | 0 | 0 | 0 | 0 | 0 | 0 | [10 empty] | 0 | 0 | 0 | 0
2014-11-16 | 13時 | 0 | 0 | 0 | 0 | 0 | [12 empty] | 30.5387 |  |  | 14.3683 | 14.3768 | [5 empty] | 0 | 0 | 0 | 0 | [9 empty] | 0 | 0 | 0 | 0 | 0 | 0 | 0 | 0 |  | 0 | 0 | 0 | 0 | 0 | 0 | 0 | 0 | 0 | 0 | 0 | 0 | 0 | 0 | 0 | 0 | 0 | 0 | 0 | 0 | 0 | 0 | 0 | 0 | 0 | 0 | [10 empty] | 0 | 0 | 0 | 0
2014-11-16 | 14時 | 0 | 0 | 0 | 0 | 0 | [12 empty] | 30.3957 |  |  | 14.2963 | 14.3048 | [5 empty] | 0 | 0 | 0 | 0 | [9 empty] | 0 | 0 | 0 | 0 | 0 | 0 | 0 | 0 |  | 0 | 0 | 0 | 0 | 0 | 0 | 0 | 0 | 0 | 0 | 0 | 0 | 0 | 0 | 0 | 0 | 0 | 0 | 0 | 0 | 0 | 0 | 0 | 0 | 0 | 0 | [10 empty] | 0 | 0 | 0 | 0
2014-11-16 | 15時 | 0.10356 | 0 | 0 | 0 | 0 | [12 empty] | 29.9354 |  |  | 14.06 | 14.0683 | [5 empty] | 0.1176 | 0 | 0 | 0 | [9 empty] | 0 | 0 | 0 | 0 | 0 | 0 | 0 | 0 |  | 0 | 0 | 0 | 0 | 0 | 0 | 0 | 0 | 0 | 0 | 0 | 0 | 0 | 0 | 0 | 0 | 0 | 0 | 0 | 0 | 0 | 0 | 0 | 0 | 0 | 0 | [10 empty] | 0 | 0 | 0 | 0
2014-11-16 | 16時 | 0.903 | 0 | 0 | 0 | 0 | [12 empty] | 28.4162 |  |  | 13.212 | 13.2199 | [5 empty] | 0.17257 | 0 | 0 | 0 | [9 empty] | 0 | 0 | 0 | 0 | 0 | 0 | 0 | 0 |  | 0 | 0 | 0 | 0 | 0 | 0 | 0 | 0 | 0 | 0 | 0 | 0 | 0 | 0 | 0 | 0 | 0 | 0 | 0 | 0 | 0 | 0 | 0 | 0 | 0 | 0 | [10 empty] | 0 | 0 | 0 | 0
2014-11-16 | 17時 | 5.2232 | 0 | 0 | 0 | 1.7892 | [12 empty] | 28.0443 |  |  | 12.9813 | 12.9891 | [5 empty] | 0.45 | 0 | 0 | 0 | [9 empty] | 0 | 0 | 0 | 0 | 0.2083 | 0 | 0 | 0 |  | 0 | 0 | 0 | 0 | 0 | 0 | 0 | 0 | 0 | 0 | 0 | 0 | 0 | 0 | 0 | 0 | 0 | 0 | 0 | 0 | 0 | 0 | 0 | 0 | 0 | 0 | [10 empty] | 0 | 0 | 0 | 0
2014-11-16 | 18時 | 6.3192 | 0 | 0 | 0 | 0 | [12 empty] | 27.793 |  |  | 12.8178 | 12.8254 | [5 empty] | 0.53353 | 0 | 0 | 0 | [9 empty] | 0 | 0 | 0 | 0 | 0 | 0 | 0 | 0 |  | 0 | 0 | 0 | 0 | 0 | 0 | 0 | 0 | 0 | 0 | 0 | 0 | 0 | 0 | 0 | 0 | 0 | 0 | 0 | 0 | 0 | 0 | 0 | 0 | 0 | 0 | [10 empty] | 0 | 0 | 0 | 0
2014-11-16 | 19時 | 3.584 | 0 | 0 | 3.0317 | 0 | [12 empty] | 27.5016 |  |  | 12.6182 | 12.6258 | [5 empty] | 0.36791 | 0 | 0 | 0 | [9 empty] | 0.26873 | 0 | 0 | 0 | 0 | 0 | 0 | 0 |  | 0 | 0 | 0 | 0 | 0 | 0 | 0 | 0 | 0 | 0 | 0 | 0 | 0 | 0 | 0 | 0 | 0 | 0 | 0 | 0 | 0 | 0 | 0 | 0 | 0 | 0 | [10 empty] | 0 | 0 | 0 | 0
2014-11-16 | 20時 | 4.5077 | 0 | 0 | 0 | 3.8738 | [12 empty] | 27.3388 |  |  | 12.5012 | 12.5087 | [5 empty] | 0.4367 | 0 | 0 | 0 | [9 empty] | 0 | 0 | 0 | 0 | 0.32196 | 0 | 0 | 0 |  | 0 | 0 | 0 | 0 | 0 | 0 | 0 | 0 | 0 | 0 | 0 | 0 | 0 | 0 | 0 | 0 | 0 | 0 | 0 | 0 | 0 | 0 | 0 | 0 | 0 | 0 | [10 empty] | 0 | 0 | 0 | 0
2014-11-16 | 21時 | 5.1868 | 0 | 0 | 2.8851 | 1.9483 | [12 empty] | 27.2866 |  |  | 12.4626 | 12.4701 | [5 empty] | 0.48473 | 0 | 0 | 0 | [9 empty] | 0.26469 | 0 | 0 | 0 | 0.222 | 0 | 0 | 0 |  | 0 | 0 | 0 | 0 | 0 | 0 | 0 | 0 | 0 | 0 | 0 | 0 | 0 | 0 | 0 | 0 | 0 | 0 | 0 | 0 | 0 | 0 | 0 | 0 | 0 | 0 | [10 empty] | 0 | 0 | 0 | 0
2014-11-16 | 22時 | 5.9034 | 0 | 0 | 2.0599 | 0 | [12 empty] | 20.8033 |  |  | 9.4358 | 9.4415 | [5 empty] | 0.67111 | 0 | 0 | 0 | [9 empty] | 0.25855 | 0 | 0 | 0 | 0 | 0 | 0 | 0 |  | 0 | 0 | 0 | 0 | 0 | 0 | 0 | 0 | 0 | 0 | 0 | 0 | 0 | 0 | 0 | 0 | 0 | 0 | 0 | 0 | 0 | 0 | 0 | 0 | 0 | 0 | [10 empty] | 0 | 0 | 0 | 0
2014-11-16 | 23時 | 0 | 0 | 0 | 0 | 0 | [12 empty] | 20.7337 |  |  | 9.3788 | 9.3845 | [5 empty] | 0 | 0 | 0 | 0 | [9 empty] | 0 | 0 | 0 | 0 | 0 | 0 | 0 | 0 |  | 0 | 0 | 0 | 0 | 0 | 0 | 0 | 0 | 0 | 0 | 0 | 0 | 0 | 0 | 0 | 0 | 0 | 0 | 0 | 0 | 0 | 0 | 0 | 0 | 0 | 0 | [10 empty] | 0 | 0 | 0 | 0
2014-11-17 | 0時 | 0 | 0 | 0 | 0 | 0 | [12 empty] | 20.7856 |  |  | 9.4215 | 9.4272 | [5 empty] | 0 | 0 | 0 | 0 | [9 empty] | 0 | 0 | 0 | 0 | 0 | 0 | 0 | 0 |  | 0 | 0 | 0 | 0 | 0 | 0 | 0 | 0 | 0 | 0 | 0 | 0 | 0 | 0 | 0 | 0 | 0 | 0 | 0 | 0 | 0 | 0 | 0 | 0 | 0 | 0 | [10 empty] | 0 | 0 | 0 | 0
2014-11-17 | 1時 | 0 | 0 | 0 | 0 | 0 | [12 empty] | 20.9135 |  |  | 9.5227 | 9.5284 | [5 empty] | 0 | 0 | 0 | 0 | [9 empty] | 0 | 0 | 0 | 0 | 0 | 0 | 0 | 0 |  | 0 | 0 | 0 | 0 | 0 | 0 | 0 | 0 | 0 | 0 | 0 | 0 | 0 | 0 | 0 | 0 | 0 | 0 | 0 | 0 | 0 | 0 | 0 | 0 | 0 | 0 | [10 empty] | 0 | 0 | 0 | 0
2014-11-17 | 2時 | 0 | 0 | 0 | 0 | 0 | [12 empty] | 20.9326 |  |  | 9.5373 | 9.543 | [5 empty] | 0 | 0 | 0 | 0 | [9 empty] | 0 | 0 | 0 | 0 | 0 | 0 | 0 | 0 |  | 0 | 0 | 0 | 0 | 0 | 0 | 0 | 0 | 0 | 0 | 0 | 0 | 0 | 0 | 0 | 0 | 0 | 0 | 0 | 0 | 0 | 0 | 0 | 0 | 0 | 0 | [10 empty] | 0 | 0 | 0 | 0
2014-11-17 | 3時 | 0 | 0 | 0 | 0 | 0 | [12 empty] | 20.9135 |  |  | 9.5227 | 9.5284 | [5 empty] | 0 | 0 | 0 | 0 | [9 empty] | 0 | 0 | 0 | 0 | 0 | 0 | 0 | 0 |  | 0 | 0 | 0 | 0 | 0 | 0 | 0 | 0 | 0 | 0 | 0 | 0 | 0 | 0 | 0 | 0 | 0 | 0 | 0 | 0 | 0 | 0 | 0 | 0 | 0 | 0 | [10 empty] | 0 | 0 | 0 | 0
2014-11-17 | 4時 | 0 | 0 | 0 | 0 | 0 | [12 empty] | 20.9135 |  |  | 9.5227 | 9.5284 | [5 empty] | 0 | 0 | 0 | 0 | [9 empty] | 0 | 0 | 0 | 0 | 0 | 0 | 0 | 0 |  | 0 | 0 | 0 | 0 | 0 | 0 | 0 | 0 | 0 | 0 | 0 | 0 | 0 | 0 | 0 | 0 | 0 | 0 | 0 | 0 | 0 | 0 | 0 | 0 | 0 | 0 | [10 empty] | 0 | 0 | 0 | 0
2014-11-17 | 5時 | 25.293 | 0 | 0 | 0 | 0 | [12 empty] | 20.7681 |  |  | 9.4072 | 9.4129 | [5 empty] | 3.5881 | 0 | 0 | 0 | [9 empty] | 0 | 0 | 0 | 0 | 0 | 0 | 0 | 0 |  | 0 | 0 | 0 | 0 | 0 | 0 | 0 | 0 | 0 | 0 | 0 | 0 | 0 | 0 | 0 | 0 | 0 | 0 | 0 | 0 | 0 | 0 | 0 | 0 | 0 | 0 | [10 empty] | 0 | 0 | 0 | 0
2014-11-17 | 6時 | 9.3093 | 0 | 0 | 0 | 0 | [12 empty] | 20.7001 |  |  | 9.3505 | 9.3562 | [5 empty] | 1.0279 | 0 | 0 | 0 | [9 empty] | 0 | 0 | 0 | 0 | 0 | 0 | 0 | 0 |  | 0 | 0 | 0 | 0 | 0 | 0 | 0 | 0 | 0 | 0 | 0 | 0 | 0 | 0 | 0 | 0 | 0 | 0 | 0 | 0 | 0 | 0 | 0 | 0 | 0 | 0 | [10 empty] | 0 | 0 | 0 | 0
2014-11-17 | 7時 | 7.5866 | 0 | 0 | 0 | 0 | [12 empty] | 20.9518 |  |  | 9.5519 | 9.5577 | [5 empty] | 0.81992 | 0 | 0 | 0 | [9 empty] | 0 | 0 | 0 | 0 | 0 | 0 | 0 | 0 |  | 0 | 0 | 0 | 0 | 0 | 0 | 0 | 0 | 0 | 0 | 0 | 0 | 0 | 0 | 0 | 0 | 0 | 0 | 0 | 0 | 0 | 0 | 0 | 0 | 0 | 0 | [10 empty] | 0 | 0 | 0 | 0
2014-11-17 | 8時 | 7.14 | 0 | 0 | 0 | 0 | [12 empty] | 21.1127 |  |  | 9.6708 | 9.6766 | [5 empty] | 0.76287 | 0 | 0 | 0 | [9 empty] | 0 | 0 | 0 | 0 | 0 | 0 | 0 | 0 |  | 0 | 0 | 0 | 0 | 0 | 0 | 0 | 0 | 0 | 0 | 0 | 0 | 0 | 0 | 0 | 0 | 0 | 0 | 0 | 0 | 0 | 0 | 0 | 0 | 0 | 0 | [10 empty] | 0 | 0 | 0 | 0
2014-11-17 | 9時 | 0 | 0 | 0 | 0 | 0 | [12 empty] | 27.9167 |  |  | 12.8991 | 12.9068 | [5 empty] | 0 | 0 | 0 | 0 | [9 empty] | 0 | 0 | 0 | 0 | 0 | 0 | 0 | 0 |  | 0 | 0 | 0 | 0 | 0 | 0 | 0 | 0 | 0 | 0 | 0 | 0 | 0 | 0 | 0 | 0 | 0 | 0 | 0 | 0 | 0 | 0 | 0 | 0 | 0 | 0 | [10 empty] | 0 | 0 | 0 | 0
2014-11-17 | 10時 | 0 | 0 | 0 | 0 | 0 | [12 empty] | 21.8805 |  |  | 10.1732 | 10.1793 | [5 empty] | 0 | 0 | 0 | 0 | [9 empty] | 0 | 0 | 0 | 0 | 0 | 0 | 0 | 0 |  | 0 | 0 | 0 | 0 | 0 | 0 | 0 | 0 | 0 | 0 | 0 | 0 | 0 | 0 | 0 | 0 | 0 | 0 | 0 | 0 | 0 | 0 | 0 | 0 | 0 | 0 | [10 empty] | 0 | 0 | 0 | 0
2014-11-17 | 11時 | 15.8174 | 0 | 0 | 0 | 0 | [12 empty] | 21.7736 |  |  | 10.1081 | 10.1141 | [5 empty] | 2.0016 | 0 | 0 | 0 | [9 empty] | 0 | 0 | 0 | 0 | 0 | 0 | 0 | 0 |  | 0 | 0 | 0 | 0 | 0 | 0 | 0 | 0 | 0 | 0 | 0 | 0 | 0 | 0 | 0 | 0 | 0 | 0 | 0 | 0 | 0 | 0 | 0 | 0 | 0 | 0 | [10 empty] | 0 | 0 | 0 | 0
2014-11-17 | 12時 | 7.8469 | 0 | 0 | 0 | 0 | [12 empty] | 21.8535 |  |  | 10.1569 | 10.1629 | [5 empty] | 0.7861 | 0 | 0 | 0 | [9 empty] | 0 | 0 | 0 | 0 | 0 | 0 | 0 | 0 |  | 0 | 0 | 0 | 0 | 0 | 0 | 0 | 0 | 0 | 0 | 0 | 0 | 0 | 0 | 0 | 0 | 0 | 0 | 0 | 0 | 0 | 0 | 0 | 0 | 0 | 0 | [10 empty] | 0 | 0 | 0 | 0
2014-11-17 | 13時 | 0 | 0 | 0 | 0 | 0 | [12 empty] | 22.0184 |  |  | 10.2557 | 10.2618 | [5 empty] | 0 | 0 | 0 | 0 | [9 empty] | 0 | 0 | 0 | 0 | 0 | 0 | 0 | 0 |  | 0 | 0 | 0 | 0 | 0 | 0 | 0 | 0 | 0 | 0 | 0 | 0 | 0 | 0 | 0 | 0 | 0 | 0 | 0 | 0 | 0 | 0 | 0 | 0 | 0 | 0 | [10 empty] | 0 | 0 | 0 | 0
2014-11-17 | 14時 | 0 | 0 | 0 | 0 | 0 | [12 empty] | 22.1035 |  |  | 10.3056 | 10.3117 | [5 empty] | 0 | 0 | 0 | 0 | [9 empty] | 0 | 0 | 0 | 0 | 0 | 0 | 0 | 0 |  | 0 | 0 | 0 | 0 | 0 | 0 | 0 | 0 | 0 | 0 | 0 | 0 | 0 | 0 | 0 | 0 | 0 | 0 | 0 | 0 | 0 | 0 | 0 | 0 | 0 | 0 | [10 empty] | 0 | 0 | 0 | 0
2014-11-17 | 15時 | 14.2631 | 0 | 0 | 0 | 0 | [12 empty] | 22.0749 |  |  | 10.2889 | 10.295 | [5 empty] | 1.672 | 0 | 0 | 0 | [9 empty] | 0 | 0 | 0 | 0 | 0 | 0 | 0 | 0 |  | 0 | 0 | 0 | 0 | 0 | 0 | 0 | 0 | 0 | 0 | 0 | 0 | 0 | 0 | 0 | 0 | 0 | 0 | 0 | 0 | 0 | 0 | 0 | 0 | 0 | 0 | [10 empty] | 0 | 0 | 0 | 0
2014-11-17 | 16時 | 7.3641 | 0 | 0 | 0 | 0 | [12 empty] | 22.1035 |  |  | 10.3056 | 10.3117 | [5 empty] | 0.72266 | 0 | 0 | 0 | [9 empty] | 0 | 0 | 0 | 0 | 0 | 0 | 0 | 0 |  | 0 | 0 | 0 | 0 | 0 | 0 | 0 | 0 | 0 | 0 | 0 | 0 | 0 | 0 | 0 | 0 | 0 | 0 | 0 | 0 | 0 | 0 | 0 | 0 | 0 | 0 | [10 empty] | 0 | 0 | 0 | 0
2014-11-17 | 17時 | 9.2675 | 0 | 0 | 0 | 8.9719 | [12 empty] | 21.9626 |  |  | 10.2226 | 10.2286 | [5 empty] | 0.93747 | 0 | 0 | 0 | [9 empty] | 0 | 0 | 0 | 0 | 0.98062 | 0 | 0 | 0 |  | 0 | 0 | 0 | 0 | 0 | 0 | 0 | 0 | 0 | 0 | 0 | 0 | 0 | 0 | 0 | 0 | 0 | 0 | 0 | 0 | 0 | 0 | 0 | 0 | 0 | 0 | [10 empty] | 0 | 0 | 0 | 0
2014-11-17 | 18時 | 9.1474 | 0 | 0 | 0 | 0 | [12 empty] | 21.7474 |  |  | 10.0919 | 10.0979 | [5 empty] | 0.93536 | 0 | 0 | 0 | [9 empty] | 0 | 0 | 0 | 0 | 0 | 0 | 0 | 0 |  | 0 | 0 | 0 | 0 | 0 | 0 | 0 | 0 | 0 | 0 | 0 | 0 | 0 | 0 | 0 | 0 | 0 | 0 | 0 | 0 | 0 | 0 | 0 | 0 | 0 | 0 | [10 empty] | 0 | 0 | 0 | 0
2014-11-17 | 19時 | 5.5954 | 0 | 0 | 7.973 | 0 | [12 empty] | 21.7736 |  |  | 10.1081 | 10.1141 | [5 empty] | 0.57444 | 0 | 0 | 0 | [9 empty] | 0.83825 | 0 | 0 | 0 | 0 | 0 | 0 | 0 |  | 0 | 0 | 0 | 0 | 0 | 0 | 0 | 0 | 0 | 0 | 0 | 0 | 0 | 0 | 0 | 0 | 0 | 0 | 0 | 0 | 0 | 0 | 0 | 0 | 0 | 0 | [10 empty] | 0 | 0 | 0 | 0
2014-11-17 | 20時 | 5.8313 | 0 | 0 | 0 | 5.6535 | [12 empty] | 21.7214 |  |  | 10.0757 | 10.0817 | [5 empty] | 0.59871 | 0 | 0 | 0 | [9 empty] | 0 | 0 | 0 | 0 | 0.55133 | 0 | 0 | 0 |  | 0 | 0 | 0 | 0 | 0 | 0 | 0 | 0 | 0 | 0 | 0 | 0 | 0 | 0 | 0 | 0 | 0 | 0 | 0 | 0 | 0 | 0 | 0 | 0 | 0 | 0 | [10 empty] | 0 | 0 | 0 | 0
2014-11-17 | 21時 | 5.9845 | 0 | 0 | 4.0752 | 2.282 | [12 empty] | 21.7214 |  |  | 10.0757 | 10.0817 | [5 empty] | 0.61261 | 0 | 0 | 0 | [9 empty] | 0.39444 | 0 | 0 | 0 | 0.25445 | 0 | 0 | 0 |  | 0 | 0 | 0 | 0 | 0 | 0 | 0 | 0 | 0 | 0 | 0 | 0 | 0 | 0 | 0 | 0 | 0 | 0 | 0 | 0 | 0 | 0 | 0 | 0 | 0 | 0 | [10 empty] | 0 | 0 | 0 | 0
2014-11-17 | 22時 | 6.089 | 0 | 0 | 2.3294 | 0 | [12 empty] | 21.7214 |  |  | 10.0757 | 10.0817 | [5 empty] | 0.62217 | 0 | 0 | 0 | [9 empty] | 0.25739 | 0 | 0 | 0 | 0 | 0 | 0 | 0 |  | 0 | 0 | 0 | 0 | 0 | 0 | 0 | 0 | 0 | 0 | 0 | 0 | 0 | 0 | 0 | 0 | 0 | 0 | 0 | 0 | 0 | 0 | 0 | 0 | 0 | 0 | [10 empty] | 0 | 0 | 0 | 0
2014-11-17 | 23時 | 0 | 0 | 0 | 0 | 0 | [12 empty] | 21.6445 |  |  | 10.0275 | 10.0335 | [5 empty] | 0 | 0 | 0 | 0 | [9 empty] | 0 | 0 | 0 | 0 | 0 | 0 | 0 | 0 |  | 0 | 0 | 0 | 0 | 0 | 0 | 0 | 0 | 0 | 0 | 0 | 0 | 0 | 0 | 0 | 0 | 0 | 0 | 0 | 0 | 0 | 0 | 0 | 0 | 0 | 0 | [10 empty] | 0 | 0 | 0 | 0
2014-11-18 | 0時 | 0 | 0 | 0 | 0 | 0 | [12 empty] | 21.5693 |  |  | 9.9797 | 9.9857 | [5 empty] | 0 | 0 | 0 | 0 | [9 empty] | 0 | 0 | 0 | 0 | 0 | 0 | 0 | 0 |  | 0 | 0 | 0 | 0 | 0 | 0 | 0 | 0 | 0 | 0 | 0 | 0 | 0 | 0 | 0 | 0 | 0 | 0 | 0 | 0 | 0 | 0 | 0 | 0 | 0 | 0 | [10 empty] | 0 | 0 | 0 | 0
2014-11-18 | 1時 | 0 | 0 | 0 | 0 | 0 | [12 empty] | 21.4717 |  |  | 9.9166 | 9.9225 | [5 empty] | 0 | 0 | 0 | 0 | [9 empty] | 0 | 0 | 0 | 0 | 0 | 0 | 0 | 0 |  | 0 | 0 | 0 | 0 | 0 | 0 | 0 | 0 | 0 | 0 | 0 | 0 | 0 | 0 | 0 | 0 | 0 | 0 | 0 | 0 | 0 | 0 | 0 | 0 | 0 | 0 | [10 empty] | 0 | 0 | 0 | 0
2014-11-18 | 2時 | 0 | 0 | 0 | 0 | 0 | [12 empty] | 21.3773 |  |  | 9.8541 | 9.86 | [5 empty] | 0 | 0 | 0 | 0 | [9 empty] | 0 | 0 | 0 | 0 | 0 | 0 | 0 | 0 |  | 0 | 0 | 0 | 0 | 0 | 0 | 0 | 0 | 0 | 0 | 0 | 0 | 0 | 0 | 0 | 0 | 0 | 0 | 0 | 0 | 0 | 0 | 0 | 0 | 0 | 0 | [10 empty] | 0 | 0 | 0 | 0
2014-11-18 | 3時 | 0 | 0 | 0 | 0 | 0 | [12 empty] | 21.2415 |  |  | 9.7617 | 9.7676 | [5 empty] | 0 | 0 | 0 | 0 | [9 empty] | 0 | 0 | 0 | 0 | 0 | 0 | 0 | 0 |  | 0 | 0 | 0 | 0 | 0 | 0 | 0 | 0 | 0 | 0 | 0 | 0 | 0 | 0 | 0 | 0 | 0 | 0 | 0 | 0 | 0 | 0 | 0 | 0 | 0 | 0 | [10 empty] | 0 | 0 | 0 | 0
2014-11-18 | 4時 | 0 | 0 | 0 | 0 | 0 | [12 empty] | 21.1127 |  |  | 9.6708 | 9.6766 | [5 empty] | 0 | 0 | 0 | 0 | [9 empty] | 0 | 0 | 0 | 0 | 0 | 0 | 0 | 0 |  | 0 | 0 | 0 | 0 | 0 | 0 | 0 | 0 | 0 | 0 | 0 | 0 | 0 | 0 | 0 | 0 | 0 | 0 | 0 | 0 | 0 | 0 | 0 | 0 | 0 | 0 | [10 empty] | 0 | 0 | 0 | 0
2014-11-18 | 5時 | 0 | 0 | 0 | 0 | 0 | [12 empty] | 21.0919 |  |  | 9.6558 | 9.6616 | [5 empty] | 0 | 0 | 0 | 0 | [9 empty] | 0 | 0 | 0 | 0 | 0 | 0 | 0 | 0 |  | 0 | 0 | 0 | 0 | 0 | 0 | 0 | 0 | 0 | 0 | 0 | 0 | 0 | 0 | 0 | 0 | 0 | 0 | 0 | 0 | 0 | 0 | 0 | 0 | 0 | 0 | [10 empty] | 0 | 0 | 0 | 0
2014-11-18 | 6時 | 0 | 0 | 0 | 0 | 0 | [12 empty] | 21.1127 |  |  | 9.6708 | 9.6766 | [5 empty] | 0 | 0 | 0 | 0 | [9 empty] | 0 | 0 | 0 | 0 | 0 | 0 | 0 | 0 |  | 0 | 0 | 0 | 0 | 0 | 0 | 0 | 0 | 0 | 0 | 0 | 0 | 0 | 0 | 0 | 0 | 0 | 0 | 0 | 0 | 0 | 0 | 0 | 0 | 0 | 0 | [10 empty] | 0 | 0 | 0 | 0
2014-11-18 | 7時 | 23.5039 | 0 | 0 | 8.393 | 0 | [12 empty] | 21.1762 |  |  | 9.7161 | 9.7219 | [5 empty] | 3.6142 | 0 | 0 | 0 | [9 empty] | 0.96275 | 0 | 0 | 0 | 0 | 0 | 0 | 0 |  | 0 | 0 | 0 | 0 | 0 | 0 | 0 | 0 | 0 | 0 | 0 | 0 | 0 | 0 | 0 | 0 | 0 | 0 | 0 | 0 | 0 | 0 | 0 | 0 | 0 | 0 | [10 empty] | 0 | 0 | 0 | 0
2014-11-18 | 8時 | 7.0817 | 0 | 0 | 2.5163 | 7.2825 | [12 empty] | 21.4006 |  |  | 9.8697 | 9.8756 | [5 empty] | 0.73674 | 0 | 0 | 0 | [9 empty] | 0.27648 | 0 | 0 | 0 | 0.77124 | 0 | 0 | 0 |  | 0 | 0 | 0 | 0 | 0 | 0 | 0 | 0 | 0 | 0 | 0 | 0 | 0 | 0 | 0 | 0 | 0 | 0 | 0 | 0 | 0 | 0 | 0 | 0 | 0 | 0 | [10 empty] | 0 | 0 | 0 | 0
2014-11-18 | 9時 | 2.7077 | 0 | 0 | 0.73531 | 1.1198 | [12 empty] | 21.7736 |  |  | 10.1081 | 10.1141 | [5 empty] | 0.33383 | 0 | 0 | 0 | [9 empty] | 0.18607 | 0 | 0 | 0 | 0.1966 | 0 | 0 | 0 |  | 0 | 0 | 0 | 0 | 0 | 0 | 0 | 0 | 0 | 0 | 0 | 0 | 0 | 0 | 0 | 0 | 0 | 0 | 0 | 0 | 0 | 0 | 0 | 0 | 0 | 0 | [10 empty] | 0 | 0 | 0 | 0
2014-11-18 | 10時 | 0.20093 | 0 | 0 | 0.01131 | 0.015538 | [12 empty] | 29.1303 |  |  | 13.6261 | 13.6341 | [5 empty] | 0.12613 | 0 | 0 | 0 | [9 empty] | 0.17494 | 0 | 0 | 0 | 0.17501 | 0 | 0 | 0 |  | 0 | 0 | 0 | 0 | 0 | 0 | 0 | 0 | 0 | 0 | 0 | 0 | 0 | 0 | 0 | 0 | 0 | 0 | 0 | 0 | 0 | 0 | 0 | 0 | 0 | 0 | [10 empty] | 0 | 0 | 0 | 0
2014-11-18 | 11時 | 0.16335 | 0 | 0 | 0 | 0.0097607 | [12 empty] | 30.255 |  |  | 14.2248 | 14.2332 | [5 empty] | 0.11885 | 0 | 0 | 0 | [9 empty] | 0 | 0 | 0 | 0 | 0.16918 | 0 | 0 | 0 |  | 0 | 0 | 0 | 0 | 0 | 0 | 0 | 0 | 0 | 0 | 0 | 0 | 0 | 0 | 0 | 0 | 0 | 0 | 0 | 0 | 0 | 0 | 0 | 0 | 0 | 0 | [10 empty] | 0 | 0 | 0 | 0
2014-11-18 | 12時 | 0.050967 | 0 | 0 | 0 | 0 | [12 empty] | 30.5387 |  |  | 14.3683 | 14.3768 | [5 empty] | 0.11321 | 0 | 0 | 0 | [9 empty] | 0 | 0 | 0 | 0 | 0 | 0 | 0 | 0 |  | 0 | 0 | 0 | 0 | 0 | 0 | 0 | 0 | 0 | 0 | 0 | 0 | 0 | 0 | 0 | 0 | 0 | 0 | 0 | 0 | 0 | 0 | 0 | 0 | 0 | 0 | [10 empty] | 0 | 0 | 0 | 0
2014-11-18 | 13時 | 0 | 0 | 0 | 0 | 0 | [12 empty] | 30.5387 |  |  | 14.3683 | 14.3768 | [5 empty] | 0 | 0 | 0 | 0 | [9 empty] | 0 | 0 | 0 | 0 | 0 | 0 | 0 | 0 |  | 0 | 0 | 0 | 0 | 0 | 0 | 0 | 0 | 0 | 0 | 0 | 0 | 0 | 0 | 0 | 0 | 0 | 0 | 0 | 0 | 0 | 0 | 0 | 0 | 0 | 0 | [10 empty] | 0 | 0 | 0 | 0
2014-11-18 | 14時 | 0 | 0 | 0 | 0 | 0 | [12 empty] | 30.4908 |  |  | 14.3442 | 14.3527 | [5 empty] | 0 | 0 | 0 | 0 | [9 empty] | 0 | 0 | 0 | 0 | 0 | 0 | 0 | 0 |  | 0 | 0 | 0 | 0 | 0 | 0 | 0 | 0 | 0 | 0 | 0 | 0 | 0 | 0 | 0 | 0 | 0 | 0 | 0 | 0 | 0 | 0 | 0 | 0 | 0 | 0 | [10 empty] | 0 | 0 | 0 | 0
2014-11-18 | 15時 | 2.2467 | 0 | 0 | 0.12059 | 0 | [12 empty] | 29.8464 |  |  | 14.0134 | 14.0216 | [5 empty] | 0.22047 | 0 | 0 | 0 | [9 empty] | 0.17076 | 0 | 0 | 0 | 0 | 0 | 0 | 0 |  | 0 | 0 | 0 | 0 | 0 | 0 | 0 | 0 | 0 | 0 | 0 | 0 | 0 | 0 | 0 | 0 | 0 | 0 | 0 | 0 | 0 | 0 | 0 | 0 | 0 | 0 | [10 empty] | 0 | 0 | 0 | 0
2014-11-18 | 16時 | 4.2398 | 0 | 0 | 0.75496 | 0 | [12 empty] | 29.4582 |  |  | 13.8063 | 13.8145 | [5 empty] | 0.338 | 0 | 0 | 0 | [9 empty] | 0.17603 | 0 | 0 | 0 | 0 | 0 | 0 | 0 |  | 0 | 0 | 0 | 0 | 0 | 0 | 0 | 0 | 0 | 0 | 0 | 0 | 0 | 0 | 0 | 0 | 0 | 0 | 0 | 0 | 0 | 0 | 0 | 0 | 0 | 0 | [10 empty] | 0 | 0 | 0 | 0
2014-11-18 | 17時 | 5.4487 | 0 | 0 | 1.1959 | 0 | [12 empty] | 28.9724 |  |  | 13.5372 | 13.5453 | [5 empty] | 0.42689 | 0 | 0 | 0 | [9 empty] | 0.18571 | 0 | 0 | 0 | 0 | 0 | 0 | 0 |  | 0 | 0 | 0 | 0 | 0 | 0 | 0 | 0 | 0 | 0 | 0 | 0 | 0 | 0 | 0 | 0 | 0 | 0 | 0 | 0 | 0 | 0 | 0 | 0 | 0 | 0 | [10 empty] | 0 | 0 | 0 | 0
2014-11-18 | 18時 | 3.1521 | 0 | 0 | 0 | 0 | [12 empty] | 22.0466 |  |  | 10.2723 | 10.2784 | [5 empty] | 0.35651 | 0 | 0 | 0 | [9 empty] | 0 | 0 | 0 | 0 | 0 | 0 | 0 | 0 |  | 0 | 0 | 0 | 0 | 0 | 0 | 0 | 0 | 0 | 0 | 0 | 0 | 0 | 0 | 0 | 0 | 0 | 0 | 0 | 0 | 0 | 0 | 0 | 0 | 0 | 0 | [10 empty] | 0 | 0 | 0 | 0
2014-11-18 | 19時 | 3.8007 | 0 | 0 | 2.3001 | 3.4642 | [12 empty] | 21.9077 |  |  | 10.1896 | 10.1957 | [5 empty] | 0.41487 | 0 | 0 | 0 | [9 empty] | 0.25224 | 0 | 0 | 0 | 0.33608 | 0 | 0 | 0 |  | 0 | 0 | 0 | 0 | 0 | 0 | 0 | 0 | 0 | 0 | 0 | 0 | 0 | 0 | 0 | 0 | 0 | 0 | 0 | 0 | 0 | 0 | 0 | 0 | 0 | 0 | [10 empty] | 0 | 0 | 0 | 0
2014-11-18 | 20時 | 3.9951 | 0 | 0 | 1.6931 | 1.5171 | [12 empty] | 21.9077 |  |  | 10.1896 | 10.1957 | [5 empty] | 0.43069 | 0 | 0 | 0 | [9 empty] | 0.21861 | 0 | 0 | 0 | 0.21056 | 0 | 0 | 0 |  | 0 | 0 | 0 | 0 | 0 | 0 | 0 | 0 | 0 | 0 | 0 | 0 | 0 | 0 | 0 | 0 | 0 | 0 | 0 | 0 | 0 | 0 | 0 | 0 | 0 | 0 | [10 empty] | 0 | 0 | 0 | 0
2014-11-18 | 21時 | 4.4804 | 0 | 0 | 1.3139 | 1.38 | [12 empty] | 21.8805 |  |  | 10.1732 | 10.1793 | [5 empty] | 0.47224 | 0 | 0 | 0 | [9 empty] | 0.20238 | 0 | 0 | 0 | 0.20508 | 0 | 0 | 0 |  | 0 | 0 | 0 | 0 | 0 | 0 | 0 | 0 | 0 | 0 | 0 | 0 | 0 | 0 | 0 | 0 | 0 | 0 | 0 | 0 | 0 | 0 | 0 | 0 | 0 | 0 | [10 empty] | 0 | 0 | 0 | 0
2014-11-18 | 22時 | 0 | 0 | 0 | 0 | 0 | [12 empty] | 21.8535 |  |  | 10.1569 | 10.1629 | [5 empty] | 0 | 0 | 0 | 0 | [9 empty] | 0 | 0 | 0 | 0 | 0 | 0 | 0 | 0 |  | 0 | 0 | 0 | 0 | 0 | 0 | 0 | 0 | 0 | 0 | 0 | 0 | 0 | 0 | 0 | 0 | 0 | 0 | 0 | 0 | 0 | 0 | 0 | 0 | 0 | 0 | [10 empty] | 0 | 0 | 0 | 0
2014-11-18 | 23時 | 0 | 0 | 0 | 0 | 0 | [12 empty] | 21.6445 |  |  | 10.0275 | 10.0335 | [5 empty] | 0 | 0 | 0 | 0 | [9 empty] | 0 | 0 | 0 | 0 | 0 | 0 | 0 | 0 |  | 0 | 0 | 0 | 0 | 0 | 0 | 0 | 0 | 0 | 0 | 0 | 0 | 0 | 0 | 0 | 0 | 0 | 0 | 0 | 0 | 0 | 0 | 0 | 0 | 0 | 0 | [10 empty] | 0 | 0 | 0 | 0
2014-11-19 | 0時 | 0 | 0 | 0 | 0 | 0 | [12 empty] | 21.5693 |  |  | 9.9797 | 9.9857 | [5 empty] | 0 | 0 | 0 | 0 | [9 empty] | 0 | 0 | 0 | 0 | 0 | 0 | 0 | 0 |  | 0 | 0 | 0 | 0 | 0 | 0 | 0 | 0 | 0 | 0 | 0 | 0 | 0 | 0 | 0 | 0 | 0 | 0 | 0 | 0 | 0 | 0 | 0 | 0 | 0 | 0 | [10 empty] | 0 | 0 | 0 | 0
2014-11-19 | 1時 | 0 | 0 | 0 | 0 | 0 | [12 empty] | 21.5446 |  |  | 9.9639 | 9.9698 | [5 empty] | 0 | 0 | 0 | 0 | [9 empty] | 0 | 0 | 0 | 0 | 0 | 0 | 0 | 0 |  | 0 | 0 | 0 | 0 | 0 | 0 | 0 | 0 | 0 | 0 | 0 | 0 | 0 | 0 | 0 | 0 | 0 | 0 | 0 | 0 | 0 | 0 | 0 | 0 | 0 | 0 | [10 empty] | 0 | 0 | 0 | 0
2014-11-19 | 2時 | 0 | 0 | 0 | 0 | 0 | [12 empty] | 21.3773 |  |  | 9.8541 | 9.86 | [5 empty] | 0 | 0 | 0 | 0 | [9 empty] | 0 | 0 | 0 | 0 | 0 | 0 | 0 | 0 |  | 0 | 0 | 0 | 0 | 0 | 0 | 0 | 0 | 0 | 0 | 0 | 0 | 0 | 0 | 0 | 0 | 0 | 0 | 0 | 0 | 0 | 0 | 0 | 0 | 0 | 0 | [10 empty] | 0 | 0 | 0 | 0
2014-11-19 | 3時 | 0 | 0 | 0 | 0 | 0 | [12 empty] | 21.2415 |  |  | 9.7617 | 9.7676 | [5 empty] | 0 | 0 | 0 | 0 | [9 empty] | 0 | 0 | 0 | 0 | 0 | 0 | 0 | 0 |  | 0 | 0 | 0 | 0 | 0 | 0 | 0 | 0 | 0 | 0 | 0 | 0 | 0 | 0 | 0 | 0 | 0 | 0 | 0 | 0 | 0 | 0 | 0 | 0 | 0 | 0 | [10 empty] | 0 | 0 | 0 | 0
2014-11-19 | 4時 | 0 | 0 | 0 | 0 | 0 | [12 empty] | 21.286 |  |  | 9.7923 | 9.7982 | [5 empty] | 0 | 0 | 0 | 0 | [9 empty] | 0 | 0 | 0 | 0 | 0 | 0 | 0 | 0 |  | 0 | 0 | 0 | 0 | 0 | 0 | 0 | 0 | 0 | 0 | 0 | 0 | 0 | 0 | 0 | 0 | 0 | 0 | 0 | 0 | 0 | 0 | 0 | 0 | 0 | 0 | [10 empty] | 0 | 0 | 0 | 0
2014-11-19 | 5時 | 0 | 0 | 0 | 0 | 0 | [12 empty] | 21.2196 |  |  | 9.7464 | 9.7523 | [5 empty] | 0 | 0 | 0 | 0 | [9 empty] | 0 | 0 | 0 | 0 | 0 | 0 | 0 | 0 |  | 0 | 0 | 0 | 0 | 0 | 0 | 0 | 0 | 0 | 0 | 0 | 0 | 0 | 0 | 0 | 0 | 0 | 0 | 0 | 0 | 0 | 0 | 0 | 0 | 0 | 0 | [10 empty] | 0 | 0 | 0 | 0
2014-11-19 | 6時 | 0 | 0 | 0 | 0 | 0 | [12 empty] | 21.3773 |  |  | 9.8541 | 9.86 | [5 empty] | 0 | 0 | 0 | 0 | [9 empty] | 0 | 0 | 0 | 0 | 0 | 0 | 0 | 0 |  | 0 | 0 | 0 | 0 | 0 | 0 | 0 | 0 | 0 | 0 | 0 | 0 | 0 | 0 | 0 | 0 | 0 | 0 | 0 | 0 | 0 | 0 | 0 | 0 | 0 | 0 | [10 empty] | 0 | 0 | 0 | 0
2014-11-19 | 7時 | 23.0718 | 0 | 0 | 8.1013 | 0 | [12 empty] | 21.4717 |  |  | 9.9166 | 9.9225 | [5 empty] | 3.6387 | 0 | 0 | 0 | [9 empty] | 0.88452 | 0 | 0 | 0 | 0 | 0 | 0 | 0 |  | 0 | 0 | 0 | 0 | 0 | 0 | 0 | 0 | 0 | 0 | 0 | 0 | 0 | 0 | 0 | 0 | 0 | 0 | 0 | 0 | 0 | 0 | 0 | 0 | 0 | 0 | [10 empty] | 0 | 0 | 0 | 0
2014-11-19 | 8時 | 7.9147 | 0 | 0 | 2.7831 | 7.495 | [12 empty] | 21.6955 |  |  | 10.0596 | 10.0656 | [5 empty] | 0.80243 | 0 | 0 | 0 | [9 empty] | 0.28899 | 0 | 0 | 0 | 0.77654 | 0 | 0 | 0 |  | 0 | 0 | 0 | 0 | 0 | 0 | 0 | 0 | 0 | 0 | 0 | 0 | 0 | 0 | 0 | 0 | 0 | 0 | 0 | 0 | 0 | 0 | 0 | 0 | 0 | 0 | [10 empty] | 0 | 0 | 0 | 0
2014-11-19 | 9時 | 5.7011 | 0 | 0 | 1.9592 | 2.4029 | [12 empty] | 21.8805 |  |  | 10.1732 | 10.1793 | [5 empty] | 0.57765 | 0 | 0 | 0 | [9 empty] | 0.23274 | 0 | 0 | 0 | 0.25927 | 0 | 0 | 0 |  | 0 | 0 | 0 | 0 | 0 | 0 | 0 | 0 | 0 | 0 | 0 | 0 | 0 | 0 | 0 | 0 | 0 | 0 | 0 | 0 | 0 | 0 | 0 | 0 | 0 | 0 | [10 empty] | 0 | 0 | 0 | 0
2014-11-19 | 10時 | 4.7249 | 0 | 0 | 1.6017 | 1.7801 | [12 empty] | 22.1035 |  |  | 10.3056 | 10.3117 | [5 empty] | 0.4808 | 0 | 0 | 0 | [9 empty] | 0.21197 | 0 | 0 | 0 | 0.22047 | 0 | 0 | 0 |  | 0 | 0 | 0 | 0 | 0 | 0 | 0 | 0 | 0 | 0 | 0 | 0 | 0 | 0 | 0 | 0 | 0 | 0 | 0 | 0 | 0 | 0 | 0 | 0 | 0 | 0 | [10 empty] | 0 | 0 | 0 | 0
2014-11-19 | 11時 | 5.9105 | 0 | 0 | 0 | 1.7859 | [12 empty] | 22.1322 |  |  | 10.3224 | 10.3285 | [5 empty] | 0.58246 | 0 | 0 | 0 | [9 empty] | 0 | 0 | 0 | 0 | 0.2204 | 0 | 0 | 0 |  | 0 | 0 | 0 | 0 | 0 | 0 | 0 | 0 | 0 | 0 | 0 | 0 | 0 | 0 | 0 | 0 | 0 | 0 | 0 | 0 | 0 | 0 | 0 | 0 | 0 | 0 | [10 empty] | 0 | 0 | 0 | 0
2014-11-19 | 12時 | 5.476 | 0 | 0 | 0 | 0 | [12 empty] | 28.895 |  |  | 13.4932 | 13.5012 | [5 empty] | 0.43148 | 0 | 0 | 0 | [9 empty] | 0 | 0 | 0 | 0 | 0 | 0 | 0 | 0 |  | 0 | 0 | 0 | 0 | 0 | 0 | 0 | 0 | 0 | 0 | 0 | 0 | 0 | 0 | 0 | 0 | 0 | 0 | 0 | 0 | 0 | 0 | 0 | 0 | 0 | 0 | [10 empty] | 0 | 0 | 0 | 0
2014-11-19 | 13時 | 0 | 0 | 0 | 0 | 0 | [12 empty] | 29.4582 |  |  | 13.8063 | 13.8145 | [5 empty] | 0 | 0 | 0 | 0 | [9 empty] | 0 | 0 | 0 | 0 | 0 | 0 | 0 | 0 |  | 0 | 0 | 0 | 0 | 0 | 0 | 0 | 0 | 0 | 0 | 0 | 0 | 0 | 0 | 0 | 0 | 0 | 0 | 0 | 0 | 0 | 0 | 0 | 0 | 0 | 0 | [10 empty] | 0 | 0 | 0 | 0
2014-11-19 | 14時 | 0 | 0 | 0 | 0 | 0 | [12 empty] | 29.9354 |  |  | 14.06 | 14.0683 | [5 empty] | 0 | 0 | 0 | 0 | [9 empty] | 0 | 0 | 0 | 0 | 0 | 0 | 0 | 0 |  | 0 | 0 | 0 | 0 | 0 | 0 | 0 | 0 | 0 | 0 | 0 | 0 | 0 | 0 | 0 | 0 | 0 | 0 | 0 | 0 | 0 | 0 | 0 | 0 | 0 | 0 | [10 empty] | 0 | 0 | 0 | 0
2014-11-19 | 15時 | 9.7922 | 0 | 0 | 4.699 | 0 | [12 empty] | 29.7584 |  |  | 13.967 | 13.9752 | [5 empty] | 0.7004 | 0 | 0 | 0 | [9 empty] | 0.32226 | 0 | 0 | 0 | 0 | 0 | 0 | 0 |  | 0 | 0 | 0 | 0 | 0 | 0 | 0 | 0 | 0 | 0 | 0 | 0 | 0 | 0 | 0 | 0 | 0 | 0 | 0 | 0 | 0 | 0 | 0 | 0 | 0 | 0 | [10 empty] | 0 | 0 | 0 | 0
2014-11-19 | 16時 | 6.8632 | 0 | 0 | 2.136 | 0 | [12 empty] | 29.7584 |  |  | 13.967 | 13.9752 | [5 empty] | 0.4887 | 0 | 0 | 0 | [9 empty] | 0.2052 | 0 | 0 | 0 | 0 | 0 | 0 | 0 |  | 0 | 0 | 0 | 0 | 0 | 0 | 0 | 0 | 0 | 0 | 0 | 0 | 0 | 0 | 0 | 0 | 0 | 0 | 0 | 0 | 0 | 0 | 0 | 0 | 0 | 0 | [10 empty] | 0 | 0 | 0 | 0
2014-11-19 | 17時 | 6.606 | 0 | 0 | 2.1113 | 0 | [12 empty] | 29.6714 |  |  | 13.9208 | 13.929 | [5 empty] | 0.47494 | 0 | 0 | 0 | [9 empty] | 0.20507 | 0 | 0 | 0 | 0 | 0 | 0 | 0 |  | 0 | 0 | 0 | 0 | 0 | 0 | 0 | 0 | 0 | 0 | 0 | 0 | 0 | 0 | 0 | 0 | 0 | 0 | 0 | 0 | 0 | 0 | 0 | 0 | 0 | 0 | [10 empty] | 0 | 0 | 0 | 0
2014-11-19 | 18時 | 3.9991 | 0 | 0 | 0 | 0 | [12 empty] | 29.4164 |  |  | 13.7836 | 13.7918 | [5 empty] | 0.32552 | 0 | 0 | 0 | [9 empty] | 0 | 0 | 0 | 0 | 0 | 0 | 0 | 0 |  | 0 | 0 | 0 | 0 | 0 | 0 | 0 | 0 | 0 | 0 | 0 | 0 | 0 | 0 | 0 | 0 | 0 | 0 | 0 | 0 | 0 | 0 | 0 | 0 | 0 | 0 | [10 empty] | 0 | 0 | 0 | 0
2014-11-19 | 19時 | 4.2104 | 0 | 0 | 2.9311 | 4.8773 | [12 empty] | 29.3748 |  |  | 13.7609 | 13.7691 | [5 empty] | 0.33891 | 0 | 0 | 0 | [9 empty] | 0.23864 | 0 | 0 | 0 | 0.34002 | 0 | 0 | 0 |  | 0 | 0 | 0 | 0 | 0 | 0 | 0 | 0 | 0 | 0 | 0 | 0 | 0 | 0 | 0 | 0 | 0 | 0 | 0 | 0 | 0 | 0 | 0 | 0 | 0 | 0 | [10 empty] | 0 | 0 | 0 | 0
2014-11-19 | 20時 | 4.1585 | 0 | 0 | 1.8644 | 1.6551 | [12 empty] | 29.2514 |  |  | 13.6933 | 13.7014 | [5 empty] | 0.33978 | 0 | 0 | 0 | [9 empty] | 0.20057 | 0 | 0 | 0 | 0.19472 | 0 | 0 | 0 |  | 0 | 0 | 0 | 0 | 0 | 0 | 0 | 0 | 0 | 0 | 0 | 0 | 0 | 0 | 0 | 0 | 0 | 0 | 0 | 0 | 0 | 0 | 0 | 0 | 0 | 0 | [10 empty] | 0 | 0 | 0 | 0
2014-11-19 | 21時 | 4.4148 | 0 | 0 | 1.3506 | 1.3339 | [12 empty] | 29.2514 |  |  | 13.6933 | 13.7014 | [5 empty] | 0.35472 | 0 | 0 | 0 | [9 empty] | 0.18719 | 0 | 0 | 0 | 0.18692 | 0 | 0 | 0 |  | 0 | 0 | 0 | 0 | 0 | 0 | 0 | 0 | 0 | 0 | 0 | 0 | 0 | 0 | 0 | 0 | 0 | 0 | 0 | 0 | 0 | 0 | 0 | 0 | 0 | 0 | [10 empty] | 0 | 0 | 0 | 0
2014-11-19 | 22時 | 0 | 0 | 0 | 0 | 0 | [12 empty] | 29.5854 |  |  | 13.8749 | 13.8831 | [5 empty] | 0 | 0 | 0 | 0 | [9 empty] | 0 | 0 | 0 | 0 | 0 | 0 | 0 | 0 |  | 0 | 0 | 0 | 0 | 0 | 0 | 0 | 0 | 0 | 0 | 0 | 0 | 0 | 0 | 0 | 0 | 0 | 0 | 0 | 0 | 0 | 0 | 0 | 0 | 0 | 0 | [10 empty] | 0 | 0 | 0 | 0
2014-11-19 | 23時 | 0 | 0 | 0 | 0 | 0 | [12 empty] | 29.5004 |  |  | 13.8291 | 13.8373 | [5 empty] | 0 | 0 | 0 | 0 | [9 empty] | 0 | 0 | 0 | 0 | 0 | 0 | 0 | 0 |  | 0 | 0 | 0 | 0 | 0 | 0 | 0 | 0 | 0 | 0 | 0 | 0 | 0 | 0 | 0 | 0 | 0 | 0 | 0 | 0 | 0 | 0 | 0 | 0 | 0 | 0 | [10 empty] | 0 | 0 | 0 | 0
2014-11-20 | 0時 | 0 | 0 | 0 | 0 | 0 | [12 empty] | 29.6282 |  |  | 13.8978 | 13.906 | [5 empty] | 0 | 0 | 0 | 0 | [9 empty] | 0 | 0 | 0 | 0 | 0 | 0 | 0 | 0 |  | 0 | 0 | 0 | 0 | 0 | 0 | 0 | 0 | 0 | 0 | 0 | 0 | 0 | 0 | 0 | 0 | 0 | 0 | 0 | 0 | 0 | 0 | 0 | 0 | 0 | 0 | [10 empty] | 0 | 0 | 0 | 0
2014-11-20 | 1時 | 0 | 0 | 0 | 0 | 0 | [12 empty] | 29.4582 |  |  | 13.8063 | 13.8145 | [5 empty] | 0 | 0 | 0 | 0 | [9 empty] | 0 | 0 | 0 | 0 | 0 | 0 | 0 | 0 |  | 0 | 0 | 0 | 0 | 0 | 0 | 0 | 0 | 0 | 0 | 0 | 0 | 0 | 0 | 0 | 0 | 0 | 0 | 0 | 0 | 0 | 0 | 0 | 0 | 0 | 0 | [10 empty] | 0 | 0 | 0 | 0
2014-11-20 | 2時 | 0 | 0 | 0 | 0 | 0 | [12 empty] | 29.7148 |  |  | 13.9439 | 13.9521 | [5 empty] | 0 | 0 | 0 | 0 | [9 empty] | 0 | 0 | 0 | 0 | 0 | 0 | 0 | 0 |  | 0 | 0 | 0 | 0 | 0 | 0 | 0 | 0 | 0 | 0 | 0 | 0 | 0 | 0 | 0 | 0 | 0 | 0 | 0 | 0 | 0 | 0 | 0 | 0 | 0 | 0 | [10 empty] | 0 | 0 | 0 | 0
2014-11-20 | 3時 | 0 | 0 | 0 | 0 | 0 | [12 empty] | 29.7584 |  |  | 13.967 | 13.9752 | [5 empty] | 0 | 0 | 0 | 0 | [9 empty] | 0 | 0 | 0 | 0 | 0 | 0 | 0 | 0 |  | 0 | 0 | 0 | 0 | 0 | 0 | 0 | 0 | 0 | 0 | 0 | 0 | 0 | 0 | 0 | 0 | 0 | 0 | 0 | 0 | 0 | 0 | 0 | 0 | 0 | 0 | [10 empty] | 0 | 0 | 0 | 0
2014-11-20 | 4時 | 0 | 0 | 0 | 0 | 0 | [12 empty] | 29.9803 |  |  | 14.0833 | 14.0917 | [5 empty] | 0 | 0 | 0 | 0 | [9 empty] | 0 | 0 | 0 | 0 | 0 | 0 | 0 | 0 |  | 0 | 0 | 0 | 0 | 0 | 0 | 0 | 0 | 0 | 0 | 0 | 0 | 0 | 0 | 0 | 0 | 0 | 0 | 0 | 0 | 0 | 0 | 0 | 0 | 0 | 0 | [10 empty] | 0 | 0 | 0 | 0
2014-11-20 | 5時 | 18.1374 | 0 | 0 | 0 | 0 | [12 empty] | 29.5854 |  |  | 13.8749 | 13.8831 | [5 empty] | 1.5795 | 0 | 0 | 0 | [9 empty] | 0 | 0 | 0 | 0 | 0 | 0 | 0 | 0 |  | 0 | 0 | 0 | 0 | 0 | 0 | 0 | 0 | 0 | 0 | 0 | 0 | 0 | 0 | 0 | 0 | 0 | 0 | 0 | 0 | 0 | 0 | 0 | 0 | 0 | 0 | [10 empty] | 0 | 0 | 0 | 0
2014-11-20 | 6時 | 6.0019 | 0 | 0 | 0 | 0 | [12 empty] | 28.895 |  |  | 13.4932 | 13.5012 | [5 empty] | 0.46469 | 0 | 0 | 0 | [9 empty] | 0 | 0 | 0 | 0 | 0 | 0 | 0 | 0 |  | 0 | 0 | 0 | 0 | 0 | 0 | 0 | 0 | 0 | 0 | 0 | 0 | 0 | 0 | 0 | 0 | 0 | 0 | 0 | 0 | 0 | 0 | 0 | 0 | 0 | 0 | [10 empty] | 0 | 0 | 0 | 0
2014-11-20 | 7時 | 3.435 | 0 | 0 | 0 | 0 | [12 empty] | 30.0709 |  |  | 14.1303 | 14.1386 | [5 empty] | 0.27635 | 0 | 0 | 0 | [9 empty] | 0 | 0 | 0 | 0 | 0 | 0 | 0 | 0 |  | 0 | 0 | 0 | 0 | 0 | 0 | 0 | 0 | 0 | 0 | 0 | 0 | 0 | 0 | 0 | 0 | 0 | 0 | 0 | 0 | 0 | 0 | 0 | 0 | 0 | 0 | [10 empty] | 0 | 0 | 0 | 0
2014-11-20 | 8時 | 3.4276 | 0 | 0 | 0 | 0 | [12 empty] | 30.0709 |  |  | 14.1303 | 14.1386 | [5 empty] | 0.27596 | 0 | 0 | 0 | [9 empty] | 0 | 0 | 0 | 0 | 0 | 0 | 0 | 0 |  | 0 | 0 | 0 | 0 | 0 | 0 | 0 | 0 | 0 | 0 | 0 | 0 | 0 | 0 | 0 | 0 | 0 | 0 | 0 | 0 | 0 | 0 | 0 | 0 | 0 | 0 | [10 empty] | 0 | 0 | 0 | 0
2014-11-20 | 9時 | 0 | 0 | 0 | 0 | 0 | [12 empty] | 30.684 |  |  | 14.4407 | 14.4493 | [5 empty] | 0 | 0 | 0 | 0 | [9 empty] | 0 | 0 | 0 | 0 | 0 | 0 | 0 | 0 |  | 0 | 0 | 0 | 0 | 0 | 0 | 0 | 0 | 0 | 0 | 0 | 0 | 0 | 0 | 0 | 0 | 0 | 0 | 0 | 0 | 0 | 0 | 0 | 0 | 0 | 0 | [10 empty] | 0 | 0 | 0 | 0
2014-11-20 | 10時 | 0 | 0 | 0 | 0 | 0 | [12 empty] | 30.3957 |  |  | 14.2963 | 14.3048 | [5 empty] | 0 | 0 | 0 | 0 | [9 empty] | 0 | 0 | 0 | 0 | 0 | 0 | 0 | 0 |  | 0 | 0 | 0 | 0 | 0 | 0 | 0 | 0 | 0 | 0 | 0 | 0 | 0 | 0 | 0 | 0 | 0 | 0 | 0 | 0 | 0 | 0 | 0 | 0 | 0 | 0 | [10 empty] | 0 | 0 | 0 | 0
2014-11-20 | 11時 | 6.2672 | 0 | 0 | 0 | 0 | [12 empty] | 30.7329 |  |  | 14.465 | 14.4736 | [5 empty] | 0.41868 | 0 | 0 | 0 | [9 empty] | 0 | 0 | 0 | 0 | 0 | 0 | 0 | 0 |  | 0 | 0 | 0 | 0 | 0 | 0 | 0 | 0 | 0 | 0 | 0 | 0 | 0 | 0 | 0 | 0 | 0 | 0 | 0 | 0 | 0 | 0 | 0 | 0 | 0 | 0 | [10 empty] | 0 | 0 | 0 | 0
2014-11-20 | 12時 | 2.6792 | 0 | 0 | 0 | 0 | [12 empty] | 30.5869 |  |  | 14.3924 | 14.4009 | [5 empty] | 0.22641 | 0 | 0 | 0 | [9 empty] | 0 | 0 | 0 | 0 | 0 | 0 | 0 | 0 |  | 0 | 0 | 0 | 0 | 0 | 0 | 0 | 0 | 0 | 0 | 0 | 0 | 0 | 0 | 0 | 0 | 0 | 0 | 0 | 0 | 0 | 0 | 0 | 0 | 0 | 0 | [10 empty] | 0 | 0 | 0 | 0
2014-11-20 | 13時 | 0 | 0 | 0 | 0 | 0 | [12 empty] | 29.8464 |  |  | 14.0134 | 14.0216 | [5 empty] | 0 | 0 | 0 | 0 | [9 empty] | 0 | 0 | 0 | 0 | 0 | 0 | 0 | 0 |  | 0 | 0 | 0 | 0 | 0 | 0 | 0 | 0 | 0 | 0 | 0 | 0 | 0 | 0 | 0 | 0 | 0 | 0 | 0 | 0 | 0 | 0 | 0 | 0 | 0 | 0 | [10 empty] | 0 | 0 | 0 | 0
2014-11-20 | 14時 | 0 | 0 | 0 | 0 | 0 | [12 empty] | 29.5004 |  |  | 13.8291 | 13.8373 | [5 empty] | 0 | 0 | 0 | 0 | [9 empty] | 0 | 0 | 0 | 0 | 0 | 0 | 0 | 0 |  | 0 | 0 | 0 | 0 | 0 | 0 | 0 | 0 | 0 | 0 | 0 | 0 | 0 | 0 | 0 | 0 | 0 | 0 | 0 | 0 | 0 | 0 | 0 | 0 | 0 | 0 | [10 empty] | 0 | 0 | 0 | 0
2014-11-20 | 15時 | 9.133 | 0 | 0 | 0 | 0 | [12 empty] | 28.9724 |  |  | 13.5372 | 13.5453 | [5 empty] | 0.67878 | 0 | 0 | 0 | [9 empty] | 0 | 0 | 0 | 0 | 0 | 0 | 0 | 0 |  | 0 | 0 | 0 | 0 | 0 | 0 | 0 | 0 | 0 | 0 | 0 | 0 | 0 | 0 | 0 | 0 | 0 | 0 | 0 | 0 | 0 | 0 | 0 | 0 | 0 | 0 | [10 empty] | 0 | 0 | 0 | 0
2014-11-20 | 16時 | 5.1615 | 0 | 0 | 0 | 0 | [12 empty] | 22.1322 |  |  | 10.3224 | 10.3285 | [5 empty] | 0.51639 | 0 | 0 | 0 | [9 empty] | 0 | 0 | 0 | 0 | 0 | 0 | 0 | 0 |  | 0 | 0 | 0 | 0 | 0 | 0 | 0 | 0 | 0 | 0 | 0 | 0 | 0 | 0 | 0 | 0 | 0 | 0 | 0 | 0 | 0 | 0 | 0 | 0 | 0 | 0 | [10 empty] | 0 | 0 | 0 | 0
2014-11-20 | 17時 | 7.3841 | 0 | 0 | 0 | 5.9597 | [12 empty] | 22.1322 |  |  | 10.3224 | 10.3285 | [5 empty] | 0.72313 | 0 | 0 | 0 | [9 empty] | 0 | 0 | 0 | 0 | 0.56258 | 0 | 0 | 0 |  | 0 | 0 | 0 | 0 | 0 | 0 | 0 | 0 | 0 | 0 | 0 | 0 | 0 | 0 | 0 | 0 | 0 | 0 | 0 | 0 | 0 | 0 | 0 | 0 | 0 | 0 | [10 empty] | 0 | 0 | 0 | 0
2014-11-20 | 18時 | 7.4124 | 0 | 0 | 0 | 0 | [12 empty] | 28.5953 |  |  | 13.319 | 13.327 | [5 empty] | 0.57045 | 0 | 0 | 0 | [9 empty] | 0 | 0 | 0 | 0 | 0 | 0 | 0 | 0 |  | 0 | 0 | 0 | 0 | 0 | 0 | 0 | 0 | 0 | 0 | 0 | 0 | 0 | 0 | 0 | 0 | 0 | 0 | 0 | 0 | 0 | 0 | 0 | 0 | 0 | 0 | [10 empty] | 0 | 0 | 0 | 0
2014-11-20 | 19時 | 4.3616 | 0 | 0 | 5.7233 | 0 | [12 empty] | 28.4162 |  |  | 13.212 | 13.2199 | [5 empty] | 0.38064 | 0 | 0 | 0 | [9 empty] | 0.41887 | 0 | 0 | 0 | 0 | 0 | 0 | 0 |  | 0 | 0 | 0 | 0 | 0 | 0 | 0 | 0 | 0 | 0 | 0 | 0 | 0 | 0 | 0 | 0 | 0 | 0 | 0 | 0 | 0 | 0 | 0 | 0 | 0 | 0 | [10 empty] | 0 | 0 | 0 | 0
2014-11-20 | 20時 | 4.9333 | 0 | 0 | 0 | 4.6293 | [12 empty] | 28.1097 |  |  | 13.0228 | 13.0305 | [5 empty] | 0.42866 | 0 | 0 | 0 | [9 empty] | 0 | 0 | 0 | 0 | 0.35225 | 0 | 0 | 0 |  | 0 | 0 | 0 | 0 | 0 | 0 | 0 | 0 | 0 | 0 | 0 | 0 | 0 | 0 | 0 | 0 | 0 | 0 | 0 | 0 | 0 | 0 | 0 | 0 | 0 | 0 | [10 empty] | 0 | 0 | 0 | 0
2014-11-20 | 21時 | 5.3636 | 0 | 0 | 3.3846 | 2.0126 | [12 empty] | 27.98 |  |  | 12.9401 | 12.9478 | [5 empty] | 0.4619 | 0 | 0 | 0 | [9 empty] | 0.27965 | 0 | 0 | 0 | 0.21657 | 0 | 0 | 0 |  | 0 | 0 | 0 | 0 | 0 | 0 | 0 | 0 | 0 | 0 | 0 | 0 | 0 | 0 | 0 | 0 | 0 | 0 | 0 | 0 | 0 | 0 | 0 | 0 | 0 | 0 | [10 empty] | 0 | 0 | 0 | 0
2014-11-20 | 22時 | 5.6924 | 0 | 0 | 2.0808 | 0 | [12 empty] | 27.9167 |  |  | 12.8991 | 12.9068 | [5 empty] | 0.48617 | 0 | 0 | 0 | [9 empty] | 0.21965 | 0 | 0 | 0 | 0 | 0 | 0 | 0 |  | 0 | 0 | 0 | 0 | 0 | 0 | 0 | 0 | 0 | 0 | 0 | 0 | 0 | 0 | 0 | 0 | 0 | 0 | 0 | 0 | 0 | 0 | 0 | 0 | 0 | 0 | [10 empty] | 0 | 0 | 0 | 0
2014-11-20 | 23時 | 0 | 0 | 0 | 0 | 0 | [12 empty] | 21.1762 |  |  | 9.7161 | 9.7219 | [5 empty] | 0 | 0 | 0 | 0 | [9 empty] | 0 | 0 | 0 | 0 | 0 | 0 | 0 | 0 |  | 0 | 0 | 0 | 0 | 0 | 0 | 0 | 0 | 0 | 0 | 0 | 0 | 0 | 0 | 0 | 0 | 0 | 0 | 0 | 0 | 0 | 0 | 0 | 0 | 0 | 0 | [10 empty] | 0 | 0 | 0 | 0
2014-11-21 | 0時 | 0 | 0 | 0 | 0 | 0 | [12 empty] | 21.1337 |  |  | 9.6858 | 9.6917 | [5 empty] | 0 | 0 | 0 | 0 | [9 empty] | 0 | 0 | 0 | 0 | 0 | 0 | 0 | 0 |  | 0 | 0 | 0 | 0 | 0 | 0 | 0 | 0 | 0 | 0 | 0 | 0 | 0 | 0 | 0 | 0 | 0 | 0 | 0 | 0 | 0 | 0 | 0 | 0 | 0 | 0 | [10 empty] | 0 | 0 | 0 | 0
2014-11-21 | 1時 | 0 | 0 | 0 | 0 | 0 | [12 empty] | 27.6734 |  |  | 12.7373 | 12.7449 | [5 empty] | 0 | 0 | 0 | 0 | [9 empty] | 0 | 0 | 0 | 0 | 0 | 0 | 0 | 0 |  | 0 | 0 | 0 | 0 | 0 | 0 | 0 | 0 | 0 | 0 | 0 | 0 | 0 | 0 | 0 | 0 | 0 | 0 | 0 | 0 | 0 | 0 | 0 | 0 | 0 | 0 | [10 empty] | 0 | 0 | 0 | 0
2014-11-21 | 2時 | 0 | 0 | 0 | 0 | 0 | [12 empty] | 27.5016 |  |  | 12.6182 | 12.6258 | [5 empty] | 0 | 0 | 0 | 0 | [9 empty] | 0 | 0 | 0 | 0 | 0 | 0 | 0 | 0 |  | 0 | 0 | 0 | 0 | 0 | 0 | 0 | 0 | 0 | 0 | 0 | 0 | 0 | 0 | 0 | 0 | 0 | 0 | 0 | 0 | 0 | 0 | 0 | 0 | 0 | 0 | [10 empty] | 0 | 0 | 0 | 0
2014-11-21 | 3時 | 0 | 0 | 0 | 0 | 0 | [12 empty] | 27.9482 |  |  | 12.9196 | 12.9273 | [5 empty] | 0 | 0 | 0 | 0 | [9 empty] | 0 | 0 | 0 | 0 | 0 | 0 | 0 | 0 |  | 0 | 0 | 0 | 0 | 0 | 0 | 0 | 0 | 0 | 0 | 0 | 0 | 0 | 0 | 0 | 0 | 0 | 0 | 0 | 0 | 0 | 0 | 0 | 0 | 0 | 0 | [10 empty] | 0 | 0 | 0 | 0
2014-11-21 | 4時 | 0 | 0 | 0 | 0 | 0 | [12 empty] | 28.0769 |  |  | 13.002 | 13.0098 | [5 empty] | 0 | 0 | 0 | 0 | [9 empty] | 0 | 0 | 0 | 0 | 0 | 0 | 0 | 0 |  | 0 | 0 | 0 | 0 | 0 | 0 | 0 | 0 | 0 | 0 | 0 | 0 | 0 | 0 | 0 | 0 | 0 | 0 | 0 | 0 | 0 | 0 | 0 | 0 | 0 | 0 | [10 empty] | 0 | 0 | 0 | 0
2014-11-21 | 5時 | 23.5534 | 0 | 0 | 0 | 0 | [12 empty] | 27.6734 |  |  | 12.7373 | 12.7449 | [5 empty] | 2.6168 | 0 | 0 | 0 | [9 empty] | 0 | 0 | 0 | 0 | 0 | 0 | 0 | 0 |  | 0 | 0 | 0 | 0 | 0 | 0 | 0 | 0 | 0 | 0 | 0 | 0 | 0 | 0 | 0 | 0 | 0 | 0 | 0 | 0 | 0 | 0 | 0 | 0 | 0 | 0 | [10 empty] | 0 | 0 | 0 | 0
2014-11-21 | 6時 | 7.679 | 0 | 0 | 0 | 0 | [12 empty] | 27.7327 |  |  | 12.7774 | 12.7851 | [5 empty] | 0.62956 | 0 | 0 | 0 | [9 empty] | 0 | 0 | 0 | 0 | 0 | 0 | 0 | 0 |  | 0 | 0 | 0 | 0 | 0 | 0 | 0 | 0 | 0 | 0 | 0 | 0 | 0 | 0 | 0 | 0 | 0 | 0 | 0 | 0 | 0 | 0 | 0 | 0 | 0 | 0 | [10 empty] | 0 | 0 | 0 | 0
2014-11-21 | 7時 | 4.4456 | 0 | 0 | 0 | 0 | [12 empty] | 28.5229 |  |  | 13.2761 | 13.2839 | [5 empty] | 0.38182 | 0 | 0 | 0 | [9 empty] | 0 | 0 | 0 | 0 | 0 | 0 | 0 | 0 |  | 0 | 0 | 0 | 0 | 0 | 0 | 0 | 0 | 0 | 0 | 0 | 0 | 0 | 0 | 0 | 0 | 0 | 0 | 0 | 0 | 0 | 0 | 0 | 0 | 0 | 0 | [10 empty] | 0 | 0 | 0 | 0
2014-11-21 | 8時 | 1.8325 | 0 | 0 | 0 | 0 | [12 empty] | 28.4871 |  |  | 13.2547 | 13.2625 | [5 empty] | 0.22655 | 0 | 0 | 0 | [9 empty] | 0 | 0 | 0 | 0 | 0 | 0 | 0 | 0 |  | 0 | 0 | 0 | 0 | 0 | 0 | 0 | 0 | 0 | 0 | 0 | 0 | 0 | 0 | 0 | 0 | 0 | 0 | 0 | 0 | 0 | 0 | 0 | 0 | 0 | 0 | [10 empty] | 0 | 0 | 0 | 0
2014-11-21 | 9時 | 0 | 0 | 0 | 0 | 0 | [12 empty] | 29.4582 |  |  | 13.8063 | 13.8145 | [5 empty] | 0 | 0 | 0 | 0 | [9 empty] | 0 | 0 | 0 | 0 | 0 | 0 | 0 | 0 |  | 0 | 0 | 0 | 0 | 0 | 0 | 0 | 0 | 0 | 0 | 0 | 0 | 0 | 0 | 0 | 0 | 0 | 0 | 0 | 0 | 0 | 0 | 0 | 0 | 0 | 0 | [10 empty] | 0 | 0 | 0 | 0
2014-11-21 | 10時 | 0 | 0 | 0 | 0 | 0 | [12 empty] | 29.5004 |  |  | 13.8291 | 13.8373 | [5 empty] | 0 | 0 | 0 | 0 | [9 empty] | 0 | 0 | 0 | 0 | 0 | 0 | 0 | 0 |  | 0 | 0 | 0 | 0 | 0 | 0 | 0 | 0 | 0 | 0 | 0 | 0 | 0 | 0 | 0 | 0 | 0 | 0 | 0 | 0 | 0 | 0 | 0 | 0 | 0 | 0 | [10 empty] | 0 | 0 | 0 | 0
2014-11-21 | 11時 | 3.1781 | 0 | 0 | 0 | 0 | [12 empty] | 29.4582 |  |  | 13.8063 | 13.8145 | [5 empty] | 0.27853 | 0 | 0 | 0 | [9 empty] | 0 | 0 | 0 | 0 | 0 | 0 | 0 | 0 |  | 0 | 0 | 0 | 0 | 0 | 0 | 0 | 0 | 0 | 0 | 0 | 0 | 0 | 0 | 0 | 0 | 0 | 0 | 0 | 0 | 0 | 0 | 0 | 0 | 0 | 0 | [10 empty] | 0 | 0 | 0 | 0
2014-11-21 | 12時 | 0.038032 | 0 | 0 | 0 | 0 | [12 empty] | 30.1165 |  |  | 14.1538 | 14.1622 | [5 empty] | 0.11406 | 0 | 0 | 0 | [9 empty] | 0 | 0 | 0 | 0 | 0 | 0 | 0 | 0 |  | 0 | 0 | 0 | 0 | 0 | 0 | 0 | 0 | 0 | 0 | 0 | 0 | 0 | 0 | 0 | 0 | 0 | 0 | 0 | 0 | 0 | 0 | 0 | 0 | 0 | 0 | [10 empty] | 0 | 0 | 0 | 0
2014-11-21 | 13時 | 0 | 0 | 0 | 0 | 0 | [12 empty] | 29.8464 |  |  | 14.0134 | 14.0216 | [5 empty] | 0 | 0 | 0 | 0 | [9 empty] | 0 | 0 | 0 | 0 | 0 | 0 | 0 | 0 |  | 0 | 0 | 0 | 0 | 0 | 0 | 0 | 0 | 0 | 0 | 0 | 0 | 0 | 0 | 0 | 0 | 0 | 0 | 0 | 0 | 0 | 0 | 0 | 0 | 0 | 0 | [10 empty] | 0 | 0 | 0 | 0
2014-11-21 | 14時 | 0 | 0 | 0 | 0 | 0 | [12 empty] | 29.2923 |  |  | 13.7158 | 13.7239 | [5 empty] | 0 | 0 | 0 | 0 | [9 empty] | 0 | 0 | 0 | 0 | 0 | 0 | 0 | 0 |  | 0 | 0 | 0 | 0 | 0 | 0 | 0 | 0 | 0 | 0 | 0 | 0 | 0 | 0 | 0 | 0 | 0 | 0 | 0 | 0 | 0 | 0 | 0 | 0 | 0 | 0 | [10 empty] | 0 | 0 | 0 | 0
2014-11-21 | 15時 | 2.6133 | 0 | 0 | 0 | 0 | [12 empty] | 29.0509 |  |  | 13.5815 | 13.5896 | [5 empty] | 0.25791 | 0 | 0 | 0 | [9 empty] | 0 | 0 | 0 | 0 | 0 | 0 | 0 | 0 |  | 0 | 0 | 0 | 0 | 0 | 0 | 0 | 0 | 0 | 0 | 0 | 0 | 0 | 0 | 0 | 0 | 0 | 0 | 0 | 0 | 0 | 0 | 0 | 0 | 0 | 0 | [10 empty] | 0 | 0 | 0 | 0
2014-11-21 | 16時 | 2.9753 | 0 | 0 | 0 | 0 | [12 empty] | 28.6319 |  |  | 13.3406 | 13.3485 | [5 empty] | 0.29002 | 0 | 0 | 0 | [9 empty] | 0 | 0 | 0 | 0 | 0 | 0 | 0 | 0 |  | 0 | 0 | 0 | 0 | 0 | 0 | 0 | 0 | 0 | 0 | 0 | 0 | 0 | 0 | 0 | 0 | 0 | 0 | 0 | 0 | 0 | 0 | 0 | 0 | 0 | 0 | [10 empty] | 0 | 0 | 0 | 0
2014-11-21 | 17時 | 7.0192 | 0 | 0 | 0 | 3.4767 | [12 empty] | 27.6734 |  |  | 12.7373 | 12.7449 | [5 empty] | 0.58698 | 0 | 0 | 0 | [9 empty] | 0 | 0 | 0 | 0 | 0.29044 | 0 | 0 | 0 |  | 0 | 0 | 0 | 0 | 0 | 0 | 0 | 0 | 0 | 0 | 0 | 0 | 0 | 0 | 0 | 0 | 0 | 0 | 0 | 0 | 0 | 0 | 0 | 0 | 0 | 0 | [10 empty] | 0 | 0 | 0 | 0
2014-11-21 | 18時 | 7.9399 | 0 | 0 | 0 | 0 | [12 empty] | 27.4191 |  |  | 12.5595 | 12.567 | [5 empty] | 0.66527 | 0 | 0 | 0 | [9 empty] | 0 | 0 | 0 | 0 | 0 | 0 | 0 | 0 |  | 0 | 0 | 0 | 0 | 0 | 0 | 0 | 0 | 0 | 0 | 0 | 0 | 0 | 0 | 0 | 0 | 0 | 0 | 0 | 0 | 0 | 0 | 0 | 0 | 0 | 0 | [10 empty] | 0 | 0 | 0 | 0
2014-11-21 | 19時 | 4.5632 | 0 | 0 | 4.5005 | 0 | [12 empty] | 27.3388 |  |  | 12.5012 | 12.5087 | [5 empty] | 0.44039 | 0 | 0 | 0 | [9 empty] | 0.36414 | 0 | 0 | 0 | 0 | 0 | 0 | 0 |  | 0 | 0 | 0 | 0 | 0 | 0 | 0 | 0 | 0 | 0 | 0 | 0 | 0 | 0 | 0 | 0 | 0 | 0 | 0 | 0 | 0 | 0 | 0 | 0 | 0 | 0 | [10 empty] | 0 | 0 | 0 | 0
2014-11-21 | 20時 | 5.2405 | 0 | 0 | 0 | 4.6171 | [12 empty] | 27.3126 |  |  | 12.4819 | 12.4894 | [5 empty] | 0.48689 | 0 | 0 | 0 | [9 empty] | 0 | 0 | 0 | 0 | 0.37326 | 0 | 0 | 0 |  | 0 | 0 | 0 | 0 | 0 | 0 | 0 | 0 | 0 | 0 | 0 | 0 | 0 | 0 | 0 | 0 | 0 | 0 | 0 | 0 | 0 | 0 | 0 | 0 | 0 | 0 | [10 empty] | 0 | 0 | 0 | 0
2014-11-21 | 21時 | 5.7966 | 0 | 0 | 3.4022 | 2.1862 | [12 empty] | 27.2608 |  |  | 12.4434 | 12.4509 | [5 empty] | 0.52707 | 0 | 0 | 0 | [9 empty] | 0.29438 | 0 | 0 | 0 | 0.23183 | 0 | 0 | 0 |  | 0 | 0 | 0 | 0 | 0 | 0 | 0 | 0 | 0 | 0 | 0 | 0 | 0 | 0 | 0 | 0 | 0 | 0 | 0 | 0 | 0 | 0 | 0 | 0 | 0 | 0 | [10 empty] | 0 | 0 | 0 | 0
2014-11-21 | 22時 | 6.1277 | 0 | 0 | 2.1946 | 0 | [12 empty] | 27.3921 |  |  | 12.54 | 12.5475 | [5 empty] | 0.54186 | 0 | 0 | 0 | [9 empty] | 0.23033 | 0 | 0 | 0 | 0 | 0 | 0 | 0 |  | 0 | 0 | 0 | 0 | 0 | 0 | 0 | 0 | 0 | 0 | 0 | 0 | 0 | 0 | 0 | 0 | 0 | 0 | 0 | 0 | 0 | 0 | 0 | 0 | 0 | 0 | [10 empty] | 0 | 0 | 0 | 0
2014-11-21 | 23時 | 0 | 0 | 0 | 0 | 0 | [12 empty] | 27.4191 |  |  | 12.5595 | 12.567 | [5 empty] | 0 | 0 | 0 | 0 | [9 empty] | 0 | 0 | 0 | 0 | 0 | 0 | 0 | 0 |  | 0 | 0 | 0 | 0 | 0 | 0 | 0 | 0 | 0 | 0 | 0 | 0 | 0 | 0 | 0 | 0 | 0 | 0 | 0 | 0 | 0 | 0 | 0 | 0 | 0 | 0 | [10 empty] | 0 | 0 | 0 | 0
2014-11-22 | 0時 | 0 | 0 | 0 | 0 | 0 | [12 empty] | 20.9518 |  |  | 9.5519 | 9.5577 | [5 empty] | 0 | 0 | 0 | 0 | [9 empty] | 0 | 0 | 0 | 0 | 0 | 0 | 0 | 0 |  | 0 | 0 | 0 | 0 | 0 | 0 | 0 | 0 | 0 | 0 | 0 | 0 | 0 | 0 | 0 | 0 | 0 | 0 | 0 | 0 | 0 | 0 | 0 | 0 | 0 | 0 | [10 empty] | 0 | 0 | 0 | 0
2014-11-22 | 1時 | 0 | 0 | 0 | 0 | 0 | [12 empty] | 20.9135 |  |  | 9.5227 | 9.5284 | [5 empty] | 0 | 0 | 0 | 0 | [9 empty] | 0 | 0 | 0 | 0 | 0 | 0 | 0 | 0 |  | 0 | 0 | 0 | 0 | 0 | 0 | 0 | 0 | 0 | 0 | 0 | 0 | 0 | 0 | 0 | 0 | 0 | 0 | 0 | 0 | 0 | 0 | 0 | 0 | 0 | 0 | [10 empty] | 0 | 0 | 0 | 0
2014-11-22 | 2時 | 0 | 0 | 0 | 0 | 0 | [12 empty] | 20.876 |  |  | 9.4935 | 9.4993 | [5 empty] | 0 | 0 | 0 | 0 | [9 empty] | 0 | 0 | 0 | 0 | 0 | 0 | 0 | 0 |  | 0 | 0 | 0 | 0 | 0 | 0 | 0 | 0 | 0 | 0 | 0 | 0 | 0 | 0 | 0 | 0 | 0 | 0 | 0 | 0 | 0 | 0 | 0 | 0 | 0 | 0 | [10 empty] | 0 | 0 | 0 | 0
2014-11-22 | 3時 | 0 | 0 | 0 | 0 | 0 | [12 empty] | 20.7508 |  |  | 9.393 | 9.3987 | [5 empty] | 0 | 0 | 0 | 0 | [9 empty] | 0 | 0 | 0 | 0 | 0 | 0 | 0 | 0 |  | 0 | 0 | 0 | 0 | 0 | 0 | 0 | 0 | 0 | 0 | 0 | 0 | 0 | 0 | 0 | 0 | 0 | 0 | 0 | 0 | 0 | 0 | 0 | 0 | 0 | 0 | [10 empty] | 0 | 0 | 0 | 0
2014-11-22 | 4時 | 0 | 0 | 0 | 0 | 0 | [12 empty] | 20.6672 |  |  | 9.3224 | 9.3281 | [5 empty] | 0 | 0 | 0 | 0 | [9 empty] | 0 | 0 | 0 | 0 | 0 | 0 | 0 | 0 |  | 0 | 0 | 0 | 0 | 0 | 0 | 0 | 0 | 0 | 0 | 0 | 0 | 0 | 0 | 0 | 0 | 0 | 0 | 0 | 0 | 0 | 0 | 0 | 0 | 0 | 0 | [10 empty] | 0 | 0 | 0 | 0
2014-11-22 | 5時 | 26.5426 | 0 | 0 | 0 | 0 | [12 empty] | 20.6194 |  |  | 9.2805 | 9.2862 | [5 empty] | 3.583 | 0 | 0 | 0 | [9 empty] | 0 | 0 | 0 | 0 | 0 | 0 | 0 | 0 |  | 0 | 0 | 0 | 0 | 0 | 0 | 0 | 0 | 0 | 0 | 0 | 0 | 0 | 0 | 0 | 0 | 0 | 0 | 0 | 0 | 0 | 0 | 0 | 0 | 0 | 0 | [10 empty] | 0 | 0 | 0 | 0
2014-11-22 | 6時 | 8.6032 | 0 | 0 | 0 | 0 | [12 empty] | 20.6672 |  |  | 9.3224 | 9.3281 | [5 empty] | 0.95146 | 0 | 0 | 0 | [9 empty] | 0 | 0 | 0 | 0 | 0 | 0 | 0 | 0 |  | 0 | 0 | 0 | 0 | 0 | 0 | 0 | 0 | 0 | 0 | 0 | 0 | 0 | 0 | 0 | 0 | 0 | 0 | 0 | 0 | 0 | 0 | 0 | 0 | 0 | 0 | [10 empty] | 0 | 0 | 0 | 0
2014-11-22 | 7時 | 5.5444 | 0 | 0 | 0 | 0 | [12 empty] | 20.9909 |  |  | 9.5814 | 9.5872 | [5 empty] | 0.6228 | 0 | 0 | 0 | [9 empty] | 0 | 0 | 0 | 0 | 0 | 0 | 0 | 0 |  | 0 | 0 | 0 | 0 | 0 | 0 | 0 | 0 | 0 | 0 | 0 | 0 | 0 | 0 | 0 | 0 | 0 | 0 | 0 | 0 | 0 | 0 | 0 | 0 | 0 | 0 | [10 empty] | 0 | 0 | 0 | 0
2014-11-22 | 8時 | 3.1324 | 0 | 0 | 0 | 0 | [12 empty] | 27.98 |  |  | 12.9401 | 12.9478 | [5 empty] | 0.32033 | 0 | 0 | 0 | [9 empty] | 0 | 0 | 0 | 0 | 0 | 0 | 0 | 0 |  | 0 | 0 | 0 | 0 | 0 | 0 | 0 | 0 | 0 | 0 | 0 | 0 | 0 | 0 | 0 | 0 | 0 | 0 | 0 | 0 | 0 | 0 | 0 | 0 | 0 | 0 | [10 empty] | 0 | 0 | 0 | 0
2014-11-22 | 9時 | 0 | 0 | 0 | 0 | 0 | [12 empty] | 28.5229 |  |  | 13.2761 | 13.2839 | [5 empty] | 0 | 0 | 0 | 0 | [9 empty] | 0 | 0 | 0 | 0 | 0 | 0 | 0 | 0 |  | 0 | 0 | 0 | 0 | 0 | 0 | 0 | 0 | 0 | 0 | 0 | 0 | 0 | 0 | 0 | 0 | 0 | 0 | 0 | 0 | 0 | 0 | 0 | 0 | 0 | 0 | [10 empty] | 0 | 0 | 0 | 0
2014-11-22 | 10時 | 0 | 0 | 0 | 0 | 0 | [12 empty] | 29.3334 |  |  | 13.7383 | 13.7465 | [5 empty] | 0 | 0 | 0 | 0 | [9 empty] | 0 | 0 | 0 | 0 | 0 | 0 | 0 | 0 |  | 0 | 0 | 0 | 0 | 0 | 0 | 0 | 0 | 0 | 0 | 0 | 0 | 0 | 0 | 0 | 0 | 0 | 0 | 0 | 0 | 0 | 0 | 0 | 0 | 0 | 0 | [10 empty] | 0 | 0 | 0 | 0
2014-11-22 | 11時 | 3.1195 | 0 | 0 | 0 | 0 | [12 empty] | 30.3017 |  |  | 14.2486 | 14.257 | [5 empty] | 0.25439 | 0 | 0 | 0 | [9 empty] | 0 | 0 | 0 | 0 | 0 | 0 | 0 | 0 |  | 0 | 0 | 0 | 0 | 0 | 0 | 0 | 0 | 0 | 0 | 0 | 0 | 0 | 0 | 0 | 0 | 0 | 0 | 0 | 0 | 0 | 0 | 0 | 0 | 0 | 0 | [10 empty] | 0 | 0 | 0 | 0
2014-11-22 | 12時 | 0.062021 | 0 | 0 | 0 | 0 | [12 empty] | 30.8812 |  |  | 14.5381 | 14.5467 | [5 empty] | 0.11251 | 0 | 0 | 0 | [9 empty] | 0 | 0 | 0 | 0 | 0 | 0 | 0 | 0 |  | 0 | 0 | 0 | 0 | 0 | 0 | 0 | 0 | 0 | 0 | 0 | 0 | 0 | 0 | 0 | 0 | 0 | 0 | 0 | 0 | 0 | 0 | 0 | 0 | 0 | 0 | [10 empty] | 0 | 0 | 0 | 0
2014-11-22 | 13時 | 0 | 0 | 0 | 0 | 0 | [12 empty] | 31.2877 |  |  | 14.7355 | 14.7443 | [5 empty] | 0 | 0 | 0 | 0 | [9 empty] | 0 | 0 | 0 | 0 | 0 | 0 | 0 | 0 |  | 0 | 0 | 0 | 0 | 0 | 0 | 0 | 0 | 0 | 0 | 0 | 0 | 0 | 0 | 0 | 0 | 0 | 0 | 0 | 0 | 0 | 0 | 0 | 0 | 0 | 0 | [10 empty] | 0 | 0 | 0 | 0
2014-11-22 | 14時 | 0 | 0 | 0 | 0 | 0 | [12 empty] | 31.2877 |  |  | 14.7355 | 14.7443 | [5 empty] | 0 | 0 | 0 | 0 | [9 empty] | 0 | 0 | 0 | 0 | 0 | 0 | 0 | 0 |  | 0 | 0 | 0 | 0 | 0 | 0 | 0 | 0 | 0 | 0 | 0 | 0 | 0 | 0 | 0 | 0 | 0 | 0 | 0 | 0 | 0 | 0 | 0 | 0 | 0 | 0 | [10 empty] | 0 | 0 | 0 | 0
2014-11-22 | 15時 | 4.2449 | 0 | 0 | 0 | 0 | [12 empty] | 30.4908 |  |  | 14.3442 | 14.3527 | [5 empty] | 0.30841 | 0 | 0 | 0 | [9 empty] | 0 | 0 | 0 | 0 | 0 | 0 | 0 | 0 |  | 0 | 0 | 0 | 0 | 0 | 0 | 0 | 0 | 0 | 0 | 0 | 0 | 0 | 0 | 0 | 0 | 0 | 0 | 0 | 0 | 0 | 0 | 0 | 0 | 0 | 0 | [10 empty] | 0 | 0 | 0 | 0
2014-11-22 | 16時 | 2.86 | 0 | 0 | 0 | 0 | [12 empty] | 30.4431 |  |  | 14.3202 | 14.3287 | [5 empty] | 0.23823 | 0 | 0 | 0 | [9 empty] | 0 | 0 | 0 | 0 | 0 | 0 | 0 | 0 |  | 0 | 0 | 0 | 0 | 0 | 0 | 0 | 0 | 0 | 0 | 0 | 0 | 0 | 0 | 0 | 0 | 0 | 0 | 0 | 0 | 0 | 0 | 0 | 0 | 0 | 0 | [10 empty] | 0 | 0 | 0 | 0
2014-11-22 | 17時 | 4.7083 | 0 | 0 | 0 | 3.4696 | [12 empty] | 30.4908 |  |  | 14.3442 | 14.3527 | [5 empty] | 0.3339 | 0 | 0 | 0 | [9 empty] | 0 | 0 | 0 | 0 | 0.24969 | 0 | 0 | 0 |  | 0 | 0 | 0 | 0 | 0 | 0 | 0 | 0 | 0 | 0 | 0 | 0 | 0 | 0 | 0 | 0 | 0 | 0 | 0 | 0 | 0 | 0 | 0 | 0 | 0 | 0 | [10 empty] | 0 | 0 | 0 | 0
2014-11-22 | 18時 | 4.8672 | 0 | 0 | 0 | 0 | [12 empty] | 30.3017 |  |  | 14.2486 | 14.257 | [5 empty] | 0.34835 | 0 | 0 | 0 | [9 empty] | 0 | 0 | 0 | 0 | 0 | 0 | 0 | 0 |  | 0 | 0 | 0 | 0 | 0 | 0 | 0 | 0 | 0 | 0 | 0 | 0 | 0 | 0 | 0 | 0 | 0 | 0 | 0 | 0 | 0 | 0 | 0 | 0 | 0 | 0 | [10 empty] | 0 | 0 | 0 | 0
2014-11-22 | 19時 | 2.6704 | 0 | 0 | 3.6321 | 0 | [12 empty] | 30.0255 |  |  | 14.1068 | 14.1151 | [5 empty] | 0.23801 | 0 | 0 | 0 | [9 empty] | 0.2626 | 0 | 0 | 0 | 0 | 0 | 0 | 0 |  | 0 | 0 | 0 | 0 | 0 | 0 | 0 | 0 | 0 | 0 | 0 | 0 | 0 | 0 | 0 | 0 | 0 | 0 | 0 | 0 | 0 | 0 | 0 | 0 | 0 | 0 | [10 empty] | 0 | 0 | 0 | 0
2014-11-22 | 20時 | 3.2259 | 0 | 0 | 0 | 3.1849 | [12 empty] | 29.8464 |  |  | 14.0134 | 14.0216 | [5 empty] | 0.27103 | 0 | 0 | 0 | [9 empty] | 0 | 0 | 0 | 0 | 0.24449 | 0 | 0 | 0 |  | 0 | 0 | 0 | 0 | 0 | 0 | 0 | 0 | 0 | 0 | 0 | 0 | 0 | 0 | 0 | 0 | 0 | 0 | 0 | 0 | 0 | 0 | 0 | 0 | 0 | 0 | [10 empty] | 0 | 0 | 0 | 0
2014-11-22 | 21時 | 3.6377 | 0 | 0 | 2.1914 | 1.289 | [12 empty] | 29.7148 |  |  | 13.9439 | 13.9521 | [5 empty] | 0.29671 | 0 | 0 | 0 | [9 empty] | 0.20734 | 0 | 0 | 0 | 0.18323 | 0 | 0 | 0 |  | 0 | 0 | 0 | 0 | 0 | 0 | 0 | 0 | 0 | 0 | 0 | 0 | 0 | 0 | 0 | 0 | 0 | 0 | 0 | 0 | 0 | 0 | 0 | 0 | 0 | 0 | [10 empty] | 0 | 0 | 0 | 0
2014-11-22 | 22時 | 3.9896 | 0 | 0 | 1.3481 | 0 | [12 empty] | 29.5004 |  |  | 13.8291 | 13.8373 | [5 empty] | 0.32246 | 0 | 0 | 0 | [9 empty] | 0.18562 | 0 | 0 | 0 | 0 | 0 | 0 | 0 |  | 0 | 0 | 0 | 0 | 0 | 0 | 0 | 0 | 0 | 0 | 0 | 0 | 0 | 0 | 0 | 0 | 0 | 0 | 0 | 0 | 0 | 0 | 0 | 0 | 0 | 0 | [10 empty] | 0 | 0 | 0 | 0
2014-11-22 | 23時 | 0 | 0 | 0 | 0 | 0 | [12 empty] | 29.4164 |  |  | 13.7836 | 13.7918 | [5 empty] | 0 | 0 | 0 | 0 | [9 empty] | 0 | 0 | 0 | 0 | 0 | 0 | 0 | 0 |  | 0 | 0 | 0 | 0 | 0 | 0 | 0 | 0 | 0 | 0 | 0 | 0 | 0 | 0 | 0 | 0 | 0 | 0 | 0 | 0 | 0 | 0 | 0 | 0 | 0 | 0 | [10 empty] | 0 | 0 | 0 | 0
2014-11-23 | 0時 | 0 | 0 | 0 | 0 | 0 | [12 empty] | 29.3748 |  |  | 13.7609 | 13.7691 | [5 empty] | 0 | 0 | 0 | 0 | [9 empty] | 0 | 0 | 0 | 0 | 0 | 0 | 0 | 0 |  | 0 | 0 | 0 | 0 | 0 | 0 | 0 | 0 | 0 | 0 | 0 | 0 | 0 | 0 | 0 | 0 | 0 | 0 | 0 | 0 | 0 | 0 | 0 | 0 | 0 | 0 | [10 empty] | 0 | 0 | 0 | 0
2014-11-23 | 1時 | 0 | 0 | 0 | 0 | 0 | [12 empty] | 29.5004 |  |  | 13.8291 | 13.8373 | [5 empty] | 0 | 0 | 0 | 0 | [9 empty] | 0 | 0 | 0 | 0 | 0 | 0 | 0 | 0 |  | 0 | 0 | 0 | 0 | 0 | 0 | 0 | 0 | 0 | 0 | 0 | 0 | 0 | 0 | 0 | 0 | 0 | 0 | 0 | 0 | 0 | 0 | 0 | 0 | 0 | 0 | [10 empty] | 0 | 0 | 0 | 0
2014-11-23 | 2時 | 0 | 0 | 0 | 0 | 0 | [12 empty] | 29.4164 |  |  | 13.7836 | 13.7918 | [5 empty] | 0 | 0 | 0 | 0 | [9 empty] | 0 | 0 | 0 | 0 | 0 | 0 | 0 | 0 |  | 0 | 0 | 0 | 0 | 0 | 0 | 0 | 0 | 0 | 0 | 0 | 0 | 0 | 0 | 0 | 0 | 0 | 0 | 0 | 0 | 0 | 0 | 0 | 0 | 0 | 0 | [10 empty] | 0 | 0 | 0 | 0
2014-11-23 | 3時 | 0 | 0 | 0 | 0 | 0 | [12 empty] | 29.3334 |  |  | 13.7383 | 13.7465 | [5 empty] | 0 | 0 | 0 | 0 | [9 empty] | 0 | 0 | 0 | 0 | 0 | 0 | 0 | 0 |  | 0 | 0 | 0 | 0 | 0 | 0 | 0 | 0 | 0 | 0 | 0 | 0 | 0 | 0 | 0 | 0 | 0 | 0 | 0 | 0 | 0 | 0 | 0 | 0 | 0 | 0 | [10 empty] | 0 | 0 | 0 | 0
2014-11-23 | 4時 | 0 | 0 | 0 | 0 | 0 | [12 empty] | 29.2923 |  |  | 13.7158 | 13.7239 | [5 empty] | 0 | 0 | 0 | 0 | [9 empty] | 0 | 0 | 0 | 0 | 0 | 0 | 0 | 0 |  | 0 | 0 | 0 | 0 | 0 | 0 | 0 | 0 | 0 | 0 | 0 | 0 | 0 | 0 | 0 | 0 | 0 | 0 | 0 | 0 | 0 | 0 | 0 | 0 | 0 | 0 | [10 empty] | 0 | 0 | 0 | 0
2014-11-23 | 5時 | 0 | 0 | 0 | 0 | 0 | [12 empty] | 28.9724 |  |  | 13.5372 | 13.5453 | [5 empty] | 0 | 0 | 0 | 0 | [9 empty] | 0 | 0 | 0 | 0 | 0 | 0 | 0 | 0 |  | 0 | 0 | 0 | 0 | 0 | 0 | 0 | 0 | 0 | 0 | 0 | 0 | 0 | 0 | 0 | 0 | 0 | 0 | 0 | 0 | 0 | 0 | 0 | 0 | 0 | 0 | [10 empty] | 0 | 0 | 0 | 0
2014-11-23 | 6時 | 0 | 0 | 0 | 0 | 0 | [12 empty] | 29.1303 |  |  | 13.6261 | 13.6341 | [5 empty] | 0 | 0 | 0 | 0 | [9 empty] | 0 | 0 | 0 | 0 | 0 | 0 | 0 | 0 |  | 0 | 0 | 0 | 0 | 0 | 0 | 0 | 0 | 0 | 0 | 0 | 0 | 0 | 0 | 0 | 0 | 0 | 0 | 0 | 0 | 0 | 0 | 0 | 0 | 0 | 0 | [10 empty] | 0 | 0 | 0 | 0
2014-11-23 | 7時 | 16.4682 | 0 | 0 | 5.7246 | 0 | [12 empty] | 29.5854 |  |  | 13.8749 | 13.8831 | [5 empty] | 1.3661 | 0 | 0 | 0 | [9 empty] | 0.38823 | 0 | 0 | 0 | 0 | 0 | 0 | 0 |  | 0 | 0 | 0 | 0 | 0 | 0 | 0 | 0 | 0 | 0 | 0 | 0 | 0 | 0 | 0 | 0 | 0 | 0 | 0 | 0 | 0 | 0 | 0 | 0 | 0 | 0 | [10 empty] | 0 | 0 | 0 | 0
2014-11-23 | 8時 | 2.9075 | 0 | 0 | 0.92715 | 4.2818 | [12 empty] | 29.8023 |  |  | 13.9901 | 13.9984 | [5 empty] | 0.25535 | 0 | 0 | 0 | [9 empty] | 0.17646 | 0 | 0 | 0 | 0.29856 | 0 | 0 | 0 |  | 0 | 0 | 0 | 0 | 0 | 0 | 0 | 0 | 0 | 0 | 0 | 0 | 0 | 0 | 0 | 0 | 0 | 0 | 0 | 0 | 0 | 0 | 0 | 0 | 0 | 0 | [10 empty] | 0 | 0 | 0 | 0
2014-11-23 | 9時 | 0.60056 | 0 | 0 | 0.021688 | 0.34606 | [12 empty] | 30.5387 |  |  | 14.3683 | 14.3768 | [5 empty] | 0.13522 | 0 | 0 | 0 | [9 empty] | 0.16789 | 0 | 0 | 0 | 0.16813 | 0 | 0 | 0 |  | 0 | 0 | 0 | 0 | 0 | 0 | 0 | 0 | 0 | 0 | 0 | 0 | 0 | 0 | 0 | 0 | 0 | 0 | 0 | 0 | 0 | 0 | 0 | 0 | 0 | 0 | [10 empty] | 0 | 0 | 0 | 0
2014-11-23 | 10時 | 1.4903 | 0 | 0 | 0.42405 | 0.63201 | [12 empty] | 30.0709 |  |  | 14.1303 | 14.1386 | [5 empty] | 0.17971 | 0 | 0 | 0 | [9 empty] | 0.17036 | 0 | 0 | 0 | 0.17188 | 0 | 0 | 0 |  | 0 | 0 | 0 | 0 | 0 | 0 | 0 | 0 | 0 | 0 | 0 | 0 | 0 | 0 | 0 | 0 | 0 | 0 | 0 | 0 | 0 | 0 | 0 | 0 | 0 | 0 | [10 empty] | 0 | 0 | 0 | 0
2014-11-23 | 11時 | 2.7556 | 0 | 0 | 0 | 0.78257 | [12 empty] | 30.1624 |  |  | 14.1774 | 14.1858 | [5 empty] | 0.23926 | 0 | 0 | 0 | [9 empty] | 0 | 0 | 0 | 0 | 0.17297 | 0 | 0 | 0 |  | 0 | 0 | 0 | 0 | 0 | 0 | 0 | 0 | 0 | 0 | 0 | 0 | 0 | 0 | 0 | 0 | 0 | 0 | 0 | 0 | 0 | 0 | 0 | 0 | 0 | 0 | [10 empty] | 0 | 0 | 0 | 0
2014-11-23 | 12時 | 2.6722 | 0 | 0 | 0 | 0 | [12 empty] | 31.0825 |  |  | 14.6364 | 14.6451 | [5 empty] | 0.21606 | 0 | 0 | 0 | [9 empty] | 0 | 0 | 0 | 0 | 0 | 0 | 0 | 0 |  | 0 | 0 | 0 | 0 | 0 | 0 | 0 | 0 | 0 | 0 | 0 | 0 | 0 | 0 | 0 | 0 | 0 | 0 | 0 | 0 | 0 | 0 | 0 | 0 | 0 | 0 | [10 empty] | 0 | 0 | 0 | 0
2014-11-23 | 13時 | 0 | 0 | 0 | 0 | 0 | [12 empty] | 30.3017 |  |  | 14.2486 | 14.257 | [5 empty] | 0 | 0 | 0 | 0 | [9 empty] | 0 | 0 | 0 | 0 | 0 | 0 | 0 | 0 |  | 0 | 0 | 0 | 0 | 0 | 0 | 0 | 0 | 0 | 0 | 0 | 0 | 0 | 0 | 0 | 0 | 0 | 0 | 0 | 0 | 0 | 0 | 0 | 0 | 0 | 0 | [10 empty] | 0 | 0 | 0 | 0
2014-11-23 | 14時 | 0 | 0 | 0 | 0 | 0 | [12 empty] | 30.255 |  |  | 14.2248 | 14.2332 | [5 empty] | 0 | 0 | 0 | 0 | [9 empty] | 0 | 0 | 0 | 0 | 0 | 0 | 0 | 0 |  | 0 | 0 | 0 | 0 | 0 | 0 | 0 | 0 | 0 | 0 | 0 | 0 | 0 | 0 | 0 | 0 | 0 | 0 | 0 | 0 | 0 | 0 | 0 | 0 | 0 | 0 | [10 empty] | 0 | 0 | 0 | 0
2014-11-23 | 15時 | 7.48 | 0 | 0 | 3.2782 | 0 | [12 empty] | 30.3486 |  |  | 14.2724 | 14.2809 | [5 empty] | 0.50998 | 0 | 0 | 0 | [9 empty] | 0.24292 | 0 | 0 | 0 | 0 | 0 | 0 | 0 |  | 0 | 0 | 0 | 0 | 0 | 0 | 0 | 0 | 0 | 0 | 0 | 0 | 0 | 0 | 0 | 0 | 0 | 0 | 0 | 0 | 0 | 0 | 0 | 0 | 0 | 0 | [10 empty] | 0 | 0 | 0 | 0
2014-11-23 | 16時 | 5.0854 | 0 | 0 | 1.4918 | 0 | [12 empty] | 30.7821 |  |  | 14.4893 | 14.4979 | [5 empty] | 0.34687 | 0 | 0 | 0 | [9 empty] | 0.18161 | 0 | 0 | 0 | 0 | 0 | 0 | 0 |  | 0 | 0 | 0 | 0 | 0 | 0 | 0 | 0 | 0 | 0 | 0 | 0 | 0 | 0 | 0 | 0 | 0 | 0 | 0 | 0 | 0 | 0 | 0 | 0 | 0 | 0 | [10 empty] | 0 | 0 | 0 | 0
2014-11-23 | 17時 | 4.7852 | 0 | 0 | 1.5172 | 0 | [12 empty] | 30.8812 |  |  | 14.5381 | 14.5467 | [5 empty] | 0.32726 | 0 | 0 | 0 | [9 empty] | 0.18164 | 0 | 0 | 0 | 0 | 0 | 0 | 0 |  | 0 | 0 | 0 | 0 | 0 | 0 | 0 | 0 | 0 | 0 | 0 | 0 | 0 | 0 | 0 | 0 | 0 | 0 | 0 | 0 | 0 | 0 | 0 | 0 | 0 | 0 | [10 empty] | 0 | 0 | 0 | 0
2014-11-23 | 18時 | 2.5869 | 0 | 0 | 0 | 0 | [12 empty] | 30.9311 |  |  | 14.5626 | 14.5712 | [5 empty] | 0.21514 | 0 | 0 | 0 | [9 empty] | 0 | 0 | 0 | 0 | 0 | 0 | 0 | 0 |  | 0 | 0 | 0 | 0 | 0 | 0 | 0 | 0 | 0 | 0 | 0 | 0 | 0 | 0 | 0 | 0 | 0 | 0 | 0 | 0 | 0 | 0 | 0 | 0 | 0 | 0 | [10 empty] | 0 | 0 | 0 | 0
2014-11-23 | 19時 | 2.5519 | 0 | 0 | 1.9292 | 3.491 | [12 empty] | 31.7104 |  |  | 14.9365 | 14.9453 | [5 empty] | 0.19896 | 0 | 0 | 0 | [9 empty] | 0.18668 | 0 | 0 | 0 | 0.23762 | 0 | 0 | 0 |  | 0 | 0 | 0 | 0 | 0 | 0 | 0 | 0 | 0 | 0 | 0 | 0 | 0 | 0 | 0 | 0 | 0 | 0 | 0 | 0 | 0 | 0 | 0 | 0 | 0 | 0 | [10 empty] | 0 | 0 | 0 | 0
2014-11-23 | 20時 | 2.7945 | 0 | 0 | 1.3017 | 1.0876 | [12 empty] | 30.5869 |  |  | 14.3924 | 14.4009 | [5 empty] | 0.23193 | 0 | 0 | 0 | [9 empty] | 0.17879 | 0 | 0 | 0 | 0.17518 | 0 | 0 | 0 |  | 0 | 0 | 0 | 0 | 0 | 0 | 0 | 0 | 0 | 0 | 0 | 0 | 0 | 0 | 0 | 0 | 0 | 0 | 0 | 0 | 0 | 0 | 0 | 0 | 0 | 0 | [10 empty] | 0 | 0 | 0 | 0
2014-11-23 | 21時 | 3.1615 | 0 | 0 | 0.85674 | 0.87103 | [12 empty] | 30.3957 |  |  | 14.2963 | 14.3048 | [5 empty] | 0.2543 | 0 | 0 | 0 | [9 empty] | 0.17271 | 0 | 0 | 0 | 0.17298 | 0 | 0 | 0 |  | 0 | 0 | 0 | 0 | 0 | 0 | 0 | 0 | 0 | 0 | 0 | 0 | 0 | 0 | 0 | 0 | 0 | 0 | 0 | 0 | 0 | 0 | 0 | 0 | 0 | 0 | [10 empty] | 0 | 0 | 0 | 0
2014-11-23 | 22時 | 0 | 0 | 0 | 0 | 0 | [12 empty] | 30.3486 |  |  | 14.2724 | 14.2809 | [5 empty] | 0 | 0 | 0 | 0 | [9 empty] | 0 | 0 | 0 | 0 | 0 | 0 | 0 | 0 |  | 0 | 0 | 0 | 0 | 0 | 0 | 0 | 0 | 0 | 0 | 0 | 0 | 0 | 0 | 0 | 0 | 0 | 0 | 0 | 0 | 0 | 0 | 0 | 0 | 0 | 0 | [10 empty] | 0 | 0 | 0 | 0
2014-11-23 | 23時 | 0 | 0 | 0 | 0 | 0 | [12 empty] | 30.3017 |  |  | 14.2486 | 14.257 | [5 empty] | 0 | 0 | 0 | 0 | [9 empty] | 0 | 0 | 0 | 0 | 0 | 0 | 0 | 0 |  | 0 | 0 | 0 | 0 | 0 | 0 | 0 | 0 | 0 | 0 | 0 | 0 | 0 | 0 | 0 | 0 | 0 | 0 | 0 | 0 | 0 | 0 | 0 | 0 | 0 | 0 | [10 empty] | 0 | 0 | 0 | 0
2014-11-24 | 0時 | 0 | 0 | 0 | 0 | 0 | [12 empty] | 30.2086 |  |  | 14.2011 | 14.2095 | [5 empty] | 0 | 0 | 0 | 0 | [9 empty] | 0 | 0 | 0 | 0 | 0 | 0 | 0 | 0 |  | 0 | 0 | 0 | 0 | 0 | 0 | 0 | 0 | 0 | 0 | 0 | 0 | 0 | 0 | 0 | 0 | 0 | 0 | 0 | 0 | 0 | 0 | 0 | 0 | 0 | 0 | [10 empty] | 0 | 0 | 0 | 0
2014-11-24 | 1時 | 0 | 0 | 0 | 0 | 0 | [12 empty] | 29.5854 |  |  | 13.8749 | 13.8831 | [5 empty] | 0 | 0 | 0 | 0 | [9 empty] | 0 | 0 | 0 | 0 | 0 | 0 | 0 | 0 |  | 0 | 0 | 0 | 0 | 0 | 0 | 0 | 0 | 0 | 0 | 0 | 0 | 0 | 0 | 0 | 0 | 0 | 0 | 0 | 0 | 0 | 0 | 0 | 0 | 0 | 0 | [10 empty] | 0 | 0 | 0 | 0
2014-11-24 | 2時 | 0 | 0 | 0 | 0 | 0 | [12 empty] | 29.1303 |  |  | 13.6261 | 13.6341 | [5 empty] | 0 | 0 | 0 | 0 | [9 empty] | 0 | 0 | 0 | 0 | 0 | 0 | 0 | 0 |  | 0 | 0 | 0 | 0 | 0 | 0 | 0 | 0 | 0 | 0 | 0 | 0 | 0 | 0 | 0 | 0 | 0 | 0 | 0 | 0 | 0 | 0 | 0 | 0 | 0 | 0 | [10 empty] | 0 | 0 | 0 | 0
2014-11-24 | 3時 | 0 | 0 | 0 | 0 | 0 | [12 empty] | 28.9336 |  |  | 13.5152 | 13.5232 | [5 empty] | 0 | 0 | 0 | 0 | [9 empty] | 0 | 0 | 0 | 0 | 0 | 0 | 0 | 0 |  | 0 | 0 | 0 | 0 | 0 | 0 | 0 | 0 | 0 | 0 | 0 | 0 | 0 | 0 | 0 | 0 | 0 | 0 | 0 | 0 | 0 | 0 | 0 | 0 | 0 | 0 | [10 empty] | 0 | 0 | 0 | 0
2014-11-24 | 4時 | 0 | 0 | 0 | 0 | 0 | [12 empty] | 21.9626 |  |  | 10.2226 | 10.2286 | [5 empty] | 0 | 0 | 0 | 0 | [9 empty] | 0 | 0 | 0 | 0 | 0 | 0 | 0 | 0 |  | 0 | 0 | 0 | 0 | 0 | 0 | 0 | 0 | 0 | 0 | 0 | 0 | 0 | 0 | 0 | 0 | 0 | 0 | 0 | 0 | 0 | 0 | 0 | 0 | 0 | 0 | [10 empty] | 0 | 0 | 0 | 0
2014-11-24 | 5時 | 18.3179 | 0 | 0 | 0 | 0 | [12 empty] | 28.5229 |  |  | 13.2761 | 13.2839 | [5 empty] | 1.65 | 0 | 0 | 0 | [9 empty] | 0 | 0 | 0 | 0 | 0 | 0 | 0 | 0 |  | 0 | 0 | 0 | 0 | 0 | 0 | 0 | 0 | 0 | 0 | 0 | 0 | 0 | 0 | 0 | 0 | 0 | 0 | 0 | 0 | 0 | 0 | 0 | 0 | 0 | 0 | [10 empty] | 0 | 0 | 0 | 0
2014-11-24 | 6時 | 6.267 | 0 | 0 | 0 | 0 | [12 empty] | 28.4871 |  |  | 13.2547 | 13.2625 | [5 empty] | 0.49832 | 0 | 0 | 0 | [9 empty] | 0 | 0 | 0 | 0 | 0 | 0 | 0 | 0 |  | 0 | 0 | 0 | 0 | 0 | 0 | 0 | 0 | 0 | 0 | 0 | 0 | 0 | 0 | 0 | 0 | 0 | 0 | 0 | 0 | 0 | 0 | 0 | 0 | 0 | 0 | [10 empty] | 0 | 0 | 0 | 0
2014-11-24 | 7時 | 3.6231 | 0 | 0 | 0 | 0 | [12 empty] | 28.6319 |  |  | 13.3406 | 13.3485 | [5 empty] | 0.32833 | 0 | 0 | 0 | [9 empty] | 0 | 0 | 0 | 0 | 0 | 0 | 0 | 0 |  | 0 | 0 | 0 | 0 | 0 | 0 | 0 | 0 | 0 | 0 | 0 | 0 | 0 | 0 | 0 | 0 | 0 | 0 | 0 | 0 | 0 | 0 | 0 | 0 | 0 | 0 | [10 empty] | 0 | 0 | 0 | 0
2014-11-24 | 8時 | 2.0512 | 0 | 0 | 0 | 0 | [12 empty] | 28.895 |  |  | 13.4932 | 13.5012 | [5 empty] | 0.23016 | 0 | 0 | 0 | [9 empty] | 0 | 0 | 0 | 0 | 0 | 0 | 0 | 0 |  | 0 | 0 | 0 | 0 | 0 | 0 | 0 | 0 | 0 | 0 | 0 | 0 | 0 | 0 | 0 | 0 | 0 | 0 | 0 | 0 | 0 | 0 | 0 | 0 | 0 | 0 | [10 empty] | 0 | 0 | 0 | 0
2014-11-24 | 9時 | 0 | 0 | 0 | 0 | 0 | [12 empty] | 28.9336 |  |  | 13.5152 | 13.5232 | [5 empty] | 0 | 0 | 0 | 0 | [9 empty] | 0 | 0 | 0 | 0 | 0 | 0 | 0 | 0 |  | 0 | 0 | 0 | 0 | 0 | 0 | 0 | 0 | 0 | 0 | 0 | 0 | 0 | 0 | 0 | 0 | 0 | 0 | 0 | 0 | 0 | 0 | 0 | 0 | 0 | 0 | [10 empty] | 0 | 0 | 0 | 0
2014-11-24 | 10時 | 0 | 0 | 0 | 0 | 0 | [12 empty] | 29.0509 |  |  | 13.5815 | 13.5896 | [5 empty] | 0 | 0 | 0 | 0 | [9 empty] | 0 | 0 | 0 | 0 | 0 | 0 | 0 | 0 |  | 0 | 0 | 0 | 0 | 0 | 0 | 0 | 0 | 0 | 0 | 0 | 0 | 0 | 0 | 0 | 0 | 0 | 0 | 0 | 0 | 0 | 0 | 0 | 0 | 0 | 0 | [10 empty] | 0 | 0 | 0 | 0
2014-11-24 | 11時 | 0.11662 | 0 | 0 | 0 | 0 | [12 empty] | 28.9724 |  |  | 13.5372 | 13.5453 | [5 empty] | 0.12243 | 0 | 0 | 0 | [9 empty] | 0 | 0 | 0 | 0 | 0 | 0 | 0 | 0 |  | 0 | 0 | 0 | 0 | 0 | 0 | 0 | 0 | 0 | 0 | 0 | 0 | 0 | 0 | 0 | 0 | 0 | 0 | 0 | 0 | 0 | 0 | 0 | 0 | 0 | 0 | [10 empty] | 0 | 0 | 0 | 0
2014-11-24 | 12時 | 0.039172 | 0 | 0 | 0 | 0 | [12 empty] | 28.5229 |  |  | 13.2761 | 13.2839 | [5 empty] | 0.12005 | 0 | 0 | 0 | [9 empty] | 0 | 0 | 0 | 0 | 0 | 0 | 0 | 0 |  | 0 | 0 | 0 | 0 | 0 | 0 | 0 | 0 | 0 | 0 | 0 | 0 | 0 | 0 | 0 | 0 | 0 | 0 | 0 | 0 | 0 | 0 | 0 | 0 | 0 | 0 | [10 empty] | 0 | 0 | 0 | 0
2014-11-24 | 13時 | 0 | 0 | 0 | 0 | 0 | [12 empty] | 28.7431 |  |  | 13.4057 | 13.4136 | [5 empty] | 0 | 0 | 0 | 0 | [9 empty] | 0 | 0 | 0 | 0 | 0 | 0 | 0 | 0 |  | 0 | 0 | 0 | 0 | 0 | 0 | 0 | 0 | 0 | 0 | 0 | 0 | 0 | 0 | 0 | 0 | 0 | 0 | 0 | 0 | 0 | 0 | 0 | 0 | 0 | 0 | [10 empty] | 0 | 0 | 0 | 0
2014-11-24 | 14時 | 0 | 0 | 0 | 0 | 0 | [12 empty] | 28.2434 |  |  | 13.1063 | 13.1141 | [5 empty] | 0 | 0 | 0 | 0 | [9 empty] | 0 | 0 | 0 | 0 | 0 | 0 | 0 | 0 |  | 0 | 0 | 0 | 0 | 0 | 0 | 0 | 0 | 0 | 0 | 0 | 0 | 0 | 0 | 0 | 0 | 0 | 0 | 0 | 0 | 0 | 0 | 0 | 0 | 0 | 0 | [10 empty] | 0 | 0 | 0 | 0
2014-11-24 | 15時 | 4.3803 | 0 | 0 | 0 | 0 | [12 empty] | 27.793 |  |  | 12.8178 | 12.8254 | [5 empty] | 0.40698 | 0 | 0 | 0 | [9 empty] | 0 | 0 | 0 | 0 | 0 | 0 | 0 | 0 |  | 0 | 0 | 0 | 0 | 0 | 0 | 0 | 0 | 0 | 0 | 0 | 0 | 0 | 0 | 0 | 0 | 0 | 0 | 0 | 0 | 0 | 0 | 0 | 0 | 0 | 0 | [10 empty] | 0 | 0 | 0 | 0
2014-11-24 | 16時 | 3.9424 | 0 | 0 | 0 | 0 | [12 empty] | 21.1549 |  |  | 9.7009 | 9.7068 | [5 empty] | 0.47032 | 0 | 0 | 0 | [9 empty] | 0 | 0 | 0 | 0 | 0 | 0 | 0 | 0 |  | 0 | 0 | 0 | 0 | 0 | 0 | 0 | 0 | 0 | 0 | 0 | 0 | 0 | 0 | 0 | 0 | 0 | 0 | 0 | 0 | 0 | 0 | 0 | 0 | 0 | 0 | [10 empty] | 0 | 0 | 0 | 0
2014-11-24 | 17時 | 7.6878 | 0 | 0 | 0 | 4.0728 | [12 empty] | 27.5296 |  |  | 12.638 | 12.6455 | [5 empty] | 0.64116 | 0 | 0 | 0 | [9 empty] | 0 | 0 | 0 | 0 | 0.33013 | 0 | 0 | 0 |  | 0 | 0 | 0 | 0 | 0 | 0 | 0 | 0 | 0 | 0 | 0 | 0 | 0 | 0 | 0 | 0 | 0 | 0 | 0 | 0 | 0 | 0 | 0 | 0 | 0 | 0 | [10 empty] | 0 | 0 | 0 | 0
2014-11-24 | 18時 | 8.312 | 0 | 0 | 0 | 0 | [12 empty] | 27.3653 |  |  | 12.5205 | 12.5281 | [5 empty] | 0.69507 | 0 | 0 | 0 | [9 empty] | 0 | 0 | 0 | 0 | 0 | 0 | 0 | 0 |  | 0 | 0 | 0 | 0 | 0 | 0 | 0 | 0 | 0 | 0 | 0 | 0 | 0 | 0 | 0 | 0 | 0 | 0 | 0 | 0 | 0 | 0 | 0 | 0 | 0 | 0 | [10 empty] | 0 | 0 | 0 | 0
2014-11-24 | 19時 | 4.8148 | 0 | 0 | 4.9107 | 0 | [12 empty] | 27.2866 |  |  | 12.4626 | 12.4701 | [5 empty] | 0.45989 | 0 | 0 | 0 | [9 empty] | 0.39543 | 0 | 0 | 0 | 0 | 0 | 0 | 0 |  | 0 | 0 | 0 | 0 | 0 | 0 | 0 | 0 | 0 | 0 | 0 | 0 | 0 | 0 | 0 | 0 | 0 | 0 | 0 | 0 | 0 | 0 | 0 | 0 | 0 | 0 | [10 empty] | 0 | 0 | 0 | 0
2014-11-24 | 20時 | 5.406 | 0 | 0 | 0 | 4.8065 | [12 empty] | 27.3126 |  |  | 12.4819 | 12.4894 | [5 empty] | 0.49794 | 0 | 0 | 0 | [9 empty] | 0 | 0 | 0 | 0 | 0.38694 | 0 | 0 | 0 |  | 0 | 0 | 0 | 0 | 0 | 0 | 0 | 0 | 0 | 0 | 0 | 0 | 0 | 0 | 0 | 0 | 0 | 0 | 0 | 0 | 0 | 0 | 0 | 0 | 0 | 0 | [10 empty] | 0 | 0 | 0 | 0
2014-11-24 | 21時 | 5.9405 | 0 | 0 | 3.5418 | 2.2471 | [12 empty] | 27.2354 |  |  | 12.4242 | 12.4317 | [5 empty] | 0.53826 | 0 | 0 | 0 | [9 empty] | 0.30343 | 0 | 0 | 0 | 0.23479 | 0 | 0 | 0 |  | 0 | 0 | 0 | 0 | 0 | 0 | 0 | 0 | 0 | 0 | 0 | 0 | 0 | 0 | 0 | 0 | 0 | 0 | 0 | 0 | 0 | 0 | 0 | 0 | 0 | 0 | [10 empty] | 0 | 0 | 0 | 0
2014-11-24 | 22時 | 6.4687 | 0 | 0 | 2.34 | 0 | [12 empty] | 27.064 |  |  | 12.2917 | 12.2991 | [5 empty] | 0.58478 | 0 | 0 | 0 | [9 empty] | 0.2414 | 0 | 0 | 0 | 0 | 0 | 0 | 0 |  | 0 | 0 | 0 | 0 | 0 | 0 | 0 | 0 | 0 | 0 | 0 | 0 | 0 | 0 | 0 | 0 | 0 | 0 | 0 | 0 | 0 | 0 | 0 | 0 | 0 | 0 | [10 empty] | 0 | 0 | 0 | 0
2014-11-24 | 23時 | 0 | 0 | 0 | 0 | 0 | [12 empty] | 27.0405 |  |  | 12.273 | 12.2804 | [5 empty] | 0 | 0 | 0 | 0 | [9 empty] | 0 | 0 | 0 | 0 | 0 | 0 | 0 | 0 |  | 0 | 0 | 0 | 0 | 0 | 0 | 0 | 0 | 0 | 0 | 0 | 0 | 0 | 0 | 0 | 0 | 0 | 0 | 0 | 0 | 0 | 0 | 0 | 0 | 0 | 0 | [10 empty] | 0 | 0 | 0 | 0
2014-11-25 | 0時 | 0 | 0 | 0 | 0 | 0 | [12 empty] | 26.8196 |  |  | 12.0888 | 12.0962 | [5 empty] | 0 | 0 | 0 | 0 | [9 empty] | 0 | 0 | 0 | 0 | 0 | 0 | 0 | 0 |  | 0 | 0 | 0 | 0 | 0 | 0 | 0 | 0 | 0 | 0 | 0 | 0 | 0 | 0 | 0 | 0 | 0 | 0 | 0 | 0 | 0 | 0 | 0 | 0 | 0 | 0 | [10 empty] | 0 | 0 | 0 | 0
2014-11-25 | 1時 | 0 | 0 | 0 | 0 | 0 | [12 empty] | 26.8832 |  |  | 12.1435 | 12.1509 | [5 empty] | 0 | 0 | 0 | 0 | [9 empty] | 0 | 0 | 0 | 0 | 0 | 0 | 0 | 0 |  | 0 | 0 | 0 | 0 | 0 | 0 | 0 | 0 | 0 | 0 | 0 | 0 | 0 | 0 | 0 | 0 | 0 | 0 | 0 | 0 | 0 | 0 | 0 | 0 | 0 | 0 | [10 empty] | 0 | 0 | 0 | 0
2014-11-25 | 2時 | 0 | 0 | 0 | 0 | 0 | [12 empty] | 26.9269 |  |  | 12.1802 | 12.1876 | [5 empty] | 0 | 0 | 0 | 0 | [9 empty] | 0 | 0 | 0 | 0 | 0 | 0 | 0 | 0 |  | 0 | 0 | 0 | 0 | 0 | 0 | 0 | 0 | 0 | 0 | 0 | 0 | 0 | 0 | 0 | 0 | 0 | 0 | 0 | 0 | 0 | 0 | 0 | 0 | 0 | 0 | [10 empty] | 0 | 0 | 0 | 0
2014-11-25 | 3時 | 0 | 0 | 0 | 0 | 0 | [12 empty] | 26.905 |  |  | 12.1618 | 12.1692 | [5 empty] | 0 | 0 | 0 | 0 | [9 empty] | 0 | 0 | 0 | 0 | 0 | 0 | 0 | 0 |  | 0 | 0 | 0 | 0 | 0 | 0 | 0 | 0 | 0 | 0 | 0 | 0 | 0 | 0 | 0 | 0 | 0 | 0 | 0 | 0 | 0 | 0 | 0 | 0 | 0 | 0 | [10 empty] | 0 | 0 | 0 | 0
2014-11-25 | 4時 | 0 | 0 | 0 | 0 | 0 | [12 empty] | 26.9943 |  |  | 12.2357 | 12.2431 | [5 empty] | 0 | 0 | 0 | 0 | [9 empty] | 0 | 0 | 0 | 0 | 0 | 0 | 0 | 0 |  | 0 | 0 | 0 | 0 | 0 | 0 | 0 | 0 | 0 | 0 | 0 | 0 | 0 | 0 | 0 | 0 | 0 | 0 | 0 | 0 | 0 | 0 | 0 | 0 | 0 | 0 | [10 empty] | 0 | 0 | 0 | 0
2014-11-25 | 5時 | 0 | 0 | 0 | 0 | 0 | [12 empty] | 26.9716 |  |  | 12.2171 | 12.2246 | [5 empty] | 0 | 0 | 0 | 0 | [9 empty] | 0 | 0 | 0 | 0 | 0 | 0 | 0 | 0 |  | 0 | 0 | 0 | 0 | 0 | 0 | 0 | 0 | 0 | 0 | 0 | 0 | 0 | 0 | 0 | 0 | 0 | 0 | 0 | 0 | 0 | 0 | 0 | 0 | 0 | 0 | [10 empty] | 0 | 0 | 0 | 0
2014-11-25 | 6時 | 0 | 0 | 0 | 0 | 0 | [12 empty] | 27.064 |  |  | 12.2917 | 12.2991 | [5 empty] | 0 | 0 | 0 | 0 | [9 empty] | 0 | 0 | 0 | 0 | 0 | 0 | 0 | 0 |  | 0 | 0 | 0 | 0 | 0 | 0 | 0 | 0 | 0 | 0 | 0 | 0 | 0 | 0 | 0 | 0 | 0 | 0 | 0 | 0 | 0 | 0 | 0 | 0 | 0 | 0 | [10 empty] | 0 | 0 | 0 | 0
2014-11-25 | 7時 | 22.5073 | 0 | 0 | 8.3048 | 0 | [12 empty] | 27.3653 |  |  | 12.5205 | 12.5281 | [5 empty] | 2.4354 | 0 | 0 | 0 | [9 empty] | 0.68171 | 0 | 0 | 0 | 0 | 0 | 0 | 0 |  | 0 | 0 | 0 | 0 | 0 | 0 | 0 | 0 | 0 | 0 | 0 | 0 | 0 | 0 | 0 | 0 | 0 | 0 | 0 | 0 | 0 | 0 | 0 | 0 | 0 | 0 | [10 empty] | 0 | 0 | 0 | 0
2014-11-25 | 8時 | 3.6706 | 0 | 0 | 1.3618 | 5.8569 | [12 empty] | 27.8854 |  |  | 12.8787 | 12.8864 | [5 empty] | 0.35783 | 0 | 0 | 0 | [9 empty] | 0.19743 | 0 | 0 | 0 | 0.44574 | 0 | 0 | 0 |  | 0 | 0 | 0 | 0 | 0 | 0 | 0 | 0 | 0 | 0 | 0 | 0 | 0 | 0 | 0 | 0 | 0 | 0 | 0 | 0 | 0 | 0 | 0 | 0 | 0 | 0 | [10 empty] | 0 | 0 | 0 | 0
2014-11-25 | 9時 | 1.0765 | 0 | 0 | 0.19116 | 0.4819 | [12 empty] | 28.012 |  |  | 12.9607 | 12.9684 | [5 empty] | 0.18954 | 0 | 0 | 0 | [9 empty] | 0.18258 | 0 | 0 | 0 | 0.18311 | 0 | 0 | 0 |  | 0 | 0 | 0 | 0 | 0 | 0 | 0 | 0 | 0 | 0 | 0 | 0 | 0 | 0 | 0 | 0 | 0 | 0 | 0 | 0 | 0 | 0 | 0 | 0 | 0 | 0 | [10 empty] | 0 | 0 | 0 | 0
2014-11-25 | 10時 | 1.1728 | 0 | 0 | 0.17696 | 0.31992 | [12 empty] | 27.98 |  |  | 12.9401 | 12.9478 | [5 empty] | 0.19628 | 0 | 0 | 0 | [9 empty] | 0.1829 | 0 | 0 | 0 | 0.18287 | 0 | 0 | 0 |  | 0 | 0 | 0 | 0 | 0 | 0 | 0 | 0 | 0 | 0 | 0 | 0 | 0 | 0 | 0 | 0 | 0 | 0 | 0 | 0 | 0 | 0 | 0 | 0 | 0 | 0 | [10 empty] | 0 | 0 | 0 | 0
2014-11-25 | 11時 | 2.6587 | 0 | 0 | 0 | 0.4564 | [12 empty] | 28.4162 |  |  | 13.212 | 13.2199 | [5 empty] | 0.27749 | 0 | 0 | 0 | [9 empty] | 0 | 0 | 0 | 0 | 0.17991 | 0 | 0 | 0 |  | 0 | 0 | 0 | 0 | 0 | 0 | 0 | 0 | 0 | 0 | 0 | 0 | 0 | 0 | 0 | 0 | 0 | 0 | 0 | 0 | 0 | 0 | 0 | 0 | 0 | 0 | [10 empty] | 0 | 0 | 0 | 0
2014-11-25 | 12時 | 1.4474 | 0 | 0 | 0 | 0 | [12 empty] | 28.3118 |  |  | 13.1484 | 13.1563 | [5 empty] | 0.20715 | 0 | 0 | 0 | [9 empty] | 0 | 0 | 0 | 0 | 0 | 0 | 0 | 0 |  | 0 | 0 | 0 | 0 | 0 | 0 | 0 | 0 | 0 | 0 | 0 | 0 | 0 | 0 | 0 | 0 | 0 | 0 | 0 | 0 | 0 | 0 | 0 | 0 | 0 | 0 | [10 empty] | 0 | 0 | 0 | 0
2014-11-25 | 13時 | 0 | 0 | 0 | 0 | 0 | [12 empty] | 28.2775 |  |  | 13.1274 | 13.1352 | [5 empty] | 0 | 0 | 0 | 0 | [9 empty] | 0 | 0 | 0 | 0 | 0 | 0 | 0 | 0 |  | 0 | 0 | 0 | 0 | 0 | 0 | 0 | 0 | 0 | 0 | 0 | 0 | 0 | 0 | 0 | 0 | 0 | 0 | 0 | 0 | 0 | 0 | 0 | 0 | 0 | 0 | [10 empty] | 0 | 0 | 0 | 0
2014-11-25 | 14時 | 0 | 0 | 0 | 0 | 0 | [12 empty] | 28.0769 |  |  | 13.002 | 13.0098 | [5 empty] | 0 | 0 | 0 | 0 | [9 empty] | 0 | 0 | 0 | 0 | 0 | 0 | 0 | 0 |  | 0 | 0 | 0 | 0 | 0 | 0 | 0 | 0 | 0 | 0 | 0 | 0 | 0 | 0 | 0 | 0 | 0 | 0 | 0 | 0 | 0 | 0 | 0 | 0 | 0 | 0 | [10 empty] | 0 | 0 | 0 | 0
2014-11-25 | 15時 | 9.1796 | 0 | 0 | 3.5841 | 0 | [12 empty] | 28.012 |  |  | 12.9607 | 12.9684 | [5 empty] | 0.72446 | 0 | 0 | 0 | [9 empty] | 0.2902 | 0 | 0 | 0 | 0 | 0 | 0 | 0 |  | 0 | 0 | 0 | 0 | 0 | 0 | 0 | 0 | 0 | 0 | 0 | 0 | 0 | 0 | 0 | 0 | 0 | 0 | 0 | 0 | 0 | 0 | 0 | 0 | 0 | 0 | [10 empty] | 0 | 0 | 0 | 0
2014-11-25 | 16時 | 8.1384 | 0 | 0 | 2.1412 | 0 | [12 empty] | 28.1097 |  |  | 13.0228 | 13.0305 | [5 empty] | 0.64326 | 0 | 0 | 0 | [9 empty] | 0.21989 | 0 | 0 | 0 | 0 | 0 | 0 | 0 |  | 0 | 0 | 0 | 0 | 0 | 0 | 0 | 0 | 0 | 0 | 0 | 0 | 0 | 0 | 0 | 0 | 0 | 0 | 0 | 0 | 0 | 0 | 0 | 0 | 0 | 0 | [10 empty] | 0 | 0 | 0 | 0
2014-11-25 | 17時 | 8.0751 | 0 | 0 | 2.293 | 0 | [12 empty] | 28.2096 |  |  | 13.0854 | 13.0932 | [5 empty] | 0.63404 | 0 | 0 | 0 | [9 empty] | 0.22471 | 0 | 0 | 0 | 0 | 0 | 0 | 0 |  | 0 | 0 | 0 | 0 | 0 | 0 | 0 | 0 | 0 | 0 | 0 | 0 | 0 | 0 | 0 | 0 | 0 | 0 | 0 | 0 | 0 | 0 | 0 | 0 | 0 | 0 | [10 empty] | 0 | 0 | 0 | 0
2014-11-25 | 18時 | 4.7579 | 0 | 0 | 0 | 0 | [12 empty] | 28.3811 |  |  | 13.1908 | 13.1986 | [5 empty] | 0.40654 | 0 | 0 | 0 | [9 empty] | 0 | 0 | 0 | 0 | 0 | 0 | 0 | 0 |  | 0 | 0 | 0 | 0 | 0 | 0 | 0 | 0 | 0 | 0 | 0 | 0 | 0 | 0 | 0 | 0 | 0 | 0 | 0 | 0 | 0 | 0 | 0 | 0 | 0 | 0 | [10 empty] | 0 | 0 | 0 | 0
2014-11-25 | 19時 | 4.936 | 0 | 0 | 3.3038 | 5.351 | [12 empty] | 28.5229 |  |  | 13.2761 | 13.2839 | [5 empty] | 0.41208 | 0 | 0 | 0 | [9 empty] | 0.26684 | 0 | 0 | 0 | 0.38997 | 0 | 0 | 0 |  | 0 | 0 | 0 | 0 | 0 | 0 | 0 | 0 | 0 | 0 | 0 | 0 | 0 | 0 | 0 | 0 | 0 | 0 | 0 | 0 | 0 | 0 | 0 | 0 | 0 | 0 | [10 empty] | 0 | 0 | 0 | 0
2014-11-25 | 20時 | 4.8037 | 0 | 0 | 2.1002 | 1.9189 | [12 empty] | 28.6687 |  |  | 13.3622 | 13.3702 | [5 empty] | 0.39837 | 0 | 0 | 0 | [9 empty] | 0.213 | 0 | 0 | 0 | 0.20697 | 0 | 0 | 0 |  | 0 | 0 | 0 | 0 | 0 | 0 | 0 | 0 | 0 | 0 | 0 | 0 | 0 | 0 | 0 | 0 | 0 | 0 | 0 | 0 | 0 | 0 | 0 | 0 | 0 | 0 | [10 empty] | 0 | 0 | 0 | 0
2014-11-25 | 21時 | 5.0751 | 0 | 0 | 1.5901 | 1.5856 | [12 empty] | 28.6687 |  |  | 13.3622 | 13.3702 | [5 empty] | 0.41512 | 0 | 0 | 0 | [9 empty] | 0.19707 | 0 | 0 | 0 | 0.19704 | 0 | 0 | 0 |  | 0 | 0 | 0 | 0 | 0 | 0 | 0 | 0 | 0 | 0 | 0 | 0 | 0 | 0 | 0 | 0 | 0 | 0 | 0 | 0 | 0 | 0 | 0 | 0 | 0 | 0 | [10 empty] | 0 | 0 | 0 | 0
2014-11-25 | 22時 | 0 | 0 | 0 | 0 | 0 | [12 empty] | 28.7058 |  |  | 13.3839 | 13.3919 | [5 empty] | 0 | 0 | 0 | 0 | [9 empty] | 0 | 0 | 0 | 0 | 0 | 0 | 0 | 0 |  | 0 | 0 | 0 | 0 | 0 | 0 | 0 | 0 | 0 | 0 | 0 | 0 | 0 | 0 | 0 | 0 | 0 | 0 | 0 | 0 | 0 | 0 | 0 | 0 | 0 | 0 | [10 empty] | 0 | 0 | 0 | 0
2014-11-25 | 23時 | 0 | 0 | 0 | 0 | 0 | [12 empty] | 28.8186 |  |  | 13.4493 | 13.4573 | [5 empty] | 0 | 0 | 0 | 0 | [9 empty] | 0 | 0 | 0 | 0 | 0 | 0 | 0 | 0 |  | 0 | 0 | 0 | 0 | 0 | 0 | 0 | 0 | 0 | 0 | 0 | 0 | 0 | 0 | 0 | 0 | 0 | 0 | 0 | 0 | 0 | 0 | 0 | 0 | 0 | 0 | [10 empty] | 0 | 0 | 0 | 0
2014-11-26 | 0時 | 0 | 0 | 0 | 0 | 0 | [12 empty] | 28.7431 |  |  | 13.4057 | 13.4136 | [5 empty] | 0 | 0 | 0 | 0 | [9 empty] | 0 | 0 | 0 | 0 | 0 | 0 | 0 | 0 |  | 0 | 0 | 0 | 0 | 0 | 0 | 0 | 0 | 0 | 0 | 0 | 0 | 0 | 0 | 0 | 0 | 0 | 0 | 0 | 0 | 0 | 0 | 0 | 0 | 0 | 0 | [10 empty] | 0 | 0 | 0 | 0
2014-11-26 | 1時 | 0 | 0 | 0 | 0 | 0 | [12 empty] | 28.895 |  |  | 13.4932 | 13.5012 | [5 empty] | 0 | 0 | 0 | 0 | [9 empty] | 0 | 0 | 0 | 0 | 0 | 0 | 0 | 0 |  | 0 | 0 | 0 | 0 | 0 | 0 | 0 | 0 | 0 | 0 | 0 | 0 | 0 | 0 | 0 | 0 | 0 | 0 | 0 | 0 | 0 | 0 | 0 | 0 | 0 | 0 | [10 empty] | 0 | 0 | 0 | 0
2014-11-26 | 2時 | 0 | 0 | 0 | 0 | 0 | [12 empty] | 29.0905 |  |  | 13.6038 | 13.6118 | [5 empty] | 0 | 0 | 0 | 0 | [9 empty] | 0 | 0 | 0 | 0 | 0 | 0 | 0 | 0 |  | 0 | 0 | 0 | 0 | 0 | 0 | 0 | 0 | 0 | 0 | 0 | 0 | 0 | 0 | 0 | 0 | 0 | 0 | 0 | 0 | 0 | 0 | 0 | 0 | 0 | 0 | [10 empty] | 0 | 0 | 0 | 0
2014-11-26 | 3時 | 0 | 0 | 0 | 0 | 0 | [12 empty] | 28.7807 |  |  | 13.4275 | 13.4354 | [5 empty] | 0 | 0 | 0 | 0 | [9 empty] | 0 | 0 | 0 | 0 | 0 | 0 | 0 | 0 |  | 0 | 0 | 0 | 0 | 0 | 0 | 0 | 0 | 0 | 0 | 0 | 0 | 0 | 0 | 0 | 0 | 0 | 0 | 0 | 0 | 0 | 0 | 0 | 0 | 0 | 0 | [10 empty] | 0 | 0 | 0 | 0
2014-11-26 | 4時 | 0 | 0 | 0 | 0 | 0 | [12 empty] | 28.8567 |  |  | 13.4712 | 13.4792 | [5 empty] | 0 | 0 | 0 | 0 | [9 empty] | 0 | 0 | 0 | 0 | 0 | 0 | 0 | 0 |  | 0 | 0 | 0 | 0 | 0 | 0 | 0 | 0 | 0 | 0 | 0 | 0 | 0 | 0 | 0 | 0 | 0 | 0 | 0 | 0 | 0 | 0 | 0 | 0 | 0 | 0 | [10 empty] | 0 | 0 | 0 | 0
2014-11-26 | 5時 | 0 | 0 | 0 | 0 | 0 | [12 empty] | 28.5953 |  |  | 13.319 | 13.327 | [5 empty] | 0 | 0 | 0 | 0 | [9 empty] | 0 | 0 | 0 | 0 | 0 | 0 | 0 | 0 |  | 0 | 0 | 0 | 0 | 0 | 0 | 0 | 0 | 0 | 0 | 0 | 0 | 0 | 0 | 0 | 0 | 0 | 0 | 0 | 0 | 0 | 0 | 0 | 0 | 0 | 0 | [10 empty] | 0 | 0 | 0 | 0
2014-11-26 | 6時 | 0 | 0 | 0 | 0 | 0 | [12 empty] | 29.3334 |  |  | 13.7383 | 13.7465 | [5 empty] | 0 | 0 | 0 | 0 | [9 empty] | 0 | 0 | 0 | 0 | 0 | 0 | 0 | 0 |  | 0 | 0 | 0 | 0 | 0 | 0 | 0 | 0 | 0 | 0 | 0 | 0 | 0 | 0 | 0 | 0 | 0 | 0 | 0 | 0 | 0 | 0 | 0 | 0 | 0 | 0 | [10 empty] | 0 | 0 | 0 | 0
2014-11-26 | 7時 | 20.1896 | 0 | 0 | 7.0191 | 0 | [12 empty] | 28.4162 |  |  | 13.212 | 13.2199 | [5 empty] | 1.9358 | 0 | 0 | 0 | [9 empty] | 0.51672 | 0 | 0 | 0 | 0 | 0 | 0 | 0 |  | 0 | 0 | 0 | 0 | 0 | 0 | 0 | 0 | 0 | 0 | 0 | 0 | 0 | 0 | 0 | 0 | 0 | 0 | 0 | 0 | 0 | 0 | 0 | 0 | 0 | 0 | [10 empty] | 0 | 0 | 0 | 0
2014-11-26 | 8時 | 4.3253 | 0 | 0 | 1.4428 | 5.4354 | [12 empty] | 29.6714 |  |  | 13.9208 | 13.929 | [5 empty] | 0.33636 | 0 | 0 | 0 | [9 empty] | 0.18669 | 0 | 0 | 0 | 0.36796 | 0 | 0 | 0 |  | 0 | 0 | 0 | 0 | 0 | 0 | 0 | 0 | 0 | 0 | 0 | 0 | 0 | 0 | 0 | 0 | 0 | 0 | 0 | 0 | 0 | 0 | 0 | 0 | 0 | 0 | [10 empty] | 0 | 0 | 0 | 0
2014-11-26 | 9時 | 0.81521 | 0 | 0 | 0.053589 | 0.37445 | [12 empty] | 30.5387 |  |  | 14.3683 | 14.3768 | [5 empty] | 0.14407 | 0 | 0 | 0 | [9 empty] | 0.16781 | 0 | 0 | 0 | 0.16824 | 0 | 0 | 0 |  | 0 | 0 | 0 | 0 | 0 | 0 | 0 | 0 | 0 | 0 | 0 | 0 | 0 | 0 | 0 | 0 | 0 | 0 | 0 | 0 | 0 | 0 | 0 | 0 | 0 | 0 | [10 empty] | 0 | 0 | 0 | 0
2014-11-26 | 10時 | 0.024343 | 0 | 0 | 0.0068709 | 0.007749 | [12 empty] | 30.9311 |  |  | 14.5626 | 14.5712 | [5 empty] | 0.111 | 0 | 0 | 0 | [9 empty] | 0.16644 | 0 | 0 | 0 | 0.16652 | 0 | 0 | 0 |  | 0 | 0 | 0 | 0 | 0 | 0 | 0 | 0 | 0 | 0 | 0 | 0 | 0 | 0 | 0 | 0 | 0 | 0 | 0 | 0 | 0 | 0 | 0 | 0 | 0 | 0 | [10 empty] | 0 | 0 | 0 | 0
2014-11-26 | 11時 | 0.68766 | 0 | 0 | 0 | 0.014524 | [12 empty] | 30.9311 |  |  | 14.5626 | 14.5712 | [5 empty] | 0.13553 | 0 | 0 | 0 | [9 empty] | 0 | 0 | 0 | 0 | 0.1665 | 0 | 0 | 0 |  | 0 | 0 | 0 | 0 | 0 | 0 | 0 | 0 | 0 | 0 | 0 | 0 | 0 | 0 | 0 | 0 | 0 | 0 | 0 | 0 | 0 | 0 | 0 | 0 | 0 | 0 | [10 empty] | 0 | 0 | 0 | 0
2014-11-26 | 12時 | 1.5067 | 0 | 0 | 0 | 0 | [12 empty] | 30.7329 |  |  | 14.465 | 14.4736 | [5 empty] | 0.17086 | 0 | 0 | 0 | [9 empty] | 0 | 0 | 0 | 0 | 0 | 0 | 0 | 0 |  | 0 | 0 | 0 | 0 | 0 | 0 | 0 | 0 | 0 | 0 | 0 | 0 | 0 | 0 | 0 | 0 | 0 | 0 | 0 | 0 | 0 | 0 | 0 | 0 | 0 | 0 | [10 empty] | 0 | 0 | 0 | 0
2014-11-26 | 13時 | 0 | 0 | 0 | 0 | 0 | [12 empty] | 30.8315 |  |  | 14.5137 | 14.5223 | [5 empty] | 0 | 0 | 0 | 0 | [9 empty] | 0 | 0 | 0 | 0 | 0 | 0 | 0 | 0 |  | 0 | 0 | 0 | 0 | 0 | 0 | 0 | 0 | 0 | 0 | 0 | 0 | 0 | 0 | 0 | 0 | 0 | 0 | 0 | 0 | 0 | 0 | 0 | 0 | 0 | 0 | [10 empty] | 0 | 0 | 0 | 0
2014-11-26 | 14時 | 0 | 0 | 0 | 0 | 0 | [12 empty] | 30.7329 |  |  | 14.465 | 14.4736 | [5 empty] | 0 | 0 | 0 | 0 | [9 empty] | 0 | 0 | 0 | 0 | 0 | 0 | 0 | 0 |  | 0 | 0 | 0 | 0 | 0 | 0 | 0 | 0 | 0 | 0 | 0 | 0 | 0 | 0 | 0 | 0 | 0 | 0 | 0 | 0 | 0 | 0 | 0 | 0 | 0 | 0 | [10 empty] | 0 | 0 | 0 | 0
2014-11-26 | 15時 | 5.662 | 0 | 0 | 2.1366 | 0 | [12 empty] | 30.4431 |  |  | 14.3202 | 14.3287 | [5 empty] | 0.39058 | 0 | 0 | 0 | [9 empty] | 0.20024 | 0 | 0 | 0 | 0 | 0 | 0 | 0 |  | 0 | 0 | 0 | 0 | 0 | 0 | 0 | 0 | 0 | 0 | 0 | 0 | 0 | 0 | 0 | 0 | 0 | 0 | 0 | 0 | 0 | 0 | 0 | 0 | 0 | 0 | [10 empty] | 0 | 0 | 0 | 0
2014-11-26 | 16時 | 5.2907 | 0 | 0 | 1.3156 | 0 | [12 empty] | 29.8464 |  |  | 14.0134 | 14.0216 | [5 empty] | 0.38712 | 0 | 0 | 0 | [9 empty] | 0.18294 | 0 | 0 | 0 | 0 | 0 | 0 | 0 |  | 0 | 0 | 0 | 0 | 0 | 0 | 0 | 0 | 0 | 0 | 0 | 0 | 0 | 0 | 0 | 0 | 0 | 0 | 0 | 0 | 0 | 0 | 0 | 0 | 0 | 0 | [10 empty] | 0 | 0 | 0 | 0
2014-11-26 | 17時 | 5.3931 | 0 | 0 | 1.5074 | 0 | [12 empty] | 29.8464 |  |  | 14.0134 | 14.0216 | [5 empty] | 0.39325 | 0 | 0 | 0 | [9 empty] | 0.18713 | 0 | 0 | 0 | 0 | 0 | 0 | 0 |  | 0 | 0 | 0 | 0 | 0 | 0 | 0 | 0 | 0 | 0 | 0 | 0 | 0 | 0 | 0 | 0 | 0 | 0 | 0 | 0 | 0 | 0 | 0 | 0 | 0 | 0 | [10 empty] | 0 | 0 | 0 | 0
2014-11-26 | 18時 | 3.0157 | 0 | 0 | 0 | 0 | [12 empty] | 29.8023 |  |  | 13.9901 | 13.9984 | [5 empty] | 0.26103 | 0 | 0 | 0 | [9 empty] | 0 | 0 | 0 | 0 | 0 | 0 | 0 | 0 |  | 0 | 0 | 0 | 0 | 0 | 0 | 0 | 0 | 0 | 0 | 0 | 0 | 0 | 0 | 0 | 0 | 0 | 0 | 0 | 0 | 0 | 0 | 0 | 0 | 0 | 0 | [10 empty] | 0 | 0 | 0 | 0
2014-11-26 | 19時 | 3.446 | 0 | 0 | 2.2782 | 3.7693 | [12 empty] | 29.6282 |  |  | 13.8978 | 13.906 | [5 empty] | 0.2886 | 0 | 0 | 0 | [9 empty] | 0.21096 | 0 | 0 | 0 | 0.27463 | 0 | 0 | 0 |  | 0 | 0 | 0 | 0 | 0 | 0 | 0 | 0 | 0 | 0 | 0 | 0 | 0 | 0 | 0 | 0 | 0 | 0 | 0 | 0 | 0 | 0 | 0 | 0 | 0 | 0 | [10 empty] | 0 | 0 | 0 | 0
2014-11-26 | 20時 | 3.5723 | 0 | 0 | 1.5715 | 1.383 | [12 empty] | 29.4164 |  |  | 13.7836 | 13.7918 | [5 empty] | 0.30147 | 0 | 0 | 0 | [9 empty] | 0.19135 | 0 | 0 | 0 | 0.18698 | 0 | 0 | 0 |  | 0 | 0 | 0 | 0 | 0 | 0 | 0 | 0 | 0 | 0 | 0 | 0 | 0 | 0 | 0 | 0 | 0 | 0 | 0 | 0 | 0 | 0 | 0 | 0 | 0 | 0 | [10 empty] | 0 | 0 | 0 | 0
2014-11-26 | 21時 | 4.0953 | 0 | 0 | 1.1873 | 1.2277 | [12 empty] | 29.0905 |  |  | 13.6038 | 13.6118 | [5 empty] | 0.34125 | 0 | 0 | 0 | [9 empty] | 0.1848 | 0 | 0 | 0 | 0.18569 | 0 | 0 | 0 |  | 0 | 0 | 0 | 0 | 0 | 0 | 0 | 0 | 0 | 0 | 0 | 0 | 0 | 0 | 0 | 0 | 0 | 0 | 0 | 0 | 0 | 0 | 0 | 0 | 0 | 0 | [10 empty] | 0 | 0 | 0 | 0
2014-11-26 | 22時 | 0 | 0 | 0 | 0 | 0 | [12 empty] | 22.1612 |  |  | 10.3391 | 10.3453 | [5 empty] | 0 | 0 | 0 | 0 | [9 empty] | 0 | 0 | 0 | 0 | 0 | 0 | 0 | 0 |  | 0 | 0 | 0 | 0 | 0 | 0 | 0 | 0 | 0 | 0 | 0 | 0 | 0 | 0 | 0 | 0 | 0 | 0 | 0 | 0 | 0 | 0 | 0 | 0 | 0 | 0 | [10 empty] | 0 | 0 | 0 | 0
2014-11-26 | 23時 | 0 | 0 | 0 | 0 | 0 | [12 empty] | 22.1322 |  |  | 10.3224 | 10.3285 | [5 empty] | 0 | 0 | 0 | 0 | [9 empty] | 0 | 0 | 0 | 0 | 0 | 0 | 0 | 0 |  | 0 | 0 | 0 | 0 | 0 | 0 | 0 | 0 | 0 | 0 | 0 | 0 | 0 | 0 | 0 | 0 | 0 | 0 | 0 | 0 | 0 | 0 | 0 | 0 | 0 | 0 | [10 empty] | 0 | 0 | 0 | 0
2014-11-27 | 0時 | 0 | 0 | 0 | 0 | 0 | [12 empty] | 29.1303 |  |  | 13.6261 | 13.6341 | [5 empty] | 0 | 0 | 0 | 0 | [9 empty] | 0 | 0 | 0 | 0 | 0 | 0 | 0 | 0 |  | 0 | 0 | 0 | 0 | 0 | 0 | 0 | 0 | 0 | 0 | 0 | 0 | 0 | 0 | 0 | 0 | 0 | 0 | 0 | 0 | 0 | 0 | 0 | 0 | 0 | 0 | [10 empty] | 0 | 0 | 0 | 0
2014-11-27 | 1時 | 0 | 0 | 0 | 0 | 0 | [12 empty] | 22.1035 |  |  | 10.3056 | 10.3117 | [5 empty] | 0 | 0 | 0 | 0 | [9 empty] | 0 | 0 | 0 | 0 | 0 | 0 | 0 | 0 |  | 0 | 0 | 0 | 0 | 0 | 0 | 0 | 0 | 0 | 0 | 0 | 0 | 0 | 0 | 0 | 0 | 0 | 0 | 0 | 0 | 0 | 0 | 0 | 0 | 0 | 0 | [10 empty] | 0 | 0 | 0 | 0
2014-11-27 | 2時 | 0 | 0 | 0 | 0 | 0 | [12 empty] | 21.8267 |  |  | 10.1406 | 10.1466 | [5 empty] | 0 | 0 | 0 | 0 | [9 empty] | 0 | 0 | 0 | 0 | 0 | 0 | 0 | 0 |  | 0 | 0 | 0 | 0 | 0 | 0 | 0 | 0 | 0 | 0 | 0 | 0 | 0 | 0 | 0 | 0 | 0 | 0 | 0 | 0 | 0 | 0 | 0 | 0 | 0 | 0 | [10 empty] | 0 | 0 | 0 | 0
2014-11-27 | 3時 | 0 | 0 | 0 | 0 | 0 | [12 empty] | 21.8001 |  |  | 10.1243 | 10.1303 | [5 empty] | 0 | 0 | 0 | 0 | [9 empty] | 0 | 0 | 0 | 0 | 0 | 0 | 0 | 0 |  | 0 | 0 | 0 | 0 | 0 | 0 | 0 | 0 | 0 | 0 | 0 | 0 | 0 | 0 | 0 | 0 | 0 | 0 | 0 | 0 | 0 | 0 | 0 | 0 | 0 | 0 | [10 empty] | 0 | 0 | 0 | 0
2014-11-27 | 4時 | 0 | 0 | 0 | 0 | 0 | [12 empty] | 21.5201 |  |  | 9.9481 | 9.954 | [5 empty] | 0 | 0 | 0 | 0 | [9 empty] | 0 | 0 | 0 | 0 | 0 | 0 | 0 | 0 |  | 0 | 0 | 0 | 0 | 0 | 0 | 0 | 0 | 0 | 0 | 0 | 0 | 0 | 0 | 0 | 0 | 0 | 0 | 0 | 0 | 0 | 0 | 0 | 0 | 0 | 0 | [10 empty] | 0 | 0 | 0 | 0
2014-11-27 | 5時 | 21.734 | 0 | 0 | 0 | 0 | [12 empty] | 21.3542 |  |  | 9.8386 | 9.8445 | [5 empty] | 3.6286 | 0 | 0 | 0 | [9 empty] | 0 | 0 | 0 | 0 | 0 | 0 | 0 | 0 |  | 0 | 0 | 0 | 0 | 0 | 0 | 0 | 0 | 0 | 0 | 0 | 0 | 0 | 0 | 0 | 0 | 0 | 0 | 0 | 0 | 0 | 0 | 0 | 0 | 0 | 0 | [10 empty] | 0 | 0 | 0 | 0
2014-11-27 | 6時 | 7.9145 | 0 | 0 | 0 | 0 | [12 empty] | 21.3085 |  |  | 9.8077 | 9.8136 | [5 empty] | 0.82712 | 0 | 0 | 0 | [9 empty] | 0 | 0 | 0 | 0 | 0 | 0 | 0 | 0 |  | 0 | 0 | 0 | 0 | 0 | 0 | 0 | 0 | 0 | 0 | 0 | 0 | 0 | 0 | 0 | 0 | 0 | 0 | 0 | 0 | 0 | 0 | 0 | 0 | 0 | 0 | [10 empty] | 0 | 0 | 0 | 0
2014-11-27 | 7時 | 5.7802 | 0 | 0 | 0 | 0 | [12 empty] | 21.6445 |  |  | 10.0275 | 10.0335 | [5 empty] | 0.59878 | 0 | 0 | 0 | [9 empty] | 0 | 0 | 0 | 0 | 0 | 0 | 0 | 0 |  | 0 | 0 | 0 | 0 | 0 | 0 | 0 | 0 | 0 | 0 | 0 | 0 | 0 | 0 | 0 | 0 | 0 | 0 | 0 | 0 | 0 | 0 | 0 | 0 | 0 | 0 | [10 empty] | 0 | 0 | 0 | 0
2014-11-27 | 8時 | 1.2581 | 0 | 0 | 0 | 0 | [12 empty] | 29.0905 |  |  | 13.6038 | 13.6118 | [5 empty] | 0.18286 | 0 | 0 | 0 | [9 empty] | 0 | 0 | 0 | 0 | 0 | 0 | 0 | 0 |  | 0 | 0 | 0 | 0 | 0 | 0 | 0 | 0 | 0 | 0 | 0 | 0 | 0 | 0 | 0 | 0 | 0 | 0 | 0 | 0 | 0 | 0 | 0 | 0 | 0 | 0 | [10 empty] | 0 | 0 | 0 | 0
2014-11-27 | 9時 | 0 | 0 | 0 | 0 | 0 | [12 empty] | 30.3486 |  |  | 14.2724 | 14.2809 | [5 empty] | 0 | 0 | 0 | 0 | [9 empty] | 0 | 0 | 0 | 0 | 0 | 0 | 0 | 0 |  | 0 | 0 | 0 | 0 | 0 | 0 | 0 | 0 | 0 | 0 | 0 | 0 | 0 | 0 | 0 | 0 | 0 | 0 | 0 | 0 | 0 | 0 | 0 | 0 | 0 | 0 | [10 empty] | 0 | 0 | 0 | 0
2014-11-27 | 10時 | 0 | 0 | 0 | 0 | 0 | [12 empty] | 31.4443 |  |  | 14.8105 | 14.8193 | [5 empty] | 0 | 0 | 0 | 0 | [9 empty] | 0 | 0 | 0 | 0 | 0 | 0 | 0 | 0 |  | 0 | 0 | 0 | 0 | 0 | 0 | 0 | 0 | 0 | 0 | 0 | 0 | 0 | 0 | 0 | 0 | 0 | 0 | 0 | 0 | 0 | 0 | 0 | 0 | 0 | 0 | [10 empty] | 0 | 0 | 0 | 0
2014-11-27 | 11時 | 0.069959 | 0 | 0 | 0 | 0 | [12 empty] | 32.038 |  |  | 15.0895 | 15.0985 | [5 empty] | 0.10917 | 0 | 0 | 0 | [9 empty] | 0 | 0 | 0 | 0 | 0 | 0 | 0 | 0 |  | 0 | 0 | 0 | 0 | 0 | 0 | 0 | 0 | 0 | 0 | 0 | 0 | 0 | 0 | 0 | 0 | 0 | 0 | 0 | 0 | 0 | 0 | 0 | 0 | 0 | 0 | [10 empty] | 0 | 0 | 0 | 0
2014-11-27 | 12時 | 0.027573 | 0 | 0 | 0 | 0 | [12 empty] | 32.038 |  |  | 15.0895 | 15.0985 | [5 empty] | 0.10802 | 0 | 0 | 0 | [9 empty] | 0 | 0 | 0 | 0 | 0 | 0 | 0 | 0 |  | 0 | 0 | 0 | 0 | 0 | 0 | 0 | 0 | 0 | 0 | 0 | 0 | 0 | 0 | 0 | 0 | 0 | 0 | 0 | 0 | 0 | 0 | 0 | 0 | 0 | 0 | [10 empty] | 0 | 0 | 0 | 0
2014-11-27 | 13時 | 0 | 0 | 0 | 0 | 0 | [12 empty] | 32.0934 |  |  | 15.1152 | 15.1242 | [5 empty] | 0 | 0 | 0 | 0 | [9 empty] | 0 | 0 | 0 | 0 | 0 | 0 | 0 | 0 |  | 0 | 0 | 0 | 0 | 0 | 0 | 0 | 0 | 0 | 0 | 0 | 0 | 0 | 0 | 0 | 0 | 0 | 0 | 0 | 0 | 0 | 0 | 0 | 0 | 0 | 0 | [10 empty] | 0 | 0 | 0 | 0
2014-11-27 | 14時 | 0 | 0 | 0 | 0 | 0 | [12 empty] | 31.7104 |  |  | 14.9365 | 14.9453 | [5 empty] | 0 | 0 | 0 | 0 | [9 empty] | 0 | 0 | 0 | 0 | 0 | 0 | 0 | 0 |  | 0 | 0 | 0 | 0 | 0 | 0 | 0 | 0 | 0 | 0 | 0 | 0 | 0 | 0 | 0 | 0 | 0 | 0 | 0 | 0 | 0 | 0 | 0 | 0 | 0 | 0 | [10 empty] | 0 | 0 | 0 | 0
2014-11-27 | 15時 | 0.12059 | 0 | 0 | 0 | 0 | [12 empty] | 30.8315 |  |  | 14.5137 | 14.5223 | [5 empty] | 0.11483 | 0 | 0 | 0 | [9 empty] | 0 | 0 | 0 | 0 | 0 | 0 | 0 | 0 |  | 0 | 0 | 0 | 0 | 0 | 0 | 0 | 0 | 0 | 0 | 0 | 0 | 0 | 0 | 0 | 0 | 0 | 0 | 0 | 0 | 0 | 0 | 0 | 0 | 0 | 0 | [10 empty] | 0 | 0 | 0 | 0
2014-11-27 | 16時 | 1.1383 | 0 | 0 | 0 | 0 | [12 empty] | 30.5869 |  |  | 14.3924 | 14.4009 | [5 empty] | 0.15711 | 0 | 0 | 0 | [9 empty] | 0 | 0 | 0 | 0 | 0 | 0 | 0 | 0 |  | 0 | 0 | 0 | 0 | 0 | 0 | 0 | 0 | 0 | 0 | 0 | 0 | 0 | 0 | 0 | 0 | 0 | 0 | 0 | 0 | 0 | 0 | 0 | 0 | 0 | 0 | [10 empty] | 0 | 0 | 0 | 0
2014-11-27 | 17時 | 3.3422 | 0 | 0 | 0 | 1.5961 | [12 empty] | 30.4908 |  |  | 14.3442 | 14.3527 | [5 empty] | 0.26117 | 0 | 0 | 0 | [9 empty] | 0 | 0 | 0 | 0 | 0.18557 | 0 | 0 | 0 |  | 0 | 0 | 0 | 0 | 0 | 0 | 0 | 0 | 0 | 0 | 0 | 0 | 0 | 0 | 0 | 0 | 0 | 0 | 0 | 0 | 0 | 0 | 0 | 0 | 0 | 0 | [10 empty] | 0 | 0 | 0 | 0
2014-11-27 | 18時 | 3.6658 | 0 | 0 | 0 | 0 | [12 empty] | 30.3957 |  |  | 14.2963 | 14.3048 | [5 empty] | 0.28015 | 0 | 0 | 0 | [9 empty] | 0 | 0 | 0 | 0 | 0 | 0 | 0 | 0 |  | 0 | 0 | 0 | 0 | 0 | 0 | 0 | 0 | 0 | 0 | 0 | 0 | 0 | 0 | 0 | 0 | 0 | 0 | 0 | 0 | 0 | 0 | 0 | 0 | 0 | 0 | [10 empty] | 0 | 0 | 0 | 0
2014-11-27 | 19時 | 2.1225 | 0 | 0 | 2.2755 | 0 | [12 empty] | 29.4164 |  |  | 13.7836 | 13.7918 | [5 empty] | 0.2229 | 0 | 0 | 0 | [9 empty] | 0.21263 | 0 | 0 | 0 | 0 | 0 | 0 | 0 |  | 0 | 0 | 0 | 0 | 0 | 0 | 0 | 0 | 0 | 0 | 0 | 0 | 0 | 0 | 0 | 0 | 0 | 0 | 0 | 0 | 0 | 0 | 0 | 0 | 0 | 0 | [10 empty] | 0 | 0 | 0 | 0
2014-11-27 | 20時 | 2.987 | 0 | 0 | 0 | 2.7262 | [12 empty] | 29.0905 |  |  | 13.6038 | 13.6118 | [5 empty] | 0.2778 | 0 | 0 | 0 | [9 empty] | 0 | 0 | 0 | 0 | 0.23311 | 0 | 0 | 0 |  | 0 | 0 | 0 | 0 | 0 | 0 | 0 | 0 | 0 | 0 | 0 | 0 | 0 | 0 | 0 | 0 | 0 | 0 | 0 | 0 | 0 | 0 | 0 | 0 | 0 | 0 | [10 empty] | 0 | 0 | 0 | 0
2014-11-27 | 21時 | 3.772 | 0 | 0 | 2.0157 | 1.3335 | [12 empty] | 28.5953 |  |  | 13.319 | 13.327 | [5 empty] | 0.33844 | 0 | 0 | 0 | [9 empty] | 0.21073 | 0 | 0 | 0 | 0.19128 | 0 | 0 | 0 |  | 0 | 0 | 0 | 0 | 0 | 0 | 0 | 0 | 0 | 0 | 0 | 0 | 0 | 0 | 0 | 0 | 0 | 0 | 0 | 0 | 0 | 0 | 0 | 0 | 0 | 0 | [10 empty] | 0 | 0 | 0 | 0
2014-11-27 | 22時 | 4.3821 | 0 | 0 | 1.4367 | 0 | [12 empty] | 21.8001 |  |  | 10.1243 | 10.1303 | [5 empty] | 0.46845 | 0 | 0 | 0 | [9 empty] | 0.20825 | 0 | 0 | 0 | 0 | 0 | 0 | 0 |  | 0 | 0 | 0 | 0 | 0 | 0 | 0 | 0 | 0 | 0 | 0 | 0 | 0 | 0 | 0 | 0 | 0 | 0 | 0 | 0 | 0 | 0 | 0 | 0 | 0 | 0 | [10 empty] | 0 | 0 | 0 | 0
2014-11-27 | 23時 | 0 | 0 | 0 | 0 | 0 | [12 empty] | 21.6955 |  |  | 10.0596 | 10.0656 | [5 empty] | 0 | 0 | 0 | 0 | [9 empty] | 0 | 0 | 0 | 0 | 0 | 0 | 0 | 0 |  | 0 | 0 | 0 | 0 | 0 | 0 | 0 | 0 | 0 | 0 | 0 | 0 | 0 | 0 | 0 | 0 | 0 | 0 | 0 | 0 | 0 | 0 | 0 | 0 | 0 | 0 | [10 empty] | 0 | 0 | 0 | 0
2014-11-28 | 0時 | 0 | 0 | 0 | 0 | 0 | [12 empty] | 21.5941 |  |  | 9.9956 | 10.0016 | [5 empty] | 0 | 0 | 0 | 0 | [9 empty] | 0 | 0 | 0 | 0 | 0 | 0 | 0 | 0 |  | 0 | 0 | 0 | 0 | 0 | 0 | 0 | 0 | 0 | 0 | 0 | 0 | 0 | 0 | 0 | 0 | 0 | 0 | 0 | 0 | 0 | 0 | 0 | 0 | 0 | 0 | [10 empty] | 0 | 0 | 0 | 0
2014-11-28 | 1時 | 0 | 0 | 0 | 0 | 0 | [12 empty] | 21.5201 |  |  | 9.9481 | 9.954 | [5 empty] | 0 | 0 | 0 | 0 | [9 empty] | 0 | 0 | 0 | 0 | 0 | 0 | 0 | 0 |  | 0 | 0 | 0 | 0 | 0 | 0 | 0 | 0 | 0 | 0 | 0 | 0 | 0 | 0 | 0 | 0 | 0 | 0 | 0 | 0 | 0 | 0 | 0 | 0 | 0 | 0 | [10 empty] | 0 | 0 | 0 | 0
2014-11-28 | 2時 | 0 | 0 | 0 | 0 | 0 | [12 empty] | 21.8001 |  |  | 10.1243 | 10.1303 | [5 empty] | 0 | 0 | 0 | 0 | [9 empty] | 0 | 0 | 0 | 0 | 0 | 0 | 0 | 0 |  | 0 | 0 | 0 | 0 | 0 | 0 | 0 | 0 | 0 | 0 | 0 | 0 | 0 | 0 | 0 | 0 | 0 | 0 | 0 | 0 | 0 | 0 | 0 | 0 | 0 | 0 | [10 empty] | 0 | 0 | 0 | 0
2014-11-28 | 3時 | 0 | 0 | 0 | 0 | 0 | [12 empty] | 21.8535 |  |  | 10.1569 | 10.1629 | [5 empty] | 0 | 0 | 0 | 0 | [9 empty] | 0 | 0 | 0 | 0 | 0 | 0 | 0 | 0 |  | 0 | 0 | 0 | 0 | 0 | 0 | 0 | 0 | 0 | 0 | 0 | 0 | 0 | 0 | 0 | 0 | 0 | 0 | 0 | 0 | 0 | 0 | 0 | 0 | 0 | 0 | [10 empty] | 0 | 0 | 0 | 0
2014-11-28 | 4時 | 0 | 0 | 0 | 0 | 0 | [12 empty] | 22.0466 |  |  | 10.2723 | 10.2784 | [5 empty] | 0 | 0 | 0 | 0 | [9 empty] | 0 | 0 | 0 | 0 | 0 | 0 | 0 | 0 |  | 0 | 0 | 0 | 0 | 0 | 0 | 0 | 0 | 0 | 0 | 0 | 0 | 0 | 0 | 0 | 0 | 0 | 0 | 0 | 0 | 0 | 0 | 0 | 0 | 0 | 0 | [10 empty] | 0 | 0 | 0 | 0
2014-11-28 | 5時 | 19.7143 | 0 | 0 | 0 | 0 | [12 empty] | 22.1035 |  |  | 10.3056 | 10.3117 | [5 empty] | 2.9399 | 0 | 0 | 0 | [9 empty] | 0 | 0 | 0 | 0 | 0 | 0 | 0 | 0 |  | 0 | 0 | 0 | 0 | 0 | 0 | 0 | 0 | 0 | 0 | 0 | 0 | 0 | 0 | 0 | 0 | 0 | 0 | 0 | 0 | 0 | 0 | 0 | 0 | 0 | 0 | [10 empty] | 0 | 0 | 0 | 0
2014-11-28 | 6時 | 7.2595 | 0 | 0 | 0 | 0 | [12 empty] | 22.1322 |  |  | 10.3224 | 10.3285 | [5 empty] | 0.71062 | 0 | 0 | 0 | [9 empty] | 0 | 0 | 0 | 0 | 0 | 0 | 0 | 0 |  | 0 | 0 | 0 | 0 | 0 | 0 | 0 | 0 | 0 | 0 | 0 | 0 | 0 | 0 | 0 | 0 | 0 | 0 | 0 | 0 | 0 | 0 | 0 | 0 | 0 | 0 | [10 empty] | 0 | 0 | 0 | 0
2014-11-28 | 7時 | 6.2949 | 0 | 0 | 0 | 0 | [12 empty] | 28.9724 |  |  | 13.5372 | 13.5453 | [5 empty] | 0.48054 | 0 | 0 | 0 | [9 empty] | 0 | 0 | 0 | 0 | 0 | 0 | 0 | 0 |  | 0 | 0 | 0 | 0 | 0 | 0 | 0 | 0 | 0 | 0 | 0 | 0 | 0 | 0 | 0 | 0 | 0 | 0 | 0 | 0 | 0 | 0 | 0 | 0 | 0 | 0 | [10 empty] | 0 | 0 | 0 | 0
2014-11-28 | 8時 | 5.3473 | 0 | 0 | 0 | 0 | [12 empty] | 29.3334 |  |  | 13.7383 | 13.7465 | [5 empty] | 0.40769 | 0 | 0 | 0 | [9 empty] | 0 | 0 | 0 | 0 | 0 | 0 | 0 | 0 |  | 0 | 0 | 0 | 0 | 0 | 0 | 0 | 0 | 0 | 0 | 0 | 0 | 0 | 0 | 0 | 0 | 0 | 0 | 0 | 0 | 0 | 0 | 0 | 0 | 0 | 0 | [10 empty] | 0 | 0 | 0 | 0
2014-11-28 | 9時 | 0 | 0 | 0 | 0 | 0 | [12 empty] | 29.6282 |  |  | 13.8978 | 13.906 | [5 empty] | 0 | 0 | 0 | 0 | [9 empty] | 0 | 0 | 0 | 0 | 0 | 0 | 0 | 0 |  | 0 | 0 | 0 | 0 | 0 | 0 | 0 | 0 | 0 | 0 | 0 | 0 | 0 | 0 | 0 | 0 | 0 | 0 | 0 | 0 | 0 | 0 | 0 | 0 | 0 | 0 | [10 empty] | 0 | 0 | 0 | 0
2014-11-28 | 10時 | 0 | 0 | 0 | 0 | 0 | [12 empty] | 30.3017 |  |  | 14.2486 | 14.257 | [5 empty] | 0 | 0 | 0 | 0 | [9 empty] | 0 | 0 | 0 | 0 | 0 | 0 | 0 | 0 |  | 0 | 0 | 0 | 0 | 0 | 0 | 0 | 0 | 0 | 0 | 0 | 0 | 0 | 0 | 0 | 0 | 0 | 0 | 0 | 0 | 0 | 0 | 0 | 0 | 0 | 0 | [10 empty] | 0 | 0 | 0 | 0
2014-11-28 | 11時 | 9.7653 | 0 | 0 | 0 | 0 | [12 empty] | 30.684 |  |  | 14.4407 | 14.4493 | [5 empty] | 0.66757 | 0 | 0 | 0 | [9 empty] | 0 | 0 | 0 | 0 | 0 | 0 | 0 | 0 |  | 0 | 0 | 0 | 0 | 0 | 0 | 0 | 0 | 0 | 0 | 0 | 0 | 0 | 0 | 0 | 0 | 0 | 0 | 0 | 0 | 0 | 0 | 0 | 0 | 0 | 0 | [10 empty] | 0 | 0 | 0 | 0
2014-11-28 | 12時 | 4.8805 | 0 | 0 | 0 | 0 | [12 empty] | 30.3486 |  |  | 14.2724 | 14.2809 | [5 empty] | 0.34773 | 0 | 0 | 0 | [9 empty] | 0 | 0 | 0 | 0 | 0 | 0 | 0 | 0 |  | 0 | 0 | 0 | 0 | 0 | 0 | 0 | 0 | 0 | 0 | 0 | 0 | 0 | 0 | 0 | 0 | 0 | 0 | 0 | 0 | 0 | 0 | 0 | 0 | 0 | 0 | [10 empty] | 0 | 0 | 0 | 0
2014-11-28 | 13時 | 0 | 0 | 0 | 0 | 0 | [12 empty] | 30.4431 |  |  | 14.3202 | 14.3287 | [5 empty] | 0 | 0 | 0 | 0 | [9 empty] | 0 | 0 | 0 | 0 | 0 | 0 | 0 | 0 |  | 0 | 0 | 0 | 0 | 0 | 0 | 0 | 0 | 0 | 0 | 0 | 0 | 0 | 0 | 0 | 0 | 0 | 0 | 0 | 0 | 0 | 0 | 0 | 0 | 0 | 0 | [10 empty] | 0 | 0 | 0 | 0
2014-11-28 | 14時 | 0 | 0 | 0 | 0 | 0 | [12 empty] | 30.3957 |  |  | 14.2963 | 14.3048 | [5 empty] | 0 | 0 | 0 | 0 | [9 empty] | 0 | 0 | 0 | 0 | 0 | 0 | 0 | 0 |  | 0 | 0 | 0 | 0 | 0 | 0 | 0 | 0 | 0 | 0 | 0 | 0 | 0 | 0 | 0 | 0 | 0 | 0 | 0 | 0 | 0 | 0 | 0 | 0 | 0 | 0 | [10 empty] | 0 | 0 | 0 | 0
2014-11-28 | 15時 | 10.1263 | 0 | 0 | 0 | 0 | [12 empty] | 30.3486 |  |  | 14.2724 | 14.2809 | [5 empty] | 0.70731 | 0 | 0 | 0 | [9 empty] | 0 | 0 | 0 | 0 | 0 | 0 | 0 | 0 |  | 0 | 0 | 0 | 0 | 0 | 0 | 0 | 0 | 0 | 0 | 0 | 0 | 0 | 0 | 0 | 0 | 0 | 0 | 0 | 0 | 0 | 0 | 0 | 0 | 0 | 0 | [10 empty] | 0 | 0 | 0 | 0
2014-11-28 | 16時 | 5.0117 | 0 | 0 | 0 | 0 | [12 empty] | 30.4431 |  |  | 14.3202 | 14.3287 | [5 empty] | 0.35245 | 0 | 0 | 0 | [9 empty] | 0 | 0 | 0 | 0 | 0 | 0 | 0 | 0 |  | 0 | 0 | 0 | 0 | 0 | 0 | 0 | 0 | 0 | 0 | 0 | 0 | 0 | 0 | 0 | 0 | 0 | 0 | 0 | 0 | 0 | 0 | 0 | 0 | 0 | 0 | [10 empty] | 0 | 0 | 0 | 0
2014-11-28 | 17時 | 6.2039 | 0 | 0 | 0 | 6.2554 | [12 empty] | 30.3957 |  |  | 14.2963 | 14.3048 | [5 empty] | 0.42521 | 0 | 0 | 0 | [9 empty] | 0 | 0 | 0 | 0 | 0.40348 | 0 | 0 | 0 |  | 0 | 0 | 0 | 0 | 0 | 0 | 0 | 0 | 0 | 0 | 0 | 0 | 0 | 0 | 0 | 0 | 0 | 0 | 0 | 0 | 0 | 0 | 0 | 0 | 0 | 0 | [10 empty] | 0 | 0 | 0 | 0
2014-11-28 | 18時 | 5.8267 | 0 | 0 | 0 | 0 | [12 empty] | 30.3957 |  |  | 14.2963 | 14.3048 | [5 empty] | 0.40199 | 0 | 0 | 0 | [9 empty] | 0 | 0 | 0 | 0 | 0 | 0 | 0 | 0 |  | 0 | 0 | 0 | 0 | 0 | 0 | 0 | 0 | 0 | 0 | 0 | 0 | 0 | 0 | 0 | 0 | 0 | 0 | 0 | 0 | 0 | 0 | 0 | 0 | 0 | 0 | [10 empty] | 0 | 0 | 0 | 0
2014-11-28 | 19時 | 3.2851 | 0 | 0 | 5.3932 | 0 | [12 empty] | 30.4431 |  |  | 14.3202 | 14.3287 | [5 empty] | 0.25942 | 0 | 0 | 0 | [9 empty] | 0.34951 | 0 | 0 | 0 | 0 | 0 | 0 | 0 |  | 0 | 0 | 0 | 0 | 0 | 0 | 0 | 0 | 0 | 0 | 0 | 0 | 0 | 0 | 0 | 0 | 0 | 0 | 0 | 0 | 0 | 0 | 0 | 0 | 0 | 0 | [10 empty] | 0 | 0 | 0 | 0
2014-11-28 | 20時 | 3.5474 | 0 | 0 | 0 | 3.7537 | [12 empty] | 30.4431 |  |  | 14.3202 | 14.3287 | [5 empty] | 0.27282 | 0 | 0 | 0 | [9 empty] | 0 | 0 | 0 | 0 | 0.26309 | 0 | 0 | 0 |  | 0 | 0 | 0 | 0 | 0 | 0 | 0 | 0 | 0 | 0 | 0 | 0 | 0 | 0 | 0 | 0 | 0 | 0 | 0 | 0 | 0 | 0 | 0 | 0 | 0 | 0 | [10 empty] | 0 | 0 | 0 | 0
2014-11-28 | 21時 | 3.7433 | 0 | 0 | 2.5256 | 1.3441 | [12 empty] | 30.3957 |  |  | 14.2963 | 14.3048 | [5 empty] | 0.28421 | 0 | 0 | 0 | [9 empty] | 0.21325 | 0 | 0 | 0 | 0.18066 | 0 | 0 | 0 |  | 0 | 0 | 0 | 0 | 0 | 0 | 0 | 0 | 0 | 0 | 0 | 0 | 0 | 0 | 0 | 0 | 0 | 0 | 0 | 0 | 0 | 0 | 0 | 0 | 0 | 0 | [10 empty] | 0 | 0 | 0 | 0
2014-11-28 | 22時 | 3.8471 | 0 | 0 | 1.3646 | 0 | [12 empty] | 30.3957 |  |  | 14.2963 | 14.3048 | [5 empty] | 0.28967 | 0 | 0 | 0 | [9 empty] | 0.18098 | 0 | 0 | 0 | 0 | 0 | 0 | 0 |  | 0 | 0 | 0 | 0 | 0 | 0 | 0 | 0 | 0 | 0 | 0 | 0 | 0 | 0 | 0 | 0 | 0 | 0 | 0 | 0 | 0 | 0 | 0 | 0 | 0 | 0 | [10 empty] | 0 | 0 | 0 | 0
2014-11-28 | 23時 | 0 | 0 | 0 | 0 | 0 | [12 empty] | 30.2086 |  |  | 14.2011 | 14.2095 | [5 empty] | 0 | 0 | 0 | 0 | [9 empty] | 0 | 0 | 0 | 0 | 0 | 0 | 0 | 0 |  | 0 | 0 | 0 | 0 | 0 | 0 | 0 | 0 | 0 | 0 | 0 | 0 | 0 | 0 | 0 | 0 | 0 | 0 | 0 | 0 | 0 | 0 | 0 | 0 | 0 | 0 | [10 empty] | 0 | 0 | 0 | 0
2014-11-29 | 0時 | 0 | 0 | 0 | 0 | 0 | [12 empty] | 30.0709 |  |  | 14.1303 | 14.1386 | [5 empty] | 0 | 0 | 0 | 0 | [9 empty] | 0 | 0 | 0 | 0 | 0 | 0 | 0 | 0 |  | 0 | 0 | 0 | 0 | 0 | 0 | 0 | 0 | 0 | 0 | 0 | 0 | 0 | 0 | 0 | 0 | 0 | 0 | 0 | 0 | 0 | 0 | 0 | 0 | 0 | 0 | [10 empty] | 0 | 0 | 0 | 0
2014-11-29 | 1時 | 0 | 0 | 0 | 0 | 0 | [12 empty] | 29.8464 |  |  | 14.0134 | 14.0216 | [5 empty] | 0 | 0 | 0 | 0 | [9 empty] | 0 | 0 | 0 | 0 | 0 | 0 | 0 | 0 |  | 0 | 0 | 0 | 0 | 0 | 0 | 0 | 0 | 0 | 0 | 0 | 0 | 0 | 0 | 0 | 0 | 0 | 0 | 0 | 0 | 0 | 0 | 0 | 0 | 0 | 0 | [10 empty] | 0 | 0 | 0 | 0
2014-11-29 | 2時 | 0 | 0 | 0 | 0 | 0 | [12 empty] | 29.7584 |  |  | 13.967 | 13.9752 | [5 empty] | 0 | 0 | 0 | 0 | [9 empty] | 0 | 0 | 0 | 0 | 0 | 0 | 0 | 0 |  | 0 | 0 | 0 | 0 | 0 | 0 | 0 | 0 | 0 | 0 | 0 | 0 | 0 | 0 | 0 | 0 | 0 | 0 | 0 | 0 | 0 | 0 | 0 | 0 | 0 | 0 | [10 empty] | 0 | 0 | 0 | 0
2014-11-29 | 3時 | 0 | 0 | 0 | 0 | 0 | [12 empty] | 29.7148 |  |  | 13.9439 | 13.9521 | [5 empty] | 0 | 0 | 0 | 0 | [9 empty] | 0 | 0 | 0 | 0 | 0 | 0 | 0 | 0 |  | 0 | 0 | 0 | 0 | 0 | 0 | 0 | 0 | 0 | 0 | 0 | 0 | 0 | 0 | 0 | 0 | 0 | 0 | 0 | 0 | 0 | 0 | 0 | 0 | 0 | 0 | [10 empty] | 0 | 0 | 0 | 0
2014-11-29 | 4時 | 0 | 0 | 0 | 0 | 0 | [12 empty] | 29.6714 |  |  | 13.9208 | 13.929 | [5 empty] | 0 | 0 | 0 | 0 | [9 empty] | 0 | 0 | 0 | 0 | 0 | 0 | 0 | 0 |  | 0 | 0 | 0 | 0 | 0 | 0 | 0 | 0 | 0 | 0 | 0 | 0 | 0 | 0 | 0 | 0 | 0 | 0 | 0 | 0 | 0 | 0 | 0 | 0 | 0 | 0 | [10 empty] | 0 | 0 | 0 | 0
2014-11-29 | 5時 | 16.47 | 0 | 0 | 0 | 0 | [12 empty] | 29.5004 |  |  | 13.8291 | 13.8373 | [5 empty] | 1.3694 | 0 | 0 | 0 | [9 empty] | 0 | 0 | 0 | 0 | 0 | 0 | 0 | 0 |  | 0 | 0 | 0 | 0 | 0 | 0 | 0 | 0 | 0 | 0 | 0 | 0 | 0 | 0 | 0 | 0 | 0 | 0 | 0 | 0 | 0 | 0 | 0 | 0 | 0 | 0 | [10 empty] | 0 | 0 | 0 | 0
2014-11-29 | 6時 | 5.8092 | 0 | 0 | 0 | 0 | [12 empty] | 29.2923 |  |  | 13.7158 | 13.7239 | [5 empty] | 0.43769 | 0 | 0 | 0 | [9 empty] | 0 | 0 | 0 | 0 | 0 | 0 | 0 | 0 |  | 0 | 0 | 0 | 0 | 0 | 0 | 0 | 0 | 0 | 0 | 0 | 0 | 0 | 0 | 0 | 0 | 0 | 0 | 0 | 0 | 0 | 0 | 0 | 0 | 0 | 0 | [10 empty] | 0 | 0 | 0 | 0
2014-11-29 | 7時 | 4.831 | 0 | 0 | 0 | 0 | [12 empty] | 29.4582 |  |  | 13.8063 | 13.8145 | [5 empty] | 0.37245 | 0 | 0 | 0 | [9 empty] | 0 | 0 | 0 | 0 | 0 | 0 | 0 | 0 |  | 0 | 0 | 0 | 0 | 0 | 0 | 0 | 0 | 0 | 0 | 0 | 0 | 0 | 0 | 0 | 0 | 0 | 0 | 0 | 0 | 0 | 0 | 0 | 0 | 0 | 0 | [10 empty] | 0 | 0 | 0 | 0
2014-11-29 | 8時 | 4.1534 | 0 | 0 | 0 | 0 | [12 empty] | 29.8023 |  |  | 13.9901 | 13.9984 | [5 empty] | 0.32276 | 0 | 0 | 0 | [9 empty] | 0 | 0 | 0 | 0 | 0 | 0 | 0 | 0 |  | 0 | 0 | 0 | 0 | 0 | 0 | 0 | 0 | 0 | 0 | 0 | 0 | 0 | 0 | 0 | 0 | 0 | 0 | 0 | 0 | 0 | 0 | 0 | 0 | 0 | 0 | [10 empty] | 0 | 0 | 0 | 0
2014-11-29 | 9時 | 0 | 0 | 0 | 0 | 0 | [12 empty] | 29.9803 |  |  | 14.0833 | 14.0917 | [5 empty] | 0 | 0 | 0 | 0 | [9 empty] | 0 | 0 | 0 | 0 | 0 | 0 | 0 | 0 |  | 0 | 0 | 0 | 0 | 0 | 0 | 0 | 0 | 0 | 0 | 0 | 0 | 0 | 0 | 0 | 0 | 0 | 0 | 0 | 0 | 0 | 0 | 0 | 0 | 0 | 0 | [10 empty] | 0 | 0 | 0 | 0
2014-11-29 | 10時 | 0 | 0 | 0 | 0 | 0 | [12 empty] | 30.6353 |  |  | 14.4165 | 14.4251 | [5 empty] | 0 | 0 | 0 | 0 | [9 empty] | 0 | 0 | 0 | 0 | 0 | 0 | 0 | 0 |  | 0 | 0 | 0 | 0 | 0 | 0 | 0 | 0 | 0 | 0 | 0 | 0 | 0 | 0 | 0 | 0 | 0 | 0 | 0 | 0 | 0 | 0 | 0 | 0 | 0 | 0 | [10 empty] | 0 | 0 | 0 | 0
2014-11-29 | 11時 | 6.5186 | 0 | 0 | 0 | 0 | [12 empty] | 30.684 |  |  | 14.4407 | 14.4493 | [5 empty] | 0.43599 | 0 | 0 | 0 | [9 empty] | 0 | 0 | 0 | 0 | 0 | 0 | 0 | 0 |  | 0 | 0 | 0 | 0 | 0 | 0 | 0 | 0 | 0 | 0 | 0 | 0 | 0 | 0 | 0 | 0 | 0 | 0 | 0 | 0 | 0 | 0 | 0 | 0 | 0 | 0 | [10 empty] | 0 | 0 | 0 | 0
2014-11-29 | 12時 | 2.9701 | 0 | 0 | 0 | 0 | [12 empty] | 30.7821 |  |  | 14.4893 | 14.4979 | [5 empty] | 0.23617 | 0 | 0 | 0 | [9 empty] | 0 | 0 | 0 | 0 | 0 | 0 | 0 | 0 |  | 0 | 0 | 0 | 0 | 0 | 0 | 0 | 0 | 0 | 0 | 0 | 0 | 0 | 0 | 0 | 0 | 0 | 0 | 0 | 0 | 0 | 0 | 0 | 0 | 0 | 0 | [10 empty] | 0 | 0 | 0 | 0
2014-11-29 | 13時 | 0 | 0 | 0 | 0 | 0 | [12 empty] | 30.7821 |  |  | 14.4893 | 14.4979 | [5 empty] | 0 | 0 | 0 | 0 | [9 empty] | 0 | 0 | 0 | 0 | 0 | 0 | 0 | 0 |  | 0 | 0 | 0 | 0 | 0 | 0 | 0 | 0 | 0 | 0 | 0 | 0 | 0 | 0 | 0 | 0 | 0 | 0 | 0 | 0 | 0 | 0 | 0 | 0 | 0 | 0 | [10 empty] | 0 | 0 | 0 | 0
2014-11-29 | 14時 | 0 | 0 | 0 | 0 | 0 | [12 empty] | 30.7821 |  |  | 14.4893 | 14.4979 | [5 empty] | 0 | 0 | 0 | 0 | [9 empty] | 0 | 0 | 0 | 0 | 0 | 0 | 0 | 0 |  | 0 | 0 | 0 | 0 | 0 | 0 | 0 | 0 | 0 | 0 | 0 | 0 | 0 | 0 | 0 | 0 | 0 | 0 | 0 | 0 | 0 | 0 | 0 | 0 | 0 | 0 | [10 empty] | 0 | 0 | 0 | 0
2014-11-29 | 15時 | 7.7118 | 0 | 0 | 0 | 0 | [12 empty] | 30.2086 |  |  | 14.2011 | 14.2095 | [5 empty] | 0.53055 | 0 | 0 | 0 | [9 empty] | 0 | 0 | 0 | 0 | 0 | 0 | 0 | 0 |  | 0 | 0 | 0 | 0 | 0 | 0 | 0 | 0 | 0 | 0 | 0 | 0 | 0 | 0 | 0 | 0 | 0 | 0 | 0 | 0 | 0 | 0 | 0 | 0 | 0 | 0 | [10 empty] | 0 | 0 | 0 | 0
2014-11-29 | 16時 | 4.5401 | 0 | 0 | 0 | 0 | [12 empty] | 29.2923 |  |  | 13.7158 | 13.7239 | [5 empty] | 0.36074 | 0 | 0 | 0 | [9 empty] | 0 | 0 | 0 | 0 | 0 | 0 | 0 | 0 |  | 0 | 0 | 0 | 0 | 0 | 0 | 0 | 0 | 0 | 0 | 0 | 0 | 0 | 0 | 0 | 0 | 0 | 0 | 0 | 0 | 0 | 0 | 0 | 0 | 0 | 0 | [10 empty] | 0 | 0 | 0 | 0
2014-11-29 | 17時 | 6.8307 | 0 | 0 | 0 | 5.4217 | [12 empty] | 29.0115 |  |  | 13.5594 | 13.5674 | [5 empty] | 0.51413 | 0 | 0 | 0 | [9 empty] | 0 | 0 | 0 | 0 | 0.38229 | 0 | 0 | 0 |  | 0 | 0 | 0 | 0 | 0 | 0 | 0 | 0 | 0 | 0 | 0 | 0 | 0 | 0 | 0 | 0 | 0 | 0 | 0 | 0 | 0 | 0 | 0 | 0 | 0 | 0 | [10 empty] | 0 | 0 | 0 | 0
2014-11-29 | 18時 | 6.9423 | 0 | 0 | 0 | 0 | [12 empty] | 22.1903 |  |  | 10.356 | 10.3621 | [5 empty] | 0.67619 | 0 | 0 | 0 | [9 empty] | 0 | 0 | 0 | 0 | 0 | 0 | 0 | 0 |  | 0 | 0 | 0 | 0 | 0 | 0 | 0 | 0 | 0 | 0 | 0 | 0 | 0 | 0 | 0 | 0 | 0 | 0 | 0 | 0 | 0 | 0 | 0 | 0 | 0 | 0 | [10 empty] | 0 | 0 | 0 | 0
2014-11-29 | 19時 | 4.1465 | 0 | 0 | 5.3334 | 0 | [12 empty] | 21.8805 |  |  | 10.1732 | 10.1793 | [5 empty] | 0.44454 | 0 | 0 | 0 | [9 empty] | 0.50936 | 0 | 0 | 0 | 0 | 0 | 0 | 0 |  | 0 | 0 | 0 | 0 | 0 | 0 | 0 | 0 | 0 | 0 | 0 | 0 | 0 | 0 | 0 | 0 | 0 | 0 | 0 | 0 | 0 | 0 | 0 | 0 | 0 | 0 | [10 empty] | 0 | 0 | 0 | 0
2014-11-29 | 20時 | 4.6807 | 0 | 0 | 0 | 4.3996 | [12 empty] | 21.7736 |  |  | 10.1081 | 10.1141 | [5 empty] | 0.49506 | 0 | 0 | 0 | [9 empty] | 0 | 0 | 0 | 0 | 0.42238 | 0 | 0 | 0 |  | 0 | 0 | 0 | 0 | 0 | 0 | 0 | 0 | 0 | 0 | 0 | 0 | 0 | 0 | 0 | 0 | 0 | 0 | 0 | 0 | 0 | 0 | 0 | 0 | 0 | 0 | [10 empty] | 0 | 0 | 0 | 0
2014-11-29 | 21時 | 5.1014 | 0 | 0 | 3.1838 | 1.8995 | [12 empty] | 21.6955 |  |  | 10.0596 | 10.0656 | [5 empty] | 0.53568 | 0 | 0 | 0 | [9 empty] | 0.31943 | 0 | 0 | 0 | 0.23229 | 0 | 0 | 0 |  | 0 | 0 | 0 | 0 | 0 | 0 | 0 | 0 | 0 | 0 | 0 | 0 | 0 | 0 | 0 | 0 | 0 | 0 | 0 | 0 | 0 | 0 | 0 | 0 | 0 | 0 | [10 empty] | 0 | 0 | 0 | 0
2014-11-29 | 22時 | 5.4831 | 0 | 0 | 1.9773 | 0 | [12 empty] | 21.5693 |  |  | 9.9797 | 9.9857 | [5 empty] | 0.57688 | 0 | 0 | 0 | [9 empty] | 0.23855 | 0 | 0 | 0 | 0 | 0 | 0 | 0 |  | 0 | 0 | 0 | 0 | 0 | 0 | 0 | 0 | 0 | 0 | 0 | 0 | 0 | 0 | 0 | 0 | 0 | 0 | 0 | 0 | 0 | 0 | 0 | 0 | 0 | 0 | [10 empty] | 0 | 0 | 0 | 0
2014-11-29 | 23時 | 0 | 0 | 0 | 0 | 0 | [12 empty] | 21.3773 |  |  | 9.8541 | 9.86 | [5 empty] | 0 | 0 | 0 | 0 | [9 empty] | 0 | 0 | 0 | 0 | 0 | 0 | 0 | 0 |  | 0 | 0 | 0 | 0 | 0 | 0 | 0 | 0 | 0 | 0 | 0 | 0 | 0 | 0 | 0 | 0 | 0 | 0 | 0 | 0 | 0 | 0 | 0 | 0 | 0 | 0 | [10 empty] | 0 | 0 | 0 | 0
2014-11-30 | 0時 | 0 | 0 | 0 | 0 | 0 | [12 empty] | 21.2196 |  |  | 9.7464 | 9.7523 | [5 empty] | 0 | 0 | 0 | 0 | [9 empty] | 0 | 0 | 0 | 0 | 0 | 0 | 0 | 0 |  | 0 | 0 | 0 | 0 | 0 | 0 | 0 | 0 | 0 | 0 | 0 | 0 | 0 | 0 | 0 | 0 | 0 | 0 | 0 | 0 | 0 | 0 | 0 | 0 | 0 | 0 | [10 empty] | 0 | 0 | 0 | 0
2014-11-30 | 1時 | 0 | 0 | 0 | 0 | 0 | [12 empty] | 21.1337 |  |  | 9.6858 | 9.6917 | [5 empty] | 0 | 0 | 0 | 0 | [9 empty] | 0 | 0 | 0 | 0 | 0 | 0 | 0 | 0 |  | 0 | 0 | 0 | 0 | 0 | 0 | 0 | 0 | 0 | 0 | 0 | 0 | 0 | 0 | 0 | 0 | 0 | 0 | 0 | 0 | 0 | 0 | 0 | 0 | 0 | 0 | [10 empty] | 0 | 0 | 0 | 0
2014-11-30 | 2時 | 0 | 0 | 0 | 0 | 0 | [12 empty] | 21.1337 |  |  | 9.6858 | 9.6917 | [5 empty] | 0 | 0 | 0 | 0 | [9 empty] | 0 | 0 | 0 | 0 | 0 | 0 | 0 | 0 |  | 0 | 0 | 0 | 0 | 0 | 0 | 0 | 0 | 0 | 0 | 0 | 0 | 0 | 0 | 0 | 0 | 0 | 0 | 0 | 0 | 0 | 0 | 0 | 0 | 0 | 0 | [10 empty] | 0 | 0 | 0 | 0
2014-11-30 | 3時 | 0 | 0 | 0 | 0 | 0 | [12 empty] | 21.0509 |  |  | 9.6259 | 9.6317 | [5 empty] | 0 | 0 | 0 | 0 | [9 empty] | 0 | 0 | 0 | 0 | 0 | 0 | 0 | 0 |  | 0 | 0 | 0 | 0 | 0 | 0 | 0 | 0 | 0 | 0 | 0 | 0 | 0 | 0 | 0 | 0 | 0 | 0 | 0 | 0 | 0 | 0 | 0 | 0 | 0 | 0 | [10 empty] | 0 | 0 | 0 | 0
2014-11-30 | 4時 | 0 | 0 | 0 | 0 | 0 | [12 empty] | 20.9326 |  |  | 9.5373 | 9.543 | [5 empty] | 0 | 0 | 0 | 0 | [9 empty] | 0 | 0 | 0 | 0 | 0 | 0 | 0 | 0 |  | 0 | 0 | 0 | 0 | 0 | 0 | 0 | 0 | 0 | 0 | 0 | 0 | 0 | 0 | 0 | 0 | 0 | 0 | 0 | 0 | 0 | 0 | 0 | 0 | 0 | 0 | [10 empty] | 0 | 0 | 0 | 0
2014-11-30 | 5時 | 24.3754 | 0 | 0 | 0 | 0 | [12 empty] | 20.9135 |  |  | 9.5227 | 9.5284 | [5 empty] | 3.5958 | 0 | 0 | 0 | [9 empty] | 0 | 0 | 0 | 0 | 0 | 0 | 0 | 0 |  | 0 | 0 | 0 | 0 | 0 | 0 | 0 | 0 | 0 | 0 | 0 | 0 | 0 | 0 | 0 | 0 | 0 | 0 | 0 | 0 | 0 | 0 | 0 | 0 | 0 | 0 | [10 empty] | 0 | 0 | 0 | 0
2014-11-30 | 6時 | 9.1343 | 0 | 0 | 0 | 0 | [12 empty] | 20.9909 |  |  | 9.5814 | 9.5872 | [5 empty] | 0.98346 | 0 | 0 | 0 | [9 empty] | 0 | 0 | 0 | 0 | 0 | 0 | 0 | 0 |  | 0 | 0 | 0 | 0 | 0 | 0 | 0 | 0 | 0 | 0 | 0 | 0 | 0 | 0 | 0 | 0 | 0 | 0 | 0 | 0 | 0 | 0 | 0 | 0 | 0 | 0 | [10 empty] | 0 | 0 | 0 | 0
2014-11-30 | 7時 | 7.7352 | 0 | 0 | 0 | 0 | [12 empty] | 21.0713 |  |  | 9.6408 | 9.6466 | [5 empty] | 0.82568 | 0 | 0 | 0 | [9 empty] | 0 | 0 | 0 | 0 | 0 | 0 | 0 | 0 |  | 0 | 0 | 0 | 0 | 0 | 0 | 0 | 0 | 0 | 0 | 0 | 0 | 0 | 0 | 0 | 0 | 0 | 0 | 0 | 0 | 0 | 0 | 0 | 0 | 0 | 0 | [10 empty] | 0 | 0 | 0 | 0
2014-11-30 | 8時 | 6.5596 | 0 | 0 | 0 | 0 | [12 empty] | 21.1762 |  |  | 9.7161 | 9.7219 | [5 empty] | 0.7022 | 0 | 0 | 0 | [9 empty] | 0 | 0 | 0 | 0 | 0 | 0 | 0 | 0 |  | 0 | 0 | 0 | 0 | 0 | 0 | 0 | 0 | 0 | 0 | 0 | 0 | 0 | 0 | 0 | 0 | 0 | 0 | 0 | 0 | 0 | 0 | 0 | 0 | 0 | 0 | [10 empty] | 0 | 0 | 0 | 0
2014-11-30 | 9時 | 0 | 0 | 0 | 0 | 0 | [12 empty] | 21.4479 |  |  | 9.9009 | 9.9068 | [5 empty] | 0 | 0 | 0 | 0 | [9 empty] | 0 | 0 | 0 | 0 | 0 | 0 | 0 | 0 |  | 0 | 0 | 0 | 0 | 0 | 0 | 0 | 0 | 0 | 0 | 0 | 0 | 0 | 0 | 0 | 0 | 0 | 0 | 0 | 0 | 0 | 0 | 0 | 0 | 0 | 0 | [10 empty] | 0 | 0 | 0 | 0
2014-11-30 | 10時 | 0 | 0 | 0 | 0 | 0 | [12 empty] | 21.6445 |  |  | 10.0275 | 10.0335 | [5 empty] | 0 | 0 | 0 | 0 | [9 empty] | 0 | 0 | 0 | 0 | 0 | 0 | 0 | 0 |  | 0 | 0 | 0 | 0 | 0 | 0 | 0 | 0 | 0 | 0 | 0 | 0 | 0 | 0 | 0 | 0 | 0 | 0 | 0 | 0 | 0 | 0 | 0 | 0 | 0 | 0 | [10 empty] | 0 | 0 | 0 | 0
2014-11-30 | 11時 | 8.5891 | 0 | 0 | 0 | 0 | [12 empty] | 29.2108 |  |  | 13.6708 | 13.6789 | [5 empty] | 0.62892 | 0 | 0 | 0 | [9 empty] | 0 | 0 | 0 | 0 | 0 | 0 | 0 | 0 |  | 0 | 0 | 0 | 0 | 0 | 0 | 0 | 0 | 0 | 0 | 0 | 0 | 0 | 0 | 0 | 0 | 0 | 0 | 0 | 0 | 0 | 0 | 0 | 0 | 0 | 0 | [10 empty] | 0 | 0 | 0 | 0
2014-11-30 | 12時 | 2.4378 | 0 | 0 | 0 | 0 | [12 empty] | 29.8464 |  |  | 14.0134 | 14.0216 | [5 empty] | 0.23013 | 0 | 0 | 0 | [9 empty] | 0 | 0 | 0 | 0 | 0 | 0 | 0 | 0 |  | 0 | 0 | 0 | 0 | 0 | 0 | 0 | 0 | 0 | 0 | 0 | 0 | 0 | 0 | 0 | 0 | 0 | 0 | 0 | 0 | 0 | 0 | 0 | 0 | 0 | 0 | [10 empty] | 0 | 0 | 0 | 0
2014-11-30 | 13時 | 0 | 0 | 0 | 0 | 0 | [12 empty] | 30.4431 |  |  | 14.3202 | 14.3287 | [5 empty] | 0 | 0 | 0 | 0 | [9 empty] | 0 | 0 | 0 | 0 | 0 | 0 | 0 | 0 |  | 0 | 0 | 0 | 0 | 0 | 0 | 0 | 0 | 0 | 0 | 0 | 0 | 0 | 0 | 0 | 0 | 0 | 0 | 0 | 0 | 0 | 0 | 0 | 0 | 0 | 0 | [10 empty] | 0 | 0 | 0 | 0
2014-11-30 | 14時 | 0 | 0 | 0 | 0 | 0 | [12 empty] | 30.6353 |  |  | 14.4165 | 14.4251 | [5 empty] | 0 | 0 | 0 | 0 | [9 empty] | 0 | 0 | 0 | 0 | 0 | 0 | 0 | 0 |  | 0 | 0 | 0 | 0 | 0 | 0 | 0 | 0 | 0 | 0 | 0 | 0 | 0 | 0 | 0 | 0 | 0 | 0 | 0 | 0 | 0 | 0 | 0 | 0 | 0 | 0 | [10 empty] | 0 | 0 | 0 | 0
2014-11-30 | 15時 | 6.4145 | 0 | 0 | 0 | 0 | [12 empty] | 30.3017 |  |  | 14.2486 | 14.257 | [5 empty] | 0.44146 | 0 | 0 | 0 | [9 empty] | 0 | 0 | 0 | 0 | 0 | 0 | 0 | 0 |  | 0 | 0 | 0 | 0 | 0 | 0 | 0 | 0 | 0 | 0 | 0 | 0 | 0 | 0 | 0 | 0 | 0 | 0 | 0 | 0 | 0 | 0 | 0 | 0 | 0 | 0 | [10 empty] | 0 | 0 | 0 | 0
2014-11-30 | 16時 | 4.2536 | 0 | 0 | 0 | 0 | [12 empty] | 29.6282 |  |  | 13.8978 | 13.906 | [5 empty] | 0.33359 | 0 | 0 | 0 | [9 empty] | 0 | 0 | 0 | 0 | 0 | 0 | 0 | 0 |  | 0 | 0 | 0 | 0 | 0 | 0 | 0 | 0 | 0 | 0 | 0 | 0 | 0 | 0 | 0 | 0 | 0 | 0 | 0 | 0 | 0 | 0 | 0 | 0 | 0 | 0 | [10 empty] | 0 | 0 | 0 | 0
2014-11-30 | 17時 | 6.3885 | 0 | 0 | 0 | 5.1207 | [12 empty] | 29.5004 |  |  | 13.8291 | 13.8373 | [5 empty] | 0.46696 | 0 | 0 | 0 | [9 empty] | 0 | 0 | 0 | 0 | 0.35219 | 0 | 0 | 0 |  | 0 | 0 | 0 | 0 | 0 | 0 | 0 | 0 | 0 | 0 | 0 | 0 | 0 | 0 | 0 | 0 | 0 | 0 | 0 | 0 | 0 | 0 | 0 | 0 | 0 | 0 | [10 empty] | 0 | 0 | 0 | 0
2014-11-30 | 18時 | 6.8112 | 0 | 0 | 0 | 0 | [12 empty] | 28.9724 |  |  | 13.5372 | 13.5453 | [5 empty] | 0.51436 | 0 | 0 | 0 | [9 empty] | 0 | 0 | 0 | 0 | 0 | 0 | 0 | 0 |  | 0 | 0 | 0 | 0 | 0 | 0 | 0 | 0 | 0 | 0 | 0 | 0 | 0 | 0 | 0 | 0 | 0 | 0 | 0 | 0 | 0 | 0 | 0 | 0 | 0 | 0 | [10 empty] | 0 | 0 | 0 | 0
2014-11-30 | 19時 | 3.9838 | 0 | 0 | 5.1347 | 0 | [12 empty] | 28.8567 |  |  | 13.4712 | 13.4792 | [5 empty] | 0.34232 | 0 | 0 | 0 | [9 empty] | 0.36724 | 0 | 0 | 0 | 0 | 0 | 0 | 0 |  | 0 | 0 | 0 | 0 | 0 | 0 | 0 | 0 | 0 | 0 | 0 | 0 | 0 | 0 | 0 | 0 | 0 | 0 | 0 | 0 | 0 | 0 | 0 | 0 | 0 | 0 | [10 empty] | 0 | 0 | 0 | 0
2014-11-30 | 20時 | 4.4774 | 0 | 0 | 0 | 4.2477 | [12 empty] | 22.1322 |  |  | 10.3224 | 10.3285 | [5 empty] | 0.45869 | 0 | 0 | 0 | [9 empty] | 0 | 0 | 0 | 0 | 0.39542 | 0 | 0 | 0 |  | 0 | 0 | 0 | 0 | 0 | 0 | 0 | 0 | 0 | 0 | 0 | 0 | 0 | 0 | 0 | 0 | 0 | 0 | 0 | 0 | 0 | 0 | 0 | 0 | 0 | 0 | [10 empty] | 0 | 0 | 0 | 0
2014-11-30 | 21時 | 4.8149 | 0 | 0 | 3.019 | 1.7776 | [12 empty] | 22.1322 |  |  | 10.3224 | 10.3285 | [5 empty] | 0.48687 | 0 | 0 | 0 | [9 empty] | 0.29627 | 0 | 0 | 0 | 0.21999 | 0 | 0 | 0 |  | 0 | 0 | 0 | 0 | 0 | 0 | 0 | 0 | 0 | 0 | 0 | 0 | 0 | 0 | 0 | 0 | 0 | 0 | 0 | 0 | 0 | 0 | 0 | 0 | 0 | 0 | [10 empty] | 0 | 0 | 0 | 0
2014-11-30 | 22時 | 5.0947 | 0 | 0 | 1.8244 | 0 | [12 empty] | 22.0749 |  |  | 10.2889 | 10.295 | [5 empty] | 0.5137 | 0 | 0 | 0 | [9 empty] | 0.22297 | 0 | 0 | 0 | 0 | 0 | 0 | 0 |  | 0 | 0 | 0 | 0 | 0 | 0 | 0 | 0 | 0 | 0 | 0 | 0 | 0 | 0 | 0 | 0 | 0 | 0 | 0 | 0 | 0 | 0 | 0 | 0 | 0 | 0 | [10 empty] | 0 | 0 | 0 | 0
2014-11-30 | 23時 | 0 | 0 | 0 | 0 | 0 | [12 empty] | 21.9626 |  |  | 10.2226 | 10.2286 | [5 empty] | 0 | 0 | 0 | 0 | [9 empty] | 0 | 0 | 0 | 0 | 0 | 0 | 0 | 0 |  | 0 | 0 | 0 | 0 | 0 | 0 | 0 | 0 | 0 | 0 | 0 | 0 | 0 | 0 | 0 | 0 | 0 | 0 | 0 | 0 | 0 | 0 | 0 | 0 | 0 | 0 | [10 empty] | 0 | 0 | 0 | 0
2014-12-01 | 0時 | 0 | 0 | 0 | 0 | 0 | [12 empty] | 21.8267 |  |  | 10.1406 | 10.1466 | [5 empty] | 0 | 0 | 0 | 0 | [9 empty] | 0 | 0 | 0 | 0 | 0 | 0 | 0 | 0 |  | 0 | 0 | 0 | 0 | 0 | 0 | 0 | 0 | 0 | 0 | 0 | 0 | 0 | 0 | 0 | 0 | 0 | 0 | 0 | 0 | 0 | 0 | 0 | 0 | 0 | 0 | [10 empty] | 0 | 0 | 0 | 0
2014-12-01 | 1時 | 0 | 0 | 0 | 0 | 0 | [12 empty] | 21.6955 |  |  | 10.0596 | 10.0656 | [5 empty] | 0 | 0 | 0 | 0 | [9 empty] | 0 | 0 | 0 | 0 | 0 | 0 | 0 | 0 |  | 0 | 0 | 0 | 0 | 0 | 0 | 0 | 0 | 0 | 0 | 0 | 0 | 0 | 0 | 0 | 0 | 0 | 0 | 0 | 0 | 0 | 0 | 0 | 0 | 0 | 0 | [10 empty] | 0 | 0 | 0 | 0
2014-12-01 | 2時 | 0 | 0 | 0 | 0 | 0 | [12 empty] | 21.5446 |  |  | 9.9639 | 9.9698 | [5 empty] | 0 | 0 | 0 | 0 | [9 empty] | 0 | 0 | 0 | 0 | 0 | 0 | 0 | 0 |  | 0 | 0 | 0 | 0 | 0 | 0 | 0 | 0 | 0 | 0 | 0 | 0 | 0 | 0 | 0 | 0 | 0 | 0 | 0 | 0 | 0 | 0 | 0 | 0 | 0 | 0 | [10 empty] | 0 | 0 | 0 | 0
2014-12-01 | 3時 | 0 | 0 | 0 | 0 | 0 | [12 empty] | 21.4717 |  |  | 9.9166 | 9.9225 | [5 empty] | 0 | 0 | 0 | 0 | [9 empty] | 0 | 0 | 0 | 0 | 0 | 0 | 0 | 0 |  | 0 | 0 | 0 | 0 | 0 | 0 | 0 | 0 | 0 | 0 | 0 | 0 | 0 | 0 | 0 | 0 | 0 | 0 | 0 | 0 | 0 | 0 | 0 | 0 | 0 | 0 | [10 empty] | 0 | 0 | 0 | 0
2014-12-01 | 4時 | 0 | 0 | 0 | 0 | 0 | [12 empty] | 21.4241 |  |  | 9.8853 | 9.8912 | [5 empty] | 0 | 0 | 0 | 0 | [9 empty] | 0 | 0 | 0 | 0 | 0 | 0 | 0 | 0 |  | 0 | 0 | 0 | 0 | 0 | 0 | 0 | 0 | 0 | 0 | 0 | 0 | 0 | 0 | 0 | 0 | 0 | 0 | 0 | 0 | 0 | 0 | 0 | 0 | 0 | 0 | [10 empty] | 0 | 0 | 0 | 0
2014-12-01 | 5時 | 22.5193 | 0 | 0 | 0 | 0 | [12 empty] | 21.2415 |  |  | 9.7617 | 9.7676 | [5 empty] | 3.6193 | 0 | 0 | 0 | [9 empty] | 0 | 0 | 0 | 0 | 0 | 0 | 0 | 0 |  | 0 | 0 | 0 | 0 | 0 | 0 | 0 | 0 | 0 | 0 | 0 | 0 | 0 | 0 | 0 | 0 | 0 | 0 | 0 | 0 | 0 | 0 | 0 | 0 | 0 | 0 | [10 empty] | 0 | 0 | 0 | 0
2014-12-01 | 6時 | 5.8438 | 0 | 0 | 0 | 0 | [12 empty] | 27.7628 |  |  | 12.7976 | 12.8052 | [5 empty] | 0.5035 | 0 | 0 | 0 | [9 empty] | 0 | 0 | 0 | 0 | 0 | 0 | 0 | 0 |  | 0 | 0 | 0 | 0 | 0 | 0 | 0 | 0 | 0 | 0 | 0 | 0 | 0 | 0 | 0 | 0 | 0 | 0 | 0 | 0 | 0 | 0 | 0 | 0 | 0 | 0 | [10 empty] | 0 | 0 | 0 | 0
2014-12-01 | 7時 | 1.7634 | 0 | 0 | 0 | 0 | [12 empty] | 28.2096 |  |  | 13.0854 | 13.0932 | [5 empty] | 0.2286 | 0 | 0 | 0 | [9 empty] | 0 | 0 | 0 | 0 | 0 | 0 | 0 | 0 |  | 0 | 0 | 0 | 0 | 0 | 0 | 0 | 0 | 0 | 0 | 0 | 0 | 0 | 0 | 0 | 0 | 0 | 0 | 0 | 0 | 0 | 0 | 0 | 0 | 0 | 0 | [10 empty] | 0 | 0 | 0 | 0
2014-12-01 | 8時 | 0.065875 | 0 | 0 | 0 | 0 | [12 empty] | 28.3811 |  |  | 13.1908 | 13.1986 | [5 empty] | 0.12229 | 0 | 0 | 0 | [9 empty] | 0 | 0 | 0 | 0 | 0 | 0 | 0 | 0 |  | 0 | 0 | 0 | 0 | 0 | 0 | 0 | 0 | 0 | 0 | 0 | 0 | 0 | 0 | 0 | 0 | 0 | 0 | 0 | 0 | 0 | 0 | 0 | 0 | 0 | 0 | [10 empty] | 0 | 0 | 0 | 0
2014-12-01 | 9時 | 0 | 0 | 0 | 0 | 0 | [12 empty] | 29.1303 |  |  | 13.6261 | 13.6341 | [5 empty] | 0 | 0 | 0 | 0 | [9 empty] | 0 | 0 | 0 | 0 | 0 | 0 | 0 | 0 |  | 0 | 0 | 0 | 0 | 0 | 0 | 0 | 0 | 0 | 0 | 0 | 0 | 0 | 0 | 0 | 0 | 0 | 0 | 0 | 0 | 0 | 0 | 0 | 0 | 0 | 0 | [10 empty] | 0 | 0 | 0 | 0
2014-12-01 | 10時 | 0 | 0 | 0 | 0 | 0 | [12 empty] | 29.3748 |  |  | 13.7609 | 13.7691 | [5 empty] | 0 | 0 | 0 | 0 | [9 empty] | 0 | 0 | 0 | 0 | 0 | 0 | 0 | 0 |  | 0 | 0 | 0 | 0 | 0 | 0 | 0 | 0 | 0 | 0 | 0 | 0 | 0 | 0 | 0 | 0 | 0 | 0 | 0 | 0 | 0 | 0 | 0 | 0 | 0 | 0 | [10 empty] | 0 | 0 | 0 | 0
2014-12-01 | 11時 | 1.6928 | 0 | 0 | 0 | 0 | [12 empty] | 29.7148 |  |  | 13.9439 | 13.9521 | [5 empty] | 0.19521 | 0 | 0 | 0 | [9 empty] | 0 | 0 | 0 | 0 | 0 | 0 | 0 | 0 |  | 0 | 0 | 0 | 0 | 0 | 0 | 0 | 0 | 0 | 0 | 0 | 0 | 0 | 0 | 0 | 0 | 0 | 0 | 0 | 0 | 0 | 0 | 0 | 0 | 0 | 0 | [10 empty] | 0 | 0 | 0 | 0
2014-12-01 | 12時 | 0.048018 | 0 | 0 | 0 | 0 | [12 empty] | 29.6714 |  |  | 13.9208 | 13.929 | [5 empty] | 0.11605 | 0 | 0 | 0 | [9 empty] | 0 | 0 | 0 | 0 | 0 | 0 | 0 | 0 |  | 0 | 0 | 0 | 0 | 0 | 0 | 0 | 0 | 0 | 0 | 0 | 0 | 0 | 0 | 0 | 0 | 0 | 0 | 0 | 0 | 0 | 0 | 0 | 0 | 0 | 0 | [10 empty] | 0 | 0 | 0 | 0
2014-12-01 | 13時 | 0 | 0 | 0 | 0 | 0 | [12 empty] | 30.1165 |  |  | 14.1538 | 14.1622 | [5 empty] | 0 | 0 | 0 | 0 | [9 empty] | 0 | 0 | 0 | 0 | 0 | 0 | 0 | 0 |  | 0 | 0 | 0 | 0 | 0 | 0 | 0 | 0 | 0 | 0 | 0 | 0 | 0 | 0 | 0 | 0 | 0 | 0 | 0 | 0 | 0 | 0 | 0 | 0 | 0 | 0 | [10 empty] | 0 | 0 | 0 | 0
2014-12-01 | 14時 | 0 | 0 | 0 | 0 | 0 | [12 empty] | 29.5854 |  |  | 13.8749 | 13.8831 | [5 empty] | 0 | 0 | 0 | 0 | [9 empty] | 0 | 0 | 0 | 0 | 0 | 0 | 0 | 0 |  | 0 | 0 | 0 | 0 | 0 | 0 | 0 | 0 | 0 | 0 | 0 | 0 | 0 | 0 | 0 | 0 | 0 | 0 | 0 | 0 | 0 | 0 | 0 | 0 | 0 | 0 | [10 empty] | 0 | 0 | 0 | 0
2014-12-01 | 15時 | 3.3359 | 0 | 0 | 0 | 0 | [12 empty] | 29.1303 |  |  | 13.6261 | 13.6341 | [5 empty] | 0.29636 | 0 | 0 | 0 | [9 empty] | 0 | 0 | 0 | 0 | 0 | 0 | 0 | 0 |  | 0 | 0 | 0 | 0 | 0 | 0 | 0 | 0 | 0 | 0 | 0 | 0 | 0 | 0 | 0 | 0 | 0 | 0 | 0 | 0 | 0 | 0 | 0 | 0 | 0 | 0 | [10 empty] | 0 | 0 | 0 | 0
2014-12-01 | 16時 | 3.0314 | 0 | 0 | 0 | 0 | [12 empty] | 28.8567 |  |  | 13.4712 | 13.4792 | [5 empty] | 0.28681 | 0 | 0 | 0 | [9 empty] | 0 | 0 | 0 | 0 | 0 | 0 | 0 | 0 |  | 0 | 0 | 0 | 0 | 0 | 0 | 0 | 0 | 0 | 0 | 0 | 0 | 0 | 0 | 0 | 0 | 0 | 0 | 0 | 0 | 0 | 0 | 0 | 0 | 0 | 0 | [10 empty] | 0 | 0 | 0 | 0
2014-12-01 | 17時 | 6.359 | 0 | 0 | 0 | 3.3791 | [12 empty] | 28.2775 |  |  | 13.1274 | 13.1352 | [5 empty] | 0.51344 | 0 | 0 | 0 | [9 empty] | 0 | 0 | 0 | 0 | 0.27455 | 0 | 0 | 0 |  | 0 | 0 | 0 | 0 | 0 | 0 | 0 | 0 | 0 | 0 | 0 | 0 | 0 | 0 | 0 | 0 | 0 | 0 | 0 | 0 | 0 | 0 | 0 | 0 | 0 | 0 | [10 empty] | 0 | 0 | 0 | 0
2014-12-01 | 18時 | 7.2467 | 0 | 0 | 0 | 0 | [12 empty] | 21.4717 |  |  | 9.9166 | 9.9225 | [5 empty] | 0.74832 | 0 | 0 | 0 | [9 empty] | 0 | 0 | 0 | 0 | 0 | 0 | 0 | 0 |  | 0 | 0 | 0 | 0 | 0 | 0 | 0 | 0 | 0 | 0 | 0 | 0 | 0 | 0 | 0 | 0 | 0 | 0 | 0 | 0 | 0 | 0 | 0 | 0 | 0 | 0 | [10 empty] | 0 | 0 | 0 | 0
2014-12-01 | 19時 | 4.0083 | 0 | 0 | 4.2038 | 0 | [12 empty] | 27.9482 |  |  | 12.9196 | 12.9273 | [5 empty] | 0.37675 | 0 | 0 | 0 | [9 empty] | 0.32863 | 0 | 0 | 0 | 0 | 0 | 0 | 0 |  | 0 | 0 | 0 | 0 | 0 | 0 | 0 | 0 | 0 | 0 | 0 | 0 | 0 | 0 | 0 | 0 | 0 | 0 | 0 | 0 | 0 | 0 | 0 | 0 | 0 | 0 | [10 empty] | 0 | 0 | 0 | 0
2014-12-01 | 20時 | 4.7715 | 0 | 0 | 0 | 4.2295 | [12 empty] | 21.3085 |  |  | 9.8077 | 9.8136 | [5 empty] | 0.53141 | 0 | 0 | 0 | [9 empty] | 0 | 0 | 0 | 0 | 0.42562 | 0 | 0 | 0 |  | 0 | 0 | 0 | 0 | 0 | 0 | 0 | 0 | 0 | 0 | 0 | 0 | 0 | 0 | 0 | 0 | 0 | 0 | 0 | 0 | 0 | 0 | 0 | 0 | 0 | 0 | [10 empty] | 0 | 0 | 0 | 0
2014-12-01 | 21時 | 5.4493 | 0 | 0 | 3.1551 | 2.0237 | [12 empty] | 21.0919 |  |  | 9.6558 | 9.6616 | [5 empty] | 0.60648 | 0 | 0 | 0 | [9 empty] | 0.33515 | 0 | 0 | 0 | 0.25 | 0 | 0 | 0 |  | 0 | 0 | 0 | 0 | 0 | 0 | 0 | 0 | 0 | 0 | 0 | 0 | 0 | 0 | 0 | 0 | 0 | 0 | 0 | 0 | 0 | 0 | 0 | 0 | 0 | 0 | [10 empty] | 0 | 0 | 0 | 0
2014-12-01 | 22時 | 6.0337 | 0 | 0 | 2.1326 | 0 | [12 empty] | 20.9326 |  |  | 9.5373 | 9.543 | [5 empty] | 0.67206 | 0 | 0 | 0 | [9 empty] | 0.26042 | 0 | 0 | 0 | 0 | 0 | 0 | 0 |  | 0 | 0 | 0 | 0 | 0 | 0 | 0 | 0 | 0 | 0 | 0 | 0 | 0 | 0 | 0 | 0 | 0 | 0 | 0 | 0 | 0 | 0 | 0 | 0 | 0 | 0 | [10 empty] | 0 | 0 | 0 | 0
2014-12-01 | 23時 | 0 | 0 | 0 | 0 | 0 | [12 empty] | 20.8575 |  |  | 9.479 | 9.4848 | [5 empty] | 0 | 0 | 0 | 0 | [9 empty] | 0 | 0 | 0 | 0 | 0 | 0 | 0 | 0 |  | 0 | 0 | 0 | 0 | 0 | 0 | 0 | 0 | 0 | 0 | 0 | 0 | 0 | 0 | 0 | 0 | 0 | 0 | 0 | 0 | 0 | 0 | 0 | 0 | 0 | 0 | [10 empty] | 0 | 0 | 0 | 0
2014-12-02 | 0時 | 0 | 0 | 0 | 0 | 0 | [12 empty] | 20.8575 |  |  | 9.479 | 9.4848 | [5 empty] | 0 | 0 | 0 | 0 | [9 empty] | 0 | 0 | 0 | 0 | 0 | 0 | 0 | 0 |  | 0 | 0 | 0 | 0 | 0 | 0 | 0 | 0 | 0 | 0 | 0 | 0 | 0 | 0 | 0 | 0 | 0 | 0 | 0 | 0 | 0 | 0 | 0 | 0 | 0 | 0 | [10 empty] | 0 | 0 | 0 | 0
2014-12-02 | 1時 | 0 | 0 | 0 | 0 | 0 | [12 empty] | 20.876 |  |  | 9.4935 | 9.4993 | [5 empty] | 0 | 0 | 0 | 0 | [9 empty] | 0 | 0 | 0 | 0 | 0 | 0 | 0 | 0 |  | 0 | 0 | 0 | 0 | 0 | 0 | 0 | 0 | 0 | 0 | 0 | 0 | 0 | 0 | 0 | 0 | 0 | 0 | 0 | 0 | 0 | 0 | 0 | 0 | 0 | 0 | [10 empty] | 0 | 0 | 0 | 0
2014-12-02 | 2時 | 0 | 0 | 0 | 0 | 0 | [12 empty] | 20.876 |  |  | 9.4935 | 9.4993 | [5 empty] | 0 | 0 | 0 | 0 | [9 empty] | 0 | 0 | 0 | 0 | 0 | 0 | 0 | 0 |  | 0 | 0 | 0 | 0 | 0 | 0 | 0 | 0 | 0 | 0 | 0 | 0 | 0 | 0 | 0 | 0 | 0 | 0 | 0 | 0 | 0 | 0 | 0 | 0 | 0 | 0 | [10 empty] | 0 | 0 | 0 | 0
2014-12-02 | 3時 | 0 | 0 | 0 | 0 | 0 | [12 empty] | 20.9909 |  |  | 9.5814 | 9.5872 | [5 empty] | 0 | 0 | 0 | 0 | [9 empty] | 0 | 0 | 0 | 0 | 0 | 0 | 0 | 0 |  | 0 | 0 | 0 | 0 | 0 | 0 | 0 | 0 | 0 | 0 | 0 | 0 | 0 | 0 | 0 | 0 | 0 | 0 | 0 | 0 | 0 | 0 | 0 | 0 | 0 | 0 | [10 empty] | 0 | 0 | 0 | 0
2014-12-02 | 4時 | 0 | 0 | 0 | 0 | 0 | [12 empty] | 20.9712 |  |  | 9.5666 | 9.5724 | [5 empty] | 0 | 0 | 0 | 0 | [9 empty] | 0 | 0 | 0 | 0 | 0 | 0 | 0 | 0 |  | 0 | 0 | 0 | 0 | 0 | 0 | 0 | 0 | 0 | 0 | 0 | 0 | 0 | 0 | 0 | 0 | 0 | 0 | 0 | 0 | 0 | 0 | 0 | 0 | 0 | 0 | [10 empty] | 0 | 0 | 0 | 0
2014-12-02 | 5時 | 0 | 0 | 0 | 0 | 0 | [12 empty] | 20.9326 |  |  | 9.5373 | 9.543 | [5 empty] | 0 | 0 | 0 | 0 | [9 empty] | 0 | 0 | 0 | 0 | 0 | 0 | 0 | 0 |  | 0 | 0 | 0 | 0 | 0 | 0 | 0 | 0 | 0 | 0 | 0 | 0 | 0 | 0 | 0 | 0 | 0 | 0 | 0 | 0 | 0 | 0 | 0 | 0 | 0 | 0 | [10 empty] | 0 | 0 | 0 | 0
2014-12-02 | 6時 | 0 | 0 | 0 | 0 | 0 | [12 empty] | 20.9518 |  |  | 9.5519 | 9.5577 | [5 empty] | 0 | 0 | 0 | 0 | [9 empty] | 0 | 0 | 0 | 0 | 0 | 0 | 0 | 0 |  | 0 | 0 | 0 | 0 | 0 | 0 | 0 | 0 | 0 | 0 | 0 | 0 | 0 | 0 | 0 | 0 | 0 | 0 | 0 | 0 | 0 | 0 | 0 | 0 | 0 | 0 | [10 empty] | 0 | 0 | 0 | 0
2014-12-02 | 7時 | 23.0308 | 0 | 0 | 8.324 | 0 | [12 empty] | 21.1337 |  |  | 9.6858 | 9.6917 | [5 empty] | 3.6109 | 0 | 0 | 0 | [9 empty] | 0.95591 | 0 | 0 | 0 | 0 | 0 | 0 | 0 |  | 0 | 0 | 0 | 0 | 0 | 0 | 0 | 0 | 0 | 0 | 0 | 0 | 0 | 0 | 0 | 0 | 0 | 0 | 0 | 0 | 0 | 0 | 0 | 0 | 0 | 0 | [10 empty] | 0 | 0 | 0 | 0
2014-12-02 | 8時 | 8.1889 | 0 | 0 | 2.9573 | 7.6841 | [12 empty] | 21.2415 |  |  | 9.7617 | 9.7676 | [5 empty] | 0.86065 | 0 | 0 | 0 | [9 empty] | 0.31399 | 0 | 0 | 0 | 0.84298 | 0 | 0 | 0 |  | 0 | 0 | 0 | 0 | 0 | 0 | 0 | 0 | 0 | 0 | 0 | 0 | 0 | 0 | 0 | 0 | 0 | 0 | 0 | 0 | 0 | 0 | 0 | 0 | 0 | 0 | [10 empty] | 0 | 0 | 0 | 0
2014-12-02 | 9時 | 5.9488 | 0 | 0 | 2.0767 | 2.492 | [12 empty] | 21.3773 |  |  | 9.8541 | 9.86 | [5 empty] | 0.63128 | 0 | 0 | 0 | [9 empty] | 0.24777 | 0 | 0 | 0 | 0.27535 | 0 | 0 | 0 |  | 0 | 0 | 0 | 0 | 0 | 0 | 0 | 0 | 0 | 0 | 0 | 0 | 0 | 0 | 0 | 0 | 0 | 0 | 0 | 0 | 0 | 0 | 0 | 0 | 0 | 0 | [10 empty] | 0 | 0 | 0 | 0
2014-12-02 | 10時 | 4.7222 | 0 | 0 | 1.5982 | 1.75 | [12 empty] | 21.8001 |  |  | 10.1243 | 10.1303 | [5 empty] | 0.49708 | 0 | 0 | 0 | [9 empty] | 0.21546 | 0 | 0 | 0 | 0.22292 | 0 | 0 | 0 |  | 0 | 0 | 0 | 0 | 0 | 0 | 0 | 0 | 0 | 0 | 0 | 0 | 0 | 0 | 0 | 0 | 0 | 0 | 0 | 0 | 0 | 0 | 0 | 0 | 0 | 0 | [10 empty] | 0 | 0 | 0 | 0
2014-12-02 | 11時 | 5.9359 | 0 | 0 | 0 | 1.711 | [12 empty] | 21.8001 |  |  | 10.1243 | 10.1303 | [5 empty] | 0.60349 | 0 | 0 | 0 | [9 empty] | 0 | 0 | 0 | 0 | 0.22097 | 0 | 0 | 0 |  | 0 | 0 | 0 | 0 | 0 | 0 | 0 | 0 | 0 | 0 | 0 | 0 | 0 | 0 | 0 | 0 | 0 | 0 | 0 | 0 | 0 | 0 | 0 | 0 | 0 | 0 | [10 empty] | 0 | 0 | 0 | 0
2014-12-02 | 12時 | 5.0348 | 0 | 0 | 0 | 0 | [12 empty] | 21.9077 |  |  | 10.1896 | 10.1957 | [5 empty] | 0.51771 | 0 | 0 | 0 | [9 empty] | 0 | 0 | 0 | 0 | 0 | 0 | 0 | 0 |  | 0 | 0 | 0 | 0 | 0 | 0 | 0 | 0 | 0 | 0 | 0 | 0 | 0 | 0 | 0 | 0 | 0 | 0 | 0 | 0 | 0 | 0 | 0 | 0 | 0 | 0 | [10 empty] | 0 | 0 | 0 | 0
2014-12-02 | 13時 | 0 | 0 | 0 | 0 | 0 | [12 empty] | 29.0509 |  |  | 13.5815 | 13.5896 | [5 empty] | 0 | 0 | 0 | 0 | [9 empty] | 0 | 0 | 0 | 0 | 0 | 0 | 0 | 0 |  | 0 | 0 | 0 | 0 | 0 | 0 | 0 | 0 | 0 | 0 | 0 | 0 | 0 | 0 | 0 | 0 | 0 | 0 | 0 | 0 | 0 | 0 | 0 | 0 | 0 | 0 | [10 empty] | 0 | 0 | 0 | 0
2014-12-02 | 14時 | 0 | 0 | 0 | 0 | 0 | [12 empty] | 29.0115 |  |  | 13.5594 | 13.5674 | [5 empty] | 0 | 0 | 0 | 0 | [9 empty] | 0 | 0 | 0 | 0 | 0 | 0 | 0 | 0 |  | 0 | 0 | 0 | 0 | 0 | 0 | 0 | 0 | 0 | 0 | 0 | 0 | 0 | 0 | 0 | 0 | 0 | 0 | 0 | 0 | 0 | 0 | 0 | 0 | 0 | 0 | [10 empty] | 0 | 0 | 0 | 0
2014-12-02 | 15時 | 7.5868 | 0 | 0 | 3.4026 | 0 | [12 empty] | 28.8186 |  |  | 13.4493 | 13.4573 | [5 empty] | 0.57315 | 0 | 0 | 0 | [9 empty] | 0.26758 | 0 | 0 | 0 | 0 | 0 | 0 | 0 |  | 0 | 0 | 0 | 0 | 0 | 0 | 0 | 0 | 0 | 0 | 0 | 0 | 0 | 0 | 0 | 0 | 0 | 0 | 0 | 0 | 0 | 0 | 0 | 0 | 0 | 0 | [10 empty] | 0 | 0 | 0 | 0
2014-12-02 | 16時 | 7.3676 | 0 | 0 | 1.9855 | 0 | [12 empty] | 21.9904 |  |  | 10.2391 | 10.2452 | [5 empty] | 0.72923 | 0 | 0 | 0 | [9 empty] | 0.23259 | 0 | 0 | 0 | 0 | 0 | 0 | 0 |  | 0 | 0 | 0 | 0 | 0 | 0 | 0 | 0 | 0 | 0 | 0 | 0 | 0 | 0 | 0 | 0 | 0 | 0 | 0 | 0 | 0 | 0 | 0 | 0 | 0 | 0 | [10 empty] | 0 | 0 | 0 | 0
2014-12-02 | 17時 | 7.7254 | 0 | 0 | 2.1914 | 0 | [12 empty] | 21.8267 |  |  | 10.1406 | 10.1466 | [5 empty] | 0.77502 | 0 | 0 | 0 | [9 empty] | 0.24697 | 0 | 0 | 0 | 0 | 0 | 0 | 0 |  | 0 | 0 | 0 | 0 | 0 | 0 | 0 | 0 | 0 | 0 | 0 | 0 | 0 | 0 | 0 | 0 | 0 | 0 | 0 | 0 | 0 | 0 | 0 | 0 | 0 | 0 | [10 empty] | 0 | 0 | 0 | 0
2014-12-02 | 18時 | 4.6182 | 0 | 0 | 0 | 0 | [12 empty] | 28.4162 |  |  | 13.212 | 13.2199 | [5 empty] | 0.39649 | 0 | 0 | 0 | [9 empty] | 0 | 0 | 0 | 0 | 0 | 0 | 0 | 0 |  | 0 | 0 | 0 | 0 | 0 | 0 | 0 | 0 | 0 | 0 | 0 | 0 | 0 | 0 | 0 | 0 | 0 | 0 | 0 | 0 | 0 | 0 | 0 | 0 | 0 | 0 | [10 empty] | 0 | 0 | 0 | 0
2014-12-02 | 19時 | 4.9944 | 0 | 0 | 3.2688 | 5.1808 | [12 empty] | 21.7736 |  |  | 10.1081 | 10.1141 | [5 empty] | 0.52185 | 0 | 0 | 0 | [9 empty] | 0.32406 | 0 | 0 | 0 | 0.49891 | 0 | 0 | 0 |  | 0 | 0 | 0 | 0 | 0 | 0 | 0 | 0 | 0 | 0 | 0 | 0 | 0 | 0 | 0 | 0 | 0 | 0 | 0 | 0 | 0 | 0 | 0 | 0 | 0 | 0 | [10 empty] | 0 | 0 | 0 | 0
2014-12-02 | 20時 | 4.967 | 0 | 0 | 2.1418 | 1.9587 | [12 empty] | 21.8267 |  |  | 10.1406 | 10.1466 | [5 empty] | 0.51645 | 0 | 0 | 0 | [9 empty] | 0.244 | 0 | 0 | 0 | 0.23359 | 0 | 0 | 0 |  | 0 | 0 | 0 | 0 | 0 | 0 | 0 | 0 | 0 | 0 | 0 | 0 | 0 | 0 | 0 | 0 | 0 | 0 | 0 | 0 | 0 | 0 | 0 | 0 | 0 | 0 | [10 empty] | 0 | 0 | 0 | 0
2014-12-02 | 21時 | 5.4348 | 0 | 0 | 1.7061 | 1.7145 | [12 empty] | 21.6192 |  |  | 10.0116 | 10.0175 | [5 empty] | 0.5695 | 0 | 0 | 0 | [9 empty] | 0.2231 | 0 | 0 | 0 | 0.22361 | 0 | 0 | 0 |  | 0 | 0 | 0 | 0 | 0 | 0 | 0 | 0 | 0 | 0 | 0 | 0 | 0 | 0 | 0 | 0 | 0 | 0 | 0 | 0 | 0 | 0 | 0 | 0 | 0 | 0 | [10 empty] | 0 | 0 | 0 | 0
2014-12-02 | 22時 | 0 | 0 | 0 | 0 | 0 | [12 empty] | 28.3811 |  |  | 13.1908 | 13.1986 | [5 empty] | 0 | 0 | 0 | 0 | [9 empty] | 0 | 0 | 0 | 0 | 0 | 0 | 0 | 0 |  | 0 | 0 | 0 | 0 | 0 | 0 | 0 | 0 | 0 | 0 | 0 | 0 | 0 | 0 | 0 | 0 | 0 | 0 | 0 | 0 | 0 | 0 | 0 | 0 | 0 | 0 | [10 empty] | 0 | 0 | 0 | 0
2014-12-02 | 23時 | 0 | 0 | 0 | 0 | 0 | [12 empty] | 21.6699 |  |  | 10.0436 | 10.0496 | [5 empty] | 0 | 0 | 0 | 0 | [9 empty] | 0 | 0 | 0 | 0 | 0 | 0 | 0 | 0 |  | 0 | 0 | 0 | 0 | 0 | 0 | 0 | 0 | 0 | 0 | 0 | 0 | 0 | 0 | 0 | 0 | 0 | 0 | 0 | 0 | 0 | 0 | 0 | 0 | 0 | 0 | [10 empty] | 0 | 0 | 0 | 0
2014-12-03 | 0時 | 0 | 0 | 0 | 0 | 0 | [12 empty] | 21.2637 |  |  | 9.777 | 9.7829 | [5 empty] | 0 | 0 | 0 | 0 | [9 empty] | 0 | 0 | 0 | 0 | 0 | 0 | 0 | 0 |  | 0 | 0 | 0 | 0 | 0 | 0 | 0 | 0 | 0 | 0 | 0 | 0 | 0 | 0 | 0 | 0 | 0 | 0 | 0 | 0 | 0 | 0 | 0 | 0 | 0 | 0 | [10 empty] | 0 | 0 | 0 | 0
2014-12-03 | 1時 | 0 | 0 | 0 | 0 | 0 | [12 empty] | 21.3773 |  |  | 9.8541 | 9.86 | [5 empty] | 0 | 0 | 0 | 0 | [9 empty] | 0 | 0 | 0 | 0 | 0 | 0 | 0 | 0 |  | 0 | 0 | 0 | 0 | 0 | 0 | 0 | 0 | 0 | 0 | 0 | 0 | 0 | 0 | 0 | 0 | 0 | 0 | 0 | 0 | 0 | 0 | 0 | 0 | 0 | 0 | [10 empty] | 0 | 0 | 0 | 0
2014-12-03 | 2時 | 0 | 0 | 0 | 0 | 0 | [12 empty] | 21.1978 |  |  | 9.7312 | 9.7371 | [5 empty] | 0 | 0 | 0 | 0 | [9 empty] | 0 | 0 | 0 | 0 | 0 | 0 | 0 | 0 |  | 0 | 0 | 0 | 0 | 0 | 0 | 0 | 0 | 0 | 0 | 0 | 0 | 0 | 0 | 0 | 0 | 0 | 0 | 0 | 0 | 0 | 0 | 0 | 0 | 0 | 0 | [10 empty] | 0 | 0 | 0 | 0
2014-12-03 | 3時 | 0 | 0 | 0 | 0 | 0 | [12 empty] | 21.2196 |  |  | 9.7464 | 9.7523 | [5 empty] | 0 | 0 | 0 | 0 | [9 empty] | 0 | 0 | 0 | 0 | 0 | 0 | 0 | 0 |  | 0 | 0 | 0 | 0 | 0 | 0 | 0 | 0 | 0 | 0 | 0 | 0 | 0 | 0 | 0 | 0 | 0 | 0 | 0 | 0 | 0 | 0 | 0 | 0 | 0 | 0 | [10 empty] | 0 | 0 | 0 | 0
2014-12-03 | 4時 | 0 | 0 | 0 | 0 | 0 | [12 empty] | 21.3085 |  |  | 9.8077 | 9.8136 | [5 empty] | 0 | 0 | 0 | 0 | [9 empty] | 0 | 0 | 0 | 0 | 0 | 0 | 0 | 0 |  | 0 | 0 | 0 | 0 | 0 | 0 | 0 | 0 | 0 | 0 | 0 | 0 | 0 | 0 | 0 | 0 | 0 | 0 | 0 | 0 | 0 | 0 | 0 | 0 | 0 | 0 | [10 empty] | 0 | 0 | 0 | 0
2014-12-03 | 5時 | 0 | 0 | 0 | 0 | 0 | [12 empty] | 21.3313 |  |  | 9.8232 | 9.829 | [5 empty] | 0 | 0 | 0 | 0 | [9 empty] | 0 | 0 | 0 | 0 | 0 | 0 | 0 | 0 |  | 0 | 0 | 0 | 0 | 0 | 0 | 0 | 0 | 0 | 0 | 0 | 0 | 0 | 0 | 0 | 0 | 0 | 0 | 0 | 0 | 0 | 0 | 0 | 0 | 0 | 0 | [10 empty] | 0 | 0 | 0 | 0
2014-12-03 | 6時 | 0 | 0 | 0 | 0 | 0 | [12 empty] | 21.4479 |  |  | 9.9009 | 9.9068 | [5 empty] | 0 | 0 | 0 | 0 | [9 empty] | 0 | 0 | 0 | 0 | 0 | 0 | 0 | 0 |  | 0 | 0 | 0 | 0 | 0 | 0 | 0 | 0 | 0 | 0 | 0 | 0 | 0 | 0 | 0 | 0 | 0 | 0 | 0 | 0 | 0 | 0 | 0 | 0 | 0 | 0 | [10 empty] | 0 | 0 | 0 | 0
2014-12-03 | 7時 | 22.5332 | 0 | 0 | 7.9954 | 0 | [12 empty] | 21.4958 |  |  | 9.9323 | 9.9383 | [5 empty] | 3.6408 | 0 | 0 | 0 | [9 empty] | 0.86595 | 0 | 0 | 0 | 0 | 0 | 0 | 0 |  | 0 | 0 | 0 | 0 | 0 | 0 | 0 | 0 | 0 | 0 | 0 | 0 | 0 | 0 | 0 | 0 | 0 | 0 | 0 | 0 | 0 | 0 | 0 | 0 | 0 | 0 | [10 empty] | 0 | 0 | 0 | 0
2014-12-03 | 8時 | 2.0615 | 0 | 0 | 0.66338 | 5.0193 | [12 empty] | 28.9724 |  |  | 13.5372 | 13.5453 | [5 empty] | 0.22903 | 0 | 0 | 0 | [9 empty] | 0.17778 | 0 | 0 | 0 | 0.35727 | 0 | 0 | 0 |  | 0 | 0 | 0 | 0 | 0 | 0 | 0 | 0 | 0 | 0 | 0 | 0 | 0 | 0 | 0 | 0 | 0 | 0 | 0 | 0 | 0 | 0 | 0 | 0 | 0 | 0 | [10 empty] | 0 | 0 | 0 | 0
2014-12-03 | 9時 | 0.034465 | 0 | 0 | 0.011129 | 0.013193 | [12 empty] | 29.6282 |  |  | 13.8978 | 13.906 | [5 empty] | 0.11556 | 0 | 0 | 0 | [9 empty] | 0.1721 | 0 | 0 | 0 | 0.17218 | 0 | 0 | 0 |  | 0 | 0 | 0 | 0 | 0 | 0 | 0 | 0 | 0 | 0 | 0 | 0 | 0 | 0 | 0 | 0 | 0 | 0 | 0 | 0 | 0 | 0 | 0 | 0 | 0 | 0 | [10 empty] | 0 | 0 | 0 | 0
2014-12-03 | 10時 | 0.027116 | 0 | 0 | 0.0081263 | 0.0085619 | [12 empty] | 30.5869 |  |  | 14.3924 | 14.4009 | [5 empty] | 0.11213 | 0 | 0 | 0 | [9 empty] | 0.16773 | 0 | 0 | 0 | 0.16781 | 0 | 0 | 0 |  | 0 | 0 | 0 | 0 | 0 | 0 | 0 | 0 | 0 | 0 | 0 | 0 | 0 | 0 | 0 | 0 | 0 | 0 | 0 | 0 | 0 | 0 | 0 | 0 | 0 | 0 | [10 empty] | 0 | 0 | 0 | 0
2014-12-03 | 11時 | 0.037111 | 0 | 0 | 0 | 0.0085143 | [12 empty] | 30.2086 |  |  | 14.2011 | 14.2095 | [5 empty] | 0.11372 | 0 | 0 | 0 | [9 empty] | 0 | 0 | 0 | 0 | 0.16939 | 0 | 0 | 0 |  | 0 | 0 | 0 | 0 | 0 | 0 | 0 | 0 | 0 | 0 | 0 | 0 | 0 | 0 | 0 | 0 | 0 | 0 | 0 | 0 | 0 | 0 | 0 | 0 | 0 | 0 | [10 empty] | 0 | 0 | 0 | 0
2014-12-03 | 12時 | 0.028016 | 0 | 0 | 0 | 0 | [12 empty] | 30.8812 |  |  | 14.5381 | 14.5467 | [5 empty] | 0.11128 | 0 | 0 | 0 | [9 empty] | 0 | 0 | 0 | 0 | 0 | 0 | 0 | 0 |  | 0 | 0 | 0 | 0 | 0 | 0 | 0 | 0 | 0 | 0 | 0 | 0 | 0 | 0 | 0 | 0 | 0 | 0 | 0 | 0 | 0 | 0 | 0 | 0 | 0 | 0 | [10 empty] | 0 | 0 | 0 | 0
2014-12-03 | 13時 | 0 | 0 | 0 | 0 | 0 | [12 empty] | 30.7821 |  |  | 14.4893 | 14.4979 | [5 empty] | 0 | 0 | 0 | 0 | [9 empty] | 0 | 0 | 0 | 0 | 0 | 0 | 0 | 0 |  | 0 | 0 | 0 | 0 | 0 | 0 | 0 | 0 | 0 | 0 | 0 | 0 | 0 | 0 | 0 | 0 | 0 | 0 | 0 | 0 | 0 | 0 | 0 | 0 | 0 | 0 | [10 empty] | 0 | 0 | 0 | 0
2014-12-03 | 14時 | 0 | 0 | 0 | 0 | 0 | [12 empty] | 30.3017 |  |  | 14.2486 | 14.257 | [5 empty] | 0 | 0 | 0 | 0 | [9 empty] | 0 | 0 | 0 | 0 | 0 | 0 | 0 | 0 |  | 0 | 0 | 0 | 0 | 0 | 0 | 0 | 0 | 0 | 0 | 0 | 0 | 0 | 0 | 0 | 0 | 0 | 0 | 0 | 0 | 0 | 0 | 0 | 0 | 0 | 0 | [10 empty] | 0 | 0 | 0 | 0
2014-12-03 | 15時 | 1.1582 | 0 | 0 | 0.040747 | 0 | [12 empty] | 29.5427 |  |  | 13.852 | 13.8602 | [5 empty] | 0.17116 | 0 | 0 | 0 | [9 empty] | 0.17246 | 0 | 0 | 0 | 0 | 0 | 0 | 0 |  | 0 | 0 | 0 | 0 | 0 | 0 | 0 | 0 | 0 | 0 | 0 | 0 | 0 | 0 | 0 | 0 | 0 | 0 | 0 | 0 | 0 | 0 | 0 | 0 | 0 | 0 | [10 empty] | 0 | 0 | 0 | 0
2014-12-03 | 16時 | 3.8857 | 0 | 0 | 0.37099 | 0 | [12 empty] | 29.4582 |  |  | 13.8063 | 13.8145 | [5 empty] | 0.31784 | 0 | 0 | 0 | [9 empty] | 0.17308 | 0 | 0 | 0 | 0 | 0 | 0 | 0 |  | 0 | 0 | 0 | 0 | 0 | 0 | 0 | 0 | 0 | 0 | 0 | 0 | 0 | 0 | 0 | 0 | 0 | 0 | 0 | 0 | 0 | 0 | 0 | 0 | 0 | 0 | [10 empty] | 0 | 0 | 0 | 0
2014-12-03 | 17時 | 4.6725 | 0 | 0 | 0.99956 | 0 | [12 empty] | 29.3748 |  |  | 13.7609 | 13.7691 | [5 empty] | 0.36583 | 0 | 0 | 0 | [9 empty] | 0.17981 | 0 | 0 | 0 | 0 | 0 | 0 | 0 |  | 0 | 0 | 0 | 0 | 0 | 0 | 0 | 0 | 0 | 0 | 0 | 0 | 0 | 0 | 0 | 0 | 0 | 0 | 0 | 0 | 0 | 0 | 0 | 0 | 0 | 0 | [10 empty] | 0 | 0 | 0 | 0
2014-12-03 | 18時 | 2.9109 | 0 | 0 | 0 | 0 | [12 empty] | 21.9904 |  |  | 10.2391 | 10.2452 | [5 empty] | 0.34018 | 0 | 0 | 0 | [9 empty] | 0 | 0 | 0 | 0 | 0 | 0 | 0 | 0 |  | 0 | 0 | 0 | 0 | 0 | 0 | 0 | 0 | 0 | 0 | 0 | 0 | 0 | 0 | 0 | 0 | 0 | 0 | 0 | 0 | 0 | 0 | 0 | 0 | 0 | 0 | [10 empty] | 0 | 0 | 0 | 0
2014-12-03 | 19時 | 3.6061 | 0 | 0 | 2.0906 | 3.14 | [12 empty] | 21.9351 |  |  | 10.2061 | 10.2121 | [5 empty] | 0.3978 | 0 | 0 | 0 | [9 empty] | 0.2393 | 0 | 0 | 0 | 0.30993 | 0 | 0 | 0 |  | 0 | 0 | 0 | 0 | 0 | 0 | 0 | 0 | 0 | 0 | 0 | 0 | 0 | 0 | 0 | 0 | 0 | 0 | 0 | 0 | 0 | 0 | 0 | 0 | 0 | 0 | [10 empty] | 0 | 0 | 0 | 0
2014-12-03 | 20時 | 3.9982 | 0 | 0 | 1.6575 | 1.4897 | [12 empty] | 21.7214 |  |  | 10.0757 | 10.0817 | [5 empty] | 0.4409 | 0 | 0 | 0 | [9 empty] | 0.2193 | 0 | 0 | 0 | 0.21158 | 0 | 0 | 0 |  | 0 | 0 | 0 | 0 | 0 | 0 | 0 | 0 | 0 | 0 | 0 | 0 | 0 | 0 | 0 | 0 | 0 | 0 | 0 | 0 | 0 | 0 | 0 | 0 | 0 | 0 | [10 empty] | 0 | 0 | 0 | 0
2014-12-03 | 21時 | 4.6476 | 0 | 0 | 1.3468 | 1.4332 | [12 empty] | 21.5693 |  |  | 9.9797 | 9.9857 | [5 empty] | 0.50422 | 0 | 0 | 0 | [9 empty] | 0.20723 | 0 | 0 | 0 | 0.21098 | 0 | 0 | 0 |  | 0 | 0 | 0 | 0 | 0 | 0 | 0 | 0 | 0 | 0 | 0 | 0 | 0 | 0 | 0 | 0 | 0 | 0 | 0 | 0 | 0 | 0 | 0 | 0 | 0 | 0 | [10 empty] | 0 | 0 | 0 | 0
2014-12-03 | 22時 | 0 | 0 | 0 | 0 | 0 | [12 empty] | 21.3542 |  |  | 9.8386 | 9.8445 | [5 empty] | 0 | 0 | 0 | 0 | [9 empty] | 0 | 0 | 0 | 0 | 0 | 0 | 0 | 0 |  | 0 | 0 | 0 | 0 | 0 | 0 | 0 | 0 | 0 | 0 | 0 | 0 | 0 | 0 | 0 | 0 | 0 | 0 | 0 | 0 | 0 | 0 | 0 | 0 | 0 | 0 | [10 empty] | 0 | 0 | 0 | 0
2014-12-03 | 23時 | 0 | 0 | 0 | 0 | 0 | [12 empty] | 21.3085 |  |  | 9.8077 | 9.8136 | [5 empty] | 0 | 0 | 0 | 0 | [9 empty] | 0 | 0 | 0 | 0 | 0 | 0 | 0 | 0 |  | 0 | 0 | 0 | 0 | 0 | 0 | 0 | 0 | 0 | 0 | 0 | 0 | 0 | 0 | 0 | 0 | 0 | 0 | 0 | 0 | 0 | 0 | 0 | 0 | 0 | 0 | [10 empty] | 0 | 0 | 0 | 0
2014-12-04 | 0時 | 0 | 0 | 0 | 0 | 0 | [12 empty] | 21.1337 |  |  | 9.6858 | 9.6917 | [5 empty] | 0 | 0 | 0 | 0 | [9 empty] | 0 | 0 | 0 | 0 | 0 | 0 | 0 | 0 |  | 0 | 0 | 0 | 0 | 0 | 0 | 0 | 0 | 0 | 0 | 0 | 0 | 0 | 0 | 0 | 0 | 0 | 0 | 0 | 0 | 0 | 0 | 0 | 0 | 0 | 0 | [10 empty] | 0 | 0 | 0 | 0
2014-12-04 | 1時 | 0 | 0 | 0 | 0 | 0 | [12 empty] | 21.1127 |  |  | 9.6708 | 9.6766 | [5 empty] | 0 | 0 | 0 | 0 | [9 empty] | 0 | 0 | 0 | 0 | 0 | 0 | 0 | 0 |  | 0 | 0 | 0 | 0 | 0 | 0 | 0 | 0 | 0 | 0 | 0 | 0 | 0 | 0 | 0 | 0 | 0 | 0 | 0 | 0 | 0 | 0 | 0 | 0 | 0 | 0 | [10 empty] | 0 | 0 | 0 | 0
2014-12-04 | 2時 | 0 | 0 | 0 | 0 | 0 | [12 empty] | 21.0713 |  |  | 9.6408 | 9.6466 | [5 empty] | 0 | 0 | 0 | 0 | [9 empty] | 0 | 0 | 0 | 0 | 0 | 0 | 0 | 0 |  | 0 | 0 | 0 | 0 | 0 | 0 | 0 | 0 | 0 | 0 | 0 | 0 | 0 | 0 | 0 | 0 | 0 | 0 | 0 | 0 | 0 | 0 | 0 | 0 | 0 | 0 | [10 empty] | 0 | 0 | 0 | 0
2014-12-04 | 3時 | 0 | 0 | 0 | 0 | 0 | [12 empty] | 21.0713 |  |  | 9.6408 | 9.6466 | [5 empty] | 0 | 0 | 0 | 0 | [9 empty] | 0 | 0 | 0 | 0 | 0 | 0 | 0 | 0 |  | 0 | 0 | 0 | 0 | 0 | 0 | 0 | 0 | 0 | 0 | 0 | 0 | 0 | 0 | 0 | 0 | 0 | 0 | 0 | 0 | 0 | 0 | 0 | 0 | 0 | 0 | [10 empty] | 0 | 0 | 0 | 0
2014-12-04 | 4時 | 0 | 0 | 0 | 0 | 0 | [12 empty] | 21.0919 |  |  | 9.6558 | 9.6616 | [5 empty] | 0 | 0 | 0 | 0 | [9 empty] | 0 | 0 | 0 | 0 | 0 | 0 | 0 | 0 |  | 0 | 0 | 0 | 0 | 0 | 0 | 0 | 0 | 0 | 0 | 0 | 0 | 0 | 0 | 0 | 0 | 0 | 0 | 0 | 0 | 0 | 0 | 0 | 0 | 0 | 0 | [10 empty] | 0 | 0 | 0 | 0
2014-12-04 | 5時 | 24.8718 | 0 | 0 | 0 | 0 | [12 empty] | 21.0509 |  |  | 9.6259 | 9.6317 | [5 empty] | 3.6049 | 0 | 0 | 0 | [9 empty] | 0 | 0 | 0 | 0 | 0 | 0 | 0 | 0 |  | 0 | 0 | 0 | 0 | 0 | 0 | 0 | 0 | 0 | 0 | 0 | 0 | 0 | 0 | 0 | 0 | 0 | 0 | 0 | 0 | 0 | 0 | 0 | 0 | 0 | 0 | [10 empty] | 0 | 0 | 0 | 0
2014-12-04 | 6時 | 9.2447 | 0 | 0 | 0 | 0 | [12 empty] | 21.1337 |  |  | 9.6858 | 9.6917 | [5 empty] | 0.98567 | 0 | 0 | 0 | [9 empty] | 0 | 0 | 0 | 0 | 0 | 0 | 0 | 0 |  | 0 | 0 | 0 | 0 | 0 | 0 | 0 | 0 | 0 | 0 | 0 | 0 | 0 | 0 | 0 | 0 | 0 | 0 | 0 | 0 | 0 | 0 | 0 | 0 | 0 | 0 | [10 empty] | 0 | 0 | 0 | 0
2014-12-04 | 7時 | 7.4599 | 0 | 0 | 0 | 0 | [12 empty] | 21.2637 |  |  | 9.777 | 9.7829 | [5 empty] | 0.78369 | 0 | 0 | 0 | [9 empty] | 0 | 0 | 0 | 0 | 0 | 0 | 0 | 0 |  | 0 | 0 | 0 | 0 | 0 | 0 | 0 | 0 | 0 | 0 | 0 | 0 | 0 | 0 | 0 | 0 | 0 | 0 | 0 | 0 | 0 | 0 | 0 | 0 | 0 | 0 | [10 empty] | 0 | 0 | 0 | 0
2014-12-04 | 8時 | 3.6005 | 0 | 0 | 0 | 0 | [12 empty] | 22.0749 |  |  | 10.2889 | 10.295 | [5 empty] | 0.39053 | 0 | 0 | 0 | [9 empty] | 0 | 0 | 0 | 0 | 0 | 0 | 0 | 0 |  | 0 | 0 | 0 | 0 | 0 | 0 | 0 | 0 | 0 | 0 | 0 | 0 | 0 | 0 | 0 | 0 | 0 | 0 | 0 | 0 | 0 | 0 | 0 | 0 | 0 | 0 | [10 empty] | 0 | 0 | 0 | 0
2014-12-04 | 9時 | 0 | 0 | 0 | 0 | 0 | [12 empty] | 29.6282 |  |  | 13.8978 | 13.906 | [5 empty] | 0 | 0 | 0 | 0 | [9 empty] | 0 | 0 | 0 | 0 | 0 | 0 | 0 | 0 |  | 0 | 0 | 0 | 0 | 0 | 0 | 0 | 0 | 0 | 0 | 0 | 0 | 0 | 0 | 0 | 0 | 0 | 0 | 0 | 0 | 0 | 0 | 0 | 0 | 0 | 0 | [10 empty] | 0 | 0 | 0 | 0
2014-12-04 | 10時 | 0 | 0 | 0 | 0 | 0 | [12 empty] | 29.9803 |  |  | 14.0833 | 14.0917 | [5 empty] | 0 | 0 | 0 | 0 | [9 empty] | 0 | 0 | 0 | 0 | 0 | 0 | 0 | 0 |  | 0 | 0 | 0 | 0 | 0 | 0 | 0 | 0 | 0 | 0 | 0 | 0 | 0 | 0 | 0 | 0 | 0 | 0 | 0 | 0 | 0 | 0 | 0 | 0 | 0 | 0 | [10 empty] | 0 | 0 | 0 | 0
2014-12-04 | 11時 | 0.10455 | 0 | 0 | 0 | 0 | [12 empty] | 30.3486 |  |  | 14.2724 | 14.2809 | [5 empty] | 0.11603 | 0 | 0 | 0 | [9 empty] | 0 | 0 | 0 | 0 | 0 | 0 | 0 | 0 |  | 0 | 0 | 0 | 0 | 0 | 0 | 0 | 0 | 0 | 0 | 0 | 0 | 0 | 0 | 0 | 0 | 0 | 0 | 0 | 0 | 0 | 0 | 0 | 0 | 0 | 0 | [10 empty] | 0 | 0 | 0 | 0
2014-12-04 | 12時 | 0.054581 | 0 | 0 | 0 | 0 | [12 empty] | 31.0318 |  |  | 14.6117 | 14.6204 | [5 empty] | 0.11176 | 0 | 0 | 0 | [9 empty] | 0 | 0 | 0 | 0 | 0 | 0 | 0 | 0 |  | 0 | 0 | 0 | 0 | 0 | 0 | 0 | 0 | 0 | 0 | 0 | 0 | 0 | 0 | 0 | 0 | 0 | 0 | 0 | 0 | 0 | 0 | 0 | 0 | 0 | 0 | [10 empty] | 0 | 0 | 0 | 0
2014-12-04 | 13時 | 0 | 0 | 0 | 0 | 0 | [12 empty] | 30.3486 |  |  | 14.2724 | 14.2809 | [5 empty] | 0 | 0 | 0 | 0 | [9 empty] | 0 | 0 | 0 | 0 | 0 | 0 | 0 | 0 |  | 0 | 0 | 0 | 0 | 0 | 0 | 0 | 0 | 0 | 0 | 0 | 0 | 0 | 0 | 0 | 0 | 0 | 0 | 0 | 0 | 0 | 0 | 0 | 0 | 0 | 0 | [10 empty] | 0 | 0 | 0 | 0
2014-12-04 | 14時 | 0 | 0 | 0 | 0 | 0 | [12 empty] | 30.3486 |  |  | 14.2724 | 14.2809 | [5 empty] | 0 | 0 | 0 | 0 | [9 empty] | 0 | 0 | 0 | 0 | 0 | 0 | 0 | 0 |  | 0 | 0 | 0 | 0 | 0 | 0 | 0 | 0 | 0 | 0 | 0 | 0 | 0 | 0 | 0 | 0 | 0 | 0 | 0 | 0 | 0 | 0 | 0 | 0 | 0 | 0 | [10 empty] | 0 | 0 | 0 | 0
2014-12-04 | 15時 | 3.9826 | 0 | 0 | 0 | 0 | [12 empty] | 29.5854 |  |  | 13.8749 | 13.8831 | [5 empty] | 0.31954 | 0 | 0 | 0 | [9 empty] | 0 | 0 | 0 | 0 | 0 | 0 | 0 | 0 |  | 0 | 0 | 0 | 0 | 0 | 0 | 0 | 0 | 0 | 0 | 0 | 0 | 0 | 0 | 0 | 0 | 0 | 0 | 0 | 0 | 0 | 0 | 0 | 0 | 0 | 0 | [10 empty] | 0 | 0 | 0 | 0
2014-12-04 | 16時 | 3.1363 | 0 | 0 | 0 | 0 | [12 empty] | 29.2108 |  |  | 13.6708 | 13.6789 | [5 empty] | 0.28289 | 0 | 0 | 0 | [9 empty] | 0 | 0 | 0 | 0 | 0 | 0 | 0 | 0 |  | 0 | 0 | 0 | 0 | 0 | 0 | 0 | 0 | 0 | 0 | 0 | 0 | 0 | 0 | 0 | 0 | 0 | 0 | 0 | 0 | 0 | 0 | 0 | 0 | 0 | 0 | [10 empty] | 0 | 0 | 0 | 0
2014-12-04 | 17時 | 6.5898 | 0 | 0 | 0 | 3.6541 | [12 empty] | 28.2775 |  |  | 13.1274 | 13.1352 | [5 empty] | 0.52873 | 0 | 0 | 0 | [9 empty] | 0 | 0 | 0 | 0 | 0.2895 | 0 | 0 | 0 |  | 0 | 0 | 0 | 0 | 0 | 0 | 0 | 0 | 0 | 0 | 0 | 0 | 0 | 0 | 0 | 0 | 0 | 0 | 0 | 0 | 0 | 0 | 0 | 0 | 0 | 0 | [10 empty] | 0 | 0 | 0 | 0
2014-12-04 | 18時 | 7.2796 | 0 | 0 | 0 | 0 | [12 empty] | 21.5446 |  |  | 9.9639 | 9.9698 | [5 empty] | 0.7469 | 0 | 0 | 0 | [9 empty] | 0 | 0 | 0 | 0 | 0 | 0 | 0 | 0 |  | 0 | 0 | 0 | 0 | 0 | 0 | 0 | 0 | 0 | 0 | 0 | 0 | 0 | 0 | 0 | 0 | 0 | 0 | 0 | 0 | 0 | 0 | 0 | 0 | 0 | 0 | [10 empty] | 0 | 0 | 0 | 0
2014-12-04 | 19時 | 4.1968 | 0 | 0 | 4.4385 | 0 | [12 empty] | 21.4006 |  |  | 9.8697 | 9.8756 | [5 empty] | 0.47622 | 0 | 0 | 0 | [9 empty] | 0.4419 | 0 | 0 | 0 | 0 | 0 | 0 | 0 |  | 0 | 0 | 0 | 0 | 0 | 0 | 0 | 0 | 0 | 0 | 0 | 0 | 0 | 0 | 0 | 0 | 0 | 0 | 0 | 0 | 0 | 0 | 0 | 0 | 0 | 0 | [10 empty] | 0 | 0 | 0 | 0
2014-12-04 | 20時 | 4.8193 | 0 | 0 | 0 | 4.301 | [12 empty] | 21.3773 |  |  | 9.8541 | 9.86 | [5 empty] | 0.53102 | 0 | 0 | 0 | [9 empty] | 0 | 0 | 0 | 0 | 0.42952 | 0 | 0 | 0 |  | 0 | 0 | 0 | 0 | 0 | 0 | 0 | 0 | 0 | 0 | 0 | 0 | 0 | 0 | 0 | 0 | 0 | 0 | 0 | 0 | 0 | 0 | 0 | 0 | 0 | 0 | [10 empty] | 0 | 0 | 0 | 0
2014-12-04 | 21時 | 5.3599 | 0 | 0 | 3.15 | 1.9837 | [12 empty] | 21.286 |  |  | 9.7923 | 9.7982 | [5 empty] | 0.58454 | 0 | 0 | 0 | [9 empty] | 0.32846 | 0 | 0 | 0 | 0.24385 | 0 | 0 | 0 |  | 0 | 0 | 0 | 0 | 0 | 0 | 0 | 0 | 0 | 0 | 0 | 0 | 0 | 0 | 0 | 0 | 0 | 0 | 0 | 0 | 0 | 0 | 0 | 0 | 0 | 0 | [10 empty] | 0 | 0 | 0 | 0
2014-12-04 | 22時 | 5.964 | 0 | 0 | 2.1081 | 0 | [12 empty] | 21.0307 |  |  | 9.611 | 9.6168 | [5 empty] | 0.65779 | 0 | 0 | 0 | [9 empty] | 0.25661 | 0 | 0 | 0 | 0 | 0 | 0 | 0 |  | 0 | 0 | 0 | 0 | 0 | 0 | 0 | 0 | 0 | 0 | 0 | 0 | 0 | 0 | 0 | 0 | 0 | 0 | 0 | 0 | 0 | 0 | 0 | 0 | 0 | 0 | [10 empty] | 0 | 0 | 0 | 0
2014-12-04 | 23時 | 0 | 0 | 0 | 0 | 0 | [12 empty] | 20.9518 |  |  | 9.5519 | 9.5577 | [5 empty] | 0 | 0 | 0 | 0 | [9 empty] | 0 | 0 | 0 | 0 | 0 | 0 | 0 | 0 |  | 0 | 0 | 0 | 0 | 0 | 0 | 0 | 0 | 0 | 0 | 0 | 0 | 0 | 0 | 0 | 0 | 0 | 0 | 0 | 0 | 0 | 0 | 0 | 0 | 0 | 0 | [10 empty] | 0 | 0 | 0 | 0
2014-12-05 | 0時 | 0 | 0 | 0 | 0 | 0 | [12 empty] | 20.7856 |  |  | 9.4215 | 9.4272 | [5 empty] | 0 | 0 | 0 | 0 | [9 empty] | 0 | 0 | 0 | 0 | 0 | 0 | 0 | 0 |  | 0 | 0 | 0 | 0 | 0 | 0 | 0 | 0 | 0 | 0 | 0 | 0 | 0 | 0 | 0 | 0 | 0 | 0 | 0 | 0 | 0 | 0 | 0 | 0 | 0 | 0 | [10 empty] | 0 | 0 | 0 | 0
2014-12-05 | 1時 | 0 | 0 | 0 | 0 | 0 | [12 empty] | 20.7681 |  |  | 9.4072 | 9.4129 | [5 empty] | 0 | 0 | 0 | 0 | [9 empty] | 0 | 0 | 0 | 0 | 0 | 0 | 0 | 0 |  | 0 | 0 | 0 | 0 | 0 | 0 | 0 | 0 | 0 | 0 | 0 | 0 | 0 | 0 | 0 | 0 | 0 | 0 | 0 | 0 | 0 | 0 | 0 | 0 | 0 | 0 | [10 empty] | 0 | 0 | 0 | 0
2014-12-05 | 2時 | 0 | 0 | 0 | 0 | 0 | [12 empty] | 20.8575 |  |  | 9.479 | 9.4848 | [5 empty] | 0 | 0 | 0 | 0 | [9 empty] | 0 | 0 | 0 | 0 | 0 | 0 | 0 | 0 |  | 0 | 0 | 0 | 0 | 0 | 0 | 0 | 0 | 0 | 0 | 0 | 0 | 0 | 0 | 0 | 0 | 0 | 0 | 0 | 0 | 0 | 0 | 0 | 0 | 0 | 0 | [10 empty] | 0 | 0 | 0 | 0
2014-12-05 | 3時 | 0 | 0 | 0 | 0 | 0 | [12 empty] | 20.8575 |  |  | 9.479 | 9.4848 | [5 empty] | 0 | 0 | 0 | 0 | [9 empty] | 0 | 0 | 0 | 0 | 0 | 0 | 0 | 0 |  | 0 | 0 | 0 | 0 | 0 | 0 | 0 | 0 | 0 | 0 | 0 | 0 | 0 | 0 | 0 | 0 | 0 | 0 | 0 | 0 | 0 | 0 | 0 | 0 | 0 | 0 | [10 empty] | 0 | 0 | 0 | 0
2014-12-05 | 4時 | 0 | 0 | 0 | 0 | 0 | [12 empty] | 20.9518 |  |  | 9.5519 | 9.5577 | [5 empty] | 0 | 0 | 0 | 0 | [9 empty] | 0 | 0 | 0 | 0 | 0 | 0 | 0 | 0 |  | 0 | 0 | 0 | 0 | 0 | 0 | 0 | 0 | 0 | 0 | 0 | 0 | 0 | 0 | 0 | 0 | 0 | 0 | 0 | 0 | 0 | 0 | 0 | 0 | 0 | 0 | [10 empty] | 0 | 0 | 0 | 0
2014-12-05 | 5時 | 25.4276 | 0 | 0 | 0 | 0 | [12 empty] | 20.9712 |  |  | 9.5666 | 9.5724 | [5 empty] | 3.5995 | 0 | 0 | 0 | [9 empty] | 0 | 0 | 0 | 0 | 0 | 0 | 0 | 0 |  | 0 | 0 | 0 | 0 | 0 | 0 | 0 | 0 | 0 | 0 | 0 | 0 | 0 | 0 | 0 | 0 | 0 | 0 | 0 | 0 | 0 | 0 | 0 | 0 | 0 | 0 | [10 empty] | 0 | 0 | 0 | 0
2014-12-05 | 6時 | 9.9228 | 0 | 0 | 0 | 0 | [12 empty] | 20.9909 |  |  | 9.5814 | 9.5872 | [5 empty] | 1.0775 | 0 | 0 | 0 | [9 empty] | 0 | 0 | 0 | 0 | 0 | 0 | 0 | 0 |  | 0 | 0 | 0 | 0 | 0 | 0 | 0 | 0 | 0 | 0 | 0 | 0 | 0 | 0 | 0 | 0 | 0 | 0 | 0 | 0 | 0 | 0 | 0 | 0 | 0 | 0 | [10 empty] | 0 | 0 | 0 | 0
2014-12-05 | 7時 | 8.4002 | 0 | 0 | 0 | 0 | [12 empty] | 21.1978 |  |  | 9.7312 | 9.7371 | [5 empty] | 0.8864 | 0 | 0 | 0 | [9 empty] | 0 | 0 | 0 | 0 | 0 | 0 | 0 | 0 |  | 0 | 0 | 0 | 0 | 0 | 0 | 0 | 0 | 0 | 0 | 0 | 0 | 0 | 0 | 0 | 0 | 0 | 0 | 0 | 0 | 0 | 0 | 0 | 0 | 0 | 0 | [10 empty] | 0 | 0 | 0 | 0
2014-12-05 | 8時 | 6.9661 | 0 | 0 | 0 | 0 | [12 empty] | 21.3773 |  |  | 9.8541 | 9.86 | [5 empty] | 0.72702 | 0 | 0 | 0 | [9 empty] | 0 | 0 | 0 | 0 | 0 | 0 | 0 | 0 |  | 0 | 0 | 0 | 0 | 0 | 0 | 0 | 0 | 0 | 0 | 0 | 0 | 0 | 0 | 0 | 0 | 0 | 0 | 0 | 0 | 0 | 0 | 0 | 0 | 0 | 0 | [10 empty] | 0 | 0 | 0 | 0
2014-12-05 | 9時 | 0 | 0 | 0 | 0 | 0 | [12 empty] | 21.6699 |  |  | 10.0436 | 10.0496 | [5 empty] | 0 | 0 | 0 | 0 | [9 empty] | 0 | 0 | 0 | 0 | 0 | 0 | 0 | 0 |  | 0 | 0 | 0 | 0 | 0 | 0 | 0 | 0 | 0 | 0 | 0 | 0 | 0 | 0 | 0 | 0 | 0 | 0 | 0 | 0 | 0 | 0 | 0 | 0 | 0 | 0 | [10 empty] | 0 | 0 | 0 | 0
2014-12-05 | 10時 | 0 | 0 | 0 | 0 | 0 | [12 empty] | 22.1322 |  |  | 10.3224 | 10.3285 | [5 empty] | 0 | 0 | 0 | 0 | [9 empty] | 0 | 0 | 0 | 0 | 0 | 0 | 0 | 0 |  | 0 | 0 | 0 | 0 | 0 | 0 | 0 | 0 | 0 | 0 | 0 | 0 | 0 | 0 | 0 | 0 | 0 | 0 | 0 | 0 | 0 | 0 | 0 | 0 | 0 | 0 | [10 empty] | 0 | 0 | 0 | 0
2014-12-05 | 11時 | 10.9914 | 0 | 0 | 0 | 0 | [12 empty] | 28.9724 |  |  | 13.5372 | 13.5453 | [5 empty] | 0.82782 | 0 | 0 | 0 | [9 empty] | 0 | 0 | 0 | 0 | 0 | 0 | 0 | 0 |  | 0 | 0 | 0 | 0 | 0 | 0 | 0 | 0 | 0 | 0 | 0 | 0 | 0 | 0 | 0 | 0 | 0 | 0 | 0 | 0 | 0 | 0 | 0 | 0 | 0 | 0 | [10 empty] | 0 | 0 | 0 | 0
2014-12-05 | 12時 | 4.3344 | 0 | 0 | 0 | 0 | [12 empty] | 29.2108 |  |  | 13.6708 | 13.6789 | [5 empty] | 0.35133 | 0 | 0 | 0 | [9 empty] | 0 | 0 | 0 | 0 | 0 | 0 | 0 | 0 |  | 0 | 0 | 0 | 0 | 0 | 0 | 0 | 0 | 0 | 0 | 0 | 0 | 0 | 0 | 0 | 0 | 0 | 0 | 0 | 0 | 0 | 0 | 0 | 0 | 0 | 0 | [10 empty] | 0 | 0 | 0 | 0
2014-12-05 | 13時 | 0 | 0 | 0 | 0 | 0 | [12 empty] | 29.1303 |  |  | 13.6261 | 13.6341 | [5 empty] | 0 | 0 | 0 | 0 | [9 empty] | 0 | 0 | 0 | 0 | 0 | 0 | 0 | 0 |  | 0 | 0 | 0 | 0 | 0 | 0 | 0 | 0 | 0 | 0 | 0 | 0 | 0 | 0 | 0 | 0 | 0 | 0 | 0 | 0 | 0 | 0 | 0 | 0 | 0 | 0 | [10 empty] | 0 | 0 | 0 | 0
2014-12-05 | 14時 | 0 | 0 | 0 | 0 | 0 | [12 empty] | 29.1303 |  |  | 13.6261 | 13.6341 | [5 empty] | 0 | 0 | 0 | 0 | [9 empty] | 0 | 0 | 0 | 0 | 0 | 0 | 0 | 0 |  | 0 | 0 | 0 | 0 | 0 | 0 | 0 | 0 | 0 | 0 | 0 | 0 | 0 | 0 | 0 | 0 | 0 | 0 | 0 | 0 | 0 | 0 | 0 | 0 | 0 | 0 | [10 empty] | 0 | 0 | 0 | 0
2014-12-05 | 15時 | 10.413 | 0 | 0 | 0 | 0 | [12 empty] | 28.8186 |  |  | 13.4493 | 13.4573 | [5 empty] | 0.78567 | 0 | 0 | 0 | [9 empty] | 0 | 0 | 0 | 0 | 0 | 0 | 0 | 0 |  | 0 | 0 | 0 | 0 | 0 | 0 | 0 | 0 | 0 | 0 | 0 | 0 | 0 | 0 | 0 | 0 | 0 | 0 | 0 | 0 | 0 | 0 | 0 | 0 | 0 | 0 | [10 empty] | 0 | 0 | 0 | 0
2014-12-05 | 16時 | 5.9731 | 0 | 0 | 0 | 0 | [12 empty] | 28.7431 |  |  | 13.4057 | 13.4136 | [5 empty] | 0.46881 | 0 | 0 | 0 | [9 empty] | 0 | 0 | 0 | 0 | 0 | 0 | 0 | 0 |  | 0 | 0 | 0 | 0 | 0 | 0 | 0 | 0 | 0 | 0 | 0 | 0 | 0 | 0 | 0 | 0 | 0 | 0 | 0 | 0 | 0 | 0 | 0 | 0 | 0 | 0 | [10 empty] | 0 | 0 | 0 | 0
2014-12-05 | 17時 | 8.3174 | 0 | 0 | 0 | 7.057 | [12 empty] | 21.9626 |  |  | 10.2226 | 10.2286 | [5 empty] | 0.83005 | 0 | 0 | 0 | [9 empty] | 0 | 0 | 0 | 0 | 0.69979 | 0 | 0 | 0 |  | 0 | 0 | 0 | 0 | 0 | 0 | 0 | 0 | 0 | 0 | 0 | 0 | 0 | 0 | 0 | 0 | 0 | 0 | 0 | 0 | 0 | 0 | 0 | 0 | 0 | 0 | [10 empty] | 0 | 0 | 0 | 0
2014-12-05 | 18時 | 8.2431 | 0 | 0 | 0 | 0 | [12 empty] | 28.4162 |  |  | 13.212 | 13.2199 | [5 empty] | 0.63666 | 0 | 0 | 0 | [9 empty] | 0 | 0 | 0 | 0 | 0 | 0 | 0 | 0 |  | 0 | 0 | 0 | 0 | 0 | 0 | 0 | 0 | 0 | 0 | 0 | 0 | 0 | 0 | 0 | 0 | 0 | 0 | 0 | 0 | 0 | 0 | 0 | 0 | 0 | 0 | [10 empty] | 0 | 0 | 0 | 0
2014-12-05 | 19時 | 5.0351 | 0 | 0 | 6.624 | 0 | [12 empty] | 21.7214 |  |  | 10.0757 | 10.0817 | [5 empty] | 0.52841 | 0 | 0 | 0 | [9 empty] | 0.66241 | 0 | 0 | 0 | 0 | 0 | 0 | 0 |  | 0 | 0 | 0 | 0 | 0 | 0 | 0 | 0 | 0 | 0 | 0 | 0 | 0 | 0 | 0 | 0 | 0 | 0 | 0 | 0 | 0 | 0 | 0 | 0 | 0 | 0 | [10 empty] | 0 | 0 | 0 | 0
2014-12-05 | 20時 | 5.5623 | 0 | 0 | 0 | 5.1354 | [12 empty] | 21.4479 |  |  | 9.9009 | 9.9068 | [5 empty] | 0.5917 | 0 | 0 | 0 | [9 empty] | 0 | 0 | 0 | 0 | 0.51077 | 0 | 0 | 0 |  | 0 | 0 | 0 | 0 | 0 | 0 | 0 | 0 | 0 | 0 | 0 | 0 | 0 | 0 | 0 | 0 | 0 | 0 | 0 | 0 | 0 | 0 | 0 | 0 | 0 | 0 | [10 empty] | 0 | 0 | 0 | 0
2014-12-05 | 21時 | 5.7858 | 0 | 0 | 3.7323 | 2.1579 | [12 empty] | 21.5446 |  |  | 9.9639 | 9.9698 | [5 empty] | 0.60553 | 0 | 0 | 0 | [9 empty] | 0.37005 | 0 | 0 | 0 | 0.24986 | 0 | 0 | 0 |  | 0 | 0 | 0 | 0 | 0 | 0 | 0 | 0 | 0 | 0 | 0 | 0 | 0 | 0 | 0 | 0 | 0 | 0 | 0 | 0 | 0 | 0 | 0 | 0 | 0 | 0 | [10 empty] | 0 | 0 | 0 | 0
2014-12-05 | 22時 | 6.0193 | 0 | 0 | 2.2178 | 0 | [12 empty] | 21.4958 |  |  | 9.9323 | 9.9383 | [5 empty] | 0.62988 | 0 | 0 | 0 | [9 empty] | 0.25443 | 0 | 0 | 0 | 0 | 0 | 0 | 0 |  | 0 | 0 | 0 | 0 | 0 | 0 | 0 | 0 | 0 | 0 | 0 | 0 | 0 | 0 | 0 | 0 | 0 | 0 | 0 | 0 | 0 | 0 | 0 | 0 | 0 | 0 | [10 empty] | 0 | 0 | 0 | 0
2014-12-05 | 23時 | 0 | 0 | 0 | 0 | 0 | [12 empty] | 21.4717 |  |  | 9.9166 | 9.9225 | [5 empty] | 0 | 0 | 0 | 0 | [9 empty] | 0 | 0 | 0 | 0 | 0 | 0 | 0 | 0 |  | 0 | 0 | 0 | 0 | 0 | 0 | 0 | 0 | 0 | 0 | 0 | 0 | 0 | 0 | 0 | 0 | 0 | 0 | 0 | 0 | 0 | 0 | 0 | 0 | 0 | 0 | [10 empty] | 0 | 0 | 0 | 0
2014-12-06 | 0時 | 0 | 0 | 0 | 0 | 0 | [12 empty] | 21.4241 |  |  | 9.8853 | 9.8912 | [5 empty] | 0 | 0 | 0 | 0 | [9 empty] | 0 | 0 | 0 | 0 | 0 | 0 | 0 | 0 |  | 0 | 0 | 0 | 0 | 0 | 0 | 0 | 0 | 0 | 0 | 0 | 0 | 0 | 0 | 0 | 0 | 0 | 0 | 0 | 0 | 0 | 0 | 0 | 0 | 0 | 0 | [10 empty] | 0 | 0 | 0 | 0
2014-12-06 | 1時 | 0 | 0 | 0 | 0 | 0 | [12 empty] | 21.2637 |  |  | 9.777 | 9.7829 | [5 empty] | 0 | 0 | 0 | 0 | [9 empty] | 0 | 0 | 0 | 0 | 0 | 0 | 0 | 0 |  | 0 | 0 | 0 | 0 | 0 | 0 | 0 | 0 | 0 | 0 | 0 | 0 | 0 | 0 | 0 | 0 | 0 | 0 | 0 | 0 | 0 | 0 | 0 | 0 | 0 | 0 | [10 empty] | 0 | 0 | 0 | 0
2014-12-06 | 2時 | 0 | 0 | 0 | 0 | 0 | [12 empty] | 21.1762 |  |  | 9.7161 | 9.7219 | [5 empty] | 0 | 0 | 0 | 0 | [9 empty] | 0 | 0 | 0 | 0 | 0 | 0 | 0 | 0 |  | 0 | 0 | 0 | 0 | 0 | 0 | 0 | 0 | 0 | 0 | 0 | 0 | 0 | 0 | 0 | 0 | 0 | 0 | 0 | 0 | 0 | 0 | 0 | 0 | 0 | 0 | [10 empty] | 0 | 0 | 0 | 0
2014-12-06 | 3時 | 0 | 0 | 0 | 0 | 0 | [12 empty] | 21.2415 |  |  | 9.7617 | 9.7676 | [5 empty] | 0 | 0 | 0 | 0 | [9 empty] | 0 | 0 | 0 | 0 | 0 | 0 | 0 | 0 |  | 0 | 0 | 0 | 0 | 0 | 0 | 0 | 0 | 0 | 0 | 0 | 0 | 0 | 0 | 0 | 0 | 0 | 0 | 0 | 0 | 0 | 0 | 0 | 0 | 0 | 0 | [10 empty] | 0 | 0 | 0 | 0
2014-12-06 | 4時 | 0 | 0 | 0 | 0 | 0 | [12 empty] | 21.2196 |  |  | 9.7464 | 9.7523 | [5 empty] | 0 | 0 | 0 | 0 | [9 empty] | 0 | 0 | 0 | 0 | 0 | 0 | 0 | 0 |  | 0 | 0 | 0 | 0 | 0 | 0 | 0 | 0 | 0 | 0 | 0 | 0 | 0 | 0 | 0 | 0 | 0 | 0 | 0 | 0 | 0 | 0 | 0 | 0 | 0 | 0 | [10 empty] | 0 | 0 | 0 | 0
2014-12-06 | 5時 | 24.128 | 0 | 0 | 0 | 0 | [12 empty] | 21.1127 |  |  | 9.6708 | 9.6766 | [5 empty] | 3.6094 | 0 | 0 | 0 | [9 empty] | 0 | 0 | 0 | 0 | 0 | 0 | 0 | 0 |  | 0 | 0 | 0 | 0 | 0 | 0 | 0 | 0 | 0 | 0 | 0 | 0 | 0 | 0 | 0 | 0 | 0 | 0 | 0 | 0 | 0 | 0 | 0 | 0 | 0 | 0 | [10 empty] | 0 | 0 | 0 | 0
2014-12-06 | 6時 | 8.5568 | 0 | 0 | 0 | 0 | [12 empty] | 21.0307 |  |  | 9.611 | 9.6168 | [5 empty] | 0.91569 | 0 | 0 | 0 | [9 empty] | 0 | 0 | 0 | 0 | 0 | 0 | 0 | 0 |  | 0 | 0 | 0 | 0 | 0 | 0 | 0 | 0 | 0 | 0 | 0 | 0 | 0 | 0 | 0 | 0 | 0 | 0 | 0 | 0 | 0 | 0 | 0 | 0 | 0 | 0 | [10 empty] | 0 | 0 | 0 | 0
2014-12-06 | 7時 | 6.7634 | 0 | 0 | 0 | 0 | [12 empty] | 20.9909 |  |  | 9.5814 | 9.5872 | [5 empty] | 0.73579 | 0 | 0 | 0 | [9 empty] | 0 | 0 | 0 | 0 | 0 | 0 | 0 | 0 |  | 0 | 0 | 0 | 0 | 0 | 0 | 0 | 0 | 0 | 0 | 0 | 0 | 0 | 0 | 0 | 0 | 0 | 0 | 0 | 0 | 0 | 0 | 0 | 0 | 0 | 0 | [10 empty] | 0 | 0 | 0 | 0
2014-12-06 | 8時 | 6.6709 | 0 | 0 | 0 | 0 | [12 empty] | 21.0919 |  |  | 9.6558 | 9.6616 | [5 empty] | 0.71907 | 0 | 0 | 0 | [9 empty] | 0 | 0 | 0 | 0 | 0 | 0 | 0 | 0 |  | 0 | 0 | 0 | 0 | 0 | 0 | 0 | 0 | 0 | 0 | 0 | 0 | 0 | 0 | 0 | 0 | 0 | 0 | 0 | 0 | 0 | 0 | 0 | 0 | 0 | 0 | [10 empty] | 0 | 0 | 0 | 0
2014-12-06 | 9時 | 0 | 0 | 0 | 0 | 0 | [12 empty] | 21.0509 |  |  | 9.6259 | 9.6317 | [5 empty] | 0 | 0 | 0 | 0 | [9 empty] | 0 | 0 | 0 | 0 | 0 | 0 | 0 | 0 |  | 0 | 0 | 0 | 0 | 0 | 0 | 0 | 0 | 0 | 0 | 0 | 0 | 0 | 0 | 0 | 0 | 0 | 0 | 0 | 0 | 0 | 0 | 0 | 0 | 0 | 0 | [10 empty] | 0 | 0 | 0 | 0
2014-12-06 | 10時 | 0 | 0 | 0 | 0 | 0 | [12 empty] | 21.1549 |  |  | 9.7009 | 9.7068 | [5 empty] | 0 | 0 | 0 | 0 | [9 empty] | 0 | 0 | 0 | 0 | 0 | 0 | 0 | 0 |  | 0 | 0 | 0 | 0 | 0 | 0 | 0 | 0 | 0 | 0 | 0 | 0 | 0 | 0 | 0 | 0 | 0 | 0 | 0 | 0 | 0 | 0 | 0 | 0 | 0 | 0 | [10 empty] | 0 | 0 | 0 | 0
2014-12-06 | 11時 | 16.0136 | 0 | 0 | 0 | 0 | [12 empty] | 21.1549 |  |  | 9.7009 | 9.7068 | [5 empty] | 2.1034 | 0 | 0 | 0 | [9 empty] | 0 | 0 | 0 | 0 | 0 | 0 | 0 | 0 |  | 0 | 0 | 0 | 0 | 0 | 0 | 0 | 0 | 0 | 0 | 0 | 0 | 0 | 0 | 0 | 0 | 0 | 0 | 0 | 0 | 0 | 0 | 0 | 0 | 0 | 0 | [10 empty] | 0 | 0 | 0 | 0
2014-12-06 | 12時 | 7.9953 | 0 | 0 | 0 | 0 | [12 empty] | 21.286 |  |  | 9.7923 | 9.7982 | [5 empty] | 0.83712 | 0 | 0 | 0 | [9 empty] | 0 | 0 | 0 | 0 | 0 | 0 | 0 | 0 |  | 0 | 0 | 0 | 0 | 0 | 0 | 0 | 0 | 0 | 0 | 0 | 0 | 0 | 0 | 0 | 0 | 0 | 0 | 0 | 0 | 0 | 0 | 0 | 0 | 0 | 0 | [10 empty] | 0 | 0 | 0 | 0
2014-12-06 | 13時 | 0 | 0 | 0 | 0 | 0 | [12 empty] | 21.0509 |  |  | 9.6259 | 9.6317 | [5 empty] | 0 | 0 | 0 | 0 | [9 empty] | 0 | 0 | 0 | 0 | 0 | 0 | 0 | 0 |  | 0 | 0 | 0 | 0 | 0 | 0 | 0 | 0 | 0 | 0 | 0 | 0 | 0 | 0 | 0 | 0 | 0 | 0 | 0 | 0 | 0 | 0 | 0 | 0 | 0 | 0 | [10 empty] | 0 | 0 | 0 | 0
2014-12-06 | 14時 | 0 | 0 | 0 | 0 | 0 | [12 empty] | 21.1978 |  |  | 9.7312 | 9.7371 | [5 empty] | 0 | 0 | 0 | 0 | [9 empty] | 0 | 0 | 0 | 0 | 0 | 0 | 0 | 0 |  | 0 | 0 | 0 | 0 | 0 | 0 | 0 | 0 | 0 | 0 | 0 | 0 | 0 | 0 | 0 | 0 | 0 | 0 | 0 | 0 | 0 | 0 | 0 | 0 | 0 | 0 | [10 empty] | 0 | 0 | 0 | 0
2014-12-06 | 15時 | 15.6391 | 0 | 0 | 0 | 0 | [12 empty] | 21.2415 |  |  | 9.7617 | 9.7676 | [5 empty] | 2.011 | 0 | 0 | 0 | [9 empty] | 0 | 0 | 0 | 0 | 0 | 0 | 0 | 0 |  | 0 | 0 | 0 | 0 | 0 | 0 | 0 | 0 | 0 | 0 | 0 | 0 | 0 | 0 | 0 | 0 | 0 | 0 | 0 | 0 | 0 | 0 | 0 | 0 | 0 | 0 | [10 empty] | 0 | 0 | 0 | 0
2014-12-06 | 16時 | 8.4267 | 0 | 0 | 0 | 0 | [12 empty] | 21.2637 |  |  | 9.777 | 9.7829 | [5 empty] | 0.88467 | 0 | 0 | 0 | [9 empty] | 0 | 0 | 0 | 0 | 0 | 0 | 0 | 0 |  | 0 | 0 | 0 | 0 | 0 | 0 | 0 | 0 | 0 | 0 | 0 | 0 | 0 | 0 | 0 | 0 | 0 | 0 | 0 | 0 | 0 | 0 | 0 | 0 | 0 | 0 | [10 empty] | 0 | 0 | 0 | 0
2014-12-06 | 17時 | 11.0028 | 0 | 0 | 0 | 9.7693 | [12 empty] | 21.1549 |  |  | 9.7009 | 9.7068 | [5 empty] | 1.2065 | 0 | 0 | 0 | [9 empty] | 0 | 0 | 0 | 0 | 1.2225 | 0 | 0 | 0 |  | 0 | 0 | 0 | 0 | 0 | 0 | 0 | 0 | 0 | 0 | 0 | 0 | 0 | 0 | 0 | 0 | 0 | 0 | 0 | 0 | 0 | 0 | 0 | 0 | 0 | 0 | [10 empty] | 0 | 0 | 0 | 0
2014-12-06 | 18時 | 10.786 | 0 | 0 | 0 | 0 | [12 empty] | 21.0919 |  |  | 9.6558 | 9.6616 | [5 empty] | 1.1814 | 0 | 0 | 0 | [9 empty] | 0 | 0 | 0 | 0 | 0 | 0 | 0 | 0 |  | 0 | 0 | 0 | 0 | 0 | 0 | 0 | 0 | 0 | 0 | 0 | 0 | 0 | 0 | 0 | 0 | 0 | 0 | 0 | 0 | 0 | 0 | 0 | 0 | 0 | 0 | [10 empty] | 0 | 0 | 0 | 0
2014-12-06 | 19時 | 6.8762 | 0 | 0 | 8.9247 | 0 | [12 empty] | 20.9518 |  |  | 9.5519 | 9.5577 | [5 empty] | 0.74979 | 0 | 0 | 0 | [9 empty] | 1.0886 | 0 | 0 | 0 | 0 | 0 | 0 | 0 |  | 0 | 0 | 0 | 0 | 0 | 0 | 0 | 0 | 0 | 0 | 0 | 0 | 0 | 0 | 0 | 0 | 0 | 0 | 0 | 0 | 0 | 0 | 0 | 0 | 0 | 0 | [10 empty] | 0 | 0 | 0 | 0
2014-12-06 | 20時 | 7.1289 | 0 | 0 | 0 | 6.5666 | [12 empty] | 20.9326 |  |  | 9.5373 | 9.543 | [5 empty] | 0.77593 | 0 | 0 | 0 | [9 empty] | 0 | 0 | 0 | 0 | 0.716 | 0 | 0 | 0 |  | 0 | 0 | 0 | 0 | 0 | 0 | 0 | 0 | 0 | 0 | 0 | 0 | 0 | 0 | 0 | 0 | 0 | 0 | 0 | 0 | 0 | 0 | 0 | 0 | 0 | 0 | [10 empty] | 0 | 0 | 0 | 0
2014-12-06 | 21時 | 7.2811 | 0 | 0 | 4.8336 | 2.7796 | [12 empty] | 20.9712 |  |  | 9.5666 | 9.5724 | [5 empty] | 0.78777 | 0 | 0 | 0 | [9 empty] | 0.50572 | 0 | 0 | 0 | 0.30772 | 0 | 0 | 0 |  | 0 | 0 | 0 | 0 | 0 | 0 | 0 | 0 | 0 | 0 | 0 | 0 | 0 | 0 | 0 | 0 | 0 | 0 | 0 | 0 | 0 | 0 | 0 | 0 | 0 | 0 | [10 empty] | 0 | 0 | 0 | 0
2014-12-06 | 22時 | 7.4195 | 0 | 0 | 2.8391 | 0 | [12 empty] | 20.9712 |  |  | 9.5666 | 9.5724 | [5 empty] | 0.80154 | 0 | 0 | 0 | [9 empty] | 0.3125 | 0 | 0 | 0 | 0 | 0 | 0 | 0 |  | 0 | 0 | 0 | 0 | 0 | 0 | 0 | 0 | 0 | 0 | 0 | 0 | 0 | 0 | 0 | 0 | 0 | 0 | 0 | 0 | 0 | 0 | 0 | 0 | 0 | 0 | [10 empty] | 0 | 0 | 0 | 0
2014-12-06 | 23時 | 0 | 0 | 0 | 0 | 0 | [12 empty] | 20.9712 |  |  | 9.5666 | 9.5724 | [5 empty] | 0 | 0 | 0 | 0 | [9 empty] | 0 | 0 | 0 | 0 | 0 | 0 | 0 | 0 |  | 0 | 0 | 0 | 0 | 0 | 0 | 0 | 0 | 0 | 0 | 0 | 0 | 0 | 0 | 0 | 0 | 0 | 0 | 0 | 0 | 0 | 0 | 0 | 0 | 0 | 0 | [10 empty] | 0 | 0 | 0 | 0
2014-12-07 | 0時 | 0 | 0 | 0 | 0 | 0 | [12 empty] | 20.9712 |  |  | 9.5666 | 9.5724 | [5 empty] | 0 | 0 | 0 | 0 | [9 empty] | 0 | 0 | 0 | 0 | 0 | 0 | 0 | 0 |  | 0 | 0 | 0 | 0 | 0 | 0 | 0 | 0 | 0 | 0 | 0 | 0 | 0 | 0 | 0 | 0 | 0 | 0 | 0 | 0 | 0 | 0 | 0 | 0 | 0 | 0 | [10 empty] | 0 | 0 | 0 | 0
2014-12-07 | 1時 | 0 | 0 | 0 | 0 | 0 | [12 empty] | 20.9518 |  |  | 9.5519 | 9.5577 | [5 empty] | 0 | 0 | 0 | 0 | [9 empty] | 0 | 0 | 0 | 0 | 0 | 0 | 0 | 0 |  | 0 | 0 | 0 | 0 | 0 | 0 | 0 | 0 | 0 | 0 | 0 | 0 | 0 | 0 | 0 | 0 | 0 | 0 | 0 | 0 | 0 | 0 | 0 | 0 | 0 | 0 | [10 empty] | 0 | 0 | 0 | 0
2014-12-07 | 2時 | 0 | 0 | 0 | 0 | 0 | [12 empty] | 20.9712 |  |  | 9.5666 | 9.5724 | [5 empty] | 0 | 0 | 0 | 0 | [9 empty] | 0 | 0 | 0 | 0 | 0 | 0 | 0 | 0 |  | 0 | 0 | 0 | 0 | 0 | 0 | 0 | 0 | 0 | 0 | 0 | 0 | 0 | 0 | 0 | 0 | 0 | 0 | 0 | 0 | 0 | 0 | 0 | 0 | 0 | 0 | [10 empty] | 0 | 0 | 0 | 0
2014-12-07 | 3時 | 0 | 0 | 0 | 0 | 0 | [12 empty] | 21.0307 |  |  | 9.611 | 9.6168 | [5 empty] | 0 | 0 | 0 | 0 | [9 empty] | 0 | 0 | 0 | 0 | 0 | 0 | 0 | 0 |  | 0 | 0 | 0 | 0 | 0 | 0 | 0 | 0 | 0 | 0 | 0 | 0 | 0 | 0 | 0 | 0 | 0 | 0 | 0 | 0 | 0 | 0 | 0 | 0 | 0 | 0 | [10 empty] | 0 | 0 | 0 | 0
2014-12-07 | 4時 | 0 | 0 | 0 | 0 | 0 | [12 empty] | 21.0509 |  |  | 9.6259 | 9.6317 | [5 empty] | 0 | 0 | 0 | 0 | [9 empty] | 0 | 0 | 0 | 0 | 0 | 0 | 0 | 0 |  | 0 | 0 | 0 | 0 | 0 | 0 | 0 | 0 | 0 | 0 | 0 | 0 | 0 | 0 | 0 | 0 | 0 | 0 | 0 | 0 | 0 | 0 | 0 | 0 | 0 | 0 | [10 empty] | 0 | 0 | 0 | 0
2014-12-07 | 5時 | 26.7355 | 0 | 0 | 0 | 0 | [12 empty] | 21.1127 |  |  | 9.6708 | 9.6766 | [5 empty] | 3.6094 | 0 | 0 | 0 | [9 empty] | 0 | 0 | 0 | 0 | 0 | 0 | 0 | 0 |  | 0 | 0 | 0 | 0 | 0 | 0 | 0 | 0 | 0 | 0 | 0 | 0 | 0 | 0 | 0 | 0 | 0 | 0 | 0 | 0 | 0 | 0 | 0 | 0 | 0 | 0 | [10 empty] | 0 | 0 | 0 | 0
2014-12-07 | 6時 | 9.1539 | 0 | 0 | 0 | 0 | [12 empty] | 21.0919 |  |  | 9.6558 | 9.6616 | [5 empty] | 0.97817 | 0 | 0 | 0 | [9 empty] | 0 | 0 | 0 | 0 | 0 | 0 | 0 | 0 |  | 0 | 0 | 0 | 0 | 0 | 0 | 0 | 0 | 0 | 0 | 0 | 0 | 0 | 0 | 0 | 0 | 0 | 0 | 0 | 0 | 0 | 0 | 0 | 0 | 0 | 0 | [10 empty] | 0 | 0 | 0 | 0
2014-12-07 | 7時 | 7.0307 | 0 | 0 | 0 | 0 | [12 empty] | 21.2637 |  |  | 9.777 | 9.7829 | [5 empty] | 0.74117 | 0 | 0 | 0 | [9 empty] | 0 | 0 | 0 | 0 | 0 | 0 | 0 | 0 |  | 0 | 0 | 0 | 0 | 0 | 0 | 0 | 0 | 0 | 0 | 0 | 0 | 0 | 0 | 0 | 0 | 0 | 0 | 0 | 0 | 0 | 0 | 0 | 0 | 0 | 0 | [10 empty] | 0 | 0 | 0 | 0
2014-12-07 | 8時 | 3.9125 | 0 | 0 | 0 | 0 | [12 empty] | 21.5201 |  |  | 9.9481 | 9.954 | [5 empty] | 0.44513 | 0 | 0 | 0 | [9 empty] | 0 | 0 | 0 | 0 | 0 | 0 | 0 | 0 |  | 0 | 0 | 0 | 0 | 0 | 0 | 0 | 0 | 0 | 0 | 0 | 0 | 0 | 0 | 0 | 0 | 0 | 0 | 0 | 0 | 0 | 0 | 0 | 0 | 0 | 0 | [10 empty] | 0 | 0 | 0 | 0
2014-12-07 | 9時 | 0 | 0 | 0 | 0 | 0 | [12 empty] | 21.8001 |  |  | 10.1243 | 10.1303 | [5 empty] | 0 | 0 | 0 | 0 | [9 empty] | 0 | 0 | 0 | 0 | 0 | 0 | 0 | 0 |  | 0 | 0 | 0 | 0 | 0 | 0 | 0 | 0 | 0 | 0 | 0 | 0 | 0 | 0 | 0 | 0 | 0 | 0 | 0 | 0 | 0 | 0 | 0 | 0 | 0 | 0 | [10 empty] | 0 | 0 | 0 | 0
2014-12-07 | 10時 | 0 | 0 | 0 | 0 | 0 | [12 empty] | 21.9626 |  |  | 10.2226 | 10.2286 | [5 empty] | 0 | 0 | 0 | 0 | [9 empty] | 0 | 0 | 0 | 0 | 0 | 0 | 0 | 0 |  | 0 | 0 | 0 | 0 | 0 | 0 | 0 | 0 | 0 | 0 | 0 | 0 | 0 | 0 | 0 | 0 | 0 | 0 | 0 | 0 | 0 | 0 | 0 | 0 | 0 | 0 | [10 empty] | 0 | 0 | 0 | 0
2014-12-07 | 11時 | 6.7905 | 0 | 0 | 0 | 0 | [12 empty] | 28.9336 |  |  | 13.5152 | 13.5232 | [5 empty] | 0.51453 | 0 | 0 | 0 | [9 empty] | 0 | 0 | 0 | 0 | 0 | 0 | 0 | 0 |  | 0 | 0 | 0 | 0 | 0 | 0 | 0 | 0 | 0 | 0 | 0 | 0 | 0 | 0 | 0 | 0 | 0 | 0 | 0 | 0 | 0 | 0 | 0 | 0 | 0 | 0 | [10 empty] | 0 | 0 | 0 | 0
2014-12-07 | 12時 | 0.075908 | 0 | 0 | 0 | 0 | [12 empty] | 28.9724 |  |  | 13.5372 | 13.5453 | [5 empty] | 0.12022 | 0 | 0 | 0 | [9 empty] | 0 | 0 | 0 | 0 | 0 | 0 | 0 | 0 |  | 0 | 0 | 0 | 0 | 0 | 0 | 0 | 0 | 0 | 0 | 0 | 0 | 0 | 0 | 0 | 0 | 0 | 0 | 0 | 0 | 0 | 0 | 0 | 0 | 0 | 0 | [10 empty] | 0 | 0 | 0 | 0
2014-12-07 | 13時 | 0 | 0 | 0 | 0 | 0 | [12 empty] | 28.7807 |  |  | 13.4275 | 13.4354 | [5 empty] | 0 | 0 | 0 | 0 | [9 empty] | 0 | 0 | 0 | 0 | 0 | 0 | 0 | 0 |  | 0 | 0 | 0 | 0 | 0 | 0 | 0 | 0 | 0 | 0 | 0 | 0 | 0 | 0 | 0 | 0 | 0 | 0 | 0 | 0 | 0 | 0 | 0 | 0 | 0 | 0 | [10 empty] | 0 | 0 | 0 | 0
2014-12-07 | 14時 | 0 | 0 | 0 | 0 | 0 | [12 empty] | 28.7431 |  |  | 13.4057 | 13.4136 | [5 empty] | 0 | 0 | 0 | 0 | [9 empty] | 0 | 0 | 0 | 0 | 0 | 0 | 0 | 0 |  | 0 | 0 | 0 | 0 | 0 | 0 | 0 | 0 | 0 | 0 | 0 | 0 | 0 | 0 | 0 | 0 | 0 | 0 | 0 | 0 | 0 | 0 | 0 | 0 | 0 | 0 | [10 empty] | 0 | 0 | 0 | 0
2014-12-07 | 15時 | 6.6909 | 0 | 0 | 0 | 0 | [12 empty] | 28.2775 |  |  | 13.1274 | 13.1352 | [5 empty] | 0.53548 | 0 | 0 | 0 | [9 empty] | 0 | 0 | 0 | 0 | 0 | 0 | 0 | 0 |  | 0 | 0 | 0 | 0 | 0 | 0 | 0 | 0 | 0 | 0 | 0 | 0 | 0 | 0 | 0 | 0 | 0 | 0 | 0 | 0 | 0 | 0 | 0 | 0 | 0 | 0 | [10 empty] | 0 | 0 | 0 | 0
2014-12-07 | 16時 | 4.9571 | 0 | 0 | 0 | 0 | [12 empty] | 28.1097 |  |  | 13.0228 | 13.0305 | [5 empty] | 0.43017 | 0 | 0 | 0 | [9 empty] | 0 | 0 | 0 | 0 | 0 | 0 | 0 | 0 |  | 0 | 0 | 0 | 0 | 0 | 0 | 0 | 0 | 0 | 0 | 0 | 0 | 0 | 0 | 0 | 0 | 0 | 0 | 0 | 0 | 0 | 0 | 0 | 0 | 0 | 0 | [10 empty] | 0 | 0 | 0 | 0
2014-12-07 | 17時 | 7.9206 | 0 | 0 | 0 | 5.29 | [12 empty] | 28.1427 |  |  | 13.0436 | 13.0514 | [5 empty] | 0.62621 | 0 | 0 | 0 | [9 empty] | 0 | 0 | 0 | 0 | 0.39622 | 0 | 0 | 0 |  | 0 | 0 | 0 | 0 | 0 | 0 | 0 | 0 | 0 | 0 | 0 | 0 | 0 | 0 | 0 | 0 | 0 | 0 | 0 | 0 | 0 | 0 | 0 | 0 | 0 | 0 | [10 empty] | 0 | 0 | 0 | 0
2014-12-07 | 18時 | 8.0825 | 0 | 0 | 0 | 0 | [12 empty] | 28.1097 |  |  | 13.0228 | 13.0305 | [5 empty] | 0.63928 | 0 | 0 | 0 | [9 empty] | 0 | 0 | 0 | 0 | 0 | 0 | 0 | 0 |  | 0 | 0 | 0 | 0 | 0 | 0 | 0 | 0 | 0 | 0 | 0 | 0 | 0 | 0 | 0 | 0 | 0 | 0 | 0 | 0 | 0 | 0 | 0 | 0 | 0 | 0 | [10 empty] | 0 | 0 | 0 | 0
2014-12-07 | 19時 | 4.9255 | 0 | 0 | 5.5971 | 0 | [12 empty] | 27.8854 |  |  | 12.8787 | 12.8864 | [5 empty] | 0.43793 | 0 | 0 | 0 | [9 empty] | 0.42623 | 0 | 0 | 0 | 0 | 0 | 0 | 0 |  | 0 | 0 | 0 | 0 | 0 | 0 | 0 | 0 | 0 | 0 | 0 | 0 | 0 | 0 | 0 | 0 | 0 | 0 | 0 | 0 | 0 | 0 | 0 | 0 | 0 | 0 | [10 empty] | 0 | 0 | 0 | 0
2014-12-07 | 20時 | 5.6113 | 0 | 0 | 0 | 4.9602 | [12 empty] | 27.5579 |  |  | 12.6577 | 12.6653 | [5 empty] | 0.49847 | 0 | 0 | 0 | [9 empty] | 0 | 0 | 0 | 0 | 0.39022 | 0 | 0 | 0 |  | 0 | 0 | 0 | 0 | 0 | 0 | 0 | 0 | 0 | 0 | 0 | 0 | 0 | 0 | 0 | 0 | 0 | 0 | 0 | 0 | 0 | 0 | 0 | 0 | 0 | 0 | [10 empty] | 0 | 0 | 0 | 0
2014-12-07 | 21時 | 6.2775 | 0 | 0 | 3.7636 | 2.3434 | [12 empty] | 20.9326 |  |  | 9.5373 | 9.543 | [5 empty] | 0.69465 | 0 | 0 | 0 | [9 empty] | 0.39725 | 0 | 0 | 0 | 0.27525 | 0 | 0 | 0 |  | 0 | 0 | 0 | 0 | 0 | 0 | 0 | 0 | 0 | 0 | 0 | 0 | 0 | 0 | 0 | 0 | 0 | 0 | 0 | 0 | 0 | 0 | 0 | 0 | 0 | 0 | [10 empty] | 0 | 0 | 0 | 0
2014-12-07 | 22時 | 6.4588 | 0 | 0 | 2.3403 | 0 | [12 empty] | 27.4738 |  |  | 12.5986 | 12.6062 | [5 empty] | 0.55965 | 0 | 0 | 0 | [9 empty] | 0.23546 | 0 | 0 | 0 | 0 | 0 | 0 | 0 |  | 0 | 0 | 0 | 0 | 0 | 0 | 0 | 0 | 0 | 0 | 0 | 0 | 0 | 0 | 0 | 0 | 0 | 0 | 0 | 0 | 0 | 0 | 0 | 0 | 0 | 0 | [10 empty] | 0 | 0 | 0 | 0
2014-12-07 | 23時 | 0 | 0 | 0 | 0 | 0 | [12 empty] | 27.6442 |  |  | 12.7173 | 12.7249 | [5 empty] | 0 | 0 | 0 | 0 | [9 empty] | 0 | 0 | 0 | 0 | 0 | 0 | 0 | 0 |  | 0 | 0 | 0 | 0 | 0 | 0 | 0 | 0 | 0 | 0 | 0 | 0 | 0 | 0 | 0 | 0 | 0 | 0 | 0 | 0 | 0 | 0 | 0 | 0 | 0 | 0 | [10 empty] | 0 | 0 | 0 | 0
2014-12-08 | 0時 | 0 | 0 | 0 | 0 | 0 | [12 empty] | 27.6152 |  |  | 12.6974 | 12.705 | [5 empty] | 0 | 0 | 0 | 0 | [9 empty] | 0 | 0 | 0 | 0 | 0 | 0 | 0 | 0 |  | 0 | 0 | 0 | 0 | 0 | 0 | 0 | 0 | 0 | 0 | 0 | 0 | 0 | 0 | 0 | 0 | 0 | 0 | 0 | 0 | 0 | 0 | 0 | 0 | 0 | 0 | [10 empty] | 0 | 0 | 0 | 0
2014-12-08 | 1時 | 0 | 0 | 0 | 0 | 0 | [12 empty] | 27.7327 |  |  | 12.7774 | 12.7851 | [5 empty] | 0 | 0 | 0 | 0 | [9 empty] | 0 | 0 | 0 | 0 | 0 | 0 | 0 | 0 |  | 0 | 0 | 0 | 0 | 0 | 0 | 0 | 0 | 0 | 0 | 0 | 0 | 0 | 0 | 0 | 0 | 0 | 0 | 0 | 0 | 0 | 0 | 0 | 0 | 0 | 0 | [10 empty] | 0 | 0 | 0 | 0
2014-12-08 | 2時 | 0 | 0 | 0 | 0 | 0 | [12 empty] | 27.064 |  |  | 12.2917 | 12.2991 | [5 empty] | 0 | 0 | 0 | 0 | [9 empty] | 0 | 0 | 0 | 0 | 0 | 0 | 0 | 0 |  | 0 | 0 | 0 | 0 | 0 | 0 | 0 | 0 | 0 | 0 | 0 | 0 | 0 | 0 | 0 | 0 | 0 | 0 | 0 | 0 | 0 | 0 | 0 | 0 | 0 | 0 | [10 empty] | 0 | 0 | 0 | 0
2014-12-08 | 3時 | 0 | 0 | 0 | 0 | 0 | [12 empty] | 20.6511 |  |  | 9.3084 | 9.3141 | [5 empty] | 0 | 0 | 0 | 0 | [9 empty] | 0 | 0 | 0 | 0 | 0 | 0 | 0 | 0 |  | 0 | 0 | 0 | 0 | 0 | 0 | 0 | 0 | 0 | 0 | 0 | 0 | 0 | 0 | 0 | 0 | 0 | 0 | 0 | 0 | 0 | 0 | 0 | 0 | 0 | 0 | [10 empty] | 0 | 0 | 0 | 0
2014-12-08 | 4時 | 0 | 0 | 0 | 0 | 0 | [12 empty] | 20.7681 |  |  | 9.4072 | 9.4129 | [5 empty] | 0 | 0 | 0 | 0 | [9 empty] | 0 | 0 | 0 | 0 | 0 | 0 | 0 | 0 |  | 0 | 0 | 0 | 0 | 0 | 0 | 0 | 0 | 0 | 0 | 0 | 0 | 0 | 0 | 0 | 0 | 0 | 0 | 0 | 0 | 0 | 0 | 0 | 0 | 0 | 0 | [10 empty] | 0 | 0 | 0 | 0
2014-12-08 | 5時 | 26.4672 | 0 | 0 | 0 | 0 | [12 empty] | 20.8033 |  |  | 9.4358 | 9.4415 | [5 empty] | 3.5898 | 0 | 0 | 0 | [9 empty] | 0 | 0 | 0 | 0 | 0 | 0 | 0 | 0 |  | 0 | 0 | 0 | 0 | 0 | 0 | 0 | 0 | 0 | 0 | 0 | 0 | 0 | 0 | 0 | 0 | 0 | 0 | 0 | 0 | 0 | 0 | 0 | 0 | 0 | 0 | [10 empty] | 0 | 0 | 0 | 0
2014-12-08 | 6時 | 9.9846 | 0 | 0 | 0 | 0 | [12 empty] | 20.7001 |  |  | 9.3505 | 9.3562 | [5 empty] | 1.109 | 0 | 0 | 0 | [9 empty] | 0 | 0 | 0 | 0 | 0 | 0 | 0 | 0 |  | 0 | 0 | 0 | 0 | 0 | 0 | 0 | 0 | 0 | 0 | 0 | 0 | 0 | 0 | 0 | 0 | 0 | 0 | 0 | 0 | 0 | 0 | 0 | 0 | 0 | 0 | [10 empty] | 0 | 0 | 0 | 0
2014-12-08 | 7時 | 5.2076 | 0 | 0 | 0 | 0 | [12 empty] | 20.8947 |  |  | 9.5081 | 9.5138 | [5 empty] | 0.60037 | 0 | 0 | 0 | [9 empty] | 0 | 0 | 0 | 0 | 0 | 0 | 0 | 0 |  | 0 | 0 | 0 | 0 | 0 | 0 | 0 | 0 | 0 | 0 | 0 | 0 | 0 | 0 | 0 | 0 | 0 | 0 | 0 | 0 | 0 | 0 | 0 | 0 | 0 | 0 | [10 empty] | 0 | 0 | 0 | 0
2014-12-08 | 8時 | 1.5175 | 0 | 0 | 0 | 0 | [12 empty] | 27.8854 |  |  | 12.8787 | 12.8864 | [5 empty] | 0.2204 | 0 | 0 | 0 | [9 empty] | 0 | 0 | 0 | 0 | 0 | 0 | 0 | 0 |  | 0 | 0 | 0 | 0 | 0 | 0 | 0 | 0 | 0 | 0 | 0 | 0 | 0 | 0 | 0 | 0 | 0 | 0 | 0 | 0 | 0 | 0 | 0 | 0 | 0 | 0 | [10 empty] | 0 | 0 | 0 | 0
2014-12-08 | 9時 | 0 | 0 | 0 | 0 | 0 | [12 empty] | 27.9482 |  |  | 12.9196 | 12.9273 | [5 empty] | 0 | 0 | 0 | 0 | [9 empty] | 0 | 0 | 0 | 0 | 0 | 0 | 0 | 0 |  | 0 | 0 | 0 | 0 | 0 | 0 | 0 | 0 | 0 | 0 | 0 | 0 | 0 | 0 | 0 | 0 | 0 | 0 | 0 | 0 | 0 | 0 | 0 | 0 | 0 | 0 | [10 empty] | 0 | 0 | 0 | 0
2014-12-08 | 10時 | 0 | 0 | 0 | 0 | 0 | [12 empty] | 27.9482 |  |  | 12.9196 | 12.9273 | [5 empty] | 0 | 0 | 0 | 0 | [9 empty] | 0 | 0 | 0 | 0 | 0 | 0 | 0 | 0 |  | 0 | 0 | 0 | 0 | 0 | 0 | 0 | 0 | 0 | 0 | 0 | 0 | 0 | 0 | 0 | 0 | 0 | 0 | 0 | 0 | 0 | 0 | 0 | 0 | 0 | 0 | [10 empty] | 0 | 0 | 0 | 0
2014-12-08 | 11時 | 11.6915 | 0 | 0 | 0 | 0 | [12 empty] | 27.9482 |  |  | 12.9196 | 12.9273 | [5 empty] | 0.93214 | 0 | 0 | 0 | [9 empty] | 0 | 0 | 0 | 0 | 0 | 0 | 0 | 0 |  | 0 | 0 | 0 | 0 | 0 | 0 | 0 | 0 | 0 | 0 | 0 | 0 | 0 | 0 | 0 | 0 | 0 | 0 | 0 | 0 | 0 | 0 | 0 | 0 | 0 | 0 | [10 empty] | 0 | 0 | 0 | 0
2014-12-08 | 12時 | 4.8059 | 0 | 0 | 0 | 0 | [12 empty] | 28.176 |  |  | 13.0645 | 13.0722 | [5 empty] | 0.41781 | 0 | 0 | 0 | [9 empty] | 0 | 0 | 0 | 0 | 0 | 0 | 0 | 0 |  | 0 | 0 | 0 | 0 | 0 | 0 | 0 | 0 | 0 | 0 | 0 | 0 | 0 | 0 | 0 | 0 | 0 | 0 | 0 | 0 | 0 | 0 | 0 | 0 | 0 | 0 | [10 empty] | 0 | 0 | 0 | 0
2014-12-08 | 13時 | 0 | 0 | 0 | 0 | 0 | [12 empty] | 27.8854 |  |  | 12.8787 | 12.8864 | [5 empty] | 0 | 0 | 0 | 0 | [9 empty] | 0 | 0 | 0 | 0 | 0 | 0 | 0 | 0 |  | 0 | 0 | 0 | 0 | 0 | 0 | 0 | 0 | 0 | 0 | 0 | 0 | 0 | 0 | 0 | 0 | 0 | 0 | 0 | 0 | 0 | 0 | 0 | 0 | 0 | 0 | [10 empty] | 0 | 0 | 0 | 0
2014-12-08 | 14時 | 0 | 0 | 0 | 0 | 0 | [12 empty] | 27.8544 |  |  | 12.8583 | 12.866 | [5 empty] | 0 | 0 | 0 | 0 | [9 empty] | 0 | 0 | 0 | 0 | 0 | 0 | 0 | 0 |  | 0 | 0 | 0 | 0 | 0 | 0 | 0 | 0 | 0 | 0 | 0 | 0 | 0 | 0 | 0 | 0 | 0 | 0 | 0 | 0 | 0 | 0 | 0 | 0 | 0 | 0 | [10 empty] | 0 | 0 | 0 | 0
2014-12-08 | 15時 | 13.0907 | 0 | 0 | 0 | 0 | [12 empty] | 21.0307 |  |  | 9.611 | 9.6168 | [5 empty] | 1.5355 | 0 | 0 | 0 | [9 empty] | 0 | 0 | 0 | 0 | 0 | 0 | 0 | 0 |  | 0 | 0 | 0 | 0 | 0 | 0 | 0 | 0 | 0 | 0 | 0 | 0 | 0 | 0 | 0 | 0 | 0 | 0 | 0 | 0 | 0 | 0 | 0 | 0 | 0 | 0 | [10 empty] | 0 | 0 | 0 | 0
2014-12-08 | 16時 | 7.714 | 0 | 0 | 0 | 0 | [12 empty] | 27.2101 |  |  | 12.4051 | 12.4126 | [5 empty] | 0.66186 | 0 | 0 | 0 | [9 empty] | 0 | 0 | 0 | 0 | 0 | 0 | 0 | 0 |  | 0 | 0 | 0 | 0 | 0 | 0 | 0 | 0 | 0 | 0 | 0 | 0 | 0 | 0 | 0 | 0 | 0 | 0 | 0 | 0 | 0 | 0 | 0 | 0 | 0 | 0 | [10 empty] | 0 | 0 | 0 | 0
2014-12-08 | 17時 | 10.8962 | 0 | 0 | 0 | 8.5342 | [12 empty] | 27.1117 |  |  | 12.3293 | 12.3367 | [5 empty] | 0.9099 | 0 | 0 | 0 | [9 empty] | 0 | 0 | 0 | 0 | 0.72193 | 0 | 0 | 0 |  | 0 | 0 | 0 | 0 | 0 | 0 | 0 | 0 | 0 | 0 | 0 | 0 | 0 | 0 | 0 | 0 | 0 | 0 | 0 | 0 | 0 | 0 | 0 | 0 | 0 | 0 | [10 empty] | 0 | 0 | 0 | 0
2014-12-08 | 18時 | 11.0236 | 0 | 0 | 0 | 0 | [12 empty] | 26.9716 |  |  | 12.2171 | 12.2246 | [5 empty] | 0.92972 | 0 | 0 | 0 | [9 empty] | 0 | 0 | 0 | 0 | 0 | 0 | 0 | 0 |  | 0 | 0 | 0 | 0 | 0 | 0 | 0 | 0 | 0 | 0 | 0 | 0 | 0 | 0 | 0 | 0 | 0 | 0 | 0 | 0 | 0 | 0 | 0 | 0 | 0 | 0 | [10 empty] | 0 | 0 | 0 | 0
2014-12-08 | 19時 | 6.8939 | 0 | 0 | 8.2863 | 0 | [12 empty] | 26.905 |  |  | 12.1618 | 12.1692 | [5 empty] | 0.62489 | 0 | 0 | 0 | [9 empty] | 0.71231 | 0 | 0 | 0 | 0 | 0 | 0 | 0 |  | 0 | 0 | 0 | 0 | 0 | 0 | 0 | 0 | 0 | 0 | 0 | 0 | 0 | 0 | 0 | 0 | 0 | 0 | 0 | 0 | 0 | 0 | 0 | 0 | 0 | 0 | [10 empty] | 0 | 0 | 0 | 0
2014-12-08 | 20時 | 7.3052 | 0 | 0 | 0 | 6.5359 | [12 empty] | 26.8196 |  |  | 12.0888 | 12.0962 | [5 empty] | 0.65982 | 0 | 0 | 0 | [9 empty] | 0 | 0 | 0 | 0 | 0.55079 | 0 | 0 | 0 |  | 0 | 0 | 0 | 0 | 0 | 0 | 0 | 0 | 0 | 0 | 0 | 0 | 0 | 0 | 0 | 0 | 0 | 0 | 0 | 0 | 0 | 0 | 0 | 0 | 0 | 0 | [10 empty] | 0 | 0 | 0 | 0
2014-12-08 | 21時 | 7.6028 | 0 | 0 | 4.8785 | 2.902 | [12 empty] | 26.8196 |  |  | 12.0888 | 12.0962 | [5 empty] | 0.68077 | 0 | 0 | 0 | [9 empty] | 0.41075 | 0 | 0 | 0 | 0.27491 | 0 | 0 | 0 |  | 0 | 0 | 0 | 0 | 0 | 0 | 0 | 0 | 0 | 0 | 0 | 0 | 0 | 0 | 0 | 0 | 0 | 0 | 0 | 0 | 0 | 0 | 0 | 0 | 0 | 0 | [10 empty] | 0 | 0 | 0 | 0
2014-12-08 | 22時 | 8.1693 | 0 | 0 | 3.086 | 0 | [12 empty] | 20.3939 |  |  | 9.0638 | 9.0694 | [5 empty] | 0.93455 | 0 | 0 | 0 | [9 empty] | 0.35814 | 0 | 0 | 0 | 0 | 0 | 0 | 0 |  | 0 | 0 | 0 | 0 | 0 | 0 | 0 | 0 | 0 | 0 | 0 | 0 | 0 | 0 | 0 | 0 | 0 | 0 | 0 | 0 | 0 | 0 | 0 | 0 | 0 | 0 | [10 empty] | 0 | 0 | 0 | 0
2014-12-08 | 23時 | 0 | 0 | 0 | 0 | 0 | [12 empty] | 20.3452 |  |  | 9.0113 | 9.0169 | [5 empty] | 0 | 0 | 0 | 0 | [9 empty] | 0 | 0 | 0 | 0 | 0 | 0 | 0 | 0 |  | 0 | 0 | 0 | 0 | 0 | 0 | 0 | 0 | 0 | 0 | 0 | 0 | 0 | 0 | 0 | 0 | 0 | 0 | 0 | 0 | 0 | 0 | 0 | 0 | 0 | 0 | [10 empty] | 0 | 0 | 0 | 0
2014-12-09 | 0時 | 0 | 0 | 0 | 0 | 0 | [12 empty] | 20.3814 |  |  | 9.0506 | 9.0563 | [5 empty] | 0 | 0 | 0 | 0 | [9 empty] | 0 | 0 | 0 | 0 | 0 | 0 | 0 | 0 |  | 0 | 0 | 0 | 0 | 0 | 0 | 0 | 0 | 0 | 0 | 0 | 0 | 0 | 0 | 0 | 0 | 0 | 0 | 0 | 0 | 0 | 0 | 0 | 0 | 0 | 0 | [10 empty] | 0 | 0 | 0 | 0
2014-12-09 | 1時 | 0 | 0 | 0 | 0 | 0 | [12 empty] | 26.5186 |  |  | 11.8056 | 11.8129 | [5 empty] | 0 | 0 | 0 | 0 | [9 empty] | 0 | 0 | 0 | 0 | 0 | 0 | 0 | 0 |  | 0 | 0 | 0 | 0 | 0 | 0 | 0 | 0 | 0 | 0 | 0 | 0 | 0 | 0 | 0 | 0 | 0 | 0 | 0 | 0 | 0 | 0 | 0 | 0 | 0 | 0 | [10 empty] | 0 | 0 | 0 | 0
2014-12-09 | 2時 | 0 | 0 | 0 | 0 | 0 | [12 empty] | 26.7583 |  |  | 12.0346 | 12.042 | [5 empty] | 0 | 0 | 0 | 0 | [9 empty] | 0 | 0 | 0 | 0 | 0 | 0 | 0 | 0 |  | 0 | 0 | 0 | 0 | 0 | 0 | 0 | 0 | 0 | 0 | 0 | 0 | 0 | 0 | 0 | 0 | 0 | 0 | 0 | 0 | 0 | 0 | 0 | 0 | 0 | 0 | [10 empty] | 0 | 0 | 0 | 0
2014-12-09 | 3時 | 0 | 0 | 0 | 0 | 0 | [12 empty] | 20.4864 |  |  | 9.1573 | 9.1629 | [5 empty] | 0 | 0 | 0 | 0 | [9 empty] | 0 | 0 | 0 | 0 | 0 | 0 | 0 | 0 |  | 0 | 0 | 0 | 0 | 0 | 0 | 0 | 0 | 0 | 0 | 0 | 0 | 0 | 0 | 0 | 0 | 0 | 0 | 0 | 0 | 0 | 0 | 0 | 0 | 0 | 0 | [10 empty] | 0 | 0 | 0 | 0
2014-12-09 | 4時 | 0 | 0 | 0 | 0 | 0 | [12 empty] | 20.5004 |  |  | 9.1708 | 9.1765 | [5 empty] | 0 | 0 | 0 | 0 | [9 empty] | 0 | 0 | 0 | 0 | 0 | 0 | 0 | 0 |  | 0 | 0 | 0 | 0 | 0 | 0 | 0 | 0 | 0 | 0 | 0 | 0 | 0 | 0 | 0 | 0 | 0 | 0 | 0 | 0 | 0 | 0 | 0 | 0 | 0 | 0 | [10 empty] | 0 | 0 | 0 | 0
2014-12-09 | 5時 | 0 | 0 | 0 | 0 | 0 | [12 empty] | 20.4193 |  |  | 9.0903 | 9.0959 | [5 empty] | 0 | 0 | 0 | 0 | [9 empty] | 0 | 0 | 0 | 0 | 0 | 0 | 0 | 0 |  | 0 | 0 | 0 | 0 | 0 | 0 | 0 | 0 | 0 | 0 | 0 | 0 | 0 | 0 | 0 | 0 | 0 | 0 | 0 | 0 | 0 | 0 | 0 | 0 | 0 | 0 | [10 empty] | 0 | 0 | 0 | 0
2014-12-09 | 6時 | 0 | 0 | 0 | 0 | 0 | [12 empty] | 20.3452 |  |  | 9.0113 | 9.0169 | [5 empty] | 0 | 0 | 0 | 0 | [9 empty] | 0 | 0 | 0 | 0 | 0 | 0 | 0 | 0 |  | 0 | 0 | 0 | 0 | 0 | 0 | 0 | 0 | 0 | 0 | 0 | 0 | 0 | 0 | 0 | 0 | 0 | 0 | 0 | 0 | 0 | 0 | 0 | 0 | 0 | 0 | [10 empty] | 0 | 0 | 0 | 0
2014-12-09 | 7時 | 26.6171 | 0 | 0 | 9.7981 | 0 | [12 empty] | 20.5436 |  |  | 9.2117 | 9.2173 | [5 empty] | 3.5819 | 0 | 0 | 0 | [9 empty] | 1.2189 | 0 | 0 | 0 | 0 | 0 | 0 | 0 |  | 0 | 0 | 0 | 0 | 0 | 0 | 0 | 0 | 0 | 0 | 0 | 0 | 0 | 0 | 0 | 0 | 0 | 0 | 0 | 0 | 0 | 0 | 0 | 0 | 0 | 0 | [10 empty] | 0 | 0 | 0 | 0
2014-12-09 | 8時 | 3.7464 | 0 | 0 | 1.3892 | 6.5775 | [12 empty] | 27.6734 |  |  | 12.7373 | 12.7449 | [5 empty] | 0.37123 | 0 | 0 | 0 | [9 empty] | 0.20003 | 0 | 0 | 0 | 0.51087 | 0 | 0 | 0 |  | 0 | 0 | 0 | 0 | 0 | 0 | 0 | 0 | 0 | 0 | 0 | 0 | 0 | 0 | 0 | 0 | 0 | 0 | 0 | 0 | 0 | 0 | 0 | 0 | 0 | 0 | [10 empty] | 0 | 0 | 0 | 0
2014-12-09 | 9時 | 0.48577 | 0 | 0 | 0.026589 | 0.17824 | [12 empty] | 28.0769 |  |  | 13.002 | 13.0098 | [5 empty] | 0.15082 | 0 | 0 | 0 | [9 empty] | 0.18272 | 0 | 0 | 0 | 0.18214 | 0 | 0 | 0 |  | 0 | 0 | 0 | 0 | 0 | 0 | 0 | 0 | 0 | 0 | 0 | 0 | 0 | 0 | 0 | 0 | 0 | 0 | 0 | 0 | 0 | 0 | 0 | 0 | 0 | 0 | [10 empty] | 0 | 0 | 0 | 0
2014-12-09 | 10時 | 1.9743 | 0 | 0 | 0.5244 | 0.67619 | [12 empty] | 28.4871 |  |  | 13.2547 | 13.2625 | [5 empty] | 0.23494 | 0 | 0 | 0 | [9 empty] | 0.17972 | 0 | 0 | 0 | 0.18108 | 0 | 0 | 0 |  | 0 | 0 | 0 | 0 | 0 | 0 | 0 | 0 | 0 | 0 | 0 | 0 | 0 | 0 | 0 | 0 | 0 | 0 | 0 | 0 | 0 | 0 | 0 | 0 | 0 | 0 | [10 empty] | 0 | 0 | 0 | 0
2014-12-09 | 11時 | 4.013 | 0 | 0 | 0 | 1.0313 | [12 empty] | 28.4871 |  |  | 13.2547 | 13.2625 | [5 empty] | 0.35673 | 0 | 0 | 0 | [9 empty] | 0 | 0 | 0 | 0 | 0.18595 | 0 | 0 | 0 |  | 0 | 0 | 0 | 0 | 0 | 0 | 0 | 0 | 0 | 0 | 0 | 0 | 0 | 0 | 0 | 0 | 0 | 0 | 0 | 0 | 0 | 0 | 0 | 0 | 0 | 0 | [10 empty] | 0 | 0 | 0 | 0
2014-12-09 | 12時 | 2.1467 | 0 | 0 | 0 | 0 | [12 empty] | 28.9336 |  |  | 13.5152 | 13.5232 | [5 empty] | 0.23465 | 0 | 0 | 0 | [9 empty] | 0 | 0 | 0 | 0 | 0 | 0 | 0 | 0 |  | 0 | 0 | 0 | 0 | 0 | 0 | 0 | 0 | 0 | 0 | 0 | 0 | 0 | 0 | 0 | 0 | 0 | 0 | 0 | 0 | 0 | 0 | 0 | 0 | 0 | 0 | [10 empty] | 0 | 0 | 0 | 0
2014-12-09 | 13時 | 0 | 0 | 0 | 0 | 0 | [12 empty] | 28.7431 |  |  | 13.4057 | 13.4136 | [5 empty] | 0 | 0 | 0 | 0 | [9 empty] | 0 | 0 | 0 | 0 | 0 | 0 | 0 | 0 |  | 0 | 0 | 0 | 0 | 0 | 0 | 0 | 0 | 0 | 0 | 0 | 0 | 0 | 0 | 0 | 0 | 0 | 0 | 0 | 0 | 0 | 0 | 0 | 0 | 0 | 0 | [10 empty] | 0 | 0 | 0 | 0
2014-12-09 | 14時 | 0 | 0 | 0 | 0 | 0 | [12 empty] | 28.2434 |  |  | 13.1063 | 13.1141 | [5 empty] | 0 | 0 | 0 | 0 | [9 empty] | 0 | 0 | 0 | 0 | 0 | 0 | 0 | 0 |  | 0 | 0 | 0 | 0 | 0 | 0 | 0 | 0 | 0 | 0 | 0 | 0 | 0 | 0 | 0 | 0 | 0 | 0 | 0 | 0 | 0 | 0 | 0 | 0 | 0 | 0 | [10 empty] | 0 | 0 | 0 | 0
2014-12-09 | 15時 | 8.2742 | 0 | 0 | 3.2099 | 0 | [12 empty] | 27.98 |  |  | 12.9401 | 12.9478 | [5 empty] | 0.65929 | 0 | 0 | 0 | [9 empty] | 0.27026 | 0 | 0 | 0 | 0 | 0 | 0 | 0 |  | 0 | 0 | 0 | 0 | 0 | 0 | 0 | 0 | 0 | 0 | 0 | 0 | 0 | 0 | 0 | 0 | 0 | 0 | 0 | 0 | 0 | 0 | 0 | 0 | 0 | 0 | [10 empty] | 0 | 0 | 0 | 0
2014-12-09 | 16時 | 8.2468 | 0 | 0 | 2.0853 | 0 | [12 empty] | 27.8854 |  |  | 12.8787 | 12.8864 | [5 empty] | 0.66203 | 0 | 0 | 0 | [9 empty] | 0.22015 | 0 | 0 | 0 | 0 | 0 | 0 | 0 |  | 0 | 0 | 0 | 0 | 0 | 0 | 0 | 0 | 0 | 0 | 0 | 0 | 0 | 0 | 0 | 0 | 0 | 0 | 0 | 0 | 0 | 0 | 0 | 0 | 0 | 0 | [10 empty] | 0 | 0 | 0 | 0
2014-12-09 | 17時 | 8.4066 | 0 | 0 | 2.3015 | 0 | [12 empty] | 27.9167 |  |  | 12.8991 | 12.9068 | [5 empty] | 0.672 | 0 | 0 | 0 | [9 empty] | 0.22831 | 0 | 0 | 0 | 0 | 0 | 0 | 0 |  | 0 | 0 | 0 | 0 | 0 | 0 | 0 | 0 | 0 | 0 | 0 | 0 | 0 | 0 | 0 | 0 | 0 | 0 | 0 | 0 | 0 | 0 | 0 | 0 | 0 | 0 | [10 empty] | 0 | 0 | 0 | 0
2014-12-09 | 18時 | 5.4193 | 0 | 0 | 0 | 0 | [12 empty] | 27.3921 |  |  | 12.54 | 12.5475 | [5 empty] | 0.49448 | 0 | 0 | 0 | [9 empty] | 0 | 0 | 0 | 0 | 0 | 0 | 0 | 0 |  | 0 | 0 | 0 | 0 | 0 | 0 | 0 | 0 | 0 | 0 | 0 | 0 | 0 | 0 | 0 | 0 | 0 | 0 | 0 | 0 | 0 | 0 | 0 | 0 | 0 | 0 | [10 empty] | 0 | 0 | 0 | 0
2014-12-09 | 19時 | 5.8884 | 0 | 0 | 3.7181 | 5.7307 | [12 empty] | 27.2608 |  |  | 12.4434 | 12.4509 | [5 empty] | 0.53325 | 0 | 0 | 0 | [9 empty] | 0.31385 | 0 | 0 | 0 | 0.45973 | 0 | 0 | 0 |  | 0 | 0 | 0 | 0 | 0 | 0 | 0 | 0 | 0 | 0 | 0 | 0 | 0 | 0 | 0 | 0 | 0 | 0 | 0 | 0 | 0 | 0 | 0 | 0 | 0 | 0 | [10 empty] | 0 | 0 | 0 | 0
2014-12-09 | 20時 | 5.9123 | 0 | 0 | 2.4748 | 2.3126 | [12 empty] | 27.3388 |  |  | 12.5012 | 12.5087 | [5 empty] | 0.53038 | 0 | 0 | 0 | [9 empty] | 0.24343 | 0 | 0 | 0 | 0.23619 | 0 | 0 | 0 |  | 0 | 0 | 0 | 0 | 0 | 0 | 0 | 0 | 0 | 0 | 0 | 0 | 0 | 0 | 0 | 0 | 0 | 0 | 0 | 0 | 0 | 0 | 0 | 0 | 0 | 0 | [10 empty] | 0 | 0 | 0 | 0
2014-12-09 | 21時 | 6.5464 | 0 | 0 | 2.091 | 2.1109 | [12 empty] | 26.9943 |  |  | 12.2357 | 12.2431 | [5 empty] | 0.59471 | 0 | 0 | 0 | [9 empty] | 0.23156 | 0 | 0 | 0 | 0.23249 | 0 | 0 | 0 |  | 0 | 0 | 0 | 0 | 0 | 0 | 0 | 0 | 0 | 0 | 0 | 0 | 0 | 0 | 0 | 0 | 0 | 0 | 0 | 0 | 0 | 0 | 0 | 0 | 0 | 0 | [10 empty] | 0 | 0 | 0 | 0
2014-12-09 | 22時 | 0 | 0 | 0 | 0 | 0 | [12 empty] | 26.9943 |  |  | 12.2357 | 12.2431 | [5 empty] | 0 | 0 | 0 | 0 | [9 empty] | 0 | 0 | 0 | 0 | 0 | 0 | 0 | 0 |  | 0 | 0 | 0 | 0 | 0 | 0 | 0 | 0 | 0 | 0 | 0 | 0 | 0 | 0 | 0 | 0 | 0 | 0 | 0 | 0 | 0 | 0 | 0 | 0 | 0 | 0 | [10 empty] | 0 | 0 | 0 | 0
2014-12-09 | 23時 | 0 | 0 | 0 | 0 | 0 | [12 empty] | 27.1851 |  |  | 12.3861 | 12.3936 | [5 empty] | 0 | 0 | 0 | 0 | [9 empty] | 0 | 0 | 0 | 0 | 0 | 0 | 0 | 0 |  | 0 | 0 | 0 | 0 | 0 | 0 | 0 | 0 | 0 | 0 | 0 | 0 | 0 | 0 | 0 | 0 | 0 | 0 | 0 | 0 | 0 | 0 | 0 | 0 | 0 | 0 | [10 empty] | 0 | 0 | 0 | 0
2014-12-10 | 0時 | 0 | 0 | 0 | 0 | 0 | [12 empty] | 27.1604 |  |  | 12.3671 | 12.3746 | [5 empty] | 0 | 0 | 0 | 0 | [9 empty] | 0 | 0 | 0 | 0 | 0 | 0 | 0 | 0 |  | 0 | 0 | 0 | 0 | 0 | 0 | 0 | 0 | 0 | 0 | 0 | 0 | 0 | 0 | 0 | 0 | 0 | 0 | 0 | 0 | 0 | 0 | 0 | 0 | 0 | 0 | [10 empty] | 0 | 0 | 0 | 0
2014-12-10 | 1時 | 0 | 0 | 0 | 0 | 0 | [12 empty] | 27.1359 |  |  | 12.3481 | 12.3556 | [5 empty] | 0 | 0 | 0 | 0 | [9 empty] | 0 | 0 | 0 | 0 | 0 | 0 | 0 | 0 |  | 0 | 0 | 0 | 0 | 0 | 0 | 0 | 0 | 0 | 0 | 0 | 0 | 0 | 0 | 0 | 0 | 0 | 0 | 0 | 0 | 0 | 0 | 0 | 0 | 0 | 0 | [10 empty] | 0 | 0 | 0 | 0
2014-12-10 | 2時 | 0 | 0 | 0 | 0 | 0 | [12 empty] | 27.1604 |  |  | 12.3671 | 12.3746 | [5 empty] | 0 | 0 | 0 | 0 | [9 empty] | 0 | 0 | 0 | 0 | 0 | 0 | 0 | 0 |  | 0 | 0 | 0 | 0 | 0 | 0 | 0 | 0 | 0 | 0 | 0 | 0 | 0 | 0 | 0 | 0 | 0 | 0 | 0 | 0 | 0 | 0 | 0 | 0 | 0 | 0 | [10 empty] | 0 | 0 | 0 | 0
2014-12-10 | 3時 | 0 | 0 | 0 | 0 | 0 | [12 empty] | 27.8544 |  |  | 12.8583 | 12.866 | [5 empty] | 0 | 0 | 0 | 0 | [9 empty] | 0 | 0 | 0 | 0 | 0 | 0 | 0 | 0 |  | 0 | 0 | 0 | 0 | 0 | 0 | 0 | 0 | 0 | 0 | 0 | 0 | 0 | 0 | 0 | 0 | 0 | 0 | 0 | 0 | 0 | 0 | 0 | 0 | 0 | 0 | [10 empty] | 0 | 0 | 0 | 0
2014-12-10 | 4時 | 0 | 0 | 0 | 0 | 0 | [12 empty] | 27.4738 |  |  | 12.5986 | 12.6062 | [5 empty] | 0 | 0 | 0 | 0 | [9 empty] | 0 | 0 | 0 | 0 | 0 | 0 | 0 | 0 |  | 0 | 0 | 0 | 0 | 0 | 0 | 0 | 0 | 0 | 0 | 0 | 0 | 0 | 0 | 0 | 0 | 0 | 0 | 0 | 0 | 0 | 0 | 0 | 0 | 0 | 0 | [10 empty] | 0 | 0 | 0 | 0
2014-12-10 | 5時 | 0 | 0 | 0 | 0 | 0 | [12 empty] | 27.3921 |  |  | 12.54 | 12.5475 | [5 empty] | 0 | 0 | 0 | 0 | [9 empty] | 0 | 0 | 0 | 0 | 0 | 0 | 0 | 0 |  | 0 | 0 | 0 | 0 | 0 | 0 | 0 | 0 | 0 | 0 | 0 | 0 | 0 | 0 | 0 | 0 | 0 | 0 | 0 | 0 | 0 | 0 | 0 | 0 | 0 | 0 | [10 empty] | 0 | 0 | 0 | 0
2014-12-10 | 6時 | 0 | 0 | 0 | 0 | 0 | [12 empty] | 27.6152 |  |  | 12.6974 | 12.705 | [5 empty] | 0 | 0 | 0 | 0 | [9 empty] | 0 | 0 | 0 | 0 | 0 | 0 | 0 | 0 |  | 0 | 0 | 0 | 0 | 0 | 0 | 0 | 0 | 0 | 0 | 0 | 0 | 0 | 0 | 0 | 0 | 0 | 0 | 0 | 0 | 0 | 0 | 0 | 0 | 0 | 0 | [10 empty] | 0 | 0 | 0 | 0
2014-12-10 | 7時 | 26.4741 | 0 | 0 | 9.3647 | 0 | [12 empty] | 27.793 |  |  | 12.8178 | 12.8254 | [5 empty] | 3.2808 | 0 | 0 | 0 | [9 empty] | 0.76148 | 0 | 0 | 0 | 0 | 0 | 0 | 0 |  | 0 | 0 | 0 | 0 | 0 | 0 | 0 | 0 | 0 | 0 | 0 | 0 | 0 | 0 | 0 | 0 | 0 | 0 | 0 | 0 | 0 | 0 | 0 | 0 | 0 | 0 | [10 empty] | 0 | 0 | 0 | 0
2014-12-10 | 8時 | 8.7319 | 0 | 0 | 3.0508 | 8.3418 | [12 empty] | 28.1427 |  |  | 13.0436 | 13.0514 | [5 empty] | 0.68478 | 0 | 0 | 0 | [9 empty] | 0.25961 | 0 | 0 | 0 | 0.64167 | 0 | 0 | 0 |  | 0 | 0 | 0 | 0 | 0 | 0 | 0 | 0 | 0 | 0 | 0 | 0 | 0 | 0 | 0 | 0 | 0 | 0 | 0 | 0 | 0 | 0 | 0 | 0 | 0 | 0 | [10 empty] | 0 | 0 | 0 | 0
2014-12-10 | 9時 | 5.9507 | 0 | 0 | 2.008 | 2.4286 | [12 empty] | 28.559 |  |  | 13.2975 | 13.3054 | [5 empty] | 0.4748 | 0 | 0 | 0 | [9 empty] | 0.21079 | 0 | 0 | 0 | 0.22651 | 0 | 0 | 0 |  | 0 | 0 | 0 | 0 | 0 | 0 | 0 | 0 | 0 | 0 | 0 | 0 | 0 | 0 | 0 | 0 | 0 | 0 | 0 | 0 | 0 | 0 | 0 | 0 | 0 | 0 | [10 empty] | 0 | 0 | 0 | 0
2014-12-10 | 10時 | 4.9162 | 0 | 0 | 1.6314 | 1.7676 | [12 empty] | 28.6319 |  |  | 13.3406 | 13.3485 | [5 empty] | 0.40668 | 0 | 0 | 0 | [9 empty] | 0.19849 | 0 | 0 | 0 | 0.20254 | 0 | 0 | 0 |  | 0 | 0 | 0 | 0 | 0 | 0 | 0 | 0 | 0 | 0 | 0 | 0 | 0 | 0 | 0 | 0 | 0 | 0 | 0 | 0 | 0 | 0 | 0 | 0 | 0 | 0 | [10 empty] | 0 | 0 | 0 | 0
2014-12-10 | 11時 | 5.546 | 0 | 0 | 0 | 1.5566 | [12 empty] | 28.9336 |  |  | 13.5152 | 13.5232 | [5 empty] | 0.4344 | 0 | 0 | 0 | [9 empty] | 0 | 0 | 0 | 0 | 0.19434 | 0 | 0 | 0 |  | 0 | 0 | 0 | 0 | 0 | 0 | 0 | 0 | 0 | 0 | 0 | 0 | 0 | 0 | 0 | 0 | 0 | 0 | 0 | 0 | 0 | 0 | 0 | 0 | 0 | 0 | [10 empty] | 0 | 0 | 0 | 0
2014-12-10 | 12時 | 3.4653 | 0 | 0 | 0 | 0 | [12 empty] | 29.2923 |  |  | 13.7158 | 13.7239 | [5 empty] | 0.29902 | 0 | 0 | 0 | [9 empty] | 0 | 0 | 0 | 0 | 0 | 0 | 0 | 0 |  | 0 | 0 | 0 | 0 | 0 | 0 | 0 | 0 | 0 | 0 | 0 | 0 | 0 | 0 | 0 | 0 | 0 | 0 | 0 | 0 | 0 | 0 | 0 | 0 | 0 | 0 | [10 empty] | 0 | 0 | 0 | 0
2014-12-10 | 13時 | 0 | 0 | 0 | 0 | 0 | [12 empty] | 29.5427 |  |  | 13.852 | 13.8602 | [5 empty] | 0 | 0 | 0 | 0 | [9 empty] | 0 | 0 | 0 | 0 | 0 | 0 | 0 | 0 |  | 0 | 0 | 0 | 0 | 0 | 0 | 0 | 0 | 0 | 0 | 0 | 0 | 0 | 0 | 0 | 0 | 0 | 0 | 0 | 0 | 0 | 0 | 0 | 0 | 0 | 0 | [10 empty] | 0 | 0 | 0 | 0
2014-12-10 | 14時 | 0 | 0 | 0 | 0 | 0 | [12 empty] | 29.1704 |  |  | 13.6484 | 13.6565 | [5 empty] | 0 | 0 | 0 | 0 | [9 empty] | 0 | 0 | 0 | 0 | 0 | 0 | 0 | 0 |  | 0 | 0 | 0 | 0 | 0 | 0 | 0 | 0 | 0 | 0 | 0 | 0 | 0 | 0 | 0 | 0 | 0 | 0 | 0 | 0 | 0 | 0 | 0 | 0 | 0 | 0 | [10 empty] | 0 | 0 | 0 | 0
2014-12-10 | 15時 | 8.4802 | 0 | 0 | 3.6121 | 0 | [12 empty] | 28.9724 |  |  | 13.5372 | 13.5453 | [5 empty] | 0.63033 | 0 | 0 | 0 | [9 empty] | 0.27603 | 0 | 0 | 0 | 0 | 0 | 0 | 0 |  | 0 | 0 | 0 | 0 | 0 | 0 | 0 | 0 | 0 | 0 | 0 | 0 | 0 | 0 | 0 | 0 | 0 | 0 | 0 | 0 | 0 | 0 | 0 | 0 | 0 | 0 | [10 empty] | 0 | 0 | 0 | 0
2014-12-10 | 16時 | 7.8728 | 0 | 0 | 2.0981 | 0 | [12 empty] | 28.3463 |  |  | 13.1696 | 13.1774 | [5 empty] | 0.61344 | 0 | 0 | 0 | [9 empty] | 0.21593 | 0 | 0 | 0 | 0 | 0 | 0 | 0 |  | 0 | 0 | 0 | 0 | 0 | 0 | 0 | 0 | 0 | 0 | 0 | 0 | 0 | 0 | 0 | 0 | 0 | 0 | 0 | 0 | 0 | 0 | 0 | 0 | 0 | 0 | [10 empty] | 0 | 0 | 0 | 0
2014-12-10 | 17時 | 7.7544 | 0 | 0 | 2.2148 | 0 | [12 empty] | 28.5229 |  |  | 13.2761 | 13.2839 | [5 empty] | 0.5973 | 0 | 0 | 0 | [9 empty] | 0.21851 | 0 | 0 | 0 | 0 | 0 | 0 | 0 |  | 0 | 0 | 0 | 0 | 0 | 0 | 0 | 0 | 0 | 0 | 0 | 0 | 0 | 0 | 0 | 0 | 0 | 0 | 0 | 0 | 0 | 0 | 0 | 0 | 0 | 0 | [10 empty] | 0 | 0 | 0 | 0
2014-12-10 | 18時 | 4.8664 | 0 | 0 | 0 | 0 | [12 empty] | 21.6955 |  |  | 10.0596 | 10.0656 | [5 empty] | 0.5154 | 0 | 0 | 0 | [9 empty] | 0 | 0 | 0 | 0 | 0 | 0 | 0 | 0 |  | 0 | 0 | 0 | 0 | 0 | 0 | 0 | 0 | 0 | 0 | 0 | 0 | 0 | 0 | 0 | 0 | 0 | 0 | 0 | 0 | 0 | 0 | 0 | 0 | 0 | 0 | [10 empty] | 0 | 0 | 0 | 0
2014-12-10 | 19時 | 5.2263 | 0 | 0 | 3.3739 | 5.316 | [12 empty] | 21.6192 |  |  | 10.0116 | 10.0175 | [5 empty] | 0.55116 | 0 | 0 | 0 | [9 empty] | 0.33697 | 0 | 0 | 0 | 0.52075 | 0 | 0 | 0 |  | 0 | 0 | 0 | 0 | 0 | 0 | 0 | 0 | 0 | 0 | 0 | 0 | 0 | 0 | 0 | 0 | 0 | 0 | 0 | 0 | 0 | 0 | 0 | 0 | 0 | 0 | [10 empty] | 0 | 0 | 0 | 0
2014-12-10 | 20時 | 5.2497 | 0 | 0 | 2.2251 | 2.0412 | [12 empty] | 21.5941 |  |  | 9.9956 | 10.0016 | [5 empty] | 0.55475 | 0 | 0 | 0 | [9 empty] | 0.25309 | 0 | 0 | 0 | 0.24195 | 0 | 0 | 0 |  | 0 | 0 | 0 | 0 | 0 | 0 | 0 | 0 | 0 | 0 | 0 | 0 | 0 | 0 | 0 | 0 | 0 | 0 | 0 | 0 | 0 | 0 | 0 | 0 | 0 | 0 | [10 empty] | 0 | 0 | 0 | 0
2014-12-10 | 21時 | 5.639 | 0 | 0 | 1.7582 | 1.7615 | [12 empty] | 21.5201 |  |  | 9.9481 | 9.954 | [5 empty] | 0.59389 | 0 | 0 | 0 | [9 empty] | 0.22721 | 0 | 0 | 0 | 0.22747 | 0 | 0 | 0 |  | 0 | 0 | 0 | 0 | 0 | 0 | 0 | 0 | 0 | 0 | 0 | 0 | 0 | 0 | 0 | 0 | 0 | 0 | 0 | 0 | 0 | 0 | 0 | 0 | 0 | 0 | [10 empty] | 0 | 0 | 0 | 0
2014-12-10 | 22時 | 0 | 0 | 0 | 0 | 0 | [12 empty] | 21.6699 |  |  | 10.0436 | 10.0496 | [5 empty] | 0 | 0 | 0 | 0 | [9 empty] | 0 | 0 | 0 | 0 | 0 | 0 | 0 | 0 |  | 0 | 0 | 0 | 0 | 0 | 0 | 0 | 0 | 0 | 0 | 0 | 0 | 0 | 0 | 0 | 0 | 0 | 0 | 0 | 0 | 0 | 0 | 0 | 0 | 0 | 0 | [10 empty] | 0 | 0 | 0 | 0
2014-12-10 | 23時 | 0 | 0 | 0 | 0 | 0 | [12 empty] | 21.6445 |  |  | 10.0275 | 10.0335 | [5 empty] | 0 | 0 | 0 | 0 | [9 empty] | 0 | 0 | 0 | 0 | 0 | 0 | 0 | 0 |  | 0 | 0 | 0 | 0 | 0 | 0 | 0 | 0 | 0 | 0 | 0 | 0 | 0 | 0 | 0 | 0 | 0 | 0 | 0 | 0 | 0 | 0 | 0 | 0 | 0 | 0 | [10 empty] | 0 | 0 | 0 | 0
2014-12-11 | 0時 | 0 | 0 | 0 | 0 | 0 | [12 empty] | 21.6955 |  |  | 10.0596 | 10.0656 | [5 empty] | 0 | 0 | 0 | 0 | [9 empty] | 0 | 0 | 0 | 0 | 0 | 0 | 0 | 0 |  | 0 | 0 | 0 | 0 | 0 | 0 | 0 | 0 | 0 | 0 | 0 | 0 | 0 | 0 | 0 | 0 | 0 | 0 | 0 | 0 | 0 | 0 | 0 | 0 | 0 | 0 | [10 empty] | 0 | 0 | 0 | 0
2014-12-11 | 1時 | 0 | 0 | 0 | 0 | 0 | [12 empty] | 21.6699 |  |  | 10.0436 | 10.0496 | [5 empty] | 0 | 0 | 0 | 0 | [9 empty] | 0 | 0 | 0 | 0 | 0 | 0 | 0 | 0 |  | 0 | 0 | 0 | 0 | 0 | 0 | 0 | 0 | 0 | 0 | 0 | 0 | 0 | 0 | 0 | 0 | 0 | 0 | 0 | 0 | 0 | 0 | 0 | 0 | 0 | 0 | [10 empty] | 0 | 0 | 0 | 0
2014-12-11 | 2時 | 0 | 0 | 0 | 0 | 0 | [12 empty] | 28.4871 |  |  | 13.2547 | 13.2625 | [5 empty] | 0 | 0 | 0 | 0 | [9 empty] | 0 | 0 | 0 | 0 | 0 | 0 | 0 | 0 |  | 0 | 0 | 0 | 0 | 0 | 0 | 0 | 0 | 0 | 0 | 0 | 0 | 0 | 0 | 0 | 0 | 0 | 0 | 0 | 0 | 0 | 0 | 0 | 0 | 0 | 0 | [10 empty] | 0 | 0 | 0 | 0
2014-12-11 | 3時 | 0 | 0 | 0 | 0 | 0 | [12 empty] | 21.8267 |  |  | 10.1406 | 10.1466 | [5 empty] | 0 | 0 | 0 | 0 | [9 empty] | 0 | 0 | 0 | 0 | 0 | 0 | 0 | 0 |  | 0 | 0 | 0 | 0 | 0 | 0 | 0 | 0 | 0 | 0 | 0 | 0 | 0 | 0 | 0 | 0 | 0 | 0 | 0 | 0 | 0 | 0 | 0 | 0 | 0 | 0 | [10 empty] | 0 | 0 | 0 | 0
2014-12-11 | 4時 | 0 | 0 | 0 | 0 | 0 | [12 empty] | 21.7474 |  |  | 10.0919 | 10.0979 | [5 empty] | 0 | 0 | 0 | 0 | [9 empty] | 0 | 0 | 0 | 0 | 0 | 0 | 0 | 0 |  | 0 | 0 | 0 | 0 | 0 | 0 | 0 | 0 | 0 | 0 | 0 | 0 | 0 | 0 | 0 | 0 | 0 | 0 | 0 | 0 | 0 | 0 | 0 | 0 | 0 | 0 | [10 empty] | 0 | 0 | 0 | 0
2014-12-11 | 5時 | 23.0297 | 0 | 0 | 0 | 0 | [12 empty] | 21.9077 |  |  | 10.1896 | 10.1957 | [5 empty] | 3.6778 | 0 | 0 | 0 | [9 empty] | 0 | 0 | 0 | 0 | 0 | 0 | 0 | 0 |  | 0 | 0 | 0 | 0 | 0 | 0 | 0 | 0 | 0 | 0 | 0 | 0 | 0 | 0 | 0 | 0 | 0 | 0 | 0 | 0 | 0 | 0 | 0 | 0 | 0 | 0 | [10 empty] | 0 | 0 | 0 | 0
2014-12-11 | 6時 | 8.7002 | 0 | 0 | 0 | 0 | [12 empty] | 21.7736 |  |  | 10.1081 | 10.1141 | [5 empty] | 0.88287 | 0 | 0 | 0 | [9 empty] | 0 | 0 | 0 | 0 | 0 | 0 | 0 | 0 |  | 0 | 0 | 0 | 0 | 0 | 0 | 0 | 0 | 0 | 0 | 0 | 0 | 0 | 0 | 0 | 0 | 0 | 0 | 0 | 0 | 0 | 0 | 0 | 0 | 0 | 0 | [10 empty] | 0 | 0 | 0 | 0
2014-12-11 | 7時 | 7.2822 | 0 | 0 | 0 | 0 | [12 empty] | 22.0184 |  |  | 10.2557 | 10.2618 | [5 empty] | 0.71911 | 0 | 0 | 0 | [9 empty] | 0 | 0 | 0 | 0 | 0 | 0 | 0 | 0 |  | 0 | 0 | 0 | 0 | 0 | 0 | 0 | 0 | 0 | 0 | 0 | 0 | 0 | 0 | 0 | 0 | 0 | 0 | 0 | 0 | 0 | 0 | 0 | 0 | 0 | 0 | [10 empty] | 0 | 0 | 0 | 0
2014-12-11 | 8時 | 5.6464 | 0 | 0 | 0 | 0 | [12 empty] | 29.1303 |  |  | 13.6261 | 13.6341 | [5 empty] | 0.43339 | 0 | 0 | 0 | [9 empty] | 0 | 0 | 0 | 0 | 0 | 0 | 0 | 0 |  | 0 | 0 | 0 | 0 | 0 | 0 | 0 | 0 | 0 | 0 | 0 | 0 | 0 | 0 | 0 | 0 | 0 | 0 | 0 | 0 | 0 | 0 | 0 | 0 | 0 | 0 | [10 empty] | 0 | 0 | 0 | 0
2014-12-11 | 9時 | 0 | 0 | 0 | 0 | 0 | [12 empty] | 29.1303 |  |  | 13.6261 | 13.6341 | [5 empty] | 0 | 0 | 0 | 0 | [9 empty] | 0 | 0 | 0 | 0 | 0 | 0 | 0 | 0 |  | 0 | 0 | 0 | 0 | 0 | 0 | 0 | 0 | 0 | 0 | 0 | 0 | 0 | 0 | 0 | 0 | 0 | 0 | 0 | 0 | 0 | 0 | 0 | 0 | 0 | 0 | [10 empty] | 0 | 0 | 0 | 0
2014-12-11 | 10時 | 0 | 0 | 0 | 0 | 0 | [12 empty] | 29.1704 |  |  | 13.6484 | 13.6565 | [5 empty] | 0 | 0 | 0 | 0 | [9 empty] | 0 | 0 | 0 | 0 | 0 | 0 | 0 | 0 |  | 0 | 0 | 0 | 0 | 0 | 0 | 0 | 0 | 0 | 0 | 0 | 0 | 0 | 0 | 0 | 0 | 0 | 0 | 0 | 0 | 0 | 0 | 0 | 0 | 0 | 0 | [10 empty] | 0 | 0 | 0 | 0
2014-12-11 | 11時 | 13.427 | 0 | 0 | 0 | 0 | [12 empty] | 29.3334 |  |  | 13.7383 | 13.7465 | [5 empty] | 1.0392 | 0 | 0 | 0 | [9 empty] | 0 | 0 | 0 | 0 | 0 | 0 | 0 | 0 |  | 0 | 0 | 0 | 0 | 0 | 0 | 0 | 0 | 0 | 0 | 0 | 0 | 0 | 0 | 0 | 0 | 0 | 0 | 0 | 0 | 0 | 0 | 0 | 0 | 0 | 0 | [10 empty] | 0 | 0 | 0 | 0
2014-12-11 | 12時 | 6.1024 | 0 | 0 | 0 | 0 | [12 empty] | 29.7148 |  |  | 13.9439 | 13.9521 | [5 empty] | 0.44126 | 0 | 0 | 0 | [9 empty] | 0 | 0 | 0 | 0 | 0 | 0 | 0 | 0 |  | 0 | 0 | 0 | 0 | 0 | 0 | 0 | 0 | 0 | 0 | 0 | 0 | 0 | 0 | 0 | 0 | 0 | 0 | 0 | 0 | 0 | 0 | 0 | 0 | 0 | 0 | [10 empty] | 0 | 0 | 0 | 0
2014-12-11 | 13時 | 0 | 0 | 0 | 0 | 0 | [12 empty] | 29.8023 |  |  | 13.9901 | 13.9984 | [5 empty] | 0 | 0 | 0 | 0 | [9 empty] | 0 | 0 | 0 | 0 | 0 | 0 | 0 | 0 |  | 0 | 0 | 0 | 0 | 0 | 0 | 0 | 0 | 0 | 0 | 0 | 0 | 0 | 0 | 0 | 0 | 0 | 0 | 0 | 0 | 0 | 0 | 0 | 0 | 0 | 0 | [10 empty] | 0 | 0 | 0 | 0
2014-12-11 | 14時 | 0 | 0 | 0 | 0 | 0 | [12 empty] | 29.8023 |  |  | 13.9901 | 13.9984 | [5 empty] | 0 | 0 | 0 | 0 | [9 empty] | 0 | 0 | 0 | 0 | 0 | 0 | 0 | 0 |  | 0 | 0 | 0 | 0 | 0 | 0 | 0 | 0 | 0 | 0 | 0 | 0 | 0 | 0 | 0 | 0 | 0 | 0 | 0 | 0 | 0 | 0 | 0 | 0 | 0 | 0 | [10 empty] | 0 | 0 | 0 | 0
2014-12-11 | 15時 | 10.1428 | 0 | 0 | 0 | 0 | [12 empty] | 29.2514 |  |  | 13.6933 | 13.7014 | [5 empty] | 0.74686 | 0 | 0 | 0 | [9 empty] | 0 | 0 | 0 | 0 | 0 | 0 | 0 | 0 |  | 0 | 0 | 0 | 0 | 0 | 0 | 0 | 0 | 0 | 0 | 0 | 0 | 0 | 0 | 0 | 0 | 0 | 0 | 0 | 0 | 0 | 0 | 0 | 0 | 0 | 0 | [10 empty] | 0 | 0 | 0 | 0
2014-12-11 | 16時 | 5.9239 | 0 | 0 | 0 | 0 | [12 empty] | 28.8567 |  |  | 13.4712 | 13.4792 | [5 empty] | 0.4612 | 0 | 0 | 0 | [9 empty] | 0 | 0 | 0 | 0 | 0 | 0 | 0 | 0 |  | 0 | 0 | 0 | 0 | 0 | 0 | 0 | 0 | 0 | 0 | 0 | 0 | 0 | 0 | 0 | 0 | 0 | 0 | 0 | 0 | 0 | 0 | 0 | 0 | 0 | 0 | [10 empty] | 0 | 0 | 0 | 0
2014-12-11 | 17時 | 8.1327 | 0 | 0 | 0 | 7.0668 | [12 empty] | 28.7431 |  |  | 13.4057 | 13.4136 | [5 empty] | 0.61466 | 0 | 0 | 0 | [9 empty] | 0 | 0 | 0 | 0 | 0.50851 | 0 | 0 | 0 |  | 0 | 0 | 0 | 0 | 0 | 0 | 0 | 0 | 0 | 0 | 0 | 0 | 0 | 0 | 0 | 0 | 0 | 0 | 0 | 0 | 0 | 0 | 0 | 0 | 0 | 0 | [10 empty] | 0 | 0 | 0 | 0
2014-12-11 | 18時 | 8.3229 | 0 | 0 | 0 | 0 | [12 empty] | 28.3811 |  |  | 13.1908 | 13.1986 | [5 empty] | 0.64397 | 0 | 0 | 0 | [9 empty] | 0 | 0 | 0 | 0 | 0 | 0 | 0 | 0 |  | 0 | 0 | 0 | 0 | 0 | 0 | 0 | 0 | 0 | 0 | 0 | 0 | 0 | 0 | 0 | 0 | 0 | 0 | 0 | 0 | 0 | 0 | 0 | 0 | 0 | 0 | [10 empty] | 0 | 0 | 0 | 0
2014-12-11 | 19時 | 4.8405 | 0 | 0 | 6.5396 | 0 | [12 empty] | 28.7807 |  |  | 13.4275 | 13.4354 | [5 empty] | 0.39648 | 0 | 0 | 0 | [9 empty] | 0.46705 | 0 | 0 | 0 | 0 | 0 | 0 | 0 |  | 0 | 0 | 0 | 0 | 0 | 0 | 0 | 0 | 0 | 0 | 0 | 0 | 0 | 0 | 0 | 0 | 0 | 0 | 0 | 0 | 0 | 0 | 0 | 0 | 0 | 0 | [10 empty] | 0 | 0 | 0 | 0
2014-12-11 | 20時 | 5.1607 | 0 | 0 | 0 | 4.9304 | [12 empty] | 28.7058 |  |  | 13.3839 | 13.3919 | [5 empty] | 0.41902 | 0 | 0 | 0 | [9 empty] | 0 | 0 | 0 | 0 | 0.35766 | 0 | 0 | 0 |  | 0 | 0 | 0 | 0 | 0 | 0 | 0 | 0 | 0 | 0 | 0 | 0 | 0 | 0 | 0 | 0 | 0 | 0 | 0 | 0 | 0 | 0 | 0 | 0 | 0 | 0 | [10 empty] | 0 | 0 | 0 | 0
2014-12-11 | 21時 | 5.4504 | 0 | 0 | 3.5085 | 2.0144 | [12 empty] | 28.559 |  |  | 13.2975 | 13.3054 | [5 empty] | 0.4429 | 0 | 0 | 0 | [9 empty] | 0.2769 | 0 | 0 | 0 | 0.2111 | 0 | 0 | 0 |  | 0 | 0 | 0 | 0 | 0 | 0 | 0 | 0 | 0 | 0 | 0 | 0 | 0 | 0 | 0 | 0 | 0 | 0 | 0 | 0 | 0 | 0 | 0 | 0 | 0 | 0 | [10 empty] | 0 | 0 | 0 | 0
2014-12-11 | 22時 | 5.7641 | 0 | 0 | 2.1005 | 0 | [12 empty] | 28.2775 |  |  | 13.1274 | 13.1352 | [5 empty] | 0.47462 | 0 | 0 | 0 | [9 empty] | 0.21669 | 0 | 0 | 0 | 0 | 0 | 0 | 0 |  | 0 | 0 | 0 | 0 | 0 | 0 | 0 | 0 | 0 | 0 | 0 | 0 | 0 | 0 | 0 | 0 | 0 | 0 | 0 | 0 | 0 | 0 | 0 | 0 | 0 | 0 | [10 empty] | 0 | 0 | 0 | 0
2014-12-11 | 23時 | 0 | 0 | 0 | 0 | 0 | [12 empty] | 28.3118 |  |  | 13.1484 | 13.1563 | [5 empty] | 0 | 0 | 0 | 0 | [9 empty] | 0 | 0 | 0 | 0 | 0 | 0 | 0 | 0 |  | 0 | 0 | 0 | 0 | 0 | 0 | 0 | 0 | 0 | 0 | 0 | 0 | 0 | 0 | 0 | 0 | 0 | 0 | 0 | 0 | 0 | 0 | 0 | 0 | 0 | 0 | [10 empty] | 0 | 0 | 0 | 0
2014-12-12 | 0時 | 0 | 0 | 0 | 0 | 0 | [12 empty] | 21.6445 |  |  | 10.0275 | 10.0335 | [5 empty] | 0 | 0 | 0 | 0 | [9 empty] | 0 | 0 | 0 | 0 | 0 | 0 | 0 | 0 |  | 0 | 0 | 0 | 0 | 0 | 0 | 0 | 0 | 0 | 0 | 0 | 0 | 0 | 0 | 0 | 0 | 0 | 0 | 0 | 0 | 0 | 0 | 0 | 0 | 0 | 0 | [10 empty] | 0 | 0 | 0 | 0
2014-12-12 | 1時 | 0 | 0 | 0 | 0 | 0 | [12 empty] | 21.5201 |  |  | 9.9481 | 9.954 | [5 empty] | 0 | 0 | 0 | 0 | [9 empty] | 0 | 0 | 0 | 0 | 0 | 0 | 0 | 0 |  | 0 | 0 | 0 | 0 | 0 | 0 | 0 | 0 | 0 | 0 | 0 | 0 | 0 | 0 | 0 | 0 | 0 | 0 | 0 | 0 | 0 | 0 | 0 | 0 | 0 | 0 | [10 empty] | 0 | 0 | 0 | 0
2014-12-12 | 2時 | 0 | 0 | 0 | 0 | 0 | [12 empty] | 21.4717 |  |  | 9.9166 | 9.9225 | [5 empty] | 0 | 0 | 0 | 0 | [9 empty] | 0 | 0 | 0 | 0 | 0 | 0 | 0 | 0 |  | 0 | 0 | 0 | 0 | 0 | 0 | 0 | 0 | 0 | 0 | 0 | 0 | 0 | 0 | 0 | 0 | 0 | 0 | 0 | 0 | 0 | 0 | 0 | 0 | 0 | 0 | [10 empty] | 0 | 0 | 0 | 0
2014-12-12 | 3時 | 0 | 0 | 0 | 0 | 0 | [12 empty] | 21.4717 |  |  | 9.9166 | 9.9225 | [5 empty] | 0 | 0 | 0 | 0 | [9 empty] | 0 | 0 | 0 | 0 | 0 | 0 | 0 | 0 |  | 0 | 0 | 0 | 0 | 0 | 0 | 0 | 0 | 0 | 0 | 0 | 0 | 0 | 0 | 0 | 0 | 0 | 0 | 0 | 0 | 0 | 0 | 0 | 0 | 0 | 0 | [10 empty] | 0 | 0 | 0 | 0
2014-12-12 | 4時 | 0 | 0 | 0 | 0 | 0 | [12 empty] | 21.4717 |  |  | 9.9166 | 9.9225 | [5 empty] | 0 | 0 | 0 | 0 | [9 empty] | 0 | 0 | 0 | 0 | 0 | 0 | 0 | 0 |  | 0 | 0 | 0 | 0 | 0 | 0 | 0 | 0 | 0 | 0 | 0 | 0 | 0 | 0 | 0 | 0 | 0 | 0 | 0 | 0 | 0 | 0 | 0 | 0 | 0 | 0 | [10 empty] | 0 | 0 | 0 | 0
2014-12-12 | 5時 | 23.1646 | 0 | 0 | 0 | 0 | [12 empty] | 21.3773 |  |  | 9.8541 | 9.86 | [5 empty] | 3.6305 | 0 | 0 | 0 | [9 empty] | 0 | 0 | 0 | 0 | 0 | 0 | 0 | 0 |  | 0 | 0 | 0 | 0 | 0 | 0 | 0 | 0 | 0 | 0 | 0 | 0 | 0 | 0 | 0 | 0 | 0 | 0 | 0 | 0 | 0 | 0 | 0 | 0 | 0 | 0 | [10 empty] | 0 | 0 | 0 | 0
2014-12-12 | 6時 | 8.9837 | 0 | 0 | 0 | 0 | [12 empty] | 21.2415 |  |  | 9.7617 | 9.7676 | [5 empty] | 0.94811 | 0 | 0 | 0 | [9 empty] | 0 | 0 | 0 | 0 | 0 | 0 | 0 | 0 |  | 0 | 0 | 0 | 0 | 0 | 0 | 0 | 0 | 0 | 0 | 0 | 0 | 0 | 0 | 0 | 0 | 0 | 0 | 0 | 0 | 0 | 0 | 0 | 0 | 0 | 0 | [10 empty] | 0 | 0 | 0 | 0
2014-12-12 | 7時 | 7.7088 | 0 | 0 | 0 | 0 | [12 empty] | 21.2637 |  |  | 9.777 | 9.7829 | [5 empty] | 0.80896 | 0 | 0 | 0 | [9 empty] | 0 | 0 | 0 | 0 | 0 | 0 | 0 | 0 |  | 0 | 0 | 0 | 0 | 0 | 0 | 0 | 0 | 0 | 0 | 0 | 0 | 0 | 0 | 0 | 0 | 0 | 0 | 0 | 0 | 0 | 0 | 0 | 0 | 0 | 0 | [10 empty] | 0 | 0 | 0 | 0
2014-12-12 | 8時 | 6.5939 | 0 | 0 | 0 | 0 | [12 empty] | 21.5693 |  |  | 9.9797 | 9.9857 | [5 empty] | 0.6787 | 0 | 0 | 0 | [9 empty] | 0 | 0 | 0 | 0 | 0 | 0 | 0 | 0 |  | 0 | 0 | 0 | 0 | 0 | 0 | 0 | 0 | 0 | 0 | 0 | 0 | 0 | 0 | 0 | 0 | 0 | 0 | 0 | 0 | 0 | 0 | 0 | 0 | 0 | 0 | [10 empty] | 0 | 0 | 0 | 0
2014-12-12 | 9時 | 0 | 0 | 0 | 0 | 0 | [12 empty] | 28.3463 |  |  | 13.1696 | 13.1774 | [5 empty] | 0 | 0 | 0 | 0 | [9 empty] | 0 | 0 | 0 | 0 | 0 | 0 | 0 | 0 |  | 0 | 0 | 0 | 0 | 0 | 0 | 0 | 0 | 0 | 0 | 0 | 0 | 0 | 0 | 0 | 0 | 0 | 0 | 0 | 0 | 0 | 0 | 0 | 0 | 0 | 0 | [10 empty] | 0 | 0 | 0 | 0
2014-12-12 | 10時 | 0 | 0 | 0 | 0 | 0 | [12 empty] | 28.8567 |  |  | 13.4712 | 13.4792 | [5 empty] | 0 | 0 | 0 | 0 | [9 empty] | 0 | 0 | 0 | 0 | 0 | 0 | 0 | 0 |  | 0 | 0 | 0 | 0 | 0 | 0 | 0 | 0 | 0 | 0 | 0 | 0 | 0 | 0 | 0 | 0 | 0 | 0 | 0 | 0 | 0 | 0 | 0 | 0 | 0 | 0 | [10 empty] | 0 | 0 | 0 | 0
2014-12-12 | 11時 | 8.933 | 0 | 0 | 0 | 0 | [12 empty] | 28.6687 |  |  | 13.3622 | 13.3702 | [5 empty] | 0.67622 | 0 | 0 | 0 | [9 empty] | 0 | 0 | 0 | 0 | 0 | 0 | 0 | 0 |  | 0 | 0 | 0 | 0 | 0 | 0 | 0 | 0 | 0 | 0 | 0 | 0 | 0 | 0 | 0 | 0 | 0 | 0 | 0 | 0 | 0 | 0 | 0 | 0 | 0 | 0 | [10 empty] | 0 | 0 | 0 | 0
2014-12-12 | 12時 | 5.1192 | 0 | 0 | 0 | 0 | [12 empty] | 28.6687 |  |  | 13.3622 | 13.3702 | [5 empty] | 0.41785 | 0 | 0 | 0 | [9 empty] | 0 | 0 | 0 | 0 | 0 | 0 | 0 | 0 |  | 0 | 0 | 0 | 0 | 0 | 0 | 0 | 0 | 0 | 0 | 0 | 0 | 0 | 0 | 0 | 0 | 0 | 0 | 0 | 0 | 0 | 0 | 0 | 0 | 0 | 0 | [10 empty] | 0 | 0 | 0 | 0
2014-12-12 | 13時 | 0 | 0 | 0 | 0 | 0 | [12 empty] | 28.4871 |  |  | 13.2547 | 13.2625 | [5 empty] | 0 | 0 | 0 | 0 | [9 empty] | 0 | 0 | 0 | 0 | 0 | 0 | 0 | 0 |  | 0 | 0 | 0 | 0 | 0 | 0 | 0 | 0 | 0 | 0 | 0 | 0 | 0 | 0 | 0 | 0 | 0 | 0 | 0 | 0 | 0 | 0 | 0 | 0 | 0 | 0 | [10 empty] | 0 | 0 | 0 | 0
2014-12-12 | 14時 | 0 | 0 | 0 | 0 | 0 | [12 empty] | 28.559 |  |  | 13.2975 | 13.3054 | [5 empty] | 0 | 0 | 0 | 0 | [9 empty] | 0 | 0 | 0 | 0 | 0 | 0 | 0 | 0 |  | 0 | 0 | 0 | 0 | 0 | 0 | 0 | 0 | 0 | 0 | 0 | 0 | 0 | 0 | 0 | 0 | 0 | 0 | 0 | 0 | 0 | 0 | 0 | 0 | 0 | 0 | [10 empty] | 0 | 0 | 0 | 0
2014-12-12 | 15時 | 11.7117 | 0 | 0 | 0 | 0 | [12 empty] | 28.2775 |  |  | 13.1274 | 13.1352 | [5 empty] | 0.91891 | 0 | 0 | 0 | [9 empty] | 0 | 0 | 0 | 0 | 0 | 0 | 0 | 0 |  | 0 | 0 | 0 | 0 | 0 | 0 | 0 | 0 | 0 | 0 | 0 | 0 | 0 | 0 | 0 | 0 | 0 | 0 | 0 | 0 | 0 | 0 | 0 | 0 | 0 | 0 | [10 empty] | 0 | 0 | 0 | 0
2014-12-12 | 16時 | 6.6091 | 0 | 0 | 0 | 0 | [12 empty] | 28.2434 |  |  | 13.1063 | 13.1141 | [5 empty] | 0.53154 | 0 | 0 | 0 | [9 empty] | 0 | 0 | 0 | 0 | 0 | 0 | 0 | 0 |  | 0 | 0 | 0 | 0 | 0 | 0 | 0 | 0 | 0 | 0 | 0 | 0 | 0 | 0 | 0 | 0 | 0 | 0 | 0 | 0 | 0 | 0 | 0 | 0 | 0 | 0 | [10 empty] | 0 | 0 | 0 | 0
2014-12-12 | 17時 | 9.0896 | 0 | 0 | 0 | 7.5304 | [12 empty] | 28.1097 |  |  | 13.0228 | 13.0305 | [5 empty] | 0.71298 | 0 | 0 | 0 | [9 empty] | 0 | 0 | 0 | 0 | 0.57153 | 0 | 0 | 0 |  | 0 | 0 | 0 | 0 | 0 | 0 | 0 | 0 | 0 | 0 | 0 | 0 | 0 | 0 | 0 | 0 | 0 | 0 | 0 | 0 | 0 | 0 | 0 | 0 | 0 | 0 | [10 empty] | 0 | 0 | 0 | 0
2014-12-12 | 18時 | 9.0882 | 0 | 0 | 0 | 0 | [12 empty] | 27.9482 |  |  | 12.9196 | 12.9273 | [5 empty] | 0.72071 | 0 | 0 | 0 | [9 empty] | 0 | 0 | 0 | 0 | 0 | 0 | 0 | 0 |  | 0 | 0 | 0 | 0 | 0 | 0 | 0 | 0 | 0 | 0 | 0 | 0 | 0 | 0 | 0 | 0 | 0 | 0 | 0 | 0 | 0 | 0 | 0 | 0 | 0 | 0 | [10 empty] | 0 | 0 | 0 | 0
2014-12-12 | 19時 | 5.6008 | 0 | 0 | 7.1209 | 0 | [12 empty] | 27.8236 |  |  | 12.838 | 12.8457 | [5 empty] | 0.48459 | 0 | 0 | 0 | [9 empty] | 0.54953 | 0 | 0 | 0 | 0 | 0 | 0 | 0 |  | 0 | 0 | 0 | 0 | 0 | 0 | 0 | 0 | 0 | 0 | 0 | 0 | 0 | 0 | 0 | 0 | 0 | 0 | 0 | 0 | 0 | 0 | 0 | 0 | 0 | 0 | [10 empty] | 0 | 0 | 0 | 0
2014-12-12 | 20時 | 5.9822 | 0 | 0 | 0 | 5.4975 | [12 empty] | 27.7327 |  |  | 12.7774 | 12.7851 | [5 empty] | 0.51414 | 0 | 0 | 0 | [9 empty] | 0 | 0 | 0 | 0 | 0.42395 | 0 | 0 | 0 |  | 0 | 0 | 0 | 0 | 0 | 0 | 0 | 0 | 0 | 0 | 0 | 0 | 0 | 0 | 0 | 0 | 0 | 0 | 0 | 0 | 0 | 0 | 0 | 0 | 0 | 0 | [10 empty] | 0 | 0 | 0 | 0
2014-12-12 | 21時 | 6.293 | 0 | 0 | 4.0252 | 2.3522 | [12 empty] | 27.6442 |  |  | 12.7173 | 12.7249 | [5 empty] | 0.53936 | 0 | 0 | 0 | [9 empty] | 0.32427 | 0 | 0 | 0 | 0.23383 | 0 | 0 | 0 |  | 0 | 0 | 0 | 0 | 0 | 0 | 0 | 0 | 0 | 0 | 0 | 0 | 0 | 0 | 0 | 0 | 0 | 0 | 0 | 0 | 0 | 0 | 0 | 0 | 0 | 0 | [10 empty] | 0 | 0 | 0 | 0
2014-12-12 | 22時 | 6.5557 | 0 | 0 | 2.4238 | 0 | [12 empty] | 27.5579 |  |  | 12.6577 | 12.6653 | [5 empty] | 0.56161 | 0 | 0 | 0 | [9 empty] | 0.23801 | 0 | 0 | 0 | 0 | 0 | 0 | 0 |  | 0 | 0 | 0 | 0 | 0 | 0 | 0 | 0 | 0 | 0 | 0 | 0 | 0 | 0 | 0 | 0 | 0 | 0 | 0 | 0 | 0 | 0 | 0 | 0 | 0 | 0 | [10 empty] | 0 | 0 | 0 | 0
2014-12-12 | 23時 | 0 | 0 | 0 | 0 | 0 | [12 empty] | 27.4463 |  |  | 12.579 | 12.5866 | [5 empty] | 0 | 0 | 0 | 0 | [9 empty] | 0 | 0 | 0 | 0 | 0 | 0 | 0 | 0 |  | 0 | 0 | 0 | 0 | 0 | 0 | 0 | 0 | 0 | 0 | 0 | 0 | 0 | 0 | 0 | 0 | 0 | 0 | 0 | 0 | 0 | 0 | 0 | 0 | 0 | 0 | [10 empty] | 0 | 0 | 0 | 0
2014-12-13 | 0時 | 0 | 0 | 0 | 0 | 0 | [12 empty] | 27.3388 |  |  | 12.5012 | 12.5087 | [5 empty] | 0 | 0 | 0 | 0 | [9 empty] | 0 | 0 | 0 | 0 | 0 | 0 | 0 | 0 |  | 0 | 0 | 0 | 0 | 0 | 0 | 0 | 0 | 0 | 0 | 0 | 0 | 0 | 0 | 0 | 0 | 0 | 0 | 0 | 0 | 0 | 0 | 0 | 0 | 0 | 0 | [10 empty] | 0 | 0 | 0 | 0
2014-12-13 | 1時 | 0 | 0 | 0 | 0 | 0 | [12 empty] | 27.4463 |  |  | 12.579 | 12.5866 | [5 empty] | 0 | 0 | 0 | 0 | [9 empty] | 0 | 0 | 0 | 0 | 0 | 0 | 0 | 0 |  | 0 | 0 | 0 | 0 | 0 | 0 | 0 | 0 | 0 | 0 | 0 | 0 | 0 | 0 | 0 | 0 | 0 | 0 | 0 | 0 | 0 | 0 | 0 | 0 | 0 | 0 | [10 empty] | 0 | 0 | 0 | 0
2014-12-13 | 2時 | 0 | 0 | 0 | 0 | 0 | [12 empty] | 27.5016 |  |  | 12.6182 | 12.6258 | [5 empty] | 0 | 0 | 0 | 0 | [9 empty] | 0 | 0 | 0 | 0 | 0 | 0 | 0 | 0 |  | 0 | 0 | 0 | 0 | 0 | 0 | 0 | 0 | 0 | 0 | 0 | 0 | 0 | 0 | 0 | 0 | 0 | 0 | 0 | 0 | 0 | 0 | 0 | 0 | 0 | 0 | [10 empty] | 0 | 0 | 0 | 0
2014-12-13 | 3時 | 0 | 0 | 0 | 0 | 0 | [12 empty] | 20.8947 |  |  | 9.5081 | 9.5138 | [5 empty] | 0 | 0 | 0 | 0 | [9 empty] | 0 | 0 | 0 | 0 | 0 | 0 | 0 | 0 |  | 0 | 0 | 0 | 0 | 0 | 0 | 0 | 0 | 0 | 0 | 0 | 0 | 0 | 0 | 0 | 0 | 0 | 0 | 0 | 0 | 0 | 0 | 0 | 0 | 0 | 0 | [10 empty] | 0 | 0 | 0 | 0
2014-12-13 | 4時 | 0 | 0 | 0 | 0 | 0 | [12 empty] | 20.9135 |  |  | 9.5227 | 9.5284 | [5 empty] | 0 | 0 | 0 | 0 | [9 empty] | 0 | 0 | 0 | 0 | 0 | 0 | 0 | 0 |  | 0 | 0 | 0 | 0 | 0 | 0 | 0 | 0 | 0 | 0 | 0 | 0 | 0 | 0 | 0 | 0 | 0 | 0 | 0 | 0 | 0 | 0 | 0 | 0 | 0 | 0 | [10 empty] | 0 | 0 | 0 | 0
2014-12-13 | 5時 | 25.73 | 0 | 0 | 0 | 0 | [12 empty] | 27.2354 |  |  | 12.4242 | 12.4317 | [5 empty] | 3.1904 | 0 | 0 | 0 | [9 empty] | 0 | 0 | 0 | 0 | 0 | 0 | 0 | 0 |  | 0 | 0 | 0 | 0 | 0 | 0 | 0 | 0 | 0 | 0 | 0 | 0 | 0 | 0 | 0 | 0 | 0 | 0 | 0 | 0 | 0 | 0 | 0 | 0 | 0 | 0 | [10 empty] | 0 | 0 | 0 | 0
2014-12-13 | 6時 | 10.1726 | 0 | 0 | 0 | 0 | [12 empty] | 20.8575 |  |  | 9.479 | 9.4848 | [5 empty] | 1.1191 | 0 | 0 | 0 | [9 empty] | 0 | 0 | 0 | 0 | 0 | 0 | 0 | 0 |  | 0 | 0 | 0 | 0 | 0 | 0 | 0 | 0 | 0 | 0 | 0 | 0 | 0 | 0 | 0 | 0 | 0 | 0 | 0 | 0 | 0 | 0 | 0 | 0 | 0 | 0 | [10 empty] | 0 | 0 | 0 | 0
2014-12-13 | 7時 | 8.1018 | 0 | 0 | 0 | 0 | [12 empty] | 20.8212 |  |  | 9.4502 | 9.4559 | [5 empty] | 0.88391 | 0 | 0 | 0 | [9 empty] | 0 | 0 | 0 | 0 | 0 | 0 | 0 | 0 |  | 0 | 0 | 0 | 0 | 0 | 0 | 0 | 0 | 0 | 0 | 0 | 0 | 0 | 0 | 0 | 0 | 0 | 0 | 0 | 0 | 0 | 0 | 0 | 0 | 0 | 0 | [10 empty] | 0 | 0 | 0 | 0
2014-12-13 | 8時 | 5.5935 | 0 | 0 | 0 | 0 | [12 empty] | 27.5579 |  |  | 12.6577 | 12.6653 | [5 empty] | 0.49729 | 0 | 0 | 0 | [9 empty] | 0 | 0 | 0 | 0 | 0 | 0 | 0 | 0 |  | 0 | 0 | 0 | 0 | 0 | 0 | 0 | 0 | 0 | 0 | 0 | 0 | 0 | 0 | 0 | 0 | 0 | 0 | 0 | 0 | 0 | 0 | 0 | 0 | 0 | 0 | [10 empty] | 0 | 0 | 0 | 0
2014-12-13 | 9時 | 0 | 0 | 0 | 0 | 0 | [12 empty] | 27.3388 |  |  | 12.5012 | 12.5087 | [5 empty] | 0 | 0 | 0 | 0 | [9 empty] | 0 | 0 | 0 | 0 | 0 | 0 | 0 | 0 |  | 0 | 0 | 0 | 0 | 0 | 0 | 0 | 0 | 0 | 0 | 0 | 0 | 0 | 0 | 0 | 0 | 0 | 0 | 0 | 0 | 0 | 0 | 0 | 0 | 0 | 0 | [10 empty] | 0 | 0 | 0 | 0
2014-12-13 | 10時 | 0 | 0 | 0 | 0 | 0 | [12 empty] | 27.6152 |  |  | 12.6974 | 12.705 | [5 empty] | 0 | 0 | 0 | 0 | [9 empty] | 0 | 0 | 0 | 0 | 0 | 0 | 0 | 0 |  | 0 | 0 | 0 | 0 | 0 | 0 | 0 | 0 | 0 | 0 | 0 | 0 | 0 | 0 | 0 | 0 | 0 | 0 | 0 | 0 | 0 | 0 | 0 | 0 | 0 | 0 | [10 empty] | 0 | 0 | 0 | 0
2014-12-13 | 11時 | 4.8091 | 0 | 0 | 0 | 0 | [12 empty] | 27.6442 |  |  | 12.7173 | 12.7249 | [5 empty] | 0.44151 | 0 | 0 | 0 | [9 empty] | 0 | 0 | 0 | 0 | 0 | 0 | 0 | 0 |  | 0 | 0 | 0 | 0 | 0 | 0 | 0 | 0 | 0 | 0 | 0 | 0 | 0 | 0 | 0 | 0 | 0 | 0 | 0 | 0 | 0 | 0 | 0 | 0 | 0 | 0 | [10 empty] | 0 | 0 | 0 | 0
2014-12-13 | 12時 | 3.7717 | 0 | 0 | 0 | 0 | [12 empty] | 27.4191 |  |  | 12.5595 | 12.567 | [5 empty] | 0.38397 | 0 | 0 | 0 | [9 empty] | 0 | 0 | 0 | 0 | 0 | 0 | 0 | 0 |  | 0 | 0 | 0 | 0 | 0 | 0 | 0 | 0 | 0 | 0 | 0 | 0 | 0 | 0 | 0 | 0 | 0 | 0 | 0 | 0 | 0 | 0 | 0 | 0 | 0 | 0 | [10 empty] | 0 | 0 | 0 | 0
2014-12-13 | 13時 | 0 | 0 | 0 | 0 | 0 | [12 empty] | 27.4191 |  |  | 12.5595 | 12.567 | [5 empty] | 0 | 0 | 0 | 0 | [9 empty] | 0 | 0 | 0 | 0 | 0 | 0 | 0 | 0 |  | 0 | 0 | 0 | 0 | 0 | 0 | 0 | 0 | 0 | 0 | 0 | 0 | 0 | 0 | 0 | 0 | 0 | 0 | 0 | 0 | 0 | 0 | 0 | 0 | 0 | 0 | [10 empty] | 0 | 0 | 0 | 0
2014-12-13 | 14時 | 0 | 0 | 0 | 0 | 0 | [12 empty] | 27.5016 |  |  | 12.6182 | 12.6258 | [5 empty] | 0 | 0 | 0 | 0 | [9 empty] | 0 | 0 | 0 | 0 | 0 | 0 | 0 | 0 |  | 0 | 0 | 0 | 0 | 0 | 0 | 0 | 0 | 0 | 0 | 0 | 0 | 0 | 0 | 0 | 0 | 0 | 0 | 0 | 0 | 0 | 0 | 0 | 0 | 0 | 0 | [10 empty] | 0 | 0 | 0 | 0
2014-12-13 | 15時 | 11.8082 | 0 | 0 | 0 | 0 | [12 empty] | 27.3653 |  |  | 12.5205 | 12.5281 | [5 empty] | 0.9726 | 0 | 0 | 0 | [9 empty] | 0 | 0 | 0 | 0 | 0 | 0 | 0 | 0 |  | 0 | 0 | 0 | 0 | 0 | 0 | 0 | 0 | 0 | 0 | 0 | 0 | 0 | 0 | 0 | 0 | 0 | 0 | 0 | 0 | 0 | 0 | 0 | 0 | 0 | 0 | [10 empty] | 0 | 0 | 0 | 0
2014-12-13 | 16時 | 7.2239 | 0 | 0 | 0 | 0 | [12 empty] | 20.9135 |  |  | 9.5227 | 9.5284 | [5 empty] | 0.78683 | 0 | 0 | 0 | [9 empty] | 0 | 0 | 0 | 0 | 0 | 0 | 0 | 0 |  | 0 | 0 | 0 | 0 | 0 | 0 | 0 | 0 | 0 | 0 | 0 | 0 | 0 | 0 | 0 | 0 | 0 | 0 | 0 | 0 | 0 | 0 | 0 | 0 | 0 | 0 | [10 empty] | 0 | 0 | 0 | 0
2014-12-13 | 17時 | 10.2765 | 0 | 0 | 0 | 7.5704 | [12 empty] | 27.2866 |  |  | 12.4626 | 12.4701 | [5 empty] | 0.84866 | 0 | 0 | 0 | [9 empty] | 0 | 0 | 0 | 0 | 0.61684 | 0 | 0 | 0 |  | 0 | 0 | 0 | 0 | 0 | 0 | 0 | 0 | 0 | 0 | 0 | 0 | 0 | 0 | 0 | 0 | 0 | 0 | 0 | 0 | 0 | 0 | 0 | 0 | 0 | 0 | [10 empty] | 0 | 0 | 0 | 0
2014-12-13 | 18時 | 10.3404 | 0 | 0 | 0 | 0 | [12 empty] | 27.2101 |  |  | 12.4051 | 12.4126 | [5 empty] | 0.85844 | 0 | 0 | 0 | [9 empty] | 0 | 0 | 0 | 0 | 0 | 0 | 0 | 0 |  | 0 | 0 | 0 | 0 | 0 | 0 | 0 | 0 | 0 | 0 | 0 | 0 | 0 | 0 | 0 | 0 | 0 | 0 | 0 | 0 | 0 | 0 | 0 | 0 | 0 | 0 | [10 empty] | 0 | 0 | 0 | 0
2014-12-13 | 19時 | 6.2857 | 0 | 0 | 7.4696 | 0 | [12 empty] | 27.3388 |  |  | 12.5012 | 12.5087 | [5 empty] | 0.55556 | 0 | 0 | 0 | [9 empty] | 0.60458 | 0 | 0 | 0 | 0 | 0 | 0 | 0 |  | 0 | 0 | 0 | 0 | 0 | 0 | 0 | 0 | 0 | 0 | 0 | 0 | 0 | 0 | 0 | 0 | 0 | 0 | 0 | 0 | 0 | 0 | 0 | 0 | 0 | 0 | [10 empty] | 0 | 0 | 0 | 0
2014-12-13 | 20時 | 6.5493 | 0 | 0 | 0 | 5.946 | [12 empty] | 27.4463 |  |  | 12.579 | 12.5866 | [5 empty] | 0.5673 | 0 | 0 | 0 | [9 empty] | 0 | 0 | 0 | 0 | 0.46925 | 0 | 0 | 0 |  | 0 | 0 | 0 | 0 | 0 | 0 | 0 | 0 | 0 | 0 | 0 | 0 | 0 | 0 | 0 | 0 | 0 | 0 | 0 | 0 | 0 | 0 | 0 | 0 | 0 | 0 | [10 empty] | 0 | 0 | 0 | 0
2014-12-13 | 21時 | 6.8039 | 0 | 0 | 4.3408 | 2.5643 | [12 empty] | 27.4463 |  |  | 12.579 | 12.5866 | [5 empty] | 0.58464 | 0 | 0 | 0 | [9 empty] | 0.35003 | 0 | 0 | 0 | 0.24612 | 0 | 0 | 0 |  | 0 | 0 | 0 | 0 | 0 | 0 | 0 | 0 | 0 | 0 | 0 | 0 | 0 | 0 | 0 | 0 | 0 | 0 | 0 | 0 | 0 | 0 | 0 | 0 | 0 | 0 | [10 empty] | 0 | 0 | 0 | 0
2014-12-13 | 22時 | 7.0443 | 0 | 0 | 2.6266 | 0 | [12 empty] | 27.3921 |  |  | 12.54 | 12.5475 | [5 empty] | 0.60422 | 0 | 0 | 0 | [9 empty] | 0.24984 | 0 | 0 | 0 | 0 | 0 | 0 | 0 |  | 0 | 0 | 0 | 0 | 0 | 0 | 0 | 0 | 0 | 0 | 0 | 0 | 0 | 0 | 0 | 0 | 0 | 0 | 0 | 0 | 0 | 0 | 0 | 0 | 0 | 0 | [10 empty] | 0 | 0 | 0 | 0
2014-12-13 | 23時 | 0 | 0 | 0 | 0 | 0 | [12 empty] | 27.4191 |  |  | 12.5595 | 12.567 | [5 empty] | 0 | 0 | 0 | 0 | [9 empty] | 0 | 0 | 0 | 0 | 0 | 0 | 0 | 0 |  | 0 | 0 | 0 | 0 | 0 | 0 | 0 | 0 | 0 | 0 | 0 | 0 | 0 | 0 | 0 | 0 | 0 | 0 | 0 | 0 | 0 | 0 | 0 | 0 | 0 | 0 | [10 empty] | 0 | 0 | 0 | 0
2014-12-14 | 0時 | 0 | 0 | 0 | 0 | 0 | [12 empty] | 27.5296 |  |  | 12.638 | 12.6455 | [5 empty] | 0 | 0 | 0 | 0 | [9 empty] | 0 | 0 | 0 | 0 | 0 | 0 | 0 | 0 |  | 0 | 0 | 0 | 0 | 0 | 0 | 0 | 0 | 0 | 0 | 0 | 0 | 0 | 0 | 0 | 0 | 0 | 0 | 0 | 0 | 0 | 0 | 0 | 0 | 0 | 0 | [10 empty] | 0 | 0 | 0 | 0
2014-12-14 | 1時 | 0 | 0 | 0 | 0 | 0 | [12 empty] | 27.5864 |  |  | 12.6775 | 12.6851 | [5 empty] | 0 | 0 | 0 | 0 | [9 empty] | 0 | 0 | 0 | 0 | 0 | 0 | 0 | 0 |  | 0 | 0 | 0 | 0 | 0 | 0 | 0 | 0 | 0 | 0 | 0 | 0 | 0 | 0 | 0 | 0 | 0 | 0 | 0 | 0 | 0 | 0 | 0 | 0 | 0 | 0 | [10 empty] | 0 | 0 | 0 | 0
2014-12-14 | 2時 | 0 | 0 | 0 | 0 | 0 | [12 empty] | 27.4463 |  |  | 12.579 | 12.5866 | [5 empty] | 0 | 0 | 0 | 0 | [9 empty] | 0 | 0 | 0 | 0 | 0 | 0 | 0 | 0 |  | 0 | 0 | 0 | 0 | 0 | 0 | 0 | 0 | 0 | 0 | 0 | 0 | 0 | 0 | 0 | 0 | 0 | 0 | 0 | 0 | 0 | 0 | 0 | 0 | 0 | 0 | [10 empty] | 0 | 0 | 0 | 0
2014-12-14 | 3時 | 0 | 0 | 0 | 0 | 0 | [12 empty] | 27.4738 |  |  | 12.5986 | 12.6062 | [5 empty] | 0 | 0 | 0 | 0 | [9 empty] | 0 | 0 | 0 | 0 | 0 | 0 | 0 | 0 |  | 0 | 0 | 0 | 0 | 0 | 0 | 0 | 0 | 0 | 0 | 0 | 0 | 0 | 0 | 0 | 0 | 0 | 0 | 0 | 0 | 0 | 0 | 0 | 0 | 0 | 0 | [10 empty] | 0 | 0 | 0 | 0
2014-12-14 | 4時 | 0 | 0 | 0 | 0 | 0 | [12 empty] | 27.5016 |  |  | 12.6182 | 12.6258 | [5 empty] | 0 | 0 | 0 | 0 | [9 empty] | 0 | 0 | 0 | 0 | 0 | 0 | 0 | 0 |  | 0 | 0 | 0 | 0 | 0 | 0 | 0 | 0 | 0 | 0 | 0 | 0 | 0 | 0 | 0 | 0 | 0 | 0 | 0 | 0 | 0 | 0 | 0 | 0 | 0 | 0 | [10 empty] | 0 | 0 | 0 | 0
2014-12-14 | 5時 | 26.1818 | 0 | 0 | 0 | 0 | [12 empty] | 27.4463 |  |  | 12.579 | 12.5866 | [5 empty] | 3.2679 | 0 | 0 | 0 | [9 empty] | 0 | 0 | 0 | 0 | 0 | 0 | 0 | 0 |  | 0 | 0 | 0 | 0 | 0 | 0 | 0 | 0 | 0 | 0 | 0 | 0 | 0 | 0 | 0 | 0 | 0 | 0 | 0 | 0 | 0 | 0 | 0 | 0 | 0 | 0 | [10 empty] | 0 | 0 | 0 | 0
2014-12-14 | 6時 | 9.861 | 0 | 0 | 0 | 0 | [12 empty] | 27.3921 |  |  | 12.54 | 12.5475 | [5 empty] | 0.80962 | 0 | 0 | 0 | [9 empty] | 0 | 0 | 0 | 0 | 0 | 0 | 0 | 0 |  | 0 | 0 | 0 | 0 | 0 | 0 | 0 | 0 | 0 | 0 | 0 | 0 | 0 | 0 | 0 | 0 | 0 | 0 | 0 | 0 | 0 | 0 | 0 | 0 | 0 | 0 | [10 empty] | 0 | 0 | 0 | 0
2014-12-14 | 7時 | 4.9096 | 0 | 0 | 0 | 0 | [12 empty] | 27.7327 |  |  | 12.7774 | 12.7851 | [5 empty] | 0.44388 | 0 | 0 | 0 | [9 empty] | 0 | 0 | 0 | 0 | 0 | 0 | 0 | 0 |  | 0 | 0 | 0 | 0 | 0 | 0 | 0 | 0 | 0 | 0 | 0 | 0 | 0 | 0 | 0 | 0 | 0 | 0 | 0 | 0 | 0 | 0 | 0 | 0 | 0 | 0 | [10 empty] | 0 | 0 | 0 | 0
2014-12-14 | 8時 | 1.1957 | 0 | 0 | 0 | 0 | [12 empty] | 28.1097 |  |  | 13.0228 | 13.0305 | [5 empty] | 0.19539 | 0 | 0 | 0 | [9 empty] | 0 | 0 | 0 | 0 | 0 | 0 | 0 | 0 |  | 0 | 0 | 0 | 0 | 0 | 0 | 0 | 0 | 0 | 0 | 0 | 0 | 0 | 0 | 0 | 0 | 0 | 0 | 0 | 0 | 0 | 0 | 0 | 0 | 0 | 0 | [10 empty] | 0 | 0 | 0 | 0
2014-12-14 | 9時 | 0 | 0 | 0 | 0 | 0 | [12 empty] | 28.4162 |  |  | 13.212 | 13.2199 | [5 empty] | 0 | 0 | 0 | 0 | [9 empty] | 0 | 0 | 0 | 0 | 0 | 0 | 0 | 0 |  | 0 | 0 | 0 | 0 | 0 | 0 | 0 | 0 | 0 | 0 | 0 | 0 | 0 | 0 | 0 | 0 | 0 | 0 | 0 | 0 | 0 | 0 | 0 | 0 | 0 | 0 | [10 empty] | 0 | 0 | 0 | 0
2014-12-14 | 10時 | 0 | 0 | 0 | 0 | 0 | [12 empty] | 28.6687 |  |  | 13.3622 | 13.3702 | [5 empty] | 0 | 0 | 0 | 0 | [9 empty] | 0 | 0 | 0 | 0 | 0 | 0 | 0 | 0 |  | 0 | 0 | 0 | 0 | 0 | 0 | 0 | 0 | 0 | 0 | 0 | 0 | 0 | 0 | 0 | 0 | 0 | 0 | 0 | 0 | 0 | 0 | 0 | 0 | 0 | 0 | [10 empty] | 0 | 0 | 0 | 0
2014-12-14 | 11時 | 1.8769 | 0 | 0 | 0 | 0 | [12 empty] | 28.7807 |  |  | 13.4275 | 13.4354 | [5 empty] | 0.22278 | 0 | 0 | 0 | [9 empty] | 0 | 0 | 0 | 0 | 0 | 0 | 0 | 0 |  | 0 | 0 | 0 | 0 | 0 | 0 | 0 | 0 | 0 | 0 | 0 | 0 | 0 | 0 | 0 | 0 | 0 | 0 | 0 | 0 | 0 | 0 | 0 | 0 | 0 | 0 | [10 empty] | 0 | 0 | 0 | 0
2014-12-14 | 12時 | 0.083612 | 0 | 0 | 0 | 0 | [12 empty] | 28.9336 |  |  | 13.5152 | 13.5232 | [5 empty] | 0.12081 | 0 | 0 | 0 | [9 empty] | 0 | 0 | 0 | 0 | 0 | 0 | 0 | 0 |  | 0 | 0 | 0 | 0 | 0 | 0 | 0 | 0 | 0 | 0 | 0 | 0 | 0 | 0 | 0 | 0 | 0 | 0 | 0 | 0 | 0 | 0 | 0 | 0 | 0 | 0 | [10 empty] | 0 | 0 | 0 | 0
2014-12-14 | 13時 | 0 | 0 | 0 | 0 | 0 | [12 empty] | 28.9724 |  |  | 13.5372 | 13.5453 | [5 empty] | 0 | 0 | 0 | 0 | [9 empty] | 0 | 0 | 0 | 0 | 0 | 0 | 0 | 0 |  | 0 | 0 | 0 | 0 | 0 | 0 | 0 | 0 | 0 | 0 | 0 | 0 | 0 | 0 | 0 | 0 | 0 | 0 | 0 | 0 | 0 | 0 | 0 | 0 | 0 | 0 | [10 empty] | 0 | 0 | 0 | 0
2014-12-14 | 14時 | 0 | 0 | 0 | 0 | 0 | [12 empty] | 28.8567 |  |  | 13.4712 | 13.4792 | [5 empty] | 0 | 0 | 0 | 0 | [9 empty] | 0 | 0 | 0 | 0 | 0 | 0 | 0 | 0 |  | 0 | 0 | 0 | 0 | 0 | 0 | 0 | 0 | 0 | 0 | 0 | 0 | 0 | 0 | 0 | 0 | 0 | 0 | 0 | 0 | 0 | 0 | 0 | 0 | 0 | 0 | [10 empty] | 0 | 0 | 0 | 0
2014-12-14 | 15時 | 6.3169 | 0 | 0 | 0 | 0 | [12 empty] | 28.4871 |  |  | 13.2547 | 13.2625 | [5 empty] | 0.50159 | 0 | 0 | 0 | [9 empty] | 0 | 0 | 0 | 0 | 0 | 0 | 0 | 0 |  | 0 | 0 | 0 | 0 | 0 | 0 | 0 | 0 | 0 | 0 | 0 | 0 | 0 | 0 | 0 | 0 | 0 | 0 | 0 | 0 | 0 | 0 | 0 | 0 | 0 | 0 | [10 empty] | 0 | 0 | 0 | 0
2014-12-14 | 16時 | 4.5257 | 0 | 0 | 0 | 0 | [12 empty] | 28.3118 |  |  | 13.1484 | 13.1563 | [5 empty] | 0.3948 | 0 | 0 | 0 | [9 empty] | 0 | 0 | 0 | 0 | 0 | 0 | 0 | 0 |  | 0 | 0 | 0 | 0 | 0 | 0 | 0 | 0 | 0 | 0 | 0 | 0 | 0 | 0 | 0 | 0 | 0 | 0 | 0 | 0 | 0 | 0 | 0 | 0 | 0 | 0 | [10 empty] | 0 | 0 | 0 | 0
2014-12-14 | 17時 | 8.3039 | 0 | 0 | 0 | 4.8557 | [12 empty] | 27.6152 |  |  | 12.6974 | 12.705 | [5 empty] | 0.68031 | 0 | 0 | 0 | [9 empty] | 0 | 0 | 0 | 0 | 0.381 | 0 | 0 | 0 |  | 0 | 0 | 0 | 0 | 0 | 0 | 0 | 0 | 0 | 0 | 0 | 0 | 0 | 0 | 0 | 0 | 0 | 0 | 0 | 0 | 0 | 0 | 0 | 0 | 0 | 0 | [10 empty] | 0 | 0 | 0 | 0
2014-12-14 | 18時 | 9.1753 | 0 | 0 | 0 | 0 | [12 empty] | 27.1604 |  |  | 12.3671 | 12.3746 | [5 empty] | 0.77125 | 0 | 0 | 0 | [9 empty] | 0 | 0 | 0 | 0 | 0 | 0 | 0 | 0 |  | 0 | 0 | 0 | 0 | 0 | 0 | 0 | 0 | 0 | 0 | 0 | 0 | 0 | 0 | 0 | 0 | 0 | 0 | 0 | 0 | 0 | 0 | 0 | 0 | 0 | 0 | [10 empty] | 0 | 0 | 0 | 0
2014-12-14 | 19時 | 5.5752 | 0 | 0 | 5.6937 | 0 | [12 empty] | 26.9716 |  |  | 12.2171 | 12.2246 | [5 empty] | 0.52979 | 0 | 0 | 0 | [9 empty] | 0.46965 | 0 | 0 | 0 | 0 | 0 | 0 | 0 |  | 0 | 0 | 0 | 0 | 0 | 0 | 0 | 0 | 0 | 0 | 0 | 0 | 0 | 0 | 0 | 0 | 0 | 0 | 0 | 0 | 0 | 0 | 0 | 0 | 0 | 0 | [10 empty] | 0 | 0 | 0 | 0
2014-12-14 | 20時 | 6.1533 | 0 | 0 | 0 | 5.3132 | [12 empty] | 26.9716 |  |  | 12.2171 | 12.2246 | [5 empty] | 0.56927 | 0 | 0 | 0 | [9 empty] | 0 | 0 | 0 | 0 | 0.43869 | 0 | 0 | 0 |  | 0 | 0 | 0 | 0 | 0 | 0 | 0 | 0 | 0 | 0 | 0 | 0 | 0 | 0 | 0 | 0 | 0 | 0 | 0 | 0 | 0 | 0 | 0 | 0 | 0 | 0 | [10 empty] | 0 | 0 | 0 | 0
2014-12-14 | 21時 | 6.6551 | 0 | 0 | 3.9648 | 2.4862 | [12 empty] | 26.905 |  |  | 12.1618 | 12.1692 | [5 empty] | 0.60836 | 0 | 0 | 0 | [9 empty] | 0.33992 | 0 | 0 | 0 | 0.25114 | 0 | 0 | 0 |  | 0 | 0 | 0 | 0 | 0 | 0 | 0 | 0 | 0 | 0 | 0 | 0 | 0 | 0 | 0 | 0 | 0 | 0 | 0 | 0 | 0 | 0 | 0 | 0 | 0 | 0 | [10 empty] | 0 | 0 | 0 | 0
2014-12-14 | 22時 | 7.0401 | 0 | 0 | 2.5419 | 0 | [12 empty] | 26.8832 |  |  | 12.1435 | 12.1509 | [5 empty] | 0.63661 | 0 | 0 | 0 | [9 empty] | 0.25423 | 0 | 0 | 0 | 0 | 0 | 0 | 0 |  | 0 | 0 | 0 | 0 | 0 | 0 | 0 | 0 | 0 | 0 | 0 | 0 | 0 | 0 | 0 | 0 | 0 | 0 | 0 | 0 | 0 | 0 | 0 | 0 | 0 | 0 | [10 empty] | 0 | 0 | 0 | 0
2014-12-14 | 23時 | 0 | 0 | 0 | 0 | 0 | [12 empty] | 26.8832 |  |  | 12.1435 | 12.1509 | [5 empty] | 0 | 0 | 0 | 0 | [9 empty] | 0 | 0 | 0 | 0 | 0 | 0 | 0 | 0 |  | 0 | 0 | 0 | 0 | 0 | 0 | 0 | 0 | 0 | 0 | 0 | 0 | 0 | 0 | 0 | 0 | 0 | 0 | 0 | 0 | 0 | 0 | 0 | 0 | 0 | 0 | [10 empty] | 0 | 0 | 0 | 0
2014-12-15 | 0時 | 0 | 0 | 0 | 0 | 0 | [12 empty] | 26.9943 |  |  | 12.2357 | 12.2431 | [5 empty] | 0 | 0 | 0 | 0 | [9 empty] | 0 | 0 | 0 | 0 | 0 | 0 | 0 | 0 |  | 0 | 0 | 0 | 0 | 0 | 0 | 0 | 0 | 0 | 0 | 0 | 0 | 0 | 0 | 0 | 0 | 0 | 0 | 0 | 0 | 0 | 0 | 0 | 0 | 0 | 0 | [10 empty] | 0 | 0 | 0 | 0
2014-12-15 | 1時 | 0 | 0 | 0 | 0 | 0 | [12 empty] | 27.0877 |  |  | 12.3104 | 12.3179 | [5 empty] | 0 | 0 | 0 | 0 | [9 empty] | 0 | 0 | 0 | 0 | 0 | 0 | 0 | 0 |  | 0 | 0 | 0 | 0 | 0 | 0 | 0 | 0 | 0 | 0 | 0 | 0 | 0 | 0 | 0 | 0 | 0 | 0 | 0 | 0 | 0 | 0 | 0 | 0 | 0 | 0 | [10 empty] | 0 | 0 | 0 | 0
2014-12-15 | 2時 | 0 | 0 | 0 | 0 | 0 | [12 empty] | 20.7856 |  |  | 9.4215 | 9.4272 | [5 empty] | 0 | 0 | 0 | 0 | [9 empty] | 0 | 0 | 0 | 0 | 0 | 0 | 0 | 0 |  | 0 | 0 | 0 | 0 | 0 | 0 | 0 | 0 | 0 | 0 | 0 | 0 | 0 | 0 | 0 | 0 | 0 | 0 | 0 | 0 | 0 | 0 | 0 | 0 | 0 | 0 | [10 empty] | 0 | 0 | 0 | 0
2014-12-15 | 3時 | 0 | 0 | 0 | 0 | 0 | [12 empty] | 20.7337 |  |  | 9.3788 | 9.3845 | [5 empty] | 0 | 0 | 0 | 0 | [9 empty] | 0 | 0 | 0 | 0 | 0 | 0 | 0 | 0 |  | 0 | 0 | 0 | 0 | 0 | 0 | 0 | 0 | 0 | 0 | 0 | 0 | 0 | 0 | 0 | 0 | 0 | 0 | 0 | 0 | 0 | 0 | 0 | 0 | 0 | 0 | [10 empty] | 0 | 0 | 0 | 0
2014-12-15 | 4時 | 0 | 0 | 0 | 0 | 0 | [12 empty] | 20.7168 |  |  | 9.3646 | 9.3703 | [5 empty] | 0 | 0 | 0 | 0 | [9 empty] | 0 | 0 | 0 | 0 | 0 | 0 | 0 | 0 |  | 0 | 0 | 0 | 0 | 0 | 0 | 0 | 0 | 0 | 0 | 0 | 0 | 0 | 0 | 0 | 0 | 0 | 0 | 0 | 0 | 0 | 0 | 0 | 0 | 0 | 0 | [10 empty] | 0 | 0 | 0 | 0
2014-12-15 | 5時 | 27.2194 | 0 | 0 | 0 | 0 | [12 empty] | 20.7168 |  |  | 9.3646 | 9.3703 | [5 empty] | 3.586 | 0 | 0 | 0 | [9 empty] | 0 | 0 | 0 | 0 | 0 | 0 | 0 | 0 |  | 0 | 0 | 0 | 0 | 0 | 0 | 0 | 0 | 0 | 0 | 0 | 0 | 0 | 0 | 0 | 0 | 0 | 0 | 0 | 0 | 0 | 0 | 0 | 0 | 0 | 0 | [10 empty] | 0 | 0 | 0 | 0
2014-12-15 | 6時 | 10.7377 | 0 | 0 | 0 | 0 | [12 empty] | 20.7337 |  |  | 9.3788 | 9.3845 | [5 empty] | 1.2031 | 0 | 0 | 0 | [9 empty] | 0 | 0 | 0 | 0 | 0 | 0 | 0 | 0 |  | 0 | 0 | 0 | 0 | 0 | 0 | 0 | 0 | 0 | 0 | 0 | 0 | 0 | 0 | 0 | 0 | 0 | 0 | 0 | 0 | 0 | 0 | 0 | 0 | 0 | 0 | [10 empty] | 0 | 0 | 0 | 0
2014-12-15 | 7時 | 9.5385 | 0 | 0 | 0 | 0 | [12 empty] | 20.7681 |  |  | 9.4072 | 9.4129 | [5 empty] | 1.0488 | 0 | 0 | 0 | [9 empty] | 0 | 0 | 0 | 0 | 0 | 0 | 0 | 0 |  | 0 | 0 | 0 | 0 | 0 | 0 | 0 | 0 | 0 | 0 | 0 | 0 | 0 | 0 | 0 | 0 | 0 | 0 | 0 | 0 | 0 | 0 | 0 | 0 | 0 | 0 | [10 empty] | 0 | 0 | 0 | 0
2014-12-15 | 8時 | 8.6875 | 0 | 0 | 0 | 0 | [12 empty] | 20.8393 |  |  | 9.4646 | 9.4703 | [5 empty] | 0.94536 | 0 | 0 | 0 | [9 empty] | 0 | 0 | 0 | 0 | 0 | 0 | 0 | 0 |  | 0 | 0 | 0 | 0 | 0 | 0 | 0 | 0 | 0 | 0 | 0 | 0 | 0 | 0 | 0 | 0 | 0 | 0 | 0 | 0 | 0 | 0 | 0 | 0 | 0 | 0 | [10 empty] | 0 | 0 | 0 | 0
2014-12-15 | 9時 | 0 | 0 | 0 | 0 | 0 | [12 empty] | 20.876 |  |  | 9.4935 | 9.4993 | [5 empty] | 0 | 0 | 0 | 0 | [9 empty] | 0 | 0 | 0 | 0 | 0 | 0 | 0 | 0 |  | 0 | 0 | 0 | 0 | 0 | 0 | 0 | 0 | 0 | 0 | 0 | 0 | 0 | 0 | 0 | 0 | 0 | 0 | 0 | 0 | 0 | 0 | 0 | 0 | 0 | 0 | [10 empty] | 0 | 0 | 0 | 0
2014-12-15 | 10時 | 0 | 0 | 0 | 0 | 0 | [12 empty] | 20.9518 |  |  | 9.5519 | 9.5577 | [5 empty] | 0 | 0 | 0 | 0 | [9 empty] | 0 | 0 | 0 | 0 | 0 | 0 | 0 | 0 |  | 0 | 0 | 0 | 0 | 0 | 0 | 0 | 0 | 0 | 0 | 0 | 0 | 0 | 0 | 0 | 0 | 0 | 0 | 0 | 0 | 0 | 0 | 0 | 0 | 0 | 0 | [10 empty] | 0 | 0 | 0 | 0
2014-12-15 | 11時 | 13.1477 | 0 | 0 | 0 | 0 | [12 empty] | 21.3313 |  |  | 9.8232 | 9.829 | [5 empty] | 1.5229 | 0 | 0 | 0 | [9 empty] | 0 | 0 | 0 | 0 | 0 | 0 | 0 | 0 |  | 0 | 0 | 0 | 0 | 0 | 0 | 0 | 0 | 0 | 0 | 0 | 0 | 0 | 0 | 0 | 0 | 0 | 0 | 0 | 0 | 0 | 0 | 0 | 0 | 0 | 0 | [10 empty] | 0 | 0 | 0 | 0
2014-12-15 | 12時 | 3.8595 | 0 | 0 | 0 | 0 | [12 empty] | 28.176 |  |  | 13.0645 | 13.0722 | [5 empty] | 0.35862 | 0 | 0 | 0 | [9 empty] | 0 | 0 | 0 | 0 | 0 | 0 | 0 | 0 |  | 0 | 0 | 0 | 0 | 0 | 0 | 0 | 0 | 0 | 0 | 0 | 0 | 0 | 0 | 0 | 0 | 0 | 0 | 0 | 0 | 0 | 0 | 0 | 0 | 0 | 0 | [10 empty] | 0 | 0 | 0 | 0
2014-12-15 | 13時 | 0 | 0 | 0 | 0 | 0 | [12 empty] | 27.9482 |  |  | 12.9196 | 12.9273 | [5 empty] | 0 | 0 | 0 | 0 | [9 empty] | 0 | 0 | 0 | 0 | 0 | 0 | 0 | 0 |  | 0 | 0 | 0 | 0 | 0 | 0 | 0 | 0 | 0 | 0 | 0 | 0 | 0 | 0 | 0 | 0 | 0 | 0 | 0 | 0 | 0 | 0 | 0 | 0 | 0 | 0 | [10 empty] | 0 | 0 | 0 | 0
2014-12-15 | 14時 | 0 | 0 | 0 | 0 | 0 | [12 empty] | 21.3773 |  |  | 9.8541 | 9.86 | [5 empty] | 0 | 0 | 0 | 0 | [9 empty] | 0 | 0 | 0 | 0 | 0 | 0 | 0 | 0 |  | 0 | 0 | 0 | 0 | 0 | 0 | 0 | 0 | 0 | 0 | 0 | 0 | 0 | 0 | 0 | 0 | 0 | 0 | 0 | 0 | 0 | 0 | 0 | 0 | 0 | 0 | [10 empty] | 0 | 0 | 0 | 0
2014-12-15 | 15時 | 12.7906 | 0 | 0 | 0 | 0 | [12 empty] | 27.793 |  |  | 12.8178 | 12.8254 | [5 empty] | 1.0401 | 0 | 0 | 0 | [9 empty] | 0 | 0 | 0 | 0 | 0 | 0 | 0 | 0 |  | 0 | 0 | 0 | 0 | 0 | 0 | 0 | 0 | 0 | 0 | 0 | 0 | 0 | 0 | 0 | 0 | 0 | 0 | 0 | 0 | 0 | 0 | 0 | 0 | 0 | 0 | [10 empty] | 0 | 0 | 0 | 0
2014-12-15 | 16時 | 7.5832 | 0 | 0 | 0 | 0 | [12 empty] | 21.1549 |  |  | 9.7009 | 9.7068 | [5 empty] | 0.80395 | 0 | 0 | 0 | [9 empty] | 0 | 0 | 0 | 0 | 0 | 0 | 0 | 0 |  | 0 | 0 | 0 | 0 | 0 | 0 | 0 | 0 | 0 | 0 | 0 | 0 | 0 | 0 | 0 | 0 | 0 | 0 | 0 | 0 | 0 | 0 | 0 | 0 | 0 | 0 | [10 empty] | 0 | 0 | 0 | 0
2014-12-15 | 17時 | 10.6104 | 0 | 0 | 0 | 8.4077 | [12 empty] | 27.3388 |  |  | 12.5012 | 12.5087 | [5 empty] | 0.87252 | 0 | 0 | 0 | [9 empty] | 0 | 0 | 0 | 0 | 0.69351 | 0 | 0 | 0 |  | 0 | 0 | 0 | 0 | 0 | 0 | 0 | 0 | 0 | 0 | 0 | 0 | 0 | 0 | 0 | 0 | 0 | 0 | 0 | 0 | 0 | 0 | 0 | 0 | 0 | 0 | [10 empty] | 0 | 0 | 0 | 0
2014-12-15 | 18時 | 10.419 | 0 | 0 | 0 | 0 | [12 empty] | 27.3921 |  |  | 12.54 | 12.5475 | [5 empty] | 0.8539 | 0 | 0 | 0 | [9 empty] | 0 | 0 | 0 | 0 | 0 | 0 | 0 | 0 |  | 0 | 0 | 0 | 0 | 0 | 0 | 0 | 0 | 0 | 0 | 0 | 0 | 0 | 0 | 0 | 0 | 0 | 0 | 0 | 0 | 0 | 0 | 0 | 0 | 0 | 0 | [10 empty] | 0 | 0 | 0 | 0
2014-12-15 | 19時 | 6.5502 | 0 | 0 | 8.0309 | 0 | [12 empty] | 27.3126 |  |  | 12.4819 | 12.4894 | [5 empty] | 0.57503 | 0 | 0 | 0 | [9 empty] | 0.65856 | 0 | 0 | 0 | 0 | 0 | 0 | 0 |  | 0 | 0 | 0 | 0 | 0 | 0 | 0 | 0 | 0 | 0 | 0 | 0 | 0 | 0 | 0 | 0 | 0 | 0 | 0 | 0 | 0 | 0 | 0 | 0 | 0 | 0 | [10 empty] | 0 | 0 | 0 | 0
2014-12-15 | 20時 | 7.0115 | 0 | 0 | 0 | 6.2599 | [12 empty] | 20.8575 |  |  | 9.479 | 9.4848 | [5 empty] | 0.77078 | 0 | 0 | 0 | [9 empty] | 0 | 0 | 0 | 0 | 0.68299 | 0 | 0 | 0 |  | 0 | 0 | 0 | 0 | 0 | 0 | 0 | 0 | 0 | 0 | 0 | 0 | 0 | 0 | 0 | 0 | 0 | 0 | 0 | 0 | 0 | 0 | 0 | 0 | 0 | 0 | [10 empty] | 0 | 0 | 0 | 0
2014-12-15 | 21時 | 7.3429 | 0 | 0 | 4.6851 | 2.7701 | [12 empty] | 20.8033 |  |  | 9.4358 | 9.4415 | [5 empty] | 0.80805 | 0 | 0 | 0 | [9 empty] | 0.50017 | 0 | 0 | 0 | 0.3123 | 0 | 0 | 0 |  | 0 | 0 | 0 | 0 | 0 | 0 | 0 | 0 | 0 | 0 | 0 | 0 | 0 | 0 | 0 | 0 | 0 | 0 | 0 | 0 | 0 | 0 | 0 | 0 | 0 | 0 | [10 empty] | 0 | 0 | 0 | 0
2014-12-15 | 22時 | 7.4662 | 0 | 0 | 2.8018 | 0 | [12 empty] | 27.1604 |  |  | 12.3671 | 12.3746 | [5 empty] | 0.64758 | 0 | 0 | 0 | [9 empty] | 0.26255 | 0 | 0 | 0 | 0 | 0 | 0 | 0 |  | 0 | 0 | 0 | 0 | 0 | 0 | 0 | 0 | 0 | 0 | 0 | 0 | 0 | 0 | 0 | 0 | 0 | 0 | 0 | 0 | 0 | 0 | 0 | 0 | 0 | 0 | [10 empty] | 0 | 0 | 0 | 0
2014-12-15 | 23時 | 0 | 0 | 0 | 0 | 0 | [12 empty] | 27.064 |  |  | 12.2917 | 12.2991 | [5 empty] | 0 | 0 | 0 | 0 | [9 empty] | 0 | 0 | 0 | 0 | 0 | 0 | 0 | 0 |  | 0 | 0 | 0 | 0 | 0 | 0 | 0 | 0 | 0 | 0 | 0 | 0 | 0 | 0 | 0 | 0 | 0 | 0 | 0 | 0 | 0 | 0 | 0 | 0 | 0 | 0 | [10 empty] | 0 | 0 | 0 | 0
2014-12-16 | 0時 | 0 | 0 | 0 | 0 | 0 | [12 empty] | 26.9943 |  |  | 12.2357 | 12.2431 | [5 empty] | 0 | 0 | 0 | 0 | [9 empty] | 0 | 0 | 0 | 0 | 0 | 0 | 0 | 0 |  | 0 | 0 | 0 | 0 | 0 | 0 | 0 | 0 | 0 | 0 | 0 | 0 | 0 | 0 | 0 | 0 | 0 | 0 | 0 | 0 | 0 | 0 | 0 | 0 | 0 | 0 | [10 empty] | 0 | 0 | 0 | 0
2014-12-16 | 1時 | 0 | 0 | 0 | 0 | 0 | [12 empty] | 26.9716 |  |  | 12.2171 | 12.2246 | [5 empty] | 0 | 0 | 0 | 0 | [9 empty] | 0 | 0 | 0 | 0 | 0 | 0 | 0 | 0 |  | 0 | 0 | 0 | 0 | 0 | 0 | 0 | 0 | 0 | 0 | 0 | 0 | 0 | 0 | 0 | 0 | 0 | 0 | 0 | 0 | 0 | 0 | 0 | 0 | 0 | 0 | [10 empty] | 0 | 0 | 0 | 0
2014-12-16 | 2時 | 0 | 0 | 0 | 0 | 0 | [12 empty] | 26.9269 |  |  | 12.1802 | 12.1876 | [5 empty] | 0 | 0 | 0 | 0 | [9 empty] | 0 | 0 | 0 | 0 | 0 | 0 | 0 | 0 |  | 0 | 0 | 0 | 0 | 0 | 0 | 0 | 0 | 0 | 0 | 0 | 0 | 0 | 0 | 0 | 0 | 0 | 0 | 0 | 0 | 0 | 0 | 0 | 0 | 0 | 0 | [10 empty] | 0 | 0 | 0 | 0
2014-12-16 | 3時 | 0 | 0 | 0 | 0 | 0 | [12 empty] | 26.8618 |  |  | 12.1252 | 12.1326 | [5 empty] | 0 | 0 | 0 | 0 | [9 empty] | 0 | 0 | 0 | 0 | 0 | 0 | 0 | 0 |  | 0 | 0 | 0 | 0 | 0 | 0 | 0 | 0 | 0 | 0 | 0 | 0 | 0 | 0 | 0 | 0 | 0 | 0 | 0 | 0 | 0 | 0 | 0 | 0 | 0 | 0 | [10 empty] | 0 | 0 | 0 | 0
2014-12-16 | 4時 | 0 | 0 | 0 | 0 | 0 | [12 empty] | 26.8196 |  |  | 12.0888 | 12.0962 | [5 empty] | 0 | 0 | 0 | 0 | [9 empty] | 0 | 0 | 0 | 0 | 0 | 0 | 0 | 0 |  | 0 | 0 | 0 | 0 | 0 | 0 | 0 | 0 | 0 | 0 | 0 | 0 | 0 | 0 | 0 | 0 | 0 | 0 | 0 | 0 | 0 | 0 | 0 | 0 | 0 | 0 | [10 empty] | 0 | 0 | 0 | 0
2014-12-16 | 5時 | 0 | 0 | 0 | 0 | 0 | [12 empty] | 26.7989 |  |  | 12.0707 | 12.0781 | [5 empty] | 0 | 0 | 0 | 0 | [9 empty] | 0 | 0 | 0 | 0 | 0 | 0 | 0 | 0 |  | 0 | 0 | 0 | 0 | 0 | 0 | 0 | 0 | 0 | 0 | 0 | 0 | 0 | 0 | 0 | 0 | 0 | 0 | 0 | 0 | 0 | 0 | 0 | 0 | 0 | 0 | [10 empty] | 0 | 0 | 0 | 0
2014-12-16 | 6時 | 0 | 0 | 0 | 0 | 0 | [12 empty] | 26.8196 |  |  | 12.0888 | 12.0962 | [5 empty] | 0 | 0 | 0 | 0 | [9 empty] | 0 | 0 | 0 | 0 | 0 | 0 | 0 | 0 |  | 0 | 0 | 0 | 0 | 0 | 0 | 0 | 0 | 0 | 0 | 0 | 0 | 0 | 0 | 0 | 0 | 0 | 0 | 0 | 0 | 0 | 0 | 0 | 0 | 0 | 0 | [10 empty] | 0 | 0 | 0 | 0
2014-12-16 | 7時 | 24.9178 | 0 | 0 | 9.0396 | 0 | [12 empty] | 26.9269 |  |  | 12.1802 | 12.1876 | [5 empty] | 3.042 | 0 | 0 | 0 | [9 empty] | 0.79027 | 0 | 0 | 0 | 0 | 0 | 0 | 0 |  | 0 | 0 | 0 | 0 | 0 | 0 | 0 | 0 | 0 | 0 | 0 | 0 | 0 | 0 | 0 | 0 | 0 | 0 | 0 | 0 | 0 | 0 | 0 | 0 | 0 | 0 | [10 empty] | 0 | 0 | 0 | 0
2014-12-16 | 8時 | 8.0804 | 0 | 0 | 2.9397 | 7.8955 | [12 empty] | 27.064 |  |  | 12.2917 | 12.2991 | [5 empty] | 0.69737 | 0 | 0 | 0 | [9 empty] | 0.27181 | 0 | 0 | 0 | 0.6617 | 0 | 0 | 0 |  | 0 | 0 | 0 | 0 | 0 | 0 | 0 | 0 | 0 | 0 | 0 | 0 | 0 | 0 | 0 | 0 | 0 | 0 | 0 | 0 | 0 | 0 | 0 | 0 | 0 | 0 | [10 empty] | 0 | 0 | 0 | 0
2014-12-16 | 9時 | 4.0951 | 0 | 0 | 1.267 | 1.6163 | [12 empty] | 27.064 |  |  | 12.2917 | 12.2991 | [5 empty] | 0.4234 | 0 | 0 | 0 | [9 empty] | 0.20335 | 0 | 0 | 0 | 0.21321 | 0 | 0 | 0 |  | 0 | 0 | 0 | 0 | 0 | 0 | 0 | 0 | 0 | 0 | 0 | 0 | 0 | 0 | 0 | 0 | 0 | 0 | 0 | 0 | 0 | 0 | 0 | 0 | 0 | 0 | [10 empty] | 0 | 0 | 0 | 0
2014-12-16 | 10時 | 2.5944 | 0 | 0 | 0.59786 | 0.72092 | [12 empty] | 27.5296 |  |  | 12.638 | 12.6455 | [5 empty] | 0.30133 | 0 | 0 | 0 | [9 empty] | 0.18801 | 0 | 0 | 0 | 0.1892 | 0 | 0 | 0 |  | 0 | 0 | 0 | 0 | 0 | 0 | 0 | 0 | 0 | 0 | 0 | 0 | 0 | 0 | 0 | 0 | 0 | 0 | 0 | 0 | 0 | 0 | 0 | 0 | 0 | 0 | [10 empty] | 0 | 0 | 0 | 0
2014-12-16 | 11時 | 2.3267 | 0 | 0 | 0 | 0.022504 | [12 empty] | 27.3921 |  |  | 12.54 | 12.5475 | [5 empty] | 0.28808 | 0 | 0 | 0 | [9 empty] | 0 | 0 | 0 | 0 | 0.19007 | 0 | 0 | 0 |  | 0 | 0 | 0 | 0 | 0 | 0 | 0 | 0 | 0 | 0 | 0 | 0 | 0 | 0 | 0 | 0 | 0 | 0 | 0 | 0 | 0 | 0 | 0 | 0 | 0 | 0 | [10 empty] | 0 | 0 | 0 | 0
2014-12-16 | 12時 | 0.46471 | 0 | 0 | 0 | 0 | [12 empty] | 27.5296 |  |  | 12.638 | 12.6455 | [5 empty] | 0.15532 | 0 | 0 | 0 | [9 empty] | 0 | 0 | 0 | 0 | 0 | 0 | 0 | 0 |  | 0 | 0 | 0 | 0 | 0 | 0 | 0 | 0 | 0 | 0 | 0 | 0 | 0 | 0 | 0 | 0 | 0 | 0 | 0 | 0 | 0 | 0 | 0 | 0 | 0 | 0 | [10 empty] | 0 | 0 | 0 | 0
2014-12-16 | 13時 | 0 | 0 | 0 | 0 | 0 | [12 empty] | 27.4738 |  |  | 12.5986 | 12.6062 | [5 empty] | 0 | 0 | 0 | 0 | [9 empty] | 0 | 0 | 0 | 0 | 0 | 0 | 0 | 0 |  | 0 | 0 | 0 | 0 | 0 | 0 | 0 | 0 | 0 | 0 | 0 | 0 | 0 | 0 | 0 | 0 | 0 | 0 | 0 | 0 | 0 | 0 | 0 | 0 | 0 | 0 | [10 empty] | 0 | 0 | 0 | 0
2014-12-16 | 14時 | 0 | 0 | 0 | 0 | 0 | [12 empty] | 27.1851 |  |  | 12.3861 | 12.3936 | [5 empty] | 0 | 0 | 0 | 0 | [9 empty] | 0 | 0 | 0 | 0 | 0 | 0 | 0 | 0 |  | 0 | 0 | 0 | 0 | 0 | 0 | 0 | 0 | 0 | 0 | 0 | 0 | 0 | 0 | 0 | 0 | 0 | 0 | 0 | 0 | 0 | 0 | 0 | 0 | 0 | 0 | [10 empty] | 0 | 0 | 0 | 0
2014-12-16 | 15時 | 8.1123 | 0 | 0 | 2.4253 | 0 | [12 empty] | 27.0405 |  |  | 12.273 | 12.2804 | [5 empty] | 0.70123 | 0 | 0 | 0 | [9 empty] | 0.24576 | 0 | 0 | 0 | 0 | 0 | 0 | 0 |  | 0 | 0 | 0 | 0 | 0 | 0 | 0 | 0 | 0 | 0 | 0 | 0 | 0 | 0 | 0 | 0 | 0 | 0 | 0 | 0 | 0 | 0 | 0 | 0 | 0 | 0 | [10 empty] | 0 | 0 | 0 | 0
2014-12-16 | 16時 | 9.495 | 0 | 0 | 2.1461 | 0 | [12 empty] | 26.9269 |  |  | 12.1802 | 12.1876 | [5 empty] | 0.8112 | 0 | 0 | 0 | [9 empty] | 0.23494 | 0 | 0 | 0 | 0 | 0 | 0 | 0 |  | 0 | 0 | 0 | 0 | 0 | 0 | 0 | 0 | 0 | 0 | 0 | 0 | 0 | 0 | 0 | 0 | 0 | 0 | 0 | 0 | 0 | 0 | 0 | 0 | 0 | 0 | [10 empty] | 0 | 0 | 0 | 0
2014-12-16 | 17時 | 10.1404 | 0 | 0 | 2.5689 | 0 | [12 empty] | 26.8196 |  |  | 12.0888 | 12.0962 | [5 empty] | 0.86905 | 0 | 0 | 0 | [9 empty] | 0.25682 | 0 | 0 | 0 | 0 | 0 | 0 | 0 |  | 0 | 0 | 0 | 0 | 0 | 0 | 0 | 0 | 0 | 0 | 0 | 0 | 0 | 0 | 0 | 0 | 0 | 0 | 0 | 0 | 0 | 0 | 0 | 0 | 0 | 0 | [10 empty] | 0 | 0 | 0 | 0
2014-12-16 | 18時 | 6.2737 | 0 | 0 | 0 | 0 | [12 empty] | 26.7583 |  |  | 12.0346 | 12.042 | [5 empty] | 0.59273 | 0 | 0 | 0 | [9 empty] | 0 | 0 | 0 | 0 | 0 | 0 | 0 | 0 |  | 0 | 0 | 0 | 0 | 0 | 0 | 0 | 0 | 0 | 0 | 0 | 0 | 0 | 0 | 0 | 0 | 0 | 0 | 0 | 0 | 0 | 0 | 0 | 0 | 0 | 0 | [10 empty] | 0 | 0 | 0 | 0
2014-12-16 | 19時 | 6.7089 | 0 | 0 | 4.151 | 6.2747 | [12 empty] | 26.7186 |  |  | 11.9988 | 12.0062 | [5 empty] | 0.62599 | 0 | 0 | 0 | [9 empty] | 0.35949 | 0 | 0 | 0 | 0.53367 | 0 | 0 | 0 |  | 0 | 0 | 0 | 0 | 0 | 0 | 0 | 0 | 0 | 0 | 0 | 0 | 0 | 0 | 0 | 0 | 0 | 0 | 0 | 0 | 0 | 0 | 0 | 0 | 0 | 0 | [10 empty] | 0 | 0 | 0 | 0
2014-12-16 | 20時 | 6.9036 | 0 | 0 | 2.8341 | 2.6937 | [12 empty] | 26.6239 |  |  | 11.9102 | 11.9175 | [5 empty] | 0.64733 | 0 | 0 | 0 | [9 empty] | 0.27554 | 0 | 0 | 0 | 0.26774 | 0 | 0 | 0 |  | 0 | 0 | 0 | 0 | 0 | 0 | 0 | 0 | 0 | 0 | 0 | 0 | 0 | 0 | 0 | 0 | 0 | 0 | 0 | 0 | 0 | 0 | 0 | 0 | 0 | 0 | [10 empty] | 0 | 0 | 0 | 0
2014-12-16 | 21時 | 7.1626 | 0 | 0 | 2.3125 | 2.3293 | [12 empty] | 26.8196 |  |  | 12.0888 | 12.0962 | [5 empty] | 0.64983 | 0 | 0 | 0 | [9 empty] | 0.24422 | 0 | 0 | 0 | 0.2451 | 0 | 0 | 0 |  | 0 | 0 | 0 | 0 | 0 | 0 | 0 | 0 | 0 | 0 | 0 | 0 | 0 | 0 | 0 | 0 | 0 | 0 | 0 | 0 | 0 | 0 | 0 | 0 | 0 | 0 | [10 empty] | 0 | 0 | 0 | 0
2014-12-16 | 22時 | 0 | 0 | 0 | 0 | 0 | [12 empty] | 26.7186 |  |  | 11.9988 | 12.0062 | [5 empty] | 0 | 0 | 0 | 0 | [9 empty] | 0 | 0 | 0 | 0 | 0 | 0 | 0 | 0 |  | 0 | 0 | 0 | 0 | 0 | 0 | 0 | 0 | 0 | 0 | 0 | 0 | 0 | 0 | 0 | 0 | 0 | 0 | 0 | 0 | 0 | 0 | 0 | 0 | 0 | 0 | [10 empty] | 0 | 0 | 0 | 0
2014-12-16 | 23時 | 0 | 0 | 0 | 0 | 0 | [12 empty] | 26.5702 |  |  | 11.8576 | 11.865 | [5 empty] | 0 | 0 | 0 | 0 | [9 empty] | 0 | 0 | 0 | 0 | 0 | 0 | 0 | 0 |  | 0 | 0 | 0 | 0 | 0 | 0 | 0 | 0 | 0 | 0 | 0 | 0 | 0 | 0 | 0 | 0 | 0 | 0 | 0 | 0 | 0 | 0 | 0 | 0 | 0 | 0 | [10 empty] | 0 | 0 | 0 | 0
2014-12-17 | 0時 | 0 | 0 | 0 | 0 | 0 | [12 empty] | 20.4456 |  |  | 9.117 | 9.1226 | [5 empty] | 0 | 0 | 0 | 0 | [9 empty] | 0 | 0 | 0 | 0 | 0 | 0 | 0 | 0 |  | 0 | 0 | 0 | 0 | 0 | 0 | 0 | 0 | 0 | 0 | 0 | 0 | 0 | 0 | 0 | 0 | 0 | 0 | 0 | 0 | 0 | 0 | 0 | 0 | 0 | 0 | [10 empty] | 0 | 0 | 0 | 0
2014-12-17 | 1時 | 0 | 0 | 0 | 0 | 0 | [12 empty] | 20.4324 |  |  | 9.1036 | 9.1093 | [5 empty] | 0 | 0 | 0 | 0 | [9 empty] | 0 | 0 | 0 | 0 | 0 | 0 | 0 | 0 |  | 0 | 0 | 0 | 0 | 0 | 0 | 0 | 0 | 0 | 0 | 0 | 0 | 0 | 0 | 0 | 0 | 0 | 0 | 0 | 0 | 0 | 0 | 0 | 0 | 0 | 0 | [10 empty] | 0 | 0 | 0 | 0
2014-12-17 | 2時 | 0 | 0 | 0 | 0 | 0 | [12 empty] | 20.5004 |  |  | 9.1708 | 9.1765 | [5 empty] | 0 | 0 | 0 | 0 | [9 empty] | 0 | 0 | 0 | 0 | 0 | 0 | 0 | 0 |  | 0 | 0 | 0 | 0 | 0 | 0 | 0 | 0 | 0 | 0 | 0 | 0 | 0 | 0 | 0 | 0 | 0 | 0 | 0 | 0 | 0 | 0 | 0 | 0 | 0 | 0 | [10 empty] | 0 | 0 | 0 | 0
2014-12-17 | 3時 | 0 | 0 | 0 | 0 | 0 | [12 empty] | 20.5436 |  |  | 9.2117 | 9.2173 | [5 empty] | 0 | 0 | 0 | 0 | [9 empty] | 0 | 0 | 0 | 0 | 0 | 0 | 0 | 0 |  | 0 | 0 | 0 | 0 | 0 | 0 | 0 | 0 | 0 | 0 | 0 | 0 | 0 | 0 | 0 | 0 | 0 | 0 | 0 | 0 | 0 | 0 | 0 | 0 | 0 | 0 | [10 empty] | 0 | 0 | 0 | 0
2014-12-17 | 4時 | 0 | 0 | 0 | 0 | 0 | [12 empty] | 20.5733 |  |  | 9.2391 | 9.2447 | [5 empty] | 0 | 0 | 0 | 0 | [9 empty] | 0 | 0 | 0 | 0 | 0 | 0 | 0 | 0 |  | 0 | 0 | 0 | 0 | 0 | 0 | 0 | 0 | 0 | 0 | 0 | 0 | 0 | 0 | 0 | 0 | 0 | 0 | 0 | 0 | 0 | 0 | 0 | 0 | 0 | 0 | [10 empty] | 0 | 0 | 0 | 0
2014-12-17 | 5時 | 0 | 0 | 0 | 0 | 0 | [12 empty] | 20.5584 |  |  | 9.2253 | 9.231 | [5 empty] | 0 | 0 | 0 | 0 | [9 empty] | 0 | 0 | 0 | 0 | 0 | 0 | 0 | 0 |  | 0 | 0 | 0 | 0 | 0 | 0 | 0 | 0 | 0 | 0 | 0 | 0 | 0 | 0 | 0 | 0 | 0 | 0 | 0 | 0 | 0 | 0 | 0 | 0 | 0 | 0 | [10 empty] | 0 | 0 | 0 | 0
2014-12-17 | 6時 | 0 | 0 | 0 | 0 | 0 | [12 empty] | 20.5885 |  |  | 9.2529 | 9.2585 | [5 empty] | 0 | 0 | 0 | 0 | [9 empty] | 0 | 0 | 0 | 0 | 0 | 0 | 0 | 0 |  | 0 | 0 | 0 | 0 | 0 | 0 | 0 | 0 | 0 | 0 | 0 | 0 | 0 | 0 | 0 | 0 | 0 | 0 | 0 | 0 | 0 | 0 | 0 | 0 | 0 | 0 | [10 empty] | 0 | 0 | 0 | 0
2014-12-17 | 7時 | 28.8339 | 0 | 0 | 10.3357 | 0 | [12 empty] | 26.8618 |  |  | 12.1252 | 12.1326 | [5 empty] | 3.5848 | 0 | 0 | 0 | [9 empty] | 0.9511 | 0 | 0 | 0 | 0 | 0 | 0 | 0 |  | 0 | 0 | 0 | 0 | 0 | 0 | 0 | 0 | 0 | 0 | 0 | 0 | 0 | 0 | 0 | 0 | 0 | 0 | 0 | 0 | 0 | 0 | 0 | 0 | 0 | 0 | [10 empty] | 0 | 0 | 0 | 0
2014-12-17 | 8時 | 4.7671 | 0 | 0 | 1.6569 | 7.2224 | [12 empty] | 26.9716 |  |  | 12.2171 | 12.2246 | [5 empty] | 0.47466 | 0 | 0 | 0 | [9 empty] | 0.21562 | 0 | 0 | 0 | 0.60393 | 0 | 0 | 0 |  | 0 | 0 | 0 | 0 | 0 | 0 | 0 | 0 | 0 | 0 | 0 | 0 | 0 | 0 | 0 | 0 | 0 | 0 | 0 | 0 | 0 | 0 | 0 | 0 | 0 | 0 | [10 empty] | 0 | 0 | 0 | 0
2014-12-17 | 9時 | 2.4301 | 0 | 0 | 0.65178 | 0.97324 | [12 empty] | 27.1359 |  |  | 12.3481 | 12.3556 | [5 empty] | 0.30463 | 0 | 0 | 0 | [9 empty] | 0.19259 | 0 | 0 | 0 | 0.19667 | 0 | 0 | 0 |  | 0 | 0 | 0 | 0 | 0 | 0 | 0 | 0 | 0 | 0 | 0 | 0 | 0 | 0 | 0 | 0 | 0 | 0 | 0 | 0 | 0 | 0 | 0 | 0 | 0 | 0 | [10 empty] | 0 | 0 | 0 | 0
2014-12-17 | 10時 | 0.076967 | 0 | 0 | 0.015614 | 0.016156 | [12 empty] | 27.1359 |  |  | 12.3481 | 12.3556 | [5 empty] | 0.13003 | 0 | 0 | 0 | [9 empty] | 0.19348 | 0 | 0 | 0 | 0.19357 | 0 | 0 | 0 |  | 0 | 0 | 0 | 0 | 0 | 0 | 0 | 0 | 0 | 0 | 0 | 0 | 0 | 0 | 0 | 0 | 0 | 0 | 0 | 0 | 0 | 0 | 0 | 0 | 0 | 0 | [10 empty] | 0 | 0 | 0 | 0
2014-12-17 | 11時 | 0.081388 | 0 | 0 | 0 | 0.013837 | [12 empty] | 27.4738 |  |  | 12.5986 | 12.6062 | [5 empty] | 0.12816 | 0 | 0 | 0 | [9 empty] | 0 | 0 | 0 | 0 | 0.18916 | 0 | 0 | 0 |  | 0 | 0 | 0 | 0 | 0 | 0 | 0 | 0 | 0 | 0 | 0 | 0 | 0 | 0 | 0 | 0 | 0 | 0 | 0 | 0 | 0 | 0 | 0 | 0 | 0 | 0 | [10 empty] | 0 | 0 | 0 | 0
2014-12-17 | 12時 | 0.070372 | 0 | 0 | 0 | 0 | [12 empty] | 27.4738 |  |  | 12.5986 | 12.6062 | [5 empty] | 0.12736 | 0 | 0 | 0 | [9 empty] | 0 | 0 | 0 | 0 | 0 | 0 | 0 | 0 |  | 0 | 0 | 0 | 0 | 0 | 0 | 0 | 0 | 0 | 0 | 0 | 0 | 0 | 0 | 0 | 0 | 0 | 0 | 0 | 0 | 0 | 0 | 0 | 0 | 0 | 0 | [10 empty] | 0 | 0 | 0 | 0
2014-12-17 | 13時 | 0 | 0 | 0 | 0 | 0 | [12 empty] | 27.4738 |  |  | 12.5986 | 12.6062 | [5 empty] | 0 | 0 | 0 | 0 | [9 empty] | 0 | 0 | 0 | 0 | 0 | 0 | 0 | 0 |  | 0 | 0 | 0 | 0 | 0 | 0 | 0 | 0 | 0 | 0 | 0 | 0 | 0 | 0 | 0 | 0 | 0 | 0 | 0 | 0 | 0 | 0 | 0 | 0 | 0 | 0 | [10 empty] | 0 | 0 | 0 | 0
2014-12-17 | 14時 | 0 | 0 | 0 | 0 | 0 | [12 empty] | 27.1851 |  |  | 12.3861 | 12.3936 | [5 empty] | 0 | 0 | 0 | 0 | [9 empty] | 0 | 0 | 0 | 0 | 0 | 0 | 0 | 0 |  | 0 | 0 | 0 | 0 | 0 | 0 | 0 | 0 | 0 | 0 | 0 | 0 | 0 | 0 | 0 | 0 | 0 | 0 | 0 | 0 | 0 | 0 | 0 | 0 | 0 | 0 | [10 empty] | 0 | 0 | 0 | 0
2014-12-17 | 15時 | 7.7158 | 0 | 0 | 2.0299 | 0 | [12 empty] | 27.1117 |  |  | 12.3293 | 12.3367 | [5 empty] | 0.66828 | 0 | 0 | 0 | [9 empty] | 0.22738 | 0 | 0 | 0 | 0 | 0 | 0 | 0 |  | 0 | 0 | 0 | 0 | 0 | 0 | 0 | 0 | 0 | 0 | 0 | 0 | 0 | 0 | 0 | 0 | 0 | 0 | 0 | 0 | 0 | 0 | 0 | 0 | 0 | 0 | [10 empty] | 0 | 0 | 0 | 0
2014-12-17 | 16時 | 9.32 | 0 | 0 | 1.9507 | 0 | [12 empty] | 26.905 |  |  | 12.1618 | 12.1692 | [5 empty] | 0.7995 | 0 | 0 | 0 | [9 empty] | 0.22721 | 0 | 0 | 0 | 0 | 0 | 0 | 0 |  | 0 | 0 | 0 | 0 | 0 | 0 | 0 | 0 | 0 | 0 | 0 | 0 | 0 | 0 | 0 | 0 | 0 | 0 | 0 | 0 | 0 | 0 | 0 | 0 | 0 | 0 | [10 empty] | 0 | 0 | 0 | 0
2014-12-17 | 17時 | 10.1301 | 0 | 0 | 2.4982 | 0 | [12 empty] | 26.7583 |  |  | 12.0346 | 12.042 | [5 empty] | 0.87293 | 0 | 0 | 0 | [9 empty] | 0.25442 | 0 | 0 | 0 | 0 | 0 | 0 | 0 |  | 0 | 0 | 0 | 0 | 0 | 0 | 0 | 0 | 0 | 0 | 0 | 0 | 0 | 0 | 0 | 0 | 0 | 0 | 0 | 0 | 0 | 0 | 0 | 0 | 0 | 0 | [10 empty] | 0 | 0 | 0 | 0
2014-12-17 | 18時 | 6.2743 | 0 | 0 | 0 | 0 | [12 empty] | 26.68 |  |  | 11.9632 | 11.9705 | [5 empty] | 0.59887 | 0 | 0 | 0 | [9 empty] | 0 | 0 | 0 | 0 | 0 | 0 | 0 | 0 |  | 0 | 0 | 0 | 0 | 0 | 0 | 0 | 0 | 0 | 0 | 0 | 0 | 0 | 0 | 0 | 0 | 0 | 0 | 0 | 0 | 0 | 0 | 0 | 0 | 0 | 0 | [10 empty] | 0 | 0 | 0 | 0
2014-12-17 | 19時 | 6.4838 | 0 | 0 | 4.0381 | 6.0683 | [12 empty] | 26.9491 |  |  | 12.1986 | 12.2061 | [5 empty] | 0.59347 | 0 | 0 | 0 | [9 empty] | 0.34364 | 0 | 0 | 0 | 0.50234 | 0 | 0 | 0 |  | 0 | 0 | 0 | 0 | 0 | 0 | 0 | 0 | 0 | 0 | 0 | 0 | 0 | 0 | 0 | 0 | 0 | 0 | 0 | 0 | 0 | 0 | 0 | 0 | 0 | 0 | [10 empty] | 0 | 0 | 0 | 0
2014-12-17 | 20時 | 6.573 | 0 | 0 | 2.7056 | 2.5546 | [12 empty] | 26.9269 |  |  | 12.1802 | 12.1876 | [5 empty] | 0.60115 | 0 | 0 | 0 | [9 empty] | 0.26184 | 0 | 0 | 0 | 0.25414 | 0 | 0 | 0 |  | 0 | 0 | 0 | 0 | 0 | 0 | 0 | 0 | 0 | 0 | 0 | 0 | 0 | 0 | 0 | 0 | 0 | 0 | 0 | 0 | 0 | 0 | 0 | 0 | 0 | 0 | [10 empty] | 0 | 0 | 0 | 0
2014-12-17 | 21時 | 6.9387 | 0 | 0 | 2.2254 | 2.2412 | [12 empty] | 26.9716 |  |  | 12.2171 | 12.2246 | [5 empty] | 0.62334 | 0 | 0 | 0 | [9 empty] | 0.2377 | 0 | 0 | 0 | 0.23849 | 0 | 0 | 0 |  | 0 | 0 | 0 | 0 | 0 | 0 | 0 | 0 | 0 | 0 | 0 | 0 | 0 | 0 | 0 | 0 | 0 | 0 | 0 | 0 | 0 | 0 | 0 | 0 | 0 | 0 | [10 empty] | 0 | 0 | 0 | 0
2014-12-17 | 22時 | 0 | 0 | 0 | 0 | 0 | [12 empty] | 26.7989 |  |  | 12.0707 | 12.0781 | [5 empty] | 0 | 0 | 0 | 0 | [9 empty] | 0 | 0 | 0 | 0 | 0 | 0 | 0 | 0 |  | 0 | 0 | 0 | 0 | 0 | 0 | 0 | 0 | 0 | 0 | 0 | 0 | 0 | 0 | 0 | 0 | 0 | 0 | 0 | 0 | 0 | 0 | 0 | 0 | 0 | 0 | [10 empty] | 0 | 0 | 0 | 0
2014-12-17 | 23時 | 0 | 0 | 0 | 0 | 0 | [12 empty] | 26.8618 |  |  | 12.1252 | 12.1326 | [5 empty] | 0 | 0 | 0 | 0 | [9 empty] | 0 | 0 | 0 | 0 | 0 | 0 | 0 | 0 |  | 0 | 0 | 0 | 0 | 0 | 0 | 0 | 0 | 0 | 0 | 0 | 0 | 0 | 0 | 0 | 0 | 0 | 0 | 0 | 0 | 0 | 0 | 0 | 0 | 0 | 0 | [10 empty] | 0 | 0 | 0 | 0
2014-12-18 | 0時 | 0 | 0 | 0 | 0 | 0 | [12 empty] | 26.8618 |  |  | 12.1252 | 12.1326 | [5 empty] | 0 | 0 | 0 | 0 | [9 empty] | 0 | 0 | 0 | 0 | 0 | 0 | 0 | 0 |  | 0 | 0 | 0 | 0 | 0 | 0 | 0 | 0 | 0 | 0 | 0 | 0 | 0 | 0 | 0 | 0 | 0 | 0 | 0 | 0 | 0 | 0 | 0 | 0 | 0 | 0 | [10 empty] | 0 | 0 | 0 | 0
2014-12-18 | 1時 | 0 | 0 | 0 | 0 | 0 | [12 empty] | 26.8832 |  |  | 12.1435 | 12.1509 | [5 empty] | 0 | 0 | 0 | 0 | [9 empty] | 0 | 0 | 0 | 0 | 0 | 0 | 0 | 0 |  | 0 | 0 | 0 | 0 | 0 | 0 | 0 | 0 | 0 | 0 | 0 | 0 | 0 | 0 | 0 | 0 | 0 | 0 | 0 | 0 | 0 | 0 | 0 | 0 | 0 | 0 | [10 empty] | 0 | 0 | 0 | 0
2014-12-18 | 2時 | 0 | 0 | 0 | 0 | 0 | [12 empty] | 26.6239 |  |  | 11.9102 | 11.9175 | [5 empty] | 0 | 0 | 0 | 0 | [9 empty] | 0 | 0 | 0 | 0 | 0 | 0 | 0 | 0 |  | 0 | 0 | 0 | 0 | 0 | 0 | 0 | 0 | 0 | 0 | 0 | 0 | 0 | 0 | 0 | 0 | 0 | 0 | 0 | 0 | 0 | 0 | 0 | 0 | 0 | 0 | [10 empty] | 0 | 0 | 0 | 0
2014-12-18 | 3時 | 0 | 0 | 0 | 0 | 0 | [12 empty] | 26.5186 |  |  | 11.8056 | 11.8129 | [5 empty] | 0 | 0 | 0 | 0 | [9 empty] | 0 | 0 | 0 | 0 | 0 | 0 | 0 | 0 |  | 0 | 0 | 0 | 0 | 0 | 0 | 0 | 0 | 0 | 0 | 0 | 0 | 0 | 0 | 0 | 0 | 0 | 0 | 0 | 0 | 0 | 0 | 0 | 0 | 0 | 0 | [10 empty] | 0 | 0 | 0 | 0
2014-12-18 | 4時 | 0 | 0 | 0 | 0 | 0 | [12 empty] | 27.0173 |  |  | 12.2543 | 12.2617 | [5 empty] | 0 | 0 | 0 | 0 | [9 empty] | 0 | 0 | 0 | 0 | 0 | 0 | 0 | 0 |  | 0 | 0 | 0 | 0 | 0 | 0 | 0 | 0 | 0 | 0 | 0 | 0 | 0 | 0 | 0 | 0 | 0 | 0 | 0 | 0 | 0 | 0 | 0 | 0 | 0 | 0 | [10 empty] | 0 | 0 | 0 | 0
2014-12-18 | 5時 | 29.9734 | 0 | 0 | 0 | 0 | [12 empty] | 27.0173 |  |  | 12.2543 | 12.2617 | [5 empty] | 3.5898 | 0 | 0 | 0 | [9 empty] | 0 | 0 | 0 | 0 | 0 | 0 | 0 | 0 |  | 0 | 0 | 0 | 0 | 0 | 0 | 0 | 0 | 0 | 0 | 0 | 0 | 0 | 0 | 0 | 0 | 0 | 0 | 0 | 0 | 0 | 0 | 0 | 0 | 0 | 0 | [10 empty] | 0 | 0 | 0 | 0
2014-12-18 | 6時 | 11.4844 | 0 | 0 | 0 | 0 | [12 empty] | 27.0405 |  |  | 12.273 | 12.2804 | [5 empty] | 0.96414 | 0 | 0 | 0 | [9 empty] | 0 | 0 | 0 | 0 | 0 | 0 | 0 | 0 |  | 0 | 0 | 0 | 0 | 0 | 0 | 0 | 0 | 0 | 0 | 0 | 0 | 0 | 0 | 0 | 0 | 0 | 0 | 0 | 0 | 0 | 0 | 0 | 0 | 0 | 0 | [10 empty] | 0 | 0 | 0 | 0
2014-12-18 | 7時 | 8.7743 | 0 | 0 | 0 | 0 | [12 empty] | 27.2608 |  |  | 12.4434 | 12.4509 | [5 empty] | 0.73511 | 0 | 0 | 0 | [9 empty] | 0 | 0 | 0 | 0 | 0 | 0 | 0 | 0 |  | 0 | 0 | 0 | 0 | 0 | 0 | 0 | 0 | 0 | 0 | 0 | 0 | 0 | 0 | 0 | 0 | 0 | 0 | 0 | 0 | 0 | 0 | 0 | 0 | 0 | 0 | [10 empty] | 0 | 0 | 0 | 0
2014-12-18 | 8時 | 6.2781 | 0 | 0 | 0 | 0 | [12 empty] | 27.3653 |  |  | 12.5205 | 12.5281 | [5 empty] | 0.55352 | 0 | 0 | 0 | [9 empty] | 0 | 0 | 0 | 0 | 0 | 0 | 0 | 0 |  | 0 | 0 | 0 | 0 | 0 | 0 | 0 | 0 | 0 | 0 | 0 | 0 | 0 | 0 | 0 | 0 | 0 | 0 | 0 | 0 | 0 | 0 | 0 | 0 | 0 | 0 | [10 empty] | 0 | 0 | 0 | 0
2014-12-18 | 9時 | 0 | 0 | 0 | 0 | 0 | [12 empty] | 27.7327 |  |  | 12.7774 | 12.7851 | [5 empty] | 0 | 0 | 0 | 0 | [9 empty] | 0 | 0 | 0 | 0 | 0 | 0 | 0 | 0 |  | 0 | 0 | 0 | 0 | 0 | 0 | 0 | 0 | 0 | 0 | 0 | 0 | 0 | 0 | 0 | 0 | 0 | 0 | 0 | 0 | 0 | 0 | 0 | 0 | 0 | 0 | [10 empty] | 0 | 0 | 0 | 0
2014-12-18 | 10時 | 0 | 0 | 0 | 0 | 0 | [12 empty] | 28.012 |  |  | 12.9607 | 12.9684 | [5 empty] | 0 | 0 | 0 | 0 | [9 empty] | 0 | 0 | 0 | 0 | 0 | 0 | 0 | 0 |  | 0 | 0 | 0 | 0 | 0 | 0 | 0 | 0 | 0 | 0 | 0 | 0 | 0 | 0 | 0 | 0 | 0 | 0 | 0 | 0 | 0 | 0 | 0 | 0 | 0 | 0 | [10 empty] | 0 | 0 | 0 | 0
2014-12-18 | 11時 | 0.65533 | 0 | 0 | 0 | 0 | [12 empty] | 27.793 |  |  | 12.8178 | 12.8254 | [5 empty] | 0.16525 | 0 | 0 | 0 | [9 empty] | 0 | 0 | 0 | 0 | 0 | 0 | 0 | 0 |  | 0 | 0 | 0 | 0 | 0 | 0 | 0 | 0 | 0 | 0 | 0 | 0 | 0 | 0 | 0 | 0 | 0 | 0 | 0 | 0 | 0 | 0 | 0 | 0 | 0 | 0 | [10 empty] | 0 | 0 | 0 | 0
2014-12-18 | 12時 | 0.0529 | 0 | 0 | 0 | 0 | [12 empty] | 28.1097 |  |  | 13.0228 | 13.0305 | [5 empty] | 0.12276 | 0 | 0 | 0 | [9 empty] | 0 | 0 | 0 | 0 | 0 | 0 | 0 | 0 |  | 0 | 0 | 0 | 0 | 0 | 0 | 0 | 0 | 0 | 0 | 0 | 0 | 0 | 0 | 0 | 0 | 0 | 0 | 0 | 0 | 0 | 0 | 0 | 0 | 0 | 0 | [10 empty] | 0 | 0 | 0 | 0
2014-12-18 | 13時 | 0 | 0 | 0 | 0 | 0 | [12 empty] | 27.9167 |  |  | 12.8991 | 12.9068 | [5 empty] | 0 | 0 | 0 | 0 | [9 empty] | 0 | 0 | 0 | 0 | 0 | 0 | 0 | 0 |  | 0 | 0 | 0 | 0 | 0 | 0 | 0 | 0 | 0 | 0 | 0 | 0 | 0 | 0 | 0 | 0 | 0 | 0 | 0 | 0 | 0 | 0 | 0 | 0 | 0 | 0 | [10 empty] | 0 | 0 | 0 | 0
2014-12-18 | 14時 | 0 | 0 | 0 | 0 | 0 | [12 empty] | 27.8236 |  |  | 12.838 | 12.8457 | [5 empty] | 0 | 0 | 0 | 0 | [9 empty] | 0 | 0 | 0 | 0 | 0 | 0 | 0 | 0 |  | 0 | 0 | 0 | 0 | 0 | 0 | 0 | 0 | 0 | 0 | 0 | 0 | 0 | 0 | 0 | 0 | 0 | 0 | 0 | 0 | 0 | 0 | 0 | 0 | 0 | 0 | [10 empty] | 0 | 0 | 0 | 0
2014-12-18 | 15時 | 3.6687 | 0 | 0 | 0 | 0 | [12 empty] | 27.5016 |  |  | 12.6182 | 12.6258 | [5 empty] | 0.37349 | 0 | 0 | 0 | [9 empty] | 0 | 0 | 0 | 0 | 0 | 0 | 0 | 0 |  | 0 | 0 | 0 | 0 | 0 | 0 | 0 | 0 | 0 | 0 | 0 | 0 | 0 | 0 | 0 | 0 | 0 | 0 | 0 | 0 | 0 | 0 | 0 | 0 | 0 | 0 | [10 empty] | 0 | 0 | 0 | 0
2014-12-18 | 16時 | 4.1485 | 0 | 0 | 0 | 0 | [12 empty] | 27.3126 |  |  | 12.4819 | 12.4894 | [5 empty] | 0.41409 | 0 | 0 | 0 | [9 empty] | 0 | 0 | 0 | 0 | 0 | 0 | 0 | 0 |  | 0 | 0 | 0 | 0 | 0 | 0 | 0 | 0 | 0 | 0 | 0 | 0 | 0 | 0 | 0 | 0 | 0 | 0 | 0 | 0 | 0 | 0 | 0 | 0 | 0 | 0 | [10 empty] | 0 | 0 | 0 | 0
2014-12-18 | 17時 | 7.9957 | 0 | 0 | 0 | 3.9006 | [12 empty] | 27.2866 |  |  | 12.4626 | 12.4701 | [5 empty] | 0.67711 | 0 | 0 | 0 | [9 empty] | 0 | 0 | 0 | 0 | 0.325 | 0 | 0 | 0 |  | 0 | 0 | 0 | 0 | 0 | 0 | 0 | 0 | 0 | 0 | 0 | 0 | 0 | 0 | 0 | 0 | 0 | 0 | 0 | 0 | 0 | 0 | 0 | 0 | 0 | 0 | [10 empty] | 0 | 0 | 0 | 0
2014-12-18 | 18時 | 8.5629 | 0 | 0 | 0 | 0 | [12 empty] | 27.3921 |  |  | 12.54 | 12.5475 | [5 empty] | 0.71171 | 0 | 0 | 0 | [9 empty] | 0 | 0 | 0 | 0 | 0 | 0 | 0 | 0 |  | 0 | 0 | 0 | 0 | 0 | 0 | 0 | 0 | 0 | 0 | 0 | 0 | 0 | 0 | 0 | 0 | 0 | 0 | 0 | 0 | 0 | 0 | 0 | 0 | 0 | 0 | [10 empty] | 0 | 0 | 0 | 0
2014-12-18 | 19時 | 5.0308 | 0 | 0 | 4.8624 | 0 | [12 empty] | 27.4191 |  |  | 12.5595 | 12.567 | [5 empty] | 0.46726 | 0 | 0 | 0 | [9 empty] | 0.38749 | 0 | 0 | 0 | 0 | 0 | 0 | 0 |  | 0 | 0 | 0 | 0 | 0 | 0 | 0 | 0 | 0 | 0 | 0 | 0 | 0 | 0 | 0 | 0 | 0 | 0 | 0 | 0 | 0 | 0 | 0 | 0 | 0 | 0 | [10 empty] | 0 | 0 | 0 | 0
2014-12-18 | 20時 | 5.5583 | 0 | 0 | 0 | 4.8052 | [12 empty] | 27.5016 |  |  | 12.6182 | 12.6258 | [5 empty] | 0.49788 | 0 | 0 | 0 | [9 empty] | 0 | 0 | 0 | 0 | 0.38084 | 0 | 0 | 0 |  | 0 | 0 | 0 | 0 | 0 | 0 | 0 | 0 | 0 | 0 | 0 | 0 | 0 | 0 | 0 | 0 | 0 | 0 | 0 | 0 | 0 | 0 | 0 | 0 | 0 | 0 | [10 empty] | 0 | 0 | 0 | 0
2014-12-18 | 21時 | 6.0282 | 0 | 0 | 3.5086 | 2.211 | [12 empty] | 27.4463 |  |  | 12.579 | 12.5866 | [5 empty] | 0.53218 | 0 | 0 | 0 | [9 empty] | 0.29679 | 0 | 0 | 0 | 0.2304 | 0 | 0 | 0 |  | 0 | 0 | 0 | 0 | 0 | 0 | 0 | 0 | 0 | 0 | 0 | 0 | 0 | 0 | 0 | 0 | 0 | 0 | 0 | 0 | 0 | 0 | 0 | 0 | 0 | 0 | [10 empty] | 0 | 0 | 0 | 0
2014-12-18 | 22時 | 6.5002 | 0 | 0 | 2.2933 | 0 | [12 empty] | 27.2608 |  |  | 12.4434 | 12.4509 | [5 empty] | 0.57469 | 0 | 0 | 0 | [9 empty] | 0.23635 | 0 | 0 | 0 | 0 | 0 | 0 | 0 |  | 0 | 0 | 0 | 0 | 0 | 0 | 0 | 0 | 0 | 0 | 0 | 0 | 0 | 0 | 0 | 0 | 0 | 0 | 0 | 0 | 0 | 0 | 0 | 0 | 0 | 0 | [10 empty] | 0 | 0 | 0 | 0
2014-12-18 | 23時 | 0 | 0 | 0 | 0 | 0 | [12 empty] | 27.3921 |  |  | 12.54 | 12.5475 | [5 empty] | 0 | 0 | 0 | 0 | [9 empty] | 0 | 0 | 0 | 0 | 0 | 0 | 0 | 0 |  | 0 | 0 | 0 | 0 | 0 | 0 | 0 | 0 | 0 | 0 | 0 | 0 | 0 | 0 | 0 | 0 | 0 | 0 | 0 | 0 | 0 | 0 | 0 | 0 | 0 | 0 | [10 empty] | 0 | 0 | 0 | 0
2014-12-19 | 0時 | 0 | 0 | 0 | 0 | 0 | [12 empty] | 27.3921 |  |  | 12.54 | 12.5475 | [5 empty] | 0 | 0 | 0 | 0 | [9 empty] | 0 | 0 | 0 | 0 | 0 | 0 | 0 | 0 |  | 0 | 0 | 0 | 0 | 0 | 0 | 0 | 0 | 0 | 0 | 0 | 0 | 0 | 0 | 0 | 0 | 0 | 0 | 0 | 0 | 0 | 0 | 0 | 0 | 0 | 0 | [10 empty] | 0 | 0 | 0 | 0
2014-12-19 | 1時 | 0 | 0 | 0 | 0 | 0 | [12 empty] | 27.3921 |  |  | 12.54 | 12.5475 | [5 empty] | 0 | 0 | 0 | 0 | [9 empty] | 0 | 0 | 0 | 0 | 0 | 0 | 0 | 0 |  | 0 | 0 | 0 | 0 | 0 | 0 | 0 | 0 | 0 | 0 | 0 | 0 | 0 | 0 | 0 | 0 | 0 | 0 | 0 | 0 | 0 | 0 | 0 | 0 | 0 | 0 | [10 empty] | 0 | 0 | 0 | 0
2014-12-19 | 2時 | 0 | 0 | 0 | 0 | 0 | [12 empty] | 27.3653 |  |  | 12.5205 | 12.5281 | [5 empty] | 0 | 0 | 0 | 0 | [9 empty] | 0 | 0 | 0 | 0 | 0 | 0 | 0 | 0 |  | 0 | 0 | 0 | 0 | 0 | 0 | 0 | 0 | 0 | 0 | 0 | 0 | 0 | 0 | 0 | 0 | 0 | 0 | 0 | 0 | 0 | 0 | 0 | 0 | 0 | 0 | [10 empty] | 0 | 0 | 0 | 0
2014-12-19 | 3時 | 0 | 0 | 0 | 0 | 0 | [12 empty] | 27.3653 |  |  | 12.5205 | 12.5281 | [5 empty] | 0 | 0 | 0 | 0 | [9 empty] | 0 | 0 | 0 | 0 | 0 | 0 | 0 | 0 |  | 0 | 0 | 0 | 0 | 0 | 0 | 0 | 0 | 0 | 0 | 0 | 0 | 0 | 0 | 0 | 0 | 0 | 0 | 0 | 0 | 0 | 0 | 0 | 0 | 0 | 0 | [10 empty] | 0 | 0 | 0 | 0
2014-12-19 | 4時 | 0 | 0 | 0 | 0 | 0 | [12 empty] | 27.4463 |  |  | 12.579 | 12.5866 | [5 empty] | 0 | 0 | 0 | 0 | [9 empty] | 0 | 0 | 0 | 0 | 0 | 0 | 0 | 0 |  | 0 | 0 | 0 | 0 | 0 | 0 | 0 | 0 | 0 | 0 | 0 | 0 | 0 | 0 | 0 | 0 | 0 | 0 | 0 | 0 | 0 | 0 | 0 | 0 | 0 | 0 | [10 empty] | 0 | 0 | 0 | 0
2014-12-19 | 5時 | 25.7456 | 0 | 0 | 0 | 0 | [12 empty] | 27.0877 |  |  | 12.3104 | 12.3179 | [5 empty] | 3.2232 | 0 | 0 | 0 | [9 empty] | 0 | 0 | 0 | 0 | 0 | 0 | 0 | 0 |  | 0 | 0 | 0 | 0 | 0 | 0 | 0 | 0 | 0 | 0 | 0 | 0 | 0 | 0 | 0 | 0 | 0 | 0 | 0 | 0 | 0 | 0 | 0 | 0 | 0 | 0 | [10 empty] | 0 | 0 | 0 | 0
2014-12-19 | 6時 | 10.1066 | 0 | 0 | 0 | 0 | [12 empty] | 27.2354 |  |  | 12.4242 | 12.4317 | [5 empty] | 0.83827 | 0 | 0 | 0 | [9 empty] | 0 | 0 | 0 | 0 | 0 | 0 | 0 | 0 |  | 0 | 0 | 0 | 0 | 0 | 0 | 0 | 0 | 0 | 0 | 0 | 0 | 0 | 0 | 0 | 0 | 0 | 0 | 0 | 0 | 0 | 0 | 0 | 0 | 0 | 0 | [10 empty] | 0 | 0 | 0 | 0
2014-12-19 | 7時 | 8.581 | 0 | 0 | 0 | 0 | [12 empty] | 27.3921 |  |  | 12.54 | 12.5475 | [5 empty] | 0.71303 | 0 | 0 | 0 | [9 empty] | 0 | 0 | 0 | 0 | 0 | 0 | 0 | 0 |  | 0 | 0 | 0 | 0 | 0 | 0 | 0 | 0 | 0 | 0 | 0 | 0 | 0 | 0 | 0 | 0 | 0 | 0 | 0 | 0 | 0 | 0 | 0 | 0 | 0 | 0 | [10 empty] | 0 | 0 | 0 | 0
2014-12-19 | 8時 | 7.3395 | 0 | 0 | 0 | 0 | [12 empty] | 27.5296 |  |  | 12.638 | 12.6455 | [5 empty] | 0.61683 | 0 | 0 | 0 | [9 empty] | 0 | 0 | 0 | 0 | 0 | 0 | 0 | 0 |  | 0 | 0 | 0 | 0 | 0 | 0 | 0 | 0 | 0 | 0 | 0 | 0 | 0 | 0 | 0 | 0 | 0 | 0 | 0 | 0 | 0 | 0 | 0 | 0 | 0 | 0 | [10 empty] | 0 | 0 | 0 | 0
2014-12-19 | 9時 | 0 | 0 | 0 | 0 | 0 | [12 empty] | 27.9482 |  |  | 12.9196 | 12.9273 | [5 empty] | 0 | 0 | 0 | 0 | [9 empty] | 0 | 0 | 0 | 0 | 0 | 0 | 0 | 0 |  | 0 | 0 | 0 | 0 | 0 | 0 | 0 | 0 | 0 | 0 | 0 | 0 | 0 | 0 | 0 | 0 | 0 | 0 | 0 | 0 | 0 | 0 | 0 | 0 | 0 | 0 | [10 empty] | 0 | 0 | 0 | 0
2014-12-19 | 10時 | 0 | 0 | 0 | 0 | 0 | [12 empty] | 27.8544 |  |  | 12.8583 | 12.866 | [5 empty] | 0 | 0 | 0 | 0 | [9 empty] | 0 | 0 | 0 | 0 | 0 | 0 | 0 | 0 |  | 0 | 0 | 0 | 0 | 0 | 0 | 0 | 0 | 0 | 0 | 0 | 0 | 0 | 0 | 0 | 0 | 0 | 0 | 0 | 0 | 0 | 0 | 0 | 0 | 0 | 0 | [10 empty] | 0 | 0 | 0 | 0
2014-12-19 | 11時 | 10.5162 | 0 | 0 | 0 | 0 | [12 empty] | 27.6442 |  |  | 12.7173 | 12.7249 | [5 empty] | 0.84787 | 0 | 0 | 0 | [9 empty] | 0 | 0 | 0 | 0 | 0 | 0 | 0 | 0 |  | 0 | 0 | 0 | 0 | 0 | 0 | 0 | 0 | 0 | 0 | 0 | 0 | 0 | 0 | 0 | 0 | 0 | 0 | 0 | 0 | 0 | 0 | 0 | 0 | 0 | 0 | [10 empty] | 0 | 0 | 0 | 0
2014-12-19 | 12時 | 4.643 | 0 | 0 | 0 | 0 | [12 empty] | 27.8854 |  |  | 12.8787 | 12.8864 | [5 empty] | 0.4198 | 0 | 0 | 0 | [9 empty] | 0 | 0 | 0 | 0 | 0 | 0 | 0 | 0 |  | 0 | 0 | 0 | 0 | 0 | 0 | 0 | 0 | 0 | 0 | 0 | 0 | 0 | 0 | 0 | 0 | 0 | 0 | 0 | 0 | 0 | 0 | 0 | 0 | 0 | 0 | [10 empty] | 0 | 0 | 0 | 0
2014-12-19 | 13時 | 0 | 0 | 0 | 0 | 0 | [12 empty] | 28.0769 |  |  | 13.002 | 13.0098 | [5 empty] | 0 | 0 | 0 | 0 | [9 empty] | 0 | 0 | 0 | 0 | 0 | 0 | 0 | 0 |  | 0 | 0 | 0 | 0 | 0 | 0 | 0 | 0 | 0 | 0 | 0 | 0 | 0 | 0 | 0 | 0 | 0 | 0 | 0 | 0 | 0 | 0 | 0 | 0 | 0 | 0 | [10 empty] | 0 | 0 | 0 | 0
2014-12-19 | 14時 | 0 | 0 | 0 | 0 | 0 | [12 empty] | 27.9482 |  |  | 12.9196 | 12.9273 | [5 empty] | 0 | 0 | 0 | 0 | [9 empty] | 0 | 0 | 0 | 0 | 0 | 0 | 0 | 0 |  | 0 | 0 | 0 | 0 | 0 | 0 | 0 | 0 | 0 | 0 | 0 | 0 | 0 | 0 | 0 | 0 | 0 | 0 | 0 | 0 | 0 | 0 | 0 | 0 | 0 | 0 | [10 empty] | 0 | 0 | 0 | 0
2014-12-19 | 15時 | 11.49 | 0 | 0 | 0 | 0 | [12 empty] | 27.6734 |  |  | 12.7373 | 12.7449 | [5 empty] | 0.92812 | 0 | 0 | 0 | [9 empty] | 0 | 0 | 0 | 0 | 0 | 0 | 0 | 0 |  | 0 | 0 | 0 | 0 | 0 | 0 | 0 | 0 | 0 | 0 | 0 | 0 | 0 | 0 | 0 | 0 | 0 | 0 | 0 | 0 | 0 | 0 | 0 | 0 | 0 | 0 | [10 empty] | 0 | 0 | 0 | 0
2014-12-19 | 16時 | 7.1081 | 0 | 0 | 0 | 0 | [12 empty] | 27.4738 |  |  | 12.5986 | 12.6062 | [5 empty] | 0.60396 | 0 | 0 | 0 | [9 empty] | 0 | 0 | 0 | 0 | 0 | 0 | 0 | 0 |  | 0 | 0 | 0 | 0 | 0 | 0 | 0 | 0 | 0 | 0 | 0 | 0 | 0 | 0 | 0 | 0 | 0 | 0 | 0 | 0 | 0 | 0 | 0 | 0 | 0 | 0 | [10 empty] | 0 | 0 | 0 | 0
2014-12-19 | 17時 | 10.6957 | 0 | 0 | 0 | 7.9439 | [12 empty] | 27.064 |  |  | 12.2917 | 12.2991 | [5 empty] | 0.89649 | 0 | 0 | 0 | [9 empty] | 0 | 0 | 0 | 0 | 0.66641 | 0 | 0 | 0 |  | 0 | 0 | 0 | 0 | 0 | 0 | 0 | 0 | 0 | 0 | 0 | 0 | 0 | 0 | 0 | 0 | 0 | 0 | 0 | 0 | 0 | 0 | 0 | 0 | 0 | 0 | [10 empty] | 0 | 0 | 0 | 0
2014-12-19 | 18時 | 10.7996 | 0 | 0 | 0 | 0 | [12 empty] | 27.0173 |  |  | 12.2543 | 12.2617 | [5 empty] | 0.9081 | 0 | 0 | 0 | [9 empty] | 0 | 0 | 0 | 0 | 0 | 0 | 0 | 0 |  | 0 | 0 | 0 | 0 | 0 | 0 | 0 | 0 | 0 | 0 | 0 | 0 | 0 | 0 | 0 | 0 | 0 | 0 | 0 | 0 | 0 | 0 | 0 | 0 | 0 | 0 | [10 empty] | 0 | 0 | 0 | 0
2014-12-19 | 19時 | 6.8423 | 0 | 0 | 7.895 | 0 | [12 empty] | 26.8618 |  |  | 12.1252 | 12.1326 | [5 empty] | 0.62441 | 0 | 0 | 0 | [9 empty] | 0.67623 | 0 | 0 | 0 | 0 | 0 | 0 | 0 |  | 0 | 0 | 0 | 0 | 0 | 0 | 0 | 0 | 0 | 0 | 0 | 0 | 0 | 0 | 0 | 0 | 0 | 0 | 0 | 0 | 0 | 0 | 0 | 0 | 0 | 0 | [10 empty] | 0 | 0 | 0 | 0
2014-12-19 | 20時 | 7.4399 | 0 | 0 | 0 | 6.472 | [12 empty] | 26.6424 |  |  | 11.9278 | 11.9351 | [5 empty] | 0.68344 | 0 | 0 | 0 | [9 empty] | 0 | 0 | 0 | 0 | 0.55662 | 0 | 0 | 0 |  | 0 | 0 | 0 | 0 | 0 | 0 | 0 | 0 | 0 | 0 | 0 | 0 | 0 | 0 | 0 | 0 | 0 | 0 | 0 | 0 | 0 | 0 | 0 | 0 | 0 | 0 | [10 empty] | 0 | 0 | 0 | 0
2014-12-19 | 21時 | 7.7527 | 0 | 0 | 4.8672 | 2.9329 | [12 empty] | 26.6992 |  |  | 11.981 | 11.9883 | [5 empty] | 0.70086 | 0 | 0 | 0 | [9 empty] | 0.41521 | 0 | 0 | 0 | 0.27948 | 0 | 0 | 0 |  | 0 | 0 | 0 | 0 | 0 | 0 | 0 | 0 | 0 | 0 | 0 | 0 | 0 | 0 | 0 | 0 | 0 | 0 | 0 | 0 | 0 | 0 | 0 | 0 | 0 | 0 | [10 empty] | 0 | 0 | 0 | 0
2014-12-19 | 22時 | 8.0734 | 0 | 0 | 3.0139 | 0 | [12 empty] | 26.6611 |  |  | 11.9455 | 11.9528 | [5 empty] | 0.72692 | 0 | 0 | 0 | [9 empty] | 0.28514 | 0 | 0 | 0 | 0 | 0 | 0 | 0 |  | 0 | 0 | 0 | 0 | 0 | 0 | 0 | 0 | 0 | 0 | 0 | 0 | 0 | 0 | 0 | 0 | 0 | 0 | 0 | 0 | 0 | 0 | 0 | 0 | 0 | 0 | [10 empty] | 0 | 0 | 0 | 0
2014-12-19 | 23時 | 0 | 0 | 0 | 0 | 0 | [12 empty] | 26.6424 |  |  | 11.9278 | 11.9351 | [5 empty] | 0 | 0 | 0 | 0 | [9 empty] | 0 | 0 | 0 | 0 | 0 | 0 | 0 | 0 |  | 0 | 0 | 0 | 0 | 0 | 0 | 0 | 0 | 0 | 0 | 0 | 0 | 0 | 0 | 0 | 0 | 0 | 0 | 0 | 0 | 0 | 0 | 0 | 0 | 0 | 0 | [10 empty] | 0 | 0 | 0 | 0
2014-12-20 | 0時 | 0 | 0 | 0 | 0 | 0 | [12 empty] | 26.5878 |  |  | 11.8751 | 11.8824 | [5 empty] | 0 | 0 | 0 | 0 | [9 empty] | 0 | 0 | 0 | 0 | 0 | 0 | 0 | 0 |  | 0 | 0 | 0 | 0 | 0 | 0 | 0 | 0 | 0 | 0 | 0 | 0 | 0 | 0 | 0 | 0 | 0 | 0 | 0 | 0 | 0 | 0 | 0 | 0 | 0 | 0 | [10 empty] | 0 | 0 | 0 | 0
2014-12-20 | 1時 | 0 | 0 | 0 | 0 | 0 | [12 empty] | 26.5878 |  |  | 11.8751 | 11.8824 | [5 empty] | 0 | 0 | 0 | 0 | [9 empty] | 0 | 0 | 0 | 0 | 0 | 0 | 0 | 0 |  | 0 | 0 | 0 | 0 | 0 | 0 | 0 | 0 | 0 | 0 | 0 | 0 | 0 | 0 | 0 | 0 | 0 | 0 | 0 | 0 | 0 | 0 | 0 | 0 | 0 | 0 | [10 empty] | 0 | 0 | 0 | 0
2014-12-20 | 2時 | 0 | 0 | 0 | 0 | 0 | [12 empty] | 26.6611 |  |  | 11.9455 | 11.9528 | [5 empty] | 0 | 0 | 0 | 0 | [9 empty] | 0 | 0 | 0 | 0 | 0 | 0 | 0 | 0 |  | 0 | 0 | 0 | 0 | 0 | 0 | 0 | 0 | 0 | 0 | 0 | 0 | 0 | 0 | 0 | 0 | 0 | 0 | 0 | 0 | 0 | 0 | 0 | 0 | 0 | 0 | [10 empty] | 0 | 0 | 0 | 0
2014-12-20 | 3時 | 0 | 0 | 0 | 0 | 0 | [12 empty] | 26.68 |  |  | 11.9632 | 11.9705 | [5 empty] | 0 | 0 | 0 | 0 | [9 empty] | 0 | 0 | 0 | 0 | 0 | 0 | 0 | 0 |  | 0 | 0 | 0 | 0 | 0 | 0 | 0 | 0 | 0 | 0 | 0 | 0 | 0 | 0 | 0 | 0 | 0 | 0 | 0 | 0 | 0 | 0 | 0 | 0 | 0 | 0 | [10 empty] | 0 | 0 | 0 | 0
2014-12-20 | 4時 | 0 | 0 | 0 | 0 | 0 | [12 empty] | 26.68 |  |  | 11.9632 | 11.9705 | [5 empty] | 0 | 0 | 0 | 0 | [9 empty] | 0 | 0 | 0 | 0 | 0 | 0 | 0 | 0 |  | 0 | 0 | 0 | 0 | 0 | 0 | 0 | 0 | 0 | 0 | 0 | 0 | 0 | 0 | 0 | 0 | 0 | 0 | 0 | 0 | 0 | 0 | 0 | 0 | 0 | 0 | [10 empty] | 0 | 0 | 0 | 0
2014-12-20 | 5時 | 30.7287 | 0 | 0 | 0 | 0 | [12 empty] | 26.5356 |  |  | 11.8229 | 11.8302 | [5 empty] | 3.5829 | 0 | 0 | 0 | [9 empty] | 0 | 0 | 0 | 0 | 0 | 0 | 0 | 0 |  | 0 | 0 | 0 | 0 | 0 | 0 | 0 | 0 | 0 | 0 | 0 | 0 | 0 | 0 | 0 | 0 | 0 | 0 | 0 | 0 | 0 | 0 | 0 | 0 | 0 | 0 | [10 empty] | 0 | 0 | 0 | 0
2014-12-20 | 6時 | 12.1748 | 0 | 0 | 0 | 0 | [12 empty] | 26.4694 |  |  | 11.7541 | 11.7614 | [5 empty] | 1.0689 | 0 | 0 | 0 | [9 empty] | 0 | 0 | 0 | 0 | 0 | 0 | 0 | 0 |  | 0 | 0 | 0 | 0 | 0 | 0 | 0 | 0 | 0 | 0 | 0 | 0 | 0 | 0 | 0 | 0 | 0 | 0 | 0 | 0 | 0 | 0 | 0 | 0 | 0 | 0 | [10 empty] | 0 | 0 | 0 | 0
2014-12-20 | 7時 | 6.8023 | 0 | 0 | 0 | 0 | [12 empty] | 26.68 |  |  | 11.9632 | 11.9705 | [5 empty] | 0.63559 | 0 | 0 | 0 | [9 empty] | 0 | 0 | 0 | 0 | 0 | 0 | 0 | 0 |  | 0 | 0 | 0 | 0 | 0 | 0 | 0 | 0 | 0 | 0 | 0 | 0 | 0 | 0 | 0 | 0 | 0 | 0 | 0 | 0 | 0 | 0 | 0 | 0 | 0 | 0 | [10 empty] | 0 | 0 | 0 | 0
2014-12-20 | 8時 | 2.8096 | 0 | 0 | 0 | 0 | [12 empty] | 27.0877 |  |  | 12.3104 | 12.3179 | [5 empty] | 0.33334 | 0 | 0 | 0 | [9 empty] | 0 | 0 | 0 | 0 | 0 | 0 | 0 | 0 |  | 0 | 0 | 0 | 0 | 0 | 0 | 0 | 0 | 0 | 0 | 0 | 0 | 0 | 0 | 0 | 0 | 0 | 0 | 0 | 0 | 0 | 0 | 0 | 0 | 0 | 0 | [10 empty] | 0 | 0 | 0 | 0
2014-12-20 | 9時 | 0 | 0 | 0 | 0 | 0 | [12 empty] | 27.6734 |  |  | 12.7373 | 12.7449 | [5 empty] | 0 | 0 | 0 | 0 | [9 empty] | 0 | 0 | 0 | 0 | 0 | 0 | 0 | 0 |  | 0 | 0 | 0 | 0 | 0 | 0 | 0 | 0 | 0 | 0 | 0 | 0 | 0 | 0 | 0 | 0 | 0 | 0 | 0 | 0 | 0 | 0 | 0 | 0 | 0 | 0 | [10 empty] | 0 | 0 | 0 | 0
2014-12-20 | 10時 | 0 | 0 | 0 | 0 | 0 | [12 empty] | 28.559 |  |  | 13.2975 | 13.3054 | [5 empty] | 0 | 0 | 0 | 0 | [9 empty] | 0 | 0 | 0 | 0 | 0 | 0 | 0 | 0 |  | 0 | 0 | 0 | 0 | 0 | 0 | 0 | 0 | 0 | 0 | 0 | 0 | 0 | 0 | 0 | 0 | 0 | 0 | 0 | 0 | 0 | 0 | 0 | 0 | 0 | 0 | [10 empty] | 0 | 0 | 0 | 0
2014-12-20 | 11時 | 1.0156 | 0 | 0 | 0 | 0 | [12 empty] | 28.559 |  |  | 13.2975 | 13.3054 | [5 empty] | 0.17721 | 0 | 0 | 0 | [9 empty] | 0 | 0 | 0 | 0 | 0 | 0 | 0 | 0 |  | 0 | 0 | 0 | 0 | 0 | 0 | 0 | 0 | 0 | 0 | 0 | 0 | 0 | 0 | 0 | 0 | 0 | 0 | 0 | 0 | 0 | 0 | 0 | 0 | 0 | 0 | [10 empty] | 0 | 0 | 0 | 0
2014-12-20 | 12時 | 0.065574 | 0 | 0 | 0 | 0 | [12 empty] | 28.6319 |  |  | 13.3406 | 13.3485 | [5 empty] | 0.12113 | 0 | 0 | 0 | [9 empty] | 0 | 0 | 0 | 0 | 0 | 0 | 0 | 0 |  | 0 | 0 | 0 | 0 | 0 | 0 | 0 | 0 | 0 | 0 | 0 | 0 | 0 | 0 | 0 | 0 | 0 | 0 | 0 | 0 | 0 | 0 | 0 | 0 | 0 | 0 | [10 empty] | 0 | 0 | 0 | 0
2014-12-20 | 13時 | 0 | 0 | 0 | 0 | 0 | [12 empty] | 28.7058 |  |  | 13.3839 | 13.3919 | [5 empty] | 0 | 0 | 0 | 0 | [9 empty] | 0 | 0 | 0 | 0 | 0 | 0 | 0 | 0 |  | 0 | 0 | 0 | 0 | 0 | 0 | 0 | 0 | 0 | 0 | 0 | 0 | 0 | 0 | 0 | 0 | 0 | 0 | 0 | 0 | 0 | 0 | 0 | 0 | 0 | 0 | [10 empty] | 0 | 0 | 0 | 0
2014-12-20 | 14時 | 0 | 0 | 0 | 0 | 0 | [12 empty] | 28.5229 |  |  | 13.2761 | 13.2839 | [5 empty] | 0 | 0 | 0 | 0 | [9 empty] | 0 | 0 | 0 | 0 | 0 | 0 | 0 | 0 |  | 0 | 0 | 0 | 0 | 0 | 0 | 0 | 0 | 0 | 0 | 0 | 0 | 0 | 0 | 0 | 0 | 0 | 0 | 0 | 0 | 0 | 0 | 0 | 0 | 0 | 0 | [10 empty] | 0 | 0 | 0 | 0
2014-12-20 | 15時 | 6.4938 | 0 | 0 | 0 | 0 | [12 empty] | 27.8236 |  |  | 12.838 | 12.8457 | [5 empty] | 0.54369 | 0 | 0 | 0 | [9 empty] | 0 | 0 | 0 | 0 | 0 | 0 | 0 | 0 |  | 0 | 0 | 0 | 0 | 0 | 0 | 0 | 0 | 0 | 0 | 0 | 0 | 0 | 0 | 0 | 0 | 0 | 0 | 0 | 0 | 0 | 0 | 0 | 0 | 0 | 0 | [10 empty] | 0 | 0 | 0 | 0
2014-12-20 | 16時 | 5.1862 | 0 | 0 | 0 | 0 | [12 empty] | 27.2101 |  |  | 12.4051 | 12.4126 | [5 empty] | 0.48898 | 0 | 0 | 0 | [9 empty] | 0 | 0 | 0 | 0 | 0 | 0 | 0 | 0 |  | 0 | 0 | 0 | 0 | 0 | 0 | 0 | 0 | 0 | 0 | 0 | 0 | 0 | 0 | 0 | 0 | 0 | 0 | 0 | 0 | 0 | 0 | 0 | 0 | 0 | 0 | [10 empty] | 0 | 0 | 0 | 0
2014-12-20 | 17時 | 9.3368 | 0 | 0 | 0 | 5.1983 | [12 empty] | 27.064 |  |  | 12.2917 | 12.2991 | [5 empty] | 0.78973 | 0 | 0 | 0 | [9 empty] | 0 | 0 | 0 | 0 | 0.42569 | 0 | 0 | 0 |  | 0 | 0 | 0 | 0 | 0 | 0 | 0 | 0 | 0 | 0 | 0 | 0 | 0 | 0 | 0 | 0 | 0 | 0 | 0 | 0 | 0 | 0 | 0 | 0 | 0 | 0 | [10 empty] | 0 | 0 | 0 | 0
2014-12-20 | 18時 | 9.4148 | 0 | 0 | 0 | 0 | [12 empty] | 27.2354 |  |  | 12.4242 | 12.4317 | [5 empty] | 0.78464 | 0 | 0 | 0 | [9 empty] | 0 | 0 | 0 | 0 | 0 | 0 | 0 | 0 |  | 0 | 0 | 0 | 0 | 0 | 0 | 0 | 0 | 0 | 0 | 0 | 0 | 0 | 0 | 0 | 0 | 0 | 0 | 0 | 0 | 0 | 0 | 0 | 0 | 0 | 0 | [10 empty] | 0 | 0 | 0 | 0
2014-12-20 | 19時 | 5.6407 | 0 | 0 | 5.8834 | 0 | [12 empty] | 27.2608 |  |  | 12.4434 | 12.4509 | [5 empty] | 0.51659 | 0 | 0 | 0 | [9 empty] | 0.47201 | 0 | 0 | 0 | 0 | 0 | 0 | 0 |  | 0 | 0 | 0 | 0 | 0 | 0 | 0 | 0 | 0 | 0 | 0 | 0 | 0 | 0 | 0 | 0 | 0 | 0 | 0 | 0 | 0 | 0 | 0 | 0 | 0 | 0 | [10 empty] | 0 | 0 | 0 | 0
2014-12-20 | 20時 | 6.1155 | 0 | 0 | 0 | 5.3156 | [12 empty] | 27.2866 |  |  | 12.4626 | 12.4701 | [5 empty] | 0.54708 | 0 | 0 | 0 | [9 empty] | 0 | 0 | 0 | 0 | 0.42607 | 0 | 0 | 0 |  | 0 | 0 | 0 | 0 | 0 | 0 | 0 | 0 | 0 | 0 | 0 | 0 | 0 | 0 | 0 | 0 | 0 | 0 | 0 | 0 | 0 | 0 | 0 | 0 | 0 | 0 | [10 empty] | 0 | 0 | 0 | 0
2014-12-20 | 21時 | 6.4078 | 0 | 0 | 3.8747 | 2.3686 | [12 empty] | 27.4191 |  |  | 12.5595 | 12.567 | [5 empty] | 0.55925 | 0 | 0 | 0 | [9 empty] | 0.32 | 0 | 0 | 0 | 0.23754 | 0 | 0 | 0 |  | 0 | 0 | 0 | 0 | 0 | 0 | 0 | 0 | 0 | 0 | 0 | 0 | 0 | 0 | 0 | 0 | 0 | 0 | 0 | 0 | 0 | 0 | 0 | 0 | 0 | 0 | [10 empty] | 0 | 0 | 0 | 0
2014-12-20 | 22時 | 6.6295 | 0 | 0 | 2.3853 | 0 | [12 empty] | 27.5016 |  |  | 12.6182 | 12.6258 | [5 empty] | 0.56968 | 0 | 0 | 0 | [9 empty] | 0.23706 | 0 | 0 | 0 | 0 | 0 | 0 | 0 |  | 0 | 0 | 0 | 0 | 0 | 0 | 0 | 0 | 0 | 0 | 0 | 0 | 0 | 0 | 0 | 0 | 0 | 0 | 0 | 0 | 0 | 0 | 0 | 0 | 0 | 0 | [10 empty] | 0 | 0 | 0 | 0
2014-12-20 | 23時 | 0 | 0 | 0 | 0 | 0 | [12 empty] | 21.0509 |  |  | 9.6259 | 9.6317 | [5 empty] | 0 | 0 | 0 | 0 | [9 empty] | 0 | 0 | 0 | 0 | 0 | 0 | 0 | 0 |  | 0 | 0 | 0 | 0 | 0 | 0 | 0 | 0 | 0 | 0 | 0 | 0 | 0 | 0 | 0 | 0 | 0 | 0 | 0 | 0 | 0 | 0 | 0 | 0 | 0 | 0 | [10 empty] | 0 | 0 | 0 | 0
2014-12-21 | 0時 | 0 | 0 | 0 | 0 | 0 | [12 empty] | 20.9712 |  |  | 9.5666 | 9.5724 | [5 empty] | 0 | 0 | 0 | 0 | [9 empty] | 0 | 0 | 0 | 0 | 0 | 0 | 0 | 0 |  | 0 | 0 | 0 | 0 | 0 | 0 | 0 | 0 | 0 | 0 | 0 | 0 | 0 | 0 | 0 | 0 | 0 | 0 | 0 | 0 | 0 | 0 | 0 | 0 | 0 | 0 | [10 empty] | 0 | 0 | 0 | 0
2014-12-21 | 1時 | 0 | 0 | 0 | 0 | 0 | [12 empty] | 20.7856 |  |  | 9.4215 | 9.4272 | [5 empty] | 0 | 0 | 0 | 0 | [9 empty] | 0 | 0 | 0 | 0 | 0 | 0 | 0 | 0 |  | 0 | 0 | 0 | 0 | 0 | 0 | 0 | 0 | 0 | 0 | 0 | 0 | 0 | 0 | 0 | 0 | 0 | 0 | 0 | 0 | 0 | 0 | 0 | 0 | 0 | 0 | [10 empty] | 0 | 0 | 0 | 0
2014-12-21 | 2時 | 0 | 0 | 0 | 0 | 0 | [12 empty] | 20.7856 |  |  | 9.4215 | 9.4272 | [5 empty] | 0 | 0 | 0 | 0 | [9 empty] | 0 | 0 | 0 | 0 | 0 | 0 | 0 | 0 |  | 0 | 0 | 0 | 0 | 0 | 0 | 0 | 0 | 0 | 0 | 0 | 0 | 0 | 0 | 0 | 0 | 0 | 0 | 0 | 0 | 0 | 0 | 0 | 0 | 0 | 0 | [10 empty] | 0 | 0 | 0 | 0
2014-12-21 | 3時 | 0 | 0 | 0 | 0 | 0 | [12 empty] | 20.7337 |  |  | 9.3788 | 9.3845 | [5 empty] | 0 | 0 | 0 | 0 | [9 empty] | 0 | 0 | 0 | 0 | 0 | 0 | 0 | 0 |  | 0 | 0 | 0 | 0 | 0 | 0 | 0 | 0 | 0 | 0 | 0 | 0 | 0 | 0 | 0 | 0 | 0 | 0 | 0 | 0 | 0 | 0 | 0 | 0 | 0 | 0 | [10 empty] | 0 | 0 | 0 | 0
2014-12-21 | 4時 | 0 | 0 | 0 | 0 | 0 | [12 empty] | 20.7508 |  |  | 9.393 | 9.3987 | [5 empty] | 0 | 0 | 0 | 0 | [9 empty] | 0 | 0 | 0 | 0 | 0 | 0 | 0 | 0 |  | 0 | 0 | 0 | 0 | 0 | 0 | 0 | 0 | 0 | 0 | 0 | 0 | 0 | 0 | 0 | 0 | 0 | 0 | 0 | 0 | 0 | 0 | 0 | 0 | 0 | 0 | [10 empty] | 0 | 0 | 0 | 0
2014-12-21 | 5時 | 27.1769 | 0 | 0 | 0 | 0 | [12 empty] | 20.7681 |  |  | 9.4072 | 9.4129 | [5 empty] | 3.5881 | 0 | 0 | 0 | [9 empty] | 0 | 0 | 0 | 0 | 0 | 0 | 0 | 0 |  | 0 | 0 | 0 | 0 | 0 | 0 | 0 | 0 | 0 | 0 | 0 | 0 | 0 | 0 | 0 | 0 | 0 | 0 | 0 | 0 | 0 | 0 | 0 | 0 | 0 | 0 | [10 empty] | 0 | 0 | 0 | 0
2014-12-21 | 6時 | 10.669 | 0 | 0 | 0 | 0 | [12 empty] | 20.7856 |  |  | 9.4215 | 9.4272 | [5 empty] | 1.1895 | 0 | 0 | 0 | [9 empty] | 0 | 0 | 0 | 0 | 0 | 0 | 0 | 0 |  | 0 | 0 | 0 | 0 | 0 | 0 | 0 | 0 | 0 | 0 | 0 | 0 | 0 | 0 | 0 | 0 | 0 | 0 | 0 | 0 | 0 | 0 | 0 | 0 | 0 | 0 | [10 empty] | 0 | 0 | 0 | 0
2014-12-21 | 7時 | 8.9809 | 0 | 0 | 0 | 0 | [12 empty] | 20.8212 |  |  | 9.4502 | 9.4559 | [5 empty] | 0.97963 | 0 | 0 | 0 | [9 empty] | 0 | 0 | 0 | 0 | 0 | 0 | 0 | 0 |  | 0 | 0 | 0 | 0 | 0 | 0 | 0 | 0 | 0 | 0 | 0 | 0 | 0 | 0 | 0 | 0 | 0 | 0 | 0 | 0 | 0 | 0 | 0 | 0 | 0 | 0 | [10 empty] | 0 | 0 | 0 | 0
2014-12-21 | 8時 | 7.7694 | 0 | 0 | 0 | 0 | [12 empty] | 27.2608 |  |  | 12.4434 | 12.4509 | [5 empty] | 0.66263 | 0 | 0 | 0 | [9 empty] | 0 | 0 | 0 | 0 | 0 | 0 | 0 | 0 |  | 0 | 0 | 0 | 0 | 0 | 0 | 0 | 0 | 0 | 0 | 0 | 0 | 0 | 0 | 0 | 0 | 0 | 0 | 0 | 0 | 0 | 0 | 0 | 0 | 0 | 0 | [10 empty] | 0 | 0 | 0 | 0
2014-12-21 | 9時 | 0 | 0 | 0 | 0 | 0 | [12 empty] | 27.5016 |  |  | 12.6182 | 12.6258 | [5 empty] | 0 | 0 | 0 | 0 | [9 empty] | 0 | 0 | 0 | 0 | 0 | 0 | 0 | 0 |  | 0 | 0 | 0 | 0 | 0 | 0 | 0 | 0 | 0 | 0 | 0 | 0 | 0 | 0 | 0 | 0 | 0 | 0 | 0 | 0 | 0 | 0 | 0 | 0 | 0 | 0 | [10 empty] | 0 | 0 | 0 | 0
2014-12-21 | 10時 | 0 | 0 | 0 | 0 | 0 | [12 empty] | 28.5229 |  |  | 13.2761 | 13.2839 | [5 empty] | 0 | 0 | 0 | 0 | [9 empty] | 0 | 0 | 0 | 0 | 0 | 0 | 0 | 0 |  | 0 | 0 | 0 | 0 | 0 | 0 | 0 | 0 | 0 | 0 | 0 | 0 | 0 | 0 | 0 | 0 | 0 | 0 | 0 | 0 | 0 | 0 | 0 | 0 | 0 | 0 | [10 empty] | 0 | 0 | 0 | 0
2014-12-21 | 11時 | 8.8947 | 0 | 0 | 0 | 0 | [12 empty] | 28.4162 |  |  | 13.212 | 13.2199 | [5 empty] | 0.68431 | 0 | 0 | 0 | [9 empty] | 0 | 0 | 0 | 0 | 0 | 0 | 0 | 0 |  | 0 | 0 | 0 | 0 | 0 | 0 | 0 | 0 | 0 | 0 | 0 | 0 | 0 | 0 | 0 | 0 | 0 | 0 | 0 | 0 | 0 | 0 | 0 | 0 | 0 | 0 | [10 empty] | 0 | 0 | 0 | 0
2014-12-21 | 12時 | 5.3663 | 0 | 0 | 0 | 0 | [12 empty] | 28.4515 |  |  | 13.2333 | 13.2412 | [5 empty] | 0.44191 | 0 | 0 | 0 | [9 empty] | 0 | 0 | 0 | 0 | 0 | 0 | 0 | 0 |  | 0 | 0 | 0 | 0 | 0 | 0 | 0 | 0 | 0 | 0 | 0 | 0 | 0 | 0 | 0 | 0 | 0 | 0 | 0 | 0 | 0 | 0 | 0 | 0 | 0 | 0 | [10 empty] | 0 | 0 | 0 | 0
2014-12-21 | 13時 | 0 | 0 | 0 | 0 | 0 | [12 empty] | 21.2637 |  |  | 9.777 | 9.7829 | [5 empty] | 0 | 0 | 0 | 0 | [9 empty] | 0 | 0 | 0 | 0 | 0 | 0 | 0 | 0 |  | 0 | 0 | 0 | 0 | 0 | 0 | 0 | 0 | 0 | 0 | 0 | 0 | 0 | 0 | 0 | 0 | 0 | 0 | 0 | 0 | 0 | 0 | 0 | 0 | 0 | 0 | [10 empty] | 0 | 0 | 0 | 0
2014-12-21 | 14時 | 0 | 0 | 0 | 0 | 0 | [12 empty] | 27.98 |  |  | 12.9401 | 12.9478 | [5 empty] | 0 | 0 | 0 | 0 | [9 empty] | 0 | 0 | 0 | 0 | 0 | 0 | 0 | 0 |  | 0 | 0 | 0 | 0 | 0 | 0 | 0 | 0 | 0 | 0 | 0 | 0 | 0 | 0 | 0 | 0 | 0 | 0 | 0 | 0 | 0 | 0 | 0 | 0 | 0 | 0 | [10 empty] | 0 | 0 | 0 | 0
2014-12-21 | 15時 | 12.6799 | 0 | 0 | 0 | 0 | [12 empty] | 27.8236 |  |  | 12.838 | 12.8457 | [5 empty] | 1.0282 | 0 | 0 | 0 | [9 empty] | 0 | 0 | 0 | 0 | 0 | 0 | 0 | 0 |  | 0 | 0 | 0 | 0 | 0 | 0 | 0 | 0 | 0 | 0 | 0 | 0 | 0 | 0 | 0 | 0 | 0 | 0 | 0 | 0 | 0 | 0 | 0 | 0 | 0 | 0 | [10 empty] | 0 | 0 | 0 | 0
2014-12-21 | 16時 | 7.3769 | 0 | 0 | 0 | 0 | [12 empty] | 27.6442 |  |  | 12.7173 | 12.7249 | [5 empty] | 0.61319 | 0 | 0 | 0 | [9 empty] | 0 | 0 | 0 | 0 | 0 | 0 | 0 | 0 |  | 0 | 0 | 0 | 0 | 0 | 0 | 0 | 0 | 0 | 0 | 0 | 0 | 0 | 0 | 0 | 0 | 0 | 0 | 0 | 0 | 0 | 0 | 0 | 0 | 0 | 0 | [10 empty] | 0 | 0 | 0 | 0
2014-12-21 | 17時 | 10.5397 | 0 | 0 | 0 | 8.1995 | [12 empty] | 27.3126 |  |  | 12.4819 | 12.4894 | [5 empty] | 0.86831 | 0 | 0 | 0 | [9 empty] | 0 | 0 | 0 | 0 | 0.67482 | 0 | 0 | 0 |  | 0 | 0 | 0 | 0 | 0 | 0 | 0 | 0 | 0 | 0 | 0 | 0 | 0 | 0 | 0 | 0 | 0 | 0 | 0 | 0 | 0 | 0 | 0 | 0 | 0 | 0 | [10 empty] | 0 | 0 | 0 | 0
2014-12-21 | 18時 | 10.599 | 0 | 0 | 0 | 0 | [12 empty] | 20.9518 |  |  | 9.5519 | 9.5577 | [5 empty] | 1.1669 | 0 | 0 | 0 | [9 empty] | 0 | 0 | 0 | 0 | 0 | 0 | 0 | 0 |  | 0 | 0 | 0 | 0 | 0 | 0 | 0 | 0 | 0 | 0 | 0 | 0 | 0 | 0 | 0 | 0 | 0 | 0 | 0 | 0 | 0 | 0 | 0 | 0 | 0 | 0 | [10 empty] | 0 | 0 | 0 | 0
2014-12-21 | 19時 | 6.6761 | 0 | 0 | 7.9653 | 0 | [12 empty] | 27.1117 |  |  | 12.3293 | 12.3367 | [5 empty] | 0.59593 | 0 | 0 | 0 | [9 empty] | 0.66525 | 0 | 0 | 0 | 0 | 0 | 0 | 0 |  | 0 | 0 | 0 | 0 | 0 | 0 | 0 | 0 | 0 | 0 | 0 | 0 | 0 | 0 | 0 | 0 | 0 | 0 | 0 | 0 | 0 | 0 | 0 | 0 | 0 | 0 | [10 empty] | 0 | 0 | 0 | 0
2014-12-21 | 20時 | 6.8628 | 0 | 0 | 0 | 6.2023 | [12 empty] | 27.3388 |  |  | 12.5012 | 12.5087 | [5 empty] | 0.59485 | 0 | 0 | 0 | [9 empty] | 0 | 0 | 0 | 0 | 0.49469 | 0 | 0 | 0 |  | 0 | 0 | 0 | 0 | 0 | 0 | 0 | 0 | 0 | 0 | 0 | 0 | 0 | 0 | 0 | 0 | 0 | 0 | 0 | 0 | 0 | 0 | 0 | 0 | 0 | 0 | [10 empty] | 0 | 0 | 0 | 0
2014-12-21 | 21時 | 6.8569 | 0 | 0 | 4.449 | 2.5752 | [12 empty] | 27.7327 |  |  | 12.7774 | 12.7851 | [5 empty] | 0.57281 | 0 | 0 | 0 | [9 empty] | 0.34971 | 0 | 0 | 0 | 0.24259 | 0 | 0 | 0 |  | 0 | 0 | 0 | 0 | 0 | 0 | 0 | 0 | 0 | 0 | 0 | 0 | 0 | 0 | 0 | 0 | 0 | 0 | 0 | 0 | 0 | 0 | 0 | 0 | 0 | 0 | [10 empty] | 0 | 0 | 0 | 0
2014-12-21 | 22時 | 6.9981 | 0 | 0 | 2.6108 | 0 | [12 empty] | 27.703 |  |  | 12.7573 | 12.765 | [5 empty] | 0.58399 | 0 | 0 | 0 | [9 empty] | 0.24455 | 0 | 0 | 0 | 0 | 0 | 0 | 0 |  | 0 | 0 | 0 | 0 | 0 | 0 | 0 | 0 | 0 | 0 | 0 | 0 | 0 | 0 | 0 | 0 | 0 | 0 | 0 | 0 | 0 | 0 | 0 | 0 | 0 | 0 | [10 empty] | 0 | 0 | 0 | 0
2014-12-21 | 23時 | 0 | 0 | 0 | 0 | 0 | [12 empty] | 27.5296 |  |  | 12.638 | 12.6455 | [5 empty] | 0 | 0 | 0 | 0 | [9 empty] | 0 | 0 | 0 | 0 | 0 | 0 | 0 | 0 |  | 0 | 0 | 0 | 0 | 0 | 0 | 0 | 0 | 0 | 0 | 0 | 0 | 0 | 0 | 0 | 0 | 0 | 0 | 0 | 0 | 0 | 0 | 0 | 0 | 0 | 0 | [10 empty] | 0 | 0 | 0 | 0
2014-12-22 | 0時 | 0 | 0 | 0 | 0 | 0 | [12 empty] | 27.5296 |  |  | 12.638 | 12.6455 | [5 empty] | 0 | 0 | 0 | 0 | [9 empty] | 0 | 0 | 0 | 0 | 0 | 0 | 0 | 0 |  | 0 | 0 | 0 | 0 | 0 | 0 | 0 | 0 | 0 | 0 | 0 | 0 | 0 | 0 | 0 | 0 | 0 | 0 | 0 | 0 | 0 | 0 | 0 | 0 | 0 | 0 | [10 empty] | 0 | 0 | 0 | 0
2014-12-22 | 1時 | 0 | 0 | 0 | 0 | 0 | [12 empty] | 27.6442 |  |  | 12.7173 | 12.7249 | [5 empty] | 0 | 0 | 0 | 0 | [9 empty] | 0 | 0 | 0 | 0 | 0 | 0 | 0 | 0 |  | 0 | 0 | 0 | 0 | 0 | 0 | 0 | 0 | 0 | 0 | 0 | 0 | 0 | 0 | 0 | 0 | 0 | 0 | 0 | 0 | 0 | 0 | 0 | 0 | 0 | 0 | [10 empty] | 0 | 0 | 0 | 0
2014-12-22 | 2時 | 0 | 0 | 0 | 0 | 0 | [12 empty] | 27.5016 |  |  | 12.6182 | 12.6258 | [5 empty] | 0 | 0 | 0 | 0 | [9 empty] | 0 | 0 | 0 | 0 | 0 | 0 | 0 | 0 |  | 0 | 0 | 0 | 0 | 0 | 0 | 0 | 0 | 0 | 0 | 0 | 0 | 0 | 0 | 0 | 0 | 0 | 0 | 0 | 0 | 0 | 0 | 0 | 0 | 0 | 0 | [10 empty] | 0 | 0 | 0 | 0
2014-12-22 | 3時 | 0 | 0 | 0 | 0 | 0 | [12 empty] | 27.4191 |  |  | 12.5595 | 12.567 | [5 empty] | 0 | 0 | 0 | 0 | [9 empty] | 0 | 0 | 0 | 0 | 0 | 0 | 0 | 0 |  | 0 | 0 | 0 | 0 | 0 | 0 | 0 | 0 | 0 | 0 | 0 | 0 | 0 | 0 | 0 | 0 | 0 | 0 | 0 | 0 | 0 | 0 | 0 | 0 | 0 | 0 | [10 empty] | 0 | 0 | 0 | 0
2014-12-22 | 4時 | 0 | 0 | 0 | 0 | 0 | [12 empty] | 27.2101 |  |  | 12.4051 | 12.4126 | [5 empty] | 0 | 0 | 0 | 0 | [9 empty] | 0 | 0 | 0 | 0 | 0 | 0 | 0 | 0 |  | 0 | 0 | 0 | 0 | 0 | 0 | 0 | 0 | 0 | 0 | 0 | 0 | 0 | 0 | 0 | 0 | 0 | 0 | 0 | 0 | 0 | 0 | 0 | 0 | 0 | 0 | [10 empty] | 0 | 0 | 0 | 0
2014-12-22 | 5時 | 26.4497 | 0 | 0 | 0 | 0 | [12 empty] | 27.5296 |  |  | 12.638 | 12.6455 | [5 empty] | 3.3222 | 0 | 0 | 0 | [9 empty] | 0 | 0 | 0 | 0 | 0 | 0 | 0 | 0 |  | 0 | 0 | 0 | 0 | 0 | 0 | 0 | 0 | 0 | 0 | 0 | 0 | 0 | 0 | 0 | 0 | 0 | 0 | 0 | 0 | 0 | 0 | 0 | 0 | 0 | 0 | [10 empty] | 0 | 0 | 0 | 0
2014-12-22 | 6時 | 10.4561 | 0 | 0 | 0 | 0 | [12 empty] | 27.2608 |  |  | 12.4434 | 12.4509 | [5 empty] | 0.86464 | 0 | 0 | 0 | [9 empty] | 0 | 0 | 0 | 0 | 0 | 0 | 0 | 0 |  | 0 | 0 | 0 | 0 | 0 | 0 | 0 | 0 | 0 | 0 | 0 | 0 | 0 | 0 | 0 | 0 | 0 | 0 | 0 | 0 | 0 | 0 | 0 | 0 | 0 | 0 | [10 empty] | 0 | 0 | 0 | 0
2014-12-22 | 7時 | 6.1924 | 0 | 0 | 0 | 0 | [12 empty] | 27.1117 |  |  | 12.3293 | 12.3367 | [5 empty] | 0.56286 | 0 | 0 | 0 | [9 empty] | 0 | 0 | 0 | 0 | 0 | 0 | 0 | 0 |  | 0 | 0 | 0 | 0 | 0 | 0 | 0 | 0 | 0 | 0 | 0 | 0 | 0 | 0 | 0 | 0 | 0 | 0 | 0 | 0 | 0 | 0 | 0 | 0 | 0 | 0 | [10 empty] | 0 | 0 | 0 | 0
2014-12-22 | 8時 | 2.0092 | 0 | 0 | 0 | 0 | [12 empty] | 27.7327 |  |  | 12.7774 | 12.7851 | [5 empty] | 0.25626 | 0 | 0 | 0 | [9 empty] | 0 | 0 | 0 | 0 | 0 | 0 | 0 | 0 |  | 0 | 0 | 0 | 0 | 0 | 0 | 0 | 0 | 0 | 0 | 0 | 0 | 0 | 0 | 0 | 0 | 0 | 0 | 0 | 0 | 0 | 0 | 0 | 0 | 0 | 0 | [10 empty] | 0 | 0 | 0 | 0
2014-12-22 | 9時 | 0 | 0 | 0 | 0 | 0 | [12 empty] | 28.3811 |  |  | 13.1908 | 13.1986 | [5 empty] | 0 | 0 | 0 | 0 | [9 empty] | 0 | 0 | 0 | 0 | 0 | 0 | 0 | 0 |  | 0 | 0 | 0 | 0 | 0 | 0 | 0 | 0 | 0 | 0 | 0 | 0 | 0 | 0 | 0 | 0 | 0 | 0 | 0 | 0 | 0 | 0 | 0 | 0 | 0 | 0 | [10 empty] | 0 | 0 | 0 | 0
2014-12-22 | 10時 | 0 | 0 | 0 | 0 | 0 | [12 empty] | 28.6687 |  |  | 13.3622 | 13.3702 | [5 empty] | 0 | 0 | 0 | 0 | [9 empty] | 0 | 0 | 0 | 0 | 0 | 0 | 0 | 0 |  | 0 | 0 | 0 | 0 | 0 | 0 | 0 | 0 | 0 | 0 | 0 | 0 | 0 | 0 | 0 | 0 | 0 | 0 | 0 | 0 | 0 | 0 | 0 | 0 | 0 | 0 | [10 empty] | 0 | 0 | 0 | 0
2014-12-22 | 11時 | 0.15213 | 0 | 0 | 0 | 0 | [12 empty] | 28.5953 |  |  | 13.319 | 13.327 | [5 empty] | 0.12635 | 0 | 0 | 0 | [9 empty] | 0 | 0 | 0 | 0 | 0 | 0 | 0 | 0 |  | 0 | 0 | 0 | 0 | 0 | 0 | 0 | 0 | 0 | 0 | 0 | 0 | 0 | 0 | 0 | 0 | 0 | 0 | 0 | 0 | 0 | 0 | 0 | 0 | 0 | 0 | [10 empty] | 0 | 0 | 0 | 0
2014-12-22 | 12時 | 0.049786 | 0 | 0 | 0 | 0 | [12 empty] | 28.8186 |  |  | 13.4493 | 13.4573 | [5 empty] | 0.11943 | 0 | 0 | 0 | [9 empty] | 0 | 0 | 0 | 0 | 0 | 0 | 0 | 0 |  | 0 | 0 | 0 | 0 | 0 | 0 | 0 | 0 | 0 | 0 | 0 | 0 | 0 | 0 | 0 | 0 | 0 | 0 | 0 | 0 | 0 | 0 | 0 | 0 | 0 | 0 | [10 empty] | 0 | 0 | 0 | 0
2014-12-22 | 13時 | 0 | 0 | 0 | 0 | 0 | [12 empty] | 28.6687 |  |  | 13.3622 | 13.3702 | [5 empty] | 0 | 0 | 0 | 0 | [9 empty] | 0 | 0 | 0 | 0 | 0 | 0 | 0 | 0 |  | 0 | 0 | 0 | 0 | 0 | 0 | 0 | 0 | 0 | 0 | 0 | 0 | 0 | 0 | 0 | 0 | 0 | 0 | 0 | 0 | 0 | 0 | 0 | 0 | 0 | 0 | [10 empty] | 0 | 0 | 0 | 0
2014-12-22 | 14時 | 0 | 0 | 0 | 0 | 0 | [12 empty] | 28.4871 |  |  | 13.2547 | 13.2625 | [5 empty] | 0 | 0 | 0 | 0 | [9 empty] | 0 | 0 | 0 | 0 | 0 | 0 | 0 | 0 |  | 0 | 0 | 0 | 0 | 0 | 0 | 0 | 0 | 0 | 0 | 0 | 0 | 0 | 0 | 0 | 0 | 0 | 0 | 0 | 0 | 0 | 0 | 0 | 0 | 0 | 0 | [10 empty] | 0 | 0 | 0 | 0
2014-12-22 | 15時 | 5.2448 | 0 | 0 | 0 | 0 | [12 empty] | 28.1097 |  |  | 13.0228 | 13.0305 | [5 empty] | 0.44852 | 0 | 0 | 0 | [9 empty] | 0 | 0 | 0 | 0 | 0 | 0 | 0 | 0 |  | 0 | 0 | 0 | 0 | 0 | 0 | 0 | 0 | 0 | 0 | 0 | 0 | 0 | 0 | 0 | 0 | 0 | 0 | 0 | 0 | 0 | 0 | 0 | 0 | 0 | 0 | [10 empty] | 0 | 0 | 0 | 0
2014-12-22 | 16時 | 4.3715 | 0 | 0 | 0 | 0 | [12 empty] | 27.703 |  |  | 12.7573 | 12.765 | [5 empty] | 0.41039 | 0 | 0 | 0 | [9 empty] | 0 | 0 | 0 | 0 | 0 | 0 | 0 | 0 |  | 0 | 0 | 0 | 0 | 0 | 0 | 0 | 0 | 0 | 0 | 0 | 0 | 0 | 0 | 0 | 0 | 0 | 0 | 0 | 0 | 0 | 0 | 0 | 0 | 0 | 0 | [10 empty] | 0 | 0 | 0 | 0
2014-12-22 | 17時 | 8.45 | 0 | 0 | 0 | 4.4091 | [12 empty] | 27.2866 |  |  | 12.4626 | 12.4701 | [5 empty] | 0.7098 | 0 | 0 | 0 | [9 empty] | 0 | 0 | 0 | 0 | 0.35935 | 0 | 0 | 0 |  | 0 | 0 | 0 | 0 | 0 | 0 | 0 | 0 | 0 | 0 | 0 | 0 | 0 | 0 | 0 | 0 | 0 | 0 | 0 | 0 | 0 | 0 | 0 | 0 | 0 | 0 | [10 empty] | 0 | 0 | 0 | 0
2014-12-22 | 18時 | 8.6793 | 0 | 0 | 0 | 0 | [12 empty] | 27.4463 |  |  | 12.579 | 12.5866 | [5 empty] | 0.71708 | 0 | 0 | 0 | [9 empty] | 0 | 0 | 0 | 0 | 0 | 0 | 0 | 0 |  | 0 | 0 | 0 | 0 | 0 | 0 | 0 | 0 | 0 | 0 | 0 | 0 | 0 | 0 | 0 | 0 | 0 | 0 | 0 | 0 | 0 | 0 | 0 | 0 | 0 | 0 | [10 empty] | 0 | 0 | 0 | 0
2014-12-22 | 19時 | 5.1454 | 0 | 0 | 5.2161 | 0 | [12 empty] | 27.4191 |  |  | 12.5595 | 12.567 | [5 empty] | 0.47485 | 0 | 0 | 0 | [9 empty] | 0.41362 | 0 | 0 | 0 | 0 | 0 | 0 | 0 |  | 0 | 0 | 0 | 0 | 0 | 0 | 0 | 0 | 0 | 0 | 0 | 0 | 0 | 0 | 0 | 0 | 0 | 0 | 0 | 0 | 0 | 0 | 0 | 0 | 0 | 0 | [10 empty] | 0 | 0 | 0 | 0
2014-12-22 | 20時 | 5.6917 | 0 | 0 | 0 | 4.9247 | [12 empty] | 27.4191 |  |  | 12.5595 | 12.567 | [5 empty] | 0.51117 | 0 | 0 | 0 | [9 empty] | 0 | 0 | 0 | 0 | 0.39207 | 0 | 0 | 0 |  | 0 | 0 | 0 | 0 | 0 | 0 | 0 | 0 | 0 | 0 | 0 | 0 | 0 | 0 | 0 | 0 | 0 | 0 | 0 | 0 | 0 | 0 | 0 | 0 | 0 | 0 | [10 empty] | 0 | 0 | 0 | 0
2014-12-22 | 21時 | 6.1065 | 0 | 0 | 3.6069 | 2.2428 | [12 empty] | 27.4463 |  |  | 12.579 | 12.5866 | [5 empty] | 0.53743 | 0 | 0 | 0 | [9 empty] | 0.3027 | 0 | 0 | 0 | 0.23173 | 0 | 0 | 0 |  | 0 | 0 | 0 | 0 | 0 | 0 | 0 | 0 | 0 | 0 | 0 | 0 | 0 | 0 | 0 | 0 | 0 | 0 | 0 | 0 | 0 | 0 | 0 | 0 | 0 | 0 | [10 empty] | 0 | 0 | 0 | 0
2014-12-22 | 22時 | 6.4877 | 0 | 0 | 2.3018 | 0 | [12 empty] | 27.3653 |  |  | 12.5205 | 12.5281 | [5 empty] | 0.56772 | 0 | 0 | 0 | [9 empty] | 0.23526 | 0 | 0 | 0 | 0 | 0 | 0 | 0 |  | 0 | 0 | 0 | 0 | 0 | 0 | 0 | 0 | 0 | 0 | 0 | 0 | 0 | 0 | 0 | 0 | 0 | 0 | 0 | 0 | 0 | 0 | 0 | 0 | 0 | 0 | [10 empty] | 0 | 0 | 0 | 0
2014-12-22 | 23時 | 0 | 0 | 0 | 0 | 0 | [12 empty] | 27.3388 |  |  | 12.5012 | 12.5087 | [5 empty] | 0 | 0 | 0 | 0 | [9 empty] | 0 | 0 | 0 | 0 | 0 | 0 | 0 | 0 |  | 0 | 0 | 0 | 0 | 0 | 0 | 0 | 0 | 0 | 0 | 0 | 0 | 0 | 0 | 0 | 0 | 0 | 0 | 0 | 0 | 0 | 0 | 0 | 0 | 0 | 0 | [10 empty] | 0 | 0 | 0 | 0
2014-12-23 | 0時 | 0 | 0 | 0 | 0 | 0 | [12 empty] | 27.2866 |  |  | 12.4626 | 12.4701 | [5 empty] | 0 | 0 | 0 | 0 | [9 empty] | 0 | 0 | 0 | 0 | 0 | 0 | 0 | 0 |  | 0 | 0 | 0 | 0 | 0 | 0 | 0 | 0 | 0 | 0 | 0 | 0 | 0 | 0 | 0 | 0 | 0 | 0 | 0 | 0 | 0 | 0 | 0 | 0 | 0 | 0 | [10 empty] | 0 | 0 | 0 | 0
2014-12-23 | 1時 | 0 | 0 | 0 | 0 | 0 | [12 empty] | 27.2866 |  |  | 12.4626 | 12.4701 | [5 empty] | 0 | 0 | 0 | 0 | [9 empty] | 0 | 0 | 0 | 0 | 0 | 0 | 0 | 0 |  | 0 | 0 | 0 | 0 | 0 | 0 | 0 | 0 | 0 | 0 | 0 | 0 | 0 | 0 | 0 | 0 | 0 | 0 | 0 | 0 | 0 | 0 | 0 | 0 | 0 | 0 | [10 empty] | 0 | 0 | 0 | 0
2014-12-23 | 2時 | 0 | 0 | 0 | 0 | 0 | [12 empty] | 27.1851 |  |  | 12.3861 | 12.3936 | [5 empty] | 0 | 0 | 0 | 0 | [9 empty] | 0 | 0 | 0 | 0 | 0 | 0 | 0 | 0 |  | 0 | 0 | 0 | 0 | 0 | 0 | 0 | 0 | 0 | 0 | 0 | 0 | 0 | 0 | 0 | 0 | 0 | 0 | 0 | 0 | 0 | 0 | 0 | 0 | 0 | 0 | [10 empty] | 0 | 0 | 0 | 0
2014-12-23 | 3時 | 0 | 0 | 0 | 0 | 0 | [12 empty] | 20.9135 |  |  | 9.5227 | 9.5284 | [5 empty] | 0 | 0 | 0 | 0 | [9 empty] | 0 | 0 | 0 | 0 | 0 | 0 | 0 | 0 |  | 0 | 0 | 0 | 0 | 0 | 0 | 0 | 0 | 0 | 0 | 0 | 0 | 0 | 0 | 0 | 0 | 0 | 0 | 0 | 0 | 0 | 0 | 0 | 0 | 0 | 0 | [10 empty] | 0 | 0 | 0 | 0
2014-12-23 | 4時 | 0 | 0 | 0 | 0 | 0 | [12 empty] | 20.9518 |  |  | 9.5519 | 9.5577 | [5 empty] | 0 | 0 | 0 | 0 | [9 empty] | 0 | 0 | 0 | 0 | 0 | 0 | 0 | 0 |  | 0 | 0 | 0 | 0 | 0 | 0 | 0 | 0 | 0 | 0 | 0 | 0 | 0 | 0 | 0 | 0 | 0 | 0 | 0 | 0 | 0 | 0 | 0 | 0 | 0 | 0 | [10 empty] | 0 | 0 | 0 | 0
2014-12-23 | 5時 | 0 | 0 | 0 | 0 | 0 | [12 empty] | 20.876 |  |  | 9.4935 | 9.4993 | [5 empty] | 0 | 0 | 0 | 0 | [9 empty] | 0 | 0 | 0 | 0 | 0 | 0 | 0 | 0 |  | 0 | 0 | 0 | 0 | 0 | 0 | 0 | 0 | 0 | 0 | 0 | 0 | 0 | 0 | 0 | 0 | 0 | 0 | 0 | 0 | 0 | 0 | 0 | 0 | 0 | 0 | [10 empty] | 0 | 0 | 0 | 0
2014-12-23 | 6時 | 0 | 0 | 0 | 0 | 0 | [12 empty] | 21.0713 |  |  | 9.6408 | 9.6466 | [5 empty] | 0 | 0 | 0 | 0 | [9 empty] | 0 | 0 | 0 | 0 | 0 | 0 | 0 | 0 |  | 0 | 0 | 0 | 0 | 0 | 0 | 0 | 0 | 0 | 0 | 0 | 0 | 0 | 0 | 0 | 0 | 0 | 0 | 0 | 0 | 0 | 0 | 0 | 0 | 0 | 0 | [10 empty] | 0 | 0 | 0 | 0
2014-12-23 | 7時 | 26.3307 | 0 | 0 | 9.2874 | 0 | [12 empty] | 21.1337 |  |  | 9.6858 | 9.6917 | [5 empty] | 3.6109 | 0 | 0 | 0 | [9 empty] | 1.1356 | 0 | 0 | 0 | 0 | 0 | 0 | 0 |  | 0 | 0 | 0 | 0 | 0 | 0 | 0 | 0 | 0 | 0 | 0 | 0 | 0 | 0 | 0 | 0 | 0 | 0 | 0 | 0 | 0 | 0 | 0 | 0 | 0 | 0 | [10 empty] | 0 | 0 | 0 | 0
2014-12-23 | 8時 | 9.0916 | 0 | 0 | 3.1803 | 8.4957 | [12 empty] | 27.8854 |  |  | 12.8787 | 12.8864 | [5 empty] | 0.7241 | 0 | 0 | 0 | [9 empty] | 0.27022 | 0 | 0 | 0 | 0.66947 | 0 | 0 | 0 |  | 0 | 0 | 0 | 0 | 0 | 0 | 0 | 0 | 0 | 0 | 0 | 0 | 0 | 0 | 0 | 0 | 0 | 0 | 0 | 0 | 0 | 0 | 0 | 0 | 0 | 0 | [10 empty] | 0 | 0 | 0 | 0
2014-12-23 | 9時 | 4.6542 | 0 | 0 | 1.4366 | 1.8472 | [12 empty] | 28.2096 |  |  | 13.0854 | 13.0932 | [5 empty] | 0.40689 | 0 | 0 | 0 | [9 empty] | 0.1966 | 0 | 0 | 0 | 0.20866 | 0 | 0 | 0 |  | 0 | 0 | 0 | 0 | 0 | 0 | 0 | 0 | 0 | 0 | 0 | 0 | 0 | 0 | 0 | 0 | 0 | 0 | 0 | 0 | 0 | 0 | 0 | 0 | 0 | 0 | [10 empty] | 0 | 0 | 0 | 0
2014-12-23 | 10時 | 0.1484 | 0 | 0 | 0.012649 | 0.013446 | [12 empty] | 28.7058 |  |  | 13.3839 | 13.3919 | [5 empty] | 0.12554 | 0 | 0 | 0 | [9 empty] | 0.17776 | 0 | 0 | 0 | 0.17784 | 0 | 0 | 0 |  | 0 | 0 | 0 | 0 | 0 | 0 | 0 | 0 | 0 | 0 | 0 | 0 | 0 | 0 | 0 | 0 | 0 | 0 | 0 | 0 | 0 | 0 | 0 | 0 | 0 | 0 | [10 empty] | 0 | 0 | 0 | 0
2014-12-23 | 11時 | 0.061599 | 0 | 0 | 0 | 0.010894 | [12 empty] | 28.895 |  |  | 13.4932 | 13.5012 | [5 empty] | 0.11976 | 0 | 0 | 0 | [9 empty] | 0 | 0 | 0 | 0 | 0.17654 | 0 | 0 | 0 |  | 0 | 0 | 0 | 0 | 0 | 0 | 0 | 0 | 0 | 0 | 0 | 0 | 0 | 0 | 0 | 0 | 0 | 0 | 0 | 0 | 0 | 0 | 0 | 0 | 0 | 0 | [10 empty] | 0 | 0 | 0 | 0
2014-12-23 | 12時 | 0.040363 | 0 | 0 | 0 | 0 | [12 empty] | 29.0509 |  |  | 13.5815 | 13.5896 | [5 empty] | 0.11798 | 0 | 0 | 0 | [9 empty] | 0 | 0 | 0 | 0 | 0 | 0 | 0 | 0 |  | 0 | 0 | 0 | 0 | 0 | 0 | 0 | 0 | 0 | 0 | 0 | 0 | 0 | 0 | 0 | 0 | 0 | 0 | 0 | 0 | 0 | 0 | 0 | 0 | 0 | 0 | [10 empty] | 0 | 0 | 0 | 0
2014-12-23 | 13時 | 0 | 0 | 0 | 0 | 0 | [12 empty] | 28.6319 |  |  | 13.3406 | 13.3485 | [5 empty] | 0 | 0 | 0 | 0 | [9 empty] | 0 | 0 | 0 | 0 | 0 | 0 | 0 | 0 |  | 0 | 0 | 0 | 0 | 0 | 0 | 0 | 0 | 0 | 0 | 0 | 0 | 0 | 0 | 0 | 0 | 0 | 0 | 0 | 0 | 0 | 0 | 0 | 0 | 0 | 0 | [10 empty] | 0 | 0 | 0 | 0
2014-12-23 | 14時 | 0 | 0 | 0 | 0 | 0 | [12 empty] | 28.3811 |  |  | 13.1908 | 13.1986 | [5 empty] | 0 | 0 | 0 | 0 | [9 empty] | 0 | 0 | 0 | 0 | 0 | 0 | 0 | 0 |  | 0 | 0 | 0 | 0 | 0 | 0 | 0 | 0 | 0 | 0 | 0 | 0 | 0 | 0 | 0 | 0 | 0 | 0 | 0 | 0 | 0 | 0 | 0 | 0 | 0 | 0 | [10 empty] | 0 | 0 | 0 | 0
2014-12-23 | 15時 | 6.0825 | 0 | 0 | 1.485 | 0 | [12 empty] | 28.2096 |  |  | 13.0854 | 13.0932 | [5 empty] | 0.49829 | 0 | 0 | 0 | [9 empty] | 0.19786 | 0 | 0 | 0 | 0 | 0 | 0 | 0 |  | 0 | 0 | 0 | 0 | 0 | 0 | 0 | 0 | 0 | 0 | 0 | 0 | 0 | 0 | 0 | 0 | 0 | 0 | 0 | 0 | 0 | 0 | 0 | 0 | 0 | 0 | [10 empty] | 0 | 0 | 0 | 0
2014-12-23 | 16時 | 7.1213 | 0 | 0 | 1.4506 | 0 | [12 empty] | 28.1427 |  |  | 13.0436 | 13.0514 | [5 empty] | 0.5707 | 0 | 0 | 0 | [9 empty] | 0.19751 | 0 | 0 | 0 | 0 | 0 | 0 | 0 |  | 0 | 0 | 0 | 0 | 0 | 0 | 0 | 0 | 0 | 0 | 0 | 0 | 0 | 0 | 0 | 0 | 0 | 0 | 0 | 0 | 0 | 0 | 0 | 0 | 0 | 0 | [10 empty] | 0 | 0 | 0 | 0
2014-12-23 | 17時 | 7.723 | 0 | 0 | 1.8971 | 0 | [12 empty] | 27.98 |  |  | 12.9401 | 12.9478 | [5 empty] | 0.62012 | 0 | 0 | 0 | [9 empty] | 0.21241 | 0 | 0 | 0 | 0 | 0 | 0 | 0 |  | 0 | 0 | 0 | 0 | 0 | 0 | 0 | 0 | 0 | 0 | 0 | 0 | 0 | 0 | 0 | 0 | 0 | 0 | 0 | 0 | 0 | 0 | 0 | 0 | 0 | 0 | [10 empty] | 0 | 0 | 0 | 0
2014-12-23 | 18時 | 4.5716 | 0 | 0 | 0 | 0 | [12 empty] | 28.012 |  |  | 12.9607 | 12.9684 | [5 empty] | 0.40982 | 0 | 0 | 0 | [9 empty] | 0 | 0 | 0 | 0 | 0 | 0 | 0 | 0 |  | 0 | 0 | 0 | 0 | 0 | 0 | 0 | 0 | 0 | 0 | 0 | 0 | 0 | 0 | 0 | 0 | 0 | 0 | 0 | 0 | 0 | 0 | 0 | 0 | 0 | 0 | [10 empty] | 0 | 0 | 0 | 0
2014-12-23 | 19時 | 5.0641 | 0 | 0 | 3.0949 | 4.7098 | [12 empty] | 27.8544 |  |  | 12.8583 | 12.866 | [5 empty] | 0.44827 | 0 | 0 | 0 | [9 empty] | 0.26624 | 0 | 0 | 0 | 0.36413 | 0 | 0 | 0 |  | 0 | 0 | 0 | 0 | 0 | 0 | 0 | 0 | 0 | 0 | 0 | 0 | 0 | 0 | 0 | 0 | 0 | 0 | 0 | 0 | 0 | 0 | 0 | 0 | 0 | 0 | [10 empty] | 0 | 0 | 0 | 0
2014-12-23 | 20時 | 5.1807 | 0 | 0 | 2.1339 | 1.9549 | [12 empty] | 27.8236 |  |  | 12.838 | 12.8457 | [5 empty] | 0.45723 | 0 | 0 | 0 | [9 empty] | 0.22269 | 0 | 0 | 0 | 0.21611 | 0 | 0 | 0 |  | 0 | 0 | 0 | 0 | 0 | 0 | 0 | 0 | 0 | 0 | 0 | 0 | 0 | 0 | 0 | 0 | 0 | 0 | 0 | 0 | 0 | 0 | 0 | 0 | 0 | 0 | [10 empty] | 0 | 0 | 0 | 0
2014-12-23 | 21時 | 5.6266 | 0 | 0 | 1.709 | 1.7377 | [12 empty] | 27.7628 |  |  | 12.7976 | 12.8052 | [5 empty] | 0.48921 | 0 | 0 | 0 | [9 empty] | 0.20835 | 0 | 0 | 0 | 0.20935 | 0 | 0 | 0 |  | 0 | 0 | 0 | 0 | 0 | 0 | 0 | 0 | 0 | 0 | 0 | 0 | 0 | 0 | 0 | 0 | 0 | 0 | 0 | 0 | 0 | 0 | 0 | 0 | 0 | 0 | [10 empty] | 0 | 0 | 0 | 0
2014-12-23 | 22時 | 0 | 0 | 0 | 0 | 0 | [12 empty] | 27.6152 |  |  | 12.6974 | 12.705 | [5 empty] | 0 | 0 | 0 | 0 | [9 empty] | 0 | 0 | 0 | 0 | 0 | 0 | 0 | 0 |  | 0 | 0 | 0 | 0 | 0 | 0 | 0 | 0 | 0 | 0 | 0 | 0 | 0 | 0 | 0 | 0 | 0 | 0 | 0 | 0 | 0 | 0 | 0 | 0 | 0 | 0 | [10 empty] | 0 | 0 | 0 | 0
2014-12-23 | 23時 | 0 | 0 | 0 | 0 | 0 | [12 empty] | 27.4191 |  |  | 12.5595 | 12.567 | [5 empty] | 0 | 0 | 0 | 0 | [9 empty] | 0 | 0 | 0 | 0 | 0 | 0 | 0 | 0 |  | 0 | 0 | 0 | 0 | 0 | 0 | 0 | 0 | 0 | 0 | 0 | 0 | 0 | 0 | 0 | 0 | 0 | 0 | 0 | 0 | 0 | 0 | 0 | 0 | 0 | 0 | [10 empty] | 0 | 0 | 0 | 0
2014-12-24 | 0時 | 0 | 0 | 0 | 0 | 0 | [12 empty] | 27.3921 |  |  | 12.54 | 12.5475 | [5 empty] | 0 | 0 | 0 | 0 | [9 empty] | 0 | 0 | 0 | 0 | 0 | 0 | 0 | 0 |  | 0 | 0 | 0 | 0 | 0 | 0 | 0 | 0 | 0 | 0 | 0 | 0 | 0 | 0 | 0 | 0 | 0 | 0 | 0 | 0 | 0 | 0 | 0 | 0 | 0 | 0 | [10 empty] | 0 | 0 | 0 | 0
2014-12-24 | 1時 | 0 | 0 | 0 | 0 | 0 | [12 empty] | 27.3388 |  |  | 12.5012 | 12.5087 | [5 empty] | 0 | 0 | 0 | 0 | [9 empty] | 0 | 0 | 0 | 0 | 0 | 0 | 0 | 0 |  | 0 | 0 | 0 | 0 | 0 | 0 | 0 | 0 | 0 | 0 | 0 | 0 | 0 | 0 | 0 | 0 | 0 | 0 | 0 | 0 | 0 | 0 | 0 | 0 | 0 | 0 | [10 empty] | 0 | 0 | 0 | 0
2014-12-24 | 2時 | 0 | 0 | 0 | 0 | 0 | [12 empty] | 27.2608 |  |  | 12.4434 | 12.4509 | [5 empty] | 0 | 0 | 0 | 0 | [9 empty] | 0 | 0 | 0 | 0 | 0 | 0 | 0 | 0 |  | 0 | 0 | 0 | 0 | 0 | 0 | 0 | 0 | 0 | 0 | 0 | 0 | 0 | 0 | 0 | 0 | 0 | 0 | 0 | 0 | 0 | 0 | 0 | 0 | 0 | 0 | [10 empty] | 0 | 0 | 0 | 0
2014-12-24 | 3時 | 0 | 0 | 0 | 0 | 0 | [12 empty] | 27.0173 |  |  | 12.2543 | 12.2617 | [5 empty] | 0 | 0 | 0 | 0 | [9 empty] | 0 | 0 | 0 | 0 | 0 | 0 | 0 | 0 |  | 0 | 0 | 0 | 0 | 0 | 0 | 0 | 0 | 0 | 0 | 0 | 0 | 0 | 0 | 0 | 0 | 0 | 0 | 0 | 0 | 0 | 0 | 0 | 0 | 0 | 0 | [10 empty] | 0 | 0 | 0 | 0
2014-12-24 | 4時 | 0 | 0 | 0 | 0 | 0 | [12 empty] | 26.905 |  |  | 12.1618 | 12.1692 | [5 empty] | 0 | 0 | 0 | 0 | [9 empty] | 0 | 0 | 0 | 0 | 0 | 0 | 0 | 0 |  | 0 | 0 | 0 | 0 | 0 | 0 | 0 | 0 | 0 | 0 | 0 | 0 | 0 | 0 | 0 | 0 | 0 | 0 | 0 | 0 | 0 | 0 | 0 | 0 | 0 | 0 | [10 empty] | 0 | 0 | 0 | 0
2014-12-24 | 5時 | 0 | 0 | 0 | 0 | 0 | [12 empty] | 26.7989 |  |  | 12.0707 | 12.0781 | [5 empty] | 0 | 0 | 0 | 0 | [9 empty] | 0 | 0 | 0 | 0 | 0 | 0 | 0 | 0 |  | 0 | 0 | 0 | 0 | 0 | 0 | 0 | 0 | 0 | 0 | 0 | 0 | 0 | 0 | 0 | 0 | 0 | 0 | 0 | 0 | 0 | 0 | 0 | 0 | 0 | 0 | [10 empty] | 0 | 0 | 0 | 0
2014-12-24 | 6時 | 0 | 0 | 0 | 0 | 0 | [12 empty] | 20.5733 |  |  | 9.2391 | 9.2447 | [5 empty] | 0 | 0 | 0 | 0 | [9 empty] | 0 | 0 | 0 | 0 | 0 | 0 | 0 | 0 |  | 0 | 0 | 0 | 0 | 0 | 0 | 0 | 0 | 0 | 0 | 0 | 0 | 0 | 0 | 0 | 0 | 0 | 0 | 0 | 0 | 0 | 0 | 0 | 0 | 0 | 0 | [10 empty] | 0 | 0 | 0 | 0
2014-12-24 | 7時 | 27.6484 | 0 | 0 | 9.6359 | 0 | [12 empty] | 26.9716 |  |  | 12.2171 | 12.2246 | [5 empty] | 3.5881 | 0 | 0 | 0 | [9 empty] | 0.85385 | 0 | 0 | 0 | 0 | 0 | 0 | 0 |  | 0 | 0 | 0 | 0 | 0 | 0 | 0 | 0 | 0 | 0 | 0 | 0 | 0 | 0 | 0 | 0 | 0 | 0 | 0 | 0 | 0 | 0 | 0 | 0 | 0 | 0 | [10 empty] | 0 | 0 | 0 | 0
2014-12-24 | 8時 | 9.7723 | 0 | 0 | 3.4097 | 8.9236 | [12 empty] | 27.3126 |  |  | 12.4819 | 12.4894 | [5 empty] | 0.80741 | 0 | 0 | 0 | [9 empty] | 0.29372 | 0 | 0 | 0 | 0.74764 | 0 | 0 | 0 |  | 0 | 0 | 0 | 0 | 0 | 0 | 0 | 0 | 0 | 0 | 0 | 0 | 0 | 0 | 0 | 0 | 0 | 0 | 0 | 0 | 0 | 0 | 0 | 0 | 0 | 0 | [10 empty] | 0 | 0 | 0 | 0
2014-12-24 | 9時 | 7.6107 | 0 | 0 | 2.6038 | 3.0735 | [12 empty] | 20.876 |  |  | 9.4935 | 9.4993 | [5 empty] | 0.82861 | 0 | 0 | 0 | [9 empty] | 0.29645 | 0 | 0 | 0 | 0.33571 | 0 | 0 | 0 |  | 0 | 0 | 0 | 0 | 0 | 0 | 0 | 0 | 0 | 0 | 0 | 0 | 0 | 0 | 0 | 0 | 0 | 0 | 0 | 0 | 0 | 0 | 0 | 0 | 0 | 0 | [10 empty] | 0 | 0 | 0 | 0
2014-12-24 | 10時 | 6.94 | 0 | 0 | 2.3681 | 2.5389 | [12 empty] | 20.8947 |  |  | 9.5081 | 9.5138 | [5 empty] | 0.76069 | 0 | 0 | 0 | [9 empty] | 0.27796 | 0 | 0 | 0 | 0.29091 | 0 | 0 | 0 |  | 0 | 0 | 0 | 0 | 0 | 0 | 0 | 0 | 0 | 0 | 0 | 0 | 0 | 0 | 0 | 0 | 0 | 0 | 0 | 0 | 0 | 0 | 0 | 0 | 0 | 0 | [10 empty] | 0 | 0 | 0 | 0
2014-12-24 | 11時 | 8.8008 | 0 | 0 | 0 | 2.6078 | [12 empty] | 20.8212 |  |  | 9.4502 | 9.4559 | [5 empty] | 0.95943 | 0 | 0 | 0 | [9 empty] | 0 | 0 | 0 | 0 | 0.2985 | 0 | 0 | 0 |  | 0 | 0 | 0 | 0 | 0 | 0 | 0 | 0 | 0 | 0 | 0 | 0 | 0 | 0 | 0 | 0 | 0 | 0 | 0 | 0 | 0 | 0 | 0 | 0 | 0 | 0 | [10 empty] | 0 | 0 | 0 | 0
2014-12-24 | 12時 | 7.8978 | 0 | 0 | 0 | 0 | [12 empty] | 20.8575 |  |  | 9.479 | 9.4848 | [5 empty] | 0.85954 | 0 | 0 | 0 | [9 empty] | 0 | 0 | 0 | 0 | 0 | 0 | 0 | 0 |  | 0 | 0 | 0 | 0 | 0 | 0 | 0 | 0 | 0 | 0 | 0 | 0 | 0 | 0 | 0 | 0 | 0 | 0 | 0 | 0 | 0 | 0 | 0 | 0 | 0 | 0 | [10 empty] | 0 | 0 | 0 | 0
2014-12-24 | 13時 | 0 | 0 | 0 | 0 | 0 | [12 empty] | 20.9712 |  |  | 9.5666 | 9.5724 | [5 empty] | 0 | 0 | 0 | 0 | [9 empty] | 0 | 0 | 0 | 0 | 0 | 0 | 0 | 0 |  | 0 | 0 | 0 | 0 | 0 | 0 | 0 | 0 | 0 | 0 | 0 | 0 | 0 | 0 | 0 | 0 | 0 | 0 | 0 | 0 | 0 | 0 | 0 | 0 | 0 | 0 | [10 empty] | 0 | 0 | 0 | 0
2014-12-24 | 14時 | 0 | 0 | 0 | 0 | 0 | [12 empty] | 21.0307 |  |  | 9.611 | 9.6168 | [5 empty] | 0 | 0 | 0 | 0 | [9 empty] | 0 | 0 | 0 | 0 | 0 | 0 | 0 | 0 |  | 0 | 0 | 0 | 0 | 0 | 0 | 0 | 0 | 0 | 0 | 0 | 0 | 0 | 0 | 0 | 0 | 0 | 0 | 0 | 0 | 0 | 0 | 0 | 0 | 0 | 0 | [10 empty] | 0 | 0 | 0 | 0
2014-12-24 | 15時 | 15.6684 | 0 | 0 | 7.316 | 0 | [12 empty] | 21.0713 |  |  | 9.6408 | 9.6466 | [5 empty] | 2.0348 | 0 | 0 | 0 | [9 empty] | 0.8058 | 0 | 0 | 0 | 0 | 0 | 0 | 0 |  | 0 | 0 | 0 | 0 | 0 | 0 | 0 | 0 | 0 | 0 | 0 | 0 | 0 | 0 | 0 | 0 | 0 | 0 | 0 | 0 | 0 | 0 | 0 | 0 | 0 | 0 | [10 empty] | 0 | 0 | 0 | 0
2014-12-24 | 16時 | 11.4242 | 0 | 0 | 3.4726 | 0 | [12 empty] | 21.0919 |  |  | 9.6558 | 9.6616 | [5 empty] | 1.2701 | 0 | 0 | 0 | [9 empty] | 0.36322 | 0 | 0 | 0 | 0 | 0 | 0 | 0 |  | 0 | 0 | 0 | 0 | 0 | 0 | 0 | 0 | 0 | 0 | 0 | 0 | 0 | 0 | 0 | 0 | 0 | 0 | 0 | 0 | 0 | 0 | 0 | 0 | 0 | 0 | [10 empty] | 0 | 0 | 0 | 0
2014-12-24 | 17時 | 10.8179 | 0 | 0 | 3.3311 | 0 | [12 empty] | 21.1549 |  |  | 9.7009 | 9.7068 | [5 empty] | 1.1813 | 0 | 0 | 0 | [9 empty] | 0.34828 | 0 | 0 | 0 | 0 | 0 | 0 | 0 |  | 0 | 0 | 0 | 0 | 0 | 0 | 0 | 0 | 0 | 0 | 0 | 0 | 0 | 0 | 0 | 0 | 0 | 0 | 0 | 0 | 0 | 0 | 0 | 0 | 0 | 0 | [10 empty] | 0 | 0 | 0 | 0
2014-12-24 | 18時 | 6.8646 | 0 | 0 | 0 | 0 | [12 empty] | 21.1337 |  |  | 9.6858 | 9.6917 | [5 empty] | 0.73448 | 0 | 0 | 0 | [9 empty] | 0 | 0 | 0 | 0 | 0 | 0 | 0 | 0 |  | 0 | 0 | 0 | 0 | 0 | 0 | 0 | 0 | 0 | 0 | 0 | 0 | 0 | 0 | 0 | 0 | 0 | 0 | 0 | 0 | 0 | 0 | 0 | 0 | 0 | 0 | [10 empty] | 0 | 0 | 0 | 0
2014-12-24 | 19時 | 6.9751 | 0 | 0 | 4.6335 | 7.4998 | [12 empty] | 21.0509 |  |  | 9.6259 | 9.6317 | [5 empty] | 0.75148 | 0 | 0 | 0 | [9 empty] | 0.47952 | 0 | 0 | 0 | 0.83457 | 0 | 0 | 0 |  | 0 | 0 | 0 | 0 | 0 | 0 | 0 | 0 | 0 | 0 | 0 | 0 | 0 | 0 | 0 | 0 | 0 | 0 | 0 | 0 | 0 | 0 | 0 | 0 | 0 | 0 | [10 empty] | 0 | 0 | 0 | 0
2014-12-24 | 20時 | 6.8185 | 0 | 0 | 2.894 | 2.7191 | [12 empty] | 21.0307 |  |  | 9.611 | 9.6168 | [5 empty] | 0.73792 | 0 | 0 | 0 | [9 empty] | 0.31516 | 0 | 0 | 0 | 0.30111 | 0 | 0 | 0 |  | 0 | 0 | 0 | 0 | 0 | 0 | 0 | 0 | 0 | 0 | 0 | 0 | 0 | 0 | 0 | 0 | 0 | 0 | 0 | 0 | 0 | 0 | 0 | 0 | 0 | 0 | [10 empty] | 0 | 0 | 0 | 0
2014-12-24 | 21時 | 7.087 | 0 | 0 | 2.328 | 2.2709 | [12 empty] | 20.9712 |  |  | 9.5666 | 9.5724 | [5 empty] | 0.76868 | 0 | 0 | 0 | [9 empty] | 0.2731 | 0 | 0 | 0 | 0.26913 | 0 | 0 | 0 |  | 0 | 0 | 0 | 0 | 0 | 0 | 0 | 0 | 0 | 0 | 0 | 0 | 0 | 0 | 0 | 0 | 0 | 0 | 0 | 0 | 0 | 0 | 0 | 0 | 0 | 0 | [10 empty] | 0 | 0 | 0 | 0
2014-12-24 | 22時 | 0 | 0 | 0 | 0 | 0 | [12 empty] | 20.9135 |  |  | 9.5227 | 9.5284 | [5 empty] | 0 | 0 | 0 | 0 | [9 empty] | 0 | 0 | 0 | 0 | 0 | 0 | 0 | 0 |  | 0 | 0 | 0 | 0 | 0 | 0 | 0 | 0 | 0 | 0 | 0 | 0 | 0 | 0 | 0 | 0 | 0 | 0 | 0 | 0 | 0 | 0 | 0 | 0 | 0 | 0 | [10 empty] | 0 | 0 | 0 | 0
2014-12-24 | 23時 | 0 | 0 | 0 | 0 | 0 | [12 empty] | 20.876 |  |  | 9.4935 | 9.4993 | [5 empty] | 0 | 0 | 0 | 0 | [9 empty] | 0 | 0 | 0 | 0 | 0 | 0 | 0 | 0 |  | 0 | 0 | 0 | 0 | 0 | 0 | 0 | 0 | 0 | 0 | 0 | 0 | 0 | 0 | 0 | 0 | 0 | 0 | 0 | 0 | 0 | 0 | 0 | 0 | 0 | 0 | [10 empty] | 0 | 0 | 0 | 0
2014-12-25 | 0時 | 0 | 0 | 0 | 0 | 0 | [12 empty] | 20.876 |  |  | 9.4935 | 9.4993 | [5 empty] | 0 | 0 | 0 | 0 | [9 empty] | 0 | 0 | 0 | 0 | 0 | 0 | 0 | 0 |  | 0 | 0 | 0 | 0 | 0 | 0 | 0 | 0 | 0 | 0 | 0 | 0 | 0 | 0 | 0 | 0 | 0 | 0 | 0 | 0 | 0 | 0 | 0 | 0 | 0 | 0 | [10 empty] | 0 | 0 | 0 | 0
2014-12-25 | 1時 | 0 | 0 | 0 | 0 | 0 | [12 empty] | 20.8212 |  |  | 9.4502 | 9.4559 | [5 empty] | 0 | 0 | 0 | 0 | [9 empty] | 0 | 0 | 0 | 0 | 0 | 0 | 0 | 0 |  | 0 | 0 | 0 | 0 | 0 | 0 | 0 | 0 | 0 | 0 | 0 | 0 | 0 | 0 | 0 | 0 | 0 | 0 | 0 | 0 | 0 | 0 | 0 | 0 | 0 | 0 | [10 empty] | 0 | 0 | 0 | 0
2014-12-25 | 2時 | 0 | 0 | 0 | 0 | 0 | [12 empty] | 20.9135 |  |  | 9.5227 | 9.5284 | [5 empty] | 0 | 0 | 0 | 0 | [9 empty] | 0 | 0 | 0 | 0 | 0 | 0 | 0 | 0 |  | 0 | 0 | 0 | 0 | 0 | 0 | 0 | 0 | 0 | 0 | 0 | 0 | 0 | 0 | 0 | 0 | 0 | 0 | 0 | 0 | 0 | 0 | 0 | 0 | 0 | 0 | [10 empty] | 0 | 0 | 0 | 0
2014-12-25 | 3時 | 0 | 0 | 0 | 0 | 0 | [12 empty] | 20.7681 |  |  | 9.4072 | 9.4129 | [5 empty] | 0 | 0 | 0 | 0 | [9 empty] | 0 | 0 | 0 | 0 | 0 | 0 | 0 | 0 |  | 0 | 0 | 0 | 0 | 0 | 0 | 0 | 0 | 0 | 0 | 0 | 0 | 0 | 0 | 0 | 0 | 0 | 0 | 0 | 0 | 0 | 0 | 0 | 0 | 0 | 0 | [10 empty] | 0 | 0 | 0 | 0
2014-12-25 | 4時 | 0 | 0 | 0 | 0 | 0 | [12 empty] | 20.7681 |  |  | 9.4072 | 9.4129 | [5 empty] | 0 | 0 | 0 | 0 | [9 empty] | 0 | 0 | 0 | 0 | 0 | 0 | 0 | 0 |  | 0 | 0 | 0 | 0 | 0 | 0 | 0 | 0 | 0 | 0 | 0 | 0 | 0 | 0 | 0 | 0 | 0 | 0 | 0 | 0 | 0 | 0 | 0 | 0 | 0 | 0 | [10 empty] | 0 | 0 | 0 | 0
2014-12-25 | 5時 | 29.0005 | 0 | 0 | 0 | 0 | [12 empty] | 27.0173 |  |  | 12.2543 | 12.2617 | [5 empty] | 3.5898 | 0 | 0 | 0 | [9 empty] | 0 | 0 | 0 | 0 | 0 | 0 | 0 | 0 |  | 0 | 0 | 0 | 0 | 0 | 0 | 0 | 0 | 0 | 0 | 0 | 0 | 0 | 0 | 0 | 0 | 0 | 0 | 0 | 0 | 0 | 0 | 0 | 0 | 0 | 0 | [10 empty] | 0 | 0 | 0 | 0
2014-12-25 | 6時 | 11.4554 | 0 | 0 | 0 | 0 | [12 empty] | 20.6511 |  |  | 9.3084 | 9.3141 | [5 empty] | 1.3104 | 0 | 0 | 0 | [9 empty] | 0 | 0 | 0 | 0 | 0 | 0 | 0 | 0 |  | 0 | 0 | 0 | 0 | 0 | 0 | 0 | 0 | 0 | 0 | 0 | 0 | 0 | 0 | 0 | 0 | 0 | 0 | 0 | 0 | 0 | 0 | 0 | 0 | 0 | 0 | [10 empty] | 0 | 0 | 0 | 0
2014-12-25 | 7時 | 9.9979 | 0 | 0 | 0 | 0 | [12 empty] | 20.6511 |  |  | 9.3084 | 9.3141 | [5 empty] | 1.1151 | 0 | 0 | 0 | [9 empty] | 0 | 0 | 0 | 0 | 0 | 0 | 0 | 0 |  | 0 | 0 | 0 | 0 | 0 | 0 | 0 | 0 | 0 | 0 | 0 | 0 | 0 | 0 | 0 | 0 | 0 | 0 | 0 | 0 | 0 | 0 | 0 | 0 | 0 | 0 | [10 empty] | 0 | 0 | 0 | 0
2014-12-25 | 8時 | 8.7567 | 0 | 0 | 0 | 0 | [12 empty] | 20.7001 |  |  | 9.3505 | 9.3562 | [5 empty] | 0.96525 | 0 | 0 | 0 | [9 empty] | 0 | 0 | 0 | 0 | 0 | 0 | 0 | 0 |  | 0 | 0 | 0 | 0 | 0 | 0 | 0 | 0 | 0 | 0 | 0 | 0 | 0 | 0 | 0 | 0 | 0 | 0 | 0 | 0 | 0 | 0 | 0 | 0 | 0 | 0 | [10 empty] | 0 | 0 | 0 | 0
2014-12-25 | 9時 | 0 | 0 | 0 | 0 | 0 | [12 empty] | 20.8033 |  |  | 9.4358 | 9.4415 | [5 empty] | 0 | 0 | 0 | 0 | [9 empty] | 0 | 0 | 0 | 0 | 0 | 0 | 0 | 0 |  | 0 | 0 | 0 | 0 | 0 | 0 | 0 | 0 | 0 | 0 | 0 | 0 | 0 | 0 | 0 | 0 | 0 | 0 | 0 | 0 | 0 | 0 | 0 | 0 | 0 | 0 | [10 empty] | 0 | 0 | 0 | 0
2014-12-25 | 10時 | 0 | 0 | 0 | 0 | 0 | [12 empty] | 27.4738 |  |  | 12.5986 | 12.6062 | [5 empty] | 0 | 0 | 0 | 0 | [9 empty] | 0 | 0 | 0 | 0 | 0 | 0 | 0 | 0 |  | 0 | 0 | 0 | 0 | 0 | 0 | 0 | 0 | 0 | 0 | 0 | 0 | 0 | 0 | 0 | 0 | 0 | 0 | 0 | 0 | 0 | 0 | 0 | 0 | 0 | 0 | [10 empty] | 0 | 0 | 0 | 0
2014-12-25 | 11時 | 4.4319 | 0 | 0 | 0 | 0 | [12 empty] | 27.6152 |  |  | 12.6974 | 12.705 | [5 empty] | 0.4183 | 0 | 0 | 0 | [9 empty] | 0 | 0 | 0 | 0 | 0 | 0 | 0 | 0 |  | 0 | 0 | 0 | 0 | 0 | 0 | 0 | 0 | 0 | 0 | 0 | 0 | 0 | 0 | 0 | 0 | 0 | 0 | 0 | 0 | 0 | 0 | 0 | 0 | 0 | 0 | [10 empty] | 0 | 0 | 0 | 0
2014-12-25 | 12時 | 0.065423 | 0 | 0 | 0 | 0 | [12 empty] | 27.1604 |  |  | 12.3671 | 12.3746 | [5 empty] | 0.12895 | 0 | 0 | 0 | [9 empty] | 0 | 0 | 0 | 0 | 0 | 0 | 0 | 0 |  | 0 | 0 | 0 | 0 | 0 | 0 | 0 | 0 | 0 | 0 | 0 | 0 | 0 | 0 | 0 | 0 | 0 | 0 | 0 | 0 | 0 | 0 | 0 | 0 | 0 | 0 | [10 empty] | 0 | 0 | 0 | 0
2014-12-25 | 13時 | 0 | 0 | 0 | 0 | 0 | [12 empty] | 27.1117 |  |  | 12.3293 | 12.3367 | [5 empty] | 0 | 0 | 0 | 0 | [9 empty] | 0 | 0 | 0 | 0 | 0 | 0 | 0 | 0 |  | 0 | 0 | 0 | 0 | 0 | 0 | 0 | 0 | 0 | 0 | 0 | 0 | 0 | 0 | 0 | 0 | 0 | 0 | 0 | 0 | 0 | 0 | 0 | 0 | 0 | 0 | [10 empty] | 0 | 0 | 0 | 0
2014-12-25 | 14時 | 0 | 0 | 0 | 0 | 0 | [12 empty] | 26.8618 |  |  | 12.1252 | 12.1326 | [5 empty] | 0 | 0 | 0 | 0 | [9 empty] | 0 | 0 | 0 | 0 | 0 | 0 | 0 | 0 |  | 0 | 0 | 0 | 0 | 0 | 0 | 0 | 0 | 0 | 0 | 0 | 0 | 0 | 0 | 0 | 0 | 0 | 0 | 0 | 0 | 0 | 0 | 0 | 0 | 0 | 0 | [10 empty] | 0 | 0 | 0 | 0
2014-12-25 | 15時 | 7.7972 | 0 | 0 | 0 | 0 | [12 empty] | 26.6424 |  |  | 11.9278 | 11.9351 | [5 empty] | 0.70877 | 0 | 0 | 0 | [9 empty] | 0 | 0 | 0 | 0 | 0 | 0 | 0 | 0 |  | 0 | 0 | 0 | 0 | 0 | 0 | 0 | 0 | 0 | 0 | 0 | 0 | 0 | 0 | 0 | 0 | 0 | 0 | 0 | 0 | 0 | 0 | 0 | 0 | 0 | 0 | [10 empty] | 0 | 0 | 0 | 0
2014-12-25 | 16時 | 6.3628 | 0 | 0 | 0 | 0 | [12 empty] | 26.5356 |  |  | 11.8229 | 11.8302 | [5 empty] | 0.61725 | 0 | 0 | 0 | [9 empty] | 0 | 0 | 0 | 0 | 0 | 0 | 0 | 0 |  | 0 | 0 | 0 | 0 | 0 | 0 | 0 | 0 | 0 | 0 | 0 | 0 | 0 | 0 | 0 | 0 | 0 | 0 | 0 | 0 | 0 | 0 | 0 | 0 | 0 | 0 | [10 empty] | 0 | 0 | 0 | 0
2014-12-25 | 17時 | 11.1119 | 0 | 0 | 0 | 6.2491 | [12 empty] | 26.4072 |  |  | 11.6861 | 11.6934 | [5 empty] | 0.98343 | 0 | 0 | 0 | [9 empty] | 0 | 0 | 0 | 0 | 0.55375 | 0 | 0 | 0 |  | 0 | 0 | 0 | 0 | 0 | 0 | 0 | 0 | 0 | 0 | 0 | 0 | 0 | 0 | 0 | 0 | 0 | 0 | 0 | 0 | 0 | 0 | 0 | 0 | 0 | 0 | [10 empty] | 0 | 0 | 0 | 0
2014-12-25 | 18時 | 11.5479 | 0 | 0 | 0 | 0 | [12 empty] | 26.3923 |  |  | 11.6693 | 11.6766 | [5 empty] | 1.0217 | 0 | 0 | 0 | [9 empty] | 0 | 0 | 0 | 0 | 0 | 0 | 0 | 0 |  | 0 | 0 | 0 | 0 | 0 | 0 | 0 | 0 | 0 | 0 | 0 | 0 | 0 | 0 | 0 | 0 | 0 | 0 | 0 | 0 | 0 | 0 | 0 | 0 | 0 | 0 | [10 empty] | 0 | 0 | 0 | 0
2014-12-25 | 19時 | 7.2127 | 0 | 0 | 7.1089 | 0 | [12 empty] | 26.2821 |  |  | 11.5365 | 11.5437 | [5 empty] | 0.70356 | 0 | 0 | 0 | [9 empty] | 0.65013 | 0 | 0 | 0 | 0 | 0 | 0 | 0 |  | 0 | 0 | 0 | 0 | 0 | 0 | 0 | 0 | 0 | 0 | 0 | 0 | 0 | 0 | 0 | 0 | 0 | 0 | 0 | 0 | 0 | 0 | 0 | 0 | 0 | 0 | [10 empty] | 0 | 0 | 0 | 0
2014-12-25 | 20時 | 7.7017 | 0 | 0 | 0 | 6.4922 | [12 empty] | 26.3216 |  |  | 11.5859 | 11.5931 | [5 empty] | 0.73363 | 0 | 0 | 0 | [9 empty] | 0 | 0 | 0 | 0 | 0.58466 | 0 | 0 | 0 |  | 0 | 0 | 0 | 0 | 0 | 0 | 0 | 0 | 0 | 0 | 0 | 0 | 0 | 0 | 0 | 0 | 0 | 0 | 0 | 0 | 0 | 0 | 0 | 0 | 0 | 0 | [10 empty] | 0 | 0 | 0 | 0
2014-12-25 | 21時 | 8.1499 | 0 | 0 | 4.9026 | 3.0658 | [12 empty] | 26.3082 |  |  | 11.5694 | 11.5766 | [5 empty] | 0.76738 | 0 | 0 | 0 | [9 empty] | 0.43992 | 0 | 0 | 0 | 0.29929 | 0 | 0 | 0 |  | 0 | 0 | 0 | 0 | 0 | 0 | 0 | 0 | 0 | 0 | 0 | 0 | 0 | 0 | 0 | 0 | 0 | 0 | 0 | 0 | 0 | 0 | 0 | 0 | 0 | 0 | [10 empty] | 0 | 0 | 0 | 0
2014-12-25 | 22時 | 8.5155 | 0 | 0 | 3.1313 | 0 | [12 empty] | 26.3082 |  |  | 11.5694 | 11.5766 | [5 empty] | 0.79388 | 0 | 0 | 0 | [9 empty] | 0.30348 | 0 | 0 | 0 | 0 | 0 | 0 | 0 |  | 0 | 0 | 0 | 0 | 0 | 0 | 0 | 0 | 0 | 0 | 0 | 0 | 0 | 0 | 0 | 0 | 0 | 0 | 0 | 0 | 0 | 0 | 0 | 0 | 0 | 0 | [10 empty] | 0 | 0 | 0 | 0
2014-12-25 | 23時 | 0 | 0 | 0 | 0 | 0 | [12 empty] | 26.3352 |  |  | 11.6025 | 11.6097 | [5 empty] | 0 | 0 | 0 | 0 | [9 empty] | 0 | 0 | 0 | 0 | 0 | 0 | 0 | 0 |  | 0 | 0 | 0 | 0 | 0 | 0 | 0 | 0 | 0 | 0 | 0 | 0 | 0 | 0 | 0 | 0 | 0 | 0 | 0 | 0 | 0 | 0 | 0 | 0 | 0 | 0 | [10 empty] | 0 | 0 | 0 | 0
2014-12-26 | 0時 | 0 | 0 | 0 | 0 | 0 | [12 empty] | 26.3082 |  |  | 11.5694 | 11.5766 | [5 empty] | 0 | 0 | 0 | 0 | [9 empty] | 0 | 0 | 0 | 0 | 0 | 0 | 0 | 0 |  | 0 | 0 | 0 | 0 | 0 | 0 | 0 | 0 | 0 | 0 | 0 | 0 | 0 | 0 | 0 | 0 | 0 | 0 | 0 | 0 | 0 | 0 | 0 | 0 | 0 | 0 | [10 empty] | 0 | 0 | 0 | 0
2014-12-26 | 1時 | 0 | 0 | 0 | 0 | 0 | [12 empty] | 26.3082 |  |  | 11.5694 | 11.5766 | [5 empty] | 0 | 0 | 0 | 0 | [9 empty] | 0 | 0 | 0 | 0 | 0 | 0 | 0 | 0 |  | 0 | 0 | 0 | 0 | 0 | 0 | 0 | 0 | 0 | 0 | 0 | 0 | 0 | 0 | 0 | 0 | 0 | 0 | 0 | 0 | 0 | 0 | 0 | 0 | 0 | 0 | [10 empty] | 0 | 0 | 0 | 0
2014-12-26 | 2時 | 0 | 0 | 0 | 0 | 0 | [12 empty] | 26.295 |  |  | 11.5529 | 11.5601 | [5 empty] | 0 | 0 | 0 | 0 | [9 empty] | 0 | 0 | 0 | 0 | 0 | 0 | 0 | 0 |  | 0 | 0 | 0 | 0 | 0 | 0 | 0 | 0 | 0 | 0 | 0 | 0 | 0 | 0 | 0 | 0 | 0 | 0 | 0 | 0 | 0 | 0 | 0 | 0 | 0 | 0 | [10 empty] | 0 | 0 | 0 | 0
2014-12-26 | 3時 | 0 | 0 | 0 | 0 | 0 | [12 empty] | 26.3633 |  |  | 11.6358 | 11.643 | [5 empty] | 0 | 0 | 0 | 0 | [9 empty] | 0 | 0 | 0 | 0 | 0 | 0 | 0 | 0 |  | 0 | 0 | 0 | 0 | 0 | 0 | 0 | 0 | 0 | 0 | 0 | 0 | 0 | 0 | 0 | 0 | 0 | 0 | 0 | 0 | 0 | 0 | 0 | 0 | 0 | 0 | [10 empty] | 0 | 0 | 0 | 0
2014-12-26 | 4時 | 0 | 0 | 0 | 0 | 0 | [12 empty] | 26.157 |  |  | 11.3596 | 11.3668 | [5 empty] | 0 | 0 | 0 | 0 | [9 empty] | 0 | 0 | 0 | 0 | 0 | 0 | 0 | 0 |  | 0 | 0 | 0 | 0 | 0 | 0 | 0 | 0 | 0 | 0 | 0 | 0 | 0 | 0 | 0 | 0 | 0 | 0 | 0 | 0 | 0 | 0 | 0 | 0 | 0 | 0 | [10 empty] | 0 | 0 | 0 | 0
2014-12-26 | 5時 | 33.1156 | 0 | 0 | 0 | 0 | [12 empty] | 20.0982 |  |  | 8.6748 | 8.6803 | [5 empty] | 3.6298 | 0 | 0 | 0 | [9 empty] | 0 | 0 | 0 | 0 | 0 | 0 | 0 | 0 |  | 0 | 0 | 0 | 0 | 0 | 0 | 0 | 0 | 0 | 0 | 0 | 0 | 0 | 0 | 0 | 0 | 0 | 0 | 0 | 0 | 0 | 0 | 0 | 0 | 0 | 0 | [10 empty] | 0 | 0 | 0 | 0
2014-12-26 | 6時 | 13.7473 | 0 | 0 | 0 | 0 | [12 empty] | 20.0573 |  |  | 8.5926 | 8.5981 | [5 empty] | 1.7842 | 0 | 0 | 0 | [9 empty] | 0 | 0 | 0 | 0 | 0 | 0 | 0 | 0 |  | 0 | 0 | 0 | 0 | 0 | 0 | 0 | 0 | 0 | 0 | 0 | 0 | 0 | 0 | 0 | 0 | 0 | 0 | 0 | 0 | 0 | 0 | 0 | 0 | 0 | 0 | [10 empty] | 0 | 0 | 0 | 0
2014-12-26 | 7時 | 11.5282 | 0 | 0 | 0 | 0 | [12 empty] | 20.1117 |  |  | 8.6987 | 8.7042 | [5 empty] | 1.3923 | 0 | 0 | 0 | [9 empty] | 0 | 0 | 0 | 0 | 0 | 0 | 0 | 0 |  | 0 | 0 | 0 | 0 | 0 | 0 | 0 | 0 | 0 | 0 | 0 | 0 | 0 | 0 | 0 | 0 | 0 | 0 | 0 | 0 | 0 | 0 | 0 | 0 | 0 | 0 | [10 empty] | 0 | 0 | 0 | 0
2014-12-26 | 8時 | 8.6404 | 0 | 0 | 0 | 0 | [12 empty] | 26.3491 |  |  | 11.6191 | 11.6263 | [5 empty] | 0.79822 | 0 | 0 | 0 | [9 empty] | 0 | 0 | 0 | 0 | 0 | 0 | 0 | 0 |  | 0 | 0 | 0 | 0 | 0 | 0 | 0 | 0 | 0 | 0 | 0 | 0 | 0 | 0 | 0 | 0 | 0 | 0 | 0 | 0 | 0 | 0 | 0 | 0 | 0 | 0 | [10 empty] | 0 | 0 | 0 | 0
2014-12-26 | 9時 | 0 | 0 | 0 | 0 | 0 | [12 empty] | 26.6239 |  |  | 11.9102 | 11.9175 | [5 empty] | 0 | 0 | 0 | 0 | [9 empty] | 0 | 0 | 0 | 0 | 0 | 0 | 0 | 0 |  | 0 | 0 | 0 | 0 | 0 | 0 | 0 | 0 | 0 | 0 | 0 | 0 | 0 | 0 | 0 | 0 | 0 | 0 | 0 | 0 | 0 | 0 | 0 | 0 | 0 | 0 | [10 empty] | 0 | 0 | 0 | 0
2014-12-26 | 10時 | 0 | 0 | 0 | 0 | 0 | [12 empty] | 26.8832 |  |  | 12.1435 | 12.1509 | [5 empty] | 0 | 0 | 0 | 0 | [9 empty] | 0 | 0 | 0 | 0 | 0 | 0 | 0 | 0 |  | 0 | 0 | 0 | 0 | 0 | 0 | 0 | 0 | 0 | 0 | 0 | 0 | 0 | 0 | 0 | 0 | 0 | 0 | 0 | 0 | 0 | 0 | 0 | 0 | 0 | 0 | [10 empty] | 0 | 0 | 0 | 0
2014-12-26 | 11時 | 8.5611 | 0 | 0 | 0 | 0 | [12 empty] | 27.1604 |  |  | 12.3671 | 12.3746 | [5 empty] | 0.72579 | 0 | 0 | 0 | [9 empty] | 0 | 0 | 0 | 0 | 0 | 0 | 0 | 0 |  | 0 | 0 | 0 | 0 | 0 | 0 | 0 | 0 | 0 | 0 | 0 | 0 | 0 | 0 | 0 | 0 | 0 | 0 | 0 | 0 | 0 | 0 | 0 | 0 | 0 | 0 | [10 empty] | 0 | 0 | 0 | 0
2014-12-26 | 12時 | 2.8369 | 0 | 0 | 0 | 0 | [12 empty] | 27.4463 |  |  | 12.579 | 12.5866 | [5 empty] | 0.32058 | 0 | 0 | 0 | [9 empty] | 0 | 0 | 0 | 0 | 0 | 0 | 0 | 0 |  | 0 | 0 | 0 | 0 | 0 | 0 | 0 | 0 | 0 | 0 | 0 | 0 | 0 | 0 | 0 | 0 | 0 | 0 | 0 | 0 | 0 | 0 | 0 | 0 | 0 | 0 | [10 empty] | 0 | 0 | 0 | 0
2014-12-26 | 13時 | 0 | 0 | 0 | 0 | 0 | [12 empty] | 27.3126 |  |  | 12.4819 | 12.4894 | [5 empty] | 0 | 0 | 0 | 0 | [9 empty] | 0 | 0 | 0 | 0 | 0 | 0 | 0 | 0 |  | 0 | 0 | 0 | 0 | 0 | 0 | 0 | 0 | 0 | 0 | 0 | 0 | 0 | 0 | 0 | 0 | 0 | 0 | 0 | 0 | 0 | 0 | 0 | 0 | 0 | 0 | [10 empty] | 0 | 0 | 0 | 0
2014-12-26 | 14時 | 0 | 0 | 0 | 0 | 0 | [12 empty] | 27.4738 |  |  | 12.5986 | 12.6062 | [5 empty] | 0 | 0 | 0 | 0 | [9 empty] | 0 | 0 | 0 | 0 | 0 | 0 | 0 | 0 |  | 0 | 0 | 0 | 0 | 0 | 0 | 0 | 0 | 0 | 0 | 0 | 0 | 0 | 0 | 0 | 0 | 0 | 0 | 0 | 0 | 0 | 0 | 0 | 0 | 0 | 0 | [10 empty] | 0 | 0 | 0 | 0
2014-12-26 | 15時 | 12.8901 | 0 | 0 | 0 | 0 | [12 empty] | 27.3388 |  |  | 12.5012 | 12.5087 | [5 empty] | 1.0733 | 0 | 0 | 0 | [9 empty] | 0 | 0 | 0 | 0 | 0 | 0 | 0 | 0 |  | 0 | 0 | 0 | 0 | 0 | 0 | 0 | 0 | 0 | 0 | 0 | 0 | 0 | 0 | 0 | 0 | 0 | 0 | 0 | 0 | 0 | 0 | 0 | 0 | 0 | 0 | [10 empty] | 0 | 0 | 0 | 0
2014-12-26 | 16時 | 7.9966 | 0 | 0 | 0 | 0 | [12 empty] | 26.9716 |  |  | 12.2171 | 12.2246 | [5 empty] | 0.69769 | 0 | 0 | 0 | [9 empty] | 0 | 0 | 0 | 0 | 0 | 0 | 0 | 0 |  | 0 | 0 | 0 | 0 | 0 | 0 | 0 | 0 | 0 | 0 | 0 | 0 | 0 | 0 | 0 | 0 | 0 | 0 | 0 | 0 | 0 | 0 | 0 | 0 | 0 | 0 | [10 empty] | 0 | 0 | 0 | 0
2014-12-26 | 17時 | 11.5462 | 0 | 0 | 0 | 8.4143 | [12 empty] | 20.6672 |  |  | 9.3224 | 9.3281 | [5 empty] | 1.3221 | 0 | 0 | 0 | [9 empty] | 0 | 0 | 0 | 0 | 1.0338 | 0 | 0 | 0 |  | 0 | 0 | 0 | 0 | 0 | 0 | 0 | 0 | 0 | 0 | 0 | 0 | 0 | 0 | 0 | 0 | 0 | 0 | 0 | 0 | 0 | 0 | 0 | 0 | 0 | 0 | [10 empty] | 0 | 0 | 0 | 0
2014-12-26 | 18時 | 11.5235 | 0 | 0 | 0 | 0 | [12 empty] | 20.6672 |  |  | 9.3224 | 9.3281 | [5 empty] | 1.3188 | 0 | 0 | 0 | [9 empty] | 0 | 0 | 0 | 0 | 0 | 0 | 0 | 0 |  | 0 | 0 | 0 | 0 | 0 | 0 | 0 | 0 | 0 | 0 | 0 | 0 | 0 | 0 | 0 | 0 | 0 | 0 | 0 | 0 | 0 | 0 | 0 | 0 | 0 | 0 | [10 empty] | 0 | 0 | 0 | 0
2014-12-26 | 19時 | 7.2404 | 0 | 0 | 8.3625 | 0 | [12 empty] | 20.6672 |  |  | 9.3224 | 9.3281 | [5 empty] | 0.81052 | 0 | 0 | 0 | [9 empty] | 1.0245 | 0 | 0 | 0 | 0 | 0 | 0 | 0 |  | 0 | 0 | 0 | 0 | 0 | 0 | 0 | 0 | 0 | 0 | 0 | 0 | 0 | 0 | 0 | 0 | 0 | 0 | 0 | 0 | 0 | 0 | 0 | 0 | 0 | 0 | [10 empty] | 0 | 0 | 0 | 0
2014-12-26 | 20時 | 7.6568 | 0 | 0 | 0 | 6.6789 | [12 empty] | 20.5885 |  |  | 9.2529 | 9.2585 | [5 empty] | 0.85993 | 0 | 0 | 0 | [9 empty] | 0 | 0 | 0 | 0 | 0.76726 | 0 | 0 | 0 |  | 0 | 0 | 0 | 0 | 0 | 0 | 0 | 0 | 0 | 0 | 0 | 0 | 0 | 0 | 0 | 0 | 0 | 0 | 0 | 0 | 0 | 0 | 0 | 0 | 0 | 0 | [10 empty] | 0 | 0 | 0 | 0
2014-12-26 | 21時 | 7.9613 | 0 | 0 | 5.0172 | 2.9924 | [12 empty] | 20.5733 |  |  | 9.2391 | 9.2447 | [5 empty] | 0.89262 | 0 | 0 | 0 | [9 empty] | 0.55544 | 0 | 0 | 0 | 0.34054 | 0 | 0 | 0 |  | 0 | 0 | 0 | 0 | 0 | 0 | 0 | 0 | 0 | 0 | 0 | 0 | 0 | 0 | 0 | 0 | 0 | 0 | 0 | 0 | 0 | 0 | 0 | 0 | 0 | 0 | [10 empty] | 0 | 0 | 0 | 0
2014-12-26 | 22時 | 8.2534 | 0 | 0 | 3.0857 | 0 | [12 empty] | 20.529 |  |  | 9.198 | 9.2037 | [5 empty] | 0.92782 | 0 | 0 | 0 | [9 empty] | 0.35117 | 0 | 0 | 0 | 0 | 0 | 0 | 0 |  | 0 | 0 | 0 | 0 | 0 | 0 | 0 | 0 | 0 | 0 | 0 | 0 | 0 | 0 | 0 | 0 | 0 | 0 | 0 | 0 | 0 | 0 | 0 | 0 | 0 | 0 | [10 empty] | 0 | 0 | 0 | 0
2014-12-26 | 23時 | 0 | 0 | 0 | 0 | 0 | [12 empty] | 20.5146 |  |  | 9.1844 | 9.19 | [5 empty] | 0 | 0 | 0 | 0 | [9 empty] | 0 | 0 | 0 | 0 | 0 | 0 | 0 | 0 |  | 0 | 0 | 0 | 0 | 0 | 0 | 0 | 0 | 0 | 0 | 0 | 0 | 0 | 0 | 0 | 0 | 0 | 0 | 0 | 0 | 0 | 0 | 0 | 0 | 0 | 0 | [10 empty] | 0 | 0 | 0 | 0
2014-12-27 | 0時 | 0 | 0 | 0 | 0 | 0 | [12 empty] | 20.4726 |  |  | 9.1438 | 9.1495 | [5 empty] | 0 | 0 | 0 | 0 | [9 empty] | 0 | 0 | 0 | 0 | 0 | 0 | 0 | 0 |  | 0 | 0 | 0 | 0 | 0 | 0 | 0 | 0 | 0 | 0 | 0 | 0 | 0 | 0 | 0 | 0 | 0 | 0 | 0 | 0 | 0 | 0 | 0 | 0 | 0 | 0 | [10 empty] | 0 | 0 | 0 | 0
2014-12-27 | 1時 | 0 | 0 | 0 | 0 | 0 | [12 empty] | 20.3939 |  |  | 9.0638 | 9.0694 | [5 empty] | 0 | 0 | 0 | 0 | [9 empty] | 0 | 0 | 0 | 0 | 0 | 0 | 0 | 0 |  | 0 | 0 | 0 | 0 | 0 | 0 | 0 | 0 | 0 | 0 | 0 | 0 | 0 | 0 | 0 | 0 | 0 | 0 | 0 | 0 | 0 | 0 | 0 | 0 | 0 | 0 | [10 empty] | 0 | 0 | 0 | 0
2014-12-27 | 2時 | 0 | 0 | 0 | 0 | 0 | [12 empty] | 20.218 |  |  | 8.858 | 8.8635 | [5 empty] | 0 | 0 | 0 | 0 | [9 empty] | 0 | 0 | 0 | 0 | 0 | 0 | 0 | 0 |  | 0 | 0 | 0 | 0 | 0 | 0 | 0 | 0 | 0 | 0 | 0 | 0 | 0 | 0 | 0 | 0 | 0 | 0 | 0 | 0 | 0 | 0 | 0 | 0 | 0 | 0 | [10 empty] | 0 | 0 | 0 | 0
2014-12-27 | 3時 | 0 | 0 | 0 | 0 | 0 | [12 empty] | 20.1487 |  |  | 8.7591 | 8.7646 | [5 empty] | 0 | 0 | 0 | 0 | [9 empty] | 0 | 0 | 0 | 0 | 0 | 0 | 0 | 0 |  | 0 | 0 | 0 | 0 | 0 | 0 | 0 | 0 | 0 | 0 | 0 | 0 | 0 | 0 | 0 | 0 | 0 | 0 | 0 | 0 | 0 | 0 | 0 | 0 | 0 | 0 | [10 empty] | 0 | 0 | 0 | 0
2014-12-27 | 4時 | 0 | 0 | 0 | 0 | 0 | [12 empty] | 20.0918 |  |  | 8.6629 | 8.6684 | [5 empty] | 0 | 0 | 0 | 0 | [9 empty] | 0 | 0 | 0 | 0 | 0 | 0 | 0 | 0 |  | 0 | 0 | 0 | 0 | 0 | 0 | 0 | 0 | 0 | 0 | 0 | 0 | 0 | 0 | 0 | 0 | 0 | 0 | 0 | 0 | 0 | 0 | 0 | 0 | 0 | 0 | [10 empty] | 0 | 0 | 0 | 0
2014-12-27 | 5時 | 33.6198 | 0 | 0 | 0 | 0 | [12 empty] | 20.0473 |  |  | 8.5694 | 8.575 | [5 empty] | 3.6551 | 0 | 0 | 0 | [9 empty] | 0 | 0 | 0 | 0 | 0 | 0 | 0 | 0 |  | 0 | 0 | 0 | 0 | 0 | 0 | 0 | 0 | 0 | 0 | 0 | 0 | 0 | 0 | 0 | 0 | 0 | 0 | 0 | 0 | 0 | 0 | 0 | 0 | 0 | 0 | [10 empty] | 0 | 0 | 0 | 0
2014-12-27 | 6時 | 14.0121 | 0 | 0 | 0 | 0 | [12 empty] | 20.0426 |  |  | 8.558 | 8.5635 | [5 empty] | 1.8424 | 0 | 0 | 0 | [9 empty] | 0 | 0 | 0 | 0 | 0 | 0 | 0 | 0 |  | 0 | 0 | 0 | 0 | 0 | 0 | 0 | 0 | 0 | 0 | 0 | 0 | 0 | 0 | 0 | 0 | 0 | 0 | 0 | 0 | 0 | 0 | 0 | 0 | 0 | 0 | [10 empty] | 0 | 0 | 0 | 0
2014-12-27 | 7時 | 7.3535 | 0 | 0 | 0 | 0 | [12 empty] | 20.1648 |  |  | 8.7835 | 8.7891 | [5 empty] | 0.88659 | 0 | 0 | 0 | [9 empty] | 0 | 0 | 0 | 0 | 0 | 0 | 0 | 0 |  | 0 | 0 | 0 | 0 | 0 | 0 | 0 | 0 | 0 | 0 | 0 | 0 | 0 | 0 | 0 | 0 | 0 | 0 | 0 | 0 | 0 | 0 | 0 | 0 | 0 | 0 | [10 empty] | 0 | 0 | 0 | 0
2014-12-27 | 8時 | 7.6372 | 0 | 0 | 0 | 0 | [12 empty] | 20.3108 |  |  | 8.9724 | 8.978 | [5 empty] | 0.89101 | 0 | 0 | 0 | [9 empty] | 0 | 0 | 0 | 0 | 0 | 0 | 0 | 0 |  | 0 | 0 | 0 | 0 | 0 | 0 | 0 | 0 | 0 | 0 | 0 | 0 | 0 | 0 | 0 | 0 | 0 | 0 | 0 | 0 | 0 | 0 | 0 | 0 | 0 | 0 | [10 empty] | 0 | 0 | 0 | 0
2014-12-27 | 9時 | 0 | 0 | 0 | 0 | 0 | [12 empty] | 26.7383 |  |  | 12.0167 | 12.0241 | [5 empty] | 0 | 0 | 0 | 0 | [9 empty] | 0 | 0 | 0 | 0 | 0 | 0 | 0 | 0 |  | 0 | 0 | 0 | 0 | 0 | 0 | 0 | 0 | 0 | 0 | 0 | 0 | 0 | 0 | 0 | 0 | 0 | 0 | 0 | 0 | 0 | 0 | 0 | 0 | 0 | 0 | [10 empty] | 0 | 0 | 0 | 0
2014-12-27 | 10時 | 0 | 0 | 0 | 0 | 0 | [12 empty] | 27.2101 |  |  | 12.4051 | 12.4126 | [5 empty] | 0 | 0 | 0 | 0 | [9 empty] | 0 | 0 | 0 | 0 | 0 | 0 | 0 | 0 |  | 0 | 0 | 0 | 0 | 0 | 0 | 0 | 0 | 0 | 0 | 0 | 0 | 0 | 0 | 0 | 0 | 0 | 0 | 0 | 0 | 0 | 0 | 0 | 0 | 0 | 0 | [10 empty] | 0 | 0 | 0 | 0
2014-12-27 | 11時 | 5.7811 | 0 | 0 | 0 | 0 | [12 empty] | 27.6734 |  |  | 12.7373 | 12.7449 | [5 empty] | 0.50381 | 0 | 0 | 0 | [9 empty] | 0 | 0 | 0 | 0 | 0 | 0 | 0 | 0 |  | 0 | 0 | 0 | 0 | 0 | 0 | 0 | 0 | 0 | 0 | 0 | 0 | 0 | 0 | 0 | 0 | 0 | 0 | 0 | 0 | 0 | 0 | 0 | 0 | 0 | 0 | [10 empty] | 0 | 0 | 0 | 0
2014-12-27 | 12時 | 1.9516 | 0 | 0 | 0 | 0 | [12 empty] | 27.6734 |  |  | 12.7373 | 12.7449 | [5 empty] | 0.25412 | 0 | 0 | 0 | [9 empty] | 0 | 0 | 0 | 0 | 0 | 0 | 0 | 0 |  | 0 | 0 | 0 | 0 | 0 | 0 | 0 | 0 | 0 | 0 | 0 | 0 | 0 | 0 | 0 | 0 | 0 | 0 | 0 | 0 | 0 | 0 | 0 | 0 | 0 | 0 | [10 empty] | 0 | 0 | 0 | 0
2014-12-27 | 13時 | 0 | 0 | 0 | 0 | 0 | [12 empty] | 27.2866 |  |  | 12.4626 | 12.4701 | [5 empty] | 0 | 0 | 0 | 0 | [9 empty] | 0 | 0 | 0 | 0 | 0 | 0 | 0 | 0 |  | 0 | 0 | 0 | 0 | 0 | 0 | 0 | 0 | 0 | 0 | 0 | 0 | 0 | 0 | 0 | 0 | 0 | 0 | 0 | 0 | 0 | 0 | 0 | 0 | 0 | 0 | [10 empty] | 0 | 0 | 0 | 0
2014-12-27 | 14時 | 0 | 0 | 0 | 0 | 0 | [12 empty] | 27.2608 |  |  | 12.4434 | 12.4509 | [5 empty] | 0 | 0 | 0 | 0 | [9 empty] | 0 | 0 | 0 | 0 | 0 | 0 | 0 | 0 |  | 0 | 0 | 0 | 0 | 0 | 0 | 0 | 0 | 0 | 0 | 0 | 0 | 0 | 0 | 0 | 0 | 0 | 0 | 0 | 0 | 0 | 0 | 0 | 0 | 0 | 0 | [10 empty] | 0 | 0 | 0 | 0
2014-12-27 | 15時 | 10.4154 | 0 | 0 | 0 | 0 | [12 empty] | 27.2866 |  |  | 12.4626 | 12.4701 | [5 empty] | 0.85981 | 0 | 0 | 0 | [9 empty] | 0 | 0 | 0 | 0 | 0 | 0 | 0 | 0 |  | 0 | 0 | 0 | 0 | 0 | 0 | 0 | 0 | 0 | 0 | 0 | 0 | 0 | 0 | 0 | 0 | 0 | 0 | 0 | 0 | 0 | 0 | 0 | 0 | 0 | 0 | [10 empty] | 0 | 0 | 0 | 0
2014-12-27 | 16時 | 7.0844 | 0 | 0 | 0 | 0 | [12 empty] | 27.0405 |  |  | 12.273 | 12.2804 | [5 empty] | 0.62878 | 0 | 0 | 0 | [9 empty] | 0 | 0 | 0 | 0 | 0 | 0 | 0 | 0 |  | 0 | 0 | 0 | 0 | 0 | 0 | 0 | 0 | 0 | 0 | 0 | 0 | 0 | 0 | 0 | 0 | 0 | 0 | 0 | 0 | 0 | 0 | 0 | 0 | 0 | 0 | [10 empty] | 0 | 0 | 0 | 0
2014-12-27 | 17時 | 10.7845 | 0 | 0 | 0 | 7.2421 | [12 empty] | 26.9491 |  |  | 12.1986 | 12.2061 | [5 empty] | 0.91149 | 0 | 0 | 0 | [9 empty] | 0 | 0 | 0 | 0 | 0.60722 | 0 | 0 | 0 |  | 0 | 0 | 0 | 0 | 0 | 0 | 0 | 0 | 0 | 0 | 0 | 0 | 0 | 0 | 0 | 0 | 0 | 0 | 0 | 0 | 0 | 0 | 0 | 0 | 0 | 0 | [10 empty] | 0 | 0 | 0 | 0
2014-12-27 | 18時 | 11.3787 | 0 | 0 | 0 | 0 | [12 empty] | 26.68 |  |  | 11.9632 | 11.9705 | [5 empty] | 0.98113 | 0 | 0 | 0 | [9 empty] | 0 | 0 | 0 | 0 | 0 | 0 | 0 | 0 |  | 0 | 0 | 0 | 0 | 0 | 0 | 0 | 0 | 0 | 0 | 0 | 0 | 0 | 0 | 0 | 0 | 0 | 0 | 0 | 0 | 0 | 0 | 0 | 0 | 0 | 0 | [10 empty] | 0 | 0 | 0 | 0
2014-12-27 | 19時 | 7.3674 | 0 | 0 | 7.7625 | 0 | [12 empty] | 20.3452 |  |  | 9.0113 | 9.0169 | [5 empty] | 0.8594 | 0 | 0 | 0 | [9 empty] | 0.97295 | 0 | 0 | 0 | 0 | 0 | 0 | 0 |  | 0 | 0 | 0 | 0 | 0 | 0 | 0 | 0 | 0 | 0 | 0 | 0 | 0 | 0 | 0 | 0 | 0 | 0 | 0 | 0 | 0 | 0 | 0 | 0 | 0 | 0 | [10 empty] | 0 | 0 | 0 | 0
2014-12-27 | 20時 | 8.0564 | 0 | 0 | 0 | 6.7526 | [12 empty] | 20.2275 |  |  | 8.8705 | 8.8761 | [5 empty] | 0.94631 | 0 | 0 | 0 | [9 empty] | 0 | 0 | 0 | 0 | 0.83243 | 0 | 0 | 0 |  | 0 | 0 | 0 | 0 | 0 | 0 | 0 | 0 | 0 | 0 | 0 | 0 | 0 | 0 | 0 | 0 | 0 | 0 | 0 | 0 | 0 | 0 | 0 | 0 | 0 | 0 | [10 empty] | 0 | 0 | 0 | 0
2014-12-27 | 21時 | 8.5803 | 0 | 0 | 5.2138 | 3.2317 | [12 empty] | 20.1818 |  |  | 8.8082 | 8.8137 | [5 empty] | 1.0093 | 0 | 0 | 0 | [9 empty] | 0.62452 | 0 | 0 | 0 | 0.38744 | 0 | 0 | 0 |  | 0 | 0 | 0 | 0 | 0 | 0 | 0 | 0 | 0 | 0 | 0 | 0 | 0 | 0 | 0 | 0 | 0 | 0 | 0 | 0 | 0 | 0 | 0 | 0 | 0 | 0 | [10 empty] | 0 | 0 | 0 | 0
2014-12-27 | 22時 | 9.1711 | 0 | 0 | 3.3982 | 0 | [12 empty] | 20.0982 |  |  | 8.6748 | 8.6803 | [5 empty] | 1.0915 | 0 | 0 | 0 | [9 empty] | 0.41412 | 0 | 0 | 0 | 0 | 0 | 0 | 0 |  | 0 | 0 | 0 | 0 | 0 | 0 | 0 | 0 | 0 | 0 | 0 | 0 | 0 | 0 | 0 | 0 | 0 | 0 | 0 | 0 | 0 | 0 | 0 | 0 | 0 | 0 | [10 empty] | 0 | 0 | 0 | 0
2014-12-27 | 23時 | 0 | 0 | 0 | 0 | 0 | [12 empty] | 20.0918 |  |  | 8.6629 | 8.6684 | [5 empty] | 0 | 0 | 0 | 0 | [9 empty] | 0 | 0 | 0 | 0 | 0 | 0 | 0 | 0 |  | 0 | 0 | 0 | 0 | 0 | 0 | 0 | 0 | 0 | 0 | 0 | 0 | 0 | 0 | 0 | 0 | 0 | 0 | 0 | 0 | 0 | 0 | 0 | 0 | 0 | 0 | [10 empty] | 0 | 0 | 0 | 0
2014-12-28 | 0時 | 0 | 0 | 0 | 0 | 0 | [12 empty] | 20.0426 |  |  | 8.558 | 8.5635 | [5 empty] | 0 | 0 | 0 | 0 | [9 empty] | 0 | 0 | 0 | 0 | 0 | 0 | 0 | 0 |  | 0 | 0 | 0 | 0 | 0 | 0 | 0 | 0 | 0 | 0 | 0 | 0 | 0 | 0 | 0 | 0 | 0 | 0 | 0 | 0 | 0 | 0 | 0 | 0 | 0 | 0 | [10 empty] | 0 | 0 | 0 | 0
2014-12-28 | 1時 | 0 | 0 | 0 | 0 | 0 | [12 empty] | 20.0258 |  |  | 8.5124 | 8.5179 | [5 empty] | 0 | 0 | 0 | 0 | [9 empty] | 0 | 0 | 0 | 0 | 0 | 0 | 0 | 0 |  | 0 | 0 | 0 | 0 | 0 | 0 | 0 | 0 | 0 | 0 | 0 | 0 | 0 | 0 | 0 | 0 | 0 | 0 | 0 | 0 | 0 | 0 | 0 | 0 | 0 | 0 | [10 empty] | 0 | 0 | 0 | 0
2014-12-28 | 2時 | 0 | 0 | 0 | 0 | 0 | [12 empty] | 20.0092 |  |  | 8.4564 | 8.4619 | [5 empty] | 0 | 0 | 0 | 0 | [9 empty] | 0 | 0 | 0 | 0 | 0 | 0 | 0 | 0 |  | 0 | 0 | 0 | 0 | 0 | 0 | 0 | 0 | 0 | 0 | 0 | 0 | 0 | 0 | 0 | 0 | 0 | 0 | 0 | 0 | 0 | 0 | 0 | 0 | 0 | 0 | [10 empty] | 0 | 0 | 0 | 0
2014-12-28 | 3時 | 0 | 0 | 0 | 0 | 0 | [12 empty] | 20.0039 |  |  | 8.4343 | 8.4398 | [5 empty] | 0 | 0 | 0 | 0 | [9 empty] | 0 | 0 | 0 | 0 | 0 | 0 | 0 | 0 |  | 0 | 0 | 0 | 0 | 0 | 0 | 0 | 0 | 0 | 0 | 0 | 0 | 0 | 0 | 0 | 0 | 0 | 0 | 0 | 0 | 0 | 0 | 0 | 0 | 0 | 0 | [10 empty] | 0 | 0 | 0 | 0
2014-12-28 | 4時 | 0 | 0 | 0 | 0 | 0 | [12 empty] | 19.9914 |  |  | 8.3583 | 8.3638 | [5 empty] | 0 | 0 | 0 | 0 | [9 empty] | 0 | 0 | 0 | 0 | 0 | 0 | 0 | 0 |  | 0 | 0 | 0 | 0 | 0 | 0 | 0 | 0 | 0 | 0 | 0 | 0 | 0 | 0 | 0 | 0 | 0 | 0 | 0 | 0 | 0 | 0 | 0 | 0 | 0 | 0 | [10 empty] | 0 | 0 | 0 | 0
2014-12-28 | 5時 | 37.1417 | 0 | 0 | 0 | 0 | [12 empty] | 19.9896 |  |  | 8.337 | 8.3425 | [5 empty] | 3.7383 | 0 | 0 | 0 | [9 empty] | 0 | 0 | 0 | 0 | 0 | 0 | 0 | 0 |  | 0 | 0 | 0 | 0 | 0 | 0 | 0 | 0 | 0 | 0 | 0 | 0 | 0 | 0 | 0 | 0 | 0 | 0 | 0 | 0 | 0 | 0 | 0 | 0 | 0 | 0 | [10 empty] | 0 | 0 | 0 | 0
2014-12-28 | 6時 | 15.3619 | 0 | 0 | 0 | 0 | [12 empty] | 19.9956 |  |  | 8.3906 | 8.3962 | [5 empty] | 2.1743 | 0 | 0 | 0 | [9 empty] | 0 | 0 | 0 | 0 | 0 | 0 | 0 | 0 |  | 0 | 0 | 0 | 0 | 0 | 0 | 0 | 0 | 0 | 0 | 0 | 0 | 0 | 0 | 0 | 0 | 0 | 0 | 0 | 0 | 0 | 0 | 0 | 0 | 0 | 0 | [10 empty] | 0 | 0 | 0 | 0
2014-12-28 | 7時 | 10.8708 | 0 | 0 | 0 | 0 | [12 empty] | 20.0152 |  |  | 8.4787 | 8.4842 | [5 empty] | 1.3282 | 0 | 0 | 0 | [9 empty] | 0 | 0 | 0 | 0 | 0 | 0 | 0 | 0 |  | 0 | 0 | 0 | 0 | 0 | 0 | 0 | 0 | 0 | 0 | 0 | 0 | 0 | 0 | 0 | 0 | 0 | 0 | 0 | 0 | 0 | 0 | 0 | 0 | 0 | 0 | [10 empty] | 0 | 0 | 0 | 0
2014-12-28 | 8時 | 7.7012 | 0 | 0 | 0 | 0 | [12 empty] | 26.1671 |  |  | 11.3754 | 11.3826 | [5 empty] | 0.75422 | 0 | 0 | 0 | [9 empty] | 0 | 0 | 0 | 0 | 0 | 0 | 0 | 0 |  | 0 | 0 | 0 | 0 | 0 | 0 | 0 | 0 | 0 | 0 | 0 | 0 | 0 | 0 | 0 | 0 | 0 | 0 | 0 | 0 | 0 | 0 | 0 | 0 | 0 | 0 | [10 empty] | 0 | 0 | 0 | 0
2014-12-28 | 9時 | 0 | 0 | 0 | 0 | 0 | [12 empty] | 26.502 |  |  | 11.7884 | 11.7957 | [5 empty] | 0 | 0 | 0 | 0 | [9 empty] | 0 | 0 | 0 | 0 | 0 | 0 | 0 | 0 |  | 0 | 0 | 0 | 0 | 0 | 0 | 0 | 0 | 0 | 0 | 0 | 0 | 0 | 0 | 0 | 0 | 0 | 0 | 0 | 0 | 0 | 0 | 0 | 0 | 0 | 0 | [10 empty] | 0 | 0 | 0 | 0
2014-12-28 | 10時 | 0 | 0 | 0 | 0 | 0 | [12 empty] | 26.9943 |  |  | 12.2357 | 12.2431 | [5 empty] | 0 | 0 | 0 | 0 | [9 empty] | 0 | 0 | 0 | 0 | 0 | 0 | 0 | 0 |  | 0 | 0 | 0 | 0 | 0 | 0 | 0 | 0 | 0 | 0 | 0 | 0 | 0 | 0 | 0 | 0 | 0 | 0 | 0 | 0 | 0 | 0 | 0 | 0 | 0 | 0 | [10 empty] | 0 | 0 | 0 | 0
2014-12-28 | 11時 | 8.7068 | 0 | 0 | 0 | 0 | [12 empty] | 27.4191 |  |  | 12.5595 | 12.567 | [5 empty] | 0.72068 | 0 | 0 | 0 | [9 empty] | 0 | 0 | 0 | 0 | 0 | 0 | 0 | 0 |  | 0 | 0 | 0 | 0 | 0 | 0 | 0 | 0 | 0 | 0 | 0 | 0 | 0 | 0 | 0 | 0 | 0 | 0 | 0 | 0 | 0 | 0 | 0 | 0 | 0 | 0 | [10 empty] | 0 | 0 | 0 | 0
2014-12-28 | 12時 | 5.6646 | 0 | 0 | 0 | 0 | [12 empty] | 27.4738 |  |  | 12.5986 | 12.6062 | [5 empty] | 0.50642 | 0 | 0 | 0 | [9 empty] | 0 | 0 | 0 | 0 | 0 | 0 | 0 | 0 |  | 0 | 0 | 0 | 0 | 0 | 0 | 0 | 0 | 0 | 0 | 0 | 0 | 0 | 0 | 0 | 0 | 0 | 0 | 0 | 0 | 0 | 0 | 0 | 0 | 0 | 0 | [10 empty] | 0 | 0 | 0 | 0
2014-12-28 | 13時 | 0 | 0 | 0 | 0 | 0 | [12 empty] | 27.4191 |  |  | 12.5595 | 12.567 | [5 empty] | 0 | 0 | 0 | 0 | [9 empty] | 0 | 0 | 0 | 0 | 0 | 0 | 0 | 0 |  | 0 | 0 | 0 | 0 | 0 | 0 | 0 | 0 | 0 | 0 | 0 | 0 | 0 | 0 | 0 | 0 | 0 | 0 | 0 | 0 | 0 | 0 | 0 | 0 | 0 | 0 | [10 empty] | 0 | 0 | 0 | 0
2014-12-28 | 14時 | 0 | 0 | 0 | 0 | 0 | [12 empty] | 27.3388 |  |  | 12.5012 | 12.5087 | [5 empty] | 0 | 0 | 0 | 0 | [9 empty] | 0 | 0 | 0 | 0 | 0 | 0 | 0 | 0 |  | 0 | 0 | 0 | 0 | 0 | 0 | 0 | 0 | 0 | 0 | 0 | 0 | 0 | 0 | 0 | 0 | 0 | 0 | 0 | 0 | 0 | 0 | 0 | 0 | 0 | 0 | [10 empty] | 0 | 0 | 0 | 0
2014-12-28 | 15時 | 14.5465 | 0 | 0 | 0 | 0 | [12 empty] | 27.4191 |  |  | 12.5595 | 12.567 | [5 empty] | 1.237 | 0 | 0 | 0 | [9 empty] | 0 | 0 | 0 | 0 | 0 | 0 | 0 | 0 |  | 0 | 0 | 0 | 0 | 0 | 0 | 0 | 0 | 0 | 0 | 0 | 0 | 0 | 0 | 0 | 0 | 0 | 0 | 0 | 0 | 0 | 0 | 0 | 0 | 0 | 0 | [10 empty] | 0 | 0 | 0 | 0
2014-12-28 | 16時 | 8.3432 | 0 | 0 | 0 | 0 | [12 empty] | 27.4191 |  |  | 12.5595 | 12.567 | [5 empty] | 0.69418 | 0 | 0 | 0 | [9 empty] | 0 | 0 | 0 | 0 | 0 | 0 | 0 | 0 |  | 0 | 0 | 0 | 0 | 0 | 0 | 0 | 0 | 0 | 0 | 0 | 0 | 0 | 0 | 0 | 0 | 0 | 0 | 0 | 0 | 0 | 0 | 0 | 0 | 0 | 0 | [10 empty] | 0 | 0 | 0 | 0
2014-12-28 | 17時 | 11.0722 | 0 | 0 | 0 | 9.015 | [12 empty] | 27.4191 |  |  | 12.5595 | 12.567 | [5 empty] | 0.90616 | 0 | 0 | 0 | [9 empty] | 0 | 0 | 0 | 0 | 0.7497 | 0 | 0 | 0 |  | 0 | 0 | 0 | 0 | 0 | 0 | 0 | 0 | 0 | 0 | 0 | 0 | 0 | 0 | 0 | 0 | 0 | 0 | 0 | 0 | 0 | 0 | 0 | 0 | 0 | 0 | [10 empty] | 0 | 0 | 0 | 0
2014-12-28 | 18時 | 11.0534 | 0 | 0 | 0 | 0 | [12 empty] | 27.2608 |  |  | 12.4434 | 12.4509 | [5 empty] | 0.91378 | 0 | 0 | 0 | [9 empty] | 0 | 0 | 0 | 0 | 0 | 0 | 0 | 0 |  | 0 | 0 | 0 | 0 | 0 | 0 | 0 | 0 | 0 | 0 | 0 | 0 | 0 | 0 | 0 | 0 | 0 | 0 | 0 | 0 | 0 | 0 | 0 | 0 | 0 | 0 | [10 empty] | 0 | 0 | 0 | 0
2014-12-28 | 19時 | 6.9257 | 0 | 0 | 8.5585 | 0 | [12 empty] | 27.3653 |  |  | 12.5205 | 12.5281 | [5 empty] | 0.59762 | 0 | 0 | 0 | [9 empty] | 0.70678 | 0 | 0 | 0 | 0 | 0 | 0 | 0 |  | 0 | 0 | 0 | 0 | 0 | 0 | 0 | 0 | 0 | 0 | 0 | 0 | 0 | 0 | 0 | 0 | 0 | 0 | 0 | 0 | 0 | 0 | 0 | 0 | 0 | 0 | [10 empty] | 0 | 0 | 0 | 0
2014-12-28 | 20時 | 7.1111 | 0 | 0 | 0 | 6.4019 | [12 empty] | 27.4191 |  |  | 12.5595 | 12.567 | [5 empty] | 0.60727 | 0 | 0 | 0 | [9 empty] | 0 | 0 | 0 | 0 | 0.50759 | 0 | 0 | 0 |  | 0 | 0 | 0 | 0 | 0 | 0 | 0 | 0 | 0 | 0 | 0 | 0 | 0 | 0 | 0 | 0 | 0 | 0 | 0 | 0 | 0 | 0 | 0 | 0 | 0 | 0 | [10 empty] | 0 | 0 | 0 | 0
2014-12-28 | 21時 | 7.387 | 0 | 0 | 4.7375 | 2.7479 | [12 empty] | 27.2608 |  |  | 12.4434 | 12.4509 | [5 empty] | 0.63578 | 0 | 0 | 0 | [9 empty] | 0.38356 | 0 | 0 | 0 | 0.25808 | 0 | 0 | 0 |  | 0 | 0 | 0 | 0 | 0 | 0 | 0 | 0 | 0 | 0 | 0 | 0 | 0 | 0 | 0 | 0 | 0 | 0 | 0 | 0 | 0 | 0 | 0 | 0 | 0 | 0 | [10 empty] | 0 | 0 | 0 | 0
2014-12-28 | 22時 | 7.7958 | 0 | 0 | 2.9066 | 0 | [12 empty] | 20.7337 |  |  | 9.3788 | 9.3845 | [5 empty] | 0.85997 | 0 | 0 | 0 | [9 empty] | 0.32633 | 0 | 0 | 0 | 0 | 0 | 0 | 0 |  | 0 | 0 | 0 | 0 | 0 | 0 | 0 | 0 | 0 | 0 | 0 | 0 | 0 | 0 | 0 | 0 | 0 | 0 | 0 | 0 | 0 | 0 | 0 | 0 | 0 | 0 | [10 empty] | 0 | 0 | 0 | 0
2014-12-28 | 23時 | 0 | 0 | 0 | 0 | 0 | [12 empty] | 20.529 |  |  | 9.198 | 9.2037 | [5 empty] | 0 | 0 | 0 | 0 | [9 empty] | 0 | 0 | 0 | 0 | 0 | 0 | 0 | 0 |  | 0 | 0 | 0 | 0 | 0 | 0 | 0 | 0 | 0 | 0 | 0 | 0 | 0 | 0 | 0 | 0 | 0 | 0 | 0 | 0 | 0 | 0 | 0 | 0 | 0 | 0 | [10 empty] | 0 | 0 | 0 | 0
2014-12-29 | 0時 | 0 | 0 | 0 | 0 | 0 | [12 empty] | 20.459 |  |  | 9.1304 | 9.136 | [5 empty] | 0 | 0 | 0 | 0 | [9 empty] | 0 | 0 | 0 | 0 | 0 | 0 | 0 | 0 |  | 0 | 0 | 0 | 0 | 0 | 0 | 0 | 0 | 0 | 0 | 0 | 0 | 0 | 0 | 0 | 0 | 0 | 0 | 0 | 0 | 0 | 0 | 0 | 0 | 0 | 0 | [10 empty] | 0 | 0 | 0 | 0
2014-12-29 | 1時 | 0 | 0 | 0 | 0 | 0 | [12 empty] | 20.3692 |  |  | 9.0375 | 9.0431 | [5 empty] | 0 | 0 | 0 | 0 | [9 empty] | 0 | 0 | 0 | 0 | 0 | 0 | 0 | 0 |  | 0 | 0 | 0 | 0 | 0 | 0 | 0 | 0 | 0 | 0 | 0 | 0 | 0 | 0 | 0 | 0 | 0 | 0 | 0 | 0 | 0 | 0 | 0 | 0 | 0 | 0 | [10 empty] | 0 | 0 | 0 | 0
2014-12-29 | 2時 | 0 | 0 | 0 | 0 | 0 | [12 empty] | 20.2573 |  |  | 8.9084 | 8.914 | [5 empty] | 0 | 0 | 0 | 0 | [9 empty] | 0 | 0 | 0 | 0 | 0 | 0 | 0 | 0 |  | 0 | 0 | 0 | 0 | 0 | 0 | 0 | 0 | 0 | 0 | 0 | 0 | 0 | 0 | 0 | 0 | 0 | 0 | 0 | 0 | 0 | 0 | 0 | 0 | 0 | 0 | [10 empty] | 0 | 0 | 0 | 0
2014-12-29 | 3時 | 0 | 0 | 0 | 0 | 0 | [12 empty] | 20.2676 |  |  | 8.9211 | 8.9267 | [5 empty] | 0 | 0 | 0 | 0 | [9 empty] | 0 | 0 | 0 | 0 | 0 | 0 | 0 | 0 |  | 0 | 0 | 0 | 0 | 0 | 0 | 0 | 0 | 0 | 0 | 0 | 0 | 0 | 0 | 0 | 0 | 0 | 0 | 0 | 0 | 0 | 0 | 0 | 0 | 0 | 0 | [10 empty] | 0 | 0 | 0 | 0
2014-12-29 | 4時 | 0 | 0 | 0 | 0 | 0 | [12 empty] | 20.3571 |  |  | 9.0244 | 9.03 | [5 empty] | 0 | 0 | 0 | 0 | [9 empty] | 0 | 0 | 0 | 0 | 0 | 0 | 0 | 0 |  | 0 | 0 | 0 | 0 | 0 | 0 | 0 | 0 | 0 | 0 | 0 | 0 | 0 | 0 | 0 | 0 | 0 | 0 | 0 | 0 | 0 | 0 | 0 | 0 | 0 | 0 | [10 empty] | 0 | 0 | 0 | 0
2014-12-29 | 5時 | 31.2485 | 0 | 0 | 0 | 0 | [12 empty] | 20.4324 |  |  | 9.1036 | 9.1093 | [5 empty] | 3.5829 | 0 | 0 | 0 | [9 empty] | 0 | 0 | 0 | 0 | 0 | 0 | 0 | 0 |  | 0 | 0 | 0 | 0 | 0 | 0 | 0 | 0 | 0 | 0 | 0 | 0 | 0 | 0 | 0 | 0 | 0 | 0 | 0 | 0 | 0 | 0 | 0 | 0 | 0 | 0 | [10 empty] | 0 | 0 | 0 | 0
2014-12-29 | 6時 | 12.4804 | 0 | 0 | 0 | 0 | [12 empty] | 20.4726 |  |  | 9.1438 | 9.1495 | [5 empty] | 1.4859 | 0 | 0 | 0 | [9 empty] | 0 | 0 | 0 | 0 | 0 | 0 | 0 | 0 |  | 0 | 0 | 0 | 0 | 0 | 0 | 0 | 0 | 0 | 0 | 0 | 0 | 0 | 0 | 0 | 0 | 0 | 0 | 0 | 0 | 0 | 0 | 0 | 0 | 0 | 0 | [10 empty] | 0 | 0 | 0 | 0
2014-12-29 | 7時 | 10.7107 | 0 | 0 | 0 | 0 | [12 empty] | 20.6039 |  |  | 9.2667 | 9.2723 | [5 empty] | 1.2114 | 0 | 0 | 0 | [9 empty] | 0 | 0 | 0 | 0 | 0 | 0 | 0 | 0 |  | 0 | 0 | 0 | 0 | 0 | 0 | 0 | 0 | 0 | 0 | 0 | 0 | 0 | 0 | 0 | 0 | 0 | 0 | 0 | 0 | 0 | 0 | 0 | 0 | 0 | 0 | [10 empty] | 0 | 0 | 0 | 0
2014-12-29 | 8時 | 9.3068 | 0 | 0 | 0 | 0 | [12 empty] | 20.6511 |  |  | 9.3084 | 9.3141 | [5 empty] | 1.0322 | 0 | 0 | 0 | [9 empty] | 0 | 0 | 0 | 0 | 0 | 0 | 0 | 0 |  | 0 | 0 | 0 | 0 | 0 | 0 | 0 | 0 | 0 | 0 | 0 | 0 | 0 | 0 | 0 | 0 | 0 | 0 | 0 | 0 | 0 | 0 | 0 | 0 | 0 | 0 | [10 empty] | 0 | 0 | 0 | 0
2014-12-29 | 9時 | 0 | 0 | 0 | 0 | 0 | [12 empty] | 27.4191 |  |  | 12.5595 | 12.567 | [5 empty] | 0 | 0 | 0 | 0 | [9 empty] | 0 | 0 | 0 | 0 | 0 | 0 | 0 | 0 |  | 0 | 0 | 0 | 0 | 0 | 0 | 0 | 0 | 0 | 0 | 0 | 0 | 0 | 0 | 0 | 0 | 0 | 0 | 0 | 0 | 0 | 0 | 0 | 0 | 0 | 0 | [10 empty] | 0 | 0 | 0 | 0
2014-12-29 | 10時 | 0 | 0 | 0 | 0 | 0 | [12 empty] | 27.5296 |  |  | 12.638 | 12.6455 | [5 empty] | 0 | 0 | 0 | 0 | [9 empty] | 0 | 0 | 0 | 0 | 0 | 0 | 0 | 0 |  | 0 | 0 | 0 | 0 | 0 | 0 | 0 | 0 | 0 | 0 | 0 | 0 | 0 | 0 | 0 | 0 | 0 | 0 | 0 | 0 | 0 | 0 | 0 | 0 | 0 | 0 | [10 empty] | 0 | 0 | 0 | 0
2014-12-29 | 11時 | 17.0436 | 0 | 0 | 0 | 0 | [12 empty] | 27.6152 |  |  | 12.6974 | 12.705 | [5 empty] | 1.5235 | 0 | 0 | 0 | [9 empty] | 0 | 0 | 0 | 0 | 0 | 0 | 0 | 0 |  | 0 | 0 | 0 | 0 | 0 | 0 | 0 | 0 | 0 | 0 | 0 | 0 | 0 | 0 | 0 | 0 | 0 | 0 | 0 | 0 | 0 | 0 | 0 | 0 | 0 | 0 | [10 empty] | 0 | 0 | 0 | 0
2014-12-29 | 12時 | 8.2562 | 0 | 0 | 0 | 0 | [12 empty] | 27.793 |  |  | 12.8178 | 12.8254 | [5 empty] | 0.66742 | 0 | 0 | 0 | [9 empty] | 0 | 0 | 0 | 0 | 0 | 0 | 0 | 0 |  | 0 | 0 | 0 | 0 | 0 | 0 | 0 | 0 | 0 | 0 | 0 | 0 | 0 | 0 | 0 | 0 | 0 | 0 | 0 | 0 | 0 | 0 | 0 | 0 | 0 | 0 | [10 empty] | 0 | 0 | 0 | 0
2014-12-29 | 13時 | 0 | 0 | 0 | 0 | 0 | [12 empty] | 28.1427 |  |  | 13.0436 | 13.0514 | [5 empty] | 0 | 0 | 0 | 0 | [9 empty] | 0 | 0 | 0 | 0 | 0 | 0 | 0 | 0 |  | 0 | 0 | 0 | 0 | 0 | 0 | 0 | 0 | 0 | 0 | 0 | 0 | 0 | 0 | 0 | 0 | 0 | 0 | 0 | 0 | 0 | 0 | 0 | 0 | 0 | 0 | [10 empty] | 0 | 0 | 0 | 0
2014-12-29 | 14時 | 0 | 0 | 0 | 0 | 0 | [12 empty] | 28.2096 |  |  | 13.0854 | 13.0932 | [5 empty] | 0 | 0 | 0 | 0 | [9 empty] | 0 | 0 | 0 | 0 | 0 | 0 | 0 | 0 |  | 0 | 0 | 0 | 0 | 0 | 0 | 0 | 0 | 0 | 0 | 0 | 0 | 0 | 0 | 0 | 0 | 0 | 0 | 0 | 0 | 0 | 0 | 0 | 0 | 0 | 0 | [10 empty] | 0 | 0 | 0 | 0
2014-12-29 | 15時 | 15.4173 | 0 | 0 | 0 | 0 | [12 empty] | 28.1097 |  |  | 13.0228 | 13.0305 | [5 empty] | 1.3 | 0 | 0 | 0 | [9 empty] | 0 | 0 | 0 | 0 | 0 | 0 | 0 | 0 |  | 0 | 0 | 0 | 0 | 0 | 0 | 0 | 0 | 0 | 0 | 0 | 0 | 0 | 0 | 0 | 0 | 0 | 0 | 0 | 0 | 0 | 0 | 0 | 0 | 0 | 0 | [10 empty] | 0 | 0 | 0 | 0
2014-12-29 | 16時 | 8.3924 | 0 | 0 | 0 | 0 | [12 empty] | 21.5941 |  |  | 9.9956 | 10.0016 | [5 empty] | 0.85955 | 0 | 0 | 0 | [9 empty] | 0 | 0 | 0 | 0 | 0 | 0 | 0 | 0 |  | 0 | 0 | 0 | 0 | 0 | 0 | 0 | 0 | 0 | 0 | 0 | 0 | 0 | 0 | 0 | 0 | 0 | 0 | 0 | 0 | 0 | 0 | 0 | 0 | 0 | 0 | [10 empty] | 0 | 0 | 0 | 0
2014-12-29 | 17時 | 10.4306 | 0 | 0 | 0 | 9.6685 | [12 empty] | 28.1097 |  |  | 13.0228 | 13.0305 | [5 empty] | 0.8178 | 0 | 0 | 0 | [9 empty] | 0 | 0 | 0 | 0 | 0.77366 | 0 | 0 | 0 |  | 0 | 0 | 0 | 0 | 0 | 0 | 0 | 0 | 0 | 0 | 0 | 0 | 0 | 0 | 0 | 0 | 0 | 0 | 0 | 0 | 0 | 0 | 0 | 0 | 0 | 0 | [10 empty] | 0 | 0 | 0 | 0
2014-12-29 | 18時 | 10.2789 | 0 | 0 | 0 | 0 | [12 empty] | 21.4717 |  |  | 9.9166 | 9.9225 | [5 empty] | 1.0898 | 0 | 0 | 0 | [9 empty] | 0 | 0 | 0 | 0 | 0 | 0 | 0 | 0 |  | 0 | 0 | 0 | 0 | 0 | 0 | 0 | 0 | 0 | 0 | 0 | 0 | 0 | 0 | 0 | 0 | 0 | 0 | 0 | 0 | 0 | 0 | 0 | 0 | 0 | 0 | [10 empty] | 0 | 0 | 0 | 0
2014-12-29 | 19時 | 6.5725 | 0 | 0 | 8.7038 | 0 | [12 empty] | 21.4006 |  |  | 9.8697 | 9.8756 | [5 empty] | 0.68767 | 0 | 0 | 0 | [9 empty] | 0.99139 | 0 | 0 | 0 | 0 | 0 | 0 | 0 |  | 0 | 0 | 0 | 0 | 0 | 0 | 0 | 0 | 0 | 0 | 0 | 0 | 0 | 0 | 0 | 0 | 0 | 0 | 0 | 0 | 0 | 0 | 0 | 0 | 0 | 0 | [10 empty] | 0 | 0 | 0 | 0
2014-12-29 | 20時 | 6.8309 | 0 | 0 | 0 | 6.2362 | [12 empty] | 21.3085 |  |  | 9.8077 | 9.8136 | [5 empty] | 0.71865 | 0 | 0 | 0 | [9 empty] | 0 | 0 | 0 | 0 | 0.64385 | 0 | 0 | 0 |  | 0 | 0 | 0 | 0 | 0 | 0 | 0 | 0 | 0 | 0 | 0 | 0 | 0 | 0 | 0 | 0 | 0 | 0 | 0 | 0 | 0 | 0 | 0 | 0 | 0 | 0 | [10 empty] | 0 | 0 | 0 | 0
2014-12-29 | 21時 | 6.9639 | 0 | 0 | 4.5656 | 2.5806 | [12 empty] | 21.3313 |  |  | 9.8232 | 9.829 | [5 empty] | 0.72995 | 0 | 0 | 0 | [9 empty] | 0.45785 | 0 | 0 | 0 | 0.28276 | 0 | 0 | 0 |  | 0 | 0 | 0 | 0 | 0 | 0 | 0 | 0 | 0 | 0 | 0 | 0 | 0 | 0 | 0 | 0 | 0 | 0 | 0 | 0 | 0 | 0 | 0 | 0 | 0 | 0 | [10 empty] | 0 | 0 | 0 | 0
2014-12-29 | 22時 | 7.1492 | 0 | 0 | 2.6691 | 0 | [12 empty] | 21.2196 |  |  | 9.7464 | 9.7523 | [5 empty] | 0.75592 | 0 | 0 | 0 | [9 empty] | 0.29203 | 0 | 0 | 0 | 0 | 0 | 0 | 0 |  | 0 | 0 | 0 | 0 | 0 | 0 | 0 | 0 | 0 | 0 | 0 | 0 | 0 | 0 | 0 | 0 | 0 | 0 | 0 | 0 | 0 | 0 | 0 | 0 | 0 | 0 | [10 empty] | 0 | 0 | 0 | 0
2014-12-29 | 23時 | 0 | 0 | 0 | 0 | 0 | [12 empty] | 21.1549 |  |  | 9.7009 | 9.7068 | [5 empty] | 0 | 0 | 0 | 0 | [9 empty] | 0 | 0 | 0 | 0 | 0 | 0 | 0 | 0 |  | 0 | 0 | 0 | 0 | 0 | 0 | 0 | 0 | 0 | 0 | 0 | 0 | 0 | 0 | 0 | 0 | 0 | 0 | 0 | 0 | 0 | 0 | 0 | 0 | 0 | 0 | [10 empty] | 0 | 0 | 0 | 0
2014-12-30 | 0時 | 0 | 0 | 0 | 0 | 0 | [12 empty] | 21.0307 |  |  | 9.611 | 9.6168 | [5 empty] | 0 | 0 | 0 | 0 | [9 empty] | 0 | 0 | 0 | 0 | 0 | 0 | 0 | 0 |  | 0 | 0 | 0 | 0 | 0 | 0 | 0 | 0 | 0 | 0 | 0 | 0 | 0 | 0 | 0 | 0 | 0 | 0 | 0 | 0 | 0 | 0 | 0 | 0 | 0 | 0 | [10 empty] | 0 | 0 | 0 | 0
2014-12-30 | 1時 | 0 | 0 | 0 | 0 | 0 | [12 empty] | 21.0509 |  |  | 9.6259 | 9.6317 | [5 empty] | 0 | 0 | 0 | 0 | [9 empty] | 0 | 0 | 0 | 0 | 0 | 0 | 0 | 0 |  | 0 | 0 | 0 | 0 | 0 | 0 | 0 | 0 | 0 | 0 | 0 | 0 | 0 | 0 | 0 | 0 | 0 | 0 | 0 | 0 | 0 | 0 | 0 | 0 | 0 | 0 | [10 empty] | 0 | 0 | 0 | 0
2014-12-30 | 2時 | 0 | 0 | 0 | 0 | 0 | [12 empty] | 21.0919 |  |  | 9.6558 | 9.6616 | [5 empty] | 0 | 0 | 0 | 0 | [9 empty] | 0 | 0 | 0 | 0 | 0 | 0 | 0 | 0 |  | 0 | 0 | 0 | 0 | 0 | 0 | 0 | 0 | 0 | 0 | 0 | 0 | 0 | 0 | 0 | 0 | 0 | 0 | 0 | 0 | 0 | 0 | 0 | 0 | 0 | 0 | [10 empty] | 0 | 0 | 0 | 0
2014-12-30 | 3時 | 0 | 0 | 0 | 0 | 0 | [12 empty] | 21.0713 |  |  | 9.6408 | 9.6466 | [5 empty] | 0 | 0 | 0 | 0 | [9 empty] | 0 | 0 | 0 | 0 | 0 | 0 | 0 | 0 |  | 0 | 0 | 0 | 0 | 0 | 0 | 0 | 0 | 0 | 0 | 0 | 0 | 0 | 0 | 0 | 0 | 0 | 0 | 0 | 0 | 0 | 0 | 0 | 0 | 0 | 0 | [10 empty] | 0 | 0 | 0 | 0
2014-12-30 | 4時 | 0 | 0 | 0 | 0 | 0 | [12 empty] | 21.0713 |  |  | 9.6408 | 9.6466 | [5 empty] | 0 | 0 | 0 | 0 | [9 empty] | 0 | 0 | 0 | 0 | 0 | 0 | 0 | 0 |  | 0 | 0 | 0 | 0 | 0 | 0 | 0 | 0 | 0 | 0 | 0 | 0 | 0 | 0 | 0 | 0 | 0 | 0 | 0 | 0 | 0 | 0 | 0 | 0 | 0 | 0 | [10 empty] | 0 | 0 | 0 | 0
2014-12-30 | 5時 | 0 | 0 | 0 | 0 | 0 | [12 empty] | 21.0307 |  |  | 9.611 | 9.6168 | [5 empty] | 0 | 0 | 0 | 0 | [9 empty] | 0 | 0 | 0 | 0 | 0 | 0 | 0 | 0 |  | 0 | 0 | 0 | 0 | 0 | 0 | 0 | 0 | 0 | 0 | 0 | 0 | 0 | 0 | 0 | 0 | 0 | 0 | 0 | 0 | 0 | 0 | 0 | 0 | 0 | 0 | [10 empty] | 0 | 0 | 0 | 0
2014-12-30 | 6時 | 0 | 0 | 0 | 0 | 0 | [12 empty] | 20.9909 |  |  | 9.5814 | 9.5872 | [5 empty] | 0 | 0 | 0 | 0 | [9 empty] | 0 | 0 | 0 | 0 | 0 | 0 | 0 | 0 |  | 0 | 0 | 0 | 0 | 0 | 0 | 0 | 0 | 0 | 0 | 0 | 0 | 0 | 0 | 0 | 0 | 0 | 0 | 0 | 0 | 0 | 0 | 0 | 0 | 0 | 0 | [10 empty] | 0 | 0 | 0 | 0
2014-12-30 | 7時 | 27.1621 | 0 | 0 | 9.5165 | 0 | [12 empty] | 20.9909 |  |  | 9.5814 | 9.5872 | [5 empty] | 3.6008 | 0 | 0 | 0 | [9 empty] | 1.2061 | 0 | 0 | 0 | 0 | 0 | 0 | 0 |  | 0 | 0 | 0 | 0 | 0 | 0 | 0 | 0 | 0 | 0 | 0 | 0 | 0 | 0 | 0 | 0 | 0 | 0 | 0 | 0 | 0 | 0 | 0 | 0 | 0 | 0 | [10 empty] | 0 | 0 | 0 | 0
2014-12-30 | 8時 | 9.9529 | 0 | 0 | 3.4608 | 8.869 | [12 empty] | 21.0307 |  |  | 9.611 | 9.6168 | [5 empty] | 1.0782 | 0 | 0 | 0 | [9 empty] | 0.36451 | 0 | 0 | 0 | 1.0665 | 0 | 0 | 0 |  | 0 | 0 | 0 | 0 | 0 | 0 | 0 | 0 | 0 | 0 | 0 | 0 | 0 | 0 | 0 | 0 | 0 | 0 | 0 | 0 | 0 | 0 | 0 | 0 | 0 | 0 | [10 empty] | 0 | 0 | 0 | 0
2014-12-30 | 9時 | 7.5357 | 0 | 0 | 2.5559 | 3.0094 | [12 empty] | 21.0713 |  |  | 9.6408 | 9.6466 | [5 empty] | 0.80539 | 0 | 0 | 0 | [9 empty] | 0.28732 | 0 | 0 | 0 | 0.32353 | 0 | 0 | 0 |  | 0 | 0 | 0 | 0 | 0 | 0 | 0 | 0 | 0 | 0 | 0 | 0 | 0 | 0 | 0 | 0 | 0 | 0 | 0 | 0 | 0 | 0 | 0 | 0 | 0 | 0 | [10 empty] | 0 | 0 | 0 | 0
2014-12-30 | 10時 | 6.2063 | 0 | 0 | 2.0487 | 2.1972 | [12 empty] | 21.0509 |  |  | 9.6259 | 9.6317 | [5 empty] | 0.67856 | 0 | 0 | 0 | [9 empty] | 0.25233 | 0 | 0 | 0 | 0.2622 | 0 | 0 | 0 |  | 0 | 0 | 0 | 0 | 0 | 0 | 0 | 0 | 0 | 0 | 0 | 0 | 0 | 0 | 0 | 0 | 0 | 0 | 0 | 0 | 0 | 0 | 0 | 0 | 0 | 0 | [10 empty] | 0 | 0 | 0 | 0
2014-12-30 | 11時 | 7.1765 | 0 | 0 | 0 | 1.9592 | [12 empty] | 21.1762 |  |  | 9.7161 | 9.7219 | [5 empty] | 0.76174 | 0 | 0 | 0 | [9 empty] | 0 | 0 | 0 | 0 | 0.24438 | 0 | 0 | 0 |  | 0 | 0 | 0 | 0 | 0 | 0 | 0 | 0 | 0 | 0 | 0 | 0 | 0 | 0 | 0 | 0 | 0 | 0 | 0 | 0 | 0 | 0 | 0 | 0 | 0 | 0 | [10 empty] | 0 | 0 | 0 | 0
2014-12-30 | 12時 | 6.2285 | 0 | 0 | 0 | 0 | [12 empty] | 21.1978 |  |  | 9.7312 | 9.7371 | [5 empty] | 0.66959 | 0 | 0 | 0 | [9 empty] | 0 | 0 | 0 | 0 | 0 | 0 | 0 | 0 |  | 0 | 0 | 0 | 0 | 0 | 0 | 0 | 0 | 0 | 0 | 0 | 0 | 0 | 0 | 0 | 0 | 0 | 0 | 0 | 0 | 0 | 0 | 0 | 0 | 0 | 0 | [10 empty] | 0 | 0 | 0 | 0
2014-12-30 | 13時 | 0 | 0 | 0 | 0 | 0 | [12 empty] | 21.1337 |  |  | 9.6858 | 9.6917 | [5 empty] | 0 | 0 | 0 | 0 | [9 empty] | 0 | 0 | 0 | 0 | 0 | 0 | 0 | 0 |  | 0 | 0 | 0 | 0 | 0 | 0 | 0 | 0 | 0 | 0 | 0 | 0 | 0 | 0 | 0 | 0 | 0 | 0 | 0 | 0 | 0 | 0 | 0 | 0 | 0 | 0 | [10 empty] | 0 | 0 | 0 | 0
2014-12-30 | 14時 | 0 | 0 | 0 | 0 | 0 | [12 empty] | 21.0107 |  |  | 9.5962 | 9.602 | [5 empty] | 0 | 0 | 0 | 0 | [9 empty] | 0 | 0 | 0 | 0 | 0 | 0 | 0 | 0 |  | 0 | 0 | 0 | 0 | 0 | 0 | 0 | 0 | 0 | 0 | 0 | 0 | 0 | 0 | 0 | 0 | 0 | 0 | 0 | 0 | 0 | 0 | 0 | 0 | 0 | 0 | [10 empty] | 0 | 0 | 0 | 0
2014-12-30 | 15時 | 14.3252 | 0 | 0 | 6.3999 | 0 | [12 empty] | 20.8947 |  |  | 9.5081 | 9.5138 | [5 empty] | 1.7727 | 0 | 0 | 0 | [9 empty] | 0.6977 | 0 | 0 | 0 | 0 | 0 | 0 | 0 |  | 0 | 0 | 0 | 0 | 0 | 0 | 0 | 0 | 0 | 0 | 0 | 0 | 0 | 0 | 0 | 0 | 0 | 0 | 0 | 0 | 0 | 0 | 0 | 0 | 0 | 0 | [10 empty] | 0 | 0 | 0 | 0
2014-12-30 | 16時 | 11.4242 | 0 | 0 | 3.2711 | 0 | [12 empty] | 20.8393 |  |  | 9.4646 | 9.4703 | [5 empty] | 1.2895 | 0 | 0 | 0 | [9 empty] | 0.35478 | 0 | 0 | 0 | 0 | 0 | 0 | 0 |  | 0 | 0 | 0 | 0 | 0 | 0 | 0 | 0 | 0 | 0 | 0 | 0 | 0 | 0 | 0 | 0 | 0 | 0 | 0 | 0 | 0 | 0 | 0 | 0 | 0 | 0 | [10 empty] | 0 | 0 | 0 | 0
2014-12-30 | 17時 | 11.354 | 0 | 0 | 3.2975 | 0 | [12 empty] | 20.7508 |  |  | 9.393 | 9.3987 | [5 empty] | 1.2869 | 0 | 0 | 0 | [9 empty] | 0.36094 | 0 | 0 | 0 | 0 | 0 | 0 | 0 |  | 0 | 0 | 0 | 0 | 0 | 0 | 0 | 0 | 0 | 0 | 0 | 0 | 0 | 0 | 0 | 0 | 0 | 0 | 0 | 0 | 0 | 0 | 0 | 0 | 0 | 0 | [10 empty] | 0 | 0 | 0 | 0
2014-12-30 | 18時 | 7.2719 | 0 | 0 | 0 | 0 | [12 empty] | 20.6511 |  |  | 9.3084 | 9.3141 | [5 empty] | 0.8152 | 0 | 0 | 0 | [9 empty] | 0 | 0 | 0 | 0 | 0 | 0 | 0 | 0 |  | 0 | 0 | 0 | 0 | 0 | 0 | 0 | 0 | 0 | 0 | 0 | 0 | 0 | 0 | 0 | 0 | 0 | 0 | 0 | 0 | 0 | 0 | 0 | 0 | 0 | 0 | [10 empty] | 0 | 0 | 0 | 0
2014-12-30 | 19時 | 7.4504 | 0 | 0 | 4.8104 | 7.6093 | [12 empty] | 26.7989 |  |  | 12.0707 | 12.0781 | [5 empty] | 0.67159 | 0 | 0 | 0 | [9 empty] | 0.40629 | 0 | 0 | 0 | 0.65286 | 0 | 0 | 0 |  | 0 | 0 | 0 | 0 | 0 | 0 | 0 | 0 | 0 | 0 | 0 | 0 | 0 | 0 | 0 | 0 | 0 | 0 | 0 | 0 | 0 | 0 | 0 | 0 | 0 | 0 | [10 empty] | 0 | 0 | 0 | 0
2014-12-30 | 20時 | 7.4064 | 0 | 0 | 3.0798 | 2.9267 | [12 empty] | 26.7583 |  |  | 12.0346 | 12.042 | [5 empty] | 0.67164 | 0 | 0 | 0 | [9 empty] | 0.28663 | 0 | 0 | 0 | 0.27772 | 0 | 0 | 0 |  | 0 | 0 | 0 | 0 | 0 | 0 | 0 | 0 | 0 | 0 | 0 | 0 | 0 | 0 | 0 | 0 | 0 | 0 | 0 | 0 | 0 | 0 | 0 | 0 | 0 | 0 | [10 empty] | 0 | 0 | 0 | 0
2014-12-30 | 21時 | 7.6634 | 0 | 0 | 2.514 | 2.4767 | [12 empty] | 20.6352 |  |  | 9.2944 | 9.3001 | [5 empty] | 0.85589 | 0 | 0 | 0 | [9 empty] | 0.29688 | 0 | 0 | 0 | 0.29397 | 0 | 0 | 0 |  | 0 | 0 | 0 | 0 | 0 | 0 | 0 | 0 | 0 | 0 | 0 | 0 | 0 | 0 | 0 | 0 | 0 | 0 | 0 | 0 | 0 | 0 | 0 | 0 | 0 | 0 | [10 empty] | 0 | 0 | 0 | 0
2014-12-30 | 22時 | 0 | 0 | 0 | 0 | 0 | [12 empty] | 26.9716 |  |  | 12.2171 | 12.2246 | [5 empty] | 0 | 0 | 0 | 0 | [9 empty] | 0 | 0 | 0 | 0 | 0 | 0 | 0 | 0 |  | 0 | 0 | 0 | 0 | 0 | 0 | 0 | 0 | 0 | 0 | 0 | 0 | 0 | 0 | 0 | 0 | 0 | 0 | 0 | 0 | 0 | 0 | 0 | 0 | 0 | 0 | [10 empty] | 0 | 0 | 0 | 0
2014-12-30 | 23時 | 0 | 0 | 0 | 0 | 0 | [12 empty] | 27.0405 |  |  | 12.273 | 12.2804 | [5 empty] | 0 | 0 | 0 | 0 | [9 empty] | 0 | 0 | 0 | 0 | 0 | 0 | 0 | 0 |  | 0 | 0 | 0 | 0 | 0 | 0 | 0 | 0 | 0 | 0 | 0 | 0 | 0 | 0 | 0 | 0 | 0 | 0 | 0 | 0 | 0 | 0 | 0 | 0 | 0 | 0 | [10 empty] | 0 | 0 | 0 | 0
2014-12-31 | 0時 | 0 | 0 | 0 | 0 | 0 | [12 empty] | 27.1359 |  |  | 12.3481 | 12.3556 | [5 empty] | 0 | 0 | 0 | 0 | [9 empty] | 0 | 0 | 0 | 0 | 0 | 0 | 0 | 0 |  | 0 | 0 | 0 | 0 | 0 | 0 | 0 | 0 | 0 | 0 | 0 | 0 | 0 | 0 | 0 | 0 | 0 | 0 | 0 | 0 | 0 | 0 | 0 | 0 | 0 | 0 | [10 empty] | 0 | 0 | 0 | 0
2014-12-31 | 1時 | 0 | 0 | 0 | 0 | 0 | [12 empty] | 20.9518 |  |  | 9.5519 | 9.5577 | [5 empty] | 0 | 0 | 0 | 0 | [9 empty] | 0 | 0 | 0 | 0 | 0 | 0 | 0 | 0 |  | 0 | 0 | 0 | 0 | 0 | 0 | 0 | 0 | 0 | 0 | 0 | 0 | 0 | 0 | 0 | 0 | 0 | 0 | 0 | 0 | 0 | 0 | 0 | 0 | 0 | 0 | [10 empty] | 0 | 0 | 0 | 0
2014-12-31 | 2時 | 0 | 0 | 0 | 0 | 0 | [12 empty] | 27.4191 |  |  | 12.5595 | 12.567 | [5 empty] | 0 | 0 | 0 | 0 | [9 empty] | 0 | 0 | 0 | 0 | 0 | 0 | 0 | 0 |  | 0 | 0 | 0 | 0 | 0 | 0 | 0 | 0 | 0 | 0 | 0 | 0 | 0 | 0 | 0 | 0 | 0 | 0 | 0 | 0 | 0 | 0 | 0 | 0 | 0 | 0 | [10 empty] | 0 | 0 | 0 | 0
2014-12-31 | 3時 | 0 | 0 | 0 | 0 | 0 | [12 empty] | 27.5296 |  |  | 12.638 | 12.6455 | [5 empty] | 0 | 0 | 0 | 0 | [9 empty] | 0 | 0 | 0 | 0 | 0 | 0 | 0 | 0 |  | 0 | 0 | 0 | 0 | 0 | 0 | 0 | 0 | 0 | 0 | 0 | 0 | 0 | 0 | 0 | 0 | 0 | 0 | 0 | 0 | 0 | 0 | 0 | 0 | 0 | 0 | [10 empty] | 0 | 0 | 0 | 0
2014-12-31 | 4時 | 0 | 0 | 0 | 0 | 0 | [12 empty] | 27.4463 |  |  | 12.579 | 12.5866 | [5 empty] | 0 | 0 | 0 | 0 | [9 empty] | 0 | 0 | 0 | 0 | 0 | 0 | 0 | 0 |  | 0 | 0 | 0 | 0 | 0 | 0 | 0 | 0 | 0 | 0 | 0 | 0 | 0 | 0 | 0 | 0 | 0 | 0 | 0 | 0 | 0 | 0 | 0 | 0 | 0 | 0 | [10 empty] | 0 | 0 | 0 | 0
2014-12-31 | 5時 | 0 | 0 | 0 | 0 | 0 | [12 empty] | 27.5864 |  |  | 12.6775 | 12.6851 | [5 empty] | 0 | 0 | 0 | 0 | [9 empty] | 0 | 0 | 0 | 0 | 0 | 0 | 0 | 0 |  | 0 | 0 | 0 | 0 | 0 | 0 | 0 | 0 | 0 | 0 | 0 | 0 | 0 | 0 | 0 | 0 | 0 | 0 | 0 | 0 | 0 | 0 | 0 | 0 | 0 | 0 | [10 empty] | 0 | 0 | 0 | 0
2014-12-31 | 6時 | 0 | 0 | 0 | 0 | 0 | [12 empty] | 27.7628 |  |  | 12.7976 | 12.8052 | [5 empty] | 0 | 0 | 0 | 0 | [9 empty] | 0 | 0 | 0 | 0 | 0 | 0 | 0 | 0 |  | 0 | 0 | 0 | 0 | 0 | 0 | 0 | 0 | 0 | 0 | 0 | 0 | 0 | 0 | 0 | 0 | 0 | 0 | 0 | 0 | 0 | 0 | 0 | 0 | 0 | 0 | [10 empty] | 0 | 0 | 0 | 0
2014-12-31 | 7時 | 28.3553 | 0 | 0 | 9.9189 | 0 | [12 empty] | 21.0307 |  |  | 9.611 | 9.6168 | [5 empty] | 3.6035 | 0 | 0 | 0 | [9 empty] | 1.2208 | 0 | 0 | 0 | 0 | 0 | 0 | 0 |  | 0 | 0 | 0 | 0 | 0 | 0 | 0 | 0 | 0 | 0 | 0 | 0 | 0 | 0 | 0 | 0 | 0 | 0 | 0 | 0 | 0 | 0 | 0 | 0 | 0 | 0 | [10 empty] | 0 | 0 | 0 | 0
2014-12-31 | 8時 | 10.2693 | 0 | 0 | 3.5625 | 9.1364 | [12 empty] | 21.0713 |  |  | 9.6408 | 9.6466 | [5 empty] | 1.1151 | 0 | 0 | 0 | [9 empty] | 0.37225 | 0 | 0 | 0 | 1.1134 | 0 | 0 | 0 |  | 0 | 0 | 0 | 0 | 0 | 0 | 0 | 0 | 0 | 0 | 0 | 0 | 0 | 0 | 0 | 0 | 0 | 0 | 0 | 0 | 0 | 0 | 0 | 0 | 0 | 0 | [10 empty] | 0 | 0 | 0 | 0
2014-12-31 | 9時 | 7.4606 | 0 | 0 | 2.5156 | 2.9579 | [12 empty] | 21.1978 |  |  | 9.7312 | 9.7371 | [5 empty] | 0.78845 | 0 | 0 | 0 | [9 empty] | 0.28114 | 0 | 0 | 0 | 0.31538 | 0 | 0 | 0 |  | 0 | 0 | 0 | 0 | 0 | 0 | 0 | 0 | 0 | 0 | 0 | 0 | 0 | 0 | 0 | 0 | 0 | 0 | 0 | 0 | 0 | 0 | 0 | 0 | 0 | 0 | [10 empty] | 0 | 0 | 0 | 0
2014-12-31 | 10時 | 6.081 | 0 | 0 | 2 | 2.1337 | [12 empty] | 21.2637 |  |  | 9.777 | 9.7829 | [5 empty] | 0.65124 | 0 | 0 | 0 | [9 empty] | 0.24515 | 0 | 0 | 0 | 0.25358 | 0 | 0 | 0 |  | 0 | 0 | 0 | 0 | 0 | 0 | 0 | 0 | 0 | 0 | 0 | 0 | 0 | 0 | 0 | 0 | 0 | 0 | 0 | 0 | 0 | 0 | 0 | 0 | 0 | 0 | [10 empty] | 0 | 0 | 0 | 0
2014-12-31 | 11時 | 6.8161 | 0 | 0 | 0 | 1.8395 | [12 empty] | 21.4241 |  |  | 9.8853 | 9.8912 | [5 empty] | 0.70937 | 0 | 0 | 0 | [9 empty] | 0 | 0 | 0 | 0 | 0.23317 | 0 | 0 | 0 |  | 0 | 0 | 0 | 0 | 0 | 0 | 0 | 0 | 0 | 0 | 0 | 0 | 0 | 0 | 0 | 0 | 0 | 0 | 0 | 0 | 0 | 0 | 0 | 0 | 0 | 0 | [10 empty] | 0 | 0 | 0 | 0
2014-12-31 | 12時 | 5.6709 | 0 | 0 | 0 | 0 | [12 empty] | 27.98 |  |  | 12.9401 | 12.9478 | [5 empty] | 0.48183 | 0 | 0 | 0 | [9 empty] | 0 | 0 | 0 | 0 | 0 | 0 | 0 | 0 |  | 0 | 0 | 0 | 0 | 0 | 0 | 0 | 0 | 0 | 0 | 0 | 0 | 0 | 0 | 0 | 0 | 0 | 0 | 0 | 0 | 0 | 0 | 0 | 0 | 0 | 0 | [10 empty] | 0 | 0 | 0 | 0
2014-12-31 | 13時 | 0 | 0 | 0 | 0 | 0 | [12 empty] | 21.3773 |  |  | 9.8541 | 9.86 | [5 empty] | 0 | 0 | 0 | 0 | [9 empty] | 0 | 0 | 0 | 0 | 0 | 0 | 0 | 0 |  | 0 | 0 | 0 | 0 | 0 | 0 | 0 | 0 | 0 | 0 | 0 | 0 | 0 | 0 | 0 | 0 | 0 | 0 | 0 | 0 | 0 | 0 | 0 | 0 | 0 | 0 | [10 empty] | 0 | 0 | 0 | 0
2014-12-31 | 14時 | 0 | 0 | 0 | 0 | 0 | [12 empty] | 21.3085 |  |  | 9.8077 | 9.8136 | [5 empty] | 0 | 0 | 0 | 0 | [9 empty] | 0 | 0 | 0 | 0 | 0 | 0 | 0 | 0 |  | 0 | 0 | 0 | 0 | 0 | 0 | 0 | 0 | 0 | 0 | 0 | 0 | 0 | 0 | 0 | 0 | 0 | 0 | 0 | 0 | 0 | 0 | 0 | 0 | 0 | 0 | [10 empty] | 0 | 0 | 0 | 0
2014-12-31 | 15時 | 12.4607 | 0 | 0 | 5.4877 | 0 | [12 empty] | 21.2415 |  |  | 9.7617 | 9.7676 | [5 empty] | 1.4162 | 0 | 0 | 0 | [9 empty] | 0.56116 | 0 | 0 | 0 | 0 | 0 | 0 | 0 |  | 0 | 0 | 0 | 0 | 0 | 0 | 0 | 0 | 0 | 0 | 0 | 0 | 0 | 0 | 0 | 0 | 0 | 0 | 0 | 0 | 0 | 0 | 0 | 0 | 0 | 0 | [10 empty] | 0 | 0 | 0 | 0
2014-12-31 | 16時 | 10.2182 | 0 | 0 | 2.8851 | 0 | [12 empty] | 21.1978 |  |  | 9.7312 | 9.7371 | [5 empty] | 1.0997 | 0 | 0 | 0 | [9 empty] | 0.30945 | 0 | 0 | 0 | 0 | 0 | 0 | 0 |  | 0 | 0 | 0 | 0 | 0 | 0 | 0 | 0 | 0 | 0 | 0 | 0 | 0 | 0 | 0 | 0 | 0 | 0 | 0 | 0 | 0 | 0 | 0 | 0 | 0 | 0 | [10 empty] | 0 | 0 | 0 | 0
2014-12-31 | 17時 | 10.0595 | 0 | 0 | 2.9272 | 0 | [12 empty] | 21.1978 |  |  | 9.7312 | 9.7371 | [5 empty] | 1.0796 | 0 | 0 | 0 | [9 empty] | 0.31283 | 0 | 0 | 0 | 0 | 0 | 0 | 0 |  | 0 | 0 | 0 | 0 | 0 | 0 | 0 | 0 | 0 | 0 | 0 | 0 | 0 | 0 | 0 | 0 | 0 | 0 | 0 | 0 | 0 | 0 | 0 | 0 | 0 | 0 | [10 empty] | 0 | 0 | 0 | 0
2014-12-31 | 18時 | 6.3214 | 0 | 0 | 0 | 0 | [12 empty] | 21.1978 |  |  | 9.7312 | 9.7371 | [5 empty] | 0.67824 | 0 | 0 | 0 | [9 empty] | 0 | 0 | 0 | 0 | 0 | 0 | 0 | 0 |  | 0 | 0 | 0 | 0 | 0 | 0 | 0 | 0 | 0 | 0 | 0 | 0 | 0 | 0 | 0 | 0 | 0 | 0 | 0 | 0 | 0 | 0 | 0 | 0 | 0 | 0 | [10 empty] | 0 | 0 | 0 | 0
2014-12-31 | 19時 | 6.5608 | 0 | 0 | 4.2291 | 6.7187 | [12 empty] | 21.1127 |  |  | 9.6708 | 9.6766 | [5 empty] | 0.70704 | 0 | 0 | 0 | [9 empty] | 0.43466 | 0 | 0 | 0 | 0.72001 | 0 | 0 | 0 |  | 0 | 0 | 0 | 0 | 0 | 0 | 0 | 0 | 0 | 0 | 0 | 0 | 0 | 0 | 0 | 0 | 0 | 0 | 0 | 0 | 0 | 0 | 0 | 0 | 0 | 0 | [10 empty] | 0 | 0 | 0 | 0
2014-12-31 | 20時 | 6.4476 | 0 | 0 | 2.6929 | 2.5185 | [12 empty] | 21.1549 |  |  | 9.7009 | 9.7068 | [5 empty] | 0.69322 | 0 | 0 | 0 | [9 empty] | 0.29554 | 0 | 0 | 0 | 0.28248 | 0 | 0 | 0 |  | 0 | 0 | 0 | 0 | 0 | 0 | 0 | 0 | 0 | 0 | 0 | 0 | 0 | 0 | 0 | 0 | 0 | 0 | 0 | 0 | 0 | 0 | 0 | 0 | 0 | 0 | [10 empty] | 0 | 0 | 0 | 0
2014-12-31 | 21時 | 6.7911 | 0 | 0 | 2.1765 | 2.1465 | [12 empty] | 21.0713 |  |  | 9.6408 | 9.6466 | [5 empty] | 0.73214 | 0 | 0 | 0 | [9 empty] | 0.26028 | 0 | 0 | 0 | 0.25836 | 0 | 0 | 0 |  | 0 | 0 | 0 | 0 | 0 | 0 | 0 | 0 | 0 | 0 | 0 | 0 | 0 | 0 | 0 | 0 | 0 | 0 | 0 | 0 | 0 | 0 | 0 | 0 | 0 | 0 | [10 empty] | 0 | 0 | 0 | 0
2014-12-31 | 22時 | 0 | 0 | 0 | 0 | 0 | [12 empty] | 20.9909 |  |  | 9.5814 | 9.5872 | [5 empty] | 0 | 0 | 0 | 0 | [9 empty] | 0 | 0 | 0 | 0 | 0 | 0 | 0 | 0 |  | 0 | 0 | 0 | 0 | 0 | 0 | 0 | 0 | 0 | 0 | 0 | 0 | 0 | 0 | 0 | 0 | 0 | 0 | 0 | 0 | 0 | 0 | 0 | 0 | 0 | 0 | [10 empty] | 0 | 0 | 0 | 0
2014-12-31 | 23時 | 0 | 0 | 0 | 0 | 0 | [12 empty] | 27.3126 |  |  | 12.4819 | 12.4894 | [5 empty] | 0 | 0 | 0 | 0 | [9 empty] | 0 | 0 | 0 | 0 | 0 | 0 | 0 | 0 |  | 0 | 0 | 0 | 0 | 0 | 0 | 0 | 0 | 0 | 0 | 0 | 0 | 0 | 0 | 0 | 0 | 0 | 0 | 0 | 0 | 0 | 0 | 0 | 0 | 0 | 0 | [10 empty] | 0 | 0 | 0 | 0

## 計算過程
見出し１ |  | 暖房設備 | [35 empty] | 冷房設備
見出し２ |  | 住戸全体を連続的に暖房する方式 |  |  | 居室のみを暖房する方式 | [13 empty] | 住戸全体を連続的に暖房する方式 |  |  |  | 居室のみを暖房する方式でかつ主たる居室とその他の居室ともに温水暖房を設置する場合 |  |  |  |  | 居室のみを暖房する方式でかつ主たる居室とその他の居室ともに温水暖房を設置する場合に該当しない場合 | [9 empty] | 住戸全体を連続的に冷房する方式 | [5 empty] | 居室のみを冷房する方式 | [27 empty] | 住戸全体を連続的に冷房する方式 |  |  |  | 居室のみを冷房する方式
見出し３ |  | 処理暖房負荷 | 未処理暖房負荷 | 暖房負荷 | 主たる居室 |  | その他の居室 |  | 処理暖房負荷 |  |  |  |  | 未処理暖房負荷 |  |  |  |  | 消費電力量 | ガス消費量 | 灯油消費量 | その他の燃料によるエネルギー消費量 | 消費電力量 | ガス消費量 | 灯油消費量 | その他の燃料によるエネルギー消費量 | 温水暖房 | 主たる居室 |  |  |  |  | その他の居室 |  |  |  |  | 処理冷房顕熱負荷 | 未処理冷房顕熱負荷 | 処理冷房潜熱負荷 | 未処理冷房潜熱負荷 | 冷房顕熱負荷 | 冷房潜熱負荷 | 主たる居室 |  |  |  | その他の居室 |  |  |  | 処理冷房顕熱負荷 |  |  |  |  | 未処理冷房顕熱負荷 |  |  |  |  | 処理冷房潜熱負荷 |  |  |  |  | 未処理冷房潜熱負荷 |  |  |  |  | 消費電力量 | ガス消費量 | 灯油消費量 | その他の燃料によるエネルギー消費量 | 主たる居室 |  |  |  | その他の居室
見出し４ |  |  |  |  | 処理暖房負荷 | 未処理暖房負荷 | 処理暖房負荷 | 未処理暖房負荷 | 暖房区画1 | 暖房区画2 | 暖房区画3 | 暖房区画4 | 暖房区画5 | 暖房区画1 | 暖房区画2 | 暖房区画3 | 暖房区画4 | 暖房区画5 | [8 empty] | 熱負荷 | 消費電力量 | ガス消費量 | 灯油消費量 | その他の燃料によるエネルギー消費量 | 温水暖房負荷 | 消費電力量 | ガス消費量 | 灯油消費量 | その他の燃料によるエネルギー消費量 | 温水暖房負荷 | [6 empty] | 処理冷房顕熱負荷 | 処理冷房潜熱負荷 | 未処理冷房顕熱負荷 | 未処理冷房潜熱負荷 | 処理冷房顕熱負荷 | 処理冷房潜熱負荷 | 未処理冷房顕熱負荷 | 未処理冷房潜熱負荷 | 暖冷房区画1 | 暖冷房区画2 | 暖冷房区画3 | 暖冷房区画4 | 暖冷房区画5 | 暖冷房区画1 | 暖冷房区画2 | 暖冷房区画3 | 暖冷房区画4 | 暖冷房区画5 | 暖冷房区画1 | 暖冷房区画2 | 暖冷房区画3 | 暖冷房区画4 | 暖冷房区画5 | 暖冷房区画1 | 暖冷房区画2 | 暖冷房区画3 | 暖冷房区画4 | 暖冷房区画5 |  |  |  |  | 消費電力量 | ガス消費量 | 灯油消費量 | その他の燃料によるエネルギー消費量 | 消費電力量 | ガス消費量 | 灯油消費量 | その他の燃料によるエネルギー消費量
式番号 |  | （1a）（2a） | （1b）（2b） | （３） | （4a） | （4b） | （5a） | （5b） | （6a）（7a） | （6a）（7a） | （6a）（7a） | （6a）（7a） | （6a）（7a） | （6b）（7b） | （6b）（7b） | （6b）（7b） | （6b）（7b） | （6b）（7b） | 6.2.1 | 6.2.1 | 6.2.1 | 6.2.1 | 6.2.2 | 6.2.2 | 6.2.2 | 6.2.2 | 6.3.1 | (8a) | (8b) | (8c) | (8d) | 6.3.2 1) | (9a) | (9b) | (9c) | (9d) | 6.3.2 2) | (10a)(11a) | (10b)(11b) | (12a)(13a) | (12b)(13b) | (14a) | (14b) | (15a) | (15b) | (15c) | (15d) | (16a) | (16b) | (16c) | (16d) | (17a)(18a) | (17a)(18a) | (17a)(18a) | (17a)(18a) | (17a)(18a) | (17b)(18b) | (17b)(18b) | (17b)(18b) | (17b)(18b) | (17b)(18b) | (19a)(20a) | (19a)(20a) | (19a)(20a) | (19a)(20a) | (19a)(20a) | (19b)(20b) | (19b)(20b) | (19b)(20b) | (19b)(20b) | (19b)(20b) | 7.2.1 | 7.2.1 | 7.2.1 | 7.2.1 | (21a) | (21b) | (21c) | (21d) | (22a) | (22b) | (22c) | (22d)
記号 |  | Q_(T,H,A) | Q_(UT,H,A) | L_(H,A) | Q_(T,H,MR) | Q_(UT,H,MR) | Q_(T,H,OR) | Q_(UT,H,OR) | Q_(T,H,1) | Q_(T,H,2) | Q_(T,H,3) | Q_(T,H,4) | Q_(T,H,5) | Q_(UT,H,1) | Q_(UT,H,2) | Q_(UT,H,3) | Q_(UT,H,4) | Q_(UT,H,5) | E_(E,H,A) | E_(G,H,A) | E_(K,H,A) | E_(M,H,A) | E_(E,H,MROR) | E_(G,H,MROR) | E_(K,H,MROR) | E_(M,H,MROR) | L_(HWH,d,t) | E_(E,H,MR) | E_(G,H,MR) | E_(K,H,MR) | E_(M,H,MR) | L_(HWH,d,t) | E_(E,H,OR) | E_(G,H,OR) | E_(K,H,OR) | E_(M,H,OR) | L_(HWH,d,t) | Q_(T,CS,A) | Q_(UT,CS,A) | Q_(T,CL,A) | Q_(UT,CL,A) | L_(CS,A) | L_(CL,A) | Q_(T,CS,MR) | Q_(T,CL,MR) | Q_(UT,CS,MR) | Q_(UT,CL,MR) | Q_(T,CS,OR) | Q_(T,CL,OR) | Q_(UT,CS,OR) | Q_(UT,CL,OR) | Q_(T,CS,1) | Q_(T,CS,2) | Q_(T,CS,3) | Q_(T,CS,4) | Q_(T,CS,5) | Q_(UT,CS,1) | Q_(UT,CS,2) | Q_(UT,CS,3) | Q_(UT,CS,4) | Q_(UT,CS,5) | Q_(T,CL,1) | Q_(T,CL,2) | Q_(T,CL,3) | Q_(T,CL,4) | Q_(T,CL,5) | Q_(UT,CL,1) | Q_(UT,CL,2) | Q_(UT,CL,3) | Q_(UT,CL,4) | Q_(UT,CL,5) | E_(E,C,A) | E_(G,C,A) | E_(K,C,A) | E_(M,C,A) | E_(E,C,MR) | E_(G,C,MR) | E_(K,C,MR) | E_(M,C,MR) | E_(E,C,OR) | E_(G,C,OR) | E_(K,C,OR) | E_(M,C,OR)
単位 |  | MJ/h | MJ/h | MJ/h | MJ/h | MJ/h | MJ/h | MJ/h | MJ/h | MJ/h | MJ/h | MJ/h | MJ/h | MJ/h | MJ/h | MJ/h | MJ/h | MJ/h | kWh/h | MJ/h | MJ/h | MJ/h | kWh/h | MJ/h | MJ/h | MJ/h | MJ/h | kWh/h | MJ/h | MJ/h | MJ/h | MJ/h | kWh/h | MJ/h | MJ/h | MJ/h | MJ/h | MJ/h | MJ/h | MJ/h | MJ/h | MJ/h | MJ/h | MJ/h | MJ/h | MJ/h | MJ/h | MJ/h | MJ/h | MJ/h | MJ/h | MJ/h | MJ/h | MJ/h | MJ/h | MJ/h | MJ/h | MJ/h | MJ/h | MJ/h | MJ/h | MJ/h | MJ/h | MJ/h | MJ/h | MJ/h | MJ/h | MJ/h | MJ/h | MJ/h | MJ/h | kWh/h | MJ/h | MJ/h | MJ/h | kWh/h | MJ/h | MJ/h | MJ/h | kWh/h | MJ/h | MJ/h | MJ/h
2014-01-01 | 0時 | 0 | 0 | 0 | 0 | 0 | 0 | 0 | 0 | 0 | 0 | 0 | 0 | 0 | 0 | 0 | 0 | 0 | 0 | 0 | 0 | 0 | 0 | 0 | 0 | 0 | 0 | 0 | 0 | 0 | 0 | 0 | 0 | 0 | 0 | 0 | 0 | 0 | 0 | 0 | 0 | 0 | 0 | 0 | 0 | 0 | 0 | 0 | 0 | 0 | 0 | 0 | 0 | 0 | 0 | 0 | 0 | 0 | 0 | 0 | 0 | 0 | 0 | 0 | 0 | 0 | 0 | 0 | 0 | 0 | 0 | 0 | 0 | 0 | 0 | 0 | 0 | 0 | 0 | 0 | 0 | 0 | 0
2014-01-01 | 1時 | 0 | 0 | 0 | 0 | 0 | 0 | 0 | 0 | 0 | 0 | 0 | 0 | 0 | 0 | 0 | 0 | 0 | 0 | 0 | 0 | 0 | 0 | 0 | 0 | 0 | 0 | 0 | 0 | 0 | 0 | 0 | 0 | 0 | 0 | 0 | 0 | 0 | 0 | 0 | 0 | 0 | 0 | 0 | 0 | 0 | 0 | 0 | 0 | 0 | 0 | 0 | 0 | 0 | 0 | 0 | 0 | 0 | 0 | 0 | 0 | 0 | 0 | 0 | 0 | 0 | 0 | 0 | 0 | 0 | 0 | 0 | 0 | 0 | 0 | 0 | 0 | 0 | 0 | 0 | 0 | 0 | 0
2014-01-01 | 2時 | 0 | 0 | 0 | 0 | 0 | 0 | 0 | 0 | 0 | 0 | 0 | 0 | 0 | 0 | 0 | 0 | 0 | 0 | 0 | 0 | 0 | 0 | 0 | 0 | 0 | 0 | 0 | 0 | 0 | 0 | 0 | 0 | 0 | 0 | 0 | 0 | 0 | 0 | 0 | 0 | 0 | 0 | 0 | 0 | 0 | 0 | 0 | 0 | 0 | 0 | 0 | 0 | 0 | 0 | 0 | 0 | 0 | 0 | 0 | 0 | 0 | 0 | 0 | 0 | 0 | 0 | 0 | 0 | 0 | 0 | 0 | 0 | 0 | 0 | 0 | 0 | 0 | 0 | 0 | 0 | 0 | 0
2014-01-01 | 3時 | 0 | 0 | 0 | 0 | 0 | 0 | 0 | 0 | 0 | 0 | 0 | 0 | 0 | 0 | 0 | 0 | 0 | 0 | 0 | 0 | 0 | 0 | 0 | 0 | 0 | 0 | 0 | 0 | 0 | 0 | 0 | 0 | 0 | 0 | 0 | 0 | 0 | 0 | 0 | 0 | 0 | 0 | 0 | 0 | 0 | 0 | 0 | 0 | 0 | 0 | 0 | 0 | 0 | 0 | 0 | 0 | 0 | 0 | 0 | 0 | 0 | 0 | 0 | 0 | 0 | 0 | 0 | 0 | 0 | 0 | 0 | 0 | 0 | 0 | 0 | 0 | 0 | 0 | 0 | 0 | 0 | 0
2014-01-01 | 4時 | 0 | 0 | 0 | 0 | 0 | 0 | 0 | 0 | 0 | 0 | 0 | 0 | 0 | 0 | 0 | 0 | 0 | 0 | 0 | 0 | 0 | 0 | 0 | 0 | 0 | 0 | 0 | 0 | 0 | 0 | 0 | 0 | 0 | 0 | 0 | 0 | 0 | 0 | 0 | 0 | 0 | 0 | 0 | 0 | 0 | 0 | 0 | 0 | 0 | 0 | 0 | 0 | 0 | 0 | 0 | 0 | 0 | 0 | 0 | 0 | 0 | 0 | 0 | 0 | 0 | 0 | 0 | 0 | 0 | 0 | 0 | 0 | 0 | 0 | 0 | 0 | 0 | 0 | 0 | 0 | 0 | 0
2014-01-01 | 5時 | 0 | 0 | 0 | 0 | 0 | 0 | 0 | 0 | 0 | 0 | 0 | 0 | 0 | 0 | 0 | 0 | 0 | 0 | 0 | 0 | 0 | 0 | 0 | 0 | 0 | 0 | 0 | 0 | 0 | 0 | 0 | 0 | 0 | 0 | 0 | 0 | 0 | 0 | 0 | 0 | 0 | 0 | 0 | 0 | 0 | 0 | 0 | 0 | 0 | 0 | 0 | 0 | 0 | 0 | 0 | 0 | 0 | 0 | 0 | 0 | 0 | 0 | 0 | 0 | 0 | 0 | 0 | 0 | 0 | 0 | 0 | 0 | 0 | 0 | 0 | 0 | 0 | 0 | 0 | 0 | 0 | 0
2014-01-01 | 6時 | 0 | 0 | 0 | 0 | 0 | 0 | 0 | 0 | 0 | 0 | 0 | 0 | 0 | 0 | 0 | 0 | 0 | 0 | 0 | 0 | 0 | 0 | 0 | 0 | 0 | 0 | 0 | 0 | 0 | 0 | 0 | 0 | 0 | 0 | 0 | 0 | 0 | 0 | 0 | 0 | 0 | 0 | 0 | 0 | 0 | 0 | 0 | 0 | 0 | 0 | 0 | 0 | 0 | 0 | 0 | 0 | 0 | 0 | 0 | 0 | 0 | 0 | 0 | 0 | 0 | 0 | 0 | 0 | 0 | 0 | 0 | 0 | 0 | 0 | 0 | 0 | 0 | 0 | 0 | 0 | 0 | 0
2014-01-01 | 7時 | 0 | 38.7538 | 38.7538 | 26.9269 | 1.7036 | 10.1232 | 0 | 26.9269 | 0 | 0 | 10.1232 | 0 | 1.7036 | 0 | 0 | 0 | 0 | 0 | 0 | 0 | 0 | 0 | 0 | 0 | 0 | 0 | 3.5866 | 0 | 0 | 0 | 0 | 0.91715 | 0 | 0 | 0 | 0 | 0 | 0 | 0 | 0 | 0 | 0 | 0 | 0 | 0 | 0 | 0 | 0 | 0 | 0 | 0 | 0 | 0 | 0 | 0 | 0 | 0 | 0 | 0 | 0 | 0 | 0 | 0 | 0 | 0 | 0 | 0 | 0 | 0 | 0 | 0 | 0 | 0 | 0 | 0 | 0 | 0 | 0 | 0 | 0 | 0 | 0
2014-01-01 | 8時 | 0 | 23.4083 | 23.4083 | 10.3451 | 0 | 13.0631 | 0 | 10.3451 | 0 | 0 | 3.6617 | 9.4015 | 0 | 0 | 0 | 0 | 0 | 0 | 0 | 0 | 0 | 0 | 0 | 0 | 0 | 0 | 0.87904 | 0 | 0 | 0 | 0 | 1.1522 | 0 | 0 | 0 | 0 | 0 | 0 | 0 | 0 | 0 | 0 | 0 | 0 | 0 | 0 | 0 | 0 | 0 | 0 | 0 | 0 | 0 | 0 | 0 | 0 | 0 | 0 | 0 | 0 | 0 | 0 | 0 | 0 | 0 | 0 | 0 | 0 | 0 | 0 | 0 | 0 | 0 | 0 | 0 | 0 | 0 | 0 | 0 | 0 | 0 | 0
2014-01-01 | 9時 | 0 | 13.5677 | 13.5677 | 7.7382 | 0 | 5.8295 | 0 | 7.7382 | 0 | 0 | 2.6821 | 3.1474 | 0 | 0 | 0 | 0 | 0 | 0 | 0 | 0 | 0 | 0 | 0 | 0 | 0 | 0 | 0.67616 | 0 | 0 | 0 | 0 | 0.54359 | 0 | 0 | 0 | 0 | 0 | 0 | 0 | 0 | 0 | 0 | 0 | 0 | 0 | 0 | 0 | 0 | 0 | 0 | 0 | 0 | 0 | 0 | 0 | 0 | 0 | 0 | 0 | 0 | 0 | 0 | 0 | 0 | 0 | 0 | 0 | 0 | 0 | 0 | 0 | 0 | 0 | 0 | 0 | 0 | 0 | 0 | 0 | 0 | 0 | 0
2014-01-01 | 10時 | 0 | 10.0563 | 10.0563 | 5.9612 | 0 | 4.0951 | 0 | 5.9612 | 0 | 0 | 1.9761 | 2.119 | 0 | 0 | 0 | 0 | 0 | 0 | 0 | 0 | 0 | 0 | 0 | 0 | 0 | 0 | 0.54864 | 0 | 0 | 0 | 0 | 0.45703 | 0 | 0 | 0 | 0 | 0 | 0 | 0 | 0 | 0 | 0 | 0 | 0 | 0 | 0 | 0 | 0 | 0 | 0 | 0 | 0 | 0 | 0 | 0 | 0 | 0 | 0 | 0 | 0 | 0 | 0 | 0 | 0 | 0 | 0 | 0 | 0 | 0 | 0 | 0 | 0 | 0 | 0 | 0 | 0 | 0 | 0 | 0 | 0 | 0 | 0
2014-01-01 | 11時 | 0 | 3.3336 | 3.3336 | 3.2915 | 0 | 0.042074 | 0 | 3.2915 | 0 | 0 | 0 | 0.042074 | 0 | 0 | 0 | 0 | 0 | 0 | 0 | 0 | 0 | 0 | 0 | 0 | 0 | 0 | 0.36006 | 0 | 0 | 0 | 0 | 0.19191 | 0 | 0 | 0 | 0 | 0 | 0 | 0 | 0 | 0 | 0 | 0 | 0 | 0 | 0 | 0 | 0 | 0 | 0 | 0 | 0 | 0 | 0 | 0 | 0 | 0 | 0 | 0 | 0 | 0 | 0 | 0 | 0 | 0 | 0 | 0 | 0 | 0 | 0 | 0 | 0 | 0 | 0 | 0 | 0 | 0 | 0 | 0 | 0 | 0 | 0
2014-01-01 | 12時 | 0 | 2.7347 | 2.7347 | 2.7347 | 0 | 0 | 0 | 2.7347 | 0 | 0 | 0 | 0 | 0 | 0 | 0 | 0 | 0 | 0 | 0 | 0 | 0 | 0 | 0 | 0 | 0 | 0 | 0.31475 | 0 | 0 | 0 | 0 | 0 | 0 | 0 | 0 | 0 | 0 | 0 | 0 | 0 | 0 | 0 | 0 | 0 | 0 | 0 | 0 | 0 | 0 | 0 | 0 | 0 | 0 | 0 | 0 | 0 | 0 | 0 | 0 | 0 | 0 | 0 | 0 | 0 | 0 | 0 | 0 | 0 | 0 | 0 | 0 | 0 | 0 | 0 | 0 | 0 | 0 | 0 | 0 | 0 | 0 | 0
2014-01-01 | 13時 | 0 | 0 | 0 | 0 | 0 | 0 | 0 | 0 | 0 | 0 | 0 | 0 | 0 | 0 | 0 | 0 | 0 | 0 | 0 | 0 | 0 | 0 | 0 | 0 | 0 | 0 | 0 | 0 | 0 | 0 | 0 | 0 | 0 | 0 | 0 | 0 | 0 | 0 | 0 | 0 | 0 | 0 | 0 | 0 | 0 | 0 | 0 | 0 | 0 | 0 | 0 | 0 | 0 | 0 | 0 | 0 | 0 | 0 | 0 | 0 | 0 | 0 | 0 | 0 | 0 | 0 | 0 | 0 | 0 | 0 | 0 | 0 | 0 | 0 | 0 | 0 | 0 | 0 | 0 | 0 | 0 | 0
2014-01-01 | 14時 | 0 | 0 | 0 | 0 | 0 | 0 | 0 | 0 | 0 | 0 | 0 | 0 | 0 | 0 | 0 | 0 | 0 | 0 | 0 | 0 | 0 | 0 | 0 | 0 | 0 | 0 | 0 | 0 | 0 | 0 | 0 | 0 | 0 | 0 | 0 | 0 | 0 | 0 | 0 | 0 | 0 | 0 | 0 | 0 | 0 | 0 | 0 | 0 | 0 | 0 | 0 | 0 | 0 | 0 | 0 | 0 | 0 | 0 | 0 | 0 | 0 | 0 | 0 | 0 | 0 | 0 | 0 | 0 | 0 | 0 | 0 | 0 | 0 | 0 | 0 | 0 | 0 | 0 | 0 | 0 | 0 | 0
2014-01-01 | 15時 | 0 | 16.6158 | 16.6158 | 11.9683 | 0 | 4.6475 | 0 | 11.9683 | 0 | 0 | 4.6475 | 0 | 0 | 0 | 0 | 0 | 0 | 0 | 0 | 0 | 0 | 0 | 0 | 0 | 0 | 0 | 1.0049 | 0 | 0 | 0 | 0 | 0.38365 | 0 | 0 | 0 | 0 | 0 | 0 | 0 | 0 | 0 | 0 | 0 | 0 | 0 | 0 | 0 | 0 | 0 | 0 | 0 | 0 | 0 | 0 | 0 | 0 | 0 | 0 | 0 | 0 | 0 | 0 | 0 | 0 | 0 | 0 | 0 | 0 | 0 | 0 | 0 | 0 | 0 | 0 | 0 | 0 | 0 | 0 | 0 | 0 | 0 | 0
2014-01-01 | 16時 | 0 | 13.5502 | 13.5502 | 10.7109 | 0 | 2.8392 | 0 | 10.7109 | 0 | 0 | 2.8392 | 0 | 0 | 0 | 0 | 0 | 0 | 0 | 0 | 0 | 0 | 0 | 0 | 0 | 0 | 0 | 0.90392 | 0 | 0 | 0 | 0 | 0.26813 | 0 | 0 | 0 | 0 | 0 | 0 | 0 | 0 | 0 | 0 | 0 | 0 | 0 | 0 | 0 | 0 | 0 | 0 | 0 | 0 | 0 | 0 | 0 | 0 | 0 | 0 | 0 | 0 | 0 | 0 | 0 | 0 | 0 | 0 | 0 | 0 | 0 | 0 | 0 | 0 | 0 | 0 | 0 | 0 | 0 | 0 | 0 | 0 | 0 | 0
2014-01-01 | 17時 | 0 | 13.6565 | 13.6565 | 10.6626 | 0 | 2.9939 | 0 | 10.6626 | 0 | 0 | 2.9939 | 0 | 0 | 0 | 0 | 0 | 0 | 0 | 0 | 0 | 0 | 0 | 0 | 0 | 0 | 0 | 0.89688 | 0 | 0 | 0 | 0 | 0.27578 | 0 | 0 | 0 | 0 | 0 | 0 | 0 | 0 | 0 | 0 | 0 | 0 | 0 | 0 | 0 | 0 | 0 | 0 | 0 | 0 | 0 | 0 | 0 | 0 | 0 | 0 | 0 | 0 | 0 | 0 | 0 | 0 | 0 | 0 | 0 | 0 | 0 | 0 | 0 | 0 | 0 | 0 | 0 | 0 | 0 | 0 | 0 | 0 | 0 | 0
2014-01-01 | 18時 | 0 | 6.6678 | 6.6678 | 6.6678 | 0 | 0 | 0 | 6.6678 | 0 | 0 | 0 | 0 | 0 | 0 | 0 | 0 | 0 | 0 | 0 | 0 | 0 | 0 | 0 | 0 | 0 | 0 | 0.60307 | 0 | 0 | 0 | 0 | 0 | 0 | 0 | 0 | 0 | 0 | 0 | 0 | 0 | 0 | 0 | 0 | 0 | 0 | 0 | 0 | 0 | 0 | 0 | 0 | 0 | 0 | 0 | 0 | 0 | 0 | 0 | 0 | 0 | 0 | 0 | 0 | 0 | 0 | 0 | 0 | 0 | 0 | 0 | 0 | 0 | 0 | 0 | 0 | 0 | 0 | 0 | 0 | 0 | 0 | 0
2014-01-01 | 19時 | 0 | 18.2717 | 18.2717 | 6.8555 | 0 | 11.4162 | 0 | 6.8555 | 0 | 0 | 4.4518 | 6.9644 | 0 | 0 | 0 | 0 | 0 | 0 | 0 | 0 | 0 | 0 | 0 | 0 | 0 | 0 | 0.61292 | 0 | 0 | 0 | 0 | 0.94613 | 0 | 0 | 0 | 0 | 0 | 0 | 0 | 0 | 0 | 0 | 0 | 0 | 0 | 0 | 0 | 0 | 0 | 0 | 0 | 0 | 0 | 0 | 0 | 0 | 0 | 0 | 0 | 0 | 0 | 0 | 0 | 0 | 0 | 0 | 0 | 0 | 0 | 0 | 0 | 0 | 0 | 0 | 0 | 0 | 0 | 0 | 0 | 0 | 0 | 0
2014-01-01 | 20時 | 0 | 12.3289 | 12.3289 | 6.7698 | 0 | 5.5591 | 0 | 6.7698 | 0 | 0 | 2.8591 | 2.7 | 0 | 0 | 0 | 0 | 0 | 0 | 0 | 0 | 0 | 0 | 0 | 0 | 0 | 0 | 0.60392 | 0 | 0 | 0 | 0 | 0.52558 | 0 | 0 | 0 | 0 | 0 | 0 | 0 | 0 | 0 | 0 | 0 | 0 | 0 | 0 | 0 | 0 | 0 | 0 | 0 | 0 | 0 | 0 | 0 | 0 | 0 | 0 | 0 | 0 | 0 | 0 | 0 | 0 | 0 | 0 | 0 | 0 | 0 | 0 | 0 | 0 | 0 | 0 | 0 | 0 | 0 | 0 | 0 | 0 | 0 | 0
2014-01-01 | 21時 | 0 | 11.605 | 11.605 | 7.0144 | 0 | 4.5905 | 0 | 7.0144 | 0 | 0 | 2.3073 | 2.2832 | 0 | 0 | 0 | 0 | 0 | 0 | 0 | 0 | 0 | 0 | 0 | 0 | 0 | 0 | 0.61615 | 0 | 0 | 0 | 0 | 0.47589 | 0 | 0 | 0 | 0 | 0 | 0 | 0 | 0 | 0 | 0 | 0 | 0 | 0 | 0 | 0 | 0 | 0 | 0 | 0 | 0 | 0 | 0 | 0 | 0 | 0 | 0 | 0 | 0 | 0 | 0 | 0 | 0 | 0 | 0 | 0 | 0 | 0 | 0 | 0 | 0 | 0 | 0 | 0 | 0 | 0 | 0 | 0 | 0 | 0 | 0
2014-01-01 | 22時 | 0 | 0 | 0 | 0 | 0 | 0 | 0 | 0 | 0 | 0 | 0 | 0 | 0 | 0 | 0 | 0 | 0 | 0 | 0 | 0 | 0 | 0 | 0 | 0 | 0 | 0 | 0 | 0 | 0 | 0 | 0 | 0 | 0 | 0 | 0 | 0 | 0 | 0 | 0 | 0 | 0 | 0 | 0 | 0 | 0 | 0 | 0 | 0 | 0 | 0 | 0 | 0 | 0 | 0 | 0 | 0 | 0 | 0 | 0 | 0 | 0 | 0 | 0 | 0 | 0 | 0 | 0 | 0 | 0 | 0 | 0 | 0 | 0 | 0 | 0 | 0 | 0 | 0 | 0 | 0 | 0 | 0
2014-01-01 | 23時 | 0 | 0 | 0 | 0 | 0 | 0 | 0 | 0 | 0 | 0 | 0 | 0 | 0 | 0 | 0 | 0 | 0 | 0 | 0 | 0 | 0 | 0 | 0 | 0 | 0 | 0 | 0 | 0 | 0 | 0 | 0 | 0 | 0 | 0 | 0 | 0 | 0 | 0 | 0 | 0 | 0 | 0 | 0 | 0 | 0 | 0 | 0 | 0 | 0 | 0 | 0 | 0 | 0 | 0 | 0 | 0 | 0 | 0 | 0 | 0 | 0 | 0 | 0 | 0 | 0 | 0 | 0 | 0 | 0 | 0 | 0 | 0 | 0 | 0 | 0 | 0 | 0 | 0 | 0 | 0 | 0 | 0
2014-01-02 | 0時 | 0 | 0 | 0 | 0 | 0 | 0 | 0 | 0 | 0 | 0 | 0 | 0 | 0 | 0 | 0 | 0 | 0 | 0 | 0 | 0 | 0 | 0 | 0 | 0 | 0 | 0 | 0 | 0 | 0 | 0 | 0 | 0 | 0 | 0 | 0 | 0 | 0 | 0 | 0 | 0 | 0 | 0 | 0 | 0 | 0 | 0 | 0 | 0 | 0 | 0 | 0 | 0 | 0 | 0 | 0 | 0 | 0 | 0 | 0 | 0 | 0 | 0 | 0 | 0 | 0 | 0 | 0 | 0 | 0 | 0 | 0 | 0 | 0 | 0 | 0 | 0 | 0 | 0 | 0 | 0 | 0 | 0
2014-01-02 | 1時 | 0 | 0 | 0 | 0 | 0 | 0 | 0 | 0 | 0 | 0 | 0 | 0 | 0 | 0 | 0 | 0 | 0 | 0 | 0 | 0 | 0 | 0 | 0 | 0 | 0 | 0 | 0 | 0 | 0 | 0 | 0 | 0 | 0 | 0 | 0 | 0 | 0 | 0 | 0 | 0 | 0 | 0 | 0 | 0 | 0 | 0 | 0 | 0 | 0 | 0 | 0 | 0 | 0 | 0 | 0 | 0 | 0 | 0 | 0 | 0 | 0 | 0 | 0 | 0 | 0 | 0 | 0 | 0 | 0 | 0 | 0 | 0 | 0 | 0 | 0 | 0 | 0 | 0 | 0 | 0 | 0 | 0
2014-01-02 | 2時 | 0 | 0 | 0 | 0 | 0 | 0 | 0 | 0 | 0 | 0 | 0 | 0 | 0 | 0 | 0 | 0 | 0 | 0 | 0 | 0 | 0 | 0 | 0 | 0 | 0 | 0 | 0 | 0 | 0 | 0 | 0 | 0 | 0 | 0 | 0 | 0 | 0 | 0 | 0 | 0 | 0 | 0 | 0 | 0 | 0 | 0 | 0 | 0 | 0 | 0 | 0 | 0 | 0 | 0 | 0 | 0 | 0 | 0 | 0 | 0 | 0 | 0 | 0 | 0 | 0 | 0 | 0 | 0 | 0 | 0 | 0 | 0 | 0 | 0 | 0 | 0 | 0 | 0 | 0 | 0 | 0 | 0
2014-01-02 | 3時 | 0 | 0 | 0 | 0 | 0 | 0 | 0 | 0 | 0 | 0 | 0 | 0 | 0 | 0 | 0 | 0 | 0 | 0 | 0 | 0 | 0 | 0 | 0 | 0 | 0 | 0 | 0 | 0 | 0 | 0 | 0 | 0 | 0 | 0 | 0 | 0 | 0 | 0 | 0 | 0 | 0 | 0 | 0 | 0 | 0 | 0 | 0 | 0 | 0 | 0 | 0 | 0 | 0 | 0 | 0 | 0 | 0 | 0 | 0 | 0 | 0 | 0 | 0 | 0 | 0 | 0 | 0 | 0 | 0 | 0 | 0 | 0 | 0 | 0 | 0 | 0 | 0 | 0 | 0 | 0 | 0 | 0
2014-01-02 | 4時 | 0 | 0 | 0 | 0 | 0 | 0 | 0 | 0 | 0 | 0 | 0 | 0 | 0 | 0 | 0 | 0 | 0 | 0 | 0 | 0 | 0 | 0 | 0 | 0 | 0 | 0 | 0 | 0 | 0 | 0 | 0 | 0 | 0 | 0 | 0 | 0 | 0 | 0 | 0 | 0 | 0 | 0 | 0 | 0 | 0 | 0 | 0 | 0 | 0 | 0 | 0 | 0 | 0 | 0 | 0 | 0 | 0 | 0 | 0 | 0 | 0 | 0 | 0 | 0 | 0 | 0 | 0 | 0 | 0 | 0 | 0 | 0 | 0 | 0 | 0 | 0 | 0 | 0 | 0 | 0 | 0 | 0
2014-01-02 | 5時 | 0 | 29.5028 | 29.5028 | 26.7583 | 2.7446 | 0 | 0 | 26.7583 | 0 | 0 | 0 | 0 | 2.7446 | 0 | 0 | 0 | 0 | 0 | 0 | 0 | 0 | 0 | 0 | 0 | 0 | 0 | 3.5827 | 0 | 0 | 0 | 0 | 0 | 0 | 0 | 0 | 0 | 0 | 0 | 0 | 0 | 0 | 0 | 0 | 0 | 0 | 0 | 0 | 0 | 0 | 0 | 0 | 0 | 0 | 0 | 0 | 0 | 0 | 0 | 0 | 0 | 0 | 0 | 0 | 0 | 0 | 0 | 0 | 0 | 0 | 0 | 0 | 0 | 0 | 0 | 0 | 0 | 0 | 0 | 0 | 0 | 0 | 0
2014-01-02 | 6時 | 0 | 11.748 | 11.748 | 11.748 | 0 | 0 | 0 | 11.748 | 0 | 0 | 0 | 0 | 0 | 0 | 0 | 0 | 0 | 0 | 0 | 0 | 0 | 0 | 0 | 0 | 0 | 0 | 1.0114 | 0 | 0 | 0 | 0 | 0 | 0 | 0 | 0 | 0 | 0 | 0 | 0 | 0 | 0 | 0 | 0 | 0 | 0 | 0 | 0 | 0 | 0 | 0 | 0 | 0 | 0 | 0 | 0 | 0 | 0 | 0 | 0 | 0 | 0 | 0 | 0 | 0 | 0 | 0 | 0 | 0 | 0 | 0 | 0 | 0 | 0 | 0 | 0 | 0 | 0 | 0 | 0 | 0 | 0 | 0
2014-01-02 | 7時 | 0 | 9.6051 | 9.6051 | 9.6051 | 0 | 0 | 0 | 9.6051 | 0 | 0 | 0 | 0 | 0 | 0 | 0 | 0 | 0 | 0 | 0 | 0 | 0 | 0 | 0 | 0 | 0 | 0 | 0.84009 | 0 | 0 | 0 | 0 | 0 | 0 | 0 | 0 | 0 | 0 | 0 | 0 | 0 | 0 | 0 | 0 | 0 | 0 | 0 | 0 | 0 | 0 | 0 | 0 | 0 | 0 | 0 | 0 | 0 | 0 | 0 | 0 | 0 | 0 | 0 | 0 | 0 | 0 | 0 | 0 | 0 | 0 | 0 | 0 | 0 | 0 | 0 | 0 | 0 | 0 | 0 | 0 | 0 | 0 | 0
2014-01-02 | 8時 | 0 | 5.0696 | 5.0696 | 5.0696 | 0 | 0 | 0 | 5.0696 | 0 | 0 | 0 | 0 | 0 | 0 | 0 | 0 | 0 | 0 | 0 | 0 | 0 | 0 | 0 | 0 | 0 | 0 | 0.48824 | 0 | 0 | 0 | 0 | 0 | 0 | 0 | 0 | 0 | 0 | 0 | 0 | 0 | 0 | 0 | 0 | 0 | 0 | 0 | 0 | 0 | 0 | 0 | 0 | 0 | 0 | 0 | 0 | 0 | 0 | 0 | 0 | 0 | 0 | 0 | 0 | 0 | 0 | 0 | 0 | 0 | 0 | 0 | 0 | 0 | 0 | 0 | 0 | 0 | 0 | 0 | 0 | 0 | 0 | 0
2014-01-02 | 9時 | 0 | 0 | 0 | 0 | 0 | 0 | 0 | 0 | 0 | 0 | 0 | 0 | 0 | 0 | 0 | 0 | 0 | 0 | 0 | 0 | 0 | 0 | 0 | 0 | 0 | 0 | 0 | 0 | 0 | 0 | 0 | 0 | 0 | 0 | 0 | 0 | 0 | 0 | 0 | 0 | 0 | 0 | 0 | 0 | 0 | 0 | 0 | 0 | 0 | 0 | 0 | 0 | 0 | 0 | 0 | 0 | 0 | 0 | 0 | 0 | 0 | 0 | 0 | 0 | 0 | 0 | 0 | 0 | 0 | 0 | 0 | 0 | 0 | 0 | 0 | 0 | 0 | 0 | 0 | 0 | 0 | 0
2014-01-02 | 10時 | 0 | 0 | 0 | 0 | 0 | 0 | 0 | 0 | 0 | 0 | 0 | 0 | 0 | 0 | 0 | 0 | 0 | 0 | 0 | 0 | 0 | 0 | 0 | 0 | 0 | 0 | 0 | 0 | 0 | 0 | 0 | 0 | 0 | 0 | 0 | 0 | 0 | 0 | 0 | 0 | 0 | 0 | 0 | 0 | 0 | 0 | 0 | 0 | 0 | 0 | 0 | 0 | 0 | 0 | 0 | 0 | 0 | 0 | 0 | 0 | 0 | 0 | 0 | 0 | 0 | 0 | 0 | 0 | 0 | 0 | 0 | 0 | 0 | 0 | 0 | 0 | 0 | 0 | 0 | 0 | 0 | 0
2014-01-02 | 11時 | 0 | 5.3045 | 5.3045 | 5.3045 | 0 | 0 | 0 | 5.3045 | 0 | 0 | 0 | 0 | 0 | 0 | 0 | 0 | 0 | 0 | 0 | 0 | 0 | 0 | 0 | 0 | 0 | 0 | 0.4337 | 0 | 0 | 0 | 0 | 0 | 0 | 0 | 0 | 0 | 0 | 0 | 0 | 0 | 0 | 0 | 0 | 0 | 0 | 0 | 0 | 0 | 0 | 0 | 0 | 0 | 0 | 0 | 0 | 0 | 0 | 0 | 0 | 0 | 0 | 0 | 0 | 0 | 0 | 0 | 0 | 0 | 0 | 0 | 0 | 0 | 0 | 0 | 0 | 0 | 0 | 0 | 0 | 0 | 0 | 0
2014-01-02 | 12時 | 0 | 1.2894 | 1.2894 | 1.2894 | 0 | 0 | 0 | 1.2894 | 0 | 0 | 0 | 0 | 0 | 0 | 0 | 0 | 0 | 0 | 0 | 0 | 0 | 0 | 0 | 0 | 0 | 0 | 0.19012 | 0 | 0 | 0 | 0 | 0 | 0 | 0 | 0 | 0 | 0 | 0 | 0 | 0 | 0 | 0 | 0 | 0 | 0 | 0 | 0 | 0 | 0 | 0 | 0 | 0 | 0 | 0 | 0 | 0 | 0 | 0 | 0 | 0 | 0 | 0 | 0 | 0 | 0 | 0 | 0 | 0 | 0 | 0 | 0 | 0 | 0 | 0 | 0 | 0 | 0 | 0 | 0 | 0 | 0 | 0
2014-01-02 | 13時 | 0 | 0 | 0 | 0 | 0 | 0 | 0 | 0 | 0 | 0 | 0 | 0 | 0 | 0 | 0 | 0 | 0 | 0 | 0 | 0 | 0 | 0 | 0 | 0 | 0 | 0 | 0 | 0 | 0 | 0 | 0 | 0 | 0 | 0 | 0 | 0 | 0 | 0 | 0 | 0 | 0 | 0 | 0 | 0 | 0 | 0 | 0 | 0 | 0 | 0 | 0 | 0 | 0 | 0 | 0 | 0 | 0 | 0 | 0 | 0 | 0 | 0 | 0 | 0 | 0 | 0 | 0 | 0 | 0 | 0 | 0 | 0 | 0 | 0 | 0 | 0 | 0 | 0 | 0 | 0 | 0 | 0
2014-01-02 | 14時 | 0 | 0 | 0 | 0 | 0 | 0 | 0 | 0 | 0 | 0 | 0 | 0 | 0 | 0 | 0 | 0 | 0 | 0 | 0 | 0 | 0 | 0 | 0 | 0 | 0 | 0 | 0 | 0 | 0 | 0 | 0 | 0 | 0 | 0 | 0 | 0 | 0 | 0 | 0 | 0 | 0 | 0 | 0 | 0 | 0 | 0 | 0 | 0 | 0 | 0 | 0 | 0 | 0 | 0 | 0 | 0 | 0 | 0 | 0 | 0 | 0 | 0 | 0 | 0 | 0 | 0 | 0 | 0 | 0 | 0 | 0 | 0 | 0 | 0 | 0 | 0 | 0 | 0 | 0 | 0 | 0 | 0
2014-01-02 | 15時 | 0 | 8.5949 | 8.5949 | 8.5949 | 0 | 0 | 0 | 8.5949 | 0 | 0 | 0 | 0 | 0 | 0 | 0 | 0 | 0 | 0 | 0 | 0 | 0 | 0 | 0 | 0 | 0 | 0 | 0.66374 | 0 | 0 | 0 | 0 | 0 | 0 | 0 | 0 | 0 | 0 | 0 | 0 | 0 | 0 | 0 | 0 | 0 | 0 | 0 | 0 | 0 | 0 | 0 | 0 | 0 | 0 | 0 | 0 | 0 | 0 | 0 | 0 | 0 | 0 | 0 | 0 | 0 | 0 | 0 | 0 | 0 | 0 | 0 | 0 | 0 | 0 | 0 | 0 | 0 | 0 | 0 | 0 | 0 | 0 | 0
2014-01-02 | 16時 | 0 | 5.6149 | 5.6149 | 5.6149 | 0 | 0 | 0 | 5.6149 | 0 | 0 | 0 | 0 | 0 | 0 | 0 | 0 | 0 | 0 | 0 | 0 | 0 | 0 | 0 | 0 | 0 | 0 | 0.47087 | 0 | 0 | 0 | 0 | 0 | 0 | 0 | 0 | 0 | 0 | 0 | 0 | 0 | 0 | 0 | 0 | 0 | 0 | 0 | 0 | 0 | 0 | 0 | 0 | 0 | 0 | 0 | 0 | 0 | 0 | 0 | 0 | 0 | 0 | 0 | 0 | 0 | 0 | 0 | 0 | 0 | 0 | 0 | 0 | 0 | 0 | 0 | 0 | 0 | 0 | 0 | 0 | 0 | 0 | 0
2014-01-02 | 17時 | 0 | 14.3585 | 14.3585 | 8.3537 | 0 | 6.0047 | 0 | 8.3537 | 0 | 0 | 0 | 6.0047 | 0 | 0 | 0 | 0 | 0 | 0 | 0 | 0 | 0 | 0 | 0 | 0 | 0 | 0 | 0.65718 | 0 | 0 | 0 | 0 | 0.44809 | 0 | 0 | 0 | 0 | 0 | 0 | 0 | 0 | 0 | 0 | 0 | 0 | 0 | 0 | 0 | 0 | 0 | 0 | 0 | 0 | 0 | 0 | 0 | 0 | 0 | 0 | 0 | 0 | 0 | 0 | 0 | 0 | 0 | 0 | 0 | 0 | 0 | 0 | 0 | 0 | 0 | 0 | 0 | 0 | 0 | 0 | 0 | 0 | 0 | 0
2014-01-02 | 18時 | 0 | 8.3392 | 8.3392 | 8.3392 | 0 | 0 | 0 | 8.3392 | 0 | 0 | 0 | 0 | 0 | 0 | 0 | 0 | 0 | 0 | 0 | 0 | 0 | 0 | 0 | 0 | 0 | 0 | 0.65613 | 0 | 0 | 0 | 0 | 0 | 0 | 0 | 0 | 0 | 0 | 0 | 0 | 0 | 0 | 0 | 0 | 0 | 0 | 0 | 0 | 0 | 0 | 0 | 0 | 0 | 0 | 0 | 0 | 0 | 0 | 0 | 0 | 0 | 0 | 0 | 0 | 0 | 0 | 0 | 0 | 0 | 0 | 0 | 0 | 0 | 0 | 0 | 0 | 0 | 0 | 0 | 0 | 0 | 0 | 0
2014-01-02 | 19時 | 0 | 10.9812 | 10.9812 | 4.9542 | 0 | 6.027 | 0 | 4.9542 | 0 | 0 | 6.027 | 0 | 0 | 0 | 0 | 0 | 0 | 0 | 0 | 0 | 0 | 0 | 0 | 0 | 0 | 0 | 0.42719 | 0 | 0 | 0 | 0 | 0.44861 | 0 | 0 | 0 | 0 | 0 | 0 | 0 | 0 | 0 | 0 | 0 | 0 | 0 | 0 | 0 | 0 | 0 | 0 | 0 | 0 | 0 | 0 | 0 | 0 | 0 | 0 | 0 | 0 | 0 | 0 | 0 | 0 | 0 | 0 | 0 | 0 | 0 | 0 | 0 | 0 | 0 | 0 | 0 | 0 | 0 | 0 | 0 | 0 | 0 | 0
2014-01-02 | 20時 | 0 | 10.2844 | 10.2844 | 5.3741 | 0 | 4.9104 | 0 | 5.3741 | 0 | 0 | 0 | 4.9104 | 0 | 0 | 0 | 0 | 0 | 0 | 0 | 0 | 0 | 0 | 0 | 0 | 0 | 0 | 0.45825 | 0 | 0 | 0 | 0 | 0.37183 | 0 | 0 | 0 | 0 | 0 | 0 | 0 | 0 | 0 | 0 | 0 | 0 | 0 | 0 | 0 | 0 | 0 | 0 | 0 | 0 | 0 | 0 | 0 | 0 | 0 | 0 | 0 | 0 | 0 | 0 | 0 | 0 | 0 | 0 | 0 | 0 | 0 | 0 | 0 | 0 | 0 | 0 | 0 | 0 | 0 | 0 | 0 | 0 | 0 | 0
2014-01-02 | 21時 | 0 | 11.2649 | 11.2649 | 5.6467 | 0 | 5.6182 | 0 | 5.6467 | 0 | 0 | 3.5405 | 2.0777 | 0 | 0 | 0 | 0 | 0 | 0 | 0 | 0 | 0 | 0 | 0 | 0 | 0 | 0 | 0.47439 | 0 | 0 | 0 | 0 | 0.50364 | 0 | 0 | 0 | 0 | 0 | 0 | 0 | 0 | 0 | 0 | 0 | 0 | 0 | 0 | 0 | 0 | 0 | 0 | 0 | 0 | 0 | 0 | 0 | 0 | 0 | 0 | 0 | 0 | 0 | 0 | 0 | 0 | 0 | 0 | 0 | 0 | 0 | 0 | 0 | 0 | 0 | 0 | 0 | 0 | 0 | 0 | 0 | 0 | 0 | 0
2014-01-02 | 22時 | 0 | 8.0909 | 8.0909 | 5.9417 | 0 | 2.1492 | 0 | 5.9417 | 0 | 0 | 2.1492 | 0 | 0 | 0 | 0 | 0 | 0 | 0 | 0 | 0 | 0 | 0 | 0 | 0 | 0 | 0 | 0.50102 | 0 | 0 | 0 | 0 | 0.22191 | 0 | 0 | 0 | 0 | 0 | 0 | 0 | 0 | 0 | 0 | 0 | 0 | 0 | 0 | 0 | 0 | 0 | 0 | 0 | 0 | 0 | 0 | 0 | 0 | 0 | 0 | 0 | 0 | 0 | 0 | 0 | 0 | 0 | 0 | 0 | 0 | 0 | 0 | 0 | 0 | 0 | 0 | 0 | 0 | 0 | 0 | 0 | 0 | 0 | 0
2014-01-02 | 23時 | 0 | 0 | 0 | 0 | 0 | 0 | 0 | 0 | 0 | 0 | 0 | 0 | 0 | 0 | 0 | 0 | 0 | 0 | 0 | 0 | 0 | 0 | 0 | 0 | 0 | 0 | 0 | 0 | 0 | 0 | 0 | 0 | 0 | 0 | 0 | 0 | 0 | 0 | 0 | 0 | 0 | 0 | 0 | 0 | 0 | 0 | 0 | 0 | 0 | 0 | 0 | 0 | 0 | 0 | 0 | 0 | 0 | 0 | 0 | 0 | 0 | 0 | 0 | 0 | 0 | 0 | 0 | 0 | 0 | 0 | 0 | 0 | 0 | 0 | 0 | 0 | 0 | 0 | 0 | 0 | 0 | 0
2014-01-03 | 0時 | 0 | 0 | 0 | 0 | 0 | 0 | 0 | 0 | 0 | 0 | 0 | 0 | 0 | 0 | 0 | 0 | 0 | 0 | 0 | 0 | 0 | 0 | 0 | 0 | 0 | 0 | 0 | 0 | 0 | 0 | 0 | 0 | 0 | 0 | 0 | 0 | 0 | 0 | 0 | 0 | 0 | 0 | 0 | 0 | 0 | 0 | 0 | 0 | 0 | 0 | 0 | 0 | 0 | 0 | 0 | 0 | 0 | 0 | 0 | 0 | 0 | 0 | 0 | 0 | 0 | 0 | 0 | 0 | 0 | 0 | 0 | 0 | 0 | 0 | 0 | 0 | 0 | 0 | 0 | 0 | 0 | 0
2014-01-03 | 1時 | 0 | 0 | 0 | 0 | 0 | 0 | 0 | 0 | 0 | 0 | 0 | 0 | 0 | 0 | 0 | 0 | 0 | 0 | 0 | 0 | 0 | 0 | 0 | 0 | 0 | 0 | 0 | 0 | 0 | 0 | 0 | 0 | 0 | 0 | 0 | 0 | 0 | 0 | 0 | 0 | 0 | 0 | 0 | 0 | 0 | 0 | 0 | 0 | 0 | 0 | 0 | 0 | 0 | 0 | 0 | 0 | 0 | 0 | 0 | 0 | 0 | 0 | 0 | 0 | 0 | 0 | 0 | 0 | 0 | 0 | 0 | 0 | 0 | 0 | 0 | 0 | 0 | 0 | 0 | 0 | 0 | 0
2014-01-03 | 2時 | 0 | 0 | 0 | 0 | 0 | 0 | 0 | 0 | 0 | 0 | 0 | 0 | 0 | 0 | 0 | 0 | 0 | 0 | 0 | 0 | 0 | 0 | 0 | 0 | 0 | 0 | 0 | 0 | 0 | 0 | 0 | 0 | 0 | 0 | 0 | 0 | 0 | 0 | 0 | 0 | 0 | 0 | 0 | 0 | 0 | 0 | 0 | 0 | 0 | 0 | 0 | 0 | 0 | 0 | 0 | 0 | 0 | 0 | 0 | 0 | 0 | 0 | 0 | 0 | 0 | 0 | 0 | 0 | 0 | 0 | 0 | 0 | 0 | 0 | 0 | 0 | 0 | 0 | 0 | 0 | 0 | 0
2014-01-03 | 3時 | 0 | 0 | 0 | 0 | 0 | 0 | 0 | 0 | 0 | 0 | 0 | 0 | 0 | 0 | 0 | 0 | 0 | 0 | 0 | 0 | 0 | 0 | 0 | 0 | 0 | 0 | 0 | 0 | 0 | 0 | 0 | 0 | 0 | 0 | 0 | 0 | 0 | 0 | 0 | 0 | 0 | 0 | 0 | 0 | 0 | 0 | 0 | 0 | 0 | 0 | 0 | 0 | 0 | 0 | 0 | 0 | 0 | 0 | 0 | 0 | 0 | 0 | 0 | 0 | 0 | 0 | 0 | 0 | 0 | 0 | 0 | 0 | 0 | 0 | 0 | 0 | 0 | 0 | 0 | 0 | 0 | 0
2014-01-03 | 4時 | 0 | 0 | 0 | 0 | 0 | 0 | 0 | 0 | 0 | 0 | 0 | 0 | 0 | 0 | 0 | 0 | 0 | 0 | 0 | 0 | 0 | 0 | 0 | 0 | 0 | 0 | 0 | 0 | 0 | 0 | 0 | 0 | 0 | 0 | 0 | 0 | 0 | 0 | 0 | 0 | 0 | 0 | 0 | 0 | 0 | 0 | 0 | 0 | 0 | 0 | 0 | 0 | 0 | 0 | 0 | 0 | 0 | 0 | 0 | 0 | 0 | 0 | 0 | 0 | 0 | 0 | 0 | 0 | 0 | 0 | 0 | 0 | 0 | 0 | 0 | 0 | 0 | 0 | 0 | 0 | 0 | 0
2014-01-03 | 5時 | 0 | 23.104 | 23.104 | 21.3542 | 1.7498 | 0 | 0 | 21.3542 | 0 | 0 | 0 | 0 | 1.7498 | 0 | 0 | 0 | 0 | 0 | 0 | 0 | 0 | 0 | 0 | 0 | 0 | 0 | 3.6286 | 0 | 0 | 0 | 0 | 0 | 0 | 0 | 0 | 0 | 0 | 0 | 0 | 0 | 0 | 0 | 0 | 0 | 0 | 0 | 0 | 0 | 0 | 0 | 0 | 0 | 0 | 0 | 0 | 0 | 0 | 0 | 0 | 0 | 0 | 0 | 0 | 0 | 0 | 0 | 0 | 0 | 0 | 0 | 0 | 0 | 0 | 0 | 0 | 0 | 0 | 0 | 0 | 0 | 0 | 0
2014-01-03 | 6時 | 0 | 8.9426 | 8.9426 | 8.9426 | 0 | 0 | 0 | 8.9426 | 0 | 0 | 0 | 0 | 0 | 0 | 0 | 0 | 0 | 0 | 0 | 0 | 0 | 0 | 0 | 0 | 0 | 0 | 0.92984 | 0 | 0 | 0 | 0 | 0 | 0 | 0 | 0 | 0 | 0 | 0 | 0 | 0 | 0 | 0 | 0 | 0 | 0 | 0 | 0 | 0 | 0 | 0 | 0 | 0 | 0 | 0 | 0 | 0 | 0 | 0 | 0 | 0 | 0 | 0 | 0 | 0 | 0 | 0 | 0 | 0 | 0 | 0 | 0 | 0 | 0 | 0 | 0 | 0 | 0 | 0 | 0 | 0 | 0 | 0
2014-01-03 | 7時 | 0 | 6.1306 | 6.1306 | 6.1306 | 0 | 0 | 0 | 6.1306 | 0 | 0 | 0 | 0 | 0 | 0 | 0 | 0 | 0 | 0 | 0 | 0 | 0 | 0 | 0 | 0 | 0 | 0 | 0.6354 | 0 | 0 | 0 | 0 | 0 | 0 | 0 | 0 | 0 | 0 | 0 | 0 | 0 | 0 | 0 | 0 | 0 | 0 | 0 | 0 | 0 | 0 | 0 | 0 | 0 | 0 | 0 | 0 | 0 | 0 | 0 | 0 | 0 | 0 | 0 | 0 | 0 | 0 | 0 | 0 | 0 | 0 | 0 | 0 | 0 | 0 | 0 | 0 | 0 | 0 | 0 | 0 | 0 | 0 | 0
2014-01-03 | 8時 | 0 | 4.9157 | 4.9157 | 4.9157 | 0 | 0 | 0 | 4.9157 | 0 | 0 | 0 | 0 | 0 | 0 | 0 | 0 | 0 | 0 | 0 | 0 | 0 | 0 | 0 | 0 | 0 | 0 | 0.41083 | 0 | 0 | 0 | 0 | 0 | 0 | 0 | 0 | 0 | 0 | 0 | 0 | 0 | 0 | 0 | 0 | 0 | 0 | 0 | 0 | 0 | 0 | 0 | 0 | 0 | 0 | 0 | 0 | 0 | 0 | 0 | 0 | 0 | 0 | 0 | 0 | 0 | 0 | 0 | 0 | 0 | 0 | 0 | 0 | 0 | 0 | 0 | 0 | 0 | 0 | 0 | 0 | 0 | 0 | 0
2014-01-03 | 9時 | 0 | 0 | 0 | 0 | 0 | 0 | 0 | 0 | 0 | 0 | 0 | 0 | 0 | 0 | 0 | 0 | 0 | 0 | 0 | 0 | 0 | 0 | 0 | 0 | 0 | 0 | 0 | 0 | 0 | 0 | 0 | 0 | 0 | 0 | 0 | 0 | 0 | 0 | 0 | 0 | 0 | 0 | 0 | 0 | 0 | 0 | 0 | 0 | 0 | 0 | 0 | 0 | 0 | 0 | 0 | 0 | 0 | 0 | 0 | 0 | 0 | 0 | 0 | 0 | 0 | 0 | 0 | 0 | 0 | 0 | 0 | 0 | 0 | 0 | 0 | 0 | 0 | 0 | 0 | 0 | 0 | 0
2014-01-03 | 10時 | 0 | 0 | 0 | 0 | 0 | 0 | 0 | 0 | 0 | 0 | 0 | 0 | 0 | 0 | 0 | 0 | 0 | 0 | 0 | 0 | 0 | 0 | 0 | 0 | 0 | 0 | 0 | 0 | 0 | 0 | 0 | 0 | 0 | 0 | 0 | 0 | 0 | 0 | 0 | 0 | 0 | 0 | 0 | 0 | 0 | 0 | 0 | 0 | 0 | 0 | 0 | 0 | 0 | 0 | 0 | 0 | 0 | 0 | 0 | 0 | 0 | 0 | 0 | 0 | 0 | 0 | 0 | 0 | 0 | 0 | 0 | 0 | 0 | 0 | 0 | 0 | 0 | 0 | 0 | 0 | 0 | 0
2014-01-03 | 11時 | 0 | 9.6917 | 9.6917 | 9.6917 | 0 | 0 | 0 | 9.6917 | 0 | 0 | 0 | 0 | 0 | 0 | 0 | 0 | 0 | 0 | 0 | 0 | 0 | 0 | 0 | 0 | 0 | 0 | 0.72953 | 0 | 0 | 0 | 0 | 0 | 0 | 0 | 0 | 0 | 0 | 0 | 0 | 0 | 0 | 0 | 0 | 0 | 0 | 0 | 0 | 0 | 0 | 0 | 0 | 0 | 0 | 0 | 0 | 0 | 0 | 0 | 0 | 0 | 0 | 0 | 0 | 0 | 0 | 0 | 0 | 0 | 0 | 0 | 0 | 0 | 0 | 0 | 0 | 0 | 0 | 0 | 0 | 0 | 0 | 0
2014-01-03 | 12時 | 0 | 5.6079 | 5.6079 | 5.6079 | 0 | 0 | 0 | 5.6079 | 0 | 0 | 0 | 0 | 0 | 0 | 0 | 0 | 0 | 0 | 0 | 0 | 0 | 0 | 0 | 0 | 0 | 0 | 0.44266 | 0 | 0 | 0 | 0 | 0 | 0 | 0 | 0 | 0 | 0 | 0 | 0 | 0 | 0 | 0 | 0 | 0 | 0 | 0 | 0 | 0 | 0 | 0 | 0 | 0 | 0 | 0 | 0 | 0 | 0 | 0 | 0 | 0 | 0 | 0 | 0 | 0 | 0 | 0 | 0 | 0 | 0 | 0 | 0 | 0 | 0 | 0 | 0 | 0 | 0 | 0 | 0 | 0 | 0 | 0
2014-01-03 | 13時 | 0 | 0 | 0 | 0 | 0 | 0 | 0 | 0 | 0 | 0 | 0 | 0 | 0 | 0 | 0 | 0 | 0 | 0 | 0 | 0 | 0 | 0 | 0 | 0 | 0 | 0 | 0 | 0 | 0 | 0 | 0 | 0 | 0 | 0 | 0 | 0 | 0 | 0 | 0 | 0 | 0 | 0 | 0 | 0 | 0 | 0 | 0 | 0 | 0 | 0 | 0 | 0 | 0 | 0 | 0 | 0 | 0 | 0 | 0 | 0 | 0 | 0 | 0 | 0 | 0 | 0 | 0 | 0 | 0 | 0 | 0 | 0 | 0 | 0 | 0 | 0 | 0 | 0 | 0 | 0 | 0 | 0
2014-01-03 | 14時 | 0 | 0 | 0 | 0 | 0 | 0 | 0 | 0 | 0 | 0 | 0 | 0 | 0 | 0 | 0 | 0 | 0 | 0 | 0 | 0 | 0 | 0 | 0 | 0 | 0 | 0 | 0 | 0 | 0 | 0 | 0 | 0 | 0 | 0 | 0 | 0 | 0 | 0 | 0 | 0 | 0 | 0 | 0 | 0 | 0 | 0 | 0 | 0 | 0 | 0 | 0 | 0 | 0 | 0 | 0 | 0 | 0 | 0 | 0 | 0 | 0 | 0 | 0 | 0 | 0 | 0 | 0 | 0 | 0 | 0 | 0 | 0 | 0 | 0 | 0 | 0 | 0 | 0 | 0 | 0 | 0 | 0
2014-01-03 | 15時 | 0 | 12.5681 | 12.5681 | 12.5681 | 0 | 0 | 0 | 12.5681 | 0 | 0 | 0 | 0 | 0 | 0 | 0 | 0 | 0 | 0 | 0 | 0 | 0 | 0 | 0 | 0 | 0 | 0 | 0.98219 | 0 | 0 | 0 | 0 | 0 | 0 | 0 | 0 | 0 | 0 | 0 | 0 | 0 | 0 | 0 | 0 | 0 | 0 | 0 | 0 | 0 | 0 | 0 | 0 | 0 | 0 | 0 | 0 | 0 | 0 | 0 | 0 | 0 | 0 | 0 | 0 | 0 | 0 | 0 | 0 | 0 | 0 | 0 | 0 | 0 | 0 | 0 | 0 | 0 | 0 | 0 | 0 | 0 | 0 | 0
2014-01-03 | 16時 | 0 | 6.7692 | 6.7692 | 6.7692 | 0 | 0 | 0 | 6.7692 | 0 | 0 | 0 | 0 | 0 | 0 | 0 | 0 | 0 | 0 | 0 | 0 | 0 | 0 | 0 | 0 | 0 | 0 | 0.53151 | 0 | 0 | 0 | 0 | 0 | 0 | 0 | 0 | 0 | 0 | 0 | 0 | 0 | 0 | 0 | 0 | 0 | 0 | 0 | 0 | 0 | 0 | 0 | 0 | 0 | 0 | 0 | 0 | 0 | 0 | 0 | 0 | 0 | 0 | 0 | 0 | 0 | 0 | 0 | 0 | 0 | 0 | 0 | 0 | 0 | 0 | 0 | 0 | 0 | 0 | 0 | 0 | 0 | 0 | 0
2014-01-03 | 17時 | 0 | 16.6597 | 16.6597 | 8.8979 | 0 | 7.7618 | 0 | 8.8979 | 0 | 0 | 0 | 7.7618 | 0 | 0 | 0 | 0 | 0 | 0 | 0 | 0 | 0 | 0 | 0 | 0 | 0 | 0 | 0.68455 | 0 | 0 | 0 | 0 | 0.57787 | 0 | 0 | 0 | 0 | 0 | 0 | 0 | 0 | 0 | 0 | 0 | 0 | 0 | 0 | 0 | 0 | 0 | 0 | 0 | 0 | 0 | 0 | 0 | 0 | 0 | 0 | 0 | 0 | 0 | 0 | 0 | 0 | 0 | 0 | 0 | 0 | 0 | 0 | 0 | 0 | 0 | 0 | 0 | 0 | 0 | 0 | 0 | 0 | 0 | 0
2014-01-03 | 18時 | 0 | 8.6852 | 8.6852 | 8.6852 | 0 | 0 | 0 | 8.6852 | 0 | 0 | 0 | 0 | 0 | 0 | 0 | 0 | 0 | 0 | 0 | 0 | 0 | 0 | 0 | 0 | 0 | 0 | 0.67194 | 0 | 0 | 0 | 0 | 0 | 0 | 0 | 0 | 0 | 0 | 0 | 0 | 0 | 0 | 0 | 0 | 0 | 0 | 0 | 0 | 0 | 0 | 0 | 0 | 0 | 0 | 0 | 0 | 0 | 0 | 0 | 0 | 0 | 0 | 0 | 0 | 0 | 0 | 0 | 0 | 0 | 0 | 0 | 0 | 0 | 0 | 0 | 0 | 0 | 0 | 0 | 0 | 0 | 0 | 0
2014-01-03 | 19時 | 0 | 12.5624 | 12.5624 | 5.4137 | 0 | 7.1488 | 0 | 5.4137 | 0 | 0 | 7.1488 | 0 | 0 | 0 | 0 | 0 | 0 | 0 | 0 | 0 | 0 | 0 | 0 | 0 | 0 | 0 | 0.56763 | 0 | 0 | 0 | 0 | 0.73591 | 0 | 0 | 0 | 0 | 0 | 0 | 0 | 0 | 0 | 0 | 0 | 0 | 0 | 0 | 0 | 0 | 0 | 0 | 0 | 0 | 0 | 0 | 0 | 0 | 0 | 0 | 0 | 0 | 0 | 0 | 0 | 0 | 0 | 0 | 0 | 0 | 0 | 0 | 0 | 0 | 0 | 0 | 0 | 0 | 0 | 0 | 0 | 0 | 0 | 0
2014-01-03 | 20時 | 0 | 11.1316 | 11.1316 | 5.7644 | 0 | 5.3672 | 0 | 5.7644 | 0 | 0 | 0 | 5.3672 | 0 | 0 | 0 | 0 | 0 | 0 | 0 | 0 | 0 | 0 | 0 | 0 | 0 | 0 | 0.6036 | 0 | 0 | 0 | 0 | 0.53018 | 0 | 0 | 0 | 0 | 0 | 0 | 0 | 0 | 0 | 0 | 0 | 0 | 0 | 0 | 0 | 0 | 0 | 0 | 0 | 0 | 0 | 0 | 0 | 0 | 0 | 0 | 0 | 0 | 0 | 0 | 0 | 0 | 0 | 0 | 0 | 0 | 0 | 0 | 0 | 0 | 0 | 0 | 0 | 0 | 0 | 0 | 0 | 0 | 0 | 0
2014-01-03 | 21時 | 0 | 12.3137 | 12.3137 | 6.1056 | 0 | 6.2081 | 0 | 6.1056 | 0 | 0 | 3.9316 | 2.2765 | 0 | 0 | 0 | 0 | 0 | 0 | 0 | 0 | 0 | 0 | 0 | 0 | 0 | 0 | 0.64408 | 0 | 0 | 0 | 0 | 0.65356 | 0 | 0 | 0 | 0 | 0 | 0 | 0 | 0 | 0 | 0 | 0 | 0 | 0 | 0 | 0 | 0 | 0 | 0 | 0 | 0 | 0 | 0 | 0 | 0 | 0 | 0 | 0 | 0 | 0 | 0 | 0 | 0 | 0 | 0 | 0 | 0 | 0 | 0 | 0 | 0 | 0 | 0 | 0 | 0 | 0 | 0 | 0 | 0 | 0 | 0
2014-01-03 | 22時 | 0 | 8.6855 | 8.6855 | 6.3401 | 0 | 2.3454 | 0 | 6.3401 | 0 | 0 | 2.3454 | 0 | 0 | 0 | 0 | 0 | 0 | 0 | 0 | 0 | 0 | 0 | 0 | 0 | 0 | 0 | 0.66897 | 0 | 0 | 0 | 0 | 0.26563 | 0 | 0 | 0 | 0 | 0 | 0 | 0 | 0 | 0 | 0 | 0 | 0 | 0 | 0 | 0 | 0 | 0 | 0 | 0 | 0 | 0 | 0 | 0 | 0 | 0 | 0 | 0 | 0 | 0 | 0 | 0 | 0 | 0 | 0 | 0 | 0 | 0 | 0 | 0 | 0 | 0 | 0 | 0 | 0 | 0 | 0 | 0 | 0 | 0 | 0
2014-01-03 | 23時 | 0 | 0 | 0 | 0 | 0 | 0 | 0 | 0 | 0 | 0 | 0 | 0 | 0 | 0 | 0 | 0 | 0 | 0 | 0 | 0 | 0 | 0 | 0 | 0 | 0 | 0 | 0 | 0 | 0 | 0 | 0 | 0 | 0 | 0 | 0 | 0 | 0 | 0 | 0 | 0 | 0 | 0 | 0 | 0 | 0 | 0 | 0 | 0 | 0 | 0 | 0 | 0 | 0 | 0 | 0 | 0 | 0 | 0 | 0 | 0 | 0 | 0 | 0 | 0 | 0 | 0 | 0 | 0 | 0 | 0 | 0 | 0 | 0 | 0 | 0 | 0 | 0 | 0 | 0 | 0 | 0 | 0
2014-01-04 | 0時 | 0 | 0 | 0 | 0 | 0 | 0 | 0 | 0 | 0 | 0 | 0 | 0 | 0 | 0 | 0 | 0 | 0 | 0 | 0 | 0 | 0 | 0 | 0 | 0 | 0 | 0 | 0 | 0 | 0 | 0 | 0 | 0 | 0 | 0 | 0 | 0 | 0 | 0 | 0 | 0 | 0 | 0 | 0 | 0 | 0 | 0 | 0 | 0 | 0 | 0 | 0 | 0 | 0 | 0 | 0 | 0 | 0 | 0 | 0 | 0 | 0 | 0 | 0 | 0 | 0 | 0 | 0 | 0 | 0 | 0 | 0 | 0 | 0 | 0 | 0 | 0 | 0 | 0 | 0 | 0 | 0 | 0
2014-01-04 | 1時 | 0 | 0 | 0 | 0 | 0 | 0 | 0 | 0 | 0 | 0 | 0 | 0 | 0 | 0 | 0 | 0 | 0 | 0 | 0 | 0 | 0 | 0 | 0 | 0 | 0 | 0 | 0 | 0 | 0 | 0 | 0 | 0 | 0 | 0 | 0 | 0 | 0 | 0 | 0 | 0 | 0 | 0 | 0 | 0 | 0 | 0 | 0 | 0 | 0 | 0 | 0 | 0 | 0 | 0 | 0 | 0 | 0 | 0 | 0 | 0 | 0 | 0 | 0 | 0 | 0 | 0 | 0 | 0 | 0 | 0 | 0 | 0 | 0 | 0 | 0 | 0 | 0 | 0 | 0 | 0 | 0 | 0
2014-01-04 | 2時 | 0 | 0 | 0 | 0 | 0 | 0 | 0 | 0 | 0 | 0 | 0 | 0 | 0 | 0 | 0 | 0 | 0 | 0 | 0 | 0 | 0 | 0 | 0 | 0 | 0 | 0 | 0 | 0 | 0 | 0 | 0 | 0 | 0 | 0 | 0 | 0 | 0 | 0 | 0 | 0 | 0 | 0 | 0 | 0 | 0 | 0 | 0 | 0 | 0 | 0 | 0 | 0 | 0 | 0 | 0 | 0 | 0 | 0 | 0 | 0 | 0 | 0 | 0 | 0 | 0 | 0 | 0 | 0 | 0 | 0 | 0 | 0 | 0 | 0 | 0 | 0 | 0 | 0 | 0 | 0 | 0 | 0
2014-01-04 | 3時 | 0 | 0 | 0 | 0 | 0 | 0 | 0 | 0 | 0 | 0 | 0 | 0 | 0 | 0 | 0 | 0 | 0 | 0 | 0 | 0 | 0 | 0 | 0 | 0 | 0 | 0 | 0 | 0 | 0 | 0 | 0 | 0 | 0 | 0 | 0 | 0 | 0 | 0 | 0 | 0 | 0 | 0 | 0 | 0 | 0 | 0 | 0 | 0 | 0 | 0 | 0 | 0 | 0 | 0 | 0 | 0 | 0 | 0 | 0 | 0 | 0 | 0 | 0 | 0 | 0 | 0 | 0 | 0 | 0 | 0 | 0 | 0 | 0 | 0 | 0 | 0 | 0 | 0 | 0 | 0 | 0 | 0
2014-01-04 | 4時 | 0 | 0 | 0 | 0 | 0 | 0 | 0 | 0 | 0 | 0 | 0 | 0 | 0 | 0 | 0 | 0 | 0 | 0 | 0 | 0 | 0 | 0 | 0 | 0 | 0 | 0 | 0 | 0 | 0 | 0 | 0 | 0 | 0 | 0 | 0 | 0 | 0 | 0 | 0 | 0 | 0 | 0 | 0 | 0 | 0 | 0 | 0 | 0 | 0 | 0 | 0 | 0 | 0 | 0 | 0 | 0 | 0 | 0 | 0 | 0 | 0 | 0 | 0 | 0 | 0 | 0 | 0 | 0 | 0 | 0 | 0 | 0 | 0 | 0 | 0 | 0 | 0 | 0 | 0 | 0 | 0 | 0
2014-01-04 | 5時 | 0 | 25.16 | 25.16 | 25.16 | 0 | 0 | 0 | 25.16 | 0 | 0 | 0 | 0 | 0 | 0 | 0 | 0 | 0 | 0 | 0 | 0 | 0 | 0 | 0 | 0 | 0 | 0 | 3.0552 | 0 | 0 | 0 | 0 | 0 | 0 | 0 | 0 | 0 | 0 | 0 | 0 | 0 | 0 | 0 | 0 | 0 | 0 | 0 | 0 | 0 | 0 | 0 | 0 | 0 | 0 | 0 | 0 | 0 | 0 | 0 | 0 | 0 | 0 | 0 | 0 | 0 | 0 | 0 | 0 | 0 | 0 | 0 | 0 | 0 | 0 | 0 | 0 | 0 | 0 | 0 | 0 | 0 | 0 | 0
2014-01-04 | 6時 | 0 | 9.9194 | 9.9194 | 9.9194 | 0 | 0 | 0 | 9.9194 | 0 | 0 | 0 | 0 | 0 | 0 | 0 | 0 | 0 | 0 | 0 | 0 | 0 | 0 | 0 | 0 | 0 | 0 | 0.82043 | 0 | 0 | 0 | 0 | 0 | 0 | 0 | 0 | 0 | 0 | 0 | 0 | 0 | 0 | 0 | 0 | 0 | 0 | 0 | 0 | 0 | 0 | 0 | 0 | 0 | 0 | 0 | 0 | 0 | 0 | 0 | 0 | 0 | 0 | 0 | 0 | 0 | 0 | 0 | 0 | 0 | 0 | 0 | 0 | 0 | 0 | 0 | 0 | 0 | 0 | 0 | 0 | 0 | 0 | 0
2014-01-04 | 7時 | 0 | 8.3326 | 8.3326 | 8.3326 | 0 | 0 | 0 | 8.3326 | 0 | 0 | 0 | 0 | 0 | 0 | 0 | 0 | 0 | 0 | 0 | 0 | 0 | 0 | 0 | 0 | 0 | 0 | 0.69183 | 0 | 0 | 0 | 0 | 0 | 0 | 0 | 0 | 0 | 0 | 0 | 0 | 0 | 0 | 0 | 0 | 0 | 0 | 0 | 0 | 0 | 0 | 0 | 0 | 0 | 0 | 0 | 0 | 0 | 0 | 0 | 0 | 0 | 0 | 0 | 0 | 0 | 0 | 0 | 0 | 0 | 0 | 0 | 0 | 0 | 0 | 0 | 0 | 0 | 0 | 0 | 0 | 0 | 0 | 0
2014-01-04 | 8時 | 0 | 7.5961 | 7.5961 | 7.5961 | 0 | 0 | 0 | 7.5961 | 0 | 0 | 0 | 0 | 0 | 0 | 0 | 0 | 0 | 0 | 0 | 0 | 0 | 0 | 0 | 0 | 0 | 0 | 0.641 | 0 | 0 | 0 | 0 | 0 | 0 | 0 | 0 | 0 | 0 | 0 | 0 | 0 | 0 | 0 | 0 | 0 | 0 | 0 | 0 | 0 | 0 | 0 | 0 | 0 | 0 | 0 | 0 | 0 | 0 | 0 | 0 | 0 | 0 | 0 | 0 | 0 | 0 | 0 | 0 | 0 | 0 | 0 | 0 | 0 | 0 | 0 | 0 | 0 | 0 | 0 | 0 | 0 | 0 | 0
2014-01-04 | 9時 | 0 | 0 | 0 | 0 | 0 | 0 | 0 | 0 | 0 | 0 | 0 | 0 | 0 | 0 | 0 | 0 | 0 | 0 | 0 | 0 | 0 | 0 | 0 | 0 | 0 | 0 | 0 | 0 | 0 | 0 | 0 | 0 | 0 | 0 | 0 | 0 | 0 | 0 | 0 | 0 | 0 | 0 | 0 | 0 | 0 | 0 | 0 | 0 | 0 | 0 | 0 | 0 | 0 | 0 | 0 | 0 | 0 | 0 | 0 | 0 | 0 | 0 | 0 | 0 | 0 | 0 | 0 | 0 | 0 | 0 | 0 | 0 | 0 | 0 | 0 | 0 | 0 | 0 | 0 | 0 | 0 | 0
2014-01-04 | 10時 | 0 | 0 | 0 | 0 | 0 | 0 | 0 | 0 | 0 | 0 | 0 | 0 | 0 | 0 | 0 | 0 | 0 | 0 | 0 | 0 | 0 | 0 | 0 | 0 | 0 | 0 | 0 | 0 | 0 | 0 | 0 | 0 | 0 | 0 | 0 | 0 | 0 | 0 | 0 | 0 | 0 | 0 | 0 | 0 | 0 | 0 | 0 | 0 | 0 | 0 | 0 | 0 | 0 | 0 | 0 | 0 | 0 | 0 | 0 | 0 | 0 | 0 | 0 | 0 | 0 | 0 | 0 | 0 | 0 | 0 | 0 | 0 | 0 | 0 | 0 | 0 | 0 | 0 | 0 | 0 | 0 | 0
2014-01-04 | 11時 | 0 | 13.4704 | 13.4704 | 13.4704 | 0 | 0 | 0 | 13.4704 | 0 | 0 | 0 | 0 | 0 | 0 | 0 | 0 | 0 | 0 | 0 | 0 | 0 | 0 | 0 | 0 | 0 | 0 | 1.1136 | 0 | 0 | 0 | 0 | 0 | 0 | 0 | 0 | 0 | 0 | 0 | 0 | 0 | 0 | 0 | 0 | 0 | 0 | 0 | 0 | 0 | 0 | 0 | 0 | 0 | 0 | 0 | 0 | 0 | 0 | 0 | 0 | 0 | 0 | 0 | 0 | 0 | 0 | 0 | 0 | 0 | 0 | 0 | 0 | 0 | 0 | 0 | 0 | 0 | 0 | 0 | 0 | 0 | 0 | 0
2014-01-04 | 12時 | 0 | 3.5002 | 3.5002 | 3.5002 | 0 | 0 | 0 | 3.5002 | 0 | 0 | 0 | 0 | 0 | 0 | 0 | 0 | 0 | 0 | 0 | 0 | 0 | 0 | 0 | 0 | 0 | 0 | 0.3411 | 0 | 0 | 0 | 0 | 0 | 0 | 0 | 0 | 0 | 0 | 0 | 0 | 0 | 0 | 0 | 0 | 0 | 0 | 0 | 0 | 0 | 0 | 0 | 0 | 0 | 0 | 0 | 0 | 0 | 0 | 0 | 0 | 0 | 0 | 0 | 0 | 0 | 0 | 0 | 0 | 0 | 0 | 0 | 0 | 0 | 0 | 0 | 0 | 0 | 0 | 0 | 0 | 0 | 0 | 0
2014-01-04 | 13時 | 0 | 0 | 0 | 0 | 0 | 0 | 0 | 0 | 0 | 0 | 0 | 0 | 0 | 0 | 0 | 0 | 0 | 0 | 0 | 0 | 0 | 0 | 0 | 0 | 0 | 0 | 0 | 0 | 0 | 0 | 0 | 0 | 0 | 0 | 0 | 0 | 0 | 0 | 0 | 0 | 0 | 0 | 0 | 0 | 0 | 0 | 0 | 0 | 0 | 0 | 0 | 0 | 0 | 0 | 0 | 0 | 0 | 0 | 0 | 0 | 0 | 0 | 0 | 0 | 0 | 0 | 0 | 0 | 0 | 0 | 0 | 0 | 0 | 0 | 0 | 0 | 0 | 0 | 0 | 0 | 0 | 0
2014-01-04 | 14時 | 0 | 0 | 0 | 0 | 0 | 0 | 0 | 0 | 0 | 0 | 0 | 0 | 0 | 0 | 0 | 0 | 0 | 0 | 0 | 0 | 0 | 0 | 0 | 0 | 0 | 0 | 0 | 0 | 0 | 0 | 0 | 0 | 0 | 0 | 0 | 0 | 0 | 0 | 0 | 0 | 0 | 0 | 0 | 0 | 0 | 0 | 0 | 0 | 0 | 0 | 0 | 0 | 0 | 0 | 0 | 0 | 0 | 0 | 0 | 0 | 0 | 0 | 0 | 0 | 0 | 0 | 0 | 0 | 0 | 0 | 0 | 0 | 0 | 0 | 0 | 0 | 0 | 0 | 0 | 0 | 0 | 0
2014-01-04 | 15時 | 0 | 9.6129 | 9.6129 | 9.6129 | 0 | 0 | 0 | 9.6129 | 0 | 0 | 0 | 0 | 0 | 0 | 0 | 0 | 0 | 0 | 0 | 0 | 0 | 0 | 0 | 0 | 0 | 0 | 0.79195 | 0 | 0 | 0 | 0 | 0 | 0 | 0 | 0 | 0 | 0 | 0 | 0 | 0 | 0 | 0 | 0 | 0 | 0 | 0 | 0 | 0 | 0 | 0 | 0 | 0 | 0 | 0 | 0 | 0 | 0 | 0 | 0 | 0 | 0 | 0 | 0 | 0 | 0 | 0 | 0 | 0 | 0 | 0 | 0 | 0 | 0 | 0 | 0 | 0 | 0 | 0 | 0 | 0 | 0 | 0
2014-01-04 | 16時 | 0 | 6.6979 | 6.6979 | 6.6979 | 0 | 0 | 0 | 6.6979 | 0 | 0 | 0 | 0 | 0 | 0 | 0 | 0 | 0 | 0 | 0 | 0 | 0 | 0 | 0 | 0 | 0 | 0 | 0.59127 | 0 | 0 | 0 | 0 | 0 | 0 | 0 | 0 | 0 | 0 | 0 | 0 | 0 | 0 | 0 | 0 | 0 | 0 | 0 | 0 | 0 | 0 | 0 | 0 | 0 | 0 | 0 | 0 | 0 | 0 | 0 | 0 | 0 | 0 | 0 | 0 | 0 | 0 | 0 | 0 | 0 | 0 | 0 | 0 | 0 | 0 | 0 | 0 | 0 | 0 | 0 | 0 | 0 | 0 | 0
2014-01-04 | 17時 | 0 | 17.5943 | 17.5943 | 10.1785 | 0 | 7.4158 | 0 | 10.1785 | 0 | 0 | 0 | 7.4158 | 0 | 0 | 0 | 0 | 0 | 0 | 0 | 0 | 0 | 0 | 0 | 0 | 0 | 0 | 0.84709 | 0 | 0 | 0 | 0 | 0.60859 | 0 | 0 | 0 | 0 | 0 | 0 | 0 | 0 | 0 | 0 | 0 | 0 | 0 | 0 | 0 | 0 | 0 | 0 | 0 | 0 | 0 | 0 | 0 | 0 | 0 | 0 | 0 | 0 | 0 | 0 | 0 | 0 | 0 | 0 | 0 | 0 | 0 | 0 | 0 | 0 | 0 | 0 | 0 | 0 | 0 | 0 | 0 | 0 | 0 | 0
2014-01-04 | 18時 | 0 | 10.5964 | 10.5964 | 10.5964 | 0 | 0 | 0 | 10.5964 | 0 | 0 | 0 | 0 | 0 | 0 | 0 | 0 | 0 | 0 | 0 | 0 | 0 | 0 | 0 | 0 | 0 | 0 | 0.8946 | 0 | 0 | 0 | 0 | 0 | 0 | 0 | 0 | 0 | 0 | 0 | 0 | 0 | 0 | 0 | 0 | 0 | 0 | 0 | 0 | 0 | 0 | 0 | 0 | 0 | 0 | 0 | 0 | 0 | 0 | 0 | 0 | 0 | 0 | 0 | 0 | 0 | 0 | 0 | 0 | 0 | 0 | 0 | 0 | 0 | 0 | 0 | 0 | 0 | 0 | 0 | 0 | 0 | 0 | 0
2014-01-04 | 19時 | 0 | 14.0013 | 14.0013 | 6.5178 | 0 | 7.4835 | 0 | 6.5178 | 0 | 0 | 7.4835 | 0 | 0 | 0 | 0 | 0 | 0 | 0 | 0 | 0 | 0 | 0 | 0 | 0 | 0 | 0 | 0.59275 | 0 | 0 | 0 | 0 | 0.62692 | 0 | 0 | 0 | 0 | 0 | 0 | 0 | 0 | 0 | 0 | 0 | 0 | 0 | 0 | 0 | 0 | 0 | 0 | 0 | 0 | 0 | 0 | 0 | 0 | 0 | 0 | 0 | 0 | 0 | 0 | 0 | 0 | 0 | 0 | 0 | 0 | 0 | 0 | 0 | 0 | 0 | 0 | 0 | 0 | 0 | 0 | 0 | 0 | 0 | 0
2014-01-04 | 20時 | 0 | 13.1879 | 13.1879 | 6.9863 | 0 | 6.2016 | 0 | 6.9863 | 0 | 0 | 0 | 6.2016 | 0 | 0 | 0 | 0 | 0 | 0 | 0 | 0 | 0 | 0 | 0 | 0 | 0 | 0 | 0.63131 | 0 | 0 | 0 | 0 | 0.51621 | 0 | 0 | 0 | 0 | 0 | 0 | 0 | 0 | 0 | 0 | 0 | 0 | 0 | 0 | 0 | 0 | 0 | 0 | 0 | 0 | 0 | 0 | 0 | 0 | 0 | 0 | 0 | 0 | 0 | 0 | 0 | 0 | 0 | 0 | 0 | 0 | 0 | 0 | 0 | 0 | 0 | 0 | 0 | 0 | 0 | 0 | 0 | 0 | 0 | 0
2014-01-04 | 21時 | 0 | 14.6331 | 14.6331 | 7.2798 | 0 | 7.3533 | 0 | 7.2798 | 0 | 0 | 4.5898 | 2.7635 | 0 | 0 | 0 | 0 | 0 | 0 | 0 | 0 | 0 | 0 | 0 | 0 | 0 | 0 | 0.64864 | 0 | 0 | 0 | 0 | 0.64806 | 0 | 0 | 0 | 0 | 0 | 0 | 0 | 0 | 0 | 0 | 0 | 0 | 0 | 0 | 0 | 0 | 0 | 0 | 0 | 0 | 0 | 0 | 0 | 0 | 0 | 0 | 0 | 0 | 0 | 0 | 0 | 0 | 0 | 0 | 0 | 0 | 0 | 0 | 0 | 0 | 0 | 0 | 0 | 0 | 0 | 0 | 0 | 0 | 0 | 0
2014-01-04 | 22時 | 0 | 10.3692 | 10.3692 | 7.5498 | 0 | 2.8193 | 0 | 7.5498 | 0 | 0 | 2.8193 | 0 | 0 | 0 | 0 | 0 | 0 | 0 | 0 | 0 | 0 | 0 | 0 | 0 | 0 | 0 | 0.66916 | 0 | 0 | 0 | 0 | 0.26795 | 0 | 0 | 0 | 0 | 0 | 0 | 0 | 0 | 0 | 0 | 0 | 0 | 0 | 0 | 0 | 0 | 0 | 0 | 0 | 0 | 0 | 0 | 0 | 0 | 0 | 0 | 0 | 0 | 0 | 0 | 0 | 0 | 0 | 0 | 0 | 0 | 0 | 0 | 0 | 0 | 0 | 0 | 0 | 0 | 0 | 0 | 0 | 0 | 0 | 0
2014-01-04 | 23時 | 0 | 0 | 0 | 0 | 0 | 0 | 0 | 0 | 0 | 0 | 0 | 0 | 0 | 0 | 0 | 0 | 0 | 0 | 0 | 0 | 0 | 0 | 0 | 0 | 0 | 0 | 0 | 0 | 0 | 0 | 0 | 0 | 0 | 0 | 0 | 0 | 0 | 0 | 0 | 0 | 0 | 0 | 0 | 0 | 0 | 0 | 0 | 0 | 0 | 0 | 0 | 0 | 0 | 0 | 0 | 0 | 0 | 0 | 0 | 0 | 0 | 0 | 0 | 0 | 0 | 0 | 0 | 0 | 0 | 0 | 0 | 0 | 0 | 0 | 0 | 0 | 0 | 0 | 0 | 0 | 0 | 0
2014-01-05 | 0時 | 0 | 0 | 0 | 0 | 0 | 0 | 0 | 0 | 0 | 0 | 0 | 0 | 0 | 0 | 0 | 0 | 0 | 0 | 0 | 0 | 0 | 0 | 0 | 0 | 0 | 0 | 0 | 0 | 0 | 0 | 0 | 0 | 0 | 0 | 0 | 0 | 0 | 0 | 0 | 0 | 0 | 0 | 0 | 0 | 0 | 0 | 0 | 0 | 0 | 0 | 0 | 0 | 0 | 0 | 0 | 0 | 0 | 0 | 0 | 0 | 0 | 0 | 0 | 0 | 0 | 0 | 0 | 0 | 0 | 0 | 0 | 0 | 0 | 0 | 0 | 0 | 0 | 0 | 0 | 0 | 0 | 0
2014-01-05 | 1時 | 0 | 0 | 0 | 0 | 0 | 0 | 0 | 0 | 0 | 0 | 0 | 0 | 0 | 0 | 0 | 0 | 0 | 0 | 0 | 0 | 0 | 0 | 0 | 0 | 0 | 0 | 0 | 0 | 0 | 0 | 0 | 0 | 0 | 0 | 0 | 0 | 0 | 0 | 0 | 0 | 0 | 0 | 0 | 0 | 0 | 0 | 0 | 0 | 0 | 0 | 0 | 0 | 0 | 0 | 0 | 0 | 0 | 0 | 0 | 0 | 0 | 0 | 0 | 0 | 0 | 0 | 0 | 0 | 0 | 0 | 0 | 0 | 0 | 0 | 0 | 0 | 0 | 0 | 0 | 0 | 0 | 0
2014-01-05 | 2時 | 0 | 0 | 0 | 0 | 0 | 0 | 0 | 0 | 0 | 0 | 0 | 0 | 0 | 0 | 0 | 0 | 0 | 0 | 0 | 0 | 0 | 0 | 0 | 0 | 0 | 0 | 0 | 0 | 0 | 0 | 0 | 0 | 0 | 0 | 0 | 0 | 0 | 0 | 0 | 0 | 0 | 0 | 0 | 0 | 0 | 0 | 0 | 0 | 0 | 0 | 0 | 0 | 0 | 0 | 0 | 0 | 0 | 0 | 0 | 0 | 0 | 0 | 0 | 0 | 0 | 0 | 0 | 0 | 0 | 0 | 0 | 0 | 0 | 0 | 0 | 0 | 0 | 0 | 0 | 0 | 0 | 0
2014-01-05 | 3時 | 0 | 0 | 0 | 0 | 0 | 0 | 0 | 0 | 0 | 0 | 0 | 0 | 0 | 0 | 0 | 0 | 0 | 0 | 0 | 0 | 0 | 0 | 0 | 0 | 0 | 0 | 0 | 0 | 0 | 0 | 0 | 0 | 0 | 0 | 0 | 0 | 0 | 0 | 0 | 0 | 0 | 0 | 0 | 0 | 0 | 0 | 0 | 0 | 0 | 0 | 0 | 0 | 0 | 0 | 0 | 0 | 0 | 0 | 0 | 0 | 0 | 0 | 0 | 0 | 0 | 0 | 0 | 0 | 0 | 0 | 0 | 0 | 0 | 0 | 0 | 0 | 0 | 0 | 0 | 0 | 0 | 0
2014-01-05 | 4時 | 0 | 0 | 0 | 0 | 0 | 0 | 0 | 0 | 0 | 0 | 0 | 0 | 0 | 0 | 0 | 0 | 0 | 0 | 0 | 0 | 0 | 0 | 0 | 0 | 0 | 0 | 0 | 0 | 0 | 0 | 0 | 0 | 0 | 0 | 0 | 0 | 0 | 0 | 0 | 0 | 0 | 0 | 0 | 0 | 0 | 0 | 0 | 0 | 0 | 0 | 0 | 0 | 0 | 0 | 0 | 0 | 0 | 0 | 0 | 0 | 0 | 0 | 0 | 0 | 0 | 0 | 0 | 0 | 0 | 0 | 0 | 0 | 0 | 0 | 0 | 0 | 0 | 0 | 0 | 0 | 0 | 0
2014-01-05 | 5時 | 0 | 29.3138 | 29.3138 | 26.5186 | 2.7952 | 0 | 0 | 26.5186 | 0 | 0 | 0 | 0 | 2.7952 | 0 | 0 | 0 | 0 | 0 | 0 | 0 | 0 | 0 | 0 | 0 | 0 | 0 | 3.5833 | 0 | 0 | 0 | 0 | 0 | 0 | 0 | 0 | 0 | 0 | 0 | 0 | 0 | 0 | 0 | 0 | 0 | 0 | 0 | 0 | 0 | 0 | 0 | 0 | 0 | 0 | 0 | 0 | 0 | 0 | 0 | 0 | 0 | 0 | 0 | 0 | 0 | 0 | 0 | 0 | 0 | 0 | 0 | 0 | 0 | 0 | 0 | 0 | 0 | 0 | 0 | 0 | 0 | 0 | 0
2014-01-05 | 6時 | 0 | 11.9899 | 11.9899 | 11.9899 | 0 | 0 | 0 | 11.9899 | 0 | 0 | 0 | 0 | 0 | 0 | 0 | 0 | 0 | 0 | 0 | 0 | 0 | 0 | 0 | 0 | 0 | 0 | 1.0601 | 0 | 0 | 0 | 0 | 0 | 0 | 0 | 0 | 0 | 0 | 0 | 0 | 0 | 0 | 0 | 0 | 0 | 0 | 0 | 0 | 0 | 0 | 0 | 0 | 0 | 0 | 0 | 0 | 0 | 0 | 0 | 0 | 0 | 0 | 0 | 0 | 0 | 0 | 0 | 0 | 0 | 0 | 0 | 0 | 0 | 0 | 0 | 0 | 0 | 0 | 0 | 0 | 0 | 0 | 0
2014-01-05 | 7時 | 0 | 10.2757 | 10.2757 | 10.2757 | 0 | 0 | 0 | 10.2757 | 0 | 0 | 0 | 0 | 0 | 0 | 0 | 0 | 0 | 0 | 0 | 0 | 0 | 0 | 0 | 0 | 0 | 0 | 0.91734 | 0 | 0 | 0 | 0 | 0 | 0 | 0 | 0 | 0 | 0 | 0 | 0 | 0 | 0 | 0 | 0 | 0 | 0 | 0 | 0 | 0 | 0 | 0 | 0 | 0 | 0 | 0 | 0 | 0 | 0 | 0 | 0 | 0 | 0 | 0 | 0 | 0 | 0 | 0 | 0 | 0 | 0 | 0 | 0 | 0 | 0 | 0 | 0 | 0 | 0 | 0 | 0 | 0 | 0 | 0
2014-01-05 | 8時 | 0 | 8.5025 | 8.5025 | 8.5025 | 0 | 0 | 0 | 8.5025 | 0 | 0 | 0 | 0 | 0 | 0 | 0 | 0 | 0 | 0 | 0 | 0 | 0 | 0 | 0 | 0 | 0 | 0 | 0.78178 | 0 | 0 | 0 | 0 | 0 | 0 | 0 | 0 | 0 | 0 | 0 | 0 | 0 | 0 | 0 | 0 | 0 | 0 | 0 | 0 | 0 | 0 | 0 | 0 | 0 | 0 | 0 | 0 | 0 | 0 | 0 | 0 | 0 | 0 | 0 | 0 | 0 | 0 | 0 | 0 | 0 | 0 | 0 | 0 | 0 | 0 | 0 | 0 | 0 | 0 | 0 | 0 | 0 | 0 | 0
2014-01-05 | 9時 | 0 | 0 | 0 | 0 | 0 | 0 | 0 | 0 | 0 | 0 | 0 | 0 | 0 | 0 | 0 | 0 | 0 | 0 | 0 | 0 | 0 | 0 | 0 | 0 | 0 | 0 | 0 | 0 | 0 | 0 | 0 | 0 | 0 | 0 | 0 | 0 | 0 | 0 | 0 | 0 | 0 | 0 | 0 | 0 | 0 | 0 | 0 | 0 | 0 | 0 | 0 | 0 | 0 | 0 | 0 | 0 | 0 | 0 | 0 | 0 | 0 | 0 | 0 | 0 | 0 | 0 | 0 | 0 | 0 | 0 | 0 | 0 | 0 | 0 | 0 | 0 | 0 | 0 | 0 | 0 | 0 | 0
2014-01-05 | 10時 | 0 | 0 | 0 | 0 | 0 | 0 | 0 | 0 | 0 | 0 | 0 | 0 | 0 | 0 | 0 | 0 | 0 | 0 | 0 | 0 | 0 | 0 | 0 | 0 | 0 | 0 | 0 | 0 | 0 | 0 | 0 | 0 | 0 | 0 | 0 | 0 | 0 | 0 | 0 | 0 | 0 | 0 | 0 | 0 | 0 | 0 | 0 | 0 | 0 | 0 | 0 | 0 | 0 | 0 | 0 | 0 | 0 | 0 | 0 | 0 | 0 | 0 | 0 | 0 | 0 | 0 | 0 | 0 | 0 | 0 | 0 | 0 | 0 | 0 | 0 | 0 | 0 | 0 | 0 | 0 | 0 | 0
2014-01-05 | 11時 | 0 | 16.8472 | 16.8472 | 16.8472 | 0 | 0 | 0 | 16.8472 | 0 | 0 | 0 | 0 | 0 | 0 | 0 | 0 | 0 | 0 | 0 | 0 | 0 | 0 | 0 | 0 | 0 | 0 | 1.5682 | 0 | 0 | 0 | 0 | 0 | 0 | 0 | 0 | 0 | 0 | 0 | 0 | 0 | 0 | 0 | 0 | 0 | 0 | 0 | 0 | 0 | 0 | 0 | 0 | 0 | 0 | 0 | 0 | 0 | 0 | 0 | 0 | 0 | 0 | 0 | 0 | 0 | 0 | 0 | 0 | 0 | 0 | 0 | 0 | 0 | 0 | 0 | 0 | 0 | 0 | 0 | 0 | 0 | 0 | 0
2014-01-05 | 12時 | 0 | 5.9608 | 5.9608 | 5.9608 | 0 | 0 | 0 | 5.9608 | 0 | 0 | 0 | 0 | 0 | 0 | 0 | 0 | 0 | 0 | 0 | 0 | 0 | 0 | 0 | 0 | 0 | 0 | 0.58162 | 0 | 0 | 0 | 0 | 0 | 0 | 0 | 0 | 0 | 0 | 0 | 0 | 0 | 0 | 0 | 0 | 0 | 0 | 0 | 0 | 0 | 0 | 0 | 0 | 0 | 0 | 0 | 0 | 0 | 0 | 0 | 0 | 0 | 0 | 0 | 0 | 0 | 0 | 0 | 0 | 0 | 0 | 0 | 0 | 0 | 0 | 0 | 0 | 0 | 0 | 0 | 0 | 0 | 0 | 0
2014-01-05 | 13時 | 0 | 0 | 0 | 0 | 0 | 0 | 0 | 0 | 0 | 0 | 0 | 0 | 0 | 0 | 0 | 0 | 0 | 0 | 0 | 0 | 0 | 0 | 0 | 0 | 0 | 0 | 0 | 0 | 0 | 0 | 0 | 0 | 0 | 0 | 0 | 0 | 0 | 0 | 0 | 0 | 0 | 0 | 0 | 0 | 0 | 0 | 0 | 0 | 0 | 0 | 0 | 0 | 0 | 0 | 0 | 0 | 0 | 0 | 0 | 0 | 0 | 0 | 0 | 0 | 0 | 0 | 0 | 0 | 0 | 0 | 0 | 0 | 0 | 0 | 0 | 0 | 0 | 0 | 0 | 0 | 0 | 0
2014-01-05 | 14時 | 0 | 0 | 0 | 0 | 0 | 0 | 0 | 0 | 0 | 0 | 0 | 0 | 0 | 0 | 0 | 0 | 0 | 0 | 0 | 0 | 0 | 0 | 0 | 0 | 0 | 0 | 0 | 0 | 0 | 0 | 0 | 0 | 0 | 0 | 0 | 0 | 0 | 0 | 0 | 0 | 0 | 0 | 0 | 0 | 0 | 0 | 0 | 0 | 0 | 0 | 0 | 0 | 0 | 0 | 0 | 0 | 0 | 0 | 0 | 0 | 0 | 0 | 0 | 0 | 0 | 0 | 0 | 0 | 0 | 0 | 0 | 0 | 0 | 0 | 0 | 0 | 0 | 0 | 0 | 0 | 0 | 0
2014-01-05 | 15時 | 0 | 12.6782 | 12.6782 | 12.6782 | 0 | 0 | 0 | 12.6782 | 0 | 0 | 0 | 0 | 0 | 0 | 0 | 0 | 0 | 0 | 0 | 0 | 0 | 0 | 0 | 0 | 0 | 0 | 1.1103 | 0 | 0 | 0 | 0 | 0 | 0 | 0 | 0 | 0 | 0 | 0 | 0 | 0 | 0 | 0 | 0 | 0 | 0 | 0 | 0 | 0 | 0 | 0 | 0 | 0 | 0 | 0 | 0 | 0 | 0 | 0 | 0 | 0 | 0 | 0 | 0 | 0 | 0 | 0 | 0 | 0 | 0 | 0 | 0 | 0 | 0 | 0 | 0 | 0 | 0 | 0 | 0 | 0 | 0 | 0
2014-01-05 | 16時 | 0 | 8.5721 | 8.5721 | 8.5721 | 0 | 0 | 0 | 8.5721 | 0 | 0 | 0 | 0 | 0 | 0 | 0 | 0 | 0 | 0 | 0 | 0 | 0 | 0 | 0 | 0 | 0 | 0 | 0.78367 | 0 | 0 | 0 | 0 | 0 | 0 | 0 | 0 | 0 | 0 | 0 | 0 | 0 | 0 | 0 | 0 | 0 | 0 | 0 | 0 | 0 | 0 | 0 | 0 | 0 | 0 | 0 | 0 | 0 | 0 | 0 | 0 | 0 | 0 | 0 | 0 | 0 | 0 | 0 | 0 | 0 | 0 | 0 | 0 | 0 | 0 | 0 | 0 | 0 | 0 | 0 | 0 | 0 | 0 | 0
2014-01-05 | 17時 | 0 | 22.1573 | 22.1573 | 12.7308 | 0 | 9.4265 | 0 | 12.7308 | 0 | 0 | 0 | 9.4265 | 0 | 0 | 0 | 0 | 0 | 0 | 0 | 0 | 0 | 0 | 0 | 0 | 0 | 0 | 1.1273 | 0 | 0 | 0 | 0 | 0.89327 | 0 | 0 | 0 | 0 | 0 | 0 | 0 | 0 | 0 | 0 | 0 | 0 | 0 | 0 | 0 | 0 | 0 | 0 | 0 | 0 | 0 | 0 | 0 | 0 | 0 | 0 | 0 | 0 | 0 | 0 | 0 | 0 | 0 | 0 | 0 | 0 | 0 | 0 | 0 | 0 | 0 | 0 | 0 | 0 | 0 | 0 | 0 | 0 | 0 | 0
2014-01-05 | 18時 | 0 | 12.8956 | 12.8956 | 12.8956 | 0 | 0 | 0 | 12.8956 | 0 | 0 | 0 | 0 | 0 | 0 | 0 | 0 | 0 | 0 | 0 | 0 | 0 | 0 | 0 | 0 | 0 | 0 | 1.1459 | 0 | 0 | 0 | 0 | 0 | 0 | 0 | 0 | 0 | 0 | 0 | 0 | 0 | 0 | 0 | 0 | 0 | 0 | 0 | 0 | 0 | 0 | 0 | 0 | 0 | 0 | 0 | 0 | 0 | 0 | 0 | 0 | 0 | 0 | 0 | 0 | 0 | 0 | 0 | 0 | 0 | 0 | 0 | 0 | 0 | 0 | 0 | 0 | 0 | 0 | 0 | 0 | 0 | 0 | 0
2014-01-05 | 19時 | 0 | 17.2713 | 17.2713 | 8.0144 | 0 | 9.2569 | 0 | 8.0144 | 0 | 0 | 9.2569 | 0 | 0 | 0 | 0 | 0 | 0 | 0 | 0 | 0 | 0 | 0 | 0 | 0 | 0 | 0 | 0.73856 | 0 | 0 | 0 | 0 | 0.86045 | 0 | 0 | 0 | 0 | 0 | 0 | 0 | 0 | 0 | 0 | 0 | 0 | 0 | 0 | 0 | 0 | 0 | 0 | 0 | 0 | 0 | 0 | 0 | 0 | 0 | 0 | 0 | 0 | 0 | 0 | 0 | 0 | 0 | 0 | 0 | 0 | 0 | 0 | 0 | 0 | 0 | 0 | 0 | 0 | 0 | 0 | 0 | 0 | 0 | 0
2014-01-05 | 20時 | 0 | 15.5907 | 15.5907 | 8.2482 | 0 | 7.3425 | 0 | 8.2482 | 0 | 0 | 0 | 7.3425 | 0 | 0 | 0 | 0 | 0 | 0 | 0 | 0 | 0 | 0 | 0 | 0 | 0 | 0 | 0.75061 | 0 | 0 | 0 | 0 | 0.64812 | 0 | 0 | 0 | 0 | 0 | 0 | 0 | 0 | 0 | 0 | 0 | 0 | 0 | 0 | 0 | 0 | 0 | 0 | 0 | 0 | 0 | 0 | 0 | 0 | 0 | 0 | 0 | 0 | 0 | 0 | 0 | 0 | 0 | 0 | 0 | 0 | 0 | 0 | 0 | 0 | 0 | 0 | 0 | 0 | 0 | 0 | 0 | 0 | 0 | 0
2014-01-05 | 21時 | 0 | 17.1087 | 17.1087 | 8.4356 | 0 | 8.6731 | 0 | 8.4356 | 0 | 0 | 5.4377 | 3.2354 | 0 | 0 | 0 | 0 | 0 | 0 | 0 | 0 | 0 | 0 | 0 | 0 | 0 | 0 | 0.76101 | 0 | 0 | 0 | 0 | 0.77076 | 0 | 0 | 0 | 0 | 0 | 0 | 0 | 0 | 0 | 0 | 0 | 0 | 0 | 0 | 0 | 0 | 0 | 0 | 0 | 0 | 0 | 0 | 0 | 0 | 0 | 0 | 0 | 0 | 0 | 0 | 0 | 0 | 0 | 0 | 0 | 0 | 0 | 0 | 0 | 0 | 0 | 0 | 0 | 0 | 0 | 0 | 0 | 0 | 0 | 0
2014-01-05 | 22時 | 0 | 11.9724 | 11.9724 | 8.6667 | 0 | 3.3057 | 0 | 8.6667 | 0 | 0 | 3.3057 | 0 | 0 | 0 | 0 | 0 | 0 | 0 | 0 | 0 | 0 | 0 | 0 | 0 | 0 | 0 | 0.78264 | 0 | 0 | 0 | 0 | 0.30755 | 0 | 0 | 0 | 0 | 0 | 0 | 0 | 0 | 0 | 0 | 0 | 0 | 0 | 0 | 0 | 0 | 0 | 0 | 0 | 0 | 0 | 0 | 0 | 0 | 0 | 0 | 0 | 0 | 0 | 0 | 0 | 0 | 0 | 0 | 0 | 0 | 0 | 0 | 0 | 0 | 0 | 0 | 0 | 0 | 0 | 0 | 0 | 0 | 0 | 0
2014-01-05 | 23時 | 0 | 0 | 0 | 0 | 0 | 0 | 0 | 0 | 0 | 0 | 0 | 0 | 0 | 0 | 0 | 0 | 0 | 0 | 0 | 0 | 0 | 0 | 0 | 0 | 0 | 0 | 0 | 0 | 0 | 0 | 0 | 0 | 0 | 0 | 0 | 0 | 0 | 0 | 0 | 0 | 0 | 0 | 0 | 0 | 0 | 0 | 0 | 0 | 0 | 0 | 0 | 0 | 0 | 0 | 0 | 0 | 0 | 0 | 0 | 0 | 0 | 0 | 0 | 0 | 0 | 0 | 0 | 0 | 0 | 0 | 0 | 0 | 0 | 0 | 0 | 0 | 0 | 0 | 0 | 0 | 0 | 0
2014-01-06 | 0時 | 0 | 0 | 0 | 0 | 0 | 0 | 0 | 0 | 0 | 0 | 0 | 0 | 0 | 0 | 0 | 0 | 0 | 0 | 0 | 0 | 0 | 0 | 0 | 0 | 0 | 0 | 0 | 0 | 0 | 0 | 0 | 0 | 0 | 0 | 0 | 0 | 0 | 0 | 0 | 0 | 0 | 0 | 0 | 0 | 0 | 0 | 0 | 0 | 0 | 0 | 0 | 0 | 0 | 0 | 0 | 0 | 0 | 0 | 0 | 0 | 0 | 0 | 0 | 0 | 0 | 0 | 0 | 0 | 0 | 0 | 0 | 0 | 0 | 0 | 0 | 0 | 0 | 0 | 0 | 0 | 0 | 0
2014-01-06 | 1時 | 0 | 0 | 0 | 0 | 0 | 0 | 0 | 0 | 0 | 0 | 0 | 0 | 0 | 0 | 0 | 0 | 0 | 0 | 0 | 0 | 0 | 0 | 0 | 0 | 0 | 0 | 0 | 0 | 0 | 0 | 0 | 0 | 0 | 0 | 0 | 0 | 0 | 0 | 0 | 0 | 0 | 0 | 0 | 0 | 0 | 0 | 0 | 0 | 0 | 0 | 0 | 0 | 0 | 0 | 0 | 0 | 0 | 0 | 0 | 0 | 0 | 0 | 0 | 0 | 0 | 0 | 0 | 0 | 0 | 0 | 0 | 0 | 0 | 0 | 0 | 0 | 0 | 0 | 0 | 0 | 0 | 0
2014-01-06 | 2時 | 0 | 0 | 0 | 0 | 0 | 0 | 0 | 0 | 0 | 0 | 0 | 0 | 0 | 0 | 0 | 0 | 0 | 0 | 0 | 0 | 0 | 0 | 0 | 0 | 0 | 0 | 0 | 0 | 0 | 0 | 0 | 0 | 0 | 0 | 0 | 0 | 0 | 0 | 0 | 0 | 0 | 0 | 0 | 0 | 0 | 0 | 0 | 0 | 0 | 0 | 0 | 0 | 0 | 0 | 0 | 0 | 0 | 0 | 0 | 0 | 0 | 0 | 0 | 0 | 0 | 0 | 0 | 0 | 0 | 0 | 0 | 0 | 0 | 0 | 0 | 0 | 0 | 0 | 0 | 0 | 0 | 0
2014-01-06 | 3時 | 0 | 0 | 0 | 0 | 0 | 0 | 0 | 0 | 0 | 0 | 0 | 0 | 0 | 0 | 0 | 0 | 0 | 0 | 0 | 0 | 0 | 0 | 0 | 0 | 0 | 0 | 0 | 0 | 0 | 0 | 0 | 0 | 0 | 0 | 0 | 0 | 0 | 0 | 0 | 0 | 0 | 0 | 0 | 0 | 0 | 0 | 0 | 0 | 0 | 0 | 0 | 0 | 0 | 0 | 0 | 0 | 0 | 0 | 0 | 0 | 0 | 0 | 0 | 0 | 0 | 0 | 0 | 0 | 0 | 0 | 0 | 0 | 0 | 0 | 0 | 0 | 0 | 0 | 0 | 0 | 0 | 0
2014-01-06 | 4時 | 0 | 0 | 0 | 0 | 0 | 0 | 0 | 0 | 0 | 0 | 0 | 0 | 0 | 0 | 0 | 0 | 0 | 0 | 0 | 0 | 0 | 0 | 0 | 0 | 0 | 0 | 0 | 0 | 0 | 0 | 0 | 0 | 0 | 0 | 0 | 0 | 0 | 0 | 0 | 0 | 0 | 0 | 0 | 0 | 0 | 0 | 0 | 0 | 0 | 0 | 0 | 0 | 0 | 0 | 0 | 0 | 0 | 0 | 0 | 0 | 0 | 0 | 0 | 0 | 0 | 0 | 0 | 0 | 0 | 0 | 0 | 0 | 0 | 0 | 0 | 0 | 0 | 0 | 0 | 0 | 0 | 0
2014-01-06 | 5時 | 0 | 33.7199 | 33.7199 | 26.1671 | 7.5528 | 0 | 0 | 26.1671 | 0 | 0 | 0 | 0 | 7.5528 | 0 | 0 | 0 | 0 | 0 | 0 | 0 | 0 | 0 | 0 | 0 | 0 | 0 | 3.6141 | 0 | 0 | 0 | 0 | 0 | 0 | 0 | 0 | 0 | 0 | 0 | 0 | 0 | 0 | 0 | 0 | 0 | 0 | 0 | 0 | 0 | 0 | 0 | 0 | 0 | 0 | 0 | 0 | 0 | 0 | 0 | 0 | 0 | 0 | 0 | 0 | 0 | 0 | 0 | 0 | 0 | 0 | 0 | 0 | 0 | 0 | 0 | 0 | 0 | 0 | 0 | 0 | 0 | 0 | 0
2014-01-06 | 6時 | 0 | 13.6261 | 13.6261 | 13.6261 | 0 | 0 | 0 | 13.6261 | 0 | 0 | 0 | 0 | 0 | 0 | 0 | 0 | 0 | 0 | 0 | 0 | 0 | 0 | 0 | 0 | 0 | 0 | 1.2351 | 0 | 0 | 0 | 0 | 0 | 0 | 0 | 0 | 0 | 0 | 0 | 0 | 0 | 0 | 0 | 0 | 0 | 0 | 0 | 0 | 0 | 0 | 0 | 0 | 0 | 0 | 0 | 0 | 0 | 0 | 0 | 0 | 0 | 0 | 0 | 0 | 0 | 0 | 0 | 0 | 0 | 0 | 0 | 0 | 0 | 0 | 0 | 0 | 0 | 0 | 0 | 0 | 0 | 0 | 0
2014-01-06 | 7時 | 0 | 11.7134 | 11.7134 | 11.7134 | 0 | 0 | 0 | 11.7134 | 0 | 0 | 0 | 0 | 0 | 0 | 0 | 0 | 0 | 0 | 0 | 0 | 0 | 0 | 0 | 0 | 0 | 0 | 1.0375 | 0 | 0 | 0 | 0 | 0 | 0 | 0 | 0 | 0 | 0 | 0 | 0 | 0 | 0 | 0 | 0 | 0 | 0 | 0 | 0 | 0 | 0 | 0 | 0 | 0 | 0 | 0 | 0 | 0 | 0 | 0 | 0 | 0 | 0 | 0 | 0 | 0 | 0 | 0 | 0 | 0 | 0 | 0 | 0 | 0 | 0 | 0 | 0 | 0 | 0 | 0 | 0 | 0 | 0 | 0
2014-01-06 | 8時 | 0 | 10.5938 | 10.5938 | 10.5938 | 0 | 0 | 0 | 10.5938 | 0 | 0 | 0 | 0 | 0 | 0 | 0 | 0 | 0 | 0 | 0 | 0 | 0 | 0 | 0 | 0 | 0 | 0 | 1.2273 | 0 | 0 | 0 | 0 | 0 | 0 | 0 | 0 | 0 | 0 | 0 | 0 | 0 | 0 | 0 | 0 | 0 | 0 | 0 | 0 | 0 | 0 | 0 | 0 | 0 | 0 | 0 | 0 | 0 | 0 | 0 | 0 | 0 | 0 | 0 | 0 | 0 | 0 | 0 | 0 | 0 | 0 | 0 | 0 | 0 | 0 | 0 | 0 | 0 | 0 | 0 | 0 | 0 | 0 | 0
2014-01-06 | 9時 | 0 | 0 | 0 | 0 | 0 | 0 | 0 | 0 | 0 | 0 | 0 | 0 | 0 | 0 | 0 | 0 | 0 | 0 | 0 | 0 | 0 | 0 | 0 | 0 | 0 | 0 | 0 | 0 | 0 | 0 | 0 | 0 | 0 | 0 | 0 | 0 | 0 | 0 | 0 | 0 | 0 | 0 | 0 | 0 | 0 | 0 | 0 | 0 | 0 | 0 | 0 | 0 | 0 | 0 | 0 | 0 | 0 | 0 | 0 | 0 | 0 | 0 | 0 | 0 | 0 | 0 | 0 | 0 | 0 | 0 | 0 | 0 | 0 | 0 | 0 | 0 | 0 | 0 | 0 | 0 | 0 | 0
2014-01-06 | 10時 | 0 | 0 | 0 | 0 | 0 | 0 | 0 | 0 | 0 | 0 | 0 | 0 | 0 | 0 | 0 | 0 | 0 | 0 | 0 | 0 | 0 | 0 | 0 | 0 | 0 | 0 | 0 | 0 | 0 | 0 | 0 | 0 | 0 | 0 | 0 | 0 | 0 | 0 | 0 | 0 | 0 | 0 | 0 | 0 | 0 | 0 | 0 | 0 | 0 | 0 | 0 | 0 | 0 | 0 | 0 | 0 | 0 | 0 | 0 | 0 | 0 | 0 | 0 | 0 | 0 | 0 | 0 | 0 | 0 | 0 | 0 | 0 | 0 | 0 | 0 | 0 | 0 | 0 | 0 | 0 | 0 | 0
2014-01-06 | 11時 | 0 | 22.1278 | 22.1278 | 20.4065 | 1.7212 | 0 | 0 | 20.4065 | 0 | 0 | 0 | 0 | 1.7212 | 0 | 0 | 0 | 0 | 0 | 0 | 0 | 0 | 0 | 0 | 0 | 0 | 0 | 3.5837 | 0 | 0 | 0 | 0 | 0 | 0 | 0 | 0 | 0 | 0 | 0 | 0 | 0 | 0 | 0 | 0 | 0 | 0 | 0 | 0 | 0 | 0 | 0 | 0 | 0 | 0 | 0 | 0 | 0 | 0 | 0 | 0 | 0 | 0 | 0 | 0 | 0 | 0 | 0 | 0 | 0 | 0 | 0 | 0 | 0 | 0 | 0 | 0 | 0 | 0 | 0 | 0 | 0 | 0 | 0
2014-01-06 | 12時 | 0 | 11.0966 | 11.0966 | 11.0966 | 0 | 0 | 0 | 11.0966 | 0 | 0 | 0 | 0 | 0 | 0 | 0 | 0 | 0 | 0 | 0 | 0 | 0 | 0 | 0 | 0 | 0 | 0 | 1.282 | 0 | 0 | 0 | 0 | 0 | 0 | 0 | 0 | 0 | 0 | 0 | 0 | 0 | 0 | 0 | 0 | 0 | 0 | 0 | 0 | 0 | 0 | 0 | 0 | 0 | 0 | 0 | 0 | 0 | 0 | 0 | 0 | 0 | 0 | 0 | 0 | 0 | 0 | 0 | 0 | 0 | 0 | 0 | 0 | 0 | 0 | 0 | 0 | 0 | 0 | 0 | 0 | 0 | 0 | 0
2014-01-06 | 13時 | 0 | 0 | 0 | 0 | 0 | 0 | 0 | 0 | 0 | 0 | 0 | 0 | 0 | 0 | 0 | 0 | 0 | 0 | 0 | 0 | 0 | 0 | 0 | 0 | 0 | 0 | 0 | 0 | 0 | 0 | 0 | 0 | 0 | 0 | 0 | 0 | 0 | 0 | 0 | 0 | 0 | 0 | 0 | 0 | 0 | 0 | 0 | 0 | 0 | 0 | 0 | 0 | 0 | 0 | 0 | 0 | 0 | 0 | 0 | 0 | 0 | 0 | 0 | 0 | 0 | 0 | 0 | 0 | 0 | 0 | 0 | 0 | 0 | 0 | 0 | 0 | 0 | 0 | 0 | 0 | 0 | 0
2014-01-06 | 14時 | 0 | 0 | 0 | 0 | 0 | 0 | 0 | 0 | 0 | 0 | 0 | 0 | 0 | 0 | 0 | 0 | 0 | 0 | 0 | 0 | 0 | 0 | 0 | 0 | 0 | 0 | 0 | 0 | 0 | 0 | 0 | 0 | 0 | 0 | 0 | 0 | 0 | 0 | 0 | 0 | 0 | 0 | 0 | 0 | 0 | 0 | 0 | 0 | 0 | 0 | 0 | 0 | 0 | 0 | 0 | 0 | 0 | 0 | 0 | 0 | 0 | 0 | 0 | 0 | 0 | 0 | 0 | 0 | 0 | 0 | 0 | 0 | 0 | 0 | 0 | 0 | 0 | 0 | 0 | 0 | 0 | 0
2014-01-06 | 15時 | 0 | 20.788 | 20.788 | 20.4726 | 0.31533 | 0 | 0 | 20.4726 | 0 | 0 | 0 | 0 | 0.31533 | 0 | 0 | 0 | 0 | 0 | 0 | 0 | 0 | 0 | 0 | 0 | 0 | 0 | 3.5821 | 0 | 0 | 0 | 0 | 0 | 0 | 0 | 0 | 0 | 0 | 0 | 0 | 0 | 0 | 0 | 0 | 0 | 0 | 0 | 0 | 0 | 0 | 0 | 0 | 0 | 0 | 0 | 0 | 0 | 0 | 0 | 0 | 0 | 0 | 0 | 0 | 0 | 0 | 0 | 0 | 0 | 0 | 0 | 0 | 0 | 0 | 0 | 0 | 0 | 0 | 0 | 0 | 0 | 0 | 0
2014-01-06 | 16時 | 0 | 11.3379 | 11.3379 | 11.3379 | 0 | 0 | 0 | 11.3379 | 0 | 0 | 0 | 0 | 0 | 0 | 0 | 0 | 0 | 0 | 0 | 0 | 0 | 0 | 0 | 0 | 0 | 0 | 1.316 | 0 | 0 | 0 | 0 | 0 | 0 | 0 | 0 | 0 | 0 | 0 | 0 | 0 | 0 | 0 | 0 | 0 | 0 | 0 | 0 | 0 | 0 | 0 | 0 | 0 | 0 | 0 | 0 | 0 | 0 | 0 | 0 | 0 | 0 | 0 | 0 | 0 | 0 | 0 | 0 | 0 | 0 | 0 | 0 | 0 | 0 | 0 | 0 | 0 | 0 | 0 | 0 | 0 | 0 | 0
2014-01-06 | 17時 | 0 | 27.2138 | 27.2138 | 14.2959 | 0 | 9.1226 | 3.7953 | 14.2959 | 0 | 0 | 0 | 9.1226 | 0 | 0 | 0 | 0 | 3.7953 | 0 | 0 | 0 | 0 | 0 | 0 | 0 | 0 | 0 | 1.8178 | 0 | 0 | 0 | 0 | 1.2199 | 0 | 0 | 0 | 0 | 0 | 0 | 0 | 0 | 0 | 0 | 0 | 0 | 0 | 0 | 0 | 0 | 0 | 0 | 0 | 0 | 0 | 0 | 0 | 0 | 0 | 0 | 0 | 0 | 0 | 0 | 0 | 0 | 0 | 0 | 0 | 0 | 0 | 0 | 0 | 0 | 0 | 0 | 0 | 0 | 0 | 0 | 0 | 0 | 0 | 0
2014-01-06 | 18時 | 0 | 13.9883 | 13.9883 | 13.9883 | 0 | 0 | 0 | 13.9883 | 0 | 0 | 0 | 0 | 0 | 0 | 0 | 0 | 0 | 0 | 0 | 0 | 0 | 0 | 0 | 0 | 0 | 0 | 1.7642 | 0 | 0 | 0 | 0 | 0 | 0 | 0 | 0 | 0 | 0 | 0 | 0 | 0 | 0 | 0 | 0 | 0 | 0 | 0 | 0 | 0 | 0 | 0 | 0 | 0 | 0 | 0 | 0 | 0 | 0 | 0 | 0 | 0 | 0 | 0 | 0 | 0 | 0 | 0 | 0 | 0 | 0 | 0 | 0 | 0 | 0 | 0 | 0 | 0 | 0 | 0 | 0 | 0 | 0 | 0
2014-01-06 | 19時 | 0 | 20.6111 | 20.6111 | 8.9899 | 0 | 9.1036 | 2.5176 | 8.9899 | 0 | 0 | 9.1036 | 0 | 0 | 0 | 0 | 2.5176 | 0 | 0 | 0 | 0 | 0 | 0 | 0 | 0 | 0 | 0 | 1.0188 | 0 | 0 | 0 | 0 | 1.2189 | 0 | 0 | 0 | 0 | 0 | 0 | 0 | 0 | 0 | 0 | 0 | 0 | 0 | 0 | 0 | 0 | 0 | 0 | 0 | 0 | 0 | 0 | 0 | 0 | 0 | 0 | 0 | 0 | 0 | 0 | 0 | 0 | 0 | 0 | 0 | 0 | 0 | 0 | 0 | 0 | 0 | 0 | 0 | 0 | 0 | 0 | 0 | 0 | 0 | 0
2014-01-06 | 20時 | 0 | 17.2423 | 17.2423 | 9.0243 | 0 | 8.2181 | 0 | 9.0243 | 0 | 0 | 0 | 8.2181 | 0 | 0 | 0 | 0 | 0 | 0 | 0 | 0 | 0 | 0 | 0 | 0 | 0 | 0 | 1.0212 | 0 | 0 | 0 | 0 | 1.0353 | 0 | 0 | 0 | 0 | 0 | 0 | 0 | 0 | 0 | 0 | 0 | 0 | 0 | 0 | 0 | 0 | 0 | 0 | 0 | 0 | 0 | 0 | 0 | 0 | 0 | 0 | 0 | 0 | 0 | 0 | 0 | 0 | 0 | 0 | 0 | 0 | 0 | 0 | 0 | 0 | 0 | 0 | 0 | 0 | 0 | 0 | 0 | 0 | 0 | 0
2014-01-06 | 21時 | 0 | 18.5475 | 18.5475 | 9.0003 | 0 | 9.5472 | 0 | 9.0003 | 0 | 0 | 6.0887 | 3.4586 | 0 | 0 | 0 | 0 | 0 | 0 | 0 | 0 | 0 | 0 | 0 | 0 | 0 | 0 | 1.0123 | 0 | 0 | 0 | 0 | 1.0862 | 0 | 0 | 0 | 0 | 0 | 0 | 0 | 0 | 0 | 0 | 0 | 0 | 0 | 0 | 0 | 0 | 0 | 0 | 0 | 0 | 0 | 0 | 0 | 0 | 0 | 0 | 0 | 0 | 0 | 0 | 0 | 0 | 0 | 0 | 0 | 0 | 0 | 0 | 0 | 0 | 0 | 0 | 0 | 0 | 0 | 0 | 0 | 0 | 0 | 0
2014-01-06 | 22時 | 0 | 12.5287 | 12.5287 | 9.0079 | 0 | 3.5209 | 0 | 9.0079 | 0 | 0 | 3.5209 | 0 | 0 | 0 | 0 | 0 | 0 | 0 | 0 | 0 | 0 | 0 | 0 | 0 | 0 | 0 | 1.0117 | 0 | 0 | 0 | 0 | 0.3945 | 0 | 0 | 0 | 0 | 0 | 0 | 0 | 0 | 0 | 0 | 0 | 0 | 0 | 0 | 0 | 0 | 0 | 0 | 0 | 0 | 0 | 0 | 0 | 0 | 0 | 0 | 0 | 0 | 0 | 0 | 0 | 0 | 0 | 0 | 0 | 0 | 0 | 0 | 0 | 0 | 0 | 0 | 0 | 0 | 0 | 0 | 0 | 0 | 0 | 0
2014-01-06 | 23時 | 0 | 0 | 0 | 0 | 0 | 0 | 0 | 0 | 0 | 0 | 0 | 0 | 0 | 0 | 0 | 0 | 0 | 0 | 0 | 0 | 0 | 0 | 0 | 0 | 0 | 0 | 0 | 0 | 0 | 0 | 0 | 0 | 0 | 0 | 0 | 0 | 0 | 0 | 0 | 0 | 0 | 0 | 0 | 0 | 0 | 0 | 0 | 0 | 0 | 0 | 0 | 0 | 0 | 0 | 0 | 0 | 0 | 0 | 0 | 0 | 0 | 0 | 0 | 0 | 0 | 0 | 0 | 0 | 0 | 0 | 0 | 0 | 0 | 0 | 0 | 0 | 0 | 0 | 0 | 0 | 0 | 0
2014-01-07 | 0時 | 0 | 0 | 0 | 0 | 0 | 0 | 0 | 0 | 0 | 0 | 0 | 0 | 0 | 0 | 0 | 0 | 0 | 0 | 0 | 0 | 0 | 0 | 0 | 0 | 0 | 0 | 0 | 0 | 0 | 0 | 0 | 0 | 0 | 0 | 0 | 0 | 0 | 0 | 0 | 0 | 0 | 0 | 0 | 0 | 0 | 0 | 0 | 0 | 0 | 0 | 0 | 0 | 0 | 0 | 0 | 0 | 0 | 0 | 0 | 0 | 0 | 0 | 0 | 0 | 0 | 0 | 0 | 0 | 0 | 0 | 0 | 0 | 0 | 0 | 0 | 0 | 0 | 0 | 0 | 0 | 0 | 0
2014-01-07 | 1時 | 0 | 0 | 0 | 0 | 0 | 0 | 0 | 0 | 0 | 0 | 0 | 0 | 0 | 0 | 0 | 0 | 0 | 0 | 0 | 0 | 0 | 0 | 0 | 0 | 0 | 0 | 0 | 0 | 0 | 0 | 0 | 0 | 0 | 0 | 0 | 0 | 0 | 0 | 0 | 0 | 0 | 0 | 0 | 0 | 0 | 0 | 0 | 0 | 0 | 0 | 0 | 0 | 0 | 0 | 0 | 0 | 0 | 0 | 0 | 0 | 0 | 0 | 0 | 0 | 0 | 0 | 0 | 0 | 0 | 0 | 0 | 0 | 0 | 0 | 0 | 0 | 0 | 0 | 0 | 0 | 0 | 0
2014-01-07 | 2時 | 0 | 0 | 0 | 0 | 0 | 0 | 0 | 0 | 0 | 0 | 0 | 0 | 0 | 0 | 0 | 0 | 0 | 0 | 0 | 0 | 0 | 0 | 0 | 0 | 0 | 0 | 0 | 0 | 0 | 0 | 0 | 0 | 0 | 0 | 0 | 0 | 0 | 0 | 0 | 0 | 0 | 0 | 0 | 0 | 0 | 0 | 0 | 0 | 0 | 0 | 0 | 0 | 0 | 0 | 0 | 0 | 0 | 0 | 0 | 0 | 0 | 0 | 0 | 0 | 0 | 0 | 0 | 0 | 0 | 0 | 0 | 0 | 0 | 0 | 0 | 0 | 0 | 0 | 0 | 0 | 0 | 0
2014-01-07 | 3時 | 0 | 0 | 0 | 0 | 0 | 0 | 0 | 0 | 0 | 0 | 0 | 0 | 0 | 0 | 0 | 0 | 0 | 0 | 0 | 0 | 0 | 0 | 0 | 0 | 0 | 0 | 0 | 0 | 0 | 0 | 0 | 0 | 0 | 0 | 0 | 0 | 0 | 0 | 0 | 0 | 0 | 0 | 0 | 0 | 0 | 0 | 0 | 0 | 0 | 0 | 0 | 0 | 0 | 0 | 0 | 0 | 0 | 0 | 0 | 0 | 0 | 0 | 0 | 0 | 0 | 0 | 0 | 0 | 0 | 0 | 0 | 0 | 0 | 0 | 0 | 0 | 0 | 0 | 0 | 0 | 0 | 0
2014-01-07 | 4時 | 0 | 0 | 0 | 0 | 0 | 0 | 0 | 0 | 0 | 0 | 0 | 0 | 0 | 0 | 0 | 0 | 0 | 0 | 0 | 0 | 0 | 0 | 0 | 0 | 0 | 0 | 0 | 0 | 0 | 0 | 0 | 0 | 0 | 0 | 0 | 0 | 0 | 0 | 0 | 0 | 0 | 0 | 0 | 0 | 0 | 0 | 0 | 0 | 0 | 0 | 0 | 0 | 0 | 0 | 0 | 0 | 0 | 0 | 0 | 0 | 0 | 0 | 0 | 0 | 0 | 0 | 0 | 0 | 0 | 0 | 0 | 0 | 0 | 0 | 0 | 0 | 0 | 0 | 0 | 0 | 0 | 0
2014-01-07 | 5時 | 0 | 0 | 0 | 0 | 0 | 0 | 0 | 0 | 0 | 0 | 0 | 0 | 0 | 0 | 0 | 0 | 0 | 0 | 0 | 0 | 0 | 0 | 0 | 0 | 0 | 0 | 0 | 0 | 0 | 0 | 0 | 0 | 0 | 0 | 0 | 0 | 0 | 0 | 0 | 0 | 0 | 0 | 0 | 0 | 0 | 0 | 0 | 0 | 0 | 0 | 0 | 0 | 0 | 0 | 0 | 0 | 0 | 0 | 0 | 0 | 0 | 0 | 0 | 0 | 0 | 0 | 0 | 0 | 0 | 0 | 0 | 0 | 0 | 0 | 0 | 0 | 0 | 0 | 0 | 0 | 0 | 0
2014-01-07 | 6時 | 0 | 0 | 0 | 0 | 0 | 0 | 0 | 0 | 0 | 0 | 0 | 0 | 0 | 0 | 0 | 0 | 0 | 0 | 0 | 0 | 0 | 0 | 0 | 0 | 0 | 0 | 0 | 0 | 0 | 0 | 0 | 0 | 0 | 0 | 0 | 0 | 0 | 0 | 0 | 0 | 0 | 0 | 0 | 0 | 0 | 0 | 0 | 0 | 0 | 0 | 0 | 0 | 0 | 0 | 0 | 0 | 0 | 0 | 0 | 0 | 0 | 0 | 0 | 0 | 0 | 0 | 0 | 0 | 0 | 0 | 0 | 0 | 0 | 0 | 0 | 0 | 0 | 0 | 0 | 0 | 0 | 0
2014-01-07 | 7時 | 0 | 39.1459 | 39.1459 | 26.7785 | 2.0814 | 10.2861 | 0 | 26.7785 | 0 | 0 | 10.2861 | 0 | 2.0814 | 0 | 0 | 0 | 0 | 0 | 0 | 0 | 0 | 0 | 0 | 0 | 0 | 0 | 3.583 | 0 | 0 | 0 | 0 | 0.95391 | 0 | 0 | 0 | 0 | 0 | 0 | 0 | 0 | 0 | 0 | 0 | 0 | 0 | 0 | 0 | 0 | 0 | 0 | 0 | 0 | 0 | 0 | 0 | 0 | 0 | 0 | 0 | 0 | 0 | 0 | 0 | 0 | 0 | 0 | 0 | 0 | 0 | 0 | 0 | 0 | 0 | 0 | 0 | 0 | 0 | 0 | 0 | 0 | 0 | 0
2014-01-07 | 8時 | 0 | 22.7224 | 22.7224 | 9.9446 | 0 | 12.7777 | 0 | 9.9446 | 0 | 0 | 3.5251 | 9.2527 | 0 | 0 | 0 | 0 | 0 | 0 | 0 | 0 | 0 | 0 | 0 | 0 | 0 | 0 | 0.86155 | 0 | 0 | 0 | 0 | 1.1495 | 0 | 0 | 0 | 0 | 0 | 0 | 0 | 0 | 0 | 0 | 0 | 0 | 0 | 0 | 0 | 0 | 0 | 0 | 0 | 0 | 0 | 0 | 0 | 0 | 0 | 0 | 0 | 0 | 0 | 0 | 0 | 0 | 0 | 0 | 0 | 0 | 0 | 0 | 0 | 0 | 0 | 0 | 0 | 0 | 0 | 0 | 0 | 0 | 0 | 0
2014-01-07 | 9時 | 0 | 7.0887 | 7.0887 | 4.2516 | 0 | 2.8371 | 0 | 4.2516 | 0 | 0 | 1.2233 | 1.6138 | 0 | 0 | 0 | 0 | 0 | 0 | 0 | 0 | 0 | 0 | 0 | 0 | 0 | 0 | 0.46824 | 0 | 0 | 0 | 0 | 0.43065 | 0 | 0 | 0 | 0 | 0 | 0 | 0 | 0 | 0 | 0 | 0 | 0 | 0 | 0 | 0 | 0 | 0 | 0 | 0 | 0 | 0 | 0 | 0 | 0 | 0 | 0 | 0 | 0 | 0 | 0 | 0 | 0 | 0 | 0 | 0 | 0 | 0 | 0 | 0 | 0 | 0 | 0 | 0 | 0 | 0 | 0 | 0 | 0 | 0 | 0
2014-01-07 | 10時 | 0 | 1.1926 | 1.1926 | 1.142 | 0 | 0.050613 | 0 | 1.142 | 0 | 0 | 0.02281 | 0.027804 | 0 | 0 | 0 | 0 | 0 | 0 | 0 | 0 | 0 | 0 | 0 | 0 | 0 | 0 | 0.22746 | 0 | 0 | 0 | 0 | 0.40777 | 0 | 0 | 0 | 0 | 0 | 0 | 0 | 0 | 0 | 0 | 0 | 0 | 0 | 0 | 0 | 0 | 0 | 0 | 0 | 0 | 0 | 0 | 0 | 0 | 0 | 0 | 0 | 0 | 0 | 0 | 0 | 0 | 0 | 0 | 0 | 0 | 0 | 0 | 0 | 0 | 0 | 0 | 0 | 0 | 0 | 0 | 0 | 0 | 0 | 0
2014-01-07 | 11時 | 0 | 2.5097 | 2.5097 | 2.4873 | 0 | 0.022482 | 0 | 2.4873 | 0 | 0 | 0 | 0.022482 | 0 | 0 | 0 | 0 | 0 | 0 | 0 | 0 | 0 | 0 | 0 | 0 | 0 | 0 | 0.33088 | 0 | 0 | 0 | 0 | 0.20201 | 0 | 0 | 0 | 0 | 0 | 0 | 0 | 0 | 0 | 0 | 0 | 0 | 0 | 0 | 0 | 0 | 0 | 0 | 0 | 0 | 0 | 0 | 0 | 0 | 0 | 0 | 0 | 0 | 0 | 0 | 0 | 0 | 0 | 0 | 0 | 0 | 0 | 0 | 0 | 0 | 0 | 0 | 0 | 0 | 0 | 0 | 0 | 0 | 0 | 0
2014-01-07 | 12時 | 0 | 4.4801 | 4.4801 | 4.4801 | 0 | 0 | 0 | 4.4801 | 0 | 0 | 0 | 0 | 0 | 0 | 0 | 0 | 0 | 0 | 0 | 0 | 0 | 0 | 0 | 0 | 0 | 0 | 0.49139 | 0 | 0 | 0 | 0 | 0 | 0 | 0 | 0 | 0 | 0 | 0 | 0 | 0 | 0 | 0 | 0 | 0 | 0 | 0 | 0 | 0 | 0 | 0 | 0 | 0 | 0 | 0 | 0 | 0 | 0 | 0 | 0 | 0 | 0 | 0 | 0 | 0 | 0 | 0 | 0 | 0 | 0 | 0 | 0 | 0 | 0 | 0 | 0 | 0 | 0 | 0 | 0 | 0 | 0 | 0
2014-01-07 | 13時 | 0 | 0 | 0 | 0 | 0 | 0 | 0 | 0 | 0 | 0 | 0 | 0 | 0 | 0 | 0 | 0 | 0 | 0 | 0 | 0 | 0 | 0 | 0 | 0 | 0 | 0 | 0 | 0 | 0 | 0 | 0 | 0 | 0 | 0 | 0 | 0 | 0 | 0 | 0 | 0 | 0 | 0 | 0 | 0 | 0 | 0 | 0 | 0 | 0 | 0 | 0 | 0 | 0 | 0 | 0 | 0 | 0 | 0 | 0 | 0 | 0 | 0 | 0 | 0 | 0 | 0 | 0 | 0 | 0 | 0 | 0 | 0 | 0 | 0 | 0 | 0 | 0 | 0 | 0 | 0 | 0 | 0
2014-01-07 | 14時 | 0 | 0 | 0 | 0 | 0 | 0 | 0 | 0 | 0 | 0 | 0 | 0 | 0 | 0 | 0 | 0 | 0 | 0 | 0 | 0 | 0 | 0 | 0 | 0 | 0 | 0 | 0 | 0 | 0 | 0 | 0 | 0 | 0 | 0 | 0 | 0 | 0 | 0 | 0 | 0 | 0 | 0 | 0 | 0 | 0 | 0 | 0 | 0 | 0 | 0 | 0 | 0 | 0 | 0 | 0 | 0 | 0 | 0 | 0 | 0 | 0 | 0 | 0 | 0 | 0 | 0 | 0 | 0 | 0 | 0 | 0 | 0 | 0 | 0 | 0 | 0 | 0 | 0 | 0 | 0 | 0 | 0
2014-01-07 | 15時 | 0 | 17.8021 | 17.8021 | 12.845 | 0 | 4.9571 | 0 | 12.845 | 0 | 0 | 4.9571 | 0 | 0 | 0 | 0 | 0 | 0 | 0 | 0 | 0 | 0 | 0 | 0 | 0 | 0 | 0 | 1.1486 | 0 | 0 | 0 | 0 | 0.44556 | 0 | 0 | 0 | 0 | 0 | 0 | 0 | 0 | 0 | 0 | 0 | 0 | 0 | 0 | 0 | 0 | 0 | 0 | 0 | 0 | 0 | 0 | 0 | 0 | 0 | 0 | 0 | 0 | 0 | 0 | 0 | 0 | 0 | 0 | 0 | 0 | 0 | 0 | 0 | 0 | 0 | 0 | 0 | 0 | 0 | 0 | 0 | 0 | 0 | 0
2014-01-07 | 16時 | 0 | 15.6838 | 15.6838 | 12.4768 | 0 | 3.207 | 0 | 12.4768 | 0 | 0 | 3.207 | 0 | 0 | 0 | 0 | 0 | 0 | 0 | 0 | 0 | 0 | 0 | 0 | 0 | 0 | 0 | 1.1175 | 0 | 0 | 0 | 0 | 0.31009 | 0 | 0 | 0 | 0 | 0 | 0 | 0 | 0 | 0 | 0 | 0 | 0 | 0 | 0 | 0 | 0 | 0 | 0 | 0 | 0 | 0 | 0 | 0 | 0 | 0 | 0 | 0 | 0 | 0 | 0 | 0 | 0 | 0 | 0 | 0 | 0 | 0 | 0 | 0 | 0 | 0 | 0 | 0 | 0 | 0 | 0 | 0 | 0 | 0 | 0
2014-01-07 | 17時 | 0 | 15.9769 | 15.9769 | 12.5519 | 0 | 3.4251 | 0 | 12.5519 | 0 | 0 | 3.4251 | 0 | 0 | 0 | 0 | 0 | 0 | 0 | 0 | 0 | 0 | 0 | 0 | 0 | 0 | 0 | 1.1183 | 0 | 0 | 0 | 0 | 0.32288 | 0 | 0 | 0 | 0 | 0 | 0 | 0 | 0 | 0 | 0 | 0 | 0 | 0 | 0 | 0 | 0 | 0 | 0 | 0 | 0 | 0 | 0 | 0 | 0 | 0 | 0 | 0 | 0 | 0 | 0 | 0 | 0 | 0 | 0 | 0 | 0 | 0 | 0 | 0 | 0 | 0 | 0 | 0 | 0 | 0 | 0 | 0 | 0 | 0 | 0
2014-01-07 | 18時 | 0 | 8.0947 | 8.0947 | 8.0947 | 0 | 0 | 0 | 8.0947 | 0 | 0 | 0 | 0 | 0 | 0 | 0 | 0 | 0 | 0 | 0 | 0 | 0 | 0 | 0 | 0 | 0 | 0 | 0.77614 | 0 | 0 | 0 | 0 | 0 | 0 | 0 | 0 | 0 | 0 | 0 | 0 | 0 | 0 | 0 | 0 | 0 | 0 | 0 | 0 | 0 | 0 | 0 | 0 | 0 | 0 | 0 | 0 | 0 | 0 | 0 | 0 | 0 | 0 | 0 | 0 | 0 | 0 | 0 | 0 | 0 | 0 | 0 | 0 | 0 | 0 | 0 | 0 | 0 | 0 | 0 | 0 | 0 | 0 | 0
2014-01-07 | 19時 | 0 | 21.8547 | 21.8547 | 8.3599 | 0 | 13.4948 | 0 | 8.3599 | 0 | 0 | 5.3065 | 8.1883 | 0 | 0 | 0 | 0 | 0 | 0 | 0 | 0 | 0 | 0 | 0 | 0 | 0 | 0 | 0.79373 | 0 | 0 | 0 | 0 | 1.2558 | 0 | 0 | 0 | 0 | 0 | 0 | 0 | 0 | 0 | 0 | 0 | 0 | 0 | 0 | 0 | 0 | 0 | 0 | 0 | 0 | 0 | 0 | 0 | 0 | 0 | 0 | 0 | 0 | 0 | 0 | 0 | 0 | 0 | 0 | 0 | 0 | 0 | 0 | 0 | 0 | 0 | 0 | 0 | 0 | 0 | 0 | 0 | 0 | 0 | 0
2014-01-07 | 20時 | 0 | 15.0335 | 15.0335 | 8.2826 | 0 | 6.7509 | 0 | 8.2826 | 0 | 0 | 3.4327 | 3.3182 | 0 | 0 | 0 | 0 | 0 | 0 | 0 | 0 | 0 | 0 | 0 | 0 | 0 | 0 | 0.77856 | 0 | 0 | 0 | 0 | 0.64124 | 0 | 0 | 0 | 0 | 0 | 0 | 0 | 0 | 0 | 0 | 0 | 0 | 0 | 0 | 0 | 0 | 0 | 0 | 0 | 0 | 0 | 0 | 0 | 0 | 0 | 0 | 0 | 0 | 0 | 0 | 0 | 0 | 0 | 0 | 0 | 0 | 0 | 0 | 0 | 0 | 0 | 0 | 0 | 0 | 0 | 0 | 0 | 0 | 0 | 0
2014-01-07 | 21時 | 0 | 14.3449 | 14.3449 | 8.5917 | 0 | 5.7532 | 0 | 8.5917 | 0 | 0 | 2.8841 | 2.8691 | 0 | 0 | 0 | 0 | 0 | 0 | 0 | 0 | 0 | 0 | 0 | 0 | 0 | 0 | 0.79785 | 0 | 0 | 0 | 0 | 0.57366 | 0 | 0 | 0 | 0 | 0 | 0 | 0 | 0 | 0 | 0 | 0 | 0 | 0 | 0 | 0 | 0 | 0 | 0 | 0 | 0 | 0 | 0 | 0 | 0 | 0 | 0 | 0 | 0 | 0 | 0 | 0 | 0 | 0 | 0 | 0 | 0 | 0 | 0 | 0 | 0 | 0 | 0 | 0 | 0 | 0 | 0 | 0 | 0 | 0 | 0
2014-01-07 | 22時 | 0 | 0 | 0 | 0 | 0 | 0 | 0 | 0 | 0 | 0 | 0 | 0 | 0 | 0 | 0 | 0 | 0 | 0 | 0 | 0 | 0 | 0 | 0 | 0 | 0 | 0 | 0 | 0 | 0 | 0 | 0 | 0 | 0 | 0 | 0 | 0 | 0 | 0 | 0 | 0 | 0 | 0 | 0 | 0 | 0 | 0 | 0 | 0 | 0 | 0 | 0 | 0 | 0 | 0 | 0 | 0 | 0 | 0 | 0 | 0 | 0 | 0 | 0 | 0 | 0 | 0 | 0 | 0 | 0 | 0 | 0 | 0 | 0 | 0 | 0 | 0 | 0 | 0 | 0 | 0 | 0 | 0
2014-01-07 | 23時 | 0 | 0 | 0 | 0 | 0 | 0 | 0 | 0 | 0 | 0 | 0 | 0 | 0 | 0 | 0 | 0 | 0 | 0 | 0 | 0 | 0 | 0 | 0 | 0 | 0 | 0 | 0 | 0 | 0 | 0 | 0 | 0 | 0 | 0 | 0 | 0 | 0 | 0 | 0 | 0 | 0 | 0 | 0 | 0 | 0 | 0 | 0 | 0 | 0 | 0 | 0 | 0 | 0 | 0 | 0 | 0 | 0 | 0 | 0 | 0 | 0 | 0 | 0 | 0 | 0 | 0 | 0 | 0 | 0 | 0 | 0 | 0 | 0 | 0 | 0 | 0 | 0 | 0 | 0 | 0 | 0 | 0
2014-01-08 | 0時 | 0 | 0 | 0 | 0 | 0 | 0 | 0 | 0 | 0 | 0 | 0 | 0 | 0 | 0 | 0 | 0 | 0 | 0 | 0 | 0 | 0 | 0 | 0 | 0 | 0 | 0 | 0 | 0 | 0 | 0 | 0 | 0 | 0 | 0 | 0 | 0 | 0 | 0 | 0 | 0 | 0 | 0 | 0 | 0 | 0 | 0 | 0 | 0 | 0 | 0 | 0 | 0 | 0 | 0 | 0 | 0 | 0 | 0 | 0 | 0 | 0 | 0 | 0 | 0 | 0 | 0 | 0 | 0 | 0 | 0 | 0 | 0 | 0 | 0 | 0 | 0 | 0 | 0 | 0 | 0 | 0 | 0
2014-01-08 | 1時 | 0 | 0 | 0 | 0 | 0 | 0 | 0 | 0 | 0 | 0 | 0 | 0 | 0 | 0 | 0 | 0 | 0 | 0 | 0 | 0 | 0 | 0 | 0 | 0 | 0 | 0 | 0 | 0 | 0 | 0 | 0 | 0 | 0 | 0 | 0 | 0 | 0 | 0 | 0 | 0 | 0 | 0 | 0 | 0 | 0 | 0 | 0 | 0 | 0 | 0 | 0 | 0 | 0 | 0 | 0 | 0 | 0 | 0 | 0 | 0 | 0 | 0 | 0 | 0 | 0 | 0 | 0 | 0 | 0 | 0 | 0 | 0 | 0 | 0 | 0 | 0 | 0 | 0 | 0 | 0 | 0 | 0
2014-01-08 | 2時 | 0 | 0 | 0 | 0 | 0 | 0 | 0 | 0 | 0 | 0 | 0 | 0 | 0 | 0 | 0 | 0 | 0 | 0 | 0 | 0 | 0 | 0 | 0 | 0 | 0 | 0 | 0 | 0 | 0 | 0 | 0 | 0 | 0 | 0 | 0 | 0 | 0 | 0 | 0 | 0 | 0 | 0 | 0 | 0 | 0 | 0 | 0 | 0 | 0 | 0 | 0 | 0 | 0 | 0 | 0 | 0 | 0 | 0 | 0 | 0 | 0 | 0 | 0 | 0 | 0 | 0 | 0 | 0 | 0 | 0 | 0 | 0 | 0 | 0 | 0 | 0 | 0 | 0 | 0 | 0 | 0 | 0
2014-01-08 | 3時 | 0 | 0 | 0 | 0 | 0 | 0 | 0 | 0 | 0 | 0 | 0 | 0 | 0 | 0 | 0 | 0 | 0 | 0 | 0 | 0 | 0 | 0 | 0 | 0 | 0 | 0 | 0 | 0 | 0 | 0 | 0 | 0 | 0 | 0 | 0 | 0 | 0 | 0 | 0 | 0 | 0 | 0 | 0 | 0 | 0 | 0 | 0 | 0 | 0 | 0 | 0 | 0 | 0 | 0 | 0 | 0 | 0 | 0 | 0 | 0 | 0 | 0 | 0 | 0 | 0 | 0 | 0 | 0 | 0 | 0 | 0 | 0 | 0 | 0 | 0 | 0 | 0 | 0 | 0 | 0 | 0 | 0
2014-01-08 | 4時 | 0 | 0 | 0 | 0 | 0 | 0 | 0 | 0 | 0 | 0 | 0 | 0 | 0 | 0 | 0 | 0 | 0 | 0 | 0 | 0 | 0 | 0 | 0 | 0 | 0 | 0 | 0 | 0 | 0 | 0 | 0 | 0 | 0 | 0 | 0 | 0 | 0 | 0 | 0 | 0 | 0 | 0 | 0 | 0 | 0 | 0 | 0 | 0 | 0 | 0 | 0 | 0 | 0 | 0 | 0 | 0 | 0 | 0 | 0 | 0 | 0 | 0 | 0 | 0 | 0 | 0 | 0 | 0 | 0 | 0 | 0 | 0 | 0 | 0 | 0 | 0 | 0 | 0 | 0 | 0 | 0 | 0
2014-01-08 | 5時 | 0 | 0 | 0 | 0 | 0 | 0 | 0 | 0 | 0 | 0 | 0 | 0 | 0 | 0 | 0 | 0 | 0 | 0 | 0 | 0 | 0 | 0 | 0 | 0 | 0 | 0 | 0 | 0 | 0 | 0 | 0 | 0 | 0 | 0 | 0 | 0 | 0 | 0 | 0 | 0 | 0 | 0 | 0 | 0 | 0 | 0 | 0 | 0 | 0 | 0 | 0 | 0 | 0 | 0 | 0 | 0 | 0 | 0 | 0 | 0 | 0 | 0 | 0 | 0 | 0 | 0 | 0 | 0 | 0 | 0 | 0 | 0 | 0 | 0 | 0 | 0 | 0 | 0 | 0 | 0 | 0 | 0
2014-01-08 | 6時 | 0 | 0 | 0 | 0 | 0 | 0 | 0 | 0 | 0 | 0 | 0 | 0 | 0 | 0 | 0 | 0 | 0 | 0 | 0 | 0 | 0 | 0 | 0 | 0 | 0 | 0 | 0 | 0 | 0 | 0 | 0 | 0 | 0 | 0 | 0 | 0 | 0 | 0 | 0 | 0 | 0 | 0 | 0 | 0 | 0 | 0 | 0 | 0 | 0 | 0 | 0 | 0 | 0 | 0 | 0 | 0 | 0 | 0 | 0 | 0 | 0 | 0 | 0 | 0 | 0 | 0 | 0 | 0 | 0 | 0 | 0 | 0 | 0 | 0 | 0 | 0 | 0 | 0 | 0 | 0 | 0 | 0
2014-01-08 | 7時 | 0 | 45.6675 | 45.6675 | 26.0773 | 7.5251 | 11.2199 | 0.84525 | 26.0773 | 0 | 0 | 11.2199 | 0 | 7.5251 | 0 | 0 | 0.84525 | 0 | 0 | 0 | 0 | 0 | 0 | 0 | 0 | 0 | 0 | 3.6376 | 0 | 0 | 0 | 0 | 1.2228 | 0 | 0 | 0 | 0 | 0 | 0 | 0 | 0 | 0 | 0 | 0 | 0 | 0 | 0 | 0 | 0 | 0 | 0 | 0 | 0 | 0 | 0 | 0 | 0 | 0 | 0 | 0 | 0 | 0 | 0 | 0 | 0 | 0 | 0 | 0 | 0 | 0 | 0 | 0 | 0 | 0 | 0 | 0 | 0 | 0 | 0 | 0 | 0 | 0 | 0
2014-01-08 | 8時 | 0 | 21.613 | 21.613 | 8.7201 | 0 | 12.8928 | 0 | 8.7201 | 0 | 0 | 3.174 | 9.7189 | 0 | 0 | 0 | 0 | 0 | 0 | 0 | 0 | 0 | 0 | 0 | 0 | 0 | 0 | 0.79451 | 0 | 0 | 0 | 0 | 1.2251 | 0 | 0 | 0 | 0 | 0 | 0 | 0 | 0 | 0 | 0 | 0 | 0 | 0 | 0 | 0 | 0 | 0 | 0 | 0 | 0 | 0 | 0 | 0 | 0 | 0 | 0 | 0 | 0 | 0 | 0 | 0 | 0 | 0 | 0 | 0 | 0 | 0 | 0 | 0 | 0 | 0 | 0 | 0 | 0 | 0 | 0 | 0 | 0 | 0 | 0
2014-01-08 | 9時 | 0 | 7.2099 | 7.2099 | 4.2189 | 0 | 2.991 | 0 | 4.2189 | 0 | 0 | 1.3128 | 1.6782 | 0 | 0 | 0 | 0 | 0 | 0 | 0 | 0 | 0 | 0 | 0 | 0 | 0 | 0 | 0.45671 | 0 | 0 | 0 | 0 | 0.43087 | 0 | 0 | 0 | 0 | 0 | 0 | 0 | 0 | 0 | 0 | 0 | 0 | 0 | 0 | 0 | 0 | 0 | 0 | 0 | 0 | 0 | 0 | 0 | 0 | 0 | 0 | 0 | 0 | 0 | 0 | 0 | 0 | 0 | 0 | 0 | 0 | 0 | 0 | 0 | 0 | 0 | 0 | 0 | 0 | 0 | 0 | 0 | 0 | 0 | 0
2014-01-08 | 10時 | 0 | 2.5419 | 2.5419 | 1.9706 | 0 | 0.57127 | 0 | 1.9706 | 0 | 0 | 0.23564 | 0.33563 | 0 | 0 | 0 | 0 | 0 | 0 | 0 | 0 | 0 | 0 | 0 | 0 | 0 | 0 | 0.2794 | 0 | 0 | 0 | 0 | 0.38913 | 0 | 0 | 0 | 0 | 0 | 0 | 0 | 0 | 0 | 0 | 0 | 0 | 0 | 0 | 0 | 0 | 0 | 0 | 0 | 0 | 0 | 0 | 0 | 0 | 0 | 0 | 0 | 0 | 0 | 0 | 0 | 0 | 0 | 0 | 0 | 0 | 0 | 0 | 0 | 0 | 0 | 0 | 0 | 0 | 0 | 0 | 0 | 0 | 0 | 0
2014-01-08 | 11時 | 0 | 3.4367 | 3.4367 | 3.2753 | 0 | 0.16141 | 0 | 3.2753 | 0 | 0 | 0 | 0.16141 | 0 | 0 | 0 | 0 | 0 | 0 | 0 | 0 | 0 | 0 | 0 | 0 | 0 | 0 | 0.37152 | 0 | 0 | 0 | 0 | 0.19461 | 0 | 0 | 0 | 0 | 0 | 0 | 0 | 0 | 0 | 0 | 0 | 0 | 0 | 0 | 0 | 0 | 0 | 0 | 0 | 0 | 0 | 0 | 0 | 0 | 0 | 0 | 0 | 0 | 0 | 0 | 0 | 0 | 0 | 0 | 0 | 0 | 0 | 0 | 0 | 0 | 0 | 0 | 0 | 0 | 0 | 0 | 0 | 0 | 0 | 0
2014-01-08 | 12時 | 0 | 3.8525 | 3.8525 | 3.8525 | 0 | 0 | 0 | 3.8525 | 0 | 0 | 0 | 0 | 0 | 0 | 0 | 0 | 0 | 0 | 0 | 0 | 0 | 0 | 0 | 0 | 0 | 0 | 0.41553 | 0 | 0 | 0 | 0 | 0 | 0 | 0 | 0 | 0 | 0 | 0 | 0 | 0 | 0 | 0 | 0 | 0 | 0 | 0 | 0 | 0 | 0 | 0 | 0 | 0 | 0 | 0 | 0 | 0 | 0 | 0 | 0 | 0 | 0 | 0 | 0 | 0 | 0 | 0 | 0 | 0 | 0 | 0 | 0 | 0 | 0 | 0 | 0 | 0 | 0 | 0 | 0 | 0 | 0 | 0
2014-01-08 | 13時 | 0 | 0 | 0 | 0 | 0 | 0 | 0 | 0 | 0 | 0 | 0 | 0 | 0 | 0 | 0 | 0 | 0 | 0 | 0 | 0 | 0 | 0 | 0 | 0 | 0 | 0 | 0 | 0 | 0 | 0 | 0 | 0 | 0 | 0 | 0 | 0 | 0 | 0 | 0 | 0 | 0 | 0 | 0 | 0 | 0 | 0 | 0 | 0 | 0 | 0 | 0 | 0 | 0 | 0 | 0 | 0 | 0 | 0 | 0 | 0 | 0 | 0 | 0 | 0 | 0 | 0 | 0 | 0 | 0 | 0 | 0 | 0 | 0 | 0 | 0 | 0 | 0 | 0 | 0 | 0 | 0 | 0
2014-01-08 | 14時 | 0 | 0 | 0 | 0 | 0 | 0 | 0 | 0 | 0 | 0 | 0 | 0 | 0 | 0 | 0 | 0 | 0 | 0 | 0 | 0 | 0 | 0 | 0 | 0 | 0 | 0 | 0 | 0 | 0 | 0 | 0 | 0 | 0 | 0 | 0 | 0 | 0 | 0 | 0 | 0 | 0 | 0 | 0 | 0 | 0 | 0 | 0 | 0 | 0 | 0 | 0 | 0 | 0 | 0 | 0 | 0 | 0 | 0 | 0 | 0 | 0 | 0 | 0 | 0 | 0 | 0 | 0 | 0 | 0 | 0 | 0 | 0 | 0 | 0 | 0 | 0 | 0 | 0 | 0 | 0 | 0 | 0
2014-01-08 | 15時 | 0 | 16.4037 | 16.4037 | 11.7607 | 0 | 4.643 | 0 | 11.7607 | 0 | 0 | 4.643 | 0 | 0 | 0 | 0 | 0 | 0 | 0 | 0 | 0 | 0 | 0 | 0 | 0 | 0 | 0 | 0.99268 | 0 | 0 | 0 | 0 | 0.38664 | 0 | 0 | 0 | 0 | 0 | 0 | 0 | 0 | 0 | 0 | 0 | 0 | 0 | 0 | 0 | 0 | 0 | 0 | 0 | 0 | 0 | 0 | 0 | 0 | 0 | 0 | 0 | 0 | 0 | 0 | 0 | 0 | 0 | 0 | 0 | 0 | 0 | 0 | 0 | 0 | 0 | 0 | 0 | 0 | 0 | 0 | 0 | 0 | 0 | 0
2014-01-08 | 16時 | 0 | 13.847 | 13.847 | 10.9667 | 0 | 2.8803 | 0 | 10.9667 | 0 | 0 | 2.8803 | 0 | 0 | 0 | 0 | 0 | 0 | 0 | 0 | 0 | 0 | 0 | 0 | 0 | 0 | 0 | 1.2401 | 0 | 0 | 0 | 0 | 0.32656 | 0 | 0 | 0 | 0 | 0 | 0 | 0 | 0 | 0 | 0 | 0 | 0 | 0 | 0 | 0 | 0 | 0 | 0 | 0 | 0 | 0 | 0 | 0 | 0 | 0 | 0 | 0 | 0 | 0 | 0 | 0 | 0 | 0 | 0 | 0 | 0 | 0 | 0 | 0 | 0 | 0 | 0 | 0 | 0 | 0 | 0 | 0 | 0 | 0 | 0
2014-01-08 | 17時 | 0 | 14.2164 | 14.2164 | 11.1376 | 0 | 3.0787 | 0 | 11.1376 | 0 | 0 | 3.0787 | 0 | 0 | 0 | 0 | 0 | 0 | 0 | 0 | 0 | 0 | 0 | 0 | 0 | 0 | 0 | 1.2667 | 0 | 0 | 0 | 0 | 0.34569 | 0 | 0 | 0 | 0 | 0 | 0 | 0 | 0 | 0 | 0 | 0 | 0 | 0 | 0 | 0 | 0 | 0 | 0 | 0 | 0 | 0 | 0 | 0 | 0 | 0 | 0 | 0 | 0 | 0 | 0 | 0 | 0 | 0 | 0 | 0 | 0 | 0 | 0 | 0 | 0 | 0 | 0 | 0 | 0 | 0 | 0 | 0 | 0 | 0 | 0
2014-01-08 | 18時 | 0 | 7.0264 | 7.0264 | 7.0264 | 0 | 0 | 0 | 7.0264 | 0 | 0 | 0 | 0 | 0 | 0 | 0 | 0 | 0 | 0 | 0 | 0 | 0 | 0 | 0 | 0 | 0 | 0 | 0.79593 | 0 | 0 | 0 | 0 | 0 | 0 | 0 | 0 | 0 | 0 | 0 | 0 | 0 | 0 | 0 | 0 | 0 | 0 | 0 | 0 | 0 | 0 | 0 | 0 | 0 | 0 | 0 | 0 | 0 | 0 | 0 | 0 | 0 | 0 | 0 | 0 | 0 | 0 | 0 | 0 | 0 | 0 | 0 | 0 | 0 | 0 | 0 | 0 | 0 | 0 | 0 | 0 | 0 | 0 | 0
2014-01-08 | 19時 | 0 | 19.1044 | 19.1044 | 7.2655 | 0 | 11.839 | 0 | 7.2655 | 0 | 0 | 4.6376 | 7.2013 | 0 | 0 | 0 | 0 | 0 | 0 | 0 | 0 | 0 | 0 | 0 | 0 | 0 | 0 | 0.8193 | 0 | 0 | 0 | 0 | 1.3502 | 0 | 0 | 0 | 0 | 0 | 0 | 0 | 0 | 0 | 0 | 0 | 0 | 0 | 0 | 0 | 0 | 0 | 0 | 0 | 0 | 0 | 0 | 0 | 0 | 0 | 0 | 0 | 0 | 0 | 0 | 0 | 0 | 0 | 0 | 0 | 0 | 0 | 0 | 0 | 0 | 0 | 0 | 0 | 0 | 0 | 0 | 0 | 0 | 0 | 0
2014-01-08 | 20時 | 0 | 13.0691 | 13.0691 | 7.2185 | 0 | 5.8506 | 0 | 7.2185 | 0 | 0 | 3.0013 | 2.8493 | 0 | 0 | 0 | 0 | 0 | 0 | 0 | 0 | 0 | 0 | 0 | 0 | 0 | 0 | 0.8131 | 0 | 0 | 0 | 0 | 0.66508 | 0 | 0 | 0 | 0 | 0 | 0 | 0 | 0 | 0 | 0 | 0 | 0 | 0 | 0 | 0 | 0 | 0 | 0 | 0 | 0 | 0 | 0 | 0 | 0 | 0 | 0 | 0 | 0 | 0 | 0 | 0 | 0 | 0 | 0 | 0 | 0 | 0 | 0 | 0 | 0 | 0 | 0 | 0 | 0 | 0 | 0 | 0 | 0 | 0 | 0
2014-01-08 | 21時 | 0 | 12.4167 | 12.4167 | 7.5128 | 0 | 4.9039 | 0 | 7.5128 | 0 | 0 | 2.4631 | 2.4408 | 0 | 0 | 0 | 0 | 0 | 0 | 0 | 0 | 0 | 0 | 0 | 0 | 0 | 0 | 0.84072 | 0 | 0 | 0 | 0 | 0.58393 | 0 | 0 | 0 | 0 | 0 | 0 | 0 | 0 | 0 | 0 | 0 | 0 | 0 | 0 | 0 | 0 | 0 | 0 | 0 | 0 | 0 | 0 | 0 | 0 | 0 | 0 | 0 | 0 | 0 | 0 | 0 | 0 | 0 | 0 | 0 | 0 | 0 | 0 | 0 | 0 | 0 | 0 | 0 | 0 | 0 | 0 | 0 | 0 | 0 | 0
2014-01-08 | 22時 | 0 | 0 | 0 | 0 | 0 | 0 | 0 | 0 | 0 | 0 | 0 | 0 | 0 | 0 | 0 | 0 | 0 | 0 | 0 | 0 | 0 | 0 | 0 | 0 | 0 | 0 | 0 | 0 | 0 | 0 | 0 | 0 | 0 | 0 | 0 | 0 | 0 | 0 | 0 | 0 | 0 | 0 | 0 | 0 | 0 | 0 | 0 | 0 | 0 | 0 | 0 | 0 | 0 | 0 | 0 | 0 | 0 | 0 | 0 | 0 | 0 | 0 | 0 | 0 | 0 | 0 | 0 | 0 | 0 | 0 | 0 | 0 | 0 | 0 | 0 | 0 | 0 | 0 | 0 | 0 | 0 | 0
2014-01-08 | 23時 | 0 | 0 | 0 | 0 | 0 | 0 | 0 | 0 | 0 | 0 | 0 | 0 | 0 | 0 | 0 | 0 | 0 | 0 | 0 | 0 | 0 | 0 | 0 | 0 | 0 | 0 | 0 | 0 | 0 | 0 | 0 | 0 | 0 | 0 | 0 | 0 | 0 | 0 | 0 | 0 | 0 | 0 | 0 | 0 | 0 | 0 | 0 | 0 | 0 | 0 | 0 | 0 | 0 | 0 | 0 | 0 | 0 | 0 | 0 | 0 | 0 | 0 | 0 | 0 | 0 | 0 | 0 | 0 | 0 | 0 | 0 | 0 | 0 | 0 | 0 | 0 | 0 | 0 | 0 | 0 | 0 | 0
2014-01-09 | 0時 | 0 | 0 | 0 | 0 | 0 | 0 | 0 | 0 | 0 | 0 | 0 | 0 | 0 | 0 | 0 | 0 | 0 | 0 | 0 | 0 | 0 | 0 | 0 | 0 | 0 | 0 | 0 | 0 | 0 | 0 | 0 | 0 | 0 | 0 | 0 | 0 | 0 | 0 | 0 | 0 | 0 | 0 | 0 | 0 | 0 | 0 | 0 | 0 | 0 | 0 | 0 | 0 | 0 | 0 | 0 | 0 | 0 | 0 | 0 | 0 | 0 | 0 | 0 | 0 | 0 | 0 | 0 | 0 | 0 | 0 | 0 | 0 | 0 | 0 | 0 | 0 | 0 | 0 | 0 | 0 | 0 | 0
2014-01-09 | 1時 | 0 | 0 | 0 | 0 | 0 | 0 | 0 | 0 | 0 | 0 | 0 | 0 | 0 | 0 | 0 | 0 | 0 | 0 | 0 | 0 | 0 | 0 | 0 | 0 | 0 | 0 | 0 | 0 | 0 | 0 | 0 | 0 | 0 | 0 | 0 | 0 | 0 | 0 | 0 | 0 | 0 | 0 | 0 | 0 | 0 | 0 | 0 | 0 | 0 | 0 | 0 | 0 | 0 | 0 | 0 | 0 | 0 | 0 | 0 | 0 | 0 | 0 | 0 | 0 | 0 | 0 | 0 | 0 | 0 | 0 | 0 | 0 | 0 | 0 | 0 | 0 | 0 | 0 | 0 | 0 | 0 | 0
2014-01-09 | 2時 | 0 | 0 | 0 | 0 | 0 | 0 | 0 | 0 | 0 | 0 | 0 | 0 | 0 | 0 | 0 | 0 | 0 | 0 | 0 | 0 | 0 | 0 | 0 | 0 | 0 | 0 | 0 | 0 | 0 | 0 | 0 | 0 | 0 | 0 | 0 | 0 | 0 | 0 | 0 | 0 | 0 | 0 | 0 | 0 | 0 | 0 | 0 | 0 | 0 | 0 | 0 | 0 | 0 | 0 | 0 | 0 | 0 | 0 | 0 | 0 | 0 | 0 | 0 | 0 | 0 | 0 | 0 | 0 | 0 | 0 | 0 | 0 | 0 | 0 | 0 | 0 | 0 | 0 | 0 | 0 | 0 | 0
2014-01-09 | 3時 | 0 | 0 | 0 | 0 | 0 | 0 | 0 | 0 | 0 | 0 | 0 | 0 | 0 | 0 | 0 | 0 | 0 | 0 | 0 | 0 | 0 | 0 | 0 | 0 | 0 | 0 | 0 | 0 | 0 | 0 | 0 | 0 | 0 | 0 | 0 | 0 | 0 | 0 | 0 | 0 | 0 | 0 | 0 | 0 | 0 | 0 | 0 | 0 | 0 | 0 | 0 | 0 | 0 | 0 | 0 | 0 | 0 | 0 | 0 | 0 | 0 | 0 | 0 | 0 | 0 | 0 | 0 | 0 | 0 | 0 | 0 | 0 | 0 | 0 | 0 | 0 | 0 | 0 | 0 | 0 | 0 | 0
2014-01-09 | 4時 | 0 | 0 | 0 | 0 | 0 | 0 | 0 | 0 | 0 | 0 | 0 | 0 | 0 | 0 | 0 | 0 | 0 | 0 | 0 | 0 | 0 | 0 | 0 | 0 | 0 | 0 | 0 | 0 | 0 | 0 | 0 | 0 | 0 | 0 | 0 | 0 | 0 | 0 | 0 | 0 | 0 | 0 | 0 | 0 | 0 | 0 | 0 | 0 | 0 | 0 | 0 | 0 | 0 | 0 | 0 | 0 | 0 | 0 | 0 | 0 | 0 | 0 | 0 | 0 | 0 | 0 | 0 | 0 | 0 | 0 | 0 | 0 | 0 | 0 | 0 | 0 | 0 | 0 | 0 | 0 | 0 | 0
2014-01-09 | 5時 | 0 | 30.5078 | 30.5078 | 20.6352 | 9.8727 | 0 | 0 | 20.6352 | 0 | 0 | 0 | 0 | 9.8727 | 0 | 0 | 0 | 0 | 0 | 0 | 0 | 0 | 0 | 0 | 0 | 0 | 0 | 3.5833 | 0 | 0 | 0 | 0 | 0 | 0 | 0 | 0 | 0 | 0 | 0 | 0 | 0 | 0 | 0 | 0 | 0 | 0 | 0 | 0 | 0 | 0 | 0 | 0 | 0 | 0 | 0 | 0 | 0 | 0 | 0 | 0 | 0 | 0 | 0 | 0 | 0 | 0 | 0 | 0 | 0 | 0 | 0 | 0 | 0 | 0 | 0 | 0 | 0 | 0 | 0 | 0 | 0 | 0 | 0
2014-01-09 | 6時 | 0 | 11.9778 | 11.9778 | 11.9778 | 0 | 0 | 0 | 11.9778 | 0 | 0 | 0 | 0 | 0 | 0 | 0 | 0 | 0 | 0 | 0 | 0 | 0 | 0 | 0 | 0 | 0 | 0 | 1.3896 | 0 | 0 | 0 | 0 | 0 | 0 | 0 | 0 | 0 | 0 | 0 | 0 | 0 | 0 | 0 | 0 | 0 | 0 | 0 | 0 | 0 | 0 | 0 | 0 | 0 | 0 | 0 | 0 | 0 | 0 | 0 | 0 | 0 | 0 | 0 | 0 | 0 | 0 | 0 | 0 | 0 | 0 | 0 | 0 | 0 | 0 | 0 | 0 | 0 | 0 | 0 | 0 | 0 | 0 | 0
2014-01-09 | 7時 | 0 | 10.1291 | 10.1291 | 10.1291 | 0 | 0 | 0 | 10.1291 | 0 | 0 | 0 | 0 | 0 | 0 | 0 | 0 | 0 | 0 | 0 | 0 | 0 | 0 | 0 | 0 | 0 | 0 | 1.13 | 0 | 0 | 0 | 0 | 0 | 0 | 0 | 0 | 0 | 0 | 0 | 0 | 0 | 0 | 0 | 0 | 0 | 0 | 0 | 0 | 0 | 0 | 0 | 0 | 0 | 0 | 0 | 0 | 0 | 0 | 0 | 0 | 0 | 0 | 0 | 0 | 0 | 0 | 0 | 0 | 0 | 0 | 0 | 0 | 0 | 0 | 0 | 0 | 0 | 0 | 0 | 0 | 0 | 0 | 0
2014-01-09 | 8時 | 0 | 8.8275 | 8.8275 | 8.8275 | 0 | 0 | 0 | 8.8275 | 0 | 0 | 0 | 0 | 0 | 0 | 0 | 0 | 0 | 0 | 0 | 0 | 0 | 0 | 0 | 0 | 0 | 0 | 0.96699 | 0 | 0 | 0 | 0 | 0 | 0 | 0 | 0 | 0 | 0 | 0 | 0 | 0 | 0 | 0 | 0 | 0 | 0 | 0 | 0 | 0 | 0 | 0 | 0 | 0 | 0 | 0 | 0 | 0 | 0 | 0 | 0 | 0 | 0 | 0 | 0 | 0 | 0 | 0 | 0 | 0 | 0 | 0 | 0 | 0 | 0 | 0 | 0 | 0 | 0 | 0 | 0 | 0 | 0 | 0
2014-01-09 | 9時 | 0 | 0 | 0 | 0 | 0 | 0 | 0 | 0 | 0 | 0 | 0 | 0 | 0 | 0 | 0 | 0 | 0 | 0 | 0 | 0 | 0 | 0 | 0 | 0 | 0 | 0 | 0 | 0 | 0 | 0 | 0 | 0 | 0 | 0 | 0 | 0 | 0 | 0 | 0 | 0 | 0 | 0 | 0 | 0 | 0 | 0 | 0 | 0 | 0 | 0 | 0 | 0 | 0 | 0 | 0 | 0 | 0 | 0 | 0 | 0 | 0 | 0 | 0 | 0 | 0 | 0 | 0 | 0 | 0 | 0 | 0 | 0 | 0 | 0 | 0 | 0 | 0 | 0 | 0 | 0 | 0 | 0
2014-01-09 | 10時 | 0 | 0 | 0 | 0 | 0 | 0 | 0 | 0 | 0 | 0 | 0 | 0 | 0 | 0 | 0 | 0 | 0 | 0 | 0 | 0 | 0 | 0 | 0 | 0 | 0 | 0 | 0 | 0 | 0 | 0 | 0 | 0 | 0 | 0 | 0 | 0 | 0 | 0 | 0 | 0 | 0 | 0 | 0 | 0 | 0 | 0 | 0 | 0 | 0 | 0 | 0 | 0 | 0 | 0 | 0 | 0 | 0 | 0 | 0 | 0 | 0 | 0 | 0 | 0 | 0 | 0 | 0 | 0 | 0 | 0 | 0 | 0 | 0 | 0 | 0 | 0 | 0 | 0 | 0 | 0 | 0 | 0
2014-01-09 | 11時 | 0 | 16.7628 | 16.7628 | 16.7628 | 0 | 0 | 0 | 16.7628 | 0 | 0 | 0 | 0 | 0 | 0 | 0 | 0 | 0 | 0 | 0 | 0 | 0 | 0 | 0 | 0 | 0 | 0 | 2.2753 | 0 | 0 | 0 | 0 | 0 | 0 | 0 | 0 | 0 | 0 | 0 | 0 | 0 | 0 | 0 | 0 | 0 | 0 | 0 | 0 | 0 | 0 | 0 | 0 | 0 | 0 | 0 | 0 | 0 | 0 | 0 | 0 | 0 | 0 | 0 | 0 | 0 | 0 | 0 | 0 | 0 | 0 | 0 | 0 | 0 | 0 | 0 | 0 | 0 | 0 | 0 | 0 | 0 | 0 | 0
2014-01-09 | 12時 | 0 | 7.865 | 7.865 | 7.865 | 0 | 0 | 0 | 7.865 | 0 | 0 | 0 | 0 | 0 | 0 | 0 | 0 | 0 | 0 | 0 | 0 | 0 | 0 | 0 | 0 | 0 | 0 | 0.82197 | 0 | 0 | 0 | 0 | 0 | 0 | 0 | 0 | 0 | 0 | 0 | 0 | 0 | 0 | 0 | 0 | 0 | 0 | 0 | 0 | 0 | 0 | 0 | 0 | 0 | 0 | 0 | 0 | 0 | 0 | 0 | 0 | 0 | 0 | 0 | 0 | 0 | 0 | 0 | 0 | 0 | 0 | 0 | 0 | 0 | 0 | 0 | 0 | 0 | 0 | 0 | 0 | 0 | 0 | 0
2014-01-09 | 13時 | 0 | 0 | 0 | 0 | 0 | 0 | 0 | 0 | 0 | 0 | 0 | 0 | 0 | 0 | 0 | 0 | 0 | 0 | 0 | 0 | 0 | 0 | 0 | 0 | 0 | 0 | 0 | 0 | 0 | 0 | 0 | 0 | 0 | 0 | 0 | 0 | 0 | 0 | 0 | 0 | 0 | 0 | 0 | 0 | 0 | 0 | 0 | 0 | 0 | 0 | 0 | 0 | 0 | 0 | 0 | 0 | 0 | 0 | 0 | 0 | 0 | 0 | 0 | 0 | 0 | 0 | 0 | 0 | 0 | 0 | 0 | 0 | 0 | 0 | 0 | 0 | 0 | 0 | 0 | 0 | 0 | 0
2014-01-09 | 14時 | 0 | 0 | 0 | 0 | 0 | 0 | 0 | 0 | 0 | 0 | 0 | 0 | 0 | 0 | 0 | 0 | 0 | 0 | 0 | 0 | 0 | 0 | 0 | 0 | 0 | 0 | 0 | 0 | 0 | 0 | 0 | 0 | 0 | 0 | 0 | 0 | 0 | 0 | 0 | 0 | 0 | 0 | 0 | 0 | 0 | 0 | 0 | 0 | 0 | 0 | 0 | 0 | 0 | 0 | 0 | 0 | 0 | 0 | 0 | 0 | 0 | 0 | 0 | 0 | 0 | 0 | 0 | 0 | 0 | 0 | 0 | 0 | 0 | 0 | 0 | 0 | 0 | 0 | 0 | 0 | 0 | 0
2014-01-09 | 15時 | 0 | 15.9173 | 15.9173 | 15.9173 | 0 | 0 | 0 | 15.9173 | 0 | 0 | 0 | 0 | 0 | 0 | 0 | 0 | 0 | 0 | 0 | 0 | 0 | 0 | 0 | 0 | 0 | 0 | 2.0702 | 0 | 0 | 0 | 0 | 0 | 0 | 0 | 0 | 0 | 0 | 0 | 0 | 0 | 0 | 0 | 0 | 0 | 0 | 0 | 0 | 0 | 0 | 0 | 0 | 0 | 0 | 0 | 0 | 0 | 0 | 0 | 0 | 0 | 0 | 0 | 0 | 0 | 0 | 0 | 0 | 0 | 0 | 0 | 0 | 0 | 0 | 0 | 0 | 0 | 0 | 0 | 0 | 0 | 0 | 0
2014-01-09 | 16時 | 0 | 8.6983 | 8.6983 | 8.6983 | 0 | 0 | 0 | 8.6983 | 0 | 0 | 0 | 0 | 0 | 0 | 0 | 0 | 0 | 0 | 0 | 0 | 0 | 0 | 0 | 0 | 0 | 0 | 0.9145 | 0 | 0 | 0 | 0 | 0 | 0 | 0 | 0 | 0 | 0 | 0 | 0 | 0 | 0 | 0 | 0 | 0 | 0 | 0 | 0 | 0 | 0 | 0 | 0 | 0 | 0 | 0 | 0 | 0 | 0 | 0 | 0 | 0 | 0 | 0 | 0 | 0 | 0 | 0 | 0 | 0 | 0 | 0 | 0 | 0 | 0 | 0 | 0 | 0 | 0 | 0 | 0 | 0 | 0 | 0
2014-01-09 | 17時 | 0 | 20.9366 | 20.9366 | 10.9954 | 0 | 9.8136 | 0.12762 | 10.9954 | 0 | 0 | 0 | 9.8136 | 0 | 0 | 0 | 0 | 0.12762 | 0 | 0 | 0 | 0 | 0 | 0 | 0 | 0 | 0 | 1.1952 | 0 | 0 | 0 | 0 | 1.2236 | 0 | 0 | 0 | 0 | 0 | 0 | 0 | 0 | 0 | 0 | 0 | 0 | 0 | 0 | 0 | 0 | 0 | 0 | 0 | 0 | 0 | 0 | 0 | 0 | 0 | 0 | 0 | 0 | 0 | 0 | 0 | 0 | 0 | 0 | 0 | 0 | 0 | 0 | 0 | 0 | 0 | 0 | 0 | 0 | 0 | 0 | 0 | 0 | 0 | 0
2014-01-09 | 18時 | 0 | 10.7679 | 10.7679 | 10.7679 | 0 | 0 | 0 | 10.7679 | 0 | 0 | 0 | 0 | 0 | 0 | 0 | 0 | 0 | 0 | 0 | 0 | 0 | 0 | 0 | 0 | 0 | 0 | 1.1702 | 0 | 0 | 0 | 0 | 0 | 0 | 0 | 0 | 0 | 0 | 0 | 0 | 0 | 0 | 0 | 0 | 0 | 0 | 0 | 0 | 0 | 0 | 0 | 0 | 0 | 0 | 0 | 0 | 0 | 0 | 0 | 0 | 0 | 0 | 0 | 0 | 0 | 0 | 0 | 0 | 0 | 0 | 0 | 0 | 0 | 0 | 0 | 0 | 0 | 0 | 0 | 0 | 0 | 0 | 0
2014-01-09 | 19時 | 0 | 15.8983 | 15.8983 | 6.8903 | 0 | 9.008 | 0 | 6.8903 | 0 | 0 | 9.008 | 0 | 0 | 0 | 0 | 0 | 0 | 0 | 0 | 0 | 0 | 0 | 0 | 0 | 0 | 0 | 0.73697 | 0 | 0 | 0 | 0 | 1.0797 | 0 | 0 | 0 | 0 | 0 | 0 | 0 | 0 | 0 | 0 | 0 | 0 | 0 | 0 | 0 | 0 | 0 | 0 | 0 | 0 | 0 | 0 | 0 | 0 | 0 | 0 | 0 | 0 | 0 | 0 | 0 | 0 | 0 | 0 | 0 | 0 | 0 | 0 | 0 | 0 | 0 | 0 | 0 | 0 | 0 | 0 | 0 | 0 | 0 | 0
2014-01-09 | 20時 | 0 | 13.586 | 13.586 | 7.0899 | 0 | 6.4961 | 0 | 7.0899 | 0 | 0 | 0 | 6.4961 | 0 | 0 | 0 | 0 | 0 | 0 | 0 | 0 | 0 | 0 | 0 | 0 | 0 | 0 | 0.75638 | 0 | 0 | 0 | 0 | 0.68947 | 0 | 0 | 0 | 0 | 0 | 0 | 0 | 0 | 0 | 0 | 0 | 0 | 0 | 0 | 0 | 0 | 0 | 0 | 0 | 0 | 0 | 0 | 0 | 0 | 0 | 0 | 0 | 0 | 0 | 0 | 0 | 0 | 0 | 0 | 0 | 0 | 0 | 0 | 0 | 0 | 0 | 0 | 0 | 0 | 0 | 0 | 0 | 0 | 0 | 0
2014-01-09 | 21時 | 0 | 14.7789 | 14.7789 | 7.2662 | 0 | 7.5127 | 0 | 7.2662 | 0 | 0 | 4.7837 | 2.729 | 0 | 0 | 0 | 0 | 0 | 0 | 0 | 0 | 0 | 0 | 0 | 0 | 0 | 0 | 0.77531 | 0 | 0 | 0 | 0 | 0.79151 | 0 | 0 | 0 | 0 | 0 | 0 | 0 | 0 | 0 | 0 | 0 | 0 | 0 | 0 | 0 | 0 | 0 | 0 | 0 | 0 | 0 | 0 | 0 | 0 | 0 | 0 | 0 | 0 | 0 | 0 | 0 | 0 | 0 | 0 | 0 | 0 | 0 | 0 | 0 | 0 | 0 | 0 | 0 | 0 | 0 | 0 | 0 | 0 | 0 | 0
2014-01-09 | 22時 | 0 | 10.2865 | 10.2865 | 7.4644 | 0 | 2.8222 | 0 | 7.4644 | 0 | 0 | 2.8222 | 0 | 0 | 0 | 0 | 0 | 0 | 0 | 0 | 0 | 0 | 0 | 0 | 0 | 0 | 0 | 0.80134 | 0 | 0 | 0 | 0 | 0.30929 | 0 | 0 | 0 | 0 | 0 | 0 | 0 | 0 | 0 | 0 | 0 | 0 | 0 | 0 | 0 | 0 | 0 | 0 | 0 | 0 | 0 | 0 | 0 | 0 | 0 | 0 | 0 | 0 | 0 | 0 | 0 | 0 | 0 | 0 | 0 | 0 | 0 | 0 | 0 | 0 | 0 | 0 | 0 | 0 | 0 | 0 | 0 | 0 | 0 | 0
2014-01-09 | 23時 | 0 | 0 | 0 | 0 | 0 | 0 | 0 | 0 | 0 | 0 | 0 | 0 | 0 | 0 | 0 | 0 | 0 | 0 | 0 | 0 | 0 | 0 | 0 | 0 | 0 | 0 | 0 | 0 | 0 | 0 | 0 | 0 | 0 | 0 | 0 | 0 | 0 | 0 | 0 | 0 | 0 | 0 | 0 | 0 | 0 | 0 | 0 | 0 | 0 | 0 | 0 | 0 | 0 | 0 | 0 | 0 | 0 | 0 | 0 | 0 | 0 | 0 | 0 | 0 | 0 | 0 | 0 | 0 | 0 | 0 | 0 | 0 | 0 | 0 | 0 | 0 | 0 | 0 | 0 | 0 | 0 | 0
2014-01-10 | 0時 | 0 | 0 | 0 | 0 | 0 | 0 | 0 | 0 | 0 | 0 | 0 | 0 | 0 | 0 | 0 | 0 | 0 | 0 | 0 | 0 | 0 | 0 | 0 | 0 | 0 | 0 | 0 | 0 | 0 | 0 | 0 | 0 | 0 | 0 | 0 | 0 | 0 | 0 | 0 | 0 | 0 | 0 | 0 | 0 | 0 | 0 | 0 | 0 | 0 | 0 | 0 | 0 | 0 | 0 | 0 | 0 | 0 | 0 | 0 | 0 | 0 | 0 | 0 | 0 | 0 | 0 | 0 | 0 | 0 | 0 | 0 | 0 | 0 | 0 | 0 | 0 | 0 | 0 | 0 | 0 | 0 | 0
2014-01-10 | 1時 | 0 | 0 | 0 | 0 | 0 | 0 | 0 | 0 | 0 | 0 | 0 | 0 | 0 | 0 | 0 | 0 | 0 | 0 | 0 | 0 | 0 | 0 | 0 | 0 | 0 | 0 | 0 | 0 | 0 | 0 | 0 | 0 | 0 | 0 | 0 | 0 | 0 | 0 | 0 | 0 | 0 | 0 | 0 | 0 | 0 | 0 | 0 | 0 | 0 | 0 | 0 | 0 | 0 | 0 | 0 | 0 | 0 | 0 | 0 | 0 | 0 | 0 | 0 | 0 | 0 | 0 | 0 | 0 | 0 | 0 | 0 | 0 | 0 | 0 | 0 | 0 | 0 | 0 | 0 | 0 | 0 | 0
2014-01-10 | 2時 | 0 | 0 | 0 | 0 | 0 | 0 | 0 | 0 | 0 | 0 | 0 | 0 | 0 | 0 | 0 | 0 | 0 | 0 | 0 | 0 | 0 | 0 | 0 | 0 | 0 | 0 | 0 | 0 | 0 | 0 | 0 | 0 | 0 | 0 | 0 | 0 | 0 | 0 | 0 | 0 | 0 | 0 | 0 | 0 | 0 | 0 | 0 | 0 | 0 | 0 | 0 | 0 | 0 | 0 | 0 | 0 | 0 | 0 | 0 | 0 | 0 | 0 | 0 | 0 | 0 | 0 | 0 | 0 | 0 | 0 | 0 | 0 | 0 | 0 | 0 | 0 | 0 | 0 | 0 | 0 | 0 | 0
2014-01-10 | 3時 | 0 | 0 | 0 | 0 | 0 | 0 | 0 | 0 | 0 | 0 | 0 | 0 | 0 | 0 | 0 | 0 | 0 | 0 | 0 | 0 | 0 | 0 | 0 | 0 | 0 | 0 | 0 | 0 | 0 | 0 | 0 | 0 | 0 | 0 | 0 | 0 | 0 | 0 | 0 | 0 | 0 | 0 | 0 | 0 | 0 | 0 | 0 | 0 | 0 | 0 | 0 | 0 | 0 | 0 | 0 | 0 | 0 | 0 | 0 | 0 | 0 | 0 | 0 | 0 | 0 | 0 | 0 | 0 | 0 | 0 | 0 | 0 | 0 | 0 | 0 | 0 | 0 | 0 | 0 | 0 | 0 | 0
2014-01-10 | 4時 | 0 | 0 | 0 | 0 | 0 | 0 | 0 | 0 | 0 | 0 | 0 | 0 | 0 | 0 | 0 | 0 | 0 | 0 | 0 | 0 | 0 | 0 | 0 | 0 | 0 | 0 | 0 | 0 | 0 | 0 | 0 | 0 | 0 | 0 | 0 | 0 | 0 | 0 | 0 | 0 | 0 | 0 | 0 | 0 | 0 | 0 | 0 | 0 | 0 | 0 | 0 | 0 | 0 | 0 | 0 | 0 | 0 | 0 | 0 | 0 | 0 | 0 | 0 | 0 | 0 | 0 | 0 | 0 | 0 | 0 | 0 | 0 | 0 | 0 | 0 | 0 | 0 | 0 | 0 | 0 | 0 | 0
2014-01-10 | 5時 | 0 | 29.4109 | 29.4109 | 20.4864 | 8.9244 | 0 | 0 | 20.4864 | 0 | 0 | 0 | 0 | 8.9244 | 0 | 0 | 0 | 0 | 0 | 0 | 0 | 0 | 0 | 0 | 0 | 0 | 0 | 3.582 | 0 | 0 | 0 | 0 | 0 | 0 | 0 | 0 | 0 | 0 | 0 | 0 | 0 | 0 | 0 | 0 | 0 | 0 | 0 | 0 | 0 | 0 | 0 | 0 | 0 | 0 | 0 | 0 | 0 | 0 | 0 | 0 | 0 | 0 | 0 | 0 | 0 | 0 | 0 | 0 | 0 | 0 | 0 | 0 | 0 | 0 | 0 | 0 | 0 | 0 | 0 | 0 | 0 | 0 | 0
2014-01-10 | 6時 | 0 | 12.0647 | 12.0647 | 12.0647 | 0 | 0 | 0 | 12.0647 | 0 | 0 | 0 | 0 | 0 | 0 | 0 | 0 | 0 | 0 | 0 | 0 | 0 | 0 | 0 | 0 | 0 | 0 | 1.429 | 0 | 0 | 0 | 0 | 0 | 0 | 0 | 0 | 0 | 0 | 0 | 0 | 0 | 0 | 0 | 0 | 0 | 0 | 0 | 0 | 0 | 0 | 0 | 0 | 0 | 0 | 0 | 0 | 0 | 0 | 0 | 0 | 0 | 0 | 0 | 0 | 0 | 0 | 0 | 0 | 0 | 0 | 0 | 0 | 0 | 0 | 0 | 0 | 0 | 0 | 0 | 0 | 0 | 0 | 0
2014-01-10 | 7時 | 0 | 8.0718 | 8.0718 | 8.0718 | 0 | 0 | 0 | 8.0718 | 0 | 0 | 0 | 0 | 0 | 0 | 0 | 0 | 0 | 0 | 0 | 0 | 0 | 0 | 0 | 0 | 0 | 0 | 0.92283 | 0 | 0 | 0 | 0 | 0 | 0 | 0 | 0 | 0 | 0 | 0 | 0 | 0 | 0 | 0 | 0 | 0 | 0 | 0 | 0 | 0 | 0 | 0 | 0 | 0 | 0 | 0 | 0 | 0 | 0 | 0 | 0 | 0 | 0 | 0 | 0 | 0 | 0 | 0 | 0 | 0 | 0 | 0 | 0 | 0 | 0 | 0 | 0 | 0 | 0 | 0 | 0 | 0 | 0 | 0
2014-01-10 | 8時 | 0 | 4.9097 | 4.9097 | 4.9097 | 0 | 0 | 0 | 4.9097 | 0 | 0 | 0 | 0 | 0 | 0 | 0 | 0 | 0 | 0 | 0 | 0 | 0 | 0 | 0 | 0 | 0 | 0 | 0.58913 | 0 | 0 | 0 | 0 | 0 | 0 | 0 | 0 | 0 | 0 | 0 | 0 | 0 | 0 | 0 | 0 | 0 | 0 | 0 | 0 | 0 | 0 | 0 | 0 | 0 | 0 | 0 | 0 | 0 | 0 | 0 | 0 | 0 | 0 | 0 | 0 | 0 | 0 | 0 | 0 | 0 | 0 | 0 | 0 | 0 | 0 | 0 | 0 | 0 | 0 | 0 | 0 | 0 | 0 | 0
2014-01-10 | 9時 | 0 | 0 | 0 | 0 | 0 | 0 | 0 | 0 | 0 | 0 | 0 | 0 | 0 | 0 | 0 | 0 | 0 | 0 | 0 | 0 | 0 | 0 | 0 | 0 | 0 | 0 | 0 | 0 | 0 | 0 | 0 | 0 | 0 | 0 | 0 | 0 | 0 | 0 | 0 | 0 | 0 | 0 | 0 | 0 | 0 | 0 | 0 | 0 | 0 | 0 | 0 | 0 | 0 | 0 | 0 | 0 | 0 | 0 | 0 | 0 | 0 | 0 | 0 | 0 | 0 | 0 | 0 | 0 | 0 | 0 | 0 | 0 | 0 | 0 | 0 | 0 | 0 | 0 | 0 | 0 | 0 | 0
2014-01-10 | 10時 | 0 | 0 | 0 | 0 | 0 | 0 | 0 | 0 | 0 | 0 | 0 | 0 | 0 | 0 | 0 | 0 | 0 | 0 | 0 | 0 | 0 | 0 | 0 | 0 | 0 | 0 | 0 | 0 | 0 | 0 | 0 | 0 | 0 | 0 | 0 | 0 | 0 | 0 | 0 | 0 | 0 | 0 | 0 | 0 | 0 | 0 | 0 | 0 | 0 | 0 | 0 | 0 | 0 | 0 | 0 | 0 | 0 | 0 | 0 | 0 | 0 | 0 | 0 | 0 | 0 | 0 | 0 | 0 | 0 | 0 | 0 | 0 | 0 | 0 | 0 | 0 | 0 | 0 | 0 | 0 | 0 | 0
2014-01-10 | 11時 | 0 | 4.7196 | 4.7196 | 4.7196 | 0 | 0 | 0 | 4.7196 | 0 | 0 | 0 | 0 | 0 | 0 | 0 | 0 | 0 | 0 | 0 | 0 | 0 | 0 | 0 | 0 | 0 | 0 | 0.40278 | 0 | 0 | 0 | 0 | 0 | 0 | 0 | 0 | 0 | 0 | 0 | 0 | 0 | 0 | 0 | 0 | 0 | 0 | 0 | 0 | 0 | 0 | 0 | 0 | 0 | 0 | 0 | 0 | 0 | 0 | 0 | 0 | 0 | 0 | 0 | 0 | 0 | 0 | 0 | 0 | 0 | 0 | 0 | 0 | 0 | 0 | 0 | 0 | 0 | 0 | 0 | 0 | 0 | 0 | 0
2014-01-10 | 12時 | 0 | 0.58368 | 0.58368 | 0.58368 | 0 | 0 | 0 | 0.58368 | 0 | 0 | 0 | 0 | 0 | 0 | 0 | 0 | 0 | 0 | 0 | 0 | 0 | 0 | 0 | 0 | 0 | 0 | 0.15228 | 0 | 0 | 0 | 0 | 0 | 0 | 0 | 0 | 0 | 0 | 0 | 0 | 0 | 0 | 0 | 0 | 0 | 0 | 0 | 0 | 0 | 0 | 0 | 0 | 0 | 0 | 0 | 0 | 0 | 0 | 0 | 0 | 0 | 0 | 0 | 0 | 0 | 0 | 0 | 0 | 0 | 0 | 0 | 0 | 0 | 0 | 0 | 0 | 0 | 0 | 0 | 0 | 0 | 0 | 0
2014-01-10 | 13時 | 0 | 0 | 0 | 0 | 0 | 0 | 0 | 0 | 0 | 0 | 0 | 0 | 0 | 0 | 0 | 0 | 0 | 0 | 0 | 0 | 0 | 0 | 0 | 0 | 0 | 0 | 0 | 0 | 0 | 0 | 0 | 0 | 0 | 0 | 0 | 0 | 0 | 0 | 0 | 0 | 0 | 0 | 0 | 0 | 0 | 0 | 0 | 0 | 0 | 0 | 0 | 0 | 0 | 0 | 0 | 0 | 0 | 0 | 0 | 0 | 0 | 0 | 0 | 0 | 0 | 0 | 0 | 0 | 0 | 0 | 0 | 0 | 0 | 0 | 0 | 0 | 0 | 0 | 0 | 0 | 0 | 0
2014-01-10 | 14時 | 0 | 0 | 0 | 0 | 0 | 0 | 0 | 0 | 0 | 0 | 0 | 0 | 0 | 0 | 0 | 0 | 0 | 0 | 0 | 0 | 0 | 0 | 0 | 0 | 0 | 0 | 0 | 0 | 0 | 0 | 0 | 0 | 0 | 0 | 0 | 0 | 0 | 0 | 0 | 0 | 0 | 0 | 0 | 0 | 0 | 0 | 0 | 0 | 0 | 0 | 0 | 0 | 0 | 0 | 0 | 0 | 0 | 0 | 0 | 0 | 0 | 0 | 0 | 0 | 0 | 0 | 0 | 0 | 0 | 0 | 0 | 0 | 0 | 0 | 0 | 0 | 0 | 0 | 0 | 0 | 0 | 0
2014-01-10 | 15時 | 0 | 6.3124 | 6.3124 | 6.3124 | 0 | 0 | 0 | 6.3124 | 0 | 0 | 0 | 0 | 0 | 0 | 0 | 0 | 0 | 0 | 0 | 0 | 0 | 0 | 0 | 0 | 0 | 0 | 0.51944 | 0 | 0 | 0 | 0 | 0 | 0 | 0 | 0 | 0 | 0 | 0 | 0 | 0 | 0 | 0 | 0 | 0 | 0 | 0 | 0 | 0 | 0 | 0 | 0 | 0 | 0 | 0 | 0 | 0 | 0 | 0 | 0 | 0 | 0 | 0 | 0 | 0 | 0 | 0 | 0 | 0 | 0 | 0 | 0 | 0 | 0 | 0 | 0 | 0 | 0 | 0 | 0 | 0 | 0 | 0
2014-01-10 | 16時 | 0 | 5.2773 | 5.2773 | 5.2773 | 0 | 0 | 0 | 5.2773 | 0 | 0 | 0 | 0 | 0 | 0 | 0 | 0 | 0 | 0 | 0 | 0 | 0 | 0 | 0 | 0 | 0 | 0 | 0.48216 | 0 | 0 | 0 | 0 | 0 | 0 | 0 | 0 | 0 | 0 | 0 | 0 | 0 | 0 | 0 | 0 | 0 | 0 | 0 | 0 | 0 | 0 | 0 | 0 | 0 | 0 | 0 | 0 | 0 | 0 | 0 | 0 | 0 | 0 | 0 | 0 | 0 | 0 | 0 | 0 | 0 | 0 | 0 | 0 | 0 | 0 | 0 | 0 | 0 | 0 | 0 | 0 | 0 | 0 | 0
2014-01-10 | 17時 | 0 | 14.7946 | 14.7946 | 9.3351 | 0 | 5.4595 | 0 | 9.3351 | 0 | 0 | 0 | 5.4595 | 0 | 0 | 0 | 0 | 0 | 0 | 0 | 0 | 0 | 0 | 0 | 0 | 0 | 0 | 0.78331 | 0 | 0 | 0 | 0 | 0.44231 | 0 | 0 | 0 | 0 | 0 | 0 | 0 | 0 | 0 | 0 | 0 | 0 | 0 | 0 | 0 | 0 | 0 | 0 | 0 | 0 | 0 | 0 | 0 | 0 | 0 | 0 | 0 | 0 | 0 | 0 | 0 | 0 | 0 | 0 | 0 | 0 | 0 | 0 | 0 | 0 | 0 | 0 | 0 | 0 | 0 | 0 | 0 | 0 | 0 | 0
2014-01-10 | 18時 | 0 | 10.2536 | 10.2536 | 10.2536 | 0 | 0 | 0 | 10.2536 | 0 | 0 | 0 | 0 | 0 | 0 | 0 | 0 | 0 | 0 | 0 | 0 | 0 | 0 | 0 | 0 | 0 | 0 | 0.87956 | 0 | 0 | 0 | 0 | 0 | 0 | 0 | 0 | 0 | 0 | 0 | 0 | 0 | 0 | 0 | 0 | 0 | 0 | 0 | 0 | 0 | 0 | 0 | 0 | 0 | 0 | 0 | 0 | 0 | 0 | 0 | 0 | 0 | 0 | 0 | 0 | 0 | 0 | 0 | 0 | 0 | 0 | 0 | 0 | 0 | 0 | 0 | 0 | 0 | 0 | 0 | 0 | 0 | 0 | 0
2014-01-10 | 19時 | 0 | 12.7617 | 12.7617 | 6.3875 | 0 | 6.3743 | 0 | 6.3875 | 0 | 0 | 6.3743 | 0 | 0 | 0 | 0 | 0 | 0 | 0 | 0 | 0 | 0 | 0 | 0 | 0 | 0 | 0 | 0.60978 | 0 | 0 | 0 | 0 | 0.54766 | 0 | 0 | 0 | 0 | 0 | 0 | 0 | 0 | 0 | 0 | 0 | 0 | 0 | 0 | 0 | 0 | 0 | 0 | 0 | 0 | 0 | 0 | 0 | 0 | 0 | 0 | 0 | 0 | 0 | 0 | 0 | 0 | 0 | 0 | 0 | 0 | 0 | 0 | 0 | 0 | 0 | 0 | 0 | 0 | 0 | 0 | 0 | 0 | 0 | 0
2014-01-10 | 20時 | 0 | 13.0597 | 13.0597 | 7.0959 | 0 | 5.9639 | 0 | 7.0959 | 0 | 0 | 0 | 5.9639 | 0 | 0 | 0 | 0 | 0 | 0 | 0 | 0 | 0 | 0 | 0 | 0 | 0 | 0 | 0.67019 | 0 | 0 | 0 | 0 | 0.519 | 0 | 0 | 0 | 0 | 0 | 0 | 0 | 0 | 0 | 0 | 0 | 0 | 0 | 0 | 0 | 0 | 0 | 0 | 0 | 0 | 0 | 0 | 0 | 0 | 0 | 0 | 0 | 0 | 0 | 0 | 0 | 0 | 0 | 0 | 0 | 0 | 0 | 0 | 0 | 0 | 0 | 0 | 0 | 0 | 0 | 0 | 0 | 0 | 0 | 0
2014-01-10 | 21時 | 0 | 15.1414 | 15.1414 | 7.6918 | 0 | 7.4496 | 0 | 7.6918 | 0 | 0 | 4.5616 | 2.888 | 0 | 0 | 0 | 0 | 0 | 0 | 0 | 0 | 0 | 0 | 0 | 0 | 0 | 0 | 0.72183 | 0 | 0 | 0 | 0 | 0.6887 | 0 | 0 | 0 | 0 | 0 | 0 | 0 | 0 | 0 | 0 | 0 | 0 | 0 | 0 | 0 | 0 | 0 | 0 | 0 | 0 | 0 | 0 | 0 | 0 | 0 | 0 | 0 | 0 | 0 | 0 | 0 | 0 | 0 | 0 | 0 | 0 | 0 | 0 | 0 | 0 | 0 | 0 | 0 | 0 | 0 | 0 | 0 | 0 | 0 | 0
2014-01-10 | 22時 | 0 | 11.2016 | 11.2016 | 8.2083 | 0 | 2.9933 | 0 | 8.2083 | 0 | 0 | 2.9933 | 0 | 0 | 0 | 0 | 0 | 0 | 0 | 0 | 0 | 0 | 0 | 0 | 0 | 0 | 0 | 0.76682 | 0 | 0 | 0 | 0 | 0.2931 | 0 | 0 | 0 | 0 | 0 | 0 | 0 | 0 | 0 | 0 | 0 | 0 | 0 | 0 | 0 | 0 | 0 | 0 | 0 | 0 | 0 | 0 | 0 | 0 | 0 | 0 | 0 | 0 | 0 | 0 | 0 | 0 | 0 | 0 | 0 | 0 | 0 | 0 | 0 | 0 | 0 | 0 | 0 | 0 | 0 | 0 | 0 | 0 | 0 | 0
2014-01-10 | 23時 | 0 | 0 | 0 | 0 | 0 | 0 | 0 | 0 | 0 | 0 | 0 | 0 | 0 | 0 | 0 | 0 | 0 | 0 | 0 | 0 | 0 | 0 | 0 | 0 | 0 | 0 | 0 | 0 | 0 | 0 | 0 | 0 | 0 | 0 | 0 | 0 | 0 | 0 | 0 | 0 | 0 | 0 | 0 | 0 | 0 | 0 | 0 | 0 | 0 | 0 | 0 | 0 | 0 | 0 | 0 | 0 | 0 | 0 | 0 | 0 | 0 | 0 | 0 | 0 | 0 | 0 | 0 | 0 | 0 | 0 | 0 | 0 | 0 | 0 | 0 | 0 | 0 | 0 | 0 | 0 | 0 | 0
2014-01-11 | 0時 | 0 | 0 | 0 | 0 | 0 | 0 | 0 | 0 | 0 | 0 | 0 | 0 | 0 | 0 | 0 | 0 | 0 | 0 | 0 | 0 | 0 | 0 | 0 | 0 | 0 | 0 | 0 | 0 | 0 | 0 | 0 | 0 | 0 | 0 | 0 | 0 | 0 | 0 | 0 | 0 | 0 | 0 | 0 | 0 | 0 | 0 | 0 | 0 | 0 | 0 | 0 | 0 | 0 | 0 | 0 | 0 | 0 | 0 | 0 | 0 | 0 | 0 | 0 | 0 | 0 | 0 | 0 | 0 | 0 | 0 | 0 | 0 | 0 | 0 | 0 | 0 | 0 | 0 | 0 | 0 | 0 | 0
2014-01-11 | 1時 | 0 | 0 | 0 | 0 | 0 | 0 | 0 | 0 | 0 | 0 | 0 | 0 | 0 | 0 | 0 | 0 | 0 | 0 | 0 | 0 | 0 | 0 | 0 | 0 | 0 | 0 | 0 | 0 | 0 | 0 | 0 | 0 | 0 | 0 | 0 | 0 | 0 | 0 | 0 | 0 | 0 | 0 | 0 | 0 | 0 | 0 | 0 | 0 | 0 | 0 | 0 | 0 | 0 | 0 | 0 | 0 | 0 | 0 | 0 | 0 | 0 | 0 | 0 | 0 | 0 | 0 | 0 | 0 | 0 | 0 | 0 | 0 | 0 | 0 | 0 | 0 | 0 | 0 | 0 | 0 | 0 | 0
2014-01-11 | 2時 | 0 | 0 | 0 | 0 | 0 | 0 | 0 | 0 | 0 | 0 | 0 | 0 | 0 | 0 | 0 | 0 | 0 | 0 | 0 | 0 | 0 | 0 | 0 | 0 | 0 | 0 | 0 | 0 | 0 | 0 | 0 | 0 | 0 | 0 | 0 | 0 | 0 | 0 | 0 | 0 | 0 | 0 | 0 | 0 | 0 | 0 | 0 | 0 | 0 | 0 | 0 | 0 | 0 | 0 | 0 | 0 | 0 | 0 | 0 | 0 | 0 | 0 | 0 | 0 | 0 | 0 | 0 | 0 | 0 | 0 | 0 | 0 | 0 | 0 | 0 | 0 | 0 | 0 | 0 | 0 | 0 | 0
2014-01-11 | 3時 | 0 | 0 | 0 | 0 | 0 | 0 | 0 | 0 | 0 | 0 | 0 | 0 | 0 | 0 | 0 | 0 | 0 | 0 | 0 | 0 | 0 | 0 | 0 | 0 | 0 | 0 | 0 | 0 | 0 | 0 | 0 | 0 | 0 | 0 | 0 | 0 | 0 | 0 | 0 | 0 | 0 | 0 | 0 | 0 | 0 | 0 | 0 | 0 | 0 | 0 | 0 | 0 | 0 | 0 | 0 | 0 | 0 | 0 | 0 | 0 | 0 | 0 | 0 | 0 | 0 | 0 | 0 | 0 | 0 | 0 | 0 | 0 | 0 | 0 | 0 | 0 | 0 | 0 | 0 | 0 | 0 | 0
2014-01-11 | 4時 | 0 | 0 | 0 | 0 | 0 | 0 | 0 | 0 | 0 | 0 | 0 | 0 | 0 | 0 | 0 | 0 | 0 | 0 | 0 | 0 | 0 | 0 | 0 | 0 | 0 | 0 | 0 | 0 | 0 | 0 | 0 | 0 | 0 | 0 | 0 | 0 | 0 | 0 | 0 | 0 | 0 | 0 | 0 | 0 | 0 | 0 | 0 | 0 | 0 | 0 | 0 | 0 | 0 | 0 | 0 | 0 | 0 | 0 | 0 | 0 | 0 | 0 | 0 | 0 | 0 | 0 | 0 | 0 | 0 | 0 | 0 | 0 | 0 | 0 | 0 | 0 | 0 | 0 | 0 | 0 | 0 | 0
2014-01-11 | 5時 | 0 | 34.6475 | 34.6475 | 20.0338 | 14.6137 | 0 | 0 | 20.0338 | 0 | 0 | 0 | 0 | 14.6137 | 0 | 0 | 0 | 0 | 0 | 0 | 0 | 0 | 0 | 0 | 0 | 0 | 0 | 3.6649 | 0 | 0 | 0 | 0 | 0 | 0 | 0 | 0 | 0 | 0 | 0 | 0 | 0 | 0 | 0 | 0 | 0 | 0 | 0 | 0 | 0 | 0 | 0 | 0 | 0 | 0 | 0 | 0 | 0 | 0 | 0 | 0 | 0 | 0 | 0 | 0 | 0 | 0 | 0 | 0 | 0 | 0 | 0 | 0 | 0 | 0 | 0 | 0 | 0 | 0 | 0 | 0 | 0 | 0 | 0
2014-01-11 | 6時 | 0 | 14.3684 | 14.3684 | 14.3684 | 0 | 0 | 0 | 14.3684 | 0 | 0 | 0 | 0 | 0 | 0 | 0 | 0 | 0 | 0 | 0 | 0 | 0 | 0 | 0 | 0 | 0 | 0 | 1.9259 | 0 | 0 | 0 | 0 | 0 | 0 | 0 | 0 | 0 | 0 | 0 | 0 | 0 | 0 | 0 | 0 | 0 | 0 | 0 | 0 | 0 | 0 | 0 | 0 | 0 | 0 | 0 | 0 | 0 | 0 | 0 | 0 | 0 | 0 | 0 | 0 | 0 | 0 | 0 | 0 | 0 | 0 | 0 | 0 | 0 | 0 | 0 | 0 | 0 | 0 | 0 | 0 | 0 | 0 | 0
2014-01-11 | 7時 | 0 | 11.3467 | 11.3467 | 11.3467 | 0 | 0 | 0 | 11.3467 | 0 | 0 | 0 | 0 | 0 | 0 | 0 | 0 | 0 | 0 | 0 | 0 | 0 | 0 | 0 | 0 | 0 | 0 | 1.3735 | 0 | 0 | 0 | 0 | 0 | 0 | 0 | 0 | 0 | 0 | 0 | 0 | 0 | 0 | 0 | 0 | 0 | 0 | 0 | 0 | 0 | 0 | 0 | 0 | 0 | 0 | 0 | 0 | 0 | 0 | 0 | 0 | 0 | 0 | 0 | 0 | 0 | 0 | 0 | 0 | 0 | 0 | 0 | 0 | 0 | 0 | 0 | 0 | 0 | 0 | 0 | 0 | 0 | 0 | 0
2014-01-11 | 8時 | 0 | 8.5827 | 8.5827 | 8.5827 | 0 | 0 | 0 | 8.5827 | 0 | 0 | 0 | 0 | 0 | 0 | 0 | 0 | 0 | 0 | 0 | 0 | 0 | 0 | 0 | 0 | 0 | 0 | 0.80516 | 0 | 0 | 0 | 0 | 0 | 0 | 0 | 0 | 0 | 0 | 0 | 0 | 0 | 0 | 0 | 0 | 0 | 0 | 0 | 0 | 0 | 0 | 0 | 0 | 0 | 0 | 0 | 0 | 0 | 0 | 0 | 0 | 0 | 0 | 0 | 0 | 0 | 0 | 0 | 0 | 0 | 0 | 0 | 0 | 0 | 0 | 0 | 0 | 0 | 0 | 0 | 0 | 0 | 0 | 0
2014-01-11 | 9時 | 0 | 0 | 0 | 0 | 0 | 0 | 0 | 0 | 0 | 0 | 0 | 0 | 0 | 0 | 0 | 0 | 0 | 0 | 0 | 0 | 0 | 0 | 0 | 0 | 0 | 0 | 0 | 0 | 0 | 0 | 0 | 0 | 0 | 0 | 0 | 0 | 0 | 0 | 0 | 0 | 0 | 0 | 0 | 0 | 0 | 0 | 0 | 0 | 0 | 0 | 0 | 0 | 0 | 0 | 0 | 0 | 0 | 0 | 0 | 0 | 0 | 0 | 0 | 0 | 0 | 0 | 0 | 0 | 0 | 0 | 0 | 0 | 0 | 0 | 0 | 0 | 0 | 0 | 0 | 0 | 0 | 0
2014-01-11 | 10時 | 0 | 0 | 0 | 0 | 0 | 0 | 0 | 0 | 0 | 0 | 0 | 0 | 0 | 0 | 0 | 0 | 0 | 0 | 0 | 0 | 0 | 0 | 0 | 0 | 0 | 0 | 0 | 0 | 0 | 0 | 0 | 0 | 0 | 0 | 0 | 0 | 0 | 0 | 0 | 0 | 0 | 0 | 0 | 0 | 0 | 0 | 0 | 0 | 0 | 0 | 0 | 0 | 0 | 0 | 0 | 0 | 0 | 0 | 0 | 0 | 0 | 0 | 0 | 0 | 0 | 0 | 0 | 0 | 0 | 0 | 0 | 0 | 0 | 0 | 0 | 0 | 0 | 0 | 0 | 0 | 0 | 0
2014-01-11 | 11時 | 0 | 16.6582 | 16.6582 | 16.6582 | 0 | 0 | 0 | 16.6582 | 0 | 0 | 0 | 0 | 0 | 0 | 0 | 0 | 0 | 0 | 0 | 0 | 0 | 0 | 0 | 0 | 0 | 0 | 1.4849 | 0 | 0 | 0 | 0 | 0 | 0 | 0 | 0 | 0 | 0 | 0 | 0 | 0 | 0 | 0 | 0 | 0 | 0 | 0 | 0 | 0 | 0 | 0 | 0 | 0 | 0 | 0 | 0 | 0 | 0 | 0 | 0 | 0 | 0 | 0 | 0 | 0 | 0 | 0 | 0 | 0 | 0 | 0 | 0 | 0 | 0 | 0 | 0 | 0 | 0 | 0 | 0 | 0 | 0 | 0
2014-01-11 | 12時 | 0 | 7.2461 | 7.2461 | 7.2461 | 0 | 0 | 0 | 7.2461 | 0 | 0 | 0 | 0 | 0 | 0 | 0 | 0 | 0 | 0 | 0 | 0 | 0 | 0 | 0 | 0 | 0 | 0 | 0.59324 | 0 | 0 | 0 | 0 | 0 | 0 | 0 | 0 | 0 | 0 | 0 | 0 | 0 | 0 | 0 | 0 | 0 | 0 | 0 | 0 | 0 | 0 | 0 | 0 | 0 | 0 | 0 | 0 | 0 | 0 | 0 | 0 | 0 | 0 | 0 | 0 | 0 | 0 | 0 | 0 | 0 | 0 | 0 | 0 | 0 | 0 | 0 | 0 | 0 | 0 | 0 | 0 | 0 | 0 | 0
2014-01-11 | 13時 | 0 | 0 | 0 | 0 | 0 | 0 | 0 | 0 | 0 | 0 | 0 | 0 | 0 | 0 | 0 | 0 | 0 | 0 | 0 | 0 | 0 | 0 | 0 | 0 | 0 | 0 | 0 | 0 | 0 | 0 | 0 | 0 | 0 | 0 | 0 | 0 | 0 | 0 | 0 | 0 | 0 | 0 | 0 | 0 | 0 | 0 | 0 | 0 | 0 | 0 | 0 | 0 | 0 | 0 | 0 | 0 | 0 | 0 | 0 | 0 | 0 | 0 | 0 | 0 | 0 | 0 | 0 | 0 | 0 | 0 | 0 | 0 | 0 | 0 | 0 | 0 | 0 | 0 | 0 | 0 | 0 | 0
2014-01-11 | 14時 | 0 | 0 | 0 | 0 | 0 | 0 | 0 | 0 | 0 | 0 | 0 | 0 | 0 | 0 | 0 | 0 | 0 | 0 | 0 | 0 | 0 | 0 | 0 | 0 | 0 | 0 | 0 | 0 | 0 | 0 | 0 | 0 | 0 | 0 | 0 | 0 | 0 | 0 | 0 | 0 | 0 | 0 | 0 | 0 | 0 | 0 | 0 | 0 | 0 | 0 | 0 | 0 | 0 | 0 | 0 | 0 | 0 | 0 | 0 | 0 | 0 | 0 | 0 | 0 | 0 | 0 | 0 | 0 | 0 | 0 | 0 | 0 | 0 | 0 | 0 | 0 | 0 | 0 | 0 | 0 | 0 | 0
2014-01-11 | 15時 | 0 | 13.9295 | 13.9295 | 13.9295 | 0 | 0 | 0 | 13.9295 | 0 | 0 | 0 | 0 | 0 | 0 | 0 | 0 | 0 | 0 | 0 | 0 | 0 | 0 | 0 | 0 | 0 | 0 | 1.1572 | 0 | 0 | 0 | 0 | 0 | 0 | 0 | 0 | 0 | 0 | 0 | 0 | 0 | 0 | 0 | 0 | 0 | 0 | 0 | 0 | 0 | 0 | 0 | 0 | 0 | 0 | 0 | 0 | 0 | 0 | 0 | 0 | 0 | 0 | 0 | 0 | 0 | 0 | 0 | 0 | 0 | 0 | 0 | 0 | 0 | 0 | 0 | 0 | 0 | 0 | 0 | 0 | 0 | 0 | 0
2014-01-11 | 16時 | 0 | 8.3438 | 8.3438 | 8.3438 | 0 | 0 | 0 | 8.3438 | 0 | 0 | 0 | 0 | 0 | 0 | 0 | 0 | 0 | 0 | 0 | 0 | 0 | 0 | 0 | 0 | 0 | 0 | 0.69895 | 0 | 0 | 0 | 0 | 0 | 0 | 0 | 0 | 0 | 0 | 0 | 0 | 0 | 0 | 0 | 0 | 0 | 0 | 0 | 0 | 0 | 0 | 0 | 0 | 0 | 0 | 0 | 0 | 0 | 0 | 0 | 0 | 0 | 0 | 0 | 0 | 0 | 0 | 0 | 0 | 0 | 0 | 0 | 0 | 0 | 0 | 0 | 0 | 0 | 0 | 0 | 0 | 0 | 0 | 0
2014-01-11 | 17時 | 0 | 21.1558 | 21.1558 | 11.6043 | 0 | 9.5515 | 0 | 11.6043 | 0 | 0 | 0 | 9.5515 | 0 | 0 | 0 | 0 | 0 | 0 | 0 | 0 | 0 | 0 | 0 | 0 | 0 | 0 | 0.97296 | 0 | 0 | 0 | 0 | 0.83574 | 0 | 0 | 0 | 0 | 0 | 0 | 0 | 0 | 0 | 0 | 0 | 0 | 0 | 0 | 0 | 0 | 0 | 0 | 0 | 0 | 0 | 0 | 0 | 0 | 0 | 0 | 0 | 0 | 0 | 0 | 0 | 0 | 0 | 0 | 0 | 0 | 0 | 0 | 0 | 0 | 0 | 0 | 0 | 0 | 0 | 0 | 0 | 0 | 0 | 0
2014-01-11 | 18時 | 0 | 11.6797 | 11.6797 | 11.6797 | 0 | 0 | 0 | 11.6797 | 0 | 0 | 0 | 0 | 0 | 0 | 0 | 0 | 0 | 0 | 0 | 0 | 0 | 0 | 0 | 0 | 0 | 0 | 0.98865 | 0 | 0 | 0 | 0 | 0 | 0 | 0 | 0 | 0 | 0 | 0 | 0 | 0 | 0 | 0 | 0 | 0 | 0 | 0 | 0 | 0 | 0 | 0 | 0 | 0 | 0 | 0 | 0 | 0 | 0 | 0 | 0 | 0 | 0 | 0 | 0 | 0 | 0 | 0 | 0 | 0 | 0 | 0 | 0 | 0 | 0 | 0 | 0 | 0 | 0 | 0 | 0 | 0 | 0 | 0
2014-01-11 | 19時 | 0 | 16.6473 | 16.6473 | 7.5253 | 0 | 9.122 | 0 | 7.5253 | 0 | 0 | 9.122 | 0 | 0 | 0 | 0 | 0 | 0 | 0 | 0 | 0 | 0 | 0 | 0 | 0 | 0 | 0 | 0.67845 | 0 | 0 | 0 | 0 | 0.81299 | 0 | 0 | 0 | 0 | 0 | 0 | 0 | 0 | 0 | 0 | 0 | 0 | 0 | 0 | 0 | 0 | 0 | 0 | 0 | 0 | 0 | 0 | 0 | 0 | 0 | 0 | 0 | 0 | 0 | 0 | 0 | 0 | 0 | 0 | 0 | 0 | 0 | 0 | 0 | 0 | 0 | 0 | 0 | 0 | 0 | 0 | 0 | 0 | 0 | 0
2014-01-11 | 20時 | 0 | 14.8325 | 14.8325 | 7.8675 | 0 | 6.965 | 0 | 7.8675 | 0 | 0 | 0 | 6.965 | 0 | 0 | 0 | 0 | 0 | 0 | 0 | 0 | 0 | 0 | 0 | 0 | 0 | 0 | 0.70745 | 0 | 0 | 0 | 0 | 0.59704 | 0 | 0 | 0 | 0 | 0 | 0 | 0 | 0 | 0 | 0 | 0 | 0 | 0 | 0 | 0 | 0 | 0 | 0 | 0 | 0 | 0 | 0 | 0 | 0 | 0 | 0 | 0 | 0 | 0 | 0 | 0 | 0 | 0 | 0 | 0 | 0 | 0 | 0 | 0 | 0 | 0 | 0 | 0 | 0 | 0 | 0 | 0 | 0 | 0 | 0
2014-01-11 | 21時 | 0 | 16.7328 | 16.7328 | 8.3062 | 0 | 8.4266 | 0 | 8.3062 | 0 | 0 | 5.2866 | 3.14 | 0 | 0 | 0 | 0 | 0 | 0 | 0 | 0 | 0 | 0 | 0 | 0 | 0 | 0 | 0.94585 | 0 | 0 | 0 | 0 | 0.96505 | 0 | 0 | 0 | 0 | 0 | 0 | 0 | 0 | 0 | 0 | 0 | 0 | 0 | 0 | 0 | 0 | 0 | 0 | 0 | 0 | 0 | 0 | 0 | 0 | 0 | 0 | 0 | 0 | 0 | 0 | 0 | 0 | 0 | 0 | 0 | 0 | 0 | 0 | 0 | 0 | 0 | 0 | 0 | 0 | 0 | 0 | 0 | 0 | 0 | 0
2014-01-11 | 22時 | 0 | 11.7779 | 11.7779 | 8.5502 | 0 | 3.2277 | 0 | 8.5502 | 0 | 0 | 3.2277 | 0 | 0 | 0 | 0 | 0 | 0 | 0 | 0 | 0 | 0 | 0 | 0 | 0 | 0 | 0 | 0.77412 | 0 | 0 | 0 | 0 | 0.30248 | 0 | 0 | 0 | 0 | 0 | 0 | 0 | 0 | 0 | 0 | 0 | 0 | 0 | 0 | 0 | 0 | 0 | 0 | 0 | 0 | 0 | 0 | 0 | 0 | 0 | 0 | 0 | 0 | 0 | 0 | 0 | 0 | 0 | 0 | 0 | 0 | 0 | 0 | 0 | 0 | 0 | 0 | 0 | 0 | 0 | 0 | 0 | 0 | 0 | 0
2014-01-11 | 23時 | 0 | 0 | 0 | 0 | 0 | 0 | 0 | 0 | 0 | 0 | 0 | 0 | 0 | 0 | 0 | 0 | 0 | 0 | 0 | 0 | 0 | 0 | 0 | 0 | 0 | 0 | 0 | 0 | 0 | 0 | 0 | 0 | 0 | 0 | 0 | 0 | 0 | 0 | 0 | 0 | 0 | 0 | 0 | 0 | 0 | 0 | 0 | 0 | 0 | 0 | 0 | 0 | 0 | 0 | 0 | 0 | 0 | 0 | 0 | 0 | 0 | 0 | 0 | 0 | 0 | 0 | 0 | 0 | 0 | 0 | 0 | 0 | 0 | 0 | 0 | 0 | 0 | 0 | 0 | 0 | 0 | 0
2014-01-12 | 0時 | 0 | 0 | 0 | 0 | 0 | 0 | 0 | 0 | 0 | 0 | 0 | 0 | 0 | 0 | 0 | 0 | 0 | 0 | 0 | 0 | 0 | 0 | 0 | 0 | 0 | 0 | 0 | 0 | 0 | 0 | 0 | 0 | 0 | 0 | 0 | 0 | 0 | 0 | 0 | 0 | 0 | 0 | 0 | 0 | 0 | 0 | 0 | 0 | 0 | 0 | 0 | 0 | 0 | 0 | 0 | 0 | 0 | 0 | 0 | 0 | 0 | 0 | 0 | 0 | 0 | 0 | 0 | 0 | 0 | 0 | 0 | 0 | 0 | 0 | 0 | 0 | 0 | 0 | 0 | 0 | 0 | 0
2014-01-12 | 1時 | 0 | 0 | 0 | 0 | 0 | 0 | 0 | 0 | 0 | 0 | 0 | 0 | 0 | 0 | 0 | 0 | 0 | 0 | 0 | 0 | 0 | 0 | 0 | 0 | 0 | 0 | 0 | 0 | 0 | 0 | 0 | 0 | 0 | 0 | 0 | 0 | 0 | 0 | 0 | 0 | 0 | 0 | 0 | 0 | 0 | 0 | 0 | 0 | 0 | 0 | 0 | 0 | 0 | 0 | 0 | 0 | 0 | 0 | 0 | 0 | 0 | 0 | 0 | 0 | 0 | 0 | 0 | 0 | 0 | 0 | 0 | 0 | 0 | 0 | 0 | 0 | 0 | 0 | 0 | 0 | 0 | 0
2014-01-12 | 2時 | 0 | 0 | 0 | 0 | 0 | 0 | 0 | 0 | 0 | 0 | 0 | 0 | 0 | 0 | 0 | 0 | 0 | 0 | 0 | 0 | 0 | 0 | 0 | 0 | 0 | 0 | 0 | 0 | 0 | 0 | 0 | 0 | 0 | 0 | 0 | 0 | 0 | 0 | 0 | 0 | 0 | 0 | 0 | 0 | 0 | 0 | 0 | 0 | 0 | 0 | 0 | 0 | 0 | 0 | 0 | 0 | 0 | 0 | 0 | 0 | 0 | 0 | 0 | 0 | 0 | 0 | 0 | 0 | 0 | 0 | 0 | 0 | 0 | 0 | 0 | 0 | 0 | 0 | 0 | 0 | 0 | 0
2014-01-12 | 3時 | 0 | 0 | 0 | 0 | 0 | 0 | 0 | 0 | 0 | 0 | 0 | 0 | 0 | 0 | 0 | 0 | 0 | 0 | 0 | 0 | 0 | 0 | 0 | 0 | 0 | 0 | 0 | 0 | 0 | 0 | 0 | 0 | 0 | 0 | 0 | 0 | 0 | 0 | 0 | 0 | 0 | 0 | 0 | 0 | 0 | 0 | 0 | 0 | 0 | 0 | 0 | 0 | 0 | 0 | 0 | 0 | 0 | 0 | 0 | 0 | 0 | 0 | 0 | 0 | 0 | 0 | 0 | 0 | 0 | 0 | 0 | 0 | 0 | 0 | 0 | 0 | 0 | 0 | 0 | 0 | 0 | 0
2014-01-12 | 4時 | 0 | 0 | 0 | 0 | 0 | 0 | 0 | 0 | 0 | 0 | 0 | 0 | 0 | 0 | 0 | 0 | 0 | 0 | 0 | 0 | 0 | 0 | 0 | 0 | 0 | 0 | 0 | 0 | 0 | 0 | 0 | 0 | 0 | 0 | 0 | 0 | 0 | 0 | 0 | 0 | 0 | 0 | 0 | 0 | 0 | 0 | 0 | 0 | 0 | 0 | 0 | 0 | 0 | 0 | 0 | 0 | 0 | 0 | 0 | 0 | 0 | 0 | 0 | 0 | 0 | 0 | 0 | 0 | 0 | 0 | 0 | 0 | 0 | 0 | 0 | 0 | 0 | 0 | 0 | 0 | 0 | 0
2014-01-12 | 5時 | 0 | 30.3341 | 30.3341 | 20.5885 | 9.7456 | 0 | 0 | 20.5885 | 0 | 0 | 0 | 0 | 9.7456 | 0 | 0 | 0 | 0 | 0 | 0 | 0 | 0 | 0 | 0 | 0 | 0 | 0 | 3.5824 | 0 | 0 | 0 | 0 | 0 | 0 | 0 | 0 | 0 | 0 | 0 | 0 | 0 | 0 | 0 | 0 | 0 | 0 | 0 | 0 | 0 | 0 | 0 | 0 | 0 | 0 | 0 | 0 | 0 | 0 | 0 | 0 | 0 | 0 | 0 | 0 | 0 | 0 | 0 | 0 | 0 | 0 | 0 | 0 | 0 | 0 | 0 | 0 | 0 | 0 | 0 | 0 | 0 | 0 | 0
2014-01-12 | 6時 | 0 | 12.0737 | 12.0737 | 12.0737 | 0 | 0 | 0 | 12.0737 | 0 | 0 | 0 | 0 | 0 | 0 | 0 | 0 | 0 | 0 | 0 | 0 | 0 | 0 | 0 | 0 | 0 | 0 | 1.4074 | 0 | 0 | 0 | 0 | 0 | 0 | 0 | 0 | 0 | 0 | 0 | 0 | 0 | 0 | 0 | 0 | 0 | 0 | 0 | 0 | 0 | 0 | 0 | 0 | 0 | 0 | 0 | 0 | 0 | 0 | 0 | 0 | 0 | 0 | 0 | 0 | 0 | 0 | 0 | 0 | 0 | 0 | 0 | 0 | 0 | 0 | 0 | 0 | 0 | 0 | 0 | 0 | 0 | 0 | 0
2014-01-12 | 7時 | 0 | 10.1133 | 10.1133 | 10.1133 | 0 | 0 | 0 | 10.1133 | 0 | 0 | 0 | 0 | 0 | 0 | 0 | 0 | 0 | 0 | 0 | 0 | 0 | 0 | 0 | 0 | 0 | 0 | 1.1325 | 0 | 0 | 0 | 0 | 0 | 0 | 0 | 0 | 0 | 0 | 0 | 0 | 0 | 0 | 0 | 0 | 0 | 0 | 0 | 0 | 0 | 0 | 0 | 0 | 0 | 0 | 0 | 0 | 0 | 0 | 0 | 0 | 0 | 0 | 0 | 0 | 0 | 0 | 0 | 0 | 0 | 0 | 0 | 0 | 0 | 0 | 0 | 0 | 0 | 0 | 0 | 0 | 0 | 0 | 0
2014-01-12 | 8時 | 0 | 8.3101 | 8.3101 | 8.3101 | 0 | 0 | 0 | 8.3101 | 0 | 0 | 0 | 0 | 0 | 0 | 0 | 0 | 0 | 0 | 0 | 0 | 0 | 0 | 0 | 0 | 0 | 0 | 0.71547 | 0 | 0 | 0 | 0 | 0 | 0 | 0 | 0 | 0 | 0 | 0 | 0 | 0 | 0 | 0 | 0 | 0 | 0 | 0 | 0 | 0 | 0 | 0 | 0 | 0 | 0 | 0 | 0 | 0 | 0 | 0 | 0 | 0 | 0 | 0 | 0 | 0 | 0 | 0 | 0 | 0 | 0 | 0 | 0 | 0 | 0 | 0 | 0 | 0 | 0 | 0 | 0 | 0 | 0 | 0
2014-01-12 | 9時 | 0 | 0 | 0 | 0 | 0 | 0 | 0 | 0 | 0 | 0 | 0 | 0 | 0 | 0 | 0 | 0 | 0 | 0 | 0 | 0 | 0 | 0 | 0 | 0 | 0 | 0 | 0 | 0 | 0 | 0 | 0 | 0 | 0 | 0 | 0 | 0 | 0 | 0 | 0 | 0 | 0 | 0 | 0 | 0 | 0 | 0 | 0 | 0 | 0 | 0 | 0 | 0 | 0 | 0 | 0 | 0 | 0 | 0 | 0 | 0 | 0 | 0 | 0 | 0 | 0 | 0 | 0 | 0 | 0 | 0 | 0 | 0 | 0 | 0 | 0 | 0 | 0 | 0 | 0 | 0 | 0 | 0
2014-01-12 | 10時 | 0 | 0 | 0 | 0 | 0 | 0 | 0 | 0 | 0 | 0 | 0 | 0 | 0 | 0 | 0 | 0 | 0 | 0 | 0 | 0 | 0 | 0 | 0 | 0 | 0 | 0 | 0 | 0 | 0 | 0 | 0 | 0 | 0 | 0 | 0 | 0 | 0 | 0 | 0 | 0 | 0 | 0 | 0 | 0 | 0 | 0 | 0 | 0 | 0 | 0 | 0 | 0 | 0 | 0 | 0 | 0 | 0 | 0 | 0 | 0 | 0 | 0 | 0 | 0 | 0 | 0 | 0 | 0 | 0 | 0 | 0 | 0 | 0 | 0 | 0 | 0 | 0 | 0 | 0 | 0 | 0 | 0
2014-01-12 | 11時 | 0 | 11.5652 | 11.5652 | 11.5652 | 0 | 0 | 0 | 11.5652 | 0 | 0 | 0 | 0 | 0 | 0 | 0 | 0 | 0 | 0 | 0 | 0 | 0 | 0 | 0 | 0 | 0 | 0 | 0.93012 | 0 | 0 | 0 | 0 | 0 | 0 | 0 | 0 | 0 | 0 | 0 | 0 | 0 | 0 | 0 | 0 | 0 | 0 | 0 | 0 | 0 | 0 | 0 | 0 | 0 | 0 | 0 | 0 | 0 | 0 | 0 | 0 | 0 | 0 | 0 | 0 | 0 | 0 | 0 | 0 | 0 | 0 | 0 | 0 | 0 | 0 | 0 | 0 | 0 | 0 | 0 | 0 | 0 | 0 | 0
2014-01-12 | 12時 | 0 | 5.7464 | 5.7464 | 5.7464 | 0 | 0 | 0 | 5.7464 | 0 | 0 | 0 | 0 | 0 | 0 | 0 | 0 | 0 | 0 | 0 | 0 | 0 | 0 | 0 | 0 | 0 | 0 | 0.49118 | 0 | 0 | 0 | 0 | 0 | 0 | 0 | 0 | 0 | 0 | 0 | 0 | 0 | 0 | 0 | 0 | 0 | 0 | 0 | 0 | 0 | 0 | 0 | 0 | 0 | 0 | 0 | 0 | 0 | 0 | 0 | 0 | 0 | 0 | 0 | 0 | 0 | 0 | 0 | 0 | 0 | 0 | 0 | 0 | 0 | 0 | 0 | 0 | 0 | 0 | 0 | 0 | 0 | 0 | 0
2014-01-12 | 13時 | 0 | 0 | 0 | 0 | 0 | 0 | 0 | 0 | 0 | 0 | 0 | 0 | 0 | 0 | 0 | 0 | 0 | 0 | 0 | 0 | 0 | 0 | 0 | 0 | 0 | 0 | 0 | 0 | 0 | 0 | 0 | 0 | 0 | 0 | 0 | 0 | 0 | 0 | 0 | 0 | 0 | 0 | 0 | 0 | 0 | 0 | 0 | 0 | 0 | 0 | 0 | 0 | 0 | 0 | 0 | 0 | 0 | 0 | 0 | 0 | 0 | 0 | 0 | 0 | 0 | 0 | 0 | 0 | 0 | 0 | 0 | 0 | 0 | 0 | 0 | 0 | 0 | 0 | 0 | 0 | 0 | 0
2014-01-12 | 14時 | 0 | 0 | 0 | 0 | 0 | 0 | 0 | 0 | 0 | 0 | 0 | 0 | 0 | 0 | 0 | 0 | 0 | 0 | 0 | 0 | 0 | 0 | 0 | 0 | 0 | 0 | 0 | 0 | 0 | 0 | 0 | 0 | 0 | 0 | 0 | 0 | 0 | 0 | 0 | 0 | 0 | 0 | 0 | 0 | 0 | 0 | 0 | 0 | 0 | 0 | 0 | 0 | 0 | 0 | 0 | 0 | 0 | 0 | 0 | 0 | 0 | 0 | 0 | 0 | 0 | 0 | 0 | 0 | 0 | 0 | 0 | 0 | 0 | 0 | 0 | 0 | 0 | 0 | 0 | 0 | 0 | 0
2014-01-12 | 15時 | 0 | 11.0249 | 11.0249 | 11.0249 | 0 | 0 | 0 | 11.0249 | 0 | 0 | 0 | 0 | 0 | 0 | 0 | 0 | 0 | 0 | 0 | 0 | 0 | 0 | 0 | 0 | 0 | 0 | 0.88537 | 0 | 0 | 0 | 0 | 0 | 0 | 0 | 0 | 0 | 0 | 0 | 0 | 0 | 0 | 0 | 0 | 0 | 0 | 0 | 0 | 0 | 0 | 0 | 0 | 0 | 0 | 0 | 0 | 0 | 0 | 0 | 0 | 0 | 0 | 0 | 0 | 0 | 0 | 0 | 0 | 0 | 0 | 0 | 0 | 0 | 0 | 0 | 0 | 0 | 0 | 0 | 0 | 0 | 0 | 0
2014-01-12 | 16時 | 0 | 7.1193 | 7.1193 | 7.1193 | 0 | 0 | 0 | 7.1193 | 0 | 0 | 0 | 0 | 0 | 0 | 0 | 0 | 0 | 0 | 0 | 0 | 0 | 0 | 0 | 0 | 0 | 0 | 0.60161 | 0 | 0 | 0 | 0 | 0 | 0 | 0 | 0 | 0 | 0 | 0 | 0 | 0 | 0 | 0 | 0 | 0 | 0 | 0 | 0 | 0 | 0 | 0 | 0 | 0 | 0 | 0 | 0 | 0 | 0 | 0 | 0 | 0 | 0 | 0 | 0 | 0 | 0 | 0 | 0 | 0 | 0 | 0 | 0 | 0 | 0 | 0 | 0 | 0 | 0 | 0 | 0 | 0 | 0 | 0
2014-01-12 | 17時 | 0 | 18.3359 | 18.3359 | 10.4029 | 0 | 7.9329 | 0 | 10.4029 | 0 | 0 | 0 | 7.9329 | 0 | 0 | 0 | 0 | 0 | 0 | 0 | 0 | 0 | 0 | 0 | 0 | 0 | 0 | 0.8557 | 0 | 0 | 0 | 0 | 0.64761 | 0 | 0 | 0 | 0 | 0 | 0 | 0 | 0 | 0 | 0 | 0 | 0 | 0 | 0 | 0 | 0 | 0 | 0 | 0 | 0 | 0 | 0 | 0 | 0 | 0 | 0 | 0 | 0 | 0 | 0 | 0 | 0 | 0 | 0 | 0 | 0 | 0 | 0 | 0 | 0 | 0 | 0 | 0 | 0 | 0 | 0 | 0 | 0 | 0 | 0
2014-01-12 | 18時 | 0 | 10.5104 | 10.5104 | 10.5104 | 0 | 0 | 0 | 10.5104 | 0 | 0 | 0 | 0 | 0 | 0 | 0 | 0 | 0 | 0 | 0 | 0 | 0 | 0 | 0 | 0 | 0 | 0 | 0.86904 | 0 | 0 | 0 | 0 | 0 | 0 | 0 | 0 | 0 | 0 | 0 | 0 | 0 | 0 | 0 | 0 | 0 | 0 | 0 | 0 | 0 | 0 | 0 | 0 | 0 | 0 | 0 | 0 | 0 | 0 | 0 | 0 | 0 | 0 | 0 | 0 | 0 | 0 | 0 | 0 | 0 | 0 | 0 | 0 | 0 | 0 | 0 | 0 | 0 | 0 | 0 | 0 | 0 | 0 | 0
2014-01-12 | 19時 | 0 | 14.6145 | 14.6145 | 6.7638 | 0 | 7.8507 | 0 | 6.7638 | 0 | 0 | 7.8507 | 0 | 0 | 0 | 0 | 0 | 0 | 0 | 0 | 0 | 0 | 0 | 0 | 0 | 0 | 0 | 0.75163 | 0 | 0 | 0 | 0 | 0.91724 | 0 | 0 | 0 | 0 | 0 | 0 | 0 | 0 | 0 | 0 | 0 | 0 | 0 | 0 | 0 | 0 | 0 | 0 | 0 | 0 | 0 | 0 | 0 | 0 | 0 | 0 | 0 | 0 | 0 | 0 | 0 | 0 | 0 | 0 | 0 | 0 | 0 | 0 | 0 | 0 | 0 | 0 | 0 | 0 | 0 | 0 | 0 | 0 | 0 | 0
2014-01-12 | 20時 | 0 | 13.6898 | 13.6898 | 7.3182 | 0 | 6.3717 | 0 | 7.3182 | 0 | 0 | 0 | 6.3717 | 0 | 0 | 0 | 0 | 0 | 0 | 0 | 0 | 0 | 0 | 0 | 0 | 0 | 0 | 0.81977 | 0 | 0 | 0 | 0 | 0.71801 | 0 | 0 | 0 | 0 | 0 | 0 | 0 | 0 | 0 | 0 | 0 | 0 | 0 | 0 | 0 | 0 | 0 | 0 | 0 | 0 | 0 | 0 | 0 | 0 | 0 | 0 | 0 | 0 | 0 | 0 | 0 | 0 | 0 | 0 | 0 | 0 | 0 | 0 | 0 | 0 | 0 | 0 | 0 | 0 | 0 | 0 | 0 | 0 | 0 | 0
2014-01-12 | 21時 | 0 | 15.5808 | 15.5808 | 7.8016 | 0 | 7.7793 | 0 | 7.8016 | 0 | 0 | 4.8455 | 2.9337 | 0 | 0 | 0 | 0 | 0 | 0 | 0 | 0 | 0 | 0 | 0 | 0 | 0 | 0 | 0.88091 | 0 | 0 | 0 | 0 | 0.87617 | 0 | 0 | 0 | 0 | 0 | 0 | 0 | 0 | 0 | 0 | 0 | 0 | 0 | 0 | 0 | 0 | 0 | 0 | 0 | 0 | 0 | 0 | 0 | 0 | 0 | 0 | 0 | 0 | 0 | 0 | 0 | 0 | 0 | 0 | 0 | 0 | 0 | 0 | 0 | 0 | 0 | 0 | 0 | 0 | 0 | 0 | 0 | 0 | 0 | 0
2014-01-12 | 22時 | 0 | 11.1704 | 11.1704 | 8.1438 | 0 | 3.0265 | 0 | 8.1438 | 0 | 0 | 3.0265 | 0 | 0 | 0 | 0 | 0 | 0 | 0 | 0 | 0 | 0 | 0 | 0 | 0 | 0 | 0 | 0.91941 | 0 | 0 | 0 | 0 | 0.34698 | 0 | 0 | 0 | 0 | 0 | 0 | 0 | 0 | 0 | 0 | 0 | 0 | 0 | 0 | 0 | 0 | 0 | 0 | 0 | 0 | 0 | 0 | 0 | 0 | 0 | 0 | 0 | 0 | 0 | 0 | 0 | 0 | 0 | 0 | 0 | 0 | 0 | 0 | 0 | 0 | 0 | 0 | 0 | 0 | 0 | 0 | 0 | 0 | 0 | 0
2014-01-12 | 23時 | 0 | 0 | 0 | 0 | 0 | 0 | 0 | 0 | 0 | 0 | 0 | 0 | 0 | 0 | 0 | 0 | 0 | 0 | 0 | 0 | 0 | 0 | 0 | 0 | 0 | 0 | 0 | 0 | 0 | 0 | 0 | 0 | 0 | 0 | 0 | 0 | 0 | 0 | 0 | 0 | 0 | 0 | 0 | 0 | 0 | 0 | 0 | 0 | 0 | 0 | 0 | 0 | 0 | 0 | 0 | 0 | 0 | 0 | 0 | 0 | 0 | 0 | 0 | 0 | 0 | 0 | 0 | 0 | 0 | 0 | 0 | 0 | 0 | 0 | 0 | 0 | 0 | 0 | 0 | 0 | 0 | 0
2014-01-13 | 0時 | 0 | 0 | 0 | 0 | 0 | 0 | 0 | 0 | 0 | 0 | 0 | 0 | 0 | 0 | 0 | 0 | 0 | 0 | 0 | 0 | 0 | 0 | 0 | 0 | 0 | 0 | 0 | 0 | 0 | 0 | 0 | 0 | 0 | 0 | 0 | 0 | 0 | 0 | 0 | 0 | 0 | 0 | 0 | 0 | 0 | 0 | 0 | 0 | 0 | 0 | 0 | 0 | 0 | 0 | 0 | 0 | 0 | 0 | 0 | 0 | 0 | 0 | 0 | 0 | 0 | 0 | 0 | 0 | 0 | 0 | 0 | 0 | 0 | 0 | 0 | 0 | 0 | 0 | 0 | 0 | 0 | 0
2014-01-13 | 1時 | 0 | 0 | 0 | 0 | 0 | 0 | 0 | 0 | 0 | 0 | 0 | 0 | 0 | 0 | 0 | 0 | 0 | 0 | 0 | 0 | 0 | 0 | 0 | 0 | 0 | 0 | 0 | 0 | 0 | 0 | 0 | 0 | 0 | 0 | 0 | 0 | 0 | 0 | 0 | 0 | 0 | 0 | 0 | 0 | 0 | 0 | 0 | 0 | 0 | 0 | 0 | 0 | 0 | 0 | 0 | 0 | 0 | 0 | 0 | 0 | 0 | 0 | 0 | 0 | 0 | 0 | 0 | 0 | 0 | 0 | 0 | 0 | 0 | 0 | 0 | 0 | 0 | 0 | 0 | 0 | 0 | 0
2014-01-13 | 2時 | 0 | 0 | 0 | 0 | 0 | 0 | 0 | 0 | 0 | 0 | 0 | 0 | 0 | 0 | 0 | 0 | 0 | 0 | 0 | 0 | 0 | 0 | 0 | 0 | 0 | 0 | 0 | 0 | 0 | 0 | 0 | 0 | 0 | 0 | 0 | 0 | 0 | 0 | 0 | 0 | 0 | 0 | 0 | 0 | 0 | 0 | 0 | 0 | 0 | 0 | 0 | 0 | 0 | 0 | 0 | 0 | 0 | 0 | 0 | 0 | 0 | 0 | 0 | 0 | 0 | 0 | 0 | 0 | 0 | 0 | 0 | 0 | 0 | 0 | 0 | 0 | 0 | 0 | 0 | 0 | 0 | 0
2014-01-13 | 3時 | 0 | 0 | 0 | 0 | 0 | 0 | 0 | 0 | 0 | 0 | 0 | 0 | 0 | 0 | 0 | 0 | 0 | 0 | 0 | 0 | 0 | 0 | 0 | 0 | 0 | 0 | 0 | 0 | 0 | 0 | 0 | 0 | 0 | 0 | 0 | 0 | 0 | 0 | 0 | 0 | 0 | 0 | 0 | 0 | 0 | 0 | 0 | 0 | 0 | 0 | 0 | 0 | 0 | 0 | 0 | 0 | 0 | 0 | 0 | 0 | 0 | 0 | 0 | 0 | 0 | 0 | 0 | 0 | 0 | 0 | 0 | 0 | 0 | 0 | 0 | 0 | 0 | 0 | 0 | 0 | 0 | 0
2014-01-13 | 4時 | 0 | 0 | 0 | 0 | 0 | 0 | 0 | 0 | 0 | 0 | 0 | 0 | 0 | 0 | 0 | 0 | 0 | 0 | 0 | 0 | 0 | 0 | 0 | 0 | 0 | 0 | 0 | 0 | 0 | 0 | 0 | 0 | 0 | 0 | 0 | 0 | 0 | 0 | 0 | 0 | 0 | 0 | 0 | 0 | 0 | 0 | 0 | 0 | 0 | 0 | 0 | 0 | 0 | 0 | 0 | 0 | 0 | 0 | 0 | 0 | 0 | 0 | 0 | 0 | 0 | 0 | 0 | 0 | 0 | 0 | 0 | 0 | 0 | 0 | 0 | 0 | 0 | 0 | 0 | 0 | 0 | 0
2014-01-13 | 5時 | 0 | 31.6822 | 31.6822 | 20.2472 | 11.435 | 0 | 0 | 20.2472 | 0 | 0 | 0 | 0 | 11.435 | 0 | 0 | 0 | 0 | 0 | 0 | 0 | 0 | 0 | 0 | 0 | 0 | 0 | 3.5959 | 0 | 0 | 0 | 0 | 0 | 0 | 0 | 0 | 0 | 0 | 0 | 0 | 0 | 0 | 0 | 0 | 0 | 0 | 0 | 0 | 0 | 0 | 0 | 0 | 0 | 0 | 0 | 0 | 0 | 0 | 0 | 0 | 0 | 0 | 0 | 0 | 0 | 0 | 0 | 0 | 0 | 0 | 0 | 0 | 0 | 0 | 0 | 0 | 0 | 0 | 0 | 0 | 0 | 0 | 0
2014-01-13 | 6時 | 0 | 13.0674 | 13.0674 | 13.0674 | 0 | 0 | 0 | 13.0674 | 0 | 0 | 0 | 0 | 0 | 0 | 0 | 0 | 0 | 0 | 0 | 0 | 0 | 0 | 0 | 0 | 0 | 0 | 1.6254 | 0 | 0 | 0 | 0 | 0 | 0 | 0 | 0 | 0 | 0 | 0 | 0 | 0 | 0 | 0 | 0 | 0 | 0 | 0 | 0 | 0 | 0 | 0 | 0 | 0 | 0 | 0 | 0 | 0 | 0 | 0 | 0 | 0 | 0 | 0 | 0 | 0 | 0 | 0 | 0 | 0 | 0 | 0 | 0 | 0 | 0 | 0 | 0 | 0 | 0 | 0 | 0 | 0 | 0 | 0
2014-01-13 | 7時 | 0 | 9.9153 | 9.9153 | 9.9153 | 0 | 0 | 0 | 9.9153 | 0 | 0 | 0 | 0 | 0 | 0 | 0 | 0 | 0 | 0 | 0 | 0 | 0 | 0 | 0 | 0 | 0 | 0 | 0.90183 | 0 | 0 | 0 | 0 | 0 | 0 | 0 | 0 | 0 | 0 | 0 | 0 | 0 | 0 | 0 | 0 | 0 | 0 | 0 | 0 | 0 | 0 | 0 | 0 | 0 | 0 | 0 | 0 | 0 | 0 | 0 | 0 | 0 | 0 | 0 | 0 | 0 | 0 | 0 | 0 | 0 | 0 | 0 | 0 | 0 | 0 | 0 | 0 | 0 | 0 | 0 | 0 | 0 | 0 | 0
2014-01-13 | 8時 | 0 | 7.8581 | 7.8581 | 7.8581 | 0 | 0 | 0 | 7.8581 | 0 | 0 | 0 | 0 | 0 | 0 | 0 | 0 | 0 | 0 | 0 | 0 | 0 | 0 | 0 | 0 | 0 | 0 | 0.72102 | 0 | 0 | 0 | 0 | 0 | 0 | 0 | 0 | 0 | 0 | 0 | 0 | 0 | 0 | 0 | 0 | 0 | 0 | 0 | 0 | 0 | 0 | 0 | 0 | 0 | 0 | 0 | 0 | 0 | 0 | 0 | 0 | 0 | 0 | 0 | 0 | 0 | 0 | 0 | 0 | 0 | 0 | 0 | 0 | 0 | 0 | 0 | 0 | 0 | 0 | 0 | 0 | 0 | 0 | 0
2014-01-13 | 9時 | 0 | 0 | 0 | 0 | 0 | 0 | 0 | 0 | 0 | 0 | 0 | 0 | 0 | 0 | 0 | 0 | 0 | 0 | 0 | 0 | 0 | 0 | 0 | 0 | 0 | 0 | 0 | 0 | 0 | 0 | 0 | 0 | 0 | 0 | 0 | 0 | 0 | 0 | 0 | 0 | 0 | 0 | 0 | 0 | 0 | 0 | 0 | 0 | 0 | 0 | 0 | 0 | 0 | 0 | 0 | 0 | 0 | 0 | 0 | 0 | 0 | 0 | 0 | 0 | 0 | 0 | 0 | 0 | 0 | 0 | 0 | 0 | 0 | 0 | 0 | 0 | 0 | 0 | 0 | 0 | 0 | 0
2014-01-13 | 10時 | 0 | 0 | 0 | 0 | 0 | 0 | 0 | 0 | 0 | 0 | 0 | 0 | 0 | 0 | 0 | 0 | 0 | 0 | 0 | 0 | 0 | 0 | 0 | 0 | 0 | 0 | 0 | 0 | 0 | 0 | 0 | 0 | 0 | 0 | 0 | 0 | 0 | 0 | 0 | 0 | 0 | 0 | 0 | 0 | 0 | 0 | 0 | 0 | 0 | 0 | 0 | 0 | 0 | 0 | 0 | 0 | 0 | 0 | 0 | 0 | 0 | 0 | 0 | 0 | 0 | 0 | 0 | 0 | 0 | 0 | 0 | 0 | 0 | 0 | 0 | 0 | 0 | 0 | 0 | 0 | 0 | 0
2014-01-13 | 11時 | 0 | 8.1289 | 8.1289 | 8.1289 | 0 | 0 | 0 | 8.1289 | 0 | 0 | 0 | 0 | 0 | 0 | 0 | 0 | 0 | 0 | 0 | 0 | 0 | 0 | 0 | 0 | 0 | 0 | 0.65672 | 0 | 0 | 0 | 0 | 0 | 0 | 0 | 0 | 0 | 0 | 0 | 0 | 0 | 0 | 0 | 0 | 0 | 0 | 0 | 0 | 0 | 0 | 0 | 0 | 0 | 0 | 0 | 0 | 0 | 0 | 0 | 0 | 0 | 0 | 0 | 0 | 0 | 0 | 0 | 0 | 0 | 0 | 0 | 0 | 0 | 0 | 0 | 0 | 0 | 0 | 0 | 0 | 0 | 0 | 0
2014-01-13 | 12時 | 0 | 2.1816 | 2.1816 | 2.1816 | 0 | 0 | 0 | 2.1816 | 0 | 0 | 0 | 0 | 0 | 0 | 0 | 0 | 0 | 0 | 0 | 0 | 0 | 0 | 0 | 0 | 0 | 0 | 0.26577 | 0 | 0 | 0 | 0 | 0 | 0 | 0 | 0 | 0 | 0 | 0 | 0 | 0 | 0 | 0 | 0 | 0 | 0 | 0 | 0 | 0 | 0 | 0 | 0 | 0 | 0 | 0 | 0 | 0 | 0 | 0 | 0 | 0 | 0 | 0 | 0 | 0 | 0 | 0 | 0 | 0 | 0 | 0 | 0 | 0 | 0 | 0 | 0 | 0 | 0 | 0 | 0 | 0 | 0 | 0
2014-01-13 | 13時 | 0 | 0 | 0 | 0 | 0 | 0 | 0 | 0 | 0 | 0 | 0 | 0 | 0 | 0 | 0 | 0 | 0 | 0 | 0 | 0 | 0 | 0 | 0 | 0 | 0 | 0 | 0 | 0 | 0 | 0 | 0 | 0 | 0 | 0 | 0 | 0 | 0 | 0 | 0 | 0 | 0 | 0 | 0 | 0 | 0 | 0 | 0 | 0 | 0 | 0 | 0 | 0 | 0 | 0 | 0 | 0 | 0 | 0 | 0 | 0 | 0 | 0 | 0 | 0 | 0 | 0 | 0 | 0 | 0 | 0 | 0 | 0 | 0 | 0 | 0 | 0 | 0 | 0 | 0 | 0 | 0 | 0
2014-01-13 | 14時 | 0 | 0 | 0 | 0 | 0 | 0 | 0 | 0 | 0 | 0 | 0 | 0 | 0 | 0 | 0 | 0 | 0 | 0 | 0 | 0 | 0 | 0 | 0 | 0 | 0 | 0 | 0 | 0 | 0 | 0 | 0 | 0 | 0 | 0 | 0 | 0 | 0 | 0 | 0 | 0 | 0 | 0 | 0 | 0 | 0 | 0 | 0 | 0 | 0 | 0 | 0 | 0 | 0 | 0 | 0 | 0 | 0 | 0 | 0 | 0 | 0 | 0 | 0 | 0 | 0 | 0 | 0 | 0 | 0 | 0 | 0 | 0 | 0 | 0 | 0 | 0 | 0 | 0 | 0 | 0 | 0 | 0
2014-01-13 | 15時 | 0 | 9.3774 | 9.3774 | 9.3774 | 0 | 0 | 0 | 9.3774 | 0 | 0 | 0 | 0 | 0 | 0 | 0 | 0 | 0 | 0 | 0 | 0 | 0 | 0 | 0 | 0 | 0 | 0 | 0.76452 | 0 | 0 | 0 | 0 | 0 | 0 | 0 | 0 | 0 | 0 | 0 | 0 | 0 | 0 | 0 | 0 | 0 | 0 | 0 | 0 | 0 | 0 | 0 | 0 | 0 | 0 | 0 | 0 | 0 | 0 | 0 | 0 | 0 | 0 | 0 | 0 | 0 | 0 | 0 | 0 | 0 | 0 | 0 | 0 | 0 | 0 | 0 | 0 | 0 | 0 | 0 | 0 | 0 | 0 | 0
2014-01-13 | 16時 | 0 | 6.8774 | 6.8774 | 6.8774 | 0 | 0 | 0 | 6.8774 | 0 | 0 | 0 | 0 | 0 | 0 | 0 | 0 | 0 | 0 | 0 | 0 | 0 | 0 | 0 | 0 | 0 | 0 | 0.61909 | 0 | 0 | 0 | 0 | 0 | 0 | 0 | 0 | 0 | 0 | 0 | 0 | 0 | 0 | 0 | 0 | 0 | 0 | 0 | 0 | 0 | 0 | 0 | 0 | 0 | 0 | 0 | 0 | 0 | 0 | 0 | 0 | 0 | 0 | 0 | 0 | 0 | 0 | 0 | 0 | 0 | 0 | 0 | 0 | 0 | 0 | 0 | 0 | 0 | 0 | 0 | 0 | 0 | 0 | 0
2014-01-13 | 17時 | 0 | 18.205 | 18.205 | 11.0047 | 0 | 7.2003 | 0 | 11.0047 | 0 | 0 | 0 | 7.2003 | 0 | 0 | 0 | 0 | 0 | 0 | 0 | 0 | 0 | 0 | 0 | 0 | 0 | 0 | 0.94512 | 0 | 0 | 0 | 0 | 0.6179 | 0 | 0 | 0 | 0 | 0 | 0 | 0 | 0 | 0 | 0 | 0 | 0 | 0 | 0 | 0 | 0 | 0 | 0 | 0 | 0 | 0 | 0 | 0 | 0 | 0 | 0 | 0 | 0 | 0 | 0 | 0 | 0 | 0 | 0 | 0 | 0 | 0 | 0 | 0 | 0 | 0 | 0 | 0 | 0 | 0 | 0 | 0 | 0 | 0 | 0
2014-01-13 | 18時 | 0 | 11.4014 | 11.4014 | 11.4014 | 0 | 0 | 0 | 11.4014 | 0 | 0 | 0 | 0 | 0 | 0 | 0 | 0 | 0 | 0 | 0 | 0 | 0 | 0 | 0 | 0 | 0 | 0 | 0.98613 | 0 | 0 | 0 | 0 | 0 | 0 | 0 | 0 | 0 | 0 | 0 | 0 | 0 | 0 | 0 | 0 | 0 | 0 | 0 | 0 | 0 | 0 | 0 | 0 | 0 | 0 | 0 | 0 | 0 | 0 | 0 | 0 | 0 | 0 | 0 | 0 | 0 | 0 | 0 | 0 | 0 | 0 | 0 | 0 | 0 | 0 | 0 | 0 | 0 | 0 | 0 | 0 | 0 | 0 | 0
2014-01-13 | 19時 | 0 | 14.8909 | 14.8909 | 7.2095 | 0 | 7.6814 | 0 | 7.2095 | 0 | 0 | 7.6814 | 0 | 0 | 0 | 0 | 0 | 0 | 0 | 0 | 0 | 0 | 0 | 0 | 0 | 0 | 0 | 0.67662 | 0 | 0 | 0 | 0 | 0.68218 | 0 | 0 | 0 | 0 | 0 | 0 | 0 | 0 | 0 | 0 | 0 | 0 | 0 | 0 | 0 | 0 | 0 | 0 | 0 | 0 | 0 | 0 | 0 | 0 | 0 | 0 | 0 | 0 | 0 | 0 | 0 | 0 | 0 | 0 | 0 | 0 | 0 | 0 | 0 | 0 | 0 | 0 | 0 | 0 | 0 | 0 | 0 | 0 | 0 | 0
2014-01-13 | 20時 | 0 | 14.3058 | 14.3058 | 7.7069 | 0 | 6.5989 | 0 | 7.7069 | 0 | 0 | 0 | 6.5989 | 0 | 0 | 0 | 0 | 0 | 0 | 0 | 0 | 0 | 0 | 0 | 0 | 0 | 0 | 0.71499 | 0 | 0 | 0 | 0 | 0.57894 | 0 | 0 | 0 | 0 | 0 | 0 | 0 | 0 | 0 | 0 | 0 | 0 | 0 | 0 | 0 | 0 | 0 | 0 | 0 | 0 | 0 | 0 | 0 | 0 | 0 | 0 | 0 | 0 | 0 | 0 | 0 | 0 | 0 | 0 | 0 | 0 | 0 | 0 | 0 | 0 | 0 | 0 | 0 | 0 | 0 | 0 | 0 | 0 | 0 | 0
2014-01-13 | 21時 | 0 | 16.0041 | 16.0041 | 8.0261 | 0 | 7.978 | 0 | 8.0261 | 0 | 0 | 4.9523 | 3.0258 | 0 | 0 | 0 | 0 | 0 | 0 | 0 | 0 | 0 | 0 | 0 | 0 | 0 | 0 | 0.73304 | 0 | 0 | 0 | 0 | 0.71824 | 0 | 0 | 0 | 0 | 0 | 0 | 0 | 0 | 0 | 0 | 0 | 0 | 0 | 0 | 0 | 0 | 0 | 0 | 0 | 0 | 0 | 0 | 0 | 0 | 0 | 0 | 0 | 0 | 0 | 0 | 0 | 0 | 0 | 0 | 0 | 0 | 0 | 0 | 0 | 0 | 0 | 0 | 0 | 0 | 0 | 0 | 0 | 0 | 0 | 0
2014-01-13 | 22時 | 0 | 11.3722 | 11.3722 | 8.2952 | 0 | 3.077 | 0 | 8.2952 | 0 | 0 | 3.077 | 0 | 0 | 0 | 0 | 0 | 0 | 0 | 0 | 0 | 0 | 0 | 0 | 0 | 0 | 0 | 0.75084 | 0 | 0 | 0 | 0 | 0.29143 | 0 | 0 | 0 | 0 | 0 | 0 | 0 | 0 | 0 | 0 | 0 | 0 | 0 | 0 | 0 | 0 | 0 | 0 | 0 | 0 | 0 | 0 | 0 | 0 | 0 | 0 | 0 | 0 | 0 | 0 | 0 | 0 | 0 | 0 | 0 | 0 | 0 | 0 | 0 | 0 | 0 | 0 | 0 | 0 | 0 | 0 | 0 | 0 | 0 | 0
2014-01-13 | 23時 | 0 | 0 | 0 | 0 | 0 | 0 | 0 | 0 | 0 | 0 | 0 | 0 | 0 | 0 | 0 | 0 | 0 | 0 | 0 | 0 | 0 | 0 | 0 | 0 | 0 | 0 | 0 | 0 | 0 | 0 | 0 | 0 | 0 | 0 | 0 | 0 | 0 | 0 | 0 | 0 | 0 | 0 | 0 | 0 | 0 | 0 | 0 | 0 | 0 | 0 | 0 | 0 | 0 | 0 | 0 | 0 | 0 | 0 | 0 | 0 | 0 | 0 | 0 | 0 | 0 | 0 | 0 | 0 | 0 | 0 | 0 | 0 | 0 | 0 | 0 | 0 | 0 | 0 | 0 | 0 | 0 | 0
2014-01-14 | 0時 | 0 | 0 | 0 | 0 | 0 | 0 | 0 | 0 | 0 | 0 | 0 | 0 | 0 | 0 | 0 | 0 | 0 | 0 | 0 | 0 | 0 | 0 | 0 | 0 | 0 | 0 | 0 | 0 | 0 | 0 | 0 | 0 | 0 | 0 | 0 | 0 | 0 | 0 | 0 | 0 | 0 | 0 | 0 | 0 | 0 | 0 | 0 | 0 | 0 | 0 | 0 | 0 | 0 | 0 | 0 | 0 | 0 | 0 | 0 | 0 | 0 | 0 | 0 | 0 | 0 | 0 | 0 | 0 | 0 | 0 | 0 | 0 | 0 | 0 | 0 | 0 | 0 | 0 | 0 | 0 | 0 | 0
2014-01-14 | 1時 | 0 | 0 | 0 | 0 | 0 | 0 | 0 | 0 | 0 | 0 | 0 | 0 | 0 | 0 | 0 | 0 | 0 | 0 | 0 | 0 | 0 | 0 | 0 | 0 | 0 | 0 | 0 | 0 | 0 | 0 | 0 | 0 | 0 | 0 | 0 | 0 | 0 | 0 | 0 | 0 | 0 | 0 | 0 | 0 | 0 | 0 | 0 | 0 | 0 | 0 | 0 | 0 | 0 | 0 | 0 | 0 | 0 | 0 | 0 | 0 | 0 | 0 | 0 | 0 | 0 | 0 | 0 | 0 | 0 | 0 | 0 | 0 | 0 | 0 | 0 | 0 | 0 | 0 | 0 | 0 | 0 | 0
2014-01-14 | 2時 | 0 | 0 | 0 | 0 | 0 | 0 | 0 | 0 | 0 | 0 | 0 | 0 | 0 | 0 | 0 | 0 | 0 | 0 | 0 | 0 | 0 | 0 | 0 | 0 | 0 | 0 | 0 | 0 | 0 | 0 | 0 | 0 | 0 | 0 | 0 | 0 | 0 | 0 | 0 | 0 | 0 | 0 | 0 | 0 | 0 | 0 | 0 | 0 | 0 | 0 | 0 | 0 | 0 | 0 | 0 | 0 | 0 | 0 | 0 | 0 | 0 | 0 | 0 | 0 | 0 | 0 | 0 | 0 | 0 | 0 | 0 | 0 | 0 | 0 | 0 | 0 | 0 | 0 | 0 | 0 | 0 | 0
2014-01-14 | 3時 | 0 | 0 | 0 | 0 | 0 | 0 | 0 | 0 | 0 | 0 | 0 | 0 | 0 | 0 | 0 | 0 | 0 | 0 | 0 | 0 | 0 | 0 | 0 | 0 | 0 | 0 | 0 | 0 | 0 | 0 | 0 | 0 | 0 | 0 | 0 | 0 | 0 | 0 | 0 | 0 | 0 | 0 | 0 | 0 | 0 | 0 | 0 | 0 | 0 | 0 | 0 | 0 | 0 | 0 | 0 | 0 | 0 | 0 | 0 | 0 | 0 | 0 | 0 | 0 | 0 | 0 | 0 | 0 | 0 | 0 | 0 | 0 | 0 | 0 | 0 | 0 | 0 | 0 | 0 | 0 | 0 | 0
2014-01-14 | 4時 | 0 | 0 | 0 | 0 | 0 | 0 | 0 | 0 | 0 | 0 | 0 | 0 | 0 | 0 | 0 | 0 | 0 | 0 | 0 | 0 | 0 | 0 | 0 | 0 | 0 | 0 | 0 | 0 | 0 | 0 | 0 | 0 | 0 | 0 | 0 | 0 | 0 | 0 | 0 | 0 | 0 | 0 | 0 | 0 | 0 | 0 | 0 | 0 | 0 | 0 | 0 | 0 | 0 | 0 | 0 | 0 | 0 | 0 | 0 | 0 | 0 | 0 | 0 | 0 | 0 | 0 | 0 | 0 | 0 | 0 | 0 | 0 | 0 | 0 | 0 | 0 | 0 | 0 | 0 | 0 | 0 | 0
2014-01-14 | 5時 | 0 | 0 | 0 | 0 | 0 | 0 | 0 | 0 | 0 | 0 | 0 | 0 | 0 | 0 | 0 | 0 | 0 | 0 | 0 | 0 | 0 | 0 | 0 | 0 | 0 | 0 | 0 | 0 | 0 | 0 | 0 | 0 | 0 | 0 | 0 | 0 | 0 | 0 | 0 | 0 | 0 | 0 | 0 | 0 | 0 | 0 | 0 | 0 | 0 | 0 | 0 | 0 | 0 | 0 | 0 | 0 | 0 | 0 | 0 | 0 | 0 | 0 | 0 | 0 | 0 | 0 | 0 | 0 | 0 | 0 | 0 | 0 | 0 | 0 | 0 | 0 | 0 | 0 | 0 | 0 | 0 | 0
2014-01-14 | 6時 | 0 | 0 | 0 | 0 | 0 | 0 | 0 | 0 | 0 | 0 | 0 | 0 | 0 | 0 | 0 | 0 | 0 | 0 | 0 | 0 | 0 | 0 | 0 | 0 | 0 | 0 | 0 | 0 | 0 | 0 | 0 | 0 | 0 | 0 | 0 | 0 | 0 | 0 | 0 | 0 | 0 | 0 | 0 | 0 | 0 | 0 | 0 | 0 | 0 | 0 | 0 | 0 | 0 | 0 | 0 | 0 | 0 | 0 | 0 | 0 | 0 | 0 | 0 | 0 | 0 | 0 | 0 | 0 | 0 | 0 | 0 | 0 | 0 | 0 | 0 | 0 | 0 | 0 | 0 | 0 | 0 | 0
2014-01-14 | 7時 | 0 | 43.1758 | 43.1758 | 20.5004 | 11.3045 | 9.1708 | 2.2 | 20.5004 | 0 | 0 | 9.1708 | 0 | 11.3045 | 0 | 0 | 2.2 | 0 | 0 | 0 | 0 | 0 | 0 | 0 | 0 | 0 | 0 | 3.5819 | 0 | 0 | 0 | 0 | 1.2189 | 0 | 0 | 0 | 0 | 0 | 0 | 0 | 0 | 0 | 0 | 0 | 0 | 0 | 0 | 0 | 0 | 0 | 0 | 0 | 0 | 0 | 0 | 0 | 0 | 0 | 0 | 0 | 0 | 0 | 0 | 0 | 0 | 0 | 0 | 0 | 0 | 0 | 0 | 0 | 0 | 0 | 0 | 0 | 0 | 0 | 0 | 0 | 0 | 0 | 0
2014-01-14 | 8時 | 0 | 26.1724 | 26.1724 | 11.5656 | 0 | 13.3089 | 1.2979 | 11.5656 | 0 | 0 | 4.1052 | 9.2037 | 0 | 0 | 0 | 0 | 1.2979 | 0 | 0 | 0 | 0 | 0 | 0 | 0 | 0 | 0 | 1.3385 | 0 | 0 | 0 | 0 | 1.675 | 0 | 0 | 0 | 0 | 0 | 0 | 0 | 0 | 0 | 0 | 0 | 0 | 0 | 0 | 0 | 0 | 0 | 0 | 0 | 0 | 0 | 0 | 0 | 0 | 0 | 0 | 0 | 0 | 0 | 0 | 0 | 0 | 0 | 0 | 0 | 0 | 0 | 0 | 0 | 0 | 0 | 0 | 0 | 0 | 0 | 0 | 0 | 0 | 0 | 0
2014-01-14 | 9時 | 0 | 14.3687 | 14.3687 | 8.2362 | 0 | 6.1325 | 0 | 8.2362 | 0 | 0 | 2.8369 | 3.2957 | 0 | 0 | 0 | 0 | 0 | 0 | 0 | 0 | 0 | 0 | 0 | 0 | 0 | 0 | 0.91048 | 0 | 0 | 0 | 0 | 0.68597 | 0 | 0 | 0 | 0 | 0 | 0 | 0 | 0 | 0 | 0 | 0 | 0 | 0 | 0 | 0 | 0 | 0 | 0 | 0 | 0 | 0 | 0 | 0 | 0 | 0 | 0 | 0 | 0 | 0 | 0 | 0 | 0 | 0 | 0 | 0 | 0 | 0 | 0 | 0 | 0 | 0 | 0 | 0 | 0 | 0 | 0 | 0 | 0 | 0 | 0
2014-01-14 | 10時 | 0 | 11.1399 | 11.1399 | 6.6114 | 0 | 4.5285 | 0 | 6.6114 | 0 | 0 | 2.2112 | 2.3173 | 0 | 0 | 0 | 0 | 0 | 0 | 0 | 0 | 0 | 0 | 0 | 0 | 0 | 0 | 0.73711 | 0 | 0 | 0 | 0 | 0.54573 | 0 | 0 | 0 | 0 | 0 | 0 | 0 | 0 | 0 | 0 | 0 | 0 | 0 | 0 | 0 | 0 | 0 | 0 | 0 | 0 | 0 | 0 | 0 | 0 | 0 | 0 | 0 | 0 | 0 | 0 | 0 | 0 | 0 | 0 | 0 | 0 | 0 | 0 | 0 | 0 | 0 | 0 | 0 | 0 | 0 | 0 | 0 | 0 | 0 | 0
2014-01-14 | 11時 | 0 | 9.1524 | 9.1524 | 7.2438 | 0 | 1.9086 | 0 | 7.2438 | 0 | 0 | 0 | 1.9086 | 0 | 0 | 0 | 0 | 0 | 0 | 0 | 0 | 0 | 0 | 0 | 0 | 0 | 0 | 0.61956 | 0 | 0 | 0 | 0 | 0.21956 | 0 | 0 | 0 | 0 | 0 | 0 | 0 | 0 | 0 | 0 | 0 | 0 | 0 | 0 | 0 | 0 | 0 | 0 | 0 | 0 | 0 | 0 | 0 | 0 | 0 | 0 | 0 | 0 | 0 | 0 | 0 | 0 | 0 | 0 | 0 | 0 | 0 | 0 | 0 | 0 | 0 | 0 | 0 | 0 | 0 | 0 | 0 | 0 | 0 | 0
2014-01-14 | 12時 | 0 | 5.7692 | 5.7692 | 5.7692 | 0 | 0 | 0 | 5.7692 | 0 | 0 | 0 | 0 | 0 | 0 | 0 | 0 | 0 | 0 | 0 | 0 | 0 | 0 | 0 | 0 | 0 | 0 | 0.50598 | 0 | 0 | 0 | 0 | 0 | 0 | 0 | 0 | 0 | 0 | 0 | 0 | 0 | 0 | 0 | 0 | 0 | 0 | 0 | 0 | 0 | 0 | 0 | 0 | 0 | 0 | 0 | 0 | 0 | 0 | 0 | 0 | 0 | 0 | 0 | 0 | 0 | 0 | 0 | 0 | 0 | 0 | 0 | 0 | 0 | 0 | 0 | 0 | 0 | 0 | 0 | 0 | 0 | 0 | 0
2014-01-14 | 13時 | 0 | 0 | 0 | 0 | 0 | 0 | 0 | 0 | 0 | 0 | 0 | 0 | 0 | 0 | 0 | 0 | 0 | 0 | 0 | 0 | 0 | 0 | 0 | 0 | 0 | 0 | 0 | 0 | 0 | 0 | 0 | 0 | 0 | 0 | 0 | 0 | 0 | 0 | 0 | 0 | 0 | 0 | 0 | 0 | 0 | 0 | 0 | 0 | 0 | 0 | 0 | 0 | 0 | 0 | 0 | 0 | 0 | 0 | 0 | 0 | 0 | 0 | 0 | 0 | 0 | 0 | 0 | 0 | 0 | 0 | 0 | 0 | 0 | 0 | 0 | 0 | 0 | 0 | 0 | 0 | 0 | 0
2014-01-14 | 14時 | 0 | 0 | 0 | 0 | 0 | 0 | 0 | 0 | 0 | 0 | 0 | 0 | 0 | 0 | 0 | 0 | 0 | 0 | 0 | 0 | 0 | 0 | 0 | 0 | 0 | 0 | 0 | 0 | 0 | 0 | 0 | 0 | 0 | 0 | 0 | 0 | 0 | 0 | 0 | 0 | 0 | 0 | 0 | 0 | 0 | 0 | 0 | 0 | 0 | 0 | 0 | 0 | 0 | 0 | 0 | 0 | 0 | 0 | 0 | 0 | 0 | 0 | 0 | 0 | 0 | 0 | 0 | 0 | 0 | 0 | 0 | 0 | 0 | 0 | 0 | 0 | 0 | 0 | 0 | 0 | 0 | 0
2014-01-14 | 15時 | 0 | 17.6034 | 17.6034 | 12.1806 | 0 | 5.4228 | 0 | 12.1806 | 0 | 0 | 5.4228 | 0 | 0 | 0 | 0 | 0 | 0 | 0 | 0 | 0 | 0 | 0 | 0 | 0 | 0 | 0 | 0.99391 | 0 | 0 | 0 | 0 | 0.42332 | 0 | 0 | 0 | 0 | 0 | 0 | 0 | 0 | 0 | 0 | 0 | 0 | 0 | 0 | 0 | 0 | 0 | 0 | 0 | 0 | 0 | 0 | 0 | 0 | 0 | 0 | 0 | 0 | 0 | 0 | 0 | 0 | 0 | 0 | 0 | 0 | 0 | 0 | 0 | 0 | 0 | 0 | 0 | 0 | 0 | 0 | 0 | 0 | 0 | 0
2014-01-14 | 16時 | 0 | 13.4119 | 13.4119 | 10.4661 | 0 | 2.9458 | 0 | 10.4661 | 0 | 0 | 2.9458 | 0 | 0 | 0 | 0 | 0 | 0 | 0 | 0 | 0 | 0 | 0 | 0 | 0 | 0 | 0 | 0.8608 | 0 | 0 | 0 | 0 | 0.26699 | 0 | 0 | 0 | 0 | 0 | 0 | 0 | 0 | 0 | 0 | 0 | 0 | 0 | 0 | 0 | 0 | 0 | 0 | 0 | 0 | 0 | 0 | 0 | 0 | 0 | 0 | 0 | 0 | 0 | 0 | 0 | 0 | 0 | 0 | 0 | 0 | 0 | 0 | 0 | 0 | 0 | 0 | 0 | 0 | 0 | 0 | 0 | 0 | 0 | 0
2014-01-14 | 17時 | 0 | 13.3923 | 13.3923 | 10.3809 | 0 | 3.0114 | 0 | 10.3809 | 0 | 0 | 3.0114 | 0 | 0 | 0 | 0 | 0 | 0 | 0 | 0 | 0 | 0 | 0 | 0 | 0 | 0 | 0 | 0.85393 | 0 | 0 | 0 | 0 | 0.27052 | 0 | 0 | 0 | 0 | 0 | 0 | 0 | 0 | 0 | 0 | 0 | 0 | 0 | 0 | 0 | 0 | 0 | 0 | 0 | 0 | 0 | 0 | 0 | 0 | 0 | 0 | 0 | 0 | 0 | 0 | 0 | 0 | 0 | 0 | 0 | 0 | 0 | 0 | 0 | 0 | 0 | 0 | 0 | 0 | 0 | 0 | 0 | 0 | 0 | 0
2014-01-14 | 18時 | 0 | 6.5709 | 6.5709 | 6.5709 | 0 | 0 | 0 | 6.5709 | 0 | 0 | 0 | 0 | 0 | 0 | 0 | 0 | 0 | 0 | 0 | 0 | 0 | 0 | 0 | 0 | 0 | 0 | 0.57644 | 0 | 0 | 0 | 0 | 0 | 0 | 0 | 0 | 0 | 0 | 0 | 0 | 0 | 0 | 0 | 0 | 0 | 0 | 0 | 0 | 0 | 0 | 0 | 0 | 0 | 0 | 0 | 0 | 0 | 0 | 0 | 0 | 0 | 0 | 0 | 0 | 0 | 0 | 0 | 0 | 0 | 0 | 0 | 0 | 0 | 0 | 0 | 0 | 0 | 0 | 0 | 0 | 0 | 0 | 0
2014-01-14 | 19時 | 0 | 18.148 | 18.148 | 6.8349 | 0 | 11.3131 | 0 | 6.8349 | 0 | 0 | 4.4051 | 6.9079 | 0 | 0 | 0 | 0 | 0 | 0 | 0 | 0 | 0 | 0 | 0 | 0 | 0 | 0 | 0.60067 | 0 | 0 | 0 | 0 | 0.92267 | 0 | 0 | 0 | 0 | 0 | 0 | 0 | 0 | 0 | 0 | 0 | 0 | 0 | 0 | 0 | 0 | 0 | 0 | 0 | 0 | 0 | 0 | 0 | 0 | 0 | 0 | 0 | 0 | 0 | 0 | 0 | 0 | 0 | 0 | 0 | 0 | 0 | 0 | 0 | 0 | 0 | 0 | 0 | 0 | 0 | 0 | 0 | 0 | 0 | 0
2014-01-14 | 20時 | 0 | 12.4174 | 12.4174 | 6.8628 | 0 | 5.5546 | 0 | 6.8628 | 0 | 0 | 2.8628 | 2.6918 | 0 | 0 | 0 | 0 | 0 | 0 | 0 | 0 | 0 | 0 | 0 | 0 | 0 | 0 | 0.61033 | 0 | 0 | 0 | 0 | 0.52536 | 0 | 0 | 0 | 0 | 0 | 0 | 0 | 0 | 0 | 0 | 0 | 0 | 0 | 0 | 0 | 0 | 0 | 0 | 0 | 0 | 0 | 0 | 0 | 0 | 0 | 0 | 0 | 0 | 0 | 0 | 0 | 0 | 0 | 0 | 0 | 0 | 0 | 0 | 0 | 0 | 0 | 0 | 0 | 0 | 0 | 0 | 0 | 0 | 0 | 0
2014-01-14 | 21時 | 0 | 12.0642 | 12.0642 | 7.3217 | 0 | 4.7425 | 0 | 7.3217 | 0 | 0 | 2.3841 | 2.3584 | 0 | 0 | 0 | 0 | 0 | 0 | 0 | 0 | 0 | 0 | 0 | 0 | 0 | 0 | 0.65471 | 0 | 0 | 0 | 0 | 0.49107 | 0 | 0 | 0 | 0 | 0 | 0 | 0 | 0 | 0 | 0 | 0 | 0 | 0 | 0 | 0 | 0 | 0 | 0 | 0 | 0 | 0 | 0 | 0 | 0 | 0 | 0 | 0 | 0 | 0 | 0 | 0 | 0 | 0 | 0 | 0 | 0 | 0 | 0 | 0 | 0 | 0 | 0 | 0 | 0 | 0 | 0 | 0 | 0 | 0 | 0
2014-01-14 | 22時 | 0 | 0 | 0 | 0 | 0 | 0 | 0 | 0 | 0 | 0 | 0 | 0 | 0 | 0 | 0 | 0 | 0 | 0 | 0 | 0 | 0 | 0 | 0 | 0 | 0 | 0 | 0 | 0 | 0 | 0 | 0 | 0 | 0 | 0 | 0 | 0 | 0 | 0 | 0 | 0 | 0 | 0 | 0 | 0 | 0 | 0 | 0 | 0 | 0 | 0 | 0 | 0 | 0 | 0 | 0 | 0 | 0 | 0 | 0 | 0 | 0 | 0 | 0 | 0 | 0 | 0 | 0 | 0 | 0 | 0 | 0 | 0 | 0 | 0 | 0 | 0 | 0 | 0 | 0 | 0 | 0 | 0
2014-01-14 | 23時 | 0 | 0 | 0 | 0 | 0 | 0 | 0 | 0 | 0 | 0 | 0 | 0 | 0 | 0 | 0 | 0 | 0 | 0 | 0 | 0 | 0 | 0 | 0 | 0 | 0 | 0 | 0 | 0 | 0 | 0 | 0 | 0 | 0 | 0 | 0 | 0 | 0 | 0 | 0 | 0 | 0 | 0 | 0 | 0 | 0 | 0 | 0 | 0 | 0 | 0 | 0 | 0 | 0 | 0 | 0 | 0 | 0 | 0 | 0 | 0 | 0 | 0 | 0 | 0 | 0 | 0 | 0 | 0 | 0 | 0 | 0 | 0 | 0 | 0 | 0 | 0 | 0 | 0 | 0 | 0 | 0 | 0
2014-01-15 | 0時 | 0 | 0 | 0 | 0 | 0 | 0 | 0 | 0 | 0 | 0 | 0 | 0 | 0 | 0 | 0 | 0 | 0 | 0 | 0 | 0 | 0 | 0 | 0 | 0 | 0 | 0 | 0 | 0 | 0 | 0 | 0 | 0 | 0 | 0 | 0 | 0 | 0 | 0 | 0 | 0 | 0 | 0 | 0 | 0 | 0 | 0 | 0 | 0 | 0 | 0 | 0 | 0 | 0 | 0 | 0 | 0 | 0 | 0 | 0 | 0 | 0 | 0 | 0 | 0 | 0 | 0 | 0 | 0 | 0 | 0 | 0 | 0 | 0 | 0 | 0 | 0 | 0 | 0 | 0 | 0 | 0 | 0
2014-01-15 | 1時 | 0 | 0 | 0 | 0 | 0 | 0 | 0 | 0 | 0 | 0 | 0 | 0 | 0 | 0 | 0 | 0 | 0 | 0 | 0 | 0 | 0 | 0 | 0 | 0 | 0 | 0 | 0 | 0 | 0 | 0 | 0 | 0 | 0 | 0 | 0 | 0 | 0 | 0 | 0 | 0 | 0 | 0 | 0 | 0 | 0 | 0 | 0 | 0 | 0 | 0 | 0 | 0 | 0 | 0 | 0 | 0 | 0 | 0 | 0 | 0 | 0 | 0 | 0 | 0 | 0 | 0 | 0 | 0 | 0 | 0 | 0 | 0 | 0 | 0 | 0 | 0 | 0 | 0 | 0 | 0 | 0 | 0
2014-01-15 | 2時 | 0 | 0 | 0 | 0 | 0 | 0 | 0 | 0 | 0 | 0 | 0 | 0 | 0 | 0 | 0 | 0 | 0 | 0 | 0 | 0 | 0 | 0 | 0 | 0 | 0 | 0 | 0 | 0 | 0 | 0 | 0 | 0 | 0 | 0 | 0 | 0 | 0 | 0 | 0 | 0 | 0 | 0 | 0 | 0 | 0 | 0 | 0 | 0 | 0 | 0 | 0 | 0 | 0 | 0 | 0 | 0 | 0 | 0 | 0 | 0 | 0 | 0 | 0 | 0 | 0 | 0 | 0 | 0 | 0 | 0 | 0 | 0 | 0 | 0 | 0 | 0 | 0 | 0 | 0 | 0 | 0 | 0
2014-01-15 | 3時 | 0 | 0 | 0 | 0 | 0 | 0 | 0 | 0 | 0 | 0 | 0 | 0 | 0 | 0 | 0 | 0 | 0 | 0 | 0 | 0 | 0 | 0 | 0 | 0 | 0 | 0 | 0 | 0 | 0 | 0 | 0 | 0 | 0 | 0 | 0 | 0 | 0 | 0 | 0 | 0 | 0 | 0 | 0 | 0 | 0 | 0 | 0 | 0 | 0 | 0 | 0 | 0 | 0 | 0 | 0 | 0 | 0 | 0 | 0 | 0 | 0 | 0 | 0 | 0 | 0 | 0 | 0 | 0 | 0 | 0 | 0 | 0 | 0 | 0 | 0 | 0 | 0 | 0 | 0 | 0 | 0 | 0
2014-01-15 | 4時 | 0 | 0 | 0 | 0 | 0 | 0 | 0 | 0 | 0 | 0 | 0 | 0 | 0 | 0 | 0 | 0 | 0 | 0 | 0 | 0 | 0 | 0 | 0 | 0 | 0 | 0 | 0 | 0 | 0 | 0 | 0 | 0 | 0 | 0 | 0 | 0 | 0 | 0 | 0 | 0 | 0 | 0 | 0 | 0 | 0 | 0 | 0 | 0 | 0 | 0 | 0 | 0 | 0 | 0 | 0 | 0 | 0 | 0 | 0 | 0 | 0 | 0 | 0 | 0 | 0 | 0 | 0 | 0 | 0 | 0 | 0 | 0 | 0 | 0 | 0 | 0 | 0 | 0 | 0 | 0 | 0 | 0
2014-01-15 | 5時 | 0 | 0 | 0 | 0 | 0 | 0 | 0 | 0 | 0 | 0 | 0 | 0 | 0 | 0 | 0 | 0 | 0 | 0 | 0 | 0 | 0 | 0 | 0 | 0 | 0 | 0 | 0 | 0 | 0 | 0 | 0 | 0 | 0 | 0 | 0 | 0 | 0 | 0 | 0 | 0 | 0 | 0 | 0 | 0 | 0 | 0 | 0 | 0 | 0 | 0 | 0 | 0 | 0 | 0 | 0 | 0 | 0 | 0 | 0 | 0 | 0 | 0 | 0 | 0 | 0 | 0 | 0 | 0 | 0 | 0 | 0 | 0 | 0 | 0 | 0 | 0 | 0 | 0 | 0 | 0 | 0 | 0
2014-01-15 | 6時 | 0 | 0 | 0 | 0 | 0 | 0 | 0 | 0 | 0 | 0 | 0 | 0 | 0 | 0 | 0 | 0 | 0 | 0 | 0 | 0 | 0 | 0 | 0 | 0 | 0 | 0 | 0 | 0 | 0 | 0 | 0 | 0 | 0 | 0 | 0 | 0 | 0 | 0 | 0 | 0 | 0 | 0 | 0 | 0 | 0 | 0 | 0 | 0 | 0 | 0 | 0 | 0 | 0 | 0 | 0 | 0 | 0 | 0 | 0 | 0 | 0 | 0 | 0 | 0 | 0 | 0 | 0 | 0 | 0 | 0 | 0 | 0 | 0 | 0 | 0 | 0 | 0 | 0 | 0 | 0 | 0 | 0
2014-01-15 | 7時 | 0 | 40.8288 | 40.8288 | 26.5702 | 3.5365 | 10.7221 | 0 | 26.5702 | 0 | 0 | 10.7221 | 0 | 3.5365 | 0 | 0 | 0 | 0 | 0 | 0 | 0 | 0 | 0 | 0 | 0 | 0 | 0 | 3.5823 | 0 | 0 | 0 | 0 | 1.04 | 0 | 0 | 0 | 0 | 0 | 0 | 0 | 0 | 0 | 0 | 0 | 0 | 0 | 0 | 0 | 0 | 0 | 0 | 0 | 0 | 0 | 0 | 0 | 0 | 0 | 0 | 0 | 0 | 0 | 0 | 0 | 0 | 0 | 0 | 0 | 0 | 0 | 0 | 0 | 0 | 0 | 0 | 0 | 0 | 0 | 0 | 0 | 0 | 0 | 0
2014-01-15 | 8時 | 0 | 18.3932 | 18.3932 | 7.3062 | 0 | 11.0871 | 0 | 7.3062 | 0 | 0 | 2.6248 | 8.4623 | 0 | 0 | 0 | 0 | 0 | 0 | 0 | 0 | 0 | 0 | 0 | 0 | 0 | 0 | 0.65362 | 0 | 0 | 0 | 0 | 0.98847 | 0 | 0 | 0 | 0 | 0 | 0 | 0 | 0 | 0 | 0 | 0 | 0 | 0 | 0 | 0 | 0 | 0 | 0 | 0 | 0 | 0 | 0 | 0 | 0 | 0 | 0 | 0 | 0 | 0 | 0 | 0 | 0 | 0 | 0 | 0 | 0 | 0 | 0 | 0 | 0 | 0 | 0 | 0 | 0 | 0 | 0 | 0 | 0 | 0 | 0
2014-01-15 | 9時 | 0 | 7.4143 | 7.4143 | 4.291 | 0 | 3.1233 | 0 | 4.291 | 0 | 0 | 1.381 | 1.7423 | 0 | 0 | 0 | 0 | 0 | 0 | 0 | 0 | 0 | 0 | 0 | 0 | 0 | 0 | 0.43676 | 0 | 0 | 0 | 0 | 0.42362 | 0 | 0 | 0 | 0 | 0 | 0 | 0 | 0 | 0 | 0 | 0 | 0 | 0 | 0 | 0 | 0 | 0 | 0 | 0 | 0 | 0 | 0 | 0 | 0 | 0 | 0 | 0 | 0 | 0 | 0 | 0 | 0 | 0 | 0 | 0 | 0 | 0 | 0 | 0 | 0 | 0 | 0 | 0 | 0 | 0 | 0 | 0 | 0 | 0 | 0
2014-01-15 | 10時 | 0 | 2.5718 | 2.5718 | 1.9382 | 0 | 0.63362 | 0 | 1.9382 | 0 | 0 | 0.26208 | 0.37154 | 0 | 0 | 0 | 0 | 0 | 0 | 0 | 0 | 0 | 0 | 0 | 0 | 0 | 0 | 0.26961 | 0 | 0 | 0 | 0 | 0.38324 | 0 | 0 | 0 | 0 | 0 | 0 | 0 | 0 | 0 | 0 | 0 | 0 | 0 | 0 | 0 | 0 | 0 | 0 | 0 | 0 | 0 | 0 | 0 | 0 | 0 | 0 | 0 | 0 | 0 | 0 | 0 | 0 | 0 | 0 | 0 | 0 | 0 | 0 | 0 | 0 | 0 | 0 | 0 | 0 | 0 | 0 | 0 | 0 | 0 | 0
2014-01-15 | 11時 | 0 | 4.1127 | 4.1127 | 3.6543 | 0 | 0.45839 | 0 | 3.6543 | 0 | 0 | 0 | 0.45839 | 0 | 0 | 0 | 0 | 0 | 0 | 0 | 0 | 0 | 0 | 0 | 0 | 0 | 0 | 0.38224 | 0 | 0 | 0 | 0 | 0.18991 | 0 | 0 | 0 | 0 | 0 | 0 | 0 | 0 | 0 | 0 | 0 | 0 | 0 | 0 | 0 | 0 | 0 | 0 | 0 | 0 | 0 | 0 | 0 | 0 | 0 | 0 | 0 | 0 | 0 | 0 | 0 | 0 | 0 | 0 | 0 | 0 | 0 | 0 | 0 | 0 | 0 | 0 | 0 | 0 | 0 | 0 | 0 | 0 | 0 | 0
2014-01-15 | 12時 | 0 | 2.6016 | 2.6016 | 2.6016 | 0 | 0 | 0 | 2.6016 | 0 | 0 | 0 | 0 | 0 | 0 | 0 | 0 | 0 | 0 | 0 | 0 | 0 | 0 | 0 | 0 | 0 | 0 | 0.30876 | 0 | 0 | 0 | 0 | 0 | 0 | 0 | 0 | 0 | 0 | 0 | 0 | 0 | 0 | 0 | 0 | 0 | 0 | 0 | 0 | 0 | 0 | 0 | 0 | 0 | 0 | 0 | 0 | 0 | 0 | 0 | 0 | 0 | 0 | 0 | 0 | 0 | 0 | 0 | 0 | 0 | 0 | 0 | 0 | 0 | 0 | 0 | 0 | 0 | 0 | 0 | 0 | 0 | 0 | 0
2014-01-15 | 13時 | 0 | 0 | 0 | 0 | 0 | 0 | 0 | 0 | 0 | 0 | 0 | 0 | 0 | 0 | 0 | 0 | 0 | 0 | 0 | 0 | 0 | 0 | 0 | 0 | 0 | 0 | 0 | 0 | 0 | 0 | 0 | 0 | 0 | 0 | 0 | 0 | 0 | 0 | 0 | 0 | 0 | 0 | 0 | 0 | 0 | 0 | 0 | 0 | 0 | 0 | 0 | 0 | 0 | 0 | 0 | 0 | 0 | 0 | 0 | 0 | 0 | 0 | 0 | 0 | 0 | 0 | 0 | 0 | 0 | 0 | 0 | 0 | 0 | 0 | 0 | 0 | 0 | 0 | 0 | 0 | 0 | 0
2014-01-15 | 14時 | 0 | 0 | 0 | 0 | 0 | 0 | 0 | 0 | 0 | 0 | 0 | 0 | 0 | 0 | 0 | 0 | 0 | 0 | 0 | 0 | 0 | 0 | 0 | 0 | 0 | 0 | 0 | 0 | 0 | 0 | 0 | 0 | 0 | 0 | 0 | 0 | 0 | 0 | 0 | 0 | 0 | 0 | 0 | 0 | 0 | 0 | 0 | 0 | 0 | 0 | 0 | 0 | 0 | 0 | 0 | 0 | 0 | 0 | 0 | 0 | 0 | 0 | 0 | 0 | 0 | 0 | 0 | 0 | 0 | 0 | 0 | 0 | 0 | 0 | 0 | 0 | 0 | 0 | 0 | 0 | 0 | 0
2014-01-15 | 15時 | 0 | 14.6301 | 14.6301 | 10.6341 | 0 | 3.996 | 0 | 10.6341 | 0 | 0 | 3.996 | 0 | 0 | 0 | 0 | 0 | 0 | 0 | 0 | 0 | 0 | 0 | 0 | 0 | 0 | 0 | 0.89766 | 0 | 0 | 0 | 0 | 0.34004 | 0 | 0 | 0 | 0 | 0 | 0 | 0 | 0 | 0 | 0 | 0 | 0 | 0 | 0 | 0 | 0 | 0 | 0 | 0 | 0 | 0 | 0 | 0 | 0 | 0 | 0 | 0 | 0 | 0 | 0 | 0 | 0 | 0 | 0 | 0 | 0 | 0 | 0 | 0 | 0 | 0 | 0 | 0 | 0 | 0 | 0 | 0 | 0 | 0 | 0
2014-01-15 | 16時 | 0 | 13.1432 | 13.1432 | 10.4955 | 0 | 2.6478 | 0 | 10.4955 | 0 | 0 | 2.6478 | 0 | 0 | 0 | 0 | 0 | 0 | 0 | 0 | 0 | 0 | 0 | 0 | 0 | 0 | 0 | 0.89265 | 0 | 0 | 0 | 0 | 0.25966 | 0 | 0 | 0 | 0 | 0 | 0 | 0 | 0 | 0 | 0 | 0 | 0 | 0 | 0 | 0 | 0 | 0 | 0 | 0 | 0 | 0 | 0 | 0 | 0 | 0 | 0 | 0 | 0 | 0 | 0 | 0 | 0 | 0 | 0 | 0 | 0 | 0 | 0 | 0 | 0 | 0 | 0 | 0 | 0 | 0 | 0 | 0 | 0 | 0 | 0
2014-01-15 | 17時 | 0 | 13.6608 | 13.6608 | 10.7587 | 0 | 2.9022 | 0 | 10.7587 | 0 | 0 | 2.9022 | 0 | 0 | 0 | 0 | 0 | 0 | 0 | 0 | 0 | 0 | 0 | 0 | 0 | 0 | 0 | 0.91557 | 0 | 0 | 0 | 0 | 0.27391 | 0 | 0 | 0 | 0 | 0 | 0 | 0 | 0 | 0 | 0 | 0 | 0 | 0 | 0 | 0 | 0 | 0 | 0 | 0 | 0 | 0 | 0 | 0 | 0 | 0 | 0 | 0 | 0 | 0 | 0 | 0 | 0 | 0 | 0 | 0 | 0 | 0 | 0 | 0 | 0 | 0 | 0 | 0 | 0 | 0 | 0 | 0 | 0 | 0 | 0
2014-01-15 | 18時 | 0 | 6.8561 | 6.8561 | 6.8561 | 0 | 0 | 0 | 6.8561 | 0 | 0 | 0 | 0 | 0 | 0 | 0 | 0 | 0 | 0 | 0 | 0 | 0 | 0 | 0 | 0 | 0 | 0 | 0.63624 | 0 | 0 | 0 | 0 | 0 | 0 | 0 | 0 | 0 | 0 | 0 | 0 | 0 | 0 | 0 | 0 | 0 | 0 | 0 | 0 | 0 | 0 | 0 | 0 | 0 | 0 | 0 | 0 | 0 | 0 | 0 | 0 | 0 | 0 | 0 | 0 | 0 | 0 | 0 | 0 | 0 | 0 | 0 | 0 | 0 | 0 | 0 | 0 | 0 | 0 | 0 | 0 | 0 | 0 | 0
2014-01-15 | 19時 | 0 | 19.0142 | 19.0142 | 7.4007 | 0 | 11.6135 | 0 | 7.4007 | 0 | 0 | 4.5885 | 7.025 | 0 | 0 | 0 | 0 | 0 | 0 | 0 | 0 | 0 | 0 | 0 | 0 | 0 | 0 | 0.69484 | 0 | 0 | 0 | 0 | 1.0245 | 0 | 0 | 0 | 0 | 0 | 0 | 0 | 0 | 0 | 0 | 0 | 0 | 0 | 0 | 0 | 0 | 0 | 0 | 0 | 0 | 0 | 0 | 0 | 0 | 0 | 0 | 0 | 0 | 0 | 0 | 0 | 0 | 0 | 0 | 0 | 0 | 0 | 0 | 0 | 0 | 0 | 0 | 0 | 0 | 0 | 0 | 0 | 0 | 0 | 0
2014-01-15 | 20時 | 0 | 13.5631 | 13.5631 | 7.5316 | 0 | 6.0315 | 0 | 7.5316 | 0 | 0 | 3.0829 | 2.9486 | 0 | 0 | 0 | 0 | 0 | 0 | 0 | 0 | 0 | 0 | 0 | 0 | 0 | 0 | 0.70886 | 0 | 0 | 0 | 0 | 0.58332 | 0 | 0 | 0 | 0 | 0 | 0 | 0 | 0 | 0 | 0 | 0 | 0 | 0 | 0 | 0 | 0 | 0 | 0 | 0 | 0 | 0 | 0 | 0 | 0 | 0 | 0 | 0 | 0 | 0 | 0 | 0 | 0 | 0 | 0 | 0 | 0 | 0 | 0 | 0 | 0 | 0 | 0 | 0 | 0 | 0 | 0 | 0 | 0 | 0 | 0
2014-01-15 | 21時 | 0 | 12.5867 | 12.5867 | 7.6247 | 0 | 4.9621 | 0 | 7.6247 | 0 | 0 | 2.4829 | 2.4792 | 0 | 0 | 0 | 0 | 0 | 0 | 0 | 0 | 0 | 0 | 0 | 0 | 0 | 0 | 0.68704 | 0 | 0 | 0 | 0 | 0.50721 | 0 | 0 | 0 | 0 | 0 | 0 | 0 | 0 | 0 | 0 | 0 | 0 | 0 | 0 | 0 | 0 | 0 | 0 | 0 | 0 | 0 | 0 | 0 | 0 | 0 | 0 | 0 | 0 | 0 | 0 | 0 | 0 | 0 | 0 | 0 | 0 | 0 | 0 | 0 | 0 | 0 | 0 | 0 | 0 | 0 | 0 | 0 | 0 | 0 | 0
2014-01-15 | 22時 | 0 | 0 | 0 | 0 | 0 | 0 | 0 | 0 | 0 | 0 | 0 | 0 | 0 | 0 | 0 | 0 | 0 | 0 | 0 | 0 | 0 | 0 | 0 | 0 | 0 | 0 | 0 | 0 | 0 | 0 | 0 | 0 | 0 | 0 | 0 | 0 | 0 | 0 | 0 | 0 | 0 | 0 | 0 | 0 | 0 | 0 | 0 | 0 | 0 | 0 | 0 | 0 | 0 | 0 | 0 | 0 | 0 | 0 | 0 | 0 | 0 | 0 | 0 | 0 | 0 | 0 | 0 | 0 | 0 | 0 | 0 | 0 | 0 | 0 | 0 | 0 | 0 | 0 | 0 | 0 | 0 | 0
2014-01-15 | 23時 | 0 | 0 | 0 | 0 | 0 | 0 | 0 | 0 | 0 | 0 | 0 | 0 | 0 | 0 | 0 | 0 | 0 | 0 | 0 | 0 | 0 | 0 | 0 | 0 | 0 | 0 | 0 | 0 | 0 | 0 | 0 | 0 | 0 | 0 | 0 | 0 | 0 | 0 | 0 | 0 | 0 | 0 | 0 | 0 | 0 | 0 | 0 | 0 | 0 | 0 | 0 | 0 | 0 | 0 | 0 | 0 | 0 | 0 | 0 | 0 | 0 | 0 | 0 | 0 | 0 | 0 | 0 | 0 | 0 | 0 | 0 | 0 | 0 | 0 | 0 | 0 | 0 | 0 | 0 | 0 | 0 | 0
2014-01-16 | 0時 | 0 | 0 | 0 | 0 | 0 | 0 | 0 | 0 | 0 | 0 | 0 | 0 | 0 | 0 | 0 | 0 | 0 | 0 | 0 | 0 | 0 | 0 | 0 | 0 | 0 | 0 | 0 | 0 | 0 | 0 | 0 | 0 | 0 | 0 | 0 | 0 | 0 | 0 | 0 | 0 | 0 | 0 | 0 | 0 | 0 | 0 | 0 | 0 | 0 | 0 | 0 | 0 | 0 | 0 | 0 | 0 | 0 | 0 | 0 | 0 | 0 | 0 | 0 | 0 | 0 | 0 | 0 | 0 | 0 | 0 | 0 | 0 | 0 | 0 | 0 | 0 | 0 | 0 | 0 | 0 | 0 | 0
2014-01-16 | 1時 | 0 | 0 | 0 | 0 | 0 | 0 | 0 | 0 | 0 | 0 | 0 | 0 | 0 | 0 | 0 | 0 | 0 | 0 | 0 | 0 | 0 | 0 | 0 | 0 | 0 | 0 | 0 | 0 | 0 | 0 | 0 | 0 | 0 | 0 | 0 | 0 | 0 | 0 | 0 | 0 | 0 | 0 | 0 | 0 | 0 | 0 | 0 | 0 | 0 | 0 | 0 | 0 | 0 | 0 | 0 | 0 | 0 | 0 | 0 | 0 | 0 | 0 | 0 | 0 | 0 | 0 | 0 | 0 | 0 | 0 | 0 | 0 | 0 | 0 | 0 | 0 | 0 | 0 | 0 | 0 | 0 | 0
2014-01-16 | 2時 | 0 | 0 | 0 | 0 | 0 | 0 | 0 | 0 | 0 | 0 | 0 | 0 | 0 | 0 | 0 | 0 | 0 | 0 | 0 | 0 | 0 | 0 | 0 | 0 | 0 | 0 | 0 | 0 | 0 | 0 | 0 | 0 | 0 | 0 | 0 | 0 | 0 | 0 | 0 | 0 | 0 | 0 | 0 | 0 | 0 | 0 | 0 | 0 | 0 | 0 | 0 | 0 | 0 | 0 | 0 | 0 | 0 | 0 | 0 | 0 | 0 | 0 | 0 | 0 | 0 | 0 | 0 | 0 | 0 | 0 | 0 | 0 | 0 | 0 | 0 | 0 | 0 | 0 | 0 | 0 | 0 | 0
2014-01-16 | 3時 | 0 | 0 | 0 | 0 | 0 | 0 | 0 | 0 | 0 | 0 | 0 | 0 | 0 | 0 | 0 | 0 | 0 | 0 | 0 | 0 | 0 | 0 | 0 | 0 | 0 | 0 | 0 | 0 | 0 | 0 | 0 | 0 | 0 | 0 | 0 | 0 | 0 | 0 | 0 | 0 | 0 | 0 | 0 | 0 | 0 | 0 | 0 | 0 | 0 | 0 | 0 | 0 | 0 | 0 | 0 | 0 | 0 | 0 | 0 | 0 | 0 | 0 | 0 | 0 | 0 | 0 | 0 | 0 | 0 | 0 | 0 | 0 | 0 | 0 | 0 | 0 | 0 | 0 | 0 | 0 | 0 | 0
2014-01-16 | 4時 | 0 | 0 | 0 | 0 | 0 | 0 | 0 | 0 | 0 | 0 | 0 | 0 | 0 | 0 | 0 | 0 | 0 | 0 | 0 | 0 | 0 | 0 | 0 | 0 | 0 | 0 | 0 | 0 | 0 | 0 | 0 | 0 | 0 | 0 | 0 | 0 | 0 | 0 | 0 | 0 | 0 | 0 | 0 | 0 | 0 | 0 | 0 | 0 | 0 | 0 | 0 | 0 | 0 | 0 | 0 | 0 | 0 | 0 | 0 | 0 | 0 | 0 | 0 | 0 | 0 | 0 | 0 | 0 | 0 | 0 | 0 | 0 | 0 | 0 | 0 | 0 | 0 | 0 | 0 | 0 | 0 | 0
2014-01-16 | 5時 | 0 | 35.3584 | 35.3584 | 26.2101 | 9.1483 | 0 | 0 | 26.2101 | 0 | 0 | 0 | 0 | 9.1483 | 0 | 0 | 0 | 0 | 0 | 0 | 0 | 0 | 0 | 0 | 0 | 0 | 0 | 3.6066 | 0 | 0 | 0 | 0 | 0 | 0 | 0 | 0 | 0 | 0 | 0 | 0 | 0 | 0 | 0 | 0 | 0 | 0 | 0 | 0 | 0 | 0 | 0 | 0 | 0 | 0 | 0 | 0 | 0 | 0 | 0 | 0 | 0 | 0 | 0 | 0 | 0 | 0 | 0 | 0 | 0 | 0 | 0 | 0 | 0 | 0 | 0 | 0 | 0 | 0 | 0 | 0 | 0 | 0 | 0
2014-01-16 | 6時 | 0 | 13.9247 | 13.9247 | 13.9247 | 0 | 0 | 0 | 13.9247 | 0 | 0 | 0 | 0 | 0 | 0 | 0 | 0 | 0 | 0 | 0 | 0 | 0 | 0 | 0 | 0 | 0 | 0 | 1.2504 | 0 | 0 | 0 | 0 | 0 | 0 | 0 | 0 | 0 | 0 | 0 | 0 | 0 | 0 | 0 | 0 | 0 | 0 | 0 | 0 | 0 | 0 | 0 | 0 | 0 | 0 | 0 | 0 | 0 | 0 | 0 | 0 | 0 | 0 | 0 | 0 | 0 | 0 | 0 | 0 | 0 | 0 | 0 | 0 | 0 | 0 | 0 | 0 | 0 | 0 | 0 | 0 | 0 | 0 | 0
2014-01-16 | 7時 | 0 | 12.0135 | 12.0135 | 12.0135 | 0 | 0 | 0 | 12.0135 | 0 | 0 | 0 | 0 | 0 | 0 | 0 | 0 | 0 | 0 | 0 | 0 | 0 | 0 | 0 | 0 | 0 | 0 | 1.0622 | 0 | 0 | 0 | 0 | 0 | 0 | 0 | 0 | 0 | 0 | 0 | 0 | 0 | 0 | 0 | 0 | 0 | 0 | 0 | 0 | 0 | 0 | 0 | 0 | 0 | 0 | 0 | 0 | 0 | 0 | 0 | 0 | 0 | 0 | 0 | 0 | 0 | 0 | 0 | 0 | 0 | 0 | 0 | 0 | 0 | 0 | 0 | 0 | 0 | 0 | 0 | 0 | 0 | 0 | 0
2014-01-16 | 8時 | 0 | 10.5414 | 10.5414 | 10.5414 | 0 | 0 | 0 | 10.5414 | 0 | 0 | 0 | 0 | 0 | 0 | 0 | 0 | 0 | 0 | 0 | 0 | 0 | 0 | 0 | 0 | 0 | 0 | 1.2144 | 0 | 0 | 0 | 0 | 0 | 0 | 0 | 0 | 0 | 0 | 0 | 0 | 0 | 0 | 0 | 0 | 0 | 0 | 0 | 0 | 0 | 0 | 0 | 0 | 0 | 0 | 0 | 0 | 0 | 0 | 0 | 0 | 0 | 0 | 0 | 0 | 0 | 0 | 0 | 0 | 0 | 0 | 0 | 0 | 0 | 0 | 0 | 0 | 0 | 0 | 0 | 0 | 0 | 0 | 0
2014-01-16 | 9時 | 0 | 0 | 0 | 0 | 0 | 0 | 0 | 0 | 0 | 0 | 0 | 0 | 0 | 0 | 0 | 0 | 0 | 0 | 0 | 0 | 0 | 0 | 0 | 0 | 0 | 0 | 0 | 0 | 0 | 0 | 0 | 0 | 0 | 0 | 0 | 0 | 0 | 0 | 0 | 0 | 0 | 0 | 0 | 0 | 0 | 0 | 0 | 0 | 0 | 0 | 0 | 0 | 0 | 0 | 0 | 0 | 0 | 0 | 0 | 0 | 0 | 0 | 0 | 0 | 0 | 0 | 0 | 0 | 0 | 0 | 0 | 0 | 0 | 0 | 0 | 0 | 0 | 0 | 0 | 0 | 0 | 0
2014-01-16 | 10時 | 0 | 0 | 0 | 0 | 0 | 0 | 0 | 0 | 0 | 0 | 0 | 0 | 0 | 0 | 0 | 0 | 0 | 0 | 0 | 0 | 0 | 0 | 0 | 0 | 0 | 0 | 0 | 0 | 0 | 0 | 0 | 0 | 0 | 0 | 0 | 0 | 0 | 0 | 0 | 0 | 0 | 0 | 0 | 0 | 0 | 0 | 0 | 0 | 0 | 0 | 0 | 0 | 0 | 0 | 0 | 0 | 0 | 0 | 0 | 0 | 0 | 0 | 0 | 0 | 0 | 0 | 0 | 0 | 0 | 0 | 0 | 0 | 0 | 0 | 0 | 0 | 0 | 0 | 0 | 0 | 0 | 0
2014-01-16 | 11時 | 0 | 20.824 | 20.824 | 20.824 | 0 | 0 | 0 | 20.824 | 0 | 0 | 0 | 0 | 0 | 0 | 0 | 0 | 0 | 0 | 0 | 0 | 0 | 0 | 0 | 0 | 0 | 0 | 2.1592 | 0 | 0 | 0 | 0 | 0 | 0 | 0 | 0 | 0 | 0 | 0 | 0 | 0 | 0 | 0 | 0 | 0 | 0 | 0 | 0 | 0 | 0 | 0 | 0 | 0 | 0 | 0 | 0 | 0 | 0 | 0 | 0 | 0 | 0 | 0 | 0 | 0 | 0 | 0 | 0 | 0 | 0 | 0 | 0 | 0 | 0 | 0 | 0 | 0 | 0 | 0 | 0 | 0 | 0 | 0
2014-01-16 | 12時 | 0 | 10.457 | 10.457 | 10.457 | 0 | 0 | 0 | 10.457 | 0 | 0 | 0 | 0 | 0 | 0 | 0 | 0 | 0 | 0 | 0 | 0 | 0 | 0 | 0 | 0 | 0 | 0 | 0.88179 | 0 | 0 | 0 | 0 | 0 | 0 | 0 | 0 | 0 | 0 | 0 | 0 | 0 | 0 | 0 | 0 | 0 | 0 | 0 | 0 | 0 | 0 | 0 | 0 | 0 | 0 | 0 | 0 | 0 | 0 | 0 | 0 | 0 | 0 | 0 | 0 | 0 | 0 | 0 | 0 | 0 | 0 | 0 | 0 | 0 | 0 | 0 | 0 | 0 | 0 | 0 | 0 | 0 | 0 | 0
2014-01-16 | 13時 | 0 | 0 | 0 | 0 | 0 | 0 | 0 | 0 | 0 | 0 | 0 | 0 | 0 | 0 | 0 | 0 | 0 | 0 | 0 | 0 | 0 | 0 | 0 | 0 | 0 | 0 | 0 | 0 | 0 | 0 | 0 | 0 | 0 | 0 | 0 | 0 | 0 | 0 | 0 | 0 | 0 | 0 | 0 | 0 | 0 | 0 | 0 | 0 | 0 | 0 | 0 | 0 | 0 | 0 | 0 | 0 | 0 | 0 | 0 | 0 | 0 | 0 | 0 | 0 | 0 | 0 | 0 | 0 | 0 | 0 | 0 | 0 | 0 | 0 | 0 | 0 | 0 | 0 | 0 | 0 | 0 | 0
2014-01-16 | 14時 | 0 | 0 | 0 | 0 | 0 | 0 | 0 | 0 | 0 | 0 | 0 | 0 | 0 | 0 | 0 | 0 | 0 | 0 | 0 | 0 | 0 | 0 | 0 | 0 | 0 | 0 | 0 | 0 | 0 | 0 | 0 | 0 | 0 | 0 | 0 | 0 | 0 | 0 | 0 | 0 | 0 | 0 | 0 | 0 | 0 | 0 | 0 | 0 | 0 | 0 | 0 | 0 | 0 | 0 | 0 | 0 | 0 | 0 | 0 | 0 | 0 | 0 | 0 | 0 | 0 | 0 | 0 | 0 | 0 | 0 | 0 | 0 | 0 | 0 | 0 | 0 | 0 | 0 | 0 | 0 | 0 | 0
2014-01-16 | 15時 | 0 | 20.0139 | 20.0139 | 20.0139 | 0 | 0 | 0 | 20.0139 | 0 | 0 | 0 | 0 | 0 | 0 | 0 | 0 | 0 | 0 | 0 | 0 | 0 | 0 | 0 | 0 | 0 | 0 | 3.2884 | 0 | 0 | 0 | 0 | 0 | 0 | 0 | 0 | 0 | 0 | 0 | 0 | 0 | 0 | 0 | 0 | 0 | 0 | 0 | 0 | 0 | 0 | 0 | 0 | 0 | 0 | 0 | 0 | 0 | 0 | 0 | 0 | 0 | 0 | 0 | 0 | 0 | 0 | 0 | 0 | 0 | 0 | 0 | 0 | 0 | 0 | 0 | 0 | 0 | 0 | 0 | 0 | 0 | 0 | 0
2014-01-16 | 16時 | 0 | 10.6668 | 10.6668 | 10.6668 | 0 | 0 | 0 | 10.6668 | 0 | 0 | 0 | 0 | 0 | 0 | 0 | 0 | 0 | 0 | 0 | 0 | 0 | 0 | 0 | 0 | 0 | 0 | 1.1847 | 0 | 0 | 0 | 0 | 0 | 0 | 0 | 0 | 0 | 0 | 0 | 0 | 0 | 0 | 0 | 0 | 0 | 0 | 0 | 0 | 0 | 0 | 0 | 0 | 0 | 0 | 0 | 0 | 0 | 0 | 0 | 0 | 0 | 0 | 0 | 0 | 0 | 0 | 0 | 0 | 0 | 0 | 0 | 0 | 0 | 0 | 0 | 0 | 0 | 0 | 0 | 0 | 0 | 0 | 0
2014-01-16 | 17時 | 0 | 25.1306 | 25.1306 | 12.9756 | 0 | 9.5284 | 2.6266 | 12.9756 | 0 | 0 | 0 | 9.5284 | 0 | 0 | 0 | 0 | 2.6266 | 0 | 0 | 0 | 0 | 0 | 0 | 0 | 0 | 0 | 1.5255 | 0 | 0 | 0 | 0 | 1.2211 | 0 | 0 | 0 | 0 | 0 | 0 | 0 | 0 | 0 | 0 | 0 | 0 | 0 | 0 | 0 | 0 | 0 | 0 | 0 | 0 | 0 | 0 | 0 | 0 | 0 | 0 | 0 | 0 | 0 | 0 | 0 | 0 | 0 | 0 | 0 | 0 | 0 | 0 | 0 | 0 | 0 | 0 | 0 | 0 | 0 | 0 | 0 | 0 | 0 | 0
2014-01-16 | 18時 | 0 | 12.3584 | 12.3584 | 12.3584 | 0 | 0 | 0 | 12.3584 | 0 | 0 | 0 | 0 | 0 | 0 | 0 | 0 | 0 | 0 | 0 | 0 | 0 | 0 | 0 | 0 | 0 | 0 | 1.4214 | 0 | 0 | 0 | 0 | 0 | 0 | 0 | 0 | 0 | 0 | 0 | 0 | 0 | 0 | 0 | 0 | 0 | 0 | 0 | 0 | 0 | 0 | 0 | 0 | 0 | 0 | 0 | 0 | 0 | 0 | 0 | 0 | 0 | 0 | 0 | 0 | 0 | 0 | 0 | 0 | 0 | 0 | 0 | 0 | 0 | 0 | 0 | 0 | 0 | 0 | 0 | 0 | 0 | 0 | 0
2014-01-16 | 19時 | 0 | 18.7055 | 18.7055 | 7.9981 | 0 | 9.5519 | 1.1554 | 7.9981 | 0 | 0 | 9.5519 | 0 | 0 | 0 | 0 | 1.1554 | 0 | 0 | 0 | 0 | 0 | 0 | 0 | 0 | 0 | 0 | 0.86219 | 0 | 0 | 0 | 0 | 1.2204 | 0 | 0 | 0 | 0 | 0 | 0 | 0 | 0 | 0 | 0 | 0 | 0 | 0 | 0 | 0 | 0 | 0 | 0 | 0 | 0 | 0 | 0 | 0 | 0 | 0 | 0 | 0 | 0 | 0 | 0 | 0 | 0 | 0 | 0 | 0 | 0 | 0 | 0 | 0 | 0 | 0 | 0 | 0 | 0 | 0 | 0 | 0 | 0 | 0 | 0
2014-01-16 | 20時 | 0 | 15.396 | 15.396 | 8.0198 | 0 | 7.3762 | 0 | 8.0198 | 0 | 0 | 0 | 7.3762 | 0 | 0 | 0 | 0 | 0 | 0 | 0 | 0 | 0 | 0 | 0 | 0 | 0 | 0 | 0.8629 | 0 | 0 | 0 | 0 | 0.8246 | 0 | 0 | 0 | 0 | 0 | 0 | 0 | 0 | 0 | 0 | 0 | 0 | 0 | 0 | 0 | 0 | 0 | 0 | 0 | 0 | 0 | 0 | 0 | 0 | 0 | 0 | 0 | 0 | 0 | 0 | 0 | 0 | 0 | 0 | 0 | 0 | 0 | 0 | 0 | 0 | 0 | 0 | 0 | 0 | 0 | 0 | 0 | 0 | 0 | 0
2014-01-16 | 21時 | 0 | 16.3905 | 16.3905 | 7.9796 | 0 | 8.4109 | 0 | 7.9796 | 0 | 0 | 5.4024 | 3.0085 | 0 | 0 | 0 | 0 | 0 | 0 | 0 | 0 | 0 | 0 | 0 | 0 | 0 | 0 | 0.8525 | 0 | 0 | 0 | 0 | 0.88811 | 0 | 0 | 0 | 0 | 0 | 0 | 0 | 0 | 0 | 0 | 0 | 0 | 0 | 0 | 0 | 0 | 0 | 0 | 0 | 0 | 0 | 0 | 0 | 0 | 0 | 0 | 0 | 0 | 0 | 0 | 0 | 0 | 0 | 0 | 0 | 0 | 0 | 0 | 0 | 0 | 0 | 0 | 0 | 0 | 0 | 0 | 0 | 0 | 0 | 0
2014-01-16 | 22時 | 0 | 10.7465 | 10.7465 | 7.7564 | 0 | 2.9901 | 0 | 7.7564 | 0 | 0 | 2.9901 | 0 | 0 | 0 | 0 | 0 | 0 | 0 | 0 | 0 | 0 | 0 | 0 | 0 | 0 | 0 | 0.81075 | 0 | 0 | 0 | 0 | 0.3147 | 0 | 0 | 0 | 0 | 0 | 0 | 0 | 0 | 0 | 0 | 0 | 0 | 0 | 0 | 0 | 0 | 0 | 0 | 0 | 0 | 0 | 0 | 0 | 0 | 0 | 0 | 0 | 0 | 0 | 0 | 0 | 0 | 0 | 0 | 0 | 0 | 0 | 0 | 0 | 0 | 0 | 0 | 0 | 0 | 0 | 0 | 0 | 0 | 0 | 0
2014-01-16 | 23時 | 0 | 0 | 0 | 0 | 0 | 0 | 0 | 0 | 0 | 0 | 0 | 0 | 0 | 0 | 0 | 0 | 0 | 0 | 0 | 0 | 0 | 0 | 0 | 0 | 0 | 0 | 0 | 0 | 0 | 0 | 0 | 0 | 0 | 0 | 0 | 0 | 0 | 0 | 0 | 0 | 0 | 0 | 0 | 0 | 0 | 0 | 0 | 0 | 0 | 0 | 0 | 0 | 0 | 0 | 0 | 0 | 0 | 0 | 0 | 0 | 0 | 0 | 0 | 0 | 0 | 0 | 0 | 0 | 0 | 0 | 0 | 0 | 0 | 0 | 0 | 0 | 0 | 0 | 0 | 0 | 0 | 0
2014-01-17 | 0時 | 0 | 0 | 0 | 0 | 0 | 0 | 0 | 0 | 0 | 0 | 0 | 0 | 0 | 0 | 0 | 0 | 0 | 0 | 0 | 0 | 0 | 0 | 0 | 0 | 0 | 0 | 0 | 0 | 0 | 0 | 0 | 0 | 0 | 0 | 0 | 0 | 0 | 0 | 0 | 0 | 0 | 0 | 0 | 0 | 0 | 0 | 0 | 0 | 0 | 0 | 0 | 0 | 0 | 0 | 0 | 0 | 0 | 0 | 0 | 0 | 0 | 0 | 0 | 0 | 0 | 0 | 0 | 0 | 0 | 0 | 0 | 0 | 0 | 0 | 0 | 0 | 0 | 0 | 0 | 0 | 0 | 0
2014-01-17 | 1時 | 0 | 0 | 0 | 0 | 0 | 0 | 0 | 0 | 0 | 0 | 0 | 0 | 0 | 0 | 0 | 0 | 0 | 0 | 0 | 0 | 0 | 0 | 0 | 0 | 0 | 0 | 0 | 0 | 0 | 0 | 0 | 0 | 0 | 0 | 0 | 0 | 0 | 0 | 0 | 0 | 0 | 0 | 0 | 0 | 0 | 0 | 0 | 0 | 0 | 0 | 0 | 0 | 0 | 0 | 0 | 0 | 0 | 0 | 0 | 0 | 0 | 0 | 0 | 0 | 0 | 0 | 0 | 0 | 0 | 0 | 0 | 0 | 0 | 0 | 0 | 0 | 0 | 0 | 0 | 0 | 0 | 0
2014-01-17 | 2時 | 0 | 0 | 0 | 0 | 0 | 0 | 0 | 0 | 0 | 0 | 0 | 0 | 0 | 0 | 0 | 0 | 0 | 0 | 0 | 0 | 0 | 0 | 0 | 0 | 0 | 0 | 0 | 0 | 0 | 0 | 0 | 0 | 0 | 0 | 0 | 0 | 0 | 0 | 0 | 0 | 0 | 0 | 0 | 0 | 0 | 0 | 0 | 0 | 0 | 0 | 0 | 0 | 0 | 0 | 0 | 0 | 0 | 0 | 0 | 0 | 0 | 0 | 0 | 0 | 0 | 0 | 0 | 0 | 0 | 0 | 0 | 0 | 0 | 0 | 0 | 0 | 0 | 0 | 0 | 0 | 0 | 0
2014-01-17 | 3時 | 0 | 0 | 0 | 0 | 0 | 0 | 0 | 0 | 0 | 0 | 0 | 0 | 0 | 0 | 0 | 0 | 0 | 0 | 0 | 0 | 0 | 0 | 0 | 0 | 0 | 0 | 0 | 0 | 0 | 0 | 0 | 0 | 0 | 0 | 0 | 0 | 0 | 0 | 0 | 0 | 0 | 0 | 0 | 0 | 0 | 0 | 0 | 0 | 0 | 0 | 0 | 0 | 0 | 0 | 0 | 0 | 0 | 0 | 0 | 0 | 0 | 0 | 0 | 0 | 0 | 0 | 0 | 0 | 0 | 0 | 0 | 0 | 0 | 0 | 0 | 0 | 0 | 0 | 0 | 0 | 0 | 0
2014-01-17 | 4時 | 0 | 0 | 0 | 0 | 0 | 0 | 0 | 0 | 0 | 0 | 0 | 0 | 0 | 0 | 0 | 0 | 0 | 0 | 0 | 0 | 0 | 0 | 0 | 0 | 0 | 0 | 0 | 0 | 0 | 0 | 0 | 0 | 0 | 0 | 0 | 0 | 0 | 0 | 0 | 0 | 0 | 0 | 0 | 0 | 0 | 0 | 0 | 0 | 0 | 0 | 0 | 0 | 0 | 0 | 0 | 0 | 0 | 0 | 0 | 0 | 0 | 0 | 0 | 0 | 0 | 0 | 0 | 0 | 0 | 0 | 0 | 0 | 0 | 0 | 0 | 0 | 0 | 0 | 0 | 0 | 0 | 0
2014-01-17 | 5時 | 0 | 25.7517 | 25.7517 | 25.7517 | 0 | 0 | 0 | 25.7517 | 0 | 0 | 0 | 0 | 0 | 0 | 0 | 0 | 0 | 0 | 0 | 0 | 0 | 0 | 0 | 0 | 0 | 0 | 3.1149 | 0 | 0 | 0 | 0 | 0 | 0 | 0 | 0 | 0 | 0 | 0 | 0 | 0 | 0 | 0 | 0 | 0 | 0 | 0 | 0 | 0 | 0 | 0 | 0 | 0 | 0 | 0 | 0 | 0 | 0 | 0 | 0 | 0 | 0 | 0 | 0 | 0 | 0 | 0 | 0 | 0 | 0 | 0 | 0 | 0 | 0 | 0 | 0 | 0 | 0 | 0 | 0 | 0 | 0 | 0
2014-01-17 | 6時 | 0 | 10.048 | 10.048 | 10.048 | 0 | 0 | 0 | 10.048 | 0 | 0 | 0 | 0 | 0 | 0 | 0 | 0 | 0 | 0 | 0 | 0 | 0 | 0 | 0 | 0 | 0 | 0 | 0.80875 | 0 | 0 | 0 | 0 | 0 | 0 | 0 | 0 | 0 | 0 | 0 | 0 | 0 | 0 | 0 | 0 | 0 | 0 | 0 | 0 | 0 | 0 | 0 | 0 | 0 | 0 | 0 | 0 | 0 | 0 | 0 | 0 | 0 | 0 | 0 | 0 | 0 | 0 | 0 | 0 | 0 | 0 | 0 | 0 | 0 | 0 | 0 | 0 | 0 | 0 | 0 | 0 | 0 | 0 | 0
2014-01-17 | 7時 | 0 | 8.8009 | 8.8009 | 8.8009 | 0 | 0 | 0 | 8.8009 | 0 | 0 | 0 | 0 | 0 | 0 | 0 | 0 | 0 | 0 | 0 | 0 | 0 | 0 | 0 | 0 | 0 | 0 | 0.70715 | 0 | 0 | 0 | 0 | 0 | 0 | 0 | 0 | 0 | 0 | 0 | 0 | 0 | 0 | 0 | 0 | 0 | 0 | 0 | 0 | 0 | 0 | 0 | 0 | 0 | 0 | 0 | 0 | 0 | 0 | 0 | 0 | 0 | 0 | 0 | 0 | 0 | 0 | 0 | 0 | 0 | 0 | 0 | 0 | 0 | 0 | 0 | 0 | 0 | 0 | 0 | 0 | 0 | 0 | 0
2014-01-17 | 8時 | 0 | 7.8785 | 7.8785 | 7.8785 | 0 | 0 | 0 | 7.8785 | 0 | 0 | 0 | 0 | 0 | 0 | 0 | 0 | 0 | 0 | 0 | 0 | 0 | 0 | 0 | 0 | 0 | 0 | 0.63734 | 0 | 0 | 0 | 0 | 0 | 0 | 0 | 0 | 0 | 0 | 0 | 0 | 0 | 0 | 0 | 0 | 0 | 0 | 0 | 0 | 0 | 0 | 0 | 0 | 0 | 0 | 0 | 0 | 0 | 0 | 0 | 0 | 0 | 0 | 0 | 0 | 0 | 0 | 0 | 0 | 0 | 0 | 0 | 0 | 0 | 0 | 0 | 0 | 0 | 0 | 0 | 0 | 0 | 0 | 0
2014-01-17 | 9時 | 0 | 0 | 0 | 0 | 0 | 0 | 0 | 0 | 0 | 0 | 0 | 0 | 0 | 0 | 0 | 0 | 0 | 0 | 0 | 0 | 0 | 0 | 0 | 0 | 0 | 0 | 0 | 0 | 0 | 0 | 0 | 0 | 0 | 0 | 0 | 0 | 0 | 0 | 0 | 0 | 0 | 0 | 0 | 0 | 0 | 0 | 0 | 0 | 0 | 0 | 0 | 0 | 0 | 0 | 0 | 0 | 0 | 0 | 0 | 0 | 0 | 0 | 0 | 0 | 0 | 0 | 0 | 0 | 0 | 0 | 0 | 0 | 0 | 0 | 0 | 0 | 0 | 0 | 0 | 0 | 0 | 0
2014-01-17 | 10時 | 0 | 0 | 0 | 0 | 0 | 0 | 0 | 0 | 0 | 0 | 0 | 0 | 0 | 0 | 0 | 0 | 0 | 0 | 0 | 0 | 0 | 0 | 0 | 0 | 0 | 0 | 0 | 0 | 0 | 0 | 0 | 0 | 0 | 0 | 0 | 0 | 0 | 0 | 0 | 0 | 0 | 0 | 0 | 0 | 0 | 0 | 0 | 0 | 0 | 0 | 0 | 0 | 0 | 0 | 0 | 0 | 0 | 0 | 0 | 0 | 0 | 0 | 0 | 0 | 0 | 0 | 0 | 0 | 0 | 0 | 0 | 0 | 0 | 0 | 0 | 0 | 0 | 0 | 0 | 0 | 0 | 0
2014-01-17 | 11時 | 0 | 15.1692 | 15.1692 | 15.1692 | 0 | 0 | 0 | 15.1692 | 0 | 0 | 0 | 0 | 0 | 0 | 0 | 0 | 0 | 0 | 0 | 0 | 0 | 0 | 0 | 0 | 0 | 0 | 1.2366 | 0 | 0 | 0 | 0 | 0 | 0 | 0 | 0 | 0 | 0 | 0 | 0 | 0 | 0 | 0 | 0 | 0 | 0 | 0 | 0 | 0 | 0 | 0 | 0 | 0 | 0 | 0 | 0 | 0 | 0 | 0 | 0 | 0 | 0 | 0 | 0 | 0 | 0 | 0 | 0 | 0 | 0 | 0 | 0 | 0 | 0 | 0 | 0 | 0 | 0 | 0 | 0 | 0 | 0 | 0
2014-01-17 | 12時 | 0 | 6.9529 | 6.9529 | 6.9529 | 0 | 0 | 0 | 6.9529 | 0 | 0 | 0 | 0 | 0 | 0 | 0 | 0 | 0 | 0 | 0 | 0 | 0 | 0 | 0 | 0 | 0 | 0 | 0.52227 | 0 | 0 | 0 | 0 | 0 | 0 | 0 | 0 | 0 | 0 | 0 | 0 | 0 | 0 | 0 | 0 | 0 | 0 | 0 | 0 | 0 | 0 | 0 | 0 | 0 | 0 | 0 | 0 | 0 | 0 | 0 | 0 | 0 | 0 | 0 | 0 | 0 | 0 | 0 | 0 | 0 | 0 | 0 | 0 | 0 | 0 | 0 | 0 | 0 | 0 | 0 | 0 | 0 | 0 | 0
2014-01-17 | 13時 | 0 | 0 | 0 | 0 | 0 | 0 | 0 | 0 | 0 | 0 | 0 | 0 | 0 | 0 | 0 | 0 | 0 | 0 | 0 | 0 | 0 | 0 | 0 | 0 | 0 | 0 | 0 | 0 | 0 | 0 | 0 | 0 | 0 | 0 | 0 | 0 | 0 | 0 | 0 | 0 | 0 | 0 | 0 | 0 | 0 | 0 | 0 | 0 | 0 | 0 | 0 | 0 | 0 | 0 | 0 | 0 | 0 | 0 | 0 | 0 | 0 | 0 | 0 | 0 | 0 | 0 | 0 | 0 | 0 | 0 | 0 | 0 | 0 | 0 | 0 | 0 | 0 | 0 | 0 | 0 | 0 | 0
2014-01-17 | 14時 | 0 | 0 | 0 | 0 | 0 | 0 | 0 | 0 | 0 | 0 | 0 | 0 | 0 | 0 | 0 | 0 | 0 | 0 | 0 | 0 | 0 | 0 | 0 | 0 | 0 | 0 | 0 | 0 | 0 | 0 | 0 | 0 | 0 | 0 | 0 | 0 | 0 | 0 | 0 | 0 | 0 | 0 | 0 | 0 | 0 | 0 | 0 | 0 | 0 | 0 | 0 | 0 | 0 | 0 | 0 | 0 | 0 | 0 | 0 | 0 | 0 | 0 | 0 | 0 | 0 | 0 | 0 | 0 | 0 | 0 | 0 | 0 | 0 | 0 | 0 | 0 | 0 | 0 | 0 | 0 | 0 | 0
2014-01-17 | 15時 | 0 | 12.7121 | 12.7121 | 12.7121 | 0 | 0 | 0 | 12.7121 | 0 | 0 | 0 | 0 | 0 | 0 | 0 | 0 | 0 | 0 | 0 | 0 | 0 | 0 | 0 | 0 | 0 | 0 | 0.98553 | 0 | 0 | 0 | 0 | 0 | 0 | 0 | 0 | 0 | 0 | 0 | 0 | 0 | 0 | 0 | 0 | 0 | 0 | 0 | 0 | 0 | 0 | 0 | 0 | 0 | 0 | 0 | 0 | 0 | 0 | 0 | 0 | 0 | 0 | 0 | 0 | 0 | 0 | 0 | 0 | 0 | 0 | 0 | 0 | 0 | 0 | 0 | 0 | 0 | 0 | 0 | 0 | 0 | 0 | 0
2014-01-17 | 16時 | 0 | 7.0978 | 7.0978 | 7.0978 | 0 | 0 | 0 | 7.0978 | 0 | 0 | 0 | 0 | 0 | 0 | 0 | 0 | 0 | 0 | 0 | 0 | 0 | 0 | 0 | 0 | 0 | 0 | 0.55362 | 0 | 0 | 0 | 0 | 0 | 0 | 0 | 0 | 0 | 0 | 0 | 0 | 0 | 0 | 0 | 0 | 0 | 0 | 0 | 0 | 0 | 0 | 0 | 0 | 0 | 0 | 0 | 0 | 0 | 0 | 0 | 0 | 0 | 0 | 0 | 0 | 0 | 0 | 0 | 0 | 0 | 0 | 0 | 0 | 0 | 0 | 0 | 0 | 0 | 0 | 0 | 0 | 0 | 0 | 0
2014-01-17 | 17時 | 0 | 17.7399 | 17.7399 | 9.4507 | 0 | 8.2892 | 0 | 9.4507 | 0 | 0 | 0 | 8.2892 | 0 | 0 | 0 | 0 | 0 | 0 | 0 | 0 | 0 | 0 | 0 | 0 | 0 | 0 | 0.97257 | 0 | 0 | 0 | 0 | 0.89066 | 0 | 0 | 0 | 0 | 0 | 0 | 0 | 0 | 0 | 0 | 0 | 0 | 0 | 0 | 0 | 0 | 0 | 0 | 0 | 0 | 0 | 0 | 0 | 0 | 0 | 0 | 0 | 0 | 0 | 0 | 0 | 0 | 0 | 0 | 0 | 0 | 0 | 0 | 0 | 0 | 0 | 0 | 0 | 0 | 0 | 0 | 0 | 0 | 0 | 0
2014-01-17 | 18時 | 0 | 9.4775 | 9.4775 | 9.4775 | 0 | 0 | 0 | 9.4775 | 0 | 0 | 0 | 0 | 0 | 0 | 0 | 0 | 0 | 0 | 0 | 0 | 0 | 0 | 0 | 0 | 0 | 0 | 0.98766 | 0 | 0 | 0 | 0 | 0 | 0 | 0 | 0 | 0 | 0 | 0 | 0 | 0 | 0 | 0 | 0 | 0 | 0 | 0 | 0 | 0 | 0 | 0 | 0 | 0 | 0 | 0 | 0 | 0 | 0 | 0 | 0 | 0 | 0 | 0 | 0 | 0 | 0 | 0 | 0 | 0 | 0 | 0 | 0 | 0 | 0 | 0 | 0 | 0 | 0 | 0 | 0 | 0 | 0 | 0
2014-01-17 | 19時 | 0 | 13.5769 | 13.5769 | 5.921 | 0 | 7.656 | 0 | 5.921 | 0 | 0 | 7.656 | 0 | 0 | 0 | 0 | 0 | 0 | 0 | 0 | 0 | 0 | 0 | 0 | 0 | 0 | 0 | 0.62404 | 0 | 0 | 0 | 0 | 0.81987 | 0 | 0 | 0 | 0 | 0 | 0 | 0 | 0 | 0 | 0 | 0 | 0 | 0 | 0 | 0 | 0 | 0 | 0 | 0 | 0 | 0 | 0 | 0 | 0 | 0 | 0 | 0 | 0 | 0 | 0 | 0 | 0 | 0 | 0 | 0 | 0 | 0 | 0 | 0 | 0 | 0 | 0 | 0 | 0 | 0 | 0 | 0 | 0 | 0 | 0
2014-01-17 | 20時 | 0 | 11.9707 | 11.9707 | 6.2699 | 0 | 5.7009 | 0 | 6.2699 | 0 | 0 | 0 | 5.7009 | 0 | 0 | 0 | 0 | 0 | 0 | 0 | 0 | 0 | 0 | 0 | 0 | 0 | 0 | 0.66242 | 0 | 0 | 0 | 0 | 0.57811 | 0 | 0 | 0 | 0 | 0 | 0 | 0 | 0 | 0 | 0 | 0 | 0 | 0 | 0 | 0 | 0 | 0 | 0 | 0 | 0 | 0 | 0 | 0 | 0 | 0 | 0 | 0 | 0 | 0 | 0 | 0 | 0 | 0 | 0 | 0 | 0 | 0 | 0 | 0 | 0 | 0 | 0 | 0 | 0 | 0 | 0 | 0 | 0 | 0 | 0
2014-01-17 | 21時 | 0 | 13.3962 | 13.3962 | 6.6938 | 0 | 6.7024 | 0 | 6.6938 | 0 | 0 | 4.2347 | 2.4677 | 0 | 0 | 0 | 0 | 0 | 0 | 0 | 0 | 0 | 0 | 0 | 0 | 0 | 0 | 0.71968 | 0 | 0 | 0 | 0 | 0.71502 | 0 | 0 | 0 | 0 | 0 | 0 | 0 | 0 | 0 | 0 | 0 | 0 | 0 | 0 | 0 | 0 | 0 | 0 | 0 | 0 | 0 | 0 | 0 | 0 | 0 | 0 | 0 | 0 | 0 | 0 | 0 | 0 | 0 | 0 | 0 | 0 | 0 | 0 | 0 | 0 | 0 | 0 | 0 | 0 | 0 | 0 | 0 | 0 | 0 | 0
2014-01-17 | 22時 | 0 | 9.4938 | 9.4938 | 6.9442 | 0 | 2.5496 | 0 | 6.9442 | 0 | 0 | 2.5496 | 0 | 0 | 0 | 0 | 0 | 0 | 0 | 0 | 0 | 0 | 0 | 0 | 0 | 0 | 0 | 0.7469 | 0 | 0 | 0 | 0 | 0.28685 | 0 | 0 | 0 | 0 | 0 | 0 | 0 | 0 | 0 | 0 | 0 | 0 | 0 | 0 | 0 | 0 | 0 | 0 | 0 | 0 | 0 | 0 | 0 | 0 | 0 | 0 | 0 | 0 | 0 | 0 | 0 | 0 | 0 | 0 | 0 | 0 | 0 | 0 | 0 | 0 | 0 | 0 | 0 | 0 | 0 | 0 | 0 | 0 | 0 | 0
2014-01-17 | 23時 | 0 | 0 | 0 | 0 | 0 | 0 | 0 | 0 | 0 | 0 | 0 | 0 | 0 | 0 | 0 | 0 | 0 | 0 | 0 | 0 | 0 | 0 | 0 | 0 | 0 | 0 | 0 | 0 | 0 | 0 | 0 | 0 | 0 | 0 | 0 | 0 | 0 | 0 | 0 | 0 | 0 | 0 | 0 | 0 | 0 | 0 | 0 | 0 | 0 | 0 | 0 | 0 | 0 | 0 | 0 | 0 | 0 | 0 | 0 | 0 | 0 | 0 | 0 | 0 | 0 | 0 | 0 | 0 | 0 | 0 | 0 | 0 | 0 | 0 | 0 | 0 | 0 | 0 | 0 | 0 | 0 | 0
2014-01-18 | 0時 | 0 | 0 | 0 | 0 | 0 | 0 | 0 | 0 | 0 | 0 | 0 | 0 | 0 | 0 | 0 | 0 | 0 | 0 | 0 | 0 | 0 | 0 | 0 | 0 | 0 | 0 | 0 | 0 | 0 | 0 | 0 | 0 | 0 | 0 | 0 | 0 | 0 | 0 | 0 | 0 | 0 | 0 | 0 | 0 | 0 | 0 | 0 | 0 | 0 | 0 | 0 | 0 | 0 | 0 | 0 | 0 | 0 | 0 | 0 | 0 | 0 | 0 | 0 | 0 | 0 | 0 | 0 | 0 | 0 | 0 | 0 | 0 | 0 | 0 | 0 | 0 | 0 | 0 | 0 | 0 | 0 | 0
2014-01-18 | 1時 | 0 | 0 | 0 | 0 | 0 | 0 | 0 | 0 | 0 | 0 | 0 | 0 | 0 | 0 | 0 | 0 | 0 | 0 | 0 | 0 | 0 | 0 | 0 | 0 | 0 | 0 | 0 | 0 | 0 | 0 | 0 | 0 | 0 | 0 | 0 | 0 | 0 | 0 | 0 | 0 | 0 | 0 | 0 | 0 | 0 | 0 | 0 | 0 | 0 | 0 | 0 | 0 | 0 | 0 | 0 | 0 | 0 | 0 | 0 | 0 | 0 | 0 | 0 | 0 | 0 | 0 | 0 | 0 | 0 | 0 | 0 | 0 | 0 | 0 | 0 | 0 | 0 | 0 | 0 | 0 | 0 | 0
2014-01-18 | 2時 | 0 | 0 | 0 | 0 | 0 | 0 | 0 | 0 | 0 | 0 | 0 | 0 | 0 | 0 | 0 | 0 | 0 | 0 | 0 | 0 | 0 | 0 | 0 | 0 | 0 | 0 | 0 | 0 | 0 | 0 | 0 | 0 | 0 | 0 | 0 | 0 | 0 | 0 | 0 | 0 | 0 | 0 | 0 | 0 | 0 | 0 | 0 | 0 | 0 | 0 | 0 | 0 | 0 | 0 | 0 | 0 | 0 | 0 | 0 | 0 | 0 | 0 | 0 | 0 | 0 | 0 | 0 | 0 | 0 | 0 | 0 | 0 | 0 | 0 | 0 | 0 | 0 | 0 | 0 | 0 | 0 | 0
2014-01-18 | 3時 | 0 | 0 | 0 | 0 | 0 | 0 | 0 | 0 | 0 | 0 | 0 | 0 | 0 | 0 | 0 | 0 | 0 | 0 | 0 | 0 | 0 | 0 | 0 | 0 | 0 | 0 | 0 | 0 | 0 | 0 | 0 | 0 | 0 | 0 | 0 | 0 | 0 | 0 | 0 | 0 | 0 | 0 | 0 | 0 | 0 | 0 | 0 | 0 | 0 | 0 | 0 | 0 | 0 | 0 | 0 | 0 | 0 | 0 | 0 | 0 | 0 | 0 | 0 | 0 | 0 | 0 | 0 | 0 | 0 | 0 | 0 | 0 | 0 | 0 | 0 | 0 | 0 | 0 | 0 | 0 | 0 | 0
2014-01-18 | 4時 | 0 | 0 | 0 | 0 | 0 | 0 | 0 | 0 | 0 | 0 | 0 | 0 | 0 | 0 | 0 | 0 | 0 | 0 | 0 | 0 | 0 | 0 | 0 | 0 | 0 | 0 | 0 | 0 | 0 | 0 | 0 | 0 | 0 | 0 | 0 | 0 | 0 | 0 | 0 | 0 | 0 | 0 | 0 | 0 | 0 | 0 | 0 | 0 | 0 | 0 | 0 | 0 | 0 | 0 | 0 | 0 | 0 | 0 | 0 | 0 | 0 | 0 | 0 | 0 | 0 | 0 | 0 | 0 | 0 | 0 | 0 | 0 | 0 | 0 | 0 | 0 | 0 | 0 | 0 | 0 | 0 | 0
2014-01-18 | 5時 | 0 | 26.2738 | 26.2738 | 20.8947 | 5.3791 | 0 | 0 | 20.8947 | 0 | 0 | 0 | 0 | 5.3791 | 0 | 0 | 0 | 0 | 0 | 0 | 0 | 0 | 0 | 0 | 0 | 0 | 0 | 3.5947 | 0 | 0 | 0 | 0 | 0 | 0 | 0 | 0 | 0 | 0 | 0 | 0 | 0 | 0 | 0 | 0 | 0 | 0 | 0 | 0 | 0 | 0 | 0 | 0 | 0 | 0 | 0 | 0 | 0 | 0 | 0 | 0 | 0 | 0 | 0 | 0 | 0 | 0 | 0 | 0 | 0 | 0 | 0 | 0 | 0 | 0 | 0 | 0 | 0 | 0 | 0 | 0 | 0 | 0 | 0
2014-01-18 | 6時 | 0 | 10.385 | 10.385 | 10.385 | 0 | 0 | 0 | 10.385 | 0 | 0 | 0 | 0 | 0 | 0 | 0 | 0 | 0 | 0 | 0 | 0 | 0 | 0 | 0 | 0 | 0 | 0 | 1.1433 | 0 | 0 | 0 | 0 | 0 | 0 | 0 | 0 | 0 | 0 | 0 | 0 | 0 | 0 | 0 | 0 | 0 | 0 | 0 | 0 | 0 | 0 | 0 | 0 | 0 | 0 | 0 | 0 | 0 | 0 | 0 | 0 | 0 | 0 | 0 | 0 | 0 | 0 | 0 | 0 | 0 | 0 | 0 | 0 | 0 | 0 | 0 | 0 | 0 | 0 | 0 | 0 | 0 | 0 | 0
2014-01-18 | 7時 | 0 | 9.0781 | 9.0781 | 9.0781 | 0 | 0 | 0 | 9.0781 | 0 | 0 | 0 | 0 | 0 | 0 | 0 | 0 | 0 | 0 | 0 | 0 | 0 | 0 | 0 | 0 | 0 | 0 | 0.76712 | 0 | 0 | 0 | 0 | 0 | 0 | 0 | 0 | 0 | 0 | 0 | 0 | 0 | 0 | 0 | 0 | 0 | 0 | 0 | 0 | 0 | 0 | 0 | 0 | 0 | 0 | 0 | 0 | 0 | 0 | 0 | 0 | 0 | 0 | 0 | 0 | 0 | 0 | 0 | 0 | 0 | 0 | 0 | 0 | 0 | 0 | 0 | 0 | 0 | 0 | 0 | 0 | 0 | 0 | 0
2014-01-18 | 8時 | 0 | 7.8435 | 7.8435 | 7.8435 | 0 | 0 | 0 | 7.8435 | 0 | 0 | 0 | 0 | 0 | 0 | 0 | 0 | 0 | 0 | 0 | 0 | 0 | 0 | 0 | 0 | 0 | 0 | 0.68363 | 0 | 0 | 0 | 0 | 0 | 0 | 0 | 0 | 0 | 0 | 0 | 0 | 0 | 0 | 0 | 0 | 0 | 0 | 0 | 0 | 0 | 0 | 0 | 0 | 0 | 0 | 0 | 0 | 0 | 0 | 0 | 0 | 0 | 0 | 0 | 0 | 0 | 0 | 0 | 0 | 0 | 0 | 0 | 0 | 0 | 0 | 0 | 0 | 0 | 0 | 0 | 0 | 0 | 0 | 0
2014-01-18 | 9時 | 0 | 0 | 0 | 0 | 0 | 0 | 0 | 0 | 0 | 0 | 0 | 0 | 0 | 0 | 0 | 0 | 0 | 0 | 0 | 0 | 0 | 0 | 0 | 0 | 0 | 0 | 0 | 0 | 0 | 0 | 0 | 0 | 0 | 0 | 0 | 0 | 0 | 0 | 0 | 0 | 0 | 0 | 0 | 0 | 0 | 0 | 0 | 0 | 0 | 0 | 0 | 0 | 0 | 0 | 0 | 0 | 0 | 0 | 0 | 0 | 0 | 0 | 0 | 0 | 0 | 0 | 0 | 0 | 0 | 0 | 0 | 0 | 0 | 0 | 0 | 0 | 0 | 0 | 0 | 0 | 0 | 0
2014-01-18 | 10時 | 0 | 0 | 0 | 0 | 0 | 0 | 0 | 0 | 0 | 0 | 0 | 0 | 0 | 0 | 0 | 0 | 0 | 0 | 0 | 0 | 0 | 0 | 0 | 0 | 0 | 0 | 0 | 0 | 0 | 0 | 0 | 0 | 0 | 0 | 0 | 0 | 0 | 0 | 0 | 0 | 0 | 0 | 0 | 0 | 0 | 0 | 0 | 0 | 0 | 0 | 0 | 0 | 0 | 0 | 0 | 0 | 0 | 0 | 0 | 0 | 0 | 0 | 0 | 0 | 0 | 0 | 0 | 0 | 0 | 0 | 0 | 0 | 0 | 0 | 0 | 0 | 0 | 0 | 0 | 0 | 0 | 0
2014-01-18 | 11時 | 0 | 9.5793 | 9.5793 | 9.5793 | 0 | 0 | 0 | 9.5793 | 0 | 0 | 0 | 0 | 0 | 0 | 0 | 0 | 0 | 0 | 0 | 0 | 0 | 0 | 0 | 0 | 0 | 0 | 0.77841 | 0 | 0 | 0 | 0 | 0 | 0 | 0 | 0 | 0 | 0 | 0 | 0 | 0 | 0 | 0 | 0 | 0 | 0 | 0 | 0 | 0 | 0 | 0 | 0 | 0 | 0 | 0 | 0 | 0 | 0 | 0 | 0 | 0 | 0 | 0 | 0 | 0 | 0 | 0 | 0 | 0 | 0 | 0 | 0 | 0 | 0 | 0 | 0 | 0 | 0 | 0 | 0 | 0 | 0 | 0
2014-01-18 | 12時 | 0 | 3.5571 | 3.5571 | 3.5571 | 0 | 0 | 0 | 3.5571 | 0 | 0 | 0 | 0 | 0 | 0 | 0 | 0 | 0 | 0 | 0 | 0 | 0 | 0 | 0 | 0 | 0 | 0 | 0.36853 | 0 | 0 | 0 | 0 | 0 | 0 | 0 | 0 | 0 | 0 | 0 | 0 | 0 | 0 | 0 | 0 | 0 | 0 | 0 | 0 | 0 | 0 | 0 | 0 | 0 | 0 | 0 | 0 | 0 | 0 | 0 | 0 | 0 | 0 | 0 | 0 | 0 | 0 | 0 | 0 | 0 | 0 | 0 | 0 | 0 | 0 | 0 | 0 | 0 | 0 | 0 | 0 | 0 | 0 | 0
2014-01-18 | 13時 | 0 | 0 | 0 | 0 | 0 | 0 | 0 | 0 | 0 | 0 | 0 | 0 | 0 | 0 | 0 | 0 | 0 | 0 | 0 | 0 | 0 | 0 | 0 | 0 | 0 | 0 | 0 | 0 | 0 | 0 | 0 | 0 | 0 | 0 | 0 | 0 | 0 | 0 | 0 | 0 | 0 | 0 | 0 | 0 | 0 | 0 | 0 | 0 | 0 | 0 | 0 | 0 | 0 | 0 | 0 | 0 | 0 | 0 | 0 | 0 | 0 | 0 | 0 | 0 | 0 | 0 | 0 | 0 | 0 | 0 | 0 | 0 | 0 | 0 | 0 | 0 | 0 | 0 | 0 | 0 | 0 | 0
2014-01-18 | 14時 | 0 | 0 | 0 | 0 | 0 | 0 | 0 | 0 | 0 | 0 | 0 | 0 | 0 | 0 | 0 | 0 | 0 | 0 | 0 | 0 | 0 | 0 | 0 | 0 | 0 | 0 | 0 | 0 | 0 | 0 | 0 | 0 | 0 | 0 | 0 | 0 | 0 | 0 | 0 | 0 | 0 | 0 | 0 | 0 | 0 | 0 | 0 | 0 | 0 | 0 | 0 | 0 | 0 | 0 | 0 | 0 | 0 | 0 | 0 | 0 | 0 | 0 | 0 | 0 | 0 | 0 | 0 | 0 | 0 | 0 | 0 | 0 | 0 | 0 | 0 | 0 | 0 | 0 | 0 | 0 | 0 | 0
2014-01-18 | 15時 | 0 | 11.7155 | 11.7155 | 11.7155 | 0 | 0 | 0 | 11.7155 | 0 | 0 | 0 | 0 | 0 | 0 | 0 | 0 | 0 | 0 | 0 | 0 | 0 | 0 | 0 | 0 | 0 | 0 | 0.98721 | 0 | 0 | 0 | 0 | 0 | 0 | 0 | 0 | 0 | 0 | 0 | 0 | 0 | 0 | 0 | 0 | 0 | 0 | 0 | 0 | 0 | 0 | 0 | 0 | 0 | 0 | 0 | 0 | 0 | 0 | 0 | 0 | 0 | 0 | 0 | 0 | 0 | 0 | 0 | 0 | 0 | 0 | 0 | 0 | 0 | 0 | 0 | 0 | 0 | 0 | 0 | 0 | 0 | 0 | 0
2014-01-18 | 16時 | 0 | 7.6043 | 7.6043 | 7.6043 | 0 | 0 | 0 | 7.6043 | 0 | 0 | 0 | 0 | 0 | 0 | 0 | 0 | 0 | 0 | 0 | 0 | 0 | 0 | 0 | 0 | 0 | 0 | 0.6793 | 0 | 0 | 0 | 0 | 0 | 0 | 0 | 0 | 0 | 0 | 0 | 0 | 0 | 0 | 0 | 0 | 0 | 0 | 0 | 0 | 0 | 0 | 0 | 0 | 0 | 0 | 0 | 0 | 0 | 0 | 0 | 0 | 0 | 0 | 0 | 0 | 0 | 0 | 0 | 0 | 0 | 0 | 0 | 0 | 0 | 0 | 0 | 0 | 0 | 0 | 0 | 0 | 0 | 0 | 0
2014-01-18 | 17時 | 0 | 19.4671 | 19.4671 | 11.4089 | 0 | 8.0582 | 0 | 11.4089 | 0 | 0 | 0 | 8.0582 | 0 | 0 | 0 | 0 | 0 | 0 | 0 | 0 | 0 | 0 | 0 | 0 | 0 | 0 | 0.97909 | 0 | 0 | 0 | 0 | 0.70257 | 0 | 0 | 0 | 0 | 0 | 0 | 0 | 0 | 0 | 0 | 0 | 0 | 0 | 0 | 0 | 0 | 0 | 0 | 0 | 0 | 0 | 0 | 0 | 0 | 0 | 0 | 0 | 0 | 0 | 0 | 0 | 0 | 0 | 0 | 0 | 0 | 0 | 0 | 0 | 0 | 0 | 0 | 0 | 0 | 0 | 0 | 0 | 0 | 0 | 0
2014-01-18 | 18時 | 0 | 11.5666 | 11.5666 | 11.5666 | 0 | 0 | 0 | 11.5666 | 0 | 0 | 0 | 0 | 0 | 0 | 0 | 0 | 0 | 0 | 0 | 0 | 0 | 0 | 0 | 0 | 0 | 0 | 0.99567 | 0 | 0 | 0 | 0 | 0 | 0 | 0 | 0 | 0 | 0 | 0 | 0 | 0 | 0 | 0 | 0 | 0 | 0 | 0 | 0 | 0 | 0 | 0 | 0 | 0 | 0 | 0 | 0 | 0 | 0 | 0 | 0 | 0 | 0 | 0 | 0 | 0 | 0 | 0 | 0 | 0 | 0 | 0 | 0 | 0 | 0 | 0 | 0 | 0 | 0 | 0 | 0 | 0 | 0 | 0
2014-01-18 | 19時 | 0 | 15.4271 | 15.4271 | 7.2842 | 0 | 8.1429 | 0 | 7.2842 | 0 | 0 | 8.1429 | 0 | 0 | 0 | 0 | 0 | 0 | 0 | 0 | 0 | 0 | 0 | 0 | 0 | 0 | 0 | 0.67246 | 0 | 0 | 0 | 0 | 0.71978 | 0 | 0 | 0 | 0 | 0 | 0 | 0 | 0 | 0 | 0 | 0 | 0 | 0 | 0 | 0 | 0 | 0 | 0 | 0 | 0 | 0 | 0 | 0 | 0 | 0 | 0 | 0 | 0 | 0 | 0 | 0 | 0 | 0 | 0 | 0 | 0 | 0 | 0 | 0 | 0 | 0 | 0 | 0 | 0 | 0 | 0 | 0 | 0 | 0 | 0
2014-01-18 | 20時 | 0 | 14.4562 | 14.4562 | 7.7471 | 0 | 6.7091 | 0 | 7.7471 | 0 | 0 | 0 | 6.7091 | 0 | 0 | 0 | 0 | 0 | 0 | 0 | 0 | 0 | 0 | 0 | 0 | 0 | 0 | 0.71152 | 0 | 0 | 0 | 0 | 0.58398 | 0 | 0 | 0 | 0 | 0 | 0 | 0 | 0 | 0 | 0 | 0 | 0 | 0 | 0 | 0 | 0 | 0 | 0 | 0 | 0 | 0 | 0 | 0 | 0 | 0 | 0 | 0 | 0 | 0 | 0 | 0 | 0 | 0 | 0 | 0 | 0 | 0 | 0 | 0 | 0 | 0 | 0 | 0 | 0 | 0 | 0 | 0 | 0 | 0 | 0
2014-01-18 | 21時 | 0 | 16.3309 | 16.3309 | 8.1757 | 0 | 8.1552 | 0 | 8.1757 | 0 | 0 | 5.0721 | 3.0831 | 0 | 0 | 0 | 0 | 0 | 0 | 0 | 0 | 0 | 0 | 0 | 0 | 0 | 0 | 0.75015 | 0 | 0 | 0 | 0 | 0.73751 | 0 | 0 | 0 | 0 | 0 | 0 | 0 | 0 | 0 | 0 | 0 | 0 | 0 | 0 | 0 | 0 | 0 | 0 | 0 | 0 | 0 | 0 | 0 | 0 | 0 | 0 | 0 | 0 | 0 | 0 | 0 | 0 | 0 | 0 | 0 | 0 | 0 | 0 | 0 | 0 | 0 | 0 | 0 | 0 | 0 | 0 | 0 | 0 | 0 | 0
2014-01-18 | 22時 | 0 | 11.7596 | 11.7596 | 8.5685 | 0 | 3.1911 | 0 | 8.5685 | 0 | 0 | 3.1911 | 0 | 0 | 0 | 0 | 0 | 0 | 0 | 0 | 0 | 0 | 0 | 0 | 0 | 0 | 0 | 0.7866 | 0 | 0 | 0 | 0 | 0.30378 | 0 | 0 | 0 | 0 | 0 | 0 | 0 | 0 | 0 | 0 | 0 | 0 | 0 | 0 | 0 | 0 | 0 | 0 | 0 | 0 | 0 | 0 | 0 | 0 | 0 | 0 | 0 | 0 | 0 | 0 | 0 | 0 | 0 | 0 | 0 | 0 | 0 | 0 | 0 | 0 | 0 | 0 | 0 | 0 | 0 | 0 | 0 | 0 | 0 | 0
2014-01-18 | 23時 | 0 | 0 | 0 | 0 | 0 | 0 | 0 | 0 | 0 | 0 | 0 | 0 | 0 | 0 | 0 | 0 | 0 | 0 | 0 | 0 | 0 | 0 | 0 | 0 | 0 | 0 | 0 | 0 | 0 | 0 | 0 | 0 | 0 | 0 | 0 | 0 | 0 | 0 | 0 | 0 | 0 | 0 | 0 | 0 | 0 | 0 | 0 | 0 | 0 | 0 | 0 | 0 | 0 | 0 | 0 | 0 | 0 | 0 | 0 | 0 | 0 | 0 | 0 | 0 | 0 | 0 | 0 | 0 | 0 | 0 | 0 | 0 | 0 | 0 | 0 | 0 | 0 | 0 | 0 | 0 | 0 | 0
2014-01-19 | 0時 | 0 | 0 | 0 | 0 | 0 | 0 | 0 | 0 | 0 | 0 | 0 | 0 | 0 | 0 | 0 | 0 | 0 | 0 | 0 | 0 | 0 | 0 | 0 | 0 | 0 | 0 | 0 | 0 | 0 | 0 | 0 | 0 | 0 | 0 | 0 | 0 | 0 | 0 | 0 | 0 | 0 | 0 | 0 | 0 | 0 | 0 | 0 | 0 | 0 | 0 | 0 | 0 | 0 | 0 | 0 | 0 | 0 | 0 | 0 | 0 | 0 | 0 | 0 | 0 | 0 | 0 | 0 | 0 | 0 | 0 | 0 | 0 | 0 | 0 | 0 | 0 | 0 | 0 | 0 | 0 | 0 | 0
2014-01-19 | 1時 | 0 | 0 | 0 | 0 | 0 | 0 | 0 | 0 | 0 | 0 | 0 | 0 | 0 | 0 | 0 | 0 | 0 | 0 | 0 | 0 | 0 | 0 | 0 | 0 | 0 | 0 | 0 | 0 | 0 | 0 | 0 | 0 | 0 | 0 | 0 | 0 | 0 | 0 | 0 | 0 | 0 | 0 | 0 | 0 | 0 | 0 | 0 | 0 | 0 | 0 | 0 | 0 | 0 | 0 | 0 | 0 | 0 | 0 | 0 | 0 | 0 | 0 | 0 | 0 | 0 | 0 | 0 | 0 | 0 | 0 | 0 | 0 | 0 | 0 | 0 | 0 | 0 | 0 | 0 | 0 | 0 | 0
2014-01-19 | 2時 | 0 | 0 | 0 | 0 | 0 | 0 | 0 | 0 | 0 | 0 | 0 | 0 | 0 | 0 | 0 | 0 | 0 | 0 | 0 | 0 | 0 | 0 | 0 | 0 | 0 | 0 | 0 | 0 | 0 | 0 | 0 | 0 | 0 | 0 | 0 | 0 | 0 | 0 | 0 | 0 | 0 | 0 | 0 | 0 | 0 | 0 | 0 | 0 | 0 | 0 | 0 | 0 | 0 | 0 | 0 | 0 | 0 | 0 | 0 | 0 | 0 | 0 | 0 | 0 | 0 | 0 | 0 | 0 | 0 | 0 | 0 | 0 | 0 | 0 | 0 | 0 | 0 | 0 | 0 | 0 | 0 | 0
2014-01-19 | 3時 | 0 | 0 | 0 | 0 | 0 | 0 | 0 | 0 | 0 | 0 | 0 | 0 | 0 | 0 | 0 | 0 | 0 | 0 | 0 | 0 | 0 | 0 | 0 | 0 | 0 | 0 | 0 | 0 | 0 | 0 | 0 | 0 | 0 | 0 | 0 | 0 | 0 | 0 | 0 | 0 | 0 | 0 | 0 | 0 | 0 | 0 | 0 | 0 | 0 | 0 | 0 | 0 | 0 | 0 | 0 | 0 | 0 | 0 | 0 | 0 | 0 | 0 | 0 | 0 | 0 | 0 | 0 | 0 | 0 | 0 | 0 | 0 | 0 | 0 | 0 | 0 | 0 | 0 | 0 | 0 | 0 | 0
2014-01-19 | 4時 | 0 | 0 | 0 | 0 | 0 | 0 | 0 | 0 | 0 | 0 | 0 | 0 | 0 | 0 | 0 | 0 | 0 | 0 | 0 | 0 | 0 | 0 | 0 | 0 | 0 | 0 | 0 | 0 | 0 | 0 | 0 | 0 | 0 | 0 | 0 | 0 | 0 | 0 | 0 | 0 | 0 | 0 | 0 | 0 | 0 | 0 | 0 | 0 | 0 | 0 | 0 | 0 | 0 | 0 | 0 | 0 | 0 | 0 | 0 | 0 | 0 | 0 | 0 | 0 | 0 | 0 | 0 | 0 | 0 | 0 | 0 | 0 | 0 | 0 | 0 | 0 | 0 | 0 | 0 | 0 | 0 | 0
2014-01-19 | 5時 | 0 | 33.5344 | 33.5344 | 20.1732 | 13.3611 | 0 | 0 | 20.1732 | 0 | 0 | 0 | 0 | 13.3611 | 0 | 0 | 0 | 0 | 0 | 0 | 0 | 0 | 0 | 0 | 0 | 0 | 0 | 3.6083 | 0 | 0 | 0 | 0 | 0 | 0 | 0 | 0 | 0 | 0 | 0 | 0 | 0 | 0 | 0 | 0 | 0 | 0 | 0 | 0 | 0 | 0 | 0 | 0 | 0 | 0 | 0 | 0 | 0 | 0 | 0 | 0 | 0 | 0 | 0 | 0 | 0 | 0 | 0 | 0 | 0 | 0 | 0 | 0 | 0 | 0 | 0 | 0 | 0 | 0 | 0 | 0 | 0 | 0 | 0
2014-01-19 | 6時 | 0 | 13.5167 | 13.5167 | 13.5167 | 0 | 0 | 0 | 13.5167 | 0 | 0 | 0 | 0 | 0 | 0 | 0 | 0 | 0 | 0 | 0 | 0 | 0 | 0 | 0 | 0 | 0 | 0 | 1.2197 | 0 | 0 | 0 | 0 | 0 | 0 | 0 | 0 | 0 | 0 | 0 | 0 | 0 | 0 | 0 | 0 | 0 | 0 | 0 | 0 | 0 | 0 | 0 | 0 | 0 | 0 | 0 | 0 | 0 | 0 | 0 | 0 | 0 | 0 | 0 | 0 | 0 | 0 | 0 | 0 | 0 | 0 | 0 | 0 | 0 | 0 | 0 | 0 | 0 | 0 | 0 | 0 | 0 | 0 | 0
2014-01-19 | 7時 | 0 | 9.9742 | 9.9742 | 9.9742 | 0 | 0 | 0 | 9.9742 | 0 | 0 | 0 | 0 | 0 | 0 | 0 | 0 | 0 | 0 | 0 | 0 | 0 | 0 | 0 | 0 | 0 | 0 | 0.90797 | 0 | 0 | 0 | 0 | 0 | 0 | 0 | 0 | 0 | 0 | 0 | 0 | 0 | 0 | 0 | 0 | 0 | 0 | 0 | 0 | 0 | 0 | 0 | 0 | 0 | 0 | 0 | 0 | 0 | 0 | 0 | 0 | 0 | 0 | 0 | 0 | 0 | 0 | 0 | 0 | 0 | 0 | 0 | 0 | 0 | 0 | 0 | 0 | 0 | 0 | 0 | 0 | 0 | 0 | 0
2014-01-19 | 8時 | 0 | 6.0717 | 6.0717 | 6.0717 | 0 | 0 | 0 | 6.0717 | 0 | 0 | 0 | 0 | 0 | 0 | 0 | 0 | 0 | 0 | 0 | 0 | 0 | 0 | 0 | 0 | 0 | 0 | 0.60445 | 0 | 0 | 0 | 0 | 0 | 0 | 0 | 0 | 0 | 0 | 0 | 0 | 0 | 0 | 0 | 0 | 0 | 0 | 0 | 0 | 0 | 0 | 0 | 0 | 0 | 0 | 0 | 0 | 0 | 0 | 0 | 0 | 0 | 0 | 0 | 0 | 0 | 0 | 0 | 0 | 0 | 0 | 0 | 0 | 0 | 0 | 0 | 0 | 0 | 0 | 0 | 0 | 0 | 0 | 0
2014-01-19 | 9時 | 0 | 0 | 0 | 0 | 0 | 0 | 0 | 0 | 0 | 0 | 0 | 0 | 0 | 0 | 0 | 0 | 0 | 0 | 0 | 0 | 0 | 0 | 0 | 0 | 0 | 0 | 0 | 0 | 0 | 0 | 0 | 0 | 0 | 0 | 0 | 0 | 0 | 0 | 0 | 0 | 0 | 0 | 0 | 0 | 0 | 0 | 0 | 0 | 0 | 0 | 0 | 0 | 0 | 0 | 0 | 0 | 0 | 0 | 0 | 0 | 0 | 0 | 0 | 0 | 0 | 0 | 0 | 0 | 0 | 0 | 0 | 0 | 0 | 0 | 0 | 0 | 0 | 0 | 0 | 0 | 0 | 0
2014-01-19 | 10時 | 0 | 0 | 0 | 0 | 0 | 0 | 0 | 0 | 0 | 0 | 0 | 0 | 0 | 0 | 0 | 0 | 0 | 0 | 0 | 0 | 0 | 0 | 0 | 0 | 0 | 0 | 0 | 0 | 0 | 0 | 0 | 0 | 0 | 0 | 0 | 0 | 0 | 0 | 0 | 0 | 0 | 0 | 0 | 0 | 0 | 0 | 0 | 0 | 0 | 0 | 0 | 0 | 0 | 0 | 0 | 0 | 0 | 0 | 0 | 0 | 0 | 0 | 0 | 0 | 0 | 0 | 0 | 0 | 0 | 0 | 0 | 0 | 0 | 0 | 0 | 0 | 0 | 0 | 0 | 0 | 0 | 0
2014-01-19 | 11時 | 0 | 13.9815 | 13.9815 | 13.9815 | 0 | 0 | 0 | 13.9815 | 0 | 0 | 0 | 0 | 0 | 0 | 0 | 0 | 0 | 0 | 0 | 0 | 0 | 0 | 0 | 0 | 0 | 0 | 1.2277 | 0 | 0 | 0 | 0 | 0 | 0 | 0 | 0 | 0 | 0 | 0 | 0 | 0 | 0 | 0 | 0 | 0 | 0 | 0 | 0 | 0 | 0 | 0 | 0 | 0 | 0 | 0 | 0 | 0 | 0 | 0 | 0 | 0 | 0 | 0 | 0 | 0 | 0 | 0 | 0 | 0 | 0 | 0 | 0 | 0 | 0 | 0 | 0 | 0 | 0 | 0 | 0 | 0 | 0 | 0
2014-01-19 | 12時 | 0 | 6.0989 | 6.0989 | 6.0989 | 0 | 0 | 0 | 6.0989 | 0 | 0 | 0 | 0 | 0 | 0 | 0 | 0 | 0 | 0 | 0 | 0 | 0 | 0 | 0 | 0 | 0 | 0 | 0.58971 | 0 | 0 | 0 | 0 | 0 | 0 | 0 | 0 | 0 | 0 | 0 | 0 | 0 | 0 | 0 | 0 | 0 | 0 | 0 | 0 | 0 | 0 | 0 | 0 | 0 | 0 | 0 | 0 | 0 | 0 | 0 | 0 | 0 | 0 | 0 | 0 | 0 | 0 | 0 | 0 | 0 | 0 | 0 | 0 | 0 | 0 | 0 | 0 | 0 | 0 | 0 | 0 | 0 | 0 | 0
2014-01-19 | 13時 | 0 | 0 | 0 | 0 | 0 | 0 | 0 | 0 | 0 | 0 | 0 | 0 | 0 | 0 | 0 | 0 | 0 | 0 | 0 | 0 | 0 | 0 | 0 | 0 | 0 | 0 | 0 | 0 | 0 | 0 | 0 | 0 | 0 | 0 | 0 | 0 | 0 | 0 | 0 | 0 | 0 | 0 | 0 | 0 | 0 | 0 | 0 | 0 | 0 | 0 | 0 | 0 | 0 | 0 | 0 | 0 | 0 | 0 | 0 | 0 | 0 | 0 | 0 | 0 | 0 | 0 | 0 | 0 | 0 | 0 | 0 | 0 | 0 | 0 | 0 | 0 | 0 | 0 | 0 | 0 | 0 | 0
2014-01-19 | 14時 | 0 | 0 | 0 | 0 | 0 | 0 | 0 | 0 | 0 | 0 | 0 | 0 | 0 | 0 | 0 | 0 | 0 | 0 | 0 | 0 | 0 | 0 | 0 | 0 | 0 | 0 | 0 | 0 | 0 | 0 | 0 | 0 | 0 | 0 | 0 | 0 | 0 | 0 | 0 | 0 | 0 | 0 | 0 | 0 | 0 | 0 | 0 | 0 | 0 | 0 | 0 | 0 | 0 | 0 | 0 | 0 | 0 | 0 | 0 | 0 | 0 | 0 | 0 | 0 | 0 | 0 | 0 | 0 | 0 | 0 | 0 | 0 | 0 | 0 | 0 | 0 | 0 | 0 | 0 | 0 | 0 | 0
2014-01-19 | 15時 | 0 | 15.0181 | 15.0181 | 15.0181 | 0 | 0 | 0 | 15.0181 | 0 | 0 | 0 | 0 | 0 | 0 | 0 | 0 | 0 | 0 | 0 | 0 | 0 | 0 | 0 | 0 | 0 | 0 | 1.3594 | 0 | 0 | 0 | 0 | 0 | 0 | 0 | 0 | 0 | 0 | 0 | 0 | 0 | 0 | 0 | 0 | 0 | 0 | 0 | 0 | 0 | 0 | 0 | 0 | 0 | 0 | 0 | 0 | 0 | 0 | 0 | 0 | 0 | 0 | 0 | 0 | 0 | 0 | 0 | 0 | 0 | 0 | 0 | 0 | 0 | 0 | 0 | 0 | 0 | 0 | 0 | 0 | 0 | 0 | 0
2014-01-19 | 16時 | 0 | 9.5423 | 9.5423 | 9.5423 | 0 | 0 | 0 | 9.5423 | 0 | 0 | 0 | 0 | 0 | 0 | 0 | 0 | 0 | 0 | 0 | 0 | 0 | 0 | 0 | 0 | 0 | 0 | 0.87171 | 0 | 0 | 0 | 0 | 0 | 0 | 0 | 0 | 0 | 0 | 0 | 0 | 0 | 0 | 0 | 0 | 0 | 0 | 0 | 0 | 0 | 0 | 0 | 0 | 0 | 0 | 0 | 0 | 0 | 0 | 0 | 0 | 0 | 0 | 0 | 0 | 0 | 0 | 0 | 0 | 0 | 0 | 0 | 0 | 0 | 0 | 0 | 0 | 0 | 0 | 0 | 0 | 0 | 0 | 0
2014-01-19 | 17時 | 0 | 23.7822 | 23.7822 | 13.6237 | 0 | 10.1585 | 0 | 13.6237 | 0 | 0 | 0 | 10.1585 | 0 | 0 | 0 | 0 | 0 | 0 | 0 | 0 | 0 | 0 | 0 | 0 | 0 | 0 | 1.2258 | 0 | 0 | 0 | 0 | 1.0065 | 0 | 0 | 0 | 0 | 0 | 0 | 0 | 0 | 0 | 0 | 0 | 0 | 0 | 0 | 0 | 0 | 0 | 0 | 0 | 0 | 0 | 0 | 0 | 0 | 0 | 0 | 0 | 0 | 0 | 0 | 0 | 0 | 0 | 0 | 0 | 0 | 0 | 0 | 0 | 0 | 0 | 0 | 0 | 0 | 0 | 0 | 0 | 0 | 0 | 0
2014-01-19 | 18時 | 0 | 13.4438 | 13.4438 | 13.4438 | 0 | 0 | 0 | 13.4438 | 0 | 0 | 0 | 0 | 0 | 0 | 0 | 0 | 0 | 0 | 0 | 0 | 0 | 0 | 0 | 0 | 0 | 0 | 1.2004 | 0 | 0 | 0 | 0 | 0 | 0 | 0 | 0 | 0 | 0 | 0 | 0 | 0 | 0 | 0 | 0 | 0 | 0 | 0 | 0 | 0 | 0 | 0 | 0 | 0 | 0 | 0 | 0 | 0 | 0 | 0 | 0 | 0 | 0 | 0 | 0 | 0 | 0 | 0 | 0 | 0 | 0 | 0 | 0 | 0 | 0 | 0 | 0 | 0 | 0 | 0 | 0 | 0 | 0 | 0
2014-01-19 | 19時 | 0 | 18.6519 | 18.6519 | 8.7078 | 0 | 9.9441 | 0 | 8.7078 | 0 | 0 | 9.9441 | 0 | 0 | 0 | 0 | 0 | 0 | 0 | 0 | 0 | 0 | 0 | 0 | 0 | 0 | 0 | 0.81272 | 0 | 0 | 0 | 0 | 0.97967 | 0 | 0 | 0 | 0 | 0 | 0 | 0 | 0 | 0 | 0 | 0 | 0 | 0 | 0 | 0 | 0 | 0 | 0 | 0 | 0 | 0 | 0 | 0 | 0 | 0 | 0 | 0 | 0 | 0 | 0 | 0 | 0 | 0 | 0 | 0 | 0 | 0 | 0 | 0 | 0 | 0 | 0 | 0 | 0 | 0 | 0 | 0 | 0 | 0 | 0
2014-01-19 | 20時 | 0 | 16.8131 | 16.8131 | 8.9969 | 0 | 7.8162 | 0 | 8.9969 | 0 | 0 | 0 | 7.8162 | 0 | 0 | 0 | 0 | 0 | 0 | 0 | 0 | 0 | 0 | 0 | 0 | 0 | 0 | 0.83403 | 0 | 0 | 0 | 0 | 0.72564 | 0 | 0 | 0 | 0 | 0 | 0 | 0 | 0 | 0 | 0 | 0 | 0 | 0 | 0 | 0 | 0 | 0 | 0 | 0 | 0 | 0 | 0 | 0 | 0 | 0 | 0 | 0 | 0 | 0 | 0 | 0 | 0 | 0 | 0 | 0 | 0 | 0 | 0 | 0 | 0 | 0 | 0 | 0 | 0 | 0 | 0 | 0 | 0 | 0 | 0
2014-01-19 | 21時 | 0 | 18.4733 | 18.4733 | 9.1341 | 0 | 9.3392 | 0 | 9.1341 | 0 | 0 | 5.8612 | 3.478 | 0 | 0 | 0 | 0 | 0 | 0 | 0 | 0 | 0 | 0 | 0 | 0 | 0 | 0 | 0.83467 | 0 | 0 | 0 | 0 | 0.84795 | 0 | 0 | 0 | 0 | 0 | 0 | 0 | 0 | 0 | 0 | 0 | 0 | 0 | 0 | 0 | 0 | 0 | 0 | 0 | 0 | 0 | 0 | 0 | 0 | 0 | 0 | 0 | 0 | 0 | 0 | 0 | 0 | 0 | 0 | 0 | 0 | 0 | 0 | 0 | 0 | 0 | 0 | 0 | 0 | 0 | 0 | 0 | 0 | 0 | 0
2014-01-19 | 22時 | 0 | 12.9119 | 12.9119 | 9.352 | 0 | 3.5599 | 0 | 9.352 | 0 | 0 | 3.5599 | 0 | 0 | 0 | 0 | 0 | 0 | 0 | 0 | 0 | 0 | 0 | 0 | 0 | 0 | 0 | 0.85416 | 0 | 0 | 0 | 0 | 0.33244 | 0 | 0 | 0 | 0 | 0 | 0 | 0 | 0 | 0 | 0 | 0 | 0 | 0 | 0 | 0 | 0 | 0 | 0 | 0 | 0 | 0 | 0 | 0 | 0 | 0 | 0 | 0 | 0 | 0 | 0 | 0 | 0 | 0 | 0 | 0 | 0 | 0 | 0 | 0 | 0 | 0 | 0 | 0 | 0 | 0 | 0 | 0 | 0 | 0 | 0
2014-01-19 | 23時 | 0 | 0 | 0 | 0 | 0 | 0 | 0 | 0 | 0 | 0 | 0 | 0 | 0 | 0 | 0 | 0 | 0 | 0 | 0 | 0 | 0 | 0 | 0 | 0 | 0 | 0 | 0 | 0 | 0 | 0 | 0 | 0 | 0 | 0 | 0 | 0 | 0 | 0 | 0 | 0 | 0 | 0 | 0 | 0 | 0 | 0 | 0 | 0 | 0 | 0 | 0 | 0 | 0 | 0 | 0 | 0 | 0 | 0 | 0 | 0 | 0 | 0 | 0 | 0 | 0 | 0 | 0 | 0 | 0 | 0 | 0 | 0 | 0 | 0 | 0 | 0 | 0 | 0 | 0 | 0 | 0 | 0
2014-01-20 | 0時 | 0 | 0 | 0 | 0 | 0 | 0 | 0 | 0 | 0 | 0 | 0 | 0 | 0 | 0 | 0 | 0 | 0 | 0 | 0 | 0 | 0 | 0 | 0 | 0 | 0 | 0 | 0 | 0 | 0 | 0 | 0 | 0 | 0 | 0 | 0 | 0 | 0 | 0 | 0 | 0 | 0 | 0 | 0 | 0 | 0 | 0 | 0 | 0 | 0 | 0 | 0 | 0 | 0 | 0 | 0 | 0 | 0 | 0 | 0 | 0 | 0 | 0 | 0 | 0 | 0 | 0 | 0 | 0 | 0 | 0 | 0 | 0 | 0 | 0 | 0 | 0 | 0 | 0 | 0 | 0 | 0 | 0
2014-01-20 | 1時 | 0 | 0 | 0 | 0 | 0 | 0 | 0 | 0 | 0 | 0 | 0 | 0 | 0 | 0 | 0 | 0 | 0 | 0 | 0 | 0 | 0 | 0 | 0 | 0 | 0 | 0 | 0 | 0 | 0 | 0 | 0 | 0 | 0 | 0 | 0 | 0 | 0 | 0 | 0 | 0 | 0 | 0 | 0 | 0 | 0 | 0 | 0 | 0 | 0 | 0 | 0 | 0 | 0 | 0 | 0 | 0 | 0 | 0 | 0 | 0 | 0 | 0 | 0 | 0 | 0 | 0 | 0 | 0 | 0 | 0 | 0 | 0 | 0 | 0 | 0 | 0 | 0 | 0 | 0 | 0 | 0 | 0
2014-01-20 | 2時 | 0 | 0 | 0 | 0 | 0 | 0 | 0 | 0 | 0 | 0 | 0 | 0 | 0 | 0 | 0 | 0 | 0 | 0 | 0 | 0 | 0 | 0 | 0 | 0 | 0 | 0 | 0 | 0 | 0 | 0 | 0 | 0 | 0 | 0 | 0 | 0 | 0 | 0 | 0 | 0 | 0 | 0 | 0 | 0 | 0 | 0 | 0 | 0 | 0 | 0 | 0 | 0 | 0 | 0 | 0 | 0 | 0 | 0 | 0 | 0 | 0 | 0 | 0 | 0 | 0 | 0 | 0 | 0 | 0 | 0 | 0 | 0 | 0 | 0 | 0 | 0 | 0 | 0 | 0 | 0 | 0 | 0
2014-01-20 | 3時 | 0 | 0 | 0 | 0 | 0 | 0 | 0 | 0 | 0 | 0 | 0 | 0 | 0 | 0 | 0 | 0 | 0 | 0 | 0 | 0 | 0 | 0 | 0 | 0 | 0 | 0 | 0 | 0 | 0 | 0 | 0 | 0 | 0 | 0 | 0 | 0 | 0 | 0 | 0 | 0 | 0 | 0 | 0 | 0 | 0 | 0 | 0 | 0 | 0 | 0 | 0 | 0 | 0 | 0 | 0 | 0 | 0 | 0 | 0 | 0 | 0 | 0 | 0 | 0 | 0 | 0 | 0 | 0 | 0 | 0 | 0 | 0 | 0 | 0 | 0 | 0 | 0 | 0 | 0 | 0 | 0 | 0
2014-01-20 | 4時 | 0 | 0 | 0 | 0 | 0 | 0 | 0 | 0 | 0 | 0 | 0 | 0 | 0 | 0 | 0 | 0 | 0 | 0 | 0 | 0 | 0 | 0 | 0 | 0 | 0 | 0 | 0 | 0 | 0 | 0 | 0 | 0 | 0 | 0 | 0 | 0 | 0 | 0 | 0 | 0 | 0 | 0 | 0 | 0 | 0 | 0 | 0 | 0 | 0 | 0 | 0 | 0 | 0 | 0 | 0 | 0 | 0 | 0 | 0 | 0 | 0 | 0 | 0 | 0 | 0 | 0 | 0 | 0 | 0 | 0 | 0 | 0 | 0 | 0 | 0 | 0 | 0 | 0 | 0 | 0 | 0 | 0
2014-01-20 | 5時 | 0 | 35.7627 | 35.7627 | 26.0075 | 9.7552 | 0 | 0 | 26.0075 | 0 | 0 | 0 | 0 | 9.7552 | 0 | 0 | 0 | 0 | 0 | 0 | 0 | 0 | 0 | 0 | 0 | 0 | 0 | 3.6718 | 0 | 0 | 0 | 0 | 0 | 0 | 0 | 0 | 0 | 0 | 0 | 0 | 0 | 0 | 0 | 0 | 0 | 0 | 0 | 0 | 0 | 0 | 0 | 0 | 0 | 0 | 0 | 0 | 0 | 0 | 0 | 0 | 0 | 0 | 0 | 0 | 0 | 0 | 0 | 0 | 0 | 0 | 0 | 0 | 0 | 0 | 0 | 0 | 0 | 0 | 0 | 0 | 0 | 0 | 0
2014-01-20 | 6時 | 0 | 14.8231 | 14.8231 | 14.8231 | 0 | 0 | 0 | 14.8231 | 0 | 0 | 0 | 0 | 0 | 0 | 0 | 0 | 0 | 0 | 0 | 0 | 0 | 0 | 0 | 0 | 0 | 0 | 2.0421 | 0 | 0 | 0 | 0 | 0 | 0 | 0 | 0 | 0 | 0 | 0 | 0 | 0 | 0 | 0 | 0 | 0 | 0 | 0 | 0 | 0 | 0 | 0 | 0 | 0 | 0 | 0 | 0 | 0 | 0 | 0 | 0 | 0 | 0 | 0 | 0 | 0 | 0 | 0 | 0 | 0 | 0 | 0 | 0 | 0 | 0 | 0 | 0 | 0 | 0 | 0 | 0 | 0 | 0 | 0
2014-01-20 | 7時 | 0 | 12.6373 | 12.6373 | 12.6373 | 0 | 0 | 0 | 12.6373 | 0 | 0 | 0 | 0 | 0 | 0 | 0 | 0 | 0 | 0 | 0 | 0 | 0 | 0 | 0 | 0 | 0 | 0 | 1.1782 | 0 | 0 | 0 | 0 | 0 | 0 | 0 | 0 | 0 | 0 | 0 | 0 | 0 | 0 | 0 | 0 | 0 | 0 | 0 | 0 | 0 | 0 | 0 | 0 | 0 | 0 | 0 | 0 | 0 | 0 | 0 | 0 | 0 | 0 | 0 | 0 | 0 | 0 | 0 | 0 | 0 | 0 | 0 | 0 | 0 | 0 | 0 | 0 | 0 | 0 | 0 | 0 | 0 | 0 | 0
2014-01-20 | 8時 | 0 | 7.8529 | 7.8529 | 7.8529 | 0 | 0 | 0 | 7.8529 | 0 | 0 | 0 | 0 | 0 | 0 | 0 | 0 | 0 | 0 | 0 | 0 | 0 | 0 | 0 | 0 | 0 | 0 | 0.74603 | 0 | 0 | 0 | 0 | 0 | 0 | 0 | 0 | 0 | 0 | 0 | 0 | 0 | 0 | 0 | 0 | 0 | 0 | 0 | 0 | 0 | 0 | 0 | 0 | 0 | 0 | 0 | 0 | 0 | 0 | 0 | 0 | 0 | 0 | 0 | 0 | 0 | 0 | 0 | 0 | 0 | 0 | 0 | 0 | 0 | 0 | 0 | 0 | 0 | 0 | 0 | 0 | 0 | 0 | 0
2014-01-20 | 9時 | 0 | 0 | 0 | 0 | 0 | 0 | 0 | 0 | 0 | 0 | 0 | 0 | 0 | 0 | 0 | 0 | 0 | 0 | 0 | 0 | 0 | 0 | 0 | 0 | 0 | 0 | 0 | 0 | 0 | 0 | 0 | 0 | 0 | 0 | 0 | 0 | 0 | 0 | 0 | 0 | 0 | 0 | 0 | 0 | 0 | 0 | 0 | 0 | 0 | 0 | 0 | 0 | 0 | 0 | 0 | 0 | 0 | 0 | 0 | 0 | 0 | 0 | 0 | 0 | 0 | 0 | 0 | 0 | 0 | 0 | 0 | 0 | 0 | 0 | 0 | 0 | 0 | 0 | 0 | 0 | 0 | 0
2014-01-20 | 10時 | 0 | 0 | 0 | 0 | 0 | 0 | 0 | 0 | 0 | 0 | 0 | 0 | 0 | 0 | 0 | 0 | 0 | 0 | 0 | 0 | 0 | 0 | 0 | 0 | 0 | 0 | 0 | 0 | 0 | 0 | 0 | 0 | 0 | 0 | 0 | 0 | 0 | 0 | 0 | 0 | 0 | 0 | 0 | 0 | 0 | 0 | 0 | 0 | 0 | 0 | 0 | 0 | 0 | 0 | 0 | 0 | 0 | 0 | 0 | 0 | 0 | 0 | 0 | 0 | 0 | 0 | 0 | 0 | 0 | 0 | 0 | 0 | 0 | 0 | 0 | 0 | 0 | 0 | 0 | 0 | 0 | 0
2014-01-20 | 11時 | 0 | 11.7945 | 11.7945 | 11.7945 | 0 | 0 | 0 | 11.7945 | 0 | 0 | 0 | 0 | 0 | 0 | 0 | 0 | 0 | 0 | 0 | 0 | 0 | 0 | 0 | 0 | 0 | 0 | 0.98199 | 0 | 0 | 0 | 0 | 0 | 0 | 0 | 0 | 0 | 0 | 0 | 0 | 0 | 0 | 0 | 0 | 0 | 0 | 0 | 0 | 0 | 0 | 0 | 0 | 0 | 0 | 0 | 0 | 0 | 0 | 0 | 0 | 0 | 0 | 0 | 0 | 0 | 0 | 0 | 0 | 0 | 0 | 0 | 0 | 0 | 0 | 0 | 0 | 0 | 0 | 0 | 0 | 0 | 0 | 0
2014-01-20 | 12時 | 0 | 5.141 | 5.141 | 5.141 | 0 | 0 | 0 | 5.141 | 0 | 0 | 0 | 0 | 0 | 0 | 0 | 0 | 0 | 0 | 0 | 0 | 0 | 0 | 0 | 0 | 0 | 0 | 0.49449 | 0 | 0 | 0 | 0 | 0 | 0 | 0 | 0 | 0 | 0 | 0 | 0 | 0 | 0 | 0 | 0 | 0 | 0 | 0 | 0 | 0 | 0 | 0 | 0 | 0 | 0 | 0 | 0 | 0 | 0 | 0 | 0 | 0 | 0 | 0 | 0 | 0 | 0 | 0 | 0 | 0 | 0 | 0 | 0 | 0 | 0 | 0 | 0 | 0 | 0 | 0 | 0 | 0 | 0 | 0
2014-01-20 | 13時 | 0 | 0 | 0 | 0 | 0 | 0 | 0 | 0 | 0 | 0 | 0 | 0 | 0 | 0 | 0 | 0 | 0 | 0 | 0 | 0 | 0 | 0 | 0 | 0 | 0 | 0 | 0 | 0 | 0 | 0 | 0 | 0 | 0 | 0 | 0 | 0 | 0 | 0 | 0 | 0 | 0 | 0 | 0 | 0 | 0 | 0 | 0 | 0 | 0 | 0 | 0 | 0 | 0 | 0 | 0 | 0 | 0 | 0 | 0 | 0 | 0 | 0 | 0 | 0 | 0 | 0 | 0 | 0 | 0 | 0 | 0 | 0 | 0 | 0 | 0 | 0 | 0 | 0 | 0 | 0 | 0 | 0
2014-01-20 | 14時 | 0 | 0 | 0 | 0 | 0 | 0 | 0 | 0 | 0 | 0 | 0 | 0 | 0 | 0 | 0 | 0 | 0 | 0 | 0 | 0 | 0 | 0 | 0 | 0 | 0 | 0 | 0 | 0 | 0 | 0 | 0 | 0 | 0 | 0 | 0 | 0 | 0 | 0 | 0 | 0 | 0 | 0 | 0 | 0 | 0 | 0 | 0 | 0 | 0 | 0 | 0 | 0 | 0 | 0 | 0 | 0 | 0 | 0 | 0 | 0 | 0 | 0 | 0 | 0 | 0 | 0 | 0 | 0 | 0 | 0 | 0 | 0 | 0 | 0 | 0 | 0 | 0 | 0 | 0 | 0 | 0 | 0
2014-01-20 | 15時 | 0 | 12.7849 | 12.7849 | 12.7849 | 0 | 0 | 0 | 12.7849 | 0 | 0 | 0 | 0 | 0 | 0 | 0 | 0 | 0 | 0 | 0 | 0 | 0 | 0 | 0 | 0 | 0 | 0 | 1.0962 | 0 | 0 | 0 | 0 | 0 | 0 | 0 | 0 | 0 | 0 | 0 | 0 | 0 | 0 | 0 | 0 | 0 | 0 | 0 | 0 | 0 | 0 | 0 | 0 | 0 | 0 | 0 | 0 | 0 | 0 | 0 | 0 | 0 | 0 | 0 | 0 | 0 | 0 | 0 | 0 | 0 | 0 | 0 | 0 | 0 | 0 | 0 | 0 | 0 | 0 | 0 | 0 | 0 | 0 | 0
2014-01-20 | 16時 | 0 | 8.4471 | 8.4471 | 8.4471 | 0 | 0 | 0 | 8.4471 | 0 | 0 | 0 | 0 | 0 | 0 | 0 | 0 | 0 | 0 | 0 | 0 | 0 | 0 | 0 | 0 | 0 | 0 | 0.75391 | 0 | 0 | 0 | 0 | 0 | 0 | 0 | 0 | 0 | 0 | 0 | 0 | 0 | 0 | 0 | 0 | 0 | 0 | 0 | 0 | 0 | 0 | 0 | 0 | 0 | 0 | 0 | 0 | 0 | 0 | 0 | 0 | 0 | 0 | 0 | 0 | 0 | 0 | 0 | 0 | 0 | 0 | 0 | 0 | 0 | 0 | 0 | 0 | 0 | 0 | 0 | 0 | 0 | 0 | 0
2014-01-20 | 17時 | 0 | 21.2671 | 21.2671 | 12.2362 | 0 | 9.0309 | 0 | 12.2362 | 0 | 0 | 0 | 9.0309 | 0 | 0 | 0 | 0 | 0 | 0 | 0 | 0 | 0 | 0 | 0 | 0 | 0 | 0 | 1.0592 | 0 | 0 | 0 | 0 | 0.81626 | 0 | 0 | 0 | 0 | 0 | 0 | 0 | 0 | 0 | 0 | 0 | 0 | 0 | 0 | 0 | 0 | 0 | 0 | 0 | 0 | 0 | 0 | 0 | 0 | 0 | 0 | 0 | 0 | 0 | 0 | 0 | 0 | 0 | 0 | 0 | 0 | 0 | 0 | 0 | 0 | 0 | 0 | 0 | 0 | 0 | 0 | 0 | 0 | 0 | 0
2014-01-20 | 18時 | 0 | 12.3474 | 12.3474 | 12.3474 | 0 | 0 | 0 | 12.3474 | 0 | 0 | 0 | 0 | 0 | 0 | 0 | 0 | 0 | 0 | 0 | 0 | 0 | 0 | 0 | 0 | 0 | 0 | 1.0723 | 0 | 0 | 0 | 0 | 0 | 0 | 0 | 0 | 0 | 0 | 0 | 0 | 0 | 0 | 0 | 0 | 0 | 0 | 0 | 0 | 0 | 0 | 0 | 0 | 0 | 0 | 0 | 0 | 0 | 0 | 0 | 0 | 0 | 0 | 0 | 0 | 0 | 0 | 0 | 0 | 0 | 0 | 0 | 0 | 0 | 0 | 0 | 0 | 0 | 0 | 0 | 0 | 0 | 0 | 0
2014-01-20 | 19時 | 0 | 16.8053 | 16.8053 | 7.8471 | 0 | 8.9581 | 0 | 7.8471 | 0 | 0 | 8.9581 | 0 | 0 | 0 | 0 | 0 | 0 | 0 | 0 | 0 | 0 | 0 | 0 | 0 | 0 | 0 | 0.71391 | 0 | 0 | 0 | 0 | 0.81 | 0 | 0 | 0 | 0 | 0 | 0 | 0 | 0 | 0 | 0 | 0 | 0 | 0 | 0 | 0 | 0 | 0 | 0 | 0 | 0 | 0 | 0 | 0 | 0 | 0 | 0 | 0 | 0 | 0 | 0 | 0 | 0 | 0 | 0 | 0 | 0 | 0 | 0 | 0 | 0 | 0 | 0 | 0 | 0 | 0 | 0 | 0 | 0 | 0 | 0
2014-01-20 | 20時 | 0 | 15.3082 | 15.3082 | 8.1764 | 0 | 7.1317 | 0 | 8.1764 | 0 | 0 | 0 | 7.1317 | 0 | 0 | 0 | 0 | 0 | 0 | 0 | 0 | 0 | 0 | 0 | 0 | 0 | 0 | 0.73909 | 0 | 0 | 0 | 0 | 0.62153 | 0 | 0 | 0 | 0 | 0 | 0 | 0 | 0 | 0 | 0 | 0 | 0 | 0 | 0 | 0 | 0 | 0 | 0 | 0 | 0 | 0 | 0 | 0 | 0 | 0 | 0 | 0 | 0 | 0 | 0 | 0 | 0 | 0 | 0 | 0 | 0 | 0 | 0 | 0 | 0 | 0 | 0 | 0 | 0 | 0 | 0 | 0 | 0 | 0 | 0
2014-01-20 | 21時 | 0 | 16.9177 | 16.9177 | 8.4139 | 0 | 8.5038 | 0 | 8.4139 | 0 | 0 | 5.3283 | 3.1755 | 0 | 0 | 0 | 0 | 0 | 0 | 0 | 0 | 0 | 0 | 0 | 0 | 0 | 0 | 0.75468 | 0 | 0 | 0 | 0 | 0.75301 | 0 | 0 | 0 | 0 | 0 | 0 | 0 | 0 | 0 | 0 | 0 | 0 | 0 | 0 | 0 | 0 | 0 | 0 | 0 | 0 | 0 | 0 | 0 | 0 | 0 | 0 | 0 | 0 | 0 | 0 | 0 | 0 | 0 | 0 | 0 | 0 | 0 | 0 | 0 | 0 | 0 | 0 | 0 | 0 | 0 | 0 | 0 | 0 | 0 | 0
2014-01-20 | 22時 | 0 | 11.9006 | 11.9006 | 8.6506 | 0 | 3.25 | 0 | 8.6506 | 0 | 0 | 3.25 | 0 | 0 | 0 | 0 | 0 | 0 | 0 | 0 | 0 | 0 | 0 | 0 | 0 | 0 | 0 | 0.7751 | 0 | 0 | 0 | 0 | 0.30179 | 0 | 0 | 0 | 0 | 0 | 0 | 0 | 0 | 0 | 0 | 0 | 0 | 0 | 0 | 0 | 0 | 0 | 0 | 0 | 0 | 0 | 0 | 0 | 0 | 0 | 0 | 0 | 0 | 0 | 0 | 0 | 0 | 0 | 0 | 0 | 0 | 0 | 0 | 0 | 0 | 0 | 0 | 0 | 0 | 0 | 0 | 0 | 0 | 0 | 0
2014-01-20 | 23時 | 0 | 0 | 0 | 0 | 0 | 0 | 0 | 0 | 0 | 0 | 0 | 0 | 0 | 0 | 0 | 0 | 0 | 0 | 0 | 0 | 0 | 0 | 0 | 0 | 0 | 0 | 0 | 0 | 0 | 0 | 0 | 0 | 0 | 0 | 0 | 0 | 0 | 0 | 0 | 0 | 0 | 0 | 0 | 0 | 0 | 0 | 0 | 0 | 0 | 0 | 0 | 0 | 0 | 0 | 0 | 0 | 0 | 0 | 0 | 0 | 0 | 0 | 0 | 0 | 0 | 0 | 0 | 0 | 0 | 0 | 0 | 0 | 0 | 0 | 0 | 0 | 0 | 0 | 0 | 0 | 0 | 0
2014-01-21 | 0時 | 0 | 0 | 0 | 0 | 0 | 0 | 0 | 0 | 0 | 0 | 0 | 0 | 0 | 0 | 0 | 0 | 0 | 0 | 0 | 0 | 0 | 0 | 0 | 0 | 0 | 0 | 0 | 0 | 0 | 0 | 0 | 0 | 0 | 0 | 0 | 0 | 0 | 0 | 0 | 0 | 0 | 0 | 0 | 0 | 0 | 0 | 0 | 0 | 0 | 0 | 0 | 0 | 0 | 0 | 0 | 0 | 0 | 0 | 0 | 0 | 0 | 0 | 0 | 0 | 0 | 0 | 0 | 0 | 0 | 0 | 0 | 0 | 0 | 0 | 0 | 0 | 0 | 0 | 0 | 0 | 0 | 0
2014-01-21 | 1時 | 0 | 0 | 0 | 0 | 0 | 0 | 0 | 0 | 0 | 0 | 0 | 0 | 0 | 0 | 0 | 0 | 0 | 0 | 0 | 0 | 0 | 0 | 0 | 0 | 0 | 0 | 0 | 0 | 0 | 0 | 0 | 0 | 0 | 0 | 0 | 0 | 0 | 0 | 0 | 0 | 0 | 0 | 0 | 0 | 0 | 0 | 0 | 0 | 0 | 0 | 0 | 0 | 0 | 0 | 0 | 0 | 0 | 0 | 0 | 0 | 0 | 0 | 0 | 0 | 0 | 0 | 0 | 0 | 0 | 0 | 0 | 0 | 0 | 0 | 0 | 0 | 0 | 0 | 0 | 0 | 0 | 0
2014-01-21 | 2時 | 0 | 0 | 0 | 0 | 0 | 0 | 0 | 0 | 0 | 0 | 0 | 0 | 0 | 0 | 0 | 0 | 0 | 0 | 0 | 0 | 0 | 0 | 0 | 0 | 0 | 0 | 0 | 0 | 0 | 0 | 0 | 0 | 0 | 0 | 0 | 0 | 0 | 0 | 0 | 0 | 0 | 0 | 0 | 0 | 0 | 0 | 0 | 0 | 0 | 0 | 0 | 0 | 0 | 0 | 0 | 0 | 0 | 0 | 0 | 0 | 0 | 0 | 0 | 0 | 0 | 0 | 0 | 0 | 0 | 0 | 0 | 0 | 0 | 0 | 0 | 0 | 0 | 0 | 0 | 0 | 0 | 0
2014-01-21 | 3時 | 0 | 0 | 0 | 0 | 0 | 0 | 0 | 0 | 0 | 0 | 0 | 0 | 0 | 0 | 0 | 0 | 0 | 0 | 0 | 0 | 0 | 0 | 0 | 0 | 0 | 0 | 0 | 0 | 0 | 0 | 0 | 0 | 0 | 0 | 0 | 0 | 0 | 0 | 0 | 0 | 0 | 0 | 0 | 0 | 0 | 0 | 0 | 0 | 0 | 0 | 0 | 0 | 0 | 0 | 0 | 0 | 0 | 0 | 0 | 0 | 0 | 0 | 0 | 0 | 0 | 0 | 0 | 0 | 0 | 0 | 0 | 0 | 0 | 0 | 0 | 0 | 0 | 0 | 0 | 0 | 0 | 0
2014-01-21 | 4時 | 0 | 0 | 0 | 0 | 0 | 0 | 0 | 0 | 0 | 0 | 0 | 0 | 0 | 0 | 0 | 0 | 0 | 0 | 0 | 0 | 0 | 0 | 0 | 0 | 0 | 0 | 0 | 0 | 0 | 0 | 0 | 0 | 0 | 0 | 0 | 0 | 0 | 0 | 0 | 0 | 0 | 0 | 0 | 0 | 0 | 0 | 0 | 0 | 0 | 0 | 0 | 0 | 0 | 0 | 0 | 0 | 0 | 0 | 0 | 0 | 0 | 0 | 0 | 0 | 0 | 0 | 0 | 0 | 0 | 0 | 0 | 0 | 0 | 0 | 0 | 0 | 0 | 0 | 0 | 0 | 0 | 0
2014-01-21 | 5時 | 0 | 0 | 0 | 0 | 0 | 0 | 0 | 0 | 0 | 0 | 0 | 0 | 0 | 0 | 0 | 0 | 0 | 0 | 0 | 0 | 0 | 0 | 0 | 0 | 0 | 0 | 0 | 0 | 0 | 0 | 0 | 0 | 0 | 0 | 0 | 0 | 0 | 0 | 0 | 0 | 0 | 0 | 0 | 0 | 0 | 0 | 0 | 0 | 0 | 0 | 0 | 0 | 0 | 0 | 0 | 0 | 0 | 0 | 0 | 0 | 0 | 0 | 0 | 0 | 0 | 0 | 0 | 0 | 0 | 0 | 0 | 0 | 0 | 0 | 0 | 0 | 0 | 0 | 0 | 0 | 0 | 0
2014-01-21 | 6時 | 0 | 0 | 0 | 0 | 0 | 0 | 0 | 0 | 0 | 0 | 0 | 0 | 0 | 0 | 0 | 0 | 0 | 0 | 0 | 0 | 0 | 0 | 0 | 0 | 0 | 0 | 0 | 0 | 0 | 0 | 0 | 0 | 0 | 0 | 0 | 0 | 0 | 0 | 0 | 0 | 0 | 0 | 0 | 0 | 0 | 0 | 0 | 0 | 0 | 0 | 0 | 0 | 0 | 0 | 0 | 0 | 0 | 0 | 0 | 0 | 0 | 0 | 0 | 0 | 0 | 0 | 0 | 0 | 0 | 0 | 0 | 0 | 0 | 0 | 0 | 0 | 0 | 0 | 0 | 0 | 0 | 0
2014-01-21 | 7時 | 0 | 43.6044 | 43.6044 | 26.5186 | 5.6116 | 11.4741 | 0 | 26.5186 | 0 | 0 | 11.4741 | 0 | 5.6116 | 0 | 0 | 0 | 0 | 0 | 0 | 0 | 0 | 0 | 0 | 0 | 0 | 0 | 3.5833 | 0 | 0 | 0 | 0 | 1.1631 | 0 | 0 | 0 | 0 | 0 | 0 | 0 | 0 | 0 | 0 | 0 | 0 | 0 | 0 | 0 | 0 | 0 | 0 | 0 | 0 | 0 | 0 | 0 | 0 | 0 | 0 | 0 | 0 | 0 | 0 | 0 | 0 | 0 | 0 | 0 | 0 | 0 | 0 | 0 | 0 | 0 | 0 | 0 | 0 | 0 | 0 | 0 | 0 | 0 | 0
2014-01-21 | 8時 | 0 | 25.9006 | 25.9006 | 11.398 | 0 | 14.5025 | 0 | 11.398 | 0 | 0 | 4.0436 | 10.4589 | 0 | 0 | 0 | 0 | 0 | 0 | 0 | 0 | 0 | 0 | 0 | 0 | 0 | 0 | 0.98431 | 0 | 0 | 0 | 0 | 1.3447 | 0 | 0 | 0 | 0 | 0 | 0 | 0 | 0 | 0 | 0 | 0 | 0 | 0 | 0 | 0 | 0 | 0 | 0 | 0 | 0 | 0 | 0 | 0 | 0 | 0 | 0 | 0 | 0 | 0 | 0 | 0 | 0 | 0 | 0 | 0 | 0 | 0 | 0 | 0 | 0 | 0 | 0 | 0 | 0 | 0 | 0 | 0 | 0 | 0 | 0
2014-01-21 | 9時 | 0 | 10.6614 | 10.6614 | 6.2117 | 0 | 4.4497 | 0 | 6.2117 | 0 | 0 | 2.0192 | 2.4305 | 0 | 0 | 0 | 0 | 0 | 0 | 0 | 0 | 0 | 0 | 0 | 0 | 0 | 0 | 0.57934 | 0 | 0 | 0 | 0 | 0.47909 | 0 | 0 | 0 | 0 | 0 | 0 | 0 | 0 | 0 | 0 | 0 | 0 | 0 | 0 | 0 | 0 | 0 | 0 | 0 | 0 | 0 | 0 | 0 | 0 | 0 | 0 | 0 | 0 | 0 | 0 | 0 | 0 | 0 | 0 | 0 | 0 | 0 | 0 | 0 | 0 | 0 | 0 | 0 | 0 | 0 | 0 | 0 | 0 | 0 | 0
2014-01-21 | 10時 | 0 | 5.1889 | 5.1889 | 3.4861 | 0 | 1.7027 | 0 | 3.4861 | 0 | 0 | 0.79907 | 0.90367 | 0 | 0 | 0 | 0 | 0 | 0 | 0 | 0 | 0 | 0 | 0 | 0 | 0 | 0 | 0.38629 | 0 | 0 | 0 | 0 | 0.39355 | 0 | 0 | 0 | 0 | 0 | 0 | 0 | 0 | 0 | 0 | 0 | 0 | 0 | 0 | 0 | 0 | 0 | 0 | 0 | 0 | 0 | 0 | 0 | 0 | 0 | 0 | 0 | 0 | 0 | 0 | 0 | 0 | 0 | 0 | 0 | 0 | 0 | 0 | 0 | 0 | 0 | 0 | 0 | 0 | 0 | 0 | 0 | 0 | 0 | 0
2014-01-21 | 11時 | 0 | 3.1971 | 3.1971 | 3.1681 | 0 | 0.029082 | 0 | 3.1681 | 0 | 0 | 0 | 0.029082 | 0 | 0 | 0 | 0 | 0 | 0 | 0 | 0 | 0 | 0 | 0 | 0 | 0 | 0 | 0.35388 | 0 | 0 | 0 | 0 | 0.19273 | 0 | 0 | 0 | 0 | 0 | 0 | 0 | 0 | 0 | 0 | 0 | 0 | 0 | 0 | 0 | 0 | 0 | 0 | 0 | 0 | 0 | 0 | 0 | 0 | 0 | 0 | 0 | 0 | 0 | 0 | 0 | 0 | 0 | 0 | 0 | 0 | 0 | 0 | 0 | 0 | 0 | 0 | 0 | 0 | 0 | 0 | 0 | 0 | 0 | 0
2014-01-21 | 12時 | 0 | 1.2647 | 1.2647 | 1.2647 | 0 | 0 | 0 | 1.2647 | 0 | 0 | 0 | 0 | 0 | 0 | 0 | 0 | 0 | 0 | 0 | 0 | 0 | 0 | 0 | 0 | 0 | 0 | 0.20768 | 0 | 0 | 0 | 0 | 0 | 0 | 0 | 0 | 0 | 0 | 0 | 0 | 0 | 0 | 0 | 0 | 0 | 0 | 0 | 0 | 0 | 0 | 0 | 0 | 0 | 0 | 0 | 0 | 0 | 0 | 0 | 0 | 0 | 0 | 0 | 0 | 0 | 0 | 0 | 0 | 0 | 0 | 0 | 0 | 0 | 0 | 0 | 0 | 0 | 0 | 0 | 0 | 0 | 0 | 0
2014-01-21 | 13時 | 0 | 0 | 0 | 0 | 0 | 0 | 0 | 0 | 0 | 0 | 0 | 0 | 0 | 0 | 0 | 0 | 0 | 0 | 0 | 0 | 0 | 0 | 0 | 0 | 0 | 0 | 0 | 0 | 0 | 0 | 0 | 0 | 0 | 0 | 0 | 0 | 0 | 0 | 0 | 0 | 0 | 0 | 0 | 0 | 0 | 0 | 0 | 0 | 0 | 0 | 0 | 0 | 0 | 0 | 0 | 0 | 0 | 0 | 0 | 0 | 0 | 0 | 0 | 0 | 0 | 0 | 0 | 0 | 0 | 0 | 0 | 0 | 0 | 0 | 0 | 0 | 0 | 0 | 0 | 0 | 0 | 0
2014-01-21 | 14時 | 0 | 0 | 0 | 0 | 0 | 0 | 0 | 0 | 0 | 0 | 0 | 0 | 0 | 0 | 0 | 0 | 0 | 0 | 0 | 0 | 0 | 0 | 0 | 0 | 0 | 0 | 0 | 0 | 0 | 0 | 0 | 0 | 0 | 0 | 0 | 0 | 0 | 0 | 0 | 0 | 0 | 0 | 0 | 0 | 0 | 0 | 0 | 0 | 0 | 0 | 0 | 0 | 0 | 0 | 0 | 0 | 0 | 0 | 0 | 0 | 0 | 0 | 0 | 0 | 0 | 0 | 0 | 0 | 0 | 0 | 0 | 0 | 0 | 0 | 0 | 0 | 0 | 0 | 0 | 0 | 0 | 0
2014-01-21 | 15時 | 0 | 7.5916 | 7.5916 | 6.0333 | 0 | 1.5583 | 0 | 6.0333 | 0 | 0 | 1.5583 | 0 | 0 | 0 | 0 | 0 | 0 | 0 | 0 | 0 | 0 | 0 | 0 | 0 | 0 | 0 | 0.52802 | 0 | 0 | 0 | 0 | 0.20608 | 0 | 0 | 0 | 0 | 0 | 0 | 0 | 0 | 0 | 0 | 0 | 0 | 0 | 0 | 0 | 0 | 0 | 0 | 0 | 0 | 0 | 0 | 0 | 0 | 0 | 0 | 0 | 0 | 0 | 0 | 0 | 0 | 0 | 0 | 0 | 0 | 0 | 0 | 0 | 0 | 0 | 0 | 0 | 0 | 0 | 0 | 0 | 0 | 0 | 0
2014-01-21 | 16時 | 0 | 10.6544 | 10.6544 | 8.863 | 0 | 1.7915 | 0 | 8.863 | 0 | 0 | 1.7915 | 0 | 0 | 0 | 0 | 0 | 0 | 0 | 0 | 0 | 0 | 0 | 0 | 0 | 0 | 0 | 0.75429 | 0 | 0 | 0 | 0 | 0.21901 | 0 | 0 | 0 | 0 | 0 | 0 | 0 | 0 | 0 | 0 | 0 | 0 | 0 | 0 | 0 | 0 | 0 | 0 | 0 | 0 | 0 | 0 | 0 | 0 | 0 | 0 | 0 | 0 | 0 | 0 | 0 | 0 | 0 | 0 | 0 | 0 | 0 | 0 | 0 | 0 | 0 | 0 | 0 | 0 | 0 | 0 | 0 | 0 | 0 | 0
2014-01-21 | 17時 | 0 | 12.4411 | 12.4411 | 10.0154 | 0 | 2.4258 | 0 | 10.0154 | 0 | 0 | 2.4258 | 0 | 0 | 0 | 0 | 0 | 0 | 0 | 0 | 0 | 0 | 0 | 0 | 0 | 0 | 0 | 0.8608 | 0 | 0 | 0 | 0 | 0.25003 | 0 | 0 | 0 | 0 | 0 | 0 | 0 | 0 | 0 | 0 | 0 | 0 | 0 | 0 | 0 | 0 | 0 | 0 | 0 | 0 | 0 | 0 | 0 | 0 | 0 | 0 | 0 | 0 | 0 | 0 | 0 | 0 | 0 | 0 | 0 | 0 | 0 | 0 | 0 | 0 | 0 | 0 | 0 | 0 | 0 | 0 | 0 | 0 | 0 | 0
2014-01-21 | 18時 | 0 | 6.2952 | 6.2952 | 6.2952 | 0 | 0 | 0 | 6.2952 | 0 | 0 | 0 | 0 | 0 | 0 | 0 | 0 | 0 | 0 | 0 | 0 | 0 | 0 | 0 | 0 | 0 | 0 | 0.59574 | 0 | 0 | 0 | 0 | 0 | 0 | 0 | 0 | 0 | 0 | 0 | 0 | 0 | 0 | 0 | 0 | 0 | 0 | 0 | 0 | 0 | 0 | 0 | 0 | 0 | 0 | 0 | 0 | 0 | 0 | 0 | 0 | 0 | 0 | 0 | 0 | 0 | 0 | 0 | 0 | 0 | 0 | 0 | 0 | 0 | 0 | 0 | 0 | 0 | 0 | 0 | 0 | 0 | 0 | 0
2014-01-21 | 19時 | 0 | 17.2824 | 17.2824 | 7.017 | 0 | 10.2654 | 0 | 7.017 | 0 | 0 | 4.1632 | 6.1022 | 0 | 0 | 0 | 0 | 0 | 0 | 0 | 0 | 0 | 0 | 0 | 0 | 0 | 0 | 0.6662 | 0 | 0 | 0 | 0 | 0.9019 | 0 | 0 | 0 | 0 | 0 | 0 | 0 | 0 | 0 | 0 | 0 | 0 | 0 | 0 | 0 | 0 | 0 | 0 | 0 | 0 | 0 | 0 | 0 | 0 | 0 | 0 | 0 | 0 | 0 | 0 | 0 | 0 | 0 | 0 | 0 | 0 | 0 | 0 | 0 | 0 | 0 | 0 | 0 | 0 | 0 | 0 | 0 | 0 | 0 | 0
2014-01-21 | 20時 | 0 | 13.1407 | 13.1407 | 7.3689 | 0 | 5.7719 | 0 | 7.3689 | 0 | 0 | 2.9517 | 2.8202 | 0 | 0 | 0 | 0 | 0 | 0 | 0 | 0 | 0 | 0 | 0 | 0 | 0 | 0 | 0.70362 | 0 | 0 | 0 | 0 | 0.57115 | 0 | 0 | 0 | 0 | 0 | 0 | 0 | 0 | 0 | 0 | 0 | 0 | 0 | 0 | 0 | 0 | 0 | 0 | 0 | 0 | 0 | 0 | 0 | 0 | 0 | 0 | 0 | 0 | 0 | 0 | 0 | 0 | 0 | 0 | 0 | 0 | 0 | 0 | 0 | 0 | 0 | 0 | 0 | 0 | 0 | 0 | 0 | 0 | 0 | 0
2014-01-21 | 21時 | 0 | 13.3592 | 13.3592 | 8.0977 | 0 | 5.2615 | 0 | 8.0977 | 0 | 0 | 2.6067 | 2.6548 | 0 | 0 | 0 | 0 | 0 | 0 | 0 | 0 | 0 | 0 | 0 | 0 | 0 | 0 | 0.77317 | 0 | 0 | 0 | 0 | 0.55046 | 0 | 0 | 0 | 0 | 0 | 0 | 0 | 0 | 0 | 0 | 0 | 0 | 0 | 0 | 0 | 0 | 0 | 0 | 0 | 0 | 0 | 0 | 0 | 0 | 0 | 0 | 0 | 0 | 0 | 0 | 0 | 0 | 0 | 0 | 0 | 0 | 0 | 0 | 0 | 0 | 0 | 0 | 0 | 0 | 0 | 0 | 0 | 0 | 0 | 0
2014-01-21 | 22時 | 0 | 0 | 0 | 0 | 0 | 0 | 0 | 0 | 0 | 0 | 0 | 0 | 0 | 0 | 0 | 0 | 0 | 0 | 0 | 0 | 0 | 0 | 0 | 0 | 0 | 0 | 0 | 0 | 0 | 0 | 0 | 0 | 0 | 0 | 0 | 0 | 0 | 0 | 0 | 0 | 0 | 0 | 0 | 0 | 0 | 0 | 0 | 0 | 0 | 0 | 0 | 0 | 0 | 0 | 0 | 0 | 0 | 0 | 0 | 0 | 0 | 0 | 0 | 0 | 0 | 0 | 0 | 0 | 0 | 0 | 0 | 0 | 0 | 0 | 0 | 0 | 0 | 0 | 0 | 0 | 0 | 0
2014-01-21 | 23時 | 0 | 0 | 0 | 0 | 0 | 0 | 0 | 0 | 0 | 0 | 0 | 0 | 0 | 0 | 0 | 0 | 0 | 0 | 0 | 0 | 0 | 0 | 0 | 0 | 0 | 0 | 0 | 0 | 0 | 0 | 0 | 0 | 0 | 0 | 0 | 0 | 0 | 0 | 0 | 0 | 0 | 0 | 0 | 0 | 0 | 0 | 0 | 0 | 0 | 0 | 0 | 0 | 0 | 0 | 0 | 0 | 0 | 0 | 0 | 0 | 0 | 0 | 0 | 0 | 0 | 0 | 0 | 0 | 0 | 0 | 0 | 0 | 0 | 0 | 0 | 0 | 0 | 0 | 0 | 0 | 0 | 0
2014-01-22 | 0時 | 0 | 0 | 0 | 0 | 0 | 0 | 0 | 0 | 0 | 0 | 0 | 0 | 0 | 0 | 0 | 0 | 0 | 0 | 0 | 0 | 0 | 0 | 0 | 0 | 0 | 0 | 0 | 0 | 0 | 0 | 0 | 0 | 0 | 0 | 0 | 0 | 0 | 0 | 0 | 0 | 0 | 0 | 0 | 0 | 0 | 0 | 0 | 0 | 0 | 0 | 0 | 0 | 0 | 0 | 0 | 0 | 0 | 0 | 0 | 0 | 0 | 0 | 0 | 0 | 0 | 0 | 0 | 0 | 0 | 0 | 0 | 0 | 0 | 0 | 0 | 0 | 0 | 0 | 0 | 0 | 0 | 0
2014-01-22 | 1時 | 0 | 0 | 0 | 0 | 0 | 0 | 0 | 0 | 0 | 0 | 0 | 0 | 0 | 0 | 0 | 0 | 0 | 0 | 0 | 0 | 0 | 0 | 0 | 0 | 0 | 0 | 0 | 0 | 0 | 0 | 0 | 0 | 0 | 0 | 0 | 0 | 0 | 0 | 0 | 0 | 0 | 0 | 0 | 0 | 0 | 0 | 0 | 0 | 0 | 0 | 0 | 0 | 0 | 0 | 0 | 0 | 0 | 0 | 0 | 0 | 0 | 0 | 0 | 0 | 0 | 0 | 0 | 0 | 0 | 0 | 0 | 0 | 0 | 0 | 0 | 0 | 0 | 0 | 0 | 0 | 0 | 0
2014-01-22 | 2時 | 0 | 0 | 0 | 0 | 0 | 0 | 0 | 0 | 0 | 0 | 0 | 0 | 0 | 0 | 0 | 0 | 0 | 0 | 0 | 0 | 0 | 0 | 0 | 0 | 0 | 0 | 0 | 0 | 0 | 0 | 0 | 0 | 0 | 0 | 0 | 0 | 0 | 0 | 0 | 0 | 0 | 0 | 0 | 0 | 0 | 0 | 0 | 0 | 0 | 0 | 0 | 0 | 0 | 0 | 0 | 0 | 0 | 0 | 0 | 0 | 0 | 0 | 0 | 0 | 0 | 0 | 0 | 0 | 0 | 0 | 0 | 0 | 0 | 0 | 0 | 0 | 0 | 0 | 0 | 0 | 0 | 0
2014-01-22 | 3時 | 0 | 0 | 0 | 0 | 0 | 0 | 0 | 0 | 0 | 0 | 0 | 0 | 0 | 0 | 0 | 0 | 0 | 0 | 0 | 0 | 0 | 0 | 0 | 0 | 0 | 0 | 0 | 0 | 0 | 0 | 0 | 0 | 0 | 0 | 0 | 0 | 0 | 0 | 0 | 0 | 0 | 0 | 0 | 0 | 0 | 0 | 0 | 0 | 0 | 0 | 0 | 0 | 0 | 0 | 0 | 0 | 0 | 0 | 0 | 0 | 0 | 0 | 0 | 0 | 0 | 0 | 0 | 0 | 0 | 0 | 0 | 0 | 0 | 0 | 0 | 0 | 0 | 0 | 0 | 0 | 0 | 0
2014-01-22 | 4時 | 0 | 0 | 0 | 0 | 0 | 0 | 0 | 0 | 0 | 0 | 0 | 0 | 0 | 0 | 0 | 0 | 0 | 0 | 0 | 0 | 0 | 0 | 0 | 0 | 0 | 0 | 0 | 0 | 0 | 0 | 0 | 0 | 0 | 0 | 0 | 0 | 0 | 0 | 0 | 0 | 0 | 0 | 0 | 0 | 0 | 0 | 0 | 0 | 0 | 0 | 0 | 0 | 0 | 0 | 0 | 0 | 0 | 0 | 0 | 0 | 0 | 0 | 0 | 0 | 0 | 0 | 0 | 0 | 0 | 0 | 0 | 0 | 0 | 0 | 0 | 0 | 0 | 0 | 0 | 0 | 0 | 0
2014-01-22 | 5時 | 0 | 0 | 0 | 0 | 0 | 0 | 0 | 0 | 0 | 0 | 0 | 0 | 0 | 0 | 0 | 0 | 0 | 0 | 0 | 0 | 0 | 0 | 0 | 0 | 0 | 0 | 0 | 0 | 0 | 0 | 0 | 0 | 0 | 0 | 0 | 0 | 0 | 0 | 0 | 0 | 0 | 0 | 0 | 0 | 0 | 0 | 0 | 0 | 0 | 0 | 0 | 0 | 0 | 0 | 0 | 0 | 0 | 0 | 0 | 0 | 0 | 0 | 0 | 0 | 0 | 0 | 0 | 0 | 0 | 0 | 0 | 0 | 0 | 0 | 0 | 0 | 0 | 0 | 0 | 0 | 0 | 0
2014-01-22 | 6時 | 0 | 0 | 0 | 0 | 0 | 0 | 0 | 0 | 0 | 0 | 0 | 0 | 0 | 0 | 0 | 0 | 0 | 0 | 0 | 0 | 0 | 0 | 0 | 0 | 0 | 0 | 0 | 0 | 0 | 0 | 0 | 0 | 0 | 0 | 0 | 0 | 0 | 0 | 0 | 0 | 0 | 0 | 0 | 0 | 0 | 0 | 0 | 0 | 0 | 0 | 0 | 0 | 0 | 0 | 0 | 0 | 0 | 0 | 0 | 0 | 0 | 0 | 0 | 0 | 0 | 0 | 0 | 0 | 0 | 0 | 0 | 0 | 0 | 0 | 0 | 0 | 0 | 0 | 0 | 0 | 0 | 0
2014-01-22 | 7時 | 0 | 48.3224 | 48.3224 | 20.0573 | 15.4582 | 8.5926 | 4.2144 | 20.0573 | 0 | 0 | 8.5926 | 0 | 15.4582 | 0 | 0 | 4.2144 | 0 | 0 | 0 | 0 | 0 | 0 | 0 | 0 | 0 | 0 | 3.649 | 0 | 0 | 0 | 0 | 1.2236 | 0 | 0 | 0 | 0 | 0 | 0 | 0 | 0 | 0 | 0 | 0 | 0 | 0 | 0 | 0 | 0 | 0 | 0 | 0 | 0 | 0 | 0 | 0 | 0 | 0 | 0 | 0 | 0 | 0 | 0 | 0 | 0 | 0 | 0 | 0 | 0 | 0 | 0 | 0 | 0 | 0 | 0 | 0 | 0 | 0 | 0 | 0 | 0 | 0 | 0
2014-01-22 | 8時 | 0 | 24.4951 | 24.4951 | 10.1242 | 0 | 14.3709 | 0 | 10.1242 | 0 | 0 | 3.7033 | 10.6676 | 0 | 0 | 0 | 0 | 0 | 0 | 0 | 0 | 0 | 0 | 0 | 0 | 0 | 0 | 0.9291 | 0 | 0 | 0 | 0 | 1.4468 | 0 | 0 | 0 | 0 | 0 | 0 | 0 | 0 | 0 | 0 | 0 | 0 | 0 | 0 | 0 | 0 | 0 | 0 | 0 | 0 | 0 | 0 | 0 | 0 | 0 | 0 | 0 | 0 | 0 | 0 | 0 | 0 | 0 | 0 | 0 | 0 | 0 | 0 | 0 | 0 | 0 | 0 | 0 | 0 | 0 | 0 | 0 | 0 | 0 | 0
2014-01-22 | 9時 | 0 | 13.0039 | 13.0039 | 7.4062 | 0 | 5.5977 | 0 | 7.4062 | 0 | 0 | 2.5964 | 3.0014 | 0 | 0 | 0 | 0 | 0 | 0 | 0 | 0 | 0 | 0 | 0 | 0 | 0 | 0 | 0.69838 | 0 | 0 | 0 | 0 | 0.55681 | 0 | 0 | 0 | 0 | 0 | 0 | 0 | 0 | 0 | 0 | 0 | 0 | 0 | 0 | 0 | 0 | 0 | 0 | 0 | 0 | 0 | 0 | 0 | 0 | 0 | 0 | 0 | 0 | 0 | 0 | 0 | 0 | 0 | 0 | 0 | 0 | 0 | 0 | 0 | 0 | 0 | 0 | 0 | 0 | 0 | 0 | 0 | 0 | 0 | 0
2014-01-22 | 10時 | 0 | 6.2591 | 6.2591 | 4.0713 | 0 | 2.1877 | 0 | 4.0713 | 0 | 0 | 1.0614 | 1.1263 | 0 | 0 | 0 | 0 | 0 | 0 | 0 | 0 | 0 | 0 | 0 | 0 | 0 | 0 | 0.44105 | 0 | 0 | 0 | 0 | 0.40769 | 0 | 0 | 0 | 0 | 0 | 0 | 0 | 0 | 0 | 0 | 0 | 0 | 0 | 0 | 0 | 0 | 0 | 0 | 0 | 0 | 0 | 0 | 0 | 0 | 0 | 0 | 0 | 0 | 0 | 0 | 0 | 0 | 0 | 0 | 0 | 0 | 0 | 0 | 0 | 0 | 0 | 0 | 0 | 0 | 0 | 0 | 0 | 0 | 0 | 0
2014-01-22 | 11時 | 0 | 3.6554 | 3.6554 | 3.5214 | 0 | 0.13398 | 0 | 3.5214 | 0 | 0 | 0 | 0.13398 | 0 | 0 | 0 | 0 | 0 | 0 | 0 | 0 | 0 | 0 | 0 | 0 | 0 | 0 | 0.37686 | 0 | 0 | 0 | 0 | 0.19147 | 0 | 0 | 0 | 0 | 0 | 0 | 0 | 0 | 0 | 0 | 0 | 0 | 0 | 0 | 0 | 0 | 0 | 0 | 0 | 0 | 0 | 0 | 0 | 0 | 0 | 0 | 0 | 0 | 0 | 0 | 0 | 0 | 0 | 0 | 0 | 0 | 0 | 0 | 0 | 0 | 0 | 0 | 0 | 0 | 0 | 0 | 0 | 0 | 0 | 0
2014-01-22 | 12時 | 0 | 1.601 | 1.601 | 1.601 | 0 | 0 | 0 | 1.601 | 0 | 0 | 0 | 0 | 0 | 0 | 0 | 0 | 0 | 0 | 0 | 0 | 0 | 0 | 0 | 0 | 0 | 0 | 0.23299 | 0 | 0 | 0 | 0 | 0 | 0 | 0 | 0 | 0 | 0 | 0 | 0 | 0 | 0 | 0 | 0 | 0 | 0 | 0 | 0 | 0 | 0 | 0 | 0 | 0 | 0 | 0 | 0 | 0 | 0 | 0 | 0 | 0 | 0 | 0 | 0 | 0 | 0 | 0 | 0 | 0 | 0 | 0 | 0 | 0 | 0 | 0 | 0 | 0 | 0 | 0 | 0 | 0 | 0 | 0
2014-01-22 | 13時 | 0 | 0 | 0 | 0 | 0 | 0 | 0 | 0 | 0 | 0 | 0 | 0 | 0 | 0 | 0 | 0 | 0 | 0 | 0 | 0 | 0 | 0 | 0 | 0 | 0 | 0 | 0 | 0 | 0 | 0 | 0 | 0 | 0 | 0 | 0 | 0 | 0 | 0 | 0 | 0 | 0 | 0 | 0 | 0 | 0 | 0 | 0 | 0 | 0 | 0 | 0 | 0 | 0 | 0 | 0 | 0 | 0 | 0 | 0 | 0 | 0 | 0 | 0 | 0 | 0 | 0 | 0 | 0 | 0 | 0 | 0 | 0 | 0 | 0 | 0 | 0 | 0 | 0 | 0 | 0 | 0 | 0
2014-01-22 | 14時 | 0 | 0 | 0 | 0 | 0 | 0 | 0 | 0 | 0 | 0 | 0 | 0 | 0 | 0 | 0 | 0 | 0 | 0 | 0 | 0 | 0 | 0 | 0 | 0 | 0 | 0 | 0 | 0 | 0 | 0 | 0 | 0 | 0 | 0 | 0 | 0 | 0 | 0 | 0 | 0 | 0 | 0 | 0 | 0 | 0 | 0 | 0 | 0 | 0 | 0 | 0 | 0 | 0 | 0 | 0 | 0 | 0 | 0 | 0 | 0 | 0 | 0 | 0 | 0 | 0 | 0 | 0 | 0 | 0 | 0 | 0 | 0 | 0 | 0 | 0 | 0 | 0 | 0 | 0 | 0 | 0 | 0
2014-01-22 | 15時 | 0 | 9.8239 | 9.8239 | 7.5523 | 0 | 2.2716 | 0 | 7.5523 | 0 | 0 | 2.2716 | 0 | 0 | 0 | 0 | 0 | 0 | 0 | 0 | 0 | 0 | 0 | 0 | 0 | 0 | 0 | 0.64734 | 0 | 0 | 0 | 0 | 0.2354 | 0 | 0 | 0 | 0 | 0 | 0 | 0 | 0 | 0 | 0 | 0 | 0 | 0 | 0 | 0 | 0 | 0 | 0 | 0 | 0 | 0 | 0 | 0 | 0 | 0 | 0 | 0 | 0 | 0 | 0 | 0 | 0 | 0 | 0 | 0 | 0 | 0 | 0 | 0 | 0 | 0 | 0 | 0 | 0 | 0 | 0 | 0 | 0 | 0 | 0
2014-01-22 | 16時 | 0 | 11.4866 | 11.4866 | 9.398 | 0 | 2.0886 | 0 | 9.398 | 0 | 0 | 2.0886 | 0 | 0 | 0 | 0 | 0 | 0 | 0 | 0 | 0 | 0 | 0 | 0 | 0 | 0 | 0 | 0.79595 | 0 | 0 | 0 | 0 | 0.23078 | 0 | 0 | 0 | 0 | 0 | 0 | 0 | 0 | 0 | 0 | 0 | 0 | 0 | 0 | 0 | 0 | 0 | 0 | 0 | 0 | 0 | 0 | 0 | 0 | 0 | 0 | 0 | 0 | 0 | 0 | 0 | 0 | 0 | 0 | 0 | 0 | 0 | 0 | 0 | 0 | 0 | 0 | 0 | 0 | 0 | 0 | 0 | 0 | 0 | 0
2014-01-22 | 17時 | 0 | 12.5935 | 12.5935 | 10.0545 | 0 | 2.539 | 0 | 10.0545 | 0 | 0 | 2.539 | 0 | 0 | 0 | 0 | 0 | 0 | 0 | 0 | 0 | 0 | 0 | 0 | 0 | 0 | 0 | 0.8529 | 0 | 0 | 0 | 0 | 0.25287 | 0 | 0 | 0 | 0 | 0 | 0 | 0 | 0 | 0 | 0 | 0 | 0 | 0 | 0 | 0 | 0 | 0 | 0 | 0 | 0 | 0 | 0 | 0 | 0 | 0 | 0 | 0 | 0 | 0 | 0 | 0 | 0 | 0 | 0 | 0 | 0 | 0 | 0 | 0 | 0 | 0 | 0 | 0 | 0 | 0 | 0 | 0 | 0 | 0 | 0
2014-01-22 | 18時 | 0 | 6.2448 | 6.2448 | 6.2448 | 0 | 0 | 0 | 6.2448 | 0 | 0 | 0 | 0 | 0 | 0 | 0 | 0 | 0 | 0 | 0 | 0 | 0 | 0 | 0 | 0 | 0 | 0 | 0.57706 | 0 | 0 | 0 | 0 | 0 | 0 | 0 | 0 | 0 | 0 | 0 | 0 | 0 | 0 | 0 | 0 | 0 | 0 | 0 | 0 | 0 | 0 | 0 | 0 | 0 | 0 | 0 | 0 | 0 | 0 | 0 | 0 | 0 | 0 | 0 | 0 | 0 | 0 | 0 | 0 | 0 | 0 | 0 | 0 | 0 | 0 | 0 | 0 | 0 | 0 | 0 | 0 | 0 | 0 | 0
2014-01-22 | 19時 | 0 | 16.6226 | 16.6226 | 6.565 | 0 | 10.0575 | 0 | 6.565 | 0 | 0 | 4.0275 | 6.0301 | 0 | 0 | 0 | 0 | 0 | 0 | 0 | 0 | 0 | 0 | 0 | 0 | 0 | 0 | 0.59446 | 0 | 0 | 0 | 0 | 0.83642 | 0 | 0 | 0 | 0 | 0 | 0 | 0 | 0 | 0 | 0 | 0 | 0 | 0 | 0 | 0 | 0 | 0 | 0 | 0 | 0 | 0 | 0 | 0 | 0 | 0 | 0 | 0 | 0 | 0 | 0 | 0 | 0 | 0 | 0 | 0 | 0 | 0 | 0 | 0 | 0 | 0 | 0 | 0 | 0 | 0 | 0 | 0 | 0 | 0 | 0
2014-01-22 | 20時 | 0 | 12.1502 | 12.1502 | 6.8066 | 0 | 5.3436 | 0 | 6.8066 | 0 | 0 | 2.7557 | 2.5879 | 0 | 0 | 0 | 0 | 0 | 0 | 0 | 0 | 0 | 0 | 0 | 0 | 0 | 0 | 0.77314 | 0 | 0 | 0 | 0 | 0.62109 | 0 | 0 | 0 | 0 | 0 | 0 | 0 | 0 | 0 | 0 | 0 | 0 | 0 | 0 | 0 | 0 | 0 | 0 | 0 | 0 | 0 | 0 | 0 | 0 | 0 | 0 | 0 | 0 | 0 | 0 | 0 | 0 | 0 | 0 | 0 | 0 | 0 | 0 | 0 | 0 | 0 | 0 | 0 | 0 | 0 | 0 | 0 | 0 | 0 | 0
2014-01-22 | 21時 | 0 | 11.8925 | 11.8925 | 7.27 | 0 | 4.6225 | 0 | 7.27 | 0 | 0 | 2.308 | 2.3145 | 0 | 0 | 0 | 0 | 0 | 0 | 0 | 0 | 0 | 0 | 0 | 0 | 0 | 0 | 0.8229 | 0 | 0 | 0 | 0 | 0.56599 | 0 | 0 | 0 | 0 | 0 | 0 | 0 | 0 | 0 | 0 | 0 | 0 | 0 | 0 | 0 | 0 | 0 | 0 | 0 | 0 | 0 | 0 | 0 | 0 | 0 | 0 | 0 | 0 | 0 | 0 | 0 | 0 | 0 | 0 | 0 | 0 | 0 | 0 | 0 | 0 | 0 | 0 | 0 | 0 | 0 | 0 | 0 | 0 | 0 | 0
2014-01-22 | 22時 | 0 | 0 | 0 | 0 | 0 | 0 | 0 | 0 | 0 | 0 | 0 | 0 | 0 | 0 | 0 | 0 | 0 | 0 | 0 | 0 | 0 | 0 | 0 | 0 | 0 | 0 | 0 | 0 | 0 | 0 | 0 | 0 | 0 | 0 | 0 | 0 | 0 | 0 | 0 | 0 | 0 | 0 | 0 | 0 | 0 | 0 | 0 | 0 | 0 | 0 | 0 | 0 | 0 | 0 | 0 | 0 | 0 | 0 | 0 | 0 | 0 | 0 | 0 | 0 | 0 | 0 | 0 | 0 | 0 | 0 | 0 | 0 | 0 | 0 | 0 | 0 | 0 | 0 | 0 | 0 | 0 | 0
2014-01-22 | 23時 | 0 | 0 | 0 | 0 | 0 | 0 | 0 | 0 | 0 | 0 | 0 | 0 | 0 | 0 | 0 | 0 | 0 | 0 | 0 | 0 | 0 | 0 | 0 | 0 | 0 | 0 | 0 | 0 | 0 | 0 | 0 | 0 | 0 | 0 | 0 | 0 | 0 | 0 | 0 | 0 | 0 | 0 | 0 | 0 | 0 | 0 | 0 | 0 | 0 | 0 | 0 | 0 | 0 | 0 | 0 | 0 | 0 | 0 | 0 | 0 | 0 | 0 | 0 | 0 | 0 | 0 | 0 | 0 | 0 | 0 | 0 | 0 | 0 | 0 | 0 | 0 | 0 | 0 | 0 | 0 | 0 | 0
2014-01-23 | 0時 | 0 | 0 | 0 | 0 | 0 | 0 | 0 | 0 | 0 | 0 | 0 | 0 | 0 | 0 | 0 | 0 | 0 | 0 | 0 | 0 | 0 | 0 | 0 | 0 | 0 | 0 | 0 | 0 | 0 | 0 | 0 | 0 | 0 | 0 | 0 | 0 | 0 | 0 | 0 | 0 | 0 | 0 | 0 | 0 | 0 | 0 | 0 | 0 | 0 | 0 | 0 | 0 | 0 | 0 | 0 | 0 | 0 | 0 | 0 | 0 | 0 | 0 | 0 | 0 | 0 | 0 | 0 | 0 | 0 | 0 | 0 | 0 | 0 | 0 | 0 | 0 | 0 | 0 | 0 | 0 | 0 | 0
2014-01-23 | 1時 | 0 | 0 | 0 | 0 | 0 | 0 | 0 | 0 | 0 | 0 | 0 | 0 | 0 | 0 | 0 | 0 | 0 | 0 | 0 | 0 | 0 | 0 | 0 | 0 | 0 | 0 | 0 | 0 | 0 | 0 | 0 | 0 | 0 | 0 | 0 | 0 | 0 | 0 | 0 | 0 | 0 | 0 | 0 | 0 | 0 | 0 | 0 | 0 | 0 | 0 | 0 | 0 | 0 | 0 | 0 | 0 | 0 | 0 | 0 | 0 | 0 | 0 | 0 | 0 | 0 | 0 | 0 | 0 | 0 | 0 | 0 | 0 | 0 | 0 | 0 | 0 | 0 | 0 | 0 | 0 | 0 | 0
2014-01-23 | 2時 | 0 | 0 | 0 | 0 | 0 | 0 | 0 | 0 | 0 | 0 | 0 | 0 | 0 | 0 | 0 | 0 | 0 | 0 | 0 | 0 | 0 | 0 | 0 | 0 | 0 | 0 | 0 | 0 | 0 | 0 | 0 | 0 | 0 | 0 | 0 | 0 | 0 | 0 | 0 | 0 | 0 | 0 | 0 | 0 | 0 | 0 | 0 | 0 | 0 | 0 | 0 | 0 | 0 | 0 | 0 | 0 | 0 | 0 | 0 | 0 | 0 | 0 | 0 | 0 | 0 | 0 | 0 | 0 | 0 | 0 | 0 | 0 | 0 | 0 | 0 | 0 | 0 | 0 | 0 | 0 | 0 | 0
2014-01-23 | 3時 | 0 | 0 | 0 | 0 | 0 | 0 | 0 | 0 | 0 | 0 | 0 | 0 | 0 | 0 | 0 | 0 | 0 | 0 | 0 | 0 | 0 | 0 | 0 | 0 | 0 | 0 | 0 | 0 | 0 | 0 | 0 | 0 | 0 | 0 | 0 | 0 | 0 | 0 | 0 | 0 | 0 | 0 | 0 | 0 | 0 | 0 | 0 | 0 | 0 | 0 | 0 | 0 | 0 | 0 | 0 | 0 | 0 | 0 | 0 | 0 | 0 | 0 | 0 | 0 | 0 | 0 | 0 | 0 | 0 | 0 | 0 | 0 | 0 | 0 | 0 | 0 | 0 | 0 | 0 | 0 | 0 | 0
2014-01-23 | 4時 | 0 | 0 | 0 | 0 | 0 | 0 | 0 | 0 | 0 | 0 | 0 | 0 | 0 | 0 | 0 | 0 | 0 | 0 | 0 | 0 | 0 | 0 | 0 | 0 | 0 | 0 | 0 | 0 | 0 | 0 | 0 | 0 | 0 | 0 | 0 | 0 | 0 | 0 | 0 | 0 | 0 | 0 | 0 | 0 | 0 | 0 | 0 | 0 | 0 | 0 | 0 | 0 | 0 | 0 | 0 | 0 | 0 | 0 | 0 | 0 | 0 | 0 | 0 | 0 | 0 | 0 | 0 | 0 | 0 | 0 | 0 | 0 | 0 | 0 | 0 | 0 | 0 | 0 | 0 | 0 | 0 | 0
2014-01-23 | 5時 | 0 | 31.5263 | 31.5263 | 20.3221 | 11.2042 | 0 | 0 | 20.3221 | 0 | 0 | 0 | 0 | 11.2042 | 0 | 0 | 0 | 0 | 0 | 0 | 0 | 0 | 0 | 0 | 0 | 0 | 0 | 3.5883 | 0 | 0 | 0 | 0 | 0 | 0 | 0 | 0 | 0 | 0 | 0 | 0 | 0 | 0 | 0 | 0 | 0 | 0 | 0 | 0 | 0 | 0 | 0 | 0 | 0 | 0 | 0 | 0 | 0 | 0 | 0 | 0 | 0 | 0 | 0 | 0 | 0 | 0 | 0 | 0 | 0 | 0 | 0 | 0 | 0 | 0 | 0 | 0 | 0 | 0 | 0 | 0 | 0 | 0 | 0
2014-01-23 | 6時 | 0 | 12.5995 | 12.5995 | 12.5995 | 0 | 0 | 0 | 12.5995 | 0 | 0 | 0 | 0 | 0 | 0 | 0 | 0 | 0 | 0 | 0 | 0 | 0 | 0 | 0 | 0 | 0 | 0 | 1.5418 | 0 | 0 | 0 | 0 | 0 | 0 | 0 | 0 | 0 | 0 | 0 | 0 | 0 | 0 | 0 | 0 | 0 | 0 | 0 | 0 | 0 | 0 | 0 | 0 | 0 | 0 | 0 | 0 | 0 | 0 | 0 | 0 | 0 | 0 | 0 | 0 | 0 | 0 | 0 | 0 | 0 | 0 | 0 | 0 | 0 | 0 | 0 | 0 | 0 | 0 | 0 | 0 | 0 | 0 | 0
2014-01-23 | 7時 | 0 | 8.4797 | 8.4797 | 8.4797 | 0 | 0 | 0 | 8.4797 | 0 | 0 | 0 | 0 | 0 | 0 | 0 | 0 | 0 | 0 | 0 | 0 | 0 | 0 | 0 | 0 | 0 | 0 | 0.99076 | 0 | 0 | 0 | 0 | 0 | 0 | 0 | 0 | 0 | 0 | 0 | 0 | 0 | 0 | 0 | 0 | 0 | 0 | 0 | 0 | 0 | 0 | 0 | 0 | 0 | 0 | 0 | 0 | 0 | 0 | 0 | 0 | 0 | 0 | 0 | 0 | 0 | 0 | 0 | 0 | 0 | 0 | 0 | 0 | 0 | 0 | 0 | 0 | 0 | 0 | 0 | 0 | 0 | 0 | 0
2014-01-23 | 8時 | 0 | 4.5034 | 4.5034 | 4.5034 | 0 | 0 | 0 | 4.5034 | 0 | 0 | 0 | 0 | 0 | 0 | 0 | 0 | 0 | 0 | 0 | 0 | 0 | 0 | 0 | 0 | 0 | 0 | 0.58427 | 0 | 0 | 0 | 0 | 0 | 0 | 0 | 0 | 0 | 0 | 0 | 0 | 0 | 0 | 0 | 0 | 0 | 0 | 0 | 0 | 0 | 0 | 0 | 0 | 0 | 0 | 0 | 0 | 0 | 0 | 0 | 0 | 0 | 0 | 0 | 0 | 0 | 0 | 0 | 0 | 0 | 0 | 0 | 0 | 0 | 0 | 0 | 0 | 0 | 0 | 0 | 0 | 0 | 0 | 0
2014-01-23 | 9時 | 0 | 0 | 0 | 0 | 0 | 0 | 0 | 0 | 0 | 0 | 0 | 0 | 0 | 0 | 0 | 0 | 0 | 0 | 0 | 0 | 0 | 0 | 0 | 0 | 0 | 0 | 0 | 0 | 0 | 0 | 0 | 0 | 0 | 0 | 0 | 0 | 0 | 0 | 0 | 0 | 0 | 0 | 0 | 0 | 0 | 0 | 0 | 0 | 0 | 0 | 0 | 0 | 0 | 0 | 0 | 0 | 0 | 0 | 0 | 0 | 0 | 0 | 0 | 0 | 0 | 0 | 0 | 0 | 0 | 0 | 0 | 0 | 0 | 0 | 0 | 0 | 0 | 0 | 0 | 0 | 0 | 0
2014-01-23 | 10時 | 0 | 0 | 0 | 0 | 0 | 0 | 0 | 0 | 0 | 0 | 0 | 0 | 0 | 0 | 0 | 0 | 0 | 0 | 0 | 0 | 0 | 0 | 0 | 0 | 0 | 0 | 0 | 0 | 0 | 0 | 0 | 0 | 0 | 0 | 0 | 0 | 0 | 0 | 0 | 0 | 0 | 0 | 0 | 0 | 0 | 0 | 0 | 0 | 0 | 0 | 0 | 0 | 0 | 0 | 0 | 0 | 0 | 0 | 0 | 0 | 0 | 0 | 0 | 0 | 0 | 0 | 0 | 0 | 0 | 0 | 0 | 0 | 0 | 0 | 0 | 0 | 0 | 0 | 0 | 0 | 0 | 0
2014-01-23 | 11時 | 0 | 9.9213 | 9.9213 | 9.9213 | 0 | 0 | 0 | 9.9213 | 0 | 0 | 0 | 0 | 0 | 0 | 0 | 0 | 0 | 0 | 0 | 0 | 0 | 0 | 0 | 0 | 0 | 0 | 0.82527 | 0 | 0 | 0 | 0 | 0 | 0 | 0 | 0 | 0 | 0 | 0 | 0 | 0 | 0 | 0 | 0 | 0 | 0 | 0 | 0 | 0 | 0 | 0 | 0 | 0 | 0 | 0 | 0 | 0 | 0 | 0 | 0 | 0 | 0 | 0 | 0 | 0 | 0 | 0 | 0 | 0 | 0 | 0 | 0 | 0 | 0 | 0 | 0 | 0 | 0 | 0 | 0 | 0 | 0 | 0
2014-01-23 | 12時 | 0 | 6.2434 | 6.2434 | 6.2434 | 0 | 0 | 0 | 6.2434 | 0 | 0 | 0 | 0 | 0 | 0 | 0 | 0 | 0 | 0 | 0 | 0 | 0 | 0 | 0 | 0 | 0 | 0 | 0.54815 | 0 | 0 | 0 | 0 | 0 | 0 | 0 | 0 | 0 | 0 | 0 | 0 | 0 | 0 | 0 | 0 | 0 | 0 | 0 | 0 | 0 | 0 | 0 | 0 | 0 | 0 | 0 | 0 | 0 | 0 | 0 | 0 | 0 | 0 | 0 | 0 | 0 | 0 | 0 | 0 | 0 | 0 | 0 | 0 | 0 | 0 | 0 | 0 | 0 | 0 | 0 | 0 | 0 | 0 | 0
2014-01-23 | 13時 | 0 | 0 | 0 | 0 | 0 | 0 | 0 | 0 | 0 | 0 | 0 | 0 | 0 | 0 | 0 | 0 | 0 | 0 | 0 | 0 | 0 | 0 | 0 | 0 | 0 | 0 | 0 | 0 | 0 | 0 | 0 | 0 | 0 | 0 | 0 | 0 | 0 | 0 | 0 | 0 | 0 | 0 | 0 | 0 | 0 | 0 | 0 | 0 | 0 | 0 | 0 | 0 | 0 | 0 | 0 | 0 | 0 | 0 | 0 | 0 | 0 | 0 | 0 | 0 | 0 | 0 | 0 | 0 | 0 | 0 | 0 | 0 | 0 | 0 | 0 | 0 | 0 | 0 | 0 | 0 | 0 | 0
2014-01-23 | 14時 | 0 | 0 | 0 | 0 | 0 | 0 | 0 | 0 | 0 | 0 | 0 | 0 | 0 | 0 | 0 | 0 | 0 | 0 | 0 | 0 | 0 | 0 | 0 | 0 | 0 | 0 | 0 | 0 | 0 | 0 | 0 | 0 | 0 | 0 | 0 | 0 | 0 | 0 | 0 | 0 | 0 | 0 | 0 | 0 | 0 | 0 | 0 | 0 | 0 | 0 | 0 | 0 | 0 | 0 | 0 | 0 | 0 | 0 | 0 | 0 | 0 | 0 | 0 | 0 | 0 | 0 | 0 | 0 | 0 | 0 | 0 | 0 | 0 | 0 | 0 | 0 | 0 | 0 | 0 | 0 | 0 | 0
2014-01-23 | 15時 | 0 | 16.0739 | 16.0739 | 16.0739 | 0 | 0 | 0 | 16.0739 | 0 | 0 | 0 | 0 | 0 | 0 | 0 | 0 | 0 | 0 | 0 | 0 | 0 | 0 | 0 | 0 | 0 | 0 | 1.4474 | 0 | 0 | 0 | 0 | 0 | 0 | 0 | 0 | 0 | 0 | 0 | 0 | 0 | 0 | 0 | 0 | 0 | 0 | 0 | 0 | 0 | 0 | 0 | 0 | 0 | 0 | 0 | 0 | 0 | 0 | 0 | 0 | 0 | 0 | 0 | 0 | 0 | 0 | 0 | 0 | 0 | 0 | 0 | 0 | 0 | 0 | 0 | 0 | 0 | 0 | 0 | 0 | 0 | 0 | 0
2014-01-23 | 16時 | 0 | 9.2216 | 9.2216 | 9.2216 | 0 | 0 | 0 | 9.2216 | 0 | 0 | 0 | 0 | 0 | 0 | 0 | 0 | 0 | 0 | 0 | 0 | 0 | 0 | 0 | 0 | 0 | 0 | 0.80631 | 0 | 0 | 0 | 0 | 0 | 0 | 0 | 0 | 0 | 0 | 0 | 0 | 0 | 0 | 0 | 0 | 0 | 0 | 0 | 0 | 0 | 0 | 0 | 0 | 0 | 0 | 0 | 0 | 0 | 0 | 0 | 0 | 0 | 0 | 0 | 0 | 0 | 0 | 0 | 0 | 0 | 0 | 0 | 0 | 0 | 0 | 0 | 0 | 0 | 0 | 0 | 0 | 0 | 0 | 0
2014-01-23 | 17時 | 0 | 22.6753 | 22.6753 | 12.7837 | 0 | 9.8916 | 0 | 12.7837 | 0 | 0 | 0 | 9.8916 | 0 | 0 | 0 | 0 | 0 | 0 | 0 | 0 | 0 | 0 | 0 | 0 | 0 | 0 | 1.1157 | 0 | 0 | 0 | 0 | 0.92787 | 0 | 0 | 0 | 0 | 0 | 0 | 0 | 0 | 0 | 0 | 0 | 0 | 0 | 0 | 0 | 0 | 0 | 0 | 0 | 0 | 0 | 0 | 0 | 0 | 0 | 0 | 0 | 0 | 0 | 0 | 0 | 0 | 0 | 0 | 0 | 0 | 0 | 0 | 0 | 0 | 0 | 0 | 0 | 0 | 0 | 0 | 0 | 0 | 0 | 0
2014-01-23 | 18時 | 0 | 12.9717 | 12.9717 | 12.9717 | 0 | 0 | 0 | 12.9717 | 0 | 0 | 0 | 0 | 0 | 0 | 0 | 0 | 0 | 0 | 0 | 0 | 0 | 0 | 0 | 0 | 0 | 0 | 1.147 | 0 | 0 | 0 | 0 | 0 | 0 | 0 | 0 | 0 | 0 | 0 | 0 | 0 | 0 | 0 | 0 | 0 | 0 | 0 | 0 | 0 | 0 | 0 | 0 | 0 | 0 | 0 | 0 | 0 | 0 | 0 | 0 | 0 | 0 | 0 | 0 | 0 | 0 | 0 | 0 | 0 | 0 | 0 | 0 | 0 | 0 | 0 | 0 | 0 | 0 | 0 | 0 | 0 | 0 | 0
2014-01-23 | 19時 | 0 | 17.8406 | 17.8406 | 8.2351 | 0 | 9.6055 | 0 | 8.2351 | 0 | 0 | 9.6055 | 0 | 0 | 0 | 0 | 0 | 0 | 0 | 0 | 0 | 0 | 0 | 0 | 0 | 0 | 0 | 0.76239 | 0 | 0 | 0 | 0 | 0.91353 | 0 | 0 | 0 | 0 | 0 | 0 | 0 | 0 | 0 | 0 | 0 | 0 | 0 | 0 | 0 | 0 | 0 | 0 | 0 | 0 | 0 | 0 | 0 | 0 | 0 | 0 | 0 | 0 | 0 | 0 | 0 | 0 | 0 | 0 | 0 | 0 | 0 | 0 | 0 | 0 | 0 | 0 | 0 | 0 | 0 | 0 | 0 | 0 | 0 | 0
2014-01-23 | 20時 | 0 | 16.2674 | 16.2674 | 8.7479 | 0 | 7.5195 | 0 | 8.7479 | 0 | 0 | 0 | 7.5195 | 0 | 0 | 0 | 0 | 0 | 0 | 0 | 0 | 0 | 0 | 0 | 0 | 0 | 0 | 0.82045 | 0 | 0 | 0 | 0 | 0.69888 | 0 | 0 | 0 | 0 | 0 | 0 | 0 | 0 | 0 | 0 | 0 | 0 | 0 | 0 | 0 | 0 | 0 | 0 | 0 | 0 | 0 | 0 | 0 | 0 | 0 | 0 | 0 | 0 | 0 | 0 | 0 | 0 | 0 | 0 | 0 | 0 | 0 | 0 | 0 | 0 | 0 | 0 | 0 | 0 | 0 | 0 | 0 | 0 | 0 | 0
2014-01-23 | 21時 | 0 | 18.4047 | 18.4047 | 9.1681 | 0 | 9.2365 | 0 | 9.1681 | 0 | 0 | 5.773 | 3.4636 | 0 | 0 | 0 | 0 | 0 | 0 | 0 | 0 | 0 | 0 | 0 | 0 | 0 | 0 | 0.8627 | 0 | 0 | 0 | 0 | 0.86647 | 0 | 0 | 0 | 0 | 0 | 0 | 0 | 0 | 0 | 0 | 0 | 0 | 0 | 0 | 0 | 0 | 0 | 0 | 0 | 0 | 0 | 0 | 0 | 0 | 0 | 0 | 0 | 0 | 0 | 0 | 0 | 0 | 0 | 0 | 0 | 0 | 0 | 0 | 0 | 0 | 0 | 0 | 0 | 0 | 0 | 0 | 0 | 0 | 0 | 0
2014-01-23 | 22時 | 0 | 13.1688 | 13.1688 | 9.5633 | 0 | 3.6055 | 0 | 9.5633 | 0 | 0 | 3.6055 | 0 | 0 | 0 | 0 | 0 | 0 | 0 | 0 | 0 | 0 | 0 | 0 | 0 | 0 | 0 | 0.90192 | 0 | 0 | 0 | 0 | 0.348 | 0 | 0 | 0 | 0 | 0 | 0 | 0 | 0 | 0 | 0 | 0 | 0 | 0 | 0 | 0 | 0 | 0 | 0 | 0 | 0 | 0 | 0 | 0 | 0 | 0 | 0 | 0 | 0 | 0 | 0 | 0 | 0 | 0 | 0 | 0 | 0 | 0 | 0 | 0 | 0 | 0 | 0 | 0 | 0 | 0 | 0 | 0 | 0 | 0 | 0
2014-01-23 | 23時 | 0 | 0 | 0 | 0 | 0 | 0 | 0 | 0 | 0 | 0 | 0 | 0 | 0 | 0 | 0 | 0 | 0 | 0 | 0 | 0 | 0 | 0 | 0 | 0 | 0 | 0 | 0 | 0 | 0 | 0 | 0 | 0 | 0 | 0 | 0 | 0 | 0 | 0 | 0 | 0 | 0 | 0 | 0 | 0 | 0 | 0 | 0 | 0 | 0 | 0 | 0 | 0 | 0 | 0 | 0 | 0 | 0 | 0 | 0 | 0 | 0 | 0 | 0 | 0 | 0 | 0 | 0 | 0 | 0 | 0 | 0 | 0 | 0 | 0 | 0 | 0 | 0 | 0 | 0 | 0 | 0 | 0
2014-01-24 | 0時 | 0 | 0 | 0 | 0 | 0 | 0 | 0 | 0 | 0 | 0 | 0 | 0 | 0 | 0 | 0 | 0 | 0 | 0 | 0 | 0 | 0 | 0 | 0 | 0 | 0 | 0 | 0 | 0 | 0 | 0 | 0 | 0 | 0 | 0 | 0 | 0 | 0 | 0 | 0 | 0 | 0 | 0 | 0 | 0 | 0 | 0 | 0 | 0 | 0 | 0 | 0 | 0 | 0 | 0 | 0 | 0 | 0 | 0 | 0 | 0 | 0 | 0 | 0 | 0 | 0 | 0 | 0 | 0 | 0 | 0 | 0 | 0 | 0 | 0 | 0 | 0 | 0 | 0 | 0 | 0 | 0 | 0
2014-01-24 | 1時 | 0 | 0 | 0 | 0 | 0 | 0 | 0 | 0 | 0 | 0 | 0 | 0 | 0 | 0 | 0 | 0 | 0 | 0 | 0 | 0 | 0 | 0 | 0 | 0 | 0 | 0 | 0 | 0 | 0 | 0 | 0 | 0 | 0 | 0 | 0 | 0 | 0 | 0 | 0 | 0 | 0 | 0 | 0 | 0 | 0 | 0 | 0 | 0 | 0 | 0 | 0 | 0 | 0 | 0 | 0 | 0 | 0 | 0 | 0 | 0 | 0 | 0 | 0 | 0 | 0 | 0 | 0 | 0 | 0 | 0 | 0 | 0 | 0 | 0 | 0 | 0 | 0 | 0 | 0 | 0 | 0 | 0
2014-01-24 | 2時 | 0 | 0 | 0 | 0 | 0 | 0 | 0 | 0 | 0 | 0 | 0 | 0 | 0 | 0 | 0 | 0 | 0 | 0 | 0 | 0 | 0 | 0 | 0 | 0 | 0 | 0 | 0 | 0 | 0 | 0 | 0 | 0 | 0 | 0 | 0 | 0 | 0 | 0 | 0 | 0 | 0 | 0 | 0 | 0 | 0 | 0 | 0 | 0 | 0 | 0 | 0 | 0 | 0 | 0 | 0 | 0 | 0 | 0 | 0 | 0 | 0 | 0 | 0 | 0 | 0 | 0 | 0 | 0 | 0 | 0 | 0 | 0 | 0 | 0 | 0 | 0 | 0 | 0 | 0 | 0 | 0 | 0
2014-01-24 | 3時 | 0 | 0 | 0 | 0 | 0 | 0 | 0 | 0 | 0 | 0 | 0 | 0 | 0 | 0 | 0 | 0 | 0 | 0 | 0 | 0 | 0 | 0 | 0 | 0 | 0 | 0 | 0 | 0 | 0 | 0 | 0 | 0 | 0 | 0 | 0 | 0 | 0 | 0 | 0 | 0 | 0 | 0 | 0 | 0 | 0 | 0 | 0 | 0 | 0 | 0 | 0 | 0 | 0 | 0 | 0 | 0 | 0 | 0 | 0 | 0 | 0 | 0 | 0 | 0 | 0 | 0 | 0 | 0 | 0 | 0 | 0 | 0 | 0 | 0 | 0 | 0 | 0 | 0 | 0 | 0 | 0 | 0
2014-01-24 | 4時 | 0 | 0 | 0 | 0 | 0 | 0 | 0 | 0 | 0 | 0 | 0 | 0 | 0 | 0 | 0 | 0 | 0 | 0 | 0 | 0 | 0 | 0 | 0 | 0 | 0 | 0 | 0 | 0 | 0 | 0 | 0 | 0 | 0 | 0 | 0 | 0 | 0 | 0 | 0 | 0 | 0 | 0 | 0 | 0 | 0 | 0 | 0 | 0 | 0 | 0 | 0 | 0 | 0 | 0 | 0 | 0 | 0 | 0 | 0 | 0 | 0 | 0 | 0 | 0 | 0 | 0 | 0 | 0 | 0 | 0 | 0 | 0 | 0 | 0 | 0 | 0 | 0 | 0 | 0 | 0 | 0 | 0
2014-01-24 | 5時 | 0 | 35.5507 | 35.5507 | 26.0697 | 9.481 | 0 | 0 | 26.0697 | 0 | 0 | 0 | 0 | 9.481 | 0 | 0 | 0 | 0 | 0 | 0 | 0 | 0 | 0 | 0 | 0 | 0 | 0 | 3.6404 | 0 | 0 | 0 | 0 | 0 | 0 | 0 | 0 | 0 | 0 | 0 | 0 | 0 | 0 | 0 | 0 | 0 | 0 | 0 | 0 | 0 | 0 | 0 | 0 | 0 | 0 | 0 | 0 | 0 | 0 | 0 | 0 | 0 | 0 | 0 | 0 | 0 | 0 | 0 | 0 | 0 | 0 | 0 | 0 | 0 | 0 | 0 | 0 | 0 | 0 | 0 | 0 | 0 | 0 | 0
2014-01-24 | 6時 | 0 | 14.5888 | 14.5888 | 14.5888 | 0 | 0 | 0 | 14.5888 | 0 | 0 | 0 | 0 | 0 | 0 | 0 | 0 | 0 | 0 | 0 | 0 | 0 | 0 | 0 | 0 | 0 | 0 | 1.9601 | 0 | 0 | 0 | 0 | 0 | 0 | 0 | 0 | 0 | 0 | 0 | 0 | 0 | 0 | 0 | 0 | 0 | 0 | 0 | 0 | 0 | 0 | 0 | 0 | 0 | 0 | 0 | 0 | 0 | 0 | 0 | 0 | 0 | 0 | 0 | 0 | 0 | 0 | 0 | 0 | 0 | 0 | 0 | 0 | 0 | 0 | 0 | 0 | 0 | 0 | 0 | 0 | 0 | 0 | 0
2014-01-24 | 7時 | 0 | 12.7379 | 12.7379 | 12.7379 | 0 | 0 | 0 | 12.7379 | 0 | 0 | 0 | 0 | 0 | 0 | 0 | 0 | 0 | 0 | 0 | 0 | 0 | 0 | 0 | 0 | 0 | 0 | 1.6022 | 0 | 0 | 0 | 0 | 0 | 0 | 0 | 0 | 0 | 0 | 0 | 0 | 0 | 0 | 0 | 0 | 0 | 0 | 0 | 0 | 0 | 0 | 0 | 0 | 0 | 0 | 0 | 0 | 0 | 0 | 0 | 0 | 0 | 0 | 0 | 0 | 0 | 0 | 0 | 0 | 0 | 0 | 0 | 0 | 0 | 0 | 0 | 0 | 0 | 0 | 0 | 0 | 0 | 0 | 0
2014-01-24 | 8時 | 0 | 8.7455 | 8.7455 | 8.7455 | 0 | 0 | 0 | 8.7455 | 0 | 0 | 0 | 0 | 0 | 0 | 0 | 0 | 0 | 0 | 0 | 0 | 0 | 0 | 0 | 0 | 0 | 0 | 0.80114 | 0 | 0 | 0 | 0 | 0 | 0 | 0 | 0 | 0 | 0 | 0 | 0 | 0 | 0 | 0 | 0 | 0 | 0 | 0 | 0 | 0 | 0 | 0 | 0 | 0 | 0 | 0 | 0 | 0 | 0 | 0 | 0 | 0 | 0 | 0 | 0 | 0 | 0 | 0 | 0 | 0 | 0 | 0 | 0 | 0 | 0 | 0 | 0 | 0 | 0 | 0 | 0 | 0 | 0 | 0
2014-01-24 | 9時 | 0 | 0 | 0 | 0 | 0 | 0 | 0 | 0 | 0 | 0 | 0 | 0 | 0 | 0 | 0 | 0 | 0 | 0 | 0 | 0 | 0 | 0 | 0 | 0 | 0 | 0 | 0 | 0 | 0 | 0 | 0 | 0 | 0 | 0 | 0 | 0 | 0 | 0 | 0 | 0 | 0 | 0 | 0 | 0 | 0 | 0 | 0 | 0 | 0 | 0 | 0 | 0 | 0 | 0 | 0 | 0 | 0 | 0 | 0 | 0 | 0 | 0 | 0 | 0 | 0 | 0 | 0 | 0 | 0 | 0 | 0 | 0 | 0 | 0 | 0 | 0 | 0 | 0 | 0 | 0 | 0 | 0
2014-01-24 | 10時 | 0 | 0 | 0 | 0 | 0 | 0 | 0 | 0 | 0 | 0 | 0 | 0 | 0 | 0 | 0 | 0 | 0 | 0 | 0 | 0 | 0 | 0 | 0 | 0 | 0 | 0 | 0 | 0 | 0 | 0 | 0 | 0 | 0 | 0 | 0 | 0 | 0 | 0 | 0 | 0 | 0 | 0 | 0 | 0 | 0 | 0 | 0 | 0 | 0 | 0 | 0 | 0 | 0 | 0 | 0 | 0 | 0 | 0 | 0 | 0 | 0 | 0 | 0 | 0 | 0 | 0 | 0 | 0 | 0 | 0 | 0 | 0 | 0 | 0 | 0 | 0 | 0 | 0 | 0 | 0 | 0 | 0
2014-01-24 | 11時 | 0 | 12.6735 | 12.6735 | 12.6735 | 0 | 0 | 0 | 12.6735 | 0 | 0 | 0 | 0 | 0 | 0 | 0 | 0 | 0 | 0 | 0 | 0 | 0 | 0 | 0 | 0 | 0 | 0 | 1.1069 | 0 | 0 | 0 | 0 | 0 | 0 | 0 | 0 | 0 | 0 | 0 | 0 | 0 | 0 | 0 | 0 | 0 | 0 | 0 | 0 | 0 | 0 | 0 | 0 | 0 | 0 | 0 | 0 | 0 | 0 | 0 | 0 | 0 | 0 | 0 | 0 | 0 | 0 | 0 | 0 | 0 | 0 | 0 | 0 | 0 | 0 | 0 | 0 | 0 | 0 | 0 | 0 | 0 | 0 | 0
2014-01-24 | 12時 | 0 | 3.7302 | 3.7302 | 3.7302 | 0 | 0 | 0 | 3.7302 | 0 | 0 | 0 | 0 | 0 | 0 | 0 | 0 | 0 | 0 | 0 | 0 | 0 | 0 | 0 | 0 | 0 | 0 | 0.4205 | 0 | 0 | 0 | 0 | 0 | 0 | 0 | 0 | 0 | 0 | 0 | 0 | 0 | 0 | 0 | 0 | 0 | 0 | 0 | 0 | 0 | 0 | 0 | 0 | 0 | 0 | 0 | 0 | 0 | 0 | 0 | 0 | 0 | 0 | 0 | 0 | 0 | 0 | 0 | 0 | 0 | 0 | 0 | 0 | 0 | 0 | 0 | 0 | 0 | 0 | 0 | 0 | 0 | 0 | 0
2014-01-24 | 13時 | 0 | 0 | 0 | 0 | 0 | 0 | 0 | 0 | 0 | 0 | 0 | 0 | 0 | 0 | 0 | 0 | 0 | 0 | 0 | 0 | 0 | 0 | 0 | 0 | 0 | 0 | 0 | 0 | 0 | 0 | 0 | 0 | 0 | 0 | 0 | 0 | 0 | 0 | 0 | 0 | 0 | 0 | 0 | 0 | 0 | 0 | 0 | 0 | 0 | 0 | 0 | 0 | 0 | 0 | 0 | 0 | 0 | 0 | 0 | 0 | 0 | 0 | 0 | 0 | 0 | 0 | 0 | 0 | 0 | 0 | 0 | 0 | 0 | 0 | 0 | 0 | 0 | 0 | 0 | 0 | 0 | 0
2014-01-24 | 14時 | 0 | 0 | 0 | 0 | 0 | 0 | 0 | 0 | 0 | 0 | 0 | 0 | 0 | 0 | 0 | 0 | 0 | 0 | 0 | 0 | 0 | 0 | 0 | 0 | 0 | 0 | 0 | 0 | 0 | 0 | 0 | 0 | 0 | 0 | 0 | 0 | 0 | 0 | 0 | 0 | 0 | 0 | 0 | 0 | 0 | 0 | 0 | 0 | 0 | 0 | 0 | 0 | 0 | 0 | 0 | 0 | 0 | 0 | 0 | 0 | 0 | 0 | 0 | 0 | 0 | 0 | 0 | 0 | 0 | 0 | 0 | 0 | 0 | 0 | 0 | 0 | 0 | 0 | 0 | 0 | 0 | 0
2014-01-24 | 15時 | 0 | 13.2332 | 13.2332 | 13.2332 | 0 | 0 | 0 | 13.2332 | 0 | 0 | 0 | 0 | 0 | 0 | 0 | 0 | 0 | 0 | 0 | 0 | 0 | 0 | 0 | 0 | 0 | 0 | 1.1496 | 0 | 0 | 0 | 0 | 0 | 0 | 0 | 0 | 0 | 0 | 0 | 0 | 0 | 0 | 0 | 0 | 0 | 0 | 0 | 0 | 0 | 0 | 0 | 0 | 0 | 0 | 0 | 0 | 0 | 0 | 0 | 0 | 0 | 0 | 0 | 0 | 0 | 0 | 0 | 0 | 0 | 0 | 0 | 0 | 0 | 0 | 0 | 0 | 0 | 0 | 0 | 0 | 0 | 0 | 0
2014-01-24 | 16時 | 0 | 8.5808 | 8.5808 | 8.5808 | 0 | 0 | 0 | 8.5808 | 0 | 0 | 0 | 0 | 0 | 0 | 0 | 0 | 0 | 0 | 0 | 0 | 0 | 0 | 0 | 0 | 0 | 0 | 0.76841 | 0 | 0 | 0 | 0 | 0 | 0 | 0 | 0 | 0 | 0 | 0 | 0 | 0 | 0 | 0 | 0 | 0 | 0 | 0 | 0 | 0 | 0 | 0 | 0 | 0 | 0 | 0 | 0 | 0 | 0 | 0 | 0 | 0 | 0 | 0 | 0 | 0 | 0 | 0 | 0 | 0 | 0 | 0 | 0 | 0 | 0 | 0 | 0 | 0 | 0 | 0 | 0 | 0 | 0 | 0
2014-01-24 | 17時 | 0 | 21.3676 | 21.3676 | 12.335 | 0 | 9.0326 | 0 | 12.335 | 0 | 0 | 0 | 9.0326 | 0 | 0 | 0 | 0 | 0 | 0 | 0 | 0 | 0 | 0 | 0 | 0 | 0 | 0 | 1.0712 | 0 | 0 | 0 | 0 | 0.82034 | 0 | 0 | 0 | 0 | 0 | 0 | 0 | 0 | 0 | 0 | 0 | 0 | 0 | 0 | 0 | 0 | 0 | 0 | 0 | 0 | 0 | 0 | 0 | 0 | 0 | 0 | 0 | 0 | 0 | 0 | 0 | 0 | 0 | 0 | 0 | 0 | 0 | 0 | 0 | 0 | 0 | 0 | 0 | 0 | 0 | 0 | 0 | 0 | 0 | 0
2014-01-24 | 18時 | 0 | 12.3426 | 12.3426 | 12.3426 | 0 | 0 | 0 | 12.3426 | 0 | 0 | 0 | 0 | 0 | 0 | 0 | 0 | 0 | 0 | 0 | 0 | 0 | 0 | 0 | 0 | 0 | 0 | 1.0719 | 0 | 0 | 0 | 0 | 0 | 0 | 0 | 0 | 0 | 0 | 0 | 0 | 0 | 0 | 0 | 0 | 0 | 0 | 0 | 0 | 0 | 0 | 0 | 0 | 0 | 0 | 0 | 0 | 0 | 0 | 0 | 0 | 0 | 0 | 0 | 0 | 0 | 0 | 0 | 0 | 0 | 0 | 0 | 0 | 0 | 0 | 0 | 0 | 0 | 0 | 0 | 0 | 0 | 0 | 0
2014-01-24 | 19時 | 0 | 16.6949 | 16.6949 | 7.7772 | 0 | 8.9177 | 0 | 7.7772 | 0 | 0 | 8.9177 | 0 | 0 | 0 | 0 | 0 | 0 | 0 | 0 | 0 | 0 | 0 | 0 | 0 | 0 | 0 | 0.70576 | 0 | 0 | 0 | 0 | 0.80162 | 0 | 0 | 0 | 0 | 0 | 0 | 0 | 0 | 0 | 0 | 0 | 0 | 0 | 0 | 0 | 0 | 0 | 0 | 0 | 0 | 0 | 0 | 0 | 0 | 0 | 0 | 0 | 0 | 0 | 0 | 0 | 0 | 0 | 0 | 0 | 0 | 0 | 0 | 0 | 0 | 0 | 0 | 0 | 0 | 0 | 0 | 0 | 0 | 0 | 0
2014-01-24 | 20時 | 0 | 15.047 | 15.047 | 8.0309 | 0 | 7.0161 | 0 | 8.0309 | 0 | 0 | 0 | 7.0161 | 0 | 0 | 0 | 0 | 0 | 0 | 0 | 0 | 0 | 0 | 0 | 0 | 0 | 0 | 0.72071 | 0 | 0 | 0 | 0 | 0.60327 | 0 | 0 | 0 | 0 | 0 | 0 | 0 | 0 | 0 | 0 | 0 | 0 | 0 | 0 | 0 | 0 | 0 | 0 | 0 | 0 | 0 | 0 | 0 | 0 | 0 | 0 | 0 | 0 | 0 | 0 | 0 | 0 | 0 | 0 | 0 | 0 | 0 | 0 | 0 | 0 | 0 | 0 | 0 | 0 | 0 | 0 | 0 | 0 | 0 | 0
2014-01-24 | 21時 | 0 | 16.6993 | 16.6993 | 8.3281 | 0 | 8.3712 | 0 | 8.3281 | 0 | 0 | 5.2512 | 3.12 | 0 | 0 | 0 | 0 | 0 | 0 | 0 | 0 | 0 | 0 | 0 | 0 | 0 | 0 | 0.74846 | 0 | 0 | 0 | 0 | 0.74307 | 0 | 0 | 0 | 0 | 0 | 0 | 0 | 0 | 0 | 0 | 0 | 0 | 0 | 0 | 0 | 0 | 0 | 0 | 0 | 0 | 0 | 0 | 0 | 0 | 0 | 0 | 0 | 0 | 0 | 0 | 0 | 0 | 0 | 0 | 0 | 0 | 0 | 0 | 0 | 0 | 0 | 0 | 0 | 0 | 0 | 0 | 0 | 0 | 0 | 0
2014-01-24 | 22時 | 0 | 11.6752 | 11.6752 | 8.4968 | 0 | 3.1784 | 0 | 8.4968 | 0 | 0 | 3.1784 | 0 | 0 | 0 | 0 | 0 | 0 | 0 | 0 | 0 | 0 | 0 | 0 | 0 | 0 | 0 | 0.75753 | 0 | 0 | 0 | 0 | 0.29517 | 0 | 0 | 0 | 0 | 0 | 0 | 0 | 0 | 0 | 0 | 0 | 0 | 0 | 0 | 0 | 0 | 0 | 0 | 0 | 0 | 0 | 0 | 0 | 0 | 0 | 0 | 0 | 0 | 0 | 0 | 0 | 0 | 0 | 0 | 0 | 0 | 0 | 0 | 0 | 0 | 0 | 0 | 0 | 0 | 0 | 0 | 0 | 0 | 0 | 0
2014-01-24 | 23時 | 0 | 0 | 0 | 0 | 0 | 0 | 0 | 0 | 0 | 0 | 0 | 0 | 0 | 0 | 0 | 0 | 0 | 0 | 0 | 0 | 0 | 0 | 0 | 0 | 0 | 0 | 0 | 0 | 0 | 0 | 0 | 0 | 0 | 0 | 0 | 0 | 0 | 0 | 0 | 0 | 0 | 0 | 0 | 0 | 0 | 0 | 0 | 0 | 0 | 0 | 0 | 0 | 0 | 0 | 0 | 0 | 0 | 0 | 0 | 0 | 0 | 0 | 0 | 0 | 0 | 0 | 0 | 0 | 0 | 0 | 0 | 0 | 0 | 0 | 0 | 0 | 0 | 0 | 0 | 0 | 0 | 0
2014-01-25 | 0時 | 0 | 0 | 0 | 0 | 0 | 0 | 0 | 0 | 0 | 0 | 0 | 0 | 0 | 0 | 0 | 0 | 0 | 0 | 0 | 0 | 0 | 0 | 0 | 0 | 0 | 0 | 0 | 0 | 0 | 0 | 0 | 0 | 0 | 0 | 0 | 0 | 0 | 0 | 0 | 0 | 0 | 0 | 0 | 0 | 0 | 0 | 0 | 0 | 0 | 0 | 0 | 0 | 0 | 0 | 0 | 0 | 0 | 0 | 0 | 0 | 0 | 0 | 0 | 0 | 0 | 0 | 0 | 0 | 0 | 0 | 0 | 0 | 0 | 0 | 0 | 0 | 0 | 0 | 0 | 0 | 0 | 0
2014-01-25 | 1時 | 0 | 0 | 0 | 0 | 0 | 0 | 0 | 0 | 0 | 0 | 0 | 0 | 0 | 0 | 0 | 0 | 0 | 0 | 0 | 0 | 0 | 0 | 0 | 0 | 0 | 0 | 0 | 0 | 0 | 0 | 0 | 0 | 0 | 0 | 0 | 0 | 0 | 0 | 0 | 0 | 0 | 0 | 0 | 0 | 0 | 0 | 0 | 0 | 0 | 0 | 0 | 0 | 0 | 0 | 0 | 0 | 0 | 0 | 0 | 0 | 0 | 0 | 0 | 0 | 0 | 0 | 0 | 0 | 0 | 0 | 0 | 0 | 0 | 0 | 0 | 0 | 0 | 0 | 0 | 0 | 0 | 0
2014-01-25 | 2時 | 0 | 0 | 0 | 0 | 0 | 0 | 0 | 0 | 0 | 0 | 0 | 0 | 0 | 0 | 0 | 0 | 0 | 0 | 0 | 0 | 0 | 0 | 0 | 0 | 0 | 0 | 0 | 0 | 0 | 0 | 0 | 0 | 0 | 0 | 0 | 0 | 0 | 0 | 0 | 0 | 0 | 0 | 0 | 0 | 0 | 0 | 0 | 0 | 0 | 0 | 0 | 0 | 0 | 0 | 0 | 0 | 0 | 0 | 0 | 0 | 0 | 0 | 0 | 0 | 0 | 0 | 0 | 0 | 0 | 0 | 0 | 0 | 0 | 0 | 0 | 0 | 0 | 0 | 0 | 0 | 0 | 0
2014-01-25 | 3時 | 0 | 0 | 0 | 0 | 0 | 0 | 0 | 0 | 0 | 0 | 0 | 0 | 0 | 0 | 0 | 0 | 0 | 0 | 0 | 0 | 0 | 0 | 0 | 0 | 0 | 0 | 0 | 0 | 0 | 0 | 0 | 0 | 0 | 0 | 0 | 0 | 0 | 0 | 0 | 0 | 0 | 0 | 0 | 0 | 0 | 0 | 0 | 0 | 0 | 0 | 0 | 0 | 0 | 0 | 0 | 0 | 0 | 0 | 0 | 0 | 0 | 0 | 0 | 0 | 0 | 0 | 0 | 0 | 0 | 0 | 0 | 0 | 0 | 0 | 0 | 0 | 0 | 0 | 0 | 0 | 0 | 0
2014-01-25 | 4時 | 0 | 0 | 0 | 0 | 0 | 0 | 0 | 0 | 0 | 0 | 0 | 0 | 0 | 0 | 0 | 0 | 0 | 0 | 0 | 0 | 0 | 0 | 0 | 0 | 0 | 0 | 0 | 0 | 0 | 0 | 0 | 0 | 0 | 0 | 0 | 0 | 0 | 0 | 0 | 0 | 0 | 0 | 0 | 0 | 0 | 0 | 0 | 0 | 0 | 0 | 0 | 0 | 0 | 0 | 0 | 0 | 0 | 0 | 0 | 0 | 0 | 0 | 0 | 0 | 0 | 0 | 0 | 0 | 0 | 0 | 0 | 0 | 0 | 0 | 0 | 0 | 0 | 0 | 0 | 0 | 0 | 0
2014-01-25 | 5時 | 0 | 32.9461 | 32.9461 | 20.2373 | 12.7088 | 0 | 0 | 20.2373 | 0 | 0 | 0 | 0 | 12.7088 | 0 | 0 | 0 | 0 | 0 | 0 | 0 | 0 | 0 | 0 | 0 | 0 | 0 | 3.5972 | 0 | 0 | 0 | 0 | 0 | 0 | 0 | 0 | 0 | 0 | 0 | 0 | 0 | 0 | 0 | 0 | 0 | 0 | 0 | 0 | 0 | 0 | 0 | 0 | 0 | 0 | 0 | 0 | 0 | 0 | 0 | 0 | 0 | 0 | 0 | 0 | 0 | 0 | 0 | 0 | 0 | 0 | 0 | 0 | 0 | 0 | 0 | 0 | 0 | 0 | 0 | 0 | 0 | 0 | 0
2014-01-25 | 6時 | 0 | 13.2601 | 13.2601 | 13.2601 | 0 | 0 | 0 | 13.2601 | 0 | 0 | 0 | 0 | 0 | 0 | 0 | 0 | 0 | 0 | 0 | 0 | 0 | 0 | 0 | 0 | 0 | 0 | 1.6516 | 0 | 0 | 0 | 0 | 0 | 0 | 0 | 0 | 0 | 0 | 0 | 0 | 0 | 0 | 0 | 0 | 0 | 0 | 0 | 0 | 0 | 0 | 0 | 0 | 0 | 0 | 0 | 0 | 0 | 0 | 0 | 0 | 0 | 0 | 0 | 0 | 0 | 0 | 0 | 0 | 0 | 0 | 0 | 0 | 0 | 0 | 0 | 0 | 0 | 0 | 0 | 0 | 0 | 0 | 0
2014-01-25 | 7時 | 0 | 10.9094 | 10.9094 | 10.9094 | 0 | 0 | 0 | 10.9094 | 0 | 0 | 0 | 0 | 0 | 0 | 0 | 0 | 0 | 0 | 0 | 0 | 0 | 0 | 0 | 0 | 0 | 0 | 1.2697 | 0 | 0 | 0 | 0 | 0 | 0 | 0 | 0 | 0 | 0 | 0 | 0 | 0 | 0 | 0 | 0 | 0 | 0 | 0 | 0 | 0 | 0 | 0 | 0 | 0 | 0 | 0 | 0 | 0 | 0 | 0 | 0 | 0 | 0 | 0 | 0 | 0 | 0 | 0 | 0 | 0 | 0 | 0 | 0 | 0 | 0 | 0 | 0 | 0 | 0 | 0 | 0 | 0 | 0 | 0
2014-01-25 | 8時 | 0 | 9.4367 | 9.4367 | 9.4367 | 0 | 0 | 0 | 9.4367 | 0 | 0 | 0 | 0 | 0 | 0 | 0 | 0 | 0 | 0 | 0 | 0 | 0 | 0 | 0 | 0 | 0 | 0 | 1.0716 | 0 | 0 | 0 | 0 | 0 | 0 | 0 | 0 | 0 | 0 | 0 | 0 | 0 | 0 | 0 | 0 | 0 | 0 | 0 | 0 | 0 | 0 | 0 | 0 | 0 | 0 | 0 | 0 | 0 | 0 | 0 | 0 | 0 | 0 | 0 | 0 | 0 | 0 | 0 | 0 | 0 | 0 | 0 | 0 | 0 | 0 | 0 | 0 | 0 | 0 | 0 | 0 | 0 | 0 | 0
2014-01-25 | 9時 | 0 | 0 | 0 | 0 | 0 | 0 | 0 | 0 | 0 | 0 | 0 | 0 | 0 | 0 | 0 | 0 | 0 | 0 | 0 | 0 | 0 | 0 | 0 | 0 | 0 | 0 | 0 | 0 | 0 | 0 | 0 | 0 | 0 | 0 | 0 | 0 | 0 | 0 | 0 | 0 | 0 | 0 | 0 | 0 | 0 | 0 | 0 | 0 | 0 | 0 | 0 | 0 | 0 | 0 | 0 | 0 | 0 | 0 | 0 | 0 | 0 | 0 | 0 | 0 | 0 | 0 | 0 | 0 | 0 | 0 | 0 | 0 | 0 | 0 | 0 | 0 | 0 | 0 | 0 | 0 | 0 | 0
2014-01-25 | 10時 | 0 | 0 | 0 | 0 | 0 | 0 | 0 | 0 | 0 | 0 | 0 | 0 | 0 | 0 | 0 | 0 | 0 | 0 | 0 | 0 | 0 | 0 | 0 | 0 | 0 | 0 | 0 | 0 | 0 | 0 | 0 | 0 | 0 | 0 | 0 | 0 | 0 | 0 | 0 | 0 | 0 | 0 | 0 | 0 | 0 | 0 | 0 | 0 | 0 | 0 | 0 | 0 | 0 | 0 | 0 | 0 | 0 | 0 | 0 | 0 | 0 | 0 | 0 | 0 | 0 | 0 | 0 | 0 | 0 | 0 | 0 | 0 | 0 | 0 | 0 | 0 | 0 | 0 | 0 | 0 | 0 | 0
2014-01-25 | 11時 | 0 | 20.0926 | 20.0926 | 20.0926 | 0 | 0 | 0 | 20.0926 | 0 | 0 | 0 | 0 | 0 | 0 | 0 | 0 | 0 | 0 | 0 | 0 | 0 | 0 | 0 | 0 | 0 | 0 | 3.3817 | 0 | 0 | 0 | 0 | 0 | 0 | 0 | 0 | 0 | 0 | 0 | 0 | 0 | 0 | 0 | 0 | 0 | 0 | 0 | 0 | 0 | 0 | 0 | 0 | 0 | 0 | 0 | 0 | 0 | 0 | 0 | 0 | 0 | 0 | 0 | 0 | 0 | 0 | 0 | 0 | 0 | 0 | 0 | 0 | 0 | 0 | 0 | 0 | 0 | 0 | 0 | 0 | 0 | 0 | 0
2014-01-25 | 12時 | 0 | 7.2714 | 7.2714 | 7.2714 | 0 | 0 | 0 | 7.2714 | 0 | 0 | 0 | 0 | 0 | 0 | 0 | 0 | 0 | 0 | 0 | 0 | 0 | 0 | 0 | 0 | 0 | 0 | 0.64493 | 0 | 0 | 0 | 0 | 0 | 0 | 0 | 0 | 0 | 0 | 0 | 0 | 0 | 0 | 0 | 0 | 0 | 0 | 0 | 0 | 0 | 0 | 0 | 0 | 0 | 0 | 0 | 0 | 0 | 0 | 0 | 0 | 0 | 0 | 0 | 0 | 0 | 0 | 0 | 0 | 0 | 0 | 0 | 0 | 0 | 0 | 0 | 0 | 0 | 0 | 0 | 0 | 0 | 0 | 0
2014-01-25 | 13時 | 0 | 0 | 0 | 0 | 0 | 0 | 0 | 0 | 0 | 0 | 0 | 0 | 0 | 0 | 0 | 0 | 0 | 0 | 0 | 0 | 0 | 0 | 0 | 0 | 0 | 0 | 0 | 0 | 0 | 0 | 0 | 0 | 0 | 0 | 0 | 0 | 0 | 0 | 0 | 0 | 0 | 0 | 0 | 0 | 0 | 0 | 0 | 0 | 0 | 0 | 0 | 0 | 0 | 0 | 0 | 0 | 0 | 0 | 0 | 0 | 0 | 0 | 0 | 0 | 0 | 0 | 0 | 0 | 0 | 0 | 0 | 0 | 0 | 0 | 0 | 0 | 0 | 0 | 0 | 0 | 0 | 0
2014-01-25 | 14時 | 0 | 0 | 0 | 0 | 0 | 0 | 0 | 0 | 0 | 0 | 0 | 0 | 0 | 0 | 0 | 0 | 0 | 0 | 0 | 0 | 0 | 0 | 0 | 0 | 0 | 0 | 0 | 0 | 0 | 0 | 0 | 0 | 0 | 0 | 0 | 0 | 0 | 0 | 0 | 0 | 0 | 0 | 0 | 0 | 0 | 0 | 0 | 0 | 0 | 0 | 0 | 0 | 0 | 0 | 0 | 0 | 0 | 0 | 0 | 0 | 0 | 0 | 0 | 0 | 0 | 0 | 0 | 0 | 0 | 0 | 0 | 0 | 0 | 0 | 0 | 0 | 0 | 0 | 0 | 0 | 0 | 0
2014-01-25 | 15時 | 0 | 13.8266 | 13.8266 | 13.8266 | 0 | 0 | 0 | 13.8266 | 0 | 0 | 0 | 0 | 0 | 0 | 0 | 0 | 0 | 0 | 0 | 0 | 0 | 0 | 0 | 0 | 0 | 0 | 1.683 | 0 | 0 | 0 | 0 | 0 | 0 | 0 | 0 | 0 | 0 | 0 | 0 | 0 | 0 | 0 | 0 | 0 | 0 | 0 | 0 | 0 | 0 | 0 | 0 | 0 | 0 | 0 | 0 | 0 | 0 | 0 | 0 | 0 | 0 | 0 | 0 | 0 | 0 | 0 | 0 | 0 | 0 | 0 | 0 | 0 | 0 | 0 | 0 | 0 | 0 | 0 | 0 | 0 | 0 | 0
2014-01-25 | 16時 | 0 | 8.6453 | 8.6453 | 8.6453 | 0 | 0 | 0 | 8.6453 | 0 | 0 | 0 | 0 | 0 | 0 | 0 | 0 | 0 | 0 | 0 | 0 | 0 | 0 | 0 | 0 | 0 | 0 | 0.94531 | 0 | 0 | 0 | 0 | 0 | 0 | 0 | 0 | 0 | 0 | 0 | 0 | 0 | 0 | 0 | 0 | 0 | 0 | 0 | 0 | 0 | 0 | 0 | 0 | 0 | 0 | 0 | 0 | 0 | 0 | 0 | 0 | 0 | 0 | 0 | 0 | 0 | 0 | 0 | 0 | 0 | 0 | 0 | 0 | 0 | 0 | 0 | 0 | 0 | 0 | 0 | 0 | 0 | 0 | 0
2014-01-25 | 17時 | 0 | 21.5688 | 21.5688 | 11.9029 | 0 | 9.4129 | 0.25294 | 11.9029 | 0 | 0 | 0 | 9.4129 | 0 | 0 | 0 | 0 | 0.25294 | 0 | 0 | 0 | 0 | 0 | 0 | 0 | 0 | 0 | 1.3661 | 0 | 0 | 0 | 0 | 1.2204 | 0 | 0 | 0 | 0 | 0 | 0 | 0 | 0 | 0 | 0 | 0 | 0 | 0 | 0 | 0 | 0 | 0 | 0 | 0 | 0 | 0 | 0 | 0 | 0 | 0 | 0 | 0 | 0 | 0 | 0 | 0 | 0 | 0 | 0 | 0 | 0 | 0 | 0 | 0 | 0 | 0 | 0 | 0 | 0 | 0 | 0 | 0 | 0 | 0 | 0
2014-01-25 | 18時 | 0 | 11.6239 | 11.6239 | 11.6239 | 0 | 0 | 0 | 11.6239 | 0 | 0 | 0 | 0 | 0 | 0 | 0 | 0 | 0 | 0 | 0 | 0 | 0 | 0 | 0 | 0 | 0 | 0 | 1.3185 | 0 | 0 | 0 | 0 | 0 | 0 | 0 | 0 | 0 | 0 | 0 | 0 | 0 | 0 | 0 | 0 | 0 | 0 | 0 | 0 | 0 | 0 | 0 | 0 | 0 | 0 | 0 | 0 | 0 | 0 | 0 | 0 | 0 | 0 | 0 | 0 | 0 | 0 | 0 | 0 | 0 | 0 | 0 | 0 | 0 | 0 | 0 | 0 | 0 | 0 | 0 | 0 | 0 | 0 | 0
2014-01-25 | 19時 | 0 | 16.3708 | 16.3708 | 7.3382 | 0 | 9.0326 | 0 | 7.3382 | 0 | 0 | 9.0326 | 0 | 0 | 0 | 0 | 0 | 0 | 0 | 0 | 0 | 0 | 0 | 0 | 0 | 0 | 0 | 0.79815 | 0 | 0 | 0 | 0 | 1.1157 | 0 | 0 | 0 | 0 | 0 | 0 | 0 | 0 | 0 | 0 | 0 | 0 | 0 | 0 | 0 | 0 | 0 | 0 | 0 | 0 | 0 | 0 | 0 | 0 | 0 | 0 | 0 | 0 | 0 | 0 | 0 | 0 | 0 | 0 | 0 | 0 | 0 | 0 | 0 | 0 | 0 | 0 | 0 | 0 | 0 | 0 | 0 | 0 | 0 | 0
2014-01-25 | 20時 | 0 | 14.4481 | 14.4481 | 7.6572 | 0 | 6.791 | 0 | 7.6572 | 0 | 0 | 0 | 6.791 | 0 | 0 | 0 | 0 | 0 | 0 | 0 | 0 | 0 | 0 | 0 | 0 | 0 | 0 | 0.83958 | 0 | 0 | 0 | 0 | 0.7589 | 0 | 0 | 0 | 0 | 0 | 0 | 0 | 0 | 0 | 0 | 0 | 0 | 0 | 0 | 0 | 0 | 0 | 0 | 0 | 0 | 0 | 0 | 0 | 0 | 0 | 0 | 0 | 0 | 0 | 0 | 0 | 0 | 0 | 0 | 0 | 0 | 0 | 0 | 0 | 0 | 0 | 0 | 0 | 0 | 0 | 0 | 0 | 0 | 0 | 0
2014-01-25 | 21時 | 0 | 15.8464 | 15.8464 | 7.8661 | 0 | 7.9803 | 0 | 7.8661 | 0 | 0 | 5.0475 | 2.9328 | 0 | 0 | 0 | 0 | 0 | 0 | 0 | 0 | 0 | 0 | 0 | 0 | 0 | 0 | 0.86251 | 0 | 0 | 0 | 0 | 0.86889 | 0 | 0 | 0 | 0 | 0 | 0 | 0 | 0 | 0 | 0 | 0 | 0 | 0 | 0 | 0 | 0 | 0 | 0 | 0 | 0 | 0 | 0 | 0 | 0 | 0 | 0 | 0 | 0 | 0 | 0 | 0 | 0 | 0 | 0 | 0 | 0 | 0 | 0 | 0 | 0 | 0 | 0 | 0 | 0 | 0 | 0 | 0 | 0 | 0 | 0
2014-01-25 | 22時 | 0 | 10.9919 | 10.9919 | 7.9984 | 0 | 2.9935 | 0 | 7.9984 | 0 | 0 | 2.9935 | 0 | 0 | 0 | 0 | 0 | 0 | 0 | 0 | 0 | 0 | 0 | 0 | 0 | 0 | 0 | 0.87465 | 0 | 0 | 0 | 0 | 0.33132 | 0 | 0 | 0 | 0 | 0 | 0 | 0 | 0 | 0 | 0 | 0 | 0 | 0 | 0 | 0 | 0 | 0 | 0 | 0 | 0 | 0 | 0 | 0 | 0 | 0 | 0 | 0 | 0 | 0 | 0 | 0 | 0 | 0 | 0 | 0 | 0 | 0 | 0 | 0 | 0 | 0 | 0 | 0 | 0 | 0 | 0 | 0 | 0 | 0 | 0
2014-01-25 | 23時 | 0 | 0 | 0 | 0 | 0 | 0 | 0 | 0 | 0 | 0 | 0 | 0 | 0 | 0 | 0 | 0 | 0 | 0 | 0 | 0 | 0 | 0 | 0 | 0 | 0 | 0 | 0 | 0 | 0 | 0 | 0 | 0 | 0 | 0 | 0 | 0 | 0 | 0 | 0 | 0 | 0 | 0 | 0 | 0 | 0 | 0 | 0 | 0 | 0 | 0 | 0 | 0 | 0 | 0 | 0 | 0 | 0 | 0 | 0 | 0 | 0 | 0 | 0 | 0 | 0 | 0 | 0 | 0 | 0 | 0 | 0 | 0 | 0 | 0 | 0 | 0 | 0 | 0 | 0 | 0 | 0 | 0
2014-01-26 | 0時 | 0 | 0 | 0 | 0 | 0 | 0 | 0 | 0 | 0 | 0 | 0 | 0 | 0 | 0 | 0 | 0 | 0 | 0 | 0 | 0 | 0 | 0 | 0 | 0 | 0 | 0 | 0 | 0 | 0 | 0 | 0 | 0 | 0 | 0 | 0 | 0 | 0 | 0 | 0 | 0 | 0 | 0 | 0 | 0 | 0 | 0 | 0 | 0 | 0 | 0 | 0 | 0 | 0 | 0 | 0 | 0 | 0 | 0 | 0 | 0 | 0 | 0 | 0 | 0 | 0 | 0 | 0 | 0 | 0 | 0 | 0 | 0 | 0 | 0 | 0 | 0 | 0 | 0 | 0 | 0 | 0 | 0
2014-01-26 | 1時 | 0 | 0 | 0 | 0 | 0 | 0 | 0 | 0 | 0 | 0 | 0 | 0 | 0 | 0 | 0 | 0 | 0 | 0 | 0 | 0 | 0 | 0 | 0 | 0 | 0 | 0 | 0 | 0 | 0 | 0 | 0 | 0 | 0 | 0 | 0 | 0 | 0 | 0 | 0 | 0 | 0 | 0 | 0 | 0 | 0 | 0 | 0 | 0 | 0 | 0 | 0 | 0 | 0 | 0 | 0 | 0 | 0 | 0 | 0 | 0 | 0 | 0 | 0 | 0 | 0 | 0 | 0 | 0 | 0 | 0 | 0 | 0 | 0 | 0 | 0 | 0 | 0 | 0 | 0 | 0 | 0 | 0
2014-01-26 | 2時 | 0 | 0 | 0 | 0 | 0 | 0 | 0 | 0 | 0 | 0 | 0 | 0 | 0 | 0 | 0 | 0 | 0 | 0 | 0 | 0 | 0 | 0 | 0 | 0 | 0 | 0 | 0 | 0 | 0 | 0 | 0 | 0 | 0 | 0 | 0 | 0 | 0 | 0 | 0 | 0 | 0 | 0 | 0 | 0 | 0 | 0 | 0 | 0 | 0 | 0 | 0 | 0 | 0 | 0 | 0 | 0 | 0 | 0 | 0 | 0 | 0 | 0 | 0 | 0 | 0 | 0 | 0 | 0 | 0 | 0 | 0 | 0 | 0 | 0 | 0 | 0 | 0 | 0 | 0 | 0 | 0 | 0
2014-01-26 | 3時 | 0 | 0 | 0 | 0 | 0 | 0 | 0 | 0 | 0 | 0 | 0 | 0 | 0 | 0 | 0 | 0 | 0 | 0 | 0 | 0 | 0 | 0 | 0 | 0 | 0 | 0 | 0 | 0 | 0 | 0 | 0 | 0 | 0 | 0 | 0 | 0 | 0 | 0 | 0 | 0 | 0 | 0 | 0 | 0 | 0 | 0 | 0 | 0 | 0 | 0 | 0 | 0 | 0 | 0 | 0 | 0 | 0 | 0 | 0 | 0 | 0 | 0 | 0 | 0 | 0 | 0 | 0 | 0 | 0 | 0 | 0 | 0 | 0 | 0 | 0 | 0 | 0 | 0 | 0 | 0 | 0 | 0
2014-01-26 | 4時 | 0 | 0 | 0 | 0 | 0 | 0 | 0 | 0 | 0 | 0 | 0 | 0 | 0 | 0 | 0 | 0 | 0 | 0 | 0 | 0 | 0 | 0 | 0 | 0 | 0 | 0 | 0 | 0 | 0 | 0 | 0 | 0 | 0 | 0 | 0 | 0 | 0 | 0 | 0 | 0 | 0 | 0 | 0 | 0 | 0 | 0 | 0 | 0 | 0 | 0 | 0 | 0 | 0 | 0 | 0 | 0 | 0 | 0 | 0 | 0 | 0 | 0 | 0 | 0 | 0 | 0 | 0 | 0 | 0 | 0 | 0 | 0 | 0 | 0 | 0 | 0 | 0 | 0 | 0 | 0 | 0 | 0
2014-01-26 | 5時 | 0 | 29.0681 | 29.0681 | 20.7337 | 8.3344 | 0 | 0 | 20.7337 | 0 | 0 | 0 | 0 | 8.3344 | 0 | 0 | 0 | 0 | 0 | 0 | 0 | 0 | 0 | 0 | 0 | 0 | 0 | 3.5866 | 0 | 0 | 0 | 0 | 0 | 0 | 0 | 0 | 0 | 0 | 0 | 0 | 0 | 0 | 0 | 0 | 0 | 0 | 0 | 0 | 0 | 0 | 0 | 0 | 0 | 0 | 0 | 0 | 0 | 0 | 0 | 0 | 0 | 0 | 0 | 0 | 0 | 0 | 0 | 0 | 0 | 0 | 0 | 0 | 0 | 0 | 0 | 0 | 0 | 0 | 0 | 0 | 0 | 0 | 0
2014-01-26 | 6時 | 0 | 11.4057 | 11.4057 | 11.4057 | 0 | 0 | 0 | 11.4057 | 0 | 0 | 0 | 0 | 0 | 0 | 0 | 0 | 0 | 0 | 0 | 0 | 0 | 0 | 0 | 0 | 0 | 0 | 1.2928 | 0 | 0 | 0 | 0 | 0 | 0 | 0 | 0 | 0 | 0 | 0 | 0 | 0 | 0 | 0 | 0 | 0 | 0 | 0 | 0 | 0 | 0 | 0 | 0 | 0 | 0 | 0 | 0 | 0 | 0 | 0 | 0 | 0 | 0 | 0 | 0 | 0 | 0 | 0 | 0 | 0 | 0 | 0 | 0 | 0 | 0 | 0 | 0 | 0 | 0 | 0 | 0 | 0 | 0 | 0
2014-01-26 | 7時 | 0 | 9.6304 | 9.6304 | 9.6304 | 0 | 0 | 0 | 9.6304 | 0 | 0 | 0 | 0 | 0 | 0 | 0 | 0 | 0 | 0 | 0 | 0 | 0 | 0 | 0 | 0 | 0 | 0 | 1.0523 | 0 | 0 | 0 | 0 | 0 | 0 | 0 | 0 | 0 | 0 | 0 | 0 | 0 | 0 | 0 | 0 | 0 | 0 | 0 | 0 | 0 | 0 | 0 | 0 | 0 | 0 | 0 | 0 | 0 | 0 | 0 | 0 | 0 | 0 | 0 | 0 | 0 | 0 | 0 | 0 | 0 | 0 | 0 | 0 | 0 | 0 | 0 | 0 | 0 | 0 | 0 | 0 | 0 | 0 | 0
2014-01-26 | 8時 | 0 | 8.5931 | 8.5931 | 8.5931 | 0 | 0 | 0 | 8.5931 | 0 | 0 | 0 | 0 | 0 | 0 | 0 | 0 | 0 | 0 | 0 | 0 | 0 | 0 | 0 | 0 | 0 | 0 | 0.92885 | 0 | 0 | 0 | 0 | 0 | 0 | 0 | 0 | 0 | 0 | 0 | 0 | 0 | 0 | 0 | 0 | 0 | 0 | 0 | 0 | 0 | 0 | 0 | 0 | 0 | 0 | 0 | 0 | 0 | 0 | 0 | 0 | 0 | 0 | 0 | 0 | 0 | 0 | 0 | 0 | 0 | 0 | 0 | 0 | 0 | 0 | 0 | 0 | 0 | 0 | 0 | 0 | 0 | 0 | 0
2014-01-26 | 9時 | 0 | 0 | 0 | 0 | 0 | 0 | 0 | 0 | 0 | 0 | 0 | 0 | 0 | 0 | 0 | 0 | 0 | 0 | 0 | 0 | 0 | 0 | 0 | 0 | 0 | 0 | 0 | 0 | 0 | 0 | 0 | 0 | 0 | 0 | 0 | 0 | 0 | 0 | 0 | 0 | 0 | 0 | 0 | 0 | 0 | 0 | 0 | 0 | 0 | 0 | 0 | 0 | 0 | 0 | 0 | 0 | 0 | 0 | 0 | 0 | 0 | 0 | 0 | 0 | 0 | 0 | 0 | 0 | 0 | 0 | 0 | 0 | 0 | 0 | 0 | 0 | 0 | 0 | 0 | 0 | 0 | 0
2014-01-26 | 10時 | 0 | 0 | 0 | 0 | 0 | 0 | 0 | 0 | 0 | 0 | 0 | 0 | 0 | 0 | 0 | 0 | 0 | 0 | 0 | 0 | 0 | 0 | 0 | 0 | 0 | 0 | 0 | 0 | 0 | 0 | 0 | 0 | 0 | 0 | 0 | 0 | 0 | 0 | 0 | 0 | 0 | 0 | 0 | 0 | 0 | 0 | 0 | 0 | 0 | 0 | 0 | 0 | 0 | 0 | 0 | 0 | 0 | 0 | 0 | 0 | 0 | 0 | 0 | 0 | 0 | 0 | 0 | 0 | 0 | 0 | 0 | 0 | 0 | 0 | 0 | 0 | 0 | 0 | 0 | 0 | 0 | 0
2014-01-26 | 11時 | 0 | 15.476 | 15.476 | 15.476 | 0 | 0 | 0 | 15.476 | 0 | 0 | 0 | 0 | 0 | 0 | 0 | 0 | 0 | 0 | 0 | 0 | 0 | 0 | 0 | 0 | 0 | 0 | 1.9589 | 0 | 0 | 0 | 0 | 0 | 0 | 0 | 0 | 0 | 0 | 0 | 0 | 0 | 0 | 0 | 0 | 0 | 0 | 0 | 0 | 0 | 0 | 0 | 0 | 0 | 0 | 0 | 0 | 0 | 0 | 0 | 0 | 0 | 0 | 0 | 0 | 0 | 0 | 0 | 0 | 0 | 0 | 0 | 0 | 0 | 0 | 0 | 0 | 0 | 0 | 0 | 0 | 0 | 0 | 0
2014-01-26 | 12時 | 0 | 6.9375 | 6.9375 | 6.9375 | 0 | 0 | 0 | 6.9375 | 0 | 0 | 0 | 0 | 0 | 0 | 0 | 0 | 0 | 0 | 0 | 0 | 0 | 0 | 0 | 0 | 0 | 0 | 0.71796 | 0 | 0 | 0 | 0 | 0 | 0 | 0 | 0 | 0 | 0 | 0 | 0 | 0 | 0 | 0 | 0 | 0 | 0 | 0 | 0 | 0 | 0 | 0 | 0 | 0 | 0 | 0 | 0 | 0 | 0 | 0 | 0 | 0 | 0 | 0 | 0 | 0 | 0 | 0 | 0 | 0 | 0 | 0 | 0 | 0 | 0 | 0 | 0 | 0 | 0 | 0 | 0 | 0 | 0 | 0
2014-01-26 | 13時 | 0 | 0 | 0 | 0 | 0 | 0 | 0 | 0 | 0 | 0 | 0 | 0 | 0 | 0 | 0 | 0 | 0 | 0 | 0 | 0 | 0 | 0 | 0 | 0 | 0 | 0 | 0 | 0 | 0 | 0 | 0 | 0 | 0 | 0 | 0 | 0 | 0 | 0 | 0 | 0 | 0 | 0 | 0 | 0 | 0 | 0 | 0 | 0 | 0 | 0 | 0 | 0 | 0 | 0 | 0 | 0 | 0 | 0 | 0 | 0 | 0 | 0 | 0 | 0 | 0 | 0 | 0 | 0 | 0 | 0 | 0 | 0 | 0 | 0 | 0 | 0 | 0 | 0 | 0 | 0 | 0 | 0
2014-01-26 | 14時 | 0 | 0 | 0 | 0 | 0 | 0 | 0 | 0 | 0 | 0 | 0 | 0 | 0 | 0 | 0 | 0 | 0 | 0 | 0 | 0 | 0 | 0 | 0 | 0 | 0 | 0 | 0 | 0 | 0 | 0 | 0 | 0 | 0 | 0 | 0 | 0 | 0 | 0 | 0 | 0 | 0 | 0 | 0 | 0 | 0 | 0 | 0 | 0 | 0 | 0 | 0 | 0 | 0 | 0 | 0 | 0 | 0 | 0 | 0 | 0 | 0 | 0 | 0 | 0 | 0 | 0 | 0 | 0 | 0 | 0 | 0 | 0 | 0 | 0 | 0 | 0 | 0 | 0 | 0 | 0 | 0 | 0
2014-01-26 | 15時 | 0 | 14.2329 | 14.2329 | 14.2329 | 0 | 0 | 0 | 14.2329 | 0 | 0 | 0 | 0 | 0 | 0 | 0 | 0 | 0 | 0 | 0 | 0 | 0 | 0 | 0 | 0 | 0 | 0 | 1.7068 | 0 | 0 | 0 | 0 | 0 | 0 | 0 | 0 | 0 | 0 | 0 | 0 | 0 | 0 | 0 | 0 | 0 | 0 | 0 | 0 | 0 | 0 | 0 | 0 | 0 | 0 | 0 | 0 | 0 | 0 | 0 | 0 | 0 | 0 | 0 | 0 | 0 | 0 | 0 | 0 | 0 | 0 | 0 | 0 | 0 | 0 | 0 | 0 | 0 | 0 | 0 | 0 | 0 | 0 | 0
2014-01-26 | 16時 | 0 | 8.0303 | 8.0303 | 8.0303 | 0 | 0 | 0 | 8.0303 | 0 | 0 | 0 | 0 | 0 | 0 | 0 | 0 | 0 | 0 | 0 | 0 | 0 | 0 | 0 | 0 | 0 | 0 | 0.83307 | 0 | 0 | 0 | 0 | 0 | 0 | 0 | 0 | 0 | 0 | 0 | 0 | 0 | 0 | 0 | 0 | 0 | 0 | 0 | 0 | 0 | 0 | 0 | 0 | 0 | 0 | 0 | 0 | 0 | 0 | 0 | 0 | 0 | 0 | 0 | 0 | 0 | 0 | 0 | 0 | 0 | 0 | 0 | 0 | 0 | 0 | 0 | 0 | 0 | 0 | 0 | 0 | 0 | 0 | 0
2014-01-26 | 17時 | 0 | 19.7304 | 19.7304 | 10.6282 | 0 | 9.1022 | 0 | 10.6282 | 0 | 0 | 0 | 9.1022 | 0 | 0 | 0 | 0 | 0 | 0 | 0 | 0 | 0 | 0 | 0 | 0 | 0 | 0 | 1.1471 | 0 | 0 | 0 | 0 | 1.0781 | 0 | 0 | 0 | 0 | 0 | 0 | 0 | 0 | 0 | 0 | 0 | 0 | 0 | 0 | 0 | 0 | 0 | 0 | 0 | 0 | 0 | 0 | 0 | 0 | 0 | 0 | 0 | 0 | 0 | 0 | 0 | 0 | 0 | 0 | 0 | 0 | 0 | 0 | 0 | 0 | 0 | 0 | 0 | 0 | 0 | 0 | 0 | 0 | 0 | 0
2014-01-26 | 18時 | 0 | 10.5456 | 10.5456 | 10.5456 | 0 | 0 | 0 | 10.5456 | 0 | 0 | 0 | 0 | 0 | 0 | 0 | 0 | 0 | 0 | 0 | 0 | 0 | 0 | 0 | 0 | 0 | 0 | 1.1436 | 0 | 0 | 0 | 0 | 0 | 0 | 0 | 0 | 0 | 0 | 0 | 0 | 0 | 0 | 0 | 0 | 0 | 0 | 0 | 0 | 0 | 0 | 0 | 0 | 0 | 0 | 0 | 0 | 0 | 0 | 0 | 0 | 0 | 0 | 0 | 0 | 0 | 0 | 0 | 0 | 0 | 0 | 0 | 0 | 0 | 0 | 0 | 0 | 0 | 0 | 0 | 0 | 0 | 0 | 0
2014-01-26 | 19時 | 0 | 15.1391 | 15.1391 | 6.7015 | 0 | 8.4376 | 0 | 6.7015 | 0 | 0 | 8.4376 | 0 | 0 | 0 | 0 | 0 | 0 | 0 | 0 | 0 | 0 | 0 | 0 | 0 | 0 | 0 | 0.72199 | 0 | 0 | 0 | 0 | 0.98031 | 0 | 0 | 0 | 0 | 0 | 0 | 0 | 0 | 0 | 0 | 0 | 0 | 0 | 0 | 0 | 0 | 0 | 0 | 0 | 0 | 0 | 0 | 0 | 0 | 0 | 0 | 0 | 0 | 0 | 0 | 0 | 0 | 0 | 0 | 0 | 0 | 0 | 0 | 0 | 0 | 0 | 0 | 0 | 0 | 0 | 0 | 0 | 0 | 0 | 0
2014-01-26 | 20時 | 0 | 13.2725 | 13.2725 | 7.004 | 0 | 6.2685 | 0 | 7.004 | 0 | 0 | 0 | 6.2685 | 0 | 0 | 0 | 0 | 0 | 0 | 0 | 0 | 0 | 0 | 0 | 0 | 0 | 0 | 0.75586 | 0 | 0 | 0 | 0 | 0.66913 | 0 | 0 | 0 | 0 | 0 | 0 | 0 | 0 | 0 | 0 | 0 | 0 | 0 | 0 | 0 | 0 | 0 | 0 | 0 | 0 | 0 | 0 | 0 | 0 | 0 | 0 | 0 | 0 | 0 | 0 | 0 | 0 | 0 | 0 | 0 | 0 | 0 | 0 | 0 | 0 | 0 | 0 | 0 | 0 | 0 | 0 | 0 | 0 | 0 | 0
2014-01-26 | 21時 | 0 | 14.6239 | 14.6239 | 7.2822 | 0 | 7.3416 | 0 | 7.2822 | 0 | 0 | 4.6491 | 2.6925 | 0 | 0 | 0 | 0 | 0 | 0 | 0 | 0 | 0 | 0 | 0 | 0 | 0 | 0 | 0.78946 | 0 | 0 | 0 | 0 | 0.78824 | 0 | 0 | 0 | 0 | 0 | 0 | 0 | 0 | 0 | 0 | 0 | 0 | 0 | 0 | 0 | 0 | 0 | 0 | 0 | 0 | 0 | 0 | 0 | 0 | 0 | 0 | 0 | 0 | 0 | 0 | 0 | 0 | 0 | 0 | 0 | 0 | 0 | 0 | 0 | 0 | 0 | 0 | 0 | 0 | 0 | 0 | 0 | 0 | 0 | 0
2014-01-26 | 22時 | 0 | 10.2881 | 10.2881 | 7.5084 | 0 | 2.7797 | 0 | 7.5084 | 0 | 0 | 2.7797 | 0 | 0 | 0 | 0 | 0 | 0 | 0 | 0 | 0 | 0 | 0 | 0 | 0 | 0 | 0 | 0.81672 | 0 | 0 | 0 | 0 | 0.31005 | 0 | 0 | 0 | 0 | 0 | 0 | 0 | 0 | 0 | 0 | 0 | 0 | 0 | 0 | 0 | 0 | 0 | 0 | 0 | 0 | 0 | 0 | 0 | 0 | 0 | 0 | 0 | 0 | 0 | 0 | 0 | 0 | 0 | 0 | 0 | 0 | 0 | 0 | 0 | 0 | 0 | 0 | 0 | 0 | 0 | 0 | 0 | 0 | 0 | 0
2014-01-26 | 23時 | 0 | 0 | 0 | 0 | 0 | 0 | 0 | 0 | 0 | 0 | 0 | 0 | 0 | 0 | 0 | 0 | 0 | 0 | 0 | 0 | 0 | 0 | 0 | 0 | 0 | 0 | 0 | 0 | 0 | 0 | 0 | 0 | 0 | 0 | 0 | 0 | 0 | 0 | 0 | 0 | 0 | 0 | 0 | 0 | 0 | 0 | 0 | 0 | 0 | 0 | 0 | 0 | 0 | 0 | 0 | 0 | 0 | 0 | 0 | 0 | 0 | 0 | 0 | 0 | 0 | 0 | 0 | 0 | 0 | 0 | 0 | 0 | 0 | 0 | 0 | 0 | 0 | 0 | 0 | 0 | 0 | 0
2014-01-27 | 0時 | 0 | 0 | 0 | 0 | 0 | 0 | 0 | 0 | 0 | 0 | 0 | 0 | 0 | 0 | 0 | 0 | 0 | 0 | 0 | 0 | 0 | 0 | 0 | 0 | 0 | 0 | 0 | 0 | 0 | 0 | 0 | 0 | 0 | 0 | 0 | 0 | 0 | 0 | 0 | 0 | 0 | 0 | 0 | 0 | 0 | 0 | 0 | 0 | 0 | 0 | 0 | 0 | 0 | 0 | 0 | 0 | 0 | 0 | 0 | 0 | 0 | 0 | 0 | 0 | 0 | 0 | 0 | 0 | 0 | 0 | 0 | 0 | 0 | 0 | 0 | 0 | 0 | 0 | 0 | 0 | 0 | 0
2014-01-27 | 1時 | 0 | 0 | 0 | 0 | 0 | 0 | 0 | 0 | 0 | 0 | 0 | 0 | 0 | 0 | 0 | 0 | 0 | 0 | 0 | 0 | 0 | 0 | 0 | 0 | 0 | 0 | 0 | 0 | 0 | 0 | 0 | 0 | 0 | 0 | 0 | 0 | 0 | 0 | 0 | 0 | 0 | 0 | 0 | 0 | 0 | 0 | 0 | 0 | 0 | 0 | 0 | 0 | 0 | 0 | 0 | 0 | 0 | 0 | 0 | 0 | 0 | 0 | 0 | 0 | 0 | 0 | 0 | 0 | 0 | 0 | 0 | 0 | 0 | 0 | 0 | 0 | 0 | 0 | 0 | 0 | 0 | 0
2014-01-27 | 2時 | 0 | 0 | 0 | 0 | 0 | 0 | 0 | 0 | 0 | 0 | 0 | 0 | 0 | 0 | 0 | 0 | 0 | 0 | 0 | 0 | 0 | 0 | 0 | 0 | 0 | 0 | 0 | 0 | 0 | 0 | 0 | 0 | 0 | 0 | 0 | 0 | 0 | 0 | 0 | 0 | 0 | 0 | 0 | 0 | 0 | 0 | 0 | 0 | 0 | 0 | 0 | 0 | 0 | 0 | 0 | 0 | 0 | 0 | 0 | 0 | 0 | 0 | 0 | 0 | 0 | 0 | 0 | 0 | 0 | 0 | 0 | 0 | 0 | 0 | 0 | 0 | 0 | 0 | 0 | 0 | 0 | 0
2014-01-27 | 3時 | 0 | 0 | 0 | 0 | 0 | 0 | 0 | 0 | 0 | 0 | 0 | 0 | 0 | 0 | 0 | 0 | 0 | 0 | 0 | 0 | 0 | 0 | 0 | 0 | 0 | 0 | 0 | 0 | 0 | 0 | 0 | 0 | 0 | 0 | 0 | 0 | 0 | 0 | 0 | 0 | 0 | 0 | 0 | 0 | 0 | 0 | 0 | 0 | 0 | 0 | 0 | 0 | 0 | 0 | 0 | 0 | 0 | 0 | 0 | 0 | 0 | 0 | 0 | 0 | 0 | 0 | 0 | 0 | 0 | 0 | 0 | 0 | 0 | 0 | 0 | 0 | 0 | 0 | 0 | 0 | 0 | 0
2014-01-27 | 4時 | 0 | 0 | 0 | 0 | 0 | 0 | 0 | 0 | 0 | 0 | 0 | 0 | 0 | 0 | 0 | 0 | 0 | 0 | 0 | 0 | 0 | 0 | 0 | 0 | 0 | 0 | 0 | 0 | 0 | 0 | 0 | 0 | 0 | 0 | 0 | 0 | 0 | 0 | 0 | 0 | 0 | 0 | 0 | 0 | 0 | 0 | 0 | 0 | 0 | 0 | 0 | 0 | 0 | 0 | 0 | 0 | 0 | 0 | 0 | 0 | 0 | 0 | 0 | 0 | 0 | 0 | 0 | 0 | 0 | 0 | 0 | 0 | 0 | 0 | 0 | 0 | 0 | 0 | 0 | 0 | 0 | 0
2014-01-27 | 5時 | 0 | 28.7949 | 28.7949 | 20.529 | 8.2659 | 0 | 0 | 20.529 | 0 | 0 | 0 | 0 | 8.2659 | 0 | 0 | 0 | 0 | 0 | 0 | 0 | 0 | 0 | 0 | 0 | 0 | 0 | 3.5818 | 0 | 0 | 0 | 0 | 0 | 0 | 0 | 0 | 0 | 0 | 0 | 0 | 0 | 0 | 0 | 0 | 0 | 0 | 0 | 0 | 0 | 0 | 0 | 0 | 0 | 0 | 0 | 0 | 0 | 0 | 0 | 0 | 0 | 0 | 0 | 0 | 0 | 0 | 0 | 0 | 0 | 0 | 0 | 0 | 0 | 0 | 0 | 0 | 0 | 0 | 0 | 0 | 0 | 0 | 0
2014-01-27 | 6時 | 0 | 11.4219 | 11.4219 | 11.4219 | 0 | 0 | 0 | 11.4219 | 0 | 0 | 0 | 0 | 0 | 0 | 0 | 0 | 0 | 0 | 0 | 0 | 0 | 0 | 0 | 0 | 0 | 0 | 1.3176 | 0 | 0 | 0 | 0 | 0 | 0 | 0 | 0 | 0 | 0 | 0 | 0 | 0 | 0 | 0 | 0 | 0 | 0 | 0 | 0 | 0 | 0 | 0 | 0 | 0 | 0 | 0 | 0 | 0 | 0 | 0 | 0 | 0 | 0 | 0 | 0 | 0 | 0 | 0 | 0 | 0 | 0 | 0 | 0 | 0 | 0 | 0 | 0 | 0 | 0 | 0 | 0 | 0 | 0 | 0
2014-01-27 | 7時 | 0 | 9.709 | 9.709 | 9.709 | 0 | 0 | 0 | 9.709 | 0 | 0 | 0 | 0 | 0 | 0 | 0 | 0 | 0 | 0 | 0 | 0 | 0 | 0 | 0 | 0 | 0 | 0 | 1.0753 | 0 | 0 | 0 | 0 | 0 | 0 | 0 | 0 | 0 | 0 | 0 | 0 | 0 | 0 | 0 | 0 | 0 | 0 | 0 | 0 | 0 | 0 | 0 | 0 | 0 | 0 | 0 | 0 | 0 | 0 | 0 | 0 | 0 | 0 | 0 | 0 | 0 | 0 | 0 | 0 | 0 | 0 | 0 | 0 | 0 | 0 | 0 | 0 | 0 | 0 | 0 | 0 | 0 | 0 | 0
2014-01-27 | 8時 | 0 | 8.4456 | 8.4456 | 8.4456 | 0 | 0 | 0 | 8.4456 | 0 | 0 | 0 | 0 | 0 | 0 | 0 | 0 | 0 | 0 | 0 | 0 | 0 | 0 | 0 | 0 | 0 | 0 | 0.92204 | 0 | 0 | 0 | 0 | 0 | 0 | 0 | 0 | 0 | 0 | 0 | 0 | 0 | 0 | 0 | 0 | 0 | 0 | 0 | 0 | 0 | 0 | 0 | 0 | 0 | 0 | 0 | 0 | 0 | 0 | 0 | 0 | 0 | 0 | 0 | 0 | 0 | 0 | 0 | 0 | 0 | 0 | 0 | 0 | 0 | 0 | 0 | 0 | 0 | 0 | 0 | 0 | 0 | 0 | 0
2014-01-27 | 9時 | 0 | 0 | 0 | 0 | 0 | 0 | 0 | 0 | 0 | 0 | 0 | 0 | 0 | 0 | 0 | 0 | 0 | 0 | 0 | 0 | 0 | 0 | 0 | 0 | 0 | 0 | 0 | 0 | 0 | 0 | 0 | 0 | 0 | 0 | 0 | 0 | 0 | 0 | 0 | 0 | 0 | 0 | 0 | 0 | 0 | 0 | 0 | 0 | 0 | 0 | 0 | 0 | 0 | 0 | 0 | 0 | 0 | 0 | 0 | 0 | 0 | 0 | 0 | 0 | 0 | 0 | 0 | 0 | 0 | 0 | 0 | 0 | 0 | 0 | 0 | 0 | 0 | 0 | 0 | 0 | 0 | 0
2014-01-27 | 10時 | 0 | 0 | 0 | 0 | 0 | 0 | 0 | 0 | 0 | 0 | 0 | 0 | 0 | 0 | 0 | 0 | 0 | 0 | 0 | 0 | 0 | 0 | 0 | 0 | 0 | 0 | 0 | 0 | 0 | 0 | 0 | 0 | 0 | 0 | 0 | 0 | 0 | 0 | 0 | 0 | 0 | 0 | 0 | 0 | 0 | 0 | 0 | 0 | 0 | 0 | 0 | 0 | 0 | 0 | 0 | 0 | 0 | 0 | 0 | 0 | 0 | 0 | 0 | 0 | 0 | 0 | 0 | 0 | 0 | 0 | 0 | 0 | 0 | 0 | 0 | 0 | 0 | 0 | 0 | 0 | 0 | 0
2014-01-27 | 11時 | 0 | 12.6589 | 12.6589 | 12.6589 | 0 | 0 | 0 | 12.6589 | 0 | 0 | 0 | 0 | 0 | 0 | 0 | 0 | 0 | 0 | 0 | 0 | 0 | 0 | 0 | 0 | 0 | 0 | 1.0559 | 0 | 0 | 0 | 0 | 0 | 0 | 0 | 0 | 0 | 0 | 0 | 0 | 0 | 0 | 0 | 0 | 0 | 0 | 0 | 0 | 0 | 0 | 0 | 0 | 0 | 0 | 0 | 0 | 0 | 0 | 0 | 0 | 0 | 0 | 0 | 0 | 0 | 0 | 0 | 0 | 0 | 0 | 0 | 0 | 0 | 0 | 0 | 0 | 0 | 0 | 0 | 0 | 0 | 0 | 0
2014-01-27 | 12時 | 0 | 5.579 | 5.579 | 5.579 | 0 | 0 | 0 | 5.579 | 0 | 0 | 0 | 0 | 0 | 0 | 0 | 0 | 0 | 0 | 0 | 0 | 0 | 0 | 0 | 0 | 0 | 0 | 0.53152 | 0 | 0 | 0 | 0 | 0 | 0 | 0 | 0 | 0 | 0 | 0 | 0 | 0 | 0 | 0 | 0 | 0 | 0 | 0 | 0 | 0 | 0 | 0 | 0 | 0 | 0 | 0 | 0 | 0 | 0 | 0 | 0 | 0 | 0 | 0 | 0 | 0 | 0 | 0 | 0 | 0 | 0 | 0 | 0 | 0 | 0 | 0 | 0 | 0 | 0 | 0 | 0 | 0 | 0 | 0
2014-01-27 | 13時 | 0 | 0 | 0 | 0 | 0 | 0 | 0 | 0 | 0 | 0 | 0 | 0 | 0 | 0 | 0 | 0 | 0 | 0 | 0 | 0 | 0 | 0 | 0 | 0 | 0 | 0 | 0 | 0 | 0 | 0 | 0 | 0 | 0 | 0 | 0 | 0 | 0 | 0 | 0 | 0 | 0 | 0 | 0 | 0 | 0 | 0 | 0 | 0 | 0 | 0 | 0 | 0 | 0 | 0 | 0 | 0 | 0 | 0 | 0 | 0 | 0 | 0 | 0 | 0 | 0 | 0 | 0 | 0 | 0 | 0 | 0 | 0 | 0 | 0 | 0 | 0 | 0 | 0 | 0 | 0 | 0 | 0
2014-01-27 | 14時 | 0 | 0 | 0 | 0 | 0 | 0 | 0 | 0 | 0 | 0 | 0 | 0 | 0 | 0 | 0 | 0 | 0 | 0 | 0 | 0 | 0 | 0 | 0 | 0 | 0 | 0 | 0 | 0 | 0 | 0 | 0 | 0 | 0 | 0 | 0 | 0 | 0 | 0 | 0 | 0 | 0 | 0 | 0 | 0 | 0 | 0 | 0 | 0 | 0 | 0 | 0 | 0 | 0 | 0 | 0 | 0 | 0 | 0 | 0 | 0 | 0 | 0 | 0 | 0 | 0 | 0 | 0 | 0 | 0 | 0 | 0 | 0 | 0 | 0 | 0 | 0 | 0 | 0 | 0 | 0 | 0 | 0
2014-01-27 | 15時 | 0 | 13.844 | 13.844 | 13.844 | 0 | 0 | 0 | 13.844 | 0 | 0 | 0 | 0 | 0 | 0 | 0 | 0 | 0 | 0 | 0 | 0 | 0 | 0 | 0 | 0 | 0 | 0 | 1.2076 | 0 | 0 | 0 | 0 | 0 | 0 | 0 | 0 | 0 | 0 | 0 | 0 | 0 | 0 | 0 | 0 | 0 | 0 | 0 | 0 | 0 | 0 | 0 | 0 | 0 | 0 | 0 | 0 | 0 | 0 | 0 | 0 | 0 | 0 | 0 | 0 | 0 | 0 | 0 | 0 | 0 | 0 | 0 | 0 | 0 | 0 | 0 | 0 | 0 | 0 | 0 | 0 | 0 | 0 | 0
2014-01-27 | 16時 | 0 | 8.7457 | 8.7457 | 8.7457 | 0 | 0 | 0 | 8.7457 | 0 | 0 | 0 | 0 | 0 | 0 | 0 | 0 | 0 | 0 | 0 | 0 | 0 | 0 | 0 | 0 | 0 | 0 | 0.78844 | 0 | 0 | 0 | 0 | 0 | 0 | 0 | 0 | 0 | 0 | 0 | 0 | 0 | 0 | 0 | 0 | 0 | 0 | 0 | 0 | 0 | 0 | 0 | 0 | 0 | 0 | 0 | 0 | 0 | 0 | 0 | 0 | 0 | 0 | 0 | 0 | 0 | 0 | 0 | 0 | 0 | 0 | 0 | 0 | 0 | 0 | 0 | 0 | 0 | 0 | 0 | 0 | 0 | 0 | 0
2014-01-27 | 17時 | 0 | 22.1824 | 22.1824 | 12.8024 | 0 | 9.38 | 0 | 12.8024 | 0 | 0 | 0 | 9.38 | 0 | 0 | 0 | 0 | 0 | 0 | 0 | 0 | 0 | 0 | 0 | 0 | 0 | 0 | 1.1325 | 0 | 0 | 0 | 0 | 0.88548 | 0 | 0 | 0 | 0 | 0 | 0 | 0 | 0 | 0 | 0 | 0 | 0 | 0 | 0 | 0 | 0 | 0 | 0 | 0 | 0 | 0 | 0 | 0 | 0 | 0 | 0 | 0 | 0 | 0 | 0 | 0 | 0 | 0 | 0 | 0 | 0 | 0 | 0 | 0 | 0 | 0 | 0 | 0 | 0 | 0 | 0 | 0 | 0 | 0 | 0
2014-01-27 | 18時 | 0 | 12.9562 | 12.9562 | 12.9562 | 0 | 0 | 0 | 12.9562 | 0 | 0 | 0 | 0 | 0 | 0 | 0 | 0 | 0 | 0 | 0 | 0 | 0 | 0 | 0 | 0 | 0 | 0 | 1.1516 | 0 | 0 | 0 | 0 | 0 | 0 | 0 | 0 | 0 | 0 | 0 | 0 | 0 | 0 | 0 | 0 | 0 | 0 | 0 | 0 | 0 | 0 | 0 | 0 | 0 | 0 | 0 | 0 | 0 | 0 | 0 | 0 | 0 | 0 | 0 | 0 | 0 | 0 | 0 | 0 | 0 | 0 | 0 | 0 | 0 | 0 | 0 | 0 | 0 | 0 | 0 | 0 | 0 | 0 | 0
2014-01-27 | 19時 | 0 | 17.7574 | 17.7574 | 8.4034 | 0 | 9.3541 | 0 | 8.4034 | 0 | 0 | 9.3541 | 0 | 0 | 0 | 0 | 0 | 0 | 0 | 0 | 0 | 0 | 0 | 0 | 0 | 0 | 0 | 0.79689 | 0 | 0 | 0 | 0 | 0.9115 | 0 | 0 | 0 | 0 | 0 | 0 | 0 | 0 | 0 | 0 | 0 | 0 | 0 | 0 | 0 | 0 | 0 | 0 | 0 | 0 | 0 | 0 | 0 | 0 | 0 | 0 | 0 | 0 | 0 | 0 | 0 | 0 | 0 | 0 | 0 | 0 | 0 | 0 | 0 | 0 | 0 | 0 | 0 | 0 | 0 | 0 | 0 | 0 | 0 | 0
2014-01-27 | 20時 | 0 | 16.5709 | 16.5709 | 8.964 | 0 | 7.6069 | 0 | 8.964 | 0 | 0 | 0 | 7.6069 | 0 | 0 | 0 | 0 | 0 | 0 | 0 | 0 | 0 | 0 | 0 | 0 | 0 | 0 | 0.85394 | 0 | 0 | 0 | 0 | 0.72601 | 0 | 0 | 0 | 0 | 0 | 0 | 0 | 0 | 0 | 0 | 0 | 0 | 0 | 0 | 0 | 0 | 0 | 0 | 0 | 0 | 0 | 0 | 0 | 0 | 0 | 0 | 0 | 0 | 0 | 0 | 0 | 0 | 0 | 0 | 0 | 0 | 0 | 0 | 0 | 0 | 0 | 0 | 0 | 0 | 0 | 0 | 0 | 0 | 0 | 0
2014-01-27 | 21時 | 0 | 18.6786 | 18.6786 | 9.3241 | 0 | 9.3545 | 0 | 9.3241 | 0 | 0 | 5.8233 | 3.5312 | 0 | 0 | 0 | 0 | 0 | 0 | 0 | 0 | 0 | 0 | 0 | 0 | 0 | 0 | 1.1059 | 0 | 0 | 0 | 0 | 1.1487 | 0 | 0 | 0 | 0 | 0 | 0 | 0 | 0 | 0 | 0 | 0 | 0 | 0 | 0 | 0 | 0 | 0 | 0 | 0 | 0 | 0 | 0 | 0 | 0 | 0 | 0 | 0 | 0 | 0 | 0 | 0 | 0 | 0 | 0 | 0 | 0 | 0 | 0 | 0 | 0 | 0 | 0 | 0 | 0 | 0 | 0 | 0 | 0 | 0 | 0
2014-01-27 | 22時 | 0 | 13.2832 | 13.2832 | 9.6527 | 0 | 3.6305 | 0 | 9.6527 | 0 | 0 | 3.6305 | 0 | 0 | 0 | 0 | 0 | 0 | 0 | 0 | 0 | 0 | 0 | 0 | 0 | 0 | 0 | 0.90711 | 0 | 0 | 0 | 0 | 0.3493 | 0 | 0 | 0 | 0 | 0 | 0 | 0 | 0 | 0 | 0 | 0 | 0 | 0 | 0 | 0 | 0 | 0 | 0 | 0 | 0 | 0 | 0 | 0 | 0 | 0 | 0 | 0 | 0 | 0 | 0 | 0 | 0 | 0 | 0 | 0 | 0 | 0 | 0 | 0 | 0 | 0 | 0 | 0 | 0 | 0 | 0 | 0 | 0 | 0 | 0
2014-01-27 | 23時 | 0 | 0 | 0 | 0 | 0 | 0 | 0 | 0 | 0 | 0 | 0 | 0 | 0 | 0 | 0 | 0 | 0 | 0 | 0 | 0 | 0 | 0 | 0 | 0 | 0 | 0 | 0 | 0 | 0 | 0 | 0 | 0 | 0 | 0 | 0 | 0 | 0 | 0 | 0 | 0 | 0 | 0 | 0 | 0 | 0 | 0 | 0 | 0 | 0 | 0 | 0 | 0 | 0 | 0 | 0 | 0 | 0 | 0 | 0 | 0 | 0 | 0 | 0 | 0 | 0 | 0 | 0 | 0 | 0 | 0 | 0 | 0 | 0 | 0 | 0 | 0 | 0 | 0 | 0 | 0 | 0 | 0
2014-01-28 | 0時 | 0 | 0 | 0 | 0 | 0 | 0 | 0 | 0 | 0 | 0 | 0 | 0 | 0 | 0 | 0 | 0 | 0 | 0 | 0 | 0 | 0 | 0 | 0 | 0 | 0 | 0 | 0 | 0 | 0 | 0 | 0 | 0 | 0 | 0 | 0 | 0 | 0 | 0 | 0 | 0 | 0 | 0 | 0 | 0 | 0 | 0 | 0 | 0 | 0 | 0 | 0 | 0 | 0 | 0 | 0 | 0 | 0 | 0 | 0 | 0 | 0 | 0 | 0 | 0 | 0 | 0 | 0 | 0 | 0 | 0 | 0 | 0 | 0 | 0 | 0 | 0 | 0 | 0 | 0 | 0 | 0 | 0
2014-01-28 | 1時 | 0 | 0 | 0 | 0 | 0 | 0 | 0 | 0 | 0 | 0 | 0 | 0 | 0 | 0 | 0 | 0 | 0 | 0 | 0 | 0 | 0 | 0 | 0 | 0 | 0 | 0 | 0 | 0 | 0 | 0 | 0 | 0 | 0 | 0 | 0 | 0 | 0 | 0 | 0 | 0 | 0 | 0 | 0 | 0 | 0 | 0 | 0 | 0 | 0 | 0 | 0 | 0 | 0 | 0 | 0 | 0 | 0 | 0 | 0 | 0 | 0 | 0 | 0 | 0 | 0 | 0 | 0 | 0 | 0 | 0 | 0 | 0 | 0 | 0 | 0 | 0 | 0 | 0 | 0 | 0 | 0 | 0
2014-01-28 | 2時 | 0 | 0 | 0 | 0 | 0 | 0 | 0 | 0 | 0 | 0 | 0 | 0 | 0 | 0 | 0 | 0 | 0 | 0 | 0 | 0 | 0 | 0 | 0 | 0 | 0 | 0 | 0 | 0 | 0 | 0 | 0 | 0 | 0 | 0 | 0 | 0 | 0 | 0 | 0 | 0 | 0 | 0 | 0 | 0 | 0 | 0 | 0 | 0 | 0 | 0 | 0 | 0 | 0 | 0 | 0 | 0 | 0 | 0 | 0 | 0 | 0 | 0 | 0 | 0 | 0 | 0 | 0 | 0 | 0 | 0 | 0 | 0 | 0 | 0 | 0 | 0 | 0 | 0 | 0 | 0 | 0 | 0
2014-01-28 | 3時 | 0 | 0 | 0 | 0 | 0 | 0 | 0 | 0 | 0 | 0 | 0 | 0 | 0 | 0 | 0 | 0 | 0 | 0 | 0 | 0 | 0 | 0 | 0 | 0 | 0 | 0 | 0 | 0 | 0 | 0 | 0 | 0 | 0 | 0 | 0 | 0 | 0 | 0 | 0 | 0 | 0 | 0 | 0 | 0 | 0 | 0 | 0 | 0 | 0 | 0 | 0 | 0 | 0 | 0 | 0 | 0 | 0 | 0 | 0 | 0 | 0 | 0 | 0 | 0 | 0 | 0 | 0 | 0 | 0 | 0 | 0 | 0 | 0 | 0 | 0 | 0 | 0 | 0 | 0 | 0 | 0 | 0
2014-01-28 | 4時 | 0 | 0 | 0 | 0 | 0 | 0 | 0 | 0 | 0 | 0 | 0 | 0 | 0 | 0 | 0 | 0 | 0 | 0 | 0 | 0 | 0 | 0 | 0 | 0 | 0 | 0 | 0 | 0 | 0 | 0 | 0 | 0 | 0 | 0 | 0 | 0 | 0 | 0 | 0 | 0 | 0 | 0 | 0 | 0 | 0 | 0 | 0 | 0 | 0 | 0 | 0 | 0 | 0 | 0 | 0 | 0 | 0 | 0 | 0 | 0 | 0 | 0 | 0 | 0 | 0 | 0 | 0 | 0 | 0 | 0 | 0 | 0 | 0 | 0 | 0 | 0 | 0 | 0 | 0 | 0 | 0 | 0
2014-01-28 | 5時 | 0 | 0 | 0 | 0 | 0 | 0 | 0 | 0 | 0 | 0 | 0 | 0 | 0 | 0 | 0 | 0 | 0 | 0 | 0 | 0 | 0 | 0 | 0 | 0 | 0 | 0 | 0 | 0 | 0 | 0 | 0 | 0 | 0 | 0 | 0 | 0 | 0 | 0 | 0 | 0 | 0 | 0 | 0 | 0 | 0 | 0 | 0 | 0 | 0 | 0 | 0 | 0 | 0 | 0 | 0 | 0 | 0 | 0 | 0 | 0 | 0 | 0 | 0 | 0 | 0 | 0 | 0 | 0 | 0 | 0 | 0 | 0 | 0 | 0 | 0 | 0 | 0 | 0 | 0 | 0 | 0 | 0
2014-01-28 | 6時 | 0 | 0 | 0 | 0 | 0 | 0 | 0 | 0 | 0 | 0 | 0 | 0 | 0 | 0 | 0 | 0 | 0 | 0 | 0 | 0 | 0 | 0 | 0 | 0 | 0 | 0 | 0 | 0 | 0 | 0 | 0 | 0 | 0 | 0 | 0 | 0 | 0 | 0 | 0 | 0 | 0 | 0 | 0 | 0 | 0 | 0 | 0 | 0 | 0 | 0 | 0 | 0 | 0 | 0 | 0 | 0 | 0 | 0 | 0 | 0 | 0 | 0 | 0 | 0 | 0 | 0 | 0 | 0 | 0 | 0 | 0 | 0 | 0 | 0 | 0 | 0 | 0 | 0 | 0 | 0 | 0 | 0
2014-01-28 | 7時 | 0 | 45.9436 | 45.9436 | 26.245 | 7.4531 | 11.4876 | 0.75793 | 26.245 | 0 | 0 | 11.4876 | 0 | 7.4531 | 0 | 0 | 0.75793 | 0 | 0 | 0 | 0 | 0 | 0 | 0 | 0 | 0 | 0 | 3.6016 | 0 | 0 | 0 | 0 | 1.2202 | 0 | 0 | 0 | 0 | 0 | 0 | 0 | 0 | 0 | 0 | 0 | 0 | 0 | 0 | 0 | 0 | 0 | 0 | 0 | 0 | 0 | 0 | 0 | 0 | 0 | 0 | 0 | 0 | 0 | 0 | 0 | 0 | 0 | 0 | 0 | 0 | 0 | 0 | 0 | 0 | 0 | 0 | 0 | 0 | 0 | 0 | 0 | 0 | 0 | 0
2014-01-28 | 8時 | 0 | 23.1122 | 23.1122 | 9.5183 | 0 | 13.5939 | 0 | 9.5183 | 0 | 0 | 3.4849 | 10.1091 | 0 | 0 | 0 | 0 | 0 | 0 | 0 | 0 | 0 | 0 | 0 | 0 | 0 | 0 | 0.8477 | 0 | 0 | 0 | 0 | 1.2852 | 0 | 0 | 0 | 0 | 0 | 0 | 0 | 0 | 0 | 0 | 0 | 0 | 0 | 0 | 0 | 0 | 0 | 0 | 0 | 0 | 0 | 0 | 0 | 0 | 0 | 0 | 0 | 0 | 0 | 0 | 0 | 0 | 0 | 0 | 0 | 0 | 0 | 0 | 0 | 0 | 0 | 0 | 0 | 0 | 0 | 0 | 0 | 0 | 0 | 0
2014-01-28 | 9時 | 0 | 6.8274 | 6.8274 | 4.018 | 0 | 2.8094 | 0 | 4.018 | 0 | 0 | 1.2413 | 1.5681 | 0 | 0 | 0 | 0 | 0 | 0 | 0 | 0 | 0 | 0 | 0 | 0 | 0 | 0 | 0.43983 | 0 | 0 | 0 | 0 | 0.42428 | 0 | 0 | 0 | 0 | 0 | 0 | 0 | 0 | 0 | 0 | 0 | 0 | 0 | 0 | 0 | 0 | 0 | 0 | 0 | 0 | 0 | 0 | 0 | 0 | 0 | 0 | 0 | 0 | 0 | 0 | 0 | 0 | 0 | 0 | 0 | 0 | 0 | 0 | 0 | 0 | 0 | 0 | 0 | 0 | 0 | 0 | 0 | 0 | 0 | 0
2014-01-28 | 10時 | 0 | 1.6732 | 1.6732 | 1.5475 | 0 | 0.12566 | 0 | 1.5475 | 0 | 0 | 0.031095 | 0.094565 | 0 | 0 | 0 | 0 | 0 | 0 | 0 | 0 | 0 | 0 | 0 | 0 | 0 | 0 | 0.24906 | 0 | 0 | 0 | 0 | 0.39386 | 0 | 0 | 0 | 0 | 0 | 0 | 0 | 0 | 0 | 0 | 0 | 0 | 0 | 0 | 0 | 0 | 0 | 0 | 0 | 0 | 0 | 0 | 0 | 0 | 0 | 0 | 0 | 0 | 0 | 0 | 0 | 0 | 0 | 0 | 0 | 0 | 0 | 0 | 0 | 0 | 0 | 0 | 0 | 0 | 0 | 0 | 0 | 0 | 0 | 0
2014-01-28 | 11時 | 0 | 2.2475 | 2.2475 | 2.2283 | 0 | 0.019258 | 0 | 2.2283 | 0 | 0 | 0 | 0.019258 | 0 | 0 | 0 | 0 | 0 | 0 | 0 | 0 | 0 | 0 | 0 | 0 | 0 | 0 | 0.29393 | 0 | 0 | 0 | 0 | 0.19495 | 0 | 0 | 0 | 0 | 0 | 0 | 0 | 0 | 0 | 0 | 0 | 0 | 0 | 0 | 0 | 0 | 0 | 0 | 0 | 0 | 0 | 0 | 0 | 0 | 0 | 0 | 0 | 0 | 0 | 0 | 0 | 0 | 0 | 0 | 0 | 0 | 0 | 0 | 0 | 0 | 0 | 0 | 0 | 0 | 0 | 0 | 0 | 0 | 0 | 0
2014-01-28 | 12時 | 0 | 1.4556 | 1.4556 | 1.4556 | 0 | 0 | 0 | 1.4556 | 0 | 0 | 0 | 0 | 0 | 0 | 0 | 0 | 0 | 0 | 0 | 0 | 0 | 0 | 0 | 0 | 0 | 0 | 0.23459 | 0 | 0 | 0 | 0 | 0 | 0 | 0 | 0 | 0 | 0 | 0 | 0 | 0 | 0 | 0 | 0 | 0 | 0 | 0 | 0 | 0 | 0 | 0 | 0 | 0 | 0 | 0 | 0 | 0 | 0 | 0 | 0 | 0 | 0 | 0 | 0 | 0 | 0 | 0 | 0 | 0 | 0 | 0 | 0 | 0 | 0 | 0 | 0 | 0 | 0 | 0 | 0 | 0 | 0 | 0
2014-01-28 | 13時 | 0 | 0 | 0 | 0 | 0 | 0 | 0 | 0 | 0 | 0 | 0 | 0 | 0 | 0 | 0 | 0 | 0 | 0 | 0 | 0 | 0 | 0 | 0 | 0 | 0 | 0 | 0 | 0 | 0 | 0 | 0 | 0 | 0 | 0 | 0 | 0 | 0 | 0 | 0 | 0 | 0 | 0 | 0 | 0 | 0 | 0 | 0 | 0 | 0 | 0 | 0 | 0 | 0 | 0 | 0 | 0 | 0 | 0 | 0 | 0 | 0 | 0 | 0 | 0 | 0 | 0 | 0 | 0 | 0 | 0 | 0 | 0 | 0 | 0 | 0 | 0 | 0 | 0 | 0 | 0 | 0 | 0
2014-01-28 | 14時 | 0 | 0 | 0 | 0 | 0 | 0 | 0 | 0 | 0 | 0 | 0 | 0 | 0 | 0 | 0 | 0 | 0 | 0 | 0 | 0 | 0 | 0 | 0 | 0 | 0 | 0 | 0 | 0 | 0 | 0 | 0 | 0 | 0 | 0 | 0 | 0 | 0 | 0 | 0 | 0 | 0 | 0 | 0 | 0 | 0 | 0 | 0 | 0 | 0 | 0 | 0 | 0 | 0 | 0 | 0 | 0 | 0 | 0 | 0 | 0 | 0 | 0 | 0 | 0 | 0 | 0 | 0 | 0 | 0 | 0 | 0 | 0 | 0 | 0 | 0 | 0 | 0 | 0 | 0 | 0 | 0 | 0
2014-01-28 | 15時 | 0 | 9.876 | 9.876 | 7.6733 | 0 | 2.2027 | 0 | 7.6733 | 0 | 0 | 2.2027 | 0 | 0 | 0 | 0 | 0 | 0 | 0 | 0 | 0 | 0 | 0 | 0 | 0 | 0 | 0 | 0.67787 | 0 | 0 | 0 | 0 | 0.23741 | 0 | 0 | 0 | 0 | 0 | 0 | 0 | 0 | 0 | 0 | 0 | 0 | 0 | 0 | 0 | 0 | 0 | 0 | 0 | 0 | 0 | 0 | 0 | 0 | 0 | 0 | 0 | 0 | 0 | 0 | 0 | 0 | 0 | 0 | 0 | 0 | 0 | 0 | 0 | 0 | 0 | 0 | 0 | 0 | 0 | 0 | 0 | 0 | 0 | 0
2014-01-28 | 16時 | 0 | 12.0858 | 12.0858 | 9.9698 | 0 | 2.1159 | 0 | 9.9698 | 0 | 0 | 2.1159 | 0 | 0 | 0 | 0 | 0 | 0 | 0 | 0 | 0 | 0 | 0 | 0 | 0 | 0 | 0 | 0.86509 | 0 | 0 | 0 | 0 | 0.23745 | 0 | 0 | 0 | 0 | 0 | 0 | 0 | 0 | 0 | 0 | 0 | 0 | 0 | 0 | 0 | 0 | 0 | 0 | 0 | 0 | 0 | 0 | 0 | 0 | 0 | 0 | 0 | 0 | 0 | 0 | 0 | 0 | 0 | 0 | 0 | 0 | 0 | 0 | 0 | 0 | 0 | 0 | 0 | 0 | 0 | 0 | 0 | 0 | 0 | 0
2014-01-28 | 17時 | 0 | 13.7768 | 13.7768 | 11.0645 | 0 | 2.7123 | 0 | 11.0645 | 0 | 0 | 2.7123 | 0 | 0 | 0 | 0 | 0 | 0 | 0 | 0 | 0 | 0 | 0 | 0 | 0 | 0 | 0 | 0.97329 | 0 | 0 | 0 | 0 | 0.27258 | 0 | 0 | 0 | 0 | 0 | 0 | 0 | 0 | 0 | 0 | 0 | 0 | 0 | 0 | 0 | 0 | 0 | 0 | 0 | 0 | 0 | 0 | 0 | 0 | 0 | 0 | 0 | 0 | 0 | 0 | 0 | 0 | 0 | 0 | 0 | 0 | 0 | 0 | 0 | 0 | 0 | 0 | 0 | 0 | 0 | 0 | 0 | 0 | 0 | 0
2014-01-28 | 18時 | 0 | 7.0691 | 7.0691 | 7.0691 | 0 | 0 | 0 | 7.0691 | 0 | 0 | 0 | 0 | 0 | 0 | 0 | 0 | 0 | 0 | 0 | 0 | 0 | 0 | 0 | 0 | 0 | 0 | 0.68709 | 0 | 0 | 0 | 0 | 0 | 0 | 0 | 0 | 0 | 0 | 0 | 0 | 0 | 0 | 0 | 0 | 0 | 0 | 0 | 0 | 0 | 0 | 0 | 0 | 0 | 0 | 0 | 0 | 0 | 0 | 0 | 0 | 0 | 0 | 0 | 0 | 0 | 0 | 0 | 0 | 0 | 0 | 0 | 0 | 0 | 0 | 0 | 0 | 0 | 0 | 0 | 0 | 0 | 0 | 0
2014-01-28 | 19時 | 0 | 18.8742 | 18.8742 | 7.5965 | 0 | 11.2777 | 0 | 7.5965 | 0 | 0 | 4.5619 | 6.7159 | 0 | 0 | 0 | 0 | 0 | 0 | 0 | 0 | 0 | 0 | 0 | 0 | 0 | 0 | 0.72929 | 0 | 0 | 0 | 0 | 1.0212 | 0 | 0 | 0 | 0 | 0 | 0 | 0 | 0 | 0 | 0 | 0 | 0 | 0 | 0 | 0 | 0 | 0 | 0 | 0 | 0 | 0 | 0 | 0 | 0 | 0 | 0 | 0 | 0 | 0 | 0 | 0 | 0 | 0 | 0 | 0 | 0 | 0 | 0 | 0 | 0 | 0 | 0 | 0 | 0 | 0 | 0 | 0 | 0 | 0 | 0
2014-01-28 | 20時 | 0 | 13.9503 | 13.9503 | 7.8157 | 0 | 6.1346 | 0 | 7.8157 | 0 | 0 | 3.1334 | 3.0012 | 0 | 0 | 0 | 0 | 0 | 0 | 0 | 0 | 0 | 0 | 0 | 0 | 0 | 0 | 0.74972 | 0 | 0 | 0 | 0 | 0.60277 | 0 | 0 | 0 | 0 | 0 | 0 | 0 | 0 | 0 | 0 | 0 | 0 | 0 | 0 | 0 | 0 | 0 | 0 | 0 | 0 | 0 | 0 | 0 | 0 | 0 | 0 | 0 | 0 | 0 | 0 | 0 | 0 | 0 | 0 | 0 | 0 | 0 | 0 | 0 | 0 | 0 | 0 | 0 | 0 | 0 | 0 | 0 | 0 | 0 | 0
2014-01-28 | 21時 | 0 | 13.7084 | 13.7084 | 8.3079 | 0 | 5.4005 | 0 | 8.3079 | 0 | 0 | 2.6886 | 2.7119 | 0 | 0 | 0 | 0 | 0 | 0 | 0 | 0 | 0 | 0 | 0 | 0 | 0 | 0 | 0.78677 | 0 | 0 | 0 | 0 | 0.55776 | 0 | 0 | 0 | 0 | 0 | 0 | 0 | 0 | 0 | 0 | 0 | 0 | 0 | 0 | 0 | 0 | 0 | 0 | 0 | 0 | 0 | 0 | 0 | 0 | 0 | 0 | 0 | 0 | 0 | 0 | 0 | 0 | 0 | 0 | 0 | 0 | 0 | 0 | 0 | 0 | 0 | 0 | 0 | 0 | 0 | 0 | 0 | 0 | 0 | 0
2014-01-28 | 22時 | 0 | 0 | 0 | 0 | 0 | 0 | 0 | 0 | 0 | 0 | 0 | 0 | 0 | 0 | 0 | 0 | 0 | 0 | 0 | 0 | 0 | 0 | 0 | 0 | 0 | 0 | 0 | 0 | 0 | 0 | 0 | 0 | 0 | 0 | 0 | 0 | 0 | 0 | 0 | 0 | 0 | 0 | 0 | 0 | 0 | 0 | 0 | 0 | 0 | 0 | 0 | 0 | 0 | 0 | 0 | 0 | 0 | 0 | 0 | 0 | 0 | 0 | 0 | 0 | 0 | 0 | 0 | 0 | 0 | 0 | 0 | 0 | 0 | 0 | 0 | 0 | 0 | 0 | 0 | 0 | 0 | 0
2014-01-28 | 23時 | 0 | 0 | 0 | 0 | 0 | 0 | 0 | 0 | 0 | 0 | 0 | 0 | 0 | 0 | 0 | 0 | 0 | 0 | 0 | 0 | 0 | 0 | 0 | 0 | 0 | 0 | 0 | 0 | 0 | 0 | 0 | 0 | 0 | 0 | 0 | 0 | 0 | 0 | 0 | 0 | 0 | 0 | 0 | 0 | 0 | 0 | 0 | 0 | 0 | 0 | 0 | 0 | 0 | 0 | 0 | 0 | 0 | 0 | 0 | 0 | 0 | 0 | 0 | 0 | 0 | 0 | 0 | 0 | 0 | 0 | 0 | 0 | 0 | 0 | 0 | 0 | 0 | 0 | 0 | 0 | 0 | 0
2014-01-29 | 0時 | 0 | 0 | 0 | 0 | 0 | 0 | 0 | 0 | 0 | 0 | 0 | 0 | 0 | 0 | 0 | 0 | 0 | 0 | 0 | 0 | 0 | 0 | 0 | 0 | 0 | 0 | 0 | 0 | 0 | 0 | 0 | 0 | 0 | 0 | 0 | 0 | 0 | 0 | 0 | 0 | 0 | 0 | 0 | 0 | 0 | 0 | 0 | 0 | 0 | 0 | 0 | 0 | 0 | 0 | 0 | 0 | 0 | 0 | 0 | 0 | 0 | 0 | 0 | 0 | 0 | 0 | 0 | 0 | 0 | 0 | 0 | 0 | 0 | 0 | 0 | 0 | 0 | 0 | 0 | 0 | 0 | 0
2014-01-29 | 1時 | 0 | 0 | 0 | 0 | 0 | 0 | 0 | 0 | 0 | 0 | 0 | 0 | 0 | 0 | 0 | 0 | 0 | 0 | 0 | 0 | 0 | 0 | 0 | 0 | 0 | 0 | 0 | 0 | 0 | 0 | 0 | 0 | 0 | 0 | 0 | 0 | 0 | 0 | 0 | 0 | 0 | 0 | 0 | 0 | 0 | 0 | 0 | 0 | 0 | 0 | 0 | 0 | 0 | 0 | 0 | 0 | 0 | 0 | 0 | 0 | 0 | 0 | 0 | 0 | 0 | 0 | 0 | 0 | 0 | 0 | 0 | 0 | 0 | 0 | 0 | 0 | 0 | 0 | 0 | 0 | 0 | 0
2014-01-29 | 2時 | 0 | 0 | 0 | 0 | 0 | 0 | 0 | 0 | 0 | 0 | 0 | 0 | 0 | 0 | 0 | 0 | 0 | 0 | 0 | 0 | 0 | 0 | 0 | 0 | 0 | 0 | 0 | 0 | 0 | 0 | 0 | 0 | 0 | 0 | 0 | 0 | 0 | 0 | 0 | 0 | 0 | 0 | 0 | 0 | 0 | 0 | 0 | 0 | 0 | 0 | 0 | 0 | 0 | 0 | 0 | 0 | 0 | 0 | 0 | 0 | 0 | 0 | 0 | 0 | 0 | 0 | 0 | 0 | 0 | 0 | 0 | 0 | 0 | 0 | 0 | 0 | 0 | 0 | 0 | 0 | 0 | 0
2014-01-29 | 3時 | 0 | 0 | 0 | 0 | 0 | 0 | 0 | 0 | 0 | 0 | 0 | 0 | 0 | 0 | 0 | 0 | 0 | 0 | 0 | 0 | 0 | 0 | 0 | 0 | 0 | 0 | 0 | 0 | 0 | 0 | 0 | 0 | 0 | 0 | 0 | 0 | 0 | 0 | 0 | 0 | 0 | 0 | 0 | 0 | 0 | 0 | 0 | 0 | 0 | 0 | 0 | 0 | 0 | 0 | 0 | 0 | 0 | 0 | 0 | 0 | 0 | 0 | 0 | 0 | 0 | 0 | 0 | 0 | 0 | 0 | 0 | 0 | 0 | 0 | 0 | 0 | 0 | 0 | 0 | 0 | 0 | 0
2014-01-29 | 4時 | 0 | 0 | 0 | 0 | 0 | 0 | 0 | 0 | 0 | 0 | 0 | 0 | 0 | 0 | 0 | 0 | 0 | 0 | 0 | 0 | 0 | 0 | 0 | 0 | 0 | 0 | 0 | 0 | 0 | 0 | 0 | 0 | 0 | 0 | 0 | 0 | 0 | 0 | 0 | 0 | 0 | 0 | 0 | 0 | 0 | 0 | 0 | 0 | 0 | 0 | 0 | 0 | 0 | 0 | 0 | 0 | 0 | 0 | 0 | 0 | 0 | 0 | 0 | 0 | 0 | 0 | 0 | 0 | 0 | 0 | 0 | 0 | 0 | 0 | 0 | 0 | 0 | 0 | 0 | 0 | 0 | 0
2014-01-29 | 5時 | 0 | 0 | 0 | 0 | 0 | 0 | 0 | 0 | 0 | 0 | 0 | 0 | 0 | 0 | 0 | 0 | 0 | 0 | 0 | 0 | 0 | 0 | 0 | 0 | 0 | 0 | 0 | 0 | 0 | 0 | 0 | 0 | 0 | 0 | 0 | 0 | 0 | 0 | 0 | 0 | 0 | 0 | 0 | 0 | 0 | 0 | 0 | 0 | 0 | 0 | 0 | 0 | 0 | 0 | 0 | 0 | 0 | 0 | 0 | 0 | 0 | 0 | 0 | 0 | 0 | 0 | 0 | 0 | 0 | 0 | 0 | 0 | 0 | 0 | 0 | 0 | 0 | 0 | 0 | 0 | 0 | 0
2014-01-29 | 6時 | 0 | 0 | 0 | 0 | 0 | 0 | 0 | 0 | 0 | 0 | 0 | 0 | 0 | 0 | 0 | 0 | 0 | 0 | 0 | 0 | 0 | 0 | 0 | 0 | 0 | 0 | 0 | 0 | 0 | 0 | 0 | 0 | 0 | 0 | 0 | 0 | 0 | 0 | 0 | 0 | 0 | 0 | 0 | 0 | 0 | 0 | 0 | 0 | 0 | 0 | 0 | 0 | 0 | 0 | 0 | 0 | 0 | 0 | 0 | 0 | 0 | 0 | 0 | 0 | 0 | 0 | 0 | 0 | 0 | 0 | 0 | 0 | 0 | 0 | 0 | 0 | 0 | 0 | 0 | 0 | 0 | 0
2014-01-29 | 7時 | 0 | 49.1208 | 49.1208 | 20.218 | 16.0128 | 8.858 | 4.0321 | 20.218 | 0 | 0 | 8.858 | 0 | 16.0128 | 0 | 0 | 4.0321 | 0 | 0 | 0 | 0 | 0 | 0 | 0 | 0 | 0 | 0 | 3.6001 | 0 | 0 | 0 | 0 | 1.2201 | 0 | 0 | 0 | 0 | 0 | 0 | 0 | 0 | 0 | 0 | 0 | 0 | 0 | 0 | 0 | 0 | 0 | 0 | 0 | 0 | 0 | 0 | 0 | 0 | 0 | 0 | 0 | 0 | 0 | 0 | 0 | 0 | 0 | 0 | 0 | 0 | 0 | 0 | 0 | 0 | 0 | 0 | 0 | 0 | 0 | 0 | 0 | 0 | 0 | 0
2014-01-29 | 8時 | 0 | 29.2994 | 29.2994 | 12.9541 | 0 | 13.512 | 2.8334 | 12.9541 | 0 | 0 | 4.5853 | 8.9267 | 0 | 0 | 0 | 0 | 2.8334 | 0 | 0 | 0 | 0 | 0 | 0 | 0 | 0 | 0 | 1.5925 | 0 | 0 | 0 | 0 | 1.7541 | 0 | 0 | 0 | 0 | 0 | 0 | 0 | 0 | 0 | 0 | 0 | 0 | 0 | 0 | 0 | 0 | 0 | 0 | 0 | 0 | 0 | 0 | 0 | 0 | 0 | 0 | 0 | 0 | 0 | 0 | 0 | 0 | 0 | 0 | 0 | 0 | 0 | 0 | 0 | 0 | 0 | 0 | 0 | 0 | 0 | 0 | 0 | 0 | 0 | 0
2014-01-29 | 9時 | 0 | 15.9104 | 15.9104 | 9.1502 | 0 | 6.7602 | 0 | 9.1502 | 0 | 0 | 3.1476 | 3.6126 | 0 | 0 | 0 | 0 | 0 | 0 | 0 | 0 | 0 | 0 | 0 | 0 | 0 | 0 | 0.81681 | 0 | 0 | 0 | 0 | 0.62461 | 0 | 0 | 0 | 0 | 0 | 0 | 0 | 0 | 0 | 0 | 0 | 0 | 0 | 0 | 0 | 0 | 0 | 0 | 0 | 0 | 0 | 0 | 0 | 0 | 0 | 0 | 0 | 0 | 0 | 0 | 0 | 0 | 0 | 0 | 0 | 0 | 0 | 0 | 0 | 0 | 0 | 0 | 0 | 0 | 0 | 0 | 0 | 0 | 0 | 0
2014-01-29 | 10時 | 0 | 6.8066 | 6.8066 | 4.5004 | 0 | 2.3062 | 0 | 4.5004 | 0 | 0 | 1.1156 | 1.1906 | 0 | 0 | 0 | 0 | 0 | 0 | 0 | 0 | 0 | 0 | 0 | 0 | 0 | 0 | 0.46585 | 0 | 0 | 0 | 0 | 0.40786 | 0 | 0 | 0 | 0 | 0 | 0 | 0 | 0 | 0 | 0 | 0 | 0 | 0 | 0 | 0 | 0 | 0 | 0 | 0 | 0 | 0 | 0 | 0 | 0 | 0 | 0 | 0 | 0 | 0 | 0 | 0 | 0 | 0 | 0 | 0 | 0 | 0 | 0 | 0 | 0 | 0 | 0 | 0 | 0 | 0 | 0 | 0 | 0 | 0 | 0
2014-01-29 | 11時 | 0 | 4.9608 | 4.9608 | 4.4852 | 0 | 0.47557 | 0 | 4.4852 | 0 | 0 | 0 | 0.47557 | 0 | 0 | 0 | 0 | 0 | 0 | 0 | 0 | 0 | 0 | 0 | 0 | 0 | 0 | 0.44461 | 0 | 0 | 0 | 0 | 0.19143 | 0 | 0 | 0 | 0 | 0 | 0 | 0 | 0 | 0 | 0 | 0 | 0 | 0 | 0 | 0 | 0 | 0 | 0 | 0 | 0 | 0 | 0 | 0 | 0 | 0 | 0 | 0 | 0 | 0 | 0 | 0 | 0 | 0 | 0 | 0 | 0 | 0 | 0 | 0 | 0 | 0 | 0 | 0 | 0 | 0 | 0 | 0 | 0 | 0 | 0
2014-01-29 | 12時 | 0 | 2.8784 | 2.8784 | 2.8784 | 0 | 0 | 0 | 2.8784 | 0 | 0 | 0 | 0 | 0 | 0 | 0 | 0 | 0 | 0 | 0 | 0 | 0 | 0 | 0 | 0 | 0 | 0 | 0.32865 | 0 | 0 | 0 | 0 | 0 | 0 | 0 | 0 | 0 | 0 | 0 | 0 | 0 | 0 | 0 | 0 | 0 | 0 | 0 | 0 | 0 | 0 | 0 | 0 | 0 | 0 | 0 | 0 | 0 | 0 | 0 | 0 | 0 | 0 | 0 | 0 | 0 | 0 | 0 | 0 | 0 | 0 | 0 | 0 | 0 | 0 | 0 | 0 | 0 | 0 | 0 | 0 | 0 | 0 | 0
2014-01-29 | 13時 | 0 | 0 | 0 | 0 | 0 | 0 | 0 | 0 | 0 | 0 | 0 | 0 | 0 | 0 | 0 | 0 | 0 | 0 | 0 | 0 | 0 | 0 | 0 | 0 | 0 | 0 | 0 | 0 | 0 | 0 | 0 | 0 | 0 | 0 | 0 | 0 | 0 | 0 | 0 | 0 | 0 | 0 | 0 | 0 | 0 | 0 | 0 | 0 | 0 | 0 | 0 | 0 | 0 | 0 | 0 | 0 | 0 | 0 | 0 | 0 | 0 | 0 | 0 | 0 | 0 | 0 | 0 | 0 | 0 | 0 | 0 | 0 | 0 | 0 | 0 | 0 | 0 | 0 | 0 | 0 | 0 | 0
2014-01-29 | 14時 | 0 | 0 | 0 | 0 | 0 | 0 | 0 | 0 | 0 | 0 | 0 | 0 | 0 | 0 | 0 | 0 | 0 | 0 | 0 | 0 | 0 | 0 | 0 | 0 | 0 | 0 | 0 | 0 | 0 | 0 | 0 | 0 | 0 | 0 | 0 | 0 | 0 | 0 | 0 | 0 | 0 | 0 | 0 | 0 | 0 | 0 | 0 | 0 | 0 | 0 | 0 | 0 | 0 | 0 | 0 | 0 | 0 | 0 | 0 | 0 | 0 | 0 | 0 | 0 | 0 | 0 | 0 | 0 | 0 | 0 | 0 | 0 | 0 | 0 | 0 | 0 | 0 | 0 | 0 | 0 | 0 | 0
2014-01-29 | 15時 | 0 | 9.5424 | 9.5424 | 7.2963 | 0 | 2.2461 | 0 | 7.2963 | 0 | 0 | 2.2461 | 0 | 0 | 0 | 0 | 0 | 0 | 0 | 0 | 0 | 0 | 0 | 0 | 0 | 0 | 0 | 0.62477 | 0 | 0 | 0 | 0 | 0.23322 | 0 | 0 | 0 | 0 | 0 | 0 | 0 | 0 | 0 | 0 | 0 | 0 | 0 | 0 | 0 | 0 | 0 | 0 | 0 | 0 | 0 | 0 | 0 | 0 | 0 | 0 | 0 | 0 | 0 | 0 | 0 | 0 | 0 | 0 | 0 | 0 | 0 | 0 | 0 | 0 | 0 | 0 | 0 | 0 | 0 | 0 | 0 | 0 | 0 | 0
2014-01-29 | 16時 | 0 | 11.309 | 11.309 | 9.254 | 0 | 2.055 | 0 | 9.254 | 0 | 0 | 2.055 | 0 | 0 | 0 | 0 | 0 | 0 | 0 | 0 | 0 | 0 | 0 | 0 | 0 | 0 | 0 | 0.78033 | 0 | 0 | 0 | 0 | 0.22839 | 0 | 0 | 0 | 0 | 0 | 0 | 0 | 0 | 0 | 0 | 0 | 0 | 0 | 0 | 0 | 0 | 0 | 0 | 0 | 0 | 0 | 0 | 0 | 0 | 0 | 0 | 0 | 0 | 0 | 0 | 0 | 0 | 0 | 0 | 0 | 0 | 0 | 0 | 0 | 0 | 0 | 0 | 0 | 0 | 0 | 0 | 0 | 0 | 0 | 0
2014-01-29 | 17時 | 0 | 12.6551 | 12.6551 | 10.1199 | 0 | 2.5352 | 0 | 10.1199 | 0 | 0 | 2.5352 | 0 | 0 | 0 | 0 | 0 | 0 | 0 | 0 | 0 | 0 | 0 | 0 | 0 | 0 | 0 | 0.86118 | 0 | 0 | 0 | 0 | 0.25349 | 0 | 0 | 0 | 0 | 0 | 0 | 0 | 0 | 0 | 0 | 0 | 0 | 0 | 0 | 0 | 0 | 0 | 0 | 0 | 0 | 0 | 0 | 0 | 0 | 0 | 0 | 0 | 0 | 0 | 0 | 0 | 0 | 0 | 0 | 0 | 0 | 0 | 0 | 0 | 0 | 0 | 0 | 0 | 0 | 0 | 0 | 0 | 0 | 0 | 0
2014-01-29 | 18時 | 0 | 6.2837 | 6.2837 | 6.2837 | 0 | 0 | 0 | 6.2837 | 0 | 0 | 0 | 0 | 0 | 0 | 0 | 0 | 0 | 0 | 0 | 0 | 0 | 0 | 0 | 0 | 0 | 0 | 0.58125 | 0 | 0 | 0 | 0 | 0 | 0 | 0 | 0 | 0 | 0 | 0 | 0 | 0 | 0 | 0 | 0 | 0 | 0 | 0 | 0 | 0 | 0 | 0 | 0 | 0 | 0 | 0 | 0 | 0 | 0 | 0 | 0 | 0 | 0 | 0 | 0 | 0 | 0 | 0 | 0 | 0 | 0 | 0 | 0 | 0 | 0 | 0 | 0 | 0 | 0 | 0 | 0 | 0 | 0 | 0
2014-01-29 | 19時 | 0 | 17.1714 | 17.1714 | 6.901 | 0 | 10.2704 | 0 | 6.901 | 0 | 0 | 4.1293 | 6.1411 | 0 | 0 | 0 | 0 | 0 | 0 | 0 | 0 | 0 | 0 | 0 | 0 | 0 | 0 | 0.79331 | 0 | 0 | 0 | 0 | 1.1612 | 0 | 0 | 0 | 0 | 0 | 0 | 0 | 0 | 0 | 0 | 0 | 0 | 0 | 0 | 0 | 0 | 0 | 0 | 0 | 0 | 0 | 0 | 0 | 0 | 0 | 0 | 0 | 0 | 0 | 0 | 0 | 0 | 0 | 0 | 0 | 0 | 0 | 0 | 0 | 0 | 0 | 0 | 0 | 0 | 0 | 0 | 0 | 0 | 0 | 0
2014-01-29 | 20時 | 0 | 12.9202 | 12.9202 | 7.2656 | 0 | 5.6546 | 0 | 7.2656 | 0 | 0 | 2.9038 | 2.7509 | 0 | 0 | 0 | 0 | 0 | 0 | 0 | 0 | 0 | 0 | 0 | 0 | 0 | 0 | 0.85096 | 0 | 0 | 0 | 0 | 0.6738 | 0 | 0 | 0 | 0 | 0 | 0 | 0 | 0 | 0 | 0 | 0 | 0 | 0 | 0 | 0 | 0 | 0 | 0 | 0 | 0 | 0 | 0 | 0 | 0 | 0 | 0 | 0 | 0 | 0 | 0 | 0 | 0 | 0 | 0 | 0 | 0 | 0 | 0 | 0 | 0 | 0 | 0 | 0 | 0 | 0 | 0 | 0 | 0 | 0 | 0
2014-01-29 | 21時 | 0 | 12.9025 | 12.9025 | 7.8658 | 0 | 5.0366 | 0 | 7.8658 | 0 | 0 | 2.5071 | 2.5296 | 0 | 0 | 0 | 0 | 0 | 0 | 0 | 0 | 0 | 0 | 0 | 0 | 0 | 0 | 0.92046 | 0 | 0 | 0 | 0 | 0.62458 | 0 | 0 | 0 | 0 | 0 | 0 | 0 | 0 | 0 | 0 | 0 | 0 | 0 | 0 | 0 | 0 | 0 | 0 | 0 | 0 | 0 | 0 | 0 | 0 | 0 | 0 | 0 | 0 | 0 | 0 | 0 | 0 | 0 | 0 | 0 | 0 | 0 | 0 | 0 | 0 | 0 | 0 | 0 | 0 | 0 | 0 | 0 | 0 | 0 | 0
2014-01-29 | 22時 | 0 | 0 | 0 | 0 | 0 | 0 | 0 | 0 | 0 | 0 | 0 | 0 | 0 | 0 | 0 | 0 | 0 | 0 | 0 | 0 | 0 | 0 | 0 | 0 | 0 | 0 | 0 | 0 | 0 | 0 | 0 | 0 | 0 | 0 | 0 | 0 | 0 | 0 | 0 | 0 | 0 | 0 | 0 | 0 | 0 | 0 | 0 | 0 | 0 | 0 | 0 | 0 | 0 | 0 | 0 | 0 | 0 | 0 | 0 | 0 | 0 | 0 | 0 | 0 | 0 | 0 | 0 | 0 | 0 | 0 | 0 | 0 | 0 | 0 | 0 | 0 | 0 | 0 | 0 | 0 | 0 | 0
2014-01-29 | 23時 | 0 | 0 | 0 | 0 | 0 | 0 | 0 | 0 | 0 | 0 | 0 | 0 | 0 | 0 | 0 | 0 | 0 | 0 | 0 | 0 | 0 | 0 | 0 | 0 | 0 | 0 | 0 | 0 | 0 | 0 | 0 | 0 | 0 | 0 | 0 | 0 | 0 | 0 | 0 | 0 | 0 | 0 | 0 | 0 | 0 | 0 | 0 | 0 | 0 | 0 | 0 | 0 | 0 | 0 | 0 | 0 | 0 | 0 | 0 | 0 | 0 | 0 | 0 | 0 | 0 | 0 | 0 | 0 | 0 | 0 | 0 | 0 | 0 | 0 | 0 | 0 | 0 | 0 | 0 | 0 | 0 | 0
2014-01-30 | 0時 | 0 | 0 | 0 | 0 | 0 | 0 | 0 | 0 | 0 | 0 | 0 | 0 | 0 | 0 | 0 | 0 | 0 | 0 | 0 | 0 | 0 | 0 | 0 | 0 | 0 | 0 | 0 | 0 | 0 | 0 | 0 | 0 | 0 | 0 | 0 | 0 | 0 | 0 | 0 | 0 | 0 | 0 | 0 | 0 | 0 | 0 | 0 | 0 | 0 | 0 | 0 | 0 | 0 | 0 | 0 | 0 | 0 | 0 | 0 | 0 | 0 | 0 | 0 | 0 | 0 | 0 | 0 | 0 | 0 | 0 | 0 | 0 | 0 | 0 | 0 | 0 | 0 | 0 | 0 | 0 | 0 | 0
2014-01-30 | 1時 | 0 | 0 | 0 | 0 | 0 | 0 | 0 | 0 | 0 | 0 | 0 | 0 | 0 | 0 | 0 | 0 | 0 | 0 | 0 | 0 | 0 | 0 | 0 | 0 | 0 | 0 | 0 | 0 | 0 | 0 | 0 | 0 | 0 | 0 | 0 | 0 | 0 | 0 | 0 | 0 | 0 | 0 | 0 | 0 | 0 | 0 | 0 | 0 | 0 | 0 | 0 | 0 | 0 | 0 | 0 | 0 | 0 | 0 | 0 | 0 | 0 | 0 | 0 | 0 | 0 | 0 | 0 | 0 | 0 | 0 | 0 | 0 | 0 | 0 | 0 | 0 | 0 | 0 | 0 | 0 | 0 | 0
2014-01-30 | 2時 | 0 | 0 | 0 | 0 | 0 | 0 | 0 | 0 | 0 | 0 | 0 | 0 | 0 | 0 | 0 | 0 | 0 | 0 | 0 | 0 | 0 | 0 | 0 | 0 | 0 | 0 | 0 | 0 | 0 | 0 | 0 | 0 | 0 | 0 | 0 | 0 | 0 | 0 | 0 | 0 | 0 | 0 | 0 | 0 | 0 | 0 | 0 | 0 | 0 | 0 | 0 | 0 | 0 | 0 | 0 | 0 | 0 | 0 | 0 | 0 | 0 | 0 | 0 | 0 | 0 | 0 | 0 | 0 | 0 | 0 | 0 | 0 | 0 | 0 | 0 | 0 | 0 | 0 | 0 | 0 | 0 | 0
2014-01-30 | 3時 | 0 | 0 | 0 | 0 | 0 | 0 | 0 | 0 | 0 | 0 | 0 | 0 | 0 | 0 | 0 | 0 | 0 | 0 | 0 | 0 | 0 | 0 | 0 | 0 | 0 | 0 | 0 | 0 | 0 | 0 | 0 | 0 | 0 | 0 | 0 | 0 | 0 | 0 | 0 | 0 | 0 | 0 | 0 | 0 | 0 | 0 | 0 | 0 | 0 | 0 | 0 | 0 | 0 | 0 | 0 | 0 | 0 | 0 | 0 | 0 | 0 | 0 | 0 | 0 | 0 | 0 | 0 | 0 | 0 | 0 | 0 | 0 | 0 | 0 | 0 | 0 | 0 | 0 | 0 | 0 | 0 | 0
2014-01-30 | 4時 | 0 | 0 | 0 | 0 | 0 | 0 | 0 | 0 | 0 | 0 | 0 | 0 | 0 | 0 | 0 | 0 | 0 | 0 | 0 | 0 | 0 | 0 | 0 | 0 | 0 | 0 | 0 | 0 | 0 | 0 | 0 | 0 | 0 | 0 | 0 | 0 | 0 | 0 | 0 | 0 | 0 | 0 | 0 | 0 | 0 | 0 | 0 | 0 | 0 | 0 | 0 | 0 | 0 | 0 | 0 | 0 | 0 | 0 | 0 | 0 | 0 | 0 | 0 | 0 | 0 | 0 | 0 | 0 | 0 | 0 | 0 | 0 | 0 | 0 | 0 | 0 | 0 | 0 | 0 | 0 | 0 | 0
2014-01-30 | 5時 | 0 | 34.9638 | 34.9638 | 26.1471 | 8.8167 | 0 | 0 | 26.1471 | 0 | 0 | 0 | 0 | 8.8167 | 0 | 0 | 0 | 0 | 0 | 0 | 0 | 0 | 0 | 0 | 0 | 0 | 0 | 3.6182 | 0 | 0 | 0 | 0 | 0 | 0 | 0 | 0 | 0 | 0 | 0 | 0 | 0 | 0 | 0 | 0 | 0 | 0 | 0 | 0 | 0 | 0 | 0 | 0 | 0 | 0 | 0 | 0 | 0 | 0 | 0 | 0 | 0 | 0 | 0 | 0 | 0 | 0 | 0 | 0 | 0 | 0 | 0 | 0 | 0 | 0 | 0 | 0 | 0 | 0 | 0 | 0 | 0 | 0 | 0
2014-01-30 | 6時 | 0 | 13.9259 | 13.9259 | 13.9259 | 0 | 0 | 0 | 13.9259 | 0 | 0 | 0 | 0 | 0 | 0 | 0 | 0 | 0 | 0 | 0 | 0 | 0 | 0 | 0 | 0 | 0 | 0 | 1.816 | 0 | 0 | 0 | 0 | 0 | 0 | 0 | 0 | 0 | 0 | 0 | 0 | 0 | 0 | 0 | 0 | 0 | 0 | 0 | 0 | 0 | 0 | 0 | 0 | 0 | 0 | 0 | 0 | 0 | 0 | 0 | 0 | 0 | 0 | 0 | 0 | 0 | 0 | 0 | 0 | 0 | 0 | 0 | 0 | 0 | 0 | 0 | 0 | 0 | 0 | 0 | 0 | 0 | 0 | 0
2014-01-30 | 7時 | 0 | 8.1482 | 8.1482 | 8.1482 | 0 | 0 | 0 | 8.1482 | 0 | 0 | 0 | 0 | 0 | 0 | 0 | 0 | 0 | 0 | 0 | 0 | 0 | 0 | 0 | 0 | 0 | 0 | 0.78319 | 0 | 0 | 0 | 0 | 0 | 0 | 0 | 0 | 0 | 0 | 0 | 0 | 0 | 0 | 0 | 0 | 0 | 0 | 0 | 0 | 0 | 0 | 0 | 0 | 0 | 0 | 0 | 0 | 0 | 0 | 0 | 0 | 0 | 0 | 0 | 0 | 0 | 0 | 0 | 0 | 0 | 0 | 0 | 0 | 0 | 0 | 0 | 0 | 0 | 0 | 0 | 0 | 0 | 0 | 0
2014-01-30 | 8時 | 0 | 8.499 | 8.499 | 8.499 | 0 | 0 | 0 | 8.499 | 0 | 0 | 0 | 0 | 0 | 0 | 0 | 0 | 0 | 0 | 0 | 0 | 0 | 0 | 0 | 0 | 0 | 0 | 0.7863 | 0 | 0 | 0 | 0 | 0 | 0 | 0 | 0 | 0 | 0 | 0 | 0 | 0 | 0 | 0 | 0 | 0 | 0 | 0 | 0 | 0 | 0 | 0 | 0 | 0 | 0 | 0 | 0 | 0 | 0 | 0 | 0 | 0 | 0 | 0 | 0 | 0 | 0 | 0 | 0 | 0 | 0 | 0 | 0 | 0 | 0 | 0 | 0 | 0 | 0 | 0 | 0 | 0 | 0 | 0
2014-01-30 | 9時 | 0 | 0 | 0 | 0 | 0 | 0 | 0 | 0 | 0 | 0 | 0 | 0 | 0 | 0 | 0 | 0 | 0 | 0 | 0 | 0 | 0 | 0 | 0 | 0 | 0 | 0 | 0 | 0 | 0 | 0 | 0 | 0 | 0 | 0 | 0 | 0 | 0 | 0 | 0 | 0 | 0 | 0 | 0 | 0 | 0 | 0 | 0 | 0 | 0 | 0 | 0 | 0 | 0 | 0 | 0 | 0 | 0 | 0 | 0 | 0 | 0 | 0 | 0 | 0 | 0 | 0 | 0 | 0 | 0 | 0 | 0 | 0 | 0 | 0 | 0 | 0 | 0 | 0 | 0 | 0 | 0 | 0
2014-01-30 | 10時 | 0 | 0 | 0 | 0 | 0 | 0 | 0 | 0 | 0 | 0 | 0 | 0 | 0 | 0 | 0 | 0 | 0 | 0 | 0 | 0 | 0 | 0 | 0 | 0 | 0 | 0 | 0 | 0 | 0 | 0 | 0 | 0 | 0 | 0 | 0 | 0 | 0 | 0 | 0 | 0 | 0 | 0 | 0 | 0 | 0 | 0 | 0 | 0 | 0 | 0 | 0 | 0 | 0 | 0 | 0 | 0 | 0 | 0 | 0 | 0 | 0 | 0 | 0 | 0 | 0 | 0 | 0 | 0 | 0 | 0 | 0 | 0 | 0 | 0 | 0 | 0 | 0 | 0 | 0 | 0 | 0 | 0
2014-01-30 | 11時 | 0 | 9.9106 | 9.9106 | 9.9106 | 0 | 0 | 0 | 9.9106 | 0 | 0 | 0 | 0 | 0 | 0 | 0 | 0 | 0 | 0 | 0 | 0 | 0 | 0 | 0 | 0 | 0 | 0 | 0.84322 | 0 | 0 | 0 | 0 | 0 | 0 | 0 | 0 | 0 | 0 | 0 | 0 | 0 | 0 | 0 | 0 | 0 | 0 | 0 | 0 | 0 | 0 | 0 | 0 | 0 | 0 | 0 | 0 | 0 | 0 | 0 | 0 | 0 | 0 | 0 | 0 | 0 | 0 | 0 | 0 | 0 | 0 | 0 | 0 | 0 | 0 | 0 | 0 | 0 | 0 | 0 | 0 | 0 | 0 | 0
2014-01-30 | 12時 | 0 | 2.3241 | 2.3241 | 2.3241 | 0 | 0 | 0 | 2.3241 | 0 | 0 | 0 | 0 | 0 | 0 | 0 | 0 | 0 | 0 | 0 | 0 | 0 | 0 | 0 | 0 | 0 | 0 | 0.30546 | 0 | 0 | 0 | 0 | 0 | 0 | 0 | 0 | 0 | 0 | 0 | 0 | 0 | 0 | 0 | 0 | 0 | 0 | 0 | 0 | 0 | 0 | 0 | 0 | 0 | 0 | 0 | 0 | 0 | 0 | 0 | 0 | 0 | 0 | 0 | 0 | 0 | 0 | 0 | 0 | 0 | 0 | 0 | 0 | 0 | 0 | 0 | 0 | 0 | 0 | 0 | 0 | 0 | 0 | 0
2014-01-30 | 13時 | 0 | 0 | 0 | 0 | 0 | 0 | 0 | 0 | 0 | 0 | 0 | 0 | 0 | 0 | 0 | 0 | 0 | 0 | 0 | 0 | 0 | 0 | 0 | 0 | 0 | 0 | 0 | 0 | 0 | 0 | 0 | 0 | 0 | 0 | 0 | 0 | 0 | 0 | 0 | 0 | 0 | 0 | 0 | 0 | 0 | 0 | 0 | 0 | 0 | 0 | 0 | 0 | 0 | 0 | 0 | 0 | 0 | 0 | 0 | 0 | 0 | 0 | 0 | 0 | 0 | 0 | 0 | 0 | 0 | 0 | 0 | 0 | 0 | 0 | 0 | 0 | 0 | 0 | 0 | 0 | 0 | 0
2014-01-30 | 14時 | 0 | 0 | 0 | 0 | 0 | 0 | 0 | 0 | 0 | 0 | 0 | 0 | 0 | 0 | 0 | 0 | 0 | 0 | 0 | 0 | 0 | 0 | 0 | 0 | 0 | 0 | 0 | 0 | 0 | 0 | 0 | 0 | 0 | 0 | 0 | 0 | 0 | 0 | 0 | 0 | 0 | 0 | 0 | 0 | 0 | 0 | 0 | 0 | 0 | 0 | 0 | 0 | 0 | 0 | 0 | 0 | 0 | 0 | 0 | 0 | 0 | 0 | 0 | 0 | 0 | 0 | 0 | 0 | 0 | 0 | 0 | 0 | 0 | 0 | 0 | 0 | 0 | 0 | 0 | 0 | 0 | 0
2014-01-30 | 15時 | 0 | 8.0956 | 8.0956 | 8.0956 | 0 | 0 | 0 | 8.0956 | 0 | 0 | 0 | 0 | 0 | 0 | 0 | 0 | 0 | 0 | 0 | 0 | 0 | 0 | 0 | 0 | 0 | 0 | 0.70478 | 0 | 0 | 0 | 0 | 0 | 0 | 0 | 0 | 0 | 0 | 0 | 0 | 0 | 0 | 0 | 0 | 0 | 0 | 0 | 0 | 0 | 0 | 0 | 0 | 0 | 0 | 0 | 0 | 0 | 0 | 0 | 0 | 0 | 0 | 0 | 0 | 0 | 0 | 0 | 0 | 0 | 0 | 0 | 0 | 0 | 0 | 0 | 0 | 0 | 0 | 0 | 0 | 0 | 0 | 0
2014-01-30 | 16時 | 0 | 6.737 | 6.737 | 6.737 | 0 | 0 | 0 | 6.737 | 0 | 0 | 0 | 0 | 0 | 0 | 0 | 0 | 0 | 0 | 0 | 0 | 0 | 0 | 0 | 0 | 0 | 0 | 0.6264 | 0 | 0 | 0 | 0 | 0 | 0 | 0 | 0 | 0 | 0 | 0 | 0 | 0 | 0 | 0 | 0 | 0 | 0 | 0 | 0 | 0 | 0 | 0 | 0 | 0 | 0 | 0 | 0 | 0 | 0 | 0 | 0 | 0 | 0 | 0 | 0 | 0 | 0 | 0 | 0 | 0 | 0 | 0 | 0 | 0 | 0 | 0 | 0 | 0 | 0 | 0 | 0 | 0 | 0 | 0
2014-01-30 | 17時 | 0 | 18.4081 | 18.4081 | 11.5163 | 0 | 6.8918 | 0 | 11.5163 | 0 | 0 | 0 | 6.8918 | 0 | 0 | 0 | 0 | 0 | 0 | 0 | 0 | 0 | 0 | 0 | 0 | 0 | 0 | 1.0128 | 0 | 0 | 0 | 0 | 0.61116 | 0 | 0 | 0 | 0 | 0 | 0 | 0 | 0 | 0 | 0 | 0 | 0 | 0 | 0 | 0 | 0 | 0 | 0 | 0 | 0 | 0 | 0 | 0 | 0 | 0 | 0 | 0 | 0 | 0 | 0 | 0 | 0 | 0 | 0 | 0 | 0 | 0 | 0 | 0 | 0 | 0 | 0 | 0 | 0 | 0 | 0 | 0 | 0 | 0 | 0
2014-01-30 | 18時 | 0 | 12.3878 | 12.3878 | 12.3878 | 0 | 0 | 0 | 12.3878 | 0 | 0 | 0 | 0 | 0 | 0 | 0 | 0 | 0 | 0 | 0 | 0 | 0 | 0 | 0 | 0 | 0 | 0 | 1.1094 | 0 | 0 | 0 | 0 | 0 | 0 | 0 | 0 | 0 | 0 | 0 | 0 | 0 | 0 | 0 | 0 | 0 | 0 | 0 | 0 | 0 | 0 | 0 | 0 | 0 | 0 | 0 | 0 | 0 | 0 | 0 | 0 | 0 | 0 | 0 | 0 | 0 | 0 | 0 | 0 | 0 | 0 | 0 | 0 | 0 | 0 | 0 | 0 | 0 | 0 | 0 | 0 | 0 | 0 | 0
2014-01-30 | 19時 | 0 | 15.9456 | 15.9456 | 8.1036 | 0 | 7.842 | 0 | 8.1036 | 0 | 0 | 7.842 | 0 | 0 | 0 | 0 | 0 | 0 | 0 | 0 | 0 | 0 | 0 | 0 | 0 | 0 | 0 | 0.79753 | 0 | 0 | 0 | 0 | 0.75875 | 0 | 0 | 0 | 0 | 0 | 0 | 0 | 0 | 0 | 0 | 0 | 0 | 0 | 0 | 0 | 0 | 0 | 0 | 0 | 0 | 0 | 0 | 0 | 0 | 0 | 0 | 0 | 0 | 0 | 0 | 0 | 0 | 0 | 0 | 0 | 0 | 0 | 0 | 0 | 0 | 0 | 0 | 0 | 0 | 0 | 0 | 0 | 0 | 0 | 0
2014-01-30 | 20時 | 0 | 16.121 | 16.121 | 8.8815 | 0 | 7.2394 | 0 | 8.8815 | 0 | 0 | 0 | 7.2394 | 0 | 0 | 0 | 0 | 0 | 0 | 0 | 0 | 0 | 0 | 0 | 0 | 0 | 0 | 0.87027 | 0 | 0 | 0 | 0 | 0.70801 | 0 | 0 | 0 | 0 | 0 | 0 | 0 | 0 | 0 | 0 | 0 | 0 | 0 | 0 | 0 | 0 | 0 | 0 | 0 | 0 | 0 | 0 | 0 | 0 | 0 | 0 | 0 | 0 | 0 | 0 | 0 | 0 | 0 | 0 | 0 | 0 | 0 | 0 | 0 | 0 | 0 | 0 | 0 | 0 | 0 | 0 | 0 | 0 | 0 | 0
2014-01-30 | 21時 | 0 | 18.8307 | 18.8307 | 9.5618 | 0 | 9.269 | 0 | 9.5618 | 0 | 0 | 5.6647 | 3.6042 | 0 | 0 | 0 | 0 | 0 | 0 | 0 | 0 | 0 | 0 | 0 | 0 | 0 | 0 | 0.93535 | 0 | 0 | 0 | 0 | 0.9141 | 0 | 0 | 0 | 0 | 0 | 0 | 0 | 0 | 0 | 0 | 0 | 0 | 0 | 0 | 0 | 0 | 0 | 0 | 0 | 0 | 0 | 0 | 0 | 0 | 0 | 0 | 0 | 0 | 0 | 0 | 0 | 0 | 0 | 0 | 0 | 0 | 0 | 0 | 0 | 0 | 0 | 0 | 0 | 0 | 0 | 0 | 0 | 0 | 0 | 0
2014-01-30 | 22時 | 0 | 13.8773 | 13.8773 | 10.1379 | 0 | 3.7394 | 0 | 10.1379 | 0 | 0 | 3.7394 | 0 | 0 | 0 | 0 | 0 | 0 | 0 | 0 | 0 | 0 | 0 | 0 | 0 | 0 | 0 | 0.98729 | 0 | 0 | 0 | 0 | 0.37537 | 0 | 0 | 0 | 0 | 0 | 0 | 0 | 0 | 0 | 0 | 0 | 0 | 0 | 0 | 0 | 0 | 0 | 0 | 0 | 0 | 0 | 0 | 0 | 0 | 0 | 0 | 0 | 0 | 0 | 0 | 0 | 0 | 0 | 0 | 0 | 0 | 0 | 0 | 0 | 0 | 0 | 0 | 0 | 0 | 0 | 0 | 0 | 0 | 0 | 0
2014-01-30 | 23時 | 0 | 0 | 0 | 0 | 0 | 0 | 0 | 0 | 0 | 0 | 0 | 0 | 0 | 0 | 0 | 0 | 0 | 0 | 0 | 0 | 0 | 0 | 0 | 0 | 0 | 0 | 0 | 0 | 0 | 0 | 0 | 0 | 0 | 0 | 0 | 0 | 0 | 0 | 0 | 0 | 0 | 0 | 0 | 0 | 0 | 0 | 0 | 0 | 0 | 0 | 0 | 0 | 0 | 0 | 0 | 0 | 0 | 0 | 0 | 0 | 0 | 0 | 0 | 0 | 0 | 0 | 0 | 0 | 0 | 0 | 0 | 0 | 0 | 0 | 0 | 0 | 0 | 0 | 0 | 0 | 0 | 0
2014-01-31 | 0時 | 0 | 0 | 0 | 0 | 0 | 0 | 0 | 0 | 0 | 0 | 0 | 0 | 0 | 0 | 0 | 0 | 0 | 0 | 0 | 0 | 0 | 0 | 0 | 0 | 0 | 0 | 0 | 0 | 0 | 0 | 0 | 0 | 0 | 0 | 0 | 0 | 0 | 0 | 0 | 0 | 0 | 0 | 0 | 0 | 0 | 0 | 0 | 0 | 0 | 0 | 0 | 0 | 0 | 0 | 0 | 0 | 0 | 0 | 0 | 0 | 0 | 0 | 0 | 0 | 0 | 0 | 0 | 0 | 0 | 0 | 0 | 0 | 0 | 0 | 0 | 0 | 0 | 0 | 0 | 0 | 0 | 0
2014-01-31 | 1時 | 0 | 0 | 0 | 0 | 0 | 0 | 0 | 0 | 0 | 0 | 0 | 0 | 0 | 0 | 0 | 0 | 0 | 0 | 0 | 0 | 0 | 0 | 0 | 0 | 0 | 0 | 0 | 0 | 0 | 0 | 0 | 0 | 0 | 0 | 0 | 0 | 0 | 0 | 0 | 0 | 0 | 0 | 0 | 0 | 0 | 0 | 0 | 0 | 0 | 0 | 0 | 0 | 0 | 0 | 0 | 0 | 0 | 0 | 0 | 0 | 0 | 0 | 0 | 0 | 0 | 0 | 0 | 0 | 0 | 0 | 0 | 0 | 0 | 0 | 0 | 0 | 0 | 0 | 0 | 0 | 0 | 0
2014-01-31 | 2時 | 0 | 0 | 0 | 0 | 0 | 0 | 0 | 0 | 0 | 0 | 0 | 0 | 0 | 0 | 0 | 0 | 0 | 0 | 0 | 0 | 0 | 0 | 0 | 0 | 0 | 0 | 0 | 0 | 0 | 0 | 0 | 0 | 0 | 0 | 0 | 0 | 0 | 0 | 0 | 0 | 0 | 0 | 0 | 0 | 0 | 0 | 0 | 0 | 0 | 0 | 0 | 0 | 0 | 0 | 0 | 0 | 0 | 0 | 0 | 0 | 0 | 0 | 0 | 0 | 0 | 0 | 0 | 0 | 0 | 0 | 0 | 0 | 0 | 0 | 0 | 0 | 0 | 0 | 0 | 0 | 0 | 0
2014-01-31 | 3時 | 0 | 0 | 0 | 0 | 0 | 0 | 0 | 0 | 0 | 0 | 0 | 0 | 0 | 0 | 0 | 0 | 0 | 0 | 0 | 0 | 0 | 0 | 0 | 0 | 0 | 0 | 0 | 0 | 0 | 0 | 0 | 0 | 0 | 0 | 0 | 0 | 0 | 0 | 0 | 0 | 0 | 0 | 0 | 0 | 0 | 0 | 0 | 0 | 0 | 0 | 0 | 0 | 0 | 0 | 0 | 0 | 0 | 0 | 0 | 0 | 0 | 0 | 0 | 0 | 0 | 0 | 0 | 0 | 0 | 0 | 0 | 0 | 0 | 0 | 0 | 0 | 0 | 0 | 0 | 0 | 0 | 0
2014-01-31 | 4時 | 0 | 0 | 0 | 0 | 0 | 0 | 0 | 0 | 0 | 0 | 0 | 0 | 0 | 0 | 0 | 0 | 0 | 0 | 0 | 0 | 0 | 0 | 0 | 0 | 0 | 0 | 0 | 0 | 0 | 0 | 0 | 0 | 0 | 0 | 0 | 0 | 0 | 0 | 0 | 0 | 0 | 0 | 0 | 0 | 0 | 0 | 0 | 0 | 0 | 0 | 0 | 0 | 0 | 0 | 0 | 0 | 0 | 0 | 0 | 0 | 0 | 0 | 0 | 0 | 0 | 0 | 0 | 0 | 0 | 0 | 0 | 0 | 0 | 0 | 0 | 0 | 0 | 0 | 0 | 0 | 0 | 0
2014-01-31 | 5時 | 0 | 41.3612 | 41.3612 | 20.0663 | 21.2949 | 0 | 0 | 20.0663 | 0 | 0 | 0 | 0 | 21.2949 | 0 | 0 | 0 | 0 | 0 | 0 | 0 | 0 | 0 | 0 | 0 | 0 | 0 | 3.939 | 0 | 0 | 0 | 0 | 0 | 0 | 0 | 0 | 0 | 0 | 0 | 0 | 0 | 0 | 0 | 0 | 0 | 0 | 0 | 0 | 0 | 0 | 0 | 0 | 0 | 0 | 0 | 0 | 0 | 0 | 0 | 0 | 0 | 0 | 0 | 0 | 0 | 0 | 0 | 0 | 0 | 0 | 0 | 0 | 0 | 0 | 0 | 0 | 0 | 0 | 0 | 0 | 0 | 0 | 0
2014-01-31 | 6時 | 0 | 16.7132 | 16.7132 | 16.7132 | 0 | 0 | 0 | 16.7132 | 0 | 0 | 0 | 0 | 0 | 0 | 0 | 0 | 0 | 0 | 0 | 0 | 0 | 0 | 0 | 0 | 0 | 0 | 2.6286 | 0 | 0 | 0 | 0 | 0 | 0 | 0 | 0 | 0 | 0 | 0 | 0 | 0 | 0 | 0 | 0 | 0 | 0 | 0 | 0 | 0 | 0 | 0 | 0 | 0 | 0 | 0 | 0 | 0 | 0 | 0 | 0 | 0 | 0 | 0 | 0 | 0 | 0 | 0 | 0 | 0 | 0 | 0 | 0 | 0 | 0 | 0 | 0 | 0 | 0 | 0 | 0 | 0 | 0 | 0
2014-01-31 | 7時 | 0 | 11.3942 | 11.3942 | 11.3942 | 0 | 0 | 0 | 11.3942 | 0 | 0 | 0 | 0 | 0 | 0 | 0 | 0 | 0 | 0 | 0 | 0 | 0 | 0 | 0 | 0 | 0 | 0 | 1.4391 | 0 | 0 | 0 | 0 | 0 | 0 | 0 | 0 | 0 | 0 | 0 | 0 | 0 | 0 | 0 | 0 | 0 | 0 | 0 | 0 | 0 | 0 | 0 | 0 | 0 | 0 | 0 | 0 | 0 | 0 | 0 | 0 | 0 | 0 | 0 | 0 | 0 | 0 | 0 | 0 | 0 | 0 | 0 | 0 | 0 | 0 | 0 | 0 | 0 | 0 | 0 | 0 | 0 | 0 | 0
2014-01-31 | 8時 | 0 | 7.4943 | 7.4943 | 7.4943 | 0 | 0 | 0 | 7.4943 | 0 | 0 | 0 | 0 | 0 | 0 | 0 | 0 | 0 | 0 | 0 | 0 | 0 | 0 | 0 | 0 | 0 | 0 | 0.77592 | 0 | 0 | 0 | 0 | 0 | 0 | 0 | 0 | 0 | 0 | 0 | 0 | 0 | 0 | 0 | 0 | 0 | 0 | 0 | 0 | 0 | 0 | 0 | 0 | 0 | 0 | 0 | 0 | 0 | 0 | 0 | 0 | 0 | 0 | 0 | 0 | 0 | 0 | 0 | 0 | 0 | 0 | 0 | 0 | 0 | 0 | 0 | 0 | 0 | 0 | 0 | 0 | 0 | 0 | 0
2014-01-31 | 9時 | 0 | 0 | 0 | 0 | 0 | 0 | 0 | 0 | 0 | 0 | 0 | 0 | 0 | 0 | 0 | 0 | 0 | 0 | 0 | 0 | 0 | 0 | 0 | 0 | 0 | 0 | 0 | 0 | 0 | 0 | 0 | 0 | 0 | 0 | 0 | 0 | 0 | 0 | 0 | 0 | 0 | 0 | 0 | 0 | 0 | 0 | 0 | 0 | 0 | 0 | 0 | 0 | 0 | 0 | 0 | 0 | 0 | 0 | 0 | 0 | 0 | 0 | 0 | 0 | 0 | 0 | 0 | 0 | 0 | 0 | 0 | 0 | 0 | 0 | 0 | 0 | 0 | 0 | 0 | 0 | 0 | 0
2014-01-31 | 10時 | 0 | 0 | 0 | 0 | 0 | 0 | 0 | 0 | 0 | 0 | 0 | 0 | 0 | 0 | 0 | 0 | 0 | 0 | 0 | 0 | 0 | 0 | 0 | 0 | 0 | 0 | 0 | 0 | 0 | 0 | 0 | 0 | 0 | 0 | 0 | 0 | 0 | 0 | 0 | 0 | 0 | 0 | 0 | 0 | 0 | 0 | 0 | 0 | 0 | 0 | 0 | 0 | 0 | 0 | 0 | 0 | 0 | 0 | 0 | 0 | 0 | 0 | 0 | 0 | 0 | 0 | 0 | 0 | 0 | 0 | 0 | 0 | 0 | 0 | 0 | 0 | 0 | 0 | 0 | 0 | 0 | 0
2014-01-31 | 11時 | 0 | 9.6979 | 9.6979 | 9.6979 | 0 | 0 | 0 | 9.6979 | 0 | 0 | 0 | 0 | 0 | 0 | 0 | 0 | 0 | 0 | 0 | 0 | 0 | 0 | 0 | 0 | 0 | 0 | 0.82831 | 0 | 0 | 0 | 0 | 0 | 0 | 0 | 0 | 0 | 0 | 0 | 0 | 0 | 0 | 0 | 0 | 0 | 0 | 0 | 0 | 0 | 0 | 0 | 0 | 0 | 0 | 0 | 0 | 0 | 0 | 0 | 0 | 0 | 0 | 0 | 0 | 0 | 0 | 0 | 0 | 0 | 0 | 0 | 0 | 0 | 0 | 0 | 0 | 0 | 0 | 0 | 0 | 0 | 0 | 0
2014-01-31 | 12時 | 0 | 2.632 | 2.632 | 2.632 | 0 | 0 | 0 | 2.632 | 0 | 0 | 0 | 0 | 0 | 0 | 0 | 0 | 0 | 0 | 0 | 0 | 0 | 0 | 0 | 0 | 0 | 0 | 0.31683 | 0 | 0 | 0 | 0 | 0 | 0 | 0 | 0 | 0 | 0 | 0 | 0 | 0 | 0 | 0 | 0 | 0 | 0 | 0 | 0 | 0 | 0 | 0 | 0 | 0 | 0 | 0 | 0 | 0 | 0 | 0 | 0 | 0 | 0 | 0 | 0 | 0 | 0 | 0 | 0 | 0 | 0 | 0 | 0 | 0 | 0 | 0 | 0 | 0 | 0 | 0 | 0 | 0 | 0 | 0
2014-01-31 | 13時 | 0 | 0 | 0 | 0 | 0 | 0 | 0 | 0 | 0 | 0 | 0 | 0 | 0 | 0 | 0 | 0 | 0 | 0 | 0 | 0 | 0 | 0 | 0 | 0 | 0 | 0 | 0 | 0 | 0 | 0 | 0 | 0 | 0 | 0 | 0 | 0 | 0 | 0 | 0 | 0 | 0 | 0 | 0 | 0 | 0 | 0 | 0 | 0 | 0 | 0 | 0 | 0 | 0 | 0 | 0 | 0 | 0 | 0 | 0 | 0 | 0 | 0 | 0 | 0 | 0 | 0 | 0 | 0 | 0 | 0 | 0 | 0 | 0 | 0 | 0 | 0 | 0 | 0 | 0 | 0 | 0 | 0
2014-01-31 | 14時 | 0 | 0 | 0 | 0 | 0 | 0 | 0 | 0 | 0 | 0 | 0 | 0 | 0 | 0 | 0 | 0 | 0 | 0 | 0 | 0 | 0 | 0 | 0 | 0 | 0 | 0 | 0 | 0 | 0 | 0 | 0 | 0 | 0 | 0 | 0 | 0 | 0 | 0 | 0 | 0 | 0 | 0 | 0 | 0 | 0 | 0 | 0 | 0 | 0 | 0 | 0 | 0 | 0 | 0 | 0 | 0 | 0 | 0 | 0 | 0 | 0 | 0 | 0 | 0 | 0 | 0 | 0 | 0 | 0 | 0 | 0 | 0 | 0 | 0 | 0 | 0 | 0 | 0 | 0 | 0 | 0 | 0
2014-01-31 | 15時 | 0 | 8.9583 | 8.9583 | 8.9583 | 0 | 0 | 0 | 8.9583 | 0 | 0 | 0 | 0 | 0 | 0 | 0 | 0 | 0 | 0 | 0 | 0 | 0 | 0 | 0 | 0 | 0 | 0 | 0.74873 | 0 | 0 | 0 | 0 | 0 | 0 | 0 | 0 | 0 | 0 | 0 | 0 | 0 | 0 | 0 | 0 | 0 | 0 | 0 | 0 | 0 | 0 | 0 | 0 | 0 | 0 | 0 | 0 | 0 | 0 | 0 | 0 | 0 | 0 | 0 | 0 | 0 | 0 | 0 | 0 | 0 | 0 | 0 | 0 | 0 | 0 | 0 | 0 | 0 | 0 | 0 | 0 | 0 | 0 | 0
2014-01-31 | 16時 | 0 | 6.8895 | 6.8895 | 6.8895 | 0 | 0 | 0 | 6.8895 | 0 | 0 | 0 | 0 | 0 | 0 | 0 | 0 | 0 | 0 | 0 | 0 | 0 | 0 | 0 | 0 | 0 | 0 | 0.61682 | 0 | 0 | 0 | 0 | 0 | 0 | 0 | 0 | 0 | 0 | 0 | 0 | 0 | 0 | 0 | 0 | 0 | 0 | 0 | 0 | 0 | 0 | 0 | 0 | 0 | 0 | 0 | 0 | 0 | 0 | 0 | 0 | 0 | 0 | 0 | 0 | 0 | 0 | 0 | 0 | 0 | 0 | 0 | 0 | 0 | 0 | 0 | 0 | 0 | 0 | 0 | 0 | 0 | 0 | 0
2014-01-31 | 17時 | 0 | 17.9905 | 17.9905 | 10.9004 | 0 | 7.09 | 0 | 10.9004 | 0 | 0 | 0 | 7.09 | 0 | 0 | 0 | 0 | 0 | 0 | 0 | 0 | 0 | 0 | 0 | 0 | 0 | 0 | 0.92722 | 0 | 0 | 0 | 0 | 0.59881 | 0 | 0 | 0 | 0 | 0 | 0 | 0 | 0 | 0 | 0 | 0 | 0 | 0 | 0 | 0 | 0 | 0 | 0 | 0 | 0 | 0 | 0 | 0 | 0 | 0 | 0 | 0 | 0 | 0 | 0 | 0 | 0 | 0 | 0 | 0 | 0 | 0 | 0 | 0 | 0 | 0 | 0 | 0 | 0 | 0 | 0 | 0 | 0 | 0 | 0
2014-01-31 | 18時 | 0 | 10.9904 | 10.9904 | 10.9904 | 0 | 0 | 0 | 10.9904 | 0 | 0 | 0 | 0 | 0 | 0 | 0 | 0 | 0 | 0 | 0 | 0 | 0 | 0 | 0 | 0 | 0 | 0 | 0.93004 | 0 | 0 | 0 | 0 | 0 | 0 | 0 | 0 | 0 | 0 | 0 | 0 | 0 | 0 | 0 | 0 | 0 | 0 | 0 | 0 | 0 | 0 | 0 | 0 | 0 | 0 | 0 | 0 | 0 | 0 | 0 | 0 | 0 | 0 | 0 | 0 | 0 | 0 | 0 | 0 | 0 | 0 | 0 | 0 | 0 | 0 | 0 | 0 | 0 | 0 | 0 | 0 | 0 | 0 | 0
2014-01-31 | 19時 | 0 | 14.3762 | 14.3762 | 6.9213 | 0 | 7.4548 | 0 | 6.9213 | 0 | 0 | 7.4548 | 0 | 0 | 0 | 0 | 0 | 0 | 0 | 0 | 0 | 0 | 0 | 0 | 0 | 0 | 0 | 0.77626 | 0 | 0 | 0 | 0 | 0.86762 | 0 | 0 | 0 | 0 | 0 | 0 | 0 | 0 | 0 | 0 | 0 | 0 | 0 | 0 | 0 | 0 | 0 | 0 | 0 | 0 | 0 | 0 | 0 | 0 | 0 | 0 | 0 | 0 | 0 | 0 | 0 | 0 | 0 | 0 | 0 | 0 | 0 | 0 | 0 | 0 | 0 | 0 | 0 | 0 | 0 | 0 | 0 | 0 | 0 | 0
2014-01-31 | 20時 | 0 | 13.6394 | 13.6394 | 7.3692 | 0 | 6.2703 | 0 | 7.3692 | 0 | 0 | 0 | 6.2703 | 0 | 0 | 0 | 0 | 0 | 0 | 0 | 0 | 0 | 0 | 0 | 0 | 0 | 0 | 0.82482 | 0 | 0 | 0 | 0 | 0.70451 | 0 | 0 | 0 | 0 | 0 | 0 | 0 | 0 | 0 | 0 | 0 | 0 | 0 | 0 | 0 | 0 | 0 | 0 | 0 | 0 | 0 | 0 | 0 | 0 | 0 | 0 | 0 | 0 | 0 | 0 | 0 | 0 | 0 | 0 | 0 | 0 | 0 | 0 | 0 | 0 | 0 | 0 | 0 | 0 | 0 | 0 | 0 | 0 | 0 | 0
2014-01-31 | 21時 | 0 | 15.23 | 15.23 | 7.7015 | 0 | 7.5285 | 0 | 7.7015 | 0 | 0 | 4.6944 | 2.8341 | 0 | 0 | 0 | 0 | 0 | 0 | 0 | 0 | 0 | 0 | 0 | 0 | 0 | 0 | 0.85975 | 0 | 0 | 0 | 0 | 0.83687 | 0 | 0 | 0 | 0 | 0 | 0 | 0 | 0 | 0 | 0 | 0 | 0 | 0 | 0 | 0 | 0 | 0 | 0 | 0 | 0 | 0 | 0 | 0 | 0 | 0 | 0 | 0 | 0 | 0 | 0 | 0 | 0 | 0 | 0 | 0 | 0 | 0 | 0 | 0 | 0 | 0 | 0 | 0 | 0 | 0 | 0 | 0 | 0 | 0 | 0
2014-01-31 | 22時 | 0 | 10.8263 | 10.8263 | 7.9355 | 0 | 2.8908 | 0 | 7.9355 | 0 | 0 | 2.8908 | 0 | 0 | 0 | 0 | 0 | 0 | 0 | 0 | 0 | 0 | 0 | 0 | 0 | 0 | 0 | 0.88215 | 0 | 0 | 0 | 0 | 0.32811 | 0 | 0 | 0 | 0 | 0 | 0 | 0 | 0 | 0 | 0 | 0 | 0 | 0 | 0 | 0 | 0 | 0 | 0 | 0 | 0 | 0 | 0 | 0 | 0 | 0 | 0 | 0 | 0 | 0 | 0 | 0 | 0 | 0 | 0 | 0 | 0 | 0 | 0 | 0 | 0 | 0 | 0 | 0 | 0 | 0 | 0 | 0 | 0 | 0 | 0
2014-01-31 | 23時 | 0 | 0 | 0 | 0 | 0 | 0 | 0 | 0 | 0 | 0 | 0 | 0 | 0 | 0 | 0 | 0 | 0 | 0 | 0 | 0 | 0 | 0 | 0 | 0 | 0 | 0 | 0 | 0 | 0 | 0 | 0 | 0 | 0 | 0 | 0 | 0 | 0 | 0 | 0 | 0 | 0 | 0 | 0 | 0 | 0 | 0 | 0 | 0 | 0 | 0 | 0 | 0 | 0 | 0 | 0 | 0 | 0 | 0 | 0 | 0 | 0 | 0 | 0 | 0 | 0 | 0 | 0 | 0 | 0 | 0 | 0 | 0 | 0 | 0 | 0 | 0 | 0 | 0 | 0 | 0 | 0 | 0
2014-02-01 | 0時 | 0 | 0 | 0 | 0 | 0 | 0 | 0 | 0 | 0 | 0 | 0 | 0 | 0 | 0 | 0 | 0 | 0 | 0 | 0 | 0 | 0 | 0 | 0 | 0 | 0 | 0 | 0 | 0 | 0 | 0 | 0 | 0 | 0 | 0 | 0 | 0 | 0 | 0 | 0 | 0 | 0 | 0 | 0 | 0 | 0 | 0 | 0 | 0 | 0 | 0 | 0 | 0 | 0 | 0 | 0 | 0 | 0 | 0 | 0 | 0 | 0 | 0 | 0 | 0 | 0 | 0 | 0 | 0 | 0 | 0 | 0 | 0 | 0 | 0 | 0 | 0 | 0 | 0 | 0 | 0 | 0 | 0
2014-02-01 | 1時 | 0 | 0 | 0 | 0 | 0 | 0 | 0 | 0 | 0 | 0 | 0 | 0 | 0 | 0 | 0 | 0 | 0 | 0 | 0 | 0 | 0 | 0 | 0 | 0 | 0 | 0 | 0 | 0 | 0 | 0 | 0 | 0 | 0 | 0 | 0 | 0 | 0 | 0 | 0 | 0 | 0 | 0 | 0 | 0 | 0 | 0 | 0 | 0 | 0 | 0 | 0 | 0 | 0 | 0 | 0 | 0 | 0 | 0 | 0 | 0 | 0 | 0 | 0 | 0 | 0 | 0 | 0 | 0 | 0 | 0 | 0 | 0 | 0 | 0 | 0 | 0 | 0 | 0 | 0 | 0 | 0 | 0
2014-02-01 | 2時 | 0 | 0 | 0 | 0 | 0 | 0 | 0 | 0 | 0 | 0 | 0 | 0 | 0 | 0 | 0 | 0 | 0 | 0 | 0 | 0 | 0 | 0 | 0 | 0 | 0 | 0 | 0 | 0 | 0 | 0 | 0 | 0 | 0 | 0 | 0 | 0 | 0 | 0 | 0 | 0 | 0 | 0 | 0 | 0 | 0 | 0 | 0 | 0 | 0 | 0 | 0 | 0 | 0 | 0 | 0 | 0 | 0 | 0 | 0 | 0 | 0 | 0 | 0 | 0 | 0 | 0 | 0 | 0 | 0 | 0 | 0 | 0 | 0 | 0 | 0 | 0 | 0 | 0 | 0 | 0 | 0 | 0
2014-02-01 | 3時 | 0 | 0 | 0 | 0 | 0 | 0 | 0 | 0 | 0 | 0 | 0 | 0 | 0 | 0 | 0 | 0 | 0 | 0 | 0 | 0 | 0 | 0 | 0 | 0 | 0 | 0 | 0 | 0 | 0 | 0 | 0 | 0 | 0 | 0 | 0 | 0 | 0 | 0 | 0 | 0 | 0 | 0 | 0 | 0 | 0 | 0 | 0 | 0 | 0 | 0 | 0 | 0 | 0 | 0 | 0 | 0 | 0 | 0 | 0 | 0 | 0 | 0 | 0 | 0 | 0 | 0 | 0 | 0 | 0 | 0 | 0 | 0 | 0 | 0 | 0 | 0 | 0 | 0 | 0 | 0 | 0 | 0
2014-02-01 | 4時 | 0 | 0 | 0 | 0 | 0 | 0 | 0 | 0 | 0 | 0 | 0 | 0 | 0 | 0 | 0 | 0 | 0 | 0 | 0 | 0 | 0 | 0 | 0 | 0 | 0 | 0 | 0 | 0 | 0 | 0 | 0 | 0 | 0 | 0 | 0 | 0 | 0 | 0 | 0 | 0 | 0 | 0 | 0 | 0 | 0 | 0 | 0 | 0 | 0 | 0 | 0 | 0 | 0 | 0 | 0 | 0 | 0 | 0 | 0 | 0 | 0 | 0 | 0 | 0 | 0 | 0 | 0 | 0 | 0 | 0 | 0 | 0 | 0 | 0 | 0 | 0 | 0 | 0 | 0 | 0 | 0 | 0
2014-02-01 | 5時 | 0 | 29.2086 | 29.2086 | 20.6836 | 8.525 | 0 | 0 | 20.6836 | 0 | 0 | 0 | 0 | 8.525 | 0 | 0 | 0 | 0 | 0 | 0 | 0 | 0 | 0 | 0 | 0 | 0 | 0 | 3.5848 | 0 | 0 | 0 | 0 | 0 | 0 | 0 | 0 | 0 | 0 | 0 | 0 | 0 | 0 | 0 | 0 | 0 | 0 | 0 | 0 | 0 | 0 | 0 | 0 | 0 | 0 | 0 | 0 | 0 | 0 | 0 | 0 | 0 | 0 | 0 | 0 | 0 | 0 | 0 | 0 | 0 | 0 | 0 | 0 | 0 | 0 | 0 | 0 | 0 | 0 | 0 | 0 | 0 | 0 | 0
2014-02-01 | 6時 | 0 | 11.3903 | 11.3903 | 11.3903 | 0 | 0 | 0 | 11.3903 | 0 | 0 | 0 | 0 | 0 | 0 | 0 | 0 | 0 | 0 | 0 | 0 | 0 | 0 | 0 | 0 | 0 | 0 | 1.304 | 0 | 0 | 0 | 0 | 0 | 0 | 0 | 0 | 0 | 0 | 0 | 0 | 0 | 0 | 0 | 0 | 0 | 0 | 0 | 0 | 0 | 0 | 0 | 0 | 0 | 0 | 0 | 0 | 0 | 0 | 0 | 0 | 0 | 0 | 0 | 0 | 0 | 0 | 0 | 0 | 0 | 0 | 0 | 0 | 0 | 0 | 0 | 0 | 0 | 0 | 0 | 0 | 0 | 0 | 0
2014-02-01 | 7時 | 0 | 9.3436 | 9.3436 | 9.3436 | 0 | 0 | 0 | 9.3436 | 0 | 0 | 0 | 0 | 0 | 0 | 0 | 0 | 0 | 0 | 0 | 0 | 0 | 0 | 0 | 0 | 0 | 0 | 0.78867 | 0 | 0 | 0 | 0 | 0 | 0 | 0 | 0 | 0 | 0 | 0 | 0 | 0 | 0 | 0 | 0 | 0 | 0 | 0 | 0 | 0 | 0 | 0 | 0 | 0 | 0 | 0 | 0 | 0 | 0 | 0 | 0 | 0 | 0 | 0 | 0 | 0 | 0 | 0 | 0 | 0 | 0 | 0 | 0 | 0 | 0 | 0 | 0 | 0 | 0 | 0 | 0 | 0 | 0 | 0
2014-02-01 | 8時 | 0 | 8.174 | 8.174 | 8.174 | 0 | 0 | 0 | 8.174 | 0 | 0 | 0 | 0 | 0 | 0 | 0 | 0 | 0 | 0 | 0 | 0 | 0 | 0 | 0 | 0 | 0 | 0 | 0.89461 | 0 | 0 | 0 | 0 | 0 | 0 | 0 | 0 | 0 | 0 | 0 | 0 | 0 | 0 | 0 | 0 | 0 | 0 | 0 | 0 | 0 | 0 | 0 | 0 | 0 | 0 | 0 | 0 | 0 | 0 | 0 | 0 | 0 | 0 | 0 | 0 | 0 | 0 | 0 | 0 | 0 | 0 | 0 | 0 | 0 | 0 | 0 | 0 | 0 | 0 | 0 | 0 | 0 | 0 | 0
2014-02-01 | 9時 | 0 | 0 | 0 | 0 | 0 | 0 | 0 | 0 | 0 | 0 | 0 | 0 | 0 | 0 | 0 | 0 | 0 | 0 | 0 | 0 | 0 | 0 | 0 | 0 | 0 | 0 | 0 | 0 | 0 | 0 | 0 | 0 | 0 | 0 | 0 | 0 | 0 | 0 | 0 | 0 | 0 | 0 | 0 | 0 | 0 | 0 | 0 | 0 | 0 | 0 | 0 | 0 | 0 | 0 | 0 | 0 | 0 | 0 | 0 | 0 | 0 | 0 | 0 | 0 | 0 | 0 | 0 | 0 | 0 | 0 | 0 | 0 | 0 | 0 | 0 | 0 | 0 | 0 | 0 | 0 | 0 | 0
2014-02-01 | 10時 | 0 | 0 | 0 | 0 | 0 | 0 | 0 | 0 | 0 | 0 | 0 | 0 | 0 | 0 | 0 | 0 | 0 | 0 | 0 | 0 | 0 | 0 | 0 | 0 | 0 | 0 | 0 | 0 | 0 | 0 | 0 | 0 | 0 | 0 | 0 | 0 | 0 | 0 | 0 | 0 | 0 | 0 | 0 | 0 | 0 | 0 | 0 | 0 | 0 | 0 | 0 | 0 | 0 | 0 | 0 | 0 | 0 | 0 | 0 | 0 | 0 | 0 | 0 | 0 | 0 | 0 | 0 | 0 | 0 | 0 | 0 | 0 | 0 | 0 | 0 | 0 | 0 | 0 | 0 | 0 | 0 | 0
2014-02-01 | 11時 | 0 | 14.4534 | 14.4534 | 14.4534 | 0 | 0 | 0 | 14.4534 | 0 | 0 | 0 | 0 | 0 | 0 | 0 | 0 | 0 | 0 | 0 | 0 | 0 | 0 | 0 | 0 | 0 | 0 | 1.2358 | 0 | 0 | 0 | 0 | 0 | 0 | 0 | 0 | 0 | 0 | 0 | 0 | 0 | 0 | 0 | 0 | 0 | 0 | 0 | 0 | 0 | 0 | 0 | 0 | 0 | 0 | 0 | 0 | 0 | 0 | 0 | 0 | 0 | 0 | 0 | 0 | 0 | 0 | 0 | 0 | 0 | 0 | 0 | 0 | 0 | 0 | 0 | 0 | 0 | 0 | 0 | 0 | 0 | 0 | 0
2014-02-01 | 12時 | 0 | 5.9639 | 5.9639 | 5.9639 | 0 | 0 | 0 | 5.9639 | 0 | 0 | 0 | 0 | 0 | 0 | 0 | 0 | 0 | 0 | 0 | 0 | 0 | 0 | 0 | 0 | 0 | 0 | 0.52488 | 0 | 0 | 0 | 0 | 0 | 0 | 0 | 0 | 0 | 0 | 0 | 0 | 0 | 0 | 0 | 0 | 0 | 0 | 0 | 0 | 0 | 0 | 0 | 0 | 0 | 0 | 0 | 0 | 0 | 0 | 0 | 0 | 0 | 0 | 0 | 0 | 0 | 0 | 0 | 0 | 0 | 0 | 0 | 0 | 0 | 0 | 0 | 0 | 0 | 0 | 0 | 0 | 0 | 0 | 0
2014-02-01 | 13時 | 0 | 0 | 0 | 0 | 0 | 0 | 0 | 0 | 0 | 0 | 0 | 0 | 0 | 0 | 0 | 0 | 0 | 0 | 0 | 0 | 0 | 0 | 0 | 0 | 0 | 0 | 0 | 0 | 0 | 0 | 0 | 0 | 0 | 0 | 0 | 0 | 0 | 0 | 0 | 0 | 0 | 0 | 0 | 0 | 0 | 0 | 0 | 0 | 0 | 0 | 0 | 0 | 0 | 0 | 0 | 0 | 0 | 0 | 0 | 0 | 0 | 0 | 0 | 0 | 0 | 0 | 0 | 0 | 0 | 0 | 0 | 0 | 0 | 0 | 0 | 0 | 0 | 0 | 0 | 0 | 0 | 0
2014-02-01 | 14時 | 0 | 0 | 0 | 0 | 0 | 0 | 0 | 0 | 0 | 0 | 0 | 0 | 0 | 0 | 0 | 0 | 0 | 0 | 0 | 0 | 0 | 0 | 0 | 0 | 0 | 0 | 0 | 0 | 0 | 0 | 0 | 0 | 0 | 0 | 0 | 0 | 0 | 0 | 0 | 0 | 0 | 0 | 0 | 0 | 0 | 0 | 0 | 0 | 0 | 0 | 0 | 0 | 0 | 0 | 0 | 0 | 0 | 0 | 0 | 0 | 0 | 0 | 0 | 0 | 0 | 0 | 0 | 0 | 0 | 0 | 0 | 0 | 0 | 0 | 0 | 0 | 0 | 0 | 0 | 0 | 0 | 0
2014-02-01 | 15時 | 0 | 14.6919 | 14.6919 | 14.6919 | 0 | 0 | 0 | 14.6919 | 0 | 0 | 0 | 0 | 0 | 0 | 0 | 0 | 0 | 0 | 0 | 0 | 0 | 0 | 0 | 0 | 0 | 0 | 1.8533 | 0 | 0 | 0 | 0 | 0 | 0 | 0 | 0 | 0 | 0 | 0 | 0 | 0 | 0 | 0 | 0 | 0 | 0 | 0 | 0 | 0 | 0 | 0 | 0 | 0 | 0 | 0 | 0 | 0 | 0 | 0 | 0 | 0 | 0 | 0 | 0 | 0 | 0 | 0 | 0 | 0 | 0 | 0 | 0 | 0 | 0 | 0 | 0 | 0 | 0 | 0 | 0 | 0 | 0 | 0
2014-02-01 | 16時 | 0 | 8.641 | 8.641 | 8.641 | 0 | 0 | 0 | 8.641 | 0 | 0 | 0 | 0 | 0 | 0 | 0 | 0 | 0 | 0 | 0 | 0 | 0 | 0 | 0 | 0 | 0 | 0 | 0.74111 | 0 | 0 | 0 | 0 | 0 | 0 | 0 | 0 | 0 | 0 | 0 | 0 | 0 | 0 | 0 | 0 | 0 | 0 | 0 | 0 | 0 | 0 | 0 | 0 | 0 | 0 | 0 | 0 | 0 | 0 | 0 | 0 | 0 | 0 | 0 | 0 | 0 | 0 | 0 | 0 | 0 | 0 | 0 | 0 | 0 | 0 | 0 | 0 | 0 | 0 | 0 | 0 | 0 | 0 | 0
2014-02-01 | 17時 | 0 | 21.4732 | 21.4732 | 12.0141 | 0 | 9.3421 | 0.11703 | 12.0141 | 0 | 0 | 0 | 9.3421 | 0 | 0 | 0 | 0 | 0.11703 | 0 | 0 | 0 | 0 | 0 | 0 | 0 | 0 | 0 | 1.3906 | 0 | 0 | 0 | 0 | 1.2201 | 0 | 0 | 0 | 0 | 0 | 0 | 0 | 0 | 0 | 0 | 0 | 0 | 0 | 0 | 0 | 0 | 0 | 0 | 0 | 0 | 0 | 0 | 0 | 0 | 0 | 0 | 0 | 0 | 0 | 0 | 0 | 0 | 0 | 0 | 0 | 0 | 0 | 0 | 0 | 0 | 0 | 0 | 0 | 0 | 0 | 0 | 0 | 0 | 0 | 0
2014-02-01 | 18時 | 0 | 12.1181 | 12.1181 | 12.1181 | 0 | 0 | 0 | 12.1181 | 0 | 0 | 0 | 0 | 0 | 0 | 0 | 0 | 0 | 0 | 0 | 0 | 0 | 0 | 0 | 0 | 0 | 0 | 1.4159 | 0 | 0 | 0 | 0 | 0 | 0 | 0 | 0 | 0 | 0 | 0 | 0 | 0 | 0 | 0 | 0 | 0 | 0 | 0 | 0 | 0 | 0 | 0 | 0 | 0 | 0 | 0 | 0 | 0 | 0 | 0 | 0 | 0 | 0 | 0 | 0 | 0 | 0 | 0 | 0 | 0 | 0 | 0 | 0 | 0 | 0 | 0 | 0 | 0 | 0 | 0 | 0 | 0 | 0 | 0
2014-02-01 | 19時 | 0 | 16.8455 | 16.8455 | 7.7422 | 0 | 9.1033 | 0 | 7.7422 | 0 | 0 | 9.1033 | 0 | 0 | 0 | 0 | 0 | 0 | 0 | 0 | 0 | 0 | 0 | 0 | 0 | 0 | 0 | 0.70011 | 0 | 0 | 0 | 0 | 0.81869 | 0 | 0 | 0 | 0 | 0 | 0 | 0 | 0 | 0 | 0 | 0 | 0 | 0 | 0 | 0 | 0 | 0 | 0 | 0 | 0 | 0 | 0 | 0 | 0 | 0 | 0 | 0 | 0 | 0 | 0 | 0 | 0 | 0 | 0 | 0 | 0 | 0 | 0 | 0 | 0 | 0 | 0 | 0 | 0 | 0 | 0 | 0 | 0 | 0 | 0
2014-02-01 | 20時 | 0 | 15.1052 | 15.1052 | 8.0621 | 0 | 7.043 | 0 | 8.0621 | 0 | 0 | 0 | 7.043 | 0 | 0 | 0 | 0 | 0 | 0 | 0 | 0 | 0 | 0 | 0 | 0 | 0 | 0 | 0.72453 | 0 | 0 | 0 | 0 | 0.60725 | 0 | 0 | 0 | 0 | 0 | 0 | 0 | 0 | 0 | 0 | 0 | 0 | 0 | 0 | 0 | 0 | 0 | 0 | 0 | 0 | 0 | 0 | 0 | 0 | 0 | 0 | 0 | 0 | 0 | 0 | 0 | 0 | 0 | 0 | 0 | 0 | 0 | 0 | 0 | 0 | 0 | 0 | 0 | 0 | 0 | 0 | 0 | 0 | 0 | 0
2014-02-01 | 21時 | 0 | 16.6341 | 16.6341 | 8.278 | 0 | 8.3561 | 0 | 8.278 | 0 | 0 | 5.2555 | 3.1006 | 0 | 0 | 0 | 0 | 0 | 0 | 0 | 0 | 0 | 0 | 0 | 0 | 0 | 0 | 0.7369 | 0 | 0 | 0 | 0 | 0.73479 | 0 | 0 | 0 | 0 | 0 | 0 | 0 | 0 | 0 | 0 | 0 | 0 | 0 | 0 | 0 | 0 | 0 | 0 | 0 | 0 | 0 | 0 | 0 | 0 | 0 | 0 | 0 | 0 | 0 | 0 | 0 | 0 | 0 | 0 | 0 | 0 | 0 | 0 | 0 | 0 | 0 | 0 | 0 | 0 | 0 | 0 | 0 | 0 | 0 | 0
2014-02-01 | 22時 | 0 | 11.7164 | 11.7164 | 8.5281 | 0 | 3.1883 | 0 | 8.5281 | 0 | 0 | 3.1883 | 0 | 0 | 0 | 0 | 0 | 0 | 0 | 0 | 0 | 0 | 0 | 0 | 0 | 0 | 0 | 0.7598 | 0 | 0 | 0 | 0 | 0.29579 | 0 | 0 | 0 | 0 | 0 | 0 | 0 | 0 | 0 | 0 | 0 | 0 | 0 | 0 | 0 | 0 | 0 | 0 | 0 | 0 | 0 | 0 | 0 | 0 | 0 | 0 | 0 | 0 | 0 | 0 | 0 | 0 | 0 | 0 | 0 | 0 | 0 | 0 | 0 | 0 | 0 | 0 | 0 | 0 | 0 | 0 | 0 | 0 | 0 | 0
2014-02-01 | 23時 | 0 | 0 | 0 | 0 | 0 | 0 | 0 | 0 | 0 | 0 | 0 | 0 | 0 | 0 | 0 | 0 | 0 | 0 | 0 | 0 | 0 | 0 | 0 | 0 | 0 | 0 | 0 | 0 | 0 | 0 | 0 | 0 | 0 | 0 | 0 | 0 | 0 | 0 | 0 | 0 | 0 | 0 | 0 | 0 | 0 | 0 | 0 | 0 | 0 | 0 | 0 | 0 | 0 | 0 | 0 | 0 | 0 | 0 | 0 | 0 | 0 | 0 | 0 | 0 | 0 | 0 | 0 | 0 | 0 | 0 | 0 | 0 | 0 | 0 | 0 | 0 | 0 | 0 | 0 | 0 | 0 | 0
2014-02-02 | 0時 | 0 | 0 | 0 | 0 | 0 | 0 | 0 | 0 | 0 | 0 | 0 | 0 | 0 | 0 | 0 | 0 | 0 | 0 | 0 | 0 | 0 | 0 | 0 | 0 | 0 | 0 | 0 | 0 | 0 | 0 | 0 | 0 | 0 | 0 | 0 | 0 | 0 | 0 | 0 | 0 | 0 | 0 | 0 | 0 | 0 | 0 | 0 | 0 | 0 | 0 | 0 | 0 | 0 | 0 | 0 | 0 | 0 | 0 | 0 | 0 | 0 | 0 | 0 | 0 | 0 | 0 | 0 | 0 | 0 | 0 | 0 | 0 | 0 | 0 | 0 | 0 | 0 | 0 | 0 | 0 | 0 | 0
2014-02-02 | 1時 | 0 | 0 | 0 | 0 | 0 | 0 | 0 | 0 | 0 | 0 | 0 | 0 | 0 | 0 | 0 | 0 | 0 | 0 | 0 | 0 | 0 | 0 | 0 | 0 | 0 | 0 | 0 | 0 | 0 | 0 | 0 | 0 | 0 | 0 | 0 | 0 | 0 | 0 | 0 | 0 | 0 | 0 | 0 | 0 | 0 | 0 | 0 | 0 | 0 | 0 | 0 | 0 | 0 | 0 | 0 | 0 | 0 | 0 | 0 | 0 | 0 | 0 | 0 | 0 | 0 | 0 | 0 | 0 | 0 | 0 | 0 | 0 | 0 | 0 | 0 | 0 | 0 | 0 | 0 | 0 | 0 | 0
2014-02-02 | 2時 | 0 | 0 | 0 | 0 | 0 | 0 | 0 | 0 | 0 | 0 | 0 | 0 | 0 | 0 | 0 | 0 | 0 | 0 | 0 | 0 | 0 | 0 | 0 | 0 | 0 | 0 | 0 | 0 | 0 | 0 | 0 | 0 | 0 | 0 | 0 | 0 | 0 | 0 | 0 | 0 | 0 | 0 | 0 | 0 | 0 | 0 | 0 | 0 | 0 | 0 | 0 | 0 | 0 | 0 | 0 | 0 | 0 | 0 | 0 | 0 | 0 | 0 | 0 | 0 | 0 | 0 | 0 | 0 | 0 | 0 | 0 | 0 | 0 | 0 | 0 | 0 | 0 | 0 | 0 | 0 | 0 | 0
2014-02-02 | 3時 | 0 | 0 | 0 | 0 | 0 | 0 | 0 | 0 | 0 | 0 | 0 | 0 | 0 | 0 | 0 | 0 | 0 | 0 | 0 | 0 | 0 | 0 | 0 | 0 | 0 | 0 | 0 | 0 | 0 | 0 | 0 | 0 | 0 | 0 | 0 | 0 | 0 | 0 | 0 | 0 | 0 | 0 | 0 | 0 | 0 | 0 | 0 | 0 | 0 | 0 | 0 | 0 | 0 | 0 | 0 | 0 | 0 | 0 | 0 | 0 | 0 | 0 | 0 | 0 | 0 | 0 | 0 | 0 | 0 | 0 | 0 | 0 | 0 | 0 | 0 | 0 | 0 | 0 | 0 | 0 | 0 | 0
2014-02-02 | 4時 | 0 | 0 | 0 | 0 | 0 | 0 | 0 | 0 | 0 | 0 | 0 | 0 | 0 | 0 | 0 | 0 | 0 | 0 | 0 | 0 | 0 | 0 | 0 | 0 | 0 | 0 | 0 | 0 | 0 | 0 | 0 | 0 | 0 | 0 | 0 | 0 | 0 | 0 | 0 | 0 | 0 | 0 | 0 | 0 | 0 | 0 | 0 | 0 | 0 | 0 | 0 | 0 | 0 | 0 | 0 | 0 | 0 | 0 | 0 | 0 | 0 | 0 | 0 | 0 | 0 | 0 | 0 | 0 | 0 | 0 | 0 | 0 | 0 | 0 | 0 | 0 | 0 | 0 | 0 | 0 | 0 | 0
2014-02-02 | 5時 | 0 | 34.2125 | 34.2125 | 20.0795 | 14.133 | 0 | 0 | 20.0795 | 0 | 0 | 0 | 0 | 14.133 | 0 | 0 | 0 | 0 | 0 | 0 | 0 | 0 | 0 | 0 | 0 | 0 | 0 | 3.6376 | 0 | 0 | 0 | 0 | 0 | 0 | 0 | 0 | 0 | 0 | 0 | 0 | 0 | 0 | 0 | 0 | 0 | 0 | 0 | 0 | 0 | 0 | 0 | 0 | 0 | 0 | 0 | 0 | 0 | 0 | 0 | 0 | 0 | 0 | 0 | 0 | 0 | 0 | 0 | 0 | 0 | 0 | 0 | 0 | 0 | 0 | 0 | 0 | 0 | 0 | 0 | 0 | 0 | 0 | 0
2014-02-02 | 6時 | 0 | 12.6626 | 12.6626 | 12.6626 | 0 | 0 | 0 | 12.6626 | 0 | 0 | 0 | 0 | 0 | 0 | 0 | 0 | 0 | 0 | 0 | 0 | 0 | 0 | 0 | 0 | 0 | 0 | 1.5732 | 0 | 0 | 0 | 0 | 0 | 0 | 0 | 0 | 0 | 0 | 0 | 0 | 0 | 0 | 0 | 0 | 0 | 0 | 0 | 0 | 0 | 0 | 0 | 0 | 0 | 0 | 0 | 0 | 0 | 0 | 0 | 0 | 0 | 0 | 0 | 0 | 0 | 0 | 0 | 0 | 0 | 0 | 0 | 0 | 0 | 0 | 0 | 0 | 0 | 0 | 0 | 0 | 0 | 0 | 0
2014-02-02 | 7時 | 0 | 7.9242 | 7.9242 | 7.9242 | 0 | 0 | 0 | 7.9242 | 0 | 0 | 0 | 0 | 0 | 0 | 0 | 0 | 0 | 0 | 0 | 0 | 0 | 0 | 0 | 0 | 0 | 0 | 0.93429 | 0 | 0 | 0 | 0 | 0 | 0 | 0 | 0 | 0 | 0 | 0 | 0 | 0 | 0 | 0 | 0 | 0 | 0 | 0 | 0 | 0 | 0 | 0 | 0 | 0 | 0 | 0 | 0 | 0 | 0 | 0 | 0 | 0 | 0 | 0 | 0 | 0 | 0 | 0 | 0 | 0 | 0 | 0 | 0 | 0 | 0 | 0 | 0 | 0 | 0 | 0 | 0 | 0 | 0 | 0
2014-02-02 | 8時 | 0 | 3.9238 | 3.9238 | 3.9238 | 0 | 0 | 0 | 3.9238 | 0 | 0 | 0 | 0 | 0 | 0 | 0 | 0 | 0 | 0 | 0 | 0 | 0 | 0 | 0 | 0 | 0 | 0 | 0.42807 | 0 | 0 | 0 | 0 | 0 | 0 | 0 | 0 | 0 | 0 | 0 | 0 | 0 | 0 | 0 | 0 | 0 | 0 | 0 | 0 | 0 | 0 | 0 | 0 | 0 | 0 | 0 | 0 | 0 | 0 | 0 | 0 | 0 | 0 | 0 | 0 | 0 | 0 | 0 | 0 | 0 | 0 | 0 | 0 | 0 | 0 | 0 | 0 | 0 | 0 | 0 | 0 | 0 | 0 | 0
2014-02-02 | 9時 | 0 | 0 | 0 | 0 | 0 | 0 | 0 | 0 | 0 | 0 | 0 | 0 | 0 | 0 | 0 | 0 | 0 | 0 | 0 | 0 | 0 | 0 | 0 | 0 | 0 | 0 | 0 | 0 | 0 | 0 | 0 | 0 | 0 | 0 | 0 | 0 | 0 | 0 | 0 | 0 | 0 | 0 | 0 | 0 | 0 | 0 | 0 | 0 | 0 | 0 | 0 | 0 | 0 | 0 | 0 | 0 | 0 | 0 | 0 | 0 | 0 | 0 | 0 | 0 | 0 | 0 | 0 | 0 | 0 | 0 | 0 | 0 | 0 | 0 | 0 | 0 | 0 | 0 | 0 | 0 | 0 | 0
2014-02-02 | 10時 | 0 | 0 | 0 | 0 | 0 | 0 | 0 | 0 | 0 | 0 | 0 | 0 | 0 | 0 | 0 | 0 | 0 | 0 | 0 | 0 | 0 | 0 | 0 | 0 | 0 | 0 | 0 | 0 | 0 | 0 | 0 | 0 | 0 | 0 | 0 | 0 | 0 | 0 | 0 | 0 | 0 | 0 | 0 | 0 | 0 | 0 | 0 | 0 | 0 | 0 | 0 | 0 | 0 | 0 | 0 | 0 | 0 | 0 | 0 | 0 | 0 | 0 | 0 | 0 | 0 | 0 | 0 | 0 | 0 | 0 | 0 | 0 | 0 | 0 | 0 | 0 | 0 | 0 | 0 | 0 | 0 | 0
2014-02-02 | 11時 | 0 | 2.1776 | 2.1776 | 2.1776 | 0 | 0 | 0 | 2.1776 | 0 | 0 | 0 | 0 | 0 | 0 | 0 | 0 | 0 | 0 | 0 | 0 | 0 | 0 | 0 | 0 | 0 | 0 | 0.26109 | 0 | 0 | 0 | 0 | 0 | 0 | 0 | 0 | 0 | 0 | 0 | 0 | 0 | 0 | 0 | 0 | 0 | 0 | 0 | 0 | 0 | 0 | 0 | 0 | 0 | 0 | 0 | 0 | 0 | 0 | 0 | 0 | 0 | 0 | 0 | 0 | 0 | 0 | 0 | 0 | 0 | 0 | 0 | 0 | 0 | 0 | 0 | 0 | 0 | 0 | 0 | 0 | 0 | 0 | 0
2014-02-02 | 12時 | 0 | 0.068873 | 0.068873 | 0.068873 | 0 | 0 | 0 | 0.068873 | 0 | 0 | 0 | 0 | 0 | 0 | 0 | 0 | 0 | 0 | 0 | 0 | 0 | 0 | 0 | 0 | 0 | 0 | 0.12428 | 0 | 0 | 0 | 0 | 0 | 0 | 0 | 0 | 0 | 0 | 0 | 0 | 0 | 0 | 0 | 0 | 0 | 0 | 0 | 0 | 0 | 0 | 0 | 0 | 0 | 0 | 0 | 0 | 0 | 0 | 0 | 0 | 0 | 0 | 0 | 0 | 0 | 0 | 0 | 0 | 0 | 0 | 0 | 0 | 0 | 0 | 0 | 0 | 0 | 0 | 0 | 0 | 0 | 0 | 0
2014-02-02 | 13時 | 0 | 0 | 0 | 0 | 0 | 0 | 0 | 0 | 0 | 0 | 0 | 0 | 0 | 0 | 0 | 0 | 0 | 0 | 0 | 0 | 0 | 0 | 0 | 0 | 0 | 0 | 0 | 0 | 0 | 0 | 0 | 0 | 0 | 0 | 0 | 0 | 0 | 0 | 0 | 0 | 0 | 0 | 0 | 0 | 0 | 0 | 0 | 0 | 0 | 0 | 0 | 0 | 0 | 0 | 0 | 0 | 0 | 0 | 0 | 0 | 0 | 0 | 0 | 0 | 0 | 0 | 0 | 0 | 0 | 0 | 0 | 0 | 0 | 0 | 0 | 0 | 0 | 0 | 0 | 0 | 0 | 0
2014-02-02 | 14時 | 0 | 0 | 0 | 0 | 0 | 0 | 0 | 0 | 0 | 0 | 0 | 0 | 0 | 0 | 0 | 0 | 0 | 0 | 0 | 0 | 0 | 0 | 0 | 0 | 0 | 0 | 0 | 0 | 0 | 0 | 0 | 0 | 0 | 0 | 0 | 0 | 0 | 0 | 0 | 0 | 0 | 0 | 0 | 0 | 0 | 0 | 0 | 0 | 0 | 0 | 0 | 0 | 0 | 0 | 0 | 0 | 0 | 0 | 0 | 0 | 0 | 0 | 0 | 0 | 0 | 0 | 0 | 0 | 0 | 0 | 0 | 0 | 0 | 0 | 0 | 0 | 0 | 0 | 0 | 0 | 0 | 0
2014-02-02 | 15時 | 0 | 1.8459 | 1.8459 | 1.8459 | 0 | 0 | 0 | 1.8459 | 0 | 0 | 0 | 0 | 0 | 0 | 0 | 0 | 0 | 0 | 0 | 0 | 0 | 0 | 0 | 0 | 0 | 0 | 0.25425 | 0 | 0 | 0 | 0 | 0 | 0 | 0 | 0 | 0 | 0 | 0 | 0 | 0 | 0 | 0 | 0 | 0 | 0 | 0 | 0 | 0 | 0 | 0 | 0 | 0 | 0 | 0 | 0 | 0 | 0 | 0 | 0 | 0 | 0 | 0 | 0 | 0 | 0 | 0 | 0 | 0 | 0 | 0 | 0 | 0 | 0 | 0 | 0 | 0 | 0 | 0 | 0 | 0 | 0 | 0
2014-02-02 | 16時 | 0 | 3.7487 | 3.7487 | 3.7487 | 0 | 0 | 0 | 3.7487 | 0 | 0 | 0 | 0 | 0 | 0 | 0 | 0 | 0 | 0 | 0 | 0 | 0 | 0 | 0 | 0 | 0 | 0 | 0.39227 | 0 | 0 | 0 | 0 | 0 | 0 | 0 | 0 | 0 | 0 | 0 | 0 | 0 | 0 | 0 | 0 | 0 | 0 | 0 | 0 | 0 | 0 | 0 | 0 | 0 | 0 | 0 | 0 | 0 | 0 | 0 | 0 | 0 | 0 | 0 | 0 | 0 | 0 | 0 | 0 | 0 | 0 | 0 | 0 | 0 | 0 | 0 | 0 | 0 | 0 | 0 | 0 | 0 | 0 | 0
2014-02-02 | 17時 | 0 | 11.2983 | 11.2983 | 7.9717 | 0 | 3.3266 | 0 | 7.9717 | 0 | 0 | 0 | 3.3266 | 0 | 0 | 0 | 0 | 0 | 0 | 0 | 0 | 0 | 0 | 0 | 0 | 0 | 0 | 0.69433 | 0 | 0 | 0 | 0 | 0.29592 | 0 | 0 | 0 | 0 | 0 | 0 | 0 | 0 | 0 | 0 | 0 | 0 | 0 | 0 | 0 | 0 | 0 | 0 | 0 | 0 | 0 | 0 | 0 | 0 | 0 | 0 | 0 | 0 | 0 | 0 | 0 | 0 | 0 | 0 | 0 | 0 | 0 | 0 | 0 | 0 | 0 | 0 | 0 | 0 | 0 | 0 | 0 | 0 | 0 | 0
2014-02-02 | 18時 | 0 | 8.9582 | 8.9582 | 8.9582 | 0 | 0 | 0 | 8.9582 | 0 | 0 | 0 | 0 | 0 | 0 | 0 | 0 | 0 | 0 | 0 | 0 | 0 | 0 | 0 | 0 | 0 | 0 | 0.76293 | 0 | 0 | 0 | 0 | 0 | 0 | 0 | 0 | 0 | 0 | 0 | 0 | 0 | 0 | 0 | 0 | 0 | 0 | 0 | 0 | 0 | 0 | 0 | 0 | 0 | 0 | 0 | 0 | 0 | 0 | 0 | 0 | 0 | 0 | 0 | 0 | 0 | 0 | 0 | 0 | 0 | 0 | 0 | 0 | 0 | 0 | 0 | 0 | 0 | 0 | 0 | 0 | 0 | 0 | 0
2014-02-02 | 19時 | 0 | 10.2231 | 10.2231 | 5.5574 | 0 | 4.6657 | 0 | 5.5574 | 0 | 0 | 4.6657 | 0 | 0 | 0 | 0 | 0 | 0 | 0 | 0 | 0 | 0 | 0 | 0 | 0 | 0 | 0 | 0.54325 | 0 | 0 | 0 | 0 | 0.39674 | 0 | 0 | 0 | 0 | 0 | 0 | 0 | 0 | 0 | 0 | 0 | 0 | 0 | 0 | 0 | 0 | 0 | 0 | 0 | 0 | 0 | 0 | 0 | 0 | 0 | 0 | 0 | 0 | 0 | 0 | 0 | 0 | 0 | 0 | 0 | 0 | 0 | 0 | 0 | 0 | 0 | 0 | 0 | 0 | 0 | 0 | 0 | 0 | 0 | 0
2014-02-02 | 20時 | 0 | 11.5678 | 11.5678 | 6.4479 | 0 | 5.1199 | 0 | 6.4479 | 0 | 0 | 0 | 5.1199 | 0 | 0 | 0 | 0 | 0 | 0 | 0 | 0 | 0 | 0 | 0 | 0 | 0 | 0 | 0.61859 | 0 | 0 | 0 | 0 | 0.44143 | 0 | 0 | 0 | 0 | 0 | 0 | 0 | 0 | 0 | 0 | 0 | 0 | 0 | 0 | 0 | 0 | 0 | 0 | 0 | 0 | 0 | 0 | 0 | 0 | 0 | 0 | 0 | 0 | 0 | 0 | 0 | 0 | 0 | 0 | 0 | 0 | 0 | 0 | 0 | 0 | 0 | 0 | 0 | 0 | 0 | 0 | 0 | 0 | 0 | 0
2014-02-02 | 21時 | 0 | 13.5264 | 13.5264 | 7.0475 | 0 | 6.479 | 0 | 7.0475 | 0 | 0 | 3.9215 | 2.5575 | 0 | 0 | 0 | 0 | 0 | 0 | 0 | 0 | 0 | 0 | 0 | 0 | 0 | 0 | 0.66053 | 0 | 0 | 0 | 0 | 0.60889 | 0 | 0 | 0 | 0 | 0 | 0 | 0 | 0 | 0 | 0 | 0 | 0 | 0 | 0 | 0 | 0 | 0 | 0 | 0 | 0 | 0 | 0 | 0 | 0 | 0 | 0 | 0 | 0 | 0 | 0 | 0 | 0 | 0 | 0 | 0 | 0 | 0 | 0 | 0 | 0 | 0 | 0 | 0 | 0 | 0 | 0 | 0 | 0 | 0 | 0
2014-02-02 | 22時 | 0 | 10.2228 | 10.2228 | 7.5806 | 0 | 2.6422 | 0 | 7.5806 | 0 | 0 | 2.6422 | 0 | 0 | 0 | 0 | 0 | 0 | 0 | 0 | 0 | 0 | 0 | 0 | 0 | 0 | 0 | 0.70285 | 0 | 0 | 0 | 0 | 0.26695 | 0 | 0 | 0 | 0 | 0 | 0 | 0 | 0 | 0 | 0 | 0 | 0 | 0 | 0 | 0 | 0 | 0 | 0 | 0 | 0 | 0 | 0 | 0 | 0 | 0 | 0 | 0 | 0 | 0 | 0 | 0 | 0 | 0 | 0 | 0 | 0 | 0 | 0 | 0 | 0 | 0 | 0 | 0 | 0 | 0 | 0 | 0 | 0 | 0 | 0
2014-02-02 | 23時 | 0 | 0 | 0 | 0 | 0 | 0 | 0 | 0 | 0 | 0 | 0 | 0 | 0 | 0 | 0 | 0 | 0 | 0 | 0 | 0 | 0 | 0 | 0 | 0 | 0 | 0 | 0 | 0 | 0 | 0 | 0 | 0 | 0 | 0 | 0 | 0 | 0 | 0 | 0 | 0 | 0 | 0 | 0 | 0 | 0 | 0 | 0 | 0 | 0 | 0 | 0 | 0 | 0 | 0 | 0 | 0 | 0 | 0 | 0 | 0 | 0 | 0 | 0 | 0 | 0 | 0 | 0 | 0 | 0 | 0 | 0 | 0 | 0 | 0 | 0 | 0 | 0 | 0 | 0 | 0 | 0 | 0
2014-02-03 | 0時 | 0 | 0 | 0 | 0 | 0 | 0 | 0 | 0 | 0 | 0 | 0 | 0 | 0 | 0 | 0 | 0 | 0 | 0 | 0 | 0 | 0 | 0 | 0 | 0 | 0 | 0 | 0 | 0 | 0 | 0 | 0 | 0 | 0 | 0 | 0 | 0 | 0 | 0 | 0 | 0 | 0 | 0 | 0 | 0 | 0 | 0 | 0 | 0 | 0 | 0 | 0 | 0 | 0 | 0 | 0 | 0 | 0 | 0 | 0 | 0 | 0 | 0 | 0 | 0 | 0 | 0 | 0 | 0 | 0 | 0 | 0 | 0 | 0 | 0 | 0 | 0 | 0 | 0 | 0 | 0 | 0 | 0
2014-02-03 | 1時 | 0 | 0 | 0 | 0 | 0 | 0 | 0 | 0 | 0 | 0 | 0 | 0 | 0 | 0 | 0 | 0 | 0 | 0 | 0 | 0 | 0 | 0 | 0 | 0 | 0 | 0 | 0 | 0 | 0 | 0 | 0 | 0 | 0 | 0 | 0 | 0 | 0 | 0 | 0 | 0 | 0 | 0 | 0 | 0 | 0 | 0 | 0 | 0 | 0 | 0 | 0 | 0 | 0 | 0 | 0 | 0 | 0 | 0 | 0 | 0 | 0 | 0 | 0 | 0 | 0 | 0 | 0 | 0 | 0 | 0 | 0 | 0 | 0 | 0 | 0 | 0 | 0 | 0 | 0 | 0 | 0 | 0
2014-02-03 | 2時 | 0 | 0 | 0 | 0 | 0 | 0 | 0 | 0 | 0 | 0 | 0 | 0 | 0 | 0 | 0 | 0 | 0 | 0 | 0 | 0 | 0 | 0 | 0 | 0 | 0 | 0 | 0 | 0 | 0 | 0 | 0 | 0 | 0 | 0 | 0 | 0 | 0 | 0 | 0 | 0 | 0 | 0 | 0 | 0 | 0 | 0 | 0 | 0 | 0 | 0 | 0 | 0 | 0 | 0 | 0 | 0 | 0 | 0 | 0 | 0 | 0 | 0 | 0 | 0 | 0 | 0 | 0 | 0 | 0 | 0 | 0 | 0 | 0 | 0 | 0 | 0 | 0 | 0 | 0 | 0 | 0 | 0
2014-02-03 | 3時 | 0 | 0 | 0 | 0 | 0 | 0 | 0 | 0 | 0 | 0 | 0 | 0 | 0 | 0 | 0 | 0 | 0 | 0 | 0 | 0 | 0 | 0 | 0 | 0 | 0 | 0 | 0 | 0 | 0 | 0 | 0 | 0 | 0 | 0 | 0 | 0 | 0 | 0 | 0 | 0 | 0 | 0 | 0 | 0 | 0 | 0 | 0 | 0 | 0 | 0 | 0 | 0 | 0 | 0 | 0 | 0 | 0 | 0 | 0 | 0 | 0 | 0 | 0 | 0 | 0 | 0 | 0 | 0 | 0 | 0 | 0 | 0 | 0 | 0 | 0 | 0 | 0 | 0 | 0 | 0 | 0 | 0
2014-02-03 | 4時 | 0 | 0 | 0 | 0 | 0 | 0 | 0 | 0 | 0 | 0 | 0 | 0 | 0 | 0 | 0 | 0 | 0 | 0 | 0 | 0 | 0 | 0 | 0 | 0 | 0 | 0 | 0 | 0 | 0 | 0 | 0 | 0 | 0 | 0 | 0 | 0 | 0 | 0 | 0 | 0 | 0 | 0 | 0 | 0 | 0 | 0 | 0 | 0 | 0 | 0 | 0 | 0 | 0 | 0 | 0 | 0 | 0 | 0 | 0 | 0 | 0 | 0 | 0 | 0 | 0 | 0 | 0 | 0 | 0 | 0 | 0 | 0 | 0 | 0 | 0 | 0 | 0 | 0 | 0 | 0 | 0 | 0
2014-02-03 | 5時 | 0 | 30.9466 | 30.9466 | 26.3352 | 4.6114 | 0 | 0 | 26.3352 | 0 | 0 | 0 | 0 | 4.6114 | 0 | 0 | 0 | 0 | 0 | 0 | 0 | 0 | 0 | 0 | 0 | 0 | 0 | 3.5923 | 0 | 0 | 0 | 0 | 0 | 0 | 0 | 0 | 0 | 0 | 0 | 0 | 0 | 0 | 0 | 0 | 0 | 0 | 0 | 0 | 0 | 0 | 0 | 0 | 0 | 0 | 0 | 0 | 0 | 0 | 0 | 0 | 0 | 0 | 0 | 0 | 0 | 0 | 0 | 0 | 0 | 0 | 0 | 0 | 0 | 0 | 0 | 0 | 0 | 0 | 0 | 0 | 0 | 0 | 0
2014-02-03 | 6時 | 0 | 12.6505 | 12.6505 | 12.6505 | 0 | 0 | 0 | 12.6505 | 0 | 0 | 0 | 0 | 0 | 0 | 0 | 0 | 0 | 0 | 0 | 0 | 0 | 0 | 0 | 0 | 0 | 0 | 1.5583 | 0 | 0 | 0 | 0 | 0 | 0 | 0 | 0 | 0 | 0 | 0 | 0 | 0 | 0 | 0 | 0 | 0 | 0 | 0 | 0 | 0 | 0 | 0 | 0 | 0 | 0 | 0 | 0 | 0 | 0 | 0 | 0 | 0 | 0 | 0 | 0 | 0 | 0 | 0 | 0 | 0 | 0 | 0 | 0 | 0 | 0 | 0 | 0 | 0 | 0 | 0 | 0 | 0 | 0 | 0
2014-02-03 | 7時 | 0 | 10.2615 | 10.2615 | 10.2615 | 0 | 0 | 0 | 10.2615 | 0 | 0 | 0 | 0 | 0 | 0 | 0 | 0 | 0 | 0 | 0 | 0 | 0 | 0 | 0 | 0 | 0 | 0 | 0.92251 | 0 | 0 | 0 | 0 | 0 | 0 | 0 | 0 | 0 | 0 | 0 | 0 | 0 | 0 | 0 | 0 | 0 | 0 | 0 | 0 | 0 | 0 | 0 | 0 | 0 | 0 | 0 | 0 | 0 | 0 | 0 | 0 | 0 | 0 | 0 | 0 | 0 | 0 | 0 | 0 | 0 | 0 | 0 | 0 | 0 | 0 | 0 | 0 | 0 | 0 | 0 | 0 | 0 | 0 | 0
2014-02-03 | 8時 | 0 | 6.2971 | 6.2971 | 6.2971 | 0 | 0 | 0 | 6.2971 | 0 | 0 | 0 | 0 | 0 | 0 | 0 | 0 | 0 | 0 | 0 | 0 | 0 | 0 | 0 | 0 | 0 | 0 | 0.59435 | 0 | 0 | 0 | 0 | 0 | 0 | 0 | 0 | 0 | 0 | 0 | 0 | 0 | 0 | 0 | 0 | 0 | 0 | 0 | 0 | 0 | 0 | 0 | 0 | 0 | 0 | 0 | 0 | 0 | 0 | 0 | 0 | 0 | 0 | 0 | 0 | 0 | 0 | 0 | 0 | 0 | 0 | 0 | 0 | 0 | 0 | 0 | 0 | 0 | 0 | 0 | 0 | 0 | 0 | 0
2014-02-03 | 9時 | 0 | 0 | 0 | 0 | 0 | 0 | 0 | 0 | 0 | 0 | 0 | 0 | 0 | 0 | 0 | 0 | 0 | 0 | 0 | 0 | 0 | 0 | 0 | 0 | 0 | 0 | 0 | 0 | 0 | 0 | 0 | 0 | 0 | 0 | 0 | 0 | 0 | 0 | 0 | 0 | 0 | 0 | 0 | 0 | 0 | 0 | 0 | 0 | 0 | 0 | 0 | 0 | 0 | 0 | 0 | 0 | 0 | 0 | 0 | 0 | 0 | 0 | 0 | 0 | 0 | 0 | 0 | 0 | 0 | 0 | 0 | 0 | 0 | 0 | 0 | 0 | 0 | 0 | 0 | 0 | 0 | 0
2014-02-03 | 10時 | 0 | 0 | 0 | 0 | 0 | 0 | 0 | 0 | 0 | 0 | 0 | 0 | 0 | 0 | 0 | 0 | 0 | 0 | 0 | 0 | 0 | 0 | 0 | 0 | 0 | 0 | 0 | 0 | 0 | 0 | 0 | 0 | 0 | 0 | 0 | 0 | 0 | 0 | 0 | 0 | 0 | 0 | 0 | 0 | 0 | 0 | 0 | 0 | 0 | 0 | 0 | 0 | 0 | 0 | 0 | 0 | 0 | 0 | 0 | 0 | 0 | 0 | 0 | 0 | 0 | 0 | 0 | 0 | 0 | 0 | 0 | 0 | 0 | 0 | 0 | 0 | 0 | 0 | 0 | 0 | 0 | 0
2014-02-03 | 11時 | 0 | 7.8767 | 7.8767 | 7.8767 | 0 | 0 | 0 | 7.8767 | 0 | 0 | 0 | 0 | 0 | 0 | 0 | 0 | 0 | 0 | 0 | 0 | 0 | 0 | 0 | 0 | 0 | 0 | 0.64192 | 0 | 0 | 0 | 0 | 0 | 0 | 0 | 0 | 0 | 0 | 0 | 0 | 0 | 0 | 0 | 0 | 0 | 0 | 0 | 0 | 0 | 0 | 0 | 0 | 0 | 0 | 0 | 0 | 0 | 0 | 0 | 0 | 0 | 0 | 0 | 0 | 0 | 0 | 0 | 0 | 0 | 0 | 0 | 0 | 0 | 0 | 0 | 0 | 0 | 0 | 0 | 0 | 0 | 0 | 0
2014-02-03 | 12時 | 0 | 2.2327 | 2.2327 | 2.2327 | 0 | 0 | 0 | 2.2327 | 0 | 0 | 0 | 0 | 0 | 0 | 0 | 0 | 0 | 0 | 0 | 0 | 0 | 0 | 0 | 0 | 0 | 0 | 0.27177 | 0 | 0 | 0 | 0 | 0 | 0 | 0 | 0 | 0 | 0 | 0 | 0 | 0 | 0 | 0 | 0 | 0 | 0 | 0 | 0 | 0 | 0 | 0 | 0 | 0 | 0 | 0 | 0 | 0 | 0 | 0 | 0 | 0 | 0 | 0 | 0 | 0 | 0 | 0 | 0 | 0 | 0 | 0 | 0 | 0 | 0 | 0 | 0 | 0 | 0 | 0 | 0 | 0 | 0 | 0
2014-02-03 | 13時 | 0 | 0 | 0 | 0 | 0 | 0 | 0 | 0 | 0 | 0 | 0 | 0 | 0 | 0 | 0 | 0 | 0 | 0 | 0 | 0 | 0 | 0 | 0 | 0 | 0 | 0 | 0 | 0 | 0 | 0 | 0 | 0 | 0 | 0 | 0 | 0 | 0 | 0 | 0 | 0 | 0 | 0 | 0 | 0 | 0 | 0 | 0 | 0 | 0 | 0 | 0 | 0 | 0 | 0 | 0 | 0 | 0 | 0 | 0 | 0 | 0 | 0 | 0 | 0 | 0 | 0 | 0 | 0 | 0 | 0 | 0 | 0 | 0 | 0 | 0 | 0 | 0 | 0 | 0 | 0 | 0 | 0
2014-02-03 | 14時 | 0 | 0 | 0 | 0 | 0 | 0 | 0 | 0 | 0 | 0 | 0 | 0 | 0 | 0 | 0 | 0 | 0 | 0 | 0 | 0 | 0 | 0 | 0 | 0 | 0 | 0 | 0 | 0 | 0 | 0 | 0 | 0 | 0 | 0 | 0 | 0 | 0 | 0 | 0 | 0 | 0 | 0 | 0 | 0 | 0 | 0 | 0 | 0 | 0 | 0 | 0 | 0 | 0 | 0 | 0 | 0 | 0 | 0 | 0 | 0 | 0 | 0 | 0 | 0 | 0 | 0 | 0 | 0 | 0 | 0 | 0 | 0 | 0 | 0 | 0 | 0 | 0 | 0 | 0 | 0 | 0 | 0
2014-02-03 | 15時 | 0 | 12.1131 | 12.1131 | 12.1131 | 0 | 0 | 0 | 12.1131 | 0 | 0 | 0 | 0 | 0 | 0 | 0 | 0 | 0 | 0 | 0 | 0 | 0 | 0 | 0 | 0 | 0 | 0 | 1.0103 | 0 | 0 | 0 | 0 | 0 | 0 | 0 | 0 | 0 | 0 | 0 | 0 | 0 | 0 | 0 | 0 | 0 | 0 | 0 | 0 | 0 | 0 | 0 | 0 | 0 | 0 | 0 | 0 | 0 | 0 | 0 | 0 | 0 | 0 | 0 | 0 | 0 | 0 | 0 | 0 | 0 | 0 | 0 | 0 | 0 | 0 | 0 | 0 | 0 | 0 | 0 | 0 | 0 | 0 | 0
2014-02-03 | 16時 | 0 | 7.5281 | 7.5281 | 7.5281 | 0 | 0 | 0 | 7.5281 | 0 | 0 | 0 | 0 | 0 | 0 | 0 | 0 | 0 | 0 | 0 | 0 | 0 | 0 | 0 | 0 | 0 | 0 | 0.65349 | 0 | 0 | 0 | 0 | 0 | 0 | 0 | 0 | 0 | 0 | 0 | 0 | 0 | 0 | 0 | 0 | 0 | 0 | 0 | 0 | 0 | 0 | 0 | 0 | 0 | 0 | 0 | 0 | 0 | 0 | 0 | 0 | 0 | 0 | 0 | 0 | 0 | 0 | 0 | 0 | 0 | 0 | 0 | 0 | 0 | 0 | 0 | 0 | 0 | 0 | 0 | 0 | 0 | 0 | 0
2014-02-03 | 17時 | 0 | 18.6119 | 18.6119 | 10.7883 | 0 | 7.8236 | 0 | 10.7883 | 0 | 0 | 0 | 7.8236 | 0 | 0 | 0 | 0 | 0 | 0 | 0 | 0 | 0 | 0 | 0 | 0 | 0 | 0 | 0.89945 | 0 | 0 | 0 | 0 | 0.64997 | 0 | 0 | 0 | 0 | 0 | 0 | 0 | 0 | 0 | 0 | 0 | 0 | 0 | 0 | 0 | 0 | 0 | 0 | 0 | 0 | 0 | 0 | 0 | 0 | 0 | 0 | 0 | 0 | 0 | 0 | 0 | 0 | 0 | 0 | 0 | 0 | 0 | 0 | 0 | 0 | 0 | 0 | 0 | 0 | 0 | 0 | 0 | 0 | 0 | 0
2014-02-03 | 18時 | 0 | 10.7257 | 10.7257 | 10.7257 | 0 | 0 | 0 | 10.7257 | 0 | 0 | 0 | 0 | 0 | 0 | 0 | 0 | 0 | 0 | 0 | 0 | 0 | 0 | 0 | 0 | 0 | 0 | 0.89276 | 0 | 0 | 0 | 0 | 0 | 0 | 0 | 0 | 0 | 0 | 0 | 0 | 0 | 0 | 0 | 0 | 0 | 0 | 0 | 0 | 0 | 0 | 0 | 0 | 0 | 0 | 0 | 0 | 0 | 0 | 0 | 0 | 0 | 0 | 0 | 0 | 0 | 0 | 0 | 0 | 0 | 0 | 0 | 0 | 0 | 0 | 0 | 0 | 0 | 0 | 0 | 0 | 0 | 0 | 0
2014-02-03 | 19時 | 0 | 14.4944 | 14.4944 | 6.7372 | 0 | 7.7572 | 0 | 6.7372 | 0 | 0 | 7.7572 | 0 | 0 | 0 | 0 | 0 | 0 | 0 | 0 | 0 | 0 | 0 | 0 | 0 | 0 | 0 | 0.60013 | 0 | 0 | 0 | 0 | 0.64521 | 0 | 0 | 0 | 0 | 0 | 0 | 0 | 0 | 0 | 0 | 0 | 0 | 0 | 0 | 0 | 0 | 0 | 0 | 0 | 0 | 0 | 0 | 0 | 0 | 0 | 0 | 0 | 0 | 0 | 0 | 0 | 0 | 0 | 0 | 0 | 0 | 0 | 0 | 0 | 0 | 0 | 0 | 0 | 0 | 0 | 0 | 0 | 0 | 0 | 0
2014-02-03 | 20時 | 0 | 13.2369 | 13.2369 | 7.0598 | 0 | 6.1771 | 0 | 7.0598 | 0 | 0 | 0 | 6.1771 | 0 | 0 | 0 | 0 | 0 | 0 | 0 | 0 | 0 | 0 | 0 | 0 | 0 | 0 | 0.62084 | 0 | 0 | 0 | 0 | 0.50211 | 0 | 0 | 0 | 0 | 0 | 0 | 0 | 0 | 0 | 0 | 0 | 0 | 0 | 0 | 0 | 0 | 0 | 0 | 0 | 0 | 0 | 0 | 0 | 0 | 0 | 0 | 0 | 0 | 0 | 0 | 0 | 0 | 0 | 0 | 0 | 0 | 0 | 0 | 0 | 0 | 0 | 0 | 0 | 0 | 0 | 0 | 0 | 0 | 0 | 0
2014-02-03 | 21時 | 0 | 14.7525 | 14.7525 | 7.4169 | 0 | 7.3356 | 0 | 7.4169 | 0 | 0 | 4.5984 | 2.7372 | 0 | 0 | 0 | 0 | 0 | 0 | 0 | 0 | 0 | 0 | 0 | 0 | 0 | 0 | 0.65354 | 0 | 0 | 0 | 0 | 0.64353 | 0 | 0 | 0 | 0 | 0 | 0 | 0 | 0 | 0 | 0 | 0 | 0 | 0 | 0 | 0 | 0 | 0 | 0 | 0 | 0 | 0 | 0 | 0 | 0 | 0 | 0 | 0 | 0 | 0 | 0 | 0 | 0 | 0 | 0 | 0 | 0 | 0 | 0 | 0 | 0 | 0 | 0 | 0 | 0 | 0 | 0 | 0 | 0 | 0 | 0
2014-02-03 | 22時 | 0 | 10.5814 | 10.5814 | 7.7444 | 0 | 2.837 | 0 | 7.7444 | 0 | 0 | 2.837 | 0 | 0 | 0 | 0 | 0 | 0 | 0 | 0 | 0 | 0 | 0 | 0 | 0 | 0 | 0 | 0.68448 | 0 | 0 | 0 | 0 | 0.26937 | 0 | 0 | 0 | 0 | 0 | 0 | 0 | 0 | 0 | 0 | 0 | 0 | 0 | 0 | 0 | 0 | 0 | 0 | 0 | 0 | 0 | 0 | 0 | 0 | 0 | 0 | 0 | 0 | 0 | 0 | 0 | 0 | 0 | 0 | 0 | 0 | 0 | 0 | 0 | 0 | 0 | 0 | 0 | 0 | 0 | 0 | 0 | 0 | 0 | 0
2014-02-03 | 23時 | 0 | 0 | 0 | 0 | 0 | 0 | 0 | 0 | 0 | 0 | 0 | 0 | 0 | 0 | 0 | 0 | 0 | 0 | 0 | 0 | 0 | 0 | 0 | 0 | 0 | 0 | 0 | 0 | 0 | 0 | 0 | 0 | 0 | 0 | 0 | 0 | 0 | 0 | 0 | 0 | 0 | 0 | 0 | 0 | 0 | 0 | 0 | 0 | 0 | 0 | 0 | 0 | 0 | 0 | 0 | 0 | 0 | 0 | 0 | 0 | 0 | 0 | 0 | 0 | 0 | 0 | 0 | 0 | 0 | 0 | 0 | 0 | 0 | 0 | 0 | 0 | 0 | 0 | 0 | 0 | 0 | 0
2014-02-04 | 0時 | 0 | 0 | 0 | 0 | 0 | 0 | 0 | 0 | 0 | 0 | 0 | 0 | 0 | 0 | 0 | 0 | 0 | 0 | 0 | 0 | 0 | 0 | 0 | 0 | 0 | 0 | 0 | 0 | 0 | 0 | 0 | 0 | 0 | 0 | 0 | 0 | 0 | 0 | 0 | 0 | 0 | 0 | 0 | 0 | 0 | 0 | 0 | 0 | 0 | 0 | 0 | 0 | 0 | 0 | 0 | 0 | 0 | 0 | 0 | 0 | 0 | 0 | 0 | 0 | 0 | 0 | 0 | 0 | 0 | 0 | 0 | 0 | 0 | 0 | 0 | 0 | 0 | 0 | 0 | 0 | 0 | 0
2014-02-04 | 1時 | 0 | 0 | 0 | 0 | 0 | 0 | 0 | 0 | 0 | 0 | 0 | 0 | 0 | 0 | 0 | 0 | 0 | 0 | 0 | 0 | 0 | 0 | 0 | 0 | 0 | 0 | 0 | 0 | 0 | 0 | 0 | 0 | 0 | 0 | 0 | 0 | 0 | 0 | 0 | 0 | 0 | 0 | 0 | 0 | 0 | 0 | 0 | 0 | 0 | 0 | 0 | 0 | 0 | 0 | 0 | 0 | 0 | 0 | 0 | 0 | 0 | 0 | 0 | 0 | 0 | 0 | 0 | 0 | 0 | 0 | 0 | 0 | 0 | 0 | 0 | 0 | 0 | 0 | 0 | 0 | 0 | 0
2014-02-04 | 2時 | 0 | 0 | 0 | 0 | 0 | 0 | 0 | 0 | 0 | 0 | 0 | 0 | 0 | 0 | 0 | 0 | 0 | 0 | 0 | 0 | 0 | 0 | 0 | 0 | 0 | 0 | 0 | 0 | 0 | 0 | 0 | 0 | 0 | 0 | 0 | 0 | 0 | 0 | 0 | 0 | 0 | 0 | 0 | 0 | 0 | 0 | 0 | 0 | 0 | 0 | 0 | 0 | 0 | 0 | 0 | 0 | 0 | 0 | 0 | 0 | 0 | 0 | 0 | 0 | 0 | 0 | 0 | 0 | 0 | 0 | 0 | 0 | 0 | 0 | 0 | 0 | 0 | 0 | 0 | 0 | 0 | 0
2014-02-04 | 3時 | 0 | 0 | 0 | 0 | 0 | 0 | 0 | 0 | 0 | 0 | 0 | 0 | 0 | 0 | 0 | 0 | 0 | 0 | 0 | 0 | 0 | 0 | 0 | 0 | 0 | 0 | 0 | 0 | 0 | 0 | 0 | 0 | 0 | 0 | 0 | 0 | 0 | 0 | 0 | 0 | 0 | 0 | 0 | 0 | 0 | 0 | 0 | 0 | 0 | 0 | 0 | 0 | 0 | 0 | 0 | 0 | 0 | 0 | 0 | 0 | 0 | 0 | 0 | 0 | 0 | 0 | 0 | 0 | 0 | 0 | 0 | 0 | 0 | 0 | 0 | 0 | 0 | 0 | 0 | 0 | 0 | 0
2014-02-04 | 4時 | 0 | 0 | 0 | 0 | 0 | 0 | 0 | 0 | 0 | 0 | 0 | 0 | 0 | 0 | 0 | 0 | 0 | 0 | 0 | 0 | 0 | 0 | 0 | 0 | 0 | 0 | 0 | 0 | 0 | 0 | 0 | 0 | 0 | 0 | 0 | 0 | 0 | 0 | 0 | 0 | 0 | 0 | 0 | 0 | 0 | 0 | 0 | 0 | 0 | 0 | 0 | 0 | 0 | 0 | 0 | 0 | 0 | 0 | 0 | 0 | 0 | 0 | 0 | 0 | 0 | 0 | 0 | 0 | 0 | 0 | 0 | 0 | 0 | 0 | 0 | 0 | 0 | 0 | 0 | 0 | 0 | 0
2014-02-04 | 5時 | 0 | 0 | 0 | 0 | 0 | 0 | 0 | 0 | 0 | 0 | 0 | 0 | 0 | 0 | 0 | 0 | 0 | 0 | 0 | 0 | 0 | 0 | 0 | 0 | 0 | 0 | 0 | 0 | 0 | 0 | 0 | 0 | 0 | 0 | 0 | 0 | 0 | 0 | 0 | 0 | 0 | 0 | 0 | 0 | 0 | 0 | 0 | 0 | 0 | 0 | 0 | 0 | 0 | 0 | 0 | 0 | 0 | 0 | 0 | 0 | 0 | 0 | 0 | 0 | 0 | 0 | 0 | 0 | 0 | 0 | 0 | 0 | 0 | 0 | 0 | 0 | 0 | 0 | 0 | 0 | 0 | 0
2014-02-04 | 6時 | 0 | 0 | 0 | 0 | 0 | 0 | 0 | 0 | 0 | 0 | 0 | 0 | 0 | 0 | 0 | 0 | 0 | 0 | 0 | 0 | 0 | 0 | 0 | 0 | 0 | 0 | 0 | 0 | 0 | 0 | 0 | 0 | 0 | 0 | 0 | 0 | 0 | 0 | 0 | 0 | 0 | 0 | 0 | 0 | 0 | 0 | 0 | 0 | 0 | 0 | 0 | 0 | 0 | 0 | 0 | 0 | 0 | 0 | 0 | 0 | 0 | 0 | 0 | 0 | 0 | 0 | 0 | 0 | 0 | 0 | 0 | 0 | 0 | 0 | 0 | 0 | 0 | 0 | 0 | 0 | 0 | 0
2014-02-04 | 7時 | 0 | 41.0257 | 41.0257 | 20.529 | 9.7933 | 9.198 | 1.5054 | 20.529 | 0 | 0 | 9.198 | 0 | 9.7933 | 0 | 0 | 1.5054 | 0 | 0 | 0 | 0 | 0 | 0 | 0 | 0 | 0 | 0 | 3.5818 | 0 | 0 | 0 | 0 | 1.2189 | 0 | 0 | 0 | 0 | 0 | 0 | 0 | 0 | 0 | 0 | 0 | 0 | 0 | 0 | 0 | 0 | 0 | 0 | 0 | 0 | 0 | 0 | 0 | 0 | 0 | 0 | 0 | 0 | 0 | 0 | 0 | 0 | 0 | 0 | 0 | 0 | 0 | 0 | 0 | 0 | 0 | 0 | 0 | 0 | 0 | 0 | 0 | 0 | 0 | 0
2014-02-04 | 8時 | 0 | 23.8118 | 23.8118 | 10.4557 | 0 | 12.9416 | 0.41456 | 10.4557 | 0 | 0 | 3.6692 | 9.2723 | 0 | 0 | 0 | 0 | 0.41456 | 0 | 0 | 0 | 0 | 0 | 0 | 0 | 0 | 0 | 1.1778 | 0 | 0 | 0 | 0 | 1.6244 | 0 | 0 | 0 | 0 | 0 | 0 | 0 | 0 | 0 | 0 | 0 | 0 | 0 | 0 | 0 | 0 | 0 | 0 | 0 | 0 | 0 | 0 | 0 | 0 | 0 | 0 | 0 | 0 | 0 | 0 | 0 | 0 | 0 | 0 | 0 | 0 | 0 | 0 | 0 | 0 | 0 | 0 | 0 | 0 | 0 | 0 | 0 | 0 | 0 | 0
2014-02-04 | 9時 | 0 | 12.1294 | 12.1294 | 7.0041 | 0 | 5.1253 | 0 | 7.0041 | 0 | 0 | 2.3478 | 2.7775 | 0 | 0 | 0 | 0 | 0 | 0 | 0 | 0 | 0 | 0 | 0 | 0 | 0 | 0 | 0.78269 | 0 | 0 | 0 | 0 | 0.59728 | 0 | 0 | 0 | 0 | 0 | 0 | 0 | 0 | 0 | 0 | 0 | 0 | 0 | 0 | 0 | 0 | 0 | 0 | 0 | 0 | 0 | 0 | 0 | 0 | 0 | 0 | 0 | 0 | 0 | 0 | 0 | 0 | 0 | 0 | 0 | 0 | 0 | 0 | 0 | 0 | 0 | 0 | 0 | 0 | 0 | 0 | 0 | 0 | 0 | 0
2014-02-04 | 10時 | 0 | 4.1689 | 4.1689 | 2.9386 | 0 | 1.2303 | 0 | 2.9386 | 0 | 0 | 0.56591 | 0.6644 | 0 | 0 | 0 | 0 | 0 | 0 | 0 | 0 | 0 | 0 | 0 | 0 | 0 | 0 | 0.33595 | 0 | 0 | 0 | 0 | 0.38253 | 0 | 0 | 0 | 0 | 0 | 0 | 0 | 0 | 0 | 0 | 0 | 0 | 0 | 0 | 0 | 0 | 0 | 0 | 0 | 0 | 0 | 0 | 0 | 0 | 0 | 0 | 0 | 0 | 0 | 0 | 0 | 0 | 0 | 0 | 0 | 0 | 0 | 0 | 0 | 0 | 0 | 0 | 0 | 0 | 0 | 0 | 0 | 0 | 0 | 0
2014-02-04 | 11時 | 0 | 2.7754 | 2.7754 | 2.7506 | 0 | 0.024805 | 0 | 2.7506 | 0 | 0 | 0 | 0.024805 | 0 | 0 | 0 | 0 | 0 | 0 | 0 | 0 | 0 | 0 | 0 | 0 | 0 | 0 | 0.30966 | 0 | 0 | 0 | 0 | 0.18775 | 0 | 0 | 0 | 0 | 0 | 0 | 0 | 0 | 0 | 0 | 0 | 0 | 0 | 0 | 0 | 0 | 0 | 0 | 0 | 0 | 0 | 0 | 0 | 0 | 0 | 0 | 0 | 0 | 0 | 0 | 0 | 0 | 0 | 0 | 0 | 0 | 0 | 0 | 0 | 0 | 0 | 0 | 0 | 0 | 0 | 0 | 0 | 0 | 0 | 0
2014-02-04 | 12時 | 0 | 3.5934 | 3.5934 | 3.5934 | 0 | 0 | 0 | 3.5934 | 0 | 0 | 0 | 0 | 0 | 0 | 0 | 0 | 0 | 0 | 0 | 0 | 0 | 0 | 0 | 0 | 0 | 0 | 0.36013 | 0 | 0 | 0 | 0 | 0 | 0 | 0 | 0 | 0 | 0 | 0 | 0 | 0 | 0 | 0 | 0 | 0 | 0 | 0 | 0 | 0 | 0 | 0 | 0 | 0 | 0 | 0 | 0 | 0 | 0 | 0 | 0 | 0 | 0 | 0 | 0 | 0 | 0 | 0 | 0 | 0 | 0 | 0 | 0 | 0 | 0 | 0 | 0 | 0 | 0 | 0 | 0 | 0 | 0 | 0
2014-02-04 | 13時 | 0 | 0 | 0 | 0 | 0 | 0 | 0 | 0 | 0 | 0 | 0 | 0 | 0 | 0 | 0 | 0 | 0 | 0 | 0 | 0 | 0 | 0 | 0 | 0 | 0 | 0 | 0 | 0 | 0 | 0 | 0 | 0 | 0 | 0 | 0 | 0 | 0 | 0 | 0 | 0 | 0 | 0 | 0 | 0 | 0 | 0 | 0 | 0 | 0 | 0 | 0 | 0 | 0 | 0 | 0 | 0 | 0 | 0 | 0 | 0 | 0 | 0 | 0 | 0 | 0 | 0 | 0 | 0 | 0 | 0 | 0 | 0 | 0 | 0 | 0 | 0 | 0 | 0 | 0 | 0 | 0 | 0
2014-02-04 | 14時 | 0 | 0 | 0 | 0 | 0 | 0 | 0 | 0 | 0 | 0 | 0 | 0 | 0 | 0 | 0 | 0 | 0 | 0 | 0 | 0 | 0 | 0 | 0 | 0 | 0 | 0 | 0 | 0 | 0 | 0 | 0 | 0 | 0 | 0 | 0 | 0 | 0 | 0 | 0 | 0 | 0 | 0 | 0 | 0 | 0 | 0 | 0 | 0 | 0 | 0 | 0 | 0 | 0 | 0 | 0 | 0 | 0 | 0 | 0 | 0 | 0 | 0 | 0 | 0 | 0 | 0 | 0 | 0 | 0 | 0 | 0 | 0 | 0 | 0 | 0 | 0 | 0 | 0 | 0 | 0 | 0 | 0
2014-02-04 | 15時 | 0 | 12.333 | 12.333 | 9.0341 | 0 | 3.2989 | 0 | 9.0341 | 0 | 0 | 3.2989 | 0 | 0 | 0 | 0 | 0 | 0 | 0 | 0 | 0 | 0 | 0 | 0 | 0 | 0 | 0 | 0.73706 | 0 | 0 | 0 | 0 | 0.28241 | 0 | 0 | 0 | 0 | 0 | 0 | 0 | 0 | 0 | 0 | 0 | 0 | 0 | 0 | 0 | 0 | 0 | 0 | 0 | 0 | 0 | 0 | 0 | 0 | 0 | 0 | 0 | 0 | 0 | 0 | 0 | 0 | 0 | 0 | 0 | 0 | 0 | 0 | 0 | 0 | 0 | 0 | 0 | 0 | 0 | 0 | 0 | 0 | 0 | 0
2014-02-04 | 16時 | 0 | 11.748 | 11.748 | 9.4434 | 0 | 2.3046 | 0 | 9.4434 | 0 | 0 | 2.3046 | 0 | 0 | 0 | 0 | 0 | 0 | 0 | 0 | 0 | 0 | 0 | 0 | 0 | 0 | 0 | 0.78524 | 0 | 0 | 0 | 0 | 0.23685 | 0 | 0 | 0 | 0 | 0 | 0 | 0 | 0 | 0 | 0 | 0 | 0 | 0 | 0 | 0 | 0 | 0 | 0 | 0 | 0 | 0 | 0 | 0 | 0 | 0 | 0 | 0 | 0 | 0 | 0 | 0 | 0 | 0 | 0 | 0 | 0 | 0 | 0 | 0 | 0 | 0 | 0 | 0 | 0 | 0 | 0 | 0 | 0 | 0 | 0
2014-02-04 | 17時 | 0 | 12.5387 | 12.5387 | 9.9272 | 0 | 2.6115 | 0 | 9.9272 | 0 | 0 | 2.6115 | 0 | 0 | 0 | 0 | 0 | 0 | 0 | 0 | 0 | 0 | 0 | 0 | 0 | 0 | 0 | 0.83042 | 0 | 0 | 0 | 0 | 0.25322 | 0 | 0 | 0 | 0 | 0 | 0 | 0 | 0 | 0 | 0 | 0 | 0 | 0 | 0 | 0 | 0 | 0 | 0 | 0 | 0 | 0 | 0 | 0 | 0 | 0 | 0 | 0 | 0 | 0 | 0 | 0 | 0 | 0 | 0 | 0 | 0 | 0 | 0 | 0 | 0 | 0 | 0 | 0 | 0 | 0 | 0 | 0 | 0 | 0 | 0
2014-02-04 | 18時 | 0 | 6.2672 | 6.2672 | 6.2672 | 0 | 0 | 0 | 6.2672 | 0 | 0 | 0 | 0 | 0 | 0 | 0 | 0 | 0 | 0 | 0 | 0 | 0 | 0 | 0 | 0 | 0 | 0 | 0.57404 | 0 | 0 | 0 | 0 | 0 | 0 | 0 | 0 | 0 | 0 | 0 | 0 | 0 | 0 | 0 | 0 | 0 | 0 | 0 | 0 | 0 | 0 | 0 | 0 | 0 | 0 | 0 | 0 | 0 | 0 | 0 | 0 | 0 | 0 | 0 | 0 | 0 | 0 | 0 | 0 | 0 | 0 | 0 | 0 | 0 | 0 | 0 | 0 | 0 | 0 | 0 | 0 | 0 | 0 | 0
2014-02-04 | 19時 | 0 | 17.2772 | 17.2772 | 6.792 | 0 | 10.4852 | 0 | 6.792 | 0 | 0 | 4.1494 | 6.3359 | 0 | 0 | 0 | 0 | 0 | 0 | 0 | 0 | 0 | 0 | 0 | 0 | 0 | 0 | 0.62557 | 0 | 0 | 0 | 0 | 0.89064 | 0 | 0 | 0 | 0 | 0 | 0 | 0 | 0 | 0 | 0 | 0 | 0 | 0 | 0 | 0 | 0 | 0 | 0 | 0 | 0 | 0 | 0 | 0 | 0 | 0 | 0 | 0 | 0 | 0 | 0 | 0 | 0 | 0 | 0 | 0 | 0 | 0 | 0 | 0 | 0 | 0 | 0 | 0 | 0 | 0 | 0 | 0 | 0 | 0 | 0
2014-02-04 | 20時 | 0 | 12.8892 | 12.8892 | 7.218 | 0 | 5.6711 | 0 | 7.218 | 0 | 0 | 2.9069 | 2.7642 | 0 | 0 | 0 | 0 | 0 | 0 | 0 | 0 | 0 | 0 | 0 | 0 | 0 | 0 | 0.68507 | 0 | 0 | 0 | 0 | 0.56052 | 0 | 0 | 0 | 0 | 0 | 0 | 0 | 0 | 0 | 0 | 0 | 0 | 0 | 0 | 0 | 0 | 0 | 0 | 0 | 0 | 0 | 0 | 0 | 0 | 0 | 0 | 0 | 0 | 0 | 0 | 0 | 0 | 0 | 0 | 0 | 0 | 0 | 0 | 0 | 0 | 0 | 0 | 0 | 0 | 0 | 0 | 0 | 0 | 0 | 0
2014-02-04 | 21時 | 0 | 12.8192 | 12.8192 | 7.8046 | 0 | 5.0146 | 0 | 7.8046 | 0 | 0 | 2.4963 | 2.5183 | 0 | 0 | 0 | 0 | 0 | 0 | 0 | 0 | 0 | 0 | 0 | 0 | 0 | 0 | 0.73622 | 0 | 0 | 0 | 0 | 0.52832 | 0 | 0 | 0 | 0 | 0 | 0 | 0 | 0 | 0 | 0 | 0 | 0 | 0 | 0 | 0 | 0 | 0 | 0 | 0 | 0 | 0 | 0 | 0 | 0 | 0 | 0 | 0 | 0 | 0 | 0 | 0 | 0 | 0 | 0 | 0 | 0 | 0 | 0 | 0 | 0 | 0 | 0 | 0 | 0 | 0 | 0 | 0 | 0 | 0 | 0
2014-02-04 | 22時 | 0 | 0 | 0 | 0 | 0 | 0 | 0 | 0 | 0 | 0 | 0 | 0 | 0 | 0 | 0 | 0 | 0 | 0 | 0 | 0 | 0 | 0 | 0 | 0 | 0 | 0 | 0 | 0 | 0 | 0 | 0 | 0 | 0 | 0 | 0 | 0 | 0 | 0 | 0 | 0 | 0 | 0 | 0 | 0 | 0 | 0 | 0 | 0 | 0 | 0 | 0 | 0 | 0 | 0 | 0 | 0 | 0 | 0 | 0 | 0 | 0 | 0 | 0 | 0 | 0 | 0 | 0 | 0 | 0 | 0 | 0 | 0 | 0 | 0 | 0 | 0 | 0 | 0 | 0 | 0 | 0 | 0
2014-02-04 | 23時 | 0 | 0 | 0 | 0 | 0 | 0 | 0 | 0 | 0 | 0 | 0 | 0 | 0 | 0 | 0 | 0 | 0 | 0 | 0 | 0 | 0 | 0 | 0 | 0 | 0 | 0 | 0 | 0 | 0 | 0 | 0 | 0 | 0 | 0 | 0 | 0 | 0 | 0 | 0 | 0 | 0 | 0 | 0 | 0 | 0 | 0 | 0 | 0 | 0 | 0 | 0 | 0 | 0 | 0 | 0 | 0 | 0 | 0 | 0 | 0 | 0 | 0 | 0 | 0 | 0 | 0 | 0 | 0 | 0 | 0 | 0 | 0 | 0 | 0 | 0 | 0 | 0 | 0 | 0 | 0 | 0 | 0
2014-02-05 | 0時 | 0 | 0 | 0 | 0 | 0 | 0 | 0 | 0 | 0 | 0 | 0 | 0 | 0 | 0 | 0 | 0 | 0 | 0 | 0 | 0 | 0 | 0 | 0 | 0 | 0 | 0 | 0 | 0 | 0 | 0 | 0 | 0 | 0 | 0 | 0 | 0 | 0 | 0 | 0 | 0 | 0 | 0 | 0 | 0 | 0 | 0 | 0 | 0 | 0 | 0 | 0 | 0 | 0 | 0 | 0 | 0 | 0 | 0 | 0 | 0 | 0 | 0 | 0 | 0 | 0 | 0 | 0 | 0 | 0 | 0 | 0 | 0 | 0 | 0 | 0 | 0 | 0 | 0 | 0 | 0 | 0 | 0
2014-02-05 | 1時 | 0 | 0 | 0 | 0 | 0 | 0 | 0 | 0 | 0 | 0 | 0 | 0 | 0 | 0 | 0 | 0 | 0 | 0 | 0 | 0 | 0 | 0 | 0 | 0 | 0 | 0 | 0 | 0 | 0 | 0 | 0 | 0 | 0 | 0 | 0 | 0 | 0 | 0 | 0 | 0 | 0 | 0 | 0 | 0 | 0 | 0 | 0 | 0 | 0 | 0 | 0 | 0 | 0 | 0 | 0 | 0 | 0 | 0 | 0 | 0 | 0 | 0 | 0 | 0 | 0 | 0 | 0 | 0 | 0 | 0 | 0 | 0 | 0 | 0 | 0 | 0 | 0 | 0 | 0 | 0 | 0 | 0
2014-02-05 | 2時 | 0 | 0 | 0 | 0 | 0 | 0 | 0 | 0 | 0 | 0 | 0 | 0 | 0 | 0 | 0 | 0 | 0 | 0 | 0 | 0 | 0 | 0 | 0 | 0 | 0 | 0 | 0 | 0 | 0 | 0 | 0 | 0 | 0 | 0 | 0 | 0 | 0 | 0 | 0 | 0 | 0 | 0 | 0 | 0 | 0 | 0 | 0 | 0 | 0 | 0 | 0 | 0 | 0 | 0 | 0 | 0 | 0 | 0 | 0 | 0 | 0 | 0 | 0 | 0 | 0 | 0 | 0 | 0 | 0 | 0 | 0 | 0 | 0 | 0 | 0 | 0 | 0 | 0 | 0 | 0 | 0 | 0
2014-02-05 | 3時 | 0 | 0 | 0 | 0 | 0 | 0 | 0 | 0 | 0 | 0 | 0 | 0 | 0 | 0 | 0 | 0 | 0 | 0 | 0 | 0 | 0 | 0 | 0 | 0 | 0 | 0 | 0 | 0 | 0 | 0 | 0 | 0 | 0 | 0 | 0 | 0 | 0 | 0 | 0 | 0 | 0 | 0 | 0 | 0 | 0 | 0 | 0 | 0 | 0 | 0 | 0 | 0 | 0 | 0 | 0 | 0 | 0 | 0 | 0 | 0 | 0 | 0 | 0 | 0 | 0 | 0 | 0 | 0 | 0 | 0 | 0 | 0 | 0 | 0 | 0 | 0 | 0 | 0 | 0 | 0 | 0 | 0
2014-02-05 | 4時 | 0 | 0 | 0 | 0 | 0 | 0 | 0 | 0 | 0 | 0 | 0 | 0 | 0 | 0 | 0 | 0 | 0 | 0 | 0 | 0 | 0 | 0 | 0 | 0 | 0 | 0 | 0 | 0 | 0 | 0 | 0 | 0 | 0 | 0 | 0 | 0 | 0 | 0 | 0 | 0 | 0 | 0 | 0 | 0 | 0 | 0 | 0 | 0 | 0 | 0 | 0 | 0 | 0 | 0 | 0 | 0 | 0 | 0 | 0 | 0 | 0 | 0 | 0 | 0 | 0 | 0 | 0 | 0 | 0 | 0 | 0 | 0 | 0 | 0 | 0 | 0 | 0 | 0 | 0 | 0 | 0 | 0
2014-02-05 | 5時 | 0 | 0 | 0 | 0 | 0 | 0 | 0 | 0 | 0 | 0 | 0 | 0 | 0 | 0 | 0 | 0 | 0 | 0 | 0 | 0 | 0 | 0 | 0 | 0 | 0 | 0 | 0 | 0 | 0 | 0 | 0 | 0 | 0 | 0 | 0 | 0 | 0 | 0 | 0 | 0 | 0 | 0 | 0 | 0 | 0 | 0 | 0 | 0 | 0 | 0 | 0 | 0 | 0 | 0 | 0 | 0 | 0 | 0 | 0 | 0 | 0 | 0 | 0 | 0 | 0 | 0 | 0 | 0 | 0 | 0 | 0 | 0 | 0 | 0 | 0 | 0 | 0 | 0 | 0 | 0 | 0 | 0
2014-02-05 | 6時 | 0 | 0 | 0 | 0 | 0 | 0 | 0 | 0 | 0 | 0 | 0 | 0 | 0 | 0 | 0 | 0 | 0 | 0 | 0 | 0 | 0 | 0 | 0 | 0 | 0 | 0 | 0 | 0 | 0 | 0 | 0 | 0 | 0 | 0 | 0 | 0 | 0 | 0 | 0 | 0 | 0 | 0 | 0 | 0 | 0 | 0 | 0 | 0 | 0 | 0 | 0 | 0 | 0 | 0 | 0 | 0 | 0 | 0 | 0 | 0 | 0 | 0 | 0 | 0 | 0 | 0 | 0 | 0 | 0 | 0 | 0 | 0 | 0 | 0 | 0 | 0 | 0 | 0 | 0 | 0 | 0 | 0
2014-02-05 | 7時 | 0 | 45.1453 | 45.1453 | 20.2997 | 12.9671 | 8.9595 | 2.9189 | 20.2997 | 0 | 0 | 8.9595 | 0 | 12.9671 | 0 | 0 | 2.9189 | 0 | 0 | 0 | 0 | 0 | 0 | 0 | 0 | 0 | 0 | 3.5902 | 0 | 0 | 0 | 0 | 1.2194 | 0 | 0 | 0 | 0 | 0 | 0 | 0 | 0 | 0 | 0 | 0 | 0 | 0 | 0 | 0 | 0 | 0 | 0 | 0 | 0 | 0 | 0 | 0 | 0 | 0 | 0 | 0 | 0 | 0 | 0 | 0 | 0 | 0 | 0 | 0 | 0 | 0 | 0 | 0 | 0 | 0 | 0 | 0 | 0 | 0 | 0 | 0 | 0 | 0 | 0
2014-02-05 | 8時 | 0 | 24.4142 | 24.4142 | 10.4472 | 0 | 12.8284 | 1.1386 | 10.4472 | 0 | 0 | 3.7325 | 9.0959 | 0 | 0 | 0 | 0 | 1.1386 | 0 | 0 | 0 | 0 | 0 | 0 | 0 | 0 | 0 | 1.1962 | 0 | 0 | 0 | 0 | 1.6425 | 0 | 0 | 0 | 0 | 0 | 0 | 0 | 0 | 0 | 0 | 0 | 0 | 0 | 0 | 0 | 0 | 0 | 0 | 0 | 0 | 0 | 0 | 0 | 0 | 0 | 0 | 0 | 0 | 0 | 0 | 0 | 0 | 0 | 0 | 0 | 0 | 0 | 0 | 0 | 0 | 0 | 0 | 0 | 0 | 0 | 0 | 0 | 0 | 0 | 0
2014-02-05 | 9時 | 0 | 8.4173 | 8.4173 | 4.9393 | 0 | 3.4779 | 0 | 4.9393 | 0 | 0 | 1.5623 | 1.9157 | 0 | 0 | 0 | 0 | 0 | 0 | 0 | 0 | 0 | 0 | 0 | 0 | 0 | 0 | 0.5979 | 0 | 0 | 0 | 0 | 0.4845 | 0 | 0 | 0 | 0 | 0 | 0 | 0 | 0 | 0 | 0 | 0 | 0 | 0 | 0 | 0 | 0 | 0 | 0 | 0 | 0 | 0 | 0 | 0 | 0 | 0 | 0 | 0 | 0 | 0 | 0 | 0 | 0 | 0 | 0 | 0 | 0 | 0 | 0 | 0 | 0 | 0 | 0 | 0 | 0 | 0 | 0 | 0 | 0 | 0 | 0
2014-02-05 | 10時 | 0 | 2.0578 | 2.0578 | 1.7677 | 0 | 0.29016 | 0 | 1.7677 | 0 | 0 | 0.11087 | 0.17929 | 0 | 0 | 0 | 0 | 0 | 0 | 0 | 0 | 0 | 0 | 0 | 0 | 0 | 0 | 0.25578 | 0 | 0 | 0 | 0 | 0.38338 | 0 | 0 | 0 | 0 | 0 | 0 | 0 | 0 | 0 | 0 | 0 | 0 | 0 | 0 | 0 | 0 | 0 | 0 | 0 | 0 | 0 | 0 | 0 | 0 | 0 | 0 | 0 | 0 | 0 | 0 | 0 | 0 | 0 | 0 | 0 | 0 | 0 | 0 | 0 | 0 | 0 | 0 | 0 | 0 | 0 | 0 | 0 | 0 | 0 | 0
2014-02-05 | 11時 | 0 | 1.37 | 1.37 | 1.3546 | 0 | 0.015468 | 0 | 1.3546 | 0 | 0 | 0 | 0.015468 | 0 | 0 | 0 | 0 | 0 | 0 | 0 | 0 | 0 | 0 | 0 | 0 | 0 | 0 | 0.21882 | 0 | 0 | 0 | 0 | 0.18914 | 0 | 0 | 0 | 0 | 0 | 0 | 0 | 0 | 0 | 0 | 0 | 0 | 0 | 0 | 0 | 0 | 0 | 0 | 0 | 0 | 0 | 0 | 0 | 0 | 0 | 0 | 0 | 0 | 0 | 0 | 0 | 0 | 0 | 0 | 0 | 0 | 0 | 0 | 0 | 0 | 0 | 0 | 0 | 0 | 0 | 0 | 0 | 0 | 0 | 0
2014-02-05 | 12時 | 0 | 2.9968 | 2.9968 | 2.9968 | 0 | 0 | 0 | 2.9968 | 0 | 0 | 0 | 0 | 0 | 0 | 0 | 0 | 0 | 0 | 0 | 0 | 0 | 0 | 0 | 0 | 0 | 0 | 0.33994 | 0 | 0 | 0 | 0 | 0 | 0 | 0 | 0 | 0 | 0 | 0 | 0 | 0 | 0 | 0 | 0 | 0 | 0 | 0 | 0 | 0 | 0 | 0 | 0 | 0 | 0 | 0 | 0 | 0 | 0 | 0 | 0 | 0 | 0 | 0 | 0 | 0 | 0 | 0 | 0 | 0 | 0 | 0 | 0 | 0 | 0 | 0 | 0 | 0 | 0 | 0 | 0 | 0 | 0 | 0
2014-02-05 | 13時 | 0 | 0 | 0 | 0 | 0 | 0 | 0 | 0 | 0 | 0 | 0 | 0 | 0 | 0 | 0 | 0 | 0 | 0 | 0 | 0 | 0 | 0 | 0 | 0 | 0 | 0 | 0 | 0 | 0 | 0 | 0 | 0 | 0 | 0 | 0 | 0 | 0 | 0 | 0 | 0 | 0 | 0 | 0 | 0 | 0 | 0 | 0 | 0 | 0 | 0 | 0 | 0 | 0 | 0 | 0 | 0 | 0 | 0 | 0 | 0 | 0 | 0 | 0 | 0 | 0 | 0 | 0 | 0 | 0 | 0 | 0 | 0 | 0 | 0 | 0 | 0 | 0 | 0 | 0 | 0 | 0 | 0
2014-02-05 | 14時 | 0 | 0 | 0 | 0 | 0 | 0 | 0 | 0 | 0 | 0 | 0 | 0 | 0 | 0 | 0 | 0 | 0 | 0 | 0 | 0 | 0 | 0 | 0 | 0 | 0 | 0 | 0 | 0 | 0 | 0 | 0 | 0 | 0 | 0 | 0 | 0 | 0 | 0 | 0 | 0 | 0 | 0 | 0 | 0 | 0 | 0 | 0 | 0 | 0 | 0 | 0 | 0 | 0 | 0 | 0 | 0 | 0 | 0 | 0 | 0 | 0 | 0 | 0 | 0 | 0 | 0 | 0 | 0 | 0 | 0 | 0 | 0 | 0 | 0 | 0 | 0 | 0 | 0 | 0 | 0 | 0 | 0
2014-02-05 | 15時 | 0 | 15.6939 | 15.6939 | 11.5203 | 0 | 4.1736 | 0 | 11.5203 | 0 | 0 | 4.1736 | 0 | 0 | 0 | 0 | 0 | 0 | 0 | 0 | 0 | 0 | 0 | 0 | 0 | 0 | 0 | 1.3048 | 0 | 0 | 0 | 0 | 0.44423 | 0 | 0 | 0 | 0 | 0 | 0 | 0 | 0 | 0 | 0 | 0 | 0 | 0 | 0 | 0 | 0 | 0 | 0 | 0 | 0 | 0 | 0 | 0 | 0 | 0 | 0 | 0 | 0 | 0 | 0 | 0 | 0 | 0 | 0 | 0 | 0 | 0 | 0 | 0 | 0 | 0 | 0 | 0 | 0 | 0 | 0 | 0 | 0 | 0 | 0
2014-02-05 | 16時 | 0 | 13.5594 | 13.5594 | 10.836 | 0 | 2.7234 | 0 | 10.836 | 0 | 0 | 2.7234 | 0 | 0 | 0 | 0 | 0 | 0 | 0 | 0 | 0 | 0 | 0 | 0 | 0 | 0 | 0 | 1.2208 | 0 | 0 | 0 | 0 | 0.31246 | 0 | 0 | 0 | 0 | 0 | 0 | 0 | 0 | 0 | 0 | 0 | 0 | 0 | 0 | 0 | 0 | 0 | 0 | 0 | 0 | 0 | 0 | 0 | 0 | 0 | 0 | 0 | 0 | 0 | 0 | 0 | 0 | 0 | 0 | 0 | 0 | 0 | 0 | 0 | 0 | 0 | 0 | 0 | 0 | 0 | 0 | 0 | 0 | 0 | 0
2014-02-05 | 17時 | 0 | 14.2948 | 14.2948 | 11.2834 | 0 | 3.0114 | 0 | 11.2834 | 0 | 0 | 3.0114 | 0 | 0 | 0 | 0 | 0 | 0 | 0 | 0 | 0 | 0 | 0 | 0 | 0 | 0 | 0 | 1.2948 | 0 | 0 | 0 | 0 | 0.34289 | 0 | 0 | 0 | 0 | 0 | 0 | 0 | 0 | 0 | 0 | 0 | 0 | 0 | 0 | 0 | 0 | 0 | 0 | 0 | 0 | 0 | 0 | 0 | 0 | 0 | 0 | 0 | 0 | 0 | 0 | 0 | 0 | 0 | 0 | 0 | 0 | 0 | 0 | 0 | 0 | 0 | 0 | 0 | 0 | 0 | 0 | 0 | 0 | 0 | 0
2014-02-05 | 18時 | 0 | 6.9474 | 6.9474 | 6.9474 | 0 | 0 | 0 | 6.9474 | 0 | 0 | 0 | 0 | 0 | 0 | 0 | 0 | 0 | 0 | 0 | 0 | 0 | 0 | 0 | 0 | 0 | 0 | 0.77878 | 0 | 0 | 0 | 0 | 0 | 0 | 0 | 0 | 0 | 0 | 0 | 0 | 0 | 0 | 0 | 0 | 0 | 0 | 0 | 0 | 0 | 0 | 0 | 0 | 0 | 0 | 0 | 0 | 0 | 0 | 0 | 0 | 0 | 0 | 0 | 0 | 0 | 0 | 0 | 0 | 0 | 0 | 0 | 0 | 0 | 0 | 0 | 0 | 0 | 0 | 0 | 0 | 0 | 0 | 0
2014-02-05 | 19時 | 0 | 18.5059 | 18.5059 | 7.1047 | 0 | 11.4011 | 0 | 7.1047 | 0 | 0 | 4.4658 | 6.9353 | 0 | 0 | 0 | 0 | 0 | 0 | 0 | 0 | 0 | 0 | 0 | 0 | 0 | 0 | 0.78617 | 0 | 0 | 0 | 0 | 1.2583 | 0 | 0 | 0 | 0 | 0 | 0 | 0 | 0 | 0 | 0 | 0 | 0 | 0 | 0 | 0 | 0 | 0 | 0 | 0 | 0 | 0 | 0 | 0 | 0 | 0 | 0 | 0 | 0 | 0 | 0 | 0 | 0 | 0 | 0 | 0 | 0 | 0 | 0 | 0 | 0 | 0 | 0 | 0 | 0 | 0 | 0 | 0 | 0 | 0 | 0
2014-02-05 | 20時 | 0 | 12.7214 | 12.7214 | 7.0811 | 0 | 5.6403 | 0 | 7.0811 | 0 | 0 | 2.8979 | 2.7424 | 0 | 0 | 0 | 0 | 0 | 0 | 0 | 0 | 0 | 0 | 0 | 0 | 0 | 0 | 0.78544 | 0 | 0 | 0 | 0 | 0.63549 | 0 | 0 | 0 | 0 | 0 | 0 | 0 | 0 | 0 | 0 | 0 | 0 | 0 | 0 | 0 | 0 | 0 | 0 | 0 | 0 | 0 | 0 | 0 | 0 | 0 | 0 | 0 | 0 | 0 | 0 | 0 | 0 | 0 | 0 | 0 | 0 | 0 | 0 | 0 | 0 | 0 | 0 | 0 | 0 | 0 | 0 | 0 | 0 | 0 | 0
2014-02-05 | 21時 | 0 | 12.2167 | 12.2167 | 7.448 | 0 | 4.7687 | 0 | 7.448 | 0 | 0 | 2.3926 | 2.3761 | 0 | 0 | 0 | 0 | 0 | 0 | 0 | 0 | 0 | 0 | 0 | 0 | 0 | 0 | 0.82638 | 0 | 0 | 0 | 0 | 0.56834 | 0 | 0 | 0 | 0 | 0 | 0 | 0 | 0 | 0 | 0 | 0 | 0 | 0 | 0 | 0 | 0 | 0 | 0 | 0 | 0 | 0 | 0 | 0 | 0 | 0 | 0 | 0 | 0 | 0 | 0 | 0 | 0 | 0 | 0 | 0 | 0 | 0 | 0 | 0 | 0 | 0 | 0 | 0 | 0 | 0 | 0 | 0 | 0 | 0 | 0
2014-02-05 | 22時 | 0 | 0 | 0 | 0 | 0 | 0 | 0 | 0 | 0 | 0 | 0 | 0 | 0 | 0 | 0 | 0 | 0 | 0 | 0 | 0 | 0 | 0 | 0 | 0 | 0 | 0 | 0 | 0 | 0 | 0 | 0 | 0 | 0 | 0 | 0 | 0 | 0 | 0 | 0 | 0 | 0 | 0 | 0 | 0 | 0 | 0 | 0 | 0 | 0 | 0 | 0 | 0 | 0 | 0 | 0 | 0 | 0 | 0 | 0 | 0 | 0 | 0 | 0 | 0 | 0 | 0 | 0 | 0 | 0 | 0 | 0 | 0 | 0 | 0 | 0 | 0 | 0 | 0 | 0 | 0 | 0 | 0
2014-02-05 | 23時 | 0 | 0 | 0 | 0 | 0 | 0 | 0 | 0 | 0 | 0 | 0 | 0 | 0 | 0 | 0 | 0 | 0 | 0 | 0 | 0 | 0 | 0 | 0 | 0 | 0 | 0 | 0 | 0 | 0 | 0 | 0 | 0 | 0 | 0 | 0 | 0 | 0 | 0 | 0 | 0 | 0 | 0 | 0 | 0 | 0 | 0 | 0 | 0 | 0 | 0 | 0 | 0 | 0 | 0 | 0 | 0 | 0 | 0 | 0 | 0 | 0 | 0 | 0 | 0 | 0 | 0 | 0 | 0 | 0 | 0 | 0 | 0 | 0 | 0 | 0 | 0 | 0 | 0 | 0 | 0 | 0 | 0
2014-02-06 | 0時 | 0 | 0 | 0 | 0 | 0 | 0 | 0 | 0 | 0 | 0 | 0 | 0 | 0 | 0 | 0 | 0 | 0 | 0 | 0 | 0 | 0 | 0 | 0 | 0 | 0 | 0 | 0 | 0 | 0 | 0 | 0 | 0 | 0 | 0 | 0 | 0 | 0 | 0 | 0 | 0 | 0 | 0 | 0 | 0 | 0 | 0 | 0 | 0 | 0 | 0 | 0 | 0 | 0 | 0 | 0 | 0 | 0 | 0 | 0 | 0 | 0 | 0 | 0 | 0 | 0 | 0 | 0 | 0 | 0 | 0 | 0 | 0 | 0 | 0 | 0 | 0 | 0 | 0 | 0 | 0 | 0 | 0
2014-02-06 | 1時 | 0 | 0 | 0 | 0 | 0 | 0 | 0 | 0 | 0 | 0 | 0 | 0 | 0 | 0 | 0 | 0 | 0 | 0 | 0 | 0 | 0 | 0 | 0 | 0 | 0 | 0 | 0 | 0 | 0 | 0 | 0 | 0 | 0 | 0 | 0 | 0 | 0 | 0 | 0 | 0 | 0 | 0 | 0 | 0 | 0 | 0 | 0 | 0 | 0 | 0 | 0 | 0 | 0 | 0 | 0 | 0 | 0 | 0 | 0 | 0 | 0 | 0 | 0 | 0 | 0 | 0 | 0 | 0 | 0 | 0 | 0 | 0 | 0 | 0 | 0 | 0 | 0 | 0 | 0 | 0 | 0 | 0
2014-02-06 | 2時 | 0 | 0 | 0 | 0 | 0 | 0 | 0 | 0 | 0 | 0 | 0 | 0 | 0 | 0 | 0 | 0 | 0 | 0 | 0 | 0 | 0 | 0 | 0 | 0 | 0 | 0 | 0 | 0 | 0 | 0 | 0 | 0 | 0 | 0 | 0 | 0 | 0 | 0 | 0 | 0 | 0 | 0 | 0 | 0 | 0 | 0 | 0 | 0 | 0 | 0 | 0 | 0 | 0 | 0 | 0 | 0 | 0 | 0 | 0 | 0 | 0 | 0 | 0 | 0 | 0 | 0 | 0 | 0 | 0 | 0 | 0 | 0 | 0 | 0 | 0 | 0 | 0 | 0 | 0 | 0 | 0 | 0
2014-02-06 | 3時 | 0 | 0 | 0 | 0 | 0 | 0 | 0 | 0 | 0 | 0 | 0 | 0 | 0 | 0 | 0 | 0 | 0 | 0 | 0 | 0 | 0 | 0 | 0 | 0 | 0 | 0 | 0 | 0 | 0 | 0 | 0 | 0 | 0 | 0 | 0 | 0 | 0 | 0 | 0 | 0 | 0 | 0 | 0 | 0 | 0 | 0 | 0 | 0 | 0 | 0 | 0 | 0 | 0 | 0 | 0 | 0 | 0 | 0 | 0 | 0 | 0 | 0 | 0 | 0 | 0 | 0 | 0 | 0 | 0 | 0 | 0 | 0 | 0 | 0 | 0 | 0 | 0 | 0 | 0 | 0 | 0 | 0
2014-02-06 | 4時 | 0 | 0 | 0 | 0 | 0 | 0 | 0 | 0 | 0 | 0 | 0 | 0 | 0 | 0 | 0 | 0 | 0 | 0 | 0 | 0 | 0 | 0 | 0 | 0 | 0 | 0 | 0 | 0 | 0 | 0 | 0 | 0 | 0 | 0 | 0 | 0 | 0 | 0 | 0 | 0 | 0 | 0 | 0 | 0 | 0 | 0 | 0 | 0 | 0 | 0 | 0 | 0 | 0 | 0 | 0 | 0 | 0 | 0 | 0 | 0 | 0 | 0 | 0 | 0 | 0 | 0 | 0 | 0 | 0 | 0 | 0 | 0 | 0 | 0 | 0 | 0 | 0 | 0 | 0 | 0 | 0 | 0
2014-02-06 | 5時 | 0 | 32.328 | 32.328 | 20.2781 | 12.0499 | 0 | 0 | 20.2781 | 0 | 0 | 0 | 0 | 12.0499 | 0 | 0 | 0 | 0 | 0 | 0 | 0 | 0 | 0 | 0 | 0 | 0 | 0 | 3.5923 | 0 | 0 | 0 | 0 | 0 | 0 | 0 | 0 | 0 | 0 | 0 | 0 | 0 | 0 | 0 | 0 | 0 | 0 | 0 | 0 | 0 | 0 | 0 | 0 | 0 | 0 | 0 | 0 | 0 | 0 | 0 | 0 | 0 | 0 | 0 | 0 | 0 | 0 | 0 | 0 | 0 | 0 | 0 | 0 | 0 | 0 | 0 | 0 | 0 | 0 | 0 | 0 | 0 | 0 | 0
2014-02-06 | 6時 | 0 | 12.4592 | 12.4592 | 12.4592 | 0 | 0 | 0 | 12.4592 | 0 | 0 | 0 | 0 | 0 | 0 | 0 | 0 | 0 | 0 | 0 | 0 | 0 | 0 | 0 | 0 | 0 | 0 | 1.4965 | 0 | 0 | 0 | 0 | 0 | 0 | 0 | 0 | 0 | 0 | 0 | 0 | 0 | 0 | 0 | 0 | 0 | 0 | 0 | 0 | 0 | 0 | 0 | 0 | 0 | 0 | 0 | 0 | 0 | 0 | 0 | 0 | 0 | 0 | 0 | 0 | 0 | 0 | 0 | 0 | 0 | 0 | 0 | 0 | 0 | 0 | 0 | 0 | 0 | 0 | 0 | 0 | 0 | 0 | 0
2014-02-06 | 7時 | 0 | 10.0642 | 10.0642 | 10.0642 | 0 | 0 | 0 | 10.0642 | 0 | 0 | 0 | 0 | 0 | 0 | 0 | 0 | 0 | 0 | 0 | 0 | 0 | 0 | 0 | 0 | 0 | 0 | 1.1384 | 0 | 0 | 0 | 0 | 0 | 0 | 0 | 0 | 0 | 0 | 0 | 0 | 0 | 0 | 0 | 0 | 0 | 0 | 0 | 0 | 0 | 0 | 0 | 0 | 0 | 0 | 0 | 0 | 0 | 0 | 0 | 0 | 0 | 0 | 0 | 0 | 0 | 0 | 0 | 0 | 0 | 0 | 0 | 0 | 0 | 0 | 0 | 0 | 0 | 0 | 0 | 0 | 0 | 0 | 0
2014-02-06 | 8時 | 0 | 8.4583 | 8.4583 | 8.4583 | 0 | 0 | 0 | 8.4583 | 0 | 0 | 0 | 0 | 0 | 0 | 0 | 0 | 0 | 0 | 0 | 0 | 0 | 0 | 0 | 0 | 0 | 0 | 0.9342 | 0 | 0 | 0 | 0 | 0 | 0 | 0 | 0 | 0 | 0 | 0 | 0 | 0 | 0 | 0 | 0 | 0 | 0 | 0 | 0 | 0 | 0 | 0 | 0 | 0 | 0 | 0 | 0 | 0 | 0 | 0 | 0 | 0 | 0 | 0 | 0 | 0 | 0 | 0 | 0 | 0 | 0 | 0 | 0 | 0 | 0 | 0 | 0 | 0 | 0 | 0 | 0 | 0 | 0 | 0
2014-02-06 | 9時 | 0 | 0 | 0 | 0 | 0 | 0 | 0 | 0 | 0 | 0 | 0 | 0 | 0 | 0 | 0 | 0 | 0 | 0 | 0 | 0 | 0 | 0 | 0 | 0 | 0 | 0 | 0 | 0 | 0 | 0 | 0 | 0 | 0 | 0 | 0 | 0 | 0 | 0 | 0 | 0 | 0 | 0 | 0 | 0 | 0 | 0 | 0 | 0 | 0 | 0 | 0 | 0 | 0 | 0 | 0 | 0 | 0 | 0 | 0 | 0 | 0 | 0 | 0 | 0 | 0 | 0 | 0 | 0 | 0 | 0 | 0 | 0 | 0 | 0 | 0 | 0 | 0 | 0 | 0 | 0 | 0 | 0
2014-02-06 | 10時 | 0 | 0 | 0 | 0 | 0 | 0 | 0 | 0 | 0 | 0 | 0 | 0 | 0 | 0 | 0 | 0 | 0 | 0 | 0 | 0 | 0 | 0 | 0 | 0 | 0 | 0 | 0 | 0 | 0 | 0 | 0 | 0 | 0 | 0 | 0 | 0 | 0 | 0 | 0 | 0 | 0 | 0 | 0 | 0 | 0 | 0 | 0 | 0 | 0 | 0 | 0 | 0 | 0 | 0 | 0 | 0 | 0 | 0 | 0 | 0 | 0 | 0 | 0 | 0 | 0 | 0 | 0 | 0 | 0 | 0 | 0 | 0 | 0 | 0 | 0 | 0 | 0 | 0 | 0 | 0 | 0 | 0
2014-02-06 | 11時 | 0 | 15.6617 | 15.6617 | 15.6617 | 0 | 0 | 0 | 15.6617 | 0 | 0 | 0 | 0 | 0 | 0 | 0 | 0 | 0 | 0 | 0 | 0 | 0 | 0 | 0 | 0 | 0 | 0 | 1.3568 | 0 | 0 | 0 | 0 | 0 | 0 | 0 | 0 | 0 | 0 | 0 | 0 | 0 | 0 | 0 | 0 | 0 | 0 | 0 | 0 | 0 | 0 | 0 | 0 | 0 | 0 | 0 | 0 | 0 | 0 | 0 | 0 | 0 | 0 | 0 | 0 | 0 | 0 | 0 | 0 | 0 | 0 | 0 | 0 | 0 | 0 | 0 | 0 | 0 | 0 | 0 | 0 | 0 | 0 | 0
2014-02-06 | 12時 | 0 | 7.9189 | 7.9189 | 7.9189 | 0 | 0 | 0 | 7.9189 | 0 | 0 | 0 | 0 | 0 | 0 | 0 | 0 | 0 | 0 | 0 | 0 | 0 | 0 | 0 | 0 | 0 | 0 | 0.67007 | 0 | 0 | 0 | 0 | 0 | 0 | 0 | 0 | 0 | 0 | 0 | 0 | 0 | 0 | 0 | 0 | 0 | 0 | 0 | 0 | 0 | 0 | 0 | 0 | 0 | 0 | 0 | 0 | 0 | 0 | 0 | 0 | 0 | 0 | 0 | 0 | 0 | 0 | 0 | 0 | 0 | 0 | 0 | 0 | 0 | 0 | 0 | 0 | 0 | 0 | 0 | 0 | 0 | 0 | 0
2014-02-06 | 13時 | 0 | 0 | 0 | 0 | 0 | 0 | 0 | 0 | 0 | 0 | 0 | 0 | 0 | 0 | 0 | 0 | 0 | 0 | 0 | 0 | 0 | 0 | 0 | 0 | 0 | 0 | 0 | 0 | 0 | 0 | 0 | 0 | 0 | 0 | 0 | 0 | 0 | 0 | 0 | 0 | 0 | 0 | 0 | 0 | 0 | 0 | 0 | 0 | 0 | 0 | 0 | 0 | 0 | 0 | 0 | 0 | 0 | 0 | 0 | 0 | 0 | 0 | 0 | 0 | 0 | 0 | 0 | 0 | 0 | 0 | 0 | 0 | 0 | 0 | 0 | 0 | 0 | 0 | 0 | 0 | 0 | 0
2014-02-06 | 14時 | 0 | 0 | 0 | 0 | 0 | 0 | 0 | 0 | 0 | 0 | 0 | 0 | 0 | 0 | 0 | 0 | 0 | 0 | 0 | 0 | 0 | 0 | 0 | 0 | 0 | 0 | 0 | 0 | 0 | 0 | 0 | 0 | 0 | 0 | 0 | 0 | 0 | 0 | 0 | 0 | 0 | 0 | 0 | 0 | 0 | 0 | 0 | 0 | 0 | 0 | 0 | 0 | 0 | 0 | 0 | 0 | 0 | 0 | 0 | 0 | 0 | 0 | 0 | 0 | 0 | 0 | 0 | 0 | 0 | 0 | 0 | 0 | 0 | 0 | 0 | 0 | 0 | 0 | 0 | 0 | 0 | 0
2014-02-06 | 15時 | 0 | 15.7364 | 15.7364 | 15.7364 | 0 | 0 | 0 | 15.7364 | 0 | 0 | 0 | 0 | 0 | 0 | 0 | 0 | 0 | 0 | 0 | 0 | 0 | 0 | 0 | 0 | 0 | 0 | 1.3776 | 0 | 0 | 0 | 0 | 0 | 0 | 0 | 0 | 0 | 0 | 0 | 0 | 0 | 0 | 0 | 0 | 0 | 0 | 0 | 0 | 0 | 0 | 0 | 0 | 0 | 0 | 0 | 0 | 0 | 0 | 0 | 0 | 0 | 0 | 0 | 0 | 0 | 0 | 0 | 0 | 0 | 0 | 0 | 0 | 0 | 0 | 0 | 0 | 0 | 0 | 0 | 0 | 0 | 0 | 0
2014-02-06 | 16時 | 0 | 9.073 | 9.073 | 9.073 | 0 | 0 | 0 | 9.073 | 0 | 0 | 0 | 0 | 0 | 0 | 0 | 0 | 0 | 0 | 0 | 0 | 0 | 0 | 0 | 0 | 0 | 0 | 0.7699 | 0 | 0 | 0 | 0 | 0 | 0 | 0 | 0 | 0 | 0 | 0 | 0 | 0 | 0 | 0 | 0 | 0 | 0 | 0 | 0 | 0 | 0 | 0 | 0 | 0 | 0 | 0 | 0 | 0 | 0 | 0 | 0 | 0 | 0 | 0 | 0 | 0 | 0 | 0 | 0 | 0 | 0 | 0 | 0 | 0 | 0 | 0 | 0 | 0 | 0 | 0 | 0 | 0 | 0 | 0
2014-02-06 | 17時 | 0 | 22.3599 | 22.3599 | 12.2393 | 0 | 9.3845 | 0.73612 | 12.2393 | 0 | 0 | 0 | 9.3845 | 0 | 0 | 0 | 0 | 0.73612 | 0 | 0 | 0 | 0 | 0 | 0 | 0 | 0 | 0 | 1.421 | 0 | 0 | 0 | 0 | 1.2203 | 0 | 0 | 0 | 0 | 0 | 0 | 0 | 0 | 0 | 0 | 0 | 0 | 0 | 0 | 0 | 0 | 0 | 0 | 0 | 0 | 0 | 0 | 0 | 0 | 0 | 0 | 0 | 0 | 0 | 0 | 0 | 0 | 0 | 0 | 0 | 0 | 0 | 0 | 0 | 0 | 0 | 0 | 0 | 0 | 0 | 0 | 0 | 0 | 0 | 0
2014-02-06 | 18時 | 0 | 12.037 | 12.037 | 12.037 | 0 | 0 | 0 | 12.037 | 0 | 0 | 0 | 0 | 0 | 0 | 0 | 0 | 0 | 0 | 0 | 0 | 0 | 0 | 0 | 0 | 0 | 0 | 1.3896 | 0 | 0 | 0 | 0 | 0 | 0 | 0 | 0 | 0 | 0 | 0 | 0 | 0 | 0 | 0 | 0 | 0 | 0 | 0 | 0 | 0 | 0 | 0 | 0 | 0 | 0 | 0 | 0 | 0 | 0 | 0 | 0 | 0 | 0 | 0 | 0 | 0 | 0 | 0 | 0 | 0 | 0 | 0 | 0 | 0 | 0 | 0 | 0 | 0 | 0 | 0 | 0 | 0 | 0 | 0
2014-02-06 | 19時 | 0 | 17.1363 | 17.1363 | 7.6888 | 0 | 9.4476 | 0 | 7.6888 | 0 | 0 | 9.4476 | 0 | 0 | 0 | 0 | 0 | 0 | 0 | 0 | 0 | 0 | 0 | 0 | 0 | 0 | 0 | 0.6774 | 0 | 0 | 0 | 0 | 0.83408 | 0 | 0 | 0 | 0 | 0 | 0 | 0 | 0 | 0 | 0 | 0 | 0 | 0 | 0 | 0 | 0 | 0 | 0 | 0 | 0 | 0 | 0 | 0 | 0 | 0 | 0 | 0 | 0 | 0 | 0 | 0 | 0 | 0 | 0 | 0 | 0 | 0 | 0 | 0 | 0 | 0 | 0 | 0 | 0 | 0 | 0 | 0 | 0 | 0 | 0
2014-02-06 | 20時 | 0 | 15.1448 | 15.1448 | 8.0566 | 0 | 7.0882 | 0 | 8.0566 | 0 | 0 | 0 | 7.0882 | 0 | 0 | 0 | 0 | 0 | 0 | 0 | 0 | 0 | 0 | 0 | 0 | 0 | 0 | 0.71622 | 0 | 0 | 0 | 0 | 0.60436 | 0 | 0 | 0 | 0 | 0 | 0 | 0 | 0 | 0 | 0 | 0 | 0 | 0 | 0 | 0 | 0 | 0 | 0 | 0 | 0 | 0 | 0 | 0 | 0 | 0 | 0 | 0 | 0 | 0 | 0 | 0 | 0 | 0 | 0 | 0 | 0 | 0 | 0 | 0 | 0 | 0 | 0 | 0 | 0 | 0 | 0 | 0 | 0 | 0 | 0
2014-02-06 | 21時 | 0 | 16.8388 | 16.8388 | 8.3646 | 0 | 8.4743 | 0 | 8.3646 | 0 | 0 | 5.3409 | 3.1334 | 0 | 0 | 0 | 0 | 0 | 0 | 0 | 0 | 0 | 0 | 0 | 0 | 0 | 0 | 0.74633 | 0 | 0 | 0 | 0 | 0.74689 | 0 | 0 | 0 | 0 | 0 | 0 | 0 | 0 | 0 | 0 | 0 | 0 | 0 | 0 | 0 | 0 | 0 | 0 | 0 | 0 | 0 | 0 | 0 | 0 | 0 | 0 | 0 | 0 | 0 | 0 | 0 | 0 | 0 | 0 | 0 | 0 | 0 | 0 | 0 | 0 | 0 | 0 | 0 | 0 | 0 | 0 | 0 | 0 | 0 | 0
2014-02-06 | 22時 | 0 | 11.7152 | 11.7152 | 8.5158 | 0 | 3.1994 | 0 | 8.5158 | 0 | 0 | 3.1994 | 0 | 0 | 0 | 0 | 0 | 0 | 0 | 0 | 0 | 0 | 0 | 0 | 0 | 0 | 0 | 0.75256 | 0 | 0 | 0 | 0 | 0.2944 | 0 | 0 | 0 | 0 | 0 | 0 | 0 | 0 | 0 | 0 | 0 | 0 | 0 | 0 | 0 | 0 | 0 | 0 | 0 | 0 | 0 | 0 | 0 | 0 | 0 | 0 | 0 | 0 | 0 | 0 | 0 | 0 | 0 | 0 | 0 | 0 | 0 | 0 | 0 | 0 | 0 | 0 | 0 | 0 | 0 | 0 | 0 | 0 | 0 | 0
2014-02-06 | 23時 | 0 | 0 | 0 | 0 | 0 | 0 | 0 | 0 | 0 | 0 | 0 | 0 | 0 | 0 | 0 | 0 | 0 | 0 | 0 | 0 | 0 | 0 | 0 | 0 | 0 | 0 | 0 | 0 | 0 | 0 | 0 | 0 | 0 | 0 | 0 | 0 | 0 | 0 | 0 | 0 | 0 | 0 | 0 | 0 | 0 | 0 | 0 | 0 | 0 | 0 | 0 | 0 | 0 | 0 | 0 | 0 | 0 | 0 | 0 | 0 | 0 | 0 | 0 | 0 | 0 | 0 | 0 | 0 | 0 | 0 | 0 | 0 | 0 | 0 | 0 | 0 | 0 | 0 | 0 | 0 | 0 | 0
2014-02-07 | 0時 | 0 | 0 | 0 | 0 | 0 | 0 | 0 | 0 | 0 | 0 | 0 | 0 | 0 | 0 | 0 | 0 | 0 | 0 | 0 | 0 | 0 | 0 | 0 | 0 | 0 | 0 | 0 | 0 | 0 | 0 | 0 | 0 | 0 | 0 | 0 | 0 | 0 | 0 | 0 | 0 | 0 | 0 | 0 | 0 | 0 | 0 | 0 | 0 | 0 | 0 | 0 | 0 | 0 | 0 | 0 | 0 | 0 | 0 | 0 | 0 | 0 | 0 | 0 | 0 | 0 | 0 | 0 | 0 | 0 | 0 | 0 | 0 | 0 | 0 | 0 | 0 | 0 | 0 | 0 | 0 | 0 | 0
2014-02-07 | 1時 | 0 | 0 | 0 | 0 | 0 | 0 | 0 | 0 | 0 | 0 | 0 | 0 | 0 | 0 | 0 | 0 | 0 | 0 | 0 | 0 | 0 | 0 | 0 | 0 | 0 | 0 | 0 | 0 | 0 | 0 | 0 | 0 | 0 | 0 | 0 | 0 | 0 | 0 | 0 | 0 | 0 | 0 | 0 | 0 | 0 | 0 | 0 | 0 | 0 | 0 | 0 | 0 | 0 | 0 | 0 | 0 | 0 | 0 | 0 | 0 | 0 | 0 | 0 | 0 | 0 | 0 | 0 | 0 | 0 | 0 | 0 | 0 | 0 | 0 | 0 | 0 | 0 | 0 | 0 | 0 | 0 | 0
2014-02-07 | 2時 | 0 | 0 | 0 | 0 | 0 | 0 | 0 | 0 | 0 | 0 | 0 | 0 | 0 | 0 | 0 | 0 | 0 | 0 | 0 | 0 | 0 | 0 | 0 | 0 | 0 | 0 | 0 | 0 | 0 | 0 | 0 | 0 | 0 | 0 | 0 | 0 | 0 | 0 | 0 | 0 | 0 | 0 | 0 | 0 | 0 | 0 | 0 | 0 | 0 | 0 | 0 | 0 | 0 | 0 | 0 | 0 | 0 | 0 | 0 | 0 | 0 | 0 | 0 | 0 | 0 | 0 | 0 | 0 | 0 | 0 | 0 | 0 | 0 | 0 | 0 | 0 | 0 | 0 | 0 | 0 | 0 | 0
2014-02-07 | 3時 | 0 | 0 | 0 | 0 | 0 | 0 | 0 | 0 | 0 | 0 | 0 | 0 | 0 | 0 | 0 | 0 | 0 | 0 | 0 | 0 | 0 | 0 | 0 | 0 | 0 | 0 | 0 | 0 | 0 | 0 | 0 | 0 | 0 | 0 | 0 | 0 | 0 | 0 | 0 | 0 | 0 | 0 | 0 | 0 | 0 | 0 | 0 | 0 | 0 | 0 | 0 | 0 | 0 | 0 | 0 | 0 | 0 | 0 | 0 | 0 | 0 | 0 | 0 | 0 | 0 | 0 | 0 | 0 | 0 | 0 | 0 | 0 | 0 | 0 | 0 | 0 | 0 | 0 | 0 | 0 | 0 | 0
2014-02-07 | 4時 | 0 | 0 | 0 | 0 | 0 | 0 | 0 | 0 | 0 | 0 | 0 | 0 | 0 | 0 | 0 | 0 | 0 | 0 | 0 | 0 | 0 | 0 | 0 | 0 | 0 | 0 | 0 | 0 | 0 | 0 | 0 | 0 | 0 | 0 | 0 | 0 | 0 | 0 | 0 | 0 | 0 | 0 | 0 | 0 | 0 | 0 | 0 | 0 | 0 | 0 | 0 | 0 | 0 | 0 | 0 | 0 | 0 | 0 | 0 | 0 | 0 | 0 | 0 | 0 | 0 | 0 | 0 | 0 | 0 | 0 | 0 | 0 | 0 | 0 | 0 | 0 | 0 | 0 | 0 | 0 | 0 | 0
2014-02-07 | 5時 | 0 | 34.3953 | 34.3953 | 20.068 | 14.3273 | 0 | 0 | 20.068 | 0 | 0 | 0 | 0 | 14.3273 | 0 | 0 | 0 | 0 | 0 | 0 | 0 | 0 | 0 | 0 | 0 | 0 | 0 | 3.6432 | 0 | 0 | 0 | 0 | 0 | 0 | 0 | 0 | 0 | 0 | 0 | 0 | 0 | 0 | 0 | 0 | 0 | 0 | 0 | 0 | 0 | 0 | 0 | 0 | 0 | 0 | 0 | 0 | 0 | 0 | 0 | 0 | 0 | 0 | 0 | 0 | 0 | 0 | 0 | 0 | 0 | 0 | 0 | 0 | 0 | 0 | 0 | 0 | 0 | 0 | 0 | 0 | 0 | 0 | 0
2014-02-07 | 6時 | 0 | 12.2816 | 12.2816 | 12.2816 | 0 | 0 | 0 | 12.2816 | 0 | 0 | 0 | 0 | 0 | 0 | 0 | 0 | 0 | 0 | 0 | 0 | 0 | 0 | 0 | 0 | 0 | 0 | 1.5069 | 0 | 0 | 0 | 0 | 0 | 0 | 0 | 0 | 0 | 0 | 0 | 0 | 0 | 0 | 0 | 0 | 0 | 0 | 0 | 0 | 0 | 0 | 0 | 0 | 0 | 0 | 0 | 0 | 0 | 0 | 0 | 0 | 0 | 0 | 0 | 0 | 0 | 0 | 0 | 0 | 0 | 0 | 0 | 0 | 0 | 0 | 0 | 0 | 0 | 0 | 0 | 0 | 0 | 0 | 0
2014-02-07 | 7時 | 0 | 8.5192 | 8.5192 | 8.5192 | 0 | 0 | 0 | 8.5192 | 0 | 0 | 0 | 0 | 0 | 0 | 0 | 0 | 0 | 0 | 0 | 0 | 0 | 0 | 0 | 0 | 0 | 0 | 0.78459 | 0 | 0 | 0 | 0 | 0 | 0 | 0 | 0 | 0 | 0 | 0 | 0 | 0 | 0 | 0 | 0 | 0 | 0 | 0 | 0 | 0 | 0 | 0 | 0 | 0 | 0 | 0 | 0 | 0 | 0 | 0 | 0 | 0 | 0 | 0 | 0 | 0 | 0 | 0 | 0 | 0 | 0 | 0 | 0 | 0 | 0 | 0 | 0 | 0 | 0 | 0 | 0 | 0 | 0 | 0
2014-02-07 | 8時 | 0 | 4.3037 | 4.3037 | 4.3037 | 0 | 0 | 0 | 4.3037 | 0 | 0 | 0 | 0 | 0 | 0 | 0 | 0 | 0 | 0 | 0 | 0 | 0 | 0 | 0 | 0 | 0 | 0 | 0.43763 | 0 | 0 | 0 | 0 | 0 | 0 | 0 | 0 | 0 | 0 | 0 | 0 | 0 | 0 | 0 | 0 | 0 | 0 | 0 | 0 | 0 | 0 | 0 | 0 | 0 | 0 | 0 | 0 | 0 | 0 | 0 | 0 | 0 | 0 | 0 | 0 | 0 | 0 | 0 | 0 | 0 | 0 | 0 | 0 | 0 | 0 | 0 | 0 | 0 | 0 | 0 | 0 | 0 | 0 | 0
2014-02-07 | 9時 | 0 | 0 | 0 | 0 | 0 | 0 | 0 | 0 | 0 | 0 | 0 | 0 | 0 | 0 | 0 | 0 | 0 | 0 | 0 | 0 | 0 | 0 | 0 | 0 | 0 | 0 | 0 | 0 | 0 | 0 | 0 | 0 | 0 | 0 | 0 | 0 | 0 | 0 | 0 | 0 | 0 | 0 | 0 | 0 | 0 | 0 | 0 | 0 | 0 | 0 | 0 | 0 | 0 | 0 | 0 | 0 | 0 | 0 | 0 | 0 | 0 | 0 | 0 | 0 | 0 | 0 | 0 | 0 | 0 | 0 | 0 | 0 | 0 | 0 | 0 | 0 | 0 | 0 | 0 | 0 | 0 | 0
2014-02-07 | 10時 | 0 | 0 | 0 | 0 | 0 | 0 | 0 | 0 | 0 | 0 | 0 | 0 | 0 | 0 | 0 | 0 | 0 | 0 | 0 | 0 | 0 | 0 | 0 | 0 | 0 | 0 | 0 | 0 | 0 | 0 | 0 | 0 | 0 | 0 | 0 | 0 | 0 | 0 | 0 | 0 | 0 | 0 | 0 | 0 | 0 | 0 | 0 | 0 | 0 | 0 | 0 | 0 | 0 | 0 | 0 | 0 | 0 | 0 | 0 | 0 | 0 | 0 | 0 | 0 | 0 | 0 | 0 | 0 | 0 | 0 | 0 | 0 | 0 | 0 | 0 | 0 | 0 | 0 | 0 | 0 | 0 | 0
2014-02-07 | 11時 | 0 | 1.4825 | 1.4825 | 1.4825 | 0 | 0 | 0 | 1.4825 | 0 | 0 | 0 | 0 | 0 | 0 | 0 | 0 | 0 | 0 | 0 | 0 | 0 | 0 | 0 | 0 | 0 | 0 | 0.21404 | 0 | 0 | 0 | 0 | 0 | 0 | 0 | 0 | 0 | 0 | 0 | 0 | 0 | 0 | 0 | 0 | 0 | 0 | 0 | 0 | 0 | 0 | 0 | 0 | 0 | 0 | 0 | 0 | 0 | 0 | 0 | 0 | 0 | 0 | 0 | 0 | 0 | 0 | 0 | 0 | 0 | 0 | 0 | 0 | 0 | 0 | 0 | 0 | 0 | 0 | 0 | 0 | 0 | 0 | 0
2014-02-07 | 12時 | 0 | 0.062346 | 0.062346 | 0.062346 | 0 | 0 | 0 | 0.062346 | 0 | 0 | 0 | 0 | 0 | 0 | 0 | 0 | 0 | 0 | 0 | 0 | 0 | 0 | 0 | 0 | 0 | 0 | 0.12369 | 0 | 0 | 0 | 0 | 0 | 0 | 0 | 0 | 0 | 0 | 0 | 0 | 0 | 0 | 0 | 0 | 0 | 0 | 0 | 0 | 0 | 0 | 0 | 0 | 0 | 0 | 0 | 0 | 0 | 0 | 0 | 0 | 0 | 0 | 0 | 0 | 0 | 0 | 0 | 0 | 0 | 0 | 0 | 0 | 0 | 0 | 0 | 0 | 0 | 0 | 0 | 0 | 0 | 0 | 0
2014-02-07 | 13時 | 0 | 0 | 0 | 0 | 0 | 0 | 0 | 0 | 0 | 0 | 0 | 0 | 0 | 0 | 0 | 0 | 0 | 0 | 0 | 0 | 0 | 0 | 0 | 0 | 0 | 0 | 0 | 0 | 0 | 0 | 0 | 0 | 0 | 0 | 0 | 0 | 0 | 0 | 0 | 0 | 0 | 0 | 0 | 0 | 0 | 0 | 0 | 0 | 0 | 0 | 0 | 0 | 0 | 0 | 0 | 0 | 0 | 0 | 0 | 0 | 0 | 0 | 0 | 0 | 0 | 0 | 0 | 0 | 0 | 0 | 0 | 0 | 0 | 0 | 0 | 0 | 0 | 0 | 0 | 0 | 0 | 0
2014-02-07 | 14時 | 0 | 0 | 0 | 0 | 0 | 0 | 0 | 0 | 0 | 0 | 0 | 0 | 0 | 0 | 0 | 0 | 0 | 0 | 0 | 0 | 0 | 0 | 0 | 0 | 0 | 0 | 0 | 0 | 0 | 0 | 0 | 0 | 0 | 0 | 0 | 0 | 0 | 0 | 0 | 0 | 0 | 0 | 0 | 0 | 0 | 0 | 0 | 0 | 0 | 0 | 0 | 0 | 0 | 0 | 0 | 0 | 0 | 0 | 0 | 0 | 0 | 0 | 0 | 0 | 0 | 0 | 0 | 0 | 0 | 0 | 0 | 0 | 0 | 0 | 0 | 0 | 0 | 0 | 0 | 0 | 0 | 0
2014-02-07 | 15時 | 0 | 2.768 | 2.768 | 2.768 | 0 | 0 | 0 | 2.768 | 0 | 0 | 0 | 0 | 0 | 0 | 0 | 0 | 0 | 0 | 0 | 0 | 0 | 0 | 0 | 0 | 0 | 0 | 0.31597 | 0 | 0 | 0 | 0 | 0 | 0 | 0 | 0 | 0 | 0 | 0 | 0 | 0 | 0 | 0 | 0 | 0 | 0 | 0 | 0 | 0 | 0 | 0 | 0 | 0 | 0 | 0 | 0 | 0 | 0 | 0 | 0 | 0 | 0 | 0 | 0 | 0 | 0 | 0 | 0 | 0 | 0 | 0 | 0 | 0 | 0 | 0 | 0 | 0 | 0 | 0 | 0 | 0 | 0 | 0
2014-02-07 | 16時 | 0 | 4.0339 | 4.0339 | 4.0339 | 0 | 0 | 0 | 4.0339 | 0 | 0 | 0 | 0 | 0 | 0 | 0 | 0 | 0 | 0 | 0 | 0 | 0 | 0 | 0 | 0 | 0 | 0 | 0.41155 | 0 | 0 | 0 | 0 | 0 | 0 | 0 | 0 | 0 | 0 | 0 | 0 | 0 | 0 | 0 | 0 | 0 | 0 | 0 | 0 | 0 | 0 | 0 | 0 | 0 | 0 | 0 | 0 | 0 | 0 | 0 | 0 | 0 | 0 | 0 | 0 | 0 | 0 | 0 | 0 | 0 | 0 | 0 | 0 | 0 | 0 | 0 | 0 | 0 | 0 | 0 | 0 | 0 | 0 | 0
2014-02-07 | 17時 | 0 | 11.8557 | 11.8557 | 8.2273 | 0 | 3.6284 | 0 | 8.2273 | 0 | 0 | 0 | 3.6284 | 0 | 0 | 0 | 0 | 0 | 0 | 0 | 0 | 0 | 0 | 0 | 0 | 0 | 0 | 0.71108 | 0 | 0 | 0 | 0 | 0.31429 | 0 | 0 | 0 | 0 | 0 | 0 | 0 | 0 | 0 | 0 | 0 | 0 | 0 | 0 | 0 | 0 | 0 | 0 | 0 | 0 | 0 | 0 | 0 | 0 | 0 | 0 | 0 | 0 | 0 | 0 | 0 | 0 | 0 | 0 | 0 | 0 | 0 | 0 | 0 | 0 | 0 | 0 | 0 | 0 | 0 | 0 | 0 | 0 | 0 | 0
2014-02-07 | 18時 | 0 | 9.2987 | 9.2987 | 9.2987 | 0 | 0 | 0 | 9.2987 | 0 | 0 | 0 | 0 | 0 | 0 | 0 | 0 | 0 | 0 | 0 | 0 | 0 | 0 | 0 | 0 | 0 | 0 | 0.79631 | 0 | 0 | 0 | 0 | 0 | 0 | 0 | 0 | 0 | 0 | 0 | 0 | 0 | 0 | 0 | 0 | 0 | 0 | 0 | 0 | 0 | 0 | 0 | 0 | 0 | 0 | 0 | 0 | 0 | 0 | 0 | 0 | 0 | 0 | 0 | 0 | 0 | 0 | 0 | 0 | 0 | 0 | 0 | 0 | 0 | 0 | 0 | 0 | 0 | 0 | 0 | 0 | 0 | 0 | 0
2014-02-07 | 19時 | 0 | 10.575 | 10.575 | 5.6391 | 0 | 4.9359 | 0 | 5.6391 | 0 | 0 | 4.9359 | 0 | 0 | 0 | 0 | 0 | 0 | 0 | 0 | 0 | 0 | 0 | 0 | 0 | 0 | 0 | 0.54447 | 0 | 0 | 0 | 0 | 0.41527 | 0 | 0 | 0 | 0 | 0 | 0 | 0 | 0 | 0 | 0 | 0 | 0 | 0 | 0 | 0 | 0 | 0 | 0 | 0 | 0 | 0 | 0 | 0 | 0 | 0 | 0 | 0 | 0 | 0 | 0 | 0 | 0 | 0 | 0 | 0 | 0 | 0 | 0 | 0 | 0 | 0 | 0 | 0 | 0 | 0 | 0 | 0 | 0 | 0 | 0
2014-02-07 | 20時 | 0 | 11.6156 | 11.6156 | 6.4209 | 0 | 5.1947 | 0 | 6.4209 | 0 | 0 | 0 | 5.1947 | 0 | 0 | 0 | 0 | 0 | 0 | 0 | 0 | 0 | 0 | 0 | 0 | 0 | 0 | 0.60751 | 0 | 0 | 0 | 0 | 0.44184 | 0 | 0 | 0 | 0 | 0 | 0 | 0 | 0 | 0 | 0 | 0 | 0 | 0 | 0 | 0 | 0 | 0 | 0 | 0 | 0 | 0 | 0 | 0 | 0 | 0 | 0 | 0 | 0 | 0 | 0 | 0 | 0 | 0 | 0 | 0 | 0 | 0 | 0 | 0 | 0 | 0 | 0 | 0 | 0 | 0 | 0 | 0 | 0 | 0 | 0
2014-02-07 | 21時 | 0 | 13.9881 | 13.9881 | 7.2912 | 0 | 6.6969 | 0 | 7.2912 | 0 | 0 | 4.0422 | 2.6547 | 0 | 0 | 0 | 0 | 0 | 0 | 0 | 0 | 0 | 0 | 0 | 0 | 0 | 0 | 0.69654 | 0 | 0 | 0 | 0 | 0.6365 | 0 | 0 | 0 | 0 | 0 | 0 | 0 | 0 | 0 | 0 | 0 | 0 | 0 | 0 | 0 | 0 | 0 | 0 | 0 | 0 | 0 | 0 | 0 | 0 | 0 | 0 | 0 | 0 | 0 | 0 | 0 | 0 | 0 | 0 | 0 | 0 | 0 | 0 | 0 | 0 | 0 | 0 | 0 | 0 | 0 | 0 | 0 | 0 | 0 | 0
2014-02-07 | 22時 | 0 | 10.7315 | 10.7315 | 7.9453 | 0 | 2.7863 | 0 | 7.9453 | 0 | 0 | 2.7863 | 0 | 0 | 0 | 0 | 0 | 0 | 0 | 0 | 0 | 0 | 0 | 0 | 0 | 0 | 0 | 0.75424 | 0 | 0 | 0 | 0 | 0.28221 | 0 | 0 | 0 | 0 | 0 | 0 | 0 | 0 | 0 | 0 | 0 | 0 | 0 | 0 | 0 | 0 | 0 | 0 | 0 | 0 | 0 | 0 | 0 | 0 | 0 | 0 | 0 | 0 | 0 | 0 | 0 | 0 | 0 | 0 | 0 | 0 | 0 | 0 | 0 | 0 | 0 | 0 | 0 | 0 | 0 | 0 | 0 | 0 | 0 | 0
2014-02-07 | 23時 | 0 | 0 | 0 | 0 | 0 | 0 | 0 | 0 | 0 | 0 | 0 | 0 | 0 | 0 | 0 | 0 | 0 | 0 | 0 | 0 | 0 | 0 | 0 | 0 | 0 | 0 | 0 | 0 | 0 | 0 | 0 | 0 | 0 | 0 | 0 | 0 | 0 | 0 | 0 | 0 | 0 | 0 | 0 | 0 | 0 | 0 | 0 | 0 | 0 | 0 | 0 | 0 | 0 | 0 | 0 | 0 | 0 | 0 | 0 | 0 | 0 | 0 | 0 | 0 | 0 | 0 | 0 | 0 | 0 | 0 | 0 | 0 | 0 | 0 | 0 | 0 | 0 | 0 | 0 | 0 | 0 | 0
2014-02-08 | 0時 | 0 | 0 | 0 | 0 | 0 | 0 | 0 | 0 | 0 | 0 | 0 | 0 | 0 | 0 | 0 | 0 | 0 | 0 | 0 | 0 | 0 | 0 | 0 | 0 | 0 | 0 | 0 | 0 | 0 | 0 | 0 | 0 | 0 | 0 | 0 | 0 | 0 | 0 | 0 | 0 | 0 | 0 | 0 | 0 | 0 | 0 | 0 | 0 | 0 | 0 | 0 | 0 | 0 | 0 | 0 | 0 | 0 | 0 | 0 | 0 | 0 | 0 | 0 | 0 | 0 | 0 | 0 | 0 | 0 | 0 | 0 | 0 | 0 | 0 | 0 | 0 | 0 | 0 | 0 | 0 | 0 | 0
2014-02-08 | 1時 | 0 | 0 | 0 | 0 | 0 | 0 | 0 | 0 | 0 | 0 | 0 | 0 | 0 | 0 | 0 | 0 | 0 | 0 | 0 | 0 | 0 | 0 | 0 | 0 | 0 | 0 | 0 | 0 | 0 | 0 | 0 | 0 | 0 | 0 | 0 | 0 | 0 | 0 | 0 | 0 | 0 | 0 | 0 | 0 | 0 | 0 | 0 | 0 | 0 | 0 | 0 | 0 | 0 | 0 | 0 | 0 | 0 | 0 | 0 | 0 | 0 | 0 | 0 | 0 | 0 | 0 | 0 | 0 | 0 | 0 | 0 | 0 | 0 | 0 | 0 | 0 | 0 | 0 | 0 | 0 | 0 | 0
2014-02-08 | 2時 | 0 | 0 | 0 | 0 | 0 | 0 | 0 | 0 | 0 | 0 | 0 | 0 | 0 | 0 | 0 | 0 | 0 | 0 | 0 | 0 | 0 | 0 | 0 | 0 | 0 | 0 | 0 | 0 | 0 | 0 | 0 | 0 | 0 | 0 | 0 | 0 | 0 | 0 | 0 | 0 | 0 | 0 | 0 | 0 | 0 | 0 | 0 | 0 | 0 | 0 | 0 | 0 | 0 | 0 | 0 | 0 | 0 | 0 | 0 | 0 | 0 | 0 | 0 | 0 | 0 | 0 | 0 | 0 | 0 | 0 | 0 | 0 | 0 | 0 | 0 | 0 | 0 | 0 | 0 | 0 | 0 | 0
2014-02-08 | 3時 | 0 | 0 | 0 | 0 | 0 | 0 | 0 | 0 | 0 | 0 | 0 | 0 | 0 | 0 | 0 | 0 | 0 | 0 | 0 | 0 | 0 | 0 | 0 | 0 | 0 | 0 | 0 | 0 | 0 | 0 | 0 | 0 | 0 | 0 | 0 | 0 | 0 | 0 | 0 | 0 | 0 | 0 | 0 | 0 | 0 | 0 | 0 | 0 | 0 | 0 | 0 | 0 | 0 | 0 | 0 | 0 | 0 | 0 | 0 | 0 | 0 | 0 | 0 | 0 | 0 | 0 | 0 | 0 | 0 | 0 | 0 | 0 | 0 | 0 | 0 | 0 | 0 | 0 | 0 | 0 | 0 | 0
2014-02-08 | 4時 | 0 | 0 | 0 | 0 | 0 | 0 | 0 | 0 | 0 | 0 | 0 | 0 | 0 | 0 | 0 | 0 | 0 | 0 | 0 | 0 | 0 | 0 | 0 | 0 | 0 | 0 | 0 | 0 | 0 | 0 | 0 | 0 | 0 | 0 | 0 | 0 | 0 | 0 | 0 | 0 | 0 | 0 | 0 | 0 | 0 | 0 | 0 | 0 | 0 | 0 | 0 | 0 | 0 | 0 | 0 | 0 | 0 | 0 | 0 | 0 | 0 | 0 | 0 | 0 | 0 | 0 | 0 | 0 | 0 | 0 | 0 | 0 | 0 | 0 | 0 | 0 | 0 | 0 | 0 | 0 | 0 | 0
2014-02-08 | 5時 | 0 | 31.8783 | 31.8783 | 20.1818 | 11.6966 | 0 | 0 | 20.1818 | 0 | 0 | 0 | 0 | 11.6966 | 0 | 0 | 0 | 0 | 0 | 0 | 0 | 0 | 0 | 0 | 0 | 0 | 0 | 3.6066 | 0 | 0 | 0 | 0 | 0 | 0 | 0 | 0 | 0 | 0 | 0 | 0 | 0 | 0 | 0 | 0 | 0 | 0 | 0 | 0 | 0 | 0 | 0 | 0 | 0 | 0 | 0 | 0 | 0 | 0 | 0 | 0 | 0 | 0 | 0 | 0 | 0 | 0 | 0 | 0 | 0 | 0 | 0 | 0 | 0 | 0 | 0 | 0 | 0 | 0 | 0 | 0 | 0 | 0 | 0
2014-02-08 | 6時 | 0 | 12.5777 | 12.5777 | 12.5777 | 0 | 0 | 0 | 12.5777 | 0 | 0 | 0 | 0 | 0 | 0 | 0 | 0 | 0 | 0 | 0 | 0 | 0 | 0 | 0 | 0 | 0 | 0 | 1.5556 | 0 | 0 | 0 | 0 | 0 | 0 | 0 | 0 | 0 | 0 | 0 | 0 | 0 | 0 | 0 | 0 | 0 | 0 | 0 | 0 | 0 | 0 | 0 | 0 | 0 | 0 | 0 | 0 | 0 | 0 | 0 | 0 | 0 | 0 | 0 | 0 | 0 | 0 | 0 | 0 | 0 | 0 | 0 | 0 | 0 | 0 | 0 | 0 | 0 | 0 | 0 | 0 | 0 | 0 | 0
2014-02-08 | 7時 | 0 | 10.3792 | 10.3792 | 10.3792 | 0 | 0 | 0 | 10.3792 | 0 | 0 | 0 | 0 | 0 | 0 | 0 | 0 | 0 | 0 | 0 | 0 | 0 | 0 | 0 | 0 | 0 | 0 | 1.219 | 0 | 0 | 0 | 0 | 0 | 0 | 0 | 0 | 0 | 0 | 0 | 0 | 0 | 0 | 0 | 0 | 0 | 0 | 0 | 0 | 0 | 0 | 0 | 0 | 0 | 0 | 0 | 0 | 0 | 0 | 0 | 0 | 0 | 0 | 0 | 0 | 0 | 0 | 0 | 0 | 0 | 0 | 0 | 0 | 0 | 0 | 0 | 0 | 0 | 0 | 0 | 0 | 0 | 0 | 0
2014-02-08 | 8時 | 0 | 8.0125 | 8.0125 | 8.0125 | 0 | 0 | 0 | 8.0125 | 0 | 0 | 0 | 0 | 0 | 0 | 0 | 0 | 0 | 0 | 0 | 0 | 0 | 0 | 0 | 0 | 0 | 0 | 0.74636 | 0 | 0 | 0 | 0 | 0 | 0 | 0 | 0 | 0 | 0 | 0 | 0 | 0 | 0 | 0 | 0 | 0 | 0 | 0 | 0 | 0 | 0 | 0 | 0 | 0 | 0 | 0 | 0 | 0 | 0 | 0 | 0 | 0 | 0 | 0 | 0 | 0 | 0 | 0 | 0 | 0 | 0 | 0 | 0 | 0 | 0 | 0 | 0 | 0 | 0 | 0 | 0 | 0 | 0 | 0
2014-02-08 | 9時 | 0 | 0 | 0 | 0 | 0 | 0 | 0 | 0 | 0 | 0 | 0 | 0 | 0 | 0 | 0 | 0 | 0 | 0 | 0 | 0 | 0 | 0 | 0 | 0 | 0 | 0 | 0 | 0 | 0 | 0 | 0 | 0 | 0 | 0 | 0 | 0 | 0 | 0 | 0 | 0 | 0 | 0 | 0 | 0 | 0 | 0 | 0 | 0 | 0 | 0 | 0 | 0 | 0 | 0 | 0 | 0 | 0 | 0 | 0 | 0 | 0 | 0 | 0 | 0 | 0 | 0 | 0 | 0 | 0 | 0 | 0 | 0 | 0 | 0 | 0 | 0 | 0 | 0 | 0 | 0 | 0 | 0
2014-02-08 | 10時 | 0 | 0 | 0 | 0 | 0 | 0 | 0 | 0 | 0 | 0 | 0 | 0 | 0 | 0 | 0 | 0 | 0 | 0 | 0 | 0 | 0 | 0 | 0 | 0 | 0 | 0 | 0 | 0 | 0 | 0 | 0 | 0 | 0 | 0 | 0 | 0 | 0 | 0 | 0 | 0 | 0 | 0 | 0 | 0 | 0 | 0 | 0 | 0 | 0 | 0 | 0 | 0 | 0 | 0 | 0 | 0 | 0 | 0 | 0 | 0 | 0 | 0 | 0 | 0 | 0 | 0 | 0 | 0 | 0 | 0 | 0 | 0 | 0 | 0 | 0 | 0 | 0 | 0 | 0 | 0 | 0 | 0
2014-02-08 | 11時 | 0 | 16.0323 | 16.0323 | 16.0323 | 0 | 0 | 0 | 16.0323 | 0 | 0 | 0 | 0 | 0 | 0 | 0 | 0 | 0 | 0 | 0 | 0 | 0 | 0 | 0 | 0 | 0 | 0 | 1.4315 | 0 | 0 | 0 | 0 | 0 | 0 | 0 | 0 | 0 | 0 | 0 | 0 | 0 | 0 | 0 | 0 | 0 | 0 | 0 | 0 | 0 | 0 | 0 | 0 | 0 | 0 | 0 | 0 | 0 | 0 | 0 | 0 | 0 | 0 | 0 | 0 | 0 | 0 | 0 | 0 | 0 | 0 | 0 | 0 | 0 | 0 | 0 | 0 | 0 | 0 | 0 | 0 | 0 | 0 | 0
2014-02-08 | 12時 | 0 | 7.0694 | 7.0694 | 7.0694 | 0 | 0 | 0 | 7.0694 | 0 | 0 | 0 | 0 | 0 | 0 | 0 | 0 | 0 | 0 | 0 | 0 | 0 | 0 | 0 | 0 | 0 | 0 | 0.62618 | 0 | 0 | 0 | 0 | 0 | 0 | 0 | 0 | 0 | 0 | 0 | 0 | 0 | 0 | 0 | 0 | 0 | 0 | 0 | 0 | 0 | 0 | 0 | 0 | 0 | 0 | 0 | 0 | 0 | 0 | 0 | 0 | 0 | 0 | 0 | 0 | 0 | 0 | 0 | 0 | 0 | 0 | 0 | 0 | 0 | 0 | 0 | 0 | 0 | 0 | 0 | 0 | 0 | 0 | 0
2014-02-08 | 13時 | 0 | 0 | 0 | 0 | 0 | 0 | 0 | 0 | 0 | 0 | 0 | 0 | 0 | 0 | 0 | 0 | 0 | 0 | 0 | 0 | 0 | 0 | 0 | 0 | 0 | 0 | 0 | 0 | 0 | 0 | 0 | 0 | 0 | 0 | 0 | 0 | 0 | 0 | 0 | 0 | 0 | 0 | 0 | 0 | 0 | 0 | 0 | 0 | 0 | 0 | 0 | 0 | 0 | 0 | 0 | 0 | 0 | 0 | 0 | 0 | 0 | 0 | 0 | 0 | 0 | 0 | 0 | 0 | 0 | 0 | 0 | 0 | 0 | 0 | 0 | 0 | 0 | 0 | 0 | 0 | 0 | 0
2014-02-08 | 14時 | 0 | 0 | 0 | 0 | 0 | 0 | 0 | 0 | 0 | 0 | 0 | 0 | 0 | 0 | 0 | 0 | 0 | 0 | 0 | 0 | 0 | 0 | 0 | 0 | 0 | 0 | 0 | 0 | 0 | 0 | 0 | 0 | 0 | 0 | 0 | 0 | 0 | 0 | 0 | 0 | 0 | 0 | 0 | 0 | 0 | 0 | 0 | 0 | 0 | 0 | 0 | 0 | 0 | 0 | 0 | 0 | 0 | 0 | 0 | 0 | 0 | 0 | 0 | 0 | 0 | 0 | 0 | 0 | 0 | 0 | 0 | 0 | 0 | 0 | 0 | 0 | 0 | 0 | 0 | 0 | 0 | 0
2014-02-08 | 15時 | 0 | 12.3404 | 12.3404 | 12.3404 | 0 | 0 | 0 | 12.3404 | 0 | 0 | 0 | 0 | 0 | 0 | 0 | 0 | 0 | 0 | 0 | 0 | 0 | 0 | 0 | 0 | 0 | 0 | 1.0145 | 0 | 0 | 0 | 0 | 0 | 0 | 0 | 0 | 0 | 0 | 0 | 0 | 0 | 0 | 0 | 0 | 0 | 0 | 0 | 0 | 0 | 0 | 0 | 0 | 0 | 0 | 0 | 0 | 0 | 0 | 0 | 0 | 0 | 0 | 0 | 0 | 0 | 0 | 0 | 0 | 0 | 0 | 0 | 0 | 0 | 0 | 0 | 0 | 0 | 0 | 0 | 0 | 0 | 0 | 0
2014-02-08 | 16時 | 0 | 7.9372 | 7.9372 | 7.9372 | 0 | 0 | 0 | 7.9372 | 0 | 0 | 0 | 0 | 0 | 0 | 0 | 0 | 0 | 0 | 0 | 0 | 0 | 0 | 0 | 0 | 0 | 0 | 0.68556 | 0 | 0 | 0 | 0 | 0 | 0 | 0 | 0 | 0 | 0 | 0 | 0 | 0 | 0 | 0 | 0 | 0 | 0 | 0 | 0 | 0 | 0 | 0 | 0 | 0 | 0 | 0 | 0 | 0 | 0 | 0 | 0 | 0 | 0 | 0 | 0 | 0 | 0 | 0 | 0 | 0 | 0 | 0 | 0 | 0 | 0 | 0 | 0 | 0 | 0 | 0 | 0 | 0 | 0 | 0
2014-02-08 | 17時 | 0 | 20.2791 | 20.2791 | 11.4333 | 0 | 8.8458 | 0 | 11.4333 | 0 | 0 | 0 | 8.8458 | 0 | 0 | 0 | 0 | 0 | 0 | 0 | 0 | 0 | 0 | 0 | 0 | 0 | 0 | 0.96433 | 0 | 0 | 0 | 0 | 0.76543 | 0 | 0 | 0 | 0 | 0 | 0 | 0 | 0 | 0 | 0 | 0 | 0 | 0 | 0 | 0 | 0 | 0 | 0 | 0 | 0 | 0 | 0 | 0 | 0 | 0 | 0 | 0 | 0 | 0 | 0 | 0 | 0 | 0 | 0 | 0 | 0 | 0 | 0 | 0 | 0 | 0 | 0 | 0 | 0 | 0 | 0 | 0 | 0 | 0 | 0
2014-02-08 | 18時 | 0 | 11.4618 | 11.4618 | 11.4618 | 0 | 0 | 0 | 11.4618 | 0 | 0 | 0 | 0 | 0 | 0 | 0 | 0 | 0 | 0 | 0 | 0 | 0 | 0 | 0 | 0 | 0 | 0 | 0.9683 | 0 | 0 | 0 | 0 | 0 | 0 | 0 | 0 | 0 | 0 | 0 | 0 | 0 | 0 | 0 | 0 | 0 | 0 | 0 | 0 | 0 | 0 | 0 | 0 | 0 | 0 | 0 | 0 | 0 | 0 | 0 | 0 | 0 | 0 | 0 | 0 | 0 | 0 | 0 | 0 | 0 | 0 | 0 | 0 | 0 | 0 | 0 | 0 | 0 | 0 | 0 | 0 | 0 | 0 | 0
2014-02-08 | 19時 | 0 | 15.8208 | 15.8208 | 7.2815 | 0 | 8.5393 | 0 | 7.2815 | 0 | 0 | 8.5393 | 0 | 0 | 0 | 0 | 0 | 0 | 0 | 0 | 0 | 0 | 0 | 0 | 0 | 0 | 0 | 0.65033 | 0 | 0 | 0 | 0 | 0.73669 | 0 | 0 | 0 | 0 | 0 | 0 | 0 | 0 | 0 | 0 | 0 | 0 | 0 | 0 | 0 | 0 | 0 | 0 | 0 | 0 | 0 | 0 | 0 | 0 | 0 | 0 | 0 | 0 | 0 | 0 | 0 | 0 | 0 | 0 | 0 | 0 | 0 | 0 | 0 | 0 | 0 | 0 | 0 | 0 | 0 | 0 | 0 | 0 | 0 | 0
2014-02-08 | 20時 | 0 | 14.5127 | 14.5127 | 7.7745 | 0 | 6.7382 | 0 | 7.7745 | 0 | 0 | 0 | 6.7382 | 0 | 0 | 0 | 0 | 0 | 0 | 0 | 0 | 0 | 0 | 0 | 0 | 0 | 0 | 0.87344 | 0 | 0 | 0 | 0 | 0.77748 | 0 | 0 | 0 | 0 | 0 | 0 | 0 | 0 | 0 | 0 | 0 | 0 | 0 | 0 | 0 | 0 | 0 | 0 | 0 | 0 | 0 | 0 | 0 | 0 | 0 | 0 | 0 | 0 | 0 | 0 | 0 | 0 | 0 | 0 | 0 | 0 | 0 | 0 | 0 | 0 | 0 | 0 | 0 | 0 | 0 | 0 | 0 | 0 | 0 | 0
2014-02-08 | 21時 | 0 | 16.2779 | 16.2779 | 8.153 | 0 | 8.1249 | 0 | 8.153 | 0 | 0 | 5.085 | 3.0399 | 0 | 0 | 0 | 0 | 0 | 0 | 0 | 0 | 0 | 0 | 0 | 0 | 0 | 0 | 0.73582 | 0 | 0 | 0 | 0 | 0.72435 | 0 | 0 | 0 | 0 | 0 | 0 | 0 | 0 | 0 | 0 | 0 | 0 | 0 | 0 | 0 | 0 | 0 | 0 | 0 | 0 | 0 | 0 | 0 | 0 | 0 | 0 | 0 | 0 | 0 | 0 | 0 | 0 | 0 | 0 | 0 | 0 | 0 | 0 | 0 | 0 | 0 | 0 | 0 | 0 | 0 | 0 | 0 | 0 | 0 | 0
2014-02-08 | 22時 | 0 | 11.6736 | 11.6736 | 8.518 | 0 | 3.1556 | 0 | 8.518 | 0 | 0 | 3.1556 | 0 | 0 | 0 | 0 | 0 | 0 | 0 | 0 | 0 | 0 | 0 | 0 | 0 | 0 | 0 | 0.96846 | 0 | 0 | 0 | 0 | 0.3635 | 0 | 0 | 0 | 0 | 0 | 0 | 0 | 0 | 0 | 0 | 0 | 0 | 0 | 0 | 0 | 0 | 0 | 0 | 0 | 0 | 0 | 0 | 0 | 0 | 0 | 0 | 0 | 0 | 0 | 0 | 0 | 0 | 0 | 0 | 0 | 0 | 0 | 0 | 0 | 0 | 0 | 0 | 0 | 0 | 0 | 0 | 0 | 0 | 0 | 0
2014-02-08 | 23時 | 0 | 0 | 0 | 0 | 0 | 0 | 0 | 0 | 0 | 0 | 0 | 0 | 0 | 0 | 0 | 0 | 0 | 0 | 0 | 0 | 0 | 0 | 0 | 0 | 0 | 0 | 0 | 0 | 0 | 0 | 0 | 0 | 0 | 0 | 0 | 0 | 0 | 0 | 0 | 0 | 0 | 0 | 0 | 0 | 0 | 0 | 0 | 0 | 0 | 0 | 0 | 0 | 0 | 0 | 0 | 0 | 0 | 0 | 0 | 0 | 0 | 0 | 0 | 0 | 0 | 0 | 0 | 0 | 0 | 0 | 0 | 0 | 0 | 0 | 0 | 0 | 0 | 0 | 0 | 0 | 0 | 0
2014-02-09 | 0時 | 0 | 0 | 0 | 0 | 0 | 0 | 0 | 0 | 0 | 0 | 0 | 0 | 0 | 0 | 0 | 0 | 0 | 0 | 0 | 0 | 0 | 0 | 0 | 0 | 0 | 0 | 0 | 0 | 0 | 0 | 0 | 0 | 0 | 0 | 0 | 0 | 0 | 0 | 0 | 0 | 0 | 0 | 0 | 0 | 0 | 0 | 0 | 0 | 0 | 0 | 0 | 0 | 0 | 0 | 0 | 0 | 0 | 0 | 0 | 0 | 0 | 0 | 0 | 0 | 0 | 0 | 0 | 0 | 0 | 0 | 0 | 0 | 0 | 0 | 0 | 0 | 0 | 0 | 0 | 0 | 0 | 0
2014-02-09 | 1時 | 0 | 0 | 0 | 0 | 0 | 0 | 0 | 0 | 0 | 0 | 0 | 0 | 0 | 0 | 0 | 0 | 0 | 0 | 0 | 0 | 0 | 0 | 0 | 0 | 0 | 0 | 0 | 0 | 0 | 0 | 0 | 0 | 0 | 0 | 0 | 0 | 0 | 0 | 0 | 0 | 0 | 0 | 0 | 0 | 0 | 0 | 0 | 0 | 0 | 0 | 0 | 0 | 0 | 0 | 0 | 0 | 0 | 0 | 0 | 0 | 0 | 0 | 0 | 0 | 0 | 0 | 0 | 0 | 0 | 0 | 0 | 0 | 0 | 0 | 0 | 0 | 0 | 0 | 0 | 0 | 0 | 0
2014-02-09 | 2時 | 0 | 0 | 0 | 0 | 0 | 0 | 0 | 0 | 0 | 0 | 0 | 0 | 0 | 0 | 0 | 0 | 0 | 0 | 0 | 0 | 0 | 0 | 0 | 0 | 0 | 0 | 0 | 0 | 0 | 0 | 0 | 0 | 0 | 0 | 0 | 0 | 0 | 0 | 0 | 0 | 0 | 0 | 0 | 0 | 0 | 0 | 0 | 0 | 0 | 0 | 0 | 0 | 0 | 0 | 0 | 0 | 0 | 0 | 0 | 0 | 0 | 0 | 0 | 0 | 0 | 0 | 0 | 0 | 0 | 0 | 0 | 0 | 0 | 0 | 0 | 0 | 0 | 0 | 0 | 0 | 0 | 0
2014-02-09 | 3時 | 0 | 0 | 0 | 0 | 0 | 0 | 0 | 0 | 0 | 0 | 0 | 0 | 0 | 0 | 0 | 0 | 0 | 0 | 0 | 0 | 0 | 0 | 0 | 0 | 0 | 0 | 0 | 0 | 0 | 0 | 0 | 0 | 0 | 0 | 0 | 0 | 0 | 0 | 0 | 0 | 0 | 0 | 0 | 0 | 0 | 0 | 0 | 0 | 0 | 0 | 0 | 0 | 0 | 0 | 0 | 0 | 0 | 0 | 0 | 0 | 0 | 0 | 0 | 0 | 0 | 0 | 0 | 0 | 0 | 0 | 0 | 0 | 0 | 0 | 0 | 0 | 0 | 0 | 0 | 0 | 0 | 0
2014-02-09 | 4時 | 0 | 0 | 0 | 0 | 0 | 0 | 0 | 0 | 0 | 0 | 0 | 0 | 0 | 0 | 0 | 0 | 0 | 0 | 0 | 0 | 0 | 0 | 0 | 0 | 0 | 0 | 0 | 0 | 0 | 0 | 0 | 0 | 0 | 0 | 0 | 0 | 0 | 0 | 0 | 0 | 0 | 0 | 0 | 0 | 0 | 0 | 0 | 0 | 0 | 0 | 0 | 0 | 0 | 0 | 0 | 0 | 0 | 0 | 0 | 0 | 0 | 0 | 0 | 0 | 0 | 0 | 0 | 0 | 0 | 0 | 0 | 0 | 0 | 0 | 0 | 0 | 0 | 0 | 0 | 0 | 0 | 0
2014-02-09 | 5時 | 0 | 33.6087 | 33.6087 | 20.1732 | 13.4355 | 0 | 0 | 20.1732 | 0 | 0 | 0 | 0 | 13.4355 | 0 | 0 | 0 | 0 | 0 | 0 | 0 | 0 | 0 | 0 | 0 | 0 | 0 | 3.6083 | 0 | 0 | 0 | 0 | 0 | 0 | 0 | 0 | 0 | 0 | 0 | 0 | 0 | 0 | 0 | 0 | 0 | 0 | 0 | 0 | 0 | 0 | 0 | 0 | 0 | 0 | 0 | 0 | 0 | 0 | 0 | 0 | 0 | 0 | 0 | 0 | 0 | 0 | 0 | 0 | 0 | 0 | 0 | 0 | 0 | 0 | 0 | 0 | 0 | 0 | 0 | 0 | 0 | 0 | 0
2014-02-09 | 6時 | 0 | 13.1745 | 13.1745 | 13.1745 | 0 | 0 | 0 | 13.1745 | 0 | 0 | 0 | 0 | 0 | 0 | 0 | 0 | 0 | 0 | 0 | 0 | 0 | 0 | 0 | 0 | 0 | 0 | 1.6379 | 0 | 0 | 0 | 0 | 0 | 0 | 0 | 0 | 0 | 0 | 0 | 0 | 0 | 0 | 0 | 0 | 0 | 0 | 0 | 0 | 0 | 0 | 0 | 0 | 0 | 0 | 0 | 0 | 0 | 0 | 0 | 0 | 0 | 0 | 0 | 0 | 0 | 0 | 0 | 0 | 0 | 0 | 0 | 0 | 0 | 0 | 0 | 0 | 0 | 0 | 0 | 0 | 0 | 0 | 0
2014-02-09 | 7時 | 0 | 10.7413 | 10.7413 | 10.7413 | 0 | 0 | 0 | 10.7413 | 0 | 0 | 0 | 0 | 0 | 0 | 0 | 0 | 0 | 0 | 0 | 0 | 0 | 0 | 0 | 0 | 0 | 0 | 1.2319 | 0 | 0 | 0 | 0 | 0 | 0 | 0 | 0 | 0 | 0 | 0 | 0 | 0 | 0 | 0 | 0 | 0 | 0 | 0 | 0 | 0 | 0 | 0 | 0 | 0 | 0 | 0 | 0 | 0 | 0 | 0 | 0 | 0 | 0 | 0 | 0 | 0 | 0 | 0 | 0 | 0 | 0 | 0 | 0 | 0 | 0 | 0 | 0 | 0 | 0 | 0 | 0 | 0 | 0 | 0
2014-02-09 | 8時 | 0 | 8.2906 | 8.2906 | 8.2906 | 0 | 0 | 0 | 8.2906 | 0 | 0 | 0 | 0 | 0 | 0 | 0 | 0 | 0 | 0 | 0 | 0 | 0 | 0 | 0 | 0 | 0 | 0 | 0.7188 | 0 | 0 | 0 | 0 | 0 | 0 | 0 | 0 | 0 | 0 | 0 | 0 | 0 | 0 | 0 | 0 | 0 | 0 | 0 | 0 | 0 | 0 | 0 | 0 | 0 | 0 | 0 | 0 | 0 | 0 | 0 | 0 | 0 | 0 | 0 | 0 | 0 | 0 | 0 | 0 | 0 | 0 | 0 | 0 | 0 | 0 | 0 | 0 | 0 | 0 | 0 | 0 | 0 | 0 | 0
2014-02-09 | 9時 | 0 | 0 | 0 | 0 | 0 | 0 | 0 | 0 | 0 | 0 | 0 | 0 | 0 | 0 | 0 | 0 | 0 | 0 | 0 | 0 | 0 | 0 | 0 | 0 | 0 | 0 | 0 | 0 | 0 | 0 | 0 | 0 | 0 | 0 | 0 | 0 | 0 | 0 | 0 | 0 | 0 | 0 | 0 | 0 | 0 | 0 | 0 | 0 | 0 | 0 | 0 | 0 | 0 | 0 | 0 | 0 | 0 | 0 | 0 | 0 | 0 | 0 | 0 | 0 | 0 | 0 | 0 | 0 | 0 | 0 | 0 | 0 | 0 | 0 | 0 | 0 | 0 | 0 | 0 | 0 | 0 | 0
2014-02-09 | 10時 | 0 | 0 | 0 | 0 | 0 | 0 | 0 | 0 | 0 | 0 | 0 | 0 | 0 | 0 | 0 | 0 | 0 | 0 | 0 | 0 | 0 | 0 | 0 | 0 | 0 | 0 | 0 | 0 | 0 | 0 | 0 | 0 | 0 | 0 | 0 | 0 | 0 | 0 | 0 | 0 | 0 | 0 | 0 | 0 | 0 | 0 | 0 | 0 | 0 | 0 | 0 | 0 | 0 | 0 | 0 | 0 | 0 | 0 | 0 | 0 | 0 | 0 | 0 | 0 | 0 | 0 | 0 | 0 | 0 | 0 | 0 | 0 | 0 | 0 | 0 | 0 | 0 | 0 | 0 | 0 | 0 | 0
2014-02-09 | 11時 | 0 | 3.7255 | 3.7255 | 3.7255 | 0 | 0 | 0 | 3.7255 | 0 | 0 | 0 | 0 | 0 | 0 | 0 | 0 | 0 | 0 | 0 | 0 | 0 | 0 | 0 | 0 | 0 | 0 | 0.34543 | 0 | 0 | 0 | 0 | 0 | 0 | 0 | 0 | 0 | 0 | 0 | 0 | 0 | 0 | 0 | 0 | 0 | 0 | 0 | 0 | 0 | 0 | 0 | 0 | 0 | 0 | 0 | 0 | 0 | 0 | 0 | 0 | 0 | 0 | 0 | 0 | 0 | 0 | 0 | 0 | 0 | 0 | 0 | 0 | 0 | 0 | 0 | 0 | 0 | 0 | 0 | 0 | 0 | 0 | 0
2014-02-09 | 12時 | 0 | 0.076282 | 0.076282 | 0.076282 | 0 | 0 | 0 | 0.076282 | 0 | 0 | 0 | 0 | 0 | 0 | 0 | 0 | 0 | 0 | 0 | 0 | 0 | 0 | 0 | 0 | 0 | 0 | 0.12443 | 0 | 0 | 0 | 0 | 0 | 0 | 0 | 0 | 0 | 0 | 0 | 0 | 0 | 0 | 0 | 0 | 0 | 0 | 0 | 0 | 0 | 0 | 0 | 0 | 0 | 0 | 0 | 0 | 0 | 0 | 0 | 0 | 0 | 0 | 0 | 0 | 0 | 0 | 0 | 0 | 0 | 0 | 0 | 0 | 0 | 0 | 0 | 0 | 0 | 0 | 0 | 0 | 0 | 0 | 0
2014-02-09 | 13時 | 0 | 0 | 0 | 0 | 0 | 0 | 0 | 0 | 0 | 0 | 0 | 0 | 0 | 0 | 0 | 0 | 0 | 0 | 0 | 0 | 0 | 0 | 0 | 0 | 0 | 0 | 0 | 0 | 0 | 0 | 0 | 0 | 0 | 0 | 0 | 0 | 0 | 0 | 0 | 0 | 0 | 0 | 0 | 0 | 0 | 0 | 0 | 0 | 0 | 0 | 0 | 0 | 0 | 0 | 0 | 0 | 0 | 0 | 0 | 0 | 0 | 0 | 0 | 0 | 0 | 0 | 0 | 0 | 0 | 0 | 0 | 0 | 0 | 0 | 0 | 0 | 0 | 0 | 0 | 0 | 0 | 0
2014-02-09 | 14時 | 0 | 0 | 0 | 0 | 0 | 0 | 0 | 0 | 0 | 0 | 0 | 0 | 0 | 0 | 0 | 0 | 0 | 0 | 0 | 0 | 0 | 0 | 0 | 0 | 0 | 0 | 0 | 0 | 0 | 0 | 0 | 0 | 0 | 0 | 0 | 0 | 0 | 0 | 0 | 0 | 0 | 0 | 0 | 0 | 0 | 0 | 0 | 0 | 0 | 0 | 0 | 0 | 0 | 0 | 0 | 0 | 0 | 0 | 0 | 0 | 0 | 0 | 0 | 0 | 0 | 0 | 0 | 0 | 0 | 0 | 0 | 0 | 0 | 0 | 0 | 0 | 0 | 0 | 0 | 0 | 0 | 0
2014-02-09 | 15時 | 0 | 1.4037 | 1.4037 | 1.4037 | 0 | 0 | 0 | 1.4037 | 0 | 0 | 0 | 0 | 0 | 0 | 0 | 0 | 0 | 0 | 0 | 0 | 0 | 0 | 0 | 0 | 0 | 0 | 0.21172 | 0 | 0 | 0 | 0 | 0 | 0 | 0 | 0 | 0 | 0 | 0 | 0 | 0 | 0 | 0 | 0 | 0 | 0 | 0 | 0 | 0 | 0 | 0 | 0 | 0 | 0 | 0 | 0 | 0 | 0 | 0 | 0 | 0 | 0 | 0 | 0 | 0 | 0 | 0 | 0 | 0 | 0 | 0 | 0 | 0 | 0 | 0 | 0 | 0 | 0 | 0 | 0 | 0 | 0 | 0
2014-02-09 | 16時 | 0 | 3.4392 | 3.4392 | 3.4392 | 0 | 0 | 0 | 3.4392 | 0 | 0 | 0 | 0 | 0 | 0 | 0 | 0 | 0 | 0 | 0 | 0 | 0 | 0 | 0 | 0 | 0 | 0 | 0.35603 | 0 | 0 | 0 | 0 | 0 | 0 | 0 | 0 | 0 | 0 | 0 | 0 | 0 | 0 | 0 | 0 | 0 | 0 | 0 | 0 | 0 | 0 | 0 | 0 | 0 | 0 | 0 | 0 | 0 | 0 | 0 | 0 | 0 | 0 | 0 | 0 | 0 | 0 | 0 | 0 | 0 | 0 | 0 | 0 | 0 | 0 | 0 | 0 | 0 | 0 | 0 | 0 | 0 | 0 | 0
2014-02-09 | 17時 | 0 | 10.3184 | 10.3184 | 7.1717 | 0 | 3.1467 | 0 | 7.1717 | 0 | 0 | 0 | 3.1467 | 0 | 0 | 0 | 0 | 0 | 0 | 0 | 0 | 0 | 0 | 0 | 0 | 0 | 0 | 0.60678 | 0 | 0 | 0 | 0 | 0.27504 | 0 | 0 | 0 | 0 | 0 | 0 | 0 | 0 | 0 | 0 | 0 | 0 | 0 | 0 | 0 | 0 | 0 | 0 | 0 | 0 | 0 | 0 | 0 | 0 | 0 | 0 | 0 | 0 | 0 | 0 | 0 | 0 | 0 | 0 | 0 | 0 | 0 | 0 | 0 | 0 | 0 | 0 | 0 | 0 | 0 | 0 | 0 | 0 | 0 | 0
2014-02-09 | 18時 | 0 | 8.3426 | 8.3426 | 8.3426 | 0 | 0 | 0 | 8.3426 | 0 | 0 | 0 | 0 | 0 | 0 | 0 | 0 | 0 | 0 | 0 | 0 | 0 | 0 | 0 | 0 | 0 | 0 | 0.69886 | 0 | 0 | 0 | 0 | 0 | 0 | 0 | 0 | 0 | 0 | 0 | 0 | 0 | 0 | 0 | 0 | 0 | 0 | 0 | 0 | 0 | 0 | 0 | 0 | 0 | 0 | 0 | 0 | 0 | 0 | 0 | 0 | 0 | 0 | 0 | 0 | 0 | 0 | 0 | 0 | 0 | 0 | 0 | 0 | 0 | 0 | 0 | 0 | 0 | 0 | 0 | 0 | 0 | 0 | 0
2014-02-09 | 19時 | 0 | 9.4242 | 9.4242 | 5.0782 | 0 | 4.346 | 0 | 5.0782 | 0 | 0 | 4.346 | 0 | 0 | 0 | 0 | 0 | 0 | 0 | 0 | 0 | 0 | 0 | 0 | 0 | 0 | 0 | 0.48739 | 0 | 0 | 0 | 0 | 0.3602 | 0 | 0 | 0 | 0 | 0 | 0 | 0 | 0 | 0 | 0 | 0 | 0 | 0 | 0 | 0 | 0 | 0 | 0 | 0 | 0 | 0 | 0 | 0 | 0 | 0 | 0 | 0 | 0 | 0 | 0 | 0 | 0 | 0 | 0 | 0 | 0 | 0 | 0 | 0 | 0 | 0 | 0 | 0 | 0 | 0 | 0 | 0 | 0 | 0 | 0
2014-02-09 | 20時 | 0 | 10.5565 | 10.5565 | 5.8298 | 0 | 4.7267 | 0 | 5.8298 | 0 | 0 | 0 | 4.7267 | 0 | 0 | 0 | 0 | 0 | 0 | 0 | 0 | 0 | 0 | 0 | 0 | 0 | 0 | 0.54269 | 0 | 0 | 0 | 0 | 0.39044 | 0 | 0 | 0 | 0 | 0 | 0 | 0 | 0 | 0 | 0 | 0 | 0 | 0 | 0 | 0 | 0 | 0 | 0 | 0 | 0 | 0 | 0 | 0 | 0 | 0 | 0 | 0 | 0 | 0 | 0 | 0 | 0 | 0 | 0 | 0 | 0 | 0 | 0 | 0 | 0 | 0 | 0 | 0 | 0 | 0 | 0 | 0 | 0 | 0 | 0
2014-02-09 | 21時 | 0 | 12.2899 | 12.2899 | 6.4304 | 0 | 5.8595 | 0 | 6.4304 | 0 | 0 | 3.5506 | 2.3089 | 0 | 0 | 0 | 0 | 0 | 0 | 0 | 0 | 0 | 0 | 0 | 0 | 0 | 0 | 0.58827 | 0 | 0 | 0 | 0 | 0.55197 | 0 | 0 | 0 | 0 | 0 | 0 | 0 | 0 | 0 | 0 | 0 | 0 | 0 | 0 | 0 | 0 | 0 | 0 | 0 | 0 | 0 | 0 | 0 | 0 | 0 | 0 | 0 | 0 | 0 | 0 | 0 | 0 | 0 | 0 | 0 | 0 | 0 | 0 | 0 | 0 | 0 | 0 | 0 | 0 | 0 | 0 | 0 | 0 | 0 | 0
2014-02-09 | 22時 | 0 | 9.3772 | 9.3772 | 6.9788 | 0 | 2.3984 | 0 | 6.9788 | 0 | 0 | 2.3984 | 0 | 0 | 0 | 0 | 0 | 0 | 0 | 0 | 0 | 0 | 0 | 0 | 0 | 0 | 0 | 0.63545 | 0 | 0 | 0 | 0 | 0.24793 | 0 | 0 | 0 | 0 | 0 | 0 | 0 | 0 | 0 | 0 | 0 | 0 | 0 | 0 | 0 | 0 | 0 | 0 | 0 | 0 | 0 | 0 | 0 | 0 | 0 | 0 | 0 | 0 | 0 | 0 | 0 | 0 | 0 | 0 | 0 | 0 | 0 | 0 | 0 | 0 | 0 | 0 | 0 | 0 | 0 | 0 | 0 | 0 | 0 | 0
2014-02-09 | 23時 | 0 | 0 | 0 | 0 | 0 | 0 | 0 | 0 | 0 | 0 | 0 | 0 | 0 | 0 | 0 | 0 | 0 | 0 | 0 | 0 | 0 | 0 | 0 | 0 | 0 | 0 | 0 | 0 | 0 | 0 | 0 | 0 | 0 | 0 | 0 | 0 | 0 | 0 | 0 | 0 | 0 | 0 | 0 | 0 | 0 | 0 | 0 | 0 | 0 | 0 | 0 | 0 | 0 | 0 | 0 | 0 | 0 | 0 | 0 | 0 | 0 | 0 | 0 | 0 | 0 | 0 | 0 | 0 | 0 | 0 | 0 | 0 | 0 | 0 | 0 | 0 | 0 | 0 | 0 | 0 | 0 | 0
2014-02-10 | 0時 | 0 | 0 | 0 | 0 | 0 | 0 | 0 | 0 | 0 | 0 | 0 | 0 | 0 | 0 | 0 | 0 | 0 | 0 | 0 | 0 | 0 | 0 | 0 | 0 | 0 | 0 | 0 | 0 | 0 | 0 | 0 | 0 | 0 | 0 | 0 | 0 | 0 | 0 | 0 | 0 | 0 | 0 | 0 | 0 | 0 | 0 | 0 | 0 | 0 | 0 | 0 | 0 | 0 | 0 | 0 | 0 | 0 | 0 | 0 | 0 | 0 | 0 | 0 | 0 | 0 | 0 | 0 | 0 | 0 | 0 | 0 | 0 | 0 | 0 | 0 | 0 | 0 | 0 | 0 | 0 | 0 | 0
2014-02-10 | 1時 | 0 | 0 | 0 | 0 | 0 | 0 | 0 | 0 | 0 | 0 | 0 | 0 | 0 | 0 | 0 | 0 | 0 | 0 | 0 | 0 | 0 | 0 | 0 | 0 | 0 | 0 | 0 | 0 | 0 | 0 | 0 | 0 | 0 | 0 | 0 | 0 | 0 | 0 | 0 | 0 | 0 | 0 | 0 | 0 | 0 | 0 | 0 | 0 | 0 | 0 | 0 | 0 | 0 | 0 | 0 | 0 | 0 | 0 | 0 | 0 | 0 | 0 | 0 | 0 | 0 | 0 | 0 | 0 | 0 | 0 | 0 | 0 | 0 | 0 | 0 | 0 | 0 | 0 | 0 | 0 | 0 | 0
2014-02-10 | 2時 | 0 | 0 | 0 | 0 | 0 | 0 | 0 | 0 | 0 | 0 | 0 | 0 | 0 | 0 | 0 | 0 | 0 | 0 | 0 | 0 | 0 | 0 | 0 | 0 | 0 | 0 | 0 | 0 | 0 | 0 | 0 | 0 | 0 | 0 | 0 | 0 | 0 | 0 | 0 | 0 | 0 | 0 | 0 | 0 | 0 | 0 | 0 | 0 | 0 | 0 | 0 | 0 | 0 | 0 | 0 | 0 | 0 | 0 | 0 | 0 | 0 | 0 | 0 | 0 | 0 | 0 | 0 | 0 | 0 | 0 | 0 | 0 | 0 | 0 | 0 | 0 | 0 | 0 | 0 | 0 | 0 | 0
2014-02-10 | 3時 | 0 | 0 | 0 | 0 | 0 | 0 | 0 | 0 | 0 | 0 | 0 | 0 | 0 | 0 | 0 | 0 | 0 | 0 | 0 | 0 | 0 | 0 | 0 | 0 | 0 | 0 | 0 | 0 | 0 | 0 | 0 | 0 | 0 | 0 | 0 | 0 | 0 | 0 | 0 | 0 | 0 | 0 | 0 | 0 | 0 | 0 | 0 | 0 | 0 | 0 | 0 | 0 | 0 | 0 | 0 | 0 | 0 | 0 | 0 | 0 | 0 | 0 | 0 | 0 | 0 | 0 | 0 | 0 | 0 | 0 | 0 | 0 | 0 | 0 | 0 | 0 | 0 | 0 | 0 | 0 | 0 | 0
2014-02-10 | 4時 | 0 | 0 | 0 | 0 | 0 | 0 | 0 | 0 | 0 | 0 | 0 | 0 | 0 | 0 | 0 | 0 | 0 | 0 | 0 | 0 | 0 | 0 | 0 | 0 | 0 | 0 | 0 | 0 | 0 | 0 | 0 | 0 | 0 | 0 | 0 | 0 | 0 | 0 | 0 | 0 | 0 | 0 | 0 | 0 | 0 | 0 | 0 | 0 | 0 | 0 | 0 | 0 | 0 | 0 | 0 | 0 | 0 | 0 | 0 | 0 | 0 | 0 | 0 | 0 | 0 | 0 | 0 | 0 | 0 | 0 | 0 | 0 | 0 | 0 | 0 | 0 | 0 | 0 | 0 | 0 | 0 | 0
2014-02-10 | 5時 | 0 | 28.2634 | 28.2634 | 20.5584 | 7.705 | 0 | 0 | 20.5584 | 0 | 0 | 0 | 0 | 7.705 | 0 | 0 | 0 | 0 | 0 | 0 | 0 | 0 | 0 | 0 | 0 | 0 | 0 | 3.582 | 0 | 0 | 0 | 0 | 0 | 0 | 0 | 0 | 0 | 0 | 0 | 0 | 0 | 0 | 0 | 0 | 0 | 0 | 0 | 0 | 0 | 0 | 0 | 0 | 0 | 0 | 0 | 0 | 0 | 0 | 0 | 0 | 0 | 0 | 0 | 0 | 0 | 0 | 0 | 0 | 0 | 0 | 0 | 0 | 0 | 0 | 0 | 0 | 0 | 0 | 0 | 0 | 0 | 0 | 0
2014-02-10 | 6時 | 0 | 10.1319 | 10.1319 | 10.1319 | 0 | 0 | 0 | 10.1319 | 0 | 0 | 0 | 0 | 0 | 0 | 0 | 0 | 0 | 0 | 0 | 0 | 0 | 0 | 0 | 0 | 0 | 0 | 1.1439 | 0 | 0 | 0 | 0 | 0 | 0 | 0 | 0 | 0 | 0 | 0 | 0 | 0 | 0 | 0 | 0 | 0 | 0 | 0 | 0 | 0 | 0 | 0 | 0 | 0 | 0 | 0 | 0 | 0 | 0 | 0 | 0 | 0 | 0 | 0 | 0 | 0 | 0 | 0 | 0 | 0 | 0 | 0 | 0 | 0 | 0 | 0 | 0 | 0 | 0 | 0 | 0 | 0 | 0 | 0
2014-02-10 | 7時 | 0 | 7.8518 | 7.8518 | 7.8518 | 0 | 0 | 0 | 7.8518 | 0 | 0 | 0 | 0 | 0 | 0 | 0 | 0 | 0 | 0 | 0 | 0 | 0 | 0 | 0 | 0 | 0 | 0 | 0.86572 | 0 | 0 | 0 | 0 | 0 | 0 | 0 | 0 | 0 | 0 | 0 | 0 | 0 | 0 | 0 | 0 | 0 | 0 | 0 | 0 | 0 | 0 | 0 | 0 | 0 | 0 | 0 | 0 | 0 | 0 | 0 | 0 | 0 | 0 | 0 | 0 | 0 | 0 | 0 | 0 | 0 | 0 | 0 | 0 | 0 | 0 | 0 | 0 | 0 | 0 | 0 | 0 | 0 | 0 | 0
2014-02-10 | 8時 | 0 | 6.3531 | 6.3531 | 6.3531 | 0 | 0 | 0 | 6.3531 | 0 | 0 | 0 | 0 | 0 | 0 | 0 | 0 | 0 | 0 | 0 | 0 | 0 | 0 | 0 | 0 | 0 | 0 | 0.57077 | 0 | 0 | 0 | 0 | 0 | 0 | 0 | 0 | 0 | 0 | 0 | 0 | 0 | 0 | 0 | 0 | 0 | 0 | 0 | 0 | 0 | 0 | 0 | 0 | 0 | 0 | 0 | 0 | 0 | 0 | 0 | 0 | 0 | 0 | 0 | 0 | 0 | 0 | 0 | 0 | 0 | 0 | 0 | 0 | 0 | 0 | 0 | 0 | 0 | 0 | 0 | 0 | 0 | 0 | 0
2014-02-10 | 9時 | 0 | 0 | 0 | 0 | 0 | 0 | 0 | 0 | 0 | 0 | 0 | 0 | 0 | 0 | 0 | 0 | 0 | 0 | 0 | 0 | 0 | 0 | 0 | 0 | 0 | 0 | 0 | 0 | 0 | 0 | 0 | 0 | 0 | 0 | 0 | 0 | 0 | 0 | 0 | 0 | 0 | 0 | 0 | 0 | 0 | 0 | 0 | 0 | 0 | 0 | 0 | 0 | 0 | 0 | 0 | 0 | 0 | 0 | 0 | 0 | 0 | 0 | 0 | 0 | 0 | 0 | 0 | 0 | 0 | 0 | 0 | 0 | 0 | 0 | 0 | 0 | 0 | 0 | 0 | 0 | 0 | 0
2014-02-10 | 10時 | 0 | 0 | 0 | 0 | 0 | 0 | 0 | 0 | 0 | 0 | 0 | 0 | 0 | 0 | 0 | 0 | 0 | 0 | 0 | 0 | 0 | 0 | 0 | 0 | 0 | 0 | 0 | 0 | 0 | 0 | 0 | 0 | 0 | 0 | 0 | 0 | 0 | 0 | 0 | 0 | 0 | 0 | 0 | 0 | 0 | 0 | 0 | 0 | 0 | 0 | 0 | 0 | 0 | 0 | 0 | 0 | 0 | 0 | 0 | 0 | 0 | 0 | 0 | 0 | 0 | 0 | 0 | 0 | 0 | 0 | 0 | 0 | 0 | 0 | 0 | 0 | 0 | 0 | 0 | 0 | 0 | 0
2014-02-10 | 11時 | 0 | 15.2124 | 15.2124 | 15.2124 | 0 | 0 | 0 | 15.2124 | 0 | 0 | 0 | 0 | 0 | 0 | 0 | 0 | 0 | 0 | 0 | 0 | 0 | 0 | 0 | 0 | 0 | 0 | 1.2959 | 0 | 0 | 0 | 0 | 0 | 0 | 0 | 0 | 0 | 0 | 0 | 0 | 0 | 0 | 0 | 0 | 0 | 0 | 0 | 0 | 0 | 0 | 0 | 0 | 0 | 0 | 0 | 0 | 0 | 0 | 0 | 0 | 0 | 0 | 0 | 0 | 0 | 0 | 0 | 0 | 0 | 0 | 0 | 0 | 0 | 0 | 0 | 0 | 0 | 0 | 0 | 0 | 0 | 0 | 0
2014-02-10 | 12時 | 0 | 7.8784 | 7.8784 | 7.8784 | 0 | 0 | 0 | 7.8784 | 0 | 0 | 0 | 0 | 0 | 0 | 0 | 0 | 0 | 0 | 0 | 0 | 0 | 0 | 0 | 0 | 0 | 0 | 0.65146 | 0 | 0 | 0 | 0 | 0 | 0 | 0 | 0 | 0 | 0 | 0 | 0 | 0 | 0 | 0 | 0 | 0 | 0 | 0 | 0 | 0 | 0 | 0 | 0 | 0 | 0 | 0 | 0 | 0 | 0 | 0 | 0 | 0 | 0 | 0 | 0 | 0 | 0 | 0 | 0 | 0 | 0 | 0 | 0 | 0 | 0 | 0 | 0 | 0 | 0 | 0 | 0 | 0 | 0 | 0
2014-02-10 | 13時 | 0 | 0 | 0 | 0 | 0 | 0 | 0 | 0 | 0 | 0 | 0 | 0 | 0 | 0 | 0 | 0 | 0 | 0 | 0 | 0 | 0 | 0 | 0 | 0 | 0 | 0 | 0 | 0 | 0 | 0 | 0 | 0 | 0 | 0 | 0 | 0 | 0 | 0 | 0 | 0 | 0 | 0 | 0 | 0 | 0 | 0 | 0 | 0 | 0 | 0 | 0 | 0 | 0 | 0 | 0 | 0 | 0 | 0 | 0 | 0 | 0 | 0 | 0 | 0 | 0 | 0 | 0 | 0 | 0 | 0 | 0 | 0 | 0 | 0 | 0 | 0 | 0 | 0 | 0 | 0 | 0 | 0
2014-02-10 | 14時 | 0 | 0 | 0 | 0 | 0 | 0 | 0 | 0 | 0 | 0 | 0 | 0 | 0 | 0 | 0 | 0 | 0 | 0 | 0 | 0 | 0 | 0 | 0 | 0 | 0 | 0 | 0 | 0 | 0 | 0 | 0 | 0 | 0 | 0 | 0 | 0 | 0 | 0 | 0 | 0 | 0 | 0 | 0 | 0 | 0 | 0 | 0 | 0 | 0 | 0 | 0 | 0 | 0 | 0 | 0 | 0 | 0 | 0 | 0 | 0 | 0 | 0 | 0 | 0 | 0 | 0 | 0 | 0 | 0 | 0 | 0 | 0 | 0 | 0 | 0 | 0 | 0 | 0 | 0 | 0 | 0 | 0
2014-02-10 | 15時 | 0 | 16.5459 | 16.5459 | 16.5459 | 0 | 0 | 0 | 16.5459 | 0 | 0 | 0 | 0 | 0 | 0 | 0 | 0 | 0 | 0 | 0 | 0 | 0 | 0 | 0 | 0 | 0 | 0 | 2.2507 | 0 | 0 | 0 | 0 | 0 | 0 | 0 | 0 | 0 | 0 | 0 | 0 | 0 | 0 | 0 | 0 | 0 | 0 | 0 | 0 | 0 | 0 | 0 | 0 | 0 | 0 | 0 | 0 | 0 | 0 | 0 | 0 | 0 | 0 | 0 | 0 | 0 | 0 | 0 | 0 | 0 | 0 | 0 | 0 | 0 | 0 | 0 | 0 | 0 | 0 | 0 | 0 | 0 | 0 | 0
2014-02-10 | 16時 | 0 | 9.0592 | 9.0592 | 9.0592 | 0 | 0 | 0 | 9.0592 | 0 | 0 | 0 | 0 | 0 | 0 | 0 | 0 | 0 | 0 | 0 | 0 | 0 | 0 | 0 | 0 | 0 | 0 | 0.97487 | 0 | 0 | 0 | 0 | 0 | 0 | 0 | 0 | 0 | 0 | 0 | 0 | 0 | 0 | 0 | 0 | 0 | 0 | 0 | 0 | 0 | 0 | 0 | 0 | 0 | 0 | 0 | 0 | 0 | 0 | 0 | 0 | 0 | 0 | 0 | 0 | 0 | 0 | 0 | 0 | 0 | 0 | 0 | 0 | 0 | 0 | 0 | 0 | 0 | 0 | 0 | 0 | 0 | 0 | 0
2014-02-10 | 17時 | 0 | 21.714 | 21.714 | 11.6568 | 0 | 9.602 | 0.4552 | 11.6568 | 0 | 0 | 0 | 9.602 | 0 | 0 | 0 | 0 | 0.4552 | 0 | 0 | 0 | 0 | 0 | 0 | 0 | 0 | 0 | 1.3099 | 0 | 0 | 0 | 0 | 1.2216 | 0 | 0 | 0 | 0 | 0 | 0 | 0 | 0 | 0 | 0 | 0 | 0 | 0 | 0 | 0 | 0 | 0 | 0 | 0 | 0 | 0 | 0 | 0 | 0 | 0 | 0 | 0 | 0 | 0 | 0 | 0 | 0 | 0 | 0 | 0 | 0 | 0 | 0 | 0 | 0 | 0 | 0 | 0 | 0 | 0 | 0 | 0 | 0 | 0 | 0
2014-02-10 | 18時 | 0 | 11.3189 | 11.3189 | 11.3189 | 0 | 0 | 0 | 11.3189 | 0 | 0 | 0 | 0 | 0 | 0 | 0 | 0 | 0 | 0 | 0 | 0 | 0 | 0 | 0 | 0 | 0 | 0 | 1.261 | 0 | 0 | 0 | 0 | 0 | 0 | 0 | 0 | 0 | 0 | 0 | 0 | 0 | 0 | 0 | 0 | 0 | 0 | 0 | 0 | 0 | 0 | 0 | 0 | 0 | 0 | 0 | 0 | 0 | 0 | 0 | 0 | 0 | 0 | 0 | 0 | 0 | 0 | 0 | 0 | 0 | 0 | 0 | 0 | 0 | 0 | 0 | 0 | 0 | 0 | 0 | 0 | 0 | 0 | 0
2014-02-10 | 19時 | 0 | 16.3089 | 16.3089 | 7.1642 | 0 | 9.1447 | 0 | 7.1642 | 0 | 0 | 9.1447 | 0 | 0 | 0 | 0 | 0 | 0 | 0 | 0 | 0 | 0 | 0 | 0 | 0 | 0 | 0 | 0.77152 | 0 | 0 | 0 | 0 | 1.1211 | 0 | 0 | 0 | 0 | 0 | 0 | 0 | 0 | 0 | 0 | 0 | 0 | 0 | 0 | 0 | 0 | 0 | 0 | 0 | 0 | 0 | 0 | 0 | 0 | 0 | 0 | 0 | 0 | 0 | 0 | 0 | 0 | 0 | 0 | 0 | 0 | 0 | 0 | 0 | 0 | 0 | 0 | 0 | 0 | 0 | 0 | 0 | 0 | 0 | 0
2014-02-10 | 20時 | 0 | 13.9613 | 13.9613 | 7.3373 | 0 | 6.624 | 0 | 7.3373 | 0 | 0 | 0 | 6.624 | 0 | 0 | 0 | 0 | 0 | 0 | 0 | 0 | 0 | 0 | 0 | 0 | 0 | 0 | 0.78864 | 0 | 0 | 0 | 0 | 0.71472 | 0 | 0 | 0 | 0 | 0 | 0 | 0 | 0 | 0 | 0 | 0 | 0 | 0 | 0 | 0 | 0 | 0 | 0 | 0 | 0 | 0 | 0 | 0 | 0 | 0 | 0 | 0 | 0 | 0 | 0 | 0 | 0 | 0 | 0 | 0 | 0 | 0 | 0 | 0 | 0 | 0 | 0 | 0 | 0 | 0 | 0 | 0 | 0 | 0 | 0
2014-02-10 | 21時 | 0 | 15.083 | 15.083 | 7.4608 | 0 | 7.6222 | 0 | 7.4608 | 0 | 0 | 4.8552 | 2.767 | 0 | 0 | 0 | 0 | 0 | 0 | 0 | 0 | 0 | 0 | 0 | 0 | 0 | 0 | 0.79941 | 0 | 0 | 0 | 0 | 0.80754 | 0 | 0 | 0 | 0 | 0 | 0 | 0 | 0 | 0 | 0 | 0 | 0 | 0 | 0 | 0 | 0 | 0 | 0 | 0 | 0 | 0 | 0 | 0 | 0 | 0 | 0 | 0 | 0 | 0 | 0 | 0 | 0 | 0 | 0 | 0 | 0 | 0 | 0 | 0 | 0 | 0 | 0 | 0 | 0 | 0 | 0 | 0 | 0 | 0 | 0
2014-02-10 | 22時 | 0 | 10.3855 | 10.3855 | 7.5604 | 0 | 2.8251 | 0 | 7.5604 | 0 | 0 | 2.8251 | 0 | 0 | 0 | 0 | 0 | 0 | 0 | 0 | 0 | 0 | 0 | 0 | 0 | 0 | 0 | 0.80945 | 0 | 0 | 0 | 0 | 0.30892 | 0 | 0 | 0 | 0 | 0 | 0 | 0 | 0 | 0 | 0 | 0 | 0 | 0 | 0 | 0 | 0 | 0 | 0 | 0 | 0 | 0 | 0 | 0 | 0 | 0 | 0 | 0 | 0 | 0 | 0 | 0 | 0 | 0 | 0 | 0 | 0 | 0 | 0 | 0 | 0 | 0 | 0 | 0 | 0 | 0 | 0 | 0 | 0 | 0 | 0
2014-02-10 | 23時 | 0 | 0 | 0 | 0 | 0 | 0 | 0 | 0 | 0 | 0 | 0 | 0 | 0 | 0 | 0 | 0 | 0 | 0 | 0 | 0 | 0 | 0 | 0 | 0 | 0 | 0 | 0 | 0 | 0 | 0 | 0 | 0 | 0 | 0 | 0 | 0 | 0 | 0 | 0 | 0 | 0 | 0 | 0 | 0 | 0 | 0 | 0 | 0 | 0 | 0 | 0 | 0 | 0 | 0 | 0 | 0 | 0 | 0 | 0 | 0 | 0 | 0 | 0 | 0 | 0 | 0 | 0 | 0 | 0 | 0 | 0 | 0 | 0 | 0 | 0 | 0 | 0 | 0 | 0 | 0 | 0 | 0
2014-02-11 | 0時 | 0 | 0 | 0 | 0 | 0 | 0 | 0 | 0 | 0 | 0 | 0 | 0 | 0 | 0 | 0 | 0 | 0 | 0 | 0 | 0 | 0 | 0 | 0 | 0 | 0 | 0 | 0 | 0 | 0 | 0 | 0 | 0 | 0 | 0 | 0 | 0 | 0 | 0 | 0 | 0 | 0 | 0 | 0 | 0 | 0 | 0 | 0 | 0 | 0 | 0 | 0 | 0 | 0 | 0 | 0 | 0 | 0 | 0 | 0 | 0 | 0 | 0 | 0 | 0 | 0 | 0 | 0 | 0 | 0 | 0 | 0 | 0 | 0 | 0 | 0 | 0 | 0 | 0 | 0 | 0 | 0 | 0
2014-02-11 | 1時 | 0 | 0 | 0 | 0 | 0 | 0 | 0 | 0 | 0 | 0 | 0 | 0 | 0 | 0 | 0 | 0 | 0 | 0 | 0 | 0 | 0 | 0 | 0 | 0 | 0 | 0 | 0 | 0 | 0 | 0 | 0 | 0 | 0 | 0 | 0 | 0 | 0 | 0 | 0 | 0 | 0 | 0 | 0 | 0 | 0 | 0 | 0 | 0 | 0 | 0 | 0 | 0 | 0 | 0 | 0 | 0 | 0 | 0 | 0 | 0 | 0 | 0 | 0 | 0 | 0 | 0 | 0 | 0 | 0 | 0 | 0 | 0 | 0 | 0 | 0 | 0 | 0 | 0 | 0 | 0 | 0 | 0
2014-02-11 | 2時 | 0 | 0 | 0 | 0 | 0 | 0 | 0 | 0 | 0 | 0 | 0 | 0 | 0 | 0 | 0 | 0 | 0 | 0 | 0 | 0 | 0 | 0 | 0 | 0 | 0 | 0 | 0 | 0 | 0 | 0 | 0 | 0 | 0 | 0 | 0 | 0 | 0 | 0 | 0 | 0 | 0 | 0 | 0 | 0 | 0 | 0 | 0 | 0 | 0 | 0 | 0 | 0 | 0 | 0 | 0 | 0 | 0 | 0 | 0 | 0 | 0 | 0 | 0 | 0 | 0 | 0 | 0 | 0 | 0 | 0 | 0 | 0 | 0 | 0 | 0 | 0 | 0 | 0 | 0 | 0 | 0 | 0
2014-02-11 | 3時 | 0 | 0 | 0 | 0 | 0 | 0 | 0 | 0 | 0 | 0 | 0 | 0 | 0 | 0 | 0 | 0 | 0 | 0 | 0 | 0 | 0 | 0 | 0 | 0 | 0 | 0 | 0 | 0 | 0 | 0 | 0 | 0 | 0 | 0 | 0 | 0 | 0 | 0 | 0 | 0 | 0 | 0 | 0 | 0 | 0 | 0 | 0 | 0 | 0 | 0 | 0 | 0 | 0 | 0 | 0 | 0 | 0 | 0 | 0 | 0 | 0 | 0 | 0 | 0 | 0 | 0 | 0 | 0 | 0 | 0 | 0 | 0 | 0 | 0 | 0 | 0 | 0 | 0 | 0 | 0 | 0 | 0
2014-02-11 | 4時 | 0 | 0 | 0 | 0 | 0 | 0 | 0 | 0 | 0 | 0 | 0 | 0 | 0 | 0 | 0 | 0 | 0 | 0 | 0 | 0 | 0 | 0 | 0 | 0 | 0 | 0 | 0 | 0 | 0 | 0 | 0 | 0 | 0 | 0 | 0 | 0 | 0 | 0 | 0 | 0 | 0 | 0 | 0 | 0 | 0 | 0 | 0 | 0 | 0 | 0 | 0 | 0 | 0 | 0 | 0 | 0 | 0 | 0 | 0 | 0 | 0 | 0 | 0 | 0 | 0 | 0 | 0 | 0 | 0 | 0 | 0 | 0 | 0 | 0 | 0 | 0 | 0 | 0 | 0 | 0 | 0 | 0
2014-02-11 | 5時 | 0 | 0 | 0 | 0 | 0 | 0 | 0 | 0 | 0 | 0 | 0 | 0 | 0 | 0 | 0 | 0 | 0 | 0 | 0 | 0 | 0 | 0 | 0 | 0 | 0 | 0 | 0 | 0 | 0 | 0 | 0 | 0 | 0 | 0 | 0 | 0 | 0 | 0 | 0 | 0 | 0 | 0 | 0 | 0 | 0 | 0 | 0 | 0 | 0 | 0 | 0 | 0 | 0 | 0 | 0 | 0 | 0 | 0 | 0 | 0 | 0 | 0 | 0 | 0 | 0 | 0 | 0 | 0 | 0 | 0 | 0 | 0 | 0 | 0 | 0 | 0 | 0 | 0 | 0 | 0 | 0 | 0
2014-02-11 | 6時 | 0 | 0 | 0 | 0 | 0 | 0 | 0 | 0 | 0 | 0 | 0 | 0 | 0 | 0 | 0 | 0 | 0 | 0 | 0 | 0 | 0 | 0 | 0 | 0 | 0 | 0 | 0 | 0 | 0 | 0 | 0 | 0 | 0 | 0 | 0 | 0 | 0 | 0 | 0 | 0 | 0 | 0 | 0 | 0 | 0 | 0 | 0 | 0 | 0 | 0 | 0 | 0 | 0 | 0 | 0 | 0 | 0 | 0 | 0 | 0 | 0 | 0 | 0 | 0 | 0 | 0 | 0 | 0 | 0 | 0 | 0 | 0 | 0 | 0 | 0 | 0 | 0 | 0 | 0 | 0 | 0 | 0
2014-02-11 | 7時 | 0 | 36.805 | 36.805 | 20.8393 | 6.2622 | 9.4646 | 0.23891 | 20.8393 | 0 | 0 | 9.4646 | 0 | 6.2622 | 0 | 0 | 0.23891 | 0 | 0 | 0 | 0 | 0 | 0 | 0 | 0 | 0 | 0 | 3.5916 | 0 | 0 | 0 | 0 | 1.2198 | 0 | 0 | 0 | 0 | 0 | 0 | 0 | 0 | 0 | 0 | 0 | 0 | 0 | 0 | 0 | 0 | 0 | 0 | 0 | 0 | 0 | 0 | 0 | 0 | 0 | 0 | 0 | 0 | 0 | 0 | 0 | 0 | 0 | 0 | 0 | 0 | 0 | 0 | 0 | 0 | 0 | 0 | 0 | 0 | 0 | 0 | 0 | 0 | 0 | 0
2014-02-11 | 8時 | 0 | 20.0181 | 20.0181 | 8.5806 | 0 | 11.4375 | 0 | 8.5806 | 0 | 0 | 3.0425 | 8.395 | 0 | 0 | 0 | 0 | 0 | 0 | 0 | 0 | 0 | 0 | 0 | 0 | 0 | 0 | 0.9076 | 0 | 0 | 0 | 0 | 1.2859 | 0 | 0 | 0 | 0 | 0 | 0 | 0 | 0 | 0 | 0 | 0 | 0 | 0 | 0 | 0 | 0 | 0 | 0 | 0 | 0 | 0 | 0 | 0 | 0 | 0 | 0 | 0 | 0 | 0 | 0 | 0 | 0 | 0 | 0 | 0 | 0 | 0 | 0 | 0 | 0 | 0 | 0 | 0 | 0 | 0 | 0 | 0 | 0 | 0 | 0
2014-02-11 | 9時 | 0 | 4.8586 | 4.8586 | 2.909 | 0 | 1.9496 | 0 | 2.909 | 0 | 0 | 0.81861 | 1.131 | 0 | 0 | 0 | 0 | 0 | 0 | 0 | 0 | 0 | 0 | 0 | 0 | 0 | 0 | 0.35356 | 0 | 0 | 0 | 0 | 0.38647 | 0 | 0 | 0 | 0 | 0 | 0 | 0 | 0 | 0 | 0 | 0 | 0 | 0 | 0 | 0 | 0 | 0 | 0 | 0 | 0 | 0 | 0 | 0 | 0 | 0 | 0 | 0 | 0 | 0 | 0 | 0 | 0 | 0 | 0 | 0 | 0 | 0 | 0 | 0 | 0 | 0 | 0 | 0 | 0 | 0 | 0 | 0 | 0 | 0 | 0
2014-02-11 | 10時 | 0 | 0.24983 | 0.24983 | 0.22274 | 0 | 0.027092 | 0 | 0.22274 | 0 | 0 | 0.012945 | 0.014147 | 0 | 0 | 0 | 0 | 0 | 0 | 0 | 0 | 0 | 0 | 0 | 0 | 0 | 0 | 0.13002 | 0 | 0 | 0 | 0 | 0.35612 | 0 | 0 | 0 | 0 | 0 | 0 | 0 | 0 | 0 | 0 | 0 | 0 | 0 | 0 | 0 | 0 | 0 | 0 | 0 | 0 | 0 | 0 | 0 | 0 | 0 | 0 | 0 | 0 | 0 | 0 | 0 | 0 | 0 | 0 | 0 | 0 | 0 | 0 | 0 | 0 | 0 | 0 | 0 | 0 | 0 | 0 | 0 | 0 | 0 | 0
2014-02-11 | 11時 | 0 | 0.2749 | 0.2749 | 0.26389 | 0 | 0.011018 | 0 | 0.26389 | 0 | 0 | 0 | 0.011018 | 0 | 0 | 0 | 0 | 0 | 0 | 0 | 0 | 0 | 0 | 0 | 0 | 0 | 0 | 0.12995 | 0 | 0 | 0 | 0 | 0.17553 | 0 | 0 | 0 | 0 | 0 | 0 | 0 | 0 | 0 | 0 | 0 | 0 | 0 | 0 | 0 | 0 | 0 | 0 | 0 | 0 | 0 | 0 | 0 | 0 | 0 | 0 | 0 | 0 | 0 | 0 | 0 | 0 | 0 | 0 | 0 | 0 | 0 | 0 | 0 | 0 | 0 | 0 | 0 | 0 | 0 | 0 | 0 | 0 | 0 | 0
2014-02-11 | 12時 | 0 | 0.039364 | 0.039364 | 0.039364 | 0 | 0 | 0 | 0.039364 | 0 | 0 | 0 | 0 | 0 | 0 | 0 | 0 | 0 | 0 | 0 | 0 | 0 | 0 | 0 | 0 | 0 | 0 | 0.11671 | 0 | 0 | 0 | 0 | 0 | 0 | 0 | 0 | 0 | 0 | 0 | 0 | 0 | 0 | 0 | 0 | 0 | 0 | 0 | 0 | 0 | 0 | 0 | 0 | 0 | 0 | 0 | 0 | 0 | 0 | 0 | 0 | 0 | 0 | 0 | 0 | 0 | 0 | 0 | 0 | 0 | 0 | 0 | 0 | 0 | 0 | 0 | 0 | 0 | 0 | 0 | 0 | 0 | 0 | 0
2014-02-11 | 13時 | 0 | 0 | 0 | 0 | 0 | 0 | 0 | 0 | 0 | 0 | 0 | 0 | 0 | 0 | 0 | 0 | 0 | 0 | 0 | 0 | 0 | 0 | 0 | 0 | 0 | 0 | 0 | 0 | 0 | 0 | 0 | 0 | 0 | 0 | 0 | 0 | 0 | 0 | 0 | 0 | 0 | 0 | 0 | 0 | 0 | 0 | 0 | 0 | 0 | 0 | 0 | 0 | 0 | 0 | 0 | 0 | 0 | 0 | 0 | 0 | 0 | 0 | 0 | 0 | 0 | 0 | 0 | 0 | 0 | 0 | 0 | 0 | 0 | 0 | 0 | 0 | 0 | 0 | 0 | 0 | 0 | 0
2014-02-11 | 14時 | 0 | 0 | 0 | 0 | 0 | 0 | 0 | 0 | 0 | 0 | 0 | 0 | 0 | 0 | 0 | 0 | 0 | 0 | 0 | 0 | 0 | 0 | 0 | 0 | 0 | 0 | 0 | 0 | 0 | 0 | 0 | 0 | 0 | 0 | 0 | 0 | 0 | 0 | 0 | 0 | 0 | 0 | 0 | 0 | 0 | 0 | 0 | 0 | 0 | 0 | 0 | 0 | 0 | 0 | 0 | 0 | 0 | 0 | 0 | 0 | 0 | 0 | 0 | 0 | 0 | 0 | 0 | 0 | 0 | 0 | 0 | 0 | 0 | 0 | 0 | 0 | 0 | 0 | 0 | 0 | 0 | 0
2014-02-11 | 15時 | 0 | 0.15921 | 0.15921 | 0.13119 | 0 | 0.028026 | 0 | 0.13119 | 0 | 0 | 0.028026 | 0 | 0 | 0 | 0 | 0 | 0 | 0 | 0 | 0 | 0 | 0 | 0 | 0 | 0 | 0 | 0.1217 | 0 | 0 | 0 | 0 | 0.17391 | 0 | 0 | 0 | 0 | 0 | 0 | 0 | 0 | 0 | 0 | 0 | 0 | 0 | 0 | 0 | 0 | 0 | 0 | 0 | 0 | 0 | 0 | 0 | 0 | 0 | 0 | 0 | 0 | 0 | 0 | 0 | 0 | 0 | 0 | 0 | 0 | 0 | 0 | 0 | 0 | 0 | 0 | 0 | 0 | 0 | 0 | 0 | 0 | 0 | 0
2014-02-11 | 16時 | 0 | 3.901 | 3.901 | 3.8762 | 0 | 0.024739 | 0 | 3.8762 | 0 | 0 | 0.024739 | 0 | 0 | 0 | 0 | 0 | 0 | 0 | 0 | 0 | 0 | 0 | 0 | 0 | 0 | 0 | 0.34096 | 0 | 0 | 0 | 0 | 0.1777 | 0 | 0 | 0 | 0 | 0 | 0 | 0 | 0 | 0 | 0 | 0 | 0 | 0 | 0 | 0 | 0 | 0 | 0 | 0 | 0 | 0 | 0 | 0 | 0 | 0 | 0 | 0 | 0 | 0 | 0 | 0 | 0 | 0 | 0 | 0 | 0 | 0 | 0 | 0 | 0 | 0 | 0 | 0 | 0 | 0 | 0 | 0 | 0 | 0 | 0
2014-02-11 | 17時 | 0 | 6.1148 | 6.1148 | 5.5609 | 0 | 0.55391 | 0 | 5.5609 | 0 | 0 | 0.55391 | 0 | 0 | 0 | 0 | 0 | 0 | 0 | 0 | 0 | 0 | 0 | 0 | 0 | 0 | 0 | 0.46301 | 0 | 0 | 0 | 0 | 0.18166 | 0 | 0 | 0 | 0 | 0 | 0 | 0 | 0 | 0 | 0 | 0 | 0 | 0 | 0 | 0 | 0 | 0 | 0 | 0 | 0 | 0 | 0 | 0 | 0 | 0 | 0 | 0 | 0 | 0 | 0 | 0 | 0 | 0 | 0 | 0 | 0 | 0 | 0 | 0 | 0 | 0 | 0 | 0 | 0 | 0 | 0 | 0 | 0 | 0 | 0
2014-02-11 | 18時 | 0 | 3.4815 | 3.4815 | 3.4815 | 0 | 0 | 0 | 3.4815 | 0 | 0 | 0 | 0 | 0 | 0 | 0 | 0 | 0 | 0 | 0 | 0 | 0 | 0 | 0 | 0 | 0 | 0 | 0.34582 | 0 | 0 | 0 | 0 | 0 | 0 | 0 | 0 | 0 | 0 | 0 | 0 | 0 | 0 | 0 | 0 | 0 | 0 | 0 | 0 | 0 | 0 | 0 | 0 | 0 | 0 | 0 | 0 | 0 | 0 | 0 | 0 | 0 | 0 | 0 | 0 | 0 | 0 | 0 | 0 | 0 | 0 | 0 | 0 | 0 | 0 | 0 | 0 | 0 | 0 | 0 | 0 | 0 | 0 | 0
2014-02-11 | 19時 | 0 | 10.1782 | 10.1782 | 4.6932 | 0 | 5.485 | 0 | 4.6932 | 0 | 0 | 2.2729 | 3.2121 | 0 | 0 | 0 | 0 | 0 | 0 | 0 | 0 | 0 | 0 | 0 | 0 | 0 | 0 | 0.45589 | 0 | 0 | 0 | 0 | 0.52053 | 0 | 0 | 0 | 0 | 0 | 0 | 0 | 0 | 0 | 0 | 0 | 0 | 0 | 0 | 0 | 0 | 0 | 0 | 0 | 0 | 0 | 0 | 0 | 0 | 0 | 0 | 0 | 0 | 0 | 0 | 0 | 0 | 0 | 0 | 0 | 0 | 0 | 0 | 0 | 0 | 0 | 0 | 0 | 0 | 0 | 0 | 0 | 0 | 0 | 0
2014-02-11 | 20時 | 0 | 9.0574 | 9.0574 | 5.2318 | 0 | 3.8257 | 0 | 5.2318 | 0 | 0 | 1.9807 | 1.845 | 0 | 0 | 0 | 0 | 0 | 0 | 0 | 0 | 0 | 0 | 0 | 0 | 0 | 0 | 0.50064 | 0 | 0 | 0 | 0 | 0.44713 | 0 | 0 | 0 | 0 | 0 | 0 | 0 | 0 | 0 | 0 | 0 | 0 | 0 | 0 | 0 | 0 | 0 | 0 | 0 | 0 | 0 | 0 | 0 | 0 | 0 | 0 | 0 | 0 | 0 | 0 | 0 | 0 | 0 | 0 | 0 | 0 | 0 | 0 | 0 | 0 | 0 | 0 | 0 | 0 | 0 | 0 | 0 | 0 | 0 | 0
2014-02-11 | 21時 | 0 | 9.7111 | 9.7111 | 6.0714 | 0 | 3.6397 | 0 | 6.0714 | 0 | 0 | 1.7595 | 1.8802 | 0 | 0 | 0 | 0 | 0 | 0 | 0 | 0 | 0 | 0 | 0 | 0 | 0 | 0 | 0.69763 | 0 | 0 | 0 | 0 | 0.49195 | 0 | 0 | 0 | 0 | 0 | 0 | 0 | 0 | 0 | 0 | 0 | 0 | 0 | 0 | 0 | 0 | 0 | 0 | 0 | 0 | 0 | 0 | 0 | 0 | 0 | 0 | 0 | 0 | 0 | 0 | 0 | 0 | 0 | 0 | 0 | 0 | 0 | 0 | 0 | 0 | 0 | 0 | 0 | 0 | 0 | 0 | 0 | 0 | 0 | 0
2014-02-11 | 22時 | 0 | 0 | 0 | 0 | 0 | 0 | 0 | 0 | 0 | 0 | 0 | 0 | 0 | 0 | 0 | 0 | 0 | 0 | 0 | 0 | 0 | 0 | 0 | 0 | 0 | 0 | 0 | 0 | 0 | 0 | 0 | 0 | 0 | 0 | 0 | 0 | 0 | 0 | 0 | 0 | 0 | 0 | 0 | 0 | 0 | 0 | 0 | 0 | 0 | 0 | 0 | 0 | 0 | 0 | 0 | 0 | 0 | 0 | 0 | 0 | 0 | 0 | 0 | 0 | 0 | 0 | 0 | 0 | 0 | 0 | 0 | 0 | 0 | 0 | 0 | 0 | 0 | 0 | 0 | 0 | 0 | 0
2014-02-11 | 23時 | 0 | 0 | 0 | 0 | 0 | 0 | 0 | 0 | 0 | 0 | 0 | 0 | 0 | 0 | 0 | 0 | 0 | 0 | 0 | 0 | 0 | 0 | 0 | 0 | 0 | 0 | 0 | 0 | 0 | 0 | 0 | 0 | 0 | 0 | 0 | 0 | 0 | 0 | 0 | 0 | 0 | 0 | 0 | 0 | 0 | 0 | 0 | 0 | 0 | 0 | 0 | 0 | 0 | 0 | 0 | 0 | 0 | 0 | 0 | 0 | 0 | 0 | 0 | 0 | 0 | 0 | 0 | 0 | 0 | 0 | 0 | 0 | 0 | 0 | 0 | 0 | 0 | 0 | 0 | 0 | 0 | 0
2014-02-12 | 0時 | 0 | 0 | 0 | 0 | 0 | 0 | 0 | 0 | 0 | 0 | 0 | 0 | 0 | 0 | 0 | 0 | 0 | 0 | 0 | 0 | 0 | 0 | 0 | 0 | 0 | 0 | 0 | 0 | 0 | 0 | 0 | 0 | 0 | 0 | 0 | 0 | 0 | 0 | 0 | 0 | 0 | 0 | 0 | 0 | 0 | 0 | 0 | 0 | 0 | 0 | 0 | 0 | 0 | 0 | 0 | 0 | 0 | 0 | 0 | 0 | 0 | 0 | 0 | 0 | 0 | 0 | 0 | 0 | 0 | 0 | 0 | 0 | 0 | 0 | 0 | 0 | 0 | 0 | 0 | 0 | 0 | 0
2014-02-12 | 1時 | 0 | 0 | 0 | 0 | 0 | 0 | 0 | 0 | 0 | 0 | 0 | 0 | 0 | 0 | 0 | 0 | 0 | 0 | 0 | 0 | 0 | 0 | 0 | 0 | 0 | 0 | 0 | 0 | 0 | 0 | 0 | 0 | 0 | 0 | 0 | 0 | 0 | 0 | 0 | 0 | 0 | 0 | 0 | 0 | 0 | 0 | 0 | 0 | 0 | 0 | 0 | 0 | 0 | 0 | 0 | 0 | 0 | 0 | 0 | 0 | 0 | 0 | 0 | 0 | 0 | 0 | 0 | 0 | 0 | 0 | 0 | 0 | 0 | 0 | 0 | 0 | 0 | 0 | 0 | 0 | 0 | 0
2014-02-12 | 2時 | 0 | 0 | 0 | 0 | 0 | 0 | 0 | 0 | 0 | 0 | 0 | 0 | 0 | 0 | 0 | 0 | 0 | 0 | 0 | 0 | 0 | 0 | 0 | 0 | 0 | 0 | 0 | 0 | 0 | 0 | 0 | 0 | 0 | 0 | 0 | 0 | 0 | 0 | 0 | 0 | 0 | 0 | 0 | 0 | 0 | 0 | 0 | 0 | 0 | 0 | 0 | 0 | 0 | 0 | 0 | 0 | 0 | 0 | 0 | 0 | 0 | 0 | 0 | 0 | 0 | 0 | 0 | 0 | 0 | 0 | 0 | 0 | 0 | 0 | 0 | 0 | 0 | 0 | 0 | 0 | 0 | 0
2014-02-12 | 3時 | 0 | 0 | 0 | 0 | 0 | 0 | 0 | 0 | 0 | 0 | 0 | 0 | 0 | 0 | 0 | 0 | 0 | 0 | 0 | 0 | 0 | 0 | 0 | 0 | 0 | 0 | 0 | 0 | 0 | 0 | 0 | 0 | 0 | 0 | 0 | 0 | 0 | 0 | 0 | 0 | 0 | 0 | 0 | 0 | 0 | 0 | 0 | 0 | 0 | 0 | 0 | 0 | 0 | 0 | 0 | 0 | 0 | 0 | 0 | 0 | 0 | 0 | 0 | 0 | 0 | 0 | 0 | 0 | 0 | 0 | 0 | 0 | 0 | 0 | 0 | 0 | 0 | 0 | 0 | 0 | 0 | 0
2014-02-12 | 4時 | 0 | 0 | 0 | 0 | 0 | 0 | 0 | 0 | 0 | 0 | 0 | 0 | 0 | 0 | 0 | 0 | 0 | 0 | 0 | 0 | 0 | 0 | 0 | 0 | 0 | 0 | 0 | 0 | 0 | 0 | 0 | 0 | 0 | 0 | 0 | 0 | 0 | 0 | 0 | 0 | 0 | 0 | 0 | 0 | 0 | 0 | 0 | 0 | 0 | 0 | 0 | 0 | 0 | 0 | 0 | 0 | 0 | 0 | 0 | 0 | 0 | 0 | 0 | 0 | 0 | 0 | 0 | 0 | 0 | 0 | 0 | 0 | 0 | 0 | 0 | 0 | 0 | 0 | 0 | 0 | 0 | 0
2014-02-12 | 5時 | 0 | 0 | 0 | 0 | 0 | 0 | 0 | 0 | 0 | 0 | 0 | 0 | 0 | 0 | 0 | 0 | 0 | 0 | 0 | 0 | 0 | 0 | 0 | 0 | 0 | 0 | 0 | 0 | 0 | 0 | 0 | 0 | 0 | 0 | 0 | 0 | 0 | 0 | 0 | 0 | 0 | 0 | 0 | 0 | 0 | 0 | 0 | 0 | 0 | 0 | 0 | 0 | 0 | 0 | 0 | 0 | 0 | 0 | 0 | 0 | 0 | 0 | 0 | 0 | 0 | 0 | 0 | 0 | 0 | 0 | 0 | 0 | 0 | 0 | 0 | 0 | 0 | 0 | 0 | 0 | 0 | 0
2014-02-12 | 6時 | 0 | 0 | 0 | 0 | 0 | 0 | 0 | 0 | 0 | 0 | 0 | 0 | 0 | 0 | 0 | 0 | 0 | 0 | 0 | 0 | 0 | 0 | 0 | 0 | 0 | 0 | 0 | 0 | 0 | 0 | 0 | 0 | 0 | 0 | 0 | 0 | 0 | 0 | 0 | 0 | 0 | 0 | 0 | 0 | 0 | 0 | 0 | 0 | 0 | 0 | 0 | 0 | 0 | 0 | 0 | 0 | 0 | 0 | 0 | 0 | 0 | 0 | 0 | 0 | 0 | 0 | 0 | 0 | 0 | 0 | 0 | 0 | 0 | 0 | 0 | 0 | 0 | 0 | 0 | 0 | 0 | 0
2014-02-12 | 7時 | 0 | 39.3209 | 39.3209 | 26.6611 | 2.2315 | 10.4283 | 0 | 26.6611 | 0 | 0 | 10.4283 | 0 | 2.2315 | 0 | 0 | 0 | 0 | 0 | 0 | 0 | 0 | 0 | 0 | 0 | 0 | 0 | 3.5818 | 0 | 0 | 0 | 0 | 0.98689 | 0 | 0 | 0 | 0 | 0 | 0 | 0 | 0 | 0 | 0 | 0 | 0 | 0 | 0 | 0 | 0 | 0 | 0 | 0 | 0 | 0 | 0 | 0 | 0 | 0 | 0 | 0 | 0 | 0 | 0 | 0 | 0 | 0 | 0 | 0 | 0 | 0 | 0 | 0 | 0 | 0 | 0 | 0 | 0 | 0 | 0 | 0 | 0 | 0 | 0
2014-02-12 | 8時 | 0 | 20.7995 | 20.7995 | 8.7392 | 0 | 12.0602 | 0 | 8.7392 | 0 | 0 | 3.1688 | 8.8914 | 0 | 0 | 0 | 0 | 0 | 0 | 0 | 0 | 0 | 0 | 0 | 0 | 0 | 0 | 0.7341 | 0 | 0 | 0 | 0 | 1.0311 | 0 | 0 | 0 | 0 | 0 | 0 | 0 | 0 | 0 | 0 | 0 | 0 | 0 | 0 | 0 | 0 | 0 | 0 | 0 | 0 | 0 | 0 | 0 | 0 | 0 | 0 | 0 | 0 | 0 | 0 | 0 | 0 | 0 | 0 | 0 | 0 | 0 | 0 | 0 | 0 | 0 | 0 | 0 | 0 | 0 | 0 | 0 | 0 | 0 | 0
2014-02-12 | 9時 | 0 | 8.2827 | 8.2827 | 4.7736 | 0 | 3.5091 | 0 | 4.7736 | 0 | 0 | 1.5823 | 1.9268 | 0 | 0 | 0 | 0 | 0 | 0 | 0 | 0 | 0 | 0 | 0 | 0 | 0 | 0 | 0.44747 | 0 | 0 | 0 | 0 | 0.42631 | 0 | 0 | 0 | 0 | 0 | 0 | 0 | 0 | 0 | 0 | 0 | 0 | 0 | 0 | 0 | 0 | 0 | 0 | 0 | 0 | 0 | 0 | 0 | 0 | 0 | 0 | 0 | 0 | 0 | 0 | 0 | 0 | 0 | 0 | 0 | 0 | 0 | 0 | 0 | 0 | 0 | 0 | 0 | 0 | 0 | 0 | 0 | 0 | 0 | 0
2014-02-12 | 10時 | 0 | 7.0074 | 7.0074 | 4.2427 | 0 | 2.7647 | 0 | 4.2427 | 0 | 0 | 1.3404 | 1.4244 | 0 | 0 | 0 | 0 | 0 | 0 | 0 | 0 | 0 | 0 | 0 | 0 | 0 | 0 | 0.41514 | 0 | 0 | 0 | 0 | 0.40482 | 0 | 0 | 0 | 0 | 0 | 0 | 0 | 0 | 0 | 0 | 0 | 0 | 0 | 0 | 0 | 0 | 0 | 0 | 0 | 0 | 0 | 0 | 0 | 0 | 0 | 0 | 0 | 0 | 0 | 0 | 0 | 0 | 0 | 0 | 0 | 0 | 0 | 0 | 0 | 0 | 0 | 0 | 0 | 0 | 0 | 0 | 0 | 0 | 0 | 0
2014-02-12 | 11時 | 0 | 7.0628 | 7.0628 | 5.6794 | 0 | 1.3834 | 0 | 5.6794 | 0 | 0 | 0 | 1.3834 | 0 | 0 | 0 | 0 | 0 | 0 | 0 | 0 | 0 | 0 | 0 | 0 | 0 | 0 | 0.61467 | 0 | 0 | 0 | 0 | 0.21281 | 0 | 0 | 0 | 0 | 0 | 0 | 0 | 0 | 0 | 0 | 0 | 0 | 0 | 0 | 0 | 0 | 0 | 0 | 0 | 0 | 0 | 0 | 0 | 0 | 0 | 0 | 0 | 0 | 0 | 0 | 0 | 0 | 0 | 0 | 0 | 0 | 0 | 0 | 0 | 0 | 0 | 0 | 0 | 0 | 0 | 0 | 0 | 0 | 0 | 0
2014-02-12 | 12時 | 0 | 4.168 | 4.168 | 4.168 | 0 | 0 | 0 | 4.168 | 0 | 0 | 0 | 0 | 0 | 0 | 0 | 0 | 0 | 0 | 0 | 0 | 0 | 0 | 0 | 0 | 0 | 0 | 0.40501 | 0 | 0 | 0 | 0 | 0 | 0 | 0 | 0 | 0 | 0 | 0 | 0 | 0 | 0 | 0 | 0 | 0 | 0 | 0 | 0 | 0 | 0 | 0 | 0 | 0 | 0 | 0 | 0 | 0 | 0 | 0 | 0 | 0 | 0 | 0 | 0 | 0 | 0 | 0 | 0 | 0 | 0 | 0 | 0 | 0 | 0 | 0 | 0 | 0 | 0 | 0 | 0 | 0 | 0 | 0
2014-02-12 | 13時 | 0 | 0 | 0 | 0 | 0 | 0 | 0 | 0 | 0 | 0 | 0 | 0 | 0 | 0 | 0 | 0 | 0 | 0 | 0 | 0 | 0 | 0 | 0 | 0 | 0 | 0 | 0 | 0 | 0 | 0 | 0 | 0 | 0 | 0 | 0 | 0 | 0 | 0 | 0 | 0 | 0 | 0 | 0 | 0 | 0 | 0 | 0 | 0 | 0 | 0 | 0 | 0 | 0 | 0 | 0 | 0 | 0 | 0 | 0 | 0 | 0 | 0 | 0 | 0 | 0 | 0 | 0 | 0 | 0 | 0 | 0 | 0 | 0 | 0 | 0 | 0 | 0 | 0 | 0 | 0 | 0 | 0
2014-02-12 | 14時 | 0 | 0 | 0 | 0 | 0 | 0 | 0 | 0 | 0 | 0 | 0 | 0 | 0 | 0 | 0 | 0 | 0 | 0 | 0 | 0 | 0 | 0 | 0 | 0 | 0 | 0 | 0 | 0 | 0 | 0 | 0 | 0 | 0 | 0 | 0 | 0 | 0 | 0 | 0 | 0 | 0 | 0 | 0 | 0 | 0 | 0 | 0 | 0 | 0 | 0 | 0 | 0 | 0 | 0 | 0 | 0 | 0 | 0 | 0 | 0 | 0 | 0 | 0 | 0 | 0 | 0 | 0 | 0 | 0 | 0 | 0 | 0 | 0 | 0 | 0 | 0 | 0 | 0 | 0 | 0 | 0 | 0
2014-02-12 | 15時 | 0 | 13.3051 | 13.3051 | 9.4422 | 0 | 3.8629 | 0 | 9.4422 | 0 | 0 | 3.8629 | 0 | 0 | 0 | 0 | 0 | 0 | 0 | 0 | 0 | 0 | 0 | 0 | 0 | 0 | 0 | 0.77417 | 0 | 0 | 0 | 0 | 0.3186 | 0 | 0 | 0 | 0 | 0 | 0 | 0 | 0 | 0 | 0 | 0 | 0 | 0 | 0 | 0 | 0 | 0 | 0 | 0 | 0 | 0 | 0 | 0 | 0 | 0 | 0 | 0 | 0 | 0 | 0 | 0 | 0 | 0 | 0 | 0 | 0 | 0 | 0 | 0 | 0 | 0 | 0 | 0 | 0 | 0 | 0 | 0 | 0 | 0 | 0
2014-02-12 | 16時 | 0 | 11.8705 | 11.8705 | 9.4739 | 0 | 2.3966 | 0 | 9.4739 | 0 | 0 | 2.3966 | 0 | 0 | 0 | 0 | 0 | 0 | 0 | 0 | 0 | 0 | 0 | 0 | 0 | 0 | 0 | 0.786 | 0 | 0 | 0 | 0 | 0.2406 | 0 | 0 | 0 | 0 | 0 | 0 | 0 | 0 | 0 | 0 | 0 | 0 | 0 | 0 | 0 | 0 | 0 | 0 | 0 | 0 | 0 | 0 | 0 | 0 | 0 | 0 | 0 | 0 | 0 | 0 | 0 | 0 | 0 | 0 | 0 | 0 | 0 | 0 | 0 | 0 | 0 | 0 | 0 | 0 | 0 | 0 | 0 | 0 | 0 | 0
2014-02-12 | 17時 | 0 | 12.5214 | 12.5214 | 9.8616 | 0 | 2.6598 | 0 | 9.8616 | 0 | 0 | 2.6598 | 0 | 0 | 0 | 0 | 0 | 0 | 0 | 0 | 0 | 0 | 0 | 0 | 0 | 0 | 0 | 0.81904 | 0 | 0 | 0 | 0 | 0.25397 | 0 | 0 | 0 | 0 | 0 | 0 | 0 | 0 | 0 | 0 | 0 | 0 | 0 | 0 | 0 | 0 | 0 | 0 | 0 | 0 | 0 | 0 | 0 | 0 | 0 | 0 | 0 | 0 | 0 | 0 | 0 | 0 | 0 | 0 | 0 | 0 | 0 | 0 | 0 | 0 | 0 | 0 | 0 | 0 | 0 | 0 | 0 | 0 | 0 | 0
2014-02-12 | 18時 | 0 | 6.131 | 6.131 | 6.131 | 0 | 0 | 0 | 6.131 | 0 | 0 | 0 | 0 | 0 | 0 | 0 | 0 | 0 | 0 | 0 | 0 | 0 | 0 | 0 | 0 | 0 | 0 | 0.54812 | 0 | 0 | 0 | 0 | 0 | 0 | 0 | 0 | 0 | 0 | 0 | 0 | 0 | 0 | 0 | 0 | 0 | 0 | 0 | 0 | 0 | 0 | 0 | 0 | 0 | 0 | 0 | 0 | 0 | 0 | 0 | 0 | 0 | 0 | 0 | 0 | 0 | 0 | 0 | 0 | 0 | 0 | 0 | 0 | 0 | 0 | 0 | 0 | 0 | 0 | 0 | 0 | 0 | 0 | 0
2014-02-12 | 19時 | 0 | 16.8816 | 16.8816 | 6.5314 | 0 | 10.3502 | 0 | 6.5314 | 0 | 0 | 4.0655 | 6.2847 | 0 | 0 | 0 | 0 | 0 | 0 | 0 | 0 | 0 | 0 | 0 | 0 | 0 | 0 | 0.58294 | 0 | 0 | 0 | 0 | 0.84927 | 0 | 0 | 0 | 0 | 0 | 0 | 0 | 0 | 0 | 0 | 0 | 0 | 0 | 0 | 0 | 0 | 0 | 0 | 0 | 0 | 0 | 0 | 0 | 0 | 0 | 0 | 0 | 0 | 0 | 0 | 0 | 0 | 0 | 0 | 0 | 0 | 0 | 0 | 0 | 0 | 0 | 0 | 0 | 0 | 0 | 0 | 0 | 0 | 0 | 0
2014-02-12 | 20時 | 0 | 12.0248 | 12.0248 | 6.707 | 0 | 5.3177 | 0 | 6.707 | 0 | 0 | 2.7378 | 2.5799 | 0 | 0 | 0 | 0 | 0 | 0 | 0 | 0 | 0 | 0 | 0 | 0 | 0 | 0 | 0.60732 | 0 | 0 | 0 | 0 | 0.51729 | 0 | 0 | 0 | 0 | 0 | 0 | 0 | 0 | 0 | 0 | 0 | 0 | 0 | 0 | 0 | 0 | 0 | 0 | 0 | 0 | 0 | 0 | 0 | 0 | 0 | 0 | 0 | 0 | 0 | 0 | 0 | 0 | 0 | 0 | 0 | 0 | 0 | 0 | 0 | 0 | 0 | 0 | 0 | 0 | 0 | 0 | 0 | 0 | 0 | 0
2014-02-12 | 21時 | 0 | 11.745 | 11.745 | 7.1756 | 0 | 4.5694 | 0 | 7.1756 | 0 | 0 | 2.2825 | 2.2869 | 0 | 0 | 0 | 0 | 0 | 0 | 0 | 0 | 0 | 0 | 0 | 0 | 0 | 0 | 0.64605 | 0 | 0 | 0 | 0 | 0.48374 | 0 | 0 | 0 | 0 | 0 | 0 | 0 | 0 | 0 | 0 | 0 | 0 | 0 | 0 | 0 | 0 | 0 | 0 | 0 | 0 | 0 | 0 | 0 | 0 | 0 | 0 | 0 | 0 | 0 | 0 | 0 | 0 | 0 | 0 | 0 | 0 | 0 | 0 | 0 | 0 | 0 | 0 | 0 | 0 | 0 | 0 | 0 | 0 | 0 | 0
2014-02-12 | 22時 | 0 | 0 | 0 | 0 | 0 | 0 | 0 | 0 | 0 | 0 | 0 | 0 | 0 | 0 | 0 | 0 | 0 | 0 | 0 | 0 | 0 | 0 | 0 | 0 | 0 | 0 | 0 | 0 | 0 | 0 | 0 | 0 | 0 | 0 | 0 | 0 | 0 | 0 | 0 | 0 | 0 | 0 | 0 | 0 | 0 | 0 | 0 | 0 | 0 | 0 | 0 | 0 | 0 | 0 | 0 | 0 | 0 | 0 | 0 | 0 | 0 | 0 | 0 | 0 | 0 | 0 | 0 | 0 | 0 | 0 | 0 | 0 | 0 | 0 | 0 | 0 | 0 | 0 | 0 | 0 | 0 | 0
2014-02-12 | 23時 | 0 | 0 | 0 | 0 | 0 | 0 | 0 | 0 | 0 | 0 | 0 | 0 | 0 | 0 | 0 | 0 | 0 | 0 | 0 | 0 | 0 | 0 | 0 | 0 | 0 | 0 | 0 | 0 | 0 | 0 | 0 | 0 | 0 | 0 | 0 | 0 | 0 | 0 | 0 | 0 | 0 | 0 | 0 | 0 | 0 | 0 | 0 | 0 | 0 | 0 | 0 | 0 | 0 | 0 | 0 | 0 | 0 | 0 | 0 | 0 | 0 | 0 | 0 | 0 | 0 | 0 | 0 | 0 | 0 | 0 | 0 | 0 | 0 | 0 | 0 | 0 | 0 | 0 | 0 | 0 | 0 | 0
2014-02-13 | 0時 | 0 | 0 | 0 | 0 | 0 | 0 | 0 | 0 | 0 | 0 | 0 | 0 | 0 | 0 | 0 | 0 | 0 | 0 | 0 | 0 | 0 | 0 | 0 | 0 | 0 | 0 | 0 | 0 | 0 | 0 | 0 | 0 | 0 | 0 | 0 | 0 | 0 | 0 | 0 | 0 | 0 | 0 | 0 | 0 | 0 | 0 | 0 | 0 | 0 | 0 | 0 | 0 | 0 | 0 | 0 | 0 | 0 | 0 | 0 | 0 | 0 | 0 | 0 | 0 | 0 | 0 | 0 | 0 | 0 | 0 | 0 | 0 | 0 | 0 | 0 | 0 | 0 | 0 | 0 | 0 | 0 | 0
2014-02-13 | 1時 | 0 | 0 | 0 | 0 | 0 | 0 | 0 | 0 | 0 | 0 | 0 | 0 | 0 | 0 | 0 | 0 | 0 | 0 | 0 | 0 | 0 | 0 | 0 | 0 | 0 | 0 | 0 | 0 | 0 | 0 | 0 | 0 | 0 | 0 | 0 | 0 | 0 | 0 | 0 | 0 | 0 | 0 | 0 | 0 | 0 | 0 | 0 | 0 | 0 | 0 | 0 | 0 | 0 | 0 | 0 | 0 | 0 | 0 | 0 | 0 | 0 | 0 | 0 | 0 | 0 | 0 | 0 | 0 | 0 | 0 | 0 | 0 | 0 | 0 | 0 | 0 | 0 | 0 | 0 | 0 | 0 | 0
2014-02-13 | 2時 | 0 | 0 | 0 | 0 | 0 | 0 | 0 | 0 | 0 | 0 | 0 | 0 | 0 | 0 | 0 | 0 | 0 | 0 | 0 | 0 | 0 | 0 | 0 | 0 | 0 | 0 | 0 | 0 | 0 | 0 | 0 | 0 | 0 | 0 | 0 | 0 | 0 | 0 | 0 | 0 | 0 | 0 | 0 | 0 | 0 | 0 | 0 | 0 | 0 | 0 | 0 | 0 | 0 | 0 | 0 | 0 | 0 | 0 | 0 | 0 | 0 | 0 | 0 | 0 | 0 | 0 | 0 | 0 | 0 | 0 | 0 | 0 | 0 | 0 | 0 | 0 | 0 | 0 | 0 | 0 | 0 | 0
2014-02-13 | 3時 | 0 | 0 | 0 | 0 | 0 | 0 | 0 | 0 | 0 | 0 | 0 | 0 | 0 | 0 | 0 | 0 | 0 | 0 | 0 | 0 | 0 | 0 | 0 | 0 | 0 | 0 | 0 | 0 | 0 | 0 | 0 | 0 | 0 | 0 | 0 | 0 | 0 | 0 | 0 | 0 | 0 | 0 | 0 | 0 | 0 | 0 | 0 | 0 | 0 | 0 | 0 | 0 | 0 | 0 | 0 | 0 | 0 | 0 | 0 | 0 | 0 | 0 | 0 | 0 | 0 | 0 | 0 | 0 | 0 | 0 | 0 | 0 | 0 | 0 | 0 | 0 | 0 | 0 | 0 | 0 | 0 | 0
2014-02-13 | 4時 | 0 | 0 | 0 | 0 | 0 | 0 | 0 | 0 | 0 | 0 | 0 | 0 | 0 | 0 | 0 | 0 | 0 | 0 | 0 | 0 | 0 | 0 | 0 | 0 | 0 | 0 | 0 | 0 | 0 | 0 | 0 | 0 | 0 | 0 | 0 | 0 | 0 | 0 | 0 | 0 | 0 | 0 | 0 | 0 | 0 | 0 | 0 | 0 | 0 | 0 | 0 | 0 | 0 | 0 | 0 | 0 | 0 | 0 | 0 | 0 | 0 | 0 | 0 | 0 | 0 | 0 | 0 | 0 | 0 | 0 | 0 | 0 | 0 | 0 | 0 | 0 | 0 | 0 | 0 | 0 | 0 | 0
2014-02-13 | 5時 | 0 | 31.9643 | 31.9643 | 26.4694 | 5.4949 | 0 | 0 | 26.4694 | 0 | 0 | 0 | 0 | 5.4949 | 0 | 0 | 0 | 0 | 0 | 0 | 0 | 0 | 0 | 0 | 0 | 0 | 0 | 3.5847 | 0 | 0 | 0 | 0 | 0 | 0 | 0 | 0 | 0 | 0 | 0 | 0 | 0 | 0 | 0 | 0 | 0 | 0 | 0 | 0 | 0 | 0 | 0 | 0 | 0 | 0 | 0 | 0 | 0 | 0 | 0 | 0 | 0 | 0 | 0 | 0 | 0 | 0 | 0 | 0 | 0 | 0 | 0 | 0 | 0 | 0 | 0 | 0 | 0 | 0 | 0 | 0 | 0 | 0 | 0
2014-02-13 | 6時 | 0 | 12.6401 | 12.6401 | 12.6401 | 0 | 0 | 0 | 12.6401 | 0 | 0 | 0 | 0 | 0 | 0 | 0 | 0 | 0 | 0 | 0 | 0 | 0 | 0 | 0 | 0 | 0 | 0 | 1.547 | 0 | 0 | 0 | 0 | 0 | 0 | 0 | 0 | 0 | 0 | 0 | 0 | 0 | 0 | 0 | 0 | 0 | 0 | 0 | 0 | 0 | 0 | 0 | 0 | 0 | 0 | 0 | 0 | 0 | 0 | 0 | 0 | 0 | 0 | 0 | 0 | 0 | 0 | 0 | 0 | 0 | 0 | 0 | 0 | 0 | 0 | 0 | 0 | 0 | 0 | 0 | 0 | 0 | 0 | 0
2014-02-13 | 7時 | 0 | 9.1581 | 9.1581 | 9.1581 | 0 | 0 | 0 | 9.1581 | 0 | 0 | 0 | 0 | 0 | 0 | 0 | 0 | 0 | 0 | 0 | 0 | 0 | 0 | 0 | 0 | 0 | 0 | 1.0425 | 0 | 0 | 0 | 0 | 0 | 0 | 0 | 0 | 0 | 0 | 0 | 0 | 0 | 0 | 0 | 0 | 0 | 0 | 0 | 0 | 0 | 0 | 0 | 0 | 0 | 0 | 0 | 0 | 0 | 0 | 0 | 0 | 0 | 0 | 0 | 0 | 0 | 0 | 0 | 0 | 0 | 0 | 0 | 0 | 0 | 0 | 0 | 0 | 0 | 0 | 0 | 0 | 0 | 0 | 0
2014-02-13 | 8時 | 0 | 6.5462 | 6.5462 | 6.5462 | 0 | 0 | 0 | 6.5462 | 0 | 0 | 0 | 0 | 0 | 0 | 0 | 0 | 0 | 0 | 0 | 0 | 0 | 0 | 0 | 0 | 0 | 0 | 0.58242 | 0 | 0 | 0 | 0 | 0 | 0 | 0 | 0 | 0 | 0 | 0 | 0 | 0 | 0 | 0 | 0 | 0 | 0 | 0 | 0 | 0 | 0 | 0 | 0 | 0 | 0 | 0 | 0 | 0 | 0 | 0 | 0 | 0 | 0 | 0 | 0 | 0 | 0 | 0 | 0 | 0 | 0 | 0 | 0 | 0 | 0 | 0 | 0 | 0 | 0 | 0 | 0 | 0 | 0 | 0
2014-02-13 | 9時 | 0 | 0 | 0 | 0 | 0 | 0 | 0 | 0 | 0 | 0 | 0 | 0 | 0 | 0 | 0 | 0 | 0 | 0 | 0 | 0 | 0 | 0 | 0 | 0 | 0 | 0 | 0 | 0 | 0 | 0 | 0 | 0 | 0 | 0 | 0 | 0 | 0 | 0 | 0 | 0 | 0 | 0 | 0 | 0 | 0 | 0 | 0 | 0 | 0 | 0 | 0 | 0 | 0 | 0 | 0 | 0 | 0 | 0 | 0 | 0 | 0 | 0 | 0 | 0 | 0 | 0 | 0 | 0 | 0 | 0 | 0 | 0 | 0 | 0 | 0 | 0 | 0 | 0 | 0 | 0 | 0 | 0
2014-02-13 | 10時 | 0 | 0 | 0 | 0 | 0 | 0 | 0 | 0 | 0 | 0 | 0 | 0 | 0 | 0 | 0 | 0 | 0 | 0 | 0 | 0 | 0 | 0 | 0 | 0 | 0 | 0 | 0 | 0 | 0 | 0 | 0 | 0 | 0 | 0 | 0 | 0 | 0 | 0 | 0 | 0 | 0 | 0 | 0 | 0 | 0 | 0 | 0 | 0 | 0 | 0 | 0 | 0 | 0 | 0 | 0 | 0 | 0 | 0 | 0 | 0 | 0 | 0 | 0 | 0 | 0 | 0 | 0 | 0 | 0 | 0 | 0 | 0 | 0 | 0 | 0 | 0 | 0 | 0 | 0 | 0 | 0 | 0
2014-02-13 | 11時 | 0 | 6.3805 | 6.3805 | 6.3805 | 0 | 0 | 0 | 6.3805 | 0 | 0 | 0 | 0 | 0 | 0 | 0 | 0 | 0 | 0 | 0 | 0 | 0 | 0 | 0 | 0 | 0 | 0 | 0.52092 | 0 | 0 | 0 | 0 | 0 | 0 | 0 | 0 | 0 | 0 | 0 | 0 | 0 | 0 | 0 | 0 | 0 | 0 | 0 | 0 | 0 | 0 | 0 | 0 | 0 | 0 | 0 | 0 | 0 | 0 | 0 | 0 | 0 | 0 | 0 | 0 | 0 | 0 | 0 | 0 | 0 | 0 | 0 | 0 | 0 | 0 | 0 | 0 | 0 | 0 | 0 | 0 | 0 | 0 | 0
2014-02-13 | 12時 | 0 | 0.16959 | 0.16959 | 0.16959 | 0 | 0 | 0 | 0.16959 | 0 | 0 | 0 | 0 | 0 | 0 | 0 | 0 | 0 | 0 | 0 | 0 | 0 | 0 | 0 | 0 | 0 | 0 | 0.13006 | 0 | 0 | 0 | 0 | 0 | 0 | 0 | 0 | 0 | 0 | 0 | 0 | 0 | 0 | 0 | 0 | 0 | 0 | 0 | 0 | 0 | 0 | 0 | 0 | 0 | 0 | 0 | 0 | 0 | 0 | 0 | 0 | 0 | 0 | 0 | 0 | 0 | 0 | 0 | 0 | 0 | 0 | 0 | 0 | 0 | 0 | 0 | 0 | 0 | 0 | 0 | 0 | 0 | 0 | 0
2014-02-13 | 13時 | 0 | 0 | 0 | 0 | 0 | 0 | 0 | 0 | 0 | 0 | 0 | 0 | 0 | 0 | 0 | 0 | 0 | 0 | 0 | 0 | 0 | 0 | 0 | 0 | 0 | 0 | 0 | 0 | 0 | 0 | 0 | 0 | 0 | 0 | 0 | 0 | 0 | 0 | 0 | 0 | 0 | 0 | 0 | 0 | 0 | 0 | 0 | 0 | 0 | 0 | 0 | 0 | 0 | 0 | 0 | 0 | 0 | 0 | 0 | 0 | 0 | 0 | 0 | 0 | 0 | 0 | 0 | 0 | 0 | 0 | 0 | 0 | 0 | 0 | 0 | 0 | 0 | 0 | 0 | 0 | 0 | 0
2014-02-13 | 14時 | 0 | 0 | 0 | 0 | 0 | 0 | 0 | 0 | 0 | 0 | 0 | 0 | 0 | 0 | 0 | 0 | 0 | 0 | 0 | 0 | 0 | 0 | 0 | 0 | 0 | 0 | 0 | 0 | 0 | 0 | 0 | 0 | 0 | 0 | 0 | 0 | 0 | 0 | 0 | 0 | 0 | 0 | 0 | 0 | 0 | 0 | 0 | 0 | 0 | 0 | 0 | 0 | 0 | 0 | 0 | 0 | 0 | 0 | 0 | 0 | 0 | 0 | 0 | 0 | 0 | 0 | 0 | 0 | 0 | 0 | 0 | 0 | 0 | 0 | 0 | 0 | 0 | 0 | 0 | 0 | 0 | 0
2014-02-13 | 15時 | 0 | 4.1863 | 4.1863 | 4.1863 | 0 | 0 | 0 | 4.1863 | 0 | 0 | 0 | 0 | 0 | 0 | 0 | 0 | 0 | 0 | 0 | 0 | 0 | 0 | 0 | 0 | 0 | 0 | 0.39712 | 0 | 0 | 0 | 0 | 0 | 0 | 0 | 0 | 0 | 0 | 0 | 0 | 0 | 0 | 0 | 0 | 0 | 0 | 0 | 0 | 0 | 0 | 0 | 0 | 0 | 0 | 0 | 0 | 0 | 0 | 0 | 0 | 0 | 0 | 0 | 0 | 0 | 0 | 0 | 0 | 0 | 0 | 0 | 0 | 0 | 0 | 0 | 0 | 0 | 0 | 0 | 0 | 0 | 0 | 0
2014-02-13 | 16時 | 0 | 4.2239 | 4.2239 | 4.2239 | 0 | 0 | 0 | 4.2239 | 0 | 0 | 0 | 0 | 0 | 0 | 0 | 0 | 0 | 0 | 0 | 0 | 0 | 0 | 0 | 0 | 0 | 0 | 0.40607 | 0 | 0 | 0 | 0 | 0 | 0 | 0 | 0 | 0 | 0 | 0 | 0 | 0 | 0 | 0 | 0 | 0 | 0 | 0 | 0 | 0 | 0 | 0 | 0 | 0 | 0 | 0 | 0 | 0 | 0 | 0 | 0 | 0 | 0 | 0 | 0 | 0 | 0 | 0 | 0 | 0 | 0 | 0 | 0 | 0 | 0 | 0 | 0 | 0 | 0 | 0 | 0 | 0 | 0 | 0
2014-02-13 | 17時 | 0 | 12.474 | 12.474 | 8.1541 | 0 | 4.3199 | 0 | 8.1541 | 0 | 0 | 0 | 4.3199 | 0 | 0 | 0 | 0 | 0 | 0 | 0 | 0 | 0 | 0 | 0 | 0 | 0 | 0 | 0.67583 | 0 | 0 | 0 | 0 | 0.34717 | 0 | 0 | 0 | 0 | 0 | 0 | 0 | 0 | 0 | 0 | 0 | 0 | 0 | 0 | 0 | 0 | 0 | 0 | 0 | 0 | 0 | 0 | 0 | 0 | 0 | 0 | 0 | 0 | 0 | 0 | 0 | 0 | 0 | 0 | 0 | 0 | 0 | 0 | 0 | 0 | 0 | 0 | 0 | 0 | 0 | 0 | 0 | 0 | 0 | 0
2014-02-13 | 18時 | 0 | 8.8872 | 8.8872 | 8.8872 | 0 | 0 | 0 | 8.8872 | 0 | 0 | 0 | 0 | 0 | 0 | 0 | 0 | 0 | 0 | 0 | 0 | 0 | 0 | 0 | 0 | 0 | 0 | 0.73872 | 0 | 0 | 0 | 0 | 0 | 0 | 0 | 0 | 0 | 0 | 0 | 0 | 0 | 0 | 0 | 0 | 0 | 0 | 0 | 0 | 0 | 0 | 0 | 0 | 0 | 0 | 0 | 0 | 0 | 0 | 0 | 0 | 0 | 0 | 0 | 0 | 0 | 0 | 0 | 0 | 0 | 0 | 0 | 0 | 0 | 0 | 0 | 0 | 0 | 0 | 0 | 0 | 0 | 0 | 0
2014-02-13 | 19時 | 0 | 10.4535 | 10.4535 | 5.2818 | 0 | 5.1718 | 0 | 5.2818 | 0 | 0 | 5.1718 | 0 | 0 | 0 | 0 | 0 | 0 | 0 | 0 | 0 | 0 | 0 | 0 | 0 | 0 | 0 | 0.48389 | 0 | 0 | 0 | 0 | 0.4103 | 0 | 0 | 0 | 0 | 0 | 0 | 0 | 0 | 0 | 0 | 0 | 0 | 0 | 0 | 0 | 0 | 0 | 0 | 0 | 0 | 0 | 0 | 0 | 0 | 0 | 0 | 0 | 0 | 0 | 0 | 0 | 0 | 0 | 0 | 0 | 0 | 0 | 0 | 0 | 0 | 0 | 0 | 0 | 0 | 0 | 0 | 0 | 0 | 0 | 0
2014-02-13 | 20時 | 0 | 10.8047 | 10.8047 | 5.8451 | 0 | 4.9596 | 0 | 5.8451 | 0 | 0 | 0 | 4.9596 | 0 | 0 | 0 | 0 | 0 | 0 | 0 | 0 | 0 | 0 | 0 | 0 | 0 | 0 | 0.52142 | 0 | 0 | 0 | 0 | 0.39463 | 0 | 0 | 0 | 0 | 0 | 0 | 0 | 0 | 0 | 0 | 0 | 0 | 0 | 0 | 0 | 0 | 0 | 0 | 0 | 0 | 0 | 0 | 0 | 0 | 0 | 0 | 0 | 0 | 0 | 0 | 0 | 0 | 0 | 0 | 0 | 0 | 0 | 0 | 0 | 0 | 0 | 0 | 0 | 0 | 0 | 0 | 0 | 0 | 0 | 0
2014-02-13 | 21時 | 0 | 12.2518 | 12.2518 | 6.3194 | 0 | 5.9324 | 0 | 6.3194 | 0 | 0 | 3.6461 | 2.2862 | 0 | 0 | 0 | 0 | 0 | 0 | 0 | 0 | 0 | 0 | 0 | 0 | 0 | 0 | 0.55632 | 0 | 0 | 0 | 0 | 0.54157 | 0 | 0 | 0 | 0 | 0 | 0 | 0 | 0 | 0 | 0 | 0 | 0 | 0 | 0 | 0 | 0 | 0 | 0 | 0 | 0 | 0 | 0 | 0 | 0 | 0 | 0 | 0 | 0 | 0 | 0 | 0 | 0 | 0 | 0 | 0 | 0 | 0 | 0 | 0 | 0 | 0 | 0 | 0 | 0 | 0 | 0 | 0 | 0 | 0 | 0
2014-02-13 | 22時 | 0 | 9.1299 | 9.1299 | 6.7648 | 0 | 2.3651 | 0 | 6.7648 | 0 | 0 | 2.3651 | 0 | 0 | 0 | 0 | 0 | 0 | 0 | 0 | 0 | 0 | 0 | 0 | 0 | 0 | 0 | 0.59431 | 0 | 0 | 0 | 0 | 0.23992 | 0 | 0 | 0 | 0 | 0 | 0 | 0 | 0 | 0 | 0 | 0 | 0 | 0 | 0 | 0 | 0 | 0 | 0 | 0 | 0 | 0 | 0 | 0 | 0 | 0 | 0 | 0 | 0 | 0 | 0 | 0 | 0 | 0 | 0 | 0 | 0 | 0 | 0 | 0 | 0 | 0 | 0 | 0 | 0 | 0 | 0 | 0 | 0 | 0 | 0
2014-02-13 | 23時 | 0 | 0 | 0 | 0 | 0 | 0 | 0 | 0 | 0 | 0 | 0 | 0 | 0 | 0 | 0 | 0 | 0 | 0 | 0 | 0 | 0 | 0 | 0 | 0 | 0 | 0 | 0 | 0 | 0 | 0 | 0 | 0 | 0 | 0 | 0 | 0 | 0 | 0 | 0 | 0 | 0 | 0 | 0 | 0 | 0 | 0 | 0 | 0 | 0 | 0 | 0 | 0 | 0 | 0 | 0 | 0 | 0 | 0 | 0 | 0 | 0 | 0 | 0 | 0 | 0 | 0 | 0 | 0 | 0 | 0 | 0 | 0 | 0 | 0 | 0 | 0 | 0 | 0 | 0 | 0 | 0 | 0
2014-02-14 | 0時 | 0 | 0 | 0 | 0 | 0 | 0 | 0 | 0 | 0 | 0 | 0 | 0 | 0 | 0 | 0 | 0 | 0 | 0 | 0 | 0 | 0 | 0 | 0 | 0 | 0 | 0 | 0 | 0 | 0 | 0 | 0 | 0 | 0 | 0 | 0 | 0 | 0 | 0 | 0 | 0 | 0 | 0 | 0 | 0 | 0 | 0 | 0 | 0 | 0 | 0 | 0 | 0 | 0 | 0 | 0 | 0 | 0 | 0 | 0 | 0 | 0 | 0 | 0 | 0 | 0 | 0 | 0 | 0 | 0 | 0 | 0 | 0 | 0 | 0 | 0 | 0 | 0 | 0 | 0 | 0 | 0 | 0
2014-02-14 | 1時 | 0 | 0 | 0 | 0 | 0 | 0 | 0 | 0 | 0 | 0 | 0 | 0 | 0 | 0 | 0 | 0 | 0 | 0 | 0 | 0 | 0 | 0 | 0 | 0 | 0 | 0 | 0 | 0 | 0 | 0 | 0 | 0 | 0 | 0 | 0 | 0 | 0 | 0 | 0 | 0 | 0 | 0 | 0 | 0 | 0 | 0 | 0 | 0 | 0 | 0 | 0 | 0 | 0 | 0 | 0 | 0 | 0 | 0 | 0 | 0 | 0 | 0 | 0 | 0 | 0 | 0 | 0 | 0 | 0 | 0 | 0 | 0 | 0 | 0 | 0 | 0 | 0 | 0 | 0 | 0 | 0 | 0
2014-02-14 | 2時 | 0 | 0 | 0 | 0 | 0 | 0 | 0 | 0 | 0 | 0 | 0 | 0 | 0 | 0 | 0 | 0 | 0 | 0 | 0 | 0 | 0 | 0 | 0 | 0 | 0 | 0 | 0 | 0 | 0 | 0 | 0 | 0 | 0 | 0 | 0 | 0 | 0 | 0 | 0 | 0 | 0 | 0 | 0 | 0 | 0 | 0 | 0 | 0 | 0 | 0 | 0 | 0 | 0 | 0 | 0 | 0 | 0 | 0 | 0 | 0 | 0 | 0 | 0 | 0 | 0 | 0 | 0 | 0 | 0 | 0 | 0 | 0 | 0 | 0 | 0 | 0 | 0 | 0 | 0 | 0 | 0 | 0
2014-02-14 | 3時 | 0 | 0 | 0 | 0 | 0 | 0 | 0 | 0 | 0 | 0 | 0 | 0 | 0 | 0 | 0 | 0 | 0 | 0 | 0 | 0 | 0 | 0 | 0 | 0 | 0 | 0 | 0 | 0 | 0 | 0 | 0 | 0 | 0 | 0 | 0 | 0 | 0 | 0 | 0 | 0 | 0 | 0 | 0 | 0 | 0 | 0 | 0 | 0 | 0 | 0 | 0 | 0 | 0 | 0 | 0 | 0 | 0 | 0 | 0 | 0 | 0 | 0 | 0 | 0 | 0 | 0 | 0 | 0 | 0 | 0 | 0 | 0 | 0 | 0 | 0 | 0 | 0 | 0 | 0 | 0 | 0 | 0
2014-02-14 | 4時 | 0 | 0 | 0 | 0 | 0 | 0 | 0 | 0 | 0 | 0 | 0 | 0 | 0 | 0 | 0 | 0 | 0 | 0 | 0 | 0 | 0 | 0 | 0 | 0 | 0 | 0 | 0 | 0 | 0 | 0 | 0 | 0 | 0 | 0 | 0 | 0 | 0 | 0 | 0 | 0 | 0 | 0 | 0 | 0 | 0 | 0 | 0 | 0 | 0 | 0 | 0 | 0 | 0 | 0 | 0 | 0 | 0 | 0 | 0 | 0 | 0 | 0 | 0 | 0 | 0 | 0 | 0 | 0 | 0 | 0 | 0 | 0 | 0 | 0 | 0 | 0 | 0 | 0 | 0 | 0 | 0 | 0
2014-02-14 | 5時 | 0 | 29.1887 | 29.1887 | 26.3777 | 2.811 | 0 | 0 | 26.3777 | 0 | 0 | 0 | 0 | 2.811 | 0 | 0 | 0 | 0 | 0 | 0 | 0 | 0 | 0 | 0 | 0 | 0 | 0 | 3.5892 | 0 | 0 | 0 | 0 | 0 | 0 | 0 | 0 | 0 | 0 | 0 | 0 | 0 | 0 | 0 | 0 | 0 | 0 | 0 | 0 | 0 | 0 | 0 | 0 | 0 | 0 | 0 | 0 | 0 | 0 | 0 | 0 | 0 | 0 | 0 | 0 | 0 | 0 | 0 | 0 | 0 | 0 | 0 | 0 | 0 | 0 | 0 | 0 | 0 | 0 | 0 | 0 | 0 | 0 | 0
2014-02-14 | 6時 | 0 | 11.1253 | 11.1253 | 11.1253 | 0 | 0 | 0 | 11.1253 | 0 | 0 | 0 | 0 | 0 | 0 | 0 | 0 | 0 | 0 | 0 | 0 | 0 | 0 | 0 | 0 | 0 | 0 | 0.98764 | 0 | 0 | 0 | 0 | 0 | 0 | 0 | 0 | 0 | 0 | 0 | 0 | 0 | 0 | 0 | 0 | 0 | 0 | 0 | 0 | 0 | 0 | 0 | 0 | 0 | 0 | 0 | 0 | 0 | 0 | 0 | 0 | 0 | 0 | 0 | 0 | 0 | 0 | 0 | 0 | 0 | 0 | 0 | 0 | 0 | 0 | 0 | 0 | 0 | 0 | 0 | 0 | 0 | 0 | 0
2014-02-14 | 7時 | 0 | 7.3592 | 7.3592 | 7.3592 | 0 | 0 | 0 | 7.3592 | 0 | 0 | 0 | 0 | 0 | 0 | 0 | 0 | 0 | 0 | 0 | 0 | 0 | 0 | 0 | 0 | 0 | 0 | 0.6746 | 0 | 0 | 0 | 0 | 0 | 0 | 0 | 0 | 0 | 0 | 0 | 0 | 0 | 0 | 0 | 0 | 0 | 0 | 0 | 0 | 0 | 0 | 0 | 0 | 0 | 0 | 0 | 0 | 0 | 0 | 0 | 0 | 0 | 0 | 0 | 0 | 0 | 0 | 0 | 0 | 0 | 0 | 0 | 0 | 0 | 0 | 0 | 0 | 0 | 0 | 0 | 0 | 0 | 0 | 0
2014-02-14 | 8時 | 0 | 3.313 | 3.313 | 3.313 | 0 | 0 | 0 | 3.313 | 0 | 0 | 0 | 0 | 0 | 0 | 0 | 0 | 0 | 0 | 0 | 0 | 0 | 0 | 0 | 0 | 0 | 0 | 0.36267 | 0 | 0 | 0 | 0 | 0 | 0 | 0 | 0 | 0 | 0 | 0 | 0 | 0 | 0 | 0 | 0 | 0 | 0 | 0 | 0 | 0 | 0 | 0 | 0 | 0 | 0 | 0 | 0 | 0 | 0 | 0 | 0 | 0 | 0 | 0 | 0 | 0 | 0 | 0 | 0 | 0 | 0 | 0 | 0 | 0 | 0 | 0 | 0 | 0 | 0 | 0 | 0 | 0 | 0 | 0
2014-02-14 | 9時 | 0 | 0 | 0 | 0 | 0 | 0 | 0 | 0 | 0 | 0 | 0 | 0 | 0 | 0 | 0 | 0 | 0 | 0 | 0 | 0 | 0 | 0 | 0 | 0 | 0 | 0 | 0 | 0 | 0 | 0 | 0 | 0 | 0 | 0 | 0 | 0 | 0 | 0 | 0 | 0 | 0 | 0 | 0 | 0 | 0 | 0 | 0 | 0 | 0 | 0 | 0 | 0 | 0 | 0 | 0 | 0 | 0 | 0 | 0 | 0 | 0 | 0 | 0 | 0 | 0 | 0 | 0 | 0 | 0 | 0 | 0 | 0 | 0 | 0 | 0 | 0 | 0 | 0 | 0 | 0 | 0 | 0
2014-02-14 | 10時 | 0 | 0 | 0 | 0 | 0 | 0 | 0 | 0 | 0 | 0 | 0 | 0 | 0 | 0 | 0 | 0 | 0 | 0 | 0 | 0 | 0 | 0 | 0 | 0 | 0 | 0 | 0 | 0 | 0 | 0 | 0 | 0 | 0 | 0 | 0 | 0 | 0 | 0 | 0 | 0 | 0 | 0 | 0 | 0 | 0 | 0 | 0 | 0 | 0 | 0 | 0 | 0 | 0 | 0 | 0 | 0 | 0 | 0 | 0 | 0 | 0 | 0 | 0 | 0 | 0 | 0 | 0 | 0 | 0 | 0 | 0 | 0 | 0 | 0 | 0 | 0 | 0 | 0 | 0 | 0 | 0 | 0
2014-02-14 | 11時 | 0 | 6.9843 | 6.9843 | 6.9843 | 0 | 0 | 0 | 6.9843 | 0 | 0 | 0 | 0 | 0 | 0 | 0 | 0 | 0 | 0 | 0 | 0 | 0 | 0 | 0 | 0 | 0 | 0 | 0.54594 | 0 | 0 | 0 | 0 | 0 | 0 | 0 | 0 | 0 | 0 | 0 | 0 | 0 | 0 | 0 | 0 | 0 | 0 | 0 | 0 | 0 | 0 | 0 | 0 | 0 | 0 | 0 | 0 | 0 | 0 | 0 | 0 | 0 | 0 | 0 | 0 | 0 | 0 | 0 | 0 | 0 | 0 | 0 | 0 | 0 | 0 | 0 | 0 | 0 | 0 | 0 | 0 | 0 | 0 | 0
2014-02-14 | 12時 | 0 | 4.382 | 4.382 | 4.382 | 0 | 0 | 0 | 4.382 | 0 | 0 | 0 | 0 | 0 | 0 | 0 | 0 | 0 | 0 | 0 | 0 | 0 | 0 | 0 | 0 | 0 | 0 | 0.3766 | 0 | 0 | 0 | 0 | 0 | 0 | 0 | 0 | 0 | 0 | 0 | 0 | 0 | 0 | 0 | 0 | 0 | 0 | 0 | 0 | 0 | 0 | 0 | 0 | 0 | 0 | 0 | 0 | 0 | 0 | 0 | 0 | 0 | 0 | 0 | 0 | 0 | 0 | 0 | 0 | 0 | 0 | 0 | 0 | 0 | 0 | 0 | 0 | 0 | 0 | 0 | 0 | 0 | 0 | 0
2014-02-14 | 13時 | 0 | 0 | 0 | 0 | 0 | 0 | 0 | 0 | 0 | 0 | 0 | 0 | 0 | 0 | 0 | 0 | 0 | 0 | 0 | 0 | 0 | 0 | 0 | 0 | 0 | 0 | 0 | 0 | 0 | 0 | 0 | 0 | 0 | 0 | 0 | 0 | 0 | 0 | 0 | 0 | 0 | 0 | 0 | 0 | 0 | 0 | 0 | 0 | 0 | 0 | 0 | 0 | 0 | 0 | 0 | 0 | 0 | 0 | 0 | 0 | 0 | 0 | 0 | 0 | 0 | 0 | 0 | 0 | 0 | 0 | 0 | 0 | 0 | 0 | 0 | 0 | 0 | 0 | 0 | 0 | 0 | 0
2014-02-14 | 14時 | 0 | 0 | 0 | 0 | 0 | 0 | 0 | 0 | 0 | 0 | 0 | 0 | 0 | 0 | 0 | 0 | 0 | 0 | 0 | 0 | 0 | 0 | 0 | 0 | 0 | 0 | 0 | 0 | 0 | 0 | 0 | 0 | 0 | 0 | 0 | 0 | 0 | 0 | 0 | 0 | 0 | 0 | 0 | 0 | 0 | 0 | 0 | 0 | 0 | 0 | 0 | 0 | 0 | 0 | 0 | 0 | 0 | 0 | 0 | 0 | 0 | 0 | 0 | 0 | 0 | 0 | 0 | 0 | 0 | 0 | 0 | 0 | 0 | 0 | 0 | 0 | 0 | 0 | 0 | 0 | 0 | 0
2014-02-14 | 15時 | 0 | 11.8925 | 11.8925 | 11.8925 | 0 | 0 | 0 | 11.8925 | 0 | 0 | 0 | 0 | 0 | 0 | 0 | 0 | 0 | 0 | 0 | 0 | 0 | 0 | 0 | 0 | 0 | 0 | 0.9365 | 0 | 0 | 0 | 0 | 0 | 0 | 0 | 0 | 0 | 0 | 0 | 0 | 0 | 0 | 0 | 0 | 0 | 0 | 0 | 0 | 0 | 0 | 0 | 0 | 0 | 0 | 0 | 0 | 0 | 0 | 0 | 0 | 0 | 0 | 0 | 0 | 0 | 0 | 0 | 0 | 0 | 0 | 0 | 0 | 0 | 0 | 0 | 0 | 0 | 0 | 0 | 0 | 0 | 0 | 0
2014-02-14 | 16時 | 0 | 6.7261 | 6.7261 | 6.7261 | 0 | 0 | 0 | 6.7261 | 0 | 0 | 0 | 0 | 0 | 0 | 0 | 0 | 0 | 0 | 0 | 0 | 0 | 0 | 0 | 0 | 0 | 0 | 0.54243 | 0 | 0 | 0 | 0 | 0 | 0 | 0 | 0 | 0 | 0 | 0 | 0 | 0 | 0 | 0 | 0 | 0 | 0 | 0 | 0 | 0 | 0 | 0 | 0 | 0 | 0 | 0 | 0 | 0 | 0 | 0 | 0 | 0 | 0 | 0 | 0 | 0 | 0 | 0 | 0 | 0 | 0 | 0 | 0 | 0 | 0 | 0 | 0 | 0 | 0 | 0 | 0 | 0 | 0 | 0
2014-02-14 | 17時 | 0 | 17.1384 | 17.1384 | 9.6813 | 0 | 7.4571 | 0 | 9.6813 | 0 | 0 | 0 | 7.4571 | 0 | 0 | 0 | 0 | 0 | 0 | 0 | 0 | 0 | 0 | 0 | 0 | 0 | 0 | 0.77691 | 0 | 0 | 0 | 0 | 0.58278 | 0 | 0 | 0 | 0 | 0 | 0 | 0 | 0 | 0 | 0 | 0 | 0 | 0 | 0 | 0 | 0 | 0 | 0 | 0 | 0 | 0 | 0 | 0 | 0 | 0 | 0 | 0 | 0 | 0 | 0 | 0 | 0 | 0 | 0 | 0 | 0 | 0 | 0 | 0 | 0 | 0 | 0 | 0 | 0 | 0 | 0 | 0 | 0 | 0 | 0
2014-02-14 | 18時 | 0 | 9.9461 | 9.9461 | 9.9461 | 0 | 0 | 0 | 9.9461 | 0 | 0 | 0 | 0 | 0 | 0 | 0 | 0 | 0 | 0 | 0 | 0 | 0 | 0 | 0 | 0 | 0 | 0 | 1.0699 | 0 | 0 | 0 | 0 | 0 | 0 | 0 | 0 | 0 | 0 | 0 | 0 | 0 | 0 | 0 | 0 | 0 | 0 | 0 | 0 | 0 | 0 | 0 | 0 | 0 | 0 | 0 | 0 | 0 | 0 | 0 | 0 | 0 | 0 | 0 | 0 | 0 | 0 | 0 | 0 | 0 | 0 | 0 | 0 | 0 | 0 | 0 | 0 | 0 | 0 | 0 | 0 | 0 | 0 | 0
2014-02-14 | 19時 | 0 | 13.7157 | 13.7157 | 6.3225 | 0 | 7.3932 | 0 | 6.3225 | 0 | 0 | 7.3932 | 0 | 0 | 0 | 0 | 0 | 0 | 0 | 0 | 0 | 0 | 0 | 0 | 0 | 0 | 0 | 0.69884 | 0 | 0 | 0 | 0 | 0.83126 | 0 | 0 | 0 | 0 | 0 | 0 | 0 | 0 | 0 | 0 | 0 | 0 | 0 | 0 | 0 | 0 | 0 | 0 | 0 | 0 | 0 | 0 | 0 | 0 | 0 | 0 | 0 | 0 | 0 | 0 | 0 | 0 | 0 | 0 | 0 | 0 | 0 | 0 | 0 | 0 | 0 | 0 | 0 | 0 | 0 | 0 | 0 | 0 | 0 | 0
2014-02-14 | 20時 | 0 | 12.8097 | 12.8097 | 6.8628 | 0 | 5.9469 | 0 | 6.8628 | 0 | 0 | 0 | 5.9469 | 0 | 0 | 0 | 0 | 0 | 0 | 0 | 0 | 0 | 0 | 0 | 0 | 0 | 0 | 0.76271 | 0 | 0 | 0 | 0 | 0.64982 | 0 | 0 | 0 | 0 | 0 | 0 | 0 | 0 | 0 | 0 | 0 | 0 | 0 | 0 | 0 | 0 | 0 | 0 | 0 | 0 | 0 | 0 | 0 | 0 | 0 | 0 | 0 | 0 | 0 | 0 | 0 | 0 | 0 | 0 | 0 | 0 | 0 | 0 | 0 | 0 | 0 | 0 | 0 | 0 | 0 | 0 | 0 | 0 | 0 | 0
2014-02-14 | 21時 | 0 | 14.5071 | 14.5071 | 7.3131 | 0 | 7.194 | 0 | 7.3131 | 0 | 0 | 4.4944 | 2.6996 | 0 | 0 | 0 | 0 | 0 | 0 | 0 | 0 | 0 | 0 | 0 | 0 | 0 | 0 | 0.81611 | 0 | 0 | 0 | 0 | 0.79772 | 0 | 0 | 0 | 0 | 0 | 0 | 0 | 0 | 0 | 0 | 0 | 0 | 0 | 0 | 0 | 0 | 0 | 0 | 0 | 0 | 0 | 0 | 0 | 0 | 0 | 0 | 0 | 0 | 0 | 0 | 0 | 0 | 0 | 0 | 0 | 0 | 0 | 0 | 0 | 0 | 0 | 0 | 0 | 0 | 0 | 0 | 0 | 0 | 0 | 0
2014-02-14 | 22時 | 0 | 10.2074 | 10.2074 | 7.4783 | 0 | 2.7291 | 0 | 7.4783 | 0 | 0 | 2.7291 | 0 | 0 | 0 | 0 | 0 | 0 | 0 | 0 | 0 | 0 | 0 | 0 | 0 | 0 | 0 | 0.82155 | 0 | 0 | 0 | 0 | 0.30883 | 0 | 0 | 0 | 0 | 0 | 0 | 0 | 0 | 0 | 0 | 0 | 0 | 0 | 0 | 0 | 0 | 0 | 0 | 0 | 0 | 0 | 0 | 0 | 0 | 0 | 0 | 0 | 0 | 0 | 0 | 0 | 0 | 0 | 0 | 0 | 0 | 0 | 0 | 0 | 0 | 0 | 0 | 0 | 0 | 0 | 0 | 0 | 0 | 0 | 0
2014-02-14 | 23時 | 0 | 0 | 0 | 0 | 0 | 0 | 0 | 0 | 0 | 0 | 0 | 0 | 0 | 0 | 0 | 0 | 0 | 0 | 0 | 0 | 0 | 0 | 0 | 0 | 0 | 0 | 0 | 0 | 0 | 0 | 0 | 0 | 0 | 0 | 0 | 0 | 0 | 0 | 0 | 0 | 0 | 0 | 0 | 0 | 0 | 0 | 0 | 0 | 0 | 0 | 0 | 0 | 0 | 0 | 0 | 0 | 0 | 0 | 0 | 0 | 0 | 0 | 0 | 0 | 0 | 0 | 0 | 0 | 0 | 0 | 0 | 0 | 0 | 0 | 0 | 0 | 0 | 0 | 0 | 0 | 0 | 0
2014-02-15 | 0時 | 0 | 0 | 0 | 0 | 0 | 0 | 0 | 0 | 0 | 0 | 0 | 0 | 0 | 0 | 0 | 0 | 0 | 0 | 0 | 0 | 0 | 0 | 0 | 0 | 0 | 0 | 0 | 0 | 0 | 0 | 0 | 0 | 0 | 0 | 0 | 0 | 0 | 0 | 0 | 0 | 0 | 0 | 0 | 0 | 0 | 0 | 0 | 0 | 0 | 0 | 0 | 0 | 0 | 0 | 0 | 0 | 0 | 0 | 0 | 0 | 0 | 0 | 0 | 0 | 0 | 0 | 0 | 0 | 0 | 0 | 0 | 0 | 0 | 0 | 0 | 0 | 0 | 0 | 0 | 0 | 0 | 0
2014-02-15 | 1時 | 0 | 0 | 0 | 0 | 0 | 0 | 0 | 0 | 0 | 0 | 0 | 0 | 0 | 0 | 0 | 0 | 0 | 0 | 0 | 0 | 0 | 0 | 0 | 0 | 0 | 0 | 0 | 0 | 0 | 0 | 0 | 0 | 0 | 0 | 0 | 0 | 0 | 0 | 0 | 0 | 0 | 0 | 0 | 0 | 0 | 0 | 0 | 0 | 0 | 0 | 0 | 0 | 0 | 0 | 0 | 0 | 0 | 0 | 0 | 0 | 0 | 0 | 0 | 0 | 0 | 0 | 0 | 0 | 0 | 0 | 0 | 0 | 0 | 0 | 0 | 0 | 0 | 0 | 0 | 0 | 0 | 0
2014-02-15 | 2時 | 0 | 0 | 0 | 0 | 0 | 0 | 0 | 0 | 0 | 0 | 0 | 0 | 0 | 0 | 0 | 0 | 0 | 0 | 0 | 0 | 0 | 0 | 0 | 0 | 0 | 0 | 0 | 0 | 0 | 0 | 0 | 0 | 0 | 0 | 0 | 0 | 0 | 0 | 0 | 0 | 0 | 0 | 0 | 0 | 0 | 0 | 0 | 0 | 0 | 0 | 0 | 0 | 0 | 0 | 0 | 0 | 0 | 0 | 0 | 0 | 0 | 0 | 0 | 0 | 0 | 0 | 0 | 0 | 0 | 0 | 0 | 0 | 0 | 0 | 0 | 0 | 0 | 0 | 0 | 0 | 0 | 0
2014-02-15 | 3時 | 0 | 0 | 0 | 0 | 0 | 0 | 0 | 0 | 0 | 0 | 0 | 0 | 0 | 0 | 0 | 0 | 0 | 0 | 0 | 0 | 0 | 0 | 0 | 0 | 0 | 0 | 0 | 0 | 0 | 0 | 0 | 0 | 0 | 0 | 0 | 0 | 0 | 0 | 0 | 0 | 0 | 0 | 0 | 0 | 0 | 0 | 0 | 0 | 0 | 0 | 0 | 0 | 0 | 0 | 0 | 0 | 0 | 0 | 0 | 0 | 0 | 0 | 0 | 0 | 0 | 0 | 0 | 0 | 0 | 0 | 0 | 0 | 0 | 0 | 0 | 0 | 0 | 0 | 0 | 0 | 0 | 0
2014-02-15 | 4時 | 0 | 0 | 0 | 0 | 0 | 0 | 0 | 0 | 0 | 0 | 0 | 0 | 0 | 0 | 0 | 0 | 0 | 0 | 0 | 0 | 0 | 0 | 0 | 0 | 0 | 0 | 0 | 0 | 0 | 0 | 0 | 0 | 0 | 0 | 0 | 0 | 0 | 0 | 0 | 0 | 0 | 0 | 0 | 0 | 0 | 0 | 0 | 0 | 0 | 0 | 0 | 0 | 0 | 0 | 0 | 0 | 0 | 0 | 0 | 0 | 0 | 0 | 0 | 0 | 0 | 0 | 0 | 0 | 0 | 0 | 0 | 0 | 0 | 0 | 0 | 0 | 0 | 0 | 0 | 0 | 0 | 0
2014-02-15 | 5時 | 0 | 27.9648 | 27.9648 | 20.8212 | 7.1436 | 0 | 0 | 20.8212 | 0 | 0 | 0 | 0 | 7.1436 | 0 | 0 | 0 | 0 | 0 | 0 | 0 | 0 | 0 | 0 | 0 | 0 | 0 | 3.5907 | 0 | 0 | 0 | 0 | 0 | 0 | 0 | 0 | 0 | 0 | 0 | 0 | 0 | 0 | 0 | 0 | 0 | 0 | 0 | 0 | 0 | 0 | 0 | 0 | 0 | 0 | 0 | 0 | 0 | 0 | 0 | 0 | 0 | 0 | 0 | 0 | 0 | 0 | 0 | 0 | 0 | 0 | 0 | 0 | 0 | 0 | 0 | 0 | 0 | 0 | 0 | 0 | 0 | 0 | 0
2014-02-15 | 6時 | 0 | 10.6074 | 10.6074 | 10.6074 | 0 | 0 | 0 | 10.6074 | 0 | 0 | 0 | 0 | 0 | 0 | 0 | 0 | 0 | 0 | 0 | 0 | 0 | 0 | 0 | 0 | 0 | 0 | 1.1724 | 0 | 0 | 0 | 0 | 0 | 0 | 0 | 0 | 0 | 0 | 0 | 0 | 0 | 0 | 0 | 0 | 0 | 0 | 0 | 0 | 0 | 0 | 0 | 0 | 0 | 0 | 0 | 0 | 0 | 0 | 0 | 0 | 0 | 0 | 0 | 0 | 0 | 0 | 0 | 0 | 0 | 0 | 0 | 0 | 0 | 0 | 0 | 0 | 0 | 0 | 0 | 0 | 0 | 0 | 0
2014-02-15 | 7時 | 0 | 8.9655 | 8.9655 | 8.9655 | 0 | 0 | 0 | 8.9655 | 0 | 0 | 0 | 0 | 0 | 0 | 0 | 0 | 0 | 0 | 0 | 0 | 0 | 0 | 0 | 0 | 0 | 0 | 0.9536 | 0 | 0 | 0 | 0 | 0 | 0 | 0 | 0 | 0 | 0 | 0 | 0 | 0 | 0 | 0 | 0 | 0 | 0 | 0 | 0 | 0 | 0 | 0 | 0 | 0 | 0 | 0 | 0 | 0 | 0 | 0 | 0 | 0 | 0 | 0 | 0 | 0 | 0 | 0 | 0 | 0 | 0 | 0 | 0 | 0 | 0 | 0 | 0 | 0 | 0 | 0 | 0 | 0 | 0 | 0
2014-02-15 | 8時 | 0 | 8.061 | 8.061 | 8.061 | 0 | 0 | 0 | 8.061 | 0 | 0 | 0 | 0 | 0 | 0 | 0 | 0 | 0 | 0 | 0 | 0 | 0 | 0 | 0 | 0 | 0 | 0 | 0.65816 | 0 | 0 | 0 | 0 | 0 | 0 | 0 | 0 | 0 | 0 | 0 | 0 | 0 | 0 | 0 | 0 | 0 | 0 | 0 | 0 | 0 | 0 | 0 | 0 | 0 | 0 | 0 | 0 | 0 | 0 | 0 | 0 | 0 | 0 | 0 | 0 | 0 | 0 | 0 | 0 | 0 | 0 | 0 | 0 | 0 | 0 | 0 | 0 | 0 | 0 | 0 | 0 | 0 | 0 | 0
2014-02-15 | 9時 | 0 | 0 | 0 | 0 | 0 | 0 | 0 | 0 | 0 | 0 | 0 | 0 | 0 | 0 | 0 | 0 | 0 | 0 | 0 | 0 | 0 | 0 | 0 | 0 | 0 | 0 | 0 | 0 | 0 | 0 | 0 | 0 | 0 | 0 | 0 | 0 | 0 | 0 | 0 | 0 | 0 | 0 | 0 | 0 | 0 | 0 | 0 | 0 | 0 | 0 | 0 | 0 | 0 | 0 | 0 | 0 | 0 | 0 | 0 | 0 | 0 | 0 | 0 | 0 | 0 | 0 | 0 | 0 | 0 | 0 | 0 | 0 | 0 | 0 | 0 | 0 | 0 | 0 | 0 | 0 | 0 | 0
2014-02-15 | 10時 | 0 | 0 | 0 | 0 | 0 | 0 | 0 | 0 | 0 | 0 | 0 | 0 | 0 | 0 | 0 | 0 | 0 | 0 | 0 | 0 | 0 | 0 | 0 | 0 | 0 | 0 | 0 | 0 | 0 | 0 | 0 | 0 | 0 | 0 | 0 | 0 | 0 | 0 | 0 | 0 | 0 | 0 | 0 | 0 | 0 | 0 | 0 | 0 | 0 | 0 | 0 | 0 | 0 | 0 | 0 | 0 | 0 | 0 | 0 | 0 | 0 | 0 | 0 | 0 | 0 | 0 | 0 | 0 | 0 | 0 | 0 | 0 | 0 | 0 | 0 | 0 | 0 | 0 | 0 | 0 | 0 | 0
2014-02-15 | 11時 | 0 | 15.5907 | 15.5907 | 15.5907 | 0 | 0 | 0 | 15.5907 | 0 | 0 | 0 | 0 | 0 | 0 | 0 | 0 | 0 | 0 | 0 | 0 | 0 | 0 | 0 | 0 | 0 | 0 | 1.3037 | 0 | 0 | 0 | 0 | 0 | 0 | 0 | 0 | 0 | 0 | 0 | 0 | 0 | 0 | 0 | 0 | 0 | 0 | 0 | 0 | 0 | 0 | 0 | 0 | 0 | 0 | 0 | 0 | 0 | 0 | 0 | 0 | 0 | 0 | 0 | 0 | 0 | 0 | 0 | 0 | 0 | 0 | 0 | 0 | 0 | 0 | 0 | 0 | 0 | 0 | 0 | 0 | 0 | 0 | 0
2014-02-15 | 12時 | 0 | 8.0505 | 8.0505 | 8.0505 | 0 | 0 | 0 | 8.0505 | 0 | 0 | 0 | 0 | 0 | 0 | 0 | 0 | 0 | 0 | 0 | 0 | 0 | 0 | 0 | 0 | 0 | 0 | 0.83521 | 0 | 0 | 0 | 0 | 0 | 0 | 0 | 0 | 0 | 0 | 0 | 0 | 0 | 0 | 0 | 0 | 0 | 0 | 0 | 0 | 0 | 0 | 0 | 0 | 0 | 0 | 0 | 0 | 0 | 0 | 0 | 0 | 0 | 0 | 0 | 0 | 0 | 0 | 0 | 0 | 0 | 0 | 0 | 0 | 0 | 0 | 0 | 0 | 0 | 0 | 0 | 0 | 0 | 0 | 0
2014-02-15 | 13時 | 0 | 0 | 0 | 0 | 0 | 0 | 0 | 0 | 0 | 0 | 0 | 0 | 0 | 0 | 0 | 0 | 0 | 0 | 0 | 0 | 0 | 0 | 0 | 0 | 0 | 0 | 0 | 0 | 0 | 0 | 0 | 0 | 0 | 0 | 0 | 0 | 0 | 0 | 0 | 0 | 0 | 0 | 0 | 0 | 0 | 0 | 0 | 0 | 0 | 0 | 0 | 0 | 0 | 0 | 0 | 0 | 0 | 0 | 0 | 0 | 0 | 0 | 0 | 0 | 0 | 0 | 0 | 0 | 0 | 0 | 0 | 0 | 0 | 0 | 0 | 0 | 0 | 0 | 0 | 0 | 0 | 0
2014-02-15 | 14時 | 0 | 0 | 0 | 0 | 0 | 0 | 0 | 0 | 0 | 0 | 0 | 0 | 0 | 0 | 0 | 0 | 0 | 0 | 0 | 0 | 0 | 0 | 0 | 0 | 0 | 0 | 0 | 0 | 0 | 0 | 0 | 0 | 0 | 0 | 0 | 0 | 0 | 0 | 0 | 0 | 0 | 0 | 0 | 0 | 0 | 0 | 0 | 0 | 0 | 0 | 0 | 0 | 0 | 0 | 0 | 0 | 0 | 0 | 0 | 0 | 0 | 0 | 0 | 0 | 0 | 0 | 0 | 0 | 0 | 0 | 0 | 0 | 0 | 0 | 0 | 0 | 0 | 0 | 0 | 0 | 0 | 0
2014-02-15 | 15時 | 0 | 16.7426 | 16.7426 | 16.7426 | 0 | 0 | 0 | 16.7426 | 0 | 0 | 0 | 0 | 0 | 0 | 0 | 0 | 0 | 0 | 0 | 0 | 0 | 0 | 0 | 0 | 0 | 0 | 2.2835 | 0 | 0 | 0 | 0 | 0 | 0 | 0 | 0 | 0 | 0 | 0 | 0 | 0 | 0 | 0 | 0 | 0 | 0 | 0 | 0 | 0 | 0 | 0 | 0 | 0 | 0 | 0 | 0 | 0 | 0 | 0 | 0 | 0 | 0 | 0 | 0 | 0 | 0 | 0 | 0 | 0 | 0 | 0 | 0 | 0 | 0 | 0 | 0 | 0 | 0 | 0 | 0 | 0 | 0 | 0
2014-02-15 | 16時 | 0 | 9.0362 | 9.0362 | 9.0362 | 0 | 0 | 0 | 9.0362 | 0 | 0 | 0 | 0 | 0 | 0 | 0 | 0 | 0 | 0 | 0 | 0 | 0 | 0 | 0 | 0 | 0 | 0 | 0.96467 | 0 | 0 | 0 | 0 | 0 | 0 | 0 | 0 | 0 | 0 | 0 | 0 | 0 | 0 | 0 | 0 | 0 | 0 | 0 | 0 | 0 | 0 | 0 | 0 | 0 | 0 | 0 | 0 | 0 | 0 | 0 | 0 | 0 | 0 | 0 | 0 | 0 | 0 | 0 | 0 | 0 | 0 | 0 | 0 | 0 | 0 | 0 | 0 | 0 | 0 | 0 | 0 | 0 | 0 | 0
2014-02-15 | 17時 | 0 | 21.6454 | 21.6454 | 11.5007 | 0 | 9.6766 | 0.46808 | 11.5007 | 0 | 0 | 0 | 9.6766 | 0 | 0 | 0 | 0 | 0.46808 | 0 | 0 | 0 | 0 | 0 | 0 | 0 | 0 | 0 | 1.2797 | 0 | 0 | 0 | 0 | 1.2222 | 0 | 0 | 0 | 0 | 0 | 0 | 0 | 0 | 0 | 0 | 0 | 0 | 0 | 0 | 0 | 0 | 0 | 0 | 0 | 0 | 0 | 0 | 0 | 0 | 0 | 0 | 0 | 0 | 0 | 0 | 0 | 0 | 0 | 0 | 0 | 0 | 0 | 0 | 0 | 0 | 0 | 0 | 0 | 0 | 0 | 0 | 0 | 0 | 0 | 0
2014-02-15 | 18時 | 0 | 11.0868 | 11.0868 | 11.0868 | 0 | 0 | 0 | 11.0868 | 0 | 0 | 0 | 0 | 0 | 0 | 0 | 0 | 0 | 0 | 0 | 0 | 0 | 0 | 0 | 0 | 0 | 0 | 1.2196 | 0 | 0 | 0 | 0 | 0 | 0 | 0 | 0 | 0 | 0 | 0 | 0 | 0 | 0 | 0 | 0 | 0 | 0 | 0 | 0 | 0 | 0 | 0 | 0 | 0 | 0 | 0 | 0 | 0 | 0 | 0 | 0 | 0 | 0 | 0 | 0 | 0 | 0 | 0 | 0 | 0 | 0 | 0 | 0 | 0 | 0 | 0 | 0 | 0 | 0 | 0 | 0 | 0 | 0 | 0
2014-02-15 | 19時 | 0 | 16.0949 | 16.0949 | 6.9821 | 0 | 9.1128 | 0 | 6.9821 | 0 | 0 | 9.1128 | 0 | 0 | 0 | 0 | 0 | 0 | 0 | 0 | 0 | 0 | 0 | 0 | 0 | 0 | 0 | 0.74115 | 0 | 0 | 0 | 0 | 1.0917 | 0 | 0 | 0 | 0 | 0 | 0 | 0 | 0 | 0 | 0 | 0 | 0 | 0 | 0 | 0 | 0 | 0 | 0 | 0 | 0 | 0 | 0 | 0 | 0 | 0 | 0 | 0 | 0 | 0 | 0 | 0 | 0 | 0 | 0 | 0 | 0 | 0 | 0 | 0 | 0 | 0 | 0 | 0 | 0 | 0 | 0 | 0 | 0 | 0 | 0
2014-02-15 | 20時 | 0 | 13.6134 | 13.6134 | 7.1118 | 0 | 6.5016 | 0 | 7.1118 | 0 | 0 | 0 | 6.5016 | 0 | 0 | 0 | 0 | 0 | 0 | 0 | 0 | 0 | 0 | 0 | 0 | 0 | 0 | 0.75224 | 0 | 0 | 0 | 0 | 0.6833 | 0 | 0 | 0 | 0 | 0 | 0 | 0 | 0 | 0 | 0 | 0 | 0 | 0 | 0 | 0 | 0 | 0 | 0 | 0 | 0 | 0 | 0 | 0 | 0 | 0 | 0 | 0 | 0 | 0 | 0 | 0 | 0 | 0 | 0 | 0 | 0 | 0 | 0 | 0 | 0 | 0 | 0 | 0 | 0 | 0 | 0 | 0 | 0 | 0 | 0
2014-02-15 | 21時 | 0 | 14.6161 | 14.6161 | 7.2093 | 0 | 7.4068 | 0 | 7.2093 | 0 | 0 | 4.7333 | 2.6735 | 0 | 0 | 0 | 0 | 0 | 0 | 0 | 0 | 0 | 0 | 0 | 0 | 0 | 0 | 0.76027 | 0 | 0 | 0 | 0 | 0.77145 | 0 | 0 | 0 | 0 | 0 | 0 | 0 | 0 | 0 | 0 | 0 | 0 | 0 | 0 | 0 | 0 | 0 | 0 | 0 | 0 | 0 | 0 | 0 | 0 | 0 | 0 | 0 | 0 | 0 | 0 | 0 | 0 | 0 | 0 | 0 | 0 | 0 | 0 | 0 | 0 | 0 | 0 | 0 | 0 | 0 | 0 | 0 | 0 | 0 | 0
2014-02-15 | 22時 | 0 | 9.9547 | 9.9547 | 7.2434 | 0 | 2.7113 | 0 | 7.2434 | 0 | 0 | 2.7113 | 0 | 0 | 0 | 0 | 0 | 0 | 0 | 0 | 0 | 0 | 0 | 0 | 0 | 0 | 0 | 0.76051 | 0 | 0 | 0 | 0 | 0.29351 | 0 | 0 | 0 | 0 | 0 | 0 | 0 | 0 | 0 | 0 | 0 | 0 | 0 | 0 | 0 | 0 | 0 | 0 | 0 | 0 | 0 | 0 | 0 | 0 | 0 | 0 | 0 | 0 | 0 | 0 | 0 | 0 | 0 | 0 | 0 | 0 | 0 | 0 | 0 | 0 | 0 | 0 | 0 | 0 | 0 | 0 | 0 | 0 | 0 | 0
2014-02-15 | 23時 | 0 | 0 | 0 | 0 | 0 | 0 | 0 | 0 | 0 | 0 | 0 | 0 | 0 | 0 | 0 | 0 | 0 | 0 | 0 | 0 | 0 | 0 | 0 | 0 | 0 | 0 | 0 | 0 | 0 | 0 | 0 | 0 | 0 | 0 | 0 | 0 | 0 | 0 | 0 | 0 | 0 | 0 | 0 | 0 | 0 | 0 | 0 | 0 | 0 | 0 | 0 | 0 | 0 | 0 | 0 | 0 | 0 | 0 | 0 | 0 | 0 | 0 | 0 | 0 | 0 | 0 | 0 | 0 | 0 | 0 | 0 | 0 | 0 | 0 | 0 | 0 | 0 | 0 | 0 | 0 | 0 | 0
2014-02-16 | 0時 | 0 | 0 | 0 | 0 | 0 | 0 | 0 | 0 | 0 | 0 | 0 | 0 | 0 | 0 | 0 | 0 | 0 | 0 | 0 | 0 | 0 | 0 | 0 | 0 | 0 | 0 | 0 | 0 | 0 | 0 | 0 | 0 | 0 | 0 | 0 | 0 | 0 | 0 | 0 | 0 | 0 | 0 | 0 | 0 | 0 | 0 | 0 | 0 | 0 | 0 | 0 | 0 | 0 | 0 | 0 | 0 | 0 | 0 | 0 | 0 | 0 | 0 | 0 | 0 | 0 | 0 | 0 | 0 | 0 | 0 | 0 | 0 | 0 | 0 | 0 | 0 | 0 | 0 | 0 | 0 | 0 | 0
2014-02-16 | 1時 | 0 | 0 | 0 | 0 | 0 | 0 | 0 | 0 | 0 | 0 | 0 | 0 | 0 | 0 | 0 | 0 | 0 | 0 | 0 | 0 | 0 | 0 | 0 | 0 | 0 | 0 | 0 | 0 | 0 | 0 | 0 | 0 | 0 | 0 | 0 | 0 | 0 | 0 | 0 | 0 | 0 | 0 | 0 | 0 | 0 | 0 | 0 | 0 | 0 | 0 | 0 | 0 | 0 | 0 | 0 | 0 | 0 | 0 | 0 | 0 | 0 | 0 | 0 | 0 | 0 | 0 | 0 | 0 | 0 | 0 | 0 | 0 | 0 | 0 | 0 | 0 | 0 | 0 | 0 | 0 | 0 | 0
2014-02-16 | 2時 | 0 | 0 | 0 | 0 | 0 | 0 | 0 | 0 | 0 | 0 | 0 | 0 | 0 | 0 | 0 | 0 | 0 | 0 | 0 | 0 | 0 | 0 | 0 | 0 | 0 | 0 | 0 | 0 | 0 | 0 | 0 | 0 | 0 | 0 | 0 | 0 | 0 | 0 | 0 | 0 | 0 | 0 | 0 | 0 | 0 | 0 | 0 | 0 | 0 | 0 | 0 | 0 | 0 | 0 | 0 | 0 | 0 | 0 | 0 | 0 | 0 | 0 | 0 | 0 | 0 | 0 | 0 | 0 | 0 | 0 | 0 | 0 | 0 | 0 | 0 | 0 | 0 | 0 | 0 | 0 | 0 | 0
2014-02-16 | 3時 | 0 | 0 | 0 | 0 | 0 | 0 | 0 | 0 | 0 | 0 | 0 | 0 | 0 | 0 | 0 | 0 | 0 | 0 | 0 | 0 | 0 | 0 | 0 | 0 | 0 | 0 | 0 | 0 | 0 | 0 | 0 | 0 | 0 | 0 | 0 | 0 | 0 | 0 | 0 | 0 | 0 | 0 | 0 | 0 | 0 | 0 | 0 | 0 | 0 | 0 | 0 | 0 | 0 | 0 | 0 | 0 | 0 | 0 | 0 | 0 | 0 | 0 | 0 | 0 | 0 | 0 | 0 | 0 | 0 | 0 | 0 | 0 | 0 | 0 | 0 | 0 | 0 | 0 | 0 | 0 | 0 | 0
2014-02-16 | 4時 | 0 | 0 | 0 | 0 | 0 | 0 | 0 | 0 | 0 | 0 | 0 | 0 | 0 | 0 | 0 | 0 | 0 | 0 | 0 | 0 | 0 | 0 | 0 | 0 | 0 | 0 | 0 | 0 | 0 | 0 | 0 | 0 | 0 | 0 | 0 | 0 | 0 | 0 | 0 | 0 | 0 | 0 | 0 | 0 | 0 | 0 | 0 | 0 | 0 | 0 | 0 | 0 | 0 | 0 | 0 | 0 | 0 | 0 | 0 | 0 | 0 | 0 | 0 | 0 | 0 | 0 | 0 | 0 | 0 | 0 | 0 | 0 | 0 | 0 | 0 | 0 | 0 | 0 | 0 | 0 | 0 | 0
2014-02-16 | 5時 | 0 | 23.7797 | 23.7797 | 21.7214 | 2.0584 | 0 | 0 | 21.7214 | 0 | 0 | 0 | 0 | 2.0584 | 0 | 0 | 0 | 0 | 0 | 0 | 0 | 0 | 0 | 0 | 0 | 0 | 0 | 3.6609 | 0 | 0 | 0 | 0 | 0 | 0 | 0 | 0 | 0 | 0 | 0 | 0 | 0 | 0 | 0 | 0 | 0 | 0 | 0 | 0 | 0 | 0 | 0 | 0 | 0 | 0 | 0 | 0 | 0 | 0 | 0 | 0 | 0 | 0 | 0 | 0 | 0 | 0 | 0 | 0 | 0 | 0 | 0 | 0 | 0 | 0 | 0 | 0 | 0 | 0 | 0 | 0 | 0 | 0 | 0
2014-02-16 | 6時 | 0 | 8.9521 | 8.9521 | 8.9521 | 0 | 0 | 0 | 8.9521 | 0 | 0 | 0 | 0 | 0 | 0 | 0 | 0 | 0 | 0 | 0 | 0 | 0 | 0 | 0 | 0 | 0 | 0 | 0.90835 | 0 | 0 | 0 | 0 | 0 | 0 | 0 | 0 | 0 | 0 | 0 | 0 | 0 | 0 | 0 | 0 | 0 | 0 | 0 | 0 | 0 | 0 | 0 | 0 | 0 | 0 | 0 | 0 | 0 | 0 | 0 | 0 | 0 | 0 | 0 | 0 | 0 | 0 | 0 | 0 | 0 | 0 | 0 | 0 | 0 | 0 | 0 | 0 | 0 | 0 | 0 | 0 | 0 | 0 | 0
2014-02-16 | 7時 | 0 | 7.5147 | 7.5147 | 7.5147 | 0 | 0 | 0 | 7.5147 | 0 | 0 | 0 | 0 | 0 | 0 | 0 | 0 | 0 | 0 | 0 | 0 | 0 | 0 | 0 | 0 | 0 | 0 | 0.74412 | 0 | 0 | 0 | 0 | 0 | 0 | 0 | 0 | 0 | 0 | 0 | 0 | 0 | 0 | 0 | 0 | 0 | 0 | 0 | 0 | 0 | 0 | 0 | 0 | 0 | 0 | 0 | 0 | 0 | 0 | 0 | 0 | 0 | 0 | 0 | 0 | 0 | 0 | 0 | 0 | 0 | 0 | 0 | 0 | 0 | 0 | 0 | 0 | 0 | 0 | 0 | 0 | 0 | 0 | 0
2014-02-16 | 8時 | 0 | 6.103 | 6.103 | 6.103 | 0 | 0 | 0 | 6.103 | 0 | 0 | 0 | 0 | 0 | 0 | 0 | 0 | 0 | 0 | 0 | 0 | 0 | 0 | 0 | 0 | 0 | 0 | 0.48614 | 0 | 0 | 0 | 0 | 0 | 0 | 0 | 0 | 0 | 0 | 0 | 0 | 0 | 0 | 0 | 0 | 0 | 0 | 0 | 0 | 0 | 0 | 0 | 0 | 0 | 0 | 0 | 0 | 0 | 0 | 0 | 0 | 0 | 0 | 0 | 0 | 0 | 0 | 0 | 0 | 0 | 0 | 0 | 0 | 0 | 0 | 0 | 0 | 0 | 0 | 0 | 0 | 0 | 0 | 0
2014-02-16 | 9時 | 0 | 0 | 0 | 0 | 0 | 0 | 0 | 0 | 0 | 0 | 0 | 0 | 0 | 0 | 0 | 0 | 0 | 0 | 0 | 0 | 0 | 0 | 0 | 0 | 0 | 0 | 0 | 0 | 0 | 0 | 0 | 0 | 0 | 0 | 0 | 0 | 0 | 0 | 0 | 0 | 0 | 0 | 0 | 0 | 0 | 0 | 0 | 0 | 0 | 0 | 0 | 0 | 0 | 0 | 0 | 0 | 0 | 0 | 0 | 0 | 0 | 0 | 0 | 0 | 0 | 0 | 0 | 0 | 0 | 0 | 0 | 0 | 0 | 0 | 0 | 0 | 0 | 0 | 0 | 0 | 0 | 0
2014-02-16 | 10時 | 0 | 0 | 0 | 0 | 0 | 0 | 0 | 0 | 0 | 0 | 0 | 0 | 0 | 0 | 0 | 0 | 0 | 0 | 0 | 0 | 0 | 0 | 0 | 0 | 0 | 0 | 0 | 0 | 0 | 0 | 0 | 0 | 0 | 0 | 0 | 0 | 0 | 0 | 0 | 0 | 0 | 0 | 0 | 0 | 0 | 0 | 0 | 0 | 0 | 0 | 0 | 0 | 0 | 0 | 0 | 0 | 0 | 0 | 0 | 0 | 0 | 0 | 0 | 0 | 0 | 0 | 0 | 0 | 0 | 0 | 0 | 0 | 0 | 0 | 0 | 0 | 0 | 0 | 0 | 0 | 0 | 0
2014-02-16 | 11時 | 0 | 13.2488 | 13.2488 | 13.2488 | 0 | 0 | 0 | 13.2488 | 0 | 0 | 0 | 0 | 0 | 0 | 0 | 0 | 0 | 0 | 0 | 0 | 0 | 0 | 0 | 0 | 0 | 0 | 1.5289 | 0 | 0 | 0 | 0 | 0 | 0 | 0 | 0 | 0 | 0 | 0 | 0 | 0 | 0 | 0 | 0 | 0 | 0 | 0 | 0 | 0 | 0 | 0 | 0 | 0 | 0 | 0 | 0 | 0 | 0 | 0 | 0 | 0 | 0 | 0 | 0 | 0 | 0 | 0 | 0 | 0 | 0 | 0 | 0 | 0 | 0 | 0 | 0 | 0 | 0 | 0 | 0 | 0 | 0 | 0
2014-02-16 | 12時 | 0 | 6.8425 | 6.8425 | 6.8425 | 0 | 0 | 0 | 6.8425 | 0 | 0 | 0 | 0 | 0 | 0 | 0 | 0 | 0 | 0 | 0 | 0 | 0 | 0 | 0 | 0 | 0 | 0 | 0.71663 | 0 | 0 | 0 | 0 | 0 | 0 | 0 | 0 | 0 | 0 | 0 | 0 | 0 | 0 | 0 | 0 | 0 | 0 | 0 | 0 | 0 | 0 | 0 | 0 | 0 | 0 | 0 | 0 | 0 | 0 | 0 | 0 | 0 | 0 | 0 | 0 | 0 | 0 | 0 | 0 | 0 | 0 | 0 | 0 | 0 | 0 | 0 | 0 | 0 | 0 | 0 | 0 | 0 | 0 | 0
2014-02-16 | 13時 | 0 | 0 | 0 | 0 | 0 | 0 | 0 | 0 | 0 | 0 | 0 | 0 | 0 | 0 | 0 | 0 | 0 | 0 | 0 | 0 | 0 | 0 | 0 | 0 | 0 | 0 | 0 | 0 | 0 | 0 | 0 | 0 | 0 | 0 | 0 | 0 | 0 | 0 | 0 | 0 | 0 | 0 | 0 | 0 | 0 | 0 | 0 | 0 | 0 | 0 | 0 | 0 | 0 | 0 | 0 | 0 | 0 | 0 | 0 | 0 | 0 | 0 | 0 | 0 | 0 | 0 | 0 | 0 | 0 | 0 | 0 | 0 | 0 | 0 | 0 | 0 | 0 | 0 | 0 | 0 | 0 | 0
2014-02-16 | 14時 | 0 | 0 | 0 | 0 | 0 | 0 | 0 | 0 | 0 | 0 | 0 | 0 | 0 | 0 | 0 | 0 | 0 | 0 | 0 | 0 | 0 | 0 | 0 | 0 | 0 | 0 | 0 | 0 | 0 | 0 | 0 | 0 | 0 | 0 | 0 | 0 | 0 | 0 | 0 | 0 | 0 | 0 | 0 | 0 | 0 | 0 | 0 | 0 | 0 | 0 | 0 | 0 | 0 | 0 | 0 | 0 | 0 | 0 | 0 | 0 | 0 | 0 | 0 | 0 | 0 | 0 | 0 | 0 | 0 | 0 | 0 | 0 | 0 | 0 | 0 | 0 | 0 | 0 | 0 | 0 | 0 | 0
2014-02-16 | 15時 | 0 | 15.0511 | 15.0511 | 15.0511 | 0 | 0 | 0 | 15.0511 | 0 | 0 | 0 | 0 | 0 | 0 | 0 | 0 | 0 | 0 | 0 | 0 | 0 | 0 | 0 | 0 | 0 | 0 | 1.9021 | 0 | 0 | 0 | 0 | 0 | 0 | 0 | 0 | 0 | 0 | 0 | 0 | 0 | 0 | 0 | 0 | 0 | 0 | 0 | 0 | 0 | 0 | 0 | 0 | 0 | 0 | 0 | 0 | 0 | 0 | 0 | 0 | 0 | 0 | 0 | 0 | 0 | 0 | 0 | 0 | 0 | 0 | 0 | 0 | 0 | 0 | 0 | 0 | 0 | 0 | 0 | 0 | 0 | 0 | 0
2014-02-16 | 16時 | 0 | 8.4475 | 8.4475 | 8.4475 | 0 | 0 | 0 | 8.4475 | 0 | 0 | 0 | 0 | 0 | 0 | 0 | 0 | 0 | 0 | 0 | 0 | 0 | 0 | 0 | 0 | 0 | 0 | 0.91148 | 0 | 0 | 0 | 0 | 0 | 0 | 0 | 0 | 0 | 0 | 0 | 0 | 0 | 0 | 0 | 0 | 0 | 0 | 0 | 0 | 0 | 0 | 0 | 0 | 0 | 0 | 0 | 0 | 0 | 0 | 0 | 0 | 0 | 0 | 0 | 0 | 0 | 0 | 0 | 0 | 0 | 0 | 0 | 0 | 0 | 0 | 0 | 0 | 0 | 0 | 0 | 0 | 0 | 0 | 0
2014-02-16 | 17時 | 0 | 20.7907 | 20.7907 | 11.4568 | 0 | 9.3339 | 0 | 11.4568 | 0 | 0 | 0 | 9.3339 | 0 | 0 | 0 | 0 | 0 | 0 | 0 | 0 | 0 | 0 | 0 | 0 | 0 | 0 | 1.2927 | 0 | 0 | 0 | 0 | 1.1874 | 0 | 0 | 0 | 0 | 0 | 0 | 0 | 0 | 0 | 0 | 0 | 0 | 0 | 0 | 0 | 0 | 0 | 0 | 0 | 0 | 0 | 0 | 0 | 0 | 0 | 0 | 0 | 0 | 0 | 0 | 0 | 0 | 0 | 0 | 0 | 0 | 0 | 0 | 0 | 0 | 0 | 0 | 0 | 0 | 0 | 0 | 0 | 0 | 0 | 0
2014-02-16 | 18時 | 0 | 11.4358 | 11.4358 | 11.4358 | 0 | 0 | 0 | 11.4358 | 0 | 0 | 0 | 0 | 0 | 0 | 0 | 0 | 0 | 0 | 0 | 0 | 0 | 0 | 0 | 0 | 0 | 0 | 1.2971 | 0 | 0 | 0 | 0 | 0 | 0 | 0 | 0 | 0 | 0 | 0 | 0 | 0 | 0 | 0 | 0 | 0 | 0 | 0 | 0 | 0 | 0 | 0 | 0 | 0 | 0 | 0 | 0 | 0 | 0 | 0 | 0 | 0 | 0 | 0 | 0 | 0 | 0 | 0 | 0 | 0 | 0 | 0 | 0 | 0 | 0 | 0 | 0 | 0 | 0 | 0 | 0 | 0 | 0 | 0
2014-02-16 | 19時 | 0 | 15.9538 | 15.9538 | 7.1884 | 0 | 8.7655 | 0 | 7.1884 | 0 | 0 | 8.7655 | 0 | 0 | 0 | 0 | 0 | 0 | 0 | 0 | 0 | 0 | 0 | 0 | 0 | 0 | 0 | 0.79752 | 0 | 0 | 0 | 0 | 1.0876 | 0 | 0 | 0 | 0 | 0 | 0 | 0 | 0 | 0 | 0 | 0 | 0 | 0 | 0 | 0 | 0 | 0 | 0 | 0 | 0 | 0 | 0 | 0 | 0 | 0 | 0 | 0 | 0 | 0 | 0 | 0 | 0 | 0 | 0 | 0 | 0 | 0 | 0 | 0 | 0 | 0 | 0 | 0 | 0 | 0 | 0 | 0 | 0 | 0 | 0
2014-02-16 | 20時 | 0 | 14.0345 | 14.0345 | 7.4138 | 0 | 6.6206 | 0 | 7.4138 | 0 | 0 | 0 | 6.6206 | 0 | 0 | 0 | 0 | 0 | 0 | 0 | 0 | 0 | 0 | 0 | 0 | 0 | 0 | 0.81668 | 0 | 0 | 0 | 0 | 0.73744 | 0 | 0 | 0 | 0 | 0 | 0 | 0 | 0 | 0 | 0 | 0 | 0 | 0 | 0 | 0 | 0 | 0 | 0 | 0 | 0 | 0 | 0 | 0 | 0 | 0 | 0 | 0 | 0 | 0 | 0 | 0 | 0 | 0 | 0 | 0 | 0 | 0 | 0 | 0 | 0 | 0 | 0 | 0 | 0 | 0 | 0 | 0 | 0 | 0 | 0
2014-02-16 | 21時 | 0 | 15.3811 | 15.3811 | 7.6429 | 0 | 7.7382 | 0 | 7.6429 | 0 | 0 | 4.8863 | 2.8519 | 0 | 0 | 0 | 0 | 0 | 0 | 0 | 0 | 0 | 0 | 0 | 0 | 0 | 0 | 0.84127 | 0 | 0 | 0 | 0 | 0.84548 | 0 | 0 | 0 | 0 | 0 | 0 | 0 | 0 | 0 | 0 | 0 | 0 | 0 | 0 | 0 | 0 | 0 | 0 | 0 | 0 | 0 | 0 | 0 | 0 | 0 | 0 | 0 | 0 | 0 | 0 | 0 | 0 | 0 | 0 | 0 | 0 | 0 | 0 | 0 | 0 | 0 | 0 | 0 | 0 | 0 | 0 | 0 | 0 | 0 | 0
2014-02-16 | 22時 | 0 | 10.7267 | 10.7267 | 7.8149 | 0 | 2.9119 | 0 | 7.8149 | 0 | 0 | 2.9119 | 0 | 0 | 0 | 0 | 0 | 0 | 0 | 0 | 0 | 0 | 0 | 0 | 0 | 0 | 0 | 0.8588 | 0 | 0 | 0 | 0 | 0.32551 | 0 | 0 | 0 | 0 | 0 | 0 | 0 | 0 | 0 | 0 | 0 | 0 | 0 | 0 | 0 | 0 | 0 | 0 | 0 | 0 | 0 | 0 | 0 | 0 | 0 | 0 | 0 | 0 | 0 | 0 | 0 | 0 | 0 | 0 | 0 | 0 | 0 | 0 | 0 | 0 | 0 | 0 | 0 | 0 | 0 | 0 | 0 | 0 | 0 | 0
2014-02-16 | 23時 | 0 | 0 | 0 | 0 | 0 | 0 | 0 | 0 | 0 | 0 | 0 | 0 | 0 | 0 | 0 | 0 | 0 | 0 | 0 | 0 | 0 | 0 | 0 | 0 | 0 | 0 | 0 | 0 | 0 | 0 | 0 | 0 | 0 | 0 | 0 | 0 | 0 | 0 | 0 | 0 | 0 | 0 | 0 | 0 | 0 | 0 | 0 | 0 | 0 | 0 | 0 | 0 | 0 | 0 | 0 | 0 | 0 | 0 | 0 | 0 | 0 | 0 | 0 | 0 | 0 | 0 | 0 | 0 | 0 | 0 | 0 | 0 | 0 | 0 | 0 | 0 | 0 | 0 | 0 | 0 | 0 | 0
2014-02-17 | 0時 | 0 | 0 | 0 | 0 | 0 | 0 | 0 | 0 | 0 | 0 | 0 | 0 | 0 | 0 | 0 | 0 | 0 | 0 | 0 | 0 | 0 | 0 | 0 | 0 | 0 | 0 | 0 | 0 | 0 | 0 | 0 | 0 | 0 | 0 | 0 | 0 | 0 | 0 | 0 | 0 | 0 | 0 | 0 | 0 | 0 | 0 | 0 | 0 | 0 | 0 | 0 | 0 | 0 | 0 | 0 | 0 | 0 | 0 | 0 | 0 | 0 | 0 | 0 | 0 | 0 | 0 | 0 | 0 | 0 | 0 | 0 | 0 | 0 | 0 | 0 | 0 | 0 | 0 | 0 | 0 | 0 | 0
2014-02-17 | 1時 | 0 | 0 | 0 | 0 | 0 | 0 | 0 | 0 | 0 | 0 | 0 | 0 | 0 | 0 | 0 | 0 | 0 | 0 | 0 | 0 | 0 | 0 | 0 | 0 | 0 | 0 | 0 | 0 | 0 | 0 | 0 | 0 | 0 | 0 | 0 | 0 | 0 | 0 | 0 | 0 | 0 | 0 | 0 | 0 | 0 | 0 | 0 | 0 | 0 | 0 | 0 | 0 | 0 | 0 | 0 | 0 | 0 | 0 | 0 | 0 | 0 | 0 | 0 | 0 | 0 | 0 | 0 | 0 | 0 | 0 | 0 | 0 | 0 | 0 | 0 | 0 | 0 | 0 | 0 | 0 | 0 | 0
2014-02-17 | 2時 | 0 | 0 | 0 | 0 | 0 | 0 | 0 | 0 | 0 | 0 | 0 | 0 | 0 | 0 | 0 | 0 | 0 | 0 | 0 | 0 | 0 | 0 | 0 | 0 | 0 | 0 | 0 | 0 | 0 | 0 | 0 | 0 | 0 | 0 | 0 | 0 | 0 | 0 | 0 | 0 | 0 | 0 | 0 | 0 | 0 | 0 | 0 | 0 | 0 | 0 | 0 | 0 | 0 | 0 | 0 | 0 | 0 | 0 | 0 | 0 | 0 | 0 | 0 | 0 | 0 | 0 | 0 | 0 | 0 | 0 | 0 | 0 | 0 | 0 | 0 | 0 | 0 | 0 | 0 | 0 | 0 | 0
2014-02-17 | 3時 | 0 | 0 | 0 | 0 | 0 | 0 | 0 | 0 | 0 | 0 | 0 | 0 | 0 | 0 | 0 | 0 | 0 | 0 | 0 | 0 | 0 | 0 | 0 | 0 | 0 | 0 | 0 | 0 | 0 | 0 | 0 | 0 | 0 | 0 | 0 | 0 | 0 | 0 | 0 | 0 | 0 | 0 | 0 | 0 | 0 | 0 | 0 | 0 | 0 | 0 | 0 | 0 | 0 | 0 | 0 | 0 | 0 | 0 | 0 | 0 | 0 | 0 | 0 | 0 | 0 | 0 | 0 | 0 | 0 | 0 | 0 | 0 | 0 | 0 | 0 | 0 | 0 | 0 | 0 | 0 | 0 | 0
2014-02-17 | 4時 | 0 | 0 | 0 | 0 | 0 | 0 | 0 | 0 | 0 | 0 | 0 | 0 | 0 | 0 | 0 | 0 | 0 | 0 | 0 | 0 | 0 | 0 | 0 | 0 | 0 | 0 | 0 | 0 | 0 | 0 | 0 | 0 | 0 | 0 | 0 | 0 | 0 | 0 | 0 | 0 | 0 | 0 | 0 | 0 | 0 | 0 | 0 | 0 | 0 | 0 | 0 | 0 | 0 | 0 | 0 | 0 | 0 | 0 | 0 | 0 | 0 | 0 | 0 | 0 | 0 | 0 | 0 | 0 | 0 | 0 | 0 | 0 | 0 | 0 | 0 | 0 | 0 | 0 | 0 | 0 | 0 | 0
2014-02-17 | 5時 | 0 | 29.1299 | 29.1299 | 20.6352 | 8.4947 | 0 | 0 | 20.6352 | 0 | 0 | 0 | 0 | 8.4947 | 0 | 0 | 0 | 0 | 0 | 0 | 0 | 0 | 0 | 0 | 0 | 0 | 0 | 3.5833 | 0 | 0 | 0 | 0 | 0 | 0 | 0 | 0 | 0 | 0 | 0 | 0 | 0 | 0 | 0 | 0 | 0 | 0 | 0 | 0 | 0 | 0 | 0 | 0 | 0 | 0 | 0 | 0 | 0 | 0 | 0 | 0 | 0 | 0 | 0 | 0 | 0 | 0 | 0 | 0 | 0 | 0 | 0 | 0 | 0 | 0 | 0 | 0 | 0 | 0 | 0 | 0 | 0 | 0 | 0
2014-02-17 | 6時 | 0 | 10.7645 | 10.7645 | 10.7645 | 0 | 0 | 0 | 10.7645 | 0 | 0 | 0 | 0 | 0 | 0 | 0 | 0 | 0 | 0 | 0 | 0 | 0 | 0 | 0 | 0 | 0 | 0 | 1.2171 | 0 | 0 | 0 | 0 | 0 | 0 | 0 | 0 | 0 | 0 | 0 | 0 | 0 | 0 | 0 | 0 | 0 | 0 | 0 | 0 | 0 | 0 | 0 | 0 | 0 | 0 | 0 | 0 | 0 | 0 | 0 | 0 | 0 | 0 | 0 | 0 | 0 | 0 | 0 | 0 | 0 | 0 | 0 | 0 | 0 | 0 | 0 | 0 | 0 | 0 | 0 | 0 | 0 | 0 | 0
2014-02-17 | 7時 | 0 | 8.3258 | 8.3258 | 8.3258 | 0 | 0 | 0 | 8.3258 | 0 | 0 | 0 | 0 | 0 | 0 | 0 | 0 | 0 | 0 | 0 | 0 | 0 | 0 | 0 | 0 | 0 | 0 | 0.91846 | 0 | 0 | 0 | 0 | 0 | 0 | 0 | 0 | 0 | 0 | 0 | 0 | 0 | 0 | 0 | 0 | 0 | 0 | 0 | 0 | 0 | 0 | 0 | 0 | 0 | 0 | 0 | 0 | 0 | 0 | 0 | 0 | 0 | 0 | 0 | 0 | 0 | 0 | 0 | 0 | 0 | 0 | 0 | 0 | 0 | 0 | 0 | 0 | 0 | 0 | 0 | 0 | 0 | 0 | 0
2014-02-17 | 8時 | 0 | 6.3447 | 6.3447 | 6.3447 | 0 | 0 | 0 | 6.3447 | 0 | 0 | 0 | 0 | 0 | 0 | 0 | 0 | 0 | 0 | 0 | 0 | 0 | 0 | 0 | 0 | 0 | 0 | 0.71356 | 0 | 0 | 0 | 0 | 0 | 0 | 0 | 0 | 0 | 0 | 0 | 0 | 0 | 0 | 0 | 0 | 0 | 0 | 0 | 0 | 0 | 0 | 0 | 0 | 0 | 0 | 0 | 0 | 0 | 0 | 0 | 0 | 0 | 0 | 0 | 0 | 0 | 0 | 0 | 0 | 0 | 0 | 0 | 0 | 0 | 0 | 0 | 0 | 0 | 0 | 0 | 0 | 0 | 0 | 0
2014-02-17 | 9時 | 0 | 0 | 0 | 0 | 0 | 0 | 0 | 0 | 0 | 0 | 0 | 0 | 0 | 0 | 0 | 0 | 0 | 0 | 0 | 0 | 0 | 0 | 0 | 0 | 0 | 0 | 0 | 0 | 0 | 0 | 0 | 0 | 0 | 0 | 0 | 0 | 0 | 0 | 0 | 0 | 0 | 0 | 0 | 0 | 0 | 0 | 0 | 0 | 0 | 0 | 0 | 0 | 0 | 0 | 0 | 0 | 0 | 0 | 0 | 0 | 0 | 0 | 0 | 0 | 0 | 0 | 0 | 0 | 0 | 0 | 0 | 0 | 0 | 0 | 0 | 0 | 0 | 0 | 0 | 0 | 0 | 0
2014-02-17 | 10時 | 0 | 0 | 0 | 0 | 0 | 0 | 0 | 0 | 0 | 0 | 0 | 0 | 0 | 0 | 0 | 0 | 0 | 0 | 0 | 0 | 0 | 0 | 0 | 0 | 0 | 0 | 0 | 0 | 0 | 0 | 0 | 0 | 0 | 0 | 0 | 0 | 0 | 0 | 0 | 0 | 0 | 0 | 0 | 0 | 0 | 0 | 0 | 0 | 0 | 0 | 0 | 0 | 0 | 0 | 0 | 0 | 0 | 0 | 0 | 0 | 0 | 0 | 0 | 0 | 0 | 0 | 0 | 0 | 0 | 0 | 0 | 0 | 0 | 0 | 0 | 0 | 0 | 0 | 0 | 0 | 0 | 0
2014-02-17 | 11時 | 0 | 8.7241 | 8.7241 | 8.7241 | 0 | 0 | 0 | 8.7241 | 0 | 0 | 0 | 0 | 0 | 0 | 0 | 0 | 0 | 0 | 0 | 0 | 0 | 0 | 0 | 0 | 0 | 0 | 0.70935 | 0 | 0 | 0 | 0 | 0 | 0 | 0 | 0 | 0 | 0 | 0 | 0 | 0 | 0 | 0 | 0 | 0 | 0 | 0 | 0 | 0 | 0 | 0 | 0 | 0 | 0 | 0 | 0 | 0 | 0 | 0 | 0 | 0 | 0 | 0 | 0 | 0 | 0 | 0 | 0 | 0 | 0 | 0 | 0 | 0 | 0 | 0 | 0 | 0 | 0 | 0 | 0 | 0 | 0 | 0
2014-02-17 | 12時 | 0 | 4.3761 | 4.3761 | 4.3761 | 0 | 0 | 0 | 4.3761 | 0 | 0 | 0 | 0 | 0 | 0 | 0 | 0 | 0 | 0 | 0 | 0 | 0 | 0 | 0 | 0 | 0 | 0 | 0.5224 | 0 | 0 | 0 | 0 | 0 | 0 | 0 | 0 | 0 | 0 | 0 | 0 | 0 | 0 | 0 | 0 | 0 | 0 | 0 | 0 | 0 | 0 | 0 | 0 | 0 | 0 | 0 | 0 | 0 | 0 | 0 | 0 | 0 | 0 | 0 | 0 | 0 | 0 | 0 | 0 | 0 | 0 | 0 | 0 | 0 | 0 | 0 | 0 | 0 | 0 | 0 | 0 | 0 | 0 | 0
2014-02-17 | 13時 | 0 | 0 | 0 | 0 | 0 | 0 | 0 | 0 | 0 | 0 | 0 | 0 | 0 | 0 | 0 | 0 | 0 | 0 | 0 | 0 | 0 | 0 | 0 | 0 | 0 | 0 | 0 | 0 | 0 | 0 | 0 | 0 | 0 | 0 | 0 | 0 | 0 | 0 | 0 | 0 | 0 | 0 | 0 | 0 | 0 | 0 | 0 | 0 | 0 | 0 | 0 | 0 | 0 | 0 | 0 | 0 | 0 | 0 | 0 | 0 | 0 | 0 | 0 | 0 | 0 | 0 | 0 | 0 | 0 | 0 | 0 | 0 | 0 | 0 | 0 | 0 | 0 | 0 | 0 | 0 | 0 | 0
2014-02-17 | 14時 | 0 | 0 | 0 | 0 | 0 | 0 | 0 | 0 | 0 | 0 | 0 | 0 | 0 | 0 | 0 | 0 | 0 | 0 | 0 | 0 | 0 | 0 | 0 | 0 | 0 | 0 | 0 | 0 | 0 | 0 | 0 | 0 | 0 | 0 | 0 | 0 | 0 | 0 | 0 | 0 | 0 | 0 | 0 | 0 | 0 | 0 | 0 | 0 | 0 | 0 | 0 | 0 | 0 | 0 | 0 | 0 | 0 | 0 | 0 | 0 | 0 | 0 | 0 | 0 | 0 | 0 | 0 | 0 | 0 | 0 | 0 | 0 | 0 | 0 | 0 | 0 | 0 | 0 | 0 | 0 | 0 | 0
2014-02-17 | 15時 | 0 | 12.5035 | 12.5035 | 12.5035 | 0 | 0 | 0 | 12.5035 | 0 | 0 | 0 | 0 | 0 | 0 | 0 | 0 | 0 | 0 | 0 | 0 | 0 | 0 | 0 | 0 | 0 | 0 | 1.4771 | 0 | 0 | 0 | 0 | 0 | 0 | 0 | 0 | 0 | 0 | 0 | 0 | 0 | 0 | 0 | 0 | 0 | 0 | 0 | 0 | 0 | 0 | 0 | 0 | 0 | 0 | 0 | 0 | 0 | 0 | 0 | 0 | 0 | 0 | 0 | 0 | 0 | 0 | 0 | 0 | 0 | 0 | 0 | 0 | 0 | 0 | 0 | 0 | 0 | 0 | 0 | 0 | 0 | 0 | 0
2014-02-17 | 16時 | 0 | 7.759 | 7.759 | 7.759 | 0 | 0 | 0 | 7.759 | 0 | 0 | 0 | 0 | 0 | 0 | 0 | 0 | 0 | 0 | 0 | 0 | 0 | 0 | 0 | 0 | 0 | 0 | 0.86716 | 0 | 0 | 0 | 0 | 0 | 0 | 0 | 0 | 0 | 0 | 0 | 0 | 0 | 0 | 0 | 0 | 0 | 0 | 0 | 0 | 0 | 0 | 0 | 0 | 0 | 0 | 0 | 0 | 0 | 0 | 0 | 0 | 0 | 0 | 0 | 0 | 0 | 0 | 0 | 0 | 0 | 0 | 0 | 0 | 0 | 0 | 0 | 0 | 0 | 0 | 0 | 0 | 0 | 0 | 0
2014-02-17 | 17時 | 0 | 19.7282 | 19.7282 | 11.4571 | 0 | 8.2712 | 0 | 11.4571 | 0 | 0 | 0 | 8.2712 | 0 | 0 | 0 | 0 | 0 | 0 | 0 | 0 | 0 | 0 | 0 | 0 | 0 | 0 | 0.98167 | 0 | 0 | 0 | 0 | 0.7228 | 0 | 0 | 0 | 0 | 0 | 0 | 0 | 0 | 0 | 0 | 0 | 0 | 0 | 0 | 0 | 0 | 0 | 0 | 0 | 0 | 0 | 0 | 0 | 0 | 0 | 0 | 0 | 0 | 0 | 0 | 0 | 0 | 0 | 0 | 0 | 0 | 0 | 0 | 0 | 0 | 0 | 0 | 0 | 0 | 0 | 0 | 0 | 0 | 0 | 0
2014-02-17 | 18時 | 0 | 11.6469 | 11.6469 | 11.6469 | 0 | 0 | 0 | 11.6469 | 0 | 0 | 0 | 0 | 0 | 0 | 0 | 0 | 0 | 0 | 0 | 0 | 0 | 0 | 0 | 0 | 0 | 0 | 1.0041 | 0 | 0 | 0 | 0 | 0 | 0 | 0 | 0 | 0 | 0 | 0 | 0 | 0 | 0 | 0 | 0 | 0 | 0 | 0 | 0 | 0 | 0 | 0 | 0 | 0 | 0 | 0 | 0 | 0 | 0 | 0 | 0 | 0 | 0 | 0 | 0 | 0 | 0 | 0 | 0 | 0 | 0 | 0 | 0 | 0 | 0 | 0 | 0 | 0 | 0 | 0 | 0 | 0 | 0 | 0
2014-02-17 | 19時 | 0 | 15.6289 | 15.6289 | 7.3461 | 0 | 8.2827 | 0 | 7.3461 | 0 | 0 | 8.2827 | 0 | 0 | 0 | 0 | 0 | 0 | 0 | 0 | 0 | 0 | 0 | 0 | 0 | 0 | 0 | 0.67997 | 0 | 0 | 0 | 0 | 0.73794 | 0 | 0 | 0 | 0 | 0 | 0 | 0 | 0 | 0 | 0 | 0 | 0 | 0 | 0 | 0 | 0 | 0 | 0 | 0 | 0 | 0 | 0 | 0 | 0 | 0 | 0 | 0 | 0 | 0 | 0 | 0 | 0 | 0 | 0 | 0 | 0 | 0 | 0 | 0 | 0 | 0 | 0 | 0 | 0 | 0 | 0 | 0 | 0 | 0 | 0
2014-02-17 | 20時 | 0 | 14.5535 | 14.5535 | 7.8223 | 0 | 6.7312 | 0 | 7.8223 | 0 | 0 | 0 | 6.7312 | 0 | 0 | 0 | 0 | 0 | 0 | 0 | 0 | 0 | 0 | 0 | 0 | 0 | 0 | 0.72164 | 0 | 0 | 0 | 0 | 0.59015 | 0 | 0 | 0 | 0 | 0 | 0 | 0 | 0 | 0 | 0 | 0 | 0 | 0 | 0 | 0 | 0 | 0 | 0 | 0 | 0 | 0 | 0 | 0 | 0 | 0 | 0 | 0 | 0 | 0 | 0 | 0 | 0 | 0 | 0 | 0 | 0 | 0 | 0 | 0 | 0 | 0 | 0 | 0 | 0 | 0 | 0 | 0 | 0 | 0 | 0
2014-02-17 | 21時 | 0 | 16.415 | 16.415 | 8.2326 | 0 | 8.1824 | 0 | 8.2326 | 0 | 0 | 5.1 | 3.0824 | 0 | 0 | 0 | 0 | 0 | 0 | 0 | 0 | 0 | 0 | 0 | 0 | 0 | 0 | 0.75744 | 0 | 0 | 0 | 0 | 0.74275 | 0 | 0 | 0 | 0 | 0 | 0 | 0 | 0 | 0 | 0 | 0 | 0 | 0 | 0 | 0 | 0 | 0 | 0 | 0 | 0 | 0 | 0 | 0 | 0 | 0 | 0 | 0 | 0 | 0 | 0 | 0 | 0 | 0 | 0 | 0 | 0 | 0 | 0 | 0 | 0 | 0 | 0 | 0 | 0 | 0 | 0 | 0 | 0 | 0 | 0
2014-02-17 | 22時 | 0 | 11.8556 | 11.8556 | 8.6483 | 0 | 3.2073 | 0 | 8.6483 | 0 | 0 | 3.2073 | 0 | 0 | 0 | 0 | 0 | 0 | 0 | 0 | 0 | 0 | 0 | 0 | 0 | 0 | 0 | 0.7972 | 0 | 0 | 0 | 0 | 0.30642 | 0 | 0 | 0 | 0 | 0 | 0 | 0 | 0 | 0 | 0 | 0 | 0 | 0 | 0 | 0 | 0 | 0 | 0 | 0 | 0 | 0 | 0 | 0 | 0 | 0 | 0 | 0 | 0 | 0 | 0 | 0 | 0 | 0 | 0 | 0 | 0 | 0 | 0 | 0 | 0 | 0 | 0 | 0 | 0 | 0 | 0 | 0 | 0 | 0 | 0
2014-02-17 | 23時 | 0 | 0 | 0 | 0 | 0 | 0 | 0 | 0 | 0 | 0 | 0 | 0 | 0 | 0 | 0 | 0 | 0 | 0 | 0 | 0 | 0 | 0 | 0 | 0 | 0 | 0 | 0 | 0 | 0 | 0 | 0 | 0 | 0 | 0 | 0 | 0 | 0 | 0 | 0 | 0 | 0 | 0 | 0 | 0 | 0 | 0 | 0 | 0 | 0 | 0 | 0 | 0 | 0 | 0 | 0 | 0 | 0 | 0 | 0 | 0 | 0 | 0 | 0 | 0 | 0 | 0 | 0 | 0 | 0 | 0 | 0 | 0 | 0 | 0 | 0 | 0 | 0 | 0 | 0 | 0 | 0 | 0
2014-02-18 | 0時 | 0 | 0 | 0 | 0 | 0 | 0 | 0 | 0 | 0 | 0 | 0 | 0 | 0 | 0 | 0 | 0 | 0 | 0 | 0 | 0 | 0 | 0 | 0 | 0 | 0 | 0 | 0 | 0 | 0 | 0 | 0 | 0 | 0 | 0 | 0 | 0 | 0 | 0 | 0 | 0 | 0 | 0 | 0 | 0 | 0 | 0 | 0 | 0 | 0 | 0 | 0 | 0 | 0 | 0 | 0 | 0 | 0 | 0 | 0 | 0 | 0 | 0 | 0 | 0 | 0 | 0 | 0 | 0 | 0 | 0 | 0 | 0 | 0 | 0 | 0 | 0 | 0 | 0 | 0 | 0 | 0 | 0
2014-02-18 | 1時 | 0 | 0 | 0 | 0 | 0 | 0 | 0 | 0 | 0 | 0 | 0 | 0 | 0 | 0 | 0 | 0 | 0 | 0 | 0 | 0 | 0 | 0 | 0 | 0 | 0 | 0 | 0 | 0 | 0 | 0 | 0 | 0 | 0 | 0 | 0 | 0 | 0 | 0 | 0 | 0 | 0 | 0 | 0 | 0 | 0 | 0 | 0 | 0 | 0 | 0 | 0 | 0 | 0 | 0 | 0 | 0 | 0 | 0 | 0 | 0 | 0 | 0 | 0 | 0 | 0 | 0 | 0 | 0 | 0 | 0 | 0 | 0 | 0 | 0 | 0 | 0 | 0 | 0 | 0 | 0 | 0 | 0
2014-02-18 | 2時 | 0 | 0 | 0 | 0 | 0 | 0 | 0 | 0 | 0 | 0 | 0 | 0 | 0 | 0 | 0 | 0 | 0 | 0 | 0 | 0 | 0 | 0 | 0 | 0 | 0 | 0 | 0 | 0 | 0 | 0 | 0 | 0 | 0 | 0 | 0 | 0 | 0 | 0 | 0 | 0 | 0 | 0 | 0 | 0 | 0 | 0 | 0 | 0 | 0 | 0 | 0 | 0 | 0 | 0 | 0 | 0 | 0 | 0 | 0 | 0 | 0 | 0 | 0 | 0 | 0 | 0 | 0 | 0 | 0 | 0 | 0 | 0 | 0 | 0 | 0 | 0 | 0 | 0 | 0 | 0 | 0 | 0
2014-02-18 | 3時 | 0 | 0 | 0 | 0 | 0 | 0 | 0 | 0 | 0 | 0 | 0 | 0 | 0 | 0 | 0 | 0 | 0 | 0 | 0 | 0 | 0 | 0 | 0 | 0 | 0 | 0 | 0 | 0 | 0 | 0 | 0 | 0 | 0 | 0 | 0 | 0 | 0 | 0 | 0 | 0 | 0 | 0 | 0 | 0 | 0 | 0 | 0 | 0 | 0 | 0 | 0 | 0 | 0 | 0 | 0 | 0 | 0 | 0 | 0 | 0 | 0 | 0 | 0 | 0 | 0 | 0 | 0 | 0 | 0 | 0 | 0 | 0 | 0 | 0 | 0 | 0 | 0 | 0 | 0 | 0 | 0 | 0
2014-02-18 | 4時 | 0 | 0 | 0 | 0 | 0 | 0 | 0 | 0 | 0 | 0 | 0 | 0 | 0 | 0 | 0 | 0 | 0 | 0 | 0 | 0 | 0 | 0 | 0 | 0 | 0 | 0 | 0 | 0 | 0 | 0 | 0 | 0 | 0 | 0 | 0 | 0 | 0 | 0 | 0 | 0 | 0 | 0 | 0 | 0 | 0 | 0 | 0 | 0 | 0 | 0 | 0 | 0 | 0 | 0 | 0 | 0 | 0 | 0 | 0 | 0 | 0 | 0 | 0 | 0 | 0 | 0 | 0 | 0 | 0 | 0 | 0 | 0 | 0 | 0 | 0 | 0 | 0 | 0 | 0 | 0 | 0 | 0
2014-02-18 | 5時 | 0 | 0 | 0 | 0 | 0 | 0 | 0 | 0 | 0 | 0 | 0 | 0 | 0 | 0 | 0 | 0 | 0 | 0 | 0 | 0 | 0 | 0 | 0 | 0 | 0 | 0 | 0 | 0 | 0 | 0 | 0 | 0 | 0 | 0 | 0 | 0 | 0 | 0 | 0 | 0 | 0 | 0 | 0 | 0 | 0 | 0 | 0 | 0 | 0 | 0 | 0 | 0 | 0 | 0 | 0 | 0 | 0 | 0 | 0 | 0 | 0 | 0 | 0 | 0 | 0 | 0 | 0 | 0 | 0 | 0 | 0 | 0 | 0 | 0 | 0 | 0 | 0 | 0 | 0 | 0 | 0 | 0
2014-02-18 | 6時 | 0 | 0 | 0 | 0 | 0 | 0 | 0 | 0 | 0 | 0 | 0 | 0 | 0 | 0 | 0 | 0 | 0 | 0 | 0 | 0 | 0 | 0 | 0 | 0 | 0 | 0 | 0 | 0 | 0 | 0 | 0 | 0 | 0 | 0 | 0 | 0 | 0 | 0 | 0 | 0 | 0 | 0 | 0 | 0 | 0 | 0 | 0 | 0 | 0 | 0 | 0 | 0 | 0 | 0 | 0 | 0 | 0 | 0 | 0 | 0 | 0 | 0 | 0 | 0 | 0 | 0 | 0 | 0 | 0 | 0 | 0 | 0 | 0 | 0 | 0 | 0 | 0 | 0 | 0 | 0 | 0 | 0
2014-02-18 | 7時 | 0 | 41.2518 | 41.2518 | 26.295 | 3.6162 | 11.3405 | 0 | 26.295 | 0 | 0 | 11.3405 | 0 | 3.6162 | 0 | 0 | 0 | 0 | 0 | 0 | 0 | 0 | 0 | 0 | 0 | 0 | 0 | 3.5959 | 0 | 0 | 0 | 0 | 1.1837 | 0 | 0 | 0 | 0 | 0 | 0 | 0 | 0 | 0 | 0 | 0 | 0 | 0 | 0 | 0 | 0 | 0 | 0 | 0 | 0 | 0 | 0 | 0 | 0 | 0 | 0 | 0 | 0 | 0 | 0 | 0 | 0 | 0 | 0 | 0 | 0 | 0 | 0 | 0 | 0 | 0 | 0 | 0 | 0 | 0 | 0 | 0 | 0 | 0 | 0
2014-02-18 | 8時 | 0 | 16.3126 | 16.3126 | 5.6899 | 0 | 10.6227 | 0 | 5.6899 | 0 | 0 | 2.4014 | 8.2213 | 0 | 0 | 0 | 0 | 0 | 0 | 0 | 0 | 0 | 0 | 0 | 0 | 0 | 0 | 0.56721 | 0 | 0 | 0 | 0 | 0.98834 | 0 | 0 | 0 | 0 | 0 | 0 | 0 | 0 | 0 | 0 | 0 | 0 | 0 | 0 | 0 | 0 | 0 | 0 | 0 | 0 | 0 | 0 | 0 | 0 | 0 | 0 | 0 | 0 | 0 | 0 | 0 | 0 | 0 | 0 | 0 | 0 | 0 | 0 | 0 | 0 | 0 | 0 | 0 | 0 | 0 | 0 | 0 | 0 | 0 | 0
2014-02-18 | 9時 | 0 | 2.4113 | 2.4113 | 1.3549 | 0 | 1.0564 | 0 | 1.3549 | 0 | 0 | 0.44502 | 0.61142 | 0 | 0 | 0 | 0 | 0 | 0 | 0 | 0 | 0 | 0 | 0 | 0 | 0 | 0 | 0.23426 | 0 | 0 | 0 | 0 | 0.39049 | 0 | 0 | 0 | 0 | 0 | 0 | 0 | 0 | 0 | 0 | 0 | 0 | 0 | 0 | 0 | 0 | 0 | 0 | 0 | 0 | 0 | 0 | 0 | 0 | 0 | 0 | 0 | 0 | 0 | 0 | 0 | 0 | 0 | 0 | 0 | 0 | 0 | 0 | 0 | 0 | 0 | 0 | 0 | 0 | 0 | 0 | 0 | 0 | 0 | 0
2014-02-18 | 10時 | 0 | 0.12271 | 0.12271 | 0.088052 | 0 | 0.034661 | 0 | 0.088052 | 0 | 0 | 0.017501 | 0.01716 | 0 | 0 | 0 | 0 | 0 | 0 | 0 | 0 | 0 | 0 | 0 | 0 | 0 | 0 | 0.13176 | 0 | 0 | 0 | 0 | 0.39057 | 0 | 0 | 0 | 0 | 0 | 0 | 0 | 0 | 0 | 0 | 0 | 0 | 0 | 0 | 0 | 0 | 0 | 0 | 0 | 0 | 0 | 0 | 0 | 0 | 0 | 0 | 0 | 0 | 0 | 0 | 0 | 0 | 0 | 0 | 0 | 0 | 0 | 0 | 0 | 0 | 0 | 0 | 0 | 0 | 0 | 0 | 0 | 0 | 0 | 0
2014-02-18 | 11時 | 0 | 0.56037 | 0.56037 | 0.5453 | 0 | 0.015069 | 0 | 0.5453 | 0 | 0 | 0 | 0.015069 | 0 | 0 | 0 | 0 | 0 | 0 | 0 | 0 | 0 | 0 | 0 | 0 | 0 | 0 | 0.16496 | 0 | 0 | 0 | 0 | 0.19218 | 0 | 0 | 0 | 0 | 0 | 0 | 0 | 0 | 0 | 0 | 0 | 0 | 0 | 0 | 0 | 0 | 0 | 0 | 0 | 0 | 0 | 0 | 0 | 0 | 0 | 0 | 0 | 0 | 0 | 0 | 0 | 0 | 0 | 0 | 0 | 0 | 0 | 0 | 0 | 0 | 0 | 0 | 0 | 0 | 0 | 0 | 0 | 0 | 0 | 0
2014-02-18 | 12時 | 0 | 0.068015 | 0.068015 | 0.068015 | 0 | 0 | 0 | 0.068015 | 0 | 0 | 0 | 0 | 0 | 0 | 0 | 0 | 0 | 0 | 0 | 0 | 0 | 0 | 0 | 0 | 0 | 0 | 0.12768 | 0 | 0 | 0 | 0 | 0 | 0 | 0 | 0 | 0 | 0 | 0 | 0 | 0 | 0 | 0 | 0 | 0 | 0 | 0 | 0 | 0 | 0 | 0 | 0 | 0 | 0 | 0 | 0 | 0 | 0 | 0 | 0 | 0 | 0 | 0 | 0 | 0 | 0 | 0 | 0 | 0 | 0 | 0 | 0 | 0 | 0 | 0 | 0 | 0 | 0 | 0 | 0 | 0 | 0 | 0
2014-02-18 | 13時 | 0 | 0 | 0 | 0 | 0 | 0 | 0 | 0 | 0 | 0 | 0 | 0 | 0 | 0 | 0 | 0 | 0 | 0 | 0 | 0 | 0 | 0 | 0 | 0 | 0 | 0 | 0 | 0 | 0 | 0 | 0 | 0 | 0 | 0 | 0 | 0 | 0 | 0 | 0 | 0 | 0 | 0 | 0 | 0 | 0 | 0 | 0 | 0 | 0 | 0 | 0 | 0 | 0 | 0 | 0 | 0 | 0 | 0 | 0 | 0 | 0 | 0 | 0 | 0 | 0 | 0 | 0 | 0 | 0 | 0 | 0 | 0 | 0 | 0 | 0 | 0 | 0 | 0 | 0 | 0 | 0 | 0
2014-02-18 | 14時 | 0 | 0 | 0 | 0 | 0 | 0 | 0 | 0 | 0 | 0 | 0 | 0 | 0 | 0 | 0 | 0 | 0 | 0 | 0 | 0 | 0 | 0 | 0 | 0 | 0 | 0 | 0 | 0 | 0 | 0 | 0 | 0 | 0 | 0 | 0 | 0 | 0 | 0 | 0 | 0 | 0 | 0 | 0 | 0 | 0 | 0 | 0 | 0 | 0 | 0 | 0 | 0 | 0 | 0 | 0 | 0 | 0 | 0 | 0 | 0 | 0 | 0 | 0 | 0 | 0 | 0 | 0 | 0 | 0 | 0 | 0 | 0 | 0 | 0 | 0 | 0 | 0 | 0 | 0 | 0 | 0 | 0
2014-02-18 | 15時 | 0 | 4.5736 | 4.5736 | 4.3156 | 0 | 0.25805 | 0 | 4.3156 | 0 | 0 | 0.25805 | 0 | 0 | 0 | 0 | 0 | 0 | 0 | 0 | 0 | 0 | 0 | 0 | 0 | 0 | 0 | 0.43184 | 0 | 0 | 0 | 0 | 0.19105 | 0 | 0 | 0 | 0 | 0 | 0 | 0 | 0 | 0 | 0 | 0 | 0 | 0 | 0 | 0 | 0 | 0 | 0 | 0 | 0 | 0 | 0 | 0 | 0 | 0 | 0 | 0 | 0 | 0 | 0 | 0 | 0 | 0 | 0 | 0 | 0 | 0 | 0 | 0 | 0 | 0 | 0 | 0 | 0 | 0 | 0 | 0 | 0 | 0 | 0
2014-02-18 | 16時 | 0 | 8.7705 | 8.7705 | 7.45 | 0 | 1.3205 | 0 | 7.45 | 0 | 0 | 1.3205 | 0 | 0 | 0 | 0 | 0 | 0 | 0 | 0 | 0 | 0 | 0 | 0 | 0 | 0 | 0 | 0.65272 | 0 | 0 | 0 | 0 | 0.20467 | 0 | 0 | 0 | 0 | 0 | 0 | 0 | 0 | 0 | 0 | 0 | 0 | 0 | 0 | 0 | 0 | 0 | 0 | 0 | 0 | 0 | 0 | 0 | 0 | 0 | 0 | 0 | 0 | 0 | 0 | 0 | 0 | 0 | 0 | 0 | 0 | 0 | 0 | 0 | 0 | 0 | 0 | 0 | 0 | 0 | 0 | 0 | 0 | 0 | 0
2014-02-18 | 17時 | 0 | 10.8255 | 10.8255 | 8.9311 | 0 | 1.8944 | 0 | 8.9311 | 0 | 0 | 1.8944 | 0 | 0 | 0 | 0 | 0 | 0 | 0 | 0 | 0 | 0 | 0 | 0 | 0 | 0 | 0 | 0.76565 | 0 | 0 | 0 | 0 | 0.22406 | 0 | 0 | 0 | 0 | 0 | 0 | 0 | 0 | 0 | 0 | 0 | 0 | 0 | 0 | 0 | 0 | 0 | 0 | 0 | 0 | 0 | 0 | 0 | 0 | 0 | 0 | 0 | 0 | 0 | 0 | 0 | 0 | 0 | 0 | 0 | 0 | 0 | 0 | 0 | 0 | 0 | 0 | 0 | 0 | 0 | 0 | 0 | 0 | 0 | 0
2014-02-18 | 18時 | 0 | 5.5496 | 5.5496 | 5.5496 | 0 | 0 | 0 | 5.5496 | 0 | 0 | 0 | 0 | 0 | 0 | 0 | 0 | 0 | 0 | 0 | 0 | 0 | 0 | 0 | 0 | 0 | 0 | 0.53831 | 0 | 0 | 0 | 0 | 0 | 0 | 0 | 0 | 0 | 0 | 0 | 0 | 0 | 0 | 0 | 0 | 0 | 0 | 0 | 0 | 0 | 0 | 0 | 0 | 0 | 0 | 0 | 0 | 0 | 0 | 0 | 0 | 0 | 0 | 0 | 0 | 0 | 0 | 0 | 0 | 0 | 0 | 0 | 0 | 0 | 0 | 0 | 0 | 0 | 0 | 0 | 0 | 0 | 0 | 0
2014-02-18 | 19時 | 0 | 14.9356 | 14.9356 | 6.2474 | 0 | 8.6883 | 0 | 6.2474 | 0 | 0 | 3.5581 | 5.1302 | 0 | 0 | 0 | 0 | 0 | 0 | 0 | 0 | 0 | 0 | 0 | 0 | 0 | 0 | 0.59547 | 0 | 0 | 0 | 0 | 0.75511 | 0 | 0 | 0 | 0 | 0 | 0 | 0 | 0 | 0 | 0 | 0 | 0 | 0 | 0 | 0 | 0 | 0 | 0 | 0 | 0 | 0 | 0 | 0 | 0 | 0 | 0 | 0 | 0 | 0 | 0 | 0 | 0 | 0 | 0 | 0 | 0 | 0 | 0 | 0 | 0 | 0 | 0 | 0 | 0 | 0 | 0 | 0 | 0 | 0 | 0
2014-02-18 | 20時 | 0 | 11.6311 | 11.6311 | 6.5835 | 0 | 5.0476 | 0 | 6.5835 | 0 | 0 | 2.5971 | 2.4505 | 0 | 0 | 0 | 0 | 0 | 0 | 0 | 0 | 0 | 0 | 0 | 0 | 0 | 0 | 0.62651 | 0 | 0 | 0 | 0 | 0.51808 | 0 | 0 | 0 | 0 | 0 | 0 | 0 | 0 | 0 | 0 | 0 | 0 | 0 | 0 | 0 | 0 | 0 | 0 | 0 | 0 | 0 | 0 | 0 | 0 | 0 | 0 | 0 | 0 | 0 | 0 | 0 | 0 | 0 | 0 | 0 | 0 | 0 | 0 | 0 | 0 | 0 | 0 | 0 | 0 | 0 | 0 | 0 | 0 | 0 | 0
2014-02-18 | 21時 | 0 | 11.9017 | 11.9017 | 7.2975 | 0 | 4.6041 | 0 | 7.2975 | 0 | 0 | 2.2727 | 2.3315 | 0 | 0 | 0 | 0 | 0 | 0 | 0 | 0 | 0 | 0 | 0 | 0 | 0 | 0 | 0.85093 | 0 | 0 | 0 | 0 | 0.58004 | 0 | 0 | 0 | 0 | 0 | 0 | 0 | 0 | 0 | 0 | 0 | 0 | 0 | 0 | 0 | 0 | 0 | 0 | 0 | 0 | 0 | 0 | 0 | 0 | 0 | 0 | 0 | 0 | 0 | 0 | 0 | 0 | 0 | 0 | 0 | 0 | 0 | 0 | 0 | 0 | 0 | 0 | 0 | 0 | 0 | 0 | 0 | 0 | 0 | 0
2014-02-18 | 22時 | 0 | 0 | 0 | 0 | 0 | 0 | 0 | 0 | 0 | 0 | 0 | 0 | 0 | 0 | 0 | 0 | 0 | 0 | 0 | 0 | 0 | 0 | 0 | 0 | 0 | 0 | 0 | 0 | 0 | 0 | 0 | 0 | 0 | 0 | 0 | 0 | 0 | 0 | 0 | 0 | 0 | 0 | 0 | 0 | 0 | 0 | 0 | 0 | 0 | 0 | 0 | 0 | 0 | 0 | 0 | 0 | 0 | 0 | 0 | 0 | 0 | 0 | 0 | 0 | 0 | 0 | 0 | 0 | 0 | 0 | 0 | 0 | 0 | 0 | 0 | 0 | 0 | 0 | 0 | 0 | 0 | 0
2014-02-18 | 23時 | 0 | 0 | 0 | 0 | 0 | 0 | 0 | 0 | 0 | 0 | 0 | 0 | 0 | 0 | 0 | 0 | 0 | 0 | 0 | 0 | 0 | 0 | 0 | 0 | 0 | 0 | 0 | 0 | 0 | 0 | 0 | 0 | 0 | 0 | 0 | 0 | 0 | 0 | 0 | 0 | 0 | 0 | 0 | 0 | 0 | 0 | 0 | 0 | 0 | 0 | 0 | 0 | 0 | 0 | 0 | 0 | 0 | 0 | 0 | 0 | 0 | 0 | 0 | 0 | 0 | 0 | 0 | 0 | 0 | 0 | 0 | 0 | 0 | 0 | 0 | 0 | 0 | 0 | 0 | 0 | 0 | 0
2014-02-19 | 0時 | 0 | 0 | 0 | 0 | 0 | 0 | 0 | 0 | 0 | 0 | 0 | 0 | 0 | 0 | 0 | 0 | 0 | 0 | 0 | 0 | 0 | 0 | 0 | 0 | 0 | 0 | 0 | 0 | 0 | 0 | 0 | 0 | 0 | 0 | 0 | 0 | 0 | 0 | 0 | 0 | 0 | 0 | 0 | 0 | 0 | 0 | 0 | 0 | 0 | 0 | 0 | 0 | 0 | 0 | 0 | 0 | 0 | 0 | 0 | 0 | 0 | 0 | 0 | 0 | 0 | 0 | 0 | 0 | 0 | 0 | 0 | 0 | 0 | 0 | 0 | 0 | 0 | 0 | 0 | 0 | 0 | 0
2014-02-19 | 1時 | 0 | 0 | 0 | 0 | 0 | 0 | 0 | 0 | 0 | 0 | 0 | 0 | 0 | 0 | 0 | 0 | 0 | 0 | 0 | 0 | 0 | 0 | 0 | 0 | 0 | 0 | 0 | 0 | 0 | 0 | 0 | 0 | 0 | 0 | 0 | 0 | 0 | 0 | 0 | 0 | 0 | 0 | 0 | 0 | 0 | 0 | 0 | 0 | 0 | 0 | 0 | 0 | 0 | 0 | 0 | 0 | 0 | 0 | 0 | 0 | 0 | 0 | 0 | 0 | 0 | 0 | 0 | 0 | 0 | 0 | 0 | 0 | 0 | 0 | 0 | 0 | 0 | 0 | 0 | 0 | 0 | 0
2014-02-19 | 2時 | 0 | 0 | 0 | 0 | 0 | 0 | 0 | 0 | 0 | 0 | 0 | 0 | 0 | 0 | 0 | 0 | 0 | 0 | 0 | 0 | 0 | 0 | 0 | 0 | 0 | 0 | 0 | 0 | 0 | 0 | 0 | 0 | 0 | 0 | 0 | 0 | 0 | 0 | 0 | 0 | 0 | 0 | 0 | 0 | 0 | 0 | 0 | 0 | 0 | 0 | 0 | 0 | 0 | 0 | 0 | 0 | 0 | 0 | 0 | 0 | 0 | 0 | 0 | 0 | 0 | 0 | 0 | 0 | 0 | 0 | 0 | 0 | 0 | 0 | 0 | 0 | 0 | 0 | 0 | 0 | 0 | 0
2014-02-19 | 3時 | 0 | 0 | 0 | 0 | 0 | 0 | 0 | 0 | 0 | 0 | 0 | 0 | 0 | 0 | 0 | 0 | 0 | 0 | 0 | 0 | 0 | 0 | 0 | 0 | 0 | 0 | 0 | 0 | 0 | 0 | 0 | 0 | 0 | 0 | 0 | 0 | 0 | 0 | 0 | 0 | 0 | 0 | 0 | 0 | 0 | 0 | 0 | 0 | 0 | 0 | 0 | 0 | 0 | 0 | 0 | 0 | 0 | 0 | 0 | 0 | 0 | 0 | 0 | 0 | 0 | 0 | 0 | 0 | 0 | 0 | 0 | 0 | 0 | 0 | 0 | 0 | 0 | 0 | 0 | 0 | 0 | 0
2014-02-19 | 4時 | 0 | 0 | 0 | 0 | 0 | 0 | 0 | 0 | 0 | 0 | 0 | 0 | 0 | 0 | 0 | 0 | 0 | 0 | 0 | 0 | 0 | 0 | 0 | 0 | 0 | 0 | 0 | 0 | 0 | 0 | 0 | 0 | 0 | 0 | 0 | 0 | 0 | 0 | 0 | 0 | 0 | 0 | 0 | 0 | 0 | 0 | 0 | 0 | 0 | 0 | 0 | 0 | 0 | 0 | 0 | 0 | 0 | 0 | 0 | 0 | 0 | 0 | 0 | 0 | 0 | 0 | 0 | 0 | 0 | 0 | 0 | 0 | 0 | 0 | 0 | 0 | 0 | 0 | 0 | 0 | 0 | 0
2014-02-19 | 5時 | 0 | 0 | 0 | 0 | 0 | 0 | 0 | 0 | 0 | 0 | 0 | 0 | 0 | 0 | 0 | 0 | 0 | 0 | 0 | 0 | 0 | 0 | 0 | 0 | 0 | 0 | 0 | 0 | 0 | 0 | 0 | 0 | 0 | 0 | 0 | 0 | 0 | 0 | 0 | 0 | 0 | 0 | 0 | 0 | 0 | 0 | 0 | 0 | 0 | 0 | 0 | 0 | 0 | 0 | 0 | 0 | 0 | 0 | 0 | 0 | 0 | 0 | 0 | 0 | 0 | 0 | 0 | 0 | 0 | 0 | 0 | 0 | 0 | 0 | 0 | 0 | 0 | 0 | 0 | 0 | 0 | 0
2014-02-19 | 6時 | 0 | 0 | 0 | 0 | 0 | 0 | 0 | 0 | 0 | 0 | 0 | 0 | 0 | 0 | 0 | 0 | 0 | 0 | 0 | 0 | 0 | 0 | 0 | 0 | 0 | 0 | 0 | 0 | 0 | 0 | 0 | 0 | 0 | 0 | 0 | 0 | 0 | 0 | 0 | 0 | 0 | 0 | 0 | 0 | 0 | 0 | 0 | 0 | 0 | 0 | 0 | 0 | 0 | 0 | 0 | 0 | 0 | 0 | 0 | 0 | 0 | 0 | 0 | 0 | 0 | 0 | 0 | 0 | 0 | 0 | 0 | 0 | 0 | 0 | 0 | 0 | 0 | 0 | 0 | 0 | 0 | 0
2014-02-19 | 7時 | 0 | 46.3399 | 46.3399 | 20.2781 | 13.9864 | 8.9339 | 3.1415 | 20.2781 | 0 | 0 | 8.9339 | 0 | 13.9864 | 0 | 0 | 3.1415 | 0 | 0 | 0 | 0 | 0 | 0 | 0 | 0 | 0 | 0 | 3.5923 | 0 | 0 | 0 | 0 | 1.2196 | 0 | 0 | 0 | 0 | 0 | 0 | 0 | 0 | 0 | 0 | 0 | 0 | 0 | 0 | 0 | 0 | 0 | 0 | 0 | 0 | 0 | 0 | 0 | 0 | 0 | 0 | 0 | 0 | 0 | 0 | 0 | 0 | 0 | 0 | 0 | 0 | 0 | 0 | 0 | 0 | 0 | 0 | 0 | 0 | 0 | 0 | 0 | 0 | 0 | 0
2014-02-19 | 8時 | 0 | 28.7298 | 28.7298 | 12.8656 | 0 | 13.5047 | 2.3596 | 12.8656 | 0 | 0 | 4.5266 | 8.978 | 0 | 0 | 0 | 0 | 2.3596 | 0 | 0 | 0 | 0 | 0 | 0 | 0 | 0 | 0 | 1.5708 | 0 | 0 | 0 | 0 | 1.742 | 0 | 0 | 0 | 0 | 0 | 0 | 0 | 0 | 0 | 0 | 0 | 0 | 0 | 0 | 0 | 0 | 0 | 0 | 0 | 0 | 0 | 0 | 0 | 0 | 0 | 0 | 0 | 0 | 0 | 0 | 0 | 0 | 0 | 0 | 0 | 0 | 0 | 0 | 0 | 0 | 0 | 0 | 0 | 0 | 0 | 0 | 0 | 0 | 0 | 0
2014-02-19 | 9時 | 0 | 16.716 | 16.716 | 9.6072 | 0 | 7.1089 | 0 | 9.6072 | 0 | 0 | 3.3094 | 3.7994 | 0 | 0 | 0 | 0 | 0 | 0 | 0 | 0 | 0 | 0 | 0 | 0 | 0 | 0 | 1.1008 | 0 | 0 | 0 | 0 | 0.81861 | 0 | 0 | 0 | 0 | 0 | 0 | 0 | 0 | 0 | 0 | 0 | 0 | 0 | 0 | 0 | 0 | 0 | 0 | 0 | 0 | 0 | 0 | 0 | 0 | 0 | 0 | 0 | 0 | 0 | 0 | 0 | 0 | 0 | 0 | 0 | 0 | 0 | 0 | 0 | 0 | 0 | 0 | 0 | 0 | 0 | 0 | 0 | 0 | 0 | 0
2014-02-19 | 10時 | 0 | 12.8032 | 12.8032 | 7.6012 | 0 | 5.2019 | 0 | 7.6012 | 0 | 0 | 2.5524 | 2.6495 | 0 | 0 | 0 | 0 | 0 | 0 | 0 | 0 | 0 | 0 | 0 | 0 | 0 | 0 | 0.87005 | 0 | 0 | 0 | 0 | 0.62252 | 0 | 0 | 0 | 0 | 0 | 0 | 0 | 0 | 0 | 0 | 0 | 0 | 0 | 0 | 0 | 0 | 0 | 0 | 0 | 0 | 0 | 0 | 0 | 0 | 0 | 0 | 0 | 0 | 0 | 0 | 0 | 0 | 0 | 0 | 0 | 0 | 0 | 0 | 0 | 0 | 0 | 0 | 0 | 0 | 0 | 0 | 0 | 0 | 0 | 0
2014-02-19 | 11時 | 0 | 10.9177 | 10.9177 | 8.616 | 0 | 2.3017 | 0 | 8.616 | 0 | 0 | 0 | 2.3017 | 0 | 0 | 0 | 0 | 0 | 0 | 0 | 0 | 0 | 0 | 0 | 0 | 0 | 0 | 0.96517 | 0 | 0 | 0 | 0 | 0.28327 | 0 | 0 | 0 | 0 | 0 | 0 | 0 | 0 | 0 | 0 | 0 | 0 | 0 | 0 | 0 | 0 | 0 | 0 | 0 | 0 | 0 | 0 | 0 | 0 | 0 | 0 | 0 | 0 | 0 | 0 | 0 | 0 | 0 | 0 | 0 | 0 | 0 | 0 | 0 | 0 | 0 | 0 | 0 | 0 | 0 | 0 | 0 | 0 | 0 | 0
2014-02-19 | 12時 | 0 | 7.1411 | 7.1411 | 7.1411 | 0 | 0 | 0 | 7.1411 | 0 | 0 | 0 | 0 | 0 | 0 | 0 | 0 | 0 | 0 | 0 | 0 | 0 | 0 | 0 | 0 | 0 | 0 | 0.80552 | 0 | 0 | 0 | 0 | 0 | 0 | 0 | 0 | 0 | 0 | 0 | 0 | 0 | 0 | 0 | 0 | 0 | 0 | 0 | 0 | 0 | 0 | 0 | 0 | 0 | 0 | 0 | 0 | 0 | 0 | 0 | 0 | 0 | 0 | 0 | 0 | 0 | 0 | 0 | 0 | 0 | 0 | 0 | 0 | 0 | 0 | 0 | 0 | 0 | 0 | 0 | 0 | 0 | 0 | 0
2014-02-19 | 13時 | 0 | 0 | 0 | 0 | 0 | 0 | 0 | 0 | 0 | 0 | 0 | 0 | 0 | 0 | 0 | 0 | 0 | 0 | 0 | 0 | 0 | 0 | 0 | 0 | 0 | 0 | 0 | 0 | 0 | 0 | 0 | 0 | 0 | 0 | 0 | 0 | 0 | 0 | 0 | 0 | 0 | 0 | 0 | 0 | 0 | 0 | 0 | 0 | 0 | 0 | 0 | 0 | 0 | 0 | 0 | 0 | 0 | 0 | 0 | 0 | 0 | 0 | 0 | 0 | 0 | 0 | 0 | 0 | 0 | 0 | 0 | 0 | 0 | 0 | 0 | 0 | 0 | 0 | 0 | 0 | 0 | 0
2014-02-19 | 14時 | 0 | 0 | 0 | 0 | 0 | 0 | 0 | 0 | 0 | 0 | 0 | 0 | 0 | 0 | 0 | 0 | 0 | 0 | 0 | 0 | 0 | 0 | 0 | 0 | 0 | 0 | 0 | 0 | 0 | 0 | 0 | 0 | 0 | 0 | 0 | 0 | 0 | 0 | 0 | 0 | 0 | 0 | 0 | 0 | 0 | 0 | 0 | 0 | 0 | 0 | 0 | 0 | 0 | 0 | 0 | 0 | 0 | 0 | 0 | 0 | 0 | 0 | 0 | 0 | 0 | 0 | 0 | 0 | 0 | 0 | 0 | 0 | 0 | 0 | 0 | 0 | 0 | 0 | 0 | 0 | 0 | 0
2014-02-19 | 15時 | 0 | 23.3529 | 23.3529 | 16.0954 | 0 | 7.2574 | 0 | 16.0954 | 0 | 0 | 7.2574 | 0 | 0 | 0 | 0 | 0 | 0 | 0 | 0 | 0 | 0 | 0 | 0 | 0 | 0 | 0 | 2.2188 | 0 | 0 | 0 | 0 | 0.87243 | 0 | 0 | 0 | 0 | 0 | 0 | 0 | 0 | 0 | 0 | 0 | 0 | 0 | 0 | 0 | 0 | 0 | 0 | 0 | 0 | 0 | 0 | 0 | 0 | 0 | 0 | 0 | 0 | 0 | 0 | 0 | 0 | 0 | 0 | 0 | 0 | 0 | 0 | 0 | 0 | 0 | 0 | 0 | 0 | 0 | 0 | 0 | 0 | 0 | 0
2014-02-19 | 16時 | 0 | 16.9423 | 16.9423 | 13.1719 | 0 | 3.7704 | 0 | 13.1719 | 0 | 0 | 3.7704 | 0 | 0 | 0 | 0 | 0 | 0 | 0 | 0 | 0 | 0 | 0 | 0 | 0 | 0 | 0 | 1.6127 | 0 | 0 | 0 | 0 | 0.42843 | 0 | 0 | 0 | 0 | 0 | 0 | 0 | 0 | 0 | 0 | 0 | 0 | 0 | 0 | 0 | 0 | 0 | 0 | 0 | 0 | 0 | 0 | 0 | 0 | 0 | 0 | 0 | 0 | 0 | 0 | 0 | 0 | 0 | 0 | 0 | 0 | 0 | 0 | 0 | 0 | 0 | 0 | 0 | 0 | 0 | 0 | 0 | 0 | 0 | 0
2014-02-19 | 17時 | 0 | 16.781 | 16.781 | 13.0043 | 0 | 3.7768 | 0 | 13.0043 | 0 | 0 | 3.7768 | 0 | 0 | 0 | 0 | 0 | 0 | 0 | 0 | 0 | 0 | 0 | 0 | 0 | 0 | 0 | 1.585 | 0 | 0 | 0 | 0 | 0.43003 | 0 | 0 | 0 | 0 | 0 | 0 | 0 | 0 | 0 | 0 | 0 | 0 | 0 | 0 | 0 | 0 | 0 | 0 | 0 | 0 | 0 | 0 | 0 | 0 | 0 | 0 | 0 | 0 | 0 | 0 | 0 | 0 | 0 | 0 | 0 | 0 | 0 | 0 | 0 | 0 | 0 | 0 | 0 | 0 | 0 | 0 | 0 | 0 | 0 | 0
2014-02-19 | 18時 | 0 | 8.3864 | 8.3864 | 8.3864 | 0 | 0 | 0 | 8.3864 | 0 | 0 | 0 | 0 | 0 | 0 | 0 | 0 | 0 | 0 | 0 | 0 | 0 | 0 | 0 | 0 | 0 | 0 | 0.77016 | 0 | 0 | 0 | 0 | 0 | 0 | 0 | 0 | 0 | 0 | 0 | 0 | 0 | 0 | 0 | 0 | 0 | 0 | 0 | 0 | 0 | 0 | 0 | 0 | 0 | 0 | 0 | 0 | 0 | 0 | 0 | 0 | 0 | 0 | 0 | 0 | 0 | 0 | 0 | 0 | 0 | 0 | 0 | 0 | 0 | 0 | 0 | 0 | 0 | 0 | 0 | 0 | 0 | 0 | 0
2014-02-19 | 19時 | 0 | 22.6272 | 22.6272 | 8.5362 | 0 | 14.091 | 0 | 8.5362 | 0 | 0 | 5.4893 | 8.6017 | 0 | 0 | 0 | 0 | 0 | 0 | 0 | 0 | 0 | 0 | 0 | 0 | 0 | 0 | 0.78424 | 0 | 0 | 0 | 0 | 1.2786 | 0 | 0 | 0 | 0 | 0 | 0 | 0 | 0 | 0 | 0 | 0 | 0 | 0 | 0 | 0 | 0 | 0 | 0 | 0 | 0 | 0 | 0 | 0 | 0 | 0 | 0 | 0 | 0 | 0 | 0 | 0 | 0 | 0 | 0 | 0 | 0 | 0 | 0 | 0 | 0 | 0 | 0 | 0 | 0 | 0 | 0 | 0 | 0 | 0 | 0
2014-02-19 | 20時 | 0 | 15.302 | 15.302 | 8.456 | 0 | 6.846 | 0 | 8.456 | 0 | 0 | 3.4964 | 3.3496 | 0 | 0 | 0 | 0 | 0 | 0 | 0 | 0 | 0 | 0 | 0 | 0 | 0 | 0 | 0.77999 | 0 | 0 | 0 | 0 | 0.63992 | 0 | 0 | 0 | 0 | 0 | 0 | 0 | 0 | 0 | 0 | 0 | 0 | 0 | 0 | 0 | 0 | 0 | 0 | 0 | 0 | 0 | 0 | 0 | 0 | 0 | 0 | 0 | 0 | 0 | 0 | 0 | 0 | 0 | 0 | 0 | 0 | 0 | 0 | 0 | 0 | 0 | 0 | 0 | 0 | 0 | 0 | 0 | 0 | 0 | 0
2014-02-19 | 21時 | 0 | 14.579 | 14.579 | 8.7729 | 0 | 5.8061 | 0 | 8.7729 | 0 | 0 | 2.9304 | 2.8757 | 0 | 0 | 0 | 0 | 0 | 0 | 0 | 0 | 0 | 0 | 0 | 0 | 0 | 0 | 1.0117 | 0 | 0 | 0 | 0 | 0.69182 | 0 | 0 | 0 | 0 | 0 | 0 | 0 | 0 | 0 | 0 | 0 | 0 | 0 | 0 | 0 | 0 | 0 | 0 | 0 | 0 | 0 | 0 | 0 | 0 | 0 | 0 | 0 | 0 | 0 | 0 | 0 | 0 | 0 | 0 | 0 | 0 | 0 | 0 | 0 | 0 | 0 | 0 | 0 | 0 | 0 | 0 | 0 | 0 | 0 | 0
2014-02-19 | 22時 | 0 | 0 | 0 | 0 | 0 | 0 | 0 | 0 | 0 | 0 | 0 | 0 | 0 | 0 | 0 | 0 | 0 | 0 | 0 | 0 | 0 | 0 | 0 | 0 | 0 | 0 | 0 | 0 | 0 | 0 | 0 | 0 | 0 | 0 | 0 | 0 | 0 | 0 | 0 | 0 | 0 | 0 | 0 | 0 | 0 | 0 | 0 | 0 | 0 | 0 | 0 | 0 | 0 | 0 | 0 | 0 | 0 | 0 | 0 | 0 | 0 | 0 | 0 | 0 | 0 | 0 | 0 | 0 | 0 | 0 | 0 | 0 | 0 | 0 | 0 | 0 | 0 | 0 | 0 | 0 | 0 | 0
2014-02-19 | 23時 | 0 | 0 | 0 | 0 | 0 | 0 | 0 | 0 | 0 | 0 | 0 | 0 | 0 | 0 | 0 | 0 | 0 | 0 | 0 | 0 | 0 | 0 | 0 | 0 | 0 | 0 | 0 | 0 | 0 | 0 | 0 | 0 | 0 | 0 | 0 | 0 | 0 | 0 | 0 | 0 | 0 | 0 | 0 | 0 | 0 | 0 | 0 | 0 | 0 | 0 | 0 | 0 | 0 | 0 | 0 | 0 | 0 | 0 | 0 | 0 | 0 | 0 | 0 | 0 | 0 | 0 | 0 | 0 | 0 | 0 | 0 | 0 | 0 | 0 | 0 | 0 | 0 | 0 | 0 | 0 | 0 | 0
2014-02-20 | 0時 | 0 | 0 | 0 | 0 | 0 | 0 | 0 | 0 | 0 | 0 | 0 | 0 | 0 | 0 | 0 | 0 | 0 | 0 | 0 | 0 | 0 | 0 | 0 | 0 | 0 | 0 | 0 | 0 | 0 | 0 | 0 | 0 | 0 | 0 | 0 | 0 | 0 | 0 | 0 | 0 | 0 | 0 | 0 | 0 | 0 | 0 | 0 | 0 | 0 | 0 | 0 | 0 | 0 | 0 | 0 | 0 | 0 | 0 | 0 | 0 | 0 | 0 | 0 | 0 | 0 | 0 | 0 | 0 | 0 | 0 | 0 | 0 | 0 | 0 | 0 | 0 | 0 | 0 | 0 | 0 | 0 | 0
2014-02-20 | 1時 | 0 | 0 | 0 | 0 | 0 | 0 | 0 | 0 | 0 | 0 | 0 | 0 | 0 | 0 | 0 | 0 | 0 | 0 | 0 | 0 | 0 | 0 | 0 | 0 | 0 | 0 | 0 | 0 | 0 | 0 | 0 | 0 | 0 | 0 | 0 | 0 | 0 | 0 | 0 | 0 | 0 | 0 | 0 | 0 | 0 | 0 | 0 | 0 | 0 | 0 | 0 | 0 | 0 | 0 | 0 | 0 | 0 | 0 | 0 | 0 | 0 | 0 | 0 | 0 | 0 | 0 | 0 | 0 | 0 | 0 | 0 | 0 | 0 | 0 | 0 | 0 | 0 | 0 | 0 | 0 | 0 | 0
2014-02-20 | 2時 | 0 | 0 | 0 | 0 | 0 | 0 | 0 | 0 | 0 | 0 | 0 | 0 | 0 | 0 | 0 | 0 | 0 | 0 | 0 | 0 | 0 | 0 | 0 | 0 | 0 | 0 | 0 | 0 | 0 | 0 | 0 | 0 | 0 | 0 | 0 | 0 | 0 | 0 | 0 | 0 | 0 | 0 | 0 | 0 | 0 | 0 | 0 | 0 | 0 | 0 | 0 | 0 | 0 | 0 | 0 | 0 | 0 | 0 | 0 | 0 | 0 | 0 | 0 | 0 | 0 | 0 | 0 | 0 | 0 | 0 | 0 | 0 | 0 | 0 | 0 | 0 | 0 | 0 | 0 | 0 | 0 | 0
2014-02-20 | 3時 | 0 | 0 | 0 | 0 | 0 | 0 | 0 | 0 | 0 | 0 | 0 | 0 | 0 | 0 | 0 | 0 | 0 | 0 | 0 | 0 | 0 | 0 | 0 | 0 | 0 | 0 | 0 | 0 | 0 | 0 | 0 | 0 | 0 | 0 | 0 | 0 | 0 | 0 | 0 | 0 | 0 | 0 | 0 | 0 | 0 | 0 | 0 | 0 | 0 | 0 | 0 | 0 | 0 | 0 | 0 | 0 | 0 | 0 | 0 | 0 | 0 | 0 | 0 | 0 | 0 | 0 | 0 | 0 | 0 | 0 | 0 | 0 | 0 | 0 | 0 | 0 | 0 | 0 | 0 | 0 | 0 | 0
2014-02-20 | 4時 | 0 | 0 | 0 | 0 | 0 | 0 | 0 | 0 | 0 | 0 | 0 | 0 | 0 | 0 | 0 | 0 | 0 | 0 | 0 | 0 | 0 | 0 | 0 | 0 | 0 | 0 | 0 | 0 | 0 | 0 | 0 | 0 | 0 | 0 | 0 | 0 | 0 | 0 | 0 | 0 | 0 | 0 | 0 | 0 | 0 | 0 | 0 | 0 | 0 | 0 | 0 | 0 | 0 | 0 | 0 | 0 | 0 | 0 | 0 | 0 | 0 | 0 | 0 | 0 | 0 | 0 | 0 | 0 | 0 | 0 | 0 | 0 | 0 | 0 | 0 | 0 | 0 | 0 | 0 | 0 | 0 | 0
2014-02-20 | 5時 | 0 | 38.483 | 38.483 | 19.9885 | 18.4944 | 0 | 0 | 19.9885 | 0 | 0 | 0 | 0 | 18.4944 | 0 | 0 | 0 | 0 | 0 | 0 | 0 | 0 | 0 | 0 | 0 | 0 | 0 | 3.7634 | 0 | 0 | 0 | 0 | 0 | 0 | 0 | 0 | 0 | 0 | 0 | 0 | 0 | 0 | 0 | 0 | 0 | 0 | 0 | 0 | 0 | 0 | 0 | 0 | 0 | 0 | 0 | 0 | 0 | 0 | 0 | 0 | 0 | 0 | 0 | 0 | 0 | 0 | 0 | 0 | 0 | 0 | 0 | 0 | 0 | 0 | 0 | 0 | 0 | 0 | 0 | 0 | 0 | 0 | 0
2014-02-20 | 6時 | 0 | 14.1268 | 14.1268 | 14.1268 | 0 | 0 | 0 | 14.1268 | 0 | 0 | 0 | 0 | 0 | 0 | 0 | 0 | 0 | 0 | 0 | 0 | 0 | 0 | 0 | 0 | 0 | 0 | 1.9232 | 0 | 0 | 0 | 0 | 0 | 0 | 0 | 0 | 0 | 0 | 0 | 0 | 0 | 0 | 0 | 0 | 0 | 0 | 0 | 0 | 0 | 0 | 0 | 0 | 0 | 0 | 0 | 0 | 0 | 0 | 0 | 0 | 0 | 0 | 0 | 0 | 0 | 0 | 0 | 0 | 0 | 0 | 0 | 0 | 0 | 0 | 0 | 0 | 0 | 0 | 0 | 0 | 0 | 0 | 0
2014-02-20 | 7時 | 0 | 8.8814 | 8.8814 | 8.8814 | 0 | 0 | 0 | 8.8814 | 0 | 0 | 0 | 0 | 0 | 0 | 0 | 0 | 0 | 0 | 0 | 0 | 0 | 0 | 0 | 0 | 0 | 0 | 1.0888 | 0 | 0 | 0 | 0 | 0 | 0 | 0 | 0 | 0 | 0 | 0 | 0 | 0 | 0 | 0 | 0 | 0 | 0 | 0 | 0 | 0 | 0 | 0 | 0 | 0 | 0 | 0 | 0 | 0 | 0 | 0 | 0 | 0 | 0 | 0 | 0 | 0 | 0 | 0 | 0 | 0 | 0 | 0 | 0 | 0 | 0 | 0 | 0 | 0 | 0 | 0 | 0 | 0 | 0 | 0
2014-02-20 | 8時 | 0 | 4.6977 | 4.6977 | 4.6977 | 0 | 0 | 0 | 4.6977 | 0 | 0 | 0 | 0 | 0 | 0 | 0 | 0 | 0 | 0 | 0 | 0 | 0 | 0 | 0 | 0 | 0 | 0 | 0.53604 | 0 | 0 | 0 | 0 | 0 | 0 | 0 | 0 | 0 | 0 | 0 | 0 | 0 | 0 | 0 | 0 | 0 | 0 | 0 | 0 | 0 | 0 | 0 | 0 | 0 | 0 | 0 | 0 | 0 | 0 | 0 | 0 | 0 | 0 | 0 | 0 | 0 | 0 | 0 | 0 | 0 | 0 | 0 | 0 | 0 | 0 | 0 | 0 | 0 | 0 | 0 | 0 | 0 | 0 | 0
2014-02-20 | 9時 | 0 | 0 | 0 | 0 | 0 | 0 | 0 | 0 | 0 | 0 | 0 | 0 | 0 | 0 | 0 | 0 | 0 | 0 | 0 | 0 | 0 | 0 | 0 | 0 | 0 | 0 | 0 | 0 | 0 | 0 | 0 | 0 | 0 | 0 | 0 | 0 | 0 | 0 | 0 | 0 | 0 | 0 | 0 | 0 | 0 | 0 | 0 | 0 | 0 | 0 | 0 | 0 | 0 | 0 | 0 | 0 | 0 | 0 | 0 | 0 | 0 | 0 | 0 | 0 | 0 | 0 | 0 | 0 | 0 | 0 | 0 | 0 | 0 | 0 | 0 | 0 | 0 | 0 | 0 | 0 | 0 | 0
2014-02-20 | 10時 | 0 | 0 | 0 | 0 | 0 | 0 | 0 | 0 | 0 | 0 | 0 | 0 | 0 | 0 | 0 | 0 | 0 | 0 | 0 | 0 | 0 | 0 | 0 | 0 | 0 | 0 | 0 | 0 | 0 | 0 | 0 | 0 | 0 | 0 | 0 | 0 | 0 | 0 | 0 | 0 | 0 | 0 | 0 | 0 | 0 | 0 | 0 | 0 | 0 | 0 | 0 | 0 | 0 | 0 | 0 | 0 | 0 | 0 | 0 | 0 | 0 | 0 | 0 | 0 | 0 | 0 | 0 | 0 | 0 | 0 | 0 | 0 | 0 | 0 | 0 | 0 | 0 | 0 | 0 | 0 | 0 | 0
2014-02-20 | 11時 | 0 | 7.007 | 7.007 | 7.007 | 0 | 0 | 0 | 7.007 | 0 | 0 | 0 | 0 | 0 | 0 | 0 | 0 | 0 | 0 | 0 | 0 | 0 | 0 | 0 | 0 | 0 | 0 | 0.63431 | 0 | 0 | 0 | 0 | 0 | 0 | 0 | 0 | 0 | 0 | 0 | 0 | 0 | 0 | 0 | 0 | 0 | 0 | 0 | 0 | 0 | 0 | 0 | 0 | 0 | 0 | 0 | 0 | 0 | 0 | 0 | 0 | 0 | 0 | 0 | 0 | 0 | 0 | 0 | 0 | 0 | 0 | 0 | 0 | 0 | 0 | 0 | 0 | 0 | 0 | 0 | 0 | 0 | 0 | 0
2014-02-20 | 12時 | 0 | 1.9301 | 1.9301 | 1.9301 | 0 | 0 | 0 | 1.9301 | 0 | 0 | 0 | 0 | 0 | 0 | 0 | 0 | 0 | 0 | 0 | 0 | 0 | 0 | 0 | 0 | 0 | 0 | 0.26985 | 0 | 0 | 0 | 0 | 0 | 0 | 0 | 0 | 0 | 0 | 0 | 0 | 0 | 0 | 0 | 0 | 0 | 0 | 0 | 0 | 0 | 0 | 0 | 0 | 0 | 0 | 0 | 0 | 0 | 0 | 0 | 0 | 0 | 0 | 0 | 0 | 0 | 0 | 0 | 0 | 0 | 0 | 0 | 0 | 0 | 0 | 0 | 0 | 0 | 0 | 0 | 0 | 0 | 0 | 0
2014-02-20 | 13時 | 0 | 0 | 0 | 0 | 0 | 0 | 0 | 0 | 0 | 0 | 0 | 0 | 0 | 0 | 0 | 0 | 0 | 0 | 0 | 0 | 0 | 0 | 0 | 0 | 0 | 0 | 0 | 0 | 0 | 0 | 0 | 0 | 0 | 0 | 0 | 0 | 0 | 0 | 0 | 0 | 0 | 0 | 0 | 0 | 0 | 0 | 0 | 0 | 0 | 0 | 0 | 0 | 0 | 0 | 0 | 0 | 0 | 0 | 0 | 0 | 0 | 0 | 0 | 0 | 0 | 0 | 0 | 0 | 0 | 0 | 0 | 0 | 0 | 0 | 0 | 0 | 0 | 0 | 0 | 0 | 0 | 0
2014-02-20 | 14時 | 0 | 0 | 0 | 0 | 0 | 0 | 0 | 0 | 0 | 0 | 0 | 0 | 0 | 0 | 0 | 0 | 0 | 0 | 0 | 0 | 0 | 0 | 0 | 0 | 0 | 0 | 0 | 0 | 0 | 0 | 0 | 0 | 0 | 0 | 0 | 0 | 0 | 0 | 0 | 0 | 0 | 0 | 0 | 0 | 0 | 0 | 0 | 0 | 0 | 0 | 0 | 0 | 0 | 0 | 0 | 0 | 0 | 0 | 0 | 0 | 0 | 0 | 0 | 0 | 0 | 0 | 0 | 0 | 0 | 0 | 0 | 0 | 0 | 0 | 0 | 0 | 0 | 0 | 0 | 0 | 0 | 0
2014-02-20 | 15時 | 0 | 8.5859 | 8.5859 | 8.5859 | 0 | 0 | 0 | 8.5859 | 0 | 0 | 0 | 0 | 0 | 0 | 0 | 0 | 0 | 0 | 0 | 0 | 0 | 0 | 0 | 0 | 0 | 0 | 0.73392 | 0 | 0 | 0 | 0 | 0 | 0 | 0 | 0 | 0 | 0 | 0 | 0 | 0 | 0 | 0 | 0 | 0 | 0 | 0 | 0 | 0 | 0 | 0 | 0 | 0 | 0 | 0 | 0 | 0 | 0 | 0 | 0 | 0 | 0 | 0 | 0 | 0 | 0 | 0 | 0 | 0 | 0 | 0 | 0 | 0 | 0 | 0 | 0 | 0 | 0 | 0 | 0 | 0 | 0 | 0
2014-02-20 | 16時 | 0 | 6.4675 | 6.4675 | 6.4675 | 0 | 0 | 0 | 6.4675 | 0 | 0 | 0 | 0 | 0 | 0 | 0 | 0 | 0 | 0 | 0 | 0 | 0 | 0 | 0 | 0 | 0 | 0 | 0.58929 | 0 | 0 | 0 | 0 | 0 | 0 | 0 | 0 | 0 | 0 | 0 | 0 | 0 | 0 | 0 | 0 | 0 | 0 | 0 | 0 | 0 | 0 | 0 | 0 | 0 | 0 | 0 | 0 | 0 | 0 | 0 | 0 | 0 | 0 | 0 | 0 | 0 | 0 | 0 | 0 | 0 | 0 | 0 | 0 | 0 | 0 | 0 | 0 | 0 | 0 | 0 | 0 | 0 | 0 | 0
2014-02-20 | 17時 | 0 | 16.9193 | 16.9193 | 10.3856 | 0 | 6.5337 | 0 | 10.3856 | 0 | 0 | 0 | 6.5337 | 0 | 0 | 0 | 0 | 0 | 0 | 0 | 0 | 0 | 0 | 0 | 0 | 0 | 0 | 0.87917 | 0 | 0 | 0 | 0 | 0.54283 | 0 | 0 | 0 | 0 | 0 | 0 | 0 | 0 | 0 | 0 | 0 | 0 | 0 | 0 | 0 | 0 | 0 | 0 | 0 | 0 | 0 | 0 | 0 | 0 | 0 | 0 | 0 | 0 | 0 | 0 | 0 | 0 | 0 | 0 | 0 | 0 | 0 | 0 | 0 | 0 | 0 | 0 | 0 | 0 | 0 | 0 | 0 | 0 | 0 | 0
2014-02-20 | 18時 | 0 | 11.3875 | 11.3875 | 11.3875 | 0 | 0 | 0 | 11.3875 | 0 | 0 | 0 | 0 | 0 | 0 | 0 | 0 | 0 | 0 | 0 | 0 | 0 | 0 | 0 | 0 | 0 | 0 | 1.3247 | 0 | 0 | 0 | 0 | 0 | 0 | 0 | 0 | 0 | 0 | 0 | 0 | 0 | 0 | 0 | 0 | 0 | 0 | 0 | 0 | 0 | 0 | 0 | 0 | 0 | 0 | 0 | 0 | 0 | 0 | 0 | 0 | 0 | 0 | 0 | 0 | 0 | 0 | 0 | 0 | 0 | 0 | 0 | 0 | 0 | 0 | 0 | 0 | 0 | 0 | 0 | 0 | 0 | 0 | 0
2014-02-20 | 19時 | 0 | 14.2306 | 14.2306 | 7.0096 | 0 | 7.221 | 0 | 7.0096 | 0 | 0 | 7.221 | 0 | 0 | 0 | 0 | 0 | 0 | 0 | 0 | 0 | 0 | 0 | 0 | 0 | 0 | 0 | 0.81331 | 0 | 0 | 0 | 0 | 0.8688 | 0 | 0 | 0 | 0 | 0 | 0 | 0 | 0 | 0 | 0 | 0 | 0 | 0 | 0 | 0 | 0 | 0 | 0 | 0 | 0 | 0 | 0 | 0 | 0 | 0 | 0 | 0 | 0 | 0 | 0 | 0 | 0 | 0 | 0 | 0 | 0 | 0 | 0 | 0 | 0 | 0 | 0 | 0 | 0 | 0 | 0 | 0 | 0 | 0 | 0
2014-02-20 | 20時 | 0 | 13.7573 | 13.7573 | 7.4632 | 0 | 6.294 | 0 | 7.4632 | 0 | 0 | 0 | 6.294 | 0 | 0 | 0 | 0 | 0 | 0 | 0 | 0 | 0 | 0 | 0 | 0 | 0 | 0 | 0.85625 | 0 | 0 | 0 | 0 | 0.73162 | 0 | 0 | 0 | 0 | 0 | 0 | 0 | 0 | 0 | 0 | 0 | 0 | 0 | 0 | 0 | 0 | 0 | 0 | 0 | 0 | 0 | 0 | 0 | 0 | 0 | 0 | 0 | 0 | 0 | 0 | 0 | 0 | 0 | 0 | 0 | 0 | 0 | 0 | 0 | 0 | 0 | 0 | 0 | 0 | 0 | 0 | 0 | 0 | 0 | 0
2014-02-20 | 21時 | 0 | 15.4778 | 15.4778 | 7.8543 | 0 | 7.6235 | 0 | 7.8543 | 0 | 0 | 4.7261 | 2.8974 | 0 | 0 | 0 | 0 | 0 | 0 | 0 | 0 | 0 | 0 | 0 | 0 | 0 | 0 | 0.89727 | 0 | 0 | 0 | 0 | 0.87189 | 0 | 0 | 0 | 0 | 0 | 0 | 0 | 0 | 0 | 0 | 0 | 0 | 0 | 0 | 0 | 0 | 0 | 0 | 0 | 0 | 0 | 0 | 0 | 0 | 0 | 0 | 0 | 0 | 0 | 0 | 0 | 0 | 0 | 0 | 0 | 0 | 0 | 0 | 0 | 0 | 0 | 0 | 0 | 0 | 0 | 0 | 0 | 0 | 0 | 0
2014-02-20 | 22時 | 0 | 11.1281 | 11.1281 | 8.1634 | 0 | 2.9647 | 0 | 8.1634 | 0 | 0 | 2.9647 | 0 | 0 | 0 | 0 | 0 | 0 | 0 | 0 | 0 | 0 | 0 | 0 | 0 | 0 | 0 | 0.92926 | 0 | 0 | 0 | 0 | 0.34453 | 0 | 0 | 0 | 0 | 0 | 0 | 0 | 0 | 0 | 0 | 0 | 0 | 0 | 0 | 0 | 0 | 0 | 0 | 0 | 0 | 0 | 0 | 0 | 0 | 0 | 0 | 0 | 0 | 0 | 0 | 0 | 0 | 0 | 0 | 0 | 0 | 0 | 0 | 0 | 0 | 0 | 0 | 0 | 0 | 0 | 0 | 0 | 0 | 0 | 0
2014-02-20 | 23時 | 0 | 0 | 0 | 0 | 0 | 0 | 0 | 0 | 0 | 0 | 0 | 0 | 0 | 0 | 0 | 0 | 0 | 0 | 0 | 0 | 0 | 0 | 0 | 0 | 0 | 0 | 0 | 0 | 0 | 0 | 0 | 0 | 0 | 0 | 0 | 0 | 0 | 0 | 0 | 0 | 0 | 0 | 0 | 0 | 0 | 0 | 0 | 0 | 0 | 0 | 0 | 0 | 0 | 0 | 0 | 0 | 0 | 0 | 0 | 0 | 0 | 0 | 0 | 0 | 0 | 0 | 0 | 0 | 0 | 0 | 0 | 0 | 0 | 0 | 0 | 0 | 0 | 0 | 0 | 0 | 0 | 0
2014-02-21 | 0時 | 0 | 0 | 0 | 0 | 0 | 0 | 0 | 0 | 0 | 0 | 0 | 0 | 0 | 0 | 0 | 0 | 0 | 0 | 0 | 0 | 0 | 0 | 0 | 0 | 0 | 0 | 0 | 0 | 0 | 0 | 0 | 0 | 0 | 0 | 0 | 0 | 0 | 0 | 0 | 0 | 0 | 0 | 0 | 0 | 0 | 0 | 0 | 0 | 0 | 0 | 0 | 0 | 0 | 0 | 0 | 0 | 0 | 0 | 0 | 0 | 0 | 0 | 0 | 0 | 0 | 0 | 0 | 0 | 0 | 0 | 0 | 0 | 0 | 0 | 0 | 0 | 0 | 0 | 0 | 0 | 0 | 0
2014-02-21 | 1時 | 0 | 0 | 0 | 0 | 0 | 0 | 0 | 0 | 0 | 0 | 0 | 0 | 0 | 0 | 0 | 0 | 0 | 0 | 0 | 0 | 0 | 0 | 0 | 0 | 0 | 0 | 0 | 0 | 0 | 0 | 0 | 0 | 0 | 0 | 0 | 0 | 0 | 0 | 0 | 0 | 0 | 0 | 0 | 0 | 0 | 0 | 0 | 0 | 0 | 0 | 0 | 0 | 0 | 0 | 0 | 0 | 0 | 0 | 0 | 0 | 0 | 0 | 0 | 0 | 0 | 0 | 0 | 0 | 0 | 0 | 0 | 0 | 0 | 0 | 0 | 0 | 0 | 0 | 0 | 0 | 0 | 0
2014-02-21 | 2時 | 0 | 0 | 0 | 0 | 0 | 0 | 0 | 0 | 0 | 0 | 0 | 0 | 0 | 0 | 0 | 0 | 0 | 0 | 0 | 0 | 0 | 0 | 0 | 0 | 0 | 0 | 0 | 0 | 0 | 0 | 0 | 0 | 0 | 0 | 0 | 0 | 0 | 0 | 0 | 0 | 0 | 0 | 0 | 0 | 0 | 0 | 0 | 0 | 0 | 0 | 0 | 0 | 0 | 0 | 0 | 0 | 0 | 0 | 0 | 0 | 0 | 0 | 0 | 0 | 0 | 0 | 0 | 0 | 0 | 0 | 0 | 0 | 0 | 0 | 0 | 0 | 0 | 0 | 0 | 0 | 0 | 0
2014-02-21 | 3時 | 0 | 0 | 0 | 0 | 0 | 0 | 0 | 0 | 0 | 0 | 0 | 0 | 0 | 0 | 0 | 0 | 0 | 0 | 0 | 0 | 0 | 0 | 0 | 0 | 0 | 0 | 0 | 0 | 0 | 0 | 0 | 0 | 0 | 0 | 0 | 0 | 0 | 0 | 0 | 0 | 0 | 0 | 0 | 0 | 0 | 0 | 0 | 0 | 0 | 0 | 0 | 0 | 0 | 0 | 0 | 0 | 0 | 0 | 0 | 0 | 0 | 0 | 0 | 0 | 0 | 0 | 0 | 0 | 0 | 0 | 0 | 0 | 0 | 0 | 0 | 0 | 0 | 0 | 0 | 0 | 0 | 0
2014-02-21 | 4時 | 0 | 0 | 0 | 0 | 0 | 0 | 0 | 0 | 0 | 0 | 0 | 0 | 0 | 0 | 0 | 0 | 0 | 0 | 0 | 0 | 0 | 0 | 0 | 0 | 0 | 0 | 0 | 0 | 0 | 0 | 0 | 0 | 0 | 0 | 0 | 0 | 0 | 0 | 0 | 0 | 0 | 0 | 0 | 0 | 0 | 0 | 0 | 0 | 0 | 0 | 0 | 0 | 0 | 0 | 0 | 0 | 0 | 0 | 0 | 0 | 0 | 0 | 0 | 0 | 0 | 0 | 0 | 0 | 0 | 0 | 0 | 0 | 0 | 0 | 0 | 0 | 0 | 0 | 0 | 0 | 0 | 0
2014-02-21 | 5時 | 0 | 30.9019 | 30.9019 | 20.4065 | 10.4954 | 0 | 0 | 20.4065 | 0 | 0 | 0 | 0 | 10.4954 | 0 | 0 | 0 | 0 | 0 | 0 | 0 | 0 | 0 | 0 | 0 | 0 | 0 | 3.5837 | 0 | 0 | 0 | 0 | 0 | 0 | 0 | 0 | 0 | 0 | 0 | 0 | 0 | 0 | 0 | 0 | 0 | 0 | 0 | 0 | 0 | 0 | 0 | 0 | 0 | 0 | 0 | 0 | 0 | 0 | 0 | 0 | 0 | 0 | 0 | 0 | 0 | 0 | 0 | 0 | 0 | 0 | 0 | 0 | 0 | 0 | 0 | 0 | 0 | 0 | 0 | 0 | 0 | 0 | 0
2014-02-21 | 6時 | 0 | 11.8273 | 11.8273 | 11.8273 | 0 | 0 | 0 | 11.8273 | 0 | 0 | 0 | 0 | 0 | 0 | 0 | 0 | 0 | 0 | 0 | 0 | 0 | 0 | 0 | 0 | 0 | 0 | 1.3896 | 0 | 0 | 0 | 0 | 0 | 0 | 0 | 0 | 0 | 0 | 0 | 0 | 0 | 0 | 0 | 0 | 0 | 0 | 0 | 0 | 0 | 0 | 0 | 0 | 0 | 0 | 0 | 0 | 0 | 0 | 0 | 0 | 0 | 0 | 0 | 0 | 0 | 0 | 0 | 0 | 0 | 0 | 0 | 0 | 0 | 0 | 0 | 0 | 0 | 0 | 0 | 0 | 0 | 0 | 0
2014-02-21 | 7時 | 0 | 7.0312 | 7.0312 | 7.0312 | 0 | 0 | 0 | 7.0312 | 0 | 0 | 0 | 0 | 0 | 0 | 0 | 0 | 0 | 0 | 0 | 0 | 0 | 0 | 0 | 0 | 0 | 0 | 0.817 | 0 | 0 | 0 | 0 | 0 | 0 | 0 | 0 | 0 | 0 | 0 | 0 | 0 | 0 | 0 | 0 | 0 | 0 | 0 | 0 | 0 | 0 | 0 | 0 | 0 | 0 | 0 | 0 | 0 | 0 | 0 | 0 | 0 | 0 | 0 | 0 | 0 | 0 | 0 | 0 | 0 | 0 | 0 | 0 | 0 | 0 | 0 | 0 | 0 | 0 | 0 | 0 | 0 | 0 | 0
2014-02-21 | 8時 | 0 | 2.054 | 2.054 | 2.054 | 0 | 0 | 0 | 2.054 | 0 | 0 | 0 | 0 | 0 | 0 | 0 | 0 | 0 | 0 | 0 | 0 | 0 | 0 | 0 | 0 | 0 | 0 | 0.33041 | 0 | 0 | 0 | 0 | 0 | 0 | 0 | 0 | 0 | 0 | 0 | 0 | 0 | 0 | 0 | 0 | 0 | 0 | 0 | 0 | 0 | 0 | 0 | 0 | 0 | 0 | 0 | 0 | 0 | 0 | 0 | 0 | 0 | 0 | 0 | 0 | 0 | 0 | 0 | 0 | 0 | 0 | 0 | 0 | 0 | 0 | 0 | 0 | 0 | 0 | 0 | 0 | 0 | 0 | 0
2014-02-21 | 9時 | 0 | 0 | 0 | 0 | 0 | 0 | 0 | 0 | 0 | 0 | 0 | 0 | 0 | 0 | 0 | 0 | 0 | 0 | 0 | 0 | 0 | 0 | 0 | 0 | 0 | 0 | 0 | 0 | 0 | 0 | 0 | 0 | 0 | 0 | 0 | 0 | 0 | 0 | 0 | 0 | 0 | 0 | 0 | 0 | 0 | 0 | 0 | 0 | 0 | 0 | 0 | 0 | 0 | 0 | 0 | 0 | 0 | 0 | 0 | 0 | 0 | 0 | 0 | 0 | 0 | 0 | 0 | 0 | 0 | 0 | 0 | 0 | 0 | 0 | 0 | 0 | 0 | 0 | 0 | 0 | 0 | 0
2014-02-21 | 10時 | 0 | 0 | 0 | 0 | 0 | 0 | 0 | 0 | 0 | 0 | 0 | 0 | 0 | 0 | 0 | 0 | 0 | 0 | 0 | 0 | 0 | 0 | 0 | 0 | 0 | 0 | 0 | 0 | 0 | 0 | 0 | 0 | 0 | 0 | 0 | 0 | 0 | 0 | 0 | 0 | 0 | 0 | 0 | 0 | 0 | 0 | 0 | 0 | 0 | 0 | 0 | 0 | 0 | 0 | 0 | 0 | 0 | 0 | 0 | 0 | 0 | 0 | 0 | 0 | 0 | 0 | 0 | 0 | 0 | 0 | 0 | 0 | 0 | 0 | 0 | 0 | 0 | 0 | 0 | 0 | 0 | 0
2014-02-21 | 11時 | 0 | 10.2143 | 10.2143 | 10.2143 | 0 | 0 | 0 | 10.2143 | 0 | 0 | 0 | 0 | 0 | 0 | 0 | 0 | 0 | 0 | 0 | 0 | 0 | 0 | 0 | 0 | 0 | 0 | 0.83749 | 0 | 0 | 0 | 0 | 0 | 0 | 0 | 0 | 0 | 0 | 0 | 0 | 0 | 0 | 0 | 0 | 0 | 0 | 0 | 0 | 0 | 0 | 0 | 0 | 0 | 0 | 0 | 0 | 0 | 0 | 0 | 0 | 0 | 0 | 0 | 0 | 0 | 0 | 0 | 0 | 0 | 0 | 0 | 0 | 0 | 0 | 0 | 0 | 0 | 0 | 0 | 0 | 0 | 0 | 0
2014-02-21 | 12時 | 0 | 4.8467 | 4.8467 | 4.8467 | 0 | 0 | 0 | 4.8467 | 0 | 0 | 0 | 0 | 0 | 0 | 0 | 0 | 0 | 0 | 0 | 0 | 0 | 0 | 0 | 0 | 0 | 0 | 0.57285 | 0 | 0 | 0 | 0 | 0 | 0 | 0 | 0 | 0 | 0 | 0 | 0 | 0 | 0 | 0 | 0 | 0 | 0 | 0 | 0 | 0 | 0 | 0 | 0 | 0 | 0 | 0 | 0 | 0 | 0 | 0 | 0 | 0 | 0 | 0 | 0 | 0 | 0 | 0 | 0 | 0 | 0 | 0 | 0 | 0 | 0 | 0 | 0 | 0 | 0 | 0 | 0 | 0 | 0 | 0
2014-02-21 | 13時 | 0 | 0 | 0 | 0 | 0 | 0 | 0 | 0 | 0 | 0 | 0 | 0 | 0 | 0 | 0 | 0 | 0 | 0 | 0 | 0 | 0 | 0 | 0 | 0 | 0 | 0 | 0 | 0 | 0 | 0 | 0 | 0 | 0 | 0 | 0 | 0 | 0 | 0 | 0 | 0 | 0 | 0 | 0 | 0 | 0 | 0 | 0 | 0 | 0 | 0 | 0 | 0 | 0 | 0 | 0 | 0 | 0 | 0 | 0 | 0 | 0 | 0 | 0 | 0 | 0 | 0 | 0 | 0 | 0 | 0 | 0 | 0 | 0 | 0 | 0 | 0 | 0 | 0 | 0 | 0 | 0 | 0
2014-02-21 | 14時 | 0 | 0 | 0 | 0 | 0 | 0 | 0 | 0 | 0 | 0 | 0 | 0 | 0 | 0 | 0 | 0 | 0 | 0 | 0 | 0 | 0 | 0 | 0 | 0 | 0 | 0 | 0 | 0 | 0 | 0 | 0 | 0 | 0 | 0 | 0 | 0 | 0 | 0 | 0 | 0 | 0 | 0 | 0 | 0 | 0 | 0 | 0 | 0 | 0 | 0 | 0 | 0 | 0 | 0 | 0 | 0 | 0 | 0 | 0 | 0 | 0 | 0 | 0 | 0 | 0 | 0 | 0 | 0 | 0 | 0 | 0 | 0 | 0 | 0 | 0 | 0 | 0 | 0 | 0 | 0 | 0 | 0
2014-02-21 | 15時 | 0 | 8.3599 | 8.3599 | 8.3599 | 0 | 0 | 0 | 8.3599 | 0 | 0 | 0 | 0 | 0 | 0 | 0 | 0 | 0 | 0 | 0 | 0 | 0 | 0 | 0 | 0 | 0 | 0 | 0.68435 | 0 | 0 | 0 | 0 | 0 | 0 | 0 | 0 | 0 | 0 | 0 | 0 | 0 | 0 | 0 | 0 | 0 | 0 | 0 | 0 | 0 | 0 | 0 | 0 | 0 | 0 | 0 | 0 | 0 | 0 | 0 | 0 | 0 | 0 | 0 | 0 | 0 | 0 | 0 | 0 | 0 | 0 | 0 | 0 | 0 | 0 | 0 | 0 | 0 | 0 | 0 | 0 | 0 | 0 | 0
2014-02-21 | 16時 | 0 | 6.0929 | 6.0929 | 6.0929 | 0 | 0 | 0 | 6.0929 | 0 | 0 | 0 | 0 | 0 | 0 | 0 | 0 | 0 | 0 | 0 | 0 | 0 | 0 | 0 | 0 | 0 | 0 | 0.53953 | 0 | 0 | 0 | 0 | 0 | 0 | 0 | 0 | 0 | 0 | 0 | 0 | 0 | 0 | 0 | 0 | 0 | 0 | 0 | 0 | 0 | 0 | 0 | 0 | 0 | 0 | 0 | 0 | 0 | 0 | 0 | 0 | 0 | 0 | 0 | 0 | 0 | 0 | 0 | 0 | 0 | 0 | 0 | 0 | 0 | 0 | 0 | 0 | 0 | 0 | 0 | 0 | 0 | 0 | 0
2014-02-21 | 17時 | 0 | 16.8645 | 16.8645 | 10.169 | 0 | 6.6955 | 0 | 10.169 | 0 | 0 | 0 | 6.6955 | 0 | 0 | 0 | 0 | 0 | 0 | 0 | 0 | 0 | 0 | 0 | 0 | 0 | 0 | 1.1246 | 0 | 0 | 0 | 0 | 0.74762 | 0 | 0 | 0 | 0 | 0 | 0 | 0 | 0 | 0 | 0 | 0 | 0 | 0 | 0 | 0 | 0 | 0 | 0 | 0 | 0 | 0 | 0 | 0 | 0 | 0 | 0 | 0 | 0 | 0 | 0 | 0 | 0 | 0 | 0 | 0 | 0 | 0 | 0 | 0 | 0 | 0 | 0 | 0 | 0 | 0 | 0 | 0 | 0 | 0 | 0
2014-02-21 | 18時 | 0 | 10.4583 | 10.4583 | 10.4583 | 0 | 0 | 0 | 10.4583 | 0 | 0 | 0 | 0 | 0 | 0 | 0 | 0 | 0 | 0 | 0 | 0 | 0 | 0 | 0 | 0 | 0 | 0 | 1.1647 | 0 | 0 | 0 | 0 | 0 | 0 | 0 | 0 | 0 | 0 | 0 | 0 | 0 | 0 | 0 | 0 | 0 | 0 | 0 | 0 | 0 | 0 | 0 | 0 | 0 | 0 | 0 | 0 | 0 | 0 | 0 | 0 | 0 | 0 | 0 | 0 | 0 | 0 | 0 | 0 | 0 | 0 | 0 | 0 | 0 | 0 | 0 | 0 | 0 | 0 | 0 | 0 | 0 | 0 | 0
2014-02-21 | 19時 | 0 | 13.5223 | 13.5223 | 6.5158 | 0 | 7.0065 | 0 | 6.5158 | 0 | 0 | 7.0065 | 0 | 0 | 0 | 0 | 0 | 0 | 0 | 0 | 0 | 0 | 0 | 0 | 0 | 0 | 0 | 0.74231 | 0 | 0 | 0 | 0 | 0.80654 | 0 | 0 | 0 | 0 | 0 | 0 | 0 | 0 | 0 | 0 | 0 | 0 | 0 | 0 | 0 | 0 | 0 | 0 | 0 | 0 | 0 | 0 | 0 | 0 | 0 | 0 | 0 | 0 | 0 | 0 | 0 | 0 | 0 | 0 | 0 | 0 | 0 | 0 | 0 | 0 | 0 | 0 | 0 | 0 | 0 | 0 | 0 | 0 | 0 | 0
2014-02-21 | 20時 | 0 | 12.9255 | 12.9255 | 6.9588 | 0 | 5.9667 | 0 | 6.9588 | 0 | 0 | 0 | 5.9667 | 0 | 0 | 0 | 0 | 0 | 0 | 0 | 0 | 0 | 0 | 0 | 0 | 0 | 0 | 0.78305 | 0 | 0 | 0 | 0 | 0.6634 | 0 | 0 | 0 | 0 | 0 | 0 | 0 | 0 | 0 | 0 | 0 | 0 | 0 | 0 | 0 | 0 | 0 | 0 | 0 | 0 | 0 | 0 | 0 | 0 | 0 | 0 | 0 | 0 | 0 | 0 | 0 | 0 | 0 | 0 | 0 | 0 | 0 | 0 | 0 | 0 | 0 | 0 | 0 | 0 | 0 | 0 | 0 | 0 | 0 | 0
2014-02-21 | 21時 | 0 | 14.3939 | 14.3939 | 7.2958 | 0 | 7.098 | 0 | 7.2958 | 0 | 0 | 4.4163 | 2.6818 | 0 | 0 | 0 | 0 | 0 | 0 | 0 | 0 | 0 | 0 | 0 | 0 | 0 | 0 | 0.81441 | 0 | 0 | 0 | 0 | 0.78764 | 0 | 0 | 0 | 0 | 0 | 0 | 0 | 0 | 0 | 0 | 0 | 0 | 0 | 0 | 0 | 0 | 0 | 0 | 0 | 0 | 0 | 0 | 0 | 0 | 0 | 0 | 0 | 0 | 0 | 0 | 0 | 0 | 0 | 0 | 0 | 0 | 0 | 0 | 0 | 0 | 0 | 0 | 0 | 0 | 0 | 0 | 0 | 0 | 0 | 0
2014-02-21 | 22時 | 0 | 10.2624 | 10.2624 | 7.541 | 0 | 2.7214 | 0 | 7.541 | 0 | 0 | 2.7214 | 0 | 0 | 0 | 0 | 0 | 0 | 0 | 0 | 0 | 0 | 0 | 0 | 0 | 0 | 0 | 0.83569 | 0 | 0 | 0 | 0 | 0.31113 | 0 | 0 | 0 | 0 | 0 | 0 | 0 | 0 | 0 | 0 | 0 | 0 | 0 | 0 | 0 | 0 | 0 | 0 | 0 | 0 | 0 | 0 | 0 | 0 | 0 | 0 | 0 | 0 | 0 | 0 | 0 | 0 | 0 | 0 | 0 | 0 | 0 | 0 | 0 | 0 | 0 | 0 | 0 | 0 | 0 | 0 | 0 | 0 | 0 | 0
2014-02-21 | 23時 | 0 | 0 | 0 | 0 | 0 | 0 | 0 | 0 | 0 | 0 | 0 | 0 | 0 | 0 | 0 | 0 | 0 | 0 | 0 | 0 | 0 | 0 | 0 | 0 | 0 | 0 | 0 | 0 | 0 | 0 | 0 | 0 | 0 | 0 | 0 | 0 | 0 | 0 | 0 | 0 | 0 | 0 | 0 | 0 | 0 | 0 | 0 | 0 | 0 | 0 | 0 | 0 | 0 | 0 | 0 | 0 | 0 | 0 | 0 | 0 | 0 | 0 | 0 | 0 | 0 | 0 | 0 | 0 | 0 | 0 | 0 | 0 | 0 | 0 | 0 | 0 | 0 | 0 | 0 | 0 | 0 | 0
2014-02-22 | 0時 | 0 | 0 | 0 | 0 | 0 | 0 | 0 | 0 | 0 | 0 | 0 | 0 | 0 | 0 | 0 | 0 | 0 | 0 | 0 | 0 | 0 | 0 | 0 | 0 | 0 | 0 | 0 | 0 | 0 | 0 | 0 | 0 | 0 | 0 | 0 | 0 | 0 | 0 | 0 | 0 | 0 | 0 | 0 | 0 | 0 | 0 | 0 | 0 | 0 | 0 | 0 | 0 | 0 | 0 | 0 | 0 | 0 | 0 | 0 | 0 | 0 | 0 | 0 | 0 | 0 | 0 | 0 | 0 | 0 | 0 | 0 | 0 | 0 | 0 | 0 | 0 | 0 | 0 | 0 | 0 | 0 | 0
2014-02-22 | 1時 | 0 | 0 | 0 | 0 | 0 | 0 | 0 | 0 | 0 | 0 | 0 | 0 | 0 | 0 | 0 | 0 | 0 | 0 | 0 | 0 | 0 | 0 | 0 | 0 | 0 | 0 | 0 | 0 | 0 | 0 | 0 | 0 | 0 | 0 | 0 | 0 | 0 | 0 | 0 | 0 | 0 | 0 | 0 | 0 | 0 | 0 | 0 | 0 | 0 | 0 | 0 | 0 | 0 | 0 | 0 | 0 | 0 | 0 | 0 | 0 | 0 | 0 | 0 | 0 | 0 | 0 | 0 | 0 | 0 | 0 | 0 | 0 | 0 | 0 | 0 | 0 | 0 | 0 | 0 | 0 | 0 | 0
2014-02-22 | 2時 | 0 | 0 | 0 | 0 | 0 | 0 | 0 | 0 | 0 | 0 | 0 | 0 | 0 | 0 | 0 | 0 | 0 | 0 | 0 | 0 | 0 | 0 | 0 | 0 | 0 | 0 | 0 | 0 | 0 | 0 | 0 | 0 | 0 | 0 | 0 | 0 | 0 | 0 | 0 | 0 | 0 | 0 | 0 | 0 | 0 | 0 | 0 | 0 | 0 | 0 | 0 | 0 | 0 | 0 | 0 | 0 | 0 | 0 | 0 | 0 | 0 | 0 | 0 | 0 | 0 | 0 | 0 | 0 | 0 | 0 | 0 | 0 | 0 | 0 | 0 | 0 | 0 | 0 | 0 | 0 | 0 | 0
2014-02-22 | 3時 | 0 | 0 | 0 | 0 | 0 | 0 | 0 | 0 | 0 | 0 | 0 | 0 | 0 | 0 | 0 | 0 | 0 | 0 | 0 | 0 | 0 | 0 | 0 | 0 | 0 | 0 | 0 | 0 | 0 | 0 | 0 | 0 | 0 | 0 | 0 | 0 | 0 | 0 | 0 | 0 | 0 | 0 | 0 | 0 | 0 | 0 | 0 | 0 | 0 | 0 | 0 | 0 | 0 | 0 | 0 | 0 | 0 | 0 | 0 | 0 | 0 | 0 | 0 | 0 | 0 | 0 | 0 | 0 | 0 | 0 | 0 | 0 | 0 | 0 | 0 | 0 | 0 | 0 | 0 | 0 | 0 | 0
2014-02-22 | 4時 | 0 | 0 | 0 | 0 | 0 | 0 | 0 | 0 | 0 | 0 | 0 | 0 | 0 | 0 | 0 | 0 | 0 | 0 | 0 | 0 | 0 | 0 | 0 | 0 | 0 | 0 | 0 | 0 | 0 | 0 | 0 | 0 | 0 | 0 | 0 | 0 | 0 | 0 | 0 | 0 | 0 | 0 | 0 | 0 | 0 | 0 | 0 | 0 | 0 | 0 | 0 | 0 | 0 | 0 | 0 | 0 | 0 | 0 | 0 | 0 | 0 | 0 | 0 | 0 | 0 | 0 | 0 | 0 | 0 | 0 | 0 | 0 | 0 | 0 | 0 | 0 | 0 | 0 | 0 | 0 | 0 | 0
2014-02-22 | 5時 | 0 | 29.4068 | 29.4068 | 20.459 | 8.9478 | 0 | 0 | 20.459 | 0 | 0 | 0 | 0 | 8.9478 | 0 | 0 | 0 | 0 | 0 | 0 | 0 | 0 | 0 | 0 | 0 | 0 | 0 | 3.5823 | 0 | 0 | 0 | 0 | 0 | 0 | 0 | 0 | 0 | 0 | 0 | 0 | 0 | 0 | 0 | 0 | 0 | 0 | 0 | 0 | 0 | 0 | 0 | 0 | 0 | 0 | 0 | 0 | 0 | 0 | 0 | 0 | 0 | 0 | 0 | 0 | 0 | 0 | 0 | 0 | 0 | 0 | 0 | 0 | 0 | 0 | 0 | 0 | 0 | 0 | 0 | 0 | 0 | 0 | 0
2014-02-22 | 6時 | 0 | 10.7795 | 10.7795 | 10.7795 | 0 | 0 | 0 | 10.7795 | 0 | 0 | 0 | 0 | 0 | 0 | 0 | 0 | 0 | 0 | 0 | 0 | 0 | 0 | 0 | 0 | 0 | 0 | 1.2401 | 0 | 0 | 0 | 0 | 0 | 0 | 0 | 0 | 0 | 0 | 0 | 0 | 0 | 0 | 0 | 0 | 0 | 0 | 0 | 0 | 0 | 0 | 0 | 0 | 0 | 0 | 0 | 0 | 0 | 0 | 0 | 0 | 0 | 0 | 0 | 0 | 0 | 0 | 0 | 0 | 0 | 0 | 0 | 0 | 0 | 0 | 0 | 0 | 0 | 0 | 0 | 0 | 0 | 0 | 0
2014-02-22 | 7時 | 0 | 9.2415 | 9.2415 | 9.2415 | 0 | 0 | 0 | 9.2415 | 0 | 0 | 0 | 0 | 0 | 0 | 0 | 0 | 0 | 0 | 0 | 0 | 0 | 0 | 0 | 0 | 0 | 0 | 1.0413 | 0 | 0 | 0 | 0 | 0 | 0 | 0 | 0 | 0 | 0 | 0 | 0 | 0 | 0 | 0 | 0 | 0 | 0 | 0 | 0 | 0 | 0 | 0 | 0 | 0 | 0 | 0 | 0 | 0 | 0 | 0 | 0 | 0 | 0 | 0 | 0 | 0 | 0 | 0 | 0 | 0 | 0 | 0 | 0 | 0 | 0 | 0 | 0 | 0 | 0 | 0 | 0 | 0 | 0 | 0
2014-02-22 | 8時 | 0 | 6.6875 | 6.6875 | 6.6875 | 0 | 0 | 0 | 6.6875 | 0 | 0 | 0 | 0 | 0 | 0 | 0 | 0 | 0 | 0 | 0 | 0 | 0 | 0 | 0 | 0 | 0 | 0 | 0.61677 | 0 | 0 | 0 | 0 | 0 | 0 | 0 | 0 | 0 | 0 | 0 | 0 | 0 | 0 | 0 | 0 | 0 | 0 | 0 | 0 | 0 | 0 | 0 | 0 | 0 | 0 | 0 | 0 | 0 | 0 | 0 | 0 | 0 | 0 | 0 | 0 | 0 | 0 | 0 | 0 | 0 | 0 | 0 | 0 | 0 | 0 | 0 | 0 | 0 | 0 | 0 | 0 | 0 | 0 | 0
2014-02-22 | 9時 | 0 | 0 | 0 | 0 | 0 | 0 | 0 | 0 | 0 | 0 | 0 | 0 | 0 | 0 | 0 | 0 | 0 | 0 | 0 | 0 | 0 | 0 | 0 | 0 | 0 | 0 | 0 | 0 | 0 | 0 | 0 | 0 | 0 | 0 | 0 | 0 | 0 | 0 | 0 | 0 | 0 | 0 | 0 | 0 | 0 | 0 | 0 | 0 | 0 | 0 | 0 | 0 | 0 | 0 | 0 | 0 | 0 | 0 | 0 | 0 | 0 | 0 | 0 | 0 | 0 | 0 | 0 | 0 | 0 | 0 | 0 | 0 | 0 | 0 | 0 | 0 | 0 | 0 | 0 | 0 | 0 | 0
2014-02-22 | 10時 | 0 | 0 | 0 | 0 | 0 | 0 | 0 | 0 | 0 | 0 | 0 | 0 | 0 | 0 | 0 | 0 | 0 | 0 | 0 | 0 | 0 | 0 | 0 | 0 | 0 | 0 | 0 | 0 | 0 | 0 | 0 | 0 | 0 | 0 | 0 | 0 | 0 | 0 | 0 | 0 | 0 | 0 | 0 | 0 | 0 | 0 | 0 | 0 | 0 | 0 | 0 | 0 | 0 | 0 | 0 | 0 | 0 | 0 | 0 | 0 | 0 | 0 | 0 | 0 | 0 | 0 | 0 | 0 | 0 | 0 | 0 | 0 | 0 | 0 | 0 | 0 | 0 | 0 | 0 | 0 | 0 | 0
2014-02-22 | 11時 | 0 | 8.3929 | 8.3929 | 8.3929 | 0 | 0 | 0 | 8.3929 | 0 | 0 | 0 | 0 | 0 | 0 | 0 | 0 | 0 | 0 | 0 | 0 | 0 | 0 | 0 | 0 | 0 | 0 | 0.71198 | 0 | 0 | 0 | 0 | 0 | 0 | 0 | 0 | 0 | 0 | 0 | 0 | 0 | 0 | 0 | 0 | 0 | 0 | 0 | 0 | 0 | 0 | 0 | 0 | 0 | 0 | 0 | 0 | 0 | 0 | 0 | 0 | 0 | 0 | 0 | 0 | 0 | 0 | 0 | 0 | 0 | 0 | 0 | 0 | 0 | 0 | 0 | 0 | 0 | 0 | 0 | 0 | 0 | 0 | 0
2014-02-22 | 12時 | 0 | 6.0796 | 6.0796 | 6.0796 | 0 | 0 | 0 | 6.0796 | 0 | 0 | 0 | 0 | 0 | 0 | 0 | 0 | 0 | 0 | 0 | 0 | 0 | 0 | 0 | 0 | 0 | 0 | 0.70312 | 0 | 0 | 0 | 0 | 0 | 0 | 0 | 0 | 0 | 0 | 0 | 0 | 0 | 0 | 0 | 0 | 0 | 0 | 0 | 0 | 0 | 0 | 0 | 0 | 0 | 0 | 0 | 0 | 0 | 0 | 0 | 0 | 0 | 0 | 0 | 0 | 0 | 0 | 0 | 0 | 0 | 0 | 0 | 0 | 0 | 0 | 0 | 0 | 0 | 0 | 0 | 0 | 0 | 0 | 0
2014-02-22 | 13時 | 0 | 0 | 0 | 0 | 0 | 0 | 0 | 0 | 0 | 0 | 0 | 0 | 0 | 0 | 0 | 0 | 0 | 0 | 0 | 0 | 0 | 0 | 0 | 0 | 0 | 0 | 0 | 0 | 0 | 0 | 0 | 0 | 0 | 0 | 0 | 0 | 0 | 0 | 0 | 0 | 0 | 0 | 0 | 0 | 0 | 0 | 0 | 0 | 0 | 0 | 0 | 0 | 0 | 0 | 0 | 0 | 0 | 0 | 0 | 0 | 0 | 0 | 0 | 0 | 0 | 0 | 0 | 0 | 0 | 0 | 0 | 0 | 0 | 0 | 0 | 0 | 0 | 0 | 0 | 0 | 0 | 0
2014-02-22 | 14時 | 0 | 0 | 0 | 0 | 0 | 0 | 0 | 0 | 0 | 0 | 0 | 0 | 0 | 0 | 0 | 0 | 0 | 0 | 0 | 0 | 0 | 0 | 0 | 0 | 0 | 0 | 0 | 0 | 0 | 0 | 0 | 0 | 0 | 0 | 0 | 0 | 0 | 0 | 0 | 0 | 0 | 0 | 0 | 0 | 0 | 0 | 0 | 0 | 0 | 0 | 0 | 0 | 0 | 0 | 0 | 0 | 0 | 0 | 0 | 0 | 0 | 0 | 0 | 0 | 0 | 0 | 0 | 0 | 0 | 0 | 0 | 0 | 0 | 0 | 0 | 0 | 0 | 0 | 0 | 0 | 0 | 0
2014-02-22 | 15時 | 0 | 15.1516 | 15.1516 | 15.1516 | 0 | 0 | 0 | 15.1516 | 0 | 0 | 0 | 0 | 0 | 0 | 0 | 0 | 0 | 0 | 0 | 0 | 0 | 0 | 0 | 0 | 0 | 0 | 1.9656 | 0 | 0 | 0 | 0 | 0 | 0 | 0 | 0 | 0 | 0 | 0 | 0 | 0 | 0 | 0 | 0 | 0 | 0 | 0 | 0 | 0 | 0 | 0 | 0 | 0 | 0 | 0 | 0 | 0 | 0 | 0 | 0 | 0 | 0 | 0 | 0 | 0 | 0 | 0 | 0 | 0 | 0 | 0 | 0 | 0 | 0 | 0 | 0 | 0 | 0 | 0 | 0 | 0 | 0 | 0
2014-02-22 | 16時 | 0 | 8.8087 | 8.8087 | 8.8087 | 0 | 0 | 0 | 8.8087 | 0 | 0 | 0 | 0 | 0 | 0 | 0 | 0 | 0 | 0 | 0 | 0 | 0 | 0 | 0 | 0 | 0 | 0 | 0.98174 | 0 | 0 | 0 | 0 | 0 | 0 | 0 | 0 | 0 | 0 | 0 | 0 | 0 | 0 | 0 | 0 | 0 | 0 | 0 | 0 | 0 | 0 | 0 | 0 | 0 | 0 | 0 | 0 | 0 | 0 | 0 | 0 | 0 | 0 | 0 | 0 | 0 | 0 | 0 | 0 | 0 | 0 | 0 | 0 | 0 | 0 | 0 | 0 | 0 | 0 | 0 | 0 | 0 | 0 | 0
2014-02-22 | 17時 | 0 | 21.5287 | 21.5287 | 12.177 | 0 | 9.2585 | 0.093168 | 12.177 | 0 | 0 | 0 | 9.2585 | 0 | 0 | 0 | 0 | 0.093168 | 0 | 0 | 0 | 0 | 0 | 0 | 0 | 0 | 0 | 1.425 | 0 | 0 | 0 | 0 | 1.2199 | 0 | 0 | 0 | 0 | 0 | 0 | 0 | 0 | 0 | 0 | 0 | 0 | 0 | 0 | 0 | 0 | 0 | 0 | 0 | 0 | 0 | 0 | 0 | 0 | 0 | 0 | 0 | 0 | 0 | 0 | 0 | 0 | 0 | 0 | 0 | 0 | 0 | 0 | 0 | 0 | 0 | 0 | 0 | 0 | 0 | 0 | 0 | 0 | 0 | 0
2014-02-22 | 18時 | 0 | 12.1594 | 12.1594 | 12.1594 | 0 | 0 | 0 | 12.1594 | 0 | 0 | 0 | 0 | 0 | 0 | 0 | 0 | 0 | 0 | 0 | 0 | 0 | 0 | 0 | 0 | 0 | 0 | 1.4269 | 0 | 0 | 0 | 0 | 0 | 0 | 0 | 0 | 0 | 0 | 0 | 0 | 0 | 0 | 0 | 0 | 0 | 0 | 0 | 0 | 0 | 0 | 0 | 0 | 0 | 0 | 0 | 0 | 0 | 0 | 0 | 0 | 0 | 0 | 0 | 0 | 0 | 0 | 0 | 0 | 0 | 0 | 0 | 0 | 0 | 0 | 0 | 0 | 0 | 0 | 0 | 0 | 0 | 0 | 0
2014-02-22 | 19時 | 0 | 16.7062 | 16.7062 | 7.6835 | 0 | 9.0227 | 0 | 7.6835 | 0 | 0 | 9.0227 | 0 | 0 | 0 | 0 | 0 | 0 | 0 | 0 | 0 | 0 | 0 | 0 | 0 | 0 | 0 | 0.6991 | 0 | 0 | 0 | 0 | 0.81344 | 0 | 0 | 0 | 0 | 0 | 0 | 0 | 0 | 0 | 0 | 0 | 0 | 0 | 0 | 0 | 0 | 0 | 0 | 0 | 0 | 0 | 0 | 0 | 0 | 0 | 0 | 0 | 0 | 0 | 0 | 0 | 0 | 0 | 0 | 0 | 0 | 0 | 0 | 0 | 0 | 0 | 0 | 0 | 0 | 0 | 0 | 0 | 0 | 0 | 0
2014-02-22 | 20時 | 0 | 15.1514 | 15.1514 | 8.1252 | 0 | 7.0262 | 0 | 8.1252 | 0 | 0 | 0 | 7.0262 | 0 | 0 | 0 | 0 | 0 | 0 | 0 | 0 | 0 | 0 | 0 | 0 | 0 | 0 | 0.92839 | 0 | 0 | 0 | 0 | 0.84281 | 0 | 0 | 0 | 0 | 0 | 0 | 0 | 0 | 0 | 0 | 0 | 0 | 0 | 0 | 0 | 0 | 0 | 0 | 0 | 0 | 0 | 0 | 0 | 0 | 0 | 0 | 0 | 0 | 0 | 0 | 0 | 0 | 0 | 0 | 0 | 0 | 0 | 0 | 0 | 0 | 0 | 0 | 0 | 0 | 0 | 0 | 0 | 0 | 0 | 0
2014-02-22 | 21時 | 0 | 16.8284 | 16.8284 | 8.3947 | 0 | 8.4338 | 0 | 8.3947 | 0 | 0 | 5.2974 | 3.1364 | 0 | 0 | 0 | 0 | 0 | 0 | 0 | 0 | 0 | 0 | 0 | 0 | 0 | 0 | 0.9568 | 0 | 0 | 0 | 0 | 0.96816 | 0 | 0 | 0 | 0 | 0 | 0 | 0 | 0 | 0 | 0 | 0 | 0 | 0 | 0 | 0 | 0 | 0 | 0 | 0 | 0 | 0 | 0 | 0 | 0 | 0 | 0 | 0 | 0 | 0 | 0 | 0 | 0 | 0 | 0 | 0 | 0 | 0 | 0 | 0 | 0 | 0 | 0 | 0 | 0 | 0 | 0 | 0 | 0 | 0 | 0
2014-02-22 | 22時 | 0 | 11.8838 | 11.8838 | 8.6541 | 0 | 3.2297 | 0 | 8.6541 | 0 | 0 | 3.2297 | 0 | 0 | 0 | 0 | 0 | 0 | 0 | 0 | 0 | 0 | 0 | 0 | 0 | 0 | 0 | 0.98784 | 0 | 0 | 0 | 0 | 0.373 | 0 | 0 | 0 | 0 | 0 | 0 | 0 | 0 | 0 | 0 | 0 | 0 | 0 | 0 | 0 | 0 | 0 | 0 | 0 | 0 | 0 | 0 | 0 | 0 | 0 | 0 | 0 | 0 | 0 | 0 | 0 | 0 | 0 | 0 | 0 | 0 | 0 | 0 | 0 | 0 | 0 | 0 | 0 | 0 | 0 | 0 | 0 | 0 | 0 | 0
2014-02-22 | 23時 | 0 | 0 | 0 | 0 | 0 | 0 | 0 | 0 | 0 | 0 | 0 | 0 | 0 | 0 | 0 | 0 | 0 | 0 | 0 | 0 | 0 | 0 | 0 | 0 | 0 | 0 | 0 | 0 | 0 | 0 | 0 | 0 | 0 | 0 | 0 | 0 | 0 | 0 | 0 | 0 | 0 | 0 | 0 | 0 | 0 | 0 | 0 | 0 | 0 | 0 | 0 | 0 | 0 | 0 | 0 | 0 | 0 | 0 | 0 | 0 | 0 | 0 | 0 | 0 | 0 | 0 | 0 | 0 | 0 | 0 | 0 | 0 | 0 | 0 | 0 | 0 | 0 | 0 | 0 | 0 | 0 | 0
2014-02-23 | 0時 | 0 | 0 | 0 | 0 | 0 | 0 | 0 | 0 | 0 | 0 | 0 | 0 | 0 | 0 | 0 | 0 | 0 | 0 | 0 | 0 | 0 | 0 | 0 | 0 | 0 | 0 | 0 | 0 | 0 | 0 | 0 | 0 | 0 | 0 | 0 | 0 | 0 | 0 | 0 | 0 | 0 | 0 | 0 | 0 | 0 | 0 | 0 | 0 | 0 | 0 | 0 | 0 | 0 | 0 | 0 | 0 | 0 | 0 | 0 | 0 | 0 | 0 | 0 | 0 | 0 | 0 | 0 | 0 | 0 | 0 | 0 | 0 | 0 | 0 | 0 | 0 | 0 | 0 | 0 | 0 | 0 | 0
2014-02-23 | 1時 | 0 | 0 | 0 | 0 | 0 | 0 | 0 | 0 | 0 | 0 | 0 | 0 | 0 | 0 | 0 | 0 | 0 | 0 | 0 | 0 | 0 | 0 | 0 | 0 | 0 | 0 | 0 | 0 | 0 | 0 | 0 | 0 | 0 | 0 | 0 | 0 | 0 | 0 | 0 | 0 | 0 | 0 | 0 | 0 | 0 | 0 | 0 | 0 | 0 | 0 | 0 | 0 | 0 | 0 | 0 | 0 | 0 | 0 | 0 | 0 | 0 | 0 | 0 | 0 | 0 | 0 | 0 | 0 | 0 | 0 | 0 | 0 | 0 | 0 | 0 | 0 | 0 | 0 | 0 | 0 | 0 | 0
2014-02-23 | 2時 | 0 | 0 | 0 | 0 | 0 | 0 | 0 | 0 | 0 | 0 | 0 | 0 | 0 | 0 | 0 | 0 | 0 | 0 | 0 | 0 | 0 | 0 | 0 | 0 | 0 | 0 | 0 | 0 | 0 | 0 | 0 | 0 | 0 | 0 | 0 | 0 | 0 | 0 | 0 | 0 | 0 | 0 | 0 | 0 | 0 | 0 | 0 | 0 | 0 | 0 | 0 | 0 | 0 | 0 | 0 | 0 | 0 | 0 | 0 | 0 | 0 | 0 | 0 | 0 | 0 | 0 | 0 | 0 | 0 | 0 | 0 | 0 | 0 | 0 | 0 | 0 | 0 | 0 | 0 | 0 | 0 | 0
2014-02-23 | 3時 | 0 | 0 | 0 | 0 | 0 | 0 | 0 | 0 | 0 | 0 | 0 | 0 | 0 | 0 | 0 | 0 | 0 | 0 | 0 | 0 | 0 | 0 | 0 | 0 | 0 | 0 | 0 | 0 | 0 | 0 | 0 | 0 | 0 | 0 | 0 | 0 | 0 | 0 | 0 | 0 | 0 | 0 | 0 | 0 | 0 | 0 | 0 | 0 | 0 | 0 | 0 | 0 | 0 | 0 | 0 | 0 | 0 | 0 | 0 | 0 | 0 | 0 | 0 | 0 | 0 | 0 | 0 | 0 | 0 | 0 | 0 | 0 | 0 | 0 | 0 | 0 | 0 | 0 | 0 | 0 | 0 | 0
2014-02-23 | 4時 | 0 | 0 | 0 | 0 | 0 | 0 | 0 | 0 | 0 | 0 | 0 | 0 | 0 | 0 | 0 | 0 | 0 | 0 | 0 | 0 | 0 | 0 | 0 | 0 | 0 | 0 | 0 | 0 | 0 | 0 | 0 | 0 | 0 | 0 | 0 | 0 | 0 | 0 | 0 | 0 | 0 | 0 | 0 | 0 | 0 | 0 | 0 | 0 | 0 | 0 | 0 | 0 | 0 | 0 | 0 | 0 | 0 | 0 | 0 | 0 | 0 | 0 | 0 | 0 | 0 | 0 | 0 | 0 | 0 | 0 | 0 | 0 | 0 | 0 | 0 | 0 | 0 | 0 | 0 | 0 | 0 | 0
2014-02-23 | 5時 | 0 | 31.9462 | 31.9462 | 20.2676 | 11.6786 | 0 | 0 | 20.2676 | 0 | 0 | 0 | 0 | 11.6786 | 0 | 0 | 0 | 0 | 0 | 0 | 0 | 0 | 0 | 0 | 0 | 0 | 0 | 3.5934 | 0 | 0 | 0 | 0 | 0 | 0 | 0 | 0 | 0 | 0 | 0 | 0 | 0 | 0 | 0 | 0 | 0 | 0 | 0 | 0 | 0 | 0 | 0 | 0 | 0 | 0 | 0 | 0 | 0 | 0 | 0 | 0 | 0 | 0 | 0 | 0 | 0 | 0 | 0 | 0 | 0 | 0 | 0 | 0 | 0 | 0 | 0 | 0 | 0 | 0 | 0 | 0 | 0 | 0 | 0
2014-02-23 | 6時 | 0 | 12.0342 | 12.0342 | 12.0342 | 0 | 0 | 0 | 12.0342 | 0 | 0 | 0 | 0 | 0 | 0 | 0 | 0 | 0 | 0 | 0 | 0 | 0 | 0 | 0 | 0 | 0 | 0 | 1.4536 | 0 | 0 | 0 | 0 | 0 | 0 | 0 | 0 | 0 | 0 | 0 | 0 | 0 | 0 | 0 | 0 | 0 | 0 | 0 | 0 | 0 | 0 | 0 | 0 | 0 | 0 | 0 | 0 | 0 | 0 | 0 | 0 | 0 | 0 | 0 | 0 | 0 | 0 | 0 | 0 | 0 | 0 | 0 | 0 | 0 | 0 | 0 | 0 | 0 | 0 | 0 | 0 | 0 | 0 | 0
2014-02-23 | 7時 | 0 | 7.8323 | 7.8323 | 7.8323 | 0 | 0 | 0 | 7.8323 | 0 | 0 | 0 | 0 | 0 | 0 | 0 | 0 | 0 | 0 | 0 | 0 | 0 | 0 | 0 | 0 | 0 | 0 | 0.7081 | 0 | 0 | 0 | 0 | 0 | 0 | 0 | 0 | 0 | 0 | 0 | 0 | 0 | 0 | 0 | 0 | 0 | 0 | 0 | 0 | 0 | 0 | 0 | 0 | 0 | 0 | 0 | 0 | 0 | 0 | 0 | 0 | 0 | 0 | 0 | 0 | 0 | 0 | 0 | 0 | 0 | 0 | 0 | 0 | 0 | 0 | 0 | 0 | 0 | 0 | 0 | 0 | 0 | 0 | 0
2014-02-23 | 8時 | 0 | 5.4766 | 5.4766 | 5.4766 | 0 | 0 | 0 | 5.4766 | 0 | 0 | 0 | 0 | 0 | 0 | 0 | 0 | 0 | 0 | 0 | 0 | 0 | 0 | 0 | 0 | 0 | 0 | 0.52745 | 0 | 0 | 0 | 0 | 0 | 0 | 0 | 0 | 0 | 0 | 0 | 0 | 0 | 0 | 0 | 0 | 0 | 0 | 0 | 0 | 0 | 0 | 0 | 0 | 0 | 0 | 0 | 0 | 0 | 0 | 0 | 0 | 0 | 0 | 0 | 0 | 0 | 0 | 0 | 0 | 0 | 0 | 0 | 0 | 0 | 0 | 0 | 0 | 0 | 0 | 0 | 0 | 0 | 0 | 0
2014-02-23 | 9時 | 0 | 0 | 0 | 0 | 0 | 0 | 0 | 0 | 0 | 0 | 0 | 0 | 0 | 0 | 0 | 0 | 0 | 0 | 0 | 0 | 0 | 0 | 0 | 0 | 0 | 0 | 0 | 0 | 0 | 0 | 0 | 0 | 0 | 0 | 0 | 0 | 0 | 0 | 0 | 0 | 0 | 0 | 0 | 0 | 0 | 0 | 0 | 0 | 0 | 0 | 0 | 0 | 0 | 0 | 0 | 0 | 0 | 0 | 0 | 0 | 0 | 0 | 0 | 0 | 0 | 0 | 0 | 0 | 0 | 0 | 0 | 0 | 0 | 0 | 0 | 0 | 0 | 0 | 0 | 0 | 0 | 0
2014-02-23 | 10時 | 0 | 0 | 0 | 0 | 0 | 0 | 0 | 0 | 0 | 0 | 0 | 0 | 0 | 0 | 0 | 0 | 0 | 0 | 0 | 0 | 0 | 0 | 0 | 0 | 0 | 0 | 0 | 0 | 0 | 0 | 0 | 0 | 0 | 0 | 0 | 0 | 0 | 0 | 0 | 0 | 0 | 0 | 0 | 0 | 0 | 0 | 0 | 0 | 0 | 0 | 0 | 0 | 0 | 0 | 0 | 0 | 0 | 0 | 0 | 0 | 0 | 0 | 0 | 0 | 0 | 0 | 0 | 0 | 0 | 0 | 0 | 0 | 0 | 0 | 0 | 0 | 0 | 0 | 0 | 0 | 0 | 0
2014-02-23 | 11時 | 0 | 12.5972 | 12.5972 | 12.5972 | 0 | 0 | 0 | 12.5972 | 0 | 0 | 0 | 0 | 0 | 0 | 0 | 0 | 0 | 0 | 0 | 0 | 0 | 0 | 0 | 0 | 0 | 0 | 1.0636 | 0 | 0 | 0 | 0 | 0 | 0 | 0 | 0 | 0 | 0 | 0 | 0 | 0 | 0 | 0 | 0 | 0 | 0 | 0 | 0 | 0 | 0 | 0 | 0 | 0 | 0 | 0 | 0 | 0 | 0 | 0 | 0 | 0 | 0 | 0 | 0 | 0 | 0 | 0 | 0 | 0 | 0 | 0 | 0 | 0 | 0 | 0 | 0 | 0 | 0 | 0 | 0 | 0 | 0 | 0
2014-02-23 | 12時 | 0 | 6.7378 | 6.7378 | 6.7378 | 0 | 0 | 0 | 6.7378 | 0 | 0 | 0 | 0 | 0 | 0 | 0 | 0 | 0 | 0 | 0 | 0 | 0 | 0 | 0 | 0 | 0 | 0 | 0.63729 | 0 | 0 | 0 | 0 | 0 | 0 | 0 | 0 | 0 | 0 | 0 | 0 | 0 | 0 | 0 | 0 | 0 | 0 | 0 | 0 | 0 | 0 | 0 | 0 | 0 | 0 | 0 | 0 | 0 | 0 | 0 | 0 | 0 | 0 | 0 | 0 | 0 | 0 | 0 | 0 | 0 | 0 | 0 | 0 | 0 | 0 | 0 | 0 | 0 | 0 | 0 | 0 | 0 | 0 | 0
2014-02-23 | 13時 | 0 | 0 | 0 | 0 | 0 | 0 | 0 | 0 | 0 | 0 | 0 | 0 | 0 | 0 | 0 | 0 | 0 | 0 | 0 | 0 | 0 | 0 | 0 | 0 | 0 | 0 | 0 | 0 | 0 | 0 | 0 | 0 | 0 | 0 | 0 | 0 | 0 | 0 | 0 | 0 | 0 | 0 | 0 | 0 | 0 | 0 | 0 | 0 | 0 | 0 | 0 | 0 | 0 | 0 | 0 | 0 | 0 | 0 | 0 | 0 | 0 | 0 | 0 | 0 | 0 | 0 | 0 | 0 | 0 | 0 | 0 | 0 | 0 | 0 | 0 | 0 | 0 | 0 | 0 | 0 | 0 | 0
2014-02-23 | 14時 | 0 | 0 | 0 | 0 | 0 | 0 | 0 | 0 | 0 | 0 | 0 | 0 | 0 | 0 | 0 | 0 | 0 | 0 | 0 | 0 | 0 | 0 | 0 | 0 | 0 | 0 | 0 | 0 | 0 | 0 | 0 | 0 | 0 | 0 | 0 | 0 | 0 | 0 | 0 | 0 | 0 | 0 | 0 | 0 | 0 | 0 | 0 | 0 | 0 | 0 | 0 | 0 | 0 | 0 | 0 | 0 | 0 | 0 | 0 | 0 | 0 | 0 | 0 | 0 | 0 | 0 | 0 | 0 | 0 | 0 | 0 | 0 | 0 | 0 | 0 | 0 | 0 | 0 | 0 | 0 | 0 | 0
2014-02-23 | 15時 | 0 | 11.7976 | 11.7976 | 11.7976 | 0 | 0 | 0 | 11.7976 | 0 | 0 | 0 | 0 | 0 | 0 | 0 | 0 | 0 | 0 | 0 | 0 | 0 | 0 | 0 | 0 | 0 | 0 | 1.031 | 0 | 0 | 0 | 0 | 0 | 0 | 0 | 0 | 0 | 0 | 0 | 0 | 0 | 0 | 0 | 0 | 0 | 0 | 0 | 0 | 0 | 0 | 0 | 0 | 0 | 0 | 0 | 0 | 0 | 0 | 0 | 0 | 0 | 0 | 0 | 0 | 0 | 0 | 0 | 0 | 0 | 0 | 0 | 0 | 0 | 0 | 0 | 0 | 0 | 0 | 0 | 0 | 0 | 0 | 0
2014-02-23 | 16時 | 0 | 8.0419 | 8.0419 | 8.0419 | 0 | 0 | 0 | 8.0419 | 0 | 0 | 0 | 0 | 0 | 0 | 0 | 0 | 0 | 0 | 0 | 0 | 0 | 0 | 0 | 0 | 0 | 0 | 0.74847 | 0 | 0 | 0 | 0 | 0 | 0 | 0 | 0 | 0 | 0 | 0 | 0 | 0 | 0 | 0 | 0 | 0 | 0 | 0 | 0 | 0 | 0 | 0 | 0 | 0 | 0 | 0 | 0 | 0 | 0 | 0 | 0 | 0 | 0 | 0 | 0 | 0 | 0 | 0 | 0 | 0 | 0 | 0 | 0 | 0 | 0 | 0 | 0 | 0 | 0 | 0 | 0 | 0 | 0 | 0
2014-02-23 | 17時 | 0 | 21.5079 | 21.5079 | 12.7865 | 0 | 8.7214 | 0 | 12.7865 | 0 | 0 | 0 | 8.7214 | 0 | 0 | 0 | 0 | 0 | 0 | 0 | 0 | 0 | 0 | 0 | 0 | 0 | 0 | 1.1477 | 0 | 0 | 0 | 0 | 0.8287 | 0 | 0 | 0 | 0 | 0 | 0 | 0 | 0 | 0 | 0 | 0 | 0 | 0 | 0 | 0 | 0 | 0 | 0 | 0 | 0 | 0 | 0 | 0 | 0 | 0 | 0 | 0 | 0 | 0 | 0 | 0 | 0 | 0 | 0 | 0 | 0 | 0 | 0 | 0 | 0 | 0 | 0 | 0 | 0 | 0 | 0 | 0 | 0 | 0 | 0
2014-02-23 | 18時 | 0 | 13.1056 | 13.1056 | 13.1056 | 0 | 0 | 0 | 13.1056 | 0 | 0 | 0 | 0 | 0 | 0 | 0 | 0 | 0 | 0 | 0 | 0 | 0 | 0 | 0 | 0 | 0 | 0 | 1.181 | 0 | 0 | 0 | 0 | 0 | 0 | 0 | 0 | 0 | 0 | 0 | 0 | 0 | 0 | 0 | 0 | 0 | 0 | 0 | 0 | 0 | 0 | 0 | 0 | 0 | 0 | 0 | 0 | 0 | 0 | 0 | 0 | 0 | 0 | 0 | 0 | 0 | 0 | 0 | 0 | 0 | 0 | 0 | 0 | 0 | 0 | 0 | 0 | 0 | 0 | 0 | 0 | 0 | 0 | 0
2014-02-23 | 19時 | 0 | 17.3167 | 17.3167 | 8.3755 | 0 | 8.9413 | 0 | 8.3755 | 0 | 0 | 8.9413 | 0 | 0 | 0 | 0 | 0 | 0 | 0 | 0 | 0 | 0 | 0 | 0 | 0 | 0 | 0 | 0.80124 | 0 | 0 | 0 | 0 | 0.86854 | 0 | 0 | 0 | 0 | 0 | 0 | 0 | 0 | 0 | 0 | 0 | 0 | 0 | 0 | 0 | 0 | 0 | 0 | 0 | 0 | 0 | 0 | 0 | 0 | 0 | 0 | 0 | 0 | 0 | 0 | 0 | 0 | 0 | 0 | 0 | 0 | 0 | 0 | 0 | 0 | 0 | 0 | 0 | 0 | 0 | 0 | 0 | 0 | 0 | 0
2014-02-23 | 20時 | 0 | 16.3706 | 16.3706 | 8.8709 | 0 | 7.4997 | 0 | 8.8709 | 0 | 0 | 0 | 7.4997 | 0 | 0 | 0 | 0 | 0 | 0 | 0 | 0 | 0 | 0 | 0 | 0 | 0 | 0 | 0.84387 | 0 | 0 | 0 | 0 | 0.71113 | 0 | 0 | 0 | 0 | 0 | 0 | 0 | 0 | 0 | 0 | 0 | 0 | 0 | 0 | 0 | 0 | 0 | 0 | 0 | 0 | 0 | 0 | 0 | 0 | 0 | 0 | 0 | 0 | 0 | 0 | 0 | 0 | 0 | 0 | 0 | 0 | 0 | 0 | 0 | 0 | 0 | 0 | 0 | 0 | 0 | 0 | 0 | 0 | 0 | 0
2014-02-23 | 21時 | 0 | 18.4403 | 18.4403 | 9.2538 | 0 | 9.1866 | 0 | 9.2538 | 0 | 0 | 5.6948 | 3.4917 | 0 | 0 | 0 | 0 | 0 | 0 | 0 | 0 | 0 | 0 | 0 | 0 | 0 | 0 | 0.87387 | 0 | 0 | 0 | 0 | 0.86625 | 0 | 0 | 0 | 0 | 0 | 0 | 0 | 0 | 0 | 0 | 0 | 0 | 0 | 0 | 0 | 0 | 0 | 0 | 0 | 0 | 0 | 0 | 0 | 0 | 0 | 0 | 0 | 0 | 0 | 0 | 0 | 0 | 0 | 0 | 0 | 0 | 0 | 0 | 0 | 0 | 0 | 0 | 0 | 0 | 0 | 0 | 0 | 0 | 0 | 0
2014-02-23 | 22時 | 0 | 13.158 | 13.158 | 9.5861 | 0 | 3.5719 | 0 | 9.5861 | 0 | 0 | 3.5719 | 0 | 0 | 0 | 0 | 0 | 0 | 0 | 0 | 0 | 0 | 0 | 0 | 0 | 0 | 0 | 1.1364 | 0 | 0 | 0 | 0 | 0.43212 | 0 | 0 | 0 | 0 | 0 | 0 | 0 | 0 | 0 | 0 | 0 | 0 | 0 | 0 | 0 | 0 | 0 | 0 | 0 | 0 | 0 | 0 | 0 | 0 | 0 | 0 | 0 | 0 | 0 | 0 | 0 | 0 | 0 | 0 | 0 | 0 | 0 | 0 | 0 | 0 | 0 | 0 | 0 | 0 | 0 | 0 | 0 | 0 | 0 | 0
2014-02-23 | 23時 | 0 | 0 | 0 | 0 | 0 | 0 | 0 | 0 | 0 | 0 | 0 | 0 | 0 | 0 | 0 | 0 | 0 | 0 | 0 | 0 | 0 | 0 | 0 | 0 | 0 | 0 | 0 | 0 | 0 | 0 | 0 | 0 | 0 | 0 | 0 | 0 | 0 | 0 | 0 | 0 | 0 | 0 | 0 | 0 | 0 | 0 | 0 | 0 | 0 | 0 | 0 | 0 | 0 | 0 | 0 | 0 | 0 | 0 | 0 | 0 | 0 | 0 | 0 | 0 | 0 | 0 | 0 | 0 | 0 | 0 | 0 | 0 | 0 | 0 | 0 | 0 | 0 | 0 | 0 | 0 | 0 | 0
2014-02-24 | 0時 | 0 | 0 | 0 | 0 | 0 | 0 | 0 | 0 | 0 | 0 | 0 | 0 | 0 | 0 | 0 | 0 | 0 | 0 | 0 | 0 | 0 | 0 | 0 | 0 | 0 | 0 | 0 | 0 | 0 | 0 | 0 | 0 | 0 | 0 | 0 | 0 | 0 | 0 | 0 | 0 | 0 | 0 | 0 | 0 | 0 | 0 | 0 | 0 | 0 | 0 | 0 | 0 | 0 | 0 | 0 | 0 | 0 | 0 | 0 | 0 | 0 | 0 | 0 | 0 | 0 | 0 | 0 | 0 | 0 | 0 | 0 | 0 | 0 | 0 | 0 | 0 | 0 | 0 | 0 | 0 | 0 | 0
2014-02-24 | 1時 | 0 | 0 | 0 | 0 | 0 | 0 | 0 | 0 | 0 | 0 | 0 | 0 | 0 | 0 | 0 | 0 | 0 | 0 | 0 | 0 | 0 | 0 | 0 | 0 | 0 | 0 | 0 | 0 | 0 | 0 | 0 | 0 | 0 | 0 | 0 | 0 | 0 | 0 | 0 | 0 | 0 | 0 | 0 | 0 | 0 | 0 | 0 | 0 | 0 | 0 | 0 | 0 | 0 | 0 | 0 | 0 | 0 | 0 | 0 | 0 | 0 | 0 | 0 | 0 | 0 | 0 | 0 | 0 | 0 | 0 | 0 | 0 | 0 | 0 | 0 | 0 | 0 | 0 | 0 | 0 | 0 | 0
2014-02-24 | 2時 | 0 | 0 | 0 | 0 | 0 | 0 | 0 | 0 | 0 | 0 | 0 | 0 | 0 | 0 | 0 | 0 | 0 | 0 | 0 | 0 | 0 | 0 | 0 | 0 | 0 | 0 | 0 | 0 | 0 | 0 | 0 | 0 | 0 | 0 | 0 | 0 | 0 | 0 | 0 | 0 | 0 | 0 | 0 | 0 | 0 | 0 | 0 | 0 | 0 | 0 | 0 | 0 | 0 | 0 | 0 | 0 | 0 | 0 | 0 | 0 | 0 | 0 | 0 | 0 | 0 | 0 | 0 | 0 | 0 | 0 | 0 | 0 | 0 | 0 | 0 | 0 | 0 | 0 | 0 | 0 | 0 | 0
2014-02-24 | 3時 | 0 | 0 | 0 | 0 | 0 | 0 | 0 | 0 | 0 | 0 | 0 | 0 | 0 | 0 | 0 | 0 | 0 | 0 | 0 | 0 | 0 | 0 | 0 | 0 | 0 | 0 | 0 | 0 | 0 | 0 | 0 | 0 | 0 | 0 | 0 | 0 | 0 | 0 | 0 | 0 | 0 | 0 | 0 | 0 | 0 | 0 | 0 | 0 | 0 | 0 | 0 | 0 | 0 | 0 | 0 | 0 | 0 | 0 | 0 | 0 | 0 | 0 | 0 | 0 | 0 | 0 | 0 | 0 | 0 | 0 | 0 | 0 | 0 | 0 | 0 | 0 | 0 | 0 | 0 | 0 | 0 | 0
2014-02-24 | 4時 | 0 | 0 | 0 | 0 | 0 | 0 | 0 | 0 | 0 | 0 | 0 | 0 | 0 | 0 | 0 | 0 | 0 | 0 | 0 | 0 | 0 | 0 | 0 | 0 | 0 | 0 | 0 | 0 | 0 | 0 | 0 | 0 | 0 | 0 | 0 | 0 | 0 | 0 | 0 | 0 | 0 | 0 | 0 | 0 | 0 | 0 | 0 | 0 | 0 | 0 | 0 | 0 | 0 | 0 | 0 | 0 | 0 | 0 | 0 | 0 | 0 | 0 | 0 | 0 | 0 | 0 | 0 | 0 | 0 | 0 | 0 | 0 | 0 | 0 | 0 | 0 | 0 | 0 | 0 | 0 | 0 | 0
2014-02-24 | 5時 | 0 | 37.1528 | 37.1528 | 19.9914 | 17.1613 | 0 | 0 | 19.9914 | 0 | 0 | 0 | 0 | 17.1613 | 0 | 0 | 0 | 0 | 0 | 0 | 0 | 0 | 0 | 0 | 0 | 0 | 0 | 3.7288 | 0 | 0 | 0 | 0 | 0 | 0 | 0 | 0 | 0 | 0 | 0 | 0 | 0 | 0 | 0 | 0 | 0 | 0 | 0 | 0 | 0 | 0 | 0 | 0 | 0 | 0 | 0 | 0 | 0 | 0 | 0 | 0 | 0 | 0 | 0 | 0 | 0 | 0 | 0 | 0 | 0 | 0 | 0 | 0 | 0 | 0 | 0 | 0 | 0 | 0 | 0 | 0 | 0 | 0 | 0
2014-02-24 | 6時 | 0 | 14.3486 | 14.3486 | 14.3486 | 0 | 0 | 0 | 14.3486 | 0 | 0 | 0 | 0 | 0 | 0 | 0 | 0 | 0 | 0 | 0 | 0 | 0 | 0 | 0 | 0 | 0 | 0 | 1.9425 | 0 | 0 | 0 | 0 | 0 | 0 | 0 | 0 | 0 | 0 | 0 | 0 | 0 | 0 | 0 | 0 | 0 | 0 | 0 | 0 | 0 | 0 | 0 | 0 | 0 | 0 | 0 | 0 | 0 | 0 | 0 | 0 | 0 | 0 | 0 | 0 | 0 | 0 | 0 | 0 | 0 | 0 | 0 | 0 | 0 | 0 | 0 | 0 | 0 | 0 | 0 | 0 | 0 | 0 | 0
2014-02-24 | 7時 | 0 | 12.1011 | 12.1011 | 12.1011 | 0 | 0 | 0 | 12.1011 | 0 | 0 | 0 | 0 | 0 | 0 | 0 | 0 | 0 | 0 | 0 | 0 | 0 | 0 | 0 | 0 | 0 | 0 | 1.5063 | 0 | 0 | 0 | 0 | 0 | 0 | 0 | 0 | 0 | 0 | 0 | 0 | 0 | 0 | 0 | 0 | 0 | 0 | 0 | 0 | 0 | 0 | 0 | 0 | 0 | 0 | 0 | 0 | 0 | 0 | 0 | 0 | 0 | 0 | 0 | 0 | 0 | 0 | 0 | 0 | 0 | 0 | 0 | 0 | 0 | 0 | 0 | 0 | 0 | 0 | 0 | 0 | 0 | 0 | 0
2014-02-24 | 8時 | 0 | 5.8015 | 5.8015 | 5.8015 | 0 | 0 | 0 | 5.8015 | 0 | 0 | 0 | 0 | 0 | 0 | 0 | 0 | 0 | 0 | 0 | 0 | 0 | 0 | 0 | 0 | 0 | 0 | 0.61532 | 0 | 0 | 0 | 0 | 0 | 0 | 0 | 0 | 0 | 0 | 0 | 0 | 0 | 0 | 0 | 0 | 0 | 0 | 0 | 0 | 0 | 0 | 0 | 0 | 0 | 0 | 0 | 0 | 0 | 0 | 0 | 0 | 0 | 0 | 0 | 0 | 0 | 0 | 0 | 0 | 0 | 0 | 0 | 0 | 0 | 0 | 0 | 0 | 0 | 0 | 0 | 0 | 0 | 0 | 0
2014-02-24 | 9時 | 0 | 0 | 0 | 0 | 0 | 0 | 0 | 0 | 0 | 0 | 0 | 0 | 0 | 0 | 0 | 0 | 0 | 0 | 0 | 0 | 0 | 0 | 0 | 0 | 0 | 0 | 0 | 0 | 0 | 0 | 0 | 0 | 0 | 0 | 0 | 0 | 0 | 0 | 0 | 0 | 0 | 0 | 0 | 0 | 0 | 0 | 0 | 0 | 0 | 0 | 0 | 0 | 0 | 0 | 0 | 0 | 0 | 0 | 0 | 0 | 0 | 0 | 0 | 0 | 0 | 0 | 0 | 0 | 0 | 0 | 0 | 0 | 0 | 0 | 0 | 0 | 0 | 0 | 0 | 0 | 0 | 0
2014-02-24 | 10時 | 0 | 0 | 0 | 0 | 0 | 0 | 0 | 0 | 0 | 0 | 0 | 0 | 0 | 0 | 0 | 0 | 0 | 0 | 0 | 0 | 0 | 0 | 0 | 0 | 0 | 0 | 0 | 0 | 0 | 0 | 0 | 0 | 0 | 0 | 0 | 0 | 0 | 0 | 0 | 0 | 0 | 0 | 0 | 0 | 0 | 0 | 0 | 0 | 0 | 0 | 0 | 0 | 0 | 0 | 0 | 0 | 0 | 0 | 0 | 0 | 0 | 0 | 0 | 0 | 0 | 0 | 0 | 0 | 0 | 0 | 0 | 0 | 0 | 0 | 0 | 0 | 0 | 0 | 0 | 0 | 0 | 0
2014-02-24 | 11時 | 0 | 6.0135 | 6.0135 | 6.0135 | 0 | 0 | 0 | 6.0135 | 0 | 0 | 0 | 0 | 0 | 0 | 0 | 0 | 0 | 0 | 0 | 0 | 0 | 0 | 0 | 0 | 0 | 0 | 0.57024 | 0 | 0 | 0 | 0 | 0 | 0 | 0 | 0 | 0 | 0 | 0 | 0 | 0 | 0 | 0 | 0 | 0 | 0 | 0 | 0 | 0 | 0 | 0 | 0 | 0 | 0 | 0 | 0 | 0 | 0 | 0 | 0 | 0 | 0 | 0 | 0 | 0 | 0 | 0 | 0 | 0 | 0 | 0 | 0 | 0 | 0 | 0 | 0 | 0 | 0 | 0 | 0 | 0 | 0 | 0
2014-02-24 | 12時 | 0 | 2.8723 | 2.8723 | 2.8723 | 0 | 0 | 0 | 2.8723 | 0 | 0 | 0 | 0 | 0 | 0 | 0 | 0 | 0 | 0 | 0 | 0 | 0 | 0 | 0 | 0 | 0 | 0 | 0.34935 | 0 | 0 | 0 | 0 | 0 | 0 | 0 | 0 | 0 | 0 | 0 | 0 | 0 | 0 | 0 | 0 | 0 | 0 | 0 | 0 | 0 | 0 | 0 | 0 | 0 | 0 | 0 | 0 | 0 | 0 | 0 | 0 | 0 | 0 | 0 | 0 | 0 | 0 | 0 | 0 | 0 | 0 | 0 | 0 | 0 | 0 | 0 | 0 | 0 | 0 | 0 | 0 | 0 | 0 | 0
2014-02-24 | 13時 | 0 | 0 | 0 | 0 | 0 | 0 | 0 | 0 | 0 | 0 | 0 | 0 | 0 | 0 | 0 | 0 | 0 | 0 | 0 | 0 | 0 | 0 | 0 | 0 | 0 | 0 | 0 | 0 | 0 | 0 | 0 | 0 | 0 | 0 | 0 | 0 | 0 | 0 | 0 | 0 | 0 | 0 | 0 | 0 | 0 | 0 | 0 | 0 | 0 | 0 | 0 | 0 | 0 | 0 | 0 | 0 | 0 | 0 | 0 | 0 | 0 | 0 | 0 | 0 | 0 | 0 | 0 | 0 | 0 | 0 | 0 | 0 | 0 | 0 | 0 | 0 | 0 | 0 | 0 | 0 | 0 | 0
2014-02-24 | 14時 | 0 | 0 | 0 | 0 | 0 | 0 | 0 | 0 | 0 | 0 | 0 | 0 | 0 | 0 | 0 | 0 | 0 | 0 | 0 | 0 | 0 | 0 | 0 | 0 | 0 | 0 | 0 | 0 | 0 | 0 | 0 | 0 | 0 | 0 | 0 | 0 | 0 | 0 | 0 | 0 | 0 | 0 | 0 | 0 | 0 | 0 | 0 | 0 | 0 | 0 | 0 | 0 | 0 | 0 | 0 | 0 | 0 | 0 | 0 | 0 | 0 | 0 | 0 | 0 | 0 | 0 | 0 | 0 | 0 | 0 | 0 | 0 | 0 | 0 | 0 | 0 | 0 | 0 | 0 | 0 | 0 | 0
2014-02-24 | 15時 | 0 | 11.8814 | 11.8814 | 11.8814 | 0 | 0 | 0 | 11.8814 | 0 | 0 | 0 | 0 | 0 | 0 | 0 | 0 | 0 | 0 | 0 | 0 | 0 | 0 | 0 | 0 | 0 | 0 | 1.0353 | 0 | 0 | 0 | 0 | 0 | 0 | 0 | 0 | 0 | 0 | 0 | 0 | 0 | 0 | 0 | 0 | 0 | 0 | 0 | 0 | 0 | 0 | 0 | 0 | 0 | 0 | 0 | 0 | 0 | 0 | 0 | 0 | 0 | 0 | 0 | 0 | 0 | 0 | 0 | 0 | 0 | 0 | 0 | 0 | 0 | 0 | 0 | 0 | 0 | 0 | 0 | 0 | 0 | 0 | 0
2014-02-24 | 16時 | 0 | 7.9816 | 7.9816 | 7.9816 | 0 | 0 | 0 | 7.9816 | 0 | 0 | 0 | 0 | 0 | 0 | 0 | 0 | 0 | 0 | 0 | 0 | 0 | 0 | 0 | 0 | 0 | 0 | 0.73778 | 0 | 0 | 0 | 0 | 0 | 0 | 0 | 0 | 0 | 0 | 0 | 0 | 0 | 0 | 0 | 0 | 0 | 0 | 0 | 0 | 0 | 0 | 0 | 0 | 0 | 0 | 0 | 0 | 0 | 0 | 0 | 0 | 0 | 0 | 0 | 0 | 0 | 0 | 0 | 0 | 0 | 0 | 0 | 0 | 0 | 0 | 0 | 0 | 0 | 0 | 0 | 0 | 0 | 0 | 0
2014-02-24 | 17時 | 0 | 20.3517 | 20.3517 | 12.2576 | 0 | 8.0942 | 0 | 12.2576 | 0 | 0 | 0 | 8.0942 | 0 | 0 | 0 | 0 | 0 | 0 | 0 | 0 | 0 | 0 | 0 | 0 | 0 | 0 | 1.0809 | 0 | 0 | 0 | 0 | 0.73687 | 0 | 0 | 0 | 0 | 0 | 0 | 0 | 0 | 0 | 0 | 0 | 0 | 0 | 0 | 0 | 0 | 0 | 0 | 0 | 0 | 0 | 0 | 0 | 0 | 0 | 0 | 0 | 0 | 0 | 0 | 0 | 0 | 0 | 0 | 0 | 0 | 0 | 0 | 0 | 0 | 0 | 0 | 0 | 0 | 0 | 0 | 0 | 0 | 0 | 0
2014-02-24 | 18時 | 0 | 12.5614 | 12.5614 | 12.5614 | 0 | 0 | 0 | 12.5614 | 0 | 0 | 0 | 0 | 0 | 0 | 0 | 0 | 0 | 0 | 0 | 0 | 0 | 0 | 0 | 0 | 0 | 0 | 1.1147 | 0 | 0 | 0 | 0 | 0 | 0 | 0 | 0 | 0 | 0 | 0 | 0 | 0 | 0 | 0 | 0 | 0 | 0 | 0 | 0 | 0 | 0 | 0 | 0 | 0 | 0 | 0 | 0 | 0 | 0 | 0 | 0 | 0 | 0 | 0 | 0 | 0 | 0 | 0 | 0 | 0 | 0 | 0 | 0 | 0 | 0 | 0 | 0 | 0 | 0 | 0 | 0 | 0 | 0 | 0
2014-02-24 | 19時 | 0 | 16.6308 | 16.6308 | 8.0945 | 0 | 8.5363 | 0 | 8.0945 | 0 | 0 | 8.5363 | 0 | 0 | 0 | 0 | 0 | 0 | 0 | 0 | 0 | 0 | 0 | 0 | 0 | 0 | 0 | 0.9581 | 0 | 0 | 0 | 0 | 1.1612 | 0 | 0 | 0 | 0 | 0 | 0 | 0 | 0 | 0 | 0 | 0 | 0 | 0 | 0 | 0 | 0 | 0 | 0 | 0 | 0 | 0 | 0 | 0 | 0 | 0 | 0 | 0 | 0 | 0 | 0 | 0 | 0 | 0 | 0 | 0 | 0 | 0 | 0 | 0 | 0 | 0 | 0 | 0 | 0 | 0 | 0 | 0 | 0 | 0 | 0
2014-02-24 | 20時 | 0 | 15.6808 | 15.6808 | 8.5196 | 0 | 7.1612 | 0 | 8.5196 | 0 | 0 | 0 | 7.1612 | 0 | 0 | 0 | 0 | 0 | 0 | 0 | 0 | 0 | 0 | 0 | 0 | 0 | 0 | 1.0028 | 0 | 0 | 0 | 0 | 0.90673 | 0 | 0 | 0 | 0 | 0 | 0 | 0 | 0 | 0 | 0 | 0 | 0 | 0 | 0 | 0 | 0 | 0 | 0 | 0 | 0 | 0 | 0 | 0 | 0 | 0 | 0 | 0 | 0 | 0 | 0 | 0 | 0 | 0 | 0 | 0 | 0 | 0 | 0 | 0 | 0 | 0 | 0 | 0 | 0 | 0 | 0 | 0 | 0 | 0 | 0
2014-02-24 | 21時 | 0 | 17.6219 | 17.6219 | 8.8708 | 0 | 8.7512 | 0 | 8.8708 | 0 | 0 | 5.4394 | 3.3117 | 0 | 0 | 0 | 0 | 0 | 0 | 0 | 0 | 0 | 0 | 0 | 0 | 0 | 0 | 1.041 | 0 | 0 | 0 | 0 | 1.0504 | 0 | 0 | 0 | 0 | 0 | 0 | 0 | 0 | 0 | 0 | 0 | 0 | 0 | 0 | 0 | 0 | 0 | 0 | 0 | 0 | 0 | 0 | 0 | 0 | 0 | 0 | 0 | 0 | 0 | 0 | 0 | 0 | 0 | 0 | 0 | 0 | 0 | 0 | 0 | 0 | 0 | 0 | 0 | 0 | 0 | 0 | 0 | 0 | 0 | 0
2014-02-24 | 22時 | 0 | 12.5395 | 12.5395 | 9.1518 | 0 | 3.3877 | 0 | 9.1518 | 0 | 0 | 3.3877 | 0 | 0 | 0 | 0 | 0 | 0 | 0 | 0 | 0 | 0 | 0 | 0 | 0 | 0 | 0 | 1.0709 | 0 | 0 | 0 | 0 | 0.4033 | 0 | 0 | 0 | 0 | 0 | 0 | 0 | 0 | 0 | 0 | 0 | 0 | 0 | 0 | 0 | 0 | 0 | 0 | 0 | 0 | 0 | 0 | 0 | 0 | 0 | 0 | 0 | 0 | 0 | 0 | 0 | 0 | 0 | 0 | 0 | 0 | 0 | 0 | 0 | 0 | 0 | 0 | 0 | 0 | 0 | 0 | 0 | 0 | 0 | 0
2014-02-24 | 23時 | 0 | 0 | 0 | 0 | 0 | 0 | 0 | 0 | 0 | 0 | 0 | 0 | 0 | 0 | 0 | 0 | 0 | 0 | 0 | 0 | 0 | 0 | 0 | 0 | 0 | 0 | 0 | 0 | 0 | 0 | 0 | 0 | 0 | 0 | 0 | 0 | 0 | 0 | 0 | 0 | 0 | 0 | 0 | 0 | 0 | 0 | 0 | 0 | 0 | 0 | 0 | 0 | 0 | 0 | 0 | 0 | 0 | 0 | 0 | 0 | 0 | 0 | 0 | 0 | 0 | 0 | 0 | 0 | 0 | 0 | 0 | 0 | 0 | 0 | 0 | 0 | 0 | 0 | 0 | 0 | 0 | 0
2014-02-25 | 0時 | 0 | 0 | 0 | 0 | 0 | 0 | 0 | 0 | 0 | 0 | 0 | 0 | 0 | 0 | 0 | 0 | 0 | 0 | 0 | 0 | 0 | 0 | 0 | 0 | 0 | 0 | 0 | 0 | 0 | 0 | 0 | 0 | 0 | 0 | 0 | 0 | 0 | 0 | 0 | 0 | 0 | 0 | 0 | 0 | 0 | 0 | 0 | 0 | 0 | 0 | 0 | 0 | 0 | 0 | 0 | 0 | 0 | 0 | 0 | 0 | 0 | 0 | 0 | 0 | 0 | 0 | 0 | 0 | 0 | 0 | 0 | 0 | 0 | 0 | 0 | 0 | 0 | 0 | 0 | 0 | 0 | 0
2014-02-25 | 1時 | 0 | 0 | 0 | 0 | 0 | 0 | 0 | 0 | 0 | 0 | 0 | 0 | 0 | 0 | 0 | 0 | 0 | 0 | 0 | 0 | 0 | 0 | 0 | 0 | 0 | 0 | 0 | 0 | 0 | 0 | 0 | 0 | 0 | 0 | 0 | 0 | 0 | 0 | 0 | 0 | 0 | 0 | 0 | 0 | 0 | 0 | 0 | 0 | 0 | 0 | 0 | 0 | 0 | 0 | 0 | 0 | 0 | 0 | 0 | 0 | 0 | 0 | 0 | 0 | 0 | 0 | 0 | 0 | 0 | 0 | 0 | 0 | 0 | 0 | 0 | 0 | 0 | 0 | 0 | 0 | 0 | 0
2014-02-25 | 2時 | 0 | 0 | 0 | 0 | 0 | 0 | 0 | 0 | 0 | 0 | 0 | 0 | 0 | 0 | 0 | 0 | 0 | 0 | 0 | 0 | 0 | 0 | 0 | 0 | 0 | 0 | 0 | 0 | 0 | 0 | 0 | 0 | 0 | 0 | 0 | 0 | 0 | 0 | 0 | 0 | 0 | 0 | 0 | 0 | 0 | 0 | 0 | 0 | 0 | 0 | 0 | 0 | 0 | 0 | 0 | 0 | 0 | 0 | 0 | 0 | 0 | 0 | 0 | 0 | 0 | 0 | 0 | 0 | 0 | 0 | 0 | 0 | 0 | 0 | 0 | 0 | 0 | 0 | 0 | 0 | 0 | 0
2014-02-25 | 3時 | 0 | 0 | 0 | 0 | 0 | 0 | 0 | 0 | 0 | 0 | 0 | 0 | 0 | 0 | 0 | 0 | 0 | 0 | 0 | 0 | 0 | 0 | 0 | 0 | 0 | 0 | 0 | 0 | 0 | 0 | 0 | 0 | 0 | 0 | 0 | 0 | 0 | 0 | 0 | 0 | 0 | 0 | 0 | 0 | 0 | 0 | 0 | 0 | 0 | 0 | 0 | 0 | 0 | 0 | 0 | 0 | 0 | 0 | 0 | 0 | 0 | 0 | 0 | 0 | 0 | 0 | 0 | 0 | 0 | 0 | 0 | 0 | 0 | 0 | 0 | 0 | 0 | 0 | 0 | 0 | 0 | 0
2014-02-25 | 4時 | 0 | 0 | 0 | 0 | 0 | 0 | 0 | 0 | 0 | 0 | 0 | 0 | 0 | 0 | 0 | 0 | 0 | 0 | 0 | 0 | 0 | 0 | 0 | 0 | 0 | 0 | 0 | 0 | 0 | 0 | 0 | 0 | 0 | 0 | 0 | 0 | 0 | 0 | 0 | 0 | 0 | 0 | 0 | 0 | 0 | 0 | 0 | 0 | 0 | 0 | 0 | 0 | 0 | 0 | 0 | 0 | 0 | 0 | 0 | 0 | 0 | 0 | 0 | 0 | 0 | 0 | 0 | 0 | 0 | 0 | 0 | 0 | 0 | 0 | 0 | 0 | 0 | 0 | 0 | 0 | 0 | 0
2014-02-25 | 5時 | 0 | 0 | 0 | 0 | 0 | 0 | 0 | 0 | 0 | 0 | 0 | 0 | 0 | 0 | 0 | 0 | 0 | 0 | 0 | 0 | 0 | 0 | 0 | 0 | 0 | 0 | 0 | 0 | 0 | 0 | 0 | 0 | 0 | 0 | 0 | 0 | 0 | 0 | 0 | 0 | 0 | 0 | 0 | 0 | 0 | 0 | 0 | 0 | 0 | 0 | 0 | 0 | 0 | 0 | 0 | 0 | 0 | 0 | 0 | 0 | 0 | 0 | 0 | 0 | 0 | 0 | 0 | 0 | 0 | 0 | 0 | 0 | 0 | 0 | 0 | 0 | 0 | 0 | 0 | 0 | 0 | 0
2014-02-25 | 6時 | 0 | 0 | 0 | 0 | 0 | 0 | 0 | 0 | 0 | 0 | 0 | 0 | 0 | 0 | 0 | 0 | 0 | 0 | 0 | 0 | 0 | 0 | 0 | 0 | 0 | 0 | 0 | 0 | 0 | 0 | 0 | 0 | 0 | 0 | 0 | 0 | 0 | 0 | 0 | 0 | 0 | 0 | 0 | 0 | 0 | 0 | 0 | 0 | 0 | 0 | 0 | 0 | 0 | 0 | 0 | 0 | 0 | 0 | 0 | 0 | 0 | 0 | 0 | 0 | 0 | 0 | 0 | 0 | 0 | 0 | 0 | 0 | 0 | 0 | 0 | 0 | 0 | 0 | 0 | 0 | 0 | 0
2014-02-25 | 7時 | 0 | 42.9864 | 42.9864 | 20.1048 | 11.0626 | 8.6867 | 3.1323 | 20.1048 | 0 | 0 | 8.6867 | 0 | 11.0626 | 0 | 0 | 3.1323 | 0 | 0 | 0 | 0 | 0 | 0 | 0 | 0 | 0 | 0 | 3.6274 | 0 | 0 | 0 | 0 | 1.2221 | 0 | 0 | 0 | 0 | 0 | 0 | 0 | 0 | 0 | 0 | 0 | 0 | 0 | 0 | 0 | 0 | 0 | 0 | 0 | 0 | 0 | 0 | 0 | 0 | 0 | 0 | 0 | 0 | 0 | 0 | 0 | 0 | 0 | 0 | 0 | 0 | 0 | 0 | 0 | 0 | 0 | 0 | 0 | 0 | 0 | 0 | 0 | 0 | 0 | 0
2014-02-25 | 8時 | 0 | 21.7855 | 21.7855 | 8.7773 | 0 | 12.2664 | 0.74183 | 8.7773 | 0 | 0 | 3.4278 | 8.8385 | 0 | 0 | 0 | 0 | 0.74183 | 0 | 0 | 0 | 0 | 0 | 0 | 0 | 0 | 0 | 1.0276 | 0 | 0 | 0 | 0 | 1.6281 | 0 | 0 | 0 | 0 | 0 | 0 | 0 | 0 | 0 | 0 | 0 | 0 | 0 | 0 | 0 | 0 | 0 | 0 | 0 | 0 | 0 | 0 | 0 | 0 | 0 | 0 | 0 | 0 | 0 | 0 | 0 | 0 | 0 | 0 | 0 | 0 | 0 | 0 | 0 | 0 | 0 | 0 | 0 | 0 | 0 | 0 | 0 | 0 | 0 | 0
2014-02-25 | 9時 | 0 | 7.5273 | 7.5273 | 4.2859 | 0 | 3.2414 | 0 | 4.2859 | 0 | 0 | 1.496 | 1.7454 | 0 | 0 | 0 | 0 | 0 | 0 | 0 | 0 | 0 | 0 | 0 | 0 | 0 | 0 | 0.49185 | 0 | 0 | 0 | 0 | 0.45246 | 0 | 0 | 0 | 0 | 0 | 0 | 0 | 0 | 0 | 0 | 0 | 0 | 0 | 0 | 0 | 0 | 0 | 0 | 0 | 0 | 0 | 0 | 0 | 0 | 0 | 0 | 0 | 0 | 0 | 0 | 0 | 0 | 0 | 0 | 0 | 0 | 0 | 0 | 0 | 0 | 0 | 0 | 0 | 0 | 0 | 0 | 0 | 0 | 0 | 0
2014-02-25 | 10時 | 0 | 1.3425 | 1.3425 | 1.282 | 0 | 0.060525 | 0 | 1.282 | 0 | 0 | 0.029934 | 0.030591 | 0 | 0 | 0 | 0 | 0 | 0 | 0 | 0 | 0 | 0 | 0 | 0 | 0 | 0 | 0.23667 | 0 | 0 | 0 | 0 | 0.40447 | 0 | 0 | 0 | 0 | 0 | 0 | 0 | 0 | 0 | 0 | 0 | 0 | 0 | 0 | 0 | 0 | 0 | 0 | 0 | 0 | 0 | 0 | 0 | 0 | 0 | 0 | 0 | 0 | 0 | 0 | 0 | 0 | 0 | 0 | 0 | 0 | 0 | 0 | 0 | 0 | 0 | 0 | 0 | 0 | 0 | 0 | 0 | 0 | 0 | 0
2014-02-25 | 11時 | 0 | 4.5741 | 4.5741 | 4.0877 | 0 | 0.4864 | 0 | 4.0877 | 0 | 0 | 0 | 0.4864 | 0 | 0 | 0 | 0 | 0 | 0 | 0 | 0 | 0 | 0 | 0 | 0 | 0 | 0 | 0.43963 | 0 | 0 | 0 | 0 | 0.19661 | 0 | 0 | 0 | 0 | 0 | 0 | 0 | 0 | 0 | 0 | 0 | 0 | 0 | 0 | 0 | 0 | 0 | 0 | 0 | 0 | 0 | 0 | 0 | 0 | 0 | 0 | 0 | 0 | 0 | 0 | 0 | 0 | 0 | 0 | 0 | 0 | 0 | 0 | 0 | 0 | 0 | 0 | 0 | 0 | 0 | 0 | 0 | 0 | 0 | 0
2014-02-25 | 12時 | 0 | 2.4385 | 2.4385 | 2.4385 | 0 | 0 | 0 | 2.4385 | 0 | 0 | 0 | 0 | 0 | 0 | 0 | 0 | 0 | 0 | 0 | 0 | 0 | 0 | 0 | 0 | 0 | 0 | 0.30332 | 0 | 0 | 0 | 0 | 0 | 0 | 0 | 0 | 0 | 0 | 0 | 0 | 0 | 0 | 0 | 0 | 0 | 0 | 0 | 0 | 0 | 0 | 0 | 0 | 0 | 0 | 0 | 0 | 0 | 0 | 0 | 0 | 0 | 0 | 0 | 0 | 0 | 0 | 0 | 0 | 0 | 0 | 0 | 0 | 0 | 0 | 0 | 0 | 0 | 0 | 0 | 0 | 0 | 0 | 0
2014-02-25 | 13時 | 0 | 0 | 0 | 0 | 0 | 0 | 0 | 0 | 0 | 0 | 0 | 0 | 0 | 0 | 0 | 0 | 0 | 0 | 0 | 0 | 0 | 0 | 0 | 0 | 0 | 0 | 0 | 0 | 0 | 0 | 0 | 0 | 0 | 0 | 0 | 0 | 0 | 0 | 0 | 0 | 0 | 0 | 0 | 0 | 0 | 0 | 0 | 0 | 0 | 0 | 0 | 0 | 0 | 0 | 0 | 0 | 0 | 0 | 0 | 0 | 0 | 0 | 0 | 0 | 0 | 0 | 0 | 0 | 0 | 0 | 0 | 0 | 0 | 0 | 0 | 0 | 0 | 0 | 0 | 0 | 0 | 0
2014-02-25 | 14時 | 0 | 0 | 0 | 0 | 0 | 0 | 0 | 0 | 0 | 0 | 0 | 0 | 0 | 0 | 0 | 0 | 0 | 0 | 0 | 0 | 0 | 0 | 0 | 0 | 0 | 0 | 0 | 0 | 0 | 0 | 0 | 0 | 0 | 0 | 0 | 0 | 0 | 0 | 0 | 0 | 0 | 0 | 0 | 0 | 0 | 0 | 0 | 0 | 0 | 0 | 0 | 0 | 0 | 0 | 0 | 0 | 0 | 0 | 0 | 0 | 0 | 0 | 0 | 0 | 0 | 0 | 0 | 0 | 0 | 0 | 0 | 0 | 0 | 0 | 0 | 0 | 0 | 0 | 0 | 0 | 0 | 0
2014-02-25 | 15時 | 0 | 10.1587 | 10.1587 | 7.6664 | 0 | 2.4923 | 0 | 7.6664 | 0 | 0 | 2.4923 | 0 | 0 | 0 | 0 | 0 | 0 | 0 | 0 | 0 | 0 | 0 | 0 | 0 | 0 | 0 | 0.66322 | 0 | 0 | 0 | 0 | 0.24739 | 0 | 0 | 0 | 0 | 0 | 0 | 0 | 0 | 0 | 0 | 0 | 0 | 0 | 0 | 0 | 0 | 0 | 0 | 0 | 0 | 0 | 0 | 0 | 0 | 0 | 0 | 0 | 0 | 0 | 0 | 0 | 0 | 0 | 0 | 0 | 0 | 0 | 0 | 0 | 0 | 0 | 0 | 0 | 0 | 0 | 0 | 0 | 0 | 0 | 0
2014-02-25 | 16時 | 0 | 11.1488 | 11.1488 | 9.1576 | 0 | 1.9912 | 0 | 9.1576 | 0 | 0 | 1.9912 | 0 | 0 | 0 | 0 | 0 | 0 | 0 | 0 | 0 | 0 | 0 | 0 | 0 | 0 | 0 | 0.77623 | 0 | 0 | 0 | 0 | 0.2265 | 0 | 0 | 0 | 0 | 0 | 0 | 0 | 0 | 0 | 0 | 0 | 0 | 0 | 0 | 0 | 0 | 0 | 0 | 0 | 0 | 0 | 0 | 0 | 0 | 0 | 0 | 0 | 0 | 0 | 0 | 0 | 0 | 0 | 0 | 0 | 0 | 0 | 0 | 0 | 0 | 0 | 0 | 0 | 0 | 0 | 0 | 0 | 0 | 0 | 0
2014-02-25 | 17時 | 0 | 12.5283 | 12.5283 | 10.026 | 0 | 2.5023 | 0 | 10.026 | 0 | 0 | 2.5023 | 0 | 0 | 0 | 0 | 0 | 0 | 0 | 0 | 0 | 0 | 0 | 0 | 0 | 0 | 0 | 0.85223 | 0 | 0 | 0 | 0 | 0.25145 | 0 | 0 | 0 | 0 | 0 | 0 | 0 | 0 | 0 | 0 | 0 | 0 | 0 | 0 | 0 | 0 | 0 | 0 | 0 | 0 | 0 | 0 | 0 | 0 | 0 | 0 | 0 | 0 | 0 | 0 | 0 | 0 | 0 | 0 | 0 | 0 | 0 | 0 | 0 | 0 | 0 | 0 | 0 | 0 | 0 | 0 | 0 | 0 | 0 | 0
2014-02-25 | 18時 | 0 | 6.2539 | 6.2539 | 6.2539 | 0 | 0 | 0 | 6.2539 | 0 | 0 | 0 | 0 | 0 | 0 | 0 | 0 | 0 | 0 | 0 | 0 | 0 | 0 | 0 | 0 | 0 | 0 | 0.5792 | 0 | 0 | 0 | 0 | 0 | 0 | 0 | 0 | 0 | 0 | 0 | 0 | 0 | 0 | 0 | 0 | 0 | 0 | 0 | 0 | 0 | 0 | 0 | 0 | 0 | 0 | 0 | 0 | 0 | 0 | 0 | 0 | 0 | 0 | 0 | 0 | 0 | 0 | 0 | 0 | 0 | 0 | 0 | 0 | 0 | 0 | 0 | 0 | 0 | 0 | 0 | 0 | 0 | 0 | 0
2014-02-25 | 19時 | 0 | 16.8749 | 16.8749 | 6.7338 | 0 | 10.1411 | 0 | 6.7338 | 0 | 0 | 4.0541 | 6.087 | 0 | 0 | 0 | 0 | 0 | 0 | 0 | 0 | 0 | 0 | 0 | 0 | 0 | 0 | 0.61844 | 0 | 0 | 0 | 0 | 0.85809 | 0 | 0 | 0 | 0 | 0 | 0 | 0 | 0 | 0 | 0 | 0 | 0 | 0 | 0 | 0 | 0 | 0 | 0 | 0 | 0 | 0 | 0 | 0 | 0 | 0 | 0 | 0 | 0 | 0 | 0 | 0 | 0 | 0 | 0 | 0 | 0 | 0 | 0 | 0 | 0 | 0 | 0 | 0 | 0 | 0 | 0 | 0 | 0 | 0 | 0
2014-02-25 | 20時 | 0 | 12.3958 | 12.3958 | 6.9664 | 0 | 5.4293 | 0 | 6.9664 | 0 | 0 | 2.7904 | 2.639 | 0 | 0 | 0 | 0 | 0 | 0 | 0 | 0 | 0 | 0 | 0 | 0 | 0 | 0 | 0.64549 | 0 | 0 | 0 | 0 | 0.53433 | 0 | 0 | 0 | 0 | 0 | 0 | 0 | 0 | 0 | 0 | 0 | 0 | 0 | 0 | 0 | 0 | 0 | 0 | 0 | 0 | 0 | 0 | 0 | 0 | 0 | 0 | 0 | 0 | 0 | 0 | 0 | 0 | 0 | 0 | 0 | 0 | 0 | 0 | 0 | 0 | 0 | 0 | 0 | 0 | 0 | 0 | 0 | 0 | 0 | 0
2014-02-25 | 21時 | 0 | 12.0487 | 12.0487 | 7.3782 | 0 | 4.6706 | 0 | 7.3782 | 0 | 0 | 2.3266 | 2.344 | 0 | 0 | 0 | 0 | 0 | 0 | 0 | 0 | 0 | 0 | 0 | 0 | 0 | 0 | 0.67122 | 0 | 0 | 0 | 0 | 0.49368 | 0 | 0 | 0 | 0 | 0 | 0 | 0 | 0 | 0 | 0 | 0 | 0 | 0 | 0 | 0 | 0 | 0 | 0 | 0 | 0 | 0 | 0 | 0 | 0 | 0 | 0 | 0 | 0 | 0 | 0 | 0 | 0 | 0 | 0 | 0 | 0 | 0 | 0 | 0 | 0 | 0 | 0 | 0 | 0 | 0 | 0 | 0 | 0 | 0 | 0
2014-02-25 | 22時 | 0 | 0 | 0 | 0 | 0 | 0 | 0 | 0 | 0 | 0 | 0 | 0 | 0 | 0 | 0 | 0 | 0 | 0 | 0 | 0 | 0 | 0 | 0 | 0 | 0 | 0 | 0 | 0 | 0 | 0 | 0 | 0 | 0 | 0 | 0 | 0 | 0 | 0 | 0 | 0 | 0 | 0 | 0 | 0 | 0 | 0 | 0 | 0 | 0 | 0 | 0 | 0 | 0 | 0 | 0 | 0 | 0 | 0 | 0 | 0 | 0 | 0 | 0 | 0 | 0 | 0 | 0 | 0 | 0 | 0 | 0 | 0 | 0 | 0 | 0 | 0 | 0 | 0 | 0 | 0 | 0 | 0
2014-02-25 | 23時 | 0 | 0 | 0 | 0 | 0 | 0 | 0 | 0 | 0 | 0 | 0 | 0 | 0 | 0 | 0 | 0 | 0 | 0 | 0 | 0 | 0 | 0 | 0 | 0 | 0 | 0 | 0 | 0 | 0 | 0 | 0 | 0 | 0 | 0 | 0 | 0 | 0 | 0 | 0 | 0 | 0 | 0 | 0 | 0 | 0 | 0 | 0 | 0 | 0 | 0 | 0 | 0 | 0 | 0 | 0 | 0 | 0 | 0 | 0 | 0 | 0 | 0 | 0 | 0 | 0 | 0 | 0 | 0 | 0 | 0 | 0 | 0 | 0 | 0 | 0 | 0 | 0 | 0 | 0 | 0 | 0 | 0
2014-02-26 | 0時 | 0 | 0 | 0 | 0 | 0 | 0 | 0 | 0 | 0 | 0 | 0 | 0 | 0 | 0 | 0 | 0 | 0 | 0 | 0 | 0 | 0 | 0 | 0 | 0 | 0 | 0 | 0 | 0 | 0 | 0 | 0 | 0 | 0 | 0 | 0 | 0 | 0 | 0 | 0 | 0 | 0 | 0 | 0 | 0 | 0 | 0 | 0 | 0 | 0 | 0 | 0 | 0 | 0 | 0 | 0 | 0 | 0 | 0 | 0 | 0 | 0 | 0 | 0 | 0 | 0 | 0 | 0 | 0 | 0 | 0 | 0 | 0 | 0 | 0 | 0 | 0 | 0 | 0 | 0 | 0 | 0 | 0
2014-02-26 | 1時 | 0 | 0 | 0 | 0 | 0 | 0 | 0 | 0 | 0 | 0 | 0 | 0 | 0 | 0 | 0 | 0 | 0 | 0 | 0 | 0 | 0 | 0 | 0 | 0 | 0 | 0 | 0 | 0 | 0 | 0 | 0 | 0 | 0 | 0 | 0 | 0 | 0 | 0 | 0 | 0 | 0 | 0 | 0 | 0 | 0 | 0 | 0 | 0 | 0 | 0 | 0 | 0 | 0 | 0 | 0 | 0 | 0 | 0 | 0 | 0 | 0 | 0 | 0 | 0 | 0 | 0 | 0 | 0 | 0 | 0 | 0 | 0 | 0 | 0 | 0 | 0 | 0 | 0 | 0 | 0 | 0 | 0
2014-02-26 | 2時 | 0 | 0 | 0 | 0 | 0 | 0 | 0 | 0 | 0 | 0 | 0 | 0 | 0 | 0 | 0 | 0 | 0 | 0 | 0 | 0 | 0 | 0 | 0 | 0 | 0 | 0 | 0 | 0 | 0 | 0 | 0 | 0 | 0 | 0 | 0 | 0 | 0 | 0 | 0 | 0 | 0 | 0 | 0 | 0 | 0 | 0 | 0 | 0 | 0 | 0 | 0 | 0 | 0 | 0 | 0 | 0 | 0 | 0 | 0 | 0 | 0 | 0 | 0 | 0 | 0 | 0 | 0 | 0 | 0 | 0 | 0 | 0 | 0 | 0 | 0 | 0 | 0 | 0 | 0 | 0 | 0 | 0
2014-02-26 | 3時 | 0 | 0 | 0 | 0 | 0 | 0 | 0 | 0 | 0 | 0 | 0 | 0 | 0 | 0 | 0 | 0 | 0 | 0 | 0 | 0 | 0 | 0 | 0 | 0 | 0 | 0 | 0 | 0 | 0 | 0 | 0 | 0 | 0 | 0 | 0 | 0 | 0 | 0 | 0 | 0 | 0 | 0 | 0 | 0 | 0 | 0 | 0 | 0 | 0 | 0 | 0 | 0 | 0 | 0 | 0 | 0 | 0 | 0 | 0 | 0 | 0 | 0 | 0 | 0 | 0 | 0 | 0 | 0 | 0 | 0 | 0 | 0 | 0 | 0 | 0 | 0 | 0 | 0 | 0 | 0 | 0 | 0
2014-02-26 | 4時 | 0 | 0 | 0 | 0 | 0 | 0 | 0 | 0 | 0 | 0 | 0 | 0 | 0 | 0 | 0 | 0 | 0 | 0 | 0 | 0 | 0 | 0 | 0 | 0 | 0 | 0 | 0 | 0 | 0 | 0 | 0 | 0 | 0 | 0 | 0 | 0 | 0 | 0 | 0 | 0 | 0 | 0 | 0 | 0 | 0 | 0 | 0 | 0 | 0 | 0 | 0 | 0 | 0 | 0 | 0 | 0 | 0 | 0 | 0 | 0 | 0 | 0 | 0 | 0 | 0 | 0 | 0 | 0 | 0 | 0 | 0 | 0 | 0 | 0 | 0 | 0 | 0 | 0 | 0 | 0 | 0 | 0
2014-02-26 | 5時 | 0 | 0 | 0 | 0 | 0 | 0 | 0 | 0 | 0 | 0 | 0 | 0 | 0 | 0 | 0 | 0 | 0 | 0 | 0 | 0 | 0 | 0 | 0 | 0 | 0 | 0 | 0 | 0 | 0 | 0 | 0 | 0 | 0 | 0 | 0 | 0 | 0 | 0 | 0 | 0 | 0 | 0 | 0 | 0 | 0 | 0 | 0 | 0 | 0 | 0 | 0 | 0 | 0 | 0 | 0 | 0 | 0 | 0 | 0 | 0 | 0 | 0 | 0 | 0 | 0 | 0 | 0 | 0 | 0 | 0 | 0 | 0 | 0 | 0 | 0 | 0 | 0 | 0 | 0 | 0 | 0 | 0
2014-02-26 | 6時 | 0 | 0 | 0 | 0 | 0 | 0 | 0 | 0 | 0 | 0 | 0 | 0 | 0 | 0 | 0 | 0 | 0 | 0 | 0 | 0 | 0 | 0 | 0 | 0 | 0 | 0 | 0 | 0 | 0 | 0 | 0 | 0 | 0 | 0 | 0 | 0 | 0 | 0 | 0 | 0 | 0 | 0 | 0 | 0 | 0 | 0 | 0 | 0 | 0 | 0 | 0 | 0 | 0 | 0 | 0 | 0 | 0 | 0 | 0 | 0 | 0 | 0 | 0 | 0 | 0 | 0 | 0 | 0 | 0 | 0 | 0 | 0 | 0 | 0 | 0 | 0 | 0 | 0 | 0 | 0 | 0 | 0
2014-02-26 | 7時 | 0 | 40.7485 | 40.7485 | 26.7583 | 3.3958 | 10.5944 | 0 | 26.7583 | 0 | 0 | 10.5944 | 0 | 3.3958 | 0 | 0 | 0 | 0 | 0 | 0 | 0 | 0 | 0 | 0 | 0 | 0 | 0 | 3.5827 | 0 | 0 | 0 | 0 | 0.99747 | 0 | 0 | 0 | 0 | 0 | 0 | 0 | 0 | 0 | 0 | 0 | 0 | 0 | 0 | 0 | 0 | 0 | 0 | 0 | 0 | 0 | 0 | 0 | 0 | 0 | 0 | 0 | 0 | 0 | 0 | 0 | 0 | 0 | 0 | 0 | 0 | 0 | 0 | 0 | 0 | 0 | 0 | 0 | 0 | 0 | 0 | 0 | 0 | 0 | 0
2014-02-26 | 8時 | 0 | 15.9404 | 15.9404 | 5.8915 | 0 | 10.0489 | 0 | 5.8915 | 0 | 0 | 2.1708 | 7.8782 | 0 | 0 | 0 | 0 | 0 | 0 | 0 | 0 | 0 | 0 | 0 | 0 | 0 | 0 | 0.49178 | 0 | 0 | 0 | 0 | 0.82458 | 0 | 0 | 0 | 0 | 0 | 0 | 0 | 0 | 0 | 0 | 0 | 0 | 0 | 0 | 0 | 0 | 0 | 0 | 0 | 0 | 0 | 0 | 0 | 0 | 0 | 0 | 0 | 0 | 0 | 0 | 0 | 0 | 0 | 0 | 0 | 0 | 0 | 0 | 0 | 0 | 0 | 0 | 0 | 0 | 0 | 0 | 0 | 0 | 0 | 0
2014-02-26 | 9時 | 0 | 0.1126 | 0.1126 | 0.071011 | 0 | 0.041588 | 0 | 0.071011 | 0 | 0 | 0.018013 | 0.023575 | 0 | 0 | 0 | 0 | 0 | 0 | 0 | 0 | 0 | 0 | 0 | 0 | 0 | 0 | 0.12177 | 0 | 0 | 0 | 0 | 0.35767 | 0 | 0 | 0 | 0 | 0 | 0 | 0 | 0 | 0 | 0 | 0 | 0 | 0 | 0 | 0 | 0 | 0 | 0 | 0 | 0 | 0 | 0 | 0 | 0 | 0 | 0 | 0 | 0 | 0 | 0 | 0 | 0 | 0 | 0 | 0 | 0 | 0 | 0 | 0 | 0 | 0 | 0 | 0 | 0 | 0 | 0 | 0 | 0 | 0 | 0
2014-02-26 | 10時 | 0 | 1.2709 | 1.2709 | 1.021 | 0 | 0.24986 | 0 | 1.021 | 0 | 0 | 0.057265 | 0.19259 | 0 | 0 | 0 | 0 | 0 | 0 | 0 | 0 | 0 | 0 | 0 | 0 | 0 | 0 | 0.18122 | 0 | 0 | 0 | 0 | 0.36073 | 0 | 0 | 0 | 0 | 0 | 0 | 0 | 0 | 0 | 0 | 0 | 0 | 0 | 0 | 0 | 0 | 0 | 0 | 0 | 0 | 0 | 0 | 0 | 0 | 0 | 0 | 0 | 0 | 0 | 0 | 0 | 0 | 0 | 0 | 0 | 0 | 0 | 0 | 0 | 0 | 0 | 0 | 0 | 0 | 0 | 0 | 0 | 0 | 0 | 0
2014-02-26 | 11時 | 0 | 3.3119 | 3.3119 | 2.887 | 0 | 0.42493 | 0 | 2.887 | 0 | 0 | 0 | 0.42493 | 0 | 0 | 0 | 0 | 0 | 0 | 0 | 0 | 0 | 0 | 0 | 0 | 0 | 0 | 0.2975 | 0 | 0 | 0 | 0 | 0.18129 | 0 | 0 | 0 | 0 | 0 | 0 | 0 | 0 | 0 | 0 | 0 | 0 | 0 | 0 | 0 | 0 | 0 | 0 | 0 | 0 | 0 | 0 | 0 | 0 | 0 | 0 | 0 | 0 | 0 | 0 | 0 | 0 | 0 | 0 | 0 | 0 | 0 | 0 | 0 | 0 | 0 | 0 | 0 | 0 | 0 | 0 | 0 | 0 | 0 | 0
2014-02-26 | 12時 | 0 | 0.048212 | 0.048212 | 0.048212 | 0 | 0 | 0 | 0.048212 | 0 | 0 | 0 | 0 | 0 | 0 | 0 | 0 | 0 | 0 | 0 | 0 | 0 | 0 | 0 | 0 | 0 | 0 | 0.11981 | 0 | 0 | 0 | 0 | 0 | 0 | 0 | 0 | 0 | 0 | 0 | 0 | 0 | 0 | 0 | 0 | 0 | 0 | 0 | 0 | 0 | 0 | 0 | 0 | 0 | 0 | 0 | 0 | 0 | 0 | 0 | 0 | 0 | 0 | 0 | 0 | 0 | 0 | 0 | 0 | 0 | 0 | 0 | 0 | 0 | 0 | 0 | 0 | 0 | 0 | 0 | 0 | 0 | 0 | 0
2014-02-26 | 13時 | 0 | 0 | 0 | 0 | 0 | 0 | 0 | 0 | 0 | 0 | 0 | 0 | 0 | 0 | 0 | 0 | 0 | 0 | 0 | 0 | 0 | 0 | 0 | 0 | 0 | 0 | 0 | 0 | 0 | 0 | 0 | 0 | 0 | 0 | 0 | 0 | 0 | 0 | 0 | 0 | 0 | 0 | 0 | 0 | 0 | 0 | 0 | 0 | 0 | 0 | 0 | 0 | 0 | 0 | 0 | 0 | 0 | 0 | 0 | 0 | 0 | 0 | 0 | 0 | 0 | 0 | 0 | 0 | 0 | 0 | 0 | 0 | 0 | 0 | 0 | 0 | 0 | 0 | 0 | 0 | 0 | 0
2014-02-26 | 14時 | 0 | 0 | 0 | 0 | 0 | 0 | 0 | 0 | 0 | 0 | 0 | 0 | 0 | 0 | 0 | 0 | 0 | 0 | 0 | 0 | 0 | 0 | 0 | 0 | 0 | 0 | 0 | 0 | 0 | 0 | 0 | 0 | 0 | 0 | 0 | 0 | 0 | 0 | 0 | 0 | 0 | 0 | 0 | 0 | 0 | 0 | 0 | 0 | 0 | 0 | 0 | 0 | 0 | 0 | 0 | 0 | 0 | 0 | 0 | 0 | 0 | 0 | 0 | 0 | 0 | 0 | 0 | 0 | 0 | 0 | 0 | 0 | 0 | 0 | 0 | 0 | 0 | 0 | 0 | 0 | 0 | 0
2014-02-26 | 15時 | 0 | 0.17655 | 0.17655 | 0.14545 | 0 | 0.031101 | 0 | 0.14545 | 0 | 0 | 0.031101 | 0 | 0 | 0 | 0 | 0 | 0 | 0 | 0 | 0 | 0 | 0 | 0 | 0 | 0 | 0 | 0.12734 | 0 | 0 | 0 | 0 | 0.18039 | 0 | 0 | 0 | 0 | 0 | 0 | 0 | 0 | 0 | 0 | 0 | 0 | 0 | 0 | 0 | 0 | 0 | 0 | 0 | 0 | 0 | 0 | 0 | 0 | 0 | 0 | 0 | 0 | 0 | 0 | 0 | 0 | 0 | 0 | 0 | 0 | 0 | 0 | 0 | 0 | 0 | 0 | 0 | 0 | 0 | 0 | 0 | 0 | 0 | 0
2014-02-26 | 16時 | 0 | 4.3916 | 4.3916 | 4.3643 | 0 | 0.027244 | 0 | 4.3643 | 0 | 0 | 0.027244 | 0 | 0 | 0 | 0 | 0 | 0 | 0 | 0 | 0 | 0 | 0 | 0 | 0 | 0 | 0 | 0.39404 | 0 | 0 | 0 | 0 | 0.18272 | 0 | 0 | 0 | 0 | 0 | 0 | 0 | 0 | 0 | 0 | 0 | 0 | 0 | 0 | 0 | 0 | 0 | 0 | 0 | 0 | 0 | 0 | 0 | 0 | 0 | 0 | 0 | 0 | 0 | 0 | 0 | 0 | 0 | 0 | 0 | 0 | 0 | 0 | 0 | 0 | 0 | 0 | 0 | 0 | 0 | 0 | 0 | 0 | 0 | 0
2014-02-26 | 17時 | 0 | 6.4628 | 6.4628 | 5.8437 | 0 | 0.61908 | 0 | 5.8437 | 0 | 0 | 0.61908 | 0 | 0 | 0 | 0 | 0 | 0 | 0 | 0 | 0 | 0 | 0 | 0 | 0 | 0 | 0 | 0.49014 | 0 | 0 | 0 | 0 | 0.18369 | 0 | 0 | 0 | 0 | 0 | 0 | 0 | 0 | 0 | 0 | 0 | 0 | 0 | 0 | 0 | 0 | 0 | 0 | 0 | 0 | 0 | 0 | 0 | 0 | 0 | 0 | 0 | 0 | 0 | 0 | 0 | 0 | 0 | 0 | 0 | 0 | 0 | 0 | 0 | 0 | 0 | 0 | 0 | 0 | 0 | 0 | 0 | 0 | 0 | 0
2014-02-26 | 18時 | 0 | 3.676 | 3.676 | 3.676 | 0 | 0 | 0 | 3.676 | 0 | 0 | 0 | 0 | 0 | 0 | 0 | 0 | 0 | 0 | 0 | 0 | 0 | 0 | 0 | 0 | 0 | 0 | 0.36546 | 0 | 0 | 0 | 0 | 0 | 0 | 0 | 0 | 0 | 0 | 0 | 0 | 0 | 0 | 0 | 0 | 0 | 0 | 0 | 0 | 0 | 0 | 0 | 0 | 0 | 0 | 0 | 0 | 0 | 0 | 0 | 0 | 0 | 0 | 0 | 0 | 0 | 0 | 0 | 0 | 0 | 0 | 0 | 0 | 0 | 0 | 0 | 0 | 0 | 0 | 0 | 0 | 0 | 0 | 0
2014-02-26 | 19時 | 0 | 9.6259 | 9.6259 | 4.3072 | 0 | 5.3187 | 0 | 4.3072 | 0 | 0 | 2.1587 | 3.16 | 0 | 0 | 0 | 0 | 0 | 0 | 0 | 0 | 0 | 0 | 0 | 0 | 0 | 0 | 0.39438 | 0 | 0 | 0 | 0 | 0.48965 | 0 | 0 | 0 | 0 | 0 | 0 | 0 | 0 | 0 | 0 | 0 | 0 | 0 | 0 | 0 | 0 | 0 | 0 | 0 | 0 | 0 | 0 | 0 | 0 | 0 | 0 | 0 | 0 | 0 | 0 | 0 | 0 | 0 | 0 | 0 | 0 | 0 | 0 | 0 | 0 | 0 | 0 | 0 | 0 | 0 | 0 | 0 | 0 | 0 | 0
2014-02-26 | 20時 | 0 | 7.8469 | 7.8469 | 4.5563 | 0 | 3.2906 | 0 | 4.5563 | 0 | 0 | 1.7052 | 1.5854 | 0 | 0 | 0 | 0 | 0 | 0 | 0 | 0 | 0 | 0 | 0 | 0 | 0 | 0 | 0.40615 | 0 | 0 | 0 | 0 | 0.40709 | 0 | 0 | 0 | 0 | 0 | 0 | 0 | 0 | 0 | 0 | 0 | 0 | 0 | 0 | 0 | 0 | 0 | 0 | 0 | 0 | 0 | 0 | 0 | 0 | 0 | 0 | 0 | 0 | 0 | 0 | 0 | 0 | 0 | 0 | 0 | 0 | 0 | 0 | 0 | 0 | 0 | 0 | 0 | 0 | 0 | 0 | 0 | 0 | 0 | 0
2014-02-26 | 21時 | 0 | 8.8902 | 8.8902 | 5.6165 | 0 | 3.2736 | 0 | 5.6165 | 0 | 0 | 1.5773 | 1.6963 | 0 | 0 | 0 | 0 | 0 | 0 | 0 | 0 | 0 | 0 | 0 | 0 | 0 | 0 | 0.51791 | 0 | 0 | 0 | 0 | 0.42414 | 0 | 0 | 0 | 0 | 0 | 0 | 0 | 0 | 0 | 0 | 0 | 0 | 0 | 0 | 0 | 0 | 0 | 0 | 0 | 0 | 0 | 0 | 0 | 0 | 0 | 0 | 0 | 0 | 0 | 0 | 0 | 0 | 0 | 0 | 0 | 0 | 0 | 0 | 0 | 0 | 0 | 0 | 0 | 0 | 0 | 0 | 0 | 0 | 0 | 0
2014-02-26 | 22時 | 0 | 0 | 0 | 0 | 0 | 0 | 0 | 0 | 0 | 0 | 0 | 0 | 0 | 0 | 0 | 0 | 0 | 0 | 0 | 0 | 0 | 0 | 0 | 0 | 0 | 0 | 0 | 0 | 0 | 0 | 0 | 0 | 0 | 0 | 0 | 0 | 0 | 0 | 0 | 0 | 0 | 0 | 0 | 0 | 0 | 0 | 0 | 0 | 0 | 0 | 0 | 0 | 0 | 0 | 0 | 0 | 0 | 0 | 0 | 0 | 0 | 0 | 0 | 0 | 0 | 0 | 0 | 0 | 0 | 0 | 0 | 0 | 0 | 0 | 0 | 0 | 0 | 0 | 0 | 0 | 0 | 0
2014-02-26 | 23時 | 0 | 0 | 0 | 0 | 0 | 0 | 0 | 0 | 0 | 0 | 0 | 0 | 0 | 0 | 0 | 0 | 0 | 0 | 0 | 0 | 0 | 0 | 0 | 0 | 0 | 0 | 0 | 0 | 0 | 0 | 0 | 0 | 0 | 0 | 0 | 0 | 0 | 0 | 0 | 0 | 0 | 0 | 0 | 0 | 0 | 0 | 0 | 0 | 0 | 0 | 0 | 0 | 0 | 0 | 0 | 0 | 0 | 0 | 0 | 0 | 0 | 0 | 0 | 0 | 0 | 0 | 0 | 0 | 0 | 0 | 0 | 0 | 0 | 0 | 0 | 0 | 0 | 0 | 0 | 0 | 0 | 0
2014-02-27 | 0時 | 0 | 0 | 0 | 0 | 0 | 0 | 0 | 0 | 0 | 0 | 0 | 0 | 0 | 0 | 0 | 0 | 0 | 0 | 0 | 0 | 0 | 0 | 0 | 0 | 0 | 0 | 0 | 0 | 0 | 0 | 0 | 0 | 0 | 0 | 0 | 0 | 0 | 0 | 0 | 0 | 0 | 0 | 0 | 0 | 0 | 0 | 0 | 0 | 0 | 0 | 0 | 0 | 0 | 0 | 0 | 0 | 0 | 0 | 0 | 0 | 0 | 0 | 0 | 0 | 0 | 0 | 0 | 0 | 0 | 0 | 0 | 0 | 0 | 0 | 0 | 0 | 0 | 0 | 0 | 0 | 0 | 0
2014-02-27 | 1時 | 0 | 0 | 0 | 0 | 0 | 0 | 0 | 0 | 0 | 0 | 0 | 0 | 0 | 0 | 0 | 0 | 0 | 0 | 0 | 0 | 0 | 0 | 0 | 0 | 0 | 0 | 0 | 0 | 0 | 0 | 0 | 0 | 0 | 0 | 0 | 0 | 0 | 0 | 0 | 0 | 0 | 0 | 0 | 0 | 0 | 0 | 0 | 0 | 0 | 0 | 0 | 0 | 0 | 0 | 0 | 0 | 0 | 0 | 0 | 0 | 0 | 0 | 0 | 0 | 0 | 0 | 0 | 0 | 0 | 0 | 0 | 0 | 0 | 0 | 0 | 0 | 0 | 0 | 0 | 0 | 0 | 0
2014-02-27 | 2時 | 0 | 0 | 0 | 0 | 0 | 0 | 0 | 0 | 0 | 0 | 0 | 0 | 0 | 0 | 0 | 0 | 0 | 0 | 0 | 0 | 0 | 0 | 0 | 0 | 0 | 0 | 0 | 0 | 0 | 0 | 0 | 0 | 0 | 0 | 0 | 0 | 0 | 0 | 0 | 0 | 0 | 0 | 0 | 0 | 0 | 0 | 0 | 0 | 0 | 0 | 0 | 0 | 0 | 0 | 0 | 0 | 0 | 0 | 0 | 0 | 0 | 0 | 0 | 0 | 0 | 0 | 0 | 0 | 0 | 0 | 0 | 0 | 0 | 0 | 0 | 0 | 0 | 0 | 0 | 0 | 0 | 0
2014-02-27 | 3時 | 0 | 0 | 0 | 0 | 0 | 0 | 0 | 0 | 0 | 0 | 0 | 0 | 0 | 0 | 0 | 0 | 0 | 0 | 0 | 0 | 0 | 0 | 0 | 0 | 0 | 0 | 0 | 0 | 0 | 0 | 0 | 0 | 0 | 0 | 0 | 0 | 0 | 0 | 0 | 0 | 0 | 0 | 0 | 0 | 0 | 0 | 0 | 0 | 0 | 0 | 0 | 0 | 0 | 0 | 0 | 0 | 0 | 0 | 0 | 0 | 0 | 0 | 0 | 0 | 0 | 0 | 0 | 0 | 0 | 0 | 0 | 0 | 0 | 0 | 0 | 0 | 0 | 0 | 0 | 0 | 0 | 0
2014-02-27 | 4時 | 0 | 0 | 0 | 0 | 0 | 0 | 0 | 0 | 0 | 0 | 0 | 0 | 0 | 0 | 0 | 0 | 0 | 0 | 0 | 0 | 0 | 0 | 0 | 0 | 0 | 0 | 0 | 0 | 0 | 0 | 0 | 0 | 0 | 0 | 0 | 0 | 0 | 0 | 0 | 0 | 0 | 0 | 0 | 0 | 0 | 0 | 0 | 0 | 0 | 0 | 0 | 0 | 0 | 0 | 0 | 0 | 0 | 0 | 0 | 0 | 0 | 0 | 0 | 0 | 0 | 0 | 0 | 0 | 0 | 0 | 0 | 0 | 0 | 0 | 0 | 0 | 0 | 0 | 0 | 0 | 0 | 0