## ご使用に関して
本計算シート | Ver.1.14
使用許諾条件 |  | 使用方法

## 入力データと計算結果
■入力項目 |  |  |  |  | ■計算結果 | [7 empty] | ■計算結果まとめ（参考値）
項目名1 | 項目名2 | 記号 | 単位 |  | 見出し |  | 消費電力量 | ガス消費量 | 灯油消費量 | その他の燃料による一次ｴﾈﾙｷﾞｰ消費量 | 未処理冷房 顕熱負荷 | 未処理冷房 潜熱負荷 | 見出し | 消費電力量 | ガス消費量 | 灯油消費量 | その他の燃料による一次ｴﾈﾙｷﾞｰ消費量 | 未処理冷房 顕熱負荷 | 未処理冷房 潜熱負荷 | 一次エネルギー 消費量
地域区分 | － | － | － | 6
床面積の合計 | － | A_A | m2 | 120.08 | 式番号 |  | （11） | 8.2 | 8.3 | 8.4 | 第四章第一節 (9b）（10b） | 第四章第一節 (11b）（12b） | 記号 | E_(E,H) | E_(G,H) | E_(K,H) | E_(M,H) | Q_(UT,CS,A) | Q_(UT,CL,A) | E_(C)
[5 empty] | 記号 |  | E_(E,H,d,t) | E_(G,H,d,t) | E_(K,H,d,t) | E_(M,H,d,t) | Q_(UT,CS,A,d,t) | Q_(UT,CL,A,d,t) | 単位 | kWh/年 | MJ/年 | MJ/年 | MJ/年 | MJ/年 | MJ/年 | MJ/年
[5 empty] | 単位 |  | kWh/h | MJ/h | MJ/h | MJ/h | MJ/h | MJ/h |  | 2397.4299 | 0 | 0 | 0 | 0 | 648.499 | 23398.9162
[5 empty] | 2014-01-01 | 0時 | 0 | 0 | 0 | 0 | 0 | 0
[5 empty] | 2014-01-01 | 1時 | 0 | 0 | 0 | 0 | 0 | 0
[5 empty] | 2014-01-01 | 2時 | 0 | 0 | 0 | 0 | 0 | 0
[5 empty] | 2014-01-01 | 3時 | 0 | 0 | 0 | 0 | 0 | 0
[5 empty] | 2014-01-01 | 4時 | 0 | 0 | 0 | 0 | 0 | 0
[5 empty] | 2014-01-01 | 5時 | 0 | 0 | 0 | 0 | 0 | 0
[5 empty] | 2014-01-01 | 6時 | 0 | 0 | 0 | 0 | 0 | 0
[5 empty] | 2014-01-01 | 7時 | 0 | 0 | 0 | 0 | 0 | 0
[5 empty] | 2014-01-01 | 8時 | 0 | 0 | 0 | 0 | 0 | 0
[5 empty] | 2014-01-01 | 9時 | 0 | 0 | 0 | 0 | 0 | 0
[5 empty] | 2014-01-01 | 10時 | 0 | 0 | 0 | 0 | 0 | 0
[5 empty] | 2014-01-01 | 11時 | 0 | 0 | 0 | 0 | 0 | 0
[5 empty] | 2014-01-01 | 12時 | 0 | 0 | 0 | 0 | 0 | 0
[5 empty] | 2014-01-01 | 13時 | 0 | 0 | 0 | 0 | 0 | 0
[5 empty] | 2014-01-01 | 14時 | 0 | 0 | 0 | 0 | 0 | 0
[5 empty] | 2014-01-01 | 15時 | 0 | 0 | 0 | 0 | 0 | 0
[5 empty] | 2014-01-01 | 16時 | 0 | 0 | 0 | 0 | 0 | 0
[5 empty] | 2014-01-01 | 17時 | 0 | 0 | 0 | 0 | 0 | 0
[5 empty] | 2014-01-01 | 18時 | 0 | 0 | 0 | 0 | 0 | 0
[5 empty] | 2014-01-01 | 19時 | 0 | 0 | 0 | 0 | 0 | 0
[5 empty] | 2014-01-01 | 20時 | 0 | 0 | 0 | 0 | 0 | 0
[5 empty] | 2014-01-01 | 21時 | 0 | 0 | 0 | 0 | 0 | 0
[5 empty] | 2014-01-01 | 22時 | 0 | 0 | 0 | 0 | 0 | 0
[5 empty] | 2014-01-01 | 23時 | 0 | 0 | 0 | 0 | 0 | 0
[5 empty] | 2014-01-02 | 0時 | 0 | 0 | 0 | 0 | 0 | 0
[5 empty] | 2014-01-02 | 1時 | 0 | 0 | 0 | 0 | 0 | 0
[5 empty] | 2014-01-02 | 2時 | 0 | 0 | 0 | 0 | 0 | 0
[5 empty] | 2014-01-02 | 3時 | 0 | 0 | 0 | 0 | 0 | 0
[5 empty] | 2014-01-02 | 4時 | 0 | 0 | 0 | 0 | 0 | 0
[5 empty] | 2014-01-02 | 5時 | 0 | 0 | 0 | 0 | 0 | 0
[5 empty] | 2014-01-02 | 6時 | 0 | 0 | 0 | 0 | 0 | 0
[5 empty] | 2014-01-02 | 7時 | 0 | 0 | 0 | 0 | 0 | 0
[5 empty] | 2014-01-02 | 8時 | 0 | 0 | 0 | 0 | 0 | 0
[5 empty] | 2014-01-02 | 9時 | 0 | 0 | 0 | 0 | 0 | 0
[5 empty] | 2014-01-02 | 10時 | 0 | 0 | 0 | 0 | 0 | 0
[5 empty] | 2014-01-02 | 11時 | 0 | 0 | 0 | 0 | 0 | 0
[5 empty] | 2014-01-02 | 12時 | 0 | 0 | 0 | 0 | 0 | 0
[5 empty] | 2014-01-02 | 13時 | 0 | 0 | 0 | 0 | 0 | 0
[5 empty] | 2014-01-02 | 14時 | 0 | 0 | 0 | 0 | 0 | 0
[5 empty] | 2014-01-02 | 15時 | 0 | 0 | 0 | 0 | 0 | 0
[5 empty] | 2014-01-02 | 16時 | 0 | 0 | 0 | 0 | 0 | 0
[5 empty] | 2014-01-02 | 17時 | 0 | 0 | 0 | 0 | 0 | 0
[5 empty] | 2014-01-02 | 18時 | 0 | 0 | 0 | 0 | 0 | 0
[5 empty] | 2014-01-02 | 19時 | 0 | 0 | 0 | 0 | 0 | 0
[5 empty] | 2014-01-02 | 20時 | 0 | 0 | 0 | 0 | 0 | 0
[5 empty] | 2014-01-02 | 21時 | 0 | 0 | 0 | 0 | 0 | 0
[5 empty] | 2014-01-02 | 22時 | 0 | 0 | 0 | 0 | 0 | 0
[5 empty] | 2014-01-02 | 23時 | 0 | 0 | 0 | 0 | 0 | 0
[5 empty] | 2014-01-03 | 0時 | 0 | 0 | 0 | 0 | 0 | 0
[5 empty] | 2014-01-03 | 1時 | 0 | 0 | 0 | 0 | 0 | 0
[5 empty] | 2014-01-03 | 2時 | 0 | 0 | 0 | 0 | 0 | 0
[5 empty] | 2014-01-03 | 3時 | 0 | 0 | 0 | 0 | 0 | 0
[5 empty] | 2014-01-03 | 4時 | 0 | 0 | 0 | 0 | 0 | 0
[5 empty] | 2014-01-03 | 5時 | 0 | 0 | 0 | 0 | 0 | 0
[5 empty] | 2014-01-03 | 6時 | 0 | 0 | 0 | 0 | 0 | 0
[5 empty] | 2014-01-03 | 7時 | 0 | 0 | 0 | 0 | 0 | 0
[5 empty] | 2014-01-03 | 8時 | 0 | 0 | 0 | 0 | 0 | 0
[5 empty] | 2014-01-03 | 9時 | 0 | 0 | 0 | 0 | 0 | 0
[5 empty] | 2014-01-03 | 10時 | 0 | 0 | 0 | 0 | 0 | 0
[5 empty] | 2014-01-03 | 11時 | 0 | 0 | 0 | 0 | 0 | 0
[5 empty] | 2014-01-03 | 12時 | 0 | 0 | 0 | 0 | 0 | 0
[5 empty] | 2014-01-03 | 13時 | 0 | 0 | 0 | 0 | 0 | 0
[5 empty] | 2014-01-03 | 14時 | 0 | 0 | 0 | 0 | 0 | 0
[5 empty] | 2014-01-03 | 15時 | 0 | 0 | 0 | 0 | 0 | 0
[5 empty] | 2014-01-03 | 16時 | 0 | 0 | 0 | 0 | 0 | 0
[5 empty] | 2014-01-03 | 17時 | 0 | 0 | 0 | 0 | 0 | 0
[5 empty] | 2014-01-03 | 18時 | 0 | 0 | 0 | 0 | 0 | 0
[5 empty] | 2014-01-03 | 19時 | 0 | 0 | 0 | 0 | 0 | 0
[5 empty] | 2014-01-03 | 20時 | 0 | 0 | 0 | 0 | 0 | 0
[5 empty] | 2014-01-03 | 21時 | 0 | 0 | 0 | 0 | 0 | 0
[5 empty] | 2014-01-03 | 22時 | 0 | 0 | 0 | 0 | 0 | 0
[5 empty] | 2014-01-03 | 23時 | 0 | 0 | 0 | 0 | 0 | 0
[5 empty] | 2014-01-04 | 0時 | 0 | 0 | 0 | 0 | 0 | 0
[5 empty] | 2014-01-04 | 1時 | 0 | 0 | 0 | 0 | 0 | 0
[5 empty] | 2014-01-04 | 2時 | 0 | 0 | 0 | 0 | 0 | 0
[5 empty] | 2014-01-04 | 3時 | 0 | 0 | 0 | 0 | 0 | 0
[5 empty] | 2014-01-04 | 4時 | 0 | 0 | 0 | 0 | 0 | 0
[5 empty] | 2014-01-04 | 5時 | 0 | 0 | 0 | 0 | 0 | 0
[5 empty] | 2014-01-04 | 6時 | 0 | 0 | 0 | 0 | 0 | 0
[5 empty] | 2014-01-04 | 7時 | 0 | 0 | 0 | 0 | 0 | 0
[5 empty] | 2014-01-04 | 8時 | 0 | 0 | 0 | 0 | 0 | 0
[5 empty] | 2014-01-04 | 9時 | 0 | 0 | 0 | 0 | 0 | 0
[5 empty] | 2014-01-04 | 10時 | 0 | 0 | 0 | 0 | 0 | 0
[5 empty] | 2014-01-04 | 11時 | 0 | 0 | 0 | 0 | 0 | 0
[5 empty] | 2014-01-04 | 12時 | 0 | 0 | 0 | 0 | 0 | 0
[5 empty] | 2014-01-04 | 13時 | 0 | 0 | 0 | 0 | 0 | 0
[5 empty] | 2014-01-04 | 14時 | 0 | 0 | 0 | 0 | 0 | 0
[5 empty] | 2014-01-04 | 15時 | 0 | 0 | 0 | 0 | 0 | 0
[5 empty] | 2014-01-04 | 16時 | 0 | 0 | 0 | 0 | 0 | 0
[5 empty] | 2014-01-04 | 17時 | 0 | 0 | 0 | 0 | 0 | 0
[5 empty] | 2014-01-04 | 18時 | 0 | 0 | 0 | 0 | 0 | 0
[5 empty] | 2014-01-04 | 19時 | 0 | 0 | 0 | 0 | 0 | 0
[5 empty] | 2014-01-04 | 20時 | 0 | 0 | 0 | 0 | 0 | 0
[5 empty] | 2014-01-04 | 21時 | 0 | 0 | 0 | 0 | 0 | 0
[5 empty] | 2014-01-04 | 22時 | 0 | 0 | 0 | 0 | 0 | 0
[5 empty] | 2014-01-04 | 23時 | 0 | 0 | 0 | 0 | 0 | 0
[5 empty] | 2014-01-05 | 0時 | 0 | 0 | 0 | 0 | 0 | 0
[5 empty] | 2014-01-05 | 1時 | 0 | 0 | 0 | 0 | 0 | 0
[5 empty] | 2014-01-05 | 2時 | 0 | 0 | 0 | 0 | 0 | 0
[5 empty] | 2014-01-05 | 3時 | 0 | 0 | 0 | 0 | 0 | 0
[5 empty] | 2014-01-05 | 4時 | 0 | 0 | 0 | 0 | 0 | 0
[5 empty] | 2014-01-05 | 5時 | 0 | 0 | 0 | 0 | 0 | 0
[5 empty] | 2014-01-05 | 6時 | 0 | 0 | 0 | 0 | 0 | 0
[5 empty] | 2014-01-05 | 7時 | 0 | 0 | 0 | 0 | 0 | 0
[5 empty] | 2014-01-05 | 8時 | 0 | 0 | 0 | 0 | 0 | 0
[5 empty] | 2014-01-05 | 9時 | 0 | 0 | 0 | 0 | 0 | 0
[5 empty] | 2014-01-05 | 10時 | 0 | 0 | 0 | 0 | 0 | 0
[5 empty] | 2014-01-05 | 11時 | 0 | 0 | 0 | 0 | 0 | 0
[5 empty] | 2014-01-05 | 12時 | 0 | 0 | 0 | 0 | 0 | 0
[5 empty] | 2014-01-05 | 13時 | 0 | 0 | 0 | 0 | 0 | 0
[5 empty] | 2014-01-05 | 14時 | 0 | 0 | 0 | 0 | 0 | 0
[5 empty] | 2014-01-05 | 15時 | 0 | 0 | 0 | 0 | 0 | 0
[5 empty] | 2014-01-05 | 16時 | 0 | 0 | 0 | 0 | 0 | 0
[5 empty] | 2014-01-05 | 17時 | 0 | 0 | 0 | 0 | 0 | 0
[5 empty] | 2014-01-05 | 18時 | 0 | 0 | 0 | 0 | 0 | 0
[5 empty] | 2014-01-05 | 19時 | 0 | 0 | 0 | 0 | 0 | 0
[5 empty] | 2014-01-05 | 20時 | 0 | 0 | 0 | 0 | 0 | 0
[5 empty] | 2014-01-05 | 21時 | 0 | 0 | 0 | 0 | 0 | 0
[5 empty] | 2014-01-05 | 22時 | 0 | 0 | 0 | 0 | 0 | 0
[5 empty] | 2014-01-05 | 23時 | 0 | 0 | 0 | 0 | 0 | 0
[5 empty] | 2014-01-06 | 0時 | 0 | 0 | 0 | 0 | 0 | 0
[5 empty] | 2014-01-06 | 1時 | 0 | 0 | 0 | 0 | 0 | 0
[5 empty] | 2014-01-06 | 2時 | 0 | 0 | 0 | 0 | 0 | 0
[5 empty] | 2014-01-06 | 3時 | 0 | 0 | 0 | 0 | 0 | 0
[5 empty] | 2014-01-06 | 4時 | 0 | 0 | 0 | 0 | 0 | 0
[5 empty] | 2014-01-06 | 5時 | 0 | 0 | 0 | 0 | 0 | 0
[5 empty] | 2014-01-06 | 6時 | 0 | 0 | 0 | 0 | 0 | 0
[5 empty] | 2014-01-06 | 7時 | 0 | 0 | 0 | 0 | 0 | 0
[5 empty] | 2014-01-06 | 8時 | 0 | 0 | 0 | 0 | 0 | 0
[5 empty] | 2014-01-06 | 9時 | 0 | 0 | 0 | 0 | 0 | 0
[5 empty] | 2014-01-06 | 10時 | 0 | 0 | 0 | 0 | 0 | 0
[5 empty] | 2014-01-06 | 11時 | 0 | 0 | 0 | 0 | 0 | 0
[5 empty] | 2014-01-06 | 12時 | 0 | 0 | 0 | 0 | 0 | 0
[5 empty] | 2014-01-06 | 13時 | 0 | 0 | 0 | 0 | 0 | 0
[5 empty] | 2014-01-06 | 14時 | 0 | 0 | 0 | 0 | 0 | 0
[5 empty] | 2014-01-06 | 15時 | 0 | 0 | 0 | 0 | 0 | 0
[5 empty] | 2014-01-06 | 16時 | 0 | 0 | 0 | 0 | 0 | 0
[5 empty] | 2014-01-06 | 17時 | 0 | 0 | 0 | 0 | 0 | 0
[5 empty] | 2014-01-06 | 18時 | 0 | 0 | 0 | 0 | 0 | 0
[5 empty] | 2014-01-06 | 19時 | 0 | 0 | 0 | 0 | 0 | 0
[5 empty] | 2014-01-06 | 20時 | 0 | 0 | 0 | 0 | 0 | 0
[5 empty] | 2014-01-06 | 21時 | 0 | 0 | 0 | 0 | 0 | 0
[5 empty] | 2014-01-06 | 22時 | 0 | 0 | 0 | 0 | 0 | 0
[5 empty] | 2014-01-06 | 23時 | 0 | 0 | 0 | 0 | 0 | 0
[5 empty] | 2014-01-07 | 0時 | 0 | 0 | 0 | 0 | 0 | 0
[5 empty] | 2014-01-07 | 1時 | 0 | 0 | 0 | 0 | 0 | 0
[5 empty] | 2014-01-07 | 2時 | 0 | 0 | 0 | 0 | 0 | 0
[5 empty] | 2014-01-07 | 3時 | 0 | 0 | 0 | 0 | 0 | 0
[5 empty] | 2014-01-07 | 4時 | 0 | 0 | 0 | 0 | 0 | 0
[5 empty] | 2014-01-07 | 5時 | 0 | 0 | 0 | 0 | 0 | 0
[5 empty] | 2014-01-07 | 6時 | 0 | 0 | 0 | 0 | 0 | 0
[5 empty] | 2014-01-07 | 7時 | 0 | 0 | 0 | 0 | 0 | 0
[5 empty] | 2014-01-07 | 8時 | 0 | 0 | 0 | 0 | 0 | 0
[5 empty] | 2014-01-07 | 9時 | 0 | 0 | 0 | 0 | 0 | 0
[5 empty] | 2014-01-07 | 10時 | 0 | 0 | 0 | 0 | 0 | 0
[5 empty] | 2014-01-07 | 11時 | 0 | 0 | 0 | 0 | 0 | 0
[5 empty] | 2014-01-07 | 12時 | 0 | 0 | 0 | 0 | 0 | 0
[5 empty] | 2014-01-07 | 13時 | 0 | 0 | 0 | 0 | 0 | 0
[5 empty] | 2014-01-07 | 14時 | 0 | 0 | 0 | 0 | 0 | 0
[5 empty] | 2014-01-07 | 15時 | 0 | 0 | 0 | 0 | 0 | 0
[5 empty] | 2014-01-07 | 16時 | 0 | 0 | 0 | 0 | 0 | 0
[5 empty] | 2014-01-07 | 17時 | 0 | 0 | 0 | 0 | 0 | 0
[5 empty] | 2014-01-07 | 18時 | 0 | 0 | 0 | 0 | 0 | 0
[5 empty] | 2014-01-07 | 19時 | 0 | 0 | 0 | 0 | 0 | 0
[5 empty] | 2014-01-07 | 20時 | 0 | 0 | 0 | 0 | 0 | 0
[5 empty] | 2014-01-07 | 21時 | 0 | 0 | 0 | 0 | 0 | 0
[5 empty] | 2014-01-07 | 22時 | 0 | 0 | 0 | 0 | 0 | 0
[5 empty] | 2014-01-07 | 23時 | 0 | 0 | 0 | 0 | 0 | 0
[5 empty] | 2014-01-08 | 0時 | 0 | 0 | 0 | 0 | 0 | 0
[5 empty] | 2014-01-08 | 1時 | 0 | 0 | 0 | 0 | 0 | 0
[5 empty] | 2014-01-08 | 2時 | 0 | 0 | 0 | 0 | 0 | 0
[5 empty] | 2014-01-08 | 3時 | 0 | 0 | 0 | 0 | 0 | 0
[5 empty] | 2014-01-08 | 4時 | 0 | 0 | 0 | 0 | 0 | 0
[5 empty] | 2014-01-08 | 5時 | 0 | 0 | 0 | 0 | 0 | 0
[5 empty] | 2014-01-08 | 6時 | 0 | 0 | 0 | 0 | 0 | 0
[5 empty] | 2014-01-08 | 7時 | 0 | 0 | 0 | 0 | 0 | 0
[5 empty] | 2014-01-08 | 8時 | 0 | 0 | 0 | 0 | 0 | 0
[5 empty] | 2014-01-08 | 9時 | 0 | 0 | 0 | 0 | 0 | 0
[5 empty] | 2014-01-08 | 10時 | 0 | 0 | 0 | 0 | 0 | 0
[5 empty] | 2014-01-08 | 11時 | 0 | 0 | 0 | 0 | 0 | 0
[5 empty] | 2014-01-08 | 12時 | 0 | 0 | 0 | 0 | 0 | 0
[5 empty] | 2014-01-08 | 13時 | 0 | 0 | 0 | 0 | 0 | 0
[5 empty] | 2014-01-08 | 14時 | 0 | 0 | 0 | 0 | 0 | 0
[5 empty] | 2014-01-08 | 15時 | 0 | 0 | 0 | 0 | 0 | 0
[5 empty] | 2014-01-08 | 16時 | 0 | 0 | 0 | 0 | 0 | 0
[5 empty] | 2014-01-08 | 17時 | 0 | 0 | 0 | 0 | 0 | 0
[5 empty] | 2014-01-08 | 18時 | 0 | 0 | 0 | 0 | 0 | 0
[5 empty] | 2014-01-08 | 19時 | 0 | 0 | 0 | 0 | 0 | 0
[5 empty] | 2014-01-08 | 20時 | 0 | 0 | 0 | 0 | 0 | 0
[5 empty] | 2014-01-08 | 21時 | 0 | 0 | 0 | 0 | 0 | 0
[5 empty] | 2014-01-08 | 22時 | 0 | 0 | 0 | 0 | 0 | 0
[5 empty] | 2014-01-08 | 23時 | 0 | 0 | 0 | 0 | 0 | 0
[5 empty] | 2014-01-09 | 0時 | 0 | 0 | 0 | 0 | 0 | 0
[5 empty] | 2014-01-09 | 1時 | 0 | 0 | 0 | 0 | 0 | 0
[5 empty] | 2014-01-09 | 2時 | 0 | 0 | 0 | 0 | 0 | 0
[5 empty] | 2014-01-09 | 3時 | 0 | 0 | 0 | 0 | 0 | 0
[5 empty] | 2014-01-09 | 4時 | 0 | 0 | 0 | 0 | 0 | 0
[5 empty] | 2014-01-09 | 5時 | 0 | 0 | 0 | 0 | 0 | 0
[5 empty] | 2014-01-09 | 6時 | 0 | 0 | 0 | 0 | 0 | 0
[5 empty] | 2014-01-09 | 7時 | 0 | 0 | 0 | 0 | 0 | 0
[5 empty] | 2014-01-09 | 8時 | 0 | 0 | 0 | 0 | 0 | 0
[5 empty] | 2014-01-09 | 9時 | 0 | 0 | 0 | 0 | 0 | 0
[5 empty] | 2014-01-09 | 10時 | 0 | 0 | 0 | 0 | 0 | 0
[5 empty] | 2014-01-09 | 11時 | 0 | 0 | 0 | 0 | 0 | 0
[5 empty] | 2014-01-09 | 12時 | 0 | 0 | 0 | 0 | 0 | 0
[5 empty] | 2014-01-09 | 13時 | 0 | 0 | 0 | 0 | 0 | 0
[5 empty] | 2014-01-09 | 14時 | 0 | 0 | 0 | 0 | 0 | 0
[5 empty] | 2014-01-09 | 15時 | 0 | 0 | 0 | 0 | 0 | 0
[5 empty] | 2014-01-09 | 16時 | 0 | 0 | 0 | 0 | 0 | 0
[5 empty] | 2014-01-09 | 17時 | 0 | 0 | 0 | 0 | 0 | 0
[5 empty] | 2014-01-09 | 18時 | 0 | 0 | 0 | 0 | 0 | 0
[5 empty] | 2014-01-09 | 19時 | 0 | 0 | 0 | 0 | 0 | 0
[5 empty] | 2014-01-09 | 20時 | 0 | 0 | 0 | 0 | 0 | 0
[5 empty] | 2014-01-09 | 21時 | 0 | 0 | 0 | 0 | 0 | 0
[5 empty] | 2014-01-09 | 22時 | 0 | 0 | 0 | 0 | 0 | 0
[5 empty] | 2014-01-09 | 23時 | 0 | 0 | 0 | 0 | 0 | 0
[5 empty] | 2014-01-10 | 0時 | 0 | 0 | 0 | 0 | 0 | 0
[5 empty] | 2014-01-10 | 1時 | 0 | 0 | 0 | 0 | 0 | 0
[5 empty] | 2014-01-10 | 2時 | 0 | 0 | 0 | 0 | 0 | 0
[5 empty] | 2014-01-10 | 3時 | 0 | 0 | 0 | 0 | 0 | 0
[5 empty] | 2014-01-10 | 4時 | 0 | 0 | 0 | 0 | 0 | 0
[5 empty] | 2014-01-10 | 5時 | 0 | 0 | 0 | 0 | 0 | 0
[5 empty] | 2014-01-10 | 6時 | 0 | 0 | 0 | 0 | 0 | 0
[5 empty] | 2014-01-10 | 7時 | 0 | 0 | 0 | 0 | 0 | 0
[5 empty] | 2014-01-10 | 8時 | 0 | 0 | 0 | 0 | 0 | 0
[5 empty] | 2014-01-10 | 9時 | 0 | 0 | 0 | 0 | 0 | 0
[5 empty] | 2014-01-10 | 10時 | 0 | 0 | 0 | 0 | 0 | 0
[5 empty] | 2014-01-10 | 11時 | 0 | 0 | 0 | 0 | 0 | 0
[5 empty] | 2014-01-10 | 12時 | 0 | 0 | 0 | 0 | 0 | 0
[5 empty] | 2014-01-10 | 13時 | 0 | 0 | 0 | 0 | 0 | 0
[5 empty] | 2014-01-10 | 14時 | 0 | 0 | 0 | 0 | 0 | 0
[5 empty] | 2014-01-10 | 15時 | 0 | 0 | 0 | 0 | 0 | 0
[5 empty] | 2014-01-10 | 16時 | 0 | 0 | 0 | 0 | 0 | 0
[5 empty] | 2014-01-10 | 17時 | 0 | 0 | 0 | 0 | 0 | 0
[5 empty] | 2014-01-10 | 18時 | 0 | 0 | 0 | 0 | 0 | 0
[5 empty] | 2014-01-10 | 19時 | 0 | 0 | 0 | 0 | 0 | 0
[5 empty] | 2014-01-10 | 20時 | 0 | 0 | 0 | 0 | 0 | 0
[5 empty] | 2014-01-10 | 21時 | 0 | 0 | 0 | 0 | 0 | 0
[5 empty] | 2014-01-10 | 22時 | 0 | 0 | 0 | 0 | 0 | 0
[5 empty] | 2014-01-10 | 23時 | 0 | 0 | 0 | 0 | 0 | 0
[5 empty] | 2014-01-11 | 0時 | 0 | 0 | 0 | 0 | 0 | 0
[5 empty] | 2014-01-11 | 1時 | 0 | 0 | 0 | 0 | 0 | 0
[5 empty] | 2014-01-11 | 2時 | 0 | 0 | 0 | 0 | 0 | 0
[5 empty] | 2014-01-11 | 3時 | 0 | 0 | 0 | 0 | 0 | 0
[5 empty] | 2014-01-11 | 4時 | 0 | 0 | 0 | 0 | 0 | 0
[5 empty] | 2014-01-11 | 5時 | 0 | 0 | 0 | 0 | 0 | 0
[5 empty] | 2014-01-11 | 6時 | 0 | 0 | 0 | 0 | 0 | 0
[5 empty] | 2014-01-11 | 7時 | 0 | 0 | 0 | 0 | 0 | 0
[5 empty] | 2014-01-11 | 8時 | 0 | 0 | 0 | 0 | 0 | 0
[5 empty] | 2014-01-11 | 9時 | 0 | 0 | 0 | 0 | 0 | 0
[5 empty] | 2014-01-11 | 10時 | 0 | 0 | 0 | 0 | 0 | 0
[5 empty] | 2014-01-11 | 11時 | 0 | 0 | 0 | 0 | 0 | 0
[5 empty] | 2014-01-11 | 12時 | 0 | 0 | 0 | 0 | 0 | 0
[5 empty] | 2014-01-11 | 13時 | 0 | 0 | 0 | 0 | 0 | 0
[5 empty] | 2014-01-11 | 14時 | 0 | 0 | 0 | 0 | 0 | 0
[5 empty] | 2014-01-11 | 15時 | 0 | 0 | 0 | 0 | 0 | 0
[5 empty] | 2014-01-11 | 16時 | 0 | 0 | 0 | 0 | 0 | 0
[5 empty] | 2014-01-11 | 17時 | 0 | 0 | 0 | 0 | 0 | 0
[5 empty] | 2014-01-11 | 18時 | 0 | 0 | 0 | 0 | 0 | 0
[5 empty] | 2014-01-11 | 19時 | 0 | 0 | 0 | 0 | 0 | 0
[5 empty] | 2014-01-11 | 20時 | 0 | 0 | 0 | 0 | 0 | 0
[5 empty] | 2014-01-11 | 21時 | 0 | 0 | 0 | 0 | 0 | 0
[5 empty] | 2014-01-11 | 22時 | 0 | 0 | 0 | 0 | 0 | 0
[5 empty] | 2014-01-11 | 23時 | 0 | 0 | 0 | 0 | 0 | 0
[5 empty] | 2014-01-12 | 0時 | 0 | 0 | 0 | 0 | 0 | 0
[5 empty] | 2014-01-12 | 1時 | 0 | 0 | 0 | 0 | 0 | 0
[5 empty] | 2014-01-12 | 2時 | 0 | 0 | 0 | 0 | 0 | 0
[5 empty] | 2014-01-12 | 3時 | 0 | 0 | 0 | 0 | 0 | 0
[5 empty] | 2014-01-12 | 4時 | 0 | 0 | 0 | 0 | 0 | 0
[5 empty] | 2014-01-12 | 5時 | 0 | 0 | 0 | 0 | 0 | 0
[5 empty] | 2014-01-12 | 6時 | 0 | 0 | 0 | 0 | 0 | 0
[5 empty] | 2014-01-12 | 7時 | 0 | 0 | 0 | 0 | 0 | 0
[5 empty] | 2014-01-12 | 8時 | 0 | 0 | 0 | 0 | 0 | 0
[5 empty] | 2014-01-12 | 9時 | 0 | 0 | 0 | 0 | 0 | 0
[5 empty] | 2014-01-12 | 10時 | 0 | 0 | 0 | 0 | 0 | 0
[5 empty] | 2014-01-12 | 11時 | 0 | 0 | 0 | 0 | 0 | 0
[5 empty] | 2014-01-12 | 12時 | 0 | 0 | 0 | 0 | 0 | 0
[5 empty] | 2014-01-12 | 13時 | 0 | 0 | 0 | 0 | 0 | 0
[5 empty] | 2014-01-12 | 14時 | 0 | 0 | 0 | 0 | 0 | 0
[5 empty] | 2014-01-12 | 15時 | 0 | 0 | 0 | 0 | 0 | 0
[5 empty] | 2014-01-12 | 16時 | 0 | 0 | 0 | 0 | 0 | 0
[5 empty] | 2014-01-12 | 17時 | 0 | 0 | 0 | 0 | 0 | 0
[5 empty] | 2014-01-12 | 18時 | 0 | 0 | 0 | 0 | 0 | 0
[5 empty] | 2014-01-12 | 19時 | 0 | 0 | 0 | 0 | 0 | 0
[5 empty] | 2014-01-12 | 20時 | 0 | 0 | 0 | 0 | 0 | 0
[5 empty] | 2014-01-12 | 21時 | 0 | 0 | 0 | 0 | 0 | 0
[5 empty] | 2014-01-12 | 22時 | 0 | 0 | 0 | 0 | 0 | 0
[5 empty] | 2014-01-12 | 23時 | 0 | 0 | 0 | 0 | 0 | 0
[5 empty] | 2014-01-13 | 0時 | 0 | 0 | 0 | 0 | 0 | 0
[5 empty] | 2014-01-13 | 1時 | 0 | 0 | 0 | 0 | 0 | 0
[5 empty] | 2014-01-13 | 2時 | 0 | 0 | 0 | 0 | 0 | 0
[5 empty] | 2014-01-13 | 3時 | 0 | 0 | 0 | 0 | 0 | 0
[5 empty] | 2014-01-13 | 4時 | 0 | 0 | 0 | 0 | 0 | 0
[5 empty] | 2014-01-13 | 5時 | 0 | 0 | 0 | 0 | 0 | 0
[5 empty] | 2014-01-13 | 6時 | 0 | 0 | 0 | 0 | 0 | 0
[5 empty] | 2014-01-13 | 7時 | 0 | 0 | 0 | 0 | 0 | 0
[5 empty] | 2014-01-13 | 8時 | 0 | 0 | 0 | 0 | 0 | 0
[5 empty] | 2014-01-13 | 9時 | 0 | 0 | 0 | 0 | 0 | 0
[5 empty] | 2014-01-13 | 10時 | 0 | 0 | 0 | 0 | 0 | 0
[5 empty] | 2014-01-13 | 11時 | 0 | 0 | 0 | 0 | 0 | 0
[5 empty] | 2014-01-13 | 12時 | 0 | 0 | 0 | 0 | 0 | 0
[5 empty] | 2014-01-13 | 13時 | 0 | 0 | 0 | 0 | 0 | 0
[5 empty] | 2014-01-13 | 14時 | 0 | 0 | 0 | 0 | 0 | 0
[5 empty] | 2014-01-13 | 15時 | 0 | 0 | 0 | 0 | 0 | 0
[5 empty] | 2014-01-13 | 16時 | 0 | 0 | 0 | 0 | 0 | 0
[5 empty] | 2014-01-13 | 17時 | 0 | 0 | 0 | 0 | 0 | 0
[5 empty] | 2014-01-13 | 18時 | 0 | 0 | 0 | 0 | 0 | 0
[5 empty] | 2014-01-13 | 19時 | 0 | 0 | 0 | 0 | 0 | 0
[5 empty] | 2014-01-13 | 20時 | 0 | 0 | 0 | 0 | 0 | 0
[5 empty] | 2014-01-13 | 21時 | 0 | 0 | 0 | 0 | 0 | 0
[5 empty] | 2014-01-13 | 22時 | 0 | 0 | 0 | 0 | 0 | 0
[5 empty] | 2014-01-13 | 23時 | 0 | 0 | 0 | 0 | 0 | 0
[5 empty] | 2014-01-14 | 0時 | 0 | 0 | 0 | 0 | 0 | 0
[5 empty] | 2014-01-14 | 1時 | 0 | 0 | 0 | 0 | 0 | 0
[5 empty] | 2014-01-14 | 2時 | 0 | 0 | 0 | 0 | 0 | 0
[5 empty] | 2014-01-14 | 3時 | 0 | 0 | 0 | 0 | 0 | 0
[5 empty] | 2014-01-14 | 4時 | 0 | 0 | 0 | 0 | 0 | 0
[5 empty] | 2014-01-14 | 5時 | 0 | 0 | 0 | 0 | 0 | 0
[5 empty] | 2014-01-14 | 6時 | 0 | 0 | 0 | 0 | 0 | 0
[5 empty] | 2014-01-14 | 7時 | 0 | 0 | 0 | 0 | 0 | 0
[5 empty] | 2014-01-14 | 8時 | 0 | 0 | 0 | 0 | 0 | 0
[5 empty] | 2014-01-14 | 9時 | 0 | 0 | 0 | 0 | 0 | 0
[5 empty] | 2014-01-14 | 10時 | 0 | 0 | 0 | 0 | 0 | 0
[5 empty] | 2014-01-14 | 11時 | 0 | 0 | 0 | 0 | 0 | 0
[5 empty] | 2014-01-14 | 12時 | 0 | 0 | 0 | 0 | 0 | 0
[5 empty] | 2014-01-14 | 13時 | 0 | 0 | 0 | 0 | 0 | 0
[5 empty] | 2014-01-14 | 14時 | 0 | 0 | 0 | 0 | 0 | 0
[5 empty] | 2014-01-14 | 15時 | 0 | 0 | 0 | 0 | 0 | 0
[5 empty] | 2014-01-14 | 16時 | 0 | 0 | 0 | 0 | 0 | 0
[5 empty] | 2014-01-14 | 17時 | 0 | 0 | 0 | 0 | 0 | 0
[5 empty] | 2014-01-14 | 18時 | 0 | 0 | 0 | 0 | 0 | 0
[5 empty] | 2014-01-14 | 19時 | 0 | 0 | 0 | 0 | 0 | 0
[5 empty] | 2014-01-14 | 20時 | 0 | 0 | 0 | 0 | 0 | 0
[5 empty] | 2014-01-14 | 21時 | 0 | 0 | 0 | 0 | 0 | 0
[5 empty] | 2014-01-14 | 22時 | 0 | 0 | 0 | 0 | 0 | 0
[5 empty] | 2014-01-14 | 23時 | 0 | 0 | 0 | 0 | 0 | 0
[5 empty] | 2014-01-15 | 0時 | 0 | 0 | 0 | 0 | 0 | 0
[5 empty] | 2014-01-15 | 1時 | 0 | 0 | 0 | 0 | 0 | 0
[5 empty] | 2014-01-15 | 2時 | 0 | 0 | 0 | 0 | 0 | 0
[5 empty] | 2014-01-15 | 3時 | 0 | 0 | 0 | 0 | 0 | 0
[5 empty] | 2014-01-15 | 4時 | 0 | 0 | 0 | 0 | 0 | 0
[5 empty] | 2014-01-15 | 5時 | 0 | 0 | 0 | 0 | 0 | 0
[5 empty] | 2014-01-15 | 6時 | 0 | 0 | 0 | 0 | 0 | 0
[5 empty] | 2014-01-15 | 7時 | 0 | 0 | 0 | 0 | 0 | 0
[5 empty] | 2014-01-15 | 8時 | 0 | 0 | 0 | 0 | 0 | 0
[5 empty] | 2014-01-15 | 9時 | 0 | 0 | 0 | 0 | 0 | 0
[5 empty] | 2014-01-15 | 10時 | 0 | 0 | 0 | 0 | 0 | 0
[5 empty] | 2014-01-15 | 11時 | 0 | 0 | 0 | 0 | 0 | 0
[5 empty] | 2014-01-15 | 12時 | 0 | 0 | 0 | 0 | 0 | 0
[5 empty] | 2014-01-15 | 13時 | 0 | 0 | 0 | 0 | 0 | 0
[5 empty] | 2014-01-15 | 14時 | 0 | 0 | 0 | 0 | 0 | 0
[5 empty] | 2014-01-15 | 15時 | 0 | 0 | 0 | 0 | 0 | 0
[5 empty] | 2014-01-15 | 16時 | 0 | 0 | 0 | 0 | 0 | 0
[5 empty] | 2014-01-15 | 17時 | 0 | 0 | 0 | 0 | 0 | 0
[5 empty] | 2014-01-15 | 18時 | 0 | 0 | 0 | 0 | 0 | 0
[5 empty] | 2014-01-15 | 19時 | 0 | 0 | 0 | 0 | 0 | 0
[5 empty] | 2014-01-15 | 20時 | 0 | 0 | 0 | 0 | 0 | 0
[5 empty] | 2014-01-15 | 21時 | 0 | 0 | 0 | 0 | 0 | 0
[5 empty] | 2014-01-15 | 22時 | 0 | 0 | 0 | 0 | 0 | 0
[5 empty] | 2014-01-15 | 23時 | 0 | 0 | 0 | 0 | 0 | 0
[5 empty] | 2014-01-16 | 0時 | 0 | 0 | 0 | 0 | 0 | 0
[5 empty] | 2014-01-16 | 1時 | 0 | 0 | 0 | 0 | 0 | 0
[5 empty] | 2014-01-16 | 2時 | 0 | 0 | 0 | 0 | 0 | 0
[5 empty] | 2014-01-16 | 3時 | 0 | 0 | 0 | 0 | 0 | 0
[5 empty] | 2014-01-16 | 4時 | 0 | 0 | 0 | 0 | 0 | 0
[5 empty] | 2014-01-16 | 5時 | 0 | 0 | 0 | 0 | 0 | 0
[5 empty] | 2014-01-16 | 6時 | 0 | 0 | 0 | 0 | 0 | 0
[5 empty] | 2014-01-16 | 7時 | 0 | 0 | 0 | 0 | 0 | 0
[5 empty] | 2014-01-16 | 8時 | 0 | 0 | 0 | 0 | 0 | 0
[5 empty] | 2014-01-16 | 9時 | 0 | 0 | 0 | 0 | 0 | 0
[5 empty] | 2014-01-16 | 10時 | 0 | 0 | 0 | 0 | 0 | 0
[5 empty] | 2014-01-16 | 11時 | 0 | 0 | 0 | 0 | 0 | 0
[5 empty] | 2014-01-16 | 12時 | 0 | 0 | 0 | 0 | 0 | 0
[5 empty] | 2014-01-16 | 13時 | 0 | 0 | 0 | 0 | 0 | 0
[5 empty] | 2014-01-16 | 14時 | 0 | 0 | 0 | 0 | 0 | 0
[5 empty] | 2014-01-16 | 15時 | 0 | 0 | 0 | 0 | 0 | 0
[5 empty] | 2014-01-16 | 16時 | 0 | 0 | 0 | 0 | 0 | 0
[5 empty] | 2014-01-16 | 17時 | 0 | 0 | 0 | 0 | 0 | 0
[5 empty] | 2014-01-16 | 18時 | 0 | 0 | 0 | 0 | 0 | 0
[5 empty] | 2014-01-16 | 19時 | 0 | 0 | 0 | 0 | 0 | 0
[5 empty] | 2014-01-16 | 20時 | 0 | 0 | 0 | 0 | 0 | 0
[5 empty] | 2014-01-16 | 21時 | 0 | 0 | 0 | 0 | 0 | 0
[5 empty] | 2014-01-16 | 22時 | 0 | 0 | 0 | 0 | 0 | 0
[5 empty] | 2014-01-16 | 23時 | 0 | 0 | 0 | 0 | 0 | 0
[5 empty] | 2014-01-17 | 0時 | 0 | 0 | 0 | 0 | 0 | 0
[5 empty] | 2014-01-17 | 1時 | 0 | 0 | 0 | 0 | 0 | 0
[5 empty] | 2014-01-17 | 2時 | 0 | 0 | 0 | 0 | 0 | 0
[5 empty] | 2014-01-17 | 3時 | 0 | 0 | 0 | 0 | 0 | 0
[5 empty] | 2014-01-17 | 4時 | 0 | 0 | 0 | 0 | 0 | 0
[5 empty] | 2014-01-17 | 5時 | 0 | 0 | 0 | 0 | 0 | 0
[5 empty] | 2014-01-17 | 6時 | 0 | 0 | 0 | 0 | 0 | 0
[5 empty] | 2014-01-17 | 7時 | 0 | 0 | 0 | 0 | 0 | 0
[5 empty] | 2014-01-17 | 8時 | 0 | 0 | 0 | 0 | 0 | 0
[5 empty] | 2014-01-17 | 9時 | 0 | 0 | 0 | 0 | 0 | 0
[5 empty] | 2014-01-17 | 10時 | 0 | 0 | 0 | 0 | 0 | 0
[5 empty] | 2014-01-17 | 11時 | 0 | 0 | 0 | 0 | 0 | 0
[5 empty] | 2014-01-17 | 12時 | 0 | 0 | 0 | 0 | 0 | 0
[5 empty] | 2014-01-17 | 13時 | 0 | 0 | 0 | 0 | 0 | 0
[5 empty] | 2014-01-17 | 14時 | 0 | 0 | 0 | 0 | 0 | 0
[5 empty] | 2014-01-17 | 15時 | 0 | 0 | 0 | 0 | 0 | 0
[5 empty] | 2014-01-17 | 16時 | 0 | 0 | 0 | 0 | 0 | 0
[5 empty] | 2014-01-17 | 17時 | 0 | 0 | 0 | 0 | 0 | 0
[5 empty] | 2014-01-17 | 18時 | 0 | 0 | 0 | 0 | 0 | 0
[5 empty] | 2014-01-17 | 19時 | 0 | 0 | 0 | 0 | 0 | 0
[5 empty] | 2014-01-17 | 20時 | 0 | 0 | 0 | 0 | 0 | 0
[5 empty] | 2014-01-17 | 21時 | 0 | 0 | 0 | 0 | 0 | 0
[5 empty] | 2014-01-17 | 22時 | 0 | 0 | 0 | 0 | 0 | 0
[5 empty] | 2014-01-17 | 23時 | 0 | 0 | 0 | 0 | 0 | 0
[5 empty] | 2014-01-18 | 0時 | 0 | 0 | 0 | 0 | 0 | 0
[5 empty] | 2014-01-18 | 1時 | 0 | 0 | 0 | 0 | 0 | 0
[5 empty] | 2014-01-18 | 2時 | 0 | 0 | 0 | 0 | 0 | 0
[5 empty] | 2014-01-18 | 3時 | 0 | 0 | 0 | 0 | 0 | 0
[5 empty] | 2014-01-18 | 4時 | 0 | 0 | 0 | 0 | 0 | 0
[5 empty] | 2014-01-18 | 5時 | 0 | 0 | 0 | 0 | 0 | 0
[5 empty] | 2014-01-18 | 6時 | 0 | 0 | 0 | 0 | 0 | 0
[5 empty] | 2014-01-18 | 7時 | 0 | 0 | 0 | 0 | 0 | 0
[5 empty] | 2014-01-18 | 8時 | 0 | 0 | 0 | 0 | 0 | 0
[5 empty] | 2014-01-18 | 9時 | 0 | 0 | 0 | 0 | 0 | 0
[5 empty] | 2014-01-18 | 10時 | 0 | 0 | 0 | 0 | 0 | 0
[5 empty] | 2014-01-18 | 11時 | 0 | 0 | 0 | 0 | 0 | 0
[5 empty] | 2014-01-18 | 12時 | 0 | 0 | 0 | 0 | 0 | 0
[5 empty] | 2014-01-18 | 13時 | 0 | 0 | 0 | 0 | 0 | 0
[5 empty] | 2014-01-18 | 14時 | 0 | 0 | 0 | 0 | 0 | 0
[5 empty] | 2014-01-18 | 15時 | 0 | 0 | 0 | 0 | 0 | 0
[5 empty] | 2014-01-18 | 16時 | 0 | 0 | 0 | 0 | 0 | 0
[5 empty] | 2014-01-18 | 17時 | 0 | 0 | 0 | 0 | 0 | 0
[5 empty] | 2014-01-18 | 18時 | 0 | 0 | 0 | 0 | 0 | 0
[5 empty] | 2014-01-18 | 19時 | 0 | 0 | 0 | 0 | 0 | 0
[5 empty] | 2014-01-18 | 20時 | 0 | 0 | 0 | 0 | 0 | 0
[5 empty] | 2014-01-18 | 21時 | 0 | 0 | 0 | 0 | 0 | 0
[5 empty] | 2014-01-18 | 22時 | 0 | 0 | 0 | 0 | 0 | 0
[5 empty] | 2014-01-18 | 23時 | 0 | 0 | 0 | 0 | 0 | 0
[5 empty] | 2014-01-19 | 0時 | 0 | 0 | 0 | 0 | 0 | 0
[5 empty] | 2014-01-19 | 1時 | 0 | 0 | 0 | 0 | 0 | 0
[5 empty] | 2014-01-19 | 2時 | 0 | 0 | 0 | 0 | 0 | 0
[5 empty] | 2014-01-19 | 3時 | 0 | 0 | 0 | 0 | 0 | 0
[5 empty] | 2014-01-19 | 4時 | 0 | 0 | 0 | 0 | 0 | 0
[5 empty] | 2014-01-19 | 5時 | 0 | 0 | 0 | 0 | 0 | 0
[5 empty] | 2014-01-19 | 6時 | 0 | 0 | 0 | 0 | 0 | 0
[5 empty] | 2014-01-19 | 7時 | 0 | 0 | 0 | 0 | 0 | 0
[5 empty] | 2014-01-19 | 8時 | 0 | 0 | 0 | 0 | 0 | 0
[5 empty] | 2014-01-19 | 9時 | 0 | 0 | 0 | 0 | 0 | 0
[5 empty] | 2014-01-19 | 10時 | 0 | 0 | 0 | 0 | 0 | 0
[5 empty] | 2014-01-19 | 11時 | 0 | 0 | 0 | 0 | 0 | 0
[5 empty] | 2014-01-19 | 12時 | 0 | 0 | 0 | 0 | 0 | 0
[5 empty] | 2014-01-19 | 13時 | 0 | 0 | 0 | 0 | 0 | 0
[5 empty] | 2014-01-19 | 14時 | 0 | 0 | 0 | 0 | 0 | 0
[5 empty] | 2014-01-19 | 15時 | 0 | 0 | 0 | 0 | 0 | 0
[5 empty] | 2014-01-19 | 16時 | 0 | 0 | 0 | 0 | 0 | 0
[5 empty] | 2014-01-19 | 17時 | 0 | 0 | 0 | 0 | 0 | 0
[5 empty] | 2014-01-19 | 18時 | 0 | 0 | 0 | 0 | 0 | 0
[5 empty] | 2014-01-19 | 19時 | 0 | 0 | 0 | 0 | 0 | 0
[5 empty] | 2014-01-19 | 20時 | 0 | 0 | 0 | 0 | 0 | 0
[5 empty] | 2014-01-19 | 21時 | 0 | 0 | 0 | 0 | 0 | 0
[5 empty] | 2014-01-19 | 22時 | 0 | 0 | 0 | 0 | 0 | 0
[5 empty] | 2014-01-19 | 23時 | 0 | 0 | 0 | 0 | 0 | 0
[5 empty] | 2014-01-20 | 0時 | 0 | 0 | 0 | 0 | 0 | 0
[5 empty] | 2014-01-20 | 1時 | 0 | 0 | 0 | 0 | 0 | 0
[5 empty] | 2014-01-20 | 2時 | 0 | 0 | 0 | 0 | 0 | 0
[5 empty] | 2014-01-20 | 3時 | 0 | 0 | 0 | 0 | 0 | 0
[5 empty] | 2014-01-20 | 4時 | 0 | 0 | 0 | 0 | 0 | 0
[5 empty] | 2014-01-20 | 5時 | 0 | 0 | 0 | 0 | 0 | 0
[5 empty] | 2014-01-20 | 6時 | 0 | 0 | 0 | 0 | 0 | 0
[5 empty] | 2014-01-20 | 7時 | 0 | 0 | 0 | 0 | 0 | 0
[5 empty] | 2014-01-20 | 8時 | 0 | 0 | 0 | 0 | 0 | 0
[5 empty] | 2014-01-20 | 9時 | 0 | 0 | 0 | 0 | 0 | 0
[5 empty] | 2014-01-20 | 10時 | 0 | 0 | 0 | 0 | 0 | 0
[5 empty] | 2014-01-20 | 11時 | 0 | 0 | 0 | 0 | 0 | 0
[5 empty] | 2014-01-20 | 12時 | 0 | 0 | 0 | 0 | 0 | 0
[5 empty] | 2014-01-20 | 13時 | 0 | 0 | 0 | 0 | 0 | 0
[5 empty] | 2014-01-20 | 14時 | 0 | 0 | 0 | 0 | 0 | 0
[5 empty] | 2014-01-20 | 15時 | 0 | 0 | 0 | 0 | 0 | 0
[5 empty] | 2014-01-20 | 16時 | 0 | 0 | 0 | 0 | 0 | 0
[5 empty] | 2014-01-20 | 17時 | 0 | 0 | 0 | 0 | 0 | 0
[5 empty] | 2014-01-20 | 18時 | 0 | 0 | 0 | 0 | 0 | 0
[5 empty] | 2014-01-20 | 19時 | 0 | 0 | 0 | 0 | 0 | 0
[5 empty] | 2014-01-20 | 20時 | 0 | 0 | 0 | 0 | 0 | 0
[5 empty] | 2014-01-20 | 21時 | 0 | 0 | 0 | 0 | 0 | 0
[5 empty] | 2014-01-20 | 22時 | 0 | 0 | 0 | 0 | 0 | 0
[5 empty] | 2014-01-20 | 23時 | 0 | 0 | 0 | 0 | 0 | 0
[5 empty] | 2014-01-21 | 0時 | 0 | 0 | 0 | 0 | 0 | 0
[5 empty] | 2014-01-21 | 1時 | 0 | 0 | 0 | 0 | 0 | 0
[5 empty] | 2014-01-21 | 2時 | 0 | 0 | 0 | 0 | 0 | 0
[5 empty] | 2014-01-21 | 3時 | 0 | 0 | 0 | 0 | 0 | 0
[5 empty] | 2014-01-21 | 4時 | 0 | 0 | 0 | 0 | 0 | 0
[5 empty] | 2014-01-21 | 5時 | 0 | 0 | 0 | 0 | 0 | 0
[5 empty] | 2014-01-21 | 6時 | 0 | 0 | 0 | 0 | 0 | 0
[5 empty] | 2014-01-21 | 7時 | 0 | 0 | 0 | 0 | 0 | 0
[5 empty] | 2014-01-21 | 8時 | 0 | 0 | 0 | 0 | 0 | 0
[5 empty] | 2014-01-21 | 9時 | 0 | 0 | 0 | 0 | 0 | 0
[5 empty] | 2014-01-21 | 10時 | 0 | 0 | 0 | 0 | 0 | 0
[5 empty] | 2014-01-21 | 11時 | 0 | 0 | 0 | 0 | 0 | 0
[5 empty] | 2014-01-21 | 12時 | 0 | 0 | 0 | 0 | 0 | 0
[5 empty] | 2014-01-21 | 13時 | 0 | 0 | 0 | 0 | 0 | 0
[5 empty] | 2014-01-21 | 14時 | 0 | 0 | 0 | 0 | 0 | 0
[5 empty] | 2014-01-21 | 15時 | 0 | 0 | 0 | 0 | 0 | 0
[5 empty] | 2014-01-21 | 16時 | 0 | 0 | 0 | 0 | 0 | 0
[5 empty] | 2014-01-21 | 17時 | 0 | 0 | 0 | 0 | 0 | 0
[5 empty] | 2014-01-21 | 18時 | 0 | 0 | 0 | 0 | 0 | 0
[5 empty] | 2014-01-21 | 19時 | 0 | 0 | 0 | 0 | 0 | 0
[5 empty] | 2014-01-21 | 20時 | 0 | 0 | 0 | 0 | 0 | 0
[5 empty] | 2014-01-21 | 21時 | 0 | 0 | 0 | 0 | 0 | 0
[5 empty] | 2014-01-21 | 22時 | 0 | 0 | 0 | 0 | 0 | 0
[5 empty] | 2014-01-21 | 23時 | 0 | 0 | 0 | 0 | 0 | 0
[5 empty] | 2014-01-22 | 0時 | 0 | 0 | 0 | 0 | 0 | 0
[5 empty] | 2014-01-22 | 1時 | 0 | 0 | 0 | 0 | 0 | 0
[5 empty] | 2014-01-22 | 2時 | 0 | 0 | 0 | 0 | 0 | 0
[5 empty] | 2014-01-22 | 3時 | 0 | 0 | 0 | 0 | 0 | 0
[5 empty] | 2014-01-22 | 4時 | 0 | 0 | 0 | 0 | 0 | 0
[5 empty] | 2014-01-22 | 5時 | 0 | 0 | 0 | 0 | 0 | 0
[5 empty] | 2014-01-22 | 6時 | 0 | 0 | 0 | 0 | 0 | 0
[5 empty] | 2014-01-22 | 7時 | 0 | 0 | 0 | 0 | 0 | 0
[5 empty] | 2014-01-22 | 8時 | 0 | 0 | 0 | 0 | 0 | 0
[5 empty] | 2014-01-22 | 9時 | 0 | 0 | 0 | 0 | 0 | 0
[5 empty] | 2014-01-22 | 10時 | 0 | 0 | 0 | 0 | 0 | 0
[5 empty] | 2014-01-22 | 11時 | 0 | 0 | 0 | 0 | 0 | 0
[5 empty] | 2014-01-22 | 12時 | 0 | 0 | 0 | 0 | 0 | 0
[5 empty] | 2014-01-22 | 13時 | 0 | 0 | 0 | 0 | 0 | 0
[5 empty] | 2014-01-22 | 14時 | 0 | 0 | 0 | 0 | 0 | 0
[5 empty] | 2014-01-22 | 15時 | 0 | 0 | 0 | 0 | 0 | 0
[5 empty] | 2014-01-22 | 16時 | 0 | 0 | 0 | 0 | 0 | 0
[5 empty] | 2014-01-22 | 17時 | 0 | 0 | 0 | 0 | 0 | 0
[5 empty] | 2014-01-22 | 18時 | 0 | 0 | 0 | 0 | 0 | 0
[5 empty] | 2014-01-22 | 19時 | 0 | 0 | 0 | 0 | 0 | 0
[5 empty] | 2014-01-22 | 20時 | 0 | 0 | 0 | 0 | 0 | 0
[5 empty] | 2014-01-22 | 21時 | 0 | 0 | 0 | 0 | 0 | 0
[5 empty] | 2014-01-22 | 22時 | 0 | 0 | 0 | 0 | 0 | 0
[5 empty] | 2014-01-22 | 23時 | 0 | 0 | 0 | 0 | 0 | 0
[5 empty] | 2014-01-23 | 0時 | 0 | 0 | 0 | 0 | 0 | 0
[5 empty] | 2014-01-23 | 1時 | 0 | 0 | 0 | 0 | 0 | 0
[5 empty] | 2014-01-23 | 2時 | 0 | 0 | 0 | 0 | 0 | 0
[5 empty] | 2014-01-23 | 3時 | 0 | 0 | 0 | 0 | 0 | 0
[5 empty] | 2014-01-23 | 4時 | 0 | 0 | 0 | 0 | 0 | 0
[5 empty] | 2014-01-23 | 5時 | 0 | 0 | 0 | 0 | 0 | 0
[5 empty] | 2014-01-23 | 6時 | 0 | 0 | 0 | 0 | 0 | 0
[5 empty] | 2014-01-23 | 7時 | 0 | 0 | 0 | 0 | 0 | 0
[5 empty] | 2014-01-23 | 8時 | 0 | 0 | 0 | 0 | 0 | 0
[5 empty] | 2014-01-23 | 9時 | 0 | 0 | 0 | 0 | 0 | 0
[5 empty] | 2014-01-23 | 10時 | 0 | 0 | 0 | 0 | 0 | 0
[5 empty] | 2014-01-23 | 11時 | 0 | 0 | 0 | 0 | 0 | 0
[5 empty] | 2014-01-23 | 12時 | 0 | 0 | 0 | 0 | 0 | 0
[5 empty] | 2014-01-23 | 13時 | 0 | 0 | 0 | 0 | 0 | 0
[5 empty] | 2014-01-23 | 14時 | 0 | 0 | 0 | 0 | 0 | 0
[5 empty] | 2014-01-23 | 15時 | 0 | 0 | 0 | 0 | 0 | 0
[5 empty] | 2014-01-23 | 16時 | 0 | 0 | 0 | 0 | 0 | 0
[5 empty] | 2014-01-23 | 17時 | 0 | 0 | 0 | 0 | 0 | 0
[5 empty] | 2014-01-23 | 18時 | 0 | 0 | 0 | 0 | 0 | 0
[5 empty] | 2014-01-23 | 19時 | 0 | 0 | 0 | 0 | 0 | 0
[5 empty] | 2014-01-23 | 20時 | 0 | 0 | 0 | 0 | 0 | 0
[5 empty] | 2014-01-23 | 21時 | 0 | 0 | 0 | 0 | 0 | 0
[5 empty] | 2014-01-23 | 22時 | 0 | 0 | 0 | 0 | 0 | 0
[5 empty] | 2014-01-23 | 23時 | 0 | 0 | 0 | 0 | 0 | 0
[5 empty] | 2014-01-24 | 0時 | 0 | 0 | 0 | 0 | 0 | 0
[5 empty] | 2014-01-24 | 1時 | 0 | 0 | 0 | 0 | 0 | 0
[5 empty] | 2014-01-24 | 2時 | 0 | 0 | 0 | 0 | 0 | 0
[5 empty] | 2014-01-24 | 3時 | 0 | 0 | 0 | 0 | 0 | 0
[5 empty] | 2014-01-24 | 4時 | 0 | 0 | 0 | 0 | 0 | 0
[5 empty] | 2014-01-24 | 5時 | 0 | 0 | 0 | 0 | 0 | 0
[5 empty] | 2014-01-24 | 6時 | 0 | 0 | 0 | 0 | 0 | 0
[5 empty] | 2014-01-24 | 7時 | 0 | 0 | 0 | 0 | 0 | 0
[5 empty] | 2014-01-24 | 8時 | 0 | 0 | 0 | 0 | 0 | 0
[5 empty] | 2014-01-24 | 9時 | 0 | 0 | 0 | 0 | 0 | 0
[5 empty] | 2014-01-24 | 10時 | 0 | 0 | 0 | 0 | 0 | 0
[5 empty] | 2014-01-24 | 11時 | 0 | 0 | 0 | 0 | 0 | 0
[5 empty] | 2014-01-24 | 12時 | 0 | 0 | 0 | 0 | 0 | 0
[5 empty] | 2014-01-24 | 13時 | 0 | 0 | 0 | 0 | 0 | 0
[5 empty] | 2014-01-24 | 14時 | 0 | 0 | 0 | 0 | 0 | 0
[5 empty] | 2014-01-24 | 15時 | 0 | 0 | 0 | 0 | 0 | 0
[5 empty] | 2014-01-24 | 16時 | 0 | 0 | 0 | 0 | 0 | 0
[5 empty] | 2014-01-24 | 17時 | 0 | 0 | 0 | 0 | 0 | 0
[5 empty] | 2014-01-24 | 18時 | 0 | 0 | 0 | 0 | 0 | 0
[5 empty] | 2014-01-24 | 19時 | 0 | 0 | 0 | 0 | 0 | 0
[5 empty] | 2014-01-24 | 20時 | 0 | 0 | 0 | 0 | 0 | 0
[5 empty] | 2014-01-24 | 21時 | 0 | 0 | 0 | 0 | 0 | 0
[5 empty] | 2014-01-24 | 22時 | 0 | 0 | 0 | 0 | 0 | 0
[5 empty] | 2014-01-24 | 23時 | 0 | 0 | 0 | 0 | 0 | 0
[5 empty] | 2014-01-25 | 0時 | 0 | 0 | 0 | 0 | 0 | 0
[5 empty] | 2014-01-25 | 1時 | 0 | 0 | 0 | 0 | 0 | 0
[5 empty] | 2014-01-25 | 2時 | 0 | 0 | 0 | 0 | 0 | 0
[5 empty] | 2014-01-25 | 3時 | 0 | 0 | 0 | 0 | 0 | 0
[5 empty] | 2014-01-25 | 4時 | 0 | 0 | 0 | 0 | 0 | 0
[5 empty] | 2014-01-25 | 5時 | 0 | 0 | 0 | 0 | 0 | 0
[5 empty] | 2014-01-25 | 6時 | 0 | 0 | 0 | 0 | 0 | 0
[5 empty] | 2014-01-25 | 7時 | 0 | 0 | 0 | 0 | 0 | 0
[5 empty] | 2014-01-25 | 8時 | 0 | 0 | 0 | 0 | 0 | 0
[5 empty] | 2014-01-25 | 9時 | 0 | 0 | 0 | 0 | 0 | 0
[5 empty] | 2014-01-25 | 10時 | 0 | 0 | 0 | 0 | 0 | 0
[5 empty] | 2014-01-25 | 11時 | 0 | 0 | 0 | 0 | 0 | 0
[5 empty] | 2014-01-25 | 12時 | 0 | 0 | 0 | 0 | 0 | 0
[5 empty] | 2014-01-25 | 13時 | 0 | 0 | 0 | 0 | 0 | 0
[5 empty] | 2014-01-25 | 14時 | 0 | 0 | 0 | 0 | 0 | 0
[5 empty] | 2014-01-25 | 15時 | 0 | 0 | 0 | 0 | 0 | 0
[5 empty] | 2014-01-25 | 16時 | 0 | 0 | 0 | 0 | 0 | 0
[5 empty] | 2014-01-25 | 17時 | 0 | 0 | 0 | 0 | 0 | 0
[5 empty] | 2014-01-25 | 18時 | 0 | 0 | 0 | 0 | 0 | 0
[5 empty] | 2014-01-25 | 19時 | 0 | 0 | 0 | 0 | 0 | 0
[5 empty] | 2014-01-25 | 20時 | 0 | 0 | 0 | 0 | 0 | 0
[5 empty] | 2014-01-25 | 21時 | 0 | 0 | 0 | 0 | 0 | 0
[5 empty] | 2014-01-25 | 22時 | 0 | 0 | 0 | 0 | 0 | 0
[5 empty] | 2014-01-25 | 23時 | 0 | 0 | 0 | 0 | 0 | 0
[5 empty] | 2014-01-26 | 0時 | 0 | 0 | 0 | 0 | 0 | 0
[5 empty] | 2014-01-26 | 1時 | 0 | 0 | 0 | 0 | 0 | 0
[5 empty] | 2014-01-26 | 2時 | 0 | 0 | 0 | 0 | 0 | 0
[5 empty] | 2014-01-26 | 3時 | 0 | 0 | 0 | 0 | 0 | 0
[5 empty] | 2014-01-26 | 4時 | 0 | 0 | 0 | 0 | 0 | 0
[5 empty] | 2014-01-26 | 5時 | 0 | 0 | 0 | 0 | 0 | 0
[5 empty] | 2014-01-26 | 6時 | 0 | 0 | 0 | 0 | 0 | 0
[5 empty] | 2014-01-26 | 7時 | 0 | 0 | 0 | 0 | 0 | 0
[5 empty] | 2014-01-26 | 8時 | 0 | 0 | 0 | 0 | 0 | 0
[5 empty] | 2014-01-26 | 9時 | 0 | 0 | 0 | 0 | 0 | 0
[5 empty] | 2014-01-26 | 10時 | 0 | 0 | 0 | 0 | 0 | 0
[5 empty] | 2014-01-26 | 11時 | 0 | 0 | 0 | 0 | 0 | 0
[5 empty] | 2014-01-26 | 12時 | 0 | 0 | 0 | 0 | 0 | 0
[5 empty] | 2014-01-26 | 13時 | 0 | 0 | 0 | 0 | 0 | 0
[5 empty] | 2014-01-26 | 14時 | 0 | 0 | 0 | 0 | 0 | 0
[5 empty] | 2014-01-26 | 15時 | 0 | 0 | 0 | 0 | 0 | 0
[5 empty] | 2014-01-26 | 16時 | 0 | 0 | 0 | 0 | 0 | 0
[5 empty] | 2014-01-26 | 17時 | 0 | 0 | 0 | 0 | 0 | 0
[5 empty] | 2014-01-26 | 18時 | 0 | 0 | 0 | 0 | 0 | 0
[5 empty] | 2014-01-26 | 19時 | 0 | 0 | 0 | 0 | 0 | 0
[5 empty] | 2014-01-26 | 20時 | 0 | 0 | 0 | 0 | 0 | 0
[5 empty] | 2014-01-26 | 21時 | 0 | 0 | 0 | 0 | 0 | 0
[5 empty] | 2014-01-26 | 22時 | 0 | 0 | 0 | 0 | 0 | 0
[5 empty] | 2014-01-26 | 23時 | 0 | 0 | 0 | 0 | 0 | 0
[5 empty] | 2014-01-27 | 0時 | 0 | 0 | 0 | 0 | 0 | 0
[5 empty] | 2014-01-27 | 1時 | 0 | 0 | 0 | 0 | 0 | 0
[5 empty] | 2014-01-27 | 2時 | 0 | 0 | 0 | 0 | 0 | 0
[5 empty] | 2014-01-27 | 3時 | 0 | 0 | 0 | 0 | 0 | 0
[5 empty] | 2014-01-27 | 4時 | 0 | 0 | 0 | 0 | 0 | 0
[5 empty] | 2014-01-27 | 5時 | 0 | 0 | 0 | 0 | 0 | 0
[5 empty] | 2014-01-27 | 6時 | 0 | 0 | 0 | 0 | 0 | 0
[5 empty] | 2014-01-27 | 7時 | 0 | 0 | 0 | 0 | 0 | 0
[5 empty] | 2014-01-27 | 8時 | 0 | 0 | 0 | 0 | 0 | 0
[5 empty] | 2014-01-27 | 9時 | 0 | 0 | 0 | 0 | 0 | 0
[5 empty] | 2014-01-27 | 10時 | 0 | 0 | 0 | 0 | 0 | 0
[5 empty] | 2014-01-27 | 11時 | 0 | 0 | 0 | 0 | 0 | 0
[5 empty] | 2014-01-27 | 12時 | 0 | 0 | 0 | 0 | 0 | 0
[5 empty] | 2014-01-27 | 13時 | 0 | 0 | 0 | 0 | 0 | 0
[5 empty] | 2014-01-27 | 14時 | 0 | 0 | 0 | 0 | 0 | 0
[5 empty] | 2014-01-27 | 15時 | 0 | 0 | 0 | 0 | 0 | 0
[5 empty] | 2014-01-27 | 16時 | 0 | 0 | 0 | 0 | 0 | 0
[5 empty] | 2014-01-27 | 17時 | 0 | 0 | 0 | 0 | 0 | 0
[5 empty] | 2014-01-27 | 18時 | 0 | 0 | 0 | 0 | 0 | 0
[5 empty] | 2014-01-27 | 19時 | 0 | 0 | 0 | 0 | 0 | 0
[5 empty] | 2014-01-27 | 20時 | 0 | 0 | 0 | 0 | 0 | 0
[5 empty] | 2014-01-27 | 21時 | 0 | 0 | 0 | 0 | 0 | 0
[5 empty] | 2014-01-27 | 22時 | 0 | 0 | 0 | 0 | 0 | 0
[5 empty] | 2014-01-27 | 23時 | 0 | 0 | 0 | 0 | 0 | 0
[5 empty] | 2014-01-28 | 0時 | 0 | 0 | 0 | 0 | 0 | 0
[5 empty] | 2014-01-28 | 1時 | 0 | 0 | 0 | 0 | 0 | 0
[5 empty] | 2014-01-28 | 2時 | 0 | 0 | 0 | 0 | 0 | 0
[5 empty] | 2014-01-28 | 3時 | 0 | 0 | 0 | 0 | 0 | 0
[5 empty] | 2014-01-28 | 4時 | 0 | 0 | 0 | 0 | 0 | 0
[5 empty] | 2014-01-28 | 5時 | 0 | 0 | 0 | 0 | 0 | 0
[5 empty] | 2014-01-28 | 6時 | 0 | 0 | 0 | 0 | 0 | 0
[5 empty] | 2014-01-28 | 7時 | 0 | 0 | 0 | 0 | 0 | 0
[5 empty] | 2014-01-28 | 8時 | 0 | 0 | 0 | 0 | 0 | 0
[5 empty] | 2014-01-28 | 9時 | 0 | 0 | 0 | 0 | 0 | 0
[5 empty] | 2014-01-28 | 10時 | 0 | 0 | 0 | 0 | 0 | 0
[5 empty] | 2014-01-28 | 11時 | 0 | 0 | 0 | 0 | 0 | 0
[5 empty] | 2014-01-28 | 12時 | 0 | 0 | 0 | 0 | 0 | 0
[5 empty] | 2014-01-28 | 13時 | 0 | 0 | 0 | 0 | 0 | 0
[5 empty] | 2014-01-28 | 14時 | 0 | 0 | 0 | 0 | 0 | 0
[5 empty] | 2014-01-28 | 15時 | 0 | 0 | 0 | 0 | 0 | 0
[5 empty] | 2014-01-28 | 16時 | 0 | 0 | 0 | 0 | 0 | 0
[5 empty] | 2014-01-28 | 17時 | 0 | 0 | 0 | 0 | 0 | 0
[5 empty] | 2014-01-28 | 18時 | 0 | 0 | 0 | 0 | 0 | 0
[5 empty] | 2014-01-28 | 19時 | 0 | 0 | 0 | 0 | 0 | 0
[5 empty] | 2014-01-28 | 20時 | 0 | 0 | 0 | 0 | 0 | 0
[5 empty] | 2014-01-28 | 21時 | 0 | 0 | 0 | 0 | 0 | 0
[5 empty] | 2014-01-28 | 22時 | 0 | 0 | 0 | 0 | 0 | 0
[5 empty] | 2014-01-28 | 23時 | 0 | 0 | 0 | 0 | 0 | 0
[5 empty] | 2014-01-29 | 0時 | 0 | 0 | 0 | 0 | 0 | 0
[5 empty] | 2014-01-29 | 1時 | 0 | 0 | 0 | 0 | 0 | 0
[5 empty] | 2014-01-29 | 2時 | 0 | 0 | 0 | 0 | 0 | 0
[5 empty] | 2014-01-29 | 3時 | 0 | 0 | 0 | 0 | 0 | 0
[5 empty] | 2014-01-29 | 4時 | 0 | 0 | 0 | 0 | 0 | 0
[5 empty] | 2014-01-29 | 5時 | 0 | 0 | 0 | 0 | 0 | 0
[5 empty] | 2014-01-29 | 6時 | 0 | 0 | 0 | 0 | 0 | 0
[5 empty] | 2014-01-29 | 7時 | 0 | 0 | 0 | 0 | 0 | 0
[5 empty] | 2014-01-29 | 8時 | 0 | 0 | 0 | 0 | 0 | 0
[5 empty] | 2014-01-29 | 9時 | 0 | 0 | 0 | 0 | 0 | 0
[5 empty] | 2014-01-29 | 10時 | 0 | 0 | 0 | 0 | 0 | 0
[5 empty] | 2014-01-29 | 11時 | 0 | 0 | 0 | 0 | 0 | 0
[5 empty] | 2014-01-29 | 12時 | 0 | 0 | 0 | 0 | 0 | 0
[5 empty] | 2014-01-29 | 13時 | 0 | 0 | 0 | 0 | 0 | 0
[5 empty] | 2014-01-29 | 14時 | 0 | 0 | 0 | 0 | 0 | 0
[5 empty] | 2014-01-29 | 15時 | 0 | 0 | 0 | 0 | 0 | 0
[5 empty] | 2014-01-29 | 16時 | 0 | 0 | 0 | 0 | 0 | 0
[5 empty] | 2014-01-29 | 17時 | 0 | 0 | 0 | 0 | 0 | 0
[5 empty] | 2014-01-29 | 18時 | 0 | 0 | 0 | 0 | 0 | 0
[5 empty] | 2014-01-29 | 19時 | 0 | 0 | 0 | 0 | 0 | 0
[5 empty] | 2014-01-29 | 20時 | 0 | 0 | 0 | 0 | 0 | 0
[5 empty] | 2014-01-29 | 21時 | 0 | 0 | 0 | 0 | 0 | 0
[5 empty] | 2014-01-29 | 22時 | 0 | 0 | 0 | 0 | 0 | 0
[5 empty] | 2014-01-29 | 23時 | 0 | 0 | 0 | 0 | 0 | 0
[5 empty] | 2014-01-30 | 0時 | 0 | 0 | 0 | 0 | 0 | 0
[5 empty] | 2014-01-30 | 1時 | 0 | 0 | 0 | 0 | 0 | 0
[5 empty] | 2014-01-30 | 2時 | 0 | 0 | 0 | 0 | 0 | 0
[5 empty] | 2014-01-30 | 3時 | 0 | 0 | 0 | 0 | 0 | 0
[5 empty] | 2014-01-30 | 4時 | 0 | 0 | 0 | 0 | 0 | 0
[5 empty] | 2014-01-30 | 5時 | 0 | 0 | 0 | 0 | 0 | 0
[5 empty] | 2014-01-30 | 6時 | 0 | 0 | 0 | 0 | 0 | 0
[5 empty] | 2014-01-30 | 7時 | 0 | 0 | 0 | 0 | 0 | 0
[5 empty] | 2014-01-30 | 8時 | 0 | 0 | 0 | 0 | 0 | 0
[5 empty] | 2014-01-30 | 9時 | 0 | 0 | 0 | 0 | 0 | 0
[5 empty] | 2014-01-30 | 10時 | 0 | 0 | 0 | 0 | 0 | 0
[5 empty] | 2014-01-30 | 11時 | 0 | 0 | 0 | 0 | 0 | 0
[5 empty] | 2014-01-30 | 12時 | 0 | 0 | 0 | 0 | 0 | 0
[5 empty] | 2014-01-30 | 13時 | 0 | 0 | 0 | 0 | 0 | 0
[5 empty] | 2014-01-30 | 14時 | 0 | 0 | 0 | 0 | 0 | 0
[5 empty] | 2014-01-30 | 15時 | 0 | 0 | 0 | 0 | 0 | 0
[5 empty] | 2014-01-30 | 16時 | 0 | 0 | 0 | 0 | 0 | 0
[5 empty] | 2014-01-30 | 17時 | 0 | 0 | 0 | 0 | 0 | 0
[5 empty] | 2014-01-30 | 18時 | 0 | 0 | 0 | 0 | 0 | 0
[5 empty] | 2014-01-30 | 19時 | 0 | 0 | 0 | 0 | 0 | 0
[5 empty] | 2014-01-30 | 20時 | 0 | 0 | 0 | 0 | 0 | 0
[5 empty] | 2014-01-30 | 21時 | 0 | 0 | 0 | 0 | 0 | 0
[5 empty] | 2014-01-30 | 22時 | 0 | 0 | 0 | 0 | 0 | 0
[5 empty] | 2014-01-30 | 23時 | 0 | 0 | 0 | 0 | 0 | 0
[5 empty] | 2014-01-31 | 0時 | 0 | 0 | 0 | 0 | 0 | 0
[5 empty] | 2014-01-31 | 1時 | 0 | 0 | 0 | 0 | 0 | 0
[5 empty] | 2014-01-31 | 2時 | 0 | 0 | 0 | 0 | 0 | 0
[5 empty] | 2014-01-31 | 3時 | 0 | 0 | 0 | 0 | 0 | 0
[5 empty] | 2014-01-31 | 4時 | 0 | 0 | 0 | 0 | 0 | 0
[5 empty] | 2014-01-31 | 5時 | 0 | 0 | 0 | 0 | 0 | 0
[5 empty] | 2014-01-31 | 6時 | 0 | 0 | 0 | 0 | 0 | 0
[5 empty] | 2014-01-31 | 7時 | 0 | 0 | 0 | 0 | 0 | 0
[5 empty] | 2014-01-31 | 8時 | 0 | 0 | 0 | 0 | 0 | 0
[5 empty] | 2014-01-31 | 9時 | 0 | 0 | 0 | 0 | 0 | 0
[5 empty] | 2014-01-31 | 10時 | 0 | 0 | 0 | 0 | 0 | 0
[5 empty] | 2014-01-31 | 11時 | 0 | 0 | 0 | 0 | 0 | 0
[5 empty] | 2014-01-31 | 12時 | 0 | 0 | 0 | 0 | 0 | 0
[5 empty] | 2014-01-31 | 13時 | 0 | 0 | 0 | 0 | 0 | 0
[5 empty] | 2014-01-31 | 14時 | 0 | 0 | 0 | 0 | 0 | 0
[5 empty] | 2014-01-31 | 15時 | 0 | 0 | 0 | 0 | 0 | 0
[5 empty] | 2014-01-31 | 16時 | 0 | 0 | 0 | 0 | 0 | 0
[5 empty] | 2014-01-31 | 17時 | 0 | 0 | 0 | 0 | 0 | 0
[5 empty] | 2014-01-31 | 18時 | 0 | 0 | 0 | 0 | 0 | 0
[5 empty] | 2014-01-31 | 19時 | 0 | 0 | 0 | 0 | 0 | 0
[5 empty] | 2014-01-31 | 20時 | 0 | 0 | 0 | 0 | 0 | 0
[5 empty] | 2014-01-31 | 21時 | 0 | 0 | 0 | 0 | 0 | 0
[5 empty] | 2014-01-31 | 22時 | 0 | 0 | 0 | 0 | 0 | 0
[5 empty] | 2014-01-31 | 23時 | 0 | 0 | 0 | 0 | 0 | 0
[5 empty] | 2014-02-01 | 0時 | 0 | 0 | 0 | 0 | 0 | 0
[5 empty] | 2014-02-01 | 1時 | 0 | 0 | 0 | 0 | 0 | 0
[5 empty] | 2014-02-01 | 2時 | 0 | 0 | 0 | 0 | 0 | 0
[5 empty] | 2014-02-01 | 3時 | 0 | 0 | 0 | 0 | 0 | 0
[5 empty] | 2014-02-01 | 4時 | 0 | 0 | 0 | 0 | 0 | 0
[5 empty] | 2014-02-01 | 5時 | 0 | 0 | 0 | 0 | 0 | 0
[5 empty] | 2014-02-01 | 6時 | 0 | 0 | 0 | 0 | 0 | 0
[5 empty] | 2014-02-01 | 7時 | 0 | 0 | 0 | 0 | 0 | 0
[5 empty] | 2014-02-01 | 8時 | 0 | 0 | 0 | 0 | 0 | 0
[5 empty] | 2014-02-01 | 9時 | 0 | 0 | 0 | 0 | 0 | 0
[5 empty] | 2014-02-01 | 10時 | 0 | 0 | 0 | 0 | 0 | 0
[5 empty] | 2014-02-01 | 11時 | 0 | 0 | 0 | 0 | 0 | 0
[5 empty] | 2014-02-01 | 12時 | 0 | 0 | 0 | 0 | 0 | 0
[5 empty] | 2014-02-01 | 13時 | 0 | 0 | 0 | 0 | 0 | 0
[5 empty] | 2014-02-01 | 14時 | 0 | 0 | 0 | 0 | 0 | 0
[5 empty] | 2014-02-01 | 15時 | 0 | 0 | 0 | 0 | 0 | 0
[5 empty] | 2014-02-01 | 16時 | 0 | 0 | 0 | 0 | 0 | 0
[5 empty] | 2014-02-01 | 17時 | 0 | 0 | 0 | 0 | 0 | 0
[5 empty] | 2014-02-01 | 18時 | 0 | 0 | 0 | 0 | 0 | 0
[5 empty] | 2014-02-01 | 19時 | 0 | 0 | 0 | 0 | 0 | 0
[5 empty] | 2014-02-01 | 20時 | 0 | 0 | 0 | 0 | 0 | 0
[5 empty] | 2014-02-01 | 21時 | 0 | 0 | 0 | 0 | 0 | 0
[5 empty] | 2014-02-01 | 22時 | 0 | 0 | 0 | 0 | 0 | 0
[5 empty] | 2014-02-01 | 23時 | 0 | 0 | 0 | 0 | 0 | 0
[5 empty] | 2014-02-02 | 0時 | 0 | 0 | 0 | 0 | 0 | 0
[5 empty] | 2014-02-02 | 1時 | 0 | 0 | 0 | 0 | 0 | 0
[5 empty] | 2014-02-02 | 2時 | 0 | 0 | 0 | 0 | 0 | 0
[5 empty] | 2014-02-02 | 3時 | 0 | 0 | 0 | 0 | 0 | 0
[5 empty] | 2014-02-02 | 4時 | 0 | 0 | 0 | 0 | 0 | 0
[5 empty] | 2014-02-02 | 5時 | 0 | 0 | 0 | 0 | 0 | 0
[5 empty] | 2014-02-02 | 6時 | 0 | 0 | 0 | 0 | 0 | 0
[5 empty] | 2014-02-02 | 7時 | 0 | 0 | 0 | 0 | 0 | 0
[5 empty] | 2014-02-02 | 8時 | 0 | 0 | 0 | 0 | 0 | 0
[5 empty] | 2014-02-02 | 9時 | 0 | 0 | 0 | 0 | 0 | 0
[5 empty] | 2014-02-02 | 10時 | 0 | 0 | 0 | 0 | 0 | 0
[5 empty] | 2014-02-02 | 11時 | 0 | 0 | 0 | 0 | 0 | 0
[5 empty] | 2014-02-02 | 12時 | 0 | 0 | 0 | 0 | 0 | 0
[5 empty] | 2014-02-02 | 13時 | 0 | 0 | 0 | 0 | 0 | 0
[5 empty] | 2014-02-02 | 14時 | 0 | 0 | 0 | 0 | 0 | 0
[5 empty] | 2014-02-02 | 15時 | 0 | 0 | 0 | 0 | 0 | 0
[5 empty] | 2014-02-02 | 16時 | 0 | 0 | 0 | 0 | 0 | 0
[5 empty] | 2014-02-02 | 17時 | 0 | 0 | 0 | 0 | 0 | 0
[5 empty] | 2014-02-02 | 18時 | 0 | 0 | 0 | 0 | 0 | 0
[5 empty] | 2014-02-02 | 19時 | 0 | 0 | 0 | 0 | 0 | 0
[5 empty] | 2014-02-02 | 20時 | 0 | 0 | 0 | 0 | 0 | 0
[5 empty] | 2014-02-02 | 21時 | 0 | 0 | 0 | 0 | 0 | 0
[5 empty] | 2014-02-02 | 22時 | 0 | 0 | 0 | 0 | 0 | 0
[5 empty] | 2014-02-02 | 23時 | 0 | 0 | 0 | 0 | 0 | 0
[5 empty] | 2014-02-03 | 0時 | 0 | 0 | 0 | 0 | 0 | 0
[5 empty] | 2014-02-03 | 1時 | 0 | 0 | 0 | 0 | 0 | 0
[5 empty] | 2014-02-03 | 2時 | 0 | 0 | 0 | 0 | 0 | 0
[5 empty] | 2014-02-03 | 3時 | 0 | 0 | 0 | 0 | 0 | 0
[5 empty] | 2014-02-03 | 4時 | 0 | 0 | 0 | 0 | 0 | 0
[5 empty] | 2014-02-03 | 5時 | 0 | 0 | 0 | 0 | 0 | 0
[5 empty] | 2014-02-03 | 6時 | 0 | 0 | 0 | 0 | 0 | 0
[5 empty] | 2014-02-03 | 7時 | 0 | 0 | 0 | 0 | 0 | 0
[5 empty] | 2014-02-03 | 8時 | 0 | 0 | 0 | 0 | 0 | 0
[5 empty] | 2014-02-03 | 9時 | 0 | 0 | 0 | 0 | 0 | 0
[5 empty] | 2014-02-03 | 10時 | 0 | 0 | 0 | 0 | 0 | 0
[5 empty] | 2014-02-03 | 11時 | 0 | 0 | 0 | 0 | 0 | 0
[5 empty] | 2014-02-03 | 12時 | 0 | 0 | 0 | 0 | 0 | 0
[5 empty] | 2014-02-03 | 13時 | 0 | 0 | 0 | 0 | 0 | 0
[5 empty] | 2014-02-03 | 14時 | 0 | 0 | 0 | 0 | 0 | 0
[5 empty] | 2014-02-03 | 15時 | 0 | 0 | 0 | 0 | 0 | 0
[5 empty] | 2014-02-03 | 16時 | 0 | 0 | 0 | 0 | 0 | 0
[5 empty] | 2014-02-03 | 17時 | 0 | 0 | 0 | 0 | 0 | 0
[5 empty] | 2014-02-03 | 18時 | 0 | 0 | 0 | 0 | 0 | 0
[5 empty] | 2014-02-03 | 19時 | 0 | 0 | 0 | 0 | 0 | 0
[5 empty] | 2014-02-03 | 20時 | 0 | 0 | 0 | 0 | 0 | 0
[5 empty] | 2014-02-03 | 21時 | 0 | 0 | 0 | 0 | 0 | 0
[5 empty] | 2014-02-03 | 22時 | 0 | 0 | 0 | 0 | 0 | 0
[5 empty] | 2014-02-03 | 23時 | 0 | 0 | 0 | 0 | 0 | 0
[5 empty] | 2014-02-04 | 0時 | 0 | 0 | 0 | 0 | 0 | 0
[5 empty] | 2014-02-04 | 1時 | 0 | 0 | 0 | 0 | 0 | 0
[5 empty] | 2014-02-04 | 2時 | 0 | 0 | 0 | 0 | 0 | 0
[5 empty] | 2014-02-04 | 3時 | 0 | 0 | 0 | 0 | 0 | 0
[5 empty] | 2014-02-04 | 4時 | 0 | 0 | 0 | 0 | 0 | 0
[5 empty] | 2014-02-04 | 5時 | 0 | 0 | 0 | 0 | 0 | 0
[5 empty] | 2014-02-04 | 6時 | 0 | 0 | 0 | 0 | 0 | 0
[5 empty] | 2014-02-04 | 7時 | 0 | 0 | 0 | 0 | 0 | 0
[5 empty] | 2014-02-04 | 8時 | 0 | 0 | 0 | 0 | 0 | 0
[5 empty] | 2014-02-04 | 9時 | 0 | 0 | 0 | 0 | 0 | 0
[5 empty] | 2014-02-04 | 10時 | 0 | 0 | 0 | 0 | 0 | 0
[5 empty] | 2014-02-04 | 11時 | 0 | 0 | 0 | 0 | 0 | 0
[5 empty] | 2014-02-04 | 12時 | 0 | 0 | 0 | 0 | 0 | 0
[5 empty] | 2014-02-04 | 13時 | 0 | 0 | 0 | 0 | 0 | 0
[5 empty] | 2014-02-04 | 14時 | 0 | 0 | 0 | 0 | 0 | 0
[5 empty] | 2014-02-04 | 15時 | 0 | 0 | 0 | 0 | 0 | 0
[5 empty] | 2014-02-04 | 16時 | 0 | 0 | 0 | 0 | 0 | 0
[5 empty] | 2014-02-04 | 17時 | 0 | 0 | 0 | 0 | 0 | 0
[5 empty] | 2014-02-04 | 18時 | 0 | 0 | 0 | 0 | 0 | 0
[5 empty] | 2014-02-04 | 19時 | 0 | 0 | 0 | 0 | 0 | 0
[5 empty] | 2014-02-04 | 20時 | 0 | 0 | 0 | 0 | 0 | 0
[5 empty] | 2014-02-04 | 21時 | 0 | 0 | 0 | 0 | 0 | 0
[5 empty] | 2014-02-04 | 22時 | 0 | 0 | 0 | 0 | 0 | 0
[5 empty] | 2014-02-04 | 23時 | 0 | 0 | 0 | 0 | 0 | 0
[5 empty] | 2014-02-05 | 0時 | 0 | 0 | 0 | 0 | 0 | 0
[5 empty] | 2014-02-05 | 1時 | 0 | 0 | 0 | 0 | 0 | 0
[5 empty] | 2014-02-05 | 2時 | 0 | 0 | 0 | 0 | 0 | 0
[5 empty] | 2014-02-05 | 3時 | 0 | 0 | 0 | 0 | 0 | 0
[5 empty] | 2014-02-05 | 4時 | 0 | 0 | 0 | 0 | 0 | 0
[5 empty] | 2014-02-05 | 5時 | 0 | 0 | 0 | 0 | 0 | 0
[5 empty] | 2014-02-05 | 6時 | 0 | 0 | 0 | 0 | 0 | 0
[5 empty] | 2014-02-05 | 7時 | 0 | 0 | 0 | 0 | 0 | 0
[5 empty] | 2014-02-05 | 8時 | 0 | 0 | 0 | 0 | 0 | 0
[5 empty] | 2014-02-05 | 9時 | 0 | 0 | 0 | 0 | 0 | 0
[5 empty] | 2014-02-05 | 10時 | 0 | 0 | 0 | 0 | 0 | 0
[5 empty] | 2014-02-05 | 11時 | 0 | 0 | 0 | 0 | 0 | 0
[5 empty] | 2014-02-05 | 12時 | 0 | 0 | 0 | 0 | 0 | 0
[5 empty] | 2014-02-05 | 13時 | 0 | 0 | 0 | 0 | 0 | 0
[5 empty] | 2014-02-05 | 14時 | 0 | 0 | 0 | 0 | 0 | 0
[5 empty] | 2014-02-05 | 15時 | 0 | 0 | 0 | 0 | 0 | 0
[5 empty] | 2014-02-05 | 16時 | 0 | 0 | 0 | 0 | 0 | 0
[5 empty] | 2014-02-05 | 17時 | 0 | 0 | 0 | 0 | 0 | 0
[5 empty] | 2014-02-05 | 18時 | 0 | 0 | 0 | 0 | 0 | 0
[5 empty] | 2014-02-05 | 19時 | 0 | 0 | 0 | 0 | 0 | 0
[5 empty] | 2014-02-05 | 20時 | 0 | 0 | 0 | 0 | 0 | 0
[5 empty] | 2014-02-05 | 21時 | 0 | 0 | 0 | 0 | 0 | 0
[5 empty] | 2014-02-05 | 22時 | 0 | 0 | 0 | 0 | 0 | 0
[5 empty] | 2014-02-05 | 23時 | 0 | 0 | 0 | 0 | 0 | 0
[5 empty] | 2014-02-06 | 0時 | 0 | 0 | 0 | 0 | 0 | 0
[5 empty] | 2014-02-06 | 1時 | 0 | 0 | 0 | 0 | 0 | 0
[5 empty] | 2014-02-06 | 2時 | 0 | 0 | 0 | 0 | 0 | 0
[5 empty] | 2014-02-06 | 3時 | 0 | 0 | 0 | 0 | 0 | 0
[5 empty] | 2014-02-06 | 4時 | 0 | 0 | 0 | 0 | 0 | 0
[5 empty] | 2014-02-06 | 5時 | 0 | 0 | 0 | 0 | 0 | 0
[5 empty] | 2014-02-06 | 6時 | 0 | 0 | 0 | 0 | 0 | 0
[5 empty] | 2014-02-06 | 7時 | 0 | 0 | 0 | 0 | 0 | 0
[5 empty] | 2014-02-06 | 8時 | 0 | 0 | 0 | 0 | 0 | 0
[5 empty] | 2014-02-06 | 9時 | 0 | 0 | 0 | 0 | 0 | 0
[5 empty] | 2014-02-06 | 10時 | 0 | 0 | 0 | 0 | 0 | 0
[5 empty] | 2014-02-06 | 11時 | 0 | 0 | 0 | 0 | 0 | 0
[5 empty] | 2014-02-06 | 12時 | 0 | 0 | 0 | 0 | 0 | 0
[5 empty] | 2014-02-06 | 13時 | 0 | 0 | 0 | 0 | 0 | 0
[5 empty] | 2014-02-06 | 14時 | 0 | 0 | 0 | 0 | 0 | 0
[5 empty] | 2014-02-06 | 15時 | 0 | 0 | 0 | 0 | 0 | 0
[5 empty] | 2014-02-06 | 16時 | 0 | 0 | 0 | 0 | 0 | 0
[5 empty] | 2014-02-06 | 17時 | 0 | 0 | 0 | 0 | 0 | 0
[5 empty] | 2014-02-06 | 18時 | 0 | 0 | 0 | 0 | 0 | 0
[5 empty] | 2014-02-06 | 19時 | 0 | 0 | 0 | 0 | 0 | 0
[5 empty] | 2014-02-06 | 20時 | 0 | 0 | 0 | 0 | 0 | 0
[5 empty] | 2014-02-06 | 21時 | 0 | 0 | 0 | 0 | 0 | 0
[5 empty] | 2014-02-06 | 22時 | 0 | 0 | 0 | 0 | 0 | 0
[5 empty] | 2014-02-06 | 23時 | 0 | 0 | 0 | 0 | 0 | 0
[5 empty] | 2014-02-07 | 0時 | 0 | 0 | 0 | 0 | 0 | 0
[5 empty] | 2014-02-07 | 1時 | 0 | 0 | 0 | 0 | 0 | 0
[5 empty] | 2014-02-07 | 2時 | 0 | 0 | 0 | 0 | 0 | 0
[5 empty] | 2014-02-07 | 3時 | 0 | 0 | 0 | 0 | 0 | 0
[5 empty] | 2014-02-07 | 4時 | 0 | 0 | 0 | 0 | 0 | 0
[5 empty] | 2014-02-07 | 5時 | 0 | 0 | 0 | 0 | 0 | 0
[5 empty] | 2014-02-07 | 6時 | 0 | 0 | 0 | 0 | 0 | 0
[5 empty] | 2014-02-07 | 7時 | 0 | 0 | 0 | 0 | 0 | 0
[5 empty] | 2014-02-07 | 8時 | 0 | 0 | 0 | 0 | 0 | 0
[5 empty] | 2014-02-07 | 9時 | 0 | 0 | 0 | 0 | 0 | 0
[5 empty] | 2014-02-07 | 10時 | 0 | 0 | 0 | 0 | 0 | 0
[5 empty] | 2014-02-07 | 11時 | 0 | 0 | 0 | 0 | 0 | 0
[5 empty] | 2014-02-07 | 12時 | 0 | 0 | 0 | 0 | 0 | 0
[5 empty] | 2014-02-07 | 13時 | 0 | 0 | 0 | 0 | 0 | 0
[5 empty] | 2014-02-07 | 14時 | 0 | 0 | 0 | 0 | 0 | 0
[5 empty] | 2014-02-07 | 15時 | 0 | 0 | 0 | 0 | 0 | 0
[5 empty] | 2014-02-07 | 16時 | 0 | 0 | 0 | 0 | 0 | 0
[5 empty] | 2014-02-07 | 17時 | 0 | 0 | 0 | 0 | 0 | 0
[5 empty] | 2014-02-07 | 18時 | 0 | 0 | 0 | 0 | 0 | 0
[5 empty] | 2014-02-07 | 19時 | 0 | 0 | 0 | 0 | 0 | 0
[5 empty] | 2014-02-07 | 20時 | 0 | 0 | 0 | 0 | 0 | 0
[5 empty] | 2014-02-07 | 21時 | 0 | 0 | 0 | 0 | 0 | 0
[5 empty] | 2014-02-07 | 22時 | 0 | 0 | 0 | 0 | 0 | 0
[5 empty] | 2014-02-07 | 23時 | 0 | 0 | 0 | 0 | 0 | 0
[5 empty] | 2014-02-08 | 0時 | 0 | 0 | 0 | 0 | 0 | 0
[5 empty] | 2014-02-08 | 1時 | 0 | 0 | 0 | 0 | 0 | 0
[5 empty] | 2014-02-08 | 2時 | 0 | 0 | 0 | 0 | 0 | 0
[5 empty] | 2014-02-08 | 3時 | 0 | 0 | 0 | 0 | 0 | 0
[5 empty] | 2014-02-08 | 4時 | 0 | 0 | 0 | 0 | 0 | 0
[5 empty] | 2014-02-08 | 5時 | 0 | 0 | 0 | 0 | 0 | 0
[5 empty] | 2014-02-08 | 6時 | 0 | 0 | 0 | 0 | 0 | 0
[5 empty] | 2014-02-08 | 7時 | 0 | 0 | 0 | 0 | 0 | 0
[5 empty] | 2014-02-08 | 8時 | 0 | 0 | 0 | 0 | 0 | 0
[5 empty] | 2014-02-08 | 9時 | 0 | 0 | 0 | 0 | 0 | 0
[5 empty] | 2014-02-08 | 10時 | 0 | 0 | 0 | 0 | 0 | 0
[5 empty] | 2014-02-08 | 11時 | 0 | 0 | 0 | 0 | 0 | 0
[5 empty] | 2014-02-08 | 12時 | 0 | 0 | 0 | 0 | 0 | 0
[5 empty] | 2014-02-08 | 13時 | 0 | 0 | 0 | 0 | 0 | 0
[5 empty] | 2014-02-08 | 14時 | 0 | 0 | 0 | 0 | 0 | 0
[5 empty] | 2014-02-08 | 15時 | 0 | 0 | 0 | 0 | 0 | 0
[5 empty] | 2014-02-08 | 16時 | 0 | 0 | 0 | 0 | 0 | 0
[5 empty] | 2014-02-08 | 17時 | 0 | 0 | 0 | 0 | 0 | 0
[5 empty] | 2014-02-08 | 18時 | 0 | 0 | 0 | 0 | 0 | 0
[5 empty] | 2014-02-08 | 19時 | 0 | 0 | 0 | 0 | 0 | 0
[5 empty] | 2014-02-08 | 20時 | 0 | 0 | 0 | 0 | 0 | 0
[5 empty] | 2014-02-08 | 21時 | 0 | 0 | 0 | 0 | 0 | 0
[5 empty] | 2014-02-08 | 22時 | 0 | 0 | 0 | 0 | 0 | 0
[5 empty] | 2014-02-08 | 23時 | 0 | 0 | 0 | 0 | 0 | 0
[5 empty] | 2014-02-09 | 0時 | 0 | 0 | 0 | 0 | 0 | 0
[5 empty] | 2014-02-09 | 1時 | 0 | 0 | 0 | 0 | 0 | 0
[5 empty] | 2014-02-09 | 2時 | 0 | 0 | 0 | 0 | 0 | 0
[5 empty] | 2014-02-09 | 3時 | 0 | 0 | 0 | 0 | 0 | 0
[5 empty] | 2014-02-09 | 4時 | 0 | 0 | 0 | 0 | 0 | 0
[5 empty] | 2014-02-09 | 5時 | 0 | 0 | 0 | 0 | 0 | 0
[5 empty] | 2014-02-09 | 6時 | 0 | 0 | 0 | 0 | 0 | 0
[5 empty] | 2014-02-09 | 7時 | 0 | 0 | 0 | 0 | 0 | 0
[5 empty] | 2014-02-09 | 8時 | 0 | 0 | 0 | 0 | 0 | 0
[5 empty] | 2014-02-09 | 9時 | 0 | 0 | 0 | 0 | 0 | 0
[5 empty] | 2014-02-09 | 10時 | 0 | 0 | 0 | 0 | 0 | 0
[5 empty] | 2014-02-09 | 11時 | 0 | 0 | 0 | 0 | 0 | 0
[5 empty] | 2014-02-09 | 12時 | 0 | 0 | 0 | 0 | 0 | 0
[5 empty] | 2014-02-09 | 13時 | 0 | 0 | 0 | 0 | 0 | 0
[5 empty] | 2014-02-09 | 14時 | 0 | 0 | 0 | 0 | 0 | 0
[5 empty] | 2014-02-09 | 15時 | 0 | 0 | 0 | 0 | 0 | 0
[5 empty] | 2014-02-09 | 16時 | 0 | 0 | 0 | 0 | 0 | 0
[5 empty] | 2014-02-09 | 17時 | 0 | 0 | 0 | 0 | 0 | 0
[5 empty] | 2014-02-09 | 18時 | 0 | 0 | 0 | 0 | 0 | 0
[5 empty] | 2014-02-09 | 19時 | 0 | 0 | 0 | 0 | 0 | 0
[5 empty] | 2014-02-09 | 20時 | 0 | 0 | 0 | 0 | 0 | 0
[5 empty] | 2014-02-09 | 21時 | 0 | 0 | 0 | 0 | 0 | 0
[5 empty] | 2014-02-09 | 22時 | 0 | 0 | 0 | 0 | 0 | 0
[5 empty] | 2014-02-09 | 23時 | 0 | 0 | 0 | 0 | 0 | 0
[5 empty] | 2014-02-10 | 0時 | 0 | 0 | 0 | 0 | 0 | 0
[5 empty] | 2014-02-10 | 1時 | 0 | 0 | 0 | 0 | 0 | 0
[5 empty] | 2014-02-10 | 2時 | 0 | 0 | 0 | 0 | 0 | 0
[5 empty] | 2014-02-10 | 3時 | 0 | 0 | 0 | 0 | 0 | 0
[5 empty] | 2014-02-10 | 4時 | 0 | 0 | 0 | 0 | 0 | 0
[5 empty] | 2014-02-10 | 5時 | 0 | 0 | 0 | 0 | 0 | 0
[5 empty] | 2014-02-10 | 6時 | 0 | 0 | 0 | 0 | 0 | 0
[5 empty] | 2014-02-10 | 7時 | 0 | 0 | 0 | 0 | 0 | 0
[5 empty] | 2014-02-10 | 8時 | 0 | 0 | 0 | 0 | 0 | 0
[5 empty] | 2014-02-10 | 9時 | 0 | 0 | 0 | 0 | 0 | 0
[5 empty] | 2014-02-10 | 10時 | 0 | 0 | 0 | 0 | 0 | 0
[5 empty] | 2014-02-10 | 11時 | 0 | 0 | 0 | 0 | 0 | 0
[5 empty] | 2014-02-10 | 12時 | 0 | 0 | 0 | 0 | 0 | 0
[5 empty] | 2014-02-10 | 13時 | 0 | 0 | 0 | 0 | 0 | 0
[5 empty] | 2014-02-10 | 14時 | 0 | 0 | 0 | 0 | 0 | 0
[5 empty] | 2014-02-10 | 15時 | 0 | 0 | 0 | 0 | 0 | 0
[5 empty] | 2014-02-10 | 16時 | 0 | 0 | 0 | 0 | 0 | 0
[5 empty] | 2014-02-10 | 17時 | 0 | 0 | 0 | 0 | 0 | 0
[5 empty] | 2014-02-10 | 18時 | 0 | 0 | 0 | 0 | 0 | 0
[5 empty] | 2014-02-10 | 19時 | 0 | 0 | 0 | 0 | 0 | 0
[5 empty] | 2014-02-10 | 20時 | 0 | 0 | 0 | 0 | 0 | 0
[5 empty] | 2014-02-10 | 21時 | 0 | 0 | 0 | 0 | 0 | 0
[5 empty] | 2014-02-10 | 22時 | 0 | 0 | 0 | 0 | 0 | 0
[5 empty] | 2014-02-10 | 23時 | 0 | 0 | 0 | 0 | 0 | 0
[5 empty] | 2014-02-11 | 0時 | 0 | 0 | 0 | 0 | 0 | 0
[5 empty] | 2014-02-11 | 1時 | 0 | 0 | 0 | 0 | 0 | 0
[5 empty] | 2014-02-11 | 2時 | 0 | 0 | 0 | 0 | 0 | 0
[5 empty] | 2014-02-11 | 3時 | 0 | 0 | 0 | 0 | 0 | 0
[5 empty] | 2014-02-11 | 4時 | 0 | 0 | 0 | 0 | 0 | 0
[5 empty] | 2014-02-11 | 5時 | 0 | 0 | 0 | 0 | 0 | 0
[5 empty] | 2014-02-11 | 6時 | 0 | 0 | 0 | 0 | 0 | 0
[5 empty] | 2014-02-11 | 7時 | 0 | 0 | 0 | 0 | 0 | 0
[5 empty] | 2014-02-11 | 8時 | 0 | 0 | 0 | 0 | 0 | 0
[5 empty] | 2014-02-11 | 9時 | 0 | 0 | 0 | 0 | 0 | 0
[5 empty] | 2014-02-11 | 10時 | 0 | 0 | 0 | 0 | 0 | 0
[5 empty] | 2014-02-11 | 11時 | 0 | 0 | 0 | 0 | 0 | 0
[5 empty] | 2014-02-11 | 12時 | 0 | 0 | 0 | 0 | 0 | 0
[5 empty] | 2014-02-11 | 13時 | 0 | 0 | 0 | 0 | 0 | 0
[5 empty] | 2014-02-11 | 14時 | 0 | 0 | 0 | 0 | 0 | 0
[5 empty] | 2014-02-11 | 15時 | 0 | 0 | 0 | 0 | 0 | 0
[5 empty] | 2014-02-11 | 16時 | 0 | 0 | 0 | 0 | 0 | 0
[5 empty] | 2014-02-11 | 17時 | 0 | 0 | 0 | 0 | 0 | 0
[5 empty] | 2014-02-11 | 18時 | 0 | 0 | 0 | 0 | 0 | 0
[5 empty] | 2014-02-11 | 19時 | 0 | 0 | 0 | 0 | 0 | 0
[5 empty] | 2014-02-11 | 20時 | 0 | 0 | 0 | 0 | 0 | 0
[5 empty] | 2014-02-11 | 21時 | 0 | 0 | 0 | 0 | 0 | 0
[5 empty] | 2014-02-11 | 22時 | 0 | 0 | 0 | 0 | 0 | 0
[5 empty] | 2014-02-11 | 23時 | 0 | 0 | 0 | 0 | 0 | 0
[5 empty] | 2014-02-12 | 0時 | 0 | 0 | 0 | 0 | 0 | 0
[5 empty] | 2014-02-12 | 1時 | 0 | 0 | 0 | 0 | 0 | 0
[5 empty] | 2014-02-12 | 2時 | 0 | 0 | 0 | 0 | 0 | 0
[5 empty] | 2014-02-12 | 3時 | 0 | 0 | 0 | 0 | 0 | 0
[5 empty] | 2014-02-12 | 4時 | 0 | 0 | 0 | 0 | 0 | 0
[5 empty] | 2014-02-12 | 5時 | 0 | 0 | 0 | 0 | 0 | 0
[5 empty] | 2014-02-12 | 6時 | 0 | 0 | 0 | 0 | 0 | 0
[5 empty] | 2014-02-12 | 7時 | 0 | 0 | 0 | 0 | 0 | 0
[5 empty] | 2014-02-12 | 8時 | 0 | 0 | 0 | 0 | 0 | 0
[5 empty] | 2014-02-12 | 9時 | 0 | 0 | 0 | 0 | 0 | 0
[5 empty] | 2014-02-12 | 10時 | 0 | 0 | 0 | 0 | 0 | 0
[5 empty] | 2014-02-12 | 11時 | 0 | 0 | 0 | 0 | 0 | 0
[5 empty] | 2014-02-12 | 12時 | 0 | 0 | 0 | 0 | 0 | 0
[5 empty] | 2014-02-12 | 13時 | 0 | 0 | 0 | 0 | 0 | 0
[5 empty] | 2014-02-12 | 14時 | 0 | 0 | 0 | 0 | 0 | 0
[5 empty] | 2014-02-12 | 15時 | 0 | 0 | 0 | 0 | 0 | 0
[5 empty] | 2014-02-12 | 16時 | 0 | 0 | 0 | 0 | 0 | 0
[5 empty] | 2014-02-12 | 17時 | 0 | 0 | 0 | 0 | 0 | 0
[5 empty] | 2014-02-12 | 18時 | 0 | 0 | 0 | 0 | 0 | 0
[5 empty] | 2014-02-12 | 19時 | 0 | 0 | 0 | 0 | 0 | 0
[5 empty] | 2014-02-12 | 20時 | 0 | 0 | 0 | 0 | 0 | 0
[5 empty] | 2014-02-12 | 21時 | 0 | 0 | 0 | 0 | 0 | 0
[5 empty] | 2014-02-12 | 22時 | 0 | 0 | 0 | 0 | 0 | 0
[5 empty] | 2014-02-12 | 23時 | 0 | 0 | 0 | 0 | 0 | 0
[5 empty] | 2014-02-13 | 0時 | 0 | 0 | 0 | 0 | 0 | 0
[5 empty] | 2014-02-13 | 1時 | 0 | 0 | 0 | 0 | 0 | 0
[5 empty] | 2014-02-13 | 2時 | 0 | 0 | 0 | 0 | 0 | 0
[5 empty] | 2014-02-13 | 3時 | 0 | 0 | 0 | 0 | 0 | 0
[5 empty] | 2014-02-13 | 4時 | 0 | 0 | 0 | 0 | 0 | 0
[5 empty] | 2014-02-13 | 5時 | 0 | 0 | 0 | 0 | 0 | 0
[5 empty] | 2014-02-13 | 6時 | 0 | 0 | 0 | 0 | 0 | 0
[5 empty] | 2014-02-13 | 7時 | 0 | 0 | 0 | 0 | 0 | 0
[5 empty] | 2014-02-13 | 8時 | 0 | 0 | 0 | 0 | 0 | 0
[5 empty] | 2014-02-13 | 9時 | 0 | 0 | 0 | 0 | 0 | 0
[5 empty] | 2014-02-13 | 10時 | 0 | 0 | 0 | 0 | 0 | 0
[5 empty] | 2014-02-13 | 11時 | 0 | 0 | 0 | 0 | 0 | 0
[5 empty] | 2014-02-13 | 12時 | 0 | 0 | 0 | 0 | 0 | 0
[5 empty] | 2014-02-13 | 13時 | 0 | 0 | 0 | 0 | 0 | 0
[5 empty] | 2014-02-13 | 14時 | 0 | 0 | 0 | 0 | 0 | 0
[5 empty] | 2014-02-13 | 15時 | 0 | 0 | 0 | 0 | 0 | 0
[5 empty] | 2014-02-13 | 16時 | 0 | 0 | 0 | 0 | 0 | 0
[5 empty] | 2014-02-13 | 17時 | 0 | 0 | 0 | 0 | 0 | 0
[5 empty] | 2014-02-13 | 18時 | 0 | 0 | 0 | 0 | 0 | 0
[5 empty] | 2014-02-13 | 19時 | 0 | 0 | 0 | 0 | 0 | 0
[5 empty] | 2014-02-13 | 20時 | 0 | 0 | 0 | 0 | 0 | 0
[5 empty] | 2014-02-13 | 21時 | 0 | 0 | 0 | 0 | 0 | 0
[5 empty] | 2014-02-13 | 22時 | 0 | 0 | 0 | 0 | 0 | 0
[5 empty] | 2014-02-13 | 23時 | 0 | 0 | 0 | 0 | 0 | 0
[5 empty] | 2014-02-14 | 0時 | 0 | 0 | 0 | 0 | 0 | 0
[5 empty] | 2014-02-14 | 1時 | 0 | 0 | 0 | 0 | 0 | 0
[5 empty] | 2014-02-14 | 2時 | 0 | 0 | 0 | 0 | 0 | 0
[5 empty] | 2014-02-14 | 3時 | 0 | 0 | 0 | 0 | 0 | 0
[5 empty] | 2014-02-14 | 4時 | 0 | 0 | 0 | 0 | 0 | 0
[5 empty] | 2014-02-14 | 5時 | 0 | 0 | 0 | 0 | 0 | 0
[5 empty] | 2014-02-14 | 6時 | 0 | 0 | 0 | 0 | 0 | 0
[5 empty] | 2014-02-14 | 7時 | 0 | 0 | 0 | 0 | 0 | 0
[5 empty] | 2014-02-14 | 8時 | 0 | 0 | 0 | 0 | 0 | 0
[5 empty] | 2014-02-14 | 9時 | 0 | 0 | 0 | 0 | 0 | 0
[5 empty] | 2014-02-14 | 10時 | 0 | 0 | 0 | 0 | 0 | 0
[5 empty] | 2014-02-14 | 11時 | 0 | 0 | 0 | 0 | 0 | 0
[5 empty] | 2014-02-14 | 12時 | 0 | 0 | 0 | 0 | 0 | 0
[5 empty] | 2014-02-14 | 13時 | 0 | 0 | 0 | 0 | 0 | 0
[5 empty] | 2014-02-14 | 14時 | 0 | 0 | 0 | 0 | 0 | 0
[5 empty] | 2014-02-14 | 15時 | 0 | 0 | 0 | 0 | 0 | 0
[5 empty] | 2014-02-14 | 16時 | 0 | 0 | 0 | 0 | 0 | 0
[5 empty] | 2014-02-14 | 17時 | 0 | 0 | 0 | 0 | 0 | 0
[5 empty] | 2014-02-14 | 18時 | 0 | 0 | 0 | 0 | 0 | 0
[5 empty] | 2014-02-14 | 19時 | 0 | 0 | 0 | 0 | 0 | 0
[5 empty] | 2014-02-14 | 20時 | 0 | 0 | 0 | 0 | 0 | 0
[5 empty] | 2014-02-14 | 21時 | 0 | 0 | 0 | 0 | 0 | 0
[5 empty] | 2014-02-14 | 22時 | 0 | 0 | 0 | 0 | 0 | 0
[5 empty] | 2014-02-14 | 23時 | 0 | 0 | 0 | 0 | 0 | 0
[5 empty] | 2014-02-15 | 0時 | 0 | 0 | 0 | 0 | 0 | 0
[5 empty] | 2014-02-15 | 1時 | 0 | 0 | 0 | 0 | 0 | 0
[5 empty] | 2014-02-15 | 2時 | 0 | 0 | 0 | 0 | 0 | 0
[5 empty] | 2014-02-15 | 3時 | 0 | 0 | 0 | 0 | 0 | 0
[5 empty] | 2014-02-15 | 4時 | 0 | 0 | 0 | 0 | 0 | 0
[5 empty] | 2014-02-15 | 5時 | 0 | 0 | 0 | 0 | 0 | 0
[5 empty] | 2014-02-15 | 6時 | 0 | 0 | 0 | 0 | 0 | 0
[5 empty] | 2014-02-15 | 7時 | 0 | 0 | 0 | 0 | 0 | 0
[5 empty] | 2014-02-15 | 8時 | 0 | 0 | 0 | 0 | 0 | 0
[5 empty] | 2014-02-15 | 9時 | 0 | 0 | 0 | 0 | 0 | 0
[5 empty] | 2014-02-15 | 10時 | 0 | 0 | 0 | 0 | 0 | 0
[5 empty] | 2014-02-15 | 11時 | 0 | 0 | 0 | 0 | 0 | 0
[5 empty] | 2014-02-15 | 12時 | 0 | 0 | 0 | 0 | 0 | 0
[5 empty] | 2014-02-15 | 13時 | 0 | 0 | 0 | 0 | 0 | 0
[5 empty] | 2014-02-15 | 14時 | 0 | 0 | 0 | 0 | 0 | 0
[5 empty] | 2014-02-15 | 15時 | 0 | 0 | 0 | 0 | 0 | 0
[5 empty] | 2014-02-15 | 16時 | 0 | 0 | 0 | 0 | 0 | 0
[5 empty] | 2014-02-15 | 17時 | 0 | 0 | 0 | 0 | 0 | 0
[5 empty] | 2014-02-15 | 18時 | 0 | 0 | 0 | 0 | 0 | 0
[5 empty] | 2014-02-15 | 19時 | 0 | 0 | 0 | 0 | 0 | 0
[5 empty] | 2014-02-15 | 20時 | 0 | 0 | 0 | 0 | 0 | 0
[5 empty] | 2014-02-15 | 21時 | 0 | 0 | 0 | 0 | 0 | 0
[5 empty] | 2014-02-15 | 22時 | 0 | 0 | 0 | 0 | 0 | 0
[5 empty] | 2014-02-15 | 23時 | 0 | 0 | 0 | 0 | 0 | 0
[5 empty] | 2014-02-16 | 0時 | 0 | 0 | 0 | 0 | 0 | 0
[5 empty] | 2014-02-16 | 1時 | 0 | 0 | 0 | 0 | 0 | 0
[5 empty] | 2014-02-16 | 2時 | 0 | 0 | 0 | 0 | 0 | 0
[5 empty] | 2014-02-16 | 3時 | 0 | 0 | 0 | 0 | 0 | 0
[5 empty] | 2014-02-16 | 4時 | 0 | 0 | 0 | 0 | 0 | 0
[5 empty] | 2014-02-16 | 5時 | 0 | 0 | 0 | 0 | 0 | 0
[5 empty] | 2014-02-16 | 6時 | 0 | 0 | 0 | 0 | 0 | 0
[5 empty] | 2014-02-16 | 7時 | 0 | 0 | 0 | 0 | 0 | 0
[5 empty] | 2014-02-16 | 8時 | 0 | 0 | 0 | 0 | 0 | 0
[5 empty] | 2014-02-16 | 9時 | 0 | 0 | 0 | 0 | 0 | 0
[5 empty] | 2014-02-16 | 10時 | 0 | 0 | 0 | 0 | 0 | 0
[5 empty] | 2014-02-16 | 11時 | 0 | 0 | 0 | 0 | 0 | 0
[5 empty] | 2014-02-16 | 12時 | 0 | 0 | 0 | 0 | 0 | 0
[5 empty] | 2014-02-16 | 13時 | 0 | 0 | 0 | 0 | 0 | 0
[5 empty] | 2014-02-16 | 14時 | 0 | 0 | 0 | 0 | 0 | 0
[5 empty] | 2014-02-16 | 15時 | 0 | 0 | 0 | 0 | 0 | 0
[5 empty] | 2014-02-16 | 16時 | 0 | 0 | 0 | 0 | 0 | 0
[5 empty] | 2014-02-16 | 17時 | 0 | 0 | 0 | 0 | 0 | 0
[5 empty] | 2014-02-16 | 18時 | 0 | 0 | 0 | 0 | 0 | 0
[5 empty] | 2014-02-16 | 19時 | 0 | 0 | 0 | 0 | 0 | 0
[5 empty] | 2014-02-16 | 20時 | 0 | 0 | 0 | 0 | 0 | 0
[5 empty] | 2014-02-16 | 21時 | 0 | 0 | 0 | 0 | 0 | 0
[5 empty] | 2014-02-16 | 22時 | 0 | 0 | 0 | 0 | 0 | 0
[5 empty] | 2014-02-16 | 23時 | 0 | 0 | 0 | 0 | 0 | 0
[5 empty] | 2014-02-17 | 0時 | 0 | 0 | 0 | 0 | 0 | 0
[5 empty] | 2014-02-17 | 1時 | 0 | 0 | 0 | 0 | 0 | 0
[5 empty] | 2014-02-17 | 2時 | 0 | 0 | 0 | 0 | 0 | 0
[5 empty] | 2014-02-17 | 3時 | 0 | 0 | 0 | 0 | 0 | 0
[5 empty] | 2014-02-17 | 4時 | 0 | 0 | 0 | 0 | 0 | 0
[5 empty] | 2014-02-17 | 5時 | 0 | 0 | 0 | 0 | 0 | 0
[5 empty] | 2014-02-17 | 6時 | 0 | 0 | 0 | 0 | 0 | 0
[5 empty] | 2014-02-17 | 7時 | 0 | 0 | 0 | 0 | 0 | 0
[5 empty] | 2014-02-17 | 8時 | 0 | 0 | 0 | 0 | 0 | 0
[5 empty] | 2014-02-17 | 9時 | 0 | 0 | 0 | 0 | 0 | 0
[5 empty] | 2014-02-17 | 10時 | 0 | 0 | 0 | 0 | 0 | 0
[5 empty] | 2014-02-17 | 11時 | 0 | 0 | 0 | 0 | 0 | 0
[5 empty] | 2014-02-17 | 12時 | 0 | 0 | 0 | 0 | 0 | 0
[5 empty] | 2014-02-17 | 13時 | 0 | 0 | 0 | 0 | 0 | 0
[5 empty] | 2014-02-17 | 14時 | 0 | 0 | 0 | 0 | 0 | 0
[5 empty] | 2014-02-17 | 15時 | 0 | 0 | 0 | 0 | 0 | 0
[5 empty] | 2014-02-17 | 16時 | 0 | 0 | 0 | 0 | 0 | 0
[5 empty] | 2014-02-17 | 17時 | 0 | 0 | 0 | 0 | 0 | 0
[5 empty] | 2014-02-17 | 18時 | 0 | 0 | 0 | 0 | 0 | 0
[5 empty] | 2014-02-17 | 19時 | 0 | 0 | 0 | 0 | 0 | 0
[5 empty] | 2014-02-17 | 20時 | 0 | 0 | 0 | 0 | 0 | 0
[5 empty] | 2014-02-17 | 21時 | 0 | 0 | 0 | 0 | 0 | 0
[5 empty] | 2014-02-17 | 22時 | 0 | 0 | 0 | 0 | 0 | 0
[5 empty] | 2014-02-17 | 23時 | 0 | 0 | 0 | 0 | 0 | 0
[5 empty] | 2014-02-18 | 0時 | 0 | 0 | 0 | 0 | 0 | 0
[5 empty] | 2014-02-18 | 1時 | 0 | 0 | 0 | 0 | 0 | 0
[5 empty] | 2014-02-18 | 2時 | 0 | 0 | 0 | 0 | 0 | 0
[5 empty] | 2014-02-18 | 3時 | 0 | 0 | 0 | 0 | 0 | 0
[5 empty] | 2014-02-18 | 4時 | 0 | 0 | 0 | 0 | 0 | 0
[5 empty] | 2014-02-18 | 5時 | 0 | 0 | 0 | 0 | 0 | 0
[5 empty] | 2014-02-18 | 6時 | 0 | 0 | 0 | 0 | 0 | 0
[5 empty] | 2014-02-18 | 7時 | 0 | 0 | 0 | 0 | 0 | 0
[5 empty] | 2014-02-18 | 8時 | 0 | 0 | 0 | 0 | 0 | 0
[5 empty] | 2014-02-18 | 9時 | 0 | 0 | 0 | 0 | 0 | 0
[5 empty] | 2014-02-18 | 10時 | 0 | 0 | 0 | 0 | 0 | 0
[5 empty] | 2014-02-18 | 11時 | 0 | 0 | 0 | 0 | 0 | 0
[5 empty] | 2014-02-18 | 12時 | 0 | 0 | 0 | 0 | 0 | 0
[5 empty] | 2014-02-18 | 13時 | 0 | 0 | 0 | 0 | 0 | 0
[5 empty] | 2014-02-18 | 14時 | 0 | 0 | 0 | 0 | 0 | 0
[5 empty] | 2014-02-18 | 15時 | 0 | 0 | 0 | 0 | 0 | 0
[5 empty] | 2014-02-18 | 16時 | 0 | 0 | 0 | 0 | 0 | 0
[5 empty] | 2014-02-18 | 17時 | 0 | 0 | 0 | 0 | 0 | 0
[5 empty] | 2014-02-18 | 18時 | 0 | 0 | 0 | 0 | 0 | 0
[5 empty] | 2014-02-18 | 19時 | 0 | 0 | 0 | 0 | 0 | 0
[5 empty] | 2014-02-18 | 20時 | 0 | 0 | 0 | 0 | 0 | 0
[5 empty] | 2014-02-18 | 21時 | 0 | 0 | 0 | 0 | 0 | 0
[5 empty] | 2014-02-18 | 22時 | 0 | 0 | 0 | 0 | 0 | 0
[5 empty] | 2014-02-18 | 23時 | 0 | 0 | 0 | 0 | 0 | 0
[5 empty] | 2014-02-19 | 0時 | 0 | 0 | 0 | 0 | 0 | 0
[5 empty] | 2014-02-19 | 1時 | 0 | 0 | 0 | 0 | 0 | 0
[5 empty] | 2014-02-19 | 2時 | 0 | 0 | 0 | 0 | 0 | 0
[5 empty] | 2014-02-19 | 3時 | 0 | 0 | 0 | 0 | 0 | 0
[5 empty] | 2014-02-19 | 4時 | 0 | 0 | 0 | 0 | 0 | 0
[5 empty] | 2014-02-19 | 5時 | 0 | 0 | 0 | 0 | 0 | 0
[5 empty] | 2014-02-19 | 6時 | 0 | 0 | 0 | 0 | 0 | 0
[5 empty] | 2014-02-19 | 7時 | 0 | 0 | 0 | 0 | 0 | 0
[5 empty] | 2014-02-19 | 8時 | 0 | 0 | 0 | 0 | 0 | 0
[5 empty] | 2014-02-19 | 9時 | 0 | 0 | 0 | 0 | 0 | 0
[5 empty] | 2014-02-19 | 10時 | 0 | 0 | 0 | 0 | 0 | 0
[5 empty] | 2014-02-19 | 11時 | 0 | 0 | 0 | 0 | 0 | 0
[5 empty] | 2014-02-19 | 12時 | 0 | 0 | 0 | 0 | 0 | 0
[5 empty] | 2014-02-19 | 13時 | 0 | 0 | 0 | 0 | 0 | 0
[5 empty] | 2014-02-19 | 14時 | 0 | 0 | 0 | 0 | 0 | 0
[5 empty] | 2014-02-19 | 15時 | 0 | 0 | 0 | 0 | 0 | 0
[5 empty] | 2014-02-19 | 16時 | 0 | 0 | 0 | 0 | 0 | 0
[5 empty] | 2014-02-19 | 17時 | 0 | 0 | 0 | 0 | 0 | 0
[5 empty] | 2014-02-19 | 18時 | 0 | 0 | 0 | 0 | 0 | 0
[5 empty] | 2014-02-19 | 19時 | 0 | 0 | 0 | 0 | 0 | 0
[5 empty] | 2014-02-19 | 20時 | 0 | 0 | 0 | 0 | 0 | 0
[5 empty] | 2014-02-19 | 21時 | 0 | 0 | 0 | 0 | 0 | 0
[5 empty] | 2014-02-19 | 22時 | 0 | 0 | 0 | 0 | 0 | 0
[5 empty] | 2014-02-19 | 23時 | 0 | 0 | 0 | 0 | 0 | 0
[5 empty] | 2014-02-20 | 0時 | 0 | 0 | 0 | 0 | 0 | 0
[5 empty] | 2014-02-20 | 1時 | 0 | 0 | 0 | 0 | 0 | 0
[5 empty] | 2014-02-20 | 2時 | 0 | 0 | 0 | 0 | 0 | 0
[5 empty] | 2014-02-20 | 3時 | 0 | 0 | 0 | 0 | 0 | 0
[5 empty] | 2014-02-20 | 4時 | 0 | 0 | 0 | 0 | 0 | 0
[5 empty] | 2014-02-20 | 5時 | 0 | 0 | 0 | 0 | 0 | 0
[5 empty] | 2014-02-20 | 6時 | 0 | 0 | 0 | 0 | 0 | 0
[5 empty] | 2014-02-20 | 7時 | 0 | 0 | 0 | 0 | 0 | 0
[5 empty] | 2014-02-20 | 8時 | 0 | 0 | 0 | 0 | 0 | 0
[5 empty] | 2014-02-20 | 9時 | 0 | 0 | 0 | 0 | 0 | 0
[5 empty] | 2014-02-20 | 10時 | 0 | 0 | 0 | 0 | 0 | 0
[5 empty] | 2014-02-20 | 11時 | 0 | 0 | 0 | 0 | 0 | 0
[5 empty] | 2014-02-20 | 12時 | 0 | 0 | 0 | 0 | 0 | 0
[5 empty] | 2014-02-20 | 13時 | 0 | 0 | 0 | 0 | 0 | 0
[5 empty] | 2014-02-20 | 14時 | 0 | 0 | 0 | 0 | 0 | 0
[5 empty] | 2014-02-20 | 15時 | 0 | 0 | 0 | 0 | 0 | 0
[5 empty] | 2014-02-20 | 16時 | 0 | 0 | 0 | 0 | 0 | 0
[5 empty] | 2014-02-20 | 17時 | 0 | 0 | 0 | 0 | 0 | 0
[5 empty] | 2014-02-20 | 18時 | 0 | 0 | 0 | 0 | 0 | 0
[5 empty] | 2014-02-20 | 19時 | 0 | 0 | 0 | 0 | 0 | 0
[5 empty] | 2014-02-20 | 20時 | 0 | 0 | 0 | 0 | 0 | 0
[5 empty] | 2014-02-20 | 21時 | 0 | 0 | 0 | 0 | 0 | 0
[5 empty] | 2014-02-20 | 22時 | 0 | 0 | 0 | 0 | 0 | 0
[5 empty] | 2014-02-20 | 23時 | 0 | 0 | 0 | 0 | 0 | 0
[5 empty] | 2014-02-21 | 0時 | 0 | 0 | 0 | 0 | 0 | 0
[5 empty] | 2014-02-21 | 1時 | 0 | 0 | 0 | 0 | 0 | 0
[5 empty] | 2014-02-21 | 2時 | 0 | 0 | 0 | 0 | 0 | 0
[5 empty] | 2014-02-21 | 3時 | 0 | 0 | 0 | 0 | 0 | 0
[5 empty] | 2014-02-21 | 4時 | 0 | 0 | 0 | 0 | 0 | 0
[5 empty] | 2014-02-21 | 5時 | 0 | 0 | 0 | 0 | 0 | 0
[5 empty] | 2014-02-21 | 6時 | 0 | 0 | 0 | 0 | 0 | 0
[5 empty] | 2014-02-21 | 7時 | 0 | 0 | 0 | 0 | 0 | 0
[5 empty] | 2014-02-21 | 8時 | 0 | 0 | 0 | 0 | 0 | 0
[5 empty] | 2014-02-21 | 9時 | 0 | 0 | 0 | 0 | 0 | 0
[5 empty] | 2014-02-21 | 10時 | 0 | 0 | 0 | 0 | 0 | 0
[5 empty] | 2014-02-21 | 11時 | 0 | 0 | 0 | 0 | 0 | 0
[5 empty] | 2014-02-21 | 12時 | 0 | 0 | 0 | 0 | 0 | 0
[5 empty] | 2014-02-21 | 13時 | 0 | 0 | 0 | 0 | 0 | 0
[5 empty] | 2014-02-21 | 14時 | 0 | 0 | 0 | 0 | 0 | 0
[5 empty] | 2014-02-21 | 15時 | 0 | 0 | 0 | 0 | 0 | 0
[5 empty] | 2014-02-21 | 16時 | 0 | 0 | 0 | 0 | 0 | 0
[5 empty] | 2014-02-21 | 17時 | 0 | 0 | 0 | 0 | 0 | 0
[5 empty] | 2014-02-21 | 18時 | 0 | 0 | 0 | 0 | 0 | 0
[5 empty] | 2014-02-21 | 19時 | 0 | 0 | 0 | 0 | 0 | 0
[5 empty] | 2014-02-21 | 20時 | 0 | 0 | 0 | 0 | 0 | 0
[5 empty] | 2014-02-21 | 21時 | 0 | 0 | 0 | 0 | 0 | 0
[5 empty] | 2014-02-21 | 22時 | 0 | 0 | 0 | 0 | 0 | 0
[5 empty] | 2014-02-21 | 23時 | 0 | 0 | 0 | 0 | 0 | 0
[5 empty] | 2014-02-22 | 0時 | 0 | 0 | 0 | 0 | 0 | 0
[5 empty] | 2014-02-22 | 1時 | 0 | 0 | 0 | 0 | 0 | 0
[5 empty] | 2014-02-22 | 2時 | 0 | 0 | 0 | 0 | 0 | 0
[5 empty] | 2014-02-22 | 3時 | 0 | 0 | 0 | 0 | 0 | 0
[5 empty] | 2014-02-22 | 4時 | 0 | 0 | 0 | 0 | 0 | 0
[5 empty] | 2014-02-22 | 5時 | 0 | 0 | 0 | 0 | 0 | 0
[5 empty] | 2014-02-22 | 6時 | 0 | 0 | 0 | 0 | 0 | 0
[5 empty] | 2014-02-22 | 7時 | 0 | 0 | 0 | 0 | 0 | 0
[5 empty] | 2014-02-22 | 8時 | 0 | 0 | 0 | 0 | 0 | 0
[5 empty] | 2014-02-22 | 9時 | 0 | 0 | 0 | 0 | 0 | 0
[5 empty] | 2014-02-22 | 10時 | 0 | 0 | 0 | 0 | 0 | 0
[5 empty] | 2014-02-22 | 11時 | 0 | 0 | 0 | 0 | 0 | 0
[5 empty] | 2014-02-22 | 12時 | 0 | 0 | 0 | 0 | 0 | 0
[5 empty] | 2014-02-22 | 13時 | 0 | 0 | 0 | 0 | 0 | 0
[5 empty] | 2014-02-22 | 14時 | 0 | 0 | 0 | 0 | 0 | 0
[5 empty] | 2014-02-22 | 15時 | 0 | 0 | 0 | 0 | 0 | 0
[5 empty] | 2014-02-22 | 16時 | 0 | 0 | 0 | 0 | 0 | 0
[5 empty] | 2014-02-22 | 17時 | 0 | 0 | 0 | 0 | 0 | 0
[5 empty] | 2014-02-22 | 18時 | 0 | 0 | 0 | 0 | 0 | 0
[5 empty] | 2014-02-22 | 19時 | 0 | 0 | 0 | 0 | 0 | 0
[5 empty] | 2014-02-22 | 20時 | 0 | 0 | 0 | 0 | 0 | 0
[5 empty] | 2014-02-22 | 21時 | 0 | 0 | 0 | 0 | 0 | 0
[5 empty] | 2014-02-22 | 22時 | 0 | 0 | 0 | 0 | 0 | 0
[5 empty] | 2014-02-22 | 23時 | 0 | 0 | 0 | 0 | 0 | 0
[5 empty] | 2014-02-23 | 0時 | 0 | 0 | 0 | 0 | 0 | 0
[5 empty] | 2014-02-23 | 1時 | 0 | 0 | 0 | 0 | 0 | 0
[5 empty] | 2014-02-23 | 2時 | 0 | 0 | 0 | 0 | 0 | 0
[5 empty] | 2014-02-23 | 3時 | 0 | 0 | 0 | 0 | 0 | 0
[5 empty] | 2014-02-23 | 4時 | 0 | 0 | 0 | 0 | 0 | 0
[5 empty] | 2014-02-23 | 5時 | 0 | 0 | 0 | 0 | 0 | 0
[5 empty] | 2014-02-23 | 6時 | 0 | 0 | 0 | 0 | 0 | 0
[5 empty] | 2014-02-23 | 7時 | 0 | 0 | 0 | 0 | 0 | 0
[5 empty] | 2014-02-23 | 8時 | 0 | 0 | 0 | 0 | 0 | 0
[5 empty] | 2014-02-23 | 9時 | 0 | 0 | 0 | 0 | 0 | 0
[5 empty] | 2014-02-23 | 10時 | 0 | 0 | 0 | 0 | 0 | 0
[5 empty] | 2014-02-23 | 11時 | 0 | 0 | 0 | 0 | 0 | 0
[5 empty] | 2014-02-23 | 12時 | 0 | 0 | 0 | 0 | 0 | 0
[5 empty] | 2014-02-23 | 13時 | 0 | 0 | 0 | 0 | 0 | 0
[5 empty] | 2014-02-23 | 14時 | 0 | 0 | 0 | 0 | 0 | 0
[5 empty] | 2014-02-23 | 15時 | 0 | 0 | 0 | 0 | 0 | 0
[5 empty] | 2014-02-23 | 16時 | 0 | 0 | 0 | 0 | 0 | 0
[5 empty] | 2014-02-23 | 17時 | 0 | 0 | 0 | 0 | 0 | 0
[5 empty] | 2014-02-23 | 18時 | 0 | 0 | 0 | 0 | 0 | 0
[5 empty] | 2014-02-23 | 19時 | 0 | 0 | 0 | 0 | 0 | 0
[5 empty] | 2014-02-23 | 20時 | 0 | 0 | 0 | 0 | 0 | 0
[5 empty] | 2014-02-23 | 21時 | 0 | 0 | 0 | 0 | 0 | 0
[5 empty] | 2014-02-23 | 22時 | 0 | 0 | 0 | 0 | 0 | 0
[5 empty] | 2014-02-23 | 23時 | 0 | 0 | 0 | 0 | 0 | 0
[5 empty] | 2014-02-24 | 0時 | 0 | 0 | 0 | 0 | 0 | 0
[5 empty] | 2014-02-24 | 1時 | 0 | 0 | 0 | 0 | 0 | 0
[5 empty] | 2014-02-24 | 2時 | 0 | 0 | 0 | 0 | 0 | 0
[5 empty] | 2014-02-24 | 3時 | 0 | 0 | 0 | 0 | 0 | 0
[5 empty] | 2014-02-24 | 4時 | 0 | 0 | 0 | 0 | 0 | 0
[5 empty] | 2014-02-24 | 5時 | 0 | 0 | 0 | 0 | 0 | 0
[5 empty] | 2014-02-24 | 6時 | 0 | 0 | 0 | 0 | 0 | 0
[5 empty] | 2014-02-24 | 7時 | 0 | 0 | 0 | 0 | 0 | 0
[5 empty] | 2014-02-24 | 8時 | 0 | 0 | 0 | 0 | 0 | 0
[5 empty] | 2014-02-24 | 9時 | 0 | 0 | 0 | 0 | 0 | 0
[5 empty] | 2014-02-24 | 10時 | 0 | 0 | 0 | 0 | 0 | 0
[5 empty] | 2014-02-24 | 11時 | 0 | 0 | 0 | 0 | 0 | 0
[5 empty] | 2014-02-24 | 12時 | 0 | 0 | 0 | 0 | 0 | 0
[5 empty] | 2014-02-24 | 13時 | 0 | 0 | 0 | 0 | 0 | 0
[5 empty] | 2014-02-24 | 14時 | 0 | 0 | 0 | 0 | 0 | 0
[5 empty] | 2014-02-24 | 15時 | 0 | 0 | 0 | 0 | 0 | 0
[5 empty] | 2014-02-24 | 16時 | 0 | 0 | 0 | 0 | 0 | 0
[5 empty] | 2014-02-24 | 17時 | 0 | 0 | 0 | 0 | 0 | 0
[5 empty] | 2014-02-24 | 18時 | 0 | 0 | 0 | 0 | 0 | 0
[5 empty] | 2014-02-24 | 19時 | 0 | 0 | 0 | 0 | 0 | 0
[5 empty] | 2014-02-24 | 20時 | 0 | 0 | 0 | 0 | 0 | 0
[5 empty] | 2014-02-24 | 21時 | 0 | 0 | 0 | 0 | 0 | 0
[5 empty] | 2014-02-24 | 22時 | 0 | 0 | 0 | 0 | 0 | 0
[5 empty] | 2014-02-24 | 23時 | 0 | 0 | 0 | 0 | 0 | 0
[5 empty] | 2014-02-25 | 0時 | 0 | 0 | 0 | 0 | 0 | 0
[5 empty] | 2014-02-25 | 1時 | 0 | 0 | 0 | 0 | 0 | 0
[5 empty] | 2014-02-25 | 2時 | 0 | 0 | 0 | 0 | 0 | 0
[5 empty] | 2014-02-25 | 3時 | 0 | 0 | 0 | 0 | 0 | 0
[5 empty] | 2014-02-25 | 4時 | 0 | 0 | 0 | 0 | 0 | 0
[5 empty] | 2014-02-25 | 5時 | 0 | 0 | 0 | 0 | 0 | 0
[5 empty] | 2014-02-25 | 6時 | 0 | 0 | 0 | 0 | 0 | 0
[5 empty] | 2014-02-25 | 7時 | 0 | 0 | 0 | 0 | 0 | 0
[5 empty] | 2014-02-25 | 8時 | 0 | 0 | 0 | 0 | 0 | 0
[5 empty] | 2014-02-25 | 9時 | 0 | 0 | 0 | 0 | 0 | 0
[5 empty] | 2014-02-25 | 10時 | 0 | 0 | 0 | 0 | 0 | 0
[5 empty] | 2014-02-25 | 11時 | 0 | 0 | 0 | 0 | 0 | 0
[5 empty] | 2014-02-25 | 12時 | 0 | 0 | 0 | 0 | 0 | 0
[5 empty] | 2014-02-25 | 13時 | 0 | 0 | 0 | 0 | 0 | 0
[5 empty] | 2014-02-25 | 14時 | 0 | 0 | 0 | 0 | 0 | 0
[5 empty] | 2014-02-25 | 15時 | 0 | 0 | 0 | 0 | 0 | 0
[5 empty] | 2014-02-25 | 16時 | 0 | 0 | 0 | 0 | 0 | 0
[5 empty] | 2014-02-25 | 17時 | 0 | 0 | 0 | 0 | 0 | 0
[5 empty] | 2014-02-25 | 18時 | 0 | 0 | 0 | 0 | 0 | 0
[5 empty] | 2014-02-25 | 19時 | 0 | 0 | 0 | 0 | 0 | 0
[5 empty] | 2014-02-25 | 20時 | 0 | 0 | 0 | 0 | 0 | 0
[5 empty] | 2014-02-25 | 21時 | 0 | 0 | 0 | 0 | 0 | 0
[5 empty] | 2014-02-25 | 22時 | 0 | 0 | 0 | 0 | 0 | 0
[5 empty] | 2014-02-25 | 23時 | 0 | 0 | 0 | 0 | 0 | 0
[5 empty] | 2014-02-26 | 0時 | 0 | 0 | 0 | 0 | 0 | 0
[5 empty] | 2014-02-26 | 1時 | 0 | 0 | 0 | 0 | 0 | 0
[5 empty] | 2014-02-26 | 2時 | 0 | 0 | 0 | 0 | 0 | 0
[5 empty] | 2014-02-26 | 3時 | 0 | 0 | 0 | 0 | 0 | 0
[5 empty] | 2014-02-26 | 4時 | 0 | 0 | 0 | 0 | 0 | 0
[5 empty] | 2014-02-26 | 5時 | 0 | 0 | 0 | 0 | 0 | 0
[5 empty] | 2014-02-26 | 6時 | 0 | 0 | 0 | 0 | 0 | 0
[5 empty] | 2014-02-26 | 7時 | 0 | 0 | 0 | 0 | 0 | 0
[5 empty] | 2014-02-26 | 8時 | 0 | 0 | 0 | 0 | 0 | 0
[5 empty] | 2014-02-26 | 9時 | 0 | 0 | 0 | 0 | 0 | 0
[5 empty] | 2014-02-26 | 10時 | 0 | 0 | 0 | 0 | 0 | 0
[5 empty] | 2014-02-26 | 11時 | 0 | 0 | 0 | 0 | 0 | 0
[5 empty] | 2014-02-26 | 12時 | 0 | 0 | 0 | 0 | 0 | 0
[5 empty] | 2014-02-26 | 13時 | 0 | 0 | 0 | 0 | 0 | 0
[5 empty] | 2014-02-26 | 14時 | 0 | 0 | 0 | 0 | 0 | 0
[5 empty] | 2014-02-26 | 15時 | 0 | 0 | 0 | 0 | 0 | 0
[5 empty] | 2014-02-26 | 16時 | 0 | 0 | 0 | 0 | 0 | 0
[5 empty] | 2014-02-26 | 17時 | 0 | 0 | 0 | 0 | 0 | 0
[5 empty] | 2014-02-26 | 18時 | 0 | 0 | 0 | 0 | 0 | 0
[5 empty] | 2014-02-26 | 19時 | 0 | 0 | 0 | 0 | 0 | 0
[5 empty] | 2014-02-26 | 20時 | 0 | 0 | 0 | 0 | 0 | 0
[5 empty] | 2014-02-26 | 21時 | 0 | 0 | 0 | 0 | 0 | 0
[5 empty] | 2014-02-26 | 22時 | 0 | 0 | 0 | 0 | 0 | 0
[5 empty] | 2014-02-26 | 23時 | 0 | 0 | 0 | 0 | 0 | 0
[5 empty] | 2014-02-27 | 0時 | 0 | 0 | 0 | 0 | 0 | 0
[5 empty] | 2014-02-27 | 1時 | 0 | 0 | 0 | 0 | 0 | 0
[5 empty] | 2014-02-27 | 2時 | 0 | 0 | 0 | 0 | 0 | 0
[5 empty] | 2014-02-27 | 3時 | 0 | 0 | 0 | 0 | 0 | 0
[5 empty] | 2014-02-27 | 4時 | 0 | 0 | 0 | 0 | 0 | 0
[5 empty] | 2014-02-27 | 5時 | 0 | 0 | 0 | 0 | 0 | 0
[5 empty] | 2014-02-27 | 6時 | 0 | 0 | 0 | 0 | 0 | 0
[5 empty] | 2014-02-27 | 7時 | 0 | 0 | 0 | 0 | 0 | 0
[5 empty] | 2014-02-27 | 8時 | 0 | 0 | 0 | 0 | 0 | 0
[5 empty] | 2014-02-27 | 9時 | 0 | 0 | 0 | 0 | 0 | 0
[5 empty] | 2014-02-27 | 10時 | 0 | 0 | 0 | 0 | 0 | 0
[5 empty] | 2014-02-27 | 11時 | 0 | 0 | 0 | 0 | 0 | 0
[5 empty] | 2014-02-27 | 12時 | 0 | 0 | 0 | 0 | 0 | 0
[5 empty] | 2014-02-27 | 13時 | 0 | 0 | 0 | 0 | 0 | 0
[5 empty] | 2014-02-27 | 14時 | 0 | 0 | 0 | 0 | 0 | 0
[5 empty] | 2014-02-27 | 15時 | 0 | 0 | 0 | 0 | 0 | 0
[5 empty] | 2014-02-27 | 16時 | 0 | 0 | 0 | 0 | 0 | 0
[5 empty] | 2014-02-27 | 17時 | 0 | 0 | 0 | 0 | 0 | 0
[5 empty] | 2014-02-27 | 18時 | 0 | 0 | 0 | 0 | 0 | 0
[5 empty] | 2014-02-27 | 19時 | 0 | 0 | 0 | 0 | 0 | 0
[5 empty] | 2014-02-27 | 20時 | 0 | 0 | 0 | 0 | 0 | 0
[5 empty] | 2014-02-27 | 21時 | 0 | 0 | 0 | 0 | 0 | 0
[5 empty] | 2014-02-27 | 22時 | 0 | 0 | 0 | 0 | 0 | 0
[5 empty] | 2014-02-27 | 23時 | 0 | 0 | 0 | 0 | 0 | 0
[5 empty] | 2014-02-28 | 0時 | 0 | 0 | 0 | 0 | 0 | 0
[5 empty] | 2014-02-28 | 1時 | 0 | 0 | 0 | 0 | 0 | 0
[5 empty] | 2014-02-28 | 2時 | 0 | 0 | 0 | 0 | 0 | 0
[5 empty] | 2014-02-28 | 3時 | 0 | 0 | 0 | 0 | 0 | 0
[5 empty] | 2014-02-28 | 4時 | 0 | 0 | 0 | 0 | 0 | 0
[5 empty] | 2014-02-28 | 5時 | 0 | 0 | 0 | 0 | 0 | 0
[5 empty] | 2014-02-28 | 6時 | 0 | 0 | 0 | 0 | 0 | 0
[5 empty] | 2014-02-28 | 7時 | 0 | 0 | 0 | 0 | 0 | 0
[5 empty] | 2014-02-28 | 8時 | 0 | 0 | 0 | 0 | 0 | 0
[5 empty] | 2014-02-28 | 9時 | 0 | 0 | 0 | 0 | 0 | 0
[5 empty] | 2014-02-28 | 10時 | 0 | 0 | 0 | 0 | 0 | 0
[5 empty] | 2014-02-28 | 11時 | 0 | 0 | 0 | 0 | 0 | 0
[5 empty] | 2014-02-28 | 12時 | 0 | 0 | 0 | 0 | 0 | 0
[5 empty] | 2014-02-28 | 13時 | 0 | 0 | 0 | 0 | 0 | 0
[5 empty] | 2014-02-28 | 14時 | 0 | 0 | 0 | 0 | 0 | 0
[5 empty] | 2014-02-28 | 15時 | 0 | 0 | 0 | 0 | 0 | 0
[5 empty] | 2014-02-28 | 16時 | 0 | 0 | 0 | 0 | 0 | 0
[5 empty] | 2014-02-28 | 17時 | 0 | 0 | 0 | 0 | 0 | 0
[5 empty] | 2014-02-28 | 18時 | 0 | 0 | 0 | 0 | 0 | 0
[5 empty] | 2014-02-28 | 19時 | 0 | 0 | 0 | 0 | 0 | 0
[5 empty] | 2014-02-28 | 20時 | 0 | 0 | 0 | 0 | 0 | 0
[5 empty] | 2014-02-28 | 21時 | 0 | 0 | 0 | 0 | 0 | 0
[5 empty] | 2014-02-28 | 22時 | 0 | 0 | 0 | 0 | 0 | 0
[5 empty] | 2014-02-28 | 23時 | 0 | 0 | 0 | 0 | 0 | 0
[5 empty] | 2014-03-01 | 0時 | 0 | 0 | 0 | 0 | 0 | 0
[5 empty] | 2014-03-01 | 1時 | 0 | 0 | 0 | 0 | 0 | 0
[5 empty] | 2014-03-01 | 2時 | 0 | 0 | 0 | 0 | 0 | 0
[5 empty] | 2014-03-01 | 3時 | 0 | 0 | 0 | 0 | 0 | 0
[5 empty] | 2014-03-01 | 4時 | 0 | 0 | 0 | 0 | 0 | 0
[5 empty] | 2014-03-01 | 5時 | 0 | 0 | 0 | 0 | 0 | 0
[5 empty] | 2014-03-01 | 6時 | 0 | 0 | 0 | 0 | 0 | 0
[5 empty] | 2014-03-01 | 7時 | 0 | 0 | 0 | 0 | 0 | 0
[5 empty] | 2014-03-01 | 8時 | 0 | 0 | 0 | 0 | 0 | 0
[5 empty] | 2014-03-01 | 9時 | 0 | 0 | 0 | 0 | 0 | 0
[5 empty] | 2014-03-01 | 10時 | 0 | 0 | 0 | 0 | 0 | 0
[5 empty] | 2014-03-01 | 11時 | 0 | 0 | 0 | 0 | 0 | 0
[5 empty] | 2014-03-01 | 12時 | 0 | 0 | 0 | 0 | 0 | 0
[5 empty] | 2014-03-01 | 13時 | 0 | 0 | 0 | 0 | 0 | 0
[5 empty] | 2014-03-01 | 14時 | 0 | 0 | 0 | 0 | 0 | 0
[5 empty] | 2014-03-01 | 15時 | 0 | 0 | 0 | 0 | 0 | 0
[5 empty] | 2014-03-01 | 16時 | 0 | 0 | 0 | 0 | 0 | 0
[5 empty] | 2014-03-01 | 17時 | 0 | 0 | 0 | 0 | 0 | 0
[5 empty] | 2014-03-01 | 18時 | 0 | 0 | 0 | 0 | 0 | 0
[5 empty] | 2014-03-01 | 19時 | 0 | 0 | 0 | 0 | 0 | 0
[5 empty] | 2014-03-01 | 20時 | 0 | 0 | 0 | 0 | 0 | 0
[5 empty] | 2014-03-01 | 21時 | 0 | 0 | 0 | 0 | 0 | 0
[5 empty] | 2014-03-01 | 22時 | 0 | 0 | 0 | 0 | 0 | 0
[5 empty] | 2014-03-01 | 23時 | 0 | 0 | 0 | 0 | 0 | 0
[5 empty] | 2014-03-02 | 0時 | 0 | 0 | 0 | 0 | 0 | 0
[5 empty] | 2014-03-02 | 1時 | 0 | 0 | 0 | 0 | 0 | 0
[5 empty] | 2014-03-02 | 2時 | 0 | 0 | 0 | 0 | 0 | 0
[5 empty] | 2014-03-02 | 3時 | 0 | 0 | 0 | 0 | 0 | 0
[5 empty] | 2014-03-02 | 4時 | 0 | 0 | 0 | 0 | 0 | 0
[5 empty] | 2014-03-02 | 5時 | 0 | 0 | 0 | 0 | 0 | 0
[5 empty] | 2014-03-02 | 6時 | 0 | 0 | 0 | 0 | 0 | 0
[5 empty] | 2014-03-02 | 7時 | 0 | 0 | 0 | 0 | 0 | 0
[5 empty] | 2014-03-02 | 8時 | 0 | 0 | 0 | 0 | 0 | 0
[5 empty] | 2014-03-02 | 9時 | 0 | 0 | 0 | 0 | 0 | 0
[5 empty] | 2014-03-02 | 10時 | 0 | 0 | 0 | 0 | 0 | 0
[5 empty] | 2014-03-02 | 11時 | 0 | 0 | 0 | 0 | 0 | 0
[5 empty] | 2014-03-02 | 12時 | 0 | 0 | 0 | 0 | 0 | 0
[5 empty] | 2014-03-02 | 13時 | 0 | 0 | 0 | 0 | 0 | 0
[5 empty] | 2014-03-02 | 14時 | 0 | 0 | 0 | 0 | 0 | 0
[5 empty] | 2014-03-02 | 15時 | 0 | 0 | 0 | 0 | 0 | 0
[5 empty] | 2014-03-02 | 16時 | 0 | 0 | 0 | 0 | 0 | 0
[5 empty] | 2014-03-02 | 17時 | 0 | 0 | 0 | 0 | 0 | 0
[5 empty] | 2014-03-02 | 18時 | 0 | 0 | 0 | 0 | 0 | 0
[5 empty] | 2014-03-02 | 19時 | 0 | 0 | 0 | 0 | 0 | 0
[5 empty] | 2014-03-02 | 20時 | 0 | 0 | 0 | 0 | 0 | 0
[5 empty] | 2014-03-02 | 21時 | 0 | 0 | 0 | 0 | 0 | 0
[5 empty] | 2014-03-02 | 22時 | 0 | 0 | 0 | 0 | 0 | 0
[5 empty] | 2014-03-02 | 23時 | 0 | 0 | 0 | 0 | 0 | 0
[5 empty] | 2014-03-03 | 0時 | 0 | 0 | 0 | 0 | 0 | 0
[5 empty] | 2014-03-03 | 1時 | 0 | 0 | 0 | 0 | 0 | 0
[5 empty] | 2014-03-03 | 2時 | 0 | 0 | 0 | 0 | 0 | 0
[5 empty] | 2014-03-03 | 3時 | 0 | 0 | 0 | 0 | 0 | 0
[5 empty] | 2014-03-03 | 4時 | 0 | 0 | 0 | 0 | 0 | 0
[5 empty] | 2014-03-03 | 5時 | 0 | 0 | 0 | 0 | 0 | 0
[5 empty] | 2014-03-03 | 6時 | 0 | 0 | 0 | 0 | 0 | 0
[5 empty] | 2014-03-03 | 7時 | 0 | 0 | 0 | 0 | 0 | 0
[5 empty] | 2014-03-03 | 8時 | 0 | 0 | 0 | 0 | 0 | 0
[5 empty] | 2014-03-03 | 9時 | 0 | 0 | 0 | 0 | 0 | 0
[5 empty] | 2014-03-03 | 10時 | 0 | 0 | 0 | 0 | 0 | 0
[5 empty] | 2014-03-03 | 11時 | 0 | 0 | 0 | 0 | 0 | 0
[5 empty] | 2014-03-03 | 12時 | 0 | 0 | 0 | 0 | 0 | 0
[5 empty] | 2014-03-03 | 13時 | 0 | 0 | 0 | 0 | 0 | 0
[5 empty] | 2014-03-03 | 14時 | 0 | 0 | 0 | 0 | 0 | 0
[5 empty] | 2014-03-03 | 15時 | 0 | 0 | 0 | 0 | 0 | 0
[5 empty] | 2014-03-03 | 16時 | 0 | 0 | 0 | 0 | 0 | 0
[5 empty] | 2014-03-03 | 17時 | 0 | 0 | 0 | 0 | 0 | 0
[5 empty] | 2014-03-03 | 18時 | 0 | 0 | 0 | 0 | 0 | 0
[5 empty] | 2014-03-03 | 19時 | 0 | 0 | 0 | 0 | 0 | 0
[5 empty] | 2014-03-03 | 20時 | 0 | 0 | 0 | 0 | 0 | 0
[5 empty] | 2014-03-03 | 21時 | 0 | 0 | 0 | 0 | 0 | 0
[5 empty] | 2014-03-03 | 22時 | 0 | 0 | 0 | 0 | 0 | 0
[5 empty] | 2014-03-03 | 23時 | 0 | 0 | 0 | 0 | 0 | 0
[5 empty] | 2014-03-04 | 0時 | 0 | 0 | 0 | 0 | 0 | 0
[5 empty] | 2014-03-04 | 1時 | 0 | 0 | 0 | 0 | 0 | 0
[5 empty] | 2014-03-04 | 2時 | 0 | 0 | 0 | 0 | 0 | 0
[5 empty] | 2014-03-04 | 3時 | 0 | 0 | 0 | 0 | 0 | 0
[5 empty] | 2014-03-04 | 4時 | 0 | 0 | 0 | 0 | 0 | 0
[5 empty] | 2014-03-04 | 5時 | 0 | 0 | 0 | 0 | 0 | 0
[5 empty] | 2014-03-04 | 6時 | 0 | 0 | 0 | 0 | 0 | 0
[5 empty] | 2014-03-04 | 7時 | 0 | 0 | 0 | 0 | 0 | 0
[5 empty] | 2014-03-04 | 8時 | 0 | 0 | 0 | 0 | 0 | 0
[5 empty] | 2014-03-04 | 9時 | 0 | 0 | 0 | 0 | 0 | 0
[5 empty] | 2014-03-04 | 10時 | 0 | 0 | 0 | 0 | 0 | 0
[5 empty] | 2014-03-04 | 11時 | 0 | 0 | 0 | 0 | 0 | 0
[5 empty] | 2014-03-04 | 12時 | 0 | 0 | 0 | 0 | 0 | 0
[5 empty] | 2014-03-04 | 13時 | 0 | 0 | 0 | 0 | 0 | 0
[5 empty] | 2014-03-04 | 14時 | 0 | 0 | 0 | 0 | 0 | 0
[5 empty] | 2014-03-04 | 15時 | 0 | 0 | 0 | 0 | 0 | 0
[5 empty] | 2014-03-04 | 16時 | 0 | 0 | 0 | 0 | 0 | 0
[5 empty] | 2014-03-04 | 17時 | 0 | 0 | 0 | 0 | 0 | 0
[5 empty] | 2014-03-04 | 18時 | 0 | 0 | 0 | 0 | 0 | 0
[5 empty] | 2014-03-04 | 19時 | 0 | 0 | 0 | 0 | 0 | 0
[5 empty] | 2014-03-04 | 20時 | 0 | 0 | 0 | 0 | 0 | 0
[5 empty] | 2014-03-04 | 21時 | 0 | 0 | 0 | 0 | 0 | 0
[5 empty] | 2014-03-04 | 22時 | 0 | 0 | 0 | 0 | 0 | 0
[5 empty] | 2014-03-04 | 23時 | 0 | 0 | 0 | 0 | 0 | 0
[5 empty] | 2014-03-05 | 0時 | 0 | 0 | 0 | 0 | 0 | 0
[5 empty] | 2014-03-05 | 1時 | 0 | 0 | 0 | 0 | 0 | 0
[5 empty] | 2014-03-05 | 2時 | 0 | 0 | 0 | 0 | 0 | 0
[5 empty] | 2014-03-05 | 3時 | 0 | 0 | 0 | 0 | 0 | 0
[5 empty] | 2014-03-05 | 4時 | 0 | 0 | 0 | 0 | 0 | 0
[5 empty] | 2014-03-05 | 5時 | 0 | 0 | 0 | 0 | 0 | 0
[5 empty] | 2014-03-05 | 6時 | 0 | 0 | 0 | 0 | 0 | 0
[5 empty] | 2014-03-05 | 7時 | 0 | 0 | 0 | 0 | 0 | 0
[5 empty] | 2014-03-05 | 8時 | 0 | 0 | 0 | 0 | 0 | 0
[5 empty] | 2014-03-05 | 9時 | 0 | 0 | 0 | 0 | 0 | 0
[5 empty] | 2014-03-05 | 10時 | 0 | 0 | 0 | 0 | 0 | 0
[5 empty] | 2014-03-05 | 11時 | 0 | 0 | 0 | 0 | 0 | 0
[5 empty] | 2014-03-05 | 12時 | 0 | 0 | 0 | 0 | 0 | 0
[5 empty] | 2014-03-05 | 13時 | 0 | 0 | 0 | 0 | 0 | 0
[5 empty] | 2014-03-05 | 14時 | 0 | 0 | 0 | 0 | 0 | 0
[5 empty] | 2014-03-05 | 15時 | 0 | 0 | 0 | 0 | 0 | 0
[5 empty] | 2014-03-05 | 16時 | 0 | 0 | 0 | 0 | 0 | 0
[5 empty] | 2014-03-05 | 17時 | 0 | 0 | 0 | 0 | 0 | 0
[5 empty] | 2014-03-05 | 18時 | 0 | 0 | 0 | 0 | 0 | 0
[5 empty] | 2014-03-05 | 19時 | 0 | 0 | 0 | 0 | 0 | 0
[5 empty] | 2014-03-05 | 20時 | 0 | 0 | 0 | 0 | 0 | 0
[5 empty] | 2014-03-05 | 21時 | 0 | 0 | 0 | 0 | 0 | 0
[5 empty] | 2014-03-05 | 22時 | 0 | 0 | 0 | 0 | 0 | 0
[5 empty] | 2014-03-05 | 23時 | 0 | 0 | 0 | 0 | 0 | 0
[5 empty] | 2014-03-06 | 0時 | 0 | 0 | 0 | 0 | 0 | 0
[5 empty] | 2014-03-06 | 1時 | 0 | 0 | 0 | 0 | 0 | 0
[5 empty] | 2014-03-06 | 2時 | 0 | 0 | 0 | 0 | 0 | 0
[5 empty] | 2014-03-06 | 3時 | 0 | 0 | 0 | 0 | 0 | 0
[5 empty] | 2014-03-06 | 4時 | 0 | 0 | 0 | 0 | 0 | 0
[5 empty] | 2014-03-06 | 5時 | 0 | 0 | 0 | 0 | 0 | 0
[5 empty] | 2014-03-06 | 6時 | 0 | 0 | 0 | 0 | 0 | 0
[5 empty] | 2014-03-06 | 7時 | 0 | 0 | 0 | 0 | 0 | 0
[5 empty] | 2014-03-06 | 8時 | 0 | 0 | 0 | 0 | 0 | 0
[5 empty] | 2014-03-06 | 9時 | 0 | 0 | 0 | 0 | 0 | 0
[5 empty] | 2014-03-06 | 10時 | 0 | 0 | 0 | 0 | 0 | 0
[5 empty] | 2014-03-06 | 11時 | 0 | 0 | 0 | 0 | 0 | 0
[5 empty] | 2014-03-06 | 12時 | 0 | 0 | 0 | 0 | 0 | 0
[5 empty] | 2014-03-06 | 13時 | 0 | 0 | 0 | 0 | 0 | 0
[5 empty] | 2014-03-06 | 14時 | 0 | 0 | 0 | 0 | 0 | 0
[5 empty] | 2014-03-06 | 15時 | 0 | 0 | 0 | 0 | 0 | 0
[5 empty] | 2014-03-06 | 16時 | 0 | 0 | 0 | 0 | 0 | 0
[5 empty] | 2014-03-06 | 17時 | 0 | 0 | 0 | 0 | 0 | 0
[5 empty] | 2014-03-06 | 18時 | 0 | 0 | 0 | 0 | 0 | 0
[5 empty] | 2014-03-06 | 19時 | 0 | 0 | 0 | 0 | 0 | 0
[5 empty] | 2014-03-06 | 20時 | 0 | 0 | 0 | 0 | 0 | 0
[5 empty] | 2014-03-06 | 21時 | 0 | 0 | 0 | 0 | 0 | 0
[5 empty] | 2014-03-06 | 22時 | 0 | 0 | 0 | 0 | 0 | 0
[5 empty] | 2014-03-06 | 23時 | 0 | 0 | 0 | 0 | 0 | 0
[5 empty] | 2014-03-07 | 0時 | 0 | 0 | 0 | 0 | 0 | 0
[5 empty] | 2014-03-07 | 1時 | 0 | 0 | 0 | 0 | 0 | 0
[5 empty] | 2014-03-07 | 2時 | 0 | 0 | 0 | 0 | 0 | 0
[5 empty] | 2014-03-07 | 3時 | 0 | 0 | 0 | 0 | 0 | 0
[5 empty] | 2014-03-07 | 4時 | 0 | 0 | 0 | 0 | 0 | 0
[5 empty] | 2014-03-07 | 5時 | 0 | 0 | 0 | 0 | 0 | 0
[5 empty] | 2014-03-07 | 6時 | 0 | 0 | 0 | 0 | 0 | 0
[5 empty] | 2014-03-07 | 7時 | 0 | 0 | 0 | 0 | 0 | 0
[5 empty] | 2014-03-07 | 8時 | 0 | 0 | 0 | 0 | 0 | 0
[5 empty] | 2014-03-07 | 9時 | 0 | 0 | 0 | 0 | 0 | 0
[5 empty] | 2014-03-07 | 10時 | 0 | 0 | 0 | 0 | 0 | 0
[5 empty] | 2014-03-07 | 11時 | 0 | 0 | 0 | 0 | 0 | 0
[5 empty] | 2014-03-07 | 12時 | 0 | 0 | 0 | 0 | 0 | 0
[5 empty] | 2014-03-07 | 13時 | 0 | 0 | 0 | 0 | 0 | 0
[5 empty] | 2014-03-07 | 14時 | 0 | 0 | 0 | 0 | 0 | 0
[5 empty] | 2014-03-07 | 15時 | 0 | 0 | 0 | 0 | 0 | 0
[5 empty] | 2014-03-07 | 16時 | 0 | 0 | 0 | 0 | 0 | 0
[5 empty] | 2014-03-07 | 17時 | 0 | 0 | 0 | 0 | 0 | 0
[5 empty] | 2014-03-07 | 18時 | 0 | 0 | 0 | 0 | 0 | 0
[5 empty] | 2014-03-07 | 19時 | 0 | 0 | 0 | 0 | 0 | 0
[5 empty] | 2014-03-07 | 20時 | 0 | 0 | 0 | 0 | 0 | 0
[5 empty] | 2014-03-07 | 21時 | 0 | 0 | 0 | 0 | 0 | 0
[5 empty] | 2014-03-07 | 22時 | 0 | 0 | 0 | 0 | 0 | 0
[5 empty] | 2014-03-07 | 23時 | 0 | 0 | 0 | 0 | 0 | 0
[5 empty] | 2014-03-08 | 0時 | 0 | 0 | 0 | 0 | 0 | 0
[5 empty] | 2014-03-08 | 1時 | 0 | 0 | 0 | 0 | 0 | 0
[5 empty] | 2014-03-08 | 2時 | 0 | 0 | 0 | 0 | 0 | 0
[5 empty] | 2014-03-08 | 3時 | 0 | 0 | 0 | 0 | 0 | 0
[5 empty] | 2014-03-08 | 4時 | 0 | 0 | 0 | 0 | 0 | 0
[5 empty] | 2014-03-08 | 5時 | 0 | 0 | 0 | 0 | 0 | 0
[5 empty] | 2014-03-08 | 6時 | 0 | 0 | 0 | 0 | 0 | 0
[5 empty] | 2014-03-08 | 7時 | 0 | 0 | 0 | 0 | 0 | 0
[5 empty] | 2014-03-08 | 8時 | 0 | 0 | 0 | 0 | 0 | 0
[5 empty] | 2014-03-08 | 9時 | 0 | 0 | 0 | 0 | 0 | 0
[5 empty] | 2014-03-08 | 10時 | 0 | 0 | 0 | 0 | 0 | 0
[5 empty] | 2014-03-08 | 11時 | 0 | 0 | 0 | 0 | 0 | 0
[5 empty] | 2014-03-08 | 12時 | 0 | 0 | 0 | 0 | 0 | 0
[5 empty] | 2014-03-08 | 13時 | 0 | 0 | 0 | 0 | 0 | 0
[5 empty] | 2014-03-08 | 14時 | 0 | 0 | 0 | 0 | 0 | 0
[5 empty] | 2014-03-08 | 15時 | 0 | 0 | 0 | 0 | 0 | 0
[5 empty] | 2014-03-08 | 16時 | 0 | 0 | 0 | 0 | 0 | 0
[5 empty] | 2014-03-08 | 17時 | 0 | 0 | 0 | 0 | 0 | 0
[5 empty] | 2014-03-08 | 18時 | 0 | 0 | 0 | 0 | 0 | 0
[5 empty] | 2014-03-08 | 19時 | 0 | 0 | 0 | 0 | 0 | 0
[5 empty] | 2014-03-08 | 20時 | 0 | 0 | 0 | 0 | 0 | 0
[5 empty] | 2014-03-08 | 21時 | 0 | 0 | 0 | 0 | 0 | 0
[5 empty] | 2014-03-08 | 22時 | 0 | 0 | 0 | 0 | 0 | 0
[5 empty] | 2014-03-08 | 23時 | 0 | 0 | 0 | 0 | 0 | 0
[5 empty] | 2014-03-09 | 0時 | 0 | 0 | 0 | 0 | 0 | 0
[5 empty] | 2014-03-09 | 1時 | 0 | 0 | 0 | 0 | 0 | 0
[5 empty] | 2014-03-09 | 2時 | 0 | 0 | 0 | 0 | 0 | 0
[5 empty] | 2014-03-09 | 3時 | 0 | 0 | 0 | 0 | 0 | 0
[5 empty] | 2014-03-09 | 4時 | 0 | 0 | 0 | 0 | 0 | 0
[5 empty] | 2014-03-09 | 5時 | 0 | 0 | 0 | 0 | 0 | 0
[5 empty] | 2014-03-09 | 6時 | 0 | 0 | 0 | 0 | 0 | 0
[5 empty] | 2014-03-09 | 7時 | 0 | 0 | 0 | 0 | 0 | 0
[5 empty] | 2014-03-09 | 8時 | 0 | 0 | 0 | 0 | 0 | 0
[5 empty] | 2014-03-09 | 9時 | 0 | 0 | 0 | 0 | 0 | 0
[5 empty] | 2014-03-09 | 10時 | 0 | 0 | 0 | 0 | 0 | 0
[5 empty] | 2014-03-09 | 11時 | 0 | 0 | 0 | 0 | 0 | 0
[5 empty] | 2014-03-09 | 12時 | 0 | 0 | 0 | 0 | 0 | 0
[5 empty] | 2014-03-09 | 13時 | 0 | 0 | 0 | 0 | 0 | 0
[5 empty] | 2014-03-09 | 14時 | 0 | 0 | 0 | 0 | 0 | 0
[5 empty] | 2014-03-09 | 15時 | 0 | 0 | 0 | 0 | 0 | 0
[5 empty] | 2014-03-09 | 16時 | 0 | 0 | 0 | 0 | 0 | 0
[5 empty] | 2014-03-09 | 17時 | 0 | 0 | 0 | 0 | 0 | 0
[5 empty] | 2014-03-09 | 18時 | 0 | 0 | 0 | 0 | 0 | 0
[5 empty] | 2014-03-09 | 19時 | 0 | 0 | 0 | 0 | 0 | 0
[5 empty] | 2014-03-09 | 20時 | 0 | 0 | 0 | 0 | 0 | 0
[5 empty] | 2014-03-09 | 21時 | 0 | 0 | 0 | 0 | 0 | 0
[5 empty] | 2014-03-09 | 22時 | 0 | 0 | 0 | 0 | 0 | 0
[5 empty] | 2014-03-09 | 23時 | 0 | 0 | 0 | 0 | 0 | 0
[5 empty] | 2014-03-10 | 0時 | 0 | 0 | 0 | 0 | 0 | 0
[5 empty] | 2014-03-10 | 1時 | 0 | 0 | 0 | 0 | 0 | 0
[5 empty] | 2014-03-10 | 2時 | 0 | 0 | 0 | 0 | 0 | 0
[5 empty] | 2014-03-10 | 3時 | 0 | 0 | 0 | 0 | 0 | 0
[5 empty] | 2014-03-10 | 4時 | 0 | 0 | 0 | 0 | 0 | 0
[5 empty] | 2014-03-10 | 5時 | 0 | 0 | 0 | 0 | 0 | 0
[5 empty] | 2014-03-10 | 6時 | 0 | 0 | 0 | 0 | 0 | 0
[5 empty] | 2014-03-10 | 7時 | 0 | 0 | 0 | 0 | 0 | 0
[5 empty] | 2014-03-10 | 8時 | 0 | 0 | 0 | 0 | 0 | 0
[5 empty] | 2014-03-10 | 9時 | 0 | 0 | 0 | 0 | 0 | 0
[5 empty] | 2014-03-10 | 10時 | 0 | 0 | 0 | 0 | 0 | 0
[5 empty] | 2014-03-10 | 11時 | 0 | 0 | 0 | 0 | 0 | 0
[5 empty] | 2014-03-10 | 12時 | 0 | 0 | 0 | 0 | 0 | 0
[5 empty] | 2014-03-10 | 13時 | 0 | 0 | 0 | 0 | 0 | 0
[5 empty] | 2014-03-10 | 14時 | 0 | 0 | 0 | 0 | 0 | 0
[5 empty] | 2014-03-10 | 15時 | 0 | 0 | 0 | 0 | 0 | 0
[5 empty] | 2014-03-10 | 16時 | 0 | 0 | 0 | 0 | 0 | 0
[5 empty] | 2014-03-10 | 17時 | 0 | 0 | 0 | 0 | 0 | 0
[5 empty] | 2014-03-10 | 18時 | 0 | 0 | 0 | 0 | 0 | 0
[5 empty] | 2014-03-10 | 19時 | 0 | 0 | 0 | 0 | 0 | 0
[5 empty] | 2014-03-10 | 20時 | 0 | 0 | 0 | 0 | 0 | 0
[5 empty] | 2014-03-10 | 21時 | 0 | 0 | 0 | 0 | 0 | 0
[5 empty] | 2014-03-10 | 22時 | 0 | 0 | 0 | 0 | 0 | 0
[5 empty] | 2014-03-10 | 23時 | 0 | 0 | 0 | 0 | 0 | 0
[5 empty] | 2014-03-11 | 0時 | 0 | 0 | 0 | 0 | 0 | 0
[5 empty] | 2014-03-11 | 1時 | 0 | 0 | 0 | 0 | 0 | 0
[5 empty] | 2014-03-11 | 2時 | 0 | 0 | 0 | 0 | 0 | 0
[5 empty] | 2014-03-11 | 3時 | 0 | 0 | 0 | 0 | 0 | 0
[5 empty] | 2014-03-11 | 4時 | 0 | 0 | 0 | 0 | 0 | 0
[5 empty] | 2014-03-11 | 5時 | 0 | 0 | 0 | 0 | 0 | 0
[5 empty] | 2014-03-11 | 6時 | 0 | 0 | 0 | 0 | 0 | 0
[5 empty] | 2014-03-11 | 7時 | 0 | 0 | 0 | 0 | 0 | 0
[5 empty] | 2014-03-11 | 8時 | 0 | 0 | 0 | 0 | 0 | 0
[5 empty] | 2014-03-11 | 9時 | 0 | 0 | 0 | 0 | 0 | 0
[5 empty] | 2014-03-11 | 10時 | 0 | 0 | 0 | 0 | 0 | 0
[5 empty] | 2014-03-11 | 11時 | 0 | 0 | 0 | 0 | 0 | 0
[5 empty] | 2014-03-11 | 12時 | 0 | 0 | 0 | 0 | 0 | 0
[5 empty] | 2014-03-11 | 13時 | 0 | 0 | 0 | 0 | 0 | 0
[5 empty] | 2014-03-11 | 14時 | 0 | 0 | 0 | 0 | 0 | 0
[5 empty] | 2014-03-11 | 15時 | 0 | 0 | 0 | 0 | 0 | 0
[5 empty] | 2014-03-11 | 16時 | 0 | 0 | 0 | 0 | 0 | 0
[5 empty] | 2014-03-11 | 17時 | 0 | 0 | 0 | 0 | 0 | 0
[5 empty] | 2014-03-11 | 18時 | 0 | 0 | 0 | 0 | 0 | 0
[5 empty] | 2014-03-11 | 19時 | 0 | 0 | 0 | 0 | 0 | 0
[5 empty] | 2014-03-11 | 20時 | 0 | 0 | 0 | 0 | 0 | 0
[5 empty] | 2014-03-11 | 21時 | 0 | 0 | 0 | 0 | 0 | 0
[5 empty] | 2014-03-11 | 22時 | 0 | 0 | 0 | 0 | 0 | 0
[5 empty] | 2014-03-11 | 23時 | 0 | 0 | 0 | 0 | 0 | 0
[5 empty] | 2014-03-12 | 0時 | 0 | 0 | 0 | 0 | 0 | 0
[5 empty] | 2014-03-12 | 1時 | 0 | 0 | 0 | 0 | 0 | 0
[5 empty] | 2014-03-12 | 2時 | 0 | 0 | 0 | 0 | 0 | 0
[5 empty] | 2014-03-12 | 3時 | 0 | 0 | 0 | 0 | 0 | 0
[5 empty] | 2014-03-12 | 4時 | 0 | 0 | 0 | 0 | 0 | 0
[5 empty] | 2014-03-12 | 5時 | 0 | 0 | 0 | 0 | 0 | 0
[5 empty] | 2014-03-12 | 6時 | 0 | 0 | 0 | 0 | 0 | 0
[5 empty] | 2014-03-12 | 7時 | 0 | 0 | 0 | 0 | 0 | 0
[5 empty] | 2014-03-12 | 8時 | 0 | 0 | 0 | 0 | 0 | 0
[5 empty] | 2014-03-12 | 9時 | 0 | 0 | 0 | 0 | 0 | 0
[5 empty] | 2014-03-12 | 10時 | 0 | 0 | 0 | 0 | 0 | 0
[5 empty] | 2014-03-12 | 11時 | 0 | 0 | 0 | 0 | 0 | 0
[5 empty] | 2014-03-12 | 12時 | 0 | 0 | 0 | 0 | 0 | 0
[5 empty] | 2014-03-12 | 13時 | 0 | 0 | 0 | 0 | 0 | 0
[5 empty] | 2014-03-12 | 14時 | 0 | 0 | 0 | 0 | 0 | 0
[5 empty] | 2014-03-12 | 15時 | 0 | 0 | 0 | 0 | 0 | 0
[5 empty] | 2014-03-12 | 16時 | 0 | 0 | 0 | 0 | 0 | 0
[5 empty] | 2014-03-12 | 17時 | 0 | 0 | 0 | 0 | 0 | 0
[5 empty] | 2014-03-12 | 18時 | 0 | 0 | 0 | 0 | 0 | 0
[5 empty] | 2014-03-12 | 19時 | 0 | 0 | 0 | 0 | 0 | 0
[5 empty] | 2014-03-12 | 20時 | 0 | 0 | 0 | 0 | 0 | 0
[5 empty] | 2014-03-12 | 21時 | 0 | 0 | 0 | 0 | 0 | 0
[5 empty] | 2014-03-12 | 22時 | 0 | 0 | 0 | 0 | 0 | 0
[5 empty] | 2014-03-12 | 23時 | 0 | 0 | 0 | 0 | 0 | 0
[5 empty] | 2014-03-13 | 0時 | 0 | 0 | 0 | 0 | 0 | 0
[5 empty] | 2014-03-13 | 1時 | 0 | 0 | 0 | 0 | 0 | 0
[5 empty] | 2014-03-13 | 2時 | 0 | 0 | 0 | 0 | 0 | 0
[5 empty] | 2014-03-13 | 3時 | 0 | 0 | 0 | 0 | 0 | 0
[5 empty] | 2014-03-13 | 4時 | 0 | 0 | 0 | 0 | 0 | 0
[5 empty] | 2014-03-13 | 5時 | 0 | 0 | 0 | 0 | 0 | 0
[5 empty] | 2014-03-13 | 6時 | 0 | 0 | 0 | 0 | 0 | 0
[5 empty] | 2014-03-13 | 7時 | 0 | 0 | 0 | 0 | 0 | 0
[5 empty] | 2014-03-13 | 8時 | 0 | 0 | 0 | 0 | 0 | 0
[5 empty] | 2014-03-13 | 9時 | 0 | 0 | 0 | 0 | 0 | 0
[5 empty] | 2014-03-13 | 10時 | 0 | 0 | 0 | 0 | 0 | 0
[5 empty] | 2014-03-13 | 11時 | 0 | 0 | 0 | 0 | 0 | 0
[5 empty] | 2014-03-13 | 12時 | 0 | 0 | 0 | 0 | 0 | 0
[5 empty] | 2014-03-13 | 13時 | 0 | 0 | 0 | 0 | 0 | 0
[5 empty] | 2014-03-13 | 14時 | 0 | 0 | 0 | 0 | 0 | 0
[5 empty] | 2014-03-13 | 15時 | 0 | 0 | 0 | 0 | 0 | 0
[5 empty] | 2014-03-13 | 16時 | 0 | 0 | 0 | 0 | 0 | 0
[5 empty] | 2014-03-13 | 17時 | 0 | 0 | 0 | 0 | 0 | 0
[5 empty] | 2014-03-13 | 18時 | 0 | 0 | 0 | 0 | 0 | 0
[5 empty] | 2014-03-13 | 19時 | 0 | 0 | 0 | 0 | 0 | 0
[5 empty] | 2014-03-13 | 20時 | 0 | 0 | 0 | 0 | 0 | 0
[5 empty] | 2014-03-13 | 21時 | 0 | 0 | 0 | 0 | 0 | 0
[5 empty] | 2014-03-13 | 22時 | 0 | 0 | 0 | 0 | 0 | 0
[5 empty] | 2014-03-13 | 23時 | 0 | 0 | 0 | 0 | 0 | 0
[5 empty] | 2014-03-14 | 0時 | 0 | 0 | 0 | 0 | 0 | 0
[5 empty] | 2014-03-14 | 1時 | 0 | 0 | 0 | 0 | 0 | 0
[5 empty] | 2014-03-14 | 2時 | 0 | 0 | 0 | 0 | 0 | 0
[5 empty] | 2014-03-14 | 3時 | 0 | 0 | 0 | 0 | 0 | 0
[5 empty] | 2014-03-14 | 4時 | 0 | 0 | 0 | 0 | 0 | 0
[5 empty] | 2014-03-14 | 5時 | 0 | 0 | 0 | 0 | 0 | 0
[5 empty] | 2014-03-14 | 6時 | 0 | 0 | 0 | 0 | 0 | 0
[5 empty] | 2014-03-14 | 7時 | 0 | 0 | 0 | 0 | 0 | 0
[5 empty] | 2014-03-14 | 8時 | 0 | 0 | 0 | 0 | 0 | 0
[5 empty] | 2014-03-14 | 9時 | 0 | 0 | 0 | 0 | 0 | 0
[5 empty] | 2014-03-14 | 10時 | 0 | 0 | 0 | 0 | 0 | 0
[5 empty] | 2014-03-14 | 11時 | 0 | 0 | 0 | 0 | 0 | 0
[5 empty] | 2014-03-14 | 12時 | 0 | 0 | 0 | 0 | 0 | 0
[5 empty] | 2014-03-14 | 13時 | 0 | 0 | 0 | 0 | 0 | 0
[5 empty] | 2014-03-14 | 14時 | 0 | 0 | 0 | 0 | 0 | 0
[5 empty] | 2014-03-14 | 15時 | 0 | 0 | 0 | 0 | 0 | 0
[5 empty] | 2014-03-14 | 16時 | 0 | 0 | 0 | 0 | 0 | 0
[5 empty] | 2014-03-14 | 17時 | 0 | 0 | 0 | 0 | 0 | 0
[5 empty] | 2014-03-14 | 18時 | 0 | 0 | 0 | 0 | 0 | 0
[5 empty] | 2014-03-14 | 19時 | 0 | 0 | 0 | 0 | 0 | 0
[5 empty] | 2014-03-14 | 20時 | 0 | 0 | 0 | 0 | 0 | 0
[5 empty] | 2014-03-14 | 21時 | 0 | 0 | 0 | 0 | 0 | 0
[5 empty] | 2014-03-14 | 22時 | 0 | 0 | 0 | 0 | 0 | 0
[5 empty] | 2014-03-14 | 23時 | 0 | 0 | 0 | 0 | 0 | 0
[5 empty] | 2014-03-15 | 0時 | 0 | 0 | 0 | 0 | 0 | 0
[5 empty] | 2014-03-15 | 1時 | 0 | 0 | 0 | 0 | 0 | 0
[5 empty] | 2014-03-15 | 2時 | 0 | 0 | 0 | 0 | 0 | 0
[5 empty] | 2014-03-15 | 3時 | 0 | 0 | 0 | 0 | 0 | 0
[5 empty] | 2014-03-15 | 4時 | 0 | 0 | 0 | 0 | 0 | 0
[5 empty] | 2014-03-15 | 5時 | 0 | 0 | 0 | 0 | 0 | 0
[5 empty] | 2014-03-15 | 6時 | 0 | 0 | 0 | 0 | 0 | 0
[5 empty] | 2014-03-15 | 7時 | 0 | 0 | 0 | 0 | 0 | 0
[5 empty] | 2014-03-15 | 8時 | 0 | 0 | 0 | 0 | 0 | 0
[5 empty] | 2014-03-15 | 9時 | 0 | 0 | 0 | 0 | 0 | 0
[5 empty] | 2014-03-15 | 10時 | 0 | 0 | 0 | 0 | 0 | 0
[5 empty] | 2014-03-15 | 11時 | 0 | 0 | 0 | 0 | 0 | 0
[5 empty] | 2014-03-15 | 12時 | 0 | 0 | 0 | 0 | 0 | 0
[5 empty] | 2014-03-15 | 13時 | 0 | 0 | 0 | 0 | 0 | 0
[5 empty] | 2014-03-15 | 14時 | 0 | 0 | 0 | 0 | 0 | 0
[5 empty] | 2014-03-15 | 15時 | 0 | 0 | 0 | 0 | 0 | 0
[5 empty] | 2014-03-15 | 16時 | 0 | 0 | 0 | 0 | 0 | 0
[5 empty] | 2014-03-15 | 17時 | 0 | 0 | 0 | 0 | 0 | 0
[5 empty] | 2014-03-15 | 18時 | 0 | 0 | 0 | 0 | 0 | 0
[5 empty] | 2014-03-15 | 19時 | 0 | 0 | 0 | 0 | 0 | 0
[5 empty] | 2014-03-15 | 20時 | 0 | 0 | 0 | 0 | 0 | 0
[5 empty] | 2014-03-15 | 21時 | 0 | 0 | 0 | 0 | 0 | 0
[5 empty] | 2014-03-15 | 22時 | 0 | 0 | 0 | 0 | 0 | 0
[5 empty] | 2014-03-15 | 23時 | 0 | 0 | 0 | 0 | 0 | 0
[5 empty] | 2014-03-16 | 0時 | 0 | 0 | 0 | 0 | 0 | 0
[5 empty] | 2014-03-16 | 1時 | 0 | 0 | 0 | 0 | 0 | 0
[5 empty] | 2014-03-16 | 2時 | 0 | 0 | 0 | 0 | 0 | 0
[5 empty] | 2014-03-16 | 3時 | 0 | 0 | 0 | 0 | 0 | 0
[5 empty] | 2014-03-16 | 4時 | 0 | 0 | 0 | 0 | 0 | 0
[5 empty] | 2014-03-16 | 5時 | 0 | 0 | 0 | 0 | 0 | 0
[5 empty] | 2014-03-16 | 6時 | 0 | 0 | 0 | 0 | 0 | 0
[5 empty] | 2014-03-16 | 7時 | 0 | 0 | 0 | 0 | 0 | 0
[5 empty] | 2014-03-16 | 8時 | 0 | 0 | 0 | 0 | 0 | 0
[5 empty] | 2014-03-16 | 9時 | 0 | 0 | 0 | 0 | 0 | 0
[5 empty] | 2014-03-16 | 10時 | 0 | 0 | 0 | 0 | 0 | 0
[5 empty] | 2014-03-16 | 11時 | 0 | 0 | 0 | 0 | 0 | 0
[5 empty] | 2014-03-16 | 12時 | 0 | 0 | 0 | 0 | 0 | 0
[5 empty] | 2014-03-16 | 13時 | 0 | 0 | 0 | 0 | 0 | 0
[5 empty] | 2014-03-16 | 14時 | 0 | 0 | 0 | 0 | 0 | 0
[5 empty] | 2014-03-16 | 15時 | 0 | 0 | 0 | 0 | 0 | 0
[5 empty] | 2014-03-16 | 16時 | 0 | 0 | 0 | 0 | 0 | 0
[5 empty] | 2014-03-16 | 17時 | 0 | 0 | 0 | 0 | 0 | 0
[5 empty] | 2014-03-16 | 18時 | 0 | 0 | 0 | 0 | 0 | 0
[5 empty] | 2014-03-16 | 19時 | 0 | 0 | 0 | 0 | 0 | 0
[5 empty] | 2014-03-16 | 20時 | 0 | 0 | 0 | 0 | 0 | 0
[5 empty] | 2014-03-16 | 21時 | 0 | 0 | 0 | 0 | 0 | 0
[5 empty] | 2014-03-16 | 22時 | 0 | 0 | 0 | 0 | 0 | 0
[5 empty] | 2014-03-16 | 23時 | 0 | 0 | 0 | 0 | 0 | 0
[5 empty] | 2014-03-17 | 0時 | 0 | 0 | 0 | 0 | 0 | 0
[5 empty] | 2014-03-17 | 1時 | 0 | 0 | 0 | 0 | 0 | 0
[5 empty] | 2014-03-17 | 2時 | 0 | 0 | 0 | 0 | 0 | 0
[5 empty] | 2014-03-17 | 3時 | 0 | 0 | 0 | 0 | 0 | 0
[5 empty] | 2014-03-17 | 4時 | 0 | 0 | 0 | 0 | 0 | 0
[5 empty] | 2014-03-17 | 5時 | 0 | 0 | 0 | 0 | 0 | 0
[5 empty] | 2014-03-17 | 6時 | 0 | 0 | 0 | 0 | 0 | 0
[5 empty] | 2014-03-17 | 7時 | 0 | 0 | 0 | 0 | 0 | 0
[5 empty] | 2014-03-17 | 8時 | 0 | 0 | 0 | 0 | 0 | 0
[5 empty] | 2014-03-17 | 9時 | 0 | 0 | 0 | 0 | 0 | 0
[5 empty] | 2014-03-17 | 10時 | 0 | 0 | 0 | 0 | 0 | 0
[5 empty] | 2014-03-17 | 11時 | 0 | 0 | 0 | 0 | 0 | 0
[5 empty] | 2014-03-17 | 12時 | 0 | 0 | 0 | 0 | 0 | 0
[5 empty] | 2014-03-17 | 13時 | 0 | 0 | 0 | 0 | 0 | 0
[5 empty] | 2014-03-17 | 14時 | 0 | 0 | 0 | 0 | 0 | 0
[5 empty] | 2014-03-17 | 15時 | 0 | 0 | 0 | 0 | 0 | 0
[5 empty] | 2014-03-17 | 16時 | 0 | 0 | 0 | 0 | 0 | 0
[5 empty] | 2014-03-17 | 17時 | 0 | 0 | 0 | 0 | 0 | 0
[5 empty] | 2014-03-17 | 18時 | 0 | 0 | 0 | 0 | 0 | 0
[5 empty] | 2014-03-17 | 19時 | 0 | 0 | 0 | 0 | 0 | 0
[5 empty] | 2014-03-17 | 20時 | 0 | 0 | 0 | 0 | 0 | 0
[5 empty] | 2014-03-17 | 21時 | 0 | 0 | 0 | 0 | 0 | 0
[5 empty] | 2014-03-17 | 22時 | 0 | 0 | 0 | 0 | 0 | 0
[5 empty] | 2014-03-17 | 23時 | 0 | 0 | 0 | 0 | 0 | 0
[5 empty] | 2014-03-18 | 0時 | 0 | 0 | 0 | 0 | 0 | 0
[5 empty] | 2014-03-18 | 1時 | 0 | 0 | 0 | 0 | 0 | 0
[5 empty] | 2014-03-18 | 2時 | 0 | 0 | 0 | 0 | 0 | 0
[5 empty] | 2014-03-18 | 3時 | 0 | 0 | 0 | 0 | 0 | 0
[5 empty] | 2014-03-18 | 4時 | 0 | 0 | 0 | 0 | 0 | 0
[5 empty] | 2014-03-18 | 5時 | 0 | 0 | 0 | 0 | 0 | 0
[5 empty] | 2014-03-18 | 6時 | 0 | 0 | 0 | 0 | 0 | 0
[5 empty] | 2014-03-18 | 7時 | 0 | 0 | 0 | 0 | 0 | 0
[5 empty] | 2014-03-18 | 8時 | 0 | 0 | 0 | 0 | 0 | 0
[5 empty] | 2014-03-18 | 9時 | 0 | 0 | 0 | 0 | 0 | 0
[5 empty] | 2014-03-18 | 10時 | 0 | 0 | 0 | 0 | 0 | 0
[5 empty] | 2014-03-18 | 11時 | 0 | 0 | 0 | 0 | 0 | 0
[5 empty] | 2014-03-18 | 12時 | 0 | 0 | 0 | 0 | 0 | 0
[5 empty] | 2014-03-18 | 13時 | 0 | 0 | 0 | 0 | 0 | 0
[5 empty] | 2014-03-18 | 14時 | 0 | 0 | 0 | 0 | 0 | 0
[5 empty] | 2014-03-18 | 15時 | 0 | 0 | 0 | 0 | 0 | 0
[5 empty] | 2014-03-18 | 16時 | 0 | 0 | 0 | 0 | 0 | 0
[5 empty] | 2014-03-18 | 17時 | 0 | 0 | 0 | 0 | 0 | 0
[5 empty] | 2014-03-18 | 18時 | 0 | 0 | 0 | 0 | 0 | 0
[5 empty] | 2014-03-18 | 19時 | 0 | 0 | 0 | 0 | 0 | 0
[5 empty] | 2014-03-18 | 20時 | 0 | 0 | 0 | 0 | 0 | 0
[5 empty] | 2014-03-18 | 21時 | 0 | 0 | 0 | 0 | 0 | 0
[5 empty] | 2014-03-18 | 22時 | 0 | 0 | 0 | 0 | 0 | 0
[5 empty] | 2014-03-18 | 23時 | 0 | 0 | 0 | 0 | 0 | 0
[5 empty] | 2014-03-19 | 0時 | 0 | 0 | 0 | 0 | 0 | 0
[5 empty] | 2014-03-19 | 1時 | 0 | 0 | 0 | 0 | 0 | 0
[5 empty] | 2014-03-19 | 2時 | 0 | 0 | 0 | 0 | 0 | 0
[5 empty] | 2014-03-19 | 3時 | 0 | 0 | 0 | 0 | 0 | 0
[5 empty] | 2014-03-19 | 4時 | 0 | 0 | 0 | 0 | 0 | 0
[5 empty] | 2014-03-19 | 5時 | 0 | 0 | 0 | 0 | 0 | 0
[5 empty] | 2014-03-19 | 6時 | 0 | 0 | 0 | 0 | 0 | 0
[5 empty] | 2014-03-19 | 7時 | 0 | 0 | 0 | 0 | 0 | 0
[5 empty] | 2014-03-19 | 8時 | 0 | 0 | 0 | 0 | 0 | 0
[5 empty] | 2014-03-19 | 9時 | 0 | 0 | 0 | 0 | 0 | 0
[5 empty] | 2014-03-19 | 10時 | 0 | 0 | 0 | 0 | 0 | 0
[5 empty] | 2014-03-19 | 11時 | 0 | 0 | 0 | 0 | 0 | 0
[5 empty] | 2014-03-19 | 12時 | 0 | 0 | 0 | 0 | 0 | 0
[5 empty] | 2014-03-19 | 13時 | 0 | 0 | 0 | 0 | 0 | 0
[5 empty] | 2014-03-19 | 14時 | 0 | 0 | 0 | 0 | 0 | 0
[5 empty] | 2014-03-19 | 15時 | 0 | 0 | 0 | 0 | 0 | 0
[5 empty] | 2014-03-19 | 16時 | 0 | 0 | 0 | 0 | 0 | 0
[5 empty] | 2014-03-19 | 17時 | 0 | 0 | 0 | 0 | 0 | 0
[5 empty] | 2014-03-19 | 18時 | 0 | 0 | 0 | 0 | 0 | 0
[5 empty] | 2014-03-19 | 19時 | 0 | 0 | 0 | 0 | 0 | 0
[5 empty] | 2014-03-19 | 20時 | 0 | 0 | 0 | 0 | 0 | 0
[5 empty] | 2014-03-19 | 21時 | 0 | 0 | 0 | 0 | 0 | 0
[5 empty] | 2014-03-19 | 22時 | 0 | 0 | 0 | 0 | 0 | 0
[5 empty] | 2014-03-19 | 23時 | 0 | 0 | 0 | 0 | 0 | 0
[5 empty] | 2014-03-20 | 0時 | 0 | 0 | 0 | 0 | 0 | 0
[5 empty] | 2014-03-20 | 1時 | 0 | 0 | 0 | 0 | 0 | 0
[5 empty] | 2014-03-20 | 2時 | 0 | 0 | 0 | 0 | 0 | 0
[5 empty] | 2014-03-20 | 3時 | 0 | 0 | 0 | 0 | 0 | 0
[5 empty] | 2014-03-20 | 4時 | 0 | 0 | 0 | 0 | 0 | 0
[5 empty] | 2014-03-20 | 5時 | 0 | 0 | 0 | 0 | 0 | 0
[5 empty] | 2014-03-20 | 6時 | 0 | 0 | 0 | 0 | 0 | 0
[5 empty] | 2014-03-20 | 7時 | 0 | 0 | 0 | 0 | 0 | 0
[5 empty] | 2014-03-20 | 8時 | 0 | 0 | 0 | 0 | 0 | 0
[5 empty] | 2014-03-20 | 9時 | 0 | 0 | 0 | 0 | 0 | 0
[5 empty] | 2014-03-20 | 10時 | 0 | 0 | 0 | 0 | 0 | 0
[5 empty] | 2014-03-20 | 11時 | 0 | 0 | 0 | 0 | 0 | 0
[5 empty] | 2014-03-20 | 12時 | 0 | 0 | 0 | 0 | 0 | 0
[5 empty] | 2014-03-20 | 13時 | 0 | 0 | 0 | 0 | 0 | 0
[5 empty] | 2014-03-20 | 14時 | 0 | 0 | 0 | 0 | 0 | 0
[5 empty] | 2014-03-20 | 15時 | 0 | 0 | 0 | 0 | 0 | 0
[5 empty] | 2014-03-20 | 16時 | 0 | 0 | 0 | 0 | 0 | 0
[5 empty] | 2014-03-20 | 17時 | 0 | 0 | 0 | 0 | 0 | 0
[5 empty] | 2014-03-20 | 18時 | 0 | 0 | 0 | 0 | 0 | 0
[5 empty] | 2014-03-20 | 19時 | 0 | 0 | 0 | 0 | 0 | 0
[5 empty] | 2014-03-20 | 20時 | 0 | 0 | 0 | 0 | 0 | 0
[5 empty] | 2014-03-20 | 21時 | 0 | 0 | 0 | 0 | 0 | 0
[5 empty] | 2014-03-20 | 22時 | 0 | 0 | 0 | 0 | 0 | 0
[5 empty] | 2014-03-20 | 23時 | 0 | 0 | 0 | 0 | 0 | 0
[5 empty] | 2014-03-21 | 0時 | 0 | 0 | 0 | 0 | 0 | 0
[5 empty] | 2014-03-21 | 1時 | 0 | 0 | 0 | 0 | 0 | 0
[5 empty] | 2014-03-21 | 2時 | 0 | 0 | 0 | 0 | 0 | 0
[5 empty] | 2014-03-21 | 3時 | 0 | 0 | 0 | 0 | 0 | 0
[5 empty] | 2014-03-21 | 4時 | 0 | 0 | 0 | 0 | 0 | 0
[5 empty] | 2014-03-21 | 5時 | 0 | 0 | 0 | 0 | 0 | 0
[5 empty] | 2014-03-21 | 6時 | 0 | 0 | 0 | 0 | 0 | 0
[5 empty] | 2014-03-21 | 7時 | 0 | 0 | 0 | 0 | 0 | 0
[5 empty] | 2014-03-21 | 8時 | 0 | 0 | 0 | 0 | 0 | 0
[5 empty] | 2014-03-21 | 9時 | 0 | 0 | 0 | 0 | 0 | 0
[5 empty] | 2014-03-21 | 10時 | 0 | 0 | 0 | 0 | 0 | 0
[5 empty] | 2014-03-21 | 11時 | 0 | 0 | 0 | 0 | 0 | 0
[5 empty] | 2014-03-21 | 12時 | 0 | 0 | 0 | 0 | 0 | 0
[5 empty] | 2014-03-21 | 13時 | 0 | 0 | 0 | 0 | 0 | 0
[5 empty] | 2014-03-21 | 14時 | 0 | 0 | 0 | 0 | 0 | 0
[5 empty] | 2014-03-21 | 15時 | 0 | 0 | 0 | 0 | 0 | 0
[5 empty] | 2014-03-21 | 16時 | 0 | 0 | 0 | 0 | 0 | 0
[5 empty] | 2014-03-21 | 17時 | 0 | 0 | 0 | 0 | 0 | 0
[5 empty] | 2014-03-21 | 18時 | 0 | 0 | 0 | 0 | 0 | 0
[5 empty] | 2014-03-21 | 19時 | 0 | 0 | 0 | 0 | 0 | 0
[5 empty] | 2014-03-21 | 20時 | 0 | 0 | 0 | 0 | 0 | 0
[5 empty] | 2014-03-21 | 21時 | 0 | 0 | 0 | 0 | 0 | 0
[5 empty] | 2014-03-21 | 22時 | 0 | 0 | 0 | 0 | 0 | 0
[5 empty] | 2014-03-21 | 23時 | 0 | 0 | 0 | 0 | 0 | 0
[5 empty] | 2014-03-22 | 0時 | 0 | 0 | 0 | 0 | 0 | 0
[5 empty] | 2014-03-22 | 1時 | 0 | 0 | 0 | 0 | 0 | 0
[5 empty] | 2014-03-22 | 2時 | 0 | 0 | 0 | 0 | 0 | 0
[5 empty] | 2014-03-22 | 3時 | 0 | 0 | 0 | 0 | 0 | 0
[5 empty] | 2014-03-22 | 4時 | 0 | 0 | 0 | 0 | 0 | 0
[5 empty] | 2014-03-22 | 5時 | 0 | 0 | 0 | 0 | 0 | 0
[5 empty] | 2014-03-22 | 6時 | 0 | 0 | 0 | 0 | 0 | 0
[5 empty] | 2014-03-22 | 7時 | 0 | 0 | 0 | 0 | 0 | 0
[5 empty] | 2014-03-22 | 8時 | 0 | 0 | 0 | 0 | 0 | 0
[5 empty] | 2014-03-22 | 9時 | 0 | 0 | 0 | 0 | 0 | 0
[5 empty] | 2014-03-22 | 10時 | 0 | 0 | 0 | 0 | 0 | 0
[5 empty] | 2014-03-22 | 11時 | 0 | 0 | 0 | 0 | 0 | 0
[5 empty] | 2014-03-22 | 12時 | 0 | 0 | 0 | 0 | 0 | 0
[5 empty] | 2014-03-22 | 13時 | 0 | 0 | 0 | 0 | 0 | 0
[5 empty] | 2014-03-22 | 14時 | 0 | 0 | 0 | 0 | 0 | 0
[5 empty] | 2014-03-22 | 15時 | 0 | 0 | 0 | 0 | 0 | 0
[5 empty] | 2014-03-22 | 16時 | 0 | 0 | 0 | 0 | 0 | 0
[5 empty] | 2014-03-22 | 17時 | 0 | 0 | 0 | 0 | 0 | 0
[5 empty] | 2014-03-22 | 18時 | 0 | 0 | 0 | 0 | 0 | 0
[5 empty] | 2014-03-22 | 19時 | 0 | 0 | 0 | 0 | 0 | 0
[5 empty] | 2014-03-22 | 20時 | 0 | 0 | 0 | 0 | 0 | 0
[5 empty] | 2014-03-22 | 21時 | 0 | 0 | 0 | 0 | 0 | 0
[5 empty] | 2014-03-22 | 22時 | 0 | 0 | 0 | 0 | 0 | 0
[5 empty] | 2014-03-22 | 23時 | 0 | 0 | 0 | 0 | 0 | 0
[5 empty] | 2014-03-23 | 0時 | 0 | 0 | 0 | 0 | 0 | 0
[5 empty] | 2014-03-23 | 1時 | 0 | 0 | 0 | 0 | 0 | 0
[5 empty] | 2014-03-23 | 2時 | 0 | 0 | 0 | 0 | 0 | 0
[5 empty] | 2014-03-23 | 3時 | 0 | 0 | 0 | 0 | 0 | 0
[5 empty] | 2014-03-23 | 4時 | 0 | 0 | 0 | 0 | 0 | 0
[5 empty] | 2014-03-23 | 5時 | 0 | 0 | 0 | 0 | 0 | 0
[5 empty] | 2014-03-23 | 6時 | 0 | 0 | 0 | 0 | 0 | 0
[5 empty] | 2014-03-23 | 7時 | 0 | 0 | 0 | 0 | 0 | 0
[5 empty] | 2014-03-23 | 8時 | 0 | 0 | 0 | 0 | 0 | 0
[5 empty] | 2014-03-23 | 9時 | 0 | 0 | 0 | 0 | 0 | 0
[5 empty] | 2014-03-23 | 10時 | 0 | 0 | 0 | 0 | 0 | 0
[5 empty] | 2014-03-23 | 11時 | 0 | 0 | 0 | 0 | 0 | 0
[5 empty] | 2014-03-23 | 12時 | 0 | 0 | 0 | 0 | 0 | 0
[5 empty] | 2014-03-23 | 13時 | 0 | 0 | 0 | 0 | 0 | 0
[5 empty] | 2014-03-23 | 14時 | 0 | 0 | 0 | 0 | 0 | 0
[5 empty] | 2014-03-23 | 15時 | 0 | 0 | 0 | 0 | 0 | 0
[5 empty] | 2014-03-23 | 16時 | 0 | 0 | 0 | 0 | 0 | 0
[5 empty] | 2014-03-23 | 17時 | 0 | 0 | 0 | 0 | 0 | 0
[5 empty] | 2014-03-23 | 18時 | 0 | 0 | 0 | 0 | 0 | 0
[5 empty] | 2014-03-23 | 19時 | 0 | 0 | 0 | 0 | 0 | 0
[5 empty] | 2014-03-23 | 20時 | 0 | 0 | 0 | 0 | 0 | 0
[5 empty] | 2014-03-23 | 21時 | 0 | 0 | 0 | 0 | 0 | 0
[5 empty] | 2014-03-23 | 22時 | 0 | 0 | 0 | 0 | 0 | 0
[5 empty] | 2014-03-23 | 23時 | 0 | 0 | 0 | 0 | 0 | 0
[5 empty] | 2014-03-24 | 0時 | 0 | 0 | 0 | 0 | 0 | 0
[5 empty] | 2014-03-24 | 1時 | 0 | 0 | 0 | 0 | 0 | 0
[5 empty] | 2014-03-24 | 2時 | 0 | 0 | 0 | 0 | 0 | 0
[5 empty] | 2014-03-24 | 3時 | 0 | 0 | 0 | 0 | 0 | 0
[5 empty] | 2014-03-24 | 4時 | 0 | 0 | 0 | 0 | 0 | 0
[5 empty] | 2014-03-24 | 5時 | 0 | 0 | 0 | 0 | 0 | 0
[5 empty] | 2014-03-24 | 6時 | 0 | 0 | 0 | 0 | 0 | 0
[5 empty] | 2014-03-24 | 7時 | 0 | 0 | 0 | 0 | 0 | 0
[5 empty] | 2014-03-24 | 8時 | 0 | 0 | 0 | 0 | 0 | 0
[5 empty] | 2014-03-24 | 9時 | 0 | 0 | 0 | 0 | 0 | 0
[5 empty] | 2014-03-24 | 10時 | 0 | 0 | 0 | 0 | 0 | 0
[5 empty] | 2014-03-24 | 11時 | 0 | 0 | 0 | 0 | 0 | 0
[5 empty] | 2014-03-24 | 12時 | 0 | 0 | 0 | 0 | 0 | 0
[5 empty] | 2014-03-24 | 13時 | 0 | 0 | 0 | 0 | 0 | 0
[5 empty] | 2014-03-24 | 14時 | 0 | 0 | 0 | 0 | 0 | 0
[5 empty] | 2014-03-24 | 15時 | 0 | 0 | 0 | 0 | 0 | 0
[5 empty] | 2014-03-24 | 16時 | 0 | 0 | 0 | 0 | 0 | 0
[5 empty] | 2014-03-24 | 17時 | 0 | 0 | 0 | 0 | 0 | 0
[5 empty] | 2014-03-24 | 18時 | 0 | 0 | 0 | 0 | 0 | 0
[5 empty] | 2014-03-24 | 19時 | 0 | 0 | 0 | 0 | 0 | 0
[5 empty] | 2014-03-24 | 20時 | 0 | 0 | 0 | 0 | 0 | 0
[5 empty] | 2014-03-24 | 21時 | 0 | 0 | 0 | 0 | 0 | 0
[5 empty] | 2014-03-24 | 22時 | 0 | 0 | 0 | 0 | 0 | 0
[5 empty] | 2014-03-24 | 23時 | 0 | 0 | 0 | 0 | 0 | 0
[5 empty] | 2014-03-25 | 0時 | 0 | 0 | 0 | 0 | 0 | 0
[5 empty] | 2014-03-25 | 1時 | 0 | 0 | 0 | 0 | 0 | 0
[5 empty] | 2014-03-25 | 2時 | 0 | 0 | 0 | 0 | 0 | 0
[5 empty] | 2014-03-25 | 3時 | 0 | 0 | 0 | 0 | 0 | 0
[5 empty] | 2014-03-25 | 4時 | 0 | 0 | 0 | 0 | 0 | 0
[5 empty] | 2014-03-25 | 5時 | 0 | 0 | 0 | 0 | 0 | 0
[5 empty] | 2014-03-25 | 6時 | 0 | 0 | 0 | 0 | 0 | 0
[5 empty] | 2014-03-25 | 7時 | 0 | 0 | 0 | 0 | 0 | 0
[5 empty] | 2014-03-25 | 8時 | 0 | 0 | 0 | 0 | 0 | 0
[5 empty] | 2014-03-25 | 9時 | 0 | 0 | 0 | 0 | 0 | 0
[5 empty] | 2014-03-25 | 10時 | 0 | 0 | 0 | 0 | 0 | 0
[5 empty] | 2014-03-25 | 11時 | 0 | 0 | 0 | 0 | 0 | 0
[5 empty] | 2014-03-25 | 12時 | 0 | 0 | 0 | 0 | 0 | 0
[5 empty] | 2014-03-25 | 13時 | 0 | 0 | 0 | 0 | 0 | 0
[5 empty] | 2014-03-25 | 14時 | 0 | 0 | 0 | 0 | 0 | 0
[5 empty] | 2014-03-25 | 15時 | 0 | 0 | 0 | 0 | 0 | 0
[5 empty] | 2014-03-25 | 16時 | 0 | 0 | 0 | 0 | 0 | 0
[5 empty] | 2014-03-25 | 17時 | 0 | 0 | 0 | 0 | 0 | 0
[5 empty] | 2014-03-25 | 18時 | 0 | 0 | 0 | 0 | 0 | 0
[5 empty] | 2014-03-25 | 19時 | 0 | 0 | 0 | 0 | 0 | 0
[5 empty] | 2014-03-25 | 20時 | 0 | 0 | 0 | 0 | 0 | 0
[5 empty] | 2014-03-25 | 21時 | 0 | 0 | 0 | 0 | 0 | 0
[5 empty] | 2014-03-25 | 22時 | 0 | 0 | 0 | 0 | 0 | 0
[5 empty] | 2014-03-25 | 23時 | 0 | 0 | 0 | 0 | 0 | 0
[5 empty] | 2014-03-26 | 0時 | 0 | 0 | 0 | 0 | 0 | 0
[5 empty] | 2014-03-26 | 1時 | 0 | 0 | 0 | 0 | 0 | 0
[5 empty] | 2014-03-26 | 2時 | 0 | 0 | 0 | 0 | 0 | 0
[5 empty] | 2014-03-26 | 3時 | 0 | 0 | 0 | 0 | 0 | 0
[5 empty] | 2014-03-26 | 4時 | 0 | 0 | 0 | 0 | 0 | 0
[5 empty] | 2014-03-26 | 5時 | 0 | 0 | 0 | 0 | 0 | 0
[5 empty] | 2014-03-26 | 6時 | 0 | 0 | 0 | 0 | 0 | 0
[5 empty] | 2014-03-26 | 7時 | 0 | 0 | 0 | 0 | 0 | 0
[5 empty] | 2014-03-26 | 8時 | 0 | 0 | 0 | 0 | 0 | 0
[5 empty] | 2014-03-26 | 9時 | 0 | 0 | 0 | 0 | 0 | 0
[5 empty] | 2014-03-26 | 10時 | 0 | 0 | 0 | 0 | 0 | 0
[5 empty] | 2014-03-26 | 11時 | 0 | 0 | 0 | 0 | 0 | 0
[5 empty] | 2014-03-26 | 12時 | 0 | 0 | 0 | 0 | 0 | 0
[5 empty] | 2014-03-26 | 13時 | 0 | 0 | 0 | 0 | 0 | 0
[5 empty] | 2014-03-26 | 14時 | 0 | 0 | 0 | 0 | 0 | 0
[5 empty] | 2014-03-26 | 15時 | 0 | 0 | 0 | 0 | 0 | 0
[5 empty] | 2014-03-26 | 16時 | 0 | 0 | 0 | 0 | 0 | 0
[5 empty] | 2014-03-26 | 17時 | 0 | 0 | 0 | 0 | 0 | 0
[5 empty] | 2014-03-26 | 18時 | 0 | 0 | 0 | 0 | 0 | 0
[5 empty] | 2014-03-26 | 19時 | 0 | 0 | 0 | 0 | 0 | 0
[5 empty] | 2014-03-26 | 20時 | 0 | 0 | 0 | 0 | 0 | 0
[5 empty] | 2014-03-26 | 21時 | 0 | 0 | 0 | 0 | 0 | 0
[5 empty] | 2014-03-26 | 22時 | 0 | 0 | 0 | 0 | 0 | 0
[5 empty] | 2014-03-26 | 23時 | 0 | 0 | 0 | 0 | 0 | 0
[5 empty] | 2014-03-27 | 0時 | 0 | 0 | 0 | 0 | 0 | 0
[5 empty] | 2014-03-27 | 1時 | 0 | 0 | 0 | 0 | 0 | 0
[5 empty] | 2014-03-27 | 2時 | 0 | 0 | 0 | 0 | 0 | 0
[5 empty] | 2014-03-27 | 3時 | 0 | 0 | 0 | 0 | 0 | 0
[5 empty] | 2014-03-27 | 4時 | 0 | 0 | 0 | 0 | 0 | 0
[5 empty] | 2014-03-27 | 5時 | 0 | 0 | 0 | 0 | 0 | 0
[5 empty] | 2014-03-27 | 6時 | 0 | 0 | 0 | 0 | 0 | 0
[5 empty] | 2014-03-27 | 7時 | 0 | 0 | 0 | 0 | 0 | 0
[5 empty] | 2014-03-27 | 8時 | 0 | 0 | 0 | 0 | 0 | 0
[5 empty] | 2014-03-27 | 9時 | 0 | 0 | 0 | 0 | 0 | 0
[5 empty] | 2014-03-27 | 10時 | 0 | 0 | 0 | 0 | 0 | 0
[5 empty] | 2014-03-27 | 11時 | 0 | 0 | 0 | 0 | 0 | 0
[5 empty] | 2014-03-27 | 12時 | 0 | 0 | 0 | 0 | 0 | 0
[5 empty] | 2014-03-27 | 13時 | 0 | 0 | 0 | 0 | 0 | 0
[5 empty] | 2014-03-27 | 14時 | 0 | 0 | 0 | 0 | 0 | 0
[5 empty] | 2014-03-27 | 15時 | 0 | 0 | 0 | 0 | 0 | 0
[5 empty] | 2014-03-27 | 16時 | 0 | 0 | 0 | 0 | 0 | 0
[5 empty] | 2014-03-27 | 17時 | 0 | 0 | 0 | 0 | 0 | 0
[5 empty] | 2014-03-27 | 18時 | 0 | 0 | 0 | 0 | 0 | 0
[5 empty] | 2014-03-27 | 19時 | 0 | 0 | 0 | 0 | 0 | 0
[5 empty] | 2014-03-27 | 20時 | 0 | 0 | 0 | 0 | 0 | 0
[5 empty] | 2014-03-27 | 21時 | 0 | 0 | 0 | 0 | 0 | 0
[5 empty] | 2014-03-27 | 22時 | 0 | 0 | 0 | 0 | 0 | 0
[5 empty] | 2014-03-27 | 23時 | 0 | 0 | 0 | 0 | 0 | 0
[5 empty] | 2014-03-28 | 0時 | 0 | 0 | 0 | 0 | 0 | 0
[5 empty] | 2014-03-28 | 1時 | 0 | 0 | 0 | 0 | 0 | 0
[5 empty] | 2014-03-28 | 2時 | 0 | 0 | 0 | 0 | 0 | 0
[5 empty] | 2014-03-28 | 3時 | 0 | 0 | 0 | 0 | 0 | 0
[5 empty] | 2014-03-28 | 4時 | 0 | 0 | 0 | 0 | 0 | 0
[5 empty] | 2014-03-28 | 5時 | 0 | 0 | 0 | 0 | 0 | 0
[5 empty] | 2014-03-28 | 6時 | 0 | 0 | 0 | 0 | 0 | 0
[5 empty] | 2014-03-28 | 7時 | 0 | 0 | 0 | 0 | 0 | 0
[5 empty] | 2014-03-28 | 8時 | 0 | 0 | 0 | 0 | 0 | 0
[5 empty] | 2014-03-28 | 9時 | 0 | 0 | 0 | 0 | 0 | 0
[5 empty] | 2014-03-28 | 10時 | 0 | 0 | 0 | 0 | 0 | 0
[5 empty] | 2014-03-28 | 11時 | 0 | 0 | 0 | 0 | 0 | 0
[5 empty] | 2014-03-28 | 12時 | 0 | 0 | 0 | 0 | 0 | 0
[5 empty] | 2014-03-28 | 13時 | 0 | 0 | 0 | 0 | 0 | 0
[5 empty] | 2014-03-28 | 14時 | 0 | 0 | 0 | 0 | 0 | 0
[5 empty] | 2014-03-28 | 15時 | 0 | 0 | 0 | 0 | 0 | 0
[5 empty] | 2014-03-28 | 16時 | 0 | 0 | 0 | 0 | 0 | 0
[5 empty] | 2014-03-28 | 17時 | 0 | 0 | 0 | 0 | 0 | 0
[5 empty] | 2014-03-28 | 18時 | 0 | 0 | 0 | 0 | 0 | 0
[5 empty] | 2014-03-28 | 19時 | 0 | 0 | 0 | 0 | 0 | 0
[5 empty] | 2014-03-28 | 20時 | 0 | 0 | 0 | 0 | 0 | 0
[5 empty] | 2014-03-28 | 21時 | 0 | 0 | 0 | 0 | 0 | 0
[5 empty] | 2014-03-28 | 22時 | 0 | 0 | 0 | 0 | 0 | 0
[5 empty] | 2014-03-28 | 23時 | 0 | 0 | 0 | 0 | 0 | 0
[5 empty] | 2014-03-29 | 0時 | 0 | 0 | 0 | 0 | 0 | 0
[5 empty] | 2014-03-29 | 1時 | 0 | 0 | 0 | 0 | 0 | 0
[5 empty] | 2014-03-29 | 2時 | 0 | 0 | 0 | 0 | 0 | 0
[5 empty] | 2014-03-29 | 3時 | 0 | 0 | 0 | 0 | 0 | 0
[5 empty] | 2014-03-29 | 4時 | 0 | 0 | 0 | 0 | 0 | 0
[5 empty] | 2014-03-29 | 5時 | 0 | 0 | 0 | 0 | 0 | 0
[5 empty] | 2014-03-29 | 6時 | 0 | 0 | 0 | 0 | 0 | 0
[5 empty] | 2014-03-29 | 7時 | 0 | 0 | 0 | 0 | 0 | 0
[5 empty] | 2014-03-29 | 8時 | 0 | 0 | 0 | 0 | 0 | 0
[5 empty] | 2014-03-29 | 9時 | 0 | 0 | 0 | 0 | 0 | 0
[5 empty] | 2014-03-29 | 10時 | 0 | 0 | 0 | 0 | 0 | 0
[5 empty] | 2014-03-29 | 11時 | 0 | 0 | 0 | 0 | 0 | 0
[5 empty] | 2014-03-29 | 12時 | 0 | 0 | 0 | 0 | 0 | 0
[5 empty] | 2014-03-29 | 13時 | 0 | 0 | 0 | 0 | 0 | 0
[5 empty] | 2014-03-29 | 14時 | 0 | 0 | 0 | 0 | 0 | 0
[5 empty] | 2014-03-29 | 15時 | 0 | 0 | 0 | 0 | 0 | 0
[5 empty] | 2014-03-29 | 16時 | 0 | 0 | 0 | 0 | 0 | 0
[5 empty] | 2014-03-29 | 17時 | 0 | 0 | 0 | 0 | 0 | 0
[5 empty] | 2014-03-29 | 18時 | 0 | 0 | 0 | 0 | 0 | 0
[5 empty] | 2014-03-29 | 19時 | 0 | 0 | 0 | 0 | 0 | 0
[5 empty] | 2014-03-29 | 20時 | 0 | 0 | 0 | 0 | 0 | 0
[5 empty] | 2014-03-29 | 21時 | 0 | 0 | 0 | 0 | 0 | 0
[5 empty] | 2014-03-29 | 22時 | 0 | 0 | 0 | 0 | 0 | 0
[5 empty] | 2014-03-29 | 23時 | 0 | 0 | 0 | 0 | 0 | 0
[5 empty] | 2014-03-30 | 0時 | 0 | 0 | 0 | 0 | 0 | 0
[5 empty] | 2014-03-30 | 1時 | 0 | 0 | 0 | 0 | 0 | 0
[5 empty] | 2014-03-30 | 2時 | 0 | 0 | 0 | 0 | 0 | 0
[5 empty] | 2014-03-30 | 3時 | 0 | 0 | 0 | 0 | 0 | 0
[5 empty] | 2014-03-30 | 4時 | 0 | 0 | 0 | 0 | 0 | 0
[5 empty] | 2014-03-30 | 5時 | 0 | 0 | 0 | 0 | 0 | 0
[5 empty] | 2014-03-30 | 6時 | 0 | 0 | 0 | 0 | 0 | 0
[5 empty] | 2014-03-30 | 7時 | 0 | 0 | 0 | 0 | 0 | 0
[5 empty] | 2014-03-30 | 8時 | 0 | 0 | 0 | 0 | 0 | 0
[5 empty] | 2014-03-30 | 9時 | 0 | 0 | 0 | 0 | 0 | 0
[5 empty] | 2014-03-30 | 10時 | 0 | 0 | 0 | 0 | 0 | 0
[5 empty] | 2014-03-30 | 11時 | 0 | 0 | 0 | 0 | 0 | 0
[5 empty] | 2014-03-30 | 12時 | 0 | 0 | 0 | 0 | 0 | 0
[5 empty] | 2014-03-30 | 13時 | 0 | 0 | 0 | 0 | 0 | 0
[5 empty] | 2014-03-30 | 14時 | 0 | 0 | 0 | 0 | 0 | 0
[5 empty] | 2014-03-30 | 15時 | 0 | 0 | 0 | 0 | 0 | 0
[5 empty] | 2014-03-30 | 16時 | 0 | 0 | 0 | 0 | 0 | 0
[5 empty] | 2014-03-30 | 17時 | 0 | 0 | 0 | 0 | 0 | 0
[5 empty] | 2014-03-30 | 18時 | 0 | 0 | 0 | 0 | 0 | 0
[5 empty] | 2014-03-30 | 19時 | 0 | 0 | 0 | 0 | 0 | 0
[5 empty] | 2014-03-30 | 20時 | 0 | 0 | 0 | 0 | 0 | 0
[5 empty] | 2014-03-30 | 21時 | 0 | 0 | 0 | 0 | 0 | 0
[5 empty] | 2014-03-30 | 22時 | 0 | 0 | 0 | 0 | 0 | 0
[5 empty] | 2014-03-30 | 23時 | 0 | 0 | 0 | 0 | 0 | 0
[5 empty] | 2014-03-31 | 0時 | 0 | 0 | 0 | 0 | 0 | 0
[5 empty] | 2014-03-31 | 1時 | 0 | 0 | 0 | 0 | 0 | 0
[5 empty] | 2014-03-31 | 2時 | 0 | 0 | 0 | 0 | 0 | 0
[5 empty] | 2014-03-31 | 3時 | 0 | 0 | 0 | 0 | 0 | 0
[5 empty] | 2014-03-31 | 4時 | 0 | 0 | 0 | 0 | 0 | 0
[5 empty] | 2014-03-31 | 5時 | 0 | 0 | 0 | 0 | 0 | 0
[5 empty] | 2014-03-31 | 6時 | 0 | 0 | 0 | 0 | 0 | 0
[5 empty] | 2014-03-31 | 7時 | 0 | 0 | 0 | 0 | 0 | 0
[5 empty] | 2014-03-31 | 8時 | 0 | 0 | 0 | 0 | 0 | 0
[5 empty] | 2014-03-31 | 9時 | 0 | 0 | 0 | 0 | 0 | 0
[5 empty] | 2014-03-31 | 10時 | 0 | 0 | 0 | 0 | 0 | 0
[5 empty] | 2014-03-31 | 11時 | 0 | 0 | 0 | 0 | 0 | 0
[5 empty] | 2014-03-31 | 12時 | 0 | 0 | 0 | 0 | 0 | 0
[5 empty] | 2014-03-31 | 13時 | 0 | 0 | 0 | 0 | 0 | 0
[5 empty] | 2014-03-31 | 14時 | 0 | 0 | 0 | 0 | 0 | 0
[5 empty] | 2014-03-31 | 15時 | 0 | 0 | 0 | 0 | 0 | 0
[5 empty] | 2014-03-31 | 16時 | 0 | 0 | 0 | 0 | 0 | 0
[5 empty] | 2014-03-31 | 17時 | 0 | 0 | 0 | 0 | 0 | 0
[5 empty] | 2014-03-31 | 18時 | 0 | 0 | 0 | 0 | 0 | 0
[5 empty] | 2014-03-31 | 19時 | 0 | 0 | 0 | 0 | 0 | 0
[5 empty] | 2014-03-31 | 20時 | 0 | 0 | 0 | 0 | 0 | 0
[5 empty] | 2014-03-31 | 21時 | 0 | 0 | 0 | 0 | 0 | 0
[5 empty] | 2014-03-31 | 22時 | 0 | 0 | 0 | 0 | 0 | 0
[5 empty] | 2014-03-31 | 23時 | 0 | 0 | 0 | 0 | 0 | 0
[5 empty] | 2014-04-01 | 0時 | 0 | 0 | 0 | 0 | 0 | 0
[5 empty] | 2014-04-01 | 1時 | 0 | 0 | 0 | 0 | 0 | 0
[5 empty] | 2014-04-01 | 2時 | 0 | 0 | 0 | 0 | 0 | 0
[5 empty] | 2014-04-01 | 3時 | 0 | 0 | 0 | 0 | 0 | 0
[5 empty] | 2014-04-01 | 4時 | 0 | 0 | 0 | 0 | 0 | 0
[5 empty] | 2014-04-01 | 5時 | 0 | 0 | 0 | 0 | 0 | 0
[5 empty] | 2014-04-01 | 6時 | 0 | 0 | 0 | 0 | 0 | 0
[5 empty] | 2014-04-01 | 7時 | 0 | 0 | 0 | 0 | 0 | 0
[5 empty] | 2014-04-01 | 8時 | 0 | 0 | 0 | 0 | 0 | 0
[5 empty] | 2014-04-01 | 9時 | 0 | 0 | 0 | 0 | 0 | 0
[5 empty] | 2014-04-01 | 10時 | 0 | 0 | 0 | 0 | 0 | 0
[5 empty] | 2014-04-01 | 11時 | 0 | 0 | 0 | 0 | 0 | 0
[5 empty] | 2014-04-01 | 12時 | 0 | 0 | 0 | 0 | 0 | 0
[5 empty] | 2014-04-01 | 13時 | 0 | 0 | 0 | 0 | 0 | 0
[5 empty] | 2014-04-01 | 14時 | 0 | 0 | 0 | 0 | 0 | 0
[5 empty] | 2014-04-01 | 15時 | 0 | 0 | 0 | 0 | 0 | 0
[5 empty] | 2014-04-01 | 16時 | 0 | 0 | 0 | 0 | 0 | 0
[5 empty] | 2014-04-01 | 17時 | 0 | 0 | 0 | 0 | 0 | 0
[5 empty] | 2014-04-01 | 18時 | 0 | 0 | 0 | 0 | 0 | 0
[5 empty] | 2014-04-01 | 19時 | 0 | 0 | 0 | 0 | 0 | 0
[5 empty] | 2014-04-01 | 20時 | 0 | 0 | 0 | 0 | 0 | 0
[5 empty] | 2014-04-01 | 21時 | 0 | 0 | 0 | 0 | 0 | 0
[5 empty] | 2014-04-01 | 22時 | 0 | 0 | 0 | 0 | 0 | 0
[5 empty] | 2014-04-01 | 23時 | 0 | 0 | 0 | 0 | 0 | 0
[5 empty] | 2014-04-02 | 0時 | 0 | 0 | 0 | 0 | 0 | 0
[5 empty] | 2014-04-02 | 1時 | 0 | 0 | 0 | 0 | 0 | 0
[5 empty] | 2014-04-02 | 2時 | 0 | 0 | 0 | 0 | 0 | 0
[5 empty] | 2014-04-02 | 3時 | 0 | 0 | 0 | 0 | 0 | 0
[5 empty] | 2014-04-02 | 4時 | 0 | 0 | 0 | 0 | 0 | 0
[5 empty] | 2014-04-02 | 5時 | 0 | 0 | 0 | 0 | 0 | 0
[5 empty] | 2014-04-02 | 6時 | 0 | 0 | 0 | 0 | 0 | 0
[5 empty] | 2014-04-02 | 7時 | 0 | 0 | 0 | 0 | 0 | 0
[5 empty] | 2014-04-02 | 8時 | 0 | 0 | 0 | 0 | 0 | 0
[5 empty] | 2014-04-02 | 9時 | 0 | 0 | 0 | 0 | 0 | 0
[5 empty] | 2014-04-02 | 10時 | 0 | 0 | 0 | 0 | 0 | 0
[5 empty] | 2014-04-02 | 11時 | 0 | 0 | 0 | 0 | 0 | 0
[5 empty] | 2014-04-02 | 12時 | 0 | 0 | 0 | 0 | 0 | 0
[5 empty] | 2014-04-02 | 13時 | 0 | 0 | 0 | 0 | 0 | 0
[5 empty] | 2014-04-02 | 14時 | 0 | 0 | 0 | 0 | 0 | 0
[5 empty] | 2014-04-02 | 15時 | 0 | 0 | 0 | 0 | 0 | 0
[5 empty] | 2014-04-02 | 16時 | 0 | 0 | 0 | 0 | 0 | 0
[5 empty] | 2014-04-02 | 17時 | 0 | 0 | 0 | 0 | 0 | 0
[5 empty] | 2014-04-02 | 18時 | 0 | 0 | 0 | 0 | 0 | 0
[5 empty] | 2014-04-02 | 19時 | 0 | 0 | 0 | 0 | 0 | 0
[5 empty] | 2014-04-02 | 20時 | 0 | 0 | 0 | 0 | 0 | 0
[5 empty] | 2014-04-02 | 21時 | 0 | 0 | 0 | 0 | 0 | 0
[5 empty] | 2014-04-02 | 22時 | 0 | 0 | 0 | 0 | 0 | 0
[5 empty] | 2014-04-02 | 23時 | 0 | 0 | 0 | 0 | 0 | 0
[5 empty] | 2014-04-03 | 0時 | 0 | 0 | 0 | 0 | 0 | 0
[5 empty] | 2014-04-03 | 1時 | 0 | 0 | 0 | 0 | 0 | 0
[5 empty] | 2014-04-03 | 2時 | 0 | 0 | 0 | 0 | 0 | 0
[5 empty] | 2014-04-03 | 3時 | 0 | 0 | 0 | 0 | 0 | 0
[5 empty] | 2014-04-03 | 4時 | 0 | 0 | 0 | 0 | 0 | 0
[5 empty] | 2014-04-03 | 5時 | 0 | 0 | 0 | 0 | 0 | 0
[5 empty] | 2014-04-03 | 6時 | 0 | 0 | 0 | 0 | 0 | 0
[5 empty] | 2014-04-03 | 7時 | 0 | 0 | 0 | 0 | 0 | 0
[5 empty] | 2014-04-03 | 8時 | 0 | 0 | 0 | 0 | 0 | 0
[5 empty] | 2014-04-03 | 9時 | 0 | 0 | 0 | 0 | 0 | 0
[5 empty] | 2014-04-03 | 10時 | 0 | 0 | 0 | 0 | 0 | 0
[5 empty] | 2014-04-03 | 11時 | 0 | 0 | 0 | 0 | 0 | 0
[5 empty] | 2014-04-03 | 12時 | 0 | 0 | 0 | 0 | 0 | 0
[5 empty] | 2014-04-03 | 13時 | 0 | 0 | 0 | 0 | 0 | 0
[5 empty] | 2014-04-03 | 14時 | 0 | 0 | 0 | 0 | 0 | 0
[5 empty] | 2014-04-03 | 15時 | 0 | 0 | 0 | 0 | 0 | 0
[5 empty] | 2014-04-03 | 16時 | 0 | 0 | 0 | 0 | 0 | 0
[5 empty] | 2014-04-03 | 17時 | 0 | 0 | 0 | 0 | 0 | 0
[5 empty] | 2014-04-03 | 18時 | 0 | 0 | 0 | 0 | 0 | 0
[5 empty] | 2014-04-03 | 19時 | 0 | 0 | 0 | 0 | 0 | 0
[5 empty] | 2014-04-03 | 20時 | 0 | 0 | 0 | 0 | 0 | 0
[5 empty] | 2014-04-03 | 21時 | 0 | 0 | 0 | 0 | 0 | 0
[5 empty] | 2014-04-03 | 22時 | 0 | 0 | 0 | 0 | 0 | 0
[5 empty] | 2014-04-03 | 23時 | 0 | 0 | 0 | 0 | 0 | 0
[5 empty] | 2014-04-04 | 0時 | 0 | 0 | 0 | 0 | 0 | 0
[5 empty] | 2014-04-04 | 1時 | 0 | 0 | 0 | 0 | 0 | 0
[5 empty] | 2014-04-04 | 2時 | 0 | 0 | 0 | 0 | 0 | 0
[5 empty] | 2014-04-04 | 3時 | 0 | 0 | 0 | 0 | 0 | 0
[5 empty] | 2014-04-04 | 4時 | 0 | 0 | 0 | 0 | 0 | 0
[5 empty] | 2014-04-04 | 5時 | 0 | 0 | 0 | 0 | 0 | 0
[5 empty] | 2014-04-04 | 6時 | 0 | 0 | 0 | 0 | 0 | 0
[5 empty] | 2014-04-04 | 7時 | 0 | 0 | 0 | 0 | 0 | 0
[5 empty] | 2014-04-04 | 8時 | 0 | 0 | 0 | 0 | 0 | 0
[5 empty] | 2014-04-04 | 9時 | 0 | 0 | 0 | 0 | 0 | 0
[5 empty] | 2014-04-04 | 10時 | 0 | 0 | 0 | 0 | 0 | 0
[5 empty] | 2014-04-04 | 11時 | 0 | 0 | 0 | 0 | 0 | 0
[5 empty] | 2014-04-04 | 12時 | 0 | 0 | 0 | 0 | 0 | 0
[5 empty] | 2014-04-04 | 13時 | 0 | 0 | 0 | 0 | 0 | 0
[5 empty] | 2014-04-04 | 14時 | 0 | 0 | 0 | 0 | 0 | 0
[5 empty] | 2014-04-04 | 15時 | 0 | 0 | 0 | 0 | 0 | 0
[5 empty] | 2014-04-04 | 16時 | 0 | 0 | 0 | 0 | 0 | 0
[5 empty] | 2014-04-04 | 17時 | 0 | 0 | 0 | 0 | 0 | 0
[5 empty] | 2014-04-04 | 18時 | 0 | 0 | 0 | 0 | 0 | 0
[5 empty] | 2014-04-04 | 19時 | 0 | 0 | 0 | 0 | 0 | 0
[5 empty] | 2014-04-04 | 20時 | 0 | 0 | 0 | 0 | 0 | 0
[5 empty] | 2014-04-04 | 21時 | 0 | 0 | 0 | 0 | 0 | 0
[5 empty] | 2014-04-04 | 22時 | 0 | 0 | 0 | 0 | 0 | 0
[5 empty] | 2014-04-04 | 23時 | 0 | 0 | 0 | 0 | 0 | 0
[5 empty] | 2014-04-05 | 0時 | 0 | 0 | 0 | 0 | 0 | 0
[5 empty] | 2014-04-05 | 1時 | 0 | 0 | 0 | 0 | 0 | 0
[5 empty] | 2014-04-05 | 2時 | 0 | 0 | 0 | 0 | 0 | 0
[5 empty] | 2014-04-05 | 3時 | 0 | 0 | 0 | 0 | 0 | 0
[5 empty] | 2014-04-05 | 4時 | 0 | 0 | 0 | 0 | 0 | 0
[5 empty] | 2014-04-05 | 5時 | 0 | 0 | 0 | 0 | 0 | 0
[5 empty] | 2014-04-05 | 6時 | 0 | 0 | 0 | 0 | 0 | 0
[5 empty] | 2014-04-05 | 7時 | 0 | 0 | 0 | 0 | 0 | 0
[5 empty] | 2014-04-05 | 8時 | 0 | 0 | 0 | 0 | 0 | 0
[5 empty] | 2014-04-05 | 9時 | 0 | 0 | 0 | 0 | 0 | 0
[5 empty] | 2014-04-05 | 10時 | 0 | 0 | 0 | 0 | 0 | 0
[5 empty] | 2014-04-05 | 11時 | 0 | 0 | 0 | 0 | 0 | 0
[5 empty] | 2014-04-05 | 12時 | 0 | 0 | 0 | 0 | 0 | 0
[5 empty] | 2014-04-05 | 13時 | 0 | 0 | 0 | 0 | 0 | 0
[5 empty] | 2014-04-05 | 14時 | 0 | 0 | 0 | 0 | 0 | 0
[5 empty] | 2014-04-05 | 15時 | 0 | 0 | 0 | 0 | 0 | 0
[5 empty] | 2014-04-05 | 16時 | 0 | 0 | 0 | 0 | 0 | 0
[5 empty] | 2014-04-05 | 17時 | 0 | 0 | 0 | 0 | 0 | 0
[5 empty] | 2014-04-05 | 18時 | 0 | 0 | 0 | 0 | 0 | 0
[5 empty] | 2014-04-05 | 19時 | 0 | 0 | 0 | 0 | 0 | 0
[5 empty] | 2014-04-05 | 20時 | 0 | 0 | 0 | 0 | 0 | 0
[5 empty] | 2014-04-05 | 21時 | 0 | 0 | 0 | 0 | 0 | 0
[5 empty] | 2014-04-05 | 22時 | 0 | 0 | 0 | 0 | 0 | 0
[5 empty] | 2014-04-05 | 23時 | 0 | 0 | 0 | 0 | 0 | 0
[5 empty] | 2014-04-06 | 0時 | 0 | 0 | 0 | 0 | 0 | 0
[5 empty] | 2014-04-06 | 1時 | 0 | 0 | 0 | 0 | 0 | 0
[5 empty] | 2014-04-06 | 2時 | 0 | 0 | 0 | 0 | 0 | 0
[5 empty] | 2014-04-06 | 3時 | 0 | 0 | 0 | 0 | 0 | 0
[5 empty] | 2014-04-06 | 4時 | 0 | 0 | 0 | 0 | 0 | 0
[5 empty] | 2014-04-06 | 5時 | 0 | 0 | 0 | 0 | 0 | 0
[5 empty] | 2014-04-06 | 6時 | 0 | 0 | 0 | 0 | 0 | 0
[5 empty] | 2014-04-06 | 7時 | 0 | 0 | 0 | 0 | 0 | 0
[5 empty] | 2014-04-06 | 8時 | 0 | 0 | 0 | 0 | 0 | 0
[5 empty] | 2014-04-06 | 9時 | 0 | 0 | 0 | 0 | 0 | 0
[5 empty] | 2014-04-06 | 10時 | 0 | 0 | 0 | 0 | 0 | 0
[5 empty] | 2014-04-06 | 11時 | 0 | 0 | 0 | 0 | 0 | 0
[5 empty] | 2014-04-06 | 12時 | 0 | 0 | 0 | 0 | 0 | 0
[5 empty] | 2014-04-06 | 13時 | 0 | 0 | 0 | 0 | 0 | 0
[5 empty] | 2014-04-06 | 14時 | 0 | 0 | 0 | 0 | 0 | 0
[5 empty] | 2014-04-06 | 15時 | 0 | 0 | 0 | 0 | 0 | 0
[5 empty] | 2014-04-06 | 16時 | 0 | 0 | 0 | 0 | 0 | 0
[5 empty] | 2014-04-06 | 17時 | 0 | 0 | 0 | 0 | 0 | 0
[5 empty] | 2014-04-06 | 18時 | 0 | 0 | 0 | 0 | 0 | 0
[5 empty] | 2014-04-06 | 19時 | 0 | 0 | 0 | 0 | 0 | 0
[5 empty] | 2014-04-06 | 20時 | 0 | 0 | 0 | 0 | 0 | 0
[5 empty] | 2014-04-06 | 21時 | 0 | 0 | 0 | 0 | 0 | 0
[5 empty] | 2014-04-06 | 22時 | 0 | 0 | 0 | 0 | 0 | 0
[5 empty] | 2014-04-06 | 23時 | 0 | 0 | 0 | 0 | 0 | 0
[5 empty] | 2014-04-07 | 0時 | 0 | 0 | 0 | 0 | 0 | 0
[5 empty] | 2014-04-07 | 1時 | 0 | 0 | 0 | 0 | 0 | 0
[5 empty] | 2014-04-07 | 2時 | 0 | 0 | 0 | 0 | 0 | 0
[5 empty] | 2014-04-07 | 3時 | 0 | 0 | 0 | 0 | 0 | 0
[5 empty] | 2014-04-07 | 4時 | 0 | 0 | 0 | 0 | 0 | 0
[5 empty] | 2014-04-07 | 5時 | 0 | 0 | 0 | 0 | 0 | 0
[5 empty] | 2014-04-07 | 6時 | 0 | 0 | 0 | 0 | 0 | 0
[5 empty] | 2014-04-07 | 7時 | 0 | 0 | 0 | 0 | 0 | 0
[5 empty] | 2014-04-07 | 8時 | 0 | 0 | 0 | 0 | 0 | 0
[5 empty] | 2014-04-07 | 9時 | 0 | 0 | 0 | 0 | 0 | 0
[5 empty] | 2014-04-07 | 10時 | 0 | 0 | 0 | 0 | 0 | 0
[5 empty] | 2014-04-07 | 11時 | 0 | 0 | 0 | 0 | 0 | 0
[5 empty] | 2014-04-07 | 12時 | 0 | 0 | 0 | 0 | 0 | 0
[5 empty] | 2014-04-07 | 13時 | 0 | 0 | 0 | 0 | 0 | 0
[5 empty] | 2014-04-07 | 14時 | 0 | 0 | 0 | 0 | 0 | 0
[5 empty] | 2014-04-07 | 15時 | 0 | 0 | 0 | 0 | 0 | 0
[5 empty] | 2014-04-07 | 16時 | 0 | 0 | 0 | 0 | 0 | 0
[5 empty] | 2014-04-07 | 17時 | 0 | 0 | 0 | 0 | 0 | 0
[5 empty] | 2014-04-07 | 18時 | 0 | 0 | 0 | 0 | 0 | 0
[5 empty] | 2014-04-07 | 19時 | 0 | 0 | 0 | 0 | 0 | 0
[5 empty] | 2014-04-07 | 20時 | 0 | 0 | 0 | 0 | 0 | 0
[5 empty] | 2014-04-07 | 21時 | 0 | 0 | 0 | 0 | 0 | 0
[5 empty] | 2014-04-07 | 22時 | 0 | 0 | 0 | 0 | 0 | 0
[5 empty] | 2014-04-07 | 23時 | 0 | 0 | 0 | 0 | 0 | 0
[5 empty] | 2014-04-08 | 0時 | 0 | 0 | 0 | 0 | 0 | 0
[5 empty] | 2014-04-08 | 1時 | 0 | 0 | 0 | 0 | 0 | 0
[5 empty] | 2014-04-08 | 2時 | 0 | 0 | 0 | 0 | 0 | 0
[5 empty] | 2014-04-08 | 3時 | 0 | 0 | 0 | 0 | 0 | 0
[5 empty] | 2014-04-08 | 4時 | 0 | 0 | 0 | 0 | 0 | 0
[5 empty] | 2014-04-08 | 5時 | 0 | 0 | 0 | 0 | 0 | 0
[5 empty] | 2014-04-08 | 6時 | 0 | 0 | 0 | 0 | 0 | 0
[5 empty] | 2014-04-08 | 7時 | 0 | 0 | 0 | 0 | 0 | 0
[5 empty] | 2014-04-08 | 8時 | 0 | 0 | 0 | 0 | 0 | 0
[5 empty] | 2014-04-08 | 9時 | 0 | 0 | 0 | 0 | 0 | 0
[5 empty] | 2014-04-08 | 10時 | 0 | 0 | 0 | 0 | 0 | 0
[5 empty] | 2014-04-08 | 11時 | 0 | 0 | 0 | 0 | 0 | 0
[5 empty] | 2014-04-08 | 12時 | 0 | 0 | 0 | 0 | 0 | 0
[5 empty] | 2014-04-08 | 13時 | 0 | 0 | 0 | 0 | 0 | 0
[5 empty] | 2014-04-08 | 14時 | 0 | 0 | 0 | 0 | 0 | 0
[5 empty] | 2014-04-08 | 15時 | 0 | 0 | 0 | 0 | 0 | 0
[5 empty] | 2014-04-08 | 16時 | 0 | 0 | 0 | 0 | 0 | 0
[5 empty] | 2014-04-08 | 17時 | 0 | 0 | 0 | 0 | 0 | 0
[5 empty] | 2014-04-08 | 18時 | 0 | 0 | 0 | 0 | 0 | 0
[5 empty] | 2014-04-08 | 19時 | 0 | 0 | 0 | 0 | 0 | 0
[5 empty] | 2014-04-08 | 20時 | 0 | 0 | 0 | 0 | 0 | 0
[5 empty] | 2014-04-08 | 21時 | 0 | 0 | 0 | 0 | 0 | 0
[5 empty] | 2014-04-08 | 22時 | 0 | 0 | 0 | 0 | 0 | 0
[5 empty] | 2014-04-08 | 23時 | 0 | 0 | 0 | 0 | 0 | 0
[5 empty] | 2014-04-09 | 0時 | 0 | 0 | 0 | 0 | 0 | 0
[5 empty] | 2014-04-09 | 1時 | 0 | 0 | 0 | 0 | 0 | 0
[5 empty] | 2014-04-09 | 2時 | 0 | 0 | 0 | 0 | 0 | 0
[5 empty] | 2014-04-09 | 3時 | 0 | 0 | 0 | 0 | 0 | 0
[5 empty] | 2014-04-09 | 4時 | 0 | 0 | 0 | 0 | 0 | 0
[5 empty] | 2014-04-09 | 5時 | 0 | 0 | 0 | 0 | 0 | 0
[5 empty] | 2014-04-09 | 6時 | 0 | 0 | 0 | 0 | 0 | 0
[5 empty] | 2014-04-09 | 7時 | 0 | 0 | 0 | 0 | 0 | 0
[5 empty] | 2014-04-09 | 8時 | 0 | 0 | 0 | 0 | 0 | 0
[5 empty] | 2014-04-09 | 9時 | 0 | 0 | 0 | 0 | 0 | 0
[5 empty] | 2014-04-09 | 10時 | 0 | 0 | 0 | 0 | 0 | 0
[5 empty] | 2014-04-09 | 11時 | 0 | 0 | 0 | 0 | 0 | 0
[5 empty] | 2014-04-09 | 12時 | 0 | 0 | 0 | 0 | 0 | 0
[5 empty] | 2014-04-09 | 13時 | 0 | 0 | 0 | 0 | 0 | 0
[5 empty] | 2014-04-09 | 14時 | 0 | 0 | 0 | 0 | 0 | 0
[5 empty] | 2014-04-09 | 15時 | 0 | 0 | 0 | 0 | 0 | 0
[5 empty] | 2014-04-09 | 16時 | 0 | 0 | 0 | 0 | 0 | 0
[5 empty] | 2014-04-09 | 17時 | 0 | 0 | 0 | 0 | 0 | 0
[5 empty] | 2014-04-09 | 18時 | 0 | 0 | 0 | 0 | 0 | 0
[5 empty] | 2014-04-09 | 19時 | 0 | 0 | 0 | 0 | 0 | 0
[5 empty] | 2014-04-09 | 20時 | 0 | 0 | 0 | 0 | 0 | 0
[5 empty] | 2014-04-09 | 21時 | 0 | 0 | 0 | 0 | 0 | 0
[5 empty] | 2014-04-09 | 22時 | 0 | 0 | 0 | 0 | 0 | 0
[5 empty] | 2014-04-09 | 23時 | 0 | 0 | 0 | 0 | 0 | 0
[5 empty] | 2014-04-10 | 0時 | 0 | 0 | 0 | 0 | 0 | 0
[5 empty] | 2014-04-10 | 1時 | 0 | 0 | 0 | 0 | 0 | 0
[5 empty] | 2014-04-10 | 2時 | 0 | 0 | 0 | 0 | 0 | 0
[5 empty] | 2014-04-10 | 3時 | 0 | 0 | 0 | 0 | 0 | 0
[5 empty] | 2014-04-10 | 4時 | 0 | 0 | 0 | 0 | 0 | 0
[5 empty] | 2014-04-10 | 5時 | 0 | 0 | 0 | 0 | 0 | 0
[5 empty] | 2014-04-10 | 6時 | 0 | 0 | 0 | 0 | 0 | 0
[5 empty] | 2014-04-10 | 7時 | 0 | 0 | 0 | 0 | 0 | 0
[5 empty] | 2014-04-10 | 8時 | 0 | 0 | 0 | 0 | 0 | 0
[5 empty] | 2014-04-10 | 9時 | 0 | 0 | 0 | 0 | 0 | 0
[5 empty] | 2014-04-10 | 10時 | 0 | 0 | 0 | 0 | 0 | 0
[5 empty] | 2014-04-10 | 11時 | 0 | 0 | 0 | 0 | 0 | 0
[5 empty] | 2014-04-10 | 12時 | 0 | 0 | 0 | 0 | 0 | 0
[5 empty] | 2014-04-10 | 13時 | 0 | 0 | 0 | 0 | 0 | 0
[5 empty] | 2014-04-10 | 14時 | 0 | 0 | 0 | 0 | 0 | 0
[5 empty] | 2014-04-10 | 15時 | 0 | 0 | 0 | 0 | 0 | 0
[5 empty] | 2014-04-10 | 16時 | 0 | 0 | 0 | 0 | 0 | 0
[5 empty] | 2014-04-10 | 17時 | 0 | 0 | 0 | 0 | 0 | 0
[5 empty] | 2014-04-10 | 18時 | 0 | 0 | 0 | 0 | 0 | 0
[5 empty] | 2014-04-10 | 19時 | 0 | 0 | 0 | 0 | 0 | 0
[5 empty] | 2014-04-10 | 20時 | 0 | 0 | 0 | 0 | 0 | 0
[5 empty] | 2014-04-10 | 21時 | 0 | 0 | 0 | 0 | 0 | 0
[5 empty] | 2014-04-10 | 22時 | 0 | 0 | 0 | 0 | 0 | 0
[5 empty] | 2014-04-10 | 23時 | 0 | 0 | 0 | 0 | 0 | 0
[5 empty] | 2014-04-11 | 0時 | 0 | 0 | 0 | 0 | 0 | 0
[5 empty] | 2014-04-11 | 1時 | 0 | 0 | 0 | 0 | 0 | 0
[5 empty] | 2014-04-11 | 2時 | 0 | 0 | 0 | 0 | 0 | 0
[5 empty] | 2014-04-11 | 3時 | 0 | 0 | 0 | 0 | 0 | 0
[5 empty] | 2014-04-11 | 4時 | 0 | 0 | 0 | 0 | 0 | 0
[5 empty] | 2014-04-11 | 5時 | 0 | 0 | 0 | 0 | 0 | 0
[5 empty] | 2014-04-11 | 6時 | 0 | 0 | 0 | 0 | 0 | 0
[5 empty] | 2014-04-11 | 7時 | 0 | 0 | 0 | 0 | 0 | 0
[5 empty] | 2014-04-11 | 8時 | 0 | 0 | 0 | 0 | 0 | 0
[5 empty] | 2014-04-11 | 9時 | 0 | 0 | 0 | 0 | 0 | 0
[5 empty] | 2014-04-11 | 10時 | 0 | 0 | 0 | 0 | 0 | 0
[5 empty] | 2014-04-11 | 11時 | 0 | 0 | 0 | 0 | 0 | 0
[5 empty] | 2014-04-11 | 12時 | 0 | 0 | 0 | 0 | 0 | 0
[5 empty] | 2014-04-11 | 13時 | 0 | 0 | 0 | 0 | 0 | 0
[5 empty] | 2014-04-11 | 14時 | 0 | 0 | 0 | 0 | 0 | 0
[5 empty] | 2014-04-11 | 15時 | 0 | 0 | 0 | 0 | 0 | 0
[5 empty] | 2014-04-11 | 16時 | 0 | 0 | 0 | 0 | 0 | 0
[5 empty] | 2014-04-11 | 17時 | 0 | 0 | 0 | 0 | 0 | 0
[5 empty] | 2014-04-11 | 18時 | 0 | 0 | 0 | 0 | 0 | 0
[5 empty] | 2014-04-11 | 19時 | 0 | 0 | 0 | 0 | 0 | 0
[5 empty] | 2014-04-11 | 20時 | 0 | 0 | 0 | 0 | 0 | 0
[5 empty] | 2014-04-11 | 21時 | 0 | 0 | 0 | 0 | 0 | 0
[5 empty] | 2014-04-11 | 22時 | 0 | 0 | 0 | 0 | 0 | 0
[5 empty] | 2014-04-11 | 23時 | 0 | 0 | 0 | 0 | 0 | 0
[5 empty] | 2014-04-12 | 0時 | 0 | 0 | 0 | 0 | 0 | 0
[5 empty] | 2014-04-12 | 1時 | 0 | 0 | 0 | 0 | 0 | 0
[5 empty] | 2014-04-12 | 2時 | 0 | 0 | 0 | 0 | 0 | 0
[5 empty] | 2014-04-12 | 3時 | 0 | 0 | 0 | 0 | 0 | 0
[5 empty] | 2014-04-12 | 4時 | 0 | 0 | 0 | 0 | 0 | 0
[5 empty] | 2014-04-12 | 5時 | 0 | 0 | 0 | 0 | 0 | 0
[5 empty] | 2014-04-12 | 6時 | 0 | 0 | 0 | 0 | 0 | 0
[5 empty] | 2014-04-12 | 7時 | 0 | 0 | 0 | 0 | 0 | 0
[5 empty] | 2014-04-12 | 8時 | 0 | 0 | 0 | 0 | 0 | 0
[5 empty] | 2014-04-12 | 9時 | 0 | 0 | 0 | 0 | 0 | 0
[5 empty] | 2014-04-12 | 10時 | 0 | 0 | 0 | 0 | 0 | 0
[5 empty] | 2014-04-12 | 11時 | 0 | 0 | 0 | 0 | 0 | 0
[5 empty] | 2014-04-12 | 12時 | 0 | 0 | 0 | 0 | 0 | 0
[5 empty] | 2014-04-12 | 13時 | 0 | 0 | 0 | 0 | 0 | 0
[5 empty] | 2014-04-12 | 14時 | 0 | 0 | 0 | 0 | 0 | 0
[5 empty] | 2014-04-12 | 15時 | 0 | 0 | 0 | 0 | 0 | 0
[5 empty] | 2014-04-12 | 16時 | 0 | 0 | 0 | 0 | 0 | 0
[5 empty] | 2014-04-12 | 17時 | 0 | 0 | 0 | 0 | 0 | 0
[5 empty] | 2014-04-12 | 18時 | 0 | 0 | 0 | 0 | 0 | 0
[5 empty] | 2014-04-12 | 19時 | 0 | 0 | 0 | 0 | 0 | 0
[5 empty] | 2014-04-12 | 20時 | 0 | 0 | 0 | 0 | 0 | 0
[5 empty] | 2014-04-12 | 21時 | 0 | 0 | 0 | 0 | 0 | 0
[5 empty] | 2014-04-12 | 22時 | 0 | 0 | 0 | 0 | 0 | 0
[5 empty] | 2014-04-12 | 23時 | 0 | 0 | 0 | 0 | 0 | 0
[5 empty] | 2014-04-13 | 0時 | 0 | 0 | 0 | 0 | 0 | 0
[5 empty] | 2014-04-13 | 1時 | 0 | 0 | 0 | 0 | 0 | 0
[5 empty] | 2014-04-13 | 2時 | 0 | 0 | 0 | 0 | 0 | 0
[5 empty] | 2014-04-13 | 3時 | 0 | 0 | 0 | 0 | 0 | 0
[5 empty] | 2014-04-13 | 4時 | 0 | 0 | 0 | 0 | 0 | 0
[5 empty] | 2014-04-13 | 5時 | 0 | 0 | 0 | 0 | 0 | 0
[5 empty] | 2014-04-13 | 6時 | 0 | 0 | 0 | 0 | 0 | 0
[5 empty] | 2014-04-13 | 7時 | 0 | 0 | 0 | 0 | 0 | 0
[5 empty] | 2014-04-13 | 8時 | 0 | 0 | 0 | 0 | 0 | 0
[5 empty] | 2014-04-13 | 9時 | 0 | 0 | 0 | 0 | 0 | 0
[5 empty] | 2014-04-13 | 10時 | 0 | 0 | 0 | 0 | 0 | 0
[5 empty] | 2014-04-13 | 11時 | 0 | 0 | 0 | 0 | 0 | 0
[5 empty] | 2014-04-13 | 12時 | 0 | 0 | 0 | 0 | 0 | 0
[5 empty] | 2014-04-13 | 13時 | 0 | 0 | 0 | 0 | 0 | 0
[5 empty] | 2014-04-13 | 14時 | 0 | 0 | 0 | 0 | 0 | 0
[5 empty] | 2014-04-13 | 15時 | 0 | 0 | 0 | 0 | 0 | 0
[5 empty] | 2014-04-13 | 16時 | 0 | 0 | 0 | 0 | 0 | 0
[5 empty] | 2014-04-13 | 17時 | 0 | 0 | 0 | 0 | 0 | 0
[5 empty] | 2014-04-13 | 18時 | 0 | 0 | 0 | 0 | 0 | 0
[5 empty] | 2014-04-13 | 19時 | 0 | 0 | 0 | 0 | 0 | 0
[5 empty] | 2014-04-13 | 20時 | 0 | 0 | 0 | 0 | 0 | 0
[5 empty] | 2014-04-13 | 21時 | 0 | 0 | 0 | 0 | 0 | 0
[5 empty] | 2014-04-13 | 22時 | 0 | 0 | 0 | 0 | 0 | 0
[5 empty] | 2014-04-13 | 23時 | 0 | 0 | 0 | 0 | 0 | 0
[5 empty] | 2014-04-14 | 0時 | 0 | 0 | 0 | 0 | 0 | 0
[5 empty] | 2014-04-14 | 1時 | 0 | 0 | 0 | 0 | 0 | 0
[5 empty] | 2014-04-14 | 2時 | 0 | 0 | 0 | 0 | 0 | 0
[5 empty] | 2014-04-14 | 3時 | 0 | 0 | 0 | 0 | 0 | 0
[5 empty] | 2014-04-14 | 4時 | 0 | 0 | 0 | 0 | 0 | 0
[5 empty] | 2014-04-14 | 5時 | 0 | 0 | 0 | 0 | 0 | 0
[5 empty] | 2014-04-14 | 6時 | 0 | 0 | 0 | 0 | 0 | 0
[5 empty] | 2014-04-14 | 7時 | 0 | 0 | 0 | 0 | 0 | 0
[5 empty] | 2014-04-14 | 8時 | 0 | 0 | 0 | 0 | 0 | 0
[5 empty] | 2014-04-14 | 9時 | 0 | 0 | 0 | 0 | 0 | 0
[5 empty] | 2014-04-14 | 10時 | 0 | 0 | 0 | 0 | 0 | 0
[5 empty] | 2014-04-14 | 11時 | 0 | 0 | 0 | 0 | 0 | 0
[5 empty] | 2014-04-14 | 12時 | 0 | 0 | 0 | 0 | 0 | 0
[5 empty] | 2014-04-14 | 13時 | 0 | 0 | 0 | 0 | 0 | 0
[5 empty] | 2014-04-14 | 14時 | 0 | 0 | 0 | 0 | 0 | 0
[5 empty] | 2014-04-14 | 15時 | 0 | 0 | 0 | 0 | 0 | 0
[5 empty] | 2014-04-14 | 16時 | 0 | 0 | 0 | 0 | 0 | 0
[5 empty] | 2014-04-14 | 17時 | 0 | 0 | 0 | 0 | 0 | 0
[5 empty] | 2014-04-14 | 18時 | 0 | 0 | 0 | 0 | 0 | 0
[5 empty] | 2014-04-14 | 19時 | 0 | 0 | 0 | 0 | 0 | 0
[5 empty] | 2014-04-14 | 20時 | 0 | 0 | 0 | 0 | 0 | 0
[5 empty] | 2014-04-14 | 21時 | 0 | 0 | 0 | 0 | 0 | 0
[5 empty] | 2014-04-14 | 22時 | 0 | 0 | 0 | 0 | 0 | 0
[5 empty] | 2014-04-14 | 23時 | 0 | 0 | 0 | 0 | 0 | 0
[5 empty] | 2014-04-15 | 0時 | 0 | 0 | 0 | 0 | 0 | 0
[5 empty] | 2014-04-15 | 1時 | 0 | 0 | 0 | 0 | 0 | 0
[5 empty] | 2014-04-15 | 2時 | 0 | 0 | 0 | 0 | 0 | 0
[5 empty] | 2014-04-15 | 3時 | 0 | 0 | 0 | 0 | 0 | 0
[5 empty] | 2014-04-15 | 4時 | 0 | 0 | 0 | 0 | 0 | 0
[5 empty] | 2014-04-15 | 5時 | 0 | 0 | 0 | 0 | 0 | 0
[5 empty] | 2014-04-15 | 6時 | 0 | 0 | 0 | 0 | 0 | 0
[5 empty] | 2014-04-15 | 7時 | 0 | 0 | 0 | 0 | 0 | 0
[5 empty] | 2014-04-15 | 8時 | 0 | 0 | 0 | 0 | 0 | 0
[5 empty] | 2014-04-15 | 9時 | 0 | 0 | 0 | 0 | 0 | 0
[5 empty] | 2014-04-15 | 10時 | 0 | 0 | 0 | 0 | 0 | 0
[5 empty] | 2014-04-15 | 11時 | 0 | 0 | 0 | 0 | 0 | 0
[5 empty] | 2014-04-15 | 12時 | 0 | 0 | 0 | 0 | 0 | 0
[5 empty] | 2014-04-15 | 13時 | 0 | 0 | 0 | 0 | 0 | 0
[5 empty] | 2014-04-15 | 14時 | 0 | 0 | 0 | 0 | 0 | 0
[5 empty] | 2014-04-15 | 15時 | 0 | 0 | 0 | 0 | 0 | 0
[5 empty] | 2014-04-15 | 16時 | 0 | 0 | 0 | 0 | 0 | 0
[5 empty] | 2014-04-15 | 17時 | 0 | 0 | 0 | 0 | 0 | 0
[5 empty] | 2014-04-15 | 18時 | 0 | 0 | 0 | 0 | 0 | 0
[5 empty] | 2014-04-15 | 19時 | 0 | 0 | 0 | 0 | 0 | 0
[5 empty] | 2014-04-15 | 20時 | 0 | 0 | 0 | 0 | 0 | 0
[5 empty] | 2014-04-15 | 21時 | 0 | 0 | 0 | 0 | 0 | 0
[5 empty] | 2014-04-15 | 22時 | 0 | 0 | 0 | 0 | 0 | 0
[5 empty] | 2014-04-15 | 23時 | 0 | 0 | 0 | 0 | 0 | 0
[5 empty] | 2014-04-16 | 0時 | 0 | 0 | 0 | 0 | 0 | 0
[5 empty] | 2014-04-16 | 1時 | 0 | 0 | 0 | 0 | 0 | 0
[5 empty] | 2014-04-16 | 2時 | 0 | 0 | 0 | 0 | 0 | 0
[5 empty] | 2014-04-16 | 3時 | 0 | 0 | 0 | 0 | 0 | 0
[5 empty] | 2014-04-16 | 4時 | 0 | 0 | 0 | 0 | 0 | 0
[5 empty] | 2014-04-16 | 5時 | 0 | 0 | 0 | 0 | 0 | 0
[5 empty] | 2014-04-16 | 6時 | 0 | 0 | 0 | 0 | 0 | 0
[5 empty] | 2014-04-16 | 7時 | 0 | 0 | 0 | 0 | 0 | 0
[5 empty] | 2014-04-16 | 8時 | 0 | 0 | 0 | 0 | 0 | 0
[5 empty] | 2014-04-16 | 9時 | 0 | 0 | 0 | 0 | 0 | 0
[5 empty] | 2014-04-16 | 10時 | 0 | 0 | 0 | 0 | 0 | 0
[5 empty] | 2014-04-16 | 11時 | 0 | 0 | 0 | 0 | 0 | 0
[5 empty] | 2014-04-16 | 12時 | 0 | 0 | 0 | 0 | 0 | 0
[5 empty] | 2014-04-16 | 13時 | 0 | 0 | 0 | 0 | 0 | 0
[5 empty] | 2014-04-16 | 14時 | 0 | 0 | 0 | 0 | 0 | 0
[5 empty] | 2014-04-16 | 15時 | 0 | 0 | 0 | 0 | 0 | 0
[5 empty] | 2014-04-16 | 16時 | 0 | 0 | 0 | 0 | 0 | 0
[5 empty] | 2014-04-16 | 17時 | 0 | 0 | 0 | 0 | 0 | 0
[5 empty] | 2014-04-16 | 18時 | 0 | 0 | 0 | 0 | 0 | 0
[5 empty] | 2014-04-16 | 19時 | 0 | 0 | 0 | 0 | 0 | 0
[5 empty] | 2014-04-16 | 20時 | 0 | 0 | 0 | 0 | 0 | 0
[5 empty] | 2014-04-16 | 21時 | 0 | 0 | 0 | 0 | 0 | 0
[5 empty] | 2014-04-16 | 22時 | 0 | 0 | 0 | 0 | 0 | 0
[5 empty] | 2014-04-16 | 23時 | 0 | 0 | 0 | 0 | 0 | 0
[5 empty] | 2014-04-17 | 0時 | 0 | 0 | 0 | 0 | 0 | 0
[5 empty] | 2014-04-17 | 1時 | 0 | 0 | 0 | 0 | 0 | 0
[5 empty] | 2014-04-17 | 2時 | 0 | 0 | 0 | 0 | 0 | 0
[5 empty] | 2014-04-17 | 3時 | 0 | 0 | 0 | 0 | 0 | 0
[5 empty] | 2014-04-17 | 4時 | 0 | 0 | 0 | 0 | 0 | 0
[5 empty] | 2014-04-17 | 5時 | 0 | 0 | 0 | 0 | 0 | 0
[5 empty] | 2014-04-17 | 6時 | 0 | 0 | 0 | 0 | 0 | 0
[5 empty] | 2014-04-17 | 7時 | 0 | 0 | 0 | 0 | 0 | 0
[5 empty] | 2014-04-17 | 8時 | 0 | 0 | 0 | 0 | 0 | 0
[5 empty] | 2014-04-17 | 9時 | 0 | 0 | 0 | 0 | 0 | 0
[5 empty] | 2014-04-17 | 10時 | 0 | 0 | 0 | 0 | 0 | 0
[5 empty] | 2014-04-17 | 11時 | 0 | 0 | 0 | 0 | 0 | 0
[5 empty] | 2014-04-17 | 12時 | 0 | 0 | 0 | 0 | 0 | 0
[5 empty] | 2014-04-17 | 13時 | 0 | 0 | 0 | 0 | 0 | 0
[5 empty] | 2014-04-17 | 14時 | 0 | 0 | 0 | 0 | 0 | 0
[5 empty] | 2014-04-17 | 15時 | 0 | 0 | 0 | 0 | 0 | 0
[5 empty] | 2014-04-17 | 16時 | 0 | 0 | 0 | 0 | 0 | 0
[5 empty] | 2014-04-17 | 17時 | 0 | 0 | 0 | 0 | 0 | 0
[5 empty] | 2014-04-17 | 18時 | 0 | 0 | 0 | 0 | 0 | 0
[5 empty] | 2014-04-17 | 19時 | 0 | 0 | 0 | 0 | 0 | 0
[5 empty] | 2014-04-17 | 20時 | 0 | 0 | 0 | 0 | 0 | 0
[5 empty] | 2014-04-17 | 21時 | 0 | 0 | 0 | 0 | 0 | 0
[5 empty] | 2014-04-17 | 22時 | 0 | 0 | 0 | 0 | 0 | 0
[5 empty] | 2014-04-17 | 23時 | 0 | 0 | 0 | 0 | 0 | 0
[5 empty] | 2014-04-18 | 0時 | 0 | 0 | 0 | 0 | 0 | 0
[5 empty] | 2014-04-18 | 1時 | 0 | 0 | 0 | 0 | 0 | 0
[5 empty] | 2014-04-18 | 2時 | 0 | 0 | 0 | 0 | 0 | 0
[5 empty] | 2014-04-18 | 3時 | 0 | 0 | 0 | 0 | 0 | 0
[5 empty] | 2014-04-18 | 4時 | 0 | 0 | 0 | 0 | 0 | 0
[5 empty] | 2014-04-18 | 5時 | 0 | 0 | 0 | 0 | 0 | 0
[5 empty] | 2014-04-18 | 6時 | 0 | 0 | 0 | 0 | 0 | 0
[5 empty] | 2014-04-18 | 7時 | 0 | 0 | 0 | 0 | 0 | 0
[5 empty] | 2014-04-18 | 8時 | 0 | 0 | 0 | 0 | 0 | 0
[5 empty] | 2014-04-18 | 9時 | 0 | 0 | 0 | 0 | 0 | 0
[5 empty] | 2014-04-18 | 10時 | 0 | 0 | 0 | 0 | 0 | 0
[5 empty] | 2014-04-18 | 11時 | 0 | 0 | 0 | 0 | 0 | 0
[5 empty] | 2014-04-18 | 12時 | 0 | 0 | 0 | 0 | 0 | 0
[5 empty] | 2014-04-18 | 13時 | 0 | 0 | 0 | 0 | 0 | 0
[5 empty] | 2014-04-18 | 14時 | 0 | 0 | 0 | 0 | 0 | 0
[5 empty] | 2014-04-18 | 15時 | 0 | 0 | 0 | 0 | 0 | 0
[5 empty] | 2014-04-18 | 16時 | 0 | 0 | 0 | 0 | 0 | 0
[5 empty] | 2014-04-18 | 17時 | 0 | 0 | 0 | 0 | 0 | 0
[5 empty] | 2014-04-18 | 18時 | 0 | 0 | 0 | 0 | 0 | 0
[5 empty] | 2014-04-18 | 19時 | 0 | 0 | 0 | 0 | 0 | 0
[5 empty] | 2014-04-18 | 20時 | 0 | 0 | 0 | 0 | 0 | 0
[5 empty] | 2014-04-18 | 21時 | 0 | 0 | 0 | 0 | 0 | 0
[5 empty] | 2014-04-18 | 22時 | 0 | 0 | 0 | 0 | 0 | 0
[5 empty] | 2014-04-18 | 23時 | 0 | 0 | 0 | 0 | 0 | 0
[5 empty] | 2014-04-19 | 0時 | 0 | 0 | 0 | 0 | 0 | 0
[5 empty] | 2014-04-19 | 1時 | 0 | 0 | 0 | 0 | 0 | 0
[5 empty] | 2014-04-19 | 2時 | 0 | 0 | 0 | 0 | 0 | 0
[5 empty] | 2014-04-19 | 3時 | 0 | 0 | 0 | 0 | 0 | 0
[5 empty] | 2014-04-19 | 4時 | 0 | 0 | 0 | 0 | 0 | 0
[5 empty] | 2014-04-19 | 5時 | 0 | 0 | 0 | 0 | 0 | 0
[5 empty] | 2014-04-19 | 6時 | 0 | 0 | 0 | 0 | 0 | 0
[5 empty] | 2014-04-19 | 7時 | 0 | 0 | 0 | 0 | 0 | 0
[5 empty] | 2014-04-19 | 8時 | 0 | 0 | 0 | 0 | 0 | 0
[5 empty] | 2014-04-19 | 9時 | 0 | 0 | 0 | 0 | 0 | 0
[5 empty] | 2014-04-19 | 10時 | 0 | 0 | 0 | 0 | 0 | 0
[5 empty] | 2014-04-19 | 11時 | 0 | 0 | 0 | 0 | 0 | 0
[5 empty] | 2014-04-19 | 12時 | 0 | 0 | 0 | 0 | 0 | 0
[5 empty] | 2014-04-19 | 13時 | 0 | 0 | 0 | 0 | 0 | 0
[5 empty] | 2014-04-19 | 14時 | 0 | 0 | 0 | 0 | 0 | 0
[5 empty] | 2014-04-19 | 15時 | 0 | 0 | 0 | 0 | 0 | 0
[5 empty] | 2014-04-19 | 16時 | 0 | 0 | 0 | 0 | 0 | 0
[5 empty] | 2014-04-19 | 17時 | 0 | 0 | 0 | 0 | 0 | 0
[5 empty] | 2014-04-19 | 18時 | 0 | 0 | 0 | 0 | 0 | 0
[5 empty] | 2014-04-19 | 19時 | 0 | 0 | 0 | 0 | 0 | 0
[5 empty] | 2014-04-19 | 20時 | 0 | 0 | 0 | 0 | 0 | 0
[5 empty] | 2014-04-19 | 21時 | 0 | 0 | 0 | 0 | 0 | 0
[5 empty] | 2014-04-19 | 22時 | 0 | 0 | 0 | 0 | 0 | 0
[5 empty] | 2014-04-19 | 23時 | 0 | 0 | 0 | 0 | 0 | 0
[5 empty] | 2014-04-20 | 0時 | 0 | 0 | 0 | 0 | 0 | 0
[5 empty] | 2014-04-20 | 1時 | 0 | 0 | 0 | 0 | 0 | 0
[5 empty] | 2014-04-20 | 2時 | 0 | 0 | 0 | 0 | 0 | 0
[5 empty] | 2014-04-20 | 3時 | 0 | 0 | 0 | 0 | 0 | 0
[5 empty] | 2014-04-20 | 4時 | 0 | 0 | 0 | 0 | 0 | 0
[5 empty] | 2014-04-20 | 5時 | 0 | 0 | 0 | 0 | 0 | 0
[5 empty] | 2014-04-20 | 6時 | 0 | 0 | 0 | 0 | 0 | 0
[5 empty] | 2014-04-20 | 7時 | 0 | 0 | 0 | 0 | 0 | 0
[5 empty] | 2014-04-20 | 8時 | 0 | 0 | 0 | 0 | 0 | 0
[5 empty] | 2014-04-20 | 9時 | 0 | 0 | 0 | 0 | 0 | 0
[5 empty] | 2014-04-20 | 10時 | 0 | 0 | 0 | 0 | 0 | 0
[5 empty] | 2014-04-20 | 11時 | 0 | 0 | 0 | 0 | 0 | 0
[5 empty] | 2014-04-20 | 12時 | 0 | 0 | 0 | 0 | 0 | 0
[5 empty] | 2014-04-20 | 13時 | 0 | 0 | 0 | 0 | 0 | 0
[5 empty] | 2014-04-20 | 14時 | 0 | 0 | 0 | 0 | 0 | 0
[5 empty] | 2014-04-20 | 15時 | 0 | 0 | 0 | 0 | 0 | 0
[5 empty] | 2014-04-20 | 16時 | 0 | 0 | 0 | 0 | 0 | 0
[5 empty] | 2014-04-20 | 17時 | 0 | 0 | 0 | 0 | 0 | 0
[5 empty] | 2014-04-20 | 18時 | 0 | 0 | 0 | 0 | 0 | 0
[5 empty] | 2014-04-20 | 19時 | 0 | 0 | 0 | 0 | 0 | 0
[5 empty] | 2014-04-20 | 20時 | 0 | 0 | 0 | 0 | 0 | 0
[5 empty] | 2014-04-20 | 21時 | 0 | 0 | 0 | 0 | 0 | 0
[5 empty] | 2014-04-20 | 22時 | 0 | 0 | 0 | 0 | 0 | 0
[5 empty] | 2014-04-20 | 23時 | 0 | 0 | 0 | 0 | 0 | 0
[5 empty] | 2014-04-21 | 0時 | 0 | 0 | 0 | 0 | 0 | 0
[5 empty] | 2014-04-21 | 1時 | 0 | 0 | 0 | 0 | 0 | 0
[5 empty] | 2014-04-21 | 2時 | 0 | 0 | 0 | 0 | 0 | 0
[5 empty] | 2014-04-21 | 3時 | 0 | 0 | 0 | 0 | 0 | 0
[5 empty] | 2014-04-21 | 4時 | 0 | 0 | 0 | 0 | 0 | 0
[5 empty] | 2014-04-21 | 5時 | 0 | 0 | 0 | 0 | 0 | 0
[5 empty] | 2014-04-21 | 6時 | 0 | 0 | 0 | 0 | 0 | 0
[5 empty] | 2014-04-21 | 7時 | 0 | 0 | 0 | 0 | 0 | 0
[5 empty] | 2014-04-21 | 8時 | 0 | 0 | 0 | 0 | 0 | 0
[5 empty] | 2014-04-21 | 9時 | 0 | 0 | 0 | 0 | 0 | 0
[5 empty] | 2014-04-21 | 10時 | 0 | 0 | 0 | 0 | 0 | 0
[5 empty] | 2014-04-21 | 11時 | 0 | 0 | 0 | 0 | 0 | 0
[5 empty] | 2014-04-21 | 12時 | 0 | 0 | 0 | 0 | 0 | 0
[5 empty] | 2014-04-21 | 13時 | 0 | 0 | 0 | 0 | 0 | 0
[5 empty] | 2014-04-21 | 14時 | 0 | 0 | 0 | 0 | 0 | 0
[5 empty] | 2014-04-21 | 15時 | 0 | 0 | 0 | 0 | 0 | 0
[5 empty] | 2014-04-21 | 16時 | 0 | 0 | 0 | 0 | 0 | 0
[5 empty] | 2014-04-21 | 17時 | 0 | 0 | 0 | 0 | 0 | 0
[5 empty] | 2014-04-21 | 18時 | 0 | 0 | 0 | 0 | 0 | 0
[5 empty] | 2014-04-21 | 19時 | 0 | 0 | 0 | 0 | 0 | 0
[5 empty] | 2014-04-21 | 20時 | 0 | 0 | 0 | 0 | 0 | 0
[5 empty] | 2014-04-21 | 21時 | 0 | 0 | 0 | 0 | 0 | 0
[5 empty] | 2014-04-21 | 22時 | 0 | 0 | 0 | 0 | 0 | 0
[5 empty] | 2014-04-21 | 23時 | 0 | 0 | 0 | 0 | 0 | 0
[5 empty] | 2014-04-22 | 0時 | 0 | 0 | 0 | 0 | 0 | 0
[5 empty] | 2014-04-22 | 1時 | 0 | 0 | 0 | 0 | 0 | 0
[5 empty] | 2014-04-22 | 2時 | 0 | 0 | 0 | 0 | 0 | 0
[5 empty] | 2014-04-22 | 3時 | 0 | 0 | 0 | 0 | 0 | 0
[5 empty] | 2014-04-22 | 4時 | 0 | 0 | 0 | 0 | 0 | 0
[5 empty] | 2014-04-22 | 5時 | 0 | 0 | 0 | 0 | 0 | 0
[5 empty] | 2014-04-22 | 6時 | 0 | 0 | 0 | 0 | 0 | 0
[5 empty] | 2014-04-22 | 7時 | 0 | 0 | 0 | 0 | 0 | 0
[5 empty] | 2014-04-22 | 8時 | 0 | 0 | 0 | 0 | 0 | 0
[5 empty] | 2014-04-22 | 9時 | 0 | 0 | 0 | 0 | 0 | 0
[5 empty] | 2014-04-22 | 10時 | 0 | 0 | 0 | 0 | 0 | 0
[5 empty] | 2014-04-22 | 11時 | 0 | 0 | 0 | 0 | 0 | 0
[5 empty] | 2014-04-22 | 12時 | 0 | 0 | 0 | 0 | 0 | 0
[5 empty] | 2014-04-22 | 13時 | 0 | 0 | 0 | 0 | 0 | 0
[5 empty] | 2014-04-22 | 14時 | 0 | 0 | 0 | 0 | 0 | 0
[5 empty] | 2014-04-22 | 15時 | 0 | 0 | 0 | 0 | 0 | 0
[5 empty] | 2014-04-22 | 16時 | 0 | 0 | 0 | 0 | 0 | 0
[5 empty] | 2014-04-22 | 17時 | 0 | 0 | 0 | 0 | 0 | 0
[5 empty] | 2014-04-22 | 18時 | 0 | 0 | 0 | 0 | 0 | 0
[5 empty] | 2014-04-22 | 19時 | 0 | 0 | 0 | 0 | 0 | 0
[5 empty] | 2014-04-22 | 20時 | 0 | 0 | 0 | 0 | 0 | 0
[5 empty] | 2014-04-22 | 21時 | 0 | 0 | 0 | 0 | 0 | 0
[5 empty] | 2014-04-22 | 22時 | 0 | 0 | 0 | 0 | 0 | 0
[5 empty] | 2014-04-22 | 23時 | 0 | 0 | 0 | 0 | 0 | 0
[5 empty] | 2014-04-23 | 0時 | 0 | 0 | 0 | 0 | 0 | 0
[5 empty] | 2014-04-23 | 1時 | 0 | 0 | 0 | 0 | 0 | 0
[5 empty] | 2014-04-23 | 2時 | 0 | 0 | 0 | 0 | 0 | 0
[5 empty] | 2014-04-23 | 3時 | 0 | 0 | 0 | 0 | 0 | 0
[5 empty] | 2014-04-23 | 4時 | 0 | 0 | 0 | 0 | 0 | 0
[5 empty] | 2014-04-23 | 5時 | 0 | 0 | 0 | 0 | 0 | 0
[5 empty] | 2014-04-23 | 6時 | 0 | 0 | 0 | 0 | 0 | 0
[5 empty] | 2014-04-23 | 7時 | 0 | 0 | 0 | 0 | 0 | 0
[5 empty] | 2014-04-23 | 8時 | 0 | 0 | 0 | 0 | 0 | 0
[5 empty] | 2014-04-23 | 9時 | 0 | 0 | 0 | 0 | 0 | 0
[5 empty] | 2014-04-23 | 10時 | 0 | 0 | 0 | 0 | 0 | 0
[5 empty] | 2014-04-23 | 11時 | 0 | 0 | 0 | 0 | 0 | 0
[5 empty] | 2014-04-23 | 12時 | 0 | 0 | 0 | 0 | 0 | 0
[5 empty] | 2014-04-23 | 13時 | 0 | 0 | 0 | 0 | 0 | 0
[5 empty] | 2014-04-23 | 14時 | 0 | 0 | 0 | 0 | 0 | 0
[5 empty] | 2014-04-23 | 15時 | 0 | 0 | 0 | 0 | 0 | 0
[5 empty] | 2014-04-23 | 16時 | 0 | 0 | 0 | 0 | 0 | 0
[5 empty] | 2014-04-23 | 17時 | 0 | 0 | 0 | 0 | 0 | 0
[5 empty] | 2014-04-23 | 18時 | 0 | 0 | 0 | 0 | 0 | 0
[5 empty] | 2014-04-23 | 19時 | 0 | 0 | 0 | 0 | 0 | 0
[5 empty] | 2014-04-23 | 20時 | 0 | 0 | 0 | 0 | 0 | 0
[5 empty] | 2014-04-23 | 21時 | 0 | 0 | 0 | 0 | 0 | 0
[5 empty] | 2014-04-23 | 22時 | 0 | 0 | 0 | 0 | 0 | 0
[5 empty] | 2014-04-23 | 23時 | 0 | 0 | 0 | 0 | 0 | 0
[5 empty] | 2014-04-24 | 0時 | 0 | 0 | 0 | 0 | 0 | 0
[5 empty] | 2014-04-24 | 1時 | 0 | 0 | 0 | 0 | 0 | 0
[5 empty] | 2014-04-24 | 2時 | 0 | 0 | 0 | 0 | 0 | 0
[5 empty] | 2014-04-24 | 3時 | 0 | 0 | 0 | 0 | 0 | 0
[5 empty] | 2014-04-24 | 4時 | 0 | 0 | 0 | 0 | 0 | 0
[5 empty] | 2014-04-24 | 5時 | 0 | 0 | 0 | 0 | 0 | 0
[5 empty] | 2014-04-24 | 6時 | 0 | 0 | 0 | 0 | 0 | 0
[5 empty] | 2014-04-24 | 7時 | 0 | 0 | 0 | 0 | 0 | 0
[5 empty] | 2014-04-24 | 8時 | 0 | 0 | 0 | 0 | 0 | 0
[5 empty] | 2014-04-24 | 9時 | 0 | 0 | 0 | 0 | 0 | 0
[5 empty] | 2014-04-24 | 10時 | 0 | 0 | 0 | 0 | 0 | 0
[5 empty] | 2014-04-24 | 11時 | 0 | 0 | 0 | 0 | 0 | 0
[5 empty] | 2014-04-24 | 12時 | 0 | 0 | 0 | 0 | 0 | 0
[5 empty] | 2014-04-24 | 13時 | 0 | 0 | 0 | 0 | 0 | 0
[5 empty] | 2014-04-24 | 14時 | 0 | 0 | 0 | 0 | 0 | 0
[5 empty] | 2014-04-24 | 15時 | 0 | 0 | 0 | 0 | 0 | 0
[5 empty] | 2014-04-24 | 16時 | 0 | 0 | 0 | 0 | 0 | 0
[5 empty] | 2014-04-24 | 17時 | 0 | 0 | 0 | 0 | 0 | 0
[5 empty] | 2014-04-24 | 18時 | 0 | 0 | 0 | 0 | 0 | 0
[5 empty] | 2014-04-24 | 19時 | 0 | 0 | 0 | 0 | 0 | 0
[5 empty] | 2014-04-24 | 20時 | 0 | 0 | 0 | 0 | 0 | 0
[5 empty] | 2014-04-24 | 21時 | 0 | 0 | 0 | 0 | 0 | 0
[5 empty] | 2014-04-24 | 22時 | 0 | 0 | 0 | 0 | 0 | 0
[5 empty] | 2014-04-24 | 23時 | 0 | 0 | 0 | 0 | 0 | 0
[5 empty] | 2014-04-25 | 0時 | 0 | 0 | 0 | 0 | 0 | 0
[5 empty] | 2014-04-25 | 1時 | 0 | 0 | 0 | 0 | 0 | 0
[5 empty] | 2014-04-25 | 2時 | 0 | 0 | 0 | 0 | 0 | 0
[5 empty] | 2014-04-25 | 3時 | 0 | 0 | 0 | 0 | 0 | 0
[5 empty] | 2014-04-25 | 4時 | 0 | 0 | 0 | 0 | 0 | 0
[5 empty] | 2014-04-25 | 5時 | 0 | 0 | 0 | 0 | 0 | 0
[5 empty] | 2014-04-25 | 6時 | 0 | 0 | 0 | 0 | 0 | 0
[5 empty] | 2014-04-25 | 7時 | 0 | 0 | 0 | 0 | 0 | 0
[5 empty] | 2014-04-25 | 8時 | 0 | 0 | 0 | 0 | 0 | 0
[5 empty] | 2014-04-25 | 9時 | 0 | 0 | 0 | 0 | 0 | 0
[5 empty] | 2014-04-25 | 10時 | 0 | 0 | 0 | 0 | 0 | 0
[5 empty] | 2014-04-25 | 11時 | 0 | 0 | 0 | 0 | 0 | 0
[5 empty] | 2014-04-25 | 12時 | 0 | 0 | 0 | 0 | 0 | 0
[5 empty] | 2014-04-25 | 13時 | 0 | 0 | 0 | 0 | 0 | 0
[5 empty] | 2014-04-25 | 14時 | 0 | 0 | 0 | 0 | 0 | 0
[5 empty] | 2014-04-25 | 15時 | 0 | 0 | 0 | 0 | 0 | 0
[5 empty] | 2014-04-25 | 16時 | 0 | 0 | 0 | 0 | 0 | 0
[5 empty] | 2014-04-25 | 17時 | 0 | 0 | 0 | 0 | 0 | 0
[5 empty] | 2014-04-25 | 18時 | 0 | 0 | 0 | 0 | 0 | 0
[5 empty] | 2014-04-25 | 19時 | 0 | 0 | 0 | 0 | 0 | 0
[5 empty] | 2014-04-25 | 20時 | 0 | 0 | 0 | 0 | 0 | 0
[5 empty] | 2014-04-25 | 21時 | 0 | 0 | 0 | 0 | 0 | 0
[5 empty] | 2014-04-25 | 22時 | 0 | 0 | 0 | 0 | 0 | 0
[5 empty] | 2014-04-25 | 23時 | 0 | 0 | 0 | 0 | 0 | 0
[5 empty] | 2014-04-26 | 0時 | 0 | 0 | 0 | 0 | 0 | 0
[5 empty] | 2014-04-26 | 1時 | 0 | 0 | 0 | 0 | 0 | 0
[5 empty] | 2014-04-26 | 2時 | 0 | 0 | 0 | 0 | 0 | 0
[5 empty] | 2014-04-26 | 3時 | 0 | 0 | 0 | 0 | 0 | 0
[5 empty] | 2014-04-26 | 4時 | 0 | 0 | 0 | 0 | 0 | 0
[5 empty] | 2014-04-26 | 5時 | 0 | 0 | 0 | 0 | 0 | 0
[5 empty] | 2014-04-26 | 6時 | 0 | 0 | 0 | 0 | 0 | 0
[5 empty] | 2014-04-26 | 7時 | 0 | 0 | 0 | 0 | 0 | 0
[5 empty] | 2014-04-26 | 8時 | 0 | 0 | 0 | 0 | 0 | 0
[5 empty] | 2014-04-26 | 9時 | 0 | 0 | 0 | 0 | 0 | 0
[5 empty] | 2014-04-26 | 10時 | 0 | 0 | 0 | 0 | 0 | 0
[5 empty] | 2014-04-26 | 11時 | 0 | 0 | 0 | 0 | 0 | 0
[5 empty] | 2014-04-26 | 12時 | 0 | 0 | 0 | 0 | 0 | 0
[5 empty] | 2014-04-26 | 13時 | 0 | 0 | 0 | 0 | 0 | 0
[5 empty] | 2014-04-26 | 14時 | 0 | 0 | 0 | 0 | 0 | 0
[5 empty] | 2014-04-26 | 15時 | 0 | 0 | 0 | 0 | 0 | 0
[5 empty] | 2014-04-26 | 16時 | 0 | 0 | 0 | 0 | 0 | 0
[5 empty] | 2014-04-26 | 17時 | 0 | 0 | 0 | 0 | 0 | 0
[5 empty] | 2014-04-26 | 18時 | 0 | 0 | 0 | 0 | 0 | 0
[5 empty] | 2014-04-26 | 19時 | 0 | 0 | 0 | 0 | 0 | 0
[5 empty] | 2014-04-26 | 20時 | 0 | 0 | 0 | 0 | 0 | 0
[5 empty] | 2014-04-26 | 21時 | 0 | 0 | 0 | 0 | 0 | 0
[5 empty] | 2014-04-26 | 22時 | 0 | 0 | 0 | 0 | 0 | 0
[5 empty] | 2014-04-26 | 23時 | 0 | 0 | 0 | 0 | 0 | 0
[5 empty] | 2014-04-27 | 0時 | 0 | 0 | 0 | 0 | 0 | 0
[5 empty] | 2014-04-27 | 1時 | 0 | 0 | 0 | 0 | 0 | 0
[5 empty] | 2014-04-27 | 2時 | 0 | 0 | 0 | 0 | 0 | 0
[5 empty] | 2014-04-27 | 3時 | 0 | 0 | 0 | 0 | 0 | 0
[5 empty] | 2014-04-27 | 4時 | 0 | 0 | 0 | 0 | 0 | 0
[5 empty] | 2014-04-27 | 5時 | 0 | 0 | 0 | 0 | 0 | 0
[5 empty] | 2014-04-27 | 6時 | 0 | 0 | 0 | 0 | 0 | 0
[5 empty] | 2014-04-27 | 7時 | 0 | 0 | 0 | 0 | 0 | 0
[5 empty] | 2014-04-27 | 8時 | 0 | 0 | 0 | 0 | 0 | 0
[5 empty] | 2014-04-27 | 9時 | 0 | 0 | 0 | 0 | 0 | 0
[5 empty] | 2014-04-27 | 10時 | 0 | 0 | 0 | 0 | 0 | 0
[5 empty] | 2014-04-27 | 11時 | 0 | 0 | 0 | 0 | 0 | 0
[5 empty] | 2014-04-27 | 12時 | 0 | 0 | 0 | 0 | 0 | 0
[5 empty] | 2014-04-27 | 13時 | 0 | 0 | 0 | 0 | 0 | 0
[5 empty] | 2014-04-27 | 14時 | 0 | 0 | 0 | 0 | 0 | 0
[5 empty] | 2014-04-27 | 15時 | 0 | 0 | 0 | 0 | 0 | 0
[5 empty] | 2014-04-27 | 16時 | 0 | 0 | 0 | 0 | 0 | 0
[5 empty] | 2014-04-27 | 17時 | 0 | 0 | 0 | 0 | 0 | 0
[5 empty] | 2014-04-27 | 18時 | 0 | 0 | 0 | 0 | 0 | 0
[5 empty] | 2014-04-27 | 19時 | 0 | 0 | 0 | 0 | 0 | 0
[5 empty] | 2014-04-27 | 20時 | 0 | 0 | 0 | 0 | 0 | 0
[5 empty] | 2014-04-27 | 21時 | 0 | 0 | 0 | 0 | 0 | 0
[5 empty] | 2014-04-27 | 22時 | 0 | 0 | 0 | 0 | 0 | 0
[5 empty] | 2014-04-27 | 23時 | 0 | 0 | 0 | 0 | 0 | 0
[5 empty] | 2014-04-28 | 0時 | 0 | 0 | 0 | 0 | 0 | 0
[5 empty] | 2014-04-28 | 1時 | 0 | 0 | 0 | 0 | 0 | 0
[5 empty] | 2014-04-28 | 2時 | 0 | 0 | 0 | 0 | 0 | 0
[5 empty] | 2014-04-28 | 3時 | 0 | 0 | 0 | 0 | 0 | 0
[5 empty] | 2014-04-28 | 4時 | 0 | 0 | 0 | 0 | 0 | 0
[5 empty] | 2014-04-28 | 5時 | 0 | 0 | 0 | 0 | 0 | 0
[5 empty] | 2014-04-28 | 6時 | 0 | 0 | 0 | 0 | 0 | 0
[5 empty] | 2014-04-28 | 7時 | 0 | 0 | 0 | 0 | 0 | 0
[5 empty] | 2014-04-28 | 8時 | 0 | 0 | 0 | 0 | 0 | 0
[5 empty] | 2014-04-28 | 9時 | 0 | 0 | 0 | 0 | 0 | 0
[5 empty] | 2014-04-28 | 10時 | 0 | 0 | 0 | 0 | 0 | 0
[5 empty] | 2014-04-28 | 11時 | 0 | 0 | 0 | 0 | 0 | 0
[5 empty] | 2014-04-28 | 12時 | 0 | 0 | 0 | 0 | 0 | 0
[5 empty] | 2014-04-28 | 13時 | 0 | 0 | 0 | 0 | 0 | 0
[5 empty] | 2014-04-28 | 14時 | 0 | 0 | 0 | 0 | 0 | 0
[5 empty] | 2014-04-28 | 15時 | 0 | 0 | 0 | 0 | 0 | 0
[5 empty] | 2014-04-28 | 16時 | 0 | 0 | 0 | 0 | 0 | 0
[5 empty] | 2014-04-28 | 17時 | 0 | 0 | 0 | 0 | 0 | 0
[5 empty] | 2014-04-28 | 18時 | 0 | 0 | 0 | 0 | 0 | 0
[5 empty] | 2014-04-28 | 19時 | 0 | 0 | 0 | 0 | 0 | 0
[5 empty] | 2014-04-28 | 20時 | 0 | 0 | 0 | 0 | 0 | 0
[5 empty] | 2014-04-28 | 21時 | 0 | 0 | 0 | 0 | 0 | 0
[5 empty] | 2014-04-28 | 22時 | 0 | 0 | 0 | 0 | 0 | 0
[5 empty] | 2014-04-28 | 23時 | 0 | 0 | 0 | 0 | 0 | 0
[5 empty] | 2014-04-29 | 0時 | 0 | 0 | 0 | 0 | 0 | 0
[5 empty] | 2014-04-29 | 1時 | 0 | 0 | 0 | 0 | 0 | 0
[5 empty] | 2014-04-29 | 2時 | 0 | 0 | 0 | 0 | 0 | 0
[5 empty] | 2014-04-29 | 3時 | 0 | 0 | 0 | 0 | 0 | 0
[5 empty] | 2014-04-29 | 4時 | 0 | 0 | 0 | 0 | 0 | 0
[5 empty] | 2014-04-29 | 5時 | 0 | 0 | 0 | 0 | 0 | 0
[5 empty] | 2014-04-29 | 6時 | 0 | 0 | 0 | 0 | 0 | 0
[5 empty] | 2014-04-29 | 7時 | 0 | 0 | 0 | 0 | 0 | 0
[5 empty] | 2014-04-29 | 8時 | 0 | 0 | 0 | 0 | 0 | 0
[5 empty] | 2014-04-29 | 9時 | 0 | 0 | 0 | 0 | 0 | 0
[5 empty] | 2014-04-29 | 10時 | 0 | 0 | 0 | 0 | 0 | 0
[5 empty] | 2014-04-29 | 11時 | 0 | 0 | 0 | 0 | 0 | 0
[5 empty] | 2014-04-29 | 12時 | 0 | 0 | 0 | 0 | 0 | 0
[5 empty] | 2014-04-29 | 13時 | 0 | 0 | 0 | 0 | 0 | 0
[5 empty] | 2014-04-29 | 14時 | 0 | 0 | 0 | 0 | 0 | 0
[5 empty] | 2014-04-29 | 15時 | 0 | 0 | 0 | 0 | 0 | 0
[5 empty] | 2014-04-29 | 16時 | 0 | 0 | 0 | 0 | 0 | 0
[5 empty] | 2014-04-29 | 17時 | 0 | 0 | 0 | 0 | 0 | 0
[5 empty] | 2014-04-29 | 18時 | 0 | 0 | 0 | 0 | 0 | 0
[5 empty] | 2014-04-29 | 19時 | 0 | 0 | 0 | 0 | 0 | 0
[5 empty] | 2014-04-29 | 20時 | 0 | 0 | 0 | 0 | 0 | 0
[5 empty] | 2014-04-29 | 21時 | 0 | 0 | 0 | 0 | 0 | 0
[5 empty] | 2014-04-29 | 22時 | 0 | 0 | 0 | 0 | 0 | 0
[5 empty] | 2014-04-29 | 23時 | 0 | 0 | 0 | 0 | 0 | 0
[5 empty] | 2014-04-30 | 0時 | 0 | 0 | 0 | 0 | 0 | 0
[5 empty] | 2014-04-30 | 1時 | 0 | 0 | 0 | 0 | 0 | 0
[5 empty] | 2014-04-30 | 2時 | 0 | 0 | 0 | 0 | 0 | 0
[5 empty] | 2014-04-30 | 3時 | 0 | 0 | 0 | 0 | 0 | 0
[5 empty] | 2014-04-30 | 4時 | 0 | 0 | 0 | 0 | 0 | 0
[5 empty] | 2014-04-30 | 5時 | 0 | 0 | 0 | 0 | 0 | 0
[5 empty] | 2014-04-30 | 6時 | 0 | 0 | 0 | 0 | 0 | 0
[5 empty] | 2014-04-30 | 7時 | 0 | 0 | 0 | 0 | 0 | 0
[5 empty] | 2014-04-30 | 8時 | 0 | 0 | 0 | 0 | 0 | 0
[5 empty] | 2014-04-30 | 9時 | 0 | 0 | 0 | 0 | 0 | 0
[5 empty] | 2014-04-30 | 10時 | 0 | 0 | 0 | 0 | 0 | 0
[5 empty] | 2014-04-30 | 11時 | 0 | 0 | 0 | 0 | 0 | 0
[5 empty] | 2014-04-30 | 12時 | 0 | 0 | 0 | 0 | 0 | 0
[5 empty] | 2014-04-30 | 13時 | 0 | 0 | 0 | 0 | 0 | 0
[5 empty] | 2014-04-30 | 14時 | 0 | 0 | 0 | 0 | 0 | 0
[5 empty] | 2014-04-30 | 15時 | 0 | 0 | 0 | 0 | 0 | 0
[5 empty] | 2014-04-30 | 16時 | 0 | 0 | 0 | 0 | 0 | 0
[5 empty] | 2014-04-30 | 17時 | 0 | 0 | 0 | 0 | 0 | 0
[5 empty] | 2014-04-30 | 18時 | 0 | 0 | 0 | 0 | 0 | 0
[5 empty] | 2014-04-30 | 19時 | 0 | 0 | 0 | 0 | 0 | 0
[5 empty] | 2014-04-30 | 20時 | 0 | 0 | 0 | 0 | 0 | 0
[5 empty] | 2014-04-30 | 21時 | 0 | 0 | 0 | 0 | 0 | 0
[5 empty] | 2014-04-30 | 22時 | 0 | 0 | 0 | 0 | 0 | 0
[5 empty] | 2014-04-30 | 23時 | 0 | 0 | 0 | 0 | 0 | 0
[5 empty] | 2014-05-01 | 0時 | 0 | 0 | 0 | 0 | 0 | 0
[5 empty] | 2014-05-01 | 1時 | 0 | 0 | 0 | 0 | 0 | 0
[5 empty] | 2014-05-01 | 2時 | 0 | 0 | 0 | 0 | 0 | 0
[5 empty] | 2014-05-01 | 3時 | 0 | 0 | 0 | 0 | 0 | 0
[5 empty] | 2014-05-01 | 4時 | 0 | 0 | 0 | 0 | 0 | 0
[5 empty] | 2014-05-01 | 5時 | 0 | 0 | 0 | 0 | 0 | 0
[5 empty] | 2014-05-01 | 6時 | 0 | 0 | 0 | 0 | 0 | 0
[5 empty] | 2014-05-01 | 7時 | 0 | 0 | 0 | 0 | 0 | 0
[5 empty] | 2014-05-01 | 8時 | 0 | 0 | 0 | 0 | 0 | 0
[5 empty] | 2014-05-01 | 9時 | 0 | 0 | 0 | 0 | 0 | 0
[5 empty] | 2014-05-01 | 10時 | 0 | 0 | 0 | 0 | 0 | 0
[5 empty] | 2014-05-01 | 11時 | 0 | 0 | 0 | 0 | 0 | 0
[5 empty] | 2014-05-01 | 12時 | 0 | 0 | 0 | 0 | 0 | 0
[5 empty] | 2014-05-01 | 13時 | 0 | 0 | 0 | 0 | 0 | 0
[5 empty] | 2014-05-01 | 14時 | 0 | 0 | 0 | 0 | 0 | 0
[5 empty] | 2014-05-01 | 15時 | 0 | 0 | 0 | 0 | 0 | 0
[5 empty] | 2014-05-01 | 16時 | 0 | 0 | 0 | 0 | 0 | 0
[5 empty] | 2014-05-01 | 17時 | 0 | 0 | 0 | 0 | 0 | 0
[5 empty] | 2014-05-01 | 18時 | 0 | 0 | 0 | 0 | 0 | 0
[5 empty] | 2014-05-01 | 19時 | 0 | 0 | 0 | 0 | 0 | 0
[5 empty] | 2014-05-01 | 20時 | 0 | 0 | 0 | 0 | 0 | 0
[5 empty] | 2014-05-01 | 21時 | 0 | 0 | 0 | 0 | 0 | 0
[5 empty] | 2014-05-01 | 22時 | 0 | 0 | 0 | 0 | 0 | 0
[5 empty] | 2014-05-01 | 23時 | 0 | 0 | 0 | 0 | 0 | 0
[5 empty] | 2014-05-02 | 0時 | 0 | 0 | 0 | 0 | 0 | 0
[5 empty] | 2014-05-02 | 1時 | 0 | 0 | 0 | 0 | 0 | 0
[5 empty] | 2014-05-02 | 2時 | 0 | 0 | 0 | 0 | 0 | 0
[5 empty] | 2014-05-02 | 3時 | 0 | 0 | 0 | 0 | 0 | 0
[5 empty] | 2014-05-02 | 4時 | 0 | 0 | 0 | 0 | 0 | 0
[5 empty] | 2014-05-02 | 5時 | 0 | 0 | 0 | 0 | 0 | 0
[5 empty] | 2014-05-02 | 6時 | 0 | 0 | 0 | 0 | 0 | 0
[5 empty] | 2014-05-02 | 7時 | 0 | 0 | 0 | 0 | 0 | 0
[5 empty] | 2014-05-02 | 8時 | 0 | 0 | 0 | 0 | 0 | 0
[5 empty] | 2014-05-02 | 9時 | 0 | 0 | 0 | 0 | 0 | 0
[5 empty] | 2014-05-02 | 10時 | 0 | 0 | 0 | 0 | 0 | 0
[5 empty] | 2014-05-02 | 11時 | 0 | 0 | 0 | 0 | 0 | 0
[5 empty] | 2014-05-02 | 12時 | 0 | 0 | 0 | 0 | 0 | 0
[5 empty] | 2014-05-02 | 13時 | 0 | 0 | 0 | 0 | 0 | 0
[5 empty] | 2014-05-02 | 14時 | 0 | 0 | 0 | 0 | 0 | 0
[5 empty] | 2014-05-02 | 15時 | 0 | 0 | 0 | 0 | 0 | 0
[5 empty] | 2014-05-02 | 16時 | 0 | 0 | 0 | 0 | 0 | 0
[5 empty] | 2014-05-02 | 17時 | 0 | 0 | 0 | 0 | 0 | 0
[5 empty] | 2014-05-02 | 18時 | 0 | 0 | 0 | 0 | 0 | 0
[5 empty] | 2014-05-02 | 19時 | 0 | 0 | 0 | 0 | 0 | 0
[5 empty] | 2014-05-02 | 20時 | 0 | 0 | 0 | 0 | 0 | 0
[5 empty] | 2014-05-02 | 21時 | 0 | 0 | 0 | 0 | 0 | 0
[5 empty] | 2014-05-02 | 22時 | 0 | 0 | 0 | 0 | 0 | 0
[5 empty] | 2014-05-02 | 23時 | 0 | 0 | 0 | 0 | 0 | 0
[5 empty] | 2014-05-03 | 0時 | 0 | 0 | 0 | 0 | 0 | 0
[5 empty] | 2014-05-03 | 1時 | 0 | 0 | 0 | 0 | 0 | 0
[5 empty] | 2014-05-03 | 2時 | 0 | 0 | 0 | 0 | 0 | 0
[5 empty] | 2014-05-03 | 3時 | 0 | 0 | 0 | 0 | 0 | 0
[5 empty] | 2014-05-03 | 4時 | 0 | 0 | 0 | 0 | 0 | 0
[5 empty] | 2014-05-03 | 5時 | 0 | 0 | 0 | 0 | 0 | 0
[5 empty] | 2014-05-03 | 6時 | 0 | 0 | 0 | 0 | 0 | 0
[5 empty] | 2014-05-03 | 7時 | 0 | 0 | 0 | 0 | 0 | 0
[5 empty] | 2014-05-03 | 8時 | 0 | 0 | 0 | 0 | 0 | 0
[5 empty] | 2014-05-03 | 9時 | 0 | 0 | 0 | 0 | 0 | 0
[5 empty] | 2014-05-03 | 10時 | 0 | 0 | 0 | 0 | 0 | 0
[5 empty] | 2014-05-03 | 11時 | 0 | 0 | 0 | 0 | 0 | 0
[5 empty] | 2014-05-03 | 12時 | 0 | 0 | 0 | 0 | 0 | 0
[5 empty] | 2014-05-03 | 13時 | 0 | 0 | 0 | 0 | 0 | 0
[5 empty] | 2014-05-03 | 14時 | 0 | 0 | 0 | 0 | 0 | 0
[5 empty] | 2014-05-03 | 15時 | 0 | 0 | 0 | 0 | 0 | 0
[5 empty] | 2014-05-03 | 16時 | 0 | 0 | 0 | 0 | 0 | 0
[5 empty] | 2014-05-03 | 17時 | 0 | 0 | 0 | 0 | 0 | 0
[5 empty] | 2014-05-03 | 18時 | 0 | 0 | 0 | 0 | 0 | 0
[5 empty] | 2014-05-03 | 19時 | 0 | 0 | 0 | 0 | 0 | 0
[5 empty] | 2014-05-03 | 20時 | 0 | 0 | 0 | 0 | 0 | 0
[5 empty] | 2014-05-03 | 21時 | 0 | 0 | 0 | 0 | 0 | 0
[5 empty] | 2014-05-03 | 22時 | 0 | 0 | 0 | 0 | 0 | 0
[5 empty] | 2014-05-03 | 23時 | 0 | 0 | 0 | 0 | 0 | 0
[5 empty] | 2014-05-04 | 0時 | 0 | 0 | 0 | 0 | 0 | 0
[5 empty] | 2014-05-04 | 1時 | 0 | 0 | 0 | 0 | 0 | 0
[5 empty] | 2014-05-04 | 2時 | 0 | 0 | 0 | 0 | 0 | 0
[5 empty] | 2014-05-04 | 3時 | 0 | 0 | 0 | 0 | 0 | 0
[5 empty] | 2014-05-04 | 4時 | 0 | 0 | 0 | 0 | 0 | 0
[5 empty] | 2014-05-04 | 5時 | 0 | 0 | 0 | 0 | 0 | 0
[5 empty] | 2014-05-04 | 6時 | 0 | 0 | 0 | 0 | 0 | 0
[5 empty] | 2014-05-04 | 7時 | 0 | 0 | 0 | 0 | 0 | 0
[5 empty] | 2014-05-04 | 8時 | 0 | 0 | 0 | 0 | 0 | 0
[5 empty] | 2014-05-04 | 9時 | 0 | 0 | 0 | 0 | 0 | 0
[5 empty] | 2014-05-04 | 10時 | 0 | 0 | 0 | 0 | 0 | 0
[5 empty] | 2014-05-04 | 11時 | 0 | 0 | 0 | 0 | 0 | 0
[5 empty] | 2014-05-04 | 12時 | 0 | 0 | 0 | 0 | 0 | 0
[5 empty] | 2014-05-04 | 13時 | 0 | 0 | 0 | 0 | 0 | 0
[5 empty] | 2014-05-04 | 14時 | 0 | 0 | 0 | 0 | 0 | 0
[5 empty] | 2014-05-04 | 15時 | 0 | 0 | 0 | 0 | 0 | 0
[5 empty] | 2014-05-04 | 16時 | 0 | 0 | 0 | 0 | 0 | 0
[5 empty] | 2014-05-04 | 17時 | 0 | 0 | 0 | 0 | 0 | 0
[5 empty] | 2014-05-04 | 18時 | 0 | 0 | 0 | 0 | 0 | 0
[5 empty] | 2014-05-04 | 19時 | 0 | 0 | 0 | 0 | 0 | 0
[5 empty] | 2014-05-04 | 20時 | 0 | 0 | 0 | 0 | 0 | 0
[5 empty] | 2014-05-04 | 21時 | 0 | 0 | 0 | 0 | 0 | 0
[5 empty] | 2014-05-04 | 22時 | 0 | 0 | 0 | 0 | 0 | 0
[5 empty] | 2014-05-04 | 23時 | 0 | 0 | 0 | 0 | 0 | 0
[5 empty] | 2014-05-05 | 0時 | 0 | 0 | 0 | 0 | 0 | 0
[5 empty] | 2014-05-05 | 1時 | 0 | 0 | 0 | 0 | 0 | 0
[5 empty] | 2014-05-05 | 2時 | 0 | 0 | 0 | 0 | 0 | 0
[5 empty] | 2014-05-05 | 3時 | 0 | 0 | 0 | 0 | 0 | 0
[5 empty] | 2014-05-05 | 4時 | 0 | 0 | 0 | 0 | 0 | 0
[5 empty] | 2014-05-05 | 5時 | 0 | 0 | 0 | 0 | 0 | 0
[5 empty] | 2014-05-05 | 6時 | 0 | 0 | 0 | 0 | 0 | 0
[5 empty] | 2014-05-05 | 7時 | 0 | 0 | 0 | 0 | 0 | 0
[5 empty] | 2014-05-05 | 8時 | 0 | 0 | 0 | 0 | 0 | 0
[5 empty] | 2014-05-05 | 9時 | 0 | 0 | 0 | 0 | 0 | 0
[5 empty] | 2014-05-05 | 10時 | 0 | 0 | 0 | 0 | 0 | 0
[5 empty] | 2014-05-05 | 11時 | 0 | 0 | 0 | 0 | 0 | 0
[5 empty] | 2014-05-05 | 12時 | 0 | 0 | 0 | 0 | 0 | 0
[5 empty] | 2014-05-05 | 13時 | 0 | 0 | 0 | 0 | 0 | 0
[5 empty] | 2014-05-05 | 14時 | 0 | 0 | 0 | 0 | 0 | 0
[5 empty] | 2014-05-05 | 15時 | 0 | 0 | 0 | 0 | 0 | 0
[5 empty] | 2014-05-05 | 16時 | 0 | 0 | 0 | 0 | 0 | 0
[5 empty] | 2014-05-05 | 17時 | 0 | 0 | 0 | 0 | 0 | 0
[5 empty] | 2014-05-05 | 18時 | 0 | 0 | 0 | 0 | 0 | 0
[5 empty] | 2014-05-05 | 19時 | 0 | 0 | 0 | 0 | 0 | 0
[5 empty] | 2014-05-05 | 20時 | 0 | 0 | 0 | 0 | 0 | 0
[5 empty] | 2014-05-05 | 21時 | 0 | 0 | 0 | 0 | 0 | 0
[5 empty] | 2014-05-05 | 22時 | 0 | 0 | 0 | 0 | 0 | 0
[5 empty] | 2014-05-05 | 23時 | 0 | 0 | 0 | 0 | 0 | 0
[5 empty] | 2014-05-06 | 0時 | 0 | 0 | 0 | 0 | 0 | 0
[5 empty] | 2014-05-06 | 1時 | 0 | 0 | 0 | 0 | 0 | 0
[5 empty] | 2014-05-06 | 2時 | 0 | 0 | 0 | 0 | 0 | 0
[5 empty] | 2014-05-06 | 3時 | 0 | 0 | 0 | 0 | 0 | 0
[5 empty] | 2014-05-06 | 4時 | 0 | 0 | 0 | 0 | 0 | 0
[5 empty] | 2014-05-06 | 5時 | 0 | 0 | 0 | 0 | 0 | 0
[5 empty] | 2014-05-06 | 6時 | 0 | 0 | 0 | 0 | 0 | 0
[5 empty] | 2014-05-06 | 7時 | 0 | 0 | 0 | 0 | 0 | 0
[5 empty] | 2014-05-06 | 8時 | 0 | 0 | 0 | 0 | 0 | 0
[5 empty] | 2014-05-06 | 9時 | 0 | 0 | 0 | 0 | 0 | 0
[5 empty] | 2014-05-06 | 10時 | 0 | 0 | 0 | 0 | 0 | 0
[5 empty] | 2014-05-06 | 11時 | 0 | 0 | 0 | 0 | 0 | 0
[5 empty] | 2014-05-06 | 12時 | 0 | 0 | 0 | 0 | 0 | 0
[5 empty] | 2014-05-06 | 13時 | 0 | 0 | 0 | 0 | 0 | 0
[5 empty] | 2014-05-06 | 14時 | 0 | 0 | 0 | 0 | 0 | 0
[5 empty] | 2014-05-06 | 15時 | 0 | 0 | 0 | 0 | 0 | 0
[5 empty] | 2014-05-06 | 16時 | 0 | 0 | 0 | 0 | 0 | 0
[5 empty] | 2014-05-06 | 17時 | 0 | 0 | 0 | 0 | 0 | 0
[5 empty] | 2014-05-06 | 18時 | 0 | 0 | 0 | 0 | 0 | 0
[5 empty] | 2014-05-06 | 19時 | 0 | 0 | 0 | 0 | 0 | 0
[5 empty] | 2014-05-06 | 20時 | 0 | 0 | 0 | 0 | 0 | 0
[5 empty] | 2014-05-06 | 21時 | 0 | 0 | 0 | 0 | 0 | 0
[5 empty] | 2014-05-06 | 22時 | 0 | 0 | 0 | 0 | 0 | 0
[5 empty] | 2014-05-06 | 23時 | 0 | 0 | 0 | 0 | 0 | 0
[5 empty] | 2014-05-07 | 0時 | 0 | 0 | 0 | 0 | 0 | 0
[5 empty] | 2014-05-07 | 1時 | 0 | 0 | 0 | 0 | 0 | 0
[5 empty] | 2014-05-07 | 2時 | 0 | 0 | 0 | 0 | 0 | 0
[5 empty] | 2014-05-07 | 3時 | 0 | 0 | 0 | 0 | 0 | 0
[5 empty] | 2014-05-07 | 4時 | 0 | 0 | 0 | 0 | 0 | 0
[5 empty] | 2014-05-07 | 5時 | 0 | 0 | 0 | 0 | 0 | 0
[5 empty] | 2014-05-07 | 6時 | 0 | 0 | 0 | 0 | 0 | 0
[5 empty] | 2014-05-07 | 7時 | 0 | 0 | 0 | 0 | 0 | 0
[5 empty] | 2014-05-07 | 8時 | 0 | 0 | 0 | 0 | 0 | 0
[5 empty] | 2014-05-07 | 9時 | 0 | 0 | 0 | 0 | 0 | 0
[5 empty] | 2014-05-07 | 10時 | 0 | 0 | 0 | 0 | 0 | 0
[5 empty] | 2014-05-07 | 11時 | 0 | 0 | 0 | 0 | 0 | 0
[5 empty] | 2014-05-07 | 12時 | 0 | 0 | 0 | 0 | 0 | 0
[5 empty] | 2014-05-07 | 13時 | 0 | 0 | 0 | 0 | 0 | 0
[5 empty] | 2014-05-07 | 14時 | 0 | 0 | 0 | 0 | 0 | 0
[5 empty] | 2014-05-07 | 15時 | 0 | 0 | 0 | 0 | 0 | 0
[5 empty] | 2014-05-07 | 16時 | 0 | 0 | 0 | 0 | 0 | 0
[5 empty] | 2014-05-07 | 17時 | 0 | 0 | 0 | 0 | 0 | 0
[5 empty] | 2014-05-07 | 18時 | 0 | 0 | 0 | 0 | 0 | 0
[5 empty] | 2014-05-07 | 19時 | 0 | 0 | 0 | 0 | 0 | 0
[5 empty] | 2014-05-07 | 20時 | 0 | 0 | 0 | 0 | 0 | 0
[5 empty] | 2014-05-07 | 21時 | 0 | 0 | 0 | 0 | 0 | 0
[5 empty] | 2014-05-07 | 22時 | 0 | 0 | 0 | 0 | 0 | 0
[5 empty] | 2014-05-07 | 23時 | 0 | 0 | 0 | 0 | 0 | 0
[5 empty] | 2014-05-08 | 0時 | 0 | 0 | 0 | 0 | 0 | 0
[5 empty] | 2014-05-08 | 1時 | 0 | 0 | 0 | 0 | 0 | 0
[5 empty] | 2014-05-08 | 2時 | 0 | 0 | 0 | 0 | 0 | 0
[5 empty] | 2014-05-08 | 3時 | 0 | 0 | 0 | 0 | 0 | 0
[5 empty] | 2014-05-08 | 4時 | 0 | 0 | 0 | 0 | 0 | 0
[5 empty] | 2014-05-08 | 5時 | 0 | 0 | 0 | 0 | 0 | 0
[5 empty] | 2014-05-08 | 6時 | 0 | 0 | 0 | 0 | 0 | 0
[5 empty] | 2014-05-08 | 7時 | 0 | 0 | 0 | 0 | 0 | 0
[5 empty] | 2014-05-08 | 8時 | 0 | 0 | 0 | 0 | 0 | 0
[5 empty] | 2014-05-08 | 9時 | 0 | 0 | 0 | 0 | 0 | 0
[5 empty] | 2014-05-08 | 10時 | 0 | 0 | 0 | 0 | 0 | 0
[5 empty] | 2014-05-08 | 11時 | 0 | 0 | 0 | 0 | 0 | 0
[5 empty] | 2014-05-08 | 12時 | 0 | 0 | 0 | 0 | 0 | 0
[5 empty] | 2014-05-08 | 13時 | 0 | 0 | 0 | 0 | 0 | 0
[5 empty] | 2014-05-08 | 14時 | 0 | 0 | 0 | 0 | 0 | 0
[5 empty] | 2014-05-08 | 15時 | 0 | 0 | 0 | 0 | 0 | 0
[5 empty] | 2014-05-08 | 16時 | 0 | 0 | 0 | 0 | 0 | 0
[5 empty] | 2014-05-08 | 17時 | 0 | 0 | 0 | 0 | 0 | 0
[5 empty] | 2014-05-08 | 18時 | 0 | 0 | 0 | 0 | 0 | 0
[5 empty] | 2014-05-08 | 19時 | 0 | 0 | 0 | 0 | 0 | 0
[5 empty] | 2014-05-08 | 20時 | 0 | 0 | 0 | 0 | 0 | 0
[5 empty] | 2014-05-08 | 21時 | 0 | 0 | 0 | 0 | 0 | 0
[5 empty] | 2014-05-08 | 22時 | 0 | 0 | 0 | 0 | 0 | 0
[5 empty] | 2014-05-08 | 23時 | 0 | 0 | 0 | 0 | 0 | 0
[5 empty] | 2014-05-09 | 0時 | 0 | 0 | 0 | 0 | 0 | 0
[5 empty] | 2014-05-09 | 1時 | 0 | 0 | 0 | 0 | 0 | 0
[5 empty] | 2014-05-09 | 2時 | 0 | 0 | 0 | 0 | 0 | 0
[5 empty] | 2014-05-09 | 3時 | 0 | 0 | 0 | 0 | 0 | 0
[5 empty] | 2014-05-09 | 4時 | 0 | 0 | 0 | 0 | 0 | 0
[5 empty] | 2014-05-09 | 5時 | 0 | 0 | 0 | 0 | 0 | 0
[5 empty] | 2014-05-09 | 6時 | 0 | 0 | 0 | 0 | 0 | 0
[5 empty] | 2014-05-09 | 7時 | 0 | 0 | 0 | 0 | 0 | 0
[5 empty] | 2014-05-09 | 8時 | 0 | 0 | 0 | 0 | 0 | 0
[5 empty] | 2014-05-09 | 9時 | 0 | 0 | 0 | 0 | 0 | 0
[5 empty] | 2014-05-09 | 10時 | 0 | 0 | 0 | 0 | 0 | 0
[5 empty] | 2014-05-09 | 11時 | 0 | 0 | 0 | 0 | 0 | 0
[5 empty] | 2014-05-09 | 12時 | 0 | 0 | 0 | 0 | 0 | 0
[5 empty] | 2014-05-09 | 13時 | 0 | 0 | 0 | 0 | 0 | 0
[5 empty] | 2014-05-09 | 14時 | 0 | 0 | 0 | 0 | 0 | 0
[5 empty] | 2014-05-09 | 15時 | 0 | 0 | 0 | 0 | 0 | 0
[5 empty] | 2014-05-09 | 16時 | 0 | 0 | 0 | 0 | 0 | 0
[5 empty] | 2014-05-09 | 17時 | 0 | 0 | 0 | 0 | 0 | 0
[5 empty] | 2014-05-09 | 18時 | 0 | 0 | 0 | 0 | 0 | 0
[5 empty] | 2014-05-09 | 19時 | 0 | 0 | 0 | 0 | 0 | 0
[5 empty] | 2014-05-09 | 20時 | 0 | 0 | 0 | 0 | 0 | 0
[5 empty] | 2014-05-09 | 21時 | 0 | 0 | 0 | 0 | 0 | 0
[5 empty] | 2014-05-09 | 22時 | 0 | 0 | 0 | 0 | 0 | 0
[5 empty] | 2014-05-09 | 23時 | 0 | 0 | 0 | 0 | 0 | 0
[5 empty] | 2014-05-10 | 0時 | 0 | 0 | 0 | 0 | 0 | 0
[5 empty] | 2014-05-10 | 1時 | 0 | 0 | 0 | 0 | 0 | 0
[5 empty] | 2014-05-10 | 2時 | 0 | 0 | 0 | 0 | 0 | 0
[5 empty] | 2014-05-10 | 3時 | 0 | 0 | 0 | 0 | 0 | 0
[5 empty] | 2014-05-10 | 4時 | 0 | 0 | 0 | 0 | 0 | 0
[5 empty] | 2014-05-10 | 5時 | 0 | 0 | 0 | 0 | 0 | 0
[5 empty] | 2014-05-10 | 6時 | 0 | 0 | 0 | 0 | 0 | 0
[5 empty] | 2014-05-10 | 7時 | 0 | 0 | 0 | 0 | 0 | 0
[5 empty] | 2014-05-10 | 8時 | 0 | 0 | 0 | 0 | 0 | 0
[5 empty] | 2014-05-10 | 9時 | 0 | 0 | 0 | 0 | 0 | 0
[5 empty] | 2014-05-10 | 10時 | 0 | 0 | 0 | 0 | 0 | 0
[5 empty] | 2014-05-10 | 11時 | 0 | 0 | 0 | 0 | 0 | 0
[5 empty] | 2014-05-10 | 12時 | 0 | 0 | 0 | 0 | 0 | 0
[5 empty] | 2014-05-10 | 13時 | 0 | 0 | 0 | 0 | 0 | 0
[5 empty] | 2014-05-10 | 14時 | 0 | 0 | 0 | 0 | 0 | 0
[5 empty] | 2014-05-10 | 15時 | 0 | 0 | 0 | 0 | 0 | 0
[5 empty] | 2014-05-10 | 16時 | 0 | 0 | 0 | 0 | 0 | 0
[5 empty] | 2014-05-10 | 17時 | 0 | 0 | 0 | 0 | 0 | 0
[5 empty] | 2014-05-10 | 18時 | 0 | 0 | 0 | 0 | 0 | 0
[5 empty] | 2014-05-10 | 19時 | 0 | 0 | 0 | 0 | 0 | 0
[5 empty] | 2014-05-10 | 20時 | 0 | 0 | 0 | 0 | 0 | 0
[5 empty] | 2014-05-10 | 21時 | 0 | 0 | 0 | 0 | 0 | 0
[5 empty] | 2014-05-10 | 22時 | 0 | 0 | 0 | 0 | 0 | 0
[5 empty] | 2014-05-10 | 23時 | 0 | 0 | 0 | 0 | 0 | 0
[5 empty] | 2014-05-11 | 0時 | 0 | 0 | 0 | 0 | 0 | 0
[5 empty] | 2014-05-11 | 1時 | 0 | 0 | 0 | 0 | 0 | 0
[5 empty] | 2014-05-11 | 2時 | 0 | 0 | 0 | 0 | 0 | 0
[5 empty] | 2014-05-11 | 3時 | 0 | 0 | 0 | 0 | 0 | 0
[5 empty] | 2014-05-11 | 4時 | 0 | 0 | 0 | 0 | 0 | 0
[5 empty] | 2014-05-11 | 5時 | 0 | 0 | 0 | 0 | 0 | 0
[5 empty] | 2014-05-11 | 6時 | 0 | 0 | 0 | 0 | 0 | 0
[5 empty] | 2014-05-11 | 7時 | 0 | 0 | 0 | 0 | 0 | 0
[5 empty] | 2014-05-11 | 8時 | 0 | 0 | 0 | 0 | 0 | 0
[5 empty] | 2014-05-11 | 9時 | 0 | 0 | 0 | 0 | 0 | 0
[5 empty] | 2014-05-11 | 10時 | 0 | 0 | 0 | 0 | 0 | 0
[5 empty] | 2014-05-11 | 11時 | 0 | 0 | 0 | 0 | 0 | 0
[5 empty] | 2014-05-11 | 12時 | 0 | 0 | 0 | 0 | 0 | 0
[5 empty] | 2014-05-11 | 13時 | 0 | 0 | 0 | 0 | 0 | 0
[5 empty] | 2014-05-11 | 14時 | 0 | 0 | 0 | 0 | 0 | 0
[5 empty] | 2014-05-11 | 15時 | 0 | 0 | 0 | 0 | 0 | 0
[5 empty] | 2014-05-11 | 16時 | 0 | 0 | 0 | 0 | 0 | 0
[5 empty] | 2014-05-11 | 17時 | 0 | 0 | 0 | 0 | 0 | 0
[5 empty] | 2014-05-11 | 18時 | 0 | 0 | 0 | 0 | 0 | 0
[5 empty] | 2014-05-11 | 19時 | 0 | 0 | 0 | 0 | 0 | 0
[5 empty] | 2014-05-11 | 20時 | 0 | 0 | 0 | 0 | 0 | 0
[5 empty] | 2014-05-11 | 21時 | 0 | 0 | 0 | 0 | 0 | 0
[5 empty] | 2014-05-11 | 22時 | 0 | 0 | 0 | 0 | 0 | 0
[5 empty] | 2014-05-11 | 23時 | 0 | 0 | 0 | 0 | 0 | 0
[5 empty] | 2014-05-12 | 0時 | 0 | 0 | 0 | 0 | 0 | 0
[5 empty] | 2014-05-12 | 1時 | 0 | 0 | 0 | 0 | 0 | 0
[5 empty] | 2014-05-12 | 2時 | 0 | 0 | 0 | 0 | 0 | 0
[5 empty] | 2014-05-12 | 3時 | 0 | 0 | 0 | 0 | 0 | 0
[5 empty] | 2014-05-12 | 4時 | 0 | 0 | 0 | 0 | 0 | 0
[5 empty] | 2014-05-12 | 5時 | 0 | 0 | 0 | 0 | 0 | 0
[5 empty] | 2014-05-12 | 6時 | 0 | 0 | 0 | 0 | 0 | 0
[5 empty] | 2014-05-12 | 7時 | 0 | 0 | 0 | 0 | 0 | 0
[5 empty] | 2014-05-12 | 8時 | 0 | 0 | 0 | 0 | 0 | 0
[5 empty] | 2014-05-12 | 9時 | 0 | 0 | 0 | 0 | 0 | 0
[5 empty] | 2014-05-12 | 10時 | 0 | 0 | 0 | 0 | 0 | 0
[5 empty] | 2014-05-12 | 11時 | 0 | 0 | 0 | 0 | 0 | 0
[5 empty] | 2014-05-12 | 12時 | 0 | 0 | 0 | 0 | 0 | 0
[5 empty] | 2014-05-12 | 13時 | 0 | 0 | 0 | 0 | 0 | 0
[5 empty] | 2014-05-12 | 14時 | 0 | 0 | 0 | 0 | 0 | 0
[5 empty] | 2014-05-12 | 15時 | 0 | 0 | 0 | 0 | 0 | 0
[5 empty] | 2014-05-12 | 16時 | 0 | 0 | 0 | 0 | 0 | 0
[5 empty] | 2014-05-12 | 17時 | 0 | 0 | 0 | 0 | 0 | 0
[5 empty] | 2014-05-12 | 18時 | 0 | 0 | 0 | 0 | 0 | 0
[5 empty] | 2014-05-12 | 19時 | 0 | 0 | 0 | 0 | 0 | 0
[5 empty] | 2014-05-12 | 20時 | 0 | 0 | 0 | 0 | 0 | 0
[5 empty] | 2014-05-12 | 21時 | 0 | 0 | 0 | 0 | 0 | 0
[5 empty] | 2014-05-12 | 22時 | 0 | 0 | 0 | 0 | 0 | 0
[5 empty] | 2014-05-12 | 23時 | 0 | 0 | 0 | 0 | 0 | 0
[5 empty] | 2014-05-13 | 0時 | 0 | 0 | 0 | 0 | 0 | 0
[5 empty] | 2014-05-13 | 1時 | 0 | 0 | 0 | 0 | 0 | 0
[5 empty] | 2014-05-13 | 2時 | 0 | 0 | 0 | 0 | 0 | 0
[5 empty] | 2014-05-13 | 3時 | 0 | 0 | 0 | 0 | 0 | 0
[5 empty] | 2014-05-13 | 4時 | 0 | 0 | 0 | 0 | 0 | 0
[5 empty] | 2014-05-13 | 5時 | 0 | 0 | 0 | 0 | 0 | 0
[5 empty] | 2014-05-13 | 6時 | 0 | 0 | 0 | 0 | 0 | 0
[5 empty] | 2014-05-13 | 7時 | 0 | 0 | 0 | 0 | 0 | 0
[5 empty] | 2014-05-13 | 8時 | 0 | 0 | 0 | 0 | 0 | 0
[5 empty] | 2014-05-13 | 9時 | 0 | 0 | 0 | 0 | 0 | 0
[5 empty] | 2014-05-13 | 10時 | 0 | 0 | 0 | 0 | 0 | 0
[5 empty] | 2014-05-13 | 11時 | 0 | 0 | 0 | 0 | 0 | 0
[5 empty] | 2014-05-13 | 12時 | 0 | 0 | 0 | 0 | 0 | 0
[5 empty] | 2014-05-13 | 13時 | 0 | 0 | 0 | 0 | 0 | 0
[5 empty] | 2014-05-13 | 14時 | 0 | 0 | 0 | 0 | 0 | 0
[5 empty] | 2014-05-13 | 15時 | 0 | 0 | 0 | 0 | 0 | 0
[5 empty] | 2014-05-13 | 16時 | 0 | 0 | 0 | 0 | 0 | 0
[5 empty] | 2014-05-13 | 17時 | 0 | 0 | 0 | 0 | 0 | 0
[5 empty] | 2014-05-13 | 18時 | 0 | 0 | 0 | 0 | 0 | 0
[5 empty] | 2014-05-13 | 19時 | 0 | 0 | 0 | 0 | 0 | 0
[5 empty] | 2014-05-13 | 20時 | 0 | 0 | 0 | 0 | 0 | 0
[5 empty] | 2014-05-13 | 21時 | 0 | 0 | 0 | 0 | 0 | 0
[5 empty] | 2014-05-13 | 22時 | 0 | 0 | 0 | 0 | 0 | 0
[5 empty] | 2014-05-13 | 23時 | 0 | 0 | 0 | 0 | 0 | 0
[5 empty] | 2014-05-14 | 0時 | 0 | 0 | 0 | 0 | 0 | 0
[5 empty] | 2014-05-14 | 1時 | 0 | 0 | 0 | 0 | 0 | 0
[5 empty] | 2014-05-14 | 2時 | 0 | 0 | 0 | 0 | 0 | 0
[5 empty] | 2014-05-14 | 3時 | 0 | 0 | 0 | 0 | 0 | 0
[5 empty] | 2014-05-14 | 4時 | 0 | 0 | 0 | 0 | 0 | 0
[5 empty] | 2014-05-14 | 5時 | 0 | 0 | 0 | 0 | 0 | 0
[5 empty] | 2014-05-14 | 6時 | 0 | 0 | 0 | 0 | 0 | 0
[5 empty] | 2014-05-14 | 7時 | 0 | 0 | 0 | 0 | 0 | 0
[5 empty] | 2014-05-14 | 8時 | 0 | 0 | 0 | 0 | 0 | 0
[5 empty] | 2014-05-14 | 9時 | 0 | 0 | 0 | 0 | 0 | 0
[5 empty] | 2014-05-14 | 10時 | 0 | 0 | 0 | 0 | 0 | 0
[5 empty] | 2014-05-14 | 11時 | 0 | 0 | 0 | 0 | 0 | 0
[5 empty] | 2014-05-14 | 12時 | 0 | 0 | 0 | 0 | 0 | 0
[5 empty] | 2014-05-14 | 13時 | 0 | 0 | 0 | 0 | 0 | 0
[5 empty] | 2014-05-14 | 14時 | 0 | 0 | 0 | 0 | 0 | 0
[5 empty] | 2014-05-14 | 15時 | 0 | 0 | 0 | 0 | 0 | 0
[5 empty] | 2014-05-14 | 16時 | 0 | 0 | 0 | 0 | 0 | 0
[5 empty] | 2014-05-14 | 17時 | 0 | 0 | 0 | 0 | 0 | 0
[5 empty] | 2014-05-14 | 18時 | 0 | 0 | 0 | 0 | 0 | 0
[5 empty] | 2014-05-14 | 19時 | 0 | 0 | 0 | 0 | 0 | 0
[5 empty] | 2014-05-14 | 20時 | 0 | 0 | 0 | 0 | 0 | 0
[5 empty] | 2014-05-14 | 21時 | 0 | 0 | 0 | 0 | 0 | 0
[5 empty] | 2014-05-14 | 22時 | 0 | 0 | 0 | 0 | 0 | 0
[5 empty] | 2014-05-14 | 23時 | 0 | 0 | 0 | 0 | 0 | 0
[5 empty] | 2014-05-15 | 0時 | 0 | 0 | 0 | 0 | 0 | 0
[5 empty] | 2014-05-15 | 1時 | 0 | 0 | 0 | 0 | 0 | 0
[5 empty] | 2014-05-15 | 2時 | 0 | 0 | 0 | 0 | 0 | 0
[5 empty] | 2014-05-15 | 3時 | 0 | 0 | 0 | 0 | 0 | 0
[5 empty] | 2014-05-15 | 4時 | 0 | 0 | 0 | 0 | 0 | 0
[5 empty] | 2014-05-15 | 5時 | 0 | 0 | 0 | 0 | 0 | 0
[5 empty] | 2014-05-15 | 6時 | 0 | 0 | 0 | 0 | 0 | 0
[5 empty] | 2014-05-15 | 7時 | 0 | 0 | 0 | 0 | 0 | 0
[5 empty] | 2014-05-15 | 8時 | 0 | 0 | 0 | 0 | 0 | 0
[5 empty] | 2014-05-15 | 9時 | 0 | 0 | 0 | 0 | 0 | 0
[5 empty] | 2014-05-15 | 10時 | 0 | 0 | 0 | 0 | 0 | 0
[5 empty] | 2014-05-15 | 11時 | 0 | 0 | 0 | 0 | 0 | 0
[5 empty] | 2014-05-15 | 12時 | 0 | 0 | 0 | 0 | 0 | 0
[5 empty] | 2014-05-15 | 13時 | 0 | 0 | 0 | 0 | 0 | 0
[5 empty] | 2014-05-15 | 14時 | 0 | 0 | 0 | 0 | 0 | 0
[5 empty] | 2014-05-15 | 15時 | 0 | 0 | 0 | 0 | 0 | 0
[5 empty] | 2014-05-15 | 16時 | 0 | 0 | 0 | 0 | 0 | 0
[5 empty] | 2014-05-15 | 17時 | 0 | 0 | 0 | 0 | 0 | 0
[5 empty] | 2014-05-15 | 18時 | 0 | 0 | 0 | 0 | 0 | 0
[5 empty] | 2014-05-15 | 19時 | 0 | 0 | 0 | 0 | 0 | 0
[5 empty] | 2014-05-15 | 20時 | 0 | 0 | 0 | 0 | 0 | 0
[5 empty] | 2014-05-15 | 21時 | 0 | 0 | 0 | 0 | 0 | 0
[5 empty] | 2014-05-15 | 22時 | 0 | 0 | 0 | 0 | 0 | 0
[5 empty] | 2014-05-15 | 23時 | 0 | 0 | 0 | 0 | 0 | 0
[5 empty] | 2014-05-16 | 0時 | 0 | 0 | 0 | 0 | 0 | 0
[5 empty] | 2014-05-16 | 1時 | 0 | 0 | 0 | 0 | 0 | 0
[5 empty] | 2014-05-16 | 2時 | 0 | 0 | 0 | 0 | 0 | 0
[5 empty] | 2014-05-16 | 3時 | 0 | 0 | 0 | 0 | 0 | 0
[5 empty] | 2014-05-16 | 4時 | 0 | 0 | 0 | 0 | 0 | 0
[5 empty] | 2014-05-16 | 5時 | 0 | 0 | 0 | 0 | 0 | 0
[5 empty] | 2014-05-16 | 6時 | 0 | 0 | 0 | 0 | 0 | 0
[5 empty] | 2014-05-16 | 7時 | 0 | 0 | 0 | 0 | 0 | 0
[5 empty] | 2014-05-16 | 8時 | 0 | 0 | 0 | 0 | 0 | 0
[5 empty] | 2014-05-16 | 9時 | 0 | 0 | 0 | 0 | 0 | 0
[5 empty] | 2014-05-16 | 10時 | 0 | 0 | 0 | 0 | 0 | 0
[5 empty] | 2014-05-16 | 11時 | 0 | 0 | 0 | 0 | 0 | 0
[5 empty] | 2014-05-16 | 12時 | 0 | 0 | 0 | 0 | 0 | 0
[5 empty] | 2014-05-16 | 13時 | 0 | 0 | 0 | 0 | 0 | 0
[5 empty] | 2014-05-16 | 14時 | 0 | 0 | 0 | 0 | 0 | 0
[5 empty] | 2014-05-16 | 15時 | 0 | 0 | 0 | 0 | 0 | 0
[5 empty] | 2014-05-16 | 16時 | 0 | 0 | 0 | 0 | 0 | 0
[5 empty] | 2014-05-16 | 17時 | 0 | 0 | 0 | 0 | 0 | 0
[5 empty] | 2014-05-16 | 18時 | 0 | 0 | 0 | 0 | 0 | 0
[5 empty] | 2014-05-16 | 19時 | 0 | 0 | 0 | 0 | 0 | 0
[5 empty] | 2014-05-16 | 20時 | 0 | 0 | 0 | 0 | 0 | 0
[5 empty] | 2014-05-16 | 21時 | 0 | 0 | 0 | 0 | 0 | 0
[5 empty] | 2014-05-16 | 22時 | 0 | 0 | 0 | 0 | 0 | 0
[5 empty] | 2014-05-16 | 23時 | 0 | 0 | 0 | 0 | 0 | 0
[5 empty] | 2014-05-17 | 0時 | 0 | 0 | 0 | 0 | 0 | 0
[5 empty] | 2014-05-17 | 1時 | 0 | 0 | 0 | 0 | 0 | 0
[5 empty] | 2014-05-17 | 2時 | 0 | 0 | 0 | 0 | 0 | 0
[5 empty] | 2014-05-17 | 3時 | 0 | 0 | 0 | 0 | 0 | 0
[5 empty] | 2014-05-17 | 4時 | 0 | 0 | 0 | 0 | 0 | 0
[5 empty] | 2014-05-17 | 5時 | 0 | 0 | 0 | 0 | 0 | 0
[5 empty] | 2014-05-17 | 6時 | 0 | 0 | 0 | 0 | 0 | 0
[5 empty] | 2014-05-17 | 7時 | 0 | 0 | 0 | 0 | 0 | 0
[5 empty] | 2014-05-17 | 8時 | 0 | 0 | 0 | 0 | 0 | 0
[5 empty] | 2014-05-17 | 9時 | 0 | 0 | 0 | 0 | 0 | 0
[5 empty] | 2014-05-17 | 10時 | 0 | 0 | 0 | 0 | 0 | 0
[5 empty] | 2014-05-17 | 11時 | 0 | 0 | 0 | 0 | 0 | 0
[5 empty] | 2014-05-17 | 12時 | 0 | 0 | 0 | 0 | 0 | 0
[5 empty] | 2014-05-17 | 13時 | 0 | 0 | 0 | 0 | 0 | 0
[5 empty] | 2014-05-17 | 14時 | 0 | 0 | 0 | 0 | 0 | 0
[5 empty] | 2014-05-17 | 15時 | 0 | 0 | 0 | 0 | 0 | 0
[5 empty] | 2014-05-17 | 16時 | 0 | 0 | 0 | 0 | 0 | 0
[5 empty] | 2014-05-17 | 17時 | 0 | 0 | 0 | 0 | 0 | 0
[5 empty] | 2014-05-17 | 18時 | 0 | 0 | 0 | 0 | 0 | 0
[5 empty] | 2014-05-17 | 19時 | 0 | 0 | 0 | 0 | 0 | 0
[5 empty] | 2014-05-17 | 20時 | 0 | 0 | 0 | 0 | 0 | 0
[5 empty] | 2014-05-17 | 21時 | 0 | 0 | 0 | 0 | 0 | 0
[5 empty] | 2014-05-17 | 22時 | 0 | 0 | 0 | 0 | 0 | 0
[5 empty] | 2014-05-17 | 23時 | 0 | 0 | 0 | 0 | 0 | 0
[5 empty] | 2014-05-18 | 0時 | 0 | 0 | 0 | 0 | 0 | 0
[5 empty] | 2014-05-18 | 1時 | 0 | 0 | 0 | 0 | 0 | 0
[5 empty] | 2014-05-18 | 2時 | 0 | 0 | 0 | 0 | 0 | 0
[5 empty] | 2014-05-18 | 3時 | 0 | 0 | 0 | 0 | 0 | 0
[5 empty] | 2014-05-18 | 4時 | 0 | 0 | 0 | 0 | 0 | 0
[5 empty] | 2014-05-18 | 5時 | 0 | 0 | 0 | 0 | 0 | 0
[5 empty] | 2014-05-18 | 6時 | 0 | 0 | 0 | 0 | 0 | 0
[5 empty] | 2014-05-18 | 7時 | 0 | 0 | 0 | 0 | 0 | 0
[5 empty] | 2014-05-18 | 8時 | 0 | 0 | 0 | 0 | 0 | 0
[5 empty] | 2014-05-18 | 9時 | 0 | 0 | 0 | 0 | 0 | 0
[5 empty] | 2014-05-18 | 10時 | 0 | 0 | 0 | 0 | 0 | 0
[5 empty] | 2014-05-18 | 11時 | 0 | 0 | 0 | 0 | 0 | 0
[5 empty] | 2014-05-18 | 12時 | 0 | 0 | 0 | 0 | 0 | 0
[5 empty] | 2014-05-18 | 13時 | 0 | 0 | 0 | 0 | 0 | 0
[5 empty] | 2014-05-18 | 14時 | 0 | 0 | 0 | 0 | 0 | 0
[5 empty] | 2014-05-18 | 15時 | 0 | 0 | 0 | 0 | 0 | 0
[5 empty] | 2014-05-18 | 16時 | 0 | 0 | 0 | 0 | 0 | 0
[5 empty] | 2014-05-18 | 17時 | 0 | 0 | 0 | 0 | 0 | 0
[5 empty] | 2014-05-18 | 18時 | 0 | 0 | 0 | 0 | 0 | 0
[5 empty] | 2014-05-18 | 19時 | 0 | 0 | 0 | 0 | 0 | 0
[5 empty] | 2014-05-18 | 20時 | 0 | 0 | 0 | 0 | 0 | 0
[5 empty] | 2014-05-18 | 21時 | 0 | 0 | 0 | 0 | 0 | 0
[5 empty] | 2014-05-18 | 22時 | 0 | 0 | 0 | 0 | 0 | 0
[5 empty] | 2014-05-18 | 23時 | 0 | 0 | 0 | 0 | 0 | 0
[5 empty] | 2014-05-19 | 0時 | 0 | 0 | 0 | 0 | 0 | 0
[5 empty] | 2014-05-19 | 1時 | 0 | 0 | 0 | 0 | 0 | 0
[5 empty] | 2014-05-19 | 2時 | 0 | 0 | 0 | 0 | 0 | 0
[5 empty] | 2014-05-19 | 3時 | 0 | 0 | 0 | 0 | 0 | 0
[5 empty] | 2014-05-19 | 4時 | 0 | 0 | 0 | 0 | 0 | 0
[5 empty] | 2014-05-19 | 5時 | 0 | 0 | 0 | 0 | 0 | 0
[5 empty] | 2014-05-19 | 6時 | 0 | 0 | 0 | 0 | 0 | 0
[5 empty] | 2014-05-19 | 7時 | 0 | 0 | 0 | 0 | 0 | 0
[5 empty] | 2014-05-19 | 8時 | 0 | 0 | 0 | 0 | 0 | 0
[5 empty] | 2014-05-19 | 9時 | 0 | 0 | 0 | 0 | 0 | 0
[5 empty] | 2014-05-19 | 10時 | 0 | 0 | 0 | 0 | 0 | 0
[5 empty] | 2014-05-19 | 11時 | 0 | 0 | 0 | 0 | 0 | 0
[5 empty] | 2014-05-19 | 12時 | 0 | 0 | 0 | 0 | 0 | 0
[5 empty] | 2014-05-19 | 13時 | 0 | 0 | 0 | 0 | 0 | 0
[5 empty] | 2014-05-19 | 14時 | 0 | 0 | 0 | 0 | 0 | 0
[5 empty] | 2014-05-19 | 15時 | 0 | 0 | 0 | 0 | 0 | 0
[5 empty] | 2014-05-19 | 16時 | 0 | 0 | 0 | 0 | 0 | 0
[5 empty] | 2014-05-19 | 17時 | 0 | 0 | 0 | 0 | 0 | 0
[5 empty] | 2014-05-19 | 18時 | 0 | 0 | 0 | 0 | 0 | 0
[5 empty] | 2014-05-19 | 19時 | 0 | 0 | 0 | 0 | 0 | 0
[5 empty] | 2014-05-19 | 20時 | 0 | 0 | 0 | 0 | 0 | 0
[5 empty] | 2014-05-19 | 21時 | 0 | 0 | 0 | 0 | 0 | 0
[5 empty] | 2014-05-19 | 22時 | 0 | 0 | 0 | 0 | 0 | 0
[5 empty] | 2014-05-19 | 23時 | 0 | 0 | 0 | 0 | 0 | 0
[5 empty] | 2014-05-20 | 0時 | 0 | 0 | 0 | 0 | 0 | 0
[5 empty] | 2014-05-20 | 1時 | 0 | 0 | 0 | 0 | 0 | 0
[5 empty] | 2014-05-20 | 2時 | 0 | 0 | 0 | 0 | 0 | 0
[5 empty] | 2014-05-20 | 3時 | 0 | 0 | 0 | 0 | 0 | 0
[5 empty] | 2014-05-20 | 4時 | 0 | 0 | 0 | 0 | 0 | 0
[5 empty] | 2014-05-20 | 5時 | 0 | 0 | 0 | 0 | 0 | 0
[5 empty] | 2014-05-20 | 6時 | 0 | 0 | 0 | 0 | 0 | 0
[5 empty] | 2014-05-20 | 7時 | 0 | 0 | 0 | 0 | 0 | 0
[5 empty] | 2014-05-20 | 8時 | 0 | 0 | 0 | 0 | 0 | 0
[5 empty] | 2014-05-20 | 9時 | 0 | 0 | 0 | 0 | 0 | 0
[5 empty] | 2014-05-20 | 10時 | 0 | 0 | 0 | 0 | 0 | 0
[5 empty] | 2014-05-20 | 11時 | 0 | 0 | 0 | 0 | 0 | 0
[5 empty] | 2014-05-20 | 12時 | 0 | 0 | 0 | 0 | 0 | 0
[5 empty] | 2014-05-20 | 13時 | 0 | 0 | 0 | 0 | 0 | 0
[5 empty] | 2014-05-20 | 14時 | 0 | 0 | 0 | 0 | 0 | 0
[5 empty] | 2014-05-20 | 15時 | 0 | 0 | 0 | 0 | 0 | 0
[5 empty] | 2014-05-20 | 16時 | 0 | 0 | 0 | 0 | 0 | 0
[5 empty] | 2014-05-20 | 17時 | 0 | 0 | 0 | 0 | 0 | 0
[5 empty] | 2014-05-20 | 18時 | 0 | 0 | 0 | 0 | 0 | 0
[5 empty] | 2014-05-20 | 19時 | 0 | 0 | 0 | 0 | 0 | 0
[5 empty] | 2014-05-20 | 20時 | 0 | 0 | 0 | 0 | 0 | 0
[5 empty] | 2014-05-20 | 21時 | 0 | 0 | 0 | 0 | 0 | 0
[5 empty] | 2014-05-20 | 22時 | 0 | 0 | 0 | 0 | 0 | 0
[5 empty] | 2014-05-20 | 23時 | 0 | 0 | 0 | 0 | 0 | 0
[5 empty] | 2014-05-21 | 0時 | 0 | 0 | 0 | 0 | 0 | 0
[5 empty] | 2014-05-21 | 1時 | 0 | 0 | 0 | 0 | 0 | 0
[5 empty] | 2014-05-21 | 2時 | 0 | 0 | 0 | 0 | 0 | 0
[5 empty] | 2014-05-21 | 3時 | 0 | 0 | 0 | 0 | 0 | 0
[5 empty] | 2014-05-21 | 4時 | 0 | 0 | 0 | 0 | 0 | 0
[5 empty] | 2014-05-21 | 5時 | 0 | 0 | 0 | 0 | 0 | 0
[5 empty] | 2014-05-21 | 6時 | 0 | 0 | 0 | 0 | 0 | 0
[5 empty] | 2014-05-21 | 7時 | 0 | 0 | 0 | 0 | 0 | 0
[5 empty] | 2014-05-21 | 8時 | 0 | 0 | 0 | 0 | 0 | 0
[5 empty] | 2014-05-21 | 9時 | 0 | 0 | 0 | 0 | 0 | 0
[5 empty] | 2014-05-21 | 10時 | 0 | 0 | 0 | 0 | 0 | 0
[5 empty] | 2014-05-21 | 11時 | 0 | 0 | 0 | 0 | 0 | 0
[5 empty] | 2014-05-21 | 12時 | 0 | 0 | 0 | 0 | 0 | 0
[5 empty] | 2014-05-21 | 13時 | 0 | 0 | 0 | 0 | 0 | 0
[5 empty] | 2014-05-21 | 14時 | 0 | 0 | 0 | 0 | 0 | 0
[5 empty] | 2014-05-21 | 15時 | 0 | 0 | 0 | 0 | 0 | 0
[5 empty] | 2014-05-21 | 16時 | 0 | 0 | 0 | 0 | 0 | 0
[5 empty] | 2014-05-21 | 17時 | 0 | 0 | 0 | 0 | 0 | 0
[5 empty] | 2014-05-21 | 18時 | 0 | 0 | 0 | 0 | 0 | 0
[5 empty] | 2014-05-21 | 19時 | 0 | 0 | 0 | 0 | 0 | 0
[5 empty] | 2014-05-21 | 20時 | 0 | 0 | 0 | 0 | 0 | 0
[5 empty] | 2014-05-21 | 21時 | 0 | 0 | 0 | 0 | 0 | 0
[5 empty] | 2014-05-21 | 22時 | 0 | 0 | 0 | 0 | 0 | 0
[5 empty] | 2014-05-21 | 23時 | 0 | 0 | 0 | 0 | 0 | 0
[5 empty] | 2014-05-22 | 0時 | 0 | 0 | 0 | 0 | 0 | 0
[5 empty] | 2014-05-22 | 1時 | 0 | 0 | 0 | 0 | 0 | 0
[5 empty] | 2014-05-22 | 2時 | 0 | 0 | 0 | 0 | 0 | 0
[5 empty] | 2014-05-22 | 3時 | 0 | 0 | 0 | 0 | 0 | 0
[5 empty] | 2014-05-22 | 4時 | 0 | 0 | 0 | 0 | 0 | 0
[5 empty] | 2014-05-22 | 5時 | 0 | 0 | 0 | 0 | 0 | 0
[5 empty] | 2014-05-22 | 6時 | 0 | 0 | 0 | 0 | 0 | 0
[5 empty] | 2014-05-22 | 7時 | 0 | 0 | 0 | 0 | 0 | 0
[5 empty] | 2014-05-22 | 8時 | 0 | 0 | 0 | 0 | 0 | 0
[5 empty] | 2014-05-22 | 9時 | 0 | 0 | 0 | 0 | 0 | 0
[5 empty] | 2014-05-22 | 10時 | 0 | 0 | 0 | 0 | 0 | 0
[5 empty] | 2014-05-22 | 11時 | 0 | 0 | 0 | 0 | 0 | 0
[5 empty] | 2014-05-22 | 12時 | 0 | 0 | 0 | 0 | 0 | 0
[5 empty] | 2014-05-22 | 13時 | 0 | 0 | 0 | 0 | 0 | 0
[5 empty] | 2014-05-22 | 14時 | 0 | 0 | 0 | 0 | 0 | 0
[5 empty] | 2014-05-22 | 15時 | 0 | 0 | 0 | 0 | 0 | 0
[5 empty] | 2014-05-22 | 16時 | 0 | 0 | 0 | 0 | 0 | 0
[5 empty] | 2014-05-22 | 17時 | 0 | 0 | 0 | 0 | 0 | 0
[5 empty] | 2014-05-22 | 18時 | 0 | 0 | 0 | 0 | 0 | 0
[5 empty] | 2014-05-22 | 19時 | 0 | 0 | 0 | 0 | 0 | 0
[5 empty] | 2014-05-22 | 20時 | 0 | 0 | 0 | 0 | 0 | 0
[5 empty] | 2014-05-22 | 21時 | 0 | 0 | 0 | 0 | 0 | 0
[5 empty] | 2014-05-22 | 22時 | 0 | 0 | 0 | 0 | 0 | 0
[5 empty] | 2014-05-22 | 23時 | 0 | 0 | 0 | 0 | 0 | 0
[5 empty] | 2014-05-23 | 0時 | 0 | 0 | 0 | 0 | 0 | 0
[5 empty] | 2014-05-23 | 1時 | 0 | 0 | 0 | 0 | 0 | 0
[5 empty] | 2014-05-23 | 2時 | 0 | 0 | 0 | 0 | 0 | 0
[5 empty] | 2014-05-23 | 3時 | 0 | 0 | 0 | 0 | 0 | 0
[5 empty] | 2014-05-23 | 4時 | 0 | 0 | 0 | 0 | 0 | 0
[5 empty] | 2014-05-23 | 5時 | 0 | 0 | 0 | 0 | 0 | 0
[5 empty] | 2014-05-23 | 6時 | 0 | 0 | 0 | 0 | 0 | 0
[5 empty] | 2014-05-23 | 7時 | 0 | 0 | 0 | 0 | 0 | 0
[5 empty] | 2014-05-23 | 8時 | 0 | 0 | 0 | 0 | 0 | 0
[5 empty] | 2014-05-23 | 9時 | 0 | 0 | 0 | 0 | 0 | 0
[5 empty] | 2014-05-23 | 10時 | 0 | 0 | 0 | 0 | 0 | 0
[5 empty] | 2014-05-23 | 11時 | 0 | 0 | 0 | 0 | 0 | 0
[5 empty] | 2014-05-23 | 12時 | 0 | 0 | 0 | 0 | 0 | 0
[5 empty] | 2014-05-23 | 13時 | 0 | 0 | 0 | 0 | 0 | 0
[5 empty] | 2014-05-23 | 14時 | 0 | 0 | 0 | 0 | 0 | 0
[5 empty] | 2014-05-23 | 15時 | 0 | 0 | 0 | 0 | 0 | 0
[5 empty] | 2014-05-23 | 16時 | 0 | 0 | 0 | 0 | 0 | 0
[5 empty] | 2014-05-23 | 17時 | 0 | 0 | 0 | 0 | 0 | 0
[5 empty] | 2014-05-23 | 18時 | 0 | 0 | 0 | 0 | 0 | 0
[5 empty] | 2014-05-23 | 19時 | 0 | 0 | 0 | 0 | 0 | 0
[5 empty] | 2014-05-23 | 20時 | 0 | 0 | 0 | 0 | 0 | 0
[5 empty] | 2014-05-23 | 21時 | 0 | 0 | 0 | 0 | 0 | 0
[5 empty] | 2014-05-23 | 22時 | 0 | 0 | 0 | 0 | 0 | 0
[5 empty] | 2014-05-23 | 23時 | 0 | 0 | 0 | 0 | 0 | 0
[5 empty] | 2014-05-24 | 0時 | 0 | 0 | 0 | 0 | 0 | 0
[5 empty] | 2014-05-24 | 1時 | 0 | 0 | 0 | 0 | 0 | 0
[5 empty] | 2014-05-24 | 2時 | 0 | 0 | 0 | 0 | 0 | 0
[5 empty] | 2014-05-24 | 3時 | 0 | 0 | 0 | 0 | 0 | 0
[5 empty] | 2014-05-24 | 4時 | 0 | 0 | 0 | 0 | 0 | 0
[5 empty] | 2014-05-24 | 5時 | 0 | 0 | 0 | 0 | 0 | 0
[5 empty] | 2014-05-24 | 6時 | 0 | 0 | 0 | 0 | 0 | 0
[5 empty] | 2014-05-24 | 7時 | 0 | 0 | 0 | 0 | 0 | 0
[5 empty] | 2014-05-24 | 8時 | 0 | 0 | 0 | 0 | 0 | 0
[5 empty] | 2014-05-24 | 9時 | 0 | 0 | 0 | 0 | 0 | 0
[5 empty] | 2014-05-24 | 10時 | 0 | 0 | 0 | 0 | 0 | 0
[5 empty] | 2014-05-24 | 11時 | 0 | 0 | 0 | 0 | 0 | 0
[5 empty] | 2014-05-24 | 12時 | 0 | 0 | 0 | 0 | 0 | 0
[5 empty] | 2014-05-24 | 13時 | 0 | 0 | 0 | 0 | 0 | 0
[5 empty] | 2014-05-24 | 14時 | 0 | 0 | 0 | 0 | 0 | 0
[5 empty] | 2014-05-24 | 15時 | 0 | 0 | 0 | 0 | 0 | 0
[5 empty] | 2014-05-24 | 16時 | 0 | 0 | 0 | 0 | 0 | 0
[5 empty] | 2014-05-24 | 17時 | 0 | 0 | 0 | 0 | 0 | 0
[5 empty] | 2014-05-24 | 18時 | 0 | 0 | 0 | 0 | 0 | 0
[5 empty] | 2014-05-24 | 19時 | 0 | 0 | 0 | 0 | 0 | 0
[5 empty] | 2014-05-24 | 20時 | 0 | 0 | 0 | 0 | 0 | 0
[5 empty] | 2014-05-24 | 21時 | 0 | 0 | 0 | 0 | 0 | 0
[5 empty] | 2014-05-24 | 22時 | 0 | 0 | 0 | 0 | 0 | 0
[5 empty] | 2014-05-24 | 23時 | 0 | 0 | 0 | 0 | 0 | 0
[5 empty] | 2014-05-25 | 0時 | 0 | 0 | 0 | 0 | 0 | 0
[5 empty] | 2014-05-25 | 1時 | 0 | 0 | 0 | 0 | 0 | 0
[5 empty] | 2014-05-25 | 2時 | 0 | 0 | 0 | 0 | 0 | 0
[5 empty] | 2014-05-25 | 3時 | 0 | 0 | 0 | 0 | 0 | 0
[5 empty] | 2014-05-25 | 4時 | 0 | 0 | 0 | 0 | 0 | 0
[5 empty] | 2014-05-25 | 5時 | 0 | 0 | 0 | 0 | 0 | 0
[5 empty] | 2014-05-25 | 6時 | 0 | 0 | 0 | 0 | 0 | 0
[5 empty] | 2014-05-25 | 7時 | 0 | 0 | 0 | 0 | 0 | 0
[5 empty] | 2014-05-25 | 8時 | 0 | 0 | 0 | 0 | 0 | 0
[5 empty] | 2014-05-25 | 9時 | 0 | 0 | 0 | 0 | 0 | 0
[5 empty] | 2014-05-25 | 10時 | 0 | 0 | 0 | 0 | 0 | 0
[5 empty] | 2014-05-25 | 11時 | 0 | 0 | 0 | 0 | 0 | 0
[5 empty] | 2014-05-25 | 12時 | 0 | 0 | 0 | 0 | 0 | 0
[5 empty] | 2014-05-25 | 13時 | 0 | 0 | 0 | 0 | 0 | 0
[5 empty] | 2014-05-25 | 14時 | 0 | 0 | 0 | 0 | 0 | 0
[5 empty] | 2014-05-25 | 15時 | 0 | 0 | 0 | 0 | 0 | 0
[5 empty] | 2014-05-25 | 16時 | 0 | 0 | 0 | 0 | 0 | 0
[5 empty] | 2014-05-25 | 17時 | 0 | 0 | 0 | 0 | 0 | 0
[5 empty] | 2014-05-25 | 18時 | 0 | 0 | 0 | 0 | 0 | 0
[5 empty] | 2014-05-25 | 19時 | 0 | 0 | 0 | 0 | 0 | 0
[5 empty] | 2014-05-25 | 20時 | 0 | 0 | 0 | 0 | 0 | 0
[5 empty] | 2014-05-25 | 21時 | 0 | 0 | 0 | 0 | 0 | 0
[5 empty] | 2014-05-25 | 22時 | 0 | 0 | 0 | 0 | 0 | 0
[5 empty] | 2014-05-25 | 23時 | 0 | 0 | 0 | 0 | 0 | 0
[5 empty] | 2014-05-26 | 0時 | 0 | 0 | 0 | 0 | 0 | 0
[5 empty] | 2014-05-26 | 1時 | 0 | 0 | 0 | 0 | 0 | 0
[5 empty] | 2014-05-26 | 2時 | 0 | 0 | 0 | 0 | 0 | 0
[5 empty] | 2014-05-26 | 3時 | 0 | 0 | 0 | 0 | 0 | 0
[5 empty] | 2014-05-26 | 4時 | 0 | 0 | 0 | 0 | 0 | 0
[5 empty] | 2014-05-26 | 5時 | 0 | 0 | 0 | 0 | 0 | 0
[5 empty] | 2014-05-26 | 6時 | 0 | 0 | 0 | 0 | 0 | 0
[5 empty] | 2014-05-26 | 7時 | 0 | 0 | 0 | 0 | 0 | 0
[5 empty] | 2014-05-26 | 8時 | 0 | 0 | 0 | 0 | 0 | 0
[5 empty] | 2014-05-26 | 9時 | 0 | 0 | 0 | 0 | 0 | 0
[5 empty] | 2014-05-26 | 10時 | 0 | 0 | 0 | 0 | 0 | 0
[5 empty] | 2014-05-26 | 11時 | 0 | 0 | 0 | 0 | 0 | 0
[5 empty] | 2014-05-26 | 12時 | 0 | 0 | 0 | 0 | 0 | 0
[5 empty] | 2014-05-26 | 13時 | 0 | 0 | 0 | 0 | 0 | 0
[5 empty] | 2014-05-26 | 14時 | 0 | 0 | 0 | 0 | 0 | 0
[5 empty] | 2014-05-26 | 15時 | 0 | 0 | 0 | 0 | 0 | 0
[5 empty] | 2014-05-26 | 16時 | 0 | 0 | 0 | 0 | 0 | 0
[5 empty] | 2014-05-26 | 17時 | 0 | 0 | 0 | 0 | 0 | 0
[5 empty] | 2014-05-26 | 18時 | 0 | 0 | 0 | 0 | 0 | 0
[5 empty] | 2014-05-26 | 19時 | 0 | 0 | 0 | 0 | 0 | 0
[5 empty] | 2014-05-26 | 20時 | 0 | 0 | 0 | 0 | 0 | 0
[5 empty] | 2014-05-26 | 21時 | 0 | 0 | 0 | 0 | 0 | 0
[5 empty] | 2014-05-26 | 22時 | 0 | 0 | 0 | 0 | 0 | 0
[5 empty] | 2014-05-26 | 23時 | 0 | 0 | 0 | 0 | 0 | 0
[5 empty] | 2014-05-27 | 0時 | 0 | 0 | 0 | 0 | 0 | 0
[5 empty] | 2014-05-27 | 1時 | 0 | 0 | 0 | 0 | 0 | 0
[5 empty] | 2014-05-27 | 2時 | 0 | 0 | 0 | 0 | 0 | 0
[5 empty] | 2014-05-27 | 3時 | 0 | 0 | 0 | 0 | 0 | 0
[5 empty] | 2014-05-27 | 4時 | 0 | 0 | 0 | 0 | 0 | 0
[5 empty] | 2014-05-27 | 5時 | 0 | 0 | 0 | 0 | 0 | 0
[5 empty] | 2014-05-27 | 6時 | 0 | 0 | 0 | 0 | 0 | 0
[5 empty] | 2014-05-27 | 7時 | 0 | 0 | 0 | 0 | 0 | 0
[5 empty] | 2014-05-27 | 8時 | 0 | 0 | 0 | 0 | 0 | 0
[5 empty] | 2014-05-27 | 9時 | 0 | 0 | 0 | 0 | 0 | 0
[5 empty] | 2014-05-27 | 10時 | 0 | 0 | 0 | 0 | 0 | 0
[5 empty] | 2014-05-27 | 11時 | 0 | 0 | 0 | 0 | 0 | 0
[5 empty] | 2014-05-27 | 12時 | 0 | 0 | 0 | 0 | 0 | 0
[5 empty] | 2014-05-27 | 13時 | 0 | 0 | 0 | 0 | 0 | 0
[5 empty] | 2014-05-27 | 14時 | 0 | 0 | 0 | 0 | 0 | 0
[5 empty] | 2014-05-27 | 15時 | 0 | 0 | 0 | 0 | 0 | 0
[5 empty] | 2014-05-27 | 16時 | 0 | 0 | 0 | 0 | 0 | 0
[5 empty] | 2014-05-27 | 17時 | 0 | 0 | 0 | 0 | 0 | 0
[5 empty] | 2014-05-27 | 18時 | 0 | 0 | 0 | 0 | 0 | 0
[5 empty] | 2014-05-27 | 19時 | 0 | 0 | 0 | 0 | 0 | 0
[5 empty] | 2014-05-27 | 20時 | 0 | 0 | 0 | 0 | 0 | 0
[5 empty] | 2014-05-27 | 21時 | 0 | 0 | 0 | 0 | 0 | 0
[5 empty] | 2014-05-27 | 22時 | 0 | 0 | 0 | 0 | 0 | 0
[5 empty] | 2014-05-27 | 23時 | 0 | 0 | 0 | 0 | 0 | 0
[5 empty] | 2014-05-28 | 0時 | 0 | 0 | 0 | 0 | 0 | 0
[5 empty] | 2014-05-28 | 1時 | 0 | 0 | 0 | 0 | 0 | 0
[5 empty] | 2014-05-28 | 2時 | 0 | 0 | 0 | 0 | 0 | 0
[5 empty] | 2014-05-28 | 3時 | 0 | 0 | 0 | 0 | 0 | 0
[5 empty] | 2014-05-28 | 4時 | 0 | 0 | 0 | 0 | 0 | 0
[5 empty] | 2014-05-28 | 5時 | 0 | 0 | 0 | 0 | 0 | 0
[5 empty] | 2014-05-28 | 6時 | 0 | 0 | 0 | 0 | 0 | 0
[5 empty] | 2014-05-28 | 7時 | 0 | 0 | 0 | 0 | 0 | 0
[5 empty] | 2014-05-28 | 8時 | 0 | 0 | 0 | 0 | 0 | 0
[5 empty] | 2014-05-28 | 9時 | 0 | 0 | 0 | 0 | 0 | 0
[5 empty] | 2014-05-28 | 10時 | 0 | 0 | 0 | 0 | 0 | 0
[5 empty] | 2014-05-28 | 11時 | 0 | 0 | 0 | 0 | 0 | 0
[5 empty] | 2014-05-28 | 12時 | 0 | 0 | 0 | 0 | 0 | 0
[5 empty] | 2014-05-28 | 13時 | 0 | 0 | 0 | 0 | 0 | 0
[5 empty] | 2014-05-28 | 14時 | 0 | 0 | 0 | 0 | 0 | 0
[5 empty] | 2014-05-28 | 15時 | 0 | 0 | 0 | 0 | 0 | 0
[5 empty] | 2014-05-28 | 16時 | 0 | 0 | 0 | 0 | 0 | 0
[5 empty] | 2014-05-28 | 17時 | 0 | 0 | 0 | 0 | 0 | 0
[5 empty] | 2014-05-28 | 18時 | 0 | 0 | 0 | 0 | 0 | 0
[5 empty] | 2014-05-28 | 19時 | 0 | 0 | 0 | 0 | 0 | 0
[5 empty] | 2014-05-28 | 20時 | 0 | 0 | 0 | 0 | 0 | 0
[5 empty] | 2014-05-28 | 21時 | 0 | 0 | 0 | 0 | 0 | 0
[5 empty] | 2014-05-28 | 22時 | 0 | 0 | 0 | 0 | 0 | 0
[5 empty] | 2014-05-28 | 23時 | 0 | 0 | 0 | 0 | 0 | 0
[5 empty] | 2014-05-29 | 0時 | 0 | 0 | 0 | 0 | 0 | 0
[5 empty] | 2014-05-29 | 1時 | 0 | 0 | 0 | 0 | 0 | 0
[5 empty] | 2014-05-29 | 2時 | 0 | 0 | 0 | 0 | 0 | 0
[5 empty] | 2014-05-29 | 3時 | 0 | 0 | 0 | 0 | 0 | 0
[5 empty] | 2014-05-29 | 4時 | 0 | 0 | 0 | 0 | 0 | 0
[5 empty] | 2014-05-29 | 5時 | 0 | 0 | 0 | 0 | 0 | 0
[5 empty] | 2014-05-29 | 6時 | 0 | 0 | 0 | 0 | 0 | 0
[5 empty] | 2014-05-29 | 7時 | 0 | 0 | 0 | 0 | 0 | 0
[5 empty] | 2014-05-29 | 8時 | 0 | 0 | 0 | 0 | 0 | 0
[5 empty] | 2014-05-29 | 9時 | 0 | 0 | 0 | 0 | 0 | 0
[5 empty] | 2014-05-29 | 10時 | 0 | 0 | 0 | 0 | 0 | 0
[5 empty] | 2014-05-29 | 11時 | 0 | 0 | 0 | 0 | 0 | 0
[5 empty] | 2014-05-29 | 12時 | 0 | 0 | 0 | 0 | 0 | 0
[5 empty] | 2014-05-29 | 13時 | 0 | 0 | 0 | 0 | 0 | 0
[5 empty] | 2014-05-29 | 14時 | 0 | 0 | 0 | 0 | 0 | 0
[5 empty] | 2014-05-29 | 15時 | 0 | 0 | 0 | 0 | 0 | 0
[5 empty] | 2014-05-29 | 16時 | 0 | 0 | 0 | 0 | 0 | 0
[5 empty] | 2014-05-29 | 17時 | 0 | 0 | 0 | 0 | 0 | 0
[5 empty] | 2014-05-29 | 18時 | 0 | 0 | 0 | 0 | 0 | 0
[5 empty] | 2014-05-29 | 19時 | 0 | 0 | 0 | 0 | 0 | 0
[5 empty] | 2014-05-29 | 20時 | 0 | 0 | 0 | 0 | 0 | 0
[5 empty] | 2014-05-29 | 21時 | 0 | 0 | 0 | 0 | 0 | 0
[5 empty] | 2014-05-29 | 22時 | 0 | 0 | 0 | 0 | 0 | 0
[5 empty] | 2014-05-29 | 23時 | 0 | 0 | 0 | 0 | 0 | 0
[5 empty] | 2014-05-30 | 0時 | 0.00083514 | 0 | 0 | 0 | 0 | 0
[5 empty] | 2014-05-30 | 1時 | 0 | 0 | 0 | 0 | 0 | 0
[5 empty] | 2014-05-30 | 2時 | 0 | 0 | 0 | 0 | 0 | 0
[5 empty] | 2014-05-30 | 3時 | 0 | 0 | 0 | 0 | 0 | 0
[5 empty] | 2014-05-30 | 4時 | 0 | 0 | 0 | 0 | 0 | 0
[5 empty] | 2014-05-30 | 5時 | 0 | 0 | 0 | 0 | 0 | 0
[5 empty] | 2014-05-30 | 6時 | 0 | 0 | 0 | 0 | 0 | 0
[5 empty] | 2014-05-30 | 7時 | 0 | 0 | 0 | 0 | 0 | 0
[5 empty] | 2014-05-30 | 8時 | 0 | 0 | 0 | 0 | 0 | 0
[5 empty] | 2014-05-30 | 9時 | 0 | 0 | 0 | 0 | 0 | 0
[5 empty] | 2014-05-30 | 10時 | 0 | 0 | 0 | 0 | 0 | 0
[5 empty] | 2014-05-30 | 11時 | 0 | 0 | 0 | 0 | 0 | 0
[5 empty] | 2014-05-30 | 12時 | 0 | 0 | 0 | 0 | 0 | 0
[5 empty] | 2014-05-30 | 13時 | 0 | 0 | 0 | 0 | 0 | 0
[5 empty] | 2014-05-30 | 14時 | 0 | 0 | 0 | 0 | 0 | 0
[5 empty] | 2014-05-30 | 15時 | 0 | 0 | 0 | 0 | 0 | 0
[5 empty] | 2014-05-30 | 16時 | 0 | 0 | 0 | 0 | 0 | 0
[5 empty] | 2014-05-30 | 17時 | 0 | 0 | 0 | 0 | 0 | 0
[5 empty] | 2014-05-30 | 18時 | 0 | 0 | 0 | 0 | 0 | 0
[5 empty] | 2014-05-30 | 19時 | 0 | 0 | 0 | 0 | 0 | 0
[5 empty] | 2014-05-30 | 20時 | 0 | 0 | 0 | 0 | 0 | 0
[5 empty] | 2014-05-30 | 21時 | 0 | 0 | 0 | 0 | 0 | 0
[5 empty] | 2014-05-30 | 22時 | 0 | 0 | 0 | 0 | 0 | 0
[5 empty] | 2014-05-30 | 23時 | 0 | 0 | 0 | 0 | 0 | 0
[5 empty] | 2014-05-31 | 0時 | 0 | 0 | 0 | 0 | 0 | 0
[5 empty] | 2014-05-31 | 1時 | 0 | 0 | 0 | 0 | 0 | 0
[5 empty] | 2014-05-31 | 2時 | 0 | 0 | 0 | 0 | 0 | 0
[5 empty] | 2014-05-31 | 3時 | 0 | 0 | 0 | 0 | 0 | 0
[5 empty] | 2014-05-31 | 4時 | 0 | 0 | 0 | 0 | 0 | 0
[5 empty] | 2014-05-31 | 5時 | 0 | 0 | 0 | 0 | 0 | 0
[5 empty] | 2014-05-31 | 6時 | 0 | 0 | 0 | 0 | 0 | 0
[5 empty] | 2014-05-31 | 7時 | 0 | 0 | 0 | 0 | 0 | 0
[5 empty] | 2014-05-31 | 8時 | 0 | 0 | 0 | 0 | 0 | 0
[5 empty] | 2014-05-31 | 9時 | 0 | 0 | 0 | 0 | 0 | 0
[5 empty] | 2014-05-31 | 10時 | 0 | 0 | 0 | 0 | 0 | 0
[5 empty] | 2014-05-31 | 11時 | 0.038823 | 0 | 0 | 0 | 0 | 0
[5 empty] | 2014-05-31 | 12時 | 0.34321 | 0 | 0 | 0 | 0 | 0
[5 empty] | 2014-05-31 | 13時 | 0.6083 | 0 | 0 | 0 | 0 | 0
[5 empty] | 2014-05-31 | 14時 | 1.0289 | 0 | 0 | 0 | 0 | 0
[5 empty] | 2014-05-31 | 15時 | 0.83119 | 0 | 0 | 0 | 0 | 0
[5 empty] | 2014-05-31 | 16時 | 0.6229 | 0 | 0 | 0 | 0 | 0
[5 empty] | 2014-05-31 | 17時 | 0.41745 | 0 | 0 | 0 | 0 | 0
[5 empty] | 2014-05-31 | 18時 | 0.031928 | 0 | 0 | 0 | 0 | 0
[5 empty] | 2014-05-31 | 19時 | 0.03012 | 0 | 0 | 0 | 0 | 0
[5 empty] | 2014-05-31 | 20時 | 0.036824 | 0 | 0 | 0 | 0 | 0
[5 empty] | 2014-05-31 | 21時 | 0.0040984 | 0 | 0 | 0 | 0 | 0
[5 empty] | 2014-05-31 | 22時 | 0 | 0 | 0 | 0 | 0 | 0
[5 empty] | 2014-05-31 | 23時 | 0 | 0 | 0 | 0 | 0 | 0
[5 empty] | 2014-06-01 | 0時 | 0 | 0 | 0 | 0 | 0 | 0
[5 empty] | 2014-06-01 | 1時 | 0 | 0 | 0 | 0 | 0 | 0
[5 empty] | 2014-06-01 | 2時 | 0 | 0 | 0 | 0 | 0 | 0
[5 empty] | 2014-06-01 | 3時 | 0 | 0 | 0 | 0 | 0 | 0
[5 empty] | 2014-06-01 | 4時 | 0 | 0 | 0 | 0 | 0 | 0
[5 empty] | 2014-06-01 | 5時 | 0 | 0 | 0 | 0 | 0 | 0
[5 empty] | 2014-06-01 | 6時 | 0 | 0 | 0 | 0 | 0 | 0
[5 empty] | 2014-06-01 | 7時 | 0 | 0 | 0 | 0 | 0 | 0
[5 empty] | 2014-06-01 | 8時 | 0 | 0 | 0 | 0 | 0 | 0
[5 empty] | 2014-06-01 | 9時 | 0.097569 | 0 | 0 | 0 | 0 | 0
[5 empty] | 2014-06-01 | 10時 | 0.30876 | 0 | 0 | 0 | 0 | 0
[5 empty] | 2014-06-01 | 11時 | 0.80711 | 0 | 0 | 0 | 0 | 0
[5 empty] | 2014-06-01 | 12時 | 1.5601 | 0 | 0 | 0 | 0 | 0
[5 empty] | 2014-06-01 | 13時 | 2.0944 | 0 | 0 | 0 | 0 | 0
[5 empty] | 2014-06-01 | 14時 | 2.1622 | 0 | 0 | 0 | 0 | 0
[5 empty] | 2014-06-01 | 15時 | 2.3033 | 0 | 0 | 0 | 0 | 0
[5 empty] | 2014-06-01 | 16時 | 1.9513 | 0 | 0 | 0 | 0 | 0
[5 empty] | 2014-06-01 | 17時 | 1.8565 | 0 | 0 | 0 | 0 | 0
[5 empty] | 2014-06-01 | 18時 | 0.71701 | 0 | 0 | 0 | 0 | 0
[5 empty] | 2014-06-01 | 19時 | 0.41072 | 0 | 0 | 0 | 0 | 0
[5 empty] | 2014-06-01 | 20時 | 0.16621 | 0 | 0 | 0 | 0 | 0
[5 empty] | 2014-06-01 | 21時 | 0.041685 | 0 | 0 | 0 | 0 | 0
[5 empty] | 2014-06-01 | 22時 | 0.00030245 | 0 | 0 | 0 | 0 | 0
[5 empty] | 2014-06-01 | 23時 | 0 | 0 | 0 | 0 | 0 | 0
[5 empty] | 2014-06-02 | 0時 | 0 | 0 | 0 | 0 | 0 | 0
[5 empty] | 2014-06-02 | 1時 | 0 | 0 | 0 | 0 | 0 | 0
[5 empty] | 2014-06-02 | 2時 | 0 | 0 | 0 | 0 | 0 | 0
[5 empty] | 2014-06-02 | 3時 | 0 | 0 | 0 | 0 | 0 | 0
[5 empty] | 2014-06-02 | 4時 | 0 | 0 | 0 | 0 | 0 | 0
[5 empty] | 2014-06-02 | 5時 | 0 | 0 | 0 | 0 | 0 | 0
[5 empty] | 2014-06-02 | 6時 | 0 | 0 | 0 | 0 | 0 | 0
[5 empty] | 2014-06-02 | 7時 | 0 | 0 | 0 | 0 | 0 | 0
[5 empty] | 2014-06-02 | 8時 | 0.0059566 | 0 | 0 | 0 | 0 | 0
[5 empty] | 2014-06-02 | 9時 | 0.3223 | 0 | 0 | 0 | 0 | 0
[5 empty] | 2014-06-02 | 10時 | 0.43959 | 0 | 0 | 0 | 0 | 0
[5 empty] | 2014-06-02 | 11時 | 1.012 | 0 | 0 | 0 | 0 | 0
[5 empty] | 2014-06-02 | 12時 | 1.8698 | 0 | 0 | 0 | 0 | 0
[5 empty] | 2014-06-02 | 13時 | 1.9738 | 0 | 0 | 0 | 0 | 0
[5 empty] | 2014-06-02 | 14時 | 2.0535 | 0 | 0 | 0 | 0 | 0
[5 empty] | 2014-06-02 | 15時 | 1.9416 | 0 | 0 | 0 | 0 | 0
[5 empty] | 2014-06-02 | 16時 | 1.8744 | 0 | 0 | 0 | 0 | 0
[5 empty] | 2014-06-02 | 17時 | 1.2135 | 0 | 0 | 0 | 0 | 0
[5 empty] | 2014-06-02 | 18時 | 0.54368 | 0 | 0 | 0 | 0 | 0
[5 empty] | 2014-06-02 | 19時 | 0.33833 | 0 | 0 | 0 | 0 | 0
[5 empty] | 2014-06-02 | 20時 | 0.20398 | 0 | 0 | 0 | 0 | 0
[5 empty] | 2014-06-02 | 21時 | 0.06156 | 0 | 0 | 0 | 0 | 0
[5 empty] | 2014-06-02 | 22時 | 0.0034056 | 0 | 0 | 0 | 0 | 0
[5 empty] | 2014-06-02 | 23時 | 0 | 0 | 0 | 0 | 0 | 0
[5 empty] | 2014-06-03 | 0時 | 0 | 0 | 0 | 0 | 0 | 0
[5 empty] | 2014-06-03 | 1時 | 0 | 0 | 0 | 0 | 0 | 0
[5 empty] | 2014-06-03 | 2時 | 0 | 0 | 0 | 0 | 0 | 0
[5 empty] | 2014-06-03 | 3時 | 0 | 0 | 0 | 0 | 0 | 0
[5 empty] | 2014-06-03 | 4時 | 0 | 0 | 0 | 0 | 0 | 0
[5 empty] | 2014-06-03 | 5時 | 0 | 0 | 0 | 0 | 0 | 0
[5 empty] | 2014-06-03 | 6時 | 0 | 0 | 0 | 0 | 0 | 0
[5 empty] | 2014-06-03 | 7時 | 0 | 0 | 0 | 0 | 0 | 0
[5 empty] | 2014-06-03 | 8時 | 0 | 0 | 0 | 0 | 0 | 0
[5 empty] | 2014-06-03 | 9時 | 0.036382 | 0 | 0 | 0 | 0 | 0
[5 empty] | 2014-06-03 | 10時 | 0.76004 | 0 | 0 | 0 | 0 | 0
[5 empty] | 2014-06-03 | 11時 | 1.2662 | 0 | 0 | 0 | 0 | 0
[5 empty] | 2014-06-03 | 12時 | 1.6907 | 0 | 0 | 0 | 0 | 0
[5 empty] | 2014-06-03 | 13時 | 1.7124 | 0 | 0 | 0 | 0 | 0
[5 empty] | 2014-06-03 | 14時 | 1.737 | 0 | 0 | 0 | 0 | 0
[5 empty] | 2014-06-03 | 15時 | 1.6577 | 0 | 0 | 0 | 0 | 0
[5 empty] | 2014-06-03 | 16時 | 1.6677 | 0 | 0 | 0 | 0 | 0
[5 empty] | 2014-06-03 | 17時 | 1.0368 | 0 | 0 | 0 | 0 | 0
[5 empty] | 2014-06-03 | 18時 | 0.54839 | 0 | 0 | 0 | 0 | 0
[5 empty] | 2014-06-03 | 19時 | 0.37237 | 0 | 0 | 0 | 0 | 0
[5 empty] | 2014-06-03 | 20時 | 0.24709 | 0 | 0 | 0 | 0 | 0
[5 empty] | 2014-06-03 | 21時 | 0.13624 | 0 | 0 | 0 | 0 | 0
[5 empty] | 2014-06-03 | 22時 | 0.013221 | 0 | 0 | 0 | 0 | 0
[5 empty] | 2014-06-03 | 23時 | 0 | 0 | 0 | 0 | 0 | 0
[5 empty] | 2014-06-04 | 0時 | 0 | 0 | 0 | 0 | 0 | 0
[5 empty] | 2014-06-04 | 1時 | 0 | 0 | 0 | 0 | 0 | 0
[5 empty] | 2014-06-04 | 2時 | 0 | 0 | 0 | 0 | 0 | 0
[5 empty] | 2014-06-04 | 3時 | 0 | 0 | 0 | 0 | 0 | 0
[5 empty] | 2014-06-04 | 4時 | 0 | 0 | 0 | 0 | 0 | 0
[5 empty] | 2014-06-04 | 5時 | 0 | 0 | 0 | 0 | 0 | 0
[5 empty] | 2014-06-04 | 6時 | 0 | 0 | 0 | 0 | 0 | 0
[5 empty] | 2014-06-04 | 7時 | 0 | 0 | 0 | 0 | 0 | 0
[5 empty] | 2014-06-04 | 8時 | 0.0081489 | 0 | 0 | 0 | 0 | 0
[5 empty] | 2014-06-04 | 9時 | 0.79097 | 0 | 0 | 0 | 0 | 0
[5 empty] | 2014-06-04 | 10時 | 1.4623 | 0 | 0 | 0 | 0 | 0
[5 empty] | 2014-06-04 | 11時 | 1.6824 | 0 | 0 | 0 | 0 | 0
[5 empty] | 2014-06-04 | 12時 | 1.7668 | 0 | 0 | 0 | 0 | 0
[5 empty] | 2014-06-04 | 13時 | 1.7945 | 0 | 0 | 0 | 0 | 0
[5 empty] | 2014-06-04 | 14時 | 1.6704 | 0 | 0 | 0 | 0 | 0
[5 empty] | 2014-06-04 | 15時 | 1.7307 | 0 | 0 | 0 | 0 | 0
[5 empty] | 2014-06-04 | 16時 | 1.5829 | 0 | 0 | 0 | 0 | 0
[5 empty] | 2014-06-04 | 17時 | 1.102 | 0 | 0 | 0 | 0 | 0
[5 empty] | 2014-06-04 | 18時 | 0.64156 | 0 | 0 | 0 | 0 | 0
[5 empty] | 2014-06-04 | 19時 | 0.46559 | 0 | 0 | 0 | 0 | 0
[5 empty] | 2014-06-04 | 20時 | 0.23607 | 0 | 0 | 0 | 0 | 0
[5 empty] | 2014-06-04 | 21時 | 0.10568 | 0 | 0 | 0 | 0 | 0
[5 empty] | 2014-06-04 | 22時 | 0.0092775 | 0 | 0 | 0 | 0 | 0
[5 empty] | 2014-06-04 | 23時 | 0 | 0 | 0 | 0 | 0 | 0
[5 empty] | 2014-06-05 | 0時 | 0 | 0 | 0 | 0 | 0 | 0
[5 empty] | 2014-06-05 | 1時 | 0 | 0 | 0 | 0 | 0 | 0
[5 empty] | 2014-06-05 | 2時 | 0 | 0 | 0 | 0 | 0 | 0
[5 empty] | 2014-06-05 | 3時 | 0 | 0 | 0 | 0 | 0 | 0
[5 empty] | 2014-06-05 | 4時 | 0 | 0 | 0 | 0 | 0 | 0
[5 empty] | 2014-06-05 | 5時 | 0 | 0 | 0 | 0 | 0 | 0
[5 empty] | 2014-06-05 | 6時 | 0 | 0 | 0 | 0 | 0 | 0
[5 empty] | 2014-06-05 | 7時 | 0 | 0 | 0 | 0 | 0 | 0
[5 empty] | 2014-06-05 | 8時 | 0 | 0 | 0 | 0 | 0 | 0
[5 empty] | 2014-06-05 | 9時 | 0.24615 | 0 | 0 | 0 | 0 | 0
[5 empty] | 2014-06-05 | 10時 | 0.58744 | 0 | 0 | 0 | 0 | 0
[5 empty] | 2014-06-05 | 11時 | 1.0731 | 0 | 0 | 0 | 0 | 0
[5 empty] | 2014-06-05 | 12時 | 1.506 | 0 | 0 | 0 | 0 | 0
[5 empty] | 2014-06-05 | 13時 | 1.1919 | 0 | 0 | 0 | 0 | 0
[5 empty] | 2014-06-05 | 14時 | 0.82422 | 0 | 0 | 0 | 0 | 0
[5 empty] | 2014-06-05 | 15時 | 0.67632 | 0 | 0 | 0 | 0 | 0
[5 empty] | 2014-06-05 | 16時 | 0.49197 | 0 | 0 | 0 | 0 | 0
[5 empty] | 2014-06-05 | 17時 | 0.25703 | 0 | 0 | 0 | 0 | 0
[5 empty] | 2014-06-05 | 18時 | 0.064068 | 0 | 0 | 0 | 0 | 0
[5 empty] | 2014-06-05 | 19時 | 0.081552 | 0 | 0 | 0 | 0 | 0
[5 empty] | 2014-06-05 | 20時 | 0.057417 | 0 | 0 | 0 | 0 | 0
[5 empty] | 2014-06-05 | 21時 | 0.011218 | 0 | 0 | 0 | 0 | 0
[5 empty] | 2014-06-05 | 22時 | 0 | 0 | 0 | 0 | 0 | 0
[5 empty] | 2014-06-05 | 23時 | 0 | 0 | 0 | 0 | 0 | 0
[5 empty] | 2014-06-06 | 0時 | 0 | 0 | 0 | 0 | 0 | 0
[5 empty] | 2014-06-06 | 1時 | 0 | 0 | 0 | 0 | 0 | 0
[5 empty] | 2014-06-06 | 2時 | 0 | 0 | 0 | 0 | 0 | 0
[5 empty] | 2014-06-06 | 3時 | 0 | 0 | 0 | 0 | 0 | 0
[5 empty] | 2014-06-06 | 4時 | 0 | 0 | 0 | 0 | 0 | 0
[5 empty] | 2014-06-06 | 5時 | 0 | 0 | 0 | 0 | 0 | 0
[5 empty] | 2014-06-06 | 6時 | 0 | 0 | 0 | 0 | 0 | 0
[5 empty] | 2014-06-06 | 7時 | 0 | 0 | 0 | 0 | 0 | 0
[5 empty] | 2014-06-06 | 8時 | 0 | 0 | 0 | 0 | 0 | 0
[5 empty] | 2014-06-06 | 9時 | 0 | 0 | 0 | 0 | 0 | 0
[5 empty] | 2014-06-06 | 10時 | 0.010881 | 0 | 0 | 0 | 0 | 0
[5 empty] | 2014-06-06 | 11時 | 0.12186 | 0 | 0 | 0 | 0 | 0
[5 empty] | 2014-06-06 | 12時 | 0.17325 | 0 | 0 | 0 | 0 | 0
[5 empty] | 2014-06-06 | 13時 | 0.058272 | 0 | 0 | 0 | 0 | 0
[5 empty] | 2014-06-06 | 14時 | 0.019338 | 0 | 0 | 0 | 0 | 0
[5 empty] | 2014-06-06 | 15時 | 0.01152 | 0 | 0 | 0 | 0 | 0
[5 empty] | 2014-06-06 | 16時 | 0.0032429 | 0 | 0 | 0 | 0 | 0
[5 empty] | 2014-06-06 | 17時 | 0 | 0 | 0 | 0 | 0 | 0
[5 empty] | 2014-06-06 | 18時 | 0 | 0 | 0 | 0 | 0 | 0
[5 empty] | 2014-06-06 | 19時 | 0 | 0 | 0 | 0 | 0 | 0
[5 empty] | 2014-06-06 | 20時 | 0 | 0 | 0 | 0 | 0 | 0
[5 empty] | 2014-06-06 | 21時 | 0 | 0 | 0 | 0 | 0 | 0
[5 empty] | 2014-06-06 | 22時 | 0 | 0 | 0 | 0 | 0 | 0
[5 empty] | 2014-06-06 | 23時 | 0 | 0 | 0 | 0 | 0 | 0
[5 empty] | 2014-06-07 | 0時 | 0 | 0 | 0 | 0 | 0 | 0
[5 empty] | 2014-06-07 | 1時 | 0 | 0 | 0 | 0 | 0 | 0
[5 empty] | 2014-06-07 | 2時 | 0 | 0 | 0 | 0 | 0 | 0
[5 empty] | 2014-06-07 | 3時 | 0 | 0 | 0 | 0 | 0 | 0
[5 empty] | 2014-06-07 | 4時 | 0 | 0 | 0 | 0 | 0 | 0
[5 empty] | 2014-06-07 | 5時 | 0 | 0 | 0 | 0 | 0 | 0
[5 empty] | 2014-06-07 | 6時 | 0 | 0 | 0 | 0 | 0 | 0
[5 empty] | 2014-06-07 | 7時 | 0 | 0 | 0 | 0 | 0 | 0
[5 empty] | 2014-06-07 | 8時 | 0 | 0 | 0 | 0 | 0 | 0
[5 empty] | 2014-06-07 | 9時 | 0 | 0 | 0 | 0 | 0 | 0
[5 empty] | 2014-06-07 | 10時 | 0 | 0 | 0 | 0 | 0 | 0
[5 empty] | 2014-06-07 | 11時 | 0.082009 | 0 | 0 | 0 | 0 | 0
[5 empty] | 2014-06-07 | 12時 | 0.41646 | 0 | 0 | 0 | 0 | 0
[5 empty] | 2014-06-07 | 13時 | 0.4428 | 0 | 0 | 0 | 0 | 0
[5 empty] | 2014-06-07 | 14時 | 0.69962 | 0 | 0 | 0 | 0 | 0
[5 empty] | 2014-06-07 | 15時 | 0.90747 | 0 | 0 | 0 | 0 | 0
[5 empty] | 2014-06-07 | 16時 | 0.79652 | 0 | 0 | 0 | 0 | 0
[5 empty] | 2014-06-07 | 17時 | 0.31842 | 0 | 0 | 0 | 0 | 0
[5 empty] | 2014-06-07 | 18時 | 0.032823 | 0 | 0 | 0 | 0 | 0
[5 empty] | 2014-06-07 | 19時 | 0.015543 | 0 | 0 | 0 | 0 | 0
[5 empty] | 2014-06-07 | 20時 | 0.027659 | 0 | 0 | 0 | 0 | 0
[5 empty] | 2014-06-07 | 21時 | 0 | 0 | 0 | 0 | 0 | 0
[5 empty] | 2014-06-07 | 22時 | 0 | 0 | 0 | 0 | 0 | 0
[5 empty] | 2014-06-07 | 23時 | 0 | 0 | 0 | 0 | 0 | 0
[5 empty] | 2014-06-08 | 0時 | 0 | 0 | 0 | 0 | 0 | 0
[5 empty] | 2014-06-08 | 1時 | 0 | 0 | 0 | 0 | 0 | 0
[5 empty] | 2014-06-08 | 2時 | 0 | 0 | 0 | 0 | 0 | 0
[5 empty] | 2014-06-08 | 3時 | 0 | 0 | 0 | 0 | 0 | 0
[5 empty] | 2014-06-08 | 4時 | 0 | 0 | 0 | 0 | 0 | 0
[5 empty] | 2014-06-08 | 5時 | 0 | 0 | 0 | 0 | 0 | 0
[5 empty] | 2014-06-08 | 6時 | 0 | 0 | 0 | 0 | 0 | 0
[5 empty] | 2014-06-08 | 7時 | 0 | 0 | 0 | 0 | 0 | 0
[5 empty] | 2014-06-08 | 8時 | 0 | 0 | 0 | 0 | 0 | 0
[5 empty] | 2014-06-08 | 9時 | 0 | 0 | 0 | 0 | 0 | 0
[5 empty] | 2014-06-08 | 10時 | 0 | 0 | 0 | 0 | 0 | 0
[5 empty] | 2014-06-08 | 11時 | 0.054855 | 0 | 0 | 0 | 0 | 0
[5 empty] | 2014-06-08 | 12時 | 0.23201 | 0 | 0 | 0 | 0 | 0
[5 empty] | 2014-06-08 | 13時 | 0.21524 | 0 | 0 | 0 | 0 | 0
[5 empty] | 2014-06-08 | 14時 | 0.55007 | 0 | 0 | 0 | 0 | 0
[5 empty] | 2014-06-08 | 15時 | 1.1145 | 0 | 0 | 0 | 0 | 0
[5 empty] | 2014-06-08 | 16時 | 1.1606 | 0 | 0 | 0 | 0 | 0
[5 empty] | 2014-06-08 | 17時 | 0.94501 | 0 | 0 | 0 | 0 | 0
[5 empty] | 2014-06-08 | 18時 | 0.30645 | 0 | 0 | 0 | 0 | 0
[5 empty] | 2014-06-08 | 19時 | 0.14526 | 0 | 0 | 0 | 0 | 0
[5 empty] | 2014-06-08 | 20時 | 0.058132 | 0 | 0 | 0 | 0 | 0
[5 empty] | 2014-06-08 | 21時 | 0.0089515 | 0 | 0 | 0 | 0 | 0
[5 empty] | 2014-06-08 | 22時 | 0 | 0 | 0 | 0 | 0 | 0
[5 empty] | 2014-06-08 | 23時 | 0 | 0 | 0 | 0 | 0 | 0
[5 empty] | 2014-06-09 | 0時 | 0 | 0 | 0 | 0 | 0 | 0
[5 empty] | 2014-06-09 | 1時 | 0 | 0 | 0 | 0 | 0 | 0
[5 empty] | 2014-06-09 | 2時 | 0 | 0 | 0 | 0 | 0 | 0
[5 empty] | 2014-06-09 | 3時 | 0 | 0 | 0 | 0 | 0 | 0
[5 empty] | 2014-06-09 | 4時 | 0 | 0 | 0 | 0 | 0 | 0
[5 empty] | 2014-06-09 | 5時 | 0 | 0 | 0 | 0 | 0 | 0
[5 empty] | 2014-06-09 | 6時 | 0 | 0 | 0 | 0 | 0 | 0
[5 empty] | 2014-06-09 | 7時 | 0 | 0 | 0 | 0 | 0 | 0
[5 empty] | 2014-06-09 | 8時 | 0 | 0 | 0 | 0 | 0 | 0
[5 empty] | 2014-06-09 | 9時 | 0.12924 | 0 | 0 | 0 | 0 | 0
[5 empty] | 2014-06-09 | 10時 | 0.35992 | 0 | 0 | 0 | 0 | 0
[5 empty] | 2014-06-09 | 11時 | 0.85453 | 0 | 0 | 0 | 0 | 0
[5 empty] | 2014-06-09 | 12時 | 1.491 | 0 | 0 | 0 | 0 | 0
[5 empty] | 2014-06-09 | 13時 | 2.0818 | 0 | 0 | 0 | 0 | 0
[5 empty] | 2014-06-09 | 14時 | 2.124 | 0 | 0 | 0 | 0 | 0
[5 empty] | 2014-06-09 | 15時 | 2.1171 | 0 | 0 | 0 | 0 | 0
[5 empty] | 2014-06-09 | 16時 | 2.0272 | 0 | 0 | 0 | 0 | 0
[5 empty] | 2014-06-09 | 17時 | 1.9845 | 0 | 0 | 0 | 0 | 0
[5 empty] | 2014-06-09 | 18時 | 1.2338 | 0 | 0 | 0 | 0 | 0
[5 empty] | 2014-06-09 | 19時 | 0.68696 | 0 | 0 | 0 | 0 | 0
[5 empty] | 2014-06-09 | 20時 | 0.37395 | 0 | 0 | 0 | 0 | 0
[5 empty] | 2014-06-09 | 21時 | 0.23422 | 0 | 0 | 0 | 0 | 0
[5 empty] | 2014-06-09 | 22時 | 0.058378 | 0 | 0 | 0 | 0 | 0
[5 empty] | 2014-06-09 | 23時 | 0 | 0 | 0 | 0 | 0 | 0
[5 empty] | 2014-06-10 | 0時 | 0 | 0 | 0 | 0 | 0 | 0
[5 empty] | 2014-06-10 | 1時 | 0 | 0 | 0 | 0 | 0 | 0
[5 empty] | 2014-06-10 | 2時 | 0 | 0 | 0 | 0 | 0 | 0
[5 empty] | 2014-06-10 | 3時 | 0 | 0 | 0 | 0 | 0 | 0
[5 empty] | 2014-06-10 | 4時 | 0 | 0 | 0 | 0 | 0 | 0
[5 empty] | 2014-06-10 | 5時 | 0 | 0 | 0 | 0 | 0 | 0
[5 empty] | 2014-06-10 | 6時 | 0 | 0 | 0 | 0 | 0 | 0
[5 empty] | 2014-06-10 | 7時 | 0 | 0 | 0 | 0 | 0 | 0
[5 empty] | 2014-06-10 | 8時 | 0.22348 | 0 | 0 | 0 | 0 | 0
[5 empty] | 2014-06-10 | 9時 | 0.7277 | 0 | 0 | 0 | 0 | 0
[5 empty] | 2014-06-10 | 10時 | 1.0609 | 0 | 0 | 0 | 0 | 0
[5 empty] | 2014-06-10 | 11時 | 1.722 | 0 | 0 | 0 | 0 | 0
[5 empty] | 2014-06-10 | 12時 | 1.8165 | 0 | 0 | 0 | 0 | 0
[5 empty] | 2014-06-10 | 13時 | 1.8405 | 0 | 0 | 0 | 0 | 0
[5 empty] | 2014-06-10 | 14時 | 1.8296 | 0 | 0 | 0 | 0 | 0
[5 empty] | 2014-06-10 | 15時 | 1.8103 | 0 | 0 | 0 | 0 | 0
[5 empty] | 2014-06-10 | 16時 | 1.776 | 0 | 0 | 0 | 0 | 0
[5 empty] | 2014-06-10 | 17時 | 1.6321 | 0 | 0 | 0 | 0 | 0
[5 empty] | 2014-06-10 | 18時 | 0.8159 | 0 | 0 | 0 | 0 | 0
[5 empty] | 2014-06-10 | 19時 | 0.49058 | 0 | 0 | 0 | 0 | 0
[5 empty] | 2014-06-10 | 20時 | 0.2262 | 0 | 0 | 0 | 0 | 0
[5 empty] | 2014-06-10 | 21時 | 0.10166 | 0 | 0 | 0 | 0 | 0
[5 empty] | 2014-06-10 | 22時 | 0.0058532 | 0 | 0 | 0 | 0 | 0
[5 empty] | 2014-06-10 | 23時 | 0 | 0 | 0 | 0 | 0 | 0
[5 empty] | 2014-06-11 | 0時 | 0 | 0 | 0 | 0 | 0 | 0
[5 empty] | 2014-06-11 | 1時 | 0 | 0 | 0 | 0 | 0 | 0
[5 empty] | 2014-06-11 | 2時 | 0 | 0 | 0 | 0 | 0 | 0
[5 empty] | 2014-06-11 | 3時 | 0 | 0 | 0 | 0 | 0 | 0
[5 empty] | 2014-06-11 | 4時 | 0 | 0 | 0 | 0 | 0 | 0
[5 empty] | 2014-06-11 | 5時 | 0 | 0 | 0 | 0 | 0 | 0
[5 empty] | 2014-06-11 | 6時 | 0 | 0 | 0 | 0 | 0 | 0
[5 empty] | 2014-06-11 | 7時 | 0 | 0 | 0 | 0 | 0 | 0
[5 empty] | 2014-06-11 | 8時 | 0.13041 | 0 | 0 | 0 | 0 | 0
[5 empty] | 2014-06-11 | 9時 | 0.71087 | 0 | 0 | 0 | 0 | 0
[5 empty] | 2014-06-11 | 10時 | 1.2993 | 0 | 0 | 0 | 0 | 0
[5 empty] | 2014-06-11 | 11時 | 1.6174 | 0 | 0 | 0 | 0 | 0
[5 empty] | 2014-06-11 | 12時 | 1.7548 | 0 | 0 | 0 | 0 | 0
[5 empty] | 2014-06-11 | 13時 | 1.8685 | 0 | 0 | 0 | 0 | 0
[5 empty] | 2014-06-11 | 14時 | 1.7737 | 0 | 0 | 0 | 0 | 0
[5 empty] | 2014-06-11 | 15時 | 1.7647 | 0 | 0 | 0 | 0 | 0
[5 empty] | 2014-06-11 | 16時 | 1.7646 | 0 | 0 | 0 | 0 | 0
[5 empty] | 2014-06-11 | 17時 | 1.4985 | 0 | 0 | 0 | 0 | 0
[5 empty] | 2014-06-11 | 18時 | 0.63635 | 0 | 0 | 0 | 0 | 0
[5 empty] | 2014-06-11 | 19時 | 0.29659 | 0 | 0 | 0 | 0 | 0
[5 empty] | 2014-06-11 | 20時 | 0.11443 | 0 | 0 | 0 | 0 | 0
[5 empty] | 2014-06-11 | 21時 | 0.041048 | 0 | 0 | 0 | 0 | 0
[5 empty] | 2014-06-11 | 22時 | 0 | 0 | 0 | 0 | 0 | 0
[5 empty] | 2014-06-11 | 23時 | 0 | 0 | 0 | 0 | 0 | 0
[5 empty] | 2014-06-12 | 0時 | 0 | 0 | 0 | 0 | 0 | 0
[5 empty] | 2014-06-12 | 1時 | 0 | 0 | 0 | 0 | 0 | 0
[5 empty] | 2014-06-12 | 2時 | 0 | 0 | 0 | 0 | 0 | 0
[5 empty] | 2014-06-12 | 3時 | 0 | 0 | 0 | 0 | 0 | 0
[5 empty] | 2014-06-12 | 4時 | 0 | 0 | 0 | 0 | 0 | 0
[5 empty] | 2014-06-12 | 5時 | 0 | 0 | 0 | 0 | 0 | 0
[5 empty] | 2014-06-12 | 6時 | 0 | 0 | 0 | 0 | 0 | 0
[5 empty] | 2014-06-12 | 7時 | 0 | 0 | 0 | 0 | 0 | 0
[5 empty] | 2014-06-12 | 8時 | 0 | 0 | 0 | 0 | 0 | 0
[5 empty] | 2014-06-12 | 9時 | 0.054514 | 0 | 0 | 0 | 0 | 0
[5 empty] | 2014-06-12 | 10時 | 0.1799 | 0 | 0 | 0 | 0 | 0
[5 empty] | 2014-06-12 | 11時 | 0.38638 | 0 | 0 | 0 | 0 | 0
[5 empty] | 2014-06-12 | 12時 | 0.59238 | 0 | 0 | 0 | 0 | 0
[5 empty] | 2014-06-12 | 13時 | 1.1233 | 0 | 0 | 0 | 0 | 0
[5 empty] | 2014-06-12 | 14時 | 1.3297 | 0 | 0 | 0 | 0 | 0
[5 empty] | 2014-06-12 | 15時 | 1.5376 | 0 | 0 | 0 | 0 | 0
[5 empty] | 2014-06-12 | 16時 | 1.4528 | 0 | 0 | 0 | 0 | 0
[5 empty] | 2014-06-12 | 17時 | 1.1541 | 0 | 0 | 0 | 0 | 0
[5 empty] | 2014-06-12 | 18時 | 0.39198 | 0 | 0 | 0 | 0 | 0
[5 empty] | 2014-06-12 | 19時 | 0.16775 | 0 | 0 | 0 | 0 | 0
[5 empty] | 2014-06-12 | 20時 | 0.069669 | 0 | 0 | 0 | 0 | 0
[5 empty] | 2014-06-12 | 21時 | 0.012125 | 0 | 0 | 0 | 0 | 0
[5 empty] | 2014-06-12 | 22時 | 0 | 0 | 0 | 0 | 0 | 0
[5 empty] | 2014-06-12 | 23時 | 0 | 0 | 0 | 0 | 0 | 0
[5 empty] | 2014-06-13 | 0時 | 0 | 0 | 0 | 0 | 0 | 0
[5 empty] | 2014-06-13 | 1時 | 0 | 0 | 0 | 0 | 0 | 0
[5 empty] | 2014-06-13 | 2時 | 0 | 0 | 0 | 0 | 0 | 0
[5 empty] | 2014-06-13 | 3時 | 0 | 0 | 0 | 0 | 0 | 0
[5 empty] | 2014-06-13 | 4時 | 0 | 0 | 0 | 0 | 0 | 0
[5 empty] | 2014-06-13 | 5時 | 0 | 0 | 0 | 0 | 0 | 0
[5 empty] | 2014-06-13 | 6時 | 0 | 0 | 0 | 0 | 0 | 0
[5 empty] | 2014-06-13 | 7時 | 0 | 0 | 0 | 0 | 0 | 0
[5 empty] | 2014-06-13 | 8時 | 0 | 0 | 0 | 0 | 0 | 0
[5 empty] | 2014-06-13 | 9時 | 0.18477 | 0 | 0 | 0 | 0 | 0
[5 empty] | 2014-06-13 | 10時 | 0.33405 | 0 | 0 | 0 | 0 | 0
[5 empty] | 2014-06-13 | 11時 | 0.62225 | 0 | 0 | 0 | 0 | 0
[5 empty] | 2014-06-13 | 12時 | 1.4685 | 0 | 0 | 0 | 0 | 0
[5 empty] | 2014-06-13 | 13時 | 1.5167 | 0 | 0 | 0 | 0 | 0
[5 empty] | 2014-06-13 | 14時 | 1.0976 | 0 | 0 | 0 | 0 | 0
[5 empty] | 2014-06-13 | 15時 | 0.91282 | 0 | 0 | 0 | 0 | 0
[5 empty] | 2014-06-13 | 16時 | 0.52427 | 0 | 0 | 0 | 0 | 0
[5 empty] | 2014-06-13 | 17時 | 0.25141 | 0 | 0 | 0 | 0 | 0
[5 empty] | 2014-06-13 | 18時 | 0.057327 | 0 | 0 | 0 | 0 | 0
[5 empty] | 2014-06-13 | 19時 | 0.062566 | 0 | 0 | 0 | 0 | 0
[5 empty] | 2014-06-13 | 20時 | 0.053313 | 0 | 0 | 0 | 0 | 0
[5 empty] | 2014-06-13 | 21時 | 0.010395 | 0 | 0 | 0 | 0 | 0
[5 empty] | 2014-06-13 | 22時 | 0 | 0 | 0 | 0 | 0 | 0
[5 empty] | 2014-06-13 | 23時 | 0 | 0 | 0 | 0 | 0 | 0
[5 empty] | 2014-06-14 | 0時 | 0 | 0 | 0 | 0 | 0 | 0
[5 empty] | 2014-06-14 | 1時 | 0 | 0 | 0 | 0 | 0 | 0
[5 empty] | 2014-06-14 | 2時 | 0 | 0 | 0 | 0 | 0 | 0
[5 empty] | 2014-06-14 | 3時 | 0 | 0 | 0 | 0 | 0 | 0
[5 empty] | 2014-06-14 | 4時 | 0 | 0 | 0 | 0 | 0 | 0
[5 empty] | 2014-06-14 | 5時 | 0 | 0 | 0 | 0 | 0 | 0
[5 empty] | 2014-06-14 | 6時 | 0 | 0 | 0 | 0 | 0 | 0
[5 empty] | 2014-06-14 | 7時 | 0 | 0 | 0 | 0 | 0 | 0
[5 empty] | 2014-06-14 | 8時 | 0 | 0 | 0 | 0 | 0 | 0
[5 empty] | 2014-06-14 | 9時 | 0.15969 | 0 | 0 | 0 | 0 | 0
[5 empty] | 2014-06-14 | 10時 | 0.38021 | 0 | 0 | 0 | 0 | 0
[5 empty] | 2014-06-14 | 11時 | 0.89631 | 0 | 0 | 0 | 0 | 0
[5 empty] | 2014-06-14 | 12時 | 1.2318 | 0 | 0 | 0 | 0 | 0
[5 empty] | 2014-06-14 | 13時 | 1.096 | 0 | 0 | 0 | 0 | 0
[5 empty] | 2014-06-14 | 14時 | 0.94073 | 0 | 0 | 0 | 0 | 0
[5 empty] | 2014-06-14 | 15時 | 0.8543 | 0 | 0 | 0 | 0 | 0
[5 empty] | 2014-06-14 | 16時 | 0.62777 | 0 | 0 | 0 | 0 | 0
[5 empty] | 2014-06-14 | 17時 | 0.43588 | 0 | 0 | 0 | 0 | 0
[5 empty] | 2014-06-14 | 18時 | 0.11898 | 0 | 0 | 0 | 0 | 0
[5 empty] | 2014-06-14 | 19時 | 0.080726 | 0 | 0 | 0 | 0 | 0
[5 empty] | 2014-06-14 | 20時 | 0.058286 | 0 | 0 | 0 | 0 | 0
[5 empty] | 2014-06-14 | 21時 | 0.014598 | 0 | 0 | 0 | 0 | 0
[5 empty] | 2014-06-14 | 22時 | 0 | 0 | 0 | 0 | 0 | 0
[5 empty] | 2014-06-14 | 23時 | 0 | 0 | 0 | 0 | 0 | 0
[5 empty] | 2014-06-15 | 0時 | 0 | 0 | 0 | 0 | 0 | 0
[5 empty] | 2014-06-15 | 1時 | 0 | 0 | 0 | 0 | 0 | 0
[5 empty] | 2014-06-15 | 2時 | 0 | 0 | 0 | 0 | 0 | 0
[5 empty] | 2014-06-15 | 3時 | 0 | 0 | 0 | 0 | 0 | 0
[5 empty] | 2014-06-15 | 4時 | 0 | 0 | 0 | 0 | 0 | 0
[5 empty] | 2014-06-15 | 5時 | 0 | 0 | 0 | 0 | 0 | 0
[5 empty] | 2014-06-15 | 6時 | 0 | 0 | 0 | 0 | 0 | 0
[5 empty] | 2014-06-15 | 7時 | 0 | 0 | 0 | 0 | 0 | 0
[5 empty] | 2014-06-15 | 8時 | 0 | 0 | 0 | 0 | 0 | 0
[5 empty] | 2014-06-15 | 9時 | 0.08009 | 0 | 0 | 0 | 0 | 0
[5 empty] | 2014-06-15 | 10時 | 0.52419 | 0 | 0 | 0 | 0 | 0
[5 empty] | 2014-06-15 | 11時 | 0.92231 | 0 | 0 | 0 | 0 | 0
[5 empty] | 2014-06-15 | 12時 | 1.132 | 0 | 0 | 0 | 0 | 0
[5 empty] | 2014-06-15 | 13時 | 0.74343 | 0 | 0 | 0 | 0 | 0
[5 empty] | 2014-06-15 | 14時 | 0.6417 | 0 | 0 | 0 | 0 | 0
[5 empty] | 2014-06-15 | 15時 | 0.56039 | 0 | 0 | 0 | 0 | 0
[5 empty] | 2014-06-15 | 16時 | 0.41732 | 0 | 0 | 0 | 0 | 0
[5 empty] | 2014-06-15 | 17時 | 0.17688 | 0 | 0 | 0 | 0 | 0
[5 empty] | 2014-06-15 | 18時 | 0.0597 | 0 | 0 | 0 | 0 | 0
[5 empty] | 2014-06-15 | 19時 | 0.11088 | 0 | 0 | 0 | 0 | 0
[5 empty] | 2014-06-15 | 20時 | 0.082637 | 0 | 0 | 0 | 0 | 0
[5 empty] | 2014-06-15 | 21時 | 0.022628 | 0 | 0 | 0 | 0 | 0
[5 empty] | 2014-06-15 | 22時 | 0 | 0 | 0 | 0 | 0 | 0
[5 empty] | 2014-06-15 | 23時 | 0 | 0 | 0 | 0 | 0 | 0
[5 empty] | 2014-06-16 | 0時 | 0 | 0 | 0 | 0 | 0 | 0
[5 empty] | 2014-06-16 | 1時 | 0 | 0 | 0 | 0 | 0 | 0
[5 empty] | 2014-06-16 | 2時 | 0 | 0 | 0 | 0 | 0 | 0
[5 empty] | 2014-06-16 | 3時 | 0 | 0 | 0 | 0 | 0 | 0
[5 empty] | 2014-06-16 | 4時 | 0 | 0 | 0 | 0 | 0 | 0
[5 empty] | 2014-06-16 | 5時 | 0 | 0 | 0 | 0 | 0 | 0
[5 empty] | 2014-06-16 | 6時 | 0 | 0 | 0 | 0 | 0 | 0
[5 empty] | 2014-06-16 | 7時 | 0 | 0 | 0 | 0 | 0 | 0
[5 empty] | 2014-06-16 | 8時 | 0 | 0 | 0 | 0 | 0 | 0
[5 empty] | 2014-06-16 | 9時 | 0 | 0 | 0 | 0 | 0 | 0
[5 empty] | 2014-06-16 | 10時 | 0 | 0 | 0 | 0 | 0 | 0
[5 empty] | 2014-06-16 | 11時 | 0 | 0 | 0 | 0 | 0 | 0
[5 empty] | 2014-06-16 | 12時 | 0 | 0 | 0 | 0 | 0 | 0
[5 empty] | 2014-06-16 | 13時 | 0 | 0 | 0 | 0 | 0 | 0
[5 empty] | 2014-06-16 | 14時 | 0 | 0 | 0 | 0 | 0 | 0
[5 empty] | 2014-06-16 | 15時 | 0 | 0 | 0 | 0 | 0 | 0
[5 empty] | 2014-06-16 | 16時 | 0 | 0 | 0 | 0 | 0 | 0
[5 empty] | 2014-06-16 | 17時 | 0 | 0 | 0 | 0 | 0 | 0
[5 empty] | 2014-06-16 | 18時 | 0 | 0 | 0 | 0 | 0 | 0
[5 empty] | 2014-06-16 | 19時 | 0 | 0 | 0 | 0 | 0 | 0
[5 empty] | 2014-06-16 | 20時 | 0 | 0 | 0 | 0 | 0 | 0
[5 empty] | 2014-06-16 | 21時 | 0 | 0 | 0 | 0 | 0 | 0
[5 empty] | 2014-06-16 | 22時 | 0 | 0 | 0 | 0 | 0 | 0
[5 empty] | 2014-06-16 | 23時 | 0 | 0 | 0 | 0 | 0 | 0
[5 empty] | 2014-06-17 | 0時 | 0 | 0 | 0 | 0 | 0 | 0
[5 empty] | 2014-06-17 | 1時 | 0 | 0 | 0 | 0 | 0 | 0
[5 empty] | 2014-06-17 | 2時 | 0 | 0 | 0 | 0 | 0 | 0
[5 empty] | 2014-06-17 | 3時 | 0 | 0 | 0 | 0 | 0 | 0
[5 empty] | 2014-06-17 | 4時 | 0 | 0 | 0 | 0 | 0 | 0
[5 empty] | 2014-06-17 | 5時 | 0 | 0 | 0 | 0 | 0 | 0
[5 empty] | 2014-06-17 | 6時 | 0 | 0 | 0 | 0 | 0 | 0
[5 empty] | 2014-06-17 | 7時 | 0 | 0 | 0 | 0 | 0 | 0
[5 empty] | 2014-06-17 | 8時 | 0 | 0 | 0 | 0 | 0 | 0
[5 empty] | 2014-06-17 | 9時 | 0 | 0 | 0 | 0 | 0 | 0
[5 empty] | 2014-06-17 | 10時 | 0.11378 | 0 | 0 | 0 | 0 | 3.9147
[5 empty] | 2014-06-17 | 11時 | 0.36766 | 0 | 0 | 0 | 0 | 1.568
[5 empty] | 2014-06-17 | 12時 | 0.37893 | 0 | 0 | 0 | 0 | 0
[5 empty] | 2014-06-17 | 13時 | 0.28008 | 0 | 0 | 0 | 0 | 0
[5 empty] | 2014-06-17 | 14時 | 0.14688 | 0 | 0 | 0 | 0 | 0.23295
[5 empty] | 2014-06-17 | 15時 | 0.29277 | 0 | 0 | 0 | 0 | 0
[5 empty] | 2014-06-17 | 16時 | 0.40076 | 0 | 0 | 0 | 0 | 0.45653
[5 empty] | 2014-06-17 | 17時 | 0.074661 | 0 | 0 | 0 | 0 | 1.3619
[5 empty] | 2014-06-17 | 18時 | 0.097171 | 0 | 0 | 0 | 0 | 0.43969
[5 empty] | 2014-06-17 | 19時 | 0.0013423 | 0 | 0 | 0 | 0 | 0.043892
[5 empty] | 2014-06-17 | 20時 | 0.021376 | 0 | 0 | 0 | 0 | 0.062964
[5 empty] | 2014-06-17 | 21時 | 0.001973 | 0 | 0 | 0 | 0 | 0.08847
[5 empty] | 2014-06-17 | 22時 | 0 | 0 | 0 | 0 | 0 | 0
[5 empty] | 2014-06-17 | 23時 | 0 | 0 | 0 | 0 | 0 | 0
[5 empty] | 2014-06-18 | 0時 | 0 | 0 | 0 | 0 | 0 | 0
[5 empty] | 2014-06-18 | 1時 | 0 | 0 | 0 | 0 | 0 | 0
[5 empty] | 2014-06-18 | 2時 | 0 | 0 | 0 | 0 | 0 | 0
[5 empty] | 2014-06-18 | 3時 | 0 | 0 | 0 | 0 | 0 | 0
[5 empty] | 2014-06-18 | 4時 | 0 | 0 | 0 | 0 | 0 | 0
[5 empty] | 2014-06-18 | 5時 | 0 | 0 | 0 | 0 | 0 | 0
[5 empty] | 2014-06-18 | 6時 | 0 | 0 | 0 | 0 | 0 | 0
[5 empty] | 2014-06-18 | 7時 | 0 | 0 | 0 | 0 | 0 | 0
[5 empty] | 2014-06-18 | 8時 | 0.6043 | 0 | 0 | 0 | 0 | 0
[5 empty] | 2014-06-18 | 9時 | 1.2655 | 0 | 0 | 0 | 0 | 0
[5 empty] | 2014-06-18 | 10時 | 1.5278 | 0 | 0 | 0 | 0 | 0
[5 empty] | 2014-06-18 | 11時 | 1.5876 | 0 | 0 | 0 | 0 | 0
[5 empty] | 2014-06-18 | 12時 | 1.6058 | 0 | 0 | 0 | 0 | 0
[5 empty] | 2014-06-18 | 13時 | 1.624 | 0 | 0 | 0 | 0 | 0
[5 empty] | 2014-06-18 | 14時 | 1.6683 | 0 | 0 | 0 | 0 | 0
[5 empty] | 2014-06-18 | 15時 | 1.6825 | 0 | 0 | 0 | 0 | 0
[5 empty] | 2014-06-18 | 16時 | 1.3342 | 0 | 0 | 0 | 0 | 0
[5 empty] | 2014-06-18 | 17時 | 0.86676 | 0 | 0 | 0 | 0 | 0
[5 empty] | 2014-06-18 | 18時 | 0.43377 | 0 | 0 | 0 | 0 | 0
[5 empty] | 2014-06-18 | 19時 | 0.24325 | 0 | 0 | 0 | 0 | 0
[5 empty] | 2014-06-18 | 20時 | 0.16 | 0 | 0 | 0 | 0 | 0
[5 empty] | 2014-06-18 | 21時 | 0.096681 | 0 | 0 | 0 | 0 | 0
[5 empty] | 2014-06-18 | 22時 | 0.0061497 | 0 | 0 | 0 | 0 | 0
[5 empty] | 2014-06-18 | 23時 | 0 | 0 | 0 | 0 | 0 | 0
[5 empty] | 2014-06-19 | 0時 | 0 | 0 | 0 | 0 | 0 | 0
[5 empty] | 2014-06-19 | 1時 | 0 | 0 | 0 | 0 | 0 | 0
[5 empty] | 2014-06-19 | 2時 | 0 | 0 | 0 | 0 | 0 | 0
[5 empty] | 2014-06-19 | 3時 | 0 | 0 | 0 | 0 | 0 | 0
[5 empty] | 2014-06-19 | 4時 | 0 | 0 | 0 | 0 | 0 | 0
[5 empty] | 2014-06-19 | 5時 | 0 | 0 | 0 | 0 | 0 | 0
[5 empty] | 2014-06-19 | 6時 | 0 | 0 | 0 | 0 | 0 | 0
[5 empty] | 2014-06-19 | 7時 | 0.06914 | 0 | 0 | 0 | 0 | 0
[5 empty] | 2014-06-19 | 8時 | 0.49904 | 0 | 0 | 0 | 0 | 0
[5 empty] | 2014-06-19 | 9時 | 0.78419 | 0 | 0 | 0 | 0 | 0
[5 empty] | 2014-06-19 | 10時 | 1.1442 | 0 | 0 | 0 | 0 | 0
[5 empty] | 2014-06-19 | 11時 | 1.8053 | 0 | 0 | 0 | 0 | 0
[5 empty] | 2014-06-19 | 12時 | 1.9859 | 0 | 0 | 0 | 0 | 0
[5 empty] | 2014-06-19 | 13時 | 1.9085 | 0 | 0 | 0 | 0 | 0
[5 empty] | 2014-06-19 | 14時 | 1.8966 | 0 | 0 | 0 | 0 | 0
[5 empty] | 2014-06-19 | 15時 | 1.871 | 0 | 0 | 0 | 0 | 0
[5 empty] | 2014-06-19 | 16時 | 1.8274 | 0 | 0 | 0 | 0 | 0
[5 empty] | 2014-06-19 | 17時 | 1.69 | 0 | 0 | 0 | 0 | 0
[5 empty] | 2014-06-19 | 18時 | 1.0011 | 0 | 0 | 0 | 0 | 0
[5 empty] | 2014-06-19 | 19時 | 0.51805 | 0 | 0 | 0 | 0 | 0
[5 empty] | 2014-06-19 | 20時 | 0.3091 | 0 | 0 | 0 | 0 | 0
[5 empty] | 2014-06-19 | 21時 | 0.16994 | 0 | 0 | 0 | 0 | 0
[5 empty] | 2014-06-19 | 22時 | 0.041028 | 0 | 0 | 0 | 0 | 0
[5 empty] | 2014-06-19 | 23時 | 0 | 0 | 0 | 0 | 0 | 0
[5 empty] | 2014-06-20 | 0時 | 0 | 0 | 0 | 0 | 0 | 0
[5 empty] | 2014-06-20 | 1時 | 0 | 0 | 0 | 0 | 0 | 0
[5 empty] | 2014-06-20 | 2時 | 0 | 0 | 0 | 0 | 0 | 0
[5 empty] | 2014-06-20 | 3時 | 0 | 0 | 0 | 0 | 0 | 0
[5 empty] | 2014-06-20 | 4時 | 0 | 0 | 0 | 0 | 0 | 0
[5 empty] | 2014-06-20 | 5時 | 0 | 0 | 0 | 0 | 0 | 0
[5 empty] | 2014-06-20 | 6時 | 0 | 0 | 0 | 0 | 0 | 0
[5 empty] | 2014-06-20 | 7時 | 0 | 0 | 0 | 0 | 0 | 0
[5 empty] | 2014-06-20 | 8時 | 0.2675 | 0 | 0 | 0 | 0 | 0
[5 empty] | 2014-06-20 | 9時 | 0.6339 | 0 | 0 | 0 | 0 | 0
[5 empty] | 2014-06-20 | 10時 | 1.2423 | 0 | 0 | 0 | 0 | 0
[5 empty] | 2014-06-20 | 11時 | 1.7518 | 0 | 0 | 0 | 0 | 0
[5 empty] | 2014-06-20 | 12時 | 1.7761 | 0 | 0 | 0 | 0 | 0
[5 empty] | 2014-06-20 | 13時 | 2.0618 | 0 | 0 | 0 | 0 | 0
[5 empty] | 2014-06-20 | 14時 | 1.9816 | 0 | 0 | 0 | 0 | 0
[5 empty] | 2014-06-20 | 15時 | 1.9262 | 0 | 0 | 0 | 0 | 0
[5 empty] | 2014-06-20 | 16時 | 1.6443 | 0 | 0 | 0 | 0 | 0
[5 empty] | 2014-06-20 | 17時 | 0.95543 | 0 | 0 | 0 | 0 | 0
[5 empty] | 2014-06-20 | 18時 | 0.45512 | 0 | 0 | 0 | 0 | 0
[5 empty] | 2014-06-20 | 19時 | 0.37949 | 0 | 0 | 0 | 0 | 0
[5 empty] | 2014-06-20 | 20時 | 0.23765 | 0 | 0 | 0 | 0 | 0
[5 empty] | 2014-06-20 | 21時 | 0.18438 | 0 | 0 | 0 | 0 | 0
[5 empty] | 2014-06-20 | 22時 | 0.060137 | 0 | 0 | 0 | 0 | 0
[5 empty] | 2014-06-20 | 23時 | 0.0015055 | 0 | 0 | 0 | 0 | 0
[5 empty] | 2014-06-21 | 0時 | 0 | 0 | 0 | 0 | 0 | 0
[5 empty] | 2014-06-21 | 1時 | 0 | 0 | 0 | 0 | 0 | 0
[5 empty] | 2014-06-21 | 2時 | 0 | 0 | 0 | 0 | 0 | 0
[5 empty] | 2014-06-21 | 3時 | 0 | 0 | 0 | 0 | 0 | 0
[5 empty] | 2014-06-21 | 4時 | 0 | 0 | 0 | 0 | 0 | 0
[5 empty] | 2014-06-21 | 5時 | 0 | 0 | 0 | 0 | 0 | 0
[5 empty] | 2014-06-21 | 6時 | 0 | 0 | 0 | 0 | 0 | 0
[5 empty] | 2014-06-21 | 7時 | 0 | 0 | 0 | 0 | 0 | 0
[5 empty] | 2014-06-21 | 8時 | 0 | 0 | 0 | 0 | 0 | 0
[5 empty] | 2014-06-21 | 9時 | 0 | 0 | 0 | 0 | 0 | 0
[5 empty] | 2014-06-21 | 10時 | 0.0028923 | 0 | 0 | 0 | 0 | 0
[5 empty] | 2014-06-21 | 11時 | 0.011635 | 0 | 0 | 0 | 0 | 0
[5 empty] | 2014-06-21 | 12時 | 0.14581 | 0 | 0 | 0 | 0 | 0
[5 empty] | 2014-06-21 | 13時 | 0.14946 | 0 | 0 | 0 | 0 | 0
[5 empty] | 2014-06-21 | 14時 | 0.17801 | 0 | 0 | 0 | 0 | 0
[5 empty] | 2014-06-21 | 15時 | 0.18597 | 0 | 0 | 0 | 0 | 0
[5 empty] | 2014-06-21 | 16時 | 0.12438 | 0 | 0 | 0 | 0 | 0
[5 empty] | 2014-06-21 | 17時 | 0.022522 | 0 | 0 | 0 | 0 | 0
[5 empty] | 2014-06-21 | 18時 | 0.0062089 | 0 | 0 | 0 | 0 | 0
[5 empty] | 2014-06-21 | 19時 | 0.00097895 | 0 | 0 | 0 | 0 | 0
[5 empty] | 2014-06-21 | 20時 | 0.030513 | 0 | 0 | 0 | 0 | 0
[5 empty] | 2014-06-21 | 21時 | 0.0037884 | 0 | 0 | 0 | 0 | 0
[5 empty] | 2014-06-21 | 22時 | 0 | 0 | 0 | 0 | 0 | 0
[5 empty] | 2014-06-21 | 23時 | 0 | 0 | 0 | 0 | 0 | 0
[5 empty] | 2014-06-22 | 0時 | 0 | 0 | 0 | 0 | 0 | 0
[5 empty] | 2014-06-22 | 1時 | 0 | 0 | 0 | 0 | 0 | 0
[5 empty] | 2014-06-22 | 2時 | 0 | 0 | 0 | 0 | 0 | 0
[5 empty] | 2014-06-22 | 3時 | 0 | 0 | 0 | 0 | 0 | 0
[5 empty] | 2014-06-22 | 4時 | 0 | 0 | 0 | 0 | 0 | 0
[5 empty] | 2014-06-22 | 5時 | 0 | 0 | 0 | 0 | 0 | 0
[5 empty] | 2014-06-22 | 6時 | 0 | 0 | 0 | 0 | 0 | 0
[5 empty] | 2014-06-22 | 7時 | 0 | 0 | 0 | 0 | 0 | 0
[5 empty] | 2014-06-22 | 8時 | 0 | 0 | 0 | 0 | 0 | 0
[5 empty] | 2014-06-22 | 9時 | 0 | 0 | 0 | 0 | 0 | 0
[5 empty] | 2014-06-22 | 10時 | 0 | 0 | 0 | 0 | 0 | 0
[5 empty] | 2014-06-22 | 11時 | 0.021514 | 0 | 0 | 0 | 0 | 0
[5 empty] | 2014-06-22 | 12時 | 0.28872 | 0 | 0 | 0 | 0 | 0
[5 empty] | 2014-06-22 | 13時 | 0.31271 | 0 | 0 | 0 | 0 | 0
[5 empty] | 2014-06-22 | 14時 | 0.33318 | 0 | 0 | 0 | 0 | 0
[5 empty] | 2014-06-22 | 15時 | 0.43786 | 0 | 0 | 0 | 0 | 0
[5 empty] | 2014-06-22 | 16時 | 0.42114 | 0 | 0 | 0 | 0 | 0
[5 empty] | 2014-06-22 | 17時 | 0.33644 | 0 | 0 | 0 | 0 | 0
[5 empty] | 2014-06-22 | 18時 | 0.16071 | 0 | 0 | 0 | 0 | 0
[5 empty] | 2014-06-22 | 19時 | 0.20292 | 0 | 0 | 0 | 0 | 0
[5 empty] | 2014-06-22 | 20時 | 0.12113 | 0 | 0 | 0 | 0 | 0
[5 empty] | 2014-06-22 | 21時 | 0.045505 | 0 | 0 | 0 | 0 | 0
[5 empty] | 2014-06-22 | 22時 | 0.0040619 | 0 | 0 | 0 | 0 | 0
[5 empty] | 2014-06-22 | 23時 | 0 | 0 | 0 | 0 | 0 | 0
[5 empty] | 2014-06-23 | 0時 | 0 | 0 | 0 | 0 | 0 | 0
[5 empty] | 2014-06-23 | 1時 | 0 | 0 | 0 | 0 | 0 | 0
[5 empty] | 2014-06-23 | 2時 | 0 | 0 | 0 | 0 | 0 | 0
[5 empty] | 2014-06-23 | 3時 | 0 | 0 | 0 | 0 | 0 | 0
[5 empty] | 2014-06-23 | 4時 | 0 | 0 | 0 | 0 | 0 | 0
[5 empty] | 2014-06-23 | 5時 | 0 | 0 | 0 | 0 | 0 | 0
[5 empty] | 2014-06-23 | 6時 | 0 | 0 | 0 | 0 | 0 | 0
[5 empty] | 2014-06-23 | 7時 | 0 | 0 | 0 | 0 | 0 | 0
[5 empty] | 2014-06-23 | 8時 | 0 | 0 | 0 | 0 | 0 | 0
[5 empty] | 2014-06-23 | 9時 | 0 | 0 | 0 | 0 | 0 | 0
[5 empty] | 2014-06-23 | 10時 | 0 | 0 | 0 | 0 | 0 | 0
[5 empty] | 2014-06-23 | 11時 | 0 | 0 | 0 | 0 | 0 | 0
[5 empty] | 2014-06-23 | 12時 | 0 | 0 | 0 | 0 | 0 | 0
[5 empty] | 2014-06-23 | 13時 | 0 | 0 | 0 | 0 | 0 | 0
[5 empty] | 2014-06-23 | 14時 | 0 | 0 | 0 | 0 | 0 | 0
[5 empty] | 2014-06-23 | 15時 | 0 | 0 | 0 | 0 | 0 | 0
[5 empty] | 2014-06-23 | 16時 | 0 | 0 | 0 | 0 | 0 | 0
[5 empty] | 2014-06-23 | 17時 | 0 | 0 | 0 | 0 | 0 | 0
[5 empty] | 2014-06-23 | 18時 | 0 | 0 | 0 | 0 | 0 | 0
[5 empty] | 2014-06-23 | 19時 | 0 | 0 | 0 | 0 | 0 | 0
[5 empty] | 2014-06-23 | 20時 | 0.00073441 | 0 | 0 | 0 | 0 | 0.49351
[5 empty] | 2014-06-23 | 21時 | 0 | 0 | 0 | 0 | 0 | 0
[5 empty] | 2014-06-23 | 22時 | 0 | 0 | 0 | 0 | 0 | 0
[5 empty] | 2014-06-23 | 23時 | 0 | 0 | 0 | 0 | 0 | 0
[5 empty] | 2014-06-24 | 0時 | 0 | 0 | 0 | 0 | 0 | 0
[5 empty] | 2014-06-24 | 1時 | 0 | 0 | 0 | 0 | 0 | 0
[5 empty] | 2014-06-24 | 2時 | 0 | 0 | 0 | 0 | 0 | 0
[5 empty] | 2014-06-24 | 3時 | 0 | 0 | 0 | 0 | 0 | 0
[5 empty] | 2014-06-24 | 4時 | 0 | 0 | 0 | 0 | 0 | 0
[5 empty] | 2014-06-24 | 5時 | 0 | 0 | 0 | 0 | 0 | 0
[5 empty] | 2014-06-24 | 6時 | 0 | 0 | 0 | 0 | 0 | 0
[5 empty] | 2014-06-24 | 7時 | 0 | 0 | 0 | 0 | 0 | 0
[5 empty] | 2014-06-24 | 8時 | 0 | 0 | 0 | 0 | 0 | 0
[5 empty] | 2014-06-24 | 9時 | 0.89847 | 0 | 0 | 0 | 0 | 7.9236
[5 empty] | 2014-06-24 | 10時 | 1.7493 | 0 | 0 | 0 | 0 | 0
[5 empty] | 2014-06-24 | 11時 | 1.794 | 0 | 0 | 0 | 0 | 0
[5 empty] | 2014-06-24 | 12時 | 1.3998 | 0 | 0 | 0 | 0 | 0
[5 empty] | 2014-06-24 | 13時 | 0.6375 | 0 | 0 | 0 | 0 | 0
[5 empty] | 2014-06-24 | 14時 | 0.53891 | 0 | 0 | 0 | 0 | 0
[5 empty] | 2014-06-24 | 15時 | 0.68156 | 0 | 0 | 0 | 0 | 0
[5 empty] | 2014-06-24 | 16時 | 0.61235 | 0 | 0 | 0 | 0 | 2.5671
[5 empty] | 2014-06-24 | 17時 | 0.13022 | 0 | 0 | 0 | 0 | 2.2724
[5 empty] | 2014-06-24 | 18時 | 0.15477 | 0 | 0 | 0 | 0 | 0.58448
[5 empty] | 2014-06-24 | 19時 | 0.02716 | 0 | 0 | 0 | 0 | 1.1087
[5 empty] | 2014-06-24 | 20時 | 0.043571 | 0 | 0 | 0 | 0 | 0.13735
[5 empty] | 2014-06-24 | 21時 | 0.021638 | 0 | 0 | 0 | 0 | 0.68879
[5 empty] | 2014-06-24 | 22時 | 0 | 0 | 0 | 0 | 0 | 0
[5 empty] | 2014-06-24 | 23時 | 0 | 0 | 0 | 0 | 0 | 0
[5 empty] | 2014-06-25 | 0時 | 0 | 0 | 0 | 0 | 0 | 0
[5 empty] | 2014-06-25 | 1時 | 0 | 0 | 0 | 0 | 0 | 0
[5 empty] | 2014-06-25 | 2時 | 0 | 0 | 0 | 0 | 0 | 0
[5 empty] | 2014-06-25 | 3時 | 0 | 0 | 0 | 0 | 0 | 0
[5 empty] | 2014-06-25 | 4時 | 0 | 0 | 0 | 0 | 0 | 0
[5 empty] | 2014-06-25 | 5時 | 0 | 0 | 0 | 0 | 0 | 0
[5 empty] | 2014-06-25 | 6時 | 0 | 0 | 0 | 0 | 0 | 0
[5 empty] | 2014-06-25 | 7時 | 0 | 0 | 0 | 0 | 0 | 0
[5 empty] | 2014-06-25 | 8時 | 0 | 0 | 0 | 0 | 0 | 0
[5 empty] | 2014-06-25 | 9時 | 0.090912 | 0 | 0 | 0 | 0 | 3.5989
[5 empty] | 2014-06-25 | 10時 | 0.71834 | 0 | 0 | 0 | 0 | 2.8385
[5 empty] | 2014-06-25 | 11時 | 0.5486 | 0 | 0 | 0 | 0 | 0
[5 empty] | 2014-06-25 | 12時 | 0.36705 | 0 | 0 | 0 | 0 | 0
[5 empty] | 2014-06-25 | 13時 | 0.16716 | 0 | 0 | 0 | 0 | 0.48146
[5 empty] | 2014-06-25 | 14時 | 0.2788 | 0 | 0 | 0 | 0 | 0.43573
[5 empty] | 2014-06-25 | 15時 | 0.95318 | 0 | 0 | 0 | 0 | 2.4583
[5 empty] | 2014-06-25 | 16時 | 1.1425 | 0 | 0 | 0 | 0 | 0.11432
[5 empty] | 2014-06-25 | 17時 | 1.2782 | 0 | 0 | 0 | 0 | 4.1705
[5 empty] | 2014-06-25 | 18時 | 0.89348 | 0 | 0 | 0 | 0 | 0.47935
[5 empty] | 2014-06-25 | 19時 | 0.79129 | 0 | 0 | 0 | 0 | 0
[5 empty] | 2014-06-25 | 20時 | 0.67957 | 0 | 0 | 0 | 0 | 0.63356
[5 empty] | 2014-06-25 | 21時 | 0.53524 | 0 | 0 | 0 | 0 | 0
[5 empty] | 2014-06-25 | 22時 | 0.068216 | 0 | 0 | 0 | 0 | 0.2333
[5 empty] | 2014-06-25 | 23時 | 0.005916 | 0 | 0 | 0 | 0 | 0.022185
[5 empty] | 2014-06-26 | 0時 | 0 | 0 | 0 | 0 | 0 | 0
[5 empty] | 2014-06-26 | 1時 | 0 | 0 | 0 | 0 | 0 | 0
[5 empty] | 2014-06-26 | 2時 | 0 | 0 | 0 | 0 | 0 | 0
[5 empty] | 2014-06-26 | 3時 | 0 | 0 | 0 | 0 | 0 | 0
[5 empty] | 2014-06-26 | 4時 | 0 | 0 | 0 | 0 | 0 | 0
[5 empty] | 2014-06-26 | 5時 | 0 | 0 | 0 | 0 | 0 | 0
[5 empty] | 2014-06-26 | 6時 | 0.0029573 | 0 | 0 | 0 | 0 | 0.26915
[5 empty] | 2014-06-26 | 7時 | 0.89909 | 0 | 0 | 0 | 0 | 1.6688
[5 empty] | 2014-06-26 | 8時 | 1.7598 | 0 | 0 | 0 | 0 | 0
[5 empty] | 2014-06-26 | 9時 | 1.8245 | 0 | 0 | 0 | 0 | 0
[5 empty] | 2014-06-26 | 10時 | 1.9023 | 0 | 0 | 0 | 0 | 0
[5 empty] | 2014-06-26 | 11時 | 1.9768 | 0 | 0 | 0 | 0 | 0
[5 empty] | 2014-06-26 | 12時 | 1.9195 | 0 | 0 | 0 | 0 | 0
[5 empty] | 2014-06-26 | 13時 | 1.9151 | 0 | 0 | 0 | 0 | 0
[5 empty] | 2014-06-26 | 14時 | 1.9961 | 0 | 0 | 0 | 0 | 0
[5 empty] | 2014-06-26 | 15時 | 1.861 | 0 | 0 | 0 | 0 | 0
[5 empty] | 2014-06-26 | 16時 | 1.8337 | 0 | 0 | 0 | 0 | 0
[5 empty] | 2014-06-26 | 17時 | 1.7467 | 0 | 0 | 0 | 0 | 0
[5 empty] | 2014-06-26 | 18時 | 0.88667 | 0 | 0 | 0 | 0 | 0
[5 empty] | 2014-06-26 | 19時 | 0.42992 | 0 | 0 | 0 | 0 | 0
[5 empty] | 2014-06-26 | 20時 | 0.16166 | 0 | 0 | 0 | 0 | 0
[5 empty] | 2014-06-26 | 21時 | 0.035917 | 0 | 0 | 0 | 0 | 0
[5 empty] | 2014-06-26 | 22時 | 0.0017775 | 0 | 0 | 0 | 0 | 0
[5 empty] | 2014-06-26 | 23時 | 0 | 0 | 0 | 0 | 0 | 0
[5 empty] | 2014-06-27 | 0時 | 0 | 0 | 0 | 0 | 0 | 0
[5 empty] | 2014-06-27 | 1時 | 0 | 0 | 0 | 0 | 0 | 0
[5 empty] | 2014-06-27 | 2時 | 0 | 0 | 0 | 0 | 0 | 0
[5 empty] | 2014-06-27 | 3時 | 0 | 0 | 0 | 0 | 0 | 0
[5 empty] | 2014-06-27 | 4時 | 0 | 0 | 0 | 0 | 0 | 0
[5 empty] | 2014-06-27 | 5時 | 0 | 0 | 0 | 0 | 0 | 0
[5 empty] | 2014-06-27 | 6時 | 0 | 0 | 0 | 0 | 0 | 0
[5 empty] | 2014-06-27 | 7時 | 0 | 0 | 0 | 0 | 0 | 0
[5 empty] | 2014-06-27 | 8時 | 0.13204 | 0 | 0 | 0 | 0 | 0
[5 empty] | 2014-06-27 | 9時 | 0.27192 | 0 | 0 | 0 | 0 | 0
[5 empty] | 2014-06-27 | 10時 | 0.44188 | 0 | 0 | 0 | 0 | 0
[5 empty] | 2014-06-27 | 11時 | 0.87197 | 0 | 0 | 0 | 0 | 0
[5 empty] | 2014-06-27 | 12時 | 1.5671 | 0 | 0 | 0 | 0 | 0
[5 empty] | 2014-06-27 | 13時 | 1.7751 | 0 | 0 | 0 | 0 | 0
[5 empty] | 2014-06-27 | 14時 | 1.998 | 0 | 0 | 0 | 0 | 0
[5 empty] | 2014-06-27 | 15時 | 1.9178 | 0 | 0 | 0 | 0 | 0
[5 empty] | 2014-06-27 | 16時 | 1.8426 | 0 | 0 | 0 | 0 | 0
[5 empty] | 2014-06-27 | 17時 | 1.7307 | 0 | 0 | 0 | 0 | 0
[5 empty] | 2014-06-27 | 18時 | 1.1707 | 0 | 0 | 0 | 0 | 0
[5 empty] | 2014-06-27 | 19時 | 0.75307 | 0 | 0 | 0 | 0 | 0
[5 empty] | 2014-06-27 | 20時 | 0.53935 | 0 | 0 | 0 | 0 | 0
[5 empty] | 2014-06-27 | 21時 | 0.34416 | 0 | 0 | 0 | 0 | 0
[5 empty] | 2014-06-27 | 22時 | 0.09549 | 0 | 0 | 0 | 0 | 0
[5 empty] | 2014-06-27 | 23時 | 0.0012695 | 0 | 0 | 0 | 0 | 0
[5 empty] | 2014-06-28 | 0時 | 0 | 0 | 0 | 0 | 0 | 0
[5 empty] | 2014-06-28 | 1時 | 0 | 0 | 0 | 0 | 0 | 0
[5 empty] | 2014-06-28 | 2時 | 0 | 0 | 0 | 0 | 0 | 0
[5 empty] | 2014-06-28 | 3時 | 0 | 0 | 0 | 0 | 0 | 0
[5 empty] | 2014-06-28 | 4時 | 0 | 0 | 0 | 0 | 0 | 0
[5 empty] | 2014-06-28 | 5時 | 0 | 0 | 0 | 0 | 0 | 0
[5 empty] | 2014-06-28 | 6時 | 0 | 0 | 0 | 0 | 0 | 0
[5 empty] | 2014-06-28 | 7時 | 0 | 0 | 0 | 0 | 0 | 0
[5 empty] | 2014-06-28 | 8時 | 0 | 0 | 0 | 0 | 0 | 0
[5 empty] | 2014-06-28 | 9時 | 0.014645 | 0 | 0 | 0 | 0 | 0
[5 empty] | 2014-06-28 | 10時 | 0.1633 | 0 | 0 | 0 | 0 | 0
[5 empty] | 2014-06-28 | 11時 | 0.65849 | 0 | 0 | 0 | 0 | 0
[5 empty] | 2014-06-28 | 12時 | 0.5039 | 0 | 0 | 0 | 0 | 0
[5 empty] | 2014-06-28 | 13時 | 0.16164 | 0 | 0 | 0 | 0 | 0
[5 empty] | 2014-06-28 | 14時 | 0.020339 | 0 | 0 | 0 | 0 | 0
[5 empty] | 2014-06-28 | 15時 | 0.14429 | 0 | 0 | 0 | 0 | 0.22269
[5 empty] | 2014-06-28 | 16時 | 0.20417 | 0 | 0 | 0 | 0 | 0
[5 empty] | 2014-06-28 | 17時 | 0.036849 | 0 | 0 | 0 | 0 | 1.7091
[5 empty] | 2014-06-28 | 18時 | 0.01536 | 0 | 0 | 0 | 0 | 0
[5 empty] | 2014-06-28 | 19時 | 0.12885 | 0 | 0 | 0 | 0 | 2.0403
[5 empty] | 2014-06-28 | 20時 | 0.11095 | 0 | 0 | 0 | 0 | 0
[5 empty] | 2014-06-28 | 21時 | 0.041372 | 0 | 0 | 0 | 0 | 0.05067
[5 empty] | 2014-06-28 | 22時 | 0.012932 | 0 | 0 | 0 | 0 | 0.5663
[5 empty] | 2014-06-28 | 23時 | 0 | 0 | 0 | 0 | 0 | 0
[5 empty] | 2014-06-29 | 0時 | 0 | 0 | 0 | 0 | 0 | 0
[5 empty] | 2014-06-29 | 1時 | 0 | 0 | 0 | 0 | 0 | 0
[5 empty] | 2014-06-29 | 2時 | 0 | 0 | 0 | 0 | 0 | 0
[5 empty] | 2014-06-29 | 3時 | 0 | 0 | 0 | 0 | 0 | 0
[5 empty] | 2014-06-29 | 4時 | 0 | 0 | 0 | 0 | 0 | 0
[5 empty] | 2014-06-29 | 5時 | 0 | 0 | 0 | 0 | 0 | 0
[5 empty] | 2014-06-29 | 6時 | 0 | 0 | 0 | 0 | 0 | 0
[5 empty] | 2014-06-29 | 7時 | 0 | 0 | 0 | 0 | 0 | 0
[5 empty] | 2014-06-29 | 8時 | 0 | 0 | 0 | 0 | 0 | 0
[5 empty] | 2014-06-29 | 9時 | 0.0005313 | 0 | 0 | 0 | 0 | 0.42535
[5 empty] | 2014-06-29 | 10時 | 0.013964 | 0 | 0 | 0 | 0 | 0.16081
[5 empty] | 2014-06-29 | 11時 | 0.10633 | 0 | 0 | 0 | 0 | 6.0464
[5 empty] | 2014-06-29 | 12時 | 0.84406 | 0 | 0 | 0 | 0 | 3.7244
[5 empty] | 2014-06-29 | 13時 | 1.272 | 0 | 0 | 0 | 0 | 6.1866
[5 empty] | 2014-06-29 | 14時 | 1.2062 | 0 | 0 | 0 | 0 | 0
[5 empty] | 2014-06-29 | 15時 | 1.0266 | 0 | 0 | 0 | 0 | 0
[5 empty] | 2014-06-29 | 16時 | 1.2567 | 0 | 0 | 0 | 0 | 0.23229
[5 empty] | 2014-06-29 | 17時 | 0.95864 | 0 | 0 | 0 | 0 | 2.111
[5 empty] | 2014-06-29 | 18時 | 0.50977 | 0 | 0 | 0 | 0 | 2.3002
[5 empty] | 2014-06-29 | 19時 | 0.62573 | 0 | 0 | 0 | 0 | 0.13396
[5 empty] | 2014-06-29 | 20時 | 0.49363 | 0 | 0 | 0 | 0 | 0.65294
[5 empty] | 2014-06-29 | 21時 | 0.36523 | 0 | 0 | 0 | 0 | 2.6073
[5 empty] | 2014-06-29 | 22時 | 0.13759 | 0 | 0 | 0 | 0 | 0.64977
[5 empty] | 2014-06-29 | 23時 | 0.0063572 | 0 | 0 | 0 | 0 | 0.090487
[5 empty] | 2014-06-30 | 0時 | 0 | 0 | 0 | 0 | 0 | 0
[5 empty] | 2014-06-30 | 1時 | 0 | 0 | 0 | 0 | 0 | 0
[5 empty] | 2014-06-30 | 2時 | 0 | 0 | 0 | 0 | 0 | 0
[5 empty] | 2014-06-30 | 3時 | 0 | 0 | 0 | 0 | 0 | 0
[5 empty] | 2014-06-30 | 4時 | 0 | 0 | 0 | 0 | 0 | 0
[5 empty] | 2014-06-30 | 5時 | 0 | 0 | 0 | 0 | 0 | 0
[5 empty] | 2014-06-30 | 6時 | 0 | 0 | 0 | 0 | 0 | 0
[5 empty] | 2014-06-30 | 7時 | 0.016107 | 0 | 0 | 0 | 0 | 0.75141
[5 empty] | 2014-06-30 | 8時 | 0.53051 | 0 | 0 | 0 | 0 | 6.3643
[5 empty] | 2014-06-30 | 9時 | 1.331 | 0 | 0 | 0 | 0 | 1.4153
[5 empty] | 2014-06-30 | 10時 | 1.8652 | 0 | 0 | 0 | 0 | 0
[5 empty] | 2014-06-30 | 11時 | 2.0125 | 0 | 0 | 0 | 0 | 0
[5 empty] | 2014-06-30 | 12時 | 2.2271 | 0 | 0 | 0 | 0 | 0
[5 empty] | 2014-06-30 | 13時 | 2.0047 | 0 | 0 | 0 | 0 | 0
[5 empty] | 2014-06-30 | 14時 | 1.9333 | 0 | 0 | 0 | 0 | 0
[5 empty] | 2014-06-30 | 15時 | 1.9575 | 0 | 0 | 0 | 0 | 0
[5 empty] | 2014-06-30 | 16時 | 2.0456 | 0 | 0 | 0 | 0 | 0
[5 empty] | 2014-06-30 | 17時 | 1.7028 | 0 | 0 | 0 | 0 | 0
[5 empty] | 2014-06-30 | 18時 | 1.0504 | 0 | 0 | 0 | 0 | 0
[5 empty] | 2014-06-30 | 19時 | 0.64399 | 0 | 0 | 0 | 0 | 0
[5 empty] | 2014-06-30 | 20時 | 0.36074 | 0 | 0 | 0 | 0 | 0
[5 empty] | 2014-06-30 | 21時 | 0.26639 | 0 | 0 | 0 | 0 | 0
[5 empty] | 2014-06-30 | 22時 | 0.08302 | 0 | 0 | 0 | 0 | 0
[5 empty] | 2014-06-30 | 23時 | 0.0015835 | 0 | 0 | 0 | 0 | 0
[5 empty] | 2014-07-01 | 0時 | 0 | 0 | 0 | 0 | 0 | 0
[5 empty] | 2014-07-01 | 1時 | 0 | 0 | 0 | 0 | 0 | 0
[5 empty] | 2014-07-01 | 2時 | 0 | 0 | 0 | 0 | 0 | 0
[5 empty] | 2014-07-01 | 3時 | 0 | 0 | 0 | 0 | 0 | 0
[5 empty] | 2014-07-01 | 4時 | 0 | 0 | 0 | 0 | 0 | 0
[5 empty] | 2014-07-01 | 5時 | 0 | 0 | 0 | 0 | 0 | 0
[5 empty] | 2014-07-01 | 6時 | 0 | 0 | 0 | 0 | 0 | 0
[5 empty] | 2014-07-01 | 7時 | 0.057082 | 0 | 0 | 0 | 0 | 0
[5 empty] | 2014-07-01 | 8時 | 0.19702 | 0 | 0 | 0 | 0 | 3.8945
[5 empty] | 2014-07-01 | 9時 | 0.50013 | 0 | 0 | 0 | 0 | 2.3042
[5 empty] | 2014-07-01 | 10時 | 0.77835 | 0 | 0 | 0 | 0 | 0.062645
[5 empty] | 2014-07-01 | 11時 | 0.49243 | 0 | 0 | 0 | 0 | 0.37745
[5 empty] | 2014-07-01 | 12時 | 0.17905 | 0 | 0 | 0 | 0 | 0
[5 empty] | 2014-07-01 | 13時 | 0.089658 | 0 | 0 | 0 | 0 | 0.47846
[5 empty] | 2014-07-01 | 14時 | 0.085078 | 0 | 0 | 0 | 0 | 0.45144
[5 empty] | 2014-07-01 | 15時 | 0.38855 | 0 | 0 | 0 | 0 | 0
[5 empty] | 2014-07-01 | 16時 | 0.59451 | 0 | 0 | 0 | 0 | 0.82975
[5 empty] | 2014-07-01 | 17時 | 0.31654 | 0 | 0 | 0 | 0 | 1.3142
[5 empty] | 2014-07-01 | 18時 | 0.28629 | 0 | 0 | 0 | 0 | 1.4862
[5 empty] | 2014-07-01 | 19時 | 0.16336 | 0 | 0 | 0 | 0 | 0.59298
[5 empty] | 2014-07-01 | 20時 | 0.14517 | 0 | 0 | 0 | 0 | 1.7706
[5 empty] | 2014-07-01 | 21時 | 0.14127 | 0 | 0 | 0 | 0 | 0.6198
[5 empty] | 2014-07-01 | 22時 | 0.019128 | 0 | 0 | 0 | 0 | 0.44777
[5 empty] | 2014-07-01 | 23時 | 0 | 0 | 0 | 0 | 0 | 0
[5 empty] | 2014-07-02 | 0時 | 0 | 0 | 0 | 0 | 0 | 0
[5 empty] | 2014-07-02 | 1時 | 0 | 0 | 0 | 0 | 0 | 0
[5 empty] | 2014-07-02 | 2時 | 0 | 0 | 0 | 0 | 0 | 0
[5 empty] | 2014-07-02 | 3時 | 0 | 0 | 0 | 0 | 0 | 0
[5 empty] | 2014-07-02 | 4時 | 0 | 0 | 0 | 0 | 0 | 0
[5 empty] | 2014-07-02 | 5時 | 0 | 0 | 0 | 0 | 0 | 0
[5 empty] | 2014-07-02 | 6時 | 0 | 0 | 0 | 0 | 0 | 0
[5 empty] | 2014-07-02 | 7時 | 0.43031 | 0 | 0 | 0 | 0 | 1.7082
[5 empty] | 2014-07-02 | 8時 | 1.5838 | 0 | 0 | 0 | 0 | 0
[5 empty] | 2014-07-02 | 9時 | 1.8392 | 0 | 0 | 0 | 0 | 0
[5 empty] | 2014-07-02 | 10時 | 1.7346 | 0 | 0 | 0 | 0 | 0
[5 empty] | 2014-07-02 | 11時 | 2.0382 | 0 | 0 | 0 | 0 | 0
[5 empty] | 2014-07-02 | 12時 | 1.9658 | 0 | 0 | 0 | 0 | 0
[5 empty] | 2014-07-02 | 13時 | 1.9984 | 0 | 0 | 0 | 0 | 0
[5 empty] | 2014-07-02 | 14時 | 1.94 | 0 | 0 | 0 | 0 | 0
[5 empty] | 2014-07-02 | 15時 | 1.9541 | 0 | 0 | 0 | 0 | 0
[5 empty] | 2014-07-02 | 16時 | 1.835 | 0 | 0 | 0 | 0 | 0
[5 empty] | 2014-07-02 | 17時 | 1.3007 | 0 | 0 | 0 | 0 | 0
[5 empty] | 2014-07-02 | 18時 | 0.46486 | 0 | 0 | 0 | 0 | 0
[5 empty] | 2014-07-02 | 19時 | 0.42092 | 0 | 0 | 0 | 0 | 0
[5 empty] | 2014-07-02 | 20時 | 0.26987 | 0 | 0 | 0 | 0 | 0.049738
[5 empty] | 2014-07-02 | 21時 | 0.12375 | 0 | 0 | 0 | 0 | 0.34524
[5 empty] | 2014-07-02 | 22時 | 0.0040242 | 0 | 0 | 0 | 0 | 0.11871
[5 empty] | 2014-07-02 | 23時 | 0 | 0 | 0 | 0 | 0 | 0
[5 empty] | 2014-07-03 | 0時 | 0 | 0 | 0 | 0 | 0 | 0
[5 empty] | 2014-07-03 | 1時 | 0 | 0 | 0 | 0 | 0 | 0
[5 empty] | 2014-07-03 | 2時 | 0 | 0 | 0 | 0 | 0 | 0
[5 empty] | 2014-07-03 | 3時 | 0 | 0 | 0 | 0 | 0 | 0
[5 empty] | 2014-07-03 | 4時 | 0 | 0 | 0 | 0 | 0 | 0
[5 empty] | 2014-07-03 | 5時 | 0 | 0 | 0 | 0 | 0 | 0
[5 empty] | 2014-07-03 | 6時 | 0 | 0 | 0 | 0 | 0 | 0
[5 empty] | 2014-07-03 | 7時 | 0 | 0 | 0 | 0 | 0 | 0
[5 empty] | 2014-07-03 | 8時 | 0.19356 | 0 | 0 | 0 | 0 | 1.4367
[5 empty] | 2014-07-03 | 9時 | 0.73502 | 0 | 0 | 0 | 0 | 1.0627
[5 empty] | 2014-07-03 | 10時 | 0.70663 | 0 | 0 | 0 | 0 | 0
[5 empty] | 2014-07-03 | 11時 | 1.5009 | 0 | 0 | 0 | 0 | 0
[5 empty] | 2014-07-03 | 12時 | 1.5223 | 0 | 0 | 0 | 0 | 0
[5 empty] | 2014-07-03 | 13時 | 1.3061 | 0 | 0 | 0 | 0 | 0
[5 empty] | 2014-07-03 | 14時 | 1.5806 | 0 | 0 | 0 | 0 | 0
[5 empty] | 2014-07-03 | 15時 | 1.8274 | 0 | 0 | 0 | 0 | 0
[5 empty] | 2014-07-03 | 16時 | 1.3808 | 0 | 0 | 0 | 0 | 0
[5 empty] | 2014-07-03 | 17時 | 1.1999 | 0 | 0 | 0 | 0 | 0
[5 empty] | 2014-07-03 | 18時 | 0.54583 | 0 | 0 | 0 | 0 | 0
[5 empty] | 2014-07-03 | 19時 | 0.48673 | 0 | 0 | 0 | 0 | 0
[5 empty] | 2014-07-03 | 20時 | 0.36446 | 0 | 0 | 0 | 0 | 0
[5 empty] | 2014-07-03 | 21時 | 0.33825 | 0 | 0 | 0 | 0 | 0
[5 empty] | 2014-07-03 | 22時 | 0.090143 | 0 | 0 | 0 | 0 | 0
[5 empty] | 2014-07-03 | 23時 | 0.00064641 | 0 | 0 | 0 | 0 | 0.0077114
[5 empty] | 2014-07-04 | 0時 | 0 | 0 | 0 | 0 | 0 | 0
[5 empty] | 2014-07-04 | 1時 | 0 | 0 | 0 | 0 | 0 | 0
[5 empty] | 2014-07-04 | 2時 | 0 | 0 | 0 | 0 | 0 | 0
[5 empty] | 2014-07-04 | 3時 | 0 | 0 | 0 | 0 | 0 | 0
[5 empty] | 2014-07-04 | 4時 | 0 | 0 | 0 | 0 | 0 | 0
[5 empty] | 2014-07-04 | 5時 | 0 | 0 | 0 | 0 | 0 | 0
[5 empty] | 2014-07-04 | 6時 | 0 | 0 | 0 | 0 | 0 | 0
[5 empty] | 2014-07-04 | 7時 | 0 | 0 | 0 | 0 | 0 | 0
[5 empty] | 2014-07-04 | 8時 | 0 | 0 | 0 | 0 | 0 | 0
[5 empty] | 2014-07-04 | 9時 | 0 | 0 | 0 | 0 | 0 | 0
[5 empty] | 2014-07-04 | 10時 | 0 | 0 | 0 | 0 | 0 | 0
[5 empty] | 2014-07-04 | 11時 | 0.0043619 | 0 | 0 | 0 | 0 | 0.12404
[5 empty] | 2014-07-04 | 12時 | 0.011766 | 0 | 0 | 0 | 0 | 0.02711
[5 empty] | 2014-07-04 | 13時 | 0.01274 | 0 | 0 | 0 | 0 | 0.02807
[5 empty] | 2014-07-04 | 14時 | 0.011144 | 0 | 0 | 0 | 0 | 0.039641
[5 empty] | 2014-07-04 | 15時 | 0.011157 | 0 | 0 | 0 | 0 | 0.048889
[5 empty] | 2014-07-04 | 16時 | 0.014503 | 0 | 0 | 0 | 0 | 0.046246
[5 empty] | 2014-07-04 | 17時 | 0.011746 | 0 | 0 | 0 | 0 | 0.066221
[5 empty] | 2014-07-04 | 18時 | 0.0057266 | 0 | 0 | 0 | 0 | 0.10045
[5 empty] | 2014-07-04 | 19時 | 0.037341 | 0 | 0 | 0 | 0 | 4.9873
[5 empty] | 2014-07-04 | 20時 | 0.087311 | 0 | 0 | 0 | 0 | 0.32566
[5 empty] | 2014-07-04 | 21時 | 0.01986 | 0 | 0 | 0 | 0 | 0.23984
[5 empty] | 2014-07-04 | 22時 | 0 | 0 | 0 | 0 | 0 | 0
[5 empty] | 2014-07-04 | 23時 | 0 | 0 | 0 | 0 | 0 | 0
[5 empty] | 2014-07-05 | 0時 | 0 | 0 | 0 | 0 | 0 | 0
[5 empty] | 2014-07-05 | 1時 | 0 | 0 | 0 | 0 | 0 | 0
[5 empty] | 2014-07-05 | 2時 | 0 | 0 | 0 | 0 | 0 | 0
[5 empty] | 2014-07-05 | 3時 | 0 | 0 | 0 | 0 | 0 | 0
[5 empty] | 2014-07-05 | 4時 | 0 | 0 | 0 | 0 | 0 | 0
[5 empty] | 2014-07-05 | 5時 | 0 | 0 | 0 | 0 | 0 | 0
[5 empty] | 2014-07-05 | 6時 | 0 | 0 | 0 | 0 | 0 | 0
[5 empty] | 2014-07-05 | 7時 | 0 | 0 | 0 | 0 | 0 | 0
[5 empty] | 2014-07-05 | 8時 | 0 | 0 | 0 | 0 | 0 | 0
[5 empty] | 2014-07-05 | 9時 | 0.23502 | 0 | 0 | 0 | 0 | 3.7745
[5 empty] | 2014-07-05 | 10時 | 0.62291 | 0 | 0 | 0 | 0 | 2.5231
[5 empty] | 2014-07-05 | 11時 | 1.5591 | 0 | 0 | 0 | 0 | 2.2322
[5 empty] | 2014-07-05 | 12時 | 1.5811 | 0 | 0 | 0 | 0 | 0
[5 empty] | 2014-07-05 | 13時 | 0.8408 | 0 | 0 | 0 | 0 | 0
[5 empty] | 2014-07-05 | 14時 | 0.64346 | 0 | 0 | 0 | 0 | 0
[5 empty] | 2014-07-05 | 15時 | 0.57982 | 0 | 0 | 0 | 0 | 0
[5 empty] | 2014-07-05 | 16時 | 0.53458 | 0 | 0 | 0 | 0 | 0
[5 empty] | 2014-07-05 | 17時 | 0.41252 | 0 | 0 | 0 | 0 | 0.45973
[5 empty] | 2014-07-05 | 18時 | 0.19444 | 0 | 0 | 0 | 0 | 0.67707
[5 empty] | 2014-07-05 | 19時 | 0.34659 | 0 | 0 | 0 | 0 | 0.35934
[5 empty] | 2014-07-05 | 20時 | 0.22966 | 0 | 0 | 0 | 0 | 0
[5 empty] | 2014-07-05 | 21時 | 0.088448 | 0 | 0 | 0 | 0 | 0.093202
[5 empty] | 2014-07-05 | 22時 | 0.021654 | 0 | 0 | 0 | 0 | 0.1599
[5 empty] | 2014-07-05 | 23時 | 0 | 0 | 0 | 0 | 0 | 0
[5 empty] | 2014-07-06 | 0時 | 0 | 0 | 0 | 0 | 0 | 0
[5 empty] | 2014-07-06 | 1時 | 0 | 0 | 0 | 0 | 0 | 0
[5 empty] | 2014-07-06 | 2時 | 0 | 0 | 0 | 0 | 0 | 0
[5 empty] | 2014-07-06 | 3時 | 0 | 0 | 0 | 0 | 0 | 0
[5 empty] | 2014-07-06 | 4時 | 0 | 0 | 0 | 0 | 0 | 0
[5 empty] | 2014-07-06 | 5時 | 0 | 0 | 0 | 0 | 0 | 0
[5 empty] | 2014-07-06 | 6時 | 0 | 0 | 0 | 0 | 0 | 0
[5 empty] | 2014-07-06 | 7時 | 0.12895 | 0 | 0 | 0 | 0 | 0
[5 empty] | 2014-07-06 | 8時 | 0.45445 | 0 | 0 | 0 | 0 | 0
[5 empty] | 2014-07-06 | 9時 | 0.81455 | 0 | 0 | 0 | 0 | 0
[5 empty] | 2014-07-06 | 10時 | 1.3964 | 0 | 0 | 0 | 0 | 0
[5 empty] | 2014-07-06 | 11時 | 1.7584 | 0 | 0 | 0 | 0 | 0
[5 empty] | 2014-07-06 | 12時 | 1.8336 | 0 | 0 | 0 | 0 | 0
[5 empty] | 2014-07-06 | 13時 | 1.8559 | 0 | 0 | 0 | 0 | 0
[5 empty] | 2014-07-06 | 14時 | 1.978 | 0 | 0 | 0 | 0 | 0
[5 empty] | 2014-07-06 | 15時 | 1.9433 | 0 | 0 | 0 | 0 | 0
[5 empty] | 2014-07-06 | 16時 | 1.9663 | 0 | 0 | 0 | 0 | 0
[5 empty] | 2014-07-06 | 17時 | 1.8908 | 0 | 0 | 0 | 0 | 0
[5 empty] | 2014-07-06 | 18時 | 1.3927 | 0 | 0 | 0 | 0 | 0
[5 empty] | 2014-07-06 | 19時 | 0.72293 | 0 | 0 | 0 | 0 | 0
[5 empty] | 2014-07-06 | 20時 | 0.41943 | 0 | 0 | 0 | 0 | 0
[5 empty] | 2014-07-06 | 21時 | 0.33188 | 0 | 0 | 0 | 0 | 0
[5 empty] | 2014-07-06 | 22時 | 0.069169 | 0 | 0 | 0 | 0 | 0
[5 empty] | 2014-07-06 | 23時 | 0.0026352 | 0 | 0 | 0 | 0 | 0
[5 empty] | 2014-07-07 | 0時 | 0 | 0 | 0 | 0 | 0 | 0
[5 empty] | 2014-07-07 | 1時 | 0 | 0 | 0 | 0 | 0 | 0
[5 empty] | 2014-07-07 | 2時 | 0 | 0 | 0 | 0 | 0 | 0
[5 empty] | 2014-07-07 | 3時 | 0 | 0 | 0 | 0 | 0 | 0
[5 empty] | 2014-07-07 | 4時 | 0 | 0 | 0 | 0 | 0 | 0
[5 empty] | 2014-07-07 | 5時 | 0 | 0 | 0 | 0 | 0 | 0
[5 empty] | 2014-07-07 | 6時 | 0 | 0 | 0 | 0 | 0 | 0
[5 empty] | 2014-07-07 | 7時 | 0 | 0 | 0 | 0 | 0 | 0
[5 empty] | 2014-07-07 | 8時 | 0.26081 | 0 | 0 | 0 | 0 | 0
[5 empty] | 2014-07-07 | 9時 | 0.52293 | 0 | 0 | 0 | 0 | 0
[5 empty] | 2014-07-07 | 10時 | 0.89758 | 0 | 0 | 0 | 0 | 0
[5 empty] | 2014-07-07 | 11時 | 1.316 | 0 | 0 | 0 | 0 | 0
[5 empty] | 2014-07-07 | 12時 | 1.385 | 0 | 0 | 0 | 0 | 0
[5 empty] | 2014-07-07 | 13時 | 1.2648 | 0 | 0 | 0 | 0 | 0
[5 empty] | 2014-07-07 | 14時 | 1.4131 | 0 | 0 | 0 | 0 | 0
[5 empty] | 2014-07-07 | 15時 | 1.4565 | 0 | 0 | 0 | 0 | 0
[5 empty] | 2014-07-07 | 16時 | 1.2724 | 0 | 0 | 0 | 0 | 0
[5 empty] | 2014-07-07 | 17時 | 1.5947 | 0 | 0 | 0 | 0 | 0
[5 empty] | 2014-07-07 | 18時 | 1.1906 | 0 | 0 | 0 | 0 | 0
[5 empty] | 2014-07-07 | 19時 | 0.87732 | 0 | 0 | 0 | 0 | 0
[5 empty] | 2014-07-07 | 20時 | 0.86445 | 0 | 0 | 0 | 0 | 0
[5 empty] | 2014-07-07 | 21時 | 0.79348 | 0 | 0 | 0 | 0 | 0
[5 empty] | 2014-07-07 | 22時 | 0.63441 | 0 | 0 | 0 | 0 | 0
[5 empty] | 2014-07-07 | 23時 | 0.092951 | 0 | 0 | 0 | 0 | 1.6083
[5 empty] | 2014-07-08 | 0時 | 0.050385 | 0 | 0 | 0 | 0 | 1.0044
[5 empty] | 2014-07-08 | 1時 | 0.10103 | 0 | 0 | 0 | 0 | 0.79986
[5 empty] | 2014-07-08 | 2時 | 0.15003 | 0 | 0 | 0 | 0 | 1.8938
[5 empty] | 2014-07-08 | 3時 | 0.13735 | 0 | 0 | 0 | 0 | 0.81208
[5 empty] | 2014-07-08 | 4時 | 0.090283 | 0 | 0 | 0 | 0 | 0.45975
[5 empty] | 2014-07-08 | 5時 | 0.20206 | 0 | 0 | 0 | 0 | 0.33363
[5 empty] | 2014-07-08 | 6時 | 0.93535 | 0 | 0 | 0 | 0 | 0
[5 empty] | 2014-07-08 | 7時 | 1.7063 | 0 | 0 | 0 | 0 | 0
[5 empty] | 2014-07-08 | 8時 | 1.7882 | 0 | 0 | 0 | 0 | 0
[5 empty] | 2014-07-08 | 9時 | 1.835 | 0 | 0 | 0 | 0 | 0
[5 empty] | 2014-07-08 | 10時 | 1.7274 | 0 | 0 | 0 | 0 | 0
[5 empty] | 2014-07-08 | 11時 | 1.7851 | 0 | 0 | 0 | 0 | 0
[5 empty] | 2014-07-08 | 12時 | 1.8283 | 0 | 0 | 0 | 0 | 0
[5 empty] | 2014-07-08 | 13時 | 1.9295 | 0 | 0 | 0 | 0 | 0
[5 empty] | 2014-07-08 | 14時 | 1.8328 | 0 | 0 | 0 | 0 | 0
[5 empty] | 2014-07-08 | 15時 | 1.8371 | 0 | 0 | 0 | 0 | 0
[5 empty] | 2014-07-08 | 16時 | 1.7562 | 0 | 0 | 0 | 0 | 0
[5 empty] | 2014-07-08 | 17時 | 1.5861 | 0 | 0 | 0 | 0 | 0
[5 empty] | 2014-07-08 | 18時 | 0.93932 | 0 | 0 | 0 | 0 | 0
[5 empty] | 2014-07-08 | 19時 | 0.60351 | 0 | 0 | 0 | 0 | 0
[5 empty] | 2014-07-08 | 20時 | 0.4358 | 0 | 0 | 0 | 0 | 0
[5 empty] | 2014-07-08 | 21時 | 0.30095 | 0 | 0 | 0 | 0 | 0
[5 empty] | 2014-07-08 | 22時 | 0.027536 | 0 | 0 | 0 | 0 | 0
[5 empty] | 2014-07-08 | 23時 | 0.00045866 | 0 | 0 | 0 | 0 | 0
[5 empty] | 2014-07-09 | 0時 | 0 | 0 | 0 | 0 | 0 | 0
[5 empty] | 2014-07-09 | 1時 | 0 | 0 | 0 | 0 | 0 | 0
[5 empty] | 2014-07-09 | 2時 | 0 | 0 | 0 | 0 | 0 | 0
[5 empty] | 2014-07-09 | 3時 | 0 | 0 | 0 | 0 | 0 | 0
[5 empty] | 2014-07-09 | 4時 | 0 | 0 | 0 | 0 | 0 | 0
[5 empty] | 2014-07-09 | 5時 | 0 | 0 | 0 | 0 | 0 | 0
[5 empty] | 2014-07-09 | 6時 | 0 | 0 | 0 | 0 | 0 | 0
[5 empty] | 2014-07-09 | 7時 | 0.017695 | 0 | 0 | 0 | 0 | 0
[5 empty] | 2014-07-09 | 8時 | 0.12429 | 0 | 0 | 0 | 0 | 0.27773
[5 empty] | 2014-07-09 | 9時 | 0.72947 | 0 | 0 | 0 | 0 | 0
[5 empty] | 2014-07-09 | 10時 | 0.93649 | 0 | 0 | 0 | 0 | 0
[5 empty] | 2014-07-09 | 11時 | 1.1977 | 0 | 0 | 0 | 0 | 0
[5 empty] | 2014-07-09 | 12時 | 1.6009 | 0 | 0 | 0 | 0 | 0
[5 empty] | 2014-07-09 | 13時 | 1.7802 | 0 | 0 | 0 | 0 | 0
[5 empty] | 2014-07-09 | 14時 | 1.4889 | 0 | 0 | 0 | 0 | 0
[5 empty] | 2014-07-09 | 15時 | 1.7964 | 0 | 0 | 0 | 0 | 0
[5 empty] | 2014-07-09 | 16時 | 2.0276 | 0 | 0 | 0 | 0 | 0
[5 empty] | 2014-07-09 | 17時 | 1.9144 | 0 | 0 | 0 | 0 | 0
[5 empty] | 2014-07-09 | 18時 | 1.6363 | 0 | 0 | 0 | 0 | 0
[5 empty] | 2014-07-09 | 19時 | 1.2817 | 0 | 0 | 0 | 0 | 0
[5 empty] | 2014-07-09 | 20時 | 1.0899 | 0 | 0 | 0 | 0 | 0
[5 empty] | 2014-07-09 | 21時 | 0.71831 | 0 | 0 | 0 | 0 | 0
[5 empty] | 2014-07-09 | 22時 | 0.17471 | 0 | 0 | 0 | 0 | 0.65489
[5 empty] | 2014-07-09 | 23時 | 0.026295 | 0 | 0 | 0 | 0 | 0.51614
[5 empty] | 2014-07-10 | 0時 | 0.0061595 | 0 | 0 | 0 | 0 | 0.011008
[5 empty] | 2014-07-10 | 1時 | 0 | 0 | 0 | 0 | 0 | 0
[5 empty] | 2014-07-10 | 2時 | 0 | 0 | 0 | 0 | 0 | 0
[5 empty] | 2014-07-10 | 3時 | 0 | 0 | 0 | 0 | 0 | 0
[5 empty] | 2014-07-10 | 4時 | 0 | 0 | 0 | 0 | 0 | 0
[5 empty] | 2014-07-10 | 5時 | 0 | 0 | 0 | 0 | 0 | 0
[5 empty] | 2014-07-10 | 6時 | 0.012281 | 0 | 0 | 0 | 0 | 0.16194
[5 empty] | 2014-07-10 | 7時 | 0.25496 | 0 | 0 | 0 | 0 | 2.1744
[5 empty] | 2014-07-10 | 8時 | 1.6223 | 0 | 0 | 0 | 0 | 1.6233
[5 empty] | 2014-07-10 | 9時 | 1.8763 | 0 | 0 | 0 | 0 | 0
[5 empty] | 2014-07-10 | 10時 | 2.1213 | 0 | 0 | 0 | 0 | 0
[5 empty] | 2014-07-10 | 11時 | 2.4041 | 0 | 0 | 0 | 0 | 0
[5 empty] | 2014-07-10 | 12時 | 2.5292 | 0 | 0 | 0 | 0 | 0
[5 empty] | 2014-07-10 | 13時 | 2.3651 | 0 | 0 | 0 | 0 | 0
[5 empty] | 2014-07-10 | 14時 | 2.2127 | 0 | 0 | 0 | 0 | 0
[5 empty] | 2014-07-10 | 15時 | 2.2492 | 0 | 0 | 0 | 0 | 0
[5 empty] | 2014-07-10 | 16時 | 2.2729 | 0 | 0 | 0 | 0 | 0
[5 empty] | 2014-07-10 | 17時 | 2.2188 | 0 | 0 | 0 | 0 | 0
[5 empty] | 2014-07-10 | 18時 | 2.0723 | 0 | 0 | 0 | 0 | 0
[5 empty] | 2014-07-10 | 19時 | 1.5945 | 0 | 0 | 0 | 0 | 0
[5 empty] | 2014-07-10 | 20時 | 1.2366 | 0 | 0 | 0 | 0 | 0
[5 empty] | 2014-07-10 | 21時 | 0.97171 | 0 | 0 | 0 | 0 | 0
[5 empty] | 2014-07-10 | 22時 | 0.6545 | 0 | 0 | 0 | 0 | 0
[5 empty] | 2014-07-10 | 23時 | 0.097566 | 0 | 0 | 0 | 0 | 0.42045
[5 empty] | 2014-07-11 | 0時 | 0.017435 | 0 | 0 | 0 | 0 | 0.43008
[5 empty] | 2014-07-11 | 1時 | 0.0044067 | 0 | 0 | 0 | 0 | 0
[5 empty] | 2014-07-11 | 2時 | 0 | 0 | 0 | 0 | 0 | 0
[5 empty] | 2014-07-11 | 3時 | 0 | 0 | 0 | 0 | 0 | 0
[5 empty] | 2014-07-11 | 4時 | 0 | 0 | 0 | 0 | 0 | 0
[5 empty] | 2014-07-11 | 5時 | 0.0092565 | 0 | 0 | 0 | 0 | 0.052485
[5 empty] | 2014-07-11 | 6時 | 0.79561 | 0 | 0 | 0 | 0 | 0.42678
[5 empty] | 2014-07-11 | 7時 | 1.5737 | 0 | 0 | 0 | 0 | 0
[5 empty] | 2014-07-11 | 8時 | 1.956 | 0 | 0 | 0 | 0 | 0
[5 empty] | 2014-07-11 | 9時 | 2.1615 | 0 | 0 | 0 | 0 | 0
[5 empty] | 2014-07-11 | 10時 | 2.2346 | 0 | 0 | 0 | 0 | 0
[5 empty] | 2014-07-11 | 11時 | 2.2542 | 0 | 0 | 0 | 0 | 0
[5 empty] | 2014-07-11 | 12時 | 2.3624 | 0 | 0 | 0 | 0 | 0
[5 empty] | 2014-07-11 | 13時 | 2.4517 | 0 | 0 | 0 | 0 | 0
[5 empty] | 2014-07-11 | 14時 | 2.4367 | 0 | 0 | 0 | 0 | 0
[5 empty] | 2014-07-11 | 15時 | 2.2889 | 0 | 0 | 0 | 0 | 0
[5 empty] | 2014-07-11 | 16時 | 2.3091 | 0 | 0 | 0 | 0 | 0
[5 empty] | 2014-07-11 | 17時 | 2.2331 | 0 | 0 | 0 | 0 | 0
[5 empty] | 2014-07-11 | 18時 | 2.1534 | 0 | 0 | 0 | 0 | 0
[5 empty] | 2014-07-11 | 19時 | 2.0082 | 0 | 0 | 0 | 0 | 0
[5 empty] | 2014-07-11 | 20時 | 1.8608 | 0 | 0 | 0 | 0 | 0
[5 empty] | 2014-07-11 | 21時 | 1.5794 | 0 | 0 | 0 | 0 | 0
[5 empty] | 2014-07-11 | 22時 | 1.4192 | 0 | 0 | 0 | 0 | 0
[5 empty] | 2014-07-11 | 23時 | 0.57599 | 0 | 0 | 0 | 0 | 0.27514
[5 empty] | 2014-07-12 | 0時 | 0.27647 | 0 | 0 | 0 | 0 | 0.52227
[5 empty] | 2014-07-12 | 1時 | 0.13391 | 0 | 0 | 0 | 0 | 0.91671
[5 empty] | 2014-07-12 | 2時 | 0.077861 | 0 | 0 | 0 | 0 | 0.78524
[5 empty] | 2014-07-12 | 3時 | 0.026392 | 0 | 0 | 0 | 0 | 0.58656
[5 empty] | 2014-07-12 | 4時 | 0.017338 | 0 | 0 | 0 | 0 | 0.62958
[5 empty] | 2014-07-12 | 5時 | 0.029284 | 0 | 0 | 0 | 0 | 0.73755
[5 empty] | 2014-07-12 | 6時 | 0.53113 | 0 | 0 | 0 | 0 | 2.2608
[5 empty] | 2014-07-12 | 7時 | 1.1388 | 0 | 0 | 0 | 0 | 0
[5 empty] | 2014-07-12 | 8時 | 1.6682 | 0 | 0 | 0 | 0 | 0
[5 empty] | 2014-07-12 | 9時 | 1.8672 | 0 | 0 | 0 | 0 | 0
[5 empty] | 2014-07-12 | 10時 | 2.0866 | 0 | 0 | 0 | 0 | 0
[5 empty] | 2014-07-12 | 11時 | 2.1169 | 0 | 0 | 0 | 0 | 0
[5 empty] | 2014-07-12 | 12時 | 2.2867 | 0 | 0 | 0 | 0 | 0
[5 empty] | 2014-07-12 | 13時 | 2.4022 | 0 | 0 | 0 | 0 | 0
[5 empty] | 2014-07-12 | 14時 | 2.4438 | 0 | 0 | 0 | 0 | 0
[5 empty] | 2014-07-12 | 15時 | 2.4168 | 0 | 0 | 0 | 0 | 0
[5 empty] | 2014-07-12 | 16時 | 2.3296 | 0 | 0 | 0 | 0 | 0
[5 empty] | 2014-07-12 | 17時 | 2.0749 | 0 | 0 | 0 | 0 | 0
[5 empty] | 2014-07-12 | 18時 | 1.9692 | 0 | 0 | 0 | 0 | 0
[5 empty] | 2014-07-12 | 19時 | 1.8606 | 0 | 0 | 0 | 0 | 0
[5 empty] | 2014-07-12 | 20時 | 1.8137 | 0 | 0 | 0 | 0 | 0
[5 empty] | 2014-07-12 | 21時 | 1.5774 | 0 | 0 | 0 | 0 | 0
[5 empty] | 2014-07-12 | 22時 | 1.6078 | 0 | 0 | 0 | 0 | 0
[5 empty] | 2014-07-12 | 23時 | 0.85685 | 0 | 0 | 0 | 0 | 0.012893
[5 empty] | 2014-07-13 | 0時 | 0.2784 | 0 | 0 | 0 | 0 | 0.88976
[5 empty] | 2014-07-13 | 1時 | 0.04001 | 0 | 0 | 0 | 0 | 0.48228
[5 empty] | 2014-07-13 | 2時 | 0.0073187 | 0 | 0 | 0 | 0 | 0
[5 empty] | 2014-07-13 | 3時 | 0.0014645 | 0 | 0 | 0 | 0 | 0.034059
[5 empty] | 2014-07-13 | 4時 | 0 | 0 | 0 | 0 | 0 | 0
[5 empty] | 2014-07-13 | 5時 | 0.0058662 | 0 | 0 | 0 | 0 | 0.081037
[5 empty] | 2014-07-13 | 6時 | 0.093506 | 0 | 0 | 0 | 0 | 0
[5 empty] | 2014-07-13 | 7時 | 1.1804 | 0 | 0 | 0 | 0 | 3.9249
[5 empty] | 2014-07-13 | 8時 | 1.7966 | 0 | 0 | 0 | 0 | 0
[5 empty] | 2014-07-13 | 9時 | 1.8777 | 0 | 0 | 0 | 0 | 0
[5 empty] | 2014-07-13 | 10時 | 2.0865 | 0 | 0 | 0 | 0 | 0
[5 empty] | 2014-07-13 | 11時 | 2.0843 | 0 | 0 | 0 | 0 | 0
[5 empty] | 2014-07-13 | 12時 | 2.1828 | 0 | 0 | 0 | 0 | 0
[5 empty] | 2014-07-13 | 13時 | 2.0939 | 0 | 0 | 0 | 0 | 0
[5 empty] | 2014-07-13 | 14時 | 1.9657 | 0 | 0 | 0 | 0 | 0
[5 empty] | 2014-07-13 | 15時 | 2.0931 | 0 | 0 | 0 | 0 | 0
[5 empty] | 2014-07-13 | 16時 | 1.9801 | 0 | 0 | 0 | 0 | 0
[5 empty] | 2014-07-13 | 17時 | 1.9518 | 0 | 0 | 0 | 0 | 0
[5 empty] | 2014-07-13 | 18時 | 1.5756 | 0 | 0 | 0 | 0 | 0
[5 empty] | 2014-07-13 | 19時 | 1.1132 | 0 | 0 | 0 | 0 | 0
[5 empty] | 2014-07-13 | 20時 | 0.79581 | 0 | 0 | 0 | 0 | 0
[5 empty] | 2014-07-13 | 21時 | 0.62 | 0 | 0 | 0 | 0 | 0
[5 empty] | 2014-07-13 | 22時 | 0.32049 | 0 | 0 | 0 | 0 | 0
[5 empty] | 2014-07-13 | 23時 | 0.065247 | 0 | 0 | 0 | 0 | 0.36486
[5 empty] | 2014-07-14 | 0時 | 0.023464 | 0 | 0 | 0 | 0 | 0.27187
[5 empty] | 2014-07-14 | 1時 | 0.0040129 | 0 | 0 | 0 | 0 | 0
[5 empty] | 2014-07-14 | 2時 | 0.00063764 | 0 | 0 | 0 | 0 | 0
[5 empty] | 2014-07-14 | 3時 | 0 | 0 | 0 | 0 | 0 | 0
[5 empty] | 2014-07-14 | 4時 | 0 | 0 | 0 | 0 | 0 | 0
[5 empty] | 2014-07-14 | 5時 | 0 | 0 | 0 | 0 | 0 | 0
[5 empty] | 2014-07-14 | 6時 | 0.041807 | 0 | 0 | 0 | 0 | 0
[5 empty] | 2014-07-14 | 7時 | 0.37713 | 0 | 0 | 0 | 0 | 0
[5 empty] | 2014-07-14 | 8時 | 1.5375 | 0 | 0 | 0 | 0 | 0
[5 empty] | 2014-07-14 | 9時 | 1.7017 | 0 | 0 | 0 | 0 | 0
[5 empty] | 2014-07-14 | 10時 | 1.6743 | 0 | 0 | 0 | 0 | 0
[5 empty] | 2014-07-14 | 11時 | 1.8926 | 0 | 0 | 0 | 0 | 0
[5 empty] | 2014-07-14 | 12時 | 1.925 | 0 | 0 | 0 | 0 | 0
[5 empty] | 2014-07-14 | 13時 | 1.8882 | 0 | 0 | 0 | 0 | 0
[5 empty] | 2014-07-14 | 14時 | 1.9758 | 0 | 0 | 0 | 0 | 0
[5 empty] | 2014-07-14 | 15時 | 2.1327 | 0 | 0 | 0 | 0 | 0
[5 empty] | 2014-07-14 | 16時 | 2.0628 | 0 | 0 | 0 | 0 | 0
[5 empty] | 2014-07-14 | 17時 | 1.9631 | 0 | 0 | 0 | 0 | 0
[5 empty] | 2014-07-14 | 18時 | 1.7001 | 0 | 0 | 0 | 0 | 0
[5 empty] | 2014-07-14 | 19時 | 1.1391 | 0 | 0 | 0 | 0 | 0
[5 empty] | 2014-07-14 | 20時 | 0.77556 | 0 | 0 | 0 | 0 | 0
[5 empty] | 2014-07-14 | 21時 | 0.64544 | 0 | 0 | 0 | 0 | 0
[5 empty] | 2014-07-14 | 22時 | 0.37793 | 0 | 0 | 0 | 0 | 0
[5 empty] | 2014-07-14 | 23時 | 0.014768 | 0 | 0 | 0 | 0 | 0
[5 empty] | 2014-07-15 | 0時 | 0.0073141 | 0 | 0 | 0 | 0 | 0
[5 empty] | 2014-07-15 | 1時 | 0 | 0 | 0 | 0 | 0 | 0
[5 empty] | 2014-07-15 | 2時 | 0 | 0 | 0 | 0 | 0 | 0
[5 empty] | 2014-07-15 | 3時 | 0 | 0 | 0 | 0 | 0 | 0
[5 empty] | 2014-07-15 | 4時 | 0 | 0 | 0 | 0 | 0 | 0
[5 empty] | 2014-07-15 | 5時 | 0 | 0 | 0 | 0 | 0 | 0
[5 empty] | 2014-07-15 | 6時 | 0.0064185 | 0 | 0 | 0 | 0 | 0.11115
[5 empty] | 2014-07-15 | 7時 | 0.10537 | 0 | 0 | 0 | 0 | 0
[5 empty] | 2014-07-15 | 8時 | 1.4981 | 0 | 0 | 0 | 0 | 1.7573
[5 empty] | 2014-07-15 | 9時 | 1.6694 | 0 | 0 | 0 | 0 | 0
[5 empty] | 2014-07-15 | 10時 | 1.784 | 0 | 0 | 0 | 0 | 0
[5 empty] | 2014-07-15 | 11時 | 1.9541 | 0 | 0 | 0 | 0 | 0
[5 empty] | 2014-07-15 | 12時 | 2.0143 | 0 | 0 | 0 | 0 | 0
[5 empty] | 2014-07-15 | 13時 | 1.9357 | 0 | 0 | 0 | 0 | 0
[5 empty] | 2014-07-15 | 14時 | 1.9137 | 0 | 0 | 0 | 0 | 0
[5 empty] | 2014-07-15 | 15時 | 1.5804 | 0 | 0 | 0 | 0 | 0
[5 empty] | 2014-07-15 | 16時 | 1.4896 | 0 | 0 | 0 | 0 | 0.59257
[5 empty] | 2014-07-15 | 17時 | 1.2002 | 0 | 0 | 0 | 0 | 0.80755
[5 empty] | 2014-07-15 | 18時 | 0.73217 | 0 | 0 | 0 | 0 | 0
[5 empty] | 2014-07-15 | 19時 | 0.7891 | 0 | 0 | 0 | 0 | 0
[5 empty] | 2014-07-15 | 20時 | 0.6719 | 0 | 0 | 0 | 0 | 0.013779
[5 empty] | 2014-07-15 | 21時 | 0.53059 | 0 | 0 | 0 | 0 | 0
[5 empty] | 2014-07-15 | 22時 | 0.082057 | 0 | 0 | 0 | 0 | 0.10071
[5 empty] | 2014-07-15 | 23時 | 0.011255 | 0 | 0 | 0 | 0 | 0.024914
[5 empty] | 2014-07-16 | 0時 | 0.0030899 | 0 | 0 | 0 | 0 | 0.064117
[5 empty] | 2014-07-16 | 1時 | 0 | 0 | 0 | 0 | 0 | 0
[5 empty] | 2014-07-16 | 2時 | 0 | 0 | 0 | 0 | 0 | 0
[5 empty] | 2014-07-16 | 3時 | 0 | 0 | 0 | 0 | 0 | 0
[5 empty] | 2014-07-16 | 4時 | 0 | 0 | 0 | 0 | 0 | 0
[5 empty] | 2014-07-16 | 5時 | 0 | 0 | 0 | 0 | 0 | 0
[5 empty] | 2014-07-16 | 6時 | 0.012787 | 0 | 0 | 0 | 0 | 0.2998
[5 empty] | 2014-07-16 | 7時 | 0.12477 | 0 | 0 | 0 | 0 | 0.14825
[5 empty] | 2014-07-16 | 8時 | 0.66158 | 0 | 0 | 0 | 0 | 8.7197
[5 empty] | 2014-07-16 | 9時 | 1.4111 | 0 | 0 | 0 | 0 | 1.2821
[5 empty] | 2014-07-16 | 10時 | 1.4355 | 0 | 0 | 0 | 0 | 0
[5 empty] | 2014-07-16 | 11時 | 1.5343 | 0 | 0 | 0 | 0 | 0
[5 empty] | 2014-07-16 | 12時 | 1.8522 | 0 | 0 | 0 | 0 | 0
[5 empty] | 2014-07-16 | 13時 | 1.855 | 0 | 0 | 0 | 0 | 0
[5 empty] | 2014-07-16 | 14時 | 1.8185 | 0 | 0 | 0 | 0 | 0
[5 empty] | 2014-07-16 | 15時 | 1.9629 | 0 | 0 | 0 | 0 | 0
[5 empty] | 2014-07-16 | 16時 | 1.9538 | 0 | 0 | 0 | 0 | 0
[5 empty] | 2014-07-16 | 17時 | 1.8189 | 0 | 0 | 0 | 0 | 0
[5 empty] | 2014-07-16 | 18時 | 1.571 | 0 | 0 | 0 | 0 | 0
[5 empty] | 2014-07-16 | 19時 | 1.2635 | 0 | 0 | 0 | 0 | 0
[5 empty] | 2014-07-16 | 20時 | 1.0777 | 0 | 0 | 0 | 0 | 0
[5 empty] | 2014-07-16 | 21時 | 0.802 | 0 | 0 | 0 | 0 | 0
[5 empty] | 2014-07-16 | 22時 | 0.28646 | 0 | 0 | 0 | 0 | 0.72542
[5 empty] | 2014-07-16 | 23時 | 0.12156 | 0 | 0 | 0 | 0 | 0.60774
[5 empty] | 2014-07-17 | 0時 | 0.054407 | 0 | 0 | 0 | 0 | 0.8121
[5 empty] | 2014-07-17 | 1時 | 0.029226 | 0 | 0 | 0 | 0 | 0.57822
[5 empty] | 2014-07-17 | 2時 | 0.0087187 | 0 | 0 | 0 | 0 | 0.014894
[5 empty] | 2014-07-17 | 3時 | 0.0024693 | 0 | 0 | 0 | 0 | 0.049032
[5 empty] | 2014-07-17 | 4時 | 0 | 0 | 0 | 0 | 0 | 0
[5 empty] | 2014-07-17 | 5時 | 0.028458 | 0 | 0 | 0 | 0 | 0.054023
[5 empty] | 2014-07-17 | 6時 | 0.88458 | 0 | 0 | 0 | 0 | 3.9187
[5 empty] | 2014-07-17 | 7時 | 1.678 | 0 | 0 | 0 | 0 | 0
[5 empty] | 2014-07-17 | 8時 | 1.816 | 0 | 0 | 0 | 0 | 0
[5 empty] | 2014-07-17 | 9時 | 2.0472 | 0 | 0 | 0 | 0 | 0
[5 empty] | 2014-07-17 | 10時 | 2.0501 | 0 | 0 | 0 | 0 | 0
[5 empty] | 2014-07-17 | 11時 | 2.1846 | 0 | 0 | 0 | 0 | 0
[5 empty] | 2014-07-17 | 12時 | 2.2116 | 0 | 0 | 0 | 0 | 0
[5 empty] | 2014-07-17 | 13時 | 2.3235 | 0 | 0 | 0 | 0 | 0
[5 empty] | 2014-07-17 | 14時 | 2.1896 | 0 | 0 | 0 | 0 | 0
[5 empty] | 2014-07-17 | 15時 | 2.027 | 0 | 0 | 0 | 0 | 0
[5 empty] | 2014-07-17 | 16時 | 1.6389 | 0 | 0 | 0 | 0 | 0
[5 empty] | 2014-07-17 | 17時 | 1.7393 | 0 | 0 | 0 | 0 | 0
[5 empty] | 2014-07-17 | 18時 | 1.6594 | 0 | 0 | 0 | 0 | 0
[5 empty] | 2014-07-17 | 19時 | 1.364 | 0 | 0 | 0 | 0 | 0
[5 empty] | 2014-07-17 | 20時 | 1.0434 | 0 | 0 | 0 | 0 | 0
[5 empty] | 2014-07-17 | 21時 | 0.93684 | 0 | 0 | 0 | 0 | 0
[5 empty] | 2014-07-17 | 22時 | 0.57922 | 0 | 0 | 0 | 0 | 0.53559
[5 empty] | 2014-07-17 | 23時 | 0.064917 | 0 | 0 | 0 | 0 | 1.8186
[5 empty] | 2014-07-18 | 0時 | 0.04063 | 0 | 0 | 0 | 0 | 1.4163
[5 empty] | 2014-07-18 | 1時 | 0.023331 | 0 | 0 | 0 | 0 | 0.77589
[5 empty] | 2014-07-18 | 2時 | 0.010425 | 0 | 0 | 0 | 0 | 0.032869
[5 empty] | 2014-07-18 | 3時 | 0.0063828 | 0 | 0 | 0 | 0 | 0.062551
[5 empty] | 2014-07-18 | 4時 | 0.002221 | 0 | 0 | 0 | 0 | 0.095756
[5 empty] | 2014-07-18 | 5時 | 0.012881 | 0 | 0 | 0 | 0 | 0.1145
[5 empty] | 2014-07-18 | 6時 | 0.10665 | 0 | 0 | 0 | 0 | 0.16726
[5 empty] | 2014-07-18 | 7時 | 0.57993 | 0 | 0 | 0 | 0 | 4.4794
[5 empty] | 2014-07-18 | 8時 | 1.5178 | 0 | 0 | 0 | 0 | 4.7033
[5 empty] | 2014-07-18 | 9時 | 1.5808 | 0 | 0 | 0 | 0 | 0
[5 empty] | 2014-07-18 | 10時 | 1.8034 | 0 | 0 | 0 | 0 | 0
[5 empty] | 2014-07-18 | 11時 | 1.9475 | 0 | 0 | 0 | 0 | 0
[5 empty] | 2014-07-18 | 12時 | 1.7053 | 0 | 0 | 0 | 0 | 0
[5 empty] | 2014-07-18 | 13時 | 1.9887 | 0 | 0 | 0 | 0 | 0
[5 empty] | 2014-07-18 | 14時 | 1.8461 | 0 | 0 | 0 | 0 | 0
[5 empty] | 2014-07-18 | 15時 | 1.3165 | 0 | 0 | 0 | 0 | 0
[5 empty] | 2014-07-18 | 16時 | 1.1859 | 0 | 0 | 0 | 0 | 0
[5 empty] | 2014-07-18 | 17時 | 1.557 | 0 | 0 | 0 | 0 | 1.1854
[5 empty] | 2014-07-18 | 18時 | 1.0198 | 0 | 0 | 0 | 0 | 2.1734
[5 empty] | 2014-07-18 | 19時 | 0.90228 | 0 | 0 | 0 | 0 | 0
[5 empty] | 2014-07-18 | 20時 | 0.95947 | 0 | 0 | 0 | 0 | 0
[5 empty] | 2014-07-18 | 21時 | 0.65808 | 0 | 0 | 0 | 0 | 0
[5 empty] | 2014-07-18 | 22時 | 0.32721 | 0 | 0 | 0 | 0 | 0.57635
[5 empty] | 2014-07-18 | 23時 | 0.015603 | 0 | 0 | 0 | 0 | 0
[5 empty] | 2014-07-19 | 0時 | 0.010817 | 0 | 0 | 0 | 0 | 0.013617
[5 empty] | 2014-07-19 | 1時 | 0.0023935 | 0 | 0 | 0 | 0 | 0.054347
[5 empty] | 2014-07-19 | 2時 | 0 | 0 | 0 | 0 | 0 | 0
[5 empty] | 2014-07-19 | 3時 | 0 | 0 | 0 | 0 | 0 | 0
[5 empty] | 2014-07-19 | 4時 | 0 | 0 | 0 | 0 | 0 | 0
[5 empty] | 2014-07-19 | 5時 | 0 | 0 | 0 | 0 | 0 | 0
[5 empty] | 2014-07-19 | 6時 | 0.037188 | 0 | 0 | 0 | 0 | 0.39965
[5 empty] | 2014-07-19 | 7時 | 0.15797 | 0 | 0 | 0 | 0 | 2.2893
[5 empty] | 2014-07-19 | 8時 | 0.88141 | 0 | 0 | 0 | 0 | 1.3789
[5 empty] | 2014-07-19 | 9時 | 1.6029 | 0 | 0 | 0 | 0 | 0.59395
[5 empty] | 2014-07-19 | 10時 | 1.7673 | 0 | 0 | 0 | 0 | 0
[5 empty] | 2014-07-19 | 11時 | 1.8883 | 0 | 0 | 0 | 0 | 0
[5 empty] | 2014-07-19 | 12時 | 1.9265 | 0 | 0 | 0 | 0 | 0
[5 empty] | 2014-07-19 | 13時 | 2.0848 | 0 | 0 | 0 | 0 | 0
[5 empty] | 2014-07-19 | 14時 | 2.2265 | 0 | 0 | 0 | 0 | 0
[5 empty] | 2014-07-19 | 15時 | 1.8087 | 0 | 0 | 0 | 0 | 0
[5 empty] | 2014-07-19 | 16時 | 1.4749 | 0 | 0 | 0 | 0 | 0
[5 empty] | 2014-07-19 | 17時 | 1.3108 | 0 | 0 | 0 | 0 | 0.79025
[5 empty] | 2014-07-19 | 18時 | 0.99658 | 0 | 0 | 0 | 0 | 2.0671
[5 empty] | 2014-07-19 | 19時 | 0.82363 | 0 | 0 | 0 | 0 | 0
[5 empty] | 2014-07-19 | 20時 | 0.9059 | 0 | 0 | 0 | 0 | 0
[5 empty] | 2014-07-19 | 21時 | 0.78644 | 0 | 0 | 0 | 0 | 0
[5 empty] | 2014-07-19 | 22時 | 0.41677 | 0 | 0 | 0 | 0 | 0.79414
[5 empty] | 2014-07-19 | 23時 | 0.018911 | 0 | 0 | 0 | 0 | 0
[5 empty] | 2014-07-20 | 0時 | 0.01206 | 0 | 0 | 0 | 0 | 0.024449
[5 empty] | 2014-07-20 | 1時 | 0.0038243 | 0 | 0 | 0 | 0 | 0.067876
[5 empty] | 2014-07-20 | 2時 | 0 | 0 | 0 | 0 | 0 | 0
[5 empty] | 2014-07-20 | 3時 | 0 | 0 | 0 | 0 | 0 | 0
[5 empty] | 2014-07-20 | 4時 | 0 | 0 | 0 | 0 | 0 | 0
[5 empty] | 2014-07-20 | 5時 | 0 | 0 | 0 | 0 | 0 | 0
[5 empty] | 2014-07-20 | 6時 | 0.078744 | 0 | 0 | 0 | 0 | 0.43455
[5 empty] | 2014-07-20 | 7時 | 1.5347 | 0 | 0 | 0 | 0 | 9.0048
[5 empty] | 2014-07-20 | 8時 | 1.8307 | 0 | 0 | 0 | 0 | 0
[5 empty] | 2014-07-20 | 9時 | 2.2052 | 0 | 0 | 0 | 0 | 0
[5 empty] | 2014-07-20 | 10時 | 2.3465 | 0 | 0 | 0 | 0 | 0
[5 empty] | 2014-07-20 | 11時 | 2.443 | 0 | 0 | 0 | 0 | 0
[5 empty] | 2014-07-20 | 12時 | 2.5165 | 0 | 0 | 0 | 0 | 0
[5 empty] | 2014-07-20 | 13時 | 2.5097 | 0 | 0 | 0 | 0 | 0
[5 empty] | 2014-07-20 | 14時 | 2.6117 | 0 | 0 | 0 | 0 | 0
[5 empty] | 2014-07-20 | 15時 | 2.5338 | 0 | 0 | 0 | 0 | 0
[5 empty] | 2014-07-20 | 16時 | 2.4521 | 0 | 0 | 0 | 0 | 0
[5 empty] | 2014-07-20 | 17時 | 2.3544 | 0 | 0 | 0 | 0 | 0
[5 empty] | 2014-07-20 | 18時 | 2.216 | 0 | 0 | 0 | 0 | 0
[5 empty] | 2014-07-20 | 19時 | 2.0919 | 0 | 0 | 0 | 0 | 0
[5 empty] | 2014-07-20 | 20時 | 2.0785 | 0 | 0 | 0 | 0 | 0
[5 empty] | 2014-07-20 | 21時 | 1.7792 | 0 | 0 | 0 | 0 | 0
[5 empty] | 2014-07-20 | 22時 | 0.81638 | 0 | 0 | 0 | 0 | 0
[5 empty] | 2014-07-20 | 23時 | 0.48181 | 0 | 0 | 0 | 0 | 0
[5 empty] | 2014-07-21 | 0時 | 0.26982 | 0 | 0 | 0 | 0 | 0
[5 empty] | 2014-07-21 | 1時 | 0.23751 | 0 | 0 | 0 | 0 | 0.19483
[5 empty] | 2014-07-21 | 2時 | 0.10875 | 0 | 0 | 0 | 0 | 0.40271
[5 empty] | 2014-07-21 | 3時 | 0.070409 | 0 | 0 | 0 | 0 | 0.54774
[5 empty] | 2014-07-21 | 4時 | 0.017206 | 0 | 0 | 0 | 0 | 0.48569
[5 empty] | 2014-07-21 | 5時 | 0.027921 | 0 | 0 | 0 | 0 | 0
[5 empty] | 2014-07-21 | 6時 | 1.3403 | 0 | 0 | 0 | 0 | 0
[5 empty] | 2014-07-21 | 7時 | 1.7017 | 0 | 0 | 0 | 0 | 0
[5 empty] | 2014-07-21 | 8時 | 2.0269 | 0 | 0 | 0 | 0 | 0
[5 empty] | 2014-07-21 | 9時 | 2.2804 | 0 | 0 | 0 | 0 | 0
[5 empty] | 2014-07-21 | 10時 | 2.2811 | 0 | 0 | 0 | 0 | 0
[5 empty] | 2014-07-21 | 11時 | 2.4716 | 0 | 0 | 0 | 0 | 0
[5 empty] | 2014-07-21 | 12時 | 2.6927 | 0 | 0 | 0 | 0 | 0
[5 empty] | 2014-07-21 | 13時 | 2.57 | 0 | 0 | 0 | 0 | 0
[5 empty] | 2014-07-21 | 14時 | 2.3307 | 0 | 0 | 0 | 0 | 0
[5 empty] | 2014-07-21 | 15時 | 2.4076 | 0 | 0 | 0 | 0 | 0
[5 empty] | 2014-07-21 | 16時 | 2.2944 | 0 | 0 | 0 | 0 | 0
[5 empty] | 2014-07-21 | 17時 | 2.257 | 0 | 0 | 0 | 0 | 0
[5 empty] | 2014-07-21 | 18時 | 2.2387 | 0 | 0 | 0 | 0 | 0
[5 empty] | 2014-07-21 | 19時 | 2.0776 | 0 | 0 | 0 | 0 | 0
[5 empty] | 2014-07-21 | 20時 | 2.0296 | 0 | 0 | 0 | 0 | 0
[5 empty] | 2014-07-21 | 21時 | 1.9236 | 0 | 0 | 0 | 0 | 0
[5 empty] | 2014-07-21 | 22時 | 1.8634 | 0 | 0 | 0 | 0 | 0
[5 empty] | 2014-07-21 | 23時 | 1.2393 | 0 | 0 | 0 | 0 | 0
[5 empty] | 2014-07-22 | 0時 | 1.0726 | 0 | 0 | 0 | 0 | 0
[5 empty] | 2014-07-22 | 1時 | 0.77029 | 0 | 0 | 0 | 0 | 0.68019
[5 empty] | 2014-07-22 | 2時 | 0.51566 | 0 | 0 | 0 | 0 | 1.0838
[5 empty] | 2014-07-22 | 3時 | 0.33937 | 0 | 0 | 0 | 0 | 1.2819
[5 empty] | 2014-07-22 | 4時 | 0.22979 | 0 | 0 | 0 | 0 | 0.9187
[5 empty] | 2014-07-22 | 5時 | 0.58484 | 0 | 0 | 0 | 0 | 1.3074
[5 empty] | 2014-07-22 | 6時 | 1.4464 | 0 | 0 | 0 | 0 | 0
[5 empty] | 2014-07-22 | 7時 | 1.8484 | 0 | 0 | 0 | 0 | 0
[5 empty] | 2014-07-22 | 8時 | 2.1386 | 0 | 0 | 0 | 0 | 0
[5 empty] | 2014-07-22 | 9時 | 2.4091 | 0 | 0 | 0 | 0 | 0
[5 empty] | 2014-07-22 | 10時 | 2.5446 | 0 | 0 | 0 | 0 | 0
[5 empty] | 2014-07-22 | 11時 | 2.5441 | 0 | 0 | 0 | 0 | 0
[5 empty] | 2014-07-22 | 12時 | 2.635 | 0 | 0 | 0 | 0 | 0
[5 empty] | 2014-07-22 | 13時 | 2.8292 | 0 | 0 | 0 | 0 | 0
[5 empty] | 2014-07-22 | 14時 | 2.6754 | 0 | 0 | 0 | 0 | 0
[5 empty] | 2014-07-22 | 15時 | 2.7238 | 0 | 0 | 0 | 0 | 0
[5 empty] | 2014-07-22 | 16時 | 2.5503 | 0 | 0 | 0 | 0 | 0
[5 empty] | 2014-07-22 | 17時 | 2.4836 | 0 | 0 | 0 | 0 | 0
[5 empty] | 2014-07-22 | 18時 | 2.2339 | 0 | 0 | 0 | 0 | 0
[5 empty] | 2014-07-22 | 19時 | 2.1693 | 0 | 0 | 0 | 0 | 0
[5 empty] | 2014-07-22 | 20時 | 2.0739 | 0 | 0 | 0 | 0 | 0
[5 empty] | 2014-07-22 | 21時 | 1.9695 | 0 | 0 | 0 | 0 | 0
[5 empty] | 2014-07-22 | 22時 | 1.9273 | 0 | 0 | 0 | 0 | 0
[5 empty] | 2014-07-22 | 23時 | 1.23 | 0 | 0 | 0 | 0 | 0
[5 empty] | 2014-07-23 | 0時 | 1.0233 | 0 | 0 | 0 | 0 | 0.13021
[5 empty] | 2014-07-23 | 1時 | 0.49481 | 0 | 0 | 0 | 0 | 1.1973
[5 empty] | 2014-07-23 | 2時 | 0.30857 | 0 | 0 | 0 | 0 | 1.4242
[5 empty] | 2014-07-23 | 3時 | 0.2007 | 0 | 0 | 0 | 0 | 1.0608
[5 empty] | 2014-07-23 | 4時 | 0.12804 | 0 | 0 | 0 | 0 | 0.82947
[5 empty] | 2014-07-23 | 5時 | 0.7182 | 0 | 0 | 0 | 0 | 1.7055
[5 empty] | 2014-07-23 | 6時 | 1.7286 | 0 | 0 | 0 | 0 | 0
[5 empty] | 2014-07-23 | 7時 | 1.9298 | 0 | 0 | 0 | 0 | 0
[5 empty] | 2014-07-23 | 8時 | 2.1869 | 0 | 0 | 0 | 0 | 0
[5 empty] | 2014-07-23 | 9時 | 2.4095 | 0 | 0 | 0 | 0 | 0
[5 empty] | 2014-07-23 | 10時 | 2.6322 | 0 | 0 | 0 | 0 | 0
[5 empty] | 2014-07-23 | 11時 | 2.7192 | 0 | 0 | 0 | 0 | 0
[5 empty] | 2014-07-23 | 12時 | 2.745 | 0 | 0 | 0 | 0 | 0
[5 empty] | 2014-07-23 | 13時 | 2.7043 | 0 | 0 | 0 | 0 | 0
[5 empty] | 2014-07-23 | 14時 | 2.7143 | 0 | 0 | 0 | 0 | 0
[5 empty] | 2014-07-23 | 15時 | 2.686 | 0 | 0 | 0 | 0 | 0
[5 empty] | 2014-07-23 | 16時 | 2.6916 | 0 | 0 | 0 | 0 | 0
[5 empty] | 2014-07-23 | 17時 | 2.5154 | 0 | 0 | 0 | 0 | 0
[5 empty] | 2014-07-23 | 18時 | 2.3847 | 0 | 0 | 0 | 0 | 0
[5 empty] | 2014-07-23 | 19時 | 2.2359 | 0 | 0 | 0 | 0 | 0
[5 empty] | 2014-07-23 | 20時 | 2.1519 | 0 | 0 | 0 | 0 | 0
[5 empty] | 2014-07-23 | 21時 | 2.0574 | 0 | 0 | 0 | 0 | 0
[5 empty] | 2014-07-23 | 22時 | 1.9149 | 0 | 0 | 0 | 0 | 0
[5 empty] | 2014-07-23 | 23時 | 1.3517 | 0 | 0 | 0 | 0 | 0
[5 empty] | 2014-07-24 | 0時 | 1.2348 | 0 | 0 | 0 | 0 | 0
[5 empty] | 2014-07-24 | 1時 | 1.0977 | 0 | 0 | 0 | 0 | 0
[5 empty] | 2014-07-24 | 2時 | 0.93072 | 0 | 0 | 0 | 0 | 0
[5 empty] | 2014-07-24 | 3時 | 0.70554 | 0 | 0 | 0 | 0 | 0.42398
[5 empty] | 2014-07-24 | 4時 | 0.44935 | 0 | 0 | 0 | 0 | 1.1241
[5 empty] | 2014-07-24 | 5時 | 1.4642 | 0 | 0 | 0 | 0 | 0
[5 empty] | 2014-07-24 | 6時 | 1.8439 | 0 | 0 | 0 | 0 | 0
[5 empty] | 2014-07-24 | 7時 | 2.0515 | 0 | 0 | 0 | 0 | 0
[5 empty] | 2014-07-24 | 8時 | 2.2494 | 0 | 0 | 0 | 0 | 0
[5 empty] | 2014-07-24 | 9時 | 2.3849 | 0 | 0 | 0 | 0 | 0
[5 empty] | 2014-07-24 | 10時 | 2.6422 | 0 | 0 | 0 | 0 | 0
[5 empty] | 2014-07-24 | 11時 | 2.8238 | 0 | 0 | 0 | 0 | 0
[5 empty] | 2014-07-24 | 12時 | 2.6955 | 0 | 0 | 0 | 0 | 0
[5 empty] | 2014-07-24 | 13時 | 2.7137 | 0 | 0 | 0 | 0 | 0
[5 empty] | 2014-07-24 | 14時 | 2.7097 | 0 | 0 | 0 | 0 | 0
[5 empty] | 2014-07-24 | 15時 | 2.6473 | 0 | 0 | 0 | 0 | 0
[5 empty] | 2014-07-24 | 16時 | 2.5929 | 0 | 0 | 0 | 0 | 0
[5 empty] | 2014-07-24 | 17時 | 2.5374 | 0 | 0 | 0 | 0 | 0
[5 empty] | 2014-07-24 | 18時 | 2.4359 | 0 | 0 | 0 | 0 | 0
[5 empty] | 2014-07-24 | 19時 | 2.2503 | 0 | 0 | 0 | 0 | 0
[5 empty] | 2014-07-24 | 20時 | 2.129 | 0 | 0 | 0 | 0 | 0
[5 empty] | 2014-07-24 | 21時 | 1.9975 | 0 | 0 | 0 | 0 | 0
[5 empty] | 2014-07-24 | 22時 | 1.9593 | 0 | 0 | 0 | 0 | 0
[5 empty] | 2014-07-24 | 23時 | 1.264 | 0 | 0 | 0 | 0 | 0
[5 empty] | 2014-07-25 | 0時 | 1.1038 | 0 | 0 | 0 | 0 | 0
[5 empty] | 2014-07-25 | 1時 | 0.84748 | 0 | 0 | 0 | 0 | 0.21604
[5 empty] | 2014-07-25 | 2時 | 0.51766 | 0 | 0 | 0 | 0 | 0.89209
[5 empty] | 2014-07-25 | 3時 | 0.21147 | 0 | 0 | 0 | 0 | 0.84633
[5 empty] | 2014-07-25 | 4時 | 0.18888 | 0 | 0 | 0 | 0 | 0.92962
[5 empty] | 2014-07-25 | 5時 | 1.2075 | 0 | 0 | 0 | 0 | 0.82609
[5 empty] | 2014-07-25 | 6時 | 1.6918 | 0 | 0 | 0 | 0 | 0
[5 empty] | 2014-07-25 | 7時 | 1.936 | 0 | 0 | 0 | 0 | 0
[5 empty] | 2014-07-25 | 8時 | 2.1655 | 0 | 0 | 0 | 0 | 0
[5 empty] | 2014-07-25 | 9時 | 2.3895 | 0 | 0 | 0 | 0 | 0
[5 empty] | 2014-07-25 | 10時 | 2.4453 | 0 | 0 | 0 | 0 | 0
[5 empty] | 2014-07-25 | 11時 | 2.5904 | 0 | 0 | 0 | 0 | 0
[5 empty] | 2014-07-25 | 12時 | 2.4639 | 0 | 0 | 0 | 0 | 0
[5 empty] | 2014-07-25 | 13時 | 2.7068 | 0 | 0 | 0 | 0 | 0
[5 empty] | 2014-07-25 | 14時 | 2.7724 | 0 | 0 | 0 | 0 | 0
[5 empty] | 2014-07-25 | 15時 | 2.67 | 0 | 0 | 0 | 0 | 0
[5 empty] | 2014-07-25 | 16時 | 2.6629 | 0 | 0 | 0 | 0 | 0
[5 empty] | 2014-07-25 | 17時 | 2.4632 | 0 | 0 | 0 | 0 | 0
[5 empty] | 2014-07-25 | 18時 | 2.2526 | 0 | 0 | 0 | 0 | 0
[5 empty] | 2014-07-25 | 19時 | 2.115 | 0 | 0 | 0 | 0 | 0
[5 empty] | 2014-07-25 | 20時 | 2.0386 | 0 | 0 | 0 | 0 | 0
[5 empty] | 2014-07-25 | 21時 | 1.9241 | 0 | 0 | 0 | 0 | 0
[5 empty] | 2014-07-25 | 22時 | 1.8886 | 0 | 0 | 0 | 0 | 0
[5 empty] | 2014-07-25 | 23時 | 1.1648 | 0 | 0 | 0 | 0 | 0
[5 empty] | 2014-07-26 | 0時 | 0.94703 | 0 | 0 | 0 | 0 | 0.65245
[5 empty] | 2014-07-26 | 1時 | 0.80618 | 0 | 0 | 0 | 0 | 0.96119
[5 empty] | 2014-07-26 | 2時 | 0.5731 | 0 | 0 | 0 | 0 | 1.4442
[5 empty] | 2014-07-26 | 3時 | 0.41642 | 0 | 0 | 0 | 0 | 1.1689
[5 empty] | 2014-07-26 | 4時 | 0.43684 | 0 | 0 | 0 | 0 | 1.3246
[5 empty] | 2014-07-26 | 5時 | 0.93959 | 0 | 0 | 0 | 0 | 2.2973
[5 empty] | 2014-07-26 | 6時 | 1.6622 | 0 | 0 | 0 | 0 | 0
[5 empty] | 2014-07-26 | 7時 | 1.8488 | 0 | 0 | 0 | 0 | 0
[5 empty] | 2014-07-26 | 8時 | 2.0212 | 0 | 0 | 0 | 0 | 0
[5 empty] | 2014-07-26 | 9時 | 2.003 | 0 | 0 | 0 | 0 | 0
[5 empty] | 2014-07-26 | 10時 | 2.1238 | 0 | 0 | 0 | 0 | 0
[5 empty] | 2014-07-26 | 11時 | 2.1799 | 0 | 0 | 0 | 0 | 0
[5 empty] | 2014-07-26 | 12時 | 1.7038 | 0 | 0 | 0 | 0 | 0
[5 empty] | 2014-07-26 | 13時 | 1.7405 | 0 | 0 | 0 | 0 | 0
[5 empty] | 2014-07-26 | 14時 | 1.9251 | 0 | 0 | 0 | 0 | 0
[5 empty] | 2014-07-26 | 15時 | 2.0703 | 0 | 0 | 0 | 0 | 0
[5 empty] | 2014-07-26 | 16時 | 1.9666 | 0 | 0 | 0 | 0 | 0
[5 empty] | 2014-07-26 | 17時 | 1.9379 | 0 | 0 | 0 | 0 | 0
[5 empty] | 2014-07-26 | 18時 | 1.8812 | 0 | 0 | 0 | 0 | 0
[5 empty] | 2014-07-26 | 19時 | 1.7814 | 0 | 0 | 0 | 0 | 0
[5 empty] | 2014-07-26 | 20時 | 1.6551 | 0 | 0 | 0 | 0 | 0
[5 empty] | 2014-07-26 | 21時 | 1.1364 | 0 | 0 | 0 | 0 | 0
[5 empty] | 2014-07-26 | 22時 | 0.8003 | 0 | 0 | 0 | 0 | 2.225
[5 empty] | 2014-07-26 | 23時 | 0.19462 | 0 | 0 | 0 | 0 | 1.4707
[5 empty] | 2014-07-27 | 0時 | 0.14614 | 0 | 0 | 0 | 0 | 1.5578
[5 empty] | 2014-07-27 | 1時 | 0.13529 | 0 | 0 | 0 | 0 | 1.6411
[5 empty] | 2014-07-27 | 2時 | 0.093811 | 0 | 0 | 0 | 0 | 1.1673
[5 empty] | 2014-07-27 | 3時 | 0.087111 | 0 | 0 | 0 | 0 | 1.1901
[5 empty] | 2014-07-27 | 4時 | 0.073879 | 0 | 0 | 0 | 0 | 1.2746
[5 empty] | 2014-07-27 | 5時 | 0.077373 | 0 | 0 | 0 | 0 | 0.54799
[5 empty] | 2014-07-27 | 6時 | 0.91242 | 0 | 0 | 0 | 0 | 8.1536
[5 empty] | 2014-07-27 | 7時 | 1.6366 | 0 | 0 | 0 | 0 | 0
[5 empty] | 2014-07-27 | 8時 | 1.8162 | 0 | 0 | 0 | 0 | 0
[5 empty] | 2014-07-27 | 9時 | 1.8306 | 0 | 0 | 0 | 0 | 0
[5 empty] | 2014-07-27 | 10時 | 1.8812 | 0 | 0 | 0 | 0 | 0
[5 empty] | 2014-07-27 | 11時 | 1.9124 | 0 | 0 | 0 | 0 | 0
[5 empty] | 2014-07-27 | 12時 | 2.0071 | 0 | 0 | 0 | 0 | 0
[5 empty] | 2014-07-27 | 13時 | 1.8631 | 0 | 0 | 0 | 0 | 0
[5 empty] | 2014-07-27 | 14時 | 1.7369 | 0 | 0 | 0 | 0 | 0
[5 empty] | 2014-07-27 | 15時 | 1.6775 | 0 | 0 | 0 | 0 | 0
[5 empty] | 2014-07-27 | 16時 | 1.5577 | 0 | 0 | 0 | 0 | 0
[5 empty] | 2014-07-27 | 17時 | 1.6557 | 0 | 0 | 0 | 0 | 0
[5 empty] | 2014-07-27 | 18時 | 1.1062 | 0 | 0 | 0 | 0 | 0.56604
[5 empty] | 2014-07-27 | 19時 | 0.70932 | 0 | 0 | 0 | 0 | 0
[5 empty] | 2014-07-27 | 20時 | 0.74547 | 0 | 0 | 0 | 0 | 0
[5 empty] | 2014-07-27 | 21時 | 0.70242 | 0 | 0 | 0 | 0 | 0
[5 empty] | 2014-07-27 | 22時 | 0.52066 | 0 | 0 | 0 | 0 | 0
[5 empty] | 2014-07-27 | 23時 | 0.028302 | 0 | 0 | 0 | 0 | 0
[5 empty] | 2014-07-28 | 0時 | 0.01704 | 0 | 0 | 0 | 0 | 0
[5 empty] | 2014-07-28 | 1時 | 0.014008 | 0 | 0 | 0 | 0 | 0.018525
[5 empty] | 2014-07-28 | 2時 | 0.0084866 | 0 | 0 | 0 | 0 | 0.05502
[5 empty] | 2014-07-28 | 3時 | 0.0046923 | 0 | 0 | 0 | 0 | 0.088139
[5 empty] | 2014-07-28 | 4時 | 0 | 0 | 0 | 0 | 0 | 0
[5 empty] | 2014-07-28 | 5時 | 0.013341 | 0 | 0 | 0 | 0 | 0.20191
[5 empty] | 2014-07-28 | 6時 | 0.20464 | 0 | 0 | 0 | 0 | 3.6059
[5 empty] | 2014-07-28 | 7時 | 0.72632 | 0 | 0 | 0 | 0 | 0
[5 empty] | 2014-07-28 | 8時 | 1.6355 | 0 | 0 | 0 | 0 | 6.4897
[5 empty] | 2014-07-28 | 9時 | 1.7293 | 0 | 0 | 0 | 0 | 0
[5 empty] | 2014-07-28 | 10時 | 1.7528 | 0 | 0 | 0 | 0 | 0
[5 empty] | 2014-07-28 | 11時 | 1.8901 | 0 | 0 | 0 | 0 | 0
[5 empty] | 2014-07-28 | 12時 | 2.0202 | 0 | 0 | 0 | 0 | 0
[5 empty] | 2014-07-28 | 13時 | 2.1015 | 0 | 0 | 0 | 0 | 0
[5 empty] | 2014-07-28 | 14時 | 2.1383 | 0 | 0 | 0 | 0 | 0
[5 empty] | 2014-07-28 | 15時 | 2.1273 | 0 | 0 | 0 | 0 | 0
[5 empty] | 2014-07-28 | 16時 | 2.1192 | 0 | 0 | 0 | 0 | 0
[5 empty] | 2014-07-28 | 17時 | 2.0132 | 0 | 0 | 0 | 0 | 0
[5 empty] | 2014-07-28 | 18時 | 1.9078 | 0 | 0 | 0 | 0 | 0
[5 empty] | 2014-07-28 | 19時 | 1.7816 | 0 | 0 | 0 | 0 | 0
[5 empty] | 2014-07-28 | 20時 | 1.7592 | 0 | 0 | 0 | 0 | 0
[5 empty] | 2014-07-28 | 21時 | 1.8025 | 0 | 0 | 0 | 0 | 0
[5 empty] | 2014-07-28 | 22時 | 1.7341 | 0 | 0 | 0 | 0 | 0
[5 empty] | 2014-07-28 | 23時 | 0.85068 | 0 | 0 | 0 | 0 | 0.68815
[5 empty] | 2014-07-29 | 0時 | 0.7795 | 0 | 0 | 0 | 0 | 1.3118
[5 empty] | 2014-07-29 | 1時 | 0.80594 | 0 | 0 | 0 | 0 | 1.169
[5 empty] | 2014-07-29 | 2時 | 0.73269 | 0 | 0 | 0 | 0 | 1.4476
[5 empty] | 2014-07-29 | 3時 | 0.60484 | 0 | 0 | 0 | 0 | 1.7836
[5 empty] | 2014-07-29 | 4時 | 0.51093 | 0 | 0 | 0 | 0 | 1.8298
[5 empty] | 2014-07-29 | 5時 | 0.77346 | 0 | 0 | 0 | 0 | 1.234
[5 empty] | 2014-07-29 | 6時 | 1.1109 | 0 | 0 | 0 | 0 | 0
[5 empty] | 2014-07-29 | 7時 | 1.7406 | 0 | 0 | 0 | 0 | 0
[5 empty] | 2014-07-29 | 8時 | 1.7287 | 0 | 0 | 0 | 0 | 0
[5 empty] | 2014-07-29 | 9時 | 1.6911 | 0 | 0 | 0 | 0 | 0
[5 empty] | 2014-07-29 | 10時 | 1.6891 | 0 | 0 | 0 | 0 | 0
[5 empty] | 2014-07-29 | 11時 | 1.7405 | 0 | 0 | 0 | 0 | 0
[5 empty] | 2014-07-29 | 12時 | 2.0483 | 0 | 0 | 0 | 0 | 0
[5 empty] | 2014-07-29 | 13時 | 1.9709 | 0 | 0 | 0 | 0 | 0
[5 empty] | 2014-07-29 | 14時 | 2.1055 | 0 | 0 | 0 | 0 | 0
[5 empty] | 2014-07-29 | 15時 | 2.1094 | 0 | 0 | 0 | 0 | 0
[5 empty] | 2014-07-29 | 16時 | 2.0476 | 0 | 0 | 0 | 0 | 0
[5 empty] | 2014-07-29 | 17時 | 1.9387 | 0 | 0 | 0 | 0 | 0
[5 empty] | 2014-07-29 | 18時 | 1.8989 | 0 | 0 | 0 | 0 | 0
[5 empty] | 2014-07-29 | 19時 | 1.8383 | 0 | 0 | 0 | 0 | 0
[5 empty] | 2014-07-29 | 20時 | 1.7454 | 0 | 0 | 0 | 0 | 0
[5 empty] | 2014-07-29 | 21時 | 1.5683 | 0 | 0 | 0 | 0 | 0
[5 empty] | 2014-07-29 | 22時 | 1.3882 | 0 | 0 | 0 | 0 | 0.66888
[5 empty] | 2014-07-29 | 23時 | 0.78566 | 0 | 0 | 0 | 0 | 1.0568
[5 empty] | 2014-07-30 | 0時 | 0.50626 | 0 | 0 | 0 | 0 | 1.3143
[5 empty] | 2014-07-30 | 1時 | 0.4239 | 0 | 0 | 0 | 0 | 1.4539
[5 empty] | 2014-07-30 | 2時 | 0.41152 | 0 | 0 | 0 | 0 | 1.5271
[5 empty] | 2014-07-30 | 3時 | 0.38263 | 0 | 0 | 0 | 0 | 1.7089
[5 empty] | 2014-07-30 | 4時 | 0.33201 | 0 | 0 | 0 | 0 | 1.9075
[5 empty] | 2014-07-30 | 5時 | 0.46955 | 0 | 0 | 0 | 0 | 1.6252
[5 empty] | 2014-07-30 | 6時 | 1.5706 | 0 | 0 | 0 | 0 | 0.36567
[5 empty] | 2014-07-30 | 7時 | 1.8623 | 0 | 0 | 0 | 0 | 0
[5 empty] | 2014-07-30 | 8時 | 2.0556 | 0 | 0 | 0 | 0 | 0
[5 empty] | 2014-07-30 | 9時 | 2.2684 | 0 | 0 | 0 | 0 | 0
[5 empty] | 2014-07-30 | 10時 | 2.3627 | 0 | 0 | 0 | 0 | 0
[5 empty] | 2014-07-30 | 11時 | 2.7035 | 0 | 0 | 0 | 0 | 0
[5 empty] | 2014-07-30 | 12時 | 2.813 | 0 | 0 | 0 | 0 | 0
[5 empty] | 2014-07-30 | 13時 | 2.6806 | 0 | 0 | 0 | 0 | 0
[5 empty] | 2014-07-30 | 14時 | 2.6552 | 0 | 0 | 0 | 0 | 0
[5 empty] | 2014-07-30 | 15時 | 2.4776 | 0 | 0 | 0 | 0 | 0
[5 empty] | 2014-07-30 | 16時 | 2.4928 | 0 | 0 | 0 | 0 | 0
[5 empty] | 2014-07-30 | 17時 | 2.4019 | 0 | 0 | 0 | 0 | 0
[5 empty] | 2014-07-30 | 18時 | 2.2905 | 0 | 0 | 0 | 0 | 0
[5 empty] | 2014-07-30 | 19時 | 2.1456 | 0 | 0 | 0 | 0 | 0
[5 empty] | 2014-07-30 | 20時 | 2.0048 | 0 | 0 | 0 | 0 | 0
[5 empty] | 2014-07-30 | 21時 | 1.8776 | 0 | 0 | 0 | 0 | 0
[5 empty] | 2014-07-30 | 22時 | 1.864 | 0 | 0 | 0 | 0 | 0
[5 empty] | 2014-07-30 | 23時 | 1.2792 | 0 | 0 | 0 | 0 | 0
[5 empty] | 2014-07-31 | 0時 | 1.0023 | 0 | 0 | 0 | 0 | 0.4826
[5 empty] | 2014-07-31 | 1時 | 0.72304 | 0 | 0 | 0 | 0 | 1.2218
[5 empty] | 2014-07-31 | 2時 | 0.59591 | 0 | 0 | 0 | 0 | 1.6771
[5 empty] | 2014-07-31 | 3時 | 0.48471 | 0 | 0 | 0 | 0 | 1.53
[5 empty] | 2014-07-31 | 4時 | 0.38767 | 0 | 0 | 0 | 0 | 1.7217
[5 empty] | 2014-07-31 | 5時 | 1.0035 | 0 | 0 | 0 | 0 | 2.6262
[5 empty] | 2014-07-31 | 6時 | 1.7339 | 0 | 0 | 0 | 0 | 0
[5 empty] | 2014-07-31 | 7時 | 1.8717 | 0 | 0 | 0 | 0 | 0
[5 empty] | 2014-07-31 | 8時 | 2.0465 | 0 | 0 | 0 | 0 | 0
[5 empty] | 2014-07-31 | 9時 | 2.1941 | 0 | 0 | 0 | 0 | 0
[5 empty] | 2014-07-31 | 10時 | 2.3997 | 0 | 0 | 0 | 0 | 0
[5 empty] | 2014-07-31 | 11時 | 2.7379 | 0 | 0 | 0 | 0 | 0
[5 empty] | 2014-07-31 | 12時 | 2.7017 | 0 | 0 | 0 | 0 | 0
[5 empty] | 2014-07-31 | 13時 | 2.7783 | 0 | 0 | 0 | 0 | 0
[5 empty] | 2014-07-31 | 14時 | 2.6288 | 0 | 0 | 0 | 0 | 0
[5 empty] | 2014-07-31 | 15時 | 2.5515 | 0 | 0 | 0 | 0 | 0
[5 empty] | 2014-07-31 | 16時 | 2.4571 | 0 | 0 | 0 | 0 | 0
[5 empty] | 2014-07-31 | 17時 | 2.3021 | 0 | 0 | 0 | 0 | 0
[5 empty] | 2014-07-31 | 18時 | 2.2359 | 0 | 0 | 0 | 0 | 0
[5 empty] | 2014-07-31 | 19時 | 2.1147 | 0 | 0 | 0 | 0 | 0
[5 empty] | 2014-07-31 | 20時 | 1.9756 | 0 | 0 | 0 | 0 | 0
[5 empty] | 2014-07-31 | 21時 | 1.8373 | 0 | 0 | 0 | 0 | 0
[5 empty] | 2014-07-31 | 22時 | 1.574 | 0 | 0 | 0 | 0 | 0
[5 empty] | 2014-07-31 | 23時 | 0.51429 | 0 | 0 | 0 | 0 | 0.57718
[5 empty] | 2014-08-01 | 0時 | 0.14781 | 0 | 0 | 0 | 0 | 0.78545
[5 empty] | 2014-08-01 | 1時 | 0.020892 | 0 | 0 | 0 | 0 | 0.5228
[5 empty] | 2014-08-01 | 2時 | 0.0052205 | 0 | 0 | 0 | 0 | 0
[5 empty] | 2014-08-01 | 3時 | 0 | 0 | 0 | 0 | 0 | 0
[5 empty] | 2014-08-01 | 4時 | 0 | 0 | 0 | 0 | 0 | 0
[5 empty] | 2014-08-01 | 5時 | 0 | 0 | 0 | 0 | 0 | 0
[5 empty] | 2014-08-01 | 6時 | 0.21798 | 0 | 0 | 0 | 0 | 0.63174
[5 empty] | 2014-08-01 | 7時 | 0.64581 | 0 | 0 | 0 | 0 | 0
[5 empty] | 2014-08-01 | 8時 | 1.5058 | 0 | 0 | 0 | 0 | 0
[5 empty] | 2014-08-01 | 9時 | 1.7193 | 0 | 0 | 0 | 0 | 0
[5 empty] | 2014-08-01 | 10時 | 1.7629 | 0 | 0 | 0 | 0 | 0
[5 empty] | 2014-08-01 | 11時 | 1.8745 | 0 | 0 | 0 | 0 | 0
[5 empty] | 2014-08-01 | 12時 | 2.1451 | 0 | 0 | 0 | 0 | 0
[5 empty] | 2014-08-01 | 13時 | 2.1812 | 0 | 0 | 0 | 0 | 0
[5 empty] | 2014-08-01 | 14時 | 2.3177 | 0 | 0 | 0 | 0 | 0
[5 empty] | 2014-08-01 | 15時 | 2.4071 | 0 | 0 | 0 | 0 | 0
[5 empty] | 2014-08-01 | 16時 | 2.378 | 0 | 0 | 0 | 0 | 0
[5 empty] | 2014-08-01 | 17時 | 2.1897 | 0 | 0 | 0 | 0 | 0
[5 empty] | 2014-08-01 | 18時 | 2.1026 | 0 | 0 | 0 | 0 | 0
[5 empty] | 2014-08-01 | 19時 | 1.7427 | 0 | 0 | 0 | 0 | 0
[5 empty] | 2014-08-01 | 20時 | 1.4052 | 0 | 0 | 0 | 0 | 0
[5 empty] | 2014-08-01 | 21時 | 1.0572 | 0 | 0 | 0 | 0 | 0
[5 empty] | 2014-08-01 | 22時 | 0.76813 | 0 | 0 | 0 | 0 | 0
[5 empty] | 2014-08-01 | 23時 | 0.10922 | 0 | 0 | 0 | 0 | 0.42983
[5 empty] | 2014-08-02 | 0時 | 0.033647 | 0 | 0 | 0 | 0 | 0.4052
[5 empty] | 2014-08-02 | 1時 | 0.0071297 | 0 | 0 | 0 | 0 | 0
[5 empty] | 2014-08-02 | 2時 | 0 | 0 | 0 | 0 | 0 | 0
[5 empty] | 2014-08-02 | 3時 | 0 | 0 | 0 | 0 | 0 | 0
[5 empty] | 2014-08-02 | 4時 | 0 | 0 | 0 | 0 | 0 | 0
[5 empty] | 2014-08-02 | 5時 | 0 | 0 | 0 | 0 | 0 | 0
[5 empty] | 2014-08-02 | 6時 | 0.20842 | 0 | 0 | 0 | 0 | 1.4403
[5 empty] | 2014-08-02 | 7時 | 1.0321 | 0 | 0 | 0 | 0 | 0
[5 empty] | 2014-08-02 | 8時 | 1.9113 | 0 | 0 | 0 | 0 | 0
[5 empty] | 2014-08-02 | 9時 | 2.13 | 0 | 0 | 0 | 0 | 0
[5 empty] | 2014-08-02 | 10時 | 2.4119 | 0 | 0 | 0 | 0 | 0
[5 empty] | 2014-08-02 | 11時 | 2.5522 | 0 | 0 | 0 | 0 | 0
[5 empty] | 2014-08-02 | 12時 | 2.6269 | 0 | 0 | 0 | 0 | 0
[5 empty] | 2014-08-02 | 13時 | 2.6951 | 0 | 0 | 0 | 0 | 0
[5 empty] | 2014-08-02 | 14時 | 2.819 | 0 | 0 | 0 | 0 | 0
[5 empty] | 2014-08-02 | 15時 | 2.8183 | 0 | 0 | 0 | 0 | 0
[5 empty] | 2014-08-02 | 16時 | 2.6675 | 0 | 0 | 0 | 0 | 0
[5 empty] | 2014-08-02 | 17時 | 2.3854 | 0 | 0 | 0 | 0 | 0
[5 empty] | 2014-08-02 | 18時 | 2.0595 | 0 | 0 | 0 | 0 | 0
[5 empty] | 2014-08-02 | 19時 | 1.5969 | 0 | 0 | 0 | 0 | 0
[5 empty] | 2014-08-02 | 20時 | 1.0744 | 0 | 0 | 0 | 0 | 0
[5 empty] | 2014-08-02 | 21時 | 0.69451 | 0 | 0 | 0 | 0 | 0
[5 empty] | 2014-08-02 | 22時 | 0.3897 | 0 | 0 | 0 | 0 | 0
[5 empty] | 2014-08-02 | 23時 | 0.049296 | 0 | 0 | 0 | 0 | 0
[5 empty] | 2014-08-03 | 0時 | 0.0078108 | 0 | 0 | 0 | 0 | 0
[5 empty] | 2014-08-03 | 1時 | 0.0028173 | 0 | 0 | 0 | 0 | 0
[5 empty] | 2014-08-03 | 2時 | 0 | 0 | 0 | 0 | 0 | 0
[5 empty] | 2014-08-03 | 3時 | 0 | 0 | 0 | 0 | 0 | 0
[5 empty] | 2014-08-03 | 4時 | 0 | 0 | 0 | 0 | 0 | 0
[5 empty] | 2014-08-03 | 5時 | 0 | 0 | 0 | 0 | 0 | 0
[5 empty] | 2014-08-03 | 6時 | 0.13354 | 0 | 0 | 0 | 0 | 0
[5 empty] | 2014-08-03 | 7時 | 0.54319 | 0 | 0 | 0 | 0 | 0
[5 empty] | 2014-08-03 | 8時 | 1.3317 | 0 | 0 | 0 | 0 | 0
[5 empty] | 2014-08-03 | 9時 | 1.9847 | 0 | 0 | 0 | 0 | 0
[5 empty] | 2014-08-03 | 10時 | 2.1604 | 0 | 0 | 0 | 0 | 0
[5 empty] | 2014-08-03 | 11時 | 2.2815 | 0 | 0 | 0 | 0 | 0
[5 empty] | 2014-08-03 | 12時 | 2.4416 | 0 | 0 | 0 | 0 | 0
[5 empty] | 2014-08-03 | 13時 | 2.3242 | 0 | 0 | 0 | 0 | 0
[5 empty] | 2014-08-03 | 14時 | 2.4212 | 0 | 0 | 0 | 0 | 0
[5 empty] | 2014-08-03 | 15時 | 2.4944 | 0 | 0 | 0 | 0 | 0
[5 empty] | 2014-08-03 | 16時 | 2.2625 | 0 | 0 | 0 | 0 | 0
[5 empty] | 2014-08-03 | 17時 | 2.2248 | 0 | 0 | 0 | 0 | 0
[5 empty] | 2014-08-03 | 18時 | 2.0235 | 0 | 0 | 0 | 0 | 0
[5 empty] | 2014-08-03 | 19時 | 1.654 | 0 | 0 | 0 | 0 | 0
[5 empty] | 2014-08-03 | 20時 | 1.473 | 0 | 0 | 0 | 0 | 0
[5 empty] | 2014-08-03 | 21時 | 1.3552 | 0 | 0 | 0 | 0 | 0
[5 empty] | 2014-08-03 | 22時 | 1.2797 | 0 | 0 | 0 | 0 | 0
[5 empty] | 2014-08-03 | 23時 | 0.72308 | 0 | 0 | 0 | 0 | 0
[5 empty] | 2014-08-04 | 0時 | 0.60844 | 0 | 0 | 0 | 0 | 0
[5 empty] | 2014-08-04 | 1時 | 0.47093 | 0 | 0 | 0 | 0 | 0.28729
[5 empty] | 2014-08-04 | 2時 | 0.39107 | 0 | 0 | 0 | 0 | 0.51233
[5 empty] | 2014-08-04 | 3時 | 0.30769 | 0 | 0 | 0 | 0 | 0.81756
[5 empty] | 2014-08-04 | 4時 | 0.22816 | 0 | 0 | 0 | 0 | 0.63231
[5 empty] | 2014-08-04 | 5時 | 0.57937 | 0 | 0 | 0 | 0 | 1.3639
[5 empty] | 2014-08-04 | 6時 | 1.3337 | 0 | 0 | 0 | 0 | 0
[5 empty] | 2014-08-04 | 7時 | 1.7435 | 0 | 0 | 0 | 0 | 0
[5 empty] | 2014-08-04 | 8時 | 1.7497 | 0 | 0 | 0 | 0 | 0
[5 empty] | 2014-08-04 | 9時 | 1.9943 | 0 | 0 | 0 | 0 | 0
[5 empty] | 2014-08-04 | 10時 | 2.0013 | 0 | 0 | 0 | 0 | 0
[5 empty] | 2014-08-04 | 11時 | 2.2384 | 0 | 0 | 0 | 0 | 0
[5 empty] | 2014-08-04 | 12時 | 2.1805 | 0 | 0 | 0 | 0 | 0
[5 empty] | 2014-08-04 | 13時 | 2.1737 | 0 | 0 | 0 | 0 | 0
[5 empty] | 2014-08-04 | 14時 | 2.1769 | 0 | 0 | 0 | 0 | 0
[5 empty] | 2014-08-04 | 15時 | 2.0627 | 0 | 0 | 0 | 0 | 0
[5 empty] | 2014-08-04 | 16時 | 1.9014 | 0 | 0 | 0 | 0 | 0
[5 empty] | 2014-08-04 | 17時 | 1.839 | 0 | 0 | 0 | 0 | 0
[5 empty] | 2014-08-04 | 18時 | 1.8413 | 0 | 0 | 0 | 0 | 0
[5 empty] | 2014-08-04 | 19時 | 1.4403 | 0 | 0 | 0 | 0 | 0
[5 empty] | 2014-08-04 | 20時 | 1.6215 | 0 | 0 | 0 | 0 | 0
[5 empty] | 2014-08-04 | 21時 | 1.3179 | 0 | 0 | 0 | 0 | 0
[5 empty] | 2014-08-04 | 22時 | 1.1539 | 0 | 0 | 0 | 0 | 1.9898
[5 empty] | 2014-08-04 | 23時 | 0.2956 | 0 | 0 | 0 | 0 | 2.0211
[5 empty] | 2014-08-05 | 0時 | 0.14703 | 0 | 0 | 0 | 0 | 1.4728
[5 empty] | 2014-08-05 | 1時 | 0.076397 | 0 | 0 | 0 | 0 | 1.144
[5 empty] | 2014-08-05 | 2時 | 0.039144 | 0 | 0 | 0 | 0 | 0.7811
[5 empty] | 2014-08-05 | 3時 | 0.041419 | 0 | 0 | 0 | 0 | 0.80041
[5 empty] | 2014-08-05 | 4時 | 0.020578 | 0 | 0 | 0 | 0 | 0.90304
[5 empty] | 2014-08-05 | 5時 | 0.062349 | 0 | 0 | 0 | 0 | 2.1072
[5 empty] | 2014-08-05 | 6時 | 0.84766 | 0 | 0 | 0 | 0 | 5.7342
[5 empty] | 2014-08-05 | 7時 | 1.7089 | 0 | 0 | 0 | 0 | 0
[5 empty] | 2014-08-05 | 8時 | 1.9572 | 0 | 0 | 0 | 0 | 0
[5 empty] | 2014-08-05 | 9時 | 2.0646 | 0 | 0 | 0 | 0 | 0
[5 empty] | 2014-08-05 | 10時 | 2.2137 | 0 | 0 | 0 | 0 | 0
[5 empty] | 2014-08-05 | 11時 | 2.3436 | 0 | 0 | 0 | 0 | 0
[5 empty] | 2014-08-05 | 12時 | 2.3301 | 0 | 0 | 0 | 0 | 0
[5 empty] | 2014-08-05 | 13時 | 2.2481 | 0 | 0 | 0 | 0 | 0
[5 empty] | 2014-08-05 | 14時 | 2.3103 | 0 | 0 | 0 | 0 | 0
[5 empty] | 2014-08-05 | 15時 | 2.2459 | 0 | 0 | 0 | 0 | 0
[5 empty] | 2014-08-05 | 16時 | 2.2515 | 0 | 0 | 0 | 0 | 0
[5 empty] | 2014-08-05 | 17時 | 2.1066 | 0 | 0 | 0 | 0 | 0
[5 empty] | 2014-08-05 | 18時 | 1.9632 | 0 | 0 | 0 | 0 | 0
[5 empty] | 2014-08-05 | 19時 | 1.9362 | 0 | 0 | 0 | 0 | 0
[5 empty] | 2014-08-05 | 20時 | 1.863 | 0 | 0 | 0 | 0 | 0
[5 empty] | 2014-08-05 | 21時 | 1.7179 | 0 | 0 | 0 | 0 | 0
[5 empty] | 2014-08-05 | 22時 | 1.294 | 0 | 0 | 0 | 0 | 1.0162
[5 empty] | 2014-08-05 | 23時 | 0.7037 | 0 | 0 | 0 | 0 | 1.1336
[5 empty] | 2014-08-06 | 0時 | 0.37357 | 0 | 0 | 0 | 0 | 1.437
[5 empty] | 2014-08-06 | 1時 | 0.2289 | 0 | 0 | 0 | 0 | 1.0281
[5 empty] | 2014-08-06 | 2時 | 0.15338 | 0 | 0 | 0 | 0 | 1.3016
[5 empty] | 2014-08-06 | 3時 | 0.1152 | 0 | 0 | 0 | 0 | 0.94629
[5 empty] | 2014-08-06 | 4時 | 0.072032 | 0 | 0 | 0 | 0 | 1.0727
[5 empty] | 2014-08-06 | 5時 | 0.31505 | 0 | 0 | 0 | 0 | 4.0368
[5 empty] | 2014-08-06 | 6時 | 1.6243 | 0 | 0 | 0 | 0 | 0
[5 empty] | 2014-08-06 | 7時 | 1.7376 | 0 | 0 | 0 | 0 | 0
[5 empty] | 2014-08-06 | 8時 | 1.8594 | 0 | 0 | 0 | 0 | 0
[5 empty] | 2014-08-06 | 9時 | 2.0266 | 0 | 0 | 0 | 0 | 0
[5 empty] | 2014-08-06 | 10時 | 2.0163 | 0 | 0 | 0 | 0 | 0
[5 empty] | 2014-08-06 | 11時 | 2.0911 | 0 | 0 | 0 | 0 | 0
[5 empty] | 2014-08-06 | 12時 | 2.2582 | 0 | 0 | 0 | 0 | 0
[5 empty] | 2014-08-06 | 13時 | 2.2387 | 0 | 0 | 0 | 0 | 0
[5 empty] | 2014-08-06 | 14時 | 2.3688 | 0 | 0 | 0 | 0 | 0
[5 empty] | 2014-08-06 | 15時 | 2.3798 | 0 | 0 | 0 | 0 | 0
[5 empty] | 2014-08-06 | 16時 | 2.3399 | 0 | 0 | 0 | 0 | 0
[5 empty] | 2014-08-06 | 17時 | 2.1954 | 0 | 0 | 0 | 0 | 0
[5 empty] | 2014-08-06 | 18時 | 1.9987 | 0 | 0 | 0 | 0 | 0
[5 empty] | 2014-08-06 | 19時 | 1.8585 | 0 | 0 | 0 | 0 | 0
[5 empty] | 2014-08-06 | 20時 | 1.5468 | 0 | 0 | 0 | 0 | 0
[5 empty] | 2014-08-06 | 21時 | 1.2668 | 0 | 0 | 0 | 0 | 0
[5 empty] | 2014-08-06 | 22時 | 0.71085 | 0 | 0 | 0 | 0 | 1.0163
[5 empty] | 2014-08-06 | 23時 | 0.20862 | 0 | 0 | 0 | 0 | 0.75926
[5 empty] | 2014-08-07 | 0時 | 0.11611 | 0 | 0 | 0 | 0 | 0.66451
[5 empty] | 2014-08-07 | 1時 | 0.05945 | 0 | 0 | 0 | 0 | 0.85531
[5 empty] | 2014-08-07 | 2時 | 0.02289 | 0 | 0 | 0 | 0 | 0.62126
[5 empty] | 2014-08-07 | 3時 | 0.010178 | 0 | 0 | 0 | 0 | 0.0045744
[5 empty] | 2014-08-07 | 4時 | 0.0033063 | 0 | 0 | 0 | 0 | 0.045958
[5 empty] | 2014-08-07 | 5時 | 0.024127 | 0 | 0 | 0 | 0 | 0.019282
[5 empty] | 2014-08-07 | 6時 | 0.98029 | 0 | 0 | 0 | 0 | 3.2041
[5 empty] | 2014-08-07 | 7時 | 1.6403 | 0 | 0 | 0 | 0 | 0
[5 empty] | 2014-08-07 | 8時 | 1.8119 | 0 | 0 | 0 | 0 | 0
[5 empty] | 2014-08-07 | 9時 | 1.8335 | 0 | 0 | 0 | 0 | 0
[5 empty] | 2014-08-07 | 10時 | 2.0535 | 0 | 0 | 0 | 0 | 0
[5 empty] | 2014-08-07 | 11時 | 2.1294 | 0 | 0 | 0 | 0 | 0
[5 empty] | 2014-08-07 | 12時 | 2.2617 | 0 | 0 | 0 | 0 | 0
[5 empty] | 2014-08-07 | 13時 | 2.4062 | 0 | 0 | 0 | 0 | 0
[5 empty] | 2014-08-07 | 14時 | 2.3591 | 0 | 0 | 0 | 0 | 0
[5 empty] | 2014-08-07 | 15時 | 2.3758 | 0 | 0 | 0 | 0 | 0
[5 empty] | 2014-08-07 | 16時 | 2.3433 | 0 | 0 | 0 | 0 | 0
[5 empty] | 2014-08-07 | 17時 | 2.1447 | 0 | 0 | 0 | 0 | 0
[5 empty] | 2014-08-07 | 18時 | 1.9674 | 0 | 0 | 0 | 0 | 0
[5 empty] | 2014-08-07 | 19時 | 1.8245 | 0 | 0 | 0 | 0 | 0
[5 empty] | 2014-08-07 | 20時 | 1.7072 | 0 | 0 | 0 | 0 | 0
[5 empty] | 2014-08-07 | 21時 | 1.3668 | 0 | 0 | 0 | 0 | 0
[5 empty] | 2014-08-07 | 22時 | 1.2667 | 0 | 0 | 0 | 0 | 0
[5 empty] | 2014-08-07 | 23時 | 0.38148 | 0 | 0 | 0 | 0 | 0.88094
[5 empty] | 2014-08-08 | 0時 | 0.16729 | 0 | 0 | 0 | 0 | 0.94817
[5 empty] | 2014-08-08 | 1時 | 0.089333 | 0 | 0 | 0 | 0 | 0.8047
[5 empty] | 2014-08-08 | 2時 | 0.047538 | 0 | 0 | 0 | 0 | 0.56811
[5 empty] | 2014-08-08 | 3時 | 0.012313 | 0 | 0 | 0 | 0 | 0
[5 empty] | 2014-08-08 | 4時 | 0.010517 | 0 | 0 | 0 | 0 | 0.017844
[5 empty] | 2014-08-08 | 5時 | 0.053172 | 0 | 0 | 0 | 0 | 0.031003
[5 empty] | 2014-08-08 | 6時 | 1.5826 | 0 | 0 | 0 | 0 | 2.4859
[5 empty] | 2014-08-08 | 7時 | 1.7377 | 0 | 0 | 0 | 0 | 0
[5 empty] | 2014-08-08 | 8時 | 1.9611 | 0 | 0 | 0 | 0 | 0
[5 empty] | 2014-08-08 | 9時 | 1.9998 | 0 | 0 | 0 | 0 | 0
[5 empty] | 2014-08-08 | 10時 | 2.0791 | 0 | 0 | 0 | 0 | 0
[5 empty] | 2014-08-08 | 11時 | 2.1874 | 0 | 0 | 0 | 0 | 0
[5 empty] | 2014-08-08 | 12時 | 2.1873 | 0 | 0 | 0 | 0 | 0
[5 empty] | 2014-08-08 | 13時 | 2.371 | 0 | 0 | 0 | 0 | 0
[5 empty] | 2014-08-08 | 14時 | 2.3536 | 0 | 0 | 0 | 0 | 0
[5 empty] | 2014-08-08 | 15時 | 2.3408 | 0 | 0 | 0 | 0 | 0
[5 empty] | 2014-08-08 | 16時 | 2.3353 | 0 | 0 | 0 | 0 | 0
[5 empty] | 2014-08-08 | 17時 | 2.18 | 0 | 0 | 0 | 0 | 0
[5 empty] | 2014-08-08 | 18時 | 1.9855 | 0 | 0 | 0 | 0 | 0
[5 empty] | 2014-08-08 | 19時 | 1.8855 | 0 | 0 | 0 | 0 | 0
[5 empty] | 2014-08-08 | 20時 | 1.7123 | 0 | 0 | 0 | 0 | 0
[5 empty] | 2014-08-08 | 21時 | 1.4131 | 0 | 0 | 0 | 0 | 0
[5 empty] | 2014-08-08 | 22時 | 1.3529 | 0 | 0 | 0 | 0 | 0
[5 empty] | 2014-08-08 | 23時 | 0.40201 | 0 | 0 | 0 | 0 | 0.8309
[5 empty] | 2014-08-09 | 0時 | 0.25802 | 0 | 0 | 0 | 0 | 1.2655
[5 empty] | 2014-08-09 | 1時 | 0.19475 | 0 | 0 | 0 | 0 | 0.86351
[5 empty] | 2014-08-09 | 2時 | 0.15748 | 0 | 0 | 0 | 0 | 0.96713
[5 empty] | 2014-08-09 | 3時 | 0.044669 | 0 | 0 | 0 | 0 | 0.55575
[5 empty] | 2014-08-09 | 4時 | 0.012366 | 0 | 0 | 0 | 0 | 0
[5 empty] | 2014-08-09 | 5時 | 0.15027 | 0 | 0 | 0 | 0 | 3.1049
[5 empty] | 2014-08-09 | 6時 | 1.6022 | 0 | 0 | 0 | 0 | 0
[5 empty] | 2014-08-09 | 7時 | 1.7677 | 0 | 0 | 0 | 0 | 0
[5 empty] | 2014-08-09 | 8時 | 1.8917 | 0 | 0 | 0 | 0 | 0
[5 empty] | 2014-08-09 | 9時 | 2.1033 | 0 | 0 | 0 | 0 | 0
[5 empty] | 2014-08-09 | 10時 | 2.119 | 0 | 0 | 0 | 0 | 0
[5 empty] | 2014-08-09 | 11時 | 2.201 | 0 | 0 | 0 | 0 | 0
[5 empty] | 2014-08-09 | 12時 | 2.298 | 0 | 0 | 0 | 0 | 0
[5 empty] | 2014-08-09 | 13時 | 2.4039 | 0 | 0 | 0 | 0 | 0
[5 empty] | 2014-08-09 | 14時 | 2.3383 | 0 | 0 | 0 | 0 | 0
[5 empty] | 2014-08-09 | 15時 | 2.2998 | 0 | 0 | 0 | 0 | 0
[5 empty] | 2014-08-09 | 16時 | 2.2897 | 0 | 0 | 0 | 0 | 0
[5 empty] | 2014-08-09 | 17時 | 2.2152 | 0 | 0 | 0 | 0 | 0
[5 empty] | 2014-08-09 | 18時 | 1.9874 | 0 | 0 | 0 | 0 | 0
[5 empty] | 2014-08-09 | 19時 | 1.659 | 0 | 0 | 0 | 0 | 0
[5 empty] | 2014-08-09 | 20時 | 1.5101 | 0 | 0 | 0 | 0 | 0
[5 empty] | 2014-08-09 | 21時 | 1.355 | 0 | 0 | 0 | 0 | 0
[5 empty] | 2014-08-09 | 22時 | 1.2456 | 0 | 0 | 0 | 0 | 0
[5 empty] | 2014-08-09 | 23時 | 0.78751 | 0 | 0 | 0 | 0 | 0
[5 empty] | 2014-08-10 | 0時 | 0.43386 | 0 | 0 | 0 | 0 | 0.21395
[5 empty] | 2014-08-10 | 1時 | 0.27949 | 0 | 0 | 0 | 0 | 0.74277
[5 empty] | 2014-08-10 | 2時 | 0.19151 | 0 | 0 | 0 | 0 | 0.64146
[5 empty] | 2014-08-10 | 3時 | 0.14277 | 0 | 0 | 0 | 0 | 0.77344
[5 empty] | 2014-08-10 | 4時 | 0.11444 | 0 | 0 | 0 | 0 | 0.5444
[5 empty] | 2014-08-10 | 5時 | 0.14249 | 0 | 0 | 0 | 0 | 0.62141
[5 empty] | 2014-08-10 | 6時 | 1.0086 | 0 | 0 | 0 | 0 | 0
[5 empty] | 2014-08-10 | 7時 | 0.96755 | 0 | 0 | 0 | 0 | 0
[5 empty] | 2014-08-10 | 8時 | 1.5977 | 0 | 0 | 0 | 0 | 0
[5 empty] | 2014-08-10 | 9時 | 1.3768 | 0 | 0 | 0 | 0 | 0
[5 empty] | 2014-08-10 | 10時 | 1.785 | 0 | 0 | 0 | 0 | 0
[5 empty] | 2014-08-10 | 11時 | 1.8828 | 0 | 0 | 0 | 0 | 0
[5 empty] | 2014-08-10 | 12時 | 2.0076 | 0 | 0 | 0 | 0 | 0
[5 empty] | 2014-08-10 | 13時 | 2.0407 | 0 | 0 | 0 | 0 | 0
[5 empty] | 2014-08-10 | 14時 | 1.8525 | 0 | 0 | 0 | 0 | 0
[5 empty] | 2014-08-10 | 15時 | 1.8041 | 0 | 0 | 0 | 0 | 0
[5 empty] | 2014-08-10 | 16時 | 1.6321 | 0 | 0 | 0 | 0 | 0
[5 empty] | 2014-08-10 | 17時 | 1.6779 | 0 | 0 | 0 | 0 | 0
[5 empty] | 2014-08-10 | 18時 | 1.2572 | 0 | 0 | 0 | 0 | 0
[5 empty] | 2014-08-10 | 19時 | 0.8502 | 0 | 0 | 0 | 0 | 0
[5 empty] | 2014-08-10 | 20時 | 0.89303 | 0 | 0 | 0 | 0 | 0
[5 empty] | 2014-08-10 | 21時 | 0.8016 | 0 | 0 | 0 | 0 | 0
[5 empty] | 2014-08-10 | 22時 | 0.72767 | 0 | 0 | 0 | 0 | 0.14173
[5 empty] | 2014-08-10 | 23時 | 0.15825 | 0 | 0 | 0 | 0 | 1.7515
[5 empty] | 2014-08-11 | 0時 | 0.23261 | 0 | 0 | 0 | 0 | 1.5092
[5 empty] | 2014-08-11 | 1時 | 0.21705 | 0 | 0 | 0 | 0 | 0.82052
[5 empty] | 2014-08-11 | 2時 | 0.22255 | 0 | 0 | 0 | 0 | 0.82834
[5 empty] | 2014-08-11 | 3時 | 0.1908 | 0 | 0 | 0 | 0 | 1.0137
[5 empty] | 2014-08-11 | 4時 | 0.12681 | 0 | 0 | 0 | 0 | 0.87715
[5 empty] | 2014-08-11 | 5時 | 0.14169 | 0 | 0 | 0 | 0 | 4.1015
[5 empty] | 2014-08-11 | 6時 | 1.3 | 0 | 0 | 0 | 0 | 0
[5 empty] | 2014-08-11 | 7時 | 1.7652 | 0 | 0 | 0 | 0 | 0
[5 empty] | 2014-08-11 | 8時 | 1.6127 | 0 | 0 | 0 | 0 | 0
[5 empty] | 2014-08-11 | 9時 | 1.9291 | 0 | 0 | 0 | 0 | 0
[5 empty] | 2014-08-11 | 10時 | 2.057 | 0 | 0 | 0 | 0 | 0
[5 empty] | 2014-08-11 | 11時 | 2.1147 | 0 | 0 | 0 | 0 | 0
[5 empty] | 2014-08-11 | 12時 | 2.1048 | 0 | 0 | 0 | 0 | 0
[5 empty] | 2014-08-11 | 13時 | 2.0374 | 0 | 0 | 0 | 0 | 0
[5 empty] | 2014-08-11 | 14時 | 2.094 | 0 | 0 | 0 | 0 | 0
[5 empty] | 2014-08-11 | 15時 | 2.1351 | 0 | 0 | 0 | 0 | 0
[5 empty] | 2014-08-11 | 16時 | 2.0894 | 0 | 0 | 0 | 0 | 0
[5 empty] | 2014-08-11 | 17時 | 1.9819 | 0 | 0 | 0 | 0 | 0
[5 empty] | 2014-08-11 | 18時 | 1.889 | 0 | 0 | 0 | 0 | 0
[5 empty] | 2014-08-11 | 19時 | 1.7675 | 0 | 0 | 0 | 0 | 0
[5 empty] | 2014-08-11 | 20時 | 1.7451 | 0 | 0 | 0 | 0 | 0
[5 empty] | 2014-08-11 | 21時 | 1.6055 | 0 | 0 | 0 | 0 | 0
[5 empty] | 2014-08-11 | 22時 | 1.7217 | 0 | 0 | 0 | 0 | 0.073665
[5 empty] | 2014-08-11 | 23時 | 0.62087 | 0 | 0 | 0 | 0 | 1.5581
[5 empty] | 2014-08-12 | 0時 | 0.51327 | 0 | 0 | 0 | 0 | 1.5508
[5 empty] | 2014-08-12 | 1時 | 0.43042 | 0 | 0 | 0 | 0 | 1.5892
[5 empty] | 2014-08-12 | 2時 | 0.20543 | 0 | 0 | 0 | 0 | 1.3013
[5 empty] | 2014-08-12 | 3時 | 0.15967 | 0 | 0 | 0 | 0 | 1.4766
[5 empty] | 2014-08-12 | 4時 | 0.11376 | 0 | 0 | 0 | 0 | 1.1182
[5 empty] | 2014-08-12 | 5時 | 0.15748 | 0 | 0 | 0 | 0 | 1.7873
[5 empty] | 2014-08-12 | 6時 | 0.83591 | 0 | 0 | 0 | 0 | 3.4546
[5 empty] | 2014-08-12 | 7時 | 1.7317 | 0 | 0 | 0 | 0 | 0
[5 empty] | 2014-08-12 | 8時 | 1.7664 | 0 | 0 | 0 | 0 | 0
[5 empty] | 2014-08-12 | 9時 | 1.7863 | 0 | 0 | 0 | 0 | 0
[5 empty] | 2014-08-12 | 10時 | 1.8778 | 0 | 0 | 0 | 0 | 0
[5 empty] | 2014-08-12 | 11時 | 1.8932 | 0 | 0 | 0 | 0 | 0
[5 empty] | 2014-08-12 | 12時 | 1.9573 | 0 | 0 | 0 | 0 | 0
[5 empty] | 2014-08-12 | 13時 | 2.0034 | 0 | 0 | 0 | 0 | 0
[5 empty] | 2014-08-12 | 14時 | 2.0589 | 0 | 0 | 0 | 0 | 0
[5 empty] | 2014-08-12 | 15時 | 2.0481 | 0 | 0 | 0 | 0 | 0
[5 empty] | 2014-08-12 | 16時 | 1.9594 | 0 | 0 | 0 | 0 | 0
[5 empty] | 2014-08-12 | 17時 | 1.8256 | 0 | 0 | 0 | 0 | 0
[5 empty] | 2014-08-12 | 18時 | 1.7041 | 0 | 0 | 0 | 0 | 0
[5 empty] | 2014-08-12 | 19時 | 1.7122 | 0 | 0 | 0 | 0 | 0
[5 empty] | 2014-08-12 | 20時 | 1.7104 | 0 | 0 | 0 | 0 | 0
[5 empty] | 2014-08-12 | 21時 | 1.5128 | 0 | 0 | 0 | 0 | 0
[5 empty] | 2014-08-12 | 22時 | 0.83895 | 0 | 0 | 0 | 0 | 2.8597
[5 empty] | 2014-08-12 | 23時 | 0.53586 | 0 | 0 | 0 | 0 | 1.5352
[5 empty] | 2014-08-13 | 0時 | 0.19198 | 0 | 0 | 0 | 0 | 1.2456
[5 empty] | 2014-08-13 | 1時 | 0.10636 | 0 | 0 | 0 | 0 | 1.0214
[5 empty] | 2014-08-13 | 2時 | 0.052588 | 0 | 0 | 0 | 0 | 0.68585
[5 empty] | 2014-08-13 | 3時 | 0.027295 | 0 | 0 | 0 | 0 | 0.79695
[5 empty] | 2014-08-13 | 4時 | 0.014545 | 0 | 0 | 0 | 0 | 0.013943
[5 empty] | 2014-08-13 | 5時 | 0.011154 | 0 | 0 | 0 | 0 | 0.046932
[5 empty] | 2014-08-13 | 6時 | 0.11473 | 0 | 0 | 0 | 0 | 0
[5 empty] | 2014-08-13 | 7時 | 0.61325 | 0 | 0 | 0 | 0 | 7.6803
[5 empty] | 2014-08-13 | 8時 | 1.4897 | 0 | 0 | 0 | 0 | 0.41369
[5 empty] | 2014-08-13 | 9時 | 1.6169 | 0 | 0 | 0 | 0 | 0
[5 empty] | 2014-08-13 | 10時 | 1.7387 | 0 | 0 | 0 | 0 | 0
[5 empty] | 2014-08-13 | 11時 | 1.6256 | 0 | 0 | 0 | 0 | 0
[5 empty] | 2014-08-13 | 12時 | 1.8016 | 0 | 0 | 0 | 0 | 0
[5 empty] | 2014-08-13 | 13時 | 1.7955 | 0 | 0 | 0 | 0 | 0
[5 empty] | 2014-08-13 | 14時 | 1.7458 | 0 | 0 | 0 | 0 | 0
[5 empty] | 2014-08-13 | 15時 | 1.8206 | 0 | 0 | 0 | 0 | 0
[5 empty] | 2014-08-13 | 16時 | 1.8765 | 0 | 0 | 0 | 0 | 0
[5 empty] | 2014-08-13 | 17時 | 1.8394 | 0 | 0 | 0 | 0 | 0
[5 empty] | 2014-08-13 | 18時 | 1.557 | 0 | 0 | 0 | 0 | 0
[5 empty] | 2014-08-13 | 19時 | 1.5321 | 0 | 0 | 0 | 0 | 0
[5 empty] | 2014-08-13 | 20時 | 1.5125 | 0 | 0 | 0 | 0 | 0
[5 empty] | 2014-08-13 | 21時 | 1.3968 | 0 | 0 | 0 | 0 | 0
[5 empty] | 2014-08-13 | 22時 | 0.59268 | 0 | 0 | 0 | 0 | 2.6724
[5 empty] | 2014-08-13 | 23時 | 0.2911 | 0 | 0 | 0 | 0 | 1.8732
[5 empty] | 2014-08-14 | 0時 | 0.18943 | 0 | 0 | 0 | 0 | 1.2899
[5 empty] | 2014-08-14 | 1時 | 0.15501 | 0 | 0 | 0 | 0 | 1.4312
[5 empty] | 2014-08-14 | 2時 | 0.1058 | 0 | 0 | 0 | 0 | 1.1104
[5 empty] | 2014-08-14 | 3時 | 0.072513 | 0 | 0 | 0 | 0 | 1.1967
[5 empty] | 2014-08-14 | 4時 | 0.069912 | 0 | 0 | 0 | 0 | 1.2406
[5 empty] | 2014-08-14 | 5時 | 0.097766 | 0 | 0 | 0 | 0 | 2.357
[5 empty] | 2014-08-14 | 6時 | 1.024 | 0 | 0 | 0 | 0 | 5.21
[5 empty] | 2014-08-14 | 7時 | 1.68 | 0 | 0 | 0 | 0 | 0
[5 empty] | 2014-08-14 | 8時 | 1.812 | 0 | 0 | 0 | 0 | 0
[5 empty] | 2014-08-14 | 9時 | 1.8313 | 0 | 0 | 0 | 0 | 0
[5 empty] | 2014-08-14 | 10時 | 1.9007 | 0 | 0 | 0 | 0 | 0
[5 empty] | 2014-08-14 | 11時 | 2.1034 | 0 | 0 | 0 | 0 | 0
[5 empty] | 2014-08-14 | 12時 | 2.1099 | 0 | 0 | 0 | 0 | 0
[5 empty] | 2014-08-14 | 13時 | 2.228 | 0 | 0 | 0 | 0 | 0
[5 empty] | 2014-08-14 | 14時 | 2.2078 | 0 | 0 | 0 | 0 | 0
[5 empty] | 2014-08-14 | 15時 | 2.2334 | 0 | 0 | 0 | 0 | 0
[5 empty] | 2014-08-14 | 16時 | 2.1237 | 0 | 0 | 0 | 0 | 0
[5 empty] | 2014-08-14 | 17時 | 1.9659 | 0 | 0 | 0 | 0 | 0
[5 empty] | 2014-08-14 | 18時 | 1.8288 | 0 | 0 | 0 | 0 | 0
[5 empty] | 2014-08-14 | 19時 | 1.7564 | 0 | 0 | 0 | 0 | 0
[5 empty] | 2014-08-14 | 20時 | 1.7236 | 0 | 0 | 0 | 0 | 0
[5 empty] | 2014-08-14 | 21時 | 1.6757 | 0 | 0 | 0 | 0 | 0
[5 empty] | 2014-08-14 | 22時 | 1.5808 | 0 | 0 | 0 | 0 | 0.94904
[5 empty] | 2014-08-14 | 23時 | 0.63317 | 0 | 0 | 0 | 0 | 1.7609
[5 empty] | 2014-08-15 | 0時 | 0.43405 | 0 | 0 | 0 | 0 | 1.6198
[5 empty] | 2014-08-15 | 1時 | 0.34256 | 0 | 0 | 0 | 0 | 2.0085
[5 empty] | 2014-08-15 | 2時 | 0.26005 | 0 | 0 | 0 | 0 | 2.2205
[5 empty] | 2014-08-15 | 3時 | 0.20876 | 0 | 0 | 0 | 0 | 1.3463
[5 empty] | 2014-08-15 | 4時 | 0.1769 | 0 | 0 | 0 | 0 | 1.4898
[5 empty] | 2014-08-15 | 5時 | 0.25288 | 0 | 0 | 0 | 0 | 4.5655
[5 empty] | 2014-08-15 | 6時 | 1.2663 | 0 | 0 | 0 | 0 | 0
[5 empty] | 2014-08-15 | 7時 | 1.7047 | 0 | 0 | 0 | 0 | 0
[5 empty] | 2014-08-15 | 8時 | 1.7688 | 0 | 0 | 0 | 0 | 0
[5 empty] | 2014-08-15 | 9時 | 1.8478 | 0 | 0 | 0 | 0 | 0
[5 empty] | 2014-08-15 | 10時 | 2.0137 | 0 | 0 | 0 | 0 | 0
[5 empty] | 2014-08-15 | 11時 | 2.1885 | 0 | 0 | 0 | 0 | 0
[5 empty] | 2014-08-15 | 12時 | 2.2249 | 0 | 0 | 0 | 0 | 0
[5 empty] | 2014-08-15 | 13時 | 2.2388 | 0 | 0 | 0 | 0 | 0
[5 empty] | 2014-08-15 | 14時 | 2.1792 | 0 | 0 | 0 | 0 | 0
[5 empty] | 2014-08-15 | 15時 | 2.3664 | 0 | 0 | 0 | 0 | 0
[5 empty] | 2014-08-15 | 16時 | 2.1971 | 0 | 0 | 0 | 0 | 0
[5 empty] | 2014-08-15 | 17時 | 2.1423 | 0 | 0 | 0 | 0 | 0
[5 empty] | 2014-08-15 | 18時 | 1.9982 | 0 | 0 | 0 | 0 | 0
[5 empty] | 2014-08-15 | 19時 | 1.9349 | 0 | 0 | 0 | 0 | 0
[5 empty] | 2014-08-15 | 20時 | 1.8158 | 0 | 0 | 0 | 0 | 0
[5 empty] | 2014-08-15 | 21時 | 1.7099 | 0 | 0 | 0 | 0 | 0
[5 empty] | 2014-08-15 | 22時 | 1.7449 | 0 | 0 | 0 | 0 | 0
[5 empty] | 2014-08-15 | 23時 | 1.0944 | 0 | 0 | 0 | 0 | 0
[5 empty] | 2014-08-16 | 0時 | 0.24181 | 0 | 0 | 0 | 0 | 1.0173
[5 empty] | 2014-08-16 | 1時 | 0.11069 | 0 | 0 | 0 | 0 | 0.90735
[5 empty] | 2014-08-16 | 2時 | 0.049809 | 0 | 0 | 0 | 0 | 0.64992
[5 empty] | 2014-08-16 | 3時 | 0.03156 | 0 | 0 | 0 | 0 | 0.76703
[5 empty] | 2014-08-16 | 4時 | 0.029036 | 0 | 0 | 0 | 0 | 0.8219
[5 empty] | 2014-08-16 | 5時 | 0.03367 | 0 | 0 | 0 | 0 | 0.11694
[5 empty] | 2014-08-16 | 6時 | 0.45554 | 0 | 0 | 0 | 0 | 4.6063
[5 empty] | 2014-08-16 | 7時 | 1.0723 | 0 | 0 | 0 | 0 | 2.8639
[5 empty] | 2014-08-16 | 8時 | 1.5982 | 0 | 0 | 0 | 0 | 0
[5 empty] | 2014-08-16 | 9時 | 1.7244 | 0 | 0 | 0 | 0 | 0
[5 empty] | 2014-08-16 | 10時 | 1.7399 | 0 | 0 | 0 | 0 | 0
[5 empty] | 2014-08-16 | 11時 | 1.756 | 0 | 0 | 0 | 0 | 0
[5 empty] | 2014-08-16 | 12時 | 2.0314 | 0 | 0 | 0 | 0 | 0
[5 empty] | 2014-08-16 | 13時 | 2.0572 | 0 | 0 | 0 | 0 | 0
[5 empty] | 2014-08-16 | 14時 | 2.085 | 0 | 0 | 0 | 0 | 0
[5 empty] | 2014-08-16 | 15時 | 2.0874 | 0 | 0 | 0 | 0 | 0
[5 empty] | 2014-08-16 | 16時 | 1.7812 | 0 | 0 | 0 | 0 | 0
[5 empty] | 2014-08-16 | 17時 | 1.8854 | 0 | 0 | 0 | 0 | 0
[5 empty] | 2014-08-16 | 18時 | 1.7427 | 0 | 0 | 0 | 0 | 0
[5 empty] | 2014-08-16 | 19時 | 1.6288 | 0 | 0 | 0 | 0 | 0
[5 empty] | 2014-08-16 | 20時 | 1.6432 | 0 | 0 | 0 | 0 | 0
[5 empty] | 2014-08-16 | 21時 | 1.2344 | 0 | 0 | 0 | 0 | 0
[5 empty] | 2014-08-16 | 22時 | 0.94636 | 0 | 0 | 0 | 0 | 2.2711
[5 empty] | 2014-08-16 | 23時 | 0.19941 | 0 | 0 | 0 | 0 | 1.457
[5 empty] | 2014-08-17 | 0時 | 0.12457 | 0 | 0 | 0 | 0 | 1.0615
[5 empty] | 2014-08-17 | 1時 | 0.063931 | 0 | 0 | 0 | 0 | 1.2371
[5 empty] | 2014-08-17 | 2時 | 0.030134 | 0 | 0 | 0 | 0 | 0.86487
[5 empty] | 2014-08-17 | 3時 | 0.012009 | 0 | 0 | 0 | 0 | 0.024275
[5 empty] | 2014-08-17 | 4時 | 0.0064128 | 0 | 0 | 0 | 0 | 0.06906
[5 empty] | 2014-08-17 | 5時 | 0.018374 | 0 | 0 | 0 | 0 | 0.085203
[5 empty] | 2014-08-17 | 6時 | 0.37786 | 0 | 0 | 0 | 0 | 4.2562
[5 empty] | 2014-08-17 | 7時 | 1.5927 | 0 | 0 | 0 | 0 | 2.2421
[5 empty] | 2014-08-17 | 8時 | 1.8684 | 0 | 0 | 0 | 0 | 0
[5 empty] | 2014-08-17 | 9時 | 2.0071 | 0 | 0 | 0 | 0 | 0
[5 empty] | 2014-08-17 | 10時 | 2.171 | 0 | 0 | 0 | 0 | 0
[5 empty] | 2014-08-17 | 11時 | 2.1182 | 0 | 0 | 0 | 0 | 0
[5 empty] | 2014-08-17 | 12時 | 2.1918 | 0 | 0 | 0 | 0 | 0
[5 empty] | 2014-08-17 | 13時 | 2.2437 | 0 | 0 | 0 | 0 | 0
[5 empty] | 2014-08-17 | 14時 | 2.2512 | 0 | 0 | 0 | 0 | 0
[5 empty] | 2014-08-17 | 15時 | 2.1491 | 0 | 0 | 0 | 0 | 0
[5 empty] | 2014-08-17 | 16時 | 2.133 | 0 | 0 | 0 | 0 | 0
[5 empty] | 2014-08-17 | 17時 | 1.9723 | 0 | 0 | 0 | 0 | 0
[5 empty] | 2014-08-17 | 18時 | 1.9594 | 0 | 0 | 0 | 0 | 0
[5 empty] | 2014-08-17 | 19時 | 1.8374 | 0 | 0 | 0 | 0 | 0
[5 empty] | 2014-08-17 | 20時 | 1.8269 | 0 | 0 | 0 | 0 | 0
[5 empty] | 2014-08-17 | 21時 | 1.6579 | 0 | 0 | 0 | 0 | 0
[5 empty] | 2014-08-17 | 22時 | 1.6747 | 0 | 0 | 0 | 0 | 0
[5 empty] | 2014-08-17 | 23時 | 0.67417 | 0 | 0 | 0 | 0 | 1.3594
[5 empty] | 2014-08-18 | 0時 | 0.36299 | 0 | 0 | 0 | 0 | 1.7389
[5 empty] | 2014-08-18 | 1時 | 0.23696 | 0 | 0 | 0 | 0 | 1.2284
[5 empty] | 2014-08-18 | 2時 | 0.22755 | 0 | 0 | 0 | 0 | 1.3634
[5 empty] | 2014-08-18 | 3時 | 0.15903 | 0 | 0 | 0 | 0 | 1.6062
[5 empty] | 2014-08-18 | 4時 | 0.15935 | 0 | 0 | 0 | 0 | 1.6684
[5 empty] | 2014-08-18 | 5時 | 0.2425 | 0 | 0 | 0 | 0 | 5.8523
[5 empty] | 2014-08-18 | 6時 | 1.3386 | 0 | 0 | 0 | 0 | 0.46048
[5 empty] | 2014-08-18 | 7時 | 1.6598 | 0 | 0 | 0 | 0 | 0
[5 empty] | 2014-08-18 | 8時 | 1.7576 | 0 | 0 | 0 | 0 | 0
[5 empty] | 2014-08-18 | 9時 | 1.8513 | 0 | 0 | 0 | 0 | 0
[5 empty] | 2014-08-18 | 10時 | 2.0461 | 0 | 0 | 0 | 0 | 0
[5 empty] | 2014-08-18 | 11時 | 2.2315 | 0 | 0 | 0 | 0 | 0
[5 empty] | 2014-08-18 | 12時 | 2.1567 | 0 | 0 | 0 | 0 | 0
[5 empty] | 2014-08-18 | 13時 | 2.1433 | 0 | 0 | 0 | 0 | 0
[5 empty] | 2014-08-18 | 14時 | 2.175 | 0 | 0 | 0 | 0 | 0
[5 empty] | 2014-08-18 | 15時 | 2.0418 | 0 | 0 | 0 | 0 | 0
[5 empty] | 2014-08-18 | 16時 | 1.8997 | 0 | 0 | 0 | 0 | 0
[5 empty] | 2014-08-18 | 17時 | 1.8952 | 0 | 0 | 0 | 0 | 0
[5 empty] | 2014-08-18 | 18時 | 1.7511 | 0 | 0 | 0 | 0 | 0
[5 empty] | 2014-08-18 | 19時 | 1.6428 | 0 | 0 | 0 | 0 | 0
[5 empty] | 2014-08-18 | 20時 | 1.6002 | 0 | 0 | 0 | 0 | 0
[5 empty] | 2014-08-18 | 21時 | 1.4316 | 0 | 0 | 0 | 0 | 0
[5 empty] | 2014-08-18 | 22時 | 1.4368 | 0 | 0 | 0 | 0 | 0.755
[5 empty] | 2014-08-18 | 23時 | 0.56641 | 0 | 0 | 0 | 0 | 1.4965
[5 empty] | 2014-08-19 | 0時 | 0.42472 | 0 | 0 | 0 | 0 | 1.8097
[5 empty] | 2014-08-19 | 1時 | 0.34654 | 0 | 0 | 0 | 0 | 2.265
[5 empty] | 2014-08-19 | 2時 | 0.26001 | 0 | 0 | 0 | 0 | 2.6224
[5 empty] | 2014-08-19 | 3時 | 0.20045 | 0 | 0 | 0 | 0 | 1.5837
[5 empty] | 2014-08-19 | 4時 | 0.15247 | 0 | 0 | 0 | 0 | 1.7418
[5 empty] | 2014-08-19 | 5時 | 0.22069 | 0 | 0 | 0 | 0 | 3.7678
[5 empty] | 2014-08-19 | 6時 | 0.79965 | 0 | 0 | 0 | 0 | 1.0603
[5 empty] | 2014-08-19 | 7時 | 1.6377 | 0 | 0 | 0 | 0 | 1.0977
[5 empty] | 2014-08-19 | 8時 | 1.708 | 0 | 0 | 0 | 0 | 0
[5 empty] | 2014-08-19 | 9時 | 1.9034 | 0 | 0 | 0 | 0 | 0
[5 empty] | 2014-08-19 | 10時 | 1.9987 | 0 | 0 | 0 | 0 | 0
[5 empty] | 2014-08-19 | 11時 | 2.0277 | 0 | 0 | 0 | 0 | 0
[5 empty] | 2014-08-19 | 12時 | 2.0569 | 0 | 0 | 0 | 0 | 0
[5 empty] | 2014-08-19 | 13時 | 1.975 | 0 | 0 | 0 | 0 | 0
[5 empty] | 2014-08-19 | 14時 | 2.047 | 0 | 0 | 0 | 0 | 0
[5 empty] | 2014-08-19 | 15時 | 2.0229 | 0 | 0 | 0 | 0 | 0
[5 empty] | 2014-08-19 | 16時 | 2.0231 | 0 | 0 | 0 | 0 | 0
[5 empty] | 2014-08-19 | 17時 | 1.9804 | 0 | 0 | 0 | 0 | 0
[5 empty] | 2014-08-19 | 18時 | 1.815 | 0 | 0 | 0 | 0 | 0
[5 empty] | 2014-08-19 | 19時 | 1.7436 | 0 | 0 | 0 | 0 | 0
[5 empty] | 2014-08-19 | 20時 | 1.6186 | 0 | 0 | 0 | 0 | 0
[5 empty] | 2014-08-19 | 21時 | 1.5409 | 0 | 0 | 0 | 0 | 0
[5 empty] | 2014-08-19 | 22時 | 0.87144 | 0 | 0 | 0 | 0 | 2.4581
[5 empty] | 2014-08-19 | 23時 | 0.50948 | 0 | 0 | 0 | 0 | 1.3228
[5 empty] | 2014-08-20 | 0時 | 0.2028 | 0 | 0 | 0 | 0 | 1.2518
[5 empty] | 2014-08-20 | 1時 | 0.14303 | 0 | 0 | 0 | 0 | 1.5213
[5 empty] | 2014-08-20 | 2時 | 0.11354 | 0 | 0 | 0 | 0 | 1.1462
[5 empty] | 2014-08-20 | 3時 | 0.085349 | 0 | 0 | 0 | 0 | 1.2203
[5 empty] | 2014-08-20 | 4時 | 0.041785 | 0 | 0 | 0 | 0 | 0.86323
[5 empty] | 2014-08-20 | 5時 | 0.06822 | 0 | 0 | 0 | 0 | 1.5843
[5 empty] | 2014-08-20 | 6時 | 0.3614 | 0 | 0 | 0 | 0 | 6.9406
[5 empty] | 2014-08-20 | 7時 | 1.5873 | 0 | 0 | 0 | 0 | 0.81487
[5 empty] | 2014-08-20 | 8時 | 1.8427 | 0 | 0 | 0 | 0 | 0
[5 empty] | 2014-08-20 | 9時 | 1.8062 | 0 | 0 | 0 | 0 | 0
[5 empty] | 2014-08-20 | 10時 | 1.9037 | 0 | 0 | 0 | 0 | 0
[5 empty] | 2014-08-20 | 11時 | 2.0859 | 0 | 0 | 0 | 0 | 0
[5 empty] | 2014-08-20 | 12時 | 2.2887 | 0 | 0 | 0 | 0 | 0
[5 empty] | 2014-08-20 | 13時 | 2.3374 | 0 | 0 | 0 | 0 | 0
[5 empty] | 2014-08-20 | 14時 | 2.3998 | 0 | 0 | 0 | 0 | 0
[5 empty] | 2014-08-20 | 15時 | 2.3052 | 0 | 0 | 0 | 0 | 0
[5 empty] | 2014-08-20 | 16時 | 2.271 | 0 | 0 | 0 | 0 | 0
[5 empty] | 2014-08-20 | 17時 | 2.1185 | 0 | 0 | 0 | 0 | 0
[5 empty] | 2014-08-20 | 18時 | 2.0132 | 0 | 0 | 0 | 0 | 0
[5 empty] | 2014-08-20 | 19時 | 1.9485 | 0 | 0 | 0 | 0 | 0
[5 empty] | 2014-08-20 | 20時 | 1.8029 | 0 | 0 | 0 | 0 | 0
[5 empty] | 2014-08-20 | 21時 | 1.5623 | 0 | 0 | 0 | 0 | 0
[5 empty] | 2014-08-20 | 22時 | 1.0414 | 0 | 0 | 0 | 0 | 1.3016
[5 empty] | 2014-08-20 | 23時 | 0.45248 | 0 | 0 | 0 | 0 | 1.033
[5 empty] | 2014-08-21 | 0時 | 0.19336 | 0 | 0 | 0 | 0 | 1.0529
[5 empty] | 2014-08-21 | 1時 | 0.080189 | 0 | 0 | 0 | 0 | 0.94786
[5 empty] | 2014-08-21 | 2時 | 0.033067 | 0 | 0 | 0 | 0 | 0.68095
[5 empty] | 2014-08-21 | 3時 | 0.012445 | 0 | 0 | 0 | 0 | 0
[5 empty] | 2014-08-21 | 4時 | 0.0064635 | 0 | 0 | 0 | 0 | 0.040445
[5 empty] | 2014-08-21 | 5時 | 0.018506 | 0 | 0 | 0 | 0 | 0.049635
[5 empty] | 2014-08-21 | 6時 | 0.25322 | 0 | 0 | 0 | 0 | 3.7177
[5 empty] | 2014-08-21 | 7時 | 0.8581 | 0 | 0 | 0 | 0 | 2.7307
[5 empty] | 2014-08-21 | 8時 | 1.6986 | 0 | 0 | 0 | 0 | 1.4201
[5 empty] | 2014-08-21 | 9時 | 1.8409 | 0 | 0 | 0 | 0 | 0
[5 empty] | 2014-08-21 | 10時 | 2.112 | 0 | 0 | 0 | 0 | 0
[5 empty] | 2014-08-21 | 11時 | 2.1289 | 0 | 0 | 0 | 0 | 0
[5 empty] | 2014-08-21 | 12時 | 2.2009 | 0 | 0 | 0 | 0 | 0
[5 empty] | 2014-08-21 | 13時 | 2.2092 | 0 | 0 | 0 | 0 | 0
[5 empty] | 2014-08-21 | 14時 | 2.2211 | 0 | 0 | 0 | 0 | 0
[5 empty] | 2014-08-21 | 15時 | 2.1178 | 0 | 0 | 0 | 0 | 0
[5 empty] | 2014-08-21 | 16時 | 2.0449 | 0 | 0 | 0 | 0 | 0
[5 empty] | 2014-08-21 | 17時 | 1.9799 | 0 | 0 | 0 | 0 | 0
[5 empty] | 2014-08-21 | 18時 | 1.9336 | 0 | 0 | 0 | 0 | 0
[5 empty] | 2014-08-21 | 19時 | 1.8977 | 0 | 0 | 0 | 0 | 0
[5 empty] | 2014-08-21 | 20時 | 1.8528 | 0 | 0 | 0 | 0 | 0
[5 empty] | 2014-08-21 | 21時 | 1.791 | 0 | 0 | 0 | 0 | 0
[5 empty] | 2014-08-21 | 22時 | 1.7116 | 0 | 0 | 0 | 0 | 0
[5 empty] | 2014-08-21 | 23時 | 0.79545 | 0 | 0 | 0 | 0 | 1.0274
[5 empty] | 2014-08-22 | 0時 | 0.47995 | 0 | 0 | 0 | 0 | 1.3375
[5 empty] | 2014-08-22 | 1時 | 0.29561 | 0 | 0 | 0 | 0 | 1.8734
[5 empty] | 2014-08-22 | 2時 | 0.2603 | 0 | 0 | 0 | 0 | 2.0257
[5 empty] | 2014-08-22 | 3時 | 0.23918 | 0 | 0 | 0 | 0 | 1.2479
[5 empty] | 2014-08-22 | 4時 | 0.18469 | 0 | 0 | 0 | 0 | 1.4731
[5 empty] | 2014-08-22 | 5時 | 0.36875 | 0 | 0 | 0 | 0 | 5.5579
[5 empty] | 2014-08-22 | 6時 | 1.5851 | 0 | 0 | 0 | 0 | 0
[5 empty] | 2014-08-22 | 7時 | 1.7245 | 0 | 0 | 0 | 0 | 0
[5 empty] | 2014-08-22 | 8時 | 1.8883 | 0 | 0 | 0 | 0 | 0
[5 empty] | 2014-08-22 | 9時 | 1.8956 | 0 | 0 | 0 | 0 | 0
[5 empty] | 2014-08-22 | 10時 | 2.0247 | 0 | 0 | 0 | 0 | 0
[5 empty] | 2014-08-22 | 11時 | 2.1297 | 0 | 0 | 0 | 0 | 0
[5 empty] | 2014-08-22 | 12時 | 1.9627 | 0 | 0 | 0 | 0 | 0
[5 empty] | 2014-08-22 | 13時 | 2.136 | 0 | 0 | 0 | 0 | 0
[5 empty] | 2014-08-22 | 14時 | 2.1412 | 0 | 0 | 0 | 0 | 0
[5 empty] | 2014-08-22 | 15時 | 2.1343 | 0 | 0 | 0 | 0 | 0
[5 empty] | 2014-08-22 | 16時 | 2.1707 | 0 | 0 | 0 | 0 | 0
[5 empty] | 2014-08-22 | 17時 | 2.067 | 0 | 0 | 0 | 0 | 0
[5 empty] | 2014-08-22 | 18時 | 1.922 | 0 | 0 | 0 | 0 | 0
[5 empty] | 2014-08-22 | 19時 | 1.8413 | 0 | 0 | 0 | 0 | 0
[5 empty] | 2014-08-22 | 20時 | 1.8086 | 0 | 0 | 0 | 0 | 0
[5 empty] | 2014-08-22 | 21時 | 1.7935 | 0 | 0 | 0 | 0 | 0
[5 empty] | 2014-08-22 | 22時 | 1.7235 | 0 | 0 | 0 | 0 | 0.94636
[5 empty] | 2014-08-22 | 23時 | 0.88132 | 0 | 0 | 0 | 0 | 1.6262
[5 empty] | 2014-08-23 | 0時 | 0.80378 | 0 | 0 | 0 | 0 | 1.8826
[5 empty] | 2014-08-23 | 1時 | 0.66651 | 0 | 0 | 0 | 0 | 2.253
[5 empty] | 2014-08-23 | 2時 | 0.48542 | 0 | 0 | 0 | 0 | 1.9604
[5 empty] | 2014-08-23 | 3時 | 0.36566 | 0 | 0 | 0 | 0 | 2.366
[5 empty] | 2014-08-23 | 4時 | 0.25827 | 0 | 0 | 0 | 0 | 2.6398
[5 empty] | 2014-08-23 | 5時 | 0.57726 | 0 | 0 | 0 | 0 | 3.6279
[5 empty] | 2014-08-23 | 6時 | 1.5135 | 0 | 0 | 0 | 0 | 0
[5 empty] | 2014-08-23 | 7時 | 1.7388 | 0 | 0 | 0 | 0 | 0
[5 empty] | 2014-08-23 | 8時 | 1.8979 | 0 | 0 | 0 | 0 | 0
[5 empty] | 2014-08-23 | 9時 | 2.0119 | 0 | 0 | 0 | 0 | 0
[5 empty] | 2014-08-23 | 10時 | 2.0829 | 0 | 0 | 0 | 0 | 0
[5 empty] | 2014-08-23 | 11時 | 2.2577 | 0 | 0 | 0 | 0 | 0
[5 empty] | 2014-08-23 | 12時 | 2.3913 | 0 | 0 | 0 | 0 | 0
[5 empty] | 2014-08-23 | 13時 | 2.4993 | 0 | 0 | 0 | 0 | 0
[5 empty] | 2014-08-23 | 14時 | 2.4087 | 0 | 0 | 0 | 0 | 0
[5 empty] | 2014-08-23 | 15時 | 2.3577 | 0 | 0 | 0 | 0 | 0
[5 empty] | 2014-08-23 | 16時 | 2.2367 | 0 | 0 | 0 | 0 | 0
[5 empty] | 2014-08-23 | 17時 | 2.2059 | 0 | 0 | 0 | 0 | 0
[5 empty] | 2014-08-23 | 18時 | 2.113 | 0 | 0 | 0 | 0 | 0
[5 empty] | 2014-08-23 | 19時 | 2.0269 | 0 | 0 | 0 | 0 | 0
[5 empty] | 2014-08-23 | 20時 | 1.9685 | 0 | 0 | 0 | 0 | 0
[5 empty] | 2014-08-23 | 21時 | 1.9274 | 0 | 0 | 0 | 0 | 0
[5 empty] | 2014-08-23 | 22時 | 1.8834 | 0 | 0 | 0 | 0 | 0
[5 empty] | 2014-08-23 | 23時 | 1.4928 | 0 | 0 | 0 | 0 | 0
[5 empty] | 2014-08-24 | 0時 | 1.2522 | 0 | 0 | 0 | 0 | 0.46638
[5 empty] | 2014-08-24 | 1時 | 0.97001 | 0 | 0 | 0 | 0 | 1.2303
[5 empty] | 2014-08-24 | 2時 | 0.76751 | 0 | 0 | 0 | 0 | 1.8141
[5 empty] | 2014-08-24 | 3時 | 0.65206 | 0 | 0 | 0 | 0 | 2.1382
[5 empty] | 2014-08-24 | 4時 | 0.43694 | 0 | 0 | 0 | 0 | 1.9386
[5 empty] | 2014-08-24 | 5時 | 0.75224 | 0 | 0 | 0 | 0 | 3.4845
[5 empty] | 2014-08-24 | 6時 | 1.6779 | 0 | 0 | 0 | 0 | 0
[5 empty] | 2014-08-24 | 7時 | 1.7483 | 0 | 0 | 0 | 0 | 0
[5 empty] | 2014-08-24 | 8時 | 1.9207 | 0 | 0 | 0 | 0 | 0
[5 empty] | 2014-08-24 | 9時 | 1.7006 | 0 | 0 | 0 | 0 | 0
[5 empty] | 2014-08-24 | 10時 | 1.7266 | 0 | 0 | 0 | 0 | 0
[5 empty] | 2014-08-24 | 11時 | 1.8136 | 0 | 0 | 0 | 0 | 0
[5 empty] | 2014-08-24 | 12時 | 1.9209 | 0 | 0 | 0 | 0 | 0
[5 empty] | 2014-08-24 | 13時 | 2.0158 | 0 | 0 | 0 | 0 | 0
[5 empty] | 2014-08-24 | 14時 | 2.0606 | 0 | 0 | 0 | 0 | 0
[5 empty] | 2014-08-24 | 15時 | 1.956 | 0 | 0 | 0 | 0 | 0
[5 empty] | 2014-08-24 | 16時 | 1.6323 | 0 | 0 | 0 | 0 | 0
[5 empty] | 2014-08-24 | 17時 | 1.3868 | 0 | 0 | 0 | 0 | 2.6724
[5 empty] | 2014-08-24 | 18時 | 1.0667 | 0 | 0 | 0 | 0 | 3.0952
[5 empty] | 2014-08-24 | 19時 | 1.117 | 0 | 0 | 0 | 0 | 0
[5 empty] | 2014-08-24 | 20時 | 1.2479 | 0 | 0 | 0 | 0 | 0.11309
[5 empty] | 2014-08-24 | 21時 | 1.1099 | 0 | 0 | 0 | 0 | 0
[5 empty] | 2014-08-24 | 22時 | 0.68547 | 0 | 0 | 0 | 0 | 0.73305
[5 empty] | 2014-08-24 | 23時 | 0.10262 | 0 | 0 | 0 | 0 | 3.1702
[5 empty] | 2014-08-25 | 0時 | 0.11346 | 0 | 0 | 0 | 0 | 1.2584
[5 empty] | 2014-08-25 | 1時 | 0.079825 | 0 | 0 | 0 | 0 | 1.3342
[5 empty] | 2014-08-25 | 2時 | 0.046466 | 0 | 0 | 0 | 0 | 0.88147
[5 empty] | 2014-08-25 | 3時 | 0.031588 | 0 | 0 | 0 | 0 | 0.95078
[5 empty] | 2014-08-25 | 4時 | 0.012027 | 0 | 0 | 0 | 0 | 0.067811
[5 empty] | 2014-08-25 | 5時 | 0.021306 | 0 | 0 | 0 | 0 | 0.096455
[5 empty] | 2014-08-25 | 6時 | 0.25538 | 0 | 0 | 0 | 0 | 4.7338
[5 empty] | 2014-08-25 | 7時 | 0.52799 | 0 | 0 | 0 | 0 | 2.6888
[5 empty] | 2014-08-25 | 8時 | 1.483 | 0 | 0 | 0 | 0 | 4.2458
[5 empty] | 2014-08-25 | 9時 | 1.5041 | 0 | 0 | 0 | 0 | 0
[5 empty] | 2014-08-25 | 10時 | 1.3207 | 0 | 0 | 0 | 0 | 0
[5 empty] | 2014-08-25 | 11時 | 1.6397 | 0 | 0 | 0 | 0 | 0
[5 empty] | 2014-08-25 | 12時 | 1.673 | 0 | 0 | 0 | 0 | 0
[5 empty] | 2014-08-25 | 13時 | 1.7685 | 0 | 0 | 0 | 0 | 0
[5 empty] | 2014-08-25 | 14時 | 1.9218 | 0 | 0 | 0 | 0 | 0
[5 empty] | 2014-08-25 | 15時 | 1.9242 | 0 | 0 | 0 | 0 | 0
[5 empty] | 2014-08-25 | 16時 | 1.8396 | 0 | 0 | 0 | 0 | 0
[5 empty] | 2014-08-25 | 17時 | 1.7958 | 0 | 0 | 0 | 0 | 0
[5 empty] | 2014-08-25 | 18時 | 1.5845 | 0 | 0 | 0 | 0 | 0
[5 empty] | 2014-08-25 | 19時 | 1.1563 | 0 | 0 | 0 | 0 | 0
[5 empty] | 2014-08-25 | 20時 | 1.022 | 0 | 0 | 0 | 0 | 0
[5 empty] | 2014-08-25 | 21時 | 0.8711 | 0 | 0 | 0 | 0 | 0
[5 empty] | 2014-08-25 | 22時 | 0.74413 | 0 | 0 | 0 | 0 | 0.18482
[5 empty] | 2014-08-25 | 23時 | 0.10148 | 0 | 0 | 0 | 0 | 1.4313
[5 empty] | 2014-08-26 | 0時 | 0.084985 | 0 | 0 | 0 | 0 | 0.78742
[5 empty] | 2014-08-26 | 1時 | 0.036365 | 0 | 0 | 0 | 0 | 0.57472
[5 empty] | 2014-08-26 | 2時 | 0.012116 | 0 | 0 | 0 | 0 | 0
[5 empty] | 2014-08-26 | 3時 | 0.0099255 | 0 | 0 | 0 | 0 | 0.015432
[5 empty] | 2014-08-26 | 4時 | 0.0030765 | 0 | 0 | 0 | 0 | 0.055991
[5 empty] | 2014-08-26 | 5時 | 0.0031339 | 0 | 0 | 0 | 0 | 0.054469
[5 empty] | 2014-08-26 | 6時 | 0.10634 | 0 | 0 | 0 | 0 | 0
[5 empty] | 2014-08-26 | 7時 | 1.2839 | 0 | 0 | 0 | 0 | 4.4331
[5 empty] | 2014-08-26 | 8時 | 1.7539 | 0 | 0 | 0 | 0 | 0
[5 empty] | 2014-08-26 | 9時 | 1.8272 | 0 | 0 | 0 | 0 | 0
[5 empty] | 2014-08-26 | 10時 | 1.8699 | 0 | 0 | 0 | 0 | 0
[5 empty] | 2014-08-26 | 11時 | 1.9534 | 0 | 0 | 0 | 0 | 0
[5 empty] | 2014-08-26 | 12時 | 2.078 | 0 | 0 | 0 | 0 | 0
[5 empty] | 2014-08-26 | 13時 | 1.9418 | 0 | 0 | 0 | 0 | 0
[5 empty] | 2014-08-26 | 14時 | 1.8633 | 0 | 0 | 0 | 0 | 0
[5 empty] | 2014-08-26 | 15時 | 1.7469 | 0 | 0 | 0 | 0 | 0
[5 empty] | 2014-08-26 | 16時 | 1.8082 | 0 | 0 | 0 | 0 | 0
[5 empty] | 2014-08-26 | 17時 | 1.5043 | 0 | 0 | 0 | 0 | 0
[5 empty] | 2014-08-26 | 18時 | 0.85404 | 0 | 0 | 0 | 0 | 0
[5 empty] | 2014-08-26 | 19時 | 0.64792 | 0 | 0 | 0 | 0 | 0
[5 empty] | 2014-08-26 | 20時 | 0.50389 | 0 | 0 | 0 | 0 | 0
[5 empty] | 2014-08-26 | 21時 | 0.37251 | 0 | 0 | 0 | 0 | 0
[5 empty] | 2014-08-26 | 22時 | 0.035016 | 0 | 0 | 0 | 0 | 0
[5 empty] | 2014-08-26 | 23時 | 0.0030545 | 0 | 0 | 0 | 0 | 0
[5 empty] | 2014-08-27 | 0時 | 0 | 0 | 0 | 0 | 0 | 0
[5 empty] | 2014-08-27 | 1時 | 0 | 0 | 0 | 0 | 0 | 0
[5 empty] | 2014-08-27 | 2時 | 0 | 0 | 0 | 0 | 0 | 0
[5 empty] | 2014-08-27 | 3時 | 0 | 0 | 0 | 0 | 0 | 0
[5 empty] | 2014-08-27 | 4時 | 0 | 0 | 0 | 0 | 0 | 0
[5 empty] | 2014-08-27 | 5時 | 0 | 0 | 0 | 0 | 0 | 0
[5 empty] | 2014-08-27 | 6時 | 0 | 0 | 0 | 0 | 0 | 0
[5 empty] | 2014-08-27 | 7時 | 0.37461 | 0 | 0 | 0 | 0 | 0
[5 empty] | 2014-08-27 | 8時 | 1.6843 | 0 | 0 | 0 | 0 | 0
[5 empty] | 2014-08-27 | 9時 | 1.7915 | 0 | 0 | 0 | 0 | 0
[5 empty] | 2014-08-27 | 10時 | 1.8887 | 0 | 0 | 0 | 0 | 0
[5 empty] | 2014-08-27 | 11時 | 2.0363 | 0 | 0 | 0 | 0 | 0
[5 empty] | 2014-08-27 | 12時 | 2.0233 | 0 | 0 | 0 | 0 | 0
[5 empty] | 2014-08-27 | 13時 | 2.1725 | 0 | 0 | 0 | 0 | 0
[5 empty] | 2014-08-27 | 14時 | 2.1251 | 0 | 0 | 0 | 0 | 0
[5 empty] | 2014-08-27 | 15時 | 2.2087 | 0 | 0 | 0 | 0 | 0
[5 empty] | 2014-08-27 | 16時 | 2.0763 | 0 | 0 | 0 | 0 | 0
[5 empty] | 2014-08-27 | 17時 | 1.9774 | 0 | 0 | 0 | 0 | 0
[5 empty] | 2014-08-27 | 18時 | 1.3783 | 0 | 0 | 0 | 0 | 0
[5 empty] | 2014-08-27 | 19時 | 1.1152 | 0 | 0 | 0 | 0 | 0
[5 empty] | 2014-08-27 | 20時 | 0.86541 | 0 | 0 | 0 | 0 | 0
[5 empty] | 2014-08-27 | 21時 | 0.68029 | 0 | 0 | 0 | 0 | 0
[5 empty] | 2014-08-27 | 22時 | 0.16226 | 0 | 0 | 0 | 0 | 0.26586
[5 empty] | 2014-08-27 | 23時 | 0.014096 | 0 | 0 | 0 | 0 | 0
[5 empty] | 2014-08-28 | 0時 | 0.0077135 | 0 | 0 | 0 | 0 | 0
[5 empty] | 2014-08-28 | 1時 | 0.00092625 | 0 | 0 | 0 | 0 | 0.023212
[5 empty] | 2014-08-28 | 2時 | 0 | 0 | 0 | 0 | 0 | 0
[5 empty] | 2014-08-28 | 3時 | 0 | 0 | 0 | 0 | 0 | 0
[5 empty] | 2014-08-28 | 4時 | 0 | 0 | 0 | 0 | 0 | 0
[5 empty] | 2014-08-28 | 5時 | 0 | 0 | 0 | 0 | 0 | 0
[5 empty] | 2014-08-28 | 6時 | 0.012559 | 0 | 0 | 0 | 0 | 0.1116
[5 empty] | 2014-08-28 | 7時 | 0.60242 | 0 | 0 | 0 | 0 | 0.52749
[5 empty] | 2014-08-28 | 8時 | 1.6357 | 0 | 0 | 0 | 0 | 0
[5 empty] | 2014-08-28 | 9時 | 1.8548 | 0 | 0 | 0 | 0 | 0
[5 empty] | 2014-08-28 | 10時 | 1.8785 | 0 | 0 | 0 | 0 | 0
[5 empty] | 2014-08-28 | 11時 | 2.0637 | 0 | 0 | 0 | 0 | 0
[5 empty] | 2014-08-28 | 12時 | 2.1308 | 0 | 0 | 0 | 0 | 0
[5 empty] | 2014-08-28 | 13時 | 2.101 | 0 | 0 | 0 | 0 | 0
[5 empty] | 2014-08-28 | 14時 | 2.3127 | 0 | 0 | 0 | 0 | 0
[5 empty] | 2014-08-28 | 15時 | 2.1516 | 0 | 0 | 0 | 0 | 0
[5 empty] | 2014-08-28 | 16時 | 2.0748 | 0 | 0 | 0 | 0 | 0
[5 empty] | 2014-08-28 | 17時 | 2.0367 | 0 | 0 | 0 | 0 | 0
[5 empty] | 2014-08-28 | 18時 | 1.8382 | 0 | 0 | 0 | 0 | 0
[5 empty] | 2014-08-28 | 19時 | 1.3557 | 0 | 0 | 0 | 0 | 0
[5 empty] | 2014-08-28 | 20時 | 1.0961 | 0 | 0 | 0 | 0 | 0
[5 empty] | 2014-08-28 | 21時 | 0.87204 | 0 | 0 | 0 | 0 | 0
[5 empty] | 2014-08-28 | 22時 | 0.57301 | 0 | 0 | 0 | 0 | 0
[5 empty] | 2014-08-28 | 23時 | 0.038762 | 0 | 0 | 0 | 0 | 0.61826
[5 empty] | 2014-08-29 | 0時 | 0.009222 | 0 | 0 | 0 | 0 | 0
[5 empty] | 2014-08-29 | 1時 | 0.0047314 | 0 | 0 | 0 | 0 | 0.0092373
[5 empty] | 2014-08-29 | 2時 | 0 | 0 | 0 | 0 | 0 | 0
[5 empty] | 2014-08-29 | 3時 | 0 | 0 | 0 | 0 | 0 | 0
[5 empty] | 2014-08-29 | 4時 | 0 | 0 | 0 | 0 | 0 | 0
[5 empty] | 2014-08-29 | 5時 | 0 | 0 | 0 | 0 | 0 | 0
[5 empty] | 2014-08-29 | 6時 | 0.24211 | 0 | 0 | 0 | 0 | 1.2
[5 empty] | 2014-08-29 | 7時 | 0.51337 | 0 | 0 | 0 | 0 | 0
[5 empty] | 2014-08-29 | 8時 | 1.6722 | 0 | 0 | 0 | 0 | 0
[5 empty] | 2014-08-29 | 9時 | 1.8422 | 0 | 0 | 0 | 0 | 0
[5 empty] | 2014-08-29 | 10時 | 2.0108 | 0 | 0 | 0 | 0 | 0
[5 empty] | 2014-08-29 | 11時 | 1.9883 | 0 | 0 | 0 | 0 | 0
[5 empty] | 2014-08-29 | 12時 | 2.0152 | 0 | 0 | 0 | 0 | 0
[5 empty] | 2014-08-29 | 13時 | 1.9691 | 0 | 0 | 0 | 0 | 0
[5 empty] | 2014-08-29 | 14時 | 1.9669 | 0 | 0 | 0 | 0 | 0
[5 empty] | 2014-08-29 | 15時 | 1.9145 | 0 | 0 | 0 | 0 | 0
[5 empty] | 2014-08-29 | 16時 | 1.8953 | 0 | 0 | 0 | 0 | 0
[5 empty] | 2014-08-29 | 17時 | 1.8569 | 0 | 0 | 0 | 0 | 0
[5 empty] | 2014-08-29 | 18時 | 1.4988 | 0 | 0 | 0 | 0 | 0
[5 empty] | 2014-08-29 | 19時 | 1.0122 | 0 | 0 | 0 | 0 | 0
[5 empty] | 2014-08-29 | 20時 | 0.74085 | 0 | 0 | 0 | 0 | 0
[5 empty] | 2014-08-29 | 21時 | 0.50568 | 0 | 0 | 0 | 0 | 0
[5 empty] | 2014-08-29 | 22時 | 0.23743 | 0 | 0 | 0 | 0 | 0
[5 empty] | 2014-08-29 | 23時 | 0.0081195 | 0 | 0 | 0 | 0 | 0
[5 empty] | 2014-08-30 | 0時 | 0.000848 | 0 | 0 | 0 | 0 | 0.014958
[5 empty] | 2014-08-30 | 1時 | 0 | 0 | 0 | 0 | 0 | 0
[5 empty] | 2014-08-30 | 2時 | 0 | 0 | 0 | 0 | 0 | 0
[5 empty] | 2014-08-30 | 3時 | 0 | 0 | 0 | 0 | 0 | 0
[5 empty] | 2014-08-30 | 4時 | 0 | 0 | 0 | 0 | 0 | 0
[5 empty] | 2014-08-30 | 5時 | 0 | 0 | 0 | 0 | 0 | 0
[5 empty] | 2014-08-30 | 6時 | 0 | 0 | 0 | 0 | 0 | 0
[5 empty] | 2014-08-30 | 7時 | 0.093863 | 0 | 0 | 0 | 0 | 0
[5 empty] | 2014-08-30 | 8時 | 0.56142 | 0 | 0 | 0 | 0 | 0
[5 empty] | 2014-08-30 | 9時 | 1.0235 | 0 | 0 | 0 | 0 | 0
[5 empty] | 2014-08-30 | 10時 | 1.6921 | 0 | 0 | 0 | 0 | 0
[5 empty] | 2014-08-30 | 11時 | 1.8318 | 0 | 0 | 0 | 0 | 0
[5 empty] | 2014-08-30 | 12時 | 1.9885 | 0 | 0 | 0 | 0 | 0
[5 empty] | 2014-08-30 | 13時 | 1.9858 | 0 | 0 | 0 | 0 | 0
[5 empty] | 2014-08-30 | 14時 | 2.006 | 0 | 0 | 0 | 0 | 0
[5 empty] | 2014-08-30 | 15時 | 2.0524 | 0 | 0 | 0 | 0 | 0
[5 empty] | 2014-08-30 | 16時 | 2.0169 | 0 | 0 | 0 | 0 | 0
[5 empty] | 2014-08-30 | 17時 | 1.8413 | 0 | 0 | 0 | 0 | 0
[5 empty] | 2014-08-30 | 18時 | 1.2081 | 0 | 0 | 0 | 0 | 0
[5 empty] | 2014-08-30 | 19時 | 0.82133 | 0 | 0 | 0 | 0 | 0
[5 empty] | 2014-08-30 | 20時 | 0.58508 | 0 | 0 | 0 | 0 | 0
[5 empty] | 2014-08-30 | 21時 | 0.41837 | 0 | 0 | 0 | 0 | 0
[5 empty] | 2014-08-30 | 22時 | 0.20698 | 0 | 0 | 0 | 0 | 0
[5 empty] | 2014-08-30 | 23時 | 0.0067449 | 0 | 0 | 0 | 0 | 0
[5 empty] | 2014-08-31 | 0時 | 0.0010151 | 0 | 0 | 0 | 0 | 0.011232
[5 empty] | 2014-08-31 | 1時 | 0 | 0 | 0 | 0 | 0 | 0
[5 empty] | 2014-08-31 | 2時 | 0 | 0 | 0 | 0 | 0 | 0
[5 empty] | 2014-08-31 | 3時 | 0 | 0 | 0 | 0 | 0 | 0
[5 empty] | 2014-08-31 | 4時 | 0 | 0 | 0 | 0 | 0 | 0
[5 empty] | 2014-08-31 | 5時 | 0 | 0 | 0 | 0 | 0 | 0
[5 empty] | 2014-08-31 | 6時 | 0 | 0 | 0 | 0 | 0 | 0
[5 empty] | 2014-08-31 | 7時 | 0.1799 | 0 | 0 | 0 | 0 | 0
[5 empty] | 2014-08-31 | 8時 | 0.82893 | 0 | 0 | 0 | 0 | 0
[5 empty] | 2014-08-31 | 9時 | 1.4805 | 0 | 0 | 0 | 0 | 0
[5 empty] | 2014-08-31 | 10時 | 1.8707 | 0 | 0 | 0 | 0 | 0
[5 empty] | 2014-08-31 | 11時 | 1.9477 | 0 | 0 | 0 | 0 | 0
[5 empty] | 2014-08-31 | 12時 | 1.9293 | 0 | 0 | 0 | 0 | 0
[5 empty] | 2014-08-31 | 13時 | 2.0658 | 0 | 0 | 0 | 0 | 0
[5 empty] | 2014-08-31 | 14時 | 2.0971 | 0 | 0 | 0 | 0 | 0
[5 empty] | 2014-08-31 | 15時 | 2.0271 | 0 | 0 | 0 | 0 | 0
[5 empty] | 2014-08-31 | 16時 | 1.8561 | 0 | 0 | 0 | 0 | 0
[5 empty] | 2014-08-31 | 17時 | 1.5494 | 0 | 0 | 0 | 0 | 0
[5 empty] | 2014-08-31 | 18時 | 0.96485 | 0 | 0 | 0 | 0 | 0
[5 empty] | 2014-08-31 | 19時 | 0.80186 | 0 | 0 | 0 | 0 | 0
[5 empty] | 2014-08-31 | 20時 | 0.69786 | 0 | 0 | 0 | 0 | 0
[5 empty] | 2014-08-31 | 21時 | 0.64497 | 0 | 0 | 0 | 0 | 0
[5 empty] | 2014-08-31 | 22時 | 0.44626 | 0 | 0 | 0 | 0 | 0
[5 empty] | 2014-08-31 | 23時 | 0.02128 | 0 | 0 | 0 | 0 | 0
[5 empty] | 2014-09-01 | 0時 | 0.012843 | 0 | 0 | 0 | 0 | 0
[5 empty] | 2014-09-01 | 1時 | 0.011098 | 0 | 0 | 0 | 0 | 0.0025228
[5 empty] | 2014-09-01 | 2時 | 0.0042173 | 0 | 0 | 0 | 0 | 0.04206
[5 empty] | 2014-09-01 | 3時 | 0 | 0 | 0 | 0 | 0 | 0
[5 empty] | 2014-09-01 | 4時 | 0 | 0 | 0 | 0 | 0 | 0
[5 empty] | 2014-09-01 | 5時 | 0 | 0 | 0 | 0 | 0 | 0
[5 empty] | 2014-09-01 | 6時 | 0.098679 | 0 | 0 | 0 | 0 | 4.1647
[5 empty] | 2014-09-01 | 7時 | 1.0668 | 0 | 0 | 0 | 0 | 0.78915
[5 empty] | 2014-09-01 | 8時 | 1.7537 | 0 | 0 | 0 | 0 | 0
[5 empty] | 2014-09-01 | 9時 | 1.9062 | 0 | 0 | 0 | 0 | 0
[5 empty] | 2014-09-01 | 10時 | 2.1604 | 0 | 0 | 0 | 0 | 0
[5 empty] | 2014-09-01 | 11時 | 2.5229 | 0 | 0 | 0 | 0 | 0
[5 empty] | 2014-09-01 | 12時 | 2.5908 | 0 | 0 | 0 | 0 | 0
[5 empty] | 2014-09-01 | 13時 | 2.7302 | 0 | 0 | 0 | 0 | 0
[5 empty] | 2014-09-01 | 14時 | 2.636 | 0 | 0 | 0 | 0 | 0
[5 empty] | 2014-09-01 | 15時 | 2.3475 | 0 | 0 | 0 | 0 | 0
[5 empty] | 2014-09-01 | 16時 | 2.2263 | 0 | 0 | 0 | 0 | 0
[5 empty] | 2014-09-01 | 17時 | 2.1779 | 0 | 0 | 0 | 0 | 0
[5 empty] | 2014-09-01 | 18時 | 2.1256 | 0 | 0 | 0 | 0 | 0
[5 empty] | 2014-09-01 | 19時 | 1.984 | 0 | 0 | 0 | 0 | 0
[5 empty] | 2014-09-01 | 20時 | 1.9489 | 0 | 0 | 0 | 0 | 0
[5 empty] | 2014-09-01 | 21時 | 1.8729 | 0 | 0 | 0 | 0 | 0
[5 empty] | 2014-09-01 | 22時 | 1.7238 | 0 | 0 | 0 | 0 | 0
[5 empty] | 2014-09-01 | 23時 | 0.98987 | 0 | 0 | 0 | 0 | 0
[5 empty] | 2014-09-02 | 0時 | 0.73899 | 0 | 0 | 0 | 0 | 0.61096
[5 empty] | 2014-09-02 | 1時 | 0.55062 | 0 | 0 | 0 | 0 | 1.033
[5 empty] | 2014-09-02 | 2時 | 0.38021 | 0 | 0 | 0 | 0 | 1.0592
[5 empty] | 2014-09-02 | 3時 | 0.18687 | 0 | 0 | 0 | 0 | 0.96192
[5 empty] | 2014-09-02 | 4時 | 0.092202 | 0 | 0 | 0 | 0 | 0.86263
[5 empty] | 2014-09-02 | 5時 | 0.091588 | 0 | 0 | 0 | 0 | 0.88474
[5 empty] | 2014-09-02 | 6時 | 0.49529 | 0 | 0 | 0 | 0 | 2.7808
[5 empty] | 2014-09-02 | 7時 | 1.6361 | 0 | 0 | 0 | 0 | 0
[5 empty] | 2014-09-02 | 8時 | 1.8274 | 0 | 0 | 0 | 0 | 0
[5 empty] | 2014-09-02 | 9時 | 2.1477 | 0 | 0 | 0 | 0 | 0
[5 empty] | 2014-09-02 | 10時 | 2.409 | 0 | 0 | 0 | 0 | 0
[5 empty] | 2014-09-02 | 11時 | 2.6214 | 0 | 0 | 0 | 0 | 0
[5 empty] | 2014-09-02 | 12時 | 2.5852 | 0 | 0 | 0 | 0 | 0
[5 empty] | 2014-09-02 | 13時 | 2.685 | 0 | 0 | 0 | 0 | 0
[5 empty] | 2014-09-02 | 14時 | 2.6454 | 0 | 0 | 0 | 0 | 0
[5 empty] | 2014-09-02 | 15時 | 2.5136 | 0 | 0 | 0 | 0 | 0
[5 empty] | 2014-09-02 | 16時 | 2.5095 | 0 | 0 | 0 | 0 | 0
[5 empty] | 2014-09-02 | 17時 | 2.3527 | 0 | 0 | 0 | 0 | 0
[5 empty] | 2014-09-02 | 18時 | 2.2279 | 0 | 0 | 0 | 0 | 0
[5 empty] | 2014-09-02 | 19時 | 2.1492 | 0 | 0 | 0 | 0 | 0
[5 empty] | 2014-09-02 | 20時 | 2.0723 | 0 | 0 | 0 | 0 | 0
[5 empty] | 2014-09-02 | 21時 | 1.9448 | 0 | 0 | 0 | 0 | 0
[5 empty] | 2014-09-02 | 22時 | 1.612 | 0 | 0 | 0 | 0 | 0
[5 empty] | 2014-09-02 | 23時 | 1.0959 | 0 | 0 | 0 | 0 | 0
[5 empty] | 2014-09-03 | 0時 | 0.91136 | 0 | 0 | 0 | 0 | 0.0019421
[5 empty] | 2014-09-03 | 1時 | 0.6099 | 0 | 0 | 0 | 0 | 0.91396
[5 empty] | 2014-09-03 | 2時 | 0.38712 | 0 | 0 | 0 | 0 | 1.1113
[5 empty] | 2014-09-03 | 3時 | 0.25283 | 0 | 0 | 0 | 0 | 1.4078
[5 empty] | 2014-09-03 | 4時 | 0.16899 | 0 | 0 | 0 | 0 | 1.1353
[5 empty] | 2014-09-03 | 5時 | 0.21752 | 0 | 0 | 0 | 0 | 2.0853
[5 empty] | 2014-09-03 | 6時 | 1.0225 | 0 | 0 | 0 | 0 | 0
[5 empty] | 2014-09-03 | 7時 | 1.7897 | 0 | 0 | 0 | 0 | 0
[5 empty] | 2014-09-03 | 8時 | 2.1115 | 0 | 0 | 0 | 0 | 0
[5 empty] | 2014-09-03 | 9時 | 2.1587 | 0 | 0 | 0 | 0 | 0
[5 empty] | 2014-09-03 | 10時 | 2.4061 | 0 | 0 | 0 | 0 | 0
[5 empty] | 2014-09-03 | 11時 | 2.6483 | 0 | 0 | 0 | 0 | 0
[5 empty] | 2014-09-03 | 12時 | 2.7429 | 0 | 0 | 0 | 0 | 0
[5 empty] | 2014-09-03 | 13時 | 2.7798 | 0 | 0 | 0 | 0 | 0
[5 empty] | 2014-09-03 | 14時 | 2.9372 | 0 | 0 | 0 | 0 | 0
[5 empty] | 2014-09-03 | 15時 | 2.685 | 0 | 0 | 0 | 0 | 0
[5 empty] | 2014-09-03 | 16時 | 2.5143 | 0 | 0 | 0 | 0 | 0
[5 empty] | 2014-09-03 | 17時 | 2.395 | 0 | 0 | 0 | 0 | 0
[5 empty] | 2014-09-03 | 18時 | 2.2319 | 0 | 0 | 0 | 0 | 0
[5 empty] | 2014-09-03 | 19時 | 2.1384 | 0 | 0 | 0 | 0 | 0
[5 empty] | 2014-09-03 | 20時 | 2.0611 | 0 | 0 | 0 | 0 | 0
[5 empty] | 2014-09-03 | 21時 | 1.9576 | 0 | 0 | 0 | 0 | 0
[5 empty] | 2014-09-03 | 22時 | 1.9445 | 0 | 0 | 0 | 0 | 0
[5 empty] | 2014-09-03 | 23時 | 1.3958 | 0 | 0 | 0 | 0 | 0
[5 empty] | 2014-09-04 | 0時 | 1.3158 | 0 | 0 | 0 | 0 | 0
[5 empty] | 2014-09-04 | 1時 | 1.1553 | 0 | 0 | 0 | 0 | 0
[5 empty] | 2014-09-04 | 2時 | 0.83853 | 0 | 0 | 0 | 0 | 0
[5 empty] | 2014-09-04 | 3時 | 0.68779 | 0 | 0 | 0 | 0 | 0.050375
[5 empty] | 2014-09-04 | 4時 | 0.56948 | 0 | 0 | 0 | 0 | 0.43832
[5 empty] | 2014-09-04 | 5時 | 1.0669 | 0 | 0 | 0 | 0 | 0
[5 empty] | 2014-09-04 | 6時 | 1.495 | 0 | 0 | 0 | 0 | 0
[5 empty] | 2014-09-04 | 7時 | 1.902 | 0 | 0 | 0 | 0 | 0
[5 empty] | 2014-09-04 | 8時 | 2.0784 | 0 | 0 | 0 | 0 | 0
[5 empty] | 2014-09-04 | 9時 | 2.4128 | 0 | 0 | 0 | 0 | 0
[5 empty] | 2014-09-04 | 10時 | 2.5146 | 0 | 0 | 0 | 0 | 0
[5 empty] | 2014-09-04 | 11時 | 2.6839 | 0 | 0 | 0 | 0 | 0
[5 empty] | 2014-09-04 | 12時 | 2.6091 | 0 | 0 | 0 | 0 | 0
[5 empty] | 2014-09-04 | 13時 | 2.5289 | 0 | 0 | 0 | 0 | 0
[5 empty] | 2014-09-04 | 14時 | 1.5479 | 0 | 0 | 0 | 0 | 0
[5 empty] | 2014-09-04 | 15時 | 1.088 | 0 | 0 | 0 | 0 | 0
[5 empty] | 2014-09-04 | 16時 | 0.87945 | 0 | 0 | 0 | 0 | 0
[5 empty] | 2014-09-04 | 17時 | 0.91156 | 0 | 0 | 0 | 0 | 1.134
[5 empty] | 2014-09-04 | 18時 | 0.346 | 0 | 0 | 0 | 0 | 1.6278
[5 empty] | 2014-09-04 | 19時 | 0.49756 | 0 | 0 | 0 | 0 | 0.15672
[5 empty] | 2014-09-04 | 20時 | 0.31292 | 0 | 0 | 0 | 0 | 0
[5 empty] | 2014-09-04 | 21時 | 0.1061 | 0 | 0 | 0 | 0 | 0.20513
[5 empty] | 2014-09-04 | 22時 | 0.040663 | 0 | 0 | 0 | 0 | 0.2491
[5 empty] | 2014-09-04 | 23時 | 0 | 0 | 0 | 0 | 0 | 0
[5 empty] | 2014-09-05 | 0時 | 0 | 0 | 0 | 0 | 0 | 0
[5 empty] | 2014-09-05 | 1時 | 0 | 0 | 0 | 0 | 0 | 0
[5 empty] | 2014-09-05 | 2時 | 0 | 0 | 0 | 0 | 0 | 0
[5 empty] | 2014-09-05 | 3時 | 0 | 0 | 0 | 0 | 0 | 0
[5 empty] | 2014-09-05 | 4時 | 0 | 0 | 0 | 0 | 0 | 0
[5 empty] | 2014-09-05 | 5時 | 0 | 0 | 0 | 0 | 0 | 0
[5 empty] | 2014-09-05 | 6時 | 0 | 0 | 0 | 0 | 0 | 0
[5 empty] | 2014-09-05 | 7時 | 0 | 0 | 0 | 0 | 0 | 0
[5 empty] | 2014-09-05 | 8時 | 0.9205 | 0 | 0 | 0 | 0 | 0
[5 empty] | 2014-09-05 | 9時 | 1.6142 | 0 | 0 | 0 | 0 | 0
[5 empty] | 2014-09-05 | 10時 | 1.6425 | 0 | 0 | 0 | 0 | 0
[5 empty] | 2014-09-05 | 11時 | 1.7839 | 0 | 0 | 0 | 0 | 0
[5 empty] | 2014-09-05 | 12時 | 1.9158 | 0 | 0 | 0 | 0 | 0
[5 empty] | 2014-09-05 | 13時 | 1.8669 | 0 | 0 | 0 | 0 | 0
[5 empty] | 2014-09-05 | 14時 | 1.2992 | 0 | 0 | 0 | 0 | 0
[5 empty] | 2014-09-05 | 15時 | 1.445 | 0 | 0 | 0 | 0 | 0
[5 empty] | 2014-09-05 | 16時 | 0.81307 | 0 | 0 | 0 | 0 | 0
[5 empty] | 2014-09-05 | 17時 | 0.6439 | 0 | 0 | 0 | 0 | 0
[5 empty] | 2014-09-05 | 18時 | 0.2495 | 0 | 0 | 0 | 0 | 0.25834
[5 empty] | 2014-09-05 | 19時 | 0.23067 | 0 | 0 | 0 | 0 | 0
[5 empty] | 2014-09-05 | 20時 | 0.13805 | 0 | 0 | 0 | 0 | 0
[5 empty] | 2014-09-05 | 21時 | 0.029178 | 0 | 0 | 0 | 0 | 0
[5 empty] | 2014-09-05 | 22時 | 0.0063837 | 0 | 0 | 0 | 0 | 0.048523
[5 empty] | 2014-09-05 | 23時 | 0 | 0 | 0 | 0 | 0 | 0
[5 empty] | 2014-09-06 | 0時 | 0 | 0 | 0 | 0 | 0 | 0
[5 empty] | 2014-09-06 | 1時 | 0 | 0 | 0 | 0 | 0 | 0
[5 empty] | 2014-09-06 | 2時 | 0 | 0 | 0 | 0 | 0 | 0
[5 empty] | 2014-09-06 | 3時 | 0 | 0 | 0 | 0 | 0 | 0
[5 empty] | 2014-09-06 | 4時 | 0 | 0 | 0 | 0 | 0 | 0
[5 empty] | 2014-09-06 | 5時 | 0 | 0 | 0 | 0 | 0 | 0
[5 empty] | 2014-09-06 | 6時 | 0 | 0 | 0 | 0 | 0 | 0
[5 empty] | 2014-09-06 | 7時 | 0 | 0 | 0 | 0 | 0 | 0
[5 empty] | 2014-09-06 | 8時 | 0.43113 | 0 | 0 | 0 | 0 | 0
[5 empty] | 2014-09-06 | 9時 | 0.76755 | 0 | 0 | 0 | 0 | 0
[5 empty] | 2014-09-06 | 10時 | 1.6348 | 0 | 0 | 0 | 0 | 0
[5 empty] | 2014-09-06 | 11時 | 1.6656 | 0 | 0 | 0 | 0 | 0
[5 empty] | 2014-09-06 | 12時 | 1.7639 | 0 | 0 | 0 | 0 | 0
[5 empty] | 2014-09-06 | 13時 | 1.8221 | 0 | 0 | 0 | 0 | 0
[5 empty] | 2014-09-06 | 14時 | 1.8305 | 0 | 0 | 0 | 0 | 0
[5 empty] | 2014-09-06 | 15時 | 1.8743 | 0 | 0 | 0 | 0 | 0
[5 empty] | 2014-09-06 | 16時 | 1.8653 | 0 | 0 | 0 | 0 | 0
[5 empty] | 2014-09-06 | 17時 | 1.4173 | 0 | 0 | 0 | 0 | 0
[5 empty] | 2014-09-06 | 18時 | 0.64812 | 0 | 0 | 0 | 0 | 0
[5 empty] | 2014-09-06 | 19時 | 0.45254 | 0 | 0 | 0 | 0 | 0
[5 empty] | 2014-09-06 | 20時 | 0.26911 | 0 | 0 | 0 | 0 | 0
[5 empty] | 2014-09-06 | 21時 | 0.12041 | 0 | 0 | 0 | 0 | 0
[5 empty] | 2014-09-06 | 22時 | 0.048886 | 0 | 0 | 0 | 0 | 0
[5 empty] | 2014-09-06 | 23時 | 0 | 0 | 0 | 0 | 0 | 0
[5 empty] | 2014-09-07 | 0時 | 0 | 0 | 0 | 0 | 0 | 0
[5 empty] | 2014-09-07 | 1時 | 0 | 0 | 0 | 0 | 0 | 0
[5 empty] | 2014-09-07 | 2時 | 0 | 0 | 0 | 0 | 0 | 0
[5 empty] | 2014-09-07 | 3時 | 0 | 0 | 0 | 0 | 0 | 0
[5 empty] | 2014-09-07 | 4時 | 0 | 0 | 0 | 0 | 0 | 0
[5 empty] | 2014-09-07 | 5時 | 0 | 0 | 0 | 0 | 0 | 0
[5 empty] | 2014-09-07 | 6時 | 0 | 0 | 0 | 0 | 0 | 0
[5 empty] | 2014-09-07 | 7時 | 0 | 0 | 0 | 0 | 0 | 0
[5 empty] | 2014-09-07 | 8時 | 0 | 0 | 0 | 0 | 0 | 0
[5 empty] | 2014-09-07 | 9時 | 0.31835 | 0 | 0 | 0 | 0 | 0
[5 empty] | 2014-09-07 | 10時 | 0.32818 | 0 | 0 | 0 | 0 | 0
[5 empty] | 2014-09-07 | 11時 | 0.39292 | 0 | 0 | 0 | 0 | 0
[5 empty] | 2014-09-07 | 12時 | 0.637 | 0 | 0 | 0 | 0 | 0
[5 empty] | 2014-09-07 | 13時 | 0.49321 | 0 | 0 | 0 | 0 | 0
[5 empty] | 2014-09-07 | 14時 | 0.46781 | 0 | 0 | 0 | 0 | 0
[5 empty] | 2014-09-07 | 15時 | 0.56369 | 0 | 0 | 0 | 0 | 0
[5 empty] | 2014-09-07 | 16時 | 0.54526 | 0 | 0 | 0 | 0 | 0
[5 empty] | 2014-09-07 | 17時 | 0.39345 | 0 | 0 | 0 | 0 | 0
[5 empty] | 2014-09-07 | 18時 | 0.30416 | 0 | 0 | 0 | 0 | 0
[5 empty] | 2014-09-07 | 19時 | 0.4038 | 0 | 0 | 0 | 0 | 0
[5 empty] | 2014-09-07 | 20時 | 0.21782 | 0 | 0 | 0 | 0 | 0
[5 empty] | 2014-09-07 | 21時 | 0.071663 | 0 | 0 | 0 | 0 | 0
[5 empty] | 2014-09-07 | 22時 | 0.021988 | 0 | 0 | 0 | 0 | 0
[5 empty] | 2014-09-07 | 23時 | 0 | 0 | 0 | 0 | 0 | 0
[5 empty] | 2014-09-08 | 0時 | 0 | 0 | 0 | 0 | 0 | 0
[5 empty] | 2014-09-08 | 1時 | 0 | 0 | 0 | 0 | 0 | 0
[5 empty] | 2014-09-08 | 2時 | 0 | 0 | 0 | 0 | 0 | 0
[5 empty] | 2014-09-08 | 3時 | 0 | 0 | 0 | 0 | 0 | 0
[5 empty] | 2014-09-08 | 4時 | 0 | 0 | 0 | 0 | 0 | 0
[5 empty] | 2014-09-08 | 5時 | 0 | 0 | 0 | 0 | 0 | 0
[5 empty] | 2014-09-08 | 6時 | 0 | 0 | 0 | 0 | 0 | 0
[5 empty] | 2014-09-08 | 7時 | 0 | 0 | 0 | 0 | 0 | 0
[5 empty] | 2014-09-08 | 8時 | 0 | 0 | 0 | 0 | 0 | 0
[5 empty] | 2014-09-08 | 9時 | 0.0059343 | 0 | 0 | 0 | 0 | 0.035511
[5 empty] | 2014-09-08 | 10時 | 0.0093191 | 0 | 0 | 0 | 0 | 0
[5 empty] | 2014-09-08 | 11時 | 0.013972 | 0 | 0 | 0 | 0 | 0
[5 empty] | 2014-09-08 | 12時 | 0.13237 | 0 | 0 | 0 | 0 | 0.72544
[5 empty] | 2014-09-08 | 13時 | 0.024782 | 0 | 0 | 0 | 0 | 0
[5 empty] | 2014-09-08 | 14時 | 0.028467 | 0 | 0 | 0 | 0 | 0
[5 empty] | 2014-09-08 | 15時 | 0.21759 | 0 | 0 | 0 | 0 | 0.3008
[5 empty] | 2014-09-08 | 16時 | 0.25403 | 0 | 0 | 0 | 0 | 0
[5 empty] | 2014-09-08 | 17時 | 0.05274 | 0 | 0 | 0 | 0 | 1.2949
[5 empty] | 2014-09-08 | 18時 | 0.023846 | 0 | 0 | 0 | 0 | 1.4949
[5 empty] | 2014-09-08 | 19時 | 0.20402 | 0 | 0 | 0 | 0 | 0.03983
[5 empty] | 2014-09-08 | 20時 | 0.24808 | 0 | 0 | 0 | 0 | 0.046917
[5 empty] | 2014-09-08 | 21時 | 0.11216 | 0 | 0 | 0 | 0 | 0.23732
[5 empty] | 2014-09-08 | 22時 | 0.043415 | 0 | 0 | 0 | 0 | 0.23737
[5 empty] | 2014-09-08 | 23時 | 0.00020571 | 0 | 0 | 0 | 0 | 0.07034
[5 empty] | 2014-09-09 | 0時 | 0 | 0 | 0 | 0 | 0 | 0
[5 empty] | 2014-09-09 | 1時 | 0 | 0 | 0 | 0 | 0 | 0
[5 empty] | 2014-09-09 | 2時 | 0 | 0 | 0 | 0 | 0 | 0
[5 empty] | 2014-09-09 | 3時 | 0 | 0 | 0 | 0 | 0 | 0
[5 empty] | 2014-09-09 | 4時 | 0 | 0 | 0 | 0 | 0 | 0
[5 empty] | 2014-09-09 | 5時 | 0 | 0 | 0 | 0 | 0 | 0
[5 empty] | 2014-09-09 | 6時 | 0 | 0 | 0 | 0 | 0 | 0
[5 empty] | 2014-09-09 | 7時 | 0.01081 | 0 | 0 | 0 | 0 | 0.32084
[5 empty] | 2014-09-09 | 8時 | 0.0082849 | 0 | 0 | 0 | 0 | 0.11031
[5 empty] | 2014-09-09 | 9時 | 0.031364 | 0 | 0 | 0 | 0 | 3.9592
[5 empty] | 2014-09-09 | 10時 | 0.6164 | 0 | 0 | 0 | 0 | 1.4815
[5 empty] | 2014-09-09 | 11時 | 0.71029 | 0 | 0 | 0 | 0 | 3.7306
[5 empty] | 2014-09-09 | 12時 | 0.35689 | 0 | 0 | 0 | 0 | 0
[5 empty] | 2014-09-09 | 13時 | 0.063458 | 0 | 0 | 0 | 0 | 0.56246
[5 empty] | 2014-09-09 | 14時 | 0.035242 | 0 | 0 | 0 | 0 | 0.053088
[5 empty] | 2014-09-09 | 15時 | 0.22868 | 0 | 0 | 0 | 0 | 1.3679
[5 empty] | 2014-09-09 | 16時 | 0.34063 | 0 | 0 | 0 | 0 | 2.4451
[5 empty] | 2014-09-09 | 17時 | 0.1361 | 0 | 0 | 0 | 0 | 2.6444
[5 empty] | 2014-09-09 | 18時 | 0.22517 | 0 | 0 | 0 | 0 | 2.1881
[5 empty] | 2014-09-09 | 19時 | 0.14015 | 0 | 0 | 0 | 0 | 1.3039
[5 empty] | 2014-09-09 | 20時 | 0.20009 | 0 | 0 | 0 | 0 | 1.1083
[5 empty] | 2014-09-09 | 21時 | 0.22405 | 0 | 0 | 0 | 0 | 2.6389
[5 empty] | 2014-09-09 | 22時 | 0.043791 | 0 | 0 | 0 | 0 | 0.81674
[5 empty] | 2014-09-09 | 23時 | 0.0030533 | 0 | 0 | 0 | 0 | 0.10422
[5 empty] | 2014-09-10 | 0時 | 0 | 0 | 0 | 0 | 0 | 0
[5 empty] | 2014-09-10 | 1時 | 0 | 0 | 0 | 0 | 0 | 0
[5 empty] | 2014-09-10 | 2時 | 0 | 0 | 0 | 0 | 0 | 0
[5 empty] | 2014-09-10 | 3時 | 0 | 0 | 0 | 0 | 0 | 0
[5 empty] | 2014-09-10 | 4時 | 0 | 0 | 0 | 0 | 0 | 0
[5 empty] | 2014-09-10 | 5時 | 0 | 0 | 0 | 0 | 0 | 0
[5 empty] | 2014-09-10 | 6時 | 0 | 0 | 0 | 0 | 0 | 0
[5 empty] | 2014-09-10 | 7時 | 0.12739 | 0 | 0 | 0 | 0 | 2.2123
[5 empty] | 2014-09-10 | 8時 | 1.5682 | 0 | 0 | 0 | 0 | 0
[5 empty] | 2014-09-10 | 9時 | 1.6865 | 0 | 0 | 0 | 0 | 0
[5 empty] | 2014-09-10 | 10時 | 1.882 | 0 | 0 | 0 | 0 | 0
[5 empty] | 2014-09-10 | 11時 | 1.9571 | 0 | 0 | 0 | 0 | 0
[5 empty] | 2014-09-10 | 12時 | 1.9895 | 0 | 0 | 0 | 0 | 0
[5 empty] | 2014-09-10 | 13時 | 1.9692 | 0 | 0 | 0 | 0 | 0
[5 empty] | 2014-09-10 | 14時 | 1.9722 | 0 | 0 | 0 | 0 | 0
[5 empty] | 2014-09-10 | 15時 | 1.9223 | 0 | 0 | 0 | 0 | 0
[5 empty] | 2014-09-10 | 16時 | 1.7815 | 0 | 0 | 0 | 0 | 0
[5 empty] | 2014-09-10 | 17時 | 1.0297 | 0 | 0 | 0 | 0 | 0
[5 empty] | 2014-09-10 | 18時 | 0.37845 | 0 | 0 | 0 | 0 | 0
[5 empty] | 2014-09-10 | 19時 | 0.33576 | 0 | 0 | 0 | 0 | 0
[5 empty] | 2014-09-10 | 20時 | 0.24725 | 0 | 0 | 0 | 0 | 0
[5 empty] | 2014-09-10 | 21時 | 0.16136 | 0 | 0 | 0 | 0 | 0
[5 empty] | 2014-09-10 | 22時 | 0.022784 | 0 | 0 | 0 | 0 | 0
[5 empty] | 2014-09-10 | 23時 | 9.2012e-05 | 0 | 0 | 0 | 0 | 0
[5 empty] | 2014-09-11 | 0時 | 0 | 0 | 0 | 0 | 0 | 0
[5 empty] | 2014-09-11 | 1時 | 0 | 0 | 0 | 0 | 0 | 0
[5 empty] | 2014-09-11 | 2時 | 0 | 0 | 0 | 0 | 0 | 0
[5 empty] | 2014-09-11 | 3時 | 0 | 0 | 0 | 0 | 0 | 0
[5 empty] | 2014-09-11 | 4時 | 0 | 0 | 0 | 0 | 0 | 0
[5 empty] | 2014-09-11 | 5時 | 0 | 0 | 0 | 0 | 0 | 0
[5 empty] | 2014-09-11 | 6時 | 0 | 0 | 0 | 0 | 0 | 0
[5 empty] | 2014-09-11 | 7時 | 0 | 0 | 0 | 0 | 0 | 0
[5 empty] | 2014-09-11 | 8時 | 0.32461 | 0 | 0 | 0 | 0 | 0
[5 empty] | 2014-09-11 | 9時 | 0.89575 | 0 | 0 | 0 | 0 | 0
[5 empty] | 2014-09-11 | 10時 | 1.6133 | 0 | 0 | 0 | 0 | 0
[5 empty] | 2014-09-11 | 11時 | 1.7379 | 0 | 0 | 0 | 0 | 0
[5 empty] | 2014-09-11 | 12時 | 1.7087 | 0 | 0 | 0 | 0 | 0
[5 empty] | 2014-09-11 | 13時 | 1.7874 | 0 | 0 | 0 | 0 | 0
[5 empty] | 2014-09-11 | 14時 | 1.7465 | 0 | 0 | 0 | 0 | 0
[5 empty] | 2014-09-11 | 15時 | 1.6054 | 0 | 0 | 0 | 0 | 0
[5 empty] | 2014-09-11 | 16時 | 0.78868 | 0 | 0 | 0 | 0 | 0
[5 empty] | 2014-09-11 | 17時 | 0.28135 | 0 | 0 | 0 | 0 | 0
[5 empty] | 2014-09-11 | 18時 | 0.058401 | 0 | 0 | 0 | 0 | 0
[5 empty] | 2014-09-11 | 19時 | 0.098957 | 0 | 0 | 0 | 0 | 0
[5 empty] | 2014-09-11 | 20時 | 0.065823 | 0 | 0 | 0 | 0 | 0
[5 empty] | 2014-09-11 | 21時 | 0.018194 | 0 | 0 | 0 | 0 | 0
[5 empty] | 2014-09-11 | 22時 | 0.0004217 | 0 | 0 | 0 | 0 | 0
[5 empty] | 2014-09-11 | 23時 | 0 | 0 | 0 | 0 | 0 | 0
[5 empty] | 2014-09-12 | 0時 | 0 | 0 | 0 | 0 | 0 | 0
[5 empty] | 2014-09-12 | 1時 | 0 | 0 | 0 | 0 | 0 | 0
[5 empty] | 2014-09-12 | 2時 | 0 | 0 | 0 | 0 | 0 | 0
[5 empty] | 2014-09-12 | 3時 | 0 | 0 | 0 | 0 | 0 | 0
[5 empty] | 2014-09-12 | 4時 | 0 | 0 | 0 | 0 | 0 | 0
[5 empty] | 2014-09-12 | 5時 | 0 | 0 | 0 | 0 | 0 | 0
[5 empty] | 2014-09-12 | 6時 | 0 | 0 | 0 | 0 | 0 | 0
[5 empty] | 2014-09-12 | 7時 | 0 | 0 | 0 | 0 | 0 | 0
[5 empty] | 2014-09-12 | 8時 | 0 | 0 | 0 | 0 | 0 | 0
[5 empty] | 2014-09-12 | 9時 | 0.032122 | 0 | 0 | 0 | 0 | 0
[5 empty] | 2014-09-12 | 10時 | 0.55602 | 0 | 0 | 0 | 0 | 0
[5 empty] | 2014-09-12 | 11時 | 1.3477 | 0 | 0 | 0 | 0 | 0
[5 empty] | 2014-09-12 | 12時 | 1.6071 | 0 | 0 | 0 | 0 | 0
[5 empty] | 2014-09-12 | 13時 | 1.6303 | 0 | 0 | 0 | 0 | 0
[5 empty] | 2014-09-12 | 14時 | 1.6611 | 0 | 0 | 0 | 0 | 0
[5 empty] | 2014-09-12 | 15時 | 1.6469 | 0 | 0 | 0 | 0 | 0
[5 empty] | 2014-09-12 | 16時 | 1.1052 | 0 | 0 | 0 | 0 | 0
[5 empty] | 2014-09-12 | 17時 | 0.52885 | 0 | 0 | 0 | 0 | 0
[5 empty] | 2014-09-12 | 18時 | 0.099852 | 0 | 0 | 0 | 0 | 0
[5 empty] | 2014-09-12 | 19時 | 0.10163 | 0 | 0 | 0 | 0 | 0
[5 empty] | 2014-09-12 | 20時 | 0.06516 | 0 | 0 | 0 | 0 | 0
[5 empty] | 2014-09-12 | 21時 | 0.01539 | 0 | 0 | 0 | 0 | 0
[5 empty] | 2014-09-12 | 22時 | 0 | 0 | 0 | 0 | 0 | 0
[5 empty] | 2014-09-12 | 23時 | 0 | 0 | 0 | 0 | 0 | 0
[5 empty] | 2014-09-13 | 0時 | 0 | 0 | 0 | 0 | 0 | 0
[5 empty] | 2014-09-13 | 1時 | 0 | 0 | 0 | 0 | 0 | 0
[5 empty] | 2014-09-13 | 2時 | 0 | 0 | 0 | 0 | 0 | 0
[5 empty] | 2014-09-13 | 3時 | 0 | 0 | 0 | 0 | 0 | 0
[5 empty] | 2014-09-13 | 4時 | 0 | 0 | 0 | 0 | 0 | 0
[5 empty] | 2014-09-13 | 5時 | 0 | 0 | 0 | 0 | 0 | 0
[5 empty] | 2014-09-13 | 6時 | 0 | 0 | 0 | 0 | 0 | 0
[5 empty] | 2014-09-13 | 7時 | 0 | 0 | 0 | 0 | 0 | 0
[5 empty] | 2014-09-13 | 8時 | 0 | 0 | 0 | 0 | 0 | 0
[5 empty] | 2014-09-13 | 9時 | 0 | 0 | 0 | 0 | 0 | 0
[5 empty] | 2014-09-13 | 10時 | 0.0023585 | 0 | 0 | 0 | 0 | 0
[5 empty] | 2014-09-13 | 11時 | 0.25836 | 0 | 0 | 0 | 0 | 0
[5 empty] | 2014-09-13 | 12時 | 0.36631 | 0 | 0 | 0 | 0 | 0
[5 empty] | 2014-09-13 | 13時 | 0.13875 | 0 | 0 | 0 | 0 | 0
[5 empty] | 2014-09-13 | 14時 | 0.10776 | 0 | 0 | 0 | 0 | 0
[5 empty] | 2014-09-13 | 15時 | 0.12118 | 0 | 0 | 0 | 0 | 0
[5 empty] | 2014-09-13 | 16時 | 0.087956 | 0 | 0 | 0 | 0 | 0
[5 empty] | 2014-09-13 | 17時 | 0.0085209 | 0 | 0 | 0 | 0 | 0
[5 empty] | 2014-09-13 | 18時 | 0.0023341 | 0 | 0 | 0 | 0 | 0
[5 empty] | 2014-09-13 | 19時 | 0 | 0 | 0 | 0 | 0 | 0
[5 empty] | 2014-09-13 | 20時 | 0.026098 | 0 | 0 | 0 | 0 | 0
[5 empty] | 2014-09-13 | 21時 | 0.0009691 | 0 | 0 | 0 | 0 | 0
[5 empty] | 2014-09-13 | 22時 | 0 | 0 | 0 | 0 | 0 | 0
[5 empty] | 2014-09-13 | 23時 | 0 | 0 | 0 | 0 | 0 | 0
[5 empty] | 2014-09-14 | 0時 | 0 | 0 | 0 | 0 | 0 | 0
[5 empty] | 2014-09-14 | 1時 | 0 | 0 | 0 | 0 | 0 | 0
[5 empty] | 2014-09-14 | 2時 | 0 | 0 | 0 | 0 | 0 | 0
[5 empty] | 2014-09-14 | 3時 | 0 | 0 | 0 | 0 | 0 | 0
[5 empty] | 2014-09-14 | 4時 | 0 | 0 | 0 | 0 | 0 | 0
[5 empty] | 2014-09-14 | 5時 | 0 | 0 | 0 | 0 | 0 | 0
[5 empty] | 2014-09-14 | 6時 | 0 | 0 | 0 | 0 | 0 | 0
[5 empty] | 2014-09-14 | 7時 | 0 | 0 | 0 | 0 | 0 | 0
[5 empty] | 2014-09-14 | 8時 | 0 | 0 | 0 | 0 | 0 | 0
[5 empty] | 2014-09-14 | 9時 | 0 | 0 | 0 | 0 | 0 | 0
[5 empty] | 2014-09-14 | 10時 | 0 | 0 | 0 | 0 | 0 | 0
[5 empty] | 2014-09-14 | 11時 | 0.16526 | 0 | 0 | 0 | 0 | 0
[5 empty] | 2014-09-14 | 12時 | 0.74066 | 0 | 0 | 0 | 0 | 0
[5 empty] | 2014-09-14 | 13時 | 1.219 | 0 | 0 | 0 | 0 | 0
[5 empty] | 2014-09-14 | 14時 | 1.516 | 0 | 0 | 0 | 0 | 0
[5 empty] | 2014-09-14 | 15時 | 1.1607 | 0 | 0 | 0 | 0 | 0
[5 empty] | 2014-09-14 | 16時 | 0.65219 | 0 | 0 | 0 | 0 | 0
[5 empty] | 2014-09-14 | 17時 | 0.30358 | 0 | 0 | 0 | 0 | 0
[5 empty] | 2014-09-14 | 18時 | 0.12933 | 0 | 0 | 0 | 0 | 0
[5 empty] | 2014-09-14 | 19時 | 0.13251 | 0 | 0 | 0 | 0 | 0
[5 empty] | 2014-09-14 | 20時 | 0.088504 | 0 | 0 | 0 | 0 | 0
[5 empty] | 2014-09-14 | 21時 | 0.021128 | 0 | 0 | 0 | 0 | 0
[5 empty] | 2014-09-14 | 22時 | 0.0040184 | 0 | 0 | 0 | 0 | 0
[5 empty] | 2014-09-14 | 23時 | 0 | 0 | 0 | 0 | 0 | 0
[5 empty] | 2014-09-15 | 0時 | 0 | 0 | 0 | 0 | 0 | 0
[5 empty] | 2014-09-15 | 1時 | 0 | 0 | 0 | 0 | 0 | 0
[5 empty] | 2014-09-15 | 2時 | 0 | 0 | 0 | 0 | 0 | 0
[5 empty] | 2014-09-15 | 3時 | 0 | 0 | 0 | 0 | 0 | 0
[5 empty] | 2014-09-15 | 4時 | 0 | 0 | 0 | 0 | 0 | 0
[5 empty] | 2014-09-15 | 5時 | 0 | 0 | 0 | 0 | 0 | 0
[5 empty] | 2014-09-15 | 6時 | 0 | 0 | 0 | 0 | 0 | 0
[5 empty] | 2014-09-15 | 7時 | 0 | 0 | 0 | 0 | 0 | 0
[5 empty] | 2014-09-15 | 8時 | 0 | 0 | 0 | 0 | 0 | 0
[5 empty] | 2014-09-15 | 9時 | 0 | 0 | 0 | 0 | 0 | 0
[5 empty] | 2014-09-15 | 10時 | 0.44081 | 0 | 0 | 0 | 0 | 0
[5 empty] | 2014-09-15 | 11時 | 0.45562 | 0 | 0 | 0 | 0 | 0
[5 empty] | 2014-09-15 | 12時 | 0.2782 | 0 | 0 | 0 | 0 | 0
[5 empty] | 2014-09-15 | 13時 | 0.1975 | 0 | 0 | 0 | 0 | 0
[5 empty] | 2014-09-15 | 14時 | 0.32251 | 0 | 0 | 0 | 0 | 0
[5 empty] | 2014-09-15 | 15時 | 0.339 | 0 | 0 | 0 | 0 | 0
[5 empty] | 2014-09-15 | 16時 | 0.24458 | 0 | 0 | 0 | 0 | 0
[5 empty] | 2014-09-15 | 17時 | 0.10502 | 0 | 0 | 0 | 0 | 0
[5 empty] | 2014-09-15 | 18時 | 0.11506 | 0 | 0 | 0 | 0 | 0
[5 empty] | 2014-09-15 | 19時 | 0.021572 | 0 | 0 | 0 | 0 | 0.18891
[5 empty] | 2014-09-15 | 20時 | 0.017967 | 0 | 0 | 0 | 0 | 0
[5 empty] | 2014-09-15 | 21時 | 0.0065223 | 0 | 0 | 0 | 0 | 0
[5 empty] | 2014-09-15 | 22時 | 0 | 0 | 0 | 0 | 0 | 0
[5 empty] | 2014-09-15 | 23時 | 0 | 0 | 0 | 0 | 0 | 0
[5 empty] | 2014-09-16 | 0時 | 0 | 0 | 0 | 0 | 0 | 0
[5 empty] | 2014-09-16 | 1時 | 0 | 0 | 0 | 0 | 0 | 0
[5 empty] | 2014-09-16 | 2時 | 0 | 0 | 0 | 0 | 0 | 0
[5 empty] | 2014-09-16 | 3時 | 0 | 0 | 0 | 0 | 0 | 0
[5 empty] | 2014-09-16 | 4時 | 0 | 0 | 0 | 0 | 0 | 0
[5 empty] | 2014-09-16 | 5時 | 0 | 0 | 0 | 0 | 0 | 0
[5 empty] | 2014-09-16 | 6時 | 0 | 0 | 0 | 0 | 0 | 0
[5 empty] | 2014-09-16 | 7時 | 0 | 0 | 0 | 0 | 0 | 0
[5 empty] | 2014-09-16 | 8時 | 0.24311 | 0 | 0 | 0 | 0 | 0
[5 empty] | 2014-09-16 | 9時 | 1.4161 | 0 | 0 | 0 | 0 | 0
[5 empty] | 2014-09-16 | 10時 | 1.5085 | 0 | 0 | 0 | 0 | 0
[5 empty] | 2014-09-16 | 11時 | 1.7089 | 0 | 0 | 0 | 0 | 0
[5 empty] | 2014-09-16 | 12時 | 1.6831 | 0 | 0 | 0 | 0 | 0
[5 empty] | 2014-09-16 | 13時 | 1.8105 | 0 | 0 | 0 | 0 | 0
[5 empty] | 2014-09-16 | 14時 | 1.9003 | 0 | 0 | 0 | 0 | 0
[5 empty] | 2014-09-16 | 15時 | 1.7934 | 0 | 0 | 0 | 0 | 0
[5 empty] | 2014-09-16 | 16時 | 1.4652 | 0 | 0 | 0 | 0 | 0
[5 empty] | 2014-09-16 | 17時 | 0.66365 | 0 | 0 | 0 | 0 | 0
[5 empty] | 2014-09-16 | 18時 | 0.24977 | 0 | 0 | 0 | 0 | 0
[5 empty] | 2014-09-16 | 19時 | 0.14809 | 0 | 0 | 0 | 0 | 0
[5 empty] | 2014-09-16 | 20時 | 0.071093 | 0 | 0 | 0 | 0 | 0
[5 empty] | 2014-09-16 | 21時 | 0.025918 | 0 | 0 | 0 | 0 | 0
[5 empty] | 2014-09-16 | 22時 | 0 | 0 | 0 | 0 | 0 | 0
[5 empty] | 2014-09-16 | 23時 | 0 | 0 | 0 | 0 | 0 | 0
[5 empty] | 2014-09-17 | 0時 | 0 | 0 | 0 | 0 | 0 | 0
[5 empty] | 2014-09-17 | 1時 | 0 | 0 | 0 | 0 | 0 | 0
[5 empty] | 2014-09-17 | 2時 | 0 | 0 | 0 | 0 | 0 | 0
[5 empty] | 2014-09-17 | 3時 | 0 | 0 | 0 | 0 | 0 | 0
[5 empty] | 2014-09-17 | 4時 | 0 | 0 | 0 | 0 | 0 | 0
[5 empty] | 2014-09-17 | 5時 | 0 | 0 | 0 | 0 | 0 | 0
[5 empty] | 2014-09-17 | 6時 | 0 | 0 | 0 | 0 | 0 | 0
[5 empty] | 2014-09-17 | 7時 | 0 | 0 | 0 | 0 | 0 | 0
[5 empty] | 2014-09-17 | 8時 | 0.01574 | 0 | 0 | 0 | 0 | 0
[5 empty] | 2014-09-17 | 9時 | 0.68854 | 0 | 0 | 0 | 0 | 0
[5 empty] | 2014-09-17 | 10時 | 1.2683 | 0 | 0 | 0 | 0 | 0
[5 empty] | 2014-09-17 | 11時 | 1.5302 | 0 | 0 | 0 | 0 | 0
[5 empty] | 2014-09-17 | 12時 | 1.6105 | 0 | 0 | 0 | 0 | 0
[5 empty] | 2014-09-17 | 13時 | 1.5638 | 0 | 0 | 0 | 0 | 0
[5 empty] | 2014-09-17 | 14時 | 1.506 | 0 | 0 | 0 | 0 | 0
[5 empty] | 2014-09-17 | 15時 | 1.4234 | 0 | 0 | 0 | 0 | 0
[5 empty] | 2014-09-17 | 16時 | 0.79776 | 0 | 0 | 0 | 0 | 0
[5 empty] | 2014-09-17 | 17時 | 0.36229 | 0 | 0 | 0 | 0 | 0
[5 empty] | 2014-09-17 | 18時 | 0.22414 | 0 | 0 | 0 | 0 | 0
[5 empty] | 2014-09-17 | 19時 | 0.16792 | 0 | 0 | 0 | 0 | 0
[5 empty] | 2014-09-17 | 20時 | 0.1065 | 0 | 0 | 0 | 0 | 0
[5 empty] | 2014-09-17 | 21時 | 0.090911 | 0 | 0 | 0 | 0 | 0
[5 empty] | 2014-09-17 | 22時 | 0.0018607 | 0 | 0 | 0 | 0 | 0
[5 empty] | 2014-09-17 | 23時 | 0 | 0 | 0 | 0 | 0 | 0
[5 empty] | 2014-09-18 | 0時 | 0 | 0 | 0 | 0 | 0 | 0
[5 empty] | 2014-09-18 | 1時 | 0 | 0 | 0 | 0 | 0 | 0
[5 empty] | 2014-09-18 | 2時 | 0 | 0 | 0 | 0 | 0 | 0
[5 empty] | 2014-09-18 | 3時 | 0 | 0 | 0 | 0 | 0 | 0
[5 empty] | 2014-09-18 | 4時 | 0 | 0 | 0 | 0 | 0 | 0
[5 empty] | 2014-09-18 | 5時 | 0 | 0 | 0 | 0 | 0 | 0
[5 empty] | 2014-09-18 | 6時 | 0 | 0 | 0 | 0 | 0 | 0
[5 empty] | 2014-09-18 | 7時 | 0 | 0 | 0 | 0 | 0 | 0
[5 empty] | 2014-09-18 | 8時 | 0 | 0 | 0 | 0 | 0 | 0
[5 empty] | 2014-09-18 | 9時 | 0 | 0 | 0 | 0 | 0 | 0
[5 empty] | 2014-09-18 | 10時 | 0 | 0 | 0 | 0 | 0 | 0
[5 empty] | 2014-09-18 | 11時 | 0 | 0 | 0 | 0 | 0 | 0
[5 empty] | 2014-09-18 | 12時 | 0 | 0 | 0 | 0 | 0 | 0
[5 empty] | 2014-09-18 | 13時 | 0 | 0 | 0 | 0 | 0 | 0
[5 empty] | 2014-09-18 | 14時 | 0 | 0 | 0 | 0 | 0 | 0
[5 empty] | 2014-09-18 | 15時 | 0 | 0 | 0 | 0 | 0 | 0
[5 empty] | 2014-09-18 | 16時 | 0 | 0 | 0 | 0 | 0 | 0
[5 empty] | 2014-09-18 | 17時 | 0 | 0 | 0 | 0 | 0 | 0
[5 empty] | 2014-09-18 | 18時 | 0 | 0 | 0 | 0 | 0 | 0
[5 empty] | 2014-09-18 | 19時 | 0 | 0 | 0 | 0 | 0 | 0
[5 empty] | 2014-09-18 | 20時 | 0 | 0 | 0 | 0 | 0 | 0
[5 empty] | 2014-09-18 | 21時 | 0 | 0 | 0 | 0 | 0 | 0
[5 empty] | 2014-09-18 | 22時 | 0 | 0 | 0 | 0 | 0 | 0
[5 empty] | 2014-09-18 | 23時 | 0 | 0 | 0 | 0 | 0 | 0
[5 empty] | 2014-09-19 | 0時 | 0 | 0 | 0 | 0 | 0 | 0
[5 empty] | 2014-09-19 | 1時 | 0 | 0 | 0 | 0 | 0 | 0
[5 empty] | 2014-09-19 | 2時 | 0 | 0 | 0 | 0 | 0 | 0
[5 empty] | 2014-09-19 | 3時 | 0 | 0 | 0 | 0 | 0 | 0
[5 empty] | 2014-09-19 | 4時 | 0 | 0 | 0 | 0 | 0 | 0
[5 empty] | 2014-09-19 | 5時 | 0 | 0 | 0 | 0 | 0 | 0
[5 empty] | 2014-09-19 | 6時 | 0 | 0 | 0 | 0 | 0 | 0
[5 empty] | 2014-09-19 | 7時 | 0 | 0 | 0 | 0 | 0 | 0
[5 empty] | 2014-09-19 | 8時 | 0 | 0 | 0 | 0 | 0 | 0
[5 empty] | 2014-09-19 | 9時 | 0.016681 | 0 | 0 | 0 | 0 | 0
[5 empty] | 2014-09-19 | 10時 | 0.41473 | 0 | 0 | 0 | 0 | 0
[5 empty] | 2014-09-19 | 11時 | 1.2084 | 0 | 0 | 0 | 0 | 0
[5 empty] | 2014-09-19 | 12時 | 1.5801 | 0 | 0 | 0 | 0 | 0
[5 empty] | 2014-09-19 | 13時 | 1.636 | 0 | 0 | 0 | 0 | 0
[5 empty] | 2014-09-19 | 14時 | 1.702 | 0 | 0 | 0 | 0 | 0
[5 empty] | 2014-09-19 | 15時 | 1.7006 | 0 | 0 | 0 | 0 | 0
[5 empty] | 2014-09-19 | 16時 | 0.84935 | 0 | 0 | 0 | 0 | 0
[5 empty] | 2014-09-19 | 17時 | 0.49992 | 0 | 0 | 0 | 0 | 0
[5 empty] | 2014-09-19 | 18時 | 0.14641 | 0 | 0 | 0 | 0 | 0
[5 empty] | 2014-09-19 | 19時 | 0.18496 | 0 | 0 | 0 | 0 | 0
[5 empty] | 2014-09-19 | 20時 | 0.13671 | 0 | 0 | 0 | 0 | 0
[5 empty] | 2014-09-19 | 21時 | 0.048175 | 0 | 0 | 0 | 0 | 0
[5 empty] | 2014-09-19 | 22時 | 0.011484 | 0 | 0 | 0 | 0 | 0
[5 empty] | 2014-09-19 | 23時 | 0 | 0 | 0 | 0 | 0 | 0
[5 empty] | 2014-09-20 | 0時 | 0 | 0 | 0 | 0 | 0 | 0
[5 empty] | 2014-09-20 | 1時 | 0 | 0 | 0 | 0 | 0 | 0
[5 empty] | 2014-09-20 | 2時 | 0 | 0 | 0 | 0 | 0 | 0
[5 empty] | 2014-09-20 | 3時 | 0 | 0 | 0 | 0 | 0 | 0
[5 empty] | 2014-09-20 | 4時 | 0 | 0 | 0 | 0 | 0 | 0
[5 empty] | 2014-09-20 | 5時 | 0 | 0 | 0 | 0 | 0 | 0
[5 empty] | 2014-09-20 | 6時 | 0 | 0 | 0 | 0 | 0 | 0
[5 empty] | 2014-09-20 | 7時 | 0 | 0 | 0 | 0 | 0 | 0
[5 empty] | 2014-09-20 | 8時 | 0 | 0 | 0 | 0 | 0 | 0
[5 empty] | 2014-09-20 | 9時 | 0.085462 | 0 | 0 | 0 | 0 | 0
[5 empty] | 2014-09-20 | 10時 | 0.40562 | 0 | 0 | 0 | 0 | 0
[5 empty] | 2014-09-20 | 11時 | 0.86273 | 0 | 0 | 0 | 0 | 0
[5 empty] | 2014-09-20 | 12時 | 1.4925 | 0 | 0 | 0 | 0 | 0
[5 empty] | 2014-09-20 | 13時 | 1.2921 | 0 | 0 | 0 | 0 | 0
[5 empty] | 2014-09-20 | 14時 | 1.034 | 0 | 0 | 0 | 0 | 0
[5 empty] | 2014-09-20 | 15時 | 1.021 | 0 | 0 | 0 | 0 | 0
[5 empty] | 2014-09-20 | 16時 | 0.69577 | 0 | 0 | 0 | 0 | 0
[5 empty] | 2014-09-20 | 17時 | 0.36332 | 0 | 0 | 0 | 0 | 0
[5 empty] | 2014-09-20 | 18時 | 0.24335 | 0 | 0 | 0 | 0 | 0
[5 empty] | 2014-09-20 | 19時 | 0.26945 | 0 | 0 | 0 | 0 | 0
[5 empty] | 2014-09-20 | 20時 | 0.17774 | 0 | 0 | 0 | 0 | 0
[5 empty] | 2014-09-20 | 21時 | 0.025417 | 0 | 0 | 0 | 0 | 0
[5 empty] | 2014-09-20 | 22時 | 0.014646 | 0 | 0 | 0 | 0 | 0.018405
[5 empty] | 2014-09-20 | 23時 | 0 | 0 | 0 | 0 | 0 | 0
[5 empty] | 2014-09-21 | 0時 | 0 | 0 | 0 | 0 | 0 | 0
[5 empty] | 2014-09-21 | 1時 | 0 | 0 | 0 | 0 | 0 | 0
[5 empty] | 2014-09-21 | 2時 | 0 | 0 | 0 | 0 | 0 | 0
[5 empty] | 2014-09-21 | 3時 | 0 | 0 | 0 | 0 | 0 | 0
[5 empty] | 2014-09-21 | 4時 | 0 | 0 | 0 | 0 | 0 | 0
[5 empty] | 2014-09-21 | 5時 | 0 | 0 | 0 | 0 | 0 | 0
[5 empty] | 2014-09-21 | 6時 | 0 | 0 | 0 | 0 | 0 | 0
[5 empty] | 2014-09-21 | 7時 | 0 | 0 | 0 | 0 | 0 | 0
[5 empty] | 2014-09-21 | 8時 | 0 | 0 | 0 | 0 | 0 | 0
[5 empty] | 2014-09-21 | 9時 | 0.70885 | 0 | 0 | 0 | 0 | 0
[5 empty] | 2014-09-21 | 10時 | 1.1017 | 0 | 0 | 0 | 0 | 0
[5 empty] | 2014-09-21 | 11時 | 0.92959 | 0 | 0 | 0 | 0 | 0
[5 empty] | 2014-09-21 | 12時 | 1.0519 | 0 | 0 | 0 | 0 | 0
[5 empty] | 2014-09-21 | 13時 | 1.3947 | 0 | 0 | 0 | 0 | 0
[5 empty] | 2014-09-21 | 14時 | 0.89565 | 0 | 0 | 0 | 0 | 0
[5 empty] | 2014-09-21 | 15時 | 0.83857 | 0 | 0 | 0 | 0 | 0
[5 empty] | 2014-09-21 | 16時 | 0.64893 | 0 | 0 | 0 | 0 | 0
[5 empty] | 2014-09-21 | 17時 | 0.32908 | 0 | 0 | 0 | 0 | 0
[5 empty] | 2014-09-21 | 18時 | 0.15893 | 0 | 0 | 0 | 0 | 0
[5 empty] | 2014-09-21 | 19時 | 0.22203 | 0 | 0 | 0 | 0 | 0
[5 empty] | 2014-09-21 | 20時 | 0.11786 | 0 | 0 | 0 | 0 | 0
[5 empty] | 2014-09-21 | 21時 | 0.021522 | 0 | 0 | 0 | 0 | 0
[5 empty] | 2014-09-21 | 22時 | 0 | 0 | 0 | 0 | 0 | 0
[5 empty] | 2014-09-21 | 23時 | 0 | 0 | 0 | 0 | 0 | 0
[5 empty] | 2014-09-22 | 0時 | 0 | 0 | 0 | 0 | 0 | 0
[5 empty] | 2014-09-22 | 1時 | 0 | 0 | 0 | 0 | 0 | 0
[5 empty] | 2014-09-22 | 2時 | 0 | 0 | 0 | 0 | 0 | 0
[5 empty] | 2014-09-22 | 3時 | 0 | 0 | 0 | 0 | 0 | 0
[5 empty] | 2014-09-22 | 4時 | 0 | 0 | 0 | 0 | 0 | 0
[5 empty] | 2014-09-22 | 5時 | 0 | 0 | 0 | 0 | 0 | 0
[5 empty] | 2014-09-22 | 6時 | 0 | 0 | 0 | 0 | 0 | 0
[5 empty] | 2014-09-22 | 7時 | 0 | 0 | 0 | 0 | 0 | 0
[5 empty] | 2014-09-22 | 8時 | 0.087635 | 0 | 0 | 0 | 0 | 0
[5 empty] | 2014-09-22 | 9時 | 0.47618 | 0 | 0 | 0 | 0 | 0
[5 empty] | 2014-09-22 | 10時 | 1.1001 | 0 | 0 | 0 | 0 | 0
[5 empty] | 2014-09-22 | 11時 | 1.6057 | 0 | 0 | 0 | 0 | 0
[5 empty] | 2014-09-22 | 12時 | 1.5792 | 0 | 0 | 0 | 0 | 0
[5 empty] | 2014-09-22 | 13時 | 1.6577 | 0 | 0 | 0 | 0 | 0
[5 empty] | 2014-09-22 | 14時 | 1.7107 | 0 | 0 | 0 | 0 | 0
[5 empty] | 2014-09-22 | 15時 | 1.7169 | 0 | 0 | 0 | 0 | 0
[5 empty] | 2014-09-22 | 16時 | 1.3124 | 0 | 0 | 0 | 0 | 0
[5 empty] | 2014-09-22 | 17時 | 0.43679 | 0 | 0 | 0 | 0 | 0
[5 empty] | 2014-09-22 | 18時 | 0.14332 | 0 | 0 | 0 | 0 | 0
[5 empty] | 2014-09-22 | 19時 | 0.1422 | 0 | 0 | 0 | 0 | 0
[5 empty] | 2014-09-22 | 20時 | 0.067808 | 0 | 0 | 0 | 0 | 0
[5 empty] | 2014-09-22 | 21時 | 0.017412 | 0 | 0 | 0 | 0 | 0
[5 empty] | 2014-09-22 | 22時 | 0 | 0 | 0 | 0 | 0 | 0
[5 empty] | 2014-09-22 | 23時 | 0 | 0 | 0 | 0 | 0 | 0
[5 empty] | 2014-09-23 | 0時 | 0 | 0 | 0 | 0 | 0 | 0
[5 empty] | 2014-09-23 | 1時 | 0 | 0 | 0 | 0 | 0 | 0
[5 empty] | 2014-09-23 | 2時 | 0 | 0 | 0 | 0 | 0 | 0
[5 empty] | 2014-09-23 | 3時 | 0 | 0 | 0 | 0 | 0 | 0
[5 empty] | 2014-09-23 | 4時 | 0 | 0 | 0 | 0 | 0 | 0
[5 empty] | 2014-09-23 | 5時 | 0 | 0 | 0 | 0 | 0 | 0
[5 empty] | 2014-09-23 | 6時 | 0 | 0 | 0 | 0 | 0 | 0
[5 empty] | 2014-09-23 | 7時 | 0 | 0 | 0 | 0 | 0 | 0
[5 empty] | 2014-09-23 | 8時 | 0.059733 | 0 | 0 | 0 | 0 | 0
[5 empty] | 2014-09-23 | 9時 | 0.74287 | 0 | 0 | 0 | 0 | 0
[5 empty] | 2014-09-23 | 10時 | 1.4295 | 0 | 0 | 0 | 0 | 0
[5 empty] | 2014-09-23 | 11時 | 1.6659 | 0 | 0 | 0 | 0 | 0
[5 empty] | 2014-09-23 | 12時 | 1.614 | 0 | 0 | 0 | 0 | 0
[5 empty] | 2014-09-23 | 13時 | 1.7756 | 0 | 0 | 0 | 0 | 0
[5 empty] | 2014-09-23 | 14時 | 1.7126 | 0 | 0 | 0 | 0 | 0
[5 empty] | 2014-09-23 | 15時 | 1.7319 | 0 | 0 | 0 | 0 | 0
[5 empty] | 2014-09-23 | 16時 | 1.5676 | 0 | 0 | 0 | 0 | 0
[5 empty] | 2014-09-23 | 17時 | 0.51705 | 0 | 0 | 0 | 0 | 0
[5 empty] | 2014-09-23 | 18時 | 0.22175 | 0 | 0 | 0 | 0 | 0
[5 empty] | 2014-09-23 | 19時 | 0.045119 | 0 | 0 | 0 | 0 | 0
[5 empty] | 2014-09-23 | 20時 | 0.02058 | 0 | 0 | 0 | 0 | 0
[5 empty] | 2014-09-23 | 21時 | 0.0039504 | 0 | 0 | 0 | 0 | 0
[5 empty] | 2014-09-23 | 22時 | 0 | 0 | 0 | 0 | 0 | 0
[5 empty] | 2014-09-23 | 23時 | 0 | 0 | 0 | 0 | 0 | 0
[5 empty] | 2014-09-24 | 0時 | 0 | 0 | 0 | 0 | 0 | 0
[5 empty] | 2014-09-24 | 1時 | 0 | 0 | 0 | 0 | 0 | 0
[5 empty] | 2014-09-24 | 2時 | 0 | 0 | 0 | 0 | 0 | 0
[5 empty] | 2014-09-24 | 3時 | 0 | 0 | 0 | 0 | 0 | 0
[5 empty] | 2014-09-24 | 4時 | 0 | 0 | 0 | 0 | 0 | 0
[5 empty] | 2014-09-24 | 5時 | 0 | 0 | 0 | 0 | 0 | 0
[5 empty] | 2014-09-24 | 6時 | 0 | 0 | 0 | 0 | 0 | 0
[5 empty] | 2014-09-24 | 7時 | 0 | 0 | 0 | 0 | 0 | 0
[5 empty] | 2014-09-24 | 8時 | 0 | 0 | 0 | 0 | 0 | 0
[5 empty] | 2014-09-24 | 9時 | 0 | 0 | 0 | 0 | 0 | 0
[5 empty] | 2014-09-24 | 10時 | 0 | 0 | 0 | 0 | 0 | 0
[5 empty] | 2014-09-24 | 11時 | 0 | 0 | 0 | 0 | 0 | 0
[5 empty] | 2014-09-24 | 12時 | 0 | 0 | 0 | 0 | 0 | 0
[5 empty] | 2014-09-24 | 13時 | 0 | 0 | 0 | 0 | 0 | 0
[5 empty] | 2014-09-24 | 14時 | 0 | 0 | 0 | 0 | 0 | 0
[5 empty] | 2014-09-24 | 15時 | 0 | 0 | 0 | 0 | 0 | 0
[5 empty] | 2014-09-24 | 16時 | 0 | 0 | 0 | 0 | 0 | 0
[5 empty] | 2014-09-24 | 17時 | 0 | 0 | 0 | 0 | 0 | 0
[5 empty] | 2014-09-24 | 18時 | 0 | 0 | 0 | 0 | 0 | 0
[5 empty] | 2014-09-24 | 19時 | 0 | 0 | 0 | 0 | 0 | 0
[5 empty] | 2014-09-24 | 20時 | 0 | 0 | 0 | 0 | 0 | 0
[5 empty] | 2014-09-24 | 21時 | 0 | 0 | 0 | 0 | 0 | 0
[5 empty] | 2014-09-24 | 22時 | 0 | 0 | 0 | 0 | 0 | 0
[5 empty] | 2014-09-24 | 23時 | 0 | 0 | 0 | 0 | 0 | 0
[5 empty] | 2014-09-25 | 0時 | 0 | 0 | 0 | 0 | 0 | 0
[5 empty] | 2014-09-25 | 1時 | 0 | 0 | 0 | 0 | 0 | 0
[5 empty] | 2014-09-25 | 2時 | 0 | 0 | 0 | 0 | 0 | 0
[5 empty] | 2014-09-25 | 3時 | 0 | 0 | 0 | 0 | 0 | 0
[5 empty] | 2014-09-25 | 4時 | 0 | 0 | 0 | 0 | 0 | 0
[5 empty] | 2014-09-25 | 5時 | 0 | 0 | 0 | 0 | 0 | 0
[5 empty] | 2014-09-25 | 6時 | 0 | 0 | 0 | 0 | 0 | 0
[5 empty] | 2014-09-25 | 7時 | 0 | 0 | 0 | 0 | 0 | 0
[5 empty] | 2014-09-25 | 8時 | 0 | 0 | 0 | 0 | 0 | 0
[5 empty] | 2014-09-25 | 9時 | 0 | 0 | 0 | 0 | 0 | 0
[5 empty] | 2014-09-25 | 10時 | 0 | 0 | 0 | 0 | 0 | 0
[5 empty] | 2014-09-25 | 11時 | 0 | 0 | 0 | 0 | 0 | 0
[5 empty] | 2014-09-25 | 12時 | 0 | 0 | 0 | 0 | 0 | 0
[5 empty] | 2014-09-25 | 13時 | 0 | 0 | 0 | 0 | 0 | 0
[5 empty] | 2014-09-25 | 14時 | 0 | 0 | 0 | 0 | 0 | 0
[5 empty] | 2014-09-25 | 15時 | 0 | 0 | 0 | 0 | 0 | 0
[5 empty] | 2014-09-25 | 16時 | 0 | 0 | 0 | 0 | 0 | 0
[5 empty] | 2014-09-25 | 17時 | 0 | 0 | 0 | 0 | 0 | 0
[5 empty] | 2014-09-25 | 18時 | 0 | 0 | 0 | 0 | 0 | 0
[5 empty] | 2014-09-25 | 19時 | 0 | 0 | 0 | 0 | 0 | 0
[5 empty] | 2014-09-25 | 20時 | 0 | 0 | 0 | 0 | 0 | 0
[5 empty] | 2014-09-25 | 21時 | 0 | 0 | 0 | 0 | 0 | 0
[5 empty] | 2014-09-25 | 22時 | 0 | 0 | 0 | 0 | 0 | 0
[5 empty] | 2014-09-25 | 23時 | 0 | 0 | 0 | 0 | 0 | 0
[5 empty] | 2014-09-26 | 0時 | 0 | 0 | 0 | 0 | 0 | 0
[5 empty] | 2014-09-26 | 1時 | 0 | 0 | 0 | 0 | 0 | 0
[5 empty] | 2014-09-26 | 2時 | 0 | 0 | 0 | 0 | 0 | 0
[5 empty] | 2014-09-26 | 3時 | 0 | 0 | 0 | 0 | 0 | 0
[5 empty] | 2014-09-26 | 4時 | 0 | 0 | 0 | 0 | 0 | 0
[5 empty] | 2014-09-26 | 5時 | 0 | 0 | 0 | 0 | 0 | 0
[5 empty] | 2014-09-26 | 6時 | 0 | 0 | 0 | 0 | 0 | 0
[5 empty] | 2014-09-26 | 7時 | 0 | 0 | 0 | 0 | 0 | 0
[5 empty] | 2014-09-26 | 8時 | 0 | 0 | 0 | 0 | 0 | 0
[5 empty] | 2014-09-26 | 9時 | 0 | 0 | 0 | 0 | 0 | 0
[5 empty] | 2014-09-26 | 10時 | 0 | 0 | 0 | 0 | 0 | 0
[5 empty] | 2014-09-26 | 11時 | 0 | 0 | 0 | 0 | 0 | 0
[5 empty] | 2014-09-26 | 12時 | 0 | 0 | 0 | 0 | 0 | 0
[5 empty] | 2014-09-26 | 13時 | 0 | 0 | 0 | 0 | 0 | 0
[5 empty] | 2014-09-26 | 14時 | 0 | 0 | 0 | 0 | 0 | 0
[5 empty] | 2014-09-26 | 15時 | 0 | 0 | 0 | 0 | 0 | 0
[5 empty] | 2014-09-26 | 16時 | 0 | 0 | 0 | 0 | 0 | 0
[5 empty] | 2014-09-26 | 17時 | 0 | 0 | 0 | 0 | 0 | 0
[5 empty] | 2014-09-26 | 18時 | 0 | 0 | 0 | 0 | 0 | 0
[5 empty] | 2014-09-26 | 19時 | 0 | 0 | 0 | 0 | 0 | 0
[5 empty] | 2014-09-26 | 20時 | 0 | 0 | 0 | 0 | 0 | 0
[5 empty] | 2014-09-26 | 21時 | 0 | 0 | 0 | 0 | 0 | 0
[5 empty] | 2014-09-26 | 22時 | 0 | 0 | 0 | 0 | 0 | 0
[5 empty] | 2014-09-26 | 23時 | 0 | 0 | 0 | 0 | 0 | 0
[5 empty] | 2014-09-27 | 0時 | 0 | 0 | 0 | 0 | 0 | 0
[5 empty] | 2014-09-27 | 1時 | 0 | 0 | 0 | 0 | 0 | 0
[5 empty] | 2014-09-27 | 2時 | 0 | 0 | 0 | 0 | 0 | 0
[5 empty] | 2014-09-27 | 3時 | 0 | 0 | 0 | 0 | 0 | 0
[5 empty] | 2014-09-27 | 4時 | 0 | 0 | 0 | 0 | 0 | 0
[5 empty] | 2014-09-27 | 5時 | 0 | 0 | 0 | 0 | 0 | 0
[5 empty] | 2014-09-27 | 6時 | 0 | 0 | 0 | 0 | 0 | 0
[5 empty] | 2014-09-27 | 7時 | 0 | 0 | 0 | 0 | 0 | 0
[5 empty] | 2014-09-27 | 8時 | 0 | 0 | 0 | 0 | 0 | 0
[5 empty] | 2014-09-27 | 9時 | 0 | 0 | 0 | 0 | 0 | 0
[5 empty] | 2014-09-27 | 10時 | 0 | 0 | 0 | 0 | 0 | 0
[5 empty] | 2014-09-27 | 11時 | 0 | 0 | 0 | 0 | 0 | 0
[5 empty] | 2014-09-27 | 12時 | 0 | 0 | 0 | 0 | 0 | 0
[5 empty] | 2014-09-27 | 13時 | 0 | 0 | 0 | 0 | 0 | 0
[5 empty] | 2014-09-27 | 14時 | 0 | 0 | 0 | 0 | 0 | 0
[5 empty] | 2014-09-27 | 15時 | 0 | 0 | 0 | 0 | 0 | 0
[5 empty] | 2014-09-27 | 16時 | 0 | 0 | 0 | 0 | 0 | 0
[5 empty] | 2014-09-27 | 17時 | 0 | 0 | 0 | 0 | 0 | 0
[5 empty] | 2014-09-27 | 18時 | 0 | 0 | 0 | 0 | 0 | 0
[5 empty] | 2014-09-27 | 19時 | 0 | 0 | 0 | 0 | 0 | 0
[5 empty] | 2014-09-27 | 20時 | 0 | 0 | 0 | 0 | 0 | 0
[5 empty] | 2014-09-27 | 21時 | 0 | 0 | 0 | 0 | 0 | 0
[5 empty] | 2014-09-27 | 22時 | 0 | 0 | 0 | 0 | 0 | 0
[5 empty] | 2014-09-27 | 23時 | 0 | 0 | 0 | 0 | 0 | 0
[5 empty] | 2014-09-28 | 0時 | 0 | 0 | 0 | 0 | 0 | 0
[5 empty] | 2014-09-28 | 1時 | 0 | 0 | 0 | 0 | 0 | 0
[5 empty] | 2014-09-28 | 2時 | 0 | 0 | 0 | 0 | 0 | 0
[5 empty] | 2014-09-28 | 3時 | 0 | 0 | 0 | 0 | 0 | 0
[5 empty] | 2014-09-28 | 4時 | 0 | 0 | 0 | 0 | 0 | 0
[5 empty] | 2014-09-28 | 5時 | 0 | 0 | 0 | 0 | 0 | 0
[5 empty] | 2014-09-28 | 6時 | 0 | 0 | 0 | 0 | 0 | 0
[5 empty] | 2014-09-28 | 7時 | 0 | 0 | 0 | 0 | 0 | 0
[5 empty] | 2014-09-28 | 8時 | 0 | 0 | 0 | 0 | 0 | 0
[5 empty] | 2014-09-28 | 9時 | 0 | 0 | 0 | 0 | 0 | 0
[5 empty] | 2014-09-28 | 10時 | 0 | 0 | 0 | 0 | 0 | 0
[5 empty] | 2014-09-28 | 11時 | 0 | 0 | 0 | 0 | 0 | 0
[5 empty] | 2014-09-28 | 12時 | 0 | 0 | 0 | 0 | 0 | 0
[5 empty] | 2014-09-28 | 13時 | 0 | 0 | 0 | 0 | 0 | 0
[5 empty] | 2014-09-28 | 14時 | 0 | 0 | 0 | 0 | 0 | 0
[5 empty] | 2014-09-28 | 15時 | 0 | 0 | 0 | 0 | 0 | 0
[5 empty] | 2014-09-28 | 16時 | 0 | 0 | 0 | 0 | 0 | 0
[5 empty] | 2014-09-28 | 17時 | 0 | 0 | 0 | 0 | 0 | 0
[5 empty] | 2014-09-28 | 18時 | 0 | 0 | 0 | 0 | 0 | 0
[5 empty] | 2014-09-28 | 19時 | 0 | 0 | 0 | 0 | 0 | 0
[5 empty] | 2014-09-28 | 20時 | 0 | 0 | 0 | 0 | 0 | 0
[5 empty] | 2014-09-28 | 21時 | 0 | 0 | 0 | 0 | 0 | 0
[5 empty] | 2014-09-28 | 22時 | 0 | 0 | 0 | 0 | 0 | 0
[5 empty] | 2014-09-28 | 23時 | 0 | 0 | 0 | 0 | 0 | 0
[5 empty] | 2014-09-29 | 0時 | 0 | 0 | 0 | 0 | 0 | 0
[5 empty] | 2014-09-29 | 1時 | 0 | 0 | 0 | 0 | 0 | 0
[5 empty] | 2014-09-29 | 2時 | 0 | 0 | 0 | 0 | 0 | 0
[5 empty] | 2014-09-29 | 3時 | 0 | 0 | 0 | 0 | 0 | 0
[5 empty] | 2014-09-29 | 4時 | 0 | 0 | 0 | 0 | 0 | 0
[5 empty] | 2014-09-29 | 5時 | 0 | 0 | 0 | 0 | 0 | 0
[5 empty] | 2014-09-29 | 6時 | 0 | 0 | 0 | 0 | 0 | 0
[5 empty] | 2014-09-29 | 7時 | 0 | 0 | 0 | 0 | 0 | 0
[5 empty] | 2014-09-29 | 8時 | 0 | 0 | 0 | 0 | 0 | 0
[5 empty] | 2014-09-29 | 9時 | 0 | 0 | 0 | 0 | 0 | 0
[5 empty] | 2014-09-29 | 10時 | 0 | 0 | 0 | 0 | 0 | 0
[5 empty] | 2014-09-29 | 11時 | 0 | 0 | 0 | 0 | 0 | 0
[5 empty] | 2014-09-29 | 12時 | 0 | 0 | 0 | 0 | 0 | 0
[5 empty] | 2014-09-29 | 13時 | 0 | 0 | 0 | 0 | 0 | 0
[5 empty] | 2014-09-29 | 14時 | 0 | 0 | 0 | 0 | 0 | 0
[5 empty] | 2014-09-29 | 15時 | 0 | 0 | 0 | 0 | 0 | 0
[5 empty] | 2014-09-29 | 16時 | 0 | 0 | 0 | 0 | 0 | 0
[5 empty] | 2014-09-29 | 17時 | 0 | 0 | 0 | 0 | 0 | 0
[5 empty] | 2014-09-29 | 18時 | 0 | 0 | 0 | 0 | 0 | 0
[5 empty] | 2014-09-29 | 19時 | 0 | 0 | 0 | 0 | 0 | 0
[5 empty] | 2014-09-29 | 20時 | 0 | 0 | 0 | 0 | 0 | 0
[5 empty] | 2014-09-29 | 21時 | 0 | 0 | 0 | 0 | 0 | 0
[5 empty] | 2014-09-29 | 22時 | 0 | 0 | 0 | 0 | 0 | 0
[5 empty] | 2014-09-29 | 23時 | 0 | 0 | 0 | 0 | 0 | 0
[5 empty] | 2014-09-30 | 0時 | 0 | 0 | 0 | 0 | 0 | 0
[5 empty] | 2014-09-30 | 1時 | 0 | 0 | 0 | 0 | 0 | 0
[5 empty] | 2014-09-30 | 2時 | 0 | 0 | 0 | 0 | 0 | 0
[5 empty] | 2014-09-30 | 3時 | 0 | 0 | 0 | 0 | 0 | 0
[5 empty] | 2014-09-30 | 4時 | 0 | 0 | 0 | 0 | 0 | 0
[5 empty] | 2014-09-30 | 5時 | 0 | 0 | 0 | 0 | 0 | 0
[5 empty] | 2014-09-30 | 6時 | 0 | 0 | 0 | 0 | 0 | 0
[5 empty] | 2014-09-30 | 7時 | 0 | 0 | 0 | 0 | 0 | 0
[5 empty] | 2014-09-30 | 8時 | 0 | 0 | 0 | 0 | 0 | 0
[5 empty] | 2014-09-30 | 9時 | 0 | 0 | 0 | 0 | 0 | 0
[5 empty] | 2014-09-30 | 10時 | 0 | 0 | 0 | 0 | 0 | 0
[5 empty] | 2014-09-30 | 11時 | 0 | 0 | 0 | 0 | 0 | 0
[5 empty] | 2014-09-30 | 12時 | 0 | 0 | 0 | 0 | 0 | 0
[5 empty] | 2014-09-30 | 13時 | 0 | 0 | 0 | 0 | 0 | 0
[5 empty] | 2014-09-30 | 14時 | 0 | 0 | 0 | 0 | 0 | 0
[5 empty] | 2014-09-30 | 15時 | 0 | 0 | 0 | 0 | 0 | 0
[5 empty] | 2014-09-30 | 16時 | 0 | 0 | 0 | 0 | 0 | 0
[5 empty] | 2014-09-30 | 17時 | 0 | 0 | 0 | 0 | 0 | 0
[5 empty] | 2014-09-30 | 18時 | 0 | 0 | 0 | 0 | 0 | 0
[5 empty] | 2014-09-30 | 19時 | 0 | 0 | 0 | 0 | 0 | 0
[5 empty] | 2014-09-30 | 20時 | 0 | 0 | 0 | 0 | 0 | 0
[5 empty] | 2014-09-30 | 21時 | 0 | 0 | 0 | 0 | 0 | 0
[5 empty] | 2014-09-30 | 22時 | 0 | 0 | 0 | 0 | 0 | 0
[5 empty] | 2014-09-30 | 23時 | 0 | 0 | 0 | 0 | 0 | 0
[5 empty] | 2014-10-01 | 0時 | 0 | 0 | 0 | 0 | 0 | 0
[5 empty] | 2014-10-01 | 1時 | 0 | 0 | 0 | 0 | 0 | 0
[5 empty] | 2014-10-01 | 2時 | 0 | 0 | 0 | 0 | 0 | 0
[5 empty] | 2014-10-01 | 3時 | 0 | 0 | 0 | 0 | 0 | 0
[5 empty] | 2014-10-01 | 4時 | 0 | 0 | 0 | 0 | 0 | 0
[5 empty] | 2014-10-01 | 5時 | 0 | 0 | 0 | 0 | 0 | 0
[5 empty] | 2014-10-01 | 6時 | 0 | 0 | 0 | 0 | 0 | 0
[5 empty] | 2014-10-01 | 7時 | 0 | 0 | 0 | 0 | 0 | 0
[5 empty] | 2014-10-01 | 8時 | 0 | 0 | 0 | 0 | 0 | 0
[5 empty] | 2014-10-01 | 9時 | 0 | 0 | 0 | 0 | 0 | 0
[5 empty] | 2014-10-01 | 10時 | 0 | 0 | 0 | 0 | 0 | 0
[5 empty] | 2014-10-01 | 11時 | 0 | 0 | 0 | 0 | 0 | 0
[5 empty] | 2014-10-01 | 12時 | 0 | 0 | 0 | 0 | 0 | 0
[5 empty] | 2014-10-01 | 13時 | 0 | 0 | 0 | 0 | 0 | 0
[5 empty] | 2014-10-01 | 14時 | 0 | 0 | 0 | 0 | 0 | 0
[5 empty] | 2014-10-01 | 15時 | 0 | 0 | 0 | 0 | 0 | 0
[5 empty] | 2014-10-01 | 16時 | 0 | 0 | 0 | 0 | 0 | 0
[5 empty] | 2014-10-01 | 17時 | 0 | 0 | 0 | 0 | 0 | 0
[5 empty] | 2014-10-01 | 18時 | 0 | 0 | 0 | 0 | 0 | 0
[5 empty] | 2014-10-01 | 19時 | 0 | 0 | 0 | 0 | 0 | 0
[5 empty] | 2014-10-01 | 20時 | 0 | 0 | 0 | 0 | 0 | 0
[5 empty] | 2014-10-01 | 21時 | 0 | 0 | 0 | 0 | 0 | 0
[5 empty] | 2014-10-01 | 22時 | 0 | 0 | 0 | 0 | 0 | 0
[5 empty] | 2014-10-01 | 23時 | 0 | 0 | 0 | 0 | 0 | 0
[5 empty] | 2014-10-02 | 0時 | 0 | 0 | 0 | 0 | 0 | 0
[5 empty] | 2014-10-02 | 1時 | 0 | 0 | 0 | 0 | 0 | 0
[5 empty] | 2014-10-02 | 2時 | 0 | 0 | 0 | 0 | 0 | 0
[5 empty] | 2014-10-02 | 3時 | 0 | 0 | 0 | 0 | 0 | 0
[5 empty] | 2014-10-02 | 4時 | 0 | 0 | 0 | 0 | 0 | 0
[5 empty] | 2014-10-02 | 5時 | 0 | 0 | 0 | 0 | 0 | 0
[5 empty] | 2014-10-02 | 6時 | 0 | 0 | 0 | 0 | 0 | 0
[5 empty] | 2014-10-02 | 7時 | 0 | 0 | 0 | 0 | 0 | 0
[5 empty] | 2014-10-02 | 8時 | 0 | 0 | 0 | 0 | 0 | 0
[5 empty] | 2014-10-02 | 9時 | 0 | 0 | 0 | 0 | 0 | 0
[5 empty] | 2014-10-02 | 10時 | 0 | 0 | 0 | 0 | 0 | 0
[5 empty] | 2014-10-02 | 11時 | 0 | 0 | 0 | 0 | 0 | 0
[5 empty] | 2014-10-02 | 12時 | 0 | 0 | 0 | 0 | 0 | 0
[5 empty] | 2014-10-02 | 13時 | 0 | 0 | 0 | 0 | 0 | 0
[5 empty] | 2014-10-02 | 14時 | 0 | 0 | 0 | 0 | 0 | 0
[5 empty] | 2014-10-02 | 15時 | 0 | 0 | 0 | 0 | 0 | 0
[5 empty] | 2014-10-02 | 16時 | 0 | 0 | 0 | 0 | 0 | 0
[5 empty] | 2014-10-02 | 17時 | 0 | 0 | 0 | 0 | 0 | 0
[5 empty] | 2014-10-02 | 18時 | 0 | 0 | 0 | 0 | 0 | 0
[5 empty] | 2014-10-02 | 19時 | 0 | 0 | 0 | 0 | 0 | 0
[5 empty] | 2014-10-02 | 20時 | 0 | 0 | 0 | 0 | 0 | 0
[5 empty] | 2014-10-02 | 21時 | 0 | 0 | 0 | 0 | 0 | 0
[5 empty] | 2014-10-02 | 22時 | 0 | 0 | 0 | 0 | 0 | 0
[5 empty] | 2014-10-02 | 23時 | 0 | 0 | 0 | 0 | 0 | 0
[5 empty] | 2014-10-03 | 0時 | 0 | 0 | 0 | 0 | 0 | 0
[5 empty] | 2014-10-03 | 1時 | 0 | 0 | 0 | 0 | 0 | 0
[5 empty] | 2014-10-03 | 2時 | 0 | 0 | 0 | 0 | 0 | 0
[5 empty] | 2014-10-03 | 3時 | 0 | 0 | 0 | 0 | 0 | 0
[5 empty] | 2014-10-03 | 4時 | 0 | 0 | 0 | 0 | 0 | 0
[5 empty] | 2014-10-03 | 5時 | 0 | 0 | 0 | 0 | 0 | 0
[5 empty] | 2014-10-03 | 6時 | 0 | 0 | 0 | 0 | 0 | 0
[5 empty] | 2014-10-03 | 7時 | 0 | 0 | 0 | 0 | 0 | 0
[5 empty] | 2014-10-03 | 8時 | 0 | 0 | 0 | 0 | 0 | 0
[5 empty] | 2014-10-03 | 9時 | 0 | 0 | 0 | 0 | 0 | 0
[5 empty] | 2014-10-03 | 10時 | 0 | 0 | 0 | 0 | 0 | 0
[5 empty] | 2014-10-03 | 11時 | 0 | 0 | 0 | 0 | 0 | 0
[5 empty] | 2014-10-03 | 12時 | 0 | 0 | 0 | 0 | 0 | 0
[5 empty] | 2014-10-03 | 13時 | 0 | 0 | 0 | 0 | 0 | 0
[5 empty] | 2014-10-03 | 14時 | 0 | 0 | 0 | 0 | 0 | 0
[5 empty] | 2014-10-03 | 15時 | 0 | 0 | 0 | 0 | 0 | 0
[5 empty] | 2014-10-03 | 16時 | 0 | 0 | 0 | 0 | 0 | 0
[5 empty] | 2014-10-03 | 17時 | 0 | 0 | 0 | 0 | 0 | 0
[5 empty] | 2014-10-03 | 18時 | 0 | 0 | 0 | 0 | 0 | 0
[5 empty] | 2014-10-03 | 19時 | 0 | 0 | 0 | 0 | 0 | 0
[5 empty] | 2014-10-03 | 20時 | 0 | 0 | 0 | 0 | 0 | 0
[5 empty] | 2014-10-03 | 21時 | 0 | 0 | 0 | 0 | 0 | 0
[5 empty] | 2014-10-03 | 22時 | 0 | 0 | 0 | 0 | 0 | 0
[5 empty] | 2014-10-03 | 23時 | 0 | 0 | 0 | 0 | 0 | 0
[5 empty] | 2014-10-04 | 0時 | 0 | 0 | 0 | 0 | 0 | 0
[5 empty] | 2014-10-04 | 1時 | 0 | 0 | 0 | 0 | 0 | 0
[5 empty] | 2014-10-04 | 2時 | 0 | 0 | 0 | 0 | 0 | 0
[5 empty] | 2014-10-04 | 3時 | 0 | 0 | 0 | 0 | 0 | 0
[5 empty] | 2014-10-04 | 4時 | 0 | 0 | 0 | 0 | 0 | 0
[5 empty] | 2014-10-04 | 5時 | 0 | 0 | 0 | 0 | 0 | 0
[5 empty] | 2014-10-04 | 6時 | 0 | 0 | 0 | 0 | 0 | 0
[5 empty] | 2014-10-04 | 7時 | 0 | 0 | 0 | 0 | 0 | 0
[5 empty] | 2014-10-04 | 8時 | 0 | 0 | 0 | 0 | 0 | 0
[5 empty] | 2014-10-04 | 9時 | 0 | 0 | 0 | 0 | 0 | 0
[5 empty] | 2014-10-04 | 10時 | 0 | 0 | 0 | 0 | 0 | 0
[5 empty] | 2014-10-04 | 11時 | 0 | 0 | 0 | 0 | 0 | 0
[5 empty] | 2014-10-04 | 12時 | 0 | 0 | 0 | 0 | 0 | 0
[5 empty] | 2014-10-04 | 13時 | 0 | 0 | 0 | 0 | 0 | 0
[5 empty] | 2014-10-04 | 14時 | 0 | 0 | 0 | 0 | 0 | 0
[5 empty] | 2014-10-04 | 15時 | 0 | 0 | 0 | 0 | 0 | 0
[5 empty] | 2014-10-04 | 16時 | 0 | 0 | 0 | 0 | 0 | 0
[5 empty] | 2014-10-04 | 17時 | 0 | 0 | 0 | 0 | 0 | 0
[5 empty] | 2014-10-04 | 18時 | 0 | 0 | 0 | 0 | 0 | 0
[5 empty] | 2014-10-04 | 19時 | 0 | 0 | 0 | 0 | 0 | 0
[5 empty] | 2014-10-04 | 20時 | 0 | 0 | 0 | 0 | 0 | 0
[5 empty] | 2014-10-04 | 21時 | 0 | 0 | 0 | 0 | 0 | 0
[5 empty] | 2014-10-04 | 22時 | 0 | 0 | 0 | 0 | 0 | 0
[5 empty] | 2014-10-04 | 23時 | 0 | 0 | 0 | 0 | 0 | 0
[5 empty] | 2014-10-05 | 0時 | 0 | 0 | 0 | 0 | 0 | 0
[5 empty] | 2014-10-05 | 1時 | 0 | 0 | 0 | 0 | 0 | 0
[5 empty] | 2014-10-05 | 2時 | 0 | 0 | 0 | 0 | 0 | 0
[5 empty] | 2014-10-05 | 3時 | 0 | 0 | 0 | 0 | 0 | 0
[5 empty] | 2014-10-05 | 4時 | 0 | 0 | 0 | 0 | 0 | 0
[5 empty] | 2014-10-05 | 5時 | 0 | 0 | 0 | 0 | 0 | 0
[5 empty] | 2014-10-05 | 6時 | 0 | 0 | 0 | 0 | 0 | 0
[5 empty] | 2014-10-05 | 7時 | 0 | 0 | 0 | 0 | 0 | 0
[5 empty] | 2014-10-05 | 8時 | 0 | 0 | 0 | 0 | 0 | 0
[5 empty] | 2014-10-05 | 9時 | 0 | 0 | 0 | 0 | 0 | 0
[5 empty] | 2014-10-05 | 10時 | 0 | 0 | 0 | 0 | 0 | 0
[5 empty] | 2014-10-05 | 11時 | 0 | 0 | 0 | 0 | 0 | 0
[5 empty] | 2014-10-05 | 12時 | 0 | 0 | 0 | 0 | 0 | 0
[5 empty] | 2014-10-05 | 13時 | 0 | 0 | 0 | 0 | 0 | 0
[5 empty] | 2014-10-05 | 14時 | 0 | 0 | 0 | 0 | 0 | 0
[5 empty] | 2014-10-05 | 15時 | 0 | 0 | 0 | 0 | 0 | 0
[5 empty] | 2014-10-05 | 16時 | 0 | 0 | 0 | 0 | 0 | 0
[5 empty] | 2014-10-05 | 17時 | 0 | 0 | 0 | 0 | 0 | 0
[5 empty] | 2014-10-05 | 18時 | 0 | 0 | 0 | 0 | 0 | 0
[5 empty] | 2014-10-05 | 19時 | 0 | 0 | 0 | 0 | 0 | 0
[5 empty] | 2014-10-05 | 20時 | 0 | 0 | 0 | 0 | 0 | 0
[5 empty] | 2014-10-05 | 21時 | 0 | 0 | 0 | 0 | 0 | 0
[5 empty] | 2014-10-05 | 22時 | 0 | 0 | 0 | 0 | 0 | 0
[5 empty] | 2014-10-05 | 23時 | 0 | 0 | 0 | 0 | 0 | 0
[5 empty] | 2014-10-06 | 0時 | 0 | 0 | 0 | 0 | 0 | 0
[5 empty] | 2014-10-06 | 1時 | 0 | 0 | 0 | 0 | 0 | 0
[5 empty] | 2014-10-06 | 2時 | 0 | 0 | 0 | 0 | 0 | 0
[5 empty] | 2014-10-06 | 3時 | 0 | 0 | 0 | 0 | 0 | 0
[5 empty] | 2014-10-06 | 4時 | 0 | 0 | 0 | 0 | 0 | 0
[5 empty] | 2014-10-06 | 5時 | 0 | 0 | 0 | 0 | 0 | 0
[5 empty] | 2014-10-06 | 6時 | 0 | 0 | 0 | 0 | 0 | 0
[5 empty] | 2014-10-06 | 7時 | 0 | 0 | 0 | 0 | 0 | 0
[5 empty] | 2014-10-06 | 8時 | 0 | 0 | 0 | 0 | 0 | 0
[5 empty] | 2014-10-06 | 9時 | 0 | 0 | 0 | 0 | 0 | 0
[5 empty] | 2014-10-06 | 10時 | 0 | 0 | 0 | 0 | 0 | 0
[5 empty] | 2014-10-06 | 11時 | 0 | 0 | 0 | 0 | 0 | 0
[5 empty] | 2014-10-06 | 12時 | 0 | 0 | 0 | 0 | 0 | 0
[5 empty] | 2014-10-06 | 13時 | 0 | 0 | 0 | 0 | 0 | 0
[5 empty] | 2014-10-06 | 14時 | 0 | 0 | 0 | 0 | 0 | 0
[5 empty] | 2014-10-06 | 15時 | 0 | 0 | 0 | 0 | 0 | 0
[5 empty] | 2014-10-06 | 16時 | 0 | 0 | 0 | 0 | 0 | 0
[5 empty] | 2014-10-06 | 17時 | 0 | 0 | 0 | 0 | 0 | 0
[5 empty] | 2014-10-06 | 18時 | 0 | 0 | 0 | 0 | 0 | 0
[5 empty] | 2014-10-06 | 19時 | 0 | 0 | 0 | 0 | 0 | 0
[5 empty] | 2014-10-06 | 20時 | 0 | 0 | 0 | 0 | 0 | 0
[5 empty] | 2014-10-06 | 21時 | 0 | 0 | 0 | 0 | 0 | 0
[5 empty] | 2014-10-06 | 22時 | 0 | 0 | 0 | 0 | 0 | 0
[5 empty] | 2014-10-06 | 23時 | 0 | 0 | 0 | 0 | 0 | 0
[5 empty] | 2014-10-07 | 0時 | 0 | 0 | 0 | 0 | 0 | 0
[5 empty] | 2014-10-07 | 1時 | 0 | 0 | 0 | 0 | 0 | 0
[5 empty] | 2014-10-07 | 2時 | 0 | 0 | 0 | 0 | 0 | 0
[5 empty] | 2014-10-07 | 3時 | 0 | 0 | 0 | 0 | 0 | 0
[5 empty] | 2014-10-07 | 4時 | 0 | 0 | 0 | 0 | 0 | 0
[5 empty] | 2014-10-07 | 5時 | 0 | 0 | 0 | 0 | 0 | 0
[5 empty] | 2014-10-07 | 6時 | 0 | 0 | 0 | 0 | 0 | 0
[5 empty] | 2014-10-07 | 7時 | 0 | 0 | 0 | 0 | 0 | 0
[5 empty] | 2014-10-07 | 8時 | 0 | 0 | 0 | 0 | 0 | 0
[5 empty] | 2014-10-07 | 9時 | 0 | 0 | 0 | 0 | 0 | 0
[5 empty] | 2014-10-07 | 10時 | 0 | 0 | 0 | 0 | 0 | 0
[5 empty] | 2014-10-07 | 11時 | 0 | 0 | 0 | 0 | 0 | 0
[5 empty] | 2014-10-07 | 12時 | 0 | 0 | 0 | 0 | 0 | 0
[5 empty] | 2014-10-07 | 13時 | 0 | 0 | 0 | 0 | 0 | 0
[5 empty] | 2014-10-07 | 14時 | 0 | 0 | 0 | 0 | 0 | 0
[5 empty] | 2014-10-07 | 15時 | 0 | 0 | 0 | 0 | 0 | 0
[5 empty] | 2014-10-07 | 16時 | 0 | 0 | 0 | 0 | 0 | 0
[5 empty] | 2014-10-07 | 17時 | 0 | 0 | 0 | 0 | 0 | 0
[5 empty] | 2014-10-07 | 18時 | 0 | 0 | 0 | 0 | 0 | 0
[5 empty] | 2014-10-07 | 19時 | 0 | 0 | 0 | 0 | 0 | 0
[5 empty] | 2014-10-07 | 20時 | 0 | 0 | 0 | 0 | 0 | 0
[5 empty] | 2014-10-07 | 21時 | 0 | 0 | 0 | 0 | 0 | 0
[5 empty] | 2014-10-07 | 22時 | 0 | 0 | 0 | 0 | 0 | 0
[5 empty] | 2014-10-07 | 23時 | 0 | 0 | 0 | 0 | 0 | 0
[5 empty] | 2014-10-08 | 0時 | 0 | 0 | 0 | 0 | 0 | 0
[5 empty] | 2014-10-08 | 1時 | 0 | 0 | 0 | 0 | 0 | 0
[5 empty] | 2014-10-08 | 2時 | 0 | 0 | 0 | 0 | 0 | 0
[5 empty] | 2014-10-08 | 3時 | 0 | 0 | 0 | 0 | 0 | 0
[5 empty] | 2014-10-08 | 4時 | 0 | 0 | 0 | 0 | 0 | 0
[5 empty] | 2014-10-08 | 5時 | 0 | 0 | 0 | 0 | 0 | 0
[5 empty] | 2014-10-08 | 6時 | 0 | 0 | 0 | 0 | 0 | 0
[5 empty] | 2014-10-08 | 7時 | 0 | 0 | 0 | 0 | 0 | 0
[5 empty] | 2014-10-08 | 8時 | 0 | 0 | 0 | 0 | 0 | 0
[5 empty] | 2014-10-08 | 9時 | 0 | 0 | 0 | 0 | 0 | 0
[5 empty] | 2014-10-08 | 10時 | 0 | 0 | 0 | 0 | 0 | 0
[5 empty] | 2014-10-08 | 11時 | 0 | 0 | 0 | 0 | 0 | 0
[5 empty] | 2014-10-08 | 12時 | 0 | 0 | 0 | 0 | 0 | 0
[5 empty] | 2014-10-08 | 13時 | 0 | 0 | 0 | 0 | 0 | 0
[5 empty] | 2014-10-08 | 14時 | 0 | 0 | 0 | 0 | 0 | 0
[5 empty] | 2014-10-08 | 15時 | 0 | 0 | 0 | 0 | 0 | 0
[5 empty] | 2014-10-08 | 16時 | 0 | 0 | 0 | 0 | 0 | 0
[5 empty] | 2014-10-08 | 17時 | 0 | 0 | 0 | 0 | 0 | 0
[5 empty] | 2014-10-08 | 18時 | 0 | 0 | 0 | 0 | 0 | 0
[5 empty] | 2014-10-08 | 19時 | 0 | 0 | 0 | 0 | 0 | 0
[5 empty] | 2014-10-08 | 20時 | 0 | 0 | 0 | 0 | 0 | 0
[5 empty] | 2014-10-08 | 21時 | 0 | 0 | 0 | 0 | 0 | 0
[5 empty] | 2014-10-08 | 22時 | 0 | 0 | 0 | 0 | 0 | 0
[5 empty] | 2014-10-08 | 23時 | 0 | 0 | 0 | 0 | 0 | 0
[5 empty] | 2014-10-09 | 0時 | 0 | 0 | 0 | 0 | 0 | 0
[5 empty] | 2014-10-09 | 1時 | 0 | 0 | 0 | 0 | 0 | 0
[5 empty] | 2014-10-09 | 2時 | 0 | 0 | 0 | 0 | 0 | 0
[5 empty] | 2014-10-09 | 3時 | 0 | 0 | 0 | 0 | 0 | 0
[5 empty] | 2014-10-09 | 4時 | 0 | 0 | 0 | 0 | 0 | 0
[5 empty] | 2014-10-09 | 5時 | 0 | 0 | 0 | 0 | 0 | 0
[5 empty] | 2014-10-09 | 6時 | 0 | 0 | 0 | 0 | 0 | 0
[5 empty] | 2014-10-09 | 7時 | 0 | 0 | 0 | 0 | 0 | 0
[5 empty] | 2014-10-09 | 8時 | 0 | 0 | 0 | 0 | 0 | 0
[5 empty] | 2014-10-09 | 9時 | 0 | 0 | 0 | 0 | 0 | 0
[5 empty] | 2014-10-09 | 10時 | 0 | 0 | 0 | 0 | 0 | 0
[5 empty] | 2014-10-09 | 11時 | 0 | 0 | 0 | 0 | 0 | 0
[5 empty] | 2014-10-09 | 12時 | 0 | 0 | 0 | 0 | 0 | 0
[5 empty] | 2014-10-09 | 13時 | 0 | 0 | 0 | 0 | 0 | 0
[5 empty] | 2014-10-09 | 14時 | 0 | 0 | 0 | 0 | 0 | 0
[5 empty] | 2014-10-09 | 15時 | 0 | 0 | 0 | 0 | 0 | 0
[5 empty] | 2014-10-09 | 16時 | 0 | 0 | 0 | 0 | 0 | 0
[5 empty] | 2014-10-09 | 17時 | 0 | 0 | 0 | 0 | 0 | 0
[5 empty] | 2014-10-09 | 18時 | 0 | 0 | 0 | 0 | 0 | 0
[5 empty] | 2014-10-09 | 19時 | 0 | 0 | 0 | 0 | 0 | 0
[5 empty] | 2014-10-09 | 20時 | 0 | 0 | 0 | 0 | 0 | 0
[5 empty] | 2014-10-09 | 21時 | 0 | 0 | 0 | 0 | 0 | 0
[5 empty] | 2014-10-09 | 22時 | 0 | 0 | 0 | 0 | 0 | 0
[5 empty] | 2014-10-09 | 23時 | 0 | 0 | 0 | 0 | 0 | 0
[5 empty] | 2014-10-10 | 0時 | 0 | 0 | 0 | 0 | 0 | 0
[5 empty] | 2014-10-10 | 1時 | 0 | 0 | 0 | 0 | 0 | 0
[5 empty] | 2014-10-10 | 2時 | 0 | 0 | 0 | 0 | 0 | 0
[5 empty] | 2014-10-10 | 3時 | 0 | 0 | 0 | 0 | 0 | 0
[5 empty] | 2014-10-10 | 4時 | 0 | 0 | 0 | 0 | 0 | 0
[5 empty] | 2014-10-10 | 5時 | 0 | 0 | 0 | 0 | 0 | 0
[5 empty] | 2014-10-10 | 6時 | 0 | 0 | 0 | 0 | 0 | 0
[5 empty] | 2014-10-10 | 7時 | 0 | 0 | 0 | 0 | 0 | 0
[5 empty] | 2014-10-10 | 8時 | 0 | 0 | 0 | 0 | 0 | 0
[5 empty] | 2014-10-10 | 9時 | 0 | 0 | 0 | 0 | 0 | 0
[5 empty] | 2014-10-10 | 10時 | 0 | 0 | 0 | 0 | 0 | 0
[5 empty] | 2014-10-10 | 11時 | 0 | 0 | 0 | 0 | 0 | 0
[5 empty] | 2014-10-10 | 12時 | 0 | 0 | 0 | 0 | 0 | 0
[5 empty] | 2014-10-10 | 13時 | 0 | 0 | 0 | 0 | 0 | 0
[5 empty] | 2014-10-10 | 14時 | 0 | 0 | 0 | 0 | 0 | 0
[5 empty] | 2014-10-10 | 15時 | 0 | 0 | 0 | 0 | 0 | 0
[5 empty] | 2014-10-10 | 16時 | 0 | 0 | 0 | 0 | 0 | 0
[5 empty] | 2014-10-10 | 17時 | 0 | 0 | 0 | 0 | 0 | 0
[5 empty] | 2014-10-10 | 18時 | 0 | 0 | 0 | 0 | 0 | 0
[5 empty] | 2014-10-10 | 19時 | 0 | 0 | 0 | 0 | 0 | 0
[5 empty] | 2014-10-10 | 20時 | 0 | 0 | 0 | 0 | 0 | 0
[5 empty] | 2014-10-10 | 21時 | 0 | 0 | 0 | 0 | 0 | 0
[5 empty] | 2014-10-10 | 22時 | 0 | 0 | 0 | 0 | 0 | 0
[5 empty] | 2014-10-10 | 23時 | 0 | 0 | 0 | 0 | 0 | 0
[5 empty] | 2014-10-11 | 0時 | 0 | 0 | 0 | 0 | 0 | 0
[5 empty] | 2014-10-11 | 1時 | 0 | 0 | 0 | 0 | 0 | 0
[5 empty] | 2014-10-11 | 2時 | 0 | 0 | 0 | 0 | 0 | 0
[5 empty] | 2014-10-11 | 3時 | 0 | 0 | 0 | 0 | 0 | 0
[5 empty] | 2014-10-11 | 4時 | 0 | 0 | 0 | 0 | 0 | 0
[5 empty] | 2014-10-11 | 5時 | 0 | 0 | 0 | 0 | 0 | 0
[5 empty] | 2014-10-11 | 6時 | 0 | 0 | 0 | 0 | 0 | 0
[5 empty] | 2014-10-11 | 7時 | 0 | 0 | 0 | 0 | 0 | 0
[5 empty] | 2014-10-11 | 8時 | 0 | 0 | 0 | 0 | 0 | 0
[5 empty] | 2014-10-11 | 9時 | 0 | 0 | 0 | 0 | 0 | 0
[5 empty] | 2014-10-11 | 10時 | 0 | 0 | 0 | 0 | 0 | 0
[5 empty] | 2014-10-11 | 11時 | 0 | 0 | 0 | 0 | 0 | 0
[5 empty] | 2014-10-11 | 12時 | 0 | 0 | 0 | 0 | 0 | 0
[5 empty] | 2014-10-11 | 13時 | 0 | 0 | 0 | 0 | 0 | 0
[5 empty] | 2014-10-11 | 14時 | 0 | 0 | 0 | 0 | 0 | 0
[5 empty] | 2014-10-11 | 15時 | 0 | 0 | 0 | 0 | 0 | 0
[5 empty] | 2014-10-11 | 16時 | 0 | 0 | 0 | 0 | 0 | 0
[5 empty] | 2014-10-11 | 17時 | 0 | 0 | 0 | 0 | 0 | 0
[5 empty] | 2014-10-11 | 18時 | 0 | 0 | 0 | 0 | 0 | 0
[5 empty] | 2014-10-11 | 19時 | 0 | 0 | 0 | 0 | 0 | 0
[5 empty] | 2014-10-11 | 20時 | 0 | 0 | 0 | 0 | 0 | 0
[5 empty] | 2014-10-11 | 21時 | 0 | 0 | 0 | 0 | 0 | 0
[5 empty] | 2014-10-11 | 22時 | 0 | 0 | 0 | 0 | 0 | 0
[5 empty] | 2014-10-11 | 23時 | 0 | 0 | 0 | 0 | 0 | 0
[5 empty] | 2014-10-12 | 0時 | 0 | 0 | 0 | 0 | 0 | 0
[5 empty] | 2014-10-12 | 1時 | 0 | 0 | 0 | 0 | 0 | 0
[5 empty] | 2014-10-12 | 2時 | 0 | 0 | 0 | 0 | 0 | 0
[5 empty] | 2014-10-12 | 3時 | 0 | 0 | 0 | 0 | 0 | 0
[5 empty] | 2014-10-12 | 4時 | 0 | 0 | 0 | 0 | 0 | 0
[5 empty] | 2014-10-12 | 5時 | 0 | 0 | 0 | 0 | 0 | 0
[5 empty] | 2014-10-12 | 6時 | 0 | 0 | 0 | 0 | 0 | 0
[5 empty] | 2014-10-12 | 7時 | 0 | 0 | 0 | 0 | 0 | 0
[5 empty] | 2014-10-12 | 8時 | 0 | 0 | 0 | 0 | 0 | 0
[5 empty] | 2014-10-12 | 9時 | 0 | 0 | 0 | 0 | 0 | 0
[5 empty] | 2014-10-12 | 10時 | 0 | 0 | 0 | 0 | 0 | 0
[5 empty] | 2014-10-12 | 11時 | 0 | 0 | 0 | 0 | 0 | 0
[5 empty] | 2014-10-12 | 12時 | 0 | 0 | 0 | 0 | 0 | 0
[5 empty] | 2014-10-12 | 13時 | 0 | 0 | 0 | 0 | 0 | 0
[5 empty] | 2014-10-12 | 14時 | 0 | 0 | 0 | 0 | 0 | 0
[5 empty] | 2014-10-12 | 15時 | 0 | 0 | 0 | 0 | 0 | 0
[5 empty] | 2014-10-12 | 16時 | 0 | 0 | 0 | 0 | 0 | 0
[5 empty] | 2014-10-12 | 17時 | 0 | 0 | 0 | 0 | 0 | 0
[5 empty] | 2014-10-12 | 18時 | 0 | 0 | 0 | 0 | 0 | 0
[5 empty] | 2014-10-12 | 19時 | 0 | 0 | 0 | 0 | 0 | 0
[5 empty] | 2014-10-12 | 20時 | 0 | 0 | 0 | 0 | 0 | 0
[5 empty] | 2014-10-12 | 21時 | 0 | 0 | 0 | 0 | 0 | 0
[5 empty] | 2014-10-12 | 22時 | 0 | 0 | 0 | 0 | 0 | 0
[5 empty] | 2014-10-12 | 23時 | 0 | 0 | 0 | 0 | 0 | 0
[5 empty] | 2014-10-13 | 0時 | 0 | 0 | 0 | 0 | 0 | 0
[5 empty] | 2014-10-13 | 1時 | 0 | 0 | 0 | 0 | 0 | 0
[5 empty] | 2014-10-13 | 2時 | 0 | 0 | 0 | 0 | 0 | 0
[5 empty] | 2014-10-13 | 3時 | 0 | 0 | 0 | 0 | 0 | 0
[5 empty] | 2014-10-13 | 4時 | 0 | 0 | 0 | 0 | 0 | 0
[5 empty] | 2014-10-13 | 5時 | 0 | 0 | 0 | 0 | 0 | 0
[5 empty] | 2014-10-13 | 6時 | 0 | 0 | 0 | 0 | 0 | 0
[5 empty] | 2014-10-13 | 7時 | 0 | 0 | 0 | 0 | 0 | 0
[5 empty] | 2014-10-13 | 8時 | 0 | 0 | 0 | 0 | 0 | 0
[5 empty] | 2014-10-13 | 9時 | 0 | 0 | 0 | 0 | 0 | 0
[5 empty] | 2014-10-13 | 10時 | 0 | 0 | 0 | 0 | 0 | 0
[5 empty] | 2014-10-13 | 11時 | 0 | 0 | 0 | 0 | 0 | 0
[5 empty] | 2014-10-13 | 12時 | 0 | 0 | 0 | 0 | 0 | 0
[5 empty] | 2014-10-13 | 13時 | 0 | 0 | 0 | 0 | 0 | 0
[5 empty] | 2014-10-13 | 14時 | 0 | 0 | 0 | 0 | 0 | 0
[5 empty] | 2014-10-13 | 15時 | 0 | 0 | 0 | 0 | 0 | 0
[5 empty] | 2014-10-13 | 16時 | 0 | 0 | 0 | 0 | 0 | 0
[5 empty] | 2014-10-13 | 17時 | 0 | 0 | 0 | 0 | 0 | 0
[5 empty] | 2014-10-13 | 18時 | 0 | 0 | 0 | 0 | 0 | 0
[5 empty] | 2014-10-13 | 19時 | 0 | 0 | 0 | 0 | 0 | 0
[5 empty] | 2014-10-13 | 20時 | 0 | 0 | 0 | 0 | 0 | 0
[5 empty] | 2014-10-13 | 21時 | 0 | 0 | 0 | 0 | 0 | 0
[5 empty] | 2014-10-13 | 22時 | 0 | 0 | 0 | 0 | 0 | 0
[5 empty] | 2014-10-13 | 23時 | 0 | 0 | 0 | 0 | 0 | 0
[5 empty] | 2014-10-14 | 0時 | 0 | 0 | 0 | 0 | 0 | 0
[5 empty] | 2014-10-14 | 1時 | 0 | 0 | 0 | 0 | 0 | 0
[5 empty] | 2014-10-14 | 2時 | 0 | 0 | 0 | 0 | 0 | 0
[5 empty] | 2014-10-14 | 3時 | 0 | 0 | 0 | 0 | 0 | 0
[5 empty] | 2014-10-14 | 4時 | 0 | 0 | 0 | 0 | 0 | 0
[5 empty] | 2014-10-14 | 5時 | 0 | 0 | 0 | 0 | 0 | 0
[5 empty] | 2014-10-14 | 6時 | 0 | 0 | 0 | 0 | 0 | 0
[5 empty] | 2014-10-14 | 7時 | 0 | 0 | 0 | 0 | 0 | 0
[5 empty] | 2014-10-14 | 8時 | 0 | 0 | 0 | 0 | 0 | 0
[5 empty] | 2014-10-14 | 9時 | 0 | 0 | 0 | 0 | 0 | 0
[5 empty] | 2014-10-14 | 10時 | 0 | 0 | 0 | 0 | 0 | 0
[5 empty] | 2014-10-14 | 11時 | 0 | 0 | 0 | 0 | 0 | 0
[5 empty] | 2014-10-14 | 12時 | 0 | 0 | 0 | 0 | 0 | 0
[5 empty] | 2014-10-14 | 13時 | 0 | 0 | 0 | 0 | 0 | 0
[5 empty] | 2014-10-14 | 14時 | 0 | 0 | 0 | 0 | 0 | 0
[5 empty] | 2014-10-14 | 15時 | 0 | 0 | 0 | 0 | 0 | 0
[5 empty] | 2014-10-14 | 16時 | 0 | 0 | 0 | 0 | 0 | 0
[5 empty] | 2014-10-14 | 17時 | 0 | 0 | 0 | 0 | 0 | 0
[5 empty] | 2014-10-14 | 18時 | 0 | 0 | 0 | 0 | 0 | 0
[5 empty] | 2014-10-14 | 19時 | 0 | 0 | 0 | 0 | 0 | 0
[5 empty] | 2014-10-14 | 20時 | 0 | 0 | 0 | 0 | 0 | 0
[5 empty] | 2014-10-14 | 21時 | 0 | 0 | 0 | 0 | 0 | 0
[5 empty] | 2014-10-14 | 22時 | 0 | 0 | 0 | 0 | 0 | 0
[5 empty] | 2014-10-14 | 23時 | 0 | 0 | 0 | 0 | 0 | 0
[5 empty] | 2014-10-15 | 0時 | 0 | 0 | 0 | 0 | 0 | 0
[5 empty] | 2014-10-15 | 1時 | 0 | 0 | 0 | 0 | 0 | 0
[5 empty] | 2014-10-15 | 2時 | 0 | 0 | 0 | 0 | 0 | 0
[5 empty] | 2014-10-15 | 3時 | 0 | 0 | 0 | 0 | 0 | 0
[5 empty] | 2014-10-15 | 4時 | 0 | 0 | 0 | 0 | 0 | 0
[5 empty] | 2014-10-15 | 5時 | 0 | 0 | 0 | 0 | 0 | 0
[5 empty] | 2014-10-15 | 6時 | 0 | 0 | 0 | 0 | 0 | 0
[5 empty] | 2014-10-15 | 7時 | 0 | 0 | 0 | 0 | 0 | 0
[5 empty] | 2014-10-15 | 8時 | 0 | 0 | 0 | 0 | 0 | 0
[5 empty] | 2014-10-15 | 9時 | 0 | 0 | 0 | 0 | 0 | 0
[5 empty] | 2014-10-15 | 10時 | 0 | 0 | 0 | 0 | 0 | 0
[5 empty] | 2014-10-15 | 11時 | 0 | 0 | 0 | 0 | 0 | 0
[5 empty] | 2014-10-15 | 12時 | 0 | 0 | 0 | 0 | 0 | 0
[5 empty] | 2014-10-15 | 13時 | 0 | 0 | 0 | 0 | 0 | 0
[5 empty] | 2014-10-15 | 14時 | 0 | 0 | 0 | 0 | 0 | 0
[5 empty] | 2014-10-15 | 15時 | 0 | 0 | 0 | 0 | 0 | 0
[5 empty] | 2014-10-15 | 16時 | 0 | 0 | 0 | 0 | 0 | 0
[5 empty] | 2014-10-15 | 17時 | 0 | 0 | 0 | 0 | 0 | 0
[5 empty] | 2014-10-15 | 18時 | 0 | 0 | 0 | 0 | 0 | 0
[5 empty] | 2014-10-15 | 19時 | 0 | 0 | 0 | 0 | 0 | 0
[5 empty] | 2014-10-15 | 20時 | 0 | 0 | 0 | 0 | 0 | 0
[5 empty] | 2014-10-15 | 21時 | 0 | 0 | 0 | 0 | 0 | 0
[5 empty] | 2014-10-15 | 22時 | 0 | 0 | 0 | 0 | 0 | 0
[5 empty] | 2014-10-15 | 23時 | 0 | 0 | 0 | 0 | 0 | 0
[5 empty] | 2014-10-16 | 0時 | 0 | 0 | 0 | 0 | 0 | 0
[5 empty] | 2014-10-16 | 1時 | 0 | 0 | 0 | 0 | 0 | 0
[5 empty] | 2014-10-16 | 2時 | 0 | 0 | 0 | 0 | 0 | 0
[5 empty] | 2014-10-16 | 3時 | 0 | 0 | 0 | 0 | 0 | 0
[5 empty] | 2014-10-16 | 4時 | 0 | 0 | 0 | 0 | 0 | 0
[5 empty] | 2014-10-16 | 5時 | 0 | 0 | 0 | 0 | 0 | 0
[5 empty] | 2014-10-16 | 6時 | 0 | 0 | 0 | 0 | 0 | 0
[5 empty] | 2014-10-16 | 7時 | 0 | 0 | 0 | 0 | 0 | 0
[5 empty] | 2014-10-16 | 8時 | 0 | 0 | 0 | 0 | 0 | 0
[5 empty] | 2014-10-16 | 9時 | 0 | 0 | 0 | 0 | 0 | 0
[5 empty] | 2014-10-16 | 10時 | 0 | 0 | 0 | 0 | 0 | 0
[5 empty] | 2014-10-16 | 11時 | 0 | 0 | 0 | 0 | 0 | 0
[5 empty] | 2014-10-16 | 12時 | 0 | 0 | 0 | 0 | 0 | 0
[5 empty] | 2014-10-16 | 13時 | 0 | 0 | 0 | 0 | 0 | 0
[5 empty] | 2014-10-16 | 14時 | 0 | 0 | 0 | 0 | 0 | 0
[5 empty] | 2014-10-16 | 15時 | 0 | 0 | 0 | 0 | 0 | 0
[5 empty] | 2014-10-16 | 16時 | 0 | 0 | 0 | 0 | 0 | 0
[5 empty] | 2014-10-16 | 17時 | 0 | 0 | 0 | 0 | 0 | 0
[5 empty] | 2014-10-16 | 18時 | 0 | 0 | 0 | 0 | 0 | 0
[5 empty] | 2014-10-16 | 19時 | 0 | 0 | 0 | 0 | 0 | 0
[5 empty] | 2014-10-16 | 20時 | 0 | 0 | 0 | 0 | 0 | 0
[5 empty] | 2014-10-16 | 21時 | 0 | 0 | 0 | 0 | 0 | 0
[5 empty] | 2014-10-16 | 22時 | 0 | 0 | 0 | 0 | 0 | 0
[5 empty] | 2014-10-16 | 23時 | 0 | 0 | 0 | 0 | 0 | 0
[5 empty] | 2014-10-17 | 0時 | 0 | 0 | 0 | 0 | 0 | 0
[5 empty] | 2014-10-17 | 1時 | 0 | 0 | 0 | 0 | 0 | 0
[5 empty] | 2014-10-17 | 2時 | 0 | 0 | 0 | 0 | 0 | 0
[5 empty] | 2014-10-17 | 3時 | 0 | 0 | 0 | 0 | 0 | 0
[5 empty] | 2014-10-17 | 4時 | 0 | 0 | 0 | 0 | 0 | 0
[5 empty] | 2014-10-17 | 5時 | 0 | 0 | 0 | 0 | 0 | 0
[5 empty] | 2014-10-17 | 6時 | 0 | 0 | 0 | 0 | 0 | 0
[5 empty] | 2014-10-17 | 7時 | 0 | 0 | 0 | 0 | 0 | 0
[5 empty] | 2014-10-17 | 8時 | 0 | 0 | 0 | 0 | 0 | 0
[5 empty] | 2014-10-17 | 9時 | 0 | 0 | 0 | 0 | 0 | 0
[5 empty] | 2014-10-17 | 10時 | 0 | 0 | 0 | 0 | 0 | 0
[5 empty] | 2014-10-17 | 11時 | 0 | 0 | 0 | 0 | 0 | 0
[5 empty] | 2014-10-17 | 12時 | 0 | 0 | 0 | 0 | 0 | 0
[5 empty] | 2014-10-17 | 13時 | 0 | 0 | 0 | 0 | 0 | 0
[5 empty] | 2014-10-17 | 14時 | 0 | 0 | 0 | 0 | 0 | 0
[5 empty] | 2014-10-17 | 15時 | 0 | 0 | 0 | 0 | 0 | 0
[5 empty] | 2014-10-17 | 16時 | 0 | 0 | 0 | 0 | 0 | 0
[5 empty] | 2014-10-17 | 17時 | 0 | 0 | 0 | 0 | 0 | 0
[5 empty] | 2014-10-17 | 18時 | 0 | 0 | 0 | 0 | 0 | 0
[5 empty] | 2014-10-17 | 19時 | 0 | 0 | 0 | 0 | 0 | 0
[5 empty] | 2014-10-17 | 20時 | 0 | 0 | 0 | 0 | 0 | 0
[5 empty] | 2014-10-17 | 21時 | 0 | 0 | 0 | 0 | 0 | 0
[5 empty] | 2014-10-17 | 22時 | 0 | 0 | 0 | 0 | 0 | 0
[5 empty] | 2014-10-17 | 23時 | 0 | 0 | 0 | 0 | 0 | 0
[5 empty] | 2014-10-18 | 0時 | 0 | 0 | 0 | 0 | 0 | 0
[5 empty] | 2014-10-18 | 1時 | 0 | 0 | 0 | 0 | 0 | 0
[5 empty] | 2014-10-18 | 2時 | 0 | 0 | 0 | 0 | 0 | 0
[5 empty] | 2014-10-18 | 3時 | 0 | 0 | 0 | 0 | 0 | 0
[5 empty] | 2014-10-18 | 4時 | 0 | 0 | 0 | 0 | 0 | 0
[5 empty] | 2014-10-18 | 5時 | 0 | 0 | 0 | 0 | 0 | 0
[5 empty] | 2014-10-18 | 6時 | 0 | 0 | 0 | 0 | 0 | 0
[5 empty] | 2014-10-18 | 7時 | 0 | 0 | 0 | 0 | 0 | 0
[5 empty] | 2014-10-18 | 8時 | 0 | 0 | 0 | 0 | 0 | 0
[5 empty] | 2014-10-18 | 9時 | 0 | 0 | 0 | 0 | 0 | 0
[5 empty] | 2014-10-18 | 10時 | 0 | 0 | 0 | 0 | 0 | 0
[5 empty] | 2014-10-18 | 11時 | 0 | 0 | 0 | 0 | 0 | 0
[5 empty] | 2014-10-18 | 12時 | 0 | 0 | 0 | 0 | 0 | 0
[5 empty] | 2014-10-18 | 13時 | 0 | 0 | 0 | 0 | 0 | 0
[5 empty] | 2014-10-18 | 14時 | 0 | 0 | 0 | 0 | 0 | 0
[5 empty] | 2014-10-18 | 15時 | 0 | 0 | 0 | 0 | 0 | 0
[5 empty] | 2014-10-18 | 16時 | 0 | 0 | 0 | 0 | 0 | 0
[5 empty] | 2014-10-18 | 17時 | 0 | 0 | 0 | 0 | 0 | 0
[5 empty] | 2014-10-18 | 18時 | 0 | 0 | 0 | 0 | 0 | 0
[5 empty] | 2014-10-18 | 19時 | 0 | 0 | 0 | 0 | 0 | 0
[5 empty] | 2014-10-18 | 20時 | 0 | 0 | 0 | 0 | 0 | 0
[5 empty] | 2014-10-18 | 21時 | 0 | 0 | 0 | 0 | 0 | 0
[5 empty] | 2014-10-18 | 22時 | 0 | 0 | 0 | 0 | 0 | 0
[5 empty] | 2014-10-18 | 23時 | 0 | 0 | 0 | 0 | 0 | 0
[5 empty] | 2014-10-19 | 0時 | 0 | 0 | 0 | 0 | 0 | 0
[5 empty] | 2014-10-19 | 1時 | 0 | 0 | 0 | 0 | 0 | 0
[5 empty] | 2014-10-19 | 2時 | 0 | 0 | 0 | 0 | 0 | 0
[5 empty] | 2014-10-19 | 3時 | 0 | 0 | 0 | 0 | 0 | 0
[5 empty] | 2014-10-19 | 4時 | 0 | 0 | 0 | 0 | 0 | 0
[5 empty] | 2014-10-19 | 5時 | 0 | 0 | 0 | 0 | 0 | 0
[5 empty] | 2014-10-19 | 6時 | 0 | 0 | 0 | 0 | 0 | 0
[5 empty] | 2014-10-19 | 7時 | 0 | 0 | 0 | 0 | 0 | 0
[5 empty] | 2014-10-19 | 8時 | 0 | 0 | 0 | 0 | 0 | 0
[5 empty] | 2014-10-19 | 9時 | 0 | 0 | 0 | 0 | 0 | 0
[5 empty] | 2014-10-19 | 10時 | 0 | 0 | 0 | 0 | 0 | 0
[5 empty] | 2014-10-19 | 11時 | 0 | 0 | 0 | 0 | 0 | 0
[5 empty] | 2014-10-19 | 12時 | 0 | 0 | 0 | 0 | 0 | 0
[5 empty] | 2014-10-19 | 13時 | 0 | 0 | 0 | 0 | 0 | 0
[5 empty] | 2014-10-19 | 14時 | 0 | 0 | 0 | 0 | 0 | 0
[5 empty] | 2014-10-19 | 15時 | 0 | 0 | 0 | 0 | 0 | 0
[5 empty] | 2014-10-19 | 16時 | 0 | 0 | 0 | 0 | 0 | 0
[5 empty] | 2014-10-19 | 17時 | 0 | 0 | 0 | 0 | 0 | 0
[5 empty] | 2014-10-19 | 18時 | 0 | 0 | 0 | 0 | 0 | 0
[5 empty] | 2014-10-19 | 19時 | 0 | 0 | 0 | 0 | 0 | 0
[5 empty] | 2014-10-19 | 20時 | 0 | 0 | 0 | 0 | 0 | 0
[5 empty] | 2014-10-19 | 21時 | 0 | 0 | 0 | 0 | 0 | 0
[5 empty] | 2014-10-19 | 22時 | 0 | 0 | 0 | 0 | 0 | 0
[5 empty] | 2014-10-19 | 23時 | 0 | 0 | 0 | 0 | 0 | 0
[5 empty] | 2014-10-20 | 0時 | 0 | 0 | 0 | 0 | 0 | 0
[5 empty] | 2014-10-20 | 1時 | 0 | 0 | 0 | 0 | 0 | 0
[5 empty] | 2014-10-20 | 2時 | 0 | 0 | 0 | 0 | 0 | 0
[5 empty] | 2014-10-20 | 3時 | 0 | 0 | 0 | 0 | 0 | 0
[5 empty] | 2014-10-20 | 4時 | 0 | 0 | 0 | 0 | 0 | 0
[5 empty] | 2014-10-20 | 5時 | 0 | 0 | 0 | 0 | 0 | 0
[5 empty] | 2014-10-20 | 6時 | 0 | 0 | 0 | 0 | 0 | 0
[5 empty] | 2014-10-20 | 7時 | 0 | 0 | 0 | 0 | 0 | 0
[5 empty] | 2014-10-20 | 8時 | 0 | 0 | 0 | 0 | 0 | 0
[5 empty] | 2014-10-20 | 9時 | 0 | 0 | 0 | 0 | 0 | 0
[5 empty] | 2014-10-20 | 10時 | 0 | 0 | 0 | 0 | 0 | 0
[5 empty] | 2014-10-20 | 11時 | 0 | 0 | 0 | 0 | 0 | 0
[5 empty] | 2014-10-20 | 12時 | 0 | 0 | 0 | 0 | 0 | 0
[5 empty] | 2014-10-20 | 13時 | 0 | 0 | 0 | 0 | 0 | 0
[5 empty] | 2014-10-20 | 14時 | 0 | 0 | 0 | 0 | 0 | 0
[5 empty] | 2014-10-20 | 15時 | 0 | 0 | 0 | 0 | 0 | 0
[5 empty] | 2014-10-20 | 16時 | 0 | 0 | 0 | 0 | 0 | 0
[5 empty] | 2014-10-20 | 17時 | 0 | 0 | 0 | 0 | 0 | 0
[5 empty] | 2014-10-20 | 18時 | 0 | 0 | 0 | 0 | 0 | 0
[5 empty] | 2014-10-20 | 19時 | 0 | 0 | 0 | 0 | 0 | 0
[5 empty] | 2014-10-20 | 20時 | 0 | 0 | 0 | 0 | 0 | 0
[5 empty] | 2014-10-20 | 21時 | 0 | 0 | 0 | 0 | 0 | 0
[5 empty] | 2014-10-20 | 22時 | 0 | 0 | 0 | 0 | 0 | 0
[5 empty] | 2014-10-20 | 23時 | 0 | 0 | 0 | 0 | 0 | 0
[5 empty] | 2014-10-21 | 0時 | 0 | 0 | 0 | 0 | 0 | 0
[5 empty] | 2014-10-21 | 1時 | 0 | 0 | 0 | 0 | 0 | 0
[5 empty] | 2014-10-21 | 2時 | 0 | 0 | 0 | 0 | 0 | 0
[5 empty] | 2014-10-21 | 3時 | 0 | 0 | 0 | 0 | 0 | 0
[5 empty] | 2014-10-21 | 4時 | 0 | 0 | 0 | 0 | 0 | 0
[5 empty] | 2014-10-21 | 5時 | 0 | 0 | 0 | 0 | 0 | 0
[5 empty] | 2014-10-21 | 6時 | 0 | 0 | 0 | 0 | 0 | 0
[5 empty] | 2014-10-21 | 7時 | 0 | 0 | 0 | 0 | 0 | 0
[5 empty] | 2014-10-21 | 8時 | 0 | 0 | 0 | 0 | 0 | 0
[5 empty] | 2014-10-21 | 9時 | 0 | 0 | 0 | 0 | 0 | 0
[5 empty] | 2014-10-21 | 10時 | 0 | 0 | 0 | 0 | 0 | 0
[5 empty] | 2014-10-21 | 11時 | 0 | 0 | 0 | 0 | 0 | 0
[5 empty] | 2014-10-21 | 12時 | 0 | 0 | 0 | 0 | 0 | 0
[5 empty] | 2014-10-21 | 13時 | 0 | 0 | 0 | 0 | 0 | 0
[5 empty] | 2014-10-21 | 14時 | 0 | 0 | 0 | 0 | 0 | 0
[5 empty] | 2014-10-21 | 15時 | 0 | 0 | 0 | 0 | 0 | 0
[5 empty] | 2014-10-21 | 16時 | 0 | 0 | 0 | 0 | 0 | 0
[5 empty] | 2014-10-21 | 17時 | 0 | 0 | 0 | 0 | 0 | 0
[5 empty] | 2014-10-21 | 18時 | 0 | 0 | 0 | 0 | 0 | 0
[5 empty] | 2014-10-21 | 19時 | 0 | 0 | 0 | 0 | 0 | 0
[5 empty] | 2014-10-21 | 20時 | 0 | 0 | 0 | 0 | 0 | 0
[5 empty] | 2014-10-21 | 21時 | 0 | 0 | 0 | 0 | 0 | 0
[5 empty] | 2014-10-21 | 22時 | 0 | 0 | 0 | 0 | 0 | 0
[5 empty] | 2014-10-21 | 23時 | 0 | 0 | 0 | 0 | 0 | 0
[5 empty] | 2014-10-22 | 0時 | 0 | 0 | 0 | 0 | 0 | 0
[5 empty] | 2014-10-22 | 1時 | 0 | 0 | 0 | 0 | 0 | 0
[5 empty] | 2014-10-22 | 2時 | 0 | 0 | 0 | 0 | 0 | 0
[5 empty] | 2014-10-22 | 3時 | 0 | 0 | 0 | 0 | 0 | 0
[5 empty] | 2014-10-22 | 4時 | 0 | 0 | 0 | 0 | 0 | 0
[5 empty] | 2014-10-22 | 5時 | 0 | 0 | 0 | 0 | 0 | 0
[5 empty] | 2014-10-22 | 6時 | 0 | 0 | 0 | 0 | 0 | 0
[5 empty] | 2014-10-22 | 7時 | 0 | 0 | 0 | 0 | 0 | 0
[5 empty] | 2014-10-22 | 8時 | 0 | 0 | 0 | 0 | 0 | 0
[5 empty] | 2014-10-22 | 9時 | 0 | 0 | 0 | 0 | 0 | 0
[5 empty] | 2014-10-22 | 10時 | 0 | 0 | 0 | 0 | 0 | 0
[5 empty] | 2014-10-22 | 11時 | 0 | 0 | 0 | 0 | 0 | 0
[5 empty] | 2014-10-22 | 12時 | 0 | 0 | 0 | 0 | 0 | 0
[5 empty] | 2014-10-22 | 13時 | 0 | 0 | 0 | 0 | 0 | 0
[5 empty] | 2014-10-22 | 14時 | 0 | 0 | 0 | 0 | 0 | 0
[5 empty] | 2014-10-22 | 15時 | 0 | 0 | 0 | 0 | 0 | 0
[5 empty] | 2014-10-22 | 16時 | 0 | 0 | 0 | 0 | 0 | 0
[5 empty] | 2014-10-22 | 17時 | 0 | 0 | 0 | 0 | 0 | 0
[5 empty] | 2014-10-22 | 18時 | 0 | 0 | 0 | 0 | 0 | 0
[5 empty] | 2014-10-22 | 19時 | 0 | 0 | 0 | 0 | 0 | 0
[5 empty] | 2014-10-22 | 20時 | 0 | 0 | 0 | 0 | 0 | 0
[5 empty] | 2014-10-22 | 21時 | 0 | 0 | 0 | 0 | 0 | 0
[5 empty] | 2014-10-22 | 22時 | 0 | 0 | 0 | 0 | 0 | 0
[5 empty] | 2014-10-22 | 23時 | 0 | 0 | 0 | 0 | 0 | 0
[5 empty] | 2014-10-23 | 0時 | 0 | 0 | 0 | 0 | 0 | 0
[5 empty] | 2014-10-23 | 1時 | 0 | 0 | 0 | 0 | 0 | 0
[5 empty] | 2014-10-23 | 2時 | 0 | 0 | 0 | 0 | 0 | 0
[5 empty] | 2014-10-23 | 3時 | 0 | 0 | 0 | 0 | 0 | 0
[5 empty] | 2014-10-23 | 4時 | 0 | 0 | 0 | 0 | 0 | 0
[5 empty] | 2014-10-23 | 5時 | 0 | 0 | 0 | 0 | 0 | 0
[5 empty] | 2014-10-23 | 6時 | 0 | 0 | 0 | 0 | 0 | 0
[5 empty] | 2014-10-23 | 7時 | 0 | 0 | 0 | 0 | 0 | 0
[5 empty] | 2014-10-23 | 8時 | 0 | 0 | 0 | 0 | 0 | 0
[5 empty] | 2014-10-23 | 9時 | 0 | 0 | 0 | 0 | 0 | 0
[5 empty] | 2014-10-23 | 10時 | 0 | 0 | 0 | 0 | 0 | 0
[5 empty] | 2014-10-23 | 11時 | 0 | 0 | 0 | 0 | 0 | 0
[5 empty] | 2014-10-23 | 12時 | 0 | 0 | 0 | 0 | 0 | 0
[5 empty] | 2014-10-23 | 13時 | 0 | 0 | 0 | 0 | 0 | 0
[5 empty] | 2014-10-23 | 14時 | 0 | 0 | 0 | 0 | 0 | 0
[5 empty] | 2014-10-23 | 15時 | 0 | 0 | 0 | 0 | 0 | 0
[5 empty] | 2014-10-23 | 16時 | 0 | 0 | 0 | 0 | 0 | 0
[5 empty] | 2014-10-23 | 17時 | 0 | 0 | 0 | 0 | 0 | 0
[5 empty] | 2014-10-23 | 18時 | 0 | 0 | 0 | 0 | 0 | 0
[5 empty] | 2014-10-23 | 19時 | 0 | 0 | 0 | 0 | 0 | 0
[5 empty] | 2014-10-23 | 20時 | 0 | 0 | 0 | 0 | 0 | 0
[5 empty] | 2014-10-23 | 21時 | 0 | 0 | 0 | 0 | 0 | 0
[5 empty] | 2014-10-23 | 22時 | 0 | 0 | 0 | 0 | 0 | 0
[5 empty] | 2014-10-23 | 23時 | 0 | 0 | 0 | 0 | 0 | 0
[5 empty] | 2014-10-24 | 0時 | 0 | 0 | 0 | 0 | 0 | 0
[5 empty] | 2014-10-24 | 1時 | 0 | 0 | 0 | 0 | 0 | 0
[5 empty] | 2014-10-24 | 2時 | 0 | 0 | 0 | 0 | 0 | 0
[5 empty] | 2014-10-24 | 3時 | 0 | 0 | 0 | 0 | 0 | 0
[5 empty] | 2014-10-24 | 4時 | 0 | 0 | 0 | 0 | 0 | 0
[5 empty] | 2014-10-24 | 5時 | 0 | 0 | 0 | 0 | 0 | 0
[5 empty] | 2014-10-24 | 6時 | 0 | 0 | 0 | 0 | 0 | 0
[5 empty] | 2014-10-24 | 7時 | 0 | 0 | 0 | 0 | 0 | 0
[5 empty] | 2014-10-24 | 8時 | 0 | 0 | 0 | 0 | 0 | 0
[5 empty] | 2014-10-24 | 9時 | 0 | 0 | 0 | 0 | 0 | 0
[5 empty] | 2014-10-24 | 10時 | 0 | 0 | 0 | 0 | 0 | 0
[5 empty] | 2014-10-24 | 11時 | 0 | 0 | 0 | 0 | 0 | 0
[5 empty] | 2014-10-24 | 12時 | 0 | 0 | 0 | 0 | 0 | 0
[5 empty] | 2014-10-24 | 13時 | 0 | 0 | 0 | 0 | 0 | 0
[5 empty] | 2014-10-24 | 14時 | 0 | 0 | 0 | 0 | 0 | 0
[5 empty] | 2014-10-24 | 15時 | 0 | 0 | 0 | 0 | 0 | 0
[5 empty] | 2014-10-24 | 16時 | 0 | 0 | 0 | 0 | 0 | 0
[5 empty] | 2014-10-24 | 17時 | 0 | 0 | 0 | 0 | 0 | 0
[5 empty] | 2014-10-24 | 18時 | 0 | 0 | 0 | 0 | 0 | 0
[5 empty] | 2014-10-24 | 19時 | 0 | 0 | 0 | 0 | 0 | 0
[5 empty] | 2014-10-24 | 20時 | 0 | 0 | 0 | 0 | 0 | 0
[5 empty] | 2014-10-24 | 21時 | 0 | 0 | 0 | 0 | 0 | 0
[5 empty] | 2014-10-24 | 22時 | 0 | 0 | 0 | 0 | 0 | 0
[5 empty] | 2014-10-24 | 23時 | 0 | 0 | 0 | 0 | 0 | 0
[5 empty] | 2014-10-25 | 0時 | 0 | 0 | 0 | 0 | 0 | 0
[5 empty] | 2014-10-25 | 1時 | 0 | 0 | 0 | 0 | 0 | 0
[5 empty] | 2014-10-25 | 2時 | 0 | 0 | 0 | 0 | 0 | 0
[5 empty] | 2014-10-25 | 3時 | 0 | 0 | 0 | 0 | 0 | 0
[5 empty] | 2014-10-25 | 4時 | 0 | 0 | 0 | 0 | 0 | 0
[5 empty] | 2014-10-25 | 5時 | 0 | 0 | 0 | 0 | 0 | 0
[5 empty] | 2014-10-25 | 6時 | 0 | 0 | 0 | 0 | 0 | 0
[5 empty] | 2014-10-25 | 7時 | 0 | 0 | 0 | 0 | 0 | 0
[5 empty] | 2014-10-25 | 8時 | 0 | 0 | 0 | 0 | 0 | 0
[5 empty] | 2014-10-25 | 9時 | 0 | 0 | 0 | 0 | 0 | 0
[5 empty] | 2014-10-25 | 10時 | 0 | 0 | 0 | 0 | 0 | 0
[5 empty] | 2014-10-25 | 11時 | 0 | 0 | 0 | 0 | 0 | 0
[5 empty] | 2014-10-25 | 12時 | 0 | 0 | 0 | 0 | 0 | 0
[5 empty] | 2014-10-25 | 13時 | 0 | 0 | 0 | 0 | 0 | 0
[5 empty] | 2014-10-25 | 14時 | 0 | 0 | 0 | 0 | 0 | 0
[5 empty] | 2014-10-25 | 15時 | 0 | 0 | 0 | 0 | 0 | 0
[5 empty] | 2014-10-25 | 16時 | 0 | 0 | 0 | 0 | 0 | 0
[5 empty] | 2014-10-25 | 17時 | 0 | 0 | 0 | 0 | 0 | 0
[5 empty] | 2014-10-25 | 18時 | 0 | 0 | 0 | 0 | 0 | 0
[5 empty] | 2014-10-25 | 19時 | 0 | 0 | 0 | 0 | 0 | 0
[5 empty] | 2014-10-25 | 20時 | 0 | 0 | 0 | 0 | 0 | 0
[5 empty] | 2014-10-25 | 21時 | 0 | 0 | 0 | 0 | 0 | 0
[5 empty] | 2014-10-25 | 22時 | 0 | 0 | 0 | 0 | 0 | 0
[5 empty] | 2014-10-25 | 23時 | 0 | 0 | 0 | 0 | 0 | 0
[5 empty] | 2014-10-26 | 0時 | 0 | 0 | 0 | 0 | 0 | 0
[5 empty] | 2014-10-26 | 1時 | 0 | 0 | 0 | 0 | 0 | 0
[5 empty] | 2014-10-26 | 2時 | 0 | 0 | 0 | 0 | 0 | 0
[5 empty] | 2014-10-26 | 3時 | 0 | 0 | 0 | 0 | 0 | 0
[5 empty] | 2014-10-26 | 4時 | 0 | 0 | 0 | 0 | 0 | 0
[5 empty] | 2014-10-26 | 5時 | 0 | 0 | 0 | 0 | 0 | 0
[5 empty] | 2014-10-26 | 6時 | 0 | 0 | 0 | 0 | 0 | 0
[5 empty] | 2014-10-26 | 7時 | 0 | 0 | 0 | 0 | 0 | 0
[5 empty] | 2014-10-26 | 8時 | 0 | 0 | 0 | 0 | 0 | 0
[5 empty] | 2014-10-26 | 9時 | 0 | 0 | 0 | 0 | 0 | 0
[5 empty] | 2014-10-26 | 10時 | 0 | 0 | 0 | 0 | 0 | 0
[5 empty] | 2014-10-26 | 11時 | 0 | 0 | 0 | 0 | 0 | 0
[5 empty] | 2014-10-26 | 12時 | 0 | 0 | 0 | 0 | 0 | 0
[5 empty] | 2014-10-26 | 13時 | 0 | 0 | 0 | 0 | 0 | 0
[5 empty] | 2014-10-26 | 14時 | 0 | 0 | 0 | 0 | 0 | 0
[5 empty] | 2014-10-26 | 15時 | 0 | 0 | 0 | 0 | 0 | 0
[5 empty] | 2014-10-26 | 16時 | 0 | 0 | 0 | 0 | 0 | 0
[5 empty] | 2014-10-26 | 17時 | 0 | 0 | 0 | 0 | 0 | 0
[5 empty] | 2014-10-26 | 18時 | 0 | 0 | 0 | 0 | 0 | 0
[5 empty] | 2014-10-26 | 19時 | 0 | 0 | 0 | 0 | 0 | 0
[5 empty] | 2014-10-26 | 20時 | 0 | 0 | 0 | 0 | 0 | 0
[5 empty] | 2014-10-26 | 21時 | 0 | 0 | 0 | 0 | 0 | 0
[5 empty] | 2014-10-26 | 22時 | 0 | 0 | 0 | 0 | 0 | 0
[5 empty] | 2014-10-26 | 23時 | 0 | 0 | 0 | 0 | 0 | 0
[5 empty] | 2014-10-27 | 0時 | 0 | 0 | 0 | 0 | 0 | 0
[5 empty] | 2014-10-27 | 1時 | 0 | 0 | 0 | 0 | 0 | 0
[5 empty] | 2014-10-27 | 2時 | 0 | 0 | 0 | 0 | 0 | 0
[5 empty] | 2014-10-27 | 3時 | 0 | 0 | 0 | 0 | 0 | 0
[5 empty] | 2014-10-27 | 4時 | 0 | 0 | 0 | 0 | 0 | 0
[5 empty] | 2014-10-27 | 5時 | 0 | 0 | 0 | 0 | 0 | 0
[5 empty] | 2014-10-27 | 6時 | 0 | 0 | 0 | 0 | 0 | 0
[5 empty] | 2014-10-27 | 7時 | 0 | 0 | 0 | 0 | 0 | 0
[5 empty] | 2014-10-27 | 8時 | 0 | 0 | 0 | 0 | 0 | 0
[5 empty] | 2014-10-27 | 9時 | 0 | 0 | 0 | 0 | 0 | 0
[5 empty] | 2014-10-27 | 10時 | 0 | 0 | 0 | 0 | 0 | 0
[5 empty] | 2014-10-27 | 11時 | 0 | 0 | 0 | 0 | 0 | 0
[5 empty] | 2014-10-27 | 12時 | 0 | 0 | 0 | 0 | 0 | 0
[5 empty] | 2014-10-27 | 13時 | 0 | 0 | 0 | 0 | 0 | 0
[5 empty] | 2014-10-27 | 14時 | 0 | 0 | 0 | 0 | 0 | 0
[5 empty] | 2014-10-27 | 15時 | 0 | 0 | 0 | 0 | 0 | 0
[5 empty] | 2014-10-27 | 16時 | 0 | 0 | 0 | 0 | 0 | 0
[5 empty] | 2014-10-27 | 17時 | 0 | 0 | 0 | 0 | 0 | 0
[5 empty] | 2014-10-27 | 18時 | 0 | 0 | 0 | 0 | 0 | 0
[5 empty] | 2014-10-27 | 19時 | 0 | 0 | 0 | 0 | 0 | 0
[5 empty] | 2014-10-27 | 20時 | 0 | 0 | 0 | 0 | 0 | 0
[5 empty] | 2014-10-27 | 21時 | 0 | 0 | 0 | 0 | 0 | 0
[5 empty] | 2014-10-27 | 22時 | 0 | 0 | 0 | 0 | 0 | 0
[5 empty] | 2014-10-27 | 23時 | 0 | 0 | 0 | 0 | 0 | 0
[5 empty] | 2014-10-28 | 0時 | 0 | 0 | 0 | 0 | 0 | 0
[5 empty] | 2014-10-28 | 1時 | 0 | 0 | 0 | 0 | 0 | 0
[5 empty] | 2014-10-28 | 2時 | 0 | 0 | 0 | 0 | 0 | 0
[5 empty] | 2014-10-28 | 3時 | 0 | 0 | 0 | 0 | 0 | 0
[5 empty] | 2014-10-28 | 4時 | 0 | 0 | 0 | 0 | 0 | 0
[5 empty] | 2014-10-28 | 5時 | 0 | 0 | 0 | 0 | 0 | 0
[5 empty] | 2014-10-28 | 6時 | 0 | 0 | 0 | 0 | 0 | 0
[5 empty] | 2014-10-28 | 7時 | 0 | 0 | 0 | 0 | 0 | 0
[5 empty] | 2014-10-28 | 8時 | 0 | 0 | 0 | 0 | 0 | 0
[5 empty] | 2014-10-28 | 9時 | 0 | 0 | 0 | 0 | 0 | 0
[5 empty] | 2014-10-28 | 10時 | 0 | 0 | 0 | 0 | 0 | 0
[5 empty] | 2014-10-28 | 11時 | 0 | 0 | 0 | 0 | 0 | 0
[5 empty] | 2014-10-28 | 12時 | 0 | 0 | 0 | 0 | 0 | 0
[5 empty] | 2014-10-28 | 13時 | 0 | 0 | 0 | 0 | 0 | 0
[5 empty] | 2014-10-28 | 14時 | 0 | 0 | 0 | 0 | 0 | 0
[5 empty] | 2014-10-28 | 15時 | 0 | 0 | 0 | 0 | 0 | 0
[5 empty] | 2014-10-28 | 16時 | 0 | 0 | 0 | 0 | 0 | 0
[5 empty] | 2014-10-28 | 17時 | 0 | 0 | 0 | 0 | 0 | 0
[5 empty] | 2014-10-28 | 18時 | 0 | 0 | 0 | 0 | 0 | 0
[5 empty] | 2014-10-28 | 19時 | 0 | 0 | 0 | 0 | 0 | 0
[5 empty] | 2014-10-28 | 20時 | 0 | 0 | 0 | 0 | 0 | 0
[5 empty] | 2014-10-28 | 21時 | 0 | 0 | 0 | 0 | 0 | 0
[5 empty] | 2014-10-28 | 22時 | 0 | 0 | 0 | 0 | 0 | 0
[5 empty] | 2014-10-28 | 23時 | 0 | 0 | 0 | 0 | 0 | 0
[5 empty] | 2014-10-29 | 0時 | 0 | 0 | 0 | 0 | 0 | 0
[5 empty] | 2014-10-29 | 1時 | 0 | 0 | 0 | 0 | 0 | 0
[5 empty] | 2014-10-29 | 2時 | 0 | 0 | 0 | 0 | 0 | 0
[5 empty] | 2014-10-29 | 3時 | 0 | 0 | 0 | 0 | 0 | 0
[5 empty] | 2014-10-29 | 4時 | 0 | 0 | 0 | 0 | 0 | 0
[5 empty] | 2014-10-29 | 5時 | 0 | 0 | 0 | 0 | 0 | 0
[5 empty] | 2014-10-29 | 6時 | 0 | 0 | 0 | 0 | 0 | 0
[5 empty] | 2014-10-29 | 7時 | 0 | 0 | 0 | 0 | 0 | 0
[5 empty] | 2014-10-29 | 8時 | 0 | 0 | 0 | 0 | 0 | 0
[5 empty] | 2014-10-29 | 9時 | 0 | 0 | 0 | 0 | 0 | 0
[5 empty] | 2014-10-29 | 10時 | 0 | 0 | 0 | 0 | 0 | 0
[5 empty] | 2014-10-29 | 11時 | 0 | 0 | 0 | 0 | 0 | 0
[5 empty] | 2014-10-29 | 12時 | 0 | 0 | 0 | 0 | 0 | 0
[5 empty] | 2014-10-29 | 13時 | 0 | 0 | 0 | 0 | 0 | 0
[5 empty] | 2014-10-29 | 14時 | 0 | 0 | 0 | 0 | 0 | 0
[5 empty] | 2014-10-29 | 15時 | 0 | 0 | 0 | 0 | 0 | 0
[5 empty] | 2014-10-29 | 16時 | 0 | 0 | 0 | 0 | 0 | 0
[5 empty] | 2014-10-29 | 17時 | 0 | 0 | 0 | 0 | 0 | 0
[5 empty] | 2014-10-29 | 18時 | 0 | 0 | 0 | 0 | 0 | 0
[5 empty] | 2014-10-29 | 19時 | 0 | 0 | 0 | 0 | 0 | 0
[5 empty] | 2014-10-29 | 20時 | 0 | 0 | 0 | 0 | 0 | 0
[5 empty] | 2014-10-29 | 21時 | 0 | 0 | 0 | 0 | 0 | 0
[5 empty] | 2014-10-29 | 22時 | 0 | 0 | 0 | 0 | 0 | 0
[5 empty] | 2014-10-29 | 23時 | 0 | 0 | 0 | 0 | 0 | 0
[5 empty] | 2014-10-30 | 0時 | 0 | 0 | 0 | 0 | 0 | 0
[5 empty] | 2014-10-30 | 1時 | 0 | 0 | 0 | 0 | 0 | 0
[5 empty] | 2014-10-30 | 2時 | 0 | 0 | 0 | 0 | 0 | 0
[5 empty] | 2014-10-30 | 3時 | 0 | 0 | 0 | 0 | 0 | 0
[5 empty] | 2014-10-30 | 4時 | 0 | 0 | 0 | 0 | 0 | 0
[5 empty] | 2014-10-30 | 5時 | 0 | 0 | 0 | 0 | 0 | 0
[5 empty] | 2014-10-30 | 6時 | 0 | 0 | 0 | 0 | 0 | 0
[5 empty] | 2014-10-30 | 7時 | 0 | 0 | 0 | 0 | 0 | 0
[5 empty] | 2014-10-30 | 8時 | 0 | 0 | 0 | 0 | 0 | 0
[5 empty] | 2014-10-30 | 9時 | 0 | 0 | 0 | 0 | 0 | 0
[5 empty] | 2014-10-30 | 10時 | 0 | 0 | 0 | 0 | 0 | 0
[5 empty] | 2014-10-30 | 11時 | 0 | 0 | 0 | 0 | 0 | 0
[5 empty] | 2014-10-30 | 12時 | 0 | 0 | 0 | 0 | 0 | 0
[5 empty] | 2014-10-30 | 13時 | 0 | 0 | 0 | 0 | 0 | 0
[5 empty] | 2014-10-30 | 14時 | 0 | 0 | 0 | 0 | 0 | 0
[5 empty] | 2014-10-30 | 15時 | 0 | 0 | 0 | 0 | 0 | 0
[5 empty] | 2014-10-30 | 16時 | 0 | 0 | 0 | 0 | 0 | 0
[5 empty] | 2014-10-30 | 17時 | 0 | 0 | 0 | 0 | 0 | 0
[5 empty] | 2014-10-30 | 18時 | 0 | 0 | 0 | 0 | 0 | 0
[5 empty] | 2014-10-30 | 19時 | 0 | 0 | 0 | 0 | 0 | 0
[5 empty] | 2014-10-30 | 20時 | 0 | 0 | 0 | 0 | 0 | 0
[5 empty] | 2014-10-30 | 21時 | 0 | 0 | 0 | 0 | 0 | 0
[5 empty] | 2014-10-30 | 22時 | 0 | 0 | 0 | 0 | 0 | 0
[5 empty] | 2014-10-30 | 23時 | 0 | 0 | 0 | 0 | 0 | 0
[5 empty] | 2014-10-31 | 0時 | 0 | 0 | 0 | 0 | 0 | 0
[5 empty] | 2014-10-31 | 1時 | 0 | 0 | 0 | 0 | 0 | 0
[5 empty] | 2014-10-31 | 2時 | 0 | 0 | 0 | 0 | 0 | 0
[5 empty] | 2014-10-31 | 3時 | 0 | 0 | 0 | 0 | 0 | 0
[5 empty] | 2014-10-31 | 4時 | 0 | 0 | 0 | 0 | 0 | 0
[5 empty] | 2014-10-31 | 5時 | 0 | 0 | 0 | 0 | 0 | 0
[5 empty] | 2014-10-31 | 6時 | 0 | 0 | 0 | 0 | 0 | 0
[5 empty] | 2014-10-31 | 7時 | 0 | 0 | 0 | 0 | 0 | 0
[5 empty] | 2014-10-31 | 8時 | 0 | 0 | 0 | 0 | 0 | 0
[5 empty] | 2014-10-31 | 9時 | 0 | 0 | 0 | 0 | 0 | 0
[5 empty] | 2014-10-31 | 10時 | 0 | 0 | 0 | 0 | 0 | 0
[5 empty] | 2014-10-31 | 11時 | 0 | 0 | 0 | 0 | 0 | 0
[5 empty] | 2014-10-31 | 12時 | 0 | 0 | 0 | 0 | 0 | 0
[5 empty] | 2014-10-31 | 13時 | 0 | 0 | 0 | 0 | 0 | 0
[5 empty] | 2014-10-31 | 14時 | 0 | 0 | 0 | 0 | 0 | 0
[5 empty] | 2014-10-31 | 15時 | 0 | 0 | 0 | 0 | 0 | 0
[5 empty] | 2014-10-31 | 16時 | 0 | 0 | 0 | 0 | 0 | 0
[5 empty] | 2014-10-31 | 17時 | 0 | 0 | 0 | 0 | 0 | 0
[5 empty] | 2014-10-31 | 18時 | 0 | 0 | 0 | 0 | 0 | 0
[5 empty] | 2014-10-31 | 19時 | 0 | 0 | 0 | 0 | 0 | 0
[5 empty] | 2014-10-31 | 20時 | 0 | 0 | 0 | 0 | 0 | 0
[5 empty] | 2014-10-31 | 21時 | 0 | 0 | 0 | 0 | 0 | 0
[5 empty] | 2014-10-31 | 22時 | 0 | 0 | 0 | 0 | 0 | 0
[5 empty] | 2014-10-31 | 23時 | 0 | 0 | 0 | 0 | 0 | 0
[5 empty] | 2014-11-01 | 0時 | 0 | 0 | 0 | 0 | 0 | 0
[5 empty] | 2014-11-01 | 1時 | 0 | 0 | 0 | 0 | 0 | 0
[5 empty] | 2014-11-01 | 2時 | 0 | 0 | 0 | 0 | 0 | 0
[5 empty] | 2014-11-01 | 3時 | 0 | 0 | 0 | 0 | 0 | 0
[5 empty] | 2014-11-01 | 4時 | 0 | 0 | 0 | 0 | 0 | 0
[5 empty] | 2014-11-01 | 5時 | 0 | 0 | 0 | 0 | 0 | 0
[5 empty] | 2014-11-01 | 6時 | 0 | 0 | 0 | 0 | 0 | 0
[5 empty] | 2014-11-01 | 7時 | 0 | 0 | 0 | 0 | 0 | 0
[5 empty] | 2014-11-01 | 8時 | 0 | 0 | 0 | 0 | 0 | 0
[5 empty] | 2014-11-01 | 9時 | 0 | 0 | 0 | 0 | 0 | 0
[5 empty] | 2014-11-01 | 10時 | 0 | 0 | 0 | 0 | 0 | 0
[5 empty] | 2014-11-01 | 11時 | 0 | 0 | 0 | 0 | 0 | 0
[5 empty] | 2014-11-01 | 12時 | 0 | 0 | 0 | 0 | 0 | 0
[5 empty] | 2014-11-01 | 13時 | 0 | 0 | 0 | 0 | 0 | 0
[5 empty] | 2014-11-01 | 14時 | 0 | 0 | 0 | 0 | 0 | 0
[5 empty] | 2014-11-01 | 15時 | 0 | 0 | 0 | 0 | 0 | 0
[5 empty] | 2014-11-01 | 16時 | 0 | 0 | 0 | 0 | 0 | 0
[5 empty] | 2014-11-01 | 17時 | 0 | 0 | 0 | 0 | 0 | 0
[5 empty] | 2014-11-01 | 18時 | 0 | 0 | 0 | 0 | 0 | 0
[5 empty] | 2014-11-01 | 19時 | 0 | 0 | 0 | 0 | 0 | 0
[5 empty] | 2014-11-01 | 20時 | 0 | 0 | 0 | 0 | 0 | 0
[5 empty] | 2014-11-01 | 21時 | 0 | 0 | 0 | 0 | 0 | 0
[5 empty] | 2014-11-01 | 22時 | 0 | 0 | 0 | 0 | 0 | 0
[5 empty] | 2014-11-01 | 23時 | 0 | 0 | 0 | 0 | 0 | 0
[5 empty] | 2014-11-02 | 0時 | 0 | 0 | 0 | 0 | 0 | 0
[5 empty] | 2014-11-02 | 1時 | 0 | 0 | 0 | 0 | 0 | 0
[5 empty] | 2014-11-02 | 2時 | 0 | 0 | 0 | 0 | 0 | 0
[5 empty] | 2014-11-02 | 3時 | 0 | 0 | 0 | 0 | 0 | 0
[5 empty] | 2014-11-02 | 4時 | 0 | 0 | 0 | 0 | 0 | 0
[5 empty] | 2014-11-02 | 5時 | 0 | 0 | 0 | 0 | 0 | 0
[5 empty] | 2014-11-02 | 6時 | 0 | 0 | 0 | 0 | 0 | 0
[5 empty] | 2014-11-02 | 7時 | 0 | 0 | 0 | 0 | 0 | 0
[5 empty] | 2014-11-02 | 8時 | 0 | 0 | 0 | 0 | 0 | 0
[5 empty] | 2014-11-02 | 9時 | 0 | 0 | 0 | 0 | 0 | 0
[5 empty] | 2014-11-02 | 10時 | 0 | 0 | 0 | 0 | 0 | 0
[5 empty] | 2014-11-02 | 11時 | 0 | 0 | 0 | 0 | 0 | 0
[5 empty] | 2014-11-02 | 12時 | 0 | 0 | 0 | 0 | 0 | 0
[5 empty] | 2014-11-02 | 13時 | 0 | 0 | 0 | 0 | 0 | 0
[5 empty] | 2014-11-02 | 14時 | 0 | 0 | 0 | 0 | 0 | 0
[5 empty] | 2014-11-02 | 15時 | 0 | 0 | 0 | 0 | 0 | 0
[5 empty] | 2014-11-02 | 16時 | 0 | 0 | 0 | 0 | 0 | 0
[5 empty] | 2014-11-02 | 17時 | 0 | 0 | 0 | 0 | 0 | 0
[5 empty] | 2014-11-02 | 18時 | 0 | 0 | 0 | 0 | 0 | 0
[5 empty] | 2014-11-02 | 19時 | 0 | 0 | 0 | 0 | 0 | 0
[5 empty] | 2014-11-02 | 20時 | 0 | 0 | 0 | 0 | 0 | 0
[5 empty] | 2014-11-02 | 21時 | 0 | 0 | 0 | 0 | 0 | 0
[5 empty] | 2014-11-02 | 22時 | 0 | 0 | 0 | 0 | 0 | 0
[5 empty] | 2014-11-02 | 23時 | 0 | 0 | 0 | 0 | 0 | 0
[5 empty] | 2014-11-03 | 0時 | 0 | 0 | 0 | 0 | 0 | 0
[5 empty] | 2014-11-03 | 1時 | 0 | 0 | 0 | 0 | 0 | 0
[5 empty] | 2014-11-03 | 2時 | 0 | 0 | 0 | 0 | 0 | 0
[5 empty] | 2014-11-03 | 3時 | 0 | 0 | 0 | 0 | 0 | 0
[5 empty] | 2014-11-03 | 4時 | 0 | 0 | 0 | 0 | 0 | 0
[5 empty] | 2014-11-03 | 5時 | 0 | 0 | 0 | 0 | 0 | 0
[5 empty] | 2014-11-03 | 6時 | 0 | 0 | 0 | 0 | 0 | 0
[5 empty] | 2014-11-03 | 7時 | 0 | 0 | 0 | 0 | 0 | 0
[5 empty] | 2014-11-03 | 8時 | 0 | 0 | 0 | 0 | 0 | 0
[5 empty] | 2014-11-03 | 9時 | 0 | 0 | 0 | 0 | 0 | 0
[5 empty] | 2014-11-03 | 10時 | 0 | 0 | 0 | 0 | 0 | 0
[5 empty] | 2014-11-03 | 11時 | 0 | 0 | 0 | 0 | 0 | 0
[5 empty] | 2014-11-03 | 12時 | 0 | 0 | 0 | 0 | 0 | 0
[5 empty] | 2014-11-03 | 13時 | 0 | 0 | 0 | 0 | 0 | 0
[5 empty] | 2014-11-03 | 14時 | 0 | 0 | 0 | 0 | 0 | 0
[5 empty] | 2014-11-03 | 15時 | 0 | 0 | 0 | 0 | 0 | 0
[5 empty] | 2014-11-03 | 16時 | 0 | 0 | 0 | 0 | 0 | 0
[5 empty] | 2014-11-03 | 17時 | 0 | 0 | 0 | 0 | 0 | 0
[5 empty] | 2014-11-03 | 18時 | 0 | 0 | 0 | 0 | 0 | 0
[5 empty] | 2014-11-03 | 19時 | 0 | 0 | 0 | 0 | 0 | 0
[5 empty] | 2014-11-03 | 20時 | 0 | 0 | 0 | 0 | 0 | 0
[5 empty] | 2014-11-03 | 21時 | 0 | 0 | 0 | 0 | 0 | 0
[5 empty] | 2014-11-03 | 22時 | 0 | 0 | 0 | 0 | 0 | 0
[5 empty] | 2014-11-03 | 23時 | 0 | 0 | 0 | 0 | 0 | 0
[5 empty] | 2014-11-04 | 0時 | 0 | 0 | 0 | 0 | 0 | 0
[5 empty] | 2014-11-04 | 1時 | 0 | 0 | 0 | 0 | 0 | 0
[5 empty] | 2014-11-04 | 2時 | 0 | 0 | 0 | 0 | 0 | 0
[5 empty] | 2014-11-04 | 3時 | 0 | 0 | 0 | 0 | 0 | 0
[5 empty] | 2014-11-04 | 4時 | 0 | 0 | 0 | 0 | 0 | 0
[5 empty] | 2014-11-04 | 5時 | 0 | 0 | 0 | 0 | 0 | 0
[5 empty] | 2014-11-04 | 6時 | 0 | 0 | 0 | 0 | 0 | 0
[5 empty] | 2014-11-04 | 7時 | 0 | 0 | 0 | 0 | 0 | 0
[5 empty] | 2014-11-04 | 8時 | 0 | 0 | 0 | 0 | 0 | 0
[5 empty] | 2014-11-04 | 9時 | 0 | 0 | 0 | 0 | 0 | 0
[5 empty] | 2014-11-04 | 10時 | 0 | 0 | 0 | 0 | 0 | 0
[5 empty] | 2014-11-04 | 11時 | 0 | 0 | 0 | 0 | 0 | 0
[5 empty] | 2014-11-04 | 12時 | 0 | 0 | 0 | 0 | 0 | 0
[5 empty] | 2014-11-04 | 13時 | 0 | 0 | 0 | 0 | 0 | 0
[5 empty] | 2014-11-04 | 14時 | 0 | 0 | 0 | 0 | 0 | 0
[5 empty] | 2014-11-04 | 15時 | 0 | 0 | 0 | 0 | 0 | 0
[5 empty] | 2014-11-04 | 16時 | 0 | 0 | 0 | 0 | 0 | 0
[5 empty] | 2014-11-04 | 17時 | 0 | 0 | 0 | 0 | 0 | 0
[5 empty] | 2014-11-04 | 18時 | 0 | 0 | 0 | 0 | 0 | 0
[5 empty] | 2014-11-04 | 19時 | 0 | 0 | 0 | 0 | 0 | 0
[5 empty] | 2014-11-04 | 20時 | 0 | 0 | 0 | 0 | 0 | 0
[5 empty] | 2014-11-04 | 21時 | 0 | 0 | 0 | 0 | 0 | 0
[5 empty] | 2014-11-04 | 22時 | 0 | 0 | 0 | 0 | 0 | 0
[5 empty] | 2014-11-04 | 23時 | 0 | 0 | 0 | 0 | 0 | 0
[5 empty] | 2014-11-05 | 0時 | 0 | 0 | 0 | 0 | 0 | 0
[5 empty] | 2014-11-05 | 1時 | 0 | 0 | 0 | 0 | 0 | 0
[5 empty] | 2014-11-05 | 2時 | 0 | 0 | 0 | 0 | 0 | 0
[5 empty] | 2014-11-05 | 3時 | 0 | 0 | 0 | 0 | 0 | 0
[5 empty] | 2014-11-05 | 4時 | 0 | 0 | 0 | 0 | 0 | 0
[5 empty] | 2014-11-05 | 5時 | 0 | 0 | 0 | 0 | 0 | 0
[5 empty] | 2014-11-05 | 6時 | 0 | 0 | 0 | 0 | 0 | 0
[5 empty] | 2014-11-05 | 7時 | 0 | 0 | 0 | 0 | 0 | 0
[5 empty] | 2014-11-05 | 8時 | 0 | 0 | 0 | 0 | 0 | 0
[5 empty] | 2014-11-05 | 9時 | 0 | 0 | 0 | 0 | 0 | 0
[5 empty] | 2014-11-05 | 10時 | 0 | 0 | 0 | 0 | 0 | 0
[5 empty] | 2014-11-05 | 11時 | 0 | 0 | 0 | 0 | 0 | 0
[5 empty] | 2014-11-05 | 12時 | 0 | 0 | 0 | 0 | 0 | 0
[5 empty] | 2014-11-05 | 13時 | 0 | 0 | 0 | 0 | 0 | 0
[5 empty] | 2014-11-05 | 14時 | 0 | 0 | 0 | 0 | 0 | 0
[5 empty] | 2014-11-05 | 15時 | 0 | 0 | 0 | 0 | 0 | 0
[5 empty] | 2014-11-05 | 16時 | 0 | 0 | 0 | 0 | 0 | 0
[5 empty] | 2014-11-05 | 17時 | 0 | 0 | 0 | 0 | 0 | 0
[5 empty] | 2014-11-05 | 18時 | 0 | 0 | 0 | 0 | 0 | 0
[5 empty] | 2014-11-05 | 19時 | 0 | 0 | 0 | 0 | 0 | 0
[5 empty] | 2014-11-05 | 20時 | 0 | 0 | 0 | 0 | 0 | 0
[5 empty] | 2014-11-05 | 21時 | 0 | 0 | 0 | 0 | 0 | 0
[5 empty] | 2014-11-05 | 22時 | 0 | 0 | 0 | 0 | 0 | 0
[5 empty] | 2014-11-05 | 23時 | 0 | 0 | 0 | 0 | 0 | 0
[5 empty] | 2014-11-06 | 0時 | 0 | 0 | 0 | 0 | 0 | 0
[5 empty] | 2014-11-06 | 1時 | 0 | 0 | 0 | 0 | 0 | 0
[5 empty] | 2014-11-06 | 2時 | 0 | 0 | 0 | 0 | 0 | 0
[5 empty] | 2014-11-06 | 3時 | 0 | 0 | 0 | 0 | 0 | 0
[5 empty] | 2014-11-06 | 4時 | 0 | 0 | 0 | 0 | 0 | 0
[5 empty] | 2014-11-06 | 5時 | 0 | 0 | 0 | 0 | 0 | 0
[5 empty] | 2014-11-06 | 6時 | 0 | 0 | 0 | 0 | 0 | 0
[5 empty] | 2014-11-06 | 7時 | 0 | 0 | 0 | 0 | 0 | 0
[5 empty] | 2014-11-06 | 8時 | 0 | 0 | 0 | 0 | 0 | 0
[5 empty] | 2014-11-06 | 9時 | 0 | 0 | 0 | 0 | 0 | 0
[5 empty] | 2014-11-06 | 10時 | 0 | 0 | 0 | 0 | 0 | 0
[5 empty] | 2014-11-06 | 11時 | 0 | 0 | 0 | 0 | 0 | 0
[5 empty] | 2014-11-06 | 12時 | 0 | 0 | 0 | 0 | 0 | 0
[5 empty] | 2014-11-06 | 13時 | 0 | 0 | 0 | 0 | 0 | 0
[5 empty] | 2014-11-06 | 14時 | 0 | 0 | 0 | 0 | 0 | 0
[5 empty] | 2014-11-06 | 15時 | 0 | 0 | 0 | 0 | 0 | 0
[5 empty] | 2014-11-06 | 16時 | 0 | 0 | 0 | 0 | 0 | 0
[5 empty] | 2014-11-06 | 17時 | 0 | 0 | 0 | 0 | 0 | 0
[5 empty] | 2014-11-06 | 18時 | 0 | 0 | 0 | 0 | 0 | 0
[5 empty] | 2014-11-06 | 19時 | 0 | 0 | 0 | 0 | 0 | 0
[5 empty] | 2014-11-06 | 20時 | 0 | 0 | 0 | 0 | 0 | 0
[5 empty] | 2014-11-06 | 21時 | 0 | 0 | 0 | 0 | 0 | 0
[5 empty] | 2014-11-06 | 22時 | 0 | 0 | 0 | 0 | 0 | 0
[5 empty] | 2014-11-06 | 23時 | 0 | 0 | 0 | 0 | 0 | 0
[5 empty] | 2014-11-07 | 0時 | 0 | 0 | 0 | 0 | 0 | 0
[5 empty] | 2014-11-07 | 1時 | 0 | 0 | 0 | 0 | 0 | 0
[5 empty] | 2014-11-07 | 2時 | 0 | 0 | 0 | 0 | 0 | 0
[5 empty] | 2014-11-07 | 3時 | 0 | 0 | 0 | 0 | 0 | 0
[5 empty] | 2014-11-07 | 4時 | 0 | 0 | 0 | 0 | 0 | 0
[5 empty] | 2014-11-07 | 5時 | 0 | 0 | 0 | 0 | 0 | 0
[5 empty] | 2014-11-07 | 6時 | 0 | 0 | 0 | 0 | 0 | 0
[5 empty] | 2014-11-07 | 7時 | 0 | 0 | 0 | 0 | 0 | 0
[5 empty] | 2014-11-07 | 8時 | 0 | 0 | 0 | 0 | 0 | 0
[5 empty] | 2014-11-07 | 9時 | 0 | 0 | 0 | 0 | 0 | 0
[5 empty] | 2014-11-07 | 10時 | 0 | 0 | 0 | 0 | 0 | 0
[5 empty] | 2014-11-07 | 11時 | 0 | 0 | 0 | 0 | 0 | 0
[5 empty] | 2014-11-07 | 12時 | 0 | 0 | 0 | 0 | 0 | 0
[5 empty] | 2014-11-07 | 13時 | 0 | 0 | 0 | 0 | 0 | 0
[5 empty] | 2014-11-07 | 14時 | 0 | 0 | 0 | 0 | 0 | 0
[5 empty] | 2014-11-07 | 15時 | 0 | 0 | 0 | 0 | 0 | 0
[5 empty] | 2014-11-07 | 16時 | 0 | 0 | 0 | 0 | 0 | 0
[5 empty] | 2014-11-07 | 17時 | 0 | 0 | 0 | 0 | 0 | 0
[5 empty] | 2014-11-07 | 18時 | 0 | 0 | 0 | 0 | 0 | 0
[5 empty] | 2014-11-07 | 19時 | 0 | 0 | 0 | 0 | 0 | 0
[5 empty] | 2014-11-07 | 20時 | 0 | 0 | 0 | 0 | 0 | 0
[5 empty] | 2014-11-07 | 21時 | 0 | 0 | 0 | 0 | 0 | 0
[5 empty] | 2014-11-07 | 22時 | 0 | 0 | 0 | 0 | 0 | 0
[5 empty] | 2014-11-07 | 23時 | 0 | 0 | 0 | 0 | 0 | 0
[5 empty] | 2014-11-08 | 0時 | 0 | 0 | 0 | 0 | 0 | 0
[5 empty] | 2014-11-08 | 1時 | 0 | 0 | 0 | 0 | 0 | 0
[5 empty] | 2014-11-08 | 2時 | 0 | 0 | 0 | 0 | 0 | 0
[5 empty] | 2014-11-08 | 3時 | 0 | 0 | 0 | 0 | 0 | 0
[5 empty] | 2014-11-08 | 4時 | 0 | 0 | 0 | 0 | 0 | 0
[5 empty] | 2014-11-08 | 5時 | 0 | 0 | 0 | 0 | 0 | 0
[5 empty] | 2014-11-08 | 6時 | 0 | 0 | 0 | 0 | 0 | 0
[5 empty] | 2014-11-08 | 7時 | 0 | 0 | 0 | 0 | 0 | 0
[5 empty] | 2014-11-08 | 8時 | 0 | 0 | 0 | 0 | 0 | 0
[5 empty] | 2014-11-08 | 9時 | 0 | 0 | 0 | 0 | 0 | 0
[5 empty] | 2014-11-08 | 10時 | 0 | 0 | 0 | 0 | 0 | 0
[5 empty] | 2014-11-08 | 11時 | 0 | 0 | 0 | 0 | 0 | 0
[5 empty] | 2014-11-08 | 12時 | 0 | 0 | 0 | 0 | 0 | 0
[5 empty] | 2014-11-08 | 13時 | 0 | 0 | 0 | 0 | 0 | 0
[5 empty] | 2014-11-08 | 14時 | 0 | 0 | 0 | 0 | 0 | 0
[5 empty] | 2014-11-08 | 15時 | 0 | 0 | 0 | 0 | 0 | 0
[5 empty] | 2014-11-08 | 16時 | 0 | 0 | 0 | 0 | 0 | 0
[5 empty] | 2014-11-08 | 17時 | 0 | 0 | 0 | 0 | 0 | 0
[5 empty] | 2014-11-08 | 18時 | 0 | 0 | 0 | 0 | 0 | 0
[5 empty] | 2014-11-08 | 19時 | 0 | 0 | 0 | 0 | 0 | 0
[5 empty] | 2014-11-08 | 20時 | 0 | 0 | 0 | 0 | 0 | 0
[5 empty] | 2014-11-08 | 21時 | 0 | 0 | 0 | 0 | 0 | 0
[5 empty] | 2014-11-08 | 22時 | 0 | 0 | 0 | 0 | 0 | 0
[5 empty] | 2014-11-08 | 23時 | 0 | 0 | 0 | 0 | 0 | 0
[5 empty] | 2014-11-09 | 0時 | 0 | 0 | 0 | 0 | 0 | 0
[5 empty] | 2014-11-09 | 1時 | 0 | 0 | 0 | 0 | 0 | 0
[5 empty] | 2014-11-09 | 2時 | 0 | 0 | 0 | 0 | 0 | 0
[5 empty] | 2014-11-09 | 3時 | 0 | 0 | 0 | 0 | 0 | 0
[5 empty] | 2014-11-09 | 4時 | 0 | 0 | 0 | 0 | 0 | 0
[5 empty] | 2014-11-09 | 5時 | 0 | 0 | 0 | 0 | 0 | 0
[5 empty] | 2014-11-09 | 6時 | 0 | 0 | 0 | 0 | 0 | 0
[5 empty] | 2014-11-09 | 7時 | 0 | 0 | 0 | 0 | 0 | 0
[5 empty] | 2014-11-09 | 8時 | 0 | 0 | 0 | 0 | 0 | 0
[5 empty] | 2014-11-09 | 9時 | 0 | 0 | 0 | 0 | 0 | 0
[5 empty] | 2014-11-09 | 10時 | 0 | 0 | 0 | 0 | 0 | 0
[5 empty] | 2014-11-09 | 11時 | 0 | 0 | 0 | 0 | 0 | 0
[5 empty] | 2014-11-09 | 12時 | 0 | 0 | 0 | 0 | 0 | 0
[5 empty] | 2014-11-09 | 13時 | 0 | 0 | 0 | 0 | 0 | 0
[5 empty] | 2014-11-09 | 14時 | 0 | 0 | 0 | 0 | 0 | 0
[5 empty] | 2014-11-09 | 15時 | 0 | 0 | 0 | 0 | 0 | 0
[5 empty] | 2014-11-09 | 16時 | 0 | 0 | 0 | 0 | 0 | 0
[5 empty] | 2014-11-09 | 17時 | 0 | 0 | 0 | 0 | 0 | 0
[5 empty] | 2014-11-09 | 18時 | 0 | 0 | 0 | 0 | 0 | 0
[5 empty] | 2014-11-09 | 19時 | 0 | 0 | 0 | 0 | 0 | 0
[5 empty] | 2014-11-09 | 20時 | 0 | 0 | 0 | 0 | 0 | 0
[5 empty] | 2014-11-09 | 21時 | 0 | 0 | 0 | 0 | 0 | 0
[5 empty] | 2014-11-09 | 22時 | 0 | 0 | 0 | 0 | 0 | 0
[5 empty] | 2014-11-09 | 23時 | 0 | 0 | 0 | 0 | 0 | 0
[5 empty] | 2014-11-10 | 0時 | 0 | 0 | 0 | 0 | 0 | 0
[5 empty] | 2014-11-10 | 1時 | 0 | 0 | 0 | 0 | 0 | 0
[5 empty] | 2014-11-10 | 2時 | 0 | 0 | 0 | 0 | 0 | 0
[5 empty] | 2014-11-10 | 3時 | 0 | 0 | 0 | 0 | 0 | 0
[5 empty] | 2014-11-10 | 4時 | 0 | 0 | 0 | 0 | 0 | 0
[5 empty] | 2014-11-10 | 5時 | 0 | 0 | 0 | 0 | 0 | 0
[5 empty] | 2014-11-10 | 6時 | 0 | 0 | 0 | 0 | 0 | 0
[5 empty] | 2014-11-10 | 7時 | 0 | 0 | 0 | 0 | 0 | 0
[5 empty] | 2014-11-10 | 8時 | 0 | 0 | 0 | 0 | 0 | 0
[5 empty] | 2014-11-10 | 9時 | 0 | 0 | 0 | 0 | 0 | 0
[5 empty] | 2014-11-10 | 10時 | 0 | 0 | 0 | 0 | 0 | 0
[5 empty] | 2014-11-10 | 11時 | 0 | 0 | 0 | 0 | 0 | 0
[5 empty] | 2014-11-10 | 12時 | 0 | 0 | 0 | 0 | 0 | 0
[5 empty] | 2014-11-10 | 13時 | 0 | 0 | 0 | 0 | 0 | 0
[5 empty] | 2014-11-10 | 14時 | 0 | 0 | 0 | 0 | 0 | 0
[5 empty] | 2014-11-10 | 15時 | 0 | 0 | 0 | 0 | 0 | 0
[5 empty] | 2014-11-10 | 16時 | 0 | 0 | 0 | 0 | 0 | 0
[5 empty] | 2014-11-10 | 17時 | 0 | 0 | 0 | 0 | 0 | 0
[5 empty] | 2014-11-10 | 18時 | 0 | 0 | 0 | 0 | 0 | 0
[5 empty] | 2014-11-10 | 19時 | 0 | 0 | 0 | 0 | 0 | 0
[5 empty] | 2014-11-10 | 20時 | 0 | 0 | 0 | 0 | 0 | 0
[5 empty] | 2014-11-10 | 21時 | 0 | 0 | 0 | 0 | 0 | 0
[5 empty] | 2014-11-10 | 22時 | 0 | 0 | 0 | 0 | 0 | 0
[5 empty] | 2014-11-10 | 23時 | 0 | 0 | 0 | 0 | 0 | 0
[5 empty] | 2014-11-11 | 0時 | 0 | 0 | 0 | 0 | 0 | 0
[5 empty] | 2014-11-11 | 1時 | 0 | 0 | 0 | 0 | 0 | 0
[5 empty] | 2014-11-11 | 2時 | 0 | 0 | 0 | 0 | 0 | 0
[5 empty] | 2014-11-11 | 3時 | 0 | 0 | 0 | 0 | 0 | 0
[5 empty] | 2014-11-11 | 4時 | 0 | 0 | 0 | 0 | 0 | 0
[5 empty] | 2014-11-11 | 5時 | 0 | 0 | 0 | 0 | 0 | 0
[5 empty] | 2014-11-11 | 6時 | 0 | 0 | 0 | 0 | 0 | 0
[5 empty] | 2014-11-11 | 7時 | 0 | 0 | 0 | 0 | 0 | 0
[5 empty] | 2014-11-11 | 8時 | 0 | 0 | 0 | 0 | 0 | 0
[5 empty] | 2014-11-11 | 9時 | 0 | 0 | 0 | 0 | 0 | 0
[5 empty] | 2014-11-11 | 10時 | 0 | 0 | 0 | 0 | 0 | 0
[5 empty] | 2014-11-11 | 11時 | 0 | 0 | 0 | 0 | 0 | 0
[5 empty] | 2014-11-11 | 12時 | 0 | 0 | 0 | 0 | 0 | 0
[5 empty] | 2014-11-11 | 13時 | 0 | 0 | 0 | 0 | 0 | 0
[5 empty] | 2014-11-11 | 14時 | 0 | 0 | 0 | 0 | 0 | 0
[5 empty] | 2014-11-11 | 15時 | 0 | 0 | 0 | 0 | 0 | 0
[5 empty] | 2014-11-11 | 16時 | 0 | 0 | 0 | 0 | 0 | 0
[5 empty] | 2014-11-11 | 17時 | 0 | 0 | 0 | 0 | 0 | 0
[5 empty] | 2014-11-11 | 18時 | 0 | 0 | 0 | 0 | 0 | 0
[5 empty] | 2014-11-11 | 19時 | 0 | 0 | 0 | 0 | 0 | 0
[5 empty] | 2014-11-11 | 20時 | 0 | 0 | 0 | 0 | 0 | 0
[5 empty] | 2014-11-11 | 21時 | 0 | 0 | 0 | 0 | 0 | 0
[5 empty] | 2014-11-11 | 22時 | 0 | 0 | 0 | 0 | 0 | 0
[5 empty] | 2014-11-11 | 23時 | 0 | 0 | 0 | 0 | 0 | 0
[5 empty] | 2014-11-12 | 0時 | 0 | 0 | 0 | 0 | 0 | 0
[5 empty] | 2014-11-12 | 1時 | 0 | 0 | 0 | 0 | 0 | 0
[5 empty] | 2014-11-12 | 2時 | 0 | 0 | 0 | 0 | 0 | 0
[5 empty] | 2014-11-12 | 3時 | 0 | 0 | 0 | 0 | 0 | 0
[5 empty] | 2014-11-12 | 4時 | 0 | 0 | 0 | 0 | 0 | 0
[5 empty] | 2014-11-12 | 5時 | 0 | 0 | 0 | 0 | 0 | 0
[5 empty] | 2014-11-12 | 6時 | 0 | 0 | 0 | 0 | 0 | 0
[5 empty] | 2014-11-12 | 7時 | 0 | 0 | 0 | 0 | 0 | 0
[5 empty] | 2014-11-12 | 8時 | 0 | 0 | 0 | 0 | 0 | 0
[5 empty] | 2014-11-12 | 9時 | 0 | 0 | 0 | 0 | 0 | 0
[5 empty] | 2014-11-12 | 10時 | 0 | 0 | 0 | 0 | 0 | 0
[5 empty] | 2014-11-12 | 11時 | 0 | 0 | 0 | 0 | 0 | 0
[5 empty] | 2014-11-12 | 12時 | 0 | 0 | 0 | 0 | 0 | 0
[5 empty] | 2014-11-12 | 13時 | 0 | 0 | 0 | 0 | 0 | 0
[5 empty] | 2014-11-12 | 14時 | 0 | 0 | 0 | 0 | 0 | 0
[5 empty] | 2014-11-12 | 15時 | 0 | 0 | 0 | 0 | 0 | 0
[5 empty] | 2014-11-12 | 16時 | 0 | 0 | 0 | 0 | 0 | 0
[5 empty] | 2014-11-12 | 17時 | 0 | 0 | 0 | 0 | 0 | 0
[5 empty] | 2014-11-12 | 18時 | 0 | 0 | 0 | 0 | 0 | 0
[5 empty] | 2014-11-12 | 19時 | 0 | 0 | 0 | 0 | 0 | 0
[5 empty] | 2014-11-12 | 20時 | 0 | 0 | 0 | 0 | 0 | 0
[5 empty] | 2014-11-12 | 21時 | 0 | 0 | 0 | 0 | 0 | 0
[5 empty] | 2014-11-12 | 22時 | 0 | 0 | 0 | 0 | 0 | 0
[5 empty] | 2014-11-12 | 23時 | 0 | 0 | 0 | 0 | 0 | 0
[5 empty] | 2014-11-13 | 0時 | 0 | 0 | 0 | 0 | 0 | 0
[5 empty] | 2014-11-13 | 1時 | 0 | 0 | 0 | 0 | 0 | 0
[5 empty] | 2014-11-13 | 2時 | 0 | 0 | 0 | 0 | 0 | 0
[5 empty] | 2014-11-13 | 3時 | 0 | 0 | 0 | 0 | 0 | 0
[5 empty] | 2014-11-13 | 4時 | 0 | 0 | 0 | 0 | 0 | 0
[5 empty] | 2014-11-13 | 5時 | 0 | 0 | 0 | 0 | 0 | 0
[5 empty] | 2014-11-13 | 6時 | 0 | 0 | 0 | 0 | 0 | 0
[5 empty] | 2014-11-13 | 7時 | 0 | 0 | 0 | 0 | 0 | 0
[5 empty] | 2014-11-13 | 8時 | 0 | 0 | 0 | 0 | 0 | 0
[5 empty] | 2014-11-13 | 9時 | 0 | 0 | 0 | 0 | 0 | 0
[5 empty] | 2014-11-13 | 10時 | 0 | 0 | 0 | 0 | 0 | 0
[5 empty] | 2014-11-13 | 11時 | 0 | 0 | 0 | 0 | 0 | 0
[5 empty] | 2014-11-13 | 12時 | 0 | 0 | 0 | 0 | 0 | 0
[5 empty] | 2014-11-13 | 13時 | 0 | 0 | 0 | 0 | 0 | 0
[5 empty] | 2014-11-13 | 14時 | 0 | 0 | 0 | 0 | 0 | 0
[5 empty] | 2014-11-13 | 15時 | 0 | 0 | 0 | 0 | 0 | 0
[5 empty] | 2014-11-13 | 16時 | 0 | 0 | 0 | 0 | 0 | 0
[5 empty] | 2014-11-13 | 17時 | 0 | 0 | 0 | 0 | 0 | 0
[5 empty] | 2014-11-13 | 18時 | 0 | 0 | 0 | 0 | 0 | 0
[5 empty] | 2014-11-13 | 19時 | 0 | 0 | 0 | 0 | 0 | 0
[5 empty] | 2014-11-13 | 20時 | 0 | 0 | 0 | 0 | 0 | 0
[5 empty] | 2014-11-13 | 21時 | 0 | 0 | 0 | 0 | 0 | 0
[5 empty] | 2014-11-13 | 22時 | 0 | 0 | 0 | 0 | 0 | 0
[5 empty] | 2014-11-13 | 23時 | 0 | 0 | 0 | 0 | 0 | 0
[5 empty] | 2014-11-14 | 0時 | 0 | 0 | 0 | 0 | 0 | 0
[5 empty] | 2014-11-14 | 1時 | 0 | 0 | 0 | 0 | 0 | 0
[5 empty] | 2014-11-14 | 2時 | 0 | 0 | 0 | 0 | 0 | 0
[5 empty] | 2014-11-14 | 3時 | 0 | 0 | 0 | 0 | 0 | 0
[5 empty] | 2014-11-14 | 4時 | 0 | 0 | 0 | 0 | 0 | 0
[5 empty] | 2014-11-14 | 5時 | 0 | 0 | 0 | 0 | 0 | 0
[5 empty] | 2014-11-14 | 6時 | 0 | 0 | 0 | 0 | 0 | 0
[5 empty] | 2014-11-14 | 7時 | 0 | 0 | 0 | 0 | 0 | 0
[5 empty] | 2014-11-14 | 8時 | 0 | 0 | 0 | 0 | 0 | 0
[5 empty] | 2014-11-14 | 9時 | 0 | 0 | 0 | 0 | 0 | 0
[5 empty] | 2014-11-14 | 10時 | 0 | 0 | 0 | 0 | 0 | 0
[5 empty] | 2014-11-14 | 11時 | 0 | 0 | 0 | 0 | 0 | 0
[5 empty] | 2014-11-14 | 12時 | 0 | 0 | 0 | 0 | 0 | 0
[5 empty] | 2014-11-14 | 13時 | 0 | 0 | 0 | 0 | 0 | 0
[5 empty] | 2014-11-14 | 14時 | 0 | 0 | 0 | 0 | 0 | 0
[5 empty] | 2014-11-14 | 15時 | 0 | 0 | 0 | 0 | 0 | 0
[5 empty] | 2014-11-14 | 16時 | 0 | 0 | 0 | 0 | 0 | 0
[5 empty] | 2014-11-14 | 17時 | 0 | 0 | 0 | 0 | 0 | 0
[5 empty] | 2014-11-14 | 18時 | 0 | 0 | 0 | 0 | 0 | 0
[5 empty] | 2014-11-14 | 19時 | 0 | 0 | 0 | 0 | 0 | 0
[5 empty] | 2014-11-14 | 20時 | 0 | 0 | 0 | 0 | 0 | 0
[5 empty] | 2014-11-14 | 21時 | 0 | 0 | 0 | 0 | 0 | 0
[5 empty] | 2014-11-14 | 22時 | 0 | 0 | 0 | 0 | 0 | 0
[5 empty] | 2014-11-14 | 23時 | 0 | 0 | 0 | 0 | 0 | 0
[5 empty] | 2014-11-15 | 0時 | 0 | 0 | 0 | 0 | 0 | 0
[5 empty] | 2014-11-15 | 1時 | 0 | 0 | 0 | 0 | 0 | 0
[5 empty] | 2014-11-15 | 2時 | 0 | 0 | 0 | 0 | 0 | 0
[5 empty] | 2014-11-15 | 3時 | 0 | 0 | 0 | 0 | 0 | 0
[5 empty] | 2014-11-15 | 4時 | 0 | 0 | 0 | 0 | 0 | 0
[5 empty] | 2014-11-15 | 5時 | 0 | 0 | 0 | 0 | 0 | 0
[5 empty] | 2014-11-15 | 6時 | 0 | 0 | 0 | 0 | 0 | 0
[5 empty] | 2014-11-15 | 7時 | 0 | 0 | 0 | 0 | 0 | 0
[5 empty] | 2014-11-15 | 8時 | 0 | 0 | 0 | 0 | 0 | 0
[5 empty] | 2014-11-15 | 9時 | 0 | 0 | 0 | 0 | 0 | 0
[5 empty] | 2014-11-15 | 10時 | 0 | 0 | 0 | 0 | 0 | 0
[5 empty] | 2014-11-15 | 11時 | 0 | 0 | 0 | 0 | 0 | 0
[5 empty] | 2014-11-15 | 12時 | 0 | 0 | 0 | 0 | 0 | 0
[5 empty] | 2014-11-15 | 13時 | 0 | 0 | 0 | 0 | 0 | 0
[5 empty] | 2014-11-15 | 14時 | 0 | 0 | 0 | 0 | 0 | 0
[5 empty] | 2014-11-15 | 15時 | 0 | 0 | 0 | 0 | 0 | 0
[5 empty] | 2014-11-15 | 16時 | 0 | 0 | 0 | 0 | 0 | 0
[5 empty] | 2014-11-15 | 17時 | 0 | 0 | 0 | 0 | 0 | 0
[5 empty] | 2014-11-15 | 18時 | 0 | 0 | 0 | 0 | 0 | 0
[5 empty] | 2014-11-15 | 19時 | 0 | 0 | 0 | 0 | 0 | 0
[5 empty] | 2014-11-15 | 20時 | 0 | 0 | 0 | 0 | 0 | 0
[5 empty] | 2014-11-15 | 21時 | 0 | 0 | 0 | 0 | 0 | 0
[5 empty] | 2014-11-15 | 22時 | 0 | 0 | 0 | 0 | 0 | 0
[5 empty] | 2014-11-15 | 23時 | 0 | 0 | 0 | 0 | 0 | 0
[5 empty] | 2014-11-16 | 0時 | 0 | 0 | 0 | 0 | 0 | 0
[5 empty] | 2014-11-16 | 1時 | 0 | 0 | 0 | 0 | 0 | 0
[5 empty] | 2014-11-16 | 2時 | 0 | 0 | 0 | 0 | 0 | 0
[5 empty] | 2014-11-16 | 3時 | 0 | 0 | 0 | 0 | 0 | 0
[5 empty] | 2014-11-16 | 4時 | 0 | 0 | 0 | 0 | 0 | 0
[5 empty] | 2014-11-16 | 5時 | 0 | 0 | 0 | 0 | 0 | 0
[5 empty] | 2014-11-16 | 6時 | 0 | 0 | 0 | 0 | 0 | 0
[5 empty] | 2014-11-16 | 7時 | 0 | 0 | 0 | 0 | 0 | 0
[5 empty] | 2014-11-16 | 8時 | 0 | 0 | 0 | 0 | 0 | 0
[5 empty] | 2014-11-16 | 9時 | 0 | 0 | 0 | 0 | 0 | 0
[5 empty] | 2014-11-16 | 10時 | 0 | 0 | 0 | 0 | 0 | 0
[5 empty] | 2014-11-16 | 11時 | 0 | 0 | 0 | 0 | 0 | 0
[5 empty] | 2014-11-16 | 12時 | 0 | 0 | 0 | 0 | 0 | 0
[5 empty] | 2014-11-16 | 13時 | 0 | 0 | 0 | 0 | 0 | 0
[5 empty] | 2014-11-16 | 14時 | 0 | 0 | 0 | 0 | 0 | 0
[5 empty] | 2014-11-16 | 15時 | 0 | 0 | 0 | 0 | 0 | 0
[5 empty] | 2014-11-16 | 16時 | 0 | 0 | 0 | 0 | 0 | 0
[5 empty] | 2014-11-16 | 17時 | 0 | 0 | 0 | 0 | 0 | 0
[5 empty] | 2014-11-16 | 18時 | 0 | 0 | 0 | 0 | 0 | 0
[5 empty] | 2014-11-16 | 19時 | 0 | 0 | 0 | 0 | 0 | 0
[5 empty] | 2014-11-16 | 20時 | 0 | 0 | 0 | 0 | 0 | 0
[5 empty] | 2014-11-16 | 21時 | 0 | 0 | 0 | 0 | 0 | 0
[5 empty] | 2014-11-16 | 22時 | 0 | 0 | 0 | 0 | 0 | 0
[5 empty] | 2014-11-16 | 23時 | 0 | 0 | 0 | 0 | 0 | 0
[5 empty] | 2014-11-17 | 0時 | 0 | 0 | 0 | 0 | 0 | 0
[5 empty] | 2014-11-17 | 1時 | 0 | 0 | 0 | 0 | 0 | 0
[5 empty] | 2014-11-17 | 2時 | 0 | 0 | 0 | 0 | 0 | 0
[5 empty] | 2014-11-17 | 3時 | 0 | 0 | 0 | 0 | 0 | 0
[5 empty] | 2014-11-17 | 4時 | 0 | 0 | 0 | 0 | 0 | 0
[5 empty] | 2014-11-17 | 5時 | 0 | 0 | 0 | 0 | 0 | 0
[5 empty] | 2014-11-17 | 6時 | 0 | 0 | 0 | 0 | 0 | 0
[5 empty] | 2014-11-17 | 7時 | 0 | 0 | 0 | 0 | 0 | 0
[5 empty] | 2014-11-17 | 8時 | 0 | 0 | 0 | 0 | 0 | 0
[5 empty] | 2014-11-17 | 9時 | 0 | 0 | 0 | 0 | 0 | 0
[5 empty] | 2014-11-17 | 10時 | 0 | 0 | 0 | 0 | 0 | 0
[5 empty] | 2014-11-17 | 11時 | 0 | 0 | 0 | 0 | 0 | 0
[5 empty] | 2014-11-17 | 12時 | 0 | 0 | 0 | 0 | 0 | 0
[5 empty] | 2014-11-17 | 13時 | 0 | 0 | 0 | 0 | 0 | 0
[5 empty] | 2014-11-17 | 14時 | 0 | 0 | 0 | 0 | 0 | 0
[5 empty] | 2014-11-17 | 15時 | 0 | 0 | 0 | 0 | 0 | 0
[5 empty] | 2014-11-17 | 16時 | 0 | 0 | 0 | 0 | 0 | 0
[5 empty] | 2014-11-17 | 17時 | 0 | 0 | 0 | 0 | 0 | 0
[5 empty] | 2014-11-17 | 18時 | 0 | 0 | 0 | 0 | 0 | 0
[5 empty] | 2014-11-17 | 19時 | 0 | 0 | 0 | 0 | 0 | 0
[5 empty] | 2014-11-17 | 20時 | 0 | 0 | 0 | 0 | 0 | 0
[5 empty] | 2014-11-17 | 21時 | 0 | 0 | 0 | 0 | 0 | 0
[5 empty] | 2014-11-17 | 22時 | 0 | 0 | 0 | 0 | 0 | 0
[5 empty] | 2014-11-17 | 23時 | 0 | 0 | 0 | 0 | 0 | 0
[5 empty] | 2014-11-18 | 0時 | 0 | 0 | 0 | 0 | 0 | 0
[5 empty] | 2014-11-18 | 1時 | 0 | 0 | 0 | 0 | 0 | 0
[5 empty] | 2014-11-18 | 2時 | 0 | 0 | 0 | 0 | 0 | 0
[5 empty] | 2014-11-18 | 3時 | 0 | 0 | 0 | 0 | 0 | 0
[5 empty] | 2014-11-18 | 4時 | 0 | 0 | 0 | 0 | 0 | 0
[5 empty] | 2014-11-18 | 5時 | 0 | 0 | 0 | 0 | 0 | 0
[5 empty] | 2014-11-18 | 6時 | 0 | 0 | 0 | 0 | 0 | 0
[5 empty] | 2014-11-18 | 7時 | 0 | 0 | 0 | 0 | 0 | 0
[5 empty] | 2014-11-18 | 8時 | 0 | 0 | 0 | 0 | 0 | 0
[5 empty] | 2014-11-18 | 9時 | 0 | 0 | 0 | 0 | 0 | 0
[5 empty] | 2014-11-18 | 10時 | 0 | 0 | 0 | 0 | 0 | 0
[5 empty] | 2014-11-18 | 11時 | 0 | 0 | 0 | 0 | 0 | 0
[5 empty] | 2014-11-18 | 12時 | 0 | 0 | 0 | 0 | 0 | 0
[5 empty] | 2014-11-18 | 13時 | 0 | 0 | 0 | 0 | 0 | 0
[5 empty] | 2014-11-18 | 14時 | 0 | 0 | 0 | 0 | 0 | 0
[5 empty] | 2014-11-18 | 15時 | 0 | 0 | 0 | 0 | 0 | 0
[5 empty] | 2014-11-18 | 16時 | 0 | 0 | 0 | 0 | 0 | 0
[5 empty] | 2014-11-18 | 17時 | 0 | 0 | 0 | 0 | 0 | 0
[5 empty] | 2014-11-18 | 18時 | 0 | 0 | 0 | 0 | 0 | 0
[5 empty] | 2014-11-18 | 19時 | 0 | 0 | 0 | 0 | 0 | 0
[5 empty] | 2014-11-18 | 20時 | 0 | 0 | 0 | 0 | 0 | 0
[5 empty] | 2014-11-18 | 21時 | 0 | 0 | 0 | 0 | 0 | 0
[5 empty] | 2014-11-18 | 22時 | 0 | 0 | 0 | 0 | 0 | 0
[5 empty] | 2014-11-18 | 23時 | 0 | 0 | 0 | 0 | 0 | 0
[5 empty] | 2014-11-19 | 0時 | 0 | 0 | 0 | 0 | 0 | 0
[5 empty] | 2014-11-19 | 1時 | 0 | 0 | 0 | 0 | 0 | 0
[5 empty] | 2014-11-19 | 2時 | 0 | 0 | 0 | 0 | 0 | 0
[5 empty] | 2014-11-19 | 3時 | 0 | 0 | 0 | 0 | 0 | 0
[5 empty] | 2014-11-19 | 4時 | 0 | 0 | 0 | 0 | 0 | 0
[5 empty] | 2014-11-19 | 5時 | 0 | 0 | 0 | 0 | 0 | 0
[5 empty] | 2014-11-19 | 6時 | 0 | 0 | 0 | 0 | 0 | 0
[5 empty] | 2014-11-19 | 7時 | 0 | 0 | 0 | 0 | 0 | 0
[5 empty] | 2014-11-19 | 8時 | 0 | 0 | 0 | 0 | 0 | 0
[5 empty] | 2014-11-19 | 9時 | 0 | 0 | 0 | 0 | 0 | 0
[5 empty] | 2014-11-19 | 10時 | 0 | 0 | 0 | 0 | 0 | 0
[5 empty] | 2014-11-19 | 11時 | 0 | 0 | 0 | 0 | 0 | 0
[5 empty] | 2014-11-19 | 12時 | 0 | 0 | 0 | 0 | 0 | 0
[5 empty] | 2014-11-19 | 13時 | 0 | 0 | 0 | 0 | 0 | 0
[5 empty] | 2014-11-19 | 14時 | 0 | 0 | 0 | 0 | 0 | 0
[5 empty] | 2014-11-19 | 15時 | 0 | 0 | 0 | 0 | 0 | 0
[5 empty] | 2014-11-19 | 16時 | 0 | 0 | 0 | 0 | 0 | 0
[5 empty] | 2014-11-19 | 17時 | 0 | 0 | 0 | 0 | 0 | 0
[5 empty] | 2014-11-19 | 18時 | 0 | 0 | 0 | 0 | 0 | 0
[5 empty] | 2014-11-19 | 19時 | 0 | 0 | 0 | 0 | 0 | 0
[5 empty] | 2014-11-19 | 20時 | 0 | 0 | 0 | 0 | 0 | 0
[5 empty] | 2014-11-19 | 21時 | 0 | 0 | 0 | 0 | 0 | 0
[5 empty] | 2014-11-19 | 22時 | 0 | 0 | 0 | 0 | 0 | 0
[5 empty] | 2014-11-19 | 23時 | 0 | 0 | 0 | 0 | 0 | 0
[5 empty] | 2014-11-20 | 0時 | 0 | 0 | 0 | 0 | 0 | 0
[5 empty] | 2014-11-20 | 1時 | 0 | 0 | 0 | 0 | 0 | 0
[5 empty] | 2014-11-20 | 2時 | 0 | 0 | 0 | 0 | 0 | 0
[5 empty] | 2014-11-20 | 3時 | 0 | 0 | 0 | 0 | 0 | 0
[5 empty] | 2014-11-20 | 4時 | 0 | 0 | 0 | 0 | 0 | 0
[5 empty] | 2014-11-20 | 5時 | 0 | 0 | 0 | 0 | 0 | 0
[5 empty] | 2014-11-20 | 6時 | 0 | 0 | 0 | 0 | 0 | 0
[5 empty] | 2014-11-20 | 7時 | 0 | 0 | 0 | 0 | 0 | 0
[5 empty] | 2014-11-20 | 8時 | 0 | 0 | 0 | 0 | 0 | 0
[5 empty] | 2014-11-20 | 9時 | 0 | 0 | 0 | 0 | 0 | 0
[5 empty] | 2014-11-20 | 10時 | 0 | 0 | 0 | 0 | 0 | 0
[5 empty] | 2014-11-20 | 11時 | 0 | 0 | 0 | 0 | 0 | 0
[5 empty] | 2014-11-20 | 12時 | 0 | 0 | 0 | 0 | 0 | 0
[5 empty] | 2014-11-20 | 13時 | 0 | 0 | 0 | 0 | 0 | 0
[5 empty] | 2014-11-20 | 14時 | 0 | 0 | 0 | 0 | 0 | 0
[5 empty] | 2014-11-20 | 15時 | 0 | 0 | 0 | 0 | 0 | 0
[5 empty] | 2014-11-20 | 16時 | 0 | 0 | 0 | 0 | 0 | 0
[5 empty] | 2014-11-20 | 17時 | 0 | 0 | 0 | 0 | 0 | 0
[5 empty] | 2014-11-20 | 18時 | 0 | 0 | 0 | 0 | 0 | 0
[5 empty] | 2014-11-20 | 19時 | 0 | 0 | 0 | 0 | 0 | 0
[5 empty] | 2014-11-20 | 20時 | 0 | 0 | 0 | 0 | 0 | 0
[5 empty] | 2014-11-20 | 21時 | 0 | 0 | 0 | 0 | 0 | 0
[5 empty] | 2014-11-20 | 22時 | 0 | 0 | 0 | 0 | 0 | 0
[5 empty] | 2014-11-20 | 23時 | 0 | 0 | 0 | 0 | 0 | 0
[5 empty] | 2014-11-21 | 0時 | 0 | 0 | 0 | 0 | 0 | 0
[5 empty] | 2014-11-21 | 1時 | 0 | 0 | 0 | 0 | 0 | 0
[5 empty] | 2014-11-21 | 2時 | 0 | 0 | 0 | 0 | 0 | 0
[5 empty] | 2014-11-21 | 3時 | 0 | 0 | 0 | 0 | 0 | 0
[5 empty] | 2014-11-21 | 4時 | 0 | 0 | 0 | 0 | 0 | 0
[5 empty] | 2014-11-21 | 5時 | 0 | 0 | 0 | 0 | 0 | 0
[5 empty] | 2014-11-21 | 6時 | 0 | 0 | 0 | 0 | 0 | 0
[5 empty] | 2014-11-21 | 7時 | 0 | 0 | 0 | 0 | 0 | 0
[5 empty] | 2014-11-21 | 8時 | 0 | 0 | 0 | 0 | 0 | 0
[5 empty] | 2014-11-21 | 9時 | 0 | 0 | 0 | 0 | 0 | 0
[5 empty] | 2014-11-21 | 10時 | 0 | 0 | 0 | 0 | 0 | 0
[5 empty] | 2014-11-21 | 11時 | 0 | 0 | 0 | 0 | 0 | 0
[5 empty] | 2014-11-21 | 12時 | 0 | 0 | 0 | 0 | 0 | 0
[5 empty] | 2014-11-21 | 13時 | 0 | 0 | 0 | 0 | 0 | 0
[5 empty] | 2014-11-21 | 14時 | 0 | 0 | 0 | 0 | 0 | 0
[5 empty] | 2014-11-21 | 15時 | 0 | 0 | 0 | 0 | 0 | 0
[5 empty] | 2014-11-21 | 16時 | 0 | 0 | 0 | 0 | 0 | 0
[5 empty] | 2014-11-21 | 17時 | 0 | 0 | 0 | 0 | 0 | 0
[5 empty] | 2014-11-21 | 18時 | 0 | 0 | 0 | 0 | 0 | 0
[5 empty] | 2014-11-21 | 19時 | 0 | 0 | 0 | 0 | 0 | 0
[5 empty] | 2014-11-21 | 20時 | 0 | 0 | 0 | 0 | 0 | 0
[5 empty] | 2014-11-21 | 21時 | 0 | 0 | 0 | 0 | 0 | 0
[5 empty] | 2014-11-21 | 22時 | 0 | 0 | 0 | 0 | 0 | 0
[5 empty] | 2014-11-21 | 23時 | 0 | 0 | 0 | 0 | 0 | 0
[5 empty] | 2014-11-22 | 0時 | 0 | 0 | 0 | 0 | 0 | 0
[5 empty] | 2014-11-22 | 1時 | 0 | 0 | 0 | 0 | 0 | 0
[5 empty] | 2014-11-22 | 2時 | 0 | 0 | 0 | 0 | 0 | 0
[5 empty] | 2014-11-22 | 3時 | 0 | 0 | 0 | 0 | 0 | 0
[5 empty] | 2014-11-22 | 4時 | 0 | 0 | 0 | 0 | 0 | 0
[5 empty] | 2014-11-22 | 5時 | 0 | 0 | 0 | 0 | 0 | 0
[5 empty] | 2014-11-22 | 6時 | 0 | 0 | 0 | 0 | 0 | 0
[5 empty] | 2014-11-22 | 7時 | 0 | 0 | 0 | 0 | 0 | 0
[5 empty] | 2014-11-22 | 8時 | 0 | 0 | 0 | 0 | 0 | 0
[5 empty] | 2014-11-22 | 9時 | 0 | 0 | 0 | 0 | 0 | 0
[5 empty] | 2014-11-22 | 10時 | 0 | 0 | 0 | 0 | 0 | 0
[5 empty] | 2014-11-22 | 11時 | 0 | 0 | 0 | 0 | 0 | 0
[5 empty] | 2014-11-22 | 12時 | 0 | 0 | 0 | 0 | 0 | 0
[5 empty] | 2014-11-22 | 13時 | 0 | 0 | 0 | 0 | 0 | 0
[5 empty] | 2014-11-22 | 14時 | 0 | 0 | 0 | 0 | 0 | 0
[5 empty] | 2014-11-22 | 15時 | 0 | 0 | 0 | 0 | 0 | 0
[5 empty] | 2014-11-22 | 16時 | 0 | 0 | 0 | 0 | 0 | 0
[5 empty] | 2014-11-22 | 17時 | 0 | 0 | 0 | 0 | 0 | 0
[5 empty] | 2014-11-22 | 18時 | 0 | 0 | 0 | 0 | 0 | 0
[5 empty] | 2014-11-22 | 19時 | 0 | 0 | 0 | 0 | 0 | 0
[5 empty] | 2014-11-22 | 20時 | 0 | 0 | 0 | 0 | 0 | 0
[5 empty] | 2014-11-22 | 21時 | 0 | 0 | 0 | 0 | 0 | 0
[5 empty] | 2014-11-22 | 22時 | 0 | 0 | 0 | 0 | 0 | 0
[5 empty] | 2014-11-22 | 23時 | 0 | 0 | 0 | 0 | 0 | 0
[5 empty] | 2014-11-23 | 0時 | 0 | 0 | 0 | 0 | 0 | 0
[5 empty] | 2014-11-23 | 1時 | 0 | 0 | 0 | 0 | 0 | 0
[5 empty] | 2014-11-23 | 2時 | 0 | 0 | 0 | 0 | 0 | 0
[5 empty] | 2014-11-23 | 3時 | 0 | 0 | 0 | 0 | 0 | 0
[5 empty] | 2014-11-23 | 4時 | 0 | 0 | 0 | 0 | 0 | 0
[5 empty] | 2014-11-23 | 5時 | 0 | 0 | 0 | 0 | 0 | 0
[5 empty] | 2014-11-23 | 6時 | 0 | 0 | 0 | 0 | 0 | 0
[5 empty] | 2014-11-23 | 7時 | 0 | 0 | 0 | 0 | 0 | 0
[5 empty] | 2014-11-23 | 8時 | 0 | 0 | 0 | 0 | 0 | 0
[5 empty] | 2014-11-23 | 9時 | 0 | 0 | 0 | 0 | 0 | 0
[5 empty] | 2014-11-23 | 10時 | 0 | 0 | 0 | 0 | 0 | 0
[5 empty] | 2014-11-23 | 11時 | 0 | 0 | 0 | 0 | 0 | 0
[5 empty] | 2014-11-23 | 12時 | 0 | 0 | 0 | 0 | 0 | 0
[5 empty] | 2014-11-23 | 13時 | 0 | 0 | 0 | 0 | 0 | 0
[5 empty] | 2014-11-23 | 14時 | 0 | 0 | 0 | 0 | 0 | 0
[5 empty] | 2014-11-23 | 15時 | 0 | 0 | 0 | 0 | 0 | 0
[5 empty] | 2014-11-23 | 16時 | 0 | 0 | 0 | 0 | 0 | 0
[5 empty] | 2014-11-23 | 17時 | 0 | 0 | 0 | 0 | 0 | 0
[5 empty] | 2014-11-23 | 18時 | 0 | 0 | 0 | 0 | 0 | 0
[5 empty] | 2014-11-23 | 19時 | 0 | 0 | 0 | 0 | 0 | 0
[5 empty] | 2014-11-23 | 20時 | 0 | 0 | 0 | 0 | 0 | 0
[5 empty] | 2014-11-23 | 21時 | 0 | 0 | 0 | 0 | 0 | 0
[5 empty] | 2014-11-23 | 22時 | 0 | 0 | 0 | 0 | 0 | 0
[5 empty] | 2014-11-23 | 23時 | 0 | 0 | 0 | 0 | 0 | 0
[5 empty] | 2014-11-24 | 0時 | 0 | 0 | 0 | 0 | 0 | 0
[5 empty] | 2014-11-24 | 1時 | 0 | 0 | 0 | 0 | 0 | 0
[5 empty] | 2014-11-24 | 2時 | 0 | 0 | 0 | 0 | 0 | 0
[5 empty] | 2014-11-24 | 3時 | 0 | 0 | 0 | 0 | 0 | 0
[5 empty] | 2014-11-24 | 4時 | 0 | 0 | 0 | 0 | 0 | 0
[5 empty] | 2014-11-24 | 5時 | 0 | 0 | 0 | 0 | 0 | 0
[5 empty] | 2014-11-24 | 6時 | 0 | 0 | 0 | 0 | 0 | 0
[5 empty] | 2014-11-24 | 7時 | 0 | 0 | 0 | 0 | 0 | 0
[5 empty] | 2014-11-24 | 8時 | 0 | 0 | 0 | 0 | 0 | 0
[5 empty] | 2014-11-24 | 9時 | 0 | 0 | 0 | 0 | 0 | 0
[5 empty] | 2014-11-24 | 10時 | 0 | 0 | 0 | 0 | 0 | 0
[5 empty] | 2014-11-24 | 11時 | 0 | 0 | 0 | 0 | 0 | 0
[5 empty] | 2014-11-24 | 12時 | 0 | 0 | 0 | 0 | 0 | 0
[5 empty] | 2014-11-24 | 13時 | 0 | 0 | 0 | 0 | 0 | 0
[5 empty] | 2014-11-24 | 14時 | 0 | 0 | 0 | 0 | 0 | 0
[5 empty] | 2014-11-24 | 15時 | 0 | 0 | 0 | 0 | 0 | 0
[5 empty] | 2014-11-24 | 16時 | 0 | 0 | 0 | 0 | 0 | 0
[5 empty] | 2014-11-24 | 17時 | 0 | 0 | 0 | 0 | 0 | 0
[5 empty] | 2014-11-24 | 18時 | 0 | 0 | 0 | 0 | 0 | 0
[5 empty] | 2014-11-24 | 19時 | 0 | 0 | 0 | 0 | 0 | 0
[5 empty] | 2014-11-24 | 20時 | 0 | 0 | 0 | 0 | 0 | 0
[5 empty] | 2014-11-24 | 21時 | 0 | 0 | 0 | 0 | 0 | 0
[5 empty] | 2014-11-24 | 22時 | 0 | 0 | 0 | 0 | 0 | 0
[5 empty] | 2014-11-24 | 23時 | 0 | 0 | 0 | 0 | 0 | 0
[5 empty] | 2014-11-25 | 0時 | 0 | 0 | 0 | 0 | 0 | 0
[5 empty] | 2014-11-25 | 1時 | 0 | 0 | 0 | 0 | 0 | 0
[5 empty] | 2014-11-25 | 2時 | 0 | 0 | 0 | 0 | 0 | 0
[5 empty] | 2014-11-25 | 3時 | 0 | 0 | 0 | 0 | 0 | 0
[5 empty] | 2014-11-25 | 4時 | 0 | 0 | 0 | 0 | 0 | 0
[5 empty] | 2014-11-25 | 5時 | 0 | 0 | 0 | 0 | 0 | 0
[5 empty] | 2014-11-25 | 6時 | 0 | 0 | 0 | 0 | 0 | 0
[5 empty] | 2014-11-25 | 7時 | 0 | 0 | 0 | 0 | 0 | 0
[5 empty] | 2014-11-25 | 8時 | 0 | 0 | 0 | 0 | 0 | 0
[5 empty] | 2014-11-25 | 9時 | 0 | 0 | 0 | 0 | 0 | 0
[5 empty] | 2014-11-25 | 10時 | 0 | 0 | 0 | 0 | 0 | 0
[5 empty] | 2014-11-25 | 11時 | 0 | 0 | 0 | 0 | 0 | 0
[5 empty] | 2014-11-25 | 12時 | 0 | 0 | 0 | 0 | 0 | 0
[5 empty] | 2014-11-25 | 13時 | 0 | 0 | 0 | 0 | 0 | 0
[5 empty] | 2014-11-25 | 14時 | 0 | 0 | 0 | 0 | 0 | 0
[5 empty] | 2014-11-25 | 15時 | 0 | 0 | 0 | 0 | 0 | 0
[5 empty] | 2014-11-25 | 16時 | 0 | 0 | 0 | 0 | 0 | 0
[5 empty] | 2014-11-25 | 17時 | 0 | 0 | 0 | 0 | 0 | 0
[5 empty] | 2014-11-25 | 18時 | 0 | 0 | 0 | 0 | 0 | 0
[5 empty] | 2014-11-25 | 19時 | 0 | 0 | 0 | 0 | 0 | 0
[5 empty] | 2014-11-25 | 20時 | 0 | 0 | 0 | 0 | 0 | 0
[5 empty] | 2014-11-25 | 21時 | 0 | 0 | 0 | 0 | 0 | 0
[5 empty] | 2014-11-25 | 22時 | 0 | 0 | 0 | 0 | 0 | 0
[5 empty] | 2014-11-25 | 23時 | 0 | 0 | 0 | 0 | 0 | 0
[5 empty] | 2014-11-26 | 0時 | 0 | 0 | 0 | 0 | 0 | 0
[5 empty] | 2014-11-26 | 1時 | 0 | 0 | 0 | 0 | 0 | 0
[5 empty] | 2014-11-26 | 2時 | 0 | 0 | 0 | 0 | 0 | 0
[5 empty] | 2014-11-26 | 3時 | 0 | 0 | 0 | 0 | 0 | 0
[5 empty] | 2014-11-26 | 4時 | 0 | 0 | 0 | 0 | 0 | 0
[5 empty] | 2014-11-26 | 5時 | 0 | 0 | 0 | 0 | 0 | 0
[5 empty] | 2014-11-26 | 6時 | 0 | 0 | 0 | 0 | 0 | 0
[5 empty] | 2014-11-26 | 7時 | 0 | 0 | 0 | 0 | 0 | 0
[5 empty] | 2014-11-26 | 8時 | 0 | 0 | 0 | 0 | 0 | 0
[5 empty] | 2014-11-26 | 9時 | 0 | 0 | 0 | 0 | 0 | 0
[5 empty] | 2014-11-26 | 10時 | 0 | 0 | 0 | 0 | 0 | 0
[5 empty] | 2014-11-26 | 11時 | 0 | 0 | 0 | 0 | 0 | 0
[5 empty] | 2014-11-26 | 12時 | 0 | 0 | 0 | 0 | 0 | 0
[5 empty] | 2014-11-26 | 13時 | 0 | 0 | 0 | 0 | 0 | 0
[5 empty] | 2014-11-26 | 14時 | 0 | 0 | 0 | 0 | 0 | 0
[5 empty] | 2014-11-26 | 15時 | 0 | 0 | 0 | 0 | 0 | 0
[5 empty] | 2014-11-26 | 16時 | 0 | 0 | 0 | 0 | 0 | 0
[5 empty] | 2014-11-26 | 17時 | 0 | 0 | 0 | 0 | 0 | 0
[5 empty] | 2014-11-26 | 18時 | 0 | 0 | 0 | 0 | 0 | 0
[5 empty] | 2014-11-26 | 19時 | 0 | 0 | 0 | 0 | 0 | 0
[5 empty] | 2014-11-26 | 20時 | 0 | 0 | 0 | 0 | 0 | 0
[5 empty] | 2014-11-26 | 21時 | 0 | 0 | 0 | 0 | 0 | 0
[5 empty] | 2014-11-26 | 22時 | 0 | 0 | 0 | 0 | 0 | 0
[5 empty] | 2014-11-26 | 23時 | 0 | 0 | 0 | 0 | 0 | 0
[5 empty] | 2014-11-27 | 0時 | 0 | 0 | 0 | 0 | 0 | 0
[5 empty] | 2014-11-27 | 1時 | 0 | 0 | 0 | 0 | 0 | 0
[5 empty] | 2014-11-27 | 2時 | 0 | 0 | 0 | 0 | 0 | 0
[5 empty] | 2014-11-27 | 3時 | 0 | 0 | 0 | 0 | 0 | 0
[5 empty] | 2014-11-27 | 4時 | 0 | 0 | 0 | 0 | 0 | 0
[5 empty] | 2014-11-27 | 5時 | 0 | 0 | 0 | 0 | 0 | 0
[5 empty] | 2014-11-27 | 6時 | 0 | 0 | 0 | 0 | 0 | 0
[5 empty] | 2014-11-27 | 7時 | 0 | 0 | 0 | 0 | 0 | 0
[5 empty] | 2014-11-27 | 8時 | 0 | 0 | 0 | 0 | 0 | 0
[5 empty] | 2014-11-27 | 9時 | 0 | 0 | 0 | 0 | 0 | 0
[5 empty] | 2014-11-27 | 10時 | 0 | 0 | 0 | 0 | 0 | 0
[5 empty] | 2014-11-27 | 11時 | 0 | 0 | 0 | 0 | 0 | 0
[5 empty] | 2014-11-27 | 12時 | 0 | 0 | 0 | 0 | 0 | 0
[5 empty] | 2014-11-27 | 13時 | 0 | 0 | 0 | 0 | 0 | 0
[5 empty] | 2014-11-27 | 14時 | 0 | 0 | 0 | 0 | 0 | 0
[5 empty] | 2014-11-27 | 15時 | 0 | 0 | 0 | 0 | 0 | 0
[5 empty] | 2014-11-27 | 16時 | 0 | 0 | 0 | 0 | 0 | 0
[5 empty] | 2014-11-27 | 17時 | 0 | 0 | 0 | 0 | 0 | 0
[5 empty] | 2014-11-27 | 18時 | 0 | 0 | 0 | 0 | 0 | 0
[5 empty] | 2014-11-27 | 19時 | 0 | 0 | 0 | 0 | 0 | 0
[5 empty] | 2014-11-27 | 20時 | 0 | 0 | 0 | 0 | 0 | 0
[5 empty] | 2014-11-27 | 21時 | 0 | 0 | 0 | 0 | 0 | 0
[5 empty] | 2014-11-27 | 22時 | 0 | 0 | 0 | 0 | 0 | 0
[5 empty] | 2014-11-27 | 23時 | 0 | 0 | 0 | 0 | 0 | 0
[5 empty] | 2014-11-28 | 0時 | 0 | 0 | 0 | 0 | 0 | 0
[5 empty] | 2014-11-28 | 1時 | 0 | 0 | 0 | 0 | 0 | 0
[5 empty] | 2014-11-28 | 2時 | 0 | 0 | 0 | 0 | 0 | 0
[5 empty] | 2014-11-28 | 3時 | 0 | 0 | 0 | 0 | 0 | 0
[5 empty] | 2014-11-28 | 4時 | 0 | 0 | 0 | 0 | 0 | 0
[5 empty] | 2014-11-28 | 5時 | 0 | 0 | 0 | 0 | 0 | 0
[5 empty] | 2014-11-28 | 6時 | 0 | 0 | 0 | 0 | 0 | 0
[5 empty] | 2014-11-28 | 7時 | 0 | 0 | 0 | 0 | 0 | 0
[5 empty] | 2014-11-28 | 8時 | 0 | 0 | 0 | 0 | 0 | 0
[5 empty] | 2014-11-28 | 9時 | 0 | 0 | 0 | 0 | 0 | 0
[5 empty] | 2014-11-28 | 10時 | 0 | 0 | 0 | 0 | 0 | 0
[5 empty] | 2014-11-28 | 11時 | 0 | 0 | 0 | 0 | 0 | 0
[5 empty] | 2014-11-28 | 12時 | 0 | 0 | 0 | 0 | 0 | 0
[5 empty] | 2014-11-28 | 13時 | 0 | 0 | 0 | 0 | 0 | 0
[5 empty] | 2014-11-28 | 14時 | 0 | 0 | 0 | 0 | 0 | 0
[5 empty] | 2014-11-28 | 15時 | 0 | 0 | 0 | 0 | 0 | 0
[5 empty] | 2014-11-28 | 16時 | 0 | 0 | 0 | 0 | 0 | 0
[5 empty] | 2014-11-28 | 17時 | 0 | 0 | 0 | 0 | 0 | 0
[5 empty] | 2014-11-28 | 18時 | 0 | 0 | 0 | 0 | 0 | 0
[5 empty] | 2014-11-28 | 19時 | 0 | 0 | 0 | 0 | 0 | 0
[5 empty] | 2014-11-28 | 20時 | 0 | 0 | 0 | 0 | 0 | 0
[5 empty] | 2014-11-28 | 21時 | 0 | 0 | 0 | 0 | 0 | 0
[5 empty] | 2014-11-28 | 22時 | 0 | 0 | 0 | 0 | 0 | 0
[5 empty] | 2014-11-28 | 23時 | 0 | 0 | 0 | 0 | 0 | 0
[5 empty] | 2014-11-29 | 0時 | 0 | 0 | 0 | 0 | 0 | 0
[5 empty] | 2014-11-29 | 1時 | 0 | 0 | 0 | 0 | 0 | 0
[5 empty] | 2014-11-29 | 2時 | 0 | 0 | 0 | 0 | 0 | 0
[5 empty] | 2014-11-29 | 3時 | 0 | 0 | 0 | 0 | 0 | 0
[5 empty] | 2014-11-29 | 4時 | 0 | 0 | 0 | 0 | 0 | 0
[5 empty] | 2014-11-29 | 5時 | 0 | 0 | 0 | 0 | 0 | 0
[5 empty] | 2014-11-29 | 6時 | 0 | 0 | 0 | 0 | 0 | 0
[5 empty] | 2014-11-29 | 7時 | 0 | 0 | 0 | 0 | 0 | 0
[5 empty] | 2014-11-29 | 8時 | 0 | 0 | 0 | 0 | 0 | 0
[5 empty] | 2014-11-29 | 9時 | 0 | 0 | 0 | 0 | 0 | 0
[5 empty] | 2014-11-29 | 10時 | 0 | 0 | 0 | 0 | 0 | 0
[5 empty] | 2014-11-29 | 11時 | 0 | 0 | 0 | 0 | 0 | 0
[5 empty] | 2014-11-29 | 12時 | 0 | 0 | 0 | 0 | 0 | 0
[5 empty] | 2014-11-29 | 13時 | 0 | 0 | 0 | 0 | 0 | 0
[5 empty] | 2014-11-29 | 14時 | 0 | 0 | 0 | 0 | 0 | 0
[5 empty] | 2014-11-29 | 15時 | 0 | 0 | 0 | 0 | 0 | 0
[5 empty] | 2014-11-29 | 16時 | 0 | 0 | 0 | 0 | 0 | 0
[5 empty] | 2014-11-29 | 17時 | 0 | 0 | 0 | 0 | 0 | 0
[5 empty] | 2014-11-29 | 18時 | 0 | 0 | 0 | 0 | 0 | 0
[5 empty] | 2014-11-29 | 19時 | 0 | 0 | 0 | 0 | 0 | 0
[5 empty] | 2014-11-29 | 20時 | 0 | 0 | 0 | 0 | 0 | 0
[5 empty] | 2014-11-29 | 21時 | 0 | 0 | 0 | 0 | 0 | 0
[5 empty] | 2014-11-29 | 22時 | 0 | 0 | 0 | 0 | 0 | 0
[5 empty] | 2014-11-29 | 23時 | 0 | 0 | 0 | 0 | 0 | 0
[5 empty] | 2014-11-30 | 0時 | 0 | 0 | 0 | 0 | 0 | 0
[5 empty] | 2014-11-30 | 1時 | 0 | 0 | 0 | 0 | 0 | 0
[5 empty] | 2014-11-30 | 2時 | 0 | 0 | 0 | 0 | 0 | 0
[5 empty] | 2014-11-30 | 3時 | 0 | 0 | 0 | 0 | 0 | 0
[5 empty] | 2014-11-30 | 4時 | 0 | 0 | 0 | 0 | 0 | 0
[5 empty] | 2014-11-30 | 5時 | 0 | 0 | 0 | 0 | 0 | 0
[5 empty] | 2014-11-30 | 6時 | 0 | 0 | 0 | 0 | 0 | 0
[5 empty] | 2014-11-30 | 7時 | 0 | 0 | 0 | 0 | 0 | 0
[5 empty] | 2014-11-30 | 8時 | 0 | 0 | 0 | 0 | 0 | 0
[5 empty] | 2014-11-30 | 9時 | 0 | 0 | 0 | 0 | 0 | 0
[5 empty] | 2014-11-30 | 10時 | 0 | 0 | 0 | 0 | 0 | 0
[5 empty] | 2014-11-30 | 11時 | 0 | 0 | 0 | 0 | 0 | 0
[5 empty] | 2014-11-30 | 12時 | 0 | 0 | 0 | 0 | 0 | 0
[5 empty] | 2014-11-30 | 13時 | 0 | 0 | 0 | 0 | 0 | 0
[5 empty] | 2014-11-30 | 14時 | 0 | 0 | 0 | 0 | 0 | 0
[5 empty] | 2014-11-30 | 15時 | 0 | 0 | 0 | 0 | 0 | 0
[5 empty] | 2014-11-30 | 16時 | 0 | 0 | 0 | 0 | 0 | 0
[5 empty] | 2014-11-30 | 17時 | 0 | 0 | 0 | 0 | 0 | 0
[5 empty] | 2014-11-30 | 18時 | 0 | 0 | 0 | 0 | 0 | 0
[5 empty] | 2014-11-30 | 19時 | 0 | 0 | 0 | 0 | 0 | 0
[5 empty] | 2014-11-30 | 20時 | 0 | 0 | 0 | 0 | 0 | 0
[5 empty] | 2014-11-30 | 21時 | 0 | 0 | 0 | 0 | 0 | 0
[5 empty] | 2014-11-30 | 22時 | 0 | 0 | 0 | 0 | 0 | 0
[5 empty] | 2014-11-30 | 23時 | 0 | 0 | 0 | 0 | 0 | 0
[5 empty] | 2014-12-01 | 0時 | 0 | 0 | 0 | 0 | 0 | 0
[5 empty] | 2014-12-01 | 1時 | 0 | 0 | 0 | 0 | 0 | 0
[5 empty] | 2014-12-01 | 2時 | 0 | 0 | 0 | 0 | 0 | 0
[5 empty] | 2014-12-01 | 3時 | 0 | 0 | 0 | 0 | 0 | 0
[5 empty] | 2014-12-01 | 4時 | 0 | 0 | 0 | 0 | 0 | 0
[5 empty] | 2014-12-01 | 5時 | 0 | 0 | 0 | 0 | 0 | 0
[5 empty] | 2014-12-01 | 6時 | 0 | 0 | 0 | 0 | 0 | 0
[5 empty] | 2014-12-01 | 7時 | 0 | 0 | 0 | 0 | 0 | 0
[5 empty] | 2014-12-01 | 8時 | 0 | 0 | 0 | 0 | 0 | 0
[5 empty] | 2014-12-01 | 9時 | 0 | 0 | 0 | 0 | 0 | 0
[5 empty] | 2014-12-01 | 10時 | 0 | 0 | 0 | 0 | 0 | 0
[5 empty] | 2014-12-01 | 11時 | 0 | 0 | 0 | 0 | 0 | 0
[5 empty] | 2014-12-01 | 12時 | 0 | 0 | 0 | 0 | 0 | 0
[5 empty] | 2014-12-01 | 13時 | 0 | 0 | 0 | 0 | 0 | 0
[5 empty] | 2014-12-01 | 14時 | 0 | 0 | 0 | 0 | 0 | 0
[5 empty] | 2014-12-01 | 15時 | 0 | 0 | 0 | 0 | 0 | 0
[5 empty] | 2014-12-01 | 16時 | 0 | 0 | 0 | 0 | 0 | 0
[5 empty] | 2014-12-01 | 17時 | 0 | 0 | 0 | 0 | 0 | 0
[5 empty] | 2014-12-01 | 18時 | 0 | 0 | 0 | 0 | 0 | 0
[5 empty] | 2014-12-01 | 19時 | 0 | 0 | 0 | 0 | 0 | 0
[5 empty] | 2014-12-01 | 20時 | 0 | 0 | 0 | 0 | 0 | 0
[5 empty] | 2014-12-01 | 21時 | 0 | 0 | 0 | 0 | 0 | 0
[5 empty] | 2014-12-01 | 22時 | 0 | 0 | 0 | 0 | 0 | 0
[5 empty] | 2014-12-01 | 23時 | 0 | 0 | 0 | 0 | 0 | 0
[5 empty] | 2014-12-02 | 0時 | 0 | 0 | 0 | 0 | 0 | 0
[5 empty] | 2014-12-02 | 1時 | 0 | 0 | 0 | 0 | 0 | 0
[5 empty] | 2014-12-02 | 2時 | 0 | 0 | 0 | 0 | 0 | 0
[5 empty] | 2014-12-02 | 3時 | 0 | 0 | 0 | 0 | 0 | 0
[5 empty] | 2014-12-02 | 4時 | 0 | 0 | 0 | 0 | 0 | 0
[5 empty] | 2014-12-02 | 5時 | 0 | 0 | 0 | 0 | 0 | 0
[5 empty] | 2014-12-02 | 6時 | 0 | 0 | 0 | 0 | 0 | 0
[5 empty] | 2014-12-02 | 7時 | 0 | 0 | 0 | 0 | 0 | 0
[5 empty] | 2014-12-02 | 8時 | 0 | 0 | 0 | 0 | 0 | 0
[5 empty] | 2014-12-02 | 9時 | 0 | 0 | 0 | 0 | 0 | 0
[5 empty] | 2014-12-02 | 10時 | 0 | 0 | 0 | 0 | 0 | 0
[5 empty] | 2014-12-02 | 11時 | 0 | 0 | 0 | 0 | 0 | 0
[5 empty] | 2014-12-02 | 12時 | 0 | 0 | 0 | 0 | 0 | 0
[5 empty] | 2014-12-02 | 13時 | 0 | 0 | 0 | 0 | 0 | 0
[5 empty] | 2014-12-02 | 14時 | 0 | 0 | 0 | 0 | 0 | 0
[5 empty] | 2014-12-02 | 15時 | 0 | 0 | 0 | 0 | 0 | 0
[5 empty] | 2014-12-02 | 16時 | 0 | 0 | 0 | 0 | 0 | 0
[5 empty] | 2014-12-02 | 17時 | 0 | 0 | 0 | 0 | 0 | 0
[5 empty] | 2014-12-02 | 18時 | 0 | 0 | 0 | 0 | 0 | 0
[5 empty] | 2014-12-02 | 19時 | 0 | 0 | 0 | 0 | 0 | 0
[5 empty] | 2014-12-02 | 20時 | 0 | 0 | 0 | 0 | 0 | 0
[5 empty] | 2014-12-02 | 21時 | 0 | 0 | 0 | 0 | 0 | 0
[5 empty] | 2014-12-02 | 22時 | 0 | 0 | 0 | 0 | 0 | 0
[5 empty] | 2014-12-02 | 23時 | 0 | 0 | 0 | 0 | 0 | 0
[5 empty] | 2014-12-03 | 0時 | 0 | 0 | 0 | 0 | 0 | 0
[5 empty] | 2014-12-03 | 1時 | 0 | 0 | 0 | 0 | 0 | 0
[5 empty] | 2014-12-03 | 2時 | 0 | 0 | 0 | 0 | 0 | 0
[5 empty] | 2014-12-03 | 3時 | 0 | 0 | 0 | 0 | 0 | 0
[5 empty] | 2014-12-03 | 4時 | 0 | 0 | 0 | 0 | 0 | 0
[5 empty] | 2014-12-03 | 5時 | 0 | 0 | 0 | 0 | 0 | 0
[5 empty] | 2014-12-03 | 6時 | 0 | 0 | 0 | 0 | 0 | 0
[5 empty] | 2014-12-03 | 7時 | 0 | 0 | 0 | 0 | 0 | 0
[5 empty] | 2014-12-03 | 8時 | 0 | 0 | 0 | 0 | 0 | 0
[5 empty] | 2014-12-03 | 9時 | 0 | 0 | 0 | 0 | 0 | 0
[5 empty] | 2014-12-03 | 10時 | 0 | 0 | 0 | 0 | 0 | 0
[5 empty] | 2014-12-03 | 11時 | 0 | 0 | 0 | 0 | 0 | 0
[5 empty] | 2014-12-03 | 12時 | 0 | 0 | 0 | 0 | 0 | 0
[5 empty] | 2014-12-03 | 13時 | 0 | 0 | 0 | 0 | 0 | 0
[5 empty] | 2014-12-03 | 14時 | 0 | 0 | 0 | 0 | 0 | 0
[5 empty] | 2014-12-03 | 15時 | 0 | 0 | 0 | 0 | 0 | 0
[5 empty] | 2014-12-03 | 16時 | 0 | 0 | 0 | 0 | 0 | 0
[5 empty] | 2014-12-03 | 17時 | 0 | 0 | 0 | 0 | 0 | 0
[5 empty] | 2014-12-03 | 18時 | 0 | 0 | 0 | 0 | 0 | 0
[5 empty] | 2014-12-03 | 19時 | 0 | 0 | 0 | 0 | 0 | 0
[5 empty] | 2014-12-03 | 20時 | 0 | 0 | 0 | 0 | 0 | 0
[5 empty] | 2014-12-03 | 21時 | 0 | 0 | 0 | 0 | 0 | 0
[5 empty] | 2014-12-03 | 22時 | 0 | 0 | 0 | 0 | 0 | 0
[5 empty] | 2014-12-03 | 23時 | 0 | 0 | 0 | 0 | 0 | 0
[5 empty] | 2014-12-04 | 0時 | 0 | 0 | 0 | 0 | 0 | 0
[5 empty] | 2014-12-04 | 1時 | 0 | 0 | 0 | 0 | 0 | 0
[5 empty] | 2014-12-04 | 2時 | 0 | 0 | 0 | 0 | 0 | 0
[5 empty] | 2014-12-04 | 3時 | 0 | 0 | 0 | 0 | 0 | 0
[5 empty] | 2014-12-04 | 4時 | 0 | 0 | 0 | 0 | 0 | 0
[5 empty] | 2014-12-04 | 5時 | 0 | 0 | 0 | 0 | 0 | 0
[5 empty] | 2014-12-04 | 6時 | 0 | 0 | 0 | 0 | 0 | 0
[5 empty] | 2014-12-04 | 7時 | 0 | 0 | 0 | 0 | 0 | 0
[5 empty] | 2014-12-04 | 8時 | 0 | 0 | 0 | 0 | 0 | 0
[5 empty] | 2014-12-04 | 9時 | 0 | 0 | 0 | 0 | 0 | 0
[5 empty] | 2014-12-04 | 10時 | 0 | 0 | 0 | 0 | 0 | 0
[5 empty] | 2014-12-04 | 11時 | 0 | 0 | 0 | 0 | 0 | 0
[5 empty] | 2014-12-04 | 12時 | 0 | 0 | 0 | 0 | 0 | 0
[5 empty] | 2014-12-04 | 13時 | 0 | 0 | 0 | 0 | 0 | 0
[5 empty] | 2014-12-04 | 14時 | 0 | 0 | 0 | 0 | 0 | 0
[5 empty] | 2014-12-04 | 15時 | 0 | 0 | 0 | 0 | 0 | 0
[5 empty] | 2014-12-04 | 16時 | 0 | 0 | 0 | 0 | 0 | 0
[5 empty] | 2014-12-04 | 17時 | 0 | 0 | 0 | 0 | 0 | 0
[5 empty] | 2014-12-04 | 18時 | 0 | 0 | 0 | 0 | 0 | 0
[5 empty] | 2014-12-04 | 19時 | 0 | 0 | 0 | 0 | 0 | 0
[5 empty] | 2014-12-04 | 20時 | 0 | 0 | 0 | 0 | 0 | 0
[5 empty] | 2014-12-04 | 21時 | 0 | 0 | 0 | 0 | 0 | 0
[5 empty] | 2014-12-04 | 22時 | 0 | 0 | 0 | 0 | 0 | 0
[5 empty] | 2014-12-04 | 23時 | 0 | 0 | 0 | 0 | 0 | 0
[5 empty] | 2014-12-05 | 0時 | 0 | 0 | 0 | 0 | 0 | 0
[5 empty] | 2014-12-05 | 1時 | 0 | 0 | 0 | 0 | 0 | 0
[5 empty] | 2014-12-05 | 2時 | 0 | 0 | 0 | 0 | 0 | 0
[5 empty] | 2014-12-05 | 3時 | 0 | 0 | 0 | 0 | 0 | 0
[5 empty] | 2014-12-05 | 4時 | 0 | 0 | 0 | 0 | 0 | 0
[5 empty] | 2014-12-05 | 5時 | 0 | 0 | 0 | 0 | 0 | 0
[5 empty] | 2014-12-05 | 6時 | 0 | 0 | 0 | 0 | 0 | 0
[5 empty] | 2014-12-05 | 7時 | 0 | 0 | 0 | 0 | 0 | 0
[5 empty] | 2014-12-05 | 8時 | 0 | 0 | 0 | 0 | 0 | 0
[5 empty] | 2014-12-05 | 9時 | 0 | 0 | 0 | 0 | 0 | 0
[5 empty] | 2014-12-05 | 10時 | 0 | 0 | 0 | 0 | 0 | 0
[5 empty] | 2014-12-05 | 11時 | 0 | 0 | 0 | 0 | 0 | 0
[5 empty] | 2014-12-05 | 12時 | 0 | 0 | 0 | 0 | 0 | 0
[5 empty] | 2014-12-05 | 13時 | 0 | 0 | 0 | 0 | 0 | 0
[5 empty] | 2014-12-05 | 14時 | 0 | 0 | 0 | 0 | 0 | 0
[5 empty] | 2014-12-05 | 15時 | 0 | 0 | 0 | 0 | 0 | 0
[5 empty] | 2014-12-05 | 16時 | 0 | 0 | 0 | 0 | 0 | 0
[5 empty] | 2014-12-05 | 17時 | 0 | 0 | 0 | 0 | 0 | 0
[5 empty] | 2014-12-05 | 18時 | 0 | 0 | 0 | 0 | 0 | 0
[5 empty] | 2014-12-05 | 19時 | 0 | 0 | 0 | 0 | 0 | 0
[5 empty] | 2014-12-05 | 20時 | 0 | 0 | 0 | 0 | 0 | 0
[5 empty] | 2014-12-05 | 21時 | 0 | 0 | 0 | 0 | 0 | 0
[5 empty] | 2014-12-05 | 22時 | 0 | 0 | 0 | 0 | 0 | 0
[5 empty] | 2014-12-05 | 23時 | 0 | 0 | 0 | 0 | 0 | 0
[5 empty] | 2014-12-06 | 0時 | 0 | 0 | 0 | 0 | 0 | 0
[5 empty] | 2014-12-06 | 1時 | 0 | 0 | 0 | 0 | 0 | 0
[5 empty] | 2014-12-06 | 2時 | 0 | 0 | 0 | 0 | 0 | 0
[5 empty] | 2014-12-06 | 3時 | 0 | 0 | 0 | 0 | 0 | 0
[5 empty] | 2014-12-06 | 4時 | 0 | 0 | 0 | 0 | 0 | 0
[5 empty] | 2014-12-06 | 5時 | 0 | 0 | 0 | 0 | 0 | 0
[5 empty] | 2014-12-06 | 6時 | 0 | 0 | 0 | 0 | 0 | 0
[5 empty] | 2014-12-06 | 7時 | 0 | 0 | 0 | 0 | 0 | 0
[5 empty] | 2014-12-06 | 8時 | 0 | 0 | 0 | 0 | 0 | 0
[5 empty] | 2014-12-06 | 9時 | 0 | 0 | 0 | 0 | 0 | 0
[5 empty] | 2014-12-06 | 10時 | 0 | 0 | 0 | 0 | 0 | 0
[5 empty] | 2014-12-06 | 11時 | 0 | 0 | 0 | 0 | 0 | 0
[5 empty] | 2014-12-06 | 12時 | 0 | 0 | 0 | 0 | 0 | 0
[5 empty] | 2014-12-06 | 13時 | 0 | 0 | 0 | 0 | 0 | 0
[5 empty] | 2014-12-06 | 14時 | 0 | 0 | 0 | 0 | 0 | 0
[5 empty] | 2014-12-06 | 15時 | 0 | 0 | 0 | 0 | 0 | 0
[5 empty] | 2014-12-06 | 16時 | 0 | 0 | 0 | 0 | 0 | 0
[5 empty] | 2014-12-06 | 17時 | 0 | 0 | 0 | 0 | 0 | 0
[5 empty] | 2014-12-06 | 18時 | 0 | 0 | 0 | 0 | 0 | 0
[5 empty] | 2014-12-06 | 19時 | 0 | 0 | 0 | 0 | 0 | 0
[5 empty] | 2014-12-06 | 20時 | 0 | 0 | 0 | 0 | 0 | 0
[5 empty] | 2014-12-06 | 21時 | 0 | 0 | 0 | 0 | 0 | 0
[5 empty] | 2014-12-06 | 22時 | 0 | 0 | 0 | 0 | 0 | 0
[5 empty] | 2014-12-06 | 23時 | 0 | 0 | 0 | 0 | 0 | 0
[5 empty] | 2014-12-07 | 0時 | 0 | 0 | 0 | 0 | 0 | 0
[5 empty] | 2014-12-07 | 1時 | 0 | 0 | 0 | 0 | 0 | 0
[5 empty] | 2014-12-07 | 2時 | 0 | 0 | 0 | 0 | 0 | 0
[5 empty] | 2014-12-07 | 3時 | 0 | 0 | 0 | 0 | 0 | 0
[5 empty] | 2014-12-07 | 4時 | 0 | 0 | 0 | 0 | 0 | 0
[5 empty] | 2014-12-07 | 5時 | 0 | 0 | 0 | 0 | 0 | 0
[5 empty] | 2014-12-07 | 6時 | 0 | 0 | 0 | 0 | 0 | 0
[5 empty] | 2014-12-07 | 7時 | 0 | 0 | 0 | 0 | 0 | 0
[5 empty] | 2014-12-07 | 8時 | 0 | 0 | 0 | 0 | 0 | 0
[5 empty] | 2014-12-07 | 9時 | 0 | 0 | 0 | 0 | 0 | 0
[5 empty] | 2014-12-07 | 10時 | 0 | 0 | 0 | 0 | 0 | 0
[5 empty] | 2014-12-07 | 11時 | 0 | 0 | 0 | 0 | 0 | 0
[5 empty] | 2014-12-07 | 12時 | 0 | 0 | 0 | 0 | 0 | 0
[5 empty] | 2014-12-07 | 13時 | 0 | 0 | 0 | 0 | 0 | 0
[5 empty] | 2014-12-07 | 14時 | 0 | 0 | 0 | 0 | 0 | 0
[5 empty] | 2014-12-07 | 15時 | 0 | 0 | 0 | 0 | 0 | 0
[5 empty] | 2014-12-07 | 16時 | 0 | 0 | 0 | 0 | 0 | 0
[5 empty] | 2014-12-07 | 17時 | 0 | 0 | 0 | 0 | 0 | 0
[5 empty] | 2014-12-07 | 18時 | 0 | 0 | 0 | 0 | 0 | 0
[5 empty] | 2014-12-07 | 19時 | 0 | 0 | 0 | 0 | 0 | 0
[5 empty] | 2014-12-07 | 20時 | 0 | 0 | 0 | 0 | 0 | 0
[5 empty] | 2014-12-07 | 21時 | 0 | 0 | 0 | 0 | 0 | 0
[5 empty] | 2014-12-07 | 22時 | 0 | 0 | 0 | 0 | 0 | 0
[5 empty] | 2014-12-07 | 23時 | 0 | 0 | 0 | 0 | 0 | 0
[5 empty] | 2014-12-08 | 0時 | 0 | 0 | 0 | 0 | 0 | 0
[5 empty] | 2014-12-08 | 1時 | 0 | 0 | 0 | 0 | 0 | 0
[5 empty] | 2014-12-08 | 2時 | 0 | 0 | 0 | 0 | 0 | 0
[5 empty] | 2014-12-08 | 3時 | 0 | 0 | 0 | 0 | 0 | 0
[5 empty] | 2014-12-08 | 4時 | 0 | 0 | 0 | 0 | 0 | 0
[5 empty] | 2014-12-08 | 5時 | 0 | 0 | 0 | 0 | 0 | 0
[5 empty] | 2014-12-08 | 6時 | 0 | 0 | 0 | 0 | 0 | 0
[5 empty] | 2014-12-08 | 7時 | 0 | 0 | 0 | 0 | 0 | 0
[5 empty] | 2014-12-08 | 8時 | 0 | 0 | 0 | 0 | 0 | 0
[5 empty] | 2014-12-08 | 9時 | 0 | 0 | 0 | 0 | 0 | 0
[5 empty] | 2014-12-08 | 10時 | 0 | 0 | 0 | 0 | 0 | 0
[5 empty] | 2014-12-08 | 11時 | 0 | 0 | 0 | 0 | 0 | 0
[5 empty] | 2014-12-08 | 12時 | 0 | 0 | 0 | 0 | 0 | 0
[5 empty] | 2014-12-08 | 13時 | 0 | 0 | 0 | 0 | 0 | 0
[5 empty] | 2014-12-08 | 14時 | 0 | 0 | 0 | 0 | 0 | 0
[5 empty] | 2014-12-08 | 15時 | 0 | 0 | 0 | 0 | 0 | 0
[5 empty] | 2014-12-08 | 16時 | 0 | 0 | 0 | 0 | 0 | 0
[5 empty] | 2014-12-08 | 17時 | 0 | 0 | 0 | 0 | 0 | 0
[5 empty] | 2014-12-08 | 18時 | 0 | 0 | 0 | 0 | 0 | 0
[5 empty] | 2014-12-08 | 19時 | 0 | 0 | 0 | 0 | 0 | 0
[5 empty] | 2014-12-08 | 20時 | 0 | 0 | 0 | 0 | 0 | 0
[5 empty] | 2014-12-08 | 21時 | 0 | 0 | 0 | 0 | 0 | 0
[5 empty] | 2014-12-08 | 22時 | 0 | 0 | 0 | 0 | 0 | 0
[5 empty] | 2014-12-08 | 23時 | 0 | 0 | 0 | 0 | 0 | 0
[5 empty] | 2014-12-09 | 0時 | 0 | 0 | 0 | 0 | 0 | 0
[5 empty] | 2014-12-09 | 1時 | 0 | 0 | 0 | 0 | 0 | 0
[5 empty] | 2014-12-09 | 2時 | 0 | 0 | 0 | 0 | 0 | 0
[5 empty] | 2014-12-09 | 3時 | 0 | 0 | 0 | 0 | 0 | 0
[5 empty] | 2014-12-09 | 4時 | 0 | 0 | 0 | 0 | 0 | 0
[5 empty] | 2014-12-09 | 5時 | 0 | 0 | 0 | 0 | 0 | 0
[5 empty] | 2014-12-09 | 6時 | 0 | 0 | 0 | 0 | 0 | 0
[5 empty] | 2014-12-09 | 7時 | 0 | 0 | 0 | 0 | 0 | 0
[5 empty] | 2014-12-09 | 8時 | 0 | 0 | 0 | 0 | 0 | 0
[5 empty] | 2014-12-09 | 9時 | 0 | 0 | 0 | 0 | 0 | 0
[5 empty] | 2014-12-09 | 10時 | 0 | 0 | 0 | 0 | 0 | 0
[5 empty] | 2014-12-09 | 11時 | 0 | 0 | 0 | 0 | 0 | 0
[5 empty] | 2014-12-09 | 12時 | 0 | 0 | 0 | 0 | 0 | 0
[5 empty] | 2014-12-09 | 13時 | 0 | 0 | 0 | 0 | 0 | 0
[5 empty] | 2014-12-09 | 14時 | 0 | 0 | 0 | 0 | 0 | 0
[5 empty] | 2014-12-09 | 15時 | 0 | 0 | 0 | 0 | 0 | 0
[5 empty] | 2014-12-09 | 16時 | 0 | 0 | 0 | 0 | 0 | 0
[5 empty] | 2014-12-09 | 17時 | 0 | 0 | 0 | 0 | 0 | 0
[5 empty] | 2014-12-09 | 18時 | 0 | 0 | 0 | 0 | 0 | 0
[5 empty] | 2014-12-09 | 19時 | 0 | 0 | 0 | 0 | 0 | 0
[5 empty] | 2014-12-09 | 20時 | 0 | 0 | 0 | 0 | 0 | 0
[5 empty] | 2014-12-09 | 21時 | 0 | 0 | 0 | 0 | 0 | 0
[5 empty] | 2014-12-09 | 22時 | 0 | 0 | 0 | 0 | 0 | 0
[5 empty] | 2014-12-09 | 23時 | 0 | 0 | 0 | 0 | 0 | 0
[5 empty] | 2014-12-10 | 0時 | 0 | 0 | 0 | 0 | 0 | 0
[5 empty] | 2014-12-10 | 1時 | 0 | 0 | 0 | 0 | 0 | 0
[5 empty] | 2014-12-10 | 2時 | 0 | 0 | 0 | 0 | 0 | 0
[5 empty] | 2014-12-10 | 3時 | 0 | 0 | 0 | 0 | 0 | 0
[5 empty] | 2014-12-10 | 4時 | 0 | 0 | 0 | 0 | 0 | 0
[5 empty] | 2014-12-10 | 5時 | 0 | 0 | 0 | 0 | 0 | 0
[5 empty] | 2014-12-10 | 6時 | 0 | 0 | 0 | 0 | 0 | 0
[5 empty] | 2014-12-10 | 7時 | 0 | 0 | 0 | 0 | 0 | 0
[5 empty] | 2014-12-10 | 8時 | 0 | 0 | 0 | 0 | 0 | 0
[5 empty] | 2014-12-10 | 9時 | 0 | 0 | 0 | 0 | 0 | 0
[5 empty] | 2014-12-10 | 10時 | 0 | 0 | 0 | 0 | 0 | 0
[5 empty] | 2014-12-10 | 11時 | 0 | 0 | 0 | 0 | 0 | 0
[5 empty] | 2014-12-10 | 12時 | 0 | 0 | 0 | 0 | 0 | 0
[5 empty] | 2014-12-10 | 13時 | 0 | 0 | 0 | 0 | 0 | 0
[5 empty] | 2014-12-10 | 14時 | 0 | 0 | 0 | 0 | 0 | 0
[5 empty] | 2014-12-10 | 15時 | 0 | 0 | 0 | 0 | 0 | 0
[5 empty] | 2014-12-10 | 16時 | 0 | 0 | 0 | 0 | 0 | 0
[5 empty] | 2014-12-10 | 17時 | 0 | 0 | 0 | 0 | 0 | 0
[5 empty] | 2014-12-10 | 18時 | 0 | 0 | 0 | 0 | 0 | 0
[5 empty] | 2014-12-10 | 19時 | 0 | 0 | 0 | 0 | 0 | 0
[5 empty] | 2014-12-10 | 20時 | 0 | 0 | 0 | 0 | 0 | 0
[5 empty] | 2014-12-10 | 21時 | 0 | 0 | 0 | 0 | 0 | 0
[5 empty] | 2014-12-10 | 22時 | 0 | 0 | 0 | 0 | 0 | 0
[5 empty] | 2014-12-10 | 23時 | 0 | 0 | 0 | 0 | 0 | 0
[5 empty] | 2014-12-11 | 0時 | 0 | 0 | 0 | 0 | 0 | 0
[5 empty] | 2014-12-11 | 1時 | 0 | 0 | 0 | 0 | 0 | 0
[5 empty] | 2014-12-11 | 2時 | 0 | 0 | 0 | 0 | 0 | 0
[5 empty] | 2014-12-11 | 3時 | 0 | 0 | 0 | 0 | 0 | 0
[5 empty] | 2014-12-11 | 4時 | 0 | 0 | 0 | 0 | 0 | 0
[5 empty] | 2014-12-11 | 5時 | 0 | 0 | 0 | 0 | 0 | 0
[5 empty] | 2014-12-11 | 6時 | 0 | 0 | 0 | 0 | 0 | 0
[5 empty] | 2014-12-11 | 7時 | 0 | 0 | 0 | 0 | 0 | 0
[5 empty] | 2014-12-11 | 8時 | 0 | 0 | 0 | 0 | 0 | 0
[5 empty] | 2014-12-11 | 9時 | 0 | 0 | 0 | 0 | 0 | 0
[5 empty] | 2014-12-11 | 10時 | 0 | 0 | 0 | 0 | 0 | 0
[5 empty] | 2014-12-11 | 11時 | 0 | 0 | 0 | 0 | 0 | 0
[5 empty] | 2014-12-11 | 12時 | 0 | 0 | 0 | 0 | 0 | 0
[5 empty] | 2014-12-11 | 13時 | 0 | 0 | 0 | 0 | 0 | 0
[5 empty] | 2014-12-11 | 14時 | 0 | 0 | 0 | 0 | 0 | 0
[5 empty] | 2014-12-11 | 15時 | 0 | 0 | 0 | 0 | 0 | 0
[5 empty] | 2014-12-11 | 16時 | 0 | 0 | 0 | 0 | 0 | 0
[5 empty] | 2014-12-11 | 17時 | 0 | 0 | 0 | 0 | 0 | 0
[5 empty] | 2014-12-11 | 18時 | 0 | 0 | 0 | 0 | 0 | 0
[5 empty] | 2014-12-11 | 19時 | 0 | 0 | 0 | 0 | 0 | 0
[5 empty] | 2014-12-11 | 20時 | 0 | 0 | 0 | 0 | 0 | 0
[5 empty] | 2014-12-11 | 21時 | 0 | 0 | 0 | 0 | 0 | 0
[5 empty] | 2014-12-11 | 22時 | 0 | 0 | 0 | 0 | 0 | 0
[5 empty] | 2014-12-11 | 23時 | 0 | 0 | 0 | 0 | 0 | 0
[5 empty] | 2014-12-12 | 0時 | 0 | 0 | 0 | 0 | 0 | 0
[5 empty] | 2014-12-12 | 1時 | 0 | 0 | 0 | 0 | 0 | 0
[5 empty] | 2014-12-12 | 2時 | 0 | 0 | 0 | 0 | 0 | 0
[5 empty] | 2014-12-12 | 3時 | 0 | 0 | 0 | 0 | 0 | 0
[5 empty] | 2014-12-12 | 4時 | 0 | 0 | 0 | 0 | 0 | 0
[5 empty] | 2014-12-12 | 5時 | 0 | 0 | 0 | 0 | 0 | 0
[5 empty] | 2014-12-12 | 6時 | 0 | 0 | 0 | 0 | 0 | 0
[5 empty] | 2014-12-12 | 7時 | 0 | 0 | 0 | 0 | 0 | 0
[5 empty] | 2014-12-12 | 8時 | 0 | 0 | 0 | 0 | 0 | 0
[5 empty] | 2014-12-12 | 9時 | 0 | 0 | 0 | 0 | 0 | 0
[5 empty] | 2014-12-12 | 10時 | 0 | 0 | 0 | 0 | 0 | 0
[5 empty] | 2014-12-12 | 11時 | 0 | 0 | 0 | 0 | 0 | 0
[5 empty] | 2014-12-12 | 12時 | 0 | 0 | 0 | 0 | 0 | 0
[5 empty] | 2014-12-12 | 13時 | 0 | 0 | 0 | 0 | 0 | 0
[5 empty] | 2014-12-12 | 14時 | 0 | 0 | 0 | 0 | 0 | 0
[5 empty] | 2014-12-12 | 15時 | 0 | 0 | 0 | 0 | 0 | 0
[5 empty] | 2014-12-12 | 16時 | 0 | 0 | 0 | 0 | 0 | 0
[5 empty] | 2014-12-12 | 17時 | 0 | 0 | 0 | 0 | 0 | 0
[5 empty] | 2014-12-12 | 18時 | 0 | 0 | 0 | 0 | 0 | 0
[5 empty] | 2014-12-12 | 19時 | 0 | 0 | 0 | 0 | 0 | 0
[5 empty] | 2014-12-12 | 20時 | 0 | 0 | 0 | 0 | 0 | 0
[5 empty] | 2014-12-12 | 21時 | 0 | 0 | 0 | 0 | 0 | 0
[5 empty] | 2014-12-12 | 22時 | 0 | 0 | 0 | 0 | 0 | 0
[5 empty] | 2014-12-12 | 23時 | 0 | 0 | 0 | 0 | 0 | 0
[5 empty] | 2014-12-13 | 0時 | 0 | 0 | 0 | 0 | 0 | 0
[5 empty] | 2014-12-13 | 1時 | 0 | 0 | 0 | 0 | 0 | 0
[5 empty] | 2014-12-13 | 2時 | 0 | 0 | 0 | 0 | 0 | 0
[5 empty] | 2014-12-13 | 3時 | 0 | 0 | 0 | 0 | 0 | 0
[5 empty] | 2014-12-13 | 4時 | 0 | 0 | 0 | 0 | 0 | 0
[5 empty] | 2014-12-13 | 5時 | 0 | 0 | 0 | 0 | 0 | 0
[5 empty] | 2014-12-13 | 6時 | 0 | 0 | 0 | 0 | 0 | 0
[5 empty] | 2014-12-13 | 7時 | 0 | 0 | 0 | 0 | 0 | 0
[5 empty] | 2014-12-13 | 8時 | 0 | 0 | 0 | 0 | 0 | 0
[5 empty] | 2014-12-13 | 9時 | 0 | 0 | 0 | 0 | 0 | 0
[5 empty] | 2014-12-13 | 10時 | 0 | 0 | 0 | 0 | 0 | 0
[5 empty] | 2014-12-13 | 11時 | 0 | 0 | 0 | 0 | 0 | 0
[5 empty] | 2014-12-13 | 12時 | 0 | 0 | 0 | 0 | 0 | 0
[5 empty] | 2014-12-13 | 13時 | 0 | 0 | 0 | 0 | 0 | 0
[5 empty] | 2014-12-13 | 14時 | 0 | 0 | 0 | 0 | 0 | 0
[5 empty] | 2014-12-13 | 15時 | 0 | 0 | 0 | 0 | 0 | 0
[5 empty] | 2014-12-13 | 16時 | 0 | 0 | 0 | 0 | 0 | 0
[5 empty] | 2014-12-13 | 17時 | 0 | 0 | 0 | 0 | 0 | 0
[5 empty] | 2014-12-13 | 18時 | 0 | 0 | 0 | 0 | 0 | 0
[5 empty] | 2014-12-13 | 19時 | 0 | 0 | 0 | 0 | 0 | 0
[5 empty] | 2014-12-13 | 20時 | 0 | 0 | 0 | 0 | 0 | 0
[5 empty] | 2014-12-13 | 21時 | 0 | 0 | 0 | 0 | 0 | 0
[5 empty] | 2014-12-13 | 22時 | 0 | 0 | 0 | 0 | 0 | 0
[5 empty] | 2014-12-13 | 23時 | 0 | 0 | 0 | 0 | 0 | 0
[5 empty] | 2014-12-14 | 0時 | 0 | 0 | 0 | 0 | 0 | 0
[5 empty] | 2014-12-14 | 1時 | 0 | 0 | 0 | 0 | 0 | 0
[5 empty] | 2014-12-14 | 2時 | 0 | 0 | 0 | 0 | 0 | 0
[5 empty] | 2014-12-14 | 3時 | 0 | 0 | 0 | 0 | 0 | 0
[5 empty] | 2014-12-14 | 4時 | 0 | 0 | 0 | 0 | 0 | 0
[5 empty] | 2014-12-14 | 5時 | 0 | 0 | 0 | 0 | 0 | 0
[5 empty] | 2014-12-14 | 6時 | 0 | 0 | 0 | 0 | 0 | 0
[5 empty] | 2014-12-14 | 7時 | 0 | 0 | 0 | 0 | 0 | 0
[5 empty] | 2014-12-14 | 8時 | 0 | 0 | 0 | 0 | 0 | 0
[5 empty] | 2014-12-14 | 9時 | 0 | 0 | 0 | 0 | 0 | 0
[5 empty] | 2014-12-14 | 10時 | 0 | 0 | 0 | 0 | 0 | 0
[5 empty] | 2014-12-14 | 11時 | 0 | 0 | 0 | 0 | 0 | 0
[5 empty] | 2014-12-14 | 12時 | 0 | 0 | 0 | 0 | 0 | 0
[5 empty] | 2014-12-14 | 13時 | 0 | 0 | 0 | 0 | 0 | 0
[5 empty] | 2014-12-14 | 14時 | 0 | 0 | 0 | 0 | 0 | 0
[5 empty] | 2014-12-14 | 15時 | 0 | 0 | 0 | 0 | 0 | 0
[5 empty] | 2014-12-14 | 16時 | 0 | 0 | 0 | 0 | 0 | 0
[5 empty] | 2014-12-14 | 17時 | 0 | 0 | 0 | 0 | 0 | 0
[5 empty] | 2014-12-14 | 18時 | 0 | 0 | 0 | 0 | 0 | 0
[5 empty] | 2014-12-14 | 19時 | 0 | 0 | 0 | 0 | 0 | 0
[5 empty] | 2014-12-14 | 20時 | 0 | 0 | 0 | 0 | 0 | 0
[5 empty] | 2014-12-14 | 21時 | 0 | 0 | 0 | 0 | 0 | 0
[5 empty] | 2014-12-14 | 22時 | 0 | 0 | 0 | 0 | 0 | 0
[5 empty] | 2014-12-14 | 23時 | 0 | 0 | 0 | 0 | 0 | 0
[5 empty] | 2014-12-15 | 0時 | 0 | 0 | 0 | 0 | 0 | 0
[5 empty] | 2014-12-15 | 1時 | 0 | 0 | 0 | 0 | 0 | 0
[5 empty] | 2014-12-15 | 2時 | 0 | 0 | 0 | 0 | 0 | 0
[5 empty] | 2014-12-15 | 3時 | 0 | 0 | 0 | 0 | 0 | 0
[5 empty] | 2014-12-15 | 4時 | 0 | 0 | 0 | 0 | 0 | 0
[5 empty] | 2014-12-15 | 5時 | 0 | 0 | 0 | 0 | 0 | 0
[5 empty] | 2014-12-15 | 6時 | 0 | 0 | 0 | 0 | 0 | 0
[5 empty] | 2014-12-15 | 7時 | 0 | 0 | 0 | 0 | 0 | 0
[5 empty] | 2014-12-15 | 8時 | 0 | 0 | 0 | 0 | 0 | 0
[5 empty] | 2014-12-15 | 9時 | 0 | 0 | 0 | 0 | 0 | 0
[5 empty] | 2014-12-15 | 10時 | 0 | 0 | 0 | 0 | 0 | 0
[5 empty] | 2014-12-15 | 11時 | 0 | 0 | 0 | 0 | 0 | 0
[5 empty] | 2014-12-15 | 12時 | 0 | 0 | 0 | 0 | 0 | 0
[5 empty] | 2014-12-15 | 13時 | 0 | 0 | 0 | 0 | 0 | 0
[5 empty] | 2014-12-15 | 14時 | 0 | 0 | 0 | 0 | 0 | 0
[5 empty] | 2014-12-15 | 15時 | 0 | 0 | 0 | 0 | 0 | 0
[5 empty] | 2014-12-15 | 16時 | 0 | 0 | 0 | 0 | 0 | 0
[5 empty] | 2014-12-15 | 17時 | 0 | 0 | 0 | 0 | 0 | 0
[5 empty] | 2014-12-15 | 18時 | 0 | 0 | 0 | 0 | 0 | 0
[5 empty] | 2014-12-15 | 19時 | 0 | 0 | 0 | 0 | 0 | 0
[5 empty] | 2014-12-15 | 20時 | 0 | 0 | 0 | 0 | 0 | 0
[5 empty] | 2014-12-15 | 21時 | 0 | 0 | 0 | 0 | 0 | 0
[5 empty] | 2014-12-15 | 22時 | 0 | 0 | 0 | 0 | 0 | 0
[5 empty] | 2014-12-15 | 23時 | 0 | 0 | 0 | 0 | 0 | 0
[5 empty] | 2014-12-16 | 0時 | 0 | 0 | 0 | 0 | 0 | 0
[5 empty] | 2014-12-16 | 1時 | 0 | 0 | 0 | 0 | 0 | 0
[5 empty] | 2014-12-16 | 2時 | 0 | 0 | 0 | 0 | 0 | 0
[5 empty] | 2014-12-16 | 3時 | 0 | 0 | 0 | 0 | 0 | 0
[5 empty] | 2014-12-16 | 4時 | 0 | 0 | 0 | 0 | 0 | 0
[5 empty] | 2014-12-16 | 5時 | 0 | 0 | 0 | 0 | 0 | 0
[5 empty] | 2014-12-16 | 6時 | 0 | 0 | 0 | 0 | 0 | 0
[5 empty] | 2014-12-16 | 7時 | 0 | 0 | 0 | 0 | 0 | 0
[5 empty] | 2014-12-16 | 8時 | 0 | 0 | 0 | 0 | 0 | 0
[5 empty] | 2014-12-16 | 9時 | 0 | 0 | 0 | 0 | 0 | 0
[5 empty] | 2014-12-16 | 10時 | 0 | 0 | 0 | 0 | 0 | 0
[5 empty] | 2014-12-16 | 11時 | 0 | 0 | 0 | 0 | 0 | 0
[5 empty] | 2014-12-16 | 12時 | 0 | 0 | 0 | 0 | 0 | 0
[5 empty] | 2014-12-16 | 13時 | 0 | 0 | 0 | 0 | 0 | 0
[5 empty] | 2014-12-16 | 14時 | 0 | 0 | 0 | 0 | 0 | 0
[5 empty] | 2014-12-16 | 15時 | 0 | 0 | 0 | 0 | 0 | 0
[5 empty] | 2014-12-16 | 16時 | 0 | 0 | 0 | 0 | 0 | 0
[5 empty] | 2014-12-16 | 17時 | 0 | 0 | 0 | 0 | 0 | 0
[5 empty] | 2014-12-16 | 18時 | 0 | 0 | 0 | 0 | 0 | 0
[5 empty] | 2014-12-16 | 19時 | 0 | 0 | 0 | 0 | 0 | 0
[5 empty] | 2014-12-16 | 20時 | 0 | 0 | 0 | 0 | 0 | 0
[5 empty] | 2014-12-16 | 21時 | 0 | 0 | 0 | 0 | 0 | 0
[5 empty] | 2014-12-16 | 22時 | 0 | 0 | 0 | 0 | 0 | 0
[5 empty] | 2014-12-16 | 23時 | 0 | 0 | 0 | 0 | 0 | 0
[5 empty] | 2014-12-17 | 0時 | 0 | 0 | 0 | 0 | 0 | 0
[5 empty] | 2014-12-17 | 1時 | 0 | 0 | 0 | 0 | 0 | 0
[5 empty] | 2014-12-17 | 2時 | 0 | 0 | 0 | 0 | 0 | 0
[5 empty] | 2014-12-17 | 3時 | 0 | 0 | 0 | 0 | 0 | 0
[5 empty] | 2014-12-17 | 4時 | 0 | 0 | 0 | 0 | 0 | 0
[5 empty] | 2014-12-17 | 5時 | 0 | 0 | 0 | 0 | 0 | 0
[5 empty] | 2014-12-17 | 6時 | 0 | 0 | 0 | 0 | 0 | 0
[5 empty] | 2014-12-17 | 7時 | 0 | 0 | 0 | 0 | 0 | 0
[5 empty] | 2014-12-17 | 8時 | 0 | 0 | 0 | 0 | 0 | 0
[5 empty] | 2014-12-17 | 9時 | 0 | 0 | 0 | 0 | 0 | 0
[5 empty] | 2014-12-17 | 10時 | 0 | 0 | 0 | 0 | 0 | 0
[5 empty] | 2014-12-17 | 11時 | 0 | 0 | 0 | 0 | 0 | 0
[5 empty] | 2014-12-17 | 12時 | 0 | 0 | 0 | 0 | 0 | 0
[5 empty] | 2014-12-17 | 13時 | 0 | 0 | 0 | 0 | 0 | 0
[5 empty] | 2014-12-17 | 14時 | 0 | 0 | 0 | 0 | 0 | 0
[5 empty] | 2014-12-17 | 15時 | 0 | 0 | 0 | 0 | 0 | 0
[5 empty] | 2014-12-17 | 16時 | 0 | 0 | 0 | 0 | 0 | 0
[5 empty] | 2014-12-17 | 17時 | 0 | 0 | 0 | 0 | 0 | 0
[5 empty] | 2014-12-17 | 18時 | 0 | 0 | 0 | 0 | 0 | 0
[5 empty] | 2014-12-17 | 19時 | 0 | 0 | 0 | 0 | 0 | 0
[5 empty] | 2014-12-17 | 20時 | 0 | 0 | 0 | 0 | 0 | 0
[5 empty] | 2014-12-17 | 21時 | 0 | 0 | 0 | 0 | 0 | 0
[5 empty] | 2014-12-17 | 22時 | 0 | 0 | 0 | 0 | 0 | 0
[5 empty] | 2014-12-17 | 23時 | 0 | 0 | 0 | 0 | 0 | 0
[5 empty] | 2014-12-18 | 0時 | 0 | 0 | 0 | 0 | 0 | 0
[5 empty] | 2014-12-18 | 1時 | 0 | 0 | 0 | 0 | 0 | 0
[5 empty] | 2014-12-18 | 2時 | 0 | 0 | 0 | 0 | 0 | 0
[5 empty] | 2014-12-18 | 3時 | 0 | 0 | 0 | 0 | 0 | 0
[5 empty] | 2014-12-18 | 4時 | 0 | 0 | 0 | 0 | 0 | 0
[5 empty] | 2014-12-18 | 5時 | 0 | 0 | 0 | 0 | 0 | 0
[5 empty] | 2014-12-18 | 6時 | 0 | 0 | 0 | 0 | 0 | 0
[5 empty] | 2014-12-18 | 7時 | 0 | 0 | 0 | 0 | 0 | 0
[5 empty] | 2014-12-18 | 8時 | 0 | 0 | 0 | 0 | 0 | 0
[5 empty] | 2014-12-18 | 9時 | 0 | 0 | 0 | 0 | 0 | 0
[5 empty] | 2014-12-18 | 10時 | 0 | 0 | 0 | 0 | 0 | 0
[5 empty] | 2014-12-18 | 11時 | 0 | 0 | 0 | 0 | 0 | 0
[5 empty] | 2014-12-18 | 12時 | 0 | 0 | 0 | 0 | 0 | 0
[5 empty] | 2014-12-18 | 13時 | 0 | 0 | 0 | 0 | 0 | 0
[5 empty] | 2014-12-18 | 14時 | 0 | 0 | 0 | 0 | 0 | 0
[5 empty] | 2014-12-18 | 15時 | 0 | 0 | 0 | 0 | 0 | 0
[5 empty] | 2014-12-18 | 16時 | 0 | 0 | 0 | 0 | 0 | 0
[5 empty] | 2014-12-18 | 17時 | 0 | 0 | 0 | 0 | 0 | 0
[5 empty] | 2014-12-18 | 18時 | 0 | 0 | 0 | 0 | 0 | 0
[5 empty] | 2014-12-18 | 19時 | 0 | 0 | 0 | 0 | 0 | 0
[5 empty] | 2014-12-18 | 20時 | 0 | 0 | 0 | 0 | 0 | 0
[5 empty] | 2014-12-18 | 21時 | 0 | 0 | 0 | 0 | 0 | 0
[5 empty] | 2014-12-18 | 22時 | 0 | 0 | 0 | 0 | 0 | 0
[5 empty] | 2014-12-18 | 23時 | 0 | 0 | 0 | 0 | 0 | 0
[5 empty] | 2014-12-19 | 0時 | 0 | 0 | 0 | 0 | 0 | 0
[5 empty] | 2014-12-19 | 1時 | 0 | 0 | 0 | 0 | 0 | 0
[5 empty] | 2014-12-19 | 2時 | 0 | 0 | 0 | 0 | 0 | 0
[5 empty] | 2014-12-19 | 3時 | 0 | 0 | 0 | 0 | 0 | 0
[5 empty] | 2014-12-19 | 4時 | 0 | 0 | 0 | 0 | 0 | 0
[5 empty] | 2014-12-19 | 5時 | 0 | 0 | 0 | 0 | 0 | 0
[5 empty] | 2014-12-19 | 6時 | 0 | 0 | 0 | 0 | 0 | 0
[5 empty] | 2014-12-19 | 7時 | 0 | 0 | 0 | 0 | 0 | 0
[5 empty] | 2014-12-19 | 8時 | 0 | 0 | 0 | 0 | 0 | 0
[5 empty] | 2014-12-19 | 9時 | 0 | 0 | 0 | 0 | 0 | 0
[5 empty] | 2014-12-19 | 10時 | 0 | 0 | 0 | 0 | 0 | 0
[5 empty] | 2014-12-19 | 11時 | 0 | 0 | 0 | 0 | 0 | 0
[5 empty] | 2014-12-19 | 12時 | 0 | 0 | 0 | 0 | 0 | 0
[5 empty] | 2014-12-19 | 13時 | 0 | 0 | 0 | 0 | 0 | 0
[5 empty] | 2014-12-19 | 14時 | 0 | 0 | 0 | 0 | 0 | 0
[5 empty] | 2014-12-19 | 15時 | 0 | 0 | 0 | 0 | 0 | 0
[5 empty] | 2014-12-19 | 16時 | 0 | 0 | 0 | 0 | 0 | 0
[5 empty] | 2014-12-19 | 17時 | 0 | 0 | 0 | 0 | 0 | 0
[5 empty] | 2014-12-19 | 18時 | 0 | 0 | 0 | 0 | 0 | 0
[5 empty] | 2014-12-19 | 19時 | 0 | 0 | 0 | 0 | 0 | 0
[5 empty] | 2014-12-19 | 20時 | 0 | 0 | 0 | 0 | 0 | 0
[5 empty] | 2014-12-19 | 21時 | 0 | 0 | 0 | 0 | 0 | 0
[5 empty] | 2014-12-19 | 22時 | 0 | 0 | 0 | 0 | 0 | 0
[5 empty] | 2014-12-19 | 23時 | 0 | 0 | 0 | 0 | 0 | 0
[5 empty] | 2014-12-20 | 0時 | 0 | 0 | 0 | 0 | 0 | 0
[5 empty] | 2014-12-20 | 1時 | 0 | 0 | 0 | 0 | 0 | 0
[5 empty] | 2014-12-20 | 2時 | 0 | 0 | 0 | 0 | 0 | 0
[5 empty] | 2014-12-20 | 3時 | 0 | 0 | 0 | 0 | 0 | 0
[5 empty] | 2014-12-20 | 4時 | 0 | 0 | 0 | 0 | 0 | 0
[5 empty] | 2014-12-20 | 5時 | 0 | 0 | 0 | 0 | 0 | 0
[5 empty] | 2014-12-20 | 6時 | 0 | 0 | 0 | 0 | 0 | 0
[5 empty] | 2014-12-20 | 7時 | 0 | 0 | 0 | 0 | 0 | 0
[5 empty] | 2014-12-20 | 8時 | 0 | 0 | 0 | 0 | 0 | 0
[5 empty] | 2014-12-20 | 9時 | 0 | 0 | 0 | 0 | 0 | 0
[5 empty] | 2014-12-20 | 10時 | 0 | 0 | 0 | 0 | 0 | 0
[5 empty] | 2014-12-20 | 11時 | 0 | 0 | 0 | 0 | 0 | 0
[5 empty] | 2014-12-20 | 12時 | 0 | 0 | 0 | 0 | 0 | 0
[5 empty] | 2014-12-20 | 13時 | 0 | 0 | 0 | 0 | 0 | 0
[5 empty] | 2014-12-20 | 14時 | 0 | 0 | 0 | 0 | 0 | 0
[5 empty] | 2014-12-20 | 15時 | 0 | 0 | 0 | 0 | 0 | 0
[5 empty] | 2014-12-20 | 16時 | 0 | 0 | 0 | 0 | 0 | 0
[5 empty] | 2014-12-20 | 17時 | 0 | 0 | 0 | 0 | 0 | 0
[5 empty] | 2014-12-20 | 18時 | 0 | 0 | 0 | 0 | 0 | 0
[5 empty] | 2014-12-20 | 19時 | 0 | 0 | 0 | 0 | 0 | 0
[5 empty] | 2014-12-20 | 20時 | 0 | 0 | 0 | 0 | 0 | 0
[5 empty] | 2014-12-20 | 21時 | 0 | 0 | 0 | 0 | 0 | 0
[5 empty] | 2014-12-20 | 22時 | 0 | 0 | 0 | 0 | 0 | 0
[5 empty] | 2014-12-20 | 23時 | 0 | 0 | 0 | 0 | 0 | 0
[5 empty] | 2014-12-21 | 0時 | 0 | 0 | 0 | 0 | 0 | 0
[5 empty] | 2014-12-21 | 1時 | 0 | 0 | 0 | 0 | 0 | 0
[5 empty] | 2014-12-21 | 2時 | 0 | 0 | 0 | 0 | 0 | 0
[5 empty] | 2014-12-21 | 3時 | 0 | 0 | 0 | 0 | 0 | 0
[5 empty] | 2014-12-21 | 4時 | 0 | 0 | 0 | 0 | 0 | 0
[5 empty] | 2014-12-21 | 5時 | 0 | 0 | 0 | 0 | 0 | 0
[5 empty] | 2014-12-21 | 6時 | 0 | 0 | 0 | 0 | 0 | 0
[5 empty] | 2014-12-21 | 7時 | 0 | 0 | 0 | 0 | 0 | 0
[5 empty] | 2014-12-21 | 8時 | 0 | 0 | 0 | 0 | 0 | 0
[5 empty] | 2014-12-21 | 9時 | 0 | 0 | 0 | 0 | 0 | 0
[5 empty] | 2014-12-21 | 10時 | 0 | 0 | 0 | 0 | 0 | 0
[5 empty] | 2014-12-21 | 11時 | 0 | 0 | 0 | 0 | 0 | 0
[5 empty] | 2014-12-21 | 12時 | 0 | 0 | 0 | 0 | 0 | 0
[5 empty] | 2014-12-21 | 13時 | 0 | 0 | 0 | 0 | 0 | 0
[5 empty] | 2014-12-21 | 14時 | 0 | 0 | 0 | 0 | 0 | 0
[5 empty] | 2014-12-21 | 15時 | 0 | 0 | 0 | 0 | 0 | 0
[5 empty] | 2014-12-21 | 16時 | 0 | 0 | 0 | 0 | 0 | 0
[5 empty] | 2014-12-21 | 17時 | 0 | 0 | 0 | 0 | 0 | 0
[5 empty] | 2014-12-21 | 18時 | 0 | 0 | 0 | 0 | 0 | 0
[5 empty] | 2014-12-21 | 19時 | 0 | 0 | 0 | 0 | 0 | 0
[5 empty] | 2014-12-21 | 20時 | 0 | 0 | 0 | 0 | 0 | 0
[5 empty] | 2014-12-21 | 21時 | 0 | 0 | 0 | 0 | 0 | 0
[5 empty] | 2014-12-21 | 22時 | 0 | 0 | 0 | 0 | 0 | 0
[5 empty] | 2014-12-21 | 23時 | 0 | 0 | 0 | 0 | 0 | 0
[5 empty] | 2014-12-22 | 0時 | 0 | 0 | 0 | 0 | 0 | 0
[5 empty] | 2014-12-22 | 1時 | 0 | 0 | 0 | 0 | 0 | 0
[5 empty] | 2014-12-22 | 2時 | 0 | 0 | 0 | 0 | 0 | 0
[5 empty] | 2014-12-22 | 3時 | 0 | 0 | 0 | 0 | 0 | 0
[5 empty] | 2014-12-22 | 4時 | 0 | 0 | 0 | 0 | 0 | 0
[5 empty] | 2014-12-22 | 5時 | 0 | 0 | 0 | 0 | 0 | 0
[5 empty] | 2014-12-22 | 6時 | 0 | 0 | 0 | 0 | 0 | 0
[5 empty] | 2014-12-22 | 7時 | 0 | 0 | 0 | 0 | 0 | 0
[5 empty] | 2014-12-22 | 8時 | 0 | 0 | 0 | 0 | 0 | 0
[5 empty] | 2014-12-22 | 9時 | 0 | 0 | 0 | 0 | 0 | 0
[5 empty] | 2014-12-22 | 10時 | 0 | 0 | 0 | 0 | 0 | 0
[5 empty] | 2014-12-22 | 11時 | 0 | 0 | 0 | 0 | 0 | 0
[5 empty] | 2014-12-22 | 12時 | 0 | 0 | 0 | 0 | 0 | 0
[5 empty] | 2014-12-22 | 13時 | 0 | 0 | 0 | 0 | 0 | 0
[5 empty] | 2014-12-22 | 14時 | 0 | 0 | 0 | 0 | 0 | 0
[5 empty] | 2014-12-22 | 15時 | 0 | 0 | 0 | 0 | 0 | 0
[5 empty] | 2014-12-22 | 16時 | 0 | 0 | 0 | 0 | 0 | 0
[5 empty] | 2014-12-22 | 17時 | 0 | 0 | 0 | 0 | 0 | 0
[5 empty] | 2014-12-22 | 18時 | 0 | 0 | 0 | 0 | 0 | 0
[5 empty] | 2014-12-22 | 19時 | 0 | 0 | 0 | 0 | 0 | 0
[5 empty] | 2014-12-22 | 20時 | 0 | 0 | 0 | 0 | 0 | 0
[5 empty] | 2014-12-22 | 21時 | 0 | 0 | 0 | 0 | 0 | 0
[5 empty] | 2014-12-22 | 22時 | 0 | 0 | 0 | 0 | 0 | 0
[5 empty] | 2014-12-22 | 23時 | 0 | 0 | 0 | 0 | 0 | 0
[5 empty] | 2014-12-23 | 0時 | 0 | 0 | 0 | 0 | 0 | 0
[5 empty] | 2014-12-23 | 1時 | 0 | 0 | 0 | 0 | 0 | 0
[5 empty] | 2014-12-23 | 2時 | 0 | 0 | 0 | 0 | 0 | 0
[5 empty] | 2014-12-23 | 3時 | 0 | 0 | 0 | 0 | 0 | 0
[5 empty] | 2014-12-23 | 4時 | 0 | 0 | 0 | 0 | 0 | 0
[5 empty] | 2014-12-23 | 5時 | 0 | 0 | 0 | 0 | 0 | 0
[5 empty] | 2014-12-23 | 6時 | 0 | 0 | 0 | 0 | 0 | 0
[5 empty] | 2014-12-23 | 7時 | 0 | 0 | 0 | 0 | 0 | 0
[5 empty] | 2014-12-23 | 8時 | 0 | 0 | 0 | 0 | 0 | 0
[5 empty] | 2014-12-23 | 9時 | 0 | 0 | 0 | 0 | 0 | 0
[5 empty] | 2014-12-23 | 10時 | 0 | 0 | 0 | 0 | 0 | 0
[5 empty] | 2014-12-23 | 11時 | 0 | 0 | 0 | 0 | 0 | 0
[5 empty] | 2014-12-23 | 12時 | 0 | 0 | 0 | 0 | 0 | 0
[5 empty] | 2014-12-23 | 13時 | 0 | 0 | 0 | 0 | 0 | 0
[5 empty] | 2014-12-23 | 14時 | 0 | 0 | 0 | 0 | 0 | 0
[5 empty] | 2014-12-23 | 15時 | 0 | 0 | 0 | 0 | 0 | 0
[5 empty] | 2014-12-23 | 16時 | 0 | 0 | 0 | 0 | 0 | 0
[5 empty] | 2014-12-23 | 17時 | 0 | 0 | 0 | 0 | 0 | 0
[5 empty] | 2014-12-23 | 18時 | 0 | 0 | 0 | 0 | 0 | 0
[5 empty] | 2014-12-23 | 19時 | 0 | 0 | 0 | 0 | 0 | 0
[5 empty] | 2014-12-23 | 20時 | 0 | 0 | 0 | 0 | 0 | 0
[5 empty] | 2014-12-23 | 21時 | 0 | 0 | 0 | 0 | 0 | 0
[5 empty] | 2014-12-23 | 22時 | 0 | 0 | 0 | 0 | 0 | 0
[5 empty] | 2014-12-23 | 23時 | 0 | 0 | 0 | 0 | 0 | 0
[5 empty] | 2014-12-24 | 0時 | 0 | 0 | 0 | 0 | 0 | 0
[5 empty] | 2014-12-24 | 1時 | 0 | 0 | 0 | 0 | 0 | 0
[5 empty] | 2014-12-24 | 2時 | 0 | 0 | 0 | 0 | 0 | 0
[5 empty] | 2014-12-24 | 3時 | 0 | 0 | 0 | 0 | 0 | 0
[5 empty] | 2014-12-24 | 4時 | 0 | 0 | 0 | 0 | 0 | 0
[5 empty] | 2014-12-24 | 5時 | 0 | 0 | 0 | 0 | 0 | 0
[5 empty] | 2014-12-24 | 6時 | 0 | 0 | 0 | 0 | 0 | 0
[5 empty] | 2014-12-24 | 7時 | 0 | 0 | 0 | 0 | 0 | 0
[5 empty] | 2014-12-24 | 8時 | 0 | 0 | 0 | 0 | 0 | 0
[5 empty] | 2014-12-24 | 9時 | 0 | 0 | 0 | 0 | 0 | 0
[5 empty] | 2014-12-24 | 10時 | 0 | 0 | 0 | 0 | 0 | 0
[5 empty] | 2014-12-24 | 11時 | 0 | 0 | 0 | 0 | 0 | 0
[5 empty] | 2014-12-24 | 12時 | 0 | 0 | 0 | 0 | 0 | 0
[5 empty] | 2014-12-24 | 13時 | 0 | 0 | 0 | 0 | 0 | 0
[5 empty] | 2014-12-24 | 14時 | 0 | 0 | 0 | 0 | 0 | 0
[5 empty] | 2014-12-24 | 15時 | 0 | 0 | 0 | 0 | 0 | 0
[5 empty] | 2014-12-24 | 16時 | 0 | 0 | 0 | 0 | 0 | 0
[5 empty] | 2014-12-24 | 17時 | 0 | 0 | 0 | 0 | 0 | 0
[5 empty] | 2014-12-24 | 18時 | 0 | 0 | 0 | 0 | 0 | 0
[5 empty] | 2014-12-24 | 19時 | 0 | 0 | 0 | 0 | 0 | 0
[5 empty] | 2014-12-24 | 20時 | 0 | 0 | 0 | 0 | 0 | 0
[5 empty] | 2014-12-24 | 21時 | 0 | 0 | 0 | 0 | 0 | 0
[5 empty] | 2014-12-24 | 22時 | 0 | 0 | 0 | 0 | 0 | 0
[5 empty] | 2014-12-24 | 23時 | 0 | 0 | 0 | 0 | 0 | 0
[5 empty] | 2014-12-25 | 0時 | 0 | 0 | 0 | 0 | 0 | 0
[5 empty] | 2014-12-25 | 1時 | 0 | 0 | 0 | 0 | 0 | 0
[5 empty] | 2014-12-25 | 2時 | 0 | 0 | 0 | 0 | 0 | 0
[5 empty] | 2014-12-25 | 3時 | 0 | 0 | 0 | 0 | 0 | 0
[5 empty] | 2014-12-25 | 4時 | 0 | 0 | 0 | 0 | 0 | 0
[5 empty] | 2014-12-25 | 5時 | 0 | 0 | 0 | 0 | 0 | 0
[5 empty] | 2014-12-25 | 6時 | 0 | 0 | 0 | 0 | 0 | 0
[5 empty] | 2014-12-25 | 7時 | 0 | 0 | 0 | 0 | 0 | 0
[5 empty] | 2014-12-25 | 8時 | 0 | 0 | 0 | 0 | 0 | 0
[5 empty] | 2014-12-25 | 9時 | 0 | 0 | 0 | 0 | 0 | 0
[5 empty] | 2014-12-25 | 10時 | 0 | 0 | 0 | 0 | 0 | 0
[5 empty] | 2014-12-25 | 11時 | 0 | 0 | 0 | 0 | 0 | 0
[5 empty] | 2014-12-25 | 12時 | 0 | 0 | 0 | 0 | 0 | 0
[5 empty] | 2014-12-25 | 13時 | 0 | 0 | 0 | 0 | 0 | 0
[5 empty] | 2014-12-25 | 14時 | 0 | 0 | 0 | 0 | 0 | 0
[5 empty] | 2014-12-25 | 15時 | 0 | 0 | 0 | 0 | 0 | 0
[5 empty] | 2014-12-25 | 16時 | 0 | 0 | 0 | 0 | 0 | 0
[5 empty] | 2014-12-25 | 17時 | 0 | 0 | 0 | 0 | 0 | 0
[5 empty] | 2014-12-25 | 18時 | 0 | 0 | 0 | 0 | 0 | 0
[5 empty] | 2014-12-25 | 19時 | 0 | 0 | 0 | 0 | 0 | 0
[5 empty] | 2014-12-25 | 20時 | 0 | 0 | 0 | 0 | 0 | 0
[5 empty] | 2014-12-25 | 21時 | 0 | 0 | 0 | 0 | 0 | 0
[5 empty] | 2014-12-25 | 22時 | 0 | 0 | 0 | 0 | 0 | 0
[5 empty] | 2014-12-25 | 23時 | 0 | 0 | 0 | 0 | 0 | 0
[5 empty] | 2014-12-26 | 0時 | 0 | 0 | 0 | 0 | 0 | 0
[5 empty] | 2014-12-26 | 1時 | 0 | 0 | 0 | 0 | 0 | 0
[5 empty] | 2014-12-26 | 2時 | 0 | 0 | 0 | 0 | 0 | 0
[5 empty] | 2014-12-26 | 3時 | 0 | 0 | 0 | 0 | 0 | 0
[5 empty] | 2014-12-26 | 4時 | 0 | 0 | 0 | 0 | 0 | 0
[5 empty] | 2014-12-26 | 5時 | 0 | 0 | 0 | 0 | 0 | 0
[5 empty] | 2014-12-26 | 6時 | 0 | 0 | 0 | 0 | 0 | 0
[5 empty] | 2014-12-26 | 7時 | 0 | 0 | 0 | 0 | 0 | 0
[5 empty] | 2014-12-26 | 8時 | 0 | 0 | 0 | 0 | 0 | 0
[5 empty] | 2014-12-26 | 9時 | 0 | 0 | 0 | 0 | 0 | 0
[5 empty] | 2014-12-26 | 10時 | 0 | 0 | 0 | 0 | 0 | 0
[5 empty] | 2014-12-26 | 11時 | 0 | 0 | 0 | 0 | 0 | 0
[5 empty] | 2014-12-26 | 12時 | 0 | 0 | 0 | 0 | 0 | 0
[5 empty] | 2014-12-26 | 13時 | 0 | 0 | 0 | 0 | 0 | 0
[5 empty] | 2014-12-26 | 14時 | 0 | 0 | 0 | 0 | 0 | 0
[5 empty] | 2014-12-26 | 15時 | 0 | 0 | 0 | 0 | 0 | 0
[5 empty] | 2014-12-26 | 16時 | 0 | 0 | 0 | 0 | 0 | 0
[5 empty] | 2014-12-26 | 17時 | 0 | 0 | 0 | 0 | 0 | 0
[5 empty] | 2014-12-26 | 18時 | 0 | 0 | 0 | 0 | 0 | 0
[5 empty] | 2014-12-26 | 19時 | 0 | 0 | 0 | 0 | 0 | 0
[5 empty] | 2014-12-26 | 20時 | 0 | 0 | 0 | 0 | 0 | 0
[5 empty] | 2014-12-26 | 21時 | 0 | 0 | 0 | 0 | 0 | 0
[5 empty] | 2014-12-26 | 22時 | 0 | 0 | 0 | 0 | 0 | 0
[5 empty] | 2014-12-26 | 23時 | 0 | 0 | 0 | 0 | 0 | 0
[5 empty] | 2014-12-27 | 0時 | 0 | 0 | 0 | 0 | 0 | 0
[5 empty] | 2014-12-27 | 1時 | 0 | 0 | 0 | 0 | 0 | 0
[5 empty] | 2014-12-27 | 2時 | 0 | 0 | 0 | 0 | 0 | 0
[5 empty] | 2014-12-27 | 3時 | 0 | 0 | 0 | 0 | 0 | 0
[5 empty] | 2014-12-27 | 4時 | 0 | 0 | 0 | 0 | 0 | 0
[5 empty] | 2014-12-27 | 5時 | 0 | 0 | 0 | 0 | 0 | 0
[5 empty] | 2014-12-27 | 6時 | 0 | 0 | 0 | 0 | 0 | 0
[5 empty] | 2014-12-27 | 7時 | 0 | 0 | 0 | 0 | 0 | 0
[5 empty] | 2014-12-27 | 8時 | 0 | 0 | 0 | 0 | 0 | 0
[5 empty] | 2014-12-27 | 9時 | 0 | 0 | 0 | 0 | 0 | 0
[5 empty] | 2014-12-27 | 10時 | 0 | 0 | 0 | 0 | 0 | 0
[5 empty] | 2014-12-27 | 11時 | 0 | 0 | 0 | 0 | 0 | 0
[5 empty] | 2014-12-27 | 12時 | 0 | 0 | 0 | 0 | 0 | 0
[5 empty] | 2014-12-27 | 13時 | 0 | 0 | 0 | 0 | 0 | 0
[5 empty] | 2014-12-27 | 14時 | 0 | 0 | 0 | 0 | 0 | 0
[5 empty] | 2014-12-27 | 15時 | 0 | 0 | 0 | 0 | 0 | 0
[5 empty] | 2014-12-27 | 16時 | 0 | 0 | 0 | 0 | 0 | 0
[5 empty] | 2014-12-27 | 17時 | 0 | 0 | 0 | 0 | 0 | 0
[5 empty] | 2014-12-27 | 18時 | 0 | 0 | 0 | 0 | 0 | 0
[5 empty] | 2014-12-27 | 19時 | 0 | 0 | 0 | 0 | 0 | 0
[5 empty] | 2014-12-27 | 20時 | 0 | 0 | 0 | 0 | 0 | 0
[5 empty] | 2014-12-27 | 21時 | 0 | 0 | 0 | 0 | 0 | 0
[5 empty] | 2014-12-27 | 22時 | 0 | 0 | 0 | 0 | 0 | 0
[5 empty] | 2014-12-27 | 23時 | 0 | 0 | 0 | 0 | 0 | 0
[5 empty] | 2014-12-28 | 0時 | 0 | 0 | 0 | 0 | 0 | 0
[5 empty] | 2014-12-28 | 1時 | 0 | 0 | 0 | 0 | 0 | 0
[5 empty] | 2014-12-28 | 2時 | 0 | 0 | 0 | 0 | 0 | 0
[5 empty] | 2014-12-28 | 3時 | 0 | 0 | 0 | 0 | 0 | 0
[5 empty] | 2014-12-28 | 4時 | 0 | 0 | 0 | 0 | 0 | 0
[5 empty] | 2014-12-28 | 5時 | 0 | 0 | 0 | 0 | 0 | 0
[5 empty] | 2014-12-28 | 6時 | 0 | 0 | 0 | 0 | 0 | 0
[5 empty] | 2014-12-28 | 7時 | 0 | 0 | 0 | 0 | 0 | 0
[5 empty] | 2014-12-28 | 8時 | 0 | 0 | 0 | 0 | 0 | 0
[5 empty] | 2014-12-28 | 9時 | 0 | 0 | 0 | 0 | 0 | 0
[5 empty] | 2014-12-28 | 10時 | 0 | 0 | 0 | 0 | 0 | 0
[5 empty] | 2014-12-28 | 11時 | 0 | 0 | 0 | 0 | 0 | 0
[5 empty] | 2014-12-28 | 12時 | 0 | 0 | 0 | 0 | 0 | 0
[5 empty] | 2014-12-28 | 13時 | 0 | 0 | 0 | 0 | 0 | 0
[5 empty] | 2014-12-28 | 14時 | 0 | 0 | 0 | 0 | 0 | 0
[5 empty] | 2014-12-28 | 15時 | 0 | 0 | 0 | 0 | 0 | 0
[5 empty] | 2014-12-28 | 16時 | 0 | 0 | 0 | 0 | 0 | 0
[5 empty] | 2014-12-28 | 17時 | 0 | 0 | 0 | 0 | 0 | 0
[5 empty] | 2014-12-28 | 18時 | 0 | 0 | 0 | 0 | 0 | 0
[5 empty] | 2014-12-28 | 19時 | 0 | 0 | 0 | 0 | 0 | 0
[5 empty] | 2014-12-28 | 20時 | 0 | 0 | 0 | 0 | 0 | 0
[5 empty] | 2014-12-28 | 21時 | 0 | 0 | 0 | 0 | 0 | 0
[5 empty] | 2014-12-28 | 22時 | 0 | 0 | 0 | 0 | 0 | 0
[5 empty] | 2014-12-28 | 23時 | 0 | 0 | 0 | 0 | 0 | 0
[5 empty] | 2014-12-29 | 0時 | 0 | 0 | 0 | 0 | 0 | 0
[5 empty] | 2014-12-29 | 1時 | 0 | 0 | 0 | 0 | 0 | 0
[5 empty] | 2014-12-29 | 2時 | 0 | 0 | 0 | 0 | 0 | 0
[5 empty] | 2014-12-29 | 3時 | 0 | 0 | 0 | 0 | 0 | 0
[5 empty] | 2014-12-29 | 4時 | 0 | 0 | 0 | 0 | 0 | 0
[5 empty] | 2014-12-29 | 5時 | 0 | 0 | 0 | 0 | 0 | 0
[5 empty] | 2014-12-29 | 6時 | 0 | 0 | 0 | 0 | 0 | 0
[5 empty] | 2014-12-29 | 7時 | 0 | 0 | 0 | 0 | 0 | 0
[5 empty] | 2014-12-29 | 8時 | 0 | 0 | 0 | 0 | 0 | 0
[5 empty] | 2014-12-29 | 9時 | 0 | 0 | 0 | 0 | 0 | 0
[5 empty] | 2014-12-29 | 10時 | 0 | 0 | 0 | 0 | 0 | 0
[5 empty] | 2014-12-29 | 11時 | 0 | 0 | 0 | 0 | 0 | 0
[5 empty] | 2014-12-29 | 12時 | 0 | 0 | 0 | 0 | 0 | 0
[5 empty] | 2014-12-29 | 13時 | 0 | 0 | 0 | 0 | 0 | 0
[5 empty] | 2014-12-29 | 14時 | 0 | 0 | 0 | 0 | 0 | 0
[5 empty] | 2014-12-29 | 15時 | 0 | 0 | 0 | 0 | 0 | 0
[5 empty] | 2014-12-29 | 16時 | 0 | 0 | 0 | 0 | 0 | 0
[5 empty] | 2014-12-29 | 17時 | 0 | 0 | 0 | 0 | 0 | 0
[5 empty] | 2014-12-29 | 18時 | 0 | 0 | 0 | 0 | 0 | 0
[5 empty] | 2014-12-29 | 19時 | 0 | 0 | 0 | 0 | 0 | 0
[5 empty] | 2014-12-29 | 20時 | 0 | 0 | 0 | 0 | 0 | 0
[5 empty] | 2014-12-29 | 21時 | 0 | 0 | 0 | 0 | 0 | 0
[5 empty] | 2014-12-29 | 22時 | 0 | 0 | 0 | 0 | 0 | 0
[5 empty] | 2014-12-29 | 23時 | 0 | 0 | 0 | 0 | 0 | 0
[5 empty] | 2014-12-30 | 0時 | 0 | 0 | 0 | 0 | 0 | 0
[5 empty] | 2014-12-30 | 1時 | 0 | 0 | 0 | 0 | 0 | 0
[5 empty] | 2014-12-30 | 2時 | 0 | 0 | 0 | 0 | 0 | 0
[5 empty] | 2014-12-30 | 3時 | 0 | 0 | 0 | 0 | 0 | 0
[5 empty] | 2014-12-30 | 4時 | 0 | 0 | 0 | 0 | 0 | 0
[5 empty] | 2014-12-30 | 5時 | 0 | 0 | 0 | 0 | 0 | 0
[5 empty] | 2014-12-30 | 6時 | 0 | 0 | 0 | 0 | 0 | 0
[5 empty] | 2014-12-30 | 7時 | 0 | 0 | 0 | 0 | 0 | 0
[5 empty] | 2014-12-30 | 8時 | 0 | 0 | 0 | 0 | 0 | 0
[5 empty] | 2014-12-30 | 9時 | 0 | 0 | 0 | 0 | 0 | 0
[5 empty] | 2014-12-30 | 10時 | 0 | 0 | 0 | 0 | 0 | 0
[5 empty] | 2014-12-30 | 11時 | 0 | 0 | 0 | 0 | 0 | 0
[5 empty] | 2014-12-30 | 12時 | 0 | 0 | 0 | 0 | 0 | 0
[5 empty] | 2014-12-30 | 13時 | 0 | 0 | 0 | 0 | 0 | 0
[5 empty] | 2014-12-30 | 14時 | 0 | 0 | 0 | 0 | 0 | 0
[5 empty] | 2014-12-30 | 15時 | 0 | 0 | 0 | 0 | 0 | 0
[5 empty] | 2014-12-30 | 16時 | 0 | 0 | 0 | 0 | 0 | 0
[5 empty] | 2014-12-30 | 17時 | 0 | 0 | 0 | 0 | 0 | 0
[5 empty] | 2014-12-30 | 18時 | 0 | 0 | 0 | 0 | 0 | 0
[5 empty] | 2014-12-30 | 19時 | 0 | 0 | 0 | 0 | 0 | 0
[5 empty] | 2014-12-30 | 20時 | 0 | 0 | 0 | 0 | 0 | 0
[5 empty] | 2014-12-30 | 21時 | 0 | 0 | 0 | 0 | 0 | 0
[5 empty] | 2014-12-30 | 22時 | 0 | 0 | 0 | 0 | 0 | 0
[5 empty] | 2014-12-30 | 23時 | 0 | 0 | 0 | 0 | 0 | 0
[5 empty] | 2014-12-31 | 0時 | 0 | 0 | 0 | 0 | 0 | 0
[5 empty] | 2014-12-31 | 1時 | 0 | 0 | 0 | 0 | 0 | 0
[5 empty] | 2014-12-31 | 2時 | 0 | 0 | 0 | 0 | 0 | 0
[5 empty] | 2014-12-31 | 3時 | 0 | 0 | 0 | 0 | 0 | 0
[5 empty] | 2014-12-31 | 4時 | 0 | 0 | 0 | 0 | 0 | 0
[5 empty] | 2014-12-31 | 5時 | 0 | 0 | 0 | 0 | 0 | 0
[5 empty] | 2014-12-31 | 6時 | 0 | 0 | 0 | 0 | 0 | 0
[5 empty] | 2014-12-31 | 7時 | 0 | 0 | 0 | 0 | 0 | 0
[5 empty] | 2014-12-31 | 8時 | 0 | 0 | 0 | 0 | 0 | 0
[5 empty] | 2014-12-31 | 9時 | 0 | 0 | 0 | 0 | 0 | 0
[5 empty] | 2014-12-31 | 10時 | 0 | 0 | 0 | 0 | 0 | 0
[5 empty] | 2014-12-31 | 11時 | 0 | 0 | 0 | 0 | 0 | 0
[5 empty] | 2014-12-31 | 12時 | 0 | 0 | 0 | 0 | 0 | 0
[5 empty] | 2014-12-31 | 13時 | 0 | 0 | 0 | 0 | 0 | 0
[5 empty] | 2014-12-31 | 14時 | 0 | 0 | 0 | 0 | 0 | 0
[5 empty] | 2014-12-31 | 15時 | 0 | 0 | 0 | 0 | 0 | 0
[5 empty] | 2014-12-31 | 16時 | 0 | 0 | 0 | 0 | 0 | 0
[5 empty] | 2014-12-31 | 17時 | 0 | 0 | 0 | 0 | 0 | 0
[5 empty] | 2014-12-31 | 18時 | 0 | 0 | 0 | 0 | 0 | 0
[5 empty] | 2014-12-31 | 19時 | 0 | 0 | 0 | 0 | 0 | 0
[5 empty] | 2014-12-31 | 20時 | 0 | 0 | 0 | 0 | 0 | 0
[5 empty] | 2014-12-31 | 21時 | 0 | 0 | 0 | 0 | 0 | 0
[5 empty] | 2014-12-31 | 22時 | 0 | 0 | 0 | 0 | 0 | 0
[5 empty] | 2014-12-31 | 23時 | 0 | 0 | 0 | 0 | 0 | 0

## 貼り付けシート
見出し１ |  | 外気温 | 絶対 湿度 | 冷房顕熱負荷 | 冷房潜熱負荷
見出し２ |  |  |  | 住宅全体 | 住宅全体
記号 |  | θ_(ex,d,t) | X_ex | L_(CS,A,d,t) | L_(CL,A,d,t)
単位 |  | ℃ | g/kg' | MJ/h | MJ/h
2014-01-01 | 0時 | 2.6 | 3.3 | 0 | 0
2014-01-01 | 1時 | 2.9 | 3.2 | 0 | 0
2014-01-01 | 2時 | 2.8 | 3.2 | 0 | 0
2014-01-01 | 3時 | 2.4 | 3.3 | 0 | 0
2014-01-01 | 4時 | 2.4 | 3.3 | 0 | 0
2014-01-01 | 5時 | 2.8 | 3.3 | 0 | 0
2014-01-01 | 6時 | 2.3 | 3.2 | 0 | 0
2014-01-01 | 7時 | 2.3 | 3.3 | 0 | 0
2014-01-01 | 8時 | 3.7 | 3.3 | 0 | 0
2014-01-01 | 9時 | 5.9 | 3.3 | 0 | 0
2014-01-01 | 10時 | 7.7 | 2.8 | 0 | 0
2014-01-01 | 11時 | 8.5 | 3 | 0 | 0
2014-01-01 | 12時 | 9.3 | 2.6 | 0 | 0
2014-01-01 | 13時 | 9.8 | 2.6 | 0 | 0
2014-01-01 | 14時 | 9.6 | 2.6 | 0 | 0
2014-01-01 | 15時 | 8.9 | 3.3 | 0 | 0
2014-01-01 | 16時 | 7.9 | 3.3 | 0 | 0
2014-01-01 | 17時 | 6.9 | 3.5 | 0 | 0
2014-01-01 | 18時 | 6.4 | 3.6 | 0 | 0
2014-01-01 | 19時 | 6.4 | 3.7 | 0 | 0
2014-01-01 | 20時 | 6.4 | 3.7 | 0 | 0
2014-01-01 | 21時 | 6.2 | 3.6 | 0 | 0
2014-01-01 | 22時 | 6.1 | 3.5 | 0 | 0
2014-01-01 | 23時 | 5.9 | 3.5 | 0 | 0
2014-01-02 | 0時 | 5.4 | 3.5 | 0 | 0
2014-01-02 | 1時 | 5.6 | 3.5 | 0 | 0
2014-01-02 | 2時 | 5.5 | 3.4 | 0 | 0
2014-01-02 | 3時 | 5.5 | 3.5 | 0 | 0
2014-01-02 | 4時 | 5.4 | 3.4 | 0 | 0
2014-01-02 | 5時 | 5.7 | 3.2 | 0 | 0
2014-01-02 | 6時 | 5.1 | 3.3 | 0 | 0
2014-01-02 | 7時 | 4.5 | 3.6 | 0 | 0
2014-01-02 | 8時 | 5.3 | 3.5 | 0 | 0
2014-01-02 | 9時 | 6.7 | 3.4 | 0 | 0
2014-01-02 | 10時 | 6.7 | 3 | 0 | 0
2014-01-02 | 11時 | 7 | 2.9 | 0 | 0
2014-01-02 | 12時 | 7.2 | 2.8 | 0 | 0
2014-01-02 | 13時 | 7.5 | 2.7 | 0 | 0
2014-01-02 | 14時 | 7.5 | 2.8 | 0 | 0
2014-01-02 | 15時 | 7.6 | 2.8 | 0 | 0
2014-01-02 | 16時 | 7.4 | 2.8 | 0 | 0
2014-01-02 | 17時 | 6.7 | 2.9 | 0 | 0
2014-01-02 | 18時 | 6 | 2.9 | 0 | 0
2014-01-02 | 19時 | 4.7 | 3.1 | 0 | 0
2014-01-02 | 20時 | 3.6 | 3.1 | 0 | 0
2014-01-02 | 21時 | 2.9 | 3.1 | 0 | 0
2014-01-02 | 22時 | 2.1 | 3.2 | 0 | 0
2014-01-02 | 23時 | 1.6 | 3.1 | 0 | 0
2014-01-03 | 0時 | 1.3 | 3.1 | 0 | 0
2014-01-03 | 1時 | 0.6 | 3.1 | 0 | 0
2014-01-03 | 2時 | 0.6 | 3 | 0 | 0
2014-01-03 | 3時 | 0.7 | 3.1 | 0 | 0
2014-01-03 | 4時 | 0.7 | 3.1 | 0 | 0
2014-01-03 | 5時 | 1.1 | 3.1 | 0 | 0
2014-01-03 | 6時 | 1.4 | 3.1 | 0 | 0
2014-01-03 | 7時 | 1.6 | 3.1 | 0 | 0
2014-01-03 | 8時 | 2.6 | 3.2 | 0 | 0
2014-01-03 | 9時 | 3.4 | 3.3 | 0 | 0
2014-01-03 | 10時 | 4.4 | 3.4 | 0 | 0
2014-01-03 | 11時 | 4.7 | 3.9 | 0 | 0
2014-01-03 | 12時 | 4.4 | 4.2 | 0 | 0
2014-01-03 | 13時 | 4.7 | 4.5 | 0 | 0
2014-01-03 | 14時 | 4.9 | 4.7 | 0 | 0
2014-01-03 | 15時 | 5.3 | 5 | 0 | 0
2014-01-03 | 16時 | 5.1 | 5.1 | 0 | 0
2014-01-03 | 17時 | 5 | 4.9 | 0 | 0
2014-01-03 | 18時 | 5.1 | 4.9 | 0 | 0
2014-01-03 | 19時 | 5.1 | 4.9 | 0 | 0
2014-01-03 | 20時 | 5 | 5 | 0 | 0
2014-01-03 | 21時 | 5.3 | 5 | 0 | 0
2014-01-03 | 22時 | 5.3 | 5 | 0 | 0
2014-01-03 | 23時 | 5.6 | 5.1 | 0 | 0
2014-01-04 | 0時 | 5.7 | 5.2 | 0 | 0
2014-01-04 | 1時 | 5.5 | 5.1 | 0 | 0
2014-01-04 | 2時 | 6 | 5.4 | 0 | 0
2014-01-04 | 3時 | 5.9 | 5.4 | 0 | 0
2014-01-04 | 4時 | 5.8 | 5.5 | 0 | 0
2014-01-04 | 5時 | 6.3 | 5.6 | 0 | 0
2014-01-04 | 6時 | 6.8 | 5.6 | 0 | 0
2014-01-04 | 7時 | 6.6 | 5.8 | 0 | 0
2014-01-04 | 8時 | 7 | 6 | 0 | 0
2014-01-04 | 9時 | 7.7 | 6.2 | 0 | 0
2014-01-04 | 10時 | 8 | 6.3 | 0 | 0
2014-01-04 | 11時 | 8.5 | 6.3 | 0 | 0
2014-01-04 | 12時 | 8.8 | 6.3 | 0 | 0
2014-01-04 | 13時 | 9.2 | 6.3 | 0 | 0
2014-01-04 | 14時 | 9.5 | 6.3 | 0 | 0
2014-01-04 | 15時 | 9.8 | 6.1 | 0 | 0
2014-01-04 | 16時 | 9.6 | 5.7 | 0 | 0
2014-01-04 | 17時 | 9.4 | 5.1 | 0 | 0
2014-01-04 | 18時 | 8.8 | 4.7 | 0 | 0
2014-01-04 | 19時 | 8.3 | 4.1 | 0 | 0
2014-01-04 | 20時 | 7.2 | 3.7 | 0 | 0
2014-01-04 | 21時 | 6.3 | 3.8 | 0 | 0
2014-01-04 | 22時 | 6.9 | 3.8 | 0 | 0
2014-01-04 | 23時 | 5.5 | 3.9 | 0 | 0
2014-01-05 | 0時 | 6.5 | 3.7 | 0 | 0
2014-01-05 | 1時 | 6.3 | 3.8 | 0 | 0
2014-01-05 | 2時 | 5.7 | 3.9 | 0 | 0
2014-01-05 | 3時 | 6.3 | 3.7 | 0 | 0
2014-01-05 | 4時 | 6.8 | 3.6 | 0 | 0
2014-01-05 | 5時 | 5.9 | 3.8 | 0 | 0
2014-01-05 | 6時 | 5.6 | 3.6 | 0 | 0
2014-01-05 | 7時 | 5.2 | 3.4 | 0 | 0
2014-01-05 | 8時 | 5.2 | 3.1 | 0 | 0
2014-01-05 | 9時 | 6.4 | 3 | 0 | 0
2014-01-05 | 10時 | 7.2 | 2.8 | 0 | 0
2014-01-05 | 11時 | 7.7 | 2.9 | 0 | 0
2014-01-05 | 12時 | 7.6 | 2.7 | 0 | 0
2014-01-05 | 13時 | 7 | 2.9 | 0 | 0
2014-01-05 | 14時 | 7.4 | 2.7 | 0 | 0
2014-01-05 | 15時 | 6.6 | 2.5 | 0 | 0
2014-01-05 | 16時 | 5.9 | 2.5 | 0 | 0
2014-01-05 | 17時 | 4.9 | 2.4 | 0 | 0
2014-01-05 | 18時 | 4.2 | 2.7 | 0 | 0
2014-01-05 | 19時 | 4 | 2.7 | 0 | 0
2014-01-05 | 20時 | 2.9 | 2.9 | 0 | 0
2014-01-05 | 21時 | 2.9 | 3 | 0 | 0
2014-01-05 | 22時 | 1.9 | 3.1 | 0 | 0
2014-01-05 | 23時 | 1.8 | 3 | 0 | 0
2014-01-06 | 0時 | 1.9 | 3 | 0 | 0
2014-01-06 | 1時 | 1.7 | 3.1 | 0 | 0
2014-01-06 | 2時 | 2.5 | 3.2 | 0 | 0
2014-01-06 | 3時 | 2.7 | 2.9 | 0 | 0
2014-01-06 | 4時 | 2.8 | 2.5 | 0 | 0
2014-01-06 | 5時 | 2.1 | 2.5 | 0 | 0
2014-01-06 | 6時 | 1.6 | 2.7 | 0 | 0
2014-01-06 | 7時 | 1.4 | 2.7 | 0 | 0
2014-01-06 | 8時 | 3.2 | 2.6 | 0 | 0
2014-01-06 | 9時 | 4.5 | 2.4 | 0 | 0
2014-01-06 | 10時 | 5.5 | 2.5 | 0 | 0
2014-01-06 | 11時 | 6.1 | 2.5 | 0 | 0
2014-01-06 | 12時 | 6.1 | 2.3 | 0 | 0
2014-01-06 | 13時 | 6.3 | 2.3 | 0 | 0
2014-01-06 | 14時 | 6.2 | 2.2 | 0 | 0
2014-01-06 | 15時 | 5.8 | 2.2 | 0 | 0
2014-01-06 | 16時 | 4.8 | 2.2 | 0 | 0
2014-01-06 | 17時 | 4 | 2.5 | 0 | 0
2014-01-06 | 18時 | 3.3 | 2.5 | 0 | 0
2014-01-06 | 19時 | 3 | 2.4 | 0 | 0
2014-01-06 | 20時 | 2.6 | 2.5 | 0 | 0
2014-01-06 | 21時 | 2.3 | 2.5 | 0 | 0
2014-01-06 | 22時 | 2.4 | 2.5 | 0 | 0
2014-01-06 | 23時 | 1.9 | 2.5 | 0 | 0
2014-01-07 | 0時 | 1.9 | 2.5 | 0 | 0
2014-01-07 | 1時 | 1.7 | 2.6 | 0 | 0
2014-01-07 | 2時 | 1.8 | 2.6 | 0 | 0
2014-01-07 | 3時 | 1.7 | 2.8 | 0 | 0
2014-01-07 | 4時 | 0.9 | 2.7 | 0 | 0
2014-01-07 | 5時 | 0.6 | 2.8 | 0 | 0
2014-01-07 | 6時 | 1 | 2.8 | 0 | 0
2014-01-07 | 7時 | 1.8 | 3 | 0 | 0
2014-01-07 | 8時 | 3.8 | 3.1 | 0 | 0
2014-01-07 | 9時 | 7.2 | 3.4 | 0 | 0
2014-01-07 | 10時 | 7.7 | 3.5 | 0 | 0
2014-01-07 | 11時 | 7.7 | 3.7 | 0 | 0
2014-01-07 | 12時 | 9.4 | 3.9 | 0 | 0
2014-01-07 | 13時 | 9.2 | 4 | 0 | 0
2014-01-07 | 14時 | 9 | 4 | 0 | 0
2014-01-07 | 15時 | 9 | 4.1 | 0 | 0
2014-01-07 | 16時 | 8.9 | 4.3 | 0 | 0
2014-01-07 | 17時 | 8.7 | 4.3 | 0 | 0
2014-01-07 | 18時 | 8.4 | 4.3 | 0 | 0
2014-01-07 | 19時 | 7.9 | 4.4 | 0 | 0
2014-01-07 | 20時 | 7.4 | 4.4 | 0 | 0
2014-01-07 | 21時 | 7.2 | 4.2 | 0 | 0
2014-01-07 | 22時 | 7.5 | 4.2 | 0 | 0
2014-01-07 | 23時 | 6.8 | 4.2 | 0 | 0
2014-01-08 | 0時 | 5.7 | 4.1 | 0 | 0
2014-01-08 | 1時 | 5.5 | 4.2 | 0 | 0
2014-01-08 | 2時 | 5.4 | 4.1 | 0 | 0
2014-01-08 | 3時 | 4.2 | 4.1 | 0 | 0
2014-01-08 | 4時 | 3.9 | 4.1 | 0 | 0
2014-01-08 | 5時 | 3.2 | 3.9 | 0 | 0
2014-01-08 | 6時 | 3.4 | 4.1 | 0 | 0
2014-01-08 | 7時 | 3.2 | 4.1 | 0 | 0
2014-01-08 | 8時 | 5 | 4.3 | 0 | 0
2014-01-08 | 9時 | 6.6 | 4.5 | 0 | 0
2014-01-08 | 10時 | 8.7 | 4.6 | 0 | 0
2014-01-08 | 11時 | 10.5 | 4.9 | 0 | 0
2014-01-08 | 12時 | 11.5 | 4.9 | 0 | 0
2014-01-08 | 13時 | 12 | 4.9 | 0 | 0
2014-01-08 | 14時 | 12.2 | 4.9 | 0 | 0
2014-01-08 | 15時 | 11.9 | 5.3 | 0 | 0
2014-01-08 | 16時 | 11.2 | 5.3 | 0 | 0
2014-01-08 | 17時 | 9.7 | 5.2 | 0 | 0
2014-01-08 | 18時 | 8.7 | 5.1 | 0 | 0
2014-01-08 | 19時 | 8.1 | 5.1 | 0 | 0
2014-01-08 | 20時 | 7.5 | 4.9 | 0 | 0
2014-01-08 | 21時 | 6.7 | 4.9 | 0 | 0
2014-01-08 | 22時 | 6 | 4.8 | 0 | 0
2014-01-08 | 23時 | 5.2 | 4.8 | 0 | 0
2014-01-09 | 0時 | 4.8 | 4.6 | 0 | 0
2014-01-09 | 1時 | 4.5 | 4.6 | 0 | 0
2014-01-09 | 2時 | 4.9 | 4.6 | 0 | 0
2014-01-09 | 3時 | 4.7 | 4.6 | 0 | 0
2014-01-09 | 4時 | 4.2 | 4.5 | 0 | 0
2014-01-09 | 5時 | 4.1 | 4.5 | 0 | 0
2014-01-09 | 6時 | 4.2 | 4.5 | 0 | 0
2014-01-09 | 7時 | 4.7 | 4.6 | 0 | 0
2014-01-09 | 8時 | 5.4 | 4.8 | 0 | 0
2014-01-09 | 9時 | 7.3 | 5 | 0 | 0
2014-01-09 | 10時 | 9.5 | 5.3 | 0 | 0
2014-01-09 | 11時 | 11.5 | 5.7 | 0 | 0
2014-01-09 | 12時 | 13.7 | 6 | 0 | 0
2014-01-09 | 13時 | 15.1 | 5.6 | 0 | 0
2014-01-09 | 14時 | 15.1 | 4.9 | 0 | 0
2014-01-09 | 15時 | 14.5 | 4.9 | 0 | 0
2014-01-09 | 16時 | 14.1 | 4.9 | 0 | 0
2014-01-09 | 17時 | 13.6 | 4.7 | 0 | 0
2014-01-09 | 18時 | 12.4 | 4.7 | 0 | 0
2014-01-09 | 19時 | 11.8 | 4.3 | 0 | 0
2014-01-09 | 20時 | 11.2 | 4.2 | 0 | 0
2014-01-09 | 21時 | 10.9 | 4.2 | 0 | 0
2014-01-09 | 22時 | 10.9 | 3.4 | 0 | 0
2014-01-09 | 23時 | 9.6 | 3.3 | 0 | 0
2014-01-10 | 0時 | 8.4 | 2.6 | 0 | 0
2014-01-10 | 1時 | 7.1 | 2.5 | 0 | 0
2014-01-10 | 2時 | 6.3 | 2.2 | 0 | 0
2014-01-10 | 3時 | 5.6 | 2.1 | 0 | 0
2014-01-10 | 4時 | 5.1 | 2.2 | 0 | 0
2014-01-10 | 5時 | 4.9 | 2.3 | 0 | 0
2014-01-10 | 6時 | 4 | 2.7 | 0 | 0
2014-01-10 | 7時 | 3.9 | 2.7 | 0 | 0
2014-01-10 | 8時 | 4.9 | 2.5 | 0 | 0
2014-01-10 | 9時 | 6.4 | 2.5 | 0 | 0
2014-01-10 | 10時 | 6.9 | 2.2 | 0 | 0
2014-01-10 | 11時 | 8 | 2 | 0 | 0
2014-01-10 | 12時 | 7.8 | 2 | 0 | 0
2014-01-10 | 13時 | 7.5 | 2.1 | 0 | 0
2014-01-10 | 14時 | 7.1 | 2.1 | 0 | 0
2014-01-10 | 15時 | 6.6 | 2.2 | 0 | 0
2014-01-10 | 16時 | 5.9 | 2.2 | 0 | 0
2014-01-10 | 17時 | 5.2 | 1.9 | 0 | 0
2014-01-10 | 18時 | 4.7 | 1.9 | 0 | 0
2014-01-10 | 19時 | 4.3 | 2 | 0 | 0
2014-01-10 | 20時 | 3.6 | 2.1 | 0 | 0
2014-01-10 | 21時 | 3 | 2.3 | 0 | 0
2014-01-10 | 22時 | 2.8 | 2.3 | 0 | 0
2014-01-10 | 23時 | 2.2 | 2.3 | 0 | 0
2014-01-11 | 0時 | 1.3 | 2.3 | 0 | 0
2014-01-11 | 1時 | 1.2 | 2.3 | 0 | 0
2014-01-11 | 2時 | 1.1 | 2.4 | 0 | 0
2014-01-11 | 3時 | 0.7 | 2.4 | 0 | 0
2014-01-11 | 4時 | 0.2 | 2.5 | 0 | 0
2014-01-11 | 5時 | 0.4 | 2.6 | 0 | 0
2014-01-11 | 6時 | 0.3 | 2.7 | 0 | 0
2014-01-11 | 7時 | 1.1 | 2.7 | 0 | 0
2014-01-11 | 8時 | 3.2 | 2.7 | 0 | 0
2014-01-11 | 9時 | 5.2 | 2.8 | 0 | 0
2014-01-11 | 10時 | 5 | 2.7 | 0 | 0
2014-01-11 | 11時 | 6.6 | 2.7 | 0 | 0
2014-01-11 | 12時 | 6 | 2.4 | 0 | 0
2014-01-11 | 13時 | 6 | 2.3 | 0 | 0
2014-01-11 | 14時 | 6.5 | 2.3 | 0 | 0
2014-01-11 | 15時 | 6.4 | 2.2 | 0 | 0
2014-01-11 | 16時 | 5.6 | 2.4 | 0 | 0
2014-01-11 | 17時 | 4.9 | 2.3 | 0 | 0
2014-01-11 | 18時 | 4.4 | 2.4 | 0 | 0
2014-01-11 | 19時 | 4.3 | 2.3 | 0 | 0
2014-01-11 | 20時 | 4.2 | 2.3 | 0 | 0
2014-01-11 | 21時 | 4.1 | 2.3 | 0 | 0
2014-01-11 | 22時 | 3.9 | 2.3 | 0 | 0
2014-01-11 | 23時 | 3.9 | 2.3 | 0 | 0
2014-01-12 | 0時 | 3.9 | 2.3 | 0 | 0
2014-01-12 | 1時 | 3.6 | 2.4 | 0 | 0
2014-01-12 | 2時 | 3.4 | 2.3 | 0 | 0
2014-01-12 | 3時 | 3.1 | 2.3 | 0 | 0
2014-01-12 | 4時 | 2.3 | 2.5 | 0 | 0
2014-01-12 | 5時 | 1.4 | 2.5 | 0 | 0
2014-01-12 | 6時 | 0.9 | 2.5 | 0 | 0
2014-01-12 | 7時 | 1.1 | 2.6 | 0 | 0
2014-01-12 | 8時 | 3 | 2.8 | 0 | 0
2014-01-12 | 9時 | 4.9 | 3 | 0 | 0
2014-01-12 | 10時 | 6.7 | 2.9 | 0 | 0
2014-01-12 | 11時 | 8.1 | 2.7 | 0 | 0
2014-01-12 | 12時 | 7.9 | 2.8 | 0 | 0
2014-01-12 | 13時 | 7.5 | 2.6 | 0 | 0
2014-01-12 | 14時 | 7.3 | 2.5 | 0 | 0
2014-01-12 | 15時 | 6.8 | 2.4 | 0 | 0
2014-01-12 | 16時 | 5.7 | 2.7 | 0 | 0
2014-01-12 | 17時 | 4.8 | 2.8 | 0 | 0
2014-01-12 | 18時 | 3.7 | 3.2 | 0 | 0
2014-01-12 | 19時 | 3.3 | 3.1 | 0 | 0
2014-01-12 | 20時 | 3.4 | 3 | 0 | 0
2014-01-12 | 21時 | 3.7 | 2.9 | 0 | 0
2014-01-12 | 22時 | 2.8 | 3.1 | 0 | 0
2014-01-12 | 23時 | 2.3 | 3.1 | 0 | 0
2014-01-13 | 0時 | 2 | 3.1 | 0 | 0
2014-01-13 | 1時 | 1.9 | 3.2 | 0 | 0
2014-01-13 | 2時 | 1.3 | 3.3 | 0 | 0
2014-01-13 | 3時 | 0.9 | 3.2 | 0 | 0
2014-01-13 | 4時 | 0.6 | 3.2 | 0 | 0
2014-01-13 | 5時 | 0.3 | 3.2 | 0 | 0
2014-01-13 | 6時 | 0.1 | 3.1 | 0 | 0
2014-01-13 | 7時 | 0.3 | 3.1 | 0 | 0
2014-01-13 | 8時 | 2.5 | 3.3 | 0 | 0
2014-01-13 | 9時 | 5.3 | 3.4 | 0 | 0
2014-01-13 | 10時 | 6.5 | 3.4 | 0 | 0
2014-01-13 | 11時 | 7.4 | 2.9 | 0 | 0
2014-01-13 | 12時 | 7.6 | 2.5 | 0 | 0
2014-01-13 | 13時 | 6.8 | 2.5 | 0 | 0
2014-01-13 | 14時 | 5.4 | 2.6 | 0 | 0
2014-01-13 | 15時 | 5.3 | 2.6 | 0 | 0
2014-01-13 | 16時 | 4.2 | 2.6 | 0 | 0
2014-01-13 | 17時 | 3.6 | 2.5 | 0 | 0
2014-01-13 | 18時 | 2.8 | 2.5 | 0 | 0
2014-01-13 | 19時 | 2.1 | 2.7 | 0 | 0
2014-01-13 | 20時 | 1.7 | 2.6 | 0 | 0
2014-01-13 | 21時 | 1.1 | 2.6 | 0 | 0
2014-01-13 | 22時 | 0.8 | 2.7 | 0 | 0
2014-01-13 | 23時 | 0.8 | 2.5 | 0 | 0
2014-01-14 | 0時 | 0.4 | 2.5 | 0 | 0
2014-01-14 | 1時 | 0.6 | 2.6 | 0 | 0
2014-01-14 | 2時 | 0.1 | 2.6 | 0 | 0
2014-01-14 | 3時 | 0.8 | 2.5 | 0 | 0
2014-01-14 | 4時 | 1 | 2.5 | 0 | 0
2014-01-14 | 5時 | 0.6 | 2.5 | 0 | 0
2014-01-14 | 6時 | 0.2 | 2.4 | 0 | 0
2014-01-14 | 7時 | 0.3 | 2.4 | 0 | 0
2014-01-14 | 8時 | 2 | 2.5 | 0 | 0
2014-01-14 | 9時 | 3.7 | 2.7 | 0 | 0
2014-01-14 | 10時 | 4.4 | 2.8 | 0 | 0
2014-01-14 | 11時 | 4.8 | 3 | 0 | 0
2014-01-14 | 12時 | 4.5 | 3.1 | 0 | 0
2014-01-14 | 13時 | 5.2 | 2.4 | 0 | 0
2014-01-14 | 14時 | 4.9 | 2.3 | 0 | 0
2014-01-14 | 15時 | 4.6 | 2.4 | 0 | 0
2014-01-14 | 16時 | 3.4 | 2.6 | 0 | 0
2014-01-14 | 17時 | 2.9 | 2.5 | 0 | 0
2014-01-14 | 18時 | 2.1 | 2.5 | 0 | 0
2014-01-14 | 19時 | 1.4 | 2.5 | 0 | 0
2014-01-14 | 20時 | 1 | 2.5 | 0 | 0
2014-01-14 | 21時 | 0.3 | 2.6 | 0 | 0
2014-01-14 | 22時 | 0.1 | 2.6 | 0 | 0
2014-01-14 | 23時 | -0.3 | 2.7 | 0 | 0
2014-01-15 | 0時 | -0.3 | 2.7 | 0 | 0
2014-01-15 | 1時 | -0.6 | 2.7 | 0 | 0
2014-01-15 | 2時 | -0.6 | 2.7 | 0 | 0
2014-01-15 | 3時 | -0.4 | 2.7 | 0 | 0
2014-01-15 | 4時 | -0.2 | 2.7 | 0 | 0
2014-01-15 | 5時 | -0.4 | 2.6 | 0 | 0
2014-01-15 | 6時 | -0.8 | 2.6 | 0 | 0
2014-01-15 | 7時 | -0.2 | 2.5 | 0 | 0
2014-01-15 | 8時 | 2.3 | 2.6 | 0 | 0
2014-01-15 | 9時 | 4.5 | 2.9 | 0 | 0
2014-01-15 | 10時 | 5.2 | 2.9 | 0 | 0
2014-01-15 | 11時 | 6.8 | 2.9 | 0 | 0
2014-01-15 | 12時 | 6.6 | 2.7 | 0 | 0
2014-01-15 | 13時 | 6.3 | 2.8 | 0 | 0
2014-01-15 | 14時 | 6.3 | 3.1 | 0 | 0
2014-01-15 | 15時 | 6.2 | 3 | 0 | 0
2014-01-15 | 16時 | 5.5 | 3.2 | 0 | 0
2014-01-15 | 17時 | 4.5 | 3.3 | 0 | 0
2014-01-15 | 18時 | 3.9 | 3.3 | 0 | 0
2014-01-15 | 19時 | 3.8 | 3.3 | 0 | 0
2014-01-15 | 20時 | 3.5 | 3.4 | 0 | 0
2014-01-15 | 21時 | 3.4 | 3.4 | 0 | 0
2014-01-15 | 22時 | 3 | 3.4 | 0 | 0
2014-01-15 | 23時 | 2.7 | 3.4 | 0 | 0
2014-01-16 | 0時 | 2.3 | 3.4 | 0 | 0
2014-01-16 | 1時 | 2 | 3.4 | 0 | 0
2014-01-16 | 2時 | 1.6 | 3.3 | 0 | 0
2014-01-16 | 3時 | 1.1 | 3.3 | 0 | 0
2014-01-16 | 4時 | 0.9 | 3.2 | 0 | 0
2014-01-16 | 5時 | 0.3 | 3.2 | 0 | 0
2014-01-16 | 6時 | 0.4 | 3.1 | 0 | 0
2014-01-16 | 7時 | 0.3 | 3.1 | 0 | 0
2014-01-16 | 8時 | 2.6 | 3.3 | 0 | 0
2014-01-16 | 9時 | 5.3 | 3.4 | 0 | 0
2014-01-16 | 10時 | 6.7 | 3.4 | 0 | 0
2014-01-16 | 11時 | 8.8 | 3.1 | 0 | 0
2014-01-16 | 12時 | 8 | 2.6 | 0 | 0
2014-01-16 | 13時 | 8.6 | 2.7 | 0 | 0
2014-01-16 | 14時 | 8.1 | 2.6 | 0 | 0
2014-01-16 | 15時 | 6.8 | 3.5 | 0 | 0
2014-01-16 | 16時 | 6.3 | 3.4 | 0 | 0
2014-01-16 | 17時 | 5.6 | 3.6 | 0 | 0
2014-01-16 | 18時 | 4.7 | 3.8 | 0 | 0
2014-01-16 | 19時 | 4.5 | 3.9 | 0 | 0
2014-01-16 | 20時 | 3.8 | 3.8 | 0 | 0
2014-01-16 | 21時 | 3.7 | 3.8 | 0 | 0
2014-01-16 | 22時 | 3.8 | 3.8 | 0 | 0
2014-01-16 | 23時 | 3.5 | 3.8 | 0 | 0
2014-01-17 | 0時 | 3.1 | 3.8 | 0 | 0
2014-01-17 | 1時 | 2.9 | 3.6 | 0 | 0
2014-01-17 | 2時 | 2.5 | 3.6 | 0 | 0
2014-01-17 | 3時 | 2.5 | 3.6 | 0 | 0
2014-01-17 | 4時 | 3 | 3.6 | 0 | 0
2014-01-17 | 5時 | 2.5 | 3.8 | 0 | 0
2014-01-17 | 6時 | 2.5 | 3.8 | 0 | 0
2014-01-17 | 7時 | 2.6 | 3.9 | 0 | 0
2014-01-17 | 8時 | 2.6 | 3.8 | 0 | 0
2014-01-17 | 9時 | 2.5 | 3.7 | 0 | 0
2014-01-17 | 10時 | 2.4 | 3.7 | 0 | 0
2014-01-17 | 11時 | 2.9 | 3.6 | 0 | 0
2014-01-17 | 12時 | 3.9 | 3.6 | 0 | 0
2014-01-17 | 13時 | 4.9 | 3.6 | 0 | 0
2014-01-17 | 14時 | 5.1 | 3.6 | 0 | 0
2014-01-17 | 15時 | 6 | 3.4 | 0 | 0
2014-01-17 | 16時 | 5.5 | 3.4 | 0 | 0
2014-01-17 | 17時 | 4.9 | 3.6 | 0 | 0
2014-01-17 | 18時 | 4.5 | 3.4 | 0 | 0
2014-01-17 | 19時 | 3.2 | 3.4 | 0 | 0
2014-01-17 | 20時 | 2.5 | 3.3 | 0 | 0
2014-01-17 | 21時 | 2 | 3.2 | 0 | 0
2014-01-17 | 22時 | 1 | 3.2 | 0 | 0
2014-01-17 | 23時 | 0.8 | 3.1 | 0 | 0
2014-01-18 | 0時 | 0.1 | 3.1 | 0 | 0
2014-01-18 | 1時 | -0.5 | 3 | 0 | 0
2014-01-18 | 2時 | -0.7 | 2.9 | 0 | 0
2014-01-18 | 3時 | -1 | 2.9 | 0 | 0
2014-01-18 | 4時 | -1.4 | 2.8 | 0 | 0
2014-01-18 | 5時 | -1.7 | 2.8 | 0 | 0
2014-01-18 | 6時 | -1.9 | 2.7 | 0 | 0
2014-01-18 | 7時 | -0.9 | 2.8 | 0 | 0
2014-01-18 | 8時 | -0.2 | 2.9 | 0 | 0
2014-01-18 | 9時 | 1.3 | 3.1 | 0 | 0
2014-01-18 | 10時 | 2.6 | 3.3 | 0 | 0
2014-01-18 | 11時 | 4.3 | 3.5 | 0 | 0
2014-01-18 | 12時 | 6.7 | 3.9 | 0 | 0
2014-01-18 | 13時 | 8.3 | 3.8 | 0 | 0
2014-01-18 | 14時 | 8.9 | 3.6 | 0 | 0
2014-01-18 | 15時 | 9 | 3.6 | 0 | 0
2014-01-18 | 16時 | 8.9 | 3.6 | 0 | 0
2014-01-18 | 17時 | 7.8 | 3.6 | 0 | 0
2014-01-18 | 18時 | 7.4 | 3.5 | 0 | 0
2014-01-18 | 19時 | 7.2 | 3.1 | 0 | 0
2014-01-18 | 20時 | 6.1 | 3.1 | 0 | 0
2014-01-18 | 21時 | 5.5 | 3.1 | 0 | 0
2014-01-18 | 22時 | 4.9 | 3.2 | 0 | 0
2014-01-18 | 23時 | 4.6 | 3.2 | 0 | 0
2014-01-19 | 0時 | 4.7 | 3.2 | 0 | 0
2014-01-19 | 1時 | 6.7 | 3.1 | 0 | 0
2014-01-19 | 2時 | 5.9 | 3.2 | 0 | 0
2014-01-19 | 3時 | 4.9 | 3.3 | 0 | 0
2014-01-19 | 4時 | 5.3 | 3.4 | 0 | 0
2014-01-19 | 5時 | 5.3 | 3.3 | 0 | 0
2014-01-19 | 6時 | 5.3 | 3.6 | 0 | 0
2014-01-19 | 7時 | 4.9 | 3.8 | 0 | 0
2014-01-19 | 8時 | 5.5 | 3.7 | 0 | 0
2014-01-19 | 9時 | 5.8 | 3.4 | 0 | 0
2014-01-19 | 10時 | 6.6 | 3.1 | 0 | 0
2014-01-19 | 11時 | 6.9 | 3.1 | 0 | 0
2014-01-19 | 12時 | 7.2 | 3 | 0 | 0
2014-01-19 | 13時 | 7.4 | 3 | 0 | 0
2014-01-19 | 14時 | 7.2 | 3.2 | 0 | 0
2014-01-19 | 15時 | 6.6 | 3 | 0 | 0
2014-01-19 | 16時 | 6.6 | 2.8 | 0 | 0
2014-01-19 | 17時 | 5.5 | 2.9 | 0 | 0
2014-01-19 | 18時 | 5 | 2.9 | 0 | 0
2014-01-19 | 19時 | 4.2 | 2.9 | 0 | 0
2014-01-19 | 20時 | 3.3 | 3 | 0 | 0
2014-01-19 | 21時 | 2.6 | 2.9 | 0 | 0
2014-01-19 | 22時 | 1.9 | 3 | 0 | 0
2014-01-19 | 23時 | 1.2 | 2.9 | 0 | 0
2014-01-20 | 0時 | 1 | 3 | 0 | 0
2014-01-20 | 1時 | 1.3 | 3 | 0 | 0
2014-01-20 | 2時 | 0.8 | 3 | 0 | 0
2014-01-20 | 3時 | 1.2 | 3 | 0 | 0
2014-01-20 | 4時 | 1.2 | 2.9 | 0 | 0
2014-01-20 | 5時 | 1.1 | 3 | 0 | 0
2014-01-20 | 6時 | 1.1 | 3.1 | 0 | 0
2014-01-20 | 7時 | 1.8 | 3.1 | 0 | 0
2014-01-20 | 8時 | 2.4 | 3.1 | 0 | 0
2014-01-20 | 9時 | 3.4 | 3.2 | 0 | 0
2014-01-20 | 10時 | 4.3 | 3.3 | 0 | 0
2014-01-20 | 11時 | 4.5 | 3.4 | 0 | 0
2014-01-20 | 12時 | 6.5 | 3.8 | 0 | 0
2014-01-20 | 13時 | 7.5 | 4.1 | 0 | 0
2014-01-20 | 14時 | 9 | 4.2 | 0 | 0
2014-01-20 | 15時 | 9.6 | 4.2 | 0 | 0
2014-01-20 | 16時 | 9.8 | 3.5 | 0 | 0
2014-01-20 | 17時 | 8.5 | 4.1 | 0 | 0
2014-01-20 | 18時 | 8.3 | 4.2 | 0 | 0
2014-01-20 | 19時 | 8.2 | 3.7 | 0 | 0
2014-01-20 | 20時 | 7 | 3.8 | 0 | 0
2014-01-20 | 21時 | 6.2 | 3.9 | 0 | 0
2014-01-20 | 22時 | 4.9 | 3.8 | 0 | 0
2014-01-20 | 23時 | 4.3 | 3.8 | 0 | 0
2014-01-21 | 0時 | 3.7 | 3.8 | 0 | 0
2014-01-21 | 1時 | 2.7 | 3.7 | 0 | 0
2014-01-21 | 2時 | 2.3 | 3.6 | 0 | 0
2014-01-21 | 3時 | 1.8 | 3.6 | 0 | 0
2014-01-21 | 4時 | 1.5 | 3.5 | 0 | 0
2014-01-21 | 5時 | 1 | 3.4 | 0 | 0
2014-01-21 | 6時 | 0.7 | 3.4 | 0 | 0
2014-01-21 | 7時 | 1.3 | 3.4 | 0 | 0
2014-01-21 | 8時 | 3.3 | 3.7 | 0 | 0
2014-01-21 | 9時 | 6.1 | 3.9 | 0 | 0
2014-01-21 | 10時 | 8.3 | 4.1 | 0 | 0
2014-01-21 | 11時 | 8.9 | 3.8 | 0 | 0
2014-01-21 | 12時 | 10.1 | 3.8 | 0 | 0
2014-01-21 | 13時 | 10.8 | 3.7 | 0 | 0
2014-01-21 | 14時 | 10.8 | 3.8 | 0 | 0
2014-01-21 | 15時 | 10.3 | 3.9 | 0 | 0
2014-01-21 | 16時 | 9.8 | 3.8 | 0 | 0
2014-01-21 | 17時 | 9.4 | 3.9 | 0 | 0
2014-01-21 | 18時 | 8.7 | 4.2 | 0 | 0
2014-01-21 | 19時 | 7.9 | 4.4 | 0 | 0
2014-01-21 | 20時 | 7.7 | 4.3 | 0 | 0
2014-01-21 | 21時 | 7.2 | 4.1 | 0 | 0
2014-01-21 | 22時 | 6.7 | 4.1 | 0 | 0
2014-01-21 | 23時 | 6.6 | 4.2 | 0 | 0
2014-01-22 | 0時 | 6.7 | 4.1 | 0 | 0
2014-01-22 | 1時 | 6.6 | 4.1 | 0 | 0
2014-01-22 | 2時 | 6.7 | 4.1 | 0 | 0
2014-01-22 | 3時 | 6.2 | 4.5 | 0 | 0
2014-01-22 | 4時 | 5.7 | 4.7 | 0 | 0
2014-01-22 | 5時 | 5.5 | 5 | 0 | 0
2014-01-22 | 6時 | 5.4 | 5 | 0 | 0
2014-01-22 | 7時 | 5.7 | 5.2 | 0 | 0
2014-01-22 | 8時 | 6.3 | 5.3 | 0 | 0
2014-01-22 | 9時 | 6.7 | 5.5 | 0 | 0
2014-01-22 | 10時 | 7.4 | 5.8 | 0 | 0
2014-01-22 | 11時 | 7.3 | 5.8 | 0 | 0
2014-01-22 | 12時 | 7.6 | 6 | 0 | 0
2014-01-22 | 13時 | 8.2 | 6.3 | 0 | 0
2014-01-22 | 14時 | 8.5 | 6.4 | 0 | 0
2014-01-22 | 15時 | 8.8 | 6.6 | 0 | 0
2014-01-22 | 16時 | 8.9 | 6.6 | 0 | 0
2014-01-22 | 17時 | 8.9 | 6.6 | 0 | 0
2014-01-22 | 18時 | 8.8 | 6.6 | 0 | 0
2014-01-22 | 19時 | 8.9 | 6.6 | 0 | 0
2014-01-22 | 20時 | 8.7 | 6.6 | 0 | 0
2014-01-22 | 21時 | 8.8 | 6.6 | 0 | 0
2014-01-22 | 22時 | 8.7 | 6.6 | 0 | 0
2014-01-22 | 23時 | 8.9 | 6.7 | 0 | 0
2014-01-23 | 0時 | 8.7 | 6.6 | 0 | 0
2014-01-23 | 1時 | 8.5 | 6.6 | 0 | 0
2014-01-23 | 2時 | 8.8 | 6.6 | 0 | 0
2014-01-23 | 3時 | 8.5 | 6.5 | 0 | 0
2014-01-23 | 4時 | 8.7 | 6.5 | 0 | 0
2014-01-23 | 5時 | 8.6 | 6.4 | 0 | 0
2014-01-23 | 6時 | 8.7 | 6.4 | 0 | 0
2014-01-23 | 7時 | 9.2 | 6.6 | 0 | 0
2014-01-23 | 8時 | 9.3 | 6.6 | 0 | 0
2014-01-23 | 9時 | 9.4 | 6.4 | 0 | 0
2014-01-23 | 10時 | 9.3 | 6.4 | 0 | 0
2014-01-23 | 11時 | 9.2 | 6.4 | 0 | 0
2014-01-23 | 12時 | 9.3 | 6.6 | 0 | 0
2014-01-23 | 13時 | 9.3 | 6.7 | 0 | 0
2014-01-23 | 14時 | 9.9 | 6.7 | 0 | 0
2014-01-23 | 15時 | 10.1 | 6.8 | 0 | 0
2014-01-23 | 16時 | 10 | 6.9 | 0 | 0
2014-01-23 | 17時 | 9.9 | 5.8 | 0 | 0
2014-01-23 | 18時 | 8.8 | 5.7 | 0 | 0
2014-01-23 | 19時 | 8 | 5.8 | 0 | 0
2014-01-23 | 20時 | 7.4 | 5.5 | 0 | 0
2014-01-23 | 21時 | 6.6 | 5.2 | 0 | 0
2014-01-23 | 22時 | 6.8 | 4.5 | 0 | 0
2014-01-23 | 23時 | 5.9 | 4.2 | 0 | 0
2014-01-24 | 0時 | 6 | 3.8 | 0 | 0
2014-01-24 | 1時 | 5.8 | 3.8 | 0 | 0
2014-01-24 | 2時 | 4.4 | 3.7 | 0 | 0
2014-01-24 | 3時 | 4.5 | 3.3 | 0 | 0
2014-01-24 | 4時 | 3.7 | 3.4 | 0 | 0
2014-01-24 | 5時 | 3.3 | 3.2 | 0 | 0
2014-01-24 | 6時 | 2.8 | 3.1 | 0 | 0
2014-01-24 | 7時 | 3.3 | 3.1 | 0 | 0
2014-01-24 | 8時 | 5.4 | 3.4 | 0 | 0
2014-01-24 | 9時 | 7.2 | 3.5 | 0 | 0
2014-01-24 | 10時 | 7.9 | 3.4 | 0 | 0
2014-01-24 | 11時 | 8.5 | 3.4 | 0 | 0
2014-01-24 | 12時 | 8.1 | 3.4 | 0 | 0
2014-01-24 | 13時 | 7.9 | 3.3 | 0 | 0
2014-01-24 | 14時 | 8.6 | 3.3 | 0 | 0
2014-01-24 | 15時 | 7 | 3.4 | 0 | 0
2014-01-24 | 16時 | 7.1 | 3.4 | 0 | 0
2014-01-24 | 17時 | 6.7 | 3.4 | 0 | 0
2014-01-24 | 18時 | 5.9 | 3.4 | 0 | 0
2014-01-24 | 19時 | 5.1 | 3.6 | 0 | 0
2014-01-24 | 20時 | 4.6 | 3.6 | 0 | 0
2014-01-24 | 21時 | 4 | 3.6 | 0 | 0
2014-01-24 | 22時 | 4.1 | 3.5 | 0 | 0
2014-01-24 | 23時 | 3.9 | 3.5 | 0 | 0
2014-01-25 | 0時 | 3.6 | 3.5 | 0 | 0
2014-01-25 | 1時 | 3.8 | 3.5 | 0 | 0
2014-01-25 | 2時 | 3.8 | 3.6 | 0 | 0
2014-01-25 | 3時 | 3.9 | 3.6 | 0 | 0
2014-01-25 | 4時 | 3.8 | 3.6 | 0 | 0
2014-01-25 | 5時 | 3.6 | 3.7 | 0 | 0
2014-01-25 | 6時 | 3.5 | 3.6 | 0 | 0
2014-01-25 | 7時 | 4.2 | 3.7 | 0 | 0
2014-01-25 | 8時 | 5.1 | 3.4 | 0 | 0
2014-01-25 | 9時 | 5.8 | 3.3 | 0 | 0
2014-01-25 | 10時 | 6.2 | 3.1 | 0 | 0
2014-01-25 | 11時 | 6.8 | 3.3 | 0 | 0
2014-01-25 | 12時 | 7.7 | 3.3 | 0 | 0
2014-01-25 | 13時 | 7.9 | 3.3 | 0 | 0
2014-01-25 | 14時 | 8 | 3.4 | 0 | 0
2014-01-25 | 15時 | 7.3 | 3.4 | 0 | 0
2014-01-25 | 16時 | 7 | 3.6 | 0 | 0
2014-01-25 | 17時 | 5.9 | 3.7 | 0 | 0
2014-01-25 | 18時 | 5.1 | 3.8 | 0 | 0
2014-01-25 | 19時 | 4.7 | 3.8 | 0 | 0
2014-01-25 | 20時 | 4.2 | 3.7 | 0 | 0
2014-01-25 | 21時 | 3.6 | 3.7 | 0 | 0
2014-01-25 | 22時 | 3.7 | 3.6 | 0 | 0
2014-01-25 | 23時 | 2.8 | 3.6 | 0 | 0
2014-01-26 | 0時 | 2.2 | 3.6 | 0 | 0
2014-01-26 | 1時 | 2.4 | 3.3 | 0 | 0
2014-01-26 | 2時 | 1.6 | 3.2 | 0 | 0
2014-01-26 | 3時 | 2.2 | 3.1 | 0 | 0
2014-01-26 | 4時 | 2.2 | 3 | 0 | 0
2014-01-26 | 5時 | 1.4 | 3.1 | 0 | 0
2014-01-26 | 6時 | 1.4 | 3.1 | 0 | 0
2014-01-26 | 7時 | 1.3 | 3.1 | 0 | 0
2014-01-26 | 8時 | 2.5 | 3.2 | 0 | 0
2014-01-26 | 9時 | 4 | 3.3 | 0 | 0
2014-01-26 | 10時 | 6.6 | 3.4 | 0 | 0
2014-01-26 | 11時 | 8 | 3.5 | 0 | 0
2014-01-26 | 12時 | 8.8 | 3.8 | 0 | 0
2014-01-26 | 13時 | 8.8 | 3.6 | 0 | 0
2014-01-26 | 14時 | 9 | 2.9 | 0 | 0
2014-01-26 | 15時 | 8.5 | 2.6 | 0 | 0
2014-01-26 | 16時 | 7.7 | 2.6 | 0 | 0
2014-01-26 | 17時 | 6.4 | 2.8 | 0 | 0
2014-01-26 | 18時 | 5.7 | 2.8 | 0 | 0
2014-01-26 | 19時 | 5 | 2.6 | 0 | 0
2014-01-26 | 20時 | 4.9 | 2.5 | 0 | 0
2014-01-26 | 21時 | 3.7 | 2.6 | 0 | 0
2014-01-26 | 22時 | 3 | 2.7 | 0 | 0
2014-01-26 | 23時 | 3.1 | 2.8 | 0 | 0
2014-01-27 | 0時 | 2.8 | 2.9 | 0 | 0
2014-01-27 | 1時 | 2.5 | 3 | 0 | 0
2014-01-27 | 2時 | 2.4 | 3 | 0 | 0
2014-01-27 | 3時 | 1.8 | 3 | 0 | 0
2014-01-27 | 4時 | 0.9 | 2.9 | 0 | 0
2014-01-27 | 5時 | 1.1 | 2.9 | 0 | 0
2014-01-27 | 6時 | 0.3 | 2.9 | 0 | 0
2014-01-27 | 7時 | 1 | 2.9 | 0 | 0
2014-01-27 | 8時 | 3.4 | 3 | 0 | 0
2014-01-27 | 9時 | 6.1 | 3 | 0 | 0
2014-01-27 | 10時 | 7.6 | 3.2 | 0 | 0
2014-01-27 | 11時 | 8.2 | 2.8 | 0 | 0
2014-01-27 | 12時 | 7.7 | 2.8 | 0 | 0
2014-01-27 | 13時 | 8.2 | 3 | 0 | 0
2014-01-27 | 14時 | 7.9 | 3.1 | 0 | 0
2014-01-27 | 15時 | 6.7 | 3.2 | 0 | 0
2014-01-27 | 16時 | 6.4 | 3.1 | 0 | 0
2014-01-27 | 17時 | 5.7 | 3.4 | 0 | 0
2014-01-27 | 18時 | 4.7 | 3.4 | 0 | 0
2014-01-27 | 19時 | 4 | 3.5 | 0 | 0
2014-01-27 | 20時 | 3.3 | 3.5 | 0 | 0
2014-01-27 | 21時 | 2.6 | 3.4 | 0 | 0
2014-01-27 | 22時 | 2.5 | 3.1 | 0 | 0
2014-01-27 | 23時 | 2 | 3.1 | 0 | 0
2014-01-28 | 0時 | 1.6 | 3 | 0 | 0
2014-01-28 | 1時 | 1.1 | 3 | 0 | 0
2014-01-28 | 2時 | 1 | 2.9 | 0 | 0
2014-01-28 | 3時 | 0.4 | 2.9 | 0 | 0
2014-01-28 | 4時 | 1.1 | 2.9 | 0 | 0
2014-01-28 | 5時 | -0.1 | 2.9 | 0 | 0
2014-01-28 | 6時 | -0.3 | 2.9 | 0 | 0
2014-01-28 | 7時 | 0.2 | 2.9 | 0 | 0
2014-01-28 | 8時 | 2.9 | 3.1 | 0 | 0
2014-01-28 | 9時 | 5.1 | 3.1 | 0 | 0
2014-01-28 | 10時 | 7.8 | 3.1 | 0 | 0
2014-01-28 | 11時 | 6.9 | 2.5 | 0 | 0
2014-01-28 | 12時 | 7.9 | 2.8 | 0 | 0
2014-01-28 | 13時 | 7.9 | 2.8 | 0 | 0
2014-01-28 | 14時 | 7.6 | 2.6 | 0 | 0
2014-01-28 | 15時 | 7.4 | 2.5 | 0 | 0
2014-01-28 | 16時 | 6.7 | 2.6 | 0 | 0
2014-01-28 | 17時 | 5.7 | 2.5 | 0 | 0
2014-01-28 | 18時 | 5.2 | 2.6 | 0 | 0
2014-01-28 | 19時 | 4.5 | 2.6 | 0 | 0
2014-01-28 | 20時 | 3.8 | 2.5 | 0 | 0
2014-01-28 | 21時 | 3.4 | 2.5 | 0 | 0
2014-01-28 | 22時 | 2.8 | 2.5 | 0 | 0
2014-01-28 | 23時 | 1.9 | 2.5 | 0 | 0
2014-01-29 | 0時 | 1.6 | 2.5 | 0 | 0
2014-01-29 | 1時 | 0.8 | 2.6 | 0 | 0
2014-01-29 | 2時 | 0.8 | 2.6 | 0 | 0
2014-01-29 | 3時 | 0.7 | 2.5 | 0 | 0
2014-01-29 | 4時 | 0.4 | 2.6 | 0 | 0
2014-01-29 | 5時 | 0.3 | 2.6 | 0 | 0
2014-01-29 | 6時 | -0.5 | 2.6 | 0 | 0
2014-01-29 | 7時 | -0.1 | 2.6 | 0 | 0
2014-01-29 | 8時 | 2.1 | 2.7 | 0 | 0
2014-01-29 | 9時 | 4.6 | 2.6 | 0 | 0
2014-01-29 | 10時 | 5.9 | 2.6 | 0 | 0
2014-01-29 | 11時 | 6.4 | 2.3 | 0 | 0
2014-01-29 | 12時 | 7 | 1.9 | 0 | 0
2014-01-29 | 13時 | 6.9 | 1.8 | 0 | 0
2014-01-29 | 14時 | 6.2 | 2.3 | 0 | 0
2014-01-29 | 15時 | 6.8 | 2.2 | 0 | 0
2014-01-29 | 16時 | 3.8 | 3.2 | 0 | 0
2014-01-29 | 17時 | 3.6 | 2.6 | 0 | 0
2014-01-29 | 18時 | 2.9 | 2.3 | 0 | 0
2014-01-29 | 19時 | 2.4 | 2.3 | 0 | 0
2014-01-29 | 20時 | 2.3 | 2.3 | 0 | 0
2014-01-29 | 21時 | 1.7 | 2.3 | 0 | 0
2014-01-29 | 22時 | 1.3 | 2.3 | 0 | 0
2014-01-29 | 23時 | 1.7 | 2.3 | 0 | 0
2014-01-30 | 0時 | 0.6 | 2.4 | 0 | 0
2014-01-30 | 1時 | 0.3 | 2.8 | 0 | 0
2014-01-30 | 2時 | 0.3 | 2.8 | 0 | 0
2014-01-30 | 3時 | 0.1 | 2.4 | 0 | 0
2014-01-30 | 4時 | -0.2 | 2.4 | 0 | 0
2014-01-30 | 5時 | -0.8 | 2.3 | 0 | 0
2014-01-30 | 6時 | -1.1 | 2.3 | 0 | 0
2014-01-30 | 7時 | -0.4 | 2.3 | 0 | 0
2014-01-30 | 8時 | 1.8 | 2.3 | 0 | 0
2014-01-30 | 9時 | 3.2 | 2.2 | 0 | 0
2014-01-30 | 10時 | 4.8 | 2.2 | 0 | 0
2014-01-30 | 11時 | 5 | 1.9 | 0 | 0
2014-01-30 | 12時 | 5.3 | 1.8 | 0 | 0
2014-01-30 | 13時 | 5.3 | 2 | 0 | 0
2014-01-30 | 14時 | 3.3 | 2.6 | 0 | 0
2014-01-30 | 15時 | 3.7 | 2.3 | 0 | 0
2014-01-30 | 16時 | 3.4 | 2.2 | 0 | 0
2014-01-30 | 17時 | 2.7 | 2.2 | 0 | 0
2014-01-30 | 18時 | 2 | 2.4 | 0 | 0
2014-01-30 | 19時 | 1.2 | 2.4 | 0 | 0
2014-01-30 | 20時 | 0.4 | 2.5 | 0 | 0
2014-01-30 | 21時 | 0.1 | 2.5 | 0 | 0
2014-01-30 | 22時 | -0.4 | 2.5 | 0 | 0
2014-01-30 | 23時 | -0.9 | 2.5 | 0 | 0
2014-01-31 | 0時 | -1.1 | 2.5 | 0 | 0
2014-01-31 | 1時 | -1.5 | 2.5 | 0 | 0
2014-01-31 | 2時 | -1.6 | 2.5 | 0 | 0
2014-01-31 | 3時 | -2 | 2.4 | 0 | 0
2014-01-31 | 4時 | -2.6 | 2.3 | 0 | 0
2014-01-31 | 5時 | -2.5 | 2.3 | 0 | 0
2014-01-31 | 6時 | -2.4 | 2.4 | 0 | 0
2014-01-31 | 7時 | -1.6 | 2.5 | 0 | 0
2014-01-31 | 8時 | 0.3 | 2.6 | 0 | 0
2014-01-31 | 9時 | 2.8 | 2.8 | 0 | 0
2014-01-31 | 10時 | 4.9 | 2.7 | 0 | 0
2014-01-31 | 11時 | 6.3 | 2.5 | 0 | 0
2014-01-31 | 12時 | 5.6 | 2.5 | 0 | 0
2014-01-31 | 13時 | 6.3 | 2.5 | 0 | 0
2014-01-31 | 14時 | 5.7 | 2.5 | 0 | 0
2014-01-31 | 15時 | 5.6 | 2.6 | 0 | 0
2014-01-31 | 16時 | 4.6 | 2.2 | 0 | 0
2014-01-31 | 17時 | 3.6 | 2.3 | 0 | 0
2014-01-31 | 18時 | 3.1 | 2.3 | 0 | 0
2014-01-31 | 19時 | 2.7 | 2.4 | 0 | 0
2014-01-31 | 20時 | 2.4 | 2.6 | 0 | 0
2014-01-31 | 21時 | 2.2 | 2.6 | 0 | 0
2014-01-31 | 22時 | 2 | 2.7 | 0 | 0
2014-01-31 | 23時 | 1.8 | 2.7 | 0 | 0
2014-02-01 | 0時 | 1.6 | 2.8 | 0 | 0
2014-02-01 | 1時 | 0.9 | 2.8 | 0 | 0
2014-02-01 | 2時 | 0.6 | 2.8 | 0 | 0
2014-02-01 | 3時 | 0.3 | 2.8 | 0 | 0
2014-02-01 | 4時 | 0.1 | 2.9 | 0 | 0
2014-02-01 | 5時 | 0.2 | 2.9 | 0 | 0
2014-02-01 | 6時 | 0.7 | 2.9 | 0 | 0
2014-02-01 | 7時 | 1.1 | 3 | 0 | 0
2014-02-01 | 8時 | 2.2 | 3.2 | 0 | 0
2014-02-01 | 9時 | 3.6 | 3.5 | 0 | 0
2014-02-01 | 10時 | 5.8 | 3.5 | 0 | 0
2014-02-01 | 11時 | 9.3 | 3.8 | 0 | 0
2014-02-01 | 12時 | 9.2 | 3.7 | 0 | 0
2014-02-01 | 13時 | 9.7 | 3.6 | 0 | 0
2014-02-01 | 14時 | 9.9 | 2.9 | 0 | 0
2014-02-01 | 15時 | 8.9 | 3.2 | 0 | 0
2014-02-01 | 16時 | 9.1 | 2.9 | 0 | 0
2014-02-01 | 17時 | 8.4 | 3 | 0 | 0
2014-02-01 | 18時 | 7.6 | 3.1 | 0 | 0
2014-02-01 | 19時 | 6.4 | 3.4 | 0 | 0
2014-02-01 | 20時 | 5.9 | 3.6 | 0 | 0
2014-02-01 | 21時 | 5.5 | 3.6 | 0 | 0
2014-02-01 | 22時 | 5 | 3.7 | 0 | 0
2014-02-01 | 23時 | 3.8 | 3.5 | 0 | 0
2014-02-02 | 0時 | 3.7 | 3.6 | 0 | 0
2014-02-02 | 1時 | 3.3 | 3.5 | 0 | 0
2014-02-02 | 2時 | 2.9 | 3.5 | 0 | 0
2014-02-02 | 3時 | 1.9 | 3.3 | 0 | 0
2014-02-02 | 4時 | 2.4 | 3.3 | 0 | 0
2014-02-02 | 5時 | 3 | 3.3 | 0 | 0
2014-02-02 | 6時 | 2.4 | 3.3 | 0 | 0
2014-02-02 | 7時 | 3 | 3.1 | 0 | 0
2014-02-02 | 8時 | 4.7 | 3.1 | 0 | 0
2014-02-02 | 9時 | 6.4 | 2.9 | 0 | 0
2014-02-02 | 10時 | 6.6 | 2.6 | 0 | 0
2014-02-02 | 11時 | 6.4 | 2.5 | 0 | 0
2014-02-02 | 12時 | 6.6 | 2.3 | 0 | 0
2014-02-02 | 13時 | 6.9 | 2.2 | 0 | 0
2014-02-02 | 14時 | 7.3 | 2.1 | 0 | 0
2014-02-02 | 15時 | 6.4 | 2.2 | 0 | 0
2014-02-02 | 16時 | 6.2 | 2.3 | 0 | 0
2014-02-02 | 17時 | 5.3 | 2.5 | 0 | 0
2014-02-02 | 18時 | 4.5 | 2.7 | 0 | 0
2014-02-02 | 19時 | 3.5 | 2.9 | 0 | 0
2014-02-02 | 20時 | 3.2 | 3 | 0 | 0
2014-02-02 | 21時 | 3.3 | 3 | 0 | 0
2014-02-02 | 22時 | 3.1 | 3 | 0 | 0
2014-02-02 | 23時 | 2.5 | 3 | 0 | 0
2014-02-03 | 0時 | 2.4 | 3 | 0 | 0
2014-02-03 | 1時 | 1.3 | 3 | 0 | 0
2014-02-03 | 2時 | 1.2 | 3 | 0 | 0
2014-02-03 | 3時 | 1 | 2.9 | 0 | 0
2014-02-03 | 4時 | 0.6 | 2.9 | 0 | 0
2014-02-03 | 5時 | 0.6 | 2.8 | 0 | 0
2014-02-03 | 6時 | -0.1 | 2.7 | 0 | 0
2014-02-03 | 7時 | 0.9 | 2.7 | 0 | 0
2014-02-03 | 8時 | 2.8 | 2.8 | 0 | 0
2014-02-03 | 9時 | 6.1 | 2.8 | 0 | 0
2014-02-03 | 10時 | 6.6 | 2.2 | 0 | 0
2014-02-03 | 11時 | 6.9 | 2.3 | 0 | 0
2014-02-03 | 12時 | 8 | 2.2 | 0 | 0
2014-02-03 | 13時 | 8.3 | 2.2 | 0 | 0
2014-02-03 | 14時 | 8.8 | 2.3 | 0 | 0
2014-02-03 | 15時 | 8.1 | 2.5 | 0 | 0
2014-02-03 | 16時 | 7.3 | 2.6 | 0 | 0
2014-02-03 | 17時 | 6.6 | 2.6 | 0 | 0
2014-02-03 | 18時 | 6.1 | 2.7 | 0 | 0
2014-02-03 | 19時 | 5.9 | 2.6 | 0 | 0
2014-02-03 | 20時 | 5.5 | 2.9 | 0 | 0
2014-02-03 | 21時 | 5.1 | 3.1 | 0 | 0
2014-02-03 | 22時 | 4.8 | 3 | 0 | 0
2014-02-03 | 23時 | 4.5 | 3 | 0 | 0
2014-02-04 | 0時 | 4.4 | 3 | 0 | 0
2014-02-04 | 1時 | 4 | 3.1 | 0 | 0
2014-02-04 | 2時 | 3.9 | 3.1 | 0 | 0
2014-02-04 | 3時 | 4 | 3.1 | 0 | 0
2014-02-04 | 4時 | 3.8 | 3.5 | 0 | 0
2014-02-04 | 5時 | 3.3 | 3.6 | 0 | 0
2014-02-04 | 6時 | 3.1 | 3.8 | 0 | 0
2014-02-04 | 7時 | 3.4 | 4 | 0 | 0
2014-02-04 | 8時 | 4.8 | 4.1 | 0 | 0
2014-02-04 | 9時 | 6.7 | 4.1 | 0 | 0
2014-02-04 | 10時 | 8.9 | 3.8 | 0 | 0
2014-02-04 | 11時 | 9 | 3.4 | 0 | 0
2014-02-04 | 12時 | 9.7 | 3 | 0 | 0
2014-02-04 | 13時 | 9.6 | 3 | 0 | 0
2014-02-04 | 14時 | 8.2 | 3.2 | 0 | 0
2014-02-04 | 15時 | 7.9 | 3.3 | 0 | 0
2014-02-04 | 16時 | 7.3 | 3.2 | 0 | 0
2014-02-04 | 17時 | 6.1 | 3.3 | 0 | 0
2014-02-04 | 18時 | 5.7 | 3.5 | 0 | 0
2014-02-04 | 19時 | 4.2 | 4 | 0 | 0
2014-02-04 | 20時 | 3.7 | 4 | 0 | 0
2014-02-04 | 21時 | 3.3 | 3.8 | 0 | 0
2014-02-04 | 22時 | 3 | 3.4 | 0 | 0
2014-02-04 | 23時 | 2.5 | 3.3 | 0 | 0
2014-02-05 | 0時 | 2.4 | 3.3 | 0 | 0
2014-02-05 | 1時 | 1.8 | 3.3 | 0 | 0
2014-02-05 | 2時 | 1.8 | 3.3 | 0 | 0
2014-02-05 | 3時 | 1.2 | 3.3 | 0 | 0
2014-02-05 | 4時 | 0.8 | 3.3 | 0 | 0
2014-02-05 | 5時 | 0.8 | 3.3 | 0 | 0
2014-02-05 | 6時 | 0.4 | 3.3 | 0 | 0
2014-02-05 | 7時 | 1.3 | 3.3 | 0 | 0
2014-02-05 | 8時 | 2.7 | 3.4 | 0 | 0
2014-02-05 | 9時 | 5.6 | 3.3 | 0 | 0
2014-02-05 | 10時 | 5.8 | 3.1 | 0 | 0
2014-02-05 | 11時 | 7.4 | 2.8 | 0 | 0
2014-02-05 | 12時 | 6.6 | 3 | 0 | 0
2014-02-05 | 13時 | 7.1 | 3 | 0 | 0
2014-02-05 | 14時 | 6.6 | 3 | 0 | 0
2014-02-05 | 15時 | 7.1 | 2.8 | 0 | 0
2014-02-05 | 16時 | 6.5 | 3 | 0 | 0
2014-02-05 | 17時 | 5.8 | 3.1 | 0 | 0
2014-02-05 | 18時 | 5.2 | 3.1 | 0 | 0
2014-02-05 | 19時 | 4.6 | 3.1 | 0 | 0
2014-02-05 | 20時 | 3.8 | 3.1 | 0 | 0
2014-02-05 | 21時 | 3.2 | 3.2 | 0 | 0
2014-02-05 | 22時 | 2.2 | 3.1 | 0 | 0
2014-02-05 | 23時 | 2 | 3.1 | 0 | 0
2014-02-06 | 0時 | 1.2 | 3.1 | 0 | 0
2014-02-06 | 1時 | 1.1 | 3.1 | 0 | 0
2014-02-06 | 2時 | 0.9 | 3.1 | 0 | 0
2014-02-06 | 3時 | 0.5 | 3.1 | 0 | 0
2014-02-06 | 4時 | 0 | 3.1 | 0 | 0
2014-02-06 | 5時 | -0.4 | 3.1 | 0 | 0
2014-02-06 | 6時 | -0.6 | 3 | 0 | 0
2014-02-06 | 7時 | 0.4 | 3 | 0 | 0
2014-02-06 | 8時 | 3 | 3.3 | 0 | 0
2014-02-06 | 9時 | 5.2 | 3.3 | 0 | 0
2014-02-06 | 10時 | 7.1 | 3.6 | 0 | 0
2014-02-06 | 11時 | 8.8 | 3.6 | 0 | 0
2014-02-06 | 12時 | 8.8 | 3.8 | 0 | 0
2014-02-06 | 13時 | 9.2 | 3.8 | 0 | 0
2014-02-06 | 14時 | 9 | 3.7 | 0 | 0
2014-02-06 | 15時 | 9.6 | 3.2 | 0 | 0
2014-02-06 | 16時 | 9 | 3.2 | 0 | 0
2014-02-06 | 17時 | 8.3 | 3.3 | 0 | 0
2014-02-06 | 18時 | 8.1 | 3.2 | 0 | 0
2014-02-06 | 19時 | 7.1 | 3.1 | 0 | 0
2014-02-06 | 20時 | 5.9 | 3.1 | 0 | 0
2014-02-06 | 21時 | 5.2 | 3.3 | 0 | 0
2014-02-06 | 22時 | 4.8 | 3.2 | 0 | 0
2014-02-06 | 23時 | 4.5 | 3.1 | 0 | 0
2014-02-07 | 0時 | 4.5 | 3 | 0 | 0
2014-02-07 | 1時 | 3.6 | 3.2 | 0 | 0
2014-02-07 | 2時 | 2.9 | 3.3 | 0 | 0
2014-02-07 | 3時 | 2.5 | 3.3 | 0 | 0
2014-02-07 | 4時 | 2.6 | 3.2 | 0 | 0
2014-02-07 | 5時 | 2 | 3.2 | 0 | 0
2014-02-07 | 6時 | 1.2 | 3.2 | 0 | 0
2014-02-07 | 7時 | 2.3 | 3.2 | 0 | 0
2014-02-07 | 8時 | 4.8 | 3.3 | 0 | 0
2014-02-07 | 9時 | 7 | 3.3 | 0 | 0
2014-02-07 | 10時 | 9 | 3.3 | 0 | 0
2014-02-07 | 11時 | 9.3 | 3 | 0 | 0
2014-02-07 | 12時 | 10.5 | 2.8 | 0 | 0
2014-02-07 | 13時 | 11.5 | 2.7 | 0 | 0
2014-02-07 | 14時 | 10.7 | 2.9 | 0 | 0
2014-02-07 | 15時 | 9.9 | 2.8 | 0 | 0
2014-02-07 | 16時 | 9.4 | 2.8 | 0 | 0
2014-02-07 | 17時 | 8.4 | 3 | 0 | 0
2014-02-07 | 18時 | 7.8 | 3.1 | 0 | 0
2014-02-07 | 19時 | 6.6 | 3.2 | 0 | 0
2014-02-07 | 20時 | 6 | 3.3 | 0 | 0
2014-02-07 | 21時 | 5.6 | 3.4 | 0 | 0
2014-02-07 | 22時 | 4 | 3.3 | 0 | 0
2014-02-07 | 23時 | 4 | 3.3 | 0 | 0
2014-02-08 | 0時 | 2.8 | 3.3 | 0 | 0
2014-02-08 | 1時 | 1.9 | 3.3 | 0 | 0
2014-02-08 | 2時 | 2.2 | 3.3 | 0 | 0
2014-02-08 | 3時 | 1.2 | 3.3 | 0 | 0
2014-02-08 | 4時 | 1.2 | 3.2 | 0 | 0
2014-02-08 | 5時 | 3 | 3.3 | 0 | 0
2014-02-08 | 6時 | 4.2 | 3.9 | 0 | 0
2014-02-08 | 7時 | 4.2 | 4 | 0 | 0
2014-02-08 | 8時 | 6.2 | 4.3 | 0 | 0
2014-02-08 | 9時 | 7.3 | 3.9 | 0 | 0
2014-02-08 | 10時 | 8.6 | 3.1 | 0 | 0
2014-02-08 | 11時 | 8.1 | 3.3 | 0 | 0
2014-02-08 | 12時 | 7.9 | 3 | 0 | 0
2014-02-08 | 13時 | 7.9 | 3 | 0 | 0
2014-02-08 | 14時 | 7.9 | 2.8 | 0 | 0
2014-02-08 | 15時 | 7.6 | 2.8 | 0 | 0
2014-02-08 | 16時 | 6.9 | 2.7 | 0 | 0
2014-02-08 | 17時 | 5.8 | 3 | 0 | 0
2014-02-08 | 18時 | 5.3 | 3.1 | 0 | 0
2014-02-08 | 19時 | 4.7 | 3.1 | 0 | 0
2014-02-08 | 20時 | 4.6 | 3.1 | 0 | 0
2014-02-08 | 21時 | 3.6 | 3.1 | 0 | 0
2014-02-08 | 22時 | 2.6 | 3.1 | 0 | 0
2014-02-08 | 23時 | 2.4 | 3.1 | 0 | 0
2014-02-09 | 0時 | 1.6 | 3.1 | 0 | 0
2014-02-09 | 1時 | 0.7 | 3 | 0 | 0
2014-02-09 | 2時 | 0.4 | 3 | 0 | 0
2014-02-09 | 3時 | -0.6 | 2.9 | 0 | 0
2014-02-09 | 4時 | -0.5 | 2.9 | 0 | 0
2014-02-09 | 5時 | -0.5 | 2.9 | 0 | 0
2014-02-09 | 6時 | -1.2 | 2.9 | 0 | 0
2014-02-09 | 7時 | -0.6 | 2.9 | 0 | 0
2014-02-09 | 8時 | 1.1 | 3.1 | 0 | 0
2014-02-09 | 9時 | 4 | 3.2 | 0 | 0
2014-02-09 | 10時 | 5.8 | 3 | 0 | 0
2014-02-09 | 11時 | 7.4 | 2.8 | 0 | 0
2014-02-09 | 12時 | 8 | 2.7 | 0 | 0
2014-02-09 | 13時 | 8.4 | 2.9 | 0 | 0
2014-02-09 | 14時 | 8.2 | 3.1 | 0 | 0
2014-02-09 | 15時 | 8.8 | 3.2 | 0 | 0
2014-02-09 | 16時 | 8.4 | 3.2 | 0 | 0
2014-02-09 | 17時 | 7.4 | 3.4 | 0 | 0
2014-02-09 | 18時 | 7 | 3.7 | 0 | 0
2014-02-09 | 19時 | 6.4 | 3.5 | 0 | 0
2014-02-09 | 20時 | 6.5 | 3.1 | 0 | 0
2014-02-09 | 21時 | 6 | 3.3 | 0 | 0
2014-02-09 | 22時 | 5.6 | 3.4 | 0 | 0
2014-02-09 | 23時 | 5.4 | 3.3 | 0 | 0
2014-02-10 | 0時 | 5.6 | 3.1 | 0 | 0
2014-02-10 | 1時 | 5.5 | 3.3 | 0 | 0
2014-02-10 | 2時 | 4.3 | 4 | 0 | 0
2014-02-10 | 3時 | 3.9 | 4.3 | 0 | 0
2014-02-10 | 4時 | 4 | 4.4 | 0 | 0
2014-02-10 | 5時 | 3.9 | 4.5 | 0 | 0
2014-02-10 | 6時 | 4.1 | 4.7 | 0 | 0
2014-02-10 | 7時 | 4.5 | 4.9 | 0 | 0
2014-02-10 | 8時 | 5.1 | 5.2 | 0 | 0
2014-02-10 | 9時 | 5.7 | 5.4 | 0 | 0
2014-02-10 | 10時 | 6.1 | 5.7 | 0 | 0
2014-02-10 | 11時 | 6.8 | 5.8 | 0 | 0
2014-02-10 | 12時 | 7.4 | 6.1 | 0 | 0
2014-02-10 | 13時 | 7.7 | 6.3 | 0 | 0
2014-02-10 | 14時 | 8.6 | 6.4 | 0 | 0
2014-02-10 | 15時 | 8.9 | 6.6 | 0 | 0
2014-02-10 | 16時 | 8.9 | 6.6 | 0 | 0
2014-02-10 | 17時 | 8.8 | 6.6 | 0 | 0
2014-02-10 | 18時 | 9 | 6.7 | 0 | 0
2014-02-10 | 19時 | 9.9 | 6.7 | 0 | 0
2014-02-10 | 20時 | 10.6 | 6.2 | 0 | 0
2014-02-10 | 21時 | 10.1 | 6 | 0 | 0
2014-02-10 | 22時 | 9.8 | 5.5 | 0 | 0
2014-02-10 | 23時 | 9.2 | 5.5 | 0 | 0
2014-02-11 | 0時 | 8.9 | 5.5 | 0 | 0
2014-02-11 | 1時 | 8.5 | 5.6 | 0 | 0
2014-02-11 | 2時 | 8.4 | 5.5 | 0 | 0
2014-02-11 | 3時 | 8.2 | 5.4 | 0 | 0
2014-02-11 | 4時 | 8.1 | 5.2 | 0 | 0
2014-02-11 | 5時 | 8.3 | 5.2 | 0 | 0
2014-02-11 | 6時 | 8 | 5.2 | 0 | 0
2014-02-11 | 7時 | 8.2 | 5.3 | 0 | 0
2014-02-11 | 8時 | 9 | 5.3 | 0 | 0
2014-02-11 | 9時 | 10 | 5.2 | 0 | 0
2014-02-11 | 10時 | 11.1 | 5 | 0 | 0
2014-02-11 | 11時 | 12.3 | 5 | 0 | 0
2014-02-11 | 12時 | 12.1 | 4.7 | 0 | 0
2014-02-11 | 13時 | 11.9 | 5 | 0 | 0
2014-02-11 | 14時 | 12.9 | 5 | 0 | 0
2014-02-11 | 15時 | 12.4 | 5 | 0 | 0
2014-02-11 | 16時 | 12.1 | 3.9 | 0 | 0
2014-02-11 | 17時 | 11.1 | 3.8 | 0 | 0
2014-02-11 | 18時 | 10.2 | 4.2 | 0 | 0
2014-02-11 | 19時 | 9.2 | 4.3 | 0 | 0
2014-02-11 | 20時 | 8.5 | 4 | 0 | 0
2014-02-11 | 21時 | 7.8 | 3.9 | 0 | 0
2014-02-11 | 22時 | 7.4 | 3.8 | 0 | 0
2014-02-11 | 23時 | 7.4 | 3.8 | 0 | 0
2014-02-12 | 0時 | 6.7 | 4 | 0 | 0
2014-02-12 | 1時 | 6.2 | 4 | 0 | 0
2014-02-12 | 2時 | 5.6 | 3.9 | 0 | 0
2014-02-12 | 3時 | 5.3 | 3.8 | 0 | 0
2014-02-12 | 4時 | 5.3 | 3.9 | 0 | 0
2014-02-12 | 5時 | 5.7 | 4 | 0 | 0
2014-02-12 | 6時 | 6 | 3.9 | 0 | 0
2014-02-12 | 7時 | 6.8 | 3.9 | 0 | 0
2014-02-12 | 8時 | 8 | 3.7 | 0 | 0
2014-02-12 | 9時 | 9.2 | 3.4 | 0 | 0
2014-02-12 | 10時 | 9.7 | 3.2 | 0 | 0
2014-02-12 | 11時 | 10 | 2.8 | 0 | 0
2014-02-12 | 12時 | 11.5 | 3.1 | 0 | 0
2014-02-12 | 13時 | 11.6 | 2.9 | 0 | 0
2014-02-12 | 14時 | 11.6 | 2.8 | 0 | 0
2014-02-12 | 15時 | 11.8 | 2.7 | 0 | 0
2014-02-12 | 16時 | 10.9 | 2.5 | 0 | 0
2014-02-12 | 17時 | 9.3 | 2.5 | 0 | 0
2014-02-12 | 18時 | 7.9 | 2.3 | 0 | 0
2014-02-12 | 19時 | 7 | 2.4 | 0 | 0
2014-02-12 | 20時 | 6.2 | 2.6 | 0 | 0
2014-02-12 | 21時 | 5.5 | 2.6 | 0 | 0
2014-02-12 | 22時 | 4.4 | 2.8 | 0 | 0
2014-02-12 | 23時 | 3.9 | 2.8 | 0 | 0
2014-02-13 | 0時 | 2.6 | 2.9 | 0 | 0
2014-02-13 | 1時 | 2 | 2.9 | 0 | 0
2014-02-13 | 2時 | 1.7 | 2.9 | 0 | 0
2014-02-13 | 3時 | 1.5 | 2.8 | 0 | 0
2014-02-13 | 4時 | 0.8 | 3 | 0 | 0
2014-02-13 | 5時 | 0.4 | 2.9 | 0 | 0
2014-02-13 | 6時 | 0.5 | 2.9 | 0 | 0
2014-02-13 | 7時 | 1 | 2.9 | 0 | 0
2014-02-13 | 8時 | 3.2 | 3.1 | 0 | 0
2014-02-13 | 9時 | 5.8 | 3.1 | 0 | 0
2014-02-13 | 10時 | 6.6 | 2.9 | 0 | 0
2014-02-13 | 11時 | 6.6 | 2.9 | 0 | 0
2014-02-13 | 12時 | 7 | 2.8 | 0 | 0
2014-02-13 | 13時 | 7.4 | 2.8 | 0 | 0
2014-02-13 | 14時 | 7.3 | 2.7 | 0 | 0
2014-02-13 | 15時 | 7.1 | 2.8 | 0 | 0
2014-02-13 | 16時 | 7.4 | 2.9 | 0 | 0
2014-02-13 | 17時 | 7.2 | 2.9 | 0 | 0
2014-02-13 | 18時 | 6.9 | 2.8 | 0 | 0
2014-02-13 | 19時 | 6.8 | 2.9 | 0 | 0
2014-02-13 | 20時 | 6.4 | 3.3 | 0 | 0
2014-02-13 | 21時 | 6 | 3.3 | 0 | 0
2014-02-13 | 22時 | 5.7 | 3.1 | 0 | 0
2014-02-13 | 23時 | 6 | 3 | 0 | 0
2014-02-14 | 0時 | 6 | 3.3 | 0 | 0
2014-02-14 | 1時 | 5.6 | 3.3 | 0 | 0
2014-02-14 | 2時 | 5.7 | 3.1 | 0 | 0
2014-02-14 | 3時 | 5.5 | 3.2 | 0 | 0
2014-02-14 | 4時 | 5.4 | 3.2 | 0 | 0
2014-02-14 | 5時 | 5.6 | 3.1 | 0 | 0
2014-02-14 | 6時 | 5.2 | 3.4 | 0 | 0
2014-02-14 | 7時 | 5.9 | 3.1 | 0 | 0
2014-02-14 | 8時 | 7.1 | 3.2 | 0 | 0
2014-02-14 | 9時 | 8 | 3.3 | 0 | 0
2014-02-14 | 10時 | 9.3 | 3.4 | 0 | 0
2014-02-14 | 11時 | 10.4 | 3.2 | 0 | 0
2014-02-14 | 12時 | 11.1 | 3.2 | 0 | 0
2014-02-14 | 13時 | 11.6 | 3.1 | 0 | 0
2014-02-14 | 14時 | 11.9 | 3.1 | 0 | 0
2014-02-14 | 15時 | 12.1 | 3.3 | 0 | 0
2014-02-14 | 16時 | 11.8 | 3.6 | 0 | 0
2014-02-14 | 17時 | 11.2 | 3.8 | 0 | 0
2014-02-14 | 18時 | 11 | 3.8 | 0 | 0
2014-02-14 | 19時 | 10.6 | 3.8 | 0 | 0
2014-02-14 | 20時 | 10.4 | 4 | 0 | 0
2014-02-14 | 21時 | 10.5 | 4.2 | 0 | 0
2014-02-14 | 22時 | 10 | 4.2 | 0 | 0
2014-02-14 | 23時 | 10.3 | 4.3 | 0 | 0
2014-02-15 | 0時 | 10.3 | 4.5 | 0 | 0
2014-02-15 | 1時 | 9.6 | 4.8 | 0 | 0
2014-02-15 | 2時 | 8.9 | 5 | 0 | 0
2014-02-15 | 3時 | 9 | 5.2 | 0 | 0
2014-02-15 | 4時 | 8.3 | 5.4 | 0 | 0
2014-02-15 | 5時 | 8.7 | 5.8 | 0 | 0
2014-02-15 | 6時 | 8.7 | 5.9 | 0 | 0
2014-02-15 | 7時 | 9.5 | 6.3 | 0 | 0
2014-02-15 | 8時 | 9.7 | 6.3 | 0 | 0
2014-02-15 | 9時 | 10.6 | 6.5 | 0 | 0
2014-02-15 | 10時 | 12 | 6.8 | 0 | 0
2014-02-15 | 11時 | 13.4 | 6.7 | 0 | 0
2014-02-15 | 12時 | 13.7 | 6.8 | 0 | 0
2014-02-15 | 13時 | 14.3 | 6.8 | 0 | 0
2014-02-15 | 14時 | 14.2 | 6.9 | 0 | 0
2014-02-15 | 15時 | 13.1 | 7.6 | 0 | 0
2014-02-15 | 16時 | 11.5 | 8.1 | 0 | 0
2014-02-15 | 17時 | 11.5 | 8 | 0 | 0
2014-02-15 | 18時 | 11.2 | 8 | 0 | 0
2014-02-15 | 19時 | 11.1 | 7.8 | 0 | 0
2014-02-15 | 20時 | 10.8 | 7.7 | 0 | 0
2014-02-15 | 21時 | 10.7 | 7.6 | 0 | 0
2014-02-15 | 22時 | 10.4 | 7.2 | 0 | 0
2014-02-15 | 23時 | 10.1 | 6.7 | 0 | 0
2014-02-16 | 0時 | 10 | 6 | 0 | 0
2014-02-16 | 1時 | 9 | 4.5 | 0 | 0
2014-02-16 | 2時 | 7.8 | 4.5 | 0 | 0
2014-02-16 | 3時 | 7.4 | 4.4 | 0 | 0
2014-02-16 | 4時 | 7.1 | 4.3 | 0 | 0
2014-02-16 | 5時 | 6.4 | 4.3 | 0 | 0
2014-02-16 | 6時 | 5.9 | 4.2 | 0 | 0
2014-02-16 | 7時 | 5.9 | 4.1 | 0 | 0
2014-02-16 | 8時 | 6.8 | 3.9 | 0 | 0
2014-02-16 | 9時 | 7 | 3.9 | 0 | 0
2014-02-16 | 10時 | 7.8 | 3.8 | 0 | 0
2014-02-16 | 11時 | 7.6 | 3.3 | 0 | 0
2014-02-16 | 12時 | 7.5 | 3.1 | 0 | 0
2014-02-16 | 13時 | 7.3 | 3 | 0 | 0
2014-02-16 | 14時 | 7.7 | 2.7 | 0 | 0
2014-02-16 | 15時 | 6.6 | 3.3 | 0 | 0
2014-02-16 | 16時 | 5.8 | 3.2 | 0 | 0
2014-02-16 | 17時 | 4.8 | 3.2 | 0 | 0
2014-02-16 | 18時 | 4.3 | 3.3 | 0 | 0
2014-02-16 | 19時 | 4 | 3.2 | 0 | 0
2014-02-16 | 20時 | 3.5 | 3.2 | 0 | 0
2014-02-16 | 21時 | 3.4 | 3.2 | 0 | 0
2014-02-16 | 22時 | 3 | 3 | 0 | 0
2014-02-16 | 23時 | 2.4 | 3.1 | 0 | 0
2014-02-17 | 0時 | 2.6 | 3.4 | 0 | 0
2014-02-17 | 1時 | 2.6 | 3.5 | 0 | 0
2014-02-17 | 2時 | 1.9 | 3.4 | 0 | 0
2014-02-17 | 3時 | 2 | 3 | 0 | 0
2014-02-17 | 4時 | 1.5 | 3 | 0 | 0
2014-02-17 | 5時 | 1 | 3 | 0 | 0
2014-02-17 | 6時 | 1.4 | 3.1 | 0 | 0
2014-02-17 | 7時 | 2.1 | 2.7 | 0 | 0
2014-02-17 | 8時 | 3.4 | 2.2 | 0 | 0
2014-02-17 | 9時 | 4.2 | 2.4 | 0 | 0
2014-02-17 | 10時 | 5.3 | 2.5 | 0 | 0
2014-02-17 | 11時 | 5.2 | 2.7 | 0 | 0
2014-02-17 | 12時 | 5.6 | 2.6 | 0 | 0
2014-02-17 | 13時 | 5.5 | 2.8 | 0 | 0
2014-02-17 | 14時 | 6.2 | 2.5 | 0 | 0
2014-02-17 | 15時 | 6 | 2.2 | 0 | 0
2014-02-17 | 16時 | 4.7 | 2.3 | 0 | 0
2014-02-17 | 17時 | 3.8 | 2.6 | 0 | 0
2014-02-17 | 18時 | 3.2 | 2.6 | 0 | 0
2014-02-17 | 19時 | 2.9 | 2.6 | 0 | 0
2014-02-17 | 20時 | 2.6 | 2.7 | 0 | 0
2014-02-17 | 21時 | 2 | 2.6 | 0 | 0
2014-02-17 | 22時 | 1.5 | 2.7 | 0 | 0
2014-02-17 | 23時 | 1.4 | 2.6 | 0 | 0
2014-02-18 | 0時 | 1 | 2.6 | 0 | 0
2014-02-18 | 1時 | 0.9 | 2.5 | 0 | 0
2014-02-18 | 2時 | 0.9 | 2.4 | 0 | 0
2014-02-18 | 3時 | 0.7 | 2.4 | 0 | 0
2014-02-18 | 4時 | 0.6 | 2.4 | 0 | 0
2014-02-18 | 5時 | 0.5 | 2.5 | 0 | 0
2014-02-18 | 6時 | 0.5 | 2.5 | 0 | 0
2014-02-18 | 7時 | 1 | 2.6 | 0 | 0
2014-02-18 | 8時 | 2 | 2.6 | 0 | 0
2014-02-18 | 9時 | 3.5 | 2.6 | 0 | 0
2014-02-18 | 10時 | 5.2 | 2.6 | 0 | 0
2014-02-18 | 11時 | 6.5 | 2.5 | 0 | 0
2014-02-18 | 12時 | 6.6 | 2.3 | 0 | 0
2014-02-18 | 13時 | 6.6 | 2.5 | 0 | 0
2014-02-18 | 14時 | 6.2 | 2.7 | 0 | 0
2014-02-18 | 15時 | 5.9 | 2.7 | 0 | 0
2014-02-18 | 16時 | 5.7 | 2.8 | 0 | 0
2014-02-18 | 17時 | 5.6 | 3 | 0 | 0
2014-02-18 | 18時 | 5.2 | 3 | 0 | 0
2014-02-18 | 19時 | 5 | 3 | 0 | 0
2014-02-18 | 20時 | 4.8 | 2.9 | 0 | 0
2014-02-18 | 21時 | 4.7 | 3 | 0 | 0
2014-02-18 | 22時 | 4.7 | 3.1 | 0 | 0
2014-02-18 | 23時 | 5 | 3.2 | 0 | 0
2014-02-19 | 0時 | 4.6 | 3.3 | 0 | 0
2014-02-19 | 1時 | 5 | 3.3 | 0 | 0
2014-02-19 | 2時 | 4.5 | 3.7 | 0 | 0
2014-02-19 | 3時 | 4.1 | 3.7 | 0 | 0
2014-02-19 | 4時 | 3.4 | 3.3 | 0 | 0
2014-02-19 | 5時 | 3 | 3.1 | 0 | 0
2014-02-19 | 6時 | 3 | 2.3 | 0 | 0
2014-02-19 | 7時 | 3.5 | 2.4 | 0 | 0
2014-02-19 | 8時 | 4.8 | 2.4 | 0 | 0
2014-02-19 | 9時 | 5.5 | 2.1 | 0 | 0
2014-02-19 | 10時 | 6 | 1.7 | 0 | 0
2014-02-19 | 11時 | 5.2 | 1.9 | 0 | 0
2014-02-19 | 12時 | 5.3 | 2.1 | 0 | 0
2014-02-19 | 13時 | 5.7 | 2.1 | 0 | 0
2014-02-19 | 14時 | 4.9 | 2 | 0 | 0
2014-02-19 | 15時 | 4.2 | 2.2 | 0 | 0
2014-02-19 | 16時 | 3.4 | 2.3 | 0 | 0
2014-02-19 | 17時 | 2.4 | 2.4 | 0 | 0
2014-02-19 | 18時 | 1.9 | 2.4 | 0 | 0
2014-02-19 | 19時 | 1.3 | 2.5 | 0 | 0
2014-02-19 | 20時 | 0.9 | 2.6 | 0 | 0
2014-02-19 | 21時 | 0.5 | 2.6 | 0 | 0
2014-02-19 | 22時 | 0.2 | 2.5 | 0 | 0
2014-02-19 | 23時 | 0.3 | 2.4 | 0 | 0
2014-02-20 | 0時 | -0.2 | 2.5 | 0 | 0
2014-02-20 | 1時 | -0.6 | 2.5 | 0 | 0
2014-02-20 | 2時 | -0.9 | 2.5 | 0 | 0
2014-02-20 | 3時 | -1.1 | 2.5 | 0 | 0
2014-02-20 | 4時 | -1.3 | 2.5 | 0 | 0
2014-02-20 | 5時 | -1.2 | 2.5 | 0 | 0
2014-02-20 | 6時 | -1.2 | 2.5 | 0 | 0
2014-02-20 | 7時 | -0.8 | 2.5 | 0 | 0
2014-02-20 | 8時 | -0.1 | 2.5 | 0 | 0
2014-02-20 | 9時 | 2 | 2.5 | 0 | 0
2014-02-20 | 10時 | 4.6 | 2.3 | 0 | 0
2014-02-20 | 11時 | 5.5 | 2.2 | 0 | 0
2014-02-20 | 12時 | 5.5 | 2.4 | 0 | 0
2014-02-20 | 13時 | 5.7 | 3.1 | 0 | 0
2014-02-20 | 14時 | 6 | 2.9 | 0 | 0
2014-02-20 | 15時 | 3.1 | 3.7 | 0 | 0
2014-02-20 | 16時 | 3.7 | 3.6 | 0 | 0
2014-02-20 | 17時 | 3.8 | 2.8 | 0 | 0
2014-02-20 | 18時 | 2.9 | 2.2 | 0 | 0
2014-02-20 | 19時 | 2.1 | 2.1 | 0 | 0
2014-02-20 | 20時 | 1.6 | 2.2 | 0 | 0
2014-02-20 | 21時 | 1.1 | 2.1 | 0 | 0
2014-02-20 | 22時 | 0.8 | 2.2 | 0 | 0
2014-02-20 | 23時 | 0.4 | 2.4 | 0 | 0
2014-02-21 | 0時 | 0.1 | 2.4 | 0 | 0
2014-02-21 | 1時 | -0.7 | 2.3 | 0 | 0
2014-02-21 | 2時 | -0.8 | 2.4 | 0 | 0
2014-02-21 | 3時 | -1.1 | 2.4 | 0 | 0
2014-02-21 | 4時 | -1 | 2.5 | 0 | 0
2014-02-21 | 5時 | -0.9 | 2.7 | 0 | 0
2014-02-21 | 6時 | -0.4 | 2.5 | 0 | 0
2014-02-21 | 7時 | 0.6 | 2.5 | 0 | 0
2014-02-21 | 8時 | 3.3 | 2.5 | 0 | 0
2014-02-21 | 9時 | 4.8 | 2.2 | 0 | 0
2014-02-21 | 10時 | 6.2 | 2 | 0 | 0
2014-02-21 | 11時 | 6.1 | 2 | 0 | 0
2014-02-21 | 12時 | 5.2 | 3.3 | 0 | 0
2014-02-21 | 13時 | 5.3 | 3.1 | 0 | 0
2014-02-21 | 14時 | 6.2 | 2.2 | 0 | 0
2014-02-21 | 15時 | 3 | 2.7 | 0 | 0
2014-02-21 | 16時 | 3.5 | 2.2 | 0 | 0
2014-02-21 | 17時 | 1.9 | 2.5 | 0 | 0
2014-02-21 | 18時 | 1.4 | 2.3 | 0 | 0
2014-02-21 | 19時 | 0.8 | 2.3 | 0 | 0
2014-02-21 | 20時 | 0.5 | 2.2 | 0 | 0
2014-02-21 | 21時 | 0.1 | 1.9 | 0 | 0
2014-02-21 | 22時 | -0.3 | 1.8 | 0 | 0
2014-02-21 | 23時 | -0.7 | 1.8 | 0 | 0
2014-02-22 | 0時 | -0.9 | 1.8 | 0 | 0
2014-02-22 | 1時 | -1.2 | 1.8 | 0 | 0
2014-02-22 | 2時 | -1.9 | 2 | 0 | 0
2014-02-22 | 3時 | -2 | 1.9 | 0 | 0
2014-02-22 | 4時 | -2.3 | 1.9 | 0 | 0
2014-02-22 | 5時 | -2.5 | 1.9 | 0 | 0
2014-02-22 | 6時 | -2.4 | 1.8 | 0 | 0
2014-02-22 | 7時 | -1.6 | 1.9 | 0 | 0
2014-02-22 | 8時 | 0.6 | 1.9 | 0 | 0
2014-02-22 | 9時 | 2.2 | 1.7 | 0 | 0
2014-02-22 | 10時 | 2.9 | 2 | 0 | 0
2014-02-22 | 11時 | 4.4 | 1.7 | 0 | 0
2014-02-22 | 12時 | 5.1 | 1.7 | 0 | 0
2014-02-22 | 13時 | 4.3 | 1.9 | 0 | 0
2014-02-22 | 14時 | 5.9 | 2.4 | 0 | 0
2014-02-22 | 15時 | 3.4 | 4.1 | 0 | 0
2014-02-22 | 16時 | 4.1 | 3.7 | 0 | 0
2014-02-22 | 17時 | 3.3 | 3.2 | 0 | 0
2014-02-22 | 18時 | 3 | 2.5 | 0 | 0
2014-02-22 | 19時 | 2 | 2.4 | 0 | 0
2014-02-22 | 20時 | 1.5 | 2.5 | 0 | 0
2014-02-22 | 21時 | 0.2 | 2.1 | 0 | 0
2014-02-22 | 22時 | -0.2 | 2.1 | 0 | 0
2014-02-22 | 23時 | -0.7 | 2 | 0 | 0
2014-02-23 | 0時 | -1.1 | 1.8 | 0 | 0
2014-02-23 | 1時 | -1.7 | 1.7 | 0 | 0
2014-02-23 | 2時 | -2.1 | 1.7 | 0 | 0
2014-02-23 | 3時 | -2.5 | 1.7 | 0 | 0
2014-02-23 | 4時 | -2.6 | 1.8 | 0 | 0
2014-02-23 | 5時 | -2.9 | 2.3 | 0 | 0
2014-02-23 | 6時 | -2.4 | 1.5 | 0 | 0
2014-02-23 | 7時 | -2.3 | 1.4 | 0 | 0
2014-02-23 | 8時 | -1.3 | 1.3 | 0 | 0
2014-02-23 | 9時 | 0.1 | 1.4 | 0 | 0
2014-02-23 | 10時 | 0.1 | 1.2 | 0 | 0
2014-02-23 | 11時 | 1.1 | 1.4 | 0 | 0
2014-02-23 | 12時 | 0.9 | 1.3 | 0 | 0
2014-02-23 | 13時 | 1 | 1.4 | 0 | 0
2014-02-23 | 14時 | 0.8 | 1.4 | 0 | 0
2014-02-23 | 15時 | 0.8 | 1.5 | 0 | 0
2014-02-23 | 16時 | 0.5 | 1.5 | 0 | 0
2014-02-23 | 17時 | -0.2 | 1.5 | 0 | 0
2014-02-23 | 18時 | -0.8 | 1.5 | 0 | 0
2014-02-23 | 19時 | -1.3 | 1.6 | 0 | 0
2014-02-23 | 20時 | -1.6 | 1.7 | 0 | 0
2014-02-23 | 21時 | -1.9 | 1.7 | 0 | 0
2014-02-23 | 22時 | -1.7 | 1.8 | 0 | 0
2014-02-23 | 23時 | -2.2 | 1.7 | 0 | 0
2014-02-24 | 0時 | -2.2 | 1.7 | 0 | 0
2014-02-24 | 1時 | -2.7 | 1.8 | 0 | 0
2014-02-24 | 2時 | -2.6 | 1.8 | 0 | 0
2014-02-24 | 3時 | -2.2 | 1.9 | 0 | 0
2014-02-24 | 4時 | -2.1 | 1.9 | 0 | 0
2014-02-24 | 5時 | -2 | 2 | 0 | 0
2014-02-24 | 6時 | -2.4 | 2.1 | 0 | 0
2014-02-24 | 7時 | -1.9 | 2.1 | 0 | 0
2014-02-24 | 8時 | 0.8 | 2.1 | 0 | 0
2014-02-24 | 9時 | 1.8 | 1.7 | 0 | 0
2014-02-24 | 10時 | 2.9 | 1.5 | 0 | 0
2014-02-24 | 11時 | 4 | 1.4 | 0 | 0
2014-02-24 | 12時 | 3.6 | 1.2 | 0 | 0
2014-02-24 | 13時 | 3.9 | 1.4 | 0 | 0
2014-02-24 | 14時 | 2.6 | 1.5 | 0 | 0
2014-02-24 | 15時 | 2.2 | 1.7 | 0 | 0
2014-02-24 | 16時 | 1.1 | 1.7 | 0 | 0
2014-02-24 | 17時 | 0.3 | 1.7 | 0 | 0
2014-02-24 | 18時 | -0.2 | 1.7 | 0 | 0
2014-02-24 | 19時 | -0.7 | 1.8 | 0 | 0
2014-02-24 | 20時 | -1.2 | 1.9 | 0 | 0
2014-02-24 | 21時 | -1.6 | 2 | 0 | 0
2014-02-24 | 22時 | -2.1 | 2 | 0 | 0
2014-02-24 | 23時 | -2.5 | 2 | 0 | 0
2014-02-25 | 0時 | -2.8 | 2 | 0 | 0
2014-02-25 | 1時 | -3 | 2 | 0 | 0
2014-02-25 | 2時 | -3.4 | 2.1 | 0 | 0
2014-02-25 | 3時 | -3.7 | 2.1 | 0 | 0
2014-02-25 | 4時 | -3.8 | 2.1 | 0 | 0
2014-02-25 | 5時 | -3.7 | 2.1 | 0 | 0
2014-02-25 | 6時 | -3.7 | 2.1 | 0 | 0
2014-02-25 | 7時 | -2.2 | 2.3 | 0 | 0
2014-02-25 | 8時 | 0 | 2.6 | 0 | 0
2014-02-25 | 9時 | 3.3 | 2.7 | 0 | 0
2014-02-25 | 10時 | 4.8 | 2.6 | 0 | 0
2014-02-25 | 11時 | 5.8 | 2.6 | 0 | 0
2014-02-25 | 12時 | 5.5 | 2.3 | 0 | 0
2014-02-25 | 13時 | 4.6 | 2.4 | 0 | 0
2014-02-25 | 14時 | 4.1 | 2.9 | 0 | 0
2014-02-25 | 15時 | 5 | 2.6 | 0 | 0
2014-02-25 | 16時 | 4.9 | 2.6 | 0 | 0
2014-02-25 | 17時 | 4 | 2.9 | 0 | 0
2014-02-25 | 18時 | 3.1 | 2.9 | 0 | 0
2014-02-25 | 19時 | 2.1 | 2.7 | 0 | 0
2014-02-25 | 20時 | 1.6 | 2.7 | 0 | 0
2014-02-25 | 21時 | 0.6 | 2.6 | 0 | 0
2014-02-25 | 22時 | -0.6 | 2.6 | 0 | 0
2014-02-25 | 23時 | -0.7 | 2.6 | 0 | 0
2014-02-26 | 0時 | -2 | 2.4 | 0 | 0
2014-02-26 | 1時 | -1.9 | 2.4 | 0 | 0
2014-02-26 | 2時 | -2.4 | 2.4 | 0 | 0
2014-02-26 | 3時 | -3.2 | 2.3 | 0 | 0
2014-02-26 | 4時 | -3.1 | 2.3 | 0 | 0
2014-02-26 | 5時 | -3.5 | 2.2 | 0 | 0
2014-02-26 | 6時 | -3.6 | 2.3 | 0 | 0
2014-02-26 | 7時 | -2.5 | 2.3 | 0 | 0
2014-02-26 | 8時 | 1.1 | 2.5 | 0 | 0
2014-02-26 | 9時 | 3.9 | 2.4 | 0 | 0
2014-02-26 | 10時 | 6.6 | 2.3 | 0 | 0
2014-02-26 | 11時 | 8.1 | 2.3 | 0 | 0
2014-02-26 | 12時 | 8.6 | 2.4 | 0 | 0
2014-02-26 | 13時 | 8.8 | 2.4 | 0 | 0
2014-02-26 | 14時 | 9 | 2.6 | 0 | 0
2014-02-26 | 15時 | 9.1 | 2.5 | 0 | 0
2014-02-26 | 16時 | 8.9 | 2.6 | 0 | 0
2014-02-26 | 17時 | 7.7 | 2.5 | 0 | 0
2014-02-26 | 18時 | 6.7 | 2.6 | 0 | 0
2014-02-26 | 19時 | 5.7 | 2.6 | 0 | 0
2014-02-26 | 20時 | 5.2 | 2.6 | 0 | 0
2014-02-26 | 21時 | 3.4 | 2.8 | 0 | 0
2014-02-26 | 22時 | 2.5 | 2.8 | 0 | 0
2014-02-26 | 23時 | 1.4 | 2.8 | 0 | 0
2014-02-27 | 0時 | 1 | 2.8 | 0 | 0
2014-02-27 | 1時 | 0.2 | 2.7 | 0 | 0
2014-02-27 | 2時 | -0.5 | 2.7 | 0 | 0
2014-02-27 | 3時 | -0.8 | 2.6 | 0 | 0
2014-02-27 | 4時 | -0.6 | 2.6 | 0 | 0
2014-02-27 | 5時 | -0.9 | 2.7 | 0 | 0
2014-02-27 | 6時 | -1.3 | 2.6 | 0 | 0
2014-02-27 | 7時 | -0.6 | 2.7 | 0 | 0
2014-02-27 | 8時 | 2.4 | 2.9 | 0 | 0
2014-02-27 | 9時 | 5.4 | 3.1 | 0 | 0
2014-02-27 | 10時 | 7.6 | 3.4 | 0 | 0
2014-02-27 | 11時 | 8.9 | 3.6 | 0 | 0
2014-02-27 | 12時 | 10.2 | 3.7 | 0 | 0
2014-02-27 | 13時 | 10.4 | 3.4 | 0 | 0
2014-02-27 | 14時 | 11 | 3.5 | 0 | 0
2014-02-27 | 15時 | 10.5 | 3.6 | 0 | 0
2014-02-27 | 16時 | 10.2 | 3.5 | 0 | 0
2014-02-27 | 17時 | 9.3 | 3.6 | 0 | 0
2014-02-27 | 18時 | 9 | 3.3 | 0 | 0
2014-02-27 | 19時 | 8.8 | 3.5 | 0 | 0
2014-02-27 | 20時 | 8.8 | 3.4 | 0 | 0
2014-02-27 | 21時 | 8.2 | 3.9 | 0 | 0
2014-02-27 | 22時 | 7.2 | 4.3 | 0 | 0
2014-02-27 | 23時 | 6.5 | 4.4 | 0 | 0
2014-02-28 | 0時 | 5.9 | 4.8 | 0 | 0
2014-02-28 | 1時 | 5.6 | 4.9 | 0 | 0
2014-02-28 | 2時 | 5.6 | 4.9 | 0 | 0
2014-02-28 | 3時 | 5.5 | 5 | 0 | 0
2014-02-28 | 4時 | 5.6 | 5 | 0 | 0
2014-02-28 | 5時 | 5.7 | 5.1 | 0 | 0
2014-02-28 | 6時 | 5.8 | 5.1 | 0 | 0
2014-02-28 | 7時 | 6.3 | 5.3 | 0 | 0
2014-02-28 | 8時 | 6.8 | 5.5 | 0 | 0
2014-02-28 | 9時 | 6.9 | 5.8 | 0 | 0
2014-02-28 | 10時 | 7.5 | 6.2 | 0 | 0
2014-02-28 | 11時 | 7.9 | 6.5 | 0 | 0
2014-02-28 | 12時 | 8.5 | 6.7 | 0 | 0
2014-02-28 | 13時 | 8.9 | 6.7 | 0 | 0
2014-02-28 | 14時 | 9.2 | 7 | 0 | 0
2014-02-28 | 15時 | 8.9 | 6.9 | 0 | 0
2014-02-28 | 16時 | 9 | 6.9 | 0 | 0
2014-02-28 | 17時 | 8.9 | 6.9 | 0 | 0
2014-02-28 | 18時 | 8.5 | 6.6 | 0 | 0
2014-02-28 | 19時 | 7.8 | 6 | 0 | 0
2014-02-28 | 20時 | 6.7 | 5.3 | 0 | 0
2014-02-28 | 21時 | 5.5 | 5.1 | 0 | 0
2014-02-28 | 22時 | 4.1 | 4.6 | 0 | 0
2014-02-28 | 23時 | 3 | 4 | 0 | 0
2014-03-01 | 0時 | 1.8 | 3.5 | 0 | 0
2014-03-01 | 1時 | 0.4 | 3.2 | 0 | 0
2014-03-01 | 2時 | 0.3 | 3.1 | 0 | 0
2014-03-01 | 3時 | 0 | 3 | 0 | 0
2014-03-01 | 4時 | -0.1 | 3 | 0 | 0
2014-03-01 | 5時 | -0.5 | 3 | 0 | 0
2014-03-01 | 6時 | -0.1 | 3.2 | 0 | 0
2014-03-01 | 7時 | 0.3 | 3.3 | 0 | 0
2014-03-01 | 8時 | 0 | 3.5 | 0 | 0
2014-03-01 | 9時 | 0.1 | 3.5 | 0 | 0
2014-03-01 | 10時 | 0.5 | 3.5 | 0 | 0
2014-03-01 | 11時 | 0.8 | 3.6 | 0 | 0
2014-03-01 | 12時 | 0.5 | 3.7 | 0 | 0
2014-03-01 | 13時 | 0.4 | 3.7 | 0 | 0
2014-03-01 | 14時 | 0.5 | 3.8 | 0 | 0
2014-03-01 | 15時 | 0.6 | 3.7 | 0 | 0
2014-03-01 | 16時 | 0.5 | 3.7 | 0 | 0
2014-03-01 | 17時 | 0.6 | 3.7 | 0 | 0
2014-03-01 | 18時 | 0.5 | 3.7 | 0 | 0
2014-03-01 | 19時 | 0.2 | 3.7 | 0 | 0
2014-03-01 | 20時 | 0.4 | 3.7 | 0 | 0
2014-03-01 | 21時 | 0.5 | 3.7 | 0 | 0
2014-03-01 | 22時 | 0.5 | 3.7 | 0 | 0
2014-03-01 | 23時 | 0.5 | 3.7 | 0 | 0
2014-03-02 | 0時 | 0.5 | 3.7 | 0 | 0
2014-03-02 | 1時 | 0.4 | 3.7 | 0 | 0
2014-03-02 | 2時 | 0.5 | 3.7 | 0 | 0
2014-03-02 | 3時 | 0.6 | 3.7 | 0 | 0
2014-03-02 | 4時 | 0.2 | 3.7 | 0 | 0
2014-03-02 | 5時 | -0.3 | 3.6 | 0 | 0
2014-03-02 | 6時 | -1.3 | 3.3 | 0 | 0
2014-03-02 | 7時 | -0.7 | 3.5 | 0 | 0
2014-03-02 | 8時 | 0.6 | 3.8 | 0 | 0
2014-03-02 | 9時 | 3.1 | 3.7 | 0 | 0
2014-03-02 | 10時 | 5.7 | 3.6 | 0 | 0
2014-03-02 | 11時 | 5.3 | 3.5 | 0 | 0
2014-03-02 | 12時 | 7.2 | 3.3 | 0 | 0
2014-03-02 | 13時 | 7.7 | 3.2 | 0 | 0
2014-03-02 | 14時 | 7.6 | 3.1 | 0 | 0
2014-03-02 | 15時 | 7.5 | 3.1 | 0 | 0
2014-03-02 | 16時 | 6.9 | 3.1 | 0 | 0
2014-03-02 | 17時 | 5.8 | 3.1 | 0 | 0
2014-03-02 | 18時 | 3.5 | 3.1 | 0 | 0
2014-03-02 | 19時 | 1.7 | 3.1 | 0 | 0
2014-03-02 | 20時 | 0.8 | 3.1 | 0 | 0
2014-03-02 | 21時 | 0.3 | 3.1 | 0 | 0
2014-03-02 | 22時 | 0.1 | 3.1 | 0 | 0
2014-03-02 | 23時 | 0.2 | 3 | 0 | 0
2014-03-03 | 0時 | -0.3 | 3 | 0 | 0
2014-03-03 | 1時 | -0.5 | 2.9 | 0 | 0
2014-03-03 | 2時 | -1 | 2.9 | 0 | 0
2014-03-03 | 3時 | -1.4 | 3 | 0 | 0
2014-03-03 | 4時 | -0.9 | 3.1 | 0 | 0
2014-03-03 | 5時 | -1.6 | 3.1 | 0 | 0
2014-03-03 | 6時 | -1.3 | 3.2 | 0 | 0
2014-03-03 | 7時 | -0.3 | 3.2 | 0 | 0
2014-03-03 | 8時 | 1.8 | 3.4 | 0 | 0
2014-03-03 | 9時 | 5.4 | 3.6 | 0 | 0
2014-03-03 | 10時 | 6.2 | 3.9 | 0 | 0
2014-03-03 | 11時 | 6.3 | 4.1 | 0 | 0
2014-03-03 | 12時 | 6.5 | 4.4 | 0 | 0
2014-03-03 | 13時 | 6.3 | 4.6 | 0 | 0
2014-03-03 | 14時 | 6.1 | 4.9 | 0 | 0
2014-03-03 | 15時 | 5.2 | 4.9 | 0 | 0
2014-03-03 | 16時 | 5 | 5 | 0 | 0
2014-03-03 | 17時 | 4.8 | 5.1 | 0 | 0
2014-03-03 | 18時 | 4.9 | 5.1 | 0 | 0
2014-03-03 | 19時 | 4.7 | 5.1 | 0 | 0
2014-03-03 | 20時 | 4.7 | 5.2 | 0 | 0
2014-03-03 | 21時 | 4.7 | 5.1 | 0 | 0
2014-03-03 | 22時 | 4.7 | 4.9 | 0 | 0
2014-03-03 | 23時 | 4.5 | 4.9 | 0 | 0
2014-03-04 | 0時 | 4.5 | 4.8 | 0 | 0
2014-03-04 | 1時 | 4 | 4.6 | 0 | 0
2014-03-04 | 2時 | 3.7 | 4.6 | 0 | 0
2014-03-04 | 3時 | 3.2 | 4.6 | 0 | 0
2014-03-04 | 4時 | 2.6 | 4.5 | 0 | 0
2014-03-04 | 5時 | 2.2 | 4.4 | 0 | 0
2014-03-04 | 6時 | 2.3 | 4.4 | 0 | 0
2014-03-04 | 7時 | 3.1 | 4.7 | 0 | 0
2014-03-04 | 8時 | 4.9 | 4.9 | 0 | 0
2014-03-04 | 9時 | 7 | 4.8 | 0 | 0
2014-03-04 | 10時 | 9.2 | 4.8 | 0 | 0
2014-03-04 | 11時 | 11.6 | 4.7 | 0 | 0
2014-03-04 | 12時 | 12.7 | 4.7 | 0 | 0
2014-03-04 | 13時 | 13.3 | 4.7 | 0 | 0
2014-03-04 | 14時 | 12.9 | 4.7 | 0 | 0
2014-03-04 | 15時 | 12.3 | 4.4 | 0 | 0
2014-03-04 | 16時 | 11.7 | 4.2 | 0 | 0
2014-03-04 | 17時 | 11.2 | 4 | 0 | 0
2014-03-04 | 18時 | 9.7 | 3.8 | 0 | 0
2014-03-04 | 19時 | 6.7 | 3.5 | 0 | 0
2014-03-04 | 20時 | 6.8 | 3.3 | 0 | 0
2014-03-04 | 21時 | 4.6 | 3.3 | 0 | 0
2014-03-04 | 22時 | 3.5 | 3.3 | 0 | 0
2014-03-04 | 23時 | 2.5 | 3.2 | 0 | 0
2014-03-05 | 0時 | 1.9 | 3.2 | 0 | 0
2014-03-05 | 1時 | 1.5 | 3.1 | 0 | 0
2014-03-05 | 2時 | 0.2 | 3.1 | 0 | 0
2014-03-05 | 3時 | -0.2 | 3.3 | 0 | 0
2014-03-05 | 4時 | -0.3 | 3.4 | 0 | 0
2014-03-05 | 5時 | -0.4 | 3.5 | 0 | 0
2014-03-05 | 6時 | -0.6 | 3.5 | 0 | 0
2014-03-05 | 7時 | 1.6 | 3.8 | 0 | 0
2014-03-05 | 8時 | 5.6 | 4 | 0 | 0
2014-03-05 | 9時 | 9.8 | 3.6 | 0 | 0
2014-03-05 | 10時 | 11.1 | 3.3 | 0 | 0
2014-03-05 | 11時 | 12.1 | 3 | 0 | 0
2014-03-05 | 12時 | 12.5 | 2.6 | 0 | 0
2014-03-05 | 13時 | 12.8 | 2.3 | 0 | 0
2014-03-05 | 14時 | 12.2 | 2 | 0 | 0
2014-03-05 | 15時 | 11 | 2.1 | 0 | 0
2014-03-05 | 16時 | 9.3 | 2.2 | 0 | 0
2014-03-05 | 17時 | 8 | 2.2 | 0 | 0
2014-03-05 | 18時 | 6.5 | 2.3 | 0 | 0
2014-03-05 | 19時 | 4.4 | 2.3 | 0 | 0
2014-03-05 | 20時 | 2.1 | 2.4 | 0 | 0
2014-03-05 | 21時 | 0.4 | 2.4 | 0 | 0
2014-03-05 | 22時 | -0.5 | 2.4 | 0 | 0
2014-03-05 | 23時 | -0.9 | 2.5 | 0 | 0
2014-03-06 | 0時 | -1.4 | 2.5 | 0 | 0
2014-03-06 | 1時 | -2 | 2.5 | 0 | 0
2014-03-06 | 2時 | -2 | 2.5 | 0 | 0
2014-03-06 | 3時 | -2.4 | 2.5 | 0 | 0
2014-03-06 | 4時 | -2.5 | 2.5 | 0 | 0
2014-03-06 | 5時 | -2.9 | 2.6 | 0 | 0
2014-03-06 | 6時 | -2.4 | 2.6 | 0 | 0
2014-03-06 | 7時 | -0.7 | 2.6 | 0 | 0
2014-03-06 | 8時 | 1.6 | 2.7 | 0 | 0
2014-03-06 | 9時 | 4.1 | 2.8 | 0 | 0
2014-03-06 | 10時 | 5.8 | 2.9 | 0 | 0
2014-03-06 | 11時 | 5.9 | 3.1 | 0 | 0
2014-03-06 | 12時 | 6.8 | 3.2 | 0 | 0
2014-03-06 | 13時 | 7.7 | 3.3 | 0 | 0
2014-03-06 | 14時 | 8.4 | 3.5 | 0 | 0
2014-03-06 | 15時 | 8.5 | 3.3 | 0 | 0
2014-03-06 | 16時 | 7.6 | 3.1 | 0 | 0
2014-03-06 | 17時 | 6.8 | 2.9 | 0 | 0
2014-03-06 | 18時 | 6.1 | 2.8 | 0 | 0
2014-03-06 | 19時 | 4.6 | 2.6 | 0 | 0
2014-03-06 | 20時 | 3.4 | 2.4 | 0 | 0
2014-03-06 | 21時 | 2.9 | 2.4 | 0 | 0
2014-03-06 | 22時 | 1.3 | 2.4 | 0 | 0
2014-03-06 | 23時 | -0.1 | 2.4 | 0 | 0
2014-03-07 | 0時 | -1.5 | 2.4 | 0 | 0
2014-03-07 | 1時 | -2.2 | 2.4 | 0 | 0
2014-03-07 | 2時 | -2.4 | 2.4 | 0 | 0
2014-03-07 | 3時 | -3.1 | 2.4 | 0 | 0
2014-03-07 | 4時 | -3.6 | 2.4 | 0 | 0
2014-03-07 | 5時 | -4 | 2.5 | 0 | 0
2014-03-07 | 6時 | -3.7 | 2.5 | 0 | 0
2014-03-07 | 7時 | -1 | 2.6 | 0 | 0
2014-03-07 | 8時 | 2.4 | 2.6 | 0 | 0
2014-03-07 | 9時 | 5.2 | 2.6 | 0 | 0
2014-03-07 | 10時 | 8.1 | 2.7 | 0 | 0
2014-03-07 | 11時 | 9.4 | 2.8 | 0 | 0
2014-03-07 | 12時 | 10.1 | 2.8 | 0 | 0
2014-03-07 | 13時 | 11 | 2.9 | 0 | 0
2014-03-07 | 14時 | 11.1 | 3 | 0 | 0
2014-03-07 | 15時 | 11.1 | 3 | 0 | 0
2014-03-07 | 16時 | 10.3 | 3 | 0 | 0
2014-03-07 | 17時 | 9 | 3 | 0 | 0
2014-03-07 | 18時 | 8.2 | 3 | 0 | 0
2014-03-07 | 19時 | 7.4 | 3 | 0 | 0
2014-03-07 | 20時 | 5.8 | 2.9 | 0 | 0
2014-03-07 | 21時 | 4.5 | 2.9 | 0 | 0
2014-03-07 | 22時 | 2.9 | 2.9 | 0 | 0
2014-03-07 | 23時 | 1.8 | 2.9 | 0 | 0
2014-03-08 | 0時 | 1.8 | 2.9 | 0 | 0
2014-03-08 | 1時 | 1.1 | 2.9 | 0 | 0
2014-03-08 | 2時 | 0.6 | 3 | 0 | 0
2014-03-08 | 3時 | 0.2 | 3.1 | 0 | 0
2014-03-08 | 4時 | 0 | 3.3 | 0 | 0
2014-03-08 | 5時 | 0.1 | 3.4 | 0 | 0
2014-03-08 | 6時 | 0 | 3.6 | 0 | 0
2014-03-08 | 7時 | 2.1 | 3.7 | 0 | 0
2014-03-08 | 8時 | 7.3 | 3.9 | 0 | 0
2014-03-08 | 9時 | 10.5 | 3.9 | 0 | 0
2014-03-08 | 10時 | 12.8 | 3.9 | 0 | 0
2014-03-08 | 11時 | 13.5 | 3.8 | 0 | 0
2014-03-08 | 12時 | 14.2 | 3.8 | 0 | 0
2014-03-08 | 13時 | 14.5 | 3.8 | 0 | 0
2014-03-08 | 14時 | 15.1 | 3.8 | 0 | 0
2014-03-08 | 15時 | 12.4 | 3.8 | 0 | 0
2014-03-08 | 16時 | 10.9 | 3.9 | 0 | 0
2014-03-08 | 17時 | 10 | 3.9 | 0 | 0
2014-03-08 | 18時 | 8.6 | 4 | 0 | 0
2014-03-08 | 19時 | 7.1 | 4.1 | 0 | 0
2014-03-08 | 20時 | 5.5 | 4.1 | 0 | 0
2014-03-08 | 21時 | 4.5 | 4.1 | 0 | 0
2014-03-08 | 22時 | 4.1 | 4.1 | 0 | 0
2014-03-08 | 23時 | 4.5 | 4.1 | 0 | 0
2014-03-09 | 0時 | 4.8 | 4.1 | 0 | 0
2014-03-09 | 1時 | 5.6 | 4.1 | 0 | 0
2014-03-09 | 2時 | 5.1 | 4.1 | 0 | 0
2014-03-09 | 3時 | 5.2 | 4.3 | 0 | 0
2014-03-09 | 4時 | 5.1 | 4.6 | 0 | 0
2014-03-09 | 5時 | 5 | 4.8 | 0 | 0
2014-03-09 | 6時 | 5 | 5 | 0 | 0
2014-03-09 | 7時 | 5.7 | 5.3 | 0 | 0
2014-03-09 | 8時 | 5.8 | 5.5 | 0 | 0
2014-03-09 | 9時 | 6 | 5.6 | 0 | 0
2014-03-09 | 10時 | 7.1 | 5.7 | 0 | 0
2014-03-09 | 11時 | 8.4 | 5.7 | 0 | 0
2014-03-09 | 12時 | 9.3 | 5.8 | 0 | 0
2014-03-09 | 13時 | 11.8 | 5.9 | 0 | 0
2014-03-09 | 14時 | 11.3 | 5.9 | 0 | 0
2014-03-09 | 15時 | 11.2 | 5.5 | 0 | 0
2014-03-09 | 16時 | 10.9 | 5 | 0 | 0
2014-03-09 | 17時 | 10.2 | 4.6 | 0 | 0
2014-03-09 | 18時 | 8.8 | 4.2 | 0 | 0
2014-03-09 | 19時 | 7.4 | 3.7 | 0 | 0
2014-03-09 | 20時 | 6.7 | 3.3 | 0 | 0
2014-03-09 | 21時 | 5.4 | 3.3 | 0 | 0
2014-03-09 | 22時 | 4.9 | 3.3 | 0 | 0
2014-03-09 | 23時 | 4.3 | 3.3 | 0 | 0
2014-03-10 | 0時 | 4.2 | 3.3 | 0 | 0
2014-03-10 | 1時 | 3.4 | 3.3 | 0 | 0
2014-03-10 | 2時 | 4 | 3.4 | 0 | 0
2014-03-10 | 3時 | 3.5 | 3.4 | 0 | 0
2014-03-10 | 4時 | 3.2 | 3.4 | 0 | 0
2014-03-10 | 5時 | 1.6 | 3.4 | 0 | 0
2014-03-10 | 6時 | 2 | 3.4 | 0 | 0
2014-03-10 | 7時 | 4.7 | 3.4 | 0 | 0
2014-03-10 | 8時 | 6.4 | 3.4 | 0 | 0
2014-03-10 | 9時 | 7.9 | 3.2 | 0 | 0
2014-03-10 | 10時 | 7.9 | 3.1 | 0 | 0
2014-03-10 | 11時 | 8.8 | 2.9 | 0 | 0
2014-03-10 | 12時 | 8 | 2.8 | 0 | 0
2014-03-10 | 13時 | 9 | 2.7 | 0 | 0
2014-03-10 | 14時 | 8.4 | 2.6 | 0 | 0
2014-03-10 | 15時 | 7.4 | 2.6 | 0 | 0
2014-03-10 | 16時 | 7.1 | 2.6 | 0 | 0
2014-03-10 | 17時 | 5.6 | 2.6 | 0 | 0
2014-03-10 | 18時 | 4.2 | 2.6 | 0 | 0
2014-03-10 | 19時 | 3.8 | 2.6 | 0 | 0
2014-03-10 | 20時 | 3.1 | 2.6 | 0 | 0
2014-03-10 | 21時 | 2.5 | 2.6 | 0 | 0
2014-03-10 | 22時 | 0.5 | 2.6 | 0 | 0
2014-03-10 | 23時 | -0.1 | 2.6 | 0 | 0
2014-03-11 | 0時 | -0.8 | 2.6 | 0 | 0
2014-03-11 | 1時 | -0.5 | 2.6 | 0 | 0
2014-03-11 | 2時 | -1.3 | 2.7 | 0 | 0
2014-03-11 | 3時 | -1.9 | 2.7 | 0 | 0
2014-03-11 | 4時 | -2 | 2.8 | 0 | 0
2014-03-11 | 5時 | -2.7 | 2.9 | 0 | 0
2014-03-11 | 6時 | -2.1 | 3 | 0 | 0
2014-03-11 | 7時 | 0.7 | 3 | 0 | 0
2014-03-11 | 8時 | 3 | 3.2 | 0 | 0
2014-03-11 | 9時 | 5.6 | 3 | 0 | 0
2014-03-11 | 10時 | 6.7 | 2.8 | 0 | 0
2014-03-11 | 11時 | 7.1 | 2.6 | 0 | 0
2014-03-11 | 12時 | 8.3 | 2.5 | 0 | 0
2014-03-11 | 13時 | 9.1 | 2.3 | 0 | 0
2014-03-11 | 14時 | 8.8 | 2.2 | 0 | 0
2014-03-11 | 15時 | 9.9 | 2.3 | 0 | 0
2014-03-11 | 16時 | 8.9 | 2.4 | 0 | 0
2014-03-11 | 17時 | 6.9 | 2.6 | 0 | 0
2014-03-11 | 18時 | 5.5 | 2.7 | 0 | 0
2014-03-11 | 19時 | 3.7 | 2.8 | 0 | 0
2014-03-11 | 20時 | 2.4 | 2.9 | 0 | 0
2014-03-11 | 21時 | 1.2 | 2.9 | 0 | 0
2014-03-11 | 22時 | 0.4 | 2.8 | 0 | 0
2014-03-11 | 23時 | -0.3 | 2.7 | 0 | 0
2014-03-12 | 0時 | -0.4 | 2.7 | 0 | 0
2014-03-12 | 1時 | -0.9 | 2.6 | 0 | 0
2014-03-12 | 2時 | -1.5 | 2.6 | 0 | 0
2014-03-12 | 3時 | -1.9 | 2.6 | 0 | 0
2014-03-12 | 4時 | -2.5 | 2.7 | 0 | 0
2014-03-12 | 5時 | -1.8 | 2.9 | 0 | 0
2014-03-12 | 6時 | -1.5 | 3 | 0 | 0
2014-03-12 | 7時 | 0.8 | 3.1 | 0 | 0
2014-03-12 | 8時 | 3.6 | 3.2 | 0 | 0
2014-03-12 | 9時 | 6.8 | 3.3 | 0 | 0
2014-03-12 | 10時 | 9.3 | 3.4 | 0 | 0
2014-03-12 | 11時 | 12.3 | 3.5 | 0 | 0
2014-03-12 | 12時 | 13.1 | 3.6 | 0 | 0
2014-03-12 | 13時 | 14.5 | 3.7 | 0 | 0
2014-03-12 | 14時 | 13.6 | 3.9 | 0 | 0
2014-03-12 | 15時 | 14.4 | 4 | 0 | 0
2014-03-12 | 16時 | 13.7 | 4.2 | 0 | 0
2014-03-12 | 17時 | 12 | 4.4 | 0 | 0
2014-03-12 | 18時 | 10.8 | 4.6 | 0 | 0
2014-03-12 | 19時 | 8.8 | 4.8 | 0 | 0
2014-03-12 | 20時 | 8.8 | 5 | 0 | 0
2014-03-12 | 21時 | 9.2 | 5.2 | 0 | 0
2014-03-12 | 22時 | 9.2 | 5.4 | 0 | 0
2014-03-12 | 23時 | 9.2 | 5.6 | 0 | 0
2014-03-13 | 0時 | 9 | 5.8 | 0 | 0
2014-03-13 | 1時 | 8.9 | 6 | 0 | 0
2014-03-13 | 2時 | 8.2 | 6.1 | 0 | 0
2014-03-13 | 3時 | 8.4 | 6.3 | 0 | 0
2014-03-13 | 4時 | 8.6 | 6.5 | 0 | 0
2014-03-13 | 5時 | 8.7 | 6.7 | 0 | 0
2014-03-13 | 6時 | 10.3 | 6.9 | 0 | 0
2014-03-13 | 7時 | 11.2 | 7.1 | 0 | 0
2014-03-13 | 8時 | 12.5 | 7.3 | 0 | 0
2014-03-13 | 9時 | 13.7 | 7.2 | 0 | 0
2014-03-13 | 10時 | 13.9 | 7.1 | 0 | 0
2014-03-13 | 11時 | 13.9 | 7 | 0 | 0
2014-03-13 | 12時 | 14.5 | 6.8 | 0 | 0
2014-03-13 | 13時 | 15.8 | 6.7 | 0 | 0
2014-03-13 | 14時 | 15.5 | 6.7 | 0 | 0
2014-03-13 | 15時 | 13.7 | 6.8 | 0 | 0
2014-03-13 | 16時 | 12.2 | 7 | 0 | 0
2014-03-13 | 17時 | 11.3 | 7.2 | 0 | 0
2014-03-13 | 18時 | 11.6 | 7.3 | 0 | 0
2014-03-13 | 19時 | 11.3 | 7.5 | 0 | 0
2014-03-13 | 20時 | 11.5 | 7.7 | 0 | 0
2014-03-13 | 21時 | 11.4 | 7.7 | 0 | 0
2014-03-13 | 22時 | 11.3 | 7.7 | 0 | 0
2014-03-13 | 23時 | 10.9 | 7.7 | 0 | 0
2014-03-14 | 0時 | 11.1 | 7.7 | 0 | 0
2014-03-14 | 1時 | 11.2 | 7.7 | 0 | 0
2014-03-14 | 2時 | 11.3 | 7.8 | 0 | 0
2014-03-14 | 3時 | 11.1 | 7.8 | 0 | 0
2014-03-14 | 4時 | 10.8 | 7.8 | 0 | 0
2014-03-14 | 5時 | 10.6 | 7.8 | 0 | 0
2014-03-14 | 6時 | 10.7 | 7.9 | 0 | 0
2014-03-14 | 7時 | 11.1 | 7.9 | 0 | 0
2014-03-14 | 8時 | 11.8 | 8 | 0 | 0
2014-03-14 | 9時 | 12.4 | 8 | 0 | 0
2014-03-14 | 10時 | 12.9 | 8 | 0 | 0
2014-03-14 | 11時 | 13.7 | 8 | 0 | 0
2014-03-14 | 12時 | 14.3 | 8 | 0 | 0
2014-03-14 | 13時 | 14.7 | 8 | 0 | 0
2014-03-14 | 14時 | 15 | 8 | 0 | 0
2014-03-14 | 15時 | 14.6 | 8.1 | 0 | 0
2014-03-14 | 16時 | 14 | 8.2 | 0 | 0
2014-03-14 | 17時 | 13.6 | 8.3 | 0 | 0
2014-03-14 | 18時 | 13.3 | 8.4 | 0 | 0
2014-03-14 | 19時 | 12.6 | 8.5 | 0 | 0
2014-03-14 | 20時 | 12.4 | 8.7 | 0 | 0
2014-03-14 | 21時 | 12.2 | 8.3 | 0 | 0
2014-03-14 | 22時 | 12.1 | 7.9 | 0 | 0
2014-03-14 | 23時 | 12.2 | 7.5 | 0 | 0
2014-03-15 | 0時 | 11.6 | 7.1 | 0 | 0
2014-03-15 | 1時 | 12 | 6.8 | 0 | 0
2014-03-15 | 2時 | 11.9 | 6.5 | 0 | 0
2014-03-15 | 3時 | 11.1 | 6 | 0 | 0
2014-03-15 | 4時 | 11 | 5.4 | 0 | 0
2014-03-15 | 5時 | 9.5 | 4.9 | 0 | 0
2014-03-15 | 6時 | 9.1 | 4.4 | 0 | 0
2014-03-15 | 7時 | 9.6 | 3.9 | 0 | 0
2014-03-15 | 8時 | 10.6 | 3.5 | 0 | 0
2014-03-15 | 9時 | 11.2 | 3.5 | 0 | 0
2014-03-15 | 10時 | 11.6 | 3.6 | 0 | 0
2014-03-15 | 11時 | 10.4 | 3.6 | 0 | 0
2014-03-15 | 12時 | 10.4 | 3.6 | 0 | 0
2014-03-15 | 13時 | 8.8 | 3.7 | 0 | 0
2014-03-15 | 14時 | 9.3 | 3.7 | 0 | 0
2014-03-15 | 15時 | 9.7 | 3.7 | 0 | 0
2014-03-15 | 16時 | 9.4 | 3.6 | 0 | 0
2014-03-15 | 17時 | 8.4 | 3.5 | 0 | 0
2014-03-15 | 18時 | 6.8 | 3.5 | 0 | 0
2014-03-15 | 19時 | 6.4 | 3.4 | 0 | 0
2014-03-15 | 20時 | 6.3 | 3.4 | 0 | 0
2014-03-15 | 21時 | 5.9 | 3.3 | 0 | 0
2014-03-15 | 22時 | 5.4 | 3.3 | 0 | 0
2014-03-15 | 23時 | 4.8 | 3.3 | 0 | 0
2014-03-16 | 0時 | 4.3 | 3.3 | 0 | 0
2014-03-16 | 1時 | 3.5 | 3.2 | 0 | 0
2014-03-16 | 2時 | 1.7 | 3.2 | 0 | 0
2014-03-16 | 3時 | 1.4 | 3.2 | 0 | 0
2014-03-16 | 4時 | 0.8 | 3.1 | 0 | 0
2014-03-16 | 5時 | 0.8 | 3 | 0 | 0
2014-03-16 | 6時 | 1.4 | 3 | 0 | 0
2014-03-16 | 7時 | 4 | 3 | 0 | 0
2014-03-16 | 8時 | 6.6 | 3 | 0 | 0
2014-03-16 | 9時 | 8.1 | 3 | 0 | 0
2014-03-16 | 10時 | 8.7 | 3 | 0 | 0
2014-03-16 | 11時 | 9.5 | 3.1 | 0 | 0
2014-03-16 | 12時 | 11 | 3.1 | 0 | 0
2014-03-16 | 13時 | 10.5 | 3.2 | 0 | 0
2014-03-16 | 14時 | 10.2 | 3.2 | 0 | 0
2014-03-16 | 15時 | 10.4 | 3.2 | 0 | 0
2014-03-16 | 16時 | 10 | 3.3 | 0 | 0
2014-03-16 | 17時 | 9.2 | 3.3 | 0 | 0
2014-03-16 | 18時 | 7.6 | 3.3 | 0 | 0
2014-03-16 | 19時 | 7.2 | 3.3 | 0 | 0
2014-03-16 | 20時 | 6.7 | 3.4 | 0 | 0
2014-03-16 | 21時 | 5.5 | 3.3 | 0 | 0
2014-03-16 | 22時 | 3.5 | 3.3 | 0 | 0
2014-03-16 | 23時 | 2.3 | 3.2 | 0 | 0
2014-03-17 | 0時 | 1.8 | 3.2 | 0 | 0
2014-03-17 | 1時 | 0.7 | 3.2 | 0 | 0
2014-03-17 | 2時 | 0.3 | 3.2 | 0 | 0
2014-03-17 | 3時 | 0 | 3.2 | 0 | 0
2014-03-17 | 4時 | -0.4 | 3.3 | 0 | 0
2014-03-17 | 5時 | -0.6 | 3.3 | 0 | 0
2014-03-17 | 6時 | 0.9 | 3.4 | 0 | 0
2014-03-17 | 7時 | 2.1 | 3.5 | 0 | 0
2014-03-17 | 8時 | 5.3 | 3.6 | 0 | 0
2014-03-17 | 9時 | 9 | 3.7 | 0 | 0
2014-03-17 | 10時 | 11.4 | 3.8 | 0 | 0
2014-03-17 | 11時 | 12.6 | 3.9 | 0 | 0
2014-03-17 | 12時 | 13.8 | 4 | 0 | 0
2014-03-17 | 13時 | 14.6 | 4.2 | 0 | 0
2014-03-17 | 14時 | 14.3 | 4.3 | 0 | 0
2014-03-17 | 15時 | 14.2 | 4.1 | 0 | 0
2014-03-17 | 16時 | 13.7 | 3.9 | 0 | 0
2014-03-17 | 17時 | 12.6 | 3.7 | 0 | 0
2014-03-17 | 18時 | 11.8 | 3.6 | 0 | 0
2014-03-17 | 19時 | 10.3 | 3.4 | 0 | 0
2014-03-17 | 20時 | 8.5 | 3.3 | 0 | 0
2014-03-17 | 21時 | 6.9 | 3.3 | 0 | 0
2014-03-17 | 22時 | 6.2 | 3.3 | 0 | 0
2014-03-17 | 23時 | 4.8 | 3.3 | 0 | 0
2014-03-18 | 0時 | 3.1 | 3.3 | 0 | 0
2014-03-18 | 1時 | 2.2 | 3.3 | 0 | 0
2014-03-18 | 2時 | 1.6 | 3.4 | 0 | 0
2014-03-18 | 3時 | 1.2 | 3.5 | 0 | 0
2014-03-18 | 4時 | 0.6 | 3.5 | 0 | 0
2014-03-18 | 5時 | 0.1 | 3.6 | 0 | 0
2014-03-18 | 6時 | 1 | 3.7 | 0 | 0
2014-03-18 | 7時 | 3.6 | 3.8 | 0 | 0
2014-03-18 | 8時 | 7 | 3.9 | 0 | 0
2014-03-18 | 9時 | 9.9 | 3.8 | 0 | 0
2014-03-18 | 10時 | 11.4 | 3.7 | 0 | 0
2014-03-18 | 11時 | 13.9 | 3.6 | 0 | 0
2014-03-18 | 12時 | 15 | 3.5 | 0 | 0
2014-03-18 | 13時 | 15.7 | 3.5 | 0 | 0
2014-03-18 | 14時 | 17.1 | 3.4 | 0 | 0
2014-03-18 | 15時 | 17.1 | 3.5 | 0 | 0
2014-03-18 | 16時 | 15.7 | 3.6 | 0 | 0
2014-03-18 | 17時 | 12.8 | 3.8 | 0 | 0
2014-03-18 | 18時 | 10.9 | 4 | 0 | 0
2014-03-18 | 19時 | 9.2 | 4.1 | 0 | 0
2014-03-18 | 20時 | 8.3 | 4.3 | 0 | 0
2014-03-18 | 21時 | 6.5 | 4.1 | 0 | 0
2014-03-18 | 22時 | 5.6 | 4.1 | 0 | 0
2014-03-18 | 23時 | 4.8 | 4 | 0 | 0
2014-03-19 | 0時 | 4.2 | 3.9 | 0 | 0
2014-03-19 | 1時 | 3.4 | 3.8 | 0 | 0
2014-03-19 | 2時 | 3 | 3.8 | 0 | 0
2014-03-19 | 3時 | 2.9 | 3.9 | 0 | 0
2014-03-19 | 4時 | 2.2 | 4 | 0 | 0
2014-03-19 | 5時 | 1 | 4 | 0 | 0
2014-03-19 | 6時 | 2.8 | 4.3 | 0 | 0
2014-03-19 | 7時 | 5.7 | 4.4 | 0 | 0
2014-03-19 | 8時 | 9.1 | 4.6 | 0 | 0
2014-03-19 | 9時 | 12.9 | 4.8 | 0 | 0
2014-03-19 | 10時 | 15.8 | 5.1 | 0 | 0
2014-03-19 | 11時 | 16.5 | 5.3 | 0 | 0
2014-03-19 | 12時 | 16.3 | 5.5 | 0 | 0
2014-03-19 | 13時 | 16.3 | 5.8 | 0 | 0
2014-03-19 | 14時 | 16.1 | 6 | 0 | 0
2014-03-19 | 15時 | 15.7 | 6.3 | 0 | 0
2014-03-19 | 16時 | 15.1 | 6.7 | 0 | 0
2014-03-19 | 17時 | 14.2 | 7.1 | 0 | 0
2014-03-19 | 18時 | 14 | 7.5 | 0 | 0
2014-03-19 | 19時 | 13.5 | 7.8 | 0 | 0
2014-03-19 | 20時 | 12.3 | 8.2 | 0 | 0
2014-03-19 | 21時 | 12 | 8.1 | 0 | 0
2014-03-19 | 22時 | 11.7 | 8 | 0 | 0
2014-03-19 | 23時 | 11.3 | 8 | 0 | 0
2014-03-20 | 0時 | 11.2 | 7.9 | 0 | 0
2014-03-20 | 1時 | 11.3 | 7.9 | 0 | 0
2014-03-20 | 2時 | 10.9 | 7.8 | 0 | 0
2014-03-20 | 3時 | 11.1 | 7.7 | 0 | 0
2014-03-20 | 4時 | 9 | 7.1 | 0 | 0
2014-03-20 | 5時 | 8.7 | 6.9 | 0 | 0
2014-03-20 | 6時 | 8.7 | 6.9 | 0 | 0
2014-03-20 | 7時 | 9.7 | 7.4 | 0 | 0
2014-03-20 | 8時 | 10 | 7.6 | 0 | 0
2014-03-20 | 9時 | 10.9 | 7.5 | 0 | 0
2014-03-20 | 10時 | 14.5 | 7.3 | 0 | 0
2014-03-20 | 11時 | 17.8 | 7.2 | 0 | 0
2014-03-20 | 12時 | 17.9 | 7.1 | 0 | 0
2014-03-20 | 13時 | 18.7 | 7 | 0 | 0
2014-03-20 | 14時 | 19.1 | 6.9 | 0 | 0
2014-03-20 | 15時 | 19 | 6.8 | 0 | 0
2014-03-20 | 16時 | 18.1 | 6.7 | 0 | 0
2014-03-20 | 17時 | 17 | 6.5 | 0 | 0
2014-03-20 | 18時 | 15.6 | 6.4 | 0 | 0
2014-03-20 | 19時 | 14.6 | 6.3 | 0 | 0
2014-03-20 | 20時 | 13.5 | 6.2 | 0 | 0
2014-03-20 | 21時 | 12.3 | 6 | 0 | 0
2014-03-20 | 22時 | 12.2 | 5.9 | 0 | 0
2014-03-20 | 23時 | 11.5 | 5.8 | 0 | 0
2014-03-21 | 0時 | 10.9 | 5.6 | 0 | 0
2014-03-21 | 1時 | 10.5 | 5.5 | 0 | 0
2014-03-21 | 2時 | 10.5 | 5.4 | 0 | 0
2014-03-21 | 3時 | 10.1 | 5.3 | 0 | 0
2014-03-21 | 4時 | 10.2 | 5.1 | 0 | 0
2014-03-21 | 5時 | 10.6 | 5 | 0 | 0
2014-03-21 | 6時 | 10.2 | 4.9 | 0 | 0
2014-03-21 | 7時 | 10.3 | 4.8 | 0 | 0
2014-03-21 | 8時 | 11.1 | 4.6 | 0 | 0
2014-03-21 | 9時 | 11.9 | 5 | 0 | 0
2014-03-21 | 10時 | 12.2 | 5.4 | 0 | 0
2014-03-21 | 11時 | 10.4 | 5.8 | 0 | 0
2014-03-21 | 12時 | 9.4 | 6.2 | 0 | 0
2014-03-21 | 13時 | 9.5 | 6.5 | 0 | 0
2014-03-21 | 14時 | 9.8 | 6.9 | 0 | 0
2014-03-21 | 15時 | 11.4 | 6.9 | 0 | 0
2014-03-21 | 16時 | 11.2 | 7 | 0 | 0
2014-03-21 | 17時 | 11.6 | 7.1 | 0 | 0
2014-03-21 | 18時 | 10.3 | 7.1 | 0 | 0
2014-03-21 | 19時 | 11.7 | 7.2 | 0 | 0
2014-03-21 | 20時 | 11.3 | 7.3 | 0 | 0
2014-03-21 | 21時 | 10.8 | 7.2 | 0 | 0
2014-03-21 | 22時 | 10.1 | 7.2 | 0 | 0
2014-03-21 | 23時 | 10.3 | 7.1 | 0 | 0
2014-03-22 | 0時 | 10.6 | 7.1 | 0 | 0
2014-03-22 | 1時 | 10.2 | 7.1 | 0 | 0
2014-03-22 | 2時 | 10.8 | 7.1 | 0 | 0
2014-03-22 | 3時 | 10.4 | 6.9 | 0 | 0
2014-03-22 | 4時 | 8.5 | 6.8 | 0 | 0
2014-03-22 | 5時 | 7.2 | 6.3 | 0 | 0
2014-03-22 | 6時 | 8.9 | 6.6 | 0 | 0
2014-03-22 | 7時 | 10.3 | 6.4 | 0 | 0
2014-03-22 | 8時 | 13.3 | 6.3 | 0 | 0
2014-03-22 | 9時 | 15.1 | 6.2 | 0 | 0
2014-03-22 | 10時 | 16.2 | 6.2 | 0 | 0
2014-03-22 | 11時 | 17.6 | 6.2 | 0 | 0
2014-03-22 | 12時 | 17.3 | 6.2 | 0 | 0
2014-03-22 | 13時 | 16.9 | 6.1 | 0 | 0
2014-03-22 | 14時 | 17.2 | 6.1 | 0 | 0
2014-03-22 | 15時 | 17.8 | 6.2 | 0 | 0
2014-03-22 | 16時 | 17.2 | 6.2 | 0 | 0
2014-03-22 | 17時 | 15.8 | 6.3 | 0 | 0
2014-03-22 | 18時 | 14 | 6.3 | 0 | 0
2014-03-22 | 19時 | 12.2 | 6.4 | 0 | 0
2014-03-22 | 20時 | 11 | 6.5 | 0 | 0
2014-03-22 | 21時 | 9.7 | 6.3 | 0 | 0
2014-03-22 | 22時 | 9.1 | 6.1 | 0 | 0
2014-03-22 | 23時 | 8.3 | 6 | 0 | 0
2014-03-23 | 0時 | 7.8 | 5.8 | 0 | 0
2014-03-23 | 1時 | 7.3 | 5.6 | 0 | 0
2014-03-23 | 2時 | 8 | 5.4 | 0 | 0
2014-03-23 | 3時 | 8 | 5.4 | 0 | 0
2014-03-23 | 4時 | 6 | 5.6 | 0 | 0
2014-03-23 | 5時 | 6 | 5.6 | 0 | 0
2014-03-23 | 6時 | 6.4 | 5.7 | 0 | 0
2014-03-23 | 7時 | 9 | 5.8 | 0 | 0
2014-03-23 | 8時 | 12.8 | 5.9 | 0 | 0
2014-03-23 | 9時 | 13.2 | 5.4 | 0 | 0
2014-03-23 | 10時 | 14.2 | 4.9 | 0 | 0
2014-03-23 | 11時 | 13.8 | 4.4 | 0 | 0
2014-03-23 | 12時 | 15.3 | 3.9 | 0 | 0
2014-03-23 | 13時 | 15.2 | 3.4 | 0 | 0
2014-03-23 | 14時 | 15.2 | 3 | 0 | 0
2014-03-23 | 15時 | 15 | 3 | 0 | 0
2014-03-23 | 16時 | 14.3 | 3 | 0 | 0
2014-03-23 | 17時 | 12.9 | 3 | 0 | 0
2014-03-23 | 18時 | 11 | 3 | 0 | 0
2014-03-23 | 19時 | 9.9 | 3 | 0 | 0
2014-03-23 | 20時 | 8.6 | 3 | 0 | 0
2014-03-23 | 21時 | 6.5 | 3.1 | 0 | 0
2014-03-23 | 22時 | 6.5 | 3.1 | 0 | 0
2014-03-23 | 23時 | 5.4 | 3.2 | 0 | 0
2014-03-24 | 0時 | 4.3 | 3.2 | 0 | 0
2014-03-24 | 1時 | 2.8 | 3.3 | 0 | 0
2014-03-24 | 2時 | 2.6 | 3.4 | 0 | 0
2014-03-24 | 3時 | 2.1 | 3.4 | 0 | 0
2014-03-24 | 4時 | 1.6 | 3.4 | 0 | 0
2014-03-24 | 5時 | 1.4 | 3.5 | 0 | 0
2014-03-24 | 6時 | 2.4 | 3.6 | 0 | 0
2014-03-24 | 7時 | 4.6 | 3.6 | 0 | 0
2014-03-24 | 8時 | 7.8 | 3.7 | 0 | 0
2014-03-24 | 9時 | 9.3 | 3.7 | 0 | 0
2014-03-24 | 10時 | 11.3 | 3.7 | 0 | 0
2014-03-24 | 11時 | 12.1 | 3.7 | 0 | 0
2014-03-24 | 12時 | 12.5 | 3.8 | 0 | 0
2014-03-24 | 13時 | 12.3 | 3.8 | 0 | 0
2014-03-24 | 14時 | 12.2 | 3.9 | 0 | 0
2014-03-24 | 15時 | 11.1 | 4.4 | 0 | 0
2014-03-24 | 16時 | 10.2 | 5.1 | 0 | 0
2014-03-24 | 17時 | 10.4 | 5.7 | 0 | 0
2014-03-24 | 18時 | 10.8 | 6.2 | 0 | 0
2014-03-24 | 19時 | 10.7 | 6.9 | 0 | 0
2014-03-24 | 20時 | 11 | 7.5 | 0 | 0
2014-03-24 | 21時 | 11.1 | 7.5 | 0 | 0
2014-03-24 | 22時 | 11.4 | 7.6 | 0 | 0
2014-03-24 | 23時 | 11.4 | 7.7 | 0 | 0
2014-03-25 | 0時 | 11.7 | 7.7 | 0 | 0
2014-03-25 | 1時 | 11.6 | 7.8 | 0 | 0
2014-03-25 | 2時 | 12 | 7.9 | 0 | 0
2014-03-25 | 3時 | 12.5 | 8.2 | 0 | 0
2014-03-25 | 4時 | 13.5 | 8.6 | 0 | 0
2014-03-25 | 5時 | 13.9 | 8.9 | 0 | 0
2014-03-25 | 6時 | 14.3 | 9.3 | 0 | 0
2014-03-25 | 7時 | 14.5 | 9.6 | 0 | 0
2014-03-25 | 8時 | 14.9 | 10 | 0 | 0
2014-03-25 | 9時 | 15.2 | 10.1 | 0 | 0
2014-03-25 | 10時 | 15.3 | 10.2 | 0 | 0
2014-03-25 | 11時 | 16.3 | 10.3 | 0 | 0
2014-03-25 | 12時 | 16.4 | 10.4 | 0 | 0
2014-03-25 | 13時 | 16.8 | 10.5 | 0 | 0
2014-03-25 | 14時 | 17.5 | 10.6 | 0 | 0
2014-03-25 | 15時 | 18.3 | 10.2 | 0 | 0
2014-03-25 | 16時 | 16.2 | 9.9 | 0 | 0
2014-03-25 | 17時 | 15.7 | 9.5 | 0 | 0
2014-03-25 | 18時 | 15.7 | 9.1 | 0 | 0
2014-03-25 | 19時 | 15 | 8.7 | 0 | 0
2014-03-25 | 20時 | 14 | 8.3 | 0 | 0
2014-03-25 | 21時 | 14.6 | 7.9 | 0 | 0
2014-03-25 | 22時 | 14.1 | 7.4 | 0 | 0
2014-03-25 | 23時 | 13.4 | 7 | 0 | 0
2014-03-26 | 0時 | 12.4 | 6.5 | 0 | 0
2014-03-26 | 1時 | 11.8 | 6.1 | 0 | 0
2014-03-26 | 2時 | 11.3 | 5.7 | 0 | 0
2014-03-26 | 3時 | 10.8 | 5.4 | 0 | 0
2014-03-26 | 4時 | 10.2 | 5.1 | 0 | 0
2014-03-26 | 5時 | 10.7 | 4.9 | 0 | 0
2014-03-26 | 6時 | 11.3 | 4.6 | 0 | 0
2014-03-26 | 7時 | 12.6 | 4.4 | 0 | 0
2014-03-26 | 8時 | 12.8 | 4.1 | 0 | 0
2014-03-26 | 9時 | 14 | 3.9 | 0 | 0
2014-03-26 | 10時 | 12.9 | 3.8 | 0 | 0
2014-03-26 | 11時 | 12.7 | 3.6 | 0 | 0
2014-03-26 | 12時 | 13.5 | 3.4 | 0 | 0
2014-03-26 | 13時 | 12.6 | 3.3 | 0 | 0
2014-03-26 | 14時 | 12 | 3.1 | 0 | 0
2014-03-26 | 15時 | 11 | 3.3 | 0 | 0
2014-03-26 | 16時 | 9.8 | 3.4 | 0 | 0
2014-03-26 | 17時 | 8.7 | 3.5 | 0 | 0
2014-03-26 | 18時 | 7.7 | 3.6 | 0 | 0
2014-03-26 | 19時 | 7.3 | 3.7 | 0 | 0
2014-03-26 | 20時 | 7 | 3.9 | 0 | 0
2014-03-26 | 21時 | 6.8 | 3.9 | 0 | 0
2014-03-26 | 22時 | 6.2 | 3.8 | 0 | 0
2014-03-26 | 23時 | 6.1 | 3.8 | 0 | 0
2014-03-27 | 0時 | 6.1 | 3.8 | 0 | 0
2014-03-27 | 1時 | 6.4 | 3.8 | 0 | 0
2014-03-27 | 2時 | 6.6 | 3.8 | 0 | 0
2014-03-27 | 3時 | 6.1 | 3.7 | 0 | 0
2014-03-27 | 4時 | 5.9 | 3.7 | 0 | 0
2014-03-27 | 5時 | 6.1 | 3.6 | 0 | 0
2014-03-27 | 6時 | 6 | 3.6 | 0 | 0
2014-03-27 | 7時 | 7.1 | 3.6 | 0 | 0
2014-03-27 | 8時 | 8.3 | 3.6 | 0 | 0
2014-03-27 | 9時 | 8.7 | 3.6 | 0 | 0
2014-03-27 | 10時 | 9.4 | 3.5 | 0 | 0
2014-03-27 | 11時 | 10 | 3.5 | 0 | 0
2014-03-27 | 12時 | 10.6 | 3.5 | 0 | 0
2014-03-27 | 13時 | 11.7 | 3.4 | 0 | 0
2014-03-27 | 14時 | 11.6 | 3.4 | 0 | 0
2014-03-27 | 15時 | 11.4 | 3.5 | 0 | 0
2014-03-27 | 16時 | 10.8 | 3.5 | 0 | 0
2014-03-27 | 17時 | 9.9 | 3.6 | 0 | 0
2014-03-27 | 18時 | 7.7 | 3.6 | 0 | 0
2014-03-27 | 19時 | 6.9 | 3.7 | 0 | 0
2014-03-27 | 20時 | 6.7 | 3.8 | 0 | 0
2014-03-27 | 21時 | 5.2 | 3.8 | 0 | 0
2014-03-27 | 22時 | 5.2 | 3.8 | 0 | 0
2014-03-27 | 23時 | 4.5 | 3.9 | 0 | 0
2014-03-28 | 0時 | 4.2 | 3.9 | 0 | 0
2014-03-28 | 1時 | 4.4 | 3.9 | 0 | 0
2014-03-28 | 2時 | 4.4 | 3.9 | 0 | 0
2014-03-28 | 3時 | 4.5 | 3.9 | 0 | 0
2014-03-28 | 4時 | 4.5 | 4 | 0 | 0
2014-03-28 | 5時 | 4.2 | 4.1 | 0 | 0
2014-03-28 | 6時 | 4.7 | 4.1 | 0 | 0
2014-03-28 | 7時 | 6.3 | 4.1 | 0 | 0
2014-03-28 | 8時 | 7.6 | 4.2 | 0 | 0
2014-03-28 | 9時 | 8.9 | 4.2 | 0 | 0
2014-03-28 | 10時 | 9 | 4.2 | 0 | 0
2014-03-28 | 11時 | 9.9 | 4.3 | 0 | 0
2014-03-28 | 12時 | 10.6 | 4.3 | 0 | 0
2014-03-28 | 13時 | 11.6 | 4.4 | 0 | 0
2014-03-28 | 14時 | 11.7 | 4.4 | 0 | 0
2014-03-28 | 15時 | 12.3 | 4.4 | 0 | 0
2014-03-28 | 16時 | 12.3 | 4.4 | 0 | 0
2014-03-28 | 17時 | 10.4 | 4.4 | 0 | 0
2014-03-28 | 18時 | 8.9 | 4.4 | 0 | 0
2014-03-28 | 19時 | 7.5 | 4.4 | 0 | 0
2014-03-28 | 20時 | 6.4 | 4.5 | 0 | 0
2014-03-28 | 21時 | 5.8 | 4.4 | 0 | 0
2014-03-28 | 22時 | 5.2 | 4.4 | 0 | 0
2014-03-28 | 23時 | 4.9 | 4.4 | 0 | 0
2014-03-29 | 0時 | 4.2 | 4.4 | 0 | 0
2014-03-29 | 1時 | 3.9 | 4.3 | 0 | 0
2014-03-29 | 2時 | 3.4 | 4.3 | 0 | 0
2014-03-29 | 3時 | 4.2 | 4.4 | 0 | 0
2014-03-29 | 4時 | 4.6 | 4.5 | 0 | 0
2014-03-29 | 5時 | 4.9 | 4.6 | 0 | 0
2014-03-29 | 6時 | 5 | 4.7 | 0 | 0
2014-03-29 | 7時 | 5.9 | 4.8 | 0 | 0
2014-03-29 | 8時 | 7.8 | 4.9 | 0 | 0
2014-03-29 | 9時 | 9.9 | 4.9 | 0 | 0
2014-03-29 | 10時 | 11.4 | 4.9 | 0 | 0
2014-03-29 | 11時 | 13.1 | 4.9 | 0 | 0
2014-03-29 | 12時 | 14.1 | 4.9 | 0 | 0
2014-03-29 | 13時 | 14.4 | 4.9 | 0 | 0
2014-03-29 | 14時 | 14.3 | 4.9 | 0 | 0
2014-03-29 | 15時 | 13.4 | 4.8 | 0 | 0
2014-03-29 | 16時 | 13.1 | 4.8 | 0 | 0
2014-03-29 | 17時 | 12.4 | 4.7 | 0 | 0
2014-03-29 | 18時 | 11.5 | 4.6 | 0 | 0
2014-03-29 | 19時 | 11.2 | 4.6 | 0 | 0
2014-03-29 | 20時 | 11 | 4.5 | 0 | 0
2014-03-29 | 21時 | 9.5 | 4.4 | 0 | 0
2014-03-29 | 22時 | 9.2 | 4.2 | 0 | 0
2014-03-29 | 23時 | 9.7 | 4.1 | 0 | 0
2014-03-30 | 0時 | 9.2 | 4 | 0 | 0
2014-03-30 | 1時 | 8.8 | 3.9 | 0 | 0
2014-03-30 | 2時 | 8.5 | 3.8 | 0 | 0
2014-03-30 | 3時 | 8 | 3.6 | 0 | 0
2014-03-30 | 4時 | 7.7 | 3.6 | 0 | 0
2014-03-30 | 5時 | 7.8 | 3.5 | 0 | 0
2014-03-30 | 6時 | 7.8 | 3.4 | 0 | 0
2014-03-30 | 7時 | 8.3 | 3.4 | 0 | 0
2014-03-30 | 8時 | 9.8 | 3.3 | 0 | 0
2014-03-30 | 9時 | 10.6 | 3.3 | 0 | 0
2014-03-30 | 10時 | 11.6 | 3.3 | 0 | 0
2014-03-30 | 11時 | 12.4 | 3.3 | 0 | 0
2014-03-30 | 12時 | 13.4 | 3.3 | 0 | 0
2014-03-30 | 13時 | 12.9 | 3.3 | 0 | 0
2014-03-30 | 14時 | 13.4 | 3.4 | 0 | 0
2014-03-30 | 15時 | 13.6 | 3.5 | 0 | 0
2014-03-30 | 16時 | 13 | 3.6 | 0 | 0
2014-03-30 | 17時 | 11.4 | 3.7 | 0 | 0
2014-03-30 | 18時 | 9.7 | 3.9 | 0 | 0
2014-03-30 | 19時 | 8.4 | 4 | 0 | 0
2014-03-30 | 20時 | 8.3 | 4.1 | 0 | 0
2014-03-30 | 21時 | 6.9 | 4.1 | 0 | 0
2014-03-30 | 22時 | 7.1 | 4.1 | 0 | 0
2014-03-30 | 23時 | 6.5 | 4 | 0 | 0
2014-03-31 | 0時 | 6.2 | 4 | 0 | 0
2014-03-31 | 1時 | 6.3 | 3.9 | 0 | 0
2014-03-31 | 2時 | 6.3 | 3.9 | 0 | 0
2014-03-31 | 3時 | 6.1 | 3.9 | 0 | 0
2014-03-31 | 4時 | 5.9 | 4 | 0 | 0
2014-03-31 | 5時 | 6.1 | 4.1 | 0 | 0
2014-03-31 | 6時 | 6.8 | 4.1 | 0 | 0
2014-03-31 | 7時 | 6.7 | 4.1 | 0 | 0
2014-03-31 | 8時 | 7.3 | 4.2 | 0 | 0
2014-03-31 | 9時 | 7.4 | 4.2 | 0 | 0
2014-03-31 | 10時 | 7 | 4.4 | 0 | 0
2014-03-31 | 11時 | 7 | 4.4 | 0 | 0
2014-03-31 | 12時 | 6.6 | 4.5 | 0 | 0
2014-03-31 | 13時 | 6.9 | 4.7 | 0 | 0
2014-03-31 | 14時 | 7.4 | 4.8 | 0 | 0
2014-03-31 | 15時 | 8.8 | 4.7 | 0 | 0
2014-03-31 | 16時 | 8.6 | 4.6 | 0 | 0
2014-03-31 | 17時 | 8.4 | 4.5 | 0 | 0
2014-03-31 | 18時 | 6.9 | 4.4 | 0 | 0
2014-03-31 | 19時 | 6.2 | 4.2 | 0 | 0
2014-03-31 | 20時 | 6.8 | 4.2 | 0 | 0
2014-03-31 | 21時 | 7.5 | 4.3 | 0 | 0
2014-03-31 | 22時 | 7.9 | 4.3 | 0 | 0
2014-03-31 | 23時 | 8.2 | 4.4 | 0 | 0
2014-04-01 | 0時 | 8.8 | 4.6 | 0 | 0
2014-04-01 | 1時 | 9.4 | 4.8 | 0 | 0
2014-04-01 | 2時 | 9.7 | 5.6 | 0 | 0
2014-04-01 | 3時 | 10.4 | 6.4 | 0 | 0
2014-04-01 | 4時 | 11.2 | 6.8 | 0 | 0
2014-04-01 | 5時 | 11.2 | 7.4 | 0 | 0
2014-04-01 | 6時 | 11.4 | 7.7 | 0 | 0
2014-04-01 | 7時 | 11.6 | 7.6 | 0 | 0
2014-04-01 | 8時 | 12.1 | 8 | 0 | 0
2014-04-01 | 9時 | 13.2 | 8.2 | 0 | 0
2014-04-01 | 10時 | 12.9 | 8.1 | 0 | 0
2014-04-01 | 11時 | 13.5 | 8.3 | 0 | 0
2014-04-01 | 12時 | 14 | 8.1 | 0 | 0
2014-04-01 | 13時 | 14.5 | 8.2 | 0 | 0
2014-04-01 | 14時 | 14.6 | 8.3 | 0 | 0
2014-04-01 | 15時 | 14.6 | 8.2 | 0 | 0
2014-04-01 | 16時 | 14.5 | 8 | 0 | 0
2014-04-01 | 17時 | 14.7 | 8 | 0 | 0
2014-04-01 | 18時 | 14.6 | 8 | 0 | 0
2014-04-01 | 19時 | 14.6 | 8.2 | 0 | 0
2014-04-01 | 20時 | 14.5 | 8.1 | 0 | 0
2014-04-01 | 21時 | 14.1 | 8.4 | 0 | 0
2014-04-01 | 22時 | 13.7 | 8.4 | 0 | 0
2014-04-01 | 23時 | 13.6 | 8.3 | 0 | 0
2014-04-02 | 0時 | 13.5 | 8.5 | 0 | 0
2014-04-02 | 1時 | 13.4 | 8.5 | 0 | 0
2014-04-02 | 2時 | 13.4 | 8.5 | 0 | 0
2014-04-02 | 3時 | 13.3 | 8.5 | 0 | 0
2014-04-02 | 4時 | 13 | 8.5 | 0 | 0
2014-04-02 | 5時 | 12 | 8.1 | 0 | 0
2014-04-02 | 6時 | 11.9 | 8 | 0 | 0
2014-04-02 | 7時 | 13.5 | 7.6 | 0 | 0
2014-04-02 | 8時 | 15.9 | 6.6 | 0 | 0
2014-04-02 | 9時 | 17.2 | 6.1 | 0 | 0
2014-04-02 | 10時 | 18.4 | 6.1 | 0 | 0
2014-04-02 | 11時 | 19.6 | 5.9 | 0 | 0
2014-04-02 | 12時 | 20.4 | 6.1 | 0 | 0
2014-04-02 | 13時 | 19.6 | 6.6 | 0 | 0
2014-04-02 | 14時 | 20.3 | 6.9 | 0 | 0
2014-04-02 | 15時 | 19.5 | 6.6 | 0 | 0
2014-04-02 | 16時 | 19.2 | 7.1 | 0 | 0
2014-04-02 | 17時 | 18.3 | 6.5 | 0 | 0
2014-04-02 | 18時 | 17.6 | 6 | 0 | 0
2014-04-02 | 19時 | 17 | 6.4 | 0 | 0
2014-04-02 | 20時 | 17 | 6.3 | 0 | 0
2014-04-02 | 21時 | 16.1 | 5.8 | 0 | 0
2014-04-02 | 22時 | 15.3 | 6 | 0 | 0
2014-04-02 | 23時 | 14.2 | 6 | 0 | 0
2014-04-03 | 0時 | 13.5 | 6 | 0 | 0
2014-04-03 | 1時 | 12.6 | 6.1 | 0 | 0
2014-04-03 | 2時 | 11.9 | 6.1 | 0 | 0
2014-04-03 | 3時 | 11 | 6.2 | 0 | 0
2014-04-03 | 4時 | 10.7 | 6.1 | 0 | 0
2014-04-03 | 5時 | 10.5 | 6.1 | 0 | 0
2014-04-03 | 6時 | 10.1 | 6.1 | 0 | 0
2014-04-03 | 7時 | 11.5 | 6.1 | 0 | 0
2014-04-03 | 8時 | 13.7 | 6.4 | 0 | 0
2014-04-03 | 9時 | 15.1 | 7.1 | 0 | 0
2014-04-03 | 10時 | 16.1 | 6.8 | 0 | 0
2014-04-03 | 11時 | 17.2 | 5.8 | 0 | 0
2014-04-03 | 12時 | 17.8 | 5.2 | 0 | 0
2014-04-03 | 13時 | 18.3 | 4.5 | 0 | 0
2014-04-03 | 14時 | 18.5 | 4.1 | 0 | 0
2014-04-03 | 15時 | 18.8 | 3.9 | 0 | 0
2014-04-03 | 16時 | 18.5 | 4.1 | 0 | 0
2014-04-03 | 17時 | 17.7 | 4.5 | 0 | 0
2014-04-03 | 18時 | 17.4 | 4.8 | 0 | 0
2014-04-03 | 19時 | 15.9 | 5.4 | 0 | 0
2014-04-03 | 20時 | 15.2 | 5.6 | 0 | 0
2014-04-03 | 21時 | 15 | 5.4 | 0 | 0
2014-04-03 | 22時 | 13.8 | 5.3 | 0 | 0
2014-04-03 | 23時 | 13 | 5.4 | 0 | 0
2014-04-04 | 0時 | 12.2 | 5.3 | 0 | 0
2014-04-04 | 1時 | 11.4 | 5.2 | 0 | 0
2014-04-04 | 2時 | 11.6 | 5.3 | 0 | 0
2014-04-04 | 3時 | 11.4 | 5.2 | 0 | 0
2014-04-04 | 4時 | 11.4 | 5.4 | 0 | 0
2014-04-04 | 5時 | 11.7 | 6 | 0 | 0
2014-04-04 | 6時 | 10.6 | 6.6 | 0 | 0
2014-04-04 | 7時 | 11.4 | 7.2 | 0 | 0
2014-04-04 | 8時 | 12 | 7.8 | 0 | 0
2014-04-04 | 9時 | 12.5 | 8 | 0 | 0
2014-04-04 | 10時 | 13.2 | 8.5 | 0 | 0
2014-04-04 | 11時 | 13.8 | 8.4 | 0 | 0
2014-04-04 | 12時 | 13.6 | 8.4 | 0 | 0
2014-04-04 | 13時 | 13.6 | 8.7 | 0 | 0
2014-04-04 | 14時 | 13.6 | 8.8 | 0 | 0
2014-04-04 | 15時 | 13.9 | 8.7 | 0 | 0
2014-04-04 | 16時 | 14 | 8.6 | 0 | 0
2014-04-04 | 17時 | 13.9 | 8.4 | 0 | 0
2014-04-04 | 18時 | 13.7 | 8.4 | 0 | 0
2014-04-04 | 19時 | 13.4 | 8.3 | 0 | 0
2014-04-04 | 20時 | 13.5 | 8.4 | 0 | 0
2014-04-04 | 21時 | 13.5 | 8.5 | 0 | 0
2014-04-04 | 22時 | 13.1 | 8.5 | 0 | 0
2014-04-04 | 23時 | 12.8 | 8.5 | 0 | 0
2014-04-05 | 0時 | 12.8 | 8.5 | 0 | 0
2014-04-05 | 1時 | 13 | 8.6 | 0 | 0
2014-04-05 | 2時 | 12.8 | 8.6 | 0 | 0
2014-04-05 | 3時 | 12.7 | 8.6 | 0 | 0
2014-04-05 | 4時 | 12.6 | 8.5 | 0 | 0
2014-04-05 | 5時 | 12.6 | 8.4 | 0 | 0
2014-04-05 | 6時 | 12.8 | 8.5 | 0 | 0
2014-04-05 | 7時 | 13.1 | 8.7 | 0 | 0
2014-04-05 | 8時 | 13.5 | 8.6 | 0 | 0
2014-04-05 | 9時 | 14.9 | 8.8 | 0 | 0
2014-04-05 | 10時 | 16.6 | 7.2 | 0 | 0
2014-04-05 | 11時 | 17.2 | 6.6 | 0 | 0
2014-04-05 | 12時 | 16.8 | 6.6 | 0 | 0
2014-04-05 | 13時 | 16.9 | 6 | 0 | 0
2014-04-05 | 14時 | 17.2 | 5.9 | 0 | 0
2014-04-05 | 15時 | 17.3 | 5.8 | 0 | 0
2014-04-05 | 16時 | 16.5 | 6 | 0 | 0
2014-04-05 | 17時 | 16 | 6.2 | 0 | 0
2014-04-05 | 18時 | 15.2 | 6.2 | 0 | 0
2014-04-05 | 19時 | 14.2 | 6.3 | 0 | 0
2014-04-05 | 20時 | 13.5 | 6.2 | 0 | 0
2014-04-05 | 21時 | 12.5 | 6.3 | 0 | 0
2014-04-05 | 22時 | 11.9 | 6.3 | 0 | 0
2014-04-05 | 23時 | 11.4 | 6.2 | 0 | 0
2014-04-06 | 0時 | 10.5 | 6.1 | 0 | 0
2014-04-06 | 1時 | 9.8 | 6 | 0 | 0
2014-04-06 | 2時 | 9.5 | 6 | 0 | 0
2014-04-06 | 3時 | 8.9 | 5.9 | 0 | 0
2014-04-06 | 4時 | 8.7 | 5.9 | 0 | 0
2014-04-06 | 5時 | 8.2 | 5.8 | 0 | 0
2014-04-06 | 6時 | 8.7 | 5.8 | 0 | 0
2014-04-06 | 7時 | 10.8 | 6.2 | 0 | 0
2014-04-06 | 8時 | 13.5 | 6.4 | 0 | 0
2014-04-06 | 9時 | 15.8 | 6.7 | 0 | 0
2014-04-06 | 10時 | 17.4 | 6.4 | 0 | 0
2014-04-06 | 11時 | 18.3 | 6.4 | 0 | 0
2014-04-06 | 12時 | 18.9 | 6.4 | 0 | 0
2014-04-06 | 13時 | 19.4 | 6.1 | 0 | 0
2014-04-06 | 14時 | 20.9 | 5.4 | 0 | 0
2014-04-06 | 15時 | 21 | 6.1 | 0 | 0
2014-04-06 | 16時 | 20.8 | 6.3 | 0 | 0
2014-04-06 | 17時 | 19.2 | 5.9 | 0 | 0
2014-04-06 | 18時 | 17.8 | 6.9 | 0 | 0
2014-04-06 | 19時 | 16.9 | 7 | 0 | 0
2014-04-06 | 20時 | 16.5 | 6.8 | 0 | 0
2014-04-06 | 21時 | 15.4 | 7.1 | 0 | 0
2014-04-06 | 22時 | 15.1 | 6.9 | 0 | 0
2014-04-06 | 23時 | 14.8 | 6.8 | 0 | 0
2014-04-07 | 0時 | 14.2 | 6.9 | 0 | 0
2014-04-07 | 1時 | 13.7 | 7.1 | 0 | 0
2014-04-07 | 2時 | 13.2 | 7 | 0 | 0
2014-04-07 | 3時 | 13.2 | 6.9 | 0 | 0
2014-04-07 | 4時 | 12.9 | 6.8 | 0 | 0
2014-04-07 | 5時 | 12.9 | 6.7 | 0 | 0
2014-04-07 | 6時 | 13.3 | 6.7 | 0 | 0
2014-04-07 | 7時 | 14 | 6.7 | 0 | 0
2014-04-07 | 8時 | 15 | 6.5 | 0 | 0
2014-04-07 | 9時 | 16.1 | 6.5 | 0 | 0
2014-04-07 | 10時 | 16.7 | 5.9 | 0 | 0
2014-04-07 | 11時 | 18.1 | 5.9 | 0 | 0
2014-04-07 | 12時 | 18.6 | 5.9 | 0 | 0
2014-04-07 | 13時 | 18.7 | 5.9 | 0 | 0
2014-04-07 | 14時 | 18.9 | 5.8 | 0 | 0
2014-04-07 | 15時 | 18.2 | 6.9 | 0 | 0
2014-04-07 | 16時 | 16.8 | 6.6 | 0 | 0
2014-04-07 | 17時 | 16.2 | 6 | 0 | 0
2014-04-07 | 18時 | 15 | 6.2 | 0 | 0
2014-04-07 | 19時 | 14 | 6.2 | 0 | 0
2014-04-07 | 20時 | 13.2 | 6 | 0 | 0
2014-04-07 | 21時 | 12.6 | 5.5 | 0 | 0
2014-04-07 | 22時 | 11.8 | 5.8 | 0 | 0
2014-04-07 | 23時 | 11 | 5.6 | 0 | 0
2014-04-08 | 0時 | 10.4 | 5.7 | 0 | 0
2014-04-08 | 1時 | 9.8 | 5.6 | 0 | 0
2014-04-08 | 2時 | 8.8 | 5.5 | 0 | 0
2014-04-08 | 3時 | 8.1 | 5.4 | 0 | 0
2014-04-08 | 4時 | 7.6 | 5.3 | 0 | 0
2014-04-08 | 5時 | 7.1 | 5.1 | 0 | 0
2014-04-08 | 6時 | 7.6 | 5.1 | 0 | 0
2014-04-08 | 7時 | 9.3 | 5.2 | 0 | 0
2014-04-08 | 8時 | 12.2 | 5.3 | 0 | 0
2014-04-08 | 9時 | 14.6 | 5.8 | 0 | 0
2014-04-08 | 10時 | 16.3 | 6 | 0 | 0
2014-04-08 | 11時 | 18 | 6.6 | 0 | 0
2014-04-08 | 12時 | 18.2 | 6.8 | 0 | 0
2014-04-08 | 13時 | 18.3 | 6.9 | 0 | 0
2014-04-08 | 14時 | 19.2 | 7.6 | 0 | 0
2014-04-08 | 15時 | 19.2 | 7.6 | 0 | 0
2014-04-08 | 16時 | 19.1 | 8.1 | 0 | 0
2014-04-08 | 17時 | 18.2 | 8.2 | 0 | 0
2014-04-08 | 18時 | 16.7 | 8.4 | 0 | 0
2014-04-08 | 19時 | 15.8 | 8.5 | 0 | 0
2014-04-08 | 20時 | 15.5 | 8.5 | 0 | 0
2014-04-08 | 21時 | 15.2 | 8.5 | 0 | 0
2014-04-08 | 22時 | 14.5 | 8.3 | 0 | 0
2014-04-08 | 23時 | 14 | 8.2 | 0 | 0
2014-04-09 | 0時 | 13.9 | 8.2 | 0 | 0
2014-04-09 | 1時 | 13.1 | 8 | 0 | 0
2014-04-09 | 2時 | 12.8 | 8.1 | 0 | 0
2014-04-09 | 3時 | 12.3 | 7.9 | 0 | 0
2014-04-09 | 4時 | 11.8 | 7.7 | 0 | 0
2014-04-09 | 5時 | 11.2 | 7.6 | 0 | 0
2014-04-09 | 6時 | 11.8 | 7.8 | 0 | 0
2014-04-09 | 7時 | 12.6 | 8 | 0 | 0
2014-04-09 | 8時 | 14.2 | 8.4 | 0 | 0
2014-04-09 | 9時 | 17 | 8.4 | 0 | 0
2014-04-09 | 10時 | 18.7 | 9 | 0 | 0
2014-04-09 | 11時 | 19.9 | 8 | 0 | 0
2014-04-09 | 12時 | 21.1 | 7.6 | 0 | 0
2014-04-09 | 13時 | 21.3 | 8 | 0 | 0
2014-04-09 | 14時 | 21.3 | 7.2 | 0 | 0
2014-04-09 | 15時 | 20.6 | 7.1 | 0 | 0
2014-04-09 | 16時 | 21.1 | 7.9 | 0 | 0
2014-04-09 | 17時 | 20.2 | 8.2 | 0 | 0
2014-04-09 | 18時 | 19.3 | 8.8 | 0 | 0
2014-04-09 | 19時 | 18.4 | 9.3 | 0 | 0
2014-04-09 | 20時 | 18.4 | 9.3 | 0 | 0
2014-04-09 | 21時 | 17.6 | 10.1 | 0 | 0
2014-04-09 | 22時 | 17 | 10.4 | 0 | 0
2014-04-09 | 23時 | 16.7 | 10.5 | 0 | 0
2014-04-10 | 0時 | 15.8 | 10.2 | 0 | 0
2014-04-10 | 1時 | 15.8 | 10.4 | 0 | 0
2014-04-10 | 2時 | 16.3 | 10.6 | 0 | 0
2014-04-10 | 3時 | 16.2 | 10.4 | 0 | 0
2014-04-10 | 4時 | 15.9 | 10.2 | 0 | 0
2014-04-10 | 5時 | 15.7 | 10.1 | 0 | 0
2014-04-10 | 6時 | 15.6 | 10 | 0 | 0
2014-04-10 | 7時 | 15.5 | 10.1 | 0 | 0
2014-04-10 | 8時 | 15.6 | 9.9 | 0 | 0
2014-04-10 | 9時 | 15.6 | 9.9 | 0 | 0
2014-04-10 | 10時 | 15.7 | 9.9 | 0 | 0
2014-04-10 | 11時 | 16 | 10.2 | 0 | 0
2014-04-10 | 12時 | 16.2 | 10.3 | 0 | 0
2014-04-10 | 13時 | 16.4 | 10.4 | 0 | 0
2014-04-10 | 14時 | 16.8 | 10.5 | 0 | 0
2014-04-10 | 15時 | 17.5 | 10.8 | 0 | 0
2014-04-10 | 16時 | 17.5 | 10.7 | 0 | 0
2014-04-10 | 17時 | 17.3 | 10.7 | 0 | 0
2014-04-10 | 18時 | 17.1 | 10.7 | 0 | 0
2014-04-10 | 19時 | 17.2 | 10.7 | 0 | 0
2014-04-10 | 20時 | 16.8 | 10.3 | 0 | 0
2014-04-10 | 21時 | 16.3 | 9.8 | 0 | 0
2014-04-10 | 22時 | 15.7 | 9.5 | 0 | 0
2014-04-10 | 23時 | 15.6 | 8.7 | 0 | 0
2014-04-11 | 0時 | 15.4 | 8.6 | 0 | 0
2014-04-11 | 1時 | 15.4 | 8.5 | 0 | 0
2014-04-11 | 2時 | 15 | 6.7 | 0 | 0
2014-04-11 | 3時 | 14.2 | 6.3 | 0 | 0
2014-04-11 | 4時 | 13.7 | 6.2 | 0 | 0
2014-04-11 | 5時 | 13.2 | 6 | 0 | 0
2014-04-11 | 6時 | 12.8 | 6.1 | 0 | 0
2014-04-11 | 7時 | 12.8 | 5.6 | 0 | 0
2014-04-11 | 8時 | 13.4 | 5.3 | 0 | 0
2014-04-11 | 9時 | 13.9 | 5.1 | 0 | 0
2014-04-11 | 10時 | 14.4 | 5.4 | 0 | 0
2014-04-11 | 11時 | 13.9 | 5.1 | 0 | 0
2014-04-11 | 12時 | 13.4 | 5.1 | 0 | 0
2014-04-11 | 13時 | 14.1 | 4.7 | 0 | 0
2014-04-11 | 14時 | 13.9 | 4.7 | 0 | 0
2014-04-11 | 15時 | 13.7 | 4.5 | 0 | 0
2014-04-11 | 16時 | 13 | 4.5 | 0 | 0
2014-04-11 | 17時 | 12.8 | 4.6 | 0 | 0
2014-04-11 | 18時 | 12.5 | 4.5 | 0 | 0
2014-04-11 | 19時 | 12 | 4.6 | 0 | 0
2014-04-11 | 20時 | 11.3 | 4.6 | 0 | 0
2014-04-11 | 21時 | 10.3 | 4.8 | 0 | 0
2014-04-11 | 22時 | 9.7 | 4.7 | 0 | 0
2014-04-11 | 23時 | 9.4 | 4.9 | 0 | 0
2014-04-12 | 0時 | 9.2 | 4.9 | 0 | 0
2014-04-12 | 1時 | 8.1 | 5 | 0 | 0
2014-04-12 | 2時 | 7.3 | 4.9 | 0 | 0
2014-04-12 | 3時 | 7.2 | 4.9 | 0 | 0
2014-04-12 | 4時 | 7.3 | 5 | 0 | 0
2014-04-12 | 5時 | 7.2 | 5.3 | 0 | 0
2014-04-12 | 6時 | 7.7 | 5.5 | 0 | 0
2014-04-12 | 7時 | 7.7 | 5.9 | 0 | 0
2014-04-12 | 8時 | 10.1 | 5.4 | 0 | 0
2014-04-12 | 9時 | 12.4 | 3.1 | 0 | 0
2014-04-12 | 10時 | 13.6 | 2.3 | 0 | 0
2014-04-12 | 11時 | 14.2 | 2.4 | 0 | 0
2014-04-12 | 12時 | 13.3 | 3.1 | 0 | 0
2014-04-12 | 13時 | 13.2 | 3.3 | 0 | 0
2014-04-12 | 14時 | 12 | 3.1 | 0 | 0
2014-04-12 | 15時 | 9 | 3.6 | 0 | 0
2014-04-12 | 16時 | 7.2 | 4.6 | 0 | 0
2014-04-12 | 17時 | 7.5 | 4.4 | 0 | 0
2014-04-12 | 18時 | 6.7 | 3.5 | 0 | 0
2014-04-12 | 19時 | 6.4 | 3.6 | 0 | 0
2014-04-12 | 20時 | 6.1 | 3.8 | 0 | 0
2014-04-12 | 21時 | 5.8 | 3.9 | 0 | 0
2014-04-12 | 22時 | 5.8 | 4.1 | 0 | 0
2014-04-12 | 23時 | 6 | 4.1 | 0 | 0
2014-04-13 | 0時 | 6.1 | 4 | 0 | 0
2014-04-13 | 1時 | 6.2 | 4 | 0 | 0
2014-04-13 | 2時 | 6.2 | 4 | 0 | 0
2014-04-13 | 3時 | 5.6 | 4 | 0 | 0
2014-04-13 | 4時 | 5.7 | 4.2 | 0 | 0
2014-04-13 | 5時 | 5.2 | 4.1 | 0 | 0
2014-04-13 | 6時 | 6.4 | 4.1 | 0 | 0
2014-04-13 | 7時 | 8.2 | 4 | 0 | 0
2014-04-13 | 8時 | 10.3 | 3.8 | 0 | 0
2014-04-13 | 9時 | 11.2 | 3.8 | 0 | 0
2014-04-13 | 10時 | 11.3 | 4 | 0 | 0
2014-04-13 | 11時 | 12 | 3.4 | 0 | 0
2014-04-13 | 12時 | 12.8 | 3.4 | 0 | 0
2014-04-13 | 13時 | 12.6 | 3.3 | 0 | 0
2014-04-13 | 14時 | 12.7 | 3.1 | 0 | 0
2014-04-13 | 15時 | 13 | 3.7 | 0 | 0
2014-04-13 | 16時 | 12.1 | 3.3 | 0 | 0
2014-04-13 | 17時 | 10.7 | 3.8 | 0 | 0
2014-04-13 | 18時 | 9.8 | 3.7 | 0 | 0
2014-04-13 | 19時 | 9 | 3.8 | 0 | 0
2014-04-13 | 20時 | 8.3 | 3.9 | 0 | 0
2014-04-13 | 21時 | 7.5 | 4 | 0 | 0
2014-04-13 | 22時 | 6.9 | 3.8 | 0 | 0
2014-04-13 | 23時 | 6.4 | 3.8 | 0 | 0
2014-04-14 | 0時 | 5.3 | 3.8 | 0 | 0
2014-04-14 | 1時 | 5.2 | 3.8 | 0 | 0
2014-04-14 | 2時 | 4.4 | 3.8 | 0 | 0
2014-04-14 | 3時 | 4.2 | 3.8 | 0 | 0
2014-04-14 | 4時 | 3.4 | 3.8 | 0 | 0
2014-04-14 | 5時 | 3.4 | 3.8 | 0 | 0
2014-04-14 | 6時 | 4 | 4 | 0 | 0
2014-04-14 | 7時 | 5.9 | 4.1 | 0 | 0
2014-04-14 | 8時 | 9.4 | 4 | 0 | 0
2014-04-14 | 9時 | 11.1 | 3.7 | 0 | 0
2014-04-14 | 10時 | 12.8 | 4 | 0 | 0
2014-04-14 | 11時 | 13.9 | 3.6 | 0 | 0
2014-04-14 | 12時 | 14.1 | 3.4 | 0 | 0
2014-04-14 | 13時 | 14.4 | 3.7 | 0 | 0
2014-04-14 | 14時 | 15.4 | 3.9 | 0 | 0
2014-04-14 | 15時 | 15.2 | 3.3 | 0 | 0
2014-04-14 | 16時 | 15 | 3.2 | 0 | 0
2014-04-14 | 17時 | 14.2 | 3.7 | 0 | 0
2014-04-14 | 18時 | 13.3 | 4.1 | 0 | 0
2014-04-14 | 19時 | 12.5 | 4.6 | 0 | 0
2014-04-14 | 20時 | 11.9 | 4.8 | 0 | 0
2014-04-14 | 21時 | 11.2 | 4.6 | 0 | 0
2014-04-14 | 22時 | 11.1 | 4.5 | 0 | 0
2014-04-14 | 23時 | 10.1 | 4.7 | 0 | 0
2014-04-15 | 0時 | 9.3 | 4.8 | 0 | 0
2014-04-15 | 1時 | 8.3 | 4.5 | 0 | 0
2014-04-15 | 2時 | 8 | 4.6 | 0 | 0
2014-04-15 | 3時 | 6.8 | 4.6 | 0 | 0
2014-04-15 | 4時 | 6.7 | 4.5 | 0 | 0
2014-04-15 | 5時 | 6.3 | 4.5 | 0 | 0
2014-04-15 | 6時 | 6.9 | 4.6 | 0 | 0
2014-04-15 | 7時 | 9.2 | 4.9 | 0 | 0
2014-04-15 | 8時 | 11.7 | 5.2 | 0 | 0
2014-04-15 | 9時 | 13.6 | 5.6 | 0 | 0
2014-04-15 | 10時 | 15.3 | 6 | 0 | 0
2014-04-15 | 11時 | 16.2 | 6.2 | 0 | 0
2014-04-15 | 12時 | 17.2 | 6.4 | 0 | 0
2014-04-15 | 13時 | 17.9 | 7.1 | 0 | 0
2014-04-15 | 14時 | 18.7 | 7.1 | 0 | 0
2014-04-15 | 15時 | 18.2 | 8.1 | 0 | 0
2014-04-15 | 16時 | 17.1 | 7.9 | 0 | 0
2014-04-15 | 17時 | 16.8 | 6.7 | 0 | 0
2014-04-15 | 18時 | 14.4 | 7.2 | 0 | 0
2014-04-15 | 19時 | 13.8 | 7.6 | 0 | 0
2014-04-15 | 20時 | 13.4 | 7.9 | 0 | 0
2014-04-15 | 21時 | 12.9 | 6.7 | 0 | 0
2014-04-15 | 22時 | 12.4 | 5.4 | 0 | 0
2014-04-15 | 23時 | 11.7 | 4.9 | 0 | 0
2014-04-16 | 0時 | 11.3 | 5.2 | 0 | 0
2014-04-16 | 1時 | 10.9 | 5.3 | 0 | 0
2014-04-16 | 2時 | 10.4 | 4.9 | 0 | 0
2014-04-16 | 3時 | 10 | 4.4 | 0 | 0
2014-04-16 | 4時 | 9.5 | 4 | 0 | 0
2014-04-16 | 5時 | 9 | 4.2 | 0 | 0
2014-04-16 | 6時 | 10.1 | 4.2 | 0 | 0
2014-04-16 | 7時 | 11.9 | 4.3 | 0 | 0
2014-04-16 | 8時 | 13.3 | 4.1 | 0 | 0
2014-04-16 | 9時 | 13 | 4 | 0 | 0
2014-04-16 | 10時 | 13.8 | 4 | 0 | 0
2014-04-16 | 11時 | 14.8 | 3.9 | 0 | 0
2014-04-16 | 12時 | 15 | 3.6 | 0 | 0
2014-04-16 | 13時 | 15.3 | 3.8 | 0 | 0
2014-04-16 | 14時 | 14 | 4.2 | 0 | 0
2014-04-16 | 15時 | 13.3 | 4.2 | 0 | 0
2014-04-16 | 16時 | 13.2 | 3.7 | 0 | 0
2014-04-16 | 17時 | 12.4 | 3.9 | 0 | 0
2014-04-16 | 18時 | 10.9 | 3.8 | 0 | 0
2014-04-16 | 19時 | 9.6 | 3.7 | 0 | 0
2014-04-16 | 20時 | 8.9 | 3.8 | 0 | 0
2014-04-16 | 21時 | 8.4 | 3.7 | 0 | 0
2014-04-16 | 22時 | 8.1 | 3.5 | 0 | 0
2014-04-16 | 23時 | 7.5 | 3.7 | 0 | 0
2014-04-17 | 0時 | 6.8 | 3.8 | 0 | 0
2014-04-17 | 1時 | 6.1 | 3.8 | 0 | 0
2014-04-17 | 2時 | 5.2 | 3.7 | 0 | 0
2014-04-17 | 3時 | 5.2 | 3.7 | 0 | 0
2014-04-17 | 4時 | 4.9 | 3.7 | 0 | 0
2014-04-17 | 5時 | 4.9 | 3.8 | 0 | 0
2014-04-17 | 6時 | 5.3 | 3.8 | 0 | 0
2014-04-17 | 7時 | 7.2 | 4 | 0 | 0
2014-04-17 | 8時 | 10.5 | 4 | 0 | 0
2014-04-17 | 9時 | 12.6 | 4 | 0 | 0
2014-04-17 | 10時 | 13.3 | 3.8 | 0 | 0
2014-04-17 | 11時 | 14.2 | 3.9 | 0 | 0
2014-04-17 | 12時 | 15.3 | 4.2 | 0 | 0
2014-04-17 | 13時 | 15.5 | 4 | 0 | 0
2014-04-17 | 14時 | 16.6 | 4.3 | 0 | 0
2014-04-17 | 15時 | 16.2 | 3.9 | 0 | 0
2014-04-17 | 16時 | 16 | 3.7 | 0 | 0
2014-04-17 | 17時 | 15.7 | 3.7 | 0 | 0
2014-04-17 | 18時 | 15.1 | 4.1 | 0 | 0
2014-04-17 | 19時 | 13.1 | 5 | 0 | 0
2014-04-17 | 20時 | 12.6 | 5 | 0 | 0
2014-04-17 | 21時 | 11.5 | 5 | 0 | 0
2014-04-17 | 22時 | 10.8 | 5 | 0 | 0
2014-04-17 | 23時 | 10 | 5.1 | 0 | 0
2014-04-18 | 0時 | 9.4 | 4.9 | 0 | 0
2014-04-18 | 1時 | 8.8 | 5 | 0 | 0
2014-04-18 | 2時 | 8.1 | 5 | 0 | 0
2014-04-18 | 3時 | 7.7 | 4.9 | 0 | 0
2014-04-18 | 4時 | 7.5 | 5 | 0 | 0
2014-04-18 | 5時 | 7.3 | 5 | 0 | 0
2014-04-18 | 6時 | 8.1 | 5 | 0 | 0
2014-04-18 | 7時 | 10.5 | 5.2 | 0 | 0
2014-04-18 | 8時 | 13 | 5.6 | 0 | 0
2014-04-18 | 9時 | 14.8 | 5.8 | 0 | 0
2014-04-18 | 10時 | 17.9 | 6 | 0 | 0
2014-04-18 | 11時 | 19 | 6 | 0 | 0
2014-04-18 | 12時 | 21 | 5.9 | 0 | 0
2014-04-18 | 13時 | 21.3 | 5.5 | 0 | 0
2014-04-18 | 14時 | 21.1 | 5.8 | 0 | 0
2014-04-18 | 15時 | 19.7 | 6.6 | 0 | 0
2014-04-18 | 16時 | 19.5 | 6.8 | 0 | 0
2014-04-18 | 17時 | 19.5 | 6.3 | 0 | 0
2014-04-18 | 18時 | 18.5 | 6.2 | 0 | 0
2014-04-18 | 19時 | 17.3 | 6.3 | 0 | 0
2014-04-18 | 20時 | 16.3 | 6.8 | 0 | 0
2014-04-18 | 21時 | 16.3 | 6.8 | 0 | 0
2014-04-18 | 22時 | 15.4 | 6.9 | 0 | 0
2014-04-18 | 23時 | 15.6 | 6.9 | 0 | 0
2014-04-19 | 0時 | 15.2 | 6.9 | 0 | 0
2014-04-19 | 1時 | 15.2 | 7 | 0 | 0
2014-04-19 | 2時 | 14.3 | 8 | 0 | 0
2014-04-19 | 3時 | 14.1 | 8.2 | 0 | 0
2014-04-19 | 4時 | 13.7 | 8 | 0 | 0
2014-04-19 | 5時 | 10.9 | 6.6 | 0 | 0
2014-04-19 | 6時 | 10.7 | 6.1 | 0 | 0
2014-04-19 | 7時 | 11.2 | 6.3 | 0 | 0
2014-04-19 | 8時 | 11.1 | 6.9 | 0 | 0
2014-04-19 | 9時 | 11.9 | 6.9 | 0 | 0
2014-04-19 | 10時 | 14.2 | 6.3 | 0 | 0
2014-04-19 | 11時 | 15.1 | 6.4 | 0 | 0
2014-04-19 | 12時 | 15.8 | 5.9 | 0 | 0
2014-04-19 | 13時 | 16.5 | 6.1 | 0 | 0
2014-04-19 | 14時 | 16.8 | 6.3 | 0 | 0
2014-04-19 | 15時 | 17.2 | 5.9 | 0 | 0
2014-04-19 | 16時 | 17.4 | 5.9 | 0 | 0
2014-04-19 | 17時 | 16.7 | 5.4 | 0 | 0
2014-04-19 | 18時 | 15.4 | 6.1 | 0 | 0
2014-04-19 | 19時 | 14.7 | 6.3 | 0 | 0
2014-04-19 | 20時 | 13.6 | 6.6 | 0 | 0
2014-04-19 | 21時 | 12.6 | 6.7 | 0 | 0
2014-04-19 | 22時 | 11.7 | 6.3 | 0 | 0
2014-04-19 | 23時 | 10.9 | 6.4 | 0 | 0
2014-04-20 | 0時 | 10.4 | 6.4 | 0 | 0
2014-04-20 | 1時 | 9.8 | 6.1 | 0 | 0
2014-04-20 | 2時 | 9.2 | 6 | 0 | 0
2014-04-20 | 3時 | 8.4 | 5.9 | 0 | 0
2014-04-20 | 4時 | 8 | 5.8 | 0 | 0
2014-04-20 | 5時 | 7.6 | 5.6 | 0 | 0
2014-04-20 | 6時 | 8.8 | 5.8 | 0 | 0
2014-04-20 | 7時 | 10.7 | 6 | 0 | 0
2014-04-20 | 8時 | 15.2 | 6.1 | 0 | 0
2014-04-20 | 9時 | 18.7 | 4.7 | 0 | 0
2014-04-20 | 10時 | 20.5 | 4.7 | 0 | 0
2014-04-20 | 11時 | 21.3 | 5 | 0 | 0
2014-04-20 | 12時 | 21.7 | 4.3 | 0 | 0
2014-04-20 | 13時 | 21.9 | 3.7 | 0 | 0
2014-04-20 | 14時 | 22.7 | 3.6 | 0 | 0
2014-04-20 | 15時 | 22.4 | 3.3 | 0 | 0
2014-04-20 | 16時 | 22 | 2.7 | 0 | 0
2014-04-20 | 17時 | 21.3 | 3 | 0 | 0
2014-04-20 | 18時 | 20 | 3.5 | 0 | 0
2014-04-20 | 19時 | 18.8 | 4.1 | 0 | 0
2014-04-20 | 20時 | 16.8 | 4.5 | 0 | 0
2014-04-20 | 21時 | 15.9 | 4.5 | 0 | 0
2014-04-20 | 22時 | 14.7 | 4.6 | 0 | 0
2014-04-20 | 23時 | 13.4 | 4.8 | 0 | 0
2014-04-21 | 0時 | 12.4 | 5 | 0 | 0
2014-04-21 | 1時 | 11.7 | 5 | 0 | 0
2014-04-21 | 2時 | 10.8 | 5.1 | 0 | 0
2014-04-21 | 3時 | 10.1 | 5.2 | 0 | 0
2014-04-21 | 4時 | 9.6 | 5.1 | 0 | 0
2014-04-21 | 5時 | 9.7 | 5.3 | 0 | 0
2014-04-21 | 6時 | 10.5 | 5.4 | 0 | 0
2014-04-21 | 7時 | 12.3 | 5.6 | 0 | 0
2014-04-21 | 8時 | 15.6 | 5.5 | 0 | 0
2014-04-21 | 9時 | 17.8 | 5.5 | 0 | 0
2014-04-21 | 10時 | 19.5 | 5 | 0 | 0
2014-04-21 | 11時 | 21.5 | 5.7 | 0 | 0
2014-04-21 | 12時 | 21.8 | 5.5 | 0 | 0
2014-04-21 | 13時 | 22.8 | 5.4 | 0 | 0
2014-04-21 | 14時 | 23.3 | 5.8 | 0 | 0
2014-04-21 | 15時 | 24.6 | 5 | 0 | 0
2014-04-21 | 16時 | 24.6 | 4.7 | 0 | 0
2014-04-21 | 17時 | 23.2 | 4.7 | 0 | 0
2014-04-21 | 18時 | 21.8 | 4.6 | 0 | 0
2014-04-21 | 19時 | 20 | 6.9 | 0 | 0
2014-04-21 | 20時 | 18.8 | 7 | 0 | 0
2014-04-21 | 21時 | 17.2 | 7 | 0 | 0
2014-04-21 | 22時 | 16.5 | 7 | 0 | 0
2014-04-21 | 23時 | 16 | 6.6 | 0 | 0
2014-04-22 | 0時 | 15.8 | 7 | 0 | 0
2014-04-22 | 1時 | 15.5 | 6.7 | 0 | 0
2014-04-22 | 2時 | 15.1 | 7.6 | 0 | 0
2014-04-22 | 3時 | 14.4 | 8.4 | 0 | 0
2014-04-22 | 4時 | 14.2 | 8.7 | 0 | 0
2014-04-22 | 5時 | 14.5 | 9.3 | 0 | 0
2014-04-22 | 6時 | 15 | 9.7 | 0 | 0
2014-04-22 | 7時 | 15.6 | 10.4 | 0 | 0
2014-04-22 | 8時 | 15.6 | 10.4 | 0 | 0
2014-04-22 | 9時 | 16.2 | 10.4 | 0 | 0
2014-04-22 | 10時 | 17 | 11 | 0 | 0
2014-04-22 | 11時 | 19.9 | 11 | 0 | 0
2014-04-22 | 12時 | 19.4 | 10.4 | 0 | 0
2014-04-22 | 13時 | 22.3 | 8.6 | 0 | 0
2014-04-22 | 14時 | 21.1 | 5.4 | 0 | 0
2014-04-22 | 15時 | 20.9 | 4.9 | 0 | 0
2014-04-22 | 16時 | 20.8 | 4 | 0 | 0
2014-04-22 | 17時 | 19.9 | 3.1 | 0 | 0
2014-04-22 | 18時 | 18.5 | 3.2 | 0 | 0
2014-04-22 | 19時 | 17.2 | 3.3 | 0 | 0
2014-04-22 | 20時 | 16.1 | 3.7 | 0 | 0
2014-04-22 | 21時 | 14.5 | 4.2 | 0 | 0
2014-04-22 | 22時 | 13.2 | 4.7 | 0 | 0
2014-04-22 | 23時 | 12.2 | 5.1 | 0 | 0
2014-04-23 | 0時 | 11.2 | 5.1 | 0 | 0
2014-04-23 | 1時 | 10.3 | 5.1 | 0 | 0
2014-04-23 | 2時 | 9.7 | 5 | 0 | 0
2014-04-23 | 3時 | 9.2 | 5 | 0 | 0
2014-04-23 | 4時 | 8.7 | 5.3 | 0 | 0
2014-04-23 | 5時 | 8.3 | 5.2 | 0 | 0
2014-04-23 | 6時 | 10 | 5 | 0 | 0
2014-04-23 | 7時 | 12.6 | 5.1 | 0 | 0
2014-04-23 | 8時 | 16.6 | 5.9 | 0 | 0
2014-04-23 | 9時 | 19.7 | 4.9 | 0 | 0
2014-04-23 | 10時 | 20.2 | 4.7 | 0 | 0
2014-04-23 | 11時 | 22.5 | 4.4 | 0 | 0
2014-04-23 | 12時 | 22.9 | 3.8 | 0 | 0
2014-04-23 | 13時 | 23 | 3.5 | 0 | 0
2014-04-23 | 14時 | 23.3 | 3.6 | 0 | 0
2014-04-23 | 15時 | 23.5 | 3.6 | 0 | 0
2014-04-23 | 16時 | 23.5 | 3 | 0 | 0
2014-04-23 | 17時 | 21.4 | 3.2 | 0 | 0
2014-04-23 | 18時 | 20.2 | 3 | 0 | 0
2014-04-23 | 19時 | 19.2 | 3.3 | 0 | 0
2014-04-23 | 20時 | 17.8 | 4.1 | 0 | 0
2014-04-23 | 21時 | 16.3 | 4.5 | 0 | 0
2014-04-23 | 22時 | 15 | 4.9 | 0 | 0
2014-04-23 | 23時 | 14.4 | 4.7 | 0 | 0
2014-04-24 | 0時 | 13.2 | 4.7 | 0 | 0
2014-04-24 | 1時 | 12.8 | 4.6 | 0 | 0
2014-04-24 | 2時 | 12.1 | 5.2 | 0 | 0
2014-04-24 | 3時 | 11.7 | 5.1 | 0 | 0
2014-04-24 | 4時 | 11.5 | 5.1 | 0 | 0
2014-04-24 | 5時 | 11.5 | 5.3 | 0 | 0
2014-04-24 | 6時 | 12 | 5.3 | 0 | 0
2014-04-24 | 7時 | 12.6 | 5.4 | 0 | 0
2014-04-24 | 8時 | 13.9 | 5.8 | 0 | 0
2014-04-24 | 9時 | 15.7 | 5.8 | 0 | 0
2014-04-24 | 10時 | 16.5 | 6.3 | 0 | 0
2014-04-24 | 11時 | 16.2 | 8 | 0 | 0
2014-04-24 | 12時 | 16.3 | 7.1 | 0 | 0
2014-04-24 | 13時 | 17.2 | 7.2 | 0 | 0
2014-04-24 | 14時 | 18.2 | 7.1 | 0 | 0
2014-04-24 | 15時 | 18.4 | 7.1 | 0 | 0
2014-04-24 | 16時 | 18.8 | 7.2 | 0 | 0
2014-04-24 | 17時 | 18.8 | 7.4 | 0 | 0
2014-04-24 | 18時 | 18.3 | 7.5 | 0 | 0
2014-04-24 | 19時 | 17.1 | 7.5 | 0 | 0
2014-04-24 | 20時 | 16 | 8.1 | 0 | 0
2014-04-24 | 21時 | 15.6 | 7.9 | 0 | 0
2014-04-24 | 22時 | 14.9 | 8 | 0 | 0
2014-04-24 | 23時 | 15.3 | 8.1 | 0 | 0
2014-04-25 | 0時 | 14.1 | 8.3 | 0 | 0
2014-04-25 | 1時 | 13.6 | 8.2 | 0 | 0
2014-04-25 | 2時 | 13.6 | 8 | 0 | 0
2014-04-25 | 3時 | 12.9 | 8.1 | 0 | 0
2014-04-25 | 4時 | 12.1 | 7.7 | 0 | 0
2014-04-25 | 5時 | 12.3 | 7 | 0 | 0
2014-04-25 | 6時 | 13 | 7.1 | 0 | 0
2014-04-25 | 7時 | 15.4 | 6.5 | 0 | 0
2014-04-25 | 8時 | 17.2 | 5.3 | 0 | 0
2014-04-25 | 9時 | 18.5 | 4.5 | 0 | 0
2014-04-25 | 10時 | 19.2 | 3.8 | 0 | 0
2014-04-25 | 11時 | 20.5 | 4.3 | 0 | 0
2014-04-25 | 12時 | 21.1 | 3.2 | 0 | 0
2014-04-25 | 13時 | 21.3 | 3.3 | 0 | 0
2014-04-25 | 14時 | 21.7 | 3.2 | 0 | 0
2014-04-25 | 15時 | 22 | 3.5 | 0 | 0
2014-04-25 | 16時 | 21.1 | 4.2 | 0 | 0
2014-04-25 | 17時 | 20.5 | 4.4 | 0 | 0
2014-04-25 | 18時 | 18.8 | 3.3 | 0 | 0
2014-04-25 | 19時 | 17.6 | 3.1 | 0 | 0
2014-04-25 | 20時 | 16.3 | 4 | 0 | 0
2014-04-25 | 21時 | 15.5 | 4 | 0 | 0
2014-04-25 | 22時 | 14.4 | 3.6 | 0 | 0
2014-04-25 | 23時 | 13.4 | 4 | 0 | 0
2014-04-26 | 0時 | 12.8 | 4.4 | 0 | 0
2014-04-26 | 1時 | 12 | 4.5 | 0 | 0
2014-04-26 | 2時 | 10.8 | 4.7 | 0 | 0
2014-04-26 | 3時 | 9.7 | 4.6 | 0 | 0
2014-04-26 | 4時 | 9.4 | 4.8 | 0 | 0
2014-04-26 | 5時 | 8.8 | 4.8 | 0 | 0
2014-04-26 | 6時 | 9.7 | 4.8 | 0 | 0
2014-04-26 | 7時 | 11.7 | 4.9 | 0 | 0
2014-04-26 | 8時 | 14.8 | 4.5 | 0 | 0
2014-04-26 | 9時 | 17.3 | 4.5 | 0 | 0
2014-04-26 | 10時 | 19.3 | 4.5 | 0 | 0
2014-04-26 | 11時 | 19.3 | 4.2 | 0 | 0
2014-04-26 | 12時 | 21.2 | 4 | 0 | 0
2014-04-26 | 13時 | 21.9 | 5 | 0 | 0
2014-04-26 | 14時 | 22.5 | 3.8 | 0 | 0
2014-04-26 | 15時 | 21.9 | 5 | 0 | 0
2014-04-26 | 16時 | 21.4 | 4.8 | 0 | 0
2014-04-26 | 17時 | 20.5 | 5.1 | 0 | 0
2014-04-26 | 18時 | 19.1 | 5 | 0 | 0
2014-04-26 | 19時 | 17.9 | 5.8 | 0 | 0
2014-04-26 | 20時 | 16.8 | 5.8 | 0 | 0
2014-04-26 | 21時 | 15.2 | 5.7 | 0 | 0
2014-04-26 | 22時 | 14.2 | 5.7 | 0 | 0
2014-04-26 | 23時 | 13.6 | 5.8 | 0 | 0
2014-04-27 | 0時 | 12.8 | 5.7 | 0 | 0
2014-04-27 | 1時 | 12.1 | 5.8 | 0 | 0
2014-04-27 | 2時 | 11.5 | 5.9 | 0 | 0
2014-04-27 | 3時 | 11.2 | 5.9 | 0 | 0
2014-04-27 | 4時 | 10.4 | 5.8 | 0 | 0
2014-04-27 | 5時 | 10.2 | 5.8 | 0 | 0
2014-04-27 | 6時 | 11.5 | 5.9 | 0 | 0
2014-04-27 | 7時 | 13.6 | 6 | 0 | 0
2014-04-27 | 8時 | 16.2 | 6.2 | 0 | 0
2014-04-27 | 9時 | 19.7 | 6.9 | 0 | 0
2014-04-27 | 10時 | 21.2 | 6.9 | 0 | 0
2014-04-27 | 11時 | 22.7 | 7.1 | 0 | 0
2014-04-27 | 12時 | 24.2 | 7.6 | 0 | 0
2014-04-27 | 13時 | 23.6 | 7.3 | 0 | 0
2014-04-27 | 14時 | 23.4 | 6.9 | 0 | 0
2014-04-27 | 15時 | 22.9 | 6.7 | 0 | 0
2014-04-27 | 16時 | 22.5 | 6 | 0 | 0
2014-04-27 | 17時 | 21.1 | 6.9 | 0 | 0
2014-04-27 | 18時 | 21.3 | 6.8 | 0 | 0
2014-04-27 | 19時 | 20.1 | 8.2 | 0 | 0
2014-04-27 | 20時 | 19.5 | 8.6 | 0 | 0
2014-04-27 | 21時 | 18.6 | 8.5 | 0 | 0
2014-04-27 | 22時 | 17.9 | 8.3 | 0 | 0
2014-04-27 | 23時 | 17.1 | 7.8 | 0 | 0
2014-04-28 | 0時 | 16.3 | 8 | 0 | 0
2014-04-28 | 1時 | 15.4 | 8.2 | 0 | 0
2014-04-28 | 2時 | 15.2 | 8 | 0 | 0
2014-04-28 | 3時 | 14.9 | 8 | 0 | 0
2014-04-28 | 4時 | 14.8 | 7.7 | 0 | 0
2014-04-28 | 5時 | 14.8 | 7.7 | 0 | 0
2014-04-28 | 6時 | 15.6 | 8 | 0 | 0
2014-04-28 | 7時 | 17.6 | 8.3 | 0 | 0
2014-04-28 | 8時 | 19.8 | 9 | 0 | 0
2014-04-28 | 9時 | 22.2 | 9 | 0 | 0
2014-04-28 | 10時 | 23.5 | 9.1 | 0 | 0
2014-04-28 | 11時 | 25 | 9.1 | 0 | 0
2014-04-28 | 12時 | 25.8 | 8.9 | 0 | 0
2014-04-28 | 13時 | 26 | 8.7 | 0 | 0
2014-04-28 | 14時 | 27.3 | 7.2 | 0 | 0
2014-04-28 | 15時 | 27 | 6 | 0 | 0
2014-04-28 | 16時 | 25.6 | 7 | 0 | 0
2014-04-28 | 17時 | 24.7 | 6.1 | 0 | 0
2014-04-28 | 18時 | 24 | 4.6 | 0 | 0
2014-04-28 | 19時 | 22.3 | 4.8 | 0 | 0
2014-04-28 | 20時 | 20.8 | 5.4 | 0 | 0
2014-04-28 | 21時 | 19.7 | 5.8 | 0 | 0
2014-04-28 | 22時 | 18.4 | 6.3 | 0 | 0
2014-04-28 | 23時 | 17.5 | 6.1 | 0 | 0
2014-04-29 | 0時 | 16.5 | 6.2 | 0 | 0
2014-04-29 | 1時 | 15.6 | 5.4 | 0 | 0
2014-04-29 | 2時 | 14.6 | 4.5 | 0 | 0
2014-04-29 | 3時 | 14.8 | 4.3 | 0 | 0
2014-04-29 | 4時 | 16.1 | 5.2 | 0 | 0
2014-04-29 | 5時 | 15.3 | 5 | 0 | 0
2014-04-29 | 6時 | 16.1 | 5.5 | 0 | 0
2014-04-29 | 7時 | 18 | 6.9 | 0 | 0
2014-04-29 | 8時 | 18.7 | 6.9 | 0 | 0
2014-04-29 | 9時 | 20.4 | 6.9 | 0 | 0
2014-04-29 | 10時 | 21.1 | 5.6 | 0 | 0
2014-04-29 | 11時 | 22.4 | 5.4 | 0 | 0
2014-04-29 | 12時 | 23.2 | 5.2 | 0 | 0
2014-04-29 | 13時 | 22.6 | 5.6 | 0 | 0
2014-04-29 | 14時 | 22 | 5.7 | 0 | 0
2014-04-29 | 15時 | 21.7 | 5.7 | 0 | 0
2014-04-29 | 16時 | 20.3 | 6.6 | 0 | 0
2014-04-29 | 17時 | 19.9 | 6.5 | 0 | 0
2014-04-29 | 18時 | 19.9 | 6.3 | 0 | 0
2014-04-29 | 19時 | 18.9 | 5.4 | 0 | 0
2014-04-29 | 20時 | 18.3 | 5.1 | 0 | 0
2014-04-29 | 21時 | 18 | 5 | 0 | 0
2014-04-29 | 22時 | 17.3 | 4.8 | 0 | 0
2014-04-29 | 23時 | 17.4 | 4.4 | 0 | 0
2014-04-30 | 0時 | 17.3 | 4 | 0 | 0
2014-04-30 | 1時 | 16.9 | 4.1 | 0 | 0
2014-04-30 | 2時 | 13.3 | 6.7 | 0 | 0
2014-04-30 | 3時 | 11.9 | 7.3 | 0 | 0
2014-04-30 | 4時 | 12.9 | 8.3 | 0 | 0
2014-04-30 | 5時 | 12.8 | 8.3 | 0 | 0
2014-04-30 | 6時 | 13.2 | 8.3 | 0 | 0
2014-04-30 | 7時 | 12.9 | 8.5 | 0 | 0
2014-04-30 | 8時 | 14 | 8.9 | 0 | 0
2014-04-30 | 9時 | 14.2 | 8.8 | 0 | 0
2014-04-30 | 10時 | 14.7 | 9.6 | 0 | 0
2014-04-30 | 11時 | 14.5 | 9.6 | 0 | 0
2014-04-30 | 12時 | 14.5 | 9.6 | 0 | 0
2014-04-30 | 13時 | 16.3 | 9.6 | 0 | 0
2014-04-30 | 14時 | 16.1 | 7.3 | 0 | 0
2014-04-30 | 15時 | 15.7 | 6.4 | 0 | 0
2014-04-30 | 16時 | 14.6 | 6.4 | 0 | 0
2014-04-30 | 17時 | 13 | 6.8 | 0 | 0
2014-04-30 | 18時 | 13.6 | 6.7 | 0 | 0
2014-04-30 | 19時 | 13.1 | 6 | 0 | 0
2014-04-30 | 20時 | 13 | 6 | 0 | 0
2014-04-30 | 21時 | 12.6 | 6 | 0 | 0
2014-04-30 | 22時 | 12.3 | 6 | 0 | 0
2014-04-30 | 23時 | 11.9 | 5.7 | 0 | 0
2014-05-01 | 0時 | 11.8 | 5.7 | 0 | 0
2014-05-01 | 1時 | 11.8 | 5.7 | 0 | 0
2014-05-01 | 2時 | 11.7 | 5.8 | 0 | 0
2014-05-01 | 3時 | 11.8 | 5.7 | 0 | 0
2014-05-01 | 4時 | 11.7 | 6 | 0 | 0
2014-05-01 | 5時 | 12.3 | 5.7 | 0 | 0
2014-05-01 | 6時 | 12.4 | 5.7 | 0 | 0
2014-05-01 | 7時 | 13 | 5.5 | 0 | 0
2014-05-01 | 8時 | 14 | 5.5 | 0 | 0
2014-05-01 | 9時 | 14.4 | 5.2 | 0 | 0
2014-05-01 | 10時 | 14.6 | 5.4 | 0 | 0
2014-05-01 | 11時 | 14.4 | 5.6 | 0 | 0
2014-05-01 | 12時 | 14.6 | 5.8 | 0 | 0
2014-05-01 | 13時 | 15.2 | 5.6 | 0 | 0
2014-05-01 | 14時 | 15.2 | 5.3 | 0 | 0
2014-05-01 | 15時 | 15.1 | 5.6 | 0 | 0
2014-05-01 | 16時 | 14.7 | 5.6 | 0 | 0
2014-05-01 | 17時 | 14.2 | 5.8 | 0 | 0
2014-05-01 | 18時 | 14.2 | 5.6 | 0 | 0
2014-05-01 | 19時 | 14.1 | 5.7 | 0 | 0
2014-05-01 | 20時 | 14 | 5.9 | 0 | 0
2014-05-01 | 21時 | 13.9 | 5.9 | 0 | 0
2014-05-01 | 22時 | 13.5 | 6.3 | 0 | 0
2014-05-01 | 23時 | 13.4 | 6.2 | 0 | 0
2014-05-02 | 0時 | 13.6 | 6.4 | 0 | 0
2014-05-02 | 1時 | 13.2 | 7 | 0 | 0
2014-05-02 | 2時 | 13.6 | 7.2 | 0 | 0
2014-05-02 | 3時 | 14.6 | 7.4 | 0 | 0
2014-05-02 | 4時 | 14.6 | 7.7 | 0 | 0
2014-05-02 | 5時 | 14.9 | 7.9 | 0 | 0
2014-05-02 | 6時 | 15.1 | 8.1 | 0 | 0
2014-05-02 | 7時 | 16.3 | 8.6 | 0 | 0
2014-05-02 | 8時 | 17 | 8.6 | 0 | 0
2014-05-02 | 9時 | 16.4 | 9.1 | 0 | 0
2014-05-02 | 10時 | 16.2 | 9.5 | 0 | 0
2014-05-02 | 11時 | 16.2 | 9.8 | 0 | 0
2014-05-02 | 12時 | 16.8 | 10 | 0 | 0
2014-05-02 | 13時 | 15.8 | 9.7 | 0 | 0
2014-05-02 | 14時 | 15.2 | 9.7 | 0 | 0
2014-05-02 | 15時 | 15.3 | 10 | 0 | 0
2014-05-02 | 16時 | 15.1 | 9.9 | 0 | 0
2014-05-02 | 17時 | 14.9 | 9.8 | 0 | 0
2014-05-02 | 18時 | 15.2 | 10.2 | 0 | 0
2014-05-02 | 19時 | 14.7 | 9.8 | 0 | 0
2014-05-02 | 20時 | 14.7 | 9.7 | 0 | 0
2014-05-02 | 21時 | 14.5 | 9.9 | 0 | 0
2014-05-02 | 22時 | 14.6 | 9.9 | 0 | 0
2014-05-02 | 23時 | 14.6 | 9.9 | 0 | 0
2014-05-03 | 0時 | 14.6 | 9.8 | 0 | 0
2014-05-03 | 1時 | 14.3 | 8.4 | 0 | 0
2014-05-03 | 2時 | 14.3 | 8 | 0 | 0
2014-05-03 | 3時 | 13.9 | 7.9 | 0 | 0
2014-05-03 | 4時 | 13.5 | 8.3 | 0 | 0
2014-05-03 | 5時 | 12.8 | 7.8 | 0 | 0
2014-05-03 | 6時 | 12.9 | 7.5 | 0 | 0
2014-05-03 | 7時 | 13.8 | 7.7 | 0 | 0
2014-05-03 | 8時 | 14.8 | 7.4 | 0 | 0
2014-05-03 | 9時 | 16.1 | 7.6 | 0 | 0
2014-05-03 | 10時 | 17.1 | 7.5 | 0 | 0
2014-05-03 | 11時 | 17.8 | 6.9 | 0 | 0
2014-05-03 | 12時 | 19.5 | 7 | 0 | 0
2014-05-03 | 13時 | 19.2 | 6.4 | 0 | 0
2014-05-03 | 14時 | 19.4 | 6.3 | 0 | 0
2014-05-03 | 15時 | 19.3 | 5.6 | 0 | 0
2014-05-03 | 16時 | 18.3 | 5.3 | 0 | 0
2014-05-03 | 17時 | 17 | 6.3 | 0 | 0
2014-05-03 | 18時 | 16 | 6.2 | 0 | 0
2014-05-03 | 19時 | 15.1 | 6.5 | 0 | 0
2014-05-03 | 20時 | 14.5 | 6.4 | 0 | 0
2014-05-03 | 21時 | 14.4 | 6.3 | 0 | 0
2014-05-03 | 22時 | 13.8 | 6.3 | 0 | 0
2014-05-03 | 23時 | 13.3 | 6.6 | 0 | 0
2014-05-04 | 0時 | 12.3 | 6.4 | 0 | 0
2014-05-04 | 1時 | 11.7 | 6.6 | 0 | 0
2014-05-04 | 2時 | 11 | 6.3 | 0 | 0
2014-05-04 | 3時 | 10.6 | 6.2 | 0 | 0
2014-05-04 | 4時 | 10.6 | 6.1 | 0 | 0
2014-05-04 | 5時 | 10.4 | 5.9 | 0 | 0
2014-05-04 | 6時 | 11.1 | 6.1 | 0 | 0
2014-05-04 | 7時 | 12.3 | 6 | 0 | 0
2014-05-04 | 8時 | 13.8 | 5.9 | 0 | 0
2014-05-04 | 9時 | 14.6 | 5.7 | 0 | 0
2014-05-04 | 10時 | 15.4 | 5.7 | 0 | 0
2014-05-04 | 11時 | 17.8 | 5.8 | 0 | 0
2014-05-04 | 12時 | 18.5 | 5.6 | 0 | 0
2014-05-04 | 13時 | 20.5 | 5 | 0 | 0
2014-05-04 | 14時 | 20.6 | 5.2 | 0 | 0
2014-05-04 | 15時 | 20.8 | 4.6 | 0 | 0
2014-05-04 | 16時 | 20.2 | 5.1 | 0 | 0
2014-05-04 | 17時 | 19.2 | 5.6 | 0 | 0
2014-05-04 | 18時 | 17.9 | 6.2 | 0 | 0
2014-05-04 | 19時 | 16.7 | 5.7 | 0 | 0
2014-05-04 | 20時 | 15.8 | 5.9 | 0 | 0
2014-05-04 | 21時 | 15.4 | 6.5 | 0 | 0
2014-05-04 | 22時 | 14.8 | 6.8 | 0 | 0
2014-05-04 | 23時 | 13.8 | 6.7 | 0 | 0
2014-05-05 | 0時 | 13 | 6.9 | 0 | 0
2014-05-05 | 1時 | 12.8 | 7.1 | 0 | 0
2014-05-05 | 2時 | 12.4 | 7.2 | 0 | 0
2014-05-05 | 3時 | 12.2 | 7.4 | 0 | 0
2014-05-05 | 4時 | 11.9 | 7.3 | 0 | 0
2014-05-05 | 5時 | 11.9 | 7.4 | 0 | 0
2014-05-05 | 6時 | 13.6 | 7.5 | 0 | 0
2014-05-05 | 7時 | 15.9 | 7.6 | 0 | 0
2014-05-05 | 8時 | 17.7 | 7.9 | 0 | 0
2014-05-05 | 9時 | 19 | 7.9 | 0 | 0
2014-05-05 | 10時 | 19.1 | 7.6 | 0 | 0
2014-05-05 | 11時 | 19.9 | 7.9 | 0 | 0
2014-05-05 | 12時 | 20.2 | 7.1 | 0 | 0
2014-05-05 | 13時 | 21 | 6.8 | 0 | 0
2014-05-05 | 14時 | 20.9 | 7.1 | 0 | 0
2014-05-05 | 15時 | 21.4 | 7.8 | 0 | 0
2014-05-05 | 16時 | 21.7 | 7.1 | 0 | 0
2014-05-05 | 17時 | 21 | 8 | 0 | 0
2014-05-05 | 18時 | 19.1 | 8.7 | 0 | 0
2014-05-05 | 19時 | 18.2 | 8.9 | 0 | 0
2014-05-05 | 20時 | 17.5 | 8.8 | 0 | 0
2014-05-05 | 21時 | 16.8 | 8.8 | 0 | 0
2014-05-05 | 22時 | 16.2 | 8.7 | 0 | 0
2014-05-05 | 23時 | 15.7 | 8.6 | 0 | 0
2014-05-06 | 0時 | 15.2 | 8.5 | 0 | 0
2014-05-06 | 1時 | 14.8 | 8.5 | 0 | 0
2014-05-06 | 2時 | 14.6 | 8.4 | 0 | 0
2014-05-06 | 3時 | 14.6 | 8.6 | 0 | 0
2014-05-06 | 4時 | 14.3 | 8.5 | 0 | 0
2014-05-06 | 5時 | 14.6 | 8.6 | 0 | 0
2014-05-06 | 6時 | 15.4 | 8.6 | 0 | 0
2014-05-06 | 7時 | 16.3 | 8.5 | 0 | 0
2014-05-06 | 8時 | 17.6 | 8.5 | 0 | 0
2014-05-06 | 9時 | 18.5 | 8.5 | 0 | 0
2014-05-06 | 10時 | 18.7 | 8.5 | 0 | 0
2014-05-06 | 11時 | 18.8 | 8.3 | 0 | 0
2014-05-06 | 12時 | 19.7 | 8.5 | 0 | 0
2014-05-06 | 13時 | 19.4 | 8.4 | 0 | 0
2014-05-06 | 14時 | 19.6 | 8.6 | 0 | 0
2014-05-06 | 15時 | 19.7 | 8.6 | 0 | 0
2014-05-06 | 16時 | 20 | 8.9 | 0 | 0
2014-05-06 | 17時 | 19.4 | 8.9 | 0 | 0
2014-05-06 | 18時 | 19.3 | 9.2 | 0 | 0
2014-05-06 | 19時 | 18.3 | 9.1 | 0 | 0
2014-05-06 | 20時 | 17.3 | 8.8 | 0 | 0
2014-05-06 | 21時 | 16.6 | 8.9 | 0 | 0
2014-05-06 | 22時 | 16.2 | 8.9 | 0 | 0
2014-05-06 | 23時 | 15.3 | 9.1 | 0 | 0
2014-05-07 | 0時 | 14.8 | 9 | 0 | 0
2014-05-07 | 1時 | 14.3 | 9 | 0 | 0
2014-05-07 | 2時 | 13.9 | 8.8 | 0 | 0
2014-05-07 | 3時 | 13.7 | 8.6 | 0 | 0
2014-05-07 | 4時 | 13.2 | 8.4 | 0 | 0
2014-05-07 | 5時 | 13.2 | 8.3 | 0 | 0
2014-05-07 | 6時 | 14.7 | 8.4 | 0 | 0
2014-05-07 | 7時 | 16.1 | 8.2 | 0 | 0
2014-05-07 | 8時 | 18.8 | 8.4 | 0 | 0
2014-05-07 | 9時 | 20.7 | 8.3 | 0 | 0
2014-05-07 | 10時 | 21.3 | 7.8 | 0 | 0
2014-05-07 | 11時 | 22.2 | 6.7 | 0 | 0
2014-05-07 | 12時 | 22.9 | 6.7 | 0 | 0
2014-05-07 | 13時 | 23.7 | 7.4 | 0 | 0
2014-05-07 | 14時 | 24 | 7.5 | 0 | 0
2014-05-07 | 15時 | 24.6 | 7.5 | 0 | 0
2014-05-07 | 16時 | 24.3 | 7.3 | 0 | 0
2014-05-07 | 17時 | 23.8 | 7.5 | 0 | 0
2014-05-07 | 18時 | 22.6 | 7.2 | 0 | 0
2014-05-07 | 19時 | 21.3 | 7.3 | 0 | 0
2014-05-07 | 20時 | 20.4 | 7.8 | 0 | 0
2014-05-07 | 21時 | 19.4 | 7.9 | 0 | 0
2014-05-07 | 22時 | 18.5 | 8 | 0 | 0
2014-05-07 | 23時 | 17.6 | 8 | 0 | 0
2014-05-08 | 0時 | 17.7 | 7.8 | 0 | 0
2014-05-08 | 1時 | 16.2 | 8.1 | 0 | 0
2014-05-08 | 2時 | 15.5 | 8 | 0 | 0
2014-05-08 | 3時 | 14.4 | 8 | 0 | 0
2014-05-08 | 4時 | 14.1 | 7.9 | 0 | 0
2014-05-08 | 5時 | 13.9 | 7.9 | 0 | 0
2014-05-08 | 6時 | 15.2 | 8 | 0 | 0
2014-05-08 | 7時 | 17.4 | 8.6 | 0 | 0
2014-05-08 | 8時 | 19.5 | 9.7 | 0 | 0
2014-05-08 | 9時 | 20.7 | 9.6 | 0 | 0
2014-05-08 | 10時 | 21.3 | 9.8 | 0 | 0
2014-05-08 | 11時 | 23 | 10.2 | 0 | 0
2014-05-08 | 12時 | 24.3 | 9.6 | 0 | 0
2014-05-08 | 13時 | 24.1 | 9.6 | 0 | 0
2014-05-08 | 14時 | 24.5 | 9.3 | 0 | 0
2014-05-08 | 15時 | 24.3 | 9.7 | 0 | 0
2014-05-08 | 16時 | 22.8 | 10 | 0 | 0
2014-05-08 | 17時 | 22.4 | 9.8 | 0 | 0
2014-05-08 | 18時 | 21.3 | 10 | 0 | 0
2014-05-08 | 19時 | 20.1 | 10.2 | 0 | 0
2014-05-08 | 20時 | 19.8 | 10.1 | 0 | 0
2014-05-08 | 21時 | 19.5 | 10.1 | 0 | 0
2014-05-08 | 22時 | 19.3 | 10.1 | 0 | 0
2014-05-08 | 23時 | 19.1 | 10.1 | 0 | 0
2014-05-09 | 0時 | 18.7 | 10.3 | 0 | 0
2014-05-09 | 1時 | 18.6 | 10.2 | 0 | 0
2014-05-09 | 2時 | 18.6 | 10.2 | 0 | 0
2014-05-09 | 3時 | 17.9 | 10.3 | 0 | 0
2014-05-09 | 4時 | 17.8 | 10.1 | 0 | 0
2014-05-09 | 5時 | 17.8 | 10 | 0 | 0
2014-05-09 | 6時 | 18.3 | 10 | 0 | 0
2014-05-09 | 7時 | 20 | 9.5 | 0 | 0
2014-05-09 | 8時 | 21.2 | 8.9 | 0 | 0
2014-05-09 | 9時 | 21.8 | 8.8 | 0 | 0
2014-05-09 | 10時 | 22.4 | 8.5 | 0 | 0
2014-05-09 | 11時 | 23 | 8.5 | 0 | 0
2014-05-09 | 12時 | 22.9 | 8.3 | 0 | 0
2014-05-09 | 13時 | 21.5 | 8.2 | 0 | 0
2014-05-09 | 14時 | 19.9 | 8.2 | 0 | 0
2014-05-09 | 15時 | 19.5 | 8.2 | 0 | 0
2014-05-09 | 16時 | 19.1 | 8.3 | 0 | 0
2014-05-09 | 17時 | 18.9 | 8 | 0 | 0
2014-05-09 | 18時 | 18.3 | 8.2 | 0 | 0
2014-05-09 | 19時 | 17.1 | 9.1 | 0 | 0
2014-05-09 | 20時 | 16.9 | 9.4 | 0 | 0
2014-05-09 | 21時 | 17.2 | 8.6 | 0 | 0
2014-05-09 | 22時 | 16.9 | 8.6 | 0 | 0
2014-05-09 | 23時 | 15.8 | 9.3 | 0 | 0
2014-05-10 | 0時 | 15.3 | 9.4 | 0 | 0
2014-05-10 | 1時 | 15.1 | 9.4 | 0 | 0
2014-05-10 | 2時 | 15.1 | 9.1 | 0 | 0
2014-05-10 | 3時 | 15.3 | 9.1 | 0 | 0
2014-05-10 | 4時 | 15.3 | 9.3 | 0 | 0
2014-05-10 | 5時 | 15.7 | 9.5 | 0 | 0
2014-05-10 | 6時 | 15.4 | 10.2 | 0 | 0
2014-05-10 | 7時 | 15.1 | 10.3 | 0 | 0
2014-05-10 | 8時 | 16.2 | 10.6 | 0 | 0
2014-05-10 | 9時 | 17.4 | 10.9 | 0 | 0
2014-05-10 | 10時 | 17.1 | 11 | 0 | 0
2014-05-10 | 11時 | 20.3 | 11.4 | 0 | 0
2014-05-10 | 12時 | 19.5 | 10.7 | 0 | 0
2014-05-10 | 13時 | 19 | 9.1 | 0 | 0
2014-05-10 | 14時 | 18.5 | 8 | 0 | 0
2014-05-10 | 15時 | 16.4 | 7.8 | 0 | 0
2014-05-10 | 16時 | 15.9 | 6.3 | 0 | 0
2014-05-10 | 17時 | 14.8 | 5.9 | 0 | 0
2014-05-10 | 18時 | 14.3 | 5.5 | 0 | 0
2014-05-10 | 19時 | 13.9 | 5.4 | 0 | 0
2014-05-10 | 20時 | 13.7 | 5.7 | 0 | 0
2014-05-10 | 21時 | 13.4 | 5.9 | 0 | 0
2014-05-10 | 22時 | 12.9 | 6 | 0 | 0
2014-05-10 | 23時 | 12.4 | 5.9 | 0 | 0
2014-05-11 | 0時 | 12.1 | 6.1 | 0 | 0
2014-05-11 | 1時 | 11.3 | 6.1 | 0 | 0
2014-05-11 | 2時 | 10.9 | 6.2 | 0 | 0
2014-05-11 | 3時 | 10.2 | 6.1 | 0 | 0
2014-05-11 | 4時 | 10.1 | 6.2 | 0 | 0
2014-05-11 | 5時 | 10.8 | 6.4 | 0 | 0
2014-05-11 | 6時 | 11 | 6.4 | 0 | 0
2014-05-11 | 7時 | 14.9 | 6.9 | 0 | 0
2014-05-11 | 8時 | 17.4 | 6.7 | 0 | 0
2014-05-11 | 9時 | 20.1 | 7.3 | 0 | 0
2014-05-11 | 10時 | 20.9 | 7.8 | 0 | 0
2014-05-11 | 11時 | 21.5 | 7.9 | 0 | 0
2014-05-11 | 12時 | 22.9 | 8 | 0 | 0
2014-05-11 | 13時 | 23.5 | 7.7 | 0 | 0
2014-05-11 | 14時 | 23.2 | 7.7 | 0 | 0
2014-05-11 | 15時 | 24.6 | 7.4 | 0 | 0
2014-05-11 | 16時 | 23.5 | 7.6 | 0 | 0
2014-05-11 | 17時 | 22.9 | 7.2 | 0 | 0
2014-05-11 | 18時 | 21.6 | 7 | 0 | 0
2014-05-11 | 19時 | 20.4 | 7.5 | 0 | 0
2014-05-11 | 20時 | 19.3 | 7.7 | 0 | 0
2014-05-11 | 21時 | 19.1 | 7.9 | 0 | 0
2014-05-11 | 22時 | 18 | 8.1 | 0 | 0
2014-05-11 | 23時 | 16.9 | 8.1 | 0 | 0
2014-05-12 | 0時 | 16.2 | 8.2 | 0 | 0
2014-05-12 | 1時 | 15.9 | 8 | 0 | 0
2014-05-12 | 2時 | 15.2 | 8.1 | 0 | 0
2014-05-12 | 3時 | 15 | 8.2 | 0 | 0
2014-05-12 | 4時 | 14.7 | 8.2 | 0 | 0
2014-05-12 | 5時 | 14.5 | 8.1 | 0 | 0
2014-05-12 | 6時 | 16.2 | 8.3 | 0 | 0
2014-05-12 | 7時 | 17.4 | 8.2 | 0 | 0
2014-05-12 | 8時 | 21.3 | 7.6 | 0 | 0
2014-05-12 | 9時 | 23.7 | 7.6 | 0 | 0
2014-05-12 | 10時 | 25.9 | 8.2 | 0 | 0
2014-05-12 | 11時 | 26 | 8 | 0 | 0
2014-05-12 | 12時 | 26.6 | 8.5 | 0 | 0
2014-05-12 | 13時 | 27.4 | 8.9 | 0 | 0
2014-05-12 | 14時 | 28.5 | 9.4 | 0 | 0
2014-05-12 | 15時 | 27.9 | 9.8 | 0 | 0
2014-05-12 | 16時 | 26.8 | 10.1 | 0 | 0
2014-05-12 | 17時 | 25.9 | 10.5 | 0 | 0
2014-05-12 | 18時 | 24.4 | 10.3 | 0 | 0
2014-05-12 | 19時 | 23.4 | 10.7 | 0 | 0
2014-05-12 | 20時 | 22.7 | 10.7 | 0 | 0
2014-05-12 | 21時 | 22 | 10.1 | 0 | 0
2014-05-12 | 22時 | 21.3 | 9.3 | 0 | 0
2014-05-12 | 23時 | 20.1 | 10.1 | 0 | 0
2014-05-13 | 0時 | 19.5 | 9.6 | 0 | 0
2014-05-13 | 1時 | 19 | 9.6 | 0 | 0
2014-05-13 | 2時 | 18.1 | 9.8 | 0 | 0
2014-05-13 | 3時 | 17.6 | 9.8 | 0 | 0
2014-05-13 | 4時 | 17.5 | 9.6 | 0 | 0
2014-05-13 | 5時 | 18 | 9.6 | 0 | 0
2014-05-13 | 6時 | 19.2 | 9.8 | 0 | 0
2014-05-13 | 7時 | 19.7 | 9.9 | 0 | 0
2014-05-13 | 8時 | 21 | 10.2 | 0 | 0
2014-05-13 | 9時 | 23.8 | 10.9 | 0 | 0
2014-05-13 | 10時 | 26 | 12.3 | 0 | 0
2014-05-13 | 11時 | 27.5 | 13.1 | 0 | 0
2014-05-13 | 12時 | 29.2 | 13.6 | 0 | 0
2014-05-13 | 13時 | 29.3 | 13.6 | 0 | 0
2014-05-13 | 14時 | 29.5 | 13.7 | 0 | 0
2014-05-13 | 15時 | 29.3 | 13.6 | 0 | 0
2014-05-13 | 16時 | 28.4 | 13.6 | 0 | 0
2014-05-13 | 17時 | 27.4 | 13.5 | 0 | 0
2014-05-13 | 18時 | 26.5 | 13.4 | 0 | 0
2014-05-13 | 19時 | 26 | 13.4 | 0 | 0
2014-05-13 | 20時 | 25.4 | 13.6 | 0 | 0
2014-05-13 | 21時 | 25.1 | 13.7 | 0 | 0
2014-05-13 | 22時 | 24.7 | 13.7 | 0 | 0
2014-05-13 | 23時 | 24.2 | 13.7 | 0 | 0
2014-05-14 | 0時 | 24.1 | 13.6 | 0 | 0
2014-05-14 | 1時 | 24.4 | 13.5 | 0 | 0
2014-05-14 | 2時 | 24.5 | 13.6 | 0 | 0
2014-05-14 | 3時 | 24.5 | 13.6 | 0 | 0
2014-05-14 | 4時 | 24.2 | 14 | 0 | 0
2014-05-14 | 5時 | 22.2 | 15.1 | 0 | 0
2014-05-14 | 6時 | 20.8 | 13.8 | 0 | 0
2014-05-14 | 7時 | 16.7 | 10.1 | 0 | 0
2014-05-14 | 8時 | 15.6 | 9.7 | 0 | 0
2014-05-14 | 9時 | 15.4 | 9.4 | 0 | 0
2014-05-14 | 10時 | 14.7 | 9.1 | 0 | 0
2014-05-14 | 11時 | 14.4 | 8.8 | 0 | 0
2014-05-14 | 12時 | 13.4 | 8.5 | 0 | 0
2014-05-14 | 13時 | 13.2 | 8.4 | 0 | 0
2014-05-14 | 14時 | 13.7 | 7.7 | 0 | 0
2014-05-14 | 15時 | 15 | 7.4 | 0 | 0
2014-05-14 | 16時 | 15.1 | 7.1 | 0 | 0
2014-05-14 | 17時 | 15 | 6.4 | 0 | 0
2014-05-14 | 18時 | 14 | 6.3 | 0 | 0
2014-05-14 | 19時 | 13.2 | 6.4 | 0 | 0
2014-05-14 | 20時 | 12.2 | 6.5 | 0 | 0
2014-05-14 | 21時 | 11.4 | 6.1 | 0 | 0
2014-05-14 | 22時 | 11 | 5.8 | 0 | 0
2014-05-14 | 23時 | 10.4 | 5.8 | 0 | 0
2014-05-15 | 0時 | 9.3 | 5.8 | 0 | 0
2014-05-15 | 1時 | 8.9 | 5.7 | 0 | 0
2014-05-15 | 2時 | 8.6 | 5.4 | 0 | 0
2014-05-15 | 3時 | 8.5 | 5.2 | 0 | 0
2014-05-15 | 4時 | 8 | 5.2 | 0 | 0
2014-05-15 | 5時 | 8.6 | 5.3 | 0 | 0
2014-05-15 | 6時 | 10.4 | 5.3 | 0 | 0
2014-05-15 | 7時 | 12 | 5.1 | 0 | 0
2014-05-15 | 8時 | 14.8 | 5.9 | 0 | 0
2014-05-15 | 9時 | 17.2 | 5.6 | 0 | 0
2014-05-15 | 10時 | 18.6 | 4.6 | 0 | 0
2014-05-15 | 11時 | 20.9 | 4.9 | 0 | 0
2014-05-15 | 12時 | 21.8 | 4.9 | 0 | 0
2014-05-15 | 13時 | 23.4 | 4.6 | 0 | 0
2014-05-15 | 14時 | 23.2 | 4.3 | 0 | 0
2014-05-15 | 15時 | 22.9 | 3.8 | 0 | 0
2014-05-15 | 16時 | 21.8 | 3.6 | 0 | 0
2014-05-15 | 17時 | 20.2 | 4.3 | 0 | 0
2014-05-15 | 18時 | 18.3 | 4.7 | 0 | 0
2014-05-15 | 19時 | 16.9 | 5 | 0 | 0
2014-05-15 | 20時 | 15.9 | 5.6 | 0 | 0
2014-05-15 | 21時 | 15.1 | 5.7 | 0 | 0
2014-05-15 | 22時 | 14 | 6 | 0 | 0
2014-05-15 | 23時 | 13.4 | 6.2 | 0 | 0
2014-05-16 | 0時 | 12.7 | 6.1 | 0 | 0
2014-05-16 | 1時 | 12.5 | 6.2 | 0 | 0
2014-05-16 | 2時 | 12.1 | 6.1 | 0 | 0
2014-05-16 | 3時 | 11 | 5.9 | 0 | 0
2014-05-16 | 4時 | 10.2 | 5.9 | 0 | 0
2014-05-16 | 5時 | 10.2 | 6 | 0 | 0
2014-05-16 | 6時 | 11.6 | 5.9 | 0 | 0
2014-05-16 | 7時 | 13.2 | 5.6 | 0 | 0
2014-05-16 | 8時 | 14.4 | 4.9 | 0 | 0
2014-05-16 | 9時 | 15.5 | 4.8 | 0 | 0
2014-05-16 | 10時 | 16.4 | 5.4 | 0 | 0
2014-05-16 | 11時 | 17 | 4.7 | 0 | 0
2014-05-16 | 12時 | 18.7 | 5 | 0 | 0
2014-05-16 | 13時 | 19.7 | 5.1 | 0 | 0
2014-05-16 | 14時 | 18.8 | 4.4 | 0 | 0
2014-05-16 | 15時 | 18.5 | 4 | 0 | 0
2014-05-16 | 16時 | 19 | 4.2 | 0 | 0
2014-05-16 | 17時 | 18.6 | 4.2 | 0 | 0
2014-05-16 | 18時 | 17.5 | 4.6 | 0 | 0
2014-05-16 | 19時 | 16.4 | 5.4 | 0 | 0
2014-05-16 | 20時 | 16 | 5.9 | 0 | 0
2014-05-16 | 21時 | 15.1 | 5.7 | 0 | 0
2014-05-16 | 22時 | 14.4 | 5.4 | 0 | 0
2014-05-16 | 23時 | 14.4 | 5.9 | 0 | 0
2014-05-17 | 0時 | 14.2 | 6.6 | 0 | 0
2014-05-17 | 1時 | 13.9 | 6.7 | 0 | 0
2014-05-17 | 2時 | 14 | 6.7 | 0 | 0
2014-05-17 | 3時 | 13.9 | 7.1 | 0 | 0
2014-05-17 | 4時 | 14 | 7.2 | 0 | 0
2014-05-17 | 5時 | 14.2 | 7.4 | 0 | 0
2014-05-17 | 6時 | 14.5 | 7.9 | 0 | 0
2014-05-17 | 7時 | 15.3 | 8 | 0 | 0
2014-05-17 | 8時 | 16.5 | 8.3 | 0 | 0
2014-05-17 | 9時 | 17.7 | 8.7 | 0 | 0
2014-05-17 | 10時 | 18.4 | 8.5 | 0 | 0
2014-05-17 | 11時 | 19.2 | 8.6 | 0 | 0
2014-05-17 | 12時 | 19.3 | 8.3 | 0 | 0
2014-05-17 | 13時 | 19.8 | 8.5 | 0 | 0
2014-05-17 | 14時 | 19.7 | 8.9 | 0 | 0
2014-05-17 | 15時 | 19.6 | 9.4 | 0 | 0
2014-05-17 | 16時 | 19.1 | 9.5 | 0 | 0
2014-05-17 | 17時 | 18 | 10.2 | 0 | 0
2014-05-17 | 18時 | 17.6 | 10 | 0 | 0
2014-05-17 | 19時 | 17 | 9.8 | 0 | 0
2014-05-17 | 20時 | 17.1 | 9.8 | 0 | 0
2014-05-17 | 21時 | 16.4 | 9.7 | 0 | 0
2014-05-17 | 22時 | 16.3 | 9.7 | 0 | 0
2014-05-17 | 23時 | 16.1 | 9.7 | 0 | 0
2014-05-18 | 0時 | 16 | 9.7 | 0 | 0
2014-05-18 | 1時 | 15.7 | 9.9 | 0 | 0
2014-05-18 | 2時 | 15.9 | 10.1 | 0 | 0
2014-05-18 | 3時 | 15.6 | 10 | 0 | 0
2014-05-18 | 4時 | 15.4 | 10 | 0 | 0
2014-05-18 | 5時 | 15.4 | 10.1 | 0 | 0
2014-05-18 | 6時 | 15.6 | 10.2 | 0 | 0
2014-05-18 | 7時 | 15.7 | 10.2 | 0 | 0
2014-05-18 | 8時 | 16.1 | 10.3 | 0 | 0
2014-05-18 | 9時 | 16.8 | 10.2 | 0 | 0
2014-05-18 | 10時 | 17.3 | 10 | 0 | 0
2014-05-18 | 11時 | 17.3 | 10 | 0 | 0
2014-05-18 | 12時 | 17.9 | 10 | 0 | 0
2014-05-18 | 13時 | 17.9 | 10.3 | 0 | 0
2014-05-18 | 14時 | 17.9 | 10.5 | 0 | 0
2014-05-18 | 15時 | 19.1 | 10.5 | 0 | 0
2014-05-18 | 16時 | 18.8 | 10.3 | 0 | 0
2014-05-18 | 17時 | 18.9 | 9.6 | 0 | 0
2014-05-18 | 18時 | 17.7 | 9.8 | 0 | 0
2014-05-18 | 19時 | 16.8 | 9.9 | 0 | 0
2014-05-18 | 20時 | 16.7 | 9.6 | 0 | 0
2014-05-18 | 21時 | 15.7 | 9.7 | 0 | 0
2014-05-18 | 22時 | 15 | 9.7 | 0 | 0
2014-05-18 | 23時 | 14.4 | 9.4 | 0 | 0
2014-05-19 | 0時 | 13.9 | 9.2 | 0 | 0
2014-05-19 | 1時 | 13.2 | 9.1 | 0 | 0
2014-05-19 | 2時 | 13.1 | 9.1 | 0 | 0
2014-05-19 | 3時 | 12.9 | 9 | 0 | 0
2014-05-19 | 4時 | 13.3 | 9.2 | 0 | 0
2014-05-19 | 5時 | 13.9 | 9.4 | 0 | 0
2014-05-19 | 6時 | 14.5 | 9.5 | 0 | 0
2014-05-19 | 7時 | 15.6 | 9.7 | 0 | 0
2014-05-19 | 8時 | 17 | 9.7 | 0 | 0
2014-05-19 | 9時 | 18.6 | 10 | 0 | 0
2014-05-19 | 10時 | 20.3 | 10.1 | 0 | 0
2014-05-19 | 11時 | 21.5 | 9.8 | 0 | 0
2014-05-19 | 12時 | 24 | 9.3 | 0 | 0
2014-05-19 | 13時 | 25.7 | 9.2 | 0 | 0
2014-05-19 | 14時 | 24.8 | 9.1 | 0 | 0
2014-05-19 | 15時 | 24.4 | 9.4 | 0 | 0
2014-05-19 | 16時 | 22.2 | 8.5 | 0 | 0
2014-05-19 | 17時 | 21.5 | 9.9 | 0 | 0
2014-05-19 | 18時 | 20.7 | 10.3 | 0 | 0
2014-05-19 | 19時 | 19.9 | 10.3 | 0 | 0
2014-05-19 | 20時 | 19.1 | 10.1 | 0 | 0
2014-05-19 | 21時 | 18.7 | 10.2 | 0 | 0
2014-05-19 | 22時 | 18.1 | 10.3 | 0 | 0
2014-05-19 | 23時 | 17.6 | 9.7 | 0 | 0
2014-05-20 | 0時 | 16.9 | 9.4 | 0 | 0
2014-05-20 | 1時 | 15.7 | 9.7 | 0 | 0
2014-05-20 | 2時 | 15.1 | 9.6 | 0 | 0
2014-05-20 | 3時 | 14.5 | 9.2 | 0 | 0
2014-05-20 | 4時 | 14 | 8.9 | 0 | 0
2014-05-20 | 5時 | 13.9 | 8.9 | 0 | 0
2014-05-20 | 6時 | 14.8 | 8.8 | 0 | 0
2014-05-20 | 7時 | 17.7 | 9 | 0 | 0
2014-05-20 | 8時 | 20.1 | 8.5 | 0 | 0
2014-05-20 | 9時 | 23.3 | 8.7 | 0 | 0
2014-05-20 | 10時 | 24.6 | 9 | 0 | 0
2014-05-20 | 11時 | 26.3 | 9 | 0 | 0
2014-05-20 | 12時 | 27.1 | 8.1 | 0 | 0
2014-05-20 | 13時 | 27.8 | 7.8 | 0 | 0
2014-05-20 | 14時 | 27.2 | 7.2 | 0 | 0
2014-05-20 | 15時 | 26.2 | 8 | 0 | 0
2014-05-20 | 16時 | 26.3 | 8.6 | 0 | 0
2014-05-20 | 17時 | 25.1 | 8.6 | 0 | 0
2014-05-20 | 18時 | 23.8 | 8.9 | 0 | 0
2014-05-20 | 19時 | 22.7 | 9.1 | 0 | 0
2014-05-20 | 20時 | 22.2 | 7.7 | 0 | 0
2014-05-20 | 21時 | 21.4 | 7.7 | 0 | 0
2014-05-20 | 22時 | 19.4 | 8 | 0 | 0
2014-05-20 | 23時 | 18.8 | 8.1 | 0 | 0
2014-05-21 | 0時 | 17.7 | 8.1 | 0 | 0
2014-05-21 | 1時 | 16.4 | 8.2 | 0 | 0
2014-05-21 | 2時 | 15.4 | 8.2 | 0 | 0
2014-05-21 | 3時 | 15.1 | 8.2 | 0 | 0
2014-05-21 | 4時 | 14.7 | 8.2 | 0 | 0
2014-05-21 | 5時 | 14.9 | 8.1 | 0 | 0
2014-05-21 | 6時 | 16.2 | 8.2 | 0 | 0
2014-05-21 | 7時 | 18.4 | 8 | 0 | 0
2014-05-21 | 8時 | 20.2 | 8.1 | 0 | 0
2014-05-21 | 9時 | 22.2 | 8.6 | 0 | 0
2014-05-21 | 10時 | 23.3 | 8.1 | 0 | 0
2014-05-21 | 11時 | 24 | 8.2 | 0 | 0
2014-05-21 | 12時 | 23.9 | 6.2 | 0 | 0
2014-05-21 | 13時 | 25.3 | 5.4 | 0 | 0
2014-05-21 | 14時 | 25.4 | 5.8 | 0 | 0
2014-05-21 | 15時 | 25.6 | 5 | 0 | 0
2014-05-21 | 16時 | 24.6 | 4.5 | 0 | 0
2014-05-21 | 17時 | 24 | 4.9 | 0 | 0
2014-05-21 | 18時 | 23.1 | 5.7 | 0 | 0
2014-05-21 | 19時 | 22.1 | 6.6 | 0 | 0
2014-05-21 | 20時 | 21.2 | 5.7 | 0 | 0
2014-05-21 | 21時 | 20.5 | 5.6 | 0 | 0
2014-05-21 | 22時 | 19.7 | 6.4 | 0 | 0
2014-05-21 | 23時 | 19.1 | 6.3 | 0 | 0
2014-05-22 | 0時 | 18.8 | 7.1 | 0 | 0
2014-05-22 | 1時 | 18.7 | 8 | 0 | 0
2014-05-22 | 2時 | 17.5 | 9.2 | 0 | 0
2014-05-22 | 3時 | 17.2 | 10.6 | 0 | 0
2014-05-22 | 4時 | 17.5 | 11 | 0 | 0
2014-05-22 | 5時 | 16.8 | 10.3 | 0 | 0
2014-05-22 | 6時 | 16.2 | 10.1 | 0 | 0
2014-05-22 | 7時 | 16.6 | 10.2 | 0 | 0
2014-05-22 | 8時 | 16.9 | 10.2 | 0 | 0
2014-05-22 | 9時 | 16.9 | 10.6 | 0 | 0
2014-05-22 | 10時 | 16.8 | 11 | 0 | 0
2014-05-22 | 11時 | 16.4 | 10.8 | 0 | 0
2014-05-22 | 12時 | 16.7 | 10.9 | 0 | 0
2014-05-22 | 13時 | 17.1 | 11.2 | 0 | 0
2014-05-22 | 14時 | 17.1 | 11 | 0 | 0
2014-05-22 | 15時 | 16.9 | 10.8 | 0 | 0
2014-05-22 | 16時 | 17.1 | 10.9 | 0 | 0
2014-05-22 | 17時 | 17 | 11.1 | 0 | 0
2014-05-22 | 18時 | 17.1 | 11.1 | 0 | 0
2014-05-22 | 19時 | 16.8 | 11.4 | 0 | 0
2014-05-22 | 20時 | 16.9 | 11.4 | 0 | 0
2014-05-22 | 21時 | 17.1 | 11.6 | 0 | 0
2014-05-22 | 22時 | 17 | 11.4 | 0 | 0
2014-05-22 | 23時 | 17 | 11.2 | 0 | 0
2014-05-23 | 0時 | 16.9 | 11.2 | 0 | 0
2014-05-23 | 1時 | 16.8 | 11.1 | 0 | 0
2014-05-23 | 2時 | 16.2 | 10.5 | 0 | 0
2014-05-23 | 3時 | 16.1 | 9.9 | 0 | 0
2014-05-23 | 4時 | 15.2 | 9.6 | 0 | 0
2014-05-23 | 5時 | 15 | 9.5 | 0 | 0
2014-05-23 | 6時 | 16.6 | 9.2 | 0 | 0
2014-05-23 | 7時 | 18.2 | 9.3 | 0 | 0
2014-05-23 | 8時 | 20 | 9 | 0 | 0
2014-05-23 | 9時 | 20.4 | 8.7 | 0 | 0
2014-05-23 | 10時 | 21.6 | 8.8 | 0 | 0
2014-05-23 | 11時 | 22.7 | 9.4 | 0 | 0
2014-05-23 | 12時 | 23.3 | 9.3 | 0 | 0
2014-05-23 | 13時 | 25 | 9.9 | 0 | 0
2014-05-23 | 14時 | 25 | 9.6 | 0 | 0
2014-05-23 | 15時 | 24.5 | 9.4 | 0 | 0
2014-05-23 | 16時 | 24.3 | 9 | 0 | 0
2014-05-23 | 17時 | 23.4 | 8.7 | 0 | 0
2014-05-23 | 18時 | 22.7 | 8.7 | 0 | 0
2014-05-23 | 19時 | 21.4 | 9 | 0 | 0
2014-05-23 | 20時 | 20.5 | 9.7 | 0 | 0
2014-05-23 | 21時 | 19.4 | 9.8 | 0 | 0
2014-05-23 | 22時 | 18 | 9.8 | 0 | 0
2014-05-23 | 23時 | 17.5 | 9.9 | 0 | 0
2014-05-24 | 0時 | 17 | 9.9 | 0 | 0
2014-05-24 | 1時 | 16.6 | 9.8 | 0 | 0
2014-05-24 | 2時 | 16.4 | 9.8 | 0 | 0
2014-05-24 | 3時 | 16.2 | 9.7 | 0 | 0
2014-05-24 | 4時 | 16 | 9.8 | 0 | 0
2014-05-24 | 5時 | 16.1 | 9.8 | 0 | 0
2014-05-24 | 6時 | 16.2 | 9.8 | 0 | 0
2014-05-24 | 7時 | 16.7 | 9.8 | 0 | 0
2014-05-24 | 8時 | 17.6 | 9.9 | 0 | 0
2014-05-24 | 9時 | 18.3 | 10.1 | 0 | 0
2014-05-24 | 10時 | 19.3 | 10 | 0 | 0
2014-05-24 | 11時 | 20.1 | 10.1 | 0 | 0
2014-05-24 | 12時 | 20.8 | 9.9 | 0 | 0
2014-05-24 | 13時 | 22.3 | 10.1 | 0 | 0
2014-05-24 | 14時 | 24.6 | 8.8 | 0 | 0
2014-05-24 | 15時 | 23.3 | 9.5 | 0 | 0
2014-05-24 | 16時 | 23.1 | 9.7 | 0 | 0
2014-05-24 | 17時 | 21.4 | 9.8 | 0 | 0
2014-05-24 | 18時 | 20.7 | 9.7 | 0 | 0
2014-05-24 | 19時 | 19.8 | 10.2 | 0 | 0
2014-05-24 | 20時 | 19.1 | 10.2 | 0 | 0
2014-05-24 | 21時 | 18.1 | 10.2 | 0 | 0
2014-05-24 | 22時 | 17.3 | 10.4 | 0 | 0
2014-05-24 | 23時 | 16.3 | 10.2 | 0 | 0
2014-05-25 | 0時 | 15.8 | 10 | 0 | 0
2014-05-25 | 1時 | 15.3 | 9.8 | 0 | 0
2014-05-25 | 2時 | 14.8 | 9.8 | 0 | 0
2014-05-25 | 3時 | 14 | 9.4 | 0 | 0
2014-05-25 | 4時 | 13.5 | 9.1 | 0 | 0
2014-05-25 | 5時 | 13.6 | 9.3 | 0 | 0
2014-05-25 | 6時 | 13.7 | 9.4 | 0 | 0
2014-05-25 | 7時 | 15.7 | 9.8 | 0 | 0
2014-05-25 | 8時 | 18.6 | 10.3 | 0 | 0
2014-05-25 | 9時 | 21.5 | 10.2 | 0 | 0
2014-05-25 | 10時 | 24.6 | 9.7 | 0 | 0
2014-05-25 | 11時 | 25.7 | 8.6 | 0 | 0
2014-05-25 | 12時 | 25.9 | 8.7 | 0 | 0
2014-05-25 | 13時 | 26.4 | 9 | 0 | 0
2014-05-25 | 14時 | 27.7 | 9 | 0 | 0
2014-05-25 | 15時 | 27.2 | 8.3 | 0 | 0
2014-05-25 | 16時 | 26.7 | 8.5 | 0 | 0
2014-05-25 | 17時 | 24.4 | 9.7 | 0 | 0
2014-05-25 | 18時 | 21.5 | 12.1 | 0 | 0
2014-05-25 | 19時 | 21.2 | 11.2 | 0 | 0
2014-05-25 | 20時 | 20.5 | 9.7 | 0 | 0
2014-05-25 | 21時 | 19.7 | 9.5 | 0 | 0
2014-05-25 | 22時 | 18.6 | 9.1 | 0 | 0
2014-05-25 | 23時 | 18.1 | 9.1 | 0 | 0
2014-05-26 | 0時 | 17.6 | 9.1 | 0 | 0
2014-05-26 | 1時 | 16.4 | 9.3 | 0 | 0
2014-05-26 | 2時 | 15.9 | 9.2 | 0 | 0
2014-05-26 | 3時 | 15.2 | 9.1 | 0 | 0
2014-05-26 | 4時 | 15.3 | 9.1 | 0 | 0
2014-05-26 | 5時 | 15.1 | 9.1 | 0 | 0
2014-05-26 | 6時 | 17 | 9.1 | 0 | 0
2014-05-26 | 7時 | 19 | 9 | 0 | 0
2014-05-26 | 8時 | 21.1 | 9.2 | 0 | 0
2014-05-26 | 9時 | 21.6 | 8.7 | 0 | 0
2014-05-26 | 10時 | 24.3 | 9.1 | 0 | 0
2014-05-26 | 11時 | 24.7 | 8.9 | 0 | 0
2014-05-26 | 12時 | 25.1 | 8.5 | 0 | 0
2014-05-26 | 13時 | 26.2 | 9.1 | 0 | 0
2014-05-26 | 14時 | 25.8 | 8.5 | 0 | 0
2014-05-26 | 15時 | 26.2 | 8.6 | 0 | 0
2014-05-26 | 16時 | 25.7 | 8.3 | 0 | 0
2014-05-26 | 17時 | 24.8 | 7.5 | 0 | 0
2014-05-26 | 18時 | 23.3 | 7.6 | 0 | 0
2014-05-26 | 19時 | 21.9 | 7.8 | 0 | 0
2014-05-26 | 20時 | 20.9 | 8.2 | 0 | 0
2014-05-26 | 21時 | 19.7 | 8 | 0 | 0
2014-05-26 | 22時 | 18.7 | 8.1 | 0 | 0
2014-05-26 | 23時 | 18.2 | 7.9 | 0 | 0
2014-05-27 | 0時 | 17.2 | 8.1 | 0 | 0
2014-05-27 | 1時 | 16.3 | 8.1 | 0 | 0
2014-05-27 | 2時 | 15.3 | 8.2 | 0 | 0
2014-05-27 | 3時 | 14.7 | 8 | 0 | 0
2014-05-27 | 4時 | 13.8 | 8 | 0 | 0
2014-05-27 | 5時 | 14.2 | 8.1 | 0 | 0
2014-05-27 | 6時 | 15.9 | 8.1 | 0 | 0
2014-05-27 | 7時 | 17.7 | 8.2 | 0 | 0
2014-05-27 | 8時 | 18.9 | 8 | 0 | 0
2014-05-27 | 9時 | 20.3 | 8.1 | 0 | 0
2014-05-27 | 10時 | 21.6 | 6.9 | 0 | 0
2014-05-27 | 11時 | 22.7 | 6.7 | 0 | 0
2014-05-27 | 12時 | 24.1 | 6.9 | 0 | 0
2014-05-27 | 13時 | 23.7 | 6.6 | 0 | 0
2014-05-27 | 14時 | 24.2 | 6.8 | 0 | 0
2014-05-27 | 15時 | 24.9 | 6.3 | 0 | 0
2014-05-27 | 16時 | 25 | 5.6 | 0 | 0
2014-05-27 | 17時 | 24.7 | 5.8 | 0 | 0
2014-05-27 | 18時 | 23.6 | 6.2 | 0 | 0
2014-05-27 | 19時 | 21.7 | 6.8 | 0 | 0
2014-05-27 | 20時 | 20.7 | 7.5 | 0 | 0
2014-05-27 | 21時 | 19.3 | 6.9 | 0 | 0
2014-05-27 | 22時 | 18.4 | 7.4 | 0 | 0
2014-05-27 | 23時 | 17.3 | 8 | 0 | 0
2014-05-28 | 0時 | 16.3 | 7.8 | 0 | 0
2014-05-28 | 1時 | 16.1 | 7.8 | 0 | 0
2014-05-28 | 2時 | 15.6 | 8 | 0 | 0
2014-05-28 | 3時 | 14.8 | 7.9 | 0 | 0
2014-05-28 | 4時 | 14.2 | 7.6 | 0 | 0
2014-05-28 | 5時 | 14.6 | 7.6 | 0 | 0
2014-05-28 | 6時 | 15.6 | 7.7 | 0 | 0
2014-05-28 | 7時 | 18.4 | 8 | 0 | 0
2014-05-28 | 8時 | 19.4 | 7.8 | 0 | 0
2014-05-28 | 9時 | 21.7 | 8.2 | 0 | 0
2014-05-28 | 10時 | 23.1 | 7.5 | 0 | 0
2014-05-28 | 11時 | 25 | 6.8 | 0 | 0
2014-05-28 | 12時 | 26.5 | 6.7 | 0 | 0
2014-05-28 | 13時 | 27.5 | 5.7 | 0 | 0
2014-05-28 | 14時 | 28.2 | 5.3 | 0 | 0
2014-05-28 | 15時 | 28.1 | 4.5 | 0 | 0
2014-05-28 | 16時 | 28 | 4.8 | 0 | 0
2014-05-28 | 17時 | 27.6 | 3.9 | 0 | 0
2014-05-28 | 18時 | 26.4 | 5.8 | 0 | 0
2014-05-28 | 19時 | 25 | 5.6 | 0 | 0
2014-05-28 | 20時 | 23.4 | 7.4 | 0 | 0
2014-05-28 | 21時 | 21.5 | 7.9 | 0 | 0
2014-05-28 | 22時 | 20.4 | 7.7 | 0 | 0
2014-05-28 | 23時 | 19.7 | 7.9 | 0 | 0
2014-05-29 | 0時 | 18.5 | 7.9 | 0 | 0
2014-05-29 | 1時 | 18.3 | 8 | 0 | 0
2014-05-29 | 2時 | 16.9 | 8 | 0 | 0
2014-05-29 | 3時 | 16.9 | 8 | 0 | 0
2014-05-29 | 4時 | 16 | 8.2 | 0 | 0
2014-05-29 | 5時 | 16.1 | 8.2 | 0 | 0
2014-05-29 | 6時 | 17.1 | 8.3 | 0 | 0
2014-05-29 | 7時 | 20.4 | 8.4 | 0 | 0
2014-05-29 | 8時 | 23.2 | 8.9 | 0 | 0
2014-05-29 | 9時 | 25.2 | 8.7 | 0 | 0
2014-05-29 | 10時 | 25.6 | 8.6 | 0 | 0
2014-05-29 | 11時 | 25.7 | 8.3 | 0 | 0
2014-05-29 | 12時 | 26 | 8.2 | 0 | 0
2014-05-29 | 13時 | 25.7 | 7.2 | 0 | 0
2014-05-29 | 14時 | 24.9 | 8.2 | 0 | 0
2014-05-29 | 15時 | 25 | 8.6 | 0 | 0
2014-05-29 | 16時 | 24.5 | 9.1 | 0 | 0
2014-05-29 | 17時 | 23.6 | 10.2 | 0 | 0
2014-05-29 | 18時 | 22.8 | 10.2 | 0 | 0
2014-05-29 | 19時 | 22 | 10.4 | 0 | 0
2014-05-29 | 20時 | 22.1 | 10.5 | 0 | 0
2014-05-29 | 21時 | 21.7 | 10.5 | 0 | 0
2014-05-29 | 22時 | 20.7 | 11.1 | 0 | 0
2014-05-29 | 23時 | 20.3 | 10.4 | 0 | 0
2014-05-30 | 0時 | 18.9 | 11.4 | 0.007734 | 0
2014-05-30 | 1時 | 17.9 | 11.4 | 0 | 0
2014-05-30 | 2時 | 17 | 11.5 | 0 | 0
2014-05-30 | 3時 | 16.8 | 10.8 | 0 | 0
2014-05-30 | 4時 | 16.7 | 10.4 | 0 | 0
2014-05-30 | 5時 | 16.6 | 10 | 0 | 0
2014-05-30 | 6時 | 17 | 9.9 | 0 | 0
2014-05-30 | 7時 | 17.8 | 10.1 | 0 | 0
2014-05-30 | 8時 | 18.5 | 10.5 | 0 | 0
2014-05-30 | 9時 | 19.3 | 10.6 | 0 | 0
2014-05-30 | 10時 | 20.2 | 10.9 | 0 | 0
2014-05-30 | 11時 | 19.7 | 10.6 | 0 | 0
2014-05-30 | 12時 | 20.4 | 10.9 | 0 | 0
2014-05-30 | 13時 | 20.5 | 10.5 | 0 | 0
2014-05-30 | 14時 | 20.7 | 10.6 | 0 | 0
2014-05-30 | 15時 | 21.1 | 10.9 | 0 | 0
2014-05-30 | 16時 | 21.1 | 10.5 | 0 | 0
2014-05-30 | 17時 | 20.7 | 10.2 | 0 | 0
2014-05-30 | 18時 | 20.5 | 10.3 | 0 | 0
2014-05-30 | 19時 | 19.8 | 10.2 | 0 | 0
2014-05-30 | 20時 | 20 | 10 | 0 | 0
2014-05-30 | 21時 | 19.6 | 10.1 | 0 | 0
2014-05-30 | 22時 | 18.8 | 10.1 | 0 | 0
2014-05-30 | 23時 | 18.1 | 10.2 | 0 | 0
2014-05-31 | 0時 | 17.6 | 10.3 | 0 | 0
2014-05-31 | 1時 | 16.7 | 10.3 | 0 | 0
2014-05-31 | 2時 | 16.3 | 10.3 | 0 | 0
2014-05-31 | 3時 | 16.4 | 10.3 | 0 | 0
2014-05-31 | 4時 | 16.3 | 10.2 | 0 | 0
2014-05-31 | 5時 | 16.5 | 10.2 | 0 | 0
2014-05-31 | 6時 | 17.4 | 10.3 | 0 | 0
2014-05-31 | 7時 | 19 | 10.6 | 0 | 0
2014-05-31 | 8時 | 20.4 | 10.6 | 0 | 0
2014-05-31 | 9時 | 22.7 | 11 | 0 | 0
2014-05-31 | 10時 | 23.2 | 11.1 | 0 | 0
2014-05-31 | 11時 | 24.8 | 11.6 | 0.22431 | 0
2014-05-31 | 12時 | 24.1 | 11.9 | 2.0863 | 0
2014-05-31 | 13時 | 25.3 | 11 | 3.3916 | 0
2014-05-31 | 14時 | 26.1 | 10.9 | 5.4265 | 0
2014-05-31 | 15時 | 25.6 | 11.9 | 4.5389 | 0
2014-05-31 | 16時 | 24.3 | 12 | 3.7316 | 0
2014-05-31 | 17時 | 23.9 | 12 | 2.5753 | 0
2014-05-31 | 18時 | 23 | 11.8 | 0.21071 | 0
2014-05-31 | 19時 | 22.3 | 11.6 | 0.20983 | 0
2014-05-31 | 20時 | 21.5 | 11.8 | 0.27338 | 0
2014-05-31 | 21時 | 21.1 | 11 | 0.031425 | 0
2014-05-31 | 22時 | 19.9 | 10.9 | 0 | 0
2014-05-31 | 23時 | 19.1 | 10.8 | 0 | 0
2014-06-01 | 0時 | 18.2 | 10.3 | 0 | 0
2014-06-01 | 1時 | 17.9 | 10.2 | 0 | 0
2014-06-01 | 2時 | 17.5 | 10.2 | 0 | 0
2014-06-01 | 3時 | 17 | 10.1 | 0 | 0
2014-06-01 | 4時 | 16.6 | 10.1 | 0 | 0
2014-06-01 | 5時 | 16.8 | 10.3 | 0 | 0
2014-06-01 | 6時 | 17.7 | 10.4 | 0 | 0
2014-06-01 | 7時 | 19.5 | 10.4 | 0 | 0
2014-06-01 | 8時 | 22.5 | 10.5 | 0 | 0
2014-06-01 | 9時 | 24.5 | 10 | 0.5758 | 0
2014-06-01 | 10時 | 26.7 | 9.5 | 1.563 | 0
2014-06-01 | 11時 | 29.1 | 9.1 | 3.4977 | 0
2014-06-01 | 12時 | 30.3 | 8.7 | 6.2808 | 0
2014-06-01 | 13時 | 30.6 | 8.2 | 8.4848 | 0
2014-06-01 | 14時 | 31.1 | 7.8 | 9.5988 | 0
2014-06-01 | 15時 | 32.1 | 8.1 | 11.7167 | 0
2014-06-01 | 16時 | 29.4 | 8.5 | 9.6872 | 0
2014-06-01 | 17時 | 28.8 | 8.8 | 8.1972 | 0
2014-06-01 | 18時 | 26.4 | 9.2 | 3.7036 | 0
2014-06-01 | 19時 | 25.6 | 9.5 | 2.2416 | 0
2014-06-01 | 20時 | 24.1 | 9.9 | 1.0098 | 0
2014-06-01 | 21時 | 22.3 | 9.9 | 0.29025 | 0
2014-06-01 | 22時 | 21.5 | 9.9 | 0.0022441 | 0
2014-06-01 | 23時 | 20.3 | 9.9 | 0 | 0
2014-06-02 | 0時 | 19.7 | 10 | 0 | 0
2014-06-02 | 1時 | 19 | 10 | 0 | 0
2014-06-02 | 2時 | 17.9 | 10 | 0 | 0
2014-06-02 | 3時 | 17.7 | 10.2 | 0 | 0
2014-06-02 | 4時 | 17.2 | 10.3 | 0 | 0
2014-06-02 | 5時 | 17.4 | 10.4 | 0 | 0
2014-06-02 | 6時 | 19 | 10.5 | 0 | 0
2014-06-02 | 7時 | 21 | 10.7 | 0 | 0
2014-06-02 | 8時 | 23 | 10.8 | 0.039302 | 0
2014-06-02 | 9時 | 25.3 | 10.6 | 1.7968 | 0
2014-06-02 | 10時 | 25.8 | 10.4 | 2.3666 | 0
2014-06-02 | 11時 | 27.9 | 10.2 | 4.734 | 0
2014-06-02 | 12時 | 29.2 | 10.1 | 8.0545 | 0
2014-06-02 | 13時 | 29.6 | 9.9 | 9.3684 | 0
2014-06-02 | 14時 | 30.2 | 9.8 | 10.7094 | 0
2014-06-02 | 15時 | 29.3 | 10 | 10.3642 | 0
2014-06-02 | 16時 | 28.8 | 10.3 | 8.3766 | 0
2014-06-02 | 17時 | 27.2 | 10.6 | 5.9431 | 0
2014-06-02 | 18時 | 26 | 10.9 | 2.8872 | 0
2014-06-02 | 19時 | 25.1 | 11.1 | 1.9133 | 0
2014-06-02 | 20時 | 24.6 | 11.5 | 1.1956 | 0
2014-06-02 | 21時 | 22.6 | 11.4 | 0.41892 | 0
2014-06-02 | 22時 | 21.7 | 11.4 | 0.024877 | 0
2014-06-02 | 23時 | 21.5 | 11.3 | 0 | 0
2014-06-03 | 0時 | 21.6 | 11.3 | 0 | 0
2014-06-03 | 1時 | 21.3 | 11.3 | 0 | 0
2014-06-03 | 2時 | 20.8 | 11.3 | 0 | 0
2014-06-03 | 3時 | 20.2 | 11.5 | 0 | 0
2014-06-03 | 4時 | 20.7 | 11.7 | 0 | 0
2014-06-03 | 5時 | 20 | 11.9 | 0 | 0
2014-06-03 | 6時 | 20.6 | 12 | 0 | 0
2014-06-03 | 7時 | 21.2 | 12.2 | 0 | 0
2014-06-03 | 8時 | 22.2 | 12.4 | 0 | 0
2014-06-03 | 9時 | 23 | 12.4 | 0.24014 | 0
2014-06-03 | 10時 | 25.5 | 12.4 | 4.0833 | 0.096607
2014-06-03 | 11時 | 26.2 | 12.4 | 6.5386 | 0.096048
2014-06-03 | 12時 | 27.4 | 12.5 | 8.1742 | 0.00042919
2014-06-03 | 13時 | 27.4 | 12.5 | 8.4331 | 0
2014-06-03 | 14時 | 27.6 | 12.6 | 9.0956 | 0
2014-06-03 | 15時 | 26.9 | 12.3 | 8.7882 | 0
2014-06-03 | 16時 | 27 | 12.1 | 8.3708 | 0.032094
2014-06-03 | 17時 | 26.8 | 11.9 | 5.1186 | 0.097544
2014-06-03 | 18時 | 26.4 | 11.7 | 2.8342 | 0
2014-06-03 | 19時 | 25.5 | 11.6 | 2.0475 | 0
2014-06-03 | 20時 | 24.8 | 11.4 | 1.391 | 0.036532
2014-06-03 | 21時 | 23.8 | 11.4 | 0.7835 | 0.063093
2014-06-03 | 22時 | 23.5 | 11.4 | 0.084009 | 0
2014-06-03 | 23時 | 23.3 | 11.5 | 0 | 0
2014-06-04 | 0時 | 22.6 | 11.5 | 0 | 0
2014-06-04 | 1時 | 22.1 | 11.5 | 0 | 0
2014-06-04 | 2時 | 21 | 11.6 | 0 | 0
2014-06-04 | 3時 | 20.6 | 11.5 | 0 | 0
2014-06-04 | 4時 | 20.2 | 11.5 | 0 | 0
2014-06-04 | 5時 | 20 | 11.5 | 0 | 0
2014-06-04 | 6時 | 20.4 | 11.5 | 0 | 0
2014-06-04 | 7時 | 22.2 | 11.4 | 0 | 0
2014-06-04 | 8時 | 24.1 | 11.4 | 0.049529 | 0
2014-06-04 | 9時 | 25.3 | 10.9 | 4.0484 | 0.3616
2014-06-04 | 10時 | 26.6 | 10.4 | 7.3798 | 0.074447
2014-06-04 | 11時 | 27.1 | 9.9 | 9.3804 | 0.0107
2014-06-04 | 12時 | 27.8 | 9.5 | 10.7676 | 0
2014-06-04 | 13時 | 28.1 | 9 | 8.8122 | 0
2014-06-04 | 14時 | 28.2 | 8.5 | 7.6614 | 0
2014-06-04 | 15時 | 28.3 | 8.8 | 7.8878 | 0
2014-06-04 | 16時 | 28 | 9.1 | 7.3554 | 0
2014-06-04 | 17時 | 27.7 | 9.4 | 5.2216 | 0
2014-06-04 | 18時 | 27.2 | 9.7 | 3.1414 | 0
2014-06-04 | 19時 | 26.2 | 10.1 | 2.4384 | 0
2014-06-04 | 20時 | 24.6 | 10.4 | 1.3833 | 0
2014-06-04 | 21時 | 23.4 | 10.5 | 0.67641 | 0
2014-06-04 | 22時 | 23 | 10.7 | 0.061212 | 0
2014-06-04 | 23時 | 22.3 | 10.9 | 0 | 0
2014-06-05 | 0時 | 22.4 | 11.1 | 0 | 0
2014-06-05 | 1時 | 22 | 11.3 | 0 | 0
2014-06-05 | 2時 | 21.5 | 11.4 | 0 | 0
2014-06-05 | 3時 | 21.2 | 11.4 | 0 | 0
2014-06-05 | 4時 | 21.1 | 11.3 | 0 | 0
2014-06-05 | 5時 | 21 | 11.2 | 0 | 0
2014-06-05 | 6時 | 21.7 | 11.2 | 0 | 0
2014-06-05 | 7時 | 22.3 | 11.1 | 0 | 0
2014-06-05 | 8時 | 23.4 | 11 | 0 | 0
2014-06-05 | 9時 | 24.6 | 10.9 | 1.4425 | 0
2014-06-05 | 10時 | 25.1 | 10.9 | 3.3218 | 0
2014-06-05 | 11時 | 25.5 | 10.7 | 5.8991 | 0
2014-06-05 | 12時 | 25.5 | 10.7 | 8.4218 | 0
2014-06-05 | 13時 | 26 | 10.5 | 6.329 | 0
2014-06-05 | 14時 | 25 | 10.5 | 4.6934 | 0
2014-06-05 | 15時 | 24.8 | 10.6 | 3.9067 | 0
2014-06-05 | 16時 | 24.8 | 10.7 | 2.8419 | 0
2014-06-05 | 17時 | 24.5 | 10.9 | 1.5172 | 0
2014-06-05 | 18時 | 23.8 | 11.1 | 0.39808 | 0
2014-06-05 | 19時 | 23.1 | 11.2 | 0.53406 | 0
2014-06-05 | 20時 | 22.3 | 11.4 | 0.39996 | 0
2014-06-05 | 21時 | 21.7 | 10.9 | 0.081931 | 0
2014-06-05 | 22時 | 21.6 | 10.5 | 0 | 0
2014-06-05 | 23時 | 21.2 | 10.2 | 0 | 0
2014-06-06 | 0時 | 21 | 9.8 | 0 | 0
2014-06-06 | 1時 | 20.6 | 9.4 | 0 | 0
2014-06-06 | 2時 | 20.4 | 9 | 0 | 0
2014-06-06 | 3時 | 20.1 | 9 | 0 | 0
2014-06-06 | 4時 | 19.8 | 9 | 0 | 0
2014-06-06 | 5時 | 19.9 | 8.9 | 0 | 0
2014-06-06 | 6時 | 20.5 | 8.9 | 0 | 0
2014-06-06 | 7時 | 21.9 | 8.9 | 0 | 0
2014-06-06 | 8時 | 22.3 | 8.9 | 0 | 0
2014-06-06 | 9時 | 23 | 9 | 0 | 0
2014-06-06 | 10時 | 22.1 | 9 | 0.07694 | 0
2014-06-06 | 11時 | 22.6 | 9.2 | 0.82871 | 0
2014-06-06 | 12時 | 21.6 | 9.2 | 1.2749 | 0
2014-06-06 | 13時 | 20.7 | 9.3 | 0.46158 | 0
2014-06-06 | 14時 | 20.8 | 9.4 | 0.15191 | 0
2014-06-06 | 15時 | 19.7 | 9.8 | 0.09936 | 0
2014-06-06 | 16時 | 18.6 | 10.3 | 0.030845 | 0
2014-06-06 | 17時 | 18.2 | 10.7 | 0 | 0
2014-06-06 | 18時 | 18.1 | 11.2 | 0 | 0
2014-06-06 | 19時 | 18 | 11.6 | 0 | 0
2014-06-06 | 20時 | 17.8 | 12.1 | 0 | 0
2014-06-06 | 21時 | 17.8 | 12 | 0 | 0
2014-06-06 | 22時 | 17.7 | 12 | 0 | 0
2014-06-06 | 23時 | 17.4 | 12 | 0 | 0
2014-06-07 | 0時 | 17.4 | 12 | 0 | 0
2014-06-07 | 1時 | 17.3 | 11.9 | 0 | 0
2014-06-07 | 2時 | 17.2 | 11.9 | 0 | 0
2014-06-07 | 3時 | 17.3 | 11.8 | 0 | 0
2014-06-07 | 4時 | 17.4 | 11.6 | 0 | 0
2014-06-07 | 5時 | 17.5 | 11.5 | 0 | 0
2014-06-07 | 6時 | 17.8 | 11.4 | 0 | 0
2014-06-07 | 7時 | 18.7 | 11.2 | 0 | 0
2014-06-07 | 8時 | 20.7 | 11.2 | 0 | 0
2014-06-07 | 9時 | 21.9 | 11.1 | 0 | 0
2014-06-07 | 10時 | 22.5 | 10.9 | 0 | 0
2014-06-07 | 11時 | 24.1 | 10.8 | 0.49838 | 0
2014-06-07 | 12時 | 23.9 | 10.7 | 2.5683 | 0
2014-06-07 | 13時 | 24.2 | 10.6 | 2.6712 | 0
2014-06-07 | 14時 | 24.8 | 10.5 | 4.0412 | 0
2014-06-07 | 15時 | 24.9 | 10.1 | 5.2039 | 0
2014-06-07 | 16時 | 24.6 | 9.7 | 4.6665 | 0
2014-06-07 | 17時 | 23.6 | 9.3 | 2.0071 | 0
2014-06-07 | 18時 | 23 | 8.9 | 0.21645 | 0
2014-06-07 | 19時 | 21.6 | 8.6 | 0.11435 | 0
2014-06-07 | 20時 | 19.8 | 8.2 | 0.23636 | 0
2014-06-07 | 21時 | 18.8 | 8.1 | 0 | 0
2014-06-07 | 22時 | 18.3 | 8 | 0 | 0
2014-06-07 | 23時 | 17.3 | 7.9 | 0 | 0
2014-06-08 | 0時 | 16.7 | 7.8 | 0 | 0
2014-06-08 | 1時 | 15.9 | 7.8 | 0 | 0
2014-06-08 | 2時 | 15.5 | 7.7 | 0 | 0
2014-06-08 | 3時 | 14.7 | 7.7 | 0 | 0
2014-06-08 | 4時 | 14.7 | 7.7 | 0 | 0
2014-06-08 | 5時 | 14.4 | 7.7 | 0 | 0
2014-06-08 | 6時 | 16.2 | 7.7 | 0 | 0
2014-06-08 | 7時 | 17.9 | 7.7 | 0 | 0
2014-06-08 | 8時 | 20 | 7.7 | 0 | 0
2014-06-08 | 9時 | 22 | 7.7 | 0 | 0
2014-06-08 | 10時 | 23.4 | 7.8 | 0 | 0
2014-06-08 | 11時 | 24.5 | 7.8 | 0.32351 | 0
2014-06-08 | 12時 | 24.8 | 7.8 | 1.3391 | 0
2014-06-08 | 13時 | 25.3 | 7.9 | 1.1991 | 0
2014-06-08 | 14時 | 26.3 | 8 | 2.8597 | 0
2014-06-08 | 15時 | 26.9 | 7.7 | 5.5642 | 0
2014-06-08 | 16時 | 26.8 | 7.5 | 5.8326 | 0
2014-06-08 | 17時 | 26.2 | 7.2 | 4.9452 | 0
2014-06-08 | 18時 | 25.1 | 6.9 | 1.7308 | 0
2014-06-08 | 19時 | 24.1 | 6.7 | 0.88159 | 0
2014-06-08 | 20時 | 22.8 | 6.4 | 0.38887 | 0
2014-06-08 | 21時 | 21.5 | 6.7 | 0.066337 | 0
2014-06-08 | 22時 | 19.9 | 6.9 | 0 | 0
2014-06-08 | 23時 | 18.7 | 7.3 | 0 | 0
2014-06-09 | 0時 | 17.6 | 7.5 | 0 | 0
2014-06-09 | 1時 | 17.6 | 7.8 | 0 | 0
2014-06-09 | 2時 | 16.8 | 8.1 | 0 | 0
2014-06-09 | 3時 | 16.5 | 8.2 | 0 | 0
2014-06-09 | 4時 | 15.7 | 8.4 | 0 | 0
2014-06-09 | 5時 | 16 | 8.6 | 0 | 0
2014-06-09 | 6時 | 17.7 | 8.7 | 0 | 0
2014-06-09 | 7時 | 19.6 | 8.9 | 0 | 0
2014-06-09 | 8時 | 23.6 | 9.1 | 0 | 0
2014-06-09 | 9時 | 25.2 | 9.2 | 0.72534 | 0
2014-06-09 | 10時 | 27.1 | 9.3 | 1.7739 | 0
2014-06-09 | 11時 | 28.8 | 9.4 | 3.7737 | 0
2014-06-09 | 12時 | 29.2 | 9.5 | 6.4219 | 0
2014-06-09 | 13時 | 30.5 | 9.6 | 8.6148 | 0
2014-06-09 | 14時 | 30.8 | 9.7 | 9.7205 | 0
2014-06-09 | 15時 | 30.7 | 9.7 | 10.8984 | 0
2014-06-09 | 16時 | 30 | 9.9 | 10.3975 | 0
2014-06-09 | 17時 | 29.7 | 9.9 | 9.0033 | 0
2014-06-09 | 18時 | 28.1 | 10.1 | 5.6975 | 0
2014-06-09 | 19時 | 26.7 | 10.2 | 3.4781 | 0
2014-06-09 | 20時 | 25.4 | 10.3 | 2.0701 | 0
2014-06-09 | 21時 | 24.5 | 10.2 | 1.3823 | 0
2014-06-09 | 22時 | 23.9 | 10.2 | 0.35997 | 0
2014-06-09 | 23時 | 22.6 | 10.2 | 0 | 0
2014-06-10 | 0時 | 21.7 | 10.2 | 0 | 0
2014-06-10 | 1時 | 20.7 | 10.1 | 0 | 0
2014-06-10 | 2時 | 19.9 | 10.1 | 0 | 0
2014-06-10 | 3時 | 19.7 | 10 | 0 | 0
2014-06-10 | 4時 | 18.5 | 10 | 0 | 0
2014-06-10 | 5時 | 18.5 | 10 | 0 | 0
2014-06-10 | 6時 | 19.2 | 10 | 0 | 0
2014-06-10 | 7時 | 21.2 | 9.9 | 0 | 0
2014-06-10 | 8時 | 23 | 9.9 | 1.4741 | 0
2014-06-10 | 9時 | 25.3 | 9.8 | 4.0561 | 0
2014-06-10 | 10時 | 26.2 | 9.8 | 5.556 | 0
2014-06-10 | 11時 | 28.3 | 9.7 | 7.8502 | 0
2014-06-10 | 12時 | 28.3 | 9.7 | 8.4951 | 0
2014-06-10 | 13時 | 28.5 | 9.6 | 8.7289 | 0
2014-06-10 | 14時 | 28.4 | 9.6 | 8.9625 | 0
2014-06-10 | 15時 | 28.2 | 9.5 | 10.0887 | 0
2014-06-10 | 16時 | 27.9 | 9.4 | 10.1802 | 0
2014-06-10 | 17時 | 27.7 | 9.3 | 7.7331 | 0
2014-06-10 | 18時 | 26.8 | 9.2 | 4.1023 | 0
2014-06-10 | 19時 | 26 | 9.1 | 2.6041 | 0
2014-06-10 | 20時 | 24.6 | 9 | 1.3249 | 0
2014-06-10 | 21時 | 23.5 | 9.2 | 0.64561 | 0
2014-06-10 | 22時 | 22.6 | 9.4 | 0.039809 | 0
2014-06-10 | 23時 | 21.7 | 9.7 | 0 | 0
2014-06-11 | 0時 | 21.3 | 9.9 | 0 | 0
2014-06-11 | 1時 | 20.9 | 10.2 | 0 | 0
2014-06-11 | 2時 | 20.6 | 10.4 | 0 | 0
2014-06-11 | 3時 | 19.7 | 10.6 | 0 | 0
2014-06-11 | 4時 | 19.6 | 10.8 | 0 | 0
2014-06-11 | 5時 | 19.5 | 10.9 | 0 | 0
2014-06-11 | 6時 | 20.3 | 11.1 | 0 | 0
2014-06-11 | 7時 | 21.9 | 11.2 | 0 | 0
2014-06-11 | 8時 | 23.5 | 11.4 | 0.82868 | 0
2014-06-11 | 9時 | 24.8 | 10.5 | 4.1061 | 0
2014-06-11 | 10時 | 26 | 9.7 | 6.8978 | 0
2014-06-11 | 11時 | 26.5 | 8.9 | 9.7095 | 0
2014-06-11 | 12時 | 27.7 | 8 | 10.5197 | 0
2014-06-11 | 13時 | 28.7 | 7.2 | 9.7568 | 0
2014-06-11 | 14時 | 27.9 | 6.4 | 9.1167 | 0
2014-06-11 | 15時 | 27.8 | 6.3 | 9.8981 | 0
2014-06-11 | 16時 | 27.8 | 6.3 | 9.8652 | 0
2014-06-11 | 17時 | 27.5 | 6.2 | 7.1867 | 0
2014-06-11 | 18時 | 26.1 | 6.2 | 3.3515 | 0
2014-06-11 | 19時 | 24.9 | 6.1 | 1.6985 | 0
2014-06-11 | 20時 | 23.8 | 6.1 | 0.7098 | 0
2014-06-11 | 21時 | 22.6 | 6.2 | 0.27883 | 0
2014-06-11 | 22時 | 21.8 | 6.3 | 0 | 0
2014-06-11 | 23時 | 19.3 | 6.3 | 0 | 0
2014-06-12 | 0時 | 18.5 | 6.4 | 0 | 0
2014-06-12 | 1時 | 17.5 | 6.4 | 0 | 0
2014-06-12 | 2時 | 16.1 | 6.5 | 0 | 0
2014-06-12 | 3時 | 15.5 | 6.6 | 0 | 0
2014-06-12 | 4時 | 15.2 | 6.7 | 0 | 0
2014-06-12 | 5時 | 15.7 | 6.7 | 0 | 0
2014-06-12 | 6時 | 17.1 | 6.9 | 0 | 0
2014-06-12 | 7時 | 19.8 | 7 | 0 | 0
2014-06-12 | 8時 | 22.1 | 7.1 | 0 | 0
2014-06-12 | 9時 | 24.5 | 7.1 | 0.32141 | 0
2014-06-12 | 10時 | 24.8 | 7.1 | 1.038 | 0
2014-06-12 | 11時 | 26.4 | 7.1 | 1.9945 | 0
2014-06-12 | 12時 | 26.6 | 7.1 | 3.0169 | 0
2014-06-12 | 13時 | 28.2 | 7.1 | 5.1503 | 0
2014-06-12 | 14時 | 27.5 | 7.2 | 6.3792 | 0
2014-06-12 | 15時 | 27.7 | 7.5 | 7.2818 | 0
2014-06-12 | 16時 | 27.3 | 7.7 | 7.0629 | 0
2014-06-12 | 17時 | 26.5 | 7.9 | 5.9191 | 0
2014-06-12 | 18時 | 25 | 8.2 | 2.2307 | 0
2014-06-12 | 19時 | 23.7 | 8.4 | 1.0493 | 0
2014-06-12 | 20時 | 22.6 | 8.7 | 0.47372 | 0
2014-06-12 | 21時 | 21.5 | 8.7 | 0.08993 | 0
2014-06-12 | 22時 | 20.5 | 8.8 | 0 | 0
2014-06-12 | 23時 | 20 | 8.8 | 0 | 0
2014-06-13 | 0時 | 19 | 8.8 | 0 | 0
2014-06-13 | 1時 | 18.8 | 8.8 | 0 | 0
2014-06-13 | 2時 | 18.3 | 8.9 | 0 | 0
2014-06-13 | 3時 | 17.9 | 9 | 0 | 0
2014-06-13 | 4時 | 17.6 | 9.2 | 0 | 0
2014-06-13 | 5時 | 17.6 | 9.4 | 0 | 0
2014-06-13 | 6時 | 19.3 | 9.5 | 0 | 0
2014-06-13 | 7時 | 21.3 | 9.7 | 0 | 0
2014-06-13 | 8時 | 23.6 | 9.9 | 0 | 0
2014-06-13 | 9時 | 24.1 | 9.6 | 1.1225 | 0
2014-06-13 | 10時 | 25 | 9.5 | 1.9017 | 0
2014-06-13 | 11時 | 25.7 | 9.3 | 3.3724 | 0
2014-06-13 | 12時 | 26.7 | 9.1 | 7.4331 | 0
2014-06-13 | 13時 | 26.5 | 8.9 | 7.7809 | 0
2014-06-13 | 14時 | 25.8 | 8.7 | 5.9064 | 0
2014-06-13 | 15時 | 25.5 | 8.8 | 5.0158 | 0
2014-06-13 | 16時 | 24.2 | 8.9 | 3.1612 | 0
2014-06-13 | 17時 | 24 | 9 | 1.5383 | 0
2014-06-13 | 18時 | 23.4 | 9.1 | 0.36679 | 0
2014-06-13 | 19時 | 22.8 | 9.3 | 0.419 | 0
2014-06-13 | 20時 | 22.1 | 9.4 | 0.37703 | 0
2014-06-13 | 21時 | 21.8 | 9.5 | 0.07529 | 0
2014-06-13 | 22時 | 21.5 | 9.5 | 0 | 0
2014-06-13 | 23時 | 21.2 | 9.7 | 0 | 0
2014-06-14 | 0時 | 20.7 | 9.7 | 0 | 0
2014-06-14 | 1時 | 20 | 9.8 | 0 | 0
2014-06-14 | 2時 | 19.9 | 9.9 | 0 | 0
2014-06-14 | 3時 | 19.6 | 10 | 0 | 0
2014-06-14 | 4時 | 19.6 | 10.1 | 0 | 0
2014-06-14 | 5時 | 19.9 | 10.2 | 0 | 0
2014-06-14 | 6時 | 20.2 | 10.3 | 0 | 0
2014-06-14 | 7時 | 21.2 | 10.4 | 0 | 0
2014-06-14 | 8時 | 23 | 10.5 | 0 | 0
2014-06-14 | 9時 | 24.1 | 10.6 | 0.97041 | 0
2014-06-14 | 10時 | 24.7 | 10.6 | 2.212 | 0
2014-06-14 | 11時 | 24.8 | 10.7 | 5.1775 | 0
2014-06-14 | 12時 | 26 | 10.8 | 6.5412 | 0
2014-06-14 | 13時 | 26.2 | 10.8 | 5.7412 | 0
2014-06-14 | 14時 | 26.1 | 11 | 4.9617 | 0
2014-06-14 | 15時 | 26 | 11.2 | 4.5371 | 0
2014-06-14 | 16時 | 25.5 | 11.4 | 3.4517 | 0
2014-06-14 | 17時 | 25.4 | 11.5 | 2.4135 | 0
2014-06-14 | 18時 | 24.1 | 11.7 | 0.72319 | 0
2014-06-14 | 19時 | 22.6 | 11.9 | 0.54942 | 0
2014-06-14 | 20時 | 22.2 | 12.2 | 0.4093 | 0
2014-06-14 | 21時 | 22.1 | 12.1 | 0.10332 | 0
2014-06-14 | 22時 | 21.8 | 12.1 | 0 | 0
2014-06-14 | 23時 | 21.7 | 12 | 0 | 0
2014-06-15 | 0時 | 21.3 | 12 | 0 | 0
2014-06-15 | 1時 | 21.6 | 11.9 | 0 | 0
2014-06-15 | 2時 | 21.1 | 11.9 | 0 | 0
2014-06-15 | 3時 | 20.8 | 12 | 0 | 0
2014-06-15 | 4時 | 20.8 | 12.1 | 0 | 0
2014-06-15 | 5時 | 21.2 | 12.2 | 0 | 0
2014-06-15 | 6時 | 20.9 | 12.3 | 0 | 0
2014-06-15 | 7時 | 21.7 | 12.4 | 0 | 0
2014-06-15 | 8時 | 23.3 | 12.5 | 0 | 0
2014-06-15 | 9時 | 24.8 | 12.3 | 0.46281 | 0
2014-06-15 | 10時 | 25.7 | 12.1 | 2.8427 | 0
2014-06-15 | 11時 | 25.8 | 11.9 | 4.9671 | 0
2014-06-15 | 12時 | 25.6 | 11.7 | 6.1814 | 0
2014-06-15 | 13時 | 24.6 | 11.5 | 4.3574 | 0
2014-06-15 | 14時 | 24.9 | 11.3 | 3.6809 | 0
2014-06-15 | 15時 | 24.9 | 11.2 | 3.2145 | 0
2014-06-15 | 16時 | 24.9 | 11.1 | 2.3937 | 0
2014-06-15 | 17時 | 24.1 | 10.9 | 1.0749 | 0
2014-06-15 | 18時 | 23.8 | 10.8 | 0.37092 | 0
2014-06-15 | 19時 | 23.7 | 10.7 | 0.69402 | 0
2014-06-15 | 20時 | 23.3 | 10.6 | 0.53295 | 0
2014-06-15 | 21時 | 22.8 | 10.9 | 0.15161 | 0
2014-06-15 | 22時 | 21.2 | 11.3 | 0 | 0
2014-06-15 | 23時 | 20.2 | 11.6 | 0 | 0
2014-06-16 | 0時 | 19.7 | 11.9 | 0 | 0
2014-06-16 | 1時 | 18.9 | 12.2 | 0 | 0
2014-06-16 | 2時 | 19 | 12.6 | 0 | 0
2014-06-16 | 3時 | 19.2 | 12.7 | 0 | 0
2014-06-16 | 4時 | 19.4 | 12.9 | 0 | 0
2014-06-16 | 5時 | 19.1 | 13.1 | 0 | 0
2014-06-16 | 6時 | 19.5 | 13.3 | 0 | 0
2014-06-16 | 7時 | 19.5 | 13.4 | 0 | 0
2014-06-16 | 8時 | 20 | 13.6 | 0 | 0
2014-06-16 | 9時 | 20.3 | 13.5 | 0 | 0
2014-06-16 | 10時 | 21.2 | 13.5 | 0 | 0
2014-06-16 | 11時 | 21.3 | 13.5 | 0 | 0
2014-06-16 | 12時 | 21.5 | 13.5 | 0 | 0
2014-06-16 | 13時 | 21.1 | 13.5 | 0 | 0
2014-06-16 | 14時 | 20.6 | 13.5 | 0 | 0
2014-06-16 | 15時 | 21.2 | 13.5 | 0 | 0
2014-06-16 | 16時 | 20.7 | 13.5 | 0 | 0
2014-06-16 | 17時 | 19.4 | 13.5 | 0 | 0
2014-06-16 | 18時 | 19.5 | 13.5 | 0 | 0
2014-06-16 | 19時 | 19.6 | 13.5 | 0 | 0
2014-06-16 | 20時 | 19.8 | 13.5 | 0 | 0
2014-06-16 | 21時 | 19.9 | 13.4 | 0 | 0
2014-06-16 | 22時 | 20.3 | 13.3 | 0 | 0
2014-06-16 | 23時 | 20.8 | 13.2 | 0 | 0
2014-06-17 | 0時 | 21.7 | 13.2 | 0 | 0
2014-06-17 | 1時 | 21.8 | 13.1 | 0 | 0
2014-06-17 | 2時 | 22.5 | 13 | 0 | 0
2014-06-17 | 3時 | 21.8 | 13.6 | 0 | 0
2014-06-17 | 4時 | 21.5 | 14.1 | 0 | 0
2014-06-17 | 5時 | 21.5 | 14.6 | 0 | 0
2014-06-17 | 6時 | 22.1 | 15.2 | 0 | 0
2014-06-17 | 7時 | 22.7 | 15.7 | 0 | 0
2014-06-17 | 8時 | 22.9 | 16.3 | 0 | 0
2014-06-17 | 9時 | 23.2 | 16.4 | 0 | 0
2014-06-17 | 10時 | 24.7 | 16.4 | 0.26509 | 4.3123
2014-06-17 | 11時 | 23.8 | 16.6 | 0.91478 | 2.9402
2014-06-17 | 12時 | 24.6 | 16.6 | 1.1828 | 1.0403
2014-06-17 | 13時 | 24.1 | 16.7 | 0.78442 | 0.91965
2014-06-17 | 14時 | 23.3 | 16.8 | 0.37939 | 0.80203
2014-06-17 | 15時 | 22.8 | 16.3 | 0.92903 | 1.0348
2014-06-17 | 16時 | 23 | 15.8 | 1.0589 | 2.0448
2014-06-17 | 17時 | 23 | 15.4 | 0.19725 | 1.6578
2014-06-17 | 18時 | 22.6 | 14.9 | 0.26471 | 0.83676
2014-06-17 | 19時 | 22.3 | 14.5 | 0.0037427 | 0.049506
2014-06-17 | 20時 | 22.3 | 14 | 0.059597 | 0.15236
2014-06-17 | 21時 | 21.7 | 13.9 | 0.0057685 | 0.097123
2014-06-17 | 22時 | 21.4 | 13.9 | 0 | 0
2014-06-17 | 23時 | 21.4 | 13.8 | 0 | 0
2014-06-18 | 0時 | 21.2 | 13.8 | 0 | 0
2014-06-18 | 1時 | 20.8 | 13.7 | 0 | 0
2014-06-18 | 2時 | 20.6 | 13.7 | 0 | 0
2014-06-18 | 3時 | 20.2 | 13.5 | 0 | 0
2014-06-18 | 4時 | 20.1 | 13.2 | 0 | 0
2014-06-18 | 5時 | 20.4 | 12.9 | 0 | 0
2014-06-18 | 6時 | 21.6 | 12.7 | 0 | 0
2014-06-18 | 7時 | 22.7 | 12.4 | 0 | 0
2014-06-18 | 8時 | 24.1 | 12.2 | 2.1986 | 1.475
2014-06-18 | 9時 | 25.4 | 12.1 | 4.911 | 2.097
2014-06-18 | 10時 | 25.7 | 12 | 7.2235 | 1.6153
2014-06-18 | 11時 | 26.2 | 11.9 | 10.0108 | 0.78257
2014-06-18 | 12時 | 26.4 | 11.8 | 9.7037 | 0.05166
2014-06-18 | 13時 | 26.6 | 11.7 | 8.3686 | 0.12916
2014-06-18 | 14時 | 27 | 11.7 | 8.3743 | 0.20762
2014-06-18 | 15時 | 27.1 | 11.6 | 9.5574 | 0
2014-06-18 | 16時 | 26.1 | 11.6 | 7.0377 | 0
2014-06-18 | 17時 | 26 | 11.6 | 4.6037 | 0
2014-06-18 | 18時 | 25.1 | 11.6 | 2.4532 | 0
2014-06-18 | 19時 | 24.4 | 11.6 | 1.4465 | 0
2014-06-18 | 20時 | 24.1 | 11.6 | 0.96846 | 0.0040592
2014-06-18 | 21時 | 23.4 | 11.6 | 0.55957 | 0.059431
2014-06-18 | 22時 | 22.9 | 11.6 | 0.040896 | 0
2014-06-18 | 23時 | 22.6 | 11.6 | 0 | 0
2014-06-19 | 0時 | 22 | 11.6 | 0 | 0
2014-06-19 | 1時 | 21.6 | 11.6 | 0 | 0
2014-06-19 | 2時 | 20.9 | 11.6 | 0 | 0
2014-06-19 | 3時 | 20.5 | 11.6 | 0 | 0
2014-06-19 | 4時 | 20.1 | 11.6 | 0 | 0
2014-06-19 | 5時 | 20.3 | 11.6 | 0 | 0
2014-06-19 | 6時 | 21.9 | 11.6 | 0 | 0
2014-06-19 | 7時 | 23.3 | 11.6 | 0.44602 | 0
2014-06-19 | 8時 | 25.6 | 11.7 | 2.725 | 0
2014-06-19 | 9時 | 27 | 11.5 | 3.8926 | 0
2014-06-19 | 10時 | 27.1 | 11.5 | 5.642 | 0
2014-06-19 | 11時 | 28.2 | 11.4 | 8.8446 | 0
2014-06-19 | 12時 | 29.6 | 11.3 | 12.0045 | 0
2014-06-19 | 13時 | 29 | 11.2 | 11.0658 | 0
2014-06-19 | 14時 | 28.9 | 11.1 | 11.0782 | 0
2014-06-19 | 15時 | 28.7 | 11.2 | 10.6728 | 0
2014-06-19 | 16時 | 28.4 | 11.2 | 8.444 | 0
2014-06-19 | 17時 | 28.7 | 11.4 | 7.5133 | 0
2014-06-19 | 18時 | 27.5 | 11.4 | 4.808 | 0
2014-06-19 | 19時 | 25.9 | 11.5 | 2.7705 | 0
2014-06-19 | 20時 | 24.9 | 11.6 | 1.7732 | 0
2014-06-19 | 21時 | 23.8 | 11.5 | 1.056 | 0
2014-06-19 | 22時 | 23.2 | 11.5 | 0.26667 | 0
2014-06-19 | 23時 | 22.8 | 11.5 | 0 | 0
2014-06-20 | 0時 | 21.9 | 11.5 | 0 | 0
2014-06-20 | 1時 | 21.4 | 11.5 | 0 | 0
2014-06-20 | 2時 | 21.6 | 11.5 | 0 | 0
2014-06-20 | 3時 | 20.5 | 11.5 | 0 | 0
2014-06-20 | 4時 | 20 | 11.5 | 0 | 0
2014-06-20 | 5時 | 20.5 | 11.5 | 0 | 0
2014-06-20 | 6時 | 21 | 11.5 | 0 | 0
2014-06-20 | 7時 | 22.5 | 11.5 | 0 | 0
2014-06-20 | 8時 | 24.5 | 11.6 | 1.5793 | 0
2014-06-20 | 9時 | 26.6 | 11.8 | 3.2322 | 0
2014-06-20 | 10時 | 28.1 | 12 | 5.7391 | 0
2014-06-20 | 11時 | 27.7 | 12.2 | 10.022 | 0
2014-06-20 | 12時 | 27.9 | 12.5 | 10.4017 | 0
2014-06-20 | 13時 | 30.2 | 12.7 | 12.3268 | 0
2014-06-20 | 14時 | 29.6 | 13 | 11.2312 | 0
2014-06-20 | 15時 | 29.2 | 12.9 | 9.7526 | 0
2014-06-20 | 16時 | 28.2 | 12.8 | 7.5486 | 0
2014-06-20 | 17時 | 26.3 | 12.8 | 4.9727 | 0
2014-06-20 | 18時 | 25.4 | 12.7 | 2.5207 | 0
2014-06-20 | 19時 | 25.3 | 12.6 | 2.1166 | 0
2014-06-20 | 20時 | 24.6 | 12.6 | 1.3933 | 0
2014-06-20 | 21時 | 24.2 | 12.6 | 1.1128 | 0
2014-06-20 | 22時 | 24 | 12.6 | 0.36831 | 0
2014-06-20 | 23時 | 23.3 | 12.6 | 0.0097143 | 0
2014-06-21 | 0時 | 23.6 | 12.6 | 0 | 0
2014-06-21 | 1時 | 22.9 | 12.6 | 0 | 0
2014-06-21 | 2時 | 22.7 | 12.6 | 0 | 0
2014-06-21 | 3時 | 22.4 | 12.7 | 0 | 0
2014-06-21 | 4時 | 22.3 | 12.9 | 0 | 0
2014-06-21 | 5時 | 21.9 | 13.1 | 0 | 0
2014-06-21 | 6時 | 21.5 | 13.2 | 0 | 0
2014-06-21 | 7時 | 20.7 | 13.4 | 0 | 0
2014-06-21 | 8時 | 21 | 13.6 | 0 | 0
2014-06-21 | 9時 | 21.2 | 13.5 | 0 | 0
2014-06-21 | 10時 | 22.1 | 13.3 | 0.020476 | 0
2014-06-21 | 11時 | 22.1 | 13.2 | 0.08237 | 0
2014-06-21 | 12時 | 22.7 | 13.1 | 0.93492 | 0.050064
2014-06-21 | 13時 | 23.4 | 13 | 0.78011 | 0.17711
2014-06-21 | 14時 | 23.6 | 12.8 | 1.0199 | 0.10312
2014-06-21 | 15時 | 23.4 | 12.6 | 1.1909 | 0
2014-06-21 | 16時 | 22.9 | 12.5 | 0.82645 | 0.00085257
2014-06-21 | 17時 | 22.7 | 12.4 | 0.15212 | 0
2014-06-21 | 18時 | 21.8 | 12.2 | 0.045003 | 0
2014-06-21 | 19時 | 21.4 | 12.1 | 0.0073273 | 0
2014-06-21 | 20時 | 21.3 | 12 | 0.23024 | 0
2014-06-21 | 21時 | 21.2 | 12 | 0.02882 | 0
2014-06-21 | 22時 | 20.7 | 12.2 | 0 | 0
2014-06-21 | 23時 | 20.4 | 12.2 | 0 | 0
2014-06-22 | 0時 | 20 | 12.4 | 0 | 0
2014-06-22 | 1時 | 19.7 | 12.5 | 0 | 0
2014-06-22 | 2時 | 19.7 | 12.6 | 0 | 0
2014-06-22 | 3時 | 19.5 | 12.7 | 0 | 0
2014-06-22 | 4時 | 19.4 | 12.7 | 0 | 0
2014-06-22 | 5時 | 19.5 | 12.9 | 0 | 0
2014-06-22 | 6時 | 20.2 | 12.9 | 0 | 0
2014-06-22 | 7時 | 20.5 | 13 | 0 | 0
2014-06-22 | 8時 | 21.8 | 13.1 | 0 | 0
2014-06-22 | 9時 | 22.7 | 13.1 | 0 | 0
2014-06-22 | 10時 | 23.9 | 13.2 | 0 | 0
2014-06-22 | 11時 | 25.2 | 13.2 | 0.12086 | 0
2014-06-22 | 12時 | 25.6 | 13.3 | 1.5771 | 0
2014-06-22 | 13時 | 25 | 13.4 | 1.5927 | 0.18916
2014-06-22 | 14時 | 25.1 | 13.4 | 1.885 | 0
2014-06-22 | 15時 | 25.1 | 13.4 | 2.4773 | 0
2014-06-22 | 16時 | 25.2 | 13.5 | 2.1411 | 0.22485
2014-06-22 | 17時 | 24.9 | 13.6 | 1.4212 | 0.50961
2014-06-22 | 18時 | 24.2 | 13.5 | 0.57135 | 0.39873
2014-06-22 | 19時 | 23.5 | 13.6 | 0.72213 | 0.56791
2014-06-22 | 20時 | 23 | 13.7 | 0.49374 | 0.30602
2014-06-22 | 21時 | 22.7 | 13.7 | 0.1516 | 0.15585
2014-06-22 | 22時 | 22.2 | 13.8 | 0.028534 | 0
2014-06-22 | 23時 | 22.2 | 13.9 | 0 | 0
2014-06-23 | 0時 | 21.6 | 13.9 | 0 | 0
2014-06-23 | 1時 | 21.1 | 14 | 0 | 0
2014-06-23 | 2時 | 20.6 | 14.1 | 0 | 0
2014-06-23 | 3時 | 20.3 | 14.1 | 0 | 0
2014-06-23 | 4時 | 20.3 | 14.2 | 0 | 0
2014-06-23 | 5時 | 20.6 | 14.3 | 0 | 0
2014-06-23 | 6時 | 20.7 | 14.4 | 0 | 0
2014-06-23 | 7時 | 20.8 | 14.5 | 0 | 0
2014-06-23 | 8時 | 20.9 | 14.6 | 0 | 0
2014-06-23 | 9時 | 21.1 | 14.7 | 0 | 0
2014-06-23 | 10時 | 21.2 | 14.9 | 0 | 0
2014-06-23 | 11時 | 21.3 | 15 | 0 | 0
2014-06-23 | 12時 | 21.3 | 15.1 | 0 | 0
2014-06-23 | 13時 | 21.5 | 15.3 | 0 | 0
2014-06-23 | 14時 | 21.8 | 15.4 | 0 | 0
2014-06-23 | 15時 | 22 | 15.5 | 0 | 0
2014-06-23 | 16時 | 22.2 | 15.6 | 0 | 0
2014-06-23 | 17時 | 22.3 | 15.6 | 0 | 0
2014-06-23 | 18時 | 22.3 | 15.8 | 0 | 0
2014-06-23 | 19時 | 22.3 | 15.8 | 0 | 0
2014-06-23 | 20時 | 22.3 | 15.9 | 0.0020483 | 0.49658
2014-06-23 | 21時 | 22 | 15.9 | 0 | 0
2014-06-23 | 22時 | 22 | 15.9 | 0 | 0
2014-06-23 | 23時 | 21.8 | 15.9 | 0 | 0
2014-06-24 | 0時 | 21.9 | 15.9 | 0 | 0
2014-06-24 | 1時 | 21.9 | 15.9 | 0 | 0
2014-06-24 | 2時 | 21.8 | 15.9 | 0 | 0
2014-06-24 | 3時 | 21.8 | 16.1 | 0 | 0
2014-06-24 | 4時 | 21.8 | 16.3 | 0 | 0
2014-06-24 | 5時 | 22 | 16.5 | 0 | 0
2014-06-24 | 6時 | 22.6 | 16.7 | 0 | 0
2014-06-24 | 7時 | 23.4 | 16.9 | 0 | 0
2014-06-24 | 8時 | 24.4 | 17.2 | 0 | 0
2014-06-24 | 9時 | 25.2 | 17.4 | 2.0203 | 10.9541
2014-06-24 | 10時 | 27.6 | 17.6 | 5.3545 | 6.8675
2014-06-24 | 11時 | 27.8 | 17.9 | 6.7396 | 9.2516
2014-06-24 | 12時 | 26.3 | 18.2 | 5.0411 | 2.2504
2014-06-24 | 13時 | 24.2 | 18.4 | 2.0621 | 1.7892
2014-06-24 | 14時 | 24.5 | 18.7 | 1.2895 | 1.8961
2014-06-24 | 15時 | 24.5 | 18.3 | 1.744 | 2.2846
2014-06-24 | 16時 | 24.4 | 18 | 1.4583 | 4.7545
2014-06-24 | 17時 | 23.2 | 17.6 | 0.33895 | 2.7808
2014-06-24 | 18時 | 23 | 17.2 | 0.40902 | 1.198
2014-06-24 | 19時 | 22.9 | 16.9 | 0.072324 | 1.2171
2014-06-24 | 20時 | 22.7 | 16.6 | 0.11782 | 0.31407
2014-06-24 | 21時 | 22.5 | 16.4 | 0.059421 | 0.77792
2014-06-24 | 22時 | 22.3 | 16.3 | 0 | 0
2014-06-24 | 23時 | 22.1 | 16.1 | 0 | 0
2014-06-25 | 0時 | 21.7 | 16 | 0 | 0
2014-06-25 | 1時 | 21.5 | 15.9 | 0 | 0
2014-06-25 | 2時 | 21.3 | 15.8 | 0 | 0
2014-06-25 | 3時 | 21.2 | 15.8 | 0 | 0
2014-06-25 | 4時 | 21.1 | 15.8 | 0 | 0
2014-06-25 | 5時 | 21.3 | 15.9 | 0 | 0
2014-06-25 | 6時 | 21.6 | 16 | 0 | 0
2014-06-25 | 7時 | 22.1 | 16 | 0 | 0
2014-06-25 | 8時 | 23 | 16.1 | 0 | 0
2014-06-25 | 9時 | 22.8 | 16.4 | 0.24393 | 3.9648
2014-06-25 | 10時 | 23.4 | 16.7 | 1.8415 | 5.6008
2014-06-25 | 11時 | 23.3 | 17 | 1.5292 | 2.0136
2014-06-25 | 12時 | 23.6 | 17.4 | 1.0864 | 1.2313
2014-06-25 | 13時 | 23.9 | 17.7 | 0.41292 | 1.1008
2014-06-25 | 14時 | 24.1 | 18.1 | 0.67864 | 1.4537
2014-06-25 | 15時 | 25.1 | 17.9 | 2.1587 | 5.6964
2014-06-25 | 16時 | 25.6 | 17.7 | 2.498 | 3.8614
2014-06-25 | 17時 | 26.5 | 17.5 | 2.6271 | 8.1111
2014-06-25 | 18時 | 26.4 | 17.3 | 1.8488 | 3.2526
2014-06-25 | 19時 | 25.7 | 17.1 | 1.7292 | 2.5657
2014-06-25 | 20時 | 25.4 | 16.9 | 1.5066 | 2.8935
2014-06-25 | 21時 | 25 | 16.7 | 1.3146 | 1.7368
2014-06-25 | 22時 | 24.5 | 16.5 | 0.16124 | 0.47516
2014-06-25 | 23時 | 24.3 | 16.3 | 0.014188 | 0.043467
2014-06-26 | 0時 | 23.9 | 16 | 0 | 0
2014-06-26 | 1時 | 23.4 | 15.8 | 0 | 0
2014-06-26 | 2時 | 23 | 15.6 | 0 | 0
2014-06-26 | 3時 | 23.4 | 15.7 | 0 | 0
2014-06-26 | 4時 | 23 | 15.8 | 0 | 0
2014-06-26 | 5時 | 23.1 | 15.9 | 0 | 0
2014-06-26 | 6時 | 23.8 | 16 | 0.0073574 | 0.28018
2014-06-26 | 7時 | 25.9 | 16.1 | 1.9249 | 4.5561
2014-06-26 | 8時 | 27.6 | 16.2 | 6.1712 | 8.0095
2014-06-26 | 9時 | 28.3 | 15.8 | 7.31 | 3.6692
2014-06-26 | 10時 | 28.9 | 15.3 | 10.2199 | 2.0891
2014-06-26 | 11時 | 29.4 | 14.9 | 12.8193 | 1.7718
2014-06-26 | 12時 | 29 | 14.4 | 12.6249 | 0.58057
2014-06-26 | 13時 | 29 | 14 | 12.2594 | 0.18001
2014-06-26 | 14時 | 29.7 | 13.5 | 11.6709 | 0
2014-06-26 | 15時 | 28.6 | 13.3 | 11.0488 | 0.12661
2014-06-26 | 16時 | 28.4 | 13 | 10.0274 | 0.29543
2014-06-26 | 17時 | 27.7 | 12.7 | 8.4873 | 0.089143
2014-06-26 | 18時 | 26 | 12.5 | 4.7103 | 0
2014-06-26 | 19時 | 24.6 | 12.3 | 2.2568 | 0.26352
2014-06-26 | 20時 | 23.3 | 12.1 | 0.92792 | 0.11509
2014-06-26 | 21時 | 22.2 | 12 | 0.2522 | 0
2014-06-26 | 22時 | 21.3 | 11.9 | 0.013412 | 0
2014-06-26 | 23時 | 21.1 | 11.9 | 0 | 0
2014-06-27 | 0時 | 20.6 | 11.8 | 0 | 0
2014-06-27 | 1時 | 20 | 11.8 | 0 | 0
2014-06-27 | 2時 | 19.4 | 11.7 | 0 | 0
2014-06-27 | 3時 | 18.8 | 11.7 | 0 | 0
2014-06-27 | 4時 | 18.5 | 11.7 | 0 | 0
2014-06-27 | 5時 | 18.6 | 11.8 | 0 | 0
2014-06-27 | 6時 | 20 | 11.8 | 0 | 0
2014-06-27 | 7時 | 21.1 | 11.9 | 0 | 0
2014-06-27 | 8時 | 22.7 | 11.9 | 0.89176 | 0
2014-06-27 | 9時 | 23.6 | 12.2 | 1.7153 | 0
2014-06-27 | 10時 | 25.3 | 12.4 | 2.4645 | 0
2014-06-27 | 11時 | 26.7 | 12.8 | 4.4172 | 0
2014-06-27 | 12時 | 27.7 | 13 | 7.4306 | 0
2014-06-27 | 13時 | 28.3 | 13.3 | 8.0975 | 0
2014-06-27 | 14時 | 29.8 | 13.6 | 9.5712 | 0
2014-06-27 | 15時 | 29.1 | 13.6 | 10.5867 | 0
2014-06-27 | 16時 | 28.5 | 13.6 | 9.6569 | 0
2014-06-27 | 17時 | 27.9 | 13.7 | 7.8516 | 0.24972
2014-06-27 | 18時 | 27 | 13.7 | 5.1565 | 0.65703
2014-06-27 | 19時 | 26.2 | 13.7 | 3.2527 | 0.69428
2014-06-27 | 20時 | 25.6 | 13.8 | 2.2978 | 0.64855
2014-06-27 | 21時 | 24.3 | 13.6 | 1.484 | 0.57842
2014-06-27 | 22時 | 23.9 | 13.4 | 0.40558 | 0.18368
2014-06-27 | 23時 | 22.8 | 13.3 | 0.0085108 | 0
2014-06-28 | 0時 | 21.9 | 13.2 | 0 | 0
2014-06-28 | 1時 | 21.6 | 13.1 | 0 | 0
2014-06-28 | 2時 | 21.5 | 12.9 | 0 | 0
2014-06-28 | 3時 | 21.3 | 12.9 | 0 | 0
2014-06-28 | 4時 | 21 | 13 | 0 | 0
2014-06-28 | 5時 | 21.4 | 13.1 | 0 | 0
2014-06-28 | 6時 | 21.8 | 13.1 | 0 | 0
2014-06-28 | 7時 | 22.6 | 13.2 | 0 | 0
2014-06-28 | 8時 | 23.3 | 13.3 | 0 | 0
2014-06-28 | 9時 | 24 | 13.7 | 0.053339 | 0.036373
2014-06-28 | 10時 | 24.8 | 14.2 | 0.69358 | 0.2504
2014-06-28 | 11時 | 24.6 | 14.6 | 2.1235 | 1.7385
2014-06-28 | 12時 | 24.4 | 15.1 | 2.2319 | 0.76669
2014-06-28 | 13時 | 23 | 15.6 | 0.57993 | 0.48768
2014-06-28 | 14時 | 22.5 | 16 | 0.12531 | 0.014309
2014-06-28 | 15時 | 22.5 | 16.3 | 0.39623 | 0.81703
2014-06-28 | 16時 | 23 | 16.6 | 0.62851 | 0.72027
2014-06-28 | 17時 | 23 | 16.8 | 0.097375 | 1.8552
2014-06-28 | 18時 | 23.2 | 17.1 | 0.043934 | 0.056013
2014-06-28 | 19時 | 23.3 | 17.4 | 0.33286 | 2.5396
2014-06-28 | 20時 | 23.1 | 17.6 | 0.33193 | 0.39557
2014-06-28 | 21時 | 23.1 | 17.5 | 0.10851 | 0.21343
2014-06-28 | 22時 | 23.1 | 17.4 | 0.033918 | 0.61718
2014-06-28 | 23時 | 23.2 | 17.3 | 0 | 0
2014-06-29 | 0時 | 23.2 | 17.3 | 0 | 0
2014-06-29 | 1時 | 23.2 | 17.2 | 0 | 0
2014-06-29 | 2時 | 23 | 17.1 | 0 | 0
2014-06-29 | 3時 | 23 | 17.2 | 0 | 0
2014-06-29 | 4時 | 22.8 | 17.3 | 0 | 0
2014-06-29 | 5時 | 23 | 17.4 | 0 | 0
2014-06-29 | 6時 | 23.2 | 17.5 | 0 | 0
2014-06-29 | 7時 | 23.2 | 17.7 | 0 | 0
2014-06-29 | 8時 | 23.4 | 17.8 | 0 | 0
2014-06-29 | 9時 | 24 | 17.9 | 0.0013028 | 0.4273
2014-06-29 | 10時 | 24 | 18.1 | 0.034242 | 0.21217
2014-06-29 | 11時 | 24.5 | 18.3 | 0.2514 | 6.4235
2014-06-29 | 12時 | 25.4 | 18.5 | 1.8717 | 6.5319
2014-06-29 | 13時 | 26.1 | 18.7 | 2.687 | 10.2172
2014-06-29 | 14時 | 25.9 | 18.9 | 3.3181 | 3.1401
2014-06-29 | 15時 | 25.7 | 18.9 | 3.3831 | 2.1905
2014-06-29 | 16時 | 25.5 | 18.8 | 2.7673 | 4.3832
2014-06-29 | 17時 | 25.4 | 18.7 | 2.1258 | 5.2998
2014-06-29 | 18時 | 25 | 18.7 | 1.1629 | 4.0445
2014-06-29 | 19時 | 24.7 | 18.7 | 1.4583 | 2.3214
2014-06-29 | 20時 | 24.5 | 18.7 | 1.1672 | 2.4037
2014-06-29 | 21時 | 24.1 | 18.5 | 0.8891 | 3.941
2014-06-29 | 22時 | 23.9 | 18.4 | 0.3399 | 1.1596
2014-06-29 | 23時 | 23.7 | 18.3 | 0.015939 | 0.1144
2014-06-30 | 0時 | 23.5 | 18.1 | 0 | 0
2014-06-30 | 1時 | 23.4 | 18 | 0 | 0
2014-06-30 | 2時 | 23.4 | 17.9 | 0 | 0
2014-06-30 | 3時 | 23.2 | 17.7 | 0 | 0
2014-06-30 | 4時 | 22.7 | 17.6 | 0 | 0
2014-06-30 | 5時 | 23 | 17.5 | 0 | 0
2014-06-30 | 6時 | 23.2 | 17.4 | 0 | 0
2014-06-30 | 7時 | 23.9 | 17.3 | 0.039784 | 0.81109
2014-06-30 | 8時 | 24.6 | 17.2 | 1.2451 | 8.2319
2014-06-30 | 9時 | 26.6 | 17.1 | 2.7171 | 5.491
2014-06-30 | 10時 | 28.4 | 17.1 | 7.852 | 8.1719
2014-06-30 | 11時 | 29.5 | 17.1 | 12.1227 | 5.6965
2014-06-30 | 12時 | 31.1 | 17.2 | 15.0049 | 3.8449
2014-06-30 | 13時 | 29.7 | 17.2 | 11.4552 | 1.7222
2014-06-30 | 14時 | 29.2 | 17.2 | 9.6601 | 1.7222
2014-06-30 | 15時 | 29.4 | 16.4 | 9.816 | 1.5474
2014-06-30 | 16時 | 30.1 | 15.8 | 10.2605 | 1.4616
2014-06-30 | 17時 | 27.3 | 15 | 7.1682 | 2.0228
2014-06-30 | 18時 | 26.5 | 14.5 | 3.9717 | 1.4234
2014-06-30 | 19時 | 25.8 | 13.7 | 2.6424 | 0.82695
2014-06-30 | 20時 | 24.6 | 13.3 | 1.601 | 0.51422
2014-06-30 | 21時 | 24 | 13.4 | 1.139 | 0.4928
2014-06-30 | 22時 | 23.7 | 13.5 | 0.33689 | 0.18307
2014-06-30 | 23時 | 23.4 | 13.6 | 0.010098 | 4.4955e-05
2014-07-01 | 0時 | 23.2 | 13.8 | 0 | 0
2014-07-01 | 1時 | 23 | 14.2 | 0 | 0
2014-07-01 | 2時 | 22.4 | 15 | 0 | 0
2014-07-01 | 3時 | 22.7 | 15.3 | 0 | 0
2014-07-01 | 4時 | 22.4 | 15.7 | 0 | 0
2014-07-01 | 5時 | 22.8 | 16.2 | 0 | 0
2014-07-01 | 6時 | 23.1 | 16.2 | 0 | 0
2014-07-01 | 7時 | 23.6 | 16.2 | 0.15158 | 0.20879
2014-07-01 | 8時 | 23.9 | 16.4 | 0.48658 | 4.6243
2014-07-01 | 9時 | 23.3 | 16.8 | 1.2918 | 4.242
2014-07-01 | 10時 | 23.7 | 16.9 | 1.9512 | 2.9894
2014-07-01 | 11時 | 23.5 | 16.9 | 1.253 | 2.2569
2014-07-01 | 12時 | 23.1 | 16.3 | 0.5315 | 0.64228
2014-07-01 | 13時 | 23.7 | 17.1 | 0.22476 | 0.8156
2014-07-01 | 14時 | 24.2 | 17.4 | 0.20556 | 0.75978
2014-07-01 | 15時 | 23.9 | 17.1 | 1.1598 | 1.2395
2014-07-01 | 16時 | 24.2 | 17.1 | 1.4364 | 2.9843
2014-07-01 | 17時 | 24 | 16.8 | 0.77606 | 2.4783
2014-07-01 | 18時 | 23.9 | 16.8 | 0.7071 | 2.5468
2014-07-01 | 19時 | 23.7 | 16.6 | 0.40948 | 1.2072
2014-07-01 | 20時 | 23.5 | 16.6 | 0.36938 | 2.3247
2014-07-01 | 21時 | 23.6 | 16.7 | 0.35677 | 1.1549
2014-07-01 | 22時 | 23.7 | 16.6 | 0.047948 | 0.51969
2014-07-01 | 23時 | 23.5 | 15.8 | 0 | 0
2014-07-02 | 0時 | 23.1 | 15.7 | 0 | 0
2014-07-02 | 1時 | 22.8 | 15.1 | 0 | 0
2014-07-02 | 2時 | 22.4 | 14.9 | 0 | 0
2014-07-02 | 3時 | 22.1 | 14.9 | 0 | 0
2014-07-02 | 4時 | 22.3 | 14.9 | 0 | 0
2014-07-02 | 5時 | 22.1 | 14.8 | 0 | 0
2014-07-02 | 6時 | 23.3 | 15 | 0 | 0
2014-07-02 | 7時 | 25.1 | 15.2 | 0.97413 | 3.1694
2014-07-02 | 8時 | 26.1 | 15.4 | 5.7343 | 6.904
2014-07-02 | 9時 | 28.1 | 15.1 | 9.9066 | 7.6136
2014-07-02 | 10時 | 27.4 | 14.7 | 12.3126 | 1.4698
2014-07-02 | 11時 | 29.7 | 15.4 | 14.894 | 3.0498
2014-07-02 | 12時 | 29.3 | 15.2 | 13.8233 | 0.96825
2014-07-02 | 13時 | 29.7 | 14.8 | 11.5507 | 0.56559
2014-07-02 | 14時 | 29.3 | 14.4 | 9.839 | 0.3728
2014-07-02 | 15時 | 29.4 | 14 | 9.85 | 0.7959
2014-07-02 | 16時 | 28.4 | 14.4 | 8.8197 | 1.8412
2014-07-02 | 17時 | 25.8 | 15.4 | 4.4076 | 2.6018
2014-07-02 | 18時 | 23.7 | 15.8 | 1.66 | 1.2527
2014-07-02 | 19時 | 23.7 | 15 | 1.1849 | 1.4521
2014-07-02 | 20時 | 23.1 | 15.8 | 0.7076 | 1.1111
2014-07-02 | 21時 | 22.1 | 14.9 | 0.35054 | 0.87105
2014-07-02 | 22時 | 21.9 | 15.1 | 0.011582 | 0.13609
2014-07-02 | 23時 | 21.9 | 15 | 0 | 0
2014-07-03 | 0時 | 22 | 14.8 | 0 | 0
2014-07-03 | 1時 | 21.8 | 14.6 | 0 | 0
2014-07-03 | 2時 | 22.1 | 14.1 | 0 | 0
2014-07-03 | 3時 | 22 | 14.4 | 0 | 0
2014-07-03 | 4時 | 21.7 | 14.7 | 0 | 0
2014-07-03 | 5時 | 21.8 | 14.6 | 0 | 0
2014-07-03 | 6時 | 22.7 | 14.8 | 0 | 0
2014-07-03 | 7時 | 23.5 | 14.8 | 0 | 0
2014-07-03 | 8時 | 24.7 | 14.8 | 0.45084 | 2.1129
2014-07-03 | 9時 | 25.6 | 14.4 | 1.6063 | 3.4721
2014-07-03 | 10時 | 26.3 | 14.8 | 3.0187 | 0.66031
2014-07-03 | 11時 | 26.4 | 15 | 5.1358 | 2.6258
2014-07-03 | 12時 | 26.8 | 14.4 | 6.5024 | 1.1597
2014-07-03 | 13時 | 27.2 | 14.4 | 5.9338 | 0.46718
2014-07-03 | 14時 | 28 | 14.6 | 6.0197 | 1.3323
2014-07-03 | 15時 | 28.4 | 14.2 | 7.7379 | 0.9707
2014-07-03 | 16時 | 28 | 13.5 | 6.038 | 0.38371
2014-07-03 | 17時 | 27.3 | 13.9 | 4.8912 | 0.9504
2014-07-03 | 18時 | 25.7 | 13.7 | 2.2941 | 0.66692
2014-07-03 | 19時 | 25 | 13.7 | 1.9595 | 0.81402
2014-07-03 | 20時 | 24.6 | 14.1 | 1.4045 | 0.73275
2014-07-03 | 21時 | 24.1 | 14.4 | 1.1153 | 0.94183
2014-07-03 | 22時 | 23.3 | 14.2 | 0.29419 | 0.28764
2014-07-03 | 23時 | 22.7 | 14.2 | 0.0017471 | 0.010332
2014-07-04 | 0時 | 22.2 | 14.3 | 0 | 0
2014-07-04 | 1時 | 22 | 14.3 | 0 | 0
2014-07-04 | 2時 | 21.9 | 14.1 | 0 | 0
2014-07-04 | 3時 | 21.8 | 14.2 | 0 | 0
2014-07-04 | 4時 | 21.6 | 14.2 | 0 | 0
2014-07-04 | 5時 | 21.7 | 14.1 | 0 | 0
2014-07-04 | 6時 | 21.8 | 14.3 | 0 | 0
2014-07-04 | 7時 | 22.1 | 14.3 | 0 | 0
2014-07-04 | 8時 | 21.8 | 14.8 | 0 | 0
2014-07-04 | 9時 | 22.4 | 15.2 | 0 | 0
2014-07-04 | 10時 | 22.8 | 15.8 | 0 | 0
2014-07-04 | 11時 | 22.8 | 15.8 | 0.011703 | 0.14159
2014-07-04 | 12時 | 22.8 | 16 | 0.031568 | 0.074463
2014-07-04 | 13時 | 22.8 | 16.1 | 0.034182 | 0.079343
2014-07-04 | 14時 | 22.9 | 16.2 | 0.029671 | 0.084147
2014-07-04 | 15時 | 23.2 | 16.6 | 0.029038 | 0.092446
2014-07-04 | 16時 | 23.7 | 17.3 | 0.036358 | 0.10078
2014-07-04 | 17時 | 23.6 | 16.6 | 0.029663 | 0.11072
2014-07-04 | 18時 | 23.5 | 17.1 | 0.014572 | 0.1223
2014-07-04 | 19時 | 23.4 | 16.8 | 0.095729 | 5.1309
2014-07-04 | 20時 | 23 | 16.4 | 0.23071 | 0.67173
2014-07-04 | 21時 | 22.6 | 16.3 | 0.054115 | 0.32101
2014-07-04 | 22時 | 22.5 | 16.1 | 0 | 0
2014-07-04 | 23時 | 22.6 | 16.3 | 0 | 0
2014-07-05 | 0時 | 22.3 | 16.1 | 0 | 0
2014-07-05 | 1時 | 22.1 | 16.5 | 0 | 0
2014-07-05 | 2時 | 22.1 | 16.1 | 0 | 0
2014-07-05 | 3時 | 22.2 | 16.1 | 0 | 0
2014-07-05 | 4時 | 22.2 | 16.1 | 0 | 0
2014-07-05 | 5時 | 22.6 | 16.1 | 0 | 0
2014-07-05 | 6時 | 23.4 | 16.6 | 0 | 0
2014-07-05 | 7時 | 23.6 | 16.1 | 0 | 0
2014-07-05 | 8時 | 24.5 | 16.8 | 0 | 0
2014-07-05 | 9時 | 24.9 | 16.2 | 0.53975 | 4.5841
2014-07-05 | 10時 | 25.5 | 15.9 | 1.3711 | 4.5798
2014-07-05 | 11時 | 26 | 16.2 | 3.5847 | 7.6093
2014-07-05 | 12時 | 26.2 | 16.4 | 5.217 | 3.9085
2014-07-05 | 13時 | 24.9 | 15.7 | 4.0153 | 0.81174
2014-07-05 | 14時 | 24.5 | 15.1 | 3.2134 | 0.58811
2014-07-05 | 15時 | 24.2 | 15.2 | 2.7221 | 0.77908
2014-07-05 | 16時 | 24.1 | 15.5 | 1.8629 | 1.3889
2014-07-05 | 17時 | 24 | 15.6 | 1.0112 | 1.9765
2014-07-05 | 18時 | 24 | 15.5 | 0.47661 | 1.392
2014-07-05 | 19時 | 23.9 | 15.5 | 0.85584 | 1.6431
2014-07-05 | 20時 | 23.5 | 15.4 | 0.63233 | 0.82825
2014-07-05 | 21時 | 23.4 | 15.1 | 0.22668 | 0.43323
2014-07-05 | 22時 | 22.8 | 13.9 | 0.058075 | 0.24701
2014-07-05 | 23時 | 22.2 | 13.5 | 0 | 0
2014-07-06 | 0時 | 21.9 | 13.1 | 0 | 0
2014-07-06 | 1時 | 21 | 13.4 | 0 | 0
2014-07-06 | 2時 | 20.5 | 13 | 0 | 0
2014-07-06 | 3時 | 20.1 | 12.8 | 0 | 0
2014-07-06 | 4時 | 19.6 | 12.6 | 0 | 0
2014-07-06 | 5時 | 20.6 | 12.8 | 0 | 0
2014-07-06 | 6時 | 21.4 | 12.8 | 0 | 0
2014-07-06 | 7時 | 23.5 | 13.2 | 0.7634 | 0.056299
2014-07-06 | 8時 | 24.3 | 13.5 | 2.5099 | 0.21344
2014-07-06 | 9時 | 25.8 | 13.9 | 3.6027 | 0.78569
2014-07-06 | 10時 | 27.3 | 14 | 5.0394 | 1.7588
2014-07-06 | 11時 | 27.8 | 13.1 | 8.5038 | 0.18868
2014-07-06 | 12時 | 28.4 | 13.5 | 9.551 | 0.76044
2014-07-06 | 13時 | 28.6 | 12.5 | 9.5152 | 0.4538
2014-07-06 | 14時 | 29.6 | 11.9 | 10.3681 | 0.09461
2014-07-06 | 15時 | 29.3 | 11.6 | 10.8128 | 0
2014-07-06 | 16時 | 29.5 | 11.6 | 10.5592 | 0
2014-07-06 | 17時 | 28.9 | 9.8 | 9.6571 | 0
2014-07-06 | 18時 | 27.8 | 12.8 | 6.5604 | 0
2014-07-06 | 19時 | 26.4 | 13.5 | 3.7376 | 0
2014-07-06 | 20時 | 25.5 | 13.2 | 2.3071 | 0
2014-07-06 | 21時 | 25.1 | 13.3 | 1.8592 | 0.018453
2014-07-06 | 22時 | 23.9 | 12.8 | 0.40439 | 0.02239
2014-07-06 | 23時 | 23.5 | 13.7 | 0.016753 | 0
2014-07-07 | 0時 | 23 | 13.4 | 0 | 0
2014-07-07 | 1時 | 22.7 | 13.3 | 0 | 0
2014-07-07 | 2時 | 22.1 | 13.6 | 0 | 0
2014-07-07 | 3時 | 21.6 | 13.7 | 0 | 0
2014-07-07 | 4時 | 21.3 | 13.4 | 0 | 0
2014-07-07 | 5時 | 21.5 | 13.3 | 0 | 0
2014-07-07 | 6時 | 22.6 | 13.7 | 0 | 0
2014-07-07 | 7時 | 23.9 | 14.2 | 0 | 0
2014-07-07 | 8時 | 24.9 | 15 | 0.66407 | 0.83308
2014-07-07 | 9時 | 25.6 | 15 | 1.2764 | 1.5808
2014-07-07 | 10時 | 26.8 | 15.2 | 3.0562 | 1.4621
2014-07-07 | 11時 | 26.3 | 15.4 | 5.1138 | 1.7387
2014-07-07 | 12時 | 26.2 | 15.6 | 6.1663 | 1.0947
2014-07-07 | 13時 | 26.5 | 16 | 5.4516 | 1.0461
2014-07-07 | 14時 | 26.9 | 16.2 | 5.1831 | 1.8838
2014-07-07 | 15時 | 27.1 | 16.6 | 5.3242 | 1.8635
2014-07-07 | 16時 | 27 | 16.5 | 4.5585 | 1.7628
2014-07-07 | 17時 | 26.9 | 16.9 | 4.0326 | 3.9431
2014-07-07 | 18時 | 26.9 | 16.2 | 2.9792 | 2.9752
2014-07-07 | 19時 | 26.5 | 16.4 | 2.636 | 1.8712
2014-07-07 | 20時 | 26.5 | 16.1 | 2.6321 | 1.8088
2014-07-07 | 21時 | 26.2 | 16.2 | 2.543 | 1.6174
2014-07-07 | 22時 | 25.8 | 17.3 | 1.3993 | 2.0203
2014-07-07 | 23時 | 25.5 | 17.5 | 0.20465 | 1.9152
2014-07-08 | 0時 | 25.2 | 17.4 | 0.11329 | 1.1744
2014-07-08 | 1時 | 26.2 | 16.8 | 0.2119 | 1.1177
2014-07-08 | 2時 | 26.8 | 15.8 | 0.30211 | 2.347
2014-07-08 | 3時 | 26.5 | 14.9 | 0.28219 | 1.2354
2014-07-08 | 4時 | 26.1 | 13.8 | 0.19058 | 0.74562
2014-07-08 | 5時 | 26 | 13.3 | 0.42942 | 0.97777
2014-07-08 | 6時 | 26.4 | 13.4 | 2.2983 | 2.5374
2014-07-08 | 7時 | 27.3 | 14.2 | 7.2237 | 2.8933
2014-07-08 | 8時 | 27.9 | 13.4 | 12.1416 | 0.86034
2014-07-08 | 9時 | 28.3 | 13.4 | 12.0418 | 0.97622
2014-07-08 | 10時 | 27.4 | 13.1 | 11.6834 | 0.66543
2014-07-08 | 11時 | 27.9 | 13.1 | 12.0249 | 0.37871
2014-07-08 | 12時 | 28.3 | 13 | 11.6123 | 0.090948
2014-07-08 | 13時 | 29.2 | 13 | 10.4931 | 0
2014-07-08 | 14時 | 28.4 | 12.7 | 10.0723 | 0
2014-07-08 | 15時 | 28.4 | 12.6 | 11.0689 | 0.0074061
2014-07-08 | 16時 | 27.7 | 13.1 | 10.5744 | 0.56786
2014-07-08 | 17時 | 27.3 | 12.6 | 7.5799 | 0.14017
2014-07-08 | 18時 | 26.3 | 12.9 | 4.2349 | 0.65405
2014-07-08 | 19時 | 25.9 | 12.7 | 2.8932 | 0.33514
2014-07-08 | 20時 | 25.4 | 12.6 | 2.0162 | 0.39744
2014-07-08 | 21時 | 24.7 | 12.8 | 1.4094 | 0.34229
2014-07-08 | 22時 | 23.9 | 12.9 | 0.1699 | 0
2014-07-08 | 23時 | 23.2 | 12.9 | 0.0029821 | 0
2014-07-09 | 0時 | 23.4 | 13.1 | 0 | 0
2014-07-09 | 1時 | 22.2 | 12.8 | 0 | 0
2014-07-09 | 2時 | 21.9 | 13.3 | 0 | 0
2014-07-09 | 3時 | 21.7 | 13.2 | 0 | 0
2014-07-09 | 4時 | 21.9 | 13.2 | 0 | 0
2014-07-09 | 5時 | 22.1 | 12.9 | 0 | 0
2014-07-09 | 6時 | 22.6 | 13.2 | 0 | 0
2014-07-09 | 7時 | 23.1 | 12.9 | 0.085397 | 0.030529
2014-07-09 | 8時 | 23.7 | 13.3 | 0.31137 | 0.74479
2014-07-09 | 9時 | 23.8 | 13.3 | 2.5936 | 1.9412
2014-07-09 | 10時 | 24.6 | 13.6 | 4.392 | 1.0993
2014-07-09 | 11時 | 25.3 | 13.9 | 5.5449 | 1.1366
2014-07-09 | 12時 | 26.4 | 14.4 | 7.7749 | 0.51112
2014-07-09 | 13時 | 28 | 14.8 | 7.9136 | 0.56445
2014-07-09 | 14時 | 27.4 | 14.8 | 6.6379 | 0.56373
2014-07-09 | 15時 | 28.1 | 15 | 8.647 | 1.1871
2014-07-09 | 16時 | 29.8 | 15.7 | 11.5303 | 3.2555
2014-07-09 | 17時 | 29 | 16 | 9.1177 | 3.2088
2014-07-09 | 18時 | 28.4 | 15.7 | 5.5956 | 1.8237
2014-07-09 | 19時 | 27.5 | 15.8 | 4.3067 | 1.8532
2014-07-09 | 20時 | 27 | 15.9 | 3.3528 | 2.0615
2014-07-09 | 21時 | 25.8 | 16.1 | 2.3005 | 1.5707
2014-07-09 | 22時 | 25.3 | 16 | 0.39002 | 1.2399
2014-07-09 | 23時 | 24.7 | 16 | 0.061258 | 0.60803
2014-07-10 | 0時 | 24 | 15.9 | 0.015099 | 0.033656
2014-07-10 | 1時 | 23.6 | 15.8 | 0 | 0
2014-07-10 | 2時 | 23.4 | 15.6 | 0 | 0
2014-07-10 | 3時 | 23 | 15.6 | 0 | 0
2014-07-10 | 4時 | 22.8 | 15.5 | 0 | 0
2014-07-10 | 5時 | 23.2 | 15.7 | 0 | 0
2014-07-10 | 6時 | 24.3 | 16.5 | 0.029452 | 0.20612
2014-07-10 | 7時 | 25.1 | 16.9 | 0.57732 | 3.0404
2014-07-10 | 8時 | 26.5 | 17.2 | 4.591 | 8.5098
2014-07-10 | 9時 | 28.7 | 16.9 | 7.9147 | 4.0112
2014-07-10 | 10時 | 30.6 | 16 | 11.2318 | 2.5093
2014-07-10 | 11時 | 32.6 | 14.7 | 15.1289 | 0.9695
2014-07-10 | 12時 | 33.4 | 13.5 | 17.4125 | 0.18651
2014-07-10 | 13時 | 32.4 | 13.9 | 14.6357 | 0.09641
2014-07-10 | 14時 | 31.3 | 13.7 | 13.8843 | 0.03544
2014-07-10 | 15時 | 31.6 | 13.7 | 13.2921 | 0.24368
2014-07-10 | 16時 | 31.8 | 13.7 | 12.7154 | 0.4506
2014-07-10 | 17時 | 31.4 | 13.6 | 12.2036 | 0.72478
2014-07-10 | 18時 | 30.4 | 13.9 | 8.7662 | 0.86471
2014-07-10 | 19時 | 28.8 | 14.3 | 5.912 | 1.1355
2014-07-10 | 20時 | 28 | 14.3 | 4.7195 | 1.0321
2014-07-10 | 21時 | 27 | 14.9 | 3.521 | 1.3053
2014-07-10 | 22時 | 26.3 | 14.7 | 1.8855 | 1.522
2014-07-10 | 23時 | 25.3 | 14.9 | 0.21776 | 0.74709
2014-07-11 | 0時 | 24.7 | 14.9 | 0.040609 | 0.49099
2014-07-11 | 1時 | 24.4 | 15.1 | 0.013242 | 0.012981
2014-07-11 | 2時 | 24.4 | 14.9 | 0 | 0
2014-07-11 | 3時 | 24.1 | 15.2 | 0 | 0
2014-07-11 | 4時 | 23.8 | 15.2 | 0 | 0
2014-07-11 | 5時 | 23.9 | 15.1 | 0.022855 | 0.086768
2014-07-11 | 6時 | 25.2 | 15.5 | 1.7885 | 3.1095
2014-07-11 | 7時 | 27 | 16 | 4.5585 | 3.2592
2014-07-11 | 8時 | 29.2 | 16.8 | 9.8347 | 5.3051
2014-07-11 | 9時 | 30.9 | 16.4 | 12.2299 | 1.7587
2014-07-11 | 10時 | 31.4 | 16 | 13.9206 | 1.1439
2014-07-11 | 11時 | 31.4 | 15.9 | 15.6288 | 1.8234
2014-07-11 | 12時 | 32.2 | 16.3 | 15.9949 | 1.4986
2014-07-11 | 13時 | 32.9 | 16.3 | 15.4481 | 1.2885
2014-07-11 | 14時 | 32.8 | 16.2 | 15.3743 | 1.2402
2014-07-11 | 15時 | 31.8 | 16.1 | 13.8264 | 1.4064
2014-07-11 | 16時 | 32 | 16 | 12.8679 | 1.5646
2014-07-11 | 17時 | 31.4 | 16.3 | 11.6214 | 3.2461
2014-07-11 | 18時 | 30.9 | 16.8 | 9.2342 | 3.5856
2014-07-11 | 19時 | 29.9 | 16.7 | 6.9379 | 2.2992
2014-07-11 | 20時 | 28.7 | 16.8 | 5.7617 | 2.6313
2014-07-11 | 21時 | 28.2 | 16.7 | 4.9424 | 2.3124
2014-07-11 | 22時 | 27.7 | 16.6 | 3.5828 | 3.15
2014-07-11 | 23時 | 26.8 | 16.5 | 1.16 | 2.0151
2014-07-12 | 0時 | 26.3 | 16.7 | 0.57594 | 1.3862
2014-07-12 | 1時 | 25.6 | 16.5 | 0.29272 | 1.3558
2014-07-12 | 2時 | 25.3 | 16.9 | 0.17383 | 1.046
2014-07-12 | 3時 | 24.8 | 16.7 | 0.06105 | 0.67814
2014-07-12 | 4時 | 25.1 | 16.5 | 0.039257 | 0.68847
2014-07-12 | 5時 | 25.2 | 16.5 | 0.06584 | 0.83631
2014-07-12 | 6時 | 25.7 | 16.7 | 1.1531 | 3.9904
2014-07-12 | 7時 | 26 | 17 | 2.4248 | 3.6295
2014-07-12 | 8時 | 26.9 | 17.4 | 7.1712 | 4.6624
2014-07-12 | 9時 | 28.6 | 17.8 | 9.8582 | 2.5974
2014-07-12 | 10時 | 30.4 | 17.7 | 10.3607 | 1.9631
2014-07-12 | 11時 | 30.5 | 17.5 | 11.9447 | 2.9559
2014-07-12 | 12時 | 31.7 | 17.5 | 14.4657 | 2.0737
2014-07-12 | 13時 | 32.6 | 17.2 | 14.1055 | 1.7222
2014-07-12 | 14時 | 32.9 | 17.3 | 14.0871 | 1.7704
2014-07-12 | 15時 | 32.7 | 17 | 14.0847 | 1.8413
2014-07-12 | 16時 | 32.2 | 17.2 | 11.4811 | 2.146
2014-07-12 | 17時 | 30.2 | 18 | 9.523 | 4.8355
2014-07-12 | 18時 | 29.5 | 17.2 | 7.3323 | 3.9564
2014-07-12 | 19時 | 28.7 | 17.5 | 5.6783 | 2.6823
2014-07-12 | 20時 | 28.3 | 17.6 | 5.1707 | 3.1396
2014-07-12 | 21時 | 27.8 | 17.7 | 4.5673 | 2.8686
2014-07-12 | 22時 | 27.8 | 17.5 | 3.7178 | 3.8612
2014-07-12 | 23時 | 27.3 | 17.2 | 1.6693 | 2.5169
2014-07-13 | 0時 | 25.9 | 18.6 | 0.59622 | 1.7841
2014-07-13 | 1時 | 23.9 | 16.5 | 0.098814 | 0.6305
2014-07-13 | 2時 | 23.4 | 16.8 | 0.023196 | 0.02371
2014-07-13 | 3時 | 23.7 | 17 | 0.0036712 | 0.039566
2014-07-13 | 4時 | 23.6 | 17.2 | 0 | 0
2014-07-13 | 5時 | 23.9 | 17 | 0.014489 | 0.10277
2014-07-13 | 6時 | 24.2 | 17.2 | 0.22642 | 0.33838
2014-07-13 | 7時 | 25.9 | 17.9 | 2.5279 | 7.7167
2014-07-13 | 8時 | 27.8 | 17.1 | 8.0577 | 8.3511
2014-07-13 | 9時 | 28.7 | 16.6 | 10.367 | 1.828
2014-07-13 | 10時 | 30.3 | 15.4 | 12.9901 | 1.228
2014-07-13 | 11時 | 30.2 | 15.4 | 14.2169 | 1.4676
2014-07-13 | 12時 | 30.9 | 15.9 | 15.4702 | 1.3048
2014-07-13 | 13時 | 30.3 | 15.5 | 14.3557 | 0.90289
2014-07-13 | 14時 | 29.4 | 14.8 | 12.2439 | 0.56559
2014-07-13 | 15時 | 30.4 | 15.2 | 12.3591 | 0.96884
2014-07-13 | 16時 | 29.6 | 14.8 | 10.0082 | 0.9818
2014-07-13 | 17時 | 29.4 | 14.4 | 8.6972 | 1.4629
2014-07-13 | 18時 | 28.6 | 13.9 | 6.1858 | 0.86662
2014-07-13 | 19時 | 27.7 | 13.3 | 4.5519 | 0.72668
2014-07-13 | 20時 | 26.8 | 13.2 | 3.5255 | 0.47912
2014-07-13 | 21時 | 26.1 | 13.2 | 2.828 | 0.44354
2014-07-13 | 22時 | 25.4 | 13.1 | 1.3391 | 0.4361
2014-07-13 | 23時 | 25.1 | 13.3 | 0.14766 | 0.58634
2014-07-14 | 0時 | 24.8 | 13.4 | 0.054248 | 0.35324
2014-07-14 | 1時 | 24.6 | 13.4 | 0.02353 | 0
2014-07-14 | 2時 | 24.2 | 13.7 | 0.0034744 | 0.00037484
2014-07-14 | 3時 | 23.8 | 13.6 | 0 | 0
2014-07-14 | 4時 | 23.5 | 13.9 | 0 | 0
2014-07-14 | 5時 | 23.5 | 14.1 | 0 | 0
2014-07-14 | 6時 | 23.9 | 14.5 | 0.14891 | 0.10912
2014-07-14 | 7時 | 24.7 | 14.7 | 1.2308 | 0.96524
2014-07-14 | 8時 | 25.8 | 15.1 | 5.0245 | 3.7751
2014-07-14 | 9時 | 27.3 | 15.5 | 7.486 | 1.3729
2014-07-14 | 10時 | 27 | 14.5 | 9.6278 | 0.93641
2014-07-14 | 11時 | 28.7 | 15.4 | 13.1496 | 1.5795
2014-07-14 | 12時 | 29 | 15 | 13.2589 | 0.87016
2014-07-14 | 13時 | 28.8 | 14.6 | 11.4201 | 0.4692
2014-07-14 | 14時 | 29.5 | 14.8 | 11.8817 | 0.56559
2014-07-14 | 15時 | 30.7 | 15.1 | 12.6322 | 0.91993
2014-07-14 | 16時 | 30.2 | 14.4 | 11.716 | 0.78651
2014-07-14 | 17時 | 29.4 | 14.6 | 10.7127 | 1.6495
2014-07-14 | 18時 | 28.5 | 13.6 | 7.0631 | 0.59461
2014-07-14 | 19時 | 27.5 | 13.6 | 4.6766 | 0.79618
2014-07-14 | 20時 | 26.7 | 13.3 | 3.4112 | 0.5179
2014-07-14 | 21時 | 26.1 | 14.1 | 2.6849 | 0.72139
2014-07-14 | 22時 | 25.2 | 14.7 | 1.127 | 0.9966
2014-07-14 | 23時 | 24.7 | 14.7 | 0.055911 | 0.030079
2014-07-15 | 0時 | 24.1 | 14.4 | 0.025375 | 0.019107
2014-07-15 | 1時 | 23.5 | 14.6 | 0 | 0
2014-07-15 | 2時 | 23.1 | 14.7 | 0 | 0
2014-07-15 | 3時 | 22.8 | 14.5 | 0 | 0
2014-07-15 | 4時 | 22.9 | 14.5 | 0 | 0
2014-07-15 | 5時 | 23 | 14.5 | 0 | 0
2014-07-15 | 6時 | 24 | 15.1 | 0.015731 | 0.13475
2014-07-15 | 7時 | 25.1 | 15.7 | 0.34392 | 0.25246
2014-07-15 | 8時 | 25.4 | 15.7 | 3.9404 | 7.668
2014-07-15 | 9時 | 26.9 | 16 | 7.7516 | 4.3197
2014-07-15 | 10時 | 27.8 | 15.3 | 12.163 | 2.2035
2014-07-15 | 11時 | 29.1 | 15.5 | 14.3771 | 2.279
2014-07-15 | 12時 | 29.8 | 15.3 | 11.7042 | 1.016
2014-07-15 | 13時 | 29.2 | 16.1 | 10.6355 | 1.1921
2014-07-15 | 14時 | 29.1 | 16.9 | 8.231 | 1.5776
2014-07-15 | 15時 | 26.2 | 19.1 | 5.7786 | 3.2811
2014-07-15 | 16時 | 25.3 | 18.8 | 4.2322 | 6.9409
2014-07-15 | 17時 | 25.2 | 17.9 | 2.699 | 4.8561
2014-07-15 | 18時 | 25.7 | 17.1 | 1.9948 | 1.9792
2014-07-15 | 19時 | 25.4 | 17.6 | 2.0314 | 2.3426
2014-07-15 | 20時 | 24.7 | 17.8 | 1.5657 | 2.3624
2014-07-15 | 21時 | 24.5 | 17.4 | 1.358 | 1.7778
2014-07-15 | 22時 | 24.2 | 16.8 | 0.19825 | 0.39808
2014-07-15 | 23時 | 24.1 | 17.2 | 0.027394 | 0.066006
2014-07-16 | 0時 | 23.9 | 17.1 | 0.0076319 | 0.075565
2014-07-16 | 1時 | 23.8 | 17.2 | 0 | 0
2014-07-16 | 2時 | 23.8 | 17 | 0 | 0
2014-07-16 | 3時 | 23.6 | 17 | 0 | 0
2014-07-16 | 4時 | 23.8 | 17 | 0 | 0
2014-07-16 | 5時 | 23.8 | 17.2 | 0 | 0
2014-07-16 | 6時 | 23.9 | 17.2 | 0.031583 | 0.34718
2014-07-16 | 7時 | 24.2 | 17.9 | 0.30148 | 0.60047
2014-07-16 | 8時 | 24.4 | 17.6 | 1.5754 | 11.0828
2014-07-16 | 9時 | 24.6 | 17.6 | 3.374 | 6.343
2014-07-16 | 10時 | 24.7 | 17.2 | 5.7047 | 7.0224
2014-07-16 | 11時 | 25.7 | 17.6 | 7.0283 | 4.1392
2014-07-16 | 12時 | 28.4 | 17.7 | 10.6508 | 3.3309
2014-07-16 | 13時 | 28.5 | 16.7 | 10.2792 | 2.0963
2014-07-16 | 14時 | 28.2 | 17 | 10.5376 | 1.6258
2014-07-16 | 15時 | 29.3 | 17 | 12.0813 | 2.2607
2014-07-16 | 16時 | 29.1 | 16.7 | 12.0808 | 4.5174
2014-07-16 | 17時 | 28.2 | 16.2 | 8.8056 | 3.4151
2014-07-16 | 18時 | 27.5 | 16.2 | 5.4821 | 2.0688
2014-07-16 | 19時 | 27.1 | 16.2 | 4.1891 | 2.0462
2014-07-16 | 20時 | 26.8 | 16.1 | 3.2564 | 2.1692
2014-07-16 | 21時 | 26.3 | 16.1 | 2.6057 | 1.5707
2014-07-16 | 22時 | 26 | 16.2 | 0.60908 | 1.639
2014-07-16 | 23時 | 25.8 | 16.2 | 0.26205 | 1.0008
2014-07-17 | 0時 | 25.4 | 16.3 | 0.12061 | 0.99302
2014-07-17 | 1時 | 25.3 | 16.5 | 0.065247 | 0.67609
2014-07-17 | 2時 | 25.1 | 16.5 | 0.019741 | 0.044506
2014-07-17 | 3時 | 24.9 | 16.5 | 0.0056711 | 0.057539
2014-07-17 | 4時 | 24.5 | 16.4 | 0 | 0
2014-07-17 | 5時 | 24.7 | 16.3 | 0.0663 | 0.15347
2014-07-17 | 6時 | 25.6 | 16.4 | 1.9337 | 6.8192
2014-07-17 | 7時 | 27.1 | 16.8 | 4.222 | 4.3099
2014-07-17 | 8時 | 28.1 | 17.2 | 8.7032 | 5.1253
2014-07-17 | 9時 | 30 | 17.6 | 11.4427 | 2.5445
2014-07-17 | 10時 | 30 | 16.8 | 12.8806 | 1.5294
2014-07-17 | 11時 | 30.8 | 17.2 | 15.7647 | 2.7451
2014-07-17 | 12時 | 31 | 17.7 | 16.4098 | 2.1732
2014-07-17 | 13時 | 31.9 | 17.6 | 15.7476 | 1.915
2014-07-17 | 14時 | 31.1 | 16.7 | 12.813 | 1.4812
2014-07-17 | 15時 | 29.9 | 18.2 | 10.3672 | 2.4212
2014-07-17 | 16時 | 26.7 | 19.8 | 6.8142 | 3.3989
2014-07-17 | 17時 | 27.5 | 19.3 | 6.4871 | 6.0414
2014-07-17 | 18時 | 26.9 | 18.9 | 4.1944 | 5.5406
2014-07-17 | 19時 | 26.6 | 19.2 | 3.4657 | 3.4974
2014-07-17 | 20時 | 25.5 | 19.1 | 2.5728 | 3.1717
2014-07-17 | 21時 | 25.5 | 18.9 | 2.496 | 2.6616
2014-07-17 | 22時 | 25.2 | 18.5 | 1.3026 | 2.4895
2014-07-17 | 23時 | 25.1 | 18.3 | 0.14703 | 2.0391
2014-07-18 | 0時 | 24.9 | 17.9 | 0.093334 | 1.5563
2014-07-18 | 1時 | 24.8 | 17.7 | 0.053978 | 0.85685
2014-07-18 | 2時 | 24.7 | 17.7 | 0.024294 | 0.06931
2014-07-18 | 3時 | 24.8 | 17.8 | 0.014767 | 0.084702
2014-07-18 | 4時 | 24.7 | 17.9 | 0.0051757 | 0.10352
2014-07-18 | 5時 | 24.6 | 18.3 | 0.030236 | 0.15985
2014-07-18 | 6時 | 24.6 | 18.1 | 0.25033 | 0.54274
2014-07-18 | 7時 | 25.4 | 18.9 | 1.286 | 6.4084
2014-07-18 | 8時 | 25.6 | 18.8 | 3.8247 | 10.4404
2014-07-18 | 9時 | 26.1 | 18.7 | 5.3491 | 6.6641
2014-07-18 | 10時 | 28.1 | 19.5 | 7.5618 | 3.9602
2014-07-18 | 11時 | 29.2 | 19.5 | 8.7863 | 5.0436
2014-07-18 | 12時 | 27.2 | 20.4 | 9.0963 | 3.4689
2014-07-18 | 13時 | 29.5 | 19.2 | 11.8209 | 2.686
2014-07-18 | 14時 | 28.5 | 19 | 8.0813 | 2.5896
2014-07-18 | 15時 | 25.3 | 19.2 | 4.449 | 2.9015
2014-07-18 | 16時 | 25.7 | 18.6 | 3.6294 | 2.8086
2014-07-18 | 17時 | 26.1 | 19.4 | 3.2894 | 6.1195
2014-07-18 | 18時 | 26 | 19.1 | 2.1692 | 5.4272
2014-07-18 | 19時 | 26.2 | 18.9 | 2.4899 | 2.2427
2014-07-18 | 20時 | 25.5 | 18.4 | 2.128 | 3.1538
2014-07-18 | 21時 | 24.8 | 17 | 1.804 | 2.002
2014-07-18 | 22時 | 24.6 | 16.6 | 0.76788 | 1.7282
2014-07-18 | 23時 | 24.5 | 16.1 | 0.044993 | 0.047205
2014-07-19 | 0時 | 24.4 | 15.9 | 0.025751 | 0.052243
2014-07-19 | 1時 | 24.1 | 15.9 | 0.0058242 | 0.063083
2014-07-19 | 2時 | 24.1 | 16.1 | 0 | 0
2014-07-19 | 3時 | 23.8 | 16.1 | 0 | 0
2014-07-19 | 4時 | 23.9 | 15.7 | 0 | 0
2014-07-19 | 5時 | 23.6 | 15.7 | 0 | 0
2014-07-19 | 6時 | 24 | 15.8 | 0.091158 | 0.53639
2014-07-19 | 7時 | 24.5 | 15.8 | 0.37335 | 2.8493
2014-07-19 | 8時 | 25.3 | 16 | 1.9676 | 4.3303
2014-07-19 | 9時 | 26.4 | 16.6 | 3.6753 | 6.1069
2014-07-19 | 10時 | 27.8 | 17.3 | 7.3926 | 3.8028
2014-07-19 | 11時 | 28.7 | 17.5 | 9.8443 | 4.1797
2014-07-19 | 12時 | 29.1 | 17.9 | 10.0994 | 2.2652
2014-07-19 | 13時 | 30.3 | 17.9 | 11.8961 | 2.0595
2014-07-19 | 14時 | 31.4 | 18.2 | 11.7849 | 2.2041
2014-07-19 | 15時 | 28.2 | 17.6 | 7.9756 | 2.1301
2014-07-19 | 16時 | 25.9 | 19.7 | 4.5511 | 3.3468
2014-07-19 | 17時 | 25.3 | 18.4 | 2.9272 | 5.1811
2014-07-19 | 18時 | 25.6 | 19 | 2.1793 | 5.3361
2014-07-19 | 19時 | 25.6 | 18.6 | 2.3314 | 2.1711
2014-07-19 | 20時 | 25.3 | 18.2 | 2.0344 | 3.0228
2014-07-19 | 21時 | 25.1 | 18.2 | 1.9781 | 2.4748
2014-07-19 | 22時 | 24.9 | 17.9 | 0.95739 | 2.2302
2014-07-19 | 23時 | 24.5 | 17.5 | 0.049334 | 0.062433
2014-07-20 | 0時 | 24.3 | 17.3 | 0.028926 | 0.067838
2014-07-20 | 1時 | 24.1 | 17.5 | 0.0093083 | 0.081838
2014-07-20 | 2時 | 24 | 17.3 | 0 | 0
2014-07-20 | 3時 | 24.1 | 17.3 | 0 | 0
2014-07-20 | 4時 | 23.9 | 17.1 | 0 | 0
2014-07-20 | 5時 | 24.2 | 17.3 | 0 | 0
2014-07-20 | 6時 | 24.7 | 17.5 | 0.18349 | 0.70979
2014-07-20 | 7時 | 26.6 | 18.5 | 3.1334 | 13.7048
2014-07-20 | 8時 | 27.8 | 19.1 | 10.1454 | 10.9928
2014-07-20 | 9時 | 30.9 | 19.4 | 14.5057 | 4.7763
2014-07-20 | 10時 | 31.9 | 18.9 | 16.644 | 3.3941
2014-07-20 | 11時 | 32.5 | 18.5 | 17.2775 | 4.081
2014-07-20 | 12時 | 33.2 | 18.1 | 16.6115 | 2.3672
2014-07-20 | 13時 | 33.2 | 18 | 16.2088 | 2.1077
2014-07-20 | 14時 | 33.9 | 18.2 | 16.2936 | 2.2041
2014-07-20 | 15時 | 33.3 | 17.7 | 16.6711 | 2.6119
2014-07-20 | 16時 | 32.5 | 18.1 | 16.0669 | 6.1534
2014-07-20 | 17時 | 32.1 | 18.1 | 12.7057 | 5.3419
2014-07-20 | 18時 | 31.4 | 19 | 9.0844 | 3.4464
2014-07-20 | 19時 | 30.5 | 18.9 | 7.7593 | 3.364
2014-07-20 | 20時 | 30.4 | 19 | 7.1709 | 3.8023
2014-07-20 | 21時 | 30.4 | 13 | 6.7091 | 0.41623
2014-07-20 | 22時 | 27.8 | 13.7 | 3.0632 | 0.78306
2014-07-20 | 23時 | 27.2 | 13.6 | 1.5742 | 0.78684
2014-07-21 | 0時 | 26.2 | 13.9 | 0.57215 | 0.84204
2014-07-21 | 1時 | 26.4 | 14.4 | 0.49126 | 0.93172
2014-07-21 | 2時 | 25.6 | 14.9 | 0.23767 | 0.75921
2014-07-21 | 3時 | 25.5 | 15.1 | 0.15496 | 0.78018
2014-07-21 | 4時 | 24.8 | 15.5 | 0.039793 | 0.54538
2014-07-21 | 5時 | 24.7 | 15.4 | 0.10195 | 0.060652
2014-07-21 | 6時 | 25.9 | 15.4 | 3.0109 | 4.1622
2014-07-21 | 7時 | 27.3 | 16.9 | 6.1914 | 2.7783
2014-07-21 | 8時 | 29.8 | 17.9 | 11.922 | 2.7467
2014-07-21 | 9時 | 31.7 | 17.8 | 13.7774 | 2.0114
2014-07-21 | 10時 | 31.6 | 18.2 | 15.2071 | 2.2041
2014-07-21 | 11時 | 32.8 | 17.8 | 16.9295 | 3.1732
2014-07-21 | 12時 | 34.3 | 18.4 | 17.9754 | 2.5112
2014-07-21 | 13時 | 33.5 | 18.8 | 17.4541 | 2.4933
2014-07-21 | 14時 | 32 | 18.3 | 14.6868 | 2.2523
2014-07-21 | 15時 | 32.5 | 19.6 | 14.7374 | 3.1003
2014-07-21 | 16時 | 31.8 | 19.5 | 12.5777 | 3.2601
2014-07-21 | 17時 | 31.4 | 19.3 | 11.6271 | 6.0539
2014-07-21 | 18時 | 31.4 | 19.3 | 9.6075 | 5.9257
2014-07-21 | 19時 | 30.4 | 18.9 | 7.4521 | 3.3656
2014-07-21 | 20時 | 30 | 19.2 | 6.9792 | 4.1653
2014-07-21 | 21時 | 29.2 | 18.5 | 6.0571 | 3.3177
2014-07-21 | 22時 | 28.7 | 18.1 | 4.8353 | 4.3395
2014-07-21 | 23時 | 28.4 | 18.1 | 2.6682 | 2.9528
2014-07-22 | 0時 | 28.1 | 17.9 | 2.1042 | 2.8549
2014-07-22 | 1時 | 27.5 | 18 | 1.4812 | 2.902
2014-07-22 | 2時 | 27.1 | 18 | 1.0181 | 2.6109
2014-07-22 | 3時 | 26.7 | 17.8 | 0.68818 | 2.3142
2014-07-22 | 4時 | 26.3 | 17.8 | 0.47875 | 1.6368
2014-07-22 | 5時 | 26.4 | 17.7 | 1.2102 | 3.1227
2014-07-22 | 6時 | 27 | 17.7 | 3.4454 | 3.7412
2014-07-22 | 7時 | 28.4 | 17.9 | 8.9924 | 4.3428
2014-07-22 | 8時 | 30.5 | 18.3 | 14.5968 | 3.0635
2014-07-22 | 9時 | 32.4 | 17.9 | 16.543 | 2.9026
2014-07-22 | 10時 | 33.2 | 17.7 | 18.7754 | 2.8164
2014-07-22 | 11時 | 33 | 18.5 | 19.9421 | 4.0859
2014-07-22 | 12時 | 33.9 | 18.7 | 17.9174 | 2.6588
2014-07-22 | 13時 | 35.2 | 18.9 | 18.0471 | 2.5414
2014-07-22 | 14時 | 34.3 | 17.7 | 17.0513 | 1.9631
2014-07-22 | 15時 | 34.5 | 18 | 17.8711 | 2.7598
2014-07-22 | 16時 | 33 | 18.3 | 18.1804 | 6.3891
2014-07-22 | 17時 | 32.8 | 18.5 | 15.4503 | 5.7467
2014-07-22 | 18時 | 31.5 | 17.8 | 10.3509 | 2.8634
2014-07-22 | 19時 | 31.1 | 17.6 | 8.5602 | 2.7355
2014-07-22 | 20時 | 30.4 | 17.3 | 7.2273 | 2.8559
2014-07-22 | 21時 | 29.6 | 17.3 | 6.0831 | 2.6724
2014-07-22 | 22時 | 29.3 | 18 | 4.0273 | 4.2329
2014-07-22 | 23時 | 28.7 | 18 | 2.5687 | 2.9046
2014-07-23 | 0時 | 28.2 | 18.1 | 1.8805 | 2.951
2014-07-23 | 1時 | 27.2 | 18.1 | 0.97051 | 2.6531
2014-07-23 | 2時 | 26.9 | 17.9 | 0.6174 | 2.3503
2014-07-23 | 3時 | 26.5 | 18.1 | 0.41253 | 1.6796
2014-07-23 | 4時 | 26.2 | 18 | 0.26859 | 1.2324
2014-07-23 | 5時 | 26 | 18 | 1.5274 | 3.9967
2014-07-23 | 6時 | 27.5 | 18.2 | 5.3275 | 4.8781
2014-07-23 | 7時 | 29 | 17.9 | 10.4102 | 4.4455
2014-07-23 | 8時 | 30.8 | 18.9 | 15.3644 | 3.3591
2014-07-23 | 9時 | 32.4 | 17.6 | 16.7413 | 2.7603
2014-07-23 | 10時 | 33.8 | 18.1 | 18.6054 | 3.012
2014-07-23 | 11時 | 34.3 | 18 | 18.9729 | 3.7321
2014-07-23 | 12時 | 34.7 | 17.6 | 17.7893 | 2.1275
2014-07-23 | 13時 | 34.5 | 17.2 | 17.2638 | 1.7222
2014-07-23 | 14時 | 34.6 | 17 | 16.9486 | 1.6258
2014-07-23 | 15時 | 34.3 | 17.3 | 17.546 | 2.4177
2014-07-23 | 16時 | 34 | 17.2 | 19.0329 | 5.1097
2014-07-23 | 17時 | 33.1 | 17.2 | 15.8196 | 4.436
2014-07-23 | 18時 | 32.6 | 17.2 | 11.2015 | 2.571
2014-07-23 | 19時 | 31.6 | 17.1 | 9.1062 | 2.4956
2014-07-23 | 20時 | 31 | 16.9 | 7.8584 | 2.6345
2014-07-23 | 21時 | 30.3 | 16.9 | 6.7616 | 2.4482
2014-07-23 | 22時 | 29.6 | 17.2 | 4.4494 | 3.6061
2014-07-23 | 23時 | 29.5 | 17.1 | 3.2495 | 2.4717
2014-07-24 | 0時 | 29.3 | 17.1 | 2.8212 | 2.4705
2014-07-24 | 1時 | 29.1 | 16.7 | 2.4861 | 2.2768
2014-07-24 | 2時 | 28.4 | 16.8 | 1.8964 | 2.3243
2014-07-24 | 3時 | 27.8 | 17 | 1.3303 | 2.4194
2014-07-24 | 4時 | 27.3 | 17.6 | 0.87548 | 2.4373
2014-07-24 | 5時 | 27.2 | 17.3 | 3.4901 | 3.6889
2014-07-24 | 6時 | 28.5 | 17.8 | 7.612 | 2.5361
2014-07-24 | 7時 | 30.1 | 18.2 | 10.3213 | 2.4084
2014-07-24 | 8時 | 31.4 | 18.4 | 14.308 | 2.5179
2014-07-24 | 9時 | 32.4 | 18.3 | 14.6694 | 2.2523
2014-07-24 | 10時 | 34.1 | 18.6 | 16.2224 | 2.3969
2014-07-24 | 11時 | 35 | 18.9 | 18.6025 | 3.9553
2014-07-24 | 12時 | 34.3 | 18.6 | 18.111 | 2.6088
2014-07-24 | 13時 | 34.5 | 18.3 | 17.5052 | 2.2523
2014-07-24 | 14時 | 34.5 | 18.3 | 17.161 | 2.2523
2014-07-24 | 15時 | 34.1 | 17.8 | 16.8818 | 2.2297
2014-07-24 | 16時 | 33.8 | 18.3 | 15.4028 | 2.6794
2014-07-24 | 17時 | 33.3 | 18 | 14.7756 | 4.841
2014-07-24 | 18時 | 32.8 | 17.7 | 12.0639 | 4.433
2014-07-24 | 19時 | 31.7 | 17.6 | 9.0744 | 2.7412
2014-07-24 | 20時 | 30.8 | 17.2 | 8.0583 | 2.8913
2014-07-24 | 21時 | 29.8 | 17.7 | 6.7662 | 2.8736
2014-07-24 | 22時 | 29.5 | 17.2 | 5.5956 | 3.6289
2014-07-24 | 23時 | 28.7 | 17.5 | 2.9598 | 2.6647
2014-07-25 | 0時 | 28.4 | 17.6 | 2.2953 | 2.7107
2014-07-25 | 1時 | 27.8 | 17.4 | 1.598 | 2.613
2014-07-25 | 2時 | 27.3 | 17.5 | 1.0085 | 2.4049
2014-07-25 | 3時 | 26.3 | 17.4 | 0.44057 | 1.5072
2014-07-25 | 4時 | 26.5 | 17.2 | 0.3882 | 1.5119
2014-07-25 | 5時 | 26.6 | 17.2 | 2.4649 | 4.5235
2014-07-25 | 6時 | 27.2 | 17.4 | 6.2675 | 3.1159
2014-07-25 | 7時 | 29.2 | 17.8 | 9.3301 | 2.5748
2014-07-25 | 8時 | 30.8 | 18.1 | 13.8262 | 2.3719
2014-07-25 | 9時 | 32.4 | 18.2 | 15.2083 | 2.2041
2014-07-25 | 10時 | 32.8 | 16.7 | 16.0349 | 1.4812
2014-07-25 | 11時 | 33.5 | 17.3 | 19.0096 | 2.8192
2014-07-25 | 12時 | 32.7 | 18 | 18.3757 | 2.3204
2014-07-25 | 13時 | 34.4 | 17.7 | 18.4957 | 1.9631
2014-07-25 | 14時 | 34.9 | 16.6 | 18.3177 | 1.433
2014-07-25 | 15時 | 34.3 | 16.4 | 17.0246 | 1.5539
2014-07-25 | 16時 | 34.3 | 16.6 | 16.0572 | 1.8602
2014-07-25 | 17時 | 32.9 | 16.9 | 14.1026 | 3.8134
2014-07-25 | 18時 | 31.6 | 16.5 | 10.6639 | 3.3101
2014-07-25 | 19時 | 30.7 | 17.1 | 8.2155 | 2.4971
2014-07-25 | 20時 | 30.1 | 17.4 | 7.4574 | 3.0176
2014-07-25 | 21時 | 29.2 | 18.2 | 6.3445 | 3.1514
2014-07-25 | 22時 | 28.9 | 18.1 | 5.2315 | 4.3402
2014-07-25 | 23時 | 27.7 | 18.4 | 2.4292 | 3.0979
2014-07-26 | 0時 | 27.5 | 19 | 1.8213 | 3.3844
2014-07-26 | 1時 | 27.5 | 18.8 | 1.5504 | 3.2868
2014-07-26 | 2時 | 27.1 | 18.5 | 1.1316 | 3.1416
2014-07-26 | 3時 | 26.8 | 18.1 | 0.83881 | 2.4271
2014-07-26 | 4時 | 27 | 18.4 | 0.86828 | 2.627
2014-07-26 | 5時 | 26.9 | 18.6 | 1.8801 | 5.1174
2014-07-26 | 6時 | 27.9 | 18.4 | 4.7291 | 3.0564
2014-07-26 | 7時 | 28.6 | 18.8 | 5.7496 | 2.694
2014-07-26 | 8時 | 29.9 | 18.4 | 9.3152 | 2.5124
2014-07-26 | 9時 | 29.8 | 17.8 | 8.741 | 2.0114
2014-07-26 | 10時 | 30.7 | 18.6 | 9.8107 | 2.3969
2014-07-26 | 11時 | 31 | 17.1 | 12.0551 | 2.6713
2014-07-26 | 12時 | 27.2 | 19 | 9.4507 | 2.7966
2014-07-26 | 13時 | 27.6 | 18.4 | 8.0423 | 2.3005
2014-07-26 | 14時 | 29.1 | 18.1 | 9.9593 | 2.1559
2014-07-26 | 15時 | 30.2 | 18 | 11.3621 | 2.322
2014-07-26 | 16時 | 29.5 | 17.3 | 8.6045 | 2.1902
2014-07-26 | 17時 | 29.2 | 17.6 | 7.7826 | 4.4549
2014-07-26 | 18時 | 28.8 | 17.8 | 6.0321 | 4.5148
2014-07-26 | 19時 | 28.4 | 17.9 | 5.2063 | 2.8735
2014-07-26 | 20時 | 26.9 | 19.5 | 4.1079 | 4.3522
2014-07-26 | 21時 | 25.9 | 18.8 | 3.1877 | 2.8969
2014-07-26 | 22時 | 25.5 | 19.1 | 1.7624 | 4.8685
2014-07-26 | 23時 | 25.6 | 19.5 | 0.42563 | 2.1092
2014-07-27 | 0時 | 25.6 | 19.5 | 0.3196 | 2.0372
2014-07-27 | 1時 | 25.8 | 19.5 | 0.2918 | 2.0788
2014-07-27 | 2時 | 25.5 | 18.9 | 0.20658 | 1.4772
2014-07-27 | 3時 | 25.6 | 18.9 | 0.19049 | 1.4759
2014-07-27 | 4時 | 25.6 | 19 | 0.16156 | 1.517
2014-07-27 | 5時 | 25.4 | 18.9 | 0.17158 | 0.80537
2014-07-27 | 6時 | 26.1 | 18.9 | 1.9274 | 11.0448
2014-07-27 | 7時 | 26.8 | 19 | 3.5422 | 4.7001
2014-07-27 | 8時 | 28.1 | 19.1 | 8.0226 | 5.8562
2014-07-27 | 9時 | 28.4 | 18.9 | 7.2778 | 2.5414
2014-07-27 | 10時 | 28.8 | 19 | 7.9904 | 2.5896
2014-07-27 | 11時 | 28.9 | 19.7 | 9.5247 | 4.5155
2014-07-27 | 12時 | 29.7 | 19.7 | 10.4213 | 3.1321
2014-07-27 | 13時 | 28.6 | 20 | 8.6457 | 3.0715
2014-07-27 | 14時 | 27.6 | 18.5 | 7.071 | 2.3487
2014-07-27 | 15時 | 27.1 | 17.7 | 6.2592 | 2.1747
2014-07-27 | 16時 | 27.4 | 17.1 | 5.451 | 2.0858
2014-07-27 | 17時 | 26.9 | 17.3 | 4.347 | 4.1669
2014-07-27 | 18時 | 25.9 | 17.5 | 2.3687 | 4.1191
2014-07-27 | 19時 | 25.4 | 16.5 | 2.3981 | 1.5331
2014-07-27 | 20時 | 25.2 | 16.4 | 2.1295 | 2.0605
2014-07-27 | 21時 | 25.1 | 16.6 | 2.1645 | 1.8118
2014-07-27 | 22時 | 25.1 | 16.6 | 1.202 | 1.7454
2014-07-27 | 23時 | 24.6 | 17.2 | 0.078407 | 0.087649
2014-07-28 | 0時 | 24.5 | 17.5 | 0.046374 | 0.054333
2014-07-28 | 1時 | 24.5 | 17.6 | 0.033116 | 0.0682
2014-07-28 | 2時 | 24.4 | 17.2 | 0.020208 | 0.085331
2014-07-28 | 3時 | 24.5 | 17.5 | 0.011093 | 0.10478
2014-07-28 | 4時 | 24.1 | 17.5 | 0 | 0
2014-07-28 | 5時 | 24.4 | 17.4 | 0.031769 | 0.24956
2014-07-28 | 6時 | 25 | 17.8 | 0.46676 | 4.3061
2014-07-28 | 7時 | 25.9 | 17.9 | 1.589 | 2.2994
2014-07-28 | 8時 | 26.6 | 18.4 | 4.7962 | 13.684
2014-07-28 | 9時 | 27.5 | 18.6 | 5.9336 | 4.4477
2014-07-28 | 10時 | 27.7 | 18.6 | 7.2058 | 3.3321
2014-07-28 | 11時 | 28.7 | 18.8 | 10.4354 | 3.8762
2014-07-28 | 12時 | 29.7 | 18.9 | 12.7183 | 2.7474
2014-07-28 | 13時 | 30.3 | 19.3 | 13.49 | 2.7342
2014-07-28 | 14時 | 30.6 | 19.3 | 13.2731 | 2.7342
2014-07-28 | 15時 | 30.5 | 19.5 | 13.1913 | 3.0508
2014-07-28 | 16時 | 30.5 | 19.8 | 11.7822 | 3.4024
2014-07-28 | 17時 | 29.6 | 19.7 | 9.78 | 6.4253
2014-07-28 | 18時 | 28.9 | 19.8 | 6.9003 | 6.39
2014-07-28 | 19時 | 28 | 20.1 | 5.2679 | 3.9403
2014-07-28 | 20時 | 27.8 | 19.8 | 4.7925 | 4.5437
2014-07-28 | 21時 | 28.2 | 19.2 | 4.842 | 3.7037
2014-07-28 | 22時 | 27.6 | 18.9 | 3.6418 | 4.9694
2014-07-28 | 23時 | 27.2 | 18.6 | 1.6686 | 3.191
2014-07-29 | 0時 | 27.4 | 19.4 | 1.5091 | 3.5754
2014-07-29 | 1時 | 27.6 | 19.2 | 1.5399 | 3.4788
2014-07-29 | 2時 | 27.4 | 19.4 | 1.4184 | 3.5753
2014-07-29 | 3時 | 27.1 | 19.4 | 1.1944 | 3.5751
2014-07-29 | 4時 | 26.9 | 19.7 | 1.0225 | 3.3636
2014-07-29 | 5時 | 27 | 18.9 | 1.5375 | 3.5402
2014-07-29 | 6時 | 26.6 | 18.1 | 2.7376 | 2.9323
2014-07-29 | 7時 | 27.6 | 18.2 | 6.1735 | 4.1694
2014-07-29 | 8時 | 27.4 | 18.8 | 9.3849 | 3.2956
2014-07-29 | 9時 | 27.1 | 19.6 | 8.2528 | 3.7113
2014-07-29 | 10時 | 27.1 | 19.9 | 7.6856 | 3.8593
2014-07-29 | 11時 | 27.4 | 20 | 9.6964 | 5.12
2014-07-29 | 12時 | 29.9 | 19.2 | 12.9871 | 2.8916
2014-07-29 | 13時 | 29.4 | 18.1 | 11.5133 | 2.1559
2014-07-29 | 14時 | 30.4 | 19.1 | 12.4388 | 2.6378
2014-07-29 | 15時 | 30.4 | 18.2 | 12.7559 | 2.8507
2014-07-29 | 16時 | 29.7 | 18.8 | 12.0568 | 6.9614
2014-07-29 | 17時 | 29.1 | 18.6 | 8.5216 | 5.8395
2014-07-29 | 18時 | 29 | 18.4 | 6.0487 | 3.145
2014-07-29 | 19時 | 28.5 | 18.6 | 5.5559 | 3.2117
2014-07-29 | 20時 | 27.7 | 19.2 | 4.7116 | 3.9084
2014-07-29 | 21時 | 27.2 | 19 | 4.0649 | 3.6258
2014-07-29 | 22時 | 27.7 | 18.5 | 2.6348 | 4.6211
2014-07-29 | 23時 | 27.1 | 19 | 1.5514 | 3.3839
2014-07-30 | 0時 | 26.7 | 18.6 | 1.0267 | 2.8544
2014-07-30 | 1時 | 26.7 | 18.8 | 0.8597 | 2.7435
2014-07-30 | 2時 | 26.8 | 18.7 | 0.82899 | 2.7706
2014-07-30 | 3時 | 26.8 | 19 | 0.77083 | 2.8651
2014-07-30 | 4時 | 26.7 | 19.1 | 0.67337 | 2.9176
2014-07-30 | 5時 | 26.2 | 19 | 0.98514 | 3.1029
2014-07-30 | 6時 | 26.6 | 19 | 3.2069 | 5.176
2014-07-30 | 7時 | 28.5 | 19 | 8.2703 | 5.4098
2014-07-30 | 8時 | 30 | 17.9 | 12.3115 | 2.8683
2014-07-30 | 9時 | 31.5 | 18.1 | 14.5012 | 2.9914
2014-07-30 | 10時 | 32 | 18.1 | 17.3162 | 3.0029
2014-07-30 | 11時 | 34.2 | 17.7 | 19.1427 | 3.5148
2014-07-30 | 12時 | 35 | 17.9 | 19.4921 | 2.2721
2014-07-30 | 13時 | 34.2 | 17.9 | 18.6799 | 2.0595
2014-07-30 | 14時 | 34.2 | 18.7 | 16.0361 | 2.445
2014-07-30 | 15時 | 32.9 | 18.6 | 16.2415 | 3.0542
2014-07-30 | 16時 | 32.7 | 18.2 | 17.06 | 6.2733
2014-07-30 | 17時 | 32.4 | 18.4 | 13.0603 | 5.6469
2014-07-30 | 18時 | 32 | 17.2 | 9.3425 | 2.5703
2014-07-30 | 19時 | 30.9 | 19 | 8.2086 | 3.414
2014-07-30 | 20時 | 29.8 | 19.6 | 6.9907 | 4.1383
2014-07-30 | 21時 | 28.8 | 19.6 | 5.839 | 3.9681
2014-07-30 | 22時 | 28.7 | 19.6 | 3.9061 | 5.4888
2014-07-30 | 23時 | 27.9 | 19.4 | 2.413 | 3.5793
2014-07-31 | 0時 | 27.7 | 18.9 | 1.9025 | 3.3363
2014-07-31 | 1時 | 27.3 | 18.9 | 1.4089 | 3.3352
2014-07-31 | 2時 | 27.2 | 19.1 | 1.1689 | 3.4305
2014-07-31 | 3時 | 27 | 18.9 | 0.96349 | 2.9752
2014-07-31 | 4時 | 26.8 | 19.2 | 0.781 | 2.8932
2014-07-31 | 5時 | 26.9 | 19.4 | 2.0082 | 5.6385
2014-07-31 | 6時 | 27.6 | 18.9 | 5.2444 | 3.3172
2014-07-31 | 7時 | 28.7 | 19 | 8.2744 | 2.7911
2014-07-31 | 8時 | 29.9 | 19.3 | 12.688 | 2.9508
2014-07-31 | 9時 | 31 | 19.3 | 13.7566 | 2.7342
2014-07-31 | 10時 | 32.4 | 18.7 | 16.0211 | 2.445
2014-07-31 | 11時 | 34.3 | 19.5 | 19.7254 | 4.3809
2014-07-31 | 12時 | 34.2 | 18.5 | 19.9122 | 2.5619
2014-07-31 | 13時 | 34.8 | 18.1 | 19.2501 | 2.1559
2014-07-31 | 14時 | 33.9 | 18.1 | 17.9007 | 2.1559
2014-07-31 | 15時 | 33.5 | 18.3 | 15.7617 | 2.4733
2014-07-31 | 16時 | 33 | 17.8 | 13.3455 | 2.4395
2014-07-31 | 17時 | 31.7 | 19.6 | 11.8807 | 6.3368
2014-07-31 | 18時 | 31.4 | 18.9 | 9.6424 | 5.5525
2014-07-31 | 19時 | 30.7 | 18 | 7.7421 | 2.9307
2014-07-31 | 20時 | 29.6 | 18 | 6.7745 | 3.3999
2014-07-31 | 21時 | 28.5 | 17.7 | 5.5538 | 2.8715
2014-07-31 | 22時 | 27.6 | 17.3 | 3.8115 | 3.7052
2014-07-31 | 23時 | 26.5 | 16.9 | 1.0569 | 2.1626
2014-08-01 | 0時 | 25.6 | 16.5 | 0.32311 | 1.2701
2014-08-01 | 1時 | 24.3 | 16 | 0.050099 | 0.59795
2014-08-01 | 2時 | 23.4 | 15.7 | 0.015183 | 0.01827
2014-08-01 | 3時 | 22.7 | 15.2 | 0 | 0
2014-08-01 | 4時 | 21.8 | 14.6 | 0 | 0
2014-08-01 | 5時 | 21.3 | 14.1 | 0 | 0
2014-08-01 | 6時 | 22 | 14.1 | 0.62227 | 1.5652
2014-08-01 | 7時 | 24.4 | 14 | 2.7808 | 1.0616
2014-08-01 | 8時 | 25.6 | 13.9 | 5.1192 | 3.1068
2014-08-01 | 9時 | 27.7 | 13.9 | 7.4217 | 0.73176
2014-08-01 | 10時 | 27.8 | 13.9 | 8.8242 | 1.2186
2014-08-01 | 11時 | 28.7 | 13.8 | 10.9576 | 0.55964
2014-08-01 | 12時 | 30.8 | 13.8 | 13.2073 | 0.29012
2014-08-01 | 13時 | 31.1 | 13.8 | 13.0425 | 0.08367
2014-08-01 | 14時 | 32.1 | 13.8 | 13.753 | 0.08367
2014-08-01 | 15時 | 32.7 | 14 | 14.4803 | 0.38795
2014-08-01 | 16時 | 32.5 | 14.3 | 13.9003 | 0.73971
2014-08-01 | 17時 | 31.1 | 14.6 | 12.669 | 1.6532
2014-08-01 | 18時 | 30.6 | 14.8 | 8.9932 | 1.7124
2014-08-01 | 19時 | 28.9 | 15.1 | 6.1321 | 1.5231
2014-08-01 | 20時 | 28 | 15.3 | 4.8656 | 1.6711
2014-08-01 | 21時 | 27.1 | 15.3 | 3.6863 | 1.53
2014-08-01 | 22時 | 26.4 | 15.3 | 2.0436 | 1.9289
2014-08-01 | 23時 | 25.5 | 15.2 | 0.24039 | 0.79041
2014-08-02 | 0時 | 25.1 | 15.2 | 0.07617 | 0.51946
2014-08-02 | 1時 | 24.5 | 15.1 | 0.027603 | 0.014518
2014-08-02 | 2時 | 23.6 | 15.1 | 0 | 0
2014-08-02 | 3時 | 23.2 | 15.3 | 0 | 0
2014-08-02 | 4時 | 23 | 15.4 | 0 | 0
2014-08-02 | 5時 | 23 | 15.5 | 0 | 0
2014-08-02 | 6時 | 24.1 | 15.7 | 0.50716 | 2.201
2014-08-02 | 7時 | 25.8 | 15.8 | 3.1412 | 2.4209
2014-08-02 | 8時 | 28.9 | 16 | 7.7688 | 6.089
2014-08-02 | 9時 | 30.7 | 16 | 10.9276 | 2.2196
2014-08-02 | 10時 | 32.7 | 16.1 | 13.8794 | 1.5115
2014-08-02 | 11時 | 33.5 | 16.1 | 16.41 | 1.9661
2014-08-02 | 12時 | 34 | 16.2 | 17.188 | 1.4506
2014-08-02 | 13時 | 34.5 | 16.2 | 16.9612 | 1.2402
2014-08-02 | 14時 | 35.3 | 16.2 | 17.3824 | 1.2402
2014-08-02 | 15時 | 35.3 | 15.4 | 17.5289 | 1.0685
2014-08-02 | 16時 | 34.4 | 14.5 | 16.2027 | 0.8414
2014-08-02 | 17時 | 32.5 | 13.7 | 14.7252 | 0.81634
2014-08-02 | 18時 | 30.3 | 12.9 | 9.3311 | 0.1804
2014-08-02 | 19時 | 29.2 | 12 | 6.5101 | 0.37104
2014-08-02 | 20時 | 28.1 | 11.2 | 4.9624 | 0
2014-08-02 | 21時 | 26.9 | 11.2 | 3.4703 | 0
2014-08-02 | 22時 | 26.5 | 11.2 | 1.9612 | 0.039116
2014-08-02 | 23時 | 25.8 | 11.1 | 0.24079 | 0.024648
2014-08-03 | 0時 | 24.9 | 11.1 | 0.044802 | 0
2014-08-03 | 1時 | 24.2 | 11.1 | 0.016997 | 0
2014-08-03 | 2時 | 24 | 11.1 | 0 | 0
2014-08-03 | 3時 | 23 | 11.2 | 0 | 0
2014-08-03 | 4時 | 22 | 11.3 | 0 | 0
2014-08-03 | 5時 | 22.1 | 11.4 | 0 | 0
2014-08-03 | 6時 | 23.7 | 11.6 | 0.83602 | 0
2014-08-03 | 7時 | 25.3 | 11.7 | 3.0291 | 0
2014-08-03 | 8時 | 27.6 | 11.8 | 6.3541 | 0
2014-08-03 | 9時 | 29.7 | 12.2 | 9.2217 | 0
2014-08-03 | 10時 | 31 | 12.6 | 11.8792 | 0
2014-08-03 | 11時 | 31.8 | 13 | 14.3425 | 0
2014-08-03 | 12時 | 32.9 | 13.4 | 15.6944 | 0
2014-08-03 | 13時 | 32.1 | 13.8 | 14.6755 | 0
2014-08-03 | 14時 | 32.8 | 14.2 | 14.9196 | 0
2014-08-03 | 15時 | 33.3 | 14.3 | 15.3659 | 0
2014-08-03 | 16時 | 31.7 | 14.3 | 13.5555 | 0
2014-08-03 | 17時 | 31.4 | 14.4 | 12.6406 | 1.1386
2014-08-03 | 18時 | 30 | 14.5 | 8.5686 | 1.2549
2014-08-03 | 19時 | 28.8 | 14.6 | 6.1491 | 1.1617
2014-08-03 | 20時 | 28.7 | 14.7 | 5.5615 | 0.99086
2014-08-03 | 21時 | 28.5 | 14.9 | 5.0326 | 1.0726
2014-08-03 | 22時 | 28.3 | 15.1 | 4.0641 | 1.7752
2014-08-03 | 23時 | 27.8 | 15.3 | 1.9072 | 1.5003
2014-08-04 | 0時 | 27.4 | 15.6 | 1.318 | 1.6254
2014-08-04 | 1時 | 27.1 | 15.8 | 0.92952 | 1.6816
2014-08-04 | 2時 | 27 | 16 | 0.77706 | 1.6779
2014-08-04 | 3時 | 26.8 | 16.2 | 0.61964 | 1.747
2014-08-04 | 4時 | 26.5 | 16.3 | 0.46886 | 1.3356
2014-08-04 | 5時 | 26.2 | 16.4 | 1.2151 | 3.1866
2014-08-04 | 6時 | 26.7 | 16.5 | 4.2209 | 2.539
2014-08-04 | 7時 | 27.7 | 16.7 | 6.2721 | 1.9995
2014-08-04 | 8時 | 27.6 | 16.9 | 10.5066 | 1.7873
2014-08-04 | 9時 | 29.6 | 17.3 | 11.7228 | 1.7704
2014-08-04 | 10時 | 29.6 | 17.7 | 12.5916 | 1.9631
2014-08-04 | 11時 | 31.2 | 18.2 | 15.1473 | 3.4555
2014-08-04 | 12時 | 30.8 | 18.6 | 15.3893 | 2.6064
2014-08-04 | 13時 | 30.8 | 19.1 | 14.5481 | 2.6378
2014-08-04 | 14時 | 30.9 | 19.6 | 13.0964 | 2.8788
2014-08-04 | 15時 | 30.1 | 19.6 | 11.2991 | 3.0991
2014-08-04 | 16時 | 28.9 | 19.7 | 8.8366 | 3.3522
2014-08-04 | 17時 | 28.3 | 19.8 | 7.2304 | 6.5139
2014-08-04 | 18時 | 28.4 | 19.9 | 5.594 | 6.4791
2014-08-04 | 19時 | 26.2 | 20 | 3.6665 | 3.8891
2014-08-04 | 20時 | 26.6 | 20.1 | 3.5594 | 4.732
2014-08-04 | 21時 | 26.5 | 19.9 | 3.3802 | 3.3936
2014-08-04 | 22時 | 26.4 | 19.6 | 2.3884 | 5.5724
2014-08-04 | 23時 | 25.9 | 19.4 | 0.63313 | 2.9708
2014-08-05 | 0時 | 25.5 | 19.1 | 0.32379 | 1.9584
2014-08-05 | 1時 | 25.1 | 18.8 | 0.17304 | 1.4036
2014-08-05 | 2時 | 24.9 | 18.6 | 0.08993 | 0.91599
2014-08-05 | 3時 | 25.4 | 18.5 | 0.091845 | 0.93818
2014-08-05 | 4時 | 25.1 | 18.6 | 0.046609 | 0.97295
2014-08-05 | 5時 | 25.1 | 18.7 | 0.14122 | 2.319
2014-08-05 | 6時 | 26.3 | 18.7 | 1.7663 | 8.3837
2014-08-05 | 7時 | 27.1 | 18.7 | 7.144 | 8.1344
2014-08-05 | 8時 | 29 | 18.8 | 13.2801 | 5.3764
2014-08-05 | 9時 | 29.9 | 18.7 | 14.7122 | 3.2889
2014-08-05 | 10時 | 30.9 | 18.5 | 17.0456 | 3.2008
2014-08-05 | 11時 | 31.7 | 18.4 | 18.4678 | 4.012
2014-08-05 | 12時 | 31.8 | 18.3 | 17.3125 | 2.4651
2014-08-05 | 13時 | 31.3 | 18.1 | 16.0499 | 2.1559
2014-08-05 | 14時 | 31.8 | 18.1 | 15.5214 | 2.1559
2014-08-05 | 15時 | 31.3 | 18.1 | 15.1517 | 2.8081
2014-08-05 | 16時 | 31.1 | 18.3 | 15.0453 | 6.386
2014-08-05 | 17時 | 30.3 | 18.4 | 11.2355 | 5.6429
2014-08-05 | 18時 | 29.5 | 18.5 | 6.9413 | 3.1991
2014-08-05 | 19時 | 29.3 | 18.6 | 6.3174 | 3.2135
2014-08-05 | 20時 | 28.7 | 18.8 | 5.4124 | 3.687
2014-08-05 | 21時 | 28 | 18.7 | 4.5372 | 3.4579
2014-08-05 | 22時 | 27.7 | 18.6 | 2.4561 | 4.7003
2014-08-05 | 23時 | 27.3 | 18.6 | 1.3712 | 3.1904
2014-08-06 | 0時 | 26.7 | 18.5 | 0.75761 | 2.5735
2014-08-06 | 1時 | 26.4 | 18.4 | 0.47371 | 1.7386
2014-08-06 | 2時 | 26.1 | 18.4 | 0.32399 | 1.7876
2014-08-06 | 3時 | 26 | 18.3 | 0.24501 | 1.3138
2014-08-06 | 4時 | 25.7 | 18.2 | 0.15641 | 1.3073
2014-08-06 | 5時 | 25.7 | 18.2 | 0.6841 | 5.063
2014-08-06 | 6時 | 26.9 | 18.1 | 3.8288 | 4.2963
2014-08-06 | 7時 | 27.4 | 18 | 8.3163 | 6.0121
2014-08-06 | 8時 | 28.3 | 18 | 13.3515 | 3.5803
2014-08-06 | 9時 | 29.6 | 17.8 | 15.147 | 2.8513
2014-08-06 | 10時 | 29.5 | 17.6 | 15.5249 | 2.7641
2014-08-06 | 11時 | 30 | 17.5 | 16.3139 | 3.3713
2014-08-06 | 12時 | 31.4 | 17.3 | 15.8892 | 1.9814
2014-08-06 | 13時 | 31.3 | 17.1 | 15.4825 | 1.674
2014-08-06 | 14時 | 32.3 | 16.9 | 15.1098 | 1.5776
2014-08-06 | 15時 | 32.3 | 16.9 | 15.6622 | 2.2198
2014-08-06 | 16時 | 31.8 | 16.8 | 16.2 | 4.6408
2014-08-06 | 17時 | 31 | 16.7 | 12.7789 | 3.9261
2014-08-06 | 18時 | 29.8 | 16.7 | 7.5364 | 2.3211
2014-08-06 | 19時 | 28.7 | 16.6 | 6.0232 | 2.2459
2014-08-06 | 20時 | 28 | 16.5 | 4.7929 | 2.4039
2014-08-06 | 21時 | 27.4 | 16.6 | 3.8556 | 2.2736
2014-08-06 | 22時 | 26.8 | 16.7 | 1.4316 | 3.1638
2014-08-06 | 23時 | 26.1 | 16.7 | 0.44057 | 1.4201
2014-08-07 | 0時 | 25.8 | 16.8 | 0.25033 | 1.04
2014-08-07 | 1時 | 25.5 | 16.9 | 0.13088 | 1.0516
2014-08-07 | 2時 | 25.1 | 16.9 | 0.051833 | 0.69901
2014-08-07 | 3時 | 24.7 | 17.1 | 0.023716 | 0.040149
2014-08-07 | 4時 | 24.5 | 17.3 | 0.0078161 | 0.057682
2014-08-07 | 5時 | 24.8 | 17.5 | 0.055818 | 0.10301
2014-08-07 | 6時 | 25.5 | 17.7 | 2.1584 | 6.4417
2014-08-07 | 7時 | 26.7 | 17.9 | 4.8963 | 5.6268
2014-08-07 | 8時 | 28 | 18.2 | 9.189 | 5.9171
2014-08-07 | 9時 | 28.3 | 17.6 | 10.1524 | 2.632
2014-08-07 | 10時 | 30 | 17.1 | 13.2234 | 1.674
2014-08-07 | 11時 | 30.5 | 16.6 | 14.243 | 2.3201
2014-08-07 | 12時 | 31.5 | 16.1 | 15.3689 | 1.4008
2014-08-07 | 13時 | 32.6 | 15.6 | 15.3585 | 0.95112
2014-08-07 | 14時 | 32.3 | 15.1 | 14.907 | 0.71016
2014-08-07 | 15時 | 32.4 | 15.4 | 14.9061 | 1.0667
2014-08-07 | 16時 | 32.2 | 15.7 | 13.916 | 1.4184
2014-08-07 | 17時 | 30.7 | 16 | 12.2505 | 2.9639
2014-08-07 | 18時 | 29.5 | 16.3 | 7.8224 | 3.1163
2014-08-07 | 19時 | 28.7 | 16.6 | 5.8705 | 2.2471
2014-08-07 | 20時 | 28.3 | 16.9 | 5.0991 | 2.6925
2014-08-07 | 21時 | 27.5 | 16.9 | 4.1476 | 2.4221
2014-08-07 | 22時 | 27.1 | 17 | 2.7915 | 3.4598
2014-08-07 | 23時 | 26.6 | 17.1 | 0.77872 | 2.049
2014-08-08 | 0時 | 26.1 | 17.1 | 0.35332 | 1.4781
2014-08-08 | 1時 | 25.7 | 17.2 | 0.19395 | 1.0956
2014-08-08 | 2時 | 25.5 | 17.3 | 0.10466 | 0.72511
2014-08-08 | 3時 | 25 | 17.3 | 0.034216 | 0.03599
2014-08-08 | 4時 | 25.2 | 17.3 | 0.023649 | 0.053317
2014-08-08 | 5時 | 25.1 | 17.4 | 0.12041 | 0.21162
2014-08-08 | 6時 | 26.2 | 17.4 | 3.8669 | 8.2863
2014-08-08 | 7時 | 27.5 | 17.5 | 6.563 | 5.6328
2014-08-08 | 8時 | 29.2 | 17.6 | 11.8661 | 4.0121
2014-08-08 | 9時 | 29.6 | 17.4 | 12.5068 | 1.8186
2014-08-08 | 10時 | 30.2 | 17.3 | 13.1801 | 1.7704
2014-08-08 | 11時 | 30.8 | 17.3 | 16.0121 | 2.8173
2014-08-08 | 12時 | 30.9 | 17.1 | 15.4112 | 1.8845
2014-08-08 | 13時 | 32.3 | 17 | 15.3037 | 1.6258
2014-08-08 | 14時 | 32.2 | 17 | 14.8792 | 1.6258
2014-08-08 | 15時 | 32.1 | 17 | 14.7454 | 1.841
2014-08-08 | 16時 | 32.1 | 17.1 | 13.8561 | 2.0957
2014-08-08 | 17時 | 30.9 | 17.2 | 12.3179 | 4.0866
2014-08-08 | 18時 | 29.6 | 17.3 | 7.9897 | 4.0524
2014-08-08 | 19時 | 28.9 | 17.4 | 6.1118 | 2.6348
2014-08-08 | 20時 | 27.9 | 17.5 | 4.9432 | 3.0762
2014-08-08 | 21時 | 27.4 | 17.4 | 4.1369 | 2.7006
2014-08-08 | 22時 | 27.2 | 17.3 | 2.9319 | 3.7014
2014-08-08 | 23時 | 26.6 | 17.1 | 0.82064 | 2.0619
2014-08-09 | 0時 | 26.6 | 17 | 0.52671 | 2.0555
2014-08-09 | 1時 | 26.5 | 16.9 | 0.40024 | 1.4639
2014-08-09 | 2時 | 26.4 | 16.7 | 0.32583 | 1.4559
2014-08-09 | 3時 | 25.2 | 16.9 | 0.10043 | 0.7064
2014-08-09 | 4時 | 25 | 17 | 0.036935 | 0.033566
2014-08-09 | 5時 | 24.9 | 17.1 | 0.34517 | 3.6226
2014-08-09 | 6時 | 26.4 | 17.3 | 4.2647 | 4.7363
2014-08-09 | 7時 | 27.8 | 17.4 | 7.0454 | 4.2322
2014-08-09 | 8時 | 28.7 | 17.5 | 11.5654 | 3.0153
2014-08-09 | 9時 | 30.4 | 17.1 | 13.122 | 1.674
2014-08-09 | 10時 | 30.5 | 16.8 | 13.6712 | 1.5294
2014-08-09 | 11時 | 31 | 16.4 | 15.2134 | 2.1787
2014-08-09 | 12時 | 31.7 | 16.1 | 16.4621 | 1.4016
2014-08-09 | 13時 | 32.5 | 15.8 | 16.5056 | 1.0475
2014-08-09 | 14時 | 32.1 | 15.5 | 15.4343 | 0.90289
2014-08-09 | 15時 | 31.9 | 15.4 | 13.8783 | 1.0682
2014-08-09 | 16時 | 31.9 | 15.4 | 12.3712 | 1.2752
2014-08-09 | 17時 | 31.3 | 15.4 | 11.8503 | 2.4038
2014-08-09 | 18時 | 29.7 | 15.4 | 7.7435 | 2.2758
2014-08-09 | 19時 | 28.6 | 15.3 | 5.8079 | 1.619
2014-08-09 | 20時 | 28.3 | 15.3 | 5.2194 | 1.6713
2014-08-09 | 21時 | 28 | 15.4 | 4.7167 | 1.5868
2014-08-09 | 22時 | 27.7 | 15.5 | 3.6296 | 2.2788
2014-08-09 | 23時 | 27.8 | 15.6 | 1.9664 | 1.7449
2014-08-10 | 0時 | 26.5 | 15.7 | 0.89149 | 1.5512
2014-08-10 | 1時 | 26.3 | 15.8 | 0.58215 | 1.616
2014-08-10 | 2時 | 26 | 15.9 | 0.40718 | 1.2522
2014-08-10 | 3時 | 25.8 | 15.7 | 0.30775 | 1.2351
2014-08-10 | 4時 | 25.7 | 15.6 | 0.2484 | 0.917
2014-08-10 | 5時 | 25.7 | 15.4 | 0.30928 | 1.0853
2014-08-10 | 6時 | 26.3 | 15.3 | 2.3346 | 2.9171
2014-08-10 | 7時 | 26.8 | 15.1 | 3.2743 | 1.5961
2014-08-10 | 8時 | 27.2 | 14.9 | 6.3427 | 1.4881
2014-08-10 | 9時 | 27.2 | 15.3 | 5.8431 | 0.90563
2014-08-10 | 10時 | 28.4 | 15.6 | 7.1423 | 0.95112
2014-08-10 | 11時 | 28.8 | 16 | 8.9552 | 1.8883
2014-08-10 | 12時 | 29.8 | 16.3 | 10.0834 | 1.4932
2014-08-10 | 13時 | 30.1 | 16.7 | 9.3827 | 1.4812
2014-08-10 | 14時 | 28.6 | 17.1 | 7.6969 | 1.674
2014-08-10 | 15時 | 28.2 | 17 | 7.0493 | 1.8365
2014-08-10 | 16時 | 27.7 | 16.9 | 5.7529 | 1.9904
2014-08-10 | 17時 | 27.1 | 16.8 | 4.7797 | 3.6998
2014-08-10 | 18時 | 26.5 | 16.7 | 2.9796 | 3.4795
2014-08-10 | 19時 | 26.1 | 16.6 | 2.7872 | 1.7015
2014-08-10 | 20時 | 25.9 | 16.6 | 2.6206 | 2.1595
2014-08-10 | 21時 | 25.7 | 16.6 | 2.5673 | 1.7832
2014-08-10 | 22時 | 25.8 | 16.6 | 1.5688 | 2.4949
2014-08-10 | 23時 | 26.1 | 16.6 | 0.3342 | 2.2528
2014-08-11 | 0時 | 26.6 | 16.6 | 0.4748 | 2.2213
2014-08-11 | 1時 | 26.5 | 16.7 | 0.44606 | 1.4896
2014-08-11 | 2時 | 26.6 | 16.7 | 0.45428 | 1.5098
2014-08-11 | 3時 | 26.4 | 17.1 | 0.39479 | 1.6059
2014-08-11 | 4時 | 26 | 17.6 | 0.26967 | 1.2817
2014-08-11 | 5時 | 25.5 | 18 | 0.31197 | 4.5694
2014-08-11 | 6時 | 25.7 | 18.4 | 3.2062 | 3.8513
2014-08-11 | 7時 | 27.8 | 18.8 | 5.4384 | 5.3307
2014-08-11 | 8時 | 26.4 | 19.3 | 8.1339 | 3.7053
2014-08-11 | 9時 | 29.1 | 19.1 | 10.1705 | 2.6378
2014-08-11 | 10時 | 30 | 19.1 | 12.7282 | 2.6378
2014-08-11 | 11時 | 30.2 | 19 | 15.3662 | 4.0229
2014-08-11 | 12時 | 30.3 | 19 | 13.8514 | 2.7994
2014-08-11 | 13時 | 29.9 | 18.9 | 11.8238 | 2.5414
2014-08-11 | 14時 | 30.3 | 18.8 | 12.7433 | 2.4933
2014-08-11 | 15時 | 30.6 | 18.8 | 12.8908 | 2.7115
2014-08-11 | 16時 | 30.3 | 18.8 | 11.6894 | 2.9178
2014-08-11 | 17時 | 29.4 | 18.9 | 9.6454 | 5.675
2014-08-11 | 18時 | 28.8 | 18.9 | 6.5606 | 5.5466
2014-08-11 | 19時 | 27.9 | 18.9 | 5.0282 | 3.3583
2014-08-11 | 20時 | 27.7 | 18.9 | 4.5593 | 3.9683
2014-08-11 | 21時 | 27.5 | 18.9 | 4.1831 | 3.5359
2014-08-11 | 22時 | 27.5 | 19 | 3.3154 | 5.0467
2014-08-11 | 23時 | 26.9 | 19.1 | 1.2424 | 3.4218
2014-08-12 | 0時 | 27 | 19.1 | 1.0203 | 3.0812
2014-08-12 | 1時 | 26.9 | 19.2 | 0.86133 | 2.8812
2014-08-12 | 2時 | 26 | 19.3 | 0.43697 | 1.9568
2014-08-12 | 3時 | 25.9 | 19.2 | 0.34199 | 1.9896
2014-08-12 | 4時 | 25.7 | 19.1 | 0.24705 | 1.4888
2014-08-12 | 5時 | 25.7 | 19.1 | 0.34199 | 2.3003
2014-08-12 | 6時 | 26.4 | 19 | 1.73 | 6.0497
2014-08-12 | 7時 | 27.4 | 18.9 | 5.471 | 7.7906
2014-08-12 | 8時 | 27.7 | 18.9 | 9.1509 | 4.1454
2014-08-12 | 9時 | 27.9 | 18.9 | 9.3422 | 3.3708
2014-08-12 | 10時 | 28.6 | 19 | 10.8414 | 3.4252
2014-08-12 | 11時 | 28.6 | 19.1 | 12.0894 | 4.4904
2014-08-12 | 12時 | 29.3 | 19.2 | 10.5682 | 2.8936
2014-08-12 | 13時 | 29.7 | 19.2 | 10.2977 | 2.686
2014-08-12 | 14時 | 30.1 | 19.3 | 11.1178 | 2.7342
2014-08-12 | 15時 | 30 | 19.4 | 10.674 | 3.4335
2014-08-12 | 16時 | 29.1 | 19.5 | 9.5373 | 7.7692
2014-08-12 | 17時 | 28.2 | 19.6 | 6.624 | 6.8424
2014-08-12 | 18時 | 27.7 | 19.7 | 4.3134 | 3.7741
2014-08-12 | 19時 | 27.7 | 19.7 | 4.3863 | 3.7394
2014-08-12 | 20時 | 27.4 | 19.9 | 4.0358 | 4.2952
2014-08-12 | 21時 | 26.9 | 19.7 | 3.55 | 4.0188
2014-08-12 | 22時 | 26.8 | 19.5 | 1.6902 | 5.395
2014-08-12 | 23時 | 26.7 | 19.3 | 1.0868 | 3.1654
2014-08-13 | 0時 | 25.5 | 19.1 | 0.42276 | 1.8797
2014-08-13 | 1時 | 25.1 | 18.9 | 0.24091 | 1.3828
2014-08-13 | 2時 | 24.8 | 18.7 | 0.12168 | 0.86837
2014-08-13 | 3時 | 24.6 | 18.5 | 0.064071 | 0.89305
2014-08-13 | 4時 | 24.6 | 18.4 | 0.034143 | 0.065157
2014-08-13 | 5時 | 24.3 | 18.3 | 0.026757 | 0.087068
2014-08-13 | 6時 | 24.4 | 18.1 | 0.30835 | 0.37472
2014-08-13 | 7時 | 24.9 | 18 | 1.4088 | 9.7934
2014-08-13 | 8時 | 25.2 | 17.9 | 5.2724 | 8.3223
2014-08-13 | 9時 | 26.4 | 17.9 | 7.1626 | 5.5602
2014-08-13 | 10時 | 27.5 | 17.9 | 8.8782 | 3.5201
2014-08-13 | 11時 | 26.5 | 17.9 | 8.3465 | 3.8948
2014-08-13 | 12時 | 28.1 | 17.9 | 8.8568 | 2.2643
2014-08-13 | 13時 | 28.1 | 18 | 7.6137 | 2.1077
2014-08-13 | 14時 | 27.7 | 18 | 6.5649 | 2.1077
2014-08-13 | 15時 | 28.3 | 18.2 | 7.3352 | 2.8384
2014-08-13 | 16時 | 28.6 | 18.3 | 7.688 | 6.365
2014-08-13 | 17時 | 28.4 | 18.5 | 5.9623 | 5.7271
2014-08-13 | 18時 | 27.9 | 18.7 | 4.0094 | 3.2839
2014-08-13 | 19時 | 27.5 | 18.9 | 4.0147 | 3.3514
2014-08-13 | 20時 | 27.1 | 19.1 | 3.6184 | 3.8483
2014-08-13 | 21時 | 26.9 | 19.1 | 3.3228 | 3.665
2014-08-13 | 22時 | 26.4 | 19.1 | 1.2267 | 4.5124
2014-08-13 | 23時 | 26.2 | 19 | 0.61074 | 2.7894
2014-08-14 | 0時 | 25.9 | 19 | 0.40572 | 1.8985
2014-08-14 | 1時 | 25.9 | 18.9 | 0.332 | 1.9292
2014-08-14 | 2時 | 25.6 | 18.9 | 0.23136 | 1.4575
2014-08-14 | 3時 | 25.4 | 18.9 | 0.1608 | 1.4379
2014-08-14 | 4時 | 25.6 | 18.9 | 0.15288 | 1.4699
2014-08-14 | 5時 | 25.7 | 18.9 | 0.21231 | 2.6755
2014-08-14 | 6時 | 26.1 | 18.9 | 2.1632 | 8.4547
2014-08-14 | 7時 | 27.1 | 18.9 | 4.3233 | 4.945
2014-08-14 | 8時 | 28.1 | 19 | 7.8928 | 5.2521
2014-08-14 | 9時 | 28.3 | 18.8 | 9.8976 | 2.4933
2014-08-14 | 10時 | 28.8 | 18.8 | 11.5922 | 2.4933
2014-08-14 | 11時 | 30.2 | 18.7 | 14.2548 | 3.809
2014-08-14 | 12時 | 30.3 | 18.6 | 14.6887 | 2.6061
2014-08-14 | 13時 | 31.2 | 18.6 | 15.0093 | 2.3969
2014-08-14 | 14時 | 31.1 | 18.5 | 14.2395 | 2.3487
2014-08-14 | 15時 | 31.3 | 18.7 | 13.8368 | 2.6638
2014-08-14 | 16時 | 30.6 | 18.9 | 11.1078 | 2.9679
2014-08-14 | 17時 | 29.3 | 19.1 | 8.918 | 5.8633
2014-08-14 | 18時 | 28.3 | 19.4 | 5.905 | 6.0143
2014-08-14 | 19時 | 27.8 | 19.6 | 4.8374 | 3.6961
2014-08-14 | 20時 | 27.5 | 19.8 | 4.3867 | 4.5429
2014-08-14 | 21時 | 27.4 | 19.7 | 4.1289 | 3.9815
2014-08-14 | 22時 | 27.2 | 19.7 | 3.101 | 5.6005
2014-08-14 | 23時 | 26.9 | 19.6 | 1.2671 | 3.6616
2014-08-15 | 0時 | 26.7 | 19.5 | 0.88036 | 2.9404
2014-08-15 | 1時 | 26.6 | 19.5 | 0.69949 | 3.0578
2014-08-15 | 2時 | 26.4 | 19.5 | 0.53825 | 3.0278
2014-08-15 | 3時 | 26.2 | 19.3 | 0.438 | 2.0033
2014-08-15 | 4時 | 26.1 | 19.3 | 0.37372 | 2.0503
2014-08-15 | 5時 | 25.7 | 19.1 | 0.54917 | 5.3893
2014-08-15 | 6時 | 26.4 | 19.1 | 2.9035 | 3.6488
2014-08-15 | 7時 | 27.3 | 19 | 4.4914 | 5.3995
2014-08-15 | 8時 | 27.8 | 18.9 | 7.9772 | 3.5689
2014-08-15 | 9時 | 28.5 | 18.6 | 8.605 | 2.3969
2014-08-15 | 10時 | 29.7 | 18.3 | 12.2944 | 2.2523
2014-08-15 | 11時 | 30.8 | 18 | 15.6187 | 3.3125
2014-08-15 | 12時 | 31.1 | 17.7 | 16.4151 | 2.1744
2014-08-15 | 13時 | 31.3 | 17.3 | 15.3891 | 1.7704
2014-08-15 | 14時 | 30.9 | 17.1 | 14.6395 | 1.674
2014-08-15 | 15時 | 32.3 | 17.3 | 14.4175 | 1.9871
2014-08-15 | 16時 | 31.2 | 17.7 | 11.1577 | 2.3889
2014-08-15 | 17時 | 30.7 | 18 | 10.0325 | 4.8347
2014-08-15 | 18時 | 29.7 | 18.1 | 7.3226 | 4.8002
2014-08-15 | 19時 | 29.3 | 18.1 | 6.2339 | 2.9737
2014-08-15 | 20時 | 28.3 | 18.2 | 5.4629 | 3.5244
2014-08-15 | 21時 | 27.8 | 18.3 | 4.8573 | 3.2036
2014-08-15 | 22時 | 27.7 | 18.3 | 3.9198 | 4.4948
2014-08-15 | 23時 | 27.6 | 18.4 | 2.1317 | 3.0952
2014-08-16 | 0時 | 25.4 | 18.5 | 0.5362 | 1.8216
2014-08-16 | 1時 | 24.9 | 18.6 | 0.25429 | 1.2888
2014-08-16 | 2時 | 24.6 | 18.7 | 0.11692 | 0.82531
2014-08-16 | 3時 | 24.7 | 18.8 | 0.073555 | 0.87736
2014-08-16 | 4時 | 25.1 | 18.8 | 0.065767 | 0.92055
2014-08-16 | 5時 | 24.7 | 18.9 | 0.078472 | 0.23465
2014-08-16 | 6時 | 25.1 | 18.9 | 1.0318 | 6.154
2014-08-16 | 7時 | 26.2 | 19 | 2.2498 | 6.2386
2014-08-16 | 8時 | 26.3 | 19.1 | 4.5236 | 6.4865
2014-08-16 | 9時 | 27.5 | 19.3 | 4.8197 | 4.3187
2014-08-16 | 10時 | 27.6 | 19.4 | 6.5374 | 3.6733
2014-08-16 | 11時 | 27.6 | 19.6 | 9.0718 | 4.4434
2014-08-16 | 12時 | 29.8 | 19.3 | 12.3458 | 2.9393
2014-08-16 | 13時 | 30 | 19.1 | 12.7505 | 2.6378
2014-08-16 | 14時 | 30.3 | 18.8 | 11.4973 | 2.4933
2014-08-16 | 15時 | 30.3 | 19 | 11.5125 | 2.8077
2014-08-16 | 16時 | 27.9 | 19.1 | 8.6659 | 3.0622
2014-08-16 | 17時 | 28.7 | 19.3 | 7.512 | 6.0449
2014-08-16 | 18時 | 27.6 | 19.5 | 4.7646 | 6.1051
2014-08-16 | 19時 | 27.4 | 19.6 | 4.1901 | 3.6933
2014-08-16 | 20時 | 26.9 | 19.8 | 3.6797 | 4.5415
2014-08-16 | 21時 | 26.3 | 19.7 | 3.1362 | 3.295
2014-08-16 | 22時 | 26.1 | 19.6 | 1.9993 | 5.27
2014-08-16 | 23時 | 25.8 | 19.4 | 0.43006 | 2.1021
2014-08-17 | 0時 | 25.6 | 19.3 | 0.27241 | 1.4701
2014-08-17 | 1時 | 25.2 | 19.2 | 0.14379 | 1.4528
2014-08-17 | 2時 | 24.9 | 19.1 | 0.069235 | 0.96872
2014-08-17 | 3時 | 24.4 | 19 | 0.028603 | 0.067179
2014-08-17 | 4時 | 24.4 | 18.9 | 0.015273 | 0.09197
2014-08-17 | 5時 | 24 | 18.8 | 0.045061 | 0.15279
2014-08-17 | 6時 | 24.7 | 18.7 | 0.88063 | 5.5772
2014-08-17 | 7時 | 26.3 | 18.7 | 3.8049 | 7.9495
2014-08-17 | 8時 | 28.2 | 18.6 | 9.6526 | 10.1496
2014-08-17 | 9時 | 29.6 | 18.5 | 11.9226 | 3.4553
2014-08-17 | 10時 | 30.8 | 18.4 | 14.5694 | 2.3005
2014-08-17 | 11時 | 30.2 | 18.3 | 16.2918 | 3.5289
2014-08-17 | 12時 | 30.8 | 18.2 | 16.8863 | 2.4166
2014-08-17 | 13時 | 31.3 | 18 | 15.6044 | 2.1077
2014-08-17 | 14時 | 31.4 | 18 | 14.9428 | 2.1077
2014-08-17 | 15時 | 30.7 | 18 | 13.4308 | 2.326
2014-08-17 | 16時 | 30.7 | 18 | 11.0511 | 2.5323
2014-08-17 | 17時 | 29.4 | 18.1 | 8.9694 | 4.9276
2014-08-17 | 18時 | 29.4 | 18.2 | 6.8583 | 4.8915
2014-08-17 | 19時 | 28.5 | 18.2 | 5.4582 | 3.0208
2014-08-17 | 20時 | 28.4 | 18.3 | 5.2318 | 3.5865
2014-08-17 | 21時 | 27.7 | 18.5 | 4.5525 | 3.3144
2014-08-17 | 22時 | 27.3 | 18.7 | 3.3479 | 4.8104
2014-08-17 | 23時 | 26.9 | 19 | 1.3491 | 3.383
2014-08-18 | 0時 | 26.4 | 19.3 | 0.75129 | 2.8658
2014-08-18 | 1時 | 26.2 | 19.5 | 0.49719 | 1.9742
2014-08-18 | 2時 | 26.3 | 19.8 | 0.47421 | 2.0748
2014-08-18 | 3時 | 25.9 | 19.7 | 0.34064 | 2.1171
2014-08-18 | 4時 | 26.1 | 19.7 | 0.33665 | 2.1734
2014-08-18 | 5時 | 25.9 | 19.6 | 0.5194 | 6.6314
2014-08-18 | 6時 | 26.4 | 19.5 | 2.7706 | 4.6164
2014-08-18 | 7時 | 26.9 | 19.5 | 4.0654 | 5.8165
2014-08-18 | 8時 | 27.7 | 19.5 | 7.643 | 3.9641
2014-08-18 | 9時 | 28.5 | 19.4 | 8.9404 | 2.7824
2014-08-18 | 10時 | 29.9 | 19.3 | 12.85 | 2.7342
2014-08-18 | 11時 | 31 | 19.3 | 16.4622 | 4.2365
2014-08-18 | 12時 | 30.5 | 19.3 | 16.7826 | 2.9464
2014-08-18 | 13時 | 30.5 | 19.2 | 15.5125 | 2.686
2014-08-18 | 14時 | 30.8 | 19.3 | 14.5983 | 2.7342
2014-08-18 | 15時 | 29.9 | 19.1 | 12.1335 | 2.8583
2014-08-18 | 16時 | 28.9 | 18.9 | 8.9085 | 2.9666
2014-08-18 | 17時 | 28.8 | 18.8 | 7.6166 | 5.5784
2014-08-18 | 18時 | 27.7 | 18.6 | 4.8867 | 5.2633
2014-08-18 | 19時 | 27.9 | 18.4 | 4.5819 | 3.1129
2014-08-18 | 20時 | 27.4 | 18.3 | 4.1589 | 3.5846
2014-08-18 | 21時 | 27 | 18.6 | 3.746 | 3.3682
2014-08-18 | 22時 | 27 | 19 | 2.8561 | 5.0391
2014-08-18 | 23時 | 26.8 | 19.4 | 1.1411 | 3.2082
2014-08-19 | 0時 | 26.7 | 19.8 | 0.86147 | 3.1019
2014-08-19 | 1時 | 26.6 | 20.1 | 0.70767 | 3.3265
2014-08-19 | 2時 | 26.4 | 20.5 | 0.53822 | 3.4297
2014-08-19 | 3時 | 26.1 | 20.2 | 0.42351 | 2.219
2014-08-19 | 4時 | 25.9 | 20 | 0.32658 | 2.2317
2014-08-19 | 5時 | 25.9 | 19.8 | 0.47271 | 4.4769
2014-08-19 | 6時 | 25.9 | 19.6 | 1.7128 | 3.6295
2014-08-19 | 7時 | 26.6 | 19.3 | 4.9948 | 8.5899
2014-08-19 | 8時 | 27.1 | 19.1 | 10.708 | 4.4242
2014-08-19 | 9時 | 28.7 | 19 | 12.8872 | 3.4244
2014-08-19 | 10時 | 29.3 | 18.9 | 15.7943 | 3.388
2014-08-19 | 11時 | 29.4 | 18.9 | 16.8031 | 4.3623
2014-08-19 | 12時 | 29.8 | 18.8 | 15.9046 | 2.706
2014-08-19 | 13時 | 29.3 | 18.8 | 13.5968 | 2.4933
2014-08-19 | 14時 | 29.9 | 18.7 | 13.2668 | 2.445
2014-08-19 | 15時 | 29.7 | 18.7 | 12.7458 | 3.0972
2014-08-19 | 16時 | 29.5 | 18.8 | 12.1474 | 6.9615
2014-08-19 | 17時 | 29.4 | 18.8 | 9.063 | 6.0408
2014-08-19 | 18時 | 28.3 | 18.8 | 5.4452 | 3.3407
2014-08-19 | 19時 | 27.8 | 18.9 | 4.8655 | 3.3549
2014-08-19 | 20時 | 27.3 | 18.9 | 4.1459 | 3.739
2014-08-19 | 21時 | 27.3 | 19 | 3.8821 | 3.6246
2014-08-19 | 22時 | 26.8 | 19.1 | 1.7556 | 5.0915
2014-08-19 | 23時 | 26.6 | 19.2 | 1.0403 | 2.8832
2014-08-20 | 0時 | 25.6 | 19.3 | 0.44351 | 1.9171
2014-08-20 | 1時 | 25.5 | 19.4 | 0.31498 | 1.9938
2014-08-20 | 2時 | 25.5 | 19.5 | 0.25004 | 1.5213
2014-08-20 | 3時 | 25.4 | 19.5 | 0.18928 | 1.5042
2014-08-20 | 4時 | 25 | 19.4 | 0.095325 | 1.0062
2014-08-20 | 5時 | 25.1 | 19.3 | 0.15453 | 1.8161
2014-08-20 | 6時 | 25.2 | 19.3 | 0.81284 | 8.1599
2014-08-20 | 7時 | 26.1 | 19.2 | 5.3714 | 8.872
2014-08-20 | 8時 | 28.1 | 19.2 | 11.9992 | 5.9231
2014-08-20 | 9時 | 27.9 | 19.1 | 12.5649 | 3.4783
2014-08-20 | 10時 | 28.6 | 19.1 | 14.5639 | 3.4849
2014-08-20 | 11時 | 29.9 | 18.9 | 16.1592 | 4.3593
2014-08-20 | 12時 | 31.5 | 18.9 | 16.9261 | 2.7531
2014-08-20 | 13時 | 31.9 | 18.8 | 16.6175 | 2.4933
2014-08-20 | 14時 | 32.4 | 18.7 | 16.0301 | 2.445
2014-08-20 | 15時 | 31.7 | 18.6 | 15.5204 | 3.0542
2014-08-20 | 16時 | 31.2 | 18.6 | 15.2978 | 6.7358
2014-08-20 | 17時 | 30.4 | 18.5 | 11.027 | 5.7428
2014-08-20 | 18時 | 29.9 | 18.4 | 7.2076 | 3.1494
2014-08-20 | 19時 | 29.4 | 18.3 | 6.5073 | 3.0689
2014-08-20 | 20時 | 28.2 | 18.3 | 5.2051 | 3.409
2014-08-20 | 21時 | 27.5 | 18.3 | 4.2786 | 3.2323
2014-08-20 | 22時 | 27.1 | 18.2 | 2.0562 | 4.3858
2014-08-20 | 23時 | 26.5 | 18.1 | 0.93005 | 2.428
2014-08-21 | 0時 | 25.8 | 18.1 | 0.41696 | 1.6784
2014-08-21 | 1時 | 25.1 | 18 | 0.18161 | 1.2203
2014-08-21 | 2時 | 24.7 | 18 | 0.077059 | 0.79654
2014-08-21 | 3時 | 24.3 | 18.2 | 0.031769 | 0.042868
2014-08-21 | 4時 | 24.1 | 18.4 | 0.015734 | 0.064046
2014-08-21 | 5時 | 24.3 | 18.6 | 0.044397 | 0.11623
2014-08-21 | 6時 | 24.7 | 18.8 | 0.59016 | 4.6029
2014-08-21 | 7時 | 26.1 | 19 | 1.8127 | 5.4498
2014-08-21 | 8時 | 27.1 | 19.3 | 5.3816 | 9.4925
2014-08-21 | 9時 | 28.3 | 19 | 9.2184 | 4.8463
2014-08-21 | 10時 | 30.4 | 18.7 | 13.2091 | 2.7279
2014-08-21 | 11時 | 30.3 | 18.5 | 15.89 | 3.6697
2014-08-21 | 12時 | 30.9 | 18.2 | 16.4281 | 2.4164
2014-08-21 | 13時 | 31.1 | 18 | 14.6532 | 2.1077
2014-08-21 | 14時 | 31.3 | 17.7 | 13.0351 | 1.9631
2014-08-21 | 15時 | 30.6 | 17.9 | 10.95 | 2.2769
2014-08-21 | 16時 | 30.1 | 18.2 | 9.0095 | 2.6263
2014-08-21 | 17時 | 29.5 | 18.4 | 7.9543 | 5.2046
2014-08-21 | 18時 | 29.2 | 18.6 | 6.2115 | 5.2639
2014-08-21 | 19時 | 29 | 18.9 | 5.551 | 3.358
2014-08-21 | 20時 | 28.6 | 19.2 | 5.3638 | 4.1615
2014-08-21 | 21時 | 28.1 | 19.1 | 4.8915 | 3.6491
2014-08-21 | 22時 | 27.4 | 19.1 | 3.5336 | 5.1278
2014-08-21 | 23時 | 27.1 | 19 | 1.5707 | 3.3835
2014-08-22 | 0時 | 26.7 | 19 | 0.97339 | 2.7976
2014-08-22 | 1時 | 26.3 | 19 | 0.61599 | 2.7974
2014-08-22 | 2時 | 26.4 | 19 | 0.53873 | 2.8338
2014-08-22 | 3時 | 26.4 | 19.2 | 0.49503 | 1.9904
2014-08-22 | 4時 | 26.1 | 19.4 | 0.39017 | 2.0584
2014-08-22 | 5時 | 26.2 | 19.6 | 0.77371 | 6.7184
2014-08-22 | 6時 | 26.9 | 19.8 | 3.216 | 4.7145
2014-08-22 | 7時 | 27.5 | 20 | 4.4921 | 4.6906
2014-08-22 | 8時 | 28.8 | 20.3 | 8.2295 | 3.7546
2014-08-22 | 9時 | 28.9 | 20.2 | 7.9391 | 3.1679
2014-08-22 | 10時 | 29.9 | 20.2 | 9.2596 | 3.1679
2014-08-22 | 11時 | 30.5 | 20.1 | 11.7327 | 4.8006
2014-08-22 | 12時 | 29.3 | 20.1 | 10.9638 | 3.3267
2014-08-22 | 13時 | 30.6 | 20 | 12.6336 | 3.0715
2014-08-22 | 14時 | 30.7 | 20.1 | 11.5861 | 3.1198
2014-08-22 | 15時 | 30.6 | 20.1 | 12.1476 | 3.3402
2014-08-22 | 16時 | 30.9 | 20.2 | 11.5859 | 3.595
2014-08-22 | 17時 | 30 | 20.3 | 9.6826 | 6.9851
2014-08-22 | 18時 | 29 | 20.4 | 6.6831 | 6.9506
2014-08-22 | 19時 | 28.5 | 20.5 | 5.5021 | 4.1331
2014-08-22 | 20時 | 28.2 | 20.6 | 5.1161 | 5.055
2014-08-22 | 21時 | 28.1 | 20.6 | 4.8345 | 4.4843
2014-08-22 | 22時 | 27.5 | 20.6 | 3.5786 | 6.3143
2014-08-22 | 23時 | 27.3 | 20.7 | 1.7177 | 4.2028
2014-08-23 | 0時 | 27.5 | 20.7 | 1.5461 | 4.2017
2014-08-23 | 1時 | 27.3 | 20.7 | 1.299 | 4.2015
2014-08-23 | 2時 | 26.9 | 20.8 | 0.97156 | 3.4178
2014-08-23 | 3時 | 26.6 | 20.6 | 0.74675 | 3.4862
2014-08-23 | 4時 | 26.3 | 20.6 | 0.53828 | 3.4472
2014-08-23 | 5時 | 26.4 | 20.4 | 1.1949 | 5.4203
2014-08-23 | 6時 | 26.7 | 20.3 | 3.1525 | 4.5224
2014-08-23 | 7時 | 27.6 | 20.2 | 4.9437 | 5.034
2014-08-23 | 8時 | 28.8 | 20.1 | 10.303 | 3.3346
2014-08-23 | 9時 | 29.8 | 20.1 | 9.2441 | 3.1198
2014-08-23 | 10時 | 30.3 | 20 | 10.6025 | 3.0715
2014-08-23 | 11時 | 31.3 | 20 | 14.4723 | 4.7308
2014-08-23 | 12時 | 32.2 | 20 | 17.0688 | 3.2809
2014-08-23 | 13時 | 33 | 19.9 | 16.945 | 3.0234
2014-08-23 | 14時 | 32.6 | 19.9 | 13.4712 | 3.0234
2014-08-23 | 15時 | 32.3 | 19.9 | 12.1284 | 3.2452
2014-08-23 | 16時 | 31.5 | 19.9 | 10.1492 | 3.4508
2014-08-23 | 17時 | 31.1 | 20 | 9.6176 | 6.7043
2014-08-23 | 18時 | 30.5 | 20 | 7.7715 | 6.5771
2014-08-23 | 19時 | 30 | 20.1 | 6.7238 | 3.9426
2014-08-23 | 20時 | 29.5 | 20.1 | 6.468 | 4.7389
2014-08-23 | 21時 | 29.2 | 20.1 | 6.0627 | 4.2085
2014-08-23 | 22時 | 28.8 | 20.2 | 5.0666 | 6.001
2014-08-23 | 23時 | 28.3 | 20.2 | 2.8507 | 3.9649
2014-08-24 | 0時 | 28 | 20.2 | 2.3314 | 3.9635
2014-08-24 | 1時 | 27.6 | 20.3 | 1.8536 | 4.0107
2014-08-24 | 2時 | 27.3 | 20.4 | 1.4958 | 4.0579
2014-08-24 | 3時 | 27.2 | 20.4 | 1.2793 | 4.0571
2014-08-24 | 4時 | 26.7 | 20.4 | 0.88631 | 3.2681
2014-08-24 | 5時 | 26.8 | 20.4 | 1.5157 | 5.758
2014-08-24 | 6時 | 27.4 | 20.4 | 3.6205 | 4.501
2014-08-24 | 7時 | 28 | 20.3 | 4.7218 | 3.416
2014-08-24 | 8時 | 29.1 | 20.3 | 7.9016 | 3.4311
2014-08-24 | 9時 | 27.3 | 20.3 | 5.6083 | 3.2161
2014-08-24 | 10時 | 27.5 | 20.4 | 6.4965 | 3.2643
2014-08-24 | 11時 | 28.1 | 20.5 | 8.3368 | 5.0821
2014-08-24 | 12時 | 29 | 20.5 | 9.9393 | 3.5168
2014-08-24 | 13時 | 29.8 | 20.6 | 9.6256 | 3.3607
2014-08-24 | 14時 | 30.2 | 20.7 | 8.7948 | 3.4089
2014-08-24 | 15時 | 29.4 | 20.6 | 7.5774 | 3.5798
2014-08-24 | 16時 | 26.7 | 20.5 | 4.5474 | 3.7336
2014-08-24 | 17時 | 25.8 | 20.5 | 2.9914 | 7.1595
2014-08-24 | 18時 | 26.1 | 20.4 | 2.2538 | 6.4758
2014-08-24 | 19時 | 26.4 | 20.3 | 2.8176 | 2.9627
2014-08-24 | 20時 | 25.9 | 20.3 | 2.673 | 4.1226
2014-08-24 | 21時 | 25.9 | 20 | 2.7718 | 3.1717
2014-08-24 | 22時 | 25.4 | 19.8 | 1.5203 | 3.0134
2014-08-24 | 23時 | 25.3 | 19.6 | 0.22919 | 3.5139
2014-08-25 | 0時 | 25.5 | 19.4 | 0.24986 | 1.6332
2014-08-25 | 1時 | 25.3 | 19.1 | 0.17827 | 1.6016
2014-08-25 | 2時 | 25 | 18.9 | 0.106 | 1.0405
2014-08-25 | 3時 | 24.9 | 18.9 | 0.072573 | 1.0596
2014-08-25 | 4時 | 24.3 | 18.9 | 0.028854 | 0.11109
2014-08-25 | 5時 | 24.3 | 19 | 0.051116 | 0.17313
2014-08-25 | 6時 | 24.8 | 19 | 0.59096 | 5.6202
2014-08-25 | 7時 | 24.7 | 19 | 1.2306 | 4.5347
2014-08-25 | 8時 | 25.3 | 19 | 3.3636 | 9.2911
2014-08-25 | 9時 | 25.5 | 18.8 | 3.4849 | 4.9906
2014-08-25 | 10時 | 26.2 | 18.5 | 3.5864 | 3.3403
2014-08-25 | 11時 | 26.7 | 18.3 | 5.2608 | 5.1189
2014-08-25 | 12時 | 27 | 18.1 | 6.8626 | 3.5028
2014-08-25 | 13時 | 27.9 | 17.8 | 6.606 | 2.0114
2014-08-25 | 14時 | 29.2 | 17.6 | 6.9759 | 1.915
2014-08-25 | 15時 | 29.2 | 17.5 | 7.4173 | 2.0779
2014-08-25 | 16時 | 28.5 | 17.3 | 6.8717 | 2.1846
2014-08-25 | 17時 | 28.1 | 17.3 | 5.6132 | 4.1696
2014-08-25 | 18時 | 27.4 | 17.1 | 3.8114 | 3.8552
2014-08-25 | 19時 | 26.9 | 17 | 3.3509 | 2.4323
2014-08-25 | 20時 | 26.4 | 16.9 | 2.9679 | 2.3185
2014-08-25 | 21時 | 26 | 16.9 | 2.7641 | 1.8668
2014-08-25 | 22時 | 25.8 | 16.8 | 1.6043 | 2.5913
2014-08-25 | 23時 | 25.4 | 16.7 | 0.22498 | 1.7687
2014-08-26 | 0時 | 25.5 | 16.7 | 0.18709 | 1.0681
2014-08-26 | 1時 | 25 | 16.6 | 0.082928 | 0.69911
2014-08-26 | 2時 | 24.6 | 16.6 | 0.035318 | 0.035762
2014-08-26 | 3時 | 24.6 | 16.4 | 0.023292 | 0.050369
2014-08-26 | 4時 | 24.2 | 16.3 | 0.007432 | 0.067139
2014-08-26 | 5時 | 24.3 | 16.2 | 0.0075156 | 0.065742
2014-08-26 | 6時 | 24.7 | 16 | 0.25614 | 0.36319
2014-08-26 | 7時 | 25.9 | 15.9 | 2.7487 | 8.5562
2014-08-26 | 8時 | 27.5 | 15.8 | 8.2932 | 6.8569
2014-08-26 | 9時 | 28.3 | 15.7 | 9.0635 | 2.473
2014-08-26 | 10時 | 28.6 | 15.7 | 10.6055 | 2.3232
2014-08-26 | 11時 | 29.1 | 15.6 | 14.5468 | 2.0129
2014-08-26 | 12時 | 30.3 | 15.7 | 11.7309 | 1.2096
2014-08-26 | 13時 | 29.3 | 15.6 | 9.6894 | 0.95112
2014-08-26 | 14時 | 28.7 | 15.6 | 8.0698 | 0.95112
2014-08-26 | 15時 | 27.7 | 15.2 | 7.4469 | 1.3781
2014-08-26 | 16時 | 28.2 | 14.9 | 7.4432 | 2.4158
2014-08-26 | 17時 | 27.9 | 14.5 | 5.3518 | 1.6906
2014-08-26 | 18時 | 27 | 14.2 | 3.155 | 1.0864
2014-08-26 | 19時 | 25.9 | 13.8 | 2.6077 | 0.85882
2014-08-26 | 20時 | 25.3 | 13.4 | 2.0846 | 0.72623
2014-08-26 | 21時 | 24.8 | 13.4 | 1.6282 | 0.52487
2014-08-26 | 22時 | 24.1 | 13.4 | 0.21292 | 0
2014-08-26 | 23時 | 23.4 | 13.4 | 0.019517 | 4.8215e-05
2014-08-27 | 0時 | 23.1 | 13.4 | 0 | 0
2014-08-27 | 1時 | 22.8 | 13.4 | 0 | 0
2014-08-27 | 2時 | 22.3 | 13.4 | 0 | 0
2014-08-27 | 3時 | 22 | 13.7 | 0 | 0
2014-08-27 | 4時 | 21.8 | 13.9 | 0 | 0
2014-08-27 | 5時 | 21.5 | 14.2 | 0 | 0
2014-08-27 | 6時 | 22.1 | 14.4 | 0 | 0
2014-08-27 | 7時 | 24 | 14.7 | 1.1856 | 1.1096
2014-08-27 | 8時 | 27.1 | 15 | 5.9564 | 4.3273
2014-08-27 | 9時 | 27.9 | 14.7 | 10.511 | 3.1098
2014-08-27 | 10時 | 28.6 | 14.5 | 14.4085 | 1.5919
2014-08-27 | 11時 | 29.7 | 14.2 | 16.5348 | 1.1938
2014-08-27 | 12時 | 29.7 | 13.9 | 15.6293 | 0.34536
2014-08-27 | 13時 | 30.9 | 13.7 | 15.4749 | 0.03544
2014-08-27 | 14時 | 30.6 | 13.4 | 14.3058 | 0
2014-08-27 | 15時 | 31.2 | 13.6 | 14.5728 | 0.56842
2014-08-27 | 16時 | 30.2 | 13.8 | 13.4786 | 1.1066
2014-08-27 | 17時 | 29.6 | 13.9 | 9.3288 | 1.087
2014-08-27 | 18時 | 28.2 | 14.1 | 5.2824 | 1.0463
2014-08-27 | 19時 | 27.4 | 14.2 | 4.3146 | 1.079
2014-08-27 | 20時 | 26.6 | 14.4 | 3.1866 | 1.2281
2014-08-27 | 21時 | 26.2 | 14.5 | 2.6291 | 0.93681
2014-08-27 | 22時 | 25.1 | 14.5 | 0.36727 | 0.81676
2014-08-27 | 23時 | 24.5 | 14.6 | 0.055597 | 0.027675
2014-08-28 | 0時 | 24.1 | 14.7 | 0.028066 | 0.018849
2014-08-28 | 1時 | 23.5 | 14.7 | 0.0023559 | 0.026746
2014-08-28 | 2時 | 22.9 | 14.9 | 0 | 0
2014-08-28 | 3時 | 22.7 | 15.2 | 0 | 0
2014-08-28 | 4時 | 22.9 | 15.6 | 0 | 0
2014-08-28 | 5時 | 23.2 | 15.9 | 0 | 0
2014-08-28 | 6時 | 23.5 | 16.3 | 0.031952 | 0.15953
2014-08-28 | 7時 | 24.5 | 16.7 | 1.424 | 2.6635
2014-08-28 | 8時 | 26.6 | 17.1 | 4.8569 | 7.1459
2014-08-28 | 9時 | 28.5 | 17 | 8.3392 | 4.0021
2014-08-28 | 10時 | 28.7 | 16.9 | 9.6514 | 2.6859
2014-08-28 | 11時 | 30 | 16.8 | 13.6871 | 2.615
2014-08-28 | 12時 | 30.5 | 16.7 | 15.0454 | 1.6905
2014-08-28 | 13時 | 30.3 | 16.6 | 14.7693 | 1.433
2014-08-28 | 14時 | 31.9 | 16.5 | 15.0884 | 1.3848
2014-08-28 | 15時 | 30.8 | 16.3 | 12.8943 | 1.504
2014-08-28 | 16時 | 30.3 | 16.2 | 10.7762 | 1.6612
2014-08-28 | 17時 | 30 | 16.1 | 9.274 | 3.0548
2014-08-28 | 18時 | 28.5 | 15.9 | 5.8399 | 2.7389
2014-08-28 | 19時 | 27.8 | 15.8 | 4.5331 | 1.8562
2014-08-28 | 20時 | 26.9 | 15.7 | 3.5572 | 1.9238
2014-08-28 | 21時 | 26.5 | 15.6 | 3.032 | 1.4475
2014-08-28 | 22時 | 25.6 | 15.6 | 1.4211 | 1.71
2014-08-28 | 23時 | 24.9 | 15.6 | 0.089012 | 0.75177
2014-08-29 | 0時 | 24.4 | 15.6 | 0.038269 | 0.016614
2014-08-29 | 1時 | 23.8 | 15.6 | 0.01177 | 0.026893
2014-08-29 | 2時 | 23.5 | 15.6 | 0 | 0
2014-08-29 | 3時 | 22.9 | 15.4 | 0 | 0
2014-08-29 | 4時 | 22.6 | 15.2 | 0 | 0
2014-08-29 | 5時 | 22.7 | 15 | 0 | 0
2014-08-29 | 6時 | 24.1 | 14.8 | 0.58904 | 2.0836
2014-08-29 | 7時 | 25 | 14.6 | 2.3875 | 0.53831
2014-08-29 | 8時 | 26.9 | 14.4 | 6.5005 | 6.1324
2014-08-29 | 9時 | 28.4 | 14.5 | 10.1227 | 2.042
2014-08-29 | 10時 | 29.7 | 14.6 | 12.9711 | 1.1575
2014-08-29 | 11時 | 29.4 | 14.7 | 15.3127 | 0.97266
2014-08-29 | 12時 | 29.6 | 14.8 | 15.7897 | 0.7772
2014-08-29 | 13時 | 29.3 | 14.9 | 14.675 | 0.61376
2014-08-29 | 14時 | 29.4 | 15 | 12.3486 | 0.66193
2014-08-29 | 15時 | 29 | 15 | 11.4653 | 0.87305
2014-08-29 | 16時 | 28.9 | 15.1 | 9.8249 | 1.1262
2014-08-29 | 17時 | 28.6 | 15.1 | 8.2088 | 2.1153
2014-08-29 | 18時 | 27.9 | 15.1 | 5.0306 | 1.9867
2014-08-29 | 19時 | 26.8 | 15.2 | 3.5341 | 1.5609
2014-08-29 | 20時 | 26 | 15.2 | 2.6077 | 1.3297
2014-08-29 | 21時 | 24.8 | 14.8 | 1.8627 | 1.0608
2014-08-29 | 22時 | 24.7 | 14.4 | 0.73815 | 0.64433
2014-08-29 | 23時 | 24 | 14.1 | 0.03569 | 0.014052
2014-08-30 | 0時 | 23.2 | 13.7 | 0.0022058 | 0.018266
2014-08-30 | 1時 | 22.7 | 13.3 | 0 | 0
2014-08-30 | 2時 | 22.1 | 12.9 | 0 | 0
2014-08-30 | 3時 | 21.1 | 12.7 | 0 | 0
2014-08-30 | 4時 | 20.6 | 12.4 | 0 | 0
2014-08-30 | 5時 | 19.9 | 12.2 | 0 | 0
2014-08-30 | 6時 | 20.4 | 11.9 | 0 | 0
2014-08-30 | 7時 | 22.2 | 11.6 | 0.65902 | 0
2014-08-30 | 8時 | 24.8 | 11.4 | 3.1342 | 0.10937
2014-08-30 | 9時 | 26.5 | 11.7 | 4.9854 | 0.26893
2014-08-30 | 10時 | 27.2 | 12.1 | 8.9324 | 0.19333
2014-08-30 | 11時 | 28.3 | 12.5 | 12.3831 | 0.012508
2014-08-30 | 12時 | 29.5 | 12.9 | 14.5105 | 0.00048044
2014-08-30 | 13時 | 29.5 | 13.3 | 14.1003 | 0
2014-08-30 | 14時 | 29.7 | 13.7 | 13.3794 | 0
2014-08-30 | 15時 | 30.1 | 13.8 | 12.8548 | 0
2014-08-30 | 16時 | 29.9 | 14 | 10.9666 | 0
2014-08-30 | 17時 | 28.5 | 14.2 | 8.3557 | 0.98719
2014-08-30 | 18時 | 27.4 | 14.4 | 4.6892 | 1.1539
2014-08-30 | 19時 | 26.4 | 14.6 | 3.2029 | 1.0442
2014-08-30 | 20時 | 25.5 | 14.8 | 2.2177 | 1.0014
2014-08-30 | 21時 | 24.5 | 14.5 | 1.5605 | 0.91099
2014-08-30 | 22時 | 24.6 | 14.3 | 0.62125 | 0.59258
2014-08-30 | 23時 | 24 | 14.1 | 0.030384 | 0.010937
2014-08-31 | 0時 | 23.7 | 13.8 | 0.0025433 | 0.015047
2014-08-31 | 1時 | 22.9 | 13.6 | 0 | 0
2014-08-31 | 2時 | 21.9 | 13.4 | 0 | 0
2014-08-31 | 3時 | 21.3 | 13.3 | 0 | 0
2014-08-31 | 4時 | 21 | 13.1 | 0 | 0
2014-08-31 | 5時 | 20.7 | 12.9 | 0 | 0
2014-08-31 | 6時 | 21.2 | 12.7 | 0 | 0
2014-08-31 | 7時 | 22.8 | 12.5 | 1.192 | 0.013793
2014-08-31 | 8時 | 25.8 | 12.3 | 3.8547 | 0.60981
2014-08-31 | 9時 | 26.9 | 12.3 | 6.2426 | 1.1567
2014-08-31 | 10時 | 28.7 | 12.2 | 10.4651 | 0.1961
2014-08-31 | 11時 | 29.2 | 12.2 | 13.7471 | 0.12173
2014-08-31 | 12時 | 29 | 12.1 | 14.7868 | 0.043111
2014-08-31 | 13時 | 30.1 | 12.1 | 14.9033 | 0
2014-08-31 | 14時 | 30.4 | 12.1 | 13.9383 | 0
2014-08-31 | 15時 | 29.9 | 12.4 | 12.7657 | 0
2014-08-31 | 16時 | 28.6 | 12.8 | 10.0373 | 0
2014-08-31 | 17時 | 28 | 13.1 | 7.2054 | 0
2014-08-31 | 18時 | 27.3 | 13.9 | 4.2262 | 0.47099
2014-08-31 | 19時 | 26.8 | 14.5 | 3.2767 | 0.75923
2014-08-31 | 20時 | 26.4 | 15.2 | 2.7333 | 0.87562
2014-08-31 | 21時 | 25.7 | 15.5 | 2.3421 | 1.1578
2014-08-31 | 22時 | 25.3 | 15.9 | 1.1012 | 1.3892
2014-08-31 | 23時 | 25.2 | 16.1 | 0.072689 | 0.046915
2014-09-01 | 0時 | 25 | 16.5 | 0.042867 | 0.030352
2014-09-01 | 1時 | 24.7 | 16.8 | 0.025857 | 0.041309
2014-09-01 | 2時 | 24.5 | 17 | 0.0099691 | 0.057013
2014-09-01 | 3時 | 24.3 | 17.5 | 0 | 0
2014-09-01 | 4時 | 24.1 | 17.9 | 0 | 0
2014-09-01 | 5時 | 24.1 | 18.5 | 0 | 0
2014-09-01 | 6時 | 24.3 | 18.7 | 0.23674 | 4.5198
2014-09-01 | 7時 | 25.4 | 18.9 | 2.3657 | 4.3377
2014-09-01 | 8時 | 27.3 | 19.1 | 7.7637 | 10.9103
2014-09-01 | 9時 | 28.7 | 18.7 | 11.1131 | 5.6086
2014-09-01 | 10時 | 30.7 | 18.3 | 14.6235 | 2.5458
2014-09-01 | 11時 | 33 | 17.9 | 18.9641 | 3.2456
2014-09-01 | 12時 | 33.5 | 17.5 | 19.7734 | 2.0816
2014-09-01 | 13時 | 34.5 | 17 | 19.5822 | 1.6258
2014-09-01 | 14時 | 34 | 16.6 | 18.0244 | 1.433
2014-09-01 | 15時 | 32.1 | 16.8 | 15.5882 | 1.7487
2014-09-01 | 16時 | 31.4 | 17.1 | 11.8716 | 2.1003
2014-09-01 | 17時 | 31 | 17.3 | 10.2795 | 4.1809
2014-09-01 | 18時 | 30.7 | 17.6 | 8.1544 | 4.3324
2014-09-01 | 19時 | 29.7 | 17.9 | 6.4829 | 2.8784
2014-09-01 | 20時 | 29.4 | 18.1 | 6.1929 | 3.4609
2014-09-01 | 21時 | 28.8 | 18 | 5.5289 | 3.0376
2014-09-01 | 22時 | 27.8 | 17.9 | 3.9461 | 4.1798
2014-09-01 | 23時 | 27.6 | 17.8 | 1.9214 | 2.8061
2014-09-02 | 0時 | 27.4 | 17.7 | 1.4304 | 2.7565
2014-09-02 | 1時 | 27.2 | 17.5 | 1.0799 | 2.6529
2014-09-02 | 2時 | 26.8 | 17.5 | 0.76582 | 2.208
2014-09-02 | 3時 | 26 | 17.5 | 0.39741 | 1.558
2014-09-02 | 4時 | 25.4 | 17.6 | 0.20443 | 1.1693
2014-09-02 | 5時 | 25.4 | 17.7 | 0.20307 | 1.1893
2014-09-02 | 6時 | 25.7 | 17.8 | 1.0754 | 4.394
2014-09-02 | 7時 | 26.7 | 17.9 | 3.9989 | 5.3775
2014-09-02 | 8時 | 28.2 | 18 | 9.5905 | 4.1942
2014-09-02 | 9時 | 30.6 | 17.6 | 14.471 | 2.7406
2014-09-02 | 10時 | 32.3 | 17.2 | 18.2643 | 2.5671
2014-09-02 | 11時 | 33.6 | 16.9 | 20.3085 | 2.9533
2014-09-02 | 12時 | 33.6 | 16.5 | 18.516 | 1.6001
2014-09-02 | 13時 | 34.3 | 16.1 | 18.7316 | 1.1921
2014-09-02 | 14時 | 34.2 | 15.8 | 16.6232 | 1.0475
2014-09-02 | 15時 | 33.4 | 16 | 14.1175 | 1.7878
2014-09-02 | 16時 | 33.2 | 16.2 | 14.415 | 3.9465
2014-09-02 | 17時 | 32.3 | 16.4 | 11.2114 | 3.6244
2014-09-02 | 18時 | 31.6 | 16.6 | 8.0091 | 2.2728
2014-09-02 | 19時 | 31 | 16.8 | 7.6541 | 2.346
2014-09-02 | 20時 | 30.4 | 17 | 7.0638 | 2.6881
2014-09-02 | 21時 | 29.4 | 17 | 6.0893 | 2.5038
2014-09-02 | 22時 | 28.5 | 17.2 | 3.6597 | 3.6047
2014-09-02 | 23時 | 28.2 | 17.3 | 2.4675 | 2.5667
2014-09-03 | 0時 | 27.6 | 17.4 | 1.7409 | 2.6133
2014-09-03 | 1時 | 27.2 | 17.6 | 1.1962 | 2.7082
2014-09-03 | 2時 | 26.8 | 17.7 | 0.77974 | 2.2809
2014-09-03 | 3時 | 26.5 | 17.8 | 0.51967 | 2.1873
2014-09-03 | 4時 | 26.1 | 17.9 | 0.35693 | 1.6707
2014-09-03 | 5時 | 25.8 | 18 | 0.46904 | 2.7888
2014-09-03 | 6時 | 26.4 | 18.1 | 2.1666 | 3.1234
2014-09-03 | 7時 | 27.9 | 18.2 | 7.4249 | 5.8933
2014-09-03 | 8時 | 30.4 | 18.3 | 12.5736 | 3.2995
2014-09-03 | 9時 | 30.6 | 18 | 15.5736 | 2.9442
2014-09-03 | 10時 | 32.2 | 17.7 | 19.0539 | 2.8138
2014-09-03 | 11時 | 33.7 | 17.5 | 20.8531 | 3.3805
2014-09-03 | 12時 | 34.5 | 17.2 | 20.2987 | 1.9381
2014-09-03 | 13時 | 34.8 | 17 | 19.9531 | 1.6258
2014-09-03 | 14時 | 35.9 | 16.7 | 19.2383 | 1.4812
2014-09-03 | 15時 | 34.4 | 16.8 | 16.4076 | 2.1839
2014-09-03 | 16時 | 33.1 | 17 | 15.2777 | 4.8828
2014-09-03 | 17時 | 32.5 | 17.1 | 12.2166 | 4.3335
2014-09-03 | 18時 | 31.6 | 17.2 | 8.4041 | 2.5679
2014-09-03 | 19時 | 30.9 | 17.3 | 7.7861 | 2.5889
2014-09-03 | 20時 | 30.3 | 17.5 | 7.0551 | 2.967
2014-09-03 | 21時 | 29.5 | 17.3 | 6.1476 | 2.6727
2014-09-03 | 22時 | 29.7 | 17.1 | 4.6037 | 3.5262
2014-09-03 | 23時 | 29.6 | 16.8 | 3.5441 | 2.3273
2014-09-04 | 0時 | 29.6 | 16.6 | 3.3048 | 2.2301
2014-09-04 | 1時 | 29.2 | 16.3 | 2.8964 | 2.0851
2014-09-04 | 2時 | 28 | 16.1 | 1.9134 | 1.9878
2014-09-04 | 3時 | 27.5 | 16.2 | 1.3223 | 2.0338
2014-09-04 | 4時 | 27.5 | 16.3 | 1.0949 | 2.0806
2014-09-04 | 5時 | 27.2 | 16.3 | 2.4753 | 2.7547
2014-09-04 | 6時 | 27.7 | 16.4 | 5.3018 | 1.7907
2014-09-04 | 7時 | 29 | 16.5 | 8.2608 | 1.5868
2014-09-04 | 8時 | 30.2 | 16.5 | 13.2645 | 1.5962
2014-09-04 | 9時 | 32.6 | 16.8 | 15.4738 | 1.5294
2014-09-04 | 10時 | 33.2 | 17.1 | 17.1576 | 1.674
2014-09-04 | 11時 | 34 | 17.4 | 20.6145 | 2.892
2014-09-04 | 12時 | 33.6 | 17.7 | 19.9943 | 2.1787
2014-09-04 | 13時 | 33.4 | 18 | 15.314 | 2.1077
2014-09-04 | 14時 | 25.9 | 18.4 | 6.638 | 2.3005
2014-09-04 | 15時 | 24.5 | 18.1 | 4.0624 | 2.3684
2014-09-04 | 16時 | 24.7 | 17.8 | 2.9223 | 2.2011
2014-09-04 | 17時 | 25 | 17.6 | 2.079 | 4.2525
2014-09-04 | 18時 | 24 | 17.3 | 0.84834 | 2.9003
2014-09-04 | 19時 | 23.7 | 17 | 1.2473 | 2.0277
2014-09-04 | 20時 | 23.3 | 16.8 | 0.9558 | 1.0649
2014-09-04 | 21時 | 22.4 | 16.4 | 0.29365 | 0.6456
2014-09-04 | 22時 | 22.1 | 16.1 | 0.11521 | 0.42192
2014-09-04 | 23時 | 22.1 | 15.7 | 0 | 0
2014-09-05 | 0時 | 21.9 | 15.4 | 0 | 0
2014-09-05 | 1時 | 21.7 | 15.1 | 0 | 0
2014-09-05 | 2時 | 21.7 | 14.7 | 0 | 0
2014-09-05 | 3時 | 22 | 14.7 | 0 | 0
2014-09-05 | 4時 | 21.9 | 14.7 | 0 | 0
2014-09-05 | 5時 | 21.9 | 14.6 | 0 | 0
2014-09-05 | 6時 | 21.6 | 14.6 | 0 | 0
2014-09-05 | 7時 | 23.2 | 14.5 | 0 | 0
2014-09-05 | 8時 | 25.3 | 14.5 | 2.6176 | 2.5183
2014-09-05 | 9時 | 26.5 | 14.7 | 4.2924 | 4.8908
2014-09-05 | 10時 | 26.7 | 14.9 | 8.2959 | 2.6655
2014-09-05 | 11時 | 27.8 | 15.1 | 12.0615 | 2.2776
2014-09-05 | 12時 | 28.8 | 15.3 | 14.1549 | 2.2639
2014-09-05 | 13時 | 28.6 | 15.5 | 11.4746 | 0.90289
2014-09-05 | 14時 | 23.5 | 15.7 | 7.2638 | 0.99928
2014-09-05 | 15時 | 25.2 | 15.4 | 7.0581 | 1.0625
2014-09-05 | 16時 | 24.1 | 15.1 | 3.9006 | 1.045
2014-09-05 | 17時 | 24.7 | 14.9 | 2.0079 | 1.7415
2014-09-05 | 18時 | 23.8 | 14.6 | 0.62057 | 1.1892
2014-09-05 | 19時 | 23.1 | 14.4 | 0.73636 | 0.77532
2014-09-05 | 20時 | 22.7 | 14.1 | 0.5377 | 0.3951
2014-09-05 | 21時 | 22.4 | 13.9 | 0.16537 | 0.036416
2014-09-05 | 22時 | 21.6 | 13.8 | 0.018814 | 0.076744
2014-09-05 | 23時 | 21.6 | 13.6 | 0 | 0
2014-09-06 | 0時 | 21.4 | 13.4 | 0 | 0
2014-09-06 | 1時 | 21 | 13.2 | 0 | 0
2014-09-06 | 2時 | 20.6 | 13.1 | 0 | 0
2014-09-06 | 3時 | 20.1 | 13 | 0 | 0
2014-09-06 | 4時 | 19.9 | 13 | 0 | 0
2014-09-06 | 5時 | 19.5 | 12.9 | 0 | 0
2014-09-06 | 6時 | 19.8 | 12.8 | 0 | 0
2014-09-06 | 7時 | 21.4 | 12.8 | 0 | 0
2014-09-06 | 8時 | 24.4 | 12.7 | 2.5208 | 0.043695
2014-09-06 | 9時 | 24.9 | 12.5 | 3.9057 | 0.49826
2014-09-06 | 10時 | 27.2 | 12.4 | 7.2944 | 0.71503
2014-09-06 | 11時 | 26.9 | 12.3 | 10.7326 | 0.34023
2014-09-06 | 12時 | 27.7 | 12.2 | 12.6857 | 0.071585
2014-09-06 | 13時 | 28.2 | 12 | 12.6833 | 0.086094
2014-09-06 | 14時 | 28.3 | 11.9 | 12.1219 | 0.0038222
2014-09-06 | 15時 | 28.7 | 12.1 | 11.4245 | 0
2014-09-06 | 16時 | 28.7 | 12.3 | 9.3446 | 0
2014-09-06 | 17時 | 27.9 | 12.6 | 6.6332 | 0
2014-09-06 | 18時 | 26.6 | 12.8 | 3.3054 | 0
2014-09-06 | 19時 | 25.6 | 13 | 2.3573 | 0.11448
2014-09-06 | 20時 | 24 | 13.3 | 1.3138 | 0.33462
2014-09-06 | 21時 | 23.3 | 13.2 | 0.61431 | 0.16272
2014-09-06 | 22時 | 23.1 | 13.2 | 0.20828 | 0.11201
2014-09-06 | 23時 | 22.3 | 13.1 | 0 | 0
2014-09-07 | 0時 | 21.7 | 13.1 | 0 | 0
2014-09-07 | 1時 | 21.4 | 13 | 0 | 0
2014-09-07 | 2時 | 21.1 | 13 | 0 | 0
2014-09-07 | 3時 | 20.8 | 12.9 | 0 | 0
2014-09-07 | 4時 | 20.8 | 12.8 | 0 | 0
2014-09-07 | 5時 | 20.7 | 12.8 | 0 | 0
2014-09-07 | 6時 | 20.8 | 12.7 | 0 | 0
2014-09-07 | 7時 | 21.8 | 12.6 | 0 | 0
2014-09-07 | 8時 | 23.6 | 12.6 | 0 | 0
2014-09-07 | 9時 | 24.7 | 13 | 1.8238 | 0.029361
2014-09-07 | 10時 | 25.2 | 13.4 | 1.3575 | 0.48613
2014-09-07 | 11時 | 25.2 | 13.9 | 2.1746 | 0.032986
2014-09-07 | 12時 | 25.4 | 14.3 | 3.1323 | 0.39674
2014-09-07 | 13時 | 25.2 | 14.8 | 2.4486 | 0.32288
2014-09-07 | 14時 | 25.3 | 15.3 | 2.1369 | 0.47361
2014-09-07 | 15時 | 25.7 | 15 | 2.4131 | 0.64554
2014-09-07 | 16時 | 25.5 | 14.8 | 1.9363 | 1.0637
2014-09-07 | 17時 | 24.6 | 14.6 | 1.0319 | 1.2756
2014-09-07 | 18時 | 24.6 | 14.4 | 0.72758 | 1.0562
2014-09-07 | 19時 | 24.8 | 14.2 | 1.3317 | 1.0026
2014-09-07 | 20時 | 23.5 | 14 | 0.88999 | 0.49492
2014-09-07 | 21時 | 22.6 | 13.8 | 0.28653 | 0.20141
2014-09-07 | 22時 | 22.2 | 13.5 | 0.096735 | 0.057717
2014-09-07 | 23時 | 22.5 | 13.3 | 0 | 0
2014-09-08 | 0時 | 23.4 | 13.1 | 0 | 0
2014-09-08 | 1時 | 23.8 | 12.8 | 0 | 0
2014-09-08 | 2時 | 23.8 | 12.7 | 0 | 0
2014-09-08 | 3時 | 23.6 | 12.8 | 0 | 0
2014-09-08 | 4時 | 23.5 | 13 | 0 | 0
2014-09-08 | 5時 | 23.7 | 13.2 | 0 | 0
2014-09-08 | 6時 | 22.9 | 13.3 | 0 | 0
2014-09-08 | 7時 | 22.6 | 13.5 | 0 | 0
2014-09-08 | 8時 | 20.7 | 13.7 | 0 | 0
2014-09-08 | 9時 | 20.9 | 14.1 | 0.018518 | 0.063287
2014-09-08 | 10時 | 21.9 | 14.5 | 0.036621 | 0.030424
2014-09-08 | 11時 | 22.7 | 14.9 | 0.06087 | 0.033549
2014-09-08 | 12時 | 23.2 | 15.3 | 0.34443 | 1.2421
2014-09-08 | 13時 | 22.9 | 15.7 | 0.10182 | 0.063122
2014-09-08 | 14時 | 23.8 | 16.1 | 0.10792 | 0.069141
2014-09-08 | 15時 | 24 | 16.1 | 0.53339 | 1.1009
2014-09-08 | 16時 | 24.8 | 16 | 0.74902 | 0.71989
2014-09-08 | 17時 | 23.5 | 15.9 | 0.13417 | 1.4962
2014-09-08 | 18時 | 23.6 | 15.9 | 0.060215 | 1.5852
2014-09-08 | 19時 | 23.7 | 15.8 | 0.51134 | 0.80685
2014-09-08 | 20時 | 23.9 | 15.7 | 0.61261 | 0.96583
2014-09-08 | 21時 | 24.2 | 15.6 | 0.27093 | 0.64371
2014-09-08 | 22時 | 23.5 | 15.5 | 0.11044 | 0.40303
2014-09-08 | 23時 | 22.5 | 15.4 | 0.0005648 | 0.071187
2014-09-09 | 0時 | 22.2 | 15.4 | 0 | 0
2014-09-09 | 1時 | 22 | 15.3 | 0 | 0
2014-09-09 | 2時 | 21.7 | 15.2 | 0 | 0
2014-09-09 | 3時 | 21.8 | 15.6 | 0 | 0
2014-09-09 | 4時 | 22.1 | 15.9 | 0 | 0
2014-09-09 | 5時 | 22.1 | 16.2 | 0 | 0
2014-09-09 | 6時 | 22.2 | 16.6 | 0 | 0
2014-09-09 | 7時 | 22.8 | 16.9 | 0.029008 | 0.36435
2014-09-09 | 8時 | 23.3 | 17.3 | 0.021402 | 0.14241
2014-09-09 | 9時 | 24.1 | 17.3 | 0.076338 | 4.0737
2014-09-09 | 10時 | 24.1 | 17.4 | 1.5003 | 3.732
2014-09-09 | 11時 | 24.9 | 17.5 | 1.6316 | 6.1779
2014-09-09 | 12時 | 24.7 | 17.5 | 0.83606 | 1.243
2014-09-09 | 13時 | 23.8 | 17.6 | 0.15792 | 0.79933
2014-09-09 | 14時 | 23.6 | 17.7 | 0.089016 | 0.18661
2014-09-09 | 15時 | 23.8 | 17.7 | 0.56908 | 2.2215
2014-09-09 | 16時 | 24.1 | 17.8 | 0.82913 | 3.6888
2014-09-09 | 17時 | 24 | 17.9 | 0.33373 | 3.145
2014-09-09 | 18時 | 24 | 18 | 0.55215 | 3.0163
2014-09-09 | 19時 | 24 | 18 | 0.34366 | 1.8194
2014-09-09 | 20時 | 24.2 | 18.2 | 0.48351 | 1.8335
2014-09-09 | 21時 | 24.3 | 17.6 | 0.53743 | 3.445
2014-09-09 | 22時 | 24.2 | 17 | 0.1058 | 0.97544
2014-09-09 | 23時 | 24 | 16.5 | 0.0074854 | 0.11544
2014-09-10 | 0時 | 23.9 | 16 | 0 | 0
2014-09-10 | 1時 | 23.7 | 15.4 | 0 | 0
2014-09-10 | 2時 | 23.2 | 14.9 | 0 | 0
2014-09-10 | 3時 | 22.8 | 14.8 | 0 | 0
2014-09-10 | 4時 | 22.6 | 14.6 | 0 | 0
2014-09-10 | 5時 | 22.4 | 14.6 | 0 | 0
2014-09-10 | 6時 | 22.3 | 14.4 | 0 | 0
2014-09-10 | 7時 | 23.7 | 14.3 | 0.31919 | 2.6911
2014-09-10 | 8時 | 26 | 14.2 | 5.3598 | 6.1276
2014-09-10 | 9時 | 26.8 | 14.2 | 10.0911 | 7.1911
2014-09-10 | 10時 | 28.5 | 14.3 | 14.6068 | 2.1893
2014-09-10 | 11時 | 29 | 14.3 | 16.2741 | 2.5021
2014-09-10 | 12時 | 29.4 | 14.3 | 15.9261 | 0.53822
2014-09-10 | 13時 | 29.3 | 14.4 | 14.9373 | 0.3728
2014-09-10 | 14時 | 29.4 | 14.5 | 13.4687 | 0.42097
2014-09-10 | 15時 | 29.1 | 13.6 | 10.8999 | 0.61741
2014-09-10 | 16時 | 28 | 12.8 | 8.3522 | 0.39299
2014-09-10 | 17時 | 27.1 | 11.9 | 4.9805 | 0.097422
2014-09-10 | 18時 | 25.4 | 11.1 | 2.0892 | 0.006178
2014-09-10 | 19時 | 25.1 | 10.3 | 1.8984 | 0
2014-09-10 | 20時 | 24.7 | 9.5 | 1.4381 | 0
2014-09-10 | 21時 | 24 | 9.8 | 0.98759 | 0
2014-09-10 | 22時 | 23.6 | 10.1 | 0.14365 | 0
2014-09-10 | 23時 | 23.1 | 10.5 | 0.00060245 | 0
2014-09-11 | 0時 | 22.7 | 10.8 | 0 | 0
2014-09-11 | 1時 | 22.5 | 11.1 | 0 | 0
2014-09-11 | 2時 | 22.3 | 11.5 | 0 | 0
2014-09-11 | 3時 | 21.8 | 11.5 | 0 | 0
2014-09-11 | 4時 | 21.2 | 11.4 | 0 | 0
2014-09-11 | 5時 | 20.2 | 11.3 | 0 | 0
2014-09-11 | 6時 | 20.7 | 11.3 | 0 | 0
2014-09-11 | 7時 | 22.9 | 11.2 | 0 | 0
2014-09-11 | 8時 | 24.3 | 11.1 | 1.9442 | 0
2014-09-11 | 9時 | 26.2 | 10.6 | 4.6918 | 0
2014-09-11 | 10時 | 26.5 | 10.2 | 8.3878 | 0
2014-09-11 | 11時 | 27.5 | 9.7 | 12.0413 | 0
2014-09-11 | 12時 | 27.2 | 9.2 | 13.0854 | 0
2014-09-11 | 13時 | 27.9 | 8.7 | 12.7593 | 0
2014-09-11 | 14時 | 27.6 | 8.3 | 11.3182 | 0
2014-09-11 | 15時 | 26.6 | 8.7 | 8.1798 | 0
2014-09-11 | 16時 | 25.3 | 9.1 | 4.3952 | 0
2014-09-11 | 17時 | 24.2 | 9.5 | 1.6967 | 0
2014-09-11 | 18時 | 23.4 | 10 | 0.37376 | 0
2014-09-11 | 19時 | 23 | 10.4 | 0.65286 | 0
2014-09-11 | 20時 | 22.4 | 10.9 | 0.45489 | 0
2014-09-11 | 21時 | 21.8 | 10.9 | 0.13183 | 0
2014-09-11 | 22時 | 21.7 | 10.9 | 0.00308 | 0
2014-09-11 | 23時 | 21.5 | 10.9 | 0 | 0
2014-09-12 | 0時 | 20.8 | 10.9 | 0 | 0
2014-09-12 | 1時 | 20.3 | 10.9 | 0 | 0
2014-09-12 | 2時 | 20 | 10.9 | 0 | 0
2014-09-12 | 3時 | 20 | 10.9 | 0 | 0
2014-09-12 | 4時 | 19.8 | 10.9 | 0 | 0
2014-09-12 | 5時 | 18.7 | 10.9 | 0 | 0
2014-09-12 | 6時 | 19.4 | 11 | 0 | 0
2014-09-12 | 7時 | 20.1 | 11 | 0 | 0
2014-09-12 | 8時 | 21.2 | 11 | 0 | 0
2014-09-12 | 9時 | 23 | 10.9 | 0.21195 | 0
2014-09-12 | 10時 | 25.1 | 10.8 | 3.1441 | 0
2014-09-12 | 11時 | 25.7 | 10.8 | 7.3069 | 0
2014-09-12 | 12時 | 26.4 | 10.7 | 10.0823 | 0
2014-09-12 | 13時 | 26.6 | 10.7 | 10.4344 | 0
2014-09-12 | 14時 | 26.9 | 10.6 | 9.7421 | 0
2014-09-12 | 15時 | 26.8 | 10.7 | 8.7331 | 0
2014-09-12 | 16時 | 26 | 10.9 | 5.8692 | 0
2014-09-12 | 17時 | 25.2 | 11 | 2.9695 | 0
2014-09-12 | 18時 | 23.8 | 11.2 | 0.62044 | 0
2014-09-12 | 19時 | 23.1 | 11.4 | 0.66556 | 0
2014-09-12 | 20時 | 22.4 | 11.5 | 0.45037 | 0
2014-09-12 | 21時 | 21.5 | 11.5 | 0.11425 | 0
2014-09-12 | 22時 | 20.9 | 11.5 | 0 | 0
2014-09-12 | 23時 | 20.4 | 11.5 | 0 | 0
2014-09-13 | 0時 | 20 | 11.5 | 0 | 0
2014-09-13 | 1時 | 19.7 | 11.6 | 0 | 0
2014-09-13 | 2時 | 19.6 | 11.6 | 0 | 0
2014-09-13 | 3時 | 19.4 | 11.6 | 0 | 0
2014-09-13 | 4時 | 19.1 | 11.5 | 0 | 0
2014-09-13 | 5時 | 19.1 | 11.5 | 0 | 0
2014-09-13 | 6時 | 19.3 | 11.5 | 0 | 0
2014-09-13 | 7時 | 20.7 | 11.5 | 0 | 0
2014-09-13 | 8時 | 21.8 | 11.5 | 0 | 0
2014-09-13 | 9時 | 23.2 | 11.1 | 0 | 0
2014-09-13 | 10時 | 24.4 | 10.7 | 0.014022 | 0
2014-09-13 | 11時 | 25.1 | 10.3 | 1.4607 | 0
2014-09-13 | 12時 | 24.8 | 9.9 | 2.1156 | 0
2014-09-13 | 13時 | 23.5 | 9.5 | 0.8812 | 0
2014-09-13 | 14時 | 24 | 9.1 | 0.65937 | 0
2014-09-13 | 15時 | 23.8 | 9.5 | 0.75262 | 0
2014-09-13 | 16時 | 23.3 | 10 | 0.56716 | 0
2014-09-13 | 17時 | 22.8 | 10.5 | 0.057084 | 0
2014-09-13 | 18時 | 22.1 | 11 | 0.016515 | 0
2014-09-13 | 19時 | 21.6 | 11.5 | 0 | 0
2014-09-13 | 20時 | 20.7 | 12 | 0.2069 | 0
2014-09-13 | 21時 | 20.2 | 11.9 | 0.0080126 | 0
2014-09-13 | 22時 | 20.1 | 11.9 | 0 | 0
2014-09-13 | 23時 | 19.5 | 11.9 | 0 | 0
2014-09-14 | 0時 | 19.3 | 11.9 | 0 | 0
2014-09-14 | 1時 | 19 | 11.8 | 0 | 0
2014-09-14 | 2時 | 19.3 | 11.8 | 0 | 0
2014-09-14 | 3時 | 19.6 | 11.8 | 0 | 0
2014-09-14 | 4時 | 19.2 | 11.9 | 0 | 0
2014-09-14 | 5時 | 19.2 | 11.8 | 0 | 0
2014-09-14 | 6時 | 19.3 | 11.9 | 0 | 0
2014-09-14 | 7時 | 20.2 | 11.9 | 0 | 0
2014-09-14 | 8時 | 21.7 | 12 | 0 | 0
2014-09-14 | 9時 | 22.1 | 11.8 | 0 | 0
2014-09-14 | 10時 | 22.6 | 11.8 | 0 | 0
2014-09-14 | 11時 | 24.1 | 11.7 | 1.0045 | 0
2014-09-14 | 12時 | 24.6 | 11.7 | 4.3413 | 0
2014-09-14 | 13時 | 25.8 | 11.6 | 6.5647 | 0
2014-09-14 | 14時 | 26.8 | 11.5 | 7.6265 | 0
2014-09-14 | 15時 | 25.9 | 11.7 | 6.2075 | 0
2014-09-14 | 16時 | 25.8 | 11.9 | 3.5123 | 0
2014-09-14 | 17時 | 25.1 | 12.1 | 1.7171 | 0
2014-09-14 | 18時 | 24.6 | 12.3 | 0.75815 | 0
2014-09-14 | 19時 | 23.5 | 12.5 | 0.84221 | 0
2014-09-14 | 20時 | 23 | 12.7 | 0.58423 | 0
2014-09-14 | 21時 | 22.3 | 12.7 | 0.14722 | 0
2014-09-14 | 22時 | 22 | 12.6 | 0.028669 | 0
2014-09-14 | 23時 | 21.6 | 12.5 | 0 | 0
2014-09-15 | 0時 | 21.1 | 12.5 | 0 | 0
2014-09-15 | 1時 | 20.6 | 12.5 | 0 | 0
2014-09-15 | 2時 | 20.4 | 12.5 | 0 | 0
2014-09-15 | 3時 | 19.9 | 12.3 | 0 | 0
2014-09-15 | 4時 | 19.7 | 12.2 | 0 | 0
2014-09-15 | 5時 | 19.7 | 12.1 | 0 | 0
2014-09-15 | 6時 | 20.1 | 11.9 | 0 | 0
2014-09-15 | 7時 | 21 | 11.8 | 0 | 0
2014-09-15 | 8時 | 22.4 | 11.7 | 0 | 0
2014-09-15 | 9時 | 23.2 | 11.7 | 0 | 0
2014-09-15 | 10時 | 24 | 11.8 | 2.0664 | 0.63278
2014-09-15 | 11時 | 24.6 | 11.9 | 2.5955 | 0.07522
2014-09-15 | 12時 | 24.5 | 11.9 | 1.6425 | 0
2014-09-15 | 13時 | 24.6 | 12 | 1.1577 | 0
2014-09-15 | 14時 | 25.1 | 12.1 | 1.8242 | 0
2014-09-15 | 15時 | 24.6 | 12.3 | 1.9873 | 0
2014-09-15 | 16時 | 24.5 | 12.6 | 1.4441 | 0.00017619
2014-09-15 | 17時 | 24.1 | 12.9 | 0.55378 | 0.08475
2014-09-15 | 18時 | 23.7 | 13.2 | 0.52492 | 0.19568
2014-09-15 | 19時 | 22.8 | 13.5 | 0.05785 | 0.27569
2014-09-15 | 20時 | 22.6 | 13.8 | 0.12234 | 0
2014-09-15 | 21時 | 22.1 | 13.6 | 0.046178 | 0
2014-09-15 | 22時 | 21.9 | 13.5 | 0 | 0
2014-09-15 | 23時 | 21.9 | 13.4 | 0 | 0
2014-09-16 | 0時 | 21.5 | 13.2 | 0 | 0
2014-09-16 | 1時 | 20.9 | 13.1 | 0 | 0
2014-09-16 | 2時 | 20.8 | 13 | 0 | 0
2014-09-16 | 3時 | 20.6 | 13 | 0 | 0
2014-09-16 | 4時 | 20.4 | 13 | 0 | 0
2014-09-16 | 5時 | 20.1 | 13.1 | 0 | 0
2014-09-16 | 6時 | 20 | 13.2 | 0 | 0
2014-09-16 | 7時 | 21.3 | 13.2 | 0 | 0
2014-09-16 | 8時 | 23.1 | 13.3 | 1.3121 | 0.28077
2014-09-16 | 9時 | 25.4 | 13 | 5.7663 | 2.0775
2014-09-16 | 10時 | 25.5 | 12.8 | 8.642 | 0.97377
2014-09-16 | 11時 | 27.2 | 12.6 | 12.326 | 0.87449
2014-09-16 | 12時 | 27 | 12.3 | 12.5081 | 0.012674
2014-09-16 | 13時 | 28.1 | 12.1 | 12.7495 | 0.050419
2014-09-16 | 14時 | 28.9 | 11.9 | 11.8596 | 0.0029424
2014-09-16 | 15時 | 28.1 | 11.7 | 8.7621 | 0
2014-09-16 | 16時 | 27.3 | 11.6 | 7.1299 | 0
2014-09-16 | 17時 | 26.3 | 11.5 | 3.4489 | 0.0042435
2014-09-16 | 18時 | 24.9 | 11.3 | 1.4328 | 0
2014-09-16 | 19時 | 24 | 11.2 | 0.9067 | 0
2014-09-16 | 20時 | 23.2 | 11.1 | 0.46204 | 0
2014-09-16 | 21時 | 22.3 | 11.1 | 0.16812 | 0.012405
2014-09-16 | 22時 | 21.5 | 11 | 0 | 0
2014-09-16 | 23時 | 21 | 11 | 0 | 0
2014-09-17 | 0時 | 20.4 | 11 | 0 | 0
2014-09-17 | 1時 | 19.8 | 10.9 | 0 | 0
2014-09-17 | 2時 | 18.9 | 10.9 | 0 | 0
2014-09-17 | 3時 | 18.5 | 11 | 0 | 0
2014-09-17 | 4時 | 18.4 | 11 | 0 | 0
2014-09-17 | 5時 | 18 | 11.1 | 0 | 0
2014-09-17 | 6時 | 18.2 | 11.1 | 0 | 0
2014-09-17 | 7時 | 19.9 | 11.2 | 0 | 0
2014-09-17 | 8時 | 22.2 | 11.3 | 0.1105 | 0
2014-09-17 | 9時 | 24.1 | 11.4 | 4.1081 | 0.076888
2014-09-17 | 10時 | 24.8 | 11.5 | 7.2742 | 0.053441
2014-09-17 | 11時 | 25.7 | 11.6 | 9.6776 | 0.010709
2014-09-17 | 12時 | 26.4 | 11.7 | 11.0894 | 0
2014-09-17 | 13時 | 26 | 11.8 | 10.1642 | 0
2014-09-17 | 14時 | 26.2 | 11.9 | 7.8906 | 0
2014-09-17 | 15時 | 25.9 | 12.1 | 7.6134 | 0
2014-09-17 | 16時 | 25.3 | 12.2 | 4.4491 | 0
2014-09-17 | 17時 | 25.1 | 12.3 | 2.0224 | 0.026914
2014-09-17 | 18時 | 24.8 | 12.5 | 1.2953 | 0
2014-09-17 | 19時 | 24.1 | 12.6 | 0.94939 | 0.071526
2014-09-17 | 20時 | 23.5 | 12.8 | 0.67697 | 0
2014-09-17 | 21時 | 22.5 | 12.9 | 0.33301 | 0.29069
2014-09-17 | 22時 | 22 | 13 | 0.013277 | 0
2014-09-17 | 23時 | 21.8 | 13.1 | 0 | 0
2014-09-18 | 0時 | 21.6 | 13.2 | 0 | 0
2014-09-18 | 1時 | 21.2 | 13.2 | 0 | 0
2014-09-18 | 2時 | 20.9 | 13.4 | 0 | 0
2014-09-18 | 3時 | 20.7 | 13.4 | 0 | 0
2014-09-18 | 4時 | 20.2 | 13.4 | 0 | 0
2014-09-18 | 5時 | 19.9 | 13.4 | 0 | 0
2014-09-18 | 6時 | 19.9 | 13.5 | 0 | 0
2014-09-18 | 7時 | 20 | 13.5 | 0 | 0
2014-09-18 | 8時 | 20.2 | 13.5 | 0 | 0
2014-09-18 | 9時 | 19.8 | 13.3 | 0 | 0
2014-09-18 | 10時 | 20.1 | 13.2 | 0 | 0
2014-09-18 | 11時 | 20.1 | 13 | 0 | 0
2014-09-18 | 12時 | 20.2 | 12.9 | 0 | 0
2014-09-18 | 13時 | 20.7 | 12.7 | 0 | 0
2014-09-18 | 14時 | 21 | 12.5 | 0 | 0
2014-09-18 | 15時 | 20.8 | 12.6 | 0 | 0
2014-09-18 | 16時 | 20.5 | 12.7 | 0 | 0
2014-09-18 | 17時 | 20.4 | 12.7 | 0 | 0
2014-09-18 | 18時 | 20.2 | 12.8 | 0 | 0
2014-09-18 | 19時 | 20 | 12.8 | 0 | 0
2014-09-18 | 20時 | 19.8 | 12.9 | 0 | 0
2014-09-18 | 21時 | 19.5 | 12.6 | 0 | 0
2014-09-18 | 22時 | 19.3 | 12.5 | 0 | 0
2014-09-18 | 23時 | 19 | 12.2 | 0 | 0
2014-09-19 | 0時 | 19 | 12 | 0 | 0
2014-09-19 | 1時 | 18.5 | 11.7 | 0 | 0
2014-09-19 | 2時 | 17.7 | 11.6 | 0 | 0
2014-09-19 | 3時 | 17.2 | 11.5 | 0 | 0
2014-09-19 | 4時 | 17.5 | 11.5 | 0 | 0
2014-09-19 | 5時 | 17.4 | 11.5 | 0 | 0
2014-09-19 | 6時 | 17.7 | 11.5 | 0 | 0
2014-09-19 | 7時 | 19.4 | 11.5 | 0 | 0
2014-09-19 | 8時 | 20.9 | 11.5 | 0 | 0
2014-09-19 | 9時 | 23.9 | 11.7 | 0.1029 | 0
2014-09-19 | 10時 | 24.7 | 11.9 | 2.4136 | 0
2014-09-19 | 11時 | 26.2 | 12.1 | 6.3313 | 0
2014-09-19 | 12時 | 26.2 | 12.2 | 8.4089 | 0
2014-09-19 | 13時 | 26.7 | 12.4 | 8.9316 | 0
2014-09-19 | 14時 | 27.3 | 12.6 | 8.7131 | 0
2014-09-19 | 15時 | 27.7 | 12.4 | 8.0625 | 0
2014-09-19 | 16時 | 26.2 | 12.4 | 4.4505 | 0
2014-09-19 | 17時 | 26 | 12.3 | 2.6556 | 0
2014-09-19 | 18時 | 24.6 | 12.2 | 0.85826 | 0
2014-09-19 | 19時 | 24.1 | 12.2 | 1.1244 | 0
2014-09-19 | 20時 | 23.8 | 12.1 | 0.84966 | 0
2014-09-19 | 21時 | 23.2 | 12.3 | 0.31318 | 0
2014-09-19 | 22時 | 22.4 | 12.5 | 0.079394 | 0
2014-09-19 | 23時 | 22.1 | 12.8 | 0 | 0
2014-09-20 | 0時 | 22.5 | 13 | 0 | 0
2014-09-20 | 1時 | 22 | 13.2 | 0 | 0
2014-09-20 | 2時 | 21.2 | 13.5 | 0 | 0
2014-09-20 | 3時 | 20.9 | 13.4 | 0 | 0
2014-09-20 | 4時 | 20.7 | 13.3 | 0 | 0
2014-09-20 | 5時 | 20.5 | 13.1 | 0 | 0
2014-09-20 | 6時 | 20.5 | 13.1 | 0 | 0
2014-09-20 | 7時 | 21.3 | 13 | 0 | 0
2014-09-20 | 8時 | 22.4 | 12.9 | 0 | 0
2014-09-20 | 9時 | 23.5 | 13.1 | 0.54327 | 0
2014-09-20 | 10時 | 24.1 | 13.2 | 1.9456 | 0.52074
2014-09-20 | 11時 | 24.8 | 13.3 | 4.9448 | 0.041606
2014-09-20 | 12時 | 25.9 | 13.5 | 7.9447 | 0.040357
2014-09-20 | 13時 | 25.9 | 13.6 | 6.913 | 0
2014-09-20 | 14時 | 26.1 | 13.8 | 5.4372 | 0.019654
2014-09-20 | 15時 | 25.9 | 13.9 | 5.2009 | 0.26213
2014-09-20 | 16時 | 25.3 | 13.9 | 3.404 | 0.4776
2014-09-20 | 17時 | 24.8 | 14 | 1.2067 | 0.89346
2014-09-20 | 18時 | 24.6 | 14 | 0.61907 | 0.808
2014-09-20 | 19時 | 23.9 | 14.1 | 0.79943 | 0.86352
2014-09-20 | 20時 | 23.6 | 14.2 | 0.6358 | 0.48588
2014-09-20 | 21時 | 22.9 | 14.1 | 0.16174 | 0.0073785
2014-09-20 | 22時 | 22.5 | 14.1 | 0.040201 | 0.078707
2014-09-20 | 23時 | 22.1 | 14 | 0 | 0
2014-09-21 | 0時 | 21.6 | 14 | 0 | 0
2014-09-21 | 1時 | 21.4 | 13.9 | 0 | 0
2014-09-21 | 2時 | 20.8 | 13.8 | 0 | 0
2014-09-21 | 3時 | 20.5 | 13.9 | 0 | 0
2014-09-21 | 4時 | 20.2 | 13.9 | 0 | 0
2014-09-21 | 5時 | 20.3 | 14 | 0 | 0
2014-09-21 | 6時 | 20.4 | 14.1 | 0 | 0
2014-09-21 | 7時 | 21.5 | 14.1 | 0 | 0
2014-09-21 | 8時 | 23.6 | 14.3 | 0 | 0
2014-09-21 | 9時 | 24.7 | 14.2 | 2.1367 | 1.9904
2014-09-21 | 10時 | 25.5 | 14.1 | 4.1623 | 1.8984
2014-09-21 | 11時 | 25.9 | 14.1 | 3.9225 | 1.0514
2014-09-21 | 12時 | 26.4 | 14.1 | 4.9711 | 0.46789
2014-09-21 | 13時 | 27 | 14 | 6.3535 | 0.57262
2014-09-21 | 14時 | 26.5 | 14 | 4.4181 | 0.18154
2014-09-21 | 15時 | 26.5 | 13.7 | 4.022 | 0.28425
2014-09-21 | 16時 | 26.4 | 13.5 | 2.9182 | 0.43684
2014-09-21 | 17時 | 25.5 | 13.2 | 1.4033 | 0.40672
2014-09-21 | 18時 | 24.8 | 12.9 | 0.74665 | 0.17188
2014-09-21 | 19時 | 23.9 | 12.7 | 0.89314 | 0.47678
2014-09-21 | 20時 | 23.2 | 12.4 | 0.57643 | 0.18982
2014-09-21 | 21時 | 22.3 | 12.2 | 0.14238 | 0.0075717
2014-09-21 | 22時 | 21.5 | 11.9 | 0 | 0
2014-09-21 | 23時 | 21 | 11.7 | 0 | 0
2014-09-22 | 0時 | 20.3 | 11.5 | 0 | 0
2014-09-22 | 1時 | 19.7 | 11.2 | 0 | 0
2014-09-22 | 2時 | 18.8 | 11 | 0 | 0
2014-09-22 | 3時 | 18.7 | 11 | 0 | 0
2014-09-22 | 4時 | 18 | 10.9 | 0 | 0
2014-09-22 | 5時 | 17.8 | 10.8 | 0 | 0
2014-09-22 | 6時 | 17.9 | 10.8 | 0 | 0
2014-09-22 | 7時 | 19.7 | 10.8 | 0 | 0
2014-09-22 | 8時 | 22 | 10.8 | 0.62494 | 0
2014-09-22 | 9時 | 23.6 | 10.5 | 3.0026 | 0
2014-09-22 | 10時 | 25.2 | 10.3 | 6.1761 | 0
2014-09-22 | 11時 | 26.4 | 10.1 | 9.5776 | 0
2014-09-22 | 12時 | 26.1 | 9.9 | 11.351 | 0
2014-09-22 | 13時 | 26.8 | 9.7 | 11.7344 | 0
2014-09-22 | 14時 | 27.3 | 9.5 | 10.984 | 0
2014-09-22 | 15時 | 27.4 | 9.6 | 9.6007 | 0
2014-09-22 | 16時 | 26.7 | 9.8 | 6.6441 | 0
2014-09-22 | 17時 | 25.4 | 10 | 2.4177 | 0
2014-09-22 | 18時 | 24.8 | 10.2 | 0.82777 | 0
2014-09-22 | 19時 | 24.1 | 10.4 | 0.86409 | 0
2014-09-22 | 20時 | 23 | 10.6 | 0.44738 | 0
2014-09-22 | 21時 | 22.4 | 10.5 | 0.12031 | 0
2014-09-22 | 22時 | 21.7 | 10.5 | 0 | 0
2014-09-22 | 23時 | 20.6 | 10.4 | 0 | 0
2014-09-23 | 0時 | 19.8 | 10.4 | 0 | 0
2014-09-23 | 1時 | 19 | 10.4 | 0 | 0
2014-09-23 | 2時 | 19 | 10.4 | 0 | 0
2014-09-23 | 3時 | 18.5 | 10.4 | 0 | 0
2014-09-23 | 4時 | 17.9 | 10.5 | 0 | 0
2014-09-23 | 5時 | 17.6 | 10.6 | 0 | 0
2014-09-23 | 6時 | 17.6 | 10.6 | 0 | 0
2014-09-23 | 7時 | 19 | 10.7 | 0 | 0
2014-09-23 | 8時 | 22.3 | 10.8 | 0.41602 | 0
2014-09-23 | 9時 | 23.5 | 10.4 | 4.7192 | 0
2014-09-23 | 10時 | 24.9 | 10 | 8.1972 | 0
2014-09-23 | 11時 | 26.9 | 9.6 | 11.0106 | 0
2014-09-23 | 12時 | 26.4 | 9.2 | 11.8468 | 0
2014-09-23 | 13時 | 27.8 | 8.8 | 12.7121 | 0
2014-09-23 | 14時 | 27.3 | 8.4 | 11.3752 | 0
2014-09-23 | 15時 | 27.5 | 8.8 | 10.5507 | 0
2014-09-23 | 16時 | 26.8 | 9.3 | 7.8819 | 0
2014-09-23 | 17時 | 25.7 | 9.8 | 2.8026 | 0
2014-09-23 | 18時 | 25 | 10.3 | 1.2627 | 0
2014-09-23 | 19時 | 22.9 | 10.8 | 0.29998 | 0
2014-09-23 | 20時 | 21.7 | 11.3 | 0.15033 | 0
2014-09-23 | 21時 | 21.2 | 11.3 | 0.030047 | 0
2014-09-23 | 22時 | 20 | 11.2 | 0 | 0
2014-09-23 | 23時 | 19.8 | 11.2 | 0 | 0
2014-09-24 | 0時 | 19.2 | 11.1 | 0 | 0
2014-09-24 | 1時 | 18.7 | 11 | 0 | 0
2014-09-24 | 2時 | 18.2 | 11 | 0 | 0
2014-09-24 | 3時 | 17.9 | 11.2 | 0 | 0
2014-09-24 | 4時 | 17.6 | 11.3 | 0 | 0
2014-09-24 | 5時 | 17.5 | 11.5 | 0 | 0
2014-09-24 | 6時 | 17.6 | 11.7 | 0 | 0
2014-09-24 | 7時 | 19.2 | 11.9 | 0 | 0
2014-09-24 | 8時 | 21.3 | 12.2 | 0 | 0
2014-09-24 | 9時 | 23.2 | 12.1 | 0 | 0
2014-09-24 | 10時 | 24.6 | 12.1 | 0 | 0
2014-09-24 | 11時 | 26 | 12 | 0 | 0
2014-09-24 | 12時 | 26.6 | 11.9 | 0 | 0
2014-09-24 | 13時 | 26.9 | 11.9 | 0 | 0
2014-09-24 | 14時 | 26.9 | 11.9 | 0 | 0
2014-09-24 | 15時 | 27.3 | 12 | 0 | 0
2014-09-24 | 16時 | 27.4 | 12.1 | 0 | 0
2014-09-24 | 17時 | 25.6 | 12.3 | 0 | 0
2014-09-24 | 18時 | 24.9 | 12.5 | 0 | 0
2014-09-24 | 19時 | 24.1 | 12.6 | 0 | 0
2014-09-24 | 20時 | 23.3 | 12.8 | 0 | 0
2014-09-24 | 21時 | 22.4 | 12.7 | 0 | 0
2014-09-24 | 22時 | 21.5 | 12.6 | 0 | 0
2014-09-24 | 23時 | 21 | 12.6 | 0 | 0
2014-09-25 | 0時 | 20.3 | 12.6 | 0 | 0
2014-09-25 | 1時 | 19.9 | 12.5 | 0 | 0
2014-09-25 | 2時 | 19.7 | 12.5 | 0 | 0
2014-09-25 | 3時 | 18.9 | 12.6 | 0 | 0
2014-09-25 | 4時 | 19.2 | 12.7 | 0 | 0
2014-09-25 | 5時 | 19.2 | 12.8 | 0 | 0
2014-09-25 | 6時 | 19.4 | 12.9 | 0 | 0
2014-09-25 | 7時 | 20.8 | 13 | 0 | 0
2014-09-25 | 8時 | 23.7 | 13.1 | 0 | 0
2014-09-25 | 9時 | 25.1 | 12.7 | 0 | 0
2014-09-25 | 10時 | 26.5 | 12.4 | 0 | 0
2014-09-25 | 11時 | 28.1 | 12 | 0 | 0
2014-09-25 | 12時 | 27.7 | 11.7 | 0 | 0
2014-09-25 | 13時 | 27.2 | 11.3 | 0 | 0
2014-09-25 | 14時 | 26.6 | 11 | 0 | 0
2014-09-25 | 15時 | 27.1 | 11.2 | 0 | 0
2014-09-25 | 16時 | 26.5 | 11.4 | 0 | 0
2014-09-25 | 17時 | 25.2 | 11.6 | 0 | 0
2014-09-25 | 18時 | 23.1 | 11.8 | 0 | 0
2014-09-25 | 19時 | 22.6 | 12 | 0 | 0
2014-09-25 | 20時 | 22.5 | 12.2 | 0 | 0
2014-09-25 | 21時 | 22.4 | 11.9 | 0 | 0
2014-09-25 | 22時 | 22.5 | 11.7 | 0 | 0
2014-09-25 | 23時 | 22.2 | 11.3 | 0 | 0
2014-09-26 | 0時 | 21.6 | 11.1 | 0 | 0
2014-09-26 | 1時 | 21.5 | 10.8 | 0 | 0
2014-09-26 | 2時 | 20.7 | 10.6 | 0 | 0
2014-09-26 | 3時 | 20.2 | 10.1 | 0 | 0
2014-09-26 | 4時 | 19.8 | 9.7 | 0 | 0
2014-09-26 | 5時 | 19.8 | 9.4 | 0 | 0
2014-09-26 | 6時 | 19.5 | 9 | 0 | 0
2014-09-26 | 7時 | 19.9 | 8.6 | 0 | 0
2014-09-26 | 8時 | 21.5 | 8.2 | 0 | 0
2014-09-26 | 9時 | 22.2 | 7.8 | 0 | 0
2014-09-26 | 10時 | 23.1 | 7.4 | 0 | 0
2014-09-26 | 11時 | 24.6 | 7 | 0 | 0
2014-09-26 | 12時 | 24.5 | 6.6 | 0 | 0
2014-09-26 | 13時 | 24.2 | 6.3 | 0 | 0
2014-09-26 | 14時 | 23.6 | 5.9 | 0 | 0
2014-09-26 | 15時 | 23 | 6 | 0 | 0
2014-09-26 | 16時 | 22 | 6.1 | 0 | 0
2014-09-26 | 17時 | 20.5 | 6.3 | 0 | 0
2014-09-26 | 18時 | 19.7 | 6.4 | 0 | 0
2014-09-26 | 19時 | 18.9 | 6.6 | 0 | 0
2014-09-26 | 20時 | 18.1 | 6.7 | 0 | 0
2014-09-26 | 21時 | 17.5 | 6.8 | 0 | 0
2014-09-26 | 22時 | 16.3 | 6.9 | 0 | 0
2014-09-26 | 23時 | 15.5 | 7 | 0 | 0
2014-09-27 | 0時 | 15.1 | 7.1 | 0 | 0
2014-09-27 | 1時 | 15.4 | 7.2 | 0 | 0
2014-09-27 | 2時 | 13.9 | 7.4 | 0 | 0
2014-09-27 | 3時 | 13.7 | 7.5 | 0 | 0
2014-09-27 | 4時 | 13.3 | 7.6 | 0 | 0
2014-09-27 | 5時 | 13.1 | 7.7 | 0 | 0
2014-09-27 | 6時 | 13.5 | 7.9 | 0 | 0
2014-09-27 | 7時 | 16.3 | 8 | 0 | 0
2014-09-27 | 8時 | 18.3 | 8.1 | 0 | 0
2014-09-27 | 9時 | 20.1 | 8 | 0 | 0
2014-09-27 | 10時 | 21.5 | 8 | 0 | 0
2014-09-27 | 11時 | 22.4 | 7.9 | 0 | 0
2014-09-27 | 12時 | 22.9 | 7.9 | 0 | 0
2014-09-27 | 13時 | 23.4 | 7.9 | 0 | 0
2014-09-27 | 14時 | 23.5 | 7.9 | 0 | 0
2014-09-27 | 15時 | 23.9 | 7.8 | 0 | 0
2014-09-27 | 16時 | 23.9 | 7.8 | 0 | 0
2014-09-27 | 17時 | 23.2 | 7.7 | 0 | 0
2014-09-27 | 18時 | 21.9 | 7.7 | 0 | 0
2014-09-27 | 19時 | 20.5 | 7.7 | 0 | 0
2014-09-27 | 20時 | 19.8 | 7.7 | 0 | 0
2014-09-27 | 21時 | 19.8 | 7.7 | 0 | 0
2014-09-27 | 22時 | 19.3 | 7.8 | 0 | 0
2014-09-27 | 23時 | 18.8 | 7.9 | 0 | 0
2014-09-28 | 0時 | 18.4 | 7.9 | 0 | 0
2014-09-28 | 1時 | 18.4 | 8 | 0 | 0
2014-09-28 | 2時 | 18.2 | 8.1 | 0 | 0
2014-09-28 | 3時 | 17.9 | 8.2 | 0 | 0
2014-09-28 | 4時 | 17.9 | 8.2 | 0 | 0
2014-09-28 | 5時 | 17.8 | 8.4 | 0 | 0
2014-09-28 | 6時 | 18.3 | 8.4 | 0 | 0
2014-09-28 | 7時 | 19.2 | 8.5 | 0 | 0
2014-09-28 | 8時 | 20.7 | 8.6 | 0 | 0
2014-09-28 | 9時 | 21.1 | 8.9 | 0 | 0
2014-09-28 | 10時 | 22.1 | 9.3 | 0 | 0
2014-09-28 | 11時 | 22.7 | 9.6 | 0 | 0
2014-09-28 | 12時 | 23.3 | 10 | 0 | 0
2014-09-28 | 13時 | 23.4 | 10.4 | 0 | 0
2014-09-28 | 14時 | 23.9 | 10.8 | 0 | 0
2014-09-28 | 15時 | 24.5 | 10.9 | 0 | 0
2014-09-28 | 16時 | 24.3 | 11.1 | 0 | 0
2014-09-28 | 17時 | 23.7 | 11.2 | 0 | 0
2014-09-28 | 18時 | 22.7 | 11.4 | 0 | 0
2014-09-28 | 19時 | 22 | 11.5 | 0 | 0
2014-09-28 | 20時 | 21.6 | 11.7 | 0 | 0
2014-09-28 | 21時 | 20.7 | 11.7 | 0 | 0
2014-09-28 | 22時 | 20.1 | 11.7 | 0 | 0
2014-09-28 | 23時 | 19.9 | 11.7 | 0 | 0
2014-09-29 | 0時 | 20 | 11.7 | 0 | 0
2014-09-29 | 1時 | 20.3 | 11.7 | 0 | 0
2014-09-29 | 2時 | 20.2 | 11.8 | 0 | 0
2014-09-29 | 3時 | 20.2 | 11.8 | 0 | 0
2014-09-29 | 4時 | 20.3 | 11.8 | 0 | 0
2014-09-29 | 5時 | 20.2 | 11.9 | 0 | 0
2014-09-29 | 6時 | 21.6 | 12 | 0 | 0
2014-09-29 | 7時 | 23.5 | 12 | 0 | 0
2014-09-29 | 8時 | 24.5 | 12.1 | 0 | 0
2014-09-29 | 9時 | 25.7 | 12.2 | 0 | 0
2014-09-29 | 10時 | 26.3 | 12.2 | 0 | 0
2014-09-29 | 11時 | 27.3 | 12.3 | 0 | 0
2014-09-29 | 12時 | 27.2 | 12.4 | 0 | 0
2014-09-29 | 13時 | 27.7 | 12.4 | 0 | 0
2014-09-29 | 14時 | 27.3 | 12.5 | 0 | 0
2014-09-29 | 15時 | 27.6 | 12.8 | 0 | 0
2014-09-29 | 16時 | 26.4 | 13.1 | 0 | 0
2014-09-29 | 17時 | 25.1 | 13.4 | 0 | 0
2014-09-29 | 18時 | 24.3 | 13.7 | 0 | 0
2014-09-29 | 19時 | 23.9 | 13.9 | 0 | 0
2014-09-29 | 20時 | 24.2 | 14.3 | 0 | 0
2014-09-29 | 21時 | 23.1 | 14.2 | 0 | 0
2014-09-29 | 22時 | 22.9 | 14.2 | 0 | 0
2014-09-29 | 23時 | 22.8 | 14.1 | 0 | 0
2014-09-30 | 0時 | 22.6 | 14.1 | 0 | 0
2014-09-30 | 1時 | 22.6 | 14.1 | 0 | 0
2014-09-30 | 2時 | 22.5 | 14.1 | 0 | 0
2014-09-30 | 3時 | 22.1 | 14.2 | 0 | 0
2014-09-30 | 4時 | 21.8 | 14.4 | 0 | 0
2014-09-30 | 5時 | 21.6 | 14.6 | 0 | 0
2014-09-30 | 6時 | 21.6 | 14.7 | 0 | 0
2014-09-30 | 7時 | 21.7 | 14.9 | 0 | 0
2014-09-30 | 8時 | 21.9 | 15.1 | 0 | 0
2014-09-30 | 9時 | 21.4 | 15.2 | 0 | 0
2014-09-30 | 10時 | 21.7 | 15.3 | 0 | 0
2014-09-30 | 11時 | 22.4 | 15.5 | 0 | 0
2014-09-30 | 12時 | 24.7 | 15.6 | 0 | 0
2014-09-30 | 13時 | 25.5 | 15.7 | 0 | 0
2014-09-30 | 14時 | 26.3 | 15.9 | 0 | 0
2014-09-30 | 15時 | 26.3 | 15.8 | 0 | 0
2014-09-30 | 16時 | 26.3 | 15.7 | 0 | 0
2014-09-30 | 17時 | 25.2 | 15.6 | 0 | 0
2014-09-30 | 18時 | 23.7 | 15.2 | 0 | 0
2014-09-30 | 19時 | 23.2 | 14.7 | 0 | 0
2014-09-30 | 20時 | 22.5 | 14.5 | 0 | 0
2014-09-30 | 21時 | 21.5 | 13.8 | 0 | 0
2014-09-30 | 22時 | 20.5 | 13.3 | 0 | 0
2014-09-30 | 23時 | 19.7 | 12.8 | 0 | 0
2014-10-01 | 0時 | 19.1 | 12.4 | 0 | 0
2014-10-01 | 1時 | 18.4 | 12 | 0 | 0
2014-10-01 | 2時 | 17.7 | 11.6 | 0 | 0
2014-10-01 | 3時 | 17.1 | 11.3 | 0 | 0
2014-10-01 | 4時 | 16.5 | 11 | 0 | 0
2014-10-01 | 5時 | 16 | 10.6 | 0 | 0
2014-10-01 | 6時 | 15.7 | 10.3 | 0 | 0
2014-10-01 | 7時 | 17.4 | 10.1 | 0 | 0
2014-10-01 | 8時 | 19.2 | 9.9 | 0 | 0
2014-10-01 | 9時 | 22.5 | 10 | 0 | 0
2014-10-01 | 10時 | 23.6 | 10.1 | 0 | 0
2014-10-01 | 11時 | 24.5 | 10.2 | 0 | 0
2014-10-01 | 12時 | 25.4 | 10.3 | 0 | 0
2014-10-01 | 13時 | 26.1 | 10.3 | 0 | 0
2014-10-01 | 14時 | 26 | 10.5 | 0 | 0
2014-10-01 | 15時 | 25.4 | 10.5 | 0 | 0
2014-10-01 | 16時 | 24.9 | 10.6 | 0 | 0
2014-10-01 | 17時 | 23.7 | 10.7 | 0 | 0
2014-10-01 | 18時 | 22.6 | 10.7 | 0 | 0
2014-10-01 | 19時 | 21.8 | 10.8 | 0 | 0
2014-10-01 | 20時 | 20.6 | 10.8 | 0 | 0
2014-10-01 | 21時 | 19.9 | 10.8 | 0 | 0
2014-10-01 | 22時 | 19.2 | 10.8 | 0 | 0
2014-10-01 | 23時 | 18.8 | 10.7 | 0 | 0
2014-10-02 | 0時 | 18.2 | 10.7 | 0 | 0
2014-10-02 | 1時 | 17.6 | 10.7 | 0 | 0
2014-10-02 | 2時 | 17.2 | 10.7 | 0 | 0
2014-10-02 | 3時 | 16.9 | 10.7 | 0 | 0
2014-10-02 | 4時 | 16.5 | 10.7 | 0 | 0
2014-10-02 | 5時 | 16.2 | 10.8 | 0 | 0
2014-10-02 | 6時 | 16.1 | 10.8 | 0 | 0
2014-10-02 | 7時 | 17 | 10.8 | 0 | 0
2014-10-02 | 8時 | 19.4 | 10.8 | 0 | 0
2014-10-02 | 9時 | 21.9 | 10.6 | 0 | 0
2014-10-02 | 10時 | 23.1 | 10.4 | 0 | 0
2014-10-02 | 11時 | 24.6 | 10.1 | 0 | 0
2014-10-02 | 12時 | 25.6 | 10 | 0 | 0
2014-10-02 | 13時 | 26.6 | 9.7 | 0 | 0
2014-10-02 | 14時 | 27.6 | 9.5 | 0 | 0
2014-10-02 | 15時 | 27.5 | 10 | 0 | 0
2014-10-02 | 16時 | 26.7 | 10.5 | 0 | 0
2014-10-02 | 17時 | 25.2 | 11 | 0 | 0
2014-10-02 | 18時 | 24.4 | 11.6 | 0 | 0
2014-10-02 | 19時 | 23.7 | 12.1 | 0 | 0
2014-10-02 | 20時 | 22.3 | 12.7 | 0 | 0
2014-10-02 | 21時 | 21.5 | 12.6 | 0 | 0
2014-10-02 | 22時 | 20.6 | 12.5 | 0 | 0
2014-10-02 | 23時 | 20.2 | 12.4 | 0 | 0
2014-10-03 | 0時 | 19.7 | 12.3 | 0 | 0
2014-10-03 | 1時 | 19.4 | 12.2 | 0 | 0
2014-10-03 | 2時 | 19 | 12.1 | 0 | 0
2014-10-03 | 3時 | 18.6 | 12.1 | 0 | 0
2014-10-03 | 4時 | 18.5 | 12.2 | 0 | 0
2014-10-03 | 5時 | 18.1 | 12.2 | 0 | 0
2014-10-03 | 6時 | 18.2 | 12.2 | 0 | 0
2014-10-03 | 7時 | 20 | 12.3 | 0 | 0
2014-10-03 | 8時 | 21.8 | 12.4 | 0 | 0
2014-10-03 | 9時 | 24 | 12.1 | 0 | 0
2014-10-03 | 10時 | 26.2 | 11.7 | 0 | 0
2014-10-03 | 11時 | 27.3 | 11.4 | 0 | 0
2014-10-03 | 12時 | 27.1 | 11.1 | 0 | 0
2014-10-03 | 13時 | 27.5 | 10.8 | 0 | 0
2014-10-03 | 14時 | 27.5 | 10.5 | 0 | 0
2014-10-03 | 15時 | 27 | 10.9 | 0 | 0
2014-10-03 | 16時 | 26.4 | 11.3 | 0 | 0
2014-10-03 | 17時 | 25.4 | 11.6 | 0 | 0
2014-10-03 | 18時 | 24.4 | 12 | 0 | 0
2014-10-03 | 19時 | 23.9 | 12.4 | 0 | 0
2014-10-03 | 20時 | 22.9 | 12.8 | 0 | 0
2014-10-03 | 21時 | 22.2 | 12.7 | 0 | 0
2014-10-03 | 22時 | 21.7 | 12.7 | 0 | 0
2014-10-03 | 23時 | 21 | 12.7 | 0 | 0
2014-10-04 | 0時 | 20.6 | 12.7 | 0 | 0
2014-10-04 | 1時 | 20 | 12.7 | 0 | 0
2014-10-04 | 2時 | 19.7 | 12.7 | 0 | 0
2014-10-04 | 3時 | 19.1 | 12.7 | 0 | 0
2014-10-04 | 4時 | 19 | 12.8 | 0 | 0
2014-10-04 | 5時 | 18.8 | 12.8 | 0 | 0
2014-10-04 | 6時 | 18.7 | 12.9 | 0 | 0
2014-10-04 | 7時 | 20.1 | 13 | 0 | 0
2014-10-04 | 8時 | 21.4 | 13 | 0 | 0
2014-10-04 | 9時 | 23.1 | 13.3 | 0 | 0
2014-10-04 | 10時 | 24.6 | 13.7 | 0 | 0
2014-10-04 | 11時 | 25.9 | 14.1 | 0 | 0
2014-10-04 | 12時 | 25.7 | 14.5 | 0 | 0
2014-10-04 | 13時 | 25.1 | 14.9 | 0 | 0
2014-10-04 | 14時 | 23 | 15.3 | 0 | 0
2014-10-04 | 15時 | 22.6 | 15.1 | 0 | 0
2014-10-04 | 16時 | 22.2 | 14.8 | 0 | 0
2014-10-04 | 17時 | 21.5 | 14.5 | 0 | 0
2014-10-04 | 18時 | 20.8 | 14.4 | 0 | 0
2014-10-04 | 19時 | 20.4 | 14.1 | 0 | 0
2014-10-04 | 20時 | 20.5 | 13.9 | 0 | 0
2014-10-04 | 21時 | 20.6 | 13.7 | 0 | 0
2014-10-04 | 22時 | 20.2 | 13.5 | 0 | 0
2014-10-04 | 23時 | 20.1 | 13.3 | 0 | 0
2014-10-05 | 0時 | 20.1 | 13 | 0 | 0
2014-10-05 | 1時 | 19.7 | 12.8 | 0 | 0
2014-10-05 | 2時 | 19.3 | 12.7 | 0 | 0
2014-10-05 | 3時 | 19.1 | 12.7 | 0 | 0
2014-10-05 | 4時 | 18.6 | 12.6 | 0 | 0
2014-10-05 | 5時 | 18.7 | 12.6 | 0 | 0
2014-10-05 | 6時 | 18.8 | 12.6 | 0 | 0
2014-10-05 | 7時 | 19.5 | 12.6 | 0 | 0
2014-10-05 | 8時 | 21.9 | 12.6 | 0 | 0
2014-10-05 | 9時 | 23.5 | 12.6 | 0 | 0
2014-10-05 | 10時 | 25.3 | 12.7 | 0 | 0
2014-10-05 | 11時 | 25.6 | 12.7 | 0 | 0
2014-10-05 | 12時 | 25.9 | 12.8 | 0 | 0
2014-10-05 | 13時 | 26.5 | 12.8 | 0 | 0
2014-10-05 | 14時 | 26.4 | 12.9 | 0 | 0
2014-10-05 | 15時 | 25.6 | 12.2 | 0 | 0
2014-10-05 | 16時 | 24.6 | 11.6 | 0 | 0
2014-10-05 | 17時 | 23.3 | 11 | 0 | 0
2014-10-05 | 18時 | 21.4 | 10.4 | 0 | 0
2014-10-05 | 19時 | 20.5 | 9.8 | 0 | 0
2014-10-05 | 20時 | 19.7 | 9.2 | 0 | 0
2014-10-05 | 21時 | 19.2 | 9.1 | 0 | 0
2014-10-05 | 22時 | 18.7 | 9 | 0 | 0
2014-10-05 | 23時 | 18.3 | 8.9 | 0 | 0
2014-10-06 | 0時 | 17.6 | 8.7 | 0 | 0
2014-10-06 | 1時 | 17.1 | 8.6 | 0 | 0
2014-10-06 | 2時 | 16.3 | 8.5 | 0 | 0
2014-10-06 | 3時 | 15.9 | 8.3 | 0 | 0
2014-10-06 | 4時 | 15.8 | 8.1 | 0 | 0
2014-10-06 | 5時 | 15.3 | 8 | 0 | 0
2014-10-06 | 6時 | 15.3 | 7.8 | 0 | 0
2014-10-06 | 7時 | 16.5 | 7.6 | 0 | 0
2014-10-06 | 8時 | 18.4 | 7.5 | 0 | 0
2014-10-06 | 9時 | 20 | 7.3 | 0 | 0
2014-10-06 | 10時 | 20.5 | 7.2 | 0 | 0
2014-10-06 | 11時 | 21.1 | 7 | 0 | 0
2014-10-06 | 12時 | 21.5 | 6.9 | 0 | 0
2014-10-06 | 13時 | 21.8 | 6.7 | 0 | 0
2014-10-06 | 14時 | 22.5 | 6.6 | 0 | 0
2014-10-06 | 15時 | 22.2 | 6.8 | 0 | 0
2014-10-06 | 16時 | 22.4 | 7 | 0 | 0
2014-10-06 | 17時 | 20.9 | 7.2 | 0 | 0
2014-10-06 | 18時 | 19.5 | 7.3 | 0 | 0
2014-10-06 | 19時 | 18.6 | 7.5 | 0 | 0
2014-10-06 | 20時 | 17.1 | 7.8 | 0 | 0
2014-10-06 | 21時 | 16.7 | 7.7 | 0 | 0
2014-10-06 | 22時 | 16.1 | 7.7 | 0 | 0
2014-10-06 | 23時 | 15.6 | 7.6 | 0 | 0
2014-10-07 | 0時 | 15 | 7.5 | 0 | 0
2014-10-07 | 1時 | 14.6 | 7.5 | 0 | 0
2014-10-07 | 2時 | 14.1 | 7.4 | 0 | 0
2014-10-07 | 3時 | 13.7 | 7.4 | 0 | 0
2014-10-07 | 4時 | 13 | 7.4 | 0 | 0
2014-10-07 | 5時 | 12.9 | 7.5 | 0 | 0
2014-10-07 | 6時 | 13 | 7.6 | 0 | 0
2014-10-07 | 7時 | 14.7 | 7.6 | 0 | 0
2014-10-07 | 8時 | 16.2 | 7.7 | 0 | 0
2014-10-07 | 9時 | 18.4 | 7.6 | 0 | 0
2014-10-07 | 10時 | 20.3 | 7.6 | 0 | 0
2014-10-07 | 11時 | 21.2 | 7.6 | 0 | 0
2014-10-07 | 12時 | 21.6 | 7.6 | 0 | 0
2014-10-07 | 13時 | 21.7 | 7.6 | 0 | 0
2014-10-07 | 14時 | 21.7 | 7.6 | 0 | 0
2014-10-07 | 15時 | 21.4 | 7.6 | 0 | 0
2014-10-07 | 16時 | 20.9 | 7.6 | 0 | 0
2014-10-07 | 17時 | 20 | 7.5 | 0 | 0
2014-10-07 | 18時 | 19.4 | 7.5 | 0 | 0
2014-10-07 | 19時 | 18.5 | 7.4 | 0 | 0
2014-10-07 | 20時 | 18.3 | 7.4 | 0 | 0
2014-10-07 | 21時 | 17.6 | 7.4 | 0 | 0
2014-10-07 | 22時 | 17.5 | 7.4 | 0 | 0
2014-10-07 | 23時 | 17.3 | 7.5 | 0 | 0
2014-10-08 | 0時 | 17 | 7.5 | 0 | 0
2014-10-08 | 1時 | 16.7 | 7.5 | 0 | 0
2014-10-08 | 2時 | 16.5 | 7.6 | 0 | 0
2014-10-08 | 3時 | 16 | 7.8 | 0 | 0
2014-10-08 | 4時 | 16.3 | 8 | 0 | 0
2014-10-08 | 5時 | 16.5 | 8.1 | 0 | 0
2014-10-08 | 6時 | 16.3 | 8.3 | 0 | 0
2014-10-08 | 7時 | 16.5 | 8.5 | 0 | 0
2014-10-08 | 8時 | 17.6 | 8.8 | 0 | 0
2014-10-08 | 9時 | 18.7 | 9.7 | 0 | 0
2014-10-08 | 10時 | 19.1 | 10.8 | 0 | 0
2014-10-08 | 11時 | 19 | 11.8 | 0 | 0
2014-10-08 | 12時 | 20.1 | 12.8 | 0 | 0
2014-10-08 | 13時 | 20.8 | 13.8 | 0 | 0
2014-10-08 | 14時 | 21.6 | 14.9 | 0 | 0
2014-10-08 | 15時 | 21.6 | 14.7 | 0 | 0
2014-10-08 | 16時 | 20.9 | 14.5 | 0 | 0
2014-10-08 | 17時 | 20.5 | 14.3 | 0 | 0
2014-10-08 | 18時 | 20.2 | 14.1 | 0 | 0
2014-10-08 | 19時 | 20 | 13.9 | 0 | 0
2014-10-08 | 20時 | 20.2 | 13.8 | 0 | 0
2014-10-08 | 21時 | 20.6 | 14 | 0 | 0
2014-10-08 | 22時 | 20.8 | 14.3 | 0 | 0
2014-10-08 | 23時 | 21.5 | 14.6 | 0 | 0
2014-10-09 | 0時 | 21.7 | 14.9 | 0 | 0
2014-10-09 | 1時 | 21.8 | 15.1 | 0 | 0
2014-10-09 | 2時 | 22 | 15.5 | 0 | 0
2014-10-09 | 3時 | 21.4 | 15.5 | 0 | 0
2014-10-09 | 4時 | 21.4 | 15.6 | 0 | 0
2014-10-09 | 5時 | 21.3 | 15.7 | 0 | 0
2014-10-09 | 6時 | 21.4 | 15.8 | 0 | 0
2014-10-09 | 7時 | 21.7 | 16 | 0 | 0
2014-10-09 | 8時 | 22.1 | 16.1 | 0 | 0
2014-10-09 | 9時 | 22.8 | 15.8 | 0 | 0
2014-10-09 | 10時 | 22.7 | 15.4 | 0 | 0
2014-10-09 | 11時 | 23 | 15.2 | 0 | 0
2014-10-09 | 12時 | 23.4 | 14.9 | 0 | 0
2014-10-09 | 13時 | 23.5 | 14.5 | 0 | 0
2014-10-09 | 14時 | 23.8 | 14.3 | 0 | 0
2014-10-09 | 15時 | 24.4 | 13.7 | 0 | 0
2014-10-09 | 16時 | 24.1 | 13.2 | 0 | 0
2014-10-09 | 17時 | 23.3 | 12.6 | 0 | 0
2014-10-09 | 18時 | 22.3 | 12.1 | 0 | 0
2014-10-09 | 19時 | 21.5 | 11.6 | 0 | 0
2014-10-09 | 20時 | 20.6 | 11.1 | 0 | 0
2014-10-09 | 21時 | 20.5 | 11 | 0 | 0
2014-10-09 | 22時 | 19.2 | 11 | 0 | 0
2014-10-09 | 23時 | 18.2 | 11 | 0 | 0
2014-10-10 | 0時 | 19 | 11 | 0 | 0
2014-10-10 | 1時 | 18.1 | 11 | 0 | 0
2014-10-10 | 2時 | 17.6 | 11 | 0 | 0
2014-10-10 | 3時 | 17.3 | 10.9 | 0 | 0
2014-10-10 | 4時 | 16.8 | 10.8 | 0 | 0
2014-10-10 | 5時 | 16.6 | 10.7 | 0 | 0
2014-10-10 | 6時 | 16.5 | 10.6 | 0 | 0
2014-10-10 | 7時 | 17.5 | 10.5 | 0 | 0
2014-10-10 | 8時 | 18.5 | 10.5 | 0 | 0
2014-10-10 | 9時 | 20.9 | 10.5 | 0 | 0
2014-10-10 | 10時 | 22.5 | 10.6 | 0 | 0
2014-10-10 | 11時 | 23.7 | 10.7 | 0 | 0
2014-10-10 | 12時 | 23.7 | 10.8 | 0 | 0
2014-10-10 | 13時 | 24.2 | 10.9 | 0 | 0
2014-10-10 | 14時 | 24.7 | 11 | 0 | 0
2014-10-10 | 15時 | 24.8 | 11.2 | 0 | 0
2014-10-10 | 16時 | 24.2 | 11.4 | 0 | 0
2014-10-10 | 17時 | 23.7 | 11.6 | 0 | 0
2014-10-10 | 18時 | 22.7 | 11.8 | 0 | 0
2014-10-10 | 19時 | 21.9 | 12 | 0 | 0
2014-10-10 | 20時 | 20.9 | 12.2 | 0 | 0
2014-10-10 | 21時 | 20.3 | 11.9 | 0 | 0
2014-10-10 | 22時 | 19.8 | 11.5 | 0 | 0
2014-10-10 | 23時 | 20 | 11.2 | 0 | 0
2014-10-11 | 0時 | 19.6 | 10.9 | 0 | 0
2014-10-11 | 1時 | 19.7 | 10.6 | 0 | 0
2014-10-11 | 2時 | 20.1 | 10.4 | 0 | 0
2014-10-11 | 3時 | 20 | 10 | 0 | 0
2014-10-11 | 4時 | 20.3 | 9.8 | 0 | 0
2014-10-11 | 5時 | 19.8 | 9.4 | 0 | 0
2014-10-11 | 6時 | 19.4 | 9.2 | 0 | 0
2014-10-11 | 7時 | 20.7 | 8.9 | 0 | 0
2014-10-11 | 8時 | 22 | 8.7 | 0 | 0
2014-10-11 | 9時 | 23 | 8.7 | 0 | 0
2014-10-11 | 10時 | 23.4 | 8.9 | 0 | 0
2014-10-11 | 11時 | 23.5 | 8.9 | 0 | 0
2014-10-11 | 12時 | 22.8 | 9 | 0 | 0
2014-10-11 | 13時 | 22.6 | 9.1 | 0 | 0
2014-10-11 | 14時 | 22.2 | 9.2 | 0 | 0
2014-10-11 | 15時 | 21.2 | 9 | 0 | 0
2014-10-11 | 16時 | 20.3 | 8.8 | 0 | 0
2014-10-11 | 17時 | 18.9 | 8.6 | 0 | 0
2014-10-11 | 18時 | 18.1 | 8.3 | 0 | 0
2014-10-11 | 19時 | 17.5 | 8.1 | 0 | 0
2014-10-11 | 20時 | 16.9 | 7.9 | 0 | 0
2014-10-11 | 21時 | 16.1 | 7.7 | 0 | 0
2014-10-11 | 22時 | 14.8 | 7.6 | 0 | 0
2014-10-11 | 23時 | 14 | 7.4 | 0 | 0
2014-10-12 | 0時 | 13.8 | 7.2 | 0 | 0
2014-10-12 | 1時 | 13.1 | 7 | 0 | 0
2014-10-12 | 2時 | 13 | 6.9 | 0 | 0
2014-10-12 | 3時 | 12.8 | 6.9 | 0 | 0
2014-10-12 | 4時 | 12 | 6.9 | 0 | 0
2014-10-12 | 5時 | 12 | 6.9 | 0 | 0
2014-10-12 | 6時 | 11.9 | 6.9 | 0 | 0
2014-10-12 | 7時 | 13.2 | 6.9 | 0 | 0
2014-10-12 | 8時 | 16.1 | 6.9 | 0 | 0
2014-10-12 | 9時 | 17.4 | 6.8 | 0 | 0
2014-10-12 | 10時 | 18.6 | 6.7 | 0 | 0
2014-10-12 | 11時 | 19.8 | 6.7 | 0 | 0
2014-10-12 | 12時 | 19.5 | 6.6 | 0 | 0
2014-10-12 | 13時 | 20.6 | 6.6 | 0 | 0
2014-10-12 | 14時 | 20.4 | 6.5 | 0 | 0
2014-10-12 | 15時 | 20.7 | 6.8 | 0 | 0
2014-10-12 | 16時 | 20.4 | 7 | 0 | 0
2014-10-12 | 17時 | 19.8 | 7.3 | 0 | 0
2014-10-12 | 18時 | 18.1 | 7.5 | 0 | 0
2014-10-12 | 19時 | 17.9 | 7.7 | 0 | 0
2014-10-12 | 20時 | 15.9 | 8.1 | 0 | 0
2014-10-12 | 21時 | 15.2 | 8 | 0 | 0
2014-10-12 | 22時 | 14.3 | 8 | 0 | 0
2014-10-12 | 23時 | 14.1 | 7.9 | 0 | 0
2014-10-13 | 0時 | 13.9 | 7.9 | 0 | 0
2014-10-13 | 1時 | 13.2 | 7.9 | 0 | 0
2014-10-13 | 2時 | 13.1 | 7.9 | 0 | 0
2014-10-13 | 3時 | 12.8 | 8 | 0 | 0
2014-10-13 | 4時 | 12.6 | 8.1 | 0 | 0
2014-10-13 | 5時 | 12.7 | 8.1 | 0 | 0
2014-10-13 | 6時 | 12.6 | 8.2 | 0 | 0
2014-10-13 | 7時 | 14 | 8.3 | 0 | 0
2014-10-13 | 8時 | 16.1 | 8.3 | 0 | 0
2014-10-13 | 9時 | 18.3 | 8.8 | 0 | 0
2014-10-13 | 10時 | 20 | 9.2 | 0 | 0
2014-10-13 | 11時 | 21.7 | 9.7 | 0 | 0
2014-10-13 | 12時 | 22.7 | 10.2 | 0 | 0
2014-10-13 | 13時 | 22.8 | 10.6 | 0 | 0
2014-10-13 | 14時 | 21.5 | 11.2 | 0 | 0
2014-10-13 | 15時 | 21.2 | 11.3 | 0 | 0
2014-10-13 | 16時 | 20.9 | 11.5 | 0 | 0
2014-10-13 | 17時 | 19.1 | 11.6 | 0 | 0
2014-10-13 | 18時 | 18.5 | 11.8 | 0 | 0
2014-10-13 | 19時 | 18.1 | 11.9 | 0 | 0
2014-10-13 | 20時 | 18 | 12.1 | 0 | 0
2014-10-13 | 21時 | 18.2 | 11.8 | 0 | 0
2014-10-13 | 22時 | 18.2 | 11.6 | 0 | 0
2014-10-13 | 23時 | 18.5 | 11.3 | 0 | 0
2014-10-14 | 0時 | 18.3 | 11.1 | 0 | 0
2014-10-14 | 1時 | 17.7 | 10.8 | 0 | 0
2014-10-14 | 2時 | 17.4 | 10.6 | 0 | 0
2014-10-14 | 3時 | 17.7 | 10.3 | 0 | 0
2014-10-14 | 4時 | 17.5 | 10 | 0 | 0
2014-10-14 | 5時 | 17 | 9.8 | 0 | 0
2014-10-14 | 6時 | 16.8 | 9.5 | 0 | 0
2014-10-14 | 7時 | 16.7 | 9.3 | 0 | 0
2014-10-14 | 8時 | 18 | 9 | 0 | 0
2014-10-14 | 9時 | 18.9 | 8.7 | 0 | 0
2014-10-14 | 10時 | 19.6 | 8.4 | 0 | 0
2014-10-14 | 11時 | 20.4 | 8.2 | 0 | 0
2014-10-14 | 12時 | 20.7 | 7.9 | 0 | 0
2014-10-14 | 13時 | 21.4 | 7.7 | 0 | 0
2014-10-14 | 14時 | 21.2 | 7.4 | 0 | 0
2014-10-14 | 15時 | 20.9 | 7.6 | 0 | 0
2014-10-14 | 16時 | 20.5 | 7.7 | 0 | 0
2014-10-14 | 17時 | 19.7 | 7.8 | 0 | 0
2014-10-14 | 18時 | 19 | 7.9 | 0 | 0
2014-10-14 | 19時 | 17.8 | 8.1 | 0 | 0
2014-10-14 | 20時 | 16.4 | 8.2 | 0 | 0
2014-10-14 | 21時 | 15.3 | 8.1 | 0 | 0
2014-10-14 | 22時 | 14.4 | 8.1 | 0 | 0
2014-10-14 | 23時 | 13.7 | 7.9 | 0 | 0
2014-10-15 | 0時 | 13.3 | 7.9 | 0 | 0
2014-10-15 | 1時 | 13.1 | 7.8 | 0 | 0
2014-10-15 | 2時 | 12.8 | 7.7 | 0 | 0
2014-10-15 | 3時 | 12.9 | 7.7 | 0 | 0
2014-10-15 | 4時 | 12.9 | 7.7 | 0 | 0
2014-10-15 | 5時 | 12.9 | 7.7 | 0 | 0
2014-10-15 | 6時 | 13.2 | 7.7 | 0 | 0
2014-10-15 | 7時 | 14.2 | 7.7 | 0 | 0
2014-10-15 | 8時 | 15.3 | 7.7 | 0 | 0
2014-10-15 | 9時 | 16.6 | 8.1 | 0 | 0
2014-10-15 | 10時 | 17.3 | 8.5 | 0 | 0
2014-10-15 | 11時 | 18.9 | 9 | 0 | 0
2014-10-15 | 12時 | 19.6 | 9.4 | 0 | 0
2014-10-15 | 13時 | 19.6 | 9.8 | 0 | 0
2014-10-15 | 14時 | 18.7 | 10.3 | 0 | 0
2014-10-15 | 15時 | 18.1 | 10.5 | 0 | 0
2014-10-15 | 16時 | 17.8 | 10.7 | 0 | 0
2014-10-15 | 17時 | 17.7 | 10.9 | 0 | 0
2014-10-15 | 18時 | 17.5 | 11.1 | 0 | 0
2014-10-15 | 19時 | 17.8 | 11.3 | 0 | 0
2014-10-15 | 20時 | 17.3 | 11.6 | 0 | 0
2014-10-15 | 21時 | 17.3 | 11.5 | 0 | 0
2014-10-15 | 22時 | 17.2 | 11.5 | 0 | 0
2014-10-15 | 23時 | 16.9 | 11.4 | 0 | 0
2014-10-16 | 0時 | 16.9 | 11.3 | 0 | 0
2014-10-16 | 1時 | 17 | 11.3 | 0 | 0
2014-10-16 | 2時 | 16.9 | 11.3 | 0 | 0
2014-10-16 | 3時 | 16.8 | 11.3 | 0 | 0
2014-10-16 | 4時 | 16.9 | 11.4 | 0 | 0
2014-10-16 | 5時 | 17 | 11.5 | 0 | 0
2014-10-16 | 6時 | 17.1 | 11.6 | 0 | 0
2014-10-16 | 7時 | 17.5 | 11.7 | 0 | 0
2014-10-16 | 8時 | 19 | 11.8 | 0 | 0
2014-10-16 | 9時 | 21.2 | 11.2 | 0 | 0
2014-10-16 | 10時 | 22.9 | 10.6 | 0 | 0
2014-10-16 | 11時 | 23.8 | 10 | 0 | 0
2014-10-16 | 12時 | 23.9 | 9.4 | 0 | 0
2014-10-16 | 13時 | 24 | 8.8 | 0 | 0
2014-10-16 | 14時 | 24.9 | 8.2 | 0 | 0
2014-10-16 | 15時 | 24.5 | 8.3 | 0 | 0
2014-10-16 | 16時 | 23.2 | 8.5 | 0 | 0
2014-10-16 | 17時 | 21.9 | 8.7 | 0 | 0
2014-10-16 | 18時 | 20.8 | 8.8 | 0 | 0
2014-10-16 | 19時 | 20 | 9 | 0 | 0
2014-10-16 | 20時 | 18.9 | 9.2 | 0 | 0
2014-10-16 | 21時 | 18.3 | 9.2 | 0 | 0
2014-10-16 | 22時 | 17.3 | 9.2 | 0 | 0
2014-10-16 | 23時 | 16.6 | 9.2 | 0 | 0
2014-10-17 | 0時 | 16.4 | 9.3 | 0 | 0
2014-10-17 | 1時 | 15.7 | 9.3 | 0 | 0
2014-10-17 | 2時 | 15.6 | 9.4 | 0 | 0
2014-10-17 | 3時 | 15.3 | 9.4 | 0 | 0
2014-10-17 | 4時 | 15 | 9.4 | 0 | 0
2014-10-17 | 5時 | 14.5 | 9.4 | 0 | 0
2014-10-17 | 6時 | 14.7 | 9.4 | 0 | 0
2014-10-17 | 7時 | 15.4 | 9.4 | 0 | 0
2014-10-17 | 8時 | 17.5 | 9.4 | 0 | 0
2014-10-17 | 9時 | 20.1 | 9 | 0 | 0
2014-10-17 | 10時 | 21.2 | 8.7 | 0 | 0
2014-10-17 | 11時 | 21.3 | 8.4 | 0 | 0
2014-10-17 | 12時 | 21.9 | 8 | 0 | 0
2014-10-17 | 13時 | 22.1 | 7.7 | 0 | 0
2014-10-17 | 14時 | 22.1 | 7.4 | 0 | 0
2014-10-17 | 15時 | 22.3 | 7.5 | 0 | 0
2014-10-17 | 16時 | 22.2 | 7.6 | 0 | 0
2014-10-17 | 17時 | 21.1 | 7.7 | 0 | 0
2014-10-17 | 18時 | 19.8 | 7.8 | 0 | 0
2014-10-17 | 19時 | 19.4 | 7.9 | 0 | 0
2014-10-17 | 20時 | 18 | 8 | 0 | 0
2014-10-17 | 21時 | 17.4 | 8.1 | 0 | 0
2014-10-17 | 22時 | 17.1 | 8.1 | 0 | 0
2014-10-17 | 23時 | 17.3 | 8.3 | 0 | 0
2014-10-18 | 0時 | 17.2 | 8.3 | 0 | 0
2014-10-18 | 1時 | 16.6 | 8.4 | 0 | 0
2014-10-18 | 2時 | 16.4 | 8.5 | 0 | 0
2014-10-18 | 3時 | 16.3 | 8.3 | 0 | 0
2014-10-18 | 4時 | 16 | 8 | 0 | 0
2014-10-18 | 5時 | 16.3 | 7.7 | 0 | 0
2014-10-18 | 6時 | 16.2 | 7.6 | 0 | 0
2014-10-18 | 7時 | 16.8 | 7.3 | 0 | 0
2014-10-18 | 8時 | 17.2 | 7.1 | 0 | 0
2014-10-18 | 9時 | 18.1 | 6.7 | 0 | 0
2014-10-18 | 10時 | 19.4 | 6.4 | 0 | 0
2014-10-18 | 11時 | 20.3 | 6 | 0 | 0
2014-10-18 | 12時 | 20.3 | 5.6 | 0 | 0
2014-10-18 | 13時 | 20 | 5.2 | 0 | 0
2014-10-18 | 14時 | 19.7 | 4.9 | 0 | 0
2014-10-18 | 15時 | 18.8 | 5.1 | 0 | 0
2014-10-18 | 16時 | 17.8 | 5.2 | 0 | 0
2014-10-18 | 17時 | 16.8 | 5.3 | 0 | 0
2014-10-18 | 18時 | 16 | 5.4 | 0 | 0
2014-10-18 | 19時 | 15.1 | 5.5 | 0 | 0
2014-10-18 | 20時 | 14.5 | 5.7 | 0 | 0
2014-10-18 | 21時 | 13.6 | 5.8 | 0 | 0
2014-10-18 | 22時 | 13.5 | 5.9 | 0 | 0
2014-10-18 | 23時 | 12.6 | 6 | 0 | 0
2014-10-19 | 0時 | 12.1 | 6 | 0 | 0
2014-10-19 | 1時 | 12.1 | 6.1 | 0 | 0
2014-10-19 | 2時 | 12.1 | 6.2 | 0 | 0
2014-10-19 | 3時 | 12.1 | 6.4 | 0 | 0
2014-10-19 | 4時 | 12.5 | 6.5 | 0 | 0
2014-10-19 | 5時 | 11.9 | 6.6 | 0 | 0
2014-10-19 | 6時 | 11.6 | 6.7 | 0 | 0
2014-10-19 | 7時 | 12.2 | 6.9 | 0 | 0
2014-10-19 | 8時 | 12.9 | 7 | 0 | 0
2014-10-19 | 9時 | 13.6 | 7.2 | 0 | 0
2014-10-19 | 10時 | 14.1 | 7.4 | 0 | 0
2014-10-19 | 11時 | 13 | 7.6 | 0 | 0
2014-10-19 | 12時 | 12.9 | 7.7 | 0 | 0
2014-10-19 | 13時 | 12.7 | 7.9 | 0 | 0
2014-10-19 | 14時 | 12.8 | 8.1 | 0 | 0
2014-10-19 | 15時 | 12.6 | 8.1 | 0 | 0
2014-10-19 | 16時 | 12.2 | 8.2 | 0 | 0
2014-10-19 | 17時 | 12.1 | 8.2 | 0 | 0
2014-10-19 | 18時 | 12 | 8.2 | 0 | 0
2014-10-19 | 19時 | 12.1 | 8.3 | 0 | 0
2014-10-19 | 20時 | 12.4 | 8.3 | 0 | 0
2014-10-19 | 21時 | 12.3 | 8.4 | 0 | 0
2014-10-19 | 22時 | 12.6 | 8.5 | 0 | 0
2014-10-19 | 23時 | 12.8 | 8.5 | 0 | 0
2014-10-20 | 0時 | 13.1 | 8.6 | 0 | 0
2014-10-20 | 1時 | 13.3 | 8.7 | 0 | 0
2014-10-20 | 2時 | 13.2 | 8.7 | 0 | 0
2014-10-20 | 3時 | 13.5 | 8.9 | 0 | 0
2014-10-20 | 4時 | 13.5 | 9 | 0 | 0
2014-10-20 | 5時 | 13.6 | 9.1 | 0 | 0
2014-10-20 | 6時 | 13.6 | 9.2 | 0 | 0
2014-10-20 | 7時 | 15.5 | 9.3 | 0 | 0
2014-10-20 | 8時 | 18.4 | 9.5 | 0 | 0
2014-10-20 | 9時 | 20.2 | 9.3 | 0 | 0
2014-10-20 | 10時 | 21.3 | 9.2 | 0 | 0
2014-10-20 | 11時 | 21.7 | 9 | 0 | 0
2014-10-20 | 12時 | 21.9 | 8.8 | 0 | 0
2014-10-20 | 13時 | 22.4 | 8.6 | 0 | 0
2014-10-20 | 14時 | 22.2 | 8.5 | 0 | 0
2014-10-20 | 15時 | 22.1 | 8.4 | 0 | 0
2014-10-20 | 16時 | 21 | 8.4 | 0 | 0
2014-10-20 | 17時 | 20.2 | 8.3 | 0 | 0
2014-10-20 | 18時 | 19 | 8.3 | 0 | 0
2014-10-20 | 19時 | 17.6 | 8.3 | 0 | 0
2014-10-20 | 20時 | 17.6 | 8.3 | 0 | 0
2014-10-20 | 21時 | 17.2 | 8.3 | 0 | 0
2014-10-20 | 22時 | 17 | 8.3 | 0 | 0
2014-10-20 | 23時 | 16 | 8.3 | 0 | 0
2014-10-21 | 0時 | 16 | 8.4 | 0 | 0
2014-10-21 | 1時 | 15.8 | 8.4 | 0 | 0
2014-10-21 | 2時 | 15.6 | 8.5 | 0 | 0
2014-10-21 | 3時 | 14.9 | 8.4 | 0 | 0
2014-10-21 | 4時 | 14.5 | 8.4 | 0 | 0
2014-10-21 | 5時 | 13.9 | 8.4 | 0 | 0
2014-10-21 | 6時 | 14 | 8.4 | 0 | 0
2014-10-21 | 7時 | 15.1 | 8.4 | 0 | 0
2014-10-21 | 8時 | 17.4 | 8.4 | 0 | 0
2014-10-21 | 9時 | 19.4 | 8.3 | 0 | 0
2014-10-21 | 10時 | 20.2 | 8.2 | 0 | 0
2014-10-21 | 11時 | 21.4 | 8.1 | 0 | 0
2014-10-21 | 12時 | 21.6 | 8.1 | 0 | 0
2014-10-21 | 13時 | 22.1 | 8 | 0 | 0
2014-10-21 | 14時 | 21.9 | 8 | 0 | 0
2014-10-21 | 15時 | 21.6 | 8 | 0 | 0
2014-10-21 | 16時 | 21 | 8.2 | 0 | 0
2014-10-21 | 17時 | 20.3 | 8.3 | 0 | 0
2014-10-21 | 18時 | 18.7 | 8.4 | 0 | 0
2014-10-21 | 19時 | 17.8 | 8.5 | 0 | 0
2014-10-21 | 20時 | 16.9 | 8.7 | 0 | 0
2014-10-21 | 21時 | 16.1 | 8.7 | 0 | 0
2014-10-21 | 22時 | 15.8 | 8.7 | 0 | 0
2014-10-21 | 23時 | 15.3 | 8.8 | 0 | 0
2014-10-22 | 0時 | 15.4 | 8.8 | 0 | 0
2014-10-22 | 1時 | 15.1 | 8.8 | 0 | 0
2014-10-22 | 2時 | 14.9 | 8.9 | 0 | 0
2014-10-22 | 3時 | 15.1 | 8.8 | 0 | 0
2014-10-22 | 4時 | 15.4 | 8.8 | 0 | 0
2014-10-22 | 5時 | 15.5 | 8.7 | 0 | 0
2014-10-22 | 6時 | 15.5 | 8.7 | 0 | 0
2014-10-22 | 7時 | 15.9 | 8.6 | 0 | 0
2014-10-22 | 8時 | 17.5 | 8.5 | 0 | 0
2014-10-22 | 9時 | 18.9 | 8.4 | 0 | 0
2014-10-22 | 10時 | 20.7 | 8.3 | 0 | 0
2014-10-22 | 11時 | 22.1 | 8.2 | 0 | 0
2014-10-22 | 12時 | 22.5 | 8.1 | 0 | 0
2014-10-22 | 13時 | 22.6 | 8 | 0 | 0
2014-10-22 | 14時 | 22.7 | 7.9 | 0 | 0
2014-10-22 | 15時 | 21.5 | 8 | 0 | 0
2014-10-22 | 16時 | 20.3 | 8.2 | 0 | 0
2014-10-22 | 17時 | 20.1 | 8.3 | 0 | 0
2014-10-22 | 18時 | 19.1 | 8.4 | 0 | 0
2014-10-22 | 19時 | 18.7 | 8.5 | 0 | 0
2014-10-22 | 20時 | 18.2 | 8.7 | 0 | 0
2014-10-22 | 21時 | 17.6 | 8.5 | 0 | 0
2014-10-22 | 22時 | 16.9 | 8.3 | 0 | 0
2014-10-22 | 23時 | 16 | 8.2 | 0 | 0
2014-10-23 | 0時 | 14.9 | 8 | 0 | 0
2014-10-23 | 1時 | 14 | 7.8 | 0 | 0
2014-10-23 | 2時 | 13.5 | 7.7 | 0 | 0
2014-10-23 | 3時 | 12.9 | 7.6 | 0 | 0
2014-10-23 | 4時 | 12.6 | 7.6 | 0 | 0
2014-10-23 | 5時 | 12.2 | 7.6 | 0 | 0
2014-10-23 | 6時 | 12.2 | 7.6 | 0 | 0
2014-10-23 | 7時 | 13.5 | 7.6 | 0 | 0
2014-10-23 | 8時 | 16.9 | 7.6 | 0 | 0
2014-10-23 | 9時 | 19 | 7.3 | 0 | 0
2014-10-23 | 10時 | 19.7 | 7.2 | 0 | 0
2014-10-23 | 11時 | 19.4 | 6.9 | 0 | 0
2014-10-23 | 12時 | 20.6 | 6.7 | 0 | 0
2014-10-23 | 13時 | 21.3 | 6.5 | 0 | 0
2014-10-23 | 14時 | 20.6 | 6.3 | 0 | 0
2014-10-23 | 15時 | 19.4 | 6.4 | 0 | 0
2014-10-23 | 16時 | 17.7 | 6.4 | 0 | 0
2014-10-23 | 17時 | 16 | 6.5 | 0 | 0
2014-10-23 | 18時 | 14.8 | 6.5 | 0 | 0
2014-10-23 | 19時 | 14.3 | 6.6 | 0 | 0
2014-10-23 | 20時 | 13.5 | 6.7 | 0 | 0
2014-10-23 | 21時 | 13 | 6.6 | 0 | 0
2014-10-23 | 22時 | 12.5 | 6.5 | 0 | 0
2014-10-23 | 23時 | 12.4 | 6.5 | 0 | 0
2014-10-24 | 0時 | 12 | 6.4 | 0 | 0
2014-10-24 | 1時 | 12.5 | 6.3 | 0 | 0
2014-10-24 | 2時 | 12.8 | 6.3 | 0 | 0
2014-10-24 | 3時 | 12.3 | 6.1 | 0 | 0
2014-10-24 | 4時 | 11.7 | 5.9 | 0 | 0
2014-10-24 | 5時 | 11.1 | 5.8 | 0 | 0
2014-10-24 | 6時 | 10.9 | 5.6 | 0 | 0
2014-10-24 | 7時 | 11.9 | 5.4 | 0 | 0
2014-10-24 | 8時 | 13.1 | 5.3 | 0 | 0
2014-10-24 | 9時 | 14.3 | 5.2 | 0 | 0
2014-10-24 | 10時 | 14.9 | 5.1 | 0 | 0
2014-10-24 | 11時 | 14.9 | 4.9 | 0 | 0
2014-10-24 | 12時 | 15.5 | 4.8 | 0 | 0
2014-10-24 | 13時 | 15.6 | 4.7 | 0 | 0
2014-10-24 | 14時 | 16.5 | 4.6 | 0 | 0
2014-10-24 | 15時 | 16.1 | 4.7 | 0 | 0
2014-10-24 | 16時 | 15.7 | 4.8 | 0 | 0
2014-10-24 | 17時 | 14.5 | 4.9 | 0 | 0
2014-10-24 | 18時 | 13.2 | 5.1 | 0 | 0
2014-10-24 | 19時 | 12.1 | 5.2 | 0 | 0
2014-10-24 | 20時 | 11.2 | 5.3 | 0 | 0
2014-10-24 | 21時 | 10.8 | 5.3 | 0 | 0
2014-10-24 | 22時 | 9.8 | 5.3 | 0 | 0
2014-10-24 | 23時 | 9.3 | 5.3 | 0 | 0
2014-10-25 | 0時 | 8.5 | 5.3 | 0 | 0
2014-10-25 | 1時 | 7.9 | 5.3 | 0 | 0
2014-10-25 | 2時 | 7.6 | 5.3 | 0 | 0
2014-10-25 | 3時 | 7.5 | 5.4 | 0 | 0
2014-10-25 | 4時 | 7 | 5.5 | 0 | 0
2014-10-25 | 5時 | 6.7 | 5.5 | 0 | 0
2014-10-25 | 6時 | 7.8 | 5.7 | 0 | 0
2014-10-25 | 7時 | 9.6 | 5.7 | 0 | 0
2014-10-25 | 8時 | 12.6 | 5.8 | 0 | 0
2014-10-25 | 9時 | 14.6 | 5.5 | 0 | 0
2014-10-25 | 10時 | 15.9 | 5.2 | 0 | 0
2014-10-25 | 11時 | 16 | 4.8 | 0 | 0
2014-10-25 | 12時 | 16.4 | 4.5 | 0 | 0
2014-10-25 | 13時 | 16.8 | 4.2 | 0 | 0
2014-10-25 | 14時 | 17.1 | 3.9 | 0 | 0
2014-10-25 | 15時 | 16.9 | 4 | 0 | 0
2014-10-25 | 16時 | 16.5 | 4.2 | 0 | 0
2014-10-25 | 17時 | 14.7 | 4.3 | 0 | 0
2014-10-25 | 18時 | 13.7 | 4.4 | 0 | 0
2014-10-25 | 19時 | 13.3 | 4.5 | 0 | 0
2014-10-25 | 20時 | 12.1 | 4.7 | 0 | 0
2014-10-25 | 21時 | 11 | 4.7 | 0 | 0
2014-10-25 | 22時 | 10.1 | 4.8 | 0 | 0
2014-10-25 | 23時 | 9.6 | 4.8 | 0 | 0
2014-10-26 | 0時 | 8.4 | 4.9 | 0 | 0
2014-10-26 | 1時 | 9 | 5 | 0 | 0
2014-10-26 | 2時 | 8.8 | 5 | 0 | 0
2014-10-26 | 3時 | 8.3 | 5 | 0 | 0
2014-10-26 | 4時 | 7.8 | 5.1 | 0 | 0
2014-10-26 | 5時 | 8.1 | 5.2 | 0 | 0
2014-10-26 | 6時 | 8.1 | 5.2 | 0 | 0
2014-10-26 | 7時 | 8.9 | 5.3 | 0 | 0
2014-10-26 | 8時 | 10.1 | 5.3 | 0 | 0
2014-10-26 | 9時 | 10.9 | 5.7 | 0 | 0
2014-10-26 | 10時 | 12.6 | 6 | 0 | 0
2014-10-26 | 11時 | 14.3 | 6.3 | 0 | 0
2014-10-26 | 12時 | 16.2 | 6.6 | 0 | 0
2014-10-26 | 13時 | 16.8 | 6.9 | 0 | 0
2014-10-26 | 14時 | 16.9 | 7.3 | 0 | 0
2014-10-26 | 15時 | 16.1 | 7.5 | 0 | 0
2014-10-26 | 16時 | 15.9 | 7.7 | 0 | 0
2014-10-26 | 17時 | 15.8 | 7.9 | 0 | 0
2014-10-26 | 18時 | 16.1 | 8.1 | 0 | 0
2014-10-26 | 19時 | 14.4 | 8.3 | 0 | 0
2014-10-26 | 20時 | 13.3 | 8.5 | 0 | 0
2014-10-26 | 21時 | 13.3 | 8.6 | 0 | 0
2014-10-26 | 22時 | 13.2 | 8.7 | 0 | 0
2014-10-26 | 23時 | 13.1 | 8.8 | 0 | 0
2014-10-27 | 0時 | 13.3 | 9 | 0 | 0
2014-10-27 | 1時 | 13.5 | 9.1 | 0 | 0
2014-10-27 | 2時 | 13.9 | 9.2 | 0 | 0
2014-10-27 | 3時 | 13.6 | 9 | 0 | 0
2014-10-27 | 4時 | 13 | 8.8 | 0 | 0
2014-10-27 | 5時 | 12.4 | 8.6 | 0 | 0
2014-10-27 | 6時 | 12 | 8.4 | 0 | 0
2014-10-27 | 7時 | 14.2 | 8.2 | 0 | 0
2014-10-27 | 8時 | 16.3 | 8 | 0 | 0
2014-10-27 | 9時 | 18.1 | 7.7 | 0 | 0
2014-10-27 | 10時 | 19.2 | 7.3 | 0 | 0
2014-10-27 | 11時 | 19.8 | 7 | 0 | 0
2014-10-27 | 12時 | 20.3 | 6.6 | 0 | 0
2014-10-27 | 13時 | 20.1 | 6.2 | 0 | 0
2014-10-27 | 14時 | 21 | 5.9 | 0 | 0
2014-10-27 | 15時 | 19.8 | 6.1 | 0 | 0
2014-10-27 | 16時 | 18.8 | 6.3 | 0 | 0
2014-10-27 | 17時 | 17.7 | 6.5 | 0 | 0
2014-10-27 | 18時 | 16.6 | 6.7 | 0 | 0
2014-10-27 | 19時 | 15.1 | 6.9 | 0 | 0
2014-10-27 | 20時 | 14.4 | 7.1 | 0 | 0
2014-10-27 | 21時 | 13.6 | 7 | 0 | 0
2014-10-27 | 22時 | 12.6 | 7 | 0 | 0
2014-10-27 | 23時 | 11.8 | 6.9 | 0 | 0
2014-10-28 | 0時 | 11.4 | 6.9 | 0 | 0
2014-10-28 | 1時 | 11.2 | 6.8 | 0 | 0
2014-10-28 | 2時 | 11 | 6.8 | 0 | 0
2014-10-28 | 3時 | 9.9 | 6.8 | 0 | 0
2014-10-28 | 4時 | 9.9 | 6.8 | 0 | 0
2014-10-28 | 5時 | 9.2 | 6.8 | 0 | 0
2014-10-28 | 6時 | 9.7 | 6.8 | 0 | 0
2014-10-28 | 7時 | 10.7 | 6.8 | 0 | 0
2014-10-28 | 8時 | 13.5 | 6.8 | 0 | 0
2014-10-28 | 9時 | 16.3 | 6.6 | 0 | 0
2014-10-28 | 10時 | 17.9 | 6.4 | 0 | 0
2014-10-28 | 11時 | 18.5 | 6.1 | 0 | 0
2014-10-28 | 12時 | 18.9 | 5.9 | 0 | 0
2014-10-28 | 13時 | 18.7 | 5.7 | 0 | 0
2014-10-28 | 14時 | 19.2 | 5.5 | 0 | 0
2014-10-28 | 15時 | 18.9 | 5.8 | 0 | 0
2014-10-28 | 16時 | 18.3 | 6.1 | 0 | 0
2014-10-28 | 17時 | 17.5 | 6.4 | 0 | 0
2014-10-28 | 18時 | 16.3 | 6.7 | 0 | 0
2014-10-28 | 19時 | 14.8 | 7 | 0 | 0
2014-10-28 | 20時 | 13.7 | 7.4 | 0 | 0
2014-10-28 | 21時 | 12.8 | 7.3 | 0 | 0
2014-10-28 | 22時 | 12.3 | 7.2 | 0 | 0
2014-10-28 | 23時 | 12 | 7.1 | 0 | 0
2014-10-29 | 0時 | 11.5 | 7.1 | 0 | 0
2014-10-29 | 1時 | 10.9 | 6.9 | 0 | 0
2014-10-29 | 2時 | 10.7 | 6.9 | 0 | 0
2014-10-29 | 3時 | 10.3 | 6.9 | 0 | 0
2014-10-29 | 4時 | 9.8 | 6.9 | 0 | 0
2014-10-29 | 5時 | 9.9 | 7 | 0 | 0
2014-10-29 | 6時 | 9.5 | 7 | 0 | 0
2014-10-29 | 7時 | 10.9 | 7 | 0 | 0
2014-10-29 | 8時 | 13.5 | 7.1 | 0 | 0
2014-10-29 | 9時 | 16.8 | 6.9 | 0 | 0
2014-10-29 | 10時 | 19.3 | 6.7 | 0 | 0
2014-10-29 | 11時 | 20 | 6.5 | 0 | 0
2014-10-29 | 12時 | 18.6 | 6.3 | 0 | 0
2014-10-29 | 13時 | 18.6 | 6.1 | 0 | 0
2014-10-29 | 14時 | 17.8 | 5.9 | 0 | 0
2014-10-29 | 15時 | 16.3 | 5.7 | 0 | 0
2014-10-29 | 16時 | 15 | 5.6 | 0 | 0
2014-10-29 | 17時 | 13.9 | 5.4 | 0 | 0
2014-10-29 | 18時 | 13.1 | 5.3 | 0 | 0
2014-10-29 | 19時 | 12.4 | 5.1 | 0 | 0
2014-10-29 | 20時 | 11.9 | 5 | 0 | 0
2014-10-29 | 21時 | 11.2 | 4.9 | 0 | 0
2014-10-29 | 22時 | 10.1 | 4.9 | 0 | 0
2014-10-29 | 23時 | 9.4 | 4.9 | 0 | 0
2014-10-30 | 0時 | 8.7 | 4.9 | 0 | 0
2014-10-30 | 1時 | 8 | 4.9 | 0 | 0
2014-10-30 | 2時 | 7.3 | 4.9 | 0 | 0
2014-10-30 | 3時 | 6.9 | 4.9 | 0 | 0
2014-10-30 | 4時 | 6.2 | 4.9 | 0 | 0
2014-10-30 | 5時 | 5.9 | 4.9 | 0 | 0
2014-10-30 | 6時 | 6 | 4.9 | 0 | 0
2014-10-30 | 7時 | 7.1 | 4.9 | 0 | 0
2014-10-30 | 8時 | 10.4 | 4.9 | 0 | 0
2014-10-30 | 9時 | 13 | 4.8 | 0 | 0
2014-10-30 | 10時 | 13.4 | 4.7 | 0 | 0
2014-10-30 | 11時 | 14.5 | 4.5 | 0 | 0
2014-10-30 | 12時 | 15.3 | 4.4 | 0 | 0
2014-10-30 | 13時 | 15.5 | 4.3 | 0 | 0
2014-10-30 | 14時 | 15.8 | 4.2 | 0 | 0
2014-10-30 | 15時 | 15.9 | 4.1 | 0 | 0
2014-10-30 | 16時 | 15.4 | 4 | 0 | 0
2014-10-30 | 17時 | 13.9 | 3.9 | 0 | 0
2014-10-30 | 18時 | 12.1 | 3.9 | 0 | 0
2014-10-30 | 19時 | 11.8 | 3.8 | 0 | 0
2014-10-30 | 20時 | 10.9 | 3.7 | 0 | 0
2014-10-30 | 21時 | 10.2 | 3.9 | 0 | 0
2014-10-30 | 22時 | 9.2 | 4 | 0 | 0
2014-10-30 | 23時 | 8 | 4.1 | 0 | 0
2014-10-31 | 0時 | 7.3 | 4.2 | 0 | 0
2014-10-31 | 1時 | 6.9 | 4.4 | 0 | 0
2014-10-31 | 2時 | 6.4 | 4.5 | 0 | 0
2014-10-31 | 3時 | 6.1 | 4.5 | 0 | 0
2014-10-31 | 4時 | 5.7 | 4.5 | 0 | 0
2014-10-31 | 5時 | 5.2 | 4.6 | 0 | 0
2014-10-31 | 6時 | 4.9 | 4.6 | 0 | 0
2014-10-31 | 7時 | 6.3 | 4.6 | 0 | 0
2014-10-31 | 8時 | 8.9 | 4.7 | 0 | 0
2014-10-31 | 9時 | 12.2 | 4.9 | 0 | 0
2014-10-31 | 10時 | 14.3 | 5.2 | 0 | 0
2014-10-31 | 11時 | 16.2 | 5.5 | 0 | 0
2014-10-31 | 12時 | 16.9 | 5.8 | 0 | 0
2014-10-31 | 13時 | 17.4 | 6.1 | 0 | 0
2014-10-31 | 14時 | 17.6 | 6.4 | 0 | 0
2014-10-31 | 15時 | 17.5 | 6.5 | 0 | 0
2014-10-31 | 16時 | 17.1 | 6.7 | 0 | 0
2014-10-31 | 17時 | 16.5 | 6.9 | 0 | 0
2014-10-31 | 18時 | 15.2 | 6.8 | 0 | 0
2014-10-31 | 19時 | 14 | 6.8 | 0 | 0
2014-10-31 | 20時 | 13.5 | 6.7 | 0 | 0
2014-10-31 | 21時 | 12.5 | 6.5 | 0 | 0
2014-10-31 | 22時 | 12 | 6.3 | 0 | 0
2014-10-31 | 23時 | 11.6 | 6.1 | 0 | 0
2014-11-01 | 0時 | 11 | 5.9 | 0 | 0
2014-11-01 | 1時 | 10.4 | 5.8 | 0 | 0
2014-11-01 | 2時 | 10.3 | 5.7 | 0 | 0
2014-11-01 | 3時 | 10.3 | 5.7 | 0 | 0
2014-11-01 | 4時 | 11 | 5.9 | 0 | 0
2014-11-01 | 5時 | 10.3 | 5.8 | 0 | 0
2014-11-01 | 6時 | 10.3 | 5.7 | 0 | 0
2014-11-01 | 7時 | 11.2 | 5.8 | 0 | 0
2014-11-01 | 8時 | 13.2 | 5.8 | 0 | 0
2014-11-01 | 9時 | 14.8 | 6.3 | 0 | 0
2014-11-01 | 10時 | 16.2 | 6.4 | 0 | 0
2014-11-01 | 11時 | 15.7 | 5.1 | 0 | 0
2014-11-01 | 12時 | 16.4 | 4.9 | 0 | 0
2014-11-01 | 13時 | 15.8 | 5.4 | 0 | 0
2014-11-01 | 14時 | 14 | 5.1 | 0 | 0
2014-11-01 | 15時 | 13.3 | 4.9 | 0 | 0
2014-11-01 | 16時 | 12.9 | 5.1 | 0 | 0
2014-11-01 | 17時 | 12.1 | 4.8 | 0 | 0
2014-11-01 | 18時 | 11.3 | 4.7 | 0 | 0
2014-11-01 | 19時 | 11 | 4.6 | 0 | 0
2014-11-01 | 20時 | 10.2 | 4.5 | 0 | 0
2014-11-01 | 21時 | 9.7 | 4.5 | 0 | 0
2014-11-01 | 22時 | 9 | 4.5 | 0 | 0
2014-11-01 | 23時 | 8.7 | 4.5 | 0 | 0
2014-11-02 | 0時 | 9 | 4.4 | 0 | 0
2014-11-02 | 1時 | 8 | 4.4 | 0 | 0
2014-11-02 | 2時 | 7.5 | 4.4 | 0 | 0
2014-11-02 | 3時 | 7.3 | 4.3 | 0 | 0
2014-11-02 | 4時 | 6.8 | 4.4 | 0 | 0
2014-11-02 | 5時 | 6 | 4.3 | 0 | 0
2014-11-02 | 6時 | 5.7 | 4.3 | 0 | 0
2014-11-02 | 7時 | 7.2 | 4.3 | 0 | 0
2014-11-02 | 8時 | 9.9 | 4.5 | 0 | 0
2014-11-02 | 9時 | 12.3 | 4 | 0 | 0
2014-11-02 | 10時 | 13.2 | 4 | 0 | 0
2014-11-02 | 11時 | 13.4 | 3.8 | 0 | 0
2014-11-02 | 12時 | 14 | 3.7 | 0 | 0
2014-11-02 | 13時 | 14.3 | 3.9 | 0 | 0
2014-11-02 | 14時 | 14.9 | 3.8 | 0 | 0
2014-11-02 | 15時 | 15.1 | 3.9 | 0 | 0
2014-11-02 | 16時 | 13.9 | 4.2 | 0 | 0
2014-11-02 | 17時 | 12.9 | 4.4 | 0 | 0
2014-11-02 | 18時 | 12.2 | 4.5 | 0 | 0
2014-11-02 | 19時 | 10.8 | 4.8 | 0 | 0
2014-11-02 | 20時 | 10.1 | 4.9 | 0 | 0
2014-11-02 | 21時 | 8.9 | 4.9 | 0 | 0
2014-11-02 | 22時 | 8.4 | 4.8 | 0 | 0
2014-11-02 | 23時 | 8 | 4.9 | 0 | 0
2014-11-03 | 0時 | 7.4 | 4.7 | 0 | 0
2014-11-03 | 1時 | 6.8 | 4.7 | 0 | 0
2014-11-03 | 2時 | 6.6 | 4.5 | 0 | 0
2014-11-03 | 3時 | 6.2 | 4.5 | 0 | 0
2014-11-03 | 4時 | 6 | 4.4 | 0 | 0
2014-11-03 | 5時 | 6.6 | 4.5 | 0 | 0
2014-11-03 | 6時 | 5.5 | 4.4 | 0 | 0
2014-11-03 | 7時 | 6.6 | 4.5 | 0 | 0
2014-11-03 | 8時 | 9.7 | 4.9 | 0 | 0
2014-11-03 | 9時 | 12.9 | 5.5 | 0 | 0
2014-11-03 | 10時 | 14.7 | 5.9 | 0 | 0
2014-11-03 | 11時 | 16.6 | 6.2 | 0 | 0
2014-11-03 | 12時 | 17.9 | 6.7 | 0 | 0
2014-11-03 | 13時 | 17.5 | 6.5 | 0 | 0
2014-11-03 | 14時 | 17.8 | 6.7 | 0 | 0
2014-11-03 | 15時 | 17.3 | 6.7 | 0 | 0
2014-11-03 | 16時 | 16.7 | 7.1 | 0 | 0
2014-11-03 | 17時 | 16.3 | 7.6 | 0 | 0
2014-11-03 | 18時 | 15.2 | 7.8 | 0 | 0
2014-11-03 | 19時 | 15.3 | 7.7 | 0 | 0
2014-11-03 | 20時 | 14.7 | 8 | 0 | 0
2014-11-03 | 21時 | 14.5 | 7.7 | 0 | 0
2014-11-03 | 22時 | 14.2 | 7.9 | 0 | 0
2014-11-03 | 23時 | 14.1 | 7.9 | 0 | 0
2014-11-04 | 0時 | 14.2 | 7.9 | 0 | 0
2014-11-04 | 1時 | 13.7 | 7.9 | 0 | 0
2014-11-04 | 2時 | 12.6 | 7.9 | 0 | 0
2014-11-04 | 3時 | 12.2 | 7.6 | 0 | 0
2014-11-04 | 4時 | 11.7 | 7.6 | 0 | 0
2014-11-04 | 5時 | 11.1 | 7.3 | 0 | 0
2014-11-04 | 6時 | 10.9 | 7.4 | 0 | 0
2014-11-04 | 7時 | 12.1 | 7.6 | 0 | 0
2014-11-04 | 8時 | 13.5 | 7.7 | 0 | 0
2014-11-04 | 9時 | 15.8 | 8 | 0 | 0
2014-11-04 | 10時 | 18.5 | 8.1 | 0 | 0
2014-11-04 | 11時 | 19.4 | 7.9 | 0 | 0
2014-11-04 | 12時 | 19.7 | 7.9 | 0 | 0
2014-11-04 | 13時 | 20 | 7.6 | 0 | 0
2014-11-04 | 14時 | 20.2 | 7.6 | 0 | 0
2014-11-04 | 15時 | 20.5 | 7.5 | 0 | 0
2014-11-04 | 16時 | 19.6 | 7.9 | 0 | 0
2014-11-04 | 17時 | 18 | 8.2 | 0 | 0
2014-11-04 | 18時 | 16.6 | 8.2 | 0 | 0
2014-11-04 | 19時 | 15.5 | 8.2 | 0 | 0
2014-11-04 | 20時 | 14.8 | 8 | 0 | 0
2014-11-04 | 21時 | 13.9 | 8.2 | 0 | 0
2014-11-04 | 22時 | 13.3 | 8.1 | 0 | 0
2014-11-04 | 23時 | 13 | 8 | 0 | 0
2014-11-05 | 0時 | 12.9 | 7.9 | 0 | 0
2014-11-05 | 1時 | 12.9 | 7.8 | 0 | 0
2014-11-05 | 2時 | 12.9 | 7.7 | 0 | 0
2014-11-05 | 3時 | 13.1 | 7.8 | 0 | 0
2014-11-05 | 4時 | 13.1 | 7.8 | 0 | 0
2014-11-05 | 5時 | 13.4 | 7.8 | 0 | 0
2014-11-05 | 6時 | 13.4 | 7.8 | 0 | 0
2014-11-05 | 7時 | 14.2 | 8 | 0 | 0
2014-11-05 | 8時 | 15.5 | 8 | 0 | 0
2014-11-05 | 9時 | 16.2 | 8.3 | 0 | 0
2014-11-05 | 10時 | 17.5 | 8.5 | 0 | 0
2014-11-05 | 11時 | 18.8 | 8.8 | 0 | 0
2014-11-05 | 12時 | 19.3 | 8.8 | 0 | 0
2014-11-05 | 13時 | 20 | 9.2 | 0 | 0
2014-11-05 | 14時 | 20.1 | 9.1 | 0 | 0
2014-11-05 | 15時 | 20.1 | 9.3 | 0 | 0
2014-11-05 | 16時 | 19.6 | 9.5 | 0 | 0
2014-11-05 | 17時 | 19.3 | 9.6 | 0 | 0
2014-11-05 | 18時 | 18.8 | 10 | 0 | 0
2014-11-05 | 19時 | 18.8 | 10.9 | 0 | 0
2014-11-05 | 20時 | 18.7 | 11.2 | 0 | 0
2014-11-05 | 21時 | 18 | 11.3 | 0 | 0
2014-11-05 | 22時 | 17.2 | 11.4 | 0 | 0
2014-11-05 | 23時 | 17.3 | 11.5 | 0 | 0
2014-11-06 | 0時 | 16.7 | 11.1 | 0 | 0
2014-11-06 | 1時 | 16.5 | 10.9 | 0 | 0
2014-11-06 | 2時 | 16.5 | 11 | 0 | 0
2014-11-06 | 3時 | 16.3 | 10.8 | 0 | 0
2014-11-06 | 4時 | 16.2 | 10.8 | 0 | 0
2014-11-06 | 5時 | 16.3 | 10.8 | 0 | 0
2014-11-06 | 6時 | 16.3 | 10.9 | 0 | 0
2014-11-06 | 7時 | 16.3 | 10.7 | 0 | 0
2014-11-06 | 8時 | 16.9 | 10.6 | 0 | 0
2014-11-06 | 9時 | 17.3 | 10.7 | 0 | 0
2014-11-06 | 10時 | 17.5 | 10.8 | 0 | 0
2014-11-06 | 11時 | 18.5 | 11 | 0 | 0
2014-11-06 | 12時 | 19.1 | 9.8 | 0 | 0
2014-11-06 | 13時 | 19.4 | 10.5 | 0 | 0
2014-11-06 | 14時 | 19.2 | 10.4 | 0 | 0
2014-11-06 | 15時 | 19.2 | 10.5 | 0 | 0
2014-11-06 | 16時 | 18.9 | 10.7 | 0 | 0
2014-11-06 | 17時 | 18.5 | 10.8 | 0 | 0
2014-11-06 | 18時 | 18.3 | 10.8 | 0 | 0
2014-11-06 | 19時 | 18.1 | 10.2 | 0 | 0
2014-11-06 | 20時 | 18.2 | 9.2 | 0 | 0
2014-11-06 | 21時 | 17.7 | 9.2 | 0 | 0
2014-11-06 | 22時 | 17.6 | 8.8 | 0 | 0
2014-11-06 | 23時 | 17.6 | 8.9 | 0 | 0
2014-11-07 | 0時 | 16.7 | 9 | 0 | 0
2014-11-07 | 1時 | 16.3 | 9.1 | 0 | 0
2014-11-07 | 2時 | 15.9 | 8.9 | 0 | 0
2014-11-07 | 3時 | 15.8 | 8.7 | 0 | 0
2014-11-07 | 4時 | 16.6 | 8.1 | 0 | 0
2014-11-07 | 5時 | 17.7 | 7.3 | 0 | 0
2014-11-07 | 6時 | 17.6 | 7 | 0 | 0
2014-11-07 | 7時 | 17.7 | 6.8 | 0 | 0
2014-11-07 | 8時 | 17.6 | 6.7 | 0 | 0
2014-11-07 | 9時 | 18.8 | 6 | 0 | 0
2014-11-07 | 10時 | 18.8 | 5.8 | 0 | 0
2014-11-07 | 11時 | 18.7 | 6.3 | 0 | 0
2014-11-07 | 12時 | 19.2 | 6.5 | 0 | 0
2014-11-07 | 13時 | 19 | 6 | 0 | 0
2014-11-07 | 14時 | 18.6 | 5.8 | 0 | 0
2014-11-07 | 15時 | 18.1 | 5.8 | 0 | 0
2014-11-07 | 16時 | 17.4 | 5.8 | 0 | 0
2014-11-07 | 17時 | 17.1 | 5.6 | 0 | 0
2014-11-07 | 18時 | 16.7 | 5.6 | 0 | 0
2014-11-07 | 19時 | 16.4 | 5.8 | 0 | 0
2014-11-07 | 20時 | 16 | 5.8 | 0 | 0
2014-11-07 | 21時 | 15.6 | 5.9 | 0 | 0
2014-11-07 | 22時 | 15.5 | 6 | 0 | 0
2014-11-07 | 23時 | 15.6 | 5.8 | 0 | 0
2014-11-08 | 0時 | 15.2 | 5.4 | 0 | 0
2014-11-08 | 1時 | 14.3 | 5.4 | 0 | 0
2014-11-08 | 2時 | 13.5 | 5.6 | 0 | 0
2014-11-08 | 3時 | 12.5 | 5.8 | 0 | 0
2014-11-08 | 4時 | 11.9 | 5.7 | 0 | 0
2014-11-08 | 5時 | 11.2 | 5.8 | 0 | 0
2014-11-08 | 6時 | 10.5 | 6 | 0 | 0
2014-11-08 | 7時 | 11.8 | 6.2 | 0 | 0
2014-11-08 | 8時 | 14.5 | 6.2 | 0 | 0
2014-11-08 | 9時 | 16.8 | 6 | 0 | 0
2014-11-08 | 10時 | 17 | 6 | 0 | 0
2014-11-08 | 11時 | 17.8 | 6.2 | 0 | 0
2014-11-08 | 12時 | 18.5 | 6.2 | 0 | 0
2014-11-08 | 13時 | 19 | 6.1 | 0 | 0
2014-11-08 | 14時 | 18.8 | 6 | 0 | 0
2014-11-08 | 15時 | 18.8 | 6.1 | 0 | 0
2014-11-08 | 16時 | 17.8 | 6.6 | 0 | 0
2014-11-08 | 17時 | 17.8 | 6.9 | 0 | 0
2014-11-08 | 18時 | 17.2 | 6.9 | 0 | 0
2014-11-08 | 19時 | 16.3 | 7.1 | 0 | 0
2014-11-08 | 20時 | 15.8 | 7.4 | 0 | 0
2014-11-08 | 21時 | 15.3 | 7.5 | 0 | 0
2014-11-08 | 22時 | 14.3 | 7.4 | 0 | 0
2014-11-08 | 23時 | 14.1 | 7.5 | 0 | 0
2014-11-09 | 0時 | 13.7 | 7.5 | 0 | 0
2014-11-09 | 1時 | 13.7 | 7.4 | 0 | 0
2014-11-09 | 2時 | 13.7 | 7.5 | 0 | 0
2014-11-09 | 3時 | 13.6 | 7.4 | 0 | 0
2014-11-09 | 4時 | 13.7 | 7.5 | 0 | 0
2014-11-09 | 5時 | 13.4 | 7.6 | 0 | 0
2014-11-09 | 6時 | 13.3 | 7.9 | 0 | 0
2014-11-09 | 7時 | 13.3 | 8.1 | 0 | 0
2014-11-09 | 8時 | 13.1 | 8.2 | 0 | 0
2014-11-09 | 9時 | 13.8 | 8.6 | 0 | 0
2014-11-09 | 10時 | 14 | 8.6 | 0 | 0
2014-11-09 | 11時 | 14.3 | 9.2 | 0 | 0
2014-11-09 | 12時 | 15.1 | 9.4 | 0 | 0
2014-11-09 | 13時 | 15.9 | 9.7 | 0 | 0
2014-11-09 | 14時 | 15.6 | 9.9 | 0 | 0
2014-11-09 | 15時 | 15.1 | 9.8 | 0 | 0
2014-11-09 | 16時 | 15.2 | 9.9 | 0 | 0
2014-11-09 | 17時 | 15.2 | 9.8 | 0 | 0
2014-11-09 | 18時 | 15.3 | 9.7 | 0 | 0
2014-11-09 | 19時 | 14.9 | 8.7 | 0 | 0
2014-11-09 | 20時 | 14.3 | 7.8 | 0 | 0
2014-11-09 | 21時 | 13.5 | 7.6 | 0 | 0
2014-11-09 | 22時 | 13.4 | 7.7 | 0 | 0
2014-11-09 | 23時 | 13.4 | 7.1 | 0 | 0
2014-11-10 | 0時 | 12.9 | 6.9 | 0 | 0
2014-11-10 | 1時 | 12.6 | 6.3 | 0 | 0
2014-11-10 | 2時 | 12.2 | 6.6 | 0 | 0
2014-11-10 | 3時 | 11.9 | 6.6 | 0 | 0
2014-11-10 | 4時 | 11 | 6.6 | 0 | 0
2014-11-10 | 5時 | 10.7 | 6.4 | 0 | 0
2014-11-10 | 6時 | 10.1 | 6.3 | 0 | 0
2014-11-10 | 7時 | 10.9 | 5.8 | 0 | 0
2014-11-10 | 8時 | 12.3 | 5 | 0 | 0
2014-11-10 | 9時 | 14.8 | 4.9 | 0 | 0
2014-11-10 | 10時 | 15.6 | 5.1 | 0 | 0
2014-11-10 | 11時 | 16.2 | 5.2 | 0 | 0
2014-11-10 | 12時 | 16.2 | 4.7 | 0 | 0
2014-11-10 | 13時 | 15.1 | 4.8 | 0 | 0
2014-11-10 | 14時 | 14.5 | 5.3 | 0 | 0
2014-11-10 | 15時 | 12.5 | 5.8 | 0 | 0
2014-11-10 | 16時 | 11.7 | 5.9 | 0 | 0
2014-11-10 | 17時 | 11.2 | 5.6 | 0 | 0
2014-11-10 | 18時 | 10.2 | 6.1 | 0 | 0
2014-11-10 | 19時 | 10.2 | 5.3 | 0 | 0
2014-11-10 | 20時 | 9.8 | 4.8 | 0 | 0
2014-11-10 | 21時 | 9.8 | 4.7 | 0 | 0
2014-11-10 | 22時 | 9.1 | 4.6 | 0 | 0
2014-11-10 | 23時 | 8.3 | 4.7 | 0 | 0
2014-11-11 | 0時 | 8.8 | 4.6 | 0 | 0
2014-11-11 | 1時 | 8.2 | 4.6 | 0 | 0
2014-11-11 | 2時 | 7.4 | 4.7 | 0 | 0
2014-11-11 | 3時 | 7 | 4.6 | 0 | 0
2014-11-11 | 4時 | 7.5 | 4.7 | 0 | 0
2014-11-11 | 5時 | 7.7 | 4.7 | 0 | 0
2014-11-11 | 6時 | 8.4 | 4.7 | 0 | 0
2014-11-11 | 7時 | 8.8 | 4.7 | 0 | 0
2014-11-11 | 8時 | 9.3 | 4.8 | 0 | 0
2014-11-11 | 9時 | 10.6 | 4.8 | 0 | 0
2014-11-11 | 10時 | 12.1 | 4.9 | 0 | 0
2014-11-11 | 11時 | 13.4 | 4.9 | 0 | 0
2014-11-11 | 12時 | 14.2 | 4.5 | 0 | 0
2014-11-11 | 13時 | 14.7 | 4.4 | 0 | 0
2014-11-11 | 14時 | 15.4 | 4.4 | 0 | 0
2014-11-11 | 15時 | 14.7 | 4.7 | 0 | 0
2014-11-11 | 16時 | 14.5 | 4.8 | 0 | 0
2014-11-11 | 17時 | 14.2 | 5 | 0 | 0
2014-11-11 | 18時 | 13.6 | 5.6 | 0 | 0
2014-11-11 | 19時 | 13.2 | 5.6 | 0 | 0
2014-11-11 | 20時 | 12.8 | 5.5 | 0 | 0
2014-11-11 | 21時 | 12.1 | 5.9 | 0 | 0
2014-11-11 | 22時 | 11.7 | 6 | 0 | 0
2014-11-11 | 23時 | 11.4 | 5.8 | 0 | 0
2014-11-12 | 0時 | 11 | 5.8 | 0 | 0
2014-11-12 | 1時 | 11.2 | 6 | 0 | 0
2014-11-12 | 2時 | 10.8 | 6 | 0 | 0
2014-11-12 | 3時 | 10.7 | 5.3 | 0 | 0
2014-11-12 | 4時 | 10.6 | 5.5 | 0 | 0
2014-11-12 | 5時 | 10.4 | 5.6 | 0 | 0
2014-11-12 | 6時 | 10.2 | 5.5 | 0 | 0
2014-11-12 | 7時 | 10.8 | 5.6 | 0 | 0
2014-11-12 | 8時 | 12.2 | 5.5 | 0 | 0
2014-11-12 | 9時 | 13.9 | 5.1 | 0 | 0
2014-11-12 | 10時 | 15.6 | 5.4 | 0 | 0
2014-11-12 | 11時 | 16.3 | 5.4 | 0 | 0
2014-11-12 | 12時 | 16.4 | 5.5 | 0 | 0
2014-11-12 | 13時 | 17.1 | 5.3 | 0 | 0
2014-11-12 | 14時 | 16.9 | 5.5 | 0 | 0
2014-11-12 | 15時 | 16.7 | 5.6 | 0 | 0
2014-11-12 | 16時 | 15.9 | 5.8 | 0 | 0
2014-11-12 | 17時 | 15.1 | 5.9 | 0 | 0
2014-11-12 | 18時 | 14.4 | 6.1 | 0 | 0
2014-11-12 | 19時 | 13.2 | 6.3 | 0 | 0
2014-11-12 | 20時 | 12.2 | 6.2 | 0 | 0
2014-11-12 | 21時 | 11.8 | 6.2 | 0 | 0
2014-11-12 | 22時 | 11.2 | 6.2 | 0 | 0
2014-11-12 | 23時 | 11.3 | 6.3 | 0 | 0
2014-11-13 | 0時 | 10.9 | 6.3 | 0 | 0
2014-11-13 | 1時 | 10.8 | 6.3 | 0 | 0
2014-11-13 | 2時 | 10.8 | 6.3 | 0 | 0
2014-11-13 | 3時 | 10.5 | 6.2 | 0 | 0
2014-11-13 | 4時 | 10.1 | 6.3 | 0 | 0
2014-11-13 | 5時 | 10.1 | 6.1 | 0 | 0
2014-11-13 | 6時 | 9.9 | 6.1 | 0 | 0
2014-11-13 | 7時 | 10.7 | 6.1 | 0 | 0
2014-11-13 | 8時 | 11.5 | 6.2 | 0 | 0
2014-11-13 | 9時 | 13.4 | 6.3 | 0 | 0
2014-11-13 | 10時 | 15.5 | 6.5 | 0 | 0
2014-11-13 | 11時 | 16.2 | 7 | 0 | 0
2014-11-13 | 12時 | 16.6 | 7.5 | 0 | 0
2014-11-13 | 13時 | 17 | 7.9 | 0 | 0
2014-11-13 | 14時 | 17 | 7.7 | 0 | 0
2014-11-13 | 15時 | 16.8 | 7.5 | 0 | 0
2014-11-13 | 16時 | 16.7 | 7.6 | 0 | 0
2014-11-13 | 17時 | 16 | 7.7 | 0 | 0
2014-11-13 | 18時 | 15.2 | 7.9 | 0 | 0
2014-11-13 | 19時 | 14.2 | 7.6 | 0 | 0
2014-11-13 | 20時 | 13 | 7.4 | 0 | 0
2014-11-13 | 21時 | 12.5 | 7.4 | 0 | 0
2014-11-13 | 22時 | 11.8 | 7.3 | 0 | 0
2014-11-13 | 23時 | 11.2 | 7.1 | 0 | 0
2014-11-14 | 0時 | 10.5 | 6.9 | 0 | 0
2014-11-14 | 1時 | 10.1 | 6.8 | 0 | 0
2014-11-14 | 2時 | 9.7 | 6.6 | 0 | 0
2014-11-14 | 3時 | 9.1 | 6.4 | 0 | 0
2014-11-14 | 4時 | 8.7 | 6.3 | 0 | 0
2014-11-14 | 5時 | 8.4 | 6.3 | 0 | 0
2014-11-14 | 6時 | 8.5 | 6.5 | 0 | 0
2014-11-14 | 7時 | 8.6 | 6.5 | 0 | 0
2014-11-14 | 8時 | 8.8 | 6.5 | 0 | 0
2014-11-14 | 9時 | 11.7 | 7 | 0 | 0
2014-11-14 | 10時 | 14.5 | 7.2 | 0 | 0
2014-11-14 | 11時 | 17 | 7.6 | 0 | 0
2014-11-14 | 12時 | 17.9 | 6.5 | 0 | 0
2014-11-14 | 13時 | 18.5 | 6 | 0 | 0
2014-11-14 | 14時 | 18.7 | 5.8 | 0 | 0
2014-11-14 | 15時 | 18.8 | 5.9 | 0 | 0
2014-11-14 | 16時 | 18 | 5.7 | 0 | 0
2014-11-14 | 17時 | 16.3 | 6.2 | 0 | 0
2014-11-14 | 18時 | 15 | 6.9 | 0 | 0
2014-11-14 | 19時 | 13.8 | 7.3 | 0 | 0
2014-11-14 | 20時 | 13.3 | 7.4 | 0 | 0
2014-11-14 | 21時 | 12.4 | 7.1 | 0 | 0
2014-11-14 | 22時 | 11.9 | 7.1 | 0 | 0
2014-11-14 | 23時 | 11.3 | 6.9 | 0 | 0
2014-11-15 | 0時 | 11.1 | 6.8 | 0 | 0
2014-11-15 | 1時 | 10.4 | 6.6 | 0 | 0
2014-11-15 | 2時 | 10.6 | 6.7 | 0 | 0
2014-11-15 | 3時 | 10.1 | 6.5 | 0 | 0
2014-11-15 | 4時 | 10.2 | 6.4 | 0 | 0
2014-11-15 | 5時 | 9.7 | 6.3 | 0 | 0
2014-11-15 | 6時 | 9.9 | 6.3 | 0 | 0
2014-11-15 | 7時 | 10.3 | 6.3 | 0 | 0
2014-11-15 | 8時 | 12.1 | 6.6 | 0 | 0
2014-11-15 | 9時 | 14.1 | 7.1 | 0 | 0
2014-11-15 | 10時 | 15.7 | 7.7 | 0 | 0
2014-11-15 | 11時 | 16.6 | 8 | 0 | 0
2014-11-15 | 12時 | 16.9 | 8.1 | 0 | 0
2014-11-15 | 13時 | 17.4 | 8.1 | 0 | 0
2014-11-15 | 14時 | 17.8 | 8.4 | 0 | 0
2014-11-15 | 15時 | 17.6 | 8.6 | 0 | 0
2014-11-15 | 16時 | 16.7 | 8.5 | 0 | 0
2014-11-15 | 17時 | 15.5 | 8.7 | 0 | 0
2014-11-15 | 18時 | 14.8 | 8.7 | 0 | 0
2014-11-15 | 19時 | 14.1 | 8.6 | 0 | 0
2014-11-15 | 20時 | 13.2 | 8.1 | 0 | 0
2014-11-15 | 21時 | 12.4 | 8.1 | 0 | 0
2014-11-15 | 22時 | 11.9 | 7.9 | 0 | 0
2014-11-15 | 23時 | 11.1 | 7.6 | 0 | 0
2014-11-16 | 0時 | 10.8 | 7.4 | 0 | 0
2014-11-16 | 1時 | 11.4 | 7.1 | 0 | 0
2014-11-16 | 2時 | 10.6 | 6.9 | 0 | 0
2014-11-16 | 3時 | 10.4 | 6.7 | 0 | 0
2014-11-16 | 4時 | 10.3 | 6.4 | 0 | 0
2014-11-16 | 5時 | 10.5 | 6.2 | 0 | 0
2014-11-16 | 6時 | 10.2 | 6 | 0 | 0
2014-11-16 | 7時 | 11.4 | 6 | 0 | 0
2014-11-16 | 8時 | 13.5 | 5.3 | 0 | 0
2014-11-16 | 9時 | 15.2 | 4.4 | 0 | 0
2014-11-16 | 10時 | 15.3 | 4.3 | 0 | 0
2014-11-16 | 11時 | 15.4 | 4.2 | 0 | 0
2014-11-16 | 12時 | 16.1 | 4.3 | 0 | 0
2014-11-16 | 13時 | 16.6 | 4.3 | 0 | 0
2014-11-16 | 14時 | 16.5 | 4.3 | 0 | 0
2014-11-16 | 15時 | 15.7 | 4.4 | 0 | 0
2014-11-16 | 16時 | 14.3 | 4.7 | 0 | 0
2014-11-16 | 17時 | 13.5 | 4.5 | 0 | 0
2014-11-16 | 18時 | 12.5 | 4.6 | 0 | 0
2014-11-16 | 19時 | 11.6 | 4.7 | 0 | 0
2014-11-16 | 20時 | 10.8 | 4.7 | 0 | 0
2014-11-16 | 21時 | 10 | 4.7 | 0 | 0
2014-11-16 | 22時 | 9.4 | 4.7 | 0 | 0
2014-11-16 | 23時 | 9 | 4.8 | 0 | 0
2014-11-17 | 0時 | 9 | 5 | 0 | 0
2014-11-17 | 1時 | 8.5 | 5 | 0 | 0
2014-11-17 | 2時 | 7.8 | 4.9 | 0 | 0
2014-11-17 | 3時 | 7.6 | 4.8 | 0 | 0
2014-11-17 | 4時 | 7.6 | 4.7 | 0 | 0
2014-11-17 | 5時 | 7.3 | 4.9 | 0 | 0
2014-11-17 | 6時 | 7 | 4.8 | 0 | 0
2014-11-17 | 7時 | 7.7 | 4.8 | 0 | 0
2014-11-17 | 8時 | 9.4 | 4.7 | 0 | 0
2014-11-17 | 9時 | 12.3 | 4.8 | 0 | 0
2014-11-17 | 10時 | 13.8 | 4.7 | 0 | 0
2014-11-17 | 11時 | 14.3 | 4.3 | 0 | 0
2014-11-17 | 12時 | 14.7 | 4 | 0 | 0
2014-11-17 | 13時 | 15.2 | 4.1 | 0 | 0
2014-11-17 | 14時 | 15.6 | 4.1 | 0 | 0
2014-11-17 | 15時 | 15.6 | 4.2 | 0 | 0
2014-11-17 | 16時 | 15 | 4.5 | 0 | 0
2014-11-17 | 17時 | 13.8 | 4.8 | 0 | 0
2014-11-17 | 18時 | 12.3 | 5 | 0 | 0
2014-11-17 | 19時 | 10.9 | 5.2 | 0 | 0
2014-11-17 | 20時 | 10.4 | 5 | 0 | 0
2014-11-17 | 21時 | 9.4 | 4.9 | 0 | 0
2014-11-17 | 22時 | 8.8 | 5.2 | 0 | 0
2014-11-17 | 23時 | 7.9 | 5 | 0 | 0
2014-11-18 | 0時 | 7.8 | 5 | 0 | 0
2014-11-18 | 1時 | 7.6 | 4.8 | 0 | 0
2014-11-18 | 2時 | 7.2 | 4.8 | 0 | 0
2014-11-18 | 3時 | 6.9 | 4.8 | 0 | 0
2014-11-18 | 4時 | 6.7 | 4.8 | 0 | 0
2014-11-18 | 5時 | 6.2 | 4.7 | 0 | 0
2014-11-18 | 6時 | 6.1 | 4.7 | 0 | 0
2014-11-18 | 7時 | 6.9 | 4.7 | 0 | 0
2014-11-18 | 8時 | 8.4 | 4.8 | 0 | 0
2014-11-18 | 9時 | 11.5 | 4.9 | 0 | 0
2014-11-18 | 10時 | 12.5 | 5.1 | 0 | 0
2014-11-18 | 11時 | 14.2 | 5.3 | 0 | 0
2014-11-18 | 12時 | 15.5 | 5.3 | 0 | 0
2014-11-18 | 13時 | 16.3 | 5.2 | 0 | 0
2014-11-18 | 14時 | 16.5 | 5.8 | 0 | 0
2014-11-18 | 15時 | 16.2 | 5.2 | 0 | 0
2014-11-18 | 16時 | 15.2 | 6.5 | 0 | 0
2014-11-18 | 17時 | 14.2 | 5.8 | 0 | 0
2014-11-18 | 18時 | 13.1 | 5.5 | 0 | 0
2014-11-18 | 19時 | 11.9 | 5.6 | 0 | 0
2014-11-18 | 20時 | 11 | 5.5 | 0 | 0
2014-11-18 | 21時 | 10.2 | 5.6 | 0 | 0
2014-11-18 | 22時 | 9.8 | 5.6 | 0 | 0
2014-11-18 | 23時 | 9.4 | 5.3 | 0 | 0
2014-11-19 | 0時 | 9.1 | 5.3 | 0 | 0
2014-11-19 | 1時 | 8.5 | 5.3 | 0 | 0
2014-11-19 | 2時 | 8.3 | 5.3 | 0 | 0
2014-11-19 | 3時 | 7.6 | 5.2 | 0 | 0
2014-11-19 | 4時 | 7.6 | 5.3 | 0 | 0
2014-11-19 | 5時 | 7.3 | 5.2 | 0 | 0
2014-11-19 | 6時 | 7.6 | 5.2 | 0 | 0
2014-11-19 | 7時 | 8.4 | 5.3 | 0 | 0
2014-11-19 | 8時 | 10.3 | 5.5 | 0 | 0
2014-11-19 | 9時 | 12.9 | 5.8 | 0 | 0
2014-11-19 | 10時 | 15.6 | 6.2 | 0 | 0
2014-11-19 | 11時 | 17.1 | 7 | 0 | 0
2014-11-19 | 12時 | 17.9 | 7.4 | 0 | 0
2014-11-19 | 13時 | 17.9 | 7.6 | 0 | 0
2014-11-19 | 14時 | 18.5 | 7.9 | 0 | 0
2014-11-19 | 15時 | 18.5 | 8 | 0 | 0
2014-11-19 | 16時 | 18 | 8.1 | 0 | 0
2014-11-19 | 17時 | 17.4 | 8.3 | 0 | 0
2014-11-19 | 18時 | 16.4 | 8.6 | 0 | 0
2014-11-19 | 19時 | 15.7 | 8.7 | 0 | 0
2014-11-19 | 20時 | 15.3 | 8.9 | 0 | 0
2014-11-19 | 21時 | 15.9 | 9.4 | 0 | 0
2014-11-19 | 22時 | 16 | 9.6 | 0 | 0
2014-11-19 | 23時 | 16.3 | 9.8 | 0 | 0
2014-11-20 | 0時 | 16.1 | 9.8 | 0 | 0
2014-11-20 | 1時 | 16.5 | 9.8 | 0 | 0
2014-11-20 | 2時 | 17.6 | 10.1 | 0 | 0
2014-11-20 | 3時 | 17 | 10.3 | 0 | 0
2014-11-20 | 4時 | 15.8 | 10.3 | 0 | 0
2014-11-20 | 5時 | 15.6 | 10.3 | 0 | 0
2014-11-20 | 6時 | 15.8 | 10.6 | 0 | 0
2014-11-20 | 7時 | 15.8 | 10.7 | 0 | 0
2014-11-20 | 8時 | 15.8 | 10.7 | 0 | 0
2014-11-20 | 9時 | 16.6 | 10.9 | 0 | 0
2014-11-20 | 10時 | 17.4 | 11 | 0 | 0
2014-11-20 | 11時 | 17 | 10.8 | 0 | 0
2014-11-20 | 12時 | 14.3 | 8.3 | 0 | 0
2014-11-20 | 13時 | 13.3 | 8.2 | 0 | 0
2014-11-20 | 14時 | 13.5 | 8.2 | 0 | 0
2014-11-20 | 15時 | 12.9 | 8.1 | 0 | 0
2014-11-20 | 16時 | 12.6 | 7.9 | 0 | 0
2014-11-20 | 17時 | 12.3 | 7.3 | 0 | 0
2014-11-20 | 18時 | 11.8 | 7.2 | 0 | 0
2014-11-20 | 19時 | 10.8 | 7 | 0 | 0
2014-11-20 | 20時 | 10.8 | 7 | 0 | 0
2014-11-20 | 21時 | 10.6 | 7 | 0 | 0
2014-11-20 | 22時 | 10.5 | 7 | 0 | 0
2014-11-20 | 23時 | 10.4 | 6.9 | 0 | 0
2014-11-21 | 0時 | 10.4 | 6.7 | 0 | 0
2014-11-21 | 1時 | 9.7 | 6.2 | 0 | 0
2014-11-21 | 2時 | 9.4 | 5.4 | 0 | 0
2014-11-21 | 3時 | 9 | 5.1 | 0 | 0
2014-11-21 | 4時 | 8.7 | 4.7 | 0 | 0
2014-11-21 | 5時 | 8.4 | 4.5 | 0 | 0
2014-11-21 | 6時 | 8.5 | 4.3 | 0 | 0
2014-11-21 | 7時 | 8.7 | 4.3 | 0 | 0
2014-11-21 | 8時 | 9.4 | 4.5 | 0 | 0
2014-11-21 | 9時 | 10.1 | 4.5 | 0 | 0
2014-11-21 | 10時 | 10.2 | 4.5 | 0 | 0
2014-11-21 | 11時 | 10.4 | 4.4 | 0 | 0
2014-11-21 | 12時 | 10.6 | 4.7 | 0 | 0
2014-11-21 | 13時 | 10.9 | 4.2 | 0 | 0
2014-11-21 | 14時 | 10.5 | 4.2 | 0 | 0
2014-11-21 | 15時 | 10.3 | 4.2 | 0 | 0
2014-11-21 | 16時 | 9.8 | 4.2 | 0 | 0
2014-11-21 | 17時 | 9.3 | 4.2 | 0 | 0
2014-11-21 | 18時 | 8.3 | 4 | 0 | 0
2014-11-21 | 19時 | 7.5 | 4 | 0 | 0
2014-11-21 | 20時 | 6.8 | 4.1 | 0 | 0
2014-11-21 | 21時 | 6 | 4.3 | 0 | 0
2014-11-21 | 22時 | 5.1 | 4.1 | 0 | 0
2014-11-21 | 23時 | 4.6 | 4 | 0 | 0
2014-11-22 | 0時 | 4.3 | 4 | 0 | 0
2014-11-22 | 1時 | 3.6 | 3.9 | 0 | 0
2014-11-22 | 2時 | 3 | 3.9 | 0 | 0
2014-11-22 | 3時 | 3.1 | 3.8 | 0 | 0
2014-11-22 | 4時 | 2.6 | 3.7 | 0 | 0
2014-11-22 | 5時 | 2.6 | 3.8 | 0 | 0
2014-11-22 | 6時 | 2.1 | 3.6 | 0 | 0
2014-11-22 | 7時 | 2.8 | 3.7 | 0 | 0
2014-11-22 | 8時 | 5.1 | 3.9 | 0 | 0
2014-11-22 | 9時 | 7.6 | 3.9 | 0 | 0
2014-11-22 | 10時 | 9.5 | 4.1 | 0 | 0
2014-11-22 | 11時 | 11 | 4.4 | 0 | 0
2014-11-22 | 12時 | 12.1 | 4.5 | 0 | 0
2014-11-22 | 13時 | 12.7 | 4.4 | 0 | 0
2014-11-22 | 14時 | 13.3 | 3.8 | 0 | 0
2014-11-22 | 15時 | 12.8 | 3.8 | 0 | 0
2014-11-22 | 16時 | 12.3 | 4.4 | 0 | 0
2014-11-22 | 17時 | 11.7 | 4.6 | 0 | 0
2014-11-22 | 18時 | 9.9 | 4.9 | 0 | 0
2014-11-22 | 19時 | 8.6 | 4.9 | 0 | 0
2014-11-22 | 20時 | 7.9 | 4.9 | 0 | 0
2014-11-22 | 21時 | 7.6 | 4.9 | 0 | 0
2014-11-22 | 22時 | 6.8 | 4.9 | 0 | 0
2014-11-22 | 23時 | 6.5 | 4.9 | 0 | 0
2014-11-23 | 0時 | 6 | 4.8 | 0 | 0
2014-11-23 | 1時 | 5.9 | 4.8 | 0 | 0
2014-11-23 | 2時 | 6.2 | 4.8 | 0 | 0
2014-11-23 | 3時 | 6 | 4.8 | 0 | 0
2014-11-23 | 4時 | 6.2 | 4.8 | 0 | 0
2014-11-23 | 5時 | 6.4 | 4.9 | 0 | 0
2014-11-23 | 6時 | 6.9 | 5.1 | 0 | 0
2014-11-23 | 7時 | 7.5 | 5.3 | 0 | 0
2014-11-23 | 8時 | 8.2 | 5.3 | 0 | 0
2014-11-23 | 9時 | 10.5 | 5.7 | 0 | 0
2014-11-23 | 10時 | 12.5 | 6 | 0 | 0
2014-11-23 | 11時 | 14.4 | 6.7 | 0 | 0
2014-11-23 | 12時 | 15.6 | 6.8 | 0 | 0
2014-11-23 | 13時 | 16.5 | 6.4 | 0 | 0
2014-11-23 | 14時 | 16.8 | 5.7 | 0 | 0
2014-11-23 | 15時 | 16.4 | 6.2 | 0 | 0
2014-11-23 | 16時 | 15.2 | 6.2 | 0 | 0
2014-11-23 | 17時 | 13.6 | 6.2 | 0 | 0
2014-11-23 | 18時 | 12.9 | 5.6 | 0 | 0
2014-11-23 | 19時 | 11.8 | 5.2 | 0 | 0
2014-11-23 | 20時 | 10.7 | 5.5 | 0 | 0
2014-11-23 | 21時 | 10.4 | 5.4 | 0 | 0
2014-11-23 | 22時 | 9.3 | 5.4 | 0 | 0
2014-11-23 | 23時 | 8.5 | 5.2 | 0 | 0
2014-11-24 | 0時 | 8.3 | 5.1 | 0 | 0
2014-11-24 | 1時 | 8 | 5 | 0 | 0
2014-11-24 | 2時 | 7.4 | 5 | 0 | 0
2014-11-24 | 3時 | 6.6 | 4.9 | 0 | 0
2014-11-24 | 4時 | 6.3 | 4.9 | 0 | 0
2014-11-24 | 5時 | 5.9 | 4.8 | 0 | 0
2014-11-24 | 6時 | 5.4 | 4.7 | 0 | 0
2014-11-24 | 7時 | 6 | 4.7 | 0 | 0
2014-11-24 | 8時 | 8 | 4.9 | 0 | 0
2014-11-24 | 9時 | 10.9 | 5.3 | 0 | 0
2014-11-24 | 10時 | 12.8 | 5.3 | 0 | 0
2014-11-24 | 11時 | 14.8 | 5.1 | 0 | 0
2014-11-24 | 12時 | 15.4 | 5.1 | 0 | 0
2014-11-24 | 13時 | 15.6 | 4.9 | 0 | 0
2014-11-24 | 14時 | 15.9 | 5.2 | 0 | 0
2014-11-24 | 15時 | 15.8 | 5.3 | 0 | 0
2014-11-24 | 16時 | 15 | 5.4 | 0 | 0
2014-11-24 | 17時 | 14.3 | 5.9 | 0 | 0
2014-11-24 | 18時 | 13.1 | 5.9 | 0 | 0
2014-11-24 | 19時 | 11.9 | 6.1 | 0 | 0
2014-11-24 | 20時 | 10.9 | 6 | 0 | 0
2014-11-24 | 21時 | 10 | 5.9 | 0 | 0
2014-11-24 | 22時 | 9.4 | 5.9 | 0 | 0
2014-11-24 | 23時 | 9 | 5.9 | 0 | 0
2014-11-25 | 0時 | 8.4 | 5.8 | 0 | 0
2014-11-25 | 1時 | 7.9 | 5.6 | 0 | 0
2014-11-25 | 2時 | 7.3 | 5.5 | 0 | 0
2014-11-25 | 3時 | 6.7 | 5.3 | 0 | 0
2014-11-25 | 4時 | 6.3 | 5.2 | 0 | 0
2014-11-25 | 5時 | 5.7 | 5 | 0 | 0
2014-11-25 | 6時 | 5.5 | 5 | 0 | 0
2014-11-25 | 7時 | 6.3 | 5.3 | 0 | 0
2014-11-25 | 8時 | 8.8 | 5.6 | 0 | 0
2014-11-25 | 9時 | 10.6 | 5.8 | 0 | 0
2014-11-25 | 10時 | 13.7 | 6.1 | 0 | 0
2014-11-25 | 11時 | 14.8 | 6.6 | 0 | 0
2014-11-25 | 12時 | 16.6 | 6.5 | 0 | 0
2014-11-25 | 13時 | 17.1 | 6.4 | 0 | 0
2014-11-25 | 14時 | 16.7 | 6.3 | 0 | 0
2014-11-25 | 15時 | 16.2 | 6.9 | 0 | 0
2014-11-25 | 16時 | 15.4 | 6.6 | 0 | 0
2014-11-25 | 17時 | 14.2 | 6.6 | 0 | 0
2014-11-25 | 18時 | 13.7 | 6.6 | 0 | 0
2014-11-25 | 19時 | 13.1 | 6.7 | 0 | 0
2014-11-25 | 20時 | 12.5 | 6.7 | 0 | 0
2014-11-25 | 21時 | 12.9 | 6.6 | 0 | 0
2014-11-25 | 22時 | 12.9 | 6.2 | 0 | 0
2014-11-25 | 23時 | 12.9 | 5.5 | 0 | 0
2014-11-26 | 0時 | 12.5 | 5 | 0 | 0
2014-11-26 | 1時 | 11.7 | 4.7 | 0 | 0
2014-11-26 | 2時 | 11.5 | 4.4 | 0 | 0
2014-11-26 | 3時 | 11 | 4.5 | 0 | 0
2014-11-26 | 4時 | 10.7 | 3.7 | 0 | 0
2014-11-26 | 5時 | 9.3 | 3.4 | 0 | 0
2014-11-26 | 6時 | 8.7 | 3.2 | 0 | 0
2014-11-26 | 7時 | 8.5 | 3.3 | 0 | 0
2014-11-26 | 8時 | 9.3 | 3.2 | 0 | 0
2014-11-26 | 9時 | 7.5 | 3.1 | 0 | 0
2014-11-26 | 10時 | 8.2 | 2.7 | 0 | 0
2014-11-26 | 11時 | 9.3 | 2.7 | 0 | 0
2014-11-26 | 12時 | 10.3 | 2.7 | 0 | 0
2014-11-26 | 13時 | 8.6 | 2.3 | 0 | 0
2014-11-26 | 14時 | 9.1 | 2.3 | 0 | 0
2014-11-26 | 15時 | 8.2 | 2.3 | 0 | 0
2014-11-26 | 16時 | 7.5 | 2.5 | 0 | 0
2014-11-26 | 17時 | 6.6 | 2.6 | 0 | 0
2014-11-26 | 18時 | 5.5 | 2.9 | 0 | 0
2014-11-26 | 19時 | 4.9 | 3.1 | 0 | 0
2014-11-26 | 20時 | 4.8 | 2.9 | 0 | 0
2014-11-26 | 21時 | 4.7 | 2.7 | 0 | 0
2014-11-26 | 22時 | 4 | 2.9 | 0 | 0
2014-11-26 | 23時 | 3.4 | 2.9 | 0 | 0
2014-11-27 | 0時 | 3.2 | 2.9 | 0 | 0
2014-11-27 | 1時 | 2.9 | 3.1 | 0 | 0
2014-11-27 | 2時 | 2.9 | 3.1 | 0 | 0
2014-11-27 | 3時 | 2.2 | 3.1 | 0 | 0
2014-11-27 | 4時 | 1.7 | 3.1 | 0 | 0
2014-11-27 | 5時 | 1.4 | 3.1 | 0 | 0
2014-11-27 | 6時 | 1.4 | 3.2 | 0 | 0
2014-11-27 | 7時 | 1.7 | 3.2 | 0 | 0
2014-11-27 | 8時 | 5.5 | 3.1 | 0 | 0
2014-11-27 | 9時 | 7.6 | 2.9 | 0 | 0
2014-11-27 | 10時 | 8.3 | 2.7 | 0 | 0
2014-11-27 | 11時 | 8.3 | 2.9 | 0 | 0
2014-11-27 | 12時 | 8.1 | 3.1 | 0 | 0
2014-11-27 | 13時 | 8.1 | 3.3 | 0 | 0
2014-11-27 | 14時 | 8.4 | 3.3 | 0 | 0
2014-11-27 | 15時 | 8.3 | 3.4 | 0 | 0
2014-11-27 | 16時 | 7.8 | 3.4 | 0 | 0
2014-11-27 | 17時 | 7.1 | 3.5 | 0 | 0
2014-11-27 | 18時 | 6 | 3.6 | 0 | 0
2014-11-27 | 19時 | 6 | 3.7 | 0 | 0
2014-11-27 | 20時 | 5.3 | 3.7 | 0 | 0
2014-11-27 | 21時 | 4.9 | 3.7 | 0 | 0
2014-11-27 | 22時 | 3.8 | 3.7 | 0 | 0
2014-11-27 | 23時 | 4 | 3.7 | 0 | 0
2014-11-28 | 0時 | 3.5 | 3.7 | 0 | 0
2014-11-28 | 1時 | 3.4 | 3.7 | 0 | 0
2014-11-28 | 2時 | 3.6 | 3.8 | 0 | 0
2014-11-28 | 3時 | 3.6 | 3.7 | 0 | 0
2014-11-28 | 4時 | 3.3 | 3.7 | 0 | 0
2014-11-28 | 5時 | 2.7 | 3.7 | 0 | 0
2014-11-28 | 6時 | 2.7 | 3.7 | 0 | 0
2014-11-28 | 7時 | 3.1 | 3.7 | 0 | 0
2014-11-28 | 8時 | 5.3 | 3.8 | 0 | 0
2014-11-28 | 9時 | 7.7 | 3.7 | 0 | 0
2014-11-28 | 10時 | 9.5 | 4 | 0 | 0
2014-11-28 | 11時 | 9.9 | 3.9 | 0 | 0
2014-11-28 | 12時 | 11.1 | 3.9 | 0 | 0
2014-11-28 | 13時 | 11.5 | 4.2 | 0 | 0
2014-11-28 | 14時 | 11.5 | 4.3 | 0 | 0
2014-11-28 | 15時 | 11.4 | 4.5 | 0 | 0
2014-11-28 | 16時 | 11.2 | 4.7 | 0 | 0
2014-11-28 | 17時 | 10.3 | 4.9 | 0 | 0
2014-11-28 | 18時 | 9.7 | 4.8 | 0 | 0
2014-11-28 | 19時 | 8.7 | 4.7 | 0 | 0
2014-11-28 | 20時 | 8 | 4.8 | 0 | 0
2014-11-28 | 21時 | 7.3 | 4.8 | 0 | 0
2014-11-28 | 22時 | 6.7 | 4.6 | 0 | 0
2014-11-28 | 23時 | 6.2 | 4.6 | 0 | 0
2014-11-29 | 0時 | 5.4 | 4.5 | 0 | 0
2014-11-29 | 1時 | 5.2 | 4.4 | 0 | 0
2014-11-29 | 2時 | 4.3 | 4.3 | 0 | 0
2014-11-29 | 3時 | 3.9 | 4.2 | 0 | 0
2014-11-29 | 4時 | 3.5 | 4.1 | 0 | 0
2014-11-29 | 5時 | 3 | 4 | 0 | 0
2014-11-29 | 6時 | 2.8 | 4 | 0 | 0
2014-11-29 | 7時 | 3.3 | 4 | 0 | 0
2014-11-29 | 8時 | 5.4 | 4.3 | 0 | 0
2014-11-29 | 9時 | 8 | 4.6 | 0 | 0
2014-11-29 | 10時 | 11.5 | 4.8 | 0 | 0
2014-11-29 | 11時 | 13.9 | 4.8 | 0 | 0
2014-11-29 | 12時 | 14.7 | 4.8 | 0 | 0
2014-11-29 | 13時 | 15.4 | 4.9 | 0 | 0
2014-11-29 | 14時 | 15.6 | 4.7 | 0 | 0
2014-11-29 | 15時 | 15.2 | 4.9 | 0 | 0
2014-11-29 | 16時 | 14.1 | 4.7 | 0 | 0
2014-11-29 | 17時 | 13 | 5.6 | 0 | 0
2014-11-29 | 18時 | 11.9 | 5.5 | 0 | 0
2014-11-29 | 19時 | 10.8 | 5.5 | 0 | 0
2014-11-29 | 20時 | 10.3 | 5.5 | 0 | 0
2014-11-29 | 21時 | 9.5 | 5.5 | 0 | 0
2014-11-29 | 22時 | 7.9 | 5.3 | 0 | 0
2014-11-29 | 23時 | 7.8 | 5.3 | 0 | 0
2014-11-30 | 0時 | 7.4 | 5.3 | 0 | 0
2014-11-30 | 1時 | 7.5 | 5.2 | 0 | 0
2014-11-30 | 2時 | 7.1 | 5 | 0 | 0
2014-11-30 | 3時 | 5.6 | 4.8 | 0 | 0
2014-11-30 | 4時 | 6.1 | 4.9 | 0 | 0
2014-11-30 | 5時 | 5.2 | 4.7 | 0 | 0
2014-11-30 | 6時 | 5.4 | 4.8 | 0 | 0
2014-11-30 | 7時 | 5.9 | 4.8 | 0 | 0
2014-11-30 | 8時 | 7.3 | 5 | 0 | 0
2014-11-30 | 9時 | 10.4 | 5.3 | 0 | 0
2014-11-30 | 10時 | 13.2 | 5.6 | 0 | 0
2014-11-30 | 11時 | 14.9 | 5.3 | 0 | 0
2014-11-30 | 12時 | 15.2 | 5.4 | 0 | 0
2014-11-30 | 13時 | 15.8 | 5.4 | 0 | 0
2014-11-30 | 14時 | 16.1 | 5.2 | 0 | 0
2014-11-30 | 15時 | 15.9 | 5.5 | 0 | 0
2014-11-30 | 16時 | 15.4 | 5.8 | 0 | 0
2014-11-30 | 17時 | 13.7 | 5.8 | 0 | 0
2014-11-30 | 18時 | 12 | 5.8 | 0 | 0
2014-11-30 | 19時 | 10.9 | 5.6 | 0 | 0
2014-11-30 | 20時 | 9.6 | 5.6 | 0 | 0
2014-11-30 | 21時 | 9.1 | 5.5 | 0 | 0
2014-11-30 | 22時 | 8.5 | 5.4 | 0 | 0
2014-11-30 | 23時 | 7.6 | 5.3 | 0 | 0
2014-12-01 | 0時 | 6.8 | 5.1 | 0 | 0
2014-12-01 | 1時 | 6.2 | 5 | 0 | 0
2014-12-01 | 2時 | 5.8 | 5 | 0 | 0
2014-12-01 | 3時 | 5.7 | 4.9 | 0 | 0
2014-12-01 | 4時 | 5.7 | 4.9 | 0 | 0
2014-12-01 | 5時 | 6.1 | 4.9 | 0 | 0
2014-12-01 | 6時 | 6.4 | 5 | 0 | 0
2014-12-01 | 7時 | 7.2 | 5.1 | 0 | 0
2014-12-01 | 8時 | 7.6 | 5.2 | 0 | 0
2014-12-01 | 9時 | 8.2 | 5.4 | 0 | 0
2014-12-01 | 10時 | 10.1 | 5.7 | 0 | 0
2014-12-01 | 11時 | 10.5 | 6 | 0 | 0
2014-12-01 | 12時 | 12.4 | 6.3 | 0 | 0
2014-12-01 | 13時 | 13.6 | 6.5 | 0 | 0
2014-12-01 | 14時 | 14.6 | 6.9 | 0 | 0
2014-12-01 | 15時 | 14.6 | 6.5 | 0 | 0
2014-12-01 | 16時 | 14.2 | 6.2 | 0 | 0
2014-12-01 | 17時 | 12.8 | 5.9 | 0 | 0
2014-12-01 | 18時 | 12 | 5.6 | 0 | 0
2014-12-01 | 19時 | 12.3 | 5.3 | 0 | 0
2014-12-01 | 20時 | 11.3 | 5 | 0 | 0
2014-12-01 | 21時 | 9.5 | 4.9 | 0 | 0
2014-12-01 | 22時 | 8.6 | 4.8 | 0 | 0
2014-12-01 | 23時 | 8.2 | 4.7 | 0 | 0
2014-12-02 | 0時 | 7.8 | 4.7 | 0 | 0
2014-12-02 | 1時 | 8.3 | 4.5 | 0 | 0
2014-12-02 | 2時 | 8.6 | 4.5 | 0 | 0
2014-12-02 | 3時 | 6.6 | 4.4 | 0 | 0
2014-12-02 | 4時 | 7 | 4.4 | 0 | 0
2014-12-02 | 5時 | 6.5 | 4.3 | 0 | 0
2014-12-02 | 6時 | 6 | 4.3 | 0 | 0
2014-12-02 | 7時 | 5.8 | 4.3 | 0 | 0
2014-12-02 | 8時 | 9.5 | 4.3 | 0 | 0
2014-12-02 | 9時 | 10.5 | 4.1 | 0 | 0
2014-12-02 | 10時 | 11.4 | 4 | 0 | 0
2014-12-02 | 11時 | 11.4 | 3.9 | 0 | 0
2014-12-02 | 12時 | 11.3 | 3.8 | 0 | 0
2014-12-02 | 13時 | 11.5 | 3.6 | 0 | 0
2014-12-02 | 14時 | 11.8 | 3.5 | 0 | 0
2014-12-02 | 15時 | 10.8 | 3.6 | 0 | 0
2014-12-02 | 16時 | 9.7 | 3.8 | 0 | 0
2014-12-02 | 17時 | 8.5 | 3.9 | 0 | 0
2014-12-02 | 18時 | 7.5 | 4 | 0 | 0
2014-12-02 | 19時 | 7 | 4.1 | 0 | 0
2014-12-02 | 20時 | 6.9 | 4.2 | 0 | 0
2014-12-02 | 21時 | 6 | 4.2 | 0 | 0
2014-12-02 | 22時 | 5.6 | 4.1 | 0 | 0
2014-12-02 | 23時 | 5.3 | 4.1 | 0 | 0
2014-12-03 | 0時 | 5 | 4 | 0 | 0
2014-12-03 | 1時 | 4.4 | 3.9 | 0 | 0
2014-12-03 | 2時 | 3.8 | 3.9 | 0 | 0
2014-12-03 | 3時 | 3.8 | 3.9 | 0 | 0
2014-12-03 | 4時 | 3.8 | 4 | 0 | 0
2014-12-03 | 5時 | 3.1 | 4 | 0 | 0
2014-12-03 | 6時 | 2.9 | 4 | 0 | 0
2014-12-03 | 7時 | 3.5 | 4.1 | 0 | 0
2014-12-03 | 8時 | 6.5 | 4.2 | 0 | 0
2014-12-03 | 9時 | 8.9 | 4.1 | 0 | 0
2014-12-03 | 10時 | 11.4 | 4 | 0 | 0
2014-12-03 | 11時 | 12.6 | 4 | 0 | 0
2014-12-03 | 12時 | 12.6 | 3.9 | 0 | 0
2014-12-03 | 13時 | 13.2 | 3.9 | 0 | 0
2014-12-03 | 14時 | 13.6 | 3.9 | 0 | 0
2014-12-03 | 15時 | 13.5 | 3.9 | 0 | 0
2014-12-03 | 16時 | 12.6 | 4 | 0 | 0
2014-12-03 | 17時 | 11.1 | 4.1 | 0 | 0
2014-12-03 | 18時 | 10.5 | 4.2 | 0 | 0
2014-12-03 | 19時 | 8.9 | 4.2 | 0 | 0
2014-12-03 | 20時 | 7.7 | 4.3 | 0 | 0
2014-12-03 | 21時 | 6.9 | 4.3 | 0 | 0
2014-12-03 | 22時 | 6.5 | 4.2 | 0 | 0
2014-12-03 | 23時 | 5.6 | 4.2 | 0 | 0
2014-12-04 | 0時 | 5.4 | 4.1 | 0 | 0
2014-12-04 | 1時 | 4.3 | 4 | 0 | 0
2014-12-04 | 2時 | 4 | 4 | 0 | 0
2014-12-04 | 3時 | 3.7 | 4 | 0 | 0
2014-12-04 | 4時 | 3.2 | 4 | 0 | 0
2014-12-04 | 5時 | 3 | 4 | 0 | 0
2014-12-04 | 6時 | 2.6 | 4 | 0 | 0
2014-12-04 | 7時 | 3.1 | 4 | 0 | 0
2014-12-04 | 8時 | 5 | 4 | 0 | 0
2014-12-04 | 9時 | 6.6 | 4.2 | 0 | 0
2014-12-04 | 10時 | 9.2 | 4.4 | 0 | 0
2014-12-04 | 11時 | 11.4 | 4.5 | 0 | 0
2014-12-04 | 12時 | 12.1 | 4.7 | 0 | 0
2014-12-04 | 13時 | 13.2 | 4.9 | 0 | 0
2014-12-04 | 14時 | 13.3 | 5.1 | 0 | 0
2014-12-04 | 15時 | 13.4 | 5.1 | 0 | 0
2014-12-04 | 16時 | 12.5 | 5.1 | 0 | 0
2014-12-04 | 17時 | 11.5 | 5.1 | 0 | 0
2014-12-04 | 18時 | 9.8 | 5.1 | 0 | 0
2014-12-04 | 19時 | 8.9 | 5.1 | 0 | 0
2014-12-04 | 20時 | 8 | 5.2 | 0 | 0
2014-12-04 | 21時 | 7.4 | 5 | 0 | 0
2014-12-04 | 22時 | 6.4 | 4.9 | 0 | 0
2014-12-04 | 23時 | 5.7 | 4.8 | 0 | 0
2014-12-05 | 0時 | 5.1 | 4.7 | 0 | 0
2014-12-05 | 1時 | 4.8 | 4.6 | 0 | 0
2014-12-05 | 2時 | 4.7 | 4.5 | 0 | 0
2014-12-05 | 3時 | 4.7 | 4.5 | 0 | 0
2014-12-05 | 4時 | 4.3 | 4.5 | 0 | 0
2014-12-05 | 5時 | 4.4 | 4.5 | 0 | 0
2014-12-05 | 6時 | 3.7 | 4.5 | 0 | 0
2014-12-05 | 7時 | 4.1 | 4.5 | 0 | 0
2014-12-05 | 8時 | 5.8 | 4.6 | 0 | 0
2014-12-05 | 9時 | 6.8 | 4.9 | 0 | 0
2014-12-05 | 10時 | 10.6 | 5.3 | 0 | 0
2014-12-05 | 11時 | 13.1 | 5.7 | 0 | 0
2014-12-05 | 12時 | 14.6 | 6.1 | 0 | 0
2014-12-05 | 13時 | 15.8 | 6.5 | 0 | 0
2014-12-05 | 14時 | 16 | 6.8 | 0 | 0
2014-12-05 | 15時 | 15.4 | 6.9 | 0 | 0
2014-12-05 | 16時 | 15 | 7 | 0 | 0
2014-12-05 | 17時 | 14.8 | 7.1 | 0 | 0
2014-12-05 | 18時 | 14.3 | 7.2 | 0 | 0
2014-12-05 | 19時 | 13.9 | 7.3 | 0 | 0
2014-12-05 | 20時 | 13.6 | 7.4 | 0 | 0
2014-12-05 | 21時 | 13.5 | 7 | 0 | 0
2014-12-05 | 22時 | 13.3 | 6.7 | 0 | 0
2014-12-05 | 23時 | 12.9 | 6.3 | 0 | 0
2014-12-06 | 0時 | 12.6 | 6 | 0 | 0
2014-12-06 | 1時 | 12.5 | 5.7 | 0 | 0
2014-12-06 | 2時 | 12 | 5.4 | 0 | 0
2014-12-06 | 3時 | 11.4 | 5.3 | 0 | 0
2014-12-06 | 4時 | 11 | 5.2 | 0 | 0
2014-12-06 | 5時 | 10.8 | 5.1 | 0 | 0
2014-12-06 | 6時 | 10.9 | 5 | 0 | 0
2014-12-06 | 7時 | 10.7 | 4.9 | 0 | 0
2014-12-06 | 8時 | 10.9 | 4.8 | 0 | 0
2014-12-06 | 9時 | 10.9 | 4.7 | 0 | 0
2014-12-06 | 10時 | 10.8 | 4.6 | 0 | 0
2014-12-06 | 11時 | 11 | 4.4 | 0 | 0
2014-12-06 | 12時 | 11.4 | 4.3 | 0 | 0
2014-12-06 | 13時 | 11.5 | 4.2 | 0 | 0
2014-12-06 | 14時 | 11.6 | 4.1 | 0 | 0
2014-12-06 | 15時 | 11.1 | 4 | 0 | 0
2014-12-06 | 16時 | 10.2 | 4 | 0 | 0
2014-12-06 | 17時 | 9 | 3.9 | 0 | 0
2014-12-06 | 18時 | 8.4 | 3.9 | 0 | 0
2014-12-06 | 19時 | 7.8 | 3.9 | 0 | 0
2014-12-06 | 20時 | 6.3 | 3.9 | 0 | 0
2014-12-06 | 21時 | 6 | 3.9 | 0 | 0
2014-12-06 | 22時 | 4.9 | 3.8 | 0 | 0
2014-12-06 | 23時 | 4.8 | 3.7 | 0 | 0
2014-12-07 | 0時 | 4 | 3.7 | 0 | 0
2014-12-07 | 1時 | 3.7 | 3.6 | 0 | 0
2014-12-07 | 2時 | 2.4 | 3.6 | 0 | 0
2014-12-07 | 3時 | 2.1 | 3.6 | 0 | 0
2014-12-07 | 4時 | 2.1 | 3.6 | 0 | 0
2014-12-07 | 5時 | 2.5 | 3.6 | 0 | 0
2014-12-07 | 6時 | 2 | 3.7 | 0 | 0
2014-12-07 | 7時 | 2.6 | 3.7 | 0 | 0
2014-12-07 | 8時 | 4.9 | 3.7 | 0 | 0
2014-12-07 | 9時 | 7.4 | 3.6 | 0 | 0
2014-12-07 | 10時 | 9.7 | 3.5 | 0 | 0
2014-12-07 | 11時 | 10.6 | 3.4 | 0 | 0
2014-12-07 | 12時 | 11.1 | 3.3 | 0 | 0
2014-12-07 | 13時 | 11.6 | 3.2 | 0 | 0
2014-12-07 | 14時 | 11.5 | 3.1 | 0 | 0
2014-12-07 | 15時 | 11.6 | 3.2 | 0 | 0
2014-12-07 | 16時 | 10.4 | 3.2 | 0 | 0
2014-12-07 | 17時 | 9.6 | 3.3 | 0 | 0
2014-12-07 | 18時 | 8.5 | 3.4 | 0 | 0
2014-12-07 | 19時 | 7.2 | 3.4 | 0 | 0
2014-12-07 | 20時 | 6.5 | 3.5 | 0 | 0
2014-12-07 | 21時 | 5.5 | 3.5 | 0 | 0
2014-12-07 | 22時 | 4.6 | 3.4 | 0 | 0
2014-12-07 | 23時 | 3.5 | 3.4 | 0 | 0
2014-12-08 | 0時 | 3.5 | 3.4 | 0 | 0
2014-12-08 | 1時 | 2.6 | 3.3 | 0 | 0
2014-12-08 | 2時 | 2.2 | 3.3 | 0 | 0
2014-12-08 | 3時 | 1.8 | 3.3 | 0 | 0
2014-12-08 | 4時 | 1.7 | 3.3 | 0 | 0
2014-12-08 | 5時 | 1.4 | 3.3 | 0 | 0
2014-12-08 | 6時 | 0.8 | 3.3 | 0 | 0
2014-12-08 | 7時 | 1.5 | 3.3 | 0 | 0
2014-12-08 | 8時 | 3.2 | 3.3 | 0 | 0
2014-12-08 | 9時 | 6.4 | 3.4 | 0 | 0
2014-12-08 | 10時 | 9.2 | 3.5 | 0 | 0
2014-12-08 | 11時 | 10.3 | 3.6 | 0 | 0
2014-12-08 | 12時 | 10.9 | 3.7 | 0 | 0
2014-12-08 | 13時 | 11.2 | 3.9 | 0 | 0
2014-12-08 | 14時 | 12.1 | 4 | 0 | 0
2014-12-08 | 15時 | 12.1 | 4 | 0 | 0
2014-12-08 | 16時 | 11.2 | 4.1 | 0 | 0
2014-12-08 | 17時 | 10.5 | 4.2 | 0 | 0
2014-12-08 | 18時 | 8.7 | 4.3 | 0 | 0
2014-12-08 | 19時 | 6.9 | 4.3 | 0 | 0
2014-12-08 | 20時 | 6.5 | 4.5 | 0 | 0
2014-12-08 | 21時 | 5.8 | 4.3 | 0 | 0
2014-12-08 | 22時 | 5.4 | 4.2 | 0 | 0
2014-12-08 | 23時 | 4.4 | 4.2 | 0 | 0
2014-12-09 | 0時 | 3.5 | 4 | 0 | 0
2014-12-09 | 1時 | 3.6 | 3.9 | 0 | 0
2014-12-09 | 2時 | 3.5 | 3.9 | 0 | 0
2014-12-09 | 3時 | 2.9 | 3.8 | 0 | 0
2014-12-09 | 4時 | 2.1 | 3.8 | 0 | 0
2014-12-09 | 5時 | 2.1 | 3.7 | 0 | 0
2014-12-09 | 6時 | 2.3 | 3.7 | 0 | 0
2014-12-09 | 7時 | 2.2 | 3.7 | 0 | 0
2014-12-09 | 8時 | 4.1 | 3.7 | 0 | 0
2014-12-09 | 9時 | 6.8 | 3.7 | 0 | 0
2014-12-09 | 10時 | 10.1 | 3.6 | 0 | 0
2014-12-09 | 11時 | 12.1 | 3.6 | 0 | 0
2014-12-09 | 12時 | 13.8 | 3.5 | 0 | 0
2014-12-09 | 13時 | 14.5 | 3.4 | 0 | 0
2014-12-09 | 14時 | 14.8 | 3.4 | 0 | 0
2014-12-09 | 15時 | 14.3 | 3.4 | 0 | 0
2014-12-09 | 16時 | 13.4 | 3.5 | 0 | 0
2014-12-09 | 17時 | 12.2 | 3.6 | 0 | 0
2014-12-09 | 18時 | 11.6 | 3.6 | 0 | 0
2014-12-09 | 19時 | 9.9 | 3.7 | 0 | 0
2014-12-09 | 20時 | 9.9 | 3.7 | 0 | 0
2014-12-09 | 21時 | 9 | 3.9 | 0 | 0
2014-12-09 | 22時 | 8.9 | 4 | 0 | 0
2014-12-09 | 23時 | 9.1 | 4.1 | 0 | 0
2014-12-10 | 0時 | 8.8 | 4.2 | 0 | 0
2014-12-10 | 1時 | 9.3 | 4.4 | 0 | 0
2014-12-10 | 2時 | 9 | 4.6 | 0 | 0
2014-12-10 | 3時 | 9.2 | 4.6 | 0 | 0
2014-12-10 | 4時 | 8.8 | 4.7 | 0 | 0
2014-12-10 | 5時 | 8.9 | 4.8 | 0 | 0
2014-12-10 | 6時 | 8.8 | 4.9 | 0 | 0
2014-12-10 | 7時 | 9.2 | 5 | 0 | 0
2014-12-10 | 8時 | 10.6 | 5.1 | 0 | 0
2014-12-10 | 9時 | 12.6 | 5.6 | 0 | 0
2014-12-10 | 10時 | 16.1 | 6 | 0 | 0
2014-12-10 | 11時 | 16.7 | 6.5 | 0 | 0
2014-12-10 | 12時 | 17.9 | 6.9 | 0 | 0
2014-12-10 | 13時 | 18 | 7.4 | 0 | 0
2014-12-10 | 14時 | 17.9 | 7.9 | 0 | 0
2014-12-10 | 15時 | 17.6 | 7.9 | 0 | 0
2014-12-10 | 16時 | 17.4 | 7.9 | 0 | 0
2014-12-10 | 17時 | 17.1 | 7.9 | 0 | 0
2014-12-10 | 18時 | 17.3 | 7.9 | 0 | 0
2014-12-10 | 19時 | 17.4 | 7.9 | 0 | 0
2014-12-10 | 20時 | 17.1 | 8 | 0 | 0
2014-12-10 | 21時 | 16.5 | 8 | 0 | 0
2014-12-10 | 22時 | 16.2 | 8.1 | 0 | 0
2014-12-10 | 23時 | 16.1 | 8.2 | 0 | 0
2014-12-11 | 0時 | 15.6 | 8.3 | 0 | 0
2014-12-11 | 1時 | 15.8 | 8.3 | 0 | 0
2014-12-11 | 2時 | 15.5 | 8.5 | 0 | 0
2014-12-11 | 3時 | 15.2 | 8.6 | 0 | 0
2014-12-11 | 4時 | 14.6 | 8.7 | 0 | 0
2014-12-11 | 5時 | 14 | 8.9 | 0 | 0
2014-12-11 | 6時 | 13.6 | 9 | 0 | 0
2014-12-11 | 7時 | 13.8 | 9.1 | 0 | 0
2014-12-11 | 8時 | 13.7 | 9.3 | 0 | 0
2014-12-11 | 9時 | 14.3 | 9.4 | 0 | 0
2014-12-11 | 10時 | 14.5 | 9.4 | 0 | 0
2014-12-11 | 11時 | 14.9 | 9.5 | 0 | 0
2014-12-11 | 12時 | 15.5 | 9.6 | 0 | 0
2014-12-11 | 13時 | 15.9 | 9.6 | 0 | 0
2014-12-11 | 14時 | 16.1 | 9.8 | 0 | 0
2014-12-11 | 15時 | 16.5 | 9.4 | 0 | 0
2014-12-11 | 16時 | 15.9 | 9 | 0 | 0
2014-12-11 | 17時 | 15.1 | 8.7 | 0 | 0
2014-12-11 | 18時 | 14.1 | 8.3 | 0 | 0
2014-12-11 | 19時 | 13.3 | 7.9 | 0 | 0
2014-12-11 | 20時 | 12.4 | 7.6 | 0 | 0
2014-12-11 | 21時 | 12.8 | 7.7 | 0 | 0
2014-12-11 | 22時 | 12.9 | 7.8 | 0 | 0
2014-12-11 | 23時 | 13 | 7.8 | 0 | 0
2014-12-12 | 0時 | 13.1 | 7.9 | 0 | 0
2014-12-12 | 1時 | 13.3 | 7.9 | 0 | 0
2014-12-12 | 2時 | 12.6 | 8 | 0 | 0
2014-12-12 | 3時 | 12 | 7.9 | 0 | 0
2014-12-12 | 4時 | 11.1 | 7.8 | 0 | 0
2014-12-12 | 5時 | 10.7 | 7.6 | 0 | 0
2014-12-12 | 6時 | 10.5 | 7.5 | 0 | 0
2014-12-12 | 7時 | 10.9 | 7.4 | 0 | 0
2014-12-12 | 8時 | 12.9 | 7.2 | 0 | 0
2014-12-12 | 9時 | 14.3 | 7.2 | 0 | 0
2014-12-12 | 10時 | 17.1 | 7.2 | 0 | 0
2014-12-12 | 11時 | 16.4 | 7.3 | 0 | 0
2014-12-12 | 12時 | 17.2 | 7.3 | 0 | 0
2014-12-12 | 13時 | 17.7 | 7.3 | 0 | 0
2014-12-12 | 14時 | 16.8 | 7.3 | 0 | 0
2014-12-12 | 15時 | 16.3 | 7.1 | 0 | 0
2014-12-12 | 16時 | 15.4 | 7 | 0 | 0
2014-12-12 | 17時 | 14.8 | 6.9 | 0 | 0
2014-12-12 | 18時 | 14.3 | 6.8 | 0 | 0
2014-12-12 | 19時 | 13.9 | 6.7 | 0 | 0
2014-12-12 | 20時 | 13 | 6.6 | 0 | 0
2014-12-12 | 21時 | 12.9 | 6.4 | 0 | 0
2014-12-12 | 22時 | 12.5 | 6.2 | 0 | 0
2014-12-12 | 23時 | 12.2 | 6 | 0 | 0
2014-12-13 | 0時 | 12 | 5.8 | 0 | 0
2014-12-13 | 1時 | 11.5 | 5.6 | 0 | 0
2014-12-13 | 2時 | 11 | 5.4 | 0 | 0
2014-12-13 | 3時 | 10.5 | 5.3 | 0 | 0
2014-12-13 | 4時 | 10.2 | 5.1 | 0 | 0
2014-12-13 | 5時 | 9.5 | 5 | 0 | 0
2014-12-13 | 6時 | 8.7 | 4.9 | 0 | 0
2014-12-13 | 7時 | 8.7 | 4.7 | 0 | 0
2014-12-13 | 8時 | 10.9 | 4.6 | 0 | 0
2014-12-13 | 9時 | 12.2 | 4.4 | 0 | 0
2014-12-13 | 10時 | 13.1 | 4.3 | 0 | 0
2014-12-13 | 11時 | 13.5 | 4.2 | 0 | 0
2014-12-13 | 12時 | 13.2 | 4.1 | 0 | 0
2014-12-13 | 13時 | 14 | 3.9 | 0 | 0
2014-12-13 | 14時 | 14.3 | 3.8 | 0 | 0
2014-12-13 | 15時 | 14 | 3.9 | 0 | 0
2014-12-13 | 16時 | 13.5 | 4 | 0 | 0
2014-12-13 | 17時 | 12.7 | 4.1 | 0 | 0
2014-12-13 | 18時 | 11.2 | 4.3 | 0 | 0
2014-12-13 | 19時 | 9.9 | 4.4 | 0 | 0
2014-12-13 | 20時 | 9 | 4.5 | 0 | 0
2014-12-13 | 21時 | 8.9 | 4.5 | 0 | 0
2014-12-13 | 22時 | 9 | 4.6 | 0 | 0
2014-12-13 | 23時 | 7.7 | 4.6 | 0 | 0
2014-12-14 | 0時 | 8.4 | 4.7 | 0 | 0
2014-12-14 | 1時 | 8.1 | 4.8 | 0 | 0
2014-12-14 | 2時 | 7.7 | 4.8 | 0 | 0
2014-12-14 | 3時 | 8.2 | 4.9 | 0 | 0
2014-12-14 | 4時 | 8.3 | 5.1 | 0 | 0
2014-12-14 | 5時 | 8.4 | 5.3 | 0 | 0
2014-12-14 | 6時 | 8.5 | 5.4 | 0 | 0
2014-12-14 | 7時 | 8.7 | 5.6 | 0 | 0
2014-12-14 | 8時 | 8.9 | 5.8 | 0 | 0
2014-12-14 | 9時 | 9.1 | 5.9 | 0 | 0
2014-12-14 | 10時 | 9.1 | 6.2 | 0 | 0
2014-12-14 | 11時 | 9.1 | 6.4 | 0 | 0
2014-12-14 | 12時 | 9.7 | 6.6 | 0 | 0
2014-12-14 | 13時 | 10 | 6.8 | 0 | 0
2014-12-14 | 14時 | 9.9 | 7.1 | 0 | 0
2014-12-14 | 15時 | 10.2 | 7.1 | 0 | 0
2014-12-14 | 16時 | 10.3 | 7.2 | 0 | 0
2014-12-14 | 17時 | 10.4 | 7.3 | 0 | 0
2014-12-14 | 18時 | 10.3 | 7.3 | 0 | 0
2014-12-14 | 19時 | 10.4 | 7.4 | 0 | 0
2014-12-14 | 20時 | 10.4 | 7.4 | 0 | 0
2014-12-14 | 21時 | 10.3 | 6.9 | 0 | 0
2014-12-14 | 22時 | 10.7 | 6.4 | 0 | 0
2014-12-14 | 23時 | 10.2 | 5.9 | 0 | 0
2014-12-15 | 0時 | 10.3 | 5.3 | 0 | 0
2014-12-15 | 1時 | 9.9 | 4.8 | 0 | 0
2014-12-15 | 2時 | 9.3 | 4.3 | 0 | 0
2014-12-15 | 3時 | 8.7 | 4.2 | 0 | 0
2014-12-15 | 4時 | 8.1 | 4.2 | 0 | 0
2014-12-15 | 5時 | 7.4 | 4.2 | 0 | 0
2014-12-15 | 6時 | 7.1 | 4.2 | 0 | 0
2014-12-15 | 7時 | 6.8 | 4.1 | 0 | 0
2014-12-15 | 8時 | 6.3 | 4.1 | 0 | 0
2014-12-15 | 9時 | 7.1 | 3.9 | 0 | 0
2014-12-15 | 10時 | 7.3 | 3.7 | 0 | 0
2014-12-15 | 11時 | 7 | 3.5 | 0 | 0
2014-12-15 | 12時 | 7.1 | 3.3 | 0 | 0
2014-12-15 | 13時 | 7.3 | 3.1 | 0 | 0
2014-12-15 | 14時 | 7.4 | 2.9 | 0 | 0
2014-12-15 | 15時 | 7.3 | 2.9 | 0 | 0
2014-12-15 | 16時 | 6.8 | 2.9 | 0 | 0
2014-12-15 | 17時 | 6.6 | 2.9 | 0 | 0
2014-12-15 | 18時 | 6.4 | 2.9 | 0 | 0
2014-12-15 | 19時 | 6.2 | 2.9 | 0 | 0
2014-12-15 | 20時 | 6 | 2.9 | 0 | 0
2014-12-15 | 21時 | 5.6 | 3 | 0 | 0
2014-12-15 | 22時 | 5.1 | 3.1 | 0 | 0
2014-12-15 | 23時 | 4.7 | 3.1 | 0 | 0
2014-12-16 | 0時 | 4.5 | 3.2 | 0 | 0
2014-12-16 | 1時 | 4.5 | 3.3 | 0 | 0
2014-12-16 | 2時 | 4.3 | 3.4 | 0 | 0
2014-12-16 | 3時 | 4.3 | 3.4 | 0 | 0
2014-12-16 | 4時 | 3.8 | 3.4 | 0 | 0
2014-12-16 | 5時 | 3.6 | 3.4 | 0 | 0
2014-12-16 | 6時 | 3.6 | 3.4 | 0 | 0
2014-12-16 | 7時 | 4 | 3.4 | 0 | 0
2014-12-16 | 8時 | 4.5 | 3.5 | 0 | 0
2014-12-16 | 9時 | 6.1 | 3.6 | 0 | 0
2014-12-16 | 10時 | 7.4 | 3.8 | 0 | 0
2014-12-16 | 11時 | 7.1 | 4 | 0 | 0
2014-12-16 | 12時 | 6.2 | 4.1 | 0 | 0
2014-12-16 | 13時 | 5.6 | 4.3 | 0 | 0
2014-12-16 | 14時 | 5 | 4.5 | 0 | 0
2014-12-16 | 15時 | 5 | 4.5 | 0 | 0
2014-12-16 | 16時 | 4.9 | 4.6 | 0 | 0
2014-12-16 | 17時 | 5 | 4.7 | 0 | 0
2014-12-16 | 18時 | 4.8 | 4.7 | 0 | 0
2014-12-16 | 19時 | 4.3 | 4.8 | 0 | 0
2014-12-16 | 20時 | 4.9 | 4.9 | 0 | 0
2014-12-16 | 21時 | 5 | 4.9 | 0 | 0
2014-12-16 | 22時 | 5 | 5 | 0 | 0
2014-12-16 | 23時 | 5.2 | 5 | 0 | 0
2014-12-17 | 0時 | 5.6 | 5.1 | 0 | 0
2014-12-17 | 1時 | 5.8 | 5.2 | 0 | 0
2014-12-17 | 2時 | 6 | 5.2 | 0 | 0
2014-12-17 | 3時 | 5.3 | 5.2 | 0 | 0
2014-12-17 | 4時 | 4.9 | 5.2 | 0 | 0
2014-12-17 | 5時 | 4.1 | 5 | 0 | 0
2014-12-17 | 6時 | 3.3 | 4.7 | 0 | 0
2014-12-17 | 7時 | 3.9 | 4.9 | 0 | 0
2014-12-17 | 8時 | 6.8 | 5.2 | 0 | 0
2014-12-17 | 9時 | 8.9 | 5.3 | 0 | 0
2014-12-17 | 10時 | 10.5 | 5.3 | 0 | 0
2014-12-17 | 11時 | 12.8 | 5.4 | 0 | 0
2014-12-17 | 12時 | 12.9 | 5.5 | 0 | 0
2014-12-17 | 13時 | 13.7 | 5.5 | 0 | 0
2014-12-17 | 14時 | 14 | 5.7 | 0 | 0
2014-12-17 | 15時 | 13.4 | 5.6 | 0 | 0
2014-12-17 | 16時 | 12.1 | 5.5 | 0 | 0
2014-12-17 | 17時 | 11.1 | 5.5 | 0 | 0
2014-12-17 | 18時 | 10.2 | 5.4 | 0 | 0
2014-12-17 | 19時 | 8.7 | 5.3 | 0 | 0
2014-12-17 | 20時 | 8.5 | 5.3 | 0 | 0
2014-12-17 | 21時 | 7.3 | 5.2 | 0 | 0
2014-12-17 | 22時 | 6.4 | 5.2 | 0 | 0
2014-12-17 | 23時 | 6.2 | 5.1 | 0 | 0
2014-12-18 | 0時 | 5.9 | 5 | 0 | 0
2014-12-18 | 1時 | 5.7 | 5 | 0 | 0
2014-12-18 | 2時 | 6.1 | 4.9 | 0 | 0
2014-12-18 | 3時 | 5.7 | 5 | 0 | 0
2014-12-18 | 4時 | 5.9 | 5.2 | 0 | 0
2014-12-18 | 5時 | 5.8 | 5.3 | 0 | 0
2014-12-18 | 6時 | 5.9 | 5.5 | 0 | 0
2014-12-18 | 7時 | 6.4 | 5.7 | 0 | 0
2014-12-18 | 8時 | 7 | 5.9 | 0 | 0
2014-12-18 | 9時 | 7.9 | 5.6 | 0 | 0
2014-12-18 | 10時 | 9.3 | 5.4 | 0 | 0
2014-12-18 | 11時 | 10.9 | 5.2 | 0 | 0
2014-12-18 | 12時 | 9.2 | 5 | 0 | 0
2014-12-18 | 13時 | 9.1 | 4.7 | 0 | 0
2014-12-18 | 14時 | 9.1 | 4.5 | 0 | 0
2014-12-18 | 15時 | 8.8 | 4.3 | 0 | 0
2014-12-18 | 16時 | 8.1 | 4.1 | 0 | 0
2014-12-18 | 17時 | 6.6 | 3.9 | 0 | 0
2014-12-18 | 18時 | 6.2 | 3.7 | 0 | 0
2014-12-18 | 19時 | 5.4 | 3.5 | 0 | 0
2014-12-18 | 20時 | 5 | 3.3 | 0 | 0
2014-12-18 | 21時 | 4.3 | 3.3 | 0 | 0
2014-12-18 | 22時 | 3.8 | 3.3 | 0 | 0
2014-12-18 | 23時 | 3.2 | 3.3 | 0 | 0
2014-12-19 | 0時 | 2.6 | 3.3 | 0 | 0
2014-12-19 | 1時 | 2.2 | 3.3 | 0 | 0
2014-12-19 | 2時 | 2 | 3.4 | 0 | 0
2014-12-19 | 3時 | 2.1 | 3.4 | 0 | 0
2014-12-19 | 4時 | 2.3 | 3.5 | 0 | 0
2014-12-19 | 5時 | 2.7 | 3.5 | 0 | 0
2014-12-19 | 6時 | 1.7 | 3.5 | 0 | 0
2014-12-19 | 7時 | 2.5 | 3.5 | 0 | 0
2014-12-19 | 8時 | 4.3 | 3.6 | 0 | 0
2014-12-19 | 9時 | 5.6 | 3.5 | 0 | 0
2014-12-19 | 10時 | 7.6 | 3.5 | 0 | 0
2014-12-19 | 11時 | 8 | 3.5 | 0 | 0
2014-12-19 | 12時 | 8.1 | 3.5 | 0 | 0
2014-12-19 | 13時 | 8.6 | 3.5 | 0 | 0
2014-12-19 | 14時 | 8.2 | 3.5 | 0 | 0
2014-12-19 | 15時 | 8.4 | 3.5 | 0 | 0
2014-12-19 | 16時 | 8.2 | 3.6 | 0 | 0
2014-12-19 | 17時 | 7.4 | 3.6 | 0 | 0
2014-12-19 | 18時 | 6.9 | 3.7 | 0 | 0
2014-12-19 | 19時 | 6 | 3.8 | 0 | 0
2014-12-19 | 20時 | 5.9 | 3.8 | 0 | 0
2014-12-19 | 21時 | 5.7 | 3.8 | 0 | 0
2014-12-19 | 22時 | 4.9 | 3.8 | 0 | 0
2014-12-19 | 23時 | 3.7 | 3.8 | 0 | 0
2014-12-20 | 0時 | 3 | 3.8 | 0 | 0
2014-12-20 | 1時 | 3.1 | 3.8 | 0 | 0
2014-12-20 | 2時 | 2.6 | 3.8 | 0 | 0
2014-12-20 | 3時 | 2.3 | 3.7 | 0 | 0
2014-12-20 | 4時 | 2.1 | 3.7 | 0 | 0
2014-12-20 | 5時 | 1.9 | 3.6 | 0 | 0
2014-12-20 | 6時 | 1 | 3.6 | 0 | 0
2014-12-20 | 7時 | 1.5 | 3.6 | 0 | 0
2014-12-20 | 8時 | 2.7 | 3.6 | 0 | 0
2014-12-20 | 9時 | 4.4 | 3.6 | 0 | 0
2014-12-20 | 10時 | 6.5 | 3.7 | 0 | 0
2014-12-20 | 11時 | 8.1 | 3.8 | 0 | 0
2014-12-20 | 12時 | 9.1 | 3.8 | 0 | 0
2014-12-20 | 13時 | 9.8 | 3.9 | 0 | 0
2014-12-20 | 14時 | 10 | 3.9 | 0 | 0
2014-12-20 | 15時 | 10 | 3.9 | 0 | 0
2014-12-20 | 16時 | 9.5 | 3.9 | 0 | 0
2014-12-20 | 17時 | 8.5 | 3.9 | 0 | 0
2014-12-20 | 18時 | 7.4 | 3.9 | 0 | 0
2014-12-20 | 19時 | 6.6 | 3.9 | 0 | 0
2014-12-20 | 20時 | 5.9 | 4 | 0 | 0
2014-12-20 | 21時 | 4.8 | 3.9 | 0 | 0
2014-12-20 | 22時 | 4.4 | 3.8 | 0 | 0
2014-12-20 | 23時 | 4 | 3.8 | 0 | 0
2014-12-21 | 0時 | 3.9 | 3.7 | 0 | 0
2014-12-21 | 1時 | 3.8 | 3.6 | 0 | 0
2014-12-21 | 2時 | 4.5 | 3.6 | 0 | 0
2014-12-21 | 3時 | 3.4 | 3.6 | 0 | 0
2014-12-21 | 4時 | 3.2 | 3.6 | 0 | 0
2014-12-21 | 5時 | 2.9 | 3.7 | 0 | 0
2014-12-21 | 6時 | 2.8 | 3.8 | 0 | 0
2014-12-21 | 7時 | 3.5 | 3.8 | 0 | 0
2014-12-21 | 8時 | 4.7 | 3.9 | 0 | 0
2014-12-21 | 9時 | 6.5 | 3.8 | 0 | 0
2014-12-21 | 10時 | 8.1 | 3.7 | 0 | 0
2014-12-21 | 11時 | 9.9 | 3.6 | 0 | 0
2014-12-21 | 12時 | 10.3 | 3.6 | 0 | 0
2014-12-21 | 13時 | 10.6 | 3.5 | 0 | 0
2014-12-21 | 14時 | 10.4 | 3.5 | 0 | 0
2014-12-21 | 15時 | 9.9 | 3.5 | 0 | 0
2014-12-21 | 16時 | 8.8 | 3.5 | 0 | 0
2014-12-21 | 17時 | 8.3 | 3.6 | 0 | 0
2014-12-21 | 18時 | 7.6 | 3.6 | 0 | 0
2014-12-21 | 19時 | 7.1 | 3.6 | 0 | 0
2014-12-21 | 20時 | 6.6 | 3.7 | 0 | 0
2014-12-21 | 21時 | 6.6 | 3.6 | 0 | 0
2014-12-21 | 22時 | 6.2 | 3.6 | 0 | 0
2014-12-21 | 23時 | 5.7 | 3.5 | 0 | 0
2014-12-22 | 0時 | 5.3 | 3.5 | 0 | 0
2014-12-22 | 1時 | 5.2 | 3.4 | 0 | 0
2014-12-22 | 2時 | 5.8 | 3.3 | 0 | 0
2014-12-22 | 3時 | 5.4 | 3.2 | 0 | 0
2014-12-22 | 4時 | 5.1 | 3.1 | 0 | 0
2014-12-22 | 5時 | 5.5 | 3 | 0 | 0
2014-12-22 | 6時 | 5.2 | 2.8 | 0 | 0
2014-12-22 | 7時 | 4.9 | 2.7 | 0 | 0
2014-12-22 | 8時 | 5.4 | 2.6 | 0 | 0
2014-12-22 | 9時 | 5.1 | 2.5 | 0 | 0
2014-12-22 | 10時 | 5.5 | 2.3 | 0 | 0
2014-12-22 | 11時 | 5.3 | 2.3 | 0 | 0
2014-12-22 | 12時 | 4.8 | 2.2 | 0 | 0
2014-12-22 | 13時 | 4.4 | 2 | 0 | 0
2014-12-22 | 14時 | 4 | 2 | 0 | 0
2014-12-22 | 15時 | 3.4 | 2 | 0 | 0
2014-12-22 | 16時 | 2.6 | 2 | 0 | 0
2014-12-22 | 17時 | 2.3 | 2 | 0 | 0
2014-12-22 | 18時 | 1.4 | 2 | 0 | 0
2014-12-22 | 19時 | 0.8 | 2 | 0 | 0
2014-12-22 | 20時 | 0.7 | 2.1 | 0 | 0
2014-12-22 | 21時 | 0.4 | 2 | 0 | 0
2014-12-22 | 22時 | 0.4 | 2 | 0 | 0
2014-12-22 | 23時 | 1 | 1.9 | 0 | 0
2014-12-23 | 0時 | 1 | 1.9 | 0 | 0
2014-12-23 | 1時 | 0.7 | 1.9 | 0 | 0
2014-12-23 | 2時 | 0.7 | 1.9 | 0 | 0
2014-12-23 | 3時 | 0.5 | 2 | 0 | 0
2014-12-23 | 4時 | 0.1 | 2.1 | 0 | 0
2014-12-23 | 5時 | 0.2 | 2.2 | 0 | 0
2014-12-23 | 6時 | 0.1 | 2.3 | 0 | 0
2014-12-23 | 7時 | -0.1 | 2.5 | 0 | 0
2014-12-23 | 8時 | 2.1 | 2.6 | 0 | 0
2014-12-23 | 9時 | 4 | 2.5 | 0 | 0
2014-12-23 | 10時 | 4.5 | 2.4 | 0 | 0
2014-12-23 | 11時 | 5.6 | 2.3 | 0 | 0
2014-12-23 | 12時 | 5.1 | 2.3 | 0 | 0
2014-12-23 | 13時 | 5.2 | 2.2 | 0 | 0
2014-12-23 | 14時 | 4.7 | 2.2 | 0 | 0
2014-12-23 | 15時 | 4.3 | 2.2 | 0 | 0
2014-12-23 | 16時 | 3.4 | 2.2 | 0 | 0
2014-12-23 | 17時 | 2.5 | 2.3 | 0 | 0
2014-12-23 | 18時 | 1.7 | 2.3 | 0 | 0
2014-12-23 | 19時 | 1.3 | 2.3 | 0 | 0
2014-12-23 | 20時 | 1.2 | 2.4 | 0 | 0
2014-12-23 | 21時 | 0.8 | 2.4 | 0 | 0
2014-12-23 | 22時 | 0.2 | 2.5 | 0 | 0
2014-12-23 | 23時 | 0.1 | 2.5 | 0 | 0
2014-12-24 | 0時 | -0.1 | 2.5 | 0 | 0
2014-12-24 | 1時 | 0 | 2.5 | 0 | 0
2014-12-24 | 2時 | -0.3 | 2.6 | 0 | 0
2014-12-24 | 3時 | -0.3 | 2.5 | 0 | 0
2014-12-24 | 4時 | 0 | 2.5 | 0 | 0
2014-12-24 | 5時 | -0.1 | 2.4 | 0 | 0
2014-12-24 | 6時 | -0.6 | 2.4 | 0 | 0
2014-12-24 | 7時 | -0.2 | 2.3 | 0 | 0
2014-12-24 | 8時 | 1.6 | 2.3 | 0 | 0
2014-12-24 | 9時 | 2.9 | 2.3 | 0 | 0
2014-12-24 | 10時 | 3.6 | 2.2 | 0 | 0
2014-12-24 | 11時 | 3.8 | 2.2 | 0 | 0
2014-12-24 | 12時 | 4.2 | 2.1 | 0 | 0
2014-12-24 | 13時 | 3.3 | 2 | 0 | 0
2014-12-24 | 14時 | 3.7 | 2 | 0 | 0
2014-12-24 | 15時 | 3.1 | 2 | 0 | 0
2014-12-24 | 16時 | 2 | 2 | 0 | 0
2014-12-24 | 17時 | 1 | 2 | 0 | 0
2014-12-24 | 18時 | 0.5 | 2.1 | 0 | 0
2014-12-24 | 19時 | -0.1 | 2.1 | 0 | 0
2014-12-24 | 20時 | -0.4 | 2.2 | 0 | 0
2014-12-24 | 21時 | -0.9 | 2.2 | 0 | 0
2014-12-24 | 22時 | -1.1 | 2.2 | 0 | 0
2014-12-24 | 23時 | -1.3 | 2.2 | 0 | 0
2014-12-25 | 0時 | -1.7 | 2.2 | 0 | 0
2014-12-25 | 1時 | -2 | 2.2 | 0 | 0
2014-12-25 | 2時 | -1.9 | 2.3 | 0 | 0
2014-12-25 | 3時 | -2.1 | 2.3 | 0 | 0
2014-12-25 | 4時 | -2.6 | 2.3 | 0 | 0
2014-12-25 | 5時 | -2.6 | 2.4 | 0 | 0
2014-12-25 | 6時 | -2.1 | 2.5 | 0 | 0
2014-12-25 | 7時 | -1.5 | 2.5 | 0 | 0
2014-12-25 | 8時 | 0.9 | 2.6 | 0 | 0
2014-12-25 | 9時 | 2.4 | 2.5 | 0 | 0
2014-12-25 | 10時 | 4 | 2.4 | 0 | 0
2014-12-25 | 11時 | 4.1 | 2.3 | 0 | 0
2014-12-25 | 12時 | 4.1 | 2.2 | 0 | 0
2014-12-25 | 13時 | 4.4 | 2.2 | 0 | 0
2014-12-25 | 14時 | 3.9 | 2.1 | 0 | 0
2014-12-25 | 15時 | 3.7 | 2.1 | 0 | 0
2014-12-25 | 16時 | 3.2 | 2.2 | 0 | 0
2014-12-25 | 17時 | 2 | 2.2 | 0 | 0
2014-12-25 | 18時 | 1.2 | 2.2 | 0 | 0
2014-12-25 | 19時 | 1.2 | 2.3 | 0 | 0
2014-12-25 | 20時 | 0.8 | 2.3 | 0 | 0
2014-12-25 | 21時 | 0.6 | 2.3 | 0 | 0
2014-12-25 | 22時 | 0.2 | 2.3 | 0 | 0
2014-12-25 | 23時 | -0.2 | 2.3 | 0 | 0
2014-12-26 | 0時 | 0.5 | 2.3 | 0 | 0
2014-12-26 | 1時 | 0.6 | 2.3 | 0 | 0
2014-12-26 | 2時 | 0.5 | 2.4 | 0 | 0
2014-12-26 | 3時 | 0.7 | 2.5 | 0 | 0
2014-12-26 | 4時 | 1.1 | 2.5 | 0 | 0
2014-12-26 | 5時 | 1.5 | 2.6 | 0 | 0
2014-12-26 | 6時 | 1.6 | 2.6 | 0 | 0
2014-12-26 | 7時 | 1.6 | 2.7 | 0 | 0
2014-12-26 | 8時 | 3.1 | 2.8 | 0 | 0
2014-12-26 | 9時 | 4.9 | 2.6 | 0 | 0
2014-12-26 | 10時 | 5.8 | 2.5 | 0 | 0
2014-12-26 | 11時 | 6.2 | 2.5 | 0 | 0
2014-12-26 | 12時 | 6.5 | 2.3 | 0 | 0
2014-12-26 | 13時 | 6.7 | 2.2 | 0 | 0
2014-12-26 | 14時 | 6.5 | 2.2 | 0 | 0
2014-12-26 | 15時 | 6.2 | 2.3 | 0 | 0
2014-12-26 | 16時 | 5.5 | 2.4 | 0 | 0
2014-12-26 | 17時 | 4.4 | 2.5 | 0 | 0
2014-12-26 | 18時 | 3.9 | 2.6 | 0 | 0
2014-12-26 | 19時 | 3.6 | 2.8 | 0 | 0
2014-12-26 | 20時 | 3.4 | 2.9 | 0 | 0
2014-12-26 | 21時 | 3.1 | 2.9 | 0 | 0
2014-12-26 | 22時 | 3.2 | 3 | 0 | 0
2014-12-26 | 23時 | 3.1 | 3 | 0 | 0
2014-12-27 | 0時 | 3 | 3 | 0 | 0
2014-12-27 | 1時 | 2.9 | 3.1 | 0 | 0
2014-12-27 | 2時 | 3.1 | 3.1 | 0 | 0
2014-12-27 | 3時 | 2.8 | 3.1 | 0 | 0
2014-12-27 | 4時 | 3 | 3.1 | 0 | 0
2014-12-27 | 5時 | 2.9 | 3.1 | 0 | 0
2014-12-27 | 6時 | 2.9 | 3.1 | 0 | 0
2014-12-27 | 7時 | 3.5 | 3.1 | 0 | 0
2014-12-27 | 8時 | 4.7 | 3.1 | 0 | 0
2014-12-27 | 9時 | 5.8 | 3.1 | 0 | 0
2014-12-27 | 10時 | 6.6 | 3.1 | 0 | 0
2014-12-27 | 11時 | 7.1 | 3.1 | 0 | 0
2014-12-27 | 12時 | 7.7 | 3.1 | 0 | 0
2014-12-27 | 13時 | 8.2 | 3.1 | 0 | 0
2014-12-27 | 14時 | 7.7 | 3.1 | 0 | 0
2014-12-27 | 15時 | 7.6 | 3.1 | 0 | 0
2014-12-27 | 16時 | 6.9 | 3.1 | 0 | 0
2014-12-27 | 17時 | 6 | 3.1 | 0 | 0
2014-12-27 | 18時 | 5 | 3.2 | 0 | 0
2014-12-27 | 19時 | 4.5 | 3.2 | 0 | 0
2014-12-27 | 20時 | 4 | 3.3 | 0 | 0
2014-12-27 | 21時 | 4.5 | 3.1 | 0 | 0
2014-12-27 | 22時 | 4.6 | 3.1 | 0 | 0
2014-12-27 | 23時 | 4.7 | 3 | 0 | 0
2014-12-28 | 0時 | 4.3 | 2.9 | 0 | 0
2014-12-28 | 1時 | 3.5 | 2.8 | 0 | 0
2014-12-28 | 2時 | 3.2 | 2.8 | 0 | 0
2014-12-28 | 3時 | 2.9 | 2.7 | 0 | 0
2014-12-28 | 4時 | 2.4 | 2.7 | 0 | 0
2014-12-28 | 5時 | 2.5 | 2.7 | 0 | 0
2014-12-28 | 6時 | 2.9 | 2.7 | 0 | 0
2014-12-28 | 7時 | 3.6 | 2.6 | 0 | 0
2014-12-28 | 8時 | 4.8 | 2.6 | 0 | 0
2014-12-28 | 9時 | 5.5 | 2.5 | 0 | 0
2014-12-28 | 10時 | 5.2 | 2.5 | 0 | 0
2014-12-28 | 11時 | 5.6 | 2.4 | 0 | 0
2014-12-28 | 12時 | 5 | 2.3 | 0 | 0
2014-12-28 | 13時 | 5.1 | 2.3 | 0 | 0
2014-12-28 | 14時 | 4.8 | 2.2 | 0 | 0
2014-12-28 | 15時 | 4.4 | 2.2 | 0 | 0
2014-12-28 | 16時 | 3.5 | 2.2 | 0 | 0
2014-12-28 | 17時 | 2.6 | 2.3 | 0 | 0
2014-12-28 | 18時 | 1.7 | 2.3 | 0 | 0
2014-12-28 | 19時 | 0.9 | 2.3 | 0 | 0
2014-12-28 | 20時 | 0.4 | 2.3 | 0 | 0
2014-12-28 | 21時 | 0.2 | 2.3 | 0 | 0
2014-12-28 | 22時 | 0.3 | 2.3 | 0 | 0
2014-12-28 | 23時 | 0 | 2.4 | 0 | 0
2014-12-29 | 0時 | -0.3 | 2.4 | 0 | 0
2014-12-29 | 1時 | -0.5 | 2.4 | 0 | 0
2014-12-29 | 2時 | -0.5 | 2.5 | 0 | 0
2014-12-29 | 3時 | 0.1 | 2.4 | 0 | 0
2014-12-29 | 4時 | 0.3 | 2.4 | 0 | 0
2014-12-29 | 5時 | 0.5 | 2.3 | 0 | 0
2014-12-29 | 6時 | 0.1 | 2.3 | 0 | 0
2014-12-29 | 7時 | -0.1 | 2.3 | 0 | 0
2014-12-29 | 8時 | 1.4 | 2.3 | 0 | 0
2014-12-29 | 9時 | 2.5 | 2.2 | 0 | 0
2014-12-29 | 10時 | 4.1 | 2 | 0 | 0
2014-12-29 | 11時 | 3.8 | 1.9 | 0 | 0
2014-12-29 | 12時 | 3.8 | 1.8 | 0 | 0
2014-12-29 | 13時 | 3.7 | 1.7 | 0 | 0
2014-12-29 | 14時 | 3.7 | 1.5 | 0 | 0
2014-12-29 | 15時 | 2.9 | 1.6 | 0 | 0
2014-12-29 | 16時 | 1.9 | 1.7 | 0 | 0
2014-12-29 | 17時 | 0.9 | 1.8 | 0 | 0
2014-12-29 | 18時 | 0.3 | 1.9 | 0 | 0
2014-12-29 | 19時 | -0.3 | 2 | 0 | 0
2014-12-29 | 20時 | -0.5 | 2.1 | 0 | 0
2014-12-29 | 21時 | -1 | 2.1 | 0 | 0
2014-12-29 | 22時 | -1.4 | 2.2 | 0 | 0
2014-12-29 | 23時 | -1.3 | 2.2 | 0 | 0
2014-12-30 | 0時 | -1.6 | 2.2 | 0 | 0
2014-12-30 | 1時 | -1.8 | 2.3 | 0 | 0
2014-12-30 | 2時 | -2.2 | 2.3 | 0 | 0
2014-12-30 | 3時 | -2.6 | 2.3 | 0 | 0
2014-12-30 | 4時 | -2.6 | 2.3 | 0 | 0
2014-12-30 | 5時 | -2.7 | 2.3 | 0 | 0
2014-12-30 | 6時 | -1.9 | 2.3 | 0 | 0
2014-12-30 | 7時 | -1.3 | 2.3 | 0 | 0
2014-12-30 | 8時 | 1 | 2.4 | 0 | 0
2014-12-30 | 9時 | 2.7 | 2.3 | 0 | 0
2014-12-30 | 10時 | 3.8 | 2.3 | 0 | 0
2014-12-30 | 11時 | 3.7 | 2.2 | 0 | 0
2014-12-30 | 12時 | 3.9 | 2.1 | 0 | 0
2014-12-30 | 13時 | 4.5 | 2.1 | 0 | 0
2014-12-30 | 14時 | 4.9 | 2.1 | 0 | 0
2014-12-30 | 15時 | 4.4 | 2.1 | 0 | 0
2014-12-30 | 16時 | 3.6 | 2.1 | 0 | 0
2014-12-30 | 17時 | 2.7 | 2.2 | 0 | 0
2014-12-30 | 18時 | 2 | 2.3 | 0 | 0
2014-12-30 | 19時 | 1.9 | 2.3 | 0 | 0
2014-12-30 | 20時 | 1.7 | 2.4 | 0 | 0
2014-12-30 | 21時 | 1.1 | 2.4 | 0 | 0
2014-12-30 | 22時 | 0.2 | 2.5 | 0 | 0
2014-12-30 | 23時 | -0.5 | 2.5 | 0 | 0
2014-12-31 | 0時 | -0.4 | 2.5 | 0 | 0
2014-12-31 | 1時 | 0.1 | 2.5 | 0 | 0
2014-12-31 | 2時 | 0 | 2.6 | 0 | 0
2014-12-31 | 3時 | -0.3 | 2.6 | 0 | 0
2014-12-31 | 4時 | -1 | 2.7 | 0 | 0
2014-12-31 | 5時 | -1 | 2.8 | 0 | 0
2014-12-31 | 6時 | -0.5 | 2.8 | 0 | 0
2014-12-31 | 7時 | -0.4 | 2.9 | 0 | 0
2014-12-31 | 8時 | 1.9 | 2.9 | 0 | 0
2014-12-31 | 9時 | 4.8 | 2.9 | 0 | 0
2014-12-31 | 10時 | 6.8 | 2.8 | 0 | 0
2014-12-31 | 11時 | 7.6 | 2.8 | 0 | 0
2014-12-31 | 12時 | 7.9 | 2.7 | 0 | 0
2014-12-31 | 13時 | 8 | 2.6 | 0 | 0
2014-12-31 | 14時 | 8.2 | 2.6 | 0 | 0
2014-12-31 | 15時 | 6.9 | 2.6 | 0 | 0
2014-12-31 | 16時 | 6.4 | 2.7 | 0 | 0
2014-12-31 | 17時 | 5 | 2.8 | 0 | 0
2014-12-31 | 18時 | 4.6 | 2.9 | 0 | 0
2014-12-31 | 19時 | 4.1 | 2.9 | 0 | 0
2014-12-31 | 20時 | 3.5 | 3.2 | 0 | 0
2014-12-31 | 21時 | 3.1 | 3.2 | 0 | 0
2014-12-31 | 22時 | 2.7 | 3.2 | 0 | 0
2014-12-31 | 23時 | 2.3 | 3.2 | 0 | 0

## 計算過程
見出し1 |  | 最大冷房出力 | 最大冷房顕熱出力及び最大冷房潜熱出力 | [5 empty] | 消費電力量 | [8 empty] | ガス 消費量 | 灯油 消費量 | その他の燃料による一次エネルギー消費量 | 外気温湿度 |  | 冷房負荷 |  | 処理負荷及び未処理負荷
見出し2 |  |  | 最大冷房 顕熱出力 | 最大冷房 潜熱出力 | 冷房負荷 補正顕熱比 | 補正冷房負荷 | 補正冷房 潜熱負荷 | 最大冷房 潜熱負荷 | 消費電力量 | Qr_(T,C,d,t)>=0.3 |  |  | Qr_(T,C,d,t)<0.3 |  |  | 処理冷房負荷比 | 処理冷房負荷 |  |  |  | 気温 | 絶対湿度 | 顕熱負荷 | 潜熱負荷 | 処理冷房 顕熱負荷 | 処理冷房 潜熱負荷 | 未処理冷房 顕熱負荷 | 未処理冷房 潜熱負荷
式番号 |  | （5） | （6a） | （6b） | （7） | （8） | （9） | （10） | （11） | （11a） | （11b） | （11b） | （11c） | （11d） | （11d） | （12） | （13） | 8.2 | 8.3 | 8.4 | - | - | - | - | 第四章第一節 (9a）（10a） | 第四章第一節 (11a）（12a） | 第四章第一節 (9b）（10b） | 第四章第一節 (11b）（12b） | 見出し | 式番号 | 記号 | 単位 |  | 備考
記号 |  | Q_(max,C,d,t) | Q_(max,CS,d,t) | Q_(max,CL,d,t) | SHF_(d,t)^' | L^'_(C,d,t) | L^'_(CL,d,t) | L_(max,CL,d,t) | E_(E,C,d,t) | E_(E,C,d,t) | b | d | E_(E,C,d,t) | b | d | Qr_(T,C,d,t) | Q_(T,C,d,t) | E_(G,C,d,t) | E_(K,C,d,t) | E_(M,C,d,t) | θ_(ex,d,t) | X_ex | L_(CS,A,d,t) | L_(CL,A,d,t) | Q_(T,CS,A,d,t) | Q_(T,CL,A,d,t) | Q_(UT,CS,A,d,t) | Q_(UT,CL,A,d,t) | 冷房負荷最小顕熱比 | （10） | SHF_(L,min,C) | － | 0.4
単位 |  | MJ/h | MJ/h | MJ/h | － | MJ/h | MJ/h | MJ/h | kWh/h | kWh/h | － | － | kWh/h | － | － | － | MJ/h | MJ/h | MJ/h | MJ/h | ℃ | kg/kg' | MJ/h | MJ/h | MJ/h | MJ/h | MJ/h | MJ/h | 定格冷房能力 | 付録A（1b） | q_(rtd,C) | W | 7664.6464
2014-01-01 | 0時 | 27.5927 | 0 | 0 | 0 | 0 | 0 | 0 | 0 | 0 | 0 | 0 | 0 | 4.9 | 0.78557 | 0 | 0 | 0 | 0 | 0 | 2.6 | 0.0033 | 0 | 0 | 0 | 0 | 0 | 0 | 単位面積当たりの必要冷房能力 | 付録A（1b） | q_(rq,C) | W/m2 | 60.79
2014-01-01 | 1時 | 27.5927 | 0 | 0 | 0 | 0 | 0 | 0 | 0 | 0 | 0 | 0 | 0 | 5.1293 | 0.79765 | 0 | 0 | 0 | 0 | 0 | 2.9 | 0.0032 | 0 | 0 | 0 | 0 | 0 | 0 | 床面積の合計 | 付録A（1b） | A_(A) | m2 | 120.08
2014-01-01 | 2時 | 27.5927 | 0 | 0 | 0 | 0 | 0 | 0 | 0 | 0 | 0 | 0 | 0 | 5.0534 | 0.79294 | 0 | 0 | 0 | 0 | 0 | 2.8 | 0.0032 | 0 | 0 | 0 | 0 | 0 | 0 | 外気温度能力補正係数 | 付録A（1b） | f_CT | － | 1.05
2014-01-01 | 3時 | 27.5927 | 0 | 0 | 0 | 0 | 0 | 0 | 0 | 0 | 0 | 0 | 0 | 4.7482 | 0.77631 | 0 | 0 | 0 | 0 | 0 | 2.4 | 0.0033 | 0 | 0 | 0 | 0 | 0 | 0 | 間歇運転能力補正係数 | 付録A（1b） | f_CL | － | 1
2014-01-01 | 4時 | 27.5927 | 0 | 0 | 0 | 0 | 0 | 0 | 0 | 0 | 0 | 0 | 0 | 4.7482 | 0.77631 | 0 | 0 | 0 | 0 | 0 | 2.4 | 0.0033 | 0 | 0 | 0 | 0 | 0 | 0 | 定格冷房消費電力 | 付録A（2b） | P_(rtd,C) | W | 2417.8695
2014-01-01 | 5時 | 27.5927 | 0 | 0 | 0 | 0 | 0 | 0 | 0 | 0 | 0 | 0 | 0 | 5.0518 | 0.79494 | 0 | 0 | 0 | 0 | 0 | 2.8 | 0.0033 | 0 | 0 | 0 | 0 | 0 | 0 | 定格冷房エネルギー消費効率 | 付録A（2b） | e_(rtd,C) | － | 3.17
2014-01-01 | 6時 | 27.5927 | 0 | 0 | 0 | 0 | 0 | 0 | 0 | 0 | 0 | 0 | 0 | 4.6739 | 0.76977 | 0 | 0 | 0 | 0 | 0 | 2.3 | 0.0032 | 0 | 0 | 0 | 0 | 0 | 0
2014-01-01 | 7時 | 27.5927 | 0 | 0 | 0 | 0 | 0 | 0 | 0 | 0 | 0 | 0 | 0 | 4.6723 | 0.77172 | 0 | 0 | 0 | 0 | 0 | 2.3 | 0.0033 | 0 | 0 | 0 | 0 | 0 | 0
2014-01-01 | 8時 | 27.5927 | 0 | 0 | 0 | 0 | 0 | 0 | 0 | 0 | 0 | 0 | 0 | 5.7349 | 0.83852 | 0 | 0 | 0 | 0 | 0 | 3.7 | 0.0033 | 0 | 0 | 0 | 0 | 0 | 0
2014-01-01 | 9時 | 27.5927 | 0 | 0 | 0 | 0 | 0 | 0 | 0 | 0 | 0 | 0 | 0 | 7.4047 | 0.95537 | 0 | 0 | 0 | 0 | 0 | 5.9 | 0.0033 | 0 | 0 | 0 | 0 | 0 | 0
2014-01-01 | 10時 | 27.5927 | 0 | 0 | 0 | 0 | 0 | 0 | 0 | 0 | 0 | 0 | 0 | 8.7791 | 1.0488 | 0 | 0 | 0 | 0 | 0 | 7.7 | 0.0028 | 0 | 0 | 0 | 0 | 0 | 0
2014-01-01 | 11時 | 27.5927 | 0 | 0 | 0 | 0 | 0 | 0 | 0 | 0 | 0 | 0 | 0 | 9.3829 | 1.106 | 0 | 0 | 0 | 0 | 0 | 8.5 | 0.003 | 0 | 0 | 0 | 0 | 0 | 0
2014-01-01 | 12時 | 27.5927 | 0 | 0 | 0 | 0 | 0 | 0 | 0 | 0 | 0 | 0 | 0 | 9.9972 | 1.1462 | 0 | 0 | 0 | 0 | 0 | 9.3 | 0.0026 | 0 | 0 | 0 | 0 | 0 | 0
2014-01-01 | 13時 | 27.5927 | 0 | 0 | 0 | 0 | 0 | 0 | 0 | 0 | 0 | 0 | 0 | 10.3767 | 1.1807 | 0 | 0 | 0 | 0 | 0 | 9.8 | 0.0026 | 0 | 0 | 0 | 0 | 0 | 0
2014-01-01 | 14時 | 27.5927 | 0 | 0 | 0 | 0 | 0 | 0 | 0 | 0 | 0 | 0 | 0 | 10.2249 | 1.1667 | 0 | 0 | 0 | 0 | 0 | 9.6 | 0.0026 | 0 | 0 | 0 | 0 | 0 | 0
2014-01-01 | 15時 | 27.5927 | 0 | 0 | 0 | 0 | 0 | 0 | 0 | 0 | 0 | 0 | 0 | 9.6817 | 1.1414 | 0 | 0 | 0 | 0 | 0 | 8.9 | 0.0033 | 0 | 0 | 0 | 0 | 0 | 0
2014-01-01 | 16時 | 27.5927 | 0 | 0 | 0 | 0 | 0 | 0 | 0 | 0 | 0 | 0 | 0 | 8.9227 | 1.0757 | 0 | 0 | 0 | 0 | 0 | 7.9 | 0.0033 | 0 | 0 | 0 | 0 | 0 | 0
2014-01-01 | 17時 | 27.5927 | 0 | 0 | 0 | 0 | 0 | 0 | 0 | 0 | 0 | 0 | 0 | 8.1608 | 1.0186 | 0 | 0 | 0 | 0 | 0 | 6.9 | 0.0035 | 0 | 0 | 0 | 0 | 0 | 0
2014-01-01 | 18時 | 27.5927 | 0 | 0 | 0 | 0 | 0 | 0 | 0 | 0 | 0 | 0 | 0 | 7.7799 | 0.99116 | 0 | 0 | 0 | 0 | 0 | 6.4 | 0.0036 | 0 | 0 | 0 | 0 | 0 | 0
2014-01-01 | 19時 | 27.5927 | 0 | 0 | 0 | 0 | 0 | 0 | 0 | 0 | 0 | 0 | 0 | 7.7785 | 0.99339 | 0 | 0 | 0 | 0 | 0 | 6.4 | 0.0037 | 0 | 0 | 0 | 0 | 0 | 0
2014-01-01 | 20時 | 27.5927 | 0 | 0 | 0 | 0 | 0 | 0 | 0 | 0 | 0 | 0 | 0 | 7.7785 | 0.99339 | 0 | 0 | 0 | 0 | 0 | 6.4 | 0.0037 | 0 | 0 | 0 | 0 | 0 | 0
2014-01-01 | 21時 | 27.5927 | 0 | 0 | 0 | 0 | 0 | 0 | 0 | 0 | 0 | 0 | 0 | 7.6281 | 0.97947 | 0 | 0 | 0 | 0 | 0 | 6.2 | 0.0036 | 0 | 0 | 0 | 0 | 0 | 0
2014-01-01 | 22時 | 27.5927 | 0 | 0 | 0 | 0 | 0 | 0 | 0 | 0 | 0 | 0 | 0 | 7.5536 | 0.97144 | 0 | 0 | 0 | 0 | 0 | 6.1 | 0.0035 | 0 | 0 | 0 | 0 | 0 | 0
2014-01-01 | 23時 | 27.5927 | 0 | 0 | 0 | 0 | 0 | 0 | 0 | 0 | 0 | 0 | 0 | 7.4018 | 0.95999 | 0 | 0 | 0 | 0 | 0 | 5.9 | 0.0035 | 0 | 0 | 0 | 0 | 0 | 0
2014-01-02 | 0時 | 27.5927 | 0 | 0 | 0 | 0 | 0 | 0 | 0 | 0 | 0 | 0 | 0 | 7.0223 | 0.93194 | 0 | 0 | 0 | 0 | 0 | 5.4 | 0.0035 | 0 | 0 | 0 | 0 | 0 | 0
2014-01-02 | 1時 | 27.5927 | 0 | 0 | 0 | 0 | 0 | 0 | 0 | 0 | 0 | 0 | 0 | 7.1741 | 0.94306 | 0 | 0 | 0 | 0 | 0 | 5.6 | 0.0035 | 0 | 0 | 0 | 0 | 0 | 0
2014-01-02 | 2時 | 27.5927 | 0 | 0 | 0 | 0 | 0 | 0 | 0 | 0 | 0 | 0 | 0 | 7.0996 | 0.93526 | 0 | 0 | 0 | 0 | 0 | 5.5 | 0.0034 | 0 | 0 | 0 | 0 | 0 | 0
2014-01-02 | 3時 | 27.5927 | 0 | 0 | 0 | 0 | 0 | 0 | 0 | 0 | 0 | 0 | 0 | 7.0982 | 0.93748 | 0 | 0 | 0 | 0 | 0 | 5.5 | 0.0035 | 0 | 0 | 0 | 0 | 0 | 0
2014-01-02 | 4時 | 27.5927 | 0 | 0 | 0 | 0 | 0 | 0 | 0 | 0 | 0 | 0 | 0 | 7.0237 | 0.92973 | 0 | 0 | 0 | 0 | 0 | 5.4 | 0.0034 | 0 | 0 | 0 | 0 | 0 | 0
2014-01-02 | 5時 | 27.5927 | 0 | 0 | 0 | 0 | 0 | 0 | 0 | 0 | 0 | 0 | 0 | 7.2545 | 0.94173 | 0 | 0 | 0 | 0 | 0 | 5.7 | 0.0032 | 0 | 0 | 0 | 0 | 0 | 0
2014-01-02 | 6時 | 27.5927 | 0 | 0 | 0 | 0 | 0 | 0 | 0 | 0 | 0 | 0 | 0 | 6.7975 | 0.9111 | 0 | 0 | 0 | 0 | 0 | 5.1 | 0.0033 | 0 | 0 | 0 | 0 | 0 | 0
2014-01-02 | 7時 | 27.5927 | 0 | 0 | 0 | 0 | 0 | 0 | 0 | 0 | 0 | 0 | 0 | 6.3378 | 0.88555 | 0 | 0 | 0 | 0 | 0 | 4.5 | 0.0036 | 0 | 0 | 0 | 0 | 0 | 0
2014-01-02 | 8時 | 27.5927 | 0 | 0 | 0 | 0 | 0 | 0 | 0 | 0 | 0 | 0 | 0 | 6.9464 | 0.92643 | 0 | 0 | 0 | 0 | 0 | 5.3 | 0.0035 | 0 | 0 | 0 | 0 | 0 | 0
2014-01-02 | 9時 | 27.5927 | 0 | 0 | 0 | 0 | 0 | 0 | 0 | 0 | 0 | 0 | 0 | 8.0104 | 1.0042 | 0 | 0 | 0 | 0 | 0 | 6.7 | 0.0034 | 0 | 0 | 0 | 0 | 0 | 0
2014-01-02 | 10時 | 27.5927 | 0 | 0 | 0 | 0 | 0 | 0 | 0 | 0 | 0 | 0 | 0 | 8.0167 | 0.99399 | 0 | 0 | 0 | 0 | 0 | 6.7 | 0.003 | 0 | 0 | 0 | 0 | 0 | 0
2014-01-02 | 11時 | 27.5927 | 0 | 0 | 0 | 0 | 0 | 0 | 0 | 0 | 0 | 0 | 0 | 8.2461 | 1.009 | 0 | 0 | 0 | 0 | 0 | 7 | 0.0029 | 0 | 0 | 0 | 0 | 0 | 0
2014-01-02 | 12時 | 27.5927 | 0 | 0 | 0 | 0 | 0 | 0 | 0 | 0 | 0 | 0 | 0 | 8.3996 | 1.0181 | 0 | 0 | 0 | 0 | 0 | 7.2 | 0.0028 | 0 | 0 | 0 | 0 | 0 | 0
2014-01-02 | 13時 | 27.5927 | 0 | 0 | 0 | 0 | 0 | 0 | 0 | 0 | 0 | 0 | 0 | 8.6291 | 1.0333 | 0 | 0 | 0 | 0 | 0 | 7.5 | 0.0027 | 0 | 0 | 0 | 0 | 0 | 0
2014-01-02 | 14時 | 27.5927 | 0 | 0 | 0 | 0 | 0 | 0 | 0 | 0 | 0 | 0 | 0 | 8.6273 | 1.0364 | 0 | 0 | 0 | 0 | 0 | 7.5 | 0.0028 | 0 | 0 | 0 | 0 | 0 | 0
2014-01-02 | 15時 | 27.5927 | 0 | 0 | 0 | 0 | 0 | 0 | 0 | 0 | 0 | 0 | 0 | 8.7032 | 1.0426 | 0 | 0 | 0 | 0 | 0 | 7.6 | 0.0028 | 0 | 0 | 0 | 0 | 0 | 0
2014-01-02 | 16時 | 27.5927 | 0 | 0 | 0 | 0 | 0 | 0 | 0 | 0 | 0 | 0 | 0 | 8.5514 | 1.0303 | 0 | 0 | 0 | 0 | 0 | 7.4 | 0.0028 | 0 | 0 | 0 | 0 | 0 | 0
2014-01-02 | 17時 | 27.5927 | 0 | 0 | 0 | 0 | 0 | 0 | 0 | 0 | 0 | 0 | 0 | 8.0184 | 0.99123 | 0 | 0 | 0 | 0 | 0 | 6.7 | 0.0029 | 0 | 0 | 0 | 0 | 0 | 0
2014-01-02 | 18時 | 27.5927 | 0 | 0 | 0 | 0 | 0 | 0 | 0 | 0 | 0 | 0 | 0 | 7.4871 | 0.95093 | 0 | 0 | 0 | 0 | 0 | 6 | 0.0029 | 0 | 0 | 0 | 0 | 0 | 0
2014-01-02 | 19時 | 27.5927 | 0 | 0 | 0 | 0 | 0 | 0 | 0 | 0 | 0 | 0 | 0 | 6.497 | 0.8852 | 0 | 0 | 0 | 0 | 0 | 4.7 | 0.0031 | 0 | 0 | 0 | 0 | 0 | 0
2014-01-02 | 20時 | 27.5927 | 0 | 0 | 0 | 0 | 0 | 0 | 0 | 0 | 0 | 0 | 0 | 5.6621 | 0.8293 | 0 | 0 | 0 | 0 | 0 | 3.6 | 0.0031 | 0 | 0 | 0 | 0 | 0 | 0
2014-01-02 | 21時 | 27.5927 | 0 | 0 | 0 | 0 | 0 | 0 | 0 | 0 | 0 | 0 | 0 | 5.1308 | 0.79558 | 0 | 0 | 0 | 0 | 0 | 2.9 | 0.0031 | 0 | 0 | 0 | 0 | 0 | 0
2014-01-02 | 22時 | 27.5927 | 0 | 0 | 0 | 0 | 0 | 0 | 0 | 0 | 0 | 0 | 0 | 4.5221 | 0.7607 | 0 | 0 | 0 | 0 | 0 | 2.1 | 0.0032 | 0 | 0 | 0 | 0 | 0 | 0
2014-01-02 | 23時 | 27.5927 | 0 | 0 | 0 | 0 | 0 | 0 | 0 | 0 | 0 | 0 | 0 | 4.1441 | 0.73656 | 0 | 0 | 0 | 0 | 0 | 1.6 | 0.0031 | 0 | 0 | 0 | 0 | 0 | 0
2014-01-03 | 0時 | 27.5927 | 0 | 0 | 0 | 0 | 0 | 0 | 0 | 0 | 0 | 0 | 0 | 3.9164 | 0.72357 | 0 | 0 | 0 | 0 | 0 | 1.3 | 0.0031 | 0 | 0 | 0 | 0 | 0 | 0
2014-01-03 | 1時 | 27.5927 | 0 | 0 | 0 | 0 | 0 | 0 | 0 | 0 | 0 | 0 | 0 | 3.3851 | 0.69415 | 0 | 0 | 0 | 0 | 0 | 0.6 | 0.0031 | 0 | 0 | 0 | 0 | 0 | 0
2014-01-03 | 2時 | 27.5927 | 0 | 0 | 0 | 0 | 0 | 0 | 0 | 0 | 0 | 0 | 0 | 3.3868 | 0.69229 | 0 | 0 | 0 | 0 | 0 | 0.6 | 0.003 | 0 | 0 | 0 | 0 | 0 | 0
2014-01-03 | 3時 | 27.5927 | 0 | 0 | 0 | 0 | 0 | 0 | 0 | 0 | 0 | 0 | 0 | 3.461 | 0.69828 | 0 | 0 | 0 | 0 | 0 | 0.7 | 0.0031 | 0 | 0 | 0 | 0 | 0 | 0
2014-01-03 | 4時 | 27.5927 | 0 | 0 | 0 | 0 | 0 | 0 | 0 | 0 | 0 | 0 | 0 | 3.461 | 0.69828 | 0 | 0 | 0 | 0 | 0 | 0.7 | 0.0031 | 0 | 0 | 0 | 0 | 0 | 0
2014-01-03 | 5時 | 27.5927 | 0 | 0 | 0 | 0 | 0 | 0 | 0 | 0 | 0 | 0 | 0 | 3.7646 | 0.71504 | 0 | 0 | 0 | 0 | 0 | 1.1 | 0.0031 | 0 | 0 | 0 | 0 | 0 | 0
2014-01-03 | 6時 | 27.5927 | 0 | 0 | 0 | 0 | 0 | 0 | 0 | 0 | 0 | 0 | 0 | 3.9923 | 0.72787 | 0 | 0 | 0 | 0 | 0 | 1.4 | 0.0031 | 0 | 0 | 0 | 0 | 0 | 0
2014-01-03 | 7時 | 27.5927 | 0 | 0 | 0 | 0 | 0 | 0 | 0 | 0 | 0 | 0 | 0 | 4.1441 | 0.73656 | 0 | 0 | 0 | 0 | 0 | 1.6 | 0.0031 | 0 | 0 | 0 | 0 | 0 | 0
2014-01-03 | 8時 | 27.5927 | 0 | 0 | 0 | 0 | 0 | 0 | 0 | 0 | 0 | 0 | 0 | 4.9016 | 0.78359 | 0 | 0 | 0 | 0 | 0 | 2.6 | 0.0032 | 0 | 0 | 0 | 0 | 0 | 0
2014-01-03 | 9時 | 27.5927 | 0 | 0 | 0 | 0 | 0 | 0 | 0 | 0 | 0 | 0 | 0 | 5.5072 | 0.82373 | 0 | 0 | 0 | 0 | 0 | 3.4 | 0.0033 | 0 | 0 | 0 | 0 | 0 | 0
2014-01-03 | 10時 | 27.5927 | 0 | 0 | 0 | 0 | 0 | 0 | 0 | 0 | 0 | 0 | 0 | 6.2647 | 0.8762 | 0 | 0 | 0 | 0 | 0 | 4.4 | 0.0034 | 0 | 0 | 0 | 0 | 0 | 0
2014-01-03 | 11時 | 27.5927 | 0 | 0 | 0 | 0 | 0 | 0 | 0 | 0 | 0 | 0 | 0 | 6.4856 | 0.90201 | 0 | 0 | 0 | 0 | 0 | 4.7 | 0.0039 | 0 | 0 | 0 | 0 | 0 | 0
2014-01-03 | 12時 | 27.5927 | 0 | 0 | 0 | 0 | 0 | 0 | 0 | 0 | 0 | 0 | 0 | 6.2542 | 0.8915 | 0 | 0 | 0 | 0 | 0 | 4.4 | 0.0042 | 0 | 0 | 0 | 0 | 0 | 0
2014-01-03 | 13時 | 27.5927 | 0 | 0 | 0 | 0 | 0 | 0 | 0 | 0 | 0 | 0 | 0 | 6.4785 | 0.91265 | 0 | 0 | 0 | 0 | 0 | 4.7 | 0.0045 | 0 | 0 | 0 | 0 | 0 | 0
2014-01-03 | 14時 | 27.5927 | 0 | 0 | 0 | 0 | 0 | 0 | 0 | 0 | 0 | 0 | 0 | 6.6281 | 0.92683 | 0 | 0 | 0 | 0 | 0 | 4.9 | 0.0047 | 0 | 0 | 0 | 0 | 0 | 0
2014-01-03 | 15時 | 27.5927 | 0 | 0 | 0 | 0 | 0 | 0 | 0 | 0 | 0 | 0 | 0 | 6.9286 | 0.9539 | 0 | 0 | 0 | 0 | 0 | 5.3 | 0.005 | 0 | 0 | 0 | 0 | 0 | 0
2014-01-03 | 16時 | 27.5927 | 0 | 0 | 0 | 0 | 0 | 0 | 0 | 0 | 0 | 0 | 0 | 6.7758 | 0.94419 | 0 | 0 | 0 | 0 | 0 | 5.1 | 0.0051 | 0 | 0 | 0 | 0 | 0 | 0
2014-01-03 | 17時 | 27.5927 | 0 | 0 | 0 | 0 | 0 | 0 | 0 | 0 | 0 | 0 | 0 | 6.7019 | 0.93553 | 0 | 0 | 0 | 0 | 0 | 5 | 0.0049 | 0 | 0 | 0 | 0 | 0 | 0
2014-01-03 | 18時 | 27.5927 | 0 | 0 | 0 | 0 | 0 | 0 | 0 | 0 | 0 | 0 | 0 | 6.7778 | 0.9411 | 0 | 0 | 0 | 0 | 0 | 5.1 | 0.0049 | 0 | 0 | 0 | 0 | 0 | 0
2014-01-03 | 19時 | 27.5927 | 0 | 0 | 0 | 0 | 0 | 0 | 0 | 0 | 0 | 0 | 0 | 6.7778 | 0.9411 | 0 | 0 | 0 | 0 | 0 | 5.1 | 0.0049 | 0 | 0 | 0 | 0 | 0 | 0
2014-01-03 | 20時 | 27.5927 | 0 | 0 | 0 | 0 | 0 | 0 | 0 | 0 | 0 | 0 | 0 | 6.7009 | 0.93708 | 0 | 0 | 0 | 0 | 0 | 5 | 0.005 | 0 | 0 | 0 | 0 | 0 | 0
2014-01-03 | 21時 | 27.5927 | 0 | 0 | 0 | 0 | 0 | 0 | 0 | 0 | 0 | 0 | 0 | 6.9286 | 0.9539 | 0 | 0 | 0 | 0 | 0 | 5.3 | 0.005 | 0 | 0 | 0 | 0 | 0 | 0
2014-01-03 | 22時 | 27.5927 | 0 | 0 | 0 | 0 | 0 | 0 | 0 | 0 | 0 | 0 | 0 | 6.9286 | 0.9539 | 0 | 0 | 0 | 0 | 0 | 5.3 | 0.005 | 0 | 0 | 0 | 0 | 0 | 0
2014-01-03 | 23時 | 27.5927 | 0 | 0 | 0 | 0 | 0 | 0 | 0 | 0 | 0 | 0 | 0 | 7.1553 | 0.9726 | 0 | 0 | 0 | 0 | 0 | 5.6 | 0.0051 | 0 | 0 | 0 | 0 | 0 | 0
2014-01-04 | 0時 | 27.5927 | 0 | 0 | 0 | 0 | 0 | 0 | 0 | 0 | 0 | 0 | 0 | 7.2303 | 0.97994 | 0 | 0 | 0 | 0 | 0 | 5.7 | 0.0052 | 0 | 0 | 0 | 0 | 0 | 0
2014-01-04 | 1時 | 27.5927 | 0 | 0 | 0 | 0 | 0 | 0 | 0 | 0 | 0 | 0 | 0 | 7.0794 | 0.96685 | 0 | 0 | 0 | 0 | 0 | 5.5 | 0.0051 | 0 | 0 | 0 | 0 | 0 | 0
2014-01-04 | 2時 | 27.5927 | 0 | 0 | 0 | 0 | 0 | 0 | 0 | 0 | 0 | 0 | 0 | 7.4561 | 1.0006 | 0 | 0 | 0 | 0 | 0 | 6 | 0.0054 | 0 | 0 | 0 | 0 | 0 | 0
2014-01-04 | 3時 | 27.5927 | 0 | 0 | 0 | 0 | 0 | 0 | 0 | 0 | 0 | 0 | 0 | 7.3802 | 0.9947 | 0 | 0 | 0 | 0 | 0 | 5.9 | 0.0054 | 0 | 0 | 0 | 0 | 0 | 0
2014-01-04 | 4時 | 27.5927 | 0 | 0 | 0 | 0 | 0 | 0 | 0 | 0 | 0 | 0 | 0 | 7.3034 | 0.99031 | 0 | 0 | 0 | 0 | 0 | 5.8 | 0.0055 | 0 | 0 | 0 | 0 | 0 | 0
2014-01-04 | 5時 | 27.5927 | 0 | 0 | 0 | 0 | 0 | 0 | 0 | 0 | 0 | 0 | 0 | 7.682 | 1.0216 | 0 | 0 | 0 | 0 | 0 | 6.3 | 0.0056 | 0 | 0 | 0 | 0 | 0 | 0
2014-01-04 | 6時 | 27.5927 | 0 | 0 | 0 | 0 | 0 | 0 | 0 | 0 | 0 | 0 | 0 | 8.0615 | 1.0524 | 0 | 0 | 0 | 0 | 0 | 6.8 | 0.0056 | 0 | 0 | 0 | 0 | 0 | 0
2014-01-04 | 7時 | 27.5927 | 0 | 0 | 0 | 0 | 0 | 0 | 0 | 0 | 0 | 0 | 0 | 7.9079 | 1.043 | 0 | 0 | 0 | 0 | 0 | 6.6 | 0.0058 | 0 | 0 | 0 | 0 | 0 | 0
2014-01-04 | 8時 | 27.5927 | 0 | 0 | 0 | 0 | 0 | 0 | 0 | 0 | 0 | 0 | 0 | 8.2098 | 1.071 | 0 | 0 | 0 | 0 | 0 | 7 | 0.006 | 0 | 0 | 0 | 0 | 0 | 0
2014-01-04 | 9時 | 27.5927 | 0 | 0 | 0 | 0 | 0 | 0 | 0 | 0 | 0 | 0 | 0 | 8.7395 | 1.1194 | 0 | 0 | 0 | 0 | 0 | 7.7 | 0.0062 | 0 | 0 | 0 | 0 | 0 | 0
2014-01-04 | 10時 | 27.5927 | 0 | 0 | 0 | 0 | 0 | 0 | 0 | 0 | 0 | 0 | 0 | 8.9664 | 1.1409 | 0 | 0 | 0 | 0 | 0 | 8 | 0.0063 | 0 | 0 | 0 | 0 | 0 | 0
2014-01-04 | 11時 | 27.5927 | 0 | 0 | 0 | 0 | 0 | 0 | 0 | 0 | 0 | 0 | 0 | 9.3459 | 1.1753 | 0 | 0 | 0 | 0 | 0 | 8.5 | 0.0063 | 0 | 0 | 0 | 0 | 0 | 0
2014-01-04 | 12時 | 27.5927 | 0 | 0 | 0 | 0 | 0 | 0 | 0 | 0 | 0 | 0 | 0 | 9.5736 | 1.1964 | 0 | 0 | 0 | 0 | 0 | 8.8 | 0.0063 | 0 | 0 | 0 | 0 | 0 | 0
2014-01-04 | 13時 | 27.5927 | 0 | 0 | 0 | 0 | 0 | 0 | 0 | 0 | 0 | 0 | 0 | 9.8772 | 1.2251 | 0 | 0 | 0 | 0 | 0 | 9.2 | 0.0063 | 0 | 0 | 0 | 0 | 0 | 0
2014-01-04 | 14時 | 27.5927 | 0 | 0 | 0 | 0 | 0 | 0 | 0 | 0 | 0 | 0 | 0 | 10.1049 | 1.2471 | 0 | 0 | 0 | 0 | 0 | 9.5 | 0.0063 | 0 | 0 | 0 | 0 | 0 | 0
2014-01-04 | 15時 | 27.5927 | 0 | 0 | 0 | 0 | 0 | 0 | 0 | 0 | 0 | 0 | 0 | 10.3342 | 1.2661 | 0 | 0 | 0 | 0 | 0 | 9.8 | 0.0061 | 0 | 0 | 0 | 0 | 0 | 0
2014-01-04 | 16時 | 27.5927 | 0 | 0 | 0 | 0 | 0 | 0 | 0 | 0 | 0 | 0 | 0 | 10.1858 | 1.2442 | 0 | 0 | 0 | 0 | 0 | 9.6 | 0.0057 | 0 | 0 | 0 | 0 | 0 | 0
2014-01-04 | 17時 | 27.5927 | 0 | 0 | 0 | 0 | 0 | 0 | 0 | 0 | 0 | 0 | 0 | 10.0395 | 1.2184 | 0 | 0 | 0 | 0 | 0 | 9.4 | 0.0051 | 0 | 0 | 0 | 0 | 0 | 0
2014-01-04 | 18時 | 27.5927 | 0 | 0 | 0 | 0 | 0 | 0 | 0 | 0 | 0 | 0 | 0 | 9.5882 | 1.168 | 0 | 0 | 0 | 0 | 0 | 8.8 | 0.0047 | 0 | 0 | 0 | 0 | 0 | 0
2014-01-04 | 19時 | 27.5927 | 0 | 0 | 0 | 0 | 0 | 0 | 0 | 0 | 0 | 0 | 0 | 9.2155 | 1.1213 | 0 | 0 | 0 | 0 | 0 | 8.3 | 0.0041 | 0 | 0 | 0 | 0 | 0 | 0
2014-01-04 | 20時 | 27.5927 | 0 | 0 | 0 | 0 | 0 | 0 | 0 | 0 | 0 | 0 | 0 | 8.3857 | 1.0416 | 0 | 0 | 0 | 0 | 0 | 7.2 | 0.0037 | 0 | 0 | 0 | 0 | 0 | 0
2014-01-04 | 21時 | 27.5927 | 0 | 0 | 0 | 0 | 0 | 0 | 0 | 0 | 0 | 0 | 0 | 7.7013 | 0.98967 | 0 | 0 | 0 | 0 | 0 | 6.3 | 0.0038 | 0 | 0 | 0 | 0 | 0 | 0
2014-01-04 | 22時 | 27.5927 | 0 | 0 | 0 | 0 | 0 | 0 | 0 | 0 | 0 | 0 | 0 | 8.1567 | 1.0255 | 0 | 0 | 0 | 0 | 0 | 6.9 | 0.0038 | 0 | 0 | 0 | 0 | 0 | 0
2014-01-04 | 23時 | 27.5927 | 0 | 0 | 0 | 0 | 0 | 0 | 0 | 0 | 0 | 0 | 0 | 7.0928 | 0.94583 | 0 | 0 | 0 | 0 | 0 | 5.5 | 0.0039 | 0 | 0 | 0 | 0 | 0 | 0
2014-01-05 | 0時 | 27.5927 | 0 | 0 | 0 | 0 | 0 | 0 | 0 | 0 | 0 | 0 | 0 | 7.8544 | 0.9993 | 0 | 0 | 0 | 0 | 0 | 6.5 | 0.0037 | 0 | 0 | 0 | 0 | 0 | 0
2014-01-05 | 1時 | 27.5927 | 0 | 0 | 0 | 0 | 0 | 0 | 0 | 0 | 0 | 0 | 0 | 7.7013 | 0.98967 | 0 | 0 | 0 | 0 | 0 | 6.3 | 0.0038 | 0 | 0 | 0 | 0 | 0 | 0
2014-01-05 | 2時 | 27.5927 | 0 | 0 | 0 | 0 | 0 | 0 | 0 | 0 | 0 | 0 | 0 | 7.2446 | 0.95712 | 0 | 0 | 0 | 0 | 0 | 5.7 | 0.0039 | 0 | 0 | 0 | 0 | 0 | 0
2014-01-05 | 3時 | 27.5927 | 0 | 0 | 0 | 0 | 0 | 0 | 0 | 0 | 0 | 0 | 0 | 7.7026 | 0.98751 | 0 | 0 | 0 | 0 | 0 | 6.3 | 0.0037 | 0 | 0 | 0 | 0 | 0 | 0
2014-01-05 | 4時 | 27.5927 | 0 | 0 | 0 | 0 | 0 | 0 | 0 | 0 | 0 | 0 | 0 | 8.0835 | 1.015 | 0 | 0 | 0 | 0 | 0 | 6.8 | 0.0036 | 0 | 0 | 0 | 0 | 0 | 0
2014-01-05 | 5時 | 27.5927 | 0 | 0 | 0 | 0 | 0 | 0 | 0 | 0 | 0 | 0 | 0 | 7.3977 | 0.96648 | 0 | 0 | 0 | 0 | 0 | 5.9 | 0.0038 | 0 | 0 | 0 | 0 | 0 | 0
2014-01-05 | 6時 | 27.5927 | 0 | 0 | 0 | 0 | 0 | 0 | 0 | 0 | 0 | 0 | 0 | 7.1727 | 0.94524 | 0 | 0 | 0 | 0 | 0 | 5.6 | 0.0036 | 0 | 0 | 0 | 0 | 0 | 0
2014-01-05 | 7時 | 27.5927 | 0 | 0 | 0 | 0 | 0 | 0 | 0 | 0 | 0 | 0 | 0 | 6.8719 | 0.91877 | 0 | 0 | 0 | 0 | 0 | 5.2 | 0.0034 | 0 | 0 | 0 | 0 | 0 | 0
2014-01-05 | 8時 | 27.5927 | 0 | 0 | 0 | 0 | 0 | 0 | 0 | 0 | 0 | 0 | 0 | 6.8765 | 0.91184 | 0 | 0 | 0 | 0 | 0 | 5.2 | 0.0031 | 0 | 0 | 0 | 0 | 0 | 0
2014-01-05 | 9時 | 27.5927 | 0 | 0 | 0 | 0 | 0 | 0 | 0 | 0 | 0 | 0 | 0 | 7.789 | 0.97646 | 0 | 0 | 0 | 0 | 0 | 6.4 | 0.003 | 0 | 0 | 0 | 0 | 0 | 0
2014-01-05 | 10時 | 27.5927 | 0 | 0 | 0 | 0 | 0 | 0 | 0 | 0 | 0 | 0 | 0 | 8.3996 | 1.0181 | 0 | 0 | 0 | 0 | 0 | 7.2 | 0.0028 | 0 | 0 | 0 | 0 | 0 | 0
2014-01-05 | 11時 | 27.5927 | 0 | 0 | 0 | 0 | 0 | 0 | 0 | 0 | 0 | 0 | 0 | 8.7774 | 1.0518 | 0 | 0 | 0 | 0 | 0 | 7.7 | 0.0029 | 0 | 0 | 0 | 0 | 0 | 0
2014-01-05 | 12時 | 27.5927 | 0 | 0 | 0 | 0 | 0 | 0 | 0 | 0 | 0 | 0 | 0 | 8.705 | 1.0395 | 0 | 0 | 0 | 0 | 0 | 7.6 | 0.0027 | 0 | 0 | 0 | 0 | 0 | 0
2014-01-05 | 13時 | 27.5927 | 0 | 0 | 0 | 0 | 0 | 0 | 0 | 0 | 0 | 0 | 0 | 8.2461 | 1.009 | 0 | 0 | 0 | 0 | 0 | 7 | 0.0029 | 0 | 0 | 0 | 0 | 0 | 0
2014-01-05 | 14時 | 27.5927 | 0 | 0 | 0 | 0 | 0 | 0 | 0 | 0 | 0 | 0 | 0 | 8.5532 | 1.0272 | 0 | 0 | 0 | 0 | 0 | 7.4 | 0.0027 | 0 | 0 | 0 | 0 | 0 | 0
2014-01-05 | 15時 | 27.5927 | 0 | 0 | 0 | 0 | 0 | 0 | 0 | 0 | 0 | 0 | 0 | 7.9499 | 0.97346 | 0 | 0 | 0 | 0 | 0 | 6.6 | 0.0025 | 0 | 0 | 0 | 0 | 0 | 0
2014-01-05 | 16時 | 27.5927 | 0 | 0 | 0 | 0 | 0 | 0 | 0 | 0 | 0 | 0 | 0 | 7.4186 | 0.93388 | 0 | 0 | 0 | 0 | 0 | 5.9 | 0.0025 | 0 | 0 | 0 | 0 | 0 | 0
2014-01-05 | 17時 | 27.5927 | 0 | 0 | 0 | 0 | 0 | 0 | 0 | 0 | 0 | 0 | 0 | 6.6616 | 0.87717 | 0 | 0 | 0 | 0 | 0 | 4.9 | 0.0024 | 0 | 0 | 0 | 0 | 0 | 0
2014-01-05 | 18時 | 27.5927 | 0 | 0 | 0 | 0 | 0 | 0 | 0 | 0 | 0 | 0 | 0 | 6.1244 | 0.84967 | 0 | 0 | 0 | 0 | 0 | 4.2 | 0.0027 | 0 | 0 | 0 | 0 | 0 | 0
2014-01-05 | 19時 | 27.5927 | 0 | 0 | 0 | 0 | 0 | 0 | 0 | 0 | 0 | 0 | 0 | 5.9726 | 0.83965 | 0 | 0 | 0 | 0 | 0 | 4 | 0.0027 | 0 | 0 | 0 | 0 | 0 | 0
2014-01-05 | 20時 | 27.5927 | 0 | 0 | 0 | 0 | 0 | 0 | 0 | 0 | 0 | 0 | 0 | 5.1342 | 0.79125 | 0 | 0 | 0 | 0 | 0 | 2.9 | 0.0029 | 0 | 0 | 0 | 0 | 0 | 0
2014-01-05 | 21時 | 27.5927 | 0 | 0 | 0 | 0 | 0 | 0 | 0 | 0 | 0 | 0 | 0 | 5.1325 | 0.79345 | 0 | 0 | 0 | 0 | 0 | 2.9 | 0.003 | 0 | 0 | 0 | 0 | 0 | 0
2014-01-05 | 22時 | 27.5927 | 0 | 0 | 0 | 0 | 0 | 0 | 0 | 0 | 0 | 0 | 0 | 4.3718 | 0.74978 | 0 | 0 | 0 | 0 | 0 | 1.9 | 0.0031 | 0 | 0 | 0 | 0 | 0 | 0
2014-01-05 | 23時 | 27.5927 | 0 | 0 | 0 | 0 | 0 | 0 | 0 | 0 | 0 | 0 | 0 | 4.2976 | 0.74334 | 0 | 0 | 0 | 0 | 0 | 1.8 | 0.003 | 0 | 0 | 0 | 0 | 0 | 0
2014-01-06 | 0時 | 27.5927 | 0 | 0 | 0 | 0 | 0 | 0 | 0 | 0 | 0 | 0 | 0 | 4.3735 | 0.74776 | 0 | 0 | 0 | 0 | 0 | 1.9 | 0.003 | 0 | 0 | 0 | 0 | 0 | 0
2014-01-06 | 1時 | 27.5927 | 0 | 0 | 0 | 0 | 0 | 0 | 0 | 0 | 0 | 0 | 0 | 4.22 | 0.74094 | 0 | 0 | 0 | 0 | 0 | 1.7 | 0.0031 | 0 | 0 | 0 | 0 | 0 | 0
2014-01-06 | 2時 | 27.5927 | 0 | 0 | 0 | 0 | 0 | 0 | 0 | 0 | 0 | 0 | 0 | 4.8257 | 0.77896 | 0 | 0 | 0 | 0 | 0 | 2.5 | 0.0032 | 0 | 0 | 0 | 0 | 0 | 0
2014-01-06 | 3時 | 27.5927 | 0 | 0 | 0 | 0 | 0 | 0 | 0 | 0 | 0 | 0 | 0 | 4.9824 | 0.78192 | 0 | 0 | 0 | 0 | 0 | 2.7 | 0.0029 | 0 | 0 | 0 | 0 | 0 | 0
2014-01-06 | 4時 | 27.5927 | 0 | 0 | 0 | 0 | 0 | 0 | 0 | 0 | 0 | 0 | 0 | 5.0657 | 0.77706 | 0 | 0 | 0 | 0 | 0 | 2.8 | 0.0025 | 0 | 0 | 0 | 0 | 0 | 0
2014-01-06 | 5時 | 27.5927 | 0 | 0 | 0 | 0 | 0 | 0 | 0 | 0 | 0 | 0 | 0 | 4.5344 | 0.74547 | 0 | 0 | 0 | 0 | 0 | 2.1 | 0.0025 | 0 | 0 | 0 | 0 | 0 | 0
2014-01-06 | 6時 | 27.5927 | 0 | 0 | 0 | 0 | 0 | 0 | 0 | 0 | 0 | 0 | 0 | 4.151 | 0.72827 | 0 | 0 | 0 | 0 | 0 | 1.6 | 0.0027 | 0 | 0 | 0 | 0 | 0 | 0
2014-01-06 | 7時 | 27.5927 | 0 | 0 | 0 | 0 | 0 | 0 | 0 | 0 | 0 | 0 | 0 | 3.9992 | 0.71968 | 0 | 0 | 0 | 0 | 0 | 1.4 | 0.0027 | 0 | 0 | 0 | 0 | 0 | 0
2014-01-06 | 8時 | 27.5927 | 0 | 0 | 0 | 0 | 0 | 0 | 0 | 0 | 0 | 0 | 0 | 5.3673 | 0.79828 | 0 | 0 | 0 | 0 | 0 | 3.2 | 0.0026 | 0 | 0 | 0 | 0 | 0 | 0
2014-01-06 | 9時 | 27.5927 | 0 | 0 | 0 | 0 | 0 | 0 | 0 | 0 | 0 | 0 | 0 | 6.358 | 0.85661 | 0 | 0 | 0 | 0 | 0 | 4.5 | 0.0024 | 0 | 0 | 0 | 0 | 0 | 0
2014-01-06 | 10時 | 27.5927 | 0 | 0 | 0 | 0 | 0 | 0 | 0 | 0 | 0 | 0 | 0 | 7.115 | 0.91199 | 0 | 0 | 0 | 0 | 0 | 5.5 | 0.0025 | 0 | 0 | 0 | 0 | 0 | 0
2014-01-06 | 11時 | 27.5927 | 0 | 0 | 0 | 0 | 0 | 0 | 0 | 0 | 0 | 0 | 0 | 7.5704 | 0.94502 | 0 | 0 | 0 | 0 | 0 | 6.1 | 0.0025 | 0 | 0 | 0 | 0 | 0 | 0
2014-01-06 | 12時 | 27.5927 | 0 | 0 | 0 | 0 | 0 | 0 | 0 | 0 | 0 | 0 | 0 | 7.5745 | 0.93859 | 0 | 0 | 0 | 0 | 0 | 6.1 | 0.0023 | 0 | 0 | 0 | 0 | 0 | 0
2014-01-06 | 13時 | 27.5927 | 0 | 0 | 0 | 0 | 0 | 0 | 0 | 0 | 0 | 0 | 0 | 7.7263 | 0.94979 | 0 | 0 | 0 | 0 | 0 | 6.3 | 0.0023 | 0 | 0 | 0 | 0 | 0 | 0
2014-01-06 | 14時 | 27.5927 | 0 | 0 | 0 | 0 | 0 | 0 | 0 | 0 | 0 | 0 | 0 | 7.6526 | 0.94074 | 0 | 0 | 0 | 0 | 0 | 6.2 | 0.0022 | 0 | 0 | 0 | 0 | 0 | 0
2014-01-06 | 15時 | 27.5927 | 0 | 0 | 0 | 0 | 0 | 0 | 0 | 0 | 0 | 0 | 0 | 7.349 | 0.91869 | 0 | 0 | 0 | 0 | 0 | 5.8 | 0.0022 | 0 | 0 | 0 | 0 | 0 | 0
2014-01-06 | 16時 | 27.5927 | 0 | 0 | 0 | 0 | 0 | 0 | 0 | 0 | 0 | 0 | 0 | 6.59 | 0.86579 | 0 | 0 | 0 | 0 | 0 | 4.8 | 0.0022 | 0 | 0 | 0 | 0 | 0 | 0
2014-01-06 | 17時 | 27.5927 | 0 | 0 | 0 | 0 | 0 | 0 | 0 | 0 | 0 | 0 | 0 | 5.9765 | 0.83437 | 0 | 0 | 0 | 0 | 0 | 4 | 0.0025 | 0 | 0 | 0 | 0 | 0 | 0
2014-01-06 | 18時 | 27.5927 | 0 | 0 | 0 | 0 | 0 | 0 | 0 | 0 | 0 | 0 | 0 | 5.4452 | 0.80045 | 0 | 0 | 0 | 0 | 0 | 3.3 | 0.0025 | 0 | 0 | 0 | 0 | 0 | 0
2014-01-06 | 19時 | 27.5927 | 0 | 0 | 0 | 0 | 0 | 0 | 0 | 0 | 0 | 0 | 0 | 5.2195 | 0.78371 | 0 | 0 | 0 | 0 | 0 | 3 | 0.0024 | 0 | 0 | 0 | 0 | 0 | 0
2014-01-06 | 20時 | 27.5927 | 0 | 0 | 0 | 0 | 0 | 0 | 0 | 0 | 0 | 0 | 0 | 4.9139 | 0.7679 | 0 | 0 | 0 | 0 | 0 | 2.6 | 0.0025 | 0 | 0 | 0 | 0 | 0 | 0
2014-01-06 | 21時 | 27.5927 | 0 | 0 | 0 | 0 | 0 | 0 | 0 | 0 | 0 | 0 | 0 | 4.6862 | 0.75436 | 0 | 0 | 0 | 0 | 0 | 2.3 | 0.0025 | 0 | 0 | 0 | 0 | 0 | 0
2014-01-06 | 22時 | 27.5927 | 0 | 0 | 0 | 0 | 0 | 0 | 0 | 0 | 0 | 0 | 0 | 4.7621 | 0.75885 | 0 | 0 | 0 | 0 | 0 | 2.4 | 0.0025 | 0 | 0 | 0 | 0 | 0 | 0
2014-01-06 | 23時 | 27.5927 | 0 | 0 | 0 | 0 | 0 | 0 | 0 | 0 | 0 | 0 | 0 | 4.3826 | 0.73668 | 0 | 0 | 0 | 0 | 0 | 1.9 | 0.0025 | 0 | 0 | 0 | 0 | 0 | 0
2014-01-07 | 0時 | 27.5927 | 0 | 0 | 0 | 0 | 0 | 0 | 0 | 0 | 0 | 0 | 0 | 4.3826 | 0.73668 | 0 | 0 | 0 | 0 | 0 | 1.9 | 0.0025 | 0 | 0 | 0 | 0 | 0 | 0
2014-01-07 | 1時 | 27.5927 | 0 | 0 | 0 | 0 | 0 | 0 | 0 | 0 | 0 | 0 | 0 | 4.2288 | 0.73034 | 0 | 0 | 0 | 0 | 0 | 1.7 | 0.0026 | 0 | 0 | 0 | 0 | 0 | 0
2014-01-07 | 2時 | 27.5927 | 0 | 0 | 0 | 0 | 0 | 0 | 0 | 0 | 0 | 0 | 0 | 4.3047 | 0.73468 | 0 | 0 | 0 | 0 | 0 | 1.8 | 0.0026 | 0 | 0 | 0 | 0 | 0 | 0
2014-01-07 | 3時 | 27.5927 | 0 | 0 | 0 | 0 | 0 | 0 | 0 | 0 | 0 | 0 | 0 | 4.2251 | 0.73478 | 0 | 0 | 0 | 0 | 0 | 1.7 | 0.0028 | 0 | 0 | 0 | 0 | 0 | 0
2014-01-07 | 4時 | 27.5927 | 0 | 0 | 0 | 0 | 0 | 0 | 0 | 0 | 0 | 0 | 0 | 3.6197 | 0.69865 | 0 | 0 | 0 | 0 | 0 | 0.9 | 0.0027 | 0 | 0 | 0 | 0 | 0 | 0
2014-01-07 | 5時 | 27.5927 | 0 | 0 | 0 | 0 | 0 | 0 | 0 | 0 | 0 | 0 | 0 | 3.3902 | 0.68838 | 0 | 0 | 0 | 0 | 0 | 0.6 | 0.0028 | 0 | 0 | 0 | 0 | 0 | 0
2014-01-07 | 6時 | 27.5927 | 0 | 0 | 0 | 0 | 0 | 0 | 0 | 0 | 0 | 0 | 0 | 3.6938 | 0.70491 | 0 | 0 | 0 | 0 | 0 | 1 | 0.0028 | 0 | 0 | 0 | 0 | 0 | 0
2014-01-07 | 7時 | 27.5927 | 0 | 0 | 0 | 0 | 0 | 0 | 0 | 0 | 0 | 0 | 0 | 4.2976 | 0.74334 | 0 | 0 | 0 | 0 | 0 | 1.8 | 0.003 | 0 | 0 | 0 | 0 | 0 | 0
2014-01-07 | 8時 | 27.5927 | 0 | 0 | 0 | 0 | 0 | 0 | 0 | 0 | 0 | 0 | 0 | 5.8139 | 0.8392 | 0 | 0 | 0 | 0 | 0 | 3.8 | 0.0031 | 0 | 0 | 0 | 0 | 0 | 0
2014-01-07 | 9時 | 27.5927 | 0 | 0 | 0 | 0 | 0 | 0 | 0 | 0 | 0 | 0 | 0 | 8.3899 | 1.0345 | 0 | 0 | 0 | 0 | 0 | 7.2 | 0.0034 | 0 | 0 | 0 | 0 | 0 | 0
2014-01-07 | 10時 | 27.5927 | 0 | 0 | 0 | 0 | 0 | 0 | 0 | 0 | 0 | 0 | 0 | 8.768 | 1.0681 | 0 | 0 | 0 | 0 | 0 | 7.7 | 0.0035 | 0 | 0 | 0 | 0 | 0 | 0
2014-01-07 | 11時 | 27.5927 | 0 | 0 | 0 | 0 | 0 | 0 | 0 | 0 | 0 | 0 | 0 | 8.7652 | 1.073 | 0 | 0 | 0 | 0 | 0 | 7.7 | 0.0037 | 0 | 0 | 0 | 0 | 0 | 0
2014-01-07 | 12時 | 27.5927 | 0 | 0 | 0 | 0 | 0 | 0 | 0 | 0 | 0 | 0 | 0 | 10.0529 | 1.1919 | 0 | 0 | 0 | 0 | 0 | 9.4 | 0.0039 | 0 | 0 | 0 | 0 | 0 | 0
2014-01-07 | 13時 | 27.5927 | 0 | 0 | 0 | 0 | 0 | 0 | 0 | 0 | 0 | 0 | 0 | 9.8998 | 1.1803 | 0 | 0 | 0 | 0 | 0 | 9.2 | 0.004 | 0 | 0 | 0 | 0 | 0 | 0
2014-01-07 | 14時 | 27.5927 | 0 | 0 | 0 | 0 | 0 | 0 | 0 | 0 | 0 | 0 | 0 | 9.748 | 1.1664 | 0 | 0 | 0 | 0 | 0 | 9 | 0.004 | 0 | 0 | 0 | 0 | 0 | 0
2014-01-07 | 15時 | 27.5927 | 0 | 0 | 0 | 0 | 0 | 0 | 0 | 0 | 0 | 0 | 0 | 9.7468 | 1.1688 | 0 | 0 | 0 | 0 | 0 | 9 | 0.0041 | 0 | 0 | 0 | 0 | 0 | 0
2014-01-07 | 16時 | 27.5927 | 0 | 0 | 0 | 0 | 0 | 0 | 0 | 0 | 0 | 0 | 0 | 9.6685 | 1.1664 | 0 | 0 | 0 | 0 | 0 | 8.9 | 0.0043 | 0 | 0 | 0 | 0 | 0 | 0
2014-01-07 | 17時 | 27.5927 | 0 | 0 | 0 | 0 | 0 | 0 | 0 | 0 | 0 | 0 | 0 | 9.5167 | 1.1527 | 0 | 0 | 0 | 0 | 0 | 8.7 | 0.0043 | 0 | 0 | 0 | 0 | 0 | 0
2014-01-07 | 18時 | 27.5927 | 0 | 0 | 0 | 0 | 0 | 0 | 0 | 0 | 0 | 0 | 0 | 9.289 | 1.1323 | 0 | 0 | 0 | 0 | 0 | 8.4 | 0.0043 | 0 | 0 | 0 | 0 | 0 | 0
2014-01-07 | 19時 | 27.5927 | 0 | 0 | 0 | 0 | 0 | 0 | 0 | 0 | 0 | 0 | 0 | 8.9084 | 1.1013 | 0 | 0 | 0 | 0 | 0 | 7.9 | 0.0044 | 0 | 0 | 0 | 0 | 0 | 0
2014-01-07 | 20時 | 27.5927 | 0 | 0 | 0 | 0 | 0 | 0 | 0 | 0 | 0 | 0 | 0 | 8.5289 | 1.0691 | 0 | 0 | 0 | 0 | 0 | 7.4 | 0.0044 | 0 | 0 | 0 | 0 | 0 | 0
2014-01-07 | 21時 | 27.5927 | 0 | 0 | 0 | 0 | 0 | 0 | 0 | 0 | 0 | 0 | 0 | 8.3794 | 1.0525 | 0 | 0 | 0 | 0 | 0 | 7.2 | 0.0042 | 0 | 0 | 0 | 0 | 0 | 0
2014-01-07 | 22時 | 27.5927 | 0 | 0 | 0 | 0 | 0 | 0 | 0 | 0 | 0 | 0 | 0 | 8.6071 | 1.0714 | 0 | 0 | 0 | 0 | 0 | 7.5 | 0.0042 | 0 | 0 | 0 | 0 | 0 | 0
2014-01-07 | 23時 | 27.5927 | 0 | 0 | 0 | 0 | 0 | 0 | 0 | 0 | 0 | 0 | 0 | 8.0758 | 1.0279 | 0 | 0 | 0 | 0 | 0 | 6.8 | 0.0042 | 0 | 0 | 0 | 0 | 0 | 0
2014-01-08 | 0時 | 27.5927 | 0 | 0 | 0 | 0 | 0 | 0 | 0 | 0 | 0 | 0 | 0 | 7.2421 | 0.96105 | 0 | 0 | 0 | 0 | 0 | 5.7 | 0.0041 | 0 | 0 | 0 | 0 | 0 | 0
2014-01-08 | 1時 | 27.5927 | 0 | 0 | 0 | 0 | 0 | 0 | 0 | 0 | 0 | 0 | 0 | 7.0891 | 0.95159 | 0 | 0 | 0 | 0 | 0 | 5.5 | 0.0042 | 0 | 0 | 0 | 0 | 0 | 0
2014-01-08 | 2時 | 27.5927 | 0 | 0 | 0 | 0 | 0 | 0 | 0 | 0 | 0 | 0 | 0 | 7.0144 | 0.9441 | 0 | 0 | 0 | 0 | 0 | 5.4 | 0.0041 | 0 | 0 | 0 | 0 | 0 | 0
2014-01-08 | 3時 | 27.5927 | 0 | 0 | 0 | 0 | 0 | 0 | 0 | 0 | 0 | 0 | 0 | 6.1036 | 0.87925 | 0 | 0 | 0 | 0 | 0 | 4.2 | 0.0041 | 0 | 0 | 0 | 0 | 0 | 0
2014-01-08 | 4時 | 27.5927 | 0 | 0 | 0 | 0 | 0 | 0 | 0 | 0 | 0 | 0 | 0 | 5.8759 | 0.86375 | 0 | 0 | 0 | 0 | 0 | 3.9 | 0.0041 | 0 | 0 | 0 | 0 | 0 | 0
2014-01-08 | 5時 | 27.5927 | 0 | 0 | 0 | 0 | 0 | 0 | 0 | 0 | 0 | 0 | 0 | 5.3471 | 0.82524 | 0 | 0 | 0 | 0 | 0 | 3.2 | 0.0039 | 0 | 0 | 0 | 0 | 0 | 0
2014-01-08 | 6時 | 27.5927 | 0 | 0 | 0 | 0 | 0 | 0 | 0 | 0 | 0 | 0 | 0 | 5.4964 | 0.83851 | 0 | 0 | 0 | 0 | 0 | 3.4 | 0.0041 | 0 | 0 | 0 | 0 | 0 | 0
2014-01-08 | 7時 | 27.5927 | 0 | 0 | 0 | 0 | 0 | 0 | 0 | 0 | 0 | 0 | 0 | 5.3446 | 0.82863 | 0 | 0 | 0 | 0 | 0 | 3.2 | 0.0041 | 0 | 0 | 0 | 0 | 0 | 0
2014-01-08 | 8時 | 27.5927 | 0 | 0 | 0 | 0 | 0 | 0 | 0 | 0 | 0 | 0 | 0 | 6.7084 | 0.92557 | 0 | 0 | 0 | 0 | 0 | 5 | 0.0043 | 0 | 0 | 0 | 0 | 0 | 0
2014-01-08 | 9時 | 27.5927 | 0 | 0 | 0 | 0 | 0 | 0 | 0 | 0 | 0 | 0 | 0 | 7.9206 | 1.0215 | 0 | 0 | 0 | 0 | 0 | 6.6 | 0.0045 | 0 | 0 | 0 | 0 | 0 | 0
2014-01-08 | 10時 | 27.5927 | 0 | 0 | 0 | 0 | 0 | 0 | 0 | 0 | 0 | 0 | 0 | 9.5134 | 1.159 | 0 | 0 | 0 | 0 | 0 | 8.7 | 0.0046 | 0 | 0 | 0 | 0 | 0 | 0
2014-01-08 | 11時 | 27.5927 | 0 | 0 | 0 | 0 | 0 | 0 | 0 | 0 | 0 | 0 | 0 | 10.8764 | 1.2963 | 0 | 0 | 0 | 0 | 0 | 10.5 | 0.0049 | 0 | 0 | 0 | 0 | 0 | 0
2014-01-08 | 12時 | 27.5927 | 0 | 0 | 0 | 0 | 0 | 0 | 0 | 0 | 0 | 0 | 0 | 11.6354 | 1.3755 | 0 | 0 | 0 | 0 | 0 | 11.5 | 0.0049 | 0 | 0 | 0 | 0 | 0 | 0
2014-01-08 | 13時 | 27.5927 | 0 | 0 | 0 | 0 | 0 | 0 | 0 | 0 | 0 | 0 | 0 | 12.0149 | 1.4169 | 0 | 0 | 0 | 0 | 0 | 12 | 0.0049 | 0 | 0 | 0 | 0 | 0 | 0
2014-01-08 | 14時 | 27.5927 | 0 | 0 | 0 | 0 | 0 | 0 | 0 | 0 | 0 | 0 | 0 | 12.1667 | 1.4338 | 0 | 0 | 0 | 0 | 0 | 12.2 | 0.0049 | 0 | 0 | 0 | 0 | 0 | 0
2014-01-08 | 15時 | 27.5927 | 0 | 0 | 0 | 0 | 0 | 0 | 0 | 0 | 0 | 0 | 0 | 11.9351 | 1.4176 | 0 | 0 | 0 | 0 | 0 | 11.9 | 0.0053 | 0 | 0 | 0 | 0 | 0 | 0
2014-01-08 | 16時 | 27.5927 | 0 | 0 | 0 | 0 | 0 | 0 | 0 | 0 | 0 | 0 | 0 | 11.4038 | 1.36 | 0 | 0 | 0 | 0 | 0 | 11.2 | 0.0053 | 0 | 0 | 0 | 0 | 0 | 0
2014-01-08 | 17時 | 27.5927 | 0 | 0 | 0 | 0 | 0 | 0 | 0 | 0 | 0 | 0 | 0 | 10.2663 | 1.2423 | 0 | 0 | 0 | 0 | 0 | 9.7 | 0.0052 | 0 | 0 | 0 | 0 | 0 | 0
2014-01-08 | 18時 | 27.5927 | 0 | 0 | 0 | 0 | 0 | 0 | 0 | 0 | 0 | 0 | 0 | 9.5082 | 1.1689 | 0 | 0 | 0 | 0 | 0 | 8.7 | 0.0051 | 0 | 0 | 0 | 0 | 0 | 0
2014-01-08 | 19時 | 27.5927 | 0 | 0 | 0 | 0 | 0 | 0 | 0 | 0 | 0 | 0 | 0 | 9.0528 | 1.128 | 0 | 0 | 0 | 0 | 0 | 8.1 | 0.0051 | 0 | 0 | 0 | 0 | 0 | 0
2014-01-08 | 20時 | 27.5927 | 0 | 0 | 0 | 0 | 0 | 0 | 0 | 0 | 0 | 0 | 0 | 8.5994 | 1.085 | 0 | 0 | 0 | 0 | 0 | 7.5 | 0.0049 | 0 | 0 | 0 | 0 | 0 | 0
2014-01-08 | 21時 | 27.5927 | 0 | 0 | 0 | 0 | 0 | 0 | 0 | 0 | 0 | 0 | 0 | 7.9922 | 1.0348 | 0 | 0 | 0 | 0 | 0 | 6.7 | 0.0049 | 0 | 0 | 0 | 0 | 0 | 0
2014-01-08 | 22時 | 27.5927 | 0 | 0 | 0 | 0 | 0 | 0 | 0 | 0 | 0 | 0 | 0 | 7.4619 | 0.99101 | 0 | 0 | 0 | 0 | 0 | 6 | 0.0048 | 0 | 0 | 0 | 0 | 0 | 0
2014-01-08 | 23時 | 27.5927 | 0 | 0 | 0 | 0 | 0 | 0 | 0 | 0 | 0 | 0 | 0 | 6.8547 | 0.9451 | 0 | 0 | 0 | 0 | 0 | 5.2 | 0.0048 | 0 | 0 | 0 | 0 | 0 | 0
2014-01-09 | 0時 | 27.5927 | 0 | 0 | 0 | 0 | 0 | 0 | 0 | 0 | 0 | 0 | 0 | 6.5533 | 0.91973 | 0 | 0 | 0 | 0 | 0 | 4.8 | 0.0046 | 0 | 0 | 0 | 0 | 0 | 0
2014-01-09 | 1時 | 27.5927 | 0 | 0 | 0 | 0 | 0 | 0 | 0 | 0 | 0 | 0 | 0 | 6.3256 | 0.90351 | 0 | 0 | 0 | 0 | 0 | 4.5 | 0.0046 | 0 | 0 | 0 | 0 | 0 | 0
2014-01-09 | 2時 | 27.5927 | 0 | 0 | 0 | 0 | 0 | 0 | 0 | 0 | 0 | 0 | 0 | 6.6292 | 0.9252 | 0 | 0 | 0 | 0 | 0 | 4.9 | 0.0046 | 0 | 0 | 0 | 0 | 0 | 0
2014-01-09 | 3時 | 27.5927 | 0 | 0 | 0 | 0 | 0 | 0 | 0 | 0 | 0 | 0 | 0 | 6.4774 | 0.91429 | 0 | 0 | 0 | 0 | 0 | 4.7 | 0.0046 | 0 | 0 | 0 | 0 | 0 | 0
2014-01-09 | 4時 | 27.5927 | 0 | 0 | 0 | 0 | 0 | 0 | 0 | 0 | 0 | 0 | 0 | 6.099 | 0.88598 | 0 | 0 | 0 | 0 | 0 | 4.2 | 0.0045 | 0 | 0 | 0 | 0 | 0 | 0
2014-01-09 | 5時 | 27.5927 | 0 | 0 | 0 | 0 | 0 | 0 | 0 | 0 | 0 | 0 | 0 | 6.0231 | 0.88074 | 0 | 0 | 0 | 0 | 0 | 4.1 | 0.0045 | 0 | 0 | 0 | 0 | 0 | 0
2014-01-09 | 6時 | 27.5927 | 0 | 0 | 0 | 0 | 0 | 0 | 0 | 0 | 0 | 0 | 0 | 6.099 | 0.88598 | 0 | 0 | 0 | 0 | 0 | 4.2 | 0.0045 | 0 | 0 | 0 | 0 | 0 | 0
2014-01-09 | 7時 | 27.5927 | 0 | 0 | 0 | 0 | 0 | 0 | 0 | 0 | 0 | 0 | 0 | 6.4774 | 0.91429 | 0 | 0 | 0 | 0 | 0 | 4.7 | 0.0046 | 0 | 0 | 0 | 0 | 0 | 0
2014-01-09 | 8時 | 27.5927 | 0 | 0 | 0 | 0 | 0 | 0 | 0 | 0 | 0 | 0 | 0 | 7.0065 | 0.95637 | 0 | 0 | 0 | 0 | 0 | 5.4 | 0.0048 | 0 | 0 | 0 | 0 | 0 | 0
2014-01-09 | 9時 | 27.5927 | 0 | 0 | 0 | 0 | 0 | 0 | 0 | 0 | 0 | 0 | 0 | 8.4466 | 1.074 | 0 | 0 | 0 | 0 | 0 | 7.3 | 0.005 | 0 | 0 | 0 | 0 | 0 | 0
2014-01-09 | 10時 | 27.5927 | 0 | 0 | 0 | 0 | 0 | 0 | 0 | 0 | 0 | 0 | 0 | 10.1135 | 1.2295 | 0 | 0 | 0 | 0 | 0 | 9.5 | 0.0053 | 0 | 0 | 0 | 0 | 0 | 0
2014-01-09 | 11時 | 27.5927 | 0 | 0 | 0 | 0 | 0 | 0 | 0 | 0 | 0 | 0 | 0 | 11.6279 | 1.3926 | 0 | 0 | 0 | 0 | 0 | 11.5 | 0.0057 | 0 | 0 | 0 | 0 | 0 | 0
2014-01-09 | 12時 | 27.5927 | 0 | 0 | 0 | 0 | 0 | 0 | 0 | 0 | 0 | 0 | 0 | 13.2951 | 1.5934 | 0 | 0 | 0 | 0 | 0 | 13.7 | 0.006 | 0 | 0 | 0 | 0 | 0 | 0
2014-01-09 | 13時 | 27.5927 | 0 | 0 | 0 | 0 | 0 | 0 | 0 | 0 | 0 | 0 | 0 | 14.3612 | 1.7216 | 0 | 0 | 0 | 0 | 0 | 15.1 | 0.0056 | 0 | 0 | 0 | 0 | 0 | 0
2014-01-09 | 14時 | 27.5927 | 0 | 0 | 0 | 0 | 0 | 0 | 0 | 0 | 0 | 0 | 0 | 14.3678 | 1.7028 | 0 | 0 | 0 | 0 | 0 | 15.1 | 0.0049 | 0 | 0 | 0 | 0 | 0 | 0
2014-01-09 | 15時 | 27.5927 | 0 | 0 | 0 | 0 | 0 | 0 | 0 | 0 | 0 | 0 | 0 | 13.9124 | 1.6433 | 0 | 0 | 0 | 0 | 0 | 14.5 | 0.0049 | 0 | 0 | 0 | 0 | 0 | 0
2014-01-09 | 16時 | 27.5927 | 0 | 0 | 0 | 0 | 0 | 0 | 0 | 0 | 0 | 0 | 0 | 13.6088 | 1.6048 | 0 | 0 | 0 | 0 | 0 | 14.1 | 0.0049 | 0 | 0 | 0 | 0 | 0 | 0
2014-01-09 | 17時 | 27.5927 | 0 | 0 | 0 | 0 | 0 | 0 | 0 | 0 | 0 | 0 | 0 | 13.2314 | 1.5526 | 0 | 0 | 0 | 0 | 0 | 13.6 | 0.0047 | 0 | 0 | 0 | 0 | 0 | 0
2014-01-09 | 18時 | 27.5927 | 0 | 0 | 0 | 0 | 0 | 0 | 0 | 0 | 0 | 0 | 0 | 12.3206 | 1.4459 | 0 | 0 | 0 | 0 | 0 | 12.4 | 0.0047 | 0 | 0 | 0 | 0 | 0 | 0
2014-01-09 | 19時 | 27.5927 | 0 | 0 | 0 | 0 | 0 | 0 | 0 | 0 | 0 | 0 | 0 | 11.8696 | 1.3853 | 0 | 0 | 0 | 0 | 0 | 11.8 | 0.0043 | 0 | 0 | 0 | 0 | 0 | 0
2014-01-09 | 20時 | 27.5927 | 0 | 0 | 0 | 0 | 0 | 0 | 0 | 0 | 0 | 0 | 0 | 11.4154 | 1.3343 | 0 | 0 | 0 | 0 | 0 | 11.2 | 0.0042 | 0 | 0 | 0 | 0 | 0 | 0
2014-01-09 | 21時 | 27.5927 | 0 | 0 | 0 | 0 | 0 | 0 | 0 | 0 | 0 | 0 | 0 | 11.1877 | 1.3108 | 0 | 0 | 0 | 0 | 0 | 10.9 | 0.0042 | 0 | 0 | 0 | 0 | 0 | 0
2014-01-09 | 22時 | 27.5927 | 0 | 0 | 0 | 0 | 0 | 0 | 0 | 0 | 0 | 0 | 0 | 11.1982 | 1.2883 | 0 | 0 | 0 | 0 | 0 | 10.9 | 0.0034 | 0 | 0 | 0 | 0 | 0 | 0
2014-01-09 | 23時 | 27.5927 | 0 | 0 | 0 | 0 | 0 | 0 | 0 | 0 | 0 | 0 | 0 | 10.213 | 1.1898 | 0 | 0 | 0 | 0 | 0 | 9.6 | 0.0033 | 0 | 0 | 0 | 0 | 0 | 0
2014-01-10 | 0時 | 27.5927 | 0 | 0 | 0 | 0 | 0 | 0 | 0 | 0 | 0 | 0 | 0 | 9.3141 | 1.0866 | 0 | 0 | 0 | 0 | 0 | 8.4 | 0.0026 | 0 | 0 | 0 | 0 | 0 | 0
2014-01-10 | 1時 | 27.5927 | 0 | 0 | 0 | 0 | 0 | 0 | 0 | 0 | 0 | 0 | 0 | 8.3294 | 1.0028 | 0 | 0 | 0 | 0 | 0 | 7.1 | 0.0025 | 0 | 0 | 0 | 0 | 0 | 0
2014-01-10 | 2時 | 27.5927 | 0 | 0 | 0 | 0 | 0 | 0 | 0 | 0 | 0 | 0 | 0 | 7.7285 | 0.94634 | 0 | 0 | 0 | 0 | 0 | 6.3 | 0.0022 | 0 | 0 | 0 | 0 | 0 | 0
2014-01-10 | 3時 | 27.5927 | 0 | 0 | 0 | 0 | 0 | 0 | 0 | 0 | 0 | 0 | 0 | 7.1996 | 0.9044 | 0 | 0 | 0 | 0 | 0 | 5.6 | 0.0021 | 0 | 0 | 0 | 0 | 0 | 0
2014-01-10 | 4時 | 27.5927 | 0 | 0 | 0 | 0 | 0 | 0 | 0 | 0 | 0 | 0 | 0 | 6.8177 | 0.88133 | 0 | 0 | 0 | 0 | 0 | 5.1 | 0.0022 | 0 | 0 | 0 | 0 | 0 | 0
2014-01-10 | 5時 | 27.5927 | 0 | 0 | 0 | 0 | 0 | 0 | 0 | 0 | 0 | 0 | 0 | 6.6637 | 0.87412 | 0 | 0 | 0 | 0 | 0 | 4.9 | 0.0023 | 0 | 0 | 0 | 0 | 0 | 0
2014-01-10 | 6時 | 27.5927 | 0 | 0 | 0 | 0 | 0 | 0 | 0 | 0 | 0 | 0 | 0 | 5.9726 | 0.83965 | 0 | 0 | 0 | 0 | 0 | 4 | 0.0027 | 0 | 0 | 0 | 0 | 0 | 0
2014-01-10 | 7時 | 27.5927 | 0 | 0 | 0 | 0 | 0 | 0 | 0 | 0 | 0 | 0 | 0 | 5.8967 | 0.83469 | 0 | 0 | 0 | 0 | 0 | 3.9 | 0.0027 | 0 | 0 | 0 | 0 | 0 | 0
2014-01-10 | 8時 | 27.5927 | 0 | 0 | 0 | 0 | 0 | 0 | 0 | 0 | 0 | 0 | 0 | 6.6596 | 0.88011 | 0 | 0 | 0 | 0 | 0 | 4.9 | 0.0025 | 0 | 0 | 0 | 0 | 0 | 0
2014-01-10 | 9時 | 27.5927 | 0 | 0 | 0 | 0 | 0 | 0 | 0 | 0 | 0 | 0 | 0 | 7.7981 | 0.96199 | 0 | 0 | 0 | 0 | 0 | 6.4 | 0.0025 | 0 | 0 | 0 | 0 | 0 | 0
2014-01-10 | 10時 | 27.5927 | 0 | 0 | 0 | 0 | 0 | 0 | 0 | 0 | 0 | 0 | 0 | 8.1839 | 0.98061 | 0 | 0 | 0 | 0 | 0 | 6.9 | 0.0022 | 0 | 0 | 0 | 0 | 0 | 0
2014-01-10 | 11時 | 27.5927 | 0 | 0 | 0 | 0 | 0 | 0 | 0 | 0 | 0 | 0 | 0 | 9.0236 | 1.0386 | 0 | 0 | 0 | 0 | 0 | 8 | 0.002 | 0 | 0 | 0 | 0 | 0 | 0
2014-01-10 | 12時 | 27.5927 | 0 | 0 | 0 | 0 | 0 | 0 | 0 | 0 | 0 | 0 | 0 | 8.8718 | 1.0263 | 0 | 0 | 0 | 0 | 0 | 7.8 | 0.002 | 0 | 0 | 0 | 0 | 0 | 0
2014-01-10 | 13時 | 27.5927 | 0 | 0 | 0 | 0 | 0 | 0 | 0 | 0 | 0 | 0 | 0 | 8.6417 | 1.0123 | 0 | 0 | 0 | 0 | 0 | 7.5 | 0.0021 | 0 | 0 | 0 | 0 | 0 | 0
2014-01-10 | 14時 | 27.5927 | 0 | 0 | 0 | 0 | 0 | 0 | 0 | 0 | 0 | 0 | 0 | 8.3381 | 0.98854 | 0 | 0 | 0 | 0 | 0 | 7.1 | 0.0021 | 0 | 0 | 0 | 0 | 0 | 0
2014-01-10 | 15時 | 27.5927 | 0 | 0 | 0 | 0 | 0 | 0 | 0 | 0 | 0 | 0 | 0 | 7.9562 | 0.96332 | 0 | 0 | 0 | 0 | 0 | 6.6 | 0.0022 | 0 | 0 | 0 | 0 | 0 | 0
2014-01-10 | 16時 | 27.5927 | 0 | 0 | 0 | 0 | 0 | 0 | 0 | 0 | 0 | 0 | 0 | 7.4249 | 0.92415 | 0 | 0 | 0 | 0 | 0 | 5.9 | 0.0022 | 0 | 0 | 0 | 0 | 0 | 0
2014-01-10 | 17時 | 27.5927 | 0 | 0 | 0 | 0 | 0 | 0 | 0 | 0 | 0 | 0 | 0 | 6.9009 | 0.87599 | 0 | 0 | 0 | 0 | 0 | 5.2 | 0.0019 | 0 | 0 | 0 | 0 | 0 | 0
2014-01-10 | 18時 | 27.5927 | 0 | 0 | 0 | 0 | 0 | 0 | 0 | 0 | 0 | 0 | 0 | 6.5214 | 0.8504 | 0 | 0 | 0 | 0 | 0 | 4.7 | 0.0019 | 0 | 0 | 0 | 0 | 0 | 0
2014-01-10 | 19時 | 27.5927 | 0 | 0 | 0 | 0 | 0 | 0 | 0 | 0 | 0 | 0 | 0 | 6.2153 | 0.83396 | 0 | 0 | 0 | 0 | 0 | 4.3 | 0.002 | 0 | 0 | 0 | 0 | 0 | 0
2014-01-10 | 20時 | 27.5927 | 0 | 0 | 0 | 0 | 0 | 0 | 0 | 0 | 0 | 0 | 0 | 5.6816 | 0.80326 | 0 | 0 | 0 | 0 | 0 | 3.6 | 0.0021 | 0 | 0 | 0 | 0 | 0 | 0
2014-01-10 | 21時 | 27.5927 | 0 | 0 | 0 | 0 | 0 | 0 | 0 | 0 | 0 | 0 | 0 | 5.2216 | 0.78098 | 0 | 0 | 0 | 0 | 0 | 3 | 0.0023 | 0 | 0 | 0 | 0 | 0 | 0
2014-01-10 | 22時 | 27.5927 | 0 | 0 | 0 | 0 | 0 | 0 | 0 | 0 | 0 | 0 | 0 | 5.0698 | 0.77177 | 0 | 0 | 0 | 0 | 0 | 2.8 | 0.0023 | 0 | 0 | 0 | 0 | 0 | 0
2014-01-10 | 23時 | 27.5927 | 0 | 0 | 0 | 0 | 0 | 0 | 0 | 0 | 0 | 0 | 0 | 4.6144 | 0.7448 | 0 | 0 | 0 | 0 | 0 | 2.2 | 0.0023 | 0 | 0 | 0 | 0 | 0 | 0
2014-01-11 | 0時 | 27.5927 | 0 | 0 | 0 | 0 | 0 | 0 | 0 | 0 | 0 | 0 | 0 | 3.9313 | 0.70609 | 0 | 0 | 0 | 0 | 0 | 1.3 | 0.0023 | 0 | 0 | 0 | 0 | 0 | 0
2014-01-11 | 1時 | 27.5927 | 0 | 0 | 0 | 0 | 0 | 0 | 0 | 0 | 0 | 0 | 0 | 3.8554 | 0.70191 | 0 | 0 | 0 | 0 | 0 | 1.2 | 0.0023 | 0 | 0 | 0 | 0 | 0 | 0
2014-01-11 | 2時 | 27.5927 | 0 | 0 | 0 | 0 | 0 | 0 | 0 | 0 | 0 | 0 | 0 | 3.7774 | 0.7002 | 0 | 0 | 0 | 0 | 0 | 1.1 | 0.0024 | 0 | 0 | 0 | 0 | 0 | 0
2014-01-11 | 3時 | 27.5927 | 0 | 0 | 0 | 0 | 0 | 0 | 0 | 0 | 0 | 0 | 0 | 3.4738 | 0.68379 | 0 | 0 | 0 | 0 | 0 | 0.7 | 0.0024 | 0 | 0 | 0 | 0 | 0 | 0
2014-01-11 | 4時 | 27.5927 | 0 | 0 | 0 | 0 | 0 | 0 | 0 | 0 | 0 | 0 | 0 | 3.0923 | 0.66603 | 0 | 0 | 0 | 0 | 0 | 0.2 | 0.0025 | 0 | 0 | 0 | 0 | 0 | 0
2014-01-11 | 5時 | 27.5927 | 0 | 0 | 0 | 0 | 0 | 0 | 0 | 0 | 0 | 0 | 0 | 3.2421 | 0.67615 | 0 | 0 | 0 | 0 | 0 | 0.4 | 0.0026 | 0 | 0 | 0 | 0 | 0 | 0
2014-01-11 | 6時 | 27.5927 | 0 | 0 | 0 | 0 | 0 | 0 | 0 | 0 | 0 | 0 | 0 | 3.1643 | 0.67423 | 0 | 0 | 0 | 0 | 0 | 0.3 | 0.0027 | 0 | 0 | 0 | 0 | 0 | 0
2014-01-11 | 7時 | 27.5927 | 0 | 0 | 0 | 0 | 0 | 0 | 0 | 0 | 0 | 0 | 0 | 3.7715 | 0.70699 | 0 | 0 | 0 | 0 | 0 | 1.1 | 0.0027 | 0 | 0 | 0 | 0 | 0 | 0
2014-01-11 | 8時 | 27.5927 | 0 | 0 | 0 | 0 | 0 | 0 | 0 | 0 | 0 | 0 | 0 | 5.3654 | 0.80075 | 0 | 0 | 0 | 0 | 0 | 3.2 | 0.0027 | 0 | 0 | 0 | 0 | 0 | 0
2014-01-11 | 9時 | 27.5927 | 0 | 0 | 0 | 0 | 0 | 0 | 0 | 0 | 0 | 0 | 0 | 6.8816 | 0.90427 | 0 | 0 | 0 | 0 | 0 | 5.2 | 0.0028 | 0 | 0 | 0 | 0 | 0 | 0
2014-01-11 | 10時 | 27.5927 | 0 | 0 | 0 | 0 | 0 | 0 | 0 | 0 | 0 | 0 | 0 | 6.7316 | 0.89095 | 0 | 0 | 0 | 0 | 0 | 5 | 0.0027 | 0 | 0 | 0 | 0 | 0 | 0
2014-01-11 | 11時 | 27.5927 | 0 | 0 | 0 | 0 | 0 | 0 | 0 | 0 | 0 | 0 | 0 | 7.946 | 0.97962 | 0 | 0 | 0 | 0 | 0 | 6.6 | 0.0027 | 0 | 0 | 0 | 0 | 0 | 0
2014-01-11 | 12時 | 27.5927 | 0 | 0 | 0 | 0 | 0 | 0 | 0 | 0 | 0 | 0 | 0 | 7.4965 | 0.9363 | 0 | 0 | 0 | 0 | 0 | 6 | 0.0024 | 0 | 0 | 0 | 0 | 0 | 0
2014-01-11 | 13時 | 27.5927 | 0 | 0 | 0 | 0 | 0 | 0 | 0 | 0 | 0 | 0 | 0 | 7.4986 | 0.93304 | 0 | 0 | 0 | 0 | 0 | 6 | 0.0023 | 0 | 0 | 0 | 0 | 0 | 0
2014-01-11 | 14時 | 27.5927 | 0 | 0 | 0 | 0 | 0 | 0 | 0 | 0 | 0 | 0 | 0 | 7.8781 | 0.96112 | 0 | 0 | 0 | 0 | 0 | 6.5 | 0.0023 | 0 | 0 | 0 | 0 | 0 | 0
2014-01-11 | 15時 | 27.5927 | 0 | 0 | 0 | 0 | 0 | 0 | 0 | 0 | 0 | 0 | 0 | 7.8044 | 0.95196 | 0 | 0 | 0 | 0 | 0 | 6.4 | 0.0022 | 0 | 0 | 0 | 0 | 0 | 0
2014-01-11 | 16時 | 27.5927 | 0 | 0 | 0 | 0 | 0 | 0 | 0 | 0 | 0 | 0 | 0 | 7.1929 | 0.91435 | 0 | 0 | 0 | 0 | 0 | 5.6 | 0.0024 | 0 | 0 | 0 | 0 | 0 | 0
2014-01-11 | 17時 | 27.5927 | 0 | 0 | 0 | 0 | 0 | 0 | 0 | 0 | 0 | 0 | 0 | 6.6637 | 0.87412 | 0 | 0 | 0 | 0 | 0 | 4.9 | 0.0023 | 0 | 0 | 0 | 0 | 0 | 0
2014-01-11 | 18時 | 27.5927 | 0 | 0 | 0 | 0 | 0 | 0 | 0 | 0 | 0 | 0 | 0 | 6.2821 | 0.85155 | 0 | 0 | 0 | 0 | 0 | 4.4 | 0.0024 | 0 | 0 | 0 | 0 | 0 | 0
2014-01-11 | 19時 | 27.5927 | 0 | 0 | 0 | 0 | 0 | 0 | 0 | 0 | 0 | 0 | 0 | 6.2083 | 0.84357 | 0 | 0 | 0 | 0 | 0 | 4.3 | 0.0023 | 0 | 0 | 0 | 0 | 0 | 0
2014-01-11 | 20時 | 27.5927 | 0 | 0 | 0 | 0 | 0 | 0 | 0 | 0 | 0 | 0 | 0 | 6.1324 | 0.83858 | 0 | 0 | 0 | 0 | 0 | 4.2 | 0.0023 | 0 | 0 | 0 | 0 | 0 | 0
2014-01-11 | 21時 | 27.5927 | 0 | 0 | 0 | 0 | 0 | 0 | 0 | 0 | 0 | 0 | 0 | 6.0565 | 0.83362 | 0 | 0 | 0 | 0 | 0 | 4.1 | 0.0023 | 0 | 0 | 0 | 0 | 0 | 0
2014-01-11 | 22時 | 27.5927 | 0 | 0 | 0 | 0 | 0 | 0 | 0 | 0 | 0 | 0 | 0 | 5.9047 | 0.82379 | 0 | 0 | 0 | 0 | 0 | 3.9 | 0.0023 | 0 | 0 | 0 | 0 | 0 | 0
2014-01-11 | 23時 | 27.5927 | 0 | 0 | 0 | 0 | 0 | 0 | 0 | 0 | 0 | 0 | 0 | 5.9047 | 0.82379 | 0 | 0 | 0 | 0 | 0 | 3.9 | 0.0023 | 0 | 0 | 0 | 0 | 0 | 0
2014-01-12 | 0時 | 27.5927 | 0 | 0 | 0 | 0 | 0 | 0 | 0 | 0 | 0 | 0 | 0 | 5.9047 | 0.82379 | 0 | 0 | 0 | 0 | 0 | 3.9 | 0.0023 | 0 | 0 | 0 | 0 | 0 | 0
2014-01-12 | 1時 | 27.5927 | 0 | 0 | 0 | 0 | 0 | 0 | 0 | 0 | 0 | 0 | 0 | 5.6749 | 0.81209 | 0 | 0 | 0 | 0 | 0 | 3.6 | 0.0024 | 0 | 0 | 0 | 0 | 0 | 0
2014-01-12 | 2時 | 27.5927 | 0 | 0 | 0 | 0 | 0 | 0 | 0 | 0 | 0 | 0 | 0 | 5.5252 | 0.79973 | 0 | 0 | 0 | 0 | 0 | 3.4 | 0.0023 | 0 | 0 | 0 | 0 | 0 | 0
2014-01-12 | 3時 | 27.5927 | 0 | 0 | 0 | 0 | 0 | 0 | 0 | 0 | 0 | 0 | 0 | 5.2975 | 0.78562 | 0 | 0 | 0 | 0 | 0 | 3.1 | 0.0023 | 0 | 0 | 0 | 0 | 0 | 0
2014-01-12 | 4時 | 27.5927 | 0 | 0 | 0 | 0 | 0 | 0 | 0 | 0 | 0 | 0 | 0 | 4.6862 | 0.75436 | 0 | 0 | 0 | 0 | 0 | 2.3 | 0.0025 | 0 | 0 | 0 | 0 | 0 | 0
2014-01-12 | 5時 | 27.5927 | 0 | 0 | 0 | 0 | 0 | 0 | 0 | 0 | 0 | 0 | 0 | 4.0031 | 0.71516 | 0 | 0 | 0 | 0 | 0 | 1.4 | 0.0025 | 0 | 0 | 0 | 0 | 0 | 0
2014-01-12 | 6時 | 27.5927 | 0 | 0 | 0 | 0 | 0 | 0 | 0 | 0 | 0 | 0 | 0 | 3.6236 | 0.69426 | 0 | 0 | 0 | 0 | 0 | 0.9 | 0.0025 | 0 | 0 | 0 | 0 | 0 | 0
2014-01-12 | 7時 | 27.5927 | 0 | 0 | 0 | 0 | 0 | 0 | 0 | 0 | 0 | 0 | 0 | 3.7734 | 0.70481 | 0 | 0 | 0 | 0 | 0 | 1.1 | 0.0026 | 0 | 0 | 0 | 0 | 0 | 0
2014-01-12 | 8時 | 27.5927 | 0 | 0 | 0 | 0 | 0 | 0 | 0 | 0 | 0 | 0 | 0 | 5.2118 | 0.79367 | 0 | 0 | 0 | 0 | 0 | 3 | 0.0028 | 0 | 0 | 0 | 0 | 0 | 0
2014-01-12 | 9時 | 27.5927 | 0 | 0 | 0 | 0 | 0 | 0 | 0 | 0 | 0 | 0 | 0 | 6.6505 | 0.89336 | 0 | 0 | 0 | 0 | 0 | 4.9 | 0.003 | 0 | 0 | 0 | 0 | 0 | 0
2014-01-12 | 10時 | 27.5927 | 0 | 0 | 0 | 0 | 0 | 0 | 0 | 0 | 0 | 0 | 0 | 8.0184 | 0.99123 | 0 | 0 | 0 | 0 | 0 | 6.7 | 0.0029 | 0 | 0 | 0 | 0 | 0 | 0
2014-01-12 | 11時 | 27.5927 | 0 | 0 | 0 | 0 | 0 | 0 | 0 | 0 | 0 | 0 | 0 | 9.0845 | 1.0708 | 0 | 0 | 0 | 0 | 0 | 8.1 | 0.0027 | 0 | 0 | 0 | 0 | 0 | 0
2014-01-12 | 12時 | 27.5927 | 0 | 0 | 0 | 0 | 0 | 0 | 0 | 0 | 0 | 0 | 0 | 8.9309 | 1.0613 | 0 | 0 | 0 | 0 | 0 | 7.9 | 0.0028 | 0 | 0 | 0 | 0 | 0 | 0
2014-01-12 | 13時 | 27.5927 | 0 | 0 | 0 | 0 | 0 | 0 | 0 | 0 | 0 | 0 | 0 | 8.631 | 1.0301 | 0 | 0 | 0 | 0 | 0 | 7.5 | 0.0026 | 0 | 0 | 0 | 0 | 0 | 0
2014-01-12 | 14時 | 27.5927 | 0 | 0 | 0 | 0 | 0 | 0 | 0 | 0 | 0 | 0 | 0 | 8.4812 | 1.0147 | 0 | 0 | 0 | 0 | 0 | 7.3 | 0.0025 | 0 | 0 | 0 | 0 | 0 | 0
2014-01-12 | 15時 | 27.5927 | 0 | 0 | 0 | 0 | 0 | 0 | 0 | 0 | 0 | 0 | 0 | 8.1037 | 0.98179 | 0 | 0 | 0 | 0 | 0 | 6.8 | 0.0024 | 0 | 0 | 0 | 0 | 0 | 0
2014-01-12 | 16時 | 27.5927 | 0 | 0 | 0 | 0 | 0 | 0 | 0 | 0 | 0 | 0 | 0 | 7.2629 | 0.92871 | 0 | 0 | 0 | 0 | 0 | 5.7 | 0.0027 | 0 | 0 | 0 | 0 | 0 | 0
2014-01-12 | 17時 | 27.5927 | 0 | 0 | 0 | 0 | 0 | 0 | 0 | 0 | 0 | 0 | 0 | 6.578 | 0.88307 | 0 | 0 | 0 | 0 | 0 | 4.8 | 0.0028 | 0 | 0 | 0 | 0 | 0 | 0
2014-01-12 | 18時 | 27.5927 | 0 | 0 | 0 | 0 | 0 | 0 | 0 | 0 | 0 | 0 | 0 | 5.7365 | 0.83641 | 0 | 0 | 0 | 0 | 0 | 3.7 | 0.0032 | 0 | 0 | 0 | 0 | 0 | 0
2014-01-12 | 19時 | 27.5927 | 0 | 0 | 0 | 0 | 0 | 0 | 0 | 0 | 0 | 0 | 0 | 5.4344 | 0.81468 | 0 | 0 | 0 | 0 | 0 | 3.3 | 0.0031 | 0 | 0 | 0 | 0 | 0 | 0
2014-01-12 | 20時 | 27.5927 | 0 | 0 | 0 | 0 | 0 | 0 | 0 | 0 | 0 | 0 | 0 | 5.512 | 0.81733 | 0 | 0 | 0 | 0 | 0 | 3.4 | 0.003 | 0 | 0 | 0 | 0 | 0 | 0
2014-01-12 | 21時 | 27.5927 | 0 | 0 | 0 | 0 | 0 | 0 | 0 | 0 | 0 | 0 | 0 | 5.7414 | 0.82969 | 0 | 0 | 0 | 0 | 0 | 3.7 | 0.0029 | 0 | 0 | 0 | 0 | 0 | 0
2014-01-12 | 22時 | 27.5927 | 0 | 0 | 0 | 0 | 0 | 0 | 0 | 0 | 0 | 0 | 0 | 5.0549 | 0.79088 | 0 | 0 | 0 | 0 | 0 | 2.8 | 0.0031 | 0 | 0 | 0 | 0 | 0 | 0
2014-01-12 | 23時 | 27.5927 | 0 | 0 | 0 | 0 | 0 | 0 | 0 | 0 | 0 | 0 | 0 | 4.6754 | 0.76777 | 0 | 0 | 0 | 0 | 0 | 2.3 | 0.0031 | 0 | 0 | 0 | 0 | 0 | 0
2014-01-13 | 0時 | 27.5927 | 0 | 0 | 0 | 0 | 0 | 0 | 0 | 0 | 0 | 0 | 0 | 4.4477 | 0.75424 | 0 | 0 | 0 | 0 | 0 | 2 | 0.0031 | 0 | 0 | 0 | 0 | 0 | 0
2014-01-13 | 1時 | 27.5927 | 0 | 0 | 0 | 0 | 0 | 0 | 0 | 0 | 0 | 0 | 0 | 4.3703 | 0.75173 | 0 | 0 | 0 | 0 | 0 | 1.9 | 0.0032 | 0 | 0 | 0 | 0 | 0 | 0
2014-01-13 | 2時 | 27.5927 | 0 | 0 | 0 | 0 | 0 | 0 | 0 | 0 | 0 | 0 | 0 | 3.9133 | 0.72728 | 0 | 0 | 0 | 0 | 0 | 1.3 | 0.0033 | 0 | 0 | 0 | 0 | 0 | 0
2014-01-13 | 3時 | 27.5927 | 0 | 0 | 0 | 0 | 0 | 0 | 0 | 0 | 0 | 0 | 0 | 3.6113 | 0.70845 | 0 | 0 | 0 | 0 | 0 | 0.9 | 0.0032 | 0 | 0 | 0 | 0 | 0 | 0
2014-01-13 | 4時 | 27.5927 | 0 | 0 | 0 | 0 | 0 | 0 | 0 | 0 | 0 | 0 | 0 | 3.3836 | 0.69596 | 0 | 0 | 0 | 0 | 0 | 0.6 | 0.0032 | 0 | 0 | 0 | 0 | 0 | 0
2014-01-13 | 5時 | 27.5927 | 0 | 0 | 0 | 0 | 0 | 0 | 0 | 0 | 0 | 0 | 0 | 3.1559 | 0.68368 | 0 | 0 | 0 | 0 | 0 | 0.3 | 0.0032 | 0 | 0 | 0 | 0 | 0 | 0
2014-01-13 | 6時 | 27.5927 | 0 | 0 | 0 | 0 | 0 | 0 | 0 | 0 | 0 | 0 | 0 | 3.0056 | 0.67387 | 0 | 0 | 0 | 0 | 0 | 0.1 | 0.0031 | 0 | 0 | 0 | 0 | 0 | 0
2014-01-13 | 7時 | 27.5927 | 0 | 0 | 0 | 0 | 0 | 0 | 0 | 0 | 0 | 0 | 0 | 3.1574 | 0.68191 | 0 | 0 | 0 | 0 | 0 | 0.3 | 0.0031 | 0 | 0 | 0 | 0 | 0 | 0
2014-01-13 | 8時 | 27.5927 | 0 | 0 | 0 | 0 | 0 | 0 | 0 | 0 | 0 | 0 | 0 | 4.8241 | 0.78092 | 0 | 0 | 0 | 0 | 0 | 2.5 | 0.0033 | 0 | 0 | 0 | 0 | 0 | 0
2014-01-13 | 9時 | 27.5927 | 0 | 0 | 0 | 0 | 0 | 0 | 0 | 0 | 0 | 0 | 0 | 6.9478 | 0.92423 | 0 | 0 | 0 | 0 | 0 | 5.3 | 0.0034 | 0 | 0 | 0 | 0 | 0 | 0
2014-01-13 | 10時 | 27.5927 | 0 | 0 | 0 | 0 | 0 | 0 | 0 | 0 | 0 | 0 | 0 | 7.8586 | 0.9924 | 0 | 0 | 0 | 0 | 0 | 6.5 | 0.0034 | 0 | 0 | 0 | 0 | 0 | 0
2014-01-13 | 11時 | 27.5927 | 0 | 0 | 0 | 0 | 0 | 0 | 0 | 0 | 0 | 0 | 0 | 8.5497 | 1.0332 | 0 | 0 | 0 | 0 | 0 | 7.4 | 0.0029 | 0 | 0 | 0 | 0 | 0 | 0
2014-01-13 | 12時 | 27.5927 | 0 | 0 | 0 | 0 | 0 | 0 | 0 | 0 | 0 | 0 | 0 | 8.7089 | 1.0329 | 0 | 0 | 0 | 0 | 0 | 7.6 | 0.0025 | 0 | 0 | 0 | 0 | 0 | 0
2014-01-13 | 13時 | 27.5927 | 0 | 0 | 0 | 0 | 0 | 0 | 0 | 0 | 0 | 0 | 0 | 8.1017 | 0.98508 | 0 | 0 | 0 | 0 | 0 | 6.8 | 0.0025 | 0 | 0 | 0 | 0 | 0 | 0
2014-01-13 | 14時 | 27.5927 | 0 | 0 | 0 | 0 | 0 | 0 | 0 | 0 | 0 | 0 | 0 | 7.0371 | 0.90952 | 0 | 0 | 0 | 0 | 0 | 5.4 | 0.0026 | 0 | 0 | 0 | 0 | 0 | 0
2014-01-13 | 15時 | 27.5927 | 0 | 0 | 0 | 0 | 0 | 0 | 0 | 0 | 0 | 0 | 0 | 6.9612 | 0.90414 | 0 | 0 | 0 | 0 | 0 | 5.3 | 0.0026 | 0 | 0 | 0 | 0 | 0 | 0
2014-01-13 | 16時 | 27.5927 | 0 | 0 | 0 | 0 | 0 | 0 | 0 | 0 | 0 | 0 | 0 | 6.1263 | 0.84705 | 0 | 0 | 0 | 0 | 0 | 4.2 | 0.0026 | 0 | 0 | 0 | 0 | 0 | 0
2014-01-13 | 17時 | 27.5927 | 0 | 0 | 0 | 0 | 0 | 0 | 0 | 0 | 0 | 0 | 0 | 5.6729 | 0.81481 | 0 | 0 | 0 | 0 | 0 | 3.6 | 0.0025 | 0 | 0 | 0 | 0 | 0 | 0
2014-01-13 | 18時 | 27.5927 | 0 | 0 | 0 | 0 | 0 | 0 | 0 | 0 | 0 | 0 | 0 | 5.0657 | 0.77706 | 0 | 0 | 0 | 0 | 0 | 2.8 | 0.0025 | 0 | 0 | 0 | 0 | 0 | 0
2014-01-13 | 19時 | 27.5927 | 0 | 0 | 0 | 0 | 0 | 0 | 0 | 0 | 0 | 0 | 0 | 4.5305 | 0.75018 | 0 | 0 | 0 | 0 | 0 | 2.1 | 0.0027 | 0 | 0 | 0 | 0 | 0 | 0
2014-01-13 | 20時 | 27.5927 | 0 | 0 | 0 | 0 | 0 | 0 | 0 | 0 | 0 | 0 | 0 | 4.2288 | 0.73034 | 0 | 0 | 0 | 0 | 0 | 1.7 | 0.0026 | 0 | 0 | 0 | 0 | 0 | 0
2014-01-13 | 21時 | 27.5927 | 0 | 0 | 0 | 0 | 0 | 0 | 0 | 0 | 0 | 0 | 0 | 3.7734 | 0.70481 | 0 | 0 | 0 | 0 | 0 | 1.1 | 0.0026 | 0 | 0 | 0 | 0 | 0 | 0
2014-01-13 | 22時 | 27.5927 | 0 | 0 | 0 | 0 | 0 | 0 | 0 | 0 | 0 | 0 | 0 | 3.5438 | 0.69452 | 0 | 0 | 0 | 0 | 0 | 0.8 | 0.0027 | 0 | 0 | 0 | 0 | 0 | 0
2014-01-13 | 23時 | 27.5927 | 0 | 0 | 0 | 0 | 0 | 0 | 0 | 0 | 0 | 0 | 0 | 3.5477 | 0.69016 | 0 | 0 | 0 | 0 | 0 | 0.8 | 0.0025 | 0 | 0 | 0 | 0 | 0 | 0
2014-01-14 | 0時 | 27.5927 | 0 | 0 | 0 | 0 | 0 | 0 | 0 | 0 | 0 | 0 | 0 | 3.2441 | 0.67398 | 0 | 0 | 0 | 0 | 0 | 0.4 | 0.0025 | 0 | 0 | 0 | 0 | 0 | 0
2014-01-14 | 1時 | 27.5927 | 0 | 0 | 0 | 0 | 0 | 0 | 0 | 0 | 0 | 0 | 0 | 3.3939 | 0.68422 | 0 | 0 | 0 | 0 | 0 | 0.6 | 0.0026 | 0 | 0 | 0 | 0 | 0 | 0
2014-01-14 | 2時 | 27.5927 | 0 | 0 | 0 | 0 | 0 | 0 | 0 | 0 | 0 | 0 | 0 | 3.0144 | 0.66423 | 0 | 0 | 0 | 0 | 0 | 0.1 | 0.0026 | 0 | 0 | 0 | 0 | 0 | 0
2014-01-14 | 3時 | 27.5927 | 0 | 0 | 0 | 0 | 0 | 0 | 0 | 0 | 0 | 0 | 0 | 3.5477 | 0.69016 | 0 | 0 | 0 | 0 | 0 | 0.8 | 0.0025 | 0 | 0 | 0 | 0 | 0 | 0
2014-01-14 | 4時 | 27.5927 | 0 | 0 | 0 | 0 | 0 | 0 | 0 | 0 | 0 | 0 | 0 | 3.6995 | 0.69839 | 0 | 0 | 0 | 0 | 0 | 1 | 0.0025 | 0 | 0 | 0 | 0 | 0 | 0
2014-01-14 | 5時 | 27.5927 | 0 | 0 | 0 | 0 | 0 | 0 | 0 | 0 | 0 | 0 | 0 | 3.3959 | 0.68202 | 0 | 0 | 0 | 0 | 0 | 0.6 | 0.0025 | 0 | 0 | 0 | 0 | 0 | 0
2014-01-14 | 6時 | 27.5927 | 0 | 0 | 0 | 0 | 0 | 0 | 0 | 0 | 0 | 0 | 0 | 3.0943 | 0.66381 | 0 | 0 | 0 | 0 | 0 | 0.2 | 0.0024 | 0 | 0 | 0 | 0 | 0 | 0
2014-01-14 | 7時 | 27.5927 | 0 | 0 | 0 | 0 | 0 | 0 | 0 | 0 | 0 | 0 | 0 | 3.1702 | 0.66776 | 0 | 0 | 0 | 0 | 0 | 0.3 | 0.0024 | 0 | 0 | 0 | 0 | 0 | 0
2014-01-14 | 8時 | 27.5927 | 0 | 0 | 0 | 0 | 0 | 0 | 0 | 0 | 0 | 0 | 0 | 4.4585 | 0.74106 | 0 | 0 | 0 | 0 | 0 | 2 | 0.0025 | 0 | 0 | 0 | 0 | 0 | 0
2014-01-14 | 9時 | 27.5927 | 0 | 0 | 0 | 0 | 0 | 0 | 0 | 0 | 0 | 0 | 0 | 5.7449 | 0.82485 | 0 | 0 | 0 | 0 | 0 | 3.7 | 0.0027 | 0 | 0 | 0 | 0 | 0 | 0
2014-01-14 | 10時 | 27.5927 | 0 | 0 | 0 | 0 | 0 | 0 | 0 | 0 | 0 | 0 | 0 | 6.2744 | 0.86237 | 0 | 0 | 0 | 0 | 0 | 4.4 | 0.0028 | 0 | 0 | 0 | 0 | 0 | 0
2014-01-14 | 11時 | 27.5927 | 0 | 0 | 0 | 0 | 0 | 0 | 0 | 0 | 0 | 0 | 0 | 6.5746 | 0.88808 | 0 | 0 | 0 | 0 | 0 | 4.8 | 0.003 | 0 | 0 | 0 | 0 | 0 | 0
2014-01-14 | 12時 | 27.5927 | 0 | 0 | 0 | 0 | 0 | 0 | 0 | 0 | 0 | 0 | 0 | 6.3452 | 0.87476 | 0 | 0 | 0 | 0 | 0 | 4.5 | 0.0031 | 0 | 0 | 0 | 0 | 0 | 0
2014-01-14 | 13時 | 27.5927 | 0 | 0 | 0 | 0 | 0 | 0 | 0 | 0 | 0 | 0 | 0 | 6.8893 | 0.89292 | 0 | 0 | 0 | 0 | 0 | 5.2 | 0.0024 | 0 | 0 | 0 | 0 | 0 | 0
2014-01-14 | 14時 | 27.5927 | 0 | 0 | 0 | 0 | 0 | 0 | 0 | 0 | 0 | 0 | 0 | 6.6637 | 0.87412 | 0 | 0 | 0 | 0 | 0 | 4.9 | 0.0023 | 0 | 0 | 0 | 0 | 0 | 0
2014-01-14 | 15時 | 27.5927 | 0 | 0 | 0 | 0 | 0 | 0 | 0 | 0 | 0 | 0 | 0 | 6.4339 | 0.86171 | 0 | 0 | 0 | 0 | 0 | 4.6 | 0.0024 | 0 | 0 | 0 | 0 | 0 | 0
2014-01-14 | 16時 | 27.5927 | 0 | 0 | 0 | 0 | 0 | 0 | 0 | 0 | 0 | 0 | 0 | 5.5191 | 0.8078 | 0 | 0 | 0 | 0 | 0 | 3.4 | 0.0026 | 0 | 0 | 0 | 0 | 0 | 0
2014-01-14 | 17時 | 27.5927 | 0 | 0 | 0 | 0 | 0 | 0 | 0 | 0 | 0 | 0 | 0 | 5.1416 | 0.78168 | 0 | 0 | 0 | 0 | 0 | 2.9 | 0.0025 | 0 | 0 | 0 | 0 | 0 | 0
2014-01-14 | 18時 | 27.5927 | 0 | 0 | 0 | 0 | 0 | 0 | 0 | 0 | 0 | 0 | 0 | 4.5344 | 0.74547 | 0 | 0 | 0 | 0 | 0 | 2.1 | 0.0025 | 0 | 0 | 0 | 0 | 0 | 0
2014-01-14 | 19時 | 27.5927 | 0 | 0 | 0 | 0 | 0 | 0 | 0 | 0 | 0 | 0 | 0 | 4.0031 | 0.71516 | 0 | 0 | 0 | 0 | 0 | 1.4 | 0.0025 | 0 | 0 | 0 | 0 | 0 | 0
2014-01-14 | 20時 | 27.5927 | 0 | 0 | 0 | 0 | 0 | 0 | 0 | 0 | 0 | 0 | 0 | 3.6995 | 0.69839 | 0 | 0 | 0 | 0 | 0 | 1 | 0.0025 | 0 | 0 | 0 | 0 | 0 | 0
2014-01-14 | 21時 | 27.5927 | 0 | 0 | 0 | 0 | 0 | 0 | 0 | 0 | 0 | 0 | 0 | 3.1662 | 0.67215 | 0 | 0 | 0 | 0 | 0 | 0.3 | 0.0026 | 0 | 0 | 0 | 0 | 0 | 0
2014-01-14 | 22時 | 27.5927 | 0 | 0 | 0 | 0 | 0 | 0 | 0 | 0 | 0 | 0 | 0 | 3.0144 | 0.66423 | 0 | 0 | 0 | 0 | 0 | 0.1 | 0.0026 | 0 | 0 | 0 | 0 | 0 | 0
2014-01-14 | 23時 | 27.5927 | 0 | 0 | 0 | 0 | 0 | 0 | 0 | 0 | 0 | 0 | 0 | 2.7089 | 0.65067 | 0 | 0 | 0 | 0 | 0 | -0.3 | 0.0027 | 0 | 0 | 0 | 0 | 0 | 0
2014-01-15 | 0時 | 27.5927 | 0 | 0 | 0 | 0 | 0 | 0 | 0 | 0 | 0 | 0 | 0 | 2.7089 | 0.65067 | 0 | 0 | 0 | 0 | 0 | -0.3 | 0.0027 | 0 | 0 | 0 | 0 | 0 | 0
2014-01-15 | 1時 | 27.5927 | 0 | 0 | 0 | 0 | 0 | 0 | 0 | 0 | 0 | 0 | 0 | 2.4812 | 0.63919 | 0 | 0 | 0 | 0 | 0 | -0.6 | 0.0027 | 0 | 0 | 0 | 0 | 0 | 0
2014-01-15 | 2時 | 27.5927 | 0 | 0 | 0 | 0 | 0 | 0 | 0 | 0 | 0 | 0 | 0 | 2.4812 | 0.63919 | 0 | 0 | 0 | 0 | 0 | -0.6 | 0.0027 | 0 | 0 | 0 | 0 | 0 | 0
2014-01-15 | 3時 | 27.5927 | 0 | 0 | 0 | 0 | 0 | 0 | 0 | 0 | 0 | 0 | 0 | 2.633 | 0.64682 | 0 | 0 | 0 | 0 | 0 | -0.4 | 0.0027 | 0 | 0 | 0 | 0 | 0 | 0
2014-01-15 | 4時 | 27.5927 | 0 | 0 | 0 | 0 | 0 | 0 | 0 | 0 | 0 | 0 | 0 | 2.7848 | 0.65454 | 0 | 0 | 0 | 0 | 0 | -0.2 | 0.0027 | 0 | 0 | 0 | 0 | 0 | 0
2014-01-15 | 5時 | 27.5927 | 0 | 0 | 0 | 0 | 0 | 0 | 0 | 0 | 0 | 0 | 0 | 2.6349 | 0.64482 | 0 | 0 | 0 | 0 | 0 | -0.4 | 0.0026 | 0 | 0 | 0 | 0 | 0 | 0
2014-01-15 | 6時 | 27.5927 | 0 | 0 | 0 | 0 | 0 | 0 | 0 | 0 | 0 | 0 | 0 | 2.3313 | 0.62971 | 0 | 0 | 0 | 0 | 0 | -0.8 | 0.0026 | 0 | 0 | 0 | 0 | 0 | 0
2014-01-15 | 7時 | 27.5927 | 0 | 0 | 0 | 0 | 0 | 0 | 0 | 0 | 0 | 0 | 0 | 2.7887 | 0.65042 | 0 | 0 | 0 | 0 | 0 | -0.2 | 0.0025 | 0 | 0 | 0 | 0 | 0 | 0
2014-01-15 | 8時 | 27.5927 | 0 | 0 | 0 | 0 | 0 | 0 | 0 | 0 | 0 | 0 | 0 | 4.6842 | 0.75679 | 0 | 0 | 0 | 0 | 0 | 2.3 | 0.0026 | 0 | 0 | 0 | 0 | 0 | 0
2014-01-15 | 9時 | 27.5927 | 0 | 0 | 0 | 0 | 0 | 0 | 0 | 0 | 0 | 0 | 0 | 6.3486 | 0.87 | 0 | 0 | 0 | 0 | 0 | 4.5 | 0.0029 | 0 | 0 | 0 | 0 | 0 | 0
2014-01-15 | 10時 | 27.5927 | 0 | 0 | 0 | 0 | 0 | 0 | 0 | 0 | 0 | 0 | 0 | 6.8799 | 0.90687 | 0 | 0 | 0 | 0 | 0 | 5.2 | 0.0029 | 0 | 0 | 0 | 0 | 0 | 0
2014-01-15 | 11時 | 27.5927 | 0 | 0 | 0 | 0 | 0 | 0 | 0 | 0 | 0 | 0 | 0 | 8.0943 | 0.99713 | 0 | 0 | 0 | 0 | 0 | 6.8 | 0.0029 | 0 | 0 | 0 | 0 | 0 | 0
2014-01-15 | 12時 | 27.5927 | 0 | 0 | 0 | 0 | 0 | 0 | 0 | 0 | 0 | 0 | 0 | 7.946 | 0.97962 | 0 | 0 | 0 | 0 | 0 | 6.6 | 0.0027 | 0 | 0 | 0 | 0 | 0 | 0
2014-01-15 | 13時 | 27.5927 | 0 | 0 | 0 | 0 | 0 | 0 | 0 | 0 | 0 | 0 | 0 | 7.7165 | 0.96522 | 0 | 0 | 0 | 0 | 0 | 6.3 | 0.0028 | 0 | 0 | 0 | 0 | 0 | 0
2014-01-15 | 14時 | 27.5927 | 0 | 0 | 0 | 0 | 0 | 0 | 0 | 0 | 0 | 0 | 0 | 7.7114 | 0.9733 | 0 | 0 | 0 | 0 | 0 | 6.3 | 0.0031 | 0 | 0 | 0 | 0 | 0 | 0
2014-01-15 | 15時 | 27.5927 | 0 | 0 | 0 | 0 | 0 | 0 | 0 | 0 | 0 | 0 | 0 | 7.6372 | 0.96495 | 0 | 0 | 0 | 0 | 0 | 6.2 | 0.003 | 0 | 0 | 0 | 0 | 0 | 0
2014-01-15 | 16時 | 27.5927 | 0 | 0 | 0 | 0 | 0 | 0 | 0 | 0 | 0 | 0 | 0 | 7.1027 | 0.93062 | 0 | 0 | 0 | 0 | 0 | 5.5 | 0.0032 | 0 | 0 | 0 | 0 | 0 | 0
2014-01-15 | 17時 | 27.5927 | 0 | 0 | 0 | 0 | 0 | 0 | 0 | 0 | 0 | 0 | 0 | 6.3421 | 0.87926 | 0 | 0 | 0 | 0 | 0 | 4.5 | 0.0033 | 0 | 0 | 0 | 0 | 0 | 0
2014-01-15 | 18時 | 27.5927 | 0 | 0 | 0 | 0 | 0 | 0 | 0 | 0 | 0 | 0 | 0 | 5.8867 | 0.84852 | 0 | 0 | 0 | 0 | 0 | 3.9 | 0.0033 | 0 | 0 | 0 | 0 | 0 | 0
2014-01-15 | 19時 | 27.5927 | 0 | 0 | 0 | 0 | 0 | 0 | 0 | 0 | 0 | 0 | 0 | 5.8108 | 0.84351 | 0 | 0 | 0 | 0 | 0 | 3.8 | 0.0033 | 0 | 0 | 0 | 0 | 0 | 0
2014-01-15 | 20時 | 27.5927 | 0 | 0 | 0 | 0 | 0 | 0 | 0 | 0 | 0 | 0 | 0 | 5.5816 | 0.83066 | 0 | 0 | 0 | 0 | 0 | 3.5 | 0.0034 | 0 | 0 | 0 | 0 | 0 | 0
2014-01-15 | 21時 | 27.5927 | 0 | 0 | 0 | 0 | 0 | 0 | 0 | 0 | 0 | 0 | 0 | 5.5057 | 0.82575 | 0 | 0 | 0 | 0 | 0 | 3.4 | 0.0034 | 0 | 0 | 0 | 0 | 0 | 0
2014-01-15 | 22時 | 27.5927 | 0 | 0 | 0 | 0 | 0 | 0 | 0 | 0 | 0 | 0 | 0 | 5.2021 | 0.80639 | 0 | 0 | 0 | 0 | 0 | 3 | 0.0034 | 0 | 0 | 0 | 0 | 0 | 0
2014-01-15 | 23時 | 27.5927 | 0 | 0 | 0 | 0 | 0 | 0 | 0 | 0 | 0 | 0 | 0 | 4.9744 | 0.79218 | 0 | 0 | 0 | 0 | 0 | 2.7 | 0.0034 | 0 | 0 | 0 | 0 | 0 | 0
2014-01-16 | 0時 | 27.5927 | 0 | 0 | 0 | 0 | 0 | 0 | 0 | 0 | 0 | 0 | 0 | 4.6708 | 0.77361 | 0 | 0 | 0 | 0 | 0 | 2.3 | 0.0034 | 0 | 0 | 0 | 0 | 0 | 0
2014-01-16 | 1時 | 27.5927 | 0 | 0 | 0 | 0 | 0 | 0 | 0 | 0 | 0 | 0 | 0 | 4.4431 | 0.75997 | 0 | 0 | 0 | 0 | 0 | 2 | 0.0034 | 0 | 0 | 0 | 0 | 0 | 0
2014-01-16 | 2時 | 27.5927 | 0 | 0 | 0 | 0 | 0 | 0 | 0 | 0 | 0 | 0 | 0 | 4.141 | 0.74034 | 0 | 0 | 0 | 0 | 0 | 1.6 | 0.0033 | 0 | 0 | 0 | 0 | 0 | 0
2014-01-16 | 3時 | 27.5927 | 0 | 0 | 0 | 0 | 0 | 0 | 0 | 0 | 0 | 0 | 0 | 3.7615 | 0.71871 | 0 | 0 | 0 | 0 | 0 | 1.1 | 0.0033 | 0 | 0 | 0 | 0 | 0 | 0
2014-01-16 | 4時 | 27.5927 | 0 | 0 | 0 | 0 | 0 | 0 | 0 | 0 | 0 | 0 | 0 | 3.6113 | 0.70845 | 0 | 0 | 0 | 0 | 0 | 0.9 | 0.0032 | 0 | 0 | 0 | 0 | 0 | 0
2014-01-16 | 5時 | 27.5927 | 0 | 0 | 0 | 0 | 0 | 0 | 0 | 0 | 0 | 0 | 0 | 3.1559 | 0.68368 | 0 | 0 | 0 | 0 | 0 | 0.3 | 0.0032 | 0 | 0 | 0 | 0 | 0 | 0
2014-01-16 | 6時 | 27.5927 | 0 | 0 | 0 | 0 | 0 | 0 | 0 | 0 | 0 | 0 | 0 | 3.2333 | 0.68596 | 0 | 0 | 0 | 0 | 0 | 0.4 | 0.0031 | 0 | 0 | 0 | 0 | 0 | 0
2014-01-16 | 7時 | 27.5927 | 0 | 0 | 0 | 0 | 0 | 0 | 0 | 0 | 0 | 0 | 0 | 3.1574 | 0.68191 | 0 | 0 | 0 | 0 | 0 | 0.3 | 0.0031 | 0 | 0 | 0 | 0 | 0 | 0
2014-01-16 | 8時 | 27.5927 | 0 | 0 | 0 | 0 | 0 | 0 | 0 | 0 | 0 | 0 | 0 | 4.9 | 0.78557 | 0 | 0 | 0 | 0 | 0 | 2.6 | 0.0033 | 0 | 0 | 0 | 0 | 0 | 0
2014-01-16 | 9時 | 27.5927 | 0 | 0 | 0 | 0 | 0 | 0 | 0 | 0 | 0 | 0 | 0 | 6.9478 | 0.92423 | 0 | 0 | 0 | 0 | 0 | 5.3 | 0.0034 | 0 | 0 | 0 | 0 | 0 | 0
2014-01-16 | 10時 | 27.5927 | 0 | 0 | 0 | 0 | 0 | 0 | 0 | 0 | 0 | 0 | 0 | 8.0104 | 1.0042 | 0 | 0 | 0 | 0 | 0 | 6.7 | 0.0034 | 0 | 0 | 0 | 0 | 0 | 0
2014-01-16 | 11時 | 27.5927 | 0 | 0 | 0 | 0 | 0 | 0 | 0 | 0 | 0 | 0 | 0 | 9.6089 | 1.1288 | 0 | 0 | 0 | 0 | 0 | 8.8 | 0.0031 | 0 | 0 | 0 | 0 | 0 | 0
2014-01-16 | 12時 | 27.5927 | 0 | 0 | 0 | 0 | 0 | 0 | 0 | 0 | 0 | 0 | 0 | 9.0105 | 1.0611 | 0 | 0 | 0 | 0 | 0 | 8 | 0.0026 | 0 | 0 | 0 | 0 | 0 | 0
2014-01-16 | 13時 | 27.5927 | 0 | 0 | 0 | 0 | 0 | 0 | 0 | 0 | 0 | 0 | 0 | 9.464 | 1.103 | 0 | 0 | 0 | 0 | 0 | 8.6 | 0.0027 | 0 | 0 | 0 | 0 | 0 | 0
2014-01-16 | 14時 | 27.5927 | 0 | 0 | 0 | 0 | 0 | 0 | 0 | 0 | 0 | 0 | 0 | 9.0864 | 1.0674 | 0 | 0 | 0 | 0 | 0 | 8.1 | 0.0026 | 0 | 0 | 0 | 0 | 0 | 0
2014-01-16 | 15時 | 27.5927 | 0 | 0 | 0 | 0 | 0 | 0 | 0 | 0 | 0 | 0 | 0 | 8.0849 | 1.0126 | 0 | 0 | 0 | 0 | 0 | 6.8 | 0.0035 | 0 | 0 | 0 | 0 | 0 | 0
2014-01-16 | 16時 | 27.5927 | 0 | 0 | 0 | 0 | 0 | 0 | 0 | 0 | 0 | 0 | 0 | 7.7068 | 0.9807 | 0 | 0 | 0 | 0 | 0 | 6.3 | 0.0034 | 0 | 0 | 0 | 0 | 0 | 0
2014-01-16 | 17時 | 27.5927 | 0 | 0 | 0 | 0 | 0 | 0 | 0 | 0 | 0 | 0 | 0 | 7.1727 | 0.94524 | 0 | 0 | 0 | 0 | 0 | 5.6 | 0.0036 | 0 | 0 | 0 | 0 | 0 | 0
2014-01-16 | 18時 | 27.5927 | 0 | 0 | 0 | 0 | 0 | 0 | 0 | 0 | 0 | 0 | 0 | 6.4869 | 0.90009 | 0 | 0 | 0 | 0 | 0 | 4.7 | 0.0038 | 0 | 0 | 0 | 0 | 0 | 0
2014-01-16 | 19時 | 27.5927 | 0 | 0 | 0 | 0 | 0 | 0 | 0 | 0 | 0 | 0 | 0 | 6.3338 | 0.89137 | 0 | 0 | 0 | 0 | 0 | 4.5 | 0.0039 | 0 | 0 | 0 | 0 | 0 | 0
2014-01-16 | 20時 | 27.5927 | 0 | 0 | 0 | 0 | 0 | 0 | 0 | 0 | 0 | 0 | 0 | 5.8038 | 0.85331 | 0 | 0 | 0 | 0 | 0 | 3.8 | 0.0038 | 0 | 0 | 0 | 0 | 0 | 0
2014-01-16 | 21時 | 27.5927 | 0 | 0 | 0 | 0 | 0 | 0 | 0 | 0 | 0 | 0 | 0 | 5.7279 | 0.84827 | 0 | 0 | 0 | 0 | 0 | 3.7 | 0.0038 | 0 | 0 | 0 | 0 | 0 | 0
2014-01-16 | 22時 | 27.5927 | 0 | 0 | 0 | 0 | 0 | 0 | 0 | 0 | 0 | 0 | 0 | 5.8038 | 0.85331 | 0 | 0 | 0 | 0 | 0 | 3.8 | 0.0038 | 0 | 0 | 0 | 0 | 0 | 0
2014-01-16 | 23時 | 27.5927 | 0 | 0 | 0 | 0 | 0 | 0 | 0 | 0 | 0 | 0 | 0 | 5.5761 | 0.83827 | 0 | 0 | 0 | 0 | 0 | 3.5 | 0.0038 | 0 | 0 | 0 | 0 | 0 | 0
2014-01-17 | 0時 | 27.5927 | 0 | 0 | 0 | 0 | 0 | 0 | 0 | 0 | 0 | 0 | 0 | 5.2725 | 0.81862 | 0 | 0 | 0 | 0 | 0 | 3.1 | 0.0038 | 0 | 0 | 0 | 0 | 0 | 0
2014-01-17 | 1時 | 27.5927 | 0 | 0 | 0 | 0 | 0 | 0 | 0 | 0 | 0 | 0 | 0 | 5.1234 | 0.80539 | 0 | 0 | 0 | 0 | 0 | 2.9 | 0.0036 | 0 | 0 | 0 | 0 | 0 | 0
2014-01-17 | 2時 | 27.5927 | 0 | 0 | 0 | 0 | 0 | 0 | 0 | 0 | 0 | 0 | 0 | 4.8198 | 0.78651 | 0 | 0 | 0 | 0 | 0 | 2.5 | 0.0036 | 0 | 0 | 0 | 0 | 0 | 0
2014-01-17 | 3時 | 27.5927 | 0 | 0 | 0 | 0 | 0 | 0 | 0 | 0 | 0 | 0 | 0 | 4.8198 | 0.78651 | 0 | 0 | 0 | 0 | 0 | 2.5 | 0.0036 | 0 | 0 | 0 | 0 | 0 | 0
2014-01-17 | 4時 | 27.5927 | 0 | 0 | 0 | 0 | 0 | 0 | 0 | 0 | 0 | 0 | 0 | 5.1993 | 0.81018 | 0 | 0 | 0 | 0 | 0 | 3 | 0.0036 | 0 | 0 | 0 | 0 | 0 | 0
2014-01-17 | 5時 | 27.5927 | 0 | 0 | 0 | 0 | 0 | 0 | 0 | 0 | 0 | 0 | 0 | 4.8171 | 0.79 | 0 | 0 | 0 | 0 | 0 | 2.5 | 0.0038 | 0 | 0 | 0 | 0 | 0 | 0
2014-01-17 | 6時 | 27.5927 | 0 | 0 | 0 | 0 | 0 | 0 | 0 | 0 | 0 | 0 | 0 | 4.8171 | 0.79 | 0 | 0 | 0 | 0 | 0 | 2.5 | 0.0038 | 0 | 0 | 0 | 0 | 0 | 0
2014-01-17 | 7時 | 27.5927 | 0 | 0 | 0 | 0 | 0 | 0 | 0 | 0 | 0 | 0 | 0 | 4.8917 | 0.79639 | 0 | 0 | 0 | 0 | 0 | 2.6 | 0.0039 | 0 | 0 | 0 | 0 | 0 | 0
2014-01-17 | 8時 | 27.5927 | 0 | 0 | 0 | 0 | 0 | 0 | 0 | 0 | 0 | 0 | 0 | 4.893 | 0.7947 | 0 | 0 | 0 | 0 | 0 | 2.6 | 0.0038 | 0 | 0 | 0 | 0 | 0 | 0
2014-01-17 | 9時 | 27.5927 | 0 | 0 | 0 | 0 | 0 | 0 | 0 | 0 | 0 | 0 | 0 | 4.8184 | 0.78828 | 0 | 0 | 0 | 0 | 0 | 2.5 | 0.0037 | 0 | 0 | 0 | 0 | 0 | 0
2014-01-17 | 10時 | 27.5927 | 0 | 0 | 0 | 0 | 0 | 0 | 0 | 0 | 0 | 0 | 0 | 4.7425 | 0.78362 | 0 | 0 | 0 | 0 | 0 | 2.4 | 0.0037 | 0 | 0 | 0 | 0 | 0 | 0
2014-01-17 | 11時 | 27.5927 | 0 | 0 | 0 | 0 | 0 | 0 | 0 | 0 | 0 | 0 | 0 | 5.1234 | 0.80539 | 0 | 0 | 0 | 0 | 0 | 2.9 | 0.0036 | 0 | 0 | 0 | 0 | 0 | 0
2014-01-17 | 12時 | 27.5927 | 0 | 0 | 0 | 0 | 0 | 0 | 0 | 0 | 0 | 0 | 0 | 5.8824 | 0.85459 | 0 | 0 | 0 | 0 | 0 | 3.9 | 0.0036 | 0 | 0 | 0 | 0 | 0 | 0
2014-01-17 | 13時 | 27.5927 | 0 | 0 | 0 | 0 | 0 | 0 | 0 | 0 | 0 | 0 | 0 | 6.6414 | 0.9068 | 0 | 0 | 0 | 0 | 0 | 4.9 | 0.0036 | 0 | 0 | 0 | 0 | 0 | 0
2014-01-17 | 14時 | 27.5927 | 0 | 0 | 0 | 0 | 0 | 0 | 0 | 0 | 0 | 0 | 0 | 6.7932 | 0.91762 | 0 | 0 | 0 | 0 | 0 | 5.1 | 0.0036 | 0 | 0 | 0 | 0 | 0 | 0
2014-01-17 | 15時 | 27.5927 | 0 | 0 | 0 | 0 | 0 | 0 | 0 | 0 | 0 | 0 | 0 | 7.4791 | 0.9634 | 0 | 0 | 0 | 0 | 0 | 6 | 0.0034 | 0 | 0 | 0 | 0 | 0 | 0
2014-01-17 | 16時 | 27.5927 | 0 | 0 | 0 | 0 | 0 | 0 | 0 | 0 | 0 | 0 | 0 | 7.0996 | 0.93526 | 0 | 0 | 0 | 0 | 0 | 5.5 | 0.0034 | 0 | 0 | 0 | 0 | 0 | 0
2014-01-17 | 17時 | 27.5927 | 0 | 0 | 0 | 0 | 0 | 0 | 0 | 0 | 0 | 0 | 0 | 6.6414 | 0.9068 | 0 | 0 | 0 | 0 | 0 | 4.9 | 0.0036 | 0 | 0 | 0 | 0 | 0 | 0
2014-01-17 | 18時 | 27.5927 | 0 | 0 | 0 | 0 | 0 | 0 | 0 | 0 | 0 | 0 | 0 | 6.3406 | 0.88141 | 0 | 0 | 0 | 0 | 0 | 4.5 | 0.0034 | 0 | 0 | 0 | 0 | 0 | 0
2014-01-17 | 19時 | 27.5927 | 0 | 0 | 0 | 0 | 0 | 0 | 0 | 0 | 0 | 0 | 0 | 5.3539 | 0.81602 | 0 | 0 | 0 | 0 | 0 | 3.2 | 0.0034 | 0 | 0 | 0 | 0 | 0 | 0
2014-01-17 | 20時 | 27.5927 | 0 | 0 | 0 | 0 | 0 | 0 | 0 | 0 | 0 | 0 | 0 | 4.8241 | 0.78092 | 0 | 0 | 0 | 0 | 0 | 2.5 | 0.0033 | 0 | 0 | 0 | 0 | 0 | 0
2014-01-17 | 21時 | 27.5927 | 0 | 0 | 0 | 0 | 0 | 0 | 0 | 0 | 0 | 0 | 0 | 4.4462 | 0.7562 | 0 | 0 | 0 | 0 | 0 | 2 | 0.0032 | 0 | 0 | 0 | 0 | 0 | 0
2014-01-17 | 22時 | 27.5927 | 0 | 0 | 0 | 0 | 0 | 0 | 0 | 0 | 0 | 0 | 0 | 3.6872 | 0.71266 | 0 | 0 | 0 | 0 | 0 | 1 | 0.0032 | 0 | 0 | 0 | 0 | 0 | 0
2014-01-17 | 23時 | 27.5927 | 0 | 0 | 0 | 0 | 0 | 0 | 0 | 0 | 0 | 0 | 0 | 3.5369 | 0.70243 | 0 | 0 | 0 | 0 | 0 | 0.8 | 0.0031 | 0 | 0 | 0 | 0 | 0 | 0
2014-01-18 | 0時 | 27.5927 | 0 | 0 | 0 | 0 | 0 | 0 | 0 | 0 | 0 | 0 | 0 | 3.0056 | 0.67387 | 0 | 0 | 0 | 0 | 0 | 0.1 | 0.0031 | 0 | 0 | 0 | 0 | 0 | 0
2014-01-18 | 1時 | 27.5927 | 0 | 0 | 0 | 0 | 0 | 0 | 0 | 0 | 0 | 0 | 0 | 2.5519 | 0.64857 | 0 | 0 | 0 | 0 | 0 | -0.5 | 0.003 | 0 | 0 | 0 | 0 | 0 | 0
2014-01-18 | 2時 | 27.5927 | 0 | 0 | 0 | 0 | 0 | 0 | 0 | 0 | 0 | 0 | 0 | 2.4018 | 0.63914 | 0 | 0 | 0 | 0 | 0 | -0.7 | 0.0029 | 0 | 0 | 0 | 0 | 0 | 0
2014-01-18 | 3時 | 27.5927 | 0 | 0 | 0 | 0 | 0 | 0 | 0 | 0 | 0 | 0 | 0 | 2.1741 | 0.62787 | 0 | 0 | 0 | 0 | 0 | -1 | 0.0029 | 0 | 0 | 0 | 0 | 0 | 0
2014-01-18 | 4時 | 27.5927 | 0 | 0 | 0 | 0 | 0 | 0 | 0 | 0 | 0 | 0 | 0 | 1.8722 | 0.6114 | 0 | 0 | 0 | 0 | 0 | -1.4 | 0.0028 | 0 | 0 | 0 | 0 | 0 | 0
2014-01-18 | 5時 | 27.5927 | 0 | 0 | 0 | 0 | 0 | 0 | 0 | 0 | 0 | 0 | 0 | 1.6445 | 0.60062 | 0 | 0 | 0 | 0 | 0 | -1.7 | 0.0028 | 0 | 0 | 0 | 0 | 0 | 0
2014-01-18 | 6時 | 27.5927 | 0 | 0 | 0 | 0 | 0 | 0 | 0 | 0 | 0 | 0 | 0 | 1.4945 | 0.59177 | 0 | 0 | 0 | 0 | 0 | -1.9 | 0.0027 | 0 | 0 | 0 | 0 | 0 | 0
2014-01-18 | 7時 | 27.5927 | 0 | 0 | 0 | 0 | 0 | 0 | 0 | 0 | 0 | 0 | 0 | 2.2517 | 0.6298 | 0 | 0 | 0 | 0 | 0 | -0.9 | 0.0028 | 0 | 0 | 0 | 0 | 0 | 0
2014-01-18 | 8時 | 27.5927 | 0 | 0 | 0 | 0 | 0 | 0 | 0 | 0 | 0 | 0 | 0 | 2.7813 | 0.65838 | 0 | 0 | 0 | 0 | 0 | -0.2 | 0.0029 | 0 | 0 | 0 | 0 | 0 | 0
2014-01-18 | 9時 | 27.5927 | 0 | 0 | 0 | 0 | 0 | 0 | 0 | 0 | 0 | 0 | 0 | 3.9164 | 0.72357 | 0 | 0 | 0 | 0 | 0 | 1.3 | 0.0031 | 0 | 0 | 0 | 0 | 0 | 0
2014-01-18 | 10時 | 27.5927 | 0 | 0 | 0 | 0 | 0 | 0 | 0 | 0 | 0 | 0 | 0 | 4.9 | 0.78557 | 0 | 0 | 0 | 0 | 0 | 2.6 | 0.0033 | 0 | 0 | 0 | 0 | 0 | 0
2014-01-18 | 11時 | 27.5927 | 0 | 0 | 0 | 0 | 0 | 0 | 0 | 0 | 0 | 0 | 0 | 6.1874 | 0.87309 | 0 | 0 | 0 | 0 | 0 | 4.3 | 0.0035 | 0 | 0 | 0 | 0 | 0 | 0
2014-01-18 | 12時 | 27.5927 | 0 | 0 | 0 | 0 | 0 | 0 | 0 | 0 | 0 | 0 | 0 | 8.0036 | 1.0156 | 0 | 0 | 0 | 0 | 0 | 6.7 | 0.0039 | 0 | 0 | 0 | 0 | 0 | 0
2014-01-18 | 13時 | 27.5927 | 0 | 0 | 0 | 0 | 0 | 0 | 0 | 0 | 0 | 0 | 0 | 9.2193 | 1.1143 | 0 | 0 | 0 | 0 | 0 | 8.3 | 0.0038 | 0 | 0 | 0 | 0 | 0 | 0
2014-01-18 | 14時 | 27.5927 | 0 | 0 | 0 | 0 | 0 | 0 | 0 | 0 | 0 | 0 | 0 | 9.6774 | 1.1496 | 0 | 0 | 0 | 0 | 0 | 8.9 | 0.0036 | 0 | 0 | 0 | 0 | 0 | 0
2014-01-18 | 15時 | 27.5927 | 0 | 0 | 0 | 0 | 0 | 0 | 0 | 0 | 0 | 0 | 0 | 9.7533 | 1.1564 | 0 | 0 | 0 | 0 | 0 | 9 | 0.0036 | 0 | 0 | 0 | 0 | 0 | 0
2014-01-18 | 16時 | 27.5927 | 0 | 0 | 0 | 0 | 0 | 0 | 0 | 0 | 0 | 0 | 0 | 9.6774 | 1.1496 | 0 | 0 | 0 | 0 | 0 | 8.9 | 0.0036 | 0 | 0 | 0 | 0 | 0 | 0
2014-01-18 | 17時 | 27.5927 | 0 | 0 | 0 | 0 | 0 | 0 | 0 | 0 | 0 | 0 | 0 | 8.8425 | 1.077 | 0 | 0 | 0 | 0 | 0 | 7.8 | 0.0036 | 0 | 0 | 0 | 0 | 0 | 0
2014-01-18 | 18時 | 27.5927 | 0 | 0 | 0 | 0 | 0 | 0 | 0 | 0 | 0 | 0 | 0 | 8.5403 | 1.0493 | 0 | 0 | 0 | 0 | 0 | 7.4 | 0.0035 | 0 | 0 | 0 | 0 | 0 | 0
2014-01-18 | 19時 | 27.5927 | 0 | 0 | 0 | 0 | 0 | 0 | 0 | 0 | 0 | 0 | 0 | 8.3945 | 1.0267 | 0 | 0 | 0 | 0 | 0 | 7.2 | 0.0031 | 0 | 0 | 0 | 0 | 0 | 0
2014-01-18 | 20時 | 27.5927 | 0 | 0 | 0 | 0 | 0 | 0 | 0 | 0 | 0 | 0 | 0 | 7.5596 | 0.96183 | 0 | 0 | 0 | 0 | 0 | 6.1 | 0.0031 | 0 | 0 | 0 | 0 | 0 | 0
2014-01-18 | 21時 | 27.5927 | 0 | 0 | 0 | 0 | 0 | 0 | 0 | 0 | 0 | 0 | 0 | 7.1042 | 0.92821 | 0 | 0 | 0 | 0 | 0 | 5.5 | 0.0031 | 0 | 0 | 0 | 0 | 0 | 0
2014-01-18 | 22時 | 27.5927 | 0 | 0 | 0 | 0 | 0 | 0 | 0 | 0 | 0 | 0 | 0 | 6.6473 | 0.8981 | 0 | 0 | 0 | 0 | 0 | 4.9 | 0.0032 | 0 | 0 | 0 | 0 | 0 | 0
2014-01-18 | 23時 | 27.5927 | 0 | 0 | 0 | 0 | 0 | 0 | 0 | 0 | 0 | 0 | 0 | 6.4196 | 0.88226 | 0 | 0 | 0 | 0 | 0 | 4.6 | 0.0032 | 0 | 0 | 0 | 0 | 0 | 0
2014-01-19 | 0時 | 27.5927 | 0 | 0 | 0 | 0 | 0 | 0 | 0 | 0 | 0 | 0 | 0 | 6.4955 | 0.88751 | 0 | 0 | 0 | 0 | 0 | 4.7 | 0.0032 | 0 | 0 | 0 | 0 | 0 | 0
2014-01-19 | 1時 | 27.5927 | 0 | 0 | 0 | 0 | 0 | 0 | 0 | 0 | 0 | 0 | 0 | 8.015 | 0.99667 | 0 | 0 | 0 | 0 | 0 | 6.7 | 0.0031 | 0 | 0 | 0 | 0 | 0 | 0
2014-01-19 | 2時 | 27.5927 | 0 | 0 | 0 | 0 | 0 | 0 | 0 | 0 | 0 | 0 | 0 | 7.4063 | 0.95296 | 0 | 0 | 0 | 0 | 0 | 5.9 | 0.0032 | 0 | 0 | 0 | 0 | 0 | 0
2014-01-19 | 3時 | 27.5927 | 0 | 0 | 0 | 0 | 0 | 0 | 0 | 0 | 0 | 0 | 0 | 6.6457 | 0.90036 | 0 | 0 | 0 | 0 | 0 | 4.9 | 0.0033 | 0 | 0 | 0 | 0 | 0 | 0
2014-01-19 | 4時 | 27.5927 | 0 | 0 | 0 | 0 | 0 | 0 | 0 | 0 | 0 | 0 | 0 | 6.9478 | 0.92423 | 0 | 0 | 0 | 0 | 0 | 5.3 | 0.0034 | 0 | 0 | 0 | 0 | 0 | 0
2014-01-19 | 5時 | 27.5927 | 0 | 0 | 0 | 0 | 0 | 0 | 0 | 0 | 0 | 0 | 0 | 6.9493 | 0.92197 | 0 | 0 | 0 | 0 | 0 | 5.3 | 0.0033 | 0 | 0 | 0 | 0 | 0 | 0
2014-01-19 | 6時 | 27.5927 | 0 | 0 | 0 | 0 | 0 | 0 | 0 | 0 | 0 | 0 | 0 | 6.945 | 0.92857 | 0 | 0 | 0 | 0 | 0 | 5.3 | 0.0036 | 0 | 0 | 0 | 0 | 0 | 0
2014-01-19 | 7時 | 27.5927 | 0 | 0 | 0 | 0 | 0 | 0 | 0 | 0 | 0 | 0 | 0 | 6.6387 | 0.91083 | 0 | 0 | 0 | 0 | 0 | 4.9 | 0.0038 | 0 | 0 | 0 | 0 | 0 | 0
2014-01-19 | 8時 | 27.5927 | 0 | 0 | 0 | 0 | 0 | 0 | 0 | 0 | 0 | 0 | 0 | 7.0954 | 0.94176 | 0 | 0 | 0 | 0 | 0 | 5.5 | 0.0037 | 0 | 0 | 0 | 0 | 0 | 0
2014-01-19 | 9時 | 27.5927 | 0 | 0 | 0 | 0 | 0 | 0 | 0 | 0 | 0 | 0 | 0 | 7.3273 | 0.95205 | 0 | 0 | 0 | 0 | 0 | 5.8 | 0.0034 | 0 | 0 | 0 | 0 | 0 | 0
2014-01-19 | 10時 | 27.5927 | 0 | 0 | 0 | 0 | 0 | 0 | 0 | 0 | 0 | 0 | 0 | 7.9391 | 0.99077 | 0 | 0 | 0 | 0 | 0 | 6.6 | 0.0031 | 0 | 0 | 0 | 0 | 0 | 0
2014-01-19 | 11時 | 27.5927 | 0 | 0 | 0 | 0 | 0 | 0 | 0 | 0 | 0 | 0 | 0 | 8.1668 | 1.0086 | 0 | 0 | 0 | 0 | 0 | 6.9 | 0.0031 | 0 | 0 | 0 | 0 | 0 | 0
2014-01-19 | 12時 | 27.5927 | 0 | 0 | 0 | 0 | 0 | 0 | 0 | 0 | 0 | 0 | 0 | 8.3962 | 1.0239 | 0 | 0 | 0 | 0 | 0 | 7.2 | 0.003 | 0 | 0 | 0 | 0 | 0 | 0
2014-01-19 | 13時 | 27.5927 | 0 | 0 | 0 | 0 | 0 | 0 | 0 | 0 | 0 | 0 | 0 | 8.548 | 1.0361 | 0 | 0 | 0 | 0 | 0 | 7.4 | 0.003 | 0 | 0 | 0 | 0 | 0 | 0
2014-01-19 | 14時 | 27.5927 | 0 | 0 | 0 | 0 | 0 | 0 | 0 | 0 | 0 | 0 | 0 | 8.393 | 1.0293 | 0 | 0 | 0 | 0 | 0 | 7.2 | 0.0032 | 0 | 0 | 0 | 0 | 0 | 0
2014-01-19 | 15時 | 27.5927 | 0 | 0 | 0 | 0 | 0 | 0 | 0 | 0 | 0 | 0 | 0 | 7.9408 | 0.98811 | 0 | 0 | 0 | 0 | 0 | 6.6 | 0.003 | 0 | 0 | 0 | 0 | 0 | 0
2014-01-19 | 16時 | 27.5927 | 0 | 0 | 0 | 0 | 0 | 0 | 0 | 0 | 0 | 0 | 0 | 7.9442 | 0.98254 | 0 | 0 | 0 | 0 | 0 | 6.6 | 0.0028 | 0 | 0 | 0 | 0 | 0 | 0
2014-01-19 | 17時 | 27.5927 | 0 | 0 | 0 | 0 | 0 | 0 | 0 | 0 | 0 | 0 | 0 | 7.1076 | 0.92315 | 0 | 0 | 0 | 0 | 0 | 5.5 | 0.0029 | 0 | 0 | 0 | 0 | 0 | 0
2014-01-19 | 18時 | 27.5927 | 0 | 0 | 0 | 0 | 0 | 0 | 0 | 0 | 0 | 0 | 0 | 6.7281 | 0.89618 | 0 | 0 | 0 | 0 | 0 | 5 | 0.0029 | 0 | 0 | 0 | 0 | 0 | 0
2014-01-19 | 19時 | 27.5927 | 0 | 0 | 0 | 0 | 0 | 0 | 0 | 0 | 0 | 0 | 0 | 6.1209 | 0.85466 | 0 | 0 | 0 | 0 | 0 | 4.2 | 0.0029 | 0 | 0 | 0 | 0 | 0 | 0
2014-01-19 | 20時 | 27.5927 | 0 | 0 | 0 | 0 | 0 | 0 | 0 | 0 | 0 | 0 | 0 | 5.4361 | 0.81249 | 0 | 0 | 0 | 0 | 0 | 3.3 | 0.003 | 0 | 0 | 0 | 0 | 0 | 0
2014-01-19 | 21時 | 27.5927 | 0 | 0 | 0 | 0 | 0 | 0 | 0 | 0 | 0 | 0 | 0 | 4.9065 | 0.7773 | 0 | 0 | 0 | 0 | 0 | 2.6 | 0.0029 | 0 | 0 | 0 | 0 | 0 | 0
2014-01-19 | 22時 | 27.5927 | 0 | 0 | 0 | 0 | 0 | 0 | 0 | 0 | 0 | 0 | 0 | 4.3735 | 0.74776 | 0 | 0 | 0 | 0 | 0 | 1.9 | 0.003 | 0 | 0 | 0 | 0 | 0 | 0
2014-01-19 | 23時 | 27.5927 | 0 | 0 | 0 | 0 | 0 | 0 | 0 | 0 | 0 | 0 | 0 | 3.8439 | 0.71537 | 0 | 0 | 0 | 0 | 0 | 1.2 | 0.0029 | 0 | 0 | 0 | 0 | 0 | 0
2014-01-20 | 0時 | 27.5927 | 0 | 0 | 0 | 0 | 0 | 0 | 0 | 0 | 0 | 0 | 0 | 3.6904 | 0.7089 | 0 | 0 | 0 | 0 | 0 | 1 | 0.003 | 0 | 0 | 0 | 0 | 0 | 0
2014-01-20 | 1時 | 27.5927 | 0 | 0 | 0 | 0 | 0 | 0 | 0 | 0 | 0 | 0 | 0 | 3.9181 | 0.72163 | 0 | 0 | 0 | 0 | 0 | 1.3 | 0.003 | 0 | 0 | 0 | 0 | 0 | 0
2014-01-20 | 2時 | 27.5927 | 0 | 0 | 0 | 0 | 0 | 0 | 0 | 0 | 0 | 0 | 0 | 3.5386 | 0.70054 | 0 | 0 | 0 | 0 | 0 | 0.8 | 0.003 | 0 | 0 | 0 | 0 | 0 | 0
2014-01-20 | 3時 | 27.5927 | 0 | 0 | 0 | 0 | 0 | 0 | 0 | 0 | 0 | 0 | 0 | 3.8422 | 0.71736 | 0 | 0 | 0 | 0 | 0 | 1.2 | 0.003 | 0 | 0 | 0 | 0 | 0 | 0
2014-01-20 | 4時 | 27.5927 | 0 | 0 | 0 | 0 | 0 | 0 | 0 | 0 | 0 | 0 | 0 | 3.8439 | 0.71537 | 0 | 0 | 0 | 0 | 0 | 1.2 | 0.0029 | 0 | 0 | 0 | 0 | 0 | 0
2014-01-20 | 5時 | 27.5927 | 0 | 0 | 0 | 0 | 0 | 0 | 0 | 0 | 0 | 0 | 0 | 3.7663 | 0.71312 | 0 | 0 | 0 | 0 | 0 | 1.1 | 0.003 | 0 | 0 | 0 | 0 | 0 | 0
2014-01-20 | 6時 | 27.5927 | 0 | 0 | 0 | 0 | 0 | 0 | 0 | 0 | 0 | 0 | 0 | 3.7646 | 0.71504 | 0 | 0 | 0 | 0 | 0 | 1.1 | 0.0031 | 0 | 0 | 0 | 0 | 0 | 0
2014-01-20 | 7時 | 27.5927 | 0 | 0 | 0 | 0 | 0 | 0 | 0 | 0 | 0 | 0 | 0 | 4.2959 | 0.74534 | 0 | 0 | 0 | 0 | 0 | 1.8 | 0.0031 | 0 | 0 | 0 | 0 | 0 | 0
2014-01-20 | 8時 | 27.5927 | 0 | 0 | 0 | 0 | 0 | 0 | 0 | 0 | 0 | 0 | 0 | 4.7513 | 0.77234 | 0 | 0 | 0 | 0 | 0 | 2.4 | 0.0031 | 0 | 0 | 0 | 0 | 0 | 0
2014-01-20 | 9時 | 27.5927 | 0 | 0 | 0 | 0 | 0 | 0 | 0 | 0 | 0 | 0 | 0 | 5.5088 | 0.82166 | 0 | 0 | 0 | 0 | 0 | 3.4 | 0.0032 | 0 | 0 | 0 | 0 | 0 | 0
2014-01-20 | 10時 | 27.5927 | 0 | 0 | 0 | 0 | 0 | 0 | 0 | 0 | 0 | 0 | 0 | 6.1903 | 0.86889 | 0 | 0 | 0 | 0 | 0 | 4.3 | 0.0033 | 0 | 0 | 0 | 0 | 0 | 0
2014-01-20 | 11時 | 27.5927 | 0 | 0 | 0 | 0 | 0 | 0 | 0 | 0 | 0 | 0 | 0 | 6.3406 | 0.88141 | 0 | 0 | 0 | 0 | 0 | 4.5 | 0.0034 | 0 | 0 | 0 | 0 | 0 | 0
2014-01-20 | 12時 | 27.5927 | 0 | 0 | 0 | 0 | 0 | 0 | 0 | 0 | 0 | 0 | 0 | 7.8531 | 1.0015 | 0 | 0 | 0 | 0 | 0 | 6.5 | 0.0038 | 0 | 0 | 0 | 0 | 0 | 0
2014-01-20 | 13時 | 27.5927 | 0 | 0 | 0 | 0 | 0 | 0 | 0 | 0 | 0 | 0 | 0 | 8.6083 | 1.0693 | 0 | 0 | 0 | 0 | 0 | 7.5 | 0.0041 | 0 | 0 | 0 | 0 | 0 | 0
2014-01-20 | 14時 | 27.5927 | 0 | 0 | 0 | 0 | 0 | 0 | 0 | 0 | 0 | 0 | 0 | 9.7456 | 1.1711 | 0 | 0 | 0 | 0 | 0 | 9 | 0.0042 | 0 | 0 | 0 | 0 | 0 | 0
2014-01-20 | 15時 | 27.5927 | 0 | 0 | 0 | 0 | 0 | 0 | 0 | 0 | 0 | 0 | 0 | 10.201 | 1.2135 | 0 | 0 | 0 | 0 | 0 | 9.6 | 0.0042 | 0 | 0 | 0 | 0 | 0 | 0
2014-01-20 | 16時 | 27.5927 | 0 | 0 | 0 | 0 | 0 | 0 | 0 | 0 | 0 | 0 | 0 | 10.3619 | 1.2098 | 0 | 0 | 0 | 0 | 0 | 9.8 | 0.0035 | 0 | 0 | 0 | 0 | 0 | 0
2014-01-20 | 17時 | 27.5927 | 0 | 0 | 0 | 0 | 0 | 0 | 0 | 0 | 0 | 0 | 0 | 9.3673 | 1.1346 | 0 | 0 | 0 | 0 | 0 | 8.5 | 0.0041 | 0 | 0 | 0 | 0 | 0 | 0
2014-01-20 | 18時 | 27.5927 | 0 | 0 | 0 | 0 | 0 | 0 | 0 | 0 | 0 | 0 | 0 | 9.2143 | 1.1235 | 0 | 0 | 0 | 0 | 0 | 8.3 | 0.0042 | 0 | 0 | 0 | 0 | 0 | 0
2014-01-20 | 19時 | 27.5927 | 0 | 0 | 0 | 0 | 0 | 0 | 0 | 0 | 0 | 0 | 0 | 9.1447 | 1.1053 | 0 | 0 | 0 | 0 | 0 | 8.2 | 0.0037 | 0 | 0 | 0 | 0 | 0 | 0
2014-01-20 | 20時 | 27.5927 | 0 | 0 | 0 | 0 | 0 | 0 | 0 | 0 | 0 | 0 | 0 | 8.2326 | 1.0316 | 0 | 0 | 0 | 0 | 0 | 7 | 0.0038 | 0 | 0 | 0 | 0 | 0 | 0
2014-01-20 | 21時 | 27.5927 | 0 | 0 | 0 | 0 | 0 | 0 | 0 | 0 | 0 | 0 | 0 | 7.6241 | 0.98592 | 0 | 0 | 0 | 0 | 0 | 6.2 | 0.0039 | 0 | 0 | 0 | 0 | 0 | 0
2014-01-20 | 22時 | 27.5927 | 0 | 0 | 0 | 0 | 0 | 0 | 0 | 0 | 0 | 0 | 0 | 6.6387 | 0.91083 | 0 | 0 | 0 | 0 | 0 | 4.9 | 0.0038 | 0 | 0 | 0 | 0 | 0 | 0
2014-01-20 | 23時 | 27.5927 | 0 | 0 | 0 | 0 | 0 | 0 | 0 | 0 | 0 | 0 | 0 | 6.1833 | 0.87899 | 0 | 0 | 0 | 0 | 0 | 4.3 | 0.0038 | 0 | 0 | 0 | 0 | 0 | 0
2014-01-21 | 0時 | 27.5927 | 0 | 0 | 0 | 0 | 0 | 0 | 0 | 0 | 0 | 0 | 0 | 5.7279 | 0.84827 | 0 | 0 | 0 | 0 | 0 | 3.7 | 0.0038 | 0 | 0 | 0 | 0 | 0 | 0
2014-01-21 | 1時 | 27.5927 | 0 | 0 | 0 | 0 | 0 | 0 | 0 | 0 | 0 | 0 | 0 | 4.9702 | 0.79768 | 0 | 0 | 0 | 0 | 0 | 2.7 | 0.0037 | 0 | 0 | 0 | 0 | 0 | 0
2014-01-21 | 2時 | 27.5927 | 0 | 0 | 0 | 0 | 0 | 0 | 0 | 0 | 0 | 0 | 0 | 4.668 | 0.77724 | 0 | 0 | 0 | 0 | 0 | 2.3 | 0.0036 | 0 | 0 | 0 | 0 | 0 | 0
2014-01-21 | 3時 | 27.5927 | 0 | 0 | 0 | 0 | 0 | 0 | 0 | 0 | 0 | 0 | 0 | 4.2885 | 0.75453 | 0 | 0 | 0 | 0 | 0 | 1.8 | 0.0036 | 0 | 0 | 0 | 0 | 0 | 0
2014-01-21 | 4時 | 27.5927 | 0 | 0 | 0 | 0 | 0 | 0 | 0 | 0 | 0 | 0 | 0 | 4.0622 | 0.73952 | 0 | 0 | 0 | 0 | 0 | 1.5 | 0.0035 | 0 | 0 | 0 | 0 | 0 | 0
2014-01-21 | 5時 | 27.5927 | 0 | 0 | 0 | 0 | 0 | 0 | 0 | 0 | 0 | 0 | 0 | 3.6841 | 0.71621 | 0 | 0 | 0 | 0 | 0 | 1 | 0.0034 | 0 | 0 | 0 | 0 | 0 | 0
2014-01-21 | 6時 | 27.5927 | 0 | 0 | 0 | 0 | 0 | 0 | 0 | 0 | 0 | 0 | 0 | 3.4564 | 0.70358 | 0 | 0 | 0 | 0 | 0 | 0.7 | 0.0034 | 0 | 0 | 0 | 0 | 0 | 0
2014-01-21 | 7時 | 27.5927 | 0 | 0 | 0 | 0 | 0 | 0 | 0 | 0 | 0 | 0 | 0 | 3.9118 | 0.72907 | 0 | 0 | 0 | 0 | 0 | 1.3 | 0.0034 | 0 | 0 | 0 | 0 | 0 | 0
2014-01-21 | 8時 | 27.5927 | 0 | 0 | 0 | 0 | 0 | 0 | 0 | 0 | 0 | 0 | 0 | 5.4256 | 0.82658 | 0 | 0 | 0 | 0 | 0 | 3.3 | 0.0037 | 0 | 0 | 0 | 0 | 0 | 0
2014-01-21 | 9時 | 27.5927 | 0 | 0 | 0 | 0 | 0 | 0 | 0 | 0 | 0 | 0 | 0 | 7.5482 | 0.98009 | 0 | 0 | 0 | 0 | 0 | 6.1 | 0.0039 | 0 | 0 | 0 | 0 | 0 | 0
2014-01-21 | 10時 | 27.5927 | 0 | 0 | 0 | 0 | 0 | 0 | 0 | 0 | 0 | 0 | 0 | 9.2155 | 1.1213 | 0 | 0 | 0 | 0 | 0 | 8.3 | 0.0041 | 0 | 0 | 0 | 0 | 0 | 0
2014-01-21 | 11時 | 27.5927 | 0 | 0 | 0 | 0 | 0 | 0 | 0 | 0 | 0 | 0 | 0 | 9.6747 | 1.1547 | 0 | 0 | 0 | 0 | 0 | 8.9 | 0.0038 | 0 | 0 | 0 | 0 | 0 | 0
2014-01-21 | 12時 | 27.5927 | 0 | 0 | 0 | 0 | 0 | 0 | 0 | 0 | 0 | 0 | 0 | 10.5855 | 1.2398 | 0 | 0 | 0 | 0 | 0 | 10.1 | 0.0038 | 0 | 0 | 0 | 0 | 0 | 0
2014-01-21 | 13時 | 27.5927 | 0 | 0 | 0 | 0 | 0 | 0 | 0 | 0 | 0 | 0 | 0 | 11.1181 | 1.2895 | 0 | 0 | 0 | 0 | 0 | 10.8 | 0.0037 | 0 | 0 | 0 | 0 | 0 | 0
2014-01-21 | 14時 | 27.5927 | 0 | 0 | 0 | 0 | 0 | 0 | 0 | 0 | 0 | 0 | 0 | 11.1168 | 1.2924 | 0 | 0 | 0 | 0 | 0 | 10.8 | 0.0038 | 0 | 0 | 0 | 0 | 0 | 0
2014-01-21 | 15時 | 27.5927 | 0 | 0 | 0 | 0 | 0 | 0 | 0 | 0 | 0 | 0 | 0 | 10.736 | 1.2573 | 0 | 0 | 0 | 0 | 0 | 10.3 | 0.0039 | 0 | 0 | 0 | 0 | 0 | 0
2014-01-21 | 16時 | 27.5927 | 0 | 0 | 0 | 0 | 0 | 0 | 0 | 0 | 0 | 0 | 0 | 10.3578 | 1.218 | 0 | 0 | 0 | 0 | 0 | 9.8 | 0.0038 | 0 | 0 | 0 | 0 | 0 | 0
2014-01-21 | 17時 | 27.5927 | 0 | 0 | 0 | 0 | 0 | 0 | 0 | 0 | 0 | 0 | 0 | 10.0529 | 1.1919 | 0 | 0 | 0 | 0 | 0 | 9.4 | 0.0039 | 0 | 0 | 0 | 0 | 0 | 0
2014-01-21 | 18時 | 27.5927 | 0 | 0 | 0 | 0 | 0 | 0 | 0 | 0 | 0 | 0 | 0 | 9.5179 | 1.1504 | 0 | 0 | 0 | 0 | 0 | 8.7 | 0.0042 | 0 | 0 | 0 | 0 | 0 | 0
2014-01-21 | 19時 | 27.5927 | 0 | 0 | 0 | 0 | 0 | 0 | 0 | 0 | 0 | 0 | 0 | 8.9084 | 1.1013 | 0 | 0 | 0 | 0 | 0 | 7.9 | 0.0044 | 0 | 0 | 0 | 0 | 0 | 0
2014-01-21 | 20時 | 27.5927 | 0 | 0 | 0 | 0 | 0 | 0 | 0 | 0 | 0 | 0 | 0 | 8.7577 | 1.0863 | 0 | 0 | 0 | 0 | 0 | 7.7 | 0.0043 | 0 | 0 | 0 | 0 | 0 | 0
2014-01-21 | 21時 | 27.5927 | 0 | 0 | 0 | 0 | 0 | 0 | 0 | 0 | 0 | 0 | 0 | 8.3806 | 1.0504 | 0 | 0 | 0 | 0 | 0 | 7.2 | 0.0041 | 0 | 0 | 0 | 0 | 0 | 0
2014-01-21 | 22時 | 27.5927 | 0 | 0 | 0 | 0 | 0 | 0 | 0 | 0 | 0 | 0 | 0 | 8.0011 | 1.0198 | 0 | 0 | 0 | 0 | 0 | 6.7 | 0.0041 | 0 | 0 | 0 | 0 | 0 | 0
2014-01-21 | 23時 | 27.5927 | 0 | 0 | 0 | 0 | 0 | 0 | 0 | 0 | 0 | 0 | 0 | 7.924 | 1.0157 | 0 | 0 | 0 | 0 | 0 | 6.6 | 0.0042 | 0 | 0 | 0 | 0 | 0 | 0
2014-01-22 | 0時 | 27.5927 | 0 | 0 | 0 | 0 | 0 | 0 | 0 | 0 | 0 | 0 | 0 | 8.0011 | 1.0198 | 0 | 0 | 0 | 0 | 0 | 6.7 | 0.0041 | 0 | 0 | 0 | 0 | 0 | 0
2014-01-22 | 1時 | 27.5927 | 0 | 0 | 0 | 0 | 0 | 0 | 0 | 0 | 0 | 0 | 0 | 7.9252 | 1.0137 | 0 | 0 | 0 | 0 | 0 | 6.6 | 0.0041 | 0 | 0 | 0 | 0 | 0 | 0
2014-01-22 | 2時 | 27.5927 | 0 | 0 | 0 | 0 | 0 | 0 | 0 | 0 | 0 | 0 | 0 | 8.0011 | 1.0198 | 0 | 0 | 0 | 0 | 0 | 6.7 | 0.0041 | 0 | 0 | 0 | 0 | 0 | 0
2014-01-22 | 3時 | 27.5927 | 0 | 0 | 0 | 0 | 0 | 0 | 0 | 0 | 0 | 0 | 0 | 7.617 | 0.99755 | 0 | 0 | 0 | 0 | 0 | 6.2 | 0.0045 | 0 | 0 | 0 | 0 | 0 | 0
2014-01-22 | 4時 | 27.5927 | 0 | 0 | 0 | 0 | 0 | 0 | 0 | 0 | 0 | 0 | 0 | 7.2353 | 0.97186 | 0 | 0 | 0 | 0 | 0 | 5.7 | 0.0047 | 0 | 0 | 0 | 0 | 0 | 0
2014-01-22 | 5時 | 27.5927 | 0 | 0 | 0 | 0 | 0 | 0 | 0 | 0 | 0 | 0 | 0 | 7.0804 | 0.96528 | 0 | 0 | 0 | 0 | 0 | 5.5 | 0.005 | 0 | 0 | 0 | 0 | 0 | 0
2014-01-22 | 6時 | 27.5927 | 0 | 0 | 0 | 0 | 0 | 0 | 0 | 0 | 0 | 0 | 0 | 7.0045 | 0.95957 | 0 | 0 | 0 | 0 | 0 | 5.4 | 0.005 | 0 | 0 | 0 | 0 | 0 | 0
2014-01-22 | 7時 | 27.5927 | 0 | 0 | 0 | 0 | 0 | 0 | 0 | 0 | 0 | 0 | 0 | 7.2303 | 0.97994 | 0 | 0 | 0 | 0 | 0 | 5.7 | 0.0052 | 0 | 0 | 0 | 0 | 0 | 0
2014-01-22 | 8時 | 27.5927 | 0 | 0 | 0 | 0 | 0 | 0 | 0 | 0 | 0 | 0 | 0 | 7.6847 | 1.017 | 0 | 0 | 0 | 0 | 0 | 6.3 | 0.0053 | 0 | 0 | 0 | 0 | 0 | 0
2014-01-22 | 9時 | 27.5927 | 0 | 0 | 0 | 0 | 0 | 0 | 0 | 0 | 0 | 0 | 0 | 7.9865 | 1.0446 | 0 | 0 | 0 | 0 | 0 | 6.7 | 0.0055 | 0 | 0 | 0 | 0 | 0 | 0
2014-01-22 | 10時 | 27.5927 | 0 | 0 | 0 | 0 | 0 | 0 | 0 | 0 | 0 | 0 | 0 | 8.5151 | 1.0936 | 0 | 0 | 0 | 0 | 0 | 7.4 | 0.0058 | 0 | 0 | 0 | 0 | 0 | 0
2014-01-22 | 11時 | 27.5927 | 0 | 0 | 0 | 0 | 0 | 0 | 0 | 0 | 0 | 0 | 0 | 8.4392 | 1.0872 | 0 | 0 | 0 | 0 | 0 | 7.3 | 0.0058 | 0 | 0 | 0 | 0 | 0 | 0
2014-01-22 | 12時 | 27.5927 | 0 | 0 | 0 | 0 | 0 | 0 | 0 | 0 | 0 | 0 | 0 | 8.6652 | 1.1097 | 0 | 0 | 0 | 0 | 0 | 7.6 | 0.006 | 0 | 0 | 0 | 0 | 0 | 0
2014-01-22 | 13時 | 27.5927 | 0 | 0 | 0 | 0 | 0 | 0 | 0 | 0 | 0 | 0 | 0 | 9.1182 | 1.1545 | 0 | 0 | 0 | 0 | 0 | 8.2 | 0.0063 | 0 | 0 | 0 | 0 | 0 | 0
2014-01-22 | 14時 | 27.5927 | 0 | 0 | 0 | 0 | 0 | 0 | 0 | 0 | 0 | 0 | 0 | 9.3451 | 1.1768 | 0 | 0 | 0 | 0 | 0 | 8.5 | 0.0064 | 0 | 0 | 0 | 0 | 0 | 0
2014-01-22 | 15時 | 27.5927 | 0 | 0 | 0 | 0 | 0 | 0 | 0 | 0 | 0 | 0 | 0 | 9.5713 | 1.2009 | 0 | 0 | 0 | 0 | 0 | 8.8 | 0.0066 | 0 | 0 | 0 | 0 | 0 | 0
2014-01-22 | 16時 | 27.5927 | 0 | 0 | 0 | 0 | 0 | 0 | 0 | 0 | 0 | 0 | 0 | 9.6472 | 1.2081 | 0 | 0 | 0 | 0 | 0 | 8.9 | 0.0066 | 0 | 0 | 0 | 0 | 0 | 0
2014-01-22 | 17時 | 27.5927 | 0 | 0 | 0 | 0 | 0 | 0 | 0 | 0 | 0 | 0 | 0 | 9.6472 | 1.2081 | 0 | 0 | 0 | 0 | 0 | 8.9 | 0.0066 | 0 | 0 | 0 | 0 | 0 | 0
2014-01-22 | 18時 | 27.5927 | 0 | 0 | 0 | 0 | 0 | 0 | 0 | 0 | 0 | 0 | 0 | 9.5713 | 1.2009 | 0 | 0 | 0 | 0 | 0 | 8.8 | 0.0066 | 0 | 0 | 0 | 0 | 0 | 0
2014-01-22 | 19時 | 27.5927 | 0 | 0 | 0 | 0 | 0 | 0 | 0 | 0 | 0 | 0 | 0 | 9.6472 | 1.2081 | 0 | 0 | 0 | 0 | 0 | 8.9 | 0.0066 | 0 | 0 | 0 | 0 | 0 | 0
2014-01-22 | 20時 | 27.5927 | 0 | 0 | 0 | 0 | 0 | 0 | 0 | 0 | 0 | 0 | 0 | 9.4954 | 1.1938 | 0 | 0 | 0 | 0 | 0 | 8.7 | 0.0066 | 0 | 0 | 0 | 0 | 0 | 0
2014-01-22 | 21時 | 27.5927 | 0 | 0 | 0 | 0 | 0 | 0 | 0 | 0 | 0 | 0 | 0 | 9.5713 | 1.2009 | 0 | 0 | 0 | 0 | 0 | 8.8 | 0.0066 | 0 | 0 | 0 | 0 | 0 | 0
2014-01-22 | 22時 | 27.5927 | 0 | 0 | 0 | 0 | 0 | 0 | 0 | 0 | 0 | 0 | 0 | 9.4954 | 1.1938 | 0 | 0 | 0 | 0 | 0 | 8.7 | 0.0066 | 0 | 0 | 0 | 0 | 0 | 0
2014-01-22 | 23時 | 27.5927 | 0 | 0 | 0 | 0 | 0 | 0 | 0 | 0 | 0 | 0 | 0 | 9.6464 | 1.2096 | 0 | 0 | 0 | 0 | 0 | 8.9 | 0.0067 | 0 | 0 | 0 | 0 | 0 | 0
2014-01-23 | 0時 | 27.5927 | 0 | 0 | 0 | 0 | 0 | 0 | 0 | 0 | 0 | 0 | 0 | 9.4954 | 1.1938 | 0 | 0 | 0 | 0 | 0 | 8.7 | 0.0066 | 0 | 0 | 0 | 0 | 0 | 0
2014-01-23 | 1時 | 27.5927 | 0 | 0 | 0 | 0 | 0 | 0 | 0 | 0 | 0 | 0 | 0 | 9.3436 | 1.1798 | 0 | 0 | 0 | 0 | 0 | 8.5 | 0.0066 | 0 | 0 | 0 | 0 | 0 | 0
2014-01-23 | 2時 | 27.5927 | 0 | 0 | 0 | 0 | 0 | 0 | 0 | 0 | 0 | 0 | 0 | 9.5713 | 1.2009 | 0 | 0 | 0 | 0 | 0 | 8.8 | 0.0066 | 0 | 0 | 0 | 0 | 0 | 0
2014-01-23 | 3時 | 27.5927 | 0 | 0 | 0 | 0 | 0 | 0 | 0 | 0 | 0 | 0 | 0 | 9.3443 | 1.1783 | 0 | 0 | 0 | 0 | 0 | 8.5 | 0.0065 | 0 | 0 | 0 | 0 | 0 | 0
2014-01-23 | 4時 | 27.5927 | 0 | 0 | 0 | 0 | 0 | 0 | 0 | 0 | 0 | 0 | 0 | 9.4961 | 1.1923 | 0 | 0 | 0 | 0 | 0 | 8.7 | 0.0065 | 0 | 0 | 0 | 0 | 0 | 0
2014-01-23 | 5時 | 27.5927 | 0 | 0 | 0 | 0 | 0 | 0 | 0 | 0 | 0 | 0 | 0 | 9.421 | 1.1838 | 0 | 0 | 0 | 0 | 0 | 8.6 | 0.0064 | 0 | 0 | 0 | 0 | 0 | 0
2014-01-23 | 6時 | 27.5927 | 0 | 0 | 0 | 0 | 0 | 0 | 0 | 0 | 0 | 0 | 0 | 9.4969 | 1.1908 | 0 | 0 | 0 | 0 | 0 | 8.7 | 0.0064 | 0 | 0 | 0 | 0 | 0 | 0
2014-01-23 | 7時 | 27.5927 | 0 | 0 | 0 | 0 | 0 | 0 | 0 | 0 | 0 | 0 | 0 | 9.8749 | 1.2298 | 0 | 0 | 0 | 0 | 0 | 9.2 | 0.0066 | 0 | 0 | 0 | 0 | 0 | 0
2014-01-23 | 8時 | 27.5927 | 0 | 0 | 0 | 0 | 0 | 0 | 0 | 0 | 0 | 0 | 0 | 9.9508 | 1.2371 | 0 | 0 | 0 | 0 | 0 | 9.3 | 0.0066 | 0 | 0 | 0 | 0 | 0 | 0
2014-01-23 | 9時 | 27.5927 | 0 | 0 | 0 | 0 | 0 | 0 | 0 | 0 | 0 | 0 | 0 | 10.0282 | 1.2413 | 0 | 0 | 0 | 0 | 0 | 9.4 | 0.0064 | 0 | 0 | 0 | 0 | 0 | 0
2014-01-23 | 10時 | 27.5927 | 0 | 0 | 0 | 0 | 0 | 0 | 0 | 0 | 0 | 0 | 0 | 9.9523 | 1.234 | 0 | 0 | 0 | 0 | 0 | 9.3 | 0.0064 | 0 | 0 | 0 | 0 | 0 | 0
2014-01-23 | 11時 | 27.5927 | 0 | 0 | 0 | 0 | 0 | 0 | 0 | 0 | 0 | 0 | 0 | 9.8764 | 1.2267 | 0 | 0 | 0 | 0 | 0 | 9.2 | 0.0064 | 0 | 0 | 0 | 0 | 0 | 0
2014-01-23 | 12時 | 27.5927 | 0 | 0 | 0 | 0 | 0 | 0 | 0 | 0 | 0 | 0 | 0 | 9.9508 | 1.2371 | 0 | 0 | 0 | 0 | 0 | 9.3 | 0.0066 | 0 | 0 | 0 | 0 | 0 | 0
2014-01-23 | 13時 | 27.5927 | 0 | 0 | 0 | 0 | 0 | 0 | 0 | 0 | 0 | 0 | 0 | 9.95 | 1.2386 | 0 | 0 | 0 | 0 | 0 | 9.3 | 0.0067 | 0 | 0 | 0 | 0 | 0 | 0
2014-01-23 | 14時 | 27.5927 | 0 | 0 | 0 | 0 | 0 | 0 | 0 | 0 | 0 | 0 | 0 | 10.4054 | 1.2835 | 0 | 0 | 0 | 0 | 0 | 9.9 | 0.0067 | 0 | 0 | 0 | 0 | 0 | 0
2014-01-23 | 15時 | 27.5927 | 0 | 0 | 0 | 0 | 0 | 0 | 0 | 0 | 0 | 0 | 0 | 10.5565 | 1.3004 | 0 | 0 | 0 | 0 | 0 | 10.1 | 0.0068 | 0 | 0 | 0 | 0 | 0 | 0
2014-01-23 | 16時 | 27.5927 | 0 | 0 | 0 | 0 | 0 | 0 | 0 | 0 | 0 | 0 | 0 | 10.4799 | 1.2942 | 0 | 0 | 0 | 0 | 0 | 10 | 0.0069 | 0 | 0 | 0 | 0 | 0 | 0
2014-01-23 | 17時 | 27.5927 | 0 | 0 | 0 | 0 | 0 | 0 | 0 | 0 | 0 | 0 | 0 | 10.4126 | 1.2684 | 0 | 0 | 0 | 0 | 0 | 9.9 | 0.0058 | 0 | 0 | 0 | 0 | 0 | 0
2014-01-23 | 18時 | 27.5927 | 0 | 0 | 0 | 0 | 0 | 0 | 0 | 0 | 0 | 0 | 0 | 9.5786 | 1.1866 | 0 | 0 | 0 | 0 | 0 | 8.8 | 0.0057 | 0 | 0 | 0 | 0 | 0 | 0
2014-01-23 | 19時 | 27.5927 | 0 | 0 | 0 | 0 | 0 | 0 | 0 | 0 | 0 | 0 | 0 | 8.9705 | 1.1332 | 0 | 0 | 0 | 0 | 0 | 8 | 0.0058 | 0 | 0 | 0 | 0 | 0 | 0
2014-01-23 | 20時 | 27.5927 | 0 | 0 | 0 | 0 | 0 | 0 | 0 | 0 | 0 | 0 | 0 | 8.5178 | 1.0889 | 0 | 0 | 0 | 0 | 0 | 7.4 | 0.0055 | 0 | 0 | 0 | 0 | 0 | 0
2014-01-23 | 21時 | 27.5927 | 0 | 0 | 0 | 0 | 0 | 0 | 0 | 0 | 0 | 0 | 0 | 7.9134 | 1.0337 | 0 | 0 | 0 | 0 | 0 | 6.6 | 0.0052 | 0 | 0 | 0 | 0 | 0 | 0
2014-01-23 | 22時 | 27.5927 | 0 | 0 | 0 | 0 | 0 | 0 | 0 | 0 | 0 | 0 | 0 | 8.0724 | 1.0337 | 0 | 0 | 0 | 0 | 0 | 6.8 | 0.0045 | 0 | 0 | 0 | 0 | 0 | 0
2014-01-23 | 23時 | 27.5927 | 0 | 0 | 0 | 0 | 0 | 0 | 0 | 0 | 0 | 0 | 0 | 7.3927 | 0.97443 | 0 | 0 | 0 | 0 | 0 | 5.9 | 0.0042 | 0 | 0 | 0 | 0 | 0 | 0
2014-01-24 | 0時 | 27.5927 | 0 | 0 | 0 | 0 | 0 | 0 | 0 | 0 | 0 | 0 | 0 | 7.4736 | 0.97222 | 0 | 0 | 0 | 0 | 0 | 6 | 0.0038 | 0 | 0 | 0 | 0 | 0 | 0
2014-01-24 | 1時 | 27.5927 | 0 | 0 | 0 | 0 | 0 | 0 | 0 | 0 | 0 | 0 | 0 | 7.3218 | 0.96076 | 0 | 0 | 0 | 0 | 0 | 5.8 | 0.0038 | 0 | 0 | 0 | 0 | 0 | 0
2014-01-24 | 2時 | 27.5927 | 0 | 0 | 0 | 0 | 0 | 0 | 0 | 0 | 0 | 0 | 0 | 6.2605 | 0.88229 | 0 | 0 | 0 | 0 | 0 | 4.4 | 0.0037 | 0 | 0 | 0 | 0 | 0 | 0
2014-01-24 | 3時 | 27.5927 | 0 | 0 | 0 | 0 | 0 | 0 | 0 | 0 | 0 | 0 | 0 | 6.3421 | 0.87926 | 0 | 0 | 0 | 0 | 0 | 4.5 | 0.0033 | 0 | 0 | 0 | 0 | 0 | 0
2014-01-24 | 4時 | 27.5927 | 0 | 0 | 0 | 0 | 0 | 0 | 0 | 0 | 0 | 0 | 0 | 5.7334 | 0.84057 | 0 | 0 | 0 | 0 | 0 | 3.7 | 0.0034 | 0 | 0 | 0 | 0 | 0 | 0
2014-01-24 | 5時 | 27.5927 | 0 | 0 | 0 | 0 | 0 | 0 | 0 | 0 | 0 | 0 | 0 | 5.4329 | 0.8168 | 0 | 0 | 0 | 0 | 0 | 3.3 | 0.0032 | 0 | 0 | 0 | 0 | 0 | 0
2014-01-24 | 6時 | 27.5927 | 0 | 0 | 0 | 0 | 0 | 0 | 0 | 0 | 0 | 0 | 0 | 5.0549 | 0.79088 | 0 | 0 | 0 | 0 | 0 | 2.8 | 0.0031 | 0 | 0 | 0 | 0 | 0 | 0
2014-01-24 | 7時 | 27.5927 | 0 | 0 | 0 | 0 | 0 | 0 | 0 | 0 | 0 | 0 | 0 | 5.4344 | 0.81468 | 0 | 0 | 0 | 0 | 0 | 3.3 | 0.0031 | 0 | 0 | 0 | 0 | 0 | 0
2014-01-24 | 8時 | 27.5927 | 0 | 0 | 0 | 0 | 0 | 0 | 0 | 0 | 0 | 0 | 0 | 7.0237 | 0.92973 | 0 | 0 | 0 | 0 | 0 | 5.4 | 0.0034 | 0 | 0 | 0 | 0 | 0 | 0
2014-01-24 | 9時 | 27.5927 | 0 | 0 | 0 | 0 | 0 | 0 | 0 | 0 | 0 | 0 | 0 | 8.3885 | 1.0369 | 0 | 0 | 0 | 0 | 0 | 7.2 | 0.0035 | 0 | 0 | 0 | 0 | 0 | 0
2014-01-24 | 10時 | 27.5927 | 0 | 0 | 0 | 0 | 0 | 0 | 0 | 0 | 0 | 0 | 0 | 8.9212 | 1.0783 | 0 | 0 | 0 | 0 | 0 | 7.9 | 0.0034 | 0 | 0 | 0 | 0 | 0 | 0
2014-01-24 | 11時 | 27.5927 | 0 | 0 | 0 | 0 | 0 | 0 | 0 | 0 | 0 | 0 | 0 | 9.3766 | 1.1174 | 0 | 0 | 0 | 0 | 0 | 8.5 | 0.0034 | 0 | 0 | 0 | 0 | 0 | 0
2014-01-24 | 12時 | 27.5927 | 0 | 0 | 0 | 0 | 0 | 0 | 0 | 0 | 0 | 0 | 0 | 9.073 | 1.0912 | 0 | 0 | 0 | 0 | 0 | 8.1 | 0.0034 | 0 | 0 | 0 | 0 | 0 | 0
2014-01-24 | 13時 | 27.5927 | 0 | 0 | 0 | 0 | 0 | 0 | 0 | 0 | 0 | 0 | 0 | 8.9227 | 1.0757 | 0 | 0 | 0 | 0 | 0 | 7.9 | 0.0033 | 0 | 0 | 0 | 0 | 0 | 0
2014-01-24 | 14時 | 27.5927 | 0 | 0 | 0 | 0 | 0 | 0 | 0 | 0 | 0 | 0 | 0 | 9.454 | 1.1213 | 0 | 0 | 0 | 0 | 0 | 8.6 | 0.0033 | 0 | 0 | 0 | 0 | 0 | 0
2014-01-24 | 15時 | 27.5927 | 0 | 0 | 0 | 0 | 0 | 0 | 0 | 0 | 0 | 0 | 0 | 8.2381 | 1.0223 | 0 | 0 | 0 | 0 | 0 | 7 | 0.0034 | 0 | 0 | 0 | 0 | 0 | 0
2014-01-24 | 16時 | 27.5927 | 0 | 0 | 0 | 0 | 0 | 0 | 0 | 0 | 0 | 0 | 0 | 8.314 | 1.0283 | 0 | 0 | 0 | 0 | 0 | 7.1 | 0.0034 | 0 | 0 | 0 | 0 | 0 | 0
2014-01-24 | 17時 | 27.5927 | 0 | 0 | 0 | 0 | 0 | 0 | 0 | 0 | 0 | 0 | 0 | 8.0104 | 1.0042 | 0 | 0 | 0 | 0 | 0 | 6.7 | 0.0034 | 0 | 0 | 0 | 0 | 0 | 0
2014-01-24 | 18時 | 27.5927 | 0 | 0 | 0 | 0 | 0 | 0 | 0 | 0 | 0 | 0 | 0 | 7.4032 | 0.95771 | 0 | 0 | 0 | 0 | 0 | 5.9 | 0.0034 | 0 | 0 | 0 | 0 | 0 | 0
2014-01-24 | 19時 | 27.5927 | 0 | 0 | 0 | 0 | 0 | 0 | 0 | 0 | 0 | 0 | 0 | 6.7932 | 0.91762 | 0 | 0 | 0 | 0 | 0 | 5.1 | 0.0036 | 0 | 0 | 0 | 0 | 0 | 0
2014-01-24 | 20時 | 27.5927 | 0 | 0 | 0 | 0 | 0 | 0 | 0 | 0 | 0 | 0 | 0 | 6.4137 | 0.89081 | 0 | 0 | 0 | 0 | 0 | 4.6 | 0.0036 | 0 | 0 | 0 | 0 | 0 | 0
2014-01-24 | 21時 | 27.5927 | 0 | 0 | 0 | 0 | 0 | 0 | 0 | 0 | 0 | 0 | 0 | 5.9583 | 0.85968 | 0 | 0 | 0 | 0 | 0 | 4 | 0.0036 | 0 | 0 | 0 | 0 | 0 | 0
2014-01-24 | 22時 | 27.5927 | 0 | 0 | 0 | 0 | 0 | 0 | 0 | 0 | 0 | 0 | 0 | 6.0356 | 0.8628 | 0 | 0 | 0 | 0 | 0 | 4.1 | 0.0035 | 0 | 0 | 0 | 0 | 0 | 0
2014-01-24 | 23時 | 27.5927 | 0 | 0 | 0 | 0 | 0 | 0 | 0 | 0 | 0 | 0 | 0 | 5.8838 | 0.85262 | 0 | 0 | 0 | 0 | 0 | 3.9 | 0.0035 | 0 | 0 | 0 | 0 | 0 | 0
2014-01-25 | 0時 | 27.5927 | 0 | 0 | 0 | 0 | 0 | 0 | 0 | 0 | 0 | 0 | 0 | 5.6561 | 0.83759 | 0 | 0 | 0 | 0 | 0 | 3.6 | 0.0035 | 0 | 0 | 0 | 0 | 0 | 0
2014-01-25 | 1時 | 27.5927 | 0 | 0 | 0 | 0 | 0 | 0 | 0 | 0 | 0 | 0 | 0 | 5.8079 | 0.84758 | 0 | 0 | 0 | 0 | 0 | 3.8 | 0.0035 | 0 | 0 | 0 | 0 | 0 | 0
2014-01-25 | 2時 | 27.5927 | 0 | 0 | 0 | 0 | 0 | 0 | 0 | 0 | 0 | 0 | 0 | 5.8065 | 0.84954 | 0 | 0 | 0 | 0 | 0 | 3.8 | 0.0036 | 0 | 0 | 0 | 0 | 0 | 0
2014-01-25 | 3時 | 27.5927 | 0 | 0 | 0 | 0 | 0 | 0 | 0 | 0 | 0 | 0 | 0 | 5.8824 | 0.85459 | 0 | 0 | 0 | 0 | 0 | 3.9 | 0.0036 | 0 | 0 | 0 | 0 | 0 | 0
2014-01-25 | 4時 | 27.5927 | 0 | 0 | 0 | 0 | 0 | 0 | 0 | 0 | 0 | 0 | 0 | 5.8065 | 0.84954 | 0 | 0 | 0 | 0 | 0 | 3.8 | 0.0036 | 0 | 0 | 0 | 0 | 0 | 0
2014-01-25 | 5時 | 27.5927 | 0 | 0 | 0 | 0 | 0 | 0 | 0 | 0 | 0 | 0 | 0 | 5.6533 | 0.84141 | 0 | 0 | 0 | 0 | 0 | 3.6 | 0.0037 | 0 | 0 | 0 | 0 | 0 | 0
2014-01-25 | 6時 | 27.5927 | 0 | 0 | 0 | 0 | 0 | 0 | 0 | 0 | 0 | 0 | 0 | 5.5788 | 0.83456 | 0 | 0 | 0 | 0 | 0 | 3.5 | 0.0036 | 0 | 0 | 0 | 0 | 0 | 0
2014-01-25 | 7時 | 27.5927 | 0 | 0 | 0 | 0 | 0 | 0 | 0 | 0 | 0 | 0 | 0 | 6.1087 | 0.87189 | 0 | 0 | 0 | 0 | 0 | 4.2 | 0.0037 | 0 | 0 | 0 | 0 | 0 | 0
2014-01-25 | 8時 | 27.5927 | 0 | 0 | 0 | 0 | 0 | 0 | 0 | 0 | 0 | 0 | 0 | 6.796 | 0.91334 | 0 | 0 | 0 | 0 | 0 | 5.1 | 0.0034 | 0 | 0 | 0 | 0 | 0 | 0
2014-01-25 | 9時 | 27.5927 | 0 | 0 | 0 | 0 | 0 | 0 | 0 | 0 | 0 | 0 | 0 | 7.3288 | 0.94972 | 0 | 0 | 0 | 0 | 0 | 5.8 | 0.0033 | 0 | 0 | 0 | 0 | 0 | 0
2014-01-25 | 10時 | 27.5927 | 0 | 0 | 0 | 0 | 0 | 0 | 0 | 0 | 0 | 0 | 0 | 7.6355 | 0.96755 | 0 | 0 | 0 | 0 | 0 | 6.2 | 0.0031 | 0 | 0 | 0 | 0 | 0 | 0
2014-01-25 | 11時 | 27.5927 | 0 | 0 | 0 | 0 | 0 | 0 | 0 | 0 | 0 | 0 | 0 | 8.0878 | 1.0077 | 0 | 0 | 0 | 0 | 0 | 6.8 | 0.0033 | 0 | 0 | 0 | 0 | 0 | 0
2014-01-25 | 12時 | 27.5927 | 0 | 0 | 0 | 0 | 0 | 0 | 0 | 0 | 0 | 0 | 0 | 8.7709 | 1.063 | 0 | 0 | 0 | 0 | 0 | 7.7 | 0.0033 | 0 | 0 | 0 | 0 | 0 | 0
2014-01-25 | 13時 | 27.5927 | 0 | 0 | 0 | 0 | 0 | 0 | 0 | 0 | 0 | 0 | 0 | 8.9227 | 1.0757 | 0 | 0 | 0 | 0 | 0 | 7.9 | 0.0033 | 0 | 0 | 0 | 0 | 0 | 0
2014-01-25 | 14時 | 27.5927 | 0 | 0 | 0 | 0 | 0 | 0 | 0 | 0 | 0 | 0 | 0 | 8.9971 | 1.0847 | 0 | 0 | 0 | 0 | 0 | 8 | 0.0034 | 0 | 0 | 0 | 0 | 0 | 0
2014-01-25 | 15時 | 27.5927 | 0 | 0 | 0 | 0 | 0 | 0 | 0 | 0 | 0 | 0 | 0 | 8.4658 | 1.0406 | 0 | 0 | 0 | 0 | 0 | 7.3 | 0.0034 | 0 | 0 | 0 | 0 | 0 | 0
2014-01-25 | 16時 | 27.5927 | 0 | 0 | 0 | 0 | 0 | 0 | 0 | 0 | 0 | 0 | 0 | 8.2353 | 1.0271 | 0 | 0 | 0 | 0 | 0 | 7 | 0.0036 | 0 | 0 | 0 | 0 | 0 | 0
2014-01-25 | 17時 | 27.5927 | 0 | 0 | 0 | 0 | 0 | 0 | 0 | 0 | 0 | 0 | 0 | 7.399 | 0.96437 | 0 | 0 | 0 | 0 | 0 | 5.9 | 0.0037 | 0 | 0 | 0 | 0 | 0 | 0
2014-01-25 | 18時 | 27.5927 | 0 | 0 | 0 | 0 | 0 | 0 | 0 | 0 | 0 | 0 | 0 | 6.7905 | 0.9217 | 0 | 0 | 0 | 0 | 0 | 5.1 | 0.0038 | 0 | 0 | 0 | 0 | 0 | 0
2014-01-25 | 19時 | 27.5927 | 0 | 0 | 0 | 0 | 0 | 0 | 0 | 0 | 0 | 0 | 0 | 6.4869 | 0.90009 | 0 | 0 | 0 | 0 | 0 | 4.7 | 0.0038 | 0 | 0 | 0 | 0 | 0 | 0
2014-01-25 | 20時 | 27.5927 | 0 | 0 | 0 | 0 | 0 | 0 | 0 | 0 | 0 | 0 | 0 | 6.1087 | 0.87189 | 0 | 0 | 0 | 0 | 0 | 4.2 | 0.0037 | 0 | 0 | 0 | 0 | 0 | 0
2014-01-25 | 21時 | 27.5927 | 0 | 0 | 0 | 0 | 0 | 0 | 0 | 0 | 0 | 0 | 0 | 5.6533 | 0.84141 | 0 | 0 | 0 | 0 | 0 | 3.6 | 0.0037 | 0 | 0 | 0 | 0 | 0 | 0
2014-01-25 | 22時 | 27.5927 | 0 | 0 | 0 | 0 | 0 | 0 | 0 | 0 | 0 | 0 | 0 | 5.7306 | 0.84452 | 0 | 0 | 0 | 0 | 0 | 3.7 | 0.0036 | 0 | 0 | 0 | 0 | 0 | 0
2014-01-25 | 23時 | 27.5927 | 0 | 0 | 0 | 0 | 0 | 0 | 0 | 0 | 0 | 0 | 0 | 5.0475 | 0.80063 | 0 | 0 | 0 | 0 | 0 | 2.8 | 0.0036 | 0 | 0 | 0 | 0 | 0 | 0
2014-01-26 | 0時 | 27.5927 | 0 | 0 | 0 | 0 | 0 | 0 | 0 | 0 | 0 | 0 | 0 | 4.5921 | 0.77264 | 0 | 0 | 0 | 0 | 0 | 2.2 | 0.0036 | 0 | 0 | 0 | 0 | 0 | 0
2014-01-26 | 1時 | 27.5927 | 0 | 0 | 0 | 0 | 0 | 0 | 0 | 0 | 0 | 0 | 0 | 4.7482 | 0.77631 | 0 | 0 | 0 | 0 | 0 | 2.4 | 0.0033 | 0 | 0 | 0 | 0 | 0 | 0
2014-01-26 | 2時 | 27.5927 | 0 | 0 | 0 | 0 | 0 | 0 | 0 | 0 | 0 | 0 | 0 | 4.1426 | 0.73847 | 0 | 0 | 0 | 0 | 0 | 1.6 | 0.0032 | 0 | 0 | 0 | 0 | 0 | 0
2014-01-26 | 3時 | 27.5927 | 0 | 0 | 0 | 0 | 0 | 0 | 0 | 0 | 0 | 0 | 0 | 4.5995 | 0.76323 | 0 | 0 | 0 | 0 | 0 | 2.2 | 0.0031 | 0 | 0 | 0 | 0 | 0 | 0
2014-01-26 | 4時 | 27.5927 | 0 | 0 | 0 | 0 | 0 | 0 | 0 | 0 | 0 | 0 | 0 | 4.6012 | 0.76119 | 0 | 0 | 0 | 0 | 0 | 2.2 | 0.003 | 0 | 0 | 0 | 0 | 0 | 0
2014-01-26 | 5時 | 27.5927 | 0 | 0 | 0 | 0 | 0 | 0 | 0 | 0 | 0 | 0 | 0 | 3.9923 | 0.72787 | 0 | 0 | 0 | 0 | 0 | 1.4 | 0.0031 | 0 | 0 | 0 | 0 | 0 | 0
2014-01-26 | 6時 | 27.5927 | 0 | 0 | 0 | 0 | 0 | 0 | 0 | 0 | 0 | 0 | 0 | 3.9923 | 0.72787 | 0 | 0 | 0 | 0 | 0 | 1.4 | 0.0031 | 0 | 0 | 0 | 0 | 0 | 0
2014-01-26 | 7時 | 27.5927 | 0 | 0 | 0 | 0 | 0 | 0 | 0 | 0 | 0 | 0 | 0 | 3.9164 | 0.72357 | 0 | 0 | 0 | 0 | 0 | 1.3 | 0.0031 | 0 | 0 | 0 | 0 | 0 | 0
2014-01-26 | 8時 | 27.5927 | 0 | 0 | 0 | 0 | 0 | 0 | 0 | 0 | 0 | 0 | 0 | 4.8257 | 0.77896 | 0 | 0 | 0 | 0 | 0 | 2.5 | 0.0032 | 0 | 0 | 0 | 0 | 0 | 0
2014-01-26 | 9時 | 27.5927 | 0 | 0 | 0 | 0 | 0 | 0 | 0 | 0 | 0 | 0 | 0 | 5.9626 | 0.85357 | 0 | 0 | 0 | 0 | 0 | 4 | 0.0033 | 0 | 0 | 0 | 0 | 0 | 0
2014-01-26 | 10時 | 27.5927 | 0 | 0 | 0 | 0 | 0 | 0 | 0 | 0 | 0 | 0 | 0 | 7.9345 | 0.9983 | 0 | 0 | 0 | 0 | 0 | 6.6 | 0.0034 | 0 | 0 | 0 | 0 | 0 | 0
2014-01-26 | 11時 | 27.5927 | 0 | 0 | 0 | 0 | 0 | 0 | 0 | 0 | 0 | 0 | 0 | 8.9957 | 1.0873 | 0 | 0 | 0 | 0 | 0 | 8 | 0.0035 | 0 | 0 | 0 | 0 | 0 | 0
2014-01-26 | 12時 | 27.5927 | 0 | 0 | 0 | 0 | 0 | 0 | 0 | 0 | 0 | 0 | 0 | 9.5988 | 1.1478 | 0 | 0 | 0 | 0 | 0 | 8.8 | 0.0038 | 0 | 0 | 0 | 0 | 0 | 0
2014-01-26 | 13時 | 27.5927 | 0 | 0 | 0 | 0 | 0 | 0 | 0 | 0 | 0 | 0 | 0 | 9.6015 | 1.1428 | 0 | 0 | 0 | 0 | 0 | 8.8 | 0.0036 | 0 | 0 | 0 | 0 | 0 | 0
2014-01-26 | 14時 | 27.5927 | 0 | 0 | 0 | 0 | 0 | 0 | 0 | 0 | 0 | 0 | 0 | 9.7641 | 1.1361 | 0 | 0 | 0 | 0 | 0 | 9 | 0.0029 | 0 | 0 | 0 | 0 | 0 | 0
2014-01-26 | 15時 | 27.5927 | 0 | 0 | 0 | 0 | 0 | 0 | 0 | 0 | 0 | 0 | 0 | 9.39 | 1.0931 | 0 | 0 | 0 | 0 | 0 | 8.5 | 0.0026 | 0 | 0 | 0 | 0 | 0 | 0
2014-01-26 | 16時 | 27.5927 | 0 | 0 | 0 | 0 | 0 | 0 | 0 | 0 | 0 | 0 | 0 | 8.7828 | 1.0424 | 0 | 0 | 0 | 0 | 0 | 7.7 | 0.0026 | 0 | 0 | 0 | 0 | 0 | 0
2014-01-26 | 17時 | 27.5927 | 0 | 0 | 0 | 0 | 0 | 0 | 0 | 0 | 0 | 0 | 0 | 7.7924 | 0.97096 | 0 | 0 | 0 | 0 | 0 | 6.4 | 0.0028 | 0 | 0 | 0 | 0 | 0 | 0
2014-01-26 | 18時 | 27.5927 | 0 | 0 | 0 | 0 | 0 | 0 | 0 | 0 | 0 | 0 | 0 | 7.2611 | 0.93148 | 0 | 0 | 0 | 0 | 0 | 5.7 | 0.0028 | 0 | 0 | 0 | 0 | 0 | 0
2014-01-26 | 19時 | 27.5927 | 0 | 0 | 0 | 0 | 0 | 0 | 0 | 0 | 0 | 0 | 0 | 6.7335 | 0.8882 | 0 | 0 | 0 | 0 | 0 | 5 | 0.0026 | 0 | 0 | 0 | 0 | 0 | 0
2014-01-26 | 20時 | 27.5927 | 0 | 0 | 0 | 0 | 0 | 0 | 0 | 0 | 0 | 0 | 0 | 6.6596 | 0.88011 | 0 | 0 | 0 | 0 | 0 | 4.9 | 0.0025 | 0 | 0 | 0 | 0 | 0 | 0
2014-01-26 | 21時 | 27.5927 | 0 | 0 | 0 | 0 | 0 | 0 | 0 | 0 | 0 | 0 | 0 | 5.7468 | 0.8223 | 0 | 0 | 0 | 0 | 0 | 3.7 | 0.0026 | 0 | 0 | 0 | 0 | 0 | 0
2014-01-26 | 22時 | 27.5927 | 0 | 0 | 0 | 0 | 0 | 0 | 0 | 0 | 0 | 0 | 0 | 5.2136 | 0.79131 | 0 | 0 | 0 | 0 | 0 | 3 | 0.0027 | 0 | 0 | 0 | 0 | 0 | 0
2014-01-26 | 23時 | 27.5927 | 0 | 0 | 0 | 0 | 0 | 0 | 0 | 0 | 0 | 0 | 0 | 5.2877 | 0.79839 | 0 | 0 | 0 | 0 | 0 | 3.1 | 0.0028 | 0 | 0 | 0 | 0 | 0 | 0
2014-01-27 | 0時 | 27.5927 | 0 | 0 | 0 | 0 | 0 | 0 | 0 | 0 | 0 | 0 | 0 | 5.0583 | 0.78657 | 0 | 0 | 0 | 0 | 0 | 2.8 | 0.0029 | 0 | 0 | 0 | 0 | 0 | 0
2014-01-27 | 1時 | 27.5927 | 0 | 0 | 0 | 0 | 0 | 0 | 0 | 0 | 0 | 0 | 0 | 4.8289 | 0.77485 | 0 | 0 | 0 | 0 | 0 | 2.5 | 0.003 | 0 | 0 | 0 | 0 | 0 | 0
2014-01-27 | 2時 | 27.5927 | 0 | 0 | 0 | 0 | 0 | 0 | 0 | 0 | 0 | 0 | 0 | 4.753 | 0.77027 | 0 | 0 | 0 | 0 | 0 | 2.4 | 0.003 | 0 | 0 | 0 | 0 | 0 | 0
2014-01-27 | 3時 | 27.5927 | 0 | 0 | 0 | 0 | 0 | 0 | 0 | 0 | 0 | 0 | 0 | 4.2976 | 0.74334 | 0 | 0 | 0 | 0 | 0 | 1.8 | 0.003 | 0 | 0 | 0 | 0 | 0 | 0
2014-01-27 | 4時 | 27.5927 | 0 | 0 | 0 | 0 | 0 | 0 | 0 | 0 | 0 | 0 | 0 | 3.6162 | 0.70276 | 0 | 0 | 0 | 0 | 0 | 0.9 | 0.0029 | 0 | 0 | 0 | 0 | 0 | 0
2014-01-27 | 5時 | 27.5927 | 0 | 0 | 0 | 0 | 0 | 0 | 0 | 0 | 0 | 0 | 0 | 3.768 | 0.71114 | 0 | 0 | 0 | 0 | 0 | 1.1 | 0.0029 | 0 | 0 | 0 | 0 | 0 | 0
2014-01-27 | 6時 | 27.5927 | 0 | 0 | 0 | 0 | 0 | 0 | 0 | 0 | 0 | 0 | 0 | 3.1608 | 0.67819 | 0 | 0 | 0 | 0 | 0 | 0.3 | 0.0029 | 0 | 0 | 0 | 0 | 0 | 0
2014-01-27 | 7時 | 27.5927 | 0 | 0 | 0 | 0 | 0 | 0 | 0 | 0 | 0 | 0 | 0 | 3.6921 | 0.70694 | 0 | 0 | 0 | 0 | 0 | 1 | 0.0029 | 0 | 0 | 0 | 0 | 0 | 0
2014-01-27 | 8時 | 27.5927 | 0 | 0 | 0 | 0 | 0 | 0 | 0 | 0 | 0 | 0 | 0 | 5.512 | 0.81733 | 0 | 0 | 0 | 0 | 0 | 3.4 | 0.003 | 0 | 0 | 0 | 0 | 0 | 0
2014-01-27 | 9時 | 27.5927 | 0 | 0 | 0 | 0 | 0 | 0 | 0 | 0 | 0 | 0 | 0 | 7.5613 | 0.95925 | 0 | 0 | 0 | 0 | 0 | 6.1 | 0.003 | 0 | 0 | 0 | 0 | 0 | 0
2014-01-27 | 10時 | 27.5927 | 0 | 0 | 0 | 0 | 0 | 0 | 0 | 0 | 0 | 0 | 0 | 8.6966 | 1.054 | 0 | 0 | 0 | 0 | 0 | 7.6 | 0.0032 | 0 | 0 | 0 | 0 | 0 | 0
2014-01-27 | 11時 | 27.5927 | 0 | 0 | 0 | 0 | 0 | 0 | 0 | 0 | 0 | 0 | 0 | 9.1586 | 1.0803 | 0 | 0 | 0 | 0 | 0 | 8.2 | 0.0028 | 0 | 0 | 0 | 0 | 0 | 0
2014-01-27 | 12時 | 27.5927 | 0 | 0 | 0 | 0 | 0 | 0 | 0 | 0 | 0 | 0 | 0 | 8.7791 | 1.0488 | 0 | 0 | 0 | 0 | 0 | 7.7 | 0.0028 | 0 | 0 | 0 | 0 | 0 | 0
2014-01-27 | 13時 | 27.5927 | 0 | 0 | 0 | 0 | 0 | 0 | 0 | 0 | 0 | 0 | 0 | 9.1552 | 1.0865 | 0 | 0 | 0 | 0 | 0 | 8.2 | 0.003 | 0 | 0 | 0 | 0 | 0 | 0
2014-01-27 | 14時 | 27.5927 | 0 | 0 | 0 | 0 | 0 | 0 | 0 | 0 | 0 | 0 | 0 | 8.9258 | 1.0702 | 0 | 0 | 0 | 0 | 0 | 7.9 | 0.0031 | 0 | 0 | 0 | 0 | 0 | 0
2014-01-27 | 15時 | 27.5927 | 0 | 0 | 0 | 0 | 0 | 0 | 0 | 0 | 0 | 0 | 0 | 8.0135 | 0.99926 | 0 | 0 | 0 | 0 | 0 | 6.7 | 0.0032 | 0 | 0 | 0 | 0 | 0 | 0
2014-01-27 | 16時 | 27.5927 | 0 | 0 | 0 | 0 | 0 | 0 | 0 | 0 | 0 | 0 | 0 | 7.7873 | 0.97909 | 0 | 0 | 0 | 0 | 0 | 6.4 | 0.0031 | 0 | 0 | 0 | 0 | 0 | 0
2014-01-27 | 17時 | 27.5927 | 0 | 0 | 0 | 0 | 0 | 0 | 0 | 0 | 0 | 0 | 0 | 7.2514 | 0.94642 | 0 | 0 | 0 | 0 | 0 | 5.7 | 0.0034 | 0 | 0 | 0 | 0 | 0 | 0
2014-01-27 | 18時 | 27.5927 | 0 | 0 | 0 | 0 | 0 | 0 | 0 | 0 | 0 | 0 | 0 | 6.4924 | 0.89193 | 0 | 0 | 0 | 0 | 0 | 4.7 | 0.0034 | 0 | 0 | 0 | 0 | 0 | 0
2014-01-27 | 19時 | 27.5927 | 0 | 0 | 0 | 0 | 0 | 0 | 0 | 0 | 0 | 0 | 0 | 5.9597 | 0.85769 | 0 | 0 | 0 | 0 | 0 | 4 | 0.0035 | 0 | 0 | 0 | 0 | 0 | 0
2014-01-27 | 20時 | 27.5927 | 0 | 0 | 0 | 0 | 0 | 0 | 0 | 0 | 0 | 0 | 0 | 5.4284 | 0.82282 | 0 | 0 | 0 | 0 | 0 | 3.3 | 0.0035 | 0 | 0 | 0 | 0 | 0 | 0
2014-01-27 | 21時 | 27.5927 | 0 | 0 | 0 | 0 | 0 | 0 | 0 | 0 | 0 | 0 | 0 | 4.8985 | 0.78749 | 0 | 0 | 0 | 0 | 0 | 2.6 | 0.0034 | 0 | 0 | 0 | 0 | 0 | 0
2014-01-27 | 22時 | 27.5927 | 0 | 0 | 0 | 0 | 0 | 0 | 0 | 0 | 0 | 0 | 0 | 4.8272 | 0.77693 | 0 | 0 | 0 | 0 | 0 | 2.5 | 0.0031 | 0 | 0 | 0 | 0 | 0 | 0
2014-01-27 | 23時 | 27.5927 | 0 | 0 | 0 | 0 | 0 | 0 | 0 | 0 | 0 | 0 | 0 | 4.4477 | 0.75424 | 0 | 0 | 0 | 0 | 0 | 2 | 0.0031 | 0 | 0 | 0 | 0 | 0 | 0
2014-01-28 | 0時 | 27.5927 | 0 | 0 | 0 | 0 | 0 | 0 | 0 | 0 | 0 | 0 | 0 | 4.1458 | 0.73458 | 0 | 0 | 0 | 0 | 0 | 1.6 | 0.003 | 0 | 0 | 0 | 0 | 0 | 0
2014-01-28 | 1時 | 27.5927 | 0 | 0 | 0 | 0 | 0 | 0 | 0 | 0 | 0 | 0 | 0 | 3.7663 | 0.71312 | 0 | 0 | 0 | 0 | 0 | 1.1 | 0.003 | 0 | 0 | 0 | 0 | 0 | 0
2014-01-28 | 2時 | 27.5927 | 0 | 0 | 0 | 0 | 0 | 0 | 0 | 0 | 0 | 0 | 0 | 3.6921 | 0.70694 | 0 | 0 | 0 | 0 | 0 | 1 | 0.0029 | 0 | 0 | 0 | 0 | 0 | 0
2014-01-28 | 3時 | 27.5927 | 0 | 0 | 0 | 0 | 0 | 0 | 0 | 0 | 0 | 0 | 0 | 3.2367 | 0.68223 | 0 | 0 | 0 | 0 | 0 | 0.4 | 0.0029 | 0 | 0 | 0 | 0 | 0 | 0
2014-01-28 | 4時 | 27.5927 | 0 | 0 | 0 | 0 | 0 | 0 | 0 | 0 | 0 | 0 | 0 | 3.768 | 0.71114 | 0 | 0 | 0 | 0 | 0 | 1.1 | 0.0029 | 0 | 0 | 0 | 0 | 0 | 0
2014-01-28 | 5時 | 27.5927 | 0 | 0 | 0 | 0 | 0 | 0 | 0 | 0 | 0 | 0 | 0 | 2.8572 | 0.66229 | 0 | 0 | 0 | 0 | 0 | -0.1 | 0.0029 | 0 | 0 | 0 | 0 | 0 | 0
2014-01-28 | 6時 | 27.5927 | 0 | 0 | 0 | 0 | 0 | 0 | 0 | 0 | 0 | 0 | 0 | 2.7054 | 0.65449 | 0 | 0 | 0 | 0 | 0 | -0.3 | 0.0029 | 0 | 0 | 0 | 0 | 0 | 0
2014-01-28 | 7時 | 27.5927 | 0 | 0 | 0 | 0 | 0 | 0 | 0 | 0 | 0 | 0 | 0 | 3.0849 | 0.67418 | 0 | 0 | 0 | 0 | 0 | 0.2 | 0.0029 | 0 | 0 | 0 | 0 | 0 | 0
2014-01-28 | 8時 | 27.5927 | 0 | 0 | 0 | 0 | 0 | 0 | 0 | 0 | 0 | 0 | 0 | 5.1308 | 0.79558 | 0 | 0 | 0 | 0 | 0 | 2.9 | 0.0031 | 0 | 0 | 0 | 0 | 0 | 0
2014-01-28 | 9時 | 27.5927 | 0 | 0 | 0 | 0 | 0 | 0 | 0 | 0 | 0 | 0 | 0 | 6.8006 | 0.90645 | 0 | 0 | 0 | 0 | 0 | 5.1 | 0.0031 | 0 | 0 | 0 | 0 | 0 | 0
2014-01-28 | 10時 | 27.5927 | 0 | 0 | 0 | 0 | 0 | 0 | 0 | 0 | 0 | 0 | 0 | 8.8499 | 1.0638 | 0 | 0 | 0 | 0 | 0 | 7.8 | 0.0031 | 0 | 0 | 0 | 0 | 0 | 0
2014-01-28 | 11時 | 27.5927 | 0 | 0 | 0 | 0 | 0 | 0 | 0 | 0 | 0 | 0 | 0 | 8.1776 | 0.99094 | 0 | 0 | 0 | 0 | 0 | 6.9 | 0.0025 | 0 | 0 | 0 | 0 | 0 | 0
2014-01-28 | 12時 | 27.5927 | 0 | 0 | 0 | 0 | 0 | 0 | 0 | 0 | 0 | 0 | 0 | 8.9309 | 1.0613 | 0 | 0 | 0 | 0 | 0 | 7.9 | 0.0028 | 0 | 0 | 0 | 0 | 0 | 0
2014-01-28 | 13時 | 27.5927 | 0 | 0 | 0 | 0 | 0 | 0 | 0 | 0 | 0 | 0 | 0 | 8.9309 | 1.0613 | 0 | 0 | 0 | 0 | 0 | 7.9 | 0.0028 | 0 | 0 | 0 | 0 | 0 | 0
2014-01-28 | 14時 | 27.5927 | 0 | 0 | 0 | 0 | 0 | 0 | 0 | 0 | 0 | 0 | 0 | 8.7069 | 1.0363 | 0 | 0 | 0 | 0 | 0 | 7.6 | 0.0026 | 0 | 0 | 0 | 0 | 0 | 0
2014-01-28 | 15時 | 27.5927 | 0 | 0 | 0 | 0 | 0 | 0 | 0 | 0 | 0 | 0 | 0 | 8.5571 | 1.0208 | 0 | 0 | 0 | 0 | 0 | 7.4 | 0.0025 | 0 | 0 | 0 | 0 | 0 | 0
2014-01-28 | 16時 | 27.5927 | 0 | 0 | 0 | 0 | 0 | 0 | 0 | 0 | 0 | 0 | 0 | 8.0238 | 0.98241 | 0 | 0 | 0 | 0 | 0 | 6.7 | 0.0026 | 0 | 0 | 0 | 0 | 0 | 0
2014-01-28 | 17時 | 27.5927 | 0 | 0 | 0 | 0 | 0 | 0 | 0 | 0 | 0 | 0 | 0 | 7.2668 | 0.92287 | 0 | 0 | 0 | 0 | 0 | 5.7 | 0.0025 | 0 | 0 | 0 | 0 | 0 | 0
2014-01-28 | 18時 | 27.5927 | 0 | 0 | 0 | 0 | 0 | 0 | 0 | 0 | 0 | 0 | 0 | 6.8853 | 0.89879 | 0 | 0 | 0 | 0 | 0 | 5.2 | 0.0026 | 0 | 0 | 0 | 0 | 0 | 0
2014-01-28 | 19時 | 27.5927 | 0 | 0 | 0 | 0 | 0 | 0 | 0 | 0 | 0 | 0 | 0 | 6.354 | 0.86225 | 0 | 0 | 0 | 0 | 0 | 4.5 | 0.0026 | 0 | 0 | 0 | 0 | 0 | 0
2014-01-28 | 20時 | 27.5927 | 0 | 0 | 0 | 0 | 0 | 0 | 0 | 0 | 0 | 0 | 0 | 5.8247 | 0.82454 | 0 | 0 | 0 | 0 | 0 | 3.8 | 0.0025 | 0 | 0 | 0 | 0 | 0 | 0
2014-01-28 | 21時 | 27.5927 | 0 | 0 | 0 | 0 | 0 | 0 | 0 | 0 | 0 | 0 | 0 | 5.5211 | 0.80521 | 0 | 0 | 0 | 0 | 0 | 3.4 | 0.0025 | 0 | 0 | 0 | 0 | 0 | 0
2014-01-28 | 22時 | 27.5927 | 0 | 0 | 0 | 0 | 0 | 0 | 0 | 0 | 0 | 0 | 0 | 5.0657 | 0.77706 | 0 | 0 | 0 | 0 | 0 | 2.8 | 0.0025 | 0 | 0 | 0 | 0 | 0 | 0
2014-01-28 | 23時 | 27.5927 | 0 | 0 | 0 | 0 | 0 | 0 | 0 | 0 | 0 | 0 | 0 | 4.3826 | 0.73668 | 0 | 0 | 0 | 0 | 0 | 1.9 | 0.0025 | 0 | 0 | 0 | 0 | 0 | 0
2014-01-29 | 0時 | 27.5927 | 0 | 0 | 0 | 0 | 0 | 0 | 0 | 0 | 0 | 0 | 0 | 4.1549 | 0.72369 | 0 | 0 | 0 | 0 | 0 | 1.6 | 0.0025 | 0 | 0 | 0 | 0 | 0 | 0
2014-01-29 | 1時 | 27.5927 | 0 | 0 | 0 | 0 | 0 | 0 | 0 | 0 | 0 | 0 | 0 | 3.5457 | 0.69238 | 0 | 0 | 0 | 0 | 0 | 0.8 | 0.0026 | 0 | 0 | 0 | 0 | 0 | 0
2014-01-29 | 2時 | 27.5927 | 0 | 0 | 0 | 0 | 0 | 0 | 0 | 0 | 0 | 0 | 0 | 3.5457 | 0.69238 | 0 | 0 | 0 | 0 | 0 | 0.8 | 0.0026 | 0 | 0 | 0 | 0 | 0 | 0
2014-01-29 | 3時 | 27.5927 | 0 | 0 | 0 | 0 | 0 | 0 | 0 | 0 | 0 | 0 | 0 | 3.4718 | 0.68608 | 0 | 0 | 0 | 0 | 0 | 0.7 | 0.0025 | 0 | 0 | 0 | 0 | 0 | 0
2014-01-29 | 4時 | 27.5927 | 0 | 0 | 0 | 0 | 0 | 0 | 0 | 0 | 0 | 0 | 0 | 3.2421 | 0.67615 | 0 | 0 | 0 | 0 | 0 | 0.4 | 0.0026 | 0 | 0 | 0 | 0 | 0 | 0
2014-01-29 | 5時 | 27.5927 | 0 | 0 | 0 | 0 | 0 | 0 | 0 | 0 | 0 | 0 | 0 | 3.1662 | 0.67215 | 0 | 0 | 0 | 0 | 0 | 0.3 | 0.0026 | 0 | 0 | 0 | 0 | 0 | 0
2014-01-29 | 6時 | 27.5927 | 0 | 0 | 0 | 0 | 0 | 0 | 0 | 0 | 0 | 0 | 0 | 2.559 | 0.64101 | 0 | 0 | 0 | 0 | 0 | -0.5 | 0.0026 | 0 | 0 | 0 | 0 | 0 | 0
2014-01-29 | 7時 | 27.5927 | 0 | 0 | 0 | 0 | 0 | 0 | 0 | 0 | 0 | 0 | 0 | 2.8626 | 0.6564 | 0 | 0 | 0 | 0 | 0 | -0.1 | 0.0026 | 0 | 0 | 0 | 0 | 0 | 0
2014-01-29 | 8時 | 27.5927 | 0 | 0 | 0 | 0 | 0 | 0 | 0 | 0 | 0 | 0 | 0 | 4.5305 | 0.75018 | 0 | 0 | 0 | 0 | 0 | 2.1 | 0.0027 | 0 | 0 | 0 | 0 | 0 | 0
2014-01-29 | 9時 | 27.5927 | 0 | 0 | 0 | 0 | 0 | 0 | 0 | 0 | 0 | 0 | 0 | 6.4299 | 0.86738 | 0 | 0 | 0 | 0 | 0 | 4.6 | 0.0026 | 0 | 0 | 0 | 0 | 0 | 0
2014-01-29 | 10時 | 27.5927 | 0 | 0 | 0 | 0 | 0 | 0 | 0 | 0 | 0 | 0 | 0 | 7.4166 | 0.93689 | 0 | 0 | 0 | 0 | 0 | 5.9 | 0.0026 | 0 | 0 | 0 | 0 | 0 | 0
2014-01-29 | 11時 | 27.5927 | 0 | 0 | 0 | 0 | 0 | 0 | 0 | 0 | 0 | 0 | 0 | 7.8022 | 0.95544 | 0 | 0 | 0 | 0 | 0 | 6.4 | 0.0023 | 0 | 0 | 0 | 0 | 0 | 0
2014-01-29 | 12時 | 27.5927 | 0 | 0 | 0 | 0 | 0 | 0 | 0 | 0 | 0 | 0 | 0 | 8.2671 | 0.97467 | 0 | 0 | 0 | 0 | 0 | 7 | 0.0019 | 0 | 0 | 0 | 0 | 0 | 0
2014-01-29 | 13時 | 27.5927 | 0 | 0 | 0 | 0 | 0 | 0 | 0 | 0 | 0 | 0 | 0 | 8.1939 | 0.96462 | 0 | 0 | 0 | 0 | 0 | 6.9 | 0.0018 | 0 | 0 | 0 | 0 | 0 | 0
2014-01-29 | 14時 | 27.5927 | 0 | 0 | 0 | 0 | 0 | 0 | 0 | 0 | 0 | 0 | 0 | 7.6504 | 0.94417 | 0 | 0 | 0 | 0 | 0 | 6.2 | 0.0023 | 0 | 0 | 0 | 0 | 0 | 0
2014-01-29 | 15時 | 27.5927 | 0 | 0 | 0 | 0 | 0 | 0 | 0 | 0 | 0 | 0 | 0 | 8.108 | 0.97481 | 0 | 0 | 0 | 0 | 0 | 6.8 | 0.0022 | 0 | 0 | 0 | 0 | 0 | 0
2014-01-29 | 16時 | 27.5927 | 0 | 0 | 0 | 0 | 0 | 0 | 0 | 0 | 0 | 0 | 0 | 5.8124 | 0.84138 | 0 | 0 | 0 | 0 | 0 | 3.8 | 0.0032 | 0 | 0 | 0 | 0 | 0 | 0
2014-01-29 | 17時 | 27.5927 | 0 | 0 | 0 | 0 | 0 | 0 | 0 | 0 | 0 | 0 | 0 | 5.6709 | 0.81744 | 0 | 0 | 0 | 0 | 0 | 3.6 | 0.0026 | 0 | 0 | 0 | 0 | 0 | 0
2014-01-29 | 18時 | 27.5927 | 0 | 0 | 0 | 0 | 0 | 0 | 0 | 0 | 0 | 0 | 0 | 5.1457 | 0.77636 | 0 | 0 | 0 | 0 | 0 | 2.9 | 0.0023 | 0 | 0 | 0 | 0 | 0 | 0
2014-01-29 | 19時 | 27.5927 | 0 | 0 | 0 | 0 | 0 | 0 | 0 | 0 | 0 | 0 | 0 | 4.7662 | 0.75368 | 0 | 0 | 0 | 0 | 0 | 2.4 | 0.0023 | 0 | 0 | 0 | 0 | 0 | 0
2014-01-29 | 20時 | 27.5927 | 0 | 0 | 0 | 0 | 0 | 0 | 0 | 0 | 0 | 0 | 0 | 4.6903 | 0.74922 | 0 | 0 | 0 | 0 | 0 | 2.3 | 0.0023 | 0 | 0 | 0 | 0 | 0 | 0
2014-01-29 | 21時 | 27.5927 | 0 | 0 | 0 | 0 | 0 | 0 | 0 | 0 | 0 | 0 | 0 | 4.2349 | 0.72304 | 0 | 0 | 0 | 0 | 0 | 1.7 | 0.0023 | 0 | 0 | 0 | 0 | 0 | 0
2014-01-29 | 22時 | 27.5927 | 0 | 0 | 0 | 0 | 0 | 0 | 0 | 0 | 0 | 0 | 0 | 3.9313 | 0.70609 | 0 | 0 | 0 | 0 | 0 | 1.3 | 0.0023 | 0 | 0 | 0 | 0 | 0 | 0
2014-01-29 | 23時 | 27.5927 | 0 | 0 | 0 | 0 | 0 | 0 | 0 | 0 | 0 | 0 | 0 | 4.2349 | 0.72304 | 0 | 0 | 0 | 0 | 0 | 1.7 | 0.0023 | 0 | 0 | 0 | 0 | 0 | 0
2014-01-30 | 0時 | 27.5927 | 0 | 0 | 0 | 0 | 0 | 0 | 0 | 0 | 0 | 0 | 0 | 3.3979 | 0.67974 | 0 | 0 | 0 | 0 | 0 | 0.6 | 0.0024 | 0 | 0 | 0 | 0 | 0 | 0
2014-01-30 | 1時 | 27.5927 | 0 | 0 | 0 | 0 | 0 | 0 | 0 | 0 | 0 | 0 | 0 | 3.1625 | 0.67625 | 0 | 0 | 0 | 0 | 0 | 0.3 | 0.0028 | 0 | 0 | 0 | 0 | 0 | 0
2014-01-30 | 2時 | 27.5927 | 0 | 0 | 0 | 0 | 0 | 0 | 0 | 0 | 0 | 0 | 0 | 3.1625 | 0.67625 | 0 | 0 | 0 | 0 | 0 | 0.3 | 0.0028 | 0 | 0 | 0 | 0 | 0 | 0
2014-01-30 | 3時 | 27.5927 | 0 | 0 | 0 | 0 | 0 | 0 | 0 | 0 | 0 | 0 | 0 | 3.0184 | 0.65989 | 0 | 0 | 0 | 0 | 0 | 0.1 | 0.0024 | 0 | 0 | 0 | 0 | 0 | 0
2014-01-30 | 4時 | 27.5927 | 0 | 0 | 0 | 0 | 0 | 0 | 0 | 0 | 0 | 0 | 0 | 2.7907 | 0.64825 | 0 | 0 | 0 | 0 | 0 | -0.2 | 0.0024 | 0 | 0 | 0 | 0 | 0 | 0
2014-01-30 | 5時 | 27.5927 | 0 | 0 | 0 | 0 | 0 | 0 | 0 | 0 | 0 | 0 | 0 | 2.3374 | 0.62341 | 0 | 0 | 0 | 0 | 0 | -0.8 | 0.0023 | 0 | 0 | 0 | 0 | 0 | 0
2014-01-30 | 6時 | 27.5927 | 0 | 0 | 0 | 0 | 0 | 0 | 0 | 0 | 0 | 0 | 0 | 2.1097 | 0.61242 | 0 | 0 | 0 | 0 | 0 | -1.1 | 0.0023 | 0 | 0 | 0 | 0 | 0 | 0
2014-01-30 | 7時 | 27.5927 | 0 | 0 | 0 | 0 | 0 | 0 | 0 | 0 | 0 | 0 | 0 | 2.641 | 0.63838 | 0 | 0 | 0 | 0 | 0 | -0.4 | 0.0023 | 0 | 0 | 0 | 0 | 0 | 0
2014-01-30 | 8時 | 27.5927 | 0 | 0 | 0 | 0 | 0 | 0 | 0 | 0 | 0 | 0 | 0 | 4.3108 | 0.72734 | 0 | 0 | 0 | 0 | 0 | 1.8 | 0.0023 | 0 | 0 | 0 | 0 | 0 | 0
2014-01-30 | 9時 | 27.5927 | 0 | 0 | 0 | 0 | 0 | 0 | 0 | 0 | 0 | 0 | 0 | 5.3756 | 0.78742 | 0 | 0 | 0 | 0 | 0 | 3.2 | 0.0022 | 0 | 0 | 0 | 0 | 0 | 0
2014-01-30 | 10時 | 27.5927 | 0 | 0 | 0 | 0 | 0 | 0 | 0 | 0 | 0 | 0 | 0 | 6.59 | 0.86579 | 0 | 0 | 0 | 0 | 0 | 4.8 | 0.0022 | 0 | 0 | 0 | 0 | 0 | 0
2014-01-30 | 11時 | 27.5927 | 0 | 0 | 0 | 0 | 0 | 0 | 0 | 0 | 0 | 0 | 0 | 6.7491 | 0.86566 | 0 | 0 | 0 | 0 | 0 | 5 | 0.0019 | 0 | 0 | 0 | 0 | 0 | 0
2014-01-30 | 12時 | 27.5927 | 0 | 0 | 0 | 0 | 0 | 0 | 0 | 0 | 0 | 0 | 0 | 6.9795 | 0.87731 | 0 | 0 | 0 | 0 | 0 | 5.3 | 0.0018 | 0 | 0 | 0 | 0 | 0 | 0
2014-01-30 | 13時 | 27.5927 | 0 | 0 | 0 | 0 | 0 | 0 | 0 | 0 | 0 | 0 | 0 | 6.9743 | 0.88491 | 0 | 0 | 0 | 0 | 0 | 5.3 | 0.002 | 0 | 0 | 0 | 0 | 0 | 0
2014-01-30 | 14時 | 27.5927 | 0 | 0 | 0 | 0 | 0 | 0 | 0 | 0 | 0 | 0 | 0 | 5.4432 | 0.80302 | 0 | 0 | 0 | 0 | 0 | 3.3 | 0.0026 | 0 | 0 | 0 | 0 | 0 | 0
2014-01-30 | 15時 | 27.5927 | 0 | 0 | 0 | 0 | 0 | 0 | 0 | 0 | 0 | 0 | 0 | 5.7529 | 0.81408 | 0 | 0 | 0 | 0 | 0 | 3.7 | 0.0023 | 0 | 0 | 0 | 0 | 0 | 0
2014-01-30 | 16時 | 27.5927 | 0 | 0 | 0 | 0 | 0 | 0 | 0 | 0 | 0 | 0 | 0 | 5.5274 | 0.79682 | 0 | 0 | 0 | 0 | 0 | 3.4 | 0.0022 | 0 | 0 | 0 | 0 | 0 | 0
2014-01-30 | 17時 | 27.5927 | 0 | 0 | 0 | 0 | 0 | 0 | 0 | 0 | 0 | 0 | 0 | 4.9961 | 0.76442 | 0 | 0 | 0 | 0 | 0 | 2.7 | 0.0022 | 0 | 0 | 0 | 0 | 0 | 0
2014-01-30 | 18時 | 27.5927 | 0 | 0 | 0 | 0 | 0 | 0 | 0 | 0 | 0 | 0 | 0 | 4.4605 | 0.73859 | 0 | 0 | 0 | 0 | 0 | 2 | 0.0024 | 0 | 0 | 0 | 0 | 0 | 0
2014-01-30 | 19時 | 27.5927 | 0 | 0 | 0 | 0 | 0 | 0 | 0 | 0 | 0 | 0 | 0 | 3.8533 | 0.70436 | 0 | 0 | 0 | 0 | 0 | 1.2 | 0.0024 | 0 | 0 | 0 | 0 | 0 | 0
2014-01-30 | 20時 | 27.5927 | 0 | 0 | 0 | 0 | 0 | 0 | 0 | 0 | 0 | 0 | 0 | 3.2441 | 0.67398 | 0 | 0 | 0 | 0 | 0 | 0.4 | 0.0025 | 0 | 0 | 0 | 0 | 0 | 0
2014-01-30 | 21時 | 27.5927 | 0 | 0 | 0 | 0 | 0 | 0 | 0 | 0 | 0 | 0 | 0 | 3.0164 | 0.6621 | 0 | 0 | 0 | 0 | 0 | 0.1 | 0.0025 | 0 | 0 | 0 | 0 | 0 | 0
2014-01-30 | 22時 | 27.5927 | 0 | 0 | 0 | 0 | 0 | 0 | 0 | 0 | 0 | 0 | 0 | 2.6369 | 0.64275 | 0 | 0 | 0 | 0 | 0 | -0.4 | 0.0025 | 0 | 0 | 0 | 0 | 0 | 0
2014-01-30 | 23時 | 27.5927 | 0 | 0 | 0 | 0 | 0 | 0 | 0 | 0 | 0 | 0 | 0 | 2.2574 | 0.62398 | 0 | 0 | 0 | 0 | 0 | -0.9 | 0.0025 | 0 | 0 | 0 | 0 | 0 | 0
2014-01-31 | 0時 | 27.5927 | 0 | 0 | 0 | 0 | 0 | 0 | 0 | 0 | 0 | 0 | 0 | 2.1056 | 0.61662 | 0 | 0 | 0 | 0 | 0 | -1.1 | 0.0025 | 0 | 0 | 0 | 0 | 0 | 0
2014-01-31 | 1時 | 27.5927 | 0 | 0 | 0 | 0 | 0 | 0 | 0 | 0 | 0 | 0 | 0 | 1.802 | 0.60216 | 0 | 0 | 0 | 0 | 0 | -1.5 | 0.0025 | 0 | 0 | 0 | 0 | 0 | 0
2014-01-31 | 2時 | 27.5927 | 0 | 0 | 0 | 0 | 0 | 0 | 0 | 0 | 0 | 0 | 0 | 1.7261 | 0.5986 | 0 | 0 | 0 | 0 | 0 | -1.6 | 0.0025 | 0 | 0 | 0 | 0 | 0 | 0
2014-01-31 | 3時 | 27.5927 | 0 | 0 | 0 | 0 | 0 | 0 | 0 | 0 | 0 | 0 | 0 | 1.4245 | 0.58262 | 0 | 0 | 0 | 0 | 0 | -2 | 0.0024 | 0 | 0 | 0 | 0 | 0 | 0
2014-01-31 | 4時 | 27.5927 | 0 | 0 | 0 | 0 | 0 | 0 | 0 | 0 | 0 | 0 | 0 | 0.97122 | 0.5603 | 0 | 0 | 0 | 0 | 0 | -2.6 | 0.0023 | 0 | 0 | 0 | 0 | 0 | 0
2014-01-31 | 5時 | 27.5927 | 0 | 0 | 0 | 0 | 0 | 0 | 0 | 0 | 0 | 0 | 0 | 1.0471 | 0.56363 | 0 | 0 | 0 | 0 | 0 | -2.5 | 0.0023 | 0 | 0 | 0 | 0 | 0 | 0
2014-01-31 | 6時 | 27.5927 | 0 | 0 | 0 | 0 | 0 | 0 | 0 | 0 | 0 | 0 | 0 | 1.1209 | 0.56896 | 0 | 0 | 0 | 0 | 0 | -2.4 | 0.0024 | 0 | 0 | 0 | 0 | 0 | 0
2014-01-31 | 7時 | 27.5927 | 0 | 0 | 0 | 0 | 0 | 0 | 0 | 0 | 0 | 0 | 0 | 1.7261 | 0.5986 | 0 | 0 | 0 | 0 | 0 | -1.6 | 0.0025 | 0 | 0 | 0 | 0 | 0 | 0
2014-01-31 | 8時 | 27.5927 | 0 | 0 | 0 | 0 | 0 | 0 | 0 | 0 | 0 | 0 | 0 | 3.1662 | 0.67215 | 0 | 0 | 0 | 0 | 0 | 0.3 | 0.0026 | 0 | 0 | 0 | 0 | 0 | 0
2014-01-31 | 9時 | 27.5927 | 0 | 0 | 0 | 0 | 0 | 0 | 0 | 0 | 0 | 0 | 0 | 5.06 | 0.78431 | 0 | 0 | 0 | 0 | 0 | 2.8 | 0.0028 | 0 | 0 | 0 | 0 | 0 | 0
2014-01-31 | 10時 | 27.5927 | 0 | 0 | 0 | 0 | 0 | 0 | 0 | 0 | 0 | 0 | 0 | 6.6557 | 0.88568 | 0 | 0 | 0 | 0 | 0 | 4.9 | 0.0027 | 0 | 0 | 0 | 0 | 0 | 0
2014-01-31 | 11時 | 27.5927 | 0 | 0 | 0 | 0 | 0 | 0 | 0 | 0 | 0 | 0 | 0 | 7.7222 | 0.9563 | 0 | 0 | 0 | 0 | 0 | 6.3 | 0.0025 | 0 | 0 | 0 | 0 | 0 | 0
2014-01-31 | 12時 | 27.5927 | 0 | 0 | 0 | 0 | 0 | 0 | 0 | 0 | 0 | 0 | 0 | 7.1909 | 0.91742 | 0 | 0 | 0 | 0 | 0 | 5.6 | 0.0025 | 0 | 0 | 0 | 0 | 0 | 0
2014-01-31 | 13時 | 27.5927 | 0 | 0 | 0 | 0 | 0 | 0 | 0 | 0 | 0 | 0 | 0 | 7.7222 | 0.9563 | 0 | 0 | 0 | 0 | 0 | 6.3 | 0.0025 | 0 | 0 | 0 | 0 | 0 | 0
2014-01-31 | 14時 | 27.5927 | 0 | 0 | 0 | 0 | 0 | 0 | 0 | 0 | 0 | 0 | 0 | 7.2668 | 0.92287 | 0 | 0 | 0 | 0 | 0 | 5.7 | 0.0025 | 0 | 0 | 0 | 0 | 0 | 0
2014-01-31 | 15時 | 27.5927 | 0 | 0 | 0 | 0 | 0 | 0 | 0 | 0 | 0 | 0 | 0 | 7.1889 | 0.92037 | 0 | 0 | 0 | 0 | 0 | 5.6 | 0.0026 | 0 | 0 | 0 | 0 | 0 | 0
2014-01-31 | 16時 | 27.5927 | 0 | 0 | 0 | 0 | 0 | 0 | 0 | 0 | 0 | 0 | 0 | 6.4382 | 0.85559 | 0 | 0 | 0 | 0 | 0 | 4.6 | 0.0022 | 0 | 0 | 0 | 0 | 0 | 0
2014-01-31 | 17時 | 27.5927 | 0 | 0 | 0 | 0 | 0 | 0 | 0 | 0 | 0 | 0 | 0 | 5.677 | 0.80927 | 0 | 0 | 0 | 0 | 0 | 3.6 | 0.0023 | 0 | 0 | 0 | 0 | 0 | 0
2014-01-31 | 18時 | 27.5927 | 0 | 0 | 0 | 0 | 0 | 0 | 0 | 0 | 0 | 0 | 0 | 5.2975 | 0.78562 | 0 | 0 | 0 | 0 | 0 | 3.1 | 0.0023 | 0 | 0 | 0 | 0 | 0 | 0
2014-01-31 | 19時 | 27.5927 | 0 | 0 | 0 | 0 | 0 | 0 | 0 | 0 | 0 | 0 | 0 | 4.9918 | 0.76989 | 0 | 0 | 0 | 0 | 0 | 2.7 | 0.0024 | 0 | 0 | 0 | 0 | 0 | 0
2014-01-31 | 20時 | 27.5927 | 0 | 0 | 0 | 0 | 0 | 0 | 0 | 0 | 0 | 0 | 0 | 4.7601 | 0.76129 | 0 | 0 | 0 | 0 | 0 | 2.4 | 0.0026 | 0 | 0 | 0 | 0 | 0 | 0
2014-01-31 | 21時 | 27.5927 | 0 | 0 | 0 | 0 | 0 | 0 | 0 | 0 | 0 | 0 | 0 | 4.6083 | 0.75231 | 0 | 0 | 0 | 0 | 0 | 2.2 | 0.0026 | 0 | 0 | 0 | 0 | 0 | 0
2014-01-31 | 22時 | 27.5927 | 0 | 0 | 0 | 0 | 0 | 0 | 0 | 0 | 0 | 0 | 0 | 4.4546 | 0.74575 | 0 | 0 | 0 | 0 | 0 | 2 | 0.0027 | 0 | 0 | 0 | 0 | 0 | 0
2014-01-31 | 23時 | 27.5927 | 0 | 0 | 0 | 0 | 0 | 0 | 0 | 0 | 0 | 0 | 0 | 4.3028 | 0.73695 | 0 | 0 | 0 | 0 | 0 | 1.8 | 0.0027 | 0 | 0 | 0 | 0 | 0 | 0
2014-02-01 | 0時 | 27.5927 | 0 | 0 | 0 | 0 | 0 | 0 | 0 | 0 | 0 | 0 | 0 | 4.1492 | 0.73044 | 0 | 0 | 0 | 0 | 0 | 1.6 | 0.0028 | 0 | 0 | 0 | 0 | 0 | 0
2014-02-01 | 1時 | 27.5927 | 0 | 0 | 0 | 0 | 0 | 0 | 0 | 0 | 0 | 0 | 0 | 3.6179 | 0.70074 | 0 | 0 | 0 | 0 | 0 | 0.9 | 0.0028 | 0 | 0 | 0 | 0 | 0 | 0
2014-02-01 | 2時 | 27.5927 | 0 | 0 | 0 | 0 | 0 | 0 | 0 | 0 | 0 | 0 | 0 | 3.3902 | 0.68838 | 0 | 0 | 0 | 0 | 0 | 0.6 | 0.0028 | 0 | 0 | 0 | 0 | 0 | 0
2014-02-01 | 3時 | 27.5927 | 0 | 0 | 0 | 0 | 0 | 0 | 0 | 0 | 0 | 0 | 0 | 3.1625 | 0.67625 | 0 | 0 | 0 | 0 | 0 | 0.3 | 0.0028 | 0 | 0 | 0 | 0 | 0 | 0
2014-02-01 | 4時 | 27.5927 | 0 | 0 | 0 | 0 | 0 | 0 | 0 | 0 | 0 | 0 | 0 | 3.009 | 0.6702 | 0 | 0 | 0 | 0 | 0 | 0.1 | 0.0029 | 0 | 0 | 0 | 0 | 0 | 0
2014-02-01 | 5時 | 27.5927 | 0 | 0 | 0 | 0 | 0 | 0 | 0 | 0 | 0 | 0 | 0 | 3.0849 | 0.67418 | 0 | 0 | 0 | 0 | 0 | 0.2 | 0.0029 | 0 | 0 | 0 | 0 | 0 | 0
2014-02-01 | 6時 | 27.5927 | 0 | 0 | 0 | 0 | 0 | 0 | 0 | 0 | 0 | 0 | 0 | 3.4644 | 0.69447 | 0 | 0 | 0 | 0 | 0 | 0.7 | 0.0029 | 0 | 0 | 0 | 0 | 0 | 0
2014-02-01 | 7時 | 27.5927 | 0 | 0 | 0 | 0 | 0 | 0 | 0 | 0 | 0 | 0 | 0 | 3.7663 | 0.71312 | 0 | 0 | 0 | 0 | 0 | 1.1 | 0.003 | 0 | 0 | 0 | 0 | 0 | 0
2014-02-01 | 8時 | 27.5927 | 0 | 0 | 0 | 0 | 0 | 0 | 0 | 0 | 0 | 0 | 0 | 4.598 | 0.76522 | 0 | 0 | 0 | 0 | 0 | 2.2 | 0.0032 | 0 | 0 | 0 | 0 | 0 | 0
2014-02-01 | 9時 | 27.5927 | 0 | 0 | 0 | 0 | 0 | 0 | 0 | 0 | 0 | 0 | 0 | 5.6561 | 0.83759 | 0 | 0 | 0 | 0 | 0 | 3.6 | 0.0035 | 0 | 0 | 0 | 0 | 0 | 0
2014-02-01 | 10時 | 27.5927 | 0 | 0 | 0 | 0 | 0 | 0 | 0 | 0 | 0 | 0 | 0 | 7.3259 | 0.95431 | 0 | 0 | 0 | 0 | 0 | 5.8 | 0.0035 | 0 | 0 | 0 | 0 | 0 | 0
2014-02-01 | 11時 | 27.5927 | 0 | 0 | 0 | 0 | 0 | 0 | 0 | 0 | 0 | 0 | 0 | 9.9783 | 1.1824 | 0 | 0 | 0 | 0 | 0 | 9.3 | 0.0038 | 0 | 0 | 0 | 0 | 0 | 0
2014-02-01 | 12時 | 27.5927 | 0 | 0 | 0 | 0 | 0 | 0 | 0 | 0 | 0 | 0 | 0 | 9.9037 | 1.1728 | 0 | 0 | 0 | 0 | 0 | 9.2 | 0.0037 | 0 | 0 | 0 | 0 | 0 | 0
2014-02-01 | 13時 | 27.5927 | 0 | 0 | 0 | 0 | 0 | 0 | 0 | 0 | 0 | 0 | 0 | 10.2846 | 1.2054 | 0 | 0 | 0 | 0 | 0 | 9.7 | 0.0036 | 0 | 0 | 0 | 0 | 0 | 0
2014-02-01 | 14時 | 27.5927 | 0 | 0 | 0 | 0 | 0 | 0 | 0 | 0 | 0 | 0 | 0 | 10.4472 | 1.1984 | 0 | 0 | 0 | 0 | 0 | 9.9 | 0.0029 | 0 | 0 | 0 | 0 | 0 | 0
2014-02-01 | 15時 | 27.5927 | 0 | 0 | 0 | 0 | 0 | 0 | 0 | 0 | 0 | 0 | 0 | 9.6833 | 1.1385 | 0 | 0 | 0 | 0 | 0 | 8.9 | 0.0032 | 0 | 0 | 0 | 0 | 0 | 0
2014-02-01 | 16時 | 27.5927 | 0 | 0 | 0 | 0 | 0 | 0 | 0 | 0 | 0 | 0 | 0 | 9.84 | 1.1428 | 0 | 0 | 0 | 0 | 0 | 9.1 | 0.0029 | 0 | 0 | 0 | 0 | 0 | 0
2014-02-01 | 17時 | 27.5927 | 0 | 0 | 0 | 0 | 0 | 0 | 0 | 0 | 0 | 0 | 0 | 9.307 | 1.0994 | 0 | 0 | 0 | 0 | 0 | 8.4 | 0.003 | 0 | 0 | 0 | 0 | 0 | 0
2014-02-01 | 18時 | 27.5927 | 0 | 0 | 0 | 0 | 0 | 0 | 0 | 0 | 0 | 0 | 0 | 8.6981 | 1.0513 | 0 | 0 | 0 | 0 | 0 | 7.6 | 0.0031 | 0 | 0 | 0 | 0 | 0 | 0
2014-02-01 | 19時 | 27.5927 | 0 | 0 | 0 | 0 | 0 | 0 | 0 | 0 | 0 | 0 | 0 | 7.7827 | 0.98653 | 0 | 0 | 0 | 0 | 0 | 6.4 | 0.0034 | 0 | 0 | 0 | 0 | 0 | 0
2014-02-01 | 20時 | 27.5927 | 0 | 0 | 0 | 0 | 0 | 0 | 0 | 0 | 0 | 0 | 0 | 7.4004 | 0.9622 | 0 | 0 | 0 | 0 | 0 | 5.9 | 0.0036 | 0 | 0 | 0 | 0 | 0 | 0
2014-02-01 | 21時 | 27.5927 | 0 | 0 | 0 | 0 | 0 | 0 | 0 | 0 | 0 | 0 | 0 | 7.0968 | 0.93965 | 0 | 0 | 0 | 0 | 0 | 5.5 | 0.0036 | 0 | 0 | 0 | 0 | 0 | 0
2014-02-01 | 22時 | 27.5927 | 0 | 0 | 0 | 0 | 0 | 0 | 0 | 0 | 0 | 0 | 0 | 6.7159 | 0.91425 | 0 | 0 | 0 | 0 | 0 | 5 | 0.0037 | 0 | 0 | 0 | 0 | 0 | 0
2014-02-01 | 23時 | 27.5927 | 0 | 0 | 0 | 0 | 0 | 0 | 0 | 0 | 0 | 0 | 0 | 5.8079 | 0.84758 | 0 | 0 | 0 | 0 | 0 | 3.8 | 0.0035 | 0 | 0 | 0 | 0 | 0 | 0
2014-02-02 | 0時 | 27.5927 | 0 | 0 | 0 | 0 | 0 | 0 | 0 | 0 | 0 | 0 | 0 | 5.7306 | 0.84452 | 0 | 0 | 0 | 0 | 0 | 3.7 | 0.0036 | 0 | 0 | 0 | 0 | 0 | 0
2014-02-02 | 1時 | 27.5927 | 0 | 0 | 0 | 0 | 0 | 0 | 0 | 0 | 0 | 0 | 0 | 5.4284 | 0.82282 | 0 | 0 | 0 | 0 | 0 | 3.3 | 0.0035 | 0 | 0 | 0 | 0 | 0 | 0
2014-02-02 | 2時 | 27.5927 | 0 | 0 | 0 | 0 | 0 | 0 | 0 | 0 | 0 | 0 | 0 | 5.1248 | 0.80353 | 0 | 0 | 0 | 0 | 0 | 2.9 | 0.0035 | 0 | 0 | 0 | 0 | 0 | 0
2014-02-02 | 3時 | 27.5927 | 0 | 0 | 0 | 0 | 0 | 0 | 0 | 0 | 0 | 0 | 0 | 4.3687 | 0.75363 | 0 | 0 | 0 | 0 | 0 | 1.9 | 0.0033 | 0 | 0 | 0 | 0 | 0 | 0
2014-02-02 | 4時 | 27.5927 | 0 | 0 | 0 | 0 | 0 | 0 | 0 | 0 | 0 | 0 | 0 | 4.7482 | 0.77631 | 0 | 0 | 0 | 0 | 0 | 2.4 | 0.0033 | 0 | 0 | 0 | 0 | 0 | 0
2014-02-02 | 5時 | 27.5927 | 0 | 0 | 0 | 0 | 0 | 0 | 0 | 0 | 0 | 0 | 0 | 5.2036 | 0.80442 | 0 | 0 | 0 | 0 | 0 | 3 | 0.0033 | 0 | 0 | 0 | 0 | 0 | 0
2014-02-02 | 6時 | 27.5927 | 0 | 0 | 0 | 0 | 0 | 0 | 0 | 0 | 0 | 0 | 0 | 4.7482 | 0.77631 | 0 | 0 | 0 | 0 | 0 | 2.4 | 0.0033 | 0 | 0 | 0 | 0 | 0 | 0
2014-02-02 | 7時 | 27.5927 | 0 | 0 | 0 | 0 | 0 | 0 | 0 | 0 | 0 | 0 | 0 | 5.2067 | 0.80031 | 0 | 0 | 0 | 0 | 0 | 3 | 0.0031 | 0 | 0 | 0 | 0 | 0 | 0
2014-02-02 | 8時 | 27.5927 | 0 | 0 | 0 | 0 | 0 | 0 | 0 | 0 | 0 | 0 | 0 | 6.497 | 0.8852 | 0 | 0 | 0 | 0 | 0 | 4.7 | 0.0031 | 0 | 0 | 0 | 0 | 0 | 0
2014-02-02 | 9時 | 27.5927 | 0 | 0 | 0 | 0 | 0 | 0 | 0 | 0 | 0 | 0 | 0 | 7.7907 | 0.97376 | 0 | 0 | 0 | 0 | 0 | 6.4 | 0.0029 | 0 | 0 | 0 | 0 | 0 | 0
2014-02-02 | 10時 | 27.5927 | 0 | 0 | 0 | 0 | 0 | 0 | 0 | 0 | 0 | 0 | 0 | 7.9479 | 0.9766 | 0 | 0 | 0 | 0 | 0 | 6.6 | 0.0026 | 0 | 0 | 0 | 0 | 0 | 0
2014-02-02 | 11時 | 27.5927 | 0 | 0 | 0 | 0 | 0 | 0 | 0 | 0 | 0 | 0 | 0 | 7.7981 | 0.96199 | 0 | 0 | 0 | 0 | 0 | 6.4 | 0.0025 | 0 | 0 | 0 | 0 | 0 | 0
2014-02-02 | 12時 | 27.5927 | 0 | 0 | 0 | 0 | 0 | 0 | 0 | 0 | 0 | 0 | 0 | 7.954 | 0.96684 | 0 | 0 | 0 | 0 | 0 | 6.6 | 0.0023 | 0 | 0 | 0 | 0 | 0 | 0
2014-02-02 | 13時 | 27.5927 | 0 | 0 | 0 | 0 | 0 | 0 | 0 | 0 | 0 | 0 | 0 | 8.1839 | 0.98061 | 0 | 0 | 0 | 0 | 0 | 6.9 | 0.0022 | 0 | 0 | 0 | 0 | 0 | 0
2014-02-02 | 14時 | 27.5927 | 0 | 0 | 0 | 0 | 0 | 0 | 0 | 0 | 0 | 0 | 0 | 8.4899 | 1.0003 | 0 | 0 | 0 | 0 | 0 | 7.3 | 0.0021 | 0 | 0 | 0 | 0 | 0 | 0
2014-02-02 | 15時 | 27.5927 | 0 | 0 | 0 | 0 | 0 | 0 | 0 | 0 | 0 | 0 | 0 | 7.8044 | 0.95196 | 0 | 0 | 0 | 0 | 0 | 6.4 | 0.0022 | 0 | 0 | 0 | 0 | 0 | 0
2014-02-02 | 16時 | 27.5927 | 0 | 0 | 0 | 0 | 0 | 0 | 0 | 0 | 0 | 0 | 0 | 7.6504 | 0.94417 | 0 | 0 | 0 | 0 | 0 | 6.2 | 0.0023 | 0 | 0 | 0 | 0 | 0 | 0
2014-02-02 | 17時 | 27.5927 | 0 | 0 | 0 | 0 | 0 | 0 | 0 | 0 | 0 | 0 | 0 | 6.9632 | 0.90124 | 0 | 0 | 0 | 0 | 0 | 5.3 | 0.0025 | 0 | 0 | 0 | 0 | 0 | 0
2014-02-02 | 18時 | 27.5927 | 0 | 0 | 0 | 0 | 0 | 0 | 0 | 0 | 0 | 0 | 0 | 6.3521 | 0.86492 | 0 | 0 | 0 | 0 | 0 | 4.5 | 0.0027 | 0 | 0 | 0 | 0 | 0 | 0
2014-02-02 | 19時 | 27.5927 | 0 | 0 | 0 | 0 | 0 | 0 | 0 | 0 | 0 | 0 | 0 | 5.5896 | 0.81991 | 0 | 0 | 0 | 0 | 0 | 3.5 | 0.0029 | 0 | 0 | 0 | 0 | 0 | 0
2014-02-02 | 20時 | 27.5927 | 0 | 0 | 0 | 0 | 0 | 0 | 0 | 0 | 0 | 0 | 0 | 5.3602 | 0.80769 | 0 | 0 | 0 | 0 | 0 | 3.2 | 0.003 | 0 | 0 | 0 | 0 | 0 | 0
2014-02-02 | 21時 | 27.5927 | 0 | 0 | 0 | 0 | 0 | 0 | 0 | 0 | 0 | 0 | 0 | 5.4361 | 0.81249 | 0 | 0 | 0 | 0 | 0 | 3.3 | 0.003 | 0 | 0 | 0 | 0 | 0 | 0
2014-02-02 | 22時 | 27.5927 | 0 | 0 | 0 | 0 | 0 | 0 | 0 | 0 | 0 | 0 | 0 | 5.2843 | 0.80291 | 0 | 0 | 0 | 0 | 0 | 3.1 | 0.003 | 0 | 0 | 0 | 0 | 0 | 0
2014-02-02 | 23時 | 27.5927 | 0 | 0 | 0 | 0 | 0 | 0 | 0 | 0 | 0 | 0 | 0 | 4.8289 | 0.77485 | 0 | 0 | 0 | 0 | 0 | 2.5 | 0.003 | 0 | 0 | 0 | 0 | 0 | 0
2014-02-03 | 0時 | 27.5927 | 0 | 0 | 0 | 0 | 0 | 0 | 0 | 0 | 0 | 0 | 0 | 4.753 | 0.77027 | 0 | 0 | 0 | 0 | 0 | 2.4 | 0.003 | 0 | 0 | 0 | 0 | 0 | 0
2014-02-03 | 1時 | 27.5927 | 0 | 0 | 0 | 0 | 0 | 0 | 0 | 0 | 0 | 0 | 0 | 3.9181 | 0.72163 | 0 | 0 | 0 | 0 | 0 | 1.3 | 0.003 | 0 | 0 | 0 | 0 | 0 | 0
2014-02-03 | 2時 | 27.5927 | 0 | 0 | 0 | 0 | 0 | 0 | 0 | 0 | 0 | 0 | 0 | 3.8422 | 0.71736 | 0 | 0 | 0 | 0 | 0 | 1.2 | 0.003 | 0 | 0 | 0 | 0 | 0 | 0
2014-02-03 | 3時 | 27.5927 | 0 | 0 | 0 | 0 | 0 | 0 | 0 | 0 | 0 | 0 | 0 | 3.6921 | 0.70694 | 0 | 0 | 0 | 0 | 0 | 1 | 0.0029 | 0 | 0 | 0 | 0 | 0 | 0
2014-02-03 | 4時 | 27.5927 | 0 | 0 | 0 | 0 | 0 | 0 | 0 | 0 | 0 | 0 | 0 | 3.3885 | 0.69037 | 0 | 0 | 0 | 0 | 0 | 0.6 | 0.0029 | 0 | 0 | 0 | 0 | 0 | 0
2014-02-03 | 5時 | 27.5927 | 0 | 0 | 0 | 0 | 0 | 0 | 0 | 0 | 0 | 0 | 0 | 3.3902 | 0.68838 | 0 | 0 | 0 | 0 | 0 | 0.6 | 0.0028 | 0 | 0 | 0 | 0 | 0 | 0
2014-02-03 | 6時 | 27.5927 | 0 | 0 | 0 | 0 | 0 | 0 | 0 | 0 | 0 | 0 | 0 | 2.8607 | 0.65843 | 0 | 0 | 0 | 0 | 0 | -0.1 | 0.0027 | 0 | 0 | 0 | 0 | 0 | 0
2014-02-03 | 7時 | 27.5927 | 0 | 0 | 0 | 0 | 0 | 0 | 0 | 0 | 0 | 0 | 0 | 3.6197 | 0.69865 | 0 | 0 | 0 | 0 | 0 | 0.9 | 0.0027 | 0 | 0 | 0 | 0 | 0 | 0
2014-02-03 | 8時 | 27.5927 | 0 | 0 | 0 | 0 | 0 | 0 | 0 | 0 | 0 | 0 | 0 | 5.06 | 0.78431 | 0 | 0 | 0 | 0 | 0 | 2.8 | 0.0028 | 0 | 0 | 0 | 0 | 0 | 0
2014-02-03 | 9時 | 27.5927 | 0 | 0 | 0 | 0 | 0 | 0 | 0 | 0 | 0 | 0 | 0 | 7.5647 | 0.95384 | 0 | 0 | 0 | 0 | 0 | 6.1 | 0.0028 | 0 | 0 | 0 | 0 | 0 | 0
2014-02-03 | 10時 | 27.5927 | 0 | 0 | 0 | 0 | 0 | 0 | 0 | 0 | 0 | 0 | 0 | 7.9562 | 0.96332 | 0 | 0 | 0 | 0 | 0 | 6.6 | 0.0022 | 0 | 0 | 0 | 0 | 0 | 0
2014-02-03 | 11時 | 27.5927 | 0 | 0 | 0 | 0 | 0 | 0 | 0 | 0 | 0 | 0 | 0 | 8.1817 | 0.98419 | 0 | 0 | 0 | 0 | 0 | 6.9 | 0.0023 | 0 | 0 | 0 | 0 | 0 | 0
2014-02-03 | 12時 | 27.5927 | 0 | 0 | 0 | 0 | 0 | 0 | 0 | 0 | 0 | 0 | 0 | 9.0188 | 1.0467 | 0 | 0 | 0 | 0 | 0 | 8 | 0.0022 | 0 | 0 | 0 | 0 | 0 | 0
2014-02-03 | 13時 | 27.5927 | 0 | 0 | 0 | 0 | 0 | 0 | 0 | 0 | 0 | 0 | 0 | 9.2465 | 1.0655 | 0 | 0 | 0 | 0 | 0 | 8.3 | 0.0022 | 0 | 0 | 0 | 0 | 0 | 0
2014-02-03 | 14時 | 27.5927 | 0 | 0 | 0 | 0 | 0 | 0 | 0 | 0 | 0 | 0 | 0 | 9.6238 | 1.1016 | 0 | 0 | 0 | 0 | 0 | 8.8 | 0.0023 | 0 | 0 | 0 | 0 | 0 | 0
2014-02-03 | 15時 | 27.5927 | 0 | 0 | 0 | 0 | 0 | 0 | 0 | 0 | 0 | 0 | 0 | 9.0884 | 1.064 | 0 | 0 | 0 | 0 | 0 | 8.1 | 0.0025 | 0 | 0 | 0 | 0 | 0 | 0
2014-02-03 | 16時 | 27.5927 | 0 | 0 | 0 | 0 | 0 | 0 | 0 | 0 | 0 | 0 | 0 | 8.4792 | 1.018 | 0 | 0 | 0 | 0 | 0 | 7.3 | 0.0026 | 0 | 0 | 0 | 0 | 0 | 0
2014-02-03 | 17時 | 27.5927 | 0 | 0 | 0 | 0 | 0 | 0 | 0 | 0 | 0 | 0 | 0 | 7.9479 | 0.9766 | 0 | 0 | 0 | 0 | 0 | 6.6 | 0.0026 | 0 | 0 | 0 | 0 | 0 | 0
2014-02-03 | 18時 | 27.5927 | 0 | 0 | 0 | 0 | 0 | 0 | 0 | 0 | 0 | 0 | 0 | 7.5665 | 0.951 | 0 | 0 | 0 | 0 | 0 | 6.1 | 0.0027 | 0 | 0 | 0 | 0 | 0 | 0
2014-02-03 | 19時 | 27.5927 | 0 | 0 | 0 | 0 | 0 | 0 | 0 | 0 | 0 | 0 | 0 | 7.4166 | 0.93689 | 0 | 0 | 0 | 0 | 0 | 5.9 | 0.0026 | 0 | 0 | 0 | 0 | 0 | 0
2014-02-03 | 20時 | 27.5927 | 0 | 0 | 0 | 0 | 0 | 0 | 0 | 0 | 0 | 0 | 0 | 7.1076 | 0.92315 | 0 | 0 | 0 | 0 | 0 | 5.5 | 0.0029 | 0 | 0 | 0 | 0 | 0 | 0
2014-02-03 | 21時 | 27.5927 | 0 | 0 | 0 | 0 | 0 | 0 | 0 | 0 | 0 | 0 | 0 | 6.8006 | 0.90645 | 0 | 0 | 0 | 0 | 0 | 5.1 | 0.0031 | 0 | 0 | 0 | 0 | 0 | 0
2014-02-03 | 22時 | 27.5927 | 0 | 0 | 0 | 0 | 0 | 0 | 0 | 0 | 0 | 0 | 0 | 6.5746 | 0.88808 | 0 | 0 | 0 | 0 | 0 | 4.8 | 0.003 | 0 | 0 | 0 | 0 | 0 | 0
2014-02-03 | 23時 | 27.5927 | 0 | 0 | 0 | 0 | 0 | 0 | 0 | 0 | 0 | 0 | 0 | 6.3469 | 0.87242 | 0 | 0 | 0 | 0 | 0 | 4.5 | 0.003 | 0 | 0 | 0 | 0 | 0 | 0
2014-02-04 | 0時 | 27.5927 | 0 | 0 | 0 | 0 | 0 | 0 | 0 | 0 | 0 | 0 | 0 | 6.271 | 0.86726 | 0 | 0 | 0 | 0 | 0 | 4.4 | 0.003 | 0 | 0 | 0 | 0 | 0 | 0
2014-02-04 | 1時 | 27.5927 | 0 | 0 | 0 | 0 | 0 | 0 | 0 | 0 | 0 | 0 | 0 | 5.9657 | 0.84921 | 0 | 0 | 0 | 0 | 0 | 4 | 0.0031 | 0 | 0 | 0 | 0 | 0 | 0
2014-02-04 | 2時 | 27.5927 | 0 | 0 | 0 | 0 | 0 | 0 | 0 | 0 | 0 | 0 | 0 | 5.8898 | 0.84419 | 0 | 0 | 0 | 0 | 0 | 3.9 | 0.0031 | 0 | 0 | 0 | 0 | 0 | 0
2014-02-04 | 3時 | 27.5927 | 0 | 0 | 0 | 0 | 0 | 0 | 0 | 0 | 0 | 0 | 0 | 5.9657 | 0.84921 | 0 | 0 | 0 | 0 | 0 | 4 | 0.0031 | 0 | 0 | 0 | 0 | 0 | 0
2014-02-04 | 4時 | 27.5927 | 0 | 0 | 0 | 0 | 0 | 0 | 0 | 0 | 0 | 0 | 0 | 5.8079 | 0.84758 | 0 | 0 | 0 | 0 | 0 | 3.8 | 0.0035 | 0 | 0 | 0 | 0 | 0 | 0
2014-02-04 | 5時 | 27.5927 | 0 | 0 | 0 | 0 | 0 | 0 | 0 | 0 | 0 | 0 | 0 | 5.427 | 0.82472 | 0 | 0 | 0 | 0 | 0 | 3.3 | 0.0036 | 0 | 0 | 0 | 0 | 0 | 0
2014-02-04 | 6時 | 27.5927 | 0 | 0 | 0 | 0 | 0 | 0 | 0 | 0 | 0 | 0 | 0 | 5.2725 | 0.81862 | 0 | 0 | 0 | 0 | 0 | 3.1 | 0.0038 | 0 | 0 | 0 | 0 | 0 | 0
2014-02-04 | 7時 | 27.5927 | 0 | 0 | 0 | 0 | 0 | 0 | 0 | 0 | 0 | 0 | 0 | 5.4976 | 0.83682 | 0 | 0 | 0 | 0 | 0 | 3.4 | 0.004 | 0 | 0 | 0 | 0 | 0 | 0
2014-02-04 | 8時 | 27.5927 | 0 | 0 | 0 | 0 | 0 | 0 | 0 | 0 | 0 | 0 | 0 | 6.559 | 0.9111 | 0 | 0 | 0 | 0 | 0 | 4.8 | 0.0041 | 0 | 0 | 0 | 0 | 0 | 0
2014-02-04 | 9時 | 27.5927 | 0 | 0 | 0 | 0 | 0 | 0 | 0 | 0 | 0 | 0 | 0 | 8.0011 | 1.0198 | 0 | 0 | 0 | 0 | 0 | 6.7 | 0.0041 | 0 | 0 | 0 | 0 | 0 | 0
2014-02-04 | 10時 | 27.5927 | 0 | 0 | 0 | 0 | 0 | 0 | 0 | 0 | 0 | 0 | 0 | 9.6747 | 1.1547 | 0 | 0 | 0 | 0 | 0 | 8.9 | 0.0038 | 0 | 0 | 0 | 0 | 0 | 0
2014-02-04 | 11時 | 27.5927 | 0 | 0 | 0 | 0 | 0 | 0 | 0 | 0 | 0 | 0 | 0 | 9.7561 | 1.151 | 0 | 0 | 0 | 0 | 0 | 9 | 0.0034 | 0 | 0 | 0 | 0 | 0 | 0
2014-02-04 | 12時 | 27.5927 | 0 | 0 | 0 | 0 | 0 | 0 | 0 | 0 | 0 | 0 | 0 | 10.2937 | 1.1875 | 0 | 0 | 0 | 0 | 0 | 9.7 | 0.003 | 0 | 0 | 0 | 0 | 0 | 0
2014-02-04 | 13時 | 27.5927 | 0 | 0 | 0 | 0 | 0 | 0 | 0 | 0 | 0 | 0 | 0 | 10.2178 | 1.1805 | 0 | 0 | 0 | 0 | 0 | 9.6 | 0.003 | 0 | 0 | 0 | 0 | 0 | 0
2014-02-04 | 14時 | 27.5927 | 0 | 0 | 0 | 0 | 0 | 0 | 0 | 0 | 0 | 0 | 0 | 9.152 | 1.0922 | 0 | 0 | 0 | 0 | 0 | 8.2 | 0.0032 | 0 | 0 | 0 | 0 | 0 | 0
2014-02-04 | 15時 | 27.5927 | 0 | 0 | 0 | 0 | 0 | 0 | 0 | 0 | 0 | 0 | 0 | 8.9227 | 1.0757 | 0 | 0 | 0 | 0 | 0 | 7.9 | 0.0033 | 0 | 0 | 0 | 0 | 0 | 0
2014-02-04 | 16時 | 27.5927 | 0 | 0 | 0 | 0 | 0 | 0 | 0 | 0 | 0 | 0 | 0 | 8.4689 | 1.0355 | 0 | 0 | 0 | 0 | 0 | 7.3 | 0.0032 | 0 | 0 | 0 | 0 | 0 | 0
2014-02-04 | 17時 | 27.5927 | 0 | 0 | 0 | 0 | 0 | 0 | 0 | 0 | 0 | 0 | 0 | 7.5565 | 0.96677 | 0 | 0 | 0 | 0 | 0 | 6.1 | 0.0033 | 0 | 0 | 0 | 0 | 0 | 0
2014-02-04 | 18時 | 27.5927 | 0 | 0 | 0 | 0 | 0 | 0 | 0 | 0 | 0 | 0 | 0 | 7.25 | 0.94867 | 0 | 0 | 0 | 0 | 0 | 5.7 | 0.0035 | 0 | 0 | 0 | 0 | 0 | 0
2014-02-04 | 19時 | 27.5927 | 0 | 0 | 0 | 0 | 0 | 0 | 0 | 0 | 0 | 0 | 0 | 6.1048 | 0.87747 | 0 | 0 | 0 | 0 | 0 | 4.2 | 0.004 | 0 | 0 | 0 | 0 | 0 | 0
2014-02-04 | 20時 | 27.5927 | 0 | 0 | 0 | 0 | 0 | 0 | 0 | 0 | 0 | 0 | 0 | 5.7253 | 0.85184 | 0 | 0 | 0 | 0 | 0 | 3.7 | 0.004 | 0 | 0 | 0 | 0 | 0 | 0
2014-02-04 | 21時 | 27.5927 | 0 | 0 | 0 | 0 | 0 | 0 | 0 | 0 | 0 | 0 | 0 | 5.4243 | 0.82838 | 0 | 0 | 0 | 0 | 0 | 3.3 | 0.0038 | 0 | 0 | 0 | 0 | 0 | 0
2014-02-04 | 22時 | 27.5927 | 0 | 0 | 0 | 0 | 0 | 0 | 0 | 0 | 0 | 0 | 0 | 5.2021 | 0.80639 | 0 | 0 | 0 | 0 | 0 | 3 | 0.0034 | 0 | 0 | 0 | 0 | 0 | 0
2014-02-04 | 23時 | 27.5927 | 0 | 0 | 0 | 0 | 0 | 0 | 0 | 0 | 0 | 0 | 0 | 4.8241 | 0.78092 | 0 | 0 | 0 | 0 | 0 | 2.5 | 0.0033 | 0 | 0 | 0 | 0 | 0 | 0
2014-02-05 | 0時 | 27.5927 | 0 | 0 | 0 | 0 | 0 | 0 | 0 | 0 | 0 | 0 | 0 | 4.7482 | 0.77631 | 0 | 0 | 0 | 0 | 0 | 2.4 | 0.0033 | 0 | 0 | 0 | 0 | 0 | 0
2014-02-05 | 1時 | 27.5927 | 0 | 0 | 0 | 0 | 0 | 0 | 0 | 0 | 0 | 0 | 0 | 4.2928 | 0.74917 | 0 | 0 | 0 | 0 | 0 | 1.8 | 0.0033 | 0 | 0 | 0 | 0 | 0 | 0
2014-02-05 | 2時 | 27.5927 | 0 | 0 | 0 | 0 | 0 | 0 | 0 | 0 | 0 | 0 | 0 | 4.2928 | 0.74917 | 0 | 0 | 0 | 0 | 0 | 1.8 | 0.0033 | 0 | 0 | 0 | 0 | 0 | 0
2014-02-05 | 3時 | 27.5927 | 0 | 0 | 0 | 0 | 0 | 0 | 0 | 0 | 0 | 0 | 0 | 3.8374 | 0.72298 | 0 | 0 | 0 | 0 | 0 | 1.2 | 0.0033 | 0 | 0 | 0 | 0 | 0 | 0
2014-02-05 | 4時 | 27.5927 | 0 | 0 | 0 | 0 | 0 | 0 | 0 | 0 | 0 | 0 | 0 | 3.5338 | 0.70604 | 0 | 0 | 0 | 0 | 0 | 0.8 | 0.0033 | 0 | 0 | 0 | 0 | 0 | 0
2014-02-05 | 5時 | 27.5927 | 0 | 0 | 0 | 0 | 0 | 0 | 0 | 0 | 0 | 0 | 0 | 3.5338 | 0.70604 | 0 | 0 | 0 | 0 | 0 | 0.8 | 0.0033 | 0 | 0 | 0 | 0 | 0 | 0
2014-02-05 | 6時 | 27.5927 | 0 | 0 | 0 | 0 | 0 | 0 | 0 | 0 | 0 | 0 | 0 | 3.2302 | 0.68949 | 0 | 0 | 0 | 0 | 0 | 0.4 | 0.0033 | 0 | 0 | 0 | 0 | 0 | 0
2014-02-05 | 7時 | 27.5927 | 0 | 0 | 0 | 0 | 0 | 0 | 0 | 0 | 0 | 0 | 0 | 3.9133 | 0.72728 | 0 | 0 | 0 | 0 | 0 | 1.3 | 0.0033 | 0 | 0 | 0 | 0 | 0 | 0
2014-02-05 | 8時 | 27.5927 | 0 | 0 | 0 | 0 | 0 | 0 | 0 | 0 | 0 | 0 | 0 | 4.9744 | 0.79218 | 0 | 0 | 0 | 0 | 0 | 2.7 | 0.0034 | 0 | 0 | 0 | 0 | 0 | 0
2014-02-05 | 9時 | 27.5927 | 0 | 0 | 0 | 0 | 0 | 0 | 0 | 0 | 0 | 0 | 0 | 7.177 | 0.93852 | 0 | 0 | 0 | 0 | 0 | 5.6 | 0.0033 | 0 | 0 | 0 | 0 | 0 | 0
2014-02-05 | 10時 | 27.5927 | 0 | 0 | 0 | 0 | 0 | 0 | 0 | 0 | 0 | 0 | 0 | 7.3319 | 0.94487 | 0 | 0 | 0 | 0 | 0 | 5.8 | 0.0031 | 0 | 0 | 0 | 0 | 0 | 0
2014-02-05 | 11時 | 27.5927 | 0 | 0 | 0 | 0 | 0 | 0 | 0 | 0 | 0 | 0 | 0 | 8.5514 | 1.0303 | 0 | 0 | 0 | 0 | 0 | 7.4 | 0.0028 | 0 | 0 | 0 | 0 | 0 | 0
2014-02-05 | 12時 | 27.5927 | 0 | 0 | 0 | 0 | 0 | 0 | 0 | 0 | 0 | 0 | 0 | 7.9408 | 0.98811 | 0 | 0 | 0 | 0 | 0 | 6.6 | 0.003 | 0 | 0 | 0 | 0 | 0 | 0
2014-02-05 | 13時 | 27.5927 | 0 | 0 | 0 | 0 | 0 | 0 | 0 | 0 | 0 | 0 | 0 | 8.3203 | 1.0179 | 0 | 0 | 0 | 0 | 0 | 7.1 | 0.003 | 0 | 0 | 0 | 0 | 0 | 0
2014-02-05 | 14時 | 27.5927 | 0 | 0 | 0 | 0 | 0 | 0 | 0 | 0 | 0 | 0 | 0 | 7.9408 | 0.98811 | 0 | 0 | 0 | 0 | 0 | 6.6 | 0.003 | 0 | 0 | 0 | 0 | 0 | 0
2014-02-05 | 15時 | 27.5927 | 0 | 0 | 0 | 0 | 0 | 0 | 0 | 0 | 0 | 0 | 0 | 8.3237 | 1.0121 | 0 | 0 | 0 | 0 | 0 | 7.1 | 0.0028 | 0 | 0 | 0 | 0 | 0 | 0
2014-02-05 | 16時 | 27.5927 | 0 | 0 | 0 | 0 | 0 | 0 | 0 | 0 | 0 | 0 | 0 | 7.8649 | 0.98227 | 0 | 0 | 0 | 0 | 0 | 6.5 | 0.003 | 0 | 0 | 0 | 0 | 0 | 0
2014-02-05 | 17時 | 27.5927 | 0 | 0 | 0 | 0 | 0 | 0 | 0 | 0 | 0 | 0 | 0 | 7.3319 | 0.94487 | 0 | 0 | 0 | 0 | 0 | 5.8 | 0.0031 | 0 | 0 | 0 | 0 | 0 | 0
2014-02-05 | 18時 | 27.5927 | 0 | 0 | 0 | 0 | 0 | 0 | 0 | 0 | 0 | 0 | 0 | 6.8765 | 0.91184 | 0 | 0 | 0 | 0 | 0 | 5.2 | 0.0031 | 0 | 0 | 0 | 0 | 0 | 0
2014-02-05 | 19時 | 27.5927 | 0 | 0 | 0 | 0 | 0 | 0 | 0 | 0 | 0 | 0 | 0 | 6.4211 | 0.87997 | 0 | 0 | 0 | 0 | 0 | 4.6 | 0.0031 | 0 | 0 | 0 | 0 | 0 | 0
2014-02-05 | 20時 | 27.5927 | 0 | 0 | 0 | 0 | 0 | 0 | 0 | 0 | 0 | 0 | 0 | 5.8139 | 0.8392 | 0 | 0 | 0 | 0 | 0 | 3.8 | 0.0031 | 0 | 0 | 0 | 0 | 0 | 0
2014-02-05 | 21時 | 27.5927 | 0 | 0 | 0 | 0 | 0 | 0 | 0 | 0 | 0 | 0 | 0 | 5.357 | 0.81197 | 0 | 0 | 0 | 0 | 0 | 3.2 | 0.0032 | 0 | 0 | 0 | 0 | 0 | 0
2014-02-05 | 22時 | 27.5927 | 0 | 0 | 0 | 0 | 0 | 0 | 0 | 0 | 0 | 0 | 0 | 4.5995 | 0.76323 | 0 | 0 | 0 | 0 | 0 | 2.2 | 0.0031 | 0 | 0 | 0 | 0 | 0 | 0
2014-02-05 | 23時 | 27.5927 | 0 | 0 | 0 | 0 | 0 | 0 | 0 | 0 | 0 | 0 | 0 | 4.4477 | 0.75424 | 0 | 0 | 0 | 0 | 0 | 2 | 0.0031 | 0 | 0 | 0 | 0 | 0 | 0
2014-02-06 | 0時 | 27.5927 | 0 | 0 | 0 | 0 | 0 | 0 | 0 | 0 | 0 | 0 | 0 | 3.8405 | 0.71929 | 0 | 0 | 0 | 0 | 0 | 1.2 | 0.0031 | 0 | 0 | 0 | 0 | 0 | 0
2014-02-06 | 1時 | 27.5927 | 0 | 0 | 0 | 0 | 0 | 0 | 0 | 0 | 0 | 0 | 0 | 3.7646 | 0.71504 | 0 | 0 | 0 | 0 | 0 | 1.1 | 0.0031 | 0 | 0 | 0 | 0 | 0 | 0
2014-02-06 | 2時 | 27.5927 | 0 | 0 | 0 | 0 | 0 | 0 | 0 | 0 | 0 | 0 | 0 | 3.6128 | 0.70661 | 0 | 0 | 0 | 0 | 0 | 0.9 | 0.0031 | 0 | 0 | 0 | 0 | 0 | 0
2014-02-06 | 3時 | 27.5927 | 0 | 0 | 0 | 0 | 0 | 0 | 0 | 0 | 0 | 0 | 0 | 3.3092 | 0.69004 | 0 | 0 | 0 | 0 | 0 | 0.5 | 0.0031 | 0 | 0 | 0 | 0 | 0 | 0
2014-02-06 | 4時 | 27.5927 | 0 | 0 | 0 | 0 | 0 | 0 | 0 | 0 | 0 | 0 | 0 | 2.9297 | 0.66988 | 0 | 0 | 0 | 0 | 0 | 0 | 0.0031 | 0 | 0 | 0 | 0 | 0 | 0
2014-02-06 | 5時 | 27.5927 | 0 | 0 | 0 | 0 | 0 | 0 | 0 | 0 | 0 | 0 | 0 | 2.6261 | 0.65418 | 0 | 0 | 0 | 0 | 0 | -0.4 | 0.0031 | 0 | 0 | 0 | 0 | 0 | 0
2014-02-06 | 6時 | 27.5927 | 0 | 0 | 0 | 0 | 0 | 0 | 0 | 0 | 0 | 0 | 0 | 2.476 | 0.64473 | 0 | 0 | 0 | 0 | 0 | -0.6 | 0.003 | 0 | 0 | 0 | 0 | 0 | 0
2014-02-06 | 7時 | 27.5927 | 0 | 0 | 0 | 0 | 0 | 0 | 0 | 0 | 0 | 0 | 0 | 3.235 | 0.68412 | 0 | 0 | 0 | 0 | 0 | 0.4 | 0.003 | 0 | 0 | 0 | 0 | 0 | 0
2014-02-06 | 8時 | 27.5927 | 0 | 0 | 0 | 0 | 0 | 0 | 0 | 0 | 0 | 0 | 0 | 5.2036 | 0.80442 | 0 | 0 | 0 | 0 | 0 | 3 | 0.0033 | 0 | 0 | 0 | 0 | 0 | 0
2014-02-06 | 9時 | 27.5927 | 0 | 0 | 0 | 0 | 0 | 0 | 0 | 0 | 0 | 0 | 0 | 6.8734 | 0.91652 | 0 | 0 | 0 | 0 | 0 | 5.2 | 0.0033 | 0 | 0 | 0 | 0 | 0 | 0
2014-02-06 | 10時 | 27.5927 | 0 | 0 | 0 | 0 | 0 | 0 | 0 | 0 | 0 | 0 | 0 | 8.3112 | 1.0332 | 0 | 0 | 0 | 0 | 0 | 7.1 | 0.0036 | 0 | 0 | 0 | 0 | 0 | 0
2014-02-06 | 11時 | 27.5927 | 0 | 0 | 0 | 0 | 0 | 0 | 0 | 0 | 0 | 0 | 0 | 9.6015 | 1.1428 | 0 | 0 | 0 | 0 | 0 | 8.8 | 0.0036 | 0 | 0 | 0 | 0 | 0 | 0
2014-02-06 | 12時 | 27.5927 | 0 | 0 | 0 | 0 | 0 | 0 | 0 | 0 | 0 | 0 | 0 | 9.5988 | 1.1478 | 0 | 0 | 0 | 0 | 0 | 8.8 | 0.0038 | 0 | 0 | 0 | 0 | 0 | 0
2014-02-06 | 13時 | 27.5927 | 0 | 0 | 0 | 0 | 0 | 0 | 0 | 0 | 0 | 0 | 0 | 9.9024 | 1.1754 | 0 | 0 | 0 | 0 | 0 | 9.2 | 0.0038 | 0 | 0 | 0 | 0 | 0 | 0
2014-02-06 | 14時 | 27.5927 | 0 | 0 | 0 | 0 | 0 | 0 | 0 | 0 | 0 | 0 | 0 | 9.7519 | 1.159 | 0 | 0 | 0 | 0 | 0 | 9 | 0.0037 | 0 | 0 | 0 | 0 | 0 | 0
2014-02-06 | 15時 | 27.5927 | 0 | 0 | 0 | 0 | 0 | 0 | 0 | 0 | 0 | 0 | 0 | 10.2146 | 1.1868 | 0 | 0 | 0 | 0 | 0 | 9.6 | 0.0032 | 0 | 0 | 0 | 0 | 0 | 0
2014-02-06 | 16時 | 27.5927 | 0 | 0 | 0 | 0 | 0 | 0 | 0 | 0 | 0 | 0 | 0 | 9.7592 | 1.1453 | 0 | 0 | 0 | 0 | 0 | 9 | 0.0032 | 0 | 0 | 0 | 0 | 0 | 0
2014-02-06 | 17時 | 27.5927 | 0 | 0 | 0 | 0 | 0 | 0 | 0 | 0 | 0 | 0 | 0 | 9.2263 | 1.1015 | 0 | 0 | 0 | 0 | 0 | 8.3 | 0.0033 | 0 | 0 | 0 | 0 | 0 | 0
2014-02-06 | 18時 | 27.5927 | 0 | 0 | 0 | 0 | 0 | 0 | 0 | 0 | 0 | 0 | 0 | 9.0761 | 1.0858 | 0 | 0 | 0 | 0 | 0 | 8.1 | 0.0032 | 0 | 0 | 0 | 0 | 0 | 0
2014-02-06 | 19時 | 27.5927 | 0 | 0 | 0 | 0 | 0 | 0 | 0 | 0 | 0 | 0 | 0 | 8.3186 | 1.0206 | 0 | 0 | 0 | 0 | 0 | 7.1 | 0.0031 | 0 | 0 | 0 | 0 | 0 | 0
2014-02-06 | 20時 | 27.5927 | 0 | 0 | 0 | 0 | 0 | 0 | 0 | 0 | 0 | 0 | 0 | 7.4078 | 0.95049 | 0 | 0 | 0 | 0 | 0 | 5.9 | 0.0031 | 0 | 0 | 0 | 0 | 0 | 0
2014-02-06 | 21時 | 27.5927 | 0 | 0 | 0 | 0 | 0 | 0 | 0 | 0 | 0 | 0 | 0 | 6.8734 | 0.91652 | 0 | 0 | 0 | 0 | 0 | 5.2 | 0.0033 | 0 | 0 | 0 | 0 | 0 | 0
2014-02-06 | 22時 | 27.5927 | 0 | 0 | 0 | 0 | 0 | 0 | 0 | 0 | 0 | 0 | 0 | 6.5714 | 0.89279 | 0 | 0 | 0 | 0 | 0 | 4.8 | 0.0032 | 0 | 0 | 0 | 0 | 0 | 0
2014-02-06 | 23時 | 27.5927 | 0 | 0 | 0 | 0 | 0 | 0 | 0 | 0 | 0 | 0 | 0 | 6.3452 | 0.87476 | 0 | 0 | 0 | 0 | 0 | 4.5 | 0.0031 | 0 | 0 | 0 | 0 | 0 | 0
2014-02-07 | 0時 | 27.5927 | 0 | 0 | 0 | 0 | 0 | 0 | 0 | 0 | 0 | 0 | 0 | 6.3469 | 0.87242 | 0 | 0 | 0 | 0 | 0 | 4.5 | 0.003 | 0 | 0 | 0 | 0 | 0 | 0
2014-02-07 | 1時 | 27.5927 | 0 | 0 | 0 | 0 | 0 | 0 | 0 | 0 | 0 | 0 | 0 | 5.6606 | 0.83146 | 0 | 0 | 0 | 0 | 0 | 3.6 | 0.0032 | 0 | 0 | 0 | 0 | 0 | 0
2014-02-07 | 2時 | 27.5927 | 0 | 0 | 0 | 0 | 0 | 0 | 0 | 0 | 0 | 0 | 0 | 5.1277 | 0.79967 | 0 | 0 | 0 | 0 | 0 | 2.9 | 0.0033 | 0 | 0 | 0 | 0 | 0 | 0
2014-02-07 | 3時 | 27.5927 | 0 | 0 | 0 | 0 | 0 | 0 | 0 | 0 | 0 | 0 | 0 | 4.8241 | 0.78092 | 0 | 0 | 0 | 0 | 0 | 2.5 | 0.0033 | 0 | 0 | 0 | 0 | 0 | 0
2014-02-07 | 4時 | 27.5927 | 0 | 0 | 0 | 0 | 0 | 0 | 0 | 0 | 0 | 0 | 0 | 4.9016 | 0.78359 | 0 | 0 | 0 | 0 | 0 | 2.6 | 0.0032 | 0 | 0 | 0 | 0 | 0 | 0
2014-02-07 | 5時 | 27.5927 | 0 | 0 | 0 | 0 | 0 | 0 | 0 | 0 | 0 | 0 | 0 | 4.4462 | 0.7562 | 0 | 0 | 0 | 0 | 0 | 2 | 0.0032 | 0 | 0 | 0 | 0 | 0 | 0
2014-02-07 | 6時 | 27.5927 | 0 | 0 | 0 | 0 | 0 | 0 | 0 | 0 | 0 | 0 | 0 | 3.839 | 0.72116 | 0 | 0 | 0 | 0 | 0 | 1.2 | 0.0032 | 0 | 0 | 0 | 0 | 0 | 0
2014-02-07 | 7時 | 27.5927 | 0 | 0 | 0 | 0 | 0 | 0 | 0 | 0 | 0 | 0 | 0 | 4.6739 | 0.76977 | 0 | 0 | 0 | 0 | 0 | 2.3 | 0.0032 | 0 | 0 | 0 | 0 | 0 | 0
2014-02-07 | 8時 | 27.5927 | 0 | 0 | 0 | 0 | 0 | 0 | 0 | 0 | 0 | 0 | 0 | 6.5698 | 0.89504 | 0 | 0 | 0 | 0 | 0 | 4.8 | 0.0033 | 0 | 0 | 0 | 0 | 0 | 0
2014-02-07 | 9時 | 27.5927 | 0 | 0 | 0 | 0 | 0 | 0 | 0 | 0 | 0 | 0 | 0 | 8.2396 | 1.0198 | 0 | 0 | 0 | 0 | 0 | 7 | 0.0033 | 0 | 0 | 0 | 0 | 0 | 0
2014-02-07 | 10時 | 27.5927 | 0 | 0 | 0 | 0 | 0 | 0 | 0 | 0 | 0 | 0 | 0 | 9.7576 | 1.1482 | 0 | 0 | 0 | 0 | 0 | 9 | 0.0033 | 0 | 0 | 0 | 0 | 0 | 0
2014-02-07 | 11時 | 27.5927 | 0 | 0 | 0 | 0 | 0 | 0 | 0 | 0 | 0 | 0 | 0 | 9.9901 | 1.1597 | 0 | 0 | 0 | 0 | 0 | 9.3 | 0.003 | 0 | 0 | 0 | 0 | 0 | 0
2014-02-07 | 12時 | 27.5927 | 0 | 0 | 0 | 0 | 0 | 0 | 0 | 0 | 0 | 0 | 0 | 10.9043 | 1.2382 | 0 | 0 | 0 | 0 | 0 | 10.5 | 0.0028 | 0 | 0 | 0 | 0 | 0 | 0
2014-02-07 | 13時 | 27.5927 | 0 | 0 | 0 | 0 | 0 | 0 | 0 | 0 | 0 | 0 | 0 | 11.6651 | 1.3099 | 0 | 0 | 0 | 0 | 0 | 11.5 | 0.0027 | 0 | 0 | 0 | 0 | 0 | 0
2014-02-07 | 14時 | 27.5927 | 0 | 0 | 0 | 0 | 0 | 0 | 0 | 0 | 0 | 0 | 0 | 11.0544 | 1.2566 | 0 | 0 | 0 | 0 | 0 | 10.7 | 0.0029 | 0 | 0 | 0 | 0 | 0 | 0
2014-02-07 | 15時 | 27.5927 | 0 | 0 | 0 | 0 | 0 | 0 | 0 | 0 | 0 | 0 | 0 | 10.4489 | 1.1949 | 0 | 0 | 0 | 0 | 0 | 9.9 | 0.0028 | 0 | 0 | 0 | 0 | 0 | 0
2014-02-07 | 16時 | 27.5927 | 0 | 0 | 0 | 0 | 0 | 0 | 0 | 0 | 0 | 0 | 0 | 10.0694 | 1.16 | 0 | 0 | 0 | 0 | 0 | 9.4 | 0.0028 | 0 | 0 | 0 | 0 | 0 | 0
2014-02-07 | 17時 | 27.5927 | 0 | 0 | 0 | 0 | 0 | 0 | 0 | 0 | 0 | 0 | 0 | 9.307 | 1.0994 | 0 | 0 | 0 | 0 | 0 | 8.4 | 0.003 | 0 | 0 | 0 | 0 | 0 | 0
2014-02-07 | 18時 | 27.5927 | 0 | 0 | 0 | 0 | 0 | 0 | 0 | 0 | 0 | 0 | 0 | 8.8499 | 1.0638 | 0 | 0 | 0 | 0 | 0 | 7.8 | 0.0031 | 0 | 0 | 0 | 0 | 0 | 0
2014-02-07 | 19時 | 27.5927 | 0 | 0 | 0 | 0 | 0 | 0 | 0 | 0 | 0 | 0 | 0 | 7.9376 | 0.99335 | 0 | 0 | 0 | 0 | 0 | 6.6 | 0.0032 | 0 | 0 | 0 | 0 | 0 | 0
2014-02-07 | 20時 | 27.5927 | 0 | 0 | 0 | 0 | 0 | 0 | 0 | 0 | 0 | 0 | 0 | 7.4806 | 0.96105 | 0 | 0 | 0 | 0 | 0 | 6 | 0.0033 | 0 | 0 | 0 | 0 | 0 | 0
2014-02-07 | 21時 | 27.5927 | 0 | 0 | 0 | 0 | 0 | 0 | 0 | 0 | 0 | 0 | 0 | 7.1755 | 0.94082 | 0 | 0 | 0 | 0 | 0 | 5.6 | 0.0034 | 0 | 0 | 0 | 0 | 0 | 0
2014-02-07 | 22時 | 27.5927 | 0 | 0 | 0 | 0 | 0 | 0 | 0 | 0 | 0 | 0 | 0 | 5.9626 | 0.85357 | 0 | 0 | 0 | 0 | 0 | 4 | 0.0033 | 0 | 0 | 0 | 0 | 0 | 0
2014-02-07 | 23時 | 27.5927 | 0 | 0 | 0 | 0 | 0 | 0 | 0 | 0 | 0 | 0 | 0 | 5.9626 | 0.85357 | 0 | 0 | 0 | 0 | 0 | 4 | 0.0033 | 0 | 0 | 0 | 0 | 0 | 0
2014-02-08 | 0時 | 27.5927 | 0 | 0 | 0 | 0 | 0 | 0 | 0 | 0 | 0 | 0 | 0 | 5.0518 | 0.79494 | 0 | 0 | 0 | 0 | 0 | 2.8 | 0.0033 | 0 | 0 | 0 | 0 | 0 | 0
2014-02-08 | 1時 | 27.5927 | 0 | 0 | 0 | 0 | 0 | 0 | 0 | 0 | 0 | 0 | 0 | 4.3687 | 0.75363 | 0 | 0 | 0 | 0 | 0 | 1.9 | 0.0033 | 0 | 0 | 0 | 0 | 0 | 0
2014-02-08 | 2時 | 27.5927 | 0 | 0 | 0 | 0 | 0 | 0 | 0 | 0 | 0 | 0 | 0 | 4.5964 | 0.76715 | 0 | 0 | 0 | 0 | 0 | 2.2 | 0.0033 | 0 | 0 | 0 | 0 | 0 | 0
2014-02-08 | 3時 | 27.5927 | 0 | 0 | 0 | 0 | 0 | 0 | 0 | 0 | 0 | 0 | 0 | 3.8374 | 0.72298 | 0 | 0 | 0 | 0 | 0 | 1.2 | 0.0033 | 0 | 0 | 0 | 0 | 0 | 0
2014-02-08 | 4時 | 27.5927 | 0 | 0 | 0 | 0 | 0 | 0 | 0 | 0 | 0 | 0 | 0 | 3.839 | 0.72116 | 0 | 0 | 0 | 0 | 0 | 1.2 | 0.0032 | 0 | 0 | 0 | 0 | 0 | 0
2014-02-08 | 5時 | 27.5927 | 0 | 0 | 0 | 0 | 0 | 0 | 0 | 0 | 0 | 0 | 0 | 5.2036 | 0.80442 | 0 | 0 | 0 | 0 | 0 | 3 | 0.0033 | 0 | 0 | 0 | 0 | 0 | 0
2014-02-08 | 6時 | 27.5927 | 0 | 0 | 0 | 0 | 0 | 0 | 0 | 0 | 0 | 0 | 0 | 6.1061 | 0.87566 | 0 | 0 | 0 | 0 | 0 | 4.2 | 0.0039 | 0 | 0 | 0 | 0 | 0 | 0
2014-02-08 | 7時 | 27.5927 | 0 | 0 | 0 | 0 | 0 | 0 | 0 | 0 | 0 | 0 | 0 | 6.1048 | 0.87747 | 0 | 0 | 0 | 0 | 0 | 4.2 | 0.004 | 0 | 0 | 0 | 0 | 0 | 0
2014-02-08 | 8時 | 27.5927 | 0 | 0 | 0 | 0 | 0 | 0 | 0 | 0 | 0 | 0 | 0 | 7.6192 | 0.99384 | 0 | 0 | 0 | 0 | 0 | 6.2 | 0.0043 | 0 | 0 | 0 | 0 | 0 | 0
2014-02-08 | 9時 | 27.5927 | 0 | 0 | 0 | 0 | 0 | 0 | 0 | 0 | 0 | 0 | 0 | 8.459 | 1.0524 | 0 | 0 | 0 | 0 | 0 | 7.3 | 0.0039 | 0 | 0 | 0 | 0 | 0 | 0
2014-02-08 | 10時 | 27.5927 | 0 | 0 | 0 | 0 | 0 | 0 | 0 | 0 | 0 | 0 | 0 | 9.4571 | 1.1155 | 0 | 0 | 0 | 0 | 0 | 8.6 | 0.0031 | 0 | 0 | 0 | 0 | 0 | 0
2014-02-08 | 11時 | 27.5927 | 0 | 0 | 0 | 0 | 0 | 0 | 0 | 0 | 0 | 0 | 0 | 9.0745 | 1.0885 | 0 | 0 | 0 | 0 | 0 | 8.1 | 0.0033 | 0 | 0 | 0 | 0 | 0 | 0
2014-02-08 | 12時 | 27.5927 | 0 | 0 | 0 | 0 | 0 | 0 | 0 | 0 | 0 | 0 | 0 | 8.9275 | 1.0673 | 0 | 0 | 0 | 0 | 0 | 7.9 | 0.003 | 0 | 0 | 0 | 0 | 0 | 0
2014-02-08 | 13時 | 27.5927 | 0 | 0 | 0 | 0 | 0 | 0 | 0 | 0 | 0 | 0 | 0 | 8.9275 | 1.0673 | 0 | 0 | 0 | 0 | 0 | 7.9 | 0.003 | 0 | 0 | 0 | 0 | 0 | 0
2014-02-08 | 14時 | 27.5927 | 0 | 0 | 0 | 0 | 0 | 0 | 0 | 0 | 0 | 0 | 0 | 8.9309 | 1.0613 | 0 | 0 | 0 | 0 | 0 | 7.9 | 0.0028 | 0 | 0 | 0 | 0 | 0 | 0
2014-02-08 | 15時 | 27.5927 | 0 | 0 | 0 | 0 | 0 | 0 | 0 | 0 | 0 | 0 | 0 | 8.7032 | 1.0426 | 0 | 0 | 0 | 0 | 0 | 7.6 | 0.0028 | 0 | 0 | 0 | 0 | 0 | 0
2014-02-08 | 16時 | 27.5927 | 0 | 0 | 0 | 0 | 0 | 0 | 0 | 0 | 0 | 0 | 0 | 8.1737 | 0.9972 | 0 | 0 | 0 | 0 | 0 | 6.9 | 0.0027 | 0 | 0 | 0 | 0 | 0 | 0
2014-02-08 | 17時 | 27.5927 | 0 | 0 | 0 | 0 | 0 | 0 | 0 | 0 | 0 | 0 | 0 | 7.3336 | 0.94233 | 0 | 0 | 0 | 0 | 0 | 5.8 | 0.003 | 0 | 0 | 0 | 0 | 0 | 0
2014-02-08 | 18時 | 27.5927 | 0 | 0 | 0 | 0 | 0 | 0 | 0 | 0 | 0 | 0 | 0 | 6.9524 | 0.91726 | 0 | 0 | 0 | 0 | 0 | 5.3 | 0.0031 | 0 | 0 | 0 | 0 | 0 | 0
2014-02-08 | 19時 | 27.5927 | 0 | 0 | 0 | 0 | 0 | 0 | 0 | 0 | 0 | 0 | 0 | 6.497 | 0.8852 | 0 | 0 | 0 | 0 | 0 | 4.7 | 0.0031 | 0 | 0 | 0 | 0 | 0 | 0
2014-02-08 | 20時 | 27.5927 | 0 | 0 | 0 | 0 | 0 | 0 | 0 | 0 | 0 | 0 | 0 | 6.4211 | 0.87997 | 0 | 0 | 0 | 0 | 0 | 4.6 | 0.0031 | 0 | 0 | 0 | 0 | 0 | 0
2014-02-08 | 21時 | 27.5927 | 0 | 0 | 0 | 0 | 0 | 0 | 0 | 0 | 0 | 0 | 0 | 5.6621 | 0.8293 | 0 | 0 | 0 | 0 | 0 | 3.6 | 0.0031 | 0 | 0 | 0 | 0 | 0 | 0
2014-02-08 | 22時 | 27.5927 | 0 | 0 | 0 | 0 | 0 | 0 | 0 | 0 | 0 | 0 | 0 | 4.9031 | 0.78155 | 0 | 0 | 0 | 0 | 0 | 2.6 | 0.0031 | 0 | 0 | 0 | 0 | 0 | 0
2014-02-08 | 23時 | 27.5927 | 0 | 0 | 0 | 0 | 0 | 0 | 0 | 0 | 0 | 0 | 0 | 4.7513 | 0.77234 | 0 | 0 | 0 | 0 | 0 | 2.4 | 0.0031 | 0 | 0 | 0 | 0 | 0 | 0
2014-02-09 | 0時 | 27.5927 | 0 | 0 | 0 | 0 | 0 | 0 | 0 | 0 | 0 | 0 | 0 | 4.1441 | 0.73656 | 0 | 0 | 0 | 0 | 0 | 1.6 | 0.0031 | 0 | 0 | 0 | 0 | 0 | 0
2014-02-09 | 1時 | 27.5927 | 0 | 0 | 0 | 0 | 0 | 0 | 0 | 0 | 0 | 0 | 0 | 3.4627 | 0.6964 | 0 | 0 | 0 | 0 | 0 | 0.7 | 0.003 | 0 | 0 | 0 | 0 | 0 | 0
2014-02-09 | 2時 | 27.5927 | 0 | 0 | 0 | 0 | 0 | 0 | 0 | 0 | 0 | 0 | 0 | 3.235 | 0.68412 | 0 | 0 | 0 | 0 | 0 | 0.4 | 0.003 | 0 | 0 | 0 | 0 | 0 | 0
2014-02-09 | 3時 | 27.5927 | 0 | 0 | 0 | 0 | 0 | 0 | 0 | 0 | 0 | 0 | 0 | 2.4777 | 0.64295 | 0 | 0 | 0 | 0 | 0 | -0.6 | 0.0029 | 0 | 0 | 0 | 0 | 0 | 0
2014-02-09 | 4時 | 27.5927 | 0 | 0 | 0 | 0 | 0 | 0 | 0 | 0 | 0 | 0 | 0 | 2.5536 | 0.64677 | 0 | 0 | 0 | 0 | 0 | -0.5 | 0.0029 | 0 | 0 | 0 | 0 | 0 | 0
2014-02-09 | 5時 | 27.5927 | 0 | 0 | 0 | 0 | 0 | 0 | 0 | 0 | 0 | 0 | 0 | 2.5536 | 0.64677 | 0 | 0 | 0 | 0 | 0 | -0.5 | 0.0029 | 0 | 0 | 0 | 0 | 0 | 0
2014-02-09 | 6時 | 27.5927 | 0 | 0 | 0 | 0 | 0 | 0 | 0 | 0 | 0 | 0 | 0 | 2.0223 | 0.62047 | 0 | 0 | 0 | 0 | 0 | -1.2 | 0.0029 | 0 | 0 | 0 | 0 | 0 | 0
2014-02-09 | 7時 | 27.5927 | 0 | 0 | 0 | 0 | 0 | 0 | 0 | 0 | 0 | 0 | 0 | 2.4777 | 0.64295 | 0 | 0 | 0 | 0 | 0 | -0.6 | 0.0029 | 0 | 0 | 0 | 0 | 0 | 0
2014-02-09 | 8時 | 27.5927 | 0 | 0 | 0 | 0 | 0 | 0 | 0 | 0 | 0 | 0 | 0 | 3.7646 | 0.71504 | 0 | 0 | 0 | 0 | 0 | 1.1 | 0.0031 | 0 | 0 | 0 | 0 | 0 | 0
2014-02-09 | 9時 | 27.5927 | 0 | 0 | 0 | 0 | 0 | 0 | 0 | 0 | 0 | 0 | 0 | 5.9642 | 0.85142 | 0 | 0 | 0 | 0 | 0 | 4 | 0.0032 | 0 | 0 | 0 | 0 | 0 | 0
2014-02-09 | 10時 | 27.5927 | 0 | 0 | 0 | 0 | 0 | 0 | 0 | 0 | 0 | 0 | 0 | 7.3336 | 0.94233 | 0 | 0 | 0 | 0 | 0 | 5.8 | 0.003 | 0 | 0 | 0 | 0 | 0 | 0
2014-02-09 | 11時 | 27.5927 | 0 | 0 | 0 | 0 | 0 | 0 | 0 | 0 | 0 | 0 | 0 | 8.5514 | 1.0303 | 0 | 0 | 0 | 0 | 0 | 7.4 | 0.0028 | 0 | 0 | 0 | 0 | 0 | 0
2014-02-09 | 12時 | 27.5927 | 0 | 0 | 0 | 0 | 0 | 0 | 0 | 0 | 0 | 0 | 0 | 9.0086 | 1.0644 | 0 | 0 | 0 | 0 | 0 | 8 | 0.0027 | 0 | 0 | 0 | 0 | 0 | 0
2014-02-09 | 13時 | 27.5927 | 0 | 0 | 0 | 0 | 0 | 0 | 0 | 0 | 0 | 0 | 0 | 9.3087 | 1.0964 | 0 | 0 | 0 | 0 | 0 | 8.4 | 0.0029 | 0 | 0 | 0 | 0 | 0 | 0
2014-02-09 | 14時 | 27.5927 | 0 | 0 | 0 | 0 | 0 | 0 | 0 | 0 | 0 | 0 | 0 | 9.1535 | 1.0894 | 0 | 0 | 0 | 0 | 0 | 8.2 | 0.0031 | 0 | 0 | 0 | 0 | 0 | 0
2014-02-09 | 15時 | 27.5927 | 0 | 0 | 0 | 0 | 0 | 0 | 0 | 0 | 0 | 0 | 0 | 9.6074 | 1.1318 | 0 | 0 | 0 | 0 | 0 | 8.8 | 0.0032 | 0 | 0 | 0 | 0 | 0 | 0
2014-02-09 | 16時 | 27.5927 | 0 | 0 | 0 | 0 | 0 | 0 | 0 | 0 | 0 | 0 | 0 | 9.3038 | 1.1052 | 0 | 0 | 0 | 0 | 0 | 8.4 | 0.0032 | 0 | 0 | 0 | 0 | 0 | 0
2014-02-09 | 17時 | 27.5927 | 0 | 0 | 0 | 0 | 0 | 0 | 0 | 0 | 0 | 0 | 0 | 8.5417 | 1.0468 | 0 | 0 | 0 | 0 | 0 | 7.4 | 0.0034 | 0 | 0 | 0 | 0 | 0 | 0
2014-02-09 | 18時 | 27.5927 | 0 | 0 | 0 | 0 | 0 | 0 | 0 | 0 | 0 | 0 | 0 | 8.2339 | 1.0294 | 0 | 0 | 0 | 0 | 0 | 7 | 0.0037 | 0 | 0 | 0 | 0 | 0 | 0
2014-02-09 | 19時 | 27.5927 | 0 | 0 | 0 | 0 | 0 | 0 | 0 | 0 | 0 | 0 | 0 | 7.7813 | 0.98888 | 0 | 0 | 0 | 0 | 0 | 6.4 | 0.0035 | 0 | 0 | 0 | 0 | 0 | 0
2014-02-09 | 20時 | 27.5927 | 0 | 0 | 0 | 0 | 0 | 0 | 0 | 0 | 0 | 0 | 0 | 7.8632 | 0.98491 | 0 | 0 | 0 | 0 | 0 | 6.5 | 0.0031 | 0 | 0 | 0 | 0 | 0 | 0
2014-02-09 | 21時 | 27.5927 | 0 | 0 | 0 | 0 | 0 | 0 | 0 | 0 | 0 | 0 | 0 | 7.4806 | 0.96105 | 0 | 0 | 0 | 0 | 0 | 6 | 0.0033 | 0 | 0 | 0 | 0 | 0 | 0
2014-02-09 | 22時 | 27.5927 | 0 | 0 | 0 | 0 | 0 | 0 | 0 | 0 | 0 | 0 | 0 | 7.1755 | 0.94082 | 0 | 0 | 0 | 0 | 0 | 5.6 | 0.0034 | 0 | 0 | 0 | 0 | 0 | 0
2014-02-09 | 23時 | 27.5927 | 0 | 0 | 0 | 0 | 0 | 0 | 0 | 0 | 0 | 0 | 0 | 7.0252 | 0.92746 | 0 | 0 | 0 | 0 | 0 | 5.4 | 0.0033 | 0 | 0 | 0 | 0 | 0 | 0
2014-02-10 | 0時 | 27.5927 | 0 | 0 | 0 | 0 | 0 | 0 | 0 | 0 | 0 | 0 | 0 | 7.1801 | 0.93373 | 0 | 0 | 0 | 0 | 0 | 5.6 | 0.0031 | 0 | 0 | 0 | 0 | 0 | 0
2014-02-10 | 1時 | 27.5927 | 0 | 0 | 0 | 0 | 0 | 0 | 0 | 0 | 0 | 0 | 0 | 7.1011 | 0.93297 | 0 | 0 | 0 | 0 | 0 | 5.5 | 0.0033 | 0 | 0 | 0 | 0 | 0 | 0
2014-02-10 | 2時 | 27.5927 | 0 | 0 | 0 | 0 | 0 | 0 | 0 | 0 | 0 | 0 | 0 | 6.1807 | 0.88269 | 0 | 0 | 0 | 0 | 0 | 4.3 | 0.004 | 0 | 0 | 0 | 0 | 0 | 0
2014-02-10 | 3時 | 27.5927 | 0 | 0 | 0 | 0 | 0 | 0 | 0 | 0 | 0 | 0 | 0 | 5.8735 | 0.86713 | 0 | 0 | 0 | 0 | 0 | 3.9 | 0.0043 | 0 | 0 | 0 | 0 | 0 | 0
2014-02-10 | 4時 | 27.5927 | 0 | 0 | 0 | 0 | 0 | 0 | 0 | 0 | 0 | 0 | 0 | 5.9483 | 0.87393 | 0 | 0 | 0 | 0 | 0 | 4 | 0.0044 | 0 | 0 | 0 | 0 | 0 | 0
2014-02-10 | 5時 | 27.5927 | 0 | 0 | 0 | 0 | 0 | 0 | 0 | 0 | 0 | 0 | 0 | 5.8713 | 0.87036 | 0 | 0 | 0 | 0 | 0 | 3.9 | 0.0045 | 0 | 0 | 0 | 0 | 0 | 0
2014-02-10 | 6時 | 27.5927 | 0 | 0 | 0 | 0 | 0 | 0 | 0 | 0 | 0 | 0 | 0 | 6.0209 | 0.88389 | 0 | 0 | 0 | 0 | 0 | 4.1 | 0.0047 | 0 | 0 | 0 | 0 | 0 | 0
2014-02-10 | 7時 | 27.5927 | 0 | 0 | 0 | 0 | 0 | 0 | 0 | 0 | 0 | 0 | 0 | 6.3224 | 0.9082 | 0 | 0 | 0 | 0 | 0 | 4.5 | 0.0049 | 0 | 0 | 0 | 0 | 0 | 0
2014-02-10 | 8時 | 27.5927 | 0 | 0 | 0 | 0 | 0 | 0 | 0 | 0 | 0 | 0 | 0 | 6.7749 | 0.94569 | 0 | 0 | 0 | 0 | 0 | 5.1 | 0.0052 | 0 | 0 | 0 | 0 | 0 | 0
2014-02-10 | 9時 | 27.5927 | 0 | 0 | 0 | 0 | 0 | 0 | 0 | 0 | 0 | 0 | 0 | 7.2284 | 0.98298 | 0 | 0 | 0 | 0 | 0 | 5.7 | 0.0054 | 0 | 0 | 0 | 0 | 0 | 0
2014-02-10 | 10時 | 27.5927 | 0 | 0 | 0 | 0 | 0 | 0 | 0 | 0 | 0 | 0 | 0 | 7.5293 | 1.011 | 0 | 0 | 0 | 0 | 0 | 6.1 | 0.0057 | 0 | 0 | 0 | 0 | 0 | 0
2014-02-10 | 11時 | 27.5927 | 0 | 0 | 0 | 0 | 0 | 0 | 0 | 0 | 0 | 0 | 0 | 8.0597 | 1.0554 | 0 | 0 | 0 | 0 | 0 | 6.8 | 0.0058 | 0 | 0 | 0 | 0 | 0 | 0
2014-02-10 | 12時 | 27.5927 | 0 | 0 | 0 | 0 | 0 | 0 | 0 | 0 | 0 | 0 | 0 | 8.5126 | 1.0981 | 0 | 0 | 0 | 0 | 0 | 7.4 | 0.0061 | 0 | 0 | 0 | 0 | 0 | 0
2014-02-10 | 13時 | 27.5927 | 0 | 0 | 0 | 0 | 0 | 0 | 0 | 0 | 0 | 0 | 0 | 8.7387 | 1.1208 | 0 | 0 | 0 | 0 | 0 | 7.7 | 0.0063 | 0 | 0 | 0 | 0 | 0 | 0
2014-02-10 | 14時 | 27.5927 | 0 | 0 | 0 | 0 | 0 | 0 | 0 | 0 | 0 | 0 | 0 | 9.421 | 1.1838 | 0 | 0 | 0 | 0 | 0 | 8.6 | 0.0064 | 0 | 0 | 0 | 0 | 0 | 0
2014-02-10 | 15時 | 27.5927 | 0 | 0 | 0 | 0 | 0 | 0 | 0 | 0 | 0 | 0 | 0 | 9.6472 | 1.2081 | 0 | 0 | 0 | 0 | 0 | 8.9 | 0.0066 | 0 | 0 | 0 | 0 | 0 | 0
2014-02-10 | 16時 | 27.5927 | 0 | 0 | 0 | 0 | 0 | 0 | 0 | 0 | 0 | 0 | 0 | 9.6472 | 1.2081 | 0 | 0 | 0 | 0 | 0 | 8.9 | 0.0066 | 0 | 0 | 0 | 0 | 0 | 0
2014-02-10 | 17時 | 27.5927 | 0 | 0 | 0 | 0 | 0 | 0 | 0 | 0 | 0 | 0 | 0 | 9.5713 | 1.2009 | 0 | 0 | 0 | 0 | 0 | 8.8 | 0.0066 | 0 | 0 | 0 | 0 | 0 | 0
2014-02-10 | 18時 | 27.5927 | 0 | 0 | 0 | 0 | 0 | 0 | 0 | 0 | 0 | 0 | 0 | 9.7223 | 1.2168 | 0 | 0 | 0 | 0 | 0 | 9 | 0.0067 | 0 | 0 | 0 | 0 | 0 | 0
2014-02-10 | 19時 | 27.5927 | 0 | 0 | 0 | 0 | 0 | 0 | 0 | 0 | 0 | 0 | 0 | 10.4054 | 1.2835 | 0 | 0 | 0 | 0 | 0 | 9.9 | 0.0067 | 0 | 0 | 0 | 0 | 0 | 0
2014-02-10 | 20時 | 27.5927 | 0 | 0 | 0 | 0 | 0 | 0 | 0 | 0 | 0 | 0 | 0 | 10.9406 | 1.3294 | 0 | 0 | 0 | 0 | 0 | 10.6 | 0.0062 | 0 | 0 | 0 | 0 | 0 | 0
2014-02-10 | 21時 | 27.5927 | 0 | 0 | 0 | 0 | 0 | 0 | 0 | 0 | 0 | 0 | 0 | 10.5627 | 1.2871 | 0 | 0 | 0 | 0 | 0 | 10.1 | 0.006 | 0 | 0 | 0 | 0 | 0 | 0
2014-02-10 | 22時 | 27.5927 | 0 | 0 | 0 | 0 | 0 | 0 | 0 | 0 | 0 | 0 | 0 | 10.3394 | 1.2554 | 0 | 0 | 0 | 0 | 0 | 9.8 | 0.0055 | 0 | 0 | 0 | 0 | 0 | 0
2014-02-10 | 23時 | 27.5927 | 0 | 0 | 0 | 0 | 0 | 0 | 0 | 0 | 0 | 0 | 0 | 9.884 | 1.2115 | 0 | 0 | 0 | 0 | 0 | 9.2 | 0.0055 | 0 | 0 | 0 | 0 | 0 | 0
2014-02-11 | 0時 | 27.5927 | 0 | 0 | 0 | 0 | 0 | 0 | 0 | 0 | 0 | 0 | 0 | 9.6563 | 1.1902 | 0 | 0 | 0 | 0 | 0 | 8.9 | 0.0055 | 0 | 0 | 0 | 0 | 0 | 0
2014-02-11 | 1時 | 27.5927 | 0 | 0 | 0 | 0 | 0 | 0 | 0 | 0 | 0 | 0 | 0 | 9.3518 | 1.164 | 0 | 0 | 0 | 0 | 0 | 8.5 | 0.0056 | 0 | 0 | 0 | 0 | 0 | 0
2014-02-11 | 2時 | 27.5927 | 0 | 0 | 0 | 0 | 0 | 0 | 0 | 0 | 0 | 0 | 0 | 9.2768 | 1.1554 | 0 | 0 | 0 | 0 | 0 | 8.4 | 0.0055 | 0 | 0 | 0 | 0 | 0 | 0
2014-02-11 | 3時 | 27.5927 | 0 | 0 | 0 | 0 | 0 | 0 | 0 | 0 | 0 | 0 | 0 | 9.1259 | 1.1401 | 0 | 0 | 0 | 0 | 0 | 8.2 | 0.0054 | 0 | 0 | 0 | 0 | 0 | 0
2014-02-11 | 4時 | 27.5927 | 0 | 0 | 0 | 0 | 0 | 0 | 0 | 0 | 0 | 0 | 0 | 9.0519 | 1.1298 | 0 | 0 | 0 | 0 | 0 | 8.1 | 0.0052 | 0 | 0 | 0 | 0 | 0 | 0
2014-02-11 | 5時 | 27.5927 | 0 | 0 | 0 | 0 | 0 | 0 | 0 | 0 | 0 | 0 | 0 | 9.2037 | 1.1433 | 0 | 0 | 0 | 0 | 0 | 8.3 | 0.0052 | 0 | 0 | 0 | 0 | 0 | 0
2014-02-11 | 6時 | 27.5927 | 0 | 0 | 0 | 0 | 0 | 0 | 0 | 0 | 0 | 0 | 0 | 8.976 | 1.1231 | 0 | 0 | 0 | 0 | 0 | 8 | 0.0052 | 0 | 0 | 0 | 0 | 0 | 0
2014-02-11 | 7時 | 27.5927 | 0 | 0 | 0 | 0 | 0 | 0 | 0 | 0 | 0 | 0 | 0 | 9.1268 | 1.1383 | 0 | 0 | 0 | 0 | 0 | 8.2 | 0.0053 | 0 | 0 | 0 | 0 | 0 | 0
2014-02-11 | 8時 | 27.5927 | 0 | 0 | 0 | 0 | 0 | 0 | 0 | 0 | 0 | 0 | 0 | 9.734 | 1.1936 | 0 | 0 | 0 | 0 | 0 | 9 | 0.0053 | 0 | 0 | 0 | 0 | 0 | 0
2014-02-11 | 9時 | 27.5927 | 0 | 0 | 0 | 0 | 0 | 0 | 0 | 0 | 0 | 0 | 0 | 10.494 | 1.2646 | 0 | 0 | 0 | 0 | 0 | 10 | 0.0052 | 0 | 0 | 0 | 0 | 0 | 0
2014-02-11 | 10時 | 27.5927 | 0 | 0 | 0 | 0 | 0 | 0 | 0 | 0 | 0 | 0 | 0 | 11.3308 | 1.3455 | 0 | 0 | 0 | 0 | 0 | 11.1 | 0.005 | 0 | 0 | 0 | 0 | 0 | 0
2014-02-11 | 11時 | 27.5927 | 0 | 0 | 0 | 0 | 0 | 0 | 0 | 0 | 0 | 0 | 0 | 12.2416 | 1.4447 | 0 | 0 | 0 | 0 | 0 | 12.3 | 0.005 | 0 | 0 | 0 | 0 | 0 | 0
2014-02-11 | 12時 | 27.5927 | 0 | 0 | 0 | 0 | 0 | 0 | 0 | 0 | 0 | 0 | 0 | 12.0929 | 1.4205 | 0 | 0 | 0 | 0 | 0 | 12.1 | 0.0047 | 0 | 0 | 0 | 0 | 0 | 0
2014-02-11 | 13時 | 27.5927 | 0 | 0 | 0 | 0 | 0 | 0 | 0 | 0 | 0 | 0 | 0 | 11.938 | 1.4108 | 0 | 0 | 0 | 0 | 0 | 11.9 | 0.005 | 0 | 0 | 0 | 0 | 0 | 0
2014-02-11 | 14時 | 27.5927 | 0 | 0 | 0 | 0 | 0 | 0 | 0 | 0 | 0 | 0 | 0 | 12.697 | 1.497 | 0 | 0 | 0 | 0 | 0 | 12.9 | 0.005 | 0 | 0 | 0 | 0 | 0 | 0
2014-02-11 | 15時 | 27.5927 | 0 | 0 | 0 | 0 | 0 | 0 | 0 | 0 | 0 | 0 | 0 | 12.3175 | 1.4533 | 0 | 0 | 0 | 0 | 0 | 12.4 | 0.005 | 0 | 0 | 0 | 0 | 0 | 0
2014-02-11 | 16時 | 27.5927 | 0 | 0 | 0 | 0 | 0 | 0 | 0 | 0 | 0 | 0 | 0 | 12.1022 | 1.3989 | 0 | 0 | 0 | 0 | 0 | 12.1 | 0.0039 | 0 | 0 | 0 | 0 | 0 | 0
2014-02-11 | 17時 | 27.5927 | 0 | 0 | 0 | 0 | 0 | 0 | 0 | 0 | 0 | 0 | 0 | 11.3445 | 1.3156 | 0 | 0 | 0 | 0 | 0 | 11.1 | 0.0038 | 0 | 0 | 0 | 0 | 0 | 0
2014-02-11 | 18時 | 27.5927 | 0 | 0 | 0 | 0 | 0 | 0 | 0 | 0 | 0 | 0 | 0 | 10.6564 | 1.2575 | 0 | 0 | 0 | 0 | 0 | 10.2 | 0.0042 | 0 | 0 | 0 | 0 | 0 | 0
2014-02-11 | 19時 | 27.5927 | 0 | 0 | 0 | 0 | 0 | 0 | 0 | 0 | 0 | 0 | 0 | 9.8962 | 1.1873 | 0 | 0 | 0 | 0 | 0 | 9.2 | 0.0043 | 0 | 0 | 0 | 0 | 0 | 0
2014-02-11 | 20時 | 27.5927 | 0 | 0 | 0 | 0 | 0 | 0 | 0 | 0 | 0 | 0 | 0 | 9.3685 | 1.1323 | 0 | 0 | 0 | 0 | 0 | 8.5 | 0.004 | 0 | 0 | 0 | 0 | 0 | 0
2014-02-11 | 21時 | 27.5927 | 0 | 0 | 0 | 0 | 0 | 0 | 0 | 0 | 0 | 0 | 0 | 8.8385 | 1.084 | 0 | 0 | 0 | 0 | 0 | 7.8 | 0.0039 | 0 | 0 | 0 | 0 | 0 | 0
2014-02-11 | 22時 | 27.5927 | 0 | 0 | 0 | 0 | 0 | 0 | 0 | 0 | 0 | 0 | 0 | 8.5362 | 1.0564 | 0 | 0 | 0 | 0 | 0 | 7.4 | 0.0038 | 0 | 0 | 0 | 0 | 0 | 0
2014-02-11 | 23時 | 27.5927 | 0 | 0 | 0 | 0 | 0 | 0 | 0 | 0 | 0 | 0 | 0 | 8.5362 | 1.0564 | 0 | 0 | 0 | 0 | 0 | 7.4 | 0.0038 | 0 | 0 | 0 | 0 | 0 | 0
2014-02-12 | 0時 | 27.5927 | 0 | 0 | 0 | 0 | 0 | 0 | 0 | 0 | 0 | 0 | 0 | 8.0023 | 1.0177 | 0 | 0 | 0 | 0 | 0 | 6.7 | 0.004 | 0 | 0 | 0 | 0 | 0 | 0
2014-02-12 | 1時 | 27.5927 | 0 | 0 | 0 | 0 | 0 | 0 | 0 | 0 | 0 | 0 | 0 | 7.6228 | 0.98797 | 0 | 0 | 0 | 0 | 0 | 6.2 | 0.004 | 0 | 0 | 0 | 0 | 0 | 0
2014-02-12 | 2時 | 27.5927 | 0 | 0 | 0 | 0 | 0 | 0 | 0 | 0 | 0 | 0 | 0 | 7.1687 | 0.95146 | 0 | 0 | 0 | 0 | 0 | 5.6 | 0.0039 | 0 | 0 | 0 | 0 | 0 | 0
2014-02-12 | 3時 | 27.5927 | 0 | 0 | 0 | 0 | 0 | 0 | 0 | 0 | 0 | 0 | 0 | 6.9423 | 0.93269 | 0 | 0 | 0 | 0 | 0 | 5.3 | 0.0038 | 0 | 0 | 0 | 0 | 0 | 0
2014-02-12 | 4時 | 27.5927 | 0 | 0 | 0 | 0 | 0 | 0 | 0 | 0 | 0 | 0 | 0 | 6.941 | 0.93468 | 0 | 0 | 0 | 0 | 0 | 5.3 | 0.0039 | 0 | 0 | 0 | 0 | 0 | 0
2014-02-12 | 5時 | 27.5927 | 0 | 0 | 0 | 0 | 0 | 0 | 0 | 0 | 0 | 0 | 0 | 7.2433 | 0.9591 | 0 | 0 | 0 | 0 | 0 | 5.7 | 0.004 | 0 | 0 | 0 | 0 | 0 | 0
2014-02-12 | 6時 | 27.5927 | 0 | 0 | 0 | 0 | 0 | 0 | 0 | 0 | 0 | 0 | 0 | 7.4723 | 0.97429 | 0 | 0 | 0 | 0 | 0 | 6 | 0.0039 | 0 | 0 | 0 | 0 | 0 | 0
2014-02-12 | 7時 | 27.5927 | 0 | 0 | 0 | 0 | 0 | 0 | 0 | 0 | 0 | 0 | 0 | 8.0795 | 1.0216 | 0 | 0 | 0 | 0 | 0 | 6.8 | 0.0039 | 0 | 0 | 0 | 0 | 0 | 0
2014-02-12 | 8時 | 27.5927 | 0 | 0 | 0 | 0 | 0 | 0 | 0 | 0 | 0 | 0 | 0 | 8.9929 | 1.0923 | 0 | 0 | 0 | 0 | 0 | 8 | 0.0037 | 0 | 0 | 0 | 0 | 0 | 0
2014-02-12 | 9時 | 27.5927 | 0 | 0 | 0 | 0 | 0 | 0 | 0 | 0 | 0 | 0 | 0 | 9.9079 | 1.1647 | 0 | 0 | 0 | 0 | 0 | 9.2 | 0.0034 | 0 | 0 | 0 | 0 | 0 | 0
2014-02-12 | 10時 | 27.5927 | 0 | 0 | 0 | 0 | 0 | 0 | 0 | 0 | 0 | 0 | 0 | 10.2905 | 1.1938 | 0 | 0 | 0 | 0 | 0 | 9.7 | 0.0032 | 0 | 0 | 0 | 0 | 0 | 0
2014-02-12 | 11時 | 27.5927 | 0 | 0 | 0 | 0 | 0 | 0 | 0 | 0 | 0 | 0 | 0 | 10.5248 | 1.202 | 0 | 0 | 0 | 0 | 0 | 10 | 0.0028 | 0 | 0 | 0 | 0 | 0 | 0
2014-02-12 | 12時 | 27.5927 | 0 | 0 | 0 | 0 | 0 | 0 | 0 | 0 | 0 | 0 | 0 | 11.6582 | 1.3249 | 0 | 0 | 0 | 0 | 0 | 11.5 | 0.0031 | 0 | 0 | 0 | 0 | 0 | 0
2014-02-12 | 13時 | 27.5927 | 0 | 0 | 0 | 0 | 0 | 0 | 0 | 0 | 0 | 0 | 0 | 11.7375 | 1.3255 | 0 | 0 | 0 | 0 | 0 | 11.6 | 0.0029 | 0 | 0 | 0 | 0 | 0 | 0
2014-02-12 | 14時 | 27.5927 | 0 | 0 | 0 | 0 | 0 | 0 | 0 | 0 | 0 | 0 | 0 | 11.7392 | 1.3217 | 0 | 0 | 0 | 0 | 0 | 11.6 | 0.0028 | 0 | 0 | 0 | 0 | 0 | 0
2014-02-12 | 15時 | 27.5927 | 0 | 0 | 0 | 0 | 0 | 0 | 0 | 0 | 0 | 0 | 0 | 11.8928 | 1.3335 | 0 | 0 | 0 | 0 | 0 | 11.8 | 0.0027 | 0 | 0 | 0 | 0 | 0 | 0
2014-02-12 | 16時 | 27.5927 | 0 | 0 | 0 | 0 | 0 | 0 | 0 | 0 | 0 | 0 | 0 | 11.2136 | 1.2562 | 0 | 0 | 0 | 0 | 0 | 10.9 | 0.0025 | 0 | 0 | 0 | 0 | 0 | 0
2014-02-12 | 17時 | 27.5927 | 0 | 0 | 0 | 0 | 0 | 0 | 0 | 0 | 0 | 0 | 0 | 9.9992 | 1.1425 | 0 | 0 | 0 | 0 | 0 | 9.3 | 0.0025 | 0 | 0 | 0 | 0 | 0 | 0
2014-02-12 | 18時 | 27.5927 | 0 | 0 | 0 | 0 | 0 | 0 | 0 | 0 | 0 | 0 | 0 | 8.9407 | 1.0443 | 0 | 0 | 0 | 0 | 0 | 7.9 | 0.0023 | 0 | 0 | 0 | 0 | 0 | 0
2014-02-12 | 19時 | 27.5927 | 0 | 0 | 0 | 0 | 0 | 0 | 0 | 0 | 0 | 0 | 0 | 8.2555 | 0.9935 | 0 | 0 | 0 | 0 | 0 | 7 | 0.0024 | 0 | 0 | 0 | 0 | 0 | 0
2014-02-12 | 20時 | 27.5927 | 0 | 0 | 0 | 0 | 0 | 0 | 0 | 0 | 0 | 0 | 0 | 7.6443 | 0.9537 | 0 | 0 | 0 | 0 | 0 | 6.2 | 0.0026 | 0 | 0 | 0 | 0 | 0 | 0
2014-02-12 | 21時 | 27.5927 | 0 | 0 | 0 | 0 | 0 | 0 | 0 | 0 | 0 | 0 | 0 | 7.113 | 0.91493 | 0 | 0 | 0 | 0 | 0 | 5.5 | 0.0026 | 0 | 0 | 0 | 0 | 0 | 0
2014-02-12 | 22時 | 27.5927 | 0 | 0 | 0 | 0 | 0 | 0 | 0 | 0 | 0 | 0 | 0 | 6.2744 | 0.86237 | 0 | 0 | 0 | 0 | 0 | 4.4 | 0.0028 | 0 | 0 | 0 | 0 | 0 | 0
2014-02-12 | 23時 | 27.5927 | 0 | 0 | 0 | 0 | 0 | 0 | 0 | 0 | 0 | 0 | 0 | 5.8949 | 0.83718 | 0 | 0 | 0 | 0 | 0 | 3.9 | 0.0028 | 0 | 0 | 0 | 0 | 0 | 0
2014-02-13 | 0時 | 27.5927 | 0 | 0 | 0 | 0 | 0 | 0 | 0 | 0 | 0 | 0 | 0 | 4.9065 | 0.7773 | 0 | 0 | 0 | 0 | 0 | 2.6 | 0.0029 | 0 | 0 | 0 | 0 | 0 | 0
2014-02-13 | 1時 | 27.5927 | 0 | 0 | 0 | 0 | 0 | 0 | 0 | 0 | 0 | 0 | 0 | 4.4511 | 0.75013 | 0 | 0 | 0 | 0 | 0 | 2 | 0.0029 | 0 | 0 | 0 | 0 | 0 | 0
2014-02-13 | 2時 | 27.5927 | 0 | 0 | 0 | 0 | 0 | 0 | 0 | 0 | 0 | 0 | 0 | 4.2234 | 0.7369 | 0 | 0 | 0 | 0 | 0 | 1.7 | 0.0029 | 0 | 0 | 0 | 0 | 0 | 0
2014-02-13 | 3時 | 27.5927 | 0 | 0 | 0 | 0 | 0 | 0 | 0 | 0 | 0 | 0 | 0 | 4.0733 | 0.72612 | 0 | 0 | 0 | 0 | 0 | 1.5 | 0.0028 | 0 | 0 | 0 | 0 | 0 | 0
2014-02-13 | 4時 | 27.5927 | 0 | 0 | 0 | 0 | 0 | 0 | 0 | 0 | 0 | 0 | 0 | 3.5386 | 0.70054 | 0 | 0 | 0 | 0 | 0 | 0.8 | 0.003 | 0 | 0 | 0 | 0 | 0 | 0
2014-02-13 | 5時 | 27.5927 | 0 | 0 | 0 | 0 | 0 | 0 | 0 | 0 | 0 | 0 | 0 | 3.2367 | 0.68223 | 0 | 0 | 0 | 0 | 0 | 0.4 | 0.0029 | 0 | 0 | 0 | 0 | 0 | 0
2014-02-13 | 6時 | 27.5927 | 0 | 0 | 0 | 0 | 0 | 0 | 0 | 0 | 0 | 0 | 0 | 3.3126 | 0.68628 | 0 | 0 | 0 | 0 | 0 | 0.5 | 0.0029 | 0 | 0 | 0 | 0 | 0 | 0
2014-02-13 | 7時 | 27.5927 | 0 | 0 | 0 | 0 | 0 | 0 | 0 | 0 | 0 | 0 | 0 | 3.6921 | 0.70694 | 0 | 0 | 0 | 0 | 0 | 1 | 0.0029 | 0 | 0 | 0 | 0 | 0 | 0
2014-02-13 | 8時 | 27.5927 | 0 | 0 | 0 | 0 | 0 | 0 | 0 | 0 | 0 | 0 | 0 | 5.3585 | 0.80986 | 0 | 0 | 0 | 0 | 0 | 3.2 | 0.0031 | 0 | 0 | 0 | 0 | 0 | 0
2014-02-13 | 9時 | 27.5927 | 0 | 0 | 0 | 0 | 0 | 0 | 0 | 0 | 0 | 0 | 0 | 7.3319 | 0.94487 | 0 | 0 | 0 | 0 | 0 | 5.8 | 0.0031 | 0 | 0 | 0 | 0 | 0 | 0
2014-02-13 | 10時 | 27.5927 | 0 | 0 | 0 | 0 | 0 | 0 | 0 | 0 | 0 | 0 | 0 | 7.9425 | 0.98537 | 0 | 0 | 0 | 0 | 0 | 6.6 | 0.0029 | 0 | 0 | 0 | 0 | 0 | 0
2014-02-13 | 11時 | 27.5927 | 0 | 0 | 0 | 0 | 0 | 0 | 0 | 0 | 0 | 0 | 0 | 7.9425 | 0.98537 | 0 | 0 | 0 | 0 | 0 | 6.6 | 0.0029 | 0 | 0 | 0 | 0 | 0 | 0
2014-02-13 | 12時 | 27.5927 | 0 | 0 | 0 | 0 | 0 | 0 | 0 | 0 | 0 | 0 | 0 | 8.2478 | 1.0061 | 0 | 0 | 0 | 0 | 0 | 7 | 0.0028 | 0 | 0 | 0 | 0 | 0 | 0
2014-02-13 | 13時 | 27.5927 | 0 | 0 | 0 | 0 | 0 | 0 | 0 | 0 | 0 | 0 | 0 | 8.5514 | 1.0303 | 0 | 0 | 0 | 0 | 0 | 7.4 | 0.0028 | 0 | 0 | 0 | 0 | 0 | 0
2014-02-13 | 14時 | 27.5927 | 0 | 0 | 0 | 0 | 0 | 0 | 0 | 0 | 0 | 0 | 0 | 8.4773 | 1.0211 | 0 | 0 | 0 | 0 | 0 | 7.3 | 0.0027 | 0 | 0 | 0 | 0 | 0 | 0
2014-02-13 | 15時 | 27.5927 | 0 | 0 | 0 | 0 | 0 | 0 | 0 | 0 | 0 | 0 | 0 | 8.3237 | 1.0121 | 0 | 0 | 0 | 0 | 0 | 7.1 | 0.0028 | 0 | 0 | 0 | 0 | 0 | 0
2014-02-13 | 16時 | 27.5927 | 0 | 0 | 0 | 0 | 0 | 0 | 0 | 0 | 0 | 0 | 0 | 8.5497 | 1.0332 | 0 | 0 | 0 | 0 | 0 | 7.4 | 0.0029 | 0 | 0 | 0 | 0 | 0 | 0
2014-02-13 | 17時 | 27.5927 | 0 | 0 | 0 | 0 | 0 | 0 | 0 | 0 | 0 | 0 | 0 | 8.3979 | 1.0211 | 0 | 0 | 0 | 0 | 0 | 7.2 | 0.0029 | 0 | 0 | 0 | 0 | 0 | 0
2014-02-13 | 18時 | 27.5927 | 0 | 0 | 0 | 0 | 0 | 0 | 0 | 0 | 0 | 0 | 0 | 8.1719 | 1.0002 | 0 | 0 | 0 | 0 | 0 | 6.9 | 0.0028 | 0 | 0 | 0 | 0 | 0 | 0
2014-02-13 | 19時 | 27.5927 | 0 | 0 | 0 | 0 | 0 | 0 | 0 | 0 | 0 | 0 | 0 | 8.0943 | 0.99713 | 0 | 0 | 0 | 0 | 0 | 6.8 | 0.0029 | 0 | 0 | 0 | 0 | 0 | 0
2014-02-13 | 20時 | 27.5927 | 0 | 0 | 0 | 0 | 0 | 0 | 0 | 0 | 0 | 0 | 0 | 7.7842 | 0.98412 | 0 | 0 | 0 | 0 | 0 | 6.4 | 0.0033 | 0 | 0 | 0 | 0 | 0 | 0
2014-02-13 | 21時 | 27.5927 | 0 | 0 | 0 | 0 | 0 | 0 | 0 | 0 | 0 | 0 | 0 | 7.4806 | 0.96105 | 0 | 0 | 0 | 0 | 0 | 6 | 0.0033 | 0 | 0 | 0 | 0 | 0 | 0
2014-02-13 | 22時 | 27.5927 | 0 | 0 | 0 | 0 | 0 | 0 | 0 | 0 | 0 | 0 | 0 | 7.256 | 0.93928 | 0 | 0 | 0 | 0 | 0 | 5.7 | 0.0031 | 0 | 0 | 0 | 0 | 0 | 0
2014-02-13 | 23時 | 27.5927 | 0 | 0 | 0 | 0 | 0 | 0 | 0 | 0 | 0 | 0 | 0 | 7.4854 | 0.95358 | 0 | 0 | 0 | 0 | 0 | 6 | 0.003 | 0 | 0 | 0 | 0 | 0 | 0
2014-02-14 | 0時 | 27.5927 | 0 | 0 | 0 | 0 | 0 | 0 | 0 | 0 | 0 | 0 | 0 | 7.4806 | 0.96105 | 0 | 0 | 0 | 0 | 0 | 6 | 0.0033 | 0 | 0 | 0 | 0 | 0 | 0
2014-02-14 | 1時 | 27.5927 | 0 | 0 | 0 | 0 | 0 | 0 | 0 | 0 | 0 | 0 | 0 | 7.177 | 0.93852 | 0 | 0 | 0 | 0 | 0 | 5.6 | 0.0033 | 0 | 0 | 0 | 0 | 0 | 0
2014-02-14 | 2時 | 27.5927 | 0 | 0 | 0 | 0 | 0 | 0 | 0 | 0 | 0 | 0 | 0 | 7.256 | 0.93928 | 0 | 0 | 0 | 0 | 0 | 5.7 | 0.0031 | 0 | 0 | 0 | 0 | 0 | 0
2014-02-14 | 3時 | 27.5927 | 0 | 0 | 0 | 0 | 0 | 0 | 0 | 0 | 0 | 0 | 0 | 7.1027 | 0.93062 | 0 | 0 | 0 | 0 | 0 | 5.5 | 0.0032 | 0 | 0 | 0 | 0 | 0 | 0
2014-02-14 | 4時 | 27.5927 | 0 | 0 | 0 | 0 | 0 | 0 | 0 | 0 | 0 | 0 | 0 | 7.0268 | 0.92512 | 0 | 0 | 0 | 0 | 0 | 5.4 | 0.0032 | 0 | 0 | 0 | 0 | 0 | 0
2014-02-14 | 5時 | 27.5927 | 0 | 0 | 0 | 0 | 0 | 0 | 0 | 0 | 0 | 0 | 0 | 7.1801 | 0.93373 | 0 | 0 | 0 | 0 | 0 | 5.6 | 0.0031 | 0 | 0 | 0 | 0 | 0 | 0
2014-02-14 | 6時 | 27.5927 | 0 | 0 | 0 | 0 | 0 | 0 | 0 | 0 | 0 | 0 | 0 | 6.8719 | 0.91877 | 0 | 0 | 0 | 0 | 0 | 5.2 | 0.0034 | 0 | 0 | 0 | 0 | 0 | 0
2014-02-14 | 7時 | 27.5927 | 0 | 0 | 0 | 0 | 0 | 0 | 0 | 0 | 0 | 0 | 0 | 7.4078 | 0.95049 | 0 | 0 | 0 | 0 | 0 | 5.9 | 0.0031 | 0 | 0 | 0 | 0 | 0 | 0
2014-02-14 | 8時 | 27.5927 | 0 | 0 | 0 | 0 | 0 | 0 | 0 | 0 | 0 | 0 | 0 | 8.3171 | 1.0232 | 0 | 0 | 0 | 0 | 0 | 7.1 | 0.0032 | 0 | 0 | 0 | 0 | 0 | 0
2014-02-14 | 9時 | 27.5927 | 0 | 0 | 0 | 0 | 0 | 0 | 0 | 0 | 0 | 0 | 0 | 8.9986 | 1.0821 | 0 | 0 | 0 | 0 | 0 | 8 | 0.0033 | 0 | 0 | 0 | 0 | 0 | 0
2014-02-14 | 10時 | 27.5927 | 0 | 0 | 0 | 0 | 0 | 0 | 0 | 0 | 0 | 0 | 0 | 9.9838 | 1.1716 | 0 | 0 | 0 | 0 | 0 | 9.3 | 0.0034 | 0 | 0 | 0 | 0 | 0 | 0
2014-02-14 | 11時 | 27.5927 | 0 | 0 | 0 | 0 | 0 | 0 | 0 | 0 | 0 | 0 | 0 | 10.8218 | 1.2444 | 0 | 0 | 0 | 0 | 0 | 10.4 | 0.0032 | 0 | 0 | 0 | 0 | 0 | 0
2014-02-14 | 12時 | 27.5927 | 0 | 0 | 0 | 0 | 0 | 0 | 0 | 0 | 0 | 0 | 0 | 11.3531 | 1.2972 | 0 | 0 | 0 | 0 | 0 | 11.1 | 0.0032 | 0 | 0 | 0 | 0 | 0 | 0
2014-02-14 | 13時 | 27.5927 | 0 | 0 | 0 | 0 | 0 | 0 | 0 | 0 | 0 | 0 | 0 | 11.7341 | 1.3327 | 0 | 0 | 0 | 0 | 0 | 11.6 | 0.0031 | 0 | 0 | 0 | 0 | 0 | 0
2014-02-14 | 14時 | 27.5927 | 0 | 0 | 0 | 0 | 0 | 0 | 0 | 0 | 0 | 0 | 0 | 11.9618 | 1.3567 | 0 | 0 | 0 | 0 | 0 | 11.9 | 0.0031 | 0 | 0 | 0 | 0 | 0 | 0
2014-02-14 | 15時 | 27.5927 | 0 | 0 | 0 | 0 | 0 | 0 | 0 | 0 | 0 | 0 | 0 | 12.1105 | 1.3799 | 0 | 0 | 0 | 0 | 0 | 12.1 | 0.0033 | 0 | 0 | 0 | 0 | 0 | 0
2014-02-14 | 16時 | 27.5927 | 0 | 0 | 0 | 0 | 0 | 0 | 0 | 0 | 0 | 0 | 0 | 11.8785 | 1.3653 | 0 | 0 | 0 | 0 | 0 | 11.8 | 0.0036 | 0 | 0 | 0 | 0 | 0 | 0
2014-02-14 | 17時 | 27.5927 | 0 | 0 | 0 | 0 | 0 | 0 | 0 | 0 | 0 | 0 | 0 | 11.4204 | 1.3234 | 0 | 0 | 0 | 0 | 0 | 11.2 | 0.0038 | 0 | 0 | 0 | 0 | 0 | 0
2014-02-14 | 18時 | 27.5927 | 0 | 0 | 0 | 0 | 0 | 0 | 0 | 0 | 0 | 0 | 0 | 11.2686 | 1.3078 | 0 | 0 | 0 | 0 | 0 | 11 | 0.0038 | 0 | 0 | 0 | 0 | 0 | 0
2014-02-14 | 19時 | 27.5927 | 0 | 0 | 0 | 0 | 0 | 0 | 0 | 0 | 0 | 0 | 0 | 10.965 | 1.2771 | 0 | 0 | 0 | 0 | 0 | 10.6 | 0.0038 | 0 | 0 | 0 | 0 | 0 | 0
2014-02-14 | 20時 | 27.5927 | 0 | 0 | 0 | 0 | 0 | 0 | 0 | 0 | 0 | 0 | 0 | 10.8106 | 1.2674 | 0 | 0 | 0 | 0 | 0 | 10.4 | 0.004 | 0 | 0 | 0 | 0 | 0 | 0
2014-02-14 | 21時 | 27.5927 | 0 | 0 | 0 | 0 | 0 | 0 | 0 | 0 | 0 | 0 | 0 | 10.8841 | 1.28 | 0 | 0 | 0 | 0 | 0 | 10.5 | 0.0042 | 0 | 0 | 0 | 0 | 0 | 0
2014-02-14 | 22時 | 27.5927 | 0 | 0 | 0 | 0 | 0 | 0 | 0 | 0 | 0 | 0 | 0 | 10.5046 | 1.2426 | 0 | 0 | 0 | 0 | 0 | 10 | 0.0042 | 0 | 0 | 0 | 0 | 0 | 0
2014-02-14 | 23時 | 27.5927 | 0 | 0 | 0 | 0 | 0 | 0 | 0 | 0 | 0 | 0 | 0 | 10.7311 | 1.2674 | 0 | 0 | 0 | 0 | 0 | 10.3 | 0.0043 | 0 | 0 | 0 | 0 | 0 | 0
2014-02-15 | 0時 | 27.5927 | 0 | 0 | 0 | 0 | 0 | 0 | 0 | 0 | 0 | 0 | 0 | 10.7289 | 1.2721 | 0 | 0 | 0 | 0 | 0 | 10.3 | 0.0045 | 0 | 0 | 0 | 0 | 0 | 0
2014-02-15 | 1時 | 27.5927 | 0 | 0 | 0 | 0 | 0 | 0 | 0 | 0 | 0 | 0 | 0 | 10.1943 | 1.2269 | 0 | 0 | 0 | 0 | 0 | 9.6 | 0.0048 | 0 | 0 | 0 | 0 | 0 | 0
2014-02-15 | 2時 | 27.5927 | 0 | 0 | 0 | 0 | 0 | 0 | 0 | 0 | 0 | 0 | 0 | 9.661 | 1.1809 | 0 | 0 | 0 | 0 | 0 | 8.9 | 0.005 | 0 | 0 | 0 | 0 | 0 | 0
2014-02-15 | 3時 | 27.5927 | 0 | 0 | 0 | 0 | 0 | 0 | 0 | 0 | 0 | 0 | 0 | 9.735 | 1.1918 | 0 | 0 | 0 | 0 | 0 | 9 | 0.0052 | 0 | 0 | 0 | 0 | 0 | 0
2014-02-15 | 4時 | 27.5927 | 0 | 0 | 0 | 0 | 0 | 0 | 0 | 0 | 0 | 0 | 0 | 9.2018 | 1.1468 | 0 | 0 | 0 | 0 | 0 | 8.3 | 0.0054 | 0 | 0 | 0 | 0 | 0 | 0
2014-02-15 | 5時 | 27.5927 | 0 | 0 | 0 | 0 | 0 | 0 | 0 | 0 | 0 | 0 | 0 | 9.5018 | 1.1813 | 0 | 0 | 0 | 0 | 0 | 8.7 | 0.0058 | 0 | 0 | 0 | 0 | 0 | 0
2014-02-15 | 6時 | 27.5927 | 0 | 0 | 0 | 0 | 0 | 0 | 0 | 0 | 0 | 0 | 0 | 9.501 | 1.1829 | 0 | 0 | 0 | 0 | 0 | 8.7 | 0.0059 | 0 | 0 | 0 | 0 | 0 | 0
2014-02-15 | 7時 | 27.5927 | 0 | 0 | 0 | 0 | 0 | 0 | 0 | 0 | 0 | 0 | 0 | 10.1049 | 1.2471 | 0 | 0 | 0 | 0 | 0 | 9.5 | 0.0063 | 0 | 0 | 0 | 0 | 0 | 0
2014-02-15 | 8時 | 27.5927 | 0 | 0 | 0 | 0 | 0 | 0 | 0 | 0 | 0 | 0 | 0 | 10.2567 | 1.262 | 0 | 0 | 0 | 0 | 0 | 9.7 | 0.0063 | 0 | 0 | 0 | 0 | 0 | 0
2014-02-15 | 9時 | 27.5927 | 0 | 0 | 0 | 0 | 0 | 0 | 0 | 0 | 0 | 0 | 0 | 10.9382 | 1.3345 | 0 | 0 | 0 | 0 | 0 | 10.6 | 0.0065 | 0 | 0 | 0 | 0 | 0 | 0
2014-02-15 | 10時 | 27.5927 | 0 | 0 | 0 | 0 | 0 | 0 | 0 | 0 | 0 | 0 | 0 | 11.9986 | 1.4554 | 0 | 0 | 0 | 0 | 0 | 12 | 0.0068 | 0 | 0 | 0 | 0 | 0 | 0
2014-02-15 | 11時 | 27.5927 | 0 | 0 | 0 | 0 | 0 | 0 | 0 | 0 | 0 | 0 | 0 | 13.0619 | 1.5795 | 0 | 0 | 0 | 0 | 0 | 13.4 | 0.0067 | 0 | 0 | 0 | 0 | 0 | 0
2014-02-15 | 12時 | 27.5927 | 0 | 0 | 0 | 0 | 0 | 0 | 0 | 0 | 0 | 0 | 0 | 13.2889 | 1.6098 | 0 | 0 | 0 | 0 | 0 | 13.7 | 0.0068 | 0 | 0 | 0 | 0 | 0 | 0
2014-02-15 | 13時 | 27.5927 | 0 | 0 | 0 | 0 | 0 | 0 | 0 | 0 | 0 | 0 | 0 | 13.7443 | 1.6681 | 0 | 0 | 0 | 0 | 0 | 14.3 | 0.0068 | 0 | 0 | 0 | 0 | 0 | 0
2014-02-15 | 14時 | 27.5927 | 0 | 0 | 0 | 0 | 0 | 0 | 0 | 0 | 0 | 0 | 0 | 13.6677 | 1.6602 | 0 | 0 | 0 | 0 | 0 | 14.2 | 0.0069 | 0 | 0 | 0 | 0 | 0 | 0
2014-02-15 | 15時 | 27.5927 | 0 | 0 | 0 | 0 | 0 | 0 | 0 | 0 | 0 | 0 | 0 | 12.8279 | 1.5678 | 0 | 0 | 0 | 0 | 0 | 13.1 | 0.0076 | 0 | 0 | 0 | 0 | 0 | 0
2014-02-15 | 16時 | 27.5927 | 0 | 0 | 0 | 0 | 0 | 0 | 0 | 0 | 0 | 0 | 0 | 11.6104 | 1.4333 | 0 | 0 | 0 | 0 | 0 | 11.5 | 0.0081 | 0 | 0 | 0 | 0 | 0 | 0
2014-02-15 | 17時 | 27.5927 | 0 | 0 | 0 | 0 | 0 | 0 | 0 | 0 | 0 | 0 | 0 | 11.611 | 1.4319 | 0 | 0 | 0 | 0 | 0 | 11.5 | 0.008 | 0 | 0 | 0 | 0 | 0 | 0
2014-02-15 | 18時 | 27.5927 | 0 | 0 | 0 | 0 | 0 | 0 | 0 | 0 | 0 | 0 | 0 | 11.3833 | 1.4066 | 0 | 0 | 0 | 0 | 0 | 11.2 | 0.008 | 0 | 0 | 0 | 0 | 0 | 0
2014-02-15 | 19時 | 27.5927 | 0 | 0 | 0 | 0 | 0 | 0 | 0 | 0 | 0 | 0 | 0 | 11.3086 | 1.3954 | 0 | 0 | 0 | 0 | 0 | 11.1 | 0.0078 | 0 | 0 | 0 | 0 | 0 | 0
2014-02-15 | 20時 | 27.5927 | 0 | 0 | 0 | 0 | 0 | 0 | 0 | 0 | 0 | 0 | 0 | 11.0816 | 1.3693 | 0 | 0 | 0 | 0 | 0 | 10.8 | 0.0077 | 0 | 0 | 0 | 0 | 0 | 0
2014-02-15 | 21時 | 27.5927 | 0 | 0 | 0 | 0 | 0 | 0 | 0 | 0 | 0 | 0 | 0 | 11.0063 | 1.3598 | 0 | 0 | 0 | 0 | 0 | 10.7 | 0.0076 | 0 | 0 | 0 | 0 | 0 | 0
2014-02-15 | 22時 | 27.5927 | 0 | 0 | 0 | 0 | 0 | 0 | 0 | 0 | 0 | 0 | 0 | 10.7813 | 1.3299 | 0 | 0 | 0 | 0 | 0 | 10.4 | 0.0072 | 0 | 0 | 0 | 0 | 0 | 0
2014-02-15 | 23時 | 27.5927 | 0 | 0 | 0 | 0 | 0 | 0 | 0 | 0 | 0 | 0 | 0 | 10.5572 | 1.2988 | 0 | 0 | 0 | 0 | 0 | 10.1 | 0.0067 | 0 | 0 | 0 | 0 | 0 | 0
2014-02-16 | 0時 | 27.5927 | 0 | 0 | 0 | 0 | 0 | 0 | 0 | 0 | 0 | 0 | 0 | 10.4868 | 1.2795 | 0 | 0 | 0 | 0 | 0 | 10 | 0.006 | 0 | 0 | 0 | 0 | 0 | 0
2014-02-16 | 1時 | 27.5927 | 0 | 0 | 0 | 0 | 0 | 0 | 0 | 0 | 0 | 0 | 0 | 9.7422 | 1.1777 | 0 | 0 | 0 | 0 | 0 | 9 | 0.0045 | 0 | 0 | 0 | 0 | 0 | 0
2014-02-16 | 2時 | 27.5927 | 0 | 0 | 0 | 0 | 0 | 0 | 0 | 0 | 0 | 0 | 0 | 8.8314 | 1.0968 | 0 | 0 | 0 | 0 | 0 | 7.8 | 0.0045 | 0 | 0 | 0 | 0 | 0 | 0
2014-02-16 | 3時 | 27.5927 | 0 | 0 | 0 | 0 | 0 | 0 | 0 | 0 | 0 | 0 | 0 | 8.5289 | 1.0691 | 0 | 0 | 0 | 0 | 0 | 7.4 | 0.0044 | 0 | 0 | 0 | 0 | 0 | 0
2014-02-16 | 4時 | 27.5927 | 0 | 0 | 0 | 0 | 0 | 0 | 0 | 0 | 0 | 0 | 0 | 8.3023 | 1.0483 | 0 | 0 | 0 | 0 | 0 | 7.1 | 0.0043 | 0 | 0 | 0 | 0 | 0 | 0
2014-02-16 | 5時 | 27.5927 | 0 | 0 | 0 | 0 | 0 | 0 | 0 | 0 | 0 | 0 | 0 | 7.771 | 1.0057 | 0 | 0 | 0 | 0 | 0 | 6.4 | 0.0043 | 0 | 0 | 0 | 0 | 0 | 0
2014-02-16 | 6時 | 27.5927 | 0 | 0 | 0 | 0 | 0 | 0 | 0 | 0 | 0 | 0 | 0 | 7.3927 | 0.97443 | 0 | 0 | 0 | 0 | 0 | 5.9 | 0.0042 | 0 | 0 | 0 | 0 | 0 | 0
2014-02-16 | 7時 | 27.5927 | 0 | 0 | 0 | 0 | 0 | 0 | 0 | 0 | 0 | 0 | 0 | 7.3939 | 0.97251 | 0 | 0 | 0 | 0 | 0 | 5.9 | 0.0041 | 0 | 0 | 0 | 0 | 0 | 0
2014-02-16 | 8時 | 27.5927 | 0 | 0 | 0 | 0 | 0 | 0 | 0 | 0 | 0 | 0 | 0 | 8.0795 | 1.0216 | 0 | 0 | 0 | 0 | 0 | 6.8 | 0.0039 | 0 | 0 | 0 | 0 | 0 | 0
2014-02-16 | 9時 | 27.5927 | 0 | 0 | 0 | 0 | 0 | 0 | 0 | 0 | 0 | 0 | 0 | 8.2313 | 1.0338 | 0 | 0 | 0 | 0 | 0 | 7 | 0.0039 | 0 | 0 | 0 | 0 | 0 | 0
2014-02-16 | 10時 | 27.5927 | 0 | 0 | 0 | 0 | 0 | 0 | 0 | 0 | 0 | 0 | 0 | 8.8398 | 1.0817 | 0 | 0 | 0 | 0 | 0 | 7.8 | 0.0038 | 0 | 0 | 0 | 0 | 0 | 0
2014-02-16 | 11時 | 27.5927 | 0 | 0 | 0 | 0 | 0 | 0 | 0 | 0 | 0 | 0 | 0 | 8.695 | 1.0567 | 0 | 0 | 0 | 0 | 0 | 7.6 | 0.0033 | 0 | 0 | 0 | 0 | 0 | 0
2014-02-16 | 12時 | 27.5927 | 0 | 0 | 0 | 0 | 0 | 0 | 0 | 0 | 0 | 0 | 0 | 8.6222 | 1.0451 | 0 | 0 | 0 | 0 | 0 | 7.5 | 0.0031 | 0 | 0 | 0 | 0 | 0 | 0
2014-02-16 | 13時 | 27.5927 | 0 | 0 | 0 | 0 | 0 | 0 | 0 | 0 | 0 | 0 | 0 | 8.4721 | 1.03 | 0 | 0 | 0 | 0 | 0 | 7.3 | 0.003 | 0 | 0 | 0 | 0 | 0 | 0
2014-02-16 | 14時 | 27.5927 | 0 | 0 | 0 | 0 | 0 | 0 | 0 | 0 | 0 | 0 | 0 | 8.7809 | 1.0457 | 0 | 0 | 0 | 0 | 0 | 7.7 | 0.0027 | 0 | 0 | 0 | 0 | 0 | 0
2014-02-16 | 15時 | 27.5927 | 0 | 0 | 0 | 0 | 0 | 0 | 0 | 0 | 0 | 0 | 0 | 7.936 | 0.99586 | 0 | 0 | 0 | 0 | 0 | 6.6 | 0.0033 | 0 | 0 | 0 | 0 | 0 | 0
2014-02-16 | 16時 | 27.5927 | 0 | 0 | 0 | 0 | 0 | 0 | 0 | 0 | 0 | 0 | 0 | 7.3304 | 0.94733 | 0 | 0 | 0 | 0 | 0 | 5.8 | 0.0032 | 0 | 0 | 0 | 0 | 0 | 0
2014-02-16 | 17時 | 27.5927 | 0 | 0 | 0 | 0 | 0 | 0 | 0 | 0 | 0 | 0 | 0 | 6.5714 | 0.89279 | 0 | 0 | 0 | 0 | 0 | 4.8 | 0.0032 | 0 | 0 | 0 | 0 | 0 | 0
2014-02-16 | 18時 | 27.5927 | 0 | 0 | 0 | 0 | 0 | 0 | 0 | 0 | 0 | 0 | 0 | 6.1903 | 0.86889 | 0 | 0 | 0 | 0 | 0 | 4.3 | 0.0033 | 0 | 0 | 0 | 0 | 0 | 0
2014-02-16 | 19時 | 27.5927 | 0 | 0 | 0 | 0 | 0 | 0 | 0 | 0 | 0 | 0 | 0 | 5.9642 | 0.85142 | 0 | 0 | 0 | 0 | 0 | 4 | 0.0032 | 0 | 0 | 0 | 0 | 0 | 0
2014-02-16 | 20時 | 27.5927 | 0 | 0 | 0 | 0 | 0 | 0 | 0 | 0 | 0 | 0 | 0 | 5.5847 | 0.82655 | 0 | 0 | 0 | 0 | 0 | 3.5 | 0.0032 | 0 | 0 | 0 | 0 | 0 | 0
2014-02-16 | 21時 | 27.5927 | 0 | 0 | 0 | 0 | 0 | 0 | 0 | 0 | 0 | 0 | 0 | 5.5088 | 0.82166 | 0 | 0 | 0 | 0 | 0 | 3.4 | 0.0032 | 0 | 0 | 0 | 0 | 0 | 0
2014-02-16 | 22時 | 27.5927 | 0 | 0 | 0 | 0 | 0 | 0 | 0 | 0 | 0 | 0 | 0 | 5.2084 | 0.79817 | 0 | 0 | 0 | 0 | 0 | 3 | 0.003 | 0 | 0 | 0 | 0 | 0 | 0
2014-02-16 | 23時 | 27.5927 | 0 | 0 | 0 | 0 | 0 | 0 | 0 | 0 | 0 | 0 | 0 | 4.7513 | 0.77234 | 0 | 0 | 0 | 0 | 0 | 2.4 | 0.0031 | 0 | 0 | 0 | 0 | 0 | 0
2014-02-17 | 0時 | 27.5927 | 0 | 0 | 0 | 0 | 0 | 0 | 0 | 0 | 0 | 0 | 0 | 4.8985 | 0.78749 | 0 | 0 | 0 | 0 | 0 | 2.6 | 0.0034 | 0 | 0 | 0 | 0 | 0 | 0
2014-02-17 | 1時 | 27.5927 | 0 | 0 | 0 | 0 | 0 | 0 | 0 | 0 | 0 | 0 | 0 | 4.8971 | 0.78936 | 0 | 0 | 0 | 0 | 0 | 2.6 | 0.0035 | 0 | 0 | 0 | 0 | 0 | 0
2014-02-17 | 2時 | 27.5927 | 0 | 0 | 0 | 0 | 0 | 0 | 0 | 0 | 0 | 0 | 0 | 4.3672 | 0.75547 | 0 | 0 | 0 | 0 | 0 | 1.9 | 0.0034 | 0 | 0 | 0 | 0 | 0 | 0
2014-02-17 | 3時 | 27.5927 | 0 | 0 | 0 | 0 | 0 | 0 | 0 | 0 | 0 | 0 | 0 | 4.4494 | 0.75221 | 0 | 0 | 0 | 0 | 0 | 2 | 0.003 | 0 | 0 | 0 | 0 | 0 | 0
2014-02-17 | 4時 | 27.5927 | 0 | 0 | 0 | 0 | 0 | 0 | 0 | 0 | 0 | 0 | 0 | 4.0699 | 0.73024 | 0 | 0 | 0 | 0 | 0 | 1.5 | 0.003 | 0 | 0 | 0 | 0 | 0 | 0
2014-02-17 | 5時 | 27.5927 | 0 | 0 | 0 | 0 | 0 | 0 | 0 | 0 | 0 | 0 | 0 | 3.6904 | 0.7089 | 0 | 0 | 0 | 0 | 0 | 1 | 0.003 | 0 | 0 | 0 | 0 | 0 | 0
2014-02-17 | 6時 | 27.5927 | 0 | 0 | 0 | 0 | 0 | 0 | 0 | 0 | 0 | 0 | 0 | 3.9923 | 0.72787 | 0 | 0 | 0 | 0 | 0 | 1.4 | 0.0031 | 0 | 0 | 0 | 0 | 0 | 0
2014-02-17 | 7時 | 27.5927 | 0 | 0 | 0 | 0 | 0 | 0 | 0 | 0 | 0 | 0 | 0 | 4.5305 | 0.75018 | 0 | 0 | 0 | 0 | 0 | 2.1 | 0.0027 | 0 | 0 | 0 | 0 | 0 | 0
2014-02-17 | 8時 | 27.5927 | 0 | 0 | 0 | 0 | 0 | 0 | 0 | 0 | 0 | 0 | 0 | 5.5274 | 0.79682 | 0 | 0 | 0 | 0 | 0 | 3.4 | 0.0022 | 0 | 0 | 0 | 0 | 0 | 0
2014-02-17 | 9時 | 27.5927 | 0 | 0 | 0 | 0 | 0 | 0 | 0 | 0 | 0 | 0 | 0 | 6.1303 | 0.84151 | 0 | 0 | 0 | 0 | 0 | 4.2 | 0.0024 | 0 | 0 | 0 | 0 | 0 | 0
2014-02-17 | 10時 | 27.5927 | 0 | 0 | 0 | 0 | 0 | 0 | 0 | 0 | 0 | 0 | 0 | 6.9632 | 0.90124 | 0 | 0 | 0 | 0 | 0 | 5.3 | 0.0025 | 0 | 0 | 0 | 0 | 0 | 0
2014-02-17 | 11時 | 27.5927 | 0 | 0 | 0 | 0 | 0 | 0 | 0 | 0 | 0 | 0 | 0 | 6.8834 | 0.90158 | 0 | 0 | 0 | 0 | 0 | 5.2 | 0.0027 | 0 | 0 | 0 | 0 | 0 | 0
2014-02-17 | 12時 | 27.5927 | 0 | 0 | 0 | 0 | 0 | 0 | 0 | 0 | 0 | 0 | 0 | 7.1889 | 0.92037 | 0 | 0 | 0 | 0 | 0 | 5.6 | 0.0026 | 0 | 0 | 0 | 0 | 0 | 0
2014-02-17 | 13時 | 27.5927 | 0 | 0 | 0 | 0 | 0 | 0 | 0 | 0 | 0 | 0 | 0 | 7.1093 | 0.9205 | 0 | 0 | 0 | 0 | 0 | 5.5 | 0.0028 | 0 | 0 | 0 | 0 | 0 | 0
2014-02-17 | 14時 | 27.5927 | 0 | 0 | 0 | 0 | 0 | 0 | 0 | 0 | 0 | 0 | 0 | 7.6463 | 0.95065 | 0 | 0 | 0 | 0 | 0 | 6.2 | 0.0025 | 0 | 0 | 0 | 0 | 0 | 0
2014-02-17 | 15時 | 27.5927 | 0 | 0 | 0 | 0 | 0 | 0 | 0 | 0 | 0 | 0 | 0 | 7.5008 | 0.92965 | 0 | 0 | 0 | 0 | 0 | 6 | 0.0022 | 0 | 0 | 0 | 0 | 0 | 0
2014-02-17 | 16時 | 27.5927 | 0 | 0 | 0 | 0 | 0 | 0 | 0 | 0 | 0 | 0 | 0 | 6.5119 | 0.86382 | 0 | 0 | 0 | 0 | 0 | 4.7 | 0.0023 | 0 | 0 | 0 | 0 | 0 | 0
2014-02-17 | 17時 | 27.5927 | 0 | 0 | 0 | 0 | 0 | 0 | 0 | 0 | 0 | 0 | 0 | 5.8227 | 0.82719 | 0 | 0 | 0 | 0 | 0 | 3.8 | 0.0026 | 0 | 0 | 0 | 0 | 0 | 0
2014-02-17 | 18時 | 27.5927 | 0 | 0 | 0 | 0 | 0 | 0 | 0 | 0 | 0 | 0 | 0 | 5.3673 | 0.79828 | 0 | 0 | 0 | 0 | 0 | 3.2 | 0.0026 | 0 | 0 | 0 | 0 | 0 | 0
2014-02-17 | 19時 | 27.5927 | 0 | 0 | 0 | 0 | 0 | 0 | 0 | 0 | 0 | 0 | 0 | 5.1396 | 0.7842 | 0 | 0 | 0 | 0 | 0 | 2.9 | 0.0026 | 0 | 0 | 0 | 0 | 0 | 0
2014-02-17 | 20時 | 27.5927 | 0 | 0 | 0 | 0 | 0 | 0 | 0 | 0 | 0 | 0 | 0 | 4.91 | 0.77276 | 0 | 0 | 0 | 0 | 0 | 2.6 | 0.0027 | 0 | 0 | 0 | 0 | 0 | 0
2014-02-17 | 21時 | 27.5927 | 0 | 0 | 0 | 0 | 0 | 0 | 0 | 0 | 0 | 0 | 0 | 4.4565 | 0.74344 | 0 | 0 | 0 | 0 | 0 | 2 | 0.0026 | 0 | 0 | 0 | 0 | 0 | 0
2014-02-17 | 22時 | 27.5927 | 0 | 0 | 0 | 0 | 0 | 0 | 0 | 0 | 0 | 0 | 0 | 4.0751 | 0.72396 | 0 | 0 | 0 | 0 | 0 | 1.5 | 0.0027 | 0 | 0 | 0 | 0 | 0 | 0
2014-02-17 | 23時 | 27.5927 | 0 | 0 | 0 | 0 | 0 | 0 | 0 | 0 | 0 | 0 | 0 | 4.0011 | 0.71746 | 0 | 0 | 0 | 0 | 0 | 1.4 | 0.0026 | 0 | 0 | 0 | 0 | 0 | 0
2014-02-18 | 0時 | 27.5927 | 0 | 0 | 0 | 0 | 0 | 0 | 0 | 0 | 0 | 0 | 0 | 3.6975 | 0.70064 | 0 | 0 | 0 | 0 | 0 | 1 | 0.0026 | 0 | 0 | 0 | 0 | 0 | 0
2014-02-18 | 1時 | 27.5927 | 0 | 0 | 0 | 0 | 0 | 0 | 0 | 0 | 0 | 0 | 0 | 3.6236 | 0.69426 | 0 | 0 | 0 | 0 | 0 | 0.9 | 0.0025 | 0 | 0 | 0 | 0 | 0 | 0
2014-02-18 | 2時 | 27.5927 | 0 | 0 | 0 | 0 | 0 | 0 | 0 | 0 | 0 | 0 | 0 | 3.6256 | 0.69194 | 0 | 0 | 0 | 0 | 0 | 0.9 | 0.0024 | 0 | 0 | 0 | 0 | 0 | 0
2014-02-18 | 3時 | 27.5927 | 0 | 0 | 0 | 0 | 0 | 0 | 0 | 0 | 0 | 0 | 0 | 3.4738 | 0.68379 | 0 | 0 | 0 | 0 | 0 | 0.7 | 0.0024 | 0 | 0 | 0 | 0 | 0 | 0
2014-02-18 | 4時 | 27.5927 | 0 | 0 | 0 | 0 | 0 | 0 | 0 | 0 | 0 | 0 | 0 | 3.3979 | 0.67974 | 0 | 0 | 0 | 0 | 0 | 0.6 | 0.0024 | 0 | 0 | 0 | 0 | 0 | 0
2014-02-18 | 5時 | 27.5927 | 0 | 0 | 0 | 0 | 0 | 0 | 0 | 0 | 0 | 0 | 0 | 3.32 | 0.67799 | 0 | 0 | 0 | 0 | 0 | 0.5 | 0.0025 | 0 | 0 | 0 | 0 | 0 | 0
2014-02-18 | 6時 | 27.5927 | 0 | 0 | 0 | 0 | 0 | 0 | 0 | 0 | 0 | 0 | 0 | 3.32 | 0.67799 | 0 | 0 | 0 | 0 | 0 | 0.5 | 0.0025 | 0 | 0 | 0 | 0 | 0 | 0
2014-02-18 | 7時 | 27.5927 | 0 | 0 | 0 | 0 | 0 | 0 | 0 | 0 | 0 | 0 | 0 | 3.6975 | 0.70064 | 0 | 0 | 0 | 0 | 0 | 1 | 0.0026 | 0 | 0 | 0 | 0 | 0 | 0
2014-02-18 | 8時 | 27.5927 | 0 | 0 | 0 | 0 | 0 | 0 | 0 | 0 | 0 | 0 | 0 | 4.4565 | 0.74344 | 0 | 0 | 0 | 0 | 0 | 2 | 0.0026 | 0 | 0 | 0 | 0 | 0 | 0
2014-02-18 | 9時 | 27.5927 | 0 | 0 | 0 | 0 | 0 | 0 | 0 | 0 | 0 | 0 | 0 | 5.595 | 0.8126 | 0 | 0 | 0 | 0 | 0 | 3.5 | 0.0026 | 0 | 0 | 0 | 0 | 0 | 0
2014-02-18 | 10時 | 27.5927 | 0 | 0 | 0 | 0 | 0 | 0 | 0 | 0 | 0 | 0 | 0 | 6.8853 | 0.89879 | 0 | 0 | 0 | 0 | 0 | 5.2 | 0.0026 | 0 | 0 | 0 | 0 | 0 | 0
2014-02-18 | 11時 | 27.5927 | 0 | 0 | 0 | 0 | 0 | 0 | 0 | 0 | 0 | 0 | 0 | 7.874 | 0.96771 | 0 | 0 | 0 | 0 | 0 | 6.5 | 0.0025 | 0 | 0 | 0 | 0 | 0 | 0
2014-02-18 | 12時 | 27.5927 | 0 | 0 | 0 | 0 | 0 | 0 | 0 | 0 | 0 | 0 | 0 | 7.954 | 0.96684 | 0 | 0 | 0 | 0 | 0 | 6.6 | 0.0023 | 0 | 0 | 0 | 0 | 0 | 0
2014-02-18 | 13時 | 27.5927 | 0 | 0 | 0 | 0 | 0 | 0 | 0 | 0 | 0 | 0 | 0 | 7.9499 | 0.97346 | 0 | 0 | 0 | 0 | 0 | 6.6 | 0.0025 | 0 | 0 | 0 | 0 | 0 | 0
2014-02-18 | 14時 | 27.5927 | 0 | 0 | 0 | 0 | 0 | 0 | 0 | 0 | 0 | 0 | 0 | 7.6424 | 0.95666 | 0 | 0 | 0 | 0 | 0 | 6.2 | 0.0027 | 0 | 0 | 0 | 0 | 0 | 0
2014-02-18 | 15時 | 27.5927 | 0 | 0 | 0 | 0 | 0 | 0 | 0 | 0 | 0 | 0 | 0 | 7.4147 | 0.93979 | 0 | 0 | 0 | 0 | 0 | 5.9 | 0.0027 | 0 | 0 | 0 | 0 | 0 | 0
2014-02-18 | 16時 | 27.5927 | 0 | 0 | 0 | 0 | 0 | 0 | 0 | 0 | 0 | 0 | 0 | 7.2611 | 0.93148 | 0 | 0 | 0 | 0 | 0 | 5.7 | 0.0028 | 0 | 0 | 0 | 0 | 0 | 0
2014-02-18 | 17時 | 27.5927 | 0 | 0 | 0 | 0 | 0 | 0 | 0 | 0 | 0 | 0 | 0 | 7.1818 | 0.93122 | 0 | 0 | 0 | 0 | 0 | 5.6 | 0.003 | 0 | 0 | 0 | 0 | 0 | 0
2014-02-18 | 18時 | 27.5927 | 0 | 0 | 0 | 0 | 0 | 0 | 0 | 0 | 0 | 0 | 0 | 6.8782 | 0.90939 | 0 | 0 | 0 | 0 | 0 | 5.2 | 0.003 | 0 | 0 | 0 | 0 | 0 | 0
2014-02-18 | 19時 | 27.5927 | 0 | 0 | 0 | 0 | 0 | 0 | 0 | 0 | 0 | 0 | 0 | 6.7264 | 0.89867 | 0 | 0 | 0 | 0 | 0 | 5 | 0.003 | 0 | 0 | 0 | 0 | 0 | 0
2014-02-18 | 20時 | 27.5927 | 0 | 0 | 0 | 0 | 0 | 0 | 0 | 0 | 0 | 0 | 0 | 6.5763 | 0.88561 | 0 | 0 | 0 | 0 | 0 | 4.8 | 0.0029 | 0 | 0 | 0 | 0 | 0 | 0
2014-02-18 | 21時 | 27.5927 | 0 | 0 | 0 | 0 | 0 | 0 | 0 | 0 | 0 | 0 | 0 | 6.4987 | 0.88283 | 0 | 0 | 0 | 0 | 0 | 4.7 | 0.003 | 0 | 0 | 0 | 0 | 0 | 0
2014-02-18 | 22時 | 27.5927 | 0 | 0 | 0 | 0 | 0 | 0 | 0 | 0 | 0 | 0 | 0 | 6.497 | 0.8852 | 0 | 0 | 0 | 0 | 0 | 4.7 | 0.0031 | 0 | 0 | 0 | 0 | 0 | 0
2014-02-18 | 23時 | 27.5927 | 0 | 0 | 0 | 0 | 0 | 0 | 0 | 0 | 0 | 0 | 0 | 6.7232 | 0.90344 | 0 | 0 | 0 | 0 | 0 | 5 | 0.0032 | 0 | 0 | 0 | 0 | 0 | 0
2014-02-19 | 0時 | 27.5927 | 0 | 0 | 0 | 0 | 0 | 0 | 0 | 0 | 0 | 0 | 0 | 6.418 | 0.88449 | 0 | 0 | 0 | 0 | 0 | 4.6 | 0.0033 | 0 | 0 | 0 | 0 | 0 | 0
2014-02-19 | 1時 | 27.5927 | 0 | 0 | 0 | 0 | 0 | 0 | 0 | 0 | 0 | 0 | 0 | 6.7216 | 0.90572 | 0 | 0 | 0 | 0 | 0 | 5 | 0.0033 | 0 | 0 | 0 | 0 | 0 | 0
2014-02-19 | 2時 | 27.5927 | 0 | 0 | 0 | 0 | 0 | 0 | 0 | 0 | 0 | 0 | 0 | 6.3364 | 0.88754 | 0 | 0 | 0 | 0 | 0 | 4.5 | 0.0037 | 0 | 0 | 0 | 0 | 0 | 0
2014-02-19 | 3時 | 27.5927 | 0 | 0 | 0 | 0 | 0 | 0 | 0 | 0 | 0 | 0 | 0 | 6.0328 | 0.86673 | 0 | 0 | 0 | 0 | 0 | 4.1 | 0.0037 | 0 | 0 | 0 | 0 | 0 | 0
2014-02-19 | 4時 | 27.5927 | 0 | 0 | 0 | 0 | 0 | 0 | 0 | 0 | 0 | 0 | 0 | 5.5072 | 0.82373 | 0 | 0 | 0 | 0 | 0 | 3.4 | 0.0033 | 0 | 0 | 0 | 0 | 0 | 0
2014-02-19 | 5時 | 27.5927 | 0 | 0 | 0 | 0 | 0 | 0 | 0 | 0 | 0 | 0 | 0 | 5.2067 | 0.80031 | 0 | 0 | 0 | 0 | 0 | 3 | 0.0031 | 0 | 0 | 0 | 0 | 0 | 0
2014-02-19 | 6時 | 27.5927 | 0 | 0 | 0 | 0 | 0 | 0 | 0 | 0 | 0 | 0 | 0 | 5.2216 | 0.78098 | 0 | 0 | 0 | 0 | 0 | 3 | 0.0023 | 0 | 0 | 0 | 0 | 0 | 0
2014-02-19 | 7時 | 27.5927 | 0 | 0 | 0 | 0 | 0 | 0 | 0 | 0 | 0 | 0 | 0 | 5.599 | 0.80729 | 0 | 0 | 0 | 0 | 0 | 3.5 | 0.0024 | 0 | 0 | 0 | 0 | 0 | 0
2014-02-19 | 8時 | 27.5927 | 0 | 0 | 0 | 0 | 0 | 0 | 0 | 0 | 0 | 0 | 0 | 6.5857 | 0.87199 | 0 | 0 | 0 | 0 | 0 | 4.8 | 0.0024 | 0 | 0 | 0 | 0 | 0 | 0
2014-02-19 | 9時 | 27.5927 | 0 | 0 | 0 | 0 | 0 | 0 | 0 | 0 | 0 | 0 | 0 | 7.1237 | 0.89906 | 0 | 0 | 0 | 0 | 0 | 5.5 | 0.0021 | 0 | 0 | 0 | 0 | 0 | 0
2014-02-19 | 10時 | 27.5927 | 0 | 0 | 0 | 0 | 0 | 0 | 0 | 0 | 0 | 0 | 0 | 7.5137 | 0.91022 | 0 | 0 | 0 | 0 | 0 | 6 | 0.0017 | 0 | 0 | 0 | 0 | 0 | 0
2014-02-19 | 11時 | 27.5927 | 0 | 0 | 0 | 0 | 0 | 0 | 0 | 0 | 0 | 0 | 0 | 6.9009 | 0.87599 | 0 | 0 | 0 | 0 | 0 | 5.2 | 0.0019 | 0 | 0 | 0 | 0 | 0 | 0
2014-02-19 | 12時 | 27.5927 | 0 | 0 | 0 | 0 | 0 | 0 | 0 | 0 | 0 | 0 | 0 | 6.9719 | 0.88846 | 0 | 0 | 0 | 0 | 0 | 5.3 | 0.0021 | 0 | 0 | 0 | 0 | 0 | 0
2014-02-19 | 13時 | 27.5927 | 0 | 0 | 0 | 0 | 0 | 0 | 0 | 0 | 0 | 0 | 0 | 7.2755 | 0.90978 | 0 | 0 | 0 | 0 | 0 | 5.7 | 0.0021 | 0 | 0 | 0 | 0 | 0 | 0
2014-02-19 | 14時 | 27.5927 | 0 | 0 | 0 | 0 | 0 | 0 | 0 | 0 | 0 | 0 | 0 | 6.6707 | 0.86417 | 0 | 0 | 0 | 0 | 0 | 4.9 | 0.002 | 0 | 0 | 0 | 0 | 0 | 0
2014-02-19 | 15時 | 27.5927 | 0 | 0 | 0 | 0 | 0 | 0 | 0 | 0 | 0 | 0 | 0 | 6.1346 | 0.83553 | 0 | 0 | 0 | 0 | 0 | 4.2 | 0.0022 | 0 | 0 | 0 | 0 | 0 | 0
2014-02-19 | 16時 | 27.5927 | 0 | 0 | 0 | 0 | 0 | 0 | 0 | 0 | 0 | 0 | 0 | 5.5252 | 0.79973 | 0 | 0 | 0 | 0 | 0 | 3.4 | 0.0023 | 0 | 0 | 0 | 0 | 0 | 0
2014-02-19 | 17時 | 27.5927 | 0 | 0 | 0 | 0 | 0 | 0 | 0 | 0 | 0 | 0 | 0 | 4.7641 | 0.75631 | 0 | 0 | 0 | 0 | 0 | 2.4 | 0.0024 | 0 | 0 | 0 | 0 | 0 | 0
2014-02-19 | 18時 | 27.5927 | 0 | 0 | 0 | 0 | 0 | 0 | 0 | 0 | 0 | 0 | 0 | 4.3846 | 0.73422 | 0 | 0 | 0 | 0 | 0 | 1.9 | 0.0024 | 0 | 0 | 0 | 0 | 0 | 0
2014-02-19 | 19時 | 27.5927 | 0 | 0 | 0 | 0 | 0 | 0 | 0 | 0 | 0 | 0 | 0 | 3.9272 | 0.71093 | 0 | 0 | 0 | 0 | 0 | 1.3 | 0.0025 | 0 | 0 | 0 | 0 | 0 | 0
2014-02-19 | 20時 | 27.5927 | 0 | 0 | 0 | 0 | 0 | 0 | 0 | 0 | 0 | 0 | 0 | 3.6216 | 0.6965 | 0 | 0 | 0 | 0 | 0 | 0.9 | 0.0026 | 0 | 0 | 0 | 0 | 0 | 0
2014-02-19 | 21時 | 27.5927 | 0 | 0 | 0 | 0 | 0 | 0 | 0 | 0 | 0 | 0 | 0 | 3.318 | 0.68017 | 0 | 0 | 0 | 0 | 0 | 0.5 | 0.0026 | 0 | 0 | 0 | 0 | 0 | 0
2014-02-19 | 22時 | 27.5927 | 0 | 0 | 0 | 0 | 0 | 0 | 0 | 0 | 0 | 0 | 0 | 3.0923 | 0.66603 | 0 | 0 | 0 | 0 | 0 | 0.2 | 0.0025 | 0 | 0 | 0 | 0 | 0 | 0
2014-02-19 | 23時 | 27.5927 | 0 | 0 | 0 | 0 | 0 | 0 | 0 | 0 | 0 | 0 | 0 | 3.1702 | 0.66776 | 0 | 0 | 0 | 0 | 0 | 0.3 | 0.0024 | 0 | 0 | 0 | 0 | 0 | 0
2014-02-20 | 0時 | 27.5927 | 0 | 0 | 0 | 0 | 0 | 0 | 0 | 0 | 0 | 0 | 0 | 2.7887 | 0.65042 | 0 | 0 | 0 | 0 | 0 | -0.2 | 0.0025 | 0 | 0 | 0 | 0 | 0 | 0
2014-02-20 | 1時 | 27.5927 | 0 | 0 | 0 | 0 | 0 | 0 | 0 | 0 | 0 | 0 | 0 | 2.4851 | 0.63518 | 0 | 0 | 0 | 0 | 0 | -0.6 | 0.0025 | 0 | 0 | 0 | 0 | 0 | 0
2014-02-20 | 2時 | 27.5927 | 0 | 0 | 0 | 0 | 0 | 0 | 0 | 0 | 0 | 0 | 0 | 2.2574 | 0.62398 | 0 | 0 | 0 | 0 | 0 | -0.9 | 0.0025 | 0 | 0 | 0 | 0 | 0 | 0
2014-02-20 | 3時 | 27.5927 | 0 | 0 | 0 | 0 | 0 | 0 | 0 | 0 | 0 | 0 | 0 | 2.1056 | 0.61662 | 0 | 0 | 0 | 0 | 0 | -1.1 | 0.0025 | 0 | 0 | 0 | 0 | 0 | 0
2014-02-20 | 4時 | 27.5927 | 0 | 0 | 0 | 0 | 0 | 0 | 0 | 0 | 0 | 0 | 0 | 1.9538 | 0.60935 | 0 | 0 | 0 | 0 | 0 | -1.3 | 0.0025 | 0 | 0 | 0 | 0 | 0 | 0
2014-02-20 | 5時 | 27.5927 | 0 | 0 | 0 | 0 | 0 | 0 | 0 | 0 | 0 | 0 | 0 | 2.0297 | 0.61297 | 0 | 0 | 0 | 0 | 0 | -1.2 | 0.0025 | 0 | 0 | 0 | 0 | 0 | 0
2014-02-20 | 6時 | 27.5927 | 0 | 0 | 0 | 0 | 0 | 0 | 0 | 0 | 0 | 0 | 0 | 2.0297 | 0.61297 | 0 | 0 | 0 | 0 | 0 | -1.2 | 0.0025 | 0 | 0 | 0 | 0 | 0 | 0
2014-02-20 | 7時 | 27.5927 | 0 | 0 | 0 | 0 | 0 | 0 | 0 | 0 | 0 | 0 | 0 | 2.3333 | 0.62769 | 0 | 0 | 0 | 0 | 0 | -0.8 | 0.0025 | 0 | 0 | 0 | 0 | 0 | 0
2014-02-20 | 8時 | 27.5927 | 0 | 0 | 0 | 0 | 0 | 0 | 0 | 0 | 0 | 0 | 0 | 2.8646 | 0.65429 | 0 | 0 | 0 | 0 | 0 | -0.1 | 0.0025 | 0 | 0 | 0 | 0 | 0 | 0
2014-02-20 | 9時 | 27.5927 | 0 | 0 | 0 | 0 | 0 | 0 | 0 | 0 | 0 | 0 | 0 | 4.4585 | 0.74106 | 0 | 0 | 0 | 0 | 0 | 2 | 0.0025 | 0 | 0 | 0 | 0 | 0 | 0
2014-02-20 | 10時 | 27.5927 | 0 | 0 | 0 | 0 | 0 | 0 | 0 | 0 | 0 | 0 | 0 | 6.436 | 0.85871 | 0 | 0 | 0 | 0 | 0 | 4.6 | 0.0023 | 0 | 0 | 0 | 0 | 0 | 0
2014-02-20 | 11時 | 27.5927 | 0 | 0 | 0 | 0 | 0 | 0 | 0 | 0 | 0 | 0 | 0 | 7.1213 | 0.90249 | 0 | 0 | 0 | 0 | 0 | 5.5 | 0.0022 | 0 | 0 | 0 | 0 | 0 | 0
2014-02-20 | 12時 | 27.5927 | 0 | 0 | 0 | 0 | 0 | 0 | 0 | 0 | 0 | 0 | 0 | 7.117 | 0.90895 | 0 | 0 | 0 | 0 | 0 | 5.5 | 0.0024 | 0 | 0 | 0 | 0 | 0 | 0
2014-02-20 | 13時 | 27.5927 | 0 | 0 | 0 | 0 | 0 | 0 | 0 | 0 | 0 | 0 | 0 | 7.256 | 0.93928 | 0 | 0 | 0 | 0 | 0 | 5.7 | 0.0031 | 0 | 0 | 0 | 0 | 0 | 0
2014-02-20 | 14時 | 27.5927 | 0 | 0 | 0 | 0 | 0 | 0 | 0 | 0 | 0 | 0 | 0 | 7.4871 | 0.95093 | 0 | 0 | 0 | 0 | 0 | 6 | 0.0029 | 0 | 0 | 0 | 0 | 0 | 0
2014-02-20 | 15時 | 27.5927 | 0 | 0 | 0 | 0 | 0 | 0 | 0 | 0 | 0 | 0 | 0 | 5.2738 | 0.81683 | 0 | 0 | 0 | 0 | 0 | 3.1 | 0.0037 | 0 | 0 | 0 | 0 | 0 | 0
2014-02-20 | 16時 | 27.5927 | 0 | 0 | 0 | 0 | 0 | 0 | 0 | 0 | 0 | 0 | 0 | 5.7306 | 0.84452 | 0 | 0 | 0 | 0 | 0 | 3.7 | 0.0036 | 0 | 0 | 0 | 0 | 0 | 0
2014-02-20 | 17時 | 27.5927 | 0 | 0 | 0 | 0 | 0 | 0 | 0 | 0 | 0 | 0 | 0 | 5.819 | 0.83223 | 0 | 0 | 0 | 0 | 0 | 3.8 | 0.0028 | 0 | 0 | 0 | 0 | 0 | 0
2014-02-20 | 18時 | 27.5927 | 0 | 0 | 0 | 0 | 0 | 0 | 0 | 0 | 0 | 0 | 0 | 5.1479 | 0.77354 | 0 | 0 | 0 | 0 | 0 | 2.9 | 0.0022 | 0 | 0 | 0 | 0 | 0 | 0
2014-02-20 | 19時 | 27.5927 | 0 | 0 | 0 | 0 | 0 | 0 | 0 | 0 | 0 | 0 | 0 | 4.5431 | 0.73489 | 0 | 0 | 0 | 0 | 0 | 2.1 | 0.0021 | 0 | 0 | 0 | 0 | 0 | 0
2014-02-20 | 20時 | 27.5927 | 0 | 0 | 0 | 0 | 0 | 0 | 0 | 0 | 0 | 0 | 0 | 4.1612 | 0.71615 | 0 | 0 | 0 | 0 | 0 | 1.6 | 0.0022 | 0 | 0 | 0 | 0 | 0 | 0
2014-02-20 | 21時 | 27.5927 | 0 | 0 | 0 | 0 | 0 | 0 | 0 | 0 | 0 | 0 | 0 | 3.7841 | 0.69258 | 0 | 0 | 0 | 0 | 0 | 1.1 | 0.0021 | 0 | 0 | 0 | 0 | 0 | 0
2014-02-20 | 22時 | 27.5927 | 0 | 0 | 0 | 0 | 0 | 0 | 0 | 0 | 0 | 0 | 0 | 3.554 | 0.68297 | 0 | 0 | 0 | 0 | 0 | 0.8 | 0.0022 | 0 | 0 | 0 | 0 | 0 | 0
2014-02-20 | 23時 | 27.5927 | 0 | 0 | 0 | 0 | 0 | 0 | 0 | 0 | 0 | 0 | 0 | 3.2461 | 0.67173 | 0 | 0 | 0 | 0 | 0 | 0.4 | 0.0024 | 0 | 0 | 0 | 0 | 0 | 0
2014-02-21 | 0時 | 27.5927 | 0 | 0 | 0 | 0 | 0 | 0 | 0 | 0 | 0 | 0 | 0 | 3.0184 | 0.65989 | 0 | 0 | 0 | 0 | 0 | 0.1 | 0.0024 | 0 | 0 | 0 | 0 | 0 | 0
2014-02-21 | 1時 | 27.5927 | 0 | 0 | 0 | 0 | 0 | 0 | 0 | 0 | 0 | 0 | 0 | 2.4133 | 0.62712 | 0 | 0 | 0 | 0 | 0 | -0.7 | 0.0023 | 0 | 0 | 0 | 0 | 0 | 0
2014-02-21 | 2時 | 27.5927 | 0 | 0 | 0 | 0 | 0 | 0 | 0 | 0 | 0 | 0 | 0 | 2.3353 | 0.62559 | 0 | 0 | 0 | 0 | 0 | -0.8 | 0.0024 | 0 | 0 | 0 | 0 | 0 | 0
2014-02-21 | 3時 | 27.5927 | 0 | 0 | 0 | 0 | 0 | 0 | 0 | 0 | 0 | 0 | 0 | 2.1076 | 0.61456 | 0 | 0 | 0 | 0 | 0 | -1.1 | 0.0024 | 0 | 0 | 0 | 0 | 0 | 0
2014-02-21 | 4時 | 27.5927 | 0 | 0 | 0 | 0 | 0 | 0 | 0 | 0 | 0 | 0 | 0 | 2.1815 | 0.62029 | 0 | 0 | 0 | 0 | 0 | -1 | 0.0025 | 0 | 0 | 0 | 0 | 0 | 0
2014-02-21 | 5時 | 27.5927 | 0 | 0 | 0 | 0 | 0 | 0 | 0 | 0 | 0 | 0 | 0 | 2.2535 | 0.62792 | 0 | 0 | 0 | 0 | 0 | -0.9 | 0.0027 | 0 | 0 | 0 | 0 | 0 | 0
2014-02-21 | 6時 | 27.5927 | 0 | 0 | 0 | 0 | 0 | 0 | 0 | 0 | 0 | 0 | 0 | 2.6369 | 0.64275 | 0 | 0 | 0 | 0 | 0 | -0.4 | 0.0025 | 0 | 0 | 0 | 0 | 0 | 0
2014-02-21 | 7時 | 27.5927 | 0 | 0 | 0 | 0 | 0 | 0 | 0 | 0 | 0 | 0 | 0 | 3.3959 | 0.68202 | 0 | 0 | 0 | 0 | 0 | 0.6 | 0.0025 | 0 | 0 | 0 | 0 | 0 | 0
2014-02-21 | 8時 | 27.5927 | 0 | 0 | 0 | 0 | 0 | 0 | 0 | 0 | 0 | 0 | 0 | 5.4452 | 0.80045 | 0 | 0 | 0 | 0 | 0 | 3.3 | 0.0025 | 0 | 0 | 0 | 0 | 0 | 0
2014-02-21 | 9時 | 27.5927 | 0 | 0 | 0 | 0 | 0 | 0 | 0 | 0 | 0 | 0 | 0 | 6.59 | 0.86579 | 0 | 0 | 0 | 0 | 0 | 4.8 | 0.0022 | 0 | 0 | 0 | 0 | 0 | 0
2014-02-21 | 10時 | 27.5927 | 0 | 0 | 0 | 0 | 0 | 0 | 0 | 0 | 0 | 0 | 0 | 7.6574 | 0.93342 | 0 | 0 | 0 | 0 | 0 | 6.2 | 0.002 | 0 | 0 | 0 | 0 | 0 | 0
2014-02-21 | 11時 | 27.5927 | 0 | 0 | 0 | 0 | 0 | 0 | 0 | 0 | 0 | 0 | 0 | 7.5815 | 0.9279 | 0 | 0 | 0 | 0 | 0 | 6.1 | 0.002 | 0 | 0 | 0 | 0 | 0 | 0
2014-02-21 | 12時 | 27.5927 | 0 | 0 | 0 | 0 | 0 | 0 | 0 | 0 | 0 | 0 | 0 | 6.8734 | 0.91652 | 0 | 0 | 0 | 0 | 0 | 5.2 | 0.0033 | 0 | 0 | 0 | 0 | 0 | 0
2014-02-21 | 13時 | 27.5927 | 0 | 0 | 0 | 0 | 0 | 0 | 0 | 0 | 0 | 0 | 0 | 6.9524 | 0.91726 | 0 | 0 | 0 | 0 | 0 | 5.3 | 0.0031 | 0 | 0 | 0 | 0 | 0 | 0
2014-02-21 | 14時 | 27.5927 | 0 | 0 | 0 | 0 | 0 | 0 | 0 | 0 | 0 | 0 | 0 | 7.6526 | 0.94074 | 0 | 0 | 0 | 0 | 0 | 6.2 | 0.0022 | 0 | 0 | 0 | 0 | 0 | 0
2014-02-21 | 15時 | 27.5927 | 0 | 0 | 0 | 0 | 0 | 0 | 0 | 0 | 0 | 0 | 0 | 5.2136 | 0.79131 | 0 | 0 | 0 | 0 | 0 | 3 | 0.0027 | 0 | 0 | 0 | 0 | 0 | 0
2014-02-21 | 16時 | 27.5927 | 0 | 0 | 0 | 0 | 0 | 0 | 0 | 0 | 0 | 0 | 0 | 5.6033 | 0.80156 | 0 | 0 | 0 | 0 | 0 | 3.5 | 0.0022 | 0 | 0 | 0 | 0 | 0 | 0
2014-02-21 | 17時 | 27.5927 | 0 | 0 | 0 | 0 | 0 | 0 | 0 | 0 | 0 | 0 | 0 | 4.3826 | 0.73668 | 0 | 0 | 0 | 0 | 0 | 1.9 | 0.0025 | 0 | 0 | 0 | 0 | 0 | 0
2014-02-21 | 18時 | 27.5927 | 0 | 0 | 0 | 0 | 0 | 0 | 0 | 0 | 0 | 0 | 0 | 4.0072 | 0.71029 | 0 | 0 | 0 | 0 | 0 | 1.4 | 0.0023 | 0 | 0 | 0 | 0 | 0 | 0
2014-02-21 | 19時 | 27.5927 | 0 | 0 | 0 | 0 | 0 | 0 | 0 | 0 | 0 | 0 | 0 | 3.5518 | 0.68546 | 0 | 0 | 0 | 0 | 0 | 0.8 | 0.0023 | 0 | 0 | 0 | 0 | 0 | 0
2014-02-21 | 20時 | 27.5927 | 0 | 0 | 0 | 0 | 0 | 0 | 0 | 0 | 0 | 0 | 0 | 3.3263 | 0.67093 | 0 | 0 | 0 | 0 | 0 | 0.5 | 0.0022 | 0 | 0 | 0 | 0 | 0 | 0
2014-02-21 | 21時 | 27.5927 | 0 | 0 | 0 | 0 | 0 | 0 | 0 | 0 | 0 | 0 | 0 | 3.03 | 0.64738 | 0 | 0 | 0 | 0 | 0 | 0.1 | 0.0019 | 0 | 0 | 0 | 0 | 0 | 0
2014-02-21 | 22時 | 27.5927 | 0 | 0 | 0 | 0 | 0 | 0 | 0 | 0 | 0 | 0 | 0 | 2.7291 | 0.62941 | 0 | 0 | 0 | 0 | 0 | -0.3 | 0.0018 | 0 | 0 | 0 | 0 | 0 | 0
2014-02-21 | 23時 | 27.5927 | 0 | 0 | 0 | 0 | 0 | 0 | 0 | 0 | 0 | 0 | 0 | 2.4255 | 0.61465 | 0 | 0 | 0 | 0 | 0 | -0.7 | 0.0018 | 0 | 0 | 0 | 0 | 0 | 0
2014-02-22 | 0時 | 27.5927 | 0 | 0 | 0 | 0 | 0 | 0 | 0 | 0 | 0 | 0 | 0 | 2.2737 | 0.60741 | 0 | 0 | 0 | 0 | 0 | -0.9 | 0.0018 | 0 | 0 | 0 | 0 | 0 | 0
2014-02-22 | 1時 | 27.5927 | 0 | 0 | 0 | 0 | 0 | 0 | 0 | 0 | 0 | 0 | 0 | 2.046 | 0.5967 | 0 | 0 | 0 | 0 | 0 | -1.2 | 0.0018 | 0 | 0 | 0 | 0 | 0 | 0
2014-02-22 | 2時 | 27.5927 | 0 | 0 | 0 | 0 | 0 | 0 | 0 | 0 | 0 | 0 | 0 | 1.5095 | 0.5774 | 0 | 0 | 0 | 0 | 0 | -1.9 | 0.002 | 0 | 0 | 0 | 0 | 0 | 0
2014-02-22 | 3時 | 27.5927 | 0 | 0 | 0 | 0 | 0 | 0 | 0 | 0 | 0 | 0 | 0 | 1.4361 | 0.57158 | 0 | 0 | 0 | 0 | 0 | -2 | 0.0019 | 0 | 0 | 0 | 0 | 0 | 0
2014-02-22 | 4時 | 27.5927 | 0 | 0 | 0 | 0 | 0 | 0 | 0 | 0 | 0 | 0 | 0 | 1.2084 | 0.5615 | 0 | 0 | 0 | 0 | 0 | -2.3 | 0.0019 | 0 | 0 | 0 | 0 | 0 | 0
2014-02-22 | 5時 | 27.5927 | 0 | 0 | 0 | 0 | 0 | 0 | 0 | 0 | 0 | 0 | 0 | 1.0566 | 0.55488 | 0 | 0 | 0 | 0 | 0 | -2.5 | 0.0019 | 0 | 0 | 0 | 0 | 0 | 0
2014-02-22 | 6時 | 27.5927 | 0 | 0 | 0 | 0 | 0 | 0 | 0 | 0 | 0 | 0 | 0 | 1.1352 | 0.55571 | 0 | 0 | 0 | 0 | 0 | -2.4 | 0.0018 | 0 | 0 | 0 | 0 | 0 | 0
2014-02-22 | 7時 | 27.5927 | 0 | 0 | 0 | 0 | 0 | 0 | 0 | 0 | 0 | 0 | 0 | 1.7397 | 0.5853 | 0 | 0 | 0 | 0 | 0 | -1.6 | 0.0019 | 0 | 0 | 0 | 0 | 0 | 0
2014-02-22 | 8時 | 27.5927 | 0 | 0 | 0 | 0 | 0 | 0 | 0 | 0 | 0 | 0 | 0 | 3.4095 | 0.66686 | 0 | 0 | 0 | 0 | 0 | 0.6 | 0.0019 | 0 | 0 | 0 | 0 | 0 | 0
2014-02-22 | 9時 | 27.5927 | 0 | 0 | 0 | 0 | 0 | 0 | 0 | 0 | 0 | 0 | 0 | 4.6295 | 0.72658 | 0 | 0 | 0 | 0 | 0 | 2.2 | 0.0017 | 0 | 0 | 0 | 0 | 0 | 0
2014-02-22 | 10時 | 27.5927 | 0 | 0 | 0 | 0 | 0 | 0 | 0 | 0 | 0 | 0 | 0 | 5.1527 | 0.76752 | 0 | 0 | 0 | 0 | 0 | 2.9 | 0.002 | 0 | 0 | 0 | 0 | 0 | 0
2014-02-22 | 11時 | 27.5927 | 0 | 0 | 0 | 0 | 0 | 0 | 0 | 0 | 0 | 0 | 0 | 6.2993 | 0.82783 | 0 | 0 | 0 | 0 | 0 | 4.4 | 0.0017 | 0 | 0 | 0 | 0 | 0 | 0
2014-02-22 | 12時 | 27.5927 | 0 | 0 | 0 | 0 | 0 | 0 | 0 | 0 | 0 | 0 | 0 | 6.8306 | 0.86291 | 0 | 0 | 0 | 0 | 0 | 5.1 | 0.0017 | 0 | 0 | 0 | 0 | 0 | 0
2014-02-22 | 13時 | 27.5927 | 0 | 0 | 0 | 0 | 0 | 0 | 0 | 0 | 0 | 0 | 0 | 6.2178 | 0.83047 | 0 | 0 | 0 | 0 | 0 | 4.3 | 0.0019 | 0 | 0 | 0 | 0 | 0 | 0
2014-02-22 | 14時 | 27.5927 | 0 | 0 | 0 | 0 | 0 | 0 | 0 | 0 | 0 | 0 | 0 | 7.4206 | 0.93076 | 0 | 0 | 0 | 0 | 0 | 5.9 | 0.0024 | 0 | 0 | 0 | 0 | 0 | 0
2014-02-22 | 15時 | 27.5927 | 0 | 0 | 0 | 0 | 0 | 0 | 0 | 0 | 0 | 0 | 0 | 5.4964 | 0.83851 | 0 | 0 | 0 | 0 | 0 | 3.4 | 0.0041 | 0 | 0 | 0 | 0 | 0 | 0
2014-02-22 | 16時 | 27.5927 | 0 | 0 | 0 | 0 | 0 | 0 | 0 | 0 | 0 | 0 | 0 | 6.0328 | 0.86673 | 0 | 0 | 0 | 0 | 0 | 4.1 | 0.0037 | 0 | 0 | 0 | 0 | 0 | 0
2014-02-22 | 17時 | 27.5927 | 0 | 0 | 0 | 0 | 0 | 0 | 0 | 0 | 0 | 0 | 0 | 5.4329 | 0.8168 | 0 | 0 | 0 | 0 | 0 | 3.3 | 0.0032 | 0 | 0 | 0 | 0 | 0 | 0
2014-02-22 | 18時 | 27.5927 | 0 | 0 | 0 | 0 | 0 | 0 | 0 | 0 | 0 | 0 | 0 | 5.2175 | 0.78633 | 0 | 0 | 0 | 0 | 0 | 3 | 0.0025 | 0 | 0 | 0 | 0 | 0 | 0
2014-02-22 | 19時 | 27.5927 | 0 | 0 | 0 | 0 | 0 | 0 | 0 | 0 | 0 | 0 | 0 | 4.4605 | 0.73859 | 0 | 0 | 0 | 0 | 0 | 2 | 0.0024 | 0 | 0 | 0 | 0 | 0 | 0
2014-02-22 | 20時 | 27.5927 | 0 | 0 | 0 | 0 | 0 | 0 | 0 | 0 | 0 | 0 | 0 | 4.079 | 0.71941 | 0 | 0 | 0 | 0 | 0 | 1.5 | 0.0025 | 0 | 0 | 0 | 0 | 0 | 0
2014-02-22 | 21時 | 27.5927 | 0 | 0 | 0 | 0 | 0 | 0 | 0 | 0 | 0 | 0 | 0 | 3.101 | 0.65659 | 0 | 0 | 0 | 0 | 0 | 0.2 | 0.0021 | 0 | 0 | 0 | 0 | 0 | 0
2014-02-22 | 22時 | 27.5927 | 0 | 0 | 0 | 0 | 0 | 0 | 0 | 0 | 0 | 0 | 0 | 2.7974 | 0.6412 | 0 | 0 | 0 | 0 | 0 | -0.2 | 0.0021 | 0 | 0 | 0 | 0 | 0 | 0
2014-02-22 | 23時 | 27.5927 | 0 | 0 | 0 | 0 | 0 | 0 | 0 | 0 | 0 | 0 | 0 | 2.4203 | 0.61998 | 0 | 0 | 0 | 0 | 0 | -0.7 | 0.002 | 0 | 0 | 0 | 0 | 0 | 0
2014-02-23 | 0時 | 27.5927 | 0 | 0 | 0 | 0 | 0 | 0 | 0 | 0 | 0 | 0 | 0 | 2.1219 | 0.60024 | 0 | 0 | 0 | 0 | 0 | -1.1 | 0.0018 | 0 | 0 | 0 | 0 | 0 | 0
2014-02-23 | 1時 | 27.5927 | 0 | 0 | 0 | 0 | 0 | 0 | 0 | 0 | 0 | 0 | 0 | 1.6694 | 0.57656 | 0 | 0 | 0 | 0 | 0 | -1.7 | 0.0017 | 0 | 0 | 0 | 0 | 0 | 0
2014-02-23 | 2時 | 27.5927 | 0 | 0 | 0 | 0 | 0 | 0 | 0 | 0 | 0 | 0 | 0 | 1.3658 | 0.56304 | 0 | 0 | 0 | 0 | 0 | -2.1 | 0.0017 | 0 | 0 | 0 | 0 | 0 | 0
2014-02-23 | 3時 | 27.5927 | 0 | 0 | 0 | 0 | 0 | 0 | 0 | 0 | 0 | 0 | 0 | 1.0622 | 0.54984 | 0 | 0 | 0 | 0 | 0 | -2.5 | 0.0017 | 0 | 0 | 0 | 0 | 0 | 0
2014-02-23 | 4時 | 27.5927 | 0 | 0 | 0 | 0 | 0 | 0 | 0 | 0 | 0 | 0 | 0 | 0.98344 | 0.54916 | 0 | 0 | 0 | 0 | 0 | -2.6 | 0.0018 | 0 | 0 | 0 | 0 | 0 | 0
2014-02-23 | 5時 | 27.5927 | 0 | 0 | 0 | 0 | 0 | 0 | 0 | 0 | 0 | 0 | 0 | 0.74352 | 0.55042 | 0 | 0 | 0 | 0 | 0 | -2.9 | 0.0023 | 0 | 0 | 0 | 0 | 0 | 0
2014-02-23 | 6時 | 27.5927 | 0 | 0 | 0 | 0 | 0 | 0 | 0 | 0 | 0 | 0 | 0 | 1.1443 | 0.54747 | 0 | 0 | 0 | 0 | 0 | -2.4 | 0.0015 | 0 | 0 | 0 | 0 | 0 | 0
2014-02-23 | 7時 | 27.5927 | 0 | 0 | 0 | 0 | 0 | 0 | 0 | 0 | 0 | 0 | 0 | 1.2237 | 0.54762 | 0 | 0 | 0 | 0 | 0 | -2.3 | 0.0014 | 0 | 0 | 0 | 0 | 0 | 0
2014-02-23 | 8時 | 27.5927 | 0 | 0 | 0 | 0 | 0 | 0 | 0 | 0 | 0 | 0 | 0 | 1.9864 | 0.57756 | 0 | 0 | 0 | 0 | 0 | -1.3 | 0.0013 | 0 | 0 | 0 | 0 | 0 | 0
2014-02-23 | 9時 | 27.5927 | 0 | 0 | 0 | 0 | 0 | 0 | 0 | 0 | 0 | 0 | 0 | 3.0453 | 0.63138 | 0 | 0 | 0 | 0 | 0 | 0.1 | 0.0014 | 0 | 0 | 0 | 0 | 0 | 0
2014-02-23 | 10時 | 27.5927 | 0 | 0 | 0 | 0 | 0 | 0 | 0 | 0 | 0 | 0 | 0 | 3.053 | 0.62346 | 0 | 0 | 0 | 0 | 0 | 0.1 | 0.0012 | 0 | 0 | 0 | 0 | 0 | 0
2014-02-23 | 11時 | 27.5927 | 0 | 0 | 0 | 0 | 0 | 0 | 0 | 0 | 0 | 0 | 0 | 3.8043 | 0.66995 | 0 | 0 | 0 | 0 | 0 | 1.1 | 0.0014 | 0 | 0 | 0 | 0 | 0 | 0
2014-02-23 | 12時 | 27.5927 | 0 | 0 | 0 | 0 | 0 | 0 | 0 | 0 | 0 | 0 | 0 | 3.6562 | 0.65805 | 0 | 0 | 0 | 0 | 0 | 0.9 | 0.0013 | 0 | 0 | 0 | 0 | 0 | 0
2014-02-23 | 13時 | 27.5927 | 0 | 0 | 0 | 0 | 0 | 0 | 0 | 0 | 0 | 0 | 0 | 3.7284 | 0.66599 | 0 | 0 | 0 | 0 | 0 | 1 | 0.0014 | 0 | 0 | 0 | 0 | 0 | 0
2014-02-23 | 14時 | 27.5927 | 0 | 0 | 0 | 0 | 0 | 0 | 0 | 0 | 0 | 0 | 0 | 3.5766 | 0.65814 | 0 | 0 | 0 | 0 | 0 | 0.8 | 0.0014 | 0 | 0 | 0 | 0 | 0 | 0
2014-02-23 | 15時 | 27.5927 | 0 | 0 | 0 | 0 | 0 | 0 | 0 | 0 | 0 | 0 | 0 | 3.5731 | 0.66187 | 0 | 0 | 0 | 0 | 0 | 0.8 | 0.0015 | 0 | 0 | 0 | 0 | 0 | 0
2014-02-23 | 16時 | 27.5927 | 0 | 0 | 0 | 0 | 0 | 0 | 0 | 0 | 0 | 0 | 0 | 3.3454 | 0.6502 | 0 | 0 | 0 | 0 | 0 | 0.5 | 0.0015 | 0 | 0 | 0 | 0 | 0 | 0
2014-02-23 | 17時 | 27.5927 | 0 | 0 | 0 | 0 | 0 | 0 | 0 | 0 | 0 | 0 | 0 | 2.8141 | 0.62376 | 0 | 0 | 0 | 0 | 0 | -0.2 | 0.0015 | 0 | 0 | 0 | 0 | 0 | 0
2014-02-23 | 18時 | 27.5927 | 0 | 0 | 0 | 0 | 0 | 0 | 0 | 0 | 0 | 0 | 0 | 2.3587 | 0.60196 | 0 | 0 | 0 | 0 | 0 | -0.8 | 0.0015 | 0 | 0 | 0 | 0 | 0 | 0
2014-02-23 | 19時 | 27.5927 | 0 | 0 | 0 | 0 | 0 | 0 | 0 | 0 | 0 | 0 | 0 | 1.976 | 0.58747 | 0 | 0 | 0 | 0 | 0 | -1.3 | 0.0016 | 0 | 0 | 0 | 0 | 0 | 0
2014-02-23 | 20時 | 27.5927 | 0 | 0 | 0 | 0 | 0 | 0 | 0 | 0 | 0 | 0 | 0 | 1.7453 | 0.57999 | 0 | 0 | 0 | 0 | 0 | -1.6 | 0.0017 | 0 | 0 | 0 | 0 | 0 | 0
2014-02-23 | 21時 | 27.5927 | 0 | 0 | 0 | 0 | 0 | 0 | 0 | 0 | 0 | 0 | 0 | 1.5176 | 0.56976 | 0 | 0 | 0 | 0 | 0 | -1.9 | 0.0017 | 0 | 0 | 0 | 0 | 0 | 0
2014-02-23 | 22時 | 27.5927 | 0 | 0 | 0 | 0 | 0 | 0 | 0 | 0 | 0 | 0 | 0 | 1.6665 | 0.57926 | 0 | 0 | 0 | 0 | 0 | -1.7 | 0.0018 | 0 | 0 | 0 | 0 | 0 | 0
2014-02-23 | 23時 | 27.5927 | 0 | 0 | 0 | 0 | 0 | 0 | 0 | 0 | 0 | 0 | 0 | 1.2899 | 0.55971 | 0 | 0 | 0 | 0 | 0 | -2.2 | 0.0017 | 0 | 0 | 0 | 0 | 0 | 0
2014-02-24 | 0時 | 27.5927 | 0 | 0 | 0 | 0 | 0 | 0 | 0 | 0 | 0 | 0 | 0 | 1.2899 | 0.55971 | 0 | 0 | 0 | 0 | 0 | -2.2 | 0.0017 | 0 | 0 | 0 | 0 | 0 | 0
2014-02-24 | 1時 | 27.5927 | 0 | 0 | 0 | 0 | 0 | 0 | 0 | 0 | 0 | 0 | 0 | 0.90754 | 0.54591 | 0 | 0 | 0 | 0 | 0 | -2.7 | 0.0018 | 0 | 0 | 0 | 0 | 0 | 0
2014-02-24 | 2時 | 27.5927 | 0 | 0 | 0 | 0 | 0 | 0 | 0 | 0 | 0 | 0 | 0 | 0.98344 | 0.54916 | 0 | 0 | 0 | 0 | 0 | -2.6 | 0.0018 | 0 | 0 | 0 | 0 | 0 | 0
2014-02-24 | 3時 | 27.5927 | 0 | 0 | 0 | 0 | 0 | 0 | 0 | 0 | 0 | 0 | 0 | 1.2843 | 0.56484 | 0 | 0 | 0 | 0 | 0 | -2.2 | 0.0019 | 0 | 0 | 0 | 0 | 0 | 0
2014-02-24 | 4時 | 27.5927 | 0 | 0 | 0 | 0 | 0 | 0 | 0 | 0 | 0 | 0 | 0 | 1.3602 | 0.5682 | 0 | 0 | 0 | 0 | 0 | -2.1 | 0.0019 | 0 | 0 | 0 | 0 | 0 | 0
2014-02-24 | 5時 | 27.5927 | 0 | 0 | 0 | 0 | 0 | 0 | 0 | 0 | 0 | 0 | 0 | 1.4336 | 0.57398 | 0 | 0 | 0 | 0 | 0 | -2 | 0.002 | 0 | 0 | 0 | 0 | 0 | 0
2014-02-24 | 6時 | 27.5927 | 0 | 0 | 0 | 0 | 0 | 0 | 0 | 0 | 0 | 0 | 0 | 1.1276 | 0.56277 | 0 | 0 | 0 | 0 | 0 | -2.4 | 0.0021 | 0 | 0 | 0 | 0 | 0 | 0
2014-02-24 | 7時 | 27.5927 | 0 | 0 | 0 | 0 | 0 | 0 | 0 | 0 | 0 | 0 | 0 | 1.5071 | 0.57971 | 0 | 0 | 0 | 0 | 0 | -1.9 | 0.0021 | 0 | 0 | 0 | 0 | 0 | 0
2014-02-24 | 8時 | 27.5927 | 0 | 0 | 0 | 0 | 0 | 0 | 0 | 0 | 0 | 0 | 0 | 3.5564 | 0.68037 | 0 | 0 | 0 | 0 | 0 | 0.8 | 0.0021 | 0 | 0 | 0 | 0 | 0 | 0
2014-02-24 | 9時 | 27.5927 | 0 | 0 | 0 | 0 | 0 | 0 | 0 | 0 | 0 | 0 | 0 | 4.3259 | 0.70954 | 0 | 0 | 0 | 0 | 0 | 1.8 | 0.0017 | 0 | 0 | 0 | 0 | 0 | 0
2014-02-24 | 10時 | 27.5927 | 0 | 0 | 0 | 0 | 0 | 0 | 0 | 0 | 0 | 0 | 0 | 5.167 | 0.74964 | 0 | 0 | 0 | 0 | 0 | 2.9 | 0.0015 | 0 | 0 | 0 | 0 | 0 | 0
2014-02-24 | 11時 | 27.5927 | 0 | 0 | 0 | 0 | 0 | 0 | 0 | 0 | 0 | 0 | 0 | 6.0054 | 0.79566 | 0 | 0 | 0 | 0 | 0 | 4 | 0.0014 | 0 | 0 | 0 | 0 | 0 | 0
2014-02-24 | 12時 | 27.5927 | 0 | 0 | 0 | 0 | 0 | 0 | 0 | 0 | 0 | 0 | 0 | 5.7095 | 0.76726 | 0 | 0 | 0 | 0 | 0 | 3.6 | 0.0012 | 0 | 0 | 0 | 0 | 0 | 0
2014-02-24 | 13時 | 27.5927 | 0 | 0 | 0 | 0 | 0 | 0 | 0 | 0 | 0 | 0 | 0 | 5.9295 | 0.79096 | 0 | 0 | 0 | 0 | 0 | 3.9 | 0.0014 | 0 | 0 | 0 | 0 | 0 | 0
2014-02-24 | 14時 | 27.5927 | 0 | 0 | 0 | 0 | 0 | 0 | 0 | 0 | 0 | 0 | 0 | 4.9393 | 0.73643 | 0 | 0 | 0 | 0 | 0 | 2.6 | 0.0015 | 0 | 0 | 0 | 0 | 0 | 0
2014-02-24 | 15時 | 27.5927 | 0 | 0 | 0 | 0 | 0 | 0 | 0 | 0 | 0 | 0 | 0 | 4.6295 | 0.72658 | 0 | 0 | 0 | 0 | 0 | 2.2 | 0.0017 | 0 | 0 | 0 | 0 | 0 | 0
2014-02-24 | 16時 | 27.5927 | 0 | 0 | 0 | 0 | 0 | 0 | 0 | 0 | 0 | 0 | 0 | 3.7946 | 0.68069 | 0 | 0 | 0 | 0 | 0 | 1.1 | 0.0017 | 0 | 0 | 0 | 0 | 0 | 0
2014-02-24 | 17時 | 27.5927 | 0 | 0 | 0 | 0 | 0 | 0 | 0 | 0 | 0 | 0 | 0 | 3.1874 | 0.64916 | 0 | 0 | 0 | 0 | 0 | 0.3 | 0.0017 | 0 | 0 | 0 | 0 | 0 | 0
2014-02-24 | 18時 | 27.5927 | 0 | 0 | 0 | 0 | 0 | 0 | 0 | 0 | 0 | 0 | 0 | 2.8079 | 0.63019 | 0 | 0 | 0 | 0 | 0 | -0.2 | 0.0017 | 0 | 0 | 0 | 0 | 0 | 0
2014-02-24 | 19時 | 27.5927 | 0 | 0 | 0 | 0 | 0 | 0 | 0 | 0 | 0 | 0 | 0 | 2.4255 | 0.61465 | 0 | 0 | 0 | 0 | 0 | -0.7 | 0.0018 | 0 | 0 | 0 | 0 | 0 | 0
2014-02-24 | 20時 | 27.5927 | 0 | 0 | 0 | 0 | 0 | 0 | 0 | 0 | 0 | 0 | 0 | 2.0433 | 0.59934 | 0 | 0 | 0 | 0 | 0 | -1.2 | 0.0019 | 0 | 0 | 0 | 0 | 0 | 0
2014-02-24 | 21時 | 27.5927 | 0 | 0 | 0 | 0 | 0 | 0 | 0 | 0 | 0 | 0 | 0 | 1.7372 | 0.58776 | 0 | 0 | 0 | 0 | 0 | -1.6 | 0.002 | 0 | 0 | 0 | 0 | 0 | 0
2014-02-24 | 22時 | 27.5927 | 0 | 0 | 0 | 0 | 0 | 0 | 0 | 0 | 0 | 0 | 0 | 1.3577 | 0.57059 | 0 | 0 | 0 | 0 | 0 | -2.1 | 0.002 | 0 | 0 | 0 | 0 | 0 | 0
2014-02-24 | 23時 | 27.5927 | 0 | 0 | 0 | 0 | 0 | 0 | 0 | 0 | 0 | 0 | 0 | 1.0541 | 0.55721 | 0 | 0 | 0 | 0 | 0 | -2.5 | 0.002 | 0 | 0 | 0 | 0 | 0 | 0
2014-02-25 | 0時 | 27.5927 | 0 | 0 | 0 | 0 | 0 | 0 | 0 | 0 | 0 | 0 | 0 | 0.82639 | 0.54739 | 0 | 0 | 0 | 0 | 0 | -2.8 | 0.002 | 0 | 0 | 0 | 0 | 0 | 0
2014-02-25 | 1時 | 27.5927 | 0 | 0 | 0 | 0 | 0 | 0 | 0 | 0 | 0 | 0 | 0 | 0.67459 | 0.54093 | 0 | 0 | 0 | 0 | 0 | -3 | 0.002 | 0 | 0 | 0 | 0 | 0 | 0
2014-02-25 | 2時 | 27.5927 | 0 | 0 | 0 | 0 | 0 | 0 | 0 | 0 | 0 | 0 | 0 | 0.36855 | 0.53037 | 0 | 0 | 0 | 0 | 0 | -3.4 | 0.0021 | 0 | 0 | 0 | 0 | 0 | 0
2014-02-25 | 3時 | 27.5927 | 0 | 0 | 0 | 0 | 0 | 0 | 0 | 0 | 0 | 0 | 0 | 0.14085 | 0.52102 | 0 | 0 | 0 | 0 | 0 | -3.7 | 0.0021 | 0 | 0 | 0 | 0 | 0 | 0
2014-02-25 | 4時 | 27.5927 | 0 | 0 | 0 | 0 | 0 | 0 | 0 | 0 | 0 | 0 | 0 | 0.064954 | 0.51794 | 0 | 0 | 0 | 0 | 0 | -3.8 | 0.0021 | 0 | 0 | 0 | 0 | 0 | 0
2014-02-25 | 5時 | 27.5927 | 0 | 0 | 0 | 0 | 0 | 0 | 0 | 0 | 0 | 0 | 0 | 0.14085 | 0.52102 | 0 | 0 | 0 | 0 | 0 | -3.7 | 0.0021 | 0 | 0 | 0 | 0 | 0 | 0
2014-02-25 | 6時 | 27.5927 | 0 | 0 | 0 | 0 | 0 | 0 | 0 | 0 | 0 | 0 | 0 | 0.14085 | 0.52102 | 0 | 0 | 0 | 0 | 0 | -3.7 | 0.0021 | 0 | 0 | 0 | 0 | 0 | 0
2014-02-25 | 7時 | 27.5927 | 0 | 0 | 0 | 0 | 0 | 0 | 0 | 0 | 0 | 0 | 0 | 1.2748 | 0.57375 | 0 | 0 | 0 | 0 | 0 | -2.2 | 0.0023 | 0 | 0 | 0 | 0 | 0 | 0
2014-02-25 | 8時 | 27.5927 | 0 | 0 | 0 | 0 | 0 | 0 | 0 | 0 | 0 | 0 | 0 | 2.9385 | 0.6603 | 0 | 0 | 0 | 0 | 0 | 0 | 0.0026 | 0 | 0 | 0 | 0 | 0 | 0
2014-02-25 | 9時 | 27.5927 | 0 | 0 | 0 | 0 | 0 | 0 | 0 | 0 | 0 | 0 | 0 | 5.4413 | 0.80551 | 0 | 0 | 0 | 0 | 0 | 3.3 | 0.0027 | 0 | 0 | 0 | 0 | 0 | 0
2014-02-25 | 10時 | 27.5927 | 0 | 0 | 0 | 0 | 0 | 0 | 0 | 0 | 0 | 0 | 0 | 6.5817 | 0.87773 | 0 | 0 | 0 | 0 | 0 | 4.8 | 0.0026 | 0 | 0 | 0 | 0 | 0 | 0
2014-02-25 | 11時 | 27.5927 | 0 | 0 | 0 | 0 | 0 | 0 | 0 | 0 | 0 | 0 | 0 | 7.3407 | 0.93135 | 0 | 0 | 0 | 0 | 0 | 5.8 | 0.0026 | 0 | 0 | 0 | 0 | 0 | 0
2014-02-25 | 12時 | 27.5927 | 0 | 0 | 0 | 0 | 0 | 0 | 0 | 0 | 0 | 0 | 0 | 7.1191 | 0.90578 | 0 | 0 | 0 | 0 | 0 | 5.5 | 0.0023 | 0 | 0 | 0 | 0 | 0 | 0
2014-02-25 | 13時 | 27.5927 | 0 | 0 | 0 | 0 | 0 | 0 | 0 | 0 | 0 | 0 | 0 | 6.4339 | 0.86171 | 0 | 0 | 0 | 0 | 0 | 4.6 | 0.0024 | 0 | 0 | 0 | 0 | 0 | 0
2014-02-25 | 14時 | 27.5927 | 0 | 0 | 0 | 0 | 0 | 0 | 0 | 0 | 0 | 0 | 0 | 6.045 | 0.8496 | 0 | 0 | 0 | 0 | 0 | 4.1 | 0.0029 | 0 | 0 | 0 | 0 | 0 | 0
2014-02-25 | 15時 | 27.5927 | 0 | 0 | 0 | 0 | 0 | 0 | 0 | 0 | 0 | 0 | 0 | 6.7335 | 0.8882 | 0 | 0 | 0 | 0 | 0 | 5 | 0.0026 | 0 | 0 | 0 | 0 | 0 | 0
2014-02-25 | 16時 | 27.5927 | 0 | 0 | 0 | 0 | 0 | 0 | 0 | 0 | 0 | 0 | 0 | 6.6576 | 0.88295 | 0 | 0 | 0 | 0 | 0 | 4.9 | 0.0026 | 0 | 0 | 0 | 0 | 0 | 0
2014-02-25 | 17時 | 27.5927 | 0 | 0 | 0 | 0 | 0 | 0 | 0 | 0 | 0 | 0 | 0 | 5.9691 | 0.84458 | 0 | 0 | 0 | 0 | 0 | 4 | 0.0029 | 0 | 0 | 0 | 0 | 0 | 0
2014-02-25 | 18時 | 27.5927 | 0 | 0 | 0 | 0 | 0 | 0 | 0 | 0 | 0 | 0 | 0 | 5.286 | 0.80069 | 0 | 0 | 0 | 0 | 0 | 3.1 | 0.0029 | 0 | 0 | 0 | 0 | 0 | 0
2014-02-25 | 19時 | 27.5927 | 0 | 0 | 0 | 0 | 0 | 0 | 0 | 0 | 0 | 0 | 0 | 4.5305 | 0.75018 | 0 | 0 | 0 | 0 | 0 | 2.1 | 0.0027 | 0 | 0 | 0 | 0 | 0 | 0
2014-02-25 | 20時 | 27.5927 | 0 | 0 | 0 | 0 | 0 | 0 | 0 | 0 | 0 | 0 | 0 | 4.151 | 0.72827 | 0 | 0 | 0 | 0 | 0 | 1.6 | 0.0027 | 0 | 0 | 0 | 0 | 0 | 0
2014-02-25 | 21時 | 27.5927 | 0 | 0 | 0 | 0 | 0 | 0 | 0 | 0 | 0 | 0 | 0 | 3.3939 | 0.68422 | 0 | 0 | 0 | 0 | 0 | 0.6 | 0.0026 | 0 | 0 | 0 | 0 | 0 | 0
2014-02-25 | 22時 | 27.5927 | 0 | 0 | 0 | 0 | 0 | 0 | 0 | 0 | 0 | 0 | 0 | 2.4831 | 0.63722 | 0 | 0 | 0 | 0 | 0 | -0.6 | 0.0026 | 0 | 0 | 0 | 0 | 0 | 0
2014-02-25 | 23時 | 27.5927 | 0 | 0 | 0 | 0 | 0 | 0 | 0 | 0 | 0 | 0 | 0 | 2.4072 | 0.63345 | 0 | 0 | 0 | 0 | 0 | -0.7 | 0.0026 | 0 | 0 | 0 | 0 | 0 | 0
2014-02-26 | 0時 | 27.5927 | 0 | 0 | 0 | 0 | 0 | 0 | 0 | 0 | 0 | 0 | 0 | 1.4245 | 0.58262 | 0 | 0 | 0 | 0 | 0 | -2 | 0.0024 | 0 | 0 | 0 | 0 | 0 | 0
2014-02-26 | 1時 | 27.5927 | 0 | 0 | 0 | 0 | 0 | 0 | 0 | 0 | 0 | 0 | 0 | 1.5004 | 0.58609 | 0 | 0 | 0 | 0 | 0 | -1.9 | 0.0024 | 0 | 0 | 0 | 0 | 0 | 0
2014-02-26 | 2時 | 27.5927 | 0 | 0 | 0 | 0 | 0 | 0 | 0 | 0 | 0 | 0 | 0 | 1.1209 | 0.56896 | 0 | 0 | 0 | 0 | 0 | -2.4 | 0.0024 | 0 | 0 | 0 | 0 | 0 | 0
2014-02-26 | 3時 | 27.5927 | 0 | 0 | 0 | 0 | 0 | 0 | 0 | 0 | 0 | 0 | 0 | 0.51582 | 0.54071 | 0 | 0 | 0 | 0 | 0 | -3.2 | 0.0023 | 0 | 0 | 0 | 0 | 0 | 0
2014-02-26 | 4時 | 27.5927 | 0 | 0 | 0 | 0 | 0 | 0 | 0 | 0 | 0 | 0 | 0 | 0.59172 | 0.54393 | 0 | 0 | 0 | 0 | 0 | -3.1 | 0.0023 | 0 | 0 | 0 | 0 | 0 | 0
2014-02-26 | 5時 | 27.5927 | 0 | 0 | 0 | 0 | 0 | 0 | 0 | 0 | 0 | 0 | 0 | 0.29033 | 0.52925 | 0 | 0 | 0 | 0 | 0 | -3.5 | 0.0022 | 0 | 0 | 0 | 0 | 0 | 0
2014-02-26 | 6時 | 27.5927 | 0 | 0 | 0 | 0 | 0 | 0 | 0 | 0 | 0 | 0 | 0 | 0.21222 | 0.52804 | 0 | 0 | 0 | 0 | 0 | -3.6 | 0.0023 | 0 | 0 | 0 | 0 | 0 | 0
2014-02-26 | 7時 | 27.5927 | 0 | 0 | 0 | 0 | 0 | 0 | 0 | 0 | 0 | 0 | 0 | 1.0471 | 0.56363 | 0 | 0 | 0 | 0 | 0 | -2.5 | 0.0023 | 0 | 0 | 0 | 0 | 0 | 0
2014-02-26 | 8時 | 27.5927 | 0 | 0 | 0 | 0 | 0 | 0 | 0 | 0 | 0 | 0 | 0 | 3.7754 | 0.70255 | 0 | 0 | 0 | 0 | 0 | 1.1 | 0.0025 | 0 | 0 | 0 | 0 | 0 | 0
2014-02-26 | 9時 | 27.5927 | 0 | 0 | 0 | 0 | 0 | 0 | 0 | 0 | 0 | 0 | 0 | 5.9026 | 0.82667 | 0 | 0 | 0 | 0 | 0 | 3.9 | 0.0024 | 0 | 0 | 0 | 0 | 0 | 0
2014-02-26 | 10時 | 27.5927 | 0 | 0 | 0 | 0 | 0 | 0 | 0 | 0 | 0 | 0 | 0 | 7.954 | 0.96684 | 0 | 0 | 0 | 0 | 0 | 6.6 | 0.0023 | 0 | 0 | 0 | 0 | 0 | 0
2014-02-26 | 11時 | 27.5927 | 0 | 0 | 0 | 0 | 0 | 0 | 0 | 0 | 0 | 0 | 0 | 9.0925 | 1.0568 | 0 | 0 | 0 | 0 | 0 | 8.1 | 0.0023 | 0 | 0 | 0 | 0 | 0 | 0
2014-02-26 | 12時 | 27.5927 | 0 | 0 | 0 | 0 | 0 | 0 | 0 | 0 | 0 | 0 | 0 | 9.4699 | 1.0924 | 0 | 0 | 0 | 0 | 0 | 8.6 | 0.0024 | 0 | 0 | 0 | 0 | 0 | 0
2014-02-26 | 13時 | 27.5927 | 0 | 0 | 0 | 0 | 0 | 0 | 0 | 0 | 0 | 0 | 0 | 9.6217 | 1.1054 | 0 | 0 | 0 | 0 | 0 | 8.8 | 0.0024 | 0 | 0 | 0 | 0 | 0 | 0
2014-02-26 | 14時 | 27.5927 | 0 | 0 | 0 | 0 | 0 | 0 | 0 | 0 | 0 | 0 | 0 | 9.7695 | 1.126 | 0 | 0 | 0 | 0 | 0 | 9 | 0.0026 | 0 | 0 | 0 | 0 | 0 | 0
2014-02-26 | 15時 | 27.5927 | 0 | 0 | 0 | 0 | 0 | 0 | 0 | 0 | 0 | 0 | 0 | 9.8474 | 1.129 | 0 | 0 | 0 | 0 | 0 | 9.1 | 0.0025 | 0 | 0 | 0 | 0 | 0 | 0
2014-02-26 | 16時 | 27.5927 | 0 | 0 | 0 | 0 | 0 | 0 | 0 | 0 | 0 | 0 | 0 | 9.6936 | 1.1193 | 0 | 0 | 0 | 0 | 0 | 8.9 | 0.0026 | 0 | 0 | 0 | 0 | 0 | 0
2014-02-26 | 17時 | 27.5927 | 0 | 0 | 0 | 0 | 0 | 0 | 0 | 0 | 0 | 0 | 0 | 8.7848 | 1.0391 | 0 | 0 | 0 | 0 | 0 | 7.7 | 0.0025 | 0 | 0 | 0 | 0 | 0 | 0
2014-02-26 | 18時 | 27.5927 | 0 | 0 | 0 | 0 | 0 | 0 | 0 | 0 | 0 | 0 | 0 | 8.0238 | 0.98241 | 0 | 0 | 0 | 0 | 0 | 6.7 | 0.0026 | 0 | 0 | 0 | 0 | 0 | 0
2014-02-26 | 19時 | 27.5927 | 0 | 0 | 0 | 0 | 0 | 0 | 0 | 0 | 0 | 0 | 0 | 7.2648 | 0.92584 | 0 | 0 | 0 | 0 | 0 | 5.7 | 0.0026 | 0 | 0 | 0 | 0 | 0 | 0
2014-02-26 | 20時 | 27.5927 | 0 | 0 | 0 | 0 | 0 | 0 | 0 | 0 | 0 | 0 | 0 | 6.8853 | 0.89879 | 0 | 0 | 0 | 0 | 0 | 5.2 | 0.0026 | 0 | 0 | 0 | 0 | 0 | 0
2014-02-26 | 21時 | 27.5927 | 0 | 0 | 0 | 0 | 0 | 0 | 0 | 0 | 0 | 0 | 0 | 5.5154 | 0.81272 | 0 | 0 | 0 | 0 | 0 | 3.4 | 0.0028 | 0 | 0 | 0 | 0 | 0 | 0
2014-02-26 | 22時 | 27.5927 | 0 | 0 | 0 | 0 | 0 | 0 | 0 | 0 | 0 | 0 | 0 | 4.8323 | 0.77048 | 0 | 0 | 0 | 0 | 0 | 2.5 | 0.0028 | 0 | 0 | 0 | 0 | 0 | 0
2014-02-26 | 23時 | 27.5927 | 0 | 0 | 0 | 0 | 0 | 0 | 0 | 0 | 0 | 0 | 0 | 3.9974 | 0.72183 | 0 | 0 | 0 | 0 | 0 | 1.4 | 0.0028 | 0 | 0 | 0 | 0 | 0 | 0
2014-02-27 | 0時 | 27.5927 | 0 | 0 | 0 | 0 | 0 | 0 | 0 | 0 | 0 | 0 | 0 | 3.6938 | 0.70491 | 0 | 0 | 0 | 0 | 0 | 1 | 0.0028 | 0 | 0 | 0 | 0 | 0 | 0
2014-02-27 | 1時 | 27.5927 | 0 | 0 | 0 | 0 | 0 | 0 | 0 | 0 | 0 | 0 | 0 | 3.0884 | 0.67025 | 0 | 0 | 0 | 0 | 0 | 0.2 | 0.0027 | 0 | 0 | 0 | 0 | 0 | 0
2014-02-27 | 2時 | 27.5927 | 0 | 0 | 0 | 0 | 0 | 0 | 0 | 0 | 0 | 0 | 0 | 2.5571 | 0.64299 | 0 | 0 | 0 | 0 | 0 | -0.5 | 0.0027 | 0 | 0 | 0 | 0 | 0 | 0
2014-02-27 | 3時 | 27.5927 | 0 | 0 | 0 | 0 | 0 | 0 | 0 | 0 | 0 | 0 | 0 | 2.3313 | 0.62971 | 0 | 0 | 0 | 0 | 0 | -0.8 | 0.0026 | 0 | 0 | 0 | 0 | 0 | 0
2014-02-27 | 4時 | 27.5927 | 0 | 0 | 0 | 0 | 0 | 0 | 0 | 0 | 0 | 0 | 0 | 2.4831 | 0.63722 | 0 | 0 | 0 | 0 | 0 | -0.6 | 0.0026 | 0 | 0 | 0 | 0 | 0 | 0
2014-02-27 | 5時 | 27.5927 | 0 | 0 | 0 | 0 | 0 | 0 | 0 | 0 | 0 | 0 | 0 | 2.2535 | 0.62792 | 0 | 0 | 0 | 0 | 0 | -0.9 | 0.0027 | 0 | 0 | 0 | 0 | 0 | 0
2014-02-27 | 6時 | 27.5927 | 0 | 0 | 0 | 0 | 0 | 0 | 0 | 0 | 0 | 0 | 0 | 1.9518 | 0.61131 | 0 | 0 | 0 | 0 | 0 | -1.3 | 0.0026 | 0 | 0 | 0 | 0 | 0 | 0
2014-02-27 | 7時 | 27.5927 | 0 | 0 | 0 | 0 | 0 | 0 | 0 | 0 | 0 | 0 | 0 | 2.4812 | 0.63919 | 0 | 0 | 0 | 0 | 0 | -0.6 | 0.0027 | 0 | 0 | 0 | 0 | 0 | 0
2014-02-27 | 8時 | 27.5927 | 0 | 0 | 0 | 0 | 0 | 0 | 0 | 0 | 0 | 0 | 0 | 4.7547 | 0.76813 | 0 | 0 | 0 | 0 | 0 | 2.4 | 0.0029 | 0 | 0 | 0 | 0 | 0 | 0
2014-02-27 | 9時 | 27.5927 | 0 | 0 | 0 | 0 | 0 | 0 | 0 | 0 | 0 | 0 | 0 | 7.0283 | 0.92272 | 0 | 0 | 0 | 0 | 0 | 5.4 | 0.0031 | 0 | 0 | 0 | 0 | 0 | 0
2014-02-27 | 10時 | 27.5927 | 0 | 0 | 0 | 0 | 0 | 0 | 0 | 0 | 0 | 0 | 0 | 8.6935 | 1.0593 | 0 | 0 | 0 | 0 | 0 | 7.6 | 0.0034 | 0 | 0 | 0 | 0 | 0 | 0
2014-02-27 | 11時 | 27.5927 | 0 | 0 | 0 | 0 | 0 | 0 | 0 | 0 | 0 | 0 | 0 | 9.6774 | 1.1496 | 0 | 0 | 0 | 0 | 0 | 8.9 | 0.0036 | 0 | 0 | 0 | 0 | 0 | 0
2014-02-27 | 12時 | 27.5927 | 0 | 0 | 0 | 0 | 0 | 0 | 0 | 0 | 0 | 0 | 0 | 10.6627 | 1.2445 | 0 | 0 | 0 | 0 | 0 | 10.2 | 0.0037 | 0 | 0 | 0 | 0 | 0 | 0
2014-02-27 | 13時 | 27.5927 | 0 | 0 | 0 | 0 | 0 | 0 | 0 | 0 | 0 | 0 | 0 | 10.8187 | 1.2506 | 0 | 0 | 0 | 0 | 0 | 10.4 | 0.0034 | 0 | 0 | 0 | 0 | 0 | 0
2014-02-27 | 14時 | 27.5927 | 0 | 0 | 0 | 0 | 0 | 0 | 0 | 0 | 0 | 0 | 0 | 11.2727 | 1.299 | 0 | 0 | 0 | 0 | 0 | 11 | 0.0035 | 0 | 0 | 0 | 0 | 0 | 0
2014-02-27 | 15時 | 27.5927 | 0 | 0 | 0 | 0 | 0 | 0 | 0 | 0 | 0 | 0 | 0 | 10.8918 | 1.264 | 0 | 0 | 0 | 0 | 0 | 10.5 | 0.0036 | 0 | 0 | 0 | 0 | 0 | 0
2014-02-27 | 16時 | 27.5927 | 0 | 0 | 0 | 0 | 0 | 0 | 0 | 0 | 0 | 0 | 0 | 10.6655 | 1.2388 | 0 | 0 | 0 | 0 | 0 | 10.2 | 0.0035 | 0 | 0 | 0 | 0 | 0 | 0
2014-02-27 | 17時 | 27.5927 | 0 | 0 | 0 | 0 | 0 | 0 | 0 | 0 | 0 | 0 | 0 | 9.981 | 1.1771 | 0 | 0 | 0 | 0 | 0 | 9.3 | 0.0036 | 0 | 0 | 0 | 0 | 0 | 0
2014-02-27 | 18時 | 27.5927 | 0 | 0 | 0 | 0 | 0 | 0 | 0 | 0 | 0 | 0 | 0 | 9.7576 | 1.1482 | 0 | 0 | 0 | 0 | 0 | 9 | 0.0033 | 0 | 0 | 0 | 0 | 0 | 0
2014-02-27 | 19時 | 27.5927 | 0 | 0 | 0 | 0 | 0 | 0 | 0 | 0 | 0 | 0 | 0 | 9.6029 | 1.1401 | 0 | 0 | 0 | 0 | 0 | 8.8 | 0.0035 | 0 | 0 | 0 | 0 | 0 | 0
2014-02-27 | 20時 | 27.5927 | 0 | 0 | 0 | 0 | 0 | 0 | 0 | 0 | 0 | 0 | 0 | 9.6043 | 1.1374 | 0 | 0 | 0 | 0 | 0 | 8.8 | 0.0034 | 0 | 0 | 0 | 0 | 0 | 0
2014-02-27 | 21時 | 27.5927 | 0 | 0 | 0 | 0 | 0 | 0 | 0 | 0 | 0 | 0 | 0 | 9.1421 | 1.1101 | 0 | 0 | 0 | 0 | 0 | 8.2 | 0.0039 | 0 | 0 | 0 | 0 | 0 | 0
2014-02-27 | 22時 | 27.5927 | 0 | 0 | 0 | 0 | 0 | 0 | 0 | 0 | 0 | 0 | 0 | 8.3782 | 1.0546 | 0 | 0 | 0 | 0 | 0 | 7.2 | 0.0043 | 0 | 0 | 0 | 0 | 0 | 0
2014-02-27 | 23時 | 27.5927 | 0 | 0 | 0 | 0 | 0 | 0 | 0 | 0 | 0 | 0 | 0 | 7.8458 | 1.0136 | 0 | 0 | 0 | 0 | 0 | 6.5 | 0.0044 | 0 | 0 | 0 | 0 | 0 | 0
2014-02-28 | 0時 | 27.5927 | 0 | 0 | 0 | 0 | 0 | 0 | 0 | 0 | 0 | 0 | 0 | 7.386 | 0.98515 | 0 | 0 | 0 | 0 | 0 | 5.9 | 0.0048 | 0 | 0 | 0 | 0 | 0 | 0
2014-02-28 | 1時 | 27.5927 | 0 | 0 | 0 | 0 | 0 | 0 | 0 | 0 | 0 | 0 | 0 | 7.1573 | 0.96942 | 0 | 0 | 0 | 0 | 0 | 5.6 | 0.0049 | 0 | 0 | 0 | 0 | 0 | 0
2014-02-28 | 2時 | 27.5927 | 0 | 0 | 0 | 0 | 0 | 0 | 0 | 0 | 0 | 0 | 0 | 7.1573 | 0.96942 | 0 | 0 | 0 | 0 | 0 | 5.6 | 0.0049 | 0 | 0 | 0 | 0 | 0 | 0
2014-02-28 | 3時 | 27.5927 | 0 | 0 | 0 | 0 | 0 | 0 | 0 | 0 | 0 | 0 | 0 | 7.0804 | 0.96528 | 0 | 0 | 0 | 0 | 0 | 5.5 | 0.005 | 0 | 0 | 0 | 0 | 0 | 0
2014-02-28 | 4時 | 27.5927 | 0 | 0 | 0 | 0 | 0 | 0 | 0 | 0 | 0 | 0 | 0 | 7.1563 | 0.97102 | 0 | 0 | 0 | 0 | 0 | 5.6 | 0.005 | 0 | 0 | 0 | 0 | 0 | 0
2014-02-28 | 5時 | 27.5927 | 0 | 0 | 0 | 0 | 0 | 0 | 0 | 0 | 0 | 0 | 0 | 7.2312 | 0.97838 | 0 | 0 | 0 | 0 | 0 | 5.7 | 0.0051 | 0 | 0 | 0 | 0 | 0 | 0
2014-02-28 | 6時 | 27.5927 | 0 | 0 | 0 | 0 | 0 | 0 | 0 | 0 | 0 | 0 | 0 | 7.3071 | 0.9842 | 0 | 0 | 0 | 0 | 0 | 5.8 | 0.0051 | 0 | 0 | 0 | 0 | 0 | 0
2014-02-28 | 7時 | 27.5927 | 0 | 0 | 0 | 0 | 0 | 0 | 0 | 0 | 0 | 0 | 0 | 7.6847 | 1.017 | 0 | 0 | 0 | 0 | 0 | 6.3 | 0.0053 | 0 | 0 | 0 | 0 | 0 | 0
2014-02-28 | 8時 | 27.5927 | 0 | 0 | 0 | 0 | 0 | 0 | 0 | 0 | 0 | 0 | 0 | 8.0624 | 1.0508 | 0 | 0 | 0 | 0 | 0 | 6.8 | 0.0055 | 0 | 0 | 0 | 0 | 0 | 0
2014-02-28 | 9時 | 27.5927 | 0 | 0 | 0 | 0 | 0 | 0 | 0 | 0 | 0 | 0 | 0 | 8.1356 | 1.0617 | 0 | 0 | 0 | 0 | 0 | 6.9 | 0.0058 | 0 | 0 | 0 | 0 | 0 | 0
2014-02-28 | 10時 | 27.5927 | 0 | 0 | 0 | 0 | 0 | 0 | 0 | 0 | 0 | 0 | 0 | 8.5877 | 1.1062 | 0 | 0 | 0 | 0 | 0 | 7.5 | 0.0062 | 0 | 0 | 0 | 0 | 0 | 0
2014-02-28 | 11時 | 27.5927 | 0 | 0 | 0 | 0 | 0 | 0 | 0 | 0 | 0 | 0 | 0 | 8.8889 | 1.1371 | 0 | 0 | 0 | 0 | 0 | 7.9 | 0.0065 | 0 | 0 | 0 | 0 | 0 | 0
2014-02-28 | 12時 | 27.5927 | 0 | 0 | 0 | 0 | 0 | 0 | 0 | 0 | 0 | 0 | 0 | 9.3428 | 1.1812 | 0 | 0 | 0 | 0 | 0 | 8.5 | 0.0067 | 0 | 0 | 0 | 0 | 0 | 0
2014-02-28 | 13時 | 27.5927 | 0 | 0 | 0 | 0 | 0 | 0 | 0 | 0 | 0 | 0 | 0 | 9.6464 | 1.2096 | 0 | 0 | 0 | 0 | 0 | 8.9 | 0.0067 | 0 | 0 | 0 | 0 | 0 | 0
2014-02-28 | 14時 | 27.5927 | 0 | 0 | 0 | 0 | 0 | 0 | 0 | 0 | 0 | 0 | 0 | 9.8719 | 1.2357 | 0 | 0 | 0 | 0 | 0 | 9.2 | 0.007 | 0 | 0 | 0 | 0 | 0 | 0
2014-02-28 | 15時 | 27.5927 | 0 | 0 | 0 | 0 | 0 | 0 | 0 | 0 | 0 | 0 | 0 | 9.645 | 1.2125 | 0 | 0 | 0 | 0 | 0 | 8.9 | 0.0069 | 0 | 0 | 0 | 0 | 0 | 0
2014-02-28 | 16時 | 27.5927 | 0 | 0 | 0 | 0 | 0 | 0 | 0 | 0 | 0 | 0 | 0 | 9.7209 | 1.2197 | 0 | 0 | 0 | 0 | 0 | 9 | 0.0069 | 0 | 0 | 0 | 0 | 0 | 0
2014-02-28 | 17時 | 27.5927 | 0 | 0 | 0 | 0 | 0 | 0 | 0 | 0 | 0 | 0 | 0 | 9.645 | 1.2125 | 0 | 0 | 0 | 0 | 0 | 8.9 | 0.0069 | 0 | 0 | 0 | 0 | 0 | 0
2014-02-28 | 18時 | 27.5927 | 0 | 0 | 0 | 0 | 0 | 0 | 0 | 0 | 0 | 0 | 0 | 9.3436 | 1.1798 | 0 | 0 | 0 | 0 | 0 | 8.5 | 0.0066 | 0 | 0 | 0 | 0 | 0 | 0
2014-02-28 | 19時 | 27.5927 | 0 | 0 | 0 | 0 | 0 | 0 | 0 | 0 | 0 | 0 | 0 | 8.817 | 1.123 | 0 | 0 | 0 | 0 | 0 | 7.8 | 0.006 | 0 | 0 | 0 | 0 | 0 | 0
2014-02-28 | 20時 | 27.5927 | 0 | 0 | 0 | 0 | 0 | 0 | 0 | 0 | 0 | 0 | 0 | 7.9883 | 1.0414 | 0 | 0 | 0 | 0 | 0 | 6.7 | 0.0053 | 0 | 0 | 0 | 0 | 0 | 0
2014-02-28 | 21時 | 27.5927 | 0 | 0 | 0 | 0 | 0 | 0 | 0 | 0 | 0 | 0 | 0 | 7.0794 | 0.96685 | 0 | 0 | 0 | 0 | 0 | 5.5 | 0.0051 | 0 | 0 | 0 | 0 | 0 | 0
2014-02-28 | 22時 | 27.5927 | 0 | 0 | 0 | 0 | 0 | 0 | 0 | 0 | 0 | 0 | 0 | 6.022 | 0.88233 | 0 | 0 | 0 | 0 | 0 | 4.1 | 0.0046 | 0 | 0 | 0 | 0 | 0 | 0
2014-02-28 | 23時 | 27.5927 | 0 | 0 | 0 | 0 | 0 | 0 | 0 | 0 | 0 | 0 | 0 | 5.194 | 0.8172 | 0 | 0 | 0 | 0 | 0 | 3 | 0.004 | 0 | 0 | 0 | 0 | 0 | 0
2014-03-01 | 0時 | 27.5927 | 0 | 0 | 0 | 0 | 0 | 0 | 0 | 0 | 0 | 0 | 0 | 4.2899 | 0.75279 | 0 | 0 | 0 | 0 | 0 | 1.8 | 0.0035 | 0 | 0 | 0 | 0 | 0 | 0
2014-03-01 | 1時 | 27.5927 | 0 | 0 | 0 | 0 | 0 | 0 | 0 | 0 | 0 | 0 | 0 | 3.2318 | 0.68775 | 0 | 0 | 0 | 0 | 0 | 0.4 | 0.0032 | 0 | 0 | 0 | 0 | 0 | 0
2014-03-01 | 2時 | 27.5927 | 0 | 0 | 0 | 0 | 0 | 0 | 0 | 0 | 0 | 0 | 0 | 3.1574 | 0.68191 | 0 | 0 | 0 | 0 | 0 | 0.3 | 0.0031 | 0 | 0 | 0 | 0 | 0 | 0
2014-03-01 | 3時 | 27.5927 | 0 | 0 | 0 | 0 | 0 | 0 | 0 | 0 | 0 | 0 | 0 | 2.9314 | 0.66809 | 0 | 0 | 0 | 0 | 0 | 0 | 0.003 | 0 | 0 | 0 | 0 | 0 | 0
2014-03-01 | 4時 | 27.5927 | 0 | 0 | 0 | 0 | 0 | 0 | 0 | 0 | 0 | 0 | 0 | 2.8555 | 0.66414 | 0 | 0 | 0 | 0 | 0 | -0.1 | 0.003 | 0 | 0 | 0 | 0 | 0 | 0
2014-03-01 | 5時 | 27.5927 | 0 | 0 | 0 | 0 | 0 | 0 | 0 | 0 | 0 | 0 | 0 | 2.5519 | 0.64857 | 0 | 0 | 0 | 0 | 0 | -0.5 | 0.003 | 0 | 0 | 0 | 0 | 0 | 0
2014-03-01 | 6時 | 27.5927 | 0 | 0 | 0 | 0 | 0 | 0 | 0 | 0 | 0 | 0 | 0 | 2.8523 | 0.66766 | 0 | 0 | 0 | 0 | 0 | -0.1 | 0.0032 | 0 | 0 | 0 | 0 | 0 | 0
2014-03-01 | 7時 | 27.5927 | 0 | 0 | 0 | 0 | 0 | 0 | 0 | 0 | 0 | 0 | 0 | 3.1543 | 0.68541 | 0 | 0 | 0 | 0 | 0 | 0.3 | 0.0033 | 0 | 0 | 0 | 0 | 0 | 0
2014-03-01 | 8時 | 27.5927 | 0 | 0 | 0 | 0 | 0 | 0 | 0 | 0 | 0 | 0 | 0 | 2.9237 | 0.67658 | 0 | 0 | 0 | 0 | 0 | 0 | 0.0035 | 0 | 0 | 0 | 0 | 0 | 0
2014-03-01 | 9時 | 27.5927 | 0 | 0 | 0 | 0 | 0 | 0 | 0 | 0 | 0 | 0 | 0 | 2.9996 | 0.6806 | 0 | 0 | 0 | 0 | 0 | 0.1 | 0.0035 | 0 | 0 | 0 | 0 | 0 | 0
2014-03-01 | 10時 | 27.5927 | 0 | 0 | 0 | 0 | 0 | 0 | 0 | 0 | 0 | 0 | 0 | 3.3032 | 0.69694 | 0 | 0 | 0 | 0 | 0 | 0.5 | 0.0035 | 0 | 0 | 0 | 0 | 0 | 0
2014-03-01 | 11時 | 27.5927 | 0 | 0 | 0 | 0 | 0 | 0 | 0 | 0 | 0 | 0 | 0 | 3.5295 | 0.71109 | 0 | 0 | 0 | 0 | 0 | 0.8 | 0.0036 | 0 | 0 | 0 | 0 | 0 | 0
2014-03-01 | 12時 | 27.5927 | 0 | 0 | 0 | 0 | 0 | 0 | 0 | 0 | 0 | 0 | 0 | 3.3004 | 0.70012 | 0 | 0 | 0 | 0 | 0 | 0.5 | 0.0037 | 0 | 0 | 0 | 0 | 0 | 0
2014-03-01 | 13時 | 27.5927 | 0 | 0 | 0 | 0 | 0 | 0 | 0 | 0 | 0 | 0 | 0 | 3.2245 | 0.69598 | 0 | 0 | 0 | 0 | 0 | 0.4 | 0.0037 | 0 | 0 | 0 | 0 | 0 | 0
2014-03-01 | 14時 | 27.5927 | 0 | 0 | 0 | 0 | 0 | 0 | 0 | 0 | 0 | 0 | 0 | 3.2991 | 0.70165 | 0 | 0 | 0 | 0 | 0 | 0.5 | 0.0038 | 0 | 0 | 0 | 0 | 0 | 0
2014-03-01 | 15時 | 27.5927 | 0 | 0 | 0 | 0 | 0 | 0 | 0 | 0 | 0 | 0 | 0 | 3.3763 | 0.70428 | 0 | 0 | 0 | 0 | 0 | 0.6 | 0.0037 | 0 | 0 | 0 | 0 | 0 | 0
2014-03-01 | 16時 | 27.5927 | 0 | 0 | 0 | 0 | 0 | 0 | 0 | 0 | 0 | 0 | 0 | 3.3004 | 0.70012 | 0 | 0 | 0 | 0 | 0 | 0.5 | 0.0037 | 0 | 0 | 0 | 0 | 0 | 0
2014-03-01 | 17時 | 27.5927 | 0 | 0 | 0 | 0 | 0 | 0 | 0 | 0 | 0 | 0 | 0 | 3.3763 | 0.70428 | 0 | 0 | 0 | 0 | 0 | 0.6 | 0.0037 | 0 | 0 | 0 | 0 | 0 | 0
2014-03-01 | 18時 | 27.5927 | 0 | 0 | 0 | 0 | 0 | 0 | 0 | 0 | 0 | 0 | 0 | 3.3004 | 0.70012 | 0 | 0 | 0 | 0 | 0 | 0.5 | 0.0037 | 0 | 0 | 0 | 0 | 0 | 0
2014-03-01 | 19時 | 27.5927 | 0 | 0 | 0 | 0 | 0 | 0 | 0 | 0 | 0 | 0 | 0 | 3.0727 | 0.68777 | 0 | 0 | 0 | 0 | 0 | 0.2 | 0.0037 | 0 | 0 | 0 | 0 | 0 | 0
2014-03-01 | 20時 | 27.5927 | 0 | 0 | 0 | 0 | 0 | 0 | 0 | 0 | 0 | 0 | 0 | 3.2245 | 0.69598 | 0 | 0 | 0 | 0 | 0 | 0.4 | 0.0037 | 0 | 0 | 0 | 0 | 0 | 0
2014-03-01 | 21時 | 27.5927 | 0 | 0 | 0 | 0 | 0 | 0 | 0 | 0 | 0 | 0 | 0 | 3.3004 | 0.70012 | 0 | 0 | 0 | 0 | 0 | 0.5 | 0.0037 | 0 | 0 | 0 | 0 | 0 | 0
2014-03-01 | 22時 | 27.5927 | 0 | 0 | 0 | 0 | 0 | 0 | 0 | 0 | 0 | 0 | 0 | 3.3004 | 0.70012 | 0 | 0 | 0 | 0 | 0 | 0.5 | 0.0037 | 0 | 0 | 0 | 0 | 0 | 0
2014-03-01 | 23時 | 27.5927 | 0 | 0 | 0 | 0 | 0 | 0 | 0 | 0 | 0 | 0 | 0 | 3.3004 | 0.70012 | 0 | 0 | 0 | 0 | 0 | 0.5 | 0.0037 | 0 | 0 | 0 | 0 | 0 | 0
2014-03-02 | 0時 | 27.5927 | 0 | 0 | 0 | 0 | 0 | 0 | 0 | 0 | 0 | 0 | 0 | 3.3004 | 0.70012 | 0 | 0 | 0 | 0 | 0 | 0.5 | 0.0037 | 0 | 0 | 0 | 0 | 0 | 0
2014-03-02 | 1時 | 27.5927 | 0 | 0 | 0 | 0 | 0 | 0 | 0 | 0 | 0 | 0 | 0 | 3.2245 | 0.69598 | 0 | 0 | 0 | 0 | 0 | 0.4 | 0.0037 | 0 | 0 | 0 | 0 | 0 | 0
2014-03-02 | 2時 | 27.5927 | 0 | 0 | 0 | 0 | 0 | 0 | 0 | 0 | 0 | 0 | 0 | 3.3004 | 0.70012 | 0 | 0 | 0 | 0 | 0 | 0.5 | 0.0037 | 0 | 0 | 0 | 0 | 0 | 0
2014-03-02 | 3時 | 27.5927 | 0 | 0 | 0 | 0 | 0 | 0 | 0 | 0 | 0 | 0 | 0 | 3.3763 | 0.70428 | 0 | 0 | 0 | 0 | 0 | 0.6 | 0.0037 | 0 | 0 | 0 | 0 | 0 | 0
2014-03-02 | 4時 | 27.5927 | 0 | 0 | 0 | 0 | 0 | 0 | 0 | 0 | 0 | 0 | 0 | 3.0727 | 0.68777 | 0 | 0 | 0 | 0 | 0 | 0.2 | 0.0037 | 0 | 0 | 0 | 0 | 0 | 0
2014-03-02 | 5時 | 27.5927 | 0 | 0 | 0 | 0 | 0 | 0 | 0 | 0 | 0 | 0 | 0 | 2.6946 | 0.66618 | 0 | 0 | 0 | 0 | 0 | -0.3 | 0.0036 | 0 | 0 | 0 | 0 | 0 | 0
2014-03-02 | 6時 | 27.5927 | 0 | 0 | 0 | 0 | 0 | 0 | 0 | 0 | 0 | 0 | 0 | 1.9399 | 0.62337 | 0 | 0 | 0 | 0 | 0 | -1.3 | 0.0033 | 0 | 0 | 0 | 0 | 0 | 0
2014-03-02 | 7時 | 27.5927 | 0 | 0 | 0 | 0 | 0 | 0 | 0 | 0 | 0 | 0 | 0 | 2.3924 | 0.64907 | 0 | 0 | 0 | 0 | 0 | -0.7 | 0.0035 | 0 | 0 | 0 | 0 | 0 | 0
2014-03-02 | 8時 | 27.5927 | 0 | 0 | 0 | 0 | 0 | 0 | 0 | 0 | 0 | 0 | 0 | 3.375 | 0.70582 | 0 | 0 | 0 | 0 | 0 | 0.6 | 0.0038 | 0 | 0 | 0 | 0 | 0 | 0
2014-03-02 | 9時 | 27.5927 | 0 | 0 | 0 | 0 | 0 | 0 | 0 | 0 | 0 | 0 | 0 | 5.2738 | 0.81683 | 0 | 0 | 0 | 0 | 0 | 3.1 | 0.0037 | 0 | 0 | 0 | 0 | 0 | 0
2014-03-02 | 10時 | 27.5927 | 0 | 0 | 0 | 0 | 0 | 0 | 0 | 0 | 0 | 0 | 0 | 7.2486 | 0.95086 | 0 | 0 | 0 | 0 | 0 | 5.7 | 0.0036 | 0 | 0 | 0 | 0 | 0 | 0
2014-03-02 | 11時 | 27.5927 | 0 | 0 | 0 | 0 | 0 | 0 | 0 | 0 | 0 | 0 | 0 | 6.9464 | 0.92643 | 0 | 0 | 0 | 0 | 0 | 5.3 | 0.0035 | 0 | 0 | 0 | 0 | 0 | 0
2014-03-02 | 12時 | 27.5927 | 0 | 0 | 0 | 0 | 0 | 0 | 0 | 0 | 0 | 0 | 0 | 8.3914 | 1.0319 | 0 | 0 | 0 | 0 | 0 | 7.2 | 0.0033 | 0 | 0 | 0 | 0 | 0 | 0
2014-03-02 | 13時 | 27.5927 | 0 | 0 | 0 | 0 | 0 | 0 | 0 | 0 | 0 | 0 | 0 | 8.7725 | 1.0603 | 0 | 0 | 0 | 0 | 0 | 7.7 | 0.0032 | 0 | 0 | 0 | 0 | 0 | 0
2014-03-02 | 14時 | 27.5927 | 0 | 0 | 0 | 0 | 0 | 0 | 0 | 0 | 0 | 0 | 0 | 8.6981 | 1.0513 | 0 | 0 | 0 | 0 | 0 | 7.6 | 0.0031 | 0 | 0 | 0 | 0 | 0 | 0
2014-03-02 | 15時 | 27.5927 | 0 | 0 | 0 | 0 | 0 | 0 | 0 | 0 | 0 | 0 | 0 | 8.6222 | 1.0451 | 0 | 0 | 0 | 0 | 0 | 7.5 | 0.0031 | 0 | 0 | 0 | 0 | 0 | 0
2014-03-02 | 16時 | 27.5927 | 0 | 0 | 0 | 0 | 0 | 0 | 0 | 0 | 0 | 0 | 0 | 8.1668 | 1.0086 | 0 | 0 | 0 | 0 | 0 | 6.9 | 0.0031 | 0 | 0 | 0 | 0 | 0 | 0
2014-03-02 | 17時 | 27.5927 | 0 | 0 | 0 | 0 | 0 | 0 | 0 | 0 | 0 | 0 | 0 | 7.3319 | 0.94487 | 0 | 0 | 0 | 0 | 0 | 5.8 | 0.0031 | 0 | 0 | 0 | 0 | 0 | 0
2014-03-02 | 18時 | 27.5927 | 0 | 0 | 0 | 0 | 0 | 0 | 0 | 0 | 0 | 0 | 0 | 5.5862 | 0.8244 | 0 | 0 | 0 | 0 | 0 | 3.5 | 0.0031 | 0 | 0 | 0 | 0 | 0 | 0
2014-03-02 | 19時 | 27.5927 | 0 | 0 | 0 | 0 | 0 | 0 | 0 | 0 | 0 | 0 | 0 | 4.22 | 0.74094 | 0 | 0 | 0 | 0 | 0 | 1.7 | 0.0031 | 0 | 0 | 0 | 0 | 0 | 0
2014-03-02 | 20時 | 27.5927 | 0 | 0 | 0 | 0 | 0 | 0 | 0 | 0 | 0 | 0 | 0 | 3.5369 | 0.70243 | 0 | 0 | 0 | 0 | 0 | 0.8 | 0.0031 | 0 | 0 | 0 | 0 | 0 | 0
2014-03-02 | 21時 | 27.5927 | 0 | 0 | 0 | 0 | 0 | 0 | 0 | 0 | 0 | 0 | 0 | 3.1574 | 0.68191 | 0 | 0 | 0 | 0 | 0 | 0.3 | 0.0031 | 0 | 0 | 0 | 0 | 0 | 0
2014-03-02 | 22時 | 27.5927 | 0 | 0 | 0 | 0 | 0 | 0 | 0 | 0 | 0 | 0 | 0 | 3.0056 | 0.67387 | 0 | 0 | 0 | 0 | 0 | 0.1 | 0.0031 | 0 | 0 | 0 | 0 | 0 | 0
2014-03-02 | 23時 | 27.5927 | 0 | 0 | 0 | 0 | 0 | 0 | 0 | 0 | 0 | 0 | 0 | 3.0832 | 0.67606 | 0 | 0 | 0 | 0 | 0 | 0.2 | 0.003 | 0 | 0 | 0 | 0 | 0 | 0
2014-03-03 | 0時 | 27.5927 | 0 | 0 | 0 | 0 | 0 | 0 | 0 | 0 | 0 | 0 | 0 | 2.7037 | 0.65631 | 0 | 0 | 0 | 0 | 0 | -0.3 | 0.003 | 0 | 0 | 0 | 0 | 0 | 0
2014-03-03 | 1時 | 27.5927 | 0 | 0 | 0 | 0 | 0 | 0 | 0 | 0 | 0 | 0 | 0 | 2.5536 | 0.64677 | 0 | 0 | 0 | 0 | 0 | -0.5 | 0.0029 | 0 | 0 | 0 | 0 | 0 | 0
2014-03-03 | 2時 | 27.5927 | 0 | 0 | 0 | 0 | 0 | 0 | 0 | 0 | 0 | 0 | 0 | 2.1741 | 0.62787 | 0 | 0 | 0 | 0 | 0 | -1 | 0.0029 | 0 | 0 | 0 | 0 | 0 | 0
2014-03-03 | 3時 | 27.5927 | 0 | 0 | 0 | 0 | 0 | 0 | 0 | 0 | 0 | 0 | 0 | 1.8688 | 0.61486 | 0 | 0 | 0 | 0 | 0 | -1.4 | 0.003 | 0 | 0 | 0 | 0 | 0 | 0
2014-03-03 | 4時 | 27.5927 | 0 | 0 | 0 | 0 | 0 | 0 | 0 | 0 | 0 | 0 | 0 | 2.2466 | 0.63507 | 0 | 0 | 0 | 0 | 0 | -0.9 | 0.0031 | 0 | 0 | 0 | 0 | 0 | 0
2014-03-03 | 5時 | 27.5927 | 0 | 0 | 0 | 0 | 0 | 0 | 0 | 0 | 0 | 0 | 0 | 1.7153 | 0.60925 | 0 | 0 | 0 | 0 | 0 | -1.6 | 0.0031 | 0 | 0 | 0 | 0 | 0 | 0
2014-03-03 | 6時 | 27.5927 | 0 | 0 | 0 | 0 | 0 | 0 | 0 | 0 | 0 | 0 | 0 | 1.9415 | 0.6218 | 0 | 0 | 0 | 0 | 0 | -1.3 | 0.0032 | 0 | 0 | 0 | 0 | 0 | 0
2014-03-03 | 7時 | 27.5927 | 0 | 0 | 0 | 0 | 0 | 0 | 0 | 0 | 0 | 0 | 0 | 2.7005 | 0.65979 | 0 | 0 | 0 | 0 | 0 | -0.3 | 0.0032 | 0 | 0 | 0 | 0 | 0 | 0
2014-03-03 | 8時 | 27.5927 | 0 | 0 | 0 | 0 | 0 | 0 | 0 | 0 | 0 | 0 | 0 | 4.2913 | 0.75101 | 0 | 0 | 0 | 0 | 0 | 1.8 | 0.0034 | 0 | 0 | 0 | 0 | 0 | 0
2014-03-03 | 9時 | 27.5927 | 0 | 0 | 0 | 0 | 0 | 0 | 0 | 0 | 0 | 0 | 0 | 7.0209 | 0.93409 | 0 | 0 | 0 | 0 | 0 | 5.4 | 0.0036 | 0 | 0 | 0 | 0 | 0 | 0
2014-03-03 | 10時 | 27.5927 | 0 | 0 | 0 | 0 | 0 | 0 | 0 | 0 | 0 | 0 | 0 | 7.6241 | 0.98592 | 0 | 0 | 0 | 0 | 0 | 6.2 | 0.0039 | 0 | 0 | 0 | 0 | 0 | 0
2014-03-03 | 11時 | 27.5927 | 0 | 0 | 0 | 0 | 0 | 0 | 0 | 0 | 0 | 0 | 0 | 7.6975 | 0.99585 | 0 | 0 | 0 | 0 | 0 | 6.3 | 0.0041 | 0 | 0 | 0 | 0 | 0 | 0
2014-03-03 | 12時 | 27.5927 | 0 | 0 | 0 | 0 | 0 | 0 | 0 | 0 | 0 | 0 | 0 | 7.8458 | 1.0136 | 0 | 0 | 0 | 0 | 0 | 6.5 | 0.0044 | 0 | 0 | 0 | 0 | 0 | 0
2014-03-03 | 13時 | 27.5927 | 0 | 0 | 0 | 0 | 0 | 0 | 0 | 0 | 0 | 0 | 0 | 7.6918 | 1.0053 | 0 | 0 | 0 | 0 | 0 | 6.3 | 0.0046 | 0 | 0 | 0 | 0 | 0 | 0
2014-03-03 | 14時 | 27.5927 | 0 | 0 | 0 | 0 | 0 | 0 | 0 | 0 | 0 | 0 | 0 | 7.5368 | 0.99859 | 0 | 0 | 0 | 0 | 0 | 6.1 | 0.0049 | 0 | 0 | 0 | 0 | 0 | 0
2014-03-03 | 15時 | 27.5927 | 0 | 0 | 0 | 0 | 0 | 0 | 0 | 0 | 0 | 0 | 0 | 6.8537 | 0.94669 | 0 | 0 | 0 | 0 | 0 | 5.2 | 0.0049 | 0 | 0 | 0 | 0 | 0 | 0
2014-03-03 | 16時 | 27.5927 | 0 | 0 | 0 | 0 | 0 | 0 | 0 | 0 | 0 | 0 | 0 | 6.7009 | 0.93708 | 0 | 0 | 0 | 0 | 0 | 5 | 0.005 | 0 | 0 | 0 | 0 | 0 | 0
2014-03-03 | 17時 | 27.5927 | 0 | 0 | 0 | 0 | 0 | 0 | 0 | 0 | 0 | 0 | 0 | 6.5481 | 0.92754 | 0 | 0 | 0 | 0 | 0 | 4.8 | 0.0051 | 0 | 0 | 0 | 0 | 0 | 0
2014-03-03 | 18時 | 27.5927 | 0 | 0 | 0 | 0 | 0 | 0 | 0 | 0 | 0 | 0 | 0 | 6.624 | 0.93305 | 0 | 0 | 0 | 0 | 0 | 4.9 | 0.0051 | 0 | 0 | 0 | 0 | 0 | 0
2014-03-03 | 19時 | 27.5927 | 0 | 0 | 0 | 0 | 0 | 0 | 0 | 0 | 0 | 0 | 0 | 6.4722 | 0.92205 | 0 | 0 | 0 | 0 | 0 | 4.7 | 0.0051 | 0 | 0 | 0 | 0 | 0 | 0
2014-03-03 | 20時 | 27.5927 | 0 | 0 | 0 | 0 | 0 | 0 | 0 | 0 | 0 | 0 | 0 | 6.4713 | 0.92352 | 0 | 0 | 0 | 0 | 0 | 4.7 | 0.0052 | 0 | 0 | 0 | 0 | 0 | 0
2014-03-03 | 21時 | 27.5927 | 0 | 0 | 0 | 0 | 0 | 0 | 0 | 0 | 0 | 0 | 0 | 6.4722 | 0.92205 | 0 | 0 | 0 | 0 | 0 | 4.7 | 0.0051 | 0 | 0 | 0 | 0 | 0 | 0
2014-03-03 | 22時 | 27.5927 | 0 | 0 | 0 | 0 | 0 | 0 | 0 | 0 | 0 | 0 | 0 | 6.4742 | 0.91904 | 0 | 0 | 0 | 0 | 0 | 4.7 | 0.0049 | 0 | 0 | 0 | 0 | 0 | 0
2014-03-03 | 23時 | 27.5927 | 0 | 0 | 0 | 0 | 0 | 0 | 0 | 0 | 0 | 0 | 0 | 6.3224 | 0.9082 | 0 | 0 | 0 | 0 | 0 | 4.5 | 0.0049 | 0 | 0 | 0 | 0 | 0 | 0
2014-03-04 | 0時 | 27.5927 | 0 | 0 | 0 | 0 | 0 | 0 | 0 | 0 | 0 | 0 | 0 | 6.3234 | 0.90667 | 0 | 0 | 0 | 0 | 0 | 4.5 | 0.0048 | 0 | 0 | 0 | 0 | 0 | 0
2014-03-04 | 1時 | 27.5927 | 0 | 0 | 0 | 0 | 0 | 0 | 0 | 0 | 0 | 0 | 0 | 5.9461 | 0.87712 | 0 | 0 | 0 | 0 | 0 | 4 | 0.0046 | 0 | 0 | 0 | 0 | 0 | 0
2014-03-04 | 2時 | 27.5927 | 0 | 0 | 0 | 0 | 0 | 0 | 0 | 0 | 0 | 0 | 0 | 5.7184 | 0.86165 | 0 | 0 | 0 | 0 | 0 | 3.7 | 0.0046 | 0 | 0 | 0 | 0 | 0 | 0
2014-03-04 | 3時 | 27.5927 | 0 | 0 | 0 | 0 | 0 | 0 | 0 | 0 | 0 | 0 | 0 | 5.3389 | 0.83648 | 0 | 0 | 0 | 0 | 0 | 3.2 | 0.0046 | 0 | 0 | 0 | 0 | 0 | 0
2014-03-04 | 4時 | 27.5927 | 0 | 0 | 0 | 0 | 0 | 0 | 0 | 0 | 0 | 0 | 0 | 4.8846 | 0.80579 | 0 | 0 | 0 | 0 | 0 | 2.6 | 0.0045 | 0 | 0 | 0 | 0 | 0 | 0
2014-03-04 | 5時 | 27.5927 | 0 | 0 | 0 | 0 | 0 | 0 | 0 | 0 | 0 | 0 | 0 | 4.5821 | 0.78545 | 0 | 0 | 0 | 0 | 0 | 2.2 | 0.0044 | 0 | 0 | 0 | 0 | 0 | 0
2014-03-04 | 6時 | 27.5927 | 0 | 0 | 0 | 0 | 0 | 0 | 0 | 0 | 0 | 0 | 0 | 4.658 | 0.79012 | 0 | 0 | 0 | 0 | 0 | 2.3 | 0.0044 | 0 | 0 | 0 | 0 | 0 | 0
2014-03-04 | 7時 | 27.5927 | 0 | 0 | 0 | 0 | 0 | 0 | 0 | 0 | 0 | 0 | 0 | 5.2619 | 0.833 | 0 | 0 | 0 | 0 | 0 | 3.1 | 0.0047 | 0 | 0 | 0 | 0 | 0 | 0
2014-03-04 | 8時 | 27.5927 | 0 | 0 | 0 | 0 | 0 | 0 | 0 | 0 | 0 | 0 | 0 | 6.626 | 0.93 | 0 | 0 | 0 | 0 | 0 | 4.9 | 0.0049 | 0 | 0 | 0 | 0 | 0 | 0
2014-03-04 | 9時 | 27.5927 | 0 | 0 | 0 | 0 | 0 | 0 | 0 | 0 | 0 | 0 | 0 | 8.2209 | 1.0516 | 0 | 0 | 0 | 0 | 0 | 7 | 0.0048 | 0 | 0 | 0 | 0 | 0 | 0
2014-03-04 | 10時 | 27.5927 | 0 | 0 | 0 | 0 | 0 | 0 | 0 | 0 | 0 | 0 | 0 | 9.8907 | 1.1981 | 0 | 0 | 0 | 0 | 0 | 9.2 | 0.0048 | 0 | 0 | 0 | 0 | 0 | 0
2014-03-04 | 11時 | 27.5927 | 0 | 0 | 0 | 0 | 0 | 0 | 0 | 0 | 0 | 0 | 0 | 11.7134 | 1.379 | 0 | 0 | 0 | 0 | 0 | 11.6 | 0.0047 | 0 | 0 | 0 | 0 | 0 | 0
2014-03-04 | 12時 | 27.5927 | 0 | 0 | 0 | 0 | 0 | 0 | 0 | 0 | 0 | 0 | 0 | 12.5483 | 1.4719 | 0 | 0 | 0 | 0 | 0 | 12.7 | 0.0047 | 0 | 0 | 0 | 0 | 0 | 0
2014-03-04 | 13時 | 27.5927 | 0 | 0 | 0 | 0 | 0 | 0 | 0 | 0 | 0 | 0 | 0 | 13.0037 | 1.5252 | 0 | 0 | 0 | 0 | 0 | 13.3 | 0.0047 | 0 | 0 | 0 | 0 | 0 | 0
2014-03-04 | 14時 | 27.5927 | 0 | 0 | 0 | 0 | 0 | 0 | 0 | 0 | 0 | 0 | 0 | 12.7001 | 1.4895 | 0 | 0 | 0 | 0 | 0 | 12.9 | 0.0047 | 0 | 0 | 0 | 0 | 0 | 0
2014-03-04 | 15時 | 27.5927 | 0 | 0 | 0 | 0 | 0 | 0 | 0 | 0 | 0 | 0 | 0 | 12.248 | 1.4297 | 0 | 0 | 0 | 0 | 0 | 12.3 | 0.0044 | 0 | 0 | 0 | 0 | 0 | 0
2014-03-04 | 16時 | 27.5927 | 0 | 0 | 0 | 0 | 0 | 0 | 0 | 0 | 0 | 0 | 0 | 11.7949 | 1.3744 | 0 | 0 | 0 | 0 | 0 | 11.7 | 0.0042 | 0 | 0 | 0 | 0 | 0 | 0
2014-03-04 | 17時 | 27.5927 | 0 | 0 | 0 | 0 | 0 | 0 | 0 | 0 | 0 | 0 | 0 | 11.4178 | 1.329 | 0 | 0 | 0 | 0 | 0 | 11.2 | 0.004 | 0 | 0 | 0 | 0 | 0 | 0
2014-03-04 | 18時 | 27.5927 | 0 | 0 | 0 | 0 | 0 | 0 | 0 | 0 | 0 | 0 | 0 | 10.2819 | 1.2108 | 0 | 0 | 0 | 0 | 0 | 9.7 | 0.0038 | 0 | 0 | 0 | 0 | 0 | 0
2014-03-04 | 19時 | 27.5927 | 0 | 0 | 0 | 0 | 0 | 0 | 0 | 0 | 0 | 0 | 0 | 8.009 | 1.0066 | 0 | 0 | 0 | 0 | 0 | 6.7 | 0.0035 | 0 | 0 | 0 | 0 | 0 | 0
2014-03-04 | 20時 | 27.5927 | 0 | 0 | 0 | 0 | 0 | 0 | 0 | 0 | 0 | 0 | 0 | 8.0878 | 1.0077 | 0 | 0 | 0 | 0 | 0 | 6.8 | 0.0033 | 0 | 0 | 0 | 0 | 0 | 0
2014-03-04 | 21時 | 27.5927 | 0 | 0 | 0 | 0 | 0 | 0 | 0 | 0 | 0 | 0 | 0 | 6.418 | 0.88449 | 0 | 0 | 0 | 0 | 0 | 4.6 | 0.0033 | 0 | 0 | 0 | 0 | 0 | 0
2014-03-04 | 22時 | 27.5927 | 0 | 0 | 0 | 0 | 0 | 0 | 0 | 0 | 0 | 0 | 0 | 5.5831 | 0.82863 | 0 | 0 | 0 | 0 | 0 | 3.5 | 0.0033 | 0 | 0 | 0 | 0 | 0 | 0
2014-03-04 | 23時 | 27.5927 | 0 | 0 | 0 | 0 | 0 | 0 | 0 | 0 | 0 | 0 | 0 | 4.8257 | 0.77896 | 0 | 0 | 0 | 0 | 0 | 2.5 | 0.0032 | 0 | 0 | 0 | 0 | 0 | 0
2014-03-05 | 0時 | 27.5927 | 0 | 0 | 0 | 0 | 0 | 0 | 0 | 0 | 0 | 0 | 0 | 4.3703 | 0.75173 | 0 | 0 | 0 | 0 | 0 | 1.9 | 0.0032 | 0 | 0 | 0 | 0 | 0 | 0
2014-03-05 | 1時 | 27.5927 | 0 | 0 | 0 | 0 | 0 | 0 | 0 | 0 | 0 | 0 | 0 | 4.0682 | 0.7322 | 0 | 0 | 0 | 0 | 0 | 1.5 | 0.0031 | 0 | 0 | 0 | 0 | 0 | 0
2014-03-05 | 2時 | 27.5927 | 0 | 0 | 0 | 0 | 0 | 0 | 0 | 0 | 0 | 0 | 0 | 3.0815 | 0.67788 | 0 | 0 | 0 | 0 | 0 | 0.2 | 0.0031 | 0 | 0 | 0 | 0 | 0 | 0
2014-03-05 | 3時 | 27.5927 | 0 | 0 | 0 | 0 | 0 | 0 | 0 | 0 | 0 | 0 | 0 | 2.7748 | 0.66539 | 0 | 0 | 0 | 0 | 0 | -0.2 | 0.0033 | 0 | 0 | 0 | 0 | 0 | 0
2014-03-05 | 4時 | 27.5927 | 0 | 0 | 0 | 0 | 0 | 0 | 0 | 0 | 0 | 0 | 0 | 2.6974 | 0.66307 | 0 | 0 | 0 | 0 | 0 | -0.3 | 0.0034 | 0 | 0 | 0 | 0 | 0 | 0
2014-03-05 | 5時 | 27.5927 | 0 | 0 | 0 | 0 | 0 | 0 | 0 | 0 | 0 | 0 | 0 | 2.6201 | 0.66072 | 0 | 0 | 0 | 0 | 0 | -0.4 | 0.0035 | 0 | 0 | 0 | 0 | 0 | 0
2014-03-05 | 6時 | 27.5927 | 0 | 0 | 0 | 0 | 0 | 0 | 0 | 0 | 0 | 0 | 0 | 2.4683 | 0.65293 | 0 | 0 | 0 | 0 | 0 | -0.6 | 0.0035 | 0 | 0 | 0 | 0 | 0 | 0
2014-03-05 | 7時 | 27.5927 | 0 | 0 | 0 | 0 | 0 | 0 | 0 | 0 | 0 | 0 | 0 | 4.134 | 0.74895 | 0 | 0 | 0 | 0 | 0 | 1.6 | 0.0038 | 0 | 0 | 0 | 0 | 0 | 0
2014-03-05 | 8時 | 27.5927 | 0 | 0 | 0 | 0 | 0 | 0 | 0 | 0 | 0 | 0 | 0 | 7.1674 | 0.95343 | 0 | 0 | 0 | 0 | 0 | 5.6 | 0.004 | 0 | 0 | 0 | 0 | 0 | 0
2014-03-05 | 9時 | 27.5927 | 0 | 0 | 0 | 0 | 0 | 0 | 0 | 0 | 0 | 0 | 0 | 10.3605 | 1.2126 | 0 | 0 | 0 | 0 | 0 | 9.8 | 0.0036 | 0 | 0 | 0 | 0 | 0 | 0
2014-03-05 | 10時 | 27.5927 | 0 | 0 | 0 | 0 | 0 | 0 | 0 | 0 | 0 | 0 | 0 | 11.3515 | 1.3004 | 0 | 0 | 0 | 0 | 0 | 11.1 | 0.0033 | 0 | 0 | 0 | 0 | 0 | 0
2014-03-05 | 11時 | 27.5927 | 0 | 0 | 0 | 0 | 0 | 0 | 0 | 0 | 0 | 0 | 0 | 12.1153 | 1.3692 | 0 | 0 | 0 | 0 | 0 | 12.1 | 0.003 | 0 | 0 | 0 | 0 | 0 | 0
2014-03-05 | 12時 | 27.5927 | 0 | 0 | 0 | 0 | 0 | 0 | 0 | 0 | 0 | 0 | 0 | 12.426 | 1.3857 | 0 | 0 | 0 | 0 | 0 | 12.5 | 0.0026 | 0 | 0 | 0 | 0 | 0 | 0
2014-03-05 | 13時 | 27.5927 | 0 | 0 | 0 | 0 | 0 | 0 | 0 | 0 | 0 | 0 | 0 | 12.6598 | 1.3965 | 0 | 0 | 0 | 0 | 0 | 12.8 | 0.0023 | 0 | 0 | 0 | 0 | 0 | 0
2014-03-05 | 14時 | 27.5927 | 0 | 0 | 0 | 0 | 0 | 0 | 0 | 0 | 0 | 0 | 0 | 12.2114 | 1.3323 | 0 | 0 | 0 | 0 | 0 | 12.2 | 0.002 | 0 | 0 | 0 | 0 | 0 | 0
2014-03-05 | 15時 | 27.5927 | 0 | 0 | 0 | 0 | 0 | 0 | 0 | 0 | 0 | 0 | 0 | 11.2982 | 1.2458 | 0 | 0 | 0 | 0 | 0 | 11 | 0.0021 | 0 | 0 | 0 | 0 | 0 | 0
2014-03-05 | 16時 | 27.5927 | 0 | 0 | 0 | 0 | 0 | 0 | 0 | 0 | 0 | 0 | 0 | 10.0055 | 1.1306 | 0 | 0 | 0 | 0 | 0 | 9.3 | 0.0022 | 0 | 0 | 0 | 0 | 0 | 0
2014-03-05 | 17時 | 27.5927 | 0 | 0 | 0 | 0 | 0 | 0 | 0 | 0 | 0 | 0 | 0 | 9.0188 | 1.0467 | 0 | 0 | 0 | 0 | 0 | 8 | 0.0022 | 0 | 0 | 0 | 0 | 0 | 0
2014-03-05 | 18時 | 27.5927 | 0 | 0 | 0 | 0 | 0 | 0 | 0 | 0 | 0 | 0 | 0 | 7.8781 | 0.96112 | 0 | 0 | 0 | 0 | 0 | 6.5 | 0.0023 | 0 | 0 | 0 | 0 | 0 | 0
2014-03-05 | 19時 | 27.5927 | 0 | 0 | 0 | 0 | 0 | 0 | 0 | 0 | 0 | 0 | 0 | 6.2842 | 0.84858 | 0 | 0 | 0 | 0 | 0 | 4.4 | 0.0023 | 0 | 0 | 0 | 0 | 0 | 0
2014-03-05 | 20時 | 27.5927 | 0 | 0 | 0 | 0 | 0 | 0 | 0 | 0 | 0 | 0 | 0 | 4.5364 | 0.74298 | 0 | 0 | 0 | 0 | 0 | 2.1 | 0.0024 | 0 | 0 | 0 | 0 | 0 | 0
2014-03-05 | 21時 | 27.5927 | 0 | 0 | 0 | 0 | 0 | 0 | 0 | 0 | 0 | 0 | 0 | 3.2461 | 0.67173 | 0 | 0 | 0 | 0 | 0 | 0.4 | 0.0024 | 0 | 0 | 0 | 0 | 0 | 0
2014-03-05 | 22時 | 27.5927 | 0 | 0 | 0 | 0 | 0 | 0 | 0 | 0 | 0 | 0 | 0 | 2.563 | 0.63682 | 0 | 0 | 0 | 0 | 0 | -0.5 | 0.0024 | 0 | 0 | 0 | 0 | 0 | 0
2014-03-05 | 23時 | 27.5927 | 0 | 0 | 0 | 0 | 0 | 0 | 0 | 0 | 0 | 0 | 0 | 2.2574 | 0.62398 | 0 | 0 | 0 | 0 | 0 | -0.9 | 0.0025 | 0 | 0 | 0 | 0 | 0 | 0
2014-03-06 | 0時 | 27.5927 | 0 | 0 | 0 | 0 | 0 | 0 | 0 | 0 | 0 | 0 | 0 | 1.8779 | 0.60575 | 0 | 0 | 0 | 0 | 0 | -1.4 | 0.0025 | 0 | 0 | 0 | 0 | 0 | 0
2014-03-06 | 1時 | 27.5927 | 0 | 0 | 0 | 0 | 0 | 0 | 0 | 0 | 0 | 0 | 0 | 1.4225 | 0.58457 | 0 | 0 | 0 | 0 | 0 | -2 | 0.0025 | 0 | 0 | 0 | 0 | 0 | 0
2014-03-06 | 2時 | 27.5927 | 0 | 0 | 0 | 0 | 0 | 0 | 0 | 0 | 0 | 0 | 0 | 1.4225 | 0.58457 | 0 | 0 | 0 | 0 | 0 | -2 | 0.0025 | 0 | 0 | 0 | 0 | 0 | 0
2014-03-06 | 3時 | 27.5927 | 0 | 0 | 0 | 0 | 0 | 0 | 0 | 0 | 0 | 0 | 0 | 1.1189 | 0.57087 | 0 | 0 | 0 | 0 | 0 | -2.4 | 0.0025 | 0 | 0 | 0 | 0 | 0 | 0
2014-03-06 | 4時 | 27.5927 | 0 | 0 | 0 | 0 | 0 | 0 | 0 | 0 | 0 | 0 | 0 | 1.043 | 0.56749 | 0 | 0 | 0 | 0 | 0 | -2.5 | 0.0025 | 0 | 0 | 0 | 0 | 0 | 0
2014-03-06 | 5時 | 27.5927 | 0 | 0 | 0 | 0 | 0 | 0 | 0 | 0 | 0 | 0 | 0 | 0.73741 | 0.55598 | 0 | 0 | 0 | 0 | 0 | -2.9 | 0.0026 | 0 | 0 | 0 | 0 | 0 | 0
2014-03-06 | 6時 | 27.5927 | 0 | 0 | 0 | 0 | 0 | 0 | 0 | 0 | 0 | 0 | 0 | 1.1169 | 0.57271 | 0 | 0 | 0 | 0 | 0 | -2.4 | 0.0026 | 0 | 0 | 0 | 0 | 0 | 0
2014-03-06 | 7時 | 27.5927 | 0 | 0 | 0 | 0 | 0 | 0 | 0 | 0 | 0 | 0 | 0 | 2.4072 | 0.63345 | 0 | 0 | 0 | 0 | 0 | -0.7 | 0.0026 | 0 | 0 | 0 | 0 | 0 | 0
2014-03-06 | 8時 | 27.5927 | 0 | 0 | 0 | 0 | 0 | 0 | 0 | 0 | 0 | 0 | 0 | 4.151 | 0.72827 | 0 | 0 | 0 | 0 | 0 | 1.6 | 0.0027 | 0 | 0 | 0 | 0 | 0 | 0
2014-03-06 | 9時 | 27.5927 | 0 | 0 | 0 | 0 | 0 | 0 | 0 | 0 | 0 | 0 | 0 | 6.0467 | 0.84717 | 0 | 0 | 0 | 0 | 0 | 4.1 | 0.0028 | 0 | 0 | 0 | 0 | 0 | 0
2014-03-06 | 10時 | 27.5927 | 0 | 0 | 0 | 0 | 0 | 0 | 0 | 0 | 0 | 0 | 0 | 7.3353 | 0.93972 | 0 | 0 | 0 | 0 | 0 | 5.8 | 0.0029 | 0 | 0 | 0 | 0 | 0 | 0
2014-03-06 | 11時 | 27.5927 | 0 | 0 | 0 | 0 | 0 | 0 | 0 | 0 | 0 | 0 | 0 | 7.4078 | 0.95049 | 0 | 0 | 0 | 0 | 0 | 5.9 | 0.0031 | 0 | 0 | 0 | 0 | 0 | 0
2014-03-06 | 12時 | 27.5927 | 0 | 0 | 0 | 0 | 0 | 0 | 0 | 0 | 0 | 0 | 0 | 8.0894 | 1.0052 | 0 | 0 | 0 | 0 | 0 | 6.8 | 0.0032 | 0 | 0 | 0 | 0 | 0 | 0
2014-03-06 | 13時 | 27.5927 | 0 | 0 | 0 | 0 | 0 | 0 | 0 | 0 | 0 | 0 | 0 | 8.7709 | 1.063 | 0 | 0 | 0 | 0 | 0 | 7.7 | 0.0033 | 0 | 0 | 0 | 0 | 0 | 0
2014-03-06 | 14時 | 27.5927 | 0 | 0 | 0 | 0 | 0 | 0 | 0 | 0 | 0 | 0 | 0 | 9.2993 | 1.1134 | 0 | 0 | 0 | 0 | 0 | 8.4 | 0.0035 | 0 | 0 | 0 | 0 | 0 | 0
2014-03-06 | 15時 | 27.5927 | 0 | 0 | 0 | 0 | 0 | 0 | 0 | 0 | 0 | 0 | 0 | 9.3781 | 1.1146 | 0 | 0 | 0 | 0 | 0 | 8.5 | 0.0033 | 0 | 0 | 0 | 0 | 0 | 0
2014-03-06 | 16時 | 27.5927 | 0 | 0 | 0 | 0 | 0 | 0 | 0 | 0 | 0 | 0 | 0 | 8.6981 | 1.0513 | 0 | 0 | 0 | 0 | 0 | 7.6 | 0.0031 | 0 | 0 | 0 | 0 | 0 | 0
2014-03-06 | 17時 | 27.5927 | 0 | 0 | 0 | 0 | 0 | 0 | 0 | 0 | 0 | 0 | 0 | 8.0943 | 0.99713 | 0 | 0 | 0 | 0 | 0 | 6.8 | 0.0029 | 0 | 0 | 0 | 0 | 0 | 0
2014-03-06 | 18時 | 27.5927 | 0 | 0 | 0 | 0 | 0 | 0 | 0 | 0 | 0 | 0 | 0 | 7.5647 | 0.95384 | 0 | 0 | 0 | 0 | 0 | 6.1 | 0.0028 | 0 | 0 | 0 | 0 | 0 | 0
2014-03-06 | 19時 | 27.5927 | 0 | 0 | 0 | 0 | 0 | 0 | 0 | 0 | 0 | 0 | 0 | 6.4299 | 0.86738 | 0 | 0 | 0 | 0 | 0 | 4.6 | 0.0026 | 0 | 0 | 0 | 0 | 0 | 0
2014-03-06 | 20時 | 27.5927 | 0 | 0 | 0 | 0 | 0 | 0 | 0 | 0 | 0 | 0 | 0 | 5.5231 | 0.80252 | 0 | 0 | 0 | 0 | 0 | 3.4 | 0.0024 | 0 | 0 | 0 | 0 | 0 | 0
2014-03-06 | 21時 | 27.5927 | 0 | 0 | 0 | 0 | 0 | 0 | 0 | 0 | 0 | 0 | 0 | 5.1436 | 0.77907 | 0 | 0 | 0 | 0 | 0 | 2.9 | 0.0024 | 0 | 0 | 0 | 0 | 0 | 0
2014-03-06 | 22時 | 27.5927 | 0 | 0 | 0 | 0 | 0 | 0 | 0 | 0 | 0 | 0 | 0 | 3.9292 | 0.70855 | 0 | 0 | 0 | 0 | 0 | 1.3 | 0.0024 | 0 | 0 | 0 | 0 | 0 | 0
2014-03-06 | 23時 | 27.5927 | 0 | 0 | 0 | 0 | 0 | 0 | 0 | 0 | 0 | 0 | 0 | 2.8666 | 0.65211 | 0 | 0 | 0 | 0 | 0 | -0.1 | 0.0024 | 0 | 0 | 0 | 0 | 0 | 0
2014-03-07 | 0時 | 27.5927 | 0 | 0 | 0 | 0 | 0 | 0 | 0 | 0 | 0 | 0 | 0 | 1.804 | 0.60015 | 0 | 0 | 0 | 0 | 0 | -1.5 | 0.0024 | 0 | 0 | 0 | 0 | 0 | 0
2014-03-07 | 1時 | 27.5927 | 0 | 0 | 0 | 0 | 0 | 0 | 0 | 0 | 0 | 0 | 0 | 1.2727 | 0.57575 | 0 | 0 | 0 | 0 | 0 | -2.2 | 0.0024 | 0 | 0 | 0 | 0 | 0 | 0
2014-03-07 | 2時 | 27.5927 | 0 | 0 | 0 | 0 | 0 | 0 | 0 | 0 | 0 | 0 | 0 | 1.1209 | 0.56896 | 0 | 0 | 0 | 0 | 0 | -2.4 | 0.0024 | 0 | 0 | 0 | 0 | 0 | 0
2014-03-07 | 3時 | 27.5927 | 0 | 0 | 0 | 0 | 0 | 0 | 0 | 0 | 0 | 0 | 0 | 0.5896 | 0.54583 | 0 | 0 | 0 | 0 | 0 | -3.1 | 0.0024 | 0 | 0 | 0 | 0 | 0 | 0
2014-03-07 | 4時 | 27.5927 | 0 | 0 | 0 | 0 | 0 | 0 | 0 | 0 | 0 | 0 | 0 | 0.2101 | 0.52988 | 0 | 0 | 0 | 0 | 0 | -3.6 | 0.0024 | 0 | 0 | 0 | 0 | 0 | 0
2014-03-07 | 5時 | 27.5927 | 0 | 0 | 0 | 0 | 0 | 0 | 0 | 0 | 0 | 0 | 0 | 0 | 0.5192 | 0 | 0 | 0 | 0 | 0 | -4 | 0.0025 | 0 | 0 | 0 | 0 | 0 | 0
2014-03-07 | 6時 | 27.5927 | 0 | 0 | 0 | 0 | 0 | 0 | 0 | 0 | 0 | 0 | 0 | 0.13216 | 0.52851 | 0 | 0 | 0 | 0 | 0 | -3.7 | 0.0025 | 0 | 0 | 0 | 0 | 0 | 0
2014-03-07 | 7時 | 27.5927 | 0 | 0 | 0 | 0 | 0 | 0 | 0 | 0 | 0 | 0 | 0 | 2.1795 | 0.62228 | 0 | 0 | 0 | 0 | 0 | -1 | 0.0026 | 0 | 0 | 0 | 0 | 0 | 0
2014-03-07 | 8時 | 27.5927 | 0 | 0 | 0 | 0 | 0 | 0 | 0 | 0 | 0 | 0 | 0 | 4.7601 | 0.76129 | 0 | 0 | 0 | 0 | 0 | 2.4 | 0.0026 | 0 | 0 | 0 | 0 | 0 | 0
2014-03-07 | 9時 | 27.5927 | 0 | 0 | 0 | 0 | 0 | 0 | 0 | 0 | 0 | 0 | 0 | 6.8853 | 0.89879 | 0 | 0 | 0 | 0 | 0 | 5.2 | 0.0026 | 0 | 0 | 0 | 0 | 0 | 0
2014-03-07 | 10時 | 27.5927 | 0 | 0 | 0 | 0 | 0 | 0 | 0 | 0 | 0 | 0 | 0 | 9.0845 | 1.0708 | 0 | 0 | 0 | 0 | 0 | 8.1 | 0.0027 | 0 | 0 | 0 | 0 | 0 | 0
2014-03-07 | 11時 | 27.5927 | 0 | 0 | 0 | 0 | 0 | 0 | 0 | 0 | 0 | 0 | 0 | 10.0694 | 1.16 | 0 | 0 | 0 | 0 | 0 | 9.4 | 0.0028 | 0 | 0 | 0 | 0 | 0 | 0
2014-03-07 | 12時 | 27.5927 | 0 | 0 | 0 | 0 | 0 | 0 | 0 | 0 | 0 | 0 | 0 | 10.6007 | 1.2092 | 0 | 0 | 0 | 0 | 0 | 10.1 | 0.0028 | 0 | 0 | 0 | 0 | 0 | 0
2014-03-07 | 13時 | 27.5927 | 0 | 0 | 0 | 0 | 0 | 0 | 0 | 0 | 0 | 0 | 0 | 11.2821 | 1.2791 | 0 | 0 | 0 | 0 | 0 | 11 | 0.0029 | 0 | 0 | 0 | 0 | 0 | 0
2014-03-07 | 14時 | 27.5927 | 0 | 0 | 0 | 0 | 0 | 0 | 0 | 0 | 0 | 0 | 0 | 11.3563 | 1.2903 | 0 | 0 | 0 | 0 | 0 | 11.1 | 0.003 | 0 | 0 | 0 | 0 | 0 | 0
2014-03-07 | 15時 | 27.5927 | 0 | 0 | 0 | 0 | 0 | 0 | 0 | 0 | 0 | 0 | 0 | 11.3563 | 1.2903 | 0 | 0 | 0 | 0 | 0 | 11.1 | 0.003 | 0 | 0 | 0 | 0 | 0 | 0
2014-03-07 | 16時 | 27.5927 | 0 | 0 | 0 | 0 | 0 | 0 | 0 | 0 | 0 | 0 | 0 | 10.7491 | 1.2305 | 0 | 0 | 0 | 0 | 0 | 10.3 | 0.003 | 0 | 0 | 0 | 0 | 0 | 0
2014-03-07 | 17時 | 27.5927 | 0 | 0 | 0 | 0 | 0 | 0 | 0 | 0 | 0 | 0 | 0 | 9.7624 | 1.1392 | 0 | 0 | 0 | 0 | 0 | 9 | 0.003 | 0 | 0 | 0 | 0 | 0 | 0
2014-03-07 | 18時 | 27.5927 | 0 | 0 | 0 | 0 | 0 | 0 | 0 | 0 | 0 | 0 | 0 | 9.1552 | 1.0865 | 0 | 0 | 0 | 0 | 0 | 8.2 | 0.003 | 0 | 0 | 0 | 0 | 0 | 0
2014-03-07 | 19時 | 27.5927 | 0 | 0 | 0 | 0 | 0 | 0 | 0 | 0 | 0 | 0 | 0 | 8.548 | 1.0361 | 0 | 0 | 0 | 0 | 0 | 7.4 | 0.003 | 0 | 0 | 0 | 0 | 0 | 0
2014-03-07 | 20時 | 27.5927 | 0 | 0 | 0 | 0 | 0 | 0 | 0 | 0 | 0 | 0 | 0 | 7.3353 | 0.93972 | 0 | 0 | 0 | 0 | 0 | 5.8 | 0.0029 | 0 | 0 | 0 | 0 | 0 | 0
2014-03-07 | 21時 | 27.5927 | 0 | 0 | 0 | 0 | 0 | 0 | 0 | 0 | 0 | 0 | 0 | 6.3486 | 0.87 | 0 | 0 | 0 | 0 | 0 | 4.5 | 0.0029 | 0 | 0 | 0 | 0 | 0 | 0
2014-03-07 | 22時 | 27.5927 | 0 | 0 | 0 | 0 | 0 | 0 | 0 | 0 | 0 | 0 | 0 | 5.1342 | 0.79125 | 0 | 0 | 0 | 0 | 0 | 2.9 | 0.0029 | 0 | 0 | 0 | 0 | 0 | 0
2014-03-07 | 23時 | 27.5927 | 0 | 0 | 0 | 0 | 0 | 0 | 0 | 0 | 0 | 0 | 0 | 4.2993 | 0.74128 | 0 | 0 | 0 | 0 | 0 | 1.8 | 0.0029 | 0 | 0 | 0 | 0 | 0 | 0
2014-03-08 | 0時 | 27.5927 | 0 | 0 | 0 | 0 | 0 | 0 | 0 | 0 | 0 | 0 | 0 | 4.2993 | 0.74128 | 0 | 0 | 0 | 0 | 0 | 1.8 | 0.0029 | 0 | 0 | 0 | 0 | 0 | 0
2014-03-08 | 1時 | 27.5927 | 0 | 0 | 0 | 0 | 0 | 0 | 0 | 0 | 0 | 0 | 0 | 3.768 | 0.71114 | 0 | 0 | 0 | 0 | 0 | 1.1 | 0.0029 | 0 | 0 | 0 | 0 | 0 | 0
2014-03-08 | 2時 | 27.5927 | 0 | 0 | 0 | 0 | 0 | 0 | 0 | 0 | 0 | 0 | 0 | 3.3868 | 0.69229 | 0 | 0 | 0 | 0 | 0 | 0.6 | 0.003 | 0 | 0 | 0 | 0 | 0 | 0
2014-03-08 | 3時 | 27.5927 | 0 | 0 | 0 | 0 | 0 | 0 | 0 | 0 | 0 | 0 | 0 | 3.0815 | 0.67788 | 0 | 0 | 0 | 0 | 0 | 0.2 | 0.0031 | 0 | 0 | 0 | 0 | 0 | 0
2014-03-08 | 4時 | 27.5927 | 0 | 0 | 0 | 0 | 0 | 0 | 0 | 0 | 0 | 0 | 0 | 2.9266 | 0.67332 | 0 | 0 | 0 | 0 | 0 | 0 | 0.0033 | 0 | 0 | 0 | 0 | 0 | 0
2014-03-08 | 5時 | 27.5927 | 0 | 0 | 0 | 0 | 0 | 0 | 0 | 0 | 0 | 0 | 0 | 3.001 | 0.67899 | 0 | 0 | 0 | 0 | 0 | 0.1 | 0.0034 | 0 | 0 | 0 | 0 | 0 | 0
2014-03-08 | 6時 | 27.5927 | 0 | 0 | 0 | 0 | 0 | 0 | 0 | 0 | 0 | 0 | 0 | 2.9223 | 0.67814 | 0 | 0 | 0 | 0 | 0 | 0 | 0.0036 | 0 | 0 | 0 | 0 | 0 | 0
2014-03-08 | 7時 | 27.5927 | 0 | 0 | 0 | 0 | 0 | 0 | 0 | 0 | 0 | 0 | 0 | 4.5148 | 0.7698 | 0 | 0 | 0 | 0 | 0 | 2.1 | 0.0037 | 0 | 0 | 0 | 0 | 0 | 0
2014-03-08 | 8時 | 27.5927 | 0 | 0 | 0 | 0 | 0 | 0 | 0 | 0 | 0 | 0 | 0 | 8.459 | 1.0524 | 0 | 0 | 0 | 0 | 0 | 7.3 | 0.0039 | 0 | 0 | 0 | 0 | 0 | 0
2014-03-08 | 9時 | 27.5927 | 0 | 0 | 0 | 0 | 0 | 0 | 0 | 0 | 0 | 0 | 0 | 10.8878 | 1.2723 | 0 | 0 | 0 | 0 | 0 | 10.5 | 0.0039 | 0 | 0 | 0 | 0 | 0 | 0
2014-03-08 | 10時 | 27.5927 | 0 | 0 | 0 | 0 | 0 | 0 | 0 | 0 | 0 | 0 | 0 | 12.6335 | 1.4582 | 0 | 0 | 0 | 0 | 0 | 12.8 | 0.0039 | 0 | 0 | 0 | 0 | 0 | 0
2014-03-08 | 11時 | 27.5927 | 0 | 0 | 0 | 0 | 0 | 0 | 0 | 0 | 0 | 0 | 0 | 13.1661 | 1.5168 | 0 | 0 | 0 | 0 | 0 | 13.5 | 0.0038 | 0 | 0 | 0 | 0 | 0 | 0
2014-03-08 | 12時 | 27.5927 | 0 | 0 | 0 | 0 | 0 | 0 | 0 | 0 | 0 | 0 | 0 | 13.6974 | 1.5811 | 0 | 0 | 0 | 0 | 0 | 14.2 | 0.0038 | 0 | 0 | 0 | 0 | 0 | 0
2014-03-08 | 13時 | 27.5927 | 0 | 0 | 0 | 0 | 0 | 0 | 0 | 0 | 0 | 0 | 0 | 13.9251 | 1.6094 | 0 | 0 | 0 | 0 | 0 | 14.5 | 0.0038 | 0 | 0 | 0 | 0 | 0 | 0
2014-03-08 | 14時 | 27.5927 | 0 | 0 | 0 | 0 | 0 | 0 | 0 | 0 | 0 | 0 | 0 | 14.3805 | 1.6677 | 0 | 0 | 0 | 0 | 0 | 15.1 | 0.0038 | 0 | 0 | 0 | 0 | 0 | 0
2014-03-08 | 15時 | 27.5927 | 0 | 0 | 0 | 0 | 0 | 0 | 0 | 0 | 0 | 0 | 0 | 12.3312 | 1.421 | 0 | 0 | 0 | 0 | 0 | 12.4 | 0.0038 | 0 | 0 | 0 | 0 | 0 | 0
2014-03-08 | 16時 | 27.5927 | 0 | 0 | 0 | 0 | 0 | 0 | 0 | 0 | 0 | 0 | 0 | 11.1914 | 1.3028 | 0 | 0 | 0 | 0 | 0 | 10.9 | 0.0039 | 0 | 0 | 0 | 0 | 0 | 0
2014-03-08 | 17時 | 27.5927 | 0 | 0 | 0 | 0 | 0 | 0 | 0 | 0 | 0 | 0 | 0 | 10.5083 | 1.2351 | 0 | 0 | 0 | 0 | 0 | 10 | 0.0039 | 0 | 0 | 0 | 0 | 0 | 0
2014-03-08 | 18時 | 27.5927 | 0 | 0 | 0 | 0 | 0 | 0 | 0 | 0 | 0 | 0 | 0 | 9.4444 | 1.1391 | 0 | 0 | 0 | 0 | 0 | 8.6 | 0.004 | 0 | 0 | 0 | 0 | 0 | 0
2014-03-08 | 19時 | 27.5927 | 0 | 0 | 0 | 0 | 0 | 0 | 0 | 0 | 0 | 0 | 0 | 8.3047 | 1.0442 | 0 | 0 | 0 | 0 | 0 | 7.1 | 0.0041 | 0 | 0 | 0 | 0 | 0 | 0
2014-03-08 | 20時 | 27.5927 | 0 | 0 | 0 | 0 | 0 | 0 | 0 | 0 | 0 | 0 | 0 | 7.0903 | 0.94971 | 0 | 0 | 0 | 0 | 0 | 5.5 | 0.0041 | 0 | 0 | 0 | 0 | 0 | 0
2014-03-08 | 21時 | 27.5927 | 0 | 0 | 0 | 0 | 0 | 0 | 0 | 0 | 0 | 0 | 0 | 6.3313 | 0.89503 | 0 | 0 | 0 | 0 | 0 | 4.5 | 0.0041 | 0 | 0 | 0 | 0 | 0 | 0
2014-03-08 | 22時 | 27.5927 | 0 | 0 | 0 | 0 | 0 | 0 | 0 | 0 | 0 | 0 | 0 | 6.0277 | 0.87405 | 0 | 0 | 0 | 0 | 0 | 4.1 | 0.0041 | 0 | 0 | 0 | 0 | 0 | 0
2014-03-08 | 23時 | 27.5927 | 0 | 0 | 0 | 0 | 0 | 0 | 0 | 0 | 0 | 0 | 0 | 6.3313 | 0.89503 | 0 | 0 | 0 | 0 | 0 | 4.5 | 0.0041 | 0 | 0 | 0 | 0 | 0 | 0
2014-03-09 | 0時 | 27.5927 | 0 | 0 | 0 | 0 | 0 | 0 | 0 | 0 | 0 | 0 | 0 | 6.559 | 0.9111 | 0 | 0 | 0 | 0 | 0 | 4.8 | 0.0041 | 0 | 0 | 0 | 0 | 0 | 0
2014-03-09 | 1時 | 27.5927 | 0 | 0 | 0 | 0 | 0 | 0 | 0 | 0 | 0 | 0 | 0 | 7.1662 | 0.95536 | 0 | 0 | 0 | 0 | 0 | 5.6 | 0.0041 | 0 | 0 | 0 | 0 | 0 | 0
2014-03-09 | 2時 | 27.5927 | 0 | 0 | 0 | 0 | 0 | 0 | 0 | 0 | 0 | 0 | 0 | 6.7867 | 0.92745 | 0 | 0 | 0 | 0 | 0 | 5.1 | 0.0041 | 0 | 0 | 0 | 0 | 0 | 0
2014-03-09 | 3時 | 27.5927 | 0 | 0 | 0 | 0 | 0 | 0 | 0 | 0 | 0 | 0 | 0 | 6.8602 | 0.93662 | 0 | 0 | 0 | 0 | 0 | 5.2 | 0.0043 | 0 | 0 | 0 | 0 | 0 | 0
2014-03-09 | 4時 | 27.5927 | 0 | 0 | 0 | 0 | 0 | 0 | 0 | 0 | 0 | 0 | 0 | 6.781 | 0.93624 | 0 | 0 | 0 | 0 | 0 | 5.1 | 0.0046 | 0 | 0 | 0 | 0 | 0 | 0
2014-03-09 | 5時 | 27.5927 | 0 | 0 | 0 | 0 | 0 | 0 | 0 | 0 | 0 | 0 | 0 | 6.7029 | 0.93395 | 0 | 0 | 0 | 0 | 0 | 5 | 0.0048 | 0 | 0 | 0 | 0 | 0 | 0
2014-03-09 | 6時 | 27.5927 | 0 | 0 | 0 | 0 | 0 | 0 | 0 | 0 | 0 | 0 | 0 | 6.7009 | 0.93708 | 0 | 0 | 0 | 0 | 0 | 5 | 0.005 | 0 | 0 | 0 | 0 | 0 | 0
2014-03-09 | 7時 | 27.5927 | 0 | 0 | 0 | 0 | 0 | 0 | 0 | 0 | 0 | 0 | 0 | 7.2293 | 0.98147 | 0 | 0 | 0 | 0 | 0 | 5.7 | 0.0053 | 0 | 0 | 0 | 0 | 0 | 0
2014-03-09 | 8時 | 27.5927 | 0 | 0 | 0 | 0 | 0 | 0 | 0 | 0 | 0 | 0 | 0 | 7.3034 | 0.99031 | 0 | 0 | 0 | 0 | 0 | 5.8 | 0.0055 | 0 | 0 | 0 | 0 | 0 | 0
2014-03-09 | 9時 | 27.5927 | 0 | 0 | 0 | 0 | 0 | 0 | 0 | 0 | 0 | 0 | 0 | 7.4543 | 1.0036 | 0 | 0 | 0 | 0 | 0 | 6 | 0.0056 | 0 | 0 | 0 | 0 | 0 | 0
2014-03-09 | 10時 | 27.5927 | 0 | 0 | 0 | 0 | 0 | 0 | 0 | 0 | 0 | 0 | 0 | 8.2883 | 1.0728 | 0 | 0 | 0 | 0 | 0 | 7.1 | 0.0057 | 0 | 0 | 0 | 0 | 0 | 0
2014-03-09 | 11時 | 27.5927 | 0 | 0 | 0 | 0 | 0 | 0 | 0 | 0 | 0 | 0 | 0 | 9.275 | 1.1588 | 0 | 0 | 0 | 0 | 0 | 8.4 | 0.0057 | 0 | 0 | 0 | 0 | 0 | 0
2014-03-09 | 12時 | 27.5927 | 0 | 0 | 0 | 0 | 0 | 0 | 0 | 0 | 0 | 0 | 0 | 9.9572 | 1.2241 | 0 | 0 | 0 | 0 | 0 | 9.3 | 0.0058 | 0 | 0 | 0 | 0 | 0 | 0
2014-03-09 | 13時 | 27.5927 | 0 | 0 | 0 | 0 | 0 | 0 | 0 | 0 | 0 | 0 | 0 | 11.8539 | 1.4216 | 0 | 0 | 0 | 0 | 0 | 11.8 | 0.0059 | 0 | 0 | 0 | 0 | 0 | 0
2014-03-09 | 14時 | 27.5927 | 0 | 0 | 0 | 0 | 0 | 0 | 0 | 0 | 0 | 0 | 0 | 11.4744 | 1.3801 | 0 | 0 | 0 | 0 | 0 | 11.3 | 0.0059 | 0 | 0 | 0 | 0 | 0 | 0
2014-03-09 | 15時 | 27.5927 | 0 | 0 | 0 | 0 | 0 | 0 | 0 | 0 | 0 | 0 | 0 | 11.402 | 1.3641 | 0 | 0 | 0 | 0 | 0 | 11.2 | 0.0055 | 0 | 0 | 0 | 0 | 0 | 0
2014-03-09 | 16時 | 27.5927 | 0 | 0 | 0 | 0 | 0 | 0 | 0 | 0 | 0 | 0 | 0 | 11.179 | 1.3296 | 0 | 0 | 0 | 0 | 0 | 10.9 | 0.005 | 0 | 0 | 0 | 0 | 0 | 0
2014-03-09 | 17時 | 27.5927 | 0 | 0 | 0 | 0 | 0 | 0 | 0 | 0 | 0 | 0 | 0 | 10.6519 | 1.2669 | 0 | 0 | 0 | 0 | 0 | 10.2 | 0.0046 | 0 | 0 | 0 | 0 | 0 | 0
2014-03-09 | 18時 | 27.5927 | 0 | 0 | 0 | 0 | 0 | 0 | 0 | 0 | 0 | 0 | 0 | 9.5938 | 1.1573 | 0 | 0 | 0 | 0 | 0 | 8.8 | 0.0042 | 0 | 0 | 0 | 0 | 0 | 0
2014-03-09 | 19時 | 27.5927 | 0 | 0 | 0 | 0 | 0 | 0 | 0 | 0 | 0 | 0 | 0 | 8.5375 | 1.0541 | 0 | 0 | 0 | 0 | 0 | 7.4 | 0.0037 | 0 | 0 | 0 | 0 | 0 | 0
2014-03-09 | 20時 | 27.5927 | 0 | 0 | 0 | 0 | 0 | 0 | 0 | 0 | 0 | 0 | 0 | 8.0119 | 1.0018 | 0 | 0 | 0 | 0 | 0 | 6.7 | 0.0033 | 0 | 0 | 0 | 0 | 0 | 0
2014-03-09 | 21時 | 27.5927 | 0 | 0 | 0 | 0 | 0 | 0 | 0 | 0 | 0 | 0 | 0 | 7.0252 | 0.92746 | 0 | 0 | 0 | 0 | 0 | 5.4 | 0.0033 | 0 | 0 | 0 | 0 | 0 | 0
2014-03-09 | 22時 | 27.5927 | 0 | 0 | 0 | 0 | 0 | 0 | 0 | 0 | 0 | 0 | 0 | 6.6457 | 0.90036 | 0 | 0 | 0 | 0 | 0 | 4.9 | 0.0033 | 0 | 0 | 0 | 0 | 0 | 0
2014-03-09 | 23時 | 27.5927 | 0 | 0 | 0 | 0 | 0 | 0 | 0 | 0 | 0 | 0 | 0 | 6.1903 | 0.86889 | 0 | 0 | 0 | 0 | 0 | 4.3 | 0.0033 | 0 | 0 | 0 | 0 | 0 | 0
2014-03-10 | 0時 | 27.5927 | 0 | 0 | 0 | 0 | 0 | 0 | 0 | 0 | 0 | 0 | 0 | 6.1144 | 0.86375 | 0 | 0 | 0 | 0 | 0 | 4.2 | 0.0033 | 0 | 0 | 0 | 0 | 0 | 0
2014-03-10 | 1時 | 27.5927 | 0 | 0 | 0 | 0 | 0 | 0 | 0 | 0 | 0 | 0 | 0 | 5.5072 | 0.82373 | 0 | 0 | 0 | 0 | 0 | 3.4 | 0.0033 | 0 | 0 | 0 | 0 | 0 | 0
2014-03-10 | 2時 | 27.5927 | 0 | 0 | 0 | 0 | 0 | 0 | 0 | 0 | 0 | 0 | 0 | 5.9611 | 0.85566 | 0 | 0 | 0 | 0 | 0 | 4 | 0.0034 | 0 | 0 | 0 | 0 | 0 | 0
2014-03-10 | 3時 | 27.5927 | 0 | 0 | 0 | 0 | 0 | 0 | 0 | 0 | 0 | 0 | 0 | 5.5816 | 0.83066 | 0 | 0 | 0 | 0 | 0 | 3.5 | 0.0034 | 0 | 0 | 0 | 0 | 0 | 0
2014-03-10 | 4時 | 27.5927 | 0 | 0 | 0 | 0 | 0 | 0 | 0 | 0 | 0 | 0 | 0 | 5.3539 | 0.81602 | 0 | 0 | 0 | 0 | 0 | 3.2 | 0.0034 | 0 | 0 | 0 | 0 | 0 | 0
2014-03-10 | 5時 | 27.5927 | 0 | 0 | 0 | 0 | 0 | 0 | 0 | 0 | 0 | 0 | 0 | 4.1395 | 0.74215 | 0 | 0 | 0 | 0 | 0 | 1.6 | 0.0034 | 0 | 0 | 0 | 0 | 0 | 0
2014-03-10 | 6時 | 27.5927 | 0 | 0 | 0 | 0 | 0 | 0 | 0 | 0 | 0 | 0 | 0 | 4.4431 | 0.75997 | 0 | 0 | 0 | 0 | 0 | 2 | 0.0034 | 0 | 0 | 0 | 0 | 0 | 0
2014-03-10 | 7時 | 27.5927 | 0 | 0 | 0 | 0 | 0 | 0 | 0 | 0 | 0 | 0 | 0 | 6.4924 | 0.89193 | 0 | 0 | 0 | 0 | 0 | 4.7 | 0.0034 | 0 | 0 | 0 | 0 | 0 | 0
2014-03-10 | 8時 | 27.5927 | 0 | 0 | 0 | 0 | 0 | 0 | 0 | 0 | 0 | 0 | 0 | 7.7827 | 0.98653 | 0 | 0 | 0 | 0 | 0 | 6.4 | 0.0034 | 0 | 0 | 0 | 0 | 0 | 0
2014-03-10 | 9時 | 27.5927 | 0 | 0 | 0 | 0 | 0 | 0 | 0 | 0 | 0 | 0 | 0 | 8.9243 | 1.073 | 0 | 0 | 0 | 0 | 0 | 7.9 | 0.0032 | 0 | 0 | 0 | 0 | 0 | 0
2014-03-10 | 10時 | 27.5927 | 0 | 0 | 0 | 0 | 0 | 0 | 0 | 0 | 0 | 0 | 0 | 8.9258 | 1.0702 | 0 | 0 | 0 | 0 | 0 | 7.9 | 0.0031 | 0 | 0 | 0 | 0 | 0 | 0
2014-03-10 | 11時 | 27.5927 | 0 | 0 | 0 | 0 | 0 | 0 | 0 | 0 | 0 | 0 | 0 | 9.6123 | 1.1227 | 0 | 0 | 0 | 0 | 0 | 8.8 | 0.0029 | 0 | 0 | 0 | 0 | 0 | 0
2014-03-10 | 12時 | 27.5927 | 0 | 0 | 0 | 0 | 0 | 0 | 0 | 0 | 0 | 0 | 0 | 9.0068 | 1.0676 | 0 | 0 | 0 | 0 | 0 | 8 | 0.0028 | 0 | 0 | 0 | 0 | 0 | 0
2014-03-10 | 13時 | 27.5927 | 0 | 0 | 0 | 0 | 0 | 0 | 0 | 0 | 0 | 0 | 0 | 9.7676 | 1.1295 | 0 | 0 | 0 | 0 | 0 | 9 | 0.0027 | 0 | 0 | 0 | 0 | 0 | 0
2014-03-10 | 14時 | 27.5927 | 0 | 0 | 0 | 0 | 0 | 0 | 0 | 0 | 0 | 0 | 0 | 9.3141 | 1.0866 | 0 | 0 | 0 | 0 | 0 | 8.4 | 0.0026 | 0 | 0 | 0 | 0 | 0 | 0
2014-03-10 | 15時 | 27.5927 | 0 | 0 | 0 | 0 | 0 | 0 | 0 | 0 | 0 | 0 | 0 | 8.5551 | 1.024 | 0 | 0 | 0 | 0 | 0 | 7.4 | 0.0026 | 0 | 0 | 0 | 0 | 0 | 0
2014-03-10 | 16時 | 27.5927 | 0 | 0 | 0 | 0 | 0 | 0 | 0 | 0 | 0 | 0 | 0 | 8.3274 | 1.006 | 0 | 0 | 0 | 0 | 0 | 7.1 | 0.0026 | 0 | 0 | 0 | 0 | 0 | 0
2014-03-10 | 17時 | 27.5927 | 0 | 0 | 0 | 0 | 0 | 0 | 0 | 0 | 0 | 0 | 0 | 7.1889 | 0.92037 | 0 | 0 | 0 | 0 | 0 | 5.6 | 0.0026 | 0 | 0 | 0 | 0 | 0 | 0
2014-03-10 | 18時 | 27.5927 | 0 | 0 | 0 | 0 | 0 | 0 | 0 | 0 | 0 | 0 | 0 | 6.1263 | 0.84705 | 0 | 0 | 0 | 0 | 0 | 4.2 | 0.0026 | 0 | 0 | 0 | 0 | 0 | 0
2014-03-10 | 19時 | 27.5927 | 0 | 0 | 0 | 0 | 0 | 0 | 0 | 0 | 0 | 0 | 0 | 5.8227 | 0.82719 | 0 | 0 | 0 | 0 | 0 | 3.8 | 0.0026 | 0 | 0 | 0 | 0 | 0 | 0
2014-03-10 | 20時 | 27.5927 | 0 | 0 | 0 | 0 | 0 | 0 | 0 | 0 | 0 | 0 | 0 | 5.2914 | 0.79356 | 0 | 0 | 0 | 0 | 0 | 3.1 | 0.0026 | 0 | 0 | 0 | 0 | 0 | 0
2014-03-10 | 21時 | 27.5927 | 0 | 0 | 0 | 0 | 0 | 0 | 0 | 0 | 0 | 0 | 0 | 4.836 | 0.76582 | 0 | 0 | 0 | 0 | 0 | 2.5 | 0.0026 | 0 | 0 | 0 | 0 | 0 | 0
2014-03-10 | 22時 | 27.5927 | 0 | 0 | 0 | 0 | 0 | 0 | 0 | 0 | 0 | 0 | 0 | 3.318 | 0.68017 | 0 | 0 | 0 | 0 | 0 | 0.5 | 0.0026 | 0 | 0 | 0 | 0 | 0 | 0
2014-03-10 | 23時 | 27.5927 | 0 | 0 | 0 | 0 | 0 | 0 | 0 | 0 | 0 | 0 | 0 | 2.8626 | 0.6564 | 0 | 0 | 0 | 0 | 0 | -0.1 | 0.0026 | 0 | 0 | 0 | 0 | 0 | 0
2014-03-11 | 0時 | 27.5927 | 0 | 0 | 0 | 0 | 0 | 0 | 0 | 0 | 0 | 0 | 0 | 2.3313 | 0.62971 | 0 | 0 | 0 | 0 | 0 | -0.8 | 0.0026 | 0 | 0 | 0 | 0 | 0 | 0
2014-03-11 | 1時 | 27.5927 | 0 | 0 | 0 | 0 | 0 | 0 | 0 | 0 | 0 | 0 | 0 | 2.559 | 0.64101 | 0 | 0 | 0 | 0 | 0 | -0.5 | 0.0026 | 0 | 0 | 0 | 0 | 0 | 0
2014-03-11 | 2時 | 27.5927 | 0 | 0 | 0 | 0 | 0 | 0 | 0 | 0 | 0 | 0 | 0 | 1.9499 | 0.6132 | 0 | 0 | 0 | 0 | 0 | -1.3 | 0.0027 | 0 | 0 | 0 | 0 | 0 | 0
2014-03-11 | 3時 | 27.5927 | 0 | 0 | 0 | 0 | 0 | 0 | 0 | 0 | 0 | 0 | 0 | 1.4945 | 0.59177 | 0 | 0 | 0 | 0 | 0 | -1.9 | 0.0027 | 0 | 0 | 0 | 0 | 0 | 0
2014-03-11 | 4時 | 27.5927 | 0 | 0 | 0 | 0 | 0 | 0 | 0 | 0 | 0 | 0 | 0 | 1.4168 | 0.59003 | 0 | 0 | 0 | 0 | 0 | -2 | 0.0028 | 0 | 0 | 0 | 0 | 0 | 0
2014-03-11 | 5時 | 27.5927 | 0 | 0 | 0 | 0 | 0 | 0 | 0 | 0 | 0 | 0 | 0 | 0.88376 | 0.56766 | 0 | 0 | 0 | 0 | 0 | -2.7 | 0.0029 | 0 | 0 | 0 | 0 | 0 | 0
2014-03-11 | 6時 | 27.5927 | 0 | 0 | 0 | 0 | 0 | 0 | 0 | 0 | 0 | 0 | 0 | 1.3375 | 0.58986 | 0 | 0 | 0 | 0 | 0 | -2.1 | 0.003 | 0 | 0 | 0 | 0 | 0 | 0
2014-03-11 | 7時 | 27.5927 | 0 | 0 | 0 | 0 | 0 | 0 | 0 | 0 | 0 | 0 | 0 | 3.4627 | 0.6964 | 0 | 0 | 0 | 0 | 0 | 0.7 | 0.003 | 0 | 0 | 0 | 0 | 0 | 0
2014-03-11 | 8時 | 27.5927 | 0 | 0 | 0 | 0 | 0 | 0 | 0 | 0 | 0 | 0 | 0 | 5.2052 | 0.8024 | 0 | 0 | 0 | 0 | 0 | 3 | 0.0032 | 0 | 0 | 0 | 0 | 0 | 0
2014-03-11 | 9時 | 27.5927 | 0 | 0 | 0 | 0 | 0 | 0 | 0 | 0 | 0 | 0 | 0 | 7.1818 | 0.93122 | 0 | 0 | 0 | 0 | 0 | 5.6 | 0.003 | 0 | 0 | 0 | 0 | 0 | 0
2014-03-11 | 10時 | 27.5927 | 0 | 0 | 0 | 0 | 0 | 0 | 0 | 0 | 0 | 0 | 0 | 8.0201 | 0.98839 | 0 | 0 | 0 | 0 | 0 | 6.7 | 0.0028 | 0 | 0 | 0 | 0 | 0 | 0
2014-03-11 | 11時 | 27.5927 | 0 | 0 | 0 | 0 | 0 | 0 | 0 | 0 | 0 | 0 | 0 | 8.3274 | 1.006 | 0 | 0 | 0 | 0 | 0 | 7.1 | 0.0026 | 0 | 0 | 0 | 0 | 0 | 0
2014-03-11 | 12時 | 27.5927 | 0 | 0 | 0 | 0 | 0 | 0 | 0 | 0 | 0 | 0 | 0 | 9.2402 | 1.0767 | 0 | 0 | 0 | 0 | 0 | 8.3 | 0.0025 | 0 | 0 | 0 | 0 | 0 | 0
2014-03-11 | 13時 | 27.5927 | 0 | 0 | 0 | 0 | 0 | 0 | 0 | 0 | 0 | 0 | 0 | 9.8515 | 1.1213 | 0 | 0 | 0 | 0 | 0 | 9.1 | 0.0023 | 0 | 0 | 0 | 0 | 0 | 0
2014-03-11 | 14時 | 27.5927 | 0 | 0 | 0 | 0 | 0 | 0 | 0 | 0 | 0 | 0 | 0 | 9.626 | 1.0976 | 0 | 0 | 0 | 0 | 0 | 8.8 | 0.0022 | 0 | 0 | 0 | 0 | 0 | 0
2014-03-11 | 15時 | 27.5927 | 0 | 0 | 0 | 0 | 0 | 0 | 0 | 0 | 0 | 0 | 0 | 10.4587 | 1.1758 | 0 | 0 | 0 | 0 | 0 | 9.9 | 0.0023 | 0 | 0 | 0 | 0 | 0 | 0
2014-03-11 | 16時 | 27.5927 | 0 | 0 | 0 | 0 | 0 | 0 | 0 | 0 | 0 | 0 | 0 | 9.6976 | 1.112 | 0 | 0 | 0 | 0 | 0 | 8.9 | 0.0024 | 0 | 0 | 0 | 0 | 0 | 0
2014-03-11 | 17時 | 27.5927 | 0 | 0 | 0 | 0 | 0 | 0 | 0 | 0 | 0 | 0 | 0 | 8.1756 | 0.99413 | 0 | 0 | 0 | 0 | 0 | 6.9 | 0.0026 | 0 | 0 | 0 | 0 | 0 | 0
2014-03-11 | 18時 | 27.5927 | 0 | 0 | 0 | 0 | 0 | 0 | 0 | 0 | 0 | 0 | 0 | 7.1111 | 0.91776 | 0 | 0 | 0 | 0 | 0 | 5.5 | 0.0027 | 0 | 0 | 0 | 0 | 0 | 0
2014-03-11 | 19時 | 27.5927 | 0 | 0 | 0 | 0 | 0 | 0 | 0 | 0 | 0 | 0 | 0 | 5.7431 | 0.82731 | 0 | 0 | 0 | 0 | 0 | 3.7 | 0.0028 | 0 | 0 | 0 | 0 | 0 | 0
2014-03-11 | 20時 | 27.5927 | 0 | 0 | 0 | 0 | 0 | 0 | 0 | 0 | 0 | 0 | 0 | 4.7547 | 0.76813 | 0 | 0 | 0 | 0 | 0 | 2.4 | 0.0029 | 0 | 0 | 0 | 0 | 0 | 0
2014-03-11 | 21時 | 27.5927 | 0 | 0 | 0 | 0 | 0 | 0 | 0 | 0 | 0 | 0 | 0 | 3.8439 | 0.71537 | 0 | 0 | 0 | 0 | 0 | 1.2 | 0.0029 | 0 | 0 | 0 | 0 | 0 | 0
2014-03-11 | 22時 | 27.5927 | 0 | 0 | 0 | 0 | 0 | 0 | 0 | 0 | 0 | 0 | 0 | 3.2384 | 0.68027 | 0 | 0 | 0 | 0 | 0 | 0.4 | 0.0028 | 0 | 0 | 0 | 0 | 0 | 0
2014-03-11 | 23時 | 27.5927 | 0 | 0 | 0 | 0 | 0 | 0 | 0 | 0 | 0 | 0 | 0 | 2.7089 | 0.65067 | 0 | 0 | 0 | 0 | 0 | -0.3 | 0.0027 | 0 | 0 | 0 | 0 | 0 | 0
2014-03-12 | 0時 | 27.5927 | 0 | 0 | 0 | 0 | 0 | 0 | 0 | 0 | 0 | 0 | 0 | 2.633 | 0.64682 | 0 | 0 | 0 | 0 | 0 | -0.4 | 0.0027 | 0 | 0 | 0 | 0 | 0 | 0
2014-03-12 | 1時 | 27.5927 | 0 | 0 | 0 | 0 | 0 | 0 | 0 | 0 | 0 | 0 | 0 | 2.2554 | 0.62598 | 0 | 0 | 0 | 0 | 0 | -0.9 | 0.0026 | 0 | 0 | 0 | 0 | 0 | 0
2014-03-12 | 2時 | 27.5927 | 0 | 0 | 0 | 0 | 0 | 0 | 0 | 0 | 0 | 0 | 0 | 1.8 | 0.6041 | 0 | 0 | 0 | 0 | 0 | -1.5 | 0.0026 | 0 | 0 | 0 | 0 | 0 | 0
2014-03-12 | 3時 | 27.5927 | 0 | 0 | 0 | 0 | 0 | 0 | 0 | 0 | 0 | 0 | 0 | 1.4964 | 0.58994 | 0 | 0 | 0 | 0 | 0 | -1.9 | 0.0026 | 0 | 0 | 0 | 0 | 0 | 0
2014-03-12 | 4時 | 27.5927 | 0 | 0 | 0 | 0 | 0 | 0 | 0 | 0 | 0 | 0 | 0 | 1.0391 | 0.57108 | 0 | 0 | 0 | 0 | 0 | -2.5 | 0.0027 | 0 | 0 | 0 | 0 | 0 | 0
2014-03-12 | 5時 | 27.5927 | 0 | 0 | 0 | 0 | 0 | 0 | 0 | 0 | 0 | 0 | 0 | 1.5669 | 0.59878 | 0 | 0 | 0 | 0 | 0 | -1.8 | 0.0029 | 0 | 0 | 0 | 0 | 0 | 0
2014-03-12 | 6時 | 27.5927 | 0 | 0 | 0 | 0 | 0 | 0 | 0 | 0 | 0 | 0 | 0 | 1.7929 | 0.61123 | 0 | 0 | 0 | 0 | 0 | -1.5 | 0.003 | 0 | 0 | 0 | 0 | 0 | 0
2014-03-12 | 7時 | 27.5927 | 0 | 0 | 0 | 0 | 0 | 0 | 0 | 0 | 0 | 0 | 0 | 3.5369 | 0.70243 | 0 | 0 | 0 | 0 | 0 | 0.8 | 0.0031 | 0 | 0 | 0 | 0 | 0 | 0
2014-03-12 | 8時 | 27.5927 | 0 | 0 | 0 | 0 | 0 | 0 | 0 | 0 | 0 | 0 | 0 | 5.6606 | 0.83146 | 0 | 0 | 0 | 0 | 0 | 3.6 | 0.0032 | 0 | 0 | 0 | 0 | 0 | 0
2014-03-12 | 9時 | 27.5927 | 0 | 0 | 0 | 0 | 0 | 0 | 0 | 0 | 0 | 0 | 0 | 8.0878 | 1.0077 | 0 | 0 | 0 | 0 | 0 | 6.8 | 0.0033 | 0 | 0 | 0 | 0 | 0 | 0
2014-03-12 | 10時 | 27.5927 | 0 | 0 | 0 | 0 | 0 | 0 | 0 | 0 | 0 | 0 | 0 | 9.9838 | 1.1716 | 0 | 0 | 0 | 0 | 0 | 9.3 | 0.0034 | 0 | 0 | 0 | 0 | 0 | 0
2014-03-12 | 11時 | 27.5927 | 0 | 0 | 0 | 0 | 0 | 0 | 0 | 0 | 0 | 0 | 0 | 12.2594 | 1.4031 | 0 | 0 | 0 | 0 | 0 | 12.3 | 0.0035 | 0 | 0 | 0 | 0 | 0 | 0
2014-03-12 | 12時 | 27.5927 | 0 | 0 | 0 | 0 | 0 | 0 | 0 | 0 | 0 | 0 | 0 | 12.8652 | 1.4747 | 0 | 0 | 0 | 0 | 0 | 13.1 | 0.0036 | 0 | 0 | 0 | 0 | 0 | 0
2014-03-12 | 13時 | 27.5927 | 0 | 0 | 0 | 0 | 0 | 0 | 0 | 0 | 0 | 0 | 0 | 13.9264 | 1.6059 | 0 | 0 | 0 | 0 | 0 | 14.5 | 0.0037 | 0 | 0 | 0 | 0 | 0 | 0
2014-03-12 | 14時 | 27.5927 | 0 | 0 | 0 | 0 | 0 | 0 | 0 | 0 | 0 | 0 | 0 | 13.2407 | 1.529 | 0 | 0 | 0 | 0 | 0 | 13.6 | 0.0039 | 0 | 0 | 0 | 0 | 0 | 0
2014-03-12 | 15時 | 27.5927 | 0 | 0 | 0 | 0 | 0 | 0 | 0 | 0 | 0 | 0 | 0 | 13.8466 | 1.6067 | 0 | 0 | 0 | 0 | 0 | 14.4 | 0.004 | 0 | 0 | 0 | 0 | 0 | 0
2014-03-12 | 16時 | 27.5927 | 0 | 0 | 0 | 0 | 0 | 0 | 0 | 0 | 0 | 0 | 0 | 13.3129 | 1.5475 | 0 | 0 | 0 | 0 | 0 | 13.7 | 0.0042 | 0 | 0 | 0 | 0 | 0 | 0
2014-03-12 | 17時 | 27.5927 | 0 | 0 | 0 | 0 | 0 | 0 | 0 | 0 | 0 | 0 | 0 | 12.0203 | 1.4044 | 0 | 0 | 0 | 0 | 0 | 12 | 0.0044 | 0 | 0 | 0 | 0 | 0 | 0
2014-03-12 | 18時 | 27.5927 | 0 | 0 | 0 | 0 | 0 | 0 | 0 | 0 | 0 | 0 | 0 | 11.1073 | 1.3127 | 0 | 0 | 0 | 0 | 0 | 10.8 | 0.0046 | 0 | 0 | 0 | 0 | 0 | 0
2014-03-12 | 19時 | 27.5927 | 0 | 0 | 0 | 0 | 0 | 0 | 0 | 0 | 0 | 0 | 0 | 9.5871 | 1.17 | 0 | 0 | 0 | 0 | 0 | 8.8 | 0.0048 | 0 | 0 | 0 | 0 | 0 | 0
2014-03-12 | 20時 | 27.5927 | 0 | 0 | 0 | 0 | 0 | 0 | 0 | 0 | 0 | 0 | 0 | 9.5851 | 1.1739 | 0 | 0 | 0 | 0 | 0 | 8.8 | 0.005 | 0 | 0 | 0 | 0 | 0 | 0
2014-03-12 | 21時 | 27.5927 | 0 | 0 | 0 | 0 | 0 | 0 | 0 | 0 | 0 | 0 | 0 | 9.8868 | 1.206 | 0 | 0 | 0 | 0 | 0 | 9.2 | 0.0052 | 0 | 0 | 0 | 0 | 0 | 0
2014-03-12 | 22時 | 27.5927 | 0 | 0 | 0 | 0 | 0 | 0 | 0 | 0 | 0 | 0 | 0 | 9.8849 | 1.2097 | 0 | 0 | 0 | 0 | 0 | 9.2 | 0.0054 | 0 | 0 | 0 | 0 | 0 | 0
2014-03-12 | 23時 | 27.5927 | 0 | 0 | 0 | 0 | 0 | 0 | 0 | 0 | 0 | 0 | 0 | 9.8831 | 1.2133 | 0 | 0 | 0 | 0 | 0 | 9.2 | 0.0056 | 0 | 0 | 0 | 0 | 0 | 0
2014-03-13 | 0時 | 27.5927 | 0 | 0 | 0 | 0 | 0 | 0 | 0 | 0 | 0 | 0 | 0 | 9.7295 | 1.2025 | 0 | 0 | 0 | 0 | 0 | 9 | 0.0058 | 0 | 0 | 0 | 0 | 0 | 0
2014-03-13 | 1時 | 27.5927 | 0 | 0 | 0 | 0 | 0 | 0 | 0 | 0 | 0 | 0 | 0 | 9.6519 | 1.1987 | 0 | 0 | 0 | 0 | 0 | 8.9 | 0.006 | 0 | 0 | 0 | 0 | 0 | 0
2014-03-13 | 2時 | 27.5927 | 0 | 0 | 0 | 0 | 0 | 0 | 0 | 0 | 0 | 0 | 0 | 9.1198 | 1.1515 | 0 | 0 | 0 | 0 | 0 | 8.2 | 0.0061 | 0 | 0 | 0 | 0 | 0 | 0
2014-03-13 | 3時 | 27.5927 | 0 | 0 | 0 | 0 | 0 | 0 | 0 | 0 | 0 | 0 | 0 | 9.27 | 1.1683 | 0 | 0 | 0 | 0 | 0 | 8.4 | 0.0063 | 0 | 0 | 0 | 0 | 0 | 0
2014-03-13 | 4時 | 27.5927 | 0 | 0 | 0 | 0 | 0 | 0 | 0 | 0 | 0 | 0 | 0 | 9.4202 | 1.1853 | 0 | 0 | 0 | 0 | 0 | 8.6 | 0.0065 | 0 | 0 | 0 | 0 | 0 | 0
2014-03-13 | 5時 | 27.5927 | 0 | 0 | 0 | 0 | 0 | 0 | 0 | 0 | 0 | 0 | 0 | 9.4946 | 1.1953 | 0 | 0 | 0 | 0 | 0 | 8.7 | 0.0067 | 0 | 0 | 0 | 0 | 0 | 0
2014-03-13 | 6時 | 27.5927 | 0 | 0 | 0 | 0 | 0 | 0 | 0 | 0 | 0 | 0 | 0 | 10.7076 | 1.3174 | 0 | 0 | 0 | 0 | 0 | 10.3 | 0.0069 | 0 | 0 | 0 | 0 | 0 | 0
2014-03-13 | 7時 | 27.5927 | 0 | 0 | 0 | 0 | 0 | 0 | 0 | 0 | 0 | 0 | 0 | 11.3892 | 1.3929 | 0 | 0 | 0 | 0 | 0 | 11.2 | 0.0071 | 0 | 0 | 0 | 0 | 0 | 0
2014-03-13 | 8時 | 27.5927 | 0 | 0 | 0 | 0 | 0 | 0 | 0 | 0 | 0 | 0 | 0 | 12.3745 | 1.508 | 0 | 0 | 0 | 0 | 0 | 12.5 | 0.0073 | 0 | 0 | 0 | 0 | 0 | 0
2014-03-13 | 9時 | 27.5927 | 0 | 0 | 0 | 0 | 0 | 0 | 0 | 0 | 0 | 0 | 0 | 13.286 | 1.6174 | 0 | 0 | 0 | 0 | 0 | 13.7 | 0.0072 | 0 | 0 | 0 | 0 | 0 | 0
2014-03-13 | 10時 | 27.5927 | 0 | 0 | 0 | 0 | 0 | 0 | 0 | 0 | 0 | 0 | 0 | 13.4385 | 1.6348 | 0 | 0 | 0 | 0 | 0 | 13.9 | 0.0071 | 0 | 0 | 0 | 0 | 0 | 0
2014-03-13 | 11時 | 27.5927 | 0 | 0 | 0 | 0 | 0 | 0 | 0 | 0 | 0 | 0 | 0 | 13.4392 | 1.6329 | 0 | 0 | 0 | 0 | 0 | 13.9 | 0.007 | 0 | 0 | 0 | 0 | 0 | 0
2014-03-13 | 12時 | 27.5927 | 0 | 0 | 0 | 0 | 0 | 0 | 0 | 0 | 0 | 0 | 0 | 13.8961 | 1.688 | 0 | 0 | 0 | 0 | 0 | 14.5 | 0.0068 | 0 | 0 | 0 | 0 | 0 | 0
2014-03-13 | 13時 | 27.5927 | 0 | 0 | 0 | 0 | 0 | 0 | 0 | 0 | 0 | 0 | 0 | 14.8835 | 1.8211 | 0 | 0 | 0 | 0 | 0 | 15.8 | 0.0067 | 0 | 0 | 0 | 0 | 0 | 0
2014-03-13 | 14時 | 27.5927 | 0 | 0 | 0 | 0 | 0 | 0 | 0 | 0 | 0 | 0 | 0 | 14.6558 | 1.789 | 0 | 0 | 0 | 0 | 0 | 15.5 | 0.0067 | 0 | 0 | 0 | 0 | 0 | 0
2014-03-13 | 15時 | 27.5927 | 0 | 0 | 0 | 0 | 0 | 0 | 0 | 0 | 0 | 0 | 0 | 13.2889 | 1.6098 | 0 | 0 | 0 | 0 | 0 | 13.7 | 0.0068 | 0 | 0 | 0 | 0 | 0 | 0
2014-03-13 | 16時 | 27.5927 | 0 | 0 | 0 | 0 | 0 | 0 | 0 | 0 | 0 | 0 | 0 | 12.1489 | 1.4763 | 0 | 0 | 0 | 0 | 0 | 12.2 | 0.007 | 0 | 0 | 0 | 0 | 0 | 0
2014-03-13 | 17時 | 27.5927 | 0 | 0 | 0 | 0 | 0 | 0 | 0 | 0 | 0 | 0 | 0 | 11.4644 | 1.4028 | 0 | 0 | 0 | 0 | 0 | 11.3 | 0.0072 | 0 | 0 | 0 | 0 | 0 | 0
2014-03-13 | 18時 | 27.5927 | 0 | 0 | 0 | 0 | 0 | 0 | 0 | 0 | 0 | 0 | 0 | 11.6914 | 1.4296 | 0 | 0 | 0 | 0 | 0 | 11.6 | 0.0073 | 0 | 0 | 0 | 0 | 0 | 0
2014-03-13 | 19時 | 27.5927 | 0 | 0 | 0 | 0 | 0 | 0 | 0 | 0 | 0 | 0 | 0 | 11.4624 | 1.4075 | 0 | 0 | 0 | 0 | 0 | 11.3 | 0.0075 | 0 | 0 | 0 | 0 | 0 | 0
2014-03-13 | 20時 | 27.5927 | 0 | 0 | 0 | 0 | 0 | 0 | 0 | 0 | 0 | 0 | 0 | 11.6129 | 1.4274 | 0 | 0 | 0 | 0 | 0 | 11.5 | 0.0077 | 0 | 0 | 0 | 0 | 0 | 0
2014-03-13 | 21時 | 27.5927 | 0 | 0 | 0 | 0 | 0 | 0 | 0 | 0 | 0 | 0 | 0 | 11.537 | 1.4189 | 0 | 0 | 0 | 0 | 0 | 11.4 | 0.0077 | 0 | 0 | 0 | 0 | 0 | 0
2014-03-13 | 22時 | 27.5927 | 0 | 0 | 0 | 0 | 0 | 0 | 0 | 0 | 0 | 0 | 0 | 11.4611 | 1.4106 | 0 | 0 | 0 | 0 | 0 | 11.3 | 0.0077 | 0 | 0 | 0 | 0 | 0 | 0
2014-03-13 | 23時 | 27.5927 | 0 | 0 | 0 | 0 | 0 | 0 | 0 | 0 | 0 | 0 | 0 | 11.1575 | 1.3775 | 0 | 0 | 0 | 0 | 0 | 10.9 | 0.0077 | 0 | 0 | 0 | 0 | 0 | 0
2014-03-14 | 0時 | 27.5927 | 0 | 0 | 0 | 0 | 0 | 0 | 0 | 0 | 0 | 0 | 0 | 11.3093 | 1.3939 | 0 | 0 | 0 | 0 | 0 | 11.1 | 0.0077 | 0 | 0 | 0 | 0 | 0 | 0
2014-03-14 | 1時 | 27.5927 | 0 | 0 | 0 | 0 | 0 | 0 | 0 | 0 | 0 | 0 | 0 | 11.3852 | 1.4022 | 0 | 0 | 0 | 0 | 0 | 11.2 | 0.0077 | 0 | 0 | 0 | 0 | 0 | 0
2014-03-14 | 2時 | 27.5927 | 0 | 0 | 0 | 0 | 0 | 0 | 0 | 0 | 0 | 0 | 0 | 11.4604 | 1.412 | 0 | 0 | 0 | 0 | 0 | 11.3 | 0.0078 | 0 | 0 | 0 | 0 | 0 | 0
2014-03-14 | 3時 | 27.5927 | 0 | 0 | 0 | 0 | 0 | 0 | 0 | 0 | 0 | 0 | 0 | 11.3086 | 1.3954 | 0 | 0 | 0 | 0 | 0 | 11.1 | 0.0078 | 0 | 0 | 0 | 0 | 0 | 0
2014-03-14 | 4時 | 27.5927 | 0 | 0 | 0 | 0 | 0 | 0 | 0 | 0 | 0 | 0 | 0 | 11.0809 | 1.3708 | 0 | 0 | 0 | 0 | 0 | 10.8 | 0.0078 | 0 | 0 | 0 | 0 | 0 | 0
2014-03-14 | 5時 | 27.5927 | 0 | 0 | 0 | 0 | 0 | 0 | 0 | 0 | 0 | 0 | 0 | 10.9291 | 1.3546 | 0 | 0 | 0 | 0 | 0 | 10.6 | 0.0078 | 0 | 0 | 0 | 0 | 0 | 0
2014-03-14 | 6時 | 27.5927 | 0 | 0 | 0 | 0 | 0 | 0 | 0 | 0 | 0 | 0 | 0 | 11.0044 | 1.3641 | 0 | 0 | 0 | 0 | 0 | 10.7 | 0.0079 | 0 | 0 | 0 | 0 | 0 | 0
2014-03-14 | 7時 | 27.5927 | 0 | 0 | 0 | 0 | 0 | 0 | 0 | 0 | 0 | 0 | 0 | 11.308 | 1.3969 | 0 | 0 | 0 | 0 | 0 | 11.1 | 0.0079 | 0 | 0 | 0 | 0 | 0 | 0
2014-03-14 | 8時 | 27.5927 | 0 | 0 | 0 | 0 | 0 | 0 | 0 | 0 | 0 | 0 | 0 | 11.8387 | 1.4576 | 0 | 0 | 0 | 0 | 0 | 11.8 | 0.008 | 0 | 0 | 0 | 0 | 0 | 0
2014-03-14 | 9時 | 27.5927 | 0 | 0 | 0 | 0 | 0 | 0 | 0 | 0 | 0 | 0 | 0 | 12.2941 | 1.5104 | 0 | 0 | 0 | 0 | 0 | 12.4 | 0.008 | 0 | 0 | 0 | 0 | 0 | 0
2014-03-14 | 10時 | 27.5927 | 0 | 0 | 0 | 0 | 0 | 0 | 0 | 0 | 0 | 0 | 0 | 12.6736 | 1.5558 | 0 | 0 | 0 | 0 | 0 | 12.9 | 0.008 | 0 | 0 | 0 | 0 | 0 | 0
2014-03-14 | 11時 | 27.5927 | 0 | 0 | 0 | 0 | 0 | 0 | 0 | 0 | 0 | 0 | 0 | 13.2808 | 1.6314 | 0 | 0 | 0 | 0 | 0 | 13.7 | 0.008 | 0 | 0 | 0 | 0 | 0 | 0
2014-03-14 | 12時 | 27.5927 | 0 | 0 | 0 | 0 | 0 | 0 | 0 | 0 | 0 | 0 | 0 | 13.7362 | 1.6905 | 0 | 0 | 0 | 0 | 0 | 14.3 | 0.008 | 0 | 0 | 0 | 0 | 0 | 0
2014-03-14 | 13時 | 27.5927 | 0 | 0 | 0 | 0 | 0 | 0 | 0 | 0 | 0 | 0 | 0 | 14.0398 | 1.7311 | 0 | 0 | 0 | 0 | 0 | 14.7 | 0.008 | 0 | 0 | 0 | 0 | 0 | 0
2014-03-14 | 14時 | 27.5927 | 0 | 0 | 0 | 0 | 0 | 0 | 0 | 0 | 0 | 0 | 0 | 14.2675 | 1.7621 | 0 | 0 | 0 | 0 | 0 | 15 | 0.008 | 0 | 0 | 0 | 0 | 0 | 0
2014-03-14 | 15時 | 27.5927 | 0 | 0 | 0 | 0 | 0 | 0 | 0 | 0 | 0 | 0 | 0 | 13.9633 | 1.7226 | 0 | 0 | 0 | 0 | 0 | 14.6 | 0.0081 | 0 | 0 | 0 | 0 | 0 | 0
2014-03-14 | 16時 | 27.5927 | 0 | 0 | 0 | 0 | 0 | 0 | 0 | 0 | 0 | 0 | 0 | 13.5072 | 1.664 | 0 | 0 | 0 | 0 | 0 | 14 | 0.0082 | 0 | 0 | 0 | 0 | 0 | 0
2014-03-14 | 17時 | 27.5927 | 0 | 0 | 0 | 0 | 0 | 0 | 0 | 0 | 0 | 0 | 0 | 13.203 | 1.6266 | 0 | 0 | 0 | 0 | 0 | 13.6 | 0.0083 | 0 | 0 | 0 | 0 | 0 | 0
2014-03-14 | 18時 | 27.5927 | 0 | 0 | 0 | 0 | 0 | 0 | 0 | 0 | 0 | 0 | 0 | 12.9747 | 1.5995 | 0 | 0 | 0 | 0 | 0 | 13.3 | 0.0084 | 0 | 0 | 0 | 0 | 0 | 0
2014-03-14 | 19時 | 27.5927 | 0 | 0 | 0 | 0 | 0 | 0 | 0 | 0 | 0 | 0 | 0 | 12.4429 | 1.536 | 0 | 0 | 0 | 0 | 0 | 12.6 | 0.0085 | 0 | 0 | 0 | 0 | 0 | 0
2014-03-14 | 20時 | 27.5927 | 0 | 0 | 0 | 0 | 0 | 0 | 0 | 0 | 0 | 0 | 0 | 12.2899 | 1.5208 | 0 | 0 | 0 | 0 | 0 | 12.4 | 0.0087 | 0 | 0 | 0 | 0 | 0 | 0
2014-03-14 | 21時 | 27.5927 | 0 | 0 | 0 | 0 | 0 | 0 | 0 | 0 | 0 | 0 | 0 | 12.1404 | 1.4971 | 0 | 0 | 0 | 0 | 0 | 12.2 | 0.0083 | 0 | 0 | 0 | 0 | 0 | 0
2014-03-14 | 22時 | 27.5927 | 0 | 0 | 0 | 0 | 0 | 0 | 0 | 0 | 0 | 0 | 0 | 12.067 | 1.4822 | 0 | 0 | 0 | 0 | 0 | 12.1 | 0.0079 | 0 | 0 | 0 | 0 | 0 | 0
2014-03-14 | 23時 | 27.5927 | 0 | 0 | 0 | 0 | 0 | 0 | 0 | 0 | 0 | 0 | 0 | 12.1455 | 1.4847 | 0 | 0 | 0 | 0 | 0 | 12.2 | 0.0075 | 0 | 0 | 0 | 0 | 0 | 0
2014-03-15 | 0時 | 27.5927 | 0 | 0 | 0 | 0 | 0 | 0 | 0 | 0 | 0 | 0 | 0 | 11.6928 | 1.4264 | 0 | 0 | 0 | 0 | 0 | 11.6 | 0.0071 | 0 | 0 | 0 | 0 | 0 | 0
2014-03-15 | 1時 | 27.5927 | 0 | 0 | 0 | 0 | 0 | 0 | 0 | 0 | 0 | 0 | 0 | 11.9986 | 1.4554 | 0 | 0 | 0 | 0 | 0 | 12 | 0.0068 | 0 | 0 | 0 | 0 | 0 | 0
2014-03-15 | 2時 | 27.5927 | 0 | 0 | 0 | 0 | 0 | 0 | 0 | 0 | 0 | 0 | 0 | 11.9249 | 1.4415 | 0 | 0 | 0 | 0 | 0 | 11.9 | 0.0065 | 0 | 0 | 0 | 0 | 0 | 0
2014-03-15 | 3時 | 27.5927 | 0 | 0 | 0 | 0 | 0 | 0 | 0 | 0 | 0 | 0 | 0 | 11.3217 | 1.3657 | 0 | 0 | 0 | 0 | 0 | 11.1 | 0.006 | 0 | 0 | 0 | 0 | 0 | 0
2014-03-15 | 4時 | 27.5927 | 0 | 0 | 0 | 0 | 0 | 0 | 0 | 0 | 0 | 0 | 0 | 11.2511 | 1.346 | 0 | 0 | 0 | 0 | 0 | 11 | 0.0054 | 0 | 0 | 0 | 0 | 0 | 0
2014-03-15 | 5時 | 27.5927 | 0 | 0 | 0 | 0 | 0 | 0 | 0 | 0 | 0 | 0 | 0 | 10.1174 | 1.2217 | 0 | 0 | 0 | 0 | 0 | 9.5 | 0.0049 | 0 | 0 | 0 | 0 | 0 | 0
2014-03-15 | 6時 | 27.5927 | 0 | 0 | 0 | 0 | 0 | 0 | 0 | 0 | 0 | 0 | 0 | 9.8192 | 1.1825 | 0 | 0 | 0 | 0 | 0 | 9.1 | 0.0044 | 0 | 0 | 0 | 0 | 0 | 0
2014-03-15 | 7時 | 27.5927 | 0 | 0 | 0 | 0 | 0 | 0 | 0 | 0 | 0 | 0 | 0 | 10.2047 | 1.2062 | 0 | 0 | 0 | 0 | 0 | 9.6 | 0.0039 | 0 | 0 | 0 | 0 | 0 | 0
2014-03-15 | 8時 | 27.5927 | 0 | 0 | 0 | 0 | 0 | 0 | 0 | 0 | 0 | 0 | 0 | 10.9691 | 1.2685 | 0 | 0 | 0 | 0 | 0 | 10.6 | 0.0035 | 0 | 0 | 0 | 0 | 0 | 0
2014-03-15 | 9時 | 27.5927 | 0 | 0 | 0 | 0 | 0 | 0 | 0 | 0 | 0 | 0 | 0 | 11.4245 | 1.3145 | 0 | 0 | 0 | 0 | 0 | 11.2 | 0.0035 | 0 | 0 | 0 | 0 | 0 | 0
2014-03-15 | 10時 | 27.5927 | 0 | 0 | 0 | 0 | 0 | 0 | 0 | 0 | 0 | 0 | 0 | 11.7267 | 1.3492 | 0 | 0 | 0 | 0 | 0 | 11.6 | 0.0036 | 0 | 0 | 0 | 0 | 0 | 0
2014-03-15 | 11時 | 27.5927 | 0 | 0 | 0 | 0 | 0 | 0 | 0 | 0 | 0 | 0 | 0 | 10.8159 | 1.2565 | 0 | 0 | 0 | 0 | 0 | 10.4 | 0.0036 | 0 | 0 | 0 | 0 | 0 | 0
2014-03-15 | 12時 | 27.5927 | 0 | 0 | 0 | 0 | 0 | 0 | 0 | 0 | 0 | 0 | 0 | 10.8159 | 1.2565 | 0 | 0 | 0 | 0 | 0 | 10.4 | 0.0036 | 0 | 0 | 0 | 0 | 0 | 0
2014-03-15 | 13時 | 27.5927 | 0 | 0 | 0 | 0 | 0 | 0 | 0 | 0 | 0 | 0 | 0 | 9.6001 | 1.1453 | 0 | 0 | 0 | 0 | 0 | 8.8 | 0.0037 | 0 | 0 | 0 | 0 | 0 | 0
2014-03-15 | 14時 | 27.5927 | 0 | 0 | 0 | 0 | 0 | 0 | 0 | 0 | 0 | 0 | 0 | 9.9796 | 1.1798 | 0 | 0 | 0 | 0 | 0 | 9.3 | 0.0037 | 0 | 0 | 0 | 0 | 0 | 0
2014-03-15 | 15時 | 27.5927 | 0 | 0 | 0 | 0 | 0 | 0 | 0 | 0 | 0 | 0 | 0 | 10.2832 | 1.2081 | 0 | 0 | 0 | 0 | 0 | 9.7 | 0.0037 | 0 | 0 | 0 | 0 | 0 | 0
2014-03-15 | 16時 | 27.5927 | 0 | 0 | 0 | 0 | 0 | 0 | 0 | 0 | 0 | 0 | 0 | 10.0569 | 1.1841 | 0 | 0 | 0 | 0 | 0 | 9.4 | 0.0036 | 0 | 0 | 0 | 0 | 0 | 0
2014-03-15 | 17時 | 27.5927 | 0 | 0 | 0 | 0 | 0 | 0 | 0 | 0 | 0 | 0 | 0 | 9.2993 | 1.1134 | 0 | 0 | 0 | 0 | 0 | 8.4 | 0.0035 | 0 | 0 | 0 | 0 | 0 | 0
2014-03-15 | 18時 | 27.5927 | 0 | 0 | 0 | 0 | 0 | 0 | 0 | 0 | 0 | 0 | 0 | 8.0849 | 1.0126 | 0 | 0 | 0 | 0 | 0 | 6.8 | 0.0035 | 0 | 0 | 0 | 0 | 0 | 0
2014-03-15 | 19時 | 27.5927 | 0 | 0 | 0 | 0 | 0 | 0 | 0 | 0 | 0 | 0 | 0 | 7.7827 | 0.98653 | 0 | 0 | 0 | 0 | 0 | 6.4 | 0.0034 | 0 | 0 | 0 | 0 | 0 | 0
2014-03-15 | 20時 | 27.5927 | 0 | 0 | 0 | 0 | 0 | 0 | 0 | 0 | 0 | 0 | 0 | 7.7068 | 0.9807 | 0 | 0 | 0 | 0 | 0 | 6.3 | 0.0034 | 0 | 0 | 0 | 0 | 0 | 0
2014-03-15 | 21時 | 27.5927 | 0 | 0 | 0 | 0 | 0 | 0 | 0 | 0 | 0 | 0 | 0 | 7.4047 | 0.95537 | 0 | 0 | 0 | 0 | 0 | 5.9 | 0.0033 | 0 | 0 | 0 | 0 | 0 | 0
2014-03-15 | 22時 | 27.5927 | 0 | 0 | 0 | 0 | 0 | 0 | 0 | 0 | 0 | 0 | 0 | 7.0252 | 0.92746 | 0 | 0 | 0 | 0 | 0 | 5.4 | 0.0033 | 0 | 0 | 0 | 0 | 0 | 0
2014-03-15 | 23時 | 27.5927 | 0 | 0 | 0 | 0 | 0 | 0 | 0 | 0 | 0 | 0 | 0 | 6.5698 | 0.89504 | 0 | 0 | 0 | 0 | 0 | 4.8 | 0.0033 | 0 | 0 | 0 | 0 | 0 | 0
2014-03-16 | 0時 | 27.5927 | 0 | 0 | 0 | 0 | 0 | 0 | 0 | 0 | 0 | 0 | 0 | 6.1903 | 0.86889 | 0 | 0 | 0 | 0 | 0 | 4.3 | 0.0033 | 0 | 0 | 0 | 0 | 0 | 0
2014-03-16 | 1時 | 27.5927 | 0 | 0 | 0 | 0 | 0 | 0 | 0 | 0 | 0 | 0 | 0 | 5.5847 | 0.82655 | 0 | 0 | 0 | 0 | 0 | 3.5 | 0.0032 | 0 | 0 | 0 | 0 | 0 | 0
2014-03-16 | 2時 | 27.5927 | 0 | 0 | 0 | 0 | 0 | 0 | 0 | 0 | 0 | 0 | 0 | 4.2185 | 0.74287 | 0 | 0 | 0 | 0 | 0 | 1.7 | 0.0032 | 0 | 0 | 0 | 0 | 0 | 0
2014-03-16 | 3時 | 27.5927 | 0 | 0 | 0 | 0 | 0 | 0 | 0 | 0 | 0 | 0 | 0 | 3.9908 | 0.72977 | 0 | 0 | 0 | 0 | 0 | 1.4 | 0.0032 | 0 | 0 | 0 | 0 | 0 | 0
2014-03-16 | 4時 | 27.5927 | 0 | 0 | 0 | 0 | 0 | 0 | 0 | 0 | 0 | 0 | 0 | 3.5369 | 0.70243 | 0 | 0 | 0 | 0 | 0 | 0.8 | 0.0031 | 0 | 0 | 0 | 0 | 0 | 0
2014-03-16 | 5時 | 27.5927 | 0 | 0 | 0 | 0 | 0 | 0 | 0 | 0 | 0 | 0 | 0 | 3.5386 | 0.70054 | 0 | 0 | 0 | 0 | 0 | 0.8 | 0.003 | 0 | 0 | 0 | 0 | 0 | 0
2014-03-16 | 6時 | 27.5927 | 0 | 0 | 0 | 0 | 0 | 0 | 0 | 0 | 0 | 0 | 0 | 3.994 | 0.72592 | 0 | 0 | 0 | 0 | 0 | 1.4 | 0.003 | 0 | 0 | 0 | 0 | 0 | 0
2014-03-16 | 7時 | 27.5927 | 0 | 0 | 0 | 0 | 0 | 0 | 0 | 0 | 0 | 0 | 0 | 5.9674 | 0.84693 | 0 | 0 | 0 | 0 | 0 | 4 | 0.003 | 0 | 0 | 0 | 0 | 0 | 0
2014-03-16 | 8時 | 27.5927 | 0 | 0 | 0 | 0 | 0 | 0 | 0 | 0 | 0 | 0 | 0 | 7.9408 | 0.98811 | 0 | 0 | 0 | 0 | 0 | 6.6 | 0.003 | 0 | 0 | 0 | 0 | 0 | 0
2014-03-16 | 9時 | 27.5927 | 0 | 0 | 0 | 0 | 0 | 0 | 0 | 0 | 0 | 0 | 0 | 9.0793 | 1.08 | 0 | 0 | 0 | 0 | 0 | 8.1 | 0.003 | 0 | 0 | 0 | 0 | 0 | 0
2014-03-16 | 10時 | 27.5927 | 0 | 0 | 0 | 0 | 0 | 0 | 0 | 0 | 0 | 0 | 0 | 9.5347 | 1.1192 | 0 | 0 | 0 | 0 | 0 | 8.7 | 0.003 | 0 | 0 | 0 | 0 | 0 | 0
2014-03-16 | 11時 | 27.5927 | 0 | 0 | 0 | 0 | 0 | 0 | 0 | 0 | 0 | 0 | 0 | 10.1402 | 1.1767 | 0 | 0 | 0 | 0 | 0 | 9.5 | 0.0031 | 0 | 0 | 0 | 0 | 0 | 0
2014-03-16 | 12時 | 27.5927 | 0 | 0 | 0 | 0 | 0 | 0 | 0 | 0 | 0 | 0 | 0 | 11.2787 | 1.2861 | 0 | 0 | 0 | 0 | 0 | 11 | 0.0031 | 0 | 0 | 0 | 0 | 0 | 0
2014-03-16 | 13時 | 27.5927 | 0 | 0 | 0 | 0 | 0 | 0 | 0 | 0 | 0 | 0 | 0 | 10.8977 | 1.2518 | 0 | 0 | 0 | 0 | 0 | 10.5 | 0.0032 | 0 | 0 | 0 | 0 | 0 | 0
2014-03-16 | 14時 | 27.5927 | 0 | 0 | 0 | 0 | 0 | 0 | 0 | 0 | 0 | 0 | 0 | 10.67 | 1.2297 | 0 | 0 | 0 | 0 | 0 | 10.2 | 0.0032 | 0 | 0 | 0 | 0 | 0 | 0
2014-03-16 | 15時 | 27.5927 | 0 | 0 | 0 | 0 | 0 | 0 | 0 | 0 | 0 | 0 | 0 | 10.8218 | 1.2444 | 0 | 0 | 0 | 0 | 0 | 10.4 | 0.0032 | 0 | 0 | 0 | 0 | 0 | 0
2014-03-16 | 16時 | 27.5927 | 0 | 0 | 0 | 0 | 0 | 0 | 0 | 0 | 0 | 0 | 0 | 10.5166 | 1.2183 | 0 | 0 | 0 | 0 | 0 | 10 | 0.0033 | 0 | 0 | 0 | 0 | 0 | 0
2014-03-16 | 17時 | 27.5927 | 0 | 0 | 0 | 0 | 0 | 0 | 0 | 0 | 0 | 0 | 0 | 9.9094 | 1.1619 | 0 | 0 | 0 | 0 | 0 | 9.2 | 0.0033 | 0 | 0 | 0 | 0 | 0 | 0
2014-03-16 | 18時 | 27.5927 | 0 | 0 | 0 | 0 | 0 | 0 | 0 | 0 | 0 | 0 | 0 | 8.695 | 1.0567 | 0 | 0 | 0 | 0 | 0 | 7.6 | 0.0033 | 0 | 0 | 0 | 0 | 0 | 0
2014-03-16 | 19時 | 27.5927 | 0 | 0 | 0 | 0 | 0 | 0 | 0 | 0 | 0 | 0 | 0 | 8.3914 | 1.0319 | 0 | 0 | 0 | 0 | 0 | 7.2 | 0.0033 | 0 | 0 | 0 | 0 | 0 | 0
2014-03-16 | 20時 | 27.5927 | 0 | 0 | 0 | 0 | 0 | 0 | 0 | 0 | 0 | 0 | 0 | 8.0104 | 1.0042 | 0 | 0 | 0 | 0 | 0 | 6.7 | 0.0034 | 0 | 0 | 0 | 0 | 0 | 0
2014-03-16 | 21時 | 27.5927 | 0 | 0 | 0 | 0 | 0 | 0 | 0 | 0 | 0 | 0 | 0 | 7.1011 | 0.93297 | 0 | 0 | 0 | 0 | 0 | 5.5 | 0.0033 | 0 | 0 | 0 | 0 | 0 | 0
2014-03-16 | 22時 | 27.5927 | 0 | 0 | 0 | 0 | 0 | 0 | 0 | 0 | 0 | 0 | 0 | 5.5831 | 0.82863 | 0 | 0 | 0 | 0 | 0 | 3.5 | 0.0033 | 0 | 0 | 0 | 0 | 0 | 0
2014-03-16 | 23時 | 27.5927 | 0 | 0 | 0 | 0 | 0 | 0 | 0 | 0 | 0 | 0 | 0 | 4.6739 | 0.76977 | 0 | 0 | 0 | 0 | 0 | 2.3 | 0.0032 | 0 | 0 | 0 | 0 | 0 | 0
2014-03-17 | 0時 | 27.5927 | 0 | 0 | 0 | 0 | 0 | 0 | 0 | 0 | 0 | 0 | 0 | 4.2944 | 0.74728 | 0 | 0 | 0 | 0 | 0 | 1.8 | 0.0032 | 0 | 0 | 0 | 0 | 0 | 0
2014-03-17 | 1時 | 27.5927 | 0 | 0 | 0 | 0 | 0 | 0 | 0 | 0 | 0 | 0 | 0 | 3.4595 | 0.70009 | 0 | 0 | 0 | 0 | 0 | 0.7 | 0.0032 | 0 | 0 | 0 | 0 | 0 | 0
2014-03-17 | 2時 | 27.5927 | 0 | 0 | 0 | 0 | 0 | 0 | 0 | 0 | 0 | 0 | 0 | 3.1559 | 0.68368 | 0 | 0 | 0 | 0 | 0 | 0.3 | 0.0032 | 0 | 0 | 0 | 0 | 0 | 0
2014-03-17 | 3時 | 27.5927 | 0 | 0 | 0 | 0 | 0 | 0 | 0 | 0 | 0 | 0 | 0 | 2.9282 | 0.67163 | 0 | 0 | 0 | 0 | 0 | 0 | 0.0032 | 0 | 0 | 0 | 0 | 0 | 0
2014-03-17 | 4時 | 27.5927 | 0 | 0 | 0 | 0 | 0 | 0 | 0 | 0 | 0 | 0 | 0 | 2.623 | 0.65754 | 0 | 0 | 0 | 0 | 0 | -0.4 | 0.0033 | 0 | 0 | 0 | 0 | 0 | 0
2014-03-17 | 5時 | 27.5927 | 0 | 0 | 0 | 0 | 0 | 0 | 0 | 0 | 0 | 0 | 0 | 2.4712 | 0.64979 | 0 | 0 | 0 | 0 | 0 | -0.6 | 0.0033 | 0 | 0 | 0 | 0 | 0 | 0
2014-03-17 | 6時 | 27.5927 | 0 | 0 | 0 | 0 | 0 | 0 | 0 | 0 | 0 | 0 | 0 | 3.6082 | 0.71198 | 0 | 0 | 0 | 0 | 0 | 0.9 | 0.0034 | 0 | 0 | 0 | 0 | 0 | 0
2014-03-17 | 7時 | 27.5927 | 0 | 0 | 0 | 0 | 0 | 0 | 0 | 0 | 0 | 0 | 0 | 4.5176 | 0.7663 | 0 | 0 | 0 | 0 | 0 | 2.1 | 0.0035 | 0 | 0 | 0 | 0 | 0 | 0
2014-03-17 | 8時 | 27.5927 | 0 | 0 | 0 | 0 | 0 | 0 | 0 | 0 | 0 | 0 | 0 | 6.945 | 0.92857 | 0 | 0 | 0 | 0 | 0 | 5.3 | 0.0036 | 0 | 0 | 0 | 0 | 0 | 0
2014-03-17 | 9時 | 27.5927 | 0 | 0 | 0 | 0 | 0 | 0 | 0 | 0 | 0 | 0 | 0 | 9.7519 | 1.159 | 0 | 0 | 0 | 0 | 0 | 9 | 0.0037 | 0 | 0 | 0 | 0 | 0 | 0
2014-03-17 | 10時 | 27.5927 | 0 | 0 | 0 | 0 | 0 | 0 | 0 | 0 | 0 | 0 | 0 | 11.5722 | 1.3392 | 0 | 0 | 0 | 0 | 0 | 11.4 | 0.0038 | 0 | 0 | 0 | 0 | 0 | 0
2014-03-17 | 11時 | 27.5927 | 0 | 0 | 0 | 0 | 0 | 0 | 0 | 0 | 0 | 0 | 0 | 12.4817 | 1.441 | 0 | 0 | 0 | 0 | 0 | 12.6 | 0.0039 | 0 | 0 | 0 | 0 | 0 | 0
2014-03-17 | 12時 | 27.5927 | 0 | 0 | 0 | 0 | 0 | 0 | 0 | 0 | 0 | 0 | 0 | 13.3912 | 1.5505 | 0 | 0 | 0 | 0 | 0 | 13.8 | 0.004 | 0 | 0 | 0 | 0 | 0 | 0
2014-03-17 | 13時 | 27.5927 | 0 | 0 | 0 | 0 | 0 | 0 | 0 | 0 | 0 | 0 | 0 | 13.996 | 1.6323 | 0 | 0 | 0 | 0 | 0 | 14.6 | 0.0042 | 0 | 0 | 0 | 0 | 0 | 0
2014-03-17 | 14時 | 27.5927 | 0 | 0 | 0 | 0 | 0 | 0 | 0 | 0 | 0 | 0 | 0 | 13.7671 | 1.6066 | 0 | 0 | 0 | 0 | 0 | 14.3 | 0.0043 | 0 | 0 | 0 | 0 | 0 | 0
2014-03-17 | 15時 | 27.5927 | 0 | 0 | 0 | 0 | 0 | 0 | 0 | 0 | 0 | 0 | 0 | 13.6936 | 1.5909 | 0 | 0 | 0 | 0 | 0 | 14.2 | 0.0041 | 0 | 0 | 0 | 0 | 0 | 0
2014-03-17 | 16時 | 27.5927 | 0 | 0 | 0 | 0 | 0 | 0 | 0 | 0 | 0 | 0 | 0 | 13.3166 | 1.5381 | 0 | 0 | 0 | 0 | 0 | 13.7 | 0.0039 | 0 | 0 | 0 | 0 | 0 | 0
2014-03-17 | 17時 | 27.5927 | 0 | 0 | 0 | 0 | 0 | 0 | 0 | 0 | 0 | 0 | 0 | 12.4843 | 1.4348 | 0 | 0 | 0 | 0 | 0 | 12.6 | 0.0037 | 0 | 0 | 0 | 0 | 0 | 0
2014-03-17 | 18時 | 27.5927 | 0 | 0 | 0 | 0 | 0 | 0 | 0 | 0 | 0 | 0 | 0 | 11.8785 | 1.3653 | 0 | 0 | 0 | 0 | 0 | 11.8 | 0.0036 | 0 | 0 | 0 | 0 | 0 | 0
2014-03-17 | 19時 | 27.5927 | 0 | 0 | 0 | 0 | 0 | 0 | 0 | 0 | 0 | 0 | 0 | 10.7428 | 1.2432 | 0 | 0 | 0 | 0 | 0 | 10.3 | 0.0034 | 0 | 0 | 0 | 0 | 0 | 0
2014-03-17 | 20時 | 27.5927 | 0 | 0 | 0 | 0 | 0 | 0 | 0 | 0 | 0 | 0 | 0 | 9.3781 | 1.1146 | 0 | 0 | 0 | 0 | 0 | 8.5 | 0.0033 | 0 | 0 | 0 | 0 | 0 | 0
2014-03-17 | 21時 | 27.5927 | 0 | 0 | 0 | 0 | 0 | 0 | 0 | 0 | 0 | 0 | 0 | 8.1637 | 1.0137 | 0 | 0 | 0 | 0 | 0 | 6.9 | 0.0033 | 0 | 0 | 0 | 0 | 0 | 0
2014-03-17 | 22時 | 27.5927 | 0 | 0 | 0 | 0 | 0 | 0 | 0 | 0 | 0 | 0 | 0 | 7.6324 | 0.97252 | 0 | 0 | 0 | 0 | 0 | 6.2 | 0.0033 | 0 | 0 | 0 | 0 | 0 | 0
2014-03-17 | 23時 | 27.5927 | 0 | 0 | 0 | 0 | 0 | 0 | 0 | 0 | 0 | 0 | 0 | 6.5698 | 0.89504 | 0 | 0 | 0 | 0 | 0 | 4.8 | 0.0033 | 0 | 0 | 0 | 0 | 0 | 0
2014-03-18 | 0時 | 27.5927 | 0 | 0 | 0 | 0 | 0 | 0 | 0 | 0 | 0 | 0 | 0 | 5.2795 | 0.80921 | 0 | 0 | 0 | 0 | 0 | 3.1 | 0.0033 | 0 | 0 | 0 | 0 | 0 | 0
2014-03-18 | 1時 | 27.5927 | 0 | 0 | 0 | 0 | 0 | 0 | 0 | 0 | 0 | 0 | 0 | 4.5964 | 0.76715 | 0 | 0 | 0 | 0 | 0 | 2.2 | 0.0033 | 0 | 0 | 0 | 0 | 0 | 0
2014-03-18 | 2時 | 27.5927 | 0 | 0 | 0 | 0 | 0 | 0 | 0 | 0 | 0 | 0 | 0 | 4.1395 | 0.74215 | 0 | 0 | 0 | 0 | 0 | 1.6 | 0.0034 | 0 | 0 | 0 | 0 | 0 | 0
2014-03-18 | 3時 | 27.5927 | 0 | 0 | 0 | 0 | 0 | 0 | 0 | 0 | 0 | 0 | 0 | 3.8345 | 0.72648 | 0 | 0 | 0 | 0 | 0 | 1.2 | 0.0035 | 0 | 0 | 0 | 0 | 0 | 0
2014-03-18 | 4時 | 27.5927 | 0 | 0 | 0 | 0 | 0 | 0 | 0 | 0 | 0 | 0 | 0 | 3.3791 | 0.70108 | 0 | 0 | 0 | 0 | 0 | 0.6 | 0.0035 | 0 | 0 | 0 | 0 | 0 | 0
2014-03-18 | 5時 | 27.5927 | 0 | 0 | 0 | 0 | 0 | 0 | 0 | 0 | 0 | 0 | 0 | 2.9982 | 0.68217 | 0 | 0 | 0 | 0 | 0 | 0.1 | 0.0036 | 0 | 0 | 0 | 0 | 0 | 0
2014-03-18 | 6時 | 27.5927 | 0 | 0 | 0 | 0 | 0 | 0 | 0 | 0 | 0 | 0 | 0 | 3.6799 | 0.72119 | 0 | 0 | 0 | 0 | 0 | 1 | 0.0037 | 0 | 0 | 0 | 0 | 0 | 0
2014-03-18 | 7時 | 27.5927 | 0 | 0 | 0 | 0 | 0 | 0 | 0 | 0 | 0 | 0 | 0 | 5.652 | 0.84325 | 0 | 0 | 0 | 0 | 0 | 3.6 | 0.0038 | 0 | 0 | 0 | 0 | 0 | 0
2014-03-18 | 8時 | 27.5927 | 0 | 0 | 0 | 0 | 0 | 0 | 0 | 0 | 0 | 0 | 0 | 8.2313 | 1.0338 | 0 | 0 | 0 | 0 | 0 | 7 | 0.0039 | 0 | 0 | 0 | 0 | 0 | 0
2014-03-18 | 9時 | 27.5927 | 0 | 0 | 0 | 0 | 0 | 0 | 0 | 0 | 0 | 0 | 0 | 10.4337 | 1.2252 | 0 | 0 | 0 | 0 | 0 | 9.9 | 0.0038 | 0 | 0 | 0 | 0 | 0 | 0
2014-03-18 | 10時 | 27.5927 | 0 | 0 | 0 | 0 | 0 | 0 | 0 | 0 | 0 | 0 | 0 | 11.5735 | 1.3362 | 0 | 0 | 0 | 0 | 0 | 11.4 | 0.0037 | 0 | 0 | 0 | 0 | 0 | 0
2014-03-18 | 11時 | 27.5927 | 0 | 0 | 0 | 0 | 0 | 0 | 0 | 0 | 0 | 0 | 0 | 13.4724 | 1.5463 | 0 | 0 | 0 | 0 | 0 | 13.9 | 0.0036 | 0 | 0 | 0 | 0 | 0 | 0
2014-03-18 | 12時 | 27.5927 | 0 | 0 | 0 | 0 | 0 | 0 | 0 | 0 | 0 | 0 | 0 | 14.3087 | 1.6467 | 0 | 0 | 0 | 0 | 0 | 15 | 0.0035 | 0 | 0 | 0 | 0 | 0 | 0
2014-03-18 | 13時 | 27.5927 | 0 | 0 | 0 | 0 | 0 | 0 | 0 | 0 | 0 | 0 | 0 | 14.84 | 1.7165 | 0 | 0 | 0 | 0 | 0 | 15.7 | 0.0035 | 0 | 0 | 0 | 0 | 0 | 0
2014-03-18 | 14時 | 27.5927 | 0 | 0 | 0 | 0 | 0 | 0 | 0 | 0 | 0 | 0 | 0 | 15.904 | 1.8607 | 0 | 0 | 0 | 0 | 0 | 17.1 | 0.0034 | 0 | 0 | 0 | 0 | 0 | 0
2014-03-18 | 15時 | 27.5927 | 0 | 0 | 0 | 0 | 0 | 0 | 0 | 0 | 0 | 0 | 0 | 15.9026 | 1.8651 | 0 | 0 | 0 | 0 | 0 | 17.1 | 0.0035 | 0 | 0 | 0 | 0 | 0 | 0
2014-03-18 | 16時 | 27.5927 | 0 | 0 | 0 | 0 | 0 | 0 | 0 | 0 | 0 | 0 | 0 | 14.8386 | 1.7205 | 0 | 0 | 0 | 0 | 0 | 15.7 | 0.0036 | 0 | 0 | 0 | 0 | 0 | 0
2014-03-18 | 17時 | 27.5927 | 0 | 0 | 0 | 0 | 0 | 0 | 0 | 0 | 0 | 0 | 0 | 12.6348 | 1.4551 | 0 | 0 | 0 | 0 | 0 | 12.8 | 0.0038 | 0 | 0 | 0 | 0 | 0 | 0
2014-03-18 | 18時 | 27.5927 | 0 | 0 | 0 | 0 | 0 | 0 | 0 | 0 | 0 | 0 | 0 | 11.1901 | 1.3055 | 0 | 0 | 0 | 0 | 0 | 10.9 | 0.004 | 0 | 0 | 0 | 0 | 0 | 0
2014-03-18 | 19時 | 27.5927 | 0 | 0 | 0 | 0 | 0 | 0 | 0 | 0 | 0 | 0 | 0 | 9.8986 | 1.1827 | 0 | 0 | 0 | 0 | 0 | 9.2 | 0.0041 | 0 | 0 | 0 | 0 | 0 | 0
2014-03-18 | 20時 | 27.5927 | 0 | 0 | 0 | 0 | 0 | 0 | 0 | 0 | 0 | 0 | 0 | 9.2131 | 1.1256 | 0 | 0 | 0 | 0 | 0 | 8.3 | 0.0043 | 0 | 0 | 0 | 0 | 0 | 0
2014-03-18 | 21時 | 27.5927 | 0 | 0 | 0 | 0 | 0 | 0 | 0 | 0 | 0 | 0 | 0 | 7.8493 | 1.0077 | 0 | 0 | 0 | 0 | 0 | 6.5 | 0.0041 | 0 | 0 | 0 | 0 | 0 | 0
2014-03-18 | 22時 | 27.5927 | 0 | 0 | 0 | 0 | 0 | 0 | 0 | 0 | 0 | 0 | 0 | 7.1662 | 0.95536 | 0 | 0 | 0 | 0 | 0 | 5.6 | 0.0041 | 0 | 0 | 0 | 0 | 0 | 0
2014-03-18 | 23時 | 27.5927 | 0 | 0 | 0 | 0 | 0 | 0 | 0 | 0 | 0 | 0 | 0 | 6.5602 | 0.90926 | 0 | 0 | 0 | 0 | 0 | 4.8 | 0.004 | 0 | 0 | 0 | 0 | 0 | 0
2014-03-19 | 0時 | 27.5927 | 0 | 0 | 0 | 0 | 0 | 0 | 0 | 0 | 0 | 0 | 0 | 6.1061 | 0.87566 | 0 | 0 | 0 | 0 | 0 | 4.2 | 0.0039 | 0 | 0 | 0 | 0 | 0 | 0
2014-03-19 | 1時 | 27.5927 | 0 | 0 | 0 | 0 | 0 | 0 | 0 | 0 | 0 | 0 | 0 | 5.5002 | 0.83331 | 0 | 0 | 0 | 0 | 0 | 3.4 | 0.0038 | 0 | 0 | 0 | 0 | 0 | 0
2014-03-19 | 2時 | 27.5927 | 0 | 0 | 0 | 0 | 0 | 0 | 0 | 0 | 0 | 0 | 0 | 5.1966 | 0.81378 | 0 | 0 | 0 | 0 | 0 | 3 | 0.0038 | 0 | 0 | 0 | 0 | 0 | 0
2014-03-19 | 3時 | 27.5927 | 0 | 0 | 0 | 0 | 0 | 0 | 0 | 0 | 0 | 0 | 0 | 5.1194 | 0.81069 | 0 | 0 | 0 | 0 | 0 | 2.9 | 0.0039 | 0 | 0 | 0 | 0 | 0 | 0
2014-03-19 | 4時 | 27.5927 | 0 | 0 | 0 | 0 | 0 | 0 | 0 | 0 | 0 | 0 | 0 | 4.5868 | 0.77934 | 0 | 0 | 0 | 0 | 0 | 2.2 | 0.004 | 0 | 0 | 0 | 0 | 0 | 0
2014-03-19 | 5時 | 27.5927 | 0 | 0 | 0 | 0 | 0 | 0 | 0 | 0 | 0 | 0 | 0 | 3.676 | 0.72581 | 0 | 0 | 0 | 0 | 0 | 1 | 0.004 | 0 | 0 | 0 | 0 | 0 | 0
2014-03-19 | 6時 | 27.5927 | 0 | 0 | 0 | 0 | 0 | 0 | 0 | 0 | 0 | 0 | 0 | 5.0386 | 0.81237 | 0 | 0 | 0 | 0 | 0 | 2.8 | 0.0043 | 0 | 0 | 0 | 0 | 0 | 0
2014-03-19 | 7時 | 27.5927 | 0 | 0 | 0 | 0 | 0 | 0 | 0 | 0 | 0 | 0 | 0 | 7.2386 | 0.96662 | 0 | 0 | 0 | 0 | 0 | 5.7 | 0.0044 | 0 | 0 | 0 | 0 | 0 | 0
2014-03-19 | 8時 | 27.5927 | 0 | 0 | 0 | 0 | 0 | 0 | 0 | 0 | 0 | 0 | 0 | 9.817 | 1.1869 | 0 | 0 | 0 | 0 | 0 | 9.1 | 0.0046 | 0 | 0 | 0 | 0 | 0 | 0
2014-03-19 | 9時 | 27.5927 | 0 | 0 | 0 | 0 | 0 | 0 | 0 | 0 | 0 | 0 | 0 | 12.699 | 1.492 | 0 | 0 | 0 | 0 | 0 | 12.9 | 0.0048 | 0 | 0 | 0 | 0 | 0 | 0
2014-03-19 | 10時 | 27.5927 | 0 | 0 | 0 | 0 | 0 | 0 | 0 | 0 | 0 | 0 | 0 | 14.8971 | 1.7808 | 0 | 0 | 0 | 0 | 0 | 15.8 | 0.0051 | 0 | 0 | 0 | 0 | 0 | 0
2014-03-19 | 11時 | 27.5927 | 0 | 0 | 0 | 0 | 0 | 0 | 0 | 0 | 0 | 0 | 0 | 15.4265 | 1.8622 | 0 | 0 | 0 | 0 | 0 | 16.5 | 0.0053 | 0 | 0 | 0 | 0 | 0 | 0
2014-03-19 | 12時 | 27.5927 | 0 | 0 | 0 | 0 | 0 | 0 | 0 | 0 | 0 | 0 | 0 | 15.2729 | 1.8458 | 0 | 0 | 0 | 0 | 0 | 16.3 | 0.0055 | 0 | 0 | 0 | 0 | 0 | 0
2014-03-19 | 13時 | 27.5927 | 0 | 0 | 0 | 0 | 0 | 0 | 0 | 0 | 0 | 0 | 0 | 15.2702 | 1.8539 | 0 | 0 | 0 | 0 | 0 | 16.3 | 0.0058 | 0 | 0 | 0 | 0 | 0 | 0
2014-03-19 | 14時 | 27.5927 | 0 | 0 | 0 | 0 | 0 | 0 | 0 | 0 | 0 | 0 | 0 | 15.1167 | 1.8371 | 0 | 0 | 0 | 0 | 0 | 16.1 | 0.006 | 0 | 0 | 0 | 0 | 0 | 0
2014-03-19 | 15時 | 27.5927 | 0 | 0 | 0 | 0 | 0 | 0 | 0 | 0 | 0 | 0 | 0 | 14.8107 | 1.8012 | 0 | 0 | 0 | 0 | 0 | 15.7 | 0.0063 | 0 | 0 | 0 | 0 | 0 | 0
2014-03-19 | 16時 | 27.5927 | 0 | 0 | 0 | 0 | 0 | 0 | 0 | 0 | 0 | 0 | 0 | 14.3522 | 1.747 | 0 | 0 | 0 | 0 | 0 | 15.1 | 0.0067 | 0 | 0 | 0 | 0 | 0 | 0
2014-03-19 | 17時 | 27.5927 | 0 | 0 | 0 | 0 | 0 | 0 | 0 | 0 | 0 | 0 | 0 | 13.6662 | 1.6641 | 0 | 0 | 0 | 0 | 0 | 14.2 | 0.0071 | 0 | 0 | 0 | 0 | 0 | 0
2014-03-19 | 18時 | 27.5927 | 0 | 0 | 0 | 0 | 0 | 0 | 0 | 0 | 0 | 0 | 0 | 13.5117 | 1.6519 | 0 | 0 | 0 | 0 | 0 | 14 | 0.0075 | 0 | 0 | 0 | 0 | 0 | 0
2014-03-19 | 19時 | 27.5927 | 0 | 0 | 0 | 0 | 0 | 0 | 0 | 0 | 0 | 0 | 0 | 13.1302 | 1.6088 | 0 | 0 | 0 | 0 | 0 | 13.5 | 0.0078 | 0 | 0 | 0 | 0 | 0 | 0
2014-03-19 | 20時 | 27.5927 | 0 | 0 | 0 | 0 | 0 | 0 | 0 | 0 | 0 | 0 | 0 | 12.2169 | 1.5045 | 0 | 0 | 0 | 0 | 0 | 12.3 | 0.0082 | 0 | 0 | 0 | 0 | 0 | 0
2014-03-19 | 21時 | 27.5927 | 0 | 0 | 0 | 0 | 0 | 0 | 0 | 0 | 0 | 0 | 0 | 11.9899 | 1.4764 | 0 | 0 | 0 | 0 | 0 | 12 | 0.0081 | 0 | 0 | 0 | 0 | 0 | 0
2014-03-19 | 22時 | 27.5927 | 0 | 0 | 0 | 0 | 0 | 0 | 0 | 0 | 0 | 0 | 0 | 11.7628 | 1.4489 | 0 | 0 | 0 | 0 | 0 | 11.7 | 0.008 | 0 | 0 | 0 | 0 | 0 | 0
2014-03-19 | 23時 | 27.5927 | 0 | 0 | 0 | 0 | 0 | 0 | 0 | 0 | 0 | 0 | 0 | 11.4592 | 1.415 | 0 | 0 | 0 | 0 | 0 | 11.3 | 0.008 | 0 | 0 | 0 | 0 | 0 | 0
2014-03-20 | 0時 | 27.5927 | 0 | 0 | 0 | 0 | 0 | 0 | 0 | 0 | 0 | 0 | 0 | 11.3839 | 1.4052 | 0 | 0 | 0 | 0 | 0 | 11.2 | 0.0079 | 0 | 0 | 0 | 0 | 0 | 0
2014-03-20 | 1時 | 27.5927 | 0 | 0 | 0 | 0 | 0 | 0 | 0 | 0 | 0 | 0 | 0 | 11.4598 | 1.4135 | 0 | 0 | 0 | 0 | 0 | 11.3 | 0.0079 | 0 | 0 | 0 | 0 | 0 | 0
2014-03-20 | 2時 | 27.5927 | 0 | 0 | 0 | 0 | 0 | 0 | 0 | 0 | 0 | 0 | 0 | 11.1568 | 1.3789 | 0 | 0 | 0 | 0 | 0 | 10.9 | 0.0078 | 0 | 0 | 0 | 0 | 0 | 0
2014-03-20 | 3時 | 27.5927 | 0 | 0 | 0 | 0 | 0 | 0 | 0 | 0 | 0 | 0 | 0 | 11.3093 | 1.3939 | 0 | 0 | 0 | 0 | 0 | 11.1 | 0.0077 | 0 | 0 | 0 | 0 | 0 | 0
2014-03-20 | 4時 | 27.5927 | 0 | 0 | 0 | 0 | 0 | 0 | 0 | 0 | 0 | 0 | 0 | 9.7194 | 1.2226 | 0 | 0 | 0 | 0 | 0 | 9 | 0.0071 | 0 | 0 | 0 | 0 | 0 | 0
2014-03-20 | 5時 | 27.5927 | 0 | 0 | 0 | 0 | 0 | 0 | 0 | 0 | 0 | 0 | 0 | 9.4932 | 1.1982 | 0 | 0 | 0 | 0 | 0 | 8.7 | 0.0069 | 0 | 0 | 0 | 0 | 0 | 0
2014-03-20 | 6時 | 27.5927 | 0 | 0 | 0 | 0 | 0 | 0 | 0 | 0 | 0 | 0 | 0 | 9.4932 | 1.1982 | 0 | 0 | 0 | 0 | 0 | 8.7 | 0.0069 | 0 | 0 | 0 | 0 | 0 | 0
2014-03-20 | 7時 | 27.5927 | 0 | 0 | 0 | 0 | 0 | 0 | 0 | 0 | 0 | 0 | 0 | 10.2487 | 1.2787 | 0 | 0 | 0 | 0 | 0 | 9.7 | 0.0074 | 0 | 0 | 0 | 0 | 0 | 0
2014-03-20 | 8時 | 27.5927 | 0 | 0 | 0 | 0 | 0 | 0 | 0 | 0 | 0 | 0 | 0 | 10.475 | 1.3045 | 0 | 0 | 0 | 0 | 0 | 10 | 0.0076 | 0 | 0 | 0 | 0 | 0 | 0
2014-03-20 | 9時 | 27.5927 | 0 | 0 | 0 | 0 | 0 | 0 | 0 | 0 | 0 | 0 | 0 | 11.1588 | 1.3745 | 0 | 0 | 0 | 0 | 0 | 10.9 | 0.0075 | 0 | 0 | 0 | 0 | 0 | 0
2014-03-20 | 10時 | 27.5927 | 0 | 0 | 0 | 0 | 0 | 0 | 0 | 0 | 0 | 0 | 0 | 13.8925 | 1.6979 | 0 | 0 | 0 | 0 | 0 | 14.5 | 0.0073 | 0 | 0 | 0 | 0 | 0 | 0
2014-03-20 | 11時 | 27.5927 | 0 | 0 | 0 | 0 | 0 | 0 | 0 | 0 | 0 | 0 | 0 | 16.3979 | 2.0625 | 0 | 0 | 0 | 0 | 0 | 17.8 | 0.0072 | 0 | 0 | 0 | 0 | 0 | 0
2014-03-20 | 12時 | 27.5927 | 0 | 0 | 0 | 0 | 0 | 0 | 0 | 0 | 0 | 0 | 0 | 16.4745 | 2.0724 | 0 | 0 | 0 | 0 | 0 | 17.9 | 0.0071 | 0 | 0 | 0 | 0 | 0 | 0
2014-03-20 | 13時 | 27.5927 | 0 | 0 | 0 | 0 | 0 | 0 | 0 | 0 | 0 | 0 | 0 | 17.0824 | 2.1706 | 0 | 0 | 0 | 0 | 0 | 18.7 | 0.007 | 0 | 0 | 0 | 0 | 0 | 0
2014-03-20 | 14時 | 27.5927 | 0 | 0 | 0 | 0 | 0 | 0 | 0 | 0 | 0 | 0 | 0 | 17.3868 | 2.2201 | 0 | 0 | 0 | 0 | 0 | 19.1 | 0.0069 | 0 | 0 | 0 | 0 | 0 | 0
2014-03-20 | 15時 | 27.5927 | 0 | 0 | 0 | 0 | 0 | 0 | 0 | 0 | 0 | 0 | 0 | 17.3116 | 2.2043 | 0 | 0 | 0 | 0 | 0 | 19 | 0.0068 | 0 | 0 | 0 | 0 | 0 | 0
2014-03-20 | 16時 | 27.5927 | 0 | 0 | 0 | 0 | 0 | 0 | 0 | 0 | 0 | 0 | 0 | 16.6292 | 2.0872 | 0 | 0 | 0 | 0 | 0 | 18.1 | 0.0067 | 0 | 0 | 0 | 0 | 0 | 0
2014-03-20 | 17時 | 27.5927 | 0 | 0 | 0 | 0 | 0 | 0 | 0 | 0 | 0 | 0 | 0 | 15.7958 | 1.9505 | 0 | 0 | 0 | 0 | 0 | 17 | 0.0065 | 0 | 0 | 0 | 0 | 0 | 0
2014-03-20 | 18時 | 27.5927 | 0 | 0 | 0 | 0 | 0 | 0 | 0 | 0 | 0 | 0 | 0 | 14.734 | 1.7929 | 0 | 0 | 0 | 0 | 0 | 15.6 | 0.0064 | 0 | 0 | 0 | 0 | 0 | 0
2014-03-20 | 19時 | 27.5927 | 0 | 0 | 0 | 0 | 0 | 0 | 0 | 0 | 0 | 0 | 0 | 13.9758 | 1.6875 | 0 | 0 | 0 | 0 | 0 | 14.6 | 0.0063 | 0 | 0 | 0 | 0 | 0 | 0
2014-03-20 | 20時 | 27.5927 | 0 | 0 | 0 | 0 | 0 | 0 | 0 | 0 | 0 | 0 | 0 | 13.1417 | 1.5788 | 0 | 0 | 0 | 0 | 0 | 13.5 | 0.0062 | 0 | 0 | 0 | 0 | 0 | 0
2014-03-20 | 21時 | 27.5927 | 0 | 0 | 0 | 0 | 0 | 0 | 0 | 0 | 0 | 0 | 0 | 12.2325 | 1.4664 | 0 | 0 | 0 | 0 | 0 | 12.3 | 0.006 | 0 | 0 | 0 | 0 | 0 | 0
2014-03-20 | 22時 | 27.5927 | 0 | 0 | 0 | 0 | 0 | 0 | 0 | 0 | 0 | 0 | 0 | 12.1575 | 1.4558 | 0 | 0 | 0 | 0 | 0 | 12.2 | 0.0059 | 0 | 0 | 0 | 0 | 0 | 0
2014-03-20 | 23時 | 27.5927 | 0 | 0 | 0 | 0 | 0 | 0 | 0 | 0 | 0 | 0 | 0 | 11.627 | 1.3946 | 0 | 0 | 0 | 0 | 0 | 11.5 | 0.0058 | 0 | 0 | 0 | 0 | 0 | 0
2014-03-21 | 0時 | 27.5927 | 0 | 0 | 0 | 0 | 0 | 0 | 0 | 0 | 0 | 0 | 0 | 11.1734 | 1.342 | 0 | 0 | 0 | 0 | 0 | 10.9 | 0.0056 | 0 | 0 | 0 | 0 | 0 | 0
2014-03-21 | 1時 | 27.5927 | 0 | 0 | 0 | 0 | 0 | 0 | 0 | 0 | 0 | 0 | 0 | 10.8707 | 1.3086 | 0 | 0 | 0 | 0 | 0 | 10.5 | 0.0055 | 0 | 0 | 0 | 0 | 0 | 0
2014-03-21 | 2時 | 27.5927 | 0 | 0 | 0 | 0 | 0 | 0 | 0 | 0 | 0 | 0 | 0 | 10.8716 | 1.3067 | 0 | 0 | 0 | 0 | 0 | 10.5 | 0.0054 | 0 | 0 | 0 | 0 | 0 | 0
2014-03-21 | 3時 | 27.5927 | 0 | 0 | 0 | 0 | 0 | 0 | 0 | 0 | 0 | 0 | 0 | 10.5689 | 1.2741 | 0 | 0 | 0 | 0 | 0 | 10.1 | 0.0053 | 0 | 0 | 0 | 0 | 0 | 0
2014-03-21 | 4時 | 27.5927 | 0 | 0 | 0 | 0 | 0 | 0 | 0 | 0 | 0 | 0 | 0 | 10.6467 | 1.2776 | 0 | 0 | 0 | 0 | 0 | 10.2 | 0.0051 | 0 | 0 | 0 | 0 | 0 | 0
2014-03-21 | 5時 | 27.5927 | 0 | 0 | 0 | 0 | 0 | 0 | 0 | 0 | 0 | 0 | 0 | 10.9513 | 1.3062 | 0 | 0 | 0 | 0 | 0 | 10.6 | 0.005 | 0 | 0 | 0 | 0 | 0 | 0
2014-03-21 | 6時 | 27.5927 | 0 | 0 | 0 | 0 | 0 | 0 | 0 | 0 | 0 | 0 | 0 | 10.6487 | 1.2734 | 0 | 0 | 0 | 0 | 0 | 10.2 | 0.0049 | 0 | 0 | 0 | 0 | 0 | 0
2014-03-21 | 7時 | 27.5927 | 0 | 0 | 0 | 0 | 0 | 0 | 0 | 0 | 0 | 0 | 0 | 10.7256 | 1.2788 | 0 | 0 | 0 | 0 | 0 | 10.3 | 0.0048 | 0 | 0 | 0 | 0 | 0 | 0
2014-03-21 | 8時 | 27.5927 | 0 | 0 | 0 | 0 | 0 | 0 | 0 | 0 | 0 | 0 | 0 | 11.335 | 1.3363 | 0 | 0 | 0 | 0 | 0 | 11.1 | 0.0046 | 0 | 0 | 0 | 0 | 0 | 0
2014-03-21 | 9時 | 27.5927 | 0 | 0 | 0 | 0 | 0 | 0 | 0 | 0 | 0 | 0 | 0 | 11.938 | 1.4108 | 0 | 0 | 0 | 0 | 0 | 11.9 | 0.005 | 0 | 0 | 0 | 0 | 0 | 0
2014-03-21 | 10時 | 27.5927 | 0 | 0 | 0 | 0 | 0 | 0 | 0 | 0 | 0 | 0 | 0 | 12.1619 | 1.4452 | 0 | 0 | 0 | 0 | 0 | 12.2 | 0.0054 | 0 | 0 | 0 | 0 | 0 | 0
2014-03-21 | 11時 | 27.5927 | 0 | 0 | 0 | 0 | 0 | 0 | 0 | 0 | 0 | 0 | 0 | 10.7921 | 1.3066 | 0 | 0 | 0 | 0 | 0 | 10.4 | 0.0058 | 0 | 0 | 0 | 0 | 0 | 0
2014-03-21 | 12時 | 27.5927 | 0 | 0 | 0 | 0 | 0 | 0 | 0 | 0 | 0 | 0 | 0 | 10.0298 | 1.2381 | 0 | 0 | 0 | 0 | 0 | 9.4 | 0.0062 | 0 | 0 | 0 | 0 | 0 | 0
2014-03-21 | 13時 | 27.5927 | 0 | 0 | 0 | 0 | 0 | 0 | 0 | 0 | 0 | 0 | 0 | 10.1033 | 1.2503 | 0 | 0 | 0 | 0 | 0 | 9.5 | 0.0065 | 0 | 0 | 0 | 0 | 0 | 0
2014-03-21 | 14時 | 27.5927 | 0 | 0 | 0 | 0 | 0 | 0 | 0 | 0 | 0 | 0 | 0 | 10.3281 | 1.279 | 0 | 0 | 0 | 0 | 0 | 9.8 | 0.0069 | 0 | 0 | 0 | 0 | 0 | 0
2014-03-21 | 15時 | 27.5927 | 0 | 0 | 0 | 0 | 0 | 0 | 0 | 0 | 0 | 0 | 0 | 11.5425 | 1.4062 | 0 | 0 | 0 | 0 | 0 | 11.4 | 0.0069 | 0 | 0 | 0 | 0 | 0 | 0
2014-03-21 | 16時 | 27.5927 | 0 | 0 | 0 | 0 | 0 | 0 | 0 | 0 | 0 | 0 | 0 | 11.3899 | 1.3913 | 0 | 0 | 0 | 0 | 0 | 11.2 | 0.007 | 0 | 0 | 0 | 0 | 0 | 0
2014-03-21 | 17時 | 27.5927 | 0 | 0 | 0 | 0 | 0 | 0 | 0 | 0 | 0 | 0 | 0 | 11.6928 | 1.4264 | 0 | 0 | 0 | 0 | 0 | 11.6 | 0.0071 | 0 | 0 | 0 | 0 | 0 | 0
2014-03-21 | 18時 | 27.5927 | 0 | 0 | 0 | 0 | 0 | 0 | 0 | 0 | 0 | 0 | 0 | 10.7061 | 1.3205 | 0 | 0 | 0 | 0 | 0 | 10.3 | 0.0071 | 0 | 0 | 0 | 0 | 0 | 0
2014-03-21 | 19時 | 27.5927 | 0 | 0 | 0 | 0 | 0 | 0 | 0 | 0 | 0 | 0 | 0 | 11.768 | 1.4365 | 0 | 0 | 0 | 0 | 0 | 11.7 | 0.0072 | 0 | 0 | 0 | 0 | 0 | 0
2014-03-21 | 20時 | 27.5927 | 0 | 0 | 0 | 0 | 0 | 0 | 0 | 0 | 0 | 0 | 0 | 11.4637 | 1.4044 | 0 | 0 | 0 | 0 | 0 | 11.3 | 0.0073 | 0 | 0 | 0 | 0 | 0 | 0
2014-03-21 | 21時 | 27.5927 | 0 | 0 | 0 | 0 | 0 | 0 | 0 | 0 | 0 | 0 | 0 | 11.0849 | 1.3618 | 0 | 0 | 0 | 0 | 0 | 10.8 | 0.0072 | 0 | 0 | 0 | 0 | 0 | 0
2014-03-21 | 22時 | 27.5927 | 0 | 0 | 0 | 0 | 0 | 0 | 0 | 0 | 0 | 0 | 0 | 10.5536 | 1.3065 | 0 | 0 | 0 | 0 | 0 | 10.1 | 0.0072 | 0 | 0 | 0 | 0 | 0 | 0
2014-03-21 | 23時 | 27.5927 | 0 | 0 | 0 | 0 | 0 | 0 | 0 | 0 | 0 | 0 | 0 | 10.7061 | 1.3205 | 0 | 0 | 0 | 0 | 0 | 10.3 | 0.0071 | 0 | 0 | 0 | 0 | 0 | 0
2014-03-22 | 0時 | 27.5927 | 0 | 0 | 0 | 0 | 0 | 0 | 0 | 0 | 0 | 0 | 0 | 10.9338 | 1.3442 | 0 | 0 | 0 | 0 | 0 | 10.6 | 0.0071 | 0 | 0 | 0 | 0 | 0 | 0
2014-03-22 | 1時 | 27.5927 | 0 | 0 | 0 | 0 | 0 | 0 | 0 | 0 | 0 | 0 | 0 | 10.6302 | 1.3127 | 0 | 0 | 0 | 0 | 0 | 10.2 | 0.0071 | 0 | 0 | 0 | 0 | 0 | 0
2014-03-22 | 2時 | 27.5927 | 0 | 0 | 0 | 0 | 0 | 0 | 0 | 0 | 0 | 0 | 0 | 11.0856 | 1.3603 | 0 | 0 | 0 | 0 | 0 | 10.8 | 0.0071 | 0 | 0 | 0 | 0 | 0 | 0
2014-03-22 | 3時 | 27.5927 | 0 | 0 | 0 | 0 | 0 | 0 | 0 | 0 | 0 | 0 | 0 | 10.7835 | 1.3253 | 0 | 0 | 0 | 0 | 0 | 10.4 | 0.0069 | 0 | 0 | 0 | 0 | 0 | 0
2014-03-22 | 4時 | 27.5927 | 0 | 0 | 0 | 0 | 0 | 0 | 0 | 0 | 0 | 0 | 0 | 9.3421 | 1.1826 | 0 | 0 | 0 | 0 | 0 | 8.5 | 0.0068 | 0 | 0 | 0 | 0 | 0 | 0
2014-03-22 | 5時 | 27.5927 | 0 | 0 | 0 | 0 | 0 | 0 | 0 | 0 | 0 | 0 | 0 | 8.3592 | 1.0881 | 0 | 0 | 0 | 0 | 0 | 7.2 | 0.0063 | 0 | 0 | 0 | 0 | 0 | 0
2014-03-22 | 6時 | 27.5927 | 0 | 0 | 0 | 0 | 0 | 0 | 0 | 0 | 0 | 0 | 0 | 9.6472 | 1.2081 | 0 | 0 | 0 | 0 | 0 | 8.9 | 0.0066 | 0 | 0 | 0 | 0 | 0 | 0
2014-03-22 | 7時 | 27.5927 | 0 | 0 | 0 | 0 | 0 | 0 | 0 | 0 | 0 | 0 | 0 | 10.7113 | 1.3093 | 0 | 0 | 0 | 0 | 0 | 10.3 | 0.0064 | 0 | 0 | 0 | 0 | 0 | 0
2014-03-22 | 8時 | 27.5927 | 0 | 0 | 0 | 0 | 0 | 0 | 0 | 0 | 0 | 0 | 0 | 12.9891 | 1.5623 | 0 | 0 | 0 | 0 | 0 | 13.3 | 0.0063 | 0 | 0 | 0 | 0 | 0 | 0
2014-03-22 | 9時 | 27.5927 | 0 | 0 | 0 | 0 | 0 | 0 | 0 | 0 | 0 | 0 | 0 | 14.3561 | 1.736 | 0 | 0 | 0 | 0 | 0 | 15.1 | 0.0062 | 0 | 0 | 0 | 0 | 0 | 0
2014-03-22 | 10時 | 27.5927 | 0 | 0 | 0 | 0 | 0 | 0 | 0 | 0 | 0 | 0 | 0 | 15.191 | 1.853 | 0 | 0 | 0 | 0 | 0 | 16.2 | 0.0062 | 0 | 0 | 0 | 0 | 0 | 0
2014-03-22 | 11時 | 27.5927 | 0 | 0 | 0 | 0 | 0 | 0 | 0 | 0 | 0 | 0 | 0 | 16.2536 | 2.0134 | 0 | 0 | 0 | 0 | 0 | 17.6 | 0.0062 | 0 | 0 | 0 | 0 | 0 | 0
2014-03-22 | 12時 | 27.5927 | 0 | 0 | 0 | 0 | 0 | 0 | 0 | 0 | 0 | 0 | 0 | 16.0259 | 1.9779 | 0 | 0 | 0 | 0 | 0 | 17.3 | 0.0062 | 0 | 0 | 0 | 0 | 0 | 0
2014-03-22 | 13時 | 27.5927 | 0 | 0 | 0 | 0 | 0 | 0 | 0 | 0 | 0 | 0 | 0 | 15.7231 | 1.929 | 0 | 0 | 0 | 0 | 0 | 16.9 | 0.0061 | 0 | 0 | 0 | 0 | 0 | 0
2014-03-22 | 14時 | 27.5927 | 0 | 0 | 0 | 0 | 0 | 0 | 0 | 0 | 0 | 0 | 0 | 15.9508 | 1.9636 | 0 | 0 | 0 | 0 | 0 | 17.2 | 0.0061 | 0 | 0 | 0 | 0 | 0 | 0
2014-03-22 | 15時 | 27.5927 | 0 | 0 | 0 | 0 | 0 | 0 | 0 | 0 | 0 | 0 | 0 | 16.4054 | 2.0374 | 0 | 0 | 0 | 0 | 0 | 17.8 | 0.0062 | 0 | 0 | 0 | 0 | 0 | 0
2014-03-22 | 16時 | 27.5927 | 0 | 0 | 0 | 0 | 0 | 0 | 0 | 0 | 0 | 0 | 0 | 15.95 | 1.9662 | 0 | 0 | 0 | 0 | 0 | 17.2 | 0.0062 | 0 | 0 | 0 | 0 | 0 | 0
2014-03-22 | 17時 | 27.5927 | 0 | 0 | 0 | 0 | 0 | 0 | 0 | 0 | 0 | 0 | 0 | 14.8866 | 1.8119 | 0 | 0 | 0 | 0 | 0 | 15.8 | 0.0063 | 0 | 0 | 0 | 0 | 0 | 0
2014-03-22 | 18時 | 27.5927 | 0 | 0 | 0 | 0 | 0 | 0 | 0 | 0 | 0 | 0 | 0 | 13.5204 | 1.6285 | 0 | 0 | 0 | 0 | 0 | 14 | 0.0063 | 0 | 0 | 0 | 0 | 0 | 0
2014-03-22 | 19時 | 27.5927 | 0 | 0 | 0 | 0 | 0 | 0 | 0 | 0 | 0 | 0 | 0 | 12.1534 | 1.4655 | 0 | 0 | 0 | 0 | 0 | 12.2 | 0.0064 | 0 | 0 | 0 | 0 | 0 | 0
2014-03-22 | 20時 | 27.5927 | 0 | 0 | 0 | 0 | 0 | 0 | 0 | 0 | 0 | 0 | 0 | 11.2418 | 1.3666 | 0 | 0 | 0 | 0 | 0 | 11 | 0.0065 | 0 | 0 | 0 | 0 | 0 | 0
2014-03-22 | 21時 | 27.5927 | 0 | 0 | 0 | 0 | 0 | 0 | 0 | 0 | 0 | 0 | 0 | 10.2567 | 1.262 | 0 | 0 | 0 | 0 | 0 | 9.7 | 0.0063 | 0 | 0 | 0 | 0 | 0 | 0
2014-03-22 | 22時 | 27.5927 | 0 | 0 | 0 | 0 | 0 | 0 | 0 | 0 | 0 | 0 | 0 | 9.8029 | 1.2146 | 0 | 0 | 0 | 0 | 0 | 9.1 | 0.0061 | 0 | 0 | 0 | 0 | 0 | 0
2014-03-22 | 23時 | 27.5927 | 0 | 0 | 0 | 0 | 0 | 0 | 0 | 0 | 0 | 0 | 0 | 9.1965 | 1.1568 | 0 | 0 | 0 | 0 | 0 | 8.3 | 0.006 | 0 | 0 | 0 | 0 | 0 | 0
2014-03-23 | 0時 | 27.5927 | 0 | 0 | 0 | 0 | 0 | 0 | 0 | 0 | 0 | 0 | 0 | 8.8187 | 1.1199 | 0 | 0 | 0 | 0 | 0 | 7.8 | 0.0058 | 0 | 0 | 0 | 0 | 0 | 0
2014-03-23 | 1時 | 27.5927 | 0 | 0 | 0 | 0 | 0 | 0 | 0 | 0 | 0 | 0 | 0 | 8.441 | 1.084 | 0 | 0 | 0 | 0 | 0 | 7.3 | 0.0056 | 0 | 0 | 0 | 0 | 0 | 0
2014-03-23 | 2時 | 27.5927 | 0 | 0 | 0 | 0 | 0 | 0 | 0 | 0 | 0 | 0 | 0 | 8.9741 | 1.1266 | 0 | 0 | 0 | 0 | 0 | 8 | 0.0054 | 0 | 0 | 0 | 0 | 0 | 0
2014-03-23 | 3時 | 27.5927 | 0 | 0 | 0 | 0 | 0 | 0 | 0 | 0 | 0 | 0 | 0 | 8.9741 | 1.1266 | 0 | 0 | 0 | 0 | 0 | 8 | 0.0054 | 0 | 0 | 0 | 0 | 0 | 0
2014-03-23 | 4時 | 27.5927 | 0 | 0 | 0 | 0 | 0 | 0 | 0 | 0 | 0 | 0 | 0 | 7.4543 | 1.0036 | 0 | 0 | 0 | 0 | 0 | 6 | 0.0056 | 0 | 0 | 0 | 0 | 0 | 0
2014-03-23 | 5時 | 27.5927 | 0 | 0 | 0 | 0 | 0 | 0 | 0 | 0 | 0 | 0 | 0 | 7.4543 | 1.0036 | 0 | 0 | 0 | 0 | 0 | 6 | 0.0056 | 0 | 0 | 0 | 0 | 0 | 0
2014-03-23 | 6時 | 27.5927 | 0 | 0 | 0 | 0 | 0 | 0 | 0 | 0 | 0 | 0 | 0 | 7.757 | 1.0292 | 0 | 0 | 0 | 0 | 0 | 6.4 | 0.0057 | 0 | 0 | 0 | 0 | 0 | 0
2014-03-23 | 7時 | 27.5927 | 0 | 0 | 0 | 0 | 0 | 0 | 0 | 0 | 0 | 0 | 0 | 9.7295 | 1.2025 | 0 | 0 | 0 | 0 | 0 | 9 | 0.0058 | 0 | 0 | 0 | 0 | 0 | 0
2014-03-23 | 8時 | 27.5927 | 0 | 0 | 0 | 0 | 0 | 0 | 0 | 0 | 0 | 0 | 0 | 12.6129 | 1.5085 | 0 | 0 | 0 | 0 | 0 | 12.8 | 0.0059 | 0 | 0 | 0 | 0 | 0 | 0
2014-03-23 | 9時 | 27.5927 | 0 | 0 | 0 | 0 | 0 | 0 | 0 | 0 | 0 | 0 | 0 | 12.9209 | 1.5335 | 0 | 0 | 0 | 0 | 0 | 13.2 | 0.0054 | 0 | 0 | 0 | 0 | 0 | 0
2014-03-23 | 10時 | 27.5927 | 0 | 0 | 0 | 0 | 0 | 0 | 0 | 0 | 0 | 0 | 0 | 13.6847 | 1.6143 | 0 | 0 | 0 | 0 | 0 | 14.2 | 0.0049 | 0 | 0 | 0 | 0 | 0 | 0
2014-03-23 | 11時 | 27.5927 | 0 | 0 | 0 | 0 | 0 | 0 | 0 | 0 | 0 | 0 | 0 | 13.3865 | 1.5626 | 0 | 0 | 0 | 0 | 0 | 13.8 | 0.0044 | 0 | 0 | 0 | 0 | 0 | 0
2014-03-23 | 12時 | 27.5927 | 0 | 0 | 0 | 0 | 0 | 0 | 0 | 0 | 0 | 0 | 0 | 14.531 | 1.6912 | 0 | 0 | 0 | 0 | 0 | 15.3 | 0.0039 | 0 | 0 | 0 | 0 | 0 | 0
2014-03-23 | 13時 | 27.5927 | 0 | 0 | 0 | 0 | 0 | 0 | 0 | 0 | 0 | 0 | 0 | 14.4619 | 1.6624 | 0 | 0 | 0 | 0 | 0 | 15.2 | 0.0034 | 0 | 0 | 0 | 0 | 0 | 0
2014-03-23 | 14時 | 27.5927 | 0 | 0 | 0 | 0 | 0 | 0 | 0 | 0 | 0 | 0 | 0 | 14.4682 | 1.6455 | 0 | 0 | 0 | 0 | 0 | 15.2 | 0.003 | 0 | 0 | 0 | 0 | 0 | 0
2014-03-23 | 15時 | 27.5927 | 0 | 0 | 0 | 0 | 0 | 0 | 0 | 0 | 0 | 0 | 0 | 14.3164 | 1.6261 | 0 | 0 | 0 | 0 | 0 | 15 | 0.003 | 0 | 0 | 0 | 0 | 0 | 0
2014-03-23 | 16時 | 27.5927 | 0 | 0 | 0 | 0 | 0 | 0 | 0 | 0 | 0 | 0 | 0 | 13.7851 | 1.5599 | 0 | 0 | 0 | 0 | 0 | 14.3 | 0.003 | 0 | 0 | 0 | 0 | 0 | 0
2014-03-23 | 17時 | 27.5927 | 0 | 0 | 0 | 0 | 0 | 0 | 0 | 0 | 0 | 0 | 0 | 12.7225 | 1.4357 | 0 | 0 | 0 | 0 | 0 | 12.9 | 0.003 | 0 | 0 | 0 | 0 | 0 | 0
2014-03-23 | 18時 | 27.5927 | 0 | 0 | 0 | 0 | 0 | 0 | 0 | 0 | 0 | 0 | 0 | 11.2804 | 1.2827 | 0 | 0 | 0 | 0 | 0 | 11 | 0.003 | 0 | 0 | 0 | 0 | 0 | 0
2014-03-23 | 19時 | 27.5927 | 0 | 0 | 0 | 0 | 0 | 0 | 0 | 0 | 0 | 0 | 0 | 10.4455 | 1.2017 | 0 | 0 | 0 | 0 | 0 | 9.9 | 0.003 | 0 | 0 | 0 | 0 | 0 | 0
2014-03-23 | 20時 | 27.5927 | 0 | 0 | 0 | 0 | 0 | 0 | 0 | 0 | 0 | 0 | 0 | 9.4588 | 1.1125 | 0 | 0 | 0 | 0 | 0 | 8.6 | 0.003 | 0 | 0 | 0 | 0 | 0 | 0
2014-03-23 | 21時 | 27.5927 | 0 | 0 | 0 | 0 | 0 | 0 | 0 | 0 | 0 | 0 | 0 | 7.8632 | 0.98491 | 0 | 0 | 0 | 0 | 0 | 6.5 | 0.0031 | 0 | 0 | 0 | 0 | 0 | 0
2014-03-23 | 22時 | 27.5927 | 0 | 0 | 0 | 0 | 0 | 0 | 0 | 0 | 0 | 0 | 0 | 7.8632 | 0.98491 | 0 | 0 | 0 | 0 | 0 | 6.5 | 0.0031 | 0 | 0 | 0 | 0 | 0 | 0
2014-03-23 | 23時 | 27.5927 | 0 | 0 | 0 | 0 | 0 | 0 | 0 | 0 | 0 | 0 | 0 | 7.0268 | 0.92512 | 0 | 0 | 0 | 0 | 0 | 5.4 | 0.0032 | 0 | 0 | 0 | 0 | 0 | 0
2014-03-24 | 0時 | 27.5927 | 0 | 0 | 0 | 0 | 0 | 0 | 0 | 0 | 0 | 0 | 0 | 6.1919 | 0.8667 | 0 | 0 | 0 | 0 | 0 | 4.3 | 0.0032 | 0 | 0 | 0 | 0 | 0 | 0
2014-03-24 | 1時 | 27.5927 | 0 | 0 | 0 | 0 | 0 | 0 | 0 | 0 | 0 | 0 | 0 | 5.0518 | 0.79494 | 0 | 0 | 0 | 0 | 0 | 2.8 | 0.0033 | 0 | 0 | 0 | 0 | 0 | 0
2014-03-24 | 2時 | 27.5927 | 0 | 0 | 0 | 0 | 0 | 0 | 0 | 0 | 0 | 0 | 0 | 4.8985 | 0.78749 | 0 | 0 | 0 | 0 | 0 | 2.6 | 0.0034 | 0 | 0 | 0 | 0 | 0 | 0
2014-03-24 | 3時 | 27.5927 | 0 | 0 | 0 | 0 | 0 | 0 | 0 | 0 | 0 | 0 | 0 | 4.519 | 0.76449 | 0 | 0 | 0 | 0 | 0 | 2.1 | 0.0034 | 0 | 0 | 0 | 0 | 0 | 0
2014-03-24 | 4時 | 27.5927 | 0 | 0 | 0 | 0 | 0 | 0 | 0 | 0 | 0 | 0 | 0 | 4.1395 | 0.74215 | 0 | 0 | 0 | 0 | 0 | 1.6 | 0.0034 | 0 | 0 | 0 | 0 | 0 | 0
2014-03-24 | 5時 | 27.5927 | 0 | 0 | 0 | 0 | 0 | 0 | 0 | 0 | 0 | 0 | 0 | 3.9863 | 0.73515 | 0 | 0 | 0 | 0 | 0 | 1.4 | 0.0035 | 0 | 0 | 0 | 0 | 0 | 0
2014-03-24 | 6時 | 27.5927 | 0 | 0 | 0 | 0 | 0 | 0 | 0 | 0 | 0 | 0 | 0 | 4.7439 | 0.78186 | 0 | 0 | 0 | 0 | 0 | 2.4 | 0.0036 | 0 | 0 | 0 | 0 | 0 | 0
2014-03-24 | 7時 | 27.5927 | 0 | 0 | 0 | 0 | 0 | 0 | 0 | 0 | 0 | 0 | 0 | 6.4137 | 0.89081 | 0 | 0 | 0 | 0 | 0 | 4.6 | 0.0036 | 0 | 0 | 0 | 0 | 0 | 0
2014-03-24 | 8時 | 27.5927 | 0 | 0 | 0 | 0 | 0 | 0 | 0 | 0 | 0 | 0 | 0 | 8.8411 | 1.0794 | 0 | 0 | 0 | 0 | 0 | 7.8 | 0.0037 | 0 | 0 | 0 | 0 | 0 | 0
2014-03-24 | 9時 | 27.5927 | 0 | 0 | 0 | 0 | 0 | 0 | 0 | 0 | 0 | 0 | 0 | 9.9796 | 1.1798 | 0 | 0 | 0 | 0 | 0 | 9.3 | 0.0037 | 0 | 0 | 0 | 0 | 0 | 0
2014-03-24 | 10時 | 27.5927 | 0 | 0 | 0 | 0 | 0 | 0 | 0 | 0 | 0 | 0 | 0 | 11.4976 | 1.3283 | 0 | 0 | 0 | 0 | 0 | 11.3 | 0.0037 | 0 | 0 | 0 | 0 | 0 | 0
2014-03-24 | 11時 | 27.5927 | 0 | 0 | 0 | 0 | 0 | 0 | 0 | 0 | 0 | 0 | 0 | 12.1048 | 1.3929 | 0 | 0 | 0 | 0 | 0 | 12.1 | 0.0037 | 0 | 0 | 0 | 0 | 0 | 0
2014-03-24 | 12時 | 27.5927 | 0 | 0 | 0 | 0 | 0 | 0 | 0 | 0 | 0 | 0 | 0 | 12.4071 | 1.4294 | 0 | 0 | 0 | 0 | 0 | 12.5 | 0.0038 | 0 | 0 | 0 | 0 | 0 | 0
2014-03-24 | 13時 | 27.5927 | 0 | 0 | 0 | 0 | 0 | 0 | 0 | 0 | 0 | 0 | 0 | 12.2553 | 1.4126 | 0 | 0 | 0 | 0 | 0 | 12.3 | 0.0038 | 0 | 0 | 0 | 0 | 0 | 0
2014-03-24 | 14時 | 27.5927 | 0 | 0 | 0 | 0 | 0 | 0 | 0 | 0 | 0 | 0 | 0 | 12.1781 | 1.4072 | 0 | 0 | 0 | 0 | 0 | 12.2 | 0.0039 | 0 | 0 | 0 | 0 | 0 | 0
2014-03-24 | 15時 | 27.5927 | 0 | 0 | 0 | 0 | 0 | 0 | 0 | 0 | 0 | 0 | 0 | 11.3372 | 1.3315 | 0 | 0 | 0 | 0 | 0 | 11.1 | 0.0044 | 0 | 0 | 0 | 0 | 0 | 0
2014-03-24 | 16時 | 27.5927 | 0 | 0 | 0 | 0 | 0 | 0 | 0 | 0 | 0 | 0 | 0 | 10.6467 | 1.2776 | 0 | 0 | 0 | 0 | 0 | 10.2 | 0.0051 | 0 | 0 | 0 | 0 | 0 | 0
2014-03-24 | 17時 | 27.5927 | 0 | 0 | 0 | 0 | 0 | 0 | 0 | 0 | 0 | 0 | 0 | 10.793 | 1.3047 | 0 | 0 | 0 | 0 | 0 | 10.4 | 0.0057 | 0 | 0 | 0 | 0 | 0 | 0
2014-03-24 | 18時 | 27.5927 | 0 | 0 | 0 | 0 | 0 | 0 | 0 | 0 | 0 | 0 | 0 | 11.0924 | 1.3452 | 0 | 0 | 0 | 0 | 0 | 10.8 | 0.0062 | 0 | 0 | 0 | 0 | 0 | 0
2014-03-24 | 19時 | 27.5927 | 0 | 0 | 0 | 0 | 0 | 0 | 0 | 0 | 0 | 0 | 0 | 11.0112 | 1.3491 | 0 | 0 | 0 | 0 | 0 | 10.7 | 0.0069 | 0 | 0 | 0 | 0 | 0 | 0
2014-03-24 | 20時 | 27.5927 | 0 | 0 | 0 | 0 | 0 | 0 | 0 | 0 | 0 | 0 | 0 | 11.2347 | 1.3827 | 0 | 0 | 0 | 0 | 0 | 11 | 0.0075 | 0 | 0 | 0 | 0 | 0 | 0
2014-03-24 | 21時 | 27.5927 | 0 | 0 | 0 | 0 | 0 | 0 | 0 | 0 | 0 | 0 | 0 | 11.3106 | 1.3909 | 0 | 0 | 0 | 0 | 0 | 11.1 | 0.0075 | 0 | 0 | 0 | 0 | 0 | 0
2014-03-24 | 22時 | 27.5927 | 0 | 0 | 0 | 0 | 0 | 0 | 0 | 0 | 0 | 0 | 0 | 11.5376 | 1.4174 | 0 | 0 | 0 | 0 | 0 | 11.4 | 0.0076 | 0 | 0 | 0 | 0 | 0 | 0
2014-03-24 | 23時 | 27.5927 | 0 | 0 | 0 | 0 | 0 | 0 | 0 | 0 | 0 | 0 | 0 | 11.537 | 1.4189 | 0 | 0 | 0 | 0 | 0 | 11.4 | 0.0077 | 0 | 0 | 0 | 0 | 0 | 0
2014-03-25 | 0時 | 27.5927 | 0 | 0 | 0 | 0 | 0 | 0 | 0 | 0 | 0 | 0 | 0 | 11.7647 | 1.4444 | 0 | 0 | 0 | 0 | 0 | 11.7 | 0.0077 | 0 | 0 | 0 | 0 | 0 | 0
2014-03-25 | 1時 | 27.5927 | 0 | 0 | 0 | 0 | 0 | 0 | 0 | 0 | 0 | 0 | 0 | 11.6881 | 1.4374 | 0 | 0 | 0 | 0 | 0 | 11.6 | 0.0078 | 0 | 0 | 0 | 0 | 0 | 0
2014-03-25 | 2時 | 27.5927 | 0 | 0 | 0 | 0 | 0 | 0 | 0 | 0 | 0 | 0 | 0 | 11.9911 | 1.4734 | 0 | 0 | 0 | 0 | 0 | 12 | 0.0079 | 0 | 0 | 0 | 0 | 0 | 0
2014-03-25 | 3時 | 27.5927 | 0 | 0 | 0 | 0 | 0 | 0 | 0 | 0 | 0 | 0 | 0 | 12.3687 | 1.5224 | 0 | 0 | 0 | 0 | 0 | 12.5 | 0.0082 | 0 | 0 | 0 | 0 | 0 | 0
2014-03-25 | 4時 | 27.5927 | 0 | 0 | 0 | 0 | 0 | 0 | 0 | 0 | 0 | 0 | 0 | 13.1254 | 1.6217 | 0 | 0 | 0 | 0 | 0 | 13.5 | 0.0086 | 0 | 0 | 0 | 0 | 0 | 0
2014-03-25 | 5時 | 27.5927 | 0 | 0 | 0 | 0 | 0 | 0 | 0 | 0 | 0 | 0 | 0 | 13.4273 | 1.6653 | 0 | 0 | 0 | 0 | 0 | 13.9 | 0.0089 | 0 | 0 | 0 | 0 | 0 | 0
2014-03-25 | 6時 | 27.5927 | 0 | 0 | 0 | 0 | 0 | 0 | 0 | 0 | 0 | 0 | 0 | 13.7287 | 1.7115 | 0 | 0 | 0 | 0 | 0 | 14.3 | 0.0093 | 0 | 0 | 0 | 0 | 0 | 0
2014-03-25 | 7時 | 27.5927 | 0 | 0 | 0 | 0 | 0 | 0 | 0 | 0 | 0 | 0 | 0 | 13.8789 | 1.7364 | 0 | 0 | 0 | 0 | 0 | 14.5 | 0.0096 | 0 | 0 | 0 | 0 | 0 | 0
2014-03-25 | 8時 | 27.5927 | 0 | 0 | 0 | 0 | 0 | 0 | 0 | 0 | 0 | 0 | 0 | 14.1805 | 1.784 | 0 | 0 | 0 | 0 | 0 | 14.9 | 0.01 | 0 | 0 | 0 | 0 | 0 | 0
2014-03-25 | 9時 | 27.5927 | 0 | 0 | 0 | 0 | 0 | 0 | 0 | 0 | 0 | 0 | 0 | 14.4077 | 1.8175 | 0 | 0 | 0 | 0 | 0 | 15.2 | 0.0101 | 0 | 0 | 0 | 0 | 0 | 0
2014-03-25 | 10時 | 27.5927 | 0 | 0 | 0 | 0 | 0 | 0 | 0 | 0 | 0 | 0 | 0 | 14.4831 | 1.8298 | 0 | 0 | 0 | 0 | 0 | 15.3 | 0.0102 | 0 | 0 | 0 | 0 | 0 | 0
2014-03-25 | 11時 | 27.5927 | 0 | 0 | 0 | 0 | 0 | 0 | 0 | 0 | 0 | 0 | 0 | 15.2416 | 1.9432 | 0 | 0 | 0 | 0 | 0 | 16.3 | 0.0103 | 0 | 0 | 0 | 0 | 0 | 0
2014-03-25 | 12時 | 27.5927 | 0 | 0 | 0 | 0 | 0 | 0 | 0 | 0 | 0 | 0 | 0 | 15.317 | 1.9563 | 0 | 0 | 0 | 0 | 0 | 16.4 | 0.0104 | 0 | 0 | 0 | 0 | 0 | 0
2014-03-25 | 13時 | 27.5927 | 0 | 0 | 0 | 0 | 0 | 0 | 0 | 0 | 0 | 0 | 0 | 15.6201 | 2.0048 | 0 | 0 | 0 | 0 | 0 | 16.8 | 0.0105 | 0 | 0 | 0 | 0 | 0 | 0
2014-03-25 | 14時 | 27.5927 | 0 | 0 | 0 | 0 | 0 | 0 | 0 | 0 | 0 | 0 | 0 | 16.151 | 2.0914 | 0 | 0 | 0 | 0 | 0 | 17.5 | 0.0106 | 0 | 0 | 0 | 0 | 0 | 0
2014-03-25 | 15時 | 27.5927 | 0 | 0 | 0 | 0 | 0 | 0 | 0 | 0 | 0 | 0 | 0 | 16.7601 | 2.1861 | 0 | 0 | 0 | 0 | 0 | 18.3 | 0.0102 | 0 | 0 | 0 | 0 | 0 | 0
2014-03-25 | 16時 | 27.5927 | 0 | 0 | 0 | 0 | 0 | 0 | 0 | 0 | 0 | 0 | 0 | 15.1677 | 1.9254 | 0 | 0 | 0 | 0 | 0 | 16.2 | 0.0099 | 0 | 0 | 0 | 0 | 0 | 0
2014-03-25 | 17時 | 27.5927 | 0 | 0 | 0 | 0 | 0 | 0 | 0 | 0 | 0 | 0 | 0 | 14.7902 | 1.8629 | 0 | 0 | 0 | 0 | 0 | 15.7 | 0.0095 | 0 | 0 | 0 | 0 | 0 | 0
2014-03-25 | 18時 | 27.5927 | 0 | 0 | 0 | 0 | 0 | 0 | 0 | 0 | 0 | 0 | 0 | 14.7924 | 1.8563 | 0 | 0 | 0 | 0 | 0 | 15.7 | 0.0091 | 0 | 0 | 0 | 0 | 0 | 0
2014-03-25 | 19時 | 27.5927 | 0 | 0 | 0 | 0 | 0 | 0 | 0 | 0 | 0 | 0 | 0 | 14.2633 | 1.7743 | 0 | 0 | 0 | 0 | 0 | 15 | 0.0087 | 0 | 0 | 0 | 0 | 0 | 0
2014-03-25 | 20時 | 27.5927 | 0 | 0 | 0 | 0 | 0 | 0 | 0 | 0 | 0 | 0 | 0 | 13.5066 | 1.6657 | 0 | 0 | 0 | 0 | 0 | 14 | 0.0083 | 0 | 0 | 0 | 0 | 0 | 0
2014-03-25 | 21時 | 27.5927 | 0 | 0 | 0 | 0 | 0 | 0 | 0 | 0 | 0 | 0 | 0 | 13.9645 | 1.7191 | 0 | 0 | 0 | 0 | 0 | 14.6 | 0.0079 | 0 | 0 | 0 | 0 | 0 | 0
2014-03-25 | 22時 | 27.5927 | 0 | 0 | 0 | 0 | 0 | 0 | 0 | 0 | 0 | 0 | 0 | 13.5883 | 1.6599 | 0 | 0 | 0 | 0 | 0 | 14.1 | 0.0074 | 0 | 0 | 0 | 0 | 0 | 0
2014-03-25 | 23時 | 27.5927 | 0 | 0 | 0 | 0 | 0 | 0 | 0 | 0 | 0 | 0 | 0 | 13.0597 | 1.5852 | 0 | 0 | 0 | 0 | 0 | 13.4 | 0.007 | 0 | 0 | 0 | 0 | 0 | 0
2014-03-26 | 0時 | 27.5927 | 0 | 0 | 0 | 0 | 0 | 0 | 0 | 0 | 0 | 0 | 0 | 12.3044 | 1.4849 | 0 | 0 | 0 | 0 | 0 | 12.4 | 0.0065 | 0 | 0 | 0 | 0 | 0 | 0
2014-03-26 | 1時 | 27.5927 | 0 | 0 | 0 | 0 | 0 | 0 | 0 | 0 | 0 | 0 | 0 | 11.8522 | 1.4255 | 0 | 0 | 0 | 0 | 0 | 11.8 | 0.0061 | 0 | 0 | 0 | 0 | 0 | 0
2014-03-26 | 2時 | 27.5927 | 0 | 0 | 0 | 0 | 0 | 0 | 0 | 0 | 0 | 0 | 0 | 11.4761 | 1.3762 | 0 | 0 | 0 | 0 | 0 | 11.3 | 0.0057 | 0 | 0 | 0 | 0 | 0 | 0
2014-03-26 | 3時 | 27.5927 | 0 | 0 | 0 | 0 | 0 | 0 | 0 | 0 | 0 | 0 | 0 | 11.0993 | 1.3301 | 0 | 0 | 0 | 0 | 0 | 10.8 | 0.0054 | 0 | 0 | 0 | 0 | 0 | 0
2014-03-26 | 4時 | 27.5927 | 0 | 0 | 0 | 0 | 0 | 0 | 0 | 0 | 0 | 0 | 0 | 10.6467 | 1.2776 | 0 | 0 | 0 | 0 | 0 | 10.2 | 0.0051 | 0 | 0 | 0 | 0 | 0 | 0
2014-03-26 | 5時 | 27.5927 | 0 | 0 | 0 | 0 | 0 | 0 | 0 | 0 | 0 | 0 | 0 | 11.0282 | 1.3118 | 0 | 0 | 0 | 0 | 0 | 10.7 | 0.0049 | 0 | 0 | 0 | 0 | 0 | 0
2014-03-26 | 6時 | 27.5927 | 0 | 0 | 0 | 0 | 0 | 0 | 0 | 0 | 0 | 0 | 0 | 11.4868 | 1.3523 | 0 | 0 | 0 | 0 | 0 | 11.3 | 0.0046 | 0 | 0 | 0 | 0 | 0 | 0
2014-03-26 | 7時 | 27.5927 | 0 | 0 | 0 | 0 | 0 | 0 | 0 | 0 | 0 | 0 | 0 | 12.4757 | 1.4553 | 0 | 0 | 0 | 0 | 0 | 12.6 | 0.0044 | 0 | 0 | 0 | 0 | 0 | 0
2014-03-26 | 8時 | 27.5927 | 0 | 0 | 0 | 0 | 0 | 0 | 0 | 0 | 0 | 0 | 0 | 12.631 | 1.4642 | 0 | 0 | 0 | 0 | 0 | 12.8 | 0.0041 | 0 | 0 | 0 | 0 | 0 | 0
2014-03-26 | 9時 | 27.5927 | 0 | 0 | 0 | 0 | 0 | 0 | 0 | 0 | 0 | 0 | 0 | 13.5443 | 1.5657 | 0 | 0 | 0 | 0 | 0 | 14 | 0.0039 | 0 | 0 | 0 | 0 | 0 | 0
2014-03-26 | 10時 | 27.5927 | 0 | 0 | 0 | 0 | 0 | 0 | 0 | 0 | 0 | 0 | 0 | 12.7107 | 1.4637 | 0 | 0 | 0 | 0 | 0 | 12.9 | 0.0038 | 0 | 0 | 0 | 0 | 0 | 0
2014-03-26 | 11時 | 27.5927 | 0 | 0 | 0 | 0 | 0 | 0 | 0 | 0 | 0 | 0 | 0 | 12.5616 | 1.4401 | 0 | 0 | 0 | 0 | 0 | 12.7 | 0.0036 | 0 | 0 | 0 | 0 | 0 | 0
2014-03-26 | 12時 | 27.5927 | 0 | 0 | 0 | 0 | 0 | 0 | 0 | 0 | 0 | 0 | 0 | 13.1716 | 1.503 | 0 | 0 | 0 | 0 | 0 | 13.5 | 0.0034 | 0 | 0 | 0 | 0 | 0 | 0
2014-03-26 | 13時 | 27.5927 | 0 | 0 | 0 | 0 | 0 | 0 | 0 | 0 | 0 | 0 | 0 | 12.49 | 1.4214 | 0 | 0 | 0 | 0 | 0 | 12.6 | 0.0033 | 0 | 0 | 0 | 0 | 0 | 0
2014-03-26 | 14時 | 27.5927 | 0 | 0 | 0 | 0 | 0 | 0 | 0 | 0 | 0 | 0 | 0 | 12.0377 | 1.3647 | 0 | 0 | 0 | 0 | 0 | 12 | 0.0031 | 0 | 0 | 0 | 0 | 0 | 0
2014-03-26 | 15時 | 27.5927 | 0 | 0 | 0 | 0 | 0 | 0 | 0 | 0 | 0 | 0 | 0 | 11.2756 | 1.2928 | 0 | 0 | 0 | 0 | 0 | 11 | 0.0033 | 0 | 0 | 0 | 0 | 0 | 0
2014-03-26 | 16時 | 27.5927 | 0 | 0 | 0 | 0 | 0 | 0 | 0 | 0 | 0 | 0 | 0 | 10.3633 | 1.2069 | 0 | 0 | 0 | 0 | 0 | 9.8 | 0.0034 | 0 | 0 | 0 | 0 | 0 | 0
2014-03-26 | 17時 | 27.5927 | 0 | 0 | 0 | 0 | 0 | 0 | 0 | 0 | 0 | 0 | 0 | 9.527 | 1.1334 | 0 | 0 | 0 | 0 | 0 | 8.7 | 0.0035 | 0 | 0 | 0 | 0 | 0 | 0
2014-03-26 | 18時 | 27.5927 | 0 | 0 | 0 | 0 | 0 | 0 | 0 | 0 | 0 | 0 | 0 | 8.7666 | 1.0706 | 0 | 0 | 0 | 0 | 0 | 7.7 | 0.0036 | 0 | 0 | 0 | 0 | 0 | 0
2014-03-26 | 19時 | 27.5927 | 0 | 0 | 0 | 0 | 0 | 0 | 0 | 0 | 0 | 0 | 0 | 8.4616 | 1.0478 | 0 | 0 | 0 | 0 | 0 | 7.3 | 0.0037 | 0 | 0 | 0 | 0 | 0 | 0
2014-03-26 | 20時 | 27.5927 | 0 | 0 | 0 | 0 | 0 | 0 | 0 | 0 | 0 | 0 | 0 | 8.2313 | 1.0338 | 0 | 0 | 0 | 0 | 0 | 7 | 0.0039 | 0 | 0 | 0 | 0 | 0 | 0
2014-03-26 | 21時 | 27.5927 | 0 | 0 | 0 | 0 | 0 | 0 | 0 | 0 | 0 | 0 | 0 | 8.0795 | 1.0216 | 0 | 0 | 0 | 0 | 0 | 6.8 | 0.0039 | 0 | 0 | 0 | 0 | 0 | 0
2014-03-26 | 22時 | 27.5927 | 0 | 0 | 0 | 0 | 0 | 0 | 0 | 0 | 0 | 0 | 0 | 7.6254 | 0.98382 | 0 | 0 | 0 | 0 | 0 | 6.2 | 0.0038 | 0 | 0 | 0 | 0 | 0 | 0
2014-03-26 | 23時 | 27.5927 | 0 | 0 | 0 | 0 | 0 | 0 | 0 | 0 | 0 | 0 | 0 | 7.5495 | 0.97801 | 0 | 0 | 0 | 0 | 0 | 6.1 | 0.0038 | 0 | 0 | 0 | 0 | 0 | 0
2014-03-27 | 0時 | 27.5927 | 0 | 0 | 0 | 0 | 0 | 0 | 0 | 0 | 0 | 0 | 0 | 7.5495 | 0.97801 | 0 | 0 | 0 | 0 | 0 | 6.1 | 0.0038 | 0 | 0 | 0 | 0 | 0 | 0
2014-03-27 | 1時 | 27.5927 | 0 | 0 | 0 | 0 | 0 | 0 | 0 | 0 | 0 | 0 | 0 | 7.7772 | 0.99556 | 0 | 0 | 0 | 0 | 0 | 6.4 | 0.0038 | 0 | 0 | 0 | 0 | 0 | 0
2014-03-27 | 2時 | 27.5927 | 0 | 0 | 0 | 0 | 0 | 0 | 0 | 0 | 0 | 0 | 0 | 7.929 | 1.0074 | 0 | 0 | 0 | 0 | 0 | 6.6 | 0.0038 | 0 | 0 | 0 | 0 | 0 | 0
2014-03-27 | 3時 | 27.5927 | 0 | 0 | 0 | 0 | 0 | 0 | 0 | 0 | 0 | 0 | 0 | 7.5508 | 0.97587 | 0 | 0 | 0 | 0 | 0 | 6.1 | 0.0037 | 0 | 0 | 0 | 0 | 0 | 0
2014-03-27 | 4時 | 27.5927 | 0 | 0 | 0 | 0 | 0 | 0 | 0 | 0 | 0 | 0 | 0 | 7.399 | 0.96437 | 0 | 0 | 0 | 0 | 0 | 5.9 | 0.0037 | 0 | 0 | 0 | 0 | 0 | 0
2014-03-27 | 5時 | 27.5927 | 0 | 0 | 0 | 0 | 0 | 0 | 0 | 0 | 0 | 0 | 0 | 7.5522 | 0.97368 | 0 | 0 | 0 | 0 | 0 | 6.1 | 0.0036 | 0 | 0 | 0 | 0 | 0 | 0
2014-03-27 | 6時 | 27.5927 | 0 | 0 | 0 | 0 | 0 | 0 | 0 | 0 | 0 | 0 | 0 | 7.4763 | 0.96793 | 0 | 0 | 0 | 0 | 0 | 6 | 0.0036 | 0 | 0 | 0 | 0 | 0 | 0
2014-03-27 | 7時 | 27.5927 | 0 | 0 | 0 | 0 | 0 | 0 | 0 | 0 | 0 | 0 | 0 | 8.3112 | 1.0332 | 0 | 0 | 0 | 0 | 0 | 7.1 | 0.0036 | 0 | 0 | 0 | 0 | 0 | 0
2014-03-27 | 8時 | 27.5927 | 0 | 0 | 0 | 0 | 0 | 0 | 0 | 0 | 0 | 0 | 0 | 9.222 | 1.1094 | 0 | 0 | 0 | 0 | 0 | 8.3 | 0.0036 | 0 | 0 | 0 | 0 | 0 | 0
2014-03-27 | 9時 | 27.5927 | 0 | 0 | 0 | 0 | 0 | 0 | 0 | 0 | 0 | 0 | 0 | 9.5256 | 1.136 | 0 | 0 | 0 | 0 | 0 | 8.7 | 0.0036 | 0 | 0 | 0 | 0 | 0 | 0
2014-03-27 | 10時 | 27.5927 | 0 | 0 | 0 | 0 | 0 | 0 | 0 | 0 | 0 | 0 | 0 | 10.0583 | 1.1814 | 0 | 0 | 0 | 0 | 0 | 9.4 | 0.0035 | 0 | 0 | 0 | 0 | 0 | 0
2014-03-27 | 11時 | 27.5927 | 0 | 0 | 0 | 0 | 0 | 0 | 0 | 0 | 0 | 0 | 0 | 10.5137 | 1.2242 | 0 | 0 | 0 | 0 | 0 | 10 | 0.0035 | 0 | 0 | 0 | 0 | 0 | 0
2014-03-27 | 12時 | 27.5927 | 0 | 0 | 0 | 0 | 0 | 0 | 0 | 0 | 0 | 0 | 0 | 10.9691 | 1.2685 | 0 | 0 | 0 | 0 | 0 | 10.6 | 0.0035 | 0 | 0 | 0 | 0 | 0 | 0
2014-03-27 | 13時 | 27.5927 | 0 | 0 | 0 | 0 | 0 | 0 | 0 | 0 | 0 | 0 | 0 | 11.8054 | 1.3508 | 0 | 0 | 0 | 0 | 0 | 11.7 | 0.0034 | 0 | 0 | 0 | 0 | 0 | 0
2014-03-27 | 14時 | 27.5927 | 0 | 0 | 0 | 0 | 0 | 0 | 0 | 0 | 0 | 0 | 0 | 11.7295 | 1.3429 | 0 | 0 | 0 | 0 | 0 | 11.6 | 0.0034 | 0 | 0 | 0 | 0 | 0 | 0
2014-03-27 | 15時 | 27.5927 | 0 | 0 | 0 | 0 | 0 | 0 | 0 | 0 | 0 | 0 | 0 | 11.5763 | 1.3302 | 0 | 0 | 0 | 0 | 0 | 11.4 | 0.0035 | 0 | 0 | 0 | 0 | 0 | 0
2014-03-27 | 16時 | 27.5927 | 0 | 0 | 0 | 0 | 0 | 0 | 0 | 0 | 0 | 0 | 0 | 11.1209 | 1.2837 | 0 | 0 | 0 | 0 | 0 | 10.8 | 0.0035 | 0 | 0 | 0 | 0 | 0 | 0
2014-03-27 | 17時 | 27.5927 | 0 | 0 | 0 | 0 | 0 | 0 | 0 | 0 | 0 | 0 | 0 | 10.4364 | 1.2198 | 0 | 0 | 0 | 0 | 0 | 9.9 | 0.0036 | 0 | 0 | 0 | 0 | 0 | 0
2014-03-27 | 18時 | 27.5927 | 0 | 0 | 0 | 0 | 0 | 0 | 0 | 0 | 0 | 0 | 0 | 8.7666 | 1.0706 | 0 | 0 | 0 | 0 | 0 | 7.7 | 0.0036 | 0 | 0 | 0 | 0 | 0 | 0
2014-03-27 | 19時 | 27.5927 | 0 | 0 | 0 | 0 | 0 | 0 | 0 | 0 | 0 | 0 | 0 | 8.158 | 1.0233 | 0 | 0 | 0 | 0 | 0 | 6.9 | 0.0037 | 0 | 0 | 0 | 0 | 0 | 0
2014-03-27 | 20時 | 27.5927 | 0 | 0 | 0 | 0 | 0 | 0 | 0 | 0 | 0 | 0 | 0 | 8.0049 | 1.0134 | 0 | 0 | 0 | 0 | 0 | 6.7 | 0.0038 | 0 | 0 | 0 | 0 | 0 | 0
2014-03-27 | 21時 | 27.5927 | 0 | 0 | 0 | 0 | 0 | 0 | 0 | 0 | 0 | 0 | 0 | 6.8664 | 0.92718 | 0 | 0 | 0 | 0 | 0 | 5.2 | 0.0038 | 0 | 0 | 0 | 0 | 0 | 0
2014-03-27 | 22時 | 27.5927 | 0 | 0 | 0 | 0 | 0 | 0 | 0 | 0 | 0 | 0 | 0 | 6.8664 | 0.92718 | 0 | 0 | 0 | 0 | 0 | 5.2 | 0.0038 | 0 | 0 | 0 | 0 | 0 | 0
2014-03-27 | 23時 | 27.5927 | 0 | 0 | 0 | 0 | 0 | 0 | 0 | 0 | 0 | 0 | 0 | 6.3338 | 0.89137 | 0 | 0 | 0 | 0 | 0 | 4.5 | 0.0039 | 0 | 0 | 0 | 0 | 0 | 0
2014-03-28 | 0時 | 27.5927 | 0 | 0 | 0 | 0 | 0 | 0 | 0 | 0 | 0 | 0 | 0 | 6.1061 | 0.87566 | 0 | 0 | 0 | 0 | 0 | 4.2 | 0.0039 | 0 | 0 | 0 | 0 | 0 | 0
2014-03-28 | 1時 | 27.5927 | 0 | 0 | 0 | 0 | 0 | 0 | 0 | 0 | 0 | 0 | 0 | 6.2579 | 0.8861 | 0 | 0 | 0 | 0 | 0 | 4.4 | 0.0039 | 0 | 0 | 0 | 0 | 0 | 0
2014-03-28 | 2時 | 27.5927 | 0 | 0 | 0 | 0 | 0 | 0 | 0 | 0 | 0 | 0 | 0 | 6.2579 | 0.8861 | 0 | 0 | 0 | 0 | 0 | 4.4 | 0.0039 | 0 | 0 | 0 | 0 | 0 | 0
2014-03-28 | 3時 | 27.5927 | 0 | 0 | 0 | 0 | 0 | 0 | 0 | 0 | 0 | 0 | 0 | 6.3338 | 0.89137 | 0 | 0 | 0 | 0 | 0 | 4.5 | 0.0039 | 0 | 0 | 0 | 0 | 0 | 0
2014-03-28 | 4時 | 27.5927 | 0 | 0 | 0 | 0 | 0 | 0 | 0 | 0 | 0 | 0 | 0 | 6.3325 | 0.89322 | 0 | 0 | 0 | 0 | 0 | 4.5 | 0.004 | 0 | 0 | 0 | 0 | 0 | 0
2014-03-28 | 5時 | 27.5927 | 0 | 0 | 0 | 0 | 0 | 0 | 0 | 0 | 0 | 0 | 0 | 6.1036 | 0.87925 | 0 | 0 | 0 | 0 | 0 | 4.2 | 0.0041 | 0 | 0 | 0 | 0 | 0 | 0
2014-03-28 | 6時 | 27.5927 | 0 | 0 | 0 | 0 | 0 | 0 | 0 | 0 | 0 | 0 | 0 | 6.4831 | 0.90571 | 0 | 0 | 0 | 0 | 0 | 4.7 | 0.0041 | 0 | 0 | 0 | 0 | 0 | 0
2014-03-28 | 7時 | 27.5927 | 0 | 0 | 0 | 0 | 0 | 0 | 0 | 0 | 0 | 0 | 0 | 7.6975 | 0.99585 | 0 | 0 | 0 | 0 | 0 | 6.3 | 0.0041 | 0 | 0 | 0 | 0 | 0 | 0
2014-03-28 | 8時 | 27.5927 | 0 | 0 | 0 | 0 | 0 | 0 | 0 | 0 | 0 | 0 | 0 | 8.683 | 1.0778 | 0 | 0 | 0 | 0 | 0 | 7.6 | 0.0042 | 0 | 0 | 0 | 0 | 0 | 0
2014-03-28 | 9時 | 27.5927 | 0 | 0 | 0 | 0 | 0 | 0 | 0 | 0 | 0 | 0 | 0 | 9.6697 | 1.1642 | 0 | 0 | 0 | 0 | 0 | 8.9 | 0.0042 | 0 | 0 | 0 | 0 | 0 | 0
2014-03-28 | 10時 | 27.5927 | 0 | 0 | 0 | 0 | 0 | 0 | 0 | 0 | 0 | 0 | 0 | 9.7456 | 1.1711 | 0 | 0 | 0 | 0 | 0 | 9 | 0.0042 | 0 | 0 | 0 | 0 | 0 | 0
2014-03-28 | 11時 | 27.5927 | 0 | 0 | 0 | 0 | 0 | 0 | 0 | 0 | 0 | 0 | 0 | 10.4275 | 1.2377 | 0 | 0 | 0 | 0 | 0 | 9.9 | 0.0043 | 0 | 0 | 0 | 0 | 0 | 0
2014-03-28 | 12時 | 27.5927 | 0 | 0 | 0 | 0 | 0 | 0 | 0 | 0 | 0 | 0 | 0 | 10.9588 | 1.2901 | 0 | 0 | 0 | 0 | 0 | 10.6 | 0.0043 | 0 | 0 | 0 | 0 | 0 | 0
2014-03-28 | 13時 | 27.5927 | 0 | 0 | 0 | 0 | 0 | 0 | 0 | 0 | 0 | 0 | 0 | 11.7167 | 1.3715 | 0 | 0 | 0 | 0 | 0 | 11.6 | 0.0044 | 0 | 0 | 0 | 0 | 0 | 0
2014-03-28 | 14時 | 27.5927 | 0 | 0 | 0 | 0 | 0 | 0 | 0 | 0 | 0 | 0 | 0 | 11.7926 | 1.3797 | 0 | 0 | 0 | 0 | 0 | 11.7 | 0.0044 | 0 | 0 | 0 | 0 | 0 | 0
2014-03-28 | 15時 | 27.5927 | 0 | 0 | 0 | 0 | 0 | 0 | 0 | 0 | 0 | 0 | 0 | 12.248 | 1.4297 | 0 | 0 | 0 | 0 | 0 | 12.3 | 0.0044 | 0 | 0 | 0 | 0 | 0 | 0
2014-03-28 | 16時 | 27.5927 | 0 | 0 | 0 | 0 | 0 | 0 | 0 | 0 | 0 | 0 | 0 | 12.248 | 1.4297 | 0 | 0 | 0 | 0 | 0 | 12.3 | 0.0044 | 0 | 0 | 0 | 0 | 0 | 0
2014-03-28 | 17時 | 27.5927 | 0 | 0 | 0 | 0 | 0 | 0 | 0 | 0 | 0 | 0 | 0 | 10.8059 | 1.2773 | 0 | 0 | 0 | 0 | 0 | 10.4 | 0.0044 | 0 | 0 | 0 | 0 | 0 | 0
2014-03-28 | 18時 | 27.5927 | 0 | 0 | 0 | 0 | 0 | 0 | 0 | 0 | 0 | 0 | 0 | 9.6674 | 1.1686 | 0 | 0 | 0 | 0 | 0 | 8.9 | 0.0044 | 0 | 0 | 0 | 0 | 0 | 0
2014-03-28 | 19時 | 27.5927 | 0 | 0 | 0 | 0 | 0 | 0 | 0 | 0 | 0 | 0 | 0 | 8.6048 | 1.0755 | 0 | 0 | 0 | 0 | 0 | 7.5 | 0.0044 | 0 | 0 | 0 | 0 | 0 | 0
2014-03-28 | 20時 | 27.5927 | 0 | 0 | 0 | 0 | 0 | 0 | 0 | 0 | 0 | 0 | 0 | 7.7688 | 1.0094 | 0 | 0 | 0 | 0 | 0 | 6.4 | 0.0045 | 0 | 0 | 0 | 0 | 0 | 0
2014-03-28 | 21時 | 27.5927 | 0 | 0 | 0 | 0 | 0 | 0 | 0 | 0 | 0 | 0 | 0 | 7.3145 | 0.97237 | 0 | 0 | 0 | 0 | 0 | 5.8 | 0.0044 | 0 | 0 | 0 | 0 | 0 | 0
2014-03-28 | 22時 | 27.5927 | 0 | 0 | 0 | 0 | 0 | 0 | 0 | 0 | 0 | 0 | 0 | 6.8591 | 0.93838 | 0 | 0 | 0 | 0 | 0 | 5.2 | 0.0044 | 0 | 0 | 0 | 0 | 0 | 0
2014-03-28 | 23時 | 27.5927 | 0 | 0 | 0 | 0 | 0 | 0 | 0 | 0 | 0 | 0 | 0 | 6.6314 | 0.92184 | 0 | 0 | 0 | 0 | 0 | 4.9 | 0.0044 | 0 | 0 | 0 | 0 | 0 | 0
2014-03-29 | 0時 | 27.5927 | 0 | 0 | 0 | 0 | 0 | 0 | 0 | 0 | 0 | 0 | 0 | 6.1001 | 0.88435 | 0 | 0 | 0 | 0 | 0 | 4.2 | 0.0044 | 0 | 0 | 0 | 0 | 0 | 0
2014-03-29 | 1時 | 27.5927 | 0 | 0 | 0 | 0 | 0 | 0 | 0 | 0 | 0 | 0 | 0 | 5.8735 | 0.86713 | 0 | 0 | 0 | 0 | 0 | 3.9 | 0.0043 | 0 | 0 | 0 | 0 | 0 | 0
2014-03-29 | 2時 | 27.5927 | 0 | 0 | 0 | 0 | 0 | 0 | 0 | 0 | 0 | 0 | 0 | 5.494 | 0.84179 | 0 | 0 | 0 | 0 | 0 | 3.4 | 0.0043 | 0 | 0 | 0 | 0 | 0 | 0
2014-03-29 | 3時 | 27.5927 | 0 | 0 | 0 | 0 | 0 | 0 | 0 | 0 | 0 | 0 | 0 | 6.1001 | 0.88435 | 0 | 0 | 0 | 0 | 0 | 4.2 | 0.0044 | 0 | 0 | 0 | 0 | 0 | 0
2014-03-29 | 4時 | 27.5927 | 0 | 0 | 0 | 0 | 0 | 0 | 0 | 0 | 0 | 0 | 0 | 6.4026 | 0.90725 | 0 | 0 | 0 | 0 | 0 | 4.6 | 0.0045 | 0 | 0 | 0 | 0 | 0 | 0
2014-03-29 | 5時 | 27.5927 | 0 | 0 | 0 | 0 | 0 | 0 | 0 | 0 | 0 | 0 | 0 | 6.6292 | 0.9252 | 0 | 0 | 0 | 0 | 0 | 4.9 | 0.0046 | 0 | 0 | 0 | 0 | 0 | 0
2014-03-29 | 6時 | 27.5927 | 0 | 0 | 0 | 0 | 0 | 0 | 0 | 0 | 0 | 0 | 0 | 6.704 | 0.93234 | 0 | 0 | 0 | 0 | 0 | 5 | 0.0047 | 0 | 0 | 0 | 0 | 0 | 0
2014-03-29 | 7時 | 27.5927 | 0 | 0 | 0 | 0 | 0 | 0 | 0 | 0 | 0 | 0 | 0 | 7.386 | 0.98515 | 0 | 0 | 0 | 0 | 0 | 5.9 | 0.0048 | 0 | 0 | 0 | 0 | 0 | 0
2014-03-29 | 8時 | 27.5927 | 0 | 0 | 0 | 0 | 0 | 0 | 0 | 0 | 0 | 0 | 0 | 8.8271 | 1.1045 | 0 | 0 | 0 | 0 | 0 | 7.8 | 0.0049 | 0 | 0 | 0 | 0 | 0 | 0
2014-03-29 | 9時 | 27.5927 | 0 | 0 | 0 | 0 | 0 | 0 | 0 | 0 | 0 | 0 | 0 | 10.421 | 1.251 | 0 | 0 | 0 | 0 | 0 | 9.9 | 0.0049 | 0 | 0 | 0 | 0 | 0 | 0
2014-03-29 | 10時 | 27.5927 | 0 | 0 | 0 | 0 | 0 | 0 | 0 | 0 | 0 | 0 | 0 | 11.5595 | 1.3674 | 0 | 0 | 0 | 0 | 0 | 11.4 | 0.0049 | 0 | 0 | 0 | 0 | 0 | 0
2014-03-29 | 11時 | 27.5927 | 0 | 0 | 0 | 0 | 0 | 0 | 0 | 0 | 0 | 0 | 0 | 12.8498 | 1.5124 | 0 | 0 | 0 | 0 | 0 | 13.1 | 0.0049 | 0 | 0 | 0 | 0 | 0 | 0
2014-03-29 | 12時 | 27.5927 | 0 | 0 | 0 | 0 | 0 | 0 | 0 | 0 | 0 | 0 | 0 | 13.6088 | 1.6048 | 0 | 0 | 0 | 0 | 0 | 14.1 | 0.0049 | 0 | 0 | 0 | 0 | 0 | 0
2014-03-29 | 13時 | 27.5927 | 0 | 0 | 0 | 0 | 0 | 0 | 0 | 0 | 0 | 0 | 0 | 13.8365 | 1.6336 | 0 | 0 | 0 | 0 | 0 | 14.4 | 0.0049 | 0 | 0 | 0 | 0 | 0 | 0
2014-03-29 | 14時 | 27.5927 | 0 | 0 | 0 | 0 | 0 | 0 | 0 | 0 | 0 | 0 | 0 | 13.7606 | 1.6239 | 0 | 0 | 0 | 0 | 0 | 14.3 | 0.0049 | 0 | 0 | 0 | 0 | 0 | 0
2014-03-29 | 15時 | 27.5927 | 0 | 0 | 0 | 0 | 0 | 0 | 0 | 0 | 0 | 0 | 0 | 13.0785 | 1.5369 | 0 | 0 | 0 | 0 | 0 | 13.4 | 0.0048 | 0 | 0 | 0 | 0 | 0 | 0
2014-03-29 | 16時 | 27.5927 | 0 | 0 | 0 | 0 | 0 | 0 | 0 | 0 | 0 | 0 | 0 | 12.8508 | 1.5098 | 0 | 0 | 0 | 0 | 0 | 13.1 | 0.0048 | 0 | 0 | 0 | 0 | 0 | 0
2014-03-29 | 17時 | 27.5927 | 0 | 0 | 0 | 0 | 0 | 0 | 0 | 0 | 0 | 0 | 0 | 12.3206 | 1.4459 | 0 | 0 | 0 | 0 | 0 | 12.4 | 0.0047 | 0 | 0 | 0 | 0 | 0 | 0
2014-03-29 | 18時 | 27.5927 | 0 | 0 | 0 | 0 | 0 | 0 | 0 | 0 | 0 | 0 | 0 | 11.6386 | 1.3684 | 0 | 0 | 0 | 0 | 0 | 11.5 | 0.0046 | 0 | 0 | 0 | 0 | 0 | 0
2014-03-29 | 19時 | 27.5927 | 0 | 0 | 0 | 0 | 0 | 0 | 0 | 0 | 0 | 0 | 0 | 11.4109 | 1.3443 | 0 | 0 | 0 | 0 | 0 | 11.2 | 0.0046 | 0 | 0 | 0 | 0 | 0 | 0
2014-03-29 | 20時 | 27.5927 | 0 | 0 | 0 | 0 | 0 | 0 | 0 | 0 | 0 | 0 | 0 | 11.2602 | 1.326 | 0 | 0 | 0 | 0 | 0 | 11 | 0.0045 | 0 | 0 | 0 | 0 | 0 | 0
2014-03-29 | 21時 | 27.5927 | 0 | 0 | 0 | 0 | 0 | 0 | 0 | 0 | 0 | 0 | 0 | 10.1228 | 1.2109 | 0 | 0 | 0 | 0 | 0 | 9.5 | 0.0044 | 0 | 0 | 0 | 0 | 0 | 0
2014-03-29 | 22時 | 27.5927 | 0 | 0 | 0 | 0 | 0 | 0 | 0 | 0 | 0 | 0 | 0 | 9.8974 | 1.1851 | 0 | 0 | 0 | 0 | 0 | 9.2 | 0.0042 | 0 | 0 | 0 | 0 | 0 | 0
2014-03-29 | 23時 | 27.5927 | 0 | 0 | 0 | 0 | 0 | 0 | 0 | 0 | 0 | 0 | 0 | 10.2781 | 1.2183 | 0 | 0 | 0 | 0 | 0 | 9.7 | 0.0041 | 0 | 0 | 0 | 0 | 0 | 0
2014-03-30 | 0時 | 27.5927 | 0 | 0 | 0 | 0 | 0 | 0 | 0 | 0 | 0 | 0 | 0 | 9.8998 | 1.1803 | 0 | 0 | 0 | 0 | 0 | 9.2 | 0.004 | 0 | 0 | 0 | 0 | 0 | 0
2014-03-30 | 1時 | 27.5927 | 0 | 0 | 0 | 0 | 0 | 0 | 0 | 0 | 0 | 0 | 0 | 9.5975 | 1.1503 | 0 | 0 | 0 | 0 | 0 | 8.8 | 0.0039 | 0 | 0 | 0 | 0 | 0 | 0
2014-03-30 | 2時 | 27.5927 | 0 | 0 | 0 | 0 | 0 | 0 | 0 | 0 | 0 | 0 | 0 | 9.3711 | 1.1276 | 0 | 0 | 0 | 0 | 0 | 8.5 | 0.0038 | 0 | 0 | 0 | 0 | 0 | 0
2014-03-30 | 3時 | 27.5927 | 0 | 0 | 0 | 0 | 0 | 0 | 0 | 0 | 0 | 0 | 0 | 8.9943 | 1.0898 | 0 | 0 | 0 | 0 | 0 | 8 | 0.0036 | 0 | 0 | 0 | 0 | 0 | 0
2014-03-30 | 4時 | 27.5927 | 0 | 0 | 0 | 0 | 0 | 0 | 0 | 0 | 0 | 0 | 0 | 8.7666 | 1.0706 | 0 | 0 | 0 | 0 | 0 | 7.7 | 0.0036 | 0 | 0 | 0 | 0 | 0 | 0
2014-03-30 | 5時 | 27.5927 | 0 | 0 | 0 | 0 | 0 | 0 | 0 | 0 | 0 | 0 | 0 | 8.8439 | 1.0745 | 0 | 0 | 0 | 0 | 0 | 7.8 | 0.0035 | 0 | 0 | 0 | 0 | 0 | 0
2014-03-30 | 6時 | 27.5927 | 0 | 0 | 0 | 0 | 0 | 0 | 0 | 0 | 0 | 0 | 0 | 8.8453 | 1.0719 | 0 | 0 | 0 | 0 | 0 | 7.8 | 0.0034 | 0 | 0 | 0 | 0 | 0 | 0
2014-03-30 | 7時 | 27.5927 | 0 | 0 | 0 | 0 | 0 | 0 | 0 | 0 | 0 | 0 | 0 | 9.2248 | 1.1042 | 0 | 0 | 0 | 0 | 0 | 8.3 | 0.0034 | 0 | 0 | 0 | 0 | 0 | 0
2014-03-30 | 8時 | 27.5927 | 0 | 0 | 0 | 0 | 0 | 0 | 0 | 0 | 0 | 0 | 0 | 10.3648 | 1.204 | 0 | 0 | 0 | 0 | 0 | 9.8 | 0.0033 | 0 | 0 | 0 | 0 | 0 | 0
2014-03-30 | 9時 | 27.5927 | 0 | 0 | 0 | 0 | 0 | 0 | 0 | 0 | 0 | 0 | 0 | 10.972 | 1.2624 | 0 | 0 | 0 | 0 | 0 | 10.6 | 0.0033 | 0 | 0 | 0 | 0 | 0 | 0
2014-03-30 | 10時 | 27.5927 | 0 | 0 | 0 | 0 | 0 | 0 | 0 | 0 | 0 | 0 | 0 | 11.731 | 1.3396 | 0 | 0 | 0 | 0 | 0 | 11.6 | 0.0033 | 0 | 0 | 0 | 0 | 0 | 0
2014-03-30 | 11時 | 27.5927 | 0 | 0 | 0 | 0 | 0 | 0 | 0 | 0 | 0 | 0 | 0 | 12.3382 | 1.4047 | 0 | 0 | 0 | 0 | 0 | 12.4 | 0.0033 | 0 | 0 | 0 | 0 | 0 | 0
2014-03-30 | 12時 | 27.5927 | 0 | 0 | 0 | 0 | 0 | 0 | 0 | 0 | 0 | 0 | 0 | 13.0972 | 1.4905 | 0 | 0 | 0 | 0 | 0 | 13.4 | 0.0033 | 0 | 0 | 0 | 0 | 0 | 0
2014-03-30 | 13時 | 27.5927 | 0 | 0 | 0 | 0 | 0 | 0 | 0 | 0 | 0 | 0 | 0 | 12.7177 | 1.4469 | 0 | 0 | 0 | 0 | 0 | 12.9 | 0.0033 | 0 | 0 | 0 | 0 | 0 | 0
2014-03-30 | 14時 | 27.5927 | 0 | 0 | 0 | 0 | 0 | 0 | 0 | 0 | 0 | 0 | 0 | 13.0957 | 1.4941 | 0 | 0 | 0 | 0 | 0 | 13.4 | 0.0034 | 0 | 0 | 0 | 0 | 0 | 0
2014-03-30 | 15時 | 27.5927 | 0 | 0 | 0 | 0 | 0 | 0 | 0 | 0 | 0 | 0 | 0 | 13.2461 | 1.5155 | 0 | 0 | 0 | 0 | 0 | 13.6 | 0.0035 | 0 | 0 | 0 | 0 | 0 | 0
2014-03-30 | 16時 | 27.5927 | 0 | 0 | 0 | 0 | 0 | 0 | 0 | 0 | 0 | 0 | 0 | 12.7893 | 1.4659 | 0 | 0 | 0 | 0 | 0 | 13 | 0.0036 | 0 | 0 | 0 | 0 | 0 | 0
2014-03-30 | 17時 | 27.5927 | 0 | 0 | 0 | 0 | 0 | 0 | 0 | 0 | 0 | 0 | 0 | 11.5735 | 1.3362 | 0 | 0 | 0 | 0 | 0 | 11.4 | 0.0037 | 0 | 0 | 0 | 0 | 0 | 0
2014-03-30 | 18時 | 27.5927 | 0 | 0 | 0 | 0 | 0 | 0 | 0 | 0 | 0 | 0 | 0 | 10.2806 | 1.2133 | 0 | 0 | 0 | 0 | 0 | 9.7 | 0.0039 | 0 | 0 | 0 | 0 | 0 | 0
2014-03-30 | 19時 | 27.5927 | 0 | 0 | 0 | 0 | 0 | 0 | 0 | 0 | 0 | 0 | 0 | 9.2926 | 1.1256 | 0 | 0 | 0 | 0 | 0 | 8.4 | 0.004 | 0 | 0 | 0 | 0 | 0 | 0
2014-03-30 | 20時 | 27.5927 | 0 | 0 | 0 | 0 | 0 | 0 | 0 | 0 | 0 | 0 | 0 | 9.2155 | 1.1213 | 0 | 0 | 0 | 0 | 0 | 8.3 | 0.0041 | 0 | 0 | 0 | 0 | 0 | 0
2014-03-30 | 21時 | 27.5927 | 0 | 0 | 0 | 0 | 0 | 0 | 0 | 0 | 0 | 0 | 0 | 8.1529 | 1.0319 | 0 | 0 | 0 | 0 | 0 | 6.9 | 0.0041 | 0 | 0 | 0 | 0 | 0 | 0
2014-03-30 | 22時 | 27.5927 | 0 | 0 | 0 | 0 | 0 | 0 | 0 | 0 | 0 | 0 | 0 | 8.3047 | 1.0442 | 0 | 0 | 0 | 0 | 0 | 7.1 | 0.0041 | 0 | 0 | 0 | 0 | 0 | 0
2014-03-30 | 23時 | 27.5927 | 0 | 0 | 0 | 0 | 0 | 0 | 0 | 0 | 0 | 0 | 0 | 7.8505 | 1.0057 | 0 | 0 | 0 | 0 | 0 | 6.5 | 0.004 | 0 | 0 | 0 | 0 | 0 | 0
2014-03-31 | 0時 | 27.5927 | 0 | 0 | 0 | 0 | 0 | 0 | 0 | 0 | 0 | 0 | 0 | 7.6228 | 0.98797 | 0 | 0 | 0 | 0 | 0 | 6.2 | 0.004 | 0 | 0 | 0 | 0 | 0 | 0
2014-03-31 | 1時 | 27.5927 | 0 | 0 | 0 | 0 | 0 | 0 | 0 | 0 | 0 | 0 | 0 | 7.7 | 0.99178 | 0 | 0 | 0 | 0 | 0 | 6.3 | 0.0039 | 0 | 0 | 0 | 0 | 0 | 0
2014-03-31 | 2時 | 27.5927 | 0 | 0 | 0 | 0 | 0 | 0 | 0 | 0 | 0 | 0 | 0 | 7.7 | 0.99178 | 0 | 0 | 0 | 0 | 0 | 6.3 | 0.0039 | 0 | 0 | 0 | 0 | 0 | 0
2014-03-31 | 3時 | 27.5927 | 0 | 0 | 0 | 0 | 0 | 0 | 0 | 0 | 0 | 0 | 0 | 7.5482 | 0.98009 | 0 | 0 | 0 | 0 | 0 | 6.1 | 0.0039 | 0 | 0 | 0 | 0 | 0 | 0
2014-03-31 | 4時 | 27.5927 | 0 | 0 | 0 | 0 | 0 | 0 | 0 | 0 | 0 | 0 | 0 | 7.3951 | 0.97055 | 0 | 0 | 0 | 0 | 0 | 5.9 | 0.004 | 0 | 0 | 0 | 0 | 0 | 0
2014-03-31 | 5時 | 27.5927 | 0 | 0 | 0 | 0 | 0 | 0 | 0 | 0 | 0 | 0 | 0 | 7.5457 | 0.98411 | 0 | 0 | 0 | 0 | 0 | 6.1 | 0.0041 | 0 | 0 | 0 | 0 | 0 | 0
2014-03-31 | 6時 | 27.5927 | 0 | 0 | 0 | 0 | 0 | 0 | 0 | 0 | 0 | 0 | 0 | 8.077 | 1.0258 | 0 | 0 | 0 | 0 | 0 | 6.8 | 0.0041 | 0 | 0 | 0 | 0 | 0 | 0
2014-03-31 | 7時 | 27.5927 | 0 | 0 | 0 | 0 | 0 | 0 | 0 | 0 | 0 | 0 | 0 | 8.0011 | 1.0198 | 0 | 0 | 0 | 0 | 0 | 6.7 | 0.0041 | 0 | 0 | 0 | 0 | 0 | 0
2014-03-31 | 8時 | 27.5927 | 0 | 0 | 0 | 0 | 0 | 0 | 0 | 0 | 0 | 0 | 0 | 8.4553 | 1.0588 | 0 | 0 | 0 | 0 | 0 | 7.3 | 0.0042 | 0 | 0 | 0 | 0 | 0 | 0
2014-03-31 | 9時 | 27.5927 | 0 | 0 | 0 | 0 | 0 | 0 | 0 | 0 | 0 | 0 | 0 | 8.5312 | 1.0651 | 0 | 0 | 0 | 0 | 0 | 7.4 | 0.0042 | 0 | 0 | 0 | 0 | 0 | 0
2014-03-31 | 10時 | 27.5927 | 0 | 0 | 0 | 0 | 0 | 0 | 0 | 0 | 0 | 0 | 0 | 8.2253 | 1.0441 | 0 | 0 | 0 | 0 | 0 | 7 | 0.0044 | 0 | 0 | 0 | 0 | 0 | 0
2014-03-31 | 11時 | 27.5927 | 0 | 0 | 0 | 0 | 0 | 0 | 0 | 0 | 0 | 0 | 0 | 8.2253 | 1.0441 | 0 | 0 | 0 | 0 | 0 | 7 | 0.0044 | 0 | 0 | 0 | 0 | 0 | 0
2014-03-31 | 12時 | 27.5927 | 0 | 0 | 0 | 0 | 0 | 0 | 0 | 0 | 0 | 0 | 0 | 7.9206 | 1.0215 | 0 | 0 | 0 | 0 | 0 | 6.6 | 0.0045 | 0 | 0 | 0 | 0 | 0 | 0
2014-03-31 | 13時 | 27.5927 | 0 | 0 | 0 | 0 | 0 | 0 | 0 | 0 | 0 | 0 | 0 | 8.1461 | 1.0435 | 0 | 0 | 0 | 0 | 0 | 6.9 | 0.0047 | 0 | 0 | 0 | 0 | 0 | 0
2014-03-31 | 14時 | 27.5927 | 0 | 0 | 0 | 0 | 0 | 0 | 0 | 0 | 0 | 0 | 0 | 8.5245 | 1.0768 | 0 | 0 | 0 | 0 | 0 | 7.4 | 0.0048 | 0 | 0 | 0 | 0 | 0 | 0
2014-03-31 | 15時 | 27.5927 | 0 | 0 | 0 | 0 | 0 | 0 | 0 | 0 | 0 | 0 | 0 | 9.5882 | 1.168 | 0 | 0 | 0 | 0 | 0 | 8.8 | 0.0047 | 0 | 0 | 0 | 0 | 0 | 0
2014-03-31 | 16時 | 27.5927 | 0 | 0 | 0 | 0 | 0 | 0 | 0 | 0 | 0 | 0 | 0 | 9.4375 | 1.1522 | 0 | 0 | 0 | 0 | 0 | 8.6 | 0.0046 | 0 | 0 | 0 | 0 | 0 | 0
2014-03-31 | 17時 | 27.5927 | 0 | 0 | 0 | 0 | 0 | 0 | 0 | 0 | 0 | 0 | 0 | 9.2868 | 1.1366 | 0 | 0 | 0 | 0 | 0 | 8.4 | 0.0045 | 0 | 0 | 0 | 0 | 0 | 0
2014-03-31 | 18時 | 27.5927 | 0 | 0 | 0 | 0 | 0 | 0 | 0 | 0 | 0 | 0 | 0 | 8.1494 | 1.0379 | 0 | 0 | 0 | 0 | 0 | 6.9 | 0.0044 | 0 | 0 | 0 | 0 | 0 | 0
2014-03-31 | 19時 | 27.5927 | 0 | 0 | 0 | 0 | 0 | 0 | 0 | 0 | 0 | 0 | 0 | 7.6204 | 0.99192 | 0 | 0 | 0 | 0 | 0 | 6.2 | 0.0042 | 0 | 0 | 0 | 0 | 0 | 0
2014-03-31 | 20時 | 27.5927 | 0 | 0 | 0 | 0 | 0 | 0 | 0 | 0 | 0 | 0 | 0 | 8.0758 | 1.0279 | 0 | 0 | 0 | 0 | 0 | 6.8 | 0.0042 | 0 | 0 | 0 | 0 | 0 | 0
2014-03-31 | 21時 | 27.5927 | 0 | 0 | 0 | 0 | 0 | 0 | 0 | 0 | 0 | 0 | 0 | 8.6059 | 1.0735 | 0 | 0 | 0 | 0 | 0 | 7.5 | 0.0043 | 0 | 0 | 0 | 0 | 0 | 0
2014-03-31 | 22時 | 27.5927 | 0 | 0 | 0 | 0 | 0 | 0 | 0 | 0 | 0 | 0 | 0 | 8.9095 | 1.0992 | 0 | 0 | 0 | 0 | 0 | 7.9 | 0.0043 | 0 | 0 | 0 | 0 | 0 | 0
2014-03-31 | 23時 | 27.5927 | 0 | 0 | 0 | 0 | 0 | 0 | 0 | 0 | 0 | 0 | 0 | 9.1361 | 1.1211 | 0 | 0 | 0 | 0 | 0 | 8.2 | 0.0044 | 0 | 0 | 0 | 0 | 0 | 0
2014-04-01 | 0時 | 27.5927 | 0 | 0 | 0 | 0 | 0 | 0 | 0 | 0 | 0 | 0 | 0 | 9.5893 | 1.1659 | 0 | 0 | 0 | 0 | 0 | 8.8 | 0.0046 | 0 | 0 | 0 | 0 | 0 | 0
2014-04-01 | 1時 | 27.5927 | 0 | 0 | 0 | 0 | 0 | 0 | 0 | 0 | 0 | 0 | 0 | 10.0425 | 1.2124 | 0 | 0 | 0 | 0 | 0 | 9.4 | 0.0048 | 0 | 0 | 0 | 0 | 0 | 0
2014-04-01 | 2時 | 27.5927 | 0 | 0 | 0 | 0 | 0 | 0 | 0 | 0 | 0 | 0 | 0 | 10.2626 | 1.2498 | 0 | 0 | 0 | 0 | 0 | 9.7 | 0.0056 | 0 | 0 | 0 | 0 | 0 | 0
2014-04-01 | 3時 | 27.5927 | 0 | 0 | 0 | 0 | 0 | 0 | 0 | 0 | 0 | 0 | 0 | 10.7872 | 1.3171 | 0 | 0 | 0 | 0 | 0 | 10.4 | 0.0064 | 0 | 0 | 0 | 0 | 0 | 0
2014-04-01 | 4時 | 27.5927 | 0 | 0 | 0 | 0 | 0 | 0 | 0 | 0 | 0 | 0 | 0 | 11.3914 | 1.388 | 0 | 0 | 0 | 0 | 0 | 11.2 | 0.0068 | 0 | 0 | 0 | 0 | 0 | 0
2014-04-01 | 5時 | 27.5927 | 0 | 0 | 0 | 0 | 0 | 0 | 0 | 0 | 0 | 0 | 0 | 11.3872 | 1.3977 | 0 | 0 | 0 | 0 | 0 | 11.2 | 0.0074 | 0 | 0 | 0 | 0 | 0 | 0
2014-04-01 | 6時 | 27.5927 | 0 | 0 | 0 | 0 | 0 | 0 | 0 | 0 | 0 | 0 | 0 | 11.537 | 1.4189 | 0 | 0 | 0 | 0 | 0 | 11.4 | 0.0077 | 0 | 0 | 0 | 0 | 0 | 0
2014-04-01 | 7時 | 27.5927 | 0 | 0 | 0 | 0 | 0 | 0 | 0 | 0 | 0 | 0 | 0 | 11.6894 | 1.4343 | 0 | 0 | 0 | 0 | 0 | 11.6 | 0.0076 | 0 | 0 | 0 | 0 | 0 | 0
2014-04-01 | 8時 | 27.5927 | 0 | 0 | 0 | 0 | 0 | 0 | 0 | 0 | 0 | 0 | 0 | 12.0664 | 1.4837 | 0 | 0 | 0 | 0 | 0 | 12.1 | 0.008 | 0 | 0 | 0 | 0 | 0 | 0
2014-04-01 | 9時 | 27.5927 | 0 | 0 | 0 | 0 | 0 | 0 | 0 | 0 | 0 | 0 | 0 | 12.9 | 1.5869 | 0 | 0 | 0 | 0 | 0 | 13.2 | 0.0082 | 0 | 0 | 0 | 0 | 0 | 0
2014-04-01 | 10時 | 27.5927 | 0 | 0 | 0 | 0 | 0 | 0 | 0 | 0 | 0 | 0 | 0 | 12.673 | 1.5574 | 0 | 0 | 0 | 0 | 0 | 12.9 | 0.0081 | 0 | 0 | 0 | 0 | 0 | 0
2014-04-01 | 11時 | 27.5927 | 0 | 0 | 0 | 0 | 0 | 0 | 0 | 0 | 0 | 0 | 0 | 13.1271 | 1.617 | 0 | 0 | 0 | 0 | 0 | 13.5 | 0.0083 | 0 | 0 | 0 | 0 | 0 | 0
2014-04-01 | 12時 | 27.5927 | 0 | 0 | 0 | 0 | 0 | 0 | 0 | 0 | 0 | 0 | 0 | 13.5079 | 1.6624 | 0 | 0 | 0 | 0 | 0 | 14 | 0.0081 | 0 | 0 | 0 | 0 | 0 | 0
2014-04-01 | 13時 | 27.5927 | 0 | 0 | 0 | 0 | 0 | 0 | 0 | 0 | 0 | 0 | 0 | 13.8867 | 1.7141 | 0 | 0 | 0 | 0 | 0 | 14.5 | 0.0082 | 0 | 0 | 0 | 0 | 0 | 0
2014-04-01 | 14時 | 27.5927 | 0 | 0 | 0 | 0 | 0 | 0 | 0 | 0 | 0 | 0 | 0 | 13.962 | 1.726 | 0 | 0 | 0 | 0 | 0 | 14.6 | 0.0083 | 0 | 0 | 0 | 0 | 0 | 0
2014-04-01 | 15時 | 27.5927 | 0 | 0 | 0 | 0 | 0 | 0 | 0 | 0 | 0 | 0 | 0 | 13.9626 | 1.7243 | 0 | 0 | 0 | 0 | 0 | 14.6 | 0.0082 | 0 | 0 | 0 | 0 | 0 | 0
2014-04-01 | 16時 | 27.5927 | 0 | 0 | 0 | 0 | 0 | 0 | 0 | 0 | 0 | 0 | 0 | 13.888 | 1.7106 | 0 | 0 | 0 | 0 | 0 | 14.5 | 0.008 | 0 | 0 | 0 | 0 | 0 | 0
2014-04-01 | 17時 | 27.5927 | 0 | 0 | 0 | 0 | 0 | 0 | 0 | 0 | 0 | 0 | 0 | 14.0398 | 1.7311 | 0 | 0 | 0 | 0 | 0 | 14.7 | 0.008 | 0 | 0 | 0 | 0 | 0 | 0
2014-04-01 | 18時 | 27.5927 | 0 | 0 | 0 | 0 | 0 | 0 | 0 | 0 | 0 | 0 | 0 | 13.9639 | 1.7208 | 0 | 0 | 0 | 0 | 0 | 14.6 | 0.008 | 0 | 0 | 0 | 0 | 0 | 0
2014-04-01 | 19時 | 27.5927 | 0 | 0 | 0 | 0 | 0 | 0 | 0 | 0 | 0 | 0 | 0 | 13.9626 | 1.7243 | 0 | 0 | 0 | 0 | 0 | 14.6 | 0.0082 | 0 | 0 | 0 | 0 | 0 | 0
2014-04-01 | 20時 | 27.5927 | 0 | 0 | 0 | 0 | 0 | 0 | 0 | 0 | 0 | 0 | 0 | 13.8874 | 1.7124 | 0 | 0 | 0 | 0 | 0 | 14.5 | 0.0081 | 0 | 0 | 0 | 0 | 0 | 0
2014-04-01 | 21時 | 27.5927 | 0 | 0 | 0 | 0 | 0 | 0 | 0 | 0 | 0 | 0 | 0 | 13.5819 | 1.6772 | 0 | 0 | 0 | 0 | 0 | 14.1 | 0.0084 | 0 | 0 | 0 | 0 | 0 | 0
2014-04-01 | 22時 | 27.5927 | 0 | 0 | 0 | 0 | 0 | 0 | 0 | 0 | 0 | 0 | 0 | 13.2783 | 1.6379 | 0 | 0 | 0 | 0 | 0 | 13.7 | 0.0084 | 0 | 0 | 0 | 0 | 0 | 0
2014-04-01 | 23時 | 27.5927 | 0 | 0 | 0 | 0 | 0 | 0 | 0 | 0 | 0 | 0 | 0 | 13.203 | 1.6266 | 0 | 0 | 0 | 0 | 0 | 13.6 | 0.0083 | 0 | 0 | 0 | 0 | 0 | 0
2014-04-02 | 0時 | 27.5927 | 0 | 0 | 0 | 0 | 0 | 0 | 0 | 0 | 0 | 0 | 0 | 13.126 | 1.6202 | 0 | 0 | 0 | 0 | 0 | 13.5 | 0.0085 | 0 | 0 | 0 | 0 | 0 | 0
2014-04-02 | 1時 | 27.5927 | 0 | 0 | 0 | 0 | 0 | 0 | 0 | 0 | 0 | 0 | 0 | 13.0501 | 1.6106 | 0 | 0 | 0 | 0 | 0 | 13.4 | 0.0085 | 0 | 0 | 0 | 0 | 0 | 0
2014-04-02 | 2時 | 27.5927 | 0 | 0 | 0 | 0 | 0 | 0 | 0 | 0 | 0 | 0 | 0 | 13.0501 | 1.6106 | 0 | 0 | 0 | 0 | 0 | 13.4 | 0.0085 | 0 | 0 | 0 | 0 | 0 | 0
2014-04-02 | 3時 | 27.5927 | 0 | 0 | 0 | 0 | 0 | 0 | 0 | 0 | 0 | 0 | 0 | 12.9742 | 1.6011 | 0 | 0 | 0 | 0 | 0 | 13.3 | 0.0085 | 0 | 0 | 0 | 0 | 0 | 0
2014-04-02 | 4時 | 27.5927 | 0 | 0 | 0 | 0 | 0 | 0 | 0 | 0 | 0 | 0 | 0 | 12.7465 | 1.5729 | 0 | 0 | 0 | 0 | 0 | 13 | 0.0085 | 0 | 0 | 0 | 0 | 0 | 0
2014-04-02 | 5時 | 27.5927 | 0 | 0 | 0 | 0 | 0 | 0 | 0 | 0 | 0 | 0 | 0 | 11.9899 | 1.4764 | 0 | 0 | 0 | 0 | 0 | 12 | 0.0081 | 0 | 0 | 0 | 0 | 0 | 0
2014-04-02 | 6時 | 27.5927 | 0 | 0 | 0 | 0 | 0 | 0 | 0 | 0 | 0 | 0 | 0 | 11.9146 | 1.4662 | 0 | 0 | 0 | 0 | 0 | 11.9 | 0.008 | 0 | 0 | 0 | 0 | 0 | 0
2014-04-02 | 7時 | 27.5927 | 0 | 0 | 0 | 0 | 0 | 0 | 0 | 0 | 0 | 0 | 0 | 13.1315 | 1.6054 | 0 | 0 | 0 | 0 | 0 | 13.5 | 0.0076 | 0 | 0 | 0 | 0 | 0 | 0
2014-04-02 | 8時 | 27.5927 | 0 | 0 | 0 | 0 | 0 | 0 | 0 | 0 | 0 | 0 | 0 | 14.9602 | 1.8297 | 0 | 0 | 0 | 0 | 0 | 15.9 | 0.0066 | 0 | 0 | 0 | 0 | 0 | 0
2014-04-02 | 9時 | 27.5927 | 0 | 0 | 0 | 0 | 0 | 0 | 0 | 0 | 0 | 0 | 0 | 15.9508 | 1.9636 | 0 | 0 | 0 | 0 | 0 | 17.2 | 0.0061 | 0 | 0 | 0 | 0 | 0 | 0
2014-04-02 | 10時 | 27.5927 | 0 | 0 | 0 | 0 | 0 | 0 | 0 | 0 | 0 | 0 | 0 | 16.8616 | 2.1084 | 0 | 0 | 0 | 0 | 0 | 18.4 | 0.0061 | 0 | 0 | 0 | 0 | 0 | 0
2014-04-02 | 11時 | 27.5927 | 0 | 0 | 0 | 0 | 0 | 0 | 0 | 0 | 0 | 0 | 0 | 17.7741 | 2.2577 | 0 | 0 | 0 | 0 | 0 | 19.6 | 0.0059 | 0 | 0 | 0 | 0 | 0 | 0
2014-04-02 | 12時 | 27.5927 | 0 | 0 | 0 | 0 | 0 | 0 | 0 | 0 | 0 | 0 | 0 | 18.3796 | 2.3739 | 0 | 0 | 0 | 0 | 0 | 20.4 | 0.0061 | 0 | 0 | 0 | 0 | 0 | 0
2014-04-02 | 13時 | 27.5927 | 0 | 0 | 0 | 0 | 0 | 0 | 0 | 0 | 0 | 0 | 0 | 17.7685 | 2.2786 | 0 | 0 | 0 | 0 | 0 | 19.6 | 0.0066 | 0 | 0 | 0 | 0 | 0 | 0
2014-04-02 | 14時 | 27.5927 | 0 | 0 | 0 | 0 | 0 | 0 | 0 | 0 | 0 | 0 | 0 | 18.2976 | 2.3838 | 0 | 0 | 0 | 0 | 0 | 20.3 | 0.0069 | 0 | 0 | 0 | 0 | 0 | 0
2014-04-02 | 15時 | 27.5927 | 0 | 0 | 0 | 0 | 0 | 0 | 0 | 0 | 0 | 0 | 0 | 17.6926 | 2.2651 | 0 | 0 | 0 | 0 | 0 | 19.5 | 0.0066 | 0 | 0 | 0 | 0 | 0 | 0
2014-04-02 | 16時 | 27.5927 | 0 | 0 | 0 | 0 | 0 | 0 | 0 | 0 | 0 | 0 | 0 | 17.4612 | 2.2385 | 0 | 0 | 0 | 0 | 0 | 19.2 | 0.0071 | 0 | 0 | 0 | 0 | 0 | 0
2014-04-02 | 17時 | 27.5927 | 0 | 0 | 0 | 0 | 0 | 0 | 0 | 0 | 0 | 0 | 0 | 16.7825 | 2.1069 | 0 | 0 | 0 | 0 | 0 | 18.3 | 0.0065 | 0 | 0 | 0 | 0 | 0 | 0
2014-04-02 | 18時 | 27.5927 | 0 | 0 | 0 | 0 | 0 | 0 | 0 | 0 | 0 | 0 | 0 | 16.2552 | 2.008 | 0 | 0 | 0 | 0 | 0 | 17.6 | 0.006 | 0 | 0 | 0 | 0 | 0 | 0
2014-04-02 | 19時 | 27.5927 | 0 | 0 | 0 | 0 | 0 | 0 | 0 | 0 | 0 | 0 | 0 | 15.7966 | 1.9481 | 0 | 0 | 0 | 0 | 0 | 17 | 0.0064 | 0 | 0 | 0 | 0 | 0 | 0
2014-04-02 | 20時 | 27.5927 | 0 | 0 | 0 | 0 | 0 | 0 | 0 | 0 | 0 | 0 | 0 | 15.7974 | 1.9456 | 0 | 0 | 0 | 0 | 0 | 17 | 0.0063 | 0 | 0 | 0 | 0 | 0 | 0
2014-04-02 | 21時 | 27.5927 | 0 | 0 | 0 | 0 | 0 | 0 | 0 | 0 | 0 | 0 | 0 | 15.1184 | 1.832 | 0 | 0 | 0 | 0 | 0 | 16.1 | 0.0058 | 0 | 0 | 0 | 0 | 0 | 0
2014-04-02 | 22時 | 27.5927 | 0 | 0 | 0 | 0 | 0 | 0 | 0 | 0 | 0 | 0 | 0 | 14.5095 | 1.752 | 0 | 0 | 0 | 0 | 0 | 15.3 | 0.006 | 0 | 0 | 0 | 0 | 0 | 0
2014-04-02 | 23時 | 27.5927 | 0 | 0 | 0 | 0 | 0 | 0 | 0 | 0 | 0 | 0 | 0 | 13.6746 | 1.6413 | 0 | 0 | 0 | 0 | 0 | 14.2 | 0.006 | 0 | 0 | 0 | 0 | 0 | 0
2014-04-03 | 0時 | 27.5927 | 0 | 0 | 0 | 0 | 0 | 0 | 0 | 0 | 0 | 0 | 0 | 13.1433 | 1.5746 | 0 | 0 | 0 | 0 | 0 | 13.5 | 0.006 | 0 | 0 | 0 | 0 | 0 | 0
2014-04-03 | 1時 | 27.5927 | 0 | 0 | 0 | 0 | 0 | 0 | 0 | 0 | 0 | 0 | 0 | 12.4594 | 1.4948 | 0 | 0 | 0 | 0 | 0 | 12.6 | 0.0061 | 0 | 0 | 0 | 0 | 0 | 0
2014-04-03 | 2時 | 27.5927 | 0 | 0 | 0 | 0 | 0 | 0 | 0 | 0 | 0 | 0 | 0 | 11.9281 | 1.434 | 0 | 0 | 0 | 0 | 0 | 11.9 | 0.0061 | 0 | 0 | 0 | 0 | 0 | 0
2014-04-03 | 3時 | 27.5927 | 0 | 0 | 0 | 0 | 0 | 0 | 0 | 0 | 0 | 0 | 0 | 11.2442 | 1.3613 | 0 | 0 | 0 | 0 | 0 | 11 | 0.0062 | 0 | 0 | 0 | 0 | 0 | 0
2014-04-03 | 4時 | 27.5927 | 0 | 0 | 0 | 0 | 0 | 0 | 0 | 0 | 0 | 0 | 0 | 11.0173 | 1.3355 | 0 | 0 | 0 | 0 | 0 | 10.7 | 0.0061 | 0 | 0 | 0 | 0 | 0 | 0
2014-04-03 | 5時 | 27.5927 | 0 | 0 | 0 | 0 | 0 | 0 | 0 | 0 | 0 | 0 | 0 | 10.8655 | 1.3198 | 0 | 0 | 0 | 0 | 0 | 10.5 | 0.0061 | 0 | 0 | 0 | 0 | 0 | 0
2014-04-03 | 6時 | 27.5927 | 0 | 0 | 0 | 0 | 0 | 0 | 0 | 0 | 0 | 0 | 0 | 10.5619 | 1.2888 | 0 | 0 | 0 | 0 | 0 | 10.1 | 0.0061 | 0 | 0 | 0 | 0 | 0 | 0
2014-04-03 | 7時 | 27.5927 | 0 | 0 | 0 | 0 | 0 | 0 | 0 | 0 | 0 | 0 | 0 | 11.6245 | 1.4004 | 0 | 0 | 0 | 0 | 0 | 11.5 | 0.0061 | 0 | 0 | 0 | 0 | 0 | 0
2014-04-03 | 8時 | 27.5927 | 0 | 0 | 0 | 0 | 0 | 0 | 0 | 0 | 0 | 0 | 0 | 13.2919 | 1.6018 | 0 | 0 | 0 | 0 | 0 | 13.7 | 0.0064 | 0 | 0 | 0 | 0 | 0 | 0
2014-04-03 | 9時 | 27.5927 | 0 | 0 | 0 | 0 | 0 | 0 | 0 | 0 | 0 | 0 | 0 | 14.3493 | 1.7554 | 0 | 0 | 0 | 0 | 0 | 15.1 | 0.0071 | 0 | 0 | 0 | 0 | 0 | 0
2014-04-03 | 10時 | 27.5927 | 0 | 0 | 0 | 0 | 0 | 0 | 0 | 0 | 0 | 0 | 0 | 15.1105 | 1.856 | 0 | 0 | 0 | 0 | 0 | 16.1 | 0.0068 | 0 | 0 | 0 | 0 | 0 | 0
2014-04-03 | 11時 | 27.5927 | 0 | 0 | 0 | 0 | 0 | 0 | 0 | 0 | 0 | 0 | 0 | 15.9533 | 1.9555 | 0 | 0 | 0 | 0 | 0 | 17.2 | 0.0058 | 0 | 0 | 0 | 0 | 0 | 0
2014-04-03 | 12時 | 27.5927 | 0 | 0 | 0 | 0 | 0 | 0 | 0 | 0 | 0 | 0 | 0 | 16.4142 | 2.0083 | 0 | 0 | 0 | 0 | 0 | 17.8 | 0.0052 | 0 | 0 | 0 | 0 | 0 | 0
2014-04-03 | 13時 | 27.5927 | 0 | 0 | 0 | 0 | 0 | 0 | 0 | 0 | 0 | 0 | 0 | 16.8009 | 2.0443 | 0 | 0 | 0 | 0 | 0 | 18.3 | 0.0045 | 0 | 0 | 0 | 0 | 0 | 0
2014-04-03 | 14時 | 27.5927 | 0 | 0 | 0 | 0 | 0 | 0 | 0 | 0 | 0 | 0 | 0 | 16.9573 | 2.053 | 0 | 0 | 0 | 0 | 0 | 18.5 | 0.0041 | 0 | 0 | 0 | 0 | 0 | 0
2014-04-03 | 15時 | 27.5927 | 0 | 0 | 0 | 0 | 0 | 0 | 0 | 0 | 0 | 0 | 0 | 17.1875 | 2.0813 | 0 | 0 | 0 | 0 | 0 | 18.8 | 0.0039 | 0 | 0 | 0 | 0 | 0 | 0
2014-04-03 | 16時 | 27.5927 | 0 | 0 | 0 | 0 | 0 | 0 | 0 | 0 | 0 | 0 | 0 | 16.9573 | 2.053 | 0 | 0 | 0 | 0 | 0 | 18.5 | 0.0041 | 0 | 0 | 0 | 0 | 0 | 0
2014-04-03 | 17時 | 27.5927 | 0 | 0 | 0 | 0 | 0 | 0 | 0 | 0 | 0 | 0 | 0 | 16.3455 | 1.9729 | 0 | 0 | 0 | 0 | 0 | 17.7 | 0.0045 | 0 | 0 | 0 | 0 | 0 | 0
2014-04-03 | 18時 | 27.5927 | 0 | 0 | 0 | 0 | 0 | 0 | 0 | 0 | 0 | 0 | 0 | 16.1145 | 1.9484 | 0 | 0 | 0 | 0 | 0 | 17.4 | 0.0048 | 0 | 0 | 0 | 0 | 0 | 0
2014-04-03 | 19時 | 27.5927 | 0 | 0 | 0 | 0 | 0 | 0 | 0 | 0 | 0 | 0 | 0 | 14.9702 | 1.7998 | 0 | 0 | 0 | 0 | 0 | 15.9 | 0.0054 | 0 | 0 | 0 | 0 | 0 | 0
2014-04-03 | 20時 | 27.5927 | 0 | 0 | 0 | 0 | 0 | 0 | 0 | 0 | 0 | 0 | 0 | 14.4371 | 1.7318 | 0 | 0 | 0 | 0 | 0 | 15.2 | 0.0056 | 0 | 0 | 0 | 0 | 0 | 0
2014-04-03 | 21時 | 27.5927 | 0 | 0 | 0 | 0 | 0 | 0 | 0 | 0 | 0 | 0 | 0 | 14.2871 | 1.7063 | 0 | 0 | 0 | 0 | 0 | 15 | 0.0054 | 0 | 0 | 0 | 0 | 0 | 0
2014-04-03 | 22時 | 27.5927 | 0 | 0 | 0 | 0 | 0 | 0 | 0 | 0 | 0 | 0 | 0 | 13.3772 | 1.5867 | 0 | 0 | 0 | 0 | 0 | 13.8 | 0.0053 | 0 | 0 | 0 | 0 | 0 | 0
2014-04-03 | 23時 | 27.5927 | 0 | 0 | 0 | 0 | 0 | 0 | 0 | 0 | 0 | 0 | 0 | 12.7691 | 1.5155 | 0 | 0 | 0 | 0 | 0 | 13 | 0.0054 | 0 | 0 | 0 | 0 | 0 | 0
2014-04-04 | 0時 | 27.5927 | 0 | 0 | 0 | 0 | 0 | 0 | 0 | 0 | 0 | 0 | 0 | 12.1628 | 1.443 | 0 | 0 | 0 | 0 | 0 | 12.2 | 0.0053 | 0 | 0 | 0 | 0 | 0 | 0
2014-04-04 | 1時 | 27.5927 | 0 | 0 | 0 | 0 | 0 | 0 | 0 | 0 | 0 | 0 | 0 | 11.5566 | 1.374 | 0 | 0 | 0 | 0 | 0 | 11.4 | 0.0052 | 0 | 0 | 0 | 0 | 0 | 0
2014-04-04 | 2時 | 27.5927 | 0 | 0 | 0 | 0 | 0 | 0 | 0 | 0 | 0 | 0 | 0 | 11.7074 | 1.3926 | 0 | 0 | 0 | 0 | 0 | 11.6 | 0.0053 | 0 | 0 | 0 | 0 | 0 | 0
2014-04-04 | 3時 | 27.5927 | 0 | 0 | 0 | 0 | 0 | 0 | 0 | 0 | 0 | 0 | 0 | 11.5566 | 1.374 | 0 | 0 | 0 | 0 | 0 | 11.4 | 0.0052 | 0 | 0 | 0 | 0 | 0 | 0
2014-04-04 | 4時 | 27.5927 | 0 | 0 | 0 | 0 | 0 | 0 | 0 | 0 | 0 | 0 | 0 | 11.5547 | 1.3783 | 0 | 0 | 0 | 0 | 0 | 11.4 | 0.0054 | 0 | 0 | 0 | 0 | 0 | 0
2014-04-04 | 5時 | 27.5927 | 0 | 0 | 0 | 0 | 0 | 0 | 0 | 0 | 0 | 0 | 0 | 11.7771 | 1.4152 | 0 | 0 | 0 | 0 | 0 | 11.7 | 0.006 | 0 | 0 | 0 | 0 | 0 | 0
2014-04-04 | 6時 | 27.5927 | 0 | 0 | 0 | 0 | 0 | 0 | 0 | 0 | 0 | 0 | 0 | 10.9375 | 1.3362 | 0 | 0 | 0 | 0 | 0 | 10.6 | 0.0066 | 0 | 0 | 0 | 0 | 0 | 0
2014-04-04 | 7時 | 27.5927 | 0 | 0 | 0 | 0 | 0 | 0 | 0 | 0 | 0 | 0 | 0 | 11.5403 | 1.4112 | 0 | 0 | 0 | 0 | 0 | 11.4 | 0.0072 | 0 | 0 | 0 | 0 | 0 | 0
2014-04-04 | 8時 | 27.5927 | 0 | 0 | 0 | 0 | 0 | 0 | 0 | 0 | 0 | 0 | 0 | 11.9917 | 1.4719 | 0 | 0 | 0 | 0 | 0 | 12 | 0.0078 | 0 | 0 | 0 | 0 | 0 | 0
2014-04-04 | 9時 | 27.5927 | 0 | 0 | 0 | 0 | 0 | 0 | 0 | 0 | 0 | 0 | 0 | 12.37 | 1.5193 | 0 | 0 | 0 | 0 | 0 | 12.5 | 0.008 | 0 | 0 | 0 | 0 | 0 | 0
2014-04-04 | 10時 | 27.5927 | 0 | 0 | 0 | 0 | 0 | 0 | 0 | 0 | 0 | 0 | 0 | 12.8983 | 1.5916 | 0 | 0 | 0 | 0 | 0 | 13.2 | 0.0085 | 0 | 0 | 0 | 0 | 0 | 0
2014-04-04 | 11時 | 27.5927 | 0 | 0 | 0 | 0 | 0 | 0 | 0 | 0 | 0 | 0 | 0 | 13.3542 | 1.6477 | 0 | 0 | 0 | 0 | 0 | 13.8 | 0.0084 | 0 | 0 | 0 | 0 | 0 | 0
2014-04-04 | 12時 | 27.5927 | 0 | 0 | 0 | 0 | 0 | 0 | 0 | 0 | 0 | 0 | 0 | 13.2024 | 1.6282 | 0 | 0 | 0 | 0 | 0 | 13.6 | 0.0084 | 0 | 0 | 0 | 0 | 0 | 0
2014-04-04 | 13時 | 27.5927 | 0 | 0 | 0 | 0 | 0 | 0 | 0 | 0 | 0 | 0 | 0 | 13.2007 | 1.6329 | 0 | 0 | 0 | 0 | 0 | 13.6 | 0.0087 | 0 | 0 | 0 | 0 | 0 | 0
2014-04-04 | 14時 | 27.5927 | 0 | 0 | 0 | 0 | 0 | 0 | 0 | 0 | 0 | 0 | 0 | 13.2001 | 1.6345 | 0 | 0 | 0 | 0 | 0 | 13.6 | 0.0088 | 0 | 0 | 0 | 0 | 0 | 0
2014-04-04 | 15時 | 27.5927 | 0 | 0 | 0 | 0 | 0 | 0 | 0 | 0 | 0 | 0 | 0 | 13.4284 | 1.6622 | 0 | 0 | 0 | 0 | 0 | 13.9 | 0.0087 | 0 | 0 | 0 | 0 | 0 | 0
2014-04-04 | 16時 | 27.5927 | 0 | 0 | 0 | 0 | 0 | 0 | 0 | 0 | 0 | 0 | 0 | 13.5049 | 1.6705 | 0 | 0 | 0 | 0 | 0 | 14 | 0.0086 | 0 | 0 | 0 | 0 | 0 | 0
2014-04-04 | 17時 | 27.5927 | 0 | 0 | 0 | 0 | 0 | 0 | 0 | 0 | 0 | 0 | 0 | 13.4301 | 1.6575 | 0 | 0 | 0 | 0 | 0 | 13.9 | 0.0084 | 0 | 0 | 0 | 0 | 0 | 0
2014-04-04 | 18時 | 27.5927 | 0 | 0 | 0 | 0 | 0 | 0 | 0 | 0 | 0 | 0 | 0 | 13.2783 | 1.6379 | 0 | 0 | 0 | 0 | 0 | 13.7 | 0.0084 | 0 | 0 | 0 | 0 | 0 | 0
2014-04-04 | 19時 | 27.5927 | 0 | 0 | 0 | 0 | 0 | 0 | 0 | 0 | 0 | 0 | 0 | 13.0512 | 1.6075 | 0 | 0 | 0 | 0 | 0 | 13.4 | 0.0083 | 0 | 0 | 0 | 0 | 0 | 0
2014-04-04 | 20時 | 27.5927 | 0 | 0 | 0 | 0 | 0 | 0 | 0 | 0 | 0 | 0 | 0 | 13.1265 | 1.6186 | 0 | 0 | 0 | 0 | 0 | 13.5 | 0.0084 | 0 | 0 | 0 | 0 | 0 | 0
2014-04-04 | 21時 | 27.5927 | 0 | 0 | 0 | 0 | 0 | 0 | 0 | 0 | 0 | 0 | 0 | 13.126 | 1.6202 | 0 | 0 | 0 | 0 | 0 | 13.5 | 0.0085 | 0 | 0 | 0 | 0 | 0 | 0
2014-04-04 | 22時 | 27.5927 | 0 | 0 | 0 | 0 | 0 | 0 | 0 | 0 | 0 | 0 | 0 | 12.8224 | 1.5822 | 0 | 0 | 0 | 0 | 0 | 13.1 | 0.0085 | 0 | 0 | 0 | 0 | 0 | 0
2014-04-04 | 23時 | 27.5927 | 0 | 0 | 0 | 0 | 0 | 0 | 0 | 0 | 0 | 0 | 0 | 12.5947 | 1.5543 | 0 | 0 | 0 | 0 | 0 | 12.8 | 0.0085 | 0 | 0 | 0 | 0 | 0 | 0
2014-04-05 | 0時 | 27.5927 | 0 | 0 | 0 | 0 | 0 | 0 | 0 | 0 | 0 | 0 | 0 | 12.5947 | 1.5543 | 0 | 0 | 0 | 0 | 0 | 12.8 | 0.0085 | 0 | 0 | 0 | 0 | 0 | 0
2014-04-05 | 1時 | 27.5927 | 0 | 0 | 0 | 0 | 0 | 0 | 0 | 0 | 0 | 0 | 0 | 12.7459 | 1.5744 | 0 | 0 | 0 | 0 | 0 | 13 | 0.0086 | 0 | 0 | 0 | 0 | 0 | 0
2014-04-05 | 2時 | 27.5927 | 0 | 0 | 0 | 0 | 0 | 0 | 0 | 0 | 0 | 0 | 0 | 12.5941 | 1.5558 | 0 | 0 | 0 | 0 | 0 | 12.8 | 0.0086 | 0 | 0 | 0 | 0 | 0 | 0
2014-04-05 | 3時 | 27.5927 | 0 | 0 | 0 | 0 | 0 | 0 | 0 | 0 | 0 | 0 | 0 | 12.5182 | 1.5466 | 0 | 0 | 0 | 0 | 0 | 12.7 | 0.0086 | 0 | 0 | 0 | 0 | 0 | 0
2014-04-05 | 4時 | 27.5927 | 0 | 0 | 0 | 0 | 0 | 0 | 0 | 0 | 0 | 0 | 0 | 12.4429 | 1.536 | 0 | 0 | 0 | 0 | 0 | 12.6 | 0.0085 | 0 | 0 | 0 | 0 | 0 | 0
2014-04-05 | 5時 | 27.5927 | 0 | 0 | 0 | 0 | 0 | 0 | 0 | 0 | 0 | 0 | 0 | 12.4434 | 1.5345 | 0 | 0 | 0 | 0 | 0 | 12.6 | 0.0084 | 0 | 0 | 0 | 0 | 0 | 0
2014-04-05 | 6時 | 27.5927 | 0 | 0 | 0 | 0 | 0 | 0 | 0 | 0 | 0 | 0 | 0 | 12.5947 | 1.5543 | 0 | 0 | 0 | 0 | 0 | 12.8 | 0.0085 | 0 | 0 | 0 | 0 | 0 | 0
2014-04-05 | 7時 | 27.5927 | 0 | 0 | 0 | 0 | 0 | 0 | 0 | 0 | 0 | 0 | 0 | 12.8212 | 1.5852 | 0 | 0 | 0 | 0 | 0 | 13.1 | 0.0087 | 0 | 0 | 0 | 0 | 0 | 0
2014-04-05 | 8時 | 27.5927 | 0 | 0 | 0 | 0 | 0 | 0 | 0 | 0 | 0 | 0 | 0 | 13.1254 | 1.6217 | 0 | 0 | 0 | 0 | 0 | 13.5 | 0.0086 | 0 | 0 | 0 | 0 | 0 | 0
2014-04-05 | 9時 | 27.5927 | 0 | 0 | 0 | 0 | 0 | 0 | 0 | 0 | 0 | 0 | 0 | 14.1868 | 1.7654 | 0 | 0 | 0 | 0 | 0 | 14.9 | 0.0088 | 0 | 0 | 0 | 0 | 0 | 0
2014-04-05 | 10時 | 27.5927 | 0 | 0 | 0 | 0 | 0 | 0 | 0 | 0 | 0 | 0 | 0 | 15.4871 | 1.9209 | 0 | 0 | 0 | 0 | 0 | 16.6 | 0.0072 | 0 | 0 | 0 | 0 | 0 | 0
2014-04-05 | 11時 | 27.5927 | 0 | 0 | 0 | 0 | 0 | 0 | 0 | 0 | 0 | 0 | 0 | 15.9469 | 1.9763 | 0 | 0 | 0 | 0 | 0 | 17.2 | 0.0066 | 0 | 0 | 0 | 0 | 0 | 0
2014-04-05 | 12時 | 27.5927 | 0 | 0 | 0 | 0 | 0 | 0 | 0 | 0 | 0 | 0 | 0 | 15.6433 | 1.93 | 0 | 0 | 0 | 0 | 0 | 16.8 | 0.0066 | 0 | 0 | 0 | 0 | 0 | 0
2014-04-05 | 13時 | 27.5927 | 0 | 0 | 0 | 0 | 0 | 0 | 0 | 0 | 0 | 0 | 0 | 15.7239 | 1.9263 | 0 | 0 | 0 | 0 | 0 | 16.9 | 0.006 | 0 | 0 | 0 | 0 | 0 | 0
2014-04-05 | 14時 | 27.5927 | 0 | 0 | 0 | 0 | 0 | 0 | 0 | 0 | 0 | 0 | 0 | 15.9525 | 1.9582 | 0 | 0 | 0 | 0 | 0 | 17.2 | 0.0059 | 0 | 0 | 0 | 0 | 0 | 0
2014-04-05 | 15時 | 27.5927 | 0 | 0 | 0 | 0 | 0 | 0 | 0 | 0 | 0 | 0 | 0 | 16.0292 | 1.9671 | 0 | 0 | 0 | 0 | 0 | 17.3 | 0.0058 | 0 | 0 | 0 | 0 | 0 | 0
2014-04-05 | 16時 | 27.5927 | 0 | 0 | 0 | 0 | 0 | 0 | 0 | 0 | 0 | 0 | 0 | 15.4203 | 1.8812 | 0 | 0 | 0 | 0 | 0 | 16.5 | 0.006 | 0 | 0 | 0 | 0 | 0 | 0
2014-04-05 | 17時 | 27.5927 | 0 | 0 | 0 | 0 | 0 | 0 | 0 | 0 | 0 | 0 | 0 | 15.0392 | 1.8311 | 0 | 0 | 0 | 0 | 0 | 16 | 0.0062 | 0 | 0 | 0 | 0 | 0 | 0
2014-04-05 | 18時 | 27.5927 | 0 | 0 | 0 | 0 | 0 | 0 | 0 | 0 | 0 | 0 | 0 | 14.432 | 1.7463 | 0 | 0 | 0 | 0 | 0 | 15.2 | 0.0062 | 0 | 0 | 0 | 0 | 0 | 0
2014-04-05 | 19時 | 27.5927 | 0 | 0 | 0 | 0 | 0 | 0 | 0 | 0 | 0 | 0 | 0 | 13.6722 | 1.6479 | 0 | 0 | 0 | 0 | 0 | 14.2 | 0.0063 | 0 | 0 | 0 | 0 | 0 | 0
2014-04-05 | 20時 | 27.5927 | 0 | 0 | 0 | 0 | 0 | 0 | 0 | 0 | 0 | 0 | 0 | 13.1417 | 1.5788 | 0 | 0 | 0 | 0 | 0 | 13.5 | 0.0062 | 0 | 0 | 0 | 0 | 0 | 0
2014-04-05 | 21時 | 27.5927 | 0 | 0 | 0 | 0 | 0 | 0 | 0 | 0 | 0 | 0 | 0 | 12.3819 | 1.4899 | 0 | 0 | 0 | 0 | 0 | 12.5 | 0.0063 | 0 | 0 | 0 | 0 | 0 | 0
2014-04-05 | 22時 | 27.5927 | 0 | 0 | 0 | 0 | 0 | 0 | 0 | 0 | 0 | 0 | 0 | 11.9265 | 1.4378 | 0 | 0 | 0 | 0 | 0 | 11.9 | 0.0063 | 0 | 0 | 0 | 0 | 0 | 0
2014-04-05 | 23時 | 27.5927 | 0 | 0 | 0 | 0 | 0 | 0 | 0 | 0 | 0 | 0 | 0 | 11.5478 | 1.394 | 0 | 0 | 0 | 0 | 0 | 11.4 | 0.0062 | 0 | 0 | 0 | 0 | 0 | 0
2014-04-06 | 0時 | 27.5927 | 0 | 0 | 0 | 0 | 0 | 0 | 0 | 0 | 0 | 0 | 0 | 10.8655 | 1.3198 | 0 | 0 | 0 | 0 | 0 | 10.5 | 0.0061 | 0 | 0 | 0 | 0 | 0 | 0
2014-04-06 | 1時 | 27.5927 | 0 | 0 | 0 | 0 | 0 | 0 | 0 | 0 | 0 | 0 | 0 | 10.335 | 1.2644 | 0 | 0 | 0 | 0 | 0 | 9.8 | 0.006 | 0 | 0 | 0 | 0 | 0 | 0
2014-04-06 | 2時 | 27.5927 | 0 | 0 | 0 | 0 | 0 | 0 | 0 | 0 | 0 | 0 | 0 | 10.1073 | 1.2421 | 0 | 0 | 0 | 0 | 0 | 9.5 | 0.006 | 0 | 0 | 0 | 0 | 0 | 0
2014-04-06 | 3時 | 27.5927 | 0 | 0 | 0 | 0 | 0 | 0 | 0 | 0 | 0 | 0 | 0 | 9.6528 | 1.197 | 0 | 0 | 0 | 0 | 0 | 8.9 | 0.0059 | 0 | 0 | 0 | 0 | 0 | 0
2014-04-06 | 4時 | 27.5927 | 0 | 0 | 0 | 0 | 0 | 0 | 0 | 0 | 0 | 0 | 0 | 9.501 | 1.1829 | 0 | 0 | 0 | 0 | 0 | 8.7 | 0.0059 | 0 | 0 | 0 | 0 | 0 | 0
2014-04-06 | 5時 | 27.5927 | 0 | 0 | 0 | 0 | 0 | 0 | 0 | 0 | 0 | 0 | 0 | 9.1223 | 1.1468 | 0 | 0 | 0 | 0 | 0 | 8.2 | 0.0058 | 0 | 0 | 0 | 0 | 0 | 0
2014-04-06 | 6時 | 27.5927 | 0 | 0 | 0 | 0 | 0 | 0 | 0 | 0 | 0 | 0 | 0 | 9.5018 | 1.1813 | 0 | 0 | 0 | 0 | 0 | 8.7 | 0.0058 | 0 | 0 | 0 | 0 | 0 | 0
2014-04-06 | 7時 | 27.5927 | 0 | 0 | 0 | 0 | 0 | 0 | 0 | 0 | 0 | 0 | 0 | 11.0924 | 1.3452 | 0 | 0 | 0 | 0 | 0 | 10.8 | 0.0062 | 0 | 0 | 0 | 0 | 0 | 0
2014-04-06 | 8時 | 27.5927 | 0 | 0 | 0 | 0 | 0 | 0 | 0 | 0 | 0 | 0 | 0 | 13.1401 | 1.583 | 0 | 0 | 0 | 0 | 0 | 13.5 | 0.0064 | 0 | 0 | 0 | 0 | 0 | 0
2014-04-06 | 9時 | 27.5927 | 0 | 0 | 0 | 0 | 0 | 0 | 0 | 0 | 0 | 0 | 0 | 14.8835 | 1.8211 | 0 | 0 | 0 | 0 | 0 | 15.8 | 0.0067 | 0 | 0 | 0 | 0 | 0 | 0
2014-04-06 | 10時 | 27.5927 | 0 | 0 | 0 | 0 | 0 | 0 | 0 | 0 | 0 | 0 | 0 | 16.1002 | 1.9948 | 0 | 0 | 0 | 0 | 0 | 17.4 | 0.0064 | 0 | 0 | 0 | 0 | 0 | 0
2014-04-06 | 11時 | 27.5927 | 0 | 0 | 0 | 0 | 0 | 0 | 0 | 0 | 0 | 0 | 0 | 16.7833 | 2.1042 | 0 | 0 | 0 | 0 | 0 | 18.3 | 0.0064 | 0 | 0 | 0 | 0 | 0 | 0
2014-04-06 | 12時 | 27.5927 | 0 | 0 | 0 | 0 | 0 | 0 | 0 | 0 | 0 | 0 | 0 | 17.2387 | 2.1804 | 0 | 0 | 0 | 0 | 0 | 18.9 | 0.0064 | 0 | 0 | 0 | 0 | 0 | 0
2014-04-06 | 13時 | 27.5927 | 0 | 0 | 0 | 0 | 0 | 0 | 0 | 0 | 0 | 0 | 0 | 17.6206 | 2.2372 | 0 | 0 | 0 | 0 | 0 | 19.4 | 0.0061 | 0 | 0 | 0 | 0 | 0 | 0
2014-04-06 | 14時 | 27.5927 | 0 | 0 | 0 | 0 | 0 | 0 | 0 | 0 | 0 | 0 | 0 | 18.7652 | 2.421 | 0 | 0 | 0 | 0 | 0 | 20.9 | 0.0054 | 0 | 0 | 0 | 0 | 0 | 0
2014-04-06 | 15時 | 27.5927 | 0 | 0 | 0 | 0 | 0 | 0 | 0 | 0 | 0 | 0 | 0 | 18.835 | 2.4599 | 0 | 0 | 0 | 0 | 0 | 21 | 0.0061 | 0 | 0 | 0 | 0 | 0 | 0
2014-04-06 | 16時 | 27.5927 | 0 | 0 | 0 | 0 | 0 | 0 | 0 | 0 | 0 | 0 | 0 | 18.6816 | 2.4373 | 0 | 0 | 0 | 0 | 0 | 20.8 | 0.0063 | 0 | 0 | 0 | 0 | 0 | 0
2014-04-06 | 17時 | 27.5927 | 0 | 0 | 0 | 0 | 0 | 0 | 0 | 0 | 0 | 0 | 0 | 17.4705 | 2.2048 | 0 | 0 | 0 | 0 | 0 | 19.2 | 0.0059 | 0 | 0 | 0 | 0 | 0 | 0
2014-04-06 | 18時 | 27.5927 | 0 | 0 | 0 | 0 | 0 | 0 | 0 | 0 | 0 | 0 | 0 | 16.4001 | 2.0553 | 0 | 0 | 0 | 0 | 0 | 17.8 | 0.0069 | 0 | 0 | 0 | 0 | 0 | 0
2014-04-06 | 19時 | 27.5927 | 0 | 0 | 0 | 0 | 0 | 0 | 0 | 0 | 0 | 0 | 0 | 15.7162 | 1.9508 | 0 | 0 | 0 | 0 | 0 | 16.9 | 0.007 | 0 | 0 | 0 | 0 | 0 | 0
2014-04-06 | 20時 | 27.5927 | 0 | 0 | 0 | 0 | 0 | 0 | 0 | 0 | 0 | 0 | 0 | 15.4141 | 1.9006 | 0 | 0 | 0 | 0 | 0 | 16.5 | 0.0068 | 0 | 0 | 0 | 0 | 0 | 0
2014-04-06 | 21時 | 27.5927 | 0 | 0 | 0 | 0 | 0 | 0 | 0 | 0 | 0 | 0 | 0 | 14.577 | 1.7869 | 0 | 0 | 0 | 0 | 0 | 15.4 | 0.0071 | 0 | 0 | 0 | 0 | 0 | 0
2014-04-06 | 22時 | 27.5927 | 0 | 0 | 0 | 0 | 0 | 0 | 0 | 0 | 0 | 0 | 0 | 14.3508 | 1.7513 | 0 | 0 | 0 | 0 | 0 | 15.1 | 0.0069 | 0 | 0 | 0 | 0 | 0 | 0
2014-04-06 | 23時 | 27.5927 | 0 | 0 | 0 | 0 | 0 | 0 | 0 | 0 | 0 | 0 | 0 | 14.1238 | 1.7183 | 0 | 0 | 0 | 0 | 0 | 14.8 | 0.0068 | 0 | 0 | 0 | 0 | 0 | 0
2014-04-07 | 0時 | 27.5927 | 0 | 0 | 0 | 0 | 0 | 0 | 0 | 0 | 0 | 0 | 0 | 13.6677 | 1.6602 | 0 | 0 | 0 | 0 | 0 | 14.2 | 0.0069 | 0 | 0 | 0 | 0 | 0 | 0
2014-04-07 | 1時 | 27.5927 | 0 | 0 | 0 | 0 | 0 | 0 | 0 | 0 | 0 | 0 | 0 | 13.2867 | 1.6155 | 0 | 0 | 0 | 0 | 0 | 13.7 | 0.0071 | 0 | 0 | 0 | 0 | 0 | 0
2014-04-07 | 2時 | 27.5927 | 0 | 0 | 0 | 0 | 0 | 0 | 0 | 0 | 0 | 0 | 0 | 12.9079 | 1.5665 | 0 | 0 | 0 | 0 | 0 | 13.2 | 0.007 | 0 | 0 | 0 | 0 | 0 | 0
2014-04-07 | 3時 | 27.5927 | 0 | 0 | 0 | 0 | 0 | 0 | 0 | 0 | 0 | 0 | 0 | 12.9087 | 1.5647 | 0 | 0 | 0 | 0 | 0 | 13.2 | 0.0069 | 0 | 0 | 0 | 0 | 0 | 0
2014-04-07 | 4時 | 27.5927 | 0 | 0 | 0 | 0 | 0 | 0 | 0 | 0 | 0 | 0 | 0 | 12.6817 | 1.5352 | 0 | 0 | 0 | 0 | 0 | 12.9 | 0.0068 | 0 | 0 | 0 | 0 | 0 | 0
2014-04-07 | 5時 | 27.5927 | 0 | 0 | 0 | 0 | 0 | 0 | 0 | 0 | 0 | 0 | 0 | 12.6824 | 1.5334 | 0 | 0 | 0 | 0 | 0 | 12.9 | 0.0067 | 0 | 0 | 0 | 0 | 0 | 0
2014-04-07 | 6時 | 27.5927 | 0 | 0 | 0 | 0 | 0 | 0 | 0 | 0 | 0 | 0 | 0 | 12.986 | 1.5702 | 0 | 0 | 0 | 0 | 0 | 13.3 | 0.0067 | 0 | 0 | 0 | 0 | 0 | 0
2014-04-07 | 7時 | 27.5927 | 0 | 0 | 0 | 0 | 0 | 0 | 0 | 0 | 0 | 0 | 0 | 13.5173 | 1.6367 | 0 | 0 | 0 | 0 | 0 | 14 | 0.0067 | 0 | 0 | 0 | 0 | 0 | 0
2014-04-07 | 8時 | 27.5927 | 0 | 0 | 0 | 0 | 0 | 0 | 0 | 0 | 0 | 0 | 0 | 14.2778 | 1.7324 | 0 | 0 | 0 | 0 | 0 | 15 | 0.0065 | 0 | 0 | 0 | 0 | 0 | 0
2014-04-07 | 9時 | 27.5927 | 0 | 0 | 0 | 0 | 0 | 0 | 0 | 0 | 0 | 0 | 0 | 15.1127 | 1.8492 | 0 | 0 | 0 | 0 | 0 | 16.1 | 0.0065 | 0 | 0 | 0 | 0 | 0 | 0
2014-04-07 | 10時 | 27.5927 | 0 | 0 | 0 | 0 | 0 | 0 | 0 | 0 | 0 | 0 | 0 | 15.573 | 1.901 | 0 | 0 | 0 | 0 | 0 | 16.7 | 0.0059 | 0 | 0 | 0 | 0 | 0 | 0
2014-04-07 | 11時 | 27.5927 | 0 | 0 | 0 | 0 | 0 | 0 | 0 | 0 | 0 | 0 | 0 | 16.6356 | 2.0656 | 0 | 0 | 0 | 0 | 0 | 18.1 | 0.0059 | 0 | 0 | 0 | 0 | 0 | 0
2014-04-07 | 12時 | 27.5927 | 0 | 0 | 0 | 0 | 0 | 0 | 0 | 0 | 0 | 0 | 0 | 17.0151 | 2.1277 | 0 | 0 | 0 | 0 | 0 | 18.6 | 0.0059 | 0 | 0 | 0 | 0 | 0 | 0
2014-04-07 | 13時 | 27.5927 | 0 | 0 | 0 | 0 | 0 | 0 | 0 | 0 | 0 | 0 | 0 | 17.091 | 2.1404 | 0 | 0 | 0 | 0 | 0 | 18.7 | 0.0059 | 0 | 0 | 0 | 0 | 0 | 0
2014-04-07 | 14時 | 27.5927 | 0 | 0 | 0 | 0 | 0 | 0 | 0 | 0 | 0 | 0 | 0 | 17.2436 | 2.1629 | 0 | 0 | 0 | 0 | 0 | 18.9 | 0.0058 | 0 | 0 | 0 | 0 | 0 | 0
2014-04-07 | 15時 | 27.5927 | 0 | 0 | 0 | 0 | 0 | 0 | 0 | 0 | 0 | 0 | 0 | 16.7037 | 2.1047 | 0 | 0 | 0 | 0 | 0 | 18.2 | 0.0069 | 0 | 0 | 0 | 0 | 0 | 0
2014-04-07 | 16時 | 27.5927 | 0 | 0 | 0 | 0 | 0 | 0 | 0 | 0 | 0 | 0 | 0 | 15.6433 | 1.93 | 0 | 0 | 0 | 0 | 0 | 16.8 | 0.0066 | 0 | 0 | 0 | 0 | 0 | 0
2014-04-07 | 17時 | 27.5927 | 0 | 0 | 0 | 0 | 0 | 0 | 0 | 0 | 0 | 0 | 0 | 15.1926 | 1.848 | 0 | 0 | 0 | 0 | 0 | 16.2 | 0.006 | 0 | 0 | 0 | 0 | 0 | 0
2014-04-07 | 18時 | 27.5927 | 0 | 0 | 0 | 0 | 0 | 0 | 0 | 0 | 0 | 0 | 0 | 14.2802 | 1.7257 | 0 | 0 | 0 | 0 | 0 | 15 | 0.0062 | 0 | 0 | 0 | 0 | 0 | 0
2014-04-07 | 19時 | 27.5927 | 0 | 0 | 0 | 0 | 0 | 0 | 0 | 0 | 0 | 0 | 0 | 13.5212 | 1.6264 | 0 | 0 | 0 | 0 | 0 | 14 | 0.0062 | 0 | 0 | 0 | 0 | 0 | 0
2014-04-07 | 20時 | 27.5927 | 0 | 0 | 0 | 0 | 0 | 0 | 0 | 0 | 0 | 0 | 0 | 12.9156 | 1.5468 | 0 | 0 | 0 | 0 | 0 | 13.2 | 0.006 | 0 | 0 | 0 | 0 | 0 | 0
2014-04-07 | 21時 | 27.5927 | 0 | 0 | 0 | 0 | 0 | 0 | 0 | 0 | 0 | 0 | 0 | 12.4646 | 1.4822 | 0 | 0 | 0 | 0 | 0 | 12.6 | 0.0055 | 0 | 0 | 0 | 0 | 0 | 0
2014-04-07 | 22時 | 27.5927 | 0 | 0 | 0 | 0 | 0 | 0 | 0 | 0 | 0 | 0 | 0 | 11.8547 | 1.4197 | 0 | 0 | 0 | 0 | 0 | 11.8 | 0.0058 | 0 | 0 | 0 | 0 | 0 | 0
2014-04-07 | 23時 | 27.5927 | 0 | 0 | 0 | 0 | 0 | 0 | 0 | 0 | 0 | 0 | 0 | 11.2493 | 1.35 | 0 | 0 | 0 | 0 | 0 | 11 | 0.0056 | 0 | 0 | 0 | 0 | 0 | 0
2014-04-08 | 0時 | 27.5927 | 0 | 0 | 0 | 0 | 0 | 0 | 0 | 0 | 0 | 0 | 0 | 10.793 | 1.3047 | 0 | 0 | 0 | 0 | 0 | 10.4 | 0.0057 | 0 | 0 | 0 | 0 | 0 | 0
2014-04-08 | 1時 | 27.5927 | 0 | 0 | 0 | 0 | 0 | 0 | 0 | 0 | 0 | 0 | 0 | 10.3385 | 1.2573 | 0 | 0 | 0 | 0 | 0 | 9.8 | 0.0056 | 0 | 0 | 0 | 0 | 0 | 0
2014-04-08 | 2時 | 27.5927 | 0 | 0 | 0 | 0 | 0 | 0 | 0 | 0 | 0 | 0 | 0 | 9.5804 | 1.1831 | 0 | 0 | 0 | 0 | 0 | 8.8 | 0.0055 | 0 | 0 | 0 | 0 | 0 | 0
2014-04-08 | 3時 | 27.5927 | 0 | 0 | 0 | 0 | 0 | 0 | 0 | 0 | 0 | 0 | 0 | 9.05 | 1.1333 | 0 | 0 | 0 | 0 | 0 | 8.1 | 0.0054 | 0 | 0 | 0 | 0 | 0 | 0
2014-04-08 | 4時 | 27.5927 | 0 | 0 | 0 | 0 | 0 | 0 | 0 | 0 | 0 | 0 | 0 | 8.6714 | 1.0985 | 0 | 0 | 0 | 0 | 0 | 7.6 | 0.0053 | 0 | 0 | 0 | 0 | 0 | 0
2014-04-08 | 5時 | 27.5927 | 0 | 0 | 0 | 0 | 0 | 0 | 0 | 0 | 0 | 0 | 0 | 8.2938 | 1.0631 | 0 | 0 | 0 | 0 | 0 | 7.1 | 0.0051 | 0 | 0 | 0 | 0 | 0 | 0
2014-04-08 | 6時 | 27.5927 | 0 | 0 | 0 | 0 | 0 | 0 | 0 | 0 | 0 | 0 | 0 | 8.6733 | 1.0951 | 0 | 0 | 0 | 0 | 0 | 7.6 | 0.0051 | 0 | 0 | 0 | 0 | 0 | 0
2014-04-08 | 7時 | 27.5927 | 0 | 0 | 0 | 0 | 0 | 0 | 0 | 0 | 0 | 0 | 0 | 9.9627 | 1.2131 | 0 | 0 | 0 | 0 | 0 | 9.3 | 0.0052 | 0 | 0 | 0 | 0 | 0 | 0
2014-04-08 | 8時 | 27.5927 | 0 | 0 | 0 | 0 | 0 | 0 | 0 | 0 | 0 | 0 | 0 | 12.1628 | 1.443 | 0 | 0 | 0 | 0 | 0 | 12.2 | 0.0053 | 0 | 0 | 0 | 0 | 0 | 0
2014-04-08 | 9時 | 27.5927 | 0 | 0 | 0 | 0 | 0 | 0 | 0 | 0 | 0 | 0 | 0 | 13.9799 | 1.6761 | 0 | 0 | 0 | 0 | 0 | 14.6 | 0.0058 | 0 | 0 | 0 | 0 | 0 | 0
2014-04-08 | 10時 | 27.5927 | 0 | 0 | 0 | 0 | 0 | 0 | 0 | 0 | 0 | 0 | 0 | 15.2685 | 1.859 | 0 | 0 | 0 | 0 | 0 | 16.3 | 0.006 | 0 | 0 | 0 | 0 | 0 | 0
2014-04-08 | 11時 | 27.5927 | 0 | 0 | 0 | 0 | 0 | 0 | 0 | 0 | 0 | 0 | 0 | 16.5541 | 2.0723 | 0 | 0 | 0 | 0 | 0 | 18 | 0.0066 | 0 | 0 | 0 | 0 | 0 | 0
2014-04-08 | 12時 | 27.5927 | 0 | 0 | 0 | 0 | 0 | 0 | 0 | 0 | 0 | 0 | 0 | 16.7044 | 2.1022 | 0 | 0 | 0 | 0 | 0 | 18.2 | 0.0068 | 0 | 0 | 0 | 0 | 0 | 0
2014-04-08 | 13時 | 27.5927 | 0 | 0 | 0 | 0 | 0 | 0 | 0 | 0 | 0 | 0 | 0 | 16.7796 | 2.1172 | 0 | 0 | 0 | 0 | 0 | 18.3 | 0.0069 | 0 | 0 | 0 | 0 | 0 | 0
2014-04-08 | 14時 | 27.5927 | 0 | 0 | 0 | 0 | 0 | 0 | 0 | 0 | 0 | 0 | 0 | 17.4578 | 2.251 | 0 | 0 | 0 | 0 | 0 | 19.2 | 0.0076 | 0 | 0 | 0 | 0 | 0 | 0
2014-04-08 | 15時 | 27.5927 | 0 | 0 | 0 | 0 | 0 | 0 | 0 | 0 | 0 | 0 | 0 | 17.4578 | 2.251 | 0 | 0 | 0 | 0 | 0 | 19.2 | 0.0076 | 0 | 0 | 0 | 0 | 0 | 0
2014-04-08 | 16時 | 27.5927 | 0 | 0 | 0 | 0 | 0 | 0 | 0 | 0 | 0 | 0 | 0 | 17.3788 | 2.2494 | 0 | 0 | 0 | 0 | 0 | 19.1 | 0.0081 | 0 | 0 | 0 | 0 | 0 | 0
2014-04-08 | 17時 | 27.5927 | 0 | 0 | 0 | 0 | 0 | 0 | 0 | 0 | 0 | 0 | 0 | 16.695 | 2.1347 | 0 | 0 | 0 | 0 | 0 | 18.2 | 0.0082 | 0 | 0 | 0 | 0 | 0 | 0
2014-04-08 | 18時 | 27.5927 | 0 | 0 | 0 | 0 | 0 | 0 | 0 | 0 | 0 | 0 | 0 | 15.5553 | 1.9568 | 0 | 0 | 0 | 0 | 0 | 16.7 | 0.0084 | 0 | 0 | 0 | 0 | 0 | 0
2014-04-08 | 19時 | 27.5927 | 0 | 0 | 0 | 0 | 0 | 0 | 0 | 0 | 0 | 0 | 0 | 14.8717 | 1.8569 | 0 | 0 | 0 | 0 | 0 | 15.8 | 0.0085 | 0 | 0 | 0 | 0 | 0 | 0
2014-04-08 | 20時 | 27.5927 | 0 | 0 | 0 | 0 | 0 | 0 | 0 | 0 | 0 | 0 | 0 | 14.644 | 1.8242 | 0 | 0 | 0 | 0 | 0 | 15.5 | 0.0085 | 0 | 0 | 0 | 0 | 0 | 0
2014-04-08 | 21時 | 27.5927 | 0 | 0 | 0 | 0 | 0 | 0 | 0 | 0 | 0 | 0 | 0 | 14.4163 | 1.792 | 0 | 0 | 0 | 0 | 0 | 15.2 | 0.0085 | 0 | 0 | 0 | 0 | 0 | 0
2014-04-08 | 22時 | 27.5927 | 0 | 0 | 0 | 0 | 0 | 0 | 0 | 0 | 0 | 0 | 0 | 13.8861 | 1.7158 | 0 | 0 | 0 | 0 | 0 | 14.5 | 0.0083 | 0 | 0 | 0 | 0 | 0 | 0
2014-04-08 | 23時 | 27.5927 | 0 | 0 | 0 | 0 | 0 | 0 | 0 | 0 | 0 | 0 | 0 | 13.5072 | 1.664 | 0 | 0 | 0 | 0 | 0 | 14 | 0.0082 | 0 | 0 | 0 | 0 | 0 | 0
2014-04-09 | 0時 | 27.5927 | 0 | 0 | 0 | 0 | 0 | 0 | 0 | 0 | 0 | 0 | 0 | 13.4313 | 1.6542 | 0 | 0 | 0 | 0 | 0 | 13.9 | 0.0082 | 0 | 0 | 0 | 0 | 0 | 0
2014-04-09 | 1時 | 27.5927 | 0 | 0 | 0 | 0 | 0 | 0 | 0 | 0 | 0 | 0 | 0 | 12.8254 | 1.5744 | 0 | 0 | 0 | 0 | 0 | 13.1 | 0.008 | 0 | 0 | 0 | 0 | 0 | 0
2014-04-09 | 2時 | 27.5927 | 0 | 0 | 0 | 0 | 0 | 0 | 0 | 0 | 0 | 0 | 0 | 12.5971 | 1.5482 | 0 | 0 | 0 | 0 | 0 | 12.8 | 0.0081 | 0 | 0 | 0 | 0 | 0 | 0
2014-04-09 | 3時 | 27.5927 | 0 | 0 | 0 | 0 | 0 | 0 | 0 | 0 | 0 | 0 | 0 | 12.2188 | 1.4999 | 0 | 0 | 0 | 0 | 0 | 12.3 | 0.0079 | 0 | 0 | 0 | 0 | 0 | 0
2014-04-09 | 4時 | 27.5927 | 0 | 0 | 0 | 0 | 0 | 0 | 0 | 0 | 0 | 0 | 0 | 11.8406 | 1.453 | 0 | 0 | 0 | 0 | 0 | 11.8 | 0.0077 | 0 | 0 | 0 | 0 | 0 | 0
2014-04-09 | 5時 | 27.5927 | 0 | 0 | 0 | 0 | 0 | 0 | 0 | 0 | 0 | 0 | 0 | 11.3858 | 1.4007 | 0 | 0 | 0 | 0 | 0 | 11.2 | 0.0076 | 0 | 0 | 0 | 0 | 0 | 0
2014-04-09 | 6時 | 27.5927 | 0 | 0 | 0 | 0 | 0 | 0 | 0 | 0 | 0 | 0 | 0 | 11.8399 | 1.4545 | 0 | 0 | 0 | 0 | 0 | 11.8 | 0.0078 | 0 | 0 | 0 | 0 | 0 | 0
2014-04-09 | 7時 | 27.5927 | 0 | 0 | 0 | 0 | 0 | 0 | 0 | 0 | 0 | 0 | 0 | 12.4459 | 1.5284 | 0 | 0 | 0 | 0 | 0 | 12.6 | 0.008 | 0 | 0 | 0 | 0 | 0 | 0
2014-04-09 | 8時 | 27.5927 | 0 | 0 | 0 | 0 | 0 | 0 | 0 | 0 | 0 | 0 | 0 | 13.6578 | 1.6872 | 0 | 0 | 0 | 0 | 0 | 14.2 | 0.0084 | 0 | 0 | 0 | 0 | 0 | 0
2014-04-09 | 9時 | 27.5927 | 0 | 0 | 0 | 0 | 0 | 0 | 0 | 0 | 0 | 0 | 0 | 15.783 | 1.992 | 0 | 0 | 0 | 0 | 0 | 17 | 0.0084 | 0 | 0 | 0 | 0 | 0 | 0
2014-04-09 | 10時 | 27.5927 | 0 | 0 | 0 | 0 | 0 | 0 | 0 | 0 | 0 | 0 | 0 | 17.0699 | 2.2157 | 0 | 0 | 0 | 0 | 0 | 18.7 | 0.009 | 0 | 0 | 0 | 0 | 0 | 0
2014-04-09 | 11時 | 27.5927 | 0 | 0 | 0 | 0 | 0 | 0 | 0 | 0 | 0 | 0 | 0 | 17.9866 | 2.3563 | 0 | 0 | 0 | 0 | 0 | 19.9 | 0.008 | 0 | 0 | 0 | 0 | 0 | 0
2014-04-09 | 12時 | 27.5927 | 0 | 0 | 0 | 0 | 0 | 0 | 0 | 0 | 0 | 0 | 0 | 18.8999 | 2.5195 | 0 | 0 | 0 | 0 | 0 | 21.1 | 0.0076 | 0 | 0 | 0 | 0 | 0 | 0
2014-04-09 | 13時 | 27.5927 | 0 | 0 | 0 | 0 | 0 | 0 | 0 | 0 | 0 | 0 | 0 | 19.0492 | 2.5603 | 0 | 0 | 0 | 0 | 0 | 21.3 | 0.008 | 0 | 0 | 0 | 0 | 0 | 0
2014-04-09 | 14時 | 27.5927 | 0 | 0 | 0 | 0 | 0 | 0 | 0 | 0 | 0 | 0 | 0 | 19.0544 | 2.5383 | 0 | 0 | 0 | 0 | 0 | 21.3 | 0.0072 | 0 | 0 | 0 | 0 | 0 | 0
2014-04-09 | 15時 | 27.5927 | 0 | 0 | 0 | 0 | 0 | 0 | 0 | 0 | 0 | 0 | 0 | 18.5238 | 2.4323 | 0 | 0 | 0 | 0 | 0 | 20.6 | 0.0071 | 0 | 0 | 0 | 0 | 0 | 0
2014-04-09 | 16時 | 27.5927 | 0 | 0 | 0 | 0 | 0 | 0 | 0 | 0 | 0 | 0 | 0 | 18.898 | 2.5275 | 0 | 0 | 0 | 0 | 0 | 21.1 | 0.0079 | 0 | 0 | 0 | 0 | 0 | 0
2014-04-09 | 17時 | 27.5927 | 0 | 0 | 0 | 0 | 0 | 0 | 0 | 0 | 0 | 0 | 0 | 18.213 | 2.4035 | 0 | 0 | 0 | 0 | 0 | 20.2 | 0.0082 | 0 | 0 | 0 | 0 | 0 | 0
2014-04-09 | 18時 | 27.5927 | 0 | 0 | 0 | 0 | 0 | 0 | 0 | 0 | 0 | 0 | 0 | 17.5264 | 2.2918 | 0 | 0 | 0 | 0 | 0 | 19.3 | 0.0088 | 0 | 0 | 0 | 0 | 0 | 0
2014-04-09 | 19時 | 27.5927 | 0 | 0 | 0 | 0 | 0 | 0 | 0 | 0 | 0 | 0 | 0 | 16.8406 | 2.1825 | 0 | 0 | 0 | 0 | 0 | 18.4 | 0.0093 | 0 | 0 | 0 | 0 | 0 | 0
2014-04-09 | 20時 | 27.5927 | 0 | 0 | 0 | 0 | 0 | 0 | 0 | 0 | 0 | 0 | 0 | 16.8406 | 2.1825 | 0 | 0 | 0 | 0 | 0 | 18.4 | 0.0093 | 0 | 0 | 0 | 0 | 0 | 0
2014-04-09 | 21時 | 27.5927 | 0 | 0 | 0 | 0 | 0 | 0 | 0 | 0 | 0 | 0 | 0 | 16.2293 | 2.0955 | 0 | 0 | 0 | 0 | 0 | 17.6 | 0.0101 | 0 | 0 | 0 | 0 | 0 | 0
2014-04-09 | 22時 | 27.5927 | 0 | 0 | 0 | 0 | 0 | 0 | 0 | 0 | 0 | 0 | 0 | 15.7724 | 2.0271 | 0 | 0 | 0 | 0 | 0 | 17 | 0.0104 | 0 | 0 | 0 | 0 | 0 | 0
2014-04-09 | 23時 | 27.5927 | 0 | 0 | 0 | 0 | 0 | 0 | 0 | 0 | 0 | 0 | 0 | 15.5442 | 1.9929 | 0 | 0 | 0 | 0 | 0 | 16.7 | 0.0105 | 0 | 0 | 0 | 0 | 0 | 0
2014-04-10 | 0時 | 27.5927 | 0 | 0 | 0 | 0 | 0 | 0 | 0 | 0 | 0 | 0 | 0 | 14.8626 | 1.8849 | 0 | 0 | 0 | 0 | 0 | 15.8 | 0.0102 | 0 | 0 | 0 | 0 | 0 | 0
2014-04-10 | 1時 | 27.5927 | 0 | 0 | 0 | 0 | 0 | 0 | 0 | 0 | 0 | 0 | 0 | 14.8616 | 1.8879 | 0 | 0 | 0 | 0 | 0 | 15.8 | 0.0104 | 0 | 0 | 0 | 0 | 0 | 0
2014-04-10 | 2時 | 27.5927 | 0 | 0 | 0 | 0 | 0 | 0 | 0 | 0 | 0 | 0 | 0 | 15.2402 | 1.9477 | 0 | 0 | 0 | 0 | 0 | 16.3 | 0.0106 | 0 | 0 | 0 | 0 | 0 | 0
2014-04-10 | 3時 | 27.5927 | 0 | 0 | 0 | 0 | 0 | 0 | 0 | 0 | 0 | 0 | 0 | 15.1652 | 1.9332 | 0 | 0 | 0 | 0 | 0 | 16.2 | 0.0104 | 0 | 0 | 0 | 0 | 0 | 0
2014-04-10 | 4時 | 27.5927 | 0 | 0 | 0 | 0 | 0 | 0 | 0 | 0 | 0 | 0 | 0 | 14.9385 | 1.8961 | 0 | 0 | 0 | 0 | 0 | 15.9 | 0.0102 | 0 | 0 | 0 | 0 | 0 | 0
2014-04-10 | 5時 | 27.5927 | 0 | 0 | 0 | 0 | 0 | 0 | 0 | 0 | 0 | 0 | 0 | 14.7872 | 1.8722 | 0 | 0 | 0 | 0 | 0 | 15.7 | 0.0101 | 0 | 0 | 0 | 0 | 0 | 0
2014-04-10 | 6時 | 27.5927 | 0 | 0 | 0 | 0 | 0 | 0 | 0 | 0 | 0 | 0 | 0 | 14.7118 | 1.8596 | 0 | 0 | 0 | 0 | 0 | 15.6 | 0.01 | 0 | 0 | 0 | 0 | 0 | 0
2014-04-10 | 7時 | 27.5927 | 0 | 0 | 0 | 0 | 0 | 0 | 0 | 0 | 0 | 0 | 0 | 14.6354 | 1.8502 | 0 | 0 | 0 | 0 | 0 | 15.5 | 0.0101 | 0 | 0 | 0 | 0 | 0 | 0
2014-04-10 | 8時 | 27.5927 | 0 | 0 | 0 | 0 | 0 | 0 | 0 | 0 | 0 | 0 | 0 | 14.7123 | 1.8581 | 0 | 0 | 0 | 0 | 0 | 15.6 | 0.0099 | 0 | 0 | 0 | 0 | 0 | 0
2014-04-10 | 9時 | 27.5927 | 0 | 0 | 0 | 0 | 0 | 0 | 0 | 0 | 0 | 0 | 0 | 14.7123 | 1.8581 | 0 | 0 | 0 | 0 | 0 | 15.6 | 0.0099 | 0 | 0 | 0 | 0 | 0 | 0
2014-04-10 | 10時 | 27.5927 | 0 | 0 | 0 | 0 | 0 | 0 | 0 | 0 | 0 | 0 | 0 | 14.7882 | 1.8692 | 0 | 0 | 0 | 0 | 0 | 15.7 | 0.0099 | 0 | 0 | 0 | 0 | 0 | 0
2014-04-10 | 11時 | 27.5927 | 0 | 0 | 0 | 0 | 0 | 0 | 0 | 0 | 0 | 0 | 0 | 15.0144 | 1.9074 | 0 | 0 | 0 | 0 | 0 | 16 | 0.0102 | 0 | 0 | 0 | 0 | 0 | 0
2014-04-10 | 12時 | 27.5927 | 0 | 0 | 0 | 0 | 0 | 0 | 0 | 0 | 0 | 0 | 0 | 15.1657 | 1.9317 | 0 | 0 | 0 | 0 | 0 | 16.2 | 0.0103 | 0 | 0 | 0 | 0 | 0 | 0
2014-04-10 | 13時 | 27.5927 | 0 | 0 | 0 | 0 | 0 | 0 | 0 | 0 | 0 | 0 | 0 | 15.317 | 1.9563 | 0 | 0 | 0 | 0 | 0 | 16.4 | 0.0104 | 0 | 0 | 0 | 0 | 0 | 0
2014-04-10 | 14時 | 27.5927 | 0 | 0 | 0 | 0 | 0 | 0 | 0 | 0 | 0 | 0 | 0 | 15.6201 | 2.0048 | 0 | 0 | 0 | 0 | 0 | 16.8 | 0.0105 | 0 | 0 | 0 | 0 | 0 | 0
2014-04-10 | 15時 | 27.5927 | 0 | 0 | 0 | 0 | 0 | 0 | 0 | 0 | 0 | 0 | 0 | 16.15 | 2.0946 | 0 | 0 | 0 | 0 | 0 | 17.5 | 0.0108 | 0 | 0 | 0 | 0 | 0 | 0
2014-04-10 | 16時 | 27.5927 | 0 | 0 | 0 | 0 | 0 | 0 | 0 | 0 | 0 | 0 | 0 | 16.1505 | 2.093 | 0 | 0 | 0 | 0 | 0 | 17.5 | 0.0107 | 0 | 0 | 0 | 0 | 0 | 0
2014-04-10 | 17時 | 27.5927 | 0 | 0 | 0 | 0 | 0 | 0 | 0 | 0 | 0 | 0 | 0 | 15.9987 | 2.0683 | 0 | 0 | 0 | 0 | 0 | 17.3 | 0.0107 | 0 | 0 | 0 | 0 | 0 | 0
2014-04-10 | 18時 | 27.5927 | 0 | 0 | 0 | 0 | 0 | 0 | 0 | 0 | 0 | 0 | 0 | 15.8469 | 2.0439 | 0 | 0 | 0 | 0 | 0 | 17.1 | 0.0107 | 0 | 0 | 0 | 0 | 0 | 0
2014-04-10 | 19時 | 27.5927 | 0 | 0 | 0 | 0 | 0 | 0 | 0 | 0 | 0 | 0 | 0 | 15.9228 | 2.0561 | 0 | 0 | 0 | 0 | 0 | 17.2 | 0.0107 | 0 | 0 | 0 | 0 | 0 | 0
2014-04-10 | 20時 | 27.5927 | 0 | 0 | 0 | 0 | 0 | 0 | 0 | 0 | 0 | 0 | 0 | 15.6211 | 2.0016 | 0 | 0 | 0 | 0 | 0 | 16.8 | 0.0103 | 0 | 0 | 0 | 0 | 0 | 0
2014-04-10 | 21時 | 27.5927 | 0 | 0 | 0 | 0 | 0 | 0 | 0 | 0 | 0 | 0 | 0 | 15.2441 | 1.9353 | 0 | 0 | 0 | 0 | 0 | 16.3 | 0.0098 | 0 | 0 | 0 | 0 | 0 | 0
2014-04-10 | 22時 | 27.5927 | 0 | 0 | 0 | 0 | 0 | 0 | 0 | 0 | 0 | 0 | 0 | 14.7902 | 1.8629 | 0 | 0 | 0 | 0 | 0 | 15.7 | 0.0095 | 0 | 0 | 0 | 0 | 0 | 0
2014-04-10 | 23時 | 27.5927 | 0 | 0 | 0 | 0 | 0 | 0 | 0 | 0 | 0 | 0 | 0 | 14.7187 | 1.8385 | 0 | 0 | 0 | 0 | 0 | 15.6 | 0.0087 | 0 | 0 | 0 | 0 | 0 | 0
2014-04-11 | 0時 | 27.5927 | 0 | 0 | 0 | 0 | 0 | 0 | 0 | 0 | 0 | 0 | 0 | 14.5675 | 1.8151 | 0 | 0 | 0 | 0 | 0 | 15.4 | 0.0086 | 0 | 0 | 0 | 0 | 0 | 0
2014-04-11 | 1時 | 27.5927 | 0 | 0 | 0 | 0 | 0 | 0 | 0 | 0 | 0 | 0 | 0 | 14.5681 | 1.8134 | 0 | 0 | 0 | 0 | 0 | 15.4 | 0.0085 | 0 | 0 | 0 | 0 | 0 | 0
2014-04-11 | 2時 | 27.5927 | 0 | 0 | 0 | 0 | 0 | 0 | 0 | 0 | 0 | 0 | 0 | 14.2763 | 1.7367 | 0 | 0 | 0 | 0 | 0 | 15 | 0.0067 | 0 | 0 | 0 | 0 | 0 | 0
2014-04-11 | 3時 | 27.5927 | 0 | 0 | 0 | 0 | 0 | 0 | 0 | 0 | 0 | 0 | 0 | 13.6722 | 1.6479 | 0 | 0 | 0 | 0 | 0 | 14.2 | 0.0063 | 0 | 0 | 0 | 0 | 0 | 0
2014-04-11 | 4時 | 27.5927 | 0 | 0 | 0 | 0 | 0 | 0 | 0 | 0 | 0 | 0 | 0 | 13.2935 | 1.5977 | 0 | 0 | 0 | 0 | 0 | 13.7 | 0.0062 | 0 | 0 | 0 | 0 | 0 | 0
2014-04-11 | 5時 | 27.5927 | 0 | 0 | 0 | 0 | 0 | 0 | 0 | 0 | 0 | 0 | 0 | 12.9156 | 1.5468 | 0 | 0 | 0 | 0 | 0 | 13.2 | 0.006 | 0 | 0 | 0 | 0 | 0 | 0
2014-04-11 | 6時 | 27.5927 | 0 | 0 | 0 | 0 | 0 | 0 | 0 | 0 | 0 | 0 | 0 | 12.6112 | 1.5126 | 0 | 0 | 0 | 0 | 0 | 12.8 | 0.0061 | 0 | 0 | 0 | 0 | 0 | 0
2014-04-11 | 7時 | 27.5927 | 0 | 0 | 0 | 0 | 0 | 0 | 0 | 0 | 0 | 0 | 0 | 12.6155 | 1.5021 | 0 | 0 | 0 | 0 | 0 | 12.8 | 0.0056 | 0 | 0 | 0 | 0 | 0 | 0
2014-04-11 | 8時 | 27.5927 | 0 | 0 | 0 | 0 | 0 | 0 | 0 | 0 | 0 | 0 | 0 | 13.0736 | 1.5495 | 0 | 0 | 0 | 0 | 0 | 13.4 | 0.0053 | 0 | 0 | 0 | 0 | 0 | 0
2014-04-11 | 9時 | 27.5927 | 0 | 0 | 0 | 0 | 0 | 0 | 0 | 0 | 0 | 0 | 0 | 13.455 | 1.5911 | 0 | 0 | 0 | 0 | 0 | 13.9 | 0.0051 | 0 | 0 | 0 | 0 | 0 | 0
2014-04-11 | 10時 | 27.5927 | 0 | 0 | 0 | 0 | 0 | 0 | 0 | 0 | 0 | 0 | 0 | 13.8317 | 1.6466 | 0 | 0 | 0 | 0 | 0 | 14.4 | 0.0054 | 0 | 0 | 0 | 0 | 0 | 0
2014-04-11 | 11時 | 27.5927 | 0 | 0 | 0 | 0 | 0 | 0 | 0 | 0 | 0 | 0 | 0 | 13.455 | 1.5911 | 0 | 0 | 0 | 0 | 0 | 13.9 | 0.0051 | 0 | 0 | 0 | 0 | 0 | 0
2014-04-11 | 12時 | 27.5927 | 0 | 0 | 0 | 0 | 0 | 0 | 0 | 0 | 0 | 0 | 0 | 13.0755 | 1.5446 | 0 | 0 | 0 | 0 | 0 | 13.4 | 0.0051 | 0 | 0 | 0 | 0 | 0 | 0
2014-04-11 | 13時 | 27.5927 | 0 | 0 | 0 | 0 | 0 | 0 | 0 | 0 | 0 | 0 | 0 | 13.6109 | 1.5993 | 0 | 0 | 0 | 0 | 0 | 14.1 | 0.0047 | 0 | 0 | 0 | 0 | 0 | 0
2014-04-11 | 14時 | 27.5927 | 0 | 0 | 0 | 0 | 0 | 0 | 0 | 0 | 0 | 0 | 0 | 13.4591 | 1.5805 | 0 | 0 | 0 | 0 | 0 | 13.9 | 0.0047 | 0 | 0 | 0 | 0 | 0 | 0
2014-04-11 | 15時 | 27.5927 | 0 | 0 | 0 | 0 | 0 | 0 | 0 | 0 | 0 | 0 | 0 | 13.3095 | 1.5563 | 0 | 0 | 0 | 0 | 0 | 13.7 | 0.0045 | 0 | 0 | 0 | 0 | 0 | 0
2014-04-11 | 16時 | 27.5927 | 0 | 0 | 0 | 0 | 0 | 0 | 0 | 0 | 0 | 0 | 0 | 12.7782 | 1.493 | 0 | 0 | 0 | 0 | 0 | 13 | 0.0045 | 0 | 0 | 0 | 0 | 0 | 0
2014-04-11 | 17時 | 27.5927 | 0 | 0 | 0 | 0 | 0 | 0 | 0 | 0 | 0 | 0 | 0 | 12.6253 | 1.478 | 0 | 0 | 0 | 0 | 0 | 12.8 | 0.0046 | 0 | 0 | 0 | 0 | 0 | 0
2014-04-11 | 18時 | 27.5927 | 0 | 0 | 0 | 0 | 0 | 0 | 0 | 0 | 0 | 0 | 0 | 12.3987 | 1.4494 | 0 | 0 | 0 | 0 | 0 | 12.5 | 0.0045 | 0 | 0 | 0 | 0 | 0 | 0
2014-04-11 | 19時 | 27.5927 | 0 | 0 | 0 | 0 | 0 | 0 | 0 | 0 | 0 | 0 | 0 | 12.0181 | 1.4096 | 0 | 0 | 0 | 0 | 0 | 12 | 0.0046 | 0 | 0 | 0 | 0 | 0 | 0
2014-04-11 | 20時 | 27.5927 | 0 | 0 | 0 | 0 | 0 | 0 | 0 | 0 | 0 | 0 | 0 | 11.4868 | 1.3523 | 0 | 0 | 0 | 0 | 0 | 11.3 | 0.0046 | 0 | 0 | 0 | 0 | 0 | 0
2014-04-11 | 21時 | 27.5927 | 0 | 0 | 0 | 0 | 0 | 0 | 0 | 0 | 0 | 0 | 0 | 10.7256 | 1.2788 | 0 | 0 | 0 | 0 | 0 | 10.3 | 0.0048 | 0 | 0 | 0 | 0 | 0 | 0
2014-04-11 | 22時 | 27.5927 | 0 | 0 | 0 | 0 | 0 | 0 | 0 | 0 | 0 | 0 | 0 | 10.2713 | 1.232 | 0 | 0 | 0 | 0 | 0 | 9.7 | 0.0047 | 0 | 0 | 0 | 0 | 0 | 0
2014-04-11 | 23時 | 27.5927 | 0 | 0 | 0 | 0 | 0 | 0 | 0 | 0 | 0 | 0 | 0 | 10.0415 | 1.2144 | 0 | 0 | 0 | 0 | 0 | 9.4 | 0.0049 | 0 | 0 | 0 | 0 | 0 | 0
2014-04-12 | 0時 | 27.5927 | 0 | 0 | 0 | 0 | 0 | 0 | 0 | 0 | 0 | 0 | 0 | 9.8897 | 1.2001 | 0 | 0 | 0 | 0 | 0 | 9.2 | 0.0049 | 0 | 0 | 0 | 0 | 0 | 0
2014-04-12 | 1時 | 27.5927 | 0 | 0 | 0 | 0 | 0 | 0 | 0 | 0 | 0 | 0 | 0 | 9.0538 | 1.1262 | 0 | 0 | 0 | 0 | 0 | 8.1 | 0.005 | 0 | 0 | 0 | 0 | 0 | 0
2014-04-12 | 2時 | 27.5927 | 0 | 0 | 0 | 0 | 0 | 0 | 0 | 0 | 0 | 0 | 0 | 8.4476 | 1.0722 | 0 | 0 | 0 | 0 | 0 | 7.3 | 0.0049 | 0 | 0 | 0 | 0 | 0 | 0
2014-04-12 | 3時 | 27.5927 | 0 | 0 | 0 | 0 | 0 | 0 | 0 | 0 | 0 | 0 | 0 | 8.3717 | 1.0659 | 0 | 0 | 0 | 0 | 0 | 7.2 | 0.0049 | 0 | 0 | 0 | 0 | 0 | 0
2014-04-12 | 4時 | 27.5927 | 0 | 0 | 0 | 0 | 0 | 0 | 0 | 0 | 0 | 0 | 0 | 8.4466 | 1.074 | 0 | 0 | 0 | 0 | 0 | 7.3 | 0.005 | 0 | 0 | 0 | 0 | 0 | 0
2014-04-12 | 5時 | 27.5927 | 0 | 0 | 0 | 0 | 0 | 0 | 0 | 0 | 0 | 0 | 0 | 8.3678 | 1.0728 | 0 | 0 | 0 | 0 | 0 | 7.2 | 0.0053 | 0 | 0 | 0 | 0 | 0 | 0
2014-04-12 | 6時 | 27.5927 | 0 | 0 | 0 | 0 | 0 | 0 | 0 | 0 | 0 | 0 | 0 | 8.7455 | 1.1084 | 0 | 0 | 0 | 0 | 0 | 7.7 | 0.0055 | 0 | 0 | 0 | 0 | 0 | 0
2014-04-12 | 7時 | 27.5927 | 0 | 0 | 0 | 0 | 0 | 0 | 0 | 0 | 0 | 0 | 0 | 8.742 | 1.1148 | 0 | 0 | 0 | 0 | 0 | 7.7 | 0.0059 | 0 | 0 | 0 | 0 | 0 | 0
2014-04-12 | 8時 | 27.5927 | 0 | 0 | 0 | 0 | 0 | 0 | 0 | 0 | 0 | 0 | 0 | 10.568 | 1.276 | 0 | 0 | 0 | 0 | 0 | 10.1 | 0.0054 | 0 | 0 | 0 | 0 | 0 | 0
2014-04-12 | 9時 | 27.5927 | 0 | 0 | 0 | 0 | 0 | 0 | 0 | 0 | 0 | 0 | 0 | 12.3413 | 1.3975 | 0 | 0 | 0 | 0 | 0 | 12.4 | 0.0031 | 0 | 0 | 0 | 0 | 0 | 0
2014-04-12 | 10時 | 27.5927 | 0 | 0 | 0 | 0 | 0 | 0 | 0 | 0 | 0 | 0 | 0 | 13.267 | 1.4643 | 0 | 0 | 0 | 0 | 0 | 13.6 | 0.0023 | 0 | 0 | 0 | 0 | 0 | 0
2014-04-12 | 11時 | 27.5927 | 0 | 0 | 0 | 0 | 0 | 0 | 0 | 0 | 0 | 0 | 0 | 13.7203 | 1.5226 | 0 | 0 | 0 | 0 | 0 | 14.2 | 0.0024 | 0 | 0 | 0 | 0 | 0 | 0
2014-04-12 | 12時 | 27.5927 | 0 | 0 | 0 | 0 | 0 | 0 | 0 | 0 | 0 | 0 | 0 | 13.0244 | 1.4741 | 0 | 0 | 0 | 0 | 0 | 13.3 | 0.0031 | 0 | 0 | 0 | 0 | 0 | 0
2014-04-12 | 13時 | 27.5927 | 0 | 0 | 0 | 0 | 0 | 0 | 0 | 0 | 0 | 0 | 0 | 12.9454 | 1.4729 | 0 | 0 | 0 | 0 | 0 | 13.2 | 0.0033 | 0 | 0 | 0 | 0 | 0 | 0
2014-04-12 | 14時 | 27.5927 | 0 | 0 | 0 | 0 | 0 | 0 | 0 | 0 | 0 | 0 | 0 | 12.0377 | 1.3647 | 0 | 0 | 0 | 0 | 0 | 12 | 0.0031 | 0 | 0 | 0 | 0 | 0 | 0
2014-04-12 | 15時 | 27.5927 | 0 | 0 | 0 | 0 | 0 | 0 | 0 | 0 | 0 | 0 | 0 | 9.7533 | 1.1564 | 0 | 0 | 0 | 0 | 0 | 9 | 0.0036 | 0 | 0 | 0 | 0 | 0 | 0
2014-04-12 | 16時 | 27.5927 | 0 | 0 | 0 | 0 | 0 | 0 | 0 | 0 | 0 | 0 | 0 | 8.3749 | 1.0604 | 0 | 0 | 0 | 0 | 0 | 7.2 | 0.0046 | 0 | 0 | 0 | 0 | 0 | 0
2014-04-12 | 17時 | 27.5927 | 0 | 0 | 0 | 0 | 0 | 0 | 0 | 0 | 0 | 0 | 0 | 8.6048 | 1.0755 | 0 | 0 | 0 | 0 | 0 | 7.5 | 0.0044 | 0 | 0 | 0 | 0 | 0 | 0
2014-04-12 | 18時 | 27.5927 | 0 | 0 | 0 | 0 | 0 | 0 | 0 | 0 | 0 | 0 | 0 | 8.009 | 1.0066 | 0 | 0 | 0 | 0 | 0 | 6.7 | 0.0035 | 0 | 0 | 0 | 0 | 0 | 0
2014-04-12 | 19時 | 27.5927 | 0 | 0 | 0 | 0 | 0 | 0 | 0 | 0 | 0 | 0 | 0 | 7.7799 | 0.99116 | 0 | 0 | 0 | 0 | 0 | 6.4 | 0.0036 | 0 | 0 | 0 | 0 | 0 | 0
2014-04-12 | 20時 | 27.5927 | 0 | 0 | 0 | 0 | 0 | 0 | 0 | 0 | 0 | 0 | 0 | 7.5495 | 0.97801 | 0 | 0 | 0 | 0 | 0 | 6.1 | 0.0038 | 0 | 0 | 0 | 0 | 0 | 0
2014-04-12 | 21時 | 27.5927 | 0 | 0 | 0 | 0 | 0 | 0 | 0 | 0 | 0 | 0 | 0 | 7.3205 | 0.96281 | 0 | 0 | 0 | 0 | 0 | 5.8 | 0.0039 | 0 | 0 | 0 | 0 | 0 | 0
2014-04-12 | 22時 | 27.5927 | 0 | 0 | 0 | 0 | 0 | 0 | 0 | 0 | 0 | 0 | 0 | 7.318 | 0.96676 | 0 | 0 | 0 | 0 | 0 | 5.8 | 0.0041 | 0 | 0 | 0 | 0 | 0 | 0
2014-04-12 | 23時 | 27.5927 | 0 | 0 | 0 | 0 | 0 | 0 | 0 | 0 | 0 | 0 | 0 | 7.4698 | 0.97829 | 0 | 0 | 0 | 0 | 0 | 6 | 0.0041 | 0 | 0 | 0 | 0 | 0 | 0
2014-04-13 | 0時 | 27.5927 | 0 | 0 | 0 | 0 | 0 | 0 | 0 | 0 | 0 | 0 | 0 | 7.5469 | 0.98212 | 0 | 0 | 0 | 0 | 0 | 6.1 | 0.004 | 0 | 0 | 0 | 0 | 0 | 0
2014-04-13 | 1時 | 27.5927 | 0 | 0 | 0 | 0 | 0 | 0 | 0 | 0 | 0 | 0 | 0 | 7.6228 | 0.98797 | 0 | 0 | 0 | 0 | 0 | 6.2 | 0.004 | 0 | 0 | 0 | 0 | 0 | 0
2014-04-13 | 2時 | 27.5927 | 0 | 0 | 0 | 0 | 0 | 0 | 0 | 0 | 0 | 0 | 0 | 7.6228 | 0.98797 | 0 | 0 | 0 | 0 | 0 | 6.2 | 0.004 | 0 | 0 | 0 | 0 | 0 | 0
2014-04-13 | 3時 | 27.5927 | 0 | 0 | 0 | 0 | 0 | 0 | 0 | 0 | 0 | 0 | 0 | 7.1674 | 0.95343 | 0 | 0 | 0 | 0 | 0 | 5.6 | 0.004 | 0 | 0 | 0 | 0 | 0 | 0
2014-04-13 | 4時 | 27.5927 | 0 | 0 | 0 | 0 | 0 | 0 | 0 | 0 | 0 | 0 | 0 | 7.2409 | 0.96294 | 0 | 0 | 0 | 0 | 0 | 5.7 | 0.0042 | 0 | 0 | 0 | 0 | 0 | 0
2014-04-13 | 5時 | 27.5927 | 0 | 0 | 0 | 0 | 0 | 0 | 0 | 0 | 0 | 0 | 0 | 6.8626 | 0.93297 | 0 | 0 | 0 | 0 | 0 | 5.2 | 0.0041 | 0 | 0 | 0 | 0 | 0 | 0
2014-04-13 | 6時 | 27.5927 | 0 | 0 | 0 | 0 | 0 | 0 | 0 | 0 | 0 | 0 | 0 | 7.7734 | 1.0018 | 0 | 0 | 0 | 0 | 0 | 6.4 | 0.0041 | 0 | 0 | 0 | 0 | 0 | 0
2014-04-13 | 7時 | 27.5927 | 0 | 0 | 0 | 0 | 0 | 0 | 0 | 0 | 0 | 0 | 0 | 9.1408 | 1.1124 | 0 | 0 | 0 | 0 | 0 | 8.2 | 0.004 | 0 | 0 | 0 | 0 | 0 | 0
2014-04-13 | 8時 | 27.5927 | 0 | 0 | 0 | 0 | 0 | 0 | 0 | 0 | 0 | 0 | 0 | 10.7373 | 1.2546 | 0 | 0 | 0 | 0 | 0 | 10.3 | 0.0038 | 0 | 0 | 0 | 0 | 0 | 0
2014-04-13 | 9時 | 27.5927 | 0 | 0 | 0 | 0 | 0 | 0 | 0 | 0 | 0 | 0 | 0 | 11.4204 | 1.3234 | 0 | 0 | 0 | 0 | 0 | 11.2 | 0.0038 | 0 | 0 | 0 | 0 | 0 | 0
2014-04-13 | 10時 | 27.5927 | 0 | 0 | 0 | 0 | 0 | 0 | 0 | 0 | 0 | 0 | 0 | 11.4937 | 1.3369 | 0 | 0 | 0 | 0 | 0 | 11.3 | 0.004 | 0 | 0 | 0 | 0 | 0 | 0
2014-04-13 | 11時 | 27.5927 | 0 | 0 | 0 | 0 | 0 | 0 | 0 | 0 | 0 | 0 | 0 | 12.0331 | 1.3751 | 0 | 0 | 0 | 0 | 0 | 12 | 0.0034 | 0 | 0 | 0 | 0 | 0 | 0
2014-04-13 | 12時 | 27.5927 | 0 | 0 | 0 | 0 | 0 | 0 | 0 | 0 | 0 | 0 | 0 | 12.6403 | 1.4419 | 0 | 0 | 0 | 0 | 0 | 12.8 | 0.0034 | 0 | 0 | 0 | 0 | 0 | 0
2014-04-13 | 13時 | 27.5927 | 0 | 0 | 0 | 0 | 0 | 0 | 0 | 0 | 0 | 0 | 0 | 12.49 | 1.4214 | 0 | 0 | 0 | 0 | 0 | 12.6 | 0.0033 | 0 | 0 | 0 | 0 | 0 | 0
2014-04-13 | 14時 | 27.5927 | 0 | 0 | 0 | 0 | 0 | 0 | 0 | 0 | 0 | 0 | 0 | 12.569 | 1.4226 | 0 | 0 | 0 | 0 | 0 | 12.7 | 0.0031 | 0 | 0 | 0 | 0 | 0 | 0
2014-04-13 | 15時 | 27.5927 | 0 | 0 | 0 | 0 | 0 | 0 | 0 | 0 | 0 | 0 | 0 | 12.7879 | 1.4692 | 0 | 0 | 0 | 0 | 0 | 13 | 0.0037 | 0 | 0 | 0 | 0 | 0 | 0
2014-04-13 | 16時 | 27.5927 | 0 | 0 | 0 | 0 | 0 | 0 | 0 | 0 | 0 | 0 | 0 | 12.1105 | 1.3799 | 0 | 0 | 0 | 0 | 0 | 12.1 | 0.0033 | 0 | 0 | 0 | 0 | 0 | 0
2014-04-13 | 17時 | 27.5927 | 0 | 0 | 0 | 0 | 0 | 0 | 0 | 0 | 0 | 0 | 0 | 11.0409 | 1.2847 | 0 | 0 | 0 | 0 | 0 | 10.7 | 0.0038 | 0 | 0 | 0 | 0 | 0 | 0
2014-04-13 | 18時 | 27.5927 | 0 | 0 | 0 | 0 | 0 | 0 | 0 | 0 | 0 | 0 | 0 | 10.3591 | 1.2153 | 0 | 0 | 0 | 0 | 0 | 9.8 | 0.0037 | 0 | 0 | 0 | 0 | 0 | 0
2014-04-13 | 19時 | 27.5927 | 0 | 0 | 0 | 0 | 0 | 0 | 0 | 0 | 0 | 0 | 0 | 9.7506 | 1.1615 | 0 | 0 | 0 | 0 | 0 | 9 | 0.0038 | 0 | 0 | 0 | 0 | 0 | 0
2014-04-13 | 20時 | 27.5927 | 0 | 0 | 0 | 0 | 0 | 0 | 0 | 0 | 0 | 0 | 0 | 9.218 | 1.1167 | 0 | 0 | 0 | 0 | 0 | 8.3 | 0.0039 | 0 | 0 | 0 | 0 | 0 | 0
2014-04-13 | 21時 | 27.5927 | 0 | 0 | 0 | 0 | 0 | 0 | 0 | 0 | 0 | 0 | 0 | 8.6095 | 1.0671 | 0 | 0 | 0 | 0 | 0 | 7.5 | 0.004 | 0 | 0 | 0 | 0 | 0 | 0
2014-04-13 | 22時 | 27.5927 | 0 | 0 | 0 | 0 | 0 | 0 | 0 | 0 | 0 | 0 | 0 | 8.1567 | 1.0255 | 0 | 0 | 0 | 0 | 0 | 6.9 | 0.0038 | 0 | 0 | 0 | 0 | 0 | 0
2014-04-13 | 23時 | 27.5927 | 0 | 0 | 0 | 0 | 0 | 0 | 0 | 0 | 0 | 0 | 0 | 7.7772 | 0.99556 | 0 | 0 | 0 | 0 | 0 | 6.4 | 0.0038 | 0 | 0 | 0 | 0 | 0 | 0
2014-04-14 | 0時 | 27.5927 | 0 | 0 | 0 | 0 | 0 | 0 | 0 | 0 | 0 | 0 | 0 | 6.9423 | 0.93269 | 0 | 0 | 0 | 0 | 0 | 5.3 | 0.0038 | 0 | 0 | 0 | 0 | 0 | 0
2014-04-14 | 1時 | 27.5927 | 0 | 0 | 0 | 0 | 0 | 0 | 0 | 0 | 0 | 0 | 0 | 6.8664 | 0.92718 | 0 | 0 | 0 | 0 | 0 | 5.2 | 0.0038 | 0 | 0 | 0 | 0 | 0 | 0
2014-04-14 | 2時 | 27.5927 | 0 | 0 | 0 | 0 | 0 | 0 | 0 | 0 | 0 | 0 | 0 | 6.2592 | 0.88422 | 0 | 0 | 0 | 0 | 0 | 4.4 | 0.0038 | 0 | 0 | 0 | 0 | 0 | 0
2014-04-14 | 3時 | 27.5927 | 0 | 0 | 0 | 0 | 0 | 0 | 0 | 0 | 0 | 0 | 0 | 6.1074 | 0.87379 | 0 | 0 | 0 | 0 | 0 | 4.2 | 0.0038 | 0 | 0 | 0 | 0 | 0 | 0
2014-04-14 | 4時 | 27.5927 | 0 | 0 | 0 | 0 | 0 | 0 | 0 | 0 | 0 | 0 | 0 | 5.5002 | 0.83331 | 0 | 0 | 0 | 0 | 0 | 3.4 | 0.0038 | 0 | 0 | 0 | 0 | 0 | 0
2014-04-14 | 5時 | 27.5927 | 0 | 0 | 0 | 0 | 0 | 0 | 0 | 0 | 0 | 0 | 0 | 5.5002 | 0.83331 | 0 | 0 | 0 | 0 | 0 | 3.4 | 0.0038 | 0 | 0 | 0 | 0 | 0 | 0
2014-04-14 | 6時 | 27.5927 | 0 | 0 | 0 | 0 | 0 | 0 | 0 | 0 | 0 | 0 | 0 | 5.953 | 0.86713 | 0 | 0 | 0 | 0 | 0 | 4 | 0.004 | 0 | 0 | 0 | 0 | 0 | 0
2014-04-14 | 7時 | 27.5927 | 0 | 0 | 0 | 0 | 0 | 0 | 0 | 0 | 0 | 0 | 0 | 7.3939 | 0.97251 | 0 | 0 | 0 | 0 | 0 | 5.9 | 0.0041 | 0 | 0 | 0 | 0 | 0 | 0
2014-04-14 | 8時 | 27.5927 | 0 | 0 | 0 | 0 | 0 | 0 | 0 | 0 | 0 | 0 | 0 | 10.0516 | 1.1944 | 0 | 0 | 0 | 0 | 0 | 9.4 | 0.004 | 0 | 0 | 0 | 0 | 0 | 0
2014-04-14 | 9時 | 27.5927 | 0 | 0 | 0 | 0 | 0 | 0 | 0 | 0 | 0 | 0 | 0 | 11.3458 | 1.3127 | 0 | 0 | 0 | 0 | 0 | 11.1 | 0.0037 | 0 | 0 | 0 | 0 | 0 | 0
2014-04-14 | 10時 | 27.5927 | 0 | 0 | 0 | 0 | 0 | 0 | 0 | 0 | 0 | 0 | 0 | 12.6322 | 1.4612 | 0 | 0 | 0 | 0 | 0 | 12.8 | 0.004 | 0 | 0 | 0 | 0 | 0 | 0
2014-04-14 | 11時 | 27.5927 | 0 | 0 | 0 | 0 | 0 | 0 | 0 | 0 | 0 | 0 | 0 | 13.4724 | 1.5463 | 0 | 0 | 0 | 0 | 0 | 13.9 | 0.0036 | 0 | 0 | 0 | 0 | 0 | 0
2014-04-14 | 12時 | 27.5927 | 0 | 0 | 0 | 0 | 0 | 0 | 0 | 0 | 0 | 0 | 0 | 13.627 | 1.5574 | 0 | 0 | 0 | 0 | 0 | 14.1 | 0.0034 | 0 | 0 | 0 | 0 | 0 | 0
2014-04-14 | 13時 | 27.5927 | 0 | 0 | 0 | 0 | 0 | 0 | 0 | 0 | 0 | 0 | 0 | 13.8505 | 1.5964 | 0 | 0 | 0 | 0 | 0 | 14.4 | 0.0037 | 0 | 0 | 0 | 0 | 0 | 0
2014-04-14 | 14時 | 27.5927 | 0 | 0 | 0 | 0 | 0 | 0 | 0 | 0 | 0 | 0 | 0 | 14.6069 | 1.7013 | 0 | 0 | 0 | 0 | 0 | 15.4 | 0.0039 | 0 | 0 | 0 | 0 | 0 | 0
2014-04-14 | 15時 | 27.5927 | 0 | 0 | 0 | 0 | 0 | 0 | 0 | 0 | 0 | 0 | 0 | 14.4634 | 1.6584 | 0 | 0 | 0 | 0 | 0 | 15.2 | 0.0033 | 0 | 0 | 0 | 0 | 0 | 0
2014-04-14 | 16時 | 27.5927 | 0 | 0 | 0 | 0 | 0 | 0 | 0 | 0 | 0 | 0 | 0 | 14.3132 | 1.6347 | 0 | 0 | 0 | 0 | 0 | 15 | 0.0032 | 0 | 0 | 0 | 0 | 0 | 0
2014-04-14 | 17時 | 27.5927 | 0 | 0 | 0 | 0 | 0 | 0 | 0 | 0 | 0 | 0 | 0 | 13.6987 | 1.5776 | 0 | 0 | 0 | 0 | 0 | 14.2 | 0.0037 | 0 | 0 | 0 | 0 | 0 | 0
2014-04-14 | 18時 | 27.5927 | 0 | 0 | 0 | 0 | 0 | 0 | 0 | 0 | 0 | 0 | 0 | 13.0105 | 1.5082 | 0 | 0 | 0 | 0 | 0 | 13.3 | 0.0041 | 0 | 0 | 0 | 0 | 0 | 0
2014-04-14 | 19時 | 27.5927 | 0 | 0 | 0 | 0 | 0 | 0 | 0 | 0 | 0 | 0 | 0 | 12.3976 | 1.452 | 0 | 0 | 0 | 0 | 0 | 12.5 | 0.0046 | 0 | 0 | 0 | 0 | 0 | 0
2014-04-14 | 20時 | 27.5927 | 0 | 0 | 0 | 0 | 0 | 0 | 0 | 0 | 0 | 0 | 0 | 11.94 | 1.4061 | 0 | 0 | 0 | 0 | 0 | 11.9 | 0.0048 | 0 | 0 | 0 | 0 | 0 | 0
2014-04-14 | 21時 | 27.5927 | 0 | 0 | 0 | 0 | 0 | 0 | 0 | 0 | 0 | 0 | 0 | 11.4109 | 1.3443 | 0 | 0 | 0 | 0 | 0 | 11.2 | 0.0046 | 0 | 0 | 0 | 0 | 0 | 0
2014-04-14 | 22時 | 27.5927 | 0 | 0 | 0 | 0 | 0 | 0 | 0 | 0 | 0 | 0 | 0 | 11.3361 | 1.3339 | 0 | 0 | 0 | 0 | 0 | 11.1 | 0.0045 | 0 | 0 | 0 | 0 | 0 | 0
2014-04-14 | 23時 | 27.5927 | 0 | 0 | 0 | 0 | 0 | 0 | 0 | 0 | 0 | 0 | 0 | 10.5749 | 1.2616 | 0 | 0 | 0 | 0 | 0 | 10.1 | 0.0047 | 0 | 0 | 0 | 0 | 0 | 0
2014-04-15 | 0時 | 27.5927 | 0 | 0 | 0 | 0 | 0 | 0 | 0 | 0 | 0 | 0 | 0 | 9.9666 | 1.2052 | 0 | 0 | 0 | 0 | 0 | 9.3 | 0.0048 | 0 | 0 | 0 | 0 | 0 | 0
2014-04-15 | 1時 | 27.5927 | 0 | 0 | 0 | 0 | 0 | 0 | 0 | 0 | 0 | 0 | 0 | 9.2109 | 1.1298 | 0 | 0 | 0 | 0 | 0 | 8.3 | 0.0045 | 0 | 0 | 0 | 0 | 0 | 0
2014-04-15 | 2時 | 27.5927 | 0 | 0 | 0 | 0 | 0 | 0 | 0 | 0 | 0 | 0 | 0 | 8.9821 | 1.1119 | 0 | 0 | 0 | 0 | 0 | 8 | 0.0046 | 0 | 0 | 0 | 0 | 0 | 0
2014-04-15 | 3時 | 27.5927 | 0 | 0 | 0 | 0 | 0 | 0 | 0 | 0 | 0 | 0 | 0 | 8.0713 | 1.0355 | 0 | 0 | 0 | 0 | 0 | 6.8 | 0.0046 | 0 | 0 | 0 | 0 | 0 | 0
2014-04-15 | 4時 | 27.5927 | 0 | 0 | 0 | 0 | 0 | 0 | 0 | 0 | 0 | 0 | 0 | 7.9965 | 1.0276 | 0 | 0 | 0 | 0 | 0 | 6.7 | 0.0045 | 0 | 0 | 0 | 0 | 0 | 0
2014-04-15 | 5時 | 27.5927 | 0 | 0 | 0 | 0 | 0 | 0 | 0 | 0 | 0 | 0 | 0 | 7.6929 | 1.0035 | 0 | 0 | 0 | 0 | 0 | 6.3 | 0.0045 | 0 | 0 | 0 | 0 | 0 | 0
2014-04-15 | 6時 | 27.5927 | 0 | 0 | 0 | 0 | 0 | 0 | 0 | 0 | 0 | 0 | 0 | 8.1472 | 1.0417 | 0 | 0 | 0 | 0 | 0 | 6.9 | 0.0046 | 0 | 0 | 0 | 0 | 0 | 0
2014-04-15 | 7時 | 27.5927 | 0 | 0 | 0 | 0 | 0 | 0 | 0 | 0 | 0 | 0 | 0 | 9.8897 | 1.2001 | 0 | 0 | 0 | 0 | 0 | 9.2 | 0.0049 | 0 | 0 | 0 | 0 | 0 | 0
2014-04-15 | 8時 | 27.5927 | 0 | 0 | 0 | 0 | 0 | 0 | 0 | 0 | 0 | 0 | 0 | 11.7843 | 1.3987 | 0 | 0 | 0 | 0 | 0 | 11.7 | 0.0052 | 0 | 0 | 0 | 0 | 0 | 0
2014-04-15 | 9時 | 27.5927 | 0 | 0 | 0 | 0 | 0 | 0 | 0 | 0 | 0 | 0 | 0 | 13.2227 | 1.575 | 0 | 0 | 0 | 0 | 0 | 13.6 | 0.0056 | 0 | 0 | 0 | 0 | 0 | 0
2014-04-15 | 10時 | 27.5927 | 0 | 0 | 0 | 0 | 0 | 0 | 0 | 0 | 0 | 0 | 0 | 14.5095 | 1.752 | 0 | 0 | 0 | 0 | 0 | 15.3 | 0.006 | 0 | 0 | 0 | 0 | 0 | 0
2014-04-15 | 11時 | 27.5927 | 0 | 0 | 0 | 0 | 0 | 0 | 0 | 0 | 0 | 0 | 0 | 15.191 | 1.853 | 0 | 0 | 0 | 0 | 0 | 16.2 | 0.0062 | 0 | 0 | 0 | 0 | 0 | 0
2014-04-15 | 12時 | 27.5927 | 0 | 0 | 0 | 0 | 0 | 0 | 0 | 0 | 0 | 0 | 0 | 15.9484 | 1.9713 | 0 | 0 | 0 | 0 | 0 | 17.2 | 0.0064 | 0 | 0 | 0 | 0 | 0 | 0
2014-04-15 | 13時 | 27.5927 | 0 | 0 | 0 | 0 | 0 | 0 | 0 | 0 | 0 | 0 | 0 | 16.4745 | 2.0724 | 0 | 0 | 0 | 0 | 0 | 17.9 | 0.0071 | 0 | 0 | 0 | 0 | 0 | 0
2014-04-15 | 14時 | 27.5927 | 0 | 0 | 0 | 0 | 0 | 0 | 0 | 0 | 0 | 0 | 0 | 17.0817 | 2.1731 | 0 | 0 | 0 | 0 | 0 | 18.7 | 0.0071 | 0 | 0 | 0 | 0 | 0 | 0
2014-04-15 | 15時 | 27.5927 | 0 | 0 | 0 | 0 | 0 | 0 | 0 | 0 | 0 | 0 | 0 | 16.6957 | 2.1325 | 0 | 0 | 0 | 0 | 0 | 18.2 | 0.0081 | 0 | 0 | 0 | 0 | 0 | 0
2014-04-15 | 16時 | 27.5927 | 0 | 0 | 0 | 0 | 0 | 0 | 0 | 0 | 0 | 0 | 0 | 15.862 | 1.9938 | 0 | 0 | 0 | 0 | 0 | 17.1 | 0.0079 | 0 | 0 | 0 | 0 | 0 | 0
2014-04-15 | 17時 | 27.5927 | 0 | 0 | 0 | 0 | 0 | 0 | 0 | 0 | 0 | 0 | 0 | 15.6425 | 1.9323 | 0 | 0 | 0 | 0 | 0 | 16.8 | 0.0067 | 0 | 0 | 0 | 0 | 0 | 0
2014-04-15 | 18時 | 27.5927 | 0 | 0 | 0 | 0 | 0 | 0 | 0 | 0 | 0 | 0 | 0 | 13.8173 | 1.6859 | 0 | 0 | 0 | 0 | 0 | 14.4 | 0.0072 | 0 | 0 | 0 | 0 | 0 | 0
2014-04-15 | 19時 | 27.5927 | 0 | 0 | 0 | 0 | 0 | 0 | 0 | 0 | 0 | 0 | 0 | 13.3592 | 1.6342 | 0 | 0 | 0 | 0 | 0 | 13.8 | 0.0076 | 0 | 0 | 0 | 0 | 0 | 0
2014-04-15 | 20時 | 27.5927 | 0 | 0 | 0 | 0 | 0 | 0 | 0 | 0 | 0 | 0 | 0 | 13.0537 | 1.601 | 0 | 0 | 0 | 0 | 0 | 13.4 | 0.0079 | 0 | 0 | 0 | 0 | 0 | 0
2014-04-15 | 21時 | 27.5927 | 0 | 0 | 0 | 0 | 0 | 0 | 0 | 0 | 0 | 0 | 0 | 12.6824 | 1.5334 | 0 | 0 | 0 | 0 | 0 | 12.9 | 0.0067 | 0 | 0 | 0 | 0 | 0 | 0
2014-04-15 | 22時 | 27.5927 | 0 | 0 | 0 | 0 | 0 | 0 | 0 | 0 | 0 | 0 | 0 | 12.3137 | 1.4625 | 0 | 0 | 0 | 0 | 0 | 12.4 | 0.0054 | 0 | 0 | 0 | 0 | 0 | 0
2014-04-15 | 23時 | 27.5927 | 0 | 0 | 0 | 0 | 0 | 0 | 0 | 0 | 0 | 0 | 0 | 11.7872 | 1.3919 | 0 | 0 | 0 | 0 | 0 | 11.7 | 0.0049 | 0 | 0 | 0 | 0 | 0 | 0
2014-04-16 | 0時 | 27.5927 | 0 | 0 | 0 | 0 | 0 | 0 | 0 | 0 | 0 | 0 | 0 | 11.4807 | 1.3659 | 0 | 0 | 0 | 0 | 0 | 11.3 | 0.0052 | 0 | 0 | 0 | 0 | 0 | 0
2014-04-16 | 1時 | 27.5927 | 0 | 0 | 0 | 0 | 0 | 0 | 0 | 0 | 0 | 0 | 0 | 11.1761 | 1.336 | 0 | 0 | 0 | 0 | 0 | 10.9 | 0.0053 | 0 | 0 | 0 | 0 | 0 | 0
2014-04-16 | 2時 | 27.5927 | 0 | 0 | 0 | 0 | 0 | 0 | 0 | 0 | 0 | 0 | 0 | 10.8005 | 1.2886 | 0 | 0 | 0 | 0 | 0 | 10.4 | 0.0049 | 0 | 0 | 0 | 0 | 0 | 0
2014-04-16 | 3時 | 27.5927 | 0 | 0 | 0 | 0 | 0 | 0 | 0 | 0 | 0 | 0 | 0 | 10.5023 | 1.2474 | 0 | 0 | 0 | 0 | 0 | 10 | 0.0044 | 0 | 0 | 0 | 0 | 0 | 0
2014-04-16 | 4時 | 27.5927 | 0 | 0 | 0 | 0 | 0 | 0 | 0 | 0 | 0 | 0 | 0 | 10.1275 | 1.2015 | 0 | 0 | 0 | 0 | 0 | 9.5 | 0.004 | 0 | 0 | 0 | 0 | 0 | 0
2014-04-16 | 5時 | 27.5927 | 0 | 0 | 0 | 0 | 0 | 0 | 0 | 0 | 0 | 0 | 0 | 9.7456 | 1.1711 | 0 | 0 | 0 | 0 | 0 | 9 | 0.0042 | 0 | 0 | 0 | 0 | 0 | 0
2014-04-16 | 6時 | 27.5927 | 0 | 0 | 0 | 0 | 0 | 0 | 0 | 0 | 0 | 0 | 0 | 10.5805 | 1.25 | 0 | 0 | 0 | 0 | 0 | 10.1 | 0.0042 | 0 | 0 | 0 | 0 | 0 | 0
2014-04-16 | 7時 | 27.5927 | 0 | 0 | 0 | 0 | 0 | 0 | 0 | 0 | 0 | 0 | 0 | 11.9455 | 1.3935 | 0 | 0 | 0 | 0 | 0 | 11.9 | 0.0043 | 0 | 0 | 0 | 0 | 0 | 0
2014-04-16 | 8時 | 27.5927 | 0 | 0 | 0 | 0 | 0 | 0 | 0 | 0 | 0 | 0 | 0 | 13.0105 | 1.5082 | 0 | 0 | 0 | 0 | 0 | 13.3 | 0.0041 | 0 | 0 | 0 | 0 | 0 | 0
2014-04-16 | 9時 | 27.5927 | 0 | 0 | 0 | 0 | 0 | 0 | 0 | 0 | 0 | 0 | 0 | 12.784 | 1.4787 | 0 | 0 | 0 | 0 | 0 | 13 | 0.004 | 0 | 0 | 0 | 0 | 0 | 0
2014-04-16 | 10時 | 27.5927 | 0 | 0 | 0 | 0 | 0 | 0 | 0 | 0 | 0 | 0 | 0 | 13.3912 | 1.5505 | 0 | 0 | 0 | 0 | 0 | 13.8 | 0.004 | 0 | 0 | 0 | 0 | 0 | 0
2014-04-16 | 11時 | 27.5927 | 0 | 0 | 0 | 0 | 0 | 0 | 0 | 0 | 0 | 0 | 0 | 14.1515 | 1.6418 | 0 | 0 | 0 | 0 | 0 | 14.8 | 0.0039 | 0 | 0 | 0 | 0 | 0 | 0
2014-04-16 | 12時 | 27.5927 | 0 | 0 | 0 | 0 | 0 | 0 | 0 | 0 | 0 | 0 | 0 | 14.3073 | 1.6505 | 0 | 0 | 0 | 0 | 0 | 15 | 0.0036 | 0 | 0 | 0 | 0 | 0 | 0
2014-04-16 | 13時 | 27.5927 | 0 | 0 | 0 | 0 | 0 | 0 | 0 | 0 | 0 | 0 | 0 | 14.5323 | 1.6876 | 0 | 0 | 0 | 0 | 0 | 15.3 | 0.0038 | 0 | 0 | 0 | 0 | 0 | 0
2014-04-16 | 14時 | 27.5927 | 0 | 0 | 0 | 0 | 0 | 0 | 0 | 0 | 0 | 0 | 0 | 13.5406 | 1.5753 | 0 | 0 | 0 | 0 | 0 | 14 | 0.0042 | 0 | 0 | 0 | 0 | 0 | 0
2014-04-16 | 15時 | 27.5927 | 0 | 0 | 0 | 0 | 0 | 0 | 0 | 0 | 0 | 0 | 0 | 13.0093 | 1.5112 | 0 | 0 | 0 | 0 | 0 | 13.3 | 0.0042 | 0 | 0 | 0 | 0 | 0 | 0
2014-04-16 | 16時 | 27.5927 | 0 | 0 | 0 | 0 | 0 | 0 | 0 | 0 | 0 | 0 | 0 | 12.9397 | 1.4868 | 0 | 0 | 0 | 0 | 0 | 13.2 | 0.0037 | 0 | 0 | 0 | 0 | 0 | 0
2014-04-16 | 17時 | 27.5927 | 0 | 0 | 0 | 0 | 0 | 0 | 0 | 0 | 0 | 0 | 0 | 12.3299 | 1.424 | 0 | 0 | 0 | 0 | 0 | 12.4 | 0.0039 | 0 | 0 | 0 | 0 | 0 | 0
2014-04-16 | 18時 | 27.5927 | 0 | 0 | 0 | 0 | 0 | 0 | 0 | 0 | 0 | 0 | 0 | 11.1927 | 1.3 | 0 | 0 | 0 | 0 | 0 | 10.9 | 0.0038 | 0 | 0 | 0 | 0 | 0 | 0
2014-04-16 | 19時 | 27.5927 | 0 | 0 | 0 | 0 | 0 | 0 | 0 | 0 | 0 | 0 | 0 | 10.2073 | 1.201 | 0 | 0 | 0 | 0 | 0 | 9.6 | 0.0037 | 0 | 0 | 0 | 0 | 0 | 0
2014-04-16 | 20時 | 27.5927 | 0 | 0 | 0 | 0 | 0 | 0 | 0 | 0 | 0 | 0 | 0 | 9.6747 | 1.1547 | 0 | 0 | 0 | 0 | 0 | 8.9 | 0.0038 | 0 | 0 | 0 | 0 | 0 | 0
2014-04-16 | 21時 | 27.5927 | 0 | 0 | 0 | 0 | 0 | 0 | 0 | 0 | 0 | 0 | 0 | 9.2965 | 1.1185 | 0 | 0 | 0 | 0 | 0 | 8.4 | 0.0037 | 0 | 0 | 0 | 0 | 0 | 0
2014-04-16 | 22時 | 27.5927 | 0 | 0 | 0 | 0 | 0 | 0 | 0 | 0 | 0 | 0 | 0 | 9.0716 | 1.0938 | 0 | 0 | 0 | 0 | 0 | 8.1 | 0.0035 | 0 | 0 | 0 | 0 | 0 | 0
2014-04-16 | 23時 | 27.5927 | 0 | 0 | 0 | 0 | 0 | 0 | 0 | 0 | 0 | 0 | 0 | 8.6134 | 1.0603 | 0 | 0 | 0 | 0 | 0 | 7.5 | 0.0037 | 0 | 0 | 0 | 0 | 0 | 0
2014-04-17 | 0時 | 27.5927 | 0 | 0 | 0 | 0 | 0 | 0 | 0 | 0 | 0 | 0 | 0 | 8.0808 | 1.0195 | 0 | 0 | 0 | 0 | 0 | 6.8 | 0.0038 | 0 | 0 | 0 | 0 | 0 | 0
2014-04-17 | 1時 | 27.5927 | 0 | 0 | 0 | 0 | 0 | 0 | 0 | 0 | 0 | 0 | 0 | 7.5495 | 0.97801 | 0 | 0 | 0 | 0 | 0 | 6.1 | 0.0038 | 0 | 0 | 0 | 0 | 0 | 0
2014-04-17 | 2時 | 27.5927 | 0 | 0 | 0 | 0 | 0 | 0 | 0 | 0 | 0 | 0 | 0 | 6.8677 | 0.92515 | 0 | 0 | 0 | 0 | 0 | 5.2 | 0.0037 | 0 | 0 | 0 | 0 | 0 | 0
2014-04-17 | 3時 | 27.5927 | 0 | 0 | 0 | 0 | 0 | 0 | 0 | 0 | 0 | 0 | 0 | 6.8677 | 0.92515 | 0 | 0 | 0 | 0 | 0 | 5.2 | 0.0037 | 0 | 0 | 0 | 0 | 0 | 0
2014-04-17 | 4時 | 27.5927 | 0 | 0 | 0 | 0 | 0 | 0 | 0 | 0 | 0 | 0 | 0 | 6.64 | 0.90884 | 0 | 0 | 0 | 0 | 0 | 4.9 | 0.0037 | 0 | 0 | 0 | 0 | 0 | 0
2014-04-17 | 5時 | 27.5927 | 0 | 0 | 0 | 0 | 0 | 0 | 0 | 0 | 0 | 0 | 0 | 6.6387 | 0.91083 | 0 | 0 | 0 | 0 | 0 | 4.9 | 0.0038 | 0 | 0 | 0 | 0 | 0 | 0
2014-04-17 | 6時 | 27.5927 | 0 | 0 | 0 | 0 | 0 | 0 | 0 | 0 | 0 | 0 | 0 | 6.9423 | 0.93269 | 0 | 0 | 0 | 0 | 0 | 5.3 | 0.0038 | 0 | 0 | 0 | 0 | 0 | 0
2014-04-17 | 7時 | 27.5927 | 0 | 0 | 0 | 0 | 0 | 0 | 0 | 0 | 0 | 0 | 0 | 8.3818 | 1.0483 | 0 | 0 | 0 | 0 | 0 | 7.2 | 0.004 | 0 | 0 | 0 | 0 | 0 | 0
2014-04-17 | 8時 | 27.5927 | 0 | 0 | 0 | 0 | 0 | 0 | 0 | 0 | 0 | 0 | 0 | 10.8865 | 1.2749 | 0 | 0 | 0 | 0 | 0 | 10.5 | 0.004 | 0 | 0 | 0 | 0 | 0 | 0
2014-04-17 | 9時 | 27.5927 | 0 | 0 | 0 | 0 | 0 | 0 | 0 | 0 | 0 | 0 | 0 | 12.4804 | 1.444 | 0 | 0 | 0 | 0 | 0 | 12.6 | 0.004 | 0 | 0 | 0 | 0 | 0 | 0
2014-04-17 | 10時 | 27.5927 | 0 | 0 | 0 | 0 | 0 | 0 | 0 | 0 | 0 | 0 | 0 | 13.0143 | 1.4989 | 0 | 0 | 0 | 0 | 0 | 13.3 | 0.0038 | 0 | 0 | 0 | 0 | 0 | 0
2014-04-17 | 11時 | 27.5927 | 0 | 0 | 0 | 0 | 0 | 0 | 0 | 0 | 0 | 0 | 0 | 13.6961 | 1.5844 | 0 | 0 | 0 | 0 | 0 | 14.2 | 0.0039 | 0 | 0 | 0 | 0 | 0 | 0
2014-04-17 | 12時 | 27.5927 | 0 | 0 | 0 | 0 | 0 | 0 | 0 | 0 | 0 | 0 | 0 | 14.5273 | 1.7015 | 0 | 0 | 0 | 0 | 0 | 15.3 | 0.0042 | 0 | 0 | 0 | 0 | 0 | 0
2014-04-17 | 13時 | 27.5927 | 0 | 0 | 0 | 0 | 0 | 0 | 0 | 0 | 0 | 0 | 0 | 14.6815 | 1.7149 | 0 | 0 | 0 | 0 | 0 | 15.5 | 0.004 | 0 | 0 | 0 | 0 | 0 | 0
2014-04-17 | 14時 | 27.5927 | 0 | 0 | 0 | 0 | 0 | 0 | 0 | 0 | 0 | 0 | 0 | 15.5128 | 1.8414 | 0 | 0 | 0 | 0 | 0 | 16.6 | 0.0043 | 0 | 0 | 0 | 0 | 0 | 0
2014-04-17 | 15時 | 27.5927 | 0 | 0 | 0 | 0 | 0 | 0 | 0 | 0 | 0 | 0 | 0 | 15.2141 | 1.7839 | 0 | 0 | 0 | 0 | 0 | 16.2 | 0.0039 | 0 | 0 | 0 | 0 | 0 | 0
2014-04-17 | 16時 | 27.5927 | 0 | 0 | 0 | 0 | 0 | 0 | 0 | 0 | 0 | 0 | 0 | 15.0649 | 1.7553 | 0 | 0 | 0 | 0 | 0 | 16 | 0.0037 | 0 | 0 | 0 | 0 | 0 | 0
2014-04-17 | 17時 | 27.5927 | 0 | 0 | 0 | 0 | 0 | 0 | 0 | 0 | 0 | 0 | 0 | 14.8372 | 1.7244 | 0 | 0 | 0 | 0 | 0 | 15.7 | 0.0037 | 0 | 0 | 0 | 0 | 0 | 0
2014-04-17 | 18時 | 27.5927 | 0 | 0 | 0 | 0 | 0 | 0 | 0 | 0 | 0 | 0 | 0 | 14.3767 | 1.6781 | 0 | 0 | 0 | 0 | 0 | 15.1 | 0.0041 | 0 | 0 | 0 | 0 | 0 | 0
2014-04-17 | 19時 | 27.5927 | 0 | 0 | 0 | 0 | 0 | 0 | 0 | 0 | 0 | 0 | 0 | 12.8488 | 1.5149 | 0 | 0 | 0 | 0 | 0 | 13.1 | 0.005 | 0 | 0 | 0 | 0 | 0 | 0
2014-04-17 | 20時 | 27.5927 | 0 | 0 | 0 | 0 | 0 | 0 | 0 | 0 | 0 | 0 | 0 | 12.4693 | 1.4706 | 0 | 0 | 0 | 0 | 0 | 12.6 | 0.005 | 0 | 0 | 0 | 0 | 0 | 0
2014-04-17 | 21時 | 27.5927 | 0 | 0 | 0 | 0 | 0 | 0 | 0 | 0 | 0 | 0 | 0 | 11.6344 | 1.3778 | 0 | 0 | 0 | 0 | 0 | 11.5 | 0.005 | 0 | 0 | 0 | 0 | 0 | 0
2014-04-17 | 22時 | 27.5927 | 0 | 0 | 0 | 0 | 0 | 0 | 0 | 0 | 0 | 0 | 0 | 11.1031 | 1.3217 | 0 | 0 | 0 | 0 | 0 | 10.8 | 0.005 | 0 | 0 | 0 | 0 | 0 | 0
2014-04-17 | 23時 | 27.5927 | 0 | 0 | 0 | 0 | 0 | 0 | 0 | 0 | 0 | 0 | 0 | 10.4949 | 1.2626 | 0 | 0 | 0 | 0 | 0 | 10 | 0.0051 | 0 | 0 | 0 | 0 | 0 | 0
2014-04-18 | 0時 | 27.5927 | 0 | 0 | 0 | 0 | 0 | 0 | 0 | 0 | 0 | 0 | 0 | 10.0415 | 1.2144 | 0 | 0 | 0 | 0 | 0 | 9.4 | 0.0049 | 0 | 0 | 0 | 0 | 0 | 0
2014-04-18 | 1時 | 27.5927 | 0 | 0 | 0 | 0 | 0 | 0 | 0 | 0 | 0 | 0 | 0 | 9.5851 | 1.1739 | 0 | 0 | 0 | 0 | 0 | 8.8 | 0.005 | 0 | 0 | 0 | 0 | 0 | 0
2014-04-18 | 2時 | 27.5927 | 0 | 0 | 0 | 0 | 0 | 0 | 0 | 0 | 0 | 0 | 0 | 9.0538 | 1.1262 | 0 | 0 | 0 | 0 | 0 | 8.1 | 0.005 | 0 | 0 | 0 | 0 | 0 | 0
2014-04-18 | 3時 | 27.5927 | 0 | 0 | 0 | 0 | 0 | 0 | 0 | 0 | 0 | 0 | 0 | 8.7512 | 1.098 | 0 | 0 | 0 | 0 | 0 | 7.7 | 0.0049 | 0 | 0 | 0 | 0 | 0 | 0
2014-04-18 | 4時 | 27.5927 | 0 | 0 | 0 | 0 | 0 | 0 | 0 | 0 | 0 | 0 | 0 | 8.5984 | 1.0868 | 0 | 0 | 0 | 0 | 0 | 7.5 | 0.005 | 0 | 0 | 0 | 0 | 0 | 0
2014-04-18 | 5時 | 27.5927 | 0 | 0 | 0 | 0 | 0 | 0 | 0 | 0 | 0 | 0 | 0 | 8.4466 | 1.074 | 0 | 0 | 0 | 0 | 0 | 7.3 | 0.005 | 0 | 0 | 0 | 0 | 0 | 0
2014-04-18 | 6時 | 27.5927 | 0 | 0 | 0 | 0 | 0 | 0 | 0 | 0 | 0 | 0 | 0 | 9.0538 | 1.1262 | 0 | 0 | 0 | 0 | 0 | 8.1 | 0.005 | 0 | 0 | 0 | 0 | 0 | 0
2014-04-18 | 7時 | 27.5927 | 0 | 0 | 0 | 0 | 0 | 0 | 0 | 0 | 0 | 0 | 0 | 10.8735 | 1.3026 | 0 | 0 | 0 | 0 | 0 | 10.5 | 0.0052 | 0 | 0 | 0 | 0 | 0 | 0
2014-04-18 | 8時 | 27.5927 | 0 | 0 | 0 | 0 | 0 | 0 | 0 | 0 | 0 | 0 | 0 | 12.7673 | 1.52 | 0 | 0 | 0 | 0 | 0 | 13 | 0.0056 | 0 | 0 | 0 | 0 | 0 | 0
2014-04-18 | 9時 | 27.5927 | 0 | 0 | 0 | 0 | 0 | 0 | 0 | 0 | 0 | 0 | 0 | 14.1317 | 1.6961 | 0 | 0 | 0 | 0 | 0 | 14.8 | 0.0058 | 0 | 0 | 0 | 0 | 0 | 0
2014-04-18 | 10時 | 27.5927 | 0 | 0 | 0 | 0 | 0 | 0 | 0 | 0 | 0 | 0 | 0 | 16.4829 | 2.044 | 0 | 0 | 0 | 0 | 0 | 17.9 | 0.006 | 0 | 0 | 0 | 0 | 0 | 0
2014-04-18 | 11時 | 27.5927 | 0 | 0 | 0 | 0 | 0 | 0 | 0 | 0 | 0 | 0 | 0 | 17.3178 | 2.1818 | 0 | 0 | 0 | 0 | 0 | 19 | 0.006 | 0 | 0 | 0 | 0 | 0 | 0
2014-04-18 | 12時 | 27.5927 | 0 | 0 | 0 | 0 | 0 | 0 | 0 | 0 | 0 | 0 | 0 | 18.8367 | 2.4532 | 0 | 0 | 0 | 0 | 0 | 21 | 0.0059 | 0 | 0 | 0 | 0 | 0 | 0
2014-04-18 | 13時 | 27.5927 | 0 | 0 | 0 | 0 | 0 | 0 | 0 | 0 | 0 | 0 | 0 | 19.0679 | 2.4829 | 0 | 0 | 0 | 0 | 0 | 21.3 | 0.0055 | 0 | 0 | 0 | 0 | 0 | 0
2014-04-18 | 14時 | 27.5927 | 0 | 0 | 0 | 0 | 0 | 0 | 0 | 0 | 0 | 0 | 0 | 18.9134 | 2.4643 | 0 | 0 | 0 | 0 | 0 | 21.1 | 0.0058 | 0 | 0 | 0 | 0 | 0 | 0
2014-04-18 | 15時 | 27.5927 | 0 | 0 | 0 | 0 | 0 | 0 | 0 | 0 | 0 | 0 | 0 | 17.8444 | 2.2921 | 0 | 0 | 0 | 0 | 0 | 19.7 | 0.0066 | 0 | 0 | 0 | 0 | 0 | 0
2014-04-18 | 16時 | 27.5927 | 0 | 0 | 0 | 0 | 0 | 0 | 0 | 0 | 0 | 0 | 0 | 17.6911 | 2.2706 | 0 | 0 | 0 | 0 | 0 | 19.5 | 0.0068 | 0 | 0 | 0 | 0 | 0 | 0
2014-04-18 | 17時 | 27.5927 | 0 | 0 | 0 | 0 | 0 | 0 | 0 | 0 | 0 | 0 | 0 | 17.6949 | 2.2565 | 0 | 0 | 0 | 0 | 0 | 19.5 | 0.0063 | 0 | 0 | 0 | 0 | 0 | 0
2014-04-18 | 18時 | 27.5927 | 0 | 0 | 0 | 0 | 0 | 0 | 0 | 0 | 0 | 0 | 0 | 16.9367 | 2.1238 | 0 | 0 | 0 | 0 | 0 | 18.5 | 0.0062 | 0 | 0 | 0 | 0 | 0 | 0
2014-04-18 | 19時 | 27.5927 | 0 | 0 | 0 | 0 | 0 | 0 | 0 | 0 | 0 | 0 | 0 | 16.0251 | 1.9805 | 0 | 0 | 0 | 0 | 0 | 17.3 | 0.0063 | 0 | 0 | 0 | 0 | 0 | 0
2014-04-18 | 20時 | 27.5927 | 0 | 0 | 0 | 0 | 0 | 0 | 0 | 0 | 0 | 0 | 0 | 15.2623 | 1.8782 | 0 | 0 | 0 | 0 | 0 | 16.3 | 0.0068 | 0 | 0 | 0 | 0 | 0 | 0
2014-04-18 | 21時 | 27.5927 | 0 | 0 | 0 | 0 | 0 | 0 | 0 | 0 | 0 | 0 | 0 | 15.2623 | 1.8782 | 0 | 0 | 0 | 0 | 0 | 16.3 | 0.0068 | 0 | 0 | 0 | 0 | 0 | 0
2014-04-18 | 22時 | 27.5927 | 0 | 0 | 0 | 0 | 0 | 0 | 0 | 0 | 0 | 0 | 0 | 14.5785 | 1.7827 | 0 | 0 | 0 | 0 | 0 | 15.4 | 0.0069 | 0 | 0 | 0 | 0 | 0 | 0
2014-04-18 | 23時 | 27.5927 | 0 | 0 | 0 | 0 | 0 | 0 | 0 | 0 | 0 | 0 | 0 | 14.7303 | 1.804 | 0 | 0 | 0 | 0 | 0 | 15.6 | 0.0069 | 0 | 0 | 0 | 0 | 0 | 0
2014-04-19 | 0時 | 27.5927 | 0 | 0 | 0 | 0 | 0 | 0 | 0 | 0 | 0 | 0 | 0 | 14.4267 | 1.7617 | 0 | 0 | 0 | 0 | 0 | 15.2 | 0.0069 | 0 | 0 | 0 | 0 | 0 | 0
2014-04-19 | 1時 | 27.5927 | 0 | 0 | 0 | 0 | 0 | 0 | 0 | 0 | 0 | 0 | 0 | 14.4259 | 1.7637 | 0 | 0 | 0 | 0 | 0 | 15.2 | 0.007 | 0 | 0 | 0 | 0 | 0 | 0
2014-04-19 | 2時 | 27.5927 | 0 | 0 | 0 | 0 | 0 | 0 | 0 | 0 | 0 | 0 | 0 | 13.7362 | 1.6905 | 0 | 0 | 0 | 0 | 0 | 14.3 | 0.008 | 0 | 0 | 0 | 0 | 0 | 0
2014-04-19 | 3時 | 27.5927 | 0 | 0 | 0 | 0 | 0 | 0 | 0 | 0 | 0 | 0 | 0 | 13.5831 | 1.6739 | 0 | 0 | 0 | 0 | 0 | 14.1 | 0.0082 | 0 | 0 | 0 | 0 | 0 | 0
2014-04-19 | 4時 | 27.5927 | 0 | 0 | 0 | 0 | 0 | 0 | 0 | 0 | 0 | 0 | 0 | 13.2808 | 1.6314 | 0 | 0 | 0 | 0 | 0 | 13.7 | 0.008 | 0 | 0 | 0 | 0 | 0 | 0
2014-04-19 | 5時 | 27.5927 | 0 | 0 | 0 | 0 | 0 | 0 | 0 | 0 | 0 | 0 | 0 | 11.1652 | 1.3602 | 0 | 0 | 0 | 0 | 0 | 10.9 | 0.0066 | 0 | 0 | 0 | 0 | 0 | 0
2014-04-19 | 6時 | 27.5927 | 0 | 0 | 0 | 0 | 0 | 0 | 0 | 0 | 0 | 0 | 0 | 11.0173 | 1.3355 | 0 | 0 | 0 | 0 | 0 | 10.7 | 0.0061 | 0 | 0 | 0 | 0 | 0 | 0
2014-04-19 | 7時 | 27.5927 | 0 | 0 | 0 | 0 | 0 | 0 | 0 | 0 | 0 | 0 | 0 | 11.3952 | 1.3793 | 0 | 0 | 0 | 0 | 0 | 11.2 | 0.0063 | 0 | 0 | 0 | 0 | 0 | 0
2014-04-19 | 8時 | 27.5927 | 0 | 0 | 0 | 0 | 0 | 0 | 0 | 0 | 0 | 0 | 0 | 11.3148 | 1.3814 | 0 | 0 | 0 | 0 | 0 | 11.1 | 0.0069 | 0 | 0 | 0 | 0 | 0 | 0
2014-04-19 | 9時 | 27.5927 | 0 | 0 | 0 | 0 | 0 | 0 | 0 | 0 | 0 | 0 | 0 | 11.922 | 1.4486 | 0 | 0 | 0 | 0 | 0 | 11.9 | 0.0069 | 0 | 0 | 0 | 0 | 0 | 0
2014-04-19 | 10時 | 27.5927 | 0 | 0 | 0 | 0 | 0 | 0 | 0 | 0 | 0 | 0 | 0 | 13.6722 | 1.6479 | 0 | 0 | 0 | 0 | 0 | 14.2 | 0.0063 | 0 | 0 | 0 | 0 | 0 | 0
2014-04-19 | 11時 | 27.5927 | 0 | 0 | 0 | 0 | 0 | 0 | 0 | 0 | 0 | 0 | 0 | 14.3545 | 1.7405 | 0 | 0 | 0 | 0 | 0 | 15.1 | 0.0064 | 0 | 0 | 0 | 0 | 0 | 0
2014-04-19 | 12時 | 27.5927 | 0 | 0 | 0 | 0 | 0 | 0 | 0 | 0 | 0 | 0 | 0 | 14.8899 | 1.8022 | 0 | 0 | 0 | 0 | 0 | 15.8 | 0.0059 | 0 | 0 | 0 | 0 | 0 | 0
2014-04-19 | 13時 | 27.5927 | 0 | 0 | 0 | 0 | 0 | 0 | 0 | 0 | 0 | 0 | 0 | 15.4195 | 1.8837 | 0 | 0 | 0 | 0 | 0 | 16.5 | 0.0061 | 0 | 0 | 0 | 0 | 0 | 0
2014-04-19 | 14時 | 27.5927 | 0 | 0 | 0 | 0 | 0 | 0 | 0 | 0 | 0 | 0 | 0 | 15.6456 | 1.9226 | 0 | 0 | 0 | 0 | 0 | 16.8 | 0.0063 | 0 | 0 | 0 | 0 | 0 | 0
2014-04-19 | 15時 | 27.5927 | 0 | 0 | 0 | 0 | 0 | 0 | 0 | 0 | 0 | 0 | 0 | 15.9525 | 1.9582 | 0 | 0 | 0 | 0 | 0 | 17.2 | 0.0059 | 0 | 0 | 0 | 0 | 0 | 0
2014-04-19 | 16時 | 27.5927 | 0 | 0 | 0 | 0 | 0 | 0 | 0 | 0 | 0 | 0 | 0 | 16.1043 | 1.9816 | 0 | 0 | 0 | 0 | 0 | 17.4 | 0.0059 | 0 | 0 | 0 | 0 | 0 | 0
2014-04-19 | 17時 | 27.5927 | 0 | 0 | 0 | 0 | 0 | 0 | 0 | 0 | 0 | 0 | 0 | 15.5774 | 1.8873 | 0 | 0 | 0 | 0 | 0 | 16.7 | 0.0054 | 0 | 0 | 0 | 0 | 0 | 0
2014-04-19 | 18時 | 27.5927 | 0 | 0 | 0 | 0 | 0 | 0 | 0 | 0 | 0 | 0 | 0 | 14.5846 | 1.7648 | 0 | 0 | 0 | 0 | 0 | 15.4 | 0.0061 | 0 | 0 | 0 | 0 | 0 | 0
2014-04-19 | 19時 | 27.5927 | 0 | 0 | 0 | 0 | 0 | 0 | 0 | 0 | 0 | 0 | 0 | 14.0517 | 1.6975 | 0 | 0 | 0 | 0 | 0 | 14.7 | 0.0063 | 0 | 0 | 0 | 0 | 0 | 0
2014-04-19 | 20時 | 27.5927 | 0 | 0 | 0 | 0 | 0 | 0 | 0 | 0 | 0 | 0 | 0 | 13.2145 | 1.5964 | 0 | 0 | 0 | 0 | 0 | 13.6 | 0.0066 | 0 | 0 | 0 | 0 | 0 | 0
2014-04-19 | 21時 | 27.5927 | 0 | 0 | 0 | 0 | 0 | 0 | 0 | 0 | 0 | 0 | 0 | 12.4547 | 1.5063 | 0 | 0 | 0 | 0 | 0 | 12.6 | 0.0067 | 0 | 0 | 0 | 0 | 0 | 0
2014-04-19 | 22時 | 27.5927 | 0 | 0 | 0 | 0 | 0 | 0 | 0 | 0 | 0 | 0 | 0 | 11.7747 | 1.4209 | 0 | 0 | 0 | 0 | 0 | 11.7 | 0.0063 | 0 | 0 | 0 | 0 | 0 | 0
2014-04-19 | 23時 | 27.5927 | 0 | 0 | 0 | 0 | 0 | 0 | 0 | 0 | 0 | 0 | 0 | 11.1667 | 1.3568 | 0 | 0 | 0 | 0 | 0 | 10.9 | 0.0064 | 0 | 0 | 0 | 0 | 0 | 0
2014-04-20 | 0時 | 27.5927 | 0 | 0 | 0 | 0 | 0 | 0 | 0 | 0 | 0 | 0 | 0 | 10.7872 | 1.3171 | 0 | 0 | 0 | 0 | 0 | 10.4 | 0.0064 | 0 | 0 | 0 | 0 | 0 | 0
2014-04-20 | 1時 | 27.5927 | 0 | 0 | 0 | 0 | 0 | 0 | 0 | 0 | 0 | 0 | 0 | 10.3342 | 1.2661 | 0 | 0 | 0 | 0 | 0 | 9.8 | 0.0061 | 0 | 0 | 0 | 0 | 0 | 0
2014-04-20 | 2時 | 27.5927 | 0 | 0 | 0 | 0 | 0 | 0 | 0 | 0 | 0 | 0 | 0 | 9.8796 | 1.2202 | 0 | 0 | 0 | 0 | 0 | 9.2 | 0.006 | 0 | 0 | 0 | 0 | 0 | 0
2014-04-20 | 3時 | 27.5927 | 0 | 0 | 0 | 0 | 0 | 0 | 0 | 0 | 0 | 0 | 0 | 9.2733 | 1.1621 | 0 | 0 | 0 | 0 | 0 | 8.4 | 0.0059 | 0 | 0 | 0 | 0 | 0 | 0
2014-04-20 | 4時 | 27.5927 | 0 | 0 | 0 | 0 | 0 | 0 | 0 | 0 | 0 | 0 | 0 | 8.9705 | 1.1332 | 0 | 0 | 0 | 0 | 0 | 8 | 0.0058 | 0 | 0 | 0 | 0 | 0 | 0
2014-04-20 | 5時 | 27.5927 | 0 | 0 | 0 | 0 | 0 | 0 | 0 | 0 | 0 | 0 | 0 | 8.6687 | 1.1035 | 0 | 0 | 0 | 0 | 0 | 7.6 | 0.0056 | 0 | 0 | 0 | 0 | 0 | 0
2014-04-20 | 6時 | 27.5927 | 0 | 0 | 0 | 0 | 0 | 0 | 0 | 0 | 0 | 0 | 0 | 9.5777 | 1.1883 | 0 | 0 | 0 | 0 | 0 | 8.8 | 0.0058 | 0 | 0 | 0 | 0 | 0 | 0
2014-04-20 | 7時 | 27.5927 | 0 | 0 | 0 | 0 | 0 | 0 | 0 | 0 | 0 | 0 | 0 | 11.0181 | 1.3337 | 0 | 0 | 0 | 0 | 0 | 10.7 | 0.006 | 0 | 0 | 0 | 0 | 0 | 0
2014-04-20 | 8時 | 27.5927 | 0 | 0 | 0 | 0 | 0 | 0 | 0 | 0 | 0 | 0 | 0 | 14.4328 | 1.744 | 0 | 0 | 0 | 0 | 0 | 15.2 | 0.0061 | 0 | 0 | 0 | 0 | 0 | 0
2014-04-20 | 9時 | 27.5927 | 0 | 0 | 0 | 0 | 0 | 0 | 0 | 0 | 0 | 0 | 0 | 17.1023 | 2.1009 | 0 | 0 | 0 | 0 | 0 | 18.7 | 0.0047 | 0 | 0 | 0 | 0 | 0 | 0
2014-04-20 | 10時 | 27.5927 | 0 | 0 | 0 | 0 | 0 | 0 | 0 | 0 | 0 | 0 | 0 | 18.4685 | 2.3375 | 0 | 0 | 0 | 0 | 0 | 20.5 | 0.0047 | 0 | 0 | 0 | 0 | 0 | 0
2014-04-20 | 11時 | 27.5927 | 0 | 0 | 0 | 0 | 0 | 0 | 0 | 0 | 0 | 0 | 0 | 19.0726 | 2.4636 | 0 | 0 | 0 | 0 | 0 | 21.3 | 0.005 | 0 | 0 | 0 | 0 | 0 | 0
2014-04-20 | 12時 | 27.5927 | 0 | 0 | 0 | 0 | 0 | 0 | 0 | 0 | 0 | 0 | 0 | 19.3837 | 2.4917 | 0 | 0 | 0 | 0 | 0 | 21.7 | 0.0043 | 0 | 0 | 0 | 0 | 0 | 0
2014-04-20 | 13時 | 27.5927 | 0 | 0 | 0 | 0 | 0 | 0 | 0 | 0 | 0 | 0 | 0 | 19.543 | 2.4906 | 0 | 0 | 0 | 0 | 0 | 21.9 | 0.0037 | 0 | 0 | 0 | 0 | 0 | 0
2014-04-20 | 14時 | 27.5927 | 0 | 0 | 0 | 0 | 0 | 0 | 0 | 0 | 0 | 0 | 0 | 20.1516 | 2.6057 | 0 | 0 | 0 | 0 | 0 | 22.7 | 0.0036 | 0 | 0 | 0 | 0 | 0 | 0
2014-04-20 | 15時 | 27.5927 | 0 | 0 | 0 | 0 | 0 | 0 | 0 | 0 | 0 | 0 | 0 | 19.9282 | 2.5416 | 0 | 0 | 0 | 0 | 0 | 22.4 | 0.0033 | 0 | 0 | 0 | 0 | 0 | 0
2014-04-20 | 16時 | 27.5927 | 0 | 0 | 0 | 0 | 0 | 0 | 0 | 0 | 0 | 0 | 0 | 19.6346 | 2.4415 | 0 | 0 | 0 | 0 | 0 | 22 | 0.0027 | 0 | 0 | 0 | 0 | 0 | 0
2014-04-20 | 17時 | 27.5927 | 0 | 0 | 0 | 0 | 0 | 0 | 0 | 0 | 0 | 0 | 0 | 19.0981 | 2.3626 | 0 | 0 | 0 | 0 | 0 | 21.3 | 0.003 | 0 | 0 | 0 | 0 | 0 | 0
2014-04-20 | 18時 | 27.5927 | 0 | 0 | 0 | 0 | 0 | 0 | 0 | 0 | 0 | 0 | 0 | 18.1037 | 2.2151 | 0 | 0 | 0 | 0 | 0 | 20 | 0.0035 | 0 | 0 | 0 | 0 | 0 | 0
2014-04-20 | 19時 | 27.5927 | 0 | 0 | 0 | 0 | 0 | 0 | 0 | 0 | 0 | 0 | 0 | 17.185 | 2.0899 | 0 | 0 | 0 | 0 | 0 | 18.8 | 0.0041 | 0 | 0 | 0 | 0 | 0 | 0
2014-04-20 | 20時 | 27.5927 | 0 | 0 | 0 | 0 | 0 | 0 | 0 | 0 | 0 | 0 | 0 | 15.6624 | 1.8703 | 0 | 0 | 0 | 0 | 0 | 16.8 | 0.0045 | 0 | 0 | 0 | 0 | 0 | 0
2014-04-20 | 21時 | 27.5927 | 0 | 0 | 0 | 0 | 0 | 0 | 0 | 0 | 0 | 0 | 0 | 14.9793 | 1.7731 | 0 | 0 | 0 | 0 | 0 | 15.9 | 0.0045 | 0 | 0 | 0 | 0 | 0 | 0
2014-04-20 | 22時 | 27.5927 | 0 | 0 | 0 | 0 | 0 | 0 | 0 | 0 | 0 | 0 | 0 | 14.0674 | 1.6543 | 0 | 0 | 0 | 0 | 0 | 14.7 | 0.0046 | 0 | 0 | 0 | 0 | 0 | 0
2014-04-20 | 23時 | 27.5927 | 0 | 0 | 0 | 0 | 0 | 0 | 0 | 0 | 0 | 0 | 0 | 13.0785 | 1.5369 | 0 | 0 | 0 | 0 | 0 | 13.4 | 0.0048 | 0 | 0 | 0 | 0 | 0 | 0
2014-04-21 | 0時 | 27.5927 | 0 | 0 | 0 | 0 | 0 | 0 | 0 | 0 | 0 | 0 | 0 | 12.3175 | 1.4533 | 0 | 0 | 0 | 0 | 0 | 12.4 | 0.005 | 0 | 0 | 0 | 0 | 0 | 0
2014-04-21 | 1時 | 27.5927 | 0 | 0 | 0 | 0 | 0 | 0 | 0 | 0 | 0 | 0 | 0 | 11.7862 | 1.3942 | 0 | 0 | 0 | 0 | 0 | 11.7 | 0.005 | 0 | 0 | 0 | 0 | 0 | 0
2014-04-21 | 2時 | 27.5927 | 0 | 0 | 0 | 0 | 0 | 0 | 0 | 0 | 0 | 0 | 0 | 11.1021 | 1.3239 | 0 | 0 | 0 | 0 | 0 | 10.8 | 0.0051 | 0 | 0 | 0 | 0 | 0 | 0
2014-04-21 | 3時 | 27.5927 | 0 | 0 | 0 | 0 | 0 | 0 | 0 | 0 | 0 | 0 | 0 | 10.5699 | 1.2721 | 0 | 0 | 0 | 0 | 0 | 10.1 | 0.0052 | 0 | 0 | 0 | 0 | 0 | 0
2014-04-21 | 4時 | 27.5927 | 0 | 0 | 0 | 0 | 0 | 0 | 0 | 0 | 0 | 0 | 0 | 10.1913 | 1.233 | 0 | 0 | 0 | 0 | 0 | 9.6 | 0.0051 | 0 | 0 | 0 | 0 | 0 | 0
2014-04-21 | 5時 | 27.5927 | 0 | 0 | 0 | 0 | 0 | 0 | 0 | 0 | 0 | 0 | 0 | 10.2653 | 1.2442 | 0 | 0 | 0 | 0 | 0 | 9.7 | 0.0053 | 0 | 0 | 0 | 0 | 0 | 0
2014-04-21 | 6時 | 27.5927 | 0 | 0 | 0 | 0 | 0 | 0 | 0 | 0 | 0 | 0 | 0 | 10.8716 | 1.3067 | 0 | 0 | 0 | 0 | 0 | 10.5 | 0.0054 | 0 | 0 | 0 | 0 | 0 | 0
2014-04-21 | 7時 | 27.5927 | 0 | 0 | 0 | 0 | 0 | 0 | 0 | 0 | 0 | 0 | 0 | 12.236 | 1.4582 | 0 | 0 | 0 | 0 | 0 | 12.3 | 0.0056 | 0 | 0 | 0 | 0 | 0 | 0
2014-04-21 | 8時 | 27.5927 | 0 | 0 | 0 | 0 | 0 | 0 | 0 | 0 | 0 | 0 | 0 | 14.7416 | 1.7708 | 0 | 0 | 0 | 0 | 0 | 15.6 | 0.0055 | 0 | 0 | 0 | 0 | 0 | 0
2014-04-21 | 9時 | 27.5927 | 0 | 0 | 0 | 0 | 0 | 0 | 0 | 0 | 0 | 0 | 0 | 16.4114 | 2.0175 | 0 | 0 | 0 | 0 | 0 | 17.8 | 0.0055 | 0 | 0 | 0 | 0 | 0 | 0
2014-04-21 | 10時 | 27.5927 | 0 | 0 | 0 | 0 | 0 | 0 | 0 | 0 | 0 | 0 | 0 | 17.7064 | 2.2141 | 0 | 0 | 0 | 0 | 0 | 19.5 | 0.005 | 0 | 0 | 0 | 0 | 0 | 0
2014-04-21 | 11時 | 27.5927 | 0 | 0 | 0 | 0 | 0 | 0 | 0 | 0 | 0 | 0 | 0 | 19.2179 | 2.5199 | 0 | 0 | 0 | 0 | 0 | 21.5 | 0.0057 | 0 | 0 | 0 | 0 | 0 | 0
2014-04-21 | 12時 | 27.5927 | 0 | 0 | 0 | 0 | 0 | 0 | 0 | 0 | 0 | 0 | 0 | 19.4474 | 2.5576 | 0 | 0 | 0 | 0 | 0 | 21.8 | 0.0055 | 0 | 0 | 0 | 0 | 0 | 0
2014-04-21 | 13時 | 27.5927 | 0 | 0 | 0 | 0 | 0 | 0 | 0 | 0 | 0 | 0 | 0 | 20.2073 | 2.7098 | 0 | 0 | 0 | 0 | 0 | 22.8 | 0.0054 | 0 | 0 | 0 | 0 | 0 | 0
2014-04-21 | 14時 | 27.5927 | 0 | 0 | 0 | 0 | 0 | 0 | 0 | 0 | 0 | 0 | 0 | 20.5832 | 2.8077 | 0 | 0 | 0 | 0 | 0 | 23.3 | 0.0058 | 0 | 0 | 0 | 0 | 0 | 0
2014-04-21 | 15時 | 27.5927 | 0 | 0 | 0 | 0 | 0 | 0 | 0 | 0 | 0 | 0 | 0 | 21.5773 | 2.9961 | 0 | 0 | 0 | 0 | 0 | 24.6 | 0.005 | 0 | 0 | 0 | 0 | 0 | 0
2014-04-21 | 16時 | 27.5927 | 0 | 0 | 0 | 0 | 0 | 0 | 0 | 0 | 0 | 0 | 0 | 21.5804 | 2.9809 | 0 | 0 | 0 | 0 | 0 | 24.6 | 0.0047 | 0 | 0 | 0 | 0 | 0 | 0
2014-04-21 | 17時 | 27.5927 | 0 | 0 | 0 | 0 | 0 | 0 | 0 | 0 | 0 | 0 | 0 | 20.5178 | 2.7434 | 0 | 0 | 0 | 0 | 0 | 23.2 | 0.0047 | 0 | 0 | 0 | 0 | 0 | 0
2014-04-21 | 18時 | 27.5927 | 0 | 0 | 0 | 0 | 0 | 0 | 0 | 0 | 0 | 0 | 0 | 19.4563 | 2.5204 | 0 | 0 | 0 | 0 | 0 | 21.8 | 0.0046 | 0 | 0 | 0 | 0 | 0 | 0
2014-04-21 | 19時 | 27.5927 | 0 | 0 | 0 | 0 | 0 | 0 | 0 | 0 | 0 | 0 | 0 | 18.0699 | 2.3418 | 0 | 0 | 0 | 0 | 0 | 20 | 0.0069 | 0 | 0 | 0 | 0 | 0 | 0
2014-04-21 | 20時 | 27.5927 | 0 | 0 | 0 | 0 | 0 | 0 | 0 | 0 | 0 | 0 | 0 | 17.1583 | 2.1835 | 0 | 0 | 0 | 0 | 0 | 18.8 | 0.007 | 0 | 0 | 0 | 0 | 0 | 0
2014-04-21 | 21時 | 27.5927 | 0 | 0 | 0 | 0 | 0 | 0 | 0 | 0 | 0 | 0 | 0 | 15.9439 | 1.9858 | 0 | 0 | 0 | 0 | 0 | 17.2 | 0.007 | 0 | 0 | 0 | 0 | 0 | 0
2014-04-21 | 22時 | 27.5927 | 0 | 0 | 0 | 0 | 0 | 0 | 0 | 0 | 0 | 0 | 0 | 15.4126 | 1.9051 | 0 | 0 | 0 | 0 | 0 | 16.5 | 0.007 | 0 | 0 | 0 | 0 | 0 | 0
2014-04-21 | 23時 | 27.5927 | 0 | 0 | 0 | 0 | 0 | 0 | 0 | 0 | 0 | 0 | 0 | 15.0361 | 1.8405 | 0 | 0 | 0 | 0 | 0 | 16 | 0.0066 | 0 | 0 | 0 | 0 | 0 | 0
2014-04-22 | 0時 | 27.5927 | 0 | 0 | 0 | 0 | 0 | 0 | 0 | 0 | 0 | 0 | 0 | 14.8813 | 1.8276 | 0 | 0 | 0 | 0 | 0 | 15.8 | 0.007 | 0 | 0 | 0 | 0 | 0 | 0
2014-04-22 | 1時 | 27.5927 | 0 | 0 | 0 | 0 | 0 | 0 | 0 | 0 | 0 | 0 | 0 | 14.6558 | 1.789 | 0 | 0 | 0 | 0 | 0 | 15.5 | 0.0067 | 0 | 0 | 0 | 0 | 0 | 0
2014-04-22 | 2時 | 27.5927 | 0 | 0 | 0 | 0 | 0 | 0 | 0 | 0 | 0 | 0 | 0 | 14.3459 | 1.7652 | 0 | 0 | 0 | 0 | 0 | 15.1 | 0.0076 | 0 | 0 | 0 | 0 | 0 | 0
2014-04-22 | 3時 | 27.5927 | 0 | 0 | 0 | 0 | 0 | 0 | 0 | 0 | 0 | 0 | 0 | 13.8096 | 1.7073 | 0 | 0 | 0 | 0 | 0 | 14.4 | 0.0084 | 0 | 0 | 0 | 0 | 0 | 0
2014-04-22 | 4時 | 27.5927 | 0 | 0 | 0 | 0 | 0 | 0 | 0 | 0 | 0 | 0 | 0 | 13.6561 | 1.6921 | 0 | 0 | 0 | 0 | 0 | 14.2 | 0.0087 | 0 | 0 | 0 | 0 | 0 | 0
2014-04-22 | 5時 | 27.5927 | 0 | 0 | 0 | 0 | 0 | 0 | 0 | 0 | 0 | 0 | 0 | 13.8805 | 1.7319 | 0 | 0 | 0 | 0 | 0 | 14.5 | 0.0093 | 0 | 0 | 0 | 0 | 0 | 0
2014-04-22 | 6時 | 27.5927 | 0 | 0 | 0 | 0 | 0 | 0 | 0 | 0 | 0 | 0 | 0 | 14.2579 | 1.7902 | 0 | 0 | 0 | 0 | 0 | 15 | 0.0097 | 0 | 0 | 0 | 0 | 0 | 0
2014-04-22 | 7時 | 27.5927 | 0 | 0 | 0 | 0 | 0 | 0 | 0 | 0 | 0 | 0 | 0 | 14.7098 | 1.8656 | 0 | 0 | 0 | 0 | 0 | 15.6 | 0.0104 | 0 | 0 | 0 | 0 | 0 | 0
2014-04-22 | 8時 | 27.5927 | 0 | 0 | 0 | 0 | 0 | 0 | 0 | 0 | 0 | 0 | 0 | 14.7098 | 1.8656 | 0 | 0 | 0 | 0 | 0 | 15.6 | 0.0104 | 0 | 0 | 0 | 0 | 0 | 0
2014-04-22 | 9時 | 27.5927 | 0 | 0 | 0 | 0 | 0 | 0 | 0 | 0 | 0 | 0 | 0 | 15.1652 | 1.9332 | 0 | 0 | 0 | 0 | 0 | 16.2 | 0.0104 | 0 | 0 | 0 | 0 | 0 | 0
2014-04-22 | 10時 | 27.5927 | 0 | 0 | 0 | 0 | 0 | 0 | 0 | 0 | 0 | 0 | 0 | 15.7696 | 2.0365 | 0 | 0 | 0 | 0 | 0 | 17 | 0.011 | 0 | 0 | 0 | 0 | 0 | 0
2014-04-22 | 11時 | 27.5927 | 0 | 0 | 0 | 0 | 0 | 0 | 0 | 0 | 0 | 0 | 0 | 17.9707 | 2.4186 | 0 | 0 | 0 | 0 | 0 | 19.9 | 0.011 | 0 | 0 | 0 | 0 | 0 | 0
2014-04-22 | 12時 | 27.5927 | 0 | 0 | 0 | 0 | 0 | 0 | 0 | 0 | 0 | 0 | 0 | 17.594 | 2.3372 | 0 | 0 | 0 | 0 | 0 | 19.4 | 0.0104 | 0 | 0 | 0 | 0 | 0 | 0
2014-04-22 | 13時 | 27.5927 | 0 | 0 | 0 | 0 | 0 | 0 | 0 | 0 | 0 | 0 | 0 | 19.8046 | 2.7328 | 0 | 0 | 0 | 0 | 0 | 22.3 | 0.0086 | 0 | 0 | 0 | 0 | 0 | 0
2014-04-22 | 14時 | 27.5927 | 0 | 0 | 0 | 0 | 0 | 0 | 0 | 0 | 0 | 0 | 0 | 18.917 | 2.4499 | 0 | 0 | 0 | 0 | 0 | 21.1 | 0.0054 | 0 | 0 | 0 | 0 | 0 | 0
2014-04-22 | 15時 | 27.5927 | 0 | 0 | 0 | 0 | 0 | 0 | 0 | 0 | 0 | 0 | 0 | 18.77 | 2.4018 | 0 | 0 | 0 | 0 | 0 | 20.9 | 0.0049 | 0 | 0 | 0 | 0 | 0 | 0
2014-04-22 | 16時 | 27.5927 | 0 | 0 | 0 | 0 | 0 | 0 | 0 | 0 | 0 | 0 | 0 | 18.7042 | 2.3483 | 0 | 0 | 0 | 0 | 0 | 20.8 | 0.004 | 0 | 0 | 0 | 0 | 0 | 0
2014-04-22 | 17時 | 27.5927 | 0 | 0 | 0 | 0 | 0 | 0 | 0 | 0 | 0 | 0 | 0 | 18.0338 | 2.1802 | 0 | 0 | 0 | 0 | 0 | 19.9 | 0.0031 | 0 | 0 | 0 | 0 | 0 | 0
2014-04-22 | 18時 | 27.5927 | 0 | 0 | 0 | 0 | 0 | 0 | 0 | 0 | 0 | 0 | 0 | 16.9697 | 2.0117 | 0 | 0 | 0 | 0 | 0 | 18.5 | 0.0032 | 0 | 0 | 0 | 0 | 0 | 0
2014-04-22 | 19時 | 27.5927 | 0 | 0 | 0 | 0 | 0 | 0 | 0 | 0 | 0 | 0 | 0 | 15.9814 | 1.8672 | 0 | 0 | 0 | 0 | 0 | 17.2 | 0.0033 | 0 | 0 | 0 | 0 | 0 | 0
2014-04-22 | 20時 | 27.5927 | 0 | 0 | 0 | 0 | 0 | 0 | 0 | 0 | 0 | 0 | 0 | 15.1408 | 1.7657 | 0 | 0 | 0 | 0 | 0 | 16.1 | 0.0037 | 0 | 0 | 0 | 0 | 0 | 0
2014-04-22 | 21時 | 27.5927 | 0 | 0 | 0 | 0 | 0 | 0 | 0 | 0 | 0 | 0 | 0 | 13.9201 | 1.6227 | 0 | 0 | 0 | 0 | 0 | 14.5 | 0.0042 | 0 | 0 | 0 | 0 | 0 | 0
2014-04-22 | 22時 | 27.5927 | 0 | 0 | 0 | 0 | 0 | 0 | 0 | 0 | 0 | 0 | 0 | 12.9278 | 1.5162 | 0 | 0 | 0 | 0 | 0 | 13.2 | 0.0047 | 0 | 0 | 0 | 0 | 0 | 0
2014-04-22 | 23時 | 27.5927 | 0 | 0 | 0 | 0 | 0 | 0 | 0 | 0 | 0 | 0 | 0 | 12.1647 | 1.4385 | 0 | 0 | 0 | 0 | 0 | 12.2 | 0.0051 | 0 | 0 | 0 | 0 | 0 | 0
2014-04-23 | 0時 | 27.5927 | 0 | 0 | 0 | 0 | 0 | 0 | 0 | 0 | 0 | 0 | 0 | 11.4057 | 1.3557 | 0 | 0 | 0 | 0 | 0 | 11.2 | 0.0051 | 0 | 0 | 0 | 0 | 0 | 0
2014-04-23 | 1時 | 27.5927 | 0 | 0 | 0 | 0 | 0 | 0 | 0 | 0 | 0 | 0 | 0 | 10.7226 | 1.2852 | 0 | 0 | 0 | 0 | 0 | 10.3 | 0.0051 | 0 | 0 | 0 | 0 | 0 | 0
2014-04-23 | 2時 | 27.5927 | 0 | 0 | 0 | 0 | 0 | 0 | 0 | 0 | 0 | 0 | 0 | 10.2682 | 1.2383 | 0 | 0 | 0 | 0 | 0 | 9.7 | 0.005 | 0 | 0 | 0 | 0 | 0 | 0
2014-04-23 | 3時 | 27.5927 | 0 | 0 | 0 | 0 | 0 | 0 | 0 | 0 | 0 | 0 | 0 | 9.8887 | 1.2021 | 0 | 0 | 0 | 0 | 0 | 9.2 | 0.005 | 0 | 0 | 0 | 0 | 0 | 0
2014-04-23 | 4時 | 27.5927 | 0 | 0 | 0 | 0 | 0 | 0 | 0 | 0 | 0 | 0 | 0 | 9.5063 | 1.1726 | 0 | 0 | 0 | 0 | 0 | 8.7 | 0.0053 | 0 | 0 | 0 | 0 | 0 | 0
2014-04-23 | 5時 | 27.5927 | 0 | 0 | 0 | 0 | 0 | 0 | 0 | 0 | 0 | 0 | 0 | 9.2037 | 1.1433 | 0 | 0 | 0 | 0 | 0 | 8.3 | 0.0052 | 0 | 0 | 0 | 0 | 0 | 0
2014-04-23 | 6時 | 27.5927 | 0 | 0 | 0 | 0 | 0 | 0 | 0 | 0 | 0 | 0 | 0 | 10.4959 | 1.2605 | 0 | 0 | 0 | 0 | 0 | 10 | 0.005 | 0 | 0 | 0 | 0 | 0 | 0
2014-04-23 | 7時 | 27.5927 | 0 | 0 | 0 | 0 | 0 | 0 | 0 | 0 | 0 | 0 | 0 | 12.4683 | 1.473 | 0 | 0 | 0 | 0 | 0 | 12.6 | 0.0051 | 0 | 0 | 0 | 0 | 0 | 0
2014-04-23 | 8時 | 27.5927 | 0 | 0 | 0 | 0 | 0 | 0 | 0 | 0 | 0 | 0 | 0 | 15.4971 | 1.8898 | 0 | 0 | 0 | 0 | 0 | 16.6 | 0.0059 | 0 | 0 | 0 | 0 | 0 | 0
2014-04-23 | 9時 | 27.5927 | 0 | 0 | 0 | 0 | 0 | 0 | 0 | 0 | 0 | 0 | 0 | 17.8592 | 2.2369 | 0 | 0 | 0 | 0 | 0 | 19.7 | 0.0049 | 0 | 0 | 0 | 0 | 0 | 0
2014-04-23 | 10時 | 27.5927 | 0 | 0 | 0 | 0 | 0 | 0 | 0 | 0 | 0 | 0 | 0 | 18.2408 | 2.2963 | 0 | 0 | 0 | 0 | 0 | 20.2 | 0.0047 | 0 | 0 | 0 | 0 | 0 | 0
2014-04-23 | 11時 | 27.5927 | 0 | 0 | 0 | 0 | 0 | 0 | 0 | 0 | 0 | 0 | 0 | 19.9898 | 2.6177 | 0 | 0 | 0 | 0 | 0 | 22.5 | 0.0044 | 0 | 0 | 0 | 0 | 0 | 0
2014-04-23 | 12時 | 27.5927 | 0 | 0 | 0 | 0 | 0 | 0 | 0 | 0 | 0 | 0 | 0 | 20.3007 | 2.6485 | 0 | 0 | 0 | 0 | 0 | 22.9 | 0.0038 | 0 | 0 | 0 | 0 | 0 | 0
2014-04-23 | 13時 | 27.5927 | 0 | 0 | 0 | 0 | 0 | 0 | 0 | 0 | 0 | 0 | 0 | 20.3807 | 2.6464 | 0 | 0 | 0 | 0 | 0 | 23 | 0.0035 | 0 | 0 | 0 | 0 | 0 | 0
2014-04-23 | 14時 | 27.5927 | 0 | 0 | 0 | 0 | 0 | 0 | 0 | 0 | 0 | 0 | 0 | 20.607 | 2.7001 | 0 | 0 | 0 | 0 | 0 | 23.3 | 0.0036 | 0 | 0 | 0 | 0 | 0 | 0
2014-04-23 | 15時 | 27.5927 | 0 | 0 | 0 | 0 | 0 | 0 | 0 | 0 | 0 | 0 | 0 | 20.7588 | 2.7323 | 0 | 0 | 0 | 0 | 0 | 23.5 | 0.0036 | 0 | 0 | 0 | 0 | 0 | 0
2014-04-23 | 16時 | 27.5927 | 0 | 0 | 0 | 0 | 0 | 0 | 0 | 0 | 0 | 0 | 0 | 20.7679 | 2.6918 | 0 | 0 | 0 | 0 | 0 | 23.5 | 0.003 | 0 | 0 | 0 | 0 | 0 | 0
2014-04-23 | 17時 | 27.5927 | 0 | 0 | 0 | 0 | 0 | 0 | 0 | 0 | 0 | 0 | 0 | 19.1708 | 2.3892 | 0 | 0 | 0 | 0 | 0 | 21.4 | 0.0032 | 0 | 0 | 0 | 0 | 0 | 0
2014-04-23 | 18時 | 27.5927 | 0 | 0 | 0 | 0 | 0 | 0 | 0 | 0 | 0 | 0 | 0 | 18.2632 | 2.2134 | 0 | 0 | 0 | 0 | 0 | 20.2 | 0.003 | 0 | 0 | 0 | 0 | 0 | 0
2014-04-23 | 19時 | 27.5927 | 0 | 0 | 0 | 0 | 0 | 0 | 0 | 0 | 0 | 0 | 0 | 17.4994 | 2.1023 | 0 | 0 | 0 | 0 | 0 | 19.2 | 0.0033 | 0 | 0 | 0 | 0 | 0 | 0
2014-04-23 | 20時 | 27.5927 | 0 | 0 | 0 | 0 | 0 | 0 | 0 | 0 | 0 | 0 | 0 | 16.426 | 1.9695 | 0 | 0 | 0 | 0 | 0 | 17.8 | 0.0041 | 0 | 0 | 0 | 0 | 0 | 0
2014-04-23 | 21時 | 27.5927 | 0 | 0 | 0 | 0 | 0 | 0 | 0 | 0 | 0 | 0 | 0 | 15.2829 | 1.8157 | 0 | 0 | 0 | 0 | 0 | 16.3 | 0.0045 | 0 | 0 | 0 | 0 | 0 | 0
2014-04-23 | 22時 | 27.5927 | 0 | 0 | 0 | 0 | 0 | 0 | 0 | 0 | 0 | 0 | 0 | 14.2919 | 1.6928 | 0 | 0 | 0 | 0 | 0 | 15 | 0.0049 | 0 | 0 | 0 | 0 | 0 | 0
2014-04-23 | 23時 | 27.5927 | 0 | 0 | 0 | 0 | 0 | 0 | 0 | 0 | 0 | 0 | 0 | 13.8386 | 1.628 | 0 | 0 | 0 | 0 | 0 | 14.4 | 0.0047 | 0 | 0 | 0 | 0 | 0 | 0
2014-04-24 | 0時 | 27.5927 | 0 | 0 | 0 | 0 | 0 | 0 | 0 | 0 | 0 | 0 | 0 | 12.9278 | 1.5162 | 0 | 0 | 0 | 0 | 0 | 13.2 | 0.0047 | 0 | 0 | 0 | 0 | 0 | 0
2014-04-24 | 1時 | 27.5927 | 0 | 0 | 0 | 0 | 0 | 0 | 0 | 0 | 0 | 0 | 0 | 12.6253 | 1.478 | 0 | 0 | 0 | 0 | 0 | 12.8 | 0.0046 | 0 | 0 | 0 | 0 | 0 | 0
2014-04-24 | 2時 | 27.5927 | 0 | 0 | 0 | 0 | 0 | 0 | 0 | 0 | 0 | 0 | 0 | 12.0879 | 1.4323 | 0 | 0 | 0 | 0 | 0 | 12.1 | 0.0052 | 0 | 0 | 0 | 0 | 0 | 0
2014-04-24 | 3時 | 27.5927 | 0 | 0 | 0 | 0 | 0 | 0 | 0 | 0 | 0 | 0 | 0 | 11.7852 | 1.3965 | 0 | 0 | 0 | 0 | 0 | 11.7 | 0.0051 | 0 | 0 | 0 | 0 | 0 | 0
2014-04-24 | 4時 | 27.5927 | 0 | 0 | 0 | 0 | 0 | 0 | 0 | 0 | 0 | 0 | 0 | 11.6334 | 1.38 | 0 | 0 | 0 | 0 | 0 | 11.5 | 0.0051 | 0 | 0 | 0 | 0 | 0 | 0
2014-04-24 | 5時 | 27.5927 | 0 | 0 | 0 | 0 | 0 | 0 | 0 | 0 | 0 | 0 | 0 | 11.6315 | 1.3844 | 0 | 0 | 0 | 0 | 0 | 11.5 | 0.0053 | 0 | 0 | 0 | 0 | 0 | 0
2014-04-24 | 6時 | 27.5927 | 0 | 0 | 0 | 0 | 0 | 0 | 0 | 0 | 0 | 0 | 0 | 12.011 | 1.426 | 0 | 0 | 0 | 0 | 0 | 12 | 0.0053 | 0 | 0 | 0 | 0 | 0 | 0
2014-04-24 | 7時 | 27.5927 | 0 | 0 | 0 | 0 | 0 | 0 | 0 | 0 | 0 | 0 | 0 | 12.4655 | 1.4799 | 0 | 0 | 0 | 0 | 0 | 12.6 | 0.0054 | 0 | 0 | 0 | 0 | 0 | 0
2014-04-24 | 8時 | 27.5927 | 0 | 0 | 0 | 0 | 0 | 0 | 0 | 0 | 0 | 0 | 0 | 13.4486 | 1.6079 | 0 | 0 | 0 | 0 | 0 | 13.9 | 0.0058 | 0 | 0 | 0 | 0 | 0 | 0
2014-04-24 | 9時 | 27.5927 | 0 | 0 | 0 | 0 | 0 | 0 | 0 | 0 | 0 | 0 | 0 | 14.8148 | 1.7891 | 0 | 0 | 0 | 0 | 0 | 15.7 | 0.0058 | 0 | 0 | 0 | 0 | 0 | 0
2014-04-24 | 10時 | 27.5927 | 0 | 0 | 0 | 0 | 0 | 0 | 0 | 0 | 0 | 0 | 0 | 15.4179 | 1.8887 | 0 | 0 | 0 | 0 | 0 | 16.5 | 0.0063 | 0 | 0 | 0 | 0 | 0 | 0
2014-04-24 | 11時 | 27.5927 | 0 | 0 | 0 | 0 | 0 | 0 | 0 | 0 | 0 | 0 | 0 | 15.1783 | 1.8921 | 0 | 0 | 0 | 0 | 0 | 16.2 | 0.008 | 0 | 0 | 0 | 0 | 0 | 0
2014-04-24 | 12時 | 27.5927 | 0 | 0 | 0 | 0 | 0 | 0 | 0 | 0 | 0 | 0 | 0 | 15.2601 | 1.8848 | 0 | 0 | 0 | 0 | 0 | 16.3 | 0.0071 | 0 | 0 | 0 | 0 | 0 | 0
2014-04-24 | 13時 | 27.5927 | 0 | 0 | 0 | 0 | 0 | 0 | 0 | 0 | 0 | 0 | 0 | 15.9425 | 1.9904 | 0 | 0 | 0 | 0 | 0 | 17.2 | 0.0072 | 0 | 0 | 0 | 0 | 0 | 0
2014-04-24 | 14時 | 27.5927 | 0 | 0 | 0 | 0 | 0 | 0 | 0 | 0 | 0 | 0 | 0 | 16.7022 | 2.1096 | 0 | 0 | 0 | 0 | 0 | 18.2 | 0.0071 | 0 | 0 | 0 | 0 | 0 | 0
2014-04-24 | 15時 | 27.5927 | 0 | 0 | 0 | 0 | 0 | 0 | 0 | 0 | 0 | 0 | 0 | 16.854 | 2.1348 | 0 | 0 | 0 | 0 | 0 | 18.4 | 0.0071 | 0 | 0 | 0 | 0 | 0 | 0
2014-04-24 | 16時 | 27.5927 | 0 | 0 | 0 | 0 | 0 | 0 | 0 | 0 | 0 | 0 | 0 | 17.1569 | 2.1885 | 0 | 0 | 0 | 0 | 0 | 18.8 | 0.0072 | 0 | 0 | 0 | 0 | 0 | 0
2014-04-24 | 17時 | 27.5927 | 0 | 0 | 0 | 0 | 0 | 0 | 0 | 0 | 0 | 0 | 0 | 17.1556 | 2.1934 | 0 | 0 | 0 | 0 | 0 | 18.8 | 0.0074 | 0 | 0 | 0 | 0 | 0 | 0
2014-04-24 | 18時 | 27.5927 | 0 | 0 | 0 | 0 | 0 | 0 | 0 | 0 | 0 | 0 | 0 | 16.7754 | 2.1317 | 0 | 0 | 0 | 0 | 0 | 18.3 | 0.0075 | 0 | 0 | 0 | 0 | 0 | 0
2014-04-24 | 19時 | 27.5927 | 0 | 0 | 0 | 0 | 0 | 0 | 0 | 0 | 0 | 0 | 0 | 15.8646 | 1.9853 | 0 | 0 | 0 | 0 | 0 | 17.1 | 0.0075 | 0 | 0 | 0 | 0 | 0 | 0
2014-04-24 | 20時 | 27.5927 | 0 | 0 | 0 | 0 | 0 | 0 | 0 | 0 | 0 | 0 | 0 | 15.0259 | 1.8717 | 0 | 0 | 0 | 0 | 0 | 16 | 0.0081 | 0 | 0 | 0 | 0 | 0 | 0
2014-04-24 | 21時 | 27.5927 | 0 | 0 | 0 | 0 | 0 | 0 | 0 | 0 | 0 | 0 | 0 | 14.7235 | 1.8241 | 0 | 0 | 0 | 0 | 0 | 15.6 | 0.0079 | 0 | 0 | 0 | 0 | 0 | 0
2014-04-24 | 22時 | 27.5927 | 0 | 0 | 0 | 0 | 0 | 0 | 0 | 0 | 0 | 0 | 0 | 14.1916 | 1.7517 | 0 | 0 | 0 | 0 | 0 | 14.9 | 0.008 | 0 | 0 | 0 | 0 | 0 | 0
2014-04-24 | 23時 | 27.5927 | 0 | 0 | 0 | 0 | 0 | 0 | 0 | 0 | 0 | 0 | 0 | 14.4946 | 1.7956 | 0 | 0 | 0 | 0 | 0 | 15.3 | 0.0081 | 0 | 0 | 0 | 0 | 0 | 0
2014-04-25 | 0時 | 27.5927 | 0 | 0 | 0 | 0 | 0 | 0 | 0 | 0 | 0 | 0 | 0 | 13.5825 | 1.6756 | 0 | 0 | 0 | 0 | 0 | 14.1 | 0.0083 | 0 | 0 | 0 | 0 | 0 | 0
2014-04-25 | 1時 | 27.5927 | 0 | 0 | 0 | 0 | 0 | 0 | 0 | 0 | 0 | 0 | 0 | 13.2036 | 1.625 | 0 | 0 | 0 | 0 | 0 | 13.6 | 0.0082 | 0 | 0 | 0 | 0 | 0 | 0
2014-04-25 | 2時 | 27.5927 | 0 | 0 | 0 | 0 | 0 | 0 | 0 | 0 | 0 | 0 | 0 | 13.2049 | 1.6217 | 0 | 0 | 0 | 0 | 0 | 13.6 | 0.008 | 0 | 0 | 0 | 0 | 0 | 0
2014-04-25 | 3時 | 27.5927 | 0 | 0 | 0 | 0 | 0 | 0 | 0 | 0 | 0 | 0 | 0 | 12.673 | 1.5574 | 0 | 0 | 0 | 0 | 0 | 12.9 | 0.0081 | 0 | 0 | 0 | 0 | 0 | 0
2014-04-25 | 4時 | 27.5927 | 0 | 0 | 0 | 0 | 0 | 0 | 0 | 0 | 0 | 0 | 0 | 12.0683 | 1.4791 | 0 | 0 | 0 | 0 | 0 | 12.1 | 0.0077 | 0 | 0 | 0 | 0 | 0 | 0
2014-04-25 | 5時 | 27.5927 | 0 | 0 | 0 | 0 | 0 | 0 | 0 | 0 | 0 | 0 | 0 | 12.2248 | 1.4851 | 0 | 0 | 0 | 0 | 0 | 12.3 | 0.007 | 0 | 0 | 0 | 0 | 0 | 0
2014-04-25 | 6時 | 27.5927 | 0 | 0 | 0 | 0 | 0 | 0 | 0 | 0 | 0 | 0 | 0 | 12.7554 | 1.5498 | 0 | 0 | 0 | 0 | 0 | 13 | 0.0071 | 0 | 0 | 0 | 0 | 0 | 0
2014-04-25 | 7時 | 27.5927 | 0 | 0 | 0 | 0 | 0 | 0 | 0 | 0 | 0 | 0 | 0 | 14.5814 | 1.774 | 0 | 0 | 0 | 0 | 0 | 15.4 | 0.0065 | 0 | 0 | 0 | 0 | 0 | 0
2014-04-25 | 8時 | 27.5927 | 0 | 0 | 0 | 0 | 0 | 0 | 0 | 0 | 0 | 0 | 0 | 15.9578 | 1.9411 | 0 | 0 | 0 | 0 | 0 | 17.2 | 0.0053 | 0 | 0 | 0 | 0 | 0 | 0
2014-04-25 | 9時 | 27.5927 | 0 | 0 | 0 | 0 | 0 | 0 | 0 | 0 | 0 | 0 | 0 | 16.9527 | 2.0687 | 0 | 0 | 0 | 0 | 0 | 18.5 | 0.0045 | 0 | 0 | 0 | 0 | 0 | 0
2014-04-25 | 10時 | 27.5927 | 0 | 0 | 0 | 0 | 0 | 0 | 0 | 0 | 0 | 0 | 0 | 17.4924 | 2.1267 | 0 | 0 | 0 | 0 | 0 | 19.2 | 0.0038 | 0 | 0 | 0 | 0 | 0 | 0
2014-04-25 | 11時 | 27.5927 | 0 | 0 | 0 | 0 | 0 | 0 | 0 | 0 | 0 | 0 | 0 | 18.4729 | 2.3206 | 0 | 0 | 0 | 0 | 0 | 20.5 | 0.0043 | 0 | 0 | 0 | 0 | 0 | 0
2014-04-25 | 12時 | 27.5927 | 0 | 0 | 0 | 0 | 0 | 0 | 0 | 0 | 0 | 0 | 0 | 18.9431 | 2.3471 | 0 | 0 | 0 | 0 | 0 | 21.1 | 0.0032 | 0 | 0 | 0 | 0 | 0 | 0
2014-04-25 | 13時 | 27.5927 | 0 | 0 | 0 | 0 | 0 | 0 | 0 | 0 | 0 | 0 | 0 | 19.0933 | 2.3811 | 0 | 0 | 0 | 0 | 0 | 21.3 | 0.0033 | 0 | 0 | 0 | 0 | 0 | 0
2014-04-25 | 14時 | 27.5927 | 0 | 0 | 0 | 0 | 0 | 0 | 0 | 0 | 0 | 0 | 0 | 19.3985 | 2.4321 | 0 | 0 | 0 | 0 | 0 | 21.7 | 0.0032 | 0 | 0 | 0 | 0 | 0 | 0
2014-04-25 | 15時 | 27.5927 | 0 | 0 | 0 | 0 | 0 | 0 | 0 | 0 | 0 | 0 | 0 | 19.6217 | 2.494 | 0 | 0 | 0 | 0 | 0 | 22 | 0.0035 | 0 | 0 | 0 | 0 | 0 | 0
2014-04-25 | 16時 | 27.5927 | 0 | 0 | 0 | 0 | 0 | 0 | 0 | 0 | 0 | 0 | 0 | 18.9295 | 2.4 | 0 | 0 | 0 | 0 | 0 | 21.1 | 0.0042 | 0 | 0 | 0 | 0 | 0 | 0
2014-04-25 | 17時 | 27.5927 | 0 | 0 | 0 | 0 | 0 | 0 | 0 | 0 | 0 | 0 | 0 | 18.4718 | 2.3249 | 0 | 0 | 0 | 0 | 0 | 20.5 | 0.0044 | 0 | 0 | 0 | 0 | 0 | 0
2014-04-25 | 18時 | 27.5927 | 0 | 0 | 0 | 0 | 0 | 0 | 0 | 0 | 0 | 0 | 0 | 17.1958 | 2.053 | 0 | 0 | 0 | 0 | 0 | 18.8 | 0.0033 | 0 | 0 | 0 | 0 | 0 | 0
2014-04-25 | 19時 | 27.5927 | 0 | 0 | 0 | 0 | 0 | 0 | 0 | 0 | 0 | 0 | 0 | 16.2881 | 1.9022 | 0 | 0 | 0 | 0 | 0 | 17.6 | 0.0031 | 0 | 0 | 0 | 0 | 0 | 0
2014-04-25 | 20時 | 27.5927 | 0 | 0 | 0 | 0 | 0 | 0 | 0 | 0 | 0 | 0 | 0 | 15.2887 | 1.7983 | 0 | 0 | 0 | 0 | 0 | 16.3 | 0.004 | 0 | 0 | 0 | 0 | 0 | 0
2014-04-25 | 21時 | 27.5927 | 0 | 0 | 0 | 0 | 0 | 0 | 0 | 0 | 0 | 0 | 0 | 14.6815 | 1.7149 | 0 | 0 | 0 | 0 | 0 | 15.5 | 0.004 | 0 | 0 | 0 | 0 | 0 | 0
2014-04-25 | 22時 | 27.5927 | 0 | 0 | 0 | 0 | 0 | 0 | 0 | 0 | 0 | 0 | 0 | 13.8519 | 1.5928 | 0 | 0 | 0 | 0 | 0 | 14.4 | 0.0036 | 0 | 0 | 0 | 0 | 0 | 0
2014-04-25 | 23時 | 27.5927 | 0 | 0 | 0 | 0 | 0 | 0 | 0 | 0 | 0 | 0 | 0 | 13.0876 | 1.5141 | 0 | 0 | 0 | 0 | 0 | 13.4 | 0.004 | 0 | 0 | 0 | 0 | 0 | 0
2014-04-26 | 0時 | 27.5927 | 0 | 0 | 0 | 0 | 0 | 0 | 0 | 0 | 0 | 0 | 0 | 12.6275 | 1.4727 | 0 | 0 | 0 | 0 | 0 | 12.8 | 0.0044 | 0 | 0 | 0 | 0 | 0 | 0
2014-04-26 | 1時 | 27.5927 | 0 | 0 | 0 | 0 | 0 | 0 | 0 | 0 | 0 | 0 | 0 | 12.0192 | 1.407 | 0 | 0 | 0 | 0 | 0 | 12 | 0.0045 | 0 | 0 | 0 | 0 | 0 | 0
2014-04-26 | 2時 | 27.5927 | 0 | 0 | 0 | 0 | 0 | 0 | 0 | 0 | 0 | 0 | 0 | 11.1062 | 1.3151 | 0 | 0 | 0 | 0 | 0 | 10.8 | 0.0047 | 0 | 0 | 0 | 0 | 0 | 0
2014-04-26 | 3時 | 27.5927 | 0 | 0 | 0 | 0 | 0 | 0 | 0 | 0 | 0 | 0 | 0 | 10.2724 | 1.2299 | 0 | 0 | 0 | 0 | 0 | 9.7 | 0.0046 | 0 | 0 | 0 | 0 | 0 | 0
2014-04-26 | 4時 | 27.5927 | 0 | 0 | 0 | 0 | 0 | 0 | 0 | 0 | 0 | 0 | 0 | 10.0425 | 1.2124 | 0 | 0 | 0 | 0 | 0 | 9.4 | 0.0048 | 0 | 0 | 0 | 0 | 0 | 0
2014-04-26 | 5時 | 27.5927 | 0 | 0 | 0 | 0 | 0 | 0 | 0 | 0 | 0 | 0 | 0 | 9.5871 | 1.17 | 0 | 0 | 0 | 0 | 0 | 8.8 | 0.0048 | 0 | 0 | 0 | 0 | 0 | 0
2014-04-26 | 6時 | 27.5927 | 0 | 0 | 0 | 0 | 0 | 0 | 0 | 0 | 0 | 0 | 0 | 10.2702 | 1.2341 | 0 | 0 | 0 | 0 | 0 | 9.7 | 0.0048 | 0 | 0 | 0 | 0 | 0 | 0
2014-04-26 | 7時 | 27.5927 | 0 | 0 | 0 | 0 | 0 | 0 | 0 | 0 | 0 | 0 | 0 | 11.7872 | 1.3919 | 0 | 0 | 0 | 0 | 0 | 11.7 | 0.0049 | 0 | 0 | 0 | 0 | 0 | 0
2014-04-26 | 8時 | 27.5927 | 0 | 0 | 0 | 0 | 0 | 0 | 0 | 0 | 0 | 0 | 0 | 14.1444 | 1.6612 | 0 | 0 | 0 | 0 | 0 | 14.8 | 0.0045 | 0 | 0 | 0 | 0 | 0 | 0
2014-04-26 | 9時 | 27.5927 | 0 | 0 | 0 | 0 | 0 | 0 | 0 | 0 | 0 | 0 | 0 | 16.0419 | 1.9266 | 0 | 0 | 0 | 0 | 0 | 17.3 | 0.0045 | 0 | 0 | 0 | 0 | 0 | 0
2014-04-26 | 10時 | 27.5927 | 0 | 0 | 0 | 0 | 0 | 0 | 0 | 0 | 0 | 0 | 0 | 17.5599 | 2.1692 | 0 | 0 | 0 | 0 | 0 | 19.3 | 0.0045 | 0 | 0 | 0 | 0 | 0 | 0
2014-04-26 | 11時 | 27.5927 | 0 | 0 | 0 | 0 | 0 | 0 | 0 | 0 | 0 | 0 | 0 | 17.5633 | 2.157 | 0 | 0 | 0 | 0 | 0 | 19.3 | 0.0042 | 0 | 0 | 0 | 0 | 0 | 0
2014-04-26 | 12時 | 27.5927 | 0 | 0 | 0 | 0 | 0 | 0 | 0 | 0 | 0 | 0 | 0 | 19.0078 | 2.4046 | 0 | 0 | 0 | 0 | 0 | 21.2 | 0.004 | 0 | 0 | 0 | 0 | 0 | 0
2014-04-26 | 13時 | 27.5927 | 0 | 0 | 0 | 0 | 0 | 0 | 0 | 0 | 0 | 0 | 0 | 19.528 | 2.5528 | 0 | 0 | 0 | 0 | 0 | 21.9 | 0.005 | 0 | 0 | 0 | 0 | 0 | 0
2014-04-26 | 14時 | 27.5927 | 0 | 0 | 0 | 0 | 0 | 0 | 0 | 0 | 0 | 0 | 0 | 19.9971 | 2.5864 | 0 | 0 | 0 | 0 | 0 | 22.5 | 0.0038 | 0 | 0 | 0 | 0 | 0 | 0
2014-04-26 | 15時 | 27.5927 | 0 | 0 | 0 | 0 | 0 | 0 | 0 | 0 | 0 | 0 | 0 | 19.528 | 2.5528 | 0 | 0 | 0 | 0 | 0 | 21.9 | 0.005 | 0 | 0 | 0 | 0 | 0 | 0
2014-04-26 | 16時 | 27.5927 | 0 | 0 | 0 | 0 | 0 | 0 | 0 | 0 | 0 | 0 | 0 | 19.1505 | 2.4699 | 0 | 0 | 0 | 0 | 0 | 21.4 | 0.0048 | 0 | 0 | 0 | 0 | 0 | 0
2014-04-26 | 17時 | 27.5927 | 0 | 0 | 0 | 0 | 0 | 0 | 0 | 0 | 0 | 0 | 0 | 18.4644 | 2.3532 | 0 | 0 | 0 | 0 | 0 | 20.5 | 0.0051 | 0 | 0 | 0 | 0 | 0 | 0
2014-04-26 | 18時 | 27.5927 | 0 | 0 | 0 | 0 | 0 | 0 | 0 | 0 | 0 | 0 | 0 | 17.4028 | 2.1622 | 0 | 0 | 0 | 0 | 0 | 19.1 | 0.005 | 0 | 0 | 0 | 0 | 0 | 0
2014-04-26 | 19時 | 27.5927 | 0 | 0 | 0 | 0 | 0 | 0 | 0 | 0 | 0 | 0 | 0 | 16.4846 | 2.0384 | 0 | 0 | 0 | 0 | 0 | 17.9 | 0.0058 | 0 | 0 | 0 | 0 | 0 | 0
2014-04-26 | 20時 | 27.5927 | 0 | 0 | 0 | 0 | 0 | 0 | 0 | 0 | 0 | 0 | 0 | 15.6497 | 1.9096 | 0 | 0 | 0 | 0 | 0 | 16.8 | 0.0058 | 0 | 0 | 0 | 0 | 0 | 0
2014-04-26 | 21時 | 27.5927 | 0 | 0 | 0 | 0 | 0 | 0 | 0 | 0 | 0 | 0 | 0 | 14.4362 | 1.7343 | 0 | 0 | 0 | 0 | 0 | 15.2 | 0.0057 | 0 | 0 | 0 | 0 | 0 | 0
2014-04-26 | 22時 | 27.5927 | 0 | 0 | 0 | 0 | 0 | 0 | 0 | 0 | 0 | 0 | 0 | 13.6772 | 1.6345 | 0 | 0 | 0 | 0 | 0 | 14.2 | 0.0057 | 0 | 0 | 0 | 0 | 0 | 0
2014-04-26 | 23時 | 27.5927 | 0 | 0 | 0 | 0 | 0 | 0 | 0 | 0 | 0 | 0 | 0 | 13.2209 | 1.5796 | 0 | 0 | 0 | 0 | 0 | 13.6 | 0.0058 | 0 | 0 | 0 | 0 | 0 | 0
2014-04-27 | 0時 | 27.5927 | 0 | 0 | 0 | 0 | 0 | 0 | 0 | 0 | 0 | 0 | 0 | 12.6146 | 1.5042 | 0 | 0 | 0 | 0 | 0 | 12.8 | 0.0057 | 0 | 0 | 0 | 0 | 0 | 0
2014-04-27 | 1時 | 27.5927 | 0 | 0 | 0 | 0 | 0 | 0 | 0 | 0 | 0 | 0 | 0 | 12.0824 | 1.4451 | 0 | 0 | 0 | 0 | 0 | 12.1 | 0.0058 | 0 | 0 | 0 | 0 | 0 | 0
2014-04-27 | 2時 | 27.5927 | 0 | 0 | 0 | 0 | 0 | 0 | 0 | 0 | 0 | 0 | 0 | 11.6262 | 1.3966 | 0 | 0 | 0 | 0 | 0 | 11.5 | 0.0059 | 0 | 0 | 0 | 0 | 0 | 0
2014-04-27 | 3時 | 27.5927 | 0 | 0 | 0 | 0 | 0 | 0 | 0 | 0 | 0 | 0 | 0 | 11.3985 | 1.372 | 0 | 0 | 0 | 0 | 0 | 11.2 | 0.0059 | 0 | 0 | 0 | 0 | 0 | 0
2014-04-27 | 4時 | 27.5927 | 0 | 0 | 0 | 0 | 0 | 0 | 0 | 0 | 0 | 0 | 0 | 10.7921 | 1.3066 | 0 | 0 | 0 | 0 | 0 | 10.4 | 0.0058 | 0 | 0 | 0 | 0 | 0 | 0
2014-04-27 | 5時 | 27.5927 | 0 | 0 | 0 | 0 | 0 | 0 | 0 | 0 | 0 | 0 | 0 | 10.6403 | 1.2912 | 0 | 0 | 0 | 0 | 0 | 10.2 | 0.0058 | 0 | 0 | 0 | 0 | 0 | 0
2014-04-27 | 6時 | 27.5927 | 0 | 0 | 0 | 0 | 0 | 0 | 0 | 0 | 0 | 0 | 0 | 11.6262 | 1.3966 | 0 | 0 | 0 | 0 | 0 | 11.5 | 0.0059 | 0 | 0 | 0 | 0 | 0 | 0
2014-04-27 | 7時 | 27.5927 | 0 | 0 | 0 | 0 | 0 | 0 | 0 | 0 | 0 | 0 | 0 | 13.2192 | 1.584 | 0 | 0 | 0 | 0 | 0 | 13.6 | 0.006 | 0 | 0 | 0 | 0 | 0 | 0
2014-04-27 | 8時 | 27.5927 | 0 | 0 | 0 | 0 | 0 | 0 | 0 | 0 | 0 | 0 | 0 | 15.191 | 1.853 | 0 | 0 | 0 | 0 | 0 | 16.2 | 0.0062 | 0 | 0 | 0 | 0 | 0 | 0
2014-04-27 | 9時 | 27.5927 | 0 | 0 | 0 | 0 | 0 | 0 | 0 | 0 | 0 | 0 | 0 | 17.8422 | 2.3005 | 0 | 0 | 0 | 0 | 0 | 19.7 | 0.0069 | 0 | 0 | 0 | 0 | 0 | 0
2014-04-27 | 10時 | 27.5927 | 0 | 0 | 0 | 0 | 0 | 0 | 0 | 0 | 0 | 0 | 0 | 18.9807 | 2.5145 | 0 | 0 | 0 | 0 | 0 | 21.2 | 0.0069 | 0 | 0 | 0 | 0 | 0 | 0
2014-04-27 | 11時 | 27.5927 | 0 | 0 | 0 | 0 | 0 | 0 | 0 | 0 | 0 | 0 | 0 | 20.1177 | 2.7548 | 0 | 0 | 0 | 0 | 0 | 22.7 | 0.0071 | 0 | 0 | 0 | 0 | 0 | 0
2014-04-27 | 12時 | 27.5927 | 0 | 0 | 0 | 0 | 0 | 0 | 0 | 0 | 0 | 0 | 0 | 21.2528 | 3.0279 | 0 | 0 | 0 | 0 | 0 | 24.2 | 0.0076 | 0 | 0 | 0 | 0 | 0 | 0
2014-04-27 | 13時 | 27.5927 | 0 | 0 | 0 | 0 | 0 | 0 | 0 | 0 | 0 | 0 | 0 | 20.7994 | 2.9125 | 0 | 0 | 0 | 0 | 0 | 23.6 | 0.0073 | 0 | 0 | 0 | 0 | 0 | 0
2014-04-27 | 14時 | 27.5927 | 0 | 0 | 0 | 0 | 0 | 0 | 0 | 0 | 0 | 0 | 0 | 20.6505 | 2.8649 | 0 | 0 | 0 | 0 | 0 | 23.4 | 0.0069 | 0 | 0 | 0 | 0 | 0 | 0
2014-04-27 | 15時 | 27.5927 | 0 | 0 | 0 | 0 | 0 | 0 | 0 | 0 | 0 | 0 | 0 | 20.2724 | 2.7745 | 0 | 0 | 0 | 0 | 0 | 22.9 | 0.0067 | 0 | 0 | 0 | 0 | 0 | 0
2014-04-27 | 16時 | 27.5927 | 0 | 0 | 0 | 0 | 0 | 0 | 0 | 0 | 0 | 0 | 0 | 19.9743 | 2.6851 | 0 | 0 | 0 | 0 | 0 | 22.5 | 0.006 | 0 | 0 | 0 | 0 | 0 | 0
2014-04-27 | 17時 | 27.5927 | 0 | 0 | 0 | 0 | 0 | 0 | 0 | 0 | 0 | 0 | 0 | 18.9048 | 2.4996 | 0 | 0 | 0 | 0 | 0 | 21.1 | 0.0069 | 0 | 0 | 0 | 0 | 0 | 0
2014-04-27 | 18時 | 27.5927 | 0 | 0 | 0 | 0 | 0 | 0 | 0 | 0 | 0 | 0 | 0 | 19.0573 | 2.5264 | 0 | 0 | 0 | 0 | 0 | 21.3 | 0.0068 | 0 | 0 | 0 | 0 | 0 | 0
2014-04-27 | 19時 | 27.5927 | 0 | 0 | 0 | 0 | 0 | 0 | 0 | 0 | 0 | 0 | 0 | 18.1371 | 2.3892 | 0 | 0 | 0 | 0 | 0 | 20.1 | 0.0082 | 0 | 0 | 0 | 0 | 0 | 0
2014-04-27 | 20時 | 27.5927 | 0 | 0 | 0 | 0 | 0 | 0 | 0 | 0 | 0 | 0 | 0 | 17.6794 | 2.3147 | 0 | 0 | 0 | 0 | 0 | 19.5 | 0.0086 | 0 | 0 | 0 | 0 | 0 | 0
2014-04-27 | 21時 | 27.5927 | 0 | 0 | 0 | 0 | 0 | 0 | 0 | 0 | 0 | 0 | 0 | 16.9969 | 2.1923 | 0 | 0 | 0 | 0 | 0 | 18.6 | 0.0085 | 0 | 0 | 0 | 0 | 0 | 0
2014-04-27 | 22時 | 27.5927 | 0 | 0 | 0 | 0 | 0 | 0 | 0 | 0 | 0 | 0 | 0 | 16.4667 | 2.0991 | 0 | 0 | 0 | 0 | 0 | 17.9 | 0.0083 | 0 | 0 | 0 | 0 | 0 | 0
2014-04-27 | 23時 | 27.5927 | 0 | 0 | 0 | 0 | 0 | 0 | 0 | 0 | 0 | 0 | 0 | 15.8626 | 1.9917 | 0 | 0 | 0 | 0 | 0 | 17.1 | 0.0078 | 0 | 0 | 0 | 0 | 0 | 0
2014-04-28 | 0時 | 27.5927 | 0 | 0 | 0 | 0 | 0 | 0 | 0 | 0 | 0 | 0 | 0 | 15.2542 | 1.9033 | 0 | 0 | 0 | 0 | 0 | 16.3 | 0.008 | 0 | 0 | 0 | 0 | 0 | 0
2014-04-28 | 1時 | 27.5927 | 0 | 0 | 0 | 0 | 0 | 0 | 0 | 0 | 0 | 0 | 0 | 14.5698 | 1.8081 | 0 | 0 | 0 | 0 | 0 | 15.4 | 0.0082 | 0 | 0 | 0 | 0 | 0 | 0
2014-04-28 | 2時 | 27.5927 | 0 | 0 | 0 | 0 | 0 | 0 | 0 | 0 | 0 | 0 | 0 | 14.4193 | 1.7832 | 0 | 0 | 0 | 0 | 0 | 15.2 | 0.008 | 0 | 0 | 0 | 0 | 0 | 0
2014-04-28 | 3時 | 27.5927 | 0 | 0 | 0 | 0 | 0 | 0 | 0 | 0 | 0 | 0 | 0 | 14.1916 | 1.7517 | 0 | 0 | 0 | 0 | 0 | 14.9 | 0.008 | 0 | 0 | 0 | 0 | 0 | 0
2014-04-28 | 4時 | 27.5927 | 0 | 0 | 0 | 0 | 0 | 0 | 0 | 0 | 0 | 0 | 0 | 14.1176 | 1.7359 | 0 | 0 | 0 | 0 | 0 | 14.8 | 0.0077 | 0 | 0 | 0 | 0 | 0 | 0
2014-04-28 | 5時 | 27.5927 | 0 | 0 | 0 | 0 | 0 | 0 | 0 | 0 | 0 | 0 | 0 | 14.1176 | 1.7359 | 0 | 0 | 0 | 0 | 0 | 14.8 | 0.0077 | 0 | 0 | 0 | 0 | 0 | 0
2014-04-28 | 6時 | 27.5927 | 0 | 0 | 0 | 0 | 0 | 0 | 0 | 0 | 0 | 0 | 0 | 14.7229 | 1.826 | 0 | 0 | 0 | 0 | 0 | 15.6 | 0.008 | 0 | 0 | 0 | 0 | 0 | 0
2014-04-28 | 7時 | 27.5927 | 0 | 0 | 0 | 0 | 0 | 0 | 0 | 0 | 0 | 0 | 0 | 16.239 | 2.0621 | 0 | 0 | 0 | 0 | 0 | 17.6 | 0.0083 | 0 | 0 | 0 | 0 | 0 | 0
2014-04-28 | 8時 | 27.5927 | 0 | 0 | 0 | 0 | 0 | 0 | 0 | 0 | 0 | 0 | 0 | 17.9048 | 2.3651 | 0 | 0 | 0 | 0 | 0 | 19.8 | 0.009 | 0 | 0 | 0 | 0 | 0 | 0
2014-04-28 | 9時 | 27.5927 | 0 | 0 | 0 | 0 | 0 | 0 | 0 | 0 | 0 | 0 | 0 | 19.7264 | 2.7268 | 0 | 0 | 0 | 0 | 0 | 22.2 | 0.009 | 0 | 0 | 0 | 0 | 0 | 0
2014-04-28 | 10時 | 27.5927 | 0 | 0 | 0 | 0 | 0 | 0 | 0 | 0 | 0 | 0 | 0 | 20.7126 | 2.948 | 0 | 0 | 0 | 0 | 0 | 23.5 | 0.0091 | 0 | 0 | 0 | 0 | 0 | 0
2014-04-28 | 11時 | 27.5927 | 0 | 0 | 0 | 0 | 0 | 0 | 0 | 0 | 0 | 0 | 0 | 21.8511 | 3.2222 | 0 | 0 | 0 | 0 | 0 | 25 | 0.0091 | 0 | 0 | 0 | 0 | 0 | 0
2014-04-28 | 12時 | 27.5927 | 0 | 0 | 0 | 0 | 0 | 0 | 0 | 0 | 0 | 0 | 0 | 22.4594 | 3.3726 | 0 | 0 | 0 | 0 | 0 | 25.8 | 0.0089 | 0 | 0 | 0 | 0 | 0 | 0
2014-04-28 | 13時 | 27.5927 | 0 | 0 | 0 | 0 | 0 | 0 | 0 | 0 | 0 | 0 | 0 | 22.6123 | 3.4065 | 0 | 0 | 0 | 0 | 0 | 26 | 0.0087 | 0 | 0 | 0 | 0 | 0 | 0
2014-04-28 | 14時 | 27.5927 | 0 | 0 | 0 | 0 | 0 | 0 | 0 | 0 | 0 | 0 | 0 | 23.6084 | 3.6229 | 0 | 0 | 0 | 0 | 0 | 27.3 | 0.0072 | 0 | 0 | 0 | 0 | 0 | 0
2014-04-28 | 15時 | 27.5927 | 0 | 0 | 0 | 0 | 0 | 0 | 0 | 0 | 0 | 0 | 0 | 23.3898 | 3.5063 | 0 | 0 | 0 | 0 | 0 | 27 | 0.006 | 0 | 0 | 0 | 0 | 0 | 0
2014-04-28 | 16時 | 27.5927 | 0 | 0 | 0 | 0 | 0 | 0 | 0 | 0 | 0 | 0 | 0 | 22.3195 | 3.2679 | 0 | 0 | 0 | 0 | 0 | 25.6 | 0.007 | 0 | 0 | 0 | 0 | 0 | 0
2014-04-28 | 17時 | 27.5927 | 0 | 0 | 0 | 0 | 0 | 0 | 0 | 0 | 0 | 0 | 0 | 21.6433 | 3.0634 | 0 | 0 | 0 | 0 | 0 | 24.7 | 0.0061 | 0 | 0 | 0 | 0 | 0 | 0
2014-04-28 | 18時 | 27.5927 | 0 | 0 | 0 | 0 | 0 | 0 | 0 | 0 | 0 | 0 | 0 | 21.1261 | 2.8716 | 0 | 0 | 0 | 0 | 0 | 24 | 0.0046 | 0 | 0 | 0 | 0 | 0 | 0
2014-04-28 | 19時 | 27.5927 | 0 | 0 | 0 | 0 | 0 | 0 | 0 | 0 | 0 | 0 | 0 | 19.8336 | 2.6053 | 0 | 0 | 0 | 0 | 0 | 22.3 | 0.0048 | 0 | 0 | 0 | 0 | 0 | 0
2014-04-28 | 20時 | 27.5927 | 0 | 0 | 0 | 0 | 0 | 0 | 0 | 0 | 0 | 0 | 0 | 18.6893 | 2.4067 | 0 | 0 | 0 | 0 | 0 | 20.8 | 0.0054 | 0 | 0 | 0 | 0 | 0 | 0
2014-04-28 | 21時 | 27.5927 | 0 | 0 | 0 | 0 | 0 | 0 | 0 | 0 | 0 | 0 | 0 | 17.8508 | 2.268 | 0 | 0 | 0 | 0 | 0 | 19.7 | 0.0058 | 0 | 0 | 0 | 0 | 0 | 0
2014-04-28 | 22時 | 27.5927 | 0 | 0 | 0 | 0 | 0 | 0 | 0 | 0 | 0 | 0 | 0 | 16.86 | 2.114 | 0 | 0 | 0 | 0 | 0 | 18.4 | 0.0063 | 0 | 0 | 0 | 0 | 0 | 0
2014-04-28 | 23時 | 27.5927 | 0 | 0 | 0 | 0 | 0 | 0 | 0 | 0 | 0 | 0 | 0 | 16.1785 | 1.9988 | 0 | 0 | 0 | 0 | 0 | 17.5 | 0.0061 | 0 | 0 | 0 | 0 | 0 | 0
2014-04-29 | 0時 | 27.5927 | 0 | 0 | 0 | 0 | 0 | 0 | 0 | 0 | 0 | 0 | 0 | 15.4187 | 1.8862 | 0 | 0 | 0 | 0 | 0 | 16.5 | 0.0062 | 0 | 0 | 0 | 0 | 0 | 0
2014-04-29 | 1時 | 27.5927 | 0 | 0 | 0 | 0 | 0 | 0 | 0 | 0 | 0 | 0 | 0 | 14.7425 | 1.7681 | 0 | 0 | 0 | 0 | 0 | 15.6 | 0.0054 | 0 | 0 | 0 | 0 | 0 | 0
2014-04-29 | 2時 | 27.5927 | 0 | 0 | 0 | 0 | 0 | 0 | 0 | 0 | 0 | 0 | 0 | 13.9926 | 1.6416 | 0 | 0 | 0 | 0 | 0 | 14.6 | 0.0045 | 0 | 0 | 0 | 0 | 0 | 0
2014-04-29 | 3時 | 27.5927 | 0 | 0 | 0 | 0 | 0 | 0 | 0 | 0 | 0 | 0 | 0 | 14.1466 | 1.655 | 0 | 0 | 0 | 0 | 0 | 14.8 | 0.0043 | 0 | 0 | 0 | 0 | 0 | 0
2014-04-29 | 4時 | 27.5927 | 0 | 0 | 0 | 0 | 0 | 0 | 0 | 0 | 0 | 0 | 0 | 15.1239 | 1.8157 | 0 | 0 | 0 | 0 | 0 | 16.1 | 0.0052 | 0 | 0 | 0 | 0 | 0 | 0
2014-04-29 | 5時 | 27.5927 | 0 | 0 | 0 | 0 | 0 | 0 | 0 | 0 | 0 | 0 | 0 | 14.5186 | 1.726 | 0 | 0 | 0 | 0 | 0 | 15.3 | 0.005 | 0 | 0 | 0 | 0 | 0 | 0
2014-04-29 | 6時 | 27.5927 | 0 | 0 | 0 | 0 | 0 | 0 | 0 | 0 | 0 | 0 | 0 | 15.1211 | 1.824 | 0 | 0 | 0 | 0 | 0 | 16.1 | 0.0055 | 0 | 0 | 0 | 0 | 0 | 0
2014-04-29 | 7時 | 27.5927 | 0 | 0 | 0 | 0 | 0 | 0 | 0 | 0 | 0 | 0 | 0 | 16.5519 | 2.0799 | 0 | 0 | 0 | 0 | 0 | 18 | 0.0069 | 0 | 0 | 0 | 0 | 0 | 0
2014-04-29 | 8時 | 27.5927 | 0 | 0 | 0 | 0 | 0 | 0 | 0 | 0 | 0 | 0 | 0 | 17.0832 | 2.168 | 0 | 0 | 0 | 0 | 0 | 18.7 | 0.0069 | 0 | 0 | 0 | 0 | 0 | 0
2014-04-29 | 9時 | 27.5927 | 0 | 0 | 0 | 0 | 0 | 0 | 0 | 0 | 0 | 0 | 0 | 18.3735 | 2.398 | 0 | 0 | 0 | 0 | 0 | 20.4 | 0.0069 | 0 | 0 | 0 | 0 | 0 | 0
2014-04-29 | 10時 | 27.5927 | 0 | 0 | 0 | 0 | 0 | 0 | 0 | 0 | 0 | 0 | 0 | 18.9152 | 2.4572 | 0 | 0 | 0 | 0 | 0 | 21.1 | 0.0056 | 0 | 0 | 0 | 0 | 0 | 0
2014-04-29 | 11時 | 27.5927 | 0 | 0 | 0 | 0 | 0 | 0 | 0 | 0 | 0 | 0 | 0 | 19.9037 | 2.6462 | 0 | 0 | 0 | 0 | 0 | 22.4 | 0.0054 | 0 | 0 | 0 | 0 | 0 | 0
2014-04-29 | 12時 | 27.5927 | 0 | 0 | 0 | 0 | 0 | 0 | 0 | 0 | 0 | 0 | 0 | 20.5128 | 2.7662 | 0 | 0 | 0 | 0 | 0 | 23.2 | 0.0052 | 0 | 0 | 0 | 0 | 0 | 0
2014-04-29 | 13時 | 27.5927 | 0 | 0 | 0 | 0 | 0 | 0 | 0 | 0 | 0 | 0 | 0 | 20.0537 | 2.6858 | 0 | 0 | 0 | 0 | 0 | 22.6 | 0.0056 | 0 | 0 | 0 | 0 | 0 | 0
2014-04-29 | 14時 | 27.5927 | 0 | 0 | 0 | 0 | 0 | 0 | 0 | 0 | 0 | 0 | 0 | 19.5974 | 2.5957 | 0 | 0 | 0 | 0 | 0 | 22 | 0.0057 | 0 | 0 | 0 | 0 | 0 | 0
2014-04-29 | 15時 | 27.5927 | 0 | 0 | 0 | 0 | 0 | 0 | 0 | 0 | 0 | 0 | 0 | 19.3697 | 2.5499 | 0 | 0 | 0 | 0 | 0 | 21.7 | 0.0057 | 0 | 0 | 0 | 0 | 0 | 0
2014-04-29 | 16時 | 27.5927 | 0 | 0 | 0 | 0 | 0 | 0 | 0 | 0 | 0 | 0 | 0 | 18.2998 | 2.3751 | 0 | 0 | 0 | 0 | 0 | 20.3 | 0.0066 | 0 | 0 | 0 | 0 | 0 | 0
2014-04-29 | 17時 | 27.5927 | 0 | 0 | 0 | 0 | 0 | 0 | 0 | 0 | 0 | 0 | 0 | 17.9969 | 2.3166 | 0 | 0 | 0 | 0 | 0 | 19.9 | 0.0065 | 0 | 0 | 0 | 0 | 0 | 0
2014-04-29 | 18時 | 27.5927 | 0 | 0 | 0 | 0 | 0 | 0 | 0 | 0 | 0 | 0 | 0 | 17.9985 | 2.3106 | 0 | 0 | 0 | 0 | 0 | 19.9 | 0.0063 | 0 | 0 | 0 | 0 | 0 | 0
2014-04-29 | 19時 | 27.5927 | 0 | 0 | 0 | 0 | 0 | 0 | 0 | 0 | 0 | 0 | 0 | 17.2472 | 2.1503 | 0 | 0 | 0 | 0 | 0 | 18.9 | 0.0054 | 0 | 0 | 0 | 0 | 0 | 0
2014-04-29 | 20時 | 27.5927 | 0 | 0 | 0 | 0 | 0 | 0 | 0 | 0 | 0 | 0 | 0 | 16.7946 | 2.0654 | 0 | 0 | 0 | 0 | 0 | 18.3 | 0.0051 | 0 | 0 | 0 | 0 | 0 | 0
2014-04-29 | 21時 | 27.5927 | 0 | 0 | 0 | 0 | 0 | 0 | 0 | 0 | 0 | 0 | 0 | 16.5679 | 2.0257 | 0 | 0 | 0 | 0 | 0 | 18 | 0.005 | 0 | 0 | 0 | 0 | 0 | 0
2014-04-29 | 22時 | 27.5927 | 0 | 0 | 0 | 0 | 0 | 0 | 0 | 0 | 0 | 0 | 0 | 16.0386 | 1.9368 | 0 | 0 | 0 | 0 | 0 | 17.3 | 0.0048 | 0 | 0 | 0 | 0 | 0 | 0
2014-04-29 | 23時 | 27.5927 | 0 | 0 | 0 | 0 | 0 | 0 | 0 | 0 | 0 | 0 | 0 | 16.1189 | 1.9345 | 0 | 0 | 0 | 0 | 0 | 17.4 | 0.0044 | 0 | 0 | 0 | 0 | 0 | 0
2014-04-30 | 0時 | 27.5927 | 0 | 0 | 0 | 0 | 0 | 0 | 0 | 0 | 0 | 0 | 0 | 16.0477 | 1.9081 | 0 | 0 | 0 | 0 | 0 | 17.3 | 0.004 | 0 | 0 | 0 | 0 | 0 | 0
2014-04-30 | 1時 | 27.5927 | 0 | 0 | 0 | 0 | 0 | 0 | 0 | 0 | 0 | 0 | 0 | 15.7429 | 1.8672 | 0 | 0 | 0 | 0 | 0 | 16.9 | 0.0041 | 0 | 0 | 0 | 0 | 0 | 0
2014-04-30 | 2時 | 27.5927 | 0 | 0 | 0 | 0 | 0 | 0 | 0 | 0 | 0 | 0 | 0 | 12.986 | 1.5702 | 0 | 0 | 0 | 0 | 0 | 13.3 | 0.0067 | 0 | 0 | 0 | 0 | 0 | 0
2014-04-30 | 3時 | 27.5927 | 0 | 0 | 0 | 0 | 0 | 0 | 0 | 0 | 0 | 0 | 0 | 11.9191 | 1.4553 | 0 | 0 | 0 | 0 | 0 | 11.9 | 0.0073 | 0 | 0 | 0 | 0 | 0 | 0
2014-04-30 | 4時 | 27.5927 | 0 | 0 | 0 | 0 | 0 | 0 | 0 | 0 | 0 | 0 | 0 | 12.6717 | 1.5605 | 0 | 0 | 0 | 0 | 0 | 12.9 | 0.0083 | 0 | 0 | 0 | 0 | 0 | 0
2014-04-30 | 5時 | 27.5927 | 0 | 0 | 0 | 0 | 0 | 0 | 0 | 0 | 0 | 0 | 0 | 12.5958 | 1.5513 | 0 | 0 | 0 | 0 | 0 | 12.8 | 0.0083 | 0 | 0 | 0 | 0 | 0 | 0
2014-04-30 | 6時 | 27.5927 | 0 | 0 | 0 | 0 | 0 | 0 | 0 | 0 | 0 | 0 | 0 | 12.8994 | 1.5885 | 0 | 0 | 0 | 0 | 0 | 13.2 | 0.0083 | 0 | 0 | 0 | 0 | 0 | 0
2014-04-30 | 7時 | 27.5927 | 0 | 0 | 0 | 0 | 0 | 0 | 0 | 0 | 0 | 0 | 0 | 12.6706 | 1.5636 | 0 | 0 | 0 | 0 | 0 | 12.9 | 0.0085 | 0 | 0 | 0 | 0 | 0 | 0
2014-04-30 | 8時 | 27.5927 | 0 | 0 | 0 | 0 | 0 | 0 | 0 | 0 | 0 | 0 | 0 | 13.5032 | 1.6752 | 0 | 0 | 0 | 0 | 0 | 14 | 0.0089 | 0 | 0 | 0 | 0 | 0 | 0
2014-04-30 | 9時 | 27.5927 | 0 | 0 | 0 | 0 | 0 | 0 | 0 | 0 | 0 | 0 | 0 | 13.6555 | 1.6937 | 0 | 0 | 0 | 0 | 0 | 14.2 | 0.0088 | 0 | 0 | 0 | 0 | 0 | 0
2014-04-30 | 10時 | 27.5927 | 0 | 0 | 0 | 0 | 0 | 0 | 0 | 0 | 0 | 0 | 0 | 14.0307 | 1.7571 | 0 | 0 | 0 | 0 | 0 | 14.7 | 0.0096 | 0 | 0 | 0 | 0 | 0 | 0
2014-04-30 | 11時 | 27.5927 | 0 | 0 | 0 | 0 | 0 | 0 | 0 | 0 | 0 | 0 | 0 | 13.8789 | 1.7364 | 0 | 0 | 0 | 0 | 0 | 14.5 | 0.0096 | 0 | 0 | 0 | 0 | 0 | 0
2014-04-30 | 12時 | 27.5927 | 0 | 0 | 0 | 0 | 0 | 0 | 0 | 0 | 0 | 0 | 0 | 13.8789 | 1.7364 | 0 | 0 | 0 | 0 | 0 | 14.5 | 0.0096 | 0 | 0 | 0 | 0 | 0 | 0
2014-04-30 | 13時 | 27.5927 | 0 | 0 | 0 | 0 | 0 | 0 | 0 | 0 | 0 | 0 | 0 | 15.2451 | 1.932 | 0 | 0 | 0 | 0 | 0 | 16.3 | 0.0096 | 0 | 0 | 0 | 0 | 0 | 0
2014-04-30 | 14時 | 27.5927 | 0 | 0 | 0 | 0 | 0 | 0 | 0 | 0 | 0 | 0 | 0 | 15.1069 | 1.8668 | 0 | 0 | 0 | 0 | 0 | 16.1 | 0.0073 | 0 | 0 | 0 | 0 | 0 | 0
2014-04-30 | 15時 | 27.5927 | 0 | 0 | 0 | 0 | 0 | 0 | 0 | 0 | 0 | 0 | 0 | 14.8099 | 1.8035 | 0 | 0 | 0 | 0 | 0 | 15.7 | 0.0064 | 0 | 0 | 0 | 0 | 0 | 0
2014-04-30 | 16時 | 27.5927 | 0 | 0 | 0 | 0 | 0 | 0 | 0 | 0 | 0 | 0 | 0 | 13.975 | 1.6896 | 0 | 0 | 0 | 0 | 0 | 14.6 | 0.0064 | 0 | 0 | 0 | 0 | 0 | 0
2014-04-30 | 17時 | 27.5927 | 0 | 0 | 0 | 0 | 0 | 0 | 0 | 0 | 0 | 0 | 0 | 12.7576 | 1.5444 | 0 | 0 | 0 | 0 | 0 | 13 | 0.0068 | 0 | 0 | 0 | 0 | 0 | 0
2014-04-30 | 18時 | 27.5927 | 0 | 0 | 0 | 0 | 0 | 0 | 0 | 0 | 0 | 0 | 0 | 13.2137 | 1.5984 | 0 | 0 | 0 | 0 | 0 | 13.6 | 0.0067 | 0 | 0 | 0 | 0 | 0 | 0
2014-04-30 | 19時 | 27.5927 | 0 | 0 | 0 | 0 | 0 | 0 | 0 | 0 | 0 | 0 | 0 | 12.8397 | 1.5377 | 0 | 0 | 0 | 0 | 0 | 13.1 | 0.006 | 0 | 0 | 0 | 0 | 0 | 0
2014-04-30 | 20時 | 27.5927 | 0 | 0 | 0 | 0 | 0 | 0 | 0 | 0 | 0 | 0 | 0 | 12.7638 | 1.5286 | 0 | 0 | 0 | 0 | 0 | 13 | 0.006 | 0 | 0 | 0 | 0 | 0 | 0
2014-04-30 | 21時 | 27.5927 | 0 | 0 | 0 | 0 | 0 | 0 | 0 | 0 | 0 | 0 | 0 | 12.4602 | 1.4928 | 0 | 0 | 0 | 0 | 0 | 12.6 | 0.006 | 0 | 0 | 0 | 0 | 0 | 0
2014-04-30 | 22時 | 27.5927 | 0 | 0 | 0 | 0 | 0 | 0 | 0 | 0 | 0 | 0 | 0 | 12.2325 | 1.4664 | 0 | 0 | 0 | 0 | 0 | 12.3 | 0.006 | 0 | 0 | 0 | 0 | 0 | 0
2014-04-30 | 23時 | 27.5927 | 0 | 0 | 0 | 0 | 0 | 0 | 0 | 0 | 0 | 0 | 0 | 11.9315 | 1.4261 | 0 | 0 | 0 | 0 | 0 | 11.9 | 0.0057 | 0 | 0 | 0 | 0 | 0 | 0
2014-05-01 | 0時 | 27.5927 | 0 | 0 | 0 | 0 | 0 | 0 | 0 | 0 | 0 | 0 | 0 | 11.8556 | 1.4176 | 0 | 0 | 0 | 0 | 0 | 11.8 | 0.0057 | 0 | 0 | 0 | 0 | 0 | 0
2014-05-01 | 1時 | 27.5927 | 0 | 0 | 0 | 0 | 0 | 0 | 0 | 0 | 0 | 0 | 0 | 11.8556 | 1.4176 | 0 | 0 | 0 | 0 | 0 | 11.8 | 0.0057 | 0 | 0 | 0 | 0 | 0 | 0
2014-05-01 | 2時 | 27.5927 | 0 | 0 | 0 | 0 | 0 | 0 | 0 | 0 | 0 | 0 | 0 | 11.7788 | 1.4113 | 0 | 0 | 0 | 0 | 0 | 11.7 | 0.0058 | 0 | 0 | 0 | 0 | 0 | 0
2014-05-01 | 3時 | 27.5927 | 0 | 0 | 0 | 0 | 0 | 0 | 0 | 0 | 0 | 0 | 0 | 11.8556 | 1.4176 | 0 | 0 | 0 | 0 | 0 | 11.8 | 0.0057 | 0 | 0 | 0 | 0 | 0 | 0
2014-05-01 | 4時 | 27.5927 | 0 | 0 | 0 | 0 | 0 | 0 | 0 | 0 | 0 | 0 | 0 | 11.7771 | 1.4152 | 0 | 0 | 0 | 0 | 0 | 11.7 | 0.006 | 0 | 0 | 0 | 0 | 0 | 0
2014-05-01 | 5時 | 27.5927 | 0 | 0 | 0 | 0 | 0 | 0 | 0 | 0 | 0 | 0 | 0 | 12.2351 | 1.4603 | 0 | 0 | 0 | 0 | 0 | 12.3 | 0.0057 | 0 | 0 | 0 | 0 | 0 | 0
2014-05-01 | 6時 | 27.5927 | 0 | 0 | 0 | 0 | 0 | 0 | 0 | 0 | 0 | 0 | 0 | 12.311 | 1.469 | 0 | 0 | 0 | 0 | 0 | 12.4 | 0.0057 | 0 | 0 | 0 | 0 | 0 | 0
2014-05-01 | 7時 | 27.5927 | 0 | 0 | 0 | 0 | 0 | 0 | 0 | 0 | 0 | 0 | 0 | 12.7682 | 1.5177 | 0 | 0 | 0 | 0 | 0 | 13 | 0.0055 | 0 | 0 | 0 | 0 | 0 | 0
2014-05-01 | 8時 | 27.5927 | 0 | 0 | 0 | 0 | 0 | 0 | 0 | 0 | 0 | 0 | 0 | 13.5272 | 1.6105 | 0 | 0 | 0 | 0 | 0 | 14 | 0.0055 | 0 | 0 | 0 | 0 | 0 | 0
2014-05-01 | 9時 | 27.5927 | 0 | 0 | 0 | 0 | 0 | 0 | 0 | 0 | 0 | 0 | 0 | 13.8336 | 1.6416 | 0 | 0 | 0 | 0 | 0 | 14.4 | 0.0052 | 0 | 0 | 0 | 0 | 0 | 0
2014-05-01 | 10時 | 27.5927 | 0 | 0 | 0 | 0 | 0 | 0 | 0 | 0 | 0 | 0 | 0 | 13.9835 | 1.6663 | 0 | 0 | 0 | 0 | 0 | 14.6 | 0.0054 | 0 | 0 | 0 | 0 | 0 | 0
2014-05-01 | 11時 | 27.5927 | 0 | 0 | 0 | 0 | 0 | 0 | 0 | 0 | 0 | 0 | 0 | 13.8299 | 1.6516 | 0 | 0 | 0 | 0 | 0 | 14.4 | 0.0056 | 0 | 0 | 0 | 0 | 0 | 0
2014-05-01 | 12時 | 27.5927 | 0 | 0 | 0 | 0 | 0 | 0 | 0 | 0 | 0 | 0 | 0 | 13.9799 | 1.6761 | 0 | 0 | 0 | 0 | 0 | 14.6 | 0.0058 | 0 | 0 | 0 | 0 | 0 | 0
2014-05-01 | 13時 | 27.5927 | 0 | 0 | 0 | 0 | 0 | 0 | 0 | 0 | 0 | 0 | 0 | 14.4371 | 1.7318 | 0 | 0 | 0 | 0 | 0 | 15.2 | 0.0056 | 0 | 0 | 0 | 0 | 0 | 0
2014-05-01 | 14時 | 27.5927 | 0 | 0 | 0 | 0 | 0 | 0 | 0 | 0 | 0 | 0 | 0 | 14.4398 | 1.724 | 0 | 0 | 0 | 0 | 0 | 15.2 | 0.0053 | 0 | 0 | 0 | 0 | 0 | 0
2014-05-01 | 15時 | 27.5927 | 0 | 0 | 0 | 0 | 0 | 0 | 0 | 0 | 0 | 0 | 0 | 14.3612 | 1.7216 | 0 | 0 | 0 | 0 | 0 | 15.1 | 0.0056 | 0 | 0 | 0 | 0 | 0 | 0
2014-05-01 | 16時 | 27.5927 | 0 | 0 | 0 | 0 | 0 | 0 | 0 | 0 | 0 | 0 | 0 | 14.0576 | 1.6812 | 0 | 0 | 0 | 0 | 0 | 14.7 | 0.0056 | 0 | 0 | 0 | 0 | 0 | 0
2014-05-01 | 17時 | 27.5927 | 0 | 0 | 0 | 0 | 0 | 0 | 0 | 0 | 0 | 0 | 0 | 13.6763 | 1.6368 | 0 | 0 | 0 | 0 | 0 | 14.2 | 0.0058 | 0 | 0 | 0 | 0 | 0 | 0
2014-05-01 | 18時 | 27.5927 | 0 | 0 | 0 | 0 | 0 | 0 | 0 | 0 | 0 | 0 | 0 | 13.6781 | 1.6321 | 0 | 0 | 0 | 0 | 0 | 14.2 | 0.0056 | 0 | 0 | 0 | 0 | 0 | 0
2014-05-01 | 19時 | 27.5927 | 0 | 0 | 0 | 0 | 0 | 0 | 0 | 0 | 0 | 0 | 0 | 13.6013 | 1.6248 | 0 | 0 | 0 | 0 | 0 | 14.1 | 0.0057 | 0 | 0 | 0 | 0 | 0 | 0
2014-05-01 | 20時 | 27.5927 | 0 | 0 | 0 | 0 | 0 | 0 | 0 | 0 | 0 | 0 | 0 | 13.5237 | 1.6198 | 0 | 0 | 0 | 0 | 0 | 14 | 0.0059 | 0 | 0 | 0 | 0 | 0 | 0
2014-05-01 | 21時 | 27.5927 | 0 | 0 | 0 | 0 | 0 | 0 | 0 | 0 | 0 | 0 | 0 | 13.4478 | 1.6102 | 0 | 0 | 0 | 0 | 0 | 13.9 | 0.0059 | 0 | 0 | 0 | 0 | 0 | 0
2014-05-01 | 22時 | 27.5927 | 0 | 0 | 0 | 0 | 0 | 0 | 0 | 0 | 0 | 0 | 0 | 13.1409 | 1.5809 | 0 | 0 | 0 | 0 | 0 | 13.5 | 0.0063 | 0 | 0 | 0 | 0 | 0 | 0
2014-05-01 | 23時 | 27.5927 | 0 | 0 | 0 | 0 | 0 | 0 | 0 | 0 | 0 | 0 | 0 | 13.0658 | 1.5695 | 0 | 0 | 0 | 0 | 0 | 13.4 | 0.0062 | 0 | 0 | 0 | 0 | 0 | 0
2014-05-02 | 0時 | 27.5927 | 0 | 0 | 0 | 0 | 0 | 0 | 0 | 0 | 0 | 0 | 0 | 13.216 | 1.5924 | 0 | 0 | 0 | 0 | 0 | 13.6 | 0.0064 | 0 | 0 | 0 | 0 | 0 | 0
2014-05-02 | 1時 | 27.5927 | 0 | 0 | 0 | 0 | 0 | 0 | 0 | 0 | 0 | 0 | 0 | 12.9079 | 1.5665 | 0 | 0 | 0 | 0 | 0 | 13.2 | 0.007 | 0 | 0 | 0 | 0 | 0 | 0
2014-05-02 | 2時 | 27.5927 | 0 | 0 | 0 | 0 | 0 | 0 | 0 | 0 | 0 | 0 | 0 | 13.2101 | 1.6078 | 0 | 0 | 0 | 0 | 0 | 13.6 | 0.0072 | 0 | 0 | 0 | 0 | 0 | 0
2014-05-02 | 3時 | 27.5927 | 0 | 0 | 0 | 0 | 0 | 0 | 0 | 0 | 0 | 0 | 0 | 13.9678 | 1.7099 | 0 | 0 | 0 | 0 | 0 | 14.6 | 0.0074 | 0 | 0 | 0 | 0 | 0 | 0
2014-05-02 | 4時 | 27.5927 | 0 | 0 | 0 | 0 | 0 | 0 | 0 | 0 | 0 | 0 | 0 | 13.9658 | 1.7154 | 0 | 0 | 0 | 0 | 0 | 14.6 | 0.0077 | 0 | 0 | 0 | 0 | 0 | 0
2014-05-02 | 5時 | 27.5927 | 0 | 0 | 0 | 0 | 0 | 0 | 0 | 0 | 0 | 0 | 0 | 14.1922 | 1.7499 | 0 | 0 | 0 | 0 | 0 | 14.9 | 0.0079 | 0 | 0 | 0 | 0 | 0 | 0
2014-05-02 | 6時 | 27.5927 | 0 | 0 | 0 | 0 | 0 | 0 | 0 | 0 | 0 | 0 | 0 | 14.3428 | 1.7744 | 0 | 0 | 0 | 0 | 0 | 15.1 | 0.0081 | 0 | 0 | 0 | 0 | 0 | 0
2014-05-02 | 7時 | 27.5927 | 0 | 0 | 0 | 0 | 0 | 0 | 0 | 0 | 0 | 0 | 0 | 15.2506 | 1.9147 | 0 | 0 | 0 | 0 | 0 | 16.3 | 0.0086 | 0 | 0 | 0 | 0 | 0 | 0
2014-05-02 | 8時 | 27.5927 | 0 | 0 | 0 | 0 | 0 | 0 | 0 | 0 | 0 | 0 | 0 | 15.7819 | 1.9958 | 0 | 0 | 0 | 0 | 0 | 17 | 0.0086 | 0 | 0 | 0 | 0 | 0 | 0
2014-05-02 | 9時 | 27.5927 | 0 | 0 | 0 | 0 | 0 | 0 | 0 | 0 | 0 | 0 | 0 | 15.3237 | 1.935 | 0 | 0 | 0 | 0 | 0 | 16.4 | 0.0091 | 0 | 0 | 0 | 0 | 0 | 0
2014-05-02 | 10時 | 27.5927 | 0 | 0 | 0 | 0 | 0 | 0 | 0 | 0 | 0 | 0 | 0 | 15.1697 | 1.9189 | 0 | 0 | 0 | 0 | 0 | 16.2 | 0.0095 | 0 | 0 | 0 | 0 | 0 | 0
2014-05-02 | 11時 | 27.5927 | 0 | 0 | 0 | 0 | 0 | 0 | 0 | 0 | 0 | 0 | 0 | 15.1682 | 1.9238 | 0 | 0 | 0 | 0 | 0 | 16.2 | 0.0098 | 0 | 0 | 0 | 0 | 0 | 0
2014-05-02 | 12時 | 27.5927 | 0 | 0 | 0 | 0 | 0 | 0 | 0 | 0 | 0 | 0 | 0 | 15.6226 | 1.9968 | 0 | 0 | 0 | 0 | 0 | 16.8 | 0.01 | 0 | 0 | 0 | 0 | 0 | 0
2014-05-02 | 13時 | 27.5927 | 0 | 0 | 0 | 0 | 0 | 0 | 0 | 0 | 0 | 0 | 0 | 14.8651 | 1.8771 | 0 | 0 | 0 | 0 | 0 | 15.8 | 0.0097 | 0 | 0 | 0 | 0 | 0 | 0
2014-05-02 | 14時 | 27.5927 | 0 | 0 | 0 | 0 | 0 | 0 | 0 | 0 | 0 | 0 | 0 | 14.4097 | 1.8115 | 0 | 0 | 0 | 0 | 0 | 15.2 | 0.0097 | 0 | 0 | 0 | 0 | 0 | 0
2014-05-02 | 15時 | 27.5927 | 0 | 0 | 0 | 0 | 0 | 0 | 0 | 0 | 0 | 0 | 0 | 14.4841 | 1.8269 | 0 | 0 | 0 | 0 | 0 | 15.3 | 0.01 | 0 | 0 | 0 | 0 | 0 | 0
2014-05-02 | 16時 | 27.5927 | 0 | 0 | 0 | 0 | 0 | 0 | 0 | 0 | 0 | 0 | 0 | 14.3328 | 1.8038 | 0 | 0 | 0 | 0 | 0 | 15.1 | 0.0099 | 0 | 0 | 0 | 0 | 0 | 0
2014-05-02 | 17時 | 27.5927 | 0 | 0 | 0 | 0 | 0 | 0 | 0 | 0 | 0 | 0 | 0 | 14.1815 | 1.7811 | 0 | 0 | 0 | 0 | 0 | 14.9 | 0.0098 | 0 | 0 | 0 | 0 | 0 | 0
2014-05-02 | 18時 | 27.5927 | 0 | 0 | 0 | 0 | 0 | 0 | 0 | 0 | 0 | 0 | 0 | 14.4072 | 1.819 | 0 | 0 | 0 | 0 | 0 | 15.2 | 0.0102 | 0 | 0 | 0 | 0 | 0 | 0
2014-05-02 | 19時 | 27.5927 | 0 | 0 | 0 | 0 | 0 | 0 | 0 | 0 | 0 | 0 | 0 | 14.0297 | 1.7601 | 0 | 0 | 0 | 0 | 0 | 14.7 | 0.0098 | 0 | 0 | 0 | 0 | 0 | 0
2014-05-02 | 20時 | 27.5927 | 0 | 0 | 0 | 0 | 0 | 0 | 0 | 0 | 0 | 0 | 0 | 14.0302 | 1.7586 | 0 | 0 | 0 | 0 | 0 | 14.7 | 0.0097 | 0 | 0 | 0 | 0 | 0 | 0
2014-05-02 | 21時 | 27.5927 | 0 | 0 | 0 | 0 | 0 | 0 | 0 | 0 | 0 | 0 | 0 | 13.8774 | 1.7408 | 0 | 0 | 0 | 0 | 0 | 14.5 | 0.0099 | 0 | 0 | 0 | 0 | 0 | 0
2014-05-02 | 22時 | 27.5927 | 0 | 0 | 0 | 0 | 0 | 0 | 0 | 0 | 0 | 0 | 0 | 13.9533 | 1.7511 | 0 | 0 | 0 | 0 | 0 | 14.6 | 0.0099 | 0 | 0 | 0 | 0 | 0 | 0
2014-05-02 | 23時 | 27.5927 | 0 | 0 | 0 | 0 | 0 | 0 | 0 | 0 | 0 | 0 | 0 | 13.9533 | 1.7511 | 0 | 0 | 0 | 0 | 0 | 14.6 | 0.0099 | 0 | 0 | 0 | 0 | 0 | 0
2014-05-03 | 0時 | 27.5927 | 0 | 0 | 0 | 0 | 0 | 0 | 0 | 0 | 0 | 0 | 0 | 13.9538 | 1.7497 | 0 | 0 | 0 | 0 | 0 | 14.6 | 0.0098 | 0 | 0 | 0 | 0 | 0 | 0
2014-05-03 | 1時 | 27.5927 | 0 | 0 | 0 | 0 | 0 | 0 | 0 | 0 | 0 | 0 | 0 | 13.7337 | 1.6973 | 0 | 0 | 0 | 0 | 0 | 14.3 | 0.0084 | 0 | 0 | 0 | 0 | 0 | 0
2014-05-03 | 2時 | 27.5927 | 0 | 0 | 0 | 0 | 0 | 0 | 0 | 0 | 0 | 0 | 0 | 13.7362 | 1.6905 | 0 | 0 | 0 | 0 | 0 | 14.3 | 0.008 | 0 | 0 | 0 | 0 | 0 | 0
2014-05-03 | 3時 | 27.5927 | 0 | 0 | 0 | 0 | 0 | 0 | 0 | 0 | 0 | 0 | 0 | 13.4332 | 1.6492 | 0 | 0 | 0 | 0 | 0 | 13.9 | 0.0079 | 0 | 0 | 0 | 0 | 0 | 0
2014-05-03 | 4時 | 27.5927 | 0 | 0 | 0 | 0 | 0 | 0 | 0 | 0 | 0 | 0 | 0 | 13.1271 | 1.617 | 0 | 0 | 0 | 0 | 0 | 13.5 | 0.0083 | 0 | 0 | 0 | 0 | 0 | 0
2014-05-03 | 5時 | 27.5927 | 0 | 0 | 0 | 0 | 0 | 0 | 0 | 0 | 0 | 0 | 0 | 12.5989 | 1.5434 | 0 | 0 | 0 | 0 | 0 | 12.8 | 0.0078 | 0 | 0 | 0 | 0 | 0 | 0
2014-05-03 | 6時 | 27.5927 | 0 | 0 | 0 | 0 | 0 | 0 | 0 | 0 | 0 | 0 | 0 | 12.6768 | 1.5476 | 0 | 0 | 0 | 0 | 0 | 12.9 | 0.0075 | 0 | 0 | 0 | 0 | 0 | 0
2014-05-03 | 7時 | 27.5927 | 0 | 0 | 0 | 0 | 0 | 0 | 0 | 0 | 0 | 0 | 0 | 13.3586 | 1.636 | 0 | 0 | 0 | 0 | 0 | 13.8 | 0.0077 | 0 | 0 | 0 | 0 | 0 | 0
2014-05-03 | 8時 | 27.5927 | 0 | 0 | 0 | 0 | 0 | 0 | 0 | 0 | 0 | 0 | 0 | 14.1196 | 1.7303 | 0 | 0 | 0 | 0 | 0 | 14.8 | 0.0074 | 0 | 0 | 0 | 0 | 0 | 0
2014-05-03 | 9時 | 27.5927 | 0 | 0 | 0 | 0 | 0 | 0 | 0 | 0 | 0 | 0 | 0 | 15.1049 | 1.873 | 0 | 0 | 0 | 0 | 0 | 16.1 | 0.0076 | 0 | 0 | 0 | 0 | 0 | 0
2014-05-03 | 10時 | 27.5927 | 0 | 0 | 0 | 0 | 0 | 0 | 0 | 0 | 0 | 0 | 0 | 15.8646 | 1.9853 | 0 | 0 | 0 | 0 | 0 | 17.1 | 0.0075 | 0 | 0 | 0 | 0 | 0 | 0
2014-05-03 | 11時 | 27.5927 | 0 | 0 | 0 | 0 | 0 | 0 | 0 | 0 | 0 | 0 | 0 | 16.4001 | 2.0553 | 0 | 0 | 0 | 0 | 0 | 17.8 | 0.0069 | 0 | 0 | 0 | 0 | 0 | 0
2014-05-03 | 12時 | 27.5927 | 0 | 0 | 0 | 0 | 0 | 0 | 0 | 0 | 0 | 0 | 0 | 17.6896 | 2.276 | 0 | 0 | 0 | 0 | 0 | 19.5 | 0.007 | 0 | 0 | 0 | 0 | 0 | 0
2014-05-03 | 13時 | 27.5927 | 0 | 0 | 0 | 0 | 0 | 0 | 0 | 0 | 0 | 0 | 0 | 17.4664 | 2.2195 | 0 | 0 | 0 | 0 | 0 | 19.2 | 0.0064 | 0 | 0 | 0 | 0 | 0 | 0
2014-05-03 | 14時 | 27.5927 | 0 | 0 | 0 | 0 | 0 | 0 | 0 | 0 | 0 | 0 | 0 | 17.619 | 2.2431 | 0 | 0 | 0 | 0 | 0 | 19.4 | 0.0063 | 0 | 0 | 0 | 0 | 0 | 0
2014-05-03 | 15時 | 27.5927 | 0 | 0 | 0 | 0 | 0 | 0 | 0 | 0 | 0 | 0 | 0 | 17.549 | 2.2084 | 0 | 0 | 0 | 0 | 0 | 19.3 | 0.0056 | 0 | 0 | 0 | 0 | 0 | 0
2014-05-03 | 16時 | 27.5927 | 0 | 0 | 0 | 0 | 0 | 0 | 0 | 0 | 0 | 0 | 0 | 16.7927 | 2.0719 | 0 | 0 | 0 | 0 | 0 | 18.3 | 0.0053 | 0 | 0 | 0 | 0 | 0 | 0
2014-05-03 | 17時 | 27.5927 | 0 | 0 | 0 | 0 | 0 | 0 | 0 | 0 | 0 | 0 | 0 | 15.7974 | 1.9456 | 0 | 0 | 0 | 0 | 0 | 17 | 0.0063 | 0 | 0 | 0 | 0 | 0 | 0
2014-05-03 | 18時 | 27.5927 | 0 | 0 | 0 | 0 | 0 | 0 | 0 | 0 | 0 | 0 | 0 | 15.0392 | 1.8311 | 0 | 0 | 0 | 0 | 0 | 16 | 0.0062 | 0 | 0 | 0 | 0 | 0 | 0
2014-05-03 | 19時 | 27.5927 | 0 | 0 | 0 | 0 | 0 | 0 | 0 | 0 | 0 | 0 | 0 | 14.3537 | 1.7427 | 0 | 0 | 0 | 0 | 0 | 15.1 | 0.0065 | 0 | 0 | 0 | 0 | 0 | 0
2014-05-03 | 20時 | 27.5927 | 0 | 0 | 0 | 0 | 0 | 0 | 0 | 0 | 0 | 0 | 0 | 13.8991 | 1.6797 | 0 | 0 | 0 | 0 | 0 | 14.5 | 0.0064 | 0 | 0 | 0 | 0 | 0 | 0
2014-05-03 | 21時 | 27.5927 | 0 | 0 | 0 | 0 | 0 | 0 | 0 | 0 | 0 | 0 | 0 | 13.824 | 1.6676 | 0 | 0 | 0 | 0 | 0 | 14.4 | 0.0063 | 0 | 0 | 0 | 0 | 0 | 0
2014-05-03 | 22時 | 27.5927 | 0 | 0 | 0 | 0 | 0 | 0 | 0 | 0 | 0 | 0 | 0 | 13.3686 | 1.6093 | 0 | 0 | 0 | 0 | 0 | 13.8 | 0.0063 | 0 | 0 | 0 | 0 | 0 | 0
2014-05-03 | 23時 | 27.5927 | 0 | 0 | 0 | 0 | 0 | 0 | 0 | 0 | 0 | 0 | 0 | 12.9868 | 1.5682 | 0 | 0 | 0 | 0 | 0 | 13.3 | 0.0066 | 0 | 0 | 0 | 0 | 0 | 0
2014-05-04 | 0時 | 27.5927 | 0 | 0 | 0 | 0 | 0 | 0 | 0 | 0 | 0 | 0 | 0 | 12.2293 | 1.4742 | 0 | 0 | 0 | 0 | 0 | 12.3 | 0.0064 | 0 | 0 | 0 | 0 | 0 | 0
2014-05-04 | 1時 | 27.5927 | 0 | 0 | 0 | 0 | 0 | 0 | 0 | 0 | 0 | 0 | 0 | 11.7724 | 1.4263 | 0 | 0 | 0 | 0 | 0 | 11.7 | 0.0066 | 0 | 0 | 0 | 0 | 0 | 0
2014-05-04 | 2時 | 27.5927 | 0 | 0 | 0 | 0 | 0 | 0 | 0 | 0 | 0 | 0 | 0 | 11.2434 | 1.3631 | 0 | 0 | 0 | 0 | 0 | 11 | 0.0063 | 0 | 0 | 0 | 0 | 0 | 0
2014-05-04 | 3時 | 27.5927 | 0 | 0 | 0 | 0 | 0 | 0 | 0 | 0 | 0 | 0 | 0 | 10.9406 | 1.3294 | 0 | 0 | 0 | 0 | 0 | 10.6 | 0.0062 | 0 | 0 | 0 | 0 | 0 | 0
2014-05-04 | 4時 | 27.5927 | 0 | 0 | 0 | 0 | 0 | 0 | 0 | 0 | 0 | 0 | 0 | 10.9414 | 1.3276 | 0 | 0 | 0 | 0 | 0 | 10.6 | 0.0061 | 0 | 0 | 0 | 0 | 0 | 0
2014-05-04 | 5時 | 27.5927 | 0 | 0 | 0 | 0 | 0 | 0 | 0 | 0 | 0 | 0 | 0 | 10.7913 | 1.3084 | 0 | 0 | 0 | 0 | 0 | 10.4 | 0.0059 | 0 | 0 | 0 | 0 | 0 | 0
2014-05-04 | 6時 | 27.5927 | 0 | 0 | 0 | 0 | 0 | 0 | 0 | 0 | 0 | 0 | 0 | 11.3209 | 1.3676 | 0 | 0 | 0 | 0 | 0 | 11.1 | 0.0061 | 0 | 0 | 0 | 0 | 0 | 0
2014-05-04 | 7時 | 27.5927 | 0 | 0 | 0 | 0 | 0 | 0 | 0 | 0 | 0 | 0 | 0 | 12.2325 | 1.4664 | 0 | 0 | 0 | 0 | 0 | 12.3 | 0.006 | 0 | 0 | 0 | 0 | 0 | 0
2014-05-04 | 8時 | 27.5927 | 0 | 0 | 0 | 0 | 0 | 0 | 0 | 0 | 0 | 0 | 0 | 13.3719 | 1.6007 | 0 | 0 | 0 | 0 | 0 | 13.8 | 0.0059 | 0 | 0 | 0 | 0 | 0 | 0
2014-05-04 | 9時 | 27.5927 | 0 | 0 | 0 | 0 | 0 | 0 | 0 | 0 | 0 | 0 | 0 | 13.9808 | 1.6737 | 0 | 0 | 0 | 0 | 0 | 14.6 | 0.0057 | 0 | 0 | 0 | 0 | 0 | 0
2014-05-04 | 10時 | 27.5927 | 0 | 0 | 0 | 0 | 0 | 0 | 0 | 0 | 0 | 0 | 0 | 14.588 | 1.755 | 0 | 0 | 0 | 0 | 0 | 15.4 | 0.0057 | 0 | 0 | 0 | 0 | 0 | 0
2014-05-04 | 11時 | 27.5927 | 0 | 0 | 0 | 0 | 0 | 0 | 0 | 0 | 0 | 0 | 0 | 16.4087 | 2.0263 | 0 | 0 | 0 | 0 | 0 | 17.8 | 0.0058 | 0 | 0 | 0 | 0 | 0 | 0
2014-05-04 | 12時 | 27.5927 | 0 | 0 | 0 | 0 | 0 | 0 | 0 | 0 | 0 | 0 | 0 | 16.9418 | 2.1061 | 0 | 0 | 0 | 0 | 0 | 18.5 | 0.0056 | 0 | 0 | 0 | 0 | 0 | 0
2014-05-04 | 13時 | 27.5927 | 0 | 0 | 0 | 0 | 0 | 0 | 0 | 0 | 0 | 0 | 0 | 18.4654 | 2.3494 | 0 | 0 | 0 | 0 | 0 | 20.5 | 0.005 | 0 | 0 | 0 | 0 | 0 | 0
2014-05-04 | 14時 | 27.5927 | 0 | 0 | 0 | 0 | 0 | 0 | 0 | 0 | 0 | 0 | 0 | 18.5394 | 2.371 | 0 | 0 | 0 | 0 | 0 | 20.6 | 0.0052 | 0 | 0 | 0 | 0 | 0 | 0
2014-05-04 | 15時 | 27.5927 | 0 | 0 | 0 | 0 | 0 | 0 | 0 | 0 | 0 | 0 | 0 | 18.6973 | 2.3753 | 0 | 0 | 0 | 0 | 0 | 20.8 | 0.0046 | 0 | 0 | 0 | 0 | 0 | 0
2014-05-04 | 16時 | 27.5927 | 0 | 0 | 0 | 0 | 0 | 0 | 0 | 0 | 0 | 0 | 0 | 18.2367 | 2.3117 | 0 | 0 | 0 | 0 | 0 | 20.2 | 0.0051 | 0 | 0 | 0 | 0 | 0 | 0
2014-05-04 | 17時 | 27.5927 | 0 | 0 | 0 | 0 | 0 | 0 | 0 | 0 | 0 | 0 | 0 | 17.4731 | 2.1954 | 0 | 0 | 0 | 0 | 0 | 19.2 | 0.0056 | 0 | 0 | 0 | 0 | 0 | 0
2014-05-04 | 18時 | 27.5927 | 0 | 0 | 0 | 0 | 0 | 0 | 0 | 0 | 0 | 0 | 0 | 16.4813 | 2.0495 | 0 | 0 | 0 | 0 | 0 | 17.9 | 0.0062 | 0 | 0 | 0 | 0 | 0 | 0
2014-05-04 | 19時 | 27.5927 | 0 | 0 | 0 | 0 | 0 | 0 | 0 | 0 | 0 | 0 | 0 | 15.5747 | 1.8956 | 0 | 0 | 0 | 0 | 0 | 16.7 | 0.0057 | 0 | 0 | 0 | 0 | 0 | 0
2014-05-04 | 20時 | 27.5927 | 0 | 0 | 0 | 0 | 0 | 0 | 0 | 0 | 0 | 0 | 0 | 14.8899 | 1.8022 | 0 | 0 | 0 | 0 | 0 | 15.8 | 0.0059 | 0 | 0 | 0 | 0 | 0 | 0
2014-05-04 | 21時 | 27.5927 | 0 | 0 | 0 | 0 | 0 | 0 | 0 | 0 | 0 | 0 | 0 | 14.5814 | 1.774 | 0 | 0 | 0 | 0 | 0 | 15.4 | 0.0065 | 0 | 0 | 0 | 0 | 0 | 0
2014-05-04 | 22時 | 27.5927 | 0 | 0 | 0 | 0 | 0 | 0 | 0 | 0 | 0 | 0 | 0 | 14.1238 | 1.7183 | 0 | 0 | 0 | 0 | 0 | 14.8 | 0.0068 | 0 | 0 | 0 | 0 | 0 | 0
2014-05-04 | 23時 | 27.5927 | 0 | 0 | 0 | 0 | 0 | 0 | 0 | 0 | 0 | 0 | 0 | 13.3655 | 1.6174 | 0 | 0 | 0 | 0 | 0 | 13.8 | 0.0067 | 0 | 0 | 0 | 0 | 0 | 0
2014-05-05 | 0時 | 27.5927 | 0 | 0 | 0 | 0 | 0 | 0 | 0 | 0 | 0 | 0 | 0 | 12.7569 | 1.5462 | 0 | 0 | 0 | 0 | 0 | 13 | 0.0069 | 0 | 0 | 0 | 0 | 0 | 0
2014-05-05 | 1時 | 27.5927 | 0 | 0 | 0 | 0 | 0 | 0 | 0 | 0 | 0 | 0 | 0 | 12.6036 | 1.5316 | 0 | 0 | 0 | 0 | 0 | 12.8 | 0.0071 | 0 | 0 | 0 | 0 | 0 | 0
2014-05-05 | 2時 | 27.5927 | 0 | 0 | 0 | 0 | 0 | 0 | 0 | 0 | 0 | 0 | 0 | 12.2993 | 1.4974 | 0 | 0 | 0 | 0 | 0 | 12.4 | 0.0072 | 0 | 0 | 0 | 0 | 0 | 0
2014-05-05 | 3時 | 27.5927 | 0 | 0 | 0 | 0 | 0 | 0 | 0 | 0 | 0 | 0 | 0 | 12.1462 | 1.483 | 0 | 0 | 0 | 0 | 0 | 12.2 | 0.0074 | 0 | 0 | 0 | 0 | 0 | 0
2014-05-05 | 4時 | 27.5927 | 0 | 0 | 0 | 0 | 0 | 0 | 0 | 0 | 0 | 0 | 0 | 11.9191 | 1.4553 | 0 | 0 | 0 | 0 | 0 | 11.9 | 0.0073 | 0 | 0 | 0 | 0 | 0 | 0
2014-05-05 | 5時 | 27.5927 | 0 | 0 | 0 | 0 | 0 | 0 | 0 | 0 | 0 | 0 | 0 | 11.9185 | 1.4569 | 0 | 0 | 0 | 0 | 0 | 11.9 | 0.0074 | 0 | 0 | 0 | 0 | 0 | 0
2014-05-05 | 6時 | 27.5927 | 0 | 0 | 0 | 0 | 0 | 0 | 0 | 0 | 0 | 0 | 0 | 13.2081 | 1.6132 | 0 | 0 | 0 | 0 | 0 | 13.6 | 0.0075 | 0 | 0 | 0 | 0 | 0 | 0
2014-05-05 | 7時 | 27.5927 | 0 | 0 | 0 | 0 | 0 | 0 | 0 | 0 | 0 | 0 | 0 | 14.9531 | 1.8509 | 0 | 0 | 0 | 0 | 0 | 15.9 | 0.0076 | 0 | 0 | 0 | 0 | 0 | 0
2014-05-05 | 8時 | 27.5927 | 0 | 0 | 0 | 0 | 0 | 0 | 0 | 0 | 0 | 0 | 0 | 16.3174 | 2.066 | 0 | 0 | 0 | 0 | 0 | 17.7 | 0.0079 | 0 | 0 | 0 | 0 | 0 | 0
2014-05-05 | 9時 | 27.5927 | 0 | 0 | 0 | 0 | 0 | 0 | 0 | 0 | 0 | 0 | 0 | 17.3041 | 2.2315 | 0 | 0 | 0 | 0 | 0 | 19 | 0.0079 | 0 | 0 | 0 | 0 | 0 | 0
2014-05-05 | 10時 | 27.5927 | 0 | 0 | 0 | 0 | 0 | 0 | 0 | 0 | 0 | 0 | 0 | 17.3819 | 2.2377 | 0 | 0 | 0 | 0 | 0 | 19.1 | 0.0076 | 0 | 0 | 0 | 0 | 0 | 0
2014-05-05 | 11時 | 27.5927 | 0 | 0 | 0 | 0 | 0 | 0 | 0 | 0 | 0 | 0 | 0 | 17.9872 | 2.3539 | 0 | 0 | 0 | 0 | 0 | 19.9 | 0.0079 | 0 | 0 | 0 | 0 | 0 | 0
2014-05-05 | 12時 | 27.5927 | 0 | 0 | 0 | 0 | 0 | 0 | 0 | 0 | 0 | 0 | 0 | 18.2202 | 2.3753 | 0 | 0 | 0 | 0 | 0 | 20.2 | 0.0071 | 0 | 0 | 0 | 0 | 0 | 0
2014-05-05 | 13時 | 27.5927 | 0 | 0 | 0 | 0 | 0 | 0 | 0 | 0 | 0 | 0 | 0 | 18.8296 | 2.4819 | 0 | 0 | 0 | 0 | 0 | 21 | 0.0068 | 0 | 0 | 0 | 0 | 0 | 0
2014-05-05 | 14時 | 27.5927 | 0 | 0 | 0 | 0 | 0 | 0 | 0 | 0 | 0 | 0 | 0 | 18.7515 | 2.4759 | 0 | 0 | 0 | 0 | 0 | 20.9 | 0.0071 | 0 | 0 | 0 | 0 | 0 | 0
2014-05-05 | 15時 | 27.5927 | 0 | 0 | 0 | 0 | 0 | 0 | 0 | 0 | 0 | 0 | 0 | 19.1263 | 2.5702 | 0 | 0 | 0 | 0 | 0 | 21.4 | 0.0078 | 0 | 0 | 0 | 0 | 0 | 0
2014-05-05 | 16時 | 27.5927 | 0 | 0 | 0 | 0 | 0 | 0 | 0 | 0 | 0 | 0 | 0 | 19.3587 | 2.5962 | 0 | 0 | 0 | 0 | 0 | 21.7 | 0.0071 | 0 | 0 | 0 | 0 | 0 | 0
2014-05-05 | 17時 | 27.5927 | 0 | 0 | 0 | 0 | 0 | 0 | 0 | 0 | 0 | 0 | 0 | 18.8215 | 2.5151 | 0 | 0 | 0 | 0 | 0 | 21 | 0.008 | 0 | 0 | 0 | 0 | 0 | 0
2014-05-05 | 18時 | 27.5927 | 0 | 0 | 0 | 0 | 0 | 0 | 0 | 0 | 0 | 0 | 0 | 17.3752 | 2.2626 | 0 | 0 | 0 | 0 | 0 | 19.1 | 0.0087 | 0 | 0 | 0 | 0 | 0 | 0
2014-05-05 | 19時 | 27.5927 | 0 | 0 | 0 | 0 | 0 | 0 | 0 | 0 | 0 | 0 | 0 | 16.691 | 2.149 | 0 | 0 | 0 | 0 | 0 | 18.2 | 0.0089 | 0 | 0 | 0 | 0 | 0 | 0
2014-05-05 | 20時 | 27.5927 | 0 | 0 | 0 | 0 | 0 | 0 | 0 | 0 | 0 | 0 | 0 | 16.1602 | 2.0597 | 0 | 0 | 0 | 0 | 0 | 17.5 | 0.0088 | 0 | 0 | 0 | 0 | 0 | 0
2014-05-05 | 21時 | 27.5927 | 0 | 0 | 0 | 0 | 0 | 0 | 0 | 0 | 0 | 0 | 0 | 15.6289 | 1.976 | 0 | 0 | 0 | 0 | 0 | 16.8 | 0.0088 | 0 | 0 | 0 | 0 | 0 | 0
2014-05-05 | 22時 | 27.5927 | 0 | 0 | 0 | 0 | 0 | 0 | 0 | 0 | 0 | 0 | 0 | 15.1741 | 1.9051 | 0 | 0 | 0 | 0 | 0 | 16.2 | 0.0087 | 0 | 0 | 0 | 0 | 0 | 0
2014-05-05 | 23時 | 27.5927 | 0 | 0 | 0 | 0 | 0 | 0 | 0 | 0 | 0 | 0 | 0 | 14.7952 | 1.8477 | 0 | 0 | 0 | 0 | 0 | 15.7 | 0.0086 | 0 | 0 | 0 | 0 | 0 | 0
2014-05-06 | 0時 | 27.5927 | 0 | 0 | 0 | 0 | 0 | 0 | 0 | 0 | 0 | 0 | 0 | 14.4163 | 1.792 | 0 | 0 | 0 | 0 | 0 | 15.2 | 0.0085 | 0 | 0 | 0 | 0 | 0 | 0
2014-05-06 | 1時 | 27.5927 | 0 | 0 | 0 | 0 | 0 | 0 | 0 | 0 | 0 | 0 | 0 | 14.1127 | 1.75 | 0 | 0 | 0 | 0 | 0 | 14.8 | 0.0085 | 0 | 0 | 0 | 0 | 0 | 0
2014-05-06 | 2時 | 27.5927 | 0 | 0 | 0 | 0 | 0 | 0 | 0 | 0 | 0 | 0 | 0 | 13.9614 | 1.7277 | 0 | 0 | 0 | 0 | 0 | 14.6 | 0.0084 | 0 | 0 | 0 | 0 | 0 | 0
2014-05-06 | 3時 | 27.5927 | 0 | 0 | 0 | 0 | 0 | 0 | 0 | 0 | 0 | 0 | 0 | 13.9603 | 1.731 | 0 | 0 | 0 | 0 | 0 | 14.6 | 0.0086 | 0 | 0 | 0 | 0 | 0 | 0
2014-05-06 | 4時 | 27.5927 | 0 | 0 | 0 | 0 | 0 | 0 | 0 | 0 | 0 | 0 | 0 | 13.7332 | 1.6989 | 0 | 0 | 0 | 0 | 0 | 14.3 | 0.0085 | 0 | 0 | 0 | 0 | 0 | 0
2014-05-06 | 5時 | 27.5927 | 0 | 0 | 0 | 0 | 0 | 0 | 0 | 0 | 0 | 0 | 0 | 13.9603 | 1.731 | 0 | 0 | 0 | 0 | 0 | 14.6 | 0.0086 | 0 | 0 | 0 | 0 | 0 | 0
2014-05-06 | 6時 | 27.5927 | 0 | 0 | 0 | 0 | 0 | 0 | 0 | 0 | 0 | 0 | 0 | 14.5675 | 1.8151 | 0 | 0 | 0 | 0 | 0 | 15.4 | 0.0086 | 0 | 0 | 0 | 0 | 0 | 0
2014-05-06 | 7時 | 27.5927 | 0 | 0 | 0 | 0 | 0 | 0 | 0 | 0 | 0 | 0 | 0 | 15.2512 | 1.9128 | 0 | 0 | 0 | 0 | 0 | 16.3 | 0.0085 | 0 | 0 | 0 | 0 | 0 | 0
2014-05-06 | 8時 | 27.5927 | 0 | 0 | 0 | 0 | 0 | 0 | 0 | 0 | 0 | 0 | 0 | 16.2379 | 2.0661 | 0 | 0 | 0 | 0 | 0 | 17.6 | 0.0085 | 0 | 0 | 0 | 0 | 0 | 0
2014-05-06 | 9時 | 27.5927 | 0 | 0 | 0 | 0 | 0 | 0 | 0 | 0 | 0 | 0 | 0 | 16.921 | 2.1794 | 0 | 0 | 0 | 0 | 0 | 18.5 | 0.0085 | 0 | 0 | 0 | 0 | 0 | 0
2014-05-06 | 10時 | 27.5927 | 0 | 0 | 0 | 0 | 0 | 0 | 0 | 0 | 0 | 0 | 0 | 17.0728 | 2.2054 | 0 | 0 | 0 | 0 | 0 | 18.7 | 0.0085 | 0 | 0 | 0 | 0 | 0 | 0
2014-05-06 | 11時 | 27.5927 | 0 | 0 | 0 | 0 | 0 | 0 | 0 | 0 | 0 | 0 | 0 | 17.1498 | 2.2142 | 0 | 0 | 0 | 0 | 0 | 18.8 | 0.0083 | 0 | 0 | 0 | 0 | 0 | 0
2014-05-06 | 12時 | 27.5927 | 0 | 0 | 0 | 0 | 0 | 0 | 0 | 0 | 0 | 0 | 0 | 17.8318 | 2.3401 | 0 | 0 | 0 | 0 | 0 | 19.7 | 0.0085 | 0 | 0 | 0 | 0 | 0 | 0
2014-05-06 | 13時 | 27.5927 | 0 | 0 | 0 | 0 | 0 | 0 | 0 | 0 | 0 | 0 | 0 | 17.6046 | 2.2966 | 0 | 0 | 0 | 0 | 0 | 19.4 | 0.0084 | 0 | 0 | 0 | 0 | 0 | 0
2014-05-06 | 14時 | 27.5927 | 0 | 0 | 0 | 0 | 0 | 0 | 0 | 0 | 0 | 0 | 0 | 17.7553 | 2.3285 | 0 | 0 | 0 | 0 | 0 | 19.6 | 0.0086 | 0 | 0 | 0 | 0 | 0 | 0
2014-05-06 | 15時 | 27.5927 | 0 | 0 | 0 | 0 | 0 | 0 | 0 | 0 | 0 | 0 | 0 | 17.8312 | 2.3424 | 0 | 0 | 0 | 0 | 0 | 19.7 | 0.0086 | 0 | 0 | 0 | 0 | 0 | 0
2014-05-06 | 16時 | 27.5927 | 0 | 0 | 0 | 0 | 0 | 0 | 0 | 0 | 0 | 0 | 0 | 18.0572 | 2.3911 | 0 | 0 | 0 | 0 | 0 | 20 | 0.0089 | 0 | 0 | 0 | 0 | 0 | 0
2014-05-06 | 17時 | 27.5927 | 0 | 0 | 0 | 0 | 0 | 0 | 0 | 0 | 0 | 0 | 0 | 17.6018 | 2.3075 | 0 | 0 | 0 | 0 | 0 | 19.4 | 0.0089 | 0 | 0 | 0 | 0 | 0 | 0
2014-05-06 | 18時 | 27.5927 | 0 | 0 | 0 | 0 | 0 | 0 | 0 | 0 | 0 | 0 | 0 | 17.5242 | 2.3001 | 0 | 0 | 0 | 0 | 0 | 19.3 | 0.0092 | 0 | 0 | 0 | 0 | 0 | 0
2014-05-06 | 19時 | 27.5927 | 0 | 0 | 0 | 0 | 0 | 0 | 0 | 0 | 0 | 0 | 0 | 16.7658 | 2.1658 | 0 | 0 | 0 | 0 | 0 | 18.3 | 0.0091 | 0 | 0 | 0 | 0 | 0 | 0
2014-05-06 | 20時 | 27.5927 | 0 | 0 | 0 | 0 | 0 | 0 | 0 | 0 | 0 | 0 | 0 | 16.0084 | 2.0355 | 0 | 0 | 0 | 0 | 0 | 17.3 | 0.0088 | 0 | 0 | 0 | 0 | 0 | 0
2014-05-06 | 21時 | 27.5927 | 0 | 0 | 0 | 0 | 0 | 0 | 0 | 0 | 0 | 0 | 0 | 15.4766 | 1.9545 | 0 | 0 | 0 | 0 | 0 | 16.6 | 0.0089 | 0 | 0 | 0 | 0 | 0 | 0
2014-05-06 | 22時 | 27.5927 | 0 | 0 | 0 | 0 | 0 | 0 | 0 | 0 | 0 | 0 | 0 | 15.173 | 1.9087 | 0 | 0 | 0 | 0 | 0 | 16.2 | 0.0089 | 0 | 0 | 0 | 0 | 0 | 0
2014-05-06 | 23時 | 27.5927 | 0 | 0 | 0 | 0 | 0 | 0 | 0 | 0 | 0 | 0 | 0 | 14.4888 | 1.8128 | 0 | 0 | 0 | 0 | 0 | 15.3 | 0.0091 | 0 | 0 | 0 | 0 | 0 | 0
2014-05-07 | 0時 | 27.5927 | 0 | 0 | 0 | 0 | 0 | 0 | 0 | 0 | 0 | 0 | 0 | 14.1098 | 1.7582 | 0 | 0 | 0 | 0 | 0 | 14.8 | 0.009 | 0 | 0 | 0 | 0 | 0 | 0
2014-05-07 | 1時 | 27.5927 | 0 | 0 | 0 | 0 | 0 | 0 | 0 | 0 | 0 | 0 | 0 | 13.7303 | 1.7069 | 0 | 0 | 0 | 0 | 0 | 14.3 | 0.009 | 0 | 0 | 0 | 0 | 0 | 0
2014-05-07 | 2時 | 27.5927 | 0 | 0 | 0 | 0 | 0 | 0 | 0 | 0 | 0 | 0 | 0 | 13.4278 | 1.6638 | 0 | 0 | 0 | 0 | 0 | 13.9 | 0.0088 | 0 | 0 | 0 | 0 | 0 | 0
2014-05-07 | 3時 | 27.5927 | 0 | 0 | 0 | 0 | 0 | 0 | 0 | 0 | 0 | 0 | 0 | 13.2772 | 1.6411 | 0 | 0 | 0 | 0 | 0 | 13.7 | 0.0086 | 0 | 0 | 0 | 0 | 0 | 0
2014-05-07 | 4時 | 27.5927 | 0 | 0 | 0 | 0 | 0 | 0 | 0 | 0 | 0 | 0 | 0 | 12.8988 | 1.5901 | 0 | 0 | 0 | 0 | 0 | 13.2 | 0.0084 | 0 | 0 | 0 | 0 | 0 | 0
2014-05-07 | 5時 | 27.5927 | 0 | 0 | 0 | 0 | 0 | 0 | 0 | 0 | 0 | 0 | 0 | 12.8994 | 1.5885 | 0 | 0 | 0 | 0 | 0 | 13.2 | 0.0083 | 0 | 0 | 0 | 0 | 0 | 0
2014-05-07 | 6時 | 27.5927 | 0 | 0 | 0 | 0 | 0 | 0 | 0 | 0 | 0 | 0 | 0 | 14.0373 | 1.738 | 0 | 0 | 0 | 0 | 0 | 14.7 | 0.0084 | 0 | 0 | 0 | 0 | 0 | 0
2014-05-07 | 7時 | 27.5927 | 0 | 0 | 0 | 0 | 0 | 0 | 0 | 0 | 0 | 0 | 0 | 15.1011 | 1.8847 | 0 | 0 | 0 | 0 | 0 | 16.1 | 0.0082 | 0 | 0 | 0 | 0 | 0 | 0
2014-05-07 | 8時 | 27.5927 | 0 | 0 | 0 | 0 | 0 | 0 | 0 | 0 | 0 | 0 | 0 | 17.1492 | 2.2163 | 0 | 0 | 0 | 0 | 0 | 18.8 | 0.0084 | 0 | 0 | 0 | 0 | 0 | 0
2014-05-07 | 9時 | 27.5927 | 0 | 0 | 0 | 0 | 0 | 0 | 0 | 0 | 0 | 0 | 0 | 18.5919 | 2.4782 | 0 | 0 | 0 | 0 | 0 | 20.7 | 0.0083 | 0 | 0 | 0 | 0 | 0 | 0
2014-05-07 | 10時 | 27.5927 | 0 | 0 | 0 | 0 | 0 | 0 | 0 | 0 | 0 | 0 | 0 | 19.0504 | 2.555 | 0 | 0 | 0 | 0 | 0 | 21.3 | 0.0078 | 0 | 0 | 0 | 0 | 0 | 0
2014-05-07 | 11時 | 27.5927 | 0 | 0 | 0 | 0 | 0 | 0 | 0 | 0 | 0 | 0 | 0 | 19.7411 | 2.6617 | 0 | 0 | 0 | 0 | 0 | 22.2 | 0.0067 | 0 | 0 | 0 | 0 | 0 | 0
2014-05-07 | 12時 | 27.5927 | 0 | 0 | 0 | 0 | 0 | 0 | 0 | 0 | 0 | 0 | 0 | 20.2724 | 2.7745 | 0 | 0 | 0 | 0 | 0 | 22.9 | 0.0067 | 0 | 0 | 0 | 0 | 0 | 0
2014-05-07 | 13時 | 27.5927 | 0 | 0 | 0 | 0 | 0 | 0 | 0 | 0 | 0 | 0 | 0 | 20.8747 | 2.9331 | 0 | 0 | 0 | 0 | 0 | 23.7 | 0.0074 | 0 | 0 | 0 | 0 | 0 | 0
2014-05-07 | 14時 | 27.5927 | 0 | 0 | 0 | 0 | 0 | 0 | 0 | 0 | 0 | 0 | 0 | 21.1017 | 2.989 | 0 | 0 | 0 | 0 | 0 | 24 | 0.0075 | 0 | 0 | 0 | 0 | 0 | 0
2014-05-07 | 15時 | 27.5927 | 0 | 0 | 0 | 0 | 0 | 0 | 0 | 0 | 0 | 0 | 0 | 21.5571 | 3.0973 | 0 | 0 | 0 | 0 | 0 | 24.6 | 0.0075 | 0 | 0 | 0 | 0 | 0 | 0
2014-05-07 | 16時 | 27.5927 | 0 | 0 | 0 | 0 | 0 | 0 | 0 | 0 | 0 | 0 | 0 | 21.3307 | 3.0359 | 0 | 0 | 0 | 0 | 0 | 24.3 | 0.0073 | 0 | 0 | 0 | 0 | 0 | 0
2014-05-07 | 17時 | 27.5927 | 0 | 0 | 0 | 0 | 0 | 0 | 0 | 0 | 0 | 0 | 0 | 20.9499 | 2.9537 | 0 | 0 | 0 | 0 | 0 | 23.8 | 0.0075 | 0 | 0 | 0 | 0 | 0 | 0
2014-05-07 | 18時 | 27.5927 | 0 | 0 | 0 | 0 | 0 | 0 | 0 | 0 | 0 | 0 | 0 | 20.0411 | 2.7417 | 0 | 0 | 0 | 0 | 0 | 22.6 | 0.0072 | 0 | 0 | 0 | 0 | 0 | 0
2014-05-07 | 19時 | 27.5927 | 0 | 0 | 0 | 0 | 0 | 0 | 0 | 0 | 0 | 0 | 0 | 19.0537 | 2.5411 | 0 | 0 | 0 | 0 | 0 | 21.3 | 0.0073 | 0 | 0 | 0 | 0 | 0 | 0
2014-05-07 | 20時 | 27.5927 | 0 | 0 | 0 | 0 | 0 | 0 | 0 | 0 | 0 | 0 | 0 | 18.3673 | 2.4222 | 0 | 0 | 0 | 0 | 0 | 20.4 | 0.0078 | 0 | 0 | 0 | 0 | 0 | 0
2014-05-07 | 21時 | 27.5927 | 0 | 0 | 0 | 0 | 0 | 0 | 0 | 0 | 0 | 0 | 0 | 17.6077 | 2.2851 | 0 | 0 | 0 | 0 | 0 | 19.4 | 0.0079 | 0 | 0 | 0 | 0 | 0 | 0
2014-05-07 | 22時 | 27.5927 | 0 | 0 | 0 | 0 | 0 | 0 | 0 | 0 | 0 | 0 | 0 | 16.924 | 2.1686 | 0 | 0 | 0 | 0 | 0 | 18.5 | 0.008 | 0 | 0 | 0 | 0 | 0 | 0
2014-05-07 | 23時 | 27.5927 | 0 | 0 | 0 | 0 | 0 | 0 | 0 | 0 | 0 | 0 | 0 | 16.2409 | 2.0559 | 0 | 0 | 0 | 0 | 0 | 17.6 | 0.008 | 0 | 0 | 0 | 0 | 0 | 0
2014-05-08 | 0時 | 27.5927 | 0 | 0 | 0 | 0 | 0 | 0 | 0 | 0 | 0 | 0 | 0 | 16.318 | 2.0638 | 0 | 0 | 0 | 0 | 0 | 17.7 | 0.0078 | 0 | 0 | 0 | 0 | 0 | 0
2014-05-08 | 1時 | 27.5927 | 0 | 0 | 0 | 0 | 0 | 0 | 0 | 0 | 0 | 0 | 0 | 15.1777 | 1.894 | 0 | 0 | 0 | 0 | 0 | 16.2 | 0.0081 | 0 | 0 | 0 | 0 | 0 | 0
2014-05-08 | 2時 | 27.5927 | 0 | 0 | 0 | 0 | 0 | 0 | 0 | 0 | 0 | 0 | 0 | 14.647 | 1.8152 | 0 | 0 | 0 | 0 | 0 | 15.5 | 0.008 | 0 | 0 | 0 | 0 | 0 | 0
2014-05-08 | 3時 | 27.5927 | 0 | 0 | 0 | 0 | 0 | 0 | 0 | 0 | 0 | 0 | 0 | 13.8121 | 1.7005 | 0 | 0 | 0 | 0 | 0 | 14.4 | 0.008 | 0 | 0 | 0 | 0 | 0 | 0
2014-05-08 | 4時 | 27.5927 | 0 | 0 | 0 | 0 | 0 | 0 | 0 | 0 | 0 | 0 | 0 | 13.585 | 1.6688 | 0 | 0 | 0 | 0 | 0 | 14.1 | 0.0079 | 0 | 0 | 0 | 0 | 0 | 0
2014-05-08 | 5時 | 27.5927 | 0 | 0 | 0 | 0 | 0 | 0 | 0 | 0 | 0 | 0 | 0 | 13.4332 | 1.6492 | 0 | 0 | 0 | 0 | 0 | 13.9 | 0.0079 | 0 | 0 | 0 | 0 | 0 | 0
2014-05-08 | 6時 | 27.5927 | 0 | 0 | 0 | 0 | 0 | 0 | 0 | 0 | 0 | 0 | 0 | 14.4193 | 1.7832 | 0 | 0 | 0 | 0 | 0 | 15.2 | 0.008 | 0 | 0 | 0 | 0 | 0 | 0
2014-05-08 | 7時 | 27.5927 | 0 | 0 | 0 | 0 | 0 | 0 | 0 | 0 | 0 | 0 | 0 | 16.0855 | 2.0437 | 0 | 0 | 0 | 0 | 0 | 17.4 | 0.0086 | 0 | 0 | 0 | 0 | 0 | 0
2014-05-08 | 8時 | 27.5927 | 0 | 0 | 0 | 0 | 0 | 0 | 0 | 0 | 0 | 0 | 0 | 17.6734 | 2.3377 | 0 | 0 | 0 | 0 | 0 | 19.5 | 0.0097 | 0 | 0 | 0 | 0 | 0 | 0
2014-05-08 | 9時 | 27.5927 | 0 | 0 | 0 | 0 | 0 | 0 | 0 | 0 | 0 | 0 | 0 | 18.5847 | 2.508 | 0 | 0 | 0 | 0 | 0 | 20.7 | 0.0096 | 0 | 0 | 0 | 0 | 0 | 0
2014-05-08 | 10時 | 27.5927 | 0 | 0 | 0 | 0 | 0 | 0 | 0 | 0 | 0 | 0 | 0 | 19.0391 | 2.6032 | 0 | 0 | 0 | 0 | 0 | 21.3 | 0.0098 | 0 | 0 | 0 | 0 | 0 | 0
2014-05-08 | 11時 | 27.5927 | 0 | 0 | 0 | 0 | 0 | 0 | 0 | 0 | 0 | 0 | 0 | 20.3274 | 2.8888 | 0 | 0 | 0 | 0 | 0 | 23 | 0.0102 | 0 | 0 | 0 | 0 | 0 | 0
2014-05-08 | 12時 | 27.5927 | 0 | 0 | 0 | 0 | 0 | 0 | 0 | 0 | 0 | 0 | 0 | 21.3171 | 3.1048 | 0 | 0 | 0 | 0 | 0 | 24.3 | 0.0096 | 0 | 0 | 0 | 0 | 0 | 0
2014-05-08 | 13時 | 27.5927 | 0 | 0 | 0 | 0 | 0 | 0 | 0 | 0 | 0 | 0 | 0 | 21.1653 | 3.0682 | 0 | 0 | 0 | 0 | 0 | 24.1 | 0.0096 | 0 | 0 | 0 | 0 | 0 | 0
2014-05-08 | 14時 | 27.5927 | 0 | 0 | 0 | 0 | 0 | 0 | 0 | 0 | 0 | 0 | 0 | 21.4705 | 3.1337 | 0 | 0 | 0 | 0 | 0 | 24.5 | 0.0093 | 0 | 0 | 0 | 0 | 0 | 0
2014-05-08 | 15時 | 27.5927 | 0 | 0 | 0 | 0 | 0 | 0 | 0 | 0 | 0 | 0 | 0 | 21.3166 | 3.1074 | 0 | 0 | 0 | 0 | 0 | 24.3 | 0.0097 | 0 | 0 | 0 | 0 | 0 | 0
2014-05-08 | 16時 | 27.5927 | 0 | 0 | 0 | 0 | 0 | 0 | 0 | 0 | 0 | 0 | 0 | 20.1766 | 2.8501 | 0 | 0 | 0 | 0 | 0 | 22.8 | 0.01 | 0 | 0 | 0 | 0 | 0 | 0
2014-05-08 | 17時 | 27.5927 | 0 | 0 | 0 | 0 | 0 | 0 | 0 | 0 | 0 | 0 | 0 | 19.874 | 2.7787 | 0 | 0 | 0 | 0 | 0 | 22.4 | 0.0098 | 0 | 0 | 0 | 0 | 0 | 0
2014-05-08 | 18時 | 27.5927 | 0 | 0 | 0 | 0 | 0 | 0 | 0 | 0 | 0 | 0 | 0 | 19.0381 | 2.6075 | 0 | 0 | 0 | 0 | 0 | 21.3 | 0.01 | 0 | 0 | 0 | 0 | 0 | 0
2014-05-08 | 19時 | 27.5927 | 0 | 0 | 0 | 0 | 0 | 0 | 0 | 0 | 0 | 0 | 0 | 18.1263 | 2.4323 | 0 | 0 | 0 | 0 | 0 | 20.1 | 0.0102 | 0 | 0 | 0 | 0 | 0 | 0
2014-05-08 | 20時 | 27.5927 | 0 | 0 | 0 | 0 | 0 | 0 | 0 | 0 | 0 | 0 | 0 | 17.8991 | 2.3875 | 0 | 0 | 0 | 0 | 0 | 19.8 | 0.0101 | 0 | 0 | 0 | 0 | 0 | 0
2014-05-08 | 21時 | 27.5927 | 0 | 0 | 0 | 0 | 0 | 0 | 0 | 0 | 0 | 0 | 0 | 17.6714 | 2.3454 | 0 | 0 | 0 | 0 | 0 | 19.5 | 0.0101 | 0 | 0 | 0 | 0 | 0 | 0
2014-05-08 | 22時 | 27.5927 | 0 | 0 | 0 | 0 | 0 | 0 | 0 | 0 | 0 | 0 | 0 | 17.5196 | 2.3178 | 0 | 0 | 0 | 0 | 0 | 19.3 | 0.0101 | 0 | 0 | 0 | 0 | 0 | 0
2014-05-08 | 23時 | 27.5927 | 0 | 0 | 0 | 0 | 0 | 0 | 0 | 0 | 0 | 0 | 0 | 17.3678 | 2.2905 | 0 | 0 | 0 | 0 | 0 | 19.1 | 0.0101 | 0 | 0 | 0 | 0 | 0 | 0
2014-05-09 | 0時 | 27.5927 | 0 | 0 | 0 | 0 | 0 | 0 | 0 | 0 | 0 | 0 | 0 | 17.0632 | 2.2404 | 0 | 0 | 0 | 0 | 0 | 18.7 | 0.0103 | 0 | 0 | 0 | 0 | 0 | 0
2014-05-09 | 1時 | 27.5927 | 0 | 0 | 0 | 0 | 0 | 0 | 0 | 0 | 0 | 0 | 0 | 16.9878 | 2.2253 | 0 | 0 | 0 | 0 | 0 | 18.6 | 0.0102 | 0 | 0 | 0 | 0 | 0 | 0
2014-05-09 | 2時 | 27.5927 | 0 | 0 | 0 | 0 | 0 | 0 | 0 | 0 | 0 | 0 | 0 | 16.9878 | 2.2253 | 0 | 0 | 0 | 0 | 0 | 18.6 | 0.0102 | 0 | 0 | 0 | 0 | 0 | 0
2014-05-09 | 3時 | 27.5927 | 0 | 0 | 0 | 0 | 0 | 0 | 0 | 0 | 0 | 0 | 0 | 16.456 | 2.1366 | 0 | 0 | 0 | 0 | 0 | 17.9 | 0.0103 | 0 | 0 | 0 | 0 | 0 | 0
2014-05-09 | 4時 | 27.5927 | 0 | 0 | 0 | 0 | 0 | 0 | 0 | 0 | 0 | 0 | 0 | 16.3811 | 2.1205 | 0 | 0 | 0 | 0 | 0 | 17.8 | 0.0101 | 0 | 0 | 0 | 0 | 0 | 0
2014-05-09 | 5時 | 27.5927 | 0 | 0 | 0 | 0 | 0 | 0 | 0 | 0 | 0 | 0 | 0 | 16.3816 | 2.1188 | 0 | 0 | 0 | 0 | 0 | 17.8 | 0.01 | 0 | 0 | 0 | 0 | 0 | 0
2014-05-09 | 6時 | 27.5927 | 0 | 0 | 0 | 0 | 0 | 0 | 0 | 0 | 0 | 0 | 0 | 16.7611 | 2.1826 | 0 | 0 | 0 | 0 | 0 | 18.3 | 0.01 | 0 | 0 | 0 | 0 | 0 | 0
2014-05-09 | 7時 | 27.5927 | 0 | 0 | 0 | 0 | 0 | 0 | 0 | 0 | 0 | 0 | 0 | 18.0539 | 2.4039 | 0 | 0 | 0 | 0 | 0 | 20 | 0.0095 | 0 | 0 | 0 | 0 | 0 | 0
2014-05-09 | 8時 | 27.5927 | 0 | 0 | 0 | 0 | 0 | 0 | 0 | 0 | 0 | 0 | 0 | 18.968 | 2.5675 | 0 | 0 | 0 | 0 | 0 | 21.2 | 0.0089 | 0 | 0 | 0 | 0 | 0 | 0
2014-05-09 | 9時 | 27.5927 | 0 | 0 | 0 | 0 | 0 | 0 | 0 | 0 | 0 | 0 | 0 | 19.4239 | 2.658 | 0 | 0 | 0 | 0 | 0 | 21.8 | 0.0088 | 0 | 0 | 0 | 0 | 0 | 0
2014-05-09 | 10時 | 27.5927 | 0 | 0 | 0 | 0 | 0 | 0 | 0 | 0 | 0 | 0 | 0 | 19.8811 | 2.7465 | 0 | 0 | 0 | 0 | 0 | 22.4 | 0.0085 | 0 | 0 | 0 | 0 | 0 | 0
2014-05-09 | 11時 | 27.5927 | 0 | 0 | 0 | 0 | 0 | 0 | 0 | 0 | 0 | 0 | 0 | 20.3365 | 2.8459 | 0 | 0 | 0 | 0 | 0 | 23 | 0.0085 | 0 | 0 | 0 | 0 | 0 | 0
2014-05-09 | 12時 | 27.5927 | 0 | 0 | 0 | 0 | 0 | 0 | 0 | 0 | 0 | 0 | 0 | 20.2617 | 2.8236 | 0 | 0 | 0 | 0 | 0 | 22.9 | 0.0083 | 0 | 0 | 0 | 0 | 0 | 0
2014-05-09 | 13時 | 27.5927 | 0 | 0 | 0 | 0 | 0 | 0 | 0 | 0 | 0 | 0 | 0 | 19.1997 | 2.5961 | 0 | 0 | 0 | 0 | 0 | 21.5 | 0.0082 | 0 | 0 | 0 | 0 | 0 | 0
2014-05-09 | 14時 | 27.5927 | 0 | 0 | 0 | 0 | 0 | 0 | 0 | 0 | 0 | 0 | 0 | 17.9853 | 2.3611 | 0 | 0 | 0 | 0 | 0 | 19.9 | 0.0082 | 0 | 0 | 0 | 0 | 0 | 0
2014-05-09 | 15時 | 27.5927 | 0 | 0 | 0 | 0 | 0 | 0 | 0 | 0 | 0 | 0 | 0 | 17.6817 | 2.3057 | 0 | 0 | 0 | 0 | 0 | 19.5 | 0.0082 | 0 | 0 | 0 | 0 | 0 | 0
2014-05-09 | 16時 | 27.5927 | 0 | 0 | 0 | 0 | 0 | 0 | 0 | 0 | 0 | 0 | 0 | 17.3775 | 2.2539 | 0 | 0 | 0 | 0 | 0 | 19.1 | 0.0083 | 0 | 0 | 0 | 0 | 0 | 0
2014-05-09 | 17時 | 27.5927 | 0 | 0 | 0 | 0 | 0 | 0 | 0 | 0 | 0 | 0 | 0 | 17.2276 | 2.2206 | 0 | 0 | 0 | 0 | 0 | 18.9 | 0.008 | 0 | 0 | 0 | 0 | 0 | 0
2014-05-09 | 18時 | 27.5927 | 0 | 0 | 0 | 0 | 0 | 0 | 0 | 0 | 0 | 0 | 0 | 16.7709 | 2.1474 | 0 | 0 | 0 | 0 | 0 | 18.3 | 0.0082 | 0 | 0 | 0 | 0 | 0 | 0
2014-05-09 | 19時 | 27.5927 | 0 | 0 | 0 | 0 | 0 | 0 | 0 | 0 | 0 | 0 | 0 | 15.855 | 2.017 | 0 | 0 | 0 | 0 | 0 | 17.1 | 0.0091 | 0 | 0 | 0 | 0 | 0 | 0
2014-05-09 | 20時 | 27.5927 | 0 | 0 | 0 | 0 | 0 | 0 | 0 | 0 | 0 | 0 | 0 | 15.7015 | 1.9985 | 0 | 0 | 0 | 0 | 0 | 16.9 | 0.0094 | 0 | 0 | 0 | 0 | 0 | 0
2014-05-09 | 21時 | 27.5927 | 0 | 0 | 0 | 0 | 0 | 0 | 0 | 0 | 0 | 0 | 0 | 15.9337 | 2.0196 | 0 | 0 | 0 | 0 | 0 | 17.2 | 0.0086 | 0 | 0 | 0 | 0 | 0 | 0
2014-05-09 | 22時 | 27.5927 | 0 | 0 | 0 | 0 | 0 | 0 | 0 | 0 | 0 | 0 | 0 | 15.706 | 1.984 | 0 | 0 | 0 | 0 | 0 | 16.9 | 0.0086 | 0 | 0 | 0 | 0 | 0 | 0
2014-05-09 | 23時 | 27.5927 | 0 | 0 | 0 | 0 | 0 | 0 | 0 | 0 | 0 | 0 | 0 | 14.8672 | 1.8707 | 0 | 0 | 0 | 0 | 0 | 15.8 | 0.0093 | 0 | 0 | 0 | 0 | 0 | 0
2014-05-10 | 0時 | 27.5927 | 0 | 0 | 0 | 0 | 0 | 0 | 0 | 0 | 0 | 0 | 0 | 14.4871 | 1.8176 | 0 | 0 | 0 | 0 | 0 | 15.3 | 0.0094 | 0 | 0 | 0 | 0 | 0 | 0
2014-05-10 | 1時 | 27.5927 | 0 | 0 | 0 | 0 | 0 | 0 | 0 | 0 | 0 | 0 | 0 | 14.3353 | 1.7962 | 0 | 0 | 0 | 0 | 0 | 15.1 | 0.0094 | 0 | 0 | 0 | 0 | 0 | 0
2014-05-10 | 2時 | 27.5927 | 0 | 0 | 0 | 0 | 0 | 0 | 0 | 0 | 0 | 0 | 0 | 14.337 | 1.7914 | 0 | 0 | 0 | 0 | 0 | 15.1 | 0.0091 | 0 | 0 | 0 | 0 | 0 | 0
2014-05-10 | 3時 | 27.5927 | 0 | 0 | 0 | 0 | 0 | 0 | 0 | 0 | 0 | 0 | 0 | 14.4888 | 1.8128 | 0 | 0 | 0 | 0 | 0 | 15.3 | 0.0091 | 0 | 0 | 0 | 0 | 0 | 0
2014-05-10 | 4時 | 27.5927 | 0 | 0 | 0 | 0 | 0 | 0 | 0 | 0 | 0 | 0 | 0 | 14.4877 | 1.816 | 0 | 0 | 0 | 0 | 0 | 15.3 | 0.0093 | 0 | 0 | 0 | 0 | 0 | 0
2014-05-10 | 5時 | 27.5927 | 0 | 0 | 0 | 0 | 0 | 0 | 0 | 0 | 0 | 0 | 0 | 14.7902 | 1.8629 | 0 | 0 | 0 | 0 | 0 | 15.7 | 0.0095 | 0 | 0 | 0 | 0 | 0 | 0
2014-05-10 | 6時 | 27.5927 | 0 | 0 | 0 | 0 | 0 | 0 | 0 | 0 | 0 | 0 | 0 | 14.559 | 1.8407 | 0 | 0 | 0 | 0 | 0 | 15.4 | 0.0102 | 0 | 0 | 0 | 0 | 0 | 0
2014-05-10 | 7時 | 27.5927 | 0 | 0 | 0 | 0 | 0 | 0 | 0 | 0 | 0 | 0 | 0 | 14.3308 | 1.8097 | 0 | 0 | 0 | 0 | 0 | 15.1 | 0.0103 | 0 | 0 | 0 | 0 | 0 | 0
2014-05-10 | 8時 | 27.5927 | 0 | 0 | 0 | 0 | 0 | 0 | 0 | 0 | 0 | 0 | 0 | 15.1643 | 1.9362 | 0 | 0 | 0 | 0 | 0 | 16.2 | 0.0106 | 0 | 0 | 0 | 0 | 0 | 0
2014-05-10 | 9時 | 27.5927 | 0 | 0 | 0 | 0 | 0 | 0 | 0 | 0 | 0 | 0 | 0 | 16.0737 | 2.0838 | 0 | 0 | 0 | 0 | 0 | 17.4 | 0.0109 | 0 | 0 | 0 | 0 | 0 | 0
2014-05-10 | 10時 | 27.5927 | 0 | 0 | 0 | 0 | 0 | 0 | 0 | 0 | 0 | 0 | 0 | 15.8455 | 2.0486 | 0 | 0 | 0 | 0 | 0 | 17.1 | 0.011 | 0 | 0 | 0 | 0 | 0 | 0
2014-05-10 | 11時 | 27.5927 | 0 | 0 | 0 | 0 | 0 | 0 | 0 | 0 | 0 | 0 | 0 | 18.2725 | 2.4839 | 0 | 0 | 0 | 0 | 0 | 20.3 | 0.0114 | 0 | 0 | 0 | 0 | 0 | 0
2014-05-10 | 12時 | 27.5927 | 0 | 0 | 0 | 0 | 0 | 0 | 0 | 0 | 0 | 0 | 0 | 17.6685 | 2.3565 | 0 | 0 | 0 | 0 | 0 | 19.5 | 0.0107 | 0 | 0 | 0 | 0 | 0 | 0
2014-05-10 | 13時 | 27.5927 | 0 | 0 | 0 | 0 | 0 | 0 | 0 | 0 | 0 | 0 | 0 | 17.2971 | 2.2575 | 0 | 0 | 0 | 0 | 0 | 19 | 0.0091 | 0 | 0 | 0 | 0 | 0 | 0
2014-05-10 | 14時 | 27.5927 | 0 | 0 | 0 | 0 | 0 | 0 | 0 | 0 | 0 | 0 | 0 | 16.924 | 2.1686 | 0 | 0 | 0 | 0 | 0 | 18.5 | 0.008 | 0 | 0 | 0 | 0 | 0 | 0
2014-05-10 | 15時 | 27.5927 | 0 | 0 | 0 | 0 | 0 | 0 | 0 | 0 | 0 | 0 | 0 | 15.3313 | 1.9107 | 0 | 0 | 0 | 0 | 0 | 16.4 | 0.0078 | 0 | 0 | 0 | 0 | 0 | 0
2014-05-10 | 16時 | 27.5927 | 0 | 0 | 0 | 0 | 0 | 0 | 0 | 0 | 0 | 0 | 0 | 14.9625 | 1.8227 | 0 | 0 | 0 | 0 | 0 | 15.9 | 0.0063 | 0 | 0 | 0 | 0 | 0 | 0
2014-05-10 | 17時 | 27.5927 | 0 | 0 | 0 | 0 | 0 | 0 | 0 | 0 | 0 | 0 | 0 | 14.1309 | 1.6984 | 0 | 0 | 0 | 0 | 0 | 14.8 | 0.0059 | 0 | 0 | 0 | 0 | 0 | 0
2014-05-10 | 18時 | 27.5927 | 0 | 0 | 0 | 0 | 0 | 0 | 0 | 0 | 0 | 0 | 0 | 13.7549 | 1.6394 | 0 | 0 | 0 | 0 | 0 | 14.3 | 0.0055 | 0 | 0 | 0 | 0 | 0 | 0
2014-05-10 | 19時 | 27.5927 | 0 | 0 | 0 | 0 | 0 | 0 | 0 | 0 | 0 | 0 | 0 | 13.4522 | 1.5985 | 0 | 0 | 0 | 0 | 0 | 13.9 | 0.0054 | 0 | 0 | 0 | 0 | 0 | 0
2014-05-10 | 20時 | 27.5927 | 0 | 0 | 0 | 0 | 0 | 0 | 0 | 0 | 0 | 0 | 0 | 13.2977 | 1.5867 | 0 | 0 | 0 | 0 | 0 | 13.7 | 0.0057 | 0 | 0 | 0 | 0 | 0 | 0
2014-05-10 | 21時 | 27.5927 | 0 | 0 | 0 | 0 | 0 | 0 | 0 | 0 | 0 | 0 | 0 | 13.0683 | 1.5631 | 0 | 0 | 0 | 0 | 0 | 13.4 | 0.0059 | 0 | 0 | 0 | 0 | 0 | 0
2014-05-10 | 22時 | 27.5927 | 0 | 0 | 0 | 0 | 0 | 0 | 0 | 0 | 0 | 0 | 0 | 12.6879 | 1.5196 | 0 | 0 | 0 | 0 | 0 | 12.9 | 0.006 | 0 | 0 | 0 | 0 | 0 | 0
2014-05-10 | 23時 | 27.5927 | 0 | 0 | 0 | 0 | 0 | 0 | 0 | 0 | 0 | 0 | 0 | 12.3093 | 1.4731 | 0 | 0 | 0 | 0 | 0 | 12.4 | 0.0059 | 0 | 0 | 0 | 0 | 0 | 0
2014-05-11 | 0時 | 27.5927 | 0 | 0 | 0 | 0 | 0 | 0 | 0 | 0 | 0 | 0 | 0 | 12.0799 | 1.4511 | 0 | 0 | 0 | 0 | 0 | 12.1 | 0.0061 | 0 | 0 | 0 | 0 | 0 | 0
2014-05-11 | 1時 | 27.5927 | 0 | 0 | 0 | 0 | 0 | 0 | 0 | 0 | 0 | 0 | 0 | 11.4727 | 1.3839 | 0 | 0 | 0 | 0 | 0 | 11.3 | 0.0061 | 0 | 0 | 0 | 0 | 0 | 0
2014-05-11 | 2時 | 27.5927 | 0 | 0 | 0 | 0 | 0 | 0 | 0 | 0 | 0 | 0 | 0 | 11.1683 | 1.3533 | 0 | 0 | 0 | 0 | 0 | 10.9 | 0.0062 | 0 | 0 | 0 | 0 | 0 | 0
2014-05-11 | 3時 | 27.5927 | 0 | 0 | 0 | 0 | 0 | 0 | 0 | 0 | 0 | 0 | 0 | 10.6378 | 1.2965 | 0 | 0 | 0 | 0 | 0 | 10.2 | 0.0061 | 0 | 0 | 0 | 0 | 0 | 0
2014-05-11 | 4時 | 27.5927 | 0 | 0 | 0 | 0 | 0 | 0 | 0 | 0 | 0 | 0 | 0 | 10.5611 | 1.2906 | 0 | 0 | 0 | 0 | 0 | 10.1 | 0.0062 | 0 | 0 | 0 | 0 | 0 | 0
2014-05-11 | 5時 | 27.5927 | 0 | 0 | 0 | 0 | 0 | 0 | 0 | 0 | 0 | 0 | 0 | 11.0908 | 1.3488 | 0 | 0 | 0 | 0 | 0 | 10.8 | 0.0064 | 0 | 0 | 0 | 0 | 0 | 0
2014-05-11 | 6時 | 27.5927 | 0 | 0 | 0 | 0 | 0 | 0 | 0 | 0 | 0 | 0 | 0 | 11.2426 | 1.3648 | 0 | 0 | 0 | 0 | 0 | 11 | 0.0064 | 0 | 0 | 0 | 0 | 0 | 0
2014-05-11 | 7時 | 27.5927 | 0 | 0 | 0 | 0 | 0 | 0 | 0 | 0 | 0 | 0 | 0 | 14.199 | 1.7306 | 0 | 0 | 0 | 0 | 0 | 14.9 | 0.0069 | 0 | 0 | 0 | 0 | 0 | 0
2014-05-11 | 8時 | 27.5927 | 0 | 0 | 0 | 0 | 0 | 0 | 0 | 0 | 0 | 0 | 0 | 16.0979 | 2.0023 | 0 | 0 | 0 | 0 | 0 | 17.4 | 0.0067 | 0 | 0 | 0 | 0 | 0 | 0
2014-05-11 | 9時 | 27.5927 | 0 | 0 | 0 | 0 | 0 | 0 | 0 | 0 | 0 | 0 | 0 | 18.1429 | 2.3666 | 0 | 0 | 0 | 0 | 0 | 20.1 | 0.0073 | 0 | 0 | 0 | 0 | 0 | 0
2014-05-11 | 10時 | 27.5927 | 0 | 0 | 0 | 0 | 0 | 0 | 0 | 0 | 0 | 0 | 0 | 18.7468 | 2.4951 | 0 | 0 | 0 | 0 | 0 | 20.9 | 0.0078 | 0 | 0 | 0 | 0 | 0 | 0
2014-05-11 | 11時 | 27.5927 | 0 | 0 | 0 | 0 | 0 | 0 | 0 | 0 | 0 | 0 | 0 | 19.2016 | 2.5881 | 0 | 0 | 0 | 0 | 0 | 21.5 | 0.0079 | 0 | 0 | 0 | 0 | 0 | 0
2014-05-11 | 12時 | 27.5927 | 0 | 0 | 0 | 0 | 0 | 0 | 0 | 0 | 0 | 0 | 0 | 20.2636 | 2.8151 | 0 | 0 | 0 | 0 | 0 | 22.9 | 0.008 | 0 | 0 | 0 | 0 | 0 | 0
2014-05-11 | 13時 | 27.5927 | 0 | 0 | 0 | 0 | 0 | 0 | 0 | 0 | 0 | 0 | 0 | 20.7209 | 2.9079 | 0 | 0 | 0 | 0 | 0 | 23.5 | 0.0077 | 0 | 0 | 0 | 0 | 0 | 0
2014-05-11 | 14時 | 27.5927 | 0 | 0 | 0 | 0 | 0 | 0 | 0 | 0 | 0 | 0 | 0 | 20.4932 | 2.8567 | 0 | 0 | 0 | 0 | 0 | 23.2 | 0.0077 | 0 | 0 | 0 | 0 | 0 | 0
2014-05-11 | 15時 | 27.5927 | 0 | 0 | 0 | 0 | 0 | 0 | 0 | 0 | 0 | 0 | 0 | 21.5578 | 3.0938 | 0 | 0 | 0 | 0 | 0 | 24.6 | 0.0074 | 0 | 0 | 0 | 0 | 0 | 0
2014-05-11 | 16時 | 27.5927 | 0 | 0 | 0 | 0 | 0 | 0 | 0 | 0 | 0 | 0 | 0 | 20.7215 | 2.9048 | 0 | 0 | 0 | 0 | 0 | 23.5 | 0.0076 | 0 | 0 | 0 | 0 | 0 | 0
2014-05-11 | 17時 | 27.5927 | 0 | 0 | 0 | 0 | 0 | 0 | 0 | 0 | 0 | 0 | 0 | 20.2688 | 2.7909 | 0 | 0 | 0 | 0 | 0 | 22.9 | 0.0072 | 0 | 0 | 0 | 0 | 0 | 0
2014-05-11 | 18時 | 27.5927 | 0 | 0 | 0 | 0 | 0 | 0 | 0 | 0 | 0 | 0 | 0 | 19.2835 | 2.5779 | 0 | 0 | 0 | 0 | 0 | 21.6 | 0.007 | 0 | 0 | 0 | 0 | 0 | 0
2014-05-11 | 19時 | 27.5927 | 0 | 0 | 0 | 0 | 0 | 0 | 0 | 0 | 0 | 0 | 0 | 18.3693 | 2.4144 | 0 | 0 | 0 | 0 | 0 | 20.4 | 0.0075 | 0 | 0 | 0 | 0 | 0 | 0
2014-05-11 | 20時 | 27.5927 | 0 | 0 | 0 | 0 | 0 | 0 | 0 | 0 | 0 | 0 | 0 | 17.5331 | 2.2668 | 0 | 0 | 0 | 0 | 0 | 19.3 | 0.0077 | 0 | 0 | 0 | 0 | 0 | 0
2014-05-11 | 21時 | 27.5927 | 0 | 0 | 0 | 0 | 0 | 0 | 0 | 0 | 0 | 0 | 0 | 17.38 | 2.2448 | 0 | 0 | 0 | 0 | 0 | 19.1 | 0.0079 | 0 | 0 | 0 | 0 | 0 | 0
2014-05-11 | 22時 | 27.5927 | 0 | 0 | 0 | 0 | 0 | 0 | 0 | 0 | 0 | 0 | 0 | 16.5439 | 2.1074 | 0 | 0 | 0 | 0 | 0 | 18 | 0.0081 | 0 | 0 | 0 | 0 | 0 | 0
2014-05-11 | 23時 | 27.5927 | 0 | 0 | 0 | 0 | 0 | 0 | 0 | 0 | 0 | 0 | 0 | 15.709 | 1.9743 | 0 | 0 | 0 | 0 | 0 | 16.9 | 0.0081 | 0 | 0 | 0 | 0 | 0 | 0
2014-05-12 | 0時 | 27.5927 | 0 | 0 | 0 | 0 | 0 | 0 | 0 | 0 | 0 | 0 | 0 | 15.177 | 1.8959 | 0 | 0 | 0 | 0 | 0 | 16.2 | 0.0082 | 0 | 0 | 0 | 0 | 0 | 0
2014-05-12 | 1時 | 27.5927 | 0 | 0 | 0 | 0 | 0 | 0 | 0 | 0 | 0 | 0 | 0 | 14.9506 | 1.8587 | 0 | 0 | 0 | 0 | 0 | 15.9 | 0.008 | 0 | 0 | 0 | 0 | 0 | 0
2014-05-12 | 2時 | 27.5927 | 0 | 0 | 0 | 0 | 0 | 0 | 0 | 0 | 0 | 0 | 0 | 14.4187 | 1.785 | 0 | 0 | 0 | 0 | 0 | 15.2 | 0.0081 | 0 | 0 | 0 | 0 | 0 | 0
2014-05-12 | 3時 | 27.5927 | 0 | 0 | 0 | 0 | 0 | 0 | 0 | 0 | 0 | 0 | 0 | 14.2662 | 1.7657 | 0 | 0 | 0 | 0 | 0 | 15 | 0.0082 | 0 | 0 | 0 | 0 | 0 | 0
2014-05-12 | 4時 | 27.5927 | 0 | 0 | 0 | 0 | 0 | 0 | 0 | 0 | 0 | 0 | 0 | 14.0385 | 1.7346 | 0 | 0 | 0 | 0 | 0 | 14.7 | 0.0082 | 0 | 0 | 0 | 0 | 0 | 0
2014-05-12 | 5時 | 27.5927 | 0 | 0 | 0 | 0 | 0 | 0 | 0 | 0 | 0 | 0 | 0 | 13.8874 | 1.7124 | 0 | 0 | 0 | 0 | 0 | 14.5 | 0.0081 | 0 | 0 | 0 | 0 | 0 | 0
2014-05-12 | 6時 | 27.5927 | 0 | 0 | 0 | 0 | 0 | 0 | 0 | 0 | 0 | 0 | 0 | 15.1764 | 1.8978 | 0 | 0 | 0 | 0 | 0 | 16.2 | 0.0083 | 0 | 0 | 0 | 0 | 0 | 0
2014-05-12 | 7時 | 27.5927 | 0 | 0 | 0 | 0 | 0 | 0 | 0 | 0 | 0 | 0 | 0 | 16.0878 | 2.0358 | 0 | 0 | 0 | 0 | 0 | 17.4 | 0.0082 | 0 | 0 | 0 | 0 | 0 | 0
2014-05-12 | 8時 | 27.5927 | 0 | 0 | 0 | 0 | 0 | 0 | 0 | 0 | 0 | 0 | 0 | 19.0517 | 2.5495 | 0 | 0 | 0 | 0 | 0 | 21.3 | 0.0076 | 0 | 0 | 0 | 0 | 0 | 0
2014-05-12 | 9時 | 27.5927 | 0 | 0 | 0 | 0 | 0 | 0 | 0 | 0 | 0 | 0 | 0 | 20.8733 | 2.9395 | 0 | 0 | 0 | 0 | 0 | 23.7 | 0.0076 | 0 | 0 | 0 | 0 | 0 | 0
2014-05-12 | 10時 | 27.5927 | 0 | 0 | 0 | 0 | 0 | 0 | 0 | 0 | 0 | 0 | 0 | 22.5393 | 3.37 | 0 | 0 | 0 | 0 | 0 | 25.9 | 0.0082 | 0 | 0 | 0 | 0 | 0 | 0
2014-05-12 | 11時 | 27.5927 | 0 | 0 | 0 | 0 | 0 | 0 | 0 | 0 | 0 | 0 | 0 | 22.6165 | 3.3832 | 0 | 0 | 0 | 0 | 0 | 26 | 0.008 | 0 | 0 | 0 | 0 | 0 | 0
2014-05-12 | 12時 | 27.5927 | 0 | 0 | 0 | 0 | 0 | 0 | 0 | 0 | 0 | 0 | 0 | 23.0689 | 3.5232 | 0 | 0 | 0 | 0 | 0 | 26.6 | 0.0085 | 0 | 0 | 0 | 0 | 0 | 0
2014-05-12 | 13時 | 27.5927 | 0 | 0 | 0 | 0 | 0 | 0 | 0 | 0 | 0 | 0 | 0 | 23.6738 | 3.7083 | 0 | 0 | 0 | 0 | 0 | 27.4 | 0.0089 | 0 | 0 | 0 | 0 | 0 | 0
2014-05-12 | 14時 | 27.5927 | 0 | 0 | 0 | 0 | 0 | 0 | 0 | 0 | 0 | 0 | 0 | 24.5059 | 3.976 | 0 | 0 | 0 | 0 | 0 | 28.5 | 0.0094 | 0 | 0 | 0 | 0 | 0 | 0
2014-05-12 | 15時 | 27.5927 | 0 | 0 | 0 | 0 | 0 | 0 | 0 | 0 | 0 | 0 | 0 | 24.0485 | 3.8502 | 0 | 0 | 0 | 0 | 0 | 27.9 | 0.0098 | 0 | 0 | 0 | 0 | 0 | 0
2014-05-12 | 16時 | 27.5927 | 0 | 0 | 0 | 0 | 0 | 0 | 0 | 0 | 0 | 0 | 0 | 23.2121 | 3.616 | 0 | 0 | 0 | 0 | 0 | 26.8 | 0.0101 | 0 | 0 | 0 | 0 | 0 | 0
2014-05-12 | 17時 | 27.5927 | 0 | 0 | 0 | 0 | 0 | 0 | 0 | 0 | 0 | 0 | 0 | 22.527 | 3.439 | 0 | 0 | 0 | 0 | 0 | 25.9 | 0.0105 | 0 | 0 | 0 | 0 | 0 | 0
2014-05-12 | 18時 | 27.5927 | 0 | 0 | 0 | 0 | 0 | 0 | 0 | 0 | 0 | 0 | 0 | 21.3895 | 3.1413 | 0 | 0 | 0 | 0 | 0 | 24.4 | 0.0103 | 0 | 0 | 0 | 0 | 0 | 0
2014-05-12 | 19時 | 27.5927 | 0 | 0 | 0 | 0 | 0 | 0 | 0 | 0 | 0 | 0 | 0 | 20.6286 | 2.9697 | 0 | 0 | 0 | 0 | 0 | 23.4 | 0.0107 | 0 | 0 | 0 | 0 | 0 | 0
2014-05-12 | 20時 | 27.5927 | 0 | 0 | 0 | 0 | 0 | 0 | 0 | 0 | 0 | 0 | 0 | 20.0973 | 2.849 | 0 | 0 | 0 | 0 | 0 | 22.7 | 0.0107 | 0 | 0 | 0 | 0 | 0 | 0
2014-05-12 | 21時 | 27.5927 | 0 | 0 | 0 | 0 | 0 | 0 | 0 | 0 | 0 | 0 | 0 | 19.5689 | 2.7202 | 0 | 0 | 0 | 0 | 0 | 22 | 0.0101 | 0 | 0 | 0 | 0 | 0 | 0
2014-05-12 | 22時 | 27.5927 | 0 | 0 | 0 | 0 | 0 | 0 | 0 | 0 | 0 | 0 | 0 | 19.0417 | 2.592 | 0 | 0 | 0 | 0 | 0 | 21.3 | 0.0093 | 0 | 0 | 0 | 0 | 0 | 0
2014-05-12 | 23時 | 27.5927 | 0 | 0 | 0 | 0 | 0 | 0 | 0 | 0 | 0 | 0 | 0 | 18.1268 | 2.4304 | 0 | 0 | 0 | 0 | 0 | 20.1 | 0.0101 | 0 | 0 | 0 | 0 | 0 | 0
2014-05-13 | 0時 | 27.5927 | 0 | 0 | 0 | 0 | 0 | 0 | 0 | 0 | 0 | 0 | 0 | 17.6739 | 2.3357 | 0 | 0 | 0 | 0 | 0 | 19.5 | 0.0096 | 0 | 0 | 0 | 0 | 0 | 0
2014-05-13 | 1時 | 27.5927 | 0 | 0 | 0 | 0 | 0 | 0 | 0 | 0 | 0 | 0 | 0 | 17.2944 | 2.2675 | 0 | 0 | 0 | 0 | 0 | 19 | 0.0096 | 0 | 0 | 0 | 0 | 0 | 0
2014-05-13 | 2時 | 27.5927 | 0 | 0 | 0 | 0 | 0 | 0 | 0 | 0 | 0 | 0 | 0 | 16.6103 | 2.1533 | 0 | 0 | 0 | 0 | 0 | 18.1 | 0.0098 | 0 | 0 | 0 | 0 | 0 | 0
2014-05-13 | 3時 | 27.5927 | 0 | 0 | 0 | 0 | 0 | 0 | 0 | 0 | 0 | 0 | 0 | 16.2308 | 2.0903 | 0 | 0 | 0 | 0 | 0 | 17.6 | 0.0098 | 0 | 0 | 0 | 0 | 0 | 0
2014-05-13 | 4時 | 27.5927 | 0 | 0 | 0 | 0 | 0 | 0 | 0 | 0 | 0 | 0 | 0 | 16.1559 | 2.0745 | 0 | 0 | 0 | 0 | 0 | 17.5 | 0.0096 | 0 | 0 | 0 | 0 | 0 | 0
2014-05-13 | 5時 | 27.5927 | 0 | 0 | 0 | 0 | 0 | 0 | 0 | 0 | 0 | 0 | 0 | 16.5354 | 2.1369 | 0 | 0 | 0 | 0 | 0 | 18 | 0.0096 | 0 | 0 | 0 | 0 | 0 | 0
2014-05-13 | 6時 | 27.5927 | 0 | 0 | 0 | 0 | 0 | 0 | 0 | 0 | 0 | 0 | 0 | 17.4452 | 2.2984 | 0 | 0 | 0 | 0 | 0 | 19.2 | 0.0098 | 0 | 0 | 0 | 0 | 0 | 0
2014-05-13 | 7時 | 27.5927 | 0 | 0 | 0 | 0 | 0 | 0 | 0 | 0 | 0 | 0 | 0 | 17.8242 | 2.3695 | 0 | 0 | 0 | 0 | 0 | 19.7 | 0.0099 | 0 | 0 | 0 | 0 | 0 | 0
2014-05-13 | 8時 | 27.5927 | 0 | 0 | 0 | 0 | 0 | 0 | 0 | 0 | 0 | 0 | 0 | 18.8094 | 2.5657 | 0 | 0 | 0 | 0 | 0 | 21 | 0.0102 | 0 | 0 | 0 | 0 | 0 | 0
2014-05-13 | 9時 | 27.5927 | 0 | 0 | 0 | 0 | 0 | 0 | 0 | 0 | 0 | 0 | 0 | 20.9313 | 3.0456 | 0 | 0 | 0 | 0 | 0 | 23.8 | 0.0109 | 0 | 0 | 0 | 0 | 0 | 0
2014-05-13 | 10時 | 27.5927 | 0 | 0 | 0 | 0 | 0 | 0 | 0 | 0 | 0 | 0 | 0 | 22.595 | 3.5046 | 0 | 0 | 0 | 0 | 0 | 26 | 0.0123 | 0 | 0 | 0 | 0 | 0 | 0
2014-05-13 | 11時 | 27.5927 | 0 | 0 | 0 | 0 | 0 | 0 | 0 | 0 | 0 | 0 | 0 | 23.7304 | 3.8504 | 0 | 0 | 0 | 0 | 0 | 27.5 | 0.0131 | 0 | 0 | 0 | 0 | 0 | 0
2014-05-13 | 12時 | 27.5927 | 0 | 0 | 0 | 0 | 0 | 0 | 0 | 0 | 0 | 0 | 0 | 25.0188 | 4.2719 | 0 | 0 | 0 | 0 | 0 | 29.2 | 0.0136 | 0 | 0 | 0 | 0 | 0 | 0
2014-05-13 | 13時 | 27.5927 | 0 | 0 | 0 | 0 | 0 | 0 | 0 | 0 | 0 | 0 | 0 | 25.0947 | 4.2973 | 0 | 0 | 0 | 0 | 0 | 29.3 | 0.0136 | 0 | 0 | 0 | 0 | 0 | 0
2014-05-13 | 14時 | 27.5927 | 0 | 0 | 0 | 0 | 0 | 0 | 0 | 0 | 0 | 0 | 0 | 25.2462 | 4.3512 | 0 | 0 | 0 | 0 | 0 | 29.5 | 0.0137 | 0 | 0 | 0 | 0 | 0 | 0
2014-05-13 | 15時 | 27.5927 | 0 | 0 | 0 | 0 | 0 | 0 | 0 | 0 | 0 | 0 | 0 | 25.0947 | 4.2973 | 0 | 0 | 0 | 0 | 0 | 29.3 | 0.0136 | 0 | 0 | 0 | 0 | 0 | 0
2014-05-13 | 16時 | 27.5927 | 0 | 0 | 0 | 0 | 0 | 0 | 0 | 0 | 0 | 0 | 0 | 24.4116 | 4.074 | 0 | 0 | 0 | 0 | 0 | 28.4 | 0.0136 | 0 | 0 | 0 | 0 | 0 | 0
2014-05-13 | 17時 | 27.5927 | 0 | 0 | 0 | 0 | 0 | 0 | 0 | 0 | 0 | 0 | 0 | 23.653 | 3.8371 | 0 | 0 | 0 | 0 | 0 | 27.4 | 0.0135 | 0 | 0 | 0 | 0 | 0 | 0
2014-05-13 | 18時 | 27.5927 | 0 | 0 | 0 | 0 | 0 | 0 | 0 | 0 | 0 | 0 | 0 | 22.9703 | 3.6355 | 0 | 0 | 0 | 0 | 0 | 26.5 | 0.0134 | 0 | 0 | 0 | 0 | 0 | 0
2014-05-13 | 19時 | 27.5927 | 0 | 0 | 0 | 0 | 0 | 0 | 0 | 0 | 0 | 0 | 0 | 22.5908 | 3.5292 | 0 | 0 | 0 | 0 | 0 | 26 | 0.0134 | 0 | 0 | 0 | 0 | 0 | 0
2014-05-13 | 20時 | 27.5927 | 0 | 0 | 0 | 0 | 0 | 0 | 0 | 0 | 0 | 0 | 0 | 22.1346 | 3.41 | 0 | 0 | 0 | 0 | 0 | 25.4 | 0.0136 | 0 | 0 | 0 | 0 | 0 | 0
2014-05-13 | 21時 | 27.5927 | 0 | 0 | 0 | 0 | 0 | 0 | 0 | 0 | 0 | 0 | 0 | 21.9066 | 3.3519 | 0 | 0 | 0 | 0 | 0 | 25.1 | 0.0137 | 0 | 0 | 0 | 0 | 0 | 0
2014-05-13 | 22時 | 27.5927 | 0 | 0 | 0 | 0 | 0 | 0 | 0 | 0 | 0 | 0 | 0 | 21.603 | 3.2733 | 0 | 0 | 0 | 0 | 0 | 24.7 | 0.0137 | 0 | 0 | 0 | 0 | 0 | 0
2014-05-13 | 23時 | 27.5927 | 0 | 0 | 0 | 0 | 0 | 0 | 0 | 0 | 0 | 0 | 0 | 21.2235 | 3.1777 | 0 | 0 | 0 | 0 | 0 | 24.2 | 0.0137 | 0 | 0 | 0 | 0 | 0 | 0
2014-05-14 | 0時 | 27.5927 | 0 | 0 | 0 | 0 | 0 | 0 | 0 | 0 | 0 | 0 | 0 | 21.1479 | 3.157 | 0 | 0 | 0 | 0 | 0 | 24.1 | 0.0136 | 0 | 0 | 0 | 0 | 0 | 0
2014-05-14 | 1時 | 27.5927 | 0 | 0 | 0 | 0 | 0 | 0 | 0 | 0 | 0 | 0 | 0 | 21.376 | 3.2117 | 0 | 0 | 0 | 0 | 0 | 24.4 | 0.0135 | 0 | 0 | 0 | 0 | 0 | 0
2014-05-14 | 2時 | 27.5927 | 0 | 0 | 0 | 0 | 0 | 0 | 0 | 0 | 0 | 0 | 0 | 21.4515 | 3.2328 | 0 | 0 | 0 | 0 | 0 | 24.5 | 0.0136 | 0 | 0 | 0 | 0 | 0 | 0
2014-05-14 | 3時 | 27.5927 | 0 | 0 | 0 | 0 | 0 | 0 | 0 | 0 | 0 | 0 | 0 | 21.4515 | 3.2328 | 0 | 0 | 0 | 0 | 0 | 24.5 | 0.0136 | 0 | 0 | 0 | 0 | 0 | 0
2014-05-14 | 4時 | 27.5927 | 0 | 0 | 0 | 0 | 0 | 0 | 0 | 0 | 0 | 0 | 0 | 21.2224 | 3.1833 | 0 | 0 | 0 | 0 | 0 | 24.2 | 0.014 | 0 | 0 | 0 | 0 | 0 | 0
2014-05-14 | 5時 | 27.5927 | 0 | 0 | 0 | 0 | 0 | 0 | 0 | 0 | 0 | 0 | 0 | 19.7006 | 2.8449 | 0 | 0 | 0 | 0 | 0 | 22.2 | 0.0151 | 0 | 0 | 0 | 0 | 0 | 0
2014-05-14 | 6時 | 27.5927 | 0 | 0 | 0 | 0 | 0 | 0 | 0 | 0 | 0 | 0 | 0 | 18.6425 | 2.599 | 0 | 0 | 0 | 0 | 0 | 20.8 | 0.0138 | 0 | 0 | 0 | 0 | 0 | 0
2014-05-14 | 7時 | 27.5927 | 0 | 0 | 0 | 0 | 0 | 0 | 0 | 0 | 0 | 0 | 0 | 15.5462 | 1.9866 | 0 | 0 | 0 | 0 | 0 | 16.7 | 0.0101 | 0 | 0 | 0 | 0 | 0 | 0
2014-05-14 | 8時 | 27.5927 | 0 | 0 | 0 | 0 | 0 | 0 | 0 | 0 | 0 | 0 | 0 | 14.7133 | 1.855 | 0 | 0 | 0 | 0 | 0 | 15.6 | 0.0097 | 0 | 0 | 0 | 0 | 0 | 0
2014-05-14 | 9時 | 27.5927 | 0 | 0 | 0 | 0 | 0 | 0 | 0 | 0 | 0 | 0 | 0 | 14.563 | 1.8284 | 0 | 0 | 0 | 0 | 0 | 15.4 | 0.0094 | 0 | 0 | 0 | 0 | 0 | 0
2014-05-14 | 10時 | 27.5927 | 0 | 0 | 0 | 0 | 0 | 0 | 0 | 0 | 0 | 0 | 0 | 14.0334 | 1.7494 | 0 | 0 | 0 | 0 | 0 | 14.7 | 0.0091 | 0 | 0 | 0 | 0 | 0 | 0
2014-05-14 | 11時 | 27.5927 | 0 | 0 | 0 | 0 | 0 | 0 | 0 | 0 | 0 | 0 | 0 | 13.8073 | 1.7139 | 0 | 0 | 0 | 0 | 0 | 14.4 | 0.0088 | 0 | 0 | 0 | 0 | 0 | 0
2014-05-14 | 12時 | 27.5927 | 0 | 0 | 0 | 0 | 0 | 0 | 0 | 0 | 0 | 0 | 0 | 13.0501 | 1.6106 | 0 | 0 | 0 | 0 | 0 | 13.4 | 0.0085 | 0 | 0 | 0 | 0 | 0 | 0
2014-05-14 | 13時 | 27.5927 | 0 | 0 | 0 | 0 | 0 | 0 | 0 | 0 | 0 | 0 | 0 | 12.8988 | 1.5901 | 0 | 0 | 0 | 0 | 0 | 13.2 | 0.0084 | 0 | 0 | 0 | 0 | 0 | 0
2014-05-14 | 14時 | 27.5927 | 0 | 0 | 0 | 0 | 0 | 0 | 0 | 0 | 0 | 0 | 0 | 13.2827 | 1.6263 | 0 | 0 | 0 | 0 | 0 | 13.7 | 0.0077 | 0 | 0 | 0 | 0 | 0 | 0
2014-05-14 | 15時 | 27.5927 | 0 | 0 | 0 | 0 | 0 | 0 | 0 | 0 | 0 | 0 | 0 | 14.2714 | 1.7509 | 0 | 0 | 0 | 0 | 0 | 15 | 0.0074 | 0 | 0 | 0 | 0 | 0 | 0
2014-05-14 | 16時 | 27.5927 | 0 | 0 | 0 | 0 | 0 | 0 | 0 | 0 | 0 | 0 | 0 | 14.3493 | 1.7554 | 0 | 0 | 0 | 0 | 0 | 15.1 | 0.0071 | 0 | 0 | 0 | 0 | 0 | 0
2014-05-14 | 17時 | 27.5927 | 0 | 0 | 0 | 0 | 0 | 0 | 0 | 0 | 0 | 0 | 0 | 14.2786 | 1.7302 | 0 | 0 | 0 | 0 | 0 | 15 | 0.0064 | 0 | 0 | 0 | 0 | 0 | 0
2014-05-14 | 18時 | 27.5927 | 0 | 0 | 0 | 0 | 0 | 0 | 0 | 0 | 0 | 0 | 0 | 13.5204 | 1.6285 | 0 | 0 | 0 | 0 | 0 | 14 | 0.0063 | 0 | 0 | 0 | 0 | 0 | 0
2014-05-14 | 19時 | 27.5927 | 0 | 0 | 0 | 0 | 0 | 0 | 0 | 0 | 0 | 0 | 0 | 12.9124 | 1.555 | 0 | 0 | 0 | 0 | 0 | 13.2 | 0.0064 | 0 | 0 | 0 | 0 | 0 | 0
2014-05-14 | 20時 | 27.5927 | 0 | 0 | 0 | 0 | 0 | 0 | 0 | 0 | 0 | 0 | 0 | 12.1526 | 1.4674 | 0 | 0 | 0 | 0 | 0 | 12.2 | 0.0065 | 0 | 0 | 0 | 0 | 0 | 0
2014-05-14 | 21時 | 27.5927 | 0 | 0 | 0 | 0 | 0 | 0 | 0 | 0 | 0 | 0 | 0 | 11.5486 | 1.3921 | 0 | 0 | 0 | 0 | 0 | 11.4 | 0.0061 | 0 | 0 | 0 | 0 | 0 | 0
2014-05-14 | 22時 | 27.5927 | 0 | 0 | 0 | 0 | 0 | 0 | 0 | 0 | 0 | 0 | 0 | 11.2475 | 1.3539 | 0 | 0 | 0 | 0 | 0 | 11 | 0.0058 | 0 | 0 | 0 | 0 | 0 | 0
2014-05-14 | 23時 | 27.5927 | 0 | 0 | 0 | 0 | 0 | 0 | 0 | 0 | 0 | 0 | 0 | 10.7921 | 1.3066 | 0 | 0 | 0 | 0 | 0 | 10.4 | 0.0058 | 0 | 0 | 0 | 0 | 0 | 0
2014-05-15 | 0時 | 27.5927 | 0 | 0 | 0 | 0 | 0 | 0 | 0 | 0 | 0 | 0 | 0 | 9.9572 | 1.2241 | 0 | 0 | 0 | 0 | 0 | 9.3 | 0.0058 | 0 | 0 | 0 | 0 | 0 | 0
2014-05-15 | 1時 | 27.5927 | 0 | 0 | 0 | 0 | 0 | 0 | 0 | 0 | 0 | 0 | 0 | 9.6545 | 1.1937 | 0 | 0 | 0 | 0 | 0 | 8.9 | 0.0057 | 0 | 0 | 0 | 0 | 0 | 0
2014-05-15 | 2時 | 27.5927 | 0 | 0 | 0 | 0 | 0 | 0 | 0 | 0 | 0 | 0 | 0 | 9.4295 | 1.1674 | 0 | 0 | 0 | 0 | 0 | 8.6 | 0.0054 | 0 | 0 | 0 | 0 | 0 | 0
2014-05-15 | 3時 | 27.5927 | 0 | 0 | 0 | 0 | 0 | 0 | 0 | 0 | 0 | 0 | 0 | 9.3555 | 1.1569 | 0 | 0 | 0 | 0 | 0 | 8.5 | 0.0052 | 0 | 0 | 0 | 0 | 0 | 0
2014-05-15 | 4時 | 27.5927 | 0 | 0 | 0 | 0 | 0 | 0 | 0 | 0 | 0 | 0 | 0 | 8.976 | 1.1231 | 0 | 0 | 0 | 0 | 0 | 8 | 0.0052 | 0 | 0 | 0 | 0 | 0 | 0
2014-05-15 | 5時 | 27.5927 | 0 | 0 | 0 | 0 | 0 | 0 | 0 | 0 | 0 | 0 | 0 | 9.4304 | 1.1656 | 0 | 0 | 0 | 0 | 0 | 8.6 | 0.0053 | 0 | 0 | 0 | 0 | 0 | 0
2014-05-15 | 6時 | 27.5927 | 0 | 0 | 0 | 0 | 0 | 0 | 0 | 0 | 0 | 0 | 0 | 10.7966 | 1.2969 | 0 | 0 | 0 | 0 | 0 | 10.4 | 0.0053 | 0 | 0 | 0 | 0 | 0 | 0
2014-05-15 | 7時 | 27.5927 | 0 | 0 | 0 | 0 | 0 | 0 | 0 | 0 | 0 | 0 | 0 | 12.0129 | 1.4215 | 0 | 0 | 0 | 0 | 0 | 12 | 0.0051 | 0 | 0 | 0 | 0 | 0 | 0
2014-05-15 | 8時 | 27.5927 | 0 | 0 | 0 | 0 | 0 | 0 | 0 | 0 | 0 | 0 | 0 | 14.1309 | 1.6984 | 0 | 0 | 0 | 0 | 0 | 14.8 | 0.0059 | 0 | 0 | 0 | 0 | 0 | 0
2014-05-15 | 9時 | 27.5927 | 0 | 0 | 0 | 0 | 0 | 0 | 0 | 0 | 0 | 0 | 0 | 15.9551 | 1.9499 | 0 | 0 | 0 | 0 | 0 | 17.2 | 0.0056 | 0 | 0 | 0 | 0 | 0 | 0
2014-05-15 | 10時 | 27.5927 | 0 | 0 | 0 | 0 | 0 | 0 | 0 | 0 | 0 | 0 | 0 | 17.0275 | 2.0848 | 0 | 0 | 0 | 0 | 0 | 18.6 | 0.0046 | 0 | 0 | 0 | 0 | 0 | 0
2014-05-15 | 11時 | 27.5927 | 0 | 0 | 0 | 0 | 0 | 0 | 0 | 0 | 0 | 0 | 0 | 18.77 | 2.4018 | 0 | 0 | 0 | 0 | 0 | 20.9 | 0.0049 | 0 | 0 | 0 | 0 | 0 | 0
2014-05-15 | 12時 | 27.5927 | 0 | 0 | 0 | 0 | 0 | 0 | 0 | 0 | 0 | 0 | 0 | 19.4531 | 2.5335 | 0 | 0 | 0 | 0 | 0 | 21.8 | 0.0049 | 0 | 0 | 0 | 0 | 0 | 0
2014-05-15 | 13時 | 27.5927 | 0 | 0 | 0 | 0 | 0 | 0 | 0 | 0 | 0 | 0 | 0 | 20.6707 | 2.7713 | 0 | 0 | 0 | 0 | 0 | 23.4 | 0.0046 | 0 | 0 | 0 | 0 | 0 | 0
2014-05-15 | 14時 | 27.5927 | 0 | 0 | 0 | 0 | 0 | 0 | 0 | 0 | 0 | 0 | 0 | 20.5222 | 2.7235 | 0 | 0 | 0 | 0 | 0 | 23.2 | 0.0043 | 0 | 0 | 0 | 0 | 0 | 0
2014-05-15 | 15時 | 27.5927 | 0 | 0 | 0 | 0 | 0 | 0 | 0 | 0 | 0 | 0 | 0 | 20.3007 | 2.6485 | 0 | 0 | 0 | 0 | 0 | 22.9 | 0.0038 | 0 | 0 | 0 | 0 | 0 | 0
2014-05-15 | 16時 | 27.5927 | 0 | 0 | 0 | 0 | 0 | 0 | 0 | 0 | 0 | 0 | 0 | 19.4685 | 2.4703 | 0 | 0 | 0 | 0 | 0 | 21.8 | 0.0036 | 0 | 0 | 0 | 0 | 0 | 0
2014-05-15 | 17時 | 27.5927 | 0 | 0 | 0 | 0 | 0 | 0 | 0 | 0 | 0 | 0 | 0 | 18.2452 | 2.2796 | 0 | 0 | 0 | 0 | 0 | 20.2 | 0.0043 | 0 | 0 | 0 | 0 | 0 | 0
2014-05-15 | 18時 | 27.5927 | 0 | 0 | 0 | 0 | 0 | 0 | 0 | 0 | 0 | 0 | 0 | 16.7987 | 2.0516 | 0 | 0 | 0 | 0 | 0 | 18.3 | 0.0047 | 0 | 0 | 0 | 0 | 0 | 0
2014-05-15 | 19時 | 27.5927 | 0 | 0 | 0 | 0 | 0 | 0 | 0 | 0 | 0 | 0 | 0 | 15.733 | 1.8978 | 0 | 0 | 0 | 0 | 0 | 16.9 | 0.005 | 0 | 0 | 0 | 0 | 0 | 0
2014-05-15 | 20時 | 27.5927 | 0 | 0 | 0 | 0 | 0 | 0 | 0 | 0 | 0 | 0 | 0 | 14.9684 | 1.8052 | 0 | 0 | 0 | 0 | 0 | 15.9 | 0.0056 | 0 | 0 | 0 | 0 | 0 | 0
2014-05-15 | 21時 | 27.5927 | 0 | 0 | 0 | 0 | 0 | 0 | 0 | 0 | 0 | 0 | 0 | 14.3603 | 1.7241 | 0 | 0 | 0 | 0 | 0 | 15.1 | 0.0057 | 0 | 0 | 0 | 0 | 0 | 0
2014-05-15 | 22時 | 27.5927 | 0 | 0 | 0 | 0 | 0 | 0 | 0 | 0 | 0 | 0 | 0 | 13.5228 | 1.622 | 0 | 0 | 0 | 0 | 0 | 14 | 0.006 | 0 | 0 | 0 | 0 | 0 | 0
2014-05-15 | 23時 | 27.5927 | 0 | 0 | 0 | 0 | 0 | 0 | 0 | 0 | 0 | 0 | 0 | 13.0658 | 1.5695 | 0 | 0 | 0 | 0 | 0 | 13.4 | 0.0062 | 0 | 0 | 0 | 0 | 0 | 0
2014-05-16 | 0時 | 27.5927 | 0 | 0 | 0 | 0 | 0 | 0 | 0 | 0 | 0 | 0 | 0 | 12.5353 | 1.5037 | 0 | 0 | 0 | 0 | 0 | 12.7 | 0.0061 | 0 | 0 | 0 | 0 | 0 | 0
2014-05-16 | 1時 | 27.5927 | 0 | 0 | 0 | 0 | 0 | 0 | 0 | 0 | 0 | 0 | 0 | 12.3827 | 1.4879 | 0 | 0 | 0 | 0 | 0 | 12.5 | 0.0062 | 0 | 0 | 0 | 0 | 0 | 0
2014-05-16 | 2時 | 27.5927 | 0 | 0 | 0 | 0 | 0 | 0 | 0 | 0 | 0 | 0 | 0 | 12.0799 | 1.4511 | 0 | 0 | 0 | 0 | 0 | 12.1 | 0.0061 | 0 | 0 | 0 | 0 | 0 | 0
2014-05-16 | 3時 | 27.5927 | 0 | 0 | 0 | 0 | 0 | 0 | 0 | 0 | 0 | 0 | 0 | 11.2467 | 1.3558 | 0 | 0 | 0 | 0 | 0 | 11 | 0.0059 | 0 | 0 | 0 | 0 | 0 | 0
2014-05-16 | 4時 | 27.5927 | 0 | 0 | 0 | 0 | 0 | 0 | 0 | 0 | 0 | 0 | 0 | 10.6395 | 1.293 | 0 | 0 | 0 | 0 | 0 | 10.2 | 0.0059 | 0 | 0 | 0 | 0 | 0 | 0
2014-05-16 | 5時 | 27.5927 | 0 | 0 | 0 | 0 | 0 | 0 | 0 | 0 | 0 | 0 | 0 | 10.6386 | 1.2947 | 0 | 0 | 0 | 0 | 0 | 10.2 | 0.006 | 0 | 0 | 0 | 0 | 0 | 0
2014-05-16 | 6時 | 27.5927 | 0 | 0 | 0 | 0 | 0 | 0 | 0 | 0 | 0 | 0 | 0 | 11.7021 | 1.4049 | 0 | 0 | 0 | 0 | 0 | 11.6 | 0.0059 | 0 | 0 | 0 | 0 | 0 | 0
2014-05-16 | 7時 | 27.5927 | 0 | 0 | 0 | 0 | 0 | 0 | 0 | 0 | 0 | 0 | 0 | 12.9191 | 1.5381 | 0 | 0 | 0 | 0 | 0 | 13.2 | 0.0056 | 0 | 0 | 0 | 0 | 0 | 0
2014-05-16 | 8時 | 27.5927 | 0 | 0 | 0 | 0 | 0 | 0 | 0 | 0 | 0 | 0 | 0 | 13.8365 | 1.6336 | 0 | 0 | 0 | 0 | 0 | 14.4 | 0.0049 | 0 | 0 | 0 | 0 | 0 | 0
2014-05-16 | 9時 | 27.5927 | 0 | 0 | 0 | 0 | 0 | 0 | 0 | 0 | 0 | 0 | 0 | 14.6724 | 1.7408 | 0 | 0 | 0 | 0 | 0 | 15.5 | 0.0048 | 0 | 0 | 0 | 0 | 0 | 0
2014-05-16 | 10時 | 27.5927 | 0 | 0 | 0 | 0 | 0 | 0 | 0 | 0 | 0 | 0 | 0 | 15.3497 | 1.854 | 0 | 0 | 0 | 0 | 0 | 16.4 | 0.0054 | 0 | 0 | 0 | 0 | 0 | 0
2014-05-16 | 11時 | 27.5927 | 0 | 0 | 0 | 0 | 0 | 0 | 0 | 0 | 0 | 0 | 0 | 15.812 | 1.8994 | 0 | 0 | 0 | 0 | 0 | 17 | 0.0047 | 0 | 0 | 0 | 0 | 0 | 0
2014-05-16 | 12時 | 27.5927 | 0 | 0 | 0 | 0 | 0 | 0 | 0 | 0 | 0 | 0 | 0 | 17.0992 | 2.1116 | 0 | 0 | 0 | 0 | 0 | 18.7 | 0.005 | 0 | 0 | 0 | 0 | 0 | 0
2014-05-16 | 13時 | 27.5927 | 0 | 0 | 0 | 0 | 0 | 0 | 0 | 0 | 0 | 0 | 0 | 17.8572 | 2.2442 | 0 | 0 | 0 | 0 | 0 | 19.7 | 0.0051 | 0 | 0 | 0 | 0 | 0 | 0
2014-05-16 | 14時 | 27.5927 | 0 | 0 | 0 | 0 | 0 | 0 | 0 | 0 | 0 | 0 | 0 | 17.1815 | 2.102 | 0 | 0 | 0 | 0 | 0 | 18.8 | 0.0044 | 0 | 0 | 0 | 0 | 0 | 0
2014-05-16 | 15時 | 27.5927 | 0 | 0 | 0 | 0 | 0 | 0 | 0 | 0 | 0 | 0 | 0 | 16.9585 | 2.0489 | 0 | 0 | 0 | 0 | 0 | 18.5 | 0.004 | 0 | 0 | 0 | 0 | 0 | 0
2014-05-16 | 16時 | 27.5927 | 0 | 0 | 0 | 0 | 0 | 0 | 0 | 0 | 0 | 0 | 0 | 17.3356 | 2.119 | 0 | 0 | 0 | 0 | 0 | 19 | 0.0042 | 0 | 0 | 0 | 0 | 0 | 0
2014-05-16 | 17時 | 27.5927 | 0 | 0 | 0 | 0 | 0 | 0 | 0 | 0 | 0 | 0 | 0 | 17.032 | 2.0693 | 0 | 0 | 0 | 0 | 0 | 18.6 | 0.0042 | 0 | 0 | 0 | 0 | 0 | 0
2014-05-16 | 18時 | 27.5927 | 0 | 0 | 0 | 0 | 0 | 0 | 0 | 0 | 0 | 0 | 0 | 16.1926 | 1.9531 | 0 | 0 | 0 | 0 | 0 | 17.5 | 0.0046 | 0 | 0 | 0 | 0 | 0 | 0
2014-05-16 | 19時 | 27.5927 | 0 | 0 | 0 | 0 | 0 | 0 | 0 | 0 | 0 | 0 | 0 | 15.3497 | 1.854 | 0 | 0 | 0 | 0 | 0 | 16.4 | 0.0054 | 0 | 0 | 0 | 0 | 0 | 0
2014-05-16 | 20時 | 27.5927 | 0 | 0 | 0 | 0 | 0 | 0 | 0 | 0 | 0 | 0 | 0 | 15.0417 | 1.8237 | 0 | 0 | 0 | 0 | 0 | 16 | 0.0059 | 0 | 0 | 0 | 0 | 0 | 0
2014-05-16 | 21時 | 27.5927 | 0 | 0 | 0 | 0 | 0 | 0 | 0 | 0 | 0 | 0 | 0 | 14.3603 | 1.7241 | 0 | 0 | 0 | 0 | 0 | 15.1 | 0.0057 | 0 | 0 | 0 | 0 | 0 | 0
2014-05-16 | 22時 | 27.5927 | 0 | 0 | 0 | 0 | 0 | 0 | 0 | 0 | 0 | 0 | 0 | 13.8317 | 1.6466 | 0 | 0 | 0 | 0 | 0 | 14.4 | 0.0054 | 0 | 0 | 0 | 0 | 0 | 0
2014-05-16 | 23時 | 27.5927 | 0 | 0 | 0 | 0 | 0 | 0 | 0 | 0 | 0 | 0 | 0 | 13.8273 | 1.6586 | 0 | 0 | 0 | 0 | 0 | 14.4 | 0.0059 | 0 | 0 | 0 | 0 | 0 | 0
2014-05-17 | 0時 | 27.5927 | 0 | 0 | 0 | 0 | 0 | 0 | 0 | 0 | 0 | 0 | 0 | 13.6699 | 1.6542 | 0 | 0 | 0 | 0 | 0 | 14.2 | 0.0066 | 0 | 0 | 0 | 0 | 0 | 0
2014-05-17 | 1時 | 27.5927 | 0 | 0 | 0 | 0 | 0 | 0 | 0 | 0 | 0 | 0 | 0 | 13.4414 | 1.627 | 0 | 0 | 0 | 0 | 0 | 13.9 | 0.0067 | 0 | 0 | 0 | 0 | 0 | 0
2014-05-17 | 2時 | 27.5927 | 0 | 0 | 0 | 0 | 0 | 0 | 0 | 0 | 0 | 0 | 0 | 13.5173 | 1.6367 | 0 | 0 | 0 | 0 | 0 | 14 | 0.0067 | 0 | 0 | 0 | 0 | 0 | 0
2014-05-17 | 3時 | 27.5927 | 0 | 0 | 0 | 0 | 0 | 0 | 0 | 0 | 0 | 0 | 0 | 13.4385 | 1.6348 | 0 | 0 | 0 | 0 | 0 | 13.9 | 0.0071 | 0 | 0 | 0 | 0 | 0 | 0
2014-05-17 | 4時 | 27.5927 | 0 | 0 | 0 | 0 | 0 | 0 | 0 | 0 | 0 | 0 | 0 | 13.5137 | 1.6464 | 0 | 0 | 0 | 0 | 0 | 14 | 0.0072 | 0 | 0 | 0 | 0 | 0 | 0
2014-05-17 | 5時 | 27.5927 | 0 | 0 | 0 | 0 | 0 | 0 | 0 | 0 | 0 | 0 | 0 | 13.6642 | 1.6698 | 0 | 0 | 0 | 0 | 0 | 14.2 | 0.0074 | 0 | 0 | 0 | 0 | 0 | 0
2014-05-17 | 6時 | 27.5927 | 0 | 0 | 0 | 0 | 0 | 0 | 0 | 0 | 0 | 0 | 0 | 13.8886 | 1.7089 | 0 | 0 | 0 | 0 | 0 | 14.5 | 0.0079 | 0 | 0 | 0 | 0 | 0 | 0
2014-05-17 | 7時 | 27.5927 | 0 | 0 | 0 | 0 | 0 | 0 | 0 | 0 | 0 | 0 | 0 | 14.4952 | 1.7938 | 0 | 0 | 0 | 0 | 0 | 15.3 | 0.008 | 0 | 0 | 0 | 0 | 0 | 0
2014-05-17 | 8時 | 27.5927 | 0 | 0 | 0 | 0 | 0 | 0 | 0 | 0 | 0 | 0 | 0 | 15.4041 | 1.9319 | 0 | 0 | 0 | 0 | 0 | 16.5 | 0.0083 | 0 | 0 | 0 | 0 | 0 | 0
2014-05-17 | 9時 | 27.5927 | 0 | 0 | 0 | 0 | 0 | 0 | 0 | 0 | 0 | 0 | 0 | 16.3126 | 2.0824 | 0 | 0 | 0 | 0 | 0 | 17.7 | 0.0087 | 0 | 0 | 0 | 0 | 0 | 0
2014-05-17 | 10時 | 27.5927 | 0 | 0 | 0 | 0 | 0 | 0 | 0 | 0 | 0 | 0 | 0 | 16.8451 | 2.1665 | 0 | 0 | 0 | 0 | 0 | 18.4 | 0.0085 | 0 | 0 | 0 | 0 | 0 | 0
2014-05-17 | 11時 | 27.5927 | 0 | 0 | 0 | 0 | 0 | 0 | 0 | 0 | 0 | 0 | 0 | 17.4517 | 2.2739 | 0 | 0 | 0 | 0 | 0 | 19.2 | 0.0086 | 0 | 0 | 0 | 0 | 0 | 0
2014-05-17 | 12時 | 27.5927 | 0 | 0 | 0 | 0 | 0 | 0 | 0 | 0 | 0 | 0 | 0 | 17.5293 | 2.2808 | 0 | 0 | 0 | 0 | 0 | 19.3 | 0.0083 | 0 | 0 | 0 | 0 | 0 | 0
2014-05-17 | 13時 | 27.5927 | 0 | 0 | 0 | 0 | 0 | 0 | 0 | 0 | 0 | 0 | 0 | 17.9077 | 2.354 | 0 | 0 | 0 | 0 | 0 | 19.8 | 0.0085 | 0 | 0 | 0 | 0 | 0 | 0
2014-05-17 | 14時 | 27.5927 | 0 | 0 | 0 | 0 | 0 | 0 | 0 | 0 | 0 | 0 | 0 | 17.8295 | 2.3489 | 0 | 0 | 0 | 0 | 0 | 19.7 | 0.0089 | 0 | 0 | 0 | 0 | 0 | 0
2014-05-17 | 15時 | 27.5927 | 0 | 0 | 0 | 0 | 0 | 0 | 0 | 0 | 0 | 0 | 0 | 17.7508 | 2.3455 | 0 | 0 | 0 | 0 | 0 | 19.6 | 0.0094 | 0 | 0 | 0 | 0 | 0 | 0
2014-05-17 | 16時 | 27.5927 | 0 | 0 | 0 | 0 | 0 | 0 | 0 | 0 | 0 | 0 | 0 | 17.3708 | 2.279 | 0 | 0 | 0 | 0 | 0 | 19.1 | 0.0095 | 0 | 0 | 0 | 0 | 0 | 0
2014-05-17 | 17時 | 27.5927 | 0 | 0 | 0 | 0 | 0 | 0 | 0 | 0 | 0 | 0 | 0 | 16.5324 | 2.1475 | 0 | 0 | 0 | 0 | 0 | 18 | 0.0102 | 0 | 0 | 0 | 0 | 0 | 0
2014-05-17 | 18時 | 27.5927 | 0 | 0 | 0 | 0 | 0 | 0 | 0 | 0 | 0 | 0 | 0 | 16.2298 | 2.0938 | 0 | 0 | 0 | 0 | 0 | 17.6 | 0.01 | 0 | 0 | 0 | 0 | 0 | 0
2014-05-17 | 19時 | 27.5927 | 0 | 0 | 0 | 0 | 0 | 0 | 0 | 0 | 0 | 0 | 0 | 15.7754 | 2.0173 | 0 | 0 | 0 | 0 | 0 | 17 | 0.0098 | 0 | 0 | 0 | 0 | 0 | 0
2014-05-17 | 20時 | 27.5927 | 0 | 0 | 0 | 0 | 0 | 0 | 0 | 0 | 0 | 0 | 0 | 15.8513 | 2.0293 | 0 | 0 | 0 | 0 | 0 | 17.1 | 0.0098 | 0 | 0 | 0 | 0 | 0 | 0
2014-05-17 | 21時 | 27.5927 | 0 | 0 | 0 | 0 | 0 | 0 | 0 | 0 | 0 | 0 | 0 | 15.3205 | 1.9451 | 0 | 0 | 0 | 0 | 0 | 16.4 | 0.0097 | 0 | 0 | 0 | 0 | 0 | 0
2014-05-17 | 22時 | 27.5927 | 0 | 0 | 0 | 0 | 0 | 0 | 0 | 0 | 0 | 0 | 0 | 15.2446 | 1.9336 | 0 | 0 | 0 | 0 | 0 | 16.3 | 0.0097 | 0 | 0 | 0 | 0 | 0 | 0
2014-05-17 | 23時 | 27.5927 | 0 | 0 | 0 | 0 | 0 | 0 | 0 | 0 | 0 | 0 | 0 | 15.0928 | 1.9108 | 0 | 0 | 0 | 0 | 0 | 16.1 | 0.0097 | 0 | 0 | 0 | 0 | 0 | 0
2014-05-18 | 0時 | 27.5927 | 0 | 0 | 0 | 0 | 0 | 0 | 0 | 0 | 0 | 0 | 0 | 15.0169 | 1.8995 | 0 | 0 | 0 | 0 | 0 | 16 | 0.0097 | 0 | 0 | 0 | 0 | 0 | 0
2014-05-18 | 1時 | 27.5927 | 0 | 0 | 0 | 0 | 0 | 0 | 0 | 0 | 0 | 0 | 0 | 14.7882 | 1.8692 | 0 | 0 | 0 | 0 | 0 | 15.7 | 0.0099 | 0 | 0 | 0 | 0 | 0 | 0
2014-05-18 | 2時 | 27.5927 | 0 | 0 | 0 | 0 | 0 | 0 | 0 | 0 | 0 | 0 | 0 | 14.939 | 1.8946 | 0 | 0 | 0 | 0 | 0 | 15.9 | 0.0101 | 0 | 0 | 0 | 0 | 0 | 0
2014-05-18 | 3時 | 27.5927 | 0 | 0 | 0 | 0 | 0 | 0 | 0 | 0 | 0 | 0 | 0 | 14.7118 | 1.8596 | 0 | 0 | 0 | 0 | 0 | 15.6 | 0.01 | 0 | 0 | 0 | 0 | 0 | 0
2014-05-18 | 4時 | 27.5927 | 0 | 0 | 0 | 0 | 0 | 0 | 0 | 0 | 0 | 0 | 0 | 14.56 | 1.8377 | 0 | 0 | 0 | 0 | 0 | 15.4 | 0.01 | 0 | 0 | 0 | 0 | 0 | 0
2014-05-18 | 5時 | 27.5927 | 0 | 0 | 0 | 0 | 0 | 0 | 0 | 0 | 0 | 0 | 0 | 14.5595 | 1.8392 | 0 | 0 | 0 | 0 | 0 | 15.4 | 0.0101 | 0 | 0 | 0 | 0 | 0 | 0
2014-05-18 | 6時 | 27.5927 | 0 | 0 | 0 | 0 | 0 | 0 | 0 | 0 | 0 | 0 | 0 | 14.7108 | 1.8627 | 0 | 0 | 0 | 0 | 0 | 15.6 | 0.0102 | 0 | 0 | 0 | 0 | 0 | 0
2014-05-18 | 7時 | 27.5927 | 0 | 0 | 0 | 0 | 0 | 0 | 0 | 0 | 0 | 0 | 0 | 14.7867 | 1.8737 | 0 | 0 | 0 | 0 | 0 | 15.7 | 0.0102 | 0 | 0 | 0 | 0 | 0 | 0
2014-05-18 | 8時 | 27.5927 | 0 | 0 | 0 | 0 | 0 | 0 | 0 | 0 | 0 | 0 | 0 | 15.0898 | 1.9203 | 0 | 0 | 0 | 0 | 0 | 16.1 | 0.0103 | 0 | 0 | 0 | 0 | 0 | 0
2014-05-18 | 9時 | 27.5927 | 0 | 0 | 0 | 0 | 0 | 0 | 0 | 0 | 0 | 0 | 0 | 15.6216 | 2 | 0 | 0 | 0 | 0 | 0 | 16.8 | 0.0102 | 0 | 0 | 0 | 0 | 0 | 0
2014-05-18 | 10時 | 27.5927 | 0 | 0 | 0 | 0 | 0 | 0 | 0 | 0 | 0 | 0 | 0 | 16.0021 | 2.0569 | 0 | 0 | 0 | 0 | 0 | 17.3 | 0.01 | 0 | 0 | 0 | 0 | 0 | 0
2014-05-18 | 11時 | 27.5927 | 0 | 0 | 0 | 0 | 0 | 0 | 0 | 0 | 0 | 0 | 0 | 16.0021 | 2.0569 | 0 | 0 | 0 | 0 | 0 | 17.3 | 0.01 | 0 | 0 | 0 | 0 | 0 | 0
2014-05-18 | 12時 | 27.5927 | 0 | 0 | 0 | 0 | 0 | 0 | 0 | 0 | 0 | 0 | 0 | 16.4575 | 2.1314 | 0 | 0 | 0 | 0 | 0 | 17.9 | 0.01 | 0 | 0 | 0 | 0 | 0 | 0
2014-05-18 | 13時 | 27.5927 | 0 | 0 | 0 | 0 | 0 | 0 | 0 | 0 | 0 | 0 | 0 | 16.456 | 2.1366 | 0 | 0 | 0 | 0 | 0 | 17.9 | 0.0103 | 0 | 0 | 0 | 0 | 0 | 0
2014-05-18 | 14時 | 27.5927 | 0 | 0 | 0 | 0 | 0 | 0 | 0 | 0 | 0 | 0 | 0 | 16.455 | 2.1399 | 0 | 0 | 0 | 0 | 0 | 17.9 | 0.0105 | 0 | 0 | 0 | 0 | 0 | 0
2014-05-18 | 15時 | 27.5927 | 0 | 0 | 0 | 0 | 0 | 0 | 0 | 0 | 0 | 0 | 0 | 17.3658 | 2.2978 | 0 | 0 | 0 | 0 | 0 | 19.1 | 0.0105 | 0 | 0 | 0 | 0 | 0 | 0
2014-05-18 | 16時 | 27.5927 | 0 | 0 | 0 | 0 | 0 | 0 | 0 | 0 | 0 | 0 | 0 | 17.1391 | 2.2537 | 0 | 0 | 0 | 0 | 0 | 18.8 | 0.0103 | 0 | 0 | 0 | 0 | 0 | 0
2014-05-18 | 17時 | 27.5927 | 0 | 0 | 0 | 0 | 0 | 0 | 0 | 0 | 0 | 0 | 0 | 17.2185 | 2.2541 | 0 | 0 | 0 | 0 | 0 | 18.9 | 0.0096 | 0 | 0 | 0 | 0 | 0 | 0
2014-05-18 | 18時 | 27.5927 | 0 | 0 | 0 | 0 | 0 | 0 | 0 | 0 | 0 | 0 | 0 | 16.3067 | 2.1028 | 0 | 0 | 0 | 0 | 0 | 17.7 | 0.0098 | 0 | 0 | 0 | 0 | 0 | 0
2014-05-18 | 19時 | 27.5927 | 0 | 0 | 0 | 0 | 0 | 0 | 0 | 0 | 0 | 0 | 0 | 15.6231 | 1.9952 | 0 | 0 | 0 | 0 | 0 | 16.8 | 0.0099 | 0 | 0 | 0 | 0 | 0 | 0
2014-05-18 | 20時 | 27.5927 | 0 | 0 | 0 | 0 | 0 | 0 | 0 | 0 | 0 | 0 | 0 | 15.5487 | 1.9784 | 0 | 0 | 0 | 0 | 0 | 16.7 | 0.0096 | 0 | 0 | 0 | 0 | 0 | 0
2014-05-18 | 21時 | 27.5927 | 0 | 0 | 0 | 0 | 0 | 0 | 0 | 0 | 0 | 0 | 0 | 14.7892 | 1.866 | 0 | 0 | 0 | 0 | 0 | 15.7 | 0.0097 | 0 | 0 | 0 | 0 | 0 | 0
2014-05-18 | 22時 | 27.5927 | 0 | 0 | 0 | 0 | 0 | 0 | 0 | 0 | 0 | 0 | 0 | 14.2579 | 1.7902 | 0 | 0 | 0 | 0 | 0 | 15 | 0.0097 | 0 | 0 | 0 | 0 | 0 | 0
2014-05-18 | 23時 | 27.5927 | 0 | 0 | 0 | 0 | 0 | 0 | 0 | 0 | 0 | 0 | 0 | 13.804 | 1.7232 | 0 | 0 | 0 | 0 | 0 | 14.4 | 0.0094 | 0 | 0 | 0 | 0 | 0 | 0
2014-05-19 | 0時 | 27.5927 | 0 | 0 | 0 | 0 | 0 | 0 | 0 | 0 | 0 | 0 | 0 | 13.4256 | 1.6699 | 0 | 0 | 0 | 0 | 0 | 13.9 | 0.0092 | 0 | 0 | 0 | 0 | 0 | 0
2014-05-19 | 1時 | 27.5927 | 0 | 0 | 0 | 0 | 0 | 0 | 0 | 0 | 0 | 0 | 0 | 12.8949 | 1.6005 | 0 | 0 | 0 | 0 | 0 | 13.2 | 0.0091 | 0 | 0 | 0 | 0 | 0 | 0
2014-05-19 | 2時 | 27.5927 | 0 | 0 | 0 | 0 | 0 | 0 | 0 | 0 | 0 | 0 | 0 | 12.819 | 1.5911 | 0 | 0 | 0 | 0 | 0 | 13.1 | 0.0091 | 0 | 0 | 0 | 0 | 0 | 0
2014-05-19 | 3時 | 27.5927 | 0 | 0 | 0 | 0 | 0 | 0 | 0 | 0 | 0 | 0 | 0 | 12.6677 | 1.5709 | 0 | 0 | 0 | 0 | 0 | 12.9 | 0.009 | 0 | 0 | 0 | 0 | 0 | 0
2014-05-19 | 4時 | 27.5927 | 0 | 0 | 0 | 0 | 0 | 0 | 0 | 0 | 0 | 0 | 0 | 12.9702 | 1.6115 | 0 | 0 | 0 | 0 | 0 | 13.3 | 0.0092 | 0 | 0 | 0 | 0 | 0 | 0
2014-05-19 | 5時 | 27.5927 | 0 | 0 | 0 | 0 | 0 | 0 | 0 | 0 | 0 | 0 | 0 | 13.4245 | 1.6728 | 0 | 0 | 0 | 0 | 0 | 13.9 | 0.0094 | 0 | 0 | 0 | 0 | 0 | 0
2014-05-19 | 6時 | 27.5927 | 0 | 0 | 0 | 0 | 0 | 0 | 0 | 0 | 0 | 0 | 0 | 13.8794 | 1.7349 | 0 | 0 | 0 | 0 | 0 | 14.5 | 0.0095 | 0 | 0 | 0 | 0 | 0 | 0
2014-05-19 | 7時 | 27.5927 | 0 | 0 | 0 | 0 | 0 | 0 | 0 | 0 | 0 | 0 | 0 | 14.7133 | 1.855 | 0 | 0 | 0 | 0 | 0 | 15.6 | 0.0097 | 0 | 0 | 0 | 0 | 0 | 0
2014-05-19 | 8時 | 27.5927 | 0 | 0 | 0 | 0 | 0 | 0 | 0 | 0 | 0 | 0 | 0 | 15.7759 | 2.0156 | 0 | 0 | 0 | 0 | 0 | 17 | 0.0097 | 0 | 0 | 0 | 0 | 0 | 0
2014-05-19 | 9時 | 27.5927 | 0 | 0 | 0 | 0 | 0 | 0 | 0 | 0 | 0 | 0 | 0 | 16.9888 | 2.2217 | 0 | 0 | 0 | 0 | 0 | 18.6 | 0.01 | 0 | 0 | 0 | 0 | 0 | 0
2014-05-19 | 10時 | 27.5927 | 0 | 0 | 0 | 0 | 0 | 0 | 0 | 0 | 0 | 0 | 0 | 18.2786 | 2.4594 | 0 | 0 | 0 | 0 | 0 | 20.3 | 0.0101 | 0 | 0 | 0 | 0 | 0 | 0
2014-05-19 | 11時 | 27.5927 | 0 | 0 | 0 | 0 | 0 | 0 | 0 | 0 | 0 | 0 | 0 | 19.1909 | 2.6343 | 0 | 0 | 0 | 0 | 0 | 21.5 | 0.0098 | 0 | 0 | 0 | 0 | 0 | 0
2014-05-19 | 12時 | 27.5927 | 0 | 0 | 0 | 0 | 0 | 0 | 0 | 0 | 0 | 0 | 0 | 21.091 | 3.0421 | 0 | 0 | 0 | 0 | 0 | 24 | 0.0093 | 0 | 0 | 0 | 0 | 0 | 0
2014-05-19 | 13時 | 27.5927 | 0 | 0 | 0 | 0 | 0 | 0 | 0 | 0 | 0 | 0 | 0 | 22.3818 | 3.3618 | 0 | 0 | 0 | 0 | 0 | 25.7 | 0.0092 | 0 | 0 | 0 | 0 | 0 | 0
2014-05-19 | 14時 | 27.5927 | 0 | 0 | 0 | 0 | 0 | 0 | 0 | 0 | 0 | 0 | 0 | 21.6993 | 3.1843 | 0 | 0 | 0 | 0 | 0 | 24.8 | 0.0091 | 0 | 0 | 0 | 0 | 0 | 0
2014-05-19 | 15時 | 27.5927 | 0 | 0 | 0 | 0 | 0 | 0 | 0 | 0 | 0 | 0 | 0 | 21.394 | 3.1179 | 0 | 0 | 0 | 0 | 0 | 24.4 | 0.0094 | 0 | 0 | 0 | 0 | 0 | 0
2014-05-19 | 16時 | 27.5927 | 0 | 0 | 0 | 0 | 0 | 0 | 0 | 0 | 0 | 0 | 0 | 19.7293 | 2.7141 | 0 | 0 | 0 | 0 | 0 | 22.2 | 0.0085 | 0 | 0 | 0 | 0 | 0 | 0
2014-05-19 | 17時 | 27.5927 | 0 | 0 | 0 | 0 | 0 | 0 | 0 | 0 | 0 | 0 | 0 | 19.1904 | 2.6364 | 0 | 0 | 0 | 0 | 0 | 21.5 | 0.0099 | 0 | 0 | 0 | 0 | 0 | 0
2014-05-19 | 18時 | 27.5927 | 0 | 0 | 0 | 0 | 0 | 0 | 0 | 0 | 0 | 0 | 0 | 18.5812 | 2.5225 | 0 | 0 | 0 | 0 | 0 | 20.7 | 0.0103 | 0 | 0 | 0 | 0 | 0 | 0
2014-05-19 | 19時 | 27.5927 | 0 | 0 | 0 | 0 | 0 | 0 | 0 | 0 | 0 | 0 | 0 | 17.974 | 2.4056 | 0 | 0 | 0 | 0 | 0 | 19.9 | 0.0103 | 0 | 0 | 0 | 0 | 0 | 0
2014-05-19 | 20時 | 27.5927 | 0 | 0 | 0 | 0 | 0 | 0 | 0 | 0 | 0 | 0 | 0 | 17.3678 | 2.2905 | 0 | 0 | 0 | 0 | 0 | 19.1 | 0.0101 | 0 | 0 | 0 | 0 | 0 | 0
2014-05-19 | 21時 | 27.5927 | 0 | 0 | 0 | 0 | 0 | 0 | 0 | 0 | 0 | 0 | 0 | 17.0637 | 2.2386 | 0 | 0 | 0 | 0 | 0 | 18.7 | 0.0102 | 0 | 0 | 0 | 0 | 0 | 0
2014-05-19 | 22時 | 27.5927 | 0 | 0 | 0 | 0 | 0 | 0 | 0 | 0 | 0 | 0 | 0 | 16.6078 | 2.162 | 0 | 0 | 0 | 0 | 0 | 18.1 | 0.0103 | 0 | 0 | 0 | 0 | 0 | 0
2014-05-19 | 23時 | 27.5927 | 0 | 0 | 0 | 0 | 0 | 0 | 0 | 0 | 0 | 0 | 0 | 16.2313 | 2.0886 | 0 | 0 | 0 | 0 | 0 | 17.6 | 0.0097 | 0 | 0 | 0 | 0 | 0 | 0
2014-05-20 | 0時 | 27.5927 | 0 | 0 | 0 | 0 | 0 | 0 | 0 | 0 | 0 | 0 | 0 | 15.7015 | 1.9985 | 0 | 0 | 0 | 0 | 0 | 16.9 | 0.0094 | 0 | 0 | 0 | 0 | 0 | 0
2014-05-20 | 1時 | 27.5927 | 0 | 0 | 0 | 0 | 0 | 0 | 0 | 0 | 0 | 0 | 0 | 14.7892 | 1.866 | 0 | 0 | 0 | 0 | 0 | 15.7 | 0.0097 | 0 | 0 | 0 | 0 | 0 | 0
2014-05-20 | 2時 | 27.5927 | 0 | 0 | 0 | 0 | 0 | 0 | 0 | 0 | 0 | 0 | 0 | 14.3343 | 1.7993 | 0 | 0 | 0 | 0 | 0 | 15.1 | 0.0096 | 0 | 0 | 0 | 0 | 0 | 0
2014-05-20 | 3時 | 27.5927 | 0 | 0 | 0 | 0 | 0 | 0 | 0 | 0 | 0 | 0 | 0 | 13.881 | 1.7303 | 0 | 0 | 0 | 0 | 0 | 14.5 | 0.0092 | 0 | 0 | 0 | 0 | 0 | 0
2014-05-20 | 4時 | 27.5927 | 0 | 0 | 0 | 0 | 0 | 0 | 0 | 0 | 0 | 0 | 0 | 13.5032 | 1.6752 | 0 | 0 | 0 | 0 | 0 | 14 | 0.0089 | 0 | 0 | 0 | 0 | 0 | 0
2014-05-20 | 5時 | 27.5927 | 0 | 0 | 0 | 0 | 0 | 0 | 0 | 0 | 0 | 0 | 0 | 13.4273 | 1.6653 | 0 | 0 | 0 | 0 | 0 | 13.9 | 0.0089 | 0 | 0 | 0 | 0 | 0 | 0
2014-05-20 | 6時 | 27.5927 | 0 | 0 | 0 | 0 | 0 | 0 | 0 | 0 | 0 | 0 | 0 | 14.1109 | 1.755 | 0 | 0 | 0 | 0 | 0 | 14.8 | 0.0088 | 0 | 0 | 0 | 0 | 0 | 0
2014-05-20 | 7時 | 27.5927 | 0 | 0 | 0 | 0 | 0 | 0 | 0 | 0 | 0 | 0 | 0 | 16.3109 | 2.0882 | 0 | 0 | 0 | 0 | 0 | 17.7 | 0.009 | 0 | 0 | 0 | 0 | 0 | 0
2014-05-20 | 8時 | 27.5927 | 0 | 0 | 0 | 0 | 0 | 0 | 0 | 0 | 0 | 0 | 0 | 18.1354 | 2.3963 | 0 | 0 | 0 | 0 | 0 | 20.1 | 0.0085 | 0 | 0 | 0 | 0 | 0 | 0
2014-05-20 | 9時 | 27.5927 | 0 | 0 | 0 | 0 | 0 | 0 | 0 | 0 | 0 | 0 | 0 | 20.563 | 2.9025 | 0 | 0 | 0 | 0 | 0 | 23.3 | 0.0087 | 0 | 0 | 0 | 0 | 0 | 0
2014-05-20 | 10時 | 27.5927 | 0 | 0 | 0 | 0 | 0 | 0 | 0 | 0 | 0 | 0 | 0 | 21.548 | 3.1439 | 0 | 0 | 0 | 0 | 0 | 24.6 | 0.009 | 0 | 0 | 0 | 0 | 0 | 0
2014-05-20 | 11時 | 27.5927 | 0 | 0 | 0 | 0 | 0 | 0 | 0 | 0 | 0 | 0 | 0 | 22.8383 | 3.4773 | 0 | 0 | 0 | 0 | 0 | 26.3 | 0.009 | 0 | 0 | 0 | 0 | 0 | 0
2014-05-20 | 12時 | 27.5927 | 0 | 0 | 0 | 0 | 0 | 0 | 0 | 0 | 0 | 0 | 0 | 23.4508 | 3.6149 | 0 | 0 | 0 | 0 | 0 | 27.1 | 0.0081 | 0 | 0 | 0 | 0 | 0 | 0
2014-05-20 | 13時 | 27.5927 | 0 | 0 | 0 | 0 | 0 | 0 | 0 | 0 | 0 | 0 | 0 | 23.9839 | 3.7565 | 0 | 0 | 0 | 0 | 0 | 27.8 | 0.0078 | 0 | 0 | 0 | 0 | 0 | 0
2014-05-20 | 14時 | 27.5927 | 0 | 0 | 0 | 0 | 0 | 0 | 0 | 0 | 0 | 0 | 0 | 23.5325 | 3.6015 | 0 | 0 | 0 | 0 | 0 | 27.2 | 0.0072 | 0 | 0 | 0 | 0 | 0 | 0
2014-05-20 | 15時 | 27.5927 | 0 | 0 | 0 | 0 | 0 | 0 | 0 | 0 | 0 | 0 | 0 | 22.7683 | 3.4236 | 0 | 0 | 0 | 0 | 0 | 26.2 | 0.008 | 0 | 0 | 0 | 0 | 0 | 0
2014-05-20 | 16時 | 27.5927 | 0 | 0 | 0 | 0 | 0 | 0 | 0 | 0 | 0 | 0 | 0 | 22.8406 | 3.4644 | 0 | 0 | 0 | 0 | 0 | 26.3 | 0.0086 | 0 | 0 | 0 | 0 | 0 | 0
2014-05-20 | 17時 | 27.5927 | 0 | 0 | 0 | 0 | 0 | 0 | 0 | 0 | 0 | 0 | 0 | 21.9298 | 3.2264 | 0 | 0 | 0 | 0 | 0 | 25.1 | 0.0086 | 0 | 0 | 0 | 0 | 0 | 0
2014-05-20 | 18時 | 27.5927 | 0 | 0 | 0 | 0 | 0 | 0 | 0 | 0 | 0 | 0 | 0 | 20.9414 | 2.9955 | 0 | 0 | 0 | 0 | 0 | 23.8 | 0.0089 | 0 | 0 | 0 | 0 | 0 | 0
2014-05-20 | 19時 | 27.5927 | 0 | 0 | 0 | 0 | 0 | 0 | 0 | 0 | 0 | 0 | 0 | 20.1054 | 2.8114 | 0 | 0 | 0 | 0 | 0 | 22.7 | 0.0091 | 0 | 0 | 0 | 0 | 0 | 0
2014-05-20 | 20時 | 27.5927 | 0 | 0 | 0 | 0 | 0 | 0 | 0 | 0 | 0 | 0 | 0 | 19.7342 | 2.6922 | 0 | 0 | 0 | 0 | 0 | 22.2 | 0.0077 | 0 | 0 | 0 | 0 | 0 | 0
2014-05-20 | 21時 | 27.5927 | 0 | 0 | 0 | 0 | 0 | 0 | 0 | 0 | 0 | 0 | 0 | 19.127 | 2.5674 | 0 | 0 | 0 | 0 | 0 | 21.4 | 0.0077 | 0 | 0 | 0 | 0 | 0 | 0
2014-05-20 | 22時 | 27.5927 | 0 | 0 | 0 | 0 | 0 | 0 | 0 | 0 | 0 | 0 | 0 | 17.6071 | 2.2875 | 0 | 0 | 0 | 0 | 0 | 19.4 | 0.008 | 0 | 0 | 0 | 0 | 0 | 0
2014-05-20 | 23時 | 27.5927 | 0 | 0 | 0 | 0 | 0 | 0 | 0 | 0 | 0 | 0 | 0 | 17.1511 | 2.2098 | 0 | 0 | 0 | 0 | 0 | 18.8 | 0.0081 | 0 | 0 | 0 | 0 | 0 | 0
2014-05-21 | 0時 | 27.5927 | 0 | 0 | 0 | 0 | 0 | 0 | 0 | 0 | 0 | 0 | 0 | 16.3162 | 2.0702 | 0 | 0 | 0 | 0 | 0 | 17.7 | 0.0081 | 0 | 0 | 0 | 0 | 0 | 0
2014-05-21 | 1時 | 27.5927 | 0 | 0 | 0 | 0 | 0 | 0 | 0 | 0 | 0 | 0 | 0 | 15.3288 | 1.9185 | 0 | 0 | 0 | 0 | 0 | 16.4 | 0.0082 | 0 | 0 | 0 | 0 | 0 | 0
2014-05-21 | 2時 | 27.5927 | 0 | 0 | 0 | 0 | 0 | 0 | 0 | 0 | 0 | 0 | 0 | 14.5698 | 1.8081 | 0 | 0 | 0 | 0 | 0 | 15.4 | 0.0082 | 0 | 0 | 0 | 0 | 0 | 0
2014-05-21 | 3時 | 27.5927 | 0 | 0 | 0 | 0 | 0 | 0 | 0 | 0 | 0 | 0 | 0 | 14.3421 | 1.7762 | 0 | 0 | 0 | 0 | 0 | 15.1 | 0.0082 | 0 | 0 | 0 | 0 | 0 | 0
2014-05-21 | 4時 | 27.5927 | 0 | 0 | 0 | 0 | 0 | 0 | 0 | 0 | 0 | 0 | 0 | 14.0385 | 1.7346 | 0 | 0 | 0 | 0 | 0 | 14.7 | 0.0082 | 0 | 0 | 0 | 0 | 0 | 0
2014-05-21 | 5時 | 27.5927 | 0 | 0 | 0 | 0 | 0 | 0 | 0 | 0 | 0 | 0 | 0 | 14.191 | 1.7535 | 0 | 0 | 0 | 0 | 0 | 14.9 | 0.0081 | 0 | 0 | 0 | 0 | 0 | 0
2014-05-21 | 6時 | 27.5927 | 0 | 0 | 0 | 0 | 0 | 0 | 0 | 0 | 0 | 0 | 0 | 15.177 | 1.8959 | 0 | 0 | 0 | 0 | 0 | 16.2 | 0.0082 | 0 | 0 | 0 | 0 | 0 | 0
2014-05-21 | 7時 | 27.5927 | 0 | 0 | 0 | 0 | 0 | 0 | 0 | 0 | 0 | 0 | 0 | 16.8481 | 2.1558 | 0 | 0 | 0 | 0 | 0 | 18.4 | 0.008 | 0 | 0 | 0 | 0 | 0 | 0
2014-05-21 | 8時 | 27.5927 | 0 | 0 | 0 | 0 | 0 | 0 | 0 | 0 | 0 | 0 | 0 | 18.2137 | 2.401 | 0 | 0 | 0 | 0 | 0 | 20.2 | 0.0081 | 0 | 0 | 0 | 0 | 0 | 0
2014-05-21 | 9時 | 27.5927 | 0 | 0 | 0 | 0 | 0 | 0 | 0 | 0 | 0 | 0 | 0 | 19.7287 | 2.7167 | 0 | 0 | 0 | 0 | 0 | 22.2 | 0.0086 | 0 | 0 | 0 | 0 | 0 | 0
2014-05-21 | 10時 | 27.5927 | 0 | 0 | 0 | 0 | 0 | 0 | 0 | 0 | 0 | 0 | 0 | 20.5666 | 2.8856 | 0 | 0 | 0 | 0 | 0 | 23.3 | 0.0081 | 0 | 0 | 0 | 0 | 0 | 0
2014-05-21 | 11時 | 27.5927 | 0 | 0 | 0 | 0 | 0 | 0 | 0 | 0 | 0 | 0 | 0 | 21.0972 | 3.0109 | 0 | 0 | 0 | 0 | 0 | 24 | 0.0082 | 0 | 0 | 0 | 0 | 0 | 0
2014-05-21 | 12時 | 27.5927 | 0 | 0 | 0 | 0 | 0 | 0 | 0 | 0 | 0 | 0 | 0 | 21.0353 | 2.9253 | 0 | 0 | 0 | 0 | 0 | 23.9 | 0.0062 | 0 | 0 | 0 | 0 | 0 | 0
2014-05-21 | 13時 | 27.5927 | 0 | 0 | 0 | 0 | 0 | 0 | 0 | 0 | 0 | 0 | 0 | 22.1048 | 3.1428 | 0 | 0 | 0 | 0 | 0 | 25.3 | 0.0054 | 0 | 0 | 0 | 0 | 0 | 0
2014-05-21 | 14時 | 27.5927 | 0 | 0 | 0 | 0 | 0 | 0 | 0 | 0 | 0 | 0 | 0 | 22.1771 | 3.18 | 0 | 0 | 0 | 0 | 0 | 25.4 | 0.0058 | 0 | 0 | 0 | 0 | 0 | 0
2014-05-21 | 15時 | 27.5927 | 0 | 0 | 0 | 0 | 0 | 0 | 0 | 0 | 0 | 0 | 0 | 22.3363 | 3.1791 | 0 | 0 | 0 | 0 | 0 | 25.6 | 0.005 | 0 | 0 | 0 | 0 | 0 | 0
2014-05-21 | 16時 | 27.5927 | 0 | 0 | 0 | 0 | 0 | 0 | 0 | 0 | 0 | 0 | 0 | 21.5826 | 2.9703 | 0 | 0 | 0 | 0 | 0 | 24.6 | 0.0045 | 0 | 0 | 0 | 0 | 0 | 0
2014-05-21 | 17時 | 27.5927 | 0 | 0 | 0 | 0 | 0 | 0 | 0 | 0 | 0 | 0 | 0 | 21.1229 | 2.8865 | 0 | 0 | 0 | 0 | 0 | 24 | 0.0049 | 0 | 0 | 0 | 0 | 0 | 0
2014-05-21 | 18時 | 27.5927 | 0 | 0 | 0 | 0 | 0 | 0 | 0 | 0 | 0 | 0 | 0 | 20.4323 | 2.7706 | 0 | 0 | 0 | 0 | 0 | 23.1 | 0.0057 | 0 | 0 | 0 | 0 | 0 | 0
2014-05-21 | 19時 | 27.5927 | 0 | 0 | 0 | 0 | 0 | 0 | 0 | 0 | 0 | 0 | 0 | 19.666 | 2.6427 | 0 | 0 | 0 | 0 | 0 | 22.1 | 0.0066 | 0 | 0 | 0 | 0 | 0 | 0
2014-05-21 | 20時 | 27.5927 | 0 | 0 | 0 | 0 | 0 | 0 | 0 | 0 | 0 | 0 | 0 | 18.9902 | 2.4754 | 0 | 0 | 0 | 0 | 0 | 21.2 | 0.0057 | 0 | 0 | 0 | 0 | 0 | 0
2014-05-21 | 21時 | 27.5927 | 0 | 0 | 0 | 0 | 0 | 0 | 0 | 0 | 0 | 0 | 0 | 18.4598 | 2.3713 | 0 | 0 | 0 | 0 | 0 | 20.5 | 0.0056 | 0 | 0 | 0 | 0 | 0 | 0
2014-05-21 | 22時 | 27.5927 | 0 | 0 | 0 | 0 | 0 | 0 | 0 | 0 | 0 | 0 | 0 | 17.8459 | 2.2863 | 0 | 0 | 0 | 0 | 0 | 19.7 | 0.0064 | 0 | 0 | 0 | 0 | 0 | 0
2014-05-21 | 23時 | 27.5927 | 0 | 0 | 0 | 0 | 0 | 0 | 0 | 0 | 0 | 0 | 0 | 17.3913 | 2.2036 | 0 | 0 | 0 | 0 | 0 | 19.1 | 0.0063 | 0 | 0 | 0 | 0 | 0 | 0
2014-05-22 | 0時 | 27.5927 | 0 | 0 | 0 | 0 | 0 | 0 | 0 | 0 | 0 | 0 | 0 | 17.1576 | 2.186 | 0 | 0 | 0 | 0 | 0 | 18.8 | 0.0071 | 0 | 0 | 0 | 0 | 0 | 0
2014-05-22 | 1時 | 27.5927 | 0 | 0 | 0 | 0 | 0 | 0 | 0 | 0 | 0 | 0 | 0 | 17.0758 | 2.1945 | 0 | 0 | 0 | 0 | 0 | 18.7 | 0.008 | 0 | 0 | 0 | 0 | 0 | 0
2014-05-22 | 2時 | 27.5927 | 0 | 0 | 0 | 0 | 0 | 0 | 0 | 0 | 0 | 0 | 0 | 16.158 | 2.0673 | 0 | 0 | 0 | 0 | 0 | 17.5 | 0.0092 | 0 | 0 | 0 | 0 | 0 | 0
2014-05-22 | 3時 | 27.5927 | 0 | 0 | 0 | 0 | 0 | 0 | 0 | 0 | 0 | 0 | 0 | 15.9233 | 2.0545 | 0 | 0 | 0 | 0 | 0 | 17.2 | 0.0106 | 0 | 0 | 0 | 0 | 0 | 0
2014-05-22 | 4時 | 27.5927 | 0 | 0 | 0 | 0 | 0 | 0 | 0 | 0 | 0 | 0 | 0 | 16.1491 | 2.0977 | 0 | 0 | 0 | 0 | 0 | 17.5 | 0.011 | 0 | 0 | 0 | 0 | 0 | 0
2014-05-22 | 5時 | 27.5927 | 0 | 0 | 0 | 0 | 0 | 0 | 0 | 0 | 0 | 0 | 0 | 15.6211 | 2.0016 | 0 | 0 | 0 | 0 | 0 | 16.8 | 0.0103 | 0 | 0 | 0 | 0 | 0 | 0
2014-05-22 | 6時 | 27.5927 | 0 | 0 | 0 | 0 | 0 | 0 | 0 | 0 | 0 | 0 | 0 | 15.1667 | 1.9286 | 0 | 0 | 0 | 0 | 0 | 16.2 | 0.0101 | 0 | 0 | 0 | 0 | 0 | 0
2014-05-22 | 7時 | 27.5927 | 0 | 0 | 0 | 0 | 0 | 0 | 0 | 0 | 0 | 0 | 0 | 15.4698 | 1.9765 | 0 | 0 | 0 | 0 | 0 | 16.6 | 0.0102 | 0 | 0 | 0 | 0 | 0 | 0
2014-05-22 | 8時 | 27.5927 | 0 | 0 | 0 | 0 | 0 | 0 | 0 | 0 | 0 | 0 | 0 | 15.6975 | 2.0119 | 0 | 0 | 0 | 0 | 0 | 16.9 | 0.0102 | 0 | 0 | 0 | 0 | 0 | 0
2014-05-22 | 9時 | 27.5927 | 0 | 0 | 0 | 0 | 0 | 0 | 0 | 0 | 0 | 0 | 0 | 15.6956 | 2.0183 | 0 | 0 | 0 | 0 | 0 | 16.9 | 0.0106 | 0 | 0 | 0 | 0 | 0 | 0
2014-05-22 | 10時 | 27.5927 | 0 | 0 | 0 | 0 | 0 | 0 | 0 | 0 | 0 | 0 | 0 | 15.6178 | 2.0125 | 0 | 0 | 0 | 0 | 0 | 16.8 | 0.011 | 0 | 0 | 0 | 0 | 0 | 0
2014-05-22 | 11時 | 27.5927 | 0 | 0 | 0 | 0 | 0 | 0 | 0 | 0 | 0 | 0 | 0 | 15.3151 | 1.9623 | 0 | 0 | 0 | 0 | 0 | 16.4 | 0.0108 | 0 | 0 | 0 | 0 | 0 | 0
2014-05-22 | 12時 | 27.5927 | 0 | 0 | 0 | 0 | 0 | 0 | 0 | 0 | 0 | 0 | 0 | 15.5424 | 1.9991 | 0 | 0 | 0 | 0 | 0 | 16.7 | 0.0109 | 0 | 0 | 0 | 0 | 0 | 0
2014-05-22 | 13時 | 27.5927 | 0 | 0 | 0 | 0 | 0 | 0 | 0 | 0 | 0 | 0 | 0 | 15.8446 | 2.0516 | 0 | 0 | 0 | 0 | 0 | 17.1 | 0.0112 | 0 | 0 | 0 | 0 | 0 | 0
2014-05-22 | 14時 | 27.5927 | 0 | 0 | 0 | 0 | 0 | 0 | 0 | 0 | 0 | 0 | 0 | 15.8455 | 2.0486 | 0 | 0 | 0 | 0 | 0 | 17.1 | 0.011 | 0 | 0 | 0 | 0 | 0 | 0
2014-05-22 | 15時 | 27.5927 | 0 | 0 | 0 | 0 | 0 | 0 | 0 | 0 | 0 | 0 | 0 | 15.6946 | 2.0214 | 0 | 0 | 0 | 0 | 0 | 16.9 | 0.0108 | 0 | 0 | 0 | 0 | 0 | 0
2014-05-22 | 16時 | 27.5927 | 0 | 0 | 0 | 0 | 0 | 0 | 0 | 0 | 0 | 0 | 0 | 15.846 | 2.047 | 0 | 0 | 0 | 0 | 0 | 17.1 | 0.0109 | 0 | 0 | 0 | 0 | 0 | 0
2014-05-22 | 17時 | 27.5927 | 0 | 0 | 0 | 0 | 0 | 0 | 0 | 0 | 0 | 0 | 0 | 15.7692 | 2.038 | 0 | 0 | 0 | 0 | 0 | 17 | 0.0111 | 0 | 0 | 0 | 0 | 0 | 0
2014-05-22 | 18時 | 27.5927 | 0 | 0 | 0 | 0 | 0 | 0 | 0 | 0 | 0 | 0 | 0 | 15.8451 | 2.0501 | 0 | 0 | 0 | 0 | 0 | 17.1 | 0.0111 | 0 | 0 | 0 | 0 | 0 | 0
2014-05-22 | 19時 | 27.5927 | 0 | 0 | 0 | 0 | 0 | 0 | 0 | 0 | 0 | 0 | 0 | 15.616 | 2.0183 | 0 | 0 | 0 | 0 | 0 | 16.8 | 0.0114 | 0 | 0 | 0 | 0 | 0 | 0
2014-05-22 | 20時 | 27.5927 | 0 | 0 | 0 | 0 | 0 | 0 | 0 | 0 | 0 | 0 | 0 | 15.6919 | 2.0304 | 0 | 0 | 0 | 0 | 0 | 16.9 | 0.0114 | 0 | 0 | 0 | 0 | 0 | 0
2014-05-22 | 21時 | 27.5927 | 0 | 0 | 0 | 0 | 0 | 0 | 0 | 0 | 0 | 0 | 0 | 15.8429 | 2.0575 | 0 | 0 | 0 | 0 | 0 | 17.1 | 0.0116 | 0 | 0 | 0 | 0 | 0 | 0
2014-05-22 | 22時 | 27.5927 | 0 | 0 | 0 | 0 | 0 | 0 | 0 | 0 | 0 | 0 | 0 | 15.7678 | 2.0424 | 0 | 0 | 0 | 0 | 0 | 17 | 0.0114 | 0 | 0 | 0 | 0 | 0 | 0
2014-05-22 | 23時 | 27.5927 | 0 | 0 | 0 | 0 | 0 | 0 | 0 | 0 | 0 | 0 | 0 | 15.7687 | 2.0395 | 0 | 0 | 0 | 0 | 0 | 17 | 0.0112 | 0 | 0 | 0 | 0 | 0 | 0
2014-05-23 | 0時 | 27.5927 | 0 | 0 | 0 | 0 | 0 | 0 | 0 | 0 | 0 | 0 | 0 | 15.6928 | 2.0274 | 0 | 0 | 0 | 0 | 0 | 16.9 | 0.0112 | 0 | 0 | 0 | 0 | 0 | 0
2014-05-23 | 1時 | 27.5927 | 0 | 0 | 0 | 0 | 0 | 0 | 0 | 0 | 0 | 0 | 0 | 15.6174 | 2.0139 | 0 | 0 | 0 | 0 | 0 | 16.8 | 0.0111 | 0 | 0 | 0 | 0 | 0 | 0
2014-05-23 | 2時 | 27.5927 | 0 | 0 | 0 | 0 | 0 | 0 | 0 | 0 | 0 | 0 | 0 | 15.1647 | 1.9347 | 0 | 0 | 0 | 0 | 0 | 16.2 | 0.0105 | 0 | 0 | 0 | 0 | 0 | 0
2014-05-23 | 3時 | 27.5927 | 0 | 0 | 0 | 0 | 0 | 0 | 0 | 0 | 0 | 0 | 0 | 15.0918 | 1.914 | 0 | 0 | 0 | 0 | 0 | 16.1 | 0.0099 | 0 | 0 | 0 | 0 | 0 | 0
2014-05-23 | 4時 | 27.5927 | 0 | 0 | 0 | 0 | 0 | 0 | 0 | 0 | 0 | 0 | 0 | 14.4102 | 1.81 | 0 | 0 | 0 | 0 | 0 | 15.2 | 0.0096 | 0 | 0 | 0 | 0 | 0 | 0
2014-05-23 | 5時 | 27.5927 | 0 | 0 | 0 | 0 | 0 | 0 | 0 | 0 | 0 | 0 | 0 | 14.2589 | 1.7871 | 0 | 0 | 0 | 0 | 0 | 15 | 0.0095 | 0 | 0 | 0 | 0 | 0 | 0
2014-05-23 | 6時 | 27.5927 | 0 | 0 | 0 | 0 | 0 | 0 | 0 | 0 | 0 | 0 | 0 | 15.4749 | 1.9598 | 0 | 0 | 0 | 0 | 0 | 16.6 | 0.0092 | 0 | 0 | 0 | 0 | 0 | 0
2014-05-23 | 7時 | 27.5927 | 0 | 0 | 0 | 0 | 0 | 0 | 0 | 0 | 0 | 0 | 0 | 16.6888 | 2.1568 | 0 | 0 | 0 | 0 | 0 | 18.2 | 0.0093 | 0 | 0 | 0 | 0 | 0 | 0
2014-05-23 | 8時 | 27.5927 | 0 | 0 | 0 | 0 | 0 | 0 | 0 | 0 | 0 | 0 | 0 | 18.0566 | 2.3933 | 0 | 0 | 0 | 0 | 0 | 20 | 0.009 | 0 | 0 | 0 | 0 | 0 | 0
2014-05-23 | 9時 | 27.5927 | 0 | 0 | 0 | 0 | 0 | 0 | 0 | 0 | 0 | 0 | 0 | 18.3619 | 2.4439 | 0 | 0 | 0 | 0 | 0 | 20.4 | 0.0087 | 0 | 0 | 0 | 0 | 0 | 0
2014-05-23 | 10時 | 27.5927 | 0 | 0 | 0 | 0 | 0 | 0 | 0 | 0 | 0 | 0 | 0 | 19.2721 | 2.6267 | 0 | 0 | 0 | 0 | 0 | 21.6 | 0.0088 | 0 | 0 | 0 | 0 | 0 | 0
2014-05-23 | 11時 | 27.5927 | 0 | 0 | 0 | 0 | 0 | 0 | 0 | 0 | 0 | 0 | 0 | 20.1037 | 2.8189 | 0 | 0 | 0 | 0 | 0 | 22.7 | 0.0094 | 0 | 0 | 0 | 0 | 0 | 0
2014-05-23 | 12時 | 27.5927 | 0 | 0 | 0 | 0 | 0 | 0 | 0 | 0 | 0 | 0 | 0 | 20.5597 | 2.9184 | 0 | 0 | 0 | 0 | 0 | 23.3 | 0.0093 | 0 | 0 | 0 | 0 | 0 | 0
2014-05-23 | 13時 | 27.5927 | 0 | 0 | 0 | 0 | 0 | 0 | 0 | 0 | 0 | 0 | 0 | 21.8469 | 3.2446 | 0 | 0 | 0 | 0 | 0 | 25 | 0.0099 | 0 | 0 | 0 | 0 | 0 | 0
2014-05-23 | 14時 | 27.5927 | 0 | 0 | 0 | 0 | 0 | 0 | 0 | 0 | 0 | 0 | 0 | 21.8484 | 3.2364 | 0 | 0 | 0 | 0 | 0 | 25 | 0.0096 | 0 | 0 | 0 | 0 | 0 | 0
2014-05-23 | 15時 | 27.5927 | 0 | 0 | 0 | 0 | 0 | 0 | 0 | 0 | 0 | 0 | 0 | 21.4699 | 3.1364 | 0 | 0 | 0 | 0 | 0 | 24.5 | 0.0094 | 0 | 0 | 0 | 0 | 0 | 0
2014-05-23 | 16時 | 27.5927 | 0 | 0 | 0 | 0 | 0 | 0 | 0 | 0 | 0 | 0 | 0 | 21.3203 | 3.0884 | 0 | 0 | 0 | 0 | 0 | 24.3 | 0.009 | 0 | 0 | 0 | 0 | 0 | 0
2014-05-23 | 17時 | 27.5927 | 0 | 0 | 0 | 0 | 0 | 0 | 0 | 0 | 0 | 0 | 0 | 20.6389 | 2.9198 | 0 | 0 | 0 | 0 | 0 | 23.4 | 0.0087 | 0 | 0 | 0 | 0 | 0 | 0
2014-05-23 | 18時 | 27.5927 | 0 | 0 | 0 | 0 | 0 | 0 | 0 | 0 | 0 | 0 | 0 | 20.1076 | 2.8011 | 0 | 0 | 0 | 0 | 0 | 22.7 | 0.0087 | 0 | 0 | 0 | 0 | 0 | 0
2014-05-23 | 19時 | 27.5927 | 0 | 0 | 0 | 0 | 0 | 0 | 0 | 0 | 0 | 0 | 0 | 19.1192 | 2.6005 | 0 | 0 | 0 | 0 | 0 | 21.4 | 0.009 | 0 | 0 | 0 | 0 | 0 | 0
2014-05-23 | 20時 | 27.5927 | 0 | 0 | 0 | 0 | 0 | 0 | 0 | 0 | 0 | 0 | 0 | 18.4324 | 2.4805 | 0 | 0 | 0 | 0 | 0 | 20.5 | 0.0097 | 0 | 0 | 0 | 0 | 0 | 0
2014-05-23 | 21時 | 27.5927 | 0 | 0 | 0 | 0 | 0 | 0 | 0 | 0 | 0 | 0 | 0 | 17.597 | 2.3258 | 0 | 0 | 0 | 0 | 0 | 19.4 | 0.0098 | 0 | 0 | 0 | 0 | 0 | 0
2014-05-23 | 22時 | 27.5927 | 0 | 0 | 0 | 0 | 0 | 0 | 0 | 0 | 0 | 0 | 0 | 16.5344 | 2.1405 | 0 | 0 | 0 | 0 | 0 | 18 | 0.0098 | 0 | 0 | 0 | 0 | 0 | 0
2014-05-23 | 23時 | 27.5927 | 0 | 0 | 0 | 0 | 0 | 0 | 0 | 0 | 0 | 0 | 0 | 16.1544 | 2.0797 | 0 | 0 | 0 | 0 | 0 | 17.5 | 0.0099 | 0 | 0 | 0 | 0 | 0 | 0
2014-05-24 | 0時 | 27.5927 | 0 | 0 | 0 | 0 | 0 | 0 | 0 | 0 | 0 | 0 | 0 | 15.7749 | 2.019 | 0 | 0 | 0 | 0 | 0 | 17 | 0.0099 | 0 | 0 | 0 | 0 | 0 | 0
2014-05-24 | 1時 | 27.5927 | 0 | 0 | 0 | 0 | 0 | 0 | 0 | 0 | 0 | 0 | 0 | 15.4718 | 1.97 | 0 | 0 | 0 | 0 | 0 | 16.6 | 0.0098 | 0 | 0 | 0 | 0 | 0 | 0
2014-05-24 | 2時 | 27.5927 | 0 | 0 | 0 | 0 | 0 | 0 | 0 | 0 | 0 | 0 | 0 | 15.32 | 1.9468 | 0 | 0 | 0 | 0 | 0 | 16.4 | 0.0098 | 0 | 0 | 0 | 0 | 0 | 0
2014-05-24 | 3時 | 27.5927 | 0 | 0 | 0 | 0 | 0 | 0 | 0 | 0 | 0 | 0 | 0 | 15.1687 | 1.9222 | 0 | 0 | 0 | 0 | 0 | 16.2 | 0.0097 | 0 | 0 | 0 | 0 | 0 | 0
2014-05-24 | 4時 | 27.5927 | 0 | 0 | 0 | 0 | 0 | 0 | 0 | 0 | 0 | 0 | 0 | 15.0164 | 1.9011 | 0 | 0 | 0 | 0 | 0 | 16 | 0.0098 | 0 | 0 | 0 | 0 | 0 | 0
2014-05-24 | 5時 | 27.5927 | 0 | 0 | 0 | 0 | 0 | 0 | 0 | 0 | 0 | 0 | 0 | 15.0923 | 1.9124 | 0 | 0 | 0 | 0 | 0 | 16.1 | 0.0098 | 0 | 0 | 0 | 0 | 0 | 0
2014-05-24 | 6時 | 27.5927 | 0 | 0 | 0 | 0 | 0 | 0 | 0 | 0 | 0 | 0 | 0 | 15.1682 | 1.9238 | 0 | 0 | 0 | 0 | 0 | 16.2 | 0.0098 | 0 | 0 | 0 | 0 | 0 | 0
2014-05-24 | 7時 | 27.5927 | 0 | 0 | 0 | 0 | 0 | 0 | 0 | 0 | 0 | 0 | 0 | 15.5477 | 1.9817 | 0 | 0 | 0 | 0 | 0 | 16.7 | 0.0098 | 0 | 0 | 0 | 0 | 0 | 0
2014-05-24 | 8時 | 27.5927 | 0 | 0 | 0 | 0 | 0 | 0 | 0 | 0 | 0 | 0 | 0 | 16.2303 | 2.0921 | 0 | 0 | 0 | 0 | 0 | 17.6 | 0.0099 | 0 | 0 | 0 | 0 | 0 | 0
2014-05-24 | 9時 | 27.5927 | 0 | 0 | 0 | 0 | 0 | 0 | 0 | 0 | 0 | 0 | 0 | 16.7606 | 2.1843 | 0 | 0 | 0 | 0 | 0 | 18.3 | 0.0101 | 0 | 0 | 0 | 0 | 0 | 0
2014-05-24 | 10時 | 27.5927 | 0 | 0 | 0 | 0 | 0 | 0 | 0 | 0 | 0 | 0 | 0 | 17.5201 | 2.3159 | 0 | 0 | 0 | 0 | 0 | 19.3 | 0.01 | 0 | 0 | 0 | 0 | 0 | 0
2014-05-24 | 11時 | 27.5927 | 0 | 0 | 0 | 0 | 0 | 0 | 0 | 0 | 0 | 0 | 0 | 18.1268 | 2.4304 | 0 | 0 | 0 | 0 | 0 | 20.1 | 0.0101 | 0 | 0 | 0 | 0 | 0 | 0
2014-05-24 | 12時 | 27.5927 | 0 | 0 | 0 | 0 | 0 | 0 | 0 | 0 | 0 | 0 | 0 | 18.6591 | 2.5292 | 0 | 0 | 0 | 0 | 0 | 20.8 | 0.0099 | 0 | 0 | 0 | 0 | 0 | 0
2014-05-24 | 13時 | 27.5927 | 0 | 0 | 0 | 0 | 0 | 0 | 0 | 0 | 0 | 0 | 0 | 19.7966 | 2.7691 | 0 | 0 | 0 | 0 | 0 | 22.3 | 0.0101 | 0 | 0 | 0 | 0 | 0 | 0
2014-05-24 | 14時 | 27.5927 | 0 | 0 | 0 | 0 | 0 | 0 | 0 | 0 | 0 | 0 | 0 | 21.5491 | 3.1381 | 0 | 0 | 0 | 0 | 0 | 24.6 | 0.0088 | 0 | 0 | 0 | 0 | 0 | 0
2014-05-24 | 15時 | 27.5927 | 0 | 0 | 0 | 0 | 0 | 0 | 0 | 0 | 0 | 0 | 0 | 20.5586 | 2.9235 | 0 | 0 | 0 | 0 | 0 | 23.3 | 0.0095 | 0 | 0 | 0 | 0 | 0 | 0
2014-05-24 | 16時 | 27.5927 | 0 | 0 | 0 | 0 | 0 | 0 | 0 | 0 | 0 | 0 | 0 | 20.4058 | 2.894 | 0 | 0 | 0 | 0 | 0 | 23.1 | 0.0097 | 0 | 0 | 0 | 0 | 0 | 0
2014-05-24 | 17時 | 27.5927 | 0 | 0 | 0 | 0 | 0 | 0 | 0 | 0 | 0 | 0 | 0 | 19.115 | 2.6187 | 0 | 0 | 0 | 0 | 0 | 21.4 | 0.0098 | 0 | 0 | 0 | 0 | 0 | 0
2014-05-24 | 18時 | 27.5927 | 0 | 0 | 0 | 0 | 0 | 0 | 0 | 0 | 0 | 0 | 0 | 18.5842 | 2.5101 | 0 | 0 | 0 | 0 | 0 | 20.7 | 0.0097 | 0 | 0 | 0 | 0 | 0 | 0
2014-05-24 | 19時 | 27.5927 | 0 | 0 | 0 | 0 | 0 | 0 | 0 | 0 | 0 | 0 | 0 | 17.8986 | 2.3895 | 0 | 0 | 0 | 0 | 0 | 19.8 | 0.0102 | 0 | 0 | 0 | 0 | 0 | 0
2014-05-24 | 20時 | 27.5927 | 0 | 0 | 0 | 0 | 0 | 0 | 0 | 0 | 0 | 0 | 0 | 17.3673 | 2.2923 | 0 | 0 | 0 | 0 | 0 | 19.1 | 0.0102 | 0 | 0 | 0 | 0 | 0 | 0
2014-05-24 | 21時 | 27.5927 | 0 | 0 | 0 | 0 | 0 | 0 | 0 | 0 | 0 | 0 | 0 | 16.6083 | 2.1603 | 0 | 0 | 0 | 0 | 0 | 18.1 | 0.0102 | 0 | 0 | 0 | 0 | 0 | 0
2014-05-24 | 22時 | 27.5927 | 0 | 0 | 0 | 0 | 0 | 0 | 0 | 0 | 0 | 0 | 0 | 16.0001 | 2.0635 | 0 | 0 | 0 | 0 | 0 | 17.3 | 0.0104 | 0 | 0 | 0 | 0 | 0 | 0
2014-05-24 | 23時 | 27.5927 | 0 | 0 | 0 | 0 | 0 | 0 | 0 | 0 | 0 | 0 | 0 | 15.2421 | 1.9416 | 0 | 0 | 0 | 0 | 0 | 16.3 | 0.0102 | 0 | 0 | 0 | 0 | 0 | 0
2014-05-25 | 0時 | 27.5927 | 0 | 0 | 0 | 0 | 0 | 0 | 0 | 0 | 0 | 0 | 0 | 14.8636 | 1.8818 | 0 | 0 | 0 | 0 | 0 | 15.8 | 0.01 | 0 | 0 | 0 | 0 | 0 | 0
2014-05-25 | 1時 | 27.5927 | 0 | 0 | 0 | 0 | 0 | 0 | 0 | 0 | 0 | 0 | 0 | 14.4851 | 1.8238 | 0 | 0 | 0 | 0 | 0 | 15.3 | 0.0098 | 0 | 0 | 0 | 0 | 0 | 0
2014-05-25 | 2時 | 27.5927 | 0 | 0 | 0 | 0 | 0 | 0 | 0 | 0 | 0 | 0 | 0 | 14.1056 | 1.7705 | 0 | 0 | 0 | 0 | 0 | 14.8 | 0.0098 | 0 | 0 | 0 | 0 | 0 | 0
2014-05-25 | 3時 | 27.5927 | 0 | 0 | 0 | 0 | 0 | 0 | 0 | 0 | 0 | 0 | 0 | 13.5004 | 1.6828 | 0 | 0 | 0 | 0 | 0 | 14 | 0.0094 | 0 | 0 | 0 | 0 | 0 | 0
2014-05-25 | 4時 | 27.5927 | 0 | 0 | 0 | 0 | 0 | 0 | 0 | 0 | 0 | 0 | 0 | 13.1226 | 1.6293 | 0 | 0 | 0 | 0 | 0 | 13.5 | 0.0091 | 0 | 0 | 0 | 0 | 0 | 0
2014-05-25 | 5時 | 27.5927 | 0 | 0 | 0 | 0 | 0 | 0 | 0 | 0 | 0 | 0 | 0 | 13.1974 | 1.6419 | 0 | 0 | 0 | 0 | 0 | 13.6 | 0.0093 | 0 | 0 | 0 | 0 | 0 | 0
2014-05-25 | 6時 | 27.5927 | 0 | 0 | 0 | 0 | 0 | 0 | 0 | 0 | 0 | 0 | 0 | 13.2727 | 1.6531 | 0 | 0 | 0 | 0 | 0 | 13.7 | 0.0094 | 0 | 0 | 0 | 0 | 0 | 0
2014-05-25 | 7時 | 27.5927 | 0 | 0 | 0 | 0 | 0 | 0 | 0 | 0 | 0 | 0 | 0 | 14.7887 | 1.8676 | 0 | 0 | 0 | 0 | 0 | 15.7 | 0.0098 | 0 | 0 | 0 | 0 | 0 | 0
2014-05-25 | 8時 | 27.5927 | 0 | 0 | 0 | 0 | 0 | 0 | 0 | 0 | 0 | 0 | 0 | 16.9873 | 2.2271 | 0 | 0 | 0 | 0 | 0 | 18.6 | 0.0103 | 0 | 0 | 0 | 0 | 0 | 0
2014-05-25 | 9時 | 27.5927 | 0 | 0 | 0 | 0 | 0 | 0 | 0 | 0 | 0 | 0 | 0 | 19.1889 | 2.6429 | 0 | 0 | 0 | 0 | 0 | 21.5 | 0.0102 | 0 | 0 | 0 | 0 | 0 | 0
2014-05-25 | 10時 | 27.5927 | 0 | 0 | 0 | 0 | 0 | 0 | 0 | 0 | 0 | 0 | 0 | 21.5443 | 3.1632 | 0 | 0 | 0 | 0 | 0 | 24.6 | 0.0097 | 0 | 0 | 0 | 0 | 0 | 0
2014-05-25 | 11時 | 27.5927 | 0 | 0 | 0 | 0 | 0 | 0 | 0 | 0 | 0 | 0 | 0 | 22.3852 | 3.3433 | 0 | 0 | 0 | 0 | 0 | 25.7 | 0.0086 | 0 | 0 | 0 | 0 | 0 | 0
2014-05-25 | 12時 | 27.5927 | 0 | 0 | 0 | 0 | 0 | 0 | 0 | 0 | 0 | 0 | 0 | 22.5364 | 3.3864 | 0 | 0 | 0 | 0 | 0 | 25.9 | 0.0087 | 0 | 0 | 0 | 0 | 0 | 0
2014-05-25 | 13時 | 27.5927 | 0 | 0 | 0 | 0 | 0 | 0 | 0 | 0 | 0 | 0 | 0 | 22.9142 | 3.498 | 0 | 0 | 0 | 0 | 0 | 26.4 | 0.009 | 0 | 0 | 0 | 0 | 0 | 0
2014-05-25 | 14時 | 27.5927 | 0 | 0 | 0 | 0 | 0 | 0 | 0 | 0 | 0 | 0 | 0 | 23.9009 | 3.7783 | 0 | 0 | 0 | 0 | 0 | 27.7 | 0.009 | 0 | 0 | 0 | 0 | 0 | 0
2014-05-25 | 15時 | 27.5927 | 0 | 0 | 0 | 0 | 0 | 0 | 0 | 0 | 0 | 0 | 0 | 23.5254 | 3.6437 | 0 | 0 | 0 | 0 | 0 | 27.2 | 0.0083 | 0 | 0 | 0 | 0 | 0 | 0
2014-05-25 | 16時 | 27.5927 | 0 | 0 | 0 | 0 | 0 | 0 | 0 | 0 | 0 | 0 | 0 | 23.1448 | 3.5442 | 0 | 0 | 0 | 0 | 0 | 26.7 | 0.0085 | 0 | 0 | 0 | 0 | 0 | 0
2014-05-25 | 17時 | 27.5927 | 0 | 0 | 0 | 0 | 0 | 0 | 0 | 0 | 0 | 0 | 0 | 21.3925 | 3.1259 | 0 | 0 | 0 | 0 | 0 | 24.4 | 0.0097 | 0 | 0 | 0 | 0 | 0 | 0
2014-05-25 | 18時 | 27.5927 | 0 | 0 | 0 | 0 | 0 | 0 | 0 | 0 | 0 | 0 | 0 | 19.1804 | 2.6801 | 0 | 0 | 0 | 0 | 0 | 21.5 | 0.0121 | 0 | 0 | 0 | 0 | 0 | 0
2014-05-25 | 19時 | 27.5927 | 0 | 0 | 0 | 0 | 0 | 0 | 0 | 0 | 0 | 0 | 0 | 18.9565 | 2.6163 | 0 | 0 | 0 | 0 | 0 | 21.2 | 0.0112 | 0 | 0 | 0 | 0 | 0 | 0
2014-05-25 | 20時 | 27.5927 | 0 | 0 | 0 | 0 | 0 | 0 | 0 | 0 | 0 | 0 | 0 | 18.4324 | 2.4805 | 0 | 0 | 0 | 0 | 0 | 20.5 | 0.0097 | 0 | 0 | 0 | 0 | 0 | 0
2014-05-25 | 21時 | 27.5927 | 0 | 0 | 0 | 0 | 0 | 0 | 0 | 0 | 0 | 0 | 0 | 17.8262 | 2.3615 | 0 | 0 | 0 | 0 | 0 | 19.7 | 0.0095 | 0 | 0 | 0 | 0 | 0 | 0
2014-05-25 | 22時 | 27.5927 | 0 | 0 | 0 | 0 | 0 | 0 | 0 | 0 | 0 | 0 | 0 | 16.9935 | 2.2046 | 0 | 0 | 0 | 0 | 0 | 18.6 | 0.0091 | 0 | 0 | 0 | 0 | 0 | 0
2014-05-25 | 23時 | 27.5927 | 0 | 0 | 0 | 0 | 0 | 0 | 0 | 0 | 0 | 0 | 0 | 16.614 | 2.1402 | 0 | 0 | 0 | 0 | 0 | 18.1 | 0.0091 | 0 | 0 | 0 | 0 | 0 | 0
2014-05-26 | 0時 | 27.5927 | 0 | 0 | 0 | 0 | 0 | 0 | 0 | 0 | 0 | 0 | 0 | 16.2345 | 2.0777 | 0 | 0 | 0 | 0 | 0 | 17.6 | 0.0091 | 0 | 0 | 0 | 0 | 0 | 0
2014-05-26 | 1時 | 27.5927 | 0 | 0 | 0 | 0 | 0 | 0 | 0 | 0 | 0 | 0 | 0 | 15.3226 | 1.9384 | 0 | 0 | 0 | 0 | 0 | 16.4 | 0.0093 | 0 | 0 | 0 | 0 | 0 | 0
2014-05-26 | 2時 | 27.5927 | 0 | 0 | 0 | 0 | 0 | 0 | 0 | 0 | 0 | 0 | 0 | 14.9436 | 1.8801 | 0 | 0 | 0 | 0 | 0 | 15.9 | 0.0092 | 0 | 0 | 0 | 0 | 0 | 0
2014-05-26 | 3時 | 27.5927 | 0 | 0 | 0 | 0 | 0 | 0 | 0 | 0 | 0 | 0 | 0 | 14.4129 | 1.8021 | 0 | 0 | 0 | 0 | 0 | 15.2 | 0.0091 | 0 | 0 | 0 | 0 | 0 | 0
2014-05-26 | 4時 | 27.5927 | 0 | 0 | 0 | 0 | 0 | 0 | 0 | 0 | 0 | 0 | 0 | 14.4888 | 1.8128 | 0 | 0 | 0 | 0 | 0 | 15.3 | 0.0091 | 0 | 0 | 0 | 0 | 0 | 0
2014-05-26 | 5時 | 27.5927 | 0 | 0 | 0 | 0 | 0 | 0 | 0 | 0 | 0 | 0 | 0 | 14.337 | 1.7914 | 0 | 0 | 0 | 0 | 0 | 15.1 | 0.0091 | 0 | 0 | 0 | 0 | 0 | 0
2014-05-26 | 6時 | 27.5927 | 0 | 0 | 0 | 0 | 0 | 0 | 0 | 0 | 0 | 0 | 0 | 15.7791 | 2.0051 | 0 | 0 | 0 | 0 | 0 | 17 | 0.0091 | 0 | 0 | 0 | 0 | 0 | 0
2014-05-26 | 7時 | 27.5927 | 0 | 0 | 0 | 0 | 0 | 0 | 0 | 0 | 0 | 0 | 0 | 17.2976 | 2.2555 | 0 | 0 | 0 | 0 | 0 | 19 | 0.009 | 0 | 0 | 0 | 0 | 0 | 0
2014-05-26 | 8時 | 27.5927 | 0 | 0 | 0 | 0 | 0 | 0 | 0 | 0 | 0 | 0 | 0 | 18.8904 | 2.5592 | 0 | 0 | 0 | 0 | 0 | 21.1 | 0.0092 | 0 | 0 | 0 | 0 | 0 | 0
2014-05-26 | 9時 | 27.5927 | 0 | 0 | 0 | 0 | 0 | 0 | 0 | 0 | 0 | 0 | 0 | 19.2727 | 2.6242 | 0 | 0 | 0 | 0 | 0 | 21.6 | 0.0087 | 0 | 0 | 0 | 0 | 0 | 0
2014-05-26 | 10時 | 27.5927 | 0 | 0 | 0 | 0 | 0 | 0 | 0 | 0 | 0 | 0 | 0 | 21.3198 | 3.0912 | 0 | 0 | 0 | 0 | 0 | 24.3 | 0.0091 | 0 | 0 | 0 | 0 | 0 | 0
2014-05-26 | 11時 | 27.5927 | 0 | 0 | 0 | 0 | 0 | 0 | 0 | 0 | 0 | 0 | 0 | 21.6245 | 3.1597 | 0 | 0 | 0 | 0 | 0 | 24.7 | 0.0089 | 0 | 0 | 0 | 0 | 0 | 0
2014-05-26 | 12時 | 27.5927 | 0 | 0 | 0 | 0 | 0 | 0 | 0 | 0 | 0 | 0 | 0 | 21.9304 | 3.2233 | 0 | 0 | 0 | 0 | 0 | 25.1 | 0.0085 | 0 | 0 | 0 | 0 | 0 | 0
2014-05-26 | 13時 | 27.5927 | 0 | 0 | 0 | 0 | 0 | 0 | 0 | 0 | 0 | 0 | 0 | 22.7619 | 3.4599 | 0 | 0 | 0 | 0 | 0 | 26.2 | 0.0091 | 0 | 0 | 0 | 0 | 0 | 0
2014-05-26 | 14時 | 27.5927 | 0 | 0 | 0 | 0 | 0 | 0 | 0 | 0 | 0 | 0 | 0 | 22.4617 | 3.36 | 0 | 0 | 0 | 0 | 0 | 25.8 | 0.0085 | 0 | 0 | 0 | 0 | 0 | 0
2014-05-26 | 15時 | 27.5927 | 0 | 0 | 0 | 0 | 0 | 0 | 0 | 0 | 0 | 0 | 0 | 22.7647 | 3.4439 | 0 | 0 | 0 | 0 | 0 | 26.2 | 0.0086 | 0 | 0 | 0 | 0 | 0 | 0
2014-05-26 | 16時 | 27.5927 | 0 | 0 | 0 | 0 | 0 | 0 | 0 | 0 | 0 | 0 | 0 | 22.3869 | 3.3336 | 0 | 0 | 0 | 0 | 0 | 25.7 | 0.0083 | 0 | 0 | 0 | 0 | 0 | 0
2014-05-26 | 17時 | 27.5927 | 0 | 0 | 0 | 0 | 0 | 0 | 0 | 0 | 0 | 0 | 0 | 21.7089 | 3.1342 | 0 | 0 | 0 | 0 | 0 | 24.8 | 0.0075 | 0 | 0 | 0 | 0 | 0 | 0
2014-05-26 | 18時 | 27.5927 | 0 | 0 | 0 | 0 | 0 | 0 | 0 | 0 | 0 | 0 | 0 | 20.5697 | 2.8706 | 0 | 0 | 0 | 0 | 0 | 23.3 | 0.0076 | 0 | 0 | 0 | 0 | 0 | 0
2014-05-26 | 19時 | 27.5927 | 0 | 0 | 0 | 0 | 0 | 0 | 0 | 0 | 0 | 0 | 0 | 19.5058 | 2.6475 | 0 | 0 | 0 | 0 | 0 | 21.9 | 0.0078 | 0 | 0 | 0 | 0 | 0 | 0
2014-05-26 | 20時 | 27.5927 | 0 | 0 | 0 | 0 | 0 | 0 | 0 | 0 | 0 | 0 | 0 | 18.7443 | 2.5053 | 0 | 0 | 0 | 0 | 0 | 20.9 | 0.0082 | 0 | 0 | 0 | 0 | 0 | 0
2014-05-26 | 21時 | 27.5927 | 0 | 0 | 0 | 0 | 0 | 0 | 0 | 0 | 0 | 0 | 0 | 17.8348 | 2.3285 | 0 | 0 | 0 | 0 | 0 | 19.7 | 0.008 | 0 | 0 | 0 | 0 | 0 | 0
2014-05-26 | 22時 | 27.5927 | 0 | 0 | 0 | 0 | 0 | 0 | 0 | 0 | 0 | 0 | 0 | 17.0752 | 2.1967 | 0 | 0 | 0 | 0 | 0 | 18.7 | 0.0081 | 0 | 0 | 0 | 0 | 0 | 0
2014-05-26 | 23時 | 27.5927 | 0 | 0 | 0 | 0 | 0 | 0 | 0 | 0 | 0 | 0 | 0 | 16.6969 | 2.1281 | 0 | 0 | 0 | 0 | 0 | 18.2 | 0.0079 | 0 | 0 | 0 | 0 | 0 | 0
2014-05-27 | 0時 | 27.5927 | 0 | 0 | 0 | 0 | 0 | 0 | 0 | 0 | 0 | 0 | 0 | 15.9367 | 2.0097 | 0 | 0 | 0 | 0 | 0 | 17.2 | 0.0081 | 0 | 0 | 0 | 0 | 0 | 0
2014-05-27 | 1時 | 27.5927 | 0 | 0 | 0 | 0 | 0 | 0 | 0 | 0 | 0 | 0 | 0 | 15.2536 | 1.9053 | 0 | 0 | 0 | 0 | 0 | 16.3 | 0.0081 | 0 | 0 | 0 | 0 | 0 | 0
2014-05-27 | 2時 | 27.5927 | 0 | 0 | 0 | 0 | 0 | 0 | 0 | 0 | 0 | 0 | 0 | 14.4939 | 1.7974 | 0 | 0 | 0 | 0 | 0 | 15.3 | 0.0082 | 0 | 0 | 0 | 0 | 0 | 0
2014-05-27 | 3時 | 27.5927 | 0 | 0 | 0 | 0 | 0 | 0 | 0 | 0 | 0 | 0 | 0 | 14.0398 | 1.7311 | 0 | 0 | 0 | 0 | 0 | 14.7 | 0.008 | 0 | 0 | 0 | 0 | 0 | 0
2014-05-27 | 4時 | 27.5927 | 0 | 0 | 0 | 0 | 0 | 0 | 0 | 0 | 0 | 0 | 0 | 13.3567 | 1.6411 | 0 | 0 | 0 | 0 | 0 | 13.8 | 0.008 | 0 | 0 | 0 | 0 | 0 | 0
2014-05-27 | 5時 | 27.5927 | 0 | 0 | 0 | 0 | 0 | 0 | 0 | 0 | 0 | 0 | 0 | 13.6597 | 1.6822 | 0 | 0 | 0 | 0 | 0 | 14.2 | 0.0081 | 0 | 0 | 0 | 0 | 0 | 0
2014-05-27 | 6時 | 27.5927 | 0 | 0 | 0 | 0 | 0 | 0 | 0 | 0 | 0 | 0 | 0 | 14.95 | 1.8606 | 0 | 0 | 0 | 0 | 0 | 15.9 | 0.0081 | 0 | 0 | 0 | 0 | 0 | 0
2014-05-27 | 7時 | 27.5927 | 0 | 0 | 0 | 0 | 0 | 0 | 0 | 0 | 0 | 0 | 0 | 16.3155 | 2.0723 | 0 | 0 | 0 | 0 | 0 | 17.7 | 0.0082 | 0 | 0 | 0 | 0 | 0 | 0
2014-05-27 | 8時 | 27.5927 | 0 | 0 | 0 | 0 | 0 | 0 | 0 | 0 | 0 | 0 | 0 | 17.2276 | 2.2206 | 0 | 0 | 0 | 0 | 0 | 18.9 | 0.008 | 0 | 0 | 0 | 0 | 0 | 0
2014-05-27 | 9時 | 27.5927 | 0 | 0 | 0 | 0 | 0 | 0 | 0 | 0 | 0 | 0 | 0 | 18.2896 | 2.4153 | 0 | 0 | 0 | 0 | 0 | 20.3 | 0.0081 | 0 | 0 | 0 | 0 | 0 | 0
2014-05-27 | 10時 | 27.5927 | 0 | 0 | 0 | 0 | 0 | 0 | 0 | 0 | 0 | 0 | 0 | 19.2843 | 2.5748 | 0 | 0 | 0 | 0 | 0 | 21.6 | 0.0069 | 0 | 0 | 0 | 0 | 0 | 0
2014-05-27 | 11時 | 27.5927 | 0 | 0 | 0 | 0 | 0 | 0 | 0 | 0 | 0 | 0 | 0 | 20.1206 | 2.7418 | 0 | 0 | 0 | 0 | 0 | 22.7 | 0.0067 | 0 | 0 | 0 | 0 | 0 | 0
2014-05-27 | 12時 | 27.5927 | 0 | 0 | 0 | 0 | 0 | 0 | 0 | 0 | 0 | 0 | 0 | 21.1818 | 2.9863 | 0 | 0 | 0 | 0 | 0 | 24.1 | 0.0069 | 0 | 0 | 0 | 0 | 0 | 0
2014-05-27 | 13時 | 27.5927 | 0 | 0 | 0 | 0 | 0 | 0 | 0 | 0 | 0 | 0 | 0 | 20.8804 | 2.9057 | 0 | 0 | 0 | 0 | 0 | 23.7 | 0.0066 | 0 | 0 | 0 | 0 | 0 | 0
2014-05-27 | 14時 | 27.5927 | 0 | 0 | 0 | 0 | 0 | 0 | 0 | 0 | 0 | 0 | 0 | 21.2584 | 3.0005 | 0 | 0 | 0 | 0 | 0 | 24.2 | 0.0068 | 0 | 0 | 0 | 0 | 0 | 0
2014-05-27 | 15時 | 27.5927 | 0 | 0 | 0 | 0 | 0 | 0 | 0 | 0 | 0 | 0 | 0 | 21.7935 | 3.1081 | 0 | 0 | 0 | 0 | 0 | 24.9 | 0.0063 | 0 | 0 | 0 | 0 | 0 | 0
2014-05-27 | 16時 | 27.5927 | 0 | 0 | 0 | 0 | 0 | 0 | 0 | 0 | 0 | 0 | 0 | 21.8753 | 3.0966 | 0 | 0 | 0 | 0 | 0 | 25 | 0.0056 | 0 | 0 | 0 | 0 | 0 | 0
2014-05-27 | 17時 | 27.5927 | 0 | 0 | 0 | 0 | 0 | 0 | 0 | 0 | 0 | 0 | 0 | 21.6458 | 3.0507 | 0 | 0 | 0 | 0 | 0 | 24.7 | 0.0058 | 0 | 0 | 0 | 0 | 0 | 0
2014-05-27 | 18時 | 27.5927 | 0 | 0 | 0 | 0 | 0 | 0 | 0 | 0 | 0 | 0 | 0 | 20.8076 | 2.8738 | 0 | 0 | 0 | 0 | 0 | 23.6 | 0.0062 | 0 | 0 | 0 | 0 | 0 | 0
2014-05-27 | 19時 | 27.5927 | 0 | 0 | 0 | 0 | 0 | 0 | 0 | 0 | 0 | 0 | 0 | 19.3609 | 2.587 | 0 | 0 | 0 | 0 | 0 | 21.7 | 0.0068 | 0 | 0 | 0 | 0 | 0 | 0
2014-05-27 | 20時 | 27.5927 | 0 | 0 | 0 | 0 | 0 | 0 | 0 | 0 | 0 | 0 | 0 | 18.597 | 2.4577 | 0 | 0 | 0 | 0 | 0 | 20.7 | 0.0075 | 0 | 0 | 0 | 0 | 0 | 0
2014-05-27 | 21時 | 27.5927 | 0 | 0 | 0 | 0 | 0 | 0 | 0 | 0 | 0 | 0 | 0 | 17.5386 | 2.2465 | 0 | 0 | 0 | 0 | 0 | 19.3 | 0.0069 | 0 | 0 | 0 | 0 | 0 | 0
2014-05-27 | 22時 | 27.5927 | 0 | 0 | 0 | 0 | 0 | 0 | 0 | 0 | 0 | 0 | 0 | 16.852 | 2.142 | 0 | 0 | 0 | 0 | 0 | 18.4 | 0.0074 | 0 | 0 | 0 | 0 | 0 | 0
2014-05-27 | 23時 | 27.5927 | 0 | 0 | 0 | 0 | 0 | 0 | 0 | 0 | 0 | 0 | 0 | 16.0132 | 2.0196 | 0 | 0 | 0 | 0 | 0 | 17.3 | 0.008 | 0 | 0 | 0 | 0 | 0 | 0
2014-05-28 | 0時 | 27.5927 | 0 | 0 | 0 | 0 | 0 | 0 | 0 | 0 | 0 | 0 | 0 | 15.2554 | 1.8994 | 0 | 0 | 0 | 0 | 0 | 16.3 | 0.0078 | 0 | 0 | 0 | 0 | 0 | 0
2014-05-28 | 1時 | 27.5927 | 0 | 0 | 0 | 0 | 0 | 0 | 0 | 0 | 0 | 0 | 0 | 15.1036 | 1.877 | 0 | 0 | 0 | 0 | 0 | 16.1 | 0.0078 | 0 | 0 | 0 | 0 | 0 | 0
2014-05-28 | 2時 | 27.5927 | 0 | 0 | 0 | 0 | 0 | 0 | 0 | 0 | 0 | 0 | 0 | 14.7229 | 1.826 | 0 | 0 | 0 | 0 | 0 | 15.6 | 0.008 | 0 | 0 | 0 | 0 | 0 | 0
2014-05-28 | 3時 | 27.5927 | 0 | 0 | 0 | 0 | 0 | 0 | 0 | 0 | 0 | 0 | 0 | 14.1163 | 1.7396 | 0 | 0 | 0 | 0 | 0 | 14.8 | 0.0079 | 0 | 0 | 0 | 0 | 0 | 0
2014-05-28 | 4時 | 27.5927 | 0 | 0 | 0 | 0 | 0 | 0 | 0 | 0 | 0 | 0 | 0 | 13.6628 | 1.6734 | 0 | 0 | 0 | 0 | 0 | 14.2 | 0.0076 | 0 | 0 | 0 | 0 | 0 | 0
2014-05-28 | 5時 | 27.5927 | 0 | 0 | 0 | 0 | 0 | 0 | 0 | 0 | 0 | 0 | 0 | 13.9664 | 1.7136 | 0 | 0 | 0 | 0 | 0 | 14.6 | 0.0076 | 0 | 0 | 0 | 0 | 0 | 0
2014-05-28 | 6時 | 27.5927 | 0 | 0 | 0 | 0 | 0 | 0 | 0 | 0 | 0 | 0 | 0 | 14.7248 | 1.8202 | 0 | 0 | 0 | 0 | 0 | 15.6 | 0.0077 | 0 | 0 | 0 | 0 | 0 | 0
2014-05-28 | 7時 | 27.5927 | 0 | 0 | 0 | 0 | 0 | 0 | 0 | 0 | 0 | 0 | 0 | 16.8481 | 2.1558 | 0 | 0 | 0 | 0 | 0 | 18.4 | 0.008 | 0 | 0 | 0 | 0 | 0 | 0
2014-05-28 | 8時 | 27.5927 | 0 | 0 | 0 | 0 | 0 | 0 | 0 | 0 | 0 | 0 | 0 | 17.6083 | 2.2827 | 0 | 0 | 0 | 0 | 0 | 19.4 | 0.0078 | 0 | 0 | 0 | 0 | 0 | 0
2014-05-28 | 9時 | 27.5927 | 0 | 0 | 0 | 0 | 0 | 0 | 0 | 0 | 0 | 0 | 0 | 19.3515 | 2.627 | 0 | 0 | 0 | 0 | 0 | 21.7 | 0.0082 | 0 | 0 | 0 | 0 | 0 | 0
2014-05-28 | 10時 | 27.5927 | 0 | 0 | 0 | 0 | 0 | 0 | 0 | 0 | 0 | 0 | 0 | 20.4186 | 2.8336 | 0 | 0 | 0 | 0 | 0 | 23.1 | 0.0075 | 0 | 0 | 0 | 0 | 0 | 0
2014-05-28 | 11時 | 27.5927 | 0 | 0 | 0 | 0 | 0 | 0 | 0 | 0 | 0 | 0 | 0 | 21.8656 | 3.1462 | 0 | 0 | 0 | 0 | 0 | 25 | 0.0068 | 0 | 0 | 0 | 0 | 0 | 0
2014-05-28 | 12時 | 27.5927 | 0 | 0 | 0 | 0 | 0 | 0 | 0 | 0 | 0 | 0 | 0 | 23.0048 | 3.4347 | 0 | 0 | 0 | 0 | 0 | 26.5 | 0.0067 | 0 | 0 | 0 | 0 | 0 | 0
2014-05-28 | 13時 | 27.5927 | 0 | 0 | 0 | 0 | 0 | 0 | 0 | 0 | 0 | 0 | 0 | 23.7719 | 3.5966 | 0 | 0 | 0 | 0 | 0 | 27.5 | 0.0057 | 0 | 0 | 0 | 0 | 0 | 0
2014-05-28 | 14時 | 27.5927 | 0 | 0 | 0 | 0 | 0 | 0 | 0 | 0 | 0 | 0 | 0 | 24.3068 | 3.7268 | 0 | 0 | 0 | 0 | 0 | 28.2 | 0.0053 | 0 | 0 | 0 | 0 | 0 | 0
2014-05-28 | 15時 | 27.5927 | 0 | 0 | 0 | 0 | 0 | 0 | 0 | 0 | 0 | 0 | 0 | 24.2391 | 3.6554 | 0 | 0 | 0 | 0 | 0 | 28.1 | 0.0045 | 0 | 0 | 0 | 0 | 0 | 0
2014-05-28 | 16時 | 27.5927 | 0 | 0 | 0 | 0 | 0 | 0 | 0 | 0 | 0 | 0 | 0 | 24.1599 | 3.6531 | 0 | 0 | 0 | 0 | 0 | 28 | 0.0048 | 0 | 0 | 0 | 0 | 0 | 0
2014-05-28 | 17時 | 27.5927 | 0 | 0 | 0 | 0 | 0 | 0 | 0 | 0 | 0 | 0 | 0 | 23.8667 | 3.5073 | 0 | 0 | 0 | 0 | 0 | 27.6 | 0.0039 | 0 | 0 | 0 | 0 | 0 | 0
2014-05-28 | 18時 | 27.5927 | 0 | 0 | 0 | 0 | 0 | 0 | 0 | 0 | 0 | 0 | 0 | 22.9361 | 3.3743 | 0 | 0 | 0 | 0 | 0 | 26.4 | 0.0058 | 0 | 0 | 0 | 0 | 0 | 0
2014-05-28 | 19時 | 27.5927 | 0 | 0 | 0 | 0 | 0 | 0 | 0 | 0 | 0 | 0 | 0 | 21.8753 | 3.0966 | 0 | 0 | 0 | 0 | 0 | 25 | 0.0056 | 0 | 0 | 0 | 0 | 0 | 0
2014-05-28 | 20時 | 27.5927 | 0 | 0 | 0 | 0 | 0 | 0 | 0 | 0 | 0 | 0 | 0 | 20.647 | 2.8813 | 0 | 0 | 0 | 0 | 0 | 23.4 | 0.0074 | 0 | 0 | 0 | 0 | 0 | 0
2014-05-28 | 21時 | 27.5927 | 0 | 0 | 0 | 0 | 0 | 0 | 0 | 0 | 0 | 0 | 0 | 19.2016 | 2.5881 | 0 | 0 | 0 | 0 | 0 | 21.5 | 0.0079 | 0 | 0 | 0 | 0 | 0 | 0
2014-05-28 | 22時 | 27.5927 | 0 | 0 | 0 | 0 | 0 | 0 | 0 | 0 | 0 | 0 | 0 | 18.368 | 2.4196 | 0 | 0 | 0 | 0 | 0 | 20.4 | 0.0077 | 0 | 0 | 0 | 0 | 0 | 0
2014-05-28 | 23時 | 27.5927 | 0 | 0 | 0 | 0 | 0 | 0 | 0 | 0 | 0 | 0 | 0 | 17.8354 | 2.3261 | 0 | 0 | 0 | 0 | 0 | 19.7 | 0.0079 | 0 | 0 | 0 | 0 | 0 | 0
2014-05-29 | 0時 | 27.5927 | 0 | 0 | 0 | 0 | 0 | 0 | 0 | 0 | 0 | 0 | 0 | 16.9246 | 2.1663 | 0 | 0 | 0 | 0 | 0 | 18.5 | 0.0079 | 0 | 0 | 0 | 0 | 0 | 0
2014-05-29 | 1時 | 27.5927 | 0 | 0 | 0 | 0 | 0 | 0 | 0 | 0 | 0 | 0 | 0 | 16.7722 | 2.143 | 0 | 0 | 0 | 0 | 0 | 18.3 | 0.008 | 0 | 0 | 0 | 0 | 0 | 0
2014-05-29 | 2時 | 27.5927 | 0 | 0 | 0 | 0 | 0 | 0 | 0 | 0 | 0 | 0 | 0 | 15.7096 | 1.9723 | 0 | 0 | 0 | 0 | 0 | 16.9 | 0.008 | 0 | 0 | 0 | 0 | 0 | 0
2014-05-29 | 3時 | 27.5927 | 0 | 0 | 0 | 0 | 0 | 0 | 0 | 0 | 0 | 0 | 0 | 15.7096 | 1.9723 | 0 | 0 | 0 | 0 | 0 | 16.9 | 0.008 | 0 | 0 | 0 | 0 | 0 | 0
2014-05-29 | 4時 | 27.5927 | 0 | 0 | 0 | 0 | 0 | 0 | 0 | 0 | 0 | 0 | 0 | 15.0252 | 1.8736 | 0 | 0 | 0 | 0 | 0 | 16 | 0.0082 | 0 | 0 | 0 | 0 | 0 | 0
2014-05-29 | 5時 | 27.5927 | 0 | 0 | 0 | 0 | 0 | 0 | 0 | 0 | 0 | 0 | 0 | 15.1011 | 1.8847 | 0 | 0 | 0 | 0 | 0 | 16.1 | 0.0082 | 0 | 0 | 0 | 0 | 0 | 0
2014-05-29 | 6時 | 27.5927 | 0 | 0 | 0 | 0 | 0 | 0 | 0 | 0 | 0 | 0 | 0 | 15.8595 | 2.0018 | 0 | 0 | 0 | 0 | 0 | 17.1 | 0.0083 | 0 | 0 | 0 | 0 | 0 | 0
2014-05-29 | 7時 | 27.5927 | 0 | 0 | 0 | 0 | 0 | 0 | 0 | 0 | 0 | 0 | 0 | 18.3636 | 2.4369 | 0 | 0 | 0 | 0 | 0 | 20.4 | 0.0084 | 0 | 0 | 0 | 0 | 0 | 0
2014-05-29 | 8時 | 27.5927 | 0 | 0 | 0 | 0 | 0 | 0 | 0 | 0 | 0 | 0 | 0 | 20.486 | 2.8908 | 0 | 0 | 0 | 0 | 0 | 23.2 | 0.0089 | 0 | 0 | 0 | 0 | 0 | 0
2014-05-29 | 9時 | 27.5927 | 0 | 0 | 0 | 0 | 0 | 0 | 0 | 0 | 0 | 0 | 0 | 22.0051 | 3.2487 | 0 | 0 | 0 | 0 | 0 | 25.2 | 0.0087 | 0 | 0 | 0 | 0 | 0 | 0
2014-05-29 | 10時 | 27.5927 | 0 | 0 | 0 | 0 | 0 | 0 | 0 | 0 | 0 | 0 | 0 | 22.3093 | 3.3235 | 0 | 0 | 0 | 0 | 0 | 25.6 | 0.0086 | 0 | 0 | 0 | 0 | 0 | 0
2014-05-29 | 11時 | 27.5927 | 0 | 0 | 0 | 0 | 0 | 0 | 0 | 0 | 0 | 0 | 0 | 22.3869 | 3.3336 | 0 | 0 | 0 | 0 | 0 | 25.7 | 0.0083 | 0 | 0 | 0 | 0 | 0 | 0
2014-05-29 | 12時 | 27.5927 | 0 | 0 | 0 | 0 | 0 | 0 | 0 | 0 | 0 | 0 | 0 | 22.6152 | 3.3901 | 0 | 0 | 0 | 0 | 0 | 26 | 0.0082 | 0 | 0 | 0 | 0 | 0 | 0
2014-05-29 | 13時 | 27.5927 | 0 | 0 | 0 | 0 | 0 | 0 | 0 | 0 | 0 | 0 | 0 | 22.394 | 3.295 | 0 | 0 | 0 | 0 | 0 | 25.7 | 0.0072 | 0 | 0 | 0 | 0 | 0 | 0
2014-05-29 | 14時 | 27.5927 | 0 | 0 | 0 | 0 | 0 | 0 | 0 | 0 | 0 | 0 | 0 | 21.7803 | 3.176 | 0 | 0 | 0 | 0 | 0 | 24.9 | 0.0082 | 0 | 0 | 0 | 0 | 0 | 0
2014-05-29 | 15時 | 27.5927 | 0 | 0 | 0 | 0 | 0 | 0 | 0 | 0 | 0 | 0 | 0 | 21.8539 | 3.2074 | 0 | 0 | 0 | 0 | 0 | 25 | 0.0086 | 0 | 0 | 0 | 0 | 0 | 0
2014-05-29 | 16時 | 27.5927 | 0 | 0 | 0 | 0 | 0 | 0 | 0 | 0 | 0 | 0 | 0 | 21.4716 | 3.1281 | 0 | 0 | 0 | 0 | 0 | 24.5 | 0.0091 | 0 | 0 | 0 | 0 | 0 | 0
2014-05-29 | 17時 | 27.5927 | 0 | 0 | 0 | 0 | 0 | 0 | 0 | 0 | 0 | 0 | 0 | 20.7828 | 2.9934 | 0 | 0 | 0 | 0 | 0 | 23.6 | 0.0102 | 0 | 0 | 0 | 0 | 0 | 0
2014-05-29 | 18時 | 27.5927 | 0 | 0 | 0 | 0 | 0 | 0 | 0 | 0 | 0 | 0 | 0 | 20.1756 | 2.8547 | 0 | 0 | 0 | 0 | 0 | 22.8 | 0.0102 | 0 | 0 | 0 | 0 | 0 | 0
2014-05-29 | 19時 | 27.5927 | 0 | 0 | 0 | 0 | 0 | 0 | 0 | 0 | 0 | 0 | 0 | 19.5674 | 2.7268 | 0 | 0 | 0 | 0 | 0 | 22 | 0.0104 | 0 | 0 | 0 | 0 | 0 | 0
2014-05-29 | 20時 | 27.5927 | 0 | 0 | 0 | 0 | 0 | 0 | 0 | 0 | 0 | 0 | 0 | 19.6428 | 2.7451 | 0 | 0 | 0 | 0 | 0 | 22.1 | 0.0105 | 0 | 0 | 0 | 0 | 0 | 0
2014-05-29 | 21時 | 27.5927 | 0 | 0 | 0 | 0 | 0 | 0 | 0 | 0 | 0 | 0 | 0 | 19.3392 | 2.6808 | 0 | 0 | 0 | 0 | 0 | 21.7 | 0.0105 | 0 | 0 | 0 | 0 | 0 | 0
2014-05-29 | 22時 | 27.5927 | 0 | 0 | 0 | 0 | 0 | 0 | 0 | 0 | 0 | 0 | 0 | 18.5775 | 2.538 | 0 | 0 | 0 | 0 | 0 | 20.7 | 0.0111 | 0 | 0 | 0 | 0 | 0 | 0
2014-05-29 | 23時 | 27.5927 | 0 | 0 | 0 | 0 | 0 | 0 | 0 | 0 | 0 | 0 | 0 | 18.2771 | 2.4653 | 0 | 0 | 0 | 0 | 0 | 20.3 | 0.0104 | 0 | 0 | 0 | 0 | 0 | 0
2014-05-30 | 0時 | 27.5927 | 27.5927 | 0 | 1 | 0.007734 | 0 | 0.011601 | 0.00083514 | 0 | 18.663 | 0.00035561 | 0.00083514 | 17.2099 | 2.286 | 0.00028029 | 0.007734 | 0 | 0 | 0 | 18.9 | 0.0114 | 0.007734 | 0 | 0.007734 | 0 | 0 | 0
2014-05-30 | 1時 | 27.5927 | 0 | 0 | 0 | 0 | 0 | 0 | 0 | 0 | 0 | 0 | 0 | 16.4509 | 2.1544 | 0 | 0 | 0 | 0 | 0 | 17.9 | 0.0114 | 0 | 0 | 0 | 0 | 0 | 0
2014-05-30 | 2時 | 27.5927 | 0 | 0 | 0 | 0 | 0 | 0 | 0 | 0 | 0 | 0 | 0 | 15.7674 | 2.0439 | 0 | 0 | 0 | 0 | 0 | 17 | 0.0115 | 0 | 0 | 0 | 0 | 0 | 0
2014-05-30 | 3時 | 27.5927 | 0 | 0 | 0 | 0 | 0 | 0 | 0 | 0 | 0 | 0 | 0 | 15.6187 | 2.0094 | 0 | 0 | 0 | 0 | 0 | 16.8 | 0.0108 | 0 | 0 | 0 | 0 | 0 | 0
2014-05-30 | 4時 | 27.5927 | 0 | 0 | 0 | 0 | 0 | 0 | 0 | 0 | 0 | 0 | 0 | 15.5447 | 1.9914 | 0 | 0 | 0 | 0 | 0 | 16.7 | 0.0104 | 0 | 0 | 0 | 0 | 0 | 0
2014-05-30 | 5時 | 27.5927 | 0 | 0 | 0 | 0 | 0 | 0 | 0 | 0 | 0 | 0 | 0 | 15.4708 | 1.9733 | 0 | 0 | 0 | 0 | 0 | 16.6 | 0.01 | 0 | 0 | 0 | 0 | 0 | 0
2014-05-30 | 6時 | 27.5927 | 0 | 0 | 0 | 0 | 0 | 0 | 0 | 0 | 0 | 0 | 0 | 15.7749 | 2.019 | 0 | 0 | 0 | 0 | 0 | 17 | 0.0099 | 0 | 0 | 0 | 0 | 0 | 0
2014-05-30 | 7時 | 27.5927 | 0 | 0 | 0 | 0 | 0 | 0 | 0 | 0 | 0 | 0 | 0 | 16.3811 | 2.1205 | 0 | 0 | 0 | 0 | 0 | 17.8 | 0.0101 | 0 | 0 | 0 | 0 | 0 | 0
2014-05-30 | 8時 | 27.5927 | 0 | 0 | 0 | 0 | 0 | 0 | 0 | 0 | 0 | 0 | 0 | 16.9104 | 2.2174 | 0 | 0 | 0 | 0 | 0 | 18.5 | 0.0105 | 0 | 0 | 0 | 0 | 0 | 0
2014-05-30 | 9時 | 27.5927 | 0 | 0 | 0 | 0 | 0 | 0 | 0 | 0 | 0 | 0 | 0 | 17.5172 | 2.327 | 0 | 0 | 0 | 0 | 0 | 19.3 | 0.0106 | 0 | 0 | 0 | 0 | 0 | 0
2014-05-30 | 10時 | 27.5927 | 0 | 0 | 0 | 0 | 0 | 0 | 0 | 0 | 0 | 0 | 0 | 18.1989 | 2.4602 | 0 | 0 | 0 | 0 | 0 | 20.2 | 0.0109 | 0 | 0 | 0 | 0 | 0 | 0
2014-05-30 | 11時 | 27.5927 | 0 | 0 | 0 | 0 | 0 | 0 | 0 | 0 | 0 | 0 | 0 | 17.8208 | 2.3828 | 0 | 0 | 0 | 0 | 0 | 19.7 | 0.0106 | 0 | 0 | 0 | 0 | 0 | 0
2014-05-30 | 12時 | 27.5927 | 0 | 0 | 0 | 0 | 0 | 0 | 0 | 0 | 0 | 0 | 0 | 18.3507 | 2.4895 | 0 | 0 | 0 | 0 | 0 | 20.4 | 0.0109 | 0 | 0 | 0 | 0 | 0 | 0
2014-05-30 | 13時 | 27.5927 | 0 | 0 | 0 | 0 | 0 | 0 | 0 | 0 | 0 | 0 | 0 | 18.4284 | 2.4967 | 0 | 0 | 0 | 0 | 0 | 20.5 | 0.0105 | 0 | 0 | 0 | 0 | 0 | 0
2014-05-30 | 14時 | 27.5927 | 0 | 0 | 0 | 0 | 0 | 0 | 0 | 0 | 0 | 0 | 0 | 18.5798 | 2.5284 | 0 | 0 | 0 | 0 | 0 | 20.7 | 0.0106 | 0 | 0 | 0 | 0 | 0 | 0
2014-05-30 | 15時 | 27.5927 | 0 | 0 | 0 | 0 | 0 | 0 | 0 | 0 | 0 | 0 | 0 | 18.882 | 2.595 | 0 | 0 | 0 | 0 | 0 | 21.1 | 0.0109 | 0 | 0 | 0 | 0 | 0 | 0
2014-05-30 | 16時 | 27.5927 | 0 | 0 | 0 | 0 | 0 | 0 | 0 | 0 | 0 | 0 | 0 | 18.8838 | 2.5871 | 0 | 0 | 0 | 0 | 0 | 21.1 | 0.0105 | 0 | 0 | 0 | 0 | 0 | 0
2014-05-30 | 17時 | 27.5927 | 0 | 0 | 0 | 0 | 0 | 0 | 0 | 0 | 0 | 0 | 0 | 18.5817 | 2.5204 | 0 | 0 | 0 | 0 | 0 | 20.7 | 0.0102 | 0 | 0 | 0 | 0 | 0 | 0
2014-05-30 | 18時 | 27.5927 | 0 | 0 | 0 | 0 | 0 | 0 | 0 | 0 | 0 | 0 | 0 | 18.4294 | 2.4927 | 0 | 0 | 0 | 0 | 0 | 20.5 | 0.0103 | 0 | 0 | 0 | 0 | 0 | 0
2014-05-30 | 19時 | 27.5927 | 0 | 0 | 0 | 0 | 0 | 0 | 0 | 0 | 0 | 0 | 0 | 17.8986 | 2.3895 | 0 | 0 | 0 | 0 | 0 | 19.8 | 0.0102 | 0 | 0 | 0 | 0 | 0 | 0
2014-05-30 | 20時 | 27.5927 | 0 | 0 | 0 | 0 | 0 | 0 | 0 | 0 | 0 | 0 | 0 | 18.0514 | 2.414 | 0 | 0 | 0 | 0 | 0 | 20 | 0.01 | 0 | 0 | 0 | 0 | 0 | 0
2014-05-30 | 21時 | 27.5927 | 0 | 0 | 0 | 0 | 0 | 0 | 0 | 0 | 0 | 0 | 0 | 17.7473 | 2.3594 | 0 | 0 | 0 | 0 | 0 | 19.6 | 0.0101 | 0 | 0 | 0 | 0 | 0 | 0
2014-05-30 | 22時 | 27.5927 | 0 | 0 | 0 | 0 | 0 | 0 | 0 | 0 | 0 | 0 | 0 | 17.1401 | 2.2501 | 0 | 0 | 0 | 0 | 0 | 18.8 | 0.0101 | 0 | 0 | 0 | 0 | 0 | 0
2014-05-30 | 23時 | 27.5927 | 0 | 0 | 0 | 0 | 0 | 0 | 0 | 0 | 0 | 0 | 0 | 16.6083 | 2.1603 | 0 | 0 | 0 | 0 | 0 | 18.1 | 0.0102 | 0 | 0 | 0 | 0 | 0 | 0
2014-05-31 | 0時 | 27.5927 | 0 | 0 | 0 | 0 | 0 | 0 | 0 | 0 | 0 | 0 | 0 | 16.2283 | 2.0989 | 0 | 0 | 0 | 0 | 0 | 17.6 | 0.0103 | 0 | 0 | 0 | 0 | 0 | 0
2014-05-31 | 1時 | 27.5927 | 0 | 0 | 0 | 0 | 0 | 0 | 0 | 0 | 0 | 0 | 0 | 15.5452 | 1.9898 | 0 | 0 | 0 | 0 | 0 | 16.7 | 0.0103 | 0 | 0 | 0 | 0 | 0 | 0
2014-05-31 | 2時 | 27.5927 | 0 | 0 | 0 | 0 | 0 | 0 | 0 | 0 | 0 | 0 | 0 | 15.2416 | 1.9432 | 0 | 0 | 0 | 0 | 0 | 16.3 | 0.0103 | 0 | 0 | 0 | 0 | 0 | 0
2014-05-31 | 3時 | 27.5927 | 0 | 0 | 0 | 0 | 0 | 0 | 0 | 0 | 0 | 0 | 0 | 15.3175 | 1.9547 | 0 | 0 | 0 | 0 | 0 | 16.4 | 0.0103 | 0 | 0 | 0 | 0 | 0 | 0
2014-05-31 | 4時 | 27.5927 | 0 | 0 | 0 | 0 | 0 | 0 | 0 | 0 | 0 | 0 | 0 | 15.2421 | 1.9416 | 0 | 0 | 0 | 0 | 0 | 16.3 | 0.0102 | 0 | 0 | 0 | 0 | 0 | 0
2014-05-31 | 5時 | 27.5927 | 0 | 0 | 0 | 0 | 0 | 0 | 0 | 0 | 0 | 0 | 0 | 15.3939 | 1.9648 | 0 | 0 | 0 | 0 | 0 | 16.5 | 0.0102 | 0 | 0 | 0 | 0 | 0 | 0
2014-05-31 | 6時 | 27.5927 | 0 | 0 | 0 | 0 | 0 | 0 | 0 | 0 | 0 | 0 | 0 | 16.0765 | 2.0741 | 0 | 0 | 0 | 0 | 0 | 17.4 | 0.0103 | 0 | 0 | 0 | 0 | 0 | 0
2014-05-31 | 7時 | 27.5927 | 0 | 0 | 0 | 0 | 0 | 0 | 0 | 0 | 0 | 0 | 0 | 17.2895 | 2.2859 | 0 | 0 | 0 | 0 | 0 | 19 | 0.0106 | 0 | 0 | 0 | 0 | 0 | 0
2014-05-31 | 8時 | 27.5927 | 0 | 0 | 0 | 0 | 0 | 0 | 0 | 0 | 0 | 0 | 0 | 18.3521 | 2.4838 | 0 | 0 | 0 | 0 | 0 | 20.4 | 0.0106 | 0 | 0 | 0 | 0 | 0 | 0
2014-05-31 | 9時 | 27.5927 | 0 | 0 | 0 | 0 | 0 | 0 | 0 | 0 | 0 | 0 | 0 | 20.0959 | 2.8554 | 0 | 0 | 0 | 0 | 0 | 22.7 | 0.011 | 0 | 0 | 0 | 0 | 0 | 0
2014-05-31 | 10時 | 27.5927 | 0 | 0 | 0 | 0 | 0 | 0 | 0 | 0 | 0 | 0 | 0 | 20.475 | 2.9435 | 0 | 0 | 0 | 0 | 0 | 23.2 | 0.0111 | 0 | 0 | 0 | 0 | 0 | 0
2014-05-31 | 11時 | 27.5927 | 27.5927 | 0 | 1 | 0.22431 | 0 | 0.33646 | 0.038823 | 0 | 22.4388 | 0.03482 | 0.038823 | 21.6872 | 3.2482 | 0.0081292 | 0.22431 | 0 | 0 | 0 | 24.8 | 0.0116 | 0.22431 | 0 | 0.22431 | 0 | 0 | 0
2014-05-31 | 12時 | 27.5927 | 27.5927 | 0 | 1 | 2.0863 | 0 | 3.1294 | 0.34321 | 0 | 21.4417 | 0.55228 | 0.34321 | 21.1546 | 3.1227 | 0.07561 | 2.0863 | 0 | 0 | 0 | 24.1 | 0.0119 | 2.0863 | 0 | 2.0863 | 0 | 0 | 0
2014-05-31 | 13時 | 27.5927 | 27.5927 | 0 | 1 | 3.3916 | 0 | 5.0874 | 0.6083 | 0 | 22.2552 | 1.0853 | 0.6083 | 22.0693 | 3.3314 | 0.12292 | 3.3916 | 0 | 0 | 0 | 25.3 | 0.011 | 3.3916 | 0 | 3.3916 | 0 | 0 | 0
2014-05-31 | 14時 | 27.5927 | 27.5927 | 0 | 1 | 5.4265 | 0 | 8.1397 | 1.0289 | 0 | 22.7649 | 2.053 | 1.0289 | 22.677 | 3.4907 | 0.19666 | 5.4265 | 0 | 0 | 0 | 26.1 | 0.0109 | 5.4265 | 0 | 5.4265 | 0 | 0 | 0
2014-05-31 | 15時 | 27.5927 | 27.5927 | 0 | 1 | 4.5389 | 0 | 6.8084 | 0.83119 | 0 | 22.4182 | 1.6037 | 0.83119 | 22.2931 | 3.4132 | 0.1645 | 4.5389 | 0 | 0 | 0 | 25.6 | 0.0119 | 4.5389 | 0 | 4.5389 | 0 | 0 | 0
2014-05-31 | 16時 | 27.5927 | 27.5927 | 0 | 1 | 3.7316 | 0 | 5.5974 | 0.6229 | 0 | 21.4719 | 1.1615 | 0.6229 | 21.306 | 3.1621 | 0.13524 | 3.7316 | 0 | 0 | 0 | 24.3 | 0.012 | 3.7316 | 0 | 3.7316 | 0 | 0 | 0
2014-05-31 | 17時 | 27.5927 | 27.5927 | 0 | 1 | 2.5753 | 0 | 3.8629 | 0.41745 | 0 | 21.2456 | 0.71163 | 0.41745 | 21.0024 | 3.088 | 0.093331 | 2.5753 | 0 | 0 | 0 | 23.9 | 0.012 | 2.5753 | 0 | 2.5753 | 0 | 0 | 0
2014-05-31 | 18時 | 27.5927 | 27.5927 | 0 | 1 | 0.21071 | 0 | 0.31607 | 0.031928 | 0 | 21.0847 | 0.028971 | 0.031928 | 20.3201 | 2.9235 | 0.0076366 | 0.21071 | 0 | 0 | 0 | 23 | 0.0118 | 0.21071 | 0 | 0.21071 | 0 | 0 | 0
2014-05-31 | 19時 | 27.5927 | 27.5927 | 0 | 1 | 0.20983 | 0 | 0.31474 | 0.03012 | 0 | 20.5552 | 0.027607 | 0.03012 | 19.7897 | 2.8007 | 0.0076044 | 0.20983 | 0 | 0 | 0 | 22.3 | 0.0116 | 0.20983 | 0 | 0.20983 | 0 | 0 | 0
2014-05-31 | 20時 | 27.5927 | 27.5927 | 0 | 1 | 0.27338 | 0 | 0.41007 | 0.036824 | 0 | 19.892 | 0.036767 | 0.036824 | 19.1816 | 2.6746 | 0.0099076 | 0.27338 | 0 | 0 | 0 | 21.5 | 0.0118 | 0.27338 | 0 | 0.27338 | 0 | 0 | 0
2014-05-31 | 21時 | 27.5927 | 27.5927 | 0 | 1 | 0.031425 | 0 | 0.047138 | 0.0040984 | 0 | 20.0425 | 0.0023536 | 0.0040984 | 18.8815 | 2.597 | 0.0011389 | 0.031425 | 0 | 0 | 0 | 21.1 | 0.011 | 0.031425 | 0 | 0.031425 | 0 | 0 | 0
2014-05-31 | 22時 | 27.5927 | 0 | 0 | 0 | 0 | 0 | 0 | 0 | 0 | 0 | 0 | 0 | 17.9712 | 2.4168 | 0 | 0 | 0 | 0 | 0 | 19.9 | 0.0109 | 0 | 0 | 0 | 0 | 0 | 0
2014-05-31 | 23時 | 27.5927 | 0 | 0 | 0 | 0 | 0 | 0 | 0 | 0 | 0 | 0 | 0 | 17.3644 | 2.3031 | 0 | 0 | 0 | 0 | 0 | 19.1 | 0.0108 | 0 | 0 | 0 | 0 | 0 | 0
2014-06-01 | 0時 | 27.5927 | 0 | 0 | 0 | 0 | 0 | 0 | 0 | 0 | 0 | 0 | 0 | 16.6837 | 2.1749 | 0 | 0 | 0 | 0 | 0 | 18.2 | 0.0103 | 0 | 0 | 0 | 0 | 0 | 0
2014-06-01 | 1時 | 27.5927 | 0 | 0 | 0 | 0 | 0 | 0 | 0 | 0 | 0 | 0 | 0 | 16.4565 | 2.1349 | 0 | 0 | 0 | 0 | 0 | 17.9 | 0.0102 | 0 | 0 | 0 | 0 | 0 | 0
2014-06-01 | 2時 | 27.5927 | 0 | 0 | 0 | 0 | 0 | 0 | 0 | 0 | 0 | 0 | 0 | 16.1529 | 2.0848 | 0 | 0 | 0 | 0 | 0 | 17.5 | 0.0102 | 0 | 0 | 0 | 0 | 0 | 0
2014-06-01 | 3時 | 27.5927 | 0 | 0 | 0 | 0 | 0 | 0 | 0 | 0 | 0 | 0 | 0 | 15.7739 | 2.0223 | 0 | 0 | 0 | 0 | 0 | 17 | 0.0101 | 0 | 0 | 0 | 0 | 0 | 0
2014-06-01 | 4時 | 27.5927 | 0 | 0 | 0 | 0 | 0 | 0 | 0 | 0 | 0 | 0 | 0 | 15.4703 | 1.9749 | 0 | 0 | 0 | 0 | 0 | 16.6 | 0.0101 | 0 | 0 | 0 | 0 | 0 | 0
2014-06-01 | 5時 | 27.5927 | 0 | 0 | 0 | 0 | 0 | 0 | 0 | 0 | 0 | 0 | 0 | 15.6211 | 2.0016 | 0 | 0 | 0 | 0 | 0 | 16.8 | 0.0103 | 0 | 0 | 0 | 0 | 0 | 0
2014-06-01 | 6時 | 27.5927 | 0 | 0 | 0 | 0 | 0 | 0 | 0 | 0 | 0 | 0 | 0 | 16.3037 | 2.113 | 0 | 0 | 0 | 0 | 0 | 17.7 | 0.0104 | 0 | 0 | 0 | 0 | 0 | 0
2014-06-01 | 7時 | 27.5927 | 0 | 0 | 0 | 0 | 0 | 0 | 0 | 0 | 0 | 0 | 0 | 17.6699 | 2.3511 | 0 | 0 | 0 | 0 | 0 | 19.5 | 0.0104 | 0 | 0 | 0 | 0 | 0 | 0
2014-06-01 | 8時 | 27.5927 | 0 | 0 | 0 | 0 | 0 | 0 | 0 | 0 | 0 | 0 | 0 | 19.9464 | 2.811 | 0 | 0 | 0 | 0 | 0 | 22.5 | 0.0105 | 0 | 0 | 0 | 0 | 0 | 0
2014-06-01 | 9時 | 27.5927 | 27.5927 | 0 | 1 | 0.5758 | 0 | 0.8637 | 0.097569 | 0 | 22.0221 | 0.11053 | 0.097569 | 21.4669 | 3.1524 | 0.020868 | 0.5758 | 0 | 0 | 0 | 24.5 | 0.01 | 0.5758 | 0 | 0.5758 | 0 | 0 | 0
2014-06-01 | 10時 | 27.5927 | 27.5927 | 0 | 1 | 1.563 | 0 | 2.3445 | 0.30876 | 0 | 23.4864 | 0.43999 | 0.30876 | 23.1392 | 3.5766 | 0.056644 | 1.563 | 0 | 0 | 0 | 26.7 | 0.0095 | 1.563 | 0 | 1.563 | 0 | 0 | 0
2014-06-01 | 11時 | 27.5927 | 27.5927 | 0 | 1 | 3.4977 | 0 | 5.2465 | 0.80711 | 0 | 25.1424 | 1.3914 | 0.80711 | 24.963 | 4.1091 | 0.12676 | 3.4977 | 0 | 0 | 0 | 29.1 | 0.0091 | 3.4977 | 0 | 3.4977 | 0 | 0 | 0
2014-06-01 | 12時 | 27.5927 | 27.5927 | 0 | 1 | 6.2808 | 0 | 9.4211 | 1.5601 | 0 | 25.9335 | 3.1069 | 1.5601 | 25.876 | 4.396 | 0.22762 | 6.2808 | 0 | 0 | 0 | 30.3 | 0.0087 | 6.2808 | 0 | 6.2808 | 0 | 0 | 0
2014-06-01 | 13時 | 27.5927 | 27.5927 | 0 | 1 | 8.4848 | 0 | 12.7272 | 2.0944 | 2.0944 | 26.1015 | 4.5936 | 0 | 26.1066 | 4.4532 | 0.3075 | 8.4848 | 0 | 0 | 0 | 30.6 | 0.0082 | 8.4848 | 0 | 8.4848 | 0 | 0 | 0
2014-06-01 | 14時 | 27.5927 | 27.5927 | 0 | 1 | 9.5988 | 0 | 14.3982 | 2.1622 | 2.1622 | 26.4578 | 5.503 | 0 | 26.4886 | 4.5685 | 0.34787 | 9.5988 | 0 | 0 | 0 | 31.1 | 0.0078 | 9.5988 | 0 | 9.5988 | 0 | 0 | 0
2014-06-01 | 15時 | 27.5927 | 27.5927 | 0 | 1 | 11.7167 | 0 | 17.5751 | 2.3033 | 2.3033 | 27.1734 | 7.5255 | 0 | 27.2458 | 4.8626 | 0.42463 | 11.7167 | 0 | 0 | 0 | 32.1 | 0.0081 | 11.7167 | 0 | 11.7167 | 0 | 0 | 0
2014-06-01 | 16時 | 27.5927 | 27.5927 | 0 | 1 | 9.6872 | 0 | 14.5308 | 1.9513 | 1.9513 | 25.1613 | 5.0685 | 0 | 25.1941 | 4.1596 | 0.35108 | 9.6872 | 0 | 0 | 0 | 29.4 | 0.0085 | 9.6872 | 0 | 9.6872 | 0 | 0 | 0
2014-06-01 | 17時 | 27.5927 | 27.5927 | 0 | 1 | 8.1972 | 0 | 12.2958 | 1.8565 | 0 | 24.739 | 3.9764 | 1.8565 | 24.7369 | 4.0256 | 0.29708 | 8.1972 | 0 | 0 | 0 | 28.8 | 0.0088 | 8.1972 | 0 | 8.1972 | 0 | 0 | 0
2014-06-01 | 18時 | 27.5927 | 27.5927 | 0 | 1 | 3.7036 | 0 | 5.5554 | 0.71701 | 0 | 23.0806 | 1.2751 | 0.71701 | 22.9131 | 3.5043 | 0.13422 | 3.7036 | 0 | 0 | 0 | 26.4 | 0.0092 | 3.7036 | 0 | 3.7036 | 0 | 0 | 0
2014-06-01 | 19時 | 27.5927 | 27.5927 | 0 | 1 | 2.2416 | 0 | 3.3624 | 0.41072 | 0 | 22.5764 | 0.64858 | 0.41072 | 22.3043 | 3.3507 | 0.081238 | 2.2416 | 0 | 0 | 0 | 25.6 | 0.0095 | 2.2416 | 0 | 2.2416 | 0 | 0 | 0
2014-06-01 | 20時 | 27.5927 | 27.5927 | 0 | 1 | 1.0098 | 0 | 1.5147 | 0.16621 | 0 | 21.602 | 0.21852 | 0.16621 | 21.1638 | 3.0759 | 0.036597 | 1.0098 | 0 | 0 | 0 | 24.1 | 0.0099 | 1.0098 | 0 | 1.0098 | 0 | 0 | 0
2014-06-01 | 21時 | 27.5927 | 27.5927 | 0 | 1 | 0.29025 | 0 | 0.43538 | 0.041685 | 0 | 20.4955 | 0.040974 | 0.041685 | 19.7976 | 2.7645 | 0.010519 | 0.29025 | 0 | 0 | 0 | 22.3 | 0.0099 | 0.29025 | 0 | 0.29025 | 0 | 0 | 0
2014-06-01 | 22時 | 27.5927 | 27.5927 | 0 | 1 | 0.0022441 | 0 | 0.0033662 | 0.00030245 | 0 | 20.9011 | 8.659e-05 | 0.00030245 | 19.1904 | 2.6364 | 8.133e-05 | 0.0022441 | 0 | 0 | 0 | 21.5 | 0.0099 | 0.0022441 | 0 | 0.0022441 | 0 | 0 | 0
2014-06-01 | 23時 | 27.5927 | 0 | 0 | 0 | 0 | 0 | 0 | 0 | 0 | 0 | 0 | 0 | 18.2796 | 2.4554 | 0 | 0 | 0 | 0 | 0 | 20.3 | 0.0099 | 0 | 0 | 0 | 0 | 0 | 0
2014-06-02 | 0時 | 27.5927 | 0 | 0 | 0 | 0 | 0 | 0 | 0 | 0 | 0 | 0 | 0 | 17.8237 | 2.3715 | 0 | 0 | 0 | 0 | 0 | 19.7 | 0.01 | 0 | 0 | 0 | 0 | 0 | 0
2014-06-02 | 1時 | 27.5927 | 0 | 0 | 0 | 0 | 0 | 0 | 0 | 0 | 0 | 0 | 0 | 17.2924 | 2.2751 | 0 | 0 | 0 | 0 | 0 | 19 | 0.01 | 0 | 0 | 0 | 0 | 0 | 0
2014-06-02 | 2時 | 27.5927 | 0 | 0 | 0 | 0 | 0 | 0 | 0 | 0 | 0 | 0 | 0 | 16.4575 | 2.1314 | 0 | 0 | 0 | 0 | 0 | 17.9 | 0.01 | 0 | 0 | 0 | 0 | 0 | 0
2014-06-02 | 3時 | 27.5927 | 0 | 0 | 0 | 0 | 0 | 0 | 0 | 0 | 0 | 0 | 0 | 16.3047 | 2.1097 | 0 | 0 | 0 | 0 | 0 | 17.7 | 0.0102 | 0 | 0 | 0 | 0 | 0 | 0
2014-06-02 | 4時 | 27.5927 | 0 | 0 | 0 | 0 | 0 | 0 | 0 | 0 | 0 | 0 | 0 | 15.9247 | 2.0497 | 0 | 0 | 0 | 0 | 0 | 17.2 | 0.0103 | 0 | 0 | 0 | 0 | 0 | 0
2014-06-02 | 5時 | 27.5927 | 0 | 0 | 0 | 0 | 0 | 0 | 0 | 0 | 0 | 0 | 0 | 16.076 | 2.0758 | 0 | 0 | 0 | 0 | 0 | 17.4 | 0.0104 | 0 | 0 | 0 | 0 | 0 | 0
2014-06-02 | 6時 | 27.5927 | 0 | 0 | 0 | 0 | 0 | 0 | 0 | 0 | 0 | 0 | 0 | 17.2899 | 2.2842 | 0 | 0 | 0 | 0 | 0 | 19 | 0.0105 | 0 | 0 | 0 | 0 | 0 | 0
2014-06-02 | 7時 | 27.5927 | 0 | 0 | 0 | 0 | 0 | 0 | 0 | 0 | 0 | 0 | 0 | 18.807 | 2.5758 | 0 | 0 | 0 | 0 | 0 | 21 | 0.0107 | 0 | 0 | 0 | 0 | 0 | 0
2014-06-02 | 8時 | 27.5927 | 27.5927 | 0 | 1 | 0.039302 | 0 | 0.058954 | 0.0059566 | 0 | 21.4389 | 0.0034842 | 0.0059566 | 20.3245 | 2.9023 | 0.0014244 | 0.039302 | 0 | 0 | 0 | 23 | 0.0108 | 0.039302 | 0 | 0.039302 | 0 | 0 | 0
2014-06-02 | 9時 | 27.5927 | 27.5927 | 0 | 1 | 1.7968 | 0 | 2.6953 | 0.3223 | 0 | 22.3893 | 0.48687 | 0.3223 | 22.0712 | 3.3213 | 0.06512 | 1.7968 | 0 | 0 | 0 | 25.3 | 0.0106 | 1.7968 | 0 | 1.7968 | 0 | 0 | 0
2014-06-02 | 10時 | 27.5927 | 27.5927 | 0 | 1 | 2.3666 | 0 | 3.5499 | 0.43959 | 0 | 22.7124 | 0.70789 | 0.43959 | 22.4516 | 3.416 | 0.085769 | 2.3666 | 0 | 0 | 0 | 25.8 | 0.0104 | 2.3666 | 0 | 2.3666 | 0 | 0 | 0
2014-06-02 | 11時 | 27.5927 | 27.5927 | 0 | 1 | 4.734 | 0 | 7.101 | 1.012 | 0 | 24.1629 | 1.9136 | 1.012 | 24.0465 | 3.8628 | 0.17157 | 4.734 | 0 | 0 | 0 | 27.9 | 0.0102 | 4.734 | 0 | 4.734 | 0 | 0 | 0
2014-06-02 | 12時 | 27.5927 | 27.5927 | 0 | 1 | 8.0545 | 0 | 12.0817 | 1.8698 | 0 | 25.0394 | 4.0281 | 1.8698 | 25.0337 | 4.169 | 0.29191 | 8.0545 | 0 | 0 | 0 | 29.2 | 0.0101 | 8.0545 | 0 | 8.0545 | 0 | 0 | 0
2014-06-02 | 13時 | 27.5927 | 27.5927 | 0 | 1 | 9.3684 | 0 | 14.0526 | 1.9738 | 1.9738 | 25.3125 | 4.9795 | 0 | 25.3383 | 4.2621 | 0.33953 | 9.3684 | 0 | 0 | 0 | 29.6 | 0.0099 | 9.3684 | 0 | 9.3684 | 0 | 0 | 0
2014-06-02 | 14時 | 27.5927 | 27.5927 | 0 | 1 | 10.7094 | 0 | 16.0642 | 2.0535 | 2.0535 | 25.7405 | 6.0997 | 0 | 25.7942 | 4.4128 | 0.38813 | 10.7094 | 0 | 0 | 0 | 30.2 | 0.0098 | 10.7094 | 0 | 10.7094 | 0 | 0 | 0
2014-06-02 | 15時 | 27.5927 | 27.5927 | 0 | 1 | 10.3642 | 0 | 15.5463 | 1.9416 | 1.9416 | 25.0632 | 5.5586 | 0 | 25.1101 | 4.1904 | 0.37561 | 10.3642 | 0 | 0 | 0 | 29.3 | 0.01 | 10.3642 | 0 | 10.3642 | 0 | 0 | 0
2014-06-02 | 16時 | 27.5927 | 27.5927 | 0 | 1 | 8.3766 | 0 | 12.5648 | 1.8744 | 1.8744 | 24.7266 | 4.1391 | 0 | 24.7291 | 4.0778 | 0.30358 | 8.3766 | 0 | 0 | 0 | 28.8 | 0.0103 | 8.3766 | 0 | 8.3766 | 0 | 0 | 0
2014-06-02 | 17時 | 27.5927 | 27.5927 | 0 | 1 | 5.9431 | 0 | 8.9146 | 1.2135 | 0 | 23.5823 | 2.4511 | 1.2135 | 23.5133 | 3.7175 | 0.21538 | 5.9431 | 0 | 0 | 0 | 27.2 | 0.0106 | 5.9431 | 0 | 5.9431 | 0 | 0 | 0
2014-06-02 | 18時 | 27.5927 | 27.5927 | 0 | 1 | 2.8872 | 0 | 4.3308 | 0.54368 | 0 | 22.8205 | 0.92328 | 0.54368 | 22.6011 | 3.47 | 0.10464 | 2.8872 | 0 | 0 | 0 | 26 | 0.0109 | 2.8872 | 0 | 2.8872 | 0 | 0 | 0
2014-06-02 | 19時 | 27.5927 | 27.5927 | 0 | 1 | 1.9133 | 0 | 2.8699 | 0.33833 | 0 | 22.2222 | 0.52261 | 0.33833 | 21.9171 | 3.2946 | 0.069339 | 1.9133 | 0 | 0 | 0 | 25.1 | 0.0111 | 1.9133 | 0 | 1.9133 | 0 | 0 | 0
2014-06-02 | 20時 | 27.5927 | 27.5927 | 0 | 1 | 1.1956 | 0 | 1.7933 | 0.20398 | 0 | 21.9388 | 0.28175 | 0.20398 | 21.5358 | 3.2076 | 0.043329 | 1.1956 | 0 | 0 | 0 | 24.6 | 0.0115 | 1.1956 | 0 | 1.1956 | 0 | 0 | 0
2014-06-02 | 21時 | 27.5927 | 27.5927 | 0 | 1 | 0.41892 | 0 | 0.62838 | 0.06156 | 0 | 20.6397 | 0.066922 | 0.06156 | 20.0182 | 2.8469 | 0.015182 | 0.41892 | 0 | 0 | 0 | 22.6 | 0.0114 | 0.41892 | 0 | 0.41892 | 0 | 0 | 0
2014-06-02 | 22時 | 27.5927 | 27.5927 | 0 | 1 | 0.024877 | 0 | 0.037315 | 0.0034056 | 0 | 20.5448 | 0.0018234 | 0.0034056 | 19.3351 | 2.6989 | 0.00090158 | 0.024877 | 0 | 0 | 0 | 21.7 | 0.0114 | 0.024877 | 0 | 0.024877 | 0 | 0 | 0
2014-06-02 | 23時 | 27.5927 | 0 | 0 | 0 | 0 | 0 | 0 | 0 | 0 | 0 | 0 | 0 | 19.1838 | 2.6652 | 0 | 0 | 0 | 0 | 0 | 21.5 | 0.0113 | 0 | 0 | 0 | 0 | 0 | 0
2014-06-03 | 0時 | 27.5927 | 0 | 0 | 0 | 0 | 0 | 0 | 0 | 0 | 0 | 0 | 0 | 19.2597 | 2.681 | 0 | 0 | 0 | 0 | 0 | 21.6 | 0.0113 | 0 | 0 | 0 | 0 | 0 | 0
2014-06-03 | 1時 | 27.5927 | 0 | 0 | 0 | 0 | 0 | 0 | 0 | 0 | 0 | 0 | 0 | 19.032 | 2.6337 | 0 | 0 | 0 | 0 | 0 | 21.3 | 0.0113 | 0 | 0 | 0 | 0 | 0 | 0
2014-06-03 | 2時 | 27.5927 | 0 | 0 | 0 | 0 | 0 | 0 | 0 | 0 | 0 | 0 | 0 | 18.6525 | 2.5568 | 0 | 0 | 0 | 0 | 0 | 20.8 | 0.0113 | 0 | 0 | 0 | 0 | 0 | 0
2014-06-03 | 3時 | 27.5927 | 0 | 0 | 0 | 0 | 0 | 0 | 0 | 0 | 0 | 0 | 0 | 18.1962 | 2.471 | 0 | 0 | 0 | 0 | 0 | 20.2 | 0.0115 | 0 | 0 | 0 | 0 | 0 | 0
2014-06-03 | 4時 | 27.5927 | 0 | 0 | 0 | 0 | 0 | 0 | 0 | 0 | 0 | 0 | 0 | 18.5748 | 2.5489 | 0 | 0 | 0 | 0 | 0 | 20.7 | 0.0117 | 0 | 0 | 0 | 0 | 0 | 0
2014-06-03 | 5時 | 27.5927 | 0 | 0 | 0 | 0 | 0 | 0 | 0 | 0 | 0 | 0 | 0 | 18.0427 | 2.4487 | 0 | 0 | 0 | 0 | 0 | 20 | 0.0119 | 0 | 0 | 0 | 0 | 0 | 0
2014-06-03 | 6時 | 27.5927 | 0 | 0 | 0 | 0 | 0 | 0 | 0 | 0 | 0 | 0 | 0 | 18.4977 | 2.5391 | 0 | 0 | 0 | 0 | 0 | 20.6 | 0.012 | 0 | 0 | 0 | 0 | 0 | 0
2014-06-03 | 7時 | 27.5927 | 0 | 0 | 0 | 0 | 0 | 0 | 0 | 0 | 0 | 0 | 0 | 18.9522 | 2.6347 | 0 | 0 | 0 | 0 | 0 | 21.2 | 0.0122 | 0 | 0 | 0 | 0 | 0 | 0
2014-06-03 | 8時 | 27.5927 | 0 | 0 | 0 | 0 | 0 | 0 | 0 | 0 | 0 | 0 | 0 | 19.7104 | 2.7994 | 0 | 0 | 0 | 0 | 0 | 22.2 | 0.0124 | 0 | 0 | 0 | 0 | 0 | 0
2014-06-03 | 9時 | 27.5927 | 27.5927 | 0 | 1 | 0.24014 | 0 | 0.36022 | 0.036382 | 0 | 21.055 | 0.034284 | 0.036382 | 20.3176 | 2.9354 | 0.0087032 | 0.24014 | 0 | 0 | 0 | 23 | 0.0124 | 0.24014 | 0 | 0.24014 | 0 | 0 | 0
2014-06-03 | 10時 | 27.5927 | 26.955 | 0.096607 | 0.97689 | 4.1799 | 0.096607 | 6.1249 | 0.76004 | 0 | 22.3575 | 1.4422 | 0.76004 | 22.2151 | 3.4044 | 0.15149 | 4.1799 | 0 | 0 | 0 | 25.5 | 0.0124 | 4.0833 | 0.096607 | 4.0833 | 0.096607 | 0 | 0
2014-06-03 | 11時 | 27.5927 | 27.1933 | 0.096048 | 0.98552 | 6.6347 | 0.096048 | 9.8079 | 1.2662 | 0 | 22.7925 | 2.6871 | 1.2662 | 22.7464 | 3.5487 | 0.24045 | 6.6347 | 0 | 0 | 0 | 26.2 | 0.0124 | 6.5386 | 0.096048 | 6.5386 | 0.096048 | 0 | 0
2014-06-03 | 12時 | 27.5927 | 27.5913 | 0.00042919 | 0.99995 | 8.1747 | 0.00042919 | 12.2614 | 1.6907 | 0 | 23.6594 | 3.7533 | 1.6907 | 23.6568 | 3.813 | 0.29626 | 8.1747 | 0 | 0 | 0 | 27.4 | 0.0125 | 8.1742 | 0.00042919 | 8.1742 | 0.00042919 | 0 | 0
2014-06-03 | 13時 | 27.5927 | 27.5927 | 0 | 1 | 8.4331 | 0 | 12.6496 | 1.7124 | 1.7124 | 23.653 | 3.9031 | 0 | 23.6568 | 3.813 | 0.30563 | 8.4331 | 0 | 0 | 0 | 27.4 | 0.0125 | 8.4331 | 0 | 8.4331 | 0 | 0 | 0
2014-06-03 | 14時 | 27.5927 | 27.5927 | 0 | 1 | 9.0956 | 0 | 13.6434 | 1.737 | 1.737 | 23.7886 | 4.3464 | 0 | 23.8082 | 3.861 | 0.32964 | 9.0956 | 0 | 0 | 0 | 27.6 | 0.0126 | 9.0956 | 0 | 9.0956 | 0 | 0 | 0
2014-06-03 | 15時 | 27.5927 | 27.5927 | 0 | 1 | 8.7882 | 0 | 13.1824 | 1.6577 | 1.6577 | 23.2657 | 3.9854 | 0 | 23.2781 | 3.6967 | 0.3185 | 8.7882 | 0 | 0 | 0 | 26.9 | 0.0123 | 8.7882 | 0 | 8.7882 | 0 | 0 | 0
2014-06-03 | 16時 | 27.5927 | 27.4873 | 0.032094 | 0.99618 | 8.4029 | 0.032094 | 12.5562 | 1.6677 | 1.6677 | 23.3517 | 3.7844 | 0 | 23.3549 | 3.7137 | 0.30453 | 8.4029 | 0 | 0 | 0 | 27 | 0.0121 | 8.3708 | 0.032094 | 8.3708 | 0.032094 | 0 | 0
2014-06-03 | 17時 | 27.5927 | 27.0767 | 0.097544 | 0.9813 | 5.2162 | 0.097544 | 7.6779 | 1.0368 | 0 | 23.3001 | 2.0509 | 1.0368 | 23.2039 | 3.6649 | 0.18904 | 5.2162 | 0 | 0 | 0 | 26.8 | 0.0119 | 5.1186 | 0.097544 | 5.1186 | 0.097544 | 0 | 0
2014-06-03 | 18時 | 27.5927 | 27.5927 | 0 | 1 | 2.8342 | 0 | 4.2513 | 0.54839 | 0 | 23.1244 | 0.92907 | 0.54839 | 22.9011 | 3.574 | 0.10272 | 2.8342 | 0 | 0 | 0 | 26.4 | 0.0117 | 2.8342 | 0 | 2.8342 | 0 | 0 | 0
2014-06-03 | 19時 | 27.5927 | 27.5927 | 0 | 1 | 2.0475 | 0 | 3.0713 | 0.37237 | 0 | 22.5094 | 0.58488 | 0.37237 | 22.2185 | 3.3859 | 0.074205 | 2.0475 | 0 | 0 | 0 | 25.5 | 0.0116 | 2.0475 | 0 | 2.0475 | 0 | 0 | 0
2014-06-03 | 20時 | 27.5927 | 26.8866 | 0.036532 | 0.97441 | 1.4276 | 0.036532 | 2.0866 | 0.24709 | 0 | 22.0541 | 0.35607 | 0.24709 | 21.688 | 3.2436 | 0.051737 | 1.4276 | 0 | 0 | 0 | 24.8 | 0.0114 | 1.391 | 0.036532 | 1.391 | 0.036532 | 0 | 0
2014-06-03 | 21時 | 27.5927 | 25.5364 | 0.063093 | 0.92547 | 0.84659 | 0.063093 | 1.1752 | 0.13624 | 0 | 21.404 | 0.174 | 0.13624 | 20.929 | 3.0568 | 0.030682 | 0.84659 | 0 | 0 | 0 | 23.8 | 0.0114 | 0.7835 | 0.063093 | 0.7835 | 0.063093 | 0 | 0
2014-06-03 | 22時 | 27.5927 | 27.5927 | 0 | 1 | 0.084009 | 0 | 0.12601 | 0.013221 | 0 | 21.6575 | 0.0093671 | 0.013221 | 20.7013 | 3.0029 | 0.0030446 | 0.084009 | 0 | 0 | 0 | 23.5 | 0.0114 | 0.084009 | 0 | 0.084009 | 0 | 0 | 0
2014-06-03 | 23時 | 27.5927 | 0 | 0 | 0 | 0 | 0 | 0 | 0 | 0 | 0 | 0 | 0 | 20.5491 | 2.9697 | 0 | 0 | 0 | 0 | 0 | 23.3 | 0.0115 | 0 | 0 | 0 | 0 | 0 | 0
2014-06-04 | 0時 | 27.5927 | 0 | 0 | 0 | 0 | 0 | 0 | 0 | 0 | 0 | 0 | 0 | 20.0178 | 2.8489 | 0 | 0 | 0 | 0 | 0 | 22.6 | 0.0115 | 0 | 0 | 0 | 0 | 0 | 0
2014-06-04 | 1時 | 27.5927 | 0 | 0 | 0 | 0 | 0 | 0 | 0 | 0 | 0 | 0 | 0 | 19.6383 | 2.7657 | 0 | 0 | 0 | 0 | 0 | 22.1 | 0.0115 | 0 | 0 | 0 | 0 | 0 | 0
2014-06-04 | 2時 | 27.5927 | 0 | 0 | 0 | 0 | 0 | 0 | 0 | 0 | 0 | 0 | 0 | 18.803 | 2.5929 | 0 | 0 | 0 | 0 | 0 | 21 | 0.0116 | 0 | 0 | 0 | 0 | 0 | 0
2014-06-04 | 3時 | 27.5927 | 0 | 0 | 0 | 0 | 0 | 0 | 0 | 0 | 0 | 0 | 0 | 18.4998 | 2.5303 | 0 | 0 | 0 | 0 | 0 | 20.6 | 0.0115 | 0 | 0 | 0 | 0 | 0 | 0
2014-06-04 | 4時 | 27.5927 | 0 | 0 | 0 | 0 | 0 | 0 | 0 | 0 | 0 | 0 | 0 | 18.1962 | 2.471 | 0 | 0 | 0 | 0 | 0 | 20.2 | 0.0115 | 0 | 0 | 0 | 0 | 0 | 0
2014-06-04 | 5時 | 27.5927 | 0 | 0 | 0 | 0 | 0 | 0 | 0 | 0 | 0 | 0 | 0 | 18.0444 | 2.4418 | 0 | 0 | 0 | 0 | 0 | 20 | 0.0115 | 0 | 0 | 0 | 0 | 0 | 0
2014-06-04 | 6時 | 27.5927 | 0 | 0 | 0 | 0 | 0 | 0 | 0 | 0 | 0 | 0 | 0 | 18.348 | 2.5005 | 0 | 0 | 0 | 0 | 0 | 20.4 | 0.0115 | 0 | 0 | 0 | 0 | 0 | 0
2014-06-04 | 7時 | 27.5927 | 0 | 0 | 0 | 0 | 0 | 0 | 0 | 0 | 0 | 0 | 0 | 19.7146 | 2.7801 | 0 | 0 | 0 | 0 | 0 | 22.2 | 0.0114 | 0 | 0 | 0 | 0 | 0 | 0
2014-06-04 | 8時 | 27.5927 | 27.5927 | 0 | 1 | 0.049529 | 0 | 0.074293 | 0.0081489 | 0 | 22.223 | 0.0049959 | 0.0081489 | 21.1567 | 3.1117 | 0.001795 | 0.049529 | 0 | 0 | 0 | 24.1 | 0.0114 | 0.049529 | 0 | 0.049529 | 0 | 0 | 0
2014-06-04 | 9時 | 27.5927 | 25.3302 | 0.3616 | 0.918 | 4.41 | 0.3616 | 6.0726 | 0.79097 | 0 | 22.2009 | 1.5085 | 0.79097 | 22.0698 | 3.3289 | 0.15983 | 4.41 | 0 | 0 | 0 | 25.3 | 0.0109 | 4.0484 | 0.3616 | 4.0484 | 0.3616 | 0 | 0
2014-06-04 | 10時 | 27.5927 | 27.3172 | 0.074447 | 0.99001 | 7.4542 | 0.074447 | 11.0697 | 1.4623 | 0 | 23.0806 | 3.1398 | 1.4623 | 23.0588 | 3.5819 | 0.27015 | 7.4542 | 0 | 0 | 0 | 26.6 | 0.0104 | 7.3798 | 0.074447 | 7.3798 | 0.074447 | 0 | 0
2014-06-04 | 11時 | 27.5927 | 27.5613 | 0.0107 | 0.99886 | 9.3911 | 0.0107 | 14.0707 | 1.6824 | 1.6824 | 23.4145 | 4.3065 | 0 | 23.4408 | 3.6748 | 0.34035 | 9.3911 | 0 | 0 | 0 | 27.1 | 0.0099 | 9.3804 | 0.0107 | 9.3804 | 0.0107 | 0 | 0
2014-06-04 | 12時 | 27.5927 | 27.5927 | 0 | 1 | 10.7676 | 0 | 16.1513 | 1.7668 | 1.7668 | 23.9193 | 5.3131 | 0 | 23.9741 | 3.8177 | 0.39023 | 10.7676 | 0 | 0 | 0 | 27.8 | 0.0095 | 10.7676 | 0 | 10.7676 | 0 | 0 | 0
2014-06-04 | 13時 | 27.5927 | 27.5927 | 0 | 1 | 8.8122 | 0 | 13.2183 | 1.7945 | 1.7945 | 24.1915 | 4.1856 | 0 | 24.2045 | 3.869 | 0.31937 | 8.8122 | 0 | 0 | 0 | 28.1 | 0.009 | 8.8122 | 0 | 8.8122 | 0 | 0 | 0
2014-06-04 | 14時 | 27.5927 | 27.5927 | 0 | 1 | 7.6614 | 0 | 11.4921 | 1.6704 | 0 | 24.2994 | 3.5148 | 1.6704 | 24.2833 | 3.8739 | 0.27766 | 7.6614 | 0 | 0 | 0 | 28.2 | 0.0085 | 7.6614 | 0 | 7.6614 | 0 | 0 | 0
2014-06-04 | 15時 | 27.5927 | 27.5927 | 0 | 1 | 7.8878 | 0 | 11.8317 | 1.7307 | 0 | 24.3675 | 3.6779 | 1.7307 | 24.3574 | 3.908 | 0.28586 | 7.8878 | 0 | 0 | 0 | 28.3 | 0.0088 | 7.8878 | 0 | 7.8878 | 0 | 0 | 0
2014-06-04 | 16時 | 27.5927 | 27.5927 | 0 | 1 | 7.3554 | 0 | 11.0331 | 1.5829 | 0 | 24.1527 | 3.3184 | 1.5829 | 24.1281 | 3.8496 | 0.26657 | 7.3554 | 0 | 0 | 0 | 28 | 0.0091 | 7.3554 | 0 | 7.3554 | 0 | 0 | 0
2014-06-04 | 17時 | 27.5927 | 27.5927 | 0 | 1 | 5.2216 | 0 | 7.8324 | 1.102 | 0 | 23.9947 | 2.1247 | 1.102 | 23.8987 | 3.7918 | 0.18924 | 5.2216 | 0 | 0 | 0 | 27.7 | 0.0094 | 5.2216 | 0 | 5.2216 | 0 | 0 | 0
2014-06-04 | 18時 | 27.5927 | 27.5927 | 0 | 1 | 3.1414 | 0 | 4.7121 | 0.64156 | 0 | 23.7195 | 1.0918 | 0.64156 | 23.5177 | 3.6905 | 0.11385 | 3.1414 | 0 | 0 | 0 | 27.2 | 0.0097 | 3.1414 | 0 | 3.1414 | 0 | 0 | 0
2014-06-04 | 19時 | 27.5927 | 27.5927 | 0 | 1 | 2.4384 | 0 | 3.6576 | 0.46559 | 0 | 23.0112 | 0.75084 | 0.46559 | 22.7567 | 3.4896 | 0.088372 | 2.4384 | 0 | 0 | 0 | 26.2 | 0.0101 | 2.4384 | 0 | 2.4384 | 0 | 0 | 0
2014-06-04 | 20時 | 27.5927 | 27.5927 | 0 | 1 | 1.3833 | 0 | 2.0749 | 0.23607 | 0 | 21.9135 | 0.33567 | 0.23607 | 21.5408 | 3.1813 | 0.050133 | 1.3833 | 0 | 0 | 0 | 24.6 | 0.0104 | 1.3833 | 0 | 1.3833 | 0 | 0 | 0
2014-06-04 | 21時 | 27.5927 | 27.5927 | 0 | 1 | 0.67641 | 0 | 1.0146 | 0.10568 | 0 | 21.1512 | 0.12729 | 0.10568 | 20.6295 | 2.9651 | 0.024514 | 0.67641 | 0 | 0 | 0 | 23.4 | 0.0105 | 0.67641 | 0 | 0.67641 | 0 | 0 | 0
2014-06-04 | 22時 | 27.5927 | 27.5927 | 0 | 1 | 0.061212 | 0 | 0.091818 | 0.0092775 | 0 | 21.3471 | 0.0060764 | 0.0092775 | 20.325 | 2.9001 | 0.0022184 | 0.061212 | 0 | 0 | 0 | 23 | 0.0107 | 0.061212 | 0 | 0.061212 | 0 | 0 | 0
2014-06-04 | 23時 | 27.5927 | 0 | 0 | 0 | 0 | 0 | 0 | 0 | 0 | 0 | 0 | 0 | 19.7928 | 2.7864 | 0 | 0 | 0 | 0 | 0 | 22.3 | 0.0109 | 0 | 0 | 0 | 0 | 0 | 0
2014-06-05 | 0時 | 27.5927 | 0 | 0 | 0 | 0 | 0 | 0 | 0 | 0 | 0 | 0 | 0 | 19.8678 | 2.8072 | 0 | 0 | 0 | 0 | 0 | 22.4 | 0.0111 | 0 | 0 | 0 | 0 | 0 | 0
2014-06-05 | 1時 | 27.5927 | 0 | 0 | 0 | 0 | 0 | 0 | 0 | 0 | 0 | 0 | 0 | 19.5633 | 2.7454 | 0 | 0 | 0 | 0 | 0 | 22 | 0.0113 | 0 | 0 | 0 | 0 | 0 | 0
2014-06-05 | 2時 | 27.5927 | 0 | 0 | 0 | 0 | 0 | 0 | 0 | 0 | 0 | 0 | 0 | 19.1833 | 2.6671 | 0 | 0 | 0 | 0 | 0 | 21.5 | 0.0114 | 0 | 0 | 0 | 0 | 0 | 0
2014-06-05 | 3時 | 27.5927 | 0 | 0 | 0 | 0 | 0 | 0 | 0 | 0 | 0 | 0 | 0 | 18.9556 | 2.6201 | 0 | 0 | 0 | 0 | 0 | 21.2 | 0.0114 | 0 | 0 | 0 | 0 | 0 | 0
2014-06-05 | 4時 | 27.5927 | 0 | 0 | 0 | 0 | 0 | 0 | 0 | 0 | 0 | 0 | 0 | 18.8802 | 2.6027 | 0 | 0 | 0 | 0 | 0 | 21.1 | 0.0113 | 0 | 0 | 0 | 0 | 0 | 0
2014-06-05 | 5時 | 27.5927 | 0 | 0 | 0 | 0 | 0 | 0 | 0 | 0 | 0 | 0 | 0 | 18.8047 | 2.5854 | 0 | 0 | 0 | 0 | 0 | 21 | 0.0112 | 0 | 0 | 0 | 0 | 0 | 0
2014-06-05 | 6時 | 27.5927 | 0 | 0 | 0 | 0 | 0 | 0 | 0 | 0 | 0 | 0 | 0 | 19.336 | 2.695 | 0 | 0 | 0 | 0 | 0 | 21.7 | 0.0112 | 0 | 0 | 0 | 0 | 0 | 0
2014-06-05 | 7時 | 27.5927 | 0 | 0 | 0 | 0 | 0 | 0 | 0 | 0 | 0 | 0 | 0 | 19.7919 | 2.7906 | 0 | 0 | 0 | 0 | 0 | 22.3 | 0.0111 | 0 | 0 | 0 | 0 | 0 | 0
2014-06-05 | 8時 | 27.5927 | 0 | 0 | 0 | 0 | 0 | 0 | 0 | 0 | 0 | 0 | 0 | 20.6272 | 2.9765 | 0 | 0 | 0 | 0 | 0 | 23.4 | 0.011 | 0 | 0 | 0 | 0 | 0 | 0
2014-06-05 | 9時 | 27.5927 | 27.5927 | 0 | 1 | 1.4425 | 0 | 2.1638 | 0.24615 | 0 | 21.9024 | 0.3552 | 0.24615 | 21.5385 | 3.1936 | 0.052279 | 1.4425 | 0 | 0 | 0 | 24.6 | 0.0109 | 1.4425 | 0 | 1.4425 | 0 | 0 | 0
2014-06-05 | 10時 | 27.5927 | 27.5927 | 0 | 1 | 3.3218 | 0 | 4.9827 | 0.58744 | 0 | 22.1082 | 1.044 | 0.58744 | 21.918 | 3.2897 | 0.12039 | 3.3218 | 0 | 0 | 0 | 25.1 | 0.0109 | 3.3218 | 0 | 3.3218 | 0 | 0 | 0
2014-06-05 | 11時 | 27.5927 | 27.5927 | 0 | 1 | 5.8991 | 0 | 8.8487 | 1.0731 | 0 | 22.293 | 2.1972 | 1.0731 | 22.2225 | 3.3636 | 0.21379 | 5.8991 | 0 | 0 | 0 | 25.5 | 0.0107 | 5.8991 | 0 | 5.8991 | 0 | 0 | 0
2014-06-05 | 12時 | 27.5927 | 27.5927 | 0 | 1 | 8.4218 | 0 | 12.6327 | 1.506 | 1.506 | 22.2189 | 3.4372 | 0 | 22.2225 | 3.3636 | 0.30522 | 8.4218 | 0 | 0 | 0 | 25.5 | 0.0107 | 8.4218 | 0 | 8.4218 | 0 | 0 | 0
2014-06-05 | 13時 | 27.5927 | 27.5927 | 0 | 1 | 6.329 | 0 | 9.4935 | 1.1919 | 0 | 22.6588 | 2.4687 | 1.1919 | 22.6029 | 3.4594 | 0.22937 | 6.329 | 0 | 0 | 0 | 26 | 0.0105 | 6.329 | 0 | 6.329 | 0 | 0 | 0
2014-06-05 | 14時 | 27.5927 | 27.5927 | 0 | 1 | 4.6934 | 0 | 7.0402 | 0.82422 | 0 | 21.9621 | 1.5977 | 0.82422 | 21.8439 | 3.2602 | 0.1701 | 4.6934 | 0 | 0 | 0 | 25 | 0.0105 | 4.6934 | 0 | 4.6934 | 0 | 0 | 0
2014-06-05 | 15時 | 27.5927 | 27.5927 | 0 | 1 | 3.9067 | 0 | 5.86 | 0.67632 | 0 | 21.8481 | 1.2546 | 0.67632 | 21.6917 | 3.2243 | 0.14158 | 3.9067 | 0 | 0 | 0 | 24.8 | 0.0106 | 3.9067 | 0 | 3.9067 | 0 | 0 | 0
2014-06-05 | 16時 | 27.5927 | 27.5927 | 0 | 1 | 2.8419 | 0 | 4.2628 | 0.49197 | 0 | 21.9139 | 0.84165 | 0.49197 | 21.6912 | 3.2268 | 0.10299 | 2.8419 | 0 | 0 | 0 | 24.8 | 0.0107 | 2.8419 | 0 | 2.8419 | 0 | 0 | 0
2014-06-05 | 17時 | 27.5927 | 27.5927 | 0 | 1 | 1.5172 | 0 | 2.2758 | 0.25703 | 0 | 21.816 | 0.37622 | 0.25703 | 21.4626 | 3.1747 | 0.054985 | 1.5172 | 0 | 0 | 0 | 24.5 | 0.0109 | 1.5172 | 0 | 1.5172 | 0 | 0 | 0
2014-06-05 | 18時 | 27.5927 | 27.5927 | 0 | 1 | 0.39808 | 0 | 0.59712 | 0.064068 | 0 | 21.5625 | 0.067246 | 0.064068 | 20.9304 | 3.0502 | 0.014427 | 0.39808 | 0 | 0 | 0 | 23.8 | 0.0111 | 0.39808 | 0 | 0.39808 | 0 | 0 | 0
2014-06-05 | 19時 | 27.5927 | 27.5927 | 0 | 1 | 0.53406 | 0 | 0.80109 | 0.081552 | 0 | 20.9695 | 0.093406 | 0.081552 | 20.3986 | 2.9283 | 0.019355 | 0.53406 | 0 | 0 | 0 | 23.1 | 0.0112 | 0.53406 | 0 | 0.53406 | 0 | 0 | 0
2014-06-05 | 20時 | 27.5927 | 27.5927 | 0 | 1 | 0.39996 | 0 | 0.59994 | 0.057417 | 0 | 20.4217 | 0.062023 | 0.057417 | 19.7905 | 2.7967 | 0.014495 | 0.39996 | 0 | 0 | 0 | 22.3 | 0.0114 | 0.39996 | 0 | 0.39996 | 0 | 0 | 0
2014-06-05 | 21時 | 27.5927 | 27.5927 | 0 | 1 | 0.081931 | 0 | 0.1229 | 0.011218 | 0 | 20.2988 | 0.0081279 | 0.011218 | 19.3374 | 2.689 | 0.0029693 | 0.081931 | 0 | 0 | 0 | 21.7 | 0.0109 | 0.081931 | 0 | 0.081931 | 0 | 0 | 0
2014-06-05 | 22時 | 27.5927 | 0 | 0 | 0 | 0 | 0 | 0 | 0 | 0 | 0 | 0 | 0 | 19.2633 | 2.6649 | 0 | 0 | 0 | 0 | 0 | 21.6 | 0.0105 | 0 | 0 | 0 | 0 | 0 | 0
2014-06-05 | 23時 | 27.5927 | 0 | 0 | 0 | 0 | 0 | 0 | 0 | 0 | 0 | 0 | 0 | 18.9612 | 2.5963 | 0 | 0 | 0 | 0 | 0 | 21.2 | 0.0102 | 0 | 0 | 0 | 0 | 0 | 0
2014-06-06 | 0時 | 27.5927 | 0 | 0 | 0 | 0 | 0 | 0 | 0 | 0 | 0 | 0 | 0 | 18.8114 | 2.5573 | 0 | 0 | 0 | 0 | 0 | 21 | 0.0098 | 0 | 0 | 0 | 0 | 0 | 0
2014-06-06 | 1時 | 27.5927 | 0 | 0 | 0 | 0 | 0 | 0 | 0 | 0 | 0 | 0 | 0 | 18.5098 | 2.4888 | 0 | 0 | 0 | 0 | 0 | 20.6 | 0.0094 | 0 | 0 | 0 | 0 | 0 | 0
2014-06-06 | 2時 | 27.5927 | 0 | 0 | 0 | 0 | 0 | 0 | 0 | 0 | 0 | 0 | 0 | 18.3602 | 2.4507 | 0 | 0 | 0 | 0 | 0 | 20.4 | 0.009 | 0 | 0 | 0 | 0 | 0 | 0
2014-06-06 | 3時 | 27.5927 | 0 | 0 | 0 | 0 | 0 | 0 | 0 | 0 | 0 | 0 | 0 | 18.1325 | 2.4075 | 0 | 0 | 0 | 0 | 0 | 20.1 | 0.009 | 0 | 0 | 0 | 0 | 0 | 0
2014-06-06 | 4時 | 27.5927 | 0 | 0 | 0 | 0 | 0 | 0 | 0 | 0 | 0 | 0 | 0 | 17.9048 | 2.3651 | 0 | 0 | 0 | 0 | 0 | 19.8 | 0.009 | 0 | 0 | 0 | 0 | 0 | 0
2014-06-06 | 5時 | 27.5927 | 0 | 0 | 0 | 0 | 0 | 0 | 0 | 0 | 0 | 0 | 0 | 17.9813 | 2.377 | 0 | 0 | 0 | 0 | 0 | 19.9 | 0.0089 | 0 | 0 | 0 | 0 | 0 | 0
2014-06-06 | 6時 | 27.5927 | 0 | 0 | 0 | 0 | 0 | 0 | 0 | 0 | 0 | 0 | 0 | 18.4367 | 2.4631 | 0 | 0 | 0 | 0 | 0 | 20.5 | 0.0089 | 0 | 0 | 0 | 0 | 0 | 0
2014-06-06 | 7時 | 27.5927 | 0 | 0 | 0 | 0 | 0 | 0 | 0 | 0 | 0 | 0 | 0 | 19.4993 | 2.6763 | 0 | 0 | 0 | 0 | 0 | 21.9 | 0.0089 | 0 | 0 | 0 | 0 | 0 | 0
2014-06-06 | 8時 | 27.5927 | 0 | 0 | 0 | 0 | 0 | 0 | 0 | 0 | 0 | 0 | 0 | 19.8029 | 2.7405 | 0 | 0 | 0 | 0 | 0 | 22.3 | 0.0089 | 0 | 0 | 0 | 0 | 0 | 0
2014-06-06 | 9時 | 27.5927 | 0 | 0 | 0 | 0 | 0 | 0 | 0 | 0 | 0 | 0 | 0 | 20.3336 | 2.8593 | 0 | 0 | 0 | 0 | 0 | 23 | 0.009 | 0 | 0 | 0 | 0 | 0 | 0
2014-06-06 | 10時 | 27.5927 | 27.5927 | 0 | 1 | 0.07694 | 0 | 0.11541 | 0.010881 | 0 | 20.625 | 0.007571 | 0.010881 | 19.6505 | 2.7107 | 0.0027884 | 0.07694 | 0 | 0 | 0 | 22.1 | 0.009 | 0.07694 | 0 | 0.07694 | 0 | 0 | 0
2014-06-06 | 11時 | 27.5927 | 27.5927 | 0 | 1 | 0.82871 | 0 | 1.2431 | 0.12186 | 0 | 20.5083 | 0.15501 | 0.12186 | 20.0289 | 2.7973 | 0.030034 | 0.82871 | 0 | 0 | 0 | 22.6 | 0.0092 | 0.82871 | 0 | 0.82871 | 0 | 0 | 0
2014-06-06 | 12時 | 27.5927 | 27.5927 | 0 | 1 | 1.2749 | 0 | 1.9124 | 0.17325 | 0 | 19.6596 | 0.25105 | 0.17325 | 19.2699 | 2.6362 | 0.046205 | 1.2749 | 0 | 0 | 0 | 21.6 | 0.0092 | 1.2749 | 0 | 1.2749 | 0 | 0 | 0
2014-06-06 | 13時 | 27.5927 | 27.5927 | 0 | 1 | 0.46158 | 0 | 0.69236 | 0.058272 | 0 | 19.1876 | 0.066424 | 0.058272 | 18.5863 | 2.5014 | 0.016728 | 0.46158 | 0 | 0 | 0 | 20.7 | 0.0093 | 0.46158 | 0 | 0.46158 | 0 | 0 | 0
2014-06-06 | 14時 | 27.5927 | 27.5927 | 0 | 1 | 0.15191 | 0 | 0.22787 | 0.019338 | 0 | 19.4944 | 0.016542 | 0.019338 | 18.6616 | 2.5185 | 0.0055056 | 0.15191 | 0 | 0 | 0 | 20.8 | 0.0094 | 0.15191 | 0 | 0.15191 | 0 | 0 | 0
2014-06-06 | 15時 | 27.5927 | 27.5927 | 0 | 1 | 0.09936 | 0 | 0.14904 | 0.01152 | 0 | 18.7459 | 0.0091196 | 0.01152 | 17.8247 | 2.3676 | 0.0036009 | 0.09936 | 0 | 0 | 0 | 19.7 | 0.0098 | 0.09936 | 0 | 0.09936 | 0 | 0 | 0
2014-06-06 | 16時 | 27.5927 | 27.5927 | 0 | 1 | 0.030845 | 0 | 0.046268 | 0.0032429 | 0 | 18.1522 | 0.0019717 | 0.0032429 | 16.9873 | 2.2271 | 0.0011179 | 0.030845 | 0 | 0 | 0 | 18.6 | 0.0103 | 0.030845 | 0 | 0.030845 | 0 | 0 | 0
2014-06-06 | 17時 | 27.5927 | 0 | 0 | 0 | 0 | 0 | 0 | 0 | 0 | 0 | 0 | 0 | 16.6818 | 2.1817 | 0 | 0 | 0 | 0 | 0 | 18.2 | 0.0107 | 0 | 0 | 0 | 0 | 0 | 0
2014-06-06 | 18時 | 27.5927 | 0 | 0 | 0 | 0 | 0 | 0 | 0 | 0 | 0 | 0 | 0 | 16.6036 | 2.1769 | 0 | 0 | 0 | 0 | 0 | 18.1 | 0.0112 | 0 | 0 | 0 | 0 | 0 | 0
2014-06-06 | 19時 | 27.5927 | 0 | 0 | 0 | 0 | 0 | 0 | 0 | 0 | 0 | 0 | 0 | 16.526 | 2.1703 | 0 | 0 | 0 | 0 | 0 | 18 | 0.0116 | 0 | 0 | 0 | 0 | 0 | 0
2014-06-06 | 20時 | 27.5927 | 0 | 0 | 0 | 0 | 0 | 0 | 0 | 0 | 0 | 0 | 0 | 16.3721 | 2.1521 | 0 | 0 | 0 | 0 | 0 | 17.8 | 0.0121 | 0 | 0 | 0 | 0 | 0 | 0
2014-06-06 | 21時 | 27.5927 | 0 | 0 | 0 | 0 | 0 | 0 | 0 | 0 | 0 | 0 | 0 | 16.3725 | 2.1507 | 0 | 0 | 0 | 0 | 0 | 17.8 | 0.012 | 0 | 0 | 0 | 0 | 0 | 0
2014-06-06 | 22時 | 27.5927 | 0 | 0 | 0 | 0 | 0 | 0 | 0 | 0 | 0 | 0 | 0 | 16.2966 | 2.138 | 0 | 0 | 0 | 0 | 0 | 17.7 | 0.012 | 0 | 0 | 0 | 0 | 0 | 0
2014-06-06 | 23時 | 27.5927 | 0 | 0 | 0 | 0 | 0 | 0 | 0 | 0 | 0 | 0 | 0 | 16.0689 | 2.1003 | 0 | 0 | 0 | 0 | 0 | 17.4 | 0.012 | 0 | 0 | 0 | 0 | 0 | 0
2014-06-07 | 0時 | 27.5927 | 0 | 0 | 0 | 0 | 0 | 0 | 0 | 0 | 0 | 0 | 0 | 16.0689 | 2.1003 | 0 | 0 | 0 | 0 | 0 | 17.4 | 0.012 | 0 | 0 | 0 | 0 | 0 | 0
2014-06-07 | 1時 | 27.5927 | 0 | 0 | 0 | 0 | 0 | 0 | 0 | 0 | 0 | 0 | 0 | 15.9934 | 2.0864 | 0 | 0 | 0 | 0 | 0 | 17.3 | 0.0119 | 0 | 0 | 0 | 0 | 0 | 0
2014-06-07 | 2時 | 27.5927 | 0 | 0 | 0 | 0 | 0 | 0 | 0 | 0 | 0 | 0 | 0 | 15.9175 | 2.0741 | 0 | 0 | 0 | 0 | 0 | 17.2 | 0.0119 | 0 | 0 | 0 | 0 | 0 | 0
2014-06-07 | 3時 | 27.5927 | 0 | 0 | 0 | 0 | 0 | 0 | 0 | 0 | 0 | 0 | 0 | 15.9938 | 2.085 | 0 | 0 | 0 | 0 | 0 | 17.3 | 0.0118 | 0 | 0 | 0 | 0 | 0 | 0
2014-06-07 | 4時 | 27.5927 | 0 | 0 | 0 | 0 | 0 | 0 | 0 | 0 | 0 | 0 | 0 | 16.0706 | 2.0944 | 0 | 0 | 0 | 0 | 0 | 17.4 | 0.0116 | 0 | 0 | 0 | 0 | 0 | 0
2014-06-07 | 5時 | 27.5927 | 0 | 0 | 0 | 0 | 0 | 0 | 0 | 0 | 0 | 0 | 0 | 16.1469 | 2.1054 | 0 | 0 | 0 | 0 | 0 | 17.5 | 0.0115 | 0 | 0 | 0 | 0 | 0 | 0
2014-06-07 | 6時 | 27.5927 | 0 | 0 | 0 | 0 | 0 | 0 | 0 | 0 | 0 | 0 | 0 | 16.375 | 2.1417 | 0 | 0 | 0 | 0 | 0 | 17.8 | 0.0114 | 0 | 0 | 0 | 0 | 0 | 0
2014-06-07 | 7時 | 27.5927 | 0 | 0 | 0 | 0 | 0 | 0 | 0 | 0 | 0 | 0 | 0 | 17.059 | 2.2558 | 0 | 0 | 0 | 0 | 0 | 18.7 | 0.0112 | 0 | 0 | 0 | 0 | 0 | 0
2014-06-07 | 8時 | 27.5927 | 0 | 0 | 0 | 0 | 0 | 0 | 0 | 0 | 0 | 0 | 0 | 18.577 | 2.5398 | 0 | 0 | 0 | 0 | 0 | 20.7 | 0.0112 | 0 | 0 | 0 | 0 | 0 | 0
2014-06-07 | 9時 | 27.5927 | 0 | 0 | 0 | 0 | 0 | 0 | 0 | 0 | 0 | 0 | 0 | 19.4883 | 2.7252 | 0 | 0 | 0 | 0 | 0 | 21.9 | 0.0111 | 0 | 0 | 0 | 0 | 0 | 0
2014-06-07 | 10時 | 27.5927 | 0 | 0 | 0 | 0 | 0 | 0 | 0 | 0 | 0 | 0 | 0 | 19.9446 | 2.8197 | 0 | 0 | 0 | 0 | 0 | 22.5 | 0.0109 | 0 | 0 | 0 | 0 | 0 | 0
2014-06-07 | 11時 | 27.5927 | 27.5927 | 0 | 1 | 0.49838 | 0 | 0.74757 | 0.082009 | 0 | 21.7447 | 0.090591 | 0.082009 | 21.1594 | 3.0979 | 0.018062 | 0.49838 | 0 | 0 | 0 | 24.1 | 0.0108 | 0.49838 | 0 | 0.49838 | 0 | 0 | 0
2014-06-07 | 12時 | 27.5927 | 27.5927 | 0 | 1 | 2.5683 | 0 | 3.8525 | 0.41646 | 0 | 21.2519 | 0.70259 | 0.41646 | 21.0081 | 3.0591 | 0.09308 | 2.5683 | 0 | 0 | 0 | 23.9 | 0.0107 | 2.5683 | 0 | 2.5683 | 0 | 0 | 0
2014-06-07 | 13時 | 27.5927 | 27.5927 | 0 | 1 | 2.6712 | 0 | 4.0068 | 0.4428 | 0 | 21.4719 | 0.75081 | 0.4428 | 21.2363 | 3.1116 | 0.096807 | 2.6712 | 0 | 0 | 0 | 24.2 | 0.0106 | 2.6712 | 0 | 2.6712 | 0 | 0 | 0
2014-06-07 | 14時 | 27.5927 | 27.5927 | 0 | 1 | 4.0412 | 0 | 6.0617 | 0.69962 | 0 | 21.8415 | 1.3081 | 0.69962 | 21.6921 | 3.2218 | 0.14646 | 4.0412 | 0 | 0 | 0 | 24.8 | 0.0105 | 4.0412 | 0 | 4.0412 | 0 | 0 | 0
2014-06-07 | 15時 | 27.5927 | 27.5927 | 0 | 1 | 5.2039 | 0 | 7.8059 | 0.90747 | 0 | 21.8666 | 1.8026 | 0.90747 | 21.77 | 3.2307 | 0.1886 | 5.2039 | 0 | 0 | 0 | 24.9 | 0.0101 | 5.2039 | 0 | 5.2039 | 0 | 0 | 0
2014-06-07 | 16時 | 27.5927 | 27.5927 | 0 | 1 | 4.6665 | 0 | 6.9997 | 0.79652 | 0 | 21.6637 | 1.539 | 0.79652 | 21.5443 | 3.1632 | 0.16912 | 4.6665 | 0 | 0 | 0 | 24.6 | 0.0097 | 4.6665 | 0 | 4.6665 | 0 | 0 | 0
2014-06-07 | 17時 | 27.5927 | 27.5927 | 0 | 1 | 2.0071 | 0 | 3.0107 | 0.31842 | 0 | 21.0825 | 0.50049 | 0.31842 | 20.7874 | 2.9708 | 0.072742 | 2.0071 | 0 | 0 | 0 | 23.6 | 0.0093 | 2.0071 | 0 | 2.0071 | 0 | 0 | 0
2014-06-07 | 18時 | 27.5927 | 27.5927 | 0 | 1 | 0.21645 | 0 | 0.32468 | 0.032823 | 0 | 21.0932 | 0.029281 | 0.032823 | 20.3342 | 2.8567 | 0.0078445 | 0.21645 | 0 | 0 | 0 | 23 | 0.0089 | 0.21645 | 0 | 0.21645 | 0 | 0 | 0
2014-06-07 | 19時 | 27.5927 | 27.5927 | 0 | 1 | 0.11435 | 0 | 0.17153 | 0.015543 | 0 | 20.1652 | 0.01205 | 0.015543 | 19.2733 | 2.6217 | 0.0041443 | 0.11435 | 0 | 0 | 0 | 21.6 | 0.0086 | 0.11435 | 0 | 0.11435 | 0 | 0 | 0
2014-06-07 | 20時 | 27.5927 | 27.5927 | 0 | 1 | 0.23636 | 0 | 0.35454 | 0.027659 | 0 | 18.6502 | 0.026872 | 0.027659 | 17.9094 | 2.3471 | 0.0085661 | 0.23636 | 0 | 0 | 0 | 19.8 | 0.0082 | 0.23636 | 0 | 0.23636 | 0 | 0 | 0
2014-06-07 | 21時 | 27.5927 | 0 | 0 | 0 | 0 | 0 | 0 | 0 | 0 | 0 | 0 | 0 | 17.1511 | 2.2098 | 0 | 0 | 0 | 0 | 0 | 18.8 | 0.0081 | 0 | 0 | 0 | 0 | 0 | 0
2014-06-07 | 22時 | 27.5927 | 0 | 0 | 0 | 0 | 0 | 0 | 0 | 0 | 0 | 0 | 0 | 16.7722 | 2.143 | 0 | 0 | 0 | 0 | 0 | 18.3 | 0.008 | 0 | 0 | 0 | 0 | 0 | 0
2014-06-07 | 23時 | 27.5927 | 0 | 0 | 0 | 0 | 0 | 0 | 0 | 0 | 0 | 0 | 0 | 16.0138 | 2.0175 | 0 | 0 | 0 | 0 | 0 | 17.3 | 0.0079 | 0 | 0 | 0 | 0 | 0 | 0
2014-06-08 | 0時 | 27.5927 | 0 | 0 | 0 | 0 | 0 | 0 | 0 | 0 | 0 | 0 | 0 | 15.559 | 1.945 | 0 | 0 | 0 | 0 | 0 | 16.7 | 0.0078 | 0 | 0 | 0 | 0 | 0 | 0
2014-06-08 | 1時 | 27.5927 | 0 | 0 | 0 | 0 | 0 | 0 | 0 | 0 | 0 | 0 | 0 | 14.9518 | 1.8549 | 0 | 0 | 0 | 0 | 0 | 15.9 | 0.0078 | 0 | 0 | 0 | 0 | 0 | 0
2014-06-08 | 2時 | 27.5927 | 0 | 0 | 0 | 0 | 0 | 0 | 0 | 0 | 0 | 0 | 0 | 14.6489 | 1.8095 | 0 | 0 | 0 | 0 | 0 | 15.5 | 0.0077 | 0 | 0 | 0 | 0 | 0 | 0
2014-06-08 | 3時 | 27.5927 | 0 | 0 | 0 | 0 | 0 | 0 | 0 | 0 | 0 | 0 | 0 | 14.0417 | 1.7256 | 0 | 0 | 0 | 0 | 0 | 14.7 | 0.0077 | 0 | 0 | 0 | 0 | 0 | 0
2014-06-08 | 4時 | 27.5927 | 0 | 0 | 0 | 0 | 0 | 0 | 0 | 0 | 0 | 0 | 0 | 14.0417 | 1.7256 | 0 | 0 | 0 | 0 | 0 | 14.7 | 0.0077 | 0 | 0 | 0 | 0 | 0 | 0
2014-06-08 | 5時 | 27.5927 | 0 | 0 | 0 | 0 | 0 | 0 | 0 | 0 | 0 | 0 | 0 | 13.814 | 1.6952 | 0 | 0 | 0 | 0 | 0 | 14.4 | 0.0077 | 0 | 0 | 0 | 0 | 0 | 0
2014-06-08 | 6時 | 27.5927 | 0 | 0 | 0 | 0 | 0 | 0 | 0 | 0 | 0 | 0 | 0 | 15.1802 | 1.8862 | 0 | 0 | 0 | 0 | 0 | 16.2 | 0.0077 | 0 | 0 | 0 | 0 | 0 | 0
2014-06-08 | 7時 | 27.5927 | 0 | 0 | 0 | 0 | 0 | 0 | 0 | 0 | 0 | 0 | 0 | 16.4705 | 2.0862 | 0 | 0 | 0 | 0 | 0 | 17.9 | 0.0077 | 0 | 0 | 0 | 0 | 0 | 0
2014-06-08 | 8時 | 27.5927 | 0 | 0 | 0 | 0 | 0 | 0 | 0 | 0 | 0 | 0 | 0 | 18.0644 | 2.3629 | 0 | 0 | 0 | 0 | 0 | 20 | 0.0077 | 0 | 0 | 0 | 0 | 0 | 0
2014-06-08 | 9時 | 27.5927 | 0 | 0 | 0 | 0 | 0 | 0 | 0 | 0 | 0 | 0 | 0 | 19.5824 | 2.6604 | 0 | 0 | 0 | 0 | 0 | 22 | 0.0077 | 0 | 0 | 0 | 0 | 0 | 0
2014-06-08 | 10時 | 27.5927 | 0 | 0 | 0 | 0 | 0 | 0 | 0 | 0 | 0 | 0 | 0 | 20.6443 | 2.8938 | 0 | 0 | 0 | 0 | 0 | 23.4 | 0.0078 | 0 | 0 | 0 | 0 | 0 | 0
2014-06-08 | 11時 | 27.5927 | 27.5927 | 0 | 1 | 0.32351 | 0 | 0.48526 | 0.054855 | 0 | 22.1546 | 0.052469 | 0.054855 | 21.4792 | 3.0888 | 0.011724 | 0.32351 | 0 | 0 | 0 | 24.5 | 0.0078 | 0.32351 | 0 | 0.32351 | 0 | 0 | 0
2014-06-08 | 12時 | 27.5927 | 27.5927 | 0 | 1 | 1.3391 | 0 | 2.0087 | 0.23201 | 0 | 22.0864 | 0.3185 | 0.23201 | 21.7069 | 3.1443 | 0.048531 | 1.3391 | 0 | 0 | 0 | 24.8 | 0.0078 | 1.3391 | 0 | 1.3391 | 0 | 0 | 0
2014-06-08 | 13時 | 27.5927 | 27.5927 | 0 | 1 | 1.1991 | 0 | 1.7986 | 0.21524 | 0 | 22.4882 | 0.28585 | 0.21524 | 22.0858 | 3.2423 | 0.043456 | 1.1991 | 0 | 0 | 0 | 25.3 | 0.0079 | 1.1991 | 0 | 1.1991 | 0 | 0 | 0
2014-06-08 | 14時 | 27.5927 | 27.5927 | 0 | 1 | 2.8597 | 0 | 4.2895 | 0.55007 | 0 | 23.0656 | 0.90536 | 0.55007 | 22.8442 | 3.4439 | 0.10364 | 2.8597 | 0 | 0 | 0 | 26.3 | 0.008 | 2.8597 | 0 | 2.8597 | 0 | 0 | 0
2014-06-08 | 15時 | 27.5927 | 27.5927 | 0 | 1 | 5.5642 | 0 | 8.3462 | 1.1145 | 0 | 23.3842 | 2.1592 | 1.1145 | 23.3015 | 3.5575 | 0.20165 | 5.5642 | 0 | 0 | 0 | 26.9 | 0.0077 | 5.5642 | 0 | 5.5642 | 0 | 0 | 0
2014-06-08 | 16時 | 27.5927 | 27.5927 | 0 | 1 | 5.8326 | 0 | 8.7489 | 1.1606 | 0 | 23.2998 | 2.2725 | 1.1606 | 23.2269 | 3.5289 | 0.21138 | 5.8326 | 0 | 0 | 0 | 26.8 | 0.0075 | 5.8326 | 0 | 5.8326 | 0 | 0 | 0
2014-06-08 | 17時 | 27.5927 | 27.5927 | 0 | 1 | 4.9452 | 0 | 7.4177 | 0.94501 | 0 | 22.8808 | 1.7762 | 0.94501 | 22.7735 | 3.3941 | 0.17922 | 4.9452 | 0 | 0 | 0 | 26.2 | 0.0072 | 4.9452 | 0 | 4.9452 | 0 | 0 | 0
2014-06-08 | 18時 | 27.5927 | 27.5927 | 0 | 1 | 1.7308 | 0 | 2.5962 | 0.30645 | 0 | 22.2667 | 0.44315 | 0.30645 | 21.9408 | 3.1687 | 0.062728 | 1.7308 | 0 | 0 | 0 | 25.1 | 0.0069 | 1.7308 | 0 | 1.7308 | 0 | 0 | 0
2014-06-08 | 19時 | 27.5927 | 27.5927 | 0 | 1 | 0.88159 | 0 | 1.3224 | 0.14526 | 0 | 21.6497 | 0.17843 | 0.14526 | 21.1832 | 2.9791 | 0.03195 | 0.88159 | 0 | 0 | 0 | 24.1 | 0.0067 | 0.88159 | 0 | 0.88159 | 0 | 0 | 0
2014-06-08 | 20時 | 27.5927 | 27.5927 | 0 | 1 | 0.38887 | 0 | 0.58331 | 0.058132 | 0 | 20.8358 | 0.058823 | 0.058132 | 20.1988 | 2.7477 | 0.014093 | 0.38887 | 0 | 0 | 0 | 22.8 | 0.0064 | 0.38887 | 0 | 0.38887 | 0 | 0 | 0
2014-06-08 | 21時 | 27.5927 | 27.5927 | 0 | 1 | 0.066337 | 0 | 0.099506 | 0.0089515 | 0 | 20.2152 | 0.0059191 | 0.0089515 | 19.2098 | 2.5534 | 0.0024042 | 0.066337 | 0 | 0 | 0 | 21.5 | 0.0067 | 0.066337 | 0 | 0.066337 | 0 | 0 | 0
2014-06-08 | 22時 | 27.5927 | 0 | 0 | 0 | 0 | 0 | 0 | 0 | 0 | 0 | 0 | 0 | 17.994 | 2.3279 | 0 | 0 | 0 | 0 | 0 | 19.9 | 0.0069 | 0 | 0 | 0 | 0 | 0 | 0
2014-06-08 | 23時 | 27.5927 | 0 | 0 | 0 | 0 | 0 | 0 | 0 | 0 | 0 | 0 | 0 | 17.0803 | 2.1781 | 0 | 0 | 0 | 0 | 0 | 18.7 | 0.0073 | 0 | 0 | 0 | 0 | 0 | 0
2014-06-09 | 0時 | 27.5927 | 0 | 0 | 0 | 0 | 0 | 0 | 0 | 0 | 0 | 0 | 0 | 16.2441 | 2.045 | 0 | 0 | 0 | 0 | 0 | 17.6 | 0.0075 | 0 | 0 | 0 | 0 | 0 | 0
2014-06-09 | 1時 | 27.5927 | 0 | 0 | 0 | 0 | 0 | 0 | 0 | 0 | 0 | 0 | 0 | 16.2421 | 2.0516 | 0 | 0 | 0 | 0 | 0 | 17.6 | 0.0078 | 0 | 0 | 0 | 0 | 0 | 0
2014-06-09 | 2時 | 27.5927 | 0 | 0 | 0 | 0 | 0 | 0 | 0 | 0 | 0 | 0 | 0 | 15.6331 | 1.9626 | 0 | 0 | 0 | 0 | 0 | 16.8 | 0.0081 | 0 | 0 | 0 | 0 | 0 | 0
2014-06-09 | 3時 | 27.5927 | 0 | 0 | 0 | 0 | 0 | 0 | 0 | 0 | 0 | 0 | 0 | 15.4047 | 1.93 | 0 | 0 | 0 | 0 | 0 | 16.5 | 0.0082 | 0 | 0 | 0 | 0 | 0 | 0
2014-06-09 | 4時 | 27.5927 | 0 | 0 | 0 | 0 | 0 | 0 | 0 | 0 | 0 | 0 | 0 | 14.7963 | 1.8442 | 0 | 0 | 0 | 0 | 0 | 15.7 | 0.0084 | 0 | 0 | 0 | 0 | 0 | 0
2014-06-09 | 5時 | 27.5927 | 0 | 0 | 0 | 0 | 0 | 0 | 0 | 0 | 0 | 0 | 0 | 15.0229 | 1.8809 | 0 | 0 | 0 | 0 | 0 | 16 | 0.0086 | 0 | 0 | 0 | 0 | 0 | 0
2014-06-09 | 6時 | 27.5927 | 0 | 0 | 0 | 0 | 0 | 0 | 0 | 0 | 0 | 0 | 0 | 16.3126 | 2.0824 | 0 | 0 | 0 | 0 | 0 | 17.7 | 0.0087 | 0 | 0 | 0 | 0 | 0 | 0
2014-06-09 | 7時 | 27.5927 | 0 | 0 | 0 | 0 | 0 | 0 | 0 | 0 | 0 | 0 | 0 | 17.7536 | 2.3351 | 0 | 0 | 0 | 0 | 0 | 19.6 | 0.0089 | 0 | 0 | 0 | 0 | 0 | 0
2014-06-09 | 8時 | 27.5927 | 0 | 0 | 0 | 0 | 0 | 0 | 0 | 0 | 0 | 0 | 0 | 20.7885 | 2.9655 | 0 | 0 | 0 | 0 | 0 | 23.6 | 0.0091 | 0 | 0 | 0 | 0 | 0 | 0
2014-06-09 | 9時 | 27.5927 | 27.5927 | 0 | 1 | 0.72534 | 0 | 1.088 | 0.12924 | 0 | 22.5095 | 0.15296 | 0.12924 | 22.0023 | 3.2636 | 0.026287 | 0.72534 | 0 | 0 | 0 | 25.2 | 0.0092 | 0.72534 | 0 | 0.72534 | 0 | 0 | 0
2014-06-09 | 10時 | 27.5927 | 27.5927 | 0 | 1 | 1.7739 | 0 | 2.6608 | 0.35992 | 0 | 23.7647 | 0.52735 | 0.35992 | 23.4439 | 3.6561 | 0.064289 | 1.7739 | 0 | 0 | 0 | 27.1 | 0.0093 | 1.7739 | 0 | 1.7739 | 0 | 0 | 0
2014-06-09 | 11時 | 27.5927 | 27.5927 | 0 | 1 | 3.7737 | 0 | 5.6605 | 0.85453 | 0 | 24.8973 | 1.5078 | 0.85453 | 24.7336 | 4.0474 | 0.13676 | 3.7737 | 0 | 0 | 0 | 28.8 | 0.0094 | 3.7737 | 0 | 3.7737 | 0 | 0 | 0
2014-06-09 | 12時 | 27.5927 | 27.5927 | 0 | 1 | 6.4219 | 0 | 9.6328 | 1.491 | 0 | 25.0896 | 3.0148 | 1.491 | 25.0367 | 4.1481 | 0.23274 | 6.4219 | 0 | 0 | 0 | 29.2 | 0.0095 | 6.4219 | 0 | 6.4219 | 0 | 0 | 0
2014-06-09 | 13時 | 27.5927 | 27.5927 | 0 | 1 | 8.6148 | 0 | 12.9221 | 2.0818 | 2.0818 | 26.0146 | 4.7151 | 0 | 26.0229 | 4.4844 | 0.31221 | 8.6148 | 0 | 0 | 0 | 30.5 | 0.0096 | 8.6148 | 0 | 8.6148 | 0 | 0 | 0
2014-06-09 | 14時 | 27.5927 | 27.5927 | 0 | 1 | 9.7205 | 0 | 14.5808 | 2.124 | 2.124 | 26.2166 | 5.5912 | 0 | 26.2501 | 4.5688 | 0.35228 | 9.7205 | 0 | 0 | 0 | 30.8 | 0.0097 | 9.7205 | 0 | 9.7205 | 0 | 0 | 0
2014-06-09 | 15時 | 27.5927 | 27.5927 | 0 | 1 | 10.8984 | 0 | 16.3477 | 2.1171 | 2.1171 | 26.1169 | 6.4176 | 0 | 26.1742 | 4.5418 | 0.39497 | 10.8984 | 0 | 0 | 0 | 30.7 | 0.0097 | 10.8984 | 0 | 10.8984 | 0 | 0 | 0
2014-06-09 | 16時 | 27.5927 | 27.5927 | 0 | 1 | 10.3975 | 0 | 15.5963 | 2.0272 | 2.0272 | 25.5944 | 5.8128 | 0 | 25.6419 | 4.3644 | 0.37682 | 10.3975 | 0 | 0 | 0 | 30 | 0.0099 | 10.3975 | 0 | 10.3975 | 0 | 0 | 0
2014-06-09 | 17時 | 27.5927 | 27.5927 | 0 | 1 | 9.0033 | 0 | 13.505 | 1.9845 | 1.9845 | 25.3967 | 4.765 | 0 | 25.4142 | 4.2874 | 0.32629 | 9.0033 | 0 | 0 | 0 | 29.7 | 0.0099 | 9.0033 | 0 | 9.0033 | 0 | 0 | 0
2014-06-09 | 18時 | 27.5927 | 27.5927 | 0 | 1 | 5.6975 | 0 | 8.5463 | 1.2338 | 0 | 24.2766 | 2.4422 | 1.2338 | 24.1988 | 3.9057 | 0.20649 | 5.6975 | 0 | 0 | 0 | 28.1 | 0.0101 | 5.6975 | 0 | 5.6975 | 0 | 0 | 0
2014-06-09 | 19時 | 27.5927 | 27.5927 | 0 | 1 | 3.4781 | 0 | 5.2171 | 0.68696 | 0 | 23.3163 | 1.2096 | 0.68696 | 23.1357 | 3.5975 | 0.12605 | 3.4781 | 0 | 0 | 0 | 26.7 | 0.0102 | 3.4781 | 0 | 3.4781 | 0 | 0 | 0
2014-06-09 | 20時 | 27.5927 | 27.5927 | 0 | 1 | 2.0701 | 0 | 3.1051 | 0.37395 | 0 | 22.4372 | 0.58377 | 0.37395 | 22.1485 | 3.3332 | 0.075022 | 2.0701 | 0 | 0 | 0 | 25.4 | 0.0103 | 2.0701 | 0 | 2.0701 | 0 | 0 | 0
2014-06-09 | 21時 | 27.5927 | 27.5927 | 0 | 1 | 1.3823 | 0 | 2.0735 | 0.23422 | 0 | 21.8387 | 0.33286 | 0.23422 | 21.4659 | 3.1575 | 0.050097 | 1.3823 | 0 | 0 | 0 | 24.5 | 0.0102 | 1.3823 | 0 | 1.3823 | 0 | 0 | 0
2014-06-09 | 22時 | 27.5927 | 27.5927 | 0 | 1 | 0.35997 | 0 | 0.53996 | 0.058378 | 0 | 21.6636 | 0.059197 | 0.058378 | 21.0105 | 3.0471 | 0.013046 | 0.35997 | 0 | 0 | 0 | 23.9 | 0.0102 | 0.35997 | 0 | 0.35997 | 0 | 0 | 0
2014-06-09 | 23時 | 27.5927 | 0 | 0 | 0 | 0 | 0 | 0 | 0 | 0 | 0 | 0 | 0 | 20.0238 | 2.821 | 0 | 0 | 0 | 0 | 0 | 22.6 | 0.0102 | 0 | 0 | 0 | 0 | 0 | 0
2014-06-10 | 0時 | 27.5927 | 0 | 0 | 0 | 0 | 0 | 0 | 0 | 0 | 0 | 0 | 0 | 19.3407 | 2.6744 | 0 | 0 | 0 | 0 | 0 | 21.7 | 0.0102 | 0 | 0 | 0 | 0 | 0 | 0
2014-06-10 | 1時 | 27.5927 | 0 | 0 | 0 | 0 | 0 | 0 | 0 | 0 | 0 | 0 | 0 | 18.5822 | 2.5184 | 0 | 0 | 0 | 0 | 0 | 20.7 | 0.0101 | 0 | 0 | 0 | 0 | 0 | 0
2014-06-10 | 2時 | 27.5927 | 0 | 0 | 0 | 0 | 0 | 0 | 0 | 0 | 0 | 0 | 0 | 17.975 | 2.4017 | 0 | 0 | 0 | 0 | 0 | 19.9 | 0.0101 | 0 | 0 | 0 | 0 | 0 | 0
2014-06-10 | 3時 | 27.5927 | 0 | 0 | 0 | 0 | 0 | 0 | 0 | 0 | 0 | 0 | 0 | 17.8237 | 2.3715 | 0 | 0 | 0 | 0 | 0 | 19.7 | 0.01 | 0 | 0 | 0 | 0 | 0 | 0
2014-06-10 | 4時 | 27.5927 | 0 | 0 | 0 | 0 | 0 | 0 | 0 | 0 | 0 | 0 | 0 | 16.9129 | 2.2086 | 0 | 0 | 0 | 0 | 0 | 18.5 | 0.01 | 0 | 0 | 0 | 0 | 0 | 0
2014-06-10 | 5時 | 27.5927 | 0 | 0 | 0 | 0 | 0 | 0 | 0 | 0 | 0 | 0 | 0 | 16.9129 | 2.2086 | 0 | 0 | 0 | 0 | 0 | 18.5 | 0.01 | 0 | 0 | 0 | 0 | 0 | 0
2014-06-10 | 6時 | 27.5927 | 0 | 0 | 0 | 0 | 0 | 0 | 0 | 0 | 0 | 0 | 0 | 17.4442 | 2.3022 | 0 | 0 | 0 | 0 | 0 | 19.2 | 0.01 | 0 | 0 | 0 | 0 | 0 | 0
2014-06-10 | 7時 | 27.5927 | 0 | 0 | 0 | 0 | 0 | 0 | 0 | 0 | 0 | 0 | 0 | 18.9627 | 2.59 | 0 | 0 | 0 | 0 | 0 | 21.2 | 0.0099 | 0 | 0 | 0 | 0 | 0 | 0
2014-06-10 | 8時 | 27.5927 | 27.5927 | 0 | 1 | 1.4741 | 0 | 2.2112 | 0.22348 | 0 | 20.6883 | 0.32937 | 0.22348 | 20.3289 | 2.8817 | 0.053425 | 1.4741 | 0 | 0 | 0 | 23 | 0.0099 | 1.4741 | 0 | 1.4741 | 0 | 0 | 0
2014-06-10 | 9時 | 27.5927 | 27.5927 | 0 | 1 | 4.0561 | 0 | 6.0842 | 0.7277 | 0 | 22.2237 | 1.3462 | 0.7277 | 22.0751 | 3.3001 | 0.147 | 4.0561 | 0 | 0 | 0 | 25.3 | 0.0098 | 4.0561 | 0 | 4.0561 | 0 | 0 | 0
2014-06-10 | 10時 | 27.5927 | 27.5927 | 0 | 1 | 5.556 | 0 | 8.3339 | 1.0609 | 0 | 22.8412 | 2.1088 | 1.0609 | 22.7582 | 3.481 | 0.20136 | 5.556 | 0 | 0 | 0 | 26.2 | 0.0098 | 5.556 | 0 | 5.556 | 0 | 0 | 0
2014-06-10 | 11時 | 27.5927 | 27.5927 | 0 | 1 | 7.8502 | 0 | 11.7753 | 1.722 | 0 | 24.3636 | 3.6852 | 1.722 | 24.3526 | 3.9393 | 0.2845 | 7.8502 | 0 | 0 | 0 | 28.3 | 0.0097 | 7.8502 | 0 | 7.8502 | 0 | 0 | 0
2014-06-10 | 12時 | 27.5927 | 27.5927 | 0 | 1 | 8.4951 | 0 | 12.7427 | 1.8165 | 1.8165 | 24.3472 | 4.0697 | 0 | 24.3526 | 3.9393 | 0.30788 | 8.4951 | 0 | 0 | 0 | 28.3 | 0.0097 | 8.4951 | 0 | 8.4951 | 0 | 0 | 0
2014-06-10 | 13時 | 27.5927 | 27.5927 | 0 | 1 | 8.7289 | 0 | 13.0933 | 1.8405 | 1.8405 | 24.4938 | 4.2576 | 0 | 24.5049 | 3.9829 | 0.31635 | 8.7289 | 0 | 0 | 0 | 28.5 | 0.0096 | 8.7289 | 0 | 8.7289 | 0 | 0 | 0
2014-06-10 | 14時 | 27.5927 | 27.5927 | 0 | 1 | 8.9625 | 0 | 13.4438 | 1.8296 | 1.8296 | 24.4124 | 4.3753 | 0 | 24.429 | 3.9594 | 0.32482 | 8.9625 | 0 | 0 | 0 | 28.4 | 0.0096 | 8.9625 | 0 | 8.9625 | 0 | 0 | 0
2014-06-10 | 15時 | 27.5927 | 27.5927 | 0 | 1 | 10.0887 | 0 | 15.1331 | 1.8103 | 1.8103 | 24.2365 | 5.0131 | 0 | 24.2777 | 3.9093 | 0.36563 | 10.0887 | 0 | 0 | 0 | 28.2 | 0.0095 | 10.0887 | 0 | 10.0887 | 0 | 0 | 0
2014-06-10 | 16時 | 27.5927 | 27.5927 | 0 | 1 | 10.1802 | 0 | 15.2704 | 1.776 | 1.776 | 24.0074 | 4.9766 | 0 | 24.0505 | 3.8371 | 0.36895 | 10.1802 | 0 | 0 | 0 | 27.9 | 0.0094 | 10.1802 | 0 | 10.1802 | 0 | 0 | 0
2014-06-10 | 17時 | 27.5927 | 27.5927 | 0 | 1 | 7.7331 | 0 | 11.5996 | 1.6321 | 0 | 23.9135 | 3.4778 | 1.6321 | 23.8993 | 3.7885 | 0.28026 | 7.7331 | 0 | 0 | 0 | 27.7 | 0.0093 | 7.7331 | 0 | 7.7331 | 0 | 0 | 0
2014-06-10 | 18時 | 27.5927 | 27.5927 | 0 | 1 | 4.1023 | 0 | 6.1535 | 0.8159 | 0 | 23.3629 | 1.4848 | 0.8159 | 23.2167 | 3.5884 | 0.14867 | 4.1023 | 0 | 0 | 0 | 26.8 | 0.0092 | 4.1023 | 0 | 4.1023 | 0 | 0 | 0
2014-06-10 | 19時 | 27.5927 | 27.5927 | 0 | 1 | 2.6041 | 0 | 3.9061 | 0.49058 | 0 | 22.851 | 0.79904 | 0.49058 | 22.6101 | 3.4191 | 0.094376 | 2.6041 | 0 | 0 | 0 | 26 | 0.0091 | 2.6041 | 0 | 2.6041 | 0 | 0 | 0
2014-06-10 | 20時 | 27.5927 | 27.5927 | 0 | 1 | 1.3249 | 0 | 1.9874 | 0.2262 | 0 | 21.9297 | 0.31422 | 0.2262 | 21.548 | 3.1439 | 0.048017 | 1.3249 | 0 | 0 | 0 | 24.6 | 0.009 | 1.3249 | 0 | 1.3249 | 0 | 0 | 0
2014-06-10 | 21時 | 27.5927 | 27.5927 | 0 | 1 | 0.64561 | 0 | 0.96841 | 0.10166 | 0 | 21.2434 | 0.11946 | 0.10166 | 20.712 | 2.9506 | 0.023398 | 0.64561 | 0 | 0 | 0 | 23.5 | 0.0092 | 0.64561 | 0 | 0.64561 | 0 | 0 | 0
2014-06-10 | 22時 | 27.5927 | 27.5927 | 0 | 1 | 0.039809 | 0 | 0.059713 | 0.0058532 | 0 | 21.1396 | 0.0034187 | 0.0058532 | 20.0278 | 2.8022 | 0.0014427 | 0.039809 | 0 | 0 | 0 | 22.6 | 0.0094 | 0.039809 | 0 | 0.039809 | 0 | 0 | 0
2014-06-10 | 23時 | 27.5927 | 0 | 0 | 0 | 0 | 0 | 0 | 0 | 0 | 0 | 0 | 0 | 19.3432 | 2.6634 | 0 | 0 | 0 | 0 | 0 | 21.7 | 0.0097 | 0 | 0 | 0 | 0 | 0 | 0
2014-06-11 | 0時 | 27.5927 | 0 | 0 | 0 | 0 | 0 | 0 | 0 | 0 | 0 | 0 | 0 | 19.0386 | 2.6054 | 0 | 0 | 0 | 0 | 0 | 21.3 | 0.0099 | 0 | 0 | 0 | 0 | 0 | 0
2014-06-11 | 1時 | 27.5927 | 0 | 0 | 0 | 0 | 0 | 0 | 0 | 0 | 0 | 0 | 0 | 18.7335 | 2.5505 | 0 | 0 | 0 | 0 | 0 | 20.9 | 0.0102 | 0 | 0 | 0 | 0 | 0 | 0
2014-06-11 | 2時 | 27.5927 | 0 | 0 | 0 | 0 | 0 | 0 | 0 | 0 | 0 | 0 | 0 | 18.5048 | 2.5095 | 0 | 0 | 0 | 0 | 0 | 20.6 | 0.0104 | 0 | 0 | 0 | 0 | 0 | 0
2014-06-11 | 3時 | 27.5927 | 0 | 0 | 0 | 0 | 0 | 0 | 0 | 0 | 0 | 0 | 0 | 17.8208 | 2.3828 | 0 | 0 | 0 | 0 | 0 | 19.7 | 0.0106 | 0 | 0 | 0 | 0 | 0 | 0
2014-06-11 | 4時 | 27.5927 | 0 | 0 | 0 | 0 | 0 | 0 | 0 | 0 | 0 | 0 | 0 | 17.7439 | 2.3724 | 0 | 0 | 0 | 0 | 0 | 19.6 | 0.0108 | 0 | 0 | 0 | 0 | 0 | 0
2014-06-11 | 5時 | 27.5927 | 0 | 0 | 0 | 0 | 0 | 0 | 0 | 0 | 0 | 0 | 0 | 17.6676 | 2.3601 | 0 | 0 | 0 | 0 | 0 | 19.5 | 0.0109 | 0 | 0 | 0 | 0 | 0 | 0
2014-06-11 | 6時 | 27.5927 | 0 | 0 | 0 | 0 | 0 | 0 | 0 | 0 | 0 | 0 | 0 | 18.2739 | 2.4785 | 0 | 0 | 0 | 0 | 0 | 20.3 | 0.0111 | 0 | 0 | 0 | 0 | 0 | 0
2014-06-11 | 7時 | 27.5927 | 0 | 0 | 0 | 0 | 0 | 0 | 0 | 0 | 0 | 0 | 0 | 19.4878 | 2.7272 | 0 | 0 | 0 | 0 | 0 | 21.9 | 0.0112 | 0 | 0 | 0 | 0 | 0 | 0
2014-06-11 | 8時 | 27.5927 | 27.5927 | 0 | 1 | 0.82868 | 0 | 1.243 | 0.13041 | 0 | 21.1807 | 0.16639 | 0.13041 | 20.7013 | 3.0029 | 0.030032 | 0.82868 | 0 | 0 | 0 | 23.5 | 0.0114 | 0.82868 | 0 | 0.82868 | 0 | 0 | 0
2014-06-11 | 9時 | 27.5927 | 27.5927 | 0 | 1 | 4.1061 | 0 | 6.1592 | 0.71087 | 0 | 21.8382 | 1.3346 | 0.71087 | 21.6921 | 3.2218 | 0.14881 | 4.1061 | 0 | 0 | 0 | 24.8 | 0.0105 | 4.1061 | 0 | 4.1061 | 0 | 0 | 0
2014-06-11 | 10時 | 27.5927 | 27.5927 | 0 | 1 | 6.8978 | 0 | 10.3467 | 1.2993 | 0 | 22.6449 | 2.7329 | 1.2993 | 22.6069 | 3.437 | 0.24999 | 6.8978 | 0 | 0 | 0 | 26 | 0.0097 | 6.8978 | 0 | 6.8978 | 0 | 0 | 0
2014-06-11 | 11時 | 27.5927 | 27.5927 | 0 | 1 | 9.7095 | 0 | 14.5642 | 1.6174 | 1.6174 | 22.9574 | 4.2962 | 0 | 22.9907 | 3.5156 | 0.35189 | 9.7095 | 0 | 0 | 0 | 26.5 | 0.0089 | 9.7095 | 0 | 9.7095 | 0 | 0 | 0
2014-06-11 | 12時 | 27.5927 | 27.5927 | 0 | 1 | 10.5197 | 0 | 15.7795 | 1.7548 | 1.7548 | 23.8569 | 5.0576 | 0 | 23.9068 | 3.742 | 0.38125 | 10.5197 | 0 | 0 | 0 | 27.7 | 0.008 | 10.5197 | 0 | 10.5197 | 0 | 0 | 0
2014-06-11 | 13時 | 27.5927 | 27.5927 | 0 | 1 | 9.7568 | 0 | 14.6353 | 1.8685 | 1.8685 | 24.6368 | 4.8401 | 0 | 24.671 | 3.9365 | 0.3536 | 9.7568 | 0 | 0 | 0 | 28.7 | 0.0072 | 9.7568 | 0 | 9.7568 | 0 | 0 | 0
2014-06-11 | 14時 | 27.5927 | 27.5927 | 0 | 1 | 9.1167 | 0 | 13.6751 | 1.7737 | 1.7737 | 24.0496 | 4.1977 | 0 | 24.0697 | 3.7181 | 0.3304 | 9.1167 | 0 | 0 | 0 | 27.9 | 0.0064 | 9.1167 | 0 | 9.1167 | 0 | 0 | 0
2014-06-11 | 15時 | 27.5927 | 27.5927 | 0 | 1 | 9.8981 | 0 | 14.8472 | 1.7647 | 1.7647 | 23.9574 | 4.6214 | 0 | 23.9946 | 3.6913 | 0.35872 | 9.8981 | 0 | 0 | 0 | 27.8 | 0.0063 | 9.8981 | 0 | 9.8981 | 0 | 0 | 0
2014-06-11 | 16時 | 27.5927 | 27.5927 | 0 | 1 | 9.8652 | 0 | 14.7979 | 1.7646 | 1.7646 | 23.958 | 4.6021 | 0 | 23.9946 | 3.6913 | 0.35753 | 9.8652 | 0 | 0 | 0 | 27.8 | 0.0063 | 9.8652 | 0 | 9.8652 | 0 | 0 | 0
2014-06-11 | 17時 | 27.5927 | 27.5927 | 0 | 1 | 7.1867 | 0 | 10.7801 | 1.4985 | 0 | 23.7971 | 3.032 | 1.4985 | 23.7677 | 3.6215 | 0.26046 | 7.1867 | 0 | 0 | 0 | 27.5 | 0.0062 | 7.1867 | 0 | 7.1867 | 0 | 0 | 0
2014-06-11 | 18時 | 27.5927 | 27.5927 | 0 | 1 | 3.3515 | 0 | 5.0273 | 0.63635 | 0 | 22.8934 | 1.0697 | 0.63635 | 22.7051 | 3.333 | 0.12146 | 3.3515 | 0 | 0 | 0 | 26.1 | 0.0062 | 3.3515 | 0 | 3.3515 | 0 | 0 | 0
2014-06-11 | 19時 | 27.5927 | 27.5927 | 0 | 1 | 1.6985 | 0 | 2.5478 | 0.29659 | 0 | 22.125 | 0.42338 | 0.29659 | 21.7951 | 3.0999 | 0.061556 | 1.6985 | 0 | 0 | 0 | 24.9 | 0.0061 | 1.6985 | 0 | 1.6985 | 0 | 0 | 0
2014-06-11 | 20時 | 27.5927 | 27.5927 | 0 | 1 | 0.7098 | 0 | 1.0647 | 0.11443 | 0 | 21.4719 | 0.13246 | 0.11443 | 20.9602 | 2.9042 | 0.025724 | 0.7098 | 0 | 0 | 0 | 23.8 | 0.0061 | 0.7098 | 0 | 0.7098 | 0 | 0 | 0
2014-06-11 | 21時 | 27.5927 | 27.5927 | 0 | 1 | 0.27883 | 0 | 0.41825 | 0.041048 | 0 | 20.7549 | 0.038165 | 0.041048 | 20.0486 | 2.7083 | 0.010105 | 0.27883 | 0 | 0 | 0 | 22.6 | 0.0062 | 0.27883 | 0 | 0.27883 | 0 | 0 | 0
2014-06-11 | 22時 | 27.5927 | 0 | 0 | 0 | 0 | 0 | 0 | 0 | 0 | 0 | 0 | 0 | 19.4406 | 2.5862 | 0 | 0 | 0 | 0 | 0 | 21.8 | 0.0063 | 0 | 0 | 0 | 0 | 0 | 0
2014-06-11 | 23時 | 27.5927 | 0 | 0 | 0 | 0 | 0 | 0 | 0 | 0 | 0 | 0 | 0 | 17.5431 | 2.2299 | 0 | 0 | 0 | 0 | 0 | 19.3 | 0.0063 | 0 | 0 | 0 | 0 | 0 | 0
2014-06-12 | 0時 | 27.5927 | 0 | 0 | 0 | 0 | 0 | 0 | 0 | 0 | 0 | 0 | 0 | 16.9351 | 2.1293 | 0 | 0 | 0 | 0 | 0 | 18.5 | 0.0064 | 0 | 0 | 0 | 0 | 0 | 0
2014-06-12 | 1時 | 27.5927 | 0 | 0 | 0 | 0 | 0 | 0 | 0 | 0 | 0 | 0 | 0 | 16.1761 | 2.0067 | 0 | 0 | 0 | 0 | 0 | 17.5 | 0.0064 | 0 | 0 | 0 | 0 | 0 | 0
2014-06-12 | 2時 | 27.5927 | 0 | 0 | 0 | 0 | 0 | 0 | 0 | 0 | 0 | 0 | 0 | 15.1127 | 1.8492 | 0 | 0 | 0 | 0 | 0 | 16.1 | 0.0065 | 0 | 0 | 0 | 0 | 0 | 0
2014-06-12 | 3時 | 27.5927 | 0 | 0 | 0 | 0 | 0 | 0 | 0 | 0 | 0 | 0 | 0 | 14.6566 | 1.7868 | 0 | 0 | 0 | 0 | 0 | 15.5 | 0.0066 | 0 | 0 | 0 | 0 | 0 | 0
2014-06-12 | 4時 | 27.5927 | 0 | 0 | 0 | 0 | 0 | 0 | 0 | 0 | 0 | 0 | 0 | 14.4281 | 1.7574 | 0 | 0 | 0 | 0 | 0 | 15.2 | 0.0067 | 0 | 0 | 0 | 0 | 0 | 0
2014-06-12 | 5時 | 27.5927 | 0 | 0 | 0 | 0 | 0 | 0 | 0 | 0 | 0 | 0 | 0 | 14.8076 | 1.8103 | 0 | 0 | 0 | 0 | 0 | 15.7 | 0.0067 | 0 | 0 | 0 | 0 | 0 | 0
2014-06-12 | 6時 | 27.5927 | 0 | 0 | 0 | 0 | 0 | 0 | 0 | 0 | 0 | 0 | 0 | 15.8688 | 1.9718 | 0 | 0 | 0 | 0 | 0 | 17.1 | 0.0069 | 0 | 0 | 0 | 0 | 0 | 0
2014-06-12 | 7時 | 27.5927 | 0 | 0 | 0 | 0 | 0 | 0 | 0 | 0 | 0 | 0 | 0 | 17.9173 | 2.3169 | 0 | 0 | 0 | 0 | 0 | 19.8 | 0.007 | 0 | 0 | 0 | 0 | 0 | 0
2014-06-12 | 8時 | 27.5927 | 0 | 0 | 0 | 0 | 0 | 0 | 0 | 0 | 0 | 0 | 0 | 19.6623 | 2.6585 | 0 | 0 | 0 | 0 | 0 | 22.1 | 0.0071 | 0 | 0 | 0 | 0 | 0 | 0
2014-06-12 | 9時 | 27.5927 | 27.5927 | 0 | 1 | 0.32141 | 0 | 0.48212 | 0.054514 | 0 | 22.1606 | 0.051643 | 0.054514 | 21.4839 | 3.0651 | 0.011649 | 0.32141 | 0 | 0 | 0 | 24.5 | 0.0071 | 0.32141 | 0 | 0.32141 | 0 | 0 | 0
2014-06-12 | 10時 | 27.5927 | 27.5927 | 0 | 1 | 1.038 | 0 | 1.5571 | 0.1799 | 0 | 22.1441 | 0.22948 | 0.1799 | 21.7116 | 3.1202 | 0.03762 | 1.038 | 0 | 0 | 0 | 24.8 | 0.0071 | 1.038 | 0 | 1.038 | 0 | 0 | 0
2014-06-12 | 11時 | 27.5927 | 27.5927 | 0 | 1 | 1.9945 | 0 | 2.9918 | 0.38638 | 0 | 23.2225 | 0.5734 | 0.38638 | 22.926 | 3.4307 | 0.072284 | 1.9945 | 0 | 0 | 0 | 26.4 | 0.0071 | 1.9945 | 0 | 1.9945 | 0 | 0 | 0
2014-06-12 | 12時 | 27.5927 | 27.5927 | 0 | 1 | 3.0169 | 0 | 4.5253 | 0.59238 | 0 | 23.2881 | 0.97615 | 0.59238 | 23.0778 | 3.4716 | 0.10934 | 3.0169 | 0 | 0 | 0 | 26.6 | 0.0071 | 3.0169 | 0 | 3.0169 | 0 | 0 | 0
2014-06-12 | 13時 | 27.5927 | 27.5927 | 0 | 1 | 5.1503 | 0 | 7.7255 | 1.1233 | 0 | 24.3911 | 2.1023 | 1.1233 | 24.2922 | 3.8172 | 0.18665 | 5.1503 | 0 | 0 | 0 | 28.2 | 0.0071 | 5.1503 | 0 | 5.1503 | 0 | 0 | 0
2014-06-12 | 14時 | 27.5927 | 27.5927 | 0 | 1 | 6.3792 | 0 | 9.5688 | 1.3297 | 0 | 23.8145 | 2.6423 | 1.3297 | 23.7602 | 3.6661 | 0.23119 | 6.3792 | 0 | 0 | 0 | 27.5 | 0.0072 | 6.3792 | 0 | 6.3792 | 0 | 0 | 0
2014-06-12 | 15時 | 27.5927 | 27.5927 | 0 | 1 | 7.2818 | 0 | 10.9226 | 1.5376 | 0 | 23.9367 | 3.1683 | 1.5376 | 23.91 | 3.7223 | 0.2639 | 7.2818 | 0 | 0 | 0 | 27.7 | 0.0075 | 7.2818 | 0 | 7.2818 | 0 | 0 | 0
2014-06-12 | 16時 | 27.5927 | 27.5927 | 0 | 1 | 7.0629 | 0 | 10.5944 | 1.4528 | 0 | 23.6381 | 2.984 | 1.4528 | 23.6051 | 3.6429 | 0.25597 | 7.0629 | 0 | 0 | 0 | 27.3 | 0.0077 | 7.0629 | 0 | 7.0629 | 0 | 0 | 0
2014-06-12 | 17時 | 27.5927 | 27.5927 | 0 | 1 | 5.9191 | 0 | 8.8787 | 1.1541 | 0 | 23.0665 | 2.2838 | 1.1541 | 22.9966 | 3.4814 | 0.21452 | 5.9191 | 0 | 0 | 0 | 26.5 | 0.0079 | 5.9191 | 0 | 5.9191 | 0 | 0 | 0
2014-06-12 | 18時 | 27.5927 | 27.5927 | 0 | 1 | 2.2307 | 0 | 3.346 | 0.39198 | 0 | 22.1294 | 0.61463 | 0.39198 | 21.8562 | 3.1949 | 0.080843 | 2.2307 | 0 | 0 | 0 | 25 | 0.0082 | 2.2307 | 0 | 2.2307 | 0 | 0 | 0
2014-06-12 | 19時 | 27.5927 | 27.5927 | 0 | 1 | 1.0493 | 0 | 1.5739 | 0.16775 | 0 | 21.2986 | 0.22094 | 0.16775 | 20.8683 | 2.9637 | 0.038028 | 1.0493 | 0 | 0 | 0 | 23.7 | 0.0084 | 1.0493 | 0 | 1.0493 | 0 | 0 | 0
2014-06-12 | 20時 | 27.5927 | 27.5927 | 0 | 1 | 0.47372 | 0 | 0.71059 | 0.069669 | 0 | 20.6276 | 0.076395 | 0.069669 | 20.0317 | 2.7845 | 0.017168 | 0.47372 | 0 | 0 | 0 | 22.6 | 0.0087 | 0.47372 | 0 | 0.47372 | 0 | 0 | 0
2014-06-12 | 21時 | 27.5927 | 27.5927 | 0 | 1 | 0.08993 | 0 | 0.13489 | 0.012125 | 0 | 20.1388 | 0.0088646 | 0.012125 | 19.1968 | 2.6087 | 0.0032592 | 0.08993 | 0 | 0 | 0 | 21.5 | 0.0087 | 0.08993 | 0 | 0.08993 | 0 | 0 | 0
2014-06-12 | 22時 | 27.5927 | 0 | 0 | 0 | 0 | 0 | 0 | 0 | 0 | 0 | 0 | 0 | 18.4372 | 2.4608 | 0 | 0 | 0 | 0 | 0 | 20.5 | 0.0088 | 0 | 0 | 0 | 0 | 0 | 0
2014-06-12 | 23時 | 27.5927 | 0 | 0 | 0 | 0 | 0 | 0 | 0 | 0 | 0 | 0 | 0 | 18.0577 | 2.3889 | 0 | 0 | 0 | 0 | 0 | 20 | 0.0088 | 0 | 0 | 0 | 0 | 0 | 0
2014-06-13 | 0時 | 27.5927 | 0 | 0 | 0 | 0 | 0 | 0 | 0 | 0 | 0 | 0 | 0 | 17.2987 | 2.2514 | 0 | 0 | 0 | 0 | 0 | 19 | 0.0088 | 0 | 0 | 0 | 0 | 0 | 0
2014-06-13 | 1時 | 27.5927 | 0 | 0 | 0 | 0 | 0 | 0 | 0 | 0 | 0 | 0 | 0 | 17.1469 | 2.2248 | 0 | 0 | 0 | 0 | 0 | 18.8 | 0.0088 | 0 | 0 | 0 | 0 | 0 | 0
2014-06-13 | 2時 | 27.5927 | 0 | 0 | 0 | 0 | 0 | 0 | 0 | 0 | 0 | 0 | 0 | 16.7669 | 2.1618 | 0 | 0 | 0 | 0 | 0 | 18.3 | 0.0089 | 0 | 0 | 0 | 0 | 0 | 0
2014-06-13 | 3時 | 27.5927 | 0 | 0 | 0 | 0 | 0 | 0 | 0 | 0 | 0 | 0 | 0 | 16.4627 | 2.1131 | 0 | 0 | 0 | 0 | 0 | 17.9 | 0.009 | 0 | 0 | 0 | 0 | 0 | 0
2014-06-13 | 4時 | 27.5927 | 0 | 0 | 0 | 0 | 0 | 0 | 0 | 0 | 0 | 0 | 0 | 16.2339 | 2.0796 | 0 | 0 | 0 | 0 | 0 | 17.6 | 0.0092 | 0 | 0 | 0 | 0 | 0 | 0
2014-06-13 | 5時 | 27.5927 | 0 | 0 | 0 | 0 | 0 | 0 | 0 | 0 | 0 | 0 | 0 | 16.2328 | 2.0832 | 0 | 0 | 0 | 0 | 0 | 17.6 | 0.0094 | 0 | 0 | 0 | 0 | 0 | 0
2014-06-13 | 6時 | 27.5927 | 0 | 0 | 0 | 0 | 0 | 0 | 0 | 0 | 0 | 0 | 0 | 17.5226 | 2.3062 | 0 | 0 | 0 | 0 | 0 | 19.3 | 0.0095 | 0 | 0 | 0 | 0 | 0 | 0
2014-06-13 | 7時 | 27.5927 | 0 | 0 | 0 | 0 | 0 | 0 | 0 | 0 | 0 | 0 | 0 | 19.0396 | 2.601 | 0 | 0 | 0 | 0 | 0 | 21.3 | 0.0097 | 0 | 0 | 0 | 0 | 0 | 0
2014-06-13 | 8時 | 27.5927 | 0 | 0 | 0 | 0 | 0 | 0 | 0 | 0 | 0 | 0 | 0 | 20.7843 | 2.9861 | 0 | 0 | 0 | 0 | 0 | 23.6 | 0.0099 | 0 | 0 | 0 | 0 | 0 | 0
2014-06-13 | 9時 | 27.5927 | 27.5927 | 0 | 1 | 1.1225 | 0 | 1.6837 | 0.18477 | 0 | 21.5815 | 0.24897 | 0.18477 | 21.1653 | 3.0682 | 0.040681 | 1.1225 | 0 | 0 | 0 | 24.1 | 0.0096 | 1.1225 | 0 | 1.1225 | 0 | 0 | 0
2014-06-13 | 10時 | 27.5927 | 27.5927 | 0 | 1 | 1.9017 | 0 | 2.8526 | 0.33405 | 0 | 22.1553 | 0.50905 | 0.33405 | 21.8489 | 3.2336 | 0.068921 | 1.9017 | 0 | 0 | 0 | 25 | 0.0095 | 1.9017 | 0 | 1.9017 | 0 | 0 | 0
2014-06-13 | 11時 | 27.5927 | 27.5927 | 0 | 1 | 3.3724 | 0 | 5.0585 | 0.62225 | 0 | 22.5683 | 1.0883 | 0.62225 | 22.3813 | 3.3648 | 0.12222 | 3.3724 | 0 | 0 | 0 | 25.7 | 0.0093 | 3.3724 | 0 | 3.3724 | 0 | 0 | 0
2014-06-13 | 12時 | 27.5927 | 27.5927 | 0 | 1 | 7.4331 | 0 | 11.1497 | 1.4685 | 0 | 23.1638 | 3.113 | 1.4685 | 23.1414 | 3.564 | 0.26939 | 7.4331 | 0 | 0 | 0 | 26.7 | 0.0091 | 7.4331 | 0 | 7.4331 | 0 | 0 | 0
2014-06-13 | 13時 | 27.5927 | 27.5927 | 0 | 1 | 7.7809 | 0 | 11.6714 | 1.5167 | 0 | 23.0036 | 3.2524 | 1.5167 | 22.9907 | 3.5156 | 0.28199 | 7.7809 | 0 | 0 | 0 | 26.5 | 0.0089 | 7.7809 | 0 | 7.7809 | 0 | 0 | 0
2014-06-13 | 14時 | 27.5927 | 27.5927 | 0 | 1 | 5.9064 | 0 | 8.8596 | 1.0976 | 0 | 22.5308 | 2.2024 | 1.0976 | 22.4605 | 3.3664 | 0.21406 | 5.9064 | 0 | 0 | 0 | 25.8 | 0.0087 | 5.9064 | 0 | 5.9064 | 0 | 0 | 0
2014-06-13 | 15時 | 27.5927 | 27.5927 | 0 | 1 | 5.0158 | 0 | 7.5237 | 0.91282 | 0 | 22.3366 | 1.7634 | 0.91282 | 22.2322 | 3.3101 | 0.18178 | 5.0158 | 0 | 0 | 0 | 25.5 | 0.0088 | 5.0158 | 0 | 5.0158 | 0 | 0 | 0
2014-06-13 | 16時 | 27.5927 | 27.5927 | 0 | 1 | 3.1612 | 0 | 4.7417 | 0.52427 | 0 | 21.4455 | 0.91464 | 0.52427 | 21.245 | 3.0674 | 0.11456 | 3.1612 | 0 | 0 | 0 | 24.2 | 0.0089 | 3.1612 | 0 | 3.1612 | 0 | 0 | 0
2014-06-13 | 17時 | 27.5927 | 27.5927 | 0 | 1 | 1.5383 | 0 | 2.3075 | 0.25141 | 0 | 21.4431 | 0.36586 | 0.25141 | 21.0926 | 3.034 | 0.055752 | 1.5383 | 0 | 0 | 0 | 24 | 0.009 | 1.5383 | 0 | 1.5383 | 0 | 0 | 0
2014-06-13 | 18時 | 27.5927 | 27.5927 | 0 | 1 | 0.36679 | 0 | 0.55018 | 0.057327 | 0 | 21.2858 | 0.058291 | 0.057327 | 20.6367 | 2.9306 | 0.013293 | 0.36679 | 0 | 0 | 0 | 23.4 | 0.0091 | 0.36679 | 0 | 0.36679 | 0 | 0 | 0
2014-06-13 | 19時 | 27.5927 | 27.5927 | 0 | 1 | 0.419 | 0 | 0.62851 | 0.062566 | 0 | 20.8016 | 0.066617 | 0.062566 | 20.1802 | 2.8332 | 0.015185 | 0.419 | 0 | 0 | 0 | 22.8 | 0.0093 | 0.419 | 0 | 0.419 | 0 | 0 | 0
2014-06-13 | 20時 | 27.5927 | 27.5927 | 0 | 1 | 0.37703 | 0 | 0.56555 | 0.053313 | 0 | 20.2918 | 0.056016 | 0.053313 | 19.6483 | 2.7204 | 0.013664 | 0.37703 | 0 | 0 | 0 | 22.1 | 0.0094 | 0.37703 | 0 | 0.37703 | 0 | 0 | 0
2014-06-13 | 21時 | 27.5927 | 27.5927 | 0 | 1 | 0.07529 | 0 | 0.11293 | 0.010395 | 0 | 20.3991 | 0.0072697 | 0.010395 | 19.4201 | 2.6747 | 0.0027286 | 0.07529 | 0 | 0 | 0 | 21.8 | 0.0095 | 0.07529 | 0 | 0.07529 | 0 | 0 | 0
2014-06-13 | 22時 | 27.5927 | 0 | 0 | 0 | 0 | 0 | 0 | 0 | 0 | 0 | 0 | 0 | 19.1924 | 2.6276 | 0 | 0 | 0 | 0 | 0 | 21.5 | 0.0095 | 0 | 0 | 0 | 0 | 0 | 0
2014-06-13 | 23時 | 27.5927 | 0 | 0 | 0 | 0 | 0 | 0 | 0 | 0 | 0 | 0 | 0 | 18.9637 | 2.5856 | 0 | 0 | 0 | 0 | 0 | 21.2 | 0.0097 | 0 | 0 | 0 | 0 | 0 | 0
2014-06-14 | 0時 | 27.5927 | 0 | 0 | 0 | 0 | 0 | 0 | 0 | 0 | 0 | 0 | 0 | 18.5842 | 2.5101 | 0 | 0 | 0 | 0 | 0 | 20.7 | 0.0097 | 0 | 0 | 0 | 0 | 0 | 0
2014-06-14 | 1時 | 27.5927 | 0 | 0 | 0 | 0 | 0 | 0 | 0 | 0 | 0 | 0 | 0 | 18.0524 | 2.4101 | 0 | 0 | 0 | 0 | 0 | 20 | 0.0098 | 0 | 0 | 0 | 0 | 0 | 0
2014-06-14 | 2時 | 27.5927 | 0 | 0 | 0 | 0 | 0 | 0 | 0 | 0 | 0 | 0 | 0 | 17.976 | 2.3978 | 0 | 0 | 0 | 0 | 0 | 19.9 | 0.0099 | 0 | 0 | 0 | 0 | 0 | 0
2014-06-14 | 3時 | 27.5927 | 0 | 0 | 0 | 0 | 0 | 0 | 0 | 0 | 0 | 0 | 0 | 17.7478 | 2.3575 | 0 | 0 | 0 | 0 | 0 | 19.6 | 0.01 | 0 | 0 | 0 | 0 | 0 | 0
2014-06-14 | 4時 | 27.5927 | 0 | 0 | 0 | 0 | 0 | 0 | 0 | 0 | 0 | 0 | 0 | 17.7473 | 2.3594 | 0 | 0 | 0 | 0 | 0 | 19.6 | 0.0101 | 0 | 0 | 0 | 0 | 0 | 0
2014-06-14 | 5時 | 27.5927 | 0 | 0 | 0 | 0 | 0 | 0 | 0 | 0 | 0 | 0 | 0 | 17.9745 | 2.4037 | 0 | 0 | 0 | 0 | 0 | 19.9 | 0.0102 | 0 | 0 | 0 | 0 | 0 | 0
2014-06-14 | 6時 | 27.5927 | 0 | 0 | 0 | 0 | 0 | 0 | 0 | 0 | 0 | 0 | 0 | 18.2017 | 2.4488 | 0 | 0 | 0 | 0 | 0 | 20.2 | 0.0103 | 0 | 0 | 0 | 0 | 0 | 0
2014-06-14 | 7時 | 27.5927 | 0 | 0 | 0 | 0 | 0 | 0 | 0 | 0 | 0 | 0 | 0 | 18.9602 | 2.6004 | 0 | 0 | 0 | 0 | 0 | 21.2 | 0.0104 | 0 | 0 | 0 | 0 | 0 | 0
2014-06-14 | 8時 | 27.5927 | 0 | 0 | 0 | 0 | 0 | 0 | 0 | 0 | 0 | 0 | 0 | 20.3259 | 2.8956 | 0 | 0 | 0 | 0 | 0 | 23 | 0.0105 | 0 | 0 | 0 | 0 | 0 | 0
2014-06-14 | 9時 | 27.5927 | 27.5927 | 0 | 1 | 0.97041 | 0 | 1.4556 | 0.15969 | 0 | 21.6069 | 0.20902 | 0.15969 | 21.1604 | 3.0932 | 0.035169 | 0.97041 | 0 | 0 | 0 | 24.1 | 0.0106 | 0.97041 | 0 | 0.97041 | 0 | 0 | 0
2014-06-14 | 10時 | 27.5927 | 27.5927 | 0 | 1 | 2.212 | 0 | 3.3181 | 0.38021 | 0 | 21.8906 | 0.61016 | 0.38021 | 21.6158 | 3.2052 | 0.080168 | 2.212 | 0 | 0 | 0 | 24.7 | 0.0106 | 2.212 | 0 | 2.212 | 0 | 0 | 0
2014-06-14 | 11時 | 27.5927 | 27.5927 | 0 | 1 | 5.1775 | 0 | 7.7663 | 0.89631 | 0 | 21.7889 | 1.789 | 0.89631 | 21.6912 | 3.2268 | 0.18764 | 5.1775 | 0 | 0 | 0 | 24.8 | 0.0107 | 5.1775 | 0 | 5.1775 | 0 | 0 | 0
2014-06-14 | 12時 | 27.5927 | 27.5927 | 0 | 1 | 6.5412 | 0 | 9.8118 | 1.2318 | 0 | 22.6506 | 2.5791 | 1.2318 | 22.6015 | 3.4674 | 0.23706 | 6.5412 | 0 | 0 | 0 | 26 | 0.0108 | 6.5412 | 0 | 6.5412 | 0 | 0 | 0
2014-06-14 | 13時 | 27.5927 | 27.5927 | 0 | 1 | 5.7412 | 0 | 8.6117 | 1.096 | 0 | 22.8295 | 2.2151 | 1.096 | 22.7533 | 3.5088 | 0.20807 | 5.7412 | 0 | 0 | 0 | 26.2 | 0.0108 | 5.7412 | 0 | 5.7412 | 0 | 0 | 0
2014-06-14 | 14時 | 27.5927 | 27.5927 | 0 | 1 | 4.9617 | 0 | 7.4426 | 0.94073 | 0 | 22.7831 | 1.8358 | 0.94073 | 22.6765 | 3.4933 | 0.17982 | 4.9617 | 0 | 0 | 0 | 26.1 | 0.011 | 4.9617 | 0 | 4.9617 | 0 | 0 | 0
2014-06-14 | 15時 | 27.5927 | 27.5927 | 0 | 1 | 4.5371 | 0 | 6.8057 | 0.8543 | 0 | 22.725 | 1.6332 | 0.8543 | 22.5997 | 3.4778 | 0.16443 | 4.5371 | 0 | 0 | 0 | 26 | 0.0112 | 4.5371 | 0 | 4.5371 | 0 | 0 | 0
2014-06-14 | 16時 | 27.5927 | 27.5927 | 0 | 1 | 3.4517 | 0 | 5.1776 | 0.62777 | 0 | 22.4015 | 1.126 | 0.62777 | 22.2193 | 3.3811 | 0.1251 | 3.4517 | 0 | 0 | 0 | 25.5 | 0.0114 | 3.4517 | 0 | 3.4517 | 0 | 0 | 0
2014-06-14 | 17時 | 27.5927 | 27.5927 | 0 | 1 | 2.4135 | 0 | 3.6203 | 0.43588 | 0 | 22.3997 | 0.71443 | 0.43588 | 22.143 | 3.3635 | 0.08747 | 2.4135 | 0 | 0 | 0 | 25.4 | 0.0115 | 2.4135 | 0 | 2.4135 | 0 | 0 | 0
2014-06-14 | 18時 | 27.5927 | 27.5927 | 0 | 1 | 0.72319 | 0 | 1.0848 | 0.11898 | 0 | 21.6632 | 0.14561 | 0.11898 | 21.1554 | 3.1183 | 0.02621 | 0.72319 | 0 | 0 | 0 | 24.1 | 0.0117 | 0.72319 | 0 | 0.72319 | 0 | 0 | 0
2014-06-14 | 19時 | 27.5927 | 27.5927 | 0 | 1 | 0.54942 | 0 | 0.82413 | 0.080726 | 0 | 20.5811 | 0.094435 | 0.080726 | 20.0161 | 2.8569 | 0.019912 | 0.54942 | 0 | 0 | 0 | 22.6 | 0.0119 | 0.54942 | 0 | 0.54942 | 0 | 0 | 0
2014-06-14 | 20時 | 27.5927 | 27.5927 | 0 | 1 | 0.4093 | 0 | 0.61394 | 0.058286 | 0 | 20.3376 | 0.063825 | 0.058286 | 19.7112 | 2.7956 | 0.014833 | 0.4093 | 0 | 0 | 0 | 22.2 | 0.0122 | 0.4093 | 0 | 0.4093 | 0 | 0 | 0
2014-06-14 | 21時 | 27.5927 | 27.5927 | 0 | 1 | 0.10332 | 0 | 0.15498 | 0.014598 | 0 | 20.5488 | 0.011236 | 0.014598 | 19.6358 | 2.7772 | 0.0037444 | 0.10332 | 0 | 0 | 0 | 22.1 | 0.0121 | 0.10332 | 0 | 0.10332 | 0 | 0 | 0
2014-06-14 | 22時 | 27.5927 | 0 | 0 | 0 | 0 | 0 | 0 | 0 | 0 | 0 | 0 | 0 | 19.4081 | 2.7283 | 0 | 0 | 0 | 0 | 0 | 21.8 | 0.0121 | 0 | 0 | 0 | 0 | 0 | 0
2014-06-14 | 23時 | 27.5927 | 0 | 0 | 0 | 0 | 0 | 0 | 0 | 0 | 0 | 0 | 0 | 19.3326 | 2.7103 | 0 | 0 | 0 | 0 | 0 | 21.7 | 0.012 | 0 | 0 | 0 | 0 | 0 | 0
2014-06-15 | 0時 | 27.5927 | 0 | 0 | 0 | 0 | 0 | 0 | 0 | 0 | 0 | 0 | 0 | 19.029 | 2.6467 | 0 | 0 | 0 | 0 | 0 | 21.3 | 0.012 | 0 | 0 | 0 | 0 | 0 | 0
2014-06-15 | 1時 | 27.5927 | 0 | 0 | 0 | 0 | 0 | 0 | 0 | 0 | 0 | 0 | 0 | 19.2571 | 2.6924 | 0 | 0 | 0 | 0 | 0 | 21.6 | 0.0119 | 0 | 0 | 0 | 0 | 0 | 0
2014-06-15 | 2時 | 27.5927 | 0 | 0 | 0 | 0 | 0 | 0 | 0 | 0 | 0 | 0 | 0 | 18.8776 | 2.6138 | 0 | 0 | 0 | 0 | 0 | 21.1 | 0.0119 | 0 | 0 | 0 | 0 | 0 | 0
2014-06-15 | 3時 | 27.5927 | 0 | 0 | 0 | 0 | 0 | 0 | 0 | 0 | 0 | 0 | 0 | 18.6495 | 2.5694 | 0 | 0 | 0 | 0 | 0 | 20.8 | 0.012 | 0 | 0 | 0 | 0 | 0 | 0
2014-06-15 | 4時 | 27.5927 | 0 | 0 | 0 | 0 | 0 | 0 | 0 | 0 | 0 | 0 | 0 | 18.6491 | 2.5712 | 0 | 0 | 0 | 0 | 0 | 20.8 | 0.0121 | 0 | 0 | 0 | 0 | 0 | 0
2014-06-15 | 5時 | 27.5927 | 0 | 0 | 0 | 0 | 0 | 0 | 0 | 0 | 0 | 0 | 0 | 18.9522 | 2.6347 | 0 | 0 | 0 | 0 | 0 | 21.2 | 0.0122 | 0 | 0 | 0 | 0 | 0 | 0
2014-06-15 | 6時 | 27.5927 | 0 | 0 | 0 | 0 | 0 | 0 | 0 | 0 | 0 | 0 | 0 | 18.7241 | 2.5899 | 0 | 0 | 0 | 0 | 0 | 20.9 | 0.0123 | 0 | 0 | 0 | 0 | 0 | 0
2014-06-15 | 7時 | 27.5927 | 0 | 0 | 0 | 0 | 0 | 0 | 0 | 0 | 0 | 0 | 0 | 19.3309 | 2.7176 | 0 | 0 | 0 | 0 | 0 | 21.7 | 0.0124 | 0 | 0 | 0 | 0 | 0 | 0
2014-06-15 | 8時 | 27.5927 | 0 | 0 | 0 | 0 | 0 | 0 | 0 | 0 | 0 | 0 | 0 | 20.5449 | 2.99 | 0 | 0 | 0 | 0 | 0 | 23.3 | 0.0125 | 0 | 0 | 0 | 0 | 0 | 0
2014-06-15 | 9時 | 27.5927 | 27.5927 | 0 | 1 | 0.46281 | 0 | 0.69422 | 0.08009 | 0 | 22.285 | 0.08696 | 0.08009 | 21.6842 | 3.2638 | 0.016773 | 0.46281 | 0 | 0 | 0 | 24.8 | 0.0123 | 0.46281 | 0 | 0.46281 | 0 | 0 | 0
2014-06-15 | 10時 | 27.5927 | 27.5927 | 0 | 1 | 2.8427 | 0 | 4.2641 | 0.52419 | 0 | 22.5908 | 0.89712 | 0.52419 | 22.3682 | 3.4381 | 0.10302 | 2.8427 | 0 | 0 | 0 | 25.7 | 0.0121 | 2.8427 | 0 | 2.8427 | 0 | 0 | 0
2014-06-15 | 11時 | 27.5927 | 27.5927 | 0 | 1 | 4.9671 | 0 | 7.4506 | 0.92231 | 0 | 22.5513 | 1.8175 | 0.92231 | 22.4449 | 3.4539 | 0.18001 | 4.9671 | 0 | 0 | 0 | 25.8 | 0.0119 | 4.9671 | 0 | 4.9671 | 0 | 0 | 0
2014-06-15 | 12時 | 27.5927 | 27.5927 | 0 | 1 | 6.1814 | 0 | 9.2721 | 1.132 | 0 | 22.3548 | 2.3612 | 1.132 | 22.2939 | 3.4084 | 0.22402 | 6.1814 | 0 | 0 | 0 | 25.6 | 0.0117 | 6.1814 | 0 | 6.1814 | 0 | 0 | 0
2014-06-15 | 13時 | 27.5927 | 27.5927 | 0 | 1 | 4.3574 | 0 | 6.536 | 0.74343 | 0 | 21.6695 | 1.4318 | 0.74343 | 21.5358 | 3.2076 | 0.15792 | 4.3574 | 0 | 0 | 0 | 24.6 | 0.0115 | 4.3574 | 0 | 4.3574 | 0 | 0 | 0
2014-06-15 | 14時 | 27.5927 | 27.5927 | 0 | 1 | 3.6809 | 0 | 5.5214 | 0.6417 | 0 | 21.9332 | 1.1773 | 0.6417 | 21.7644 | 3.2605 | 0.1334 | 3.6809 | 0 | 0 | 0 | 24.9 | 0.0113 | 3.6809 | 0 | 3.6809 | 0 | 0 | 0
2014-06-15 | 15時 | 27.5927 | 27.5927 | 0 | 1 | 3.2145 | 0 | 4.8217 | 0.56039 | 0 | 21.9618 | 0.99217 | 0.56039 | 21.7648 | 3.2582 | 0.1165 | 3.2145 | 0 | 0 | 0 | 24.9 | 0.0112 | 3.2145 | 0 | 3.2145 | 0 | 0 | 0
2014-06-15 | 16時 | 27.5927 | 27.5927 | 0 | 1 | 2.3937 | 0 | 3.5906 | 0.41732 | 0 | 22.0237 | 0.68443 | 0.41732 | 21.7653 | 3.2558 | 0.086752 | 2.3937 | 0 | 0 | 0 | 24.9 | 0.0111 | 2.3937 | 0 | 2.3937 | 0 | 0 | 0
2014-06-15 | 17時 | 27.5927 | 27.5927 | 0 | 1 | 1.0749 | 0 | 1.6124 | 0.17688 | 0 | 21.5842 | 0.23825 | 0.17688 | 21.159 | 3.1003 | 0.038957 | 1.0749 | 0 | 0 | 0 | 24.1 | 0.0109 | 1.0749 | 0 | 1.0749 | 0 | 0 | 0
2014-06-15 | 18時 | 27.5927 | 27.5927 | 0 | 1 | 0.37092 | 0 | 0.55637 | 0.0597 | 0 | 21.5786 | 0.061391 | 0.0597 | 20.9317 | 3.0433 | 0.013443 | 0.37092 | 0 | 0 | 0 | 23.8 | 0.0108 | 0.37092 | 0 | 0.37092 | 0 | 0 | 0
2014-06-15 | 19時 | 27.5927 | 27.5927 | 0 | 1 | 0.69402 | 0 | 1.041 | 0.11088 | 0 | 21.3726 | 0.13404 | 0.11088 | 20.8563 | 3.023 | 0.025152 | 0.69402 | 0 | 0 | 0 | 23.7 | 0.0107 | 0.69402 | 0 | 0.69402 | 0 | 0 | 0
2014-06-15 | 20時 | 27.5927 | 27.5927 | 0 | 1 | 0.53295 | 0 | 0.79943 | 0.082637 | 0 | 21.1245 | 0.093849 | 0.082637 | 20.5532 | 2.9499 | 0.019315 | 0.53295 | 0 | 0 | 0 | 23.3 | 0.0106 | 0.53295 | 0 | 0.53295 | 0 | 0 | 0
2014-06-15 | 21時 | 27.5927 | 27.5927 | 0 | 1 | 0.15161 | 0 | 0.22741 | 0.022628 | 0 | 21.0055 | 0.018805 | 0.022628 | 20.1723 | 2.8703 | 0.0054944 | 0.15161 | 0 | 0 | 0 | 22.8 | 0.0109 | 0.15161 | 0 | 0.15161 | 0 | 0 | 0
2014-06-15 | 22時 | 27.5927 | 0 | 0 | 0 | 0 | 0 | 0 | 0 | 0 | 0 | 0 | 0 | 18.9561 | 2.6182 | 0 | 0 | 0 | 0 | 0 | 21.2 | 0.0113 | 0 | 0 | 0 | 0 | 0 | 0
2014-06-15 | 23時 | 27.5927 | 0 | 0 | 0 | 0 | 0 | 0 | 0 | 0 | 0 | 0 | 0 | 18.1958 | 2.4727 | 0 | 0 | 0 | 0 | 0 | 20.2 | 0.0116 | 0 | 0 | 0 | 0 | 0 | 0
2014-06-16 | 0時 | 27.5927 | 0 | 0 | 0 | 0 | 0 | 0 | 0 | 0 | 0 | 0 | 0 | 17.815 | 2.4055 | 0 | 0 | 0 | 0 | 0 | 19.7 | 0.0119 | 0 | 0 | 0 | 0 | 0 | 0
2014-06-16 | 1時 | 27.5927 | 0 | 0 | 0 | 0 | 0 | 0 | 0 | 0 | 0 | 0 | 0 | 17.2065 | 2.2988 | 0 | 0 | 0 | 0 | 0 | 18.9 | 0.0122 | 0 | 0 | 0 | 0 | 0 | 0
2014-06-16 | 2時 | 27.5927 | 0 | 0 | 0 | 0 | 0 | 0 | 0 | 0 | 0 | 0 | 0 | 17.2808 | 2.3185 | 0 | 0 | 0 | 0 | 0 | 19 | 0.0126 | 0 | 0 | 0 | 0 | 0 | 0
2014-06-16 | 3時 | 27.5927 | 0 | 0 | 0 | 0 | 0 | 0 | 0 | 0 | 0 | 0 | 0 | 17.4322 | 2.3477 | 0 | 0 | 0 | 0 | 0 | 19.2 | 0.0127 | 0 | 0 | 0 | 0 | 0 | 0
2014-06-16 | 4時 | 27.5927 | 0 | 0 | 0 | 0 | 0 | 0 | 0 | 0 | 0 | 0 | 0 | 17.5833 | 2.3788 | 0 | 0 | 0 | 0 | 0 | 19.4 | 0.0129 | 0 | 0 | 0 | 0 | 0 | 0
2014-06-16 | 5時 | 27.5927 | 0 | 0 | 0 | 0 | 0 | 0 | 0 | 0 | 0 | 0 | 0 | 17.3548 | 2.3398 | 0 | 0 | 0 | 0 | 0 | 19.1 | 0.0131 | 0 | 0 | 0 | 0 | 0 | 0
2014-06-16 | 6時 | 27.5927 | 0 | 0 | 0 | 0 | 0 | 0 | 0 | 0 | 0 | 0 | 0 | 17.6576 | 2.3989 | 0 | 0 | 0 | 0 | 0 | 19.5 | 0.0133 | 0 | 0 | 0 | 0 | 0 | 0
2014-06-16 | 7時 | 27.5927 | 0 | 0 | 0 | 0 | 0 | 0 | 0 | 0 | 0 | 0 | 0 | 17.6573 | 2.4004 | 0 | 0 | 0 | 0 | 0 | 19.5 | 0.0134 | 0 | 0 | 0 | 0 | 0 | 0
2014-06-16 | 8時 | 27.5927 | 0 | 0 | 0 | 0 | 0 | 0 | 0 | 0 | 0 | 0 | 0 | 18.036 | 2.4756 | 0 | 0 | 0 | 0 | 0 | 20 | 0.0136 | 0 | 0 | 0 | 0 | 0 | 0
2014-06-16 | 9時 | 27.5927 | 0 | 0 | 0 | 0 | 0 | 0 | 0 | 0 | 0 | 0 | 0 | 18.2641 | 2.5185 | 0 | 0 | 0 | 0 | 0 | 20.3 | 0.0135 | 0 | 0 | 0 | 0 | 0 | 0
2014-06-16 | 10時 | 27.5927 | 0 | 0 | 0 | 0 | 0 | 0 | 0 | 0 | 0 | 0 | 0 | 18.9472 | 2.6566 | 0 | 0 | 0 | 0 | 0 | 21.2 | 0.0135 | 0 | 0 | 0 | 0 | 0 | 0
2014-06-16 | 11時 | 27.5927 | 0 | 0 | 0 | 0 | 0 | 0 | 0 | 0 | 0 | 0 | 0 | 19.0231 | 2.6724 | 0 | 0 | 0 | 0 | 0 | 21.3 | 0.0135 | 0 | 0 | 0 | 0 | 0 | 0
2014-06-16 | 12時 | 27.5927 | 0 | 0 | 0 | 0 | 0 | 0 | 0 | 0 | 0 | 0 | 0 | 19.1749 | 2.7043 | 0 | 0 | 0 | 0 | 0 | 21.5 | 0.0135 | 0 | 0 | 0 | 0 | 0 | 0
2014-06-16 | 13時 | 27.5927 | 0 | 0 | 0 | 0 | 0 | 0 | 0 | 0 | 0 | 0 | 0 | 18.8713 | 2.6409 | 0 | 0 | 0 | 0 | 0 | 21.1 | 0.0135 | 0 | 0 | 0 | 0 | 0 | 0
2014-06-16 | 14時 | 27.5927 | 0 | 0 | 0 | 0 | 0 | 0 | 0 | 0 | 0 | 0 | 0 | 18.4918 | 2.5638 | 0 | 0 | 0 | 0 | 0 | 20.6 | 0.0135 | 0 | 0 | 0 | 0 | 0 | 0
2014-06-16 | 15時 | 27.5927 | 0 | 0 | 0 | 0 | 0 | 0 | 0 | 0 | 0 | 0 | 0 | 18.9472 | 2.6566 | 0 | 0 | 0 | 0 | 0 | 21.2 | 0.0135 | 0 | 0 | 0 | 0 | 0 | 0
2014-06-16 | 16時 | 27.5927 | 0 | 0 | 0 | 0 | 0 | 0 | 0 | 0 | 0 | 0 | 0 | 18.5677 | 2.579 | 0 | 0 | 0 | 0 | 0 | 20.7 | 0.0135 | 0 | 0 | 0 | 0 | 0 | 0
2014-06-16 | 17時 | 27.5927 | 0 | 0 | 0 | 0 | 0 | 0 | 0 | 0 | 0 | 0 | 0 | 17.581 | 2.3877 | 0 | 0 | 0 | 0 | 0 | 19.4 | 0.0135 | 0 | 0 | 0 | 0 | 0 | 0
2014-06-16 | 18時 | 27.5927 | 0 | 0 | 0 | 0 | 0 | 0 | 0 | 0 | 0 | 0 | 0 | 17.6569 | 2.4019 | 0 | 0 | 0 | 0 | 0 | 19.5 | 0.0135 | 0 | 0 | 0 | 0 | 0 | 0
2014-06-16 | 19時 | 27.5927 | 0 | 0 | 0 | 0 | 0 | 0 | 0 | 0 | 0 | 0 | 0 | 17.7328 | 2.4161 | 0 | 0 | 0 | 0 | 0 | 19.6 | 0.0135 | 0 | 0 | 0 | 0 | 0 | 0
2014-06-16 | 20時 | 27.5927 | 0 | 0 | 0 | 0 | 0 | 0 | 0 | 0 | 0 | 0 | 0 | 17.8846 | 2.445 | 0 | 0 | 0 | 0 | 0 | 19.8 | 0.0135 | 0 | 0 | 0 | 0 | 0 | 0
2014-06-16 | 21時 | 27.5927 | 0 | 0 | 0 | 0 | 0 | 0 | 0 | 0 | 0 | 0 | 0 | 17.9609 | 2.458 | 0 | 0 | 0 | 0 | 0 | 19.9 | 0.0134 | 0 | 0 | 0 | 0 | 0 | 0
2014-06-16 | 22時 | 27.5927 | 0 | 0 | 0 | 0 | 0 | 0 | 0 | 0 | 0 | 0 | 0 | 18.2648 | 2.5155 | 0 | 0 | 0 | 0 | 0 | 20.3 | 0.0133 | 0 | 0 | 0 | 0 | 0 | 0
2014-06-16 | 23時 | 27.5927 | 0 | 0 | 0 | 0 | 0 | 0 | 0 | 0 | 0 | 0 | 0 | 18.6447 | 2.5896 | 0 | 0 | 0 | 0 | 0 | 20.8 | 0.0132 | 0 | 0 | 0 | 0 | 0 | 0
2014-06-17 | 0時 | 27.5927 | 0 | 0 | 0 | 0 | 0 | 0 | 0 | 0 | 0 | 0 | 0 | 19.3278 | 2.7315 | 0 | 0 | 0 | 0 | 0 | 21.7 | 0.0132 | 0 | 0 | 0 | 0 | 0 | 0
2014-06-17 | 1時 | 27.5927 | 0 | 0 | 0 | 0 | 0 | 0 | 0 | 0 | 0 | 0 | 0 | 19.4041 | 2.7461 | 0 | 0 | 0 | 0 | 0 | 21.8 | 0.0131 | 0 | 0 | 0 | 0 | 0 | 0
2014-06-17 | 2時 | 27.5927 | 0 | 0 | 0 | 0 | 0 | 0 | 0 | 0 | 0 | 0 | 0 | 19.9358 | 2.8607 | 0 | 0 | 0 | 0 | 0 | 22.5 | 0.013 | 0 | 0 | 0 | 0 | 0 | 0
2014-06-17 | 3時 | 27.5927 | 0 | 0 | 0 | 0 | 0 | 0 | 0 | 0 | 0 | 0 | 0 | 19.4022 | 2.7545 | 0 | 0 | 0 | 0 | 0 | 21.8 | 0.0136 | 0 | 0 | 0 | 0 | 0 | 0
2014-06-17 | 4時 | 27.5927 | 0 | 0 | 0 | 0 | 0 | 0 | 0 | 0 | 0 | 0 | 0 | 19.1727 | 2.7139 | 0 | 0 | 0 | 0 | 0 | 21.5 | 0.0141 | 0 | 0 | 0 | 0 | 0 | 0
2014-06-17 | 5時 | 27.5927 | 0 | 0 | 0 | 0 | 0 | 0 | 0 | 0 | 0 | 0 | 0 | 19.171 | 2.7217 | 0 | 0 | 0 | 0 | 0 | 21.5 | 0.0146 | 0 | 0 | 0 | 0 | 0 | 0
2014-06-17 | 6時 | 27.5927 | 0 | 0 | 0 | 0 | 0 | 0 | 0 | 0 | 0 | 0 | 0 | 19.6244 | 2.8296 | 0 | 0 | 0 | 0 | 0 | 22.1 | 0.0152 | 0 | 0 | 0 | 0 | 0 | 0
2014-06-17 | 7時 | 27.5927 | 0 | 0 | 0 | 0 | 0 | 0 | 0 | 0 | 0 | 0 | 0 | 20.0782 | 2.9399 | 0 | 0 | 0 | 0 | 0 | 22.7 | 0.0157 | 0 | 0 | 0 | 0 | 0 | 0
2014-06-17 | 8時 | 27.5927 | 0 | 0 | 0 | 0 | 0 | 0 | 0 | 0 | 0 | 0 | 0 | 20.2281 | 2.9841 | 0 | 0 | 0 | 0 | 0 | 22.9 | 0.0163 | 0 | 0 | 0 | 0 | 0 | 0
2014-06-17 | 9時 | 27.5927 | 0 | 0 | 0 | 0 | 0 | 0 | 0 | 0 | 0 | 0 | 0 | 20.4555 | 3.0392 | 0 | 0 | 0 | 0 | 0 | 23.2 | 0.0164 | 0 | 0 | 0 | 0 | 0 | 0
2014-06-17 | 10時 | 27.5927 | 11.0371 | 0.39763 | 0.4 | 0.66271 | 0.39763 | 0.39763 | 0.11378 | 0 | 22.12 | 0.13899 | 0.11378 | 21.594 | 3.3219 | 0.024018 | 0.66271 | 0 | 0 | 0 | 24.7 | 0.0164 | 0.26509 | 4.3123 | 0.26509 | 0.39763 | 0 | 3.9147
2014-06-17 | 11時 | 27.5927 | 11.0371 | 1.3722 | 0.4 | 2.287 | 1.3722 | 1.3722 | 0.36766 | 0 | 21.1782 | 0.62576 | 0.36766 | 20.9103 | 3.1524 | 0.082882 | 2.287 | 0 | 0 | 0 | 23.8 | 0.0166 | 0.91478 | 2.9402 | 0.91478 | 1.3722 | 0 | 1.568
2014-06-17 | 12時 | 27.5927 | 14.6811 | 1.0403 | 0.53206 | 2.2231 | 1.0403 | 1.7742 | 0.37893 | 0 | 21.7913 | 0.63322 | 0.37893 | 21.5175 | 3.3056 | 0.080568 | 2.2231 | 0 | 0 | 0 | 24.6 | 0.0166 | 1.1828 | 1.0403 | 1.1828 | 1.0403 | 0 | 0
2014-06-17 | 13時 | 27.5927 | 12.7015 | 0.91965 | 0.46032 | 1.7041 | 0.91965 | 1.1766 | 0.28008 | 0 | 21.4669 | 0.44029 | 0.28008 | 21.1377 | 3.2106 | 0.061758 | 1.7041 | 0 | 0 | 0 | 24.1 | 0.0167 | 0.78442 | 0.91965 | 0.78442 | 0.91965 | 0 | 0
2014-06-17 | 14時 | 27.5927 | 11.0371 | 0.56908 | 0.4 | 0.94847 | 0.56908 | 0.56908 | 0.14688 | 0 | 20.9815 | 0.20114 | 0.14688 | 20.5302 | 3.0633 | 0.034374 | 0.94847 | 0 | 0 | 0 | 23.3 | 0.0168 | 0.37939 | 0.80203 | 0.37939 | 0.56908 | 0 | 0.23295
2014-06-17 | 15時 | 27.5927 | 13.0533 | 1.0348 | 0.47307 | 1.9638 | 1.0348 | 1.3935 | 0.29277 | 0 | 20.4519 | 0.48624 | 0.29277 | 20.1522 | 2.9665 | 0.071172 | 1.9638 | 0 | 0 | 0 | 22.8 | 0.0163 | 0.92903 | 1.0348 | 0.92903 | 1.0348 | 0 | 0
2014-06-17 | 16時 | 27.5927 | 11.0371 | 1.5883 | 0.4 | 2.6471 | 1.5883 | 1.5883 | 0.40076 | 0 | 20.543 | 0.71432 | 0.40076 | 20.3056 | 2.9942 | 0.095936 | 2.6471 | 0 | 0 | 0 | 23 | 0.0158 | 1.0589 | 2.0448 | 1.0589 | 1.5883 | 0 | 0.45653
2014-06-17 | 17時 | 27.5927 | 11.0371 | 0.29587 | 0.4 | 0.49312 | 0.29587 | 0.29587 | 0.074661 | 0 | 20.8944 | 0.086217 | 0.074661 | 20.3068 | 2.9879 | 0.017871 | 0.49312 | 0 | 0 | 0 | 23 | 0.0154 | 0.19725 | 1.6578 | 0.19725 | 0.29587 | 0 | 1.3619
2014-06-17 | 18時 | 27.5927 | 11.0371 | 0.39706 | 0.4 | 0.66177 | 0.39706 | 0.39706 | 0.097171 | 0 | 20.5311 | 0.12154 | 0.097171 | 20.0049 | 2.91 | 0.023984 | 0.66177 | 0 | 0 | 0 | 22.6 | 0.0149 | 0.26471 | 0.83676 | 0.26471 | 0.39706 | 0 | 0.43969
2014-06-17 | 19時 | 27.5927 | 11.0371 | 0.0056141 | 0.4 | 0.0093568 | 0.0056141 | 0.0056141 | 0.0013423 | 0 | 21.1919 | 0.00056375 | 0.0013423 | 19.7785 | 2.8523 | 0.0003391 | 0.0093568 | 0 | 0 | 0 | 22.3 | 0.0145 | 0.0037427 | 0.049506 | 0.0037427 | 0.0056141 | 0 | 0.043892
2014-06-17 | 20時 | 27.5927 | 11.0371 | 0.089396 | 0.4 | 0.14899 | 0.089396 | 0.089396 | 0.021376 | 0 | 20.6171 | 0.018231 | 0.021376 | 19.7803 | 2.8441 | 0.0053997 | 0.14899 | 0 | 0 | 0 | 22.3 | 0.014 | 0.059597 | 0.15236 | 0.059597 | 0.089396 | 0 | 0.062964
2014-06-17 | 21時 | 27.5927 | 11.0371 | 0.0086527 | 0.4 | 0.014421 | 0.0086527 | 0.0086527 | 0.001973 | 0 | 20.6485 | 0.00093387 | 0.001973 | 19.3252 | 2.7431 | 0.00052264 | 0.014421 | 0 | 0 | 0 | 21.7 | 0.0139 | 0.0057685 | 0.097123 | 0.0057685 | 0.0086527 | 0 | 0.08847
2014-06-17 | 22時 | 27.5927 | 0 | 0 | 0 | 0 | 0 | 0 | 0 | 0 | 0 | 0 | 0 | 19.0975 | 2.6947 | 0 | 0 | 0 | 0 | 0 | 21.4 | 0.0139 | 0 | 0 | 0 | 0 | 0 | 0
2014-06-17 | 23時 | 27.5927 | 0 | 0 | 0 | 0 | 0 | 0 | 0 | 0 | 0 | 0 | 0 | 19.0979 | 2.6932 | 0 | 0 | 0 | 0 | 0 | 21.4 | 0.0138 | 0 | 0 | 0 | 0 | 0 | 0
2014-06-18 | 0時 | 27.5927 | 0 | 0 | 0 | 0 | 0 | 0 | 0 | 0 | 0 | 0 | 0 | 18.9461 | 2.6614 | 0 | 0 | 0 | 0 | 0 | 21.2 | 0.0138 | 0 | 0 | 0 | 0 | 0 | 0
2014-06-18 | 1時 | 27.5927 | 0 | 0 | 0 | 0 | 0 | 0 | 0 | 0 | 0 | 0 | 0 | 18.6429 | 2.5975 | 0 | 0 | 0 | 0 | 0 | 20.8 | 0.0137 | 0 | 0 | 0 | 0 | 0 | 0
2014-06-18 | 2時 | 27.5927 | 0 | 0 | 0 | 0 | 0 | 0 | 0 | 0 | 0 | 0 | 0 | 18.4911 | 2.5668 | 0 | 0 | 0 | 0 | 0 | 20.6 | 0.0137 | 0 | 0 | 0 | 0 | 0 | 0
2014-06-18 | 3時 | 27.5927 | 0 | 0 | 0 | 0 | 0 | 0 | 0 | 0 | 0 | 0 | 0 | 18.1882 | 2.5037 | 0 | 0 | 0 | 0 | 0 | 20.2 | 0.0135 | 0 | 0 | 0 | 0 | 0 | 0
2014-06-18 | 4時 | 27.5927 | 0 | 0 | 0 | 0 | 0 | 0 | 0 | 0 | 0 | 0 | 0 | 18.1134 | 2.4843 | 0 | 0 | 0 | 0 | 0 | 20.1 | 0.0132 | 0 | 0 | 0 | 0 | 0 | 0
2014-06-18 | 5時 | 27.5927 | 0 | 0 | 0 | 0 | 0 | 0 | 0 | 0 | 0 | 0 | 0 | 18.3423 | 2.5241 | 0 | 0 | 0 | 0 | 0 | 20.4 | 0.0129 | 0 | 0 | 0 | 0 | 0 | 0
2014-06-18 | 6時 | 27.5927 | 0 | 0 | 0 | 0 | 0 | 0 | 0 | 0 | 0 | 0 | 0 | 19.2538 | 2.7068 | 0 | 0 | 0 | 0 | 0 | 21.6 | 0.0127 | 0 | 0 | 0 | 0 | 0 | 0
2014-06-18 | 7時 | 27.5927 | 0 | 0 | 0 | 0 | 0 | 0 | 0 | 0 | 0 | 0 | 0 | 20.0899 | 2.8836 | 0 | 0 | 0 | 0 | 0 | 22.7 | 0.0124 | 0 | 0 | 0 | 0 | 0 | 0
2014-06-18 | 8時 | 27.5927 | 16.514 | 1.475 | 0.59849 | 3.6736 | 1.475 | 3.2979 | 0.6043 | 0 | 21.3226 | 1.127 | 0.6043 | 21.1533 | 3.129 | 0.13314 | 3.6736 | 0 | 0 | 0 | 24.1 | 0.0122 | 2.1986 | 1.475 | 2.1986 | 1.475 | 0 | 0
2014-06-18 | 9時 | 27.5927 | 19.3361 | 2.097 | 0.70077 | 7.0079 | 2.097 | 7.3664 | 1.2655 | 0 | 22.1751 | 2.7396 | 1.2655 | 22.1405 | 3.3775 | 0.25398 | 7.0079 | 0 | 0 | 0 | 25.4 | 0.0121 | 4.911 | 2.097 | 4.911 | 2.097 | 0 | 0
2014-06-18 | 10時 | 27.5927 | 22.55 | 1.6153 | 0.81724 | 8.8388 | 1.6153 | 10.8352 | 1.5278 | 1.5278 | 22.3549 | 3.731 | 0 | 22.3686 | 3.4358 | 0.32033 | 8.8388 | 0 | 0 | 0 | 25.7 | 0.012 | 7.2235 | 1.6153 | 7.2235 | 1.6153 | 0 | 0
2014-06-18 | 11時 | 27.5927 | 25.5921 | 0.78257 | 0.9275 | 10.7934 | 0.78257 | 15.0162 | 1.5876 | 1.5876 | 22.6932 | 4.937 | 0 | 22.7485 | 3.5368 | 0.39117 | 10.7934 | 0 | 0 | 0 | 26.2 | 0.0119 | 10.0108 | 0.78257 | 10.0108 | 0.78257 | 0 | 0
2014-06-18 | 12時 | 27.5927 | 27.4466 | 0.05166 | 0.9947 | 9.7553 | 0.05166 | 14.5555 | 1.6058 | 1.6058 | 22.8665 | 4.3966 | 0 | 22.9007 | 3.5765 | 0.35355 | 9.7553 | 0 | 0 | 0 | 26.4 | 0.0118 | 9.7037 | 0.05166 | 9.7037 | 0.05166 | 0 | 0
2014-06-18 | 13時 | 27.5927 | 27.1733 | 0.12916 | 0.9848 | 8.4977 | 0.12916 | 12.5528 | 1.624 | 1.624 | 23.0475 | 3.7378 | 0 | 23.0529 | 3.6166 | 0.30797 | 8.4977 | 0 | 0 | 0 | 26.6 | 0.0117 | 8.3686 | 0.12916 | 8.3686 | 0.12916 | 0 | 0
2014-06-18 | 14時 | 27.5927 | 26.9252 | 0.20762 | 0.97581 | 8.5819 | 0.20762 | 12.5615 | 1.6683 | 1.6683 | 23.349 | 3.8753 | 0 | 23.3565 | 3.7035 | 0.31102 | 8.5819 | 0 | 0 | 0 | 27 | 0.0117 | 8.3743 | 0.20762 | 8.3743 | 0.20762 | 0 | 0
2014-06-18 | 15時 | 27.5927 | 27.5927 | 0 | 1 | 9.5574 | 0 | 14.3361 | 1.6825 | 1.6825 | 23.4029 | 4.4601 | 0 | 23.4329 | 3.7229 | 0.34637 | 9.5574 | 0 | 0 | 0 | 27.1 | 0.0116 | 9.5574 | 0 | 9.5574 | 0 | 0 | 0
2014-06-18 | 16時 | 27.5927 | 27.5927 | 0 | 1 | 7.0377 | 0 | 10.5565 | 1.3342 | 0 | 22.7077 | 2.861 | 1.3342 | 22.6739 | 3.5085 | 0.25506 | 7.0377 | 0 | 0 | 0 | 26.1 | 0.0116 | 7.0377 | 0 | 7.0377 | 0 | 0 | 0
2014-06-18 | 17時 | 27.5927 | 27.5927 | 0 | 1 | 4.6037 | 0 | 6.9055 | 0.86676 | 0 | 22.7202 | 1.6682 | 0.86676 | 22.598 | 3.4878 | 0.16684 | 4.6037 | 0 | 0 | 0 | 26 | 0.0116 | 4.6037 | 0 | 4.6037 | 0 | 0 | 0
2014-06-18 | 18時 | 27.5927 | 27.5927 | 0 | 1 | 2.4532 | 0 | 3.6798 | 0.43377 | 0 | 22.1682 | 0.71688 | 0.43377 | 21.9149 | 3.3065 | 0.088908 | 2.4532 | 0 | 0 | 0 | 25.1 | 0.0116 | 2.4532 | 0 | 2.4532 | 0 | 0 | 0
2014-06-18 | 19時 | 27.5927 | 27.5927 | 0 | 1 | 1.4465 | 0 | 2.1698 | 0.24325 | 0 | 21.7469 | 0.35404 | 0.24325 | 21.3836 | 3.1721 | 0.052424 | 1.4465 | 0 | 0 | 0 | 24.4 | 0.0116 | 1.4465 | 0 | 1.4465 | 0 | 0 | 0
2014-06-18 | 20時 | 27.5927 | 27.4776 | 0.0040592 | 0.99583 | 0.97252 | 0.0040592 | 1.4527 | 0.16 | 0 | 21.6019 | 0.21115 | 0.16 | 21.1559 | 3.1161 | 0.035246 | 0.97252 | 0 | 0 | 0 | 24.1 | 0.0116 | 0.96846 | 0.0040592 | 0.96846 | 0.0040592 | 0 | 0
2014-06-18 | 21時 | 27.5927 | 24.9435 | 0.059431 | 0.90399 | 0.619 | 0.059431 | 0.83936 | 0.096681 | 0 | 21.1647 | 0.1148 | 0.096681 | 20.6246 | 2.9894 | 0.022433 | 0.619 | 0 | 0 | 0 | 23.4 | 0.0116 | 0.55957 | 0.059431 | 0.55957 | 0.059431 | 0 | 0
2014-06-18 | 22時 | 27.5927 | 27.5927 | 0 | 1 | 0.040896 | 0 | 0.061344 | 0.0061497 | 0 | 21.3512 | 0.0036625 | 0.0061497 | 20.2451 | 2.9021 | 0.0014821 | 0.040896 | 0 | 0 | 0 | 22.9 | 0.0116 | 0.040896 | 0 | 0.040896 | 0 | 0 | 0
2014-06-18 | 23時 | 27.5927 | 0 | 0 | 0 | 0 | 0 | 0 | 0 | 0 | 0 | 0 | 0 | 20.0174 | 2.8509 | 0 | 0 | 0 | 0 | 0 | 22.6 | 0.0116 | 0 | 0 | 0 | 0 | 0 | 0
2014-06-19 | 0時 | 27.5927 | 0 | 0 | 0 | 0 | 0 | 0 | 0 | 0 | 0 | 0 | 0 | 19.562 | 2.7513 | 0 | 0 | 0 | 0 | 0 | 22 | 0.0116 | 0 | 0 | 0 | 0 | 0 | 0
2014-06-19 | 1時 | 27.5927 | 0 | 0 | 0 | 0 | 0 | 0 | 0 | 0 | 0 | 0 | 0 | 19.2584 | 2.6868 | 0 | 0 | 0 | 0 | 0 | 21.6 | 0.0116 | 0 | 0 | 0 | 0 | 0 | 0
2014-06-19 | 2時 | 27.5927 | 0 | 0 | 0 | 0 | 0 | 0 | 0 | 0 | 0 | 0 | 0 | 18.7271 | 2.5775 | 0 | 0 | 0 | 0 | 0 | 20.9 | 0.0116 | 0 | 0 | 0 | 0 | 0 | 0
2014-06-19 | 3時 | 27.5927 | 0 | 0 | 0 | 0 | 0 | 0 | 0 | 0 | 0 | 0 | 0 | 18.4235 | 2.5171 | 0 | 0 | 0 | 0 | 0 | 20.5 | 0.0116 | 0 | 0 | 0 | 0 | 0 | 0
2014-06-19 | 4時 | 27.5927 | 0 | 0 | 0 | 0 | 0 | 0 | 0 | 0 | 0 | 0 | 0 | 18.1199 | 2.4581 | 0 | 0 | 0 | 0 | 0 | 20.1 | 0.0116 | 0 | 0 | 0 | 0 | 0 | 0
2014-06-19 | 5時 | 27.5927 | 0 | 0 | 0 | 0 | 0 | 0 | 0 | 0 | 0 | 0 | 0 | 18.2717 | 2.4874 | 0 | 0 | 0 | 0 | 0 | 20.3 | 0.0116 | 0 | 0 | 0 | 0 | 0 | 0
2014-06-19 | 6時 | 27.5927 | 0 | 0 | 0 | 0 | 0 | 0 | 0 | 0 | 0 | 0 | 0 | 19.4861 | 2.735 | 0 | 0 | 0 | 0 | 0 | 21.9 | 0.0116 | 0 | 0 | 0 | 0 | 0 | 0
2014-06-19 | 7時 | 27.5927 | 27.5927 | 0 | 1 | 0.44602 | 0 | 0.66903 | 0.06914 | 0 | 21.1571 | 0.075584 | 0.06914 | 20.5487 | 2.9718 | 0.016164 | 0.44602 | 0 | 0 | 0 | 23.3 | 0.0116 | 0.44602 | 0 | 0.44602 | 0 | 0 | 0
2014-06-19 | 8時 | 27.5927 | 27.5927 | 0 | 1 | 2.725 | 0 | 4.0875 | 0.49904 | 0 | 22.5254 | 0.84332 | 0.49904 | 22.2939 | 3.4084 | 0.098759 | 2.725 | 0 | 0 | 0 | 25.6 | 0.0117 | 2.725 | 0 | 2.725 | 0 | 0 | 0
2014-06-19 | 9時 | 27.5927 | 27.5927 | 0 | 1 | 3.8926 | 0 | 5.8389 | 0.78419 | 0 | 23.5145 | 1.4325 | 0.78419 | 23.3574 | 3.6982 | 0.14107 | 3.8926 | 0 | 0 | 0 | 27 | 0.0115 | 3.8926 | 0 | 3.8926 | 0 | 0 | 0
2014-06-19 | 10時 | 27.5927 | 27.5927 | 0 | 1 | 5.642 | 0 | 8.463 | 1.1442 | 0 | 23.5131 | 2.2977 | 1.1442 | 23.4333 | 3.7202 | 0.20447 | 5.642 | 0 | 0 | 0 | 27.1 | 0.0115 | 5.642 | 0 | 5.642 | 0 | 0 | 0
2014-06-19 | 11時 | 27.5927 | 27.5927 | 0 | 1 | 8.8446 | 0 | 13.267 | 1.8053 | 1.8053 | 24.2548 | 4.3127 | 0 | 24.2686 | 3.9681 | 0.32054 | 8.8446 | 0 | 0 | 0 | 28.2 | 0.0114 | 8.8446 | 0 | 8.8446 | 0 | 0 | 0
2014-06-19 | 12時 | 27.5927 | 27.5927 | 0 | 1 | 12.0045 | 0 | 18.0067 | 1.9859 | 1.9859 | 25.2542 | 6.8746 | 0 | 25.3317 | 4.3085 | 0.43506 | 12.0045 | 0 | 0 | 0 | 29.6 | 0.0113 | 12.0045 | 0 | 12.0045 | 0 | 0 | 0
2014-06-19 | 13時 | 27.5927 | 27.5927 | 0 | 1 | 11.0658 | 0 | 16.5987 | 1.9085 | 1.9085 | 24.8162 | 5.9845 | 0 | 24.8767 | 4.1549 | 0.40104 | 11.0658 | 0 | 0 | 0 | 29 | 0.0112 | 11.0658 | 0 | 11.0658 | 0 | 0 | 0
2014-06-19 | 14時 | 27.5927 | 27.5927 | 0 | 1 | 11.0782 | 0 | 16.6173 | 1.8966 | 1.8966 | 24.7406 | 5.9531 | 0 | 24.8013 | 4.1273 | 0.40149 | 11.0782 | 0 | 0 | 0 | 28.9 | 0.0111 | 11.0782 | 0 | 11.0782 | 0 | 0 | 0
2014-06-19 | 15時 | 27.5927 | 27.5927 | 0 | 1 | 10.6728 | 0 | 16.0092 | 1.871 | 1.871 | 24.5961 | 5.6177 | 0 | 24.649 | 4.0816 | 0.3868 | 10.6728 | 0 | 0 | 0 | 28.7 | 0.0112 | 10.6728 | 0 | 10.6728 | 0 | 0 | 0
2014-06-19 | 16時 | 27.5927 | 27.5927 | 0 | 1 | 8.444 | 0 | 12.6661 | 1.8274 | 1.8274 | 24.4172 | 4.1111 | 0 | 24.4213 | 4.0097 | 0.30602 | 8.444 | 0 | 0 | 0 | 28.4 | 0.0112 | 8.444 | 0 | 8.444 | 0 | 0 | 0
2014-06-19 | 17時 | 27.5927 | 27.5927 | 0 | 1 | 7.5133 | 0 | 11.27 | 1.69 | 0 | 24.6683 | 3.6188 | 1.69 | 24.6481 | 4.0876 | 0.27229 | 7.5133 | 0 | 0 | 0 | 28.7 | 0.0114 | 7.5133 | 0 | 7.5133 | 0 | 0 | 0
2014-06-19 | 18時 | 27.5927 | 27.5927 | 0 | 1 | 4.808 | 0 | 7.212 | 1.0011 | 0 | 23.8505 | 1.9229 | 1.0011 | 23.7373 | 3.8068 | 0.17425 | 4.808 | 0 | 0 | 0 | 27.5 | 0.0114 | 4.808 | 0 | 4.808 | 0 | 0 | 0
2014-06-19 | 19時 | 27.5927 | 27.5927 | 0 | 1 | 2.7705 | 0 | 4.1558 | 0.51805 | 0 | 22.7505 | 0.87527 | 0.51805 | 22.5225 | 3.4647 | 0.10041 | 2.7705 | 0 | 0 | 0 | 25.9 | 0.0115 | 2.7705 | 0 | 2.7705 | 0 | 0 | 0
2014-06-19 | 20時 | 27.5927 | 27.5927 | 0 | 1 | 1.7732 | 0 | 2.6598 | 0.3091 | 0 | 22.084 | 0.47107 | 0.3091 | 21.7631 | 3.2675 | 0.064262 | 1.7732 | 0 | 0 | 0 | 24.9 | 0.0116 | 1.7732 | 0 | 1.7732 | 0 | 0 | 0
2014-06-19 | 21時 | 27.5927 | 27.5927 | 0 | 1 | 1.056 | 0 | 1.5841 | 0.16994 | 0 | 21.3575 | 0.2299 | 0.16994 | 20.9286 | 3.059 | 0.038273 | 1.056 | 0 | 0 | 0 | 23.8 | 0.0115 | 1.056 | 0 | 1.056 | 0 | 0 | 0
2014-06-19 | 22時 | 27.5927 | 27.5927 | 0 | 1 | 0.26667 | 0 | 0.40001 | 0.041028 | 0 | 21.1888 | 0.039334 | 0.041028 | 20.4732 | 2.9521 | 0.0096646 | 0.26667 | 0 | 0 | 0 | 23.2 | 0.0115 | 0.26667 | 0 | 0.26667 | 0 | 0 | 0
2014-06-19 | 23時 | 27.5927 | 0 | 0 | 0 | 0 | 0 | 0 | 0 | 0 | 0 | 0 | 0 | 20.1696 | 2.8829 | 0 | 0 | 0 | 0 | 0 | 22.8 | 0.0115 | 0 | 0 | 0 | 0 | 0 | 0
2014-06-20 | 0時 | 27.5927 | 0 | 0 | 0 | 0 | 0 | 0 | 0 | 0 | 0 | 0 | 0 | 19.4865 | 2.7331 | 0 | 0 | 0 | 0 | 0 | 21.9 | 0.0115 | 0 | 0 | 0 | 0 | 0 | 0
2014-06-20 | 1時 | 27.5927 | 0 | 0 | 0 | 0 | 0 | 0 | 0 | 0 | 0 | 0 | 0 | 19.107 | 2.6532 | 0 | 0 | 0 | 0 | 0 | 21.4 | 0.0115 | 0 | 0 | 0 | 0 | 0 | 0
2014-06-20 | 2時 | 27.5927 | 0 | 0 | 0 | 0 | 0 | 0 | 0 | 0 | 0 | 0 | 0 | 19.2588 | 2.6849 | 0 | 0 | 0 | 0 | 0 | 21.6 | 0.0115 | 0 | 0 | 0 | 0 | 0 | 0
2014-06-20 | 3時 | 27.5927 | 0 | 0 | 0 | 0 | 0 | 0 | 0 | 0 | 0 | 0 | 0 | 18.4239 | 2.5153 | 0 | 0 | 0 | 0 | 0 | 20.5 | 0.0115 | 0 | 0 | 0 | 0 | 0 | 0
2014-06-20 | 4時 | 27.5927 | 0 | 0 | 0 | 0 | 0 | 0 | 0 | 0 | 0 | 0 | 0 | 18.0444 | 2.4418 | 0 | 0 | 0 | 0 | 0 | 20 | 0.0115 | 0 | 0 | 0 | 0 | 0 | 0
2014-06-20 | 5時 | 27.5927 | 0 | 0 | 0 | 0 | 0 | 0 | 0 | 0 | 0 | 0 | 0 | 18.4239 | 2.5153 | 0 | 0 | 0 | 0 | 0 | 20.5 | 0.0115 | 0 | 0 | 0 | 0 | 0 | 0
2014-06-20 | 6時 | 27.5927 | 0 | 0 | 0 | 0 | 0 | 0 | 0 | 0 | 0 | 0 | 0 | 18.8034 | 2.591 | 0 | 0 | 0 | 0 | 0 | 21 | 0.0115 | 0 | 0 | 0 | 0 | 0 | 0
2014-06-20 | 7時 | 27.5927 | 0 | 0 | 0 | 0 | 0 | 0 | 0 | 0 | 0 | 0 | 0 | 19.9419 | 2.8321 | 0 | 0 | 0 | 0 | 0 | 22.5 | 0.0115 | 0 | 0 | 0 | 0 | 0 | 0
2014-06-20 | 8時 | 27.5927 | 27.5927 | 0 | 1 | 1.5793 | 0 | 2.3689 | 0.2675 | 0 | 21.8045 | 0.3977 | 0.2675 | 21.4595 | 3.1909 | 0.057235 | 1.5793 | 0 | 0 | 0 | 24.5 | 0.0116 | 1.5793 | 0 | 1.5793 | 0 | 0 | 0
2014-06-20 | 9時 | 27.5927 | 27.5927 | 0 | 1 | 3.2322 | 0 | 4.8484 | 0.6339 | 0 | 23.2484 | 1.1098 | 0.6339 | 23.0525 | 3.6192 | 0.11714 | 3.2322 | 0 | 0 | 0 | 26.6 | 0.0118 | 3.2322 | 0 | 3.2322 | 0 | 0 | 0
2014-06-20 | 10時 | 27.5927 | 27.5927 | 0 | 1 | 5.7391 | 0 | 8.6086 | 1.2423 | 0 | 24.2665 | 2.4997 | 1.2423 | 24.1902 | 3.9613 | 0.20799 | 5.7391 | 0 | 0 | 0 | 28.1 | 0.012 | 5.7391 | 0 | 5.7391 | 0 | 0 | 0
2014-06-20 | 11時 | 27.5927 | 27.5927 | 0 | 1 | 10.022 | 0 | 15.033 | 1.7518 | 1.7518 | 23.8459 | 4.9261 | 0 | 23.8857 | 3.8737 | 0.36321 | 10.022 | 0 | 0 | 0 | 27.7 | 0.0122 | 10.022 | 0 | 10.022 | 0 | 0 | 0
2014-06-20 | 12時 | 27.5927 | 27.5927 | 0 | 1 | 10.4017 | 0 | 15.6026 | 1.7761 | 1.7761 | 23.9888 | 5.2338 | 0 | 24.0363 | 3.9277 | 0.37697 | 10.4017 | 0 | 0 | 0 | 27.9 | 0.0125 | 10.4017 | 0 | 10.4017 | 0 | 0 | 0
2014-06-20 | 13時 | 27.5927 | 27.5927 | 0 | 1 | 12.3268 | 0 | 18.4901 | 2.0618 | 2.0618 | 25.6983 | 7.4356 | 0 | 25.7812 | 4.5075 | 0.44674 | 12.3268 | 0 | 0 | 0 | 30.2 | 0.0127 | 12.3268 | 0 | 12.3268 | 0 | 0 | 0
2014-06-20 | 14時 | 27.5927 | 27.5927 | 0 | 1 | 11.2312 | 0 | 16.8469 | 1.9816 | 1.9816 | 25.2611 | 6.3956 | 0 | 25.3247 | 4.3583 | 0.40704 | 11.2312 | 0 | 0 | 0 | 29.6 | 0.013 | 11.2312 | 0 | 11.2312 | 0 | 0 | 0
2014-06-20 | 15時 | 27.5927 | 27.5927 | 0 | 1 | 9.7526 | 0 | 14.6289 | 1.9262 | 1.9262 | 24.9873 | 5.2269 | 0 | 25.0215 | 4.2534 | 0.35345 | 9.7526 | 0 | 0 | 0 | 29.2 | 0.0129 | 9.7526 | 0 | 9.7526 | 0 | 0 | 0
2014-06-20 | 16時 | 27.5927 | 27.5927 | 0 | 1 | 7.5486 | 0 | 11.3229 | 1.6443 | 0 | 24.2821 | 3.5675 | 1.6443 | 24.2628 | 4.006 | 0.27357 | 7.5486 | 0 | 0 | 0 | 28.2 | 0.0128 | 7.5486 | 0 | 7.5486 | 0 | 0 | 0
2014-06-20 | 17時 | 27.5927 | 27.5927 | 0 | 1 | 4.9727 | 0 | 7.459 | 0.95543 | 0 | 22.9269 | 1.8861 | 0.95543 | 22.8207 | 3.5791 | 0.18022 | 4.9727 | 0 | 0 | 0 | 26.3 | 0.0128 | 4.9727 | 0 | 4.9727 | 0 | 0 | 0
2014-06-20 | 18時 | 27.5927 | 27.5927 | 0 | 1 | 2.5207 | 0 | 3.7811 | 0.45512 | 0 | 22.3857 | 0.7607 | 0.45512 | 22.138 | 3.3909 | 0.091354 | 2.5207 | 0 | 0 | 0 | 25.4 | 0.0127 | 2.5207 | 0 | 2.5207 | 0 | 0 | 0
2014-06-20 | 19時 | 27.5927 | 27.5927 | 0 | 1 | 2.1166 | 0 | 3.1749 | 0.37949 | 0 | 22.3466 | 0.60669 | 0.37949 | 22.0625 | 3.3687 | 0.076708 | 2.1166 | 0 | 0 | 0 | 25.3 | 0.0126 | 2.1166 | 0 | 2.1166 | 0 | 0 | 0
2014-06-20 | 20時 | 27.5927 | 27.5927 | 0 | 1 | 1.3933 | 0 | 2.0899 | 0.23765 | 0 | 21.9024 | 0.34408 | 0.23765 | 21.5312 | 3.2317 | 0.050494 | 1.3933 | 0 | 0 | 0 | 24.6 | 0.0126 | 1.3933 | 0 | 1.3933 | 0 | 0 | 0
2014-06-20 | 21時 | 27.5927 | 27.5927 | 0 | 1 | 1.1128 | 0 | 1.6691 | 0.18438 | 0 | 21.6456 | 0.2533 | 0.18438 | 21.2276 | 3.156 | 0.040328 | 1.1128 | 0 | 0 | 0 | 24.2 | 0.0126 | 1.1128 | 0 | 1.1128 | 0 | 0 | 0
2014-06-20 | 22時 | 27.5927 | 27.5927 | 0 | 1 | 0.36831 | 0 | 0.55246 | 0.060137 | 0 | 21.7242 | 0.062358 | 0.060137 | 21.0758 | 3.1188 | 0.013348 | 0.36831 | 0 | 0 | 0 | 24 | 0.0126 | 0.36831 | 0 | 0.36831 | 0 | 0 | 0
2014-06-20 | 23時 | 27.5927 | 27.5927 | 0 | 1 | 0.0097143 | 0 | 0.014571 | 0.0015055 | 0 | 21.9501 | 0.00061989 | 0.0015055 | 20.5445 | 2.992 | 0.00035206 | 0.0097143 | 0 | 0 | 0 | 23.3 | 0.0126 | 0.0097143 | 0 | 0.0097143 | 0 | 0 | 0
2014-06-21 | 0時 | 27.5927 | 0 | 0 | 0 | 0 | 0 | 0 | 0 | 0 | 0 | 0 | 0 | 20.7722 | 3.0457 | 0 | 0 | 0 | 0 | 0 | 23.6 | 0.0126 | 0 | 0 | 0 | 0 | 0 | 0
2014-06-21 | 1時 | 27.5927 | 0 | 0 | 0 | 0 | 0 | 0 | 0 | 0 | 0 | 0 | 0 | 20.2409 | 2.9218 | 0 | 0 | 0 | 0 | 0 | 22.9 | 0.0126 | 0 | 0 | 0 | 0 | 0 | 0
2014-06-21 | 2時 | 27.5927 | 0 | 0 | 0 | 0 | 0 | 0 | 0 | 0 | 0 | 0 | 0 | 20.0891 | 2.8874 | 0 | 0 | 0 | 0 | 0 | 22.7 | 0.0126 | 0 | 0 | 0 | 0 | 0 | 0
2014-06-21 | 3時 | 27.5927 | 0 | 0 | 0 | 0 | 0 | 0 | 0 | 0 | 0 | 0 | 0 | 19.861 | 2.8383 | 0 | 0 | 0 | 0 | 0 | 22.4 | 0.0127 | 0 | 0 | 0 | 0 | 0 | 0
2014-06-21 | 4時 | 27.5927 | 0 | 0 | 0 | 0 | 0 | 0 | 0 | 0 | 0 | 0 | 0 | 19.7844 | 2.8251 | 0 | 0 | 0 | 0 | 0 | 22.3 | 0.0129 | 0 | 0 | 0 | 0 | 0 | 0
2014-06-21 | 5時 | 27.5927 | 0 | 0 | 0 | 0 | 0 | 0 | 0 | 0 | 0 | 0 | 0 | 19.48 | 2.7624 | 0 | 0 | 0 | 0 | 0 | 21.9 | 0.0131 | 0 | 0 | 0 | 0 | 0 | 0
2014-06-21 | 6時 | 27.5927 | 0 | 0 | 0 | 0 | 0 | 0 | 0 | 0 | 0 | 0 | 0 | 19.176 | 2.6993 | 0 | 0 | 0 | 0 | 0 | 21.5 | 0.0132 | 0 | 0 | 0 | 0 | 0 | 0
2014-06-21 | 7時 | 27.5927 | 0 | 0 | 0 | 0 | 0 | 0 | 0 | 0 | 0 | 0 | 0 | 18.5681 | 2.5774 | 0 | 0 | 0 | 0 | 0 | 20.7 | 0.0134 | 0 | 0 | 0 | 0 | 0 | 0
2014-06-21 | 8時 | 27.5927 | 0 | 0 | 0 | 0 | 0 | 0 | 0 | 0 | 0 | 0 | 0 | 18.795 | 2.6269 | 0 | 0 | 0 | 0 | 0 | 21 | 0.0136 | 0 | 0 | 0 | 0 | 0 | 0
2014-06-21 | 9時 | 27.5927 | 0 | 0 | 0 | 0 | 0 | 0 | 0 | 0 | 0 | 0 | 0 | 18.9472 | 2.6566 | 0 | 0 | 0 | 0 | 0 | 21.2 | 0.0135 | 0 | 0 | 0 | 0 | 0 | 0
2014-06-21 | 10時 | 27.5927 | 27.5927 | 0 | 1 | 0.020476 | 0 | 0.030714 | 0.0028923 | 0 | 20.8813 | 0.0014804 | 0.0028923 | 19.631 | 2.7988 | 0.00074207 | 0.020476 | 0 | 0 | 0 | 22.1 | 0.0133 | 0.020476 | 0 | 0.020476 | 0 | 0 | 0
2014-06-21 | 11時 | 27.5927 | 27.5927 | 0 | 1 | 0.08237 | 0 | 0.12356 | 0.011635 | 0 | 20.5917 | 0.0085116 | 0.011635 | 19.6314 | 2.7971 | 0.0029852 | 0.08237 | 0 | 0 | 0 | 22.1 | 0.0132 | 0.08237 | 0 | 0.08237 | 0 | 0 | 0
2014-06-21 | 12時 | 27.5927 | 26.1903 | 0.050064 | 0.94917 | 0.98498 | 0.050064 | 1.4024 | 0.14581 | 0 | 20.5306 | 0.19944 | 0.14581 | 20.0872 | 2.8966 | 0.035697 | 0.98498 | 0 | 0 | 0 | 22.7 | 0.0131 | 0.93492 | 0.050064 | 0.93492 | 0.050064 | 0 | 0
2014-06-21 | 13時 | 27.5927 | 22.4873 | 0.17711 | 0.81497 | 0.95722 | 0.17711 | 1.1702 | 0.14946 | 0 | 21.0682 | 0.20043 | 0.14946 | 20.6189 | 3.0175 | 0.034691 | 0.95722 | 0 | 0 | 0 | 23.4 | 0.013 | 0.78011 | 0.17711 | 0.78011 | 0.17711 | 0 | 0
2014-06-21 | 14時 | 27.5927 | 25.0591 | 0.10312 | 0.90818 | 1.1231 | 0.10312 | 1.5299 | 0.17801 | 0 | 21.1875 | 0.24762 | 0.17801 | 20.7714 | 3.0496 | 0.040702 | 1.1231 | 0 | 0 | 0 | 23.6 | 0.0128 | 1.0199 | 0.10312 | 1.0199 | 0.10312 | 0 | 0
2014-06-21 | 15時 | 27.5927 | 27.5927 | 0 | 1 | 1.1909 | 0 | 1.7864 | 0.18597 | 0 | 21.0243 | 0.26309 | 0.18597 | 20.6204 | 3.0098 | 0.043161 | 1.1909 | 0 | 0 | 0 | 23.4 | 0.0126 | 1.1909 | 0 | 1.1909 | 0 | 0 | 0
2014-06-21 | 16時 | 27.5927 | 27.5643 | 0.00085257 | 0.99897 | 0.8273 | 0.00085257 | 1.2397 | 0.12438 | 0 | 20.7211 | 0.16146 | 0.12438 | 20.2413 | 2.9199 | 0.029983 | 0.8273 | 0 | 0 | 0 | 22.9 | 0.0125 | 0.82645 | 0.00085257 | 0.82645 | 0.00085257 | 0 | 0
2014-06-21 | 17時 | 27.5927 | 27.5927 | 0 | 1 | 0.15212 | 0 | 0.22818 | 0.022522 | 0 | 20.9224 | 0.018973 | 0.022522 | 20.0899 | 2.8836 | 0.0055131 | 0.15212 | 0 | 0 | 0 | 22.7 | 0.0124 | 0.15212 | 0 | 0.15212 | 0 | 0 | 0
2014-06-21 | 18時 | 27.5927 | 27.5927 | 0 | 1 | 0.045003 | 0 | 0.067505 | 0.0062089 | 0 | 20.4938 | 0.0038858 | 0.0062089 | 19.4076 | 2.7301 | 0.001631 | 0.045003 | 0 | 0 | 0 | 21.8 | 0.0122 | 0.045003 | 0 | 0.045003 | 0 | 0 | 0
2014-06-21 | 19時 | 27.5927 | 27.5927 | 0 | 1 | 0.0073273 | 0 | 0.010991 | 0.00097895 | 0 | 20.5687 | 0.00038726 | 0.00097895 | 19.1045 | 2.6643 | 0.00026555 | 0.0073273 | 0 | 0 | 0 | 21.4 | 0.0121 | 0.0073273 | 0 | 0.0073273 | 0 | 0 | 0
2014-06-21 | 20時 | 27.5927 | 27.5927 | 0 | 1 | 0.23024 | 0 | 0.34537 | 0.030513 | 0 | 19.7751 | 0.02932 | 0.030513 | 19.029 | 2.6467 | 0.0083444 | 0.23024 | 0 | 0 | 0 | 21.3 | 0.012 | 0.23024 | 0 | 0.23024 | 0 | 0 | 0
2014-06-21 | 21時 | 27.5927 | 27.5927 | 0 | 1 | 0.02882 | 0 | 0.04323 | 0.0037884 | 0 | 20.1321 | 0.0021387 | 0.0037884 | 18.9531 | 2.6311 | 0.0010445 | 0.02882 | 0 | 0 | 0 | 21.2 | 0.012 | 0.02882 | 0 | 0.02882 | 0 | 0 | 0
2014-06-21 | 22時 | 27.5927 | 0 | 0 | 0 | 0 | 0 | 0 | 0 | 0 | 0 | 0 | 0 | 18.5727 | 2.5577 | 0 | 0 | 0 | 0 | 0 | 20.7 | 0.0122 | 0 | 0 | 0 | 0 | 0 | 0
2014-06-21 | 23時 | 27.5927 | 0 | 0 | 0 | 0 | 0 | 0 | 0 | 0 | 0 | 0 | 0 | 18.345 | 2.5126 | 0 | 0 | 0 | 0 | 0 | 20.4 | 0.0122 | 0 | 0 | 0 | 0 | 0 | 0
2014-06-22 | 0時 | 27.5927 | 0 | 0 | 0 | 0 | 0 | 0 | 0 | 0 | 0 | 0 | 0 | 18.0406 | 2.457 | 0 | 0 | 0 | 0 | 0 | 20 | 0.0124 | 0 | 0 | 0 | 0 | 0 | 0
2014-06-22 | 1時 | 27.5927 | 0 | 0 | 0 | 0 | 0 | 0 | 0 | 0 | 0 | 0 | 0 | 17.8125 | 2.4152 | 0 | 0 | 0 | 0 | 0 | 19.7 | 0.0125 | 0 | 0 | 0 | 0 | 0 | 0
2014-06-22 | 2時 | 27.5927 | 0 | 0 | 0 | 0 | 0 | 0 | 0 | 0 | 0 | 0 | 0 | 17.8121 | 2.4168 | 0 | 0 | 0 | 0 | 0 | 19.7 | 0.0126 | 0 | 0 | 0 | 0 | 0 | 0
2014-06-22 | 3時 | 27.5927 | 0 | 0 | 0 | 0 | 0 | 0 | 0 | 0 | 0 | 0 | 0 | 17.6599 | 2.3899 | 0 | 0 | 0 | 0 | 0 | 19.5 | 0.0127 | 0 | 0 | 0 | 0 | 0 | 0
2014-06-22 | 4時 | 27.5927 | 0 | 0 | 0 | 0 | 0 | 0 | 0 | 0 | 0 | 0 | 0 | 17.584 | 2.3757 | 0 | 0 | 0 | 0 | 0 | 19.4 | 0.0127 | 0 | 0 | 0 | 0 | 0 | 0
2014-06-22 | 5時 | 27.5927 | 0 | 0 | 0 | 0 | 0 | 0 | 0 | 0 | 0 | 0 | 0 | 17.6592 | 2.3929 | 0 | 0 | 0 | 0 | 0 | 19.5 | 0.0129 | 0 | 0 | 0 | 0 | 0 | 0
2014-06-22 | 6時 | 27.5927 | 0 | 0 | 0 | 0 | 0 | 0 | 0 | 0 | 0 | 0 | 0 | 18.1905 | 2.4943 | 0 | 0 | 0 | 0 | 0 | 20.2 | 0.0129 | 0 | 0 | 0 | 0 | 0 | 0
2014-06-22 | 7時 | 27.5927 | 0 | 0 | 0 | 0 | 0 | 0 | 0 | 0 | 0 | 0 | 0 | 18.4178 | 2.5407 | 0 | 0 | 0 | 0 | 0 | 20.5 | 0.013 | 0 | 0 | 0 | 0 | 0 | 0
2014-06-22 | 8時 | 27.5927 | 0 | 0 | 0 | 0 | 0 | 0 | 0 | 0 | 0 | 0 | 0 | 19.4041 | 2.7461 | 0 | 0 | 0 | 0 | 0 | 21.8 | 0.0131 | 0 | 0 | 0 | 0 | 0 | 0
2014-06-22 | 9時 | 27.5927 | 0 | 0 | 0 | 0 | 0 | 0 | 0 | 0 | 0 | 0 | 0 | 20.0872 | 2.8966 | 0 | 0 | 0 | 0 | 0 | 22.7 | 0.0131 | 0 | 0 | 0 | 0 | 0 | 0
2014-06-22 | 10時 | 27.5927 | 0 | 0 | 0 | 0 | 0 | 0 | 0 | 0 | 0 | 0 | 0 | 20.9976 | 3.1122 | 0 | 0 | 0 | 0 | 0 | 23.9 | 0.0132 | 0 | 0 | 0 | 0 | 0 | 0
2014-06-22 | 11時 | 27.5927 | 27.5927 | 0 | 1 | 0.12086 | 0 | 0.18129 | 0.021514 | 0 | 22.8647 | 0.016563 | 0.021514 | 21.9843 | 3.3616 | 0.0043801 | 0.12086 | 0 | 0 | 0 | 25.2 | 0.0132 | 0.12086 | 0 | 0.12086 | 0 | 0 | 0
2014-06-22 | 12時 | 27.5927 | 27.5927 | 0 | 1 | 1.5771 | 0 | 2.3656 | 0.28872 | 0 | 22.6329 | 0.42854 | 0.28872 | 22.2875 | 3.4444 | 0.057156 | 1.5771 | 0 | 0 | 0 | 25.6 | 0.0133 | 1.5771 | 0 | 1.5771 | 0 | 0 | 0
2014-06-22 | 13時 | 27.5927 | 24.6635 | 0.18916 | 0.89384 | 1.7818 | 0.18916 | 2.389 | 0.31271 | 0 | 22.1517 | 0.48244 | 0.31271 | 21.8318 | 3.326 | 0.064575 | 1.7818 | 0 | 0 | 0 | 25 | 0.0134 | 1.5927 | 0.18916 | 1.5927 | 0.18916 | 0 | 0
2014-06-22 | 14時 | 27.5927 | 27.5927 | 0 | 1 | 1.885 | 0 | 2.8275 | 0.33318 | 0 | 22.2159 | 0.52089 | 0.33318 | 21.9077 | 3.3458 | 0.068315 | 1.885 | 0 | 0 | 0 | 25.1 | 0.0134 | 1.885 | 0 | 1.885 | 0 | 0 | 0
2014-06-22 | 15時 | 27.5927 | 27.5927 | 0 | 1 | 2.4773 | 0 | 3.7159 | 0.43786 | 0 | 22.159 | 0.73436 | 0.43786 | 21.9077 | 3.3458 | 0.08978 | 2.4773 | 0 | 0 | 0 | 25.1 | 0.0134 | 2.4773 | 0 | 2.4773 | 0 | 0 | 0
2014-06-22 | 16時 | 27.5927 | 24.9704 | 0.22485 | 0.90496 | 2.3659 | 0.22485 | 3.2116 | 0.42114 | 0 | 22.2441 | 0.69765 | 0.42114 | 21.9832 | 3.3678 | 0.085744 | 2.3659 | 0 | 0 | 0 | 25.2 | 0.0135 | 2.1411 | 0.22485 | 2.1411 | 0.22485 | 0 | 0
2014-06-22 | 17時 | 27.5927 | 20.31 | 0.50961 | 0.73606 | 1.9308 | 0.50961 | 2.1318 | 0.33644 | 0 | 22.0583 | 0.53117 | 0.33644 | 21.7551 | 3.3104 | 0.069975 | 1.9308 | 0 | 0 | 0 | 24.9 | 0.0136 | 1.4212 | 0.50961 | 1.4212 | 0.50961 | 0 | 0
2014-06-22 | 18時 | 27.5927 | 16.2513 | 0.39873 | 0.58897 | 0.97008 | 0.39873 | 0.85703 | 0.16071 | 0 | 21.6708 | 0.21438 | 0.16071 | 21.2242 | 3.1739 | 0.035157 | 0.97008 | 0 | 0 | 0 | 24.2 | 0.0135 | 0.57135 | 0.39873 | 0.57135 | 0.39873 | 0 | 0
2014-06-22 | 19時 | 27.5927 | 15.4457 | 0.56791 | 0.55977 | 1.29 | 0.56791 | 1.0832 | 0.20292 | 0 | 21.0797 | 0.29447 | 0.20292 | 20.6925 | 3.0467 | 0.046753 | 1.29 | 0 | 0 | 0 | 23.5 | 0.0136 | 0.72213 | 0.56791 | 0.72213 | 0.56791 | 0 | 0
2014-06-22 | 20時 | 27.5927 | 17.0347 | 0.30602 | 0.61736 | 0.79977 | 0.30602 | 0.74062 | 0.12113 | 0 | 20.7995 | 0.15682 | 0.12113 | 20.3127 | 2.9594 | 0.028985 | 0.79977 | 0 | 0 | 0 | 23 | 0.0137 | 0.49374 | 0.30602 | 0.49374 | 0.30602 | 0 | 0
2014-06-22 | 21時 | 27.5927 | 13.6058 | 0.15585 | 0.49309 | 0.30745 | 0.15585 | 0.2274 | 0.045505 | 0 | 20.7709 | 0.046323 | 0.045505 | 20.085 | 2.9072 | 0.011142 | 0.30745 | 0 | 0 | 0 | 22.7 | 0.0137 | 0.1516 | 0.15585 | 0.1516 | 0.15585 | 0 | 0
2014-06-22 | 22時 | 27.5927 | 27.5927 | 0 | 1 | 0.028534 | 0 | 0.0428 | 0.0040619 | 0 | 20.8862 | 0.0022669 | 0.0040619 | 19.7051 | 2.824 | 0.0010341 | 0.028534 | 0 | 0 | 0 | 22.2 | 0.0138 | 0.028534 | 0 | 0.028534 | 0 | 0 | 0
2014-06-22 | 23時 | 27.5927 | 0 | 0 | 0 | 0 | 0 | 0 | 0 | 0 | 0 | 0 | 0 | 19.7047 | 2.8257 | 0 | 0 | 0 | 0 | 0 | 22.2 | 0.0139 | 0 | 0 | 0 | 0 | 0 | 0
2014-06-23 | 0時 | 27.5927 | 0 | 0 | 0 | 0 | 0 | 0 | 0 | 0 | 0 | 0 | 0 | 19.2493 | 2.7269 | 0 | 0 | 0 | 0 | 0 | 21.6 | 0.0139 | 0 | 0 | 0 | 0 | 0 | 0
2014-06-23 | 1時 | 27.5927 | 0 | 0 | 0 | 0 | 0 | 0 | 0 | 0 | 0 | 0 | 0 | 18.8695 | 2.6488 | 0 | 0 | 0 | 0 | 0 | 21.1 | 0.014 | 0 | 0 | 0 | 0 | 0 | 0
2014-06-23 | 2時 | 27.5927 | 0 | 0 | 0 | 0 | 0 | 0 | 0 | 0 | 0 | 0 | 0 | 18.4896 | 2.5729 | 0 | 0 | 0 | 0 | 0 | 20.6 | 0.0141 | 0 | 0 | 0 | 0 | 0 | 0
2014-06-23 | 3時 | 27.5927 | 0 | 0 | 0 | 0 | 0 | 0 | 0 | 0 | 0 | 0 | 0 | 18.2619 | 2.5275 | 0 | 0 | 0 | 0 | 0 | 20.3 | 0.0141 | 0 | 0 | 0 | 0 | 0 | 0
2014-06-23 | 4時 | 27.5927 | 0 | 0 | 0 | 0 | 0 | 0 | 0 | 0 | 0 | 0 | 0 | 18.2616 | 2.529 | 0 | 0 | 0 | 0 | 0 | 20.3 | 0.0142 | 0 | 0 | 0 | 0 | 0 | 0
2014-06-23 | 5時 | 27.5927 | 0 | 0 | 0 | 0 | 0 | 0 | 0 | 0 | 0 | 0 | 0 | 18.4889 | 2.5759 | 0 | 0 | 0 | 0 | 0 | 20.6 | 0.0143 | 0 | 0 | 0 | 0 | 0 | 0
2014-06-23 | 6時 | 27.5927 | 0 | 0 | 0 | 0 | 0 | 0 | 0 | 0 | 0 | 0 | 0 | 18.5645 | 2.5927 | 0 | 0 | 0 | 0 | 0 | 20.7 | 0.0144 | 0 | 0 | 0 | 0 | 0 | 0
2014-06-23 | 7時 | 27.5927 | 0 | 0 | 0 | 0 | 0 | 0 | 0 | 0 | 0 | 0 | 0 | 18.64 | 2.6096 | 0 | 0 | 0 | 0 | 0 | 20.8 | 0.0145 | 0 | 0 | 0 | 0 | 0 | 0
2014-06-23 | 8時 | 27.5927 | 0 | 0 | 0 | 0 | 0 | 0 | 0 | 0 | 0 | 0 | 0 | 18.7156 | 2.6266 | 0 | 0 | 0 | 0 | 0 | 20.9 | 0.0146 | 0 | 0 | 0 | 0 | 0 | 0
2014-06-23 | 9時 | 27.5927 | 0 | 0 | 0 | 0 | 0 | 0 | 0 | 0 | 0 | 0 | 0 | 18.867 | 2.6594 | 0 | 0 | 0 | 0 | 0 | 21.1 | 0.0147 | 0 | 0 | 0 | 0 | 0 | 0
2014-06-23 | 10時 | 27.5927 | 0 | 0 | 0 | 0 | 0 | 0 | 0 | 0 | 0 | 0 | 0 | 18.9423 | 2.6782 | 0 | 0 | 0 | 0 | 0 | 21.2 | 0.0149 | 0 | 0 | 0 | 0 | 0 | 0
2014-06-23 | 11時 | 27.5927 | 0 | 0 | 0 | 0 | 0 | 0 | 0 | 0 | 0 | 0 | 0 | 19.0178 | 2.6956 | 0 | 0 | 0 | 0 | 0 | 21.3 | 0.015 | 0 | 0 | 0 | 0 | 0 | 0
2014-06-23 | 12時 | 27.5927 | 0 | 0 | 0 | 0 | 0 | 0 | 0 | 0 | 0 | 0 | 0 | 19.0175 | 2.6971 | 0 | 0 | 0 | 0 | 0 | 21.3 | 0.0151 | 0 | 0 | 0 | 0 | 0 | 0
2014-06-23 | 13時 | 27.5927 | 0 | 0 | 0 | 0 | 0 | 0 | 0 | 0 | 0 | 0 | 0 | 19.1687 | 2.7322 | 0 | 0 | 0 | 0 | 0 | 21.5 | 0.0153 | 0 | 0 | 0 | 0 | 0 | 0
2014-06-23 | 14時 | 27.5927 | 0 | 0 | 0 | 0 | 0 | 0 | 0 | 0 | 0 | 0 | 0 | 19.396 | 2.7827 | 0 | 0 | 0 | 0 | 0 | 21.8 | 0.0154 | 0 | 0 | 0 | 0 | 0 | 0
2014-06-23 | 15時 | 27.5927 | 0 | 0 | 0 | 0 | 0 | 0 | 0 | 0 | 0 | 0 | 0 | 19.5475 | 2.8174 | 0 | 0 | 0 | 0 | 0 | 22 | 0.0155 | 0 | 0 | 0 | 0 | 0 | 0
2014-06-23 | 16時 | 27.5927 | 0 | 0 | 0 | 0 | 0 | 0 | 0 | 0 | 0 | 0 | 0 | 19.699 | 2.8525 | 0 | 0 | 0 | 0 | 0 | 22.2 | 0.0156 | 0 | 0 | 0 | 0 | 0 | 0
2014-06-23 | 17時 | 27.5927 | 0 | 0 | 0 | 0 | 0 | 0 | 0 | 0 | 0 | 0 | 0 | 19.7749 | 2.8695 | 0 | 0 | 0 | 0 | 0 | 22.3 | 0.0156 | 0 | 0 | 0 | 0 | 0 | 0
2014-06-23 | 18時 | 27.5927 | 0 | 0 | 0 | 0 | 0 | 0 | 0 | 0 | 0 | 0 | 0 | 19.7743 | 2.8725 | 0 | 0 | 0 | 0 | 0 | 22.3 | 0.0158 | 0 | 0 | 0 | 0 | 0 | 0
2014-06-23 | 19時 | 27.5927 | 0 | 0 | 0 | 0 | 0 | 0 | 0 | 0 | 0 | 0 | 0 | 19.7743 | 2.8725 | 0 | 0 | 0 | 0 | 0 | 22.3 | 0.0158 | 0 | 0 | 0 | 0 | 0 | 0
2014-06-23 | 20時 | 27.5927 | 11.0371 | 0.0030725 | 0.4 | 0.0051208 | 0.0030725 | 0.0030725 | 0.00073441 | 0 | 21.3129 | 0.00026626 | 0.00073441 | 19.7739 | 2.874 | 0.00018559 | 0.0051208 | 0 | 0 | 0 | 22.3 | 0.0159 | 0.0020483 | 0.49658 | 0.0020483 | 0.0030725 | 0 | 0.49351
2014-06-23 | 21時 | 27.5927 | 0 | 0 | 0 | 0 | 0 | 0 | 0 | 0 | 0 | 0 | 0 | 19.5462 | 2.8233 | 0 | 0 | 0 | 0 | 0 | 22 | 0.0159 | 0 | 0 | 0 | 0 | 0 | 0
2014-06-23 | 22時 | 27.5927 | 0 | 0 | 0 | 0 | 0 | 0 | 0 | 0 | 0 | 0 | 0 | 19.5462 | 2.8233 | 0 | 0 | 0 | 0 | 0 | 22 | 0.0159 | 0 | 0 | 0 | 0 | 0 | 0
2014-06-23 | 23時 | 27.5927 | 0 | 0 | 0 | 0 | 0 | 0 | 0 | 0 | 0 | 0 | 0 | 19.3944 | 2.79 | 0 | 0 | 0 | 0 | 0 | 21.8 | 0.0159 | 0 | 0 | 0 | 0 | 0 | 0
2014-06-24 | 0時 | 27.5927 | 0 | 0 | 0 | 0 | 0 | 0 | 0 | 0 | 0 | 0 | 0 | 19.4703 | 2.8066 | 0 | 0 | 0 | 0 | 0 | 21.9 | 0.0159 | 0 | 0 | 0 | 0 | 0 | 0
2014-06-24 | 1時 | 27.5927 | 0 | 0 | 0 | 0 | 0 | 0 | 0 | 0 | 0 | 0 | 0 | 19.4703 | 2.8066 | 0 | 0 | 0 | 0 | 0 | 21.9 | 0.0159 | 0 | 0 | 0 | 0 | 0 | 0
2014-06-24 | 2時 | 27.5927 | 0 | 0 | 0 | 0 | 0 | 0 | 0 | 0 | 0 | 0 | 0 | 19.3944 | 2.79 | 0 | 0 | 0 | 0 | 0 | 21.8 | 0.0159 | 0 | 0 | 0 | 0 | 0 | 0
2014-06-24 | 3時 | 27.5927 | 0 | 0 | 0 | 0 | 0 | 0 | 0 | 0 | 0 | 0 | 0 | 19.3938 | 2.7928 | 0 | 0 | 0 | 0 | 0 | 21.8 | 0.0161 | 0 | 0 | 0 | 0 | 0 | 0
2014-06-24 | 4時 | 27.5927 | 0 | 0 | 0 | 0 | 0 | 0 | 0 | 0 | 0 | 0 | 0 | 19.3932 | 2.7957 | 0 | 0 | 0 | 0 | 0 | 21.8 | 0.0163 | 0 | 0 | 0 | 0 | 0 | 0
2014-06-24 | 5時 | 27.5927 | 0 | 0 | 0 | 0 | 0 | 0 | 0 | 0 | 0 | 0 | 0 | 19.5444 | 2.8319 | 0 | 0 | 0 | 0 | 0 | 22 | 0.0165 | 0 | 0 | 0 | 0 | 0 | 0
2014-06-24 | 6時 | 27.5927 | 0 | 0 | 0 | 0 | 0 | 0 | 0 | 0 | 0 | 0 | 0 | 19.9992 | 2.9373 | 0 | 0 | 0 | 0 | 0 | 22.6 | 0.0167 | 0 | 0 | 0 | 0 | 0 | 0
2014-06-24 | 7時 | 27.5927 | 0 | 0 | 0 | 0 | 0 | 0 | 0 | 0 | 0 | 0 | 0 | 20.6058 | 3.083 | 0 | 0 | 0 | 0 | 0 | 23.4 | 0.0169 | 0 | 0 | 0 | 0 | 0 | 0
2014-06-24 | 8時 | 27.5927 | 0 | 0 | 0 | 0 | 0 | 0 | 0 | 0 | 0 | 0 | 0 | 21.3639 | 3.2761 | 0 | 0 | 0 | 0 | 0 | 24.4 | 0.0172 | 0 | 0 | 0 | 0 | 0 | 0
2014-06-24 | 9時 | 27.5927 | 11.0371 | 3.0304 | 0.4 | 5.0507 | 3.0304 | 3.0304 | 0.89847 | 0 | 22.0735 | 1.8479 | 0.89847 | 21.9705 | 3.4385 | 0.18305 | 5.0507 | 0 | 0 | 0 | 25.2 | 0.0174 | 2.0203 | 10.9541 | 2.0203 | 3.0304 | 0 | 7.9236
2014-06-24 | 10時 | 27.5927 | 12.0884 | 6.8675 | 0.4381 | 12.222 | 6.8675 | 8.0317 | 1.7493 | 1.7493 | 23.7104 | 6.476 | 0 | 23.7916 | 3.9682 | 0.44294 | 12.222 | 0 | 0 | 0 | 27.6 | 0.0176 | 5.3545 | 6.8675 | 5.3545 | 6.8675 | 0 | 0
2014-06-24 | 11時 | 27.5927 | 11.6292 | 9.2516 | 0.42146 | 15.9912 | 9.2516 | 10.1094 | 1.794 | 1.794 | 23.8054 | 9.2002 | 0 | 23.9425 | 4.0211 | 0.57954 | 15.9912 | 0 | 0 | 0 | 27.8 | 0.0179 | 6.7396 | 9.2516 | 6.7396 | 9.2516 | 0 | 0
2014-06-24 | 12時 | 27.5927 | 19.0767 | 2.2504 | 0.69137 | 7.2915 | 2.2504 | 7.5616 | 1.3998 | 0 | 22.8296 | 3.1408 | 1.3998 | 22.8032 | 3.6838 | 0.26425 | 7.2915 | 0 | 0 | 0 | 26.3 | 0.0182 | 5.0411 | 2.2504 | 5.0411 | 2.2504 | 0 | 0
2014-06-24 | 13時 | 27.5927 | 14.7738 | 1.7892 | 0.53542 | 3.8513 | 1.7892 | 3.0931 | 0.6375 | 0 | 21.3681 | 1.2442 | 0.6375 | 21.2088 | 3.2554 | 0.13958 | 3.8513 | 0 | 0 | 0 | 24.2 | 0.0184 | 2.0621 | 1.7892 | 2.0621 | 1.7892 | 0 | 0
2014-06-24 | 14時 | 27.5927 | 11.1696 | 1.8961 | 0.4048 | 3.1856 | 1.8961 | 1.9343 | 0.53891 | 0 | 21.6346 | 0.99907 | 0.53891 | 21.4357 | 3.3183 | 0.11545 | 3.1856 | 0 | 0 | 0 | 24.5 | 0.0187 | 1.2895 | 1.8961 | 1.2895 | 1.8961 | 0 | 0
2014-06-24 | 15時 | 27.5927 | 11.9452 | 2.2846 | 0.43291 | 4.0286 | 2.2846 | 2.616 | 0.68156 | 0 | 21.5867 | 1.3397 | 0.68156 | 21.4367 | 3.3124 | 0.146 | 4.0286 | 0 | 0 | 0 | 24.5 | 0.0183 | 1.744 | 2.2846 | 1.744 | 2.2846 | 0 | 0
2014-06-24 | 16時 | 27.5927 | 11.0371 | 2.1874 | 0.4 | 3.6457 | 2.1874 | 2.1874 | 0.61235 | 0 | 21.5325 | 1.173 | 0.61235 | 21.3617 | 3.2883 | 0.13212 | 3.6457 | 0 | 0 | 0 | 24.4 | 0.018 | 1.4583 | 4.7545 | 1.4583 | 2.1874 | 0 | 2.5671
2014-06-24 | 17時 | 27.5927 | 11.0371 | 0.50843 | 0.4 | 0.84738 | 0.50843 | 0.50843 | 0.13022 | 0 | 20.9267 | 0.1742 | 0.13022 | 20.452 | 3.0568 | 0.03071 | 0.84738 | 0 | 0 | 0 | 23.2 | 0.0176 | 0.33895 | 2.7808 | 0.33895 | 0.50843 | 0 | 2.2724
2014-06-24 | 18時 | 27.5927 | 11.0371 | 0.61352 | 0.4 | 1.0225 | 0.61352 | 0.61352 | 0.15477 | 0 | 20.7369 | 0.2176 | 0.15477 | 20.3013 | 3.0151 | 0.037058 | 1.0225 | 0 | 0 | 0 | 23 | 0.0172 | 0.40902 | 1.198 | 0.40902 | 0.61352 | 0 | 0.58448
2014-06-24 | 19時 | 27.5927 | 11.0371 | 0.10849 | 0.4 | 0.18081 | 0.10849 | 0.10849 | 0.02716 | 0 | 21.0228 | 0.024469 | 0.02716 | 20.2263 | 2.993 | 0.0065528 | 0.18081 | 0 | 0 | 0 | 22.9 | 0.0169 | 0.072324 | 1.2171 | 0.072324 | 0.10849 | 0 | 1.1087
2014-06-24 | 20時 | 27.5927 | 11.0371 | 0.17672 | 0.4 | 0.29454 | 0.17672 | 0.17672 | 0.043571 | 0 | 20.7703 | 0.044587 | 0.043571 | 20.0754 | 2.9533 | 0.010675 | 0.29454 | 0 | 0 | 0 | 22.7 | 0.0166 | 0.11782 | 0.31407 | 0.11782 | 0.17672 | 0 | 0.13735
2014-06-24 | 21時 | 27.5927 | 11.0371 | 0.089132 | 0.4 | 0.14855 | 0.089132 | 0.089132 | 0.021638 | 0 | 20.7616 | 0.018619 | 0.021638 | 19.9242 | 2.9156 | 0.0053838 | 0.14855 | 0 | 0 | 0 | 22.5 | 0.0164 | 0.059421 | 0.77792 | 0.059421 | 0.089132 | 0 | 0.68879
2014-06-24 | 22時 | 27.5927 | 0 | 0 | 0 | 0 | 0 | 0 | 0 | 0 | 0 | 0 | 0 | 19.7727 | 2.8798 | 0 | 0 | 0 | 0 | 0 | 22.3 | 0.0163 | 0 | 0 | 0 | 0 | 0 | 0
2014-06-24 | 23時 | 27.5927 | 0 | 0 | 0 | 0 | 0 | 0 | 0 | 0 | 0 | 0 | 0 | 19.6215 | 2.843 | 0 | 0 | 0 | 0 | 0 | 22.1 | 0.0161 | 0 | 0 | 0 | 0 | 0 | 0
2014-06-25 | 0時 | 27.5927 | 0 | 0 | 0 | 0 | 0 | 0 | 0 | 0 | 0 | 0 | 0 | 19.3182 | 2.7749 | 0 | 0 | 0 | 0 | 0 | 21.7 | 0.016 | 0 | 0 | 0 | 0 | 0 | 0
2014-06-25 | 1時 | 27.5927 | 0 | 0 | 0 | 0 | 0 | 0 | 0 | 0 | 0 | 0 | 0 | 19.1667 | 2.7408 | 0 | 0 | 0 | 0 | 0 | 21.5 | 0.0159 | 0 | 0 | 0 | 0 | 0 | 0
2014-06-25 | 2時 | 27.5927 | 0 | 0 | 0 | 0 | 0 | 0 | 0 | 0 | 0 | 0 | 0 | 19.0153 | 2.7071 | 0 | 0 | 0 | 0 | 0 | 21.3 | 0.0158 | 0 | 0 | 0 | 0 | 0 | 0
2014-06-25 | 3時 | 27.5927 | 0 | 0 | 0 | 0 | 0 | 0 | 0 | 0 | 0 | 0 | 0 | 18.9394 | 2.6911 | 0 | 0 | 0 | 0 | 0 | 21.2 | 0.0158 | 0 | 0 | 0 | 0 | 0 | 0
2014-06-25 | 4時 | 27.5927 | 0 | 0 | 0 | 0 | 0 | 0 | 0 | 0 | 0 | 0 | 0 | 18.8635 | 2.6752 | 0 | 0 | 0 | 0 | 0 | 21.1 | 0.0158 | 0 | 0 | 0 | 0 | 0 | 0
2014-06-25 | 5時 | 27.5927 | 0 | 0 | 0 | 0 | 0 | 0 | 0 | 0 | 0 | 0 | 0 | 19.0149 | 2.7085 | 0 | 0 | 0 | 0 | 0 | 21.3 | 0.0159 | 0 | 0 | 0 | 0 | 0 | 0
2014-06-25 | 6時 | 27.5927 | 0 | 0 | 0 | 0 | 0 | 0 | 0 | 0 | 0 | 0 | 0 | 19.2423 | 2.7585 | 0 | 0 | 0 | 0 | 0 | 21.6 | 0.016 | 0 | 0 | 0 | 0 | 0 | 0
2014-06-25 | 7時 | 27.5927 | 0 | 0 | 0 | 0 | 0 | 0 | 0 | 0 | 0 | 0 | 0 | 19.6218 | 2.8415 | 0 | 0 | 0 | 0 | 0 | 22.1 | 0.016 | 0 | 0 | 0 | 0 | 0 | 0
2014-06-25 | 8時 | 27.5927 | 0 | 0 | 0 | 0 | 0 | 0 | 0 | 0 | 0 | 0 | 0 | 20.3046 | 2.9988 | 0 | 0 | 0 | 0 | 0 | 23 | 0.0161 | 0 | 0 | 0 | 0 | 0 | 0
2014-06-25 | 9時 | 27.5927 | 11.0371 | 0.3659 | 0.4 | 0.60983 | 0.3659 | 0.3659 | 0.090912 | 0 | 20.6952 | 0.11185 | 0.090912 | 20.1519 | 2.968 | 0.022101 | 0.60983 | 0 | 0 | 0 | 22.8 | 0.0164 | 0.24393 | 3.9648 | 0.24393 | 0.3659 | 0 | 3.5989
2014-06-25 | 10時 | 27.5927 | 11.0371 | 2.7623 | 0.4 | 4.6038 | 2.7623 | 2.7623 | 0.71834 | 0 | 20.7286 | 1.4732 | 0.71834 | 20.6064 | 3.08 | 0.16685 | 4.6038 | 0 | 0 | 0 | 23.4 | 0.0167 | 1.8415 | 5.6008 | 1.8415 | 2.7623 | 0 | 2.8385
2014-06-25 | 11時 | 27.5927 | 11.9099 | 2.0136 | 0.43163 | 3.5428 | 2.0136 | 2.2938 | 0.5486 | 0 | 20.7064 | 1.0552 | 0.5486 | 20.5296 | 3.0663 | 0.12839 | 3.5428 | 0 | 0 | 0 | 23.3 | 0.017 | 1.5292 | 2.0136 | 1.5292 | 2.0136 | 0 | 0
2014-06-25 | 12時 | 27.5927 | 12.9342 | 1.2313 | 0.46875 | 2.3177 | 1.2313 | 1.6296 | 0.36705 | 0 | 21.0213 | 0.63128 | 0.36705 | 20.7561 | 3.1273 | 0.083997 | 2.3177 | 0 | 0 | 0 | 23.6 | 0.0174 | 1.0864 | 1.2313 | 1.0864 | 1.2313 | 0 | 0
2014-06-25 | 13時 | 27.5927 | 11.0371 | 0.61939 | 0.4 | 1.0323 | 0.61939 | 0.61939 | 0.16716 | 0 | 21.4166 | 0.23283 | 0.16716 | 20.983 | 3.1879 | 0.037412 | 1.0323 | 0 | 0 | 0 | 23.9 | 0.0177 | 0.41292 | 1.1008 | 0.41292 | 0.61939 | 0 | 0.48146
2014-06-25 | 14時 | 27.5927 | 11.0371 | 1.018 | 0.4 | 1.6966 | 1.018 | 1.018 | 0.2788 | 0 | 21.4638 | 0.44077 | 0.2788 | 21.1337 | 3.2318 | 0.061488 | 1.6966 | 0 | 0 | 0 | 24.1 | 0.0181 | 0.67864 | 1.4537 | 0.67864 | 1.018 | 0 | 0.43573
2014-06-25 | 15時 | 27.5927 | 11.0371 | 3.238 | 0.4 | 5.3967 | 3.238 | 3.238 | 0.95318 | 0 | 21.9823 | 2.0011 | 0.95318 | 21.8932 | 3.4261 | 0.19558 | 5.3967 | 0 | 0 | 0 | 25.1 | 0.0179 | 2.1587 | 5.6964 | 2.1587 | 3.238 | 0 | 2.4583
2014-06-25 | 16時 | 27.5927 | 11.0371 | 3.747 | 0.4 | 6.245 | 3.747 | 3.747 | 1.1425 | 0 | 22.332 | 2.4743 | 1.1425 | 22.2733 | 3.526 | 0.22633 | 6.245 | 0 | 0 | 0 | 25.6 | 0.0177 | 2.498 | 3.8614 | 2.498 | 3.747 | 0 | 0.11432
2014-06-25 | 17時 | 27.5927 | 11.0371 | 3.9407 | 0.4 | 6.5678 | 3.9407 | 3.9407 | 1.2782 | 0 | 23.0052 | 2.778 | 1.2782 | 22.957 | 3.7158 | 0.23803 | 6.5678 | 0 | 0 | 0 | 26.5 | 0.0175 | 2.6271 | 8.1111 | 2.6271 | 3.9407 | 0 | 4.1705
2014-06-25 | 18時 | 27.5927 | 11.0371 | 2.7732 | 0.4 | 4.622 | 2.7732 | 2.7732 | 0.89348 | 0 | 23.003 | 1.774 | 0.89348 | 22.8816 | 3.6904 | 0.16751 | 4.622 | 0 | 0 | 0 | 26.4 | 0.0173 | 1.8488 | 3.2526 | 1.8488 | 2.7732 | 0 | 0.47935
2014-06-25 | 19時 | 27.5927 | 11.1093 | 2.5657 | 0.40262 | 4.2949 | 2.5657 | 2.5938 | 0.79129 | 0 | 22.4876 | 1.5504 | 0.79129 | 22.3509 | 3.537 | 0.15565 | 4.2949 | 0 | 0 | 0 | 25.7 | 0.0171 | 1.7292 | 2.5657 | 1.7292 | 2.5657 | 0 | 0
2014-06-25 | 20時 | 27.5927 | 11.0371 | 2.2599 | 0.4 | 3.7665 | 2.2599 | 2.2599 | 0.67957 | 0 | 22.2878 | 1.2901 | 0.67957 | 22.1238 | 3.4713 | 0.1365 | 3.7665 | 0 | 0 | 0 | 25.4 | 0.0169 | 1.5066 | 2.8935 | 1.5066 | 2.2599 | 0 | 0.63356
2014-06-25 | 21時 | 27.5927 | 11.8874 | 1.7368 | 0.43081 | 3.0515 | 1.7368 | 1.9719 | 0.53524 | 0 | 22.0287 | 0.96598 | 0.53524 | 21.8208 | 3.3866 | 0.11059 | 3.0515 | 0 | 0 | 0 | 25 | 0.0167 | 1.3146 | 1.7368 | 1.3146 | 1.7368 | 0 | 0
2014-06-25 | 22時 | 27.5927 | 11.0371 | 0.24186 | 0.4 | 0.4031 | 0.24186 | 0.24186 | 0.068216 | 0 | 22.0714 | 0.07356 | 0.068216 | 21.4419 | 3.2844 | 0.014609 | 0.4031 | 0 | 0 | 0 | 24.5 | 0.0165 | 0.16124 | 0.47516 | 0.16124 | 0.24186 | 0 | 0.2333
2014-06-25 | 23時 | 27.5927 | 11.0371 | 0.021282 | 0.4 | 0.035469 | 0.021282 | 0.021282 | 0.005916 | 0 | 22.4265 | 0.0034215 | 0.005916 | 21.2907 | 3.2424 | 0.0012855 | 0.035469 | 0 | 0 | 0 | 24.3 | 0.0163 | 0.014188 | 0.043467 | 0.014188 | 0.021282 | 0 | 0.022185
2014-06-26 | 0時 | 27.5927 | 0 | 0 | 0 | 0 | 0 | 0 | 0 | 0 | 0 | 0 | 0 | 20.988 | 3.1616 | 0 | 0 | 0 | 0 | 0 | 23.9 | 0.016 | 0 | 0 | 0 | 0 | 0 | 0
2014-06-26 | 1時 | 27.5927 | 0 | 0 | 0 | 0 | 0 | 0 | 0 | 0 | 0 | 0 | 0 | 20.6092 | 3.0661 | 0 | 0 | 0 | 0 | 0 | 23.4 | 0.0158 | 0 | 0 | 0 | 0 | 0 | 0
2014-06-26 | 2時 | 27.5927 | 0 | 0 | 0 | 0 | 0 | 0 | 0 | 0 | 0 | 0 | 0 | 20.3062 | 2.9911 | 0 | 0 | 0 | 0 | 0 | 23 | 0.0156 | 0 | 0 | 0 | 0 | 0 | 0
2014-06-26 | 3時 | 27.5927 | 0 | 0 | 0 | 0 | 0 | 0 | 0 | 0 | 0 | 0 | 0 | 20.6095 | 3.0645 | 0 | 0 | 0 | 0 | 0 | 23.4 | 0.0157 | 0 | 0 | 0 | 0 | 0 | 0
2014-06-26 | 4時 | 27.5927 | 0 | 0 | 0 | 0 | 0 | 0 | 0 | 0 | 0 | 0 | 0 | 20.3056 | 2.9942 | 0 | 0 | 0 | 0 | 0 | 23 | 0.0158 | 0 | 0 | 0 | 0 | 0 | 0
2014-06-26 | 5時 | 27.5927 | 0 | 0 | 0 | 0 | 0 | 0 | 0 | 0 | 0 | 0 | 0 | 20.3811 | 3.0136 | 0 | 0 | 0 | 0 | 0 | 23.1 | 0.0159 | 0 | 0 | 0 | 0 | 0 | 0
2014-06-26 | 6時 | 27.5927 | 11.0371 | 0.011036 | 0.4 | 0.018394 | 0.011036 | 0.011036 | 0.0029573 | 0 | 22.1847 | 0.0014528 | 0.0029573 | 20.9121 | 3.1429 | 0.00066661 | 0.018394 | 0 | 0 | 0 | 23.8 | 0.016 | 0.0073574 | 0.28018 | 0.0073574 | 0.011036 | 0 | 0.26915
2014-06-26 | 7時 | 27.5927 | 11.0371 | 2.8873 | 0.4 | 4.8122 | 2.8873 | 2.8873 | 0.89909 | 0 | 22.6187 | 1.801 | 0.89909 | 22.5057 | 3.5615 | 0.1744 | 4.8122 | 0 | 0 | 0 | 25.9 | 0.0161 | 1.9249 | 4.5561 | 1.9249 | 2.8873 | 0 | 1.6688
2014-06-26 | 8時 | 27.5927 | 12.0079 | 8.0095 | 0.43518 | 14.1806 | 8.0095 | 9.2568 | 1.7598 | 1.7598 | 23.6836 | 7.7536 | 0 | 23.7957 | 3.9413 | 0.51393 | 14.1806 | 0 | 0 | 0 | 27.6 | 0.0162 | 6.1712 | 8.0095 | 6.1712 | 8.0095 | 0 | 0
2014-06-26 | 9時 | 27.5927 | 18.3713 | 3.6692 | 0.6658 | 10.9792 | 3.6692 | 10.9649 | 1.8245 | 1.8245 | 24.2694 | 5.8473 | 0 | 24.3283 | 4.0999 | 0.3979 | 10.9792 | 0 | 0 | 0 | 28.3 | 0.0158 | 7.31 | 3.6692 | 7.31 | 3.6692 | 0 | 0
2014-06-26 | 10時 | 27.5927 | 22.9096 | 2.0891 | 0.83028 | 12.3091 | 2.0891 | 15.3299 | 1.9023 | 1.9023 | 24.7026 | 6.9771 | 0 | 24.7853 | 4.2373 | 0.4461 | 12.3091 | 0 | 0 | 0 | 28.9 | 0.0153 | 10.2199 | 2.0891 | 10.2199 | 2.0891 | 0 | 0
2014-06-26 | 11時 | 27.5927 | 24.2422 | 1.7718 | 0.87857 | 14.591 | 1.7718 | 19.2289 | 1.9768 | 1.9768 | 25.048 | 8.8809 | 0 | 25.1661 | 4.3553 | 0.5288 | 14.591 | 0 | 0 | 0 | 29.4 | 0.0149 | 12.8193 | 1.7718 | 12.8193 | 1.7718 | 0 | 0
2014-06-26 | 12時 | 27.5927 | 26.3796 | 0.58057 | 0.95604 | 13.2055 | 0.58057 | 18.9374 | 1.9195 | 1.9195 | 24.7669 | 7.6291 | 0 | 24.8642 | 4.2413 | 0.47859 | 13.2055 | 0 | 0 | 0 | 29 | 0.0144 | 12.6249 | 0.58057 | 12.6249 | 0.58057 | 0 | 0
2014-06-26 | 13時 | 27.5927 | 27.1934 | 0.18001 | 0.98553 | 12.4394 | 0.18001 | 18.3891 | 1.9151 | 1.9151 | 24.7807 | 7.0606 | 0 | 24.8656 | 4.2316 | 0.45082 | 12.4394 | 0 | 0 | 0 | 29 | 0.014 | 12.2594 | 0.18001 | 12.2594 | 0.18001 | 0 | 0
2014-06-26 | 14時 | 27.5927 | 27.5927 | 0 | 1 | 11.6709 | 0 | 17.5064 | 1.9961 | 1.9961 | 25.3271 | 6.7728 | 0 | 25.3987 | 4.3978 | 0.42297 | 11.6709 | 0 | 0 | 0 | 29.7 | 0.0135 | 11.6709 | 0 | 11.6709 | 0 | 0 | 0
2014-06-26 | 15時 | 27.5927 | 27.2801 | 0.12661 | 0.98867 | 11.1754 | 0.12661 | 16.5732 | 1.861 | 1.861 | 24.502 | 6.001 | 0 | 24.5645 | 4.115 | 0.40501 | 11.1754 | 0 | 0 | 0 | 28.6 | 0.0133 | 11.0488 | 0.12661 | 11.0488 | 0.12661 | 0 | 0
2014-06-26 | 16時 | 27.5927 | 26.8031 | 0.29543 | 0.97138 | 10.3228 | 0.29543 | 15.0411 | 1.8337 | 1.8337 | 24.3679 | 5.3572 | 0 | 24.4139 | 4.0589 | 0.37411 | 10.3228 | 0 | 0 | 0 | 28.4 | 0.013 | 10.0274 | 0.29543 | 10.0274 | 0.29543 | 0 | 0
2014-06-26 | 17時 | 27.5927 | 27.3059 | 0.089143 | 0.98961 | 8.5764 | 0.089143 | 12.7309 | 1.7467 | 1.7467 | 23.8764 | 4.0635 | 0 | 23.8837 | 3.8865 | 0.31082 | 8.5764 | 0 | 0 | 0 | 27.7 | 0.0127 | 8.4873 | 0.089143 | 8.4873 | 0.089143 | 0 | 0
2014-06-26 | 18時 | 27.5927 | 27.5927 | 0 | 1 | 4.7103 | 0 | 7.0654 | 0.88667 | 0 | 22.7117 | 1.7275 | 0.88667 | 22.5942 | 3.5092 | 0.17071 | 4.7103 | 0 | 0 | 0 | 26 | 0.0125 | 4.7103 | 0 | 4.7103 | 0 | 0 | 0
2014-06-26 | 19時 | 27.5927 | 24.7076 | 0.26352 | 0.89544 | 2.5203 | 0.26352 | 3.3851 | 0.42992 | 0 | 21.7801 | 0.7234 | 0.42992 | 21.5324 | 3.2254 | 0.091338 | 2.5203 | 0 | 0 | 0 | 24.6 | 0.0123 | 2.2568 | 0.26352 | 2.2568 | 0.26352 | 0 | 0
2014-06-26 | 20時 | 27.5927 | 24.548 | 0.11509 | 0.88965 | 1.043 | 0.11509 | 1.3919 | 0.16166 | 0 | 20.978 | 0.22064 | 0.16166 | 20.5466 | 2.9821 | 0.0378 | 1.043 | 0 | 0 | 0 | 23.3 | 0.0121 | 0.92792 | 0.11509 | 0.92792 | 0.11509 | 0 | 0
2014-06-26 | 21時 | 27.5927 | 27.5927 | 0 | 1 | 0.2522 | 0 | 0.37831 | 0.035917 | 0 | 20.4393 | 0.03468 | 0.035917 | 19.7121 | 2.7918 | 0.0091403 | 0.2522 | 0 | 0 | 0 | 22.2 | 0.012 | 0.2522 | 0 | 0.2522 | 0 | 0 | 0
2014-06-26 | 22時 | 27.5927 | 27.5927 | 0 | 1 | 0.013412 | 0 | 0.020118 | 0.0017775 | 0 | 20.3677 | 0.00082197 | 0.0017775 | 19.0294 | 2.6449 | 0.00048607 | 0.013412 | 0 | 0 | 0 | 21.3 | 0.0119 | 0.013412 | 0 | 0.013412 | 0 | 0 | 0
2014-06-26 | 23時 | 27.5927 | 0 | 0 | 0 | 0 | 0 | 0 | 0 | 0 | 0 | 0 | 0 | 18.8776 | 2.6138 | 0 | 0 | 0 | 0 | 0 | 21.1 | 0.0119 | 0 | 0 | 0 | 0 | 0 | 0
2014-06-27 | 0時 | 27.5927 | 0 | 0 | 0 | 0 | 0 | 0 | 0 | 0 | 0 | 0 | 0 | 18.4985 | 2.5356 | 0 | 0 | 0 | 0 | 0 | 20.6 | 0.0118 | 0 | 0 | 0 | 0 | 0 | 0
2014-06-27 | 1時 | 27.5927 | 0 | 0 | 0 | 0 | 0 | 0 | 0 | 0 | 0 | 0 | 0 | 18.0431 | 2.447 | 0 | 0 | 0 | 0 | 0 | 20 | 0.0118 | 0 | 0 | 0 | 0 | 0 | 0
2014-06-27 | 2時 | 27.5927 | 0 | 0 | 0 | 0 | 0 | 0 | 0 | 0 | 0 | 0 | 0 | 17.5881 | 2.3598 | 0 | 0 | 0 | 0 | 0 | 19.4 | 0.0117 | 0 | 0 | 0 | 0 | 0 | 0
2014-06-27 | 3時 | 27.5927 | 0 | 0 | 0 | 0 | 0 | 0 | 0 | 0 | 0 | 0 | 0 | 17.1327 | 2.2773 | 0 | 0 | 0 | 0 | 0 | 18.8 | 0.0117 | 0 | 0 | 0 | 0 | 0 | 0
2014-06-27 | 4時 | 27.5927 | 0 | 0 | 0 | 0 | 0 | 0 | 0 | 0 | 0 | 0 | 0 | 16.905 | 2.2372 | 0 | 0 | 0 | 0 | 0 | 18.5 | 0.0117 | 0 | 0 | 0 | 0 | 0 | 0
2014-06-27 | 5時 | 27.5927 | 0 | 0 | 0 | 0 | 0 | 0 | 0 | 0 | 0 | 0 | 0 | 16.9805 | 2.2521 | 0 | 0 | 0 | 0 | 0 | 18.6 | 0.0118 | 0 | 0 | 0 | 0 | 0 | 0
2014-06-27 | 6時 | 27.5927 | 0 | 0 | 0 | 0 | 0 | 0 | 0 | 0 | 0 | 0 | 0 | 18.0431 | 2.447 | 0 | 0 | 0 | 0 | 0 | 20 | 0.0118 | 0 | 0 | 0 | 0 | 0 | 0
2014-06-27 | 7時 | 27.5927 | 0 | 0 | 0 | 0 | 0 | 0 | 0 | 0 | 0 | 0 | 0 | 18.8776 | 2.6138 | 0 | 0 | 0 | 0 | 0 | 21.1 | 0.0119 | 0 | 0 | 0 | 0 | 0 | 0
2014-06-27 | 8時 | 27.5927 | 27.5927 | 0 | 1 | 0.89176 | 0 | 1.3376 | 0.13204 | 0 | 20.5561 | 0.17463 | 0.13204 | 20.092 | 2.8739 | 0.032319 | 0.89176 | 0 | 0 | 0 | 22.7 | 0.0119 | 0.89176 | 0 | 0.89176 | 0 | 0 | 0
2014-06-27 | 9時 | 27.5927 | 27.5927 | 0 | 1 | 1.7153 | 0 | 2.573 | 0.27192 | 0 | 21.1017 | 0.42004 | 0.27192 | 20.7738 | 3.0376 | 0.062167 | 1.7153 | 0 | 0 | 0 | 23.6 | 0.0122 | 1.7153 | 0 | 1.7153 | 0 | 0 | 0
2014-06-27 | 10時 | 27.5927 | 27.5927 | 0 | 1 | 2.4645 | 0 | 3.6967 | 0.44188 | 0 | 22.3157 | 0.73361 | 0.44188 | 22.0633 | 3.3643 | 0.089315 | 2.4645 | 0 | 0 | 0 | 25.3 | 0.0124 | 2.4645 | 0 | 2.4645 | 0 | 0 | 0
2014-06-27 | 11時 | 27.5927 | 27.5927 | 0 | 1 | 4.4172 | 0 | 6.6257 | 0.87197 | 0 | 23.2552 | 1.6642 | 0.87197 | 23.1243 | 3.665 | 0.16008 | 4.4172 | 0 | 0 | 0 | 26.7 | 0.0128 | 4.4172 | 0 | 4.4172 | 0 | 0 | 0
2014-06-27 | 12時 | 27.5927 | 27.5927 | 0 | 1 | 7.4306 | 0 | 11.146 | 1.5671 | 0 | 23.9051 | 3.3997 | 1.5671 | 23.8826 | 3.8939 | 0.2693 | 7.4306 | 0 | 0 | 0 | 27.7 | 0.013 | 7.4306 | 0 | 7.4306 | 0 | 0 | 0
2014-06-27 | 13時 | 27.5927 | 27.5927 | 0 | 1 | 8.0975 | 0 | 12.1463 | 1.7751 | 0 | 24.3414 | 3.9321 | 1.7751 | 24.3368 | 4.0425 | 0.29347 | 8.0975 | 0 | 0 | 0 | 28.3 | 0.0133 | 8.0975 | 0 | 8.0975 | 0 | 0 | 0
2014-06-27 | 14時 | 27.5927 | 27.5927 | 0 | 1 | 9.5712 | 0 | 14.3568 | 1.998 | 1.998 | 25.444 | 5.3128 | 0 | 25.4742 | 4.4266 | 0.34687 | 9.5712 | 0 | 0 | 0 | 29.8 | 0.0136 | 9.5712 | 0 | 9.5712 | 0 | 0 | 0
2014-06-27 | 15時 | 27.5927 | 27.5927 | 0 | 1 | 10.5867 | 0 | 15.8801 | 1.9178 | 1.9178 | 24.8917 | 5.7856 | 0 | 24.9429 | 4.2466 | 0.38368 | 10.5867 | 0 | 0 | 0 | 29.1 | 0.0136 | 10.5867 | 0 | 10.5867 | 0 | 0 | 0
2014-06-27 | 16時 | 27.5927 | 27.5927 | 0 | 1 | 9.6569 | 0 | 14.4853 | 1.8426 | 1.8426 | 24.4554 | 4.9741 | 0 | 24.4875 | 4.0982 | 0.34998 | 9.6569 | 0 | 0 | 0 | 28.5 | 0.0136 | 9.6569 | 0 | 9.6569 | 0 | 0 | 0
2014-06-27 | 17時 | 27.5927 | 26.7422 | 0.24972 | 0.96918 | 8.1013 | 0.24972 | 11.7774 | 1.7307 | 0 | 24.0363 | 3.8515 | 1.7307 | 24.0318 | 3.9573 | 0.2936 | 8.1013 | 0 | 0 | 0 | 27.9 | 0.0137 | 7.8516 | 0.24972 | 7.8516 | 0.24972 | 0 | 0
2014-06-27 | 18時 | 27.5927 | 24.4743 | 0.65703 | 0.88698 | 5.8135 | 0.65703 | 7.7348 | 1.1707 | 0 | 23.4223 | 2.406 | 1.1707 | 23.3487 | 3.7517 | 0.21069 | 5.8135 | 0 | 0 | 0 | 27 | 0.0137 | 5.1565 | 0.65703 | 5.1565 | 0.65703 | 0 | 0
2014-06-27 | 19時 | 27.5927 | 22.7391 | 0.69428 | 0.8241 | 3.947 | 0.69428 | 4.879 | 0.75307 | 0 | 22.8957 | 1.4103 | 0.75307 | 22.7415 | 3.5778 | 0.14304 | 3.947 | 0 | 0 | 0 | 26.2 | 0.0137 | 3.2527 | 0.69428 | 3.2527 | 0.69428 | 0 | 0
2014-06-27 | 20時 | 27.5927 | 21.519 | 0.64855 | 0.77988 | 2.9463 | 0.64855 | 3.4467 | 0.53935 | 0 | 22.5009 | 0.94296 | 0.53935 | 22.2857 | 3.4548 | 0.10678 | 2.9463 | 0 | 0 | 0 | 25.6 | 0.0138 | 2.2978 | 0.64855 | 2.2978 | 0.64855 | 0 | 0
2014-06-27 | 21時 | 27.5927 | 19.8542 | 0.57842 | 0.71954 | 2.0624 | 0.57842 | 2.226 | 0.34416 | 0 | 21.5892 | 0.55691 | 0.34416 | 21.2997 | 3.1947 | 0.074745 | 2.0624 | 0 | 0 | 0 | 24.3 | 0.0136 | 1.484 | 0.57842 | 1.484 | 0.57842 | 0 | 0
2014-06-27 | 22時 | 27.5927 | 18.9918 | 0.18368 | 0.68829 | 0.58925 | 0.18368 | 0.60837 | 0.09549 | 0 | 21.5473 | 0.11247 | 0.09549 | 20.9969 | 3.116 | 0.021355 | 0.58925 | 0 | 0 | 0 | 23.9 | 0.0134 | 0.40558 | 0.18368 | 0.40558 | 0.18368 | 0 | 0
2014-06-27 | 23時 | 27.5927 | 27.5927 | 0 | 1 | 0.0085108 | 0 | 0.012766 | 0.0012695 | 0 | 21.5954 | 0.00051187 | 0.0012695 | 20.1623 | 2.9174 | 0.00030844 | 0.0085108 | 0 | 0 | 0 | 22.8 | 0.0133 | 0.0085108 | 0 | 0.0085108 | 0 | 0 | 0
2014-06-28 | 0時 | 27.5927 | 0 | 0 | 0 | 0 | 0 | 0 | 0 | 0 | 0 | 0 | 0 | 19.4796 | 2.7641 | 0 | 0 | 0 | 0 | 0 | 21.9 | 0.0132 | 0 | 0 | 0 | 0 | 0 | 0
2014-06-28 | 1時 | 27.5927 | 0 | 0 | 0 | 0 | 0 | 0 | 0 | 0 | 0 | 0 | 0 | 19.2523 | 2.7137 | 0 | 0 | 0 | 0 | 0 | 21.6 | 0.0131 | 0 | 0 | 0 | 0 | 0 | 0
2014-06-28 | 2時 | 27.5927 | 0 | 0 | 0 | 0 | 0 | 0 | 0 | 0 | 0 | 0 | 0 | 19.1772 | 2.6942 | 0 | 0 | 0 | 0 | 0 | 21.5 | 0.0129 | 0 | 0 | 0 | 0 | 0 | 0
2014-06-28 | 3時 | 27.5927 | 0 | 0 | 0 | 0 | 0 | 0 | 0 | 0 | 0 | 0 | 0 | 19.0254 | 2.6625 | 0 | 0 | 0 | 0 | 0 | 21.3 | 0.0129 | 0 | 0 | 0 | 0 | 0 | 0
2014-06-28 | 4時 | 27.5927 | 0 | 0 | 0 | 0 | 0 | 0 | 0 | 0 | 0 | 0 | 0 | 18.7973 | 2.6172 | 0 | 0 | 0 | 0 | 0 | 21 | 0.013 | 0 | 0 | 0 | 0 | 0 | 0
2014-06-28 | 5時 | 27.5927 | 0 | 0 | 0 | 0 | 0 | 0 | 0 | 0 | 0 | 0 | 0 | 19.1005 | 2.6817 | 0 | 0 | 0 | 0 | 0 | 21.4 | 0.0131 | 0 | 0 | 0 | 0 | 0 | 0
2014-06-28 | 6時 | 27.5927 | 0 | 0 | 0 | 0 | 0 | 0 | 0 | 0 | 0 | 0 | 0 | 19.4041 | 2.7461 | 0 | 0 | 0 | 0 | 0 | 21.8 | 0.0131 | 0 | 0 | 0 | 0 | 0 | 0
2014-06-28 | 7時 | 27.5927 | 0 | 0 | 0 | 0 | 0 | 0 | 0 | 0 | 0 | 0 | 0 | 20.0109 | 2.8813 | 0 | 0 | 0 | 0 | 0 | 22.6 | 0.0132 | 0 | 0 | 0 | 0 | 0 | 0
2014-06-28 | 8時 | 27.5927 | 0 | 0 | 0 | 0 | 0 | 0 | 0 | 0 | 0 | 0 | 0 | 20.5418 | 3.0052 | 0 | 0 | 0 | 0 | 0 | 23.3 | 0.0133 | 0 | 0 | 0 | 0 | 0 | 0
2014-06-28 | 9時 | 27.5927 | 16.4055 | 0.036373 | 0.59456 | 0.089712 | 0.036373 | 0.080009 | 0.014645 | 0 | 22.0142 | 0.010638 | 0.014645 | 21.0717 | 3.1402 | 0.0032513 | 0.089712 | 0 | 0 | 0 | 24 | 0.0137 | 0.053339 | 0.036373 | 0.053339 | 0.036373 | 0 | 0
2014-06-28 | 10時 | 27.5927 | 20.2735 | 0.2504 | 0.73474 | 0.94398 | 0.2504 | 1.0404 | 0.1633 | 0 | 22.1293 | 0.21555 | 0.1633 | 21.6771 | 3.3025 | 0.034211 | 0.94398 | 0 | 0 | 0 | 24.8 | 0.0142 | 0.69358 | 0.2504 | 0.69358 | 0.2504 | 0 | 0
2014-06-28 | 11時 | 27.5927 | 15.1719 | 1.7385 | 0.54985 | 3.862 | 1.7385 | 3.1853 | 0.65849 | 0 | 21.6827 | 1.2545 | 0.65849 | 21.5239 | 3.271 | 0.13996 | 3.862 | 0 | 0 | 0 | 24.6 | 0.0146 | 2.1235 | 1.7385 | 2.1235 | 1.7385 | 0 | 0
2014-06-28 | 12時 | 27.5927 | 20.5378 | 0.76669 | 0.74432 | 2.9986 | 0.76669 | 3.3479 | 0.5039 | 0 | 21.5819 | 0.90447 | 0.5039 | 21.3704 | 3.2413 | 0.10867 | 2.9986 | 0 | 0 | 0 | 24.4 | 0.0151 | 2.2319 | 0.76669 | 2.2319 | 0.76669 | 0 | 0
2014-06-28 | 13時 | 27.5927 | 14.9885 | 0.48768 | 0.5432 | 1.0676 | 0.48768 | 0.86989 | 0.16164 | 0 | 20.7328 | 0.22789 | 0.16164 | 20.3062 | 2.9911 | 0.038692 | 1.0676 | 0 | 0 | 0 | 23 | 0.0156 | 0.57993 | 0.48768 | 0.57993 | 0.48768 | 0 | 0
2014-06-28 | 14時 | 27.5927 | 24.7649 | 0.014309 | 0.89751 | 0.13962 | 0.014309 | 0.18797 | 0.020339 | 0 | 20.7758 | 0.017189 | 0.020339 | 19.9254 | 2.9097 | 0.0050602 | 0.13962 | 0 | 0 | 0 | 22.5 | 0.016 | 0.12531 | 0.014309 | 0.12531 | 0.014309 | 0 | 0
2014-06-28 | 15時 | 27.5927 | 11.0371 | 0.59434 | 0.4 | 0.99056 | 0.59434 | 0.59434 | 0.14429 | 0 | 20.3667 | 0.20208 | 0.14429 | 19.9245 | 2.9142 | 0.035899 | 0.99056 | 0 | 0 | 0 | 22.5 | 0.0163 | 0.39623 | 0.81703 | 0.39623 | 0.59434 | 0 | 0.22269
2014-06-28 | 16時 | 27.5927 | 12.8578 | 0.72027 | 0.46598 | 1.3488 | 0.72027 | 0.94276 | 0.20417 | 0 | 20.681 | 0.3073 | 0.20417 | 20.3031 | 3.0064 | 0.048882 | 1.3488 | 0 | 0 | 0 | 23 | 0.0166 | 0.62851 | 0.72027 | 0.62851 | 0.72027 | 0 | 0
2014-06-28 | 17時 | 27.5927 | 11.0371 | 0.14606 | 0.4 | 0.24344 | 0.14606 | 0.14606 | 0.036849 | 0 | 21.0371 | 0.035755 | 0.036849 | 20.3025 | 3.0093 | 0.0088225 | 0.24344 | 0 | 0 | 0 | 23 | 0.0168 | 0.097375 | 1.8552 | 0.097375 | 0.14606 | 0 | 1.7091
2014-06-28 | 18時 | 27.5927 | 12.129 | 0.056013 | 0.43957 | 0.099947 | 0.056013 | 0.065901 | 0.01536 | 0 | 21.3734 | 0.011834 | 0.01536 | 20.4534 | 3.0496 | 0.0036222 | 0.099947 | 0 | 0 | 0 | 23.2 | 0.0171 | 0.043934 | 0.056013 | 0.043934 | 0.056013 | 0 | 0
2014-06-28 | 19時 | 27.5927 | 11.0371 | 0.49929 | 0.4 | 0.83215 | 0.49929 | 0.49929 | 0.12885 | 0 | 21.007 | 0.17113 | 0.12885 | 20.5284 | 3.0721 | 0.030158 | 0.83215 | 0 | 0 | 0 | 23.3 | 0.0174 | 0.33286 | 2.5396 | 0.33286 | 0.49929 | 0 | 2.0403
2014-06-28 | 20時 | 27.5927 | 12.5893 | 0.39557 | 0.45626 | 0.7275 | 0.39557 | 0.49789 | 0.11095 | 0 | 20.8826 | 0.14296 | 0.11095 | 20.3761 | 3.0388 | 0.026366 | 0.7275 | 0 | 0 | 0 | 23.1 | 0.0176 | 0.33193 | 0.39557 | 0.33193 | 0.39557 | 0 | 0
2014-06-28 | 21時 | 27.5927 | 11.0371 | 0.16276 | 0.4 | 0.27127 | 0.16276 | 0.16276 | 0.041372 | 0 | 21.0884 | 0.041349 | 0.041372 | 20.3764 | 3.0373 | 0.0098313 | 0.27127 | 0 | 0 | 0 | 23.1 | 0.0175 | 0.10851 | 0.21343 | 0.10851 | 0.16276 | 0 | 0.05067
2014-06-28 | 22時 | 27.5927 | 11.0371 | 0.050877 | 0.4 | 0.084795 | 0.050877 | 0.050877 | 0.012932 | 0 | 21.3309 | 0.0095814 | 0.012932 | 20.3766 | 3.0359 | 0.0030731 | 0.084795 | 0 | 0 | 0 | 23.1 | 0.0174 | 0.033918 | 0.61718 | 0.033918 | 0.050877 | 0 | 0.5663
2014-06-28 | 23時 | 27.5927 | 0 | 0 | 0 | 0 | 0 | 0 | 0 | 0 | 0 | 0 | 0 | 20.4528 | 3.0525 | 0 | 0 | 0 | 0 | 0 | 23.2 | 0.0173 | 0 | 0 | 0 | 0 | 0 | 0
2014-06-29 | 0時 | 27.5927 | 0 | 0 | 0 | 0 | 0 | 0 | 0 | 0 | 0 | 0 | 0 | 20.4528 | 3.0525 | 0 | 0 | 0 | 0 | 0 | 23.2 | 0.0173 | 0 | 0 | 0 | 0 | 0 | 0
2014-06-29 | 1時 | 27.5927 | 0 | 0 | 0 | 0 | 0 | 0 | 0 | 0 | 0 | 0 | 0 | 20.4531 | 3.0511 | 0 | 0 | 0 | 0 | 0 | 23.2 | 0.0172 | 0 | 0 | 0 | 0 | 0 | 0
2014-06-29 | 2時 | 27.5927 | 0 | 0 | 0 | 0 | 0 | 0 | 0 | 0 | 0 | 0 | 0 | 20.3016 | 3.0137 | 0 | 0 | 0 | 0 | 0 | 23 | 0.0171 | 0 | 0 | 0 | 0 | 0 | 0
2014-06-29 | 3時 | 27.5927 | 0 | 0 | 0 | 0 | 0 | 0 | 0 | 0 | 0 | 0 | 0 | 20.3013 | 3.0151 | 0 | 0 | 0 | 0 | 0 | 23 | 0.0172 | 0 | 0 | 0 | 0 | 0 | 0
2014-06-29 | 4時 | 27.5927 | 0 | 0 | 0 | 0 | 0 | 0 | 0 | 0 | 0 | 0 | 0 | 20.1492 | 2.981 | 0 | 0 | 0 | 0 | 0 | 22.8 | 0.0173 | 0 | 0 | 0 | 0 | 0 | 0
2014-06-29 | 5時 | 27.5927 | 0 | 0 | 0 | 0 | 0 | 0 | 0 | 0 | 0 | 0 | 0 | 20.3007 | 3.018 | 0 | 0 | 0 | 0 | 0 | 23 | 0.0174 | 0 | 0 | 0 | 0 | 0 | 0
2014-06-29 | 6時 | 27.5927 | 0 | 0 | 0 | 0 | 0 | 0 | 0 | 0 | 0 | 0 | 0 | 20.4523 | 3.0554 | 0 | 0 | 0 | 0 | 0 | 23.2 | 0.0175 | 0 | 0 | 0 | 0 | 0 | 0
2014-06-29 | 7時 | 27.5927 | 0 | 0 | 0 | 0 | 0 | 0 | 0 | 0 | 0 | 0 | 0 | 20.4517 | 3.0583 | 0 | 0 | 0 | 0 | 0 | 23.2 | 0.0177 | 0 | 0 | 0 | 0 | 0 | 0
2014-06-29 | 8時 | 27.5927 | 0 | 0 | 0 | 0 | 0 | 0 | 0 | 0 | 0 | 0 | 0 | 20.6032 | 3.0962 | 0 | 0 | 0 | 0 | 0 | 23.4 | 0.0178 | 0 | 0 | 0 | 0 | 0 | 0
2014-06-29 | 9時 | 27.5927 | 11.0371 | 0.0019542 | 0.4 | 0.003257 | 0.0019542 | 0.0019542 | 0.0005313 | 0 | 22.6915 | 0.00016837 | 0.0005313 | 21.0583 | 3.2098 | 0.00011804 | 0.003257 | 0 | 0 | 0 | 24 | 0.0179 | 0.0013028 | 0.4273 | 0.0013028 | 0.0019542 | 0 | 0.42535
2014-06-29 | 10時 | 27.5927 | 11.0371 | 0.051363 | 0.4 | 0.085604 | 0.051363 | 0.051363 | 0.013964 | 0 | 22.01 | 0.010261 | 0.013964 | 21.0578 | 3.2127 | 0.0031024 | 0.085604 | 0 | 0 | 0 | 24 | 0.0181 | 0.034242 | 0.21217 | 0.034242 | 0.051363 | 0 | 0.16081
2014-06-29 | 11時 | 27.5927 | 11.0371 | 0.3771 | 0.4 | 0.62849 | 0.3771 | 0.3771 | 0.10633 | 0 | 21.9737 | 0.12965 | 0.10633 | 21.4367 | 3.3124 | 0.022777 | 0.62849 | 0 | 0 | 0 | 24.5 | 0.0183 | 0.2514 | 6.4235 | 0.2514 | 0.3771 | 0 | 6.0464
2014-06-29 | 12時 | 27.5927 | 11.0371 | 2.8075 | 0.4 | 4.6792 | 2.8075 | 2.8075 | 0.84406 | 0 | 22.2381 | 1.7072 | 0.84406 | 22.1193 | 3.4971 | 0.16958 | 4.6792 | 0 | 0 | 0 | 25.4 | 0.0185 | 1.8717 | 6.5319 | 1.8717 | 2.8075 | 0 | 3.7244
2014-06-29 | 13時 | 27.5927 | 11.0371 | 4.0305 | 0.4 | 6.7176 | 4.0305 | 4.0305 | 1.272 | 0 | 22.6936 | 2.8061 | 1.272 | 22.6501 | 3.6485 | 0.24345 | 6.7176 | 0 | 0 | 0 | 26.1 | 0.0187 | 2.687 | 10.2172 | 2.687 | 4.0305 | 0 | 6.1866
2014-06-29 | 14時 | 27.5927 | 14.1767 | 3.1401 | 0.51378 | 6.4581 | 3.1401 | 4.9771 | 1.2062 | 0 | 22.5494 | 2.6414 | 1.2062 | 22.4977 | 3.6086 | 0.23405 | 6.4581 | 0 | 0 | 0 | 25.9 | 0.0189 | 3.3181 | 3.1401 | 3.3181 | 3.1401 | 0 | 0
2014-06-29 | 15時 | 27.5927 | 16.7485 | 2.1905 | 0.60699 | 5.5736 | 2.1905 | 5.0747 | 1.0266 | 0 | 22.4283 | 2.169 | 1.0266 | 22.3459 | 3.5661 | 0.202 | 5.5736 | 0 | 0 | 0 | 25.7 | 0.0189 | 3.3831 | 2.1905 | 3.3831 | 2.1905 | 0 | 0
2014-06-29 | 16時 | 27.5927 | 11.0371 | 4.1509 | 0.4 | 6.9182 | 4.1509 | 4.1509 | 1.2567 | 0 | 22.2318 | 2.8113 | 1.2567 | 22.1944 | 3.5225 | 0.25072 | 6.9182 | 0 | 0 | 0 | 25.5 | 0.0188 | 2.7673 | 4.3832 | 2.7673 | 4.1509 | 0 | 0.23229
2014-06-29 | 17時 | 27.5927 | 11.0371 | 3.1887 | 0.4 | 5.3145 | 3.1887 | 3.1887 | 0.95864 | 0 | 22.2111 | 2.0053 | 0.95864 | 22.1188 | 3.5002 | 0.19261 | 5.3145 | 0 | 0 | 0 | 25.4 | 0.0187 | 2.1258 | 5.2998 | 2.1258 | 3.1887 | 0 | 2.111
2014-06-29 | 18時 | 27.5927 | 11.0371 | 1.7443 | 0.4 | 2.9071 | 1.7443 | 1.7443 | 0.50977 | 0 | 22.0331 | 0.91736 | 0.50977 | 21.8152 | 3.4181 | 0.10536 | 2.9071 | 0 | 0 | 0 | 25 | 0.0187 | 1.1629 | 4.0445 | 1.1629 | 1.7443 | 0 | 2.3002
2014-06-29 | 19時 | 27.5927 | 11.0371 | 2.1875 | 0.4 | 3.6458 | 2.1875 | 2.1875 | 0.62573 | 0 | 21.7583 | 1.1979 | 0.62573 | 21.5875 | 3.3578 | 0.13213 | 3.6458 | 0 | 0 | 0 | 24.7 | 0.0187 | 1.4583 | 2.3214 | 1.4583 | 2.1875 | 0 | 0.13396
2014-06-29 | 20時 | 27.5927 | 11.0371 | 1.7507 | 0.4 | 2.9179 | 1.7507 | 1.7507 | 0.49363 | 0 | 21.6528 | 0.89471 | 0.49363 | 21.4357 | 3.3183 | 0.10575 | 2.9179 | 0 | 0 | 0 | 24.5 | 0.0187 | 1.1672 | 2.4037 | 1.1672 | 1.7507 | 0 | 0.65294
2014-06-29 | 21時 | 27.5927 | 11.0371 | 1.3336 | 0.4 | 2.2227 | 1.3336 | 1.3336 | 0.36523 | 0 | 21.4065 | 0.62008 | 0.36523 | 21.1326 | 3.2376 | 0.080556 | 2.2227 | 0 | 0 | 0 | 24.1 | 0.0185 | 0.8891 | 3.941 | 0.8891 | 1.3336 | 0 | 2.6073
2014-06-29 | 22時 | 27.5927 | 11.0371 | 0.50985 | 0.4 | 0.84975 | 0.50985 | 0.50985 | 0.13759 | 0 | 21.4552 | 0.18288 | 0.13759 | 20.9811 | 3.198 | 0.030796 | 0.84975 | 0 | 0 | 0 | 23.9 | 0.0184 | 0.3399 | 1.1596 | 0.3399 | 0.50985 | 0 | 0.64977
2014-06-29 | 23時 | 27.5927 | 11.0371 | 0.023909 | 0.4 | 0.039849 | 0.023909 | 0.023909 | 0.0063572 | 0 | 21.9411 | 0.0038587 | 0.0063572 | 20.8295 | 3.1589 | 0.0014442 | 0.039849 | 0 | 0 | 0 | 23.7 | 0.0183 | 0.015939 | 0.1144 | 0.015939 | 0.023909 | 0 | 0.090487
2014-06-30 | 0時 | 27.5927 | 0 | 0 | 0 | 0 | 0 | 0 | 0 | 0 | 0 | 0 | 0 | 20.6783 | 3.1189 | 0 | 0 | 0 | 0 | 0 | 23.5 | 0.0181 | 0 | 0 | 0 | 0 | 0 | 0
2014-06-30 | 1時 | 27.5927 | 0 | 0 | 0 | 0 | 0 | 0 | 0 | 0 | 0 | 0 | 0 | 20.6027 | 3.099 | 0 | 0 | 0 | 0 | 0 | 23.4 | 0.018 | 0 | 0 | 0 | 0 | 0 | 0
2014-06-30 | 2時 | 27.5927 | 0 | 0 | 0 | 0 | 0 | 0 | 0 | 0 | 0 | 0 | 0 | 20.6029 | 3.0976 | 0 | 0 | 0 | 0 | 0 | 23.4 | 0.0179 | 0 | 0 | 0 | 0 | 0 | 0
2014-06-30 | 3時 | 27.5927 | 0 | 0 | 0 | 0 | 0 | 0 | 0 | 0 | 0 | 0 | 0 | 20.4517 | 3.0583 | 0 | 0 | 0 | 0 | 0 | 23.2 | 0.0177 | 0 | 0 | 0 | 0 | 0 | 0
2014-06-30 | 4時 | 27.5927 | 0 | 0 | 0 | 0 | 0 | 0 | 0 | 0 | 0 | 0 | 0 | 20.0725 | 2.9675 | 0 | 0 | 0 | 0 | 0 | 22.7 | 0.0176 | 0 | 0 | 0 | 0 | 0 | 0
2014-06-30 | 5時 | 27.5927 | 0 | 0 | 0 | 0 | 0 | 0 | 0 | 0 | 0 | 0 | 0 | 20.3005 | 3.0194 | 0 | 0 | 0 | 0 | 0 | 23 | 0.0175 | 0 | 0 | 0 | 0 | 0 | 0
2014-06-30 | 6時 | 27.5927 | 0 | 0 | 0 | 0 | 0 | 0 | 0 | 0 | 0 | 0 | 0 | 20.4525 | 3.054 | 0 | 0 | 0 | 0 | 0 | 23.2 | 0.0174 | 0 | 0 | 0 | 0 | 0 | 0
2014-06-30 | 7時 | 27.5927 | 11.0371 | 0.059676 | 0.4 | 0.099461 | 0.059676 | 0.059676 | 0.016107 | 0 | 21.9051 | 0.012272 | 0.016107 | 20.9841 | 3.1819 | 0.0036046 | 0.099461 | 0 | 0 | 0 | 23.9 | 0.0173 | 0.039784 | 0.81109 | 0.039784 | 0.059676 | 0 | 0.75141
2014-06-30 | 8時 | 27.5927 | 11.0371 | 1.8676 | 0.4 | 3.1127 | 1.8676 | 1.8676 | 0.53051 | 0 | 21.7195 | 0.96952 | 0.53051 | 21.5157 | 3.3152 | 0.11281 | 3.1127 | 0 | 0 | 0 | 24.6 | 0.0172 | 1.2451 | 8.2319 | 1.2451 | 1.8676 | 0 | 6.3643
2014-06-30 | 9時 | 27.5927 | 11.0371 | 4.0756 | 0.4 | 6.7927 | 4.0756 | 4.0756 | 1.331 | 0 | 23.0752 | 2.9098 | 1.331 | 23.034 | 3.7309 | 0.24618 | 6.7927 | 0 | 0 | 0 | 26.6 | 0.0171 | 2.7171 | 5.491 | 2.7171 | 4.0756 | 0 | 1.4153
2014-06-30 | 10時 | 27.5927 | 13.5209 | 8.1719 | 0.49002 | 16.0238 | 8.1719 | 11.7779 | 1.8652 | 1.8652 | 24.2626 | 9.5222 | 0 | 24.4002 | 4.1511 | 0.58073 | 16.0238 | 0 | 0 | 0 | 28.4 | 0.0171 | 7.852 | 8.1719 | 7.852 | 8.1719 | 0 | 0
2014-06-30 | 11時 | 27.5927 | 18.7718 | 5.6965 | 0.68032 | 17.8192 | 5.6965 | 18.184 | 2.0125 | 2.0125 | 25.0754 | 11.6156 | 0 | 25.2351 | 4.4309 | 0.64579 | 17.8192 | 0 | 0 | 0 | 29.5 | 0.0171 | 12.1227 | 5.6965 | 12.1227 | 5.6965 | 0 | 0
2014-06-30 | 12時 | 27.5927 | 21.9645 | 3.8449 | 0.79602 | 18.8498 | 3.8449 | 22.5074 | 2.2271 | 2.2271 | 26.2778 | 13.7135 | 0 | 26.4492 | 4.8743 | 0.68314 | 18.8498 | 0 | 0 | 0 | 31.1 | 0.0172 | 15.0049 | 3.8449 | 15.0049 | 3.8449 | 0 | 0
2014-06-30 | 13時 | 27.5927 | 23.9866 | 1.7222 | 0.86931 | 13.1773 | 1.7222 | 17.1828 | 2.0047 | 2.0047 | 25.2898 | 8.0474 | 0 | 25.3866 | 4.4859 | 0.47757 | 13.1773 | 0 | 0 | 0 | 29.7 | 0.0172 | 11.4552 | 1.7222 | 11.4552 | 1.7222 | 0 | 0
2014-06-30 | 14時 | 27.5927 | 23.4179 | 1.7222 | 0.8487 | 11.3822 | 1.7222 | 14.4901 | 1.9333 | 1.9333 | 24.9408 | 6.4988 | 0 | 25.0071 | 4.3549 | 0.41251 | 11.3822 | 0 | 0 | 0 | 29.2 | 0.0172 | 9.6601 | 1.7222 | 9.6601 | 1.7222 | 0 | 0
2014-06-30 | 15時 | 27.5927 | 23.8353 | 1.5474 | 0.86383 | 11.3634 | 1.5474 | 14.724 | 1.9575 | 1.9575 | 25.0953 | 6.5371 | 0 | 25.1613 | 4.3897 | 0.41183 | 11.3634 | 0 | 0 | 0 | 29.4 | 0.0164 | 9.816 | 1.5474 | 9.816 | 1.5474 | 0 | 0
2014-06-30 | 16時 | 27.5927 | 24.1523 | 1.4616 | 0.87531 | 11.7221 | 1.4616 | 15.3908 | 2.0456 | 2.0456 | 25.622 | 7.0641 | 0 | 25.6945 | 4.5618 | 0.42483 | 11.7221 | 0 | 0 | 0 | 30.1 | 0.0158 | 10.2605 | 1.4616 | 10.2605 | 1.4616 | 0 | 0
2014-06-30 | 17時 | 27.5927 | 21.5199 | 2.0228 | 0.77991 | 9.1911 | 2.0228 | 10.7524 | 1.7028 | 1.7028 | 23.55 | 4.3884 | 0 | 23.5718 | 3.8475 | 0.3331 | 9.1911 | 0 | 0 | 0 | 27.3 | 0.015 | 7.1682 | 2.0228 | 7.1682 | 2.0228 | 0 | 0
2014-06-30 | 18時 | 27.5927 | 20.3127 | 1.4234 | 0.73616 | 5.3951 | 1.4234 | 5.9575 | 1.0504 | 0 | 23.0555 | 2.1363 | 1.0504 | 22.9663 | 3.659 | 0.19553 | 5.3951 | 0 | 0 | 0 | 26.5 | 0.0145 | 3.9717 | 1.4234 | 3.9717 | 1.4234 | 0 | 0
2014-06-30 | 19時 | 27.5927 | 21.0158 | 0.82695 | 0.76164 | 3.4694 | 0.82695 | 3.9636 | 0.64399 | 0 | 22.619 | 1.1711 | 0.64399 | 22.4379 | 3.494 | 0.12574 | 3.4694 | 0 | 0 | 0 | 25.8 | 0.0137 | 2.6424 | 0.82695 | 2.6424 | 0.82695 | 0 | 0
2014-06-30 | 20時 | 27.5927 | 20.8848 | 0.51422 | 0.75689 | 2.1152 | 0.51422 | 2.4015 | 0.36074 | 0 | 21.8128 | 0.58412 | 0.36074 | 21.5285 | 3.2461 | 0.076658 | 2.1152 | 0 | 0 | 0 | 24.6 | 0.0133 | 1.601 | 0.51422 | 1.601 | 0.51422 | 0 | 0
2014-06-30 | 21時 | 27.5927 | 19.2596 | 0.4928 | 0.69799 | 1.6317 | 0.4928 | 1.7084 | 0.26639 | 0 | 21.411 | 0.40706 | 0.26639 | 21.0728 | 3.1345 | 0.059137 | 1.6317 | 0 | 0 | 0 | 24 | 0.0134 | 1.139 | 0.4928 | 1.139 | 0.4928 | 0 | 0
2014-06-30 | 22時 | 27.5927 | 17.8775 | 0.18307 | 0.64791 | 0.51996 | 0.18307 | 0.50533 | 0.08302 | 0 | 21.4212 | 0.095032 | 0.08302 | 20.8447 | 3.0811 | 0.018844 | 0.51996 | 0 | 0 | 0 | 23.7 | 0.0135 | 0.33689 | 0.18307 | 0.33689 | 0.18307 | 0 | 0
2014-06-30 | 23時 | 27.5927 | 27.4704 | 4.4955e-05 | 0.99557 | 0.010143 | 4.4955e-05 | 0.015147 | 0.0015835 | 0 | 22.0132 | 0.00066249 | 0.0015835 | 20.6166 | 3.0286 | 0.0003676 | 0.010143 | 0 | 0 | 0 | 23.4 | 0.0136 | 0.010098 | 4.4955e-05 | 0.010098 | 4.4955e-05 | 0 | 0
2014-07-01 | 0時 | 27.5927 | 0 | 0 | 0 | 0 | 0 | 0 | 0 | 0 | 0 | 0 | 0 | 20.4641 | 2.9965 | 0 | 0 | 0 | 0 | 0 | 23.2 | 0.0138 | 0 | 0 | 0 | 0 | 0 | 0
2014-07-01 | 1時 | 27.5927 | 0 | 0 | 0 | 0 | 0 | 0 | 0 | 0 | 0 | 0 | 0 | 20.3109 | 2.9681 | 0 | 0 | 0 | 0 | 0 | 23 | 0.0142 | 0 | 0 | 0 | 0 | 0 | 0
2014-07-01 | 2時 | 27.5927 | 0 | 0 | 0 | 0 | 0 | 0 | 0 | 0 | 0 | 0 | 0 | 19.8527 | 2.8773 | 0 | 0 | 0 | 0 | 0 | 22.4 | 0.015 | 0 | 0 | 0 | 0 | 0 | 0
2014-07-01 | 3時 | 27.5927 | 0 | 0 | 0 | 0 | 0 | 0 | 0 | 0 | 0 | 0 | 0 | 20.0795 | 2.9337 | 0 | 0 | 0 | 0 | 0 | 22.7 | 0.0153 | 0 | 0 | 0 | 0 | 0 | 0
2014-07-01 | 4時 | 27.5927 | 0 | 0 | 0 | 0 | 0 | 0 | 0 | 0 | 0 | 0 | 0 | 19.8505 | 2.888 | 0 | 0 | 0 | 0 | 0 | 22.4 | 0.0157 | 0 | 0 | 0 | 0 | 0 | 0
2014-07-01 | 5時 | 27.5927 | 0 | 0 | 0 | 0 | 0 | 0 | 0 | 0 | 0 | 0 | 0 | 20.1525 | 2.965 | 0 | 0 | 0 | 0 | 0 | 22.8 | 0.0162 | 0 | 0 | 0 | 0 | 0 | 0
2014-07-01 | 6時 | 27.5927 | 0 | 0 | 0 | 0 | 0 | 0 | 0 | 0 | 0 | 0 | 0 | 20.3802 | 3.0182 | 0 | 0 | 0 | 0 | 0 | 23.1 | 0.0162 | 0 | 0 | 0 | 0 | 0 | 0
2014-07-01 | 7時 | 27.5927 | 11.606 | 0.20879 | 0.42062 | 0.36036 | 0.20879 | 0.22736 | 0.057082 | 0 | 21.4126 | 0.060482 | 0.057082 | 20.7597 | 3.109 | 0.01306 | 0.36036 | 0 | 0 | 0 | 23.6 | 0.0162 | 0.15158 | 0.20879 | 0.15158 | 0.20879 | 0 | 0
2014-07-01 | 8時 | 27.5927 | 11.0371 | 0.72987 | 0.4 | 1.2165 | 0.72987 | 0.72987 | 0.19702 | 0 | 21.3862 | 0.2844 | 0.19702 | 20.9868 | 3.168 | 0.044086 | 1.2165 | 0 | 0 | 0 | 23.9 | 0.0164 | 0.48658 | 4.6243 | 0.48658 | 0.72987 | 0 | 3.8945
2014-07-01 | 9時 | 27.5927 | 11.0371 | 1.9378 | 0.4 | 3.2296 | 1.9378 | 1.9378 | 0.50013 | 0 | 20.7262 | 0.93837 | 0.50013 | 20.5302 | 3.0633 | 0.11705 | 3.2296 | 0 | 0 | 0 | 23.3 | 0.0168 | 1.2918 | 4.242 | 1.2918 | 1.9378 | 0 | 2.3042
2014-07-01 | 10時 | 27.5927 | 11.0371 | 2.9267 | 0.4 | 4.8779 | 2.9267 | 2.9267 | 0.77835 | 0 | 20.9437 | 1.6143 | 0.77835 | 20.8335 | 3.1384 | 0.17678 | 4.8779 | 0 | 0 | 0 | 23.7 | 0.0169 | 1.9512 | 2.9894 | 1.9512 | 2.9267 | 0 | 0.062645
2014-07-01 | 11時 | 27.5927 | 11.0371 | 1.8795 | 0.4 | 3.1325 | 1.8795 | 1.8795 | 0.49243 | 0 | 20.8841 | 0.91425 | 0.49243 | 20.6817 | 3.1014 | 0.11353 | 3.1325 | 0 | 0 | 0 | 23.5 | 0.0169 | 1.253 | 2.2569 | 1.253 | 1.8795 | 0 | 0.37745
2014-07-01 | 12時 | 27.5927 | 12.4943 | 0.64228 | 0.45281 | 1.1738 | 0.64228 | 0.79726 | 0.17905 | 0 | 20.7868 | 0.25919 | 0.17905 | 20.3799 | 3.0197 | 0.04254 | 1.1738 | 0 | 0 | 0 | 23.1 | 0.0163 | 0.5315 | 0.64228 | 0.5315 | 0.64228 | 0 | 0
2014-07-01 | 13時 | 27.5927 | 11.0371 | 0.33714 | 0.4 | 0.5619 | 0.33714 | 0.33714 | 0.089658 | 0 | 21.3932 | 0.10681 | 0.089658 | 20.8329 | 3.1414 | 0.020364 | 0.5619 | 0 | 0 | 0 | 23.7 | 0.0171 | 0.22476 | 0.8156 | 0.22476 | 0.33714 | 0 | 0.47846
2014-07-01 | 14時 | 27.5927 | 11.0371 | 0.30834 | 0.4 | 0.51391 | 0.30834 | 0.30834 | 0.085078 | 0 | 21.7905 | 0.098487 | 0.085078 | 21.2115 | 3.2406 | 0.018625 | 0.51391 | 0 | 0 | 0 | 24.2 | 0.0174 | 0.20556 | 0.75978 | 0.20556 | 0.30834 | 0 | 0.45144
2014-07-01 | 15時 | 27.5927 | 13.3379 | 1.2395 | 0.48339 | 2.3993 | 1.2395 | 1.7397 | 0.38855 | 0 | 21.2427 | 0.67021 | 0.38855 | 20.9847 | 3.1789 | 0.086953 | 2.3993 | 0 | 0 | 0 | 23.9 | 0.0171 | 1.1598 | 1.2395 | 1.1598 | 1.2395 | 0 | 0
2014-07-01 | 16時 | 27.5927 | 11.0371 | 2.1545 | 0.4 | 3.5909 | 2.1545 | 2.1545 | 0.59451 | 0 | 21.3864 | 1.1326 | 0.59451 | 21.2124 | 3.2359 | 0.13014 | 3.5909 | 0 | 0 | 0 | 24.2 | 0.0171 | 1.4364 | 2.9843 | 1.4364 | 2.1545 | 0 | 0.82975
2014-07-01 | 17時 | 27.5927 | 11.0371 | 1.1641 | 0.4 | 1.9401 | 1.1641 | 1.1641 | 0.31654 | 0 | 21.3637 | 0.51547 | 0.31654 | 21.0615 | 3.1932 | 0.070314 | 1.9401 | 0 | 0 | 0 | 24 | 0.0168 | 0.77606 | 2.4783 | 0.77606 | 1.1641 | 0 | 1.3142
2014-07-01 | 18時 | 27.5927 | 11.0371 | 1.0606 | 0.4 | 1.7677 | 1.0606 | 1.0606 | 0.28629 | 0 | 21.3072 | 0.45586 | 0.28629 | 20.9856 | 3.1743 | 0.064066 | 1.7677 | 0 | 0 | 0 | 23.9 | 0.0168 | 0.7071 | 2.5468 | 0.7071 | 1.0606 | 0 | 1.4862
2014-07-01 | 19時 | 27.5927 | 11.0371 | 0.61423 | 0.4 | 1.0237 | 0.61423 | 0.61423 | 0.16336 | 0 | 21.2698 | 0.22649 | 0.16336 | 20.8344 | 3.1338 | 0.037101 | 1.0237 | 0 | 0 | 0 | 23.7 | 0.0166 | 0.40948 | 1.2072 | 0.40948 | 0.61423 | 0 | 0.59298
2014-07-01 | 20時 | 27.5927 | 11.0371 | 0.55407 | 0.4 | 0.92345 | 0.55407 | 0.55407 | 0.14517 | 0 | 21.1394 | 0.19662 | 0.14517 | 20.6826 | 3.0968 | 0.033467 | 0.92345 | 0 | 0 | 0 | 23.5 | 0.0166 | 0.36938 | 2.3247 | 0.36938 | 0.55407 | 0 | 1.7706
2014-07-01 | 21時 | 27.5927 | 11.0371 | 0.53515 | 0.4 | 0.89192 | 0.53515 | 0.53515 | 0.14127 | 0 | 21.2223 | 0.18943 | 0.14127 | 20.7582 | 3.1168 | 0.032324 | 0.89192 | 0 | 0 | 0 | 23.6 | 0.0167 | 0.35677 | 1.1549 | 0.35677 | 0.53515 | 0 | 0.6198
2014-07-01 | 22時 | 27.5927 | 11.0371 | 0.071921 | 0.4 | 0.11987 | 0.071921 | 0.071921 | 0.019128 | 0 | 21.7165 | 0.015282 | 0.019128 | 20.8344 | 3.1338 | 0.0043442 | 0.11987 | 0 | 0 | 0 | 23.7 | 0.0166 | 0.047948 | 0.51969 | 0.047948 | 0.071921 | 0 | 0.44777
2014-07-01 | 23時 | 27.5927 | 0 | 0 | 0 | 0 | 0 | 0 | 0 | 0 | 0 | 0 | 0 | 20.6851 | 3.0843 | 0 | 0 | 0 | 0 | 0 | 23.5 | 0.0158 | 0 | 0 | 0 | 0 | 0 | 0
2014-07-02 | 0時 | 27.5927 | 0 | 0 | 0 | 0 | 0 | 0 | 0 | 0 | 0 | 0 | 0 | 20.3818 | 3.0105 | 0 | 0 | 0 | 0 | 0 | 23.1 | 0.0157 | 0 | 0 | 0 | 0 | 0 | 0
2014-07-02 | 1時 | 27.5927 | 0 | 0 | 0 | 0 | 0 | 0 | 0 | 0 | 0 | 0 | 0 | 20.156 | 2.9479 | 0 | 0 | 0 | 0 | 0 | 22.8 | 0.0151 | 0 | 0 | 0 | 0 | 0 | 0
2014-07-02 | 2時 | 27.5927 | 0 | 0 | 0 | 0 | 0 | 0 | 0 | 0 | 0 | 0 | 0 | 19.8531 | 2.8757 | 0 | 0 | 0 | 0 | 0 | 22.4 | 0.0149 | 0 | 0 | 0 | 0 | 0 | 0
2014-07-02 | 3時 | 27.5927 | 0 | 0 | 0 | 0 | 0 | 0 | 0 | 0 | 0 | 0 | 0 | 19.6254 | 2.825 | 0 | 0 | 0 | 0 | 0 | 22.1 | 0.0149 | 0 | 0 | 0 | 0 | 0 | 0
2014-07-02 | 4時 | 27.5927 | 0 | 0 | 0 | 0 | 0 | 0 | 0 | 0 | 0 | 0 | 0 | 19.7772 | 2.8587 | 0 | 0 | 0 | 0 | 0 | 22.3 | 0.0149 | 0 | 0 | 0 | 0 | 0 | 0
2014-07-02 | 5時 | 27.5927 | 0 | 0 | 0 | 0 | 0 | 0 | 0 | 0 | 0 | 0 | 0 | 19.6257 | 2.8234 | 0 | 0 | 0 | 0 | 0 | 22.1 | 0.0148 | 0 | 0 | 0 | 0 | 0 | 0
2014-07-02 | 6時 | 27.5927 | 0 | 0 | 0 | 0 | 0 | 0 | 0 | 0 | 0 | 0 | 0 | 20.5358 | 3.035 | 0 | 0 | 0 | 0 | 0 | 23.3 | 0.015 | 0 | 0 | 0 | 0 | 0 | 0
2014-07-02 | 7時 | 27.5927 | 11.0371 | 1.4612 | 0.4 | 2.4353 | 1.4612 | 1.4612 | 0.43031 | 0 | 22.1562 | 0.72622 | 0.43031 | 21.9014 | 3.3806 | 0.08826 | 2.4353 | 0 | 0 | 0 | 25.1 | 0.0152 | 0.97413 | 3.1694 | 0.97413 | 1.4612 | 0 | 1.7082
2014-07-02 | 8時 | 27.5927 | 12.5195 | 6.904 | 0.45372 | 12.6382 | 6.904 | 8.6014 | 1.5838 | 1.5838 | 22.5716 | 6.1123 | 0 | 22.6597 | 3.5909 | 0.45803 | 12.6382 | 0 | 0 | 0 | 26.1 | 0.0154 | 5.7343 | 6.904 | 5.7343 | 6.904 | 0 | 0
2014-07-02 | 9時 | 27.5927 | 15.602 | 7.6136 | 0.56544 | 17.5202 | 7.6136 | 14.86 | 1.8392 | 1.8392 | 24.0225 | 10.3591 | 0 | 24.1787 | 4.0366 | 0.63496 | 17.5202 | 0 | 0 | 0 | 28.1 | 0.0151 | 9.9066 | 7.6136 | 9.9066 | 7.6136 | 0 | 0
2014-07-02 | 10時 | 27.5927 | 24.6501 | 1.4698 | 0.89336 | 13.7824 | 1.4698 | 18.469 | 1.7346 | 1.7346 | 23.5426 | 7.334 | 0 | 23.6487 | 3.8639 | 0.4995 | 13.7824 | 0 | 0 | 0 | 27.4 | 0.0147 | 12.3126 | 1.4698 | 12.3126 | 1.4698 | 0 | 0
2014-07-02 | 11時 | 27.5927 | 22.903 | 3.0498 | 0.83004 | 17.9437 | 3.0498 | 22.3409 | 2.0382 | 2.0382 | 25.231 | 11.7562 | 0 | 25.3921 | 4.4455 | 0.65031 | 17.9437 | 0 | 0 | 0 | 29.7 | 0.0154 | 14.894 | 3.0498 | 14.894 | 3.0498 | 0 | 0
2014-07-02 | 12時 | 27.5927 | 25.7865 | 0.96825 | 0.93454 | 14.7915 | 0.96825 | 20.7349 | 1.9658 | 1.9658 | 24.9683 | 8.9958 | 0 | 25.0892 | 4.3366 | 0.53607 | 14.7915 | 0 | 0 | 0 | 29.3 | 0.0152 | 13.8233 | 0.96825 | 13.8233 | 0.96825 | 0 | 0
2014-07-02 | 13時 | 27.5927 | 26.3047 | 0.56559 | 0.95332 | 12.1162 | 0.56559 | 17.326 | 1.9984 | 1.9984 | 25.3148 | 7.1529 | 0 | 25.3941 | 4.431 | 0.43911 | 12.1162 | 0 | 0 | 0 | 29.7 | 0.0148 | 11.5507 | 0.56559 | 11.5507 | 0.56559 | 0 | 0
2014-07-02 | 14時 | 27.5927 | 26.5854 | 0.3728 | 0.96349 | 10.2118 | 0.3728 | 14.7584 | 1.94 | 1.94 | 25.0481 | 5.6215 | 0 | 25.0919 | 4.3175 | 0.37009 | 10.2118 | 0 | 0 | 0 | 29.3 | 0.0144 | 9.839 | 0.3728 | 9.839 | 0.3728 | 0 | 0
2014-07-02 | 15時 | 27.5927 | 25.5299 | 0.7959 | 0.92524 | 10.6459 | 0.7959 | 14.775 | 1.9541 | 1.9541 | 25.1168 | 5.945 | 0 | 25.1692 | 4.3331 | 0.38582 | 10.6459 | 0 | 0 | 0 | 29.4 | 0.014 | 9.85 | 0.7959 | 9.85 | 0.7959 | 0 | 0
2014-07-02 | 16時 | 27.5927 | 22.8273 | 1.8412 | 0.82729 | 10.6609 | 1.8412 | 13.2296 | 1.835 | 1.835 | 24.3561 | 5.6256 | 0 | 24.4088 | 4.0931 | 0.38637 | 10.6609 | 0 | 0 | 0 | 28.4 | 0.0144 | 8.8197 | 1.8412 | 8.8197 | 1.8412 | 0 | 0
2014-07-02 | 17時 | 27.5927 | 17.3506 | 2.6018 | 0.62881 | 7.0094 | 2.6018 | 6.6113 | 1.3007 | 0 | 22.4667 | 2.8621 | 1.3007 | 22.432 | 3.5276 | 0.25403 | 7.0094 | 0 | 0 | 0 | 25.8 | 0.0154 | 4.4076 | 2.6018 | 4.4076 | 2.6018 | 0 | 0
2014-07-02 | 18時 | 27.5927 | 15.7253 | 1.2527 | 0.56991 | 2.9127 | 1.2527 | 2.49 | 0.46486 | 0 | 21.0544 | 0.83967 | 0.46486 | 20.8369 | 3.1211 | 0.10556 | 2.9127 | 0 | 0 | 0 | 23.7 | 0.0158 | 1.66 | 1.2527 | 1.66 | 1.2527 | 0 | 0
2014-07-02 | 19時 | 27.5927 | 12.3986 | 1.4521 | 0.44934 | 2.637 | 1.4521 | 1.7774 | 0.42092 | 0 | 21.0777 | 0.73788 | 0.42092 | 20.8394 | 3.1079 | 0.09557 | 2.637 | 0 | 0 | 0 | 23.7 | 0.015 | 1.1849 | 1.4521 | 1.1849 | 1.4521 | 0 | 0
2014-07-02 | 20時 | 27.5927 | 11.0371 | 1.0614 | 0.4 | 1.769 | 1.0614 | 1.0614 | 0.26987 | 0 | 20.7029 | 0.43294 | 0.26987 | 20.3815 | 3.012 | 0.064111 | 1.769 | 0 | 0 | 0 | 23.1 | 0.0158 | 0.7076 | 1.1111 | 0.7076 | 1.0614 | 0 | 0.049738
2014-07-02 | 21時 | 27.5927 | 11.0371 | 0.52581 | 0.4 | 0.87636 | 0.52581 | 0.52581 | 0.12375 | 0 | 20.0931 | 0.16794 | 0.12375 | 19.6254 | 2.825 | 0.03176 | 0.87636 | 0 | 0 | 0 | 22.1 | 0.0149 | 0.35054 | 0.87105 | 0.35054 | 0.52581 | 0 | 0.34524
2014-07-02 | 22時 | 27.5927 | 11.0371 | 0.017373 | 0.4 | 0.028955 | 0.017373 | 0.017373 | 0.0040242 | 0 | 20.651 | 0.0022851 | 0.0040242 | 19.4729 | 2.7947 | 0.0010494 | 0.028955 | 0 | 0 | 0 | 21.9 | 0.0151 | 0.011582 | 0.13609 | 0.011582 | 0.017373 | 0 | 0.11871
2014-07-02 | 23時 | 27.5927 | 0 | 0 | 0 | 0 | 0 | 0 | 0 | 0 | 0 | 0 | 0 | 19.4732 | 2.7932 | 0 | 0 | 0 | 0 | 0 | 21.9 | 0.015 | 0 | 0 | 0 | 0 | 0 | 0
2014-07-03 | 0時 | 27.5927 | 0 | 0 | 0 | 0 | 0 | 0 | 0 | 0 | 0 | 0 | 0 | 19.5498 | 2.8067 | 0 | 0 | 0 | 0 | 0 | 22 | 0.0148 | 0 | 0 | 0 | 0 | 0 | 0
2014-07-03 | 1時 | 27.5927 | 0 | 0 | 0 | 0 | 0 | 0 | 0 | 0 | 0 | 0 | 0 | 19.3987 | 2.7706 | 0 | 0 | 0 | 0 | 0 | 21.8 | 0.0146 | 0 | 0 | 0 | 0 | 0 | 0
2014-07-03 | 2時 | 27.5927 | 0 | 0 | 0 | 0 | 0 | 0 | 0 | 0 | 0 | 0 | 0 | 19.6281 | 2.8123 | 0 | 0 | 0 | 0 | 0 | 22.1 | 0.0141 | 0 | 0 | 0 | 0 | 0 | 0
2014-07-03 | 3時 | 27.5927 | 0 | 0 | 0 | 0 | 0 | 0 | 0 | 0 | 0 | 0 | 0 | 19.5512 | 2.8004 | 0 | 0 | 0 | 0 | 0 | 22 | 0.0144 | 0 | 0 | 0 | 0 | 0 | 0
2014-07-03 | 4時 | 27.5927 | 0 | 0 | 0 | 0 | 0 | 0 | 0 | 0 | 0 | 0 | 0 | 19.3224 | 2.7557 | 0 | 0 | 0 | 0 | 0 | 21.7 | 0.0147 | 0 | 0 | 0 | 0 | 0 | 0
2014-07-03 | 5時 | 27.5927 | 0 | 0 | 0 | 0 | 0 | 0 | 0 | 0 | 0 | 0 | 0 | 19.3987 | 2.7706 | 0 | 0 | 0 | 0 | 0 | 21.8 | 0.0146 | 0 | 0 | 0 | 0 | 0 | 0
2014-07-03 | 6時 | 27.5927 | 0 | 0 | 0 | 0 | 0 | 0 | 0 | 0 | 0 | 0 | 0 | 20.0811 | 2.9257 | 0 | 0 | 0 | 0 | 0 | 22.7 | 0.0148 | 0 | 0 | 0 | 0 | 0 | 0
2014-07-03 | 7時 | 27.5927 | 0 | 0 | 0 | 0 | 0 | 0 | 0 | 0 | 0 | 0 | 0 | 20.6883 | 3.0678 | 0 | 0 | 0 | 0 | 0 | 23.5 | 0.0148 | 0 | 0 | 0 | 0 | 0 | 0
2014-07-03 | 8時 | 27.5927 | 11.0371 | 0.67625 | 0.4 | 1.1271 | 0.67625 | 0.67625 | 0.19356 | 0 | 22.0144 | 0.26868 | 0.19356 | 21.5991 | 3.2941 | 0.040847 | 1.1271 | 0 | 0 | 0 | 24.7 | 0.0148 | 0.45084 | 2.1129 | 0.45084 | 0.67625 | 0 | 1.4367
2014-07-03 | 9時 | 27.5927 | 11.0371 | 2.4094 | 0.4 | 4.0157 | 2.4094 | 2.4094 | 0.73502 | 0 | 22.4343 | 1.3965 | 0.73502 | 22.2836 | 3.4669 | 0.14553 | 4.0157 | 0 | 0 | 0 | 25.6 | 0.0144 | 1.6063 | 3.4721 | 1.6063 | 2.4094 | 0 | 1.0627
2014-07-03 | 10時 | 27.5927 | 22.6404 | 0.66031 | 0.82052 | 3.6791 | 0.66031 | 4.5281 | 0.70663 | 0 | 22.9824 | 1.3069 | 0.70663 | 22.8135 | 3.622 | 0.13333 | 3.6791 | 0 | 0 | 0 | 26.3 | 0.0148 | 3.0187 | 0.66031 | 3.0187 | 0.66031 | 0 | 0
2014-07-03 | 11時 | 27.5927 | 18.2578 | 2.6258 | 0.66169 | 7.7616 | 2.6258 | 7.7036 | 1.5009 | 0 | 22.9022 | 3.3639 | 1.5009 | 22.8887 | 3.6475 | 0.28129 | 7.7616 | 0 | 0 | 0 | 26.4 | 0.015 | 5.1358 | 2.6258 | 5.1358 | 2.6258 | 0 | 0
2014-07-03 | 12時 | 27.5927 | 23.4165 | 1.1597 | 0.84865 | 7.662 | 1.1597 | 9.7536 | 1.5223 | 0 | 23.2105 | 3.3779 | 1.5223 | 23.1944 | 3.7226 | 0.27768 | 7.662 | 0 | 0 | 0 | 26.8 | 0.0144 | 6.5024 | 1.1597 | 6.5024 | 1.1597 | 0 | 0
2014-07-03 | 13時 | 27.5927 | 25.5788 | 0.46718 | 0.92701 | 6.401 | 0.46718 | 8.9007 | 1.3061 | 0 | 23.5515 | 2.7592 | 1.3061 | 23.498 | 3.8119 | 0.23198 | 6.401 | 0 | 0 | 0 | 27.2 | 0.0144 | 5.9338 | 0.46718 | 5.9338 | 0.46718 | 0 | 0
2014-07-03 | 14時 | 27.5927 | 22.5926 | 1.3323 | 0.81879 | 7.3519 | 1.3323 | 9.0295 | 1.5806 | 0 | 24.1292 | 3.4474 | 1.5806 | 24.1045 | 4.0017 | 0.26645 | 7.3519 | 0 | 0 | 0 | 28 | 0.0146 | 6.0197 | 1.3323 | 6.0197 | 1.3323 | 0 | 0
2014-07-03 | 15時 | 27.5927 | 24.5171 | 0.9707 | 0.88853 | 8.7086 | 0.9707 | 11.6068 | 1.8274 | 1.8274 | 24.3989 | 4.3576 | 0 | 24.4095 | 4.0884 | 0.31561 | 8.7086 | 0 | 0 | 0 | 28.4 | 0.0142 | 7.7379 | 0.9707 | 7.7379 | 0.9707 | 0 | 0
2014-07-03 | 16時 | 27.5927 | 25.944 | 0.38371 | 0.94025 | 6.4217 | 0.38371 | 9.057 | 1.3808 | 0 | 24.1613 | 2.8897 | 1.3808 | 24.1084 | 3.9761 | 0.23273 | 6.4217 | 0 | 0 | 0 | 28 | 0.0135 | 6.038 | 0.38371 | 6.038 | 0.38371 | 0 | 0
2014-07-03 | 17時 | 27.5927 | 23.1035 | 0.9504 | 0.8373 | 5.8416 | 0.9504 | 7.3368 | 1.1999 | 0 | 23.6482 | 2.467 | 1.1999 | 23.5756 | 3.8235 | 0.21171 | 5.8416 | 0 | 0 | 0 | 27.3 | 0.0139 | 4.8912 | 0.9504 | 4.8912 | 0.9504 | 0 | 0
2014-07-03 | 18時 | 27.5927 | 21.378 | 0.66692 | 0.77477 | 2.961 | 0.66692 | 3.4412 | 0.54583 | 0 | 22.5761 | 0.95395 | 0.54583 | 22.362 | 3.4733 | 0.10731 | 2.961 | 0 | 0 | 0 | 25.7 | 0.0137 | 2.2941 | 0.66692 | 2.2941 | 0.66692 | 0 | 0
2014-07-03 | 19時 | 27.5927 | 19.4944 | 0.81402 | 0.70651 | 2.7735 | 0.81402 | 2.9393 | 0.48673 | 0 | 22.0584 | 0.84292 | 0.48673 | 21.8307 | 3.3321 | 0.10052 | 2.7735 | 0 | 0 | 0 | 25 | 0.0137 | 1.9595 | 0.81402 | 1.9595 | 0.81402 | 0 | 0
2014-07-03 | 20時 | 27.5927 | 18.1328 | 0.73275 | 0.65716 | 2.1373 | 0.73275 | 2.1068 | 0.36446 | 0 | 21.8077 | 0.59464 | 0.36446 | 21.5256 | 3.2617 | 0.077458 | 2.1373 | 0 | 0 | 0 | 24.6 | 0.0141 | 1.4045 | 0.73275 | 1.4045 | 0.73275 | 0 | 0
2014-07-03 | 21時 | 27.5927 | 14.9598 | 0.94183 | 0.54217 | 2.0572 | 0.94183 | 1.673 | 0.33825 | 0 | 21.4351 | 0.55115 | 0.33825 | 21.1451 | 3.1718 | 0.074554 | 2.0572 | 0 | 0 | 0 | 24.1 | 0.0144 | 1.1153 | 0.94183 | 1.1153 | 0.94183 | 0 | 0
2014-07-03 | 22時 | 27.5927 | 13.9516 | 0.28764 | 0.50563 | 0.58184 | 0.28764 | 0.44129 | 0.090143 | 0 | 21.0916 | 0.10734 | 0.090143 | 20.5386 | 3.0214 | 0.021087 | 0.58184 | 0 | 0 | 0 | 23.3 | 0.0142 | 0.29419 | 0.28764 | 0.29419 | 0.28764 | 0 | 0
2014-07-03 | 23時 | 27.5927 | 11.0371 | 0.0026207 | 0.4 | 0.0043678 | 0.0026207 | 0.0026207 | 0.00064641 | 0 | 21.6552 | 0.00022118 | 0.00064641 | 20.0832 | 2.9158 | 0.00015829 | 0.0043678 | 0 | 0 | 0 | 22.7 | 0.0142 | 0.0017471 | 0.010332 | 0.0017471 | 0.0026207 | 0 | 0.0077114
2014-07-04 | 0時 | 27.5927 | 0 | 0 | 0 | 0 | 0 | 0 | 0 | 0 | 0 | 0 | 0 | 19.7033 | 2.8322 | 0 | 0 | 0 | 0 | 0 | 22.2 | 0.0143 | 0 | 0 | 0 | 0 | 0 | 0
2014-07-04 | 1時 | 27.5927 | 0 | 0 | 0 | 0 | 0 | 0 | 0 | 0 | 0 | 0 | 0 | 19.5515 | 2.7989 | 0 | 0 | 0 | 0 | 0 | 22 | 0.0143 | 0 | 0 | 0 | 0 | 0 | 0
2014-07-04 | 2時 | 27.5927 | 0 | 0 | 0 | 0 | 0 | 0 | 0 | 0 | 0 | 0 | 0 | 19.4763 | 2.7791 | 0 | 0 | 0 | 0 | 0 | 21.9 | 0.0141 | 0 | 0 | 0 | 0 | 0 | 0
2014-07-04 | 3時 | 27.5927 | 0 | 0 | 0 | 0 | 0 | 0 | 0 | 0 | 0 | 0 | 0 | 19.4001 | 2.7643 | 0 | 0 | 0 | 0 | 0 | 21.8 | 0.0142 | 0 | 0 | 0 | 0 | 0 | 0
2014-07-04 | 4時 | 27.5927 | 0 | 0 | 0 | 0 | 0 | 0 | 0 | 0 | 0 | 0 | 0 | 19.2483 | 2.7317 | 0 | 0 | 0 | 0 | 0 | 21.6 | 0.0142 | 0 | 0 | 0 | 0 | 0 | 0
2014-07-04 | 5時 | 27.5927 | 0 | 0 | 0 | 0 | 0 | 0 | 0 | 0 | 0 | 0 | 0 | 19.3245 | 2.7463 | 0 | 0 | 0 | 0 | 0 | 21.7 | 0.0141 | 0 | 0 | 0 | 0 | 0 | 0
2014-07-04 | 6時 | 27.5927 | 0 | 0 | 0 | 0 | 0 | 0 | 0 | 0 | 0 | 0 | 0 | 19.3997 | 2.7659 | 0 | 0 | 0 | 0 | 0 | 21.8 | 0.0143 | 0 | 0 | 0 | 0 | 0 | 0
2014-07-04 | 7時 | 27.5927 | 0 | 0 | 0 | 0 | 0 | 0 | 0 | 0 | 0 | 0 | 0 | 19.6274 | 2.8155 | 0 | 0 | 0 | 0 | 0 | 22.1 | 0.0143 | 0 | 0 | 0 | 0 | 0 | 0
2014-07-04 | 8時 | 27.5927 | 0 | 0 | 0 | 0 | 0 | 0 | 0 | 0 | 0 | 0 | 0 | 19.398 | 2.7737 | 0 | 0 | 0 | 0 | 0 | 21.8 | 0.0148 | 0 | 0 | 0 | 0 | 0 | 0
2014-07-04 | 9時 | 27.5927 | 0 | 0 | 0 | 0 | 0 | 0 | 0 | 0 | 0 | 0 | 0 | 19.8521 | 2.8804 | 0 | 0 | 0 | 0 | 0 | 22.4 | 0.0152 | 0 | 0 | 0 | 0 | 0 | 0
2014-07-04 | 10時 | 27.5927 | 0 | 0 | 0 | 0 | 0 | 0 | 0 | 0 | 0 | 0 | 0 | 20.1538 | 2.9589 | 0 | 0 | 0 | 0 | 0 | 22.8 | 0.0158 | 0 | 0 | 0 | 0 | 0 | 0
2014-07-04 | 11時 | 27.5927 | 11.0371 | 0.017554 | 0.4 | 0.029257 | 0.017554 | 0.017554 | 0.0043619 | 0 | 21.3297 | 0.0024511 | 0.0043619 | 20.1538 | 2.9589 | 0.0010603 | 0.029257 | 0 | 0 | 0 | 22.8 | 0.0158 | 0.011703 | 0.14159 | 0.011703 | 0.017554 | 0 | 0.12404
2014-07-04 | 12時 | 27.5927 | 11.0371 | 0.047353 | 0.4 | 0.078921 | 0.047353 | 0.047353 | 0.011766 | 0 | 21.1223 | 0.0085414 | 0.011766 | 20.1531 | 2.962 | 0.0028602 | 0.078921 | 0 | 0 | 0 | 22.8 | 0.016 | 0.031568 | 0.074463 | 0.031568 | 0.047353 | 0 | 0.02711
2014-07-04 | 13時 | 27.5927 | 11.0371 | 0.051272 | 0.4 | 0.085454 | 0.051272 | 0.051272 | 0.01274 | 0 | 21.1054 | 0.0094443 | 0.01274 | 20.1528 | 2.9635 | 0.003097 | 0.085454 | 0 | 0 | 0 | 22.8 | 0.0161 | 0.034182 | 0.079343 | 0.034182 | 0.051272 | 0 | 0.02807
2014-07-04 | 14時 | 27.5927 | 11.0371 | 0.044506 | 0.4 | 0.074177 | 0.044506 | 0.044506 | 0.011144 | 0 | 21.2105 | 0.0079562 | 0.011144 | 20.2284 | 2.9826 | 0.0026883 | 0.074177 | 0 | 0 | 0 | 22.9 | 0.0162 | 0.029671 | 0.084147 | 0.029671 | 0.044506 | 0 | 0.039641
2014-07-04 | 15時 | 27.5927 | 11.0371 | 0.043557 | 0.4 | 0.072595 | 0.043557 | 0.043557 | 0.011157 | 0 | 21.4415 | 0.0078983 | 0.011157 | 20.4549 | 3.0422 | 0.002631 | 0.072595 | 0 | 0 | 0 | 23.2 | 0.0166 | 0.029038 | 0.092446 | 0.029038 | 0.043557 | 0 | 0.048889
2014-07-04 | 16時 | 27.5927 | 11.0371 | 0.054537 | 0.4 | 0.090895 | 0.054537 | 0.054537 | 0.014503 | 0 | 21.7721 | 0.010829 | 0.014503 | 20.8323 | 3.1444 | 0.0032942 | 0.090895 | 0 | 0 | 0 | 23.7 | 0.0173 | 0.036358 | 0.10078 | 0.036358 | 0.054537 | 0 | 0.046246
2014-07-04 | 17時 | 27.5927 | 11.0371 | 0.044495 | 0.4 | 0.074158 | 0.044495 | 0.044495 | 0.011746 | 0 | 21.7407 | 0.0083073 | 0.011746 | 20.7585 | 3.1152 | 0.0026876 | 0.074158 | 0 | 0 | 0 | 23.6 | 0.0166 | 0.029663 | 0.11072 | 0.029663 | 0.044495 | 0 | 0.066221
2014-07-04 | 18時 | 27.5927 | 11.0371 | 0.021858 | 0.4 | 0.036429 | 0.021858 | 0.021858 | 0.0057266 | 0 | 21.8113 | 0.0033876 | 0.0057266 | 20.6811 | 3.1044 | 0.0013203 | 0.036429 | 0 | 0 | 0 | 23.5 | 0.0171 | 0.014572 | 0.1223 | 0.014572 | 0.021858 | 0 | 0.10045
2014-07-04 | 19時 | 27.5927 | 11.0371 | 0.14359 | 0.4 | 0.23932 | 0.14359 | 0.14359 | 0.037341 | 0 | 21.3442 | 0.035837 | 0.037341 | 20.6061 | 3.0815 | 0.0086734 | 0.23932 | 0 | 0 | 0 | 23.4 | 0.0168 | 0.095729 | 5.1309 | 0.095729 | 0.14359 | 0 | 4.9873
2014-07-04 | 20時 | 27.5927 | 11.0371 | 0.34606 | 0.4 | 0.57677 | 0.34606 | 0.34606 | 0.087311 | 0 | 20.8586 | 0.10553 | 0.087311 | 20.3037 | 3.0034 | 0.020903 | 0.57677 | 0 | 0 | 0 | 23 | 0.0164 | 0.23071 | 0.67173 | 0.23071 | 0.34606 | 0 | 0.32566
2014-07-04 | 21時 | 27.5927 | 11.0371 | 0.081173 | 0.4 | 0.13529 | 0.081173 | 0.081173 | 0.01986 | 0 | 20.8573 | 0.016644 | 0.01986 | 20.0004 | 2.9315 | 0.004903 | 0.13529 | 0 | 0 | 0 | 22.6 | 0.0163 | 0.054115 | 0.32101 | 0.054115 | 0.081173 | 0 | 0.23984
2014-07-04 | 22時 | 27.5927 | 0 | 0 | 0 | 0 | 0 | 0 | 0 | 0 | 0 | 0 | 0 | 19.9251 | 2.9112 | 0 | 0 | 0 | 0 | 0 | 22.5 | 0.0161 | 0 | 0 | 0 | 0 | 0 | 0
2014-07-04 | 23時 | 27.5927 | 0 | 0 | 0 | 0 | 0 | 0 | 0 | 0 | 0 | 0 | 0 | 20.0004 | 2.9315 | 0 | 0 | 0 | 0 | 0 | 22.6 | 0.0163 | 0 | 0 | 0 | 0 | 0 | 0
2014-07-05 | 0時 | 27.5927 | 0 | 0 | 0 | 0 | 0 | 0 | 0 | 0 | 0 | 0 | 0 | 19.7733 | 2.8769 | 0 | 0 | 0 | 0 | 0 | 22.3 | 0.0161 | 0 | 0 | 0 | 0 | 0 | 0
2014-07-05 | 1時 | 27.5927 | 0 | 0 | 0 | 0 | 0 | 0 | 0 | 0 | 0 | 0 | 0 | 19.6203 | 2.8487 | 0 | 0 | 0 | 0 | 0 | 22.1 | 0.0165 | 0 | 0 | 0 | 0 | 0 | 0
2014-07-05 | 2時 | 27.5927 | 0 | 0 | 0 | 0 | 0 | 0 | 0 | 0 | 0 | 0 | 0 | 19.6215 | 2.843 | 0 | 0 | 0 | 0 | 0 | 22.1 | 0.0161 | 0 | 0 | 0 | 0 | 0 | 0
2014-07-05 | 3時 | 27.5927 | 0 | 0 | 0 | 0 | 0 | 0 | 0 | 0 | 0 | 0 | 0 | 19.6974 | 2.8599 | 0 | 0 | 0 | 0 | 0 | 22.2 | 0.0161 | 0 | 0 | 0 | 0 | 0 | 0
2014-07-05 | 4時 | 27.5927 | 0 | 0 | 0 | 0 | 0 | 0 | 0 | 0 | 0 | 0 | 0 | 19.6974 | 2.8599 | 0 | 0 | 0 | 0 | 0 | 22.2 | 0.0161 | 0 | 0 | 0 | 0 | 0 | 0
2014-07-05 | 5時 | 27.5927 | 0 | 0 | 0 | 0 | 0 | 0 | 0 | 0 | 0 | 0 | 0 | 20.001 | 2.9285 | 0 | 0 | 0 | 0 | 0 | 22.6 | 0.0161 | 0 | 0 | 0 | 0 | 0 | 0
2014-07-05 | 6時 | 27.5927 | 0 | 0 | 0 | 0 | 0 | 0 | 0 | 0 | 0 | 0 | 0 | 20.6067 | 3.0785 | 0 | 0 | 0 | 0 | 0 | 23.4 | 0.0166 | 0 | 0 | 0 | 0 | 0 | 0
2014-07-05 | 7時 | 27.5927 | 0 | 0 | 0 | 0 | 0 | 0 | 0 | 0 | 0 | 0 | 0 | 20.76 | 3.1075 | 0 | 0 | 0 | 0 | 0 | 23.6 | 0.0161 | 0 | 0 | 0 | 0 | 0 | 0
2014-07-05 | 8時 | 27.5927 | 0 | 0 | 0 | 0 | 0 | 0 | 0 | 0 | 0 | 0 | 0 | 21.441 | 3.2892 | 0 | 0 | 0 | 0 | 0 | 24.5 | 0.0168 | 0 | 0 | 0 | 0 | 0 | 0
2014-07-05 | 9時 | 27.5927 | 11.0371 | 0.80963 | 0.4 | 1.3494 | 0.80963 | 0.80963 | 0.23502 | 0 | 22.1242 | 0.34345 | 0.23502 | 21.7464 | 3.3582 | 0.048904 | 1.3494 | 0 | 0 | 0 | 24.9 | 0.0162 | 0.53975 | 4.5841 | 0.53975 | 0.80963 | 0 | 3.7745
2014-07-05 | 10時 | 27.5927 | 11.0371 | 2.0567 | 0.4 | 3.4279 | 2.0567 | 2.0567 | 0.62291 | 0 | 22.3864 | 1.1471 | 0.62291 | 22.2027 | 3.4745 | 0.12423 | 3.4279 | 0 | 0 | 0 | 25.5 | 0.0159 | 1.3711 | 4.5798 | 1.3711 | 2.0567 | 0 | 2.5231
2014-07-05 | 11時 | 27.5927 | 11.0371 | 5.3771 | 0.4 | 8.9618 | 5.3771 | 5.3771 | 1.5591 | 1.5591 | 22.5648 | 3.9607 | 0 | 22.5813 | 3.5845 | 0.32479 | 8.9618 | 0 | 0 | 0 | 26 | 0.0162 | 3.5847 | 7.6093 | 3.5847 | 5.3771 | 0 | 2.2322
2014-07-05 | 12時 | 27.5927 | 15.7747 | 3.9085 | 0.5717 | 9.1255 | 3.9085 | 7.8255 | 1.5811 | 1.5811 | 22.7122 | 4.1043 | 0 | 22.7325 | 3.631 | 0.33072 | 9.1255 | 0 | 0 | 0 | 26.2 | 0.0164 | 5.217 | 3.9085 | 5.217 | 3.9085 | 0 | 0
2014-07-05 | 13時 | 27.5927 | 22.9526 | 0.81174 | 0.83184 | 4.8271 | 0.81174 | 6.023 | 0.8408 | 0 | 21.8603 | 1.7004 | 0.8408 | 21.748 | 3.3496 | 0.17494 | 4.8271 | 0 | 0 | 0 | 24.9 | 0.0157 | 4.0153 | 0.81174 | 4.0153 | 0.81174 | 0 | 0
2014-07-05 | 14時 | 27.5927 | 23.324 | 0.58811 | 0.84529 | 3.8015 | 0.58811 | 4.82 | 0.64346 | 0 | 21.6084 | 1.226 | 0.64346 | 21.4463 | 3.2606 | 0.13777 | 3.8015 | 0 | 0 | 0 | 24.5 | 0.0151 | 3.2134 | 0.58811 | 3.2134 | 0.58811 | 0 | 0
2014-07-05 | 15時 | 27.5927 | 21.4527 | 0.77908 | 0.77748 | 3.5011 | 0.77908 | 4.0831 | 0.57982 | 0 | 21.3975 | 1.0866 | 0.57982 | 21.2183 | 3.2049 | 0.12689 | 3.5011 | 0 | 0 | 0 | 24.2 | 0.0152 | 2.7221 | 0.77908 | 2.7221 | 0.77908 | 0 | 0
2014-07-05 | 16時 | 27.5927 | 15.8073 | 1.3889 | 0.57288 | 3.2518 | 1.3889 | 2.7944 | 0.53458 | 0 | 21.336 | 0.98596 | 0.53458 | 21.1414 | 3.191 | 0.11785 | 3.2518 | 0 | 0 | 0 | 24.1 | 0.0155 | 1.8629 | 1.3889 | 1.8629 | 1.3889 | 0 | 0
2014-07-05 | 17時 | 27.5927 | 11.0371 | 1.5167 | 0.4 | 2.5279 | 1.5167 | 1.5167 | 0.41252 | 0 | 21.3123 | 0.71455 | 0.41252 | 21.0652 | 3.1738 | 0.091615 | 2.5279 | 0 | 0 | 0 | 24 | 0.0156 | 1.0112 | 1.9765 | 1.0112 | 1.5167 | 0 | 0.45973
2014-07-05 | 18時 | 27.5927 | 11.0371 | 0.71492 | 0.4 | 1.1915 | 0.71492 | 0.71492 | 0.19444 | 0 | 21.4693 | 0.27746 | 0.19444 | 21.0655 | 3.1722 | 0.043183 | 1.1915 | 0 | 0 | 0 | 24 | 0.0155 | 0.47661 | 1.392 | 0.47661 | 0.71492 | 0 | 0.67707
2014-07-05 | 19時 | 27.5927 | 11.0371 | 1.2838 | 0.4 | 2.1396 | 1.2838 | 1.2838 | 0.34659 | 0 | 21.2714 | 0.57569 | 0.34659 | 20.9896 | 3.1534 | 0.077542 | 2.1396 | 0 | 0 | 0 | 23.9 | 0.0155 | 0.85584 | 1.6431 | 0.85584 | 1.2838 | 0 | 0.35934
2014-07-05 | 20時 | 27.5927 | 11.9458 | 0.82825 | 0.43293 | 1.4606 | 0.82825 | 0.9485 | 0.22966 | 0 | 21.0477 | 0.34772 | 0.22966 | 20.6863 | 3.0778 | 0.052934 | 1.4606 | 0 | 0 | 0 | 23.5 | 0.0154 | 0.63233 | 0.82825 | 0.63233 | 0.82825 | 0 | 0
2014-07-05 | 21時 | 27.5927 | 11.0371 | 0.34003 | 0.4 | 0.56671 | 0.34003 | 0.34003 | 0.088448 | 0 | 21.17 | 0.10498 | 0.088448 | 20.6114 | 3.0547 | 0.020538 | 0.56671 | 0 | 0 | 0 | 23.4 | 0.0151 | 0.22668 | 0.43323 | 0.22668 | 0.34003 | 0 | 0.093202
2014-07-05 | 22時 | 27.5927 | 11.0371 | 0.087113 | 0.4 | 0.14519 | 0.087113 | 0.087113 | 0.021654 | 0 | 21.0024 | 0.018168 | 0.021654 | 20.1601 | 2.928 | 0.0052618 | 0.14519 | 0 | 0 | 0 | 22.8 | 0.0139 | 0.058075 | 0.24701 | 0.058075 | 0.087113 | 0 | 0.1599
2014-07-05 | 23時 | 27.5927 | 0 | 0 | 0 | 0 | 0 | 0 | 0 | 0 | 0 | 0 | 0 | 19.7062 | 2.8189 | 0 | 0 | 0 | 0 | 0 | 22.2 | 0.0135 | 0 | 0 | 0 | 0 | 0 | 0
2014-07-06 | 0時 | 27.5927 | 0 | 0 | 0 | 0 | 0 | 0 | 0 | 0 | 0 | 0 | 0 | 19.48 | 2.7624 | 0 | 0 | 0 | 0 | 0 | 21.9 | 0.0131 | 0 | 0 | 0 | 0 | 0 | 0
2014-07-06 | 1時 | 27.5927 | 0 | 0 | 0 | 0 | 0 | 0 | 0 | 0 | 0 | 0 | 0 | 18.7958 | 2.6237 | 0 | 0 | 0 | 0 | 0 | 21 | 0.0134 | 0 | 0 | 0 | 0 | 0 | 0
2014-07-06 | 2時 | 27.5927 | 0 | 0 | 0 | 0 | 0 | 0 | 0 | 0 | 0 | 0 | 0 | 18.4178 | 2.5407 | 0 | 0 | 0 | 0 | 0 | 20.5 | 0.013 | 0 | 0 | 0 | 0 | 0 | 0
2014-07-06 | 3時 | 27.5927 | 0 | 0 | 0 | 0 | 0 | 0 | 0 | 0 | 0 | 0 | 0 | 18.1149 | 2.478 | 0 | 0 | 0 | 0 | 0 | 20.1 | 0.0128 | 0 | 0 | 0 | 0 | 0 | 0
2014-07-06 | 4時 | 27.5927 | 0 | 0 | 0 | 0 | 0 | 0 | 0 | 0 | 0 | 0 | 0 | 17.7362 | 2.4025 | 0 | 0 | 0 | 0 | 0 | 19.6 | 0.0126 | 0 | 0 | 0 | 0 | 0 | 0
2014-07-06 | 5時 | 27.5927 | 0 | 0 | 0 | 0 | 0 | 0 | 0 | 0 | 0 | 0 | 0 | 18.4944 | 2.5526 | 0 | 0 | 0 | 0 | 0 | 20.6 | 0.0128 | 0 | 0 | 0 | 0 | 0 | 0
2014-07-06 | 6時 | 27.5927 | 0 | 0 | 0 | 0 | 0 | 0 | 0 | 0 | 0 | 0 | 0 | 19.1016 | 2.6766 | 0 | 0 | 0 | 0 | 0 | 21.4 | 0.0128 | 0 | 0 | 0 | 0 | 0 | 0
2014-07-06 | 7時 | 27.5927 | 25.6976 | 0.056299 | 0.93132 | 0.8197 | 0.056299 | 1.1451 | 0.12895 | 0 | 21.1757 | 0.16611 | 0.12895 | 20.694 | 3.0392 | 0.029707 | 0.8197 | 0 | 0 | 0 | 23.5 | 0.0132 | 0.7634 | 0.056299 | 0.7634 | 0.056299 | 0 | 0
2014-07-06 | 8時 | 27.5927 | 25.4302 | 0.21344 | 0.92163 | 2.7233 | 0.21344 | 3.7648 | 0.45445 | 0 | 21.5317 | 0.78933 | 0.45445 | 21.3001 | 3.1927 | 0.098697 | 2.7233 | 0 | 0 | 0 | 24.3 | 0.0135 | 2.5099 | 0.21344 | 2.5099 | 0.21344 | 0 | 0
2014-07-06 | 9時 | 27.5927 | 22.6525 | 0.78569 | 0.82096 | 4.3884 | 0.78569 | 5.404 | 0.81455 | 0 | 22.5693 | 1.5754 | 0.81455 | 22.4371 | 3.4981 | 0.15904 | 4.3884 | 0 | 0 | 0 | 25.8 | 0.0139 | 3.6027 | 0.78569 | 3.6027 | 0.78569 | 0 | 0
2014-07-06 | 10時 | 27.5927 | 20.4541 | 1.7588 | 0.74129 | 6.7981 | 1.7588 | 7.559 | 1.3964 | 0 | 23.6163 | 2.9868 | 1.3964 | 23.5753 | 3.8258 | 0.24637 | 6.7981 | 0 | 0 | 0 | 27.3 | 0.014 | 5.0394 | 1.7588 | 5.0394 | 1.7588 | 0 | 0
2014-07-06 | 11時 | 27.5927 | 26.9938 | 0.18868 | 0.97829 | 8.6924 | 0.18868 | 12.7556 | 1.7584 | 1.7584 | 23.9479 | 4.1679 | 0 | 23.9581 | 3.9195 | 0.31503 | 8.6924 | 0 | 0 | 0 | 27.8 | 0.0131 | 8.5038 | 0.18868 | 8.5038 | 0.18868 | 0 | 0
2014-07-06 | 12時 | 27.5927 | 25.5578 | 0.76044 | 0.92625 | 10.3115 | 0.76044 | 14.3265 | 1.8336 | 1.8336 | 24.3662 | 5.3663 | 0 | 24.412 | 4.0715 | 0.3737 | 10.3115 | 0 | 0 | 0 | 28.4 | 0.0135 | 9.551 | 0.76044 | 9.551 | 0.76044 | 0 | 0
2014-07-06 | 13時 | 27.5927 | 26.3367 | 0.4538 | 0.95448 | 9.969 | 0.4538 | 14.2728 | 1.8559 | 1.8559 | 24.5289 | 5.1719 | 0 | 24.5676 | 4.0942 | 0.36129 | 9.969 | 0 | 0 | 0 | 28.6 | 0.0125 | 9.5152 | 0.4538 | 9.5152 | 0.4538 | 0 | 0
2014-07-06 | 14時 | 27.5927 | 27.3432 | 0.09461 | 0.99096 | 10.4627 | 0.09461 | 15.5521 | 1.978 | 1.978 | 25.2803 | 5.8082 | 0 | 25.3291 | 4.3268 | 0.37918 | 10.4627 | 0 | 0 | 0 | 29.6 | 0.0119 | 10.3681 | 0.09461 | 10.3681 | 0.09461 | 0 | 0
2014-07-06 | 15時 | 27.5927 | 27.5927 | 0 | 1 | 10.8128 | 0 | 16.2192 | 1.9433 | 1.9433 | 25.047 | 5.9344 | 0 | 25.1027 | 4.2417 | 0.39187 | 10.8128 | 0 | 0 | 0 | 29.3 | 0.0116 | 10.8128 | 0 | 10.8128 | 0 | 0 | 0
2014-07-06 | 16時 | 27.5927 | 27.5927 | 0 | 1 | 10.5592 | 0 | 15.8388 | 1.9663 | 1.9663 | 25.2038 | 5.8287 | 0 | 25.2545 | 4.2923 | 0.38268 | 10.5592 | 0 | 0 | 0 | 29.5 | 0.0116 | 10.5592 | 0 | 10.5592 | 0 | 0 | 0
2014-07-06 | 17時 | 27.5927 | 27.5927 | 0 | 1 | 9.6571 | 0 | 14.4857 | 1.8908 | 1.8908 | 24.7754 | 4.9587 | 0 | 24.8075 | 4.0854 | 0.34999 | 9.6571 | 0 | 0 | 0 | 28.9 | 0.0098 | 9.6571 | 0 | 9.6571 | 0 | 0 | 0
2014-07-06 | 18時 | 27.5927 | 27.5927 | 0 | 1 | 6.5604 | 0 | 9.8406 | 1.3927 | 0 | 24.0077 | 2.9206 | 1.3927 | 23.9592 | 3.9121 | 0.23776 | 6.5604 | 0 | 0 | 0 | 27.8 | 0.0128 | 6.5604 | 0 | 6.5604 | 0 | 0 | 0
2014-07-06 | 19時 | 27.5927 | 27.5927 | 0 | 1 | 3.7376 | 0 | 5.6064 | 0.72293 | 0 | 23.0596 | 1.331 | 0.72293 | 22.894 | 3.6162 | 0.13546 | 3.7376 | 0 | 0 | 0 | 26.4 | 0.0135 | 3.7376 | 0 | 3.7376 | 0 | 0 | 0
2014-07-06 | 20時 | 27.5927 | 27.5927 | 0 | 1 | 2.3071 | 0 | 3.4606 | 0.41943 | 0 | 22.4781 | 0.68678 | 0.41943 | 22.212 | 3.4219 | 0.083611 | 2.3071 | 0 | 0 | 0 | 25.5 | 0.0132 | 2.3071 | 0 | 2.3071 | 0 | 0 | 0
2014-07-06 | 21時 | 27.5927 | 27.3215 | 0.018453 | 0.99017 | 1.8776 | 0.018453 | 2.7888 | 0.33188 | 0 | 22.2171 | 0.51802 | 0.33188 | 21.908 | 3.3438 | 0.068048 | 1.8776 | 0 | 0 | 0 | 25.1 | 0.0133 | 1.8592 | 0.018453 | 1.8592 | 0.018453 | 0 | 0
2014-07-06 | 22時 | 27.5927 | 26.1451 | 0.02239 | 0.94754 | 0.42678 | 0.02239 | 0.60658 | 0.069169 | 0 | 21.6168 | 0.074698 | 0.069169 | 20.9991 | 3.1043 | 0.015467 | 0.42678 | 0 | 0 | 0 | 23.9 | 0.0128 | 0.40439 | 0.02239 | 0.40439 | 0.02239 | 0 | 0
2014-07-06 | 23時 | 27.5927 | 27.5927 | 0 | 1 | 0.016753 | 0 | 0.02513 | 0.0026352 | 0 | 21.9842 | 0.001253 | 0.0026352 | 20.6922 | 3.0485 | 0.00060717 | 0.016753 | 0 | 0 | 0 | 23.5 | 0.0137 | 0.016753 | 0 | 0.016753 | 0 | 0 | 0
2014-07-07 | 0時 | 27.5927 | 0 | 0 | 0 | 0 | 0 | 0 | 0 | 0 | 0 | 0 | 0 | 20.3138 | 2.9541 | 0 | 0 | 0 | 0 | 0 | 23 | 0.0134 | 0 | 0 | 0 | 0 | 0 | 0
2014-07-07 | 1時 | 27.5927 | 0 | 0 | 0 | 0 | 0 | 0 | 0 | 0 | 0 | 0 | 0 | 20.0864 | 2.9002 | 0 | 0 | 0 | 0 | 0 | 22.7 | 0.0133 | 0 | 0 | 0 | 0 | 0 | 0
2014-07-07 | 2時 | 27.5927 | 0 | 0 | 0 | 0 | 0 | 0 | 0 | 0 | 0 | 0 | 0 | 19.6299 | 2.8039 | 0 | 0 | 0 | 0 | 0 | 22.1 | 0.0136 | 0 | 0 | 0 | 0 | 0 | 0
2014-07-07 | 3時 | 27.5927 | 0 | 0 | 0 | 0 | 0 | 0 | 0 | 0 | 0 | 0 | 0 | 19.2501 | 2.7237 | 0 | 0 | 0 | 0 | 0 | 21.6 | 0.0137 | 0 | 0 | 0 | 0 | 0 | 0
2014-07-07 | 4時 | 27.5927 | 0 | 0 | 0 | 0 | 0 | 0 | 0 | 0 | 0 | 0 | 0 | 19.0235 | 2.6708 | 0 | 0 | 0 | 0 | 0 | 21.3 | 0.0134 | 0 | 0 | 0 | 0 | 0 | 0
2014-07-07 | 5時 | 27.5927 | 0 | 0 | 0 | 0 | 0 | 0 | 0 | 0 | 0 | 0 | 0 | 19.1756 | 2.701 | 0 | 0 | 0 | 0 | 0 | 21.5 | 0.0133 | 0 | 0 | 0 | 0 | 0 | 0
2014-07-07 | 6時 | 27.5927 | 0 | 0 | 0 | 0 | 0 | 0 | 0 | 0 | 0 | 0 | 0 | 20.0091 | 2.8901 | 0 | 0 | 0 | 0 | 0 | 22.6 | 0.0137 | 0 | 0 | 0 | 0 | 0 | 0
2014-07-07 | 7時 | 27.5927 | 0 | 0 | 0 | 0 | 0 | 0 | 0 | 0 | 0 | 0 | 0 | 20.994 | 3.1308 | 0 | 0 | 0 | 0 | 0 | 23.9 | 0.0142 | 0 | 0 | 0 | 0 | 0 | 0
2014-07-07 | 8時 | 27.5927 | 12.2389 | 0.83308 | 0.44355 | 1.4971 | 0.83308 | 0.9961 | 0.26081 | 0 | 22.1064 | 0.38891 | 0.26081 | 21.7502 | 3.3371 | 0.054259 | 1.4971 | 0 | 0 | 0 | 24.9 | 0.015 | 0.66407 | 0.83308 | 0.66407 | 0.83308 | 0 | 0
2014-07-07 | 9時 | 27.5927 | 12.3269 | 1.5808 | 0.44674 | 2.8572 | 1.5808 | 1.9147 | 0.52293 | 0 | 22.5031 | 0.91346 | 0.52293 | 22.2815 | 3.4785 | 0.10355 | 2.8572 | 0 | 0 | 0 | 25.6 | 0.015 | 1.2764 | 1.5808 | 1.2764 | 1.5808 | 0 | 0
2014-07-07 | 10時 | 27.5927 | 18.664 | 1.4621 | 0.67641 | 4.5183 | 1.4621 | 4.5843 | 0.89758 | 0 | 23.3178 | 1.7468 | 0.89758 | 23.1917 | 3.7391 | 0.16375 | 4.5183 | 0 | 0 | 0 | 26.8 | 0.0152 | 3.0562 | 1.4621 | 3.0562 | 1.4621 | 0 | 0
2014-07-07 | 11時 | 27.5927 | 20.5917 | 1.7387 | 0.74627 | 6.8525 | 1.7387 | 7.6707 | 1.316 | 0 | 22.8509 | 2.8655 | 1.316 | 22.8115 | 3.6338 | 0.24834 | 6.8525 | 0 | 0 | 0 | 26.3 | 0.0154 | 5.1138 | 1.7387 | 5.1138 | 1.7387 | 0 | 0
2014-07-07 | 12時 | 27.5927 | 23.4328 | 1.0947 | 0.84924 | 7.261 | 1.0947 | 9.2495 | 1.385 | 0 | 22.7623 | 3.0669 | 1.385 | 22.735 | 3.6161 | 0.26315 | 7.261 | 0 | 0 | 0 | 26.2 | 0.0156 | 6.1663 | 1.0947 | 6.1663 | 1.0947 | 0 | 0
2014-07-07 | 13時 | 27.5927 | 23.1504 | 1.0461 | 0.839 | 6.4977 | 1.0461 | 8.1773 | 1.2648 | 0 | 23.0119 | 2.7207 | 1.2648 | 22.9614 | 3.6887 | 0.23548 | 6.4977 | 0 | 0 | 0 | 26.5 | 0.016 | 5.4516 | 1.0461 | 5.4516 | 1.0461 | 0 | 0
2014-07-07 | 14時 | 27.5927 | 20.2376 | 1.8838 | 0.73344 | 7.0669 | 1.8838 | 7.7747 | 1.4131 | 0 | 23.2974 | 3.0994 | 1.4131 | 23.2644 | 3.781 | 0.25611 | 7.0669 | 0 | 0 | 0 | 26.9 | 0.0162 | 5.1831 | 1.8838 | 5.1831 | 1.8838 | 0 | 0
2014-07-07 | 15時 | 27.5927 | 20.4388 | 1.8635 | 0.74073 | 7.1877 | 1.8635 | 7.9863 | 1.4565 | 0 | 23.4444 | 3.2103 | 1.4565 | 23.415 | 3.8338 | 0.26049 | 7.1877 | 0 | 0 | 0 | 27.1 | 0.0166 | 5.3242 | 1.8635 | 5.3242 | 1.8635 | 0 | 0
2014-07-07 | 16時 | 27.5927 | 19.898 | 1.7628 | 0.72113 | 6.3213 | 1.7628 | 6.8377 | 1.2724 | 0 | 23.3956 | 2.7141 | 1.2724 | 23.3394 | 3.8093 | 0.22909 | 6.3213 | 0 | 0 | 0 | 27 | 0.0165 | 4.5585 | 1.7628 | 4.5585 | 1.7628 | 0 | 0
2014-07-07 | 17時 | 27.5927 | 13.9513 | 3.9431 | 0.50562 | 7.9757 | 3.9431 | 6.049 | 1.5947 | 0 | 23.27 | 3.6209 | 1.5947 | 23.2623 | 3.7942 | 0.28905 | 7.9757 | 0 | 0 | 0 | 26.9 | 0.0169 | 4.0326 | 3.9431 | 4.0326 | 3.9431 | 0 | 0
2014-07-07 | 18時 | 27.5927 | 13.8056 | 2.9752 | 0.50033 | 5.9544 | 2.9752 | 4.4688 | 1.1906 | 0 | 23.333 | 2.499 | 1.1906 | 23.2644 | 3.781 | 0.2158 | 5.9544 | 0 | 0 | 0 | 26.9 | 0.0162 | 2.9792 | 2.9752 | 2.9792 | 2.9752 | 0 | 0
2014-07-07 | 19時 | 27.5927 | 16.1373 | 1.8712 | 0.58484 | 4.5072 | 1.8712 | 3.954 | 0.87732 | 0 | 23.0868 | 1.7214 | 0.87732 | 22.9602 | 3.6961 | 0.16335 | 4.5072 | 0 | 0 | 0 | 26.5 | 0.0164 | 2.636 | 1.8712 | 2.636 | 1.8712 | 0 | 0
2014-07-07 | 20時 | 27.5927 | 16.3543 | 1.8088 | 0.5927 | 4.4409 | 1.8088 | 3.9482 | 0.86445 | 0 | 23.0908 | 1.6871 | 0.86445 | 22.9611 | 3.6905 | 0.16094 | 4.4409 | 0 | 0 | 0 | 26.5 | 0.0161 | 2.6321 | 1.8088 | 2.6321 | 1.8088 | 0 | 0
2014-07-07 | 21時 | 27.5927 | 16.8657 | 1.6174 | 0.61124 | 4.1604 | 1.6174 | 3.8145 | 0.79348 | 0 | 22.8764 | 1.5276 | 0.79348 | 22.7331 | 3.6273 | 0.15078 | 4.1604 | 0 | 0 | 0 | 26.2 | 0.0162 | 2.543 | 1.6174 | 2.543 | 1.6174 | 0 | 0
2014-07-07 | 22時 | 27.5927 | 11.291 | 2.0203 | 0.4092 | 3.4197 | 2.0203 | 2.099 | 0.63441 | 0 | 22.6104 | 1.1722 | 0.63441 | 22.4262 | 3.5614 | 0.12393 | 3.4197 | 0 | 0 | 0 | 25.8 | 0.0173 | 1.3993 | 2.0203 | 1.3993 | 2.0203 | 0 | 0
2014-07-07 | 23時 | 27.5927 | 11.0371 | 0.30698 | 0.4 | 0.51163 | 0.30698 | 0.30698 | 0.092951 | 0 | 22.7778 | 0.10584 | 0.092951 | 22.198 | 3.5019 | 0.018542 | 0.51163 | 0 | 0 | 0 | 25.5 | 0.0175 | 0.20465 | 1.9152 | 0.20465 | 0.30698 | 0 | 1.6083
2014-07-08 | 0時 | 27.5927 | 11.0371 | 0.16994 | 0.4 | 0.28324 | 0.16994 | 0.16994 | 0.050385 | 0 | 22.6736 | 0.04942 | 0.050385 | 21.9705 | 3.4385 | 0.010265 | 0.28324 | 0 | 0 | 0 | 25.2 | 0.0174 | 0.11329 | 1.1744 | 0.11329 | 0.16994 | 0 | 1.0044
2014-07-08 | 1時 | 27.5927 | 11.0371 | 0.31786 | 0.4 | 0.52976 | 0.31786 | 0.31786 | 0.10103 | 0 | 23.3039 | 0.11487 | 0.10103 | 22.7313 | 3.6381 | 0.019199 | 0.52976 | 0 | 0 | 0 | 26.2 | 0.0168 | 0.2119 | 1.1177 | 0.2119 | 0.31786 | 0 | 0.79986
2014-07-08 | 2時 | 27.5927 | 11.0371 | 0.45317 | 0.4 | 0.75529 | 0.45317 | 0.45317 | 0.15003 | 0 | 23.6885 | 0.18498 | 0.15003 | 23.1898 | 3.751 | 0.027373 | 0.75529 | 0 | 0 | 0 | 26.8 | 0.0158 | 0.30211 | 2.347 | 0.30211 | 0.45317 | 0 | 1.8938
2014-07-08 | 3時 | 27.5927 | 11.0371 | 0.42328 | 0.4 | 0.70547 | 0.42328 | 0.42328 | 0.13735 | 0 | 23.4779 | 0.16598 | 0.13735 | 22.965 | 3.6672 | 0.025567 | 0.70547 | 0 | 0 | 0 | 26.5 | 0.0149 | 0.28219 | 1.2354 | 0.28219 | 0.42328 | 0 | 0.81208
2014-07-08 | 4時 | 27.5927 | 11.0371 | 0.28587 | 0.4 | 0.47644 | 0.28587 | 0.28587 | 0.090283 | 0 | 23.2599 | 0.098343 | 0.090283 | 22.6652 | 3.5588 | 0.017267 | 0.47644 | 0 | 0 | 0 | 26.1 | 0.0138 | 0.19058 | 0.74562 | 0.19058 | 0.28587 | 0 | 0.45975
2014-07-08 | 5時 | 27.5927 | 11.0371 | 0.64413 | 0.4 | 1.0736 | 0.64413 | 0.64413 | 0.20206 | 0 | 23.0166 | 0.27061 | 0.20206 | 22.5911 | 3.5271 | 0.038907 | 1.0736 | 0 | 0 | 0 | 26 | 0.0133 | 0.42942 | 0.97777 | 0.42942 | 0.64413 | 0 | 0.33363
2014-07-08 | 6時 | 27.5927 | 13.1145 | 2.5374 | 0.47529 | 4.8357 | 2.5374 | 3.4475 | 0.93535 | 0 | 23.0063 | 1.8388 | 0.93535 | 22.8944 | 3.614 | 0.17525 | 4.8357 | 0 | 0 | 0 | 26.4 | 0.0134 | 2.2983 | 2.5374 | 2.2983 | 2.5374 | 0 | 0
2014-07-08 | 7時 | 27.5927 | 19.7016 | 2.8933 | 0.71401 | 10.117 | 2.8933 | 10.8355 | 1.7063 | 1.7063 | 23.5328 | 4.9289 | 0 | 23.5746 | 3.8302 | 0.36665 | 10.117 | 0 | 0 | 0 | 27.3 | 0.0142 | 7.2237 | 2.8933 | 7.2237 | 2.8933 | 0 | 0
2014-07-08 | 8時 | 27.5927 | 25.7669 | 0.86034 | 0.93383 | 13.002 | 0.86034 | 18.2124 | 1.7882 | 1.7882 | 23.9388 | 6.9679 | 0 | 24.0329 | 3.9501 | 0.47121 | 13.002 | 0 | 0 | 0 | 27.9 | 0.0134 | 12.1416 | 0.86034 | 12.1416 | 0.86034 | 0 | 0
2014-07-08 | 9時 | 27.5927 | 25.5235 | 0.97622 | 0.92501 | 13.018 | 0.97622 | 18.0627 | 1.835 | 1.835 | 24.2422 | 7.1463 | 0 | 24.3365 | 4.045 | 0.47179 | 13.018 | 0 | 0 | 0 | 28.3 | 0.0134 | 12.0418 | 0.97622 | 12.0418 | 0.97622 | 0 | 0
2014-07-08 | 10時 | 27.5927 | 26.1059 | 0.66543 | 0.94611 | 12.3489 | 0.66543 | 17.5252 | 1.7274 | 1.7274 | 23.5712 | 6.3283 | 0 | 23.6545 | 3.8276 | 0.44754 | 12.3489 | 0 | 0 | 0 | 27.4 | 0.0131 | 11.6834 | 0.66543 | 11.6834 | 0.66543 | 0 | 0
2014-07-08 | 11時 | 27.5927 | 26.7503 | 0.37871 | 0.96947 | 12.4037 | 0.37871 | 18.0374 | 1.7851 | 1.7851 | 23.9498 | 6.5551 | 0 | 24.034 | 3.9428 | 0.44953 | 12.4037 | 0 | 0 | 0 | 27.9 | 0.0131 | 12.0249 | 0.37871 | 12.0249 | 0.37871 | 0 | 0
2014-07-08 | 12時 | 27.5927 | 27.3783 | 0.090948 | 0.99223 | 11.7032 | 0.090948 | 17.4184 | 1.8283 | 1.8283 | 24.2658 | 6.2356 | 0 | 24.338 | 4.0349 | 0.42414 | 11.7032 | 0 | 0 | 0 | 28.3 | 0.013 | 11.6123 | 0.090948 | 11.6123 | 0.090948 | 0 | 0
2014-07-08 | 13時 | 27.5927 | 27.5927 | 0 | 1 | 10.4931 | 0 | 15.7397 | 1.9295 | 1.9295 | 24.9717 | 5.7342 | 0 | 25.0211 | 4.2561 | 0.38029 | 10.4931 | 0 | 0 | 0 | 29.2 | 0.013 | 10.4931 | 0 | 10.4931 | 0 | 0 | 0
2014-07-08 | 14時 | 27.5927 | 27.5927 | 0 | 1 | 10.0723 | 0 | 15.1084 | 1.8328 | 1.8328 | 24.3742 | 5.1843 | 0 | 24.415 | 4.0512 | 0.36503 | 10.0723 | 0 | 0 | 0 | 28.4 | 0.0127 | 10.0723 | 0 | 10.0723 | 0 | 0 | 0
2014-07-08 | 15時 | 27.5927 | 27.5743 | 0.0074061 | 0.99933 | 11.0763 | 0.0074061 | 16.6034 | 1.8371 | 1.8371 | 24.3548 | 5.8383 | 0 | 24.4154 | 4.0486 | 0.40142 | 11.0763 | 0 | 0 | 0 | 28.4 | 0.0126 | 11.0689 | 0.0074061 | 11.0689 | 0.0074061 | 0 | 0
2014-07-08 | 16時 | 27.5927 | 26.1865 | 0.56786 | 0.94904 | 11.1423 | 0.56786 | 15.8616 | 1.7562 | 1.7562 | 23.8203 | 5.6609 | 0 | 23.8822 | 3.8963 | 0.40381 | 11.1423 | 0 | 0 | 0 | 27.7 | 0.0131 | 10.5744 | 0.56786 | 10.5744 | 0.56786 | 0 | 0
2014-07-08 | 17時 | 27.5927 | 27.0917 | 0.14017 | 0.98184 | 7.72 | 0.14017 | 11.3698 | 1.5861 | 0 | 23.5951 | 3.4745 | 1.5861 | 23.5805 | 3.7929 | 0.27979 | 7.72 | 0 | 0 | 0 | 27.3 | 0.0126 | 7.5799 | 0.14017 | 7.5799 | 0.14017 | 0 | 0
2014-07-08 | 18時 | 27.5927 | 23.9013 | 0.65405 | 0.86622 | 4.8889 | 0.65405 | 6.3523 | 0.93932 | 0 | 22.9301 | 1.8475 | 0.93932 | 22.8204 | 3.5814 | 0.17718 | 4.8889 | 0 | 0 | 0 | 26.3 | 0.0129 | 4.2349 | 0.65405 | 4.2349 | 0.65405 | 0 | 0
2014-07-08 | 19時 | 27.5927 | 24.7283 | 0.33514 | 0.89619 | 3.2283 | 0.33514 | 4.3398 | 0.60351 | 0 | 22.7137 | 1.0694 | 0.60351 | 22.5175 | 3.493 | 0.117 | 3.2283 | 0 | 0 | 0 | 25.9 | 0.0127 | 2.8932 | 0.33514 | 2.8932 | 0.33514 | 0 | 0
2014-07-08 | 20時 | 27.5927 | 23.0492 | 0.39744 | 0.83534 | 2.4136 | 0.39744 | 3.0243 | 0.4358 | 0 | 22.3952 | 0.71984 | 0.4358 | 22.1384 | 3.3887 | 0.087474 | 2.4136 | 0 | 0 | 0 | 25.4 | 0.0126 | 2.0162 | 0.39744 | 2.0162 | 0.39744 | 0 | 0
2014-07-08 | 21時 | 27.5927 | 22.2011 | 0.34229 | 0.8046 | 1.7517 | 0.34229 | 2.1142 | 0.30095 | 0 | 21.9298 | 0.46216 | 0.30095 | 21.6063 | 3.2552 | 0.063486 | 1.7517 | 0 | 0 | 0 | 24.7 | 0.0128 | 1.4094 | 0.34229 | 1.4094 | 0.34229 | 0 | 0
2014-07-08 | 22時 | 27.5927 | 27.5927 | 0 | 1 | 0.1699 | 0 | 0.25485 | 0.027536 | 0 | 21.8082 | 0.023485 | 0.027536 | 20.9988 | 3.1063 | 0.0061575 | 0.1699 | 0 | 0 | 0 | 23.9 | 0.0129 | 0.1699 | 0 | 0.1699 | 0 | 0 | 0
2014-07-08 | 23時 | 27.5927 | 27.5927 | 0 | 1 | 0.0029821 | 0 | 0.0044732 | 0.00045866 | 0 | 22.119 | 0.00013992 | 0.00045866 | 20.4675 | 2.98 | 0.00010808 | 0.0029821 | 0 | 0 | 0 | 23.2 | 0.0129 | 0.0029821 | 0 | 0.0029821 | 0 | 0 | 0
2014-07-09 | 0時 | 27.5927 | 0 | 0 | 0 | 0 | 0 | 0 | 0 | 0 | 0 | 0 | 0 | 20.6185 | 3.0194 | 0 | 0 | 0 | 0 | 0 | 23.4 | 0.0131 | 0 | 0 | 0 | 0 | 0 | 0
2014-07-09 | 1時 | 27.5927 | 0 | 0 | 0 | 0 | 0 | 0 | 0 | 0 | 0 | 0 | 0 | 19.7088 | 2.8066 | 0 | 0 | 0 | 0 | 0 | 22.2 | 0.0128 | 0 | 0 | 0 | 0 | 0 | 0
2014-07-09 | 2時 | 27.5927 | 0 | 0 | 0 | 0 | 0 | 0 | 0 | 0 | 0 | 0 | 0 | 19.4792 | 2.7658 | 0 | 0 | 0 | 0 | 0 | 21.9 | 0.0133 | 0 | 0 | 0 | 0 | 0 | 0
2014-07-09 | 3時 | 27.5927 | 0 | 0 | 0 | 0 | 0 | 0 | 0 | 0 | 0 | 0 | 0 | 19.3278 | 2.7315 | 0 | 0 | 0 | 0 | 0 | 21.7 | 0.0132 | 0 | 0 | 0 | 0 | 0 | 0
2014-07-09 | 4時 | 27.5927 | 0 | 0 | 0 | 0 | 0 | 0 | 0 | 0 | 0 | 0 | 0 | 19.4796 | 2.7641 | 0 | 0 | 0 | 0 | 0 | 21.9 | 0.0132 | 0 | 0 | 0 | 0 | 0 | 0
2014-07-09 | 5時 | 27.5927 | 0 | 0 | 0 | 0 | 0 | 0 | 0 | 0 | 0 | 0 | 0 | 19.6326 | 2.7918 | 0 | 0 | 0 | 0 | 0 | 22.1 | 0.0129 | 0 | 0 | 0 | 0 | 0 | 0
2014-07-09 | 6時 | 27.5927 | 0 | 0 | 0 | 0 | 0 | 0 | 0 | 0 | 0 | 0 | 0 | 20.0109 | 2.8813 | 0 | 0 | 0 | 0 | 0 | 22.6 | 0.0132 | 0 | 0 | 0 | 0 | 0 | 0
2014-07-09 | 7時 | 27.5927 | 20.3262 | 0.030529 | 0.73665 | 0.11593 | 0.030529 | 0.1281 | 0.017695 | 0 | 21.2807 | 0.013852 | 0.017695 | 20.3916 | 2.9624 | 0.0042013 | 0.11593 | 0 | 0 | 0 | 23.1 | 0.0129 | 0.085397 | 0.030529 | 0.085397 | 0.030529 | 0 | 0
2014-07-09 | 8時 | 27.5927 | 11.0371 | 0.46705 | 0.4 | 0.77842 | 0.46705 | 0.46705 | 0.12429 | 0 | 21.3379 | 0.15762 | 0.12429 | 20.8454 | 3.0774 | 0.028211 | 0.77842 | 0 | 0 | 0 | 23.7 | 0.0133 | 0.31137 | 0.74479 | 0.31137 | 0.46705 | 0 | 0.27773
2014-07-09 | 9時 | 27.5927 | 15.7812 | 1.9412 | 0.57193 | 4.5348 | 1.9412 | 3.8904 | 0.72947 | 0 | 21.0467 | 1.4529 | 0.72947 | 20.9213 | 3.0957 | 0.16435 | 4.5348 | 0 | 0 | 0 | 23.8 | 0.0133 | 2.5936 | 1.9412 | 2.5936 | 1.9412 | 0 | 0
2014-07-09 | 10時 | 27.5927 | 22.069 | 1.0993 | 0.79981 | 5.4914 | 1.0993 | 6.5881 | 0.93649 | 0 | 21.6129 | 1.9414 | 0.93649 | 21.5274 | 3.252 | 0.19901 | 5.4914 | 0 | 0 | 0 | 24.6 | 0.0136 | 4.392 | 1.0993 | 4.392 | 1.0993 | 0 | 0
2014-07-09 | 11時 | 27.5927 | 22.8989 | 1.1366 | 0.82989 | 6.6815 | 1.1366 | 8.3174 | 1.1977 | 0 | 22.1023 | 2.5942 | 1.1977 | 22.0576 | 3.3959 | 0.24215 | 6.6815 | 0 | 0 | 0 | 25.3 | 0.0139 | 5.5449 | 1.1366 | 5.5449 | 1.1366 | 0 | 0
2014-07-09 | 12時 | 27.5927 | 25.8907 | 0.51112 | 0.93832 | 8.286 | 0.51112 | 11.6623 | 1.6009 | 1.6009 | 22.8906 | 3.6399 | 0 | 22.8908 | 3.6353 | 0.3003 | 8.286 | 0 | 0 | 0 | 26.4 | 0.0144 | 7.7749 | 0.51112 | 7.7749 | 0.51112 | 0 | 0
2014-07-09 | 13時 | 27.5927 | 25.7557 | 0.56445 | 0.93342 | 8.478 | 0.56445 | 11.8704 | 1.7802 | 1.7802 | 24.0988 | 4.1283 | 0 | 24.1038 | 4.0061 | 0.30726 | 8.478 | 0 | 0 | 0 | 28 | 0.0148 | 7.9136 | 0.56445 | 7.9136 | 0.56445 | 0 | 0
2014-07-09 | 14時 | 27.5927 | 25.4328 | 0.56373 | 0.92172 | 7.2017 | 0.56373 | 9.9569 | 1.4889 | 0 | 23.6774 | 3.2452 | 1.4889 | 23.6484 | 3.8661 | 0.261 | 7.2017 | 0 | 0 | 0 | 27.4 | 0.0148 | 6.6379 | 0.56373 | 6.6379 | 0.56373 | 0 | 0
2014-07-09 | 15時 | 27.5927 | 24.262 | 1.1871 | 0.87929 | 9.8341 | 1.1871 | 12.9705 | 1.7964 | 1.7964 | 24.1432 | 5.0098 | 0 | 24.179 | 4.0344 | 0.3564 | 9.8341 | 0 | 0 | 0 | 28.1 | 0.015 | 8.647 | 1.1871 | 8.647 | 1.1871 | 0 | 0
2014-07-09 | 16時 | 27.5927 | 21.5174 | 3.2555 | 0.77982 | 14.7858 | 3.2555 | 17.2955 | 2.0276 | 2.0276 | 25.3462 | 9.2866 | 0 | 25.4671 | 4.479 | 0.53586 | 14.7858 | 0 | 0 | 0 | 29.8 | 0.0157 | 11.5303 | 3.2555 | 11.5303 | 3.2555 | 0 | 0
2014-07-09 | 17時 | 27.5927 | 20.4099 | 3.2088 | 0.73968 | 12.3265 | 3.2088 | 13.6765 | 1.9144 | 1.9144 | 24.776 | 7.0569 | 0 | 24.8589 | 4.2781 | 0.44673 | 12.3265 | 0 | 0 | 0 | 29 | 0.016 | 9.1177 | 3.2088 | 9.1177 | 3.2088 | 0 | 0
2014-07-09 | 18時 | 27.5927 | 20.8103 | 1.8237 | 0.75419 | 7.4194 | 1.8237 | 8.3935 | 1.6363 | 0 | 24.4273 | 3.5922 | 1.6363 | 24.4045 | 4.1222 | 0.26889 | 7.4194 | 0 | 0 | 0 | 28.4 | 0.0157 | 5.5956 | 1.8237 | 5.5956 | 1.8237 | 0 | 0
2014-07-09 | 19時 | 27.5927 | 19.2914 | 1.8532 | 0.69915 | 6.1599 | 1.8532 | 6.46 | 1.2817 | 0 | 23.7826 | 2.6968 | 1.2817 | 23.7211 | 3.91 | 0.22324 | 6.1599 | 0 | 0 | 0 | 27.5 | 0.0158 | 4.3067 | 1.8532 | 4.3067 | 1.8532 | 0 | 0
2014-07-09 | 20時 | 27.5927 | 17.0866 | 2.0615 | 0.61924 | 5.4143 | 2.0615 | 5.0292 | 1.0899 | 0 | 23.4297 | 2.2272 | 1.0899 | 23.3412 | 3.7977 | 0.19622 | 5.4143 | 0 | 0 | 0 | 27 | 0.0159 | 3.3528 | 2.0615 | 3.3528 | 2.0615 | 0 | 0
2014-07-09 | 21時 | 27.5927 | 16.3971 | 1.5707 | 0.59426 | 3.8712 | 1.5707 | 3.4508 | 0.71831 | 0 | 22.5881 | 1.362 | 0.71831 | 22.4298 | 3.5405 | 0.1403 | 3.8712 | 0 | 0 | 0 | 25.8 | 0.0161 | 2.3005 | 1.5707 | 2.3005 | 1.5707 | 0 | 0
2014-07-09 | 22時 | 27.5927 | 11.0371 | 0.58503 | 0.4 | 0.97505 | 0.58503 | 0.58503 | 0.17471 | 0 | 22.4961 | 0.23353 | 0.17471 | 22.0506 | 3.4353 | 0.035337 | 0.97505 | 0 | 0 | 0 | 25.3 | 0.016 | 0.39002 | 1.2399 | 0.39002 | 0.58503 | 0 | 0.65489
2014-07-09 | 23時 | 27.5927 | 11.0371 | 0.091887 | 0.4 | 0.15314 | 0.091887 | 0.091887 | 0.026295 | 0 | 22.4263 | 0.021997 | 0.026295 | 21.5952 | 3.3152 | 0.0055502 | 0.15314 | 0 | 0 | 0 | 24.7 | 0.016 | 0.061258 | 0.60803 | 0.061258 | 0.091887 | 0 | 0.51614
2014-07-10 | 0時 | 27.5927 | 11.0371 | 0.022648 | 0.4 | 0.037747 | 0.022648 | 0.022648 | 0.0061595 | 0 | 22.1871 | 0.0036273 | 0.0061595 | 21.0642 | 3.1788 | 0.001368 | 0.037747 | 0 | 0 | 0 | 24 | 0.0159 | 0.015099 | 0.033656 | 0.015099 | 0.022648 | 0 | 0.011008
2014-07-10 | 1時 | 27.5927 | 0 | 0 | 0 | 0 | 0 | 0 | 0 | 0 | 0 | 0 | 0 | 20.761 | 3.1027 | 0 | 0 | 0 | 0 | 0 | 23.6 | 0.0158 | 0 | 0 | 0 | 0 | 0 | 0
2014-07-10 | 2時 | 27.5927 | 0 | 0 | 0 | 0 | 0 | 0 | 0 | 0 | 0 | 0 | 0 | 20.6098 | 3.0629 | 0 | 0 | 0 | 0 | 0 | 23.4 | 0.0156 | 0 | 0 | 0 | 0 | 0 | 0
2014-07-10 | 3時 | 27.5927 | 0 | 0 | 0 | 0 | 0 | 0 | 0 | 0 | 0 | 0 | 0 | 20.3062 | 2.9911 | 0 | 0 | 0 | 0 | 0 | 23 | 0.0156 | 0 | 0 | 0 | 0 | 0 | 0
2014-07-10 | 4時 | 27.5927 | 0 | 0 | 0 | 0 | 0 | 0 | 0 | 0 | 0 | 0 | 0 | 20.1547 | 2.9543 | 0 | 0 | 0 | 0 | 0 | 22.8 | 0.0155 | 0 | 0 | 0 | 0 | 0 | 0
2014-07-10 | 5時 | 27.5927 | 0 | 0 | 0 | 0 | 0 | 0 | 0 | 0 | 0 | 0 | 0 | 20.4577 | 3.0284 | 0 | 0 | 0 | 0 | 0 | 23.2 | 0.0157 | 0 | 0 | 0 | 0 | 0 | 0
2014-07-10 | 6時 | 27.5927 | 11.0371 | 0.044178 | 0.4 | 0.073631 | 0.044178 | 0.044178 | 0.012281 | 0 | 22.2737 | 0.0085778 | 0.012281 | 21.2901 | 3.2457 | 0.0026685 | 0.073631 | 0 | 0 | 0 | 24.3 | 0.0165 | 0.029452 | 0.20612 | 0.029452 | 0.044178 | 0 | 0.16194
2014-07-10 | 7時 | 27.5927 | 11.0371 | 0.86598 | 0.4 | 1.4433 | 0.86598 | 0.86598 | 0.25496 | 0 | 22.2599 | 0.37954 | 0.25496 | 21.8961 | 3.41 | 0.052307 | 1.4433 | 0 | 0 | 0 | 25.1 | 0.0169 | 0.57732 | 3.0404 | 0.57732 | 0.86598 | 0 | 2.1744
2014-07-10 | 8時 | 27.5927 | 11.0371 | 6.8865 | 0.4 | 11.4775 | 6.8865 | 6.8865 | 1.6223 | 1.6223 | 22.8897 | 5.5956 | 0 | 22.9578 | 3.7106 | 0.41596 | 11.4775 | 0 | 0 | 0 | 26.5 | 0.0172 | 4.591 | 8.5098 | 4.591 | 6.8865 | 0 | 1.6233
2014-07-10 | 9時 | 27.5927 | 18.312 | 4.0112 | 0.66365 | 11.9259 | 4.0112 | 11.872 | 1.8763 | 1.8763 | 24.5524 | 6.6804 | 0 | 24.6285 | 4.2216 | 0.43221 | 11.9259 | 0 | 0 | 0 | 28.7 | 0.0169 | 7.9147 | 4.0112 | 7.9147 | 4.0112 | 0 | 0
2014-07-10 | 10時 | 27.5927 | 22.554 | 2.5093 | 0.81739 | 13.7411 | 2.5093 | 16.8477 | 2.1213 | 2.1213 | 25.9678 | 8.8947 | 0 | 26.0733 | 4.7039 | 0.498 | 13.7411 | 0 | 0 | 0 | 30.6 | 0.016 | 11.2318 | 2.5093 | 11.2318 | 2.5093 | 0 | 0
2014-07-10 | 11時 | 27.5927 | 25.931 | 0.9695 | 0.93978 | 16.0983 | 0.9695 | 22.6933 | 2.4041 | 2.4041 | 27.457 | 12.1354 | 0 | 27.5955 | 5.2596 | 0.58343 | 16.0983 | 0 | 0 | 0 | 32.6 | 0.0147 | 15.1289 | 0.9695 | 15.1289 | 0.9695 | 0 | 0
2014-07-10 | 12時 | 27.5927 | 27.3003 | 0.18651 | 0.9894 | 17.599 | 0.18651 | 26.1187 | 2.5292 | 2.5292 | 28.0499 | 14.1345 | 0 | 28.207 | 5.4768 | 0.63781 | 17.599 | 0 | 0 | 0 | 33.4 | 0.0135 | 17.4125 | 0.18651 | 17.4125 | 0.18651 | 0 | 0
2014-07-10 | 13時 | 27.5927 | 27.4122 | 0.09641 | 0.99346 | 14.7321 | 0.09641 | 21.9536 | 2.3651 | 2.3651 | 27.3265 | 10.6782 | 0 | 27.4465 | 5.1738 | 0.53391 | 14.7321 | 0 | 0 | 0 | 32.4 | 0.0139 | 14.6357 | 0.09641 | 14.6357 | 0.09641 | 0 | 0
2014-07-10 | 14時 | 27.5927 | 27.5225 | 0.03544 | 0.99745 | 13.9197 | 0.03544 | 20.8264 | 2.2127 | 2.2127 | 26.5041 | 9.3044 | 0 | 26.6124 | 4.8413 | 0.50447 | 13.9197 | 0 | 0 | 0 | 31.3 | 0.0137 | 13.8843 | 0.03544 | 13.8843 | 0.03544 | 0 | 0
2014-07-10 | 15時 | 27.5927 | 27.096 | 0.24368 | 0.982 | 13.5358 | 0.24368 | 19.9381 | 2.2492 | 2.2492 | 26.7376 | 9.1442 | 0 | 26.8401 | 4.9282 | 0.49056 | 13.5358 | 0 | 0 | 0 | 31.6 | 0.0137 | 13.2921 | 0.24368 | 13.2921 | 0.24368 | 0 | 0
2014-07-10 | 16時 | 27.5927 | 26.6484 | 0.4506 | 0.96578 | 13.166 | 0.4506 | 19.073 | 2.2729 | 2.2729 | 26.8952 | 8.9366 | 0 | 26.9919 | 4.987 | 0.47715 | 13.166 | 0 | 0 | 0 | 31.8 | 0.0137 | 12.7154 | 0.4506 | 12.7154 | 0.4506 | 0 | 0
2014-07-10 | 17時 | 27.5927 | 26.0458 | 0.72478 | 0.94394 | 12.9284 | 0.72478 | 18.3054 | 2.2188 | 2.2188 | 26.5958 | 8.5245 | 0 | 26.6886 | 4.8672 | 0.46854 | 12.9284 | 0 | 0 | 0 | 31.4 | 0.0136 | 12.2036 | 0.72478 | 12.2036 | 0.72478 | 0 | 0
2014-07-10 | 18時 | 27.5927 | 25.1153 | 0.86471 | 0.91021 | 9.6309 | 0.86471 | 13.1493 | 2.0723 | 2.0723 | 25.897 | 5.5584 | 0 | 25.9285 | 4.5952 | 0.34904 | 9.6309 | 0 | 0 | 0 | 30.4 | 0.0139 | 8.7662 | 0.86471 | 8.7662 | 0.86471 | 0 | 0
2014-07-10 | 19時 | 27.5927 | 23.147 | 1.1355 | 0.83888 | 7.0475 | 1.1355 | 8.868 | 1.5945 | 0 | 24.7462 | 3.4219 | 1.5945 | 24.7127 | 4.1889 | 0.25541 | 7.0475 | 0 | 0 | 0 | 28.8 | 0.0143 | 5.912 | 1.1355 | 5.912 | 1.1355 | 0 | 0
2014-07-10 | 20時 | 27.5927 | 22.6413 | 1.0321 | 0.82055 | 5.7516 | 1.0321 | 7.0792 | 1.2366 | 0 | 24.1814 | 2.5277 | 1.2366 | 24.1055 | 3.9949 | 0.20844 | 5.7516 | 0 | 0 | 0 | 28 | 0.0143 | 4.7195 | 1.0321 | 4.7195 | 1.0321 | 0 | 0
2014-07-10 | 21時 | 27.5927 | 20.1303 | 1.3053 | 0.72955 | 4.8263 | 1.3053 | 5.2815 | 0.97171 | 0 | 23.4569 | 1.9173 | 0.97171 | 23.3445 | 3.7776 | 0.17491 | 4.8263 | 0 | 0 | 0 | 27 | 0.0149 | 3.521 | 1.3053 | 3.521 | 1.3053 | 0 | 0
2014-07-10 | 22時 | 27.5927 | 15.2682 | 1.522 | 0.55334 | 3.4076 | 1.522 | 2.8283 | 0.6545 | 0 | 22.9987 | 1.1862 | 0.6545 | 22.8138 | 3.6199 | 0.12349 | 3.4076 | 0 | 0 | 0 | 26.3 | 0.0147 | 1.8855 | 1.522 | 1.8855 | 1.522 | 0 | 0
2014-07-10 | 23時 | 27.5927 | 11.0371 | 0.32664 | 0.4 | 0.5444 | 0.32664 | 0.32664 | 0.097566 | 0 | 22.6211 | 0.1116 | 0.097566 | 22.0542 | 3.4153 | 0.01973 | 0.5444 | 0 | 0 | 0 | 25.3 | 0.0149 | 0.21776 | 0.74709 | 0.21776 | 0.32664 | 0 | 0.42045
2014-07-11 | 0時 | 27.5927 | 11.0371 | 0.060914 | 0.4 | 0.10152 | 0.060914 | 0.060914 | 0.017435 | 0 | 22.5155 | 0.013044 | 0.017435 | 21.5988 | 3.2959 | 0.0036793 | 0.10152 | 0 | 0 | 0 | 24.7 | 0.0149 | 0.040609 | 0.49099 | 0.040609 | 0.060914 | 0 | 0.43008
2014-07-11 | 1時 | 27.5927 | 13.9336 | 0.012981 | 0.50497 | 0.026223 | 0.012981 | 0.019863 | 0.0044067 | 0 | 22.5691 | 0.0023399 | 0.0044067 | 21.3704 | 3.2413 | 0.00095038 | 0.026223 | 0 | 0 | 0 | 24.4 | 0.0151 | 0.013242 | 0.012981 | 0.013242 | 0.012981 | 0 | 0
2014-07-11 | 2時 | 27.5927 | 0 | 0 | 0 | 0 | 0 | 0 | 0 | 0 | 0 | 0 | 0 | 21.3711 | 3.2378 | 0 | 0 | 0 | 0 | 0 | 24.4 | 0.0149 | 0 | 0 | 0 | 0 | 0 | 0
2014-07-11 | 3時 | 27.5927 | 0 | 0 | 0 | 0 | 0 | 0 | 0 | 0 | 0 | 0 | 0 | 21.1424 | 3.1859 | 0 | 0 | 0 | 0 | 0 | 24.1 | 0.0152 | 0 | 0 | 0 | 0 | 0 | 0
2014-07-11 | 4時 | 27.5927 | 0 | 0 | 0 | 0 | 0 | 0 | 0 | 0 | 0 | 0 | 0 | 20.9147 | 3.1297 | 0 | 0 | 0 | 0 | 0 | 23.8 | 0.0152 | 0 | 0 | 0 | 0 | 0 | 0
2014-07-11 | 5時 | 27.5927 | 11.0371 | 0.034283 | 0.4 | 0.057139 | 0.034283 | 0.034283 | 0.0092565 | 0 | 22.0274 | 0.0060463 | 0.0092565 | 20.9909 | 3.1467 | 0.0020708 | 0.057139 | 0 | 0 | 0 | 23.9 | 0.0151 | 0.022855 | 0.086768 | 0.022855 | 0.034283 | 0 | 0.052485
2014-07-11 | 6時 | 27.5927 | 11.0371 | 2.6827 | 0.4 | 4.4712 | 2.6827 | 2.6827 | 0.79561 | 0 | 22.1046 | 1.5705 | 0.79561 | 21.9763 | 3.4061 | 0.16204 | 4.4712 | 0 | 0 | 0 | 25.2 | 0.0155 | 1.7885 | 3.1095 | 1.7885 | 2.6827 | 0 | 0.42678
2014-07-11 | 7時 | 27.5927 | 16.0894 | 3.2592 | 0.5831 | 7.8177 | 3.2592 | 6.8378 | 1.5737 | 0 | 23.3528 | 3.5361 | 1.5737 | 23.3409 | 3.7997 | 0.28333 | 7.8177 | 0 | 0 | 0 | 27 | 0.016 | 4.5585 | 3.2592 | 4.5585 | 3.2592 | 0 | 0
2014-07-11 | 8時 | 27.5927 | 17.924 | 5.3051 | 0.64959 | 15.1398 | 5.3051 | 14.752 | 1.956 | 1.956 | 24.8825 | 9.2839 | 0 | 25.0083 | 4.3465 | 0.54869 | 15.1398 | 0 | 0 | 0 | 29.2 | 0.0168 | 9.8347 | 5.3051 | 9.8347 | 5.3051 | 0 | 0
2014-07-11 | 9時 | 27.5927 | 24.1237 | 1.7587 | 0.87428 | 13.9886 | 1.7587 | 18.3449 | 2.1615 | 2.1615 | 26.1905 | 9.2786 | 0 | 26.2998 | 4.798 | 0.50697 | 13.9886 | 0 | 0 | 0 | 30.9 | 0.0164 | 12.2299 | 1.7587 | 12.2299 | 1.7587 | 0 | 0
2014-07-11 | 10時 | 27.5927 | 25.4976 | 1.1439 | 0.92407 | 15.0644 | 1.1439 | 20.8809 | 2.2346 | 2.2346 | 26.5558 | 10.4695 | 0 | 26.6805 | 4.9324 | 0.54596 | 15.0644 | 0 | 0 | 0 | 31.4 | 0.016 | 13.9206 | 1.1439 | 13.9206 | 1.1439 | 0 | 0
2014-07-11 | 11時 | 27.5927 | 24.7098 | 1.8234 | 0.89552 | 17.4522 | 1.8234 | 23.4432 | 2.2542 | 2.2542 | 26.5255 | 12.59 | 0 | 26.6808 | 4.9299 | 0.63249 | 17.4522 | 0 | 0 | 0 | 31.4 | 0.0159 | 15.6288 | 1.8234 | 15.6288 | 1.8234 | 0 | 0
2014-07-11 | 12時 | 27.5927 | 25.229 | 1.4986 | 0.91433 | 17.4935 | 1.4986 | 23.9924 | 2.3624 | 2.3624 | 27.1309 | 13.2679 | 0 | 27.2868 | 5.1799 | 0.63399 | 17.4935 | 0 | 0 | 0 | 32.2 | 0.0163 | 15.9949 | 1.4986 | 15.9949 | 1.4986 | 0 | 0
2014-07-11 | 13時 | 27.5927 | 25.4685 | 1.2885 | 0.92301 | 16.7365 | 1.2885 | 23.1721 | 2.4517 | 2.4517 | 27.6715 | 13.0822 | 0 | 27.8181 | 5.3995 | 0.60656 | 16.7365 | 0 | 0 | 0 | 32.9 | 0.0163 | 15.4481 | 1.2885 | 15.4481 | 1.2885 | 0 | 0
2014-07-11 | 14時 | 27.5927 | 25.533 | 1.2402 | 0.92535 | 16.6145 | 1.2402 | 23.0615 | 2.4367 | 2.4367 | 27.5974 | 12.8793 | 0 | 27.7425 | 5.3649 | 0.60214 | 16.6145 | 0 | 0 | 0 | 32.8 | 0.0162 | 15.3743 | 1.2402 | 15.3743 | 1.2402 | 0 | 0
2014-07-11 | 15時 | 27.5927 | 25.0452 | 1.4064 | 0.90767 | 15.2328 | 1.4064 | 20.7396 | 2.2889 | 2.2889 | 26.8568 | 10.8772 | 0 | 26.9838 | 5.0534 | 0.55206 | 15.2328 | 0 | 0 | 0 | 31.8 | 0.0161 | 13.8264 | 1.4064 | 13.8264 | 1.4064 | 0 | 0
2014-07-11 | 16時 | 27.5927 | 24.6014 | 1.5646 | 0.89159 | 14.4326 | 1.5646 | 19.3019 | 2.3091 | 2.3091 | 27.0201 | 10.2799 | 0 | 27.1359 | 5.1111 | 0.52306 | 14.4326 | 0 | 0 | 0 | 32 | 0.016 | 12.8679 | 1.5646 | 12.8679 | 1.5646 | 0 | 0
2014-07-11 | 17時 | 27.5927 | 21.5682 | 3.2461 | 0.78166 | 14.8676 | 3.2461 | 17.4322 | 2.2331 | 2.2331 | 26.5576 | 10.3135 | 0 | 26.6796 | 4.9399 | 0.53882 | 14.8676 | 0 | 0 | 0 | 31.4 | 0.0163 | 11.6214 | 3.2461 | 11.6214 | 3.2461 | 0 | 0
2014-07-11 | 18時 | 27.5927 | 19.8752 | 3.5856 | 0.72031 | 12.8198 | 3.5856 | 13.8513 | 2.1534 | 2.1534 | 26.2075 | 8.3312 | 0 | 26.2986 | 4.8075 | 0.46461 | 12.8198 | 0 | 0 | 0 | 30.9 | 0.0168 | 9.2342 | 3.5856 | 9.2342 | 3.5856 | 0 | 0
2014-07-11 | 19時 | 27.5927 | 20.7248 | 2.2992 | 0.7511 | 9.2371 | 2.2992 | 10.4069 | 2.0082 | 2.0082 | 25.5171 | 5.1977 | 0 | 25.5399 | 4.5285 | 0.33477 | 9.2371 | 0 | 0 | 0 | 29.9 | 0.0167 | 6.9379 | 2.2992 | 6.9379 | 2.2992 | 0 | 0
2014-07-11 | 20時 | 27.5927 | 18.942 | 2.6313 | 0.68649 | 8.393 | 2.6313 | 8.6425 | 1.8608 | 1.8608 | 24.6259 | 4.2934 | 0 | 24.6288 | 4.2195 | 0.30417 | 8.393 | 0 | 0 | 0 | 28.7 | 0.0168 | 5.7617 | 2.6313 | 5.7617 | 2.6313 | 0 | 0
2014-07-11 | 21時 | 27.5927 | 18.7979 | 2.3124 | 0.68126 | 7.2548 | 2.3124 | 7.4136 | 1.5794 | 0 | 24.2771 | 3.4686 | 1.5794 | 24.2496 | 4.0942 | 0.26292 | 7.2548 | 0 | 0 | 0 | 28.2 | 0.0167 | 4.9424 | 2.3124 | 4.9424 | 2.3124 | 0 | 0
2014-07-11 | 22時 | 27.5927 | 14.6833 | 3.15 | 0.53214 | 6.7328 | 3.15 | 5.3742 | 1.4192 | 0 | 23.9134 | 3.0641 | 1.4192 | 23.8704 | 3.9727 | 0.24401 | 6.7328 | 0 | 0 | 0 | 27.7 | 0.0166 | 3.5828 | 3.15 | 3.5828 | 3.15 | 0 | 0
2014-07-11 | 23時 | 27.5927 | 11.0371 | 1.74 | 0.4 | 2.9 | 1.74 | 1.74 | 0.57599 | 0 | 23.4061 | 1.0072 | 0.57599 | 23.1876 | 3.7643 | 0.1051 | 2.9 | 0 | 0 | 0 | 26.8 | 0.0165 | 1.16 | 2.0151 | 1.16 | 1.74 | 0 | 0.27514
2014-07-12 | 0時 | 27.5927 | 11.0371 | 0.86391 | 0.4 | 1.4399 | 0.86391 | 0.86391 | 0.27647 | 0 | 23.1718 | 0.40591 | 0.27647 | 22.8075 | 3.658 | 0.052182 | 1.4399 | 0 | 0 | 0 | 26.3 | 0.0167 | 0.57594 | 1.3862 | 0.57594 | 0.86391 | 0 | 0.52227
2014-07-12 | 1時 | 27.5927 | 11.0371 | 0.43909 | 0.4 | 0.73181 | 0.43909 | 0.43909 | 0.13391 | 0 | 22.7821 | 0.16616 | 0.13391 | 22.2768 | 3.5058 | 0.026522 | 0.73181 | 0 | 0 | 0 | 25.6 | 0.0165 | 0.29272 | 1.3558 | 0.29272 | 0.43909 | 0 | 0.91671
2014-07-12 | 2時 | 27.5927 | 11.0371 | 0.26075 | 0.4 | 0.43459 | 0.26075 | 0.26075 | 0.077861 | 0 | 22.6617 | 0.084948 | 0.077861 | 22.0479 | 3.4507 | 0.01575 | 0.43459 | 0 | 0 | 0 | 25.3 | 0.0169 | 0.17383 | 1.046 | 0.17383 | 0.26075 | 0 | 0.78524
2014-07-12 | 3時 | 27.5927 | 11.0371 | 0.091575 | 0.4 | 0.15263 | 0.091575 | 0.091575 | 0.026392 | 0 | 22.5008 | 0.022111 | 0.026392 | 21.669 | 3.3467 | 0.0055314 | 0.15263 | 0 | 0 | 0 | 24.8 | 0.0167 | 0.06105 | 0.67814 | 0.06105 | 0.091575 | 0 | 0.58656
2014-07-12 | 4時 | 27.5927 | 11.0371 | 0.058886 | 0.4 | 0.098143 | 0.058886 | 0.058886 | 0.017338 | 0 | 22.8211 | 0.012908 | 0.017338 | 21.8973 | 3.4034 | 0.0035569 | 0.098143 | 0 | 0 | 0 | 25.1 | 0.0165 | 0.039257 | 0.68847 | 0.039257 | 0.058886 | 0 | 0.62958
2014-07-12 | 5時 | 27.5927 | 11.0371 | 0.09876 | 0.4 | 0.1646 | 0.09876 | 0.09876 | 0.029284 | 0 | 22.7893 | 0.024872 | 0.029284 | 21.9732 | 3.4236 | 0.0059653 | 0.1646 | 0 | 0 | 0 | 25.2 | 0.0165 | 0.06584 | 0.83631 | 0.06584 | 0.09876 | 0 | 0.73755
2014-07-12 | 6時 | 27.5927 | 11.0371 | 1.7296 | 0.4 | 2.8827 | 1.7296 | 1.7296 | 0.53113 | 0 | 22.5718 | 0.93741 | 0.53113 | 22.3521 | 3.5301 | 0.10447 | 2.8827 | 0 | 0 | 0 | 25.7 | 0.0167 | 1.1531 | 3.9904 | 1.1531 | 1.7296 | 0 | 2.2608
2014-07-12 | 7時 | 27.5927 | 11.0512 | 3.6295 | 0.40051 | 6.0543 | 3.6295 | 3.6372 | 1.1388 | 0 | 22.6441 | 2.4288 | 1.1388 | 22.5789 | 3.5987 | 0.21942 | 6.0543 | 0 | 0 | 0 | 26 | 0.017 | 2.4248 | 3.6295 | 2.4248 | 3.6295 | 0 | 0
2014-07-12 | 8時 | 27.5927 | 16.7213 | 4.6624 | 0.606 | 11.8337 | 4.6624 | 10.7569 | 1.6682 | 1.6682 | 23.1864 | 5.96 | 0 | 23.2608 | 3.8032 | 0.42887 | 11.8337 | 0 | 0 | 0 | 26.9 | 0.0174 | 7.1712 | 4.6624 | 7.1712 | 4.6624 | 0 | 0
2014-07-12 | 9時 | 27.5927 | 21.8388 | 2.5974 | 0.79147 | 12.4556 | 2.5974 | 14.7874 | 1.8672 | 1.8672 | 24.4649 | 7.0437 | 0 | 24.55 | 4.2145 | 0.45141 | 12.4556 | 0 | 0 | 0 | 28.6 | 0.0178 | 9.8582 | 2.5974 | 9.8582 | 2.5974 | 0 | 0
2014-07-12 | 10時 | 27.5927 | 23.1974 | 1.9631 | 0.84071 | 12.3238 | 1.9631 | 15.5411 | 2.0866 | 2.0866 | 25.8336 | 7.7294 | 0 | 25.9165 | 4.6871 | 0.44663 | 12.3238 | 0 | 0 | 0 | 30.4 | 0.0177 | 10.3607 | 1.9631 | 10.3607 | 1.9631 | 0 | 0
2014-07-12 | 11時 | 27.5927 | 22.119 | 2.9559 | 0.80162 | 14.9006 | 2.9559 | 17.917 | 2.1169 | 2.1169 | 25.8705 | 9.8621 | 0 | 25.993 | 4.7105 | 0.54002 | 14.9006 | 0 | 0 | 0 | 30.5 | 0.0175 | 11.9447 | 2.9559 | 11.9447 | 2.9559 | 0 | 0
2014-07-12 | 12時 | 27.5927 | 24.1332 | 2.0737 | 0.87462 | 16.5394 | 2.0737 | 21.6986 | 2.2867 | 2.2867 | 26.7596 | 12.0736 | 0 | 26.9038 | 5.058 | 0.59941 | 16.5394 | 0 | 0 | 0 | 31.7 | 0.0175 | 14.4657 | 2.0737 | 14.4657 | 2.0737 | 0 | 0
2014-07-12 | 13時 | 27.5927 | 24.5905 | 1.7222 | 0.89119 | 15.8277 | 1.7222 | 21.1583 | 2.4022 | 2.4022 | 27.4527 | 12.0333 | 0 | 27.5877 | 5.3277 | 0.57362 | 15.8277 | 0 | 0 | 0 | 32.6 | 0.0172 | 14.1055 | 1.7222 | 14.1055 | 1.7222 | 0 | 0
2014-07-12 | 14時 | 27.5927 | 24.5122 | 1.7704 | 0.88836 | 15.8574 | 1.7704 | 21.1306 | 2.4438 | 2.4438 | 27.6797 | 12.2841 | 0 | 27.8151 | 5.4259 | 0.5747 | 15.8574 | 0 | 0 | 0 | 32.9 | 0.0173 | 14.0871 | 1.7704 | 14.0871 | 1.7704 | 0 | 0
2014-07-12 | 15時 | 27.5927 | 24.4025 | 1.8413 | 0.88438 | 15.926 | 1.8413 | 21.127 | 2.4168 | 2.4168 | 27.5279 | 12.1878 | 0 | 27.6642 | 5.3542 | 0.57718 | 15.926 | 0 | 0 | 0 | 32.7 | 0.017 | 14.0847 | 1.8413 | 14.0847 | 1.8413 | 0 | 0
2014-07-12 | 16時 | 27.5927 | 23.2474 | 2.146 | 0.84252 | 13.6271 | 2.146 | 17.2217 | 2.3296 | 2.3296 | 27.1803 | 9.7356 | 0 | 27.2841 | 5.2028 | 0.49387 | 13.6271 | 0 | 0 | 0 | 32.2 | 0.0172 | 11.4811 | 2.146 | 11.4811 | 2.146 | 0 | 0
2014-07-12 | 17時 | 27.5927 | 18.3004 | 4.8355 | 0.66323 | 14.3584 | 4.8355 | 14.2845 | 2.0749 | 2.0749 | 25.6491 | 9.2685 | 0 | 25.7639 | 4.6382 | 0.52037 | 14.3584 | 0 | 0 | 0 | 30.2 | 0.018 | 9.523 | 4.8355 | 9.523 | 4.8355 | 0 | 0
2014-07-12 | 18時 | 27.5927 | 17.9222 | 3.9564 | 0.64953 | 11.2886 | 3.9564 | 10.9984 | 1.9692 | 1.9692 | 25.1702 | 6.5471 | 0 | 25.2348 | 4.433 | 0.40912 | 11.2886 | 0 | 0 | 0 | 29.5 | 0.0172 | 7.3323 | 3.9564 | 7.3323 | 3.9564 | 0 | 0
2014-07-12 | 19時 | 27.5927 | 18.7403 | 2.6823 | 0.67917 | 8.3606 | 2.6823 | 8.5175 | 1.8606 | 1.8606 | 24.6247 | 4.2869 | 0 | 24.6268 | 4.2336 | 0.303 | 8.3606 | 0 | 0 | 0 | 28.7 | 0.0175 | 5.6783 | 2.6823 | 5.6783 | 2.6823 | 0 | 0
2014-07-12 | 20時 | 27.5927 | 17.1682 | 3.1396 | 0.6222 | 8.3103 | 3.1396 | 7.756 | 1.8137 | 1.8137 | 24.3221 | 4.1568 | 0 | 24.3229 | 4.1363 | 0.30118 | 8.3103 | 0 | 0 | 0 | 28.3 | 0.0176 | 5.1707 | 3.1396 | 5.1707 | 3.1396 | 0 | 0
2014-07-12 | 21時 | 27.5927 | 16.948 | 2.8686 | 0.61422 | 7.4359 | 2.8686 | 6.8509 | 1.5774 | 0 | 23.9654 | 3.5106 | 1.5774 | 23.9431 | 4.0174 | 0.26949 | 7.4359 | 0 | 0 | 0 | 27.8 | 0.0177 | 4.5673 | 2.8686 | 4.5673 | 2.8686 | 0 | 0
2014-07-12 | 22時 | 27.5927 | 13.5353 | 3.8612 | 0.49054 | 7.579 | 3.8612 | 5.5767 | 1.6078 | 0 | 23.962 | 3.5925 | 1.6078 | 23.9437 | 4.0136 | 0.27468 | 7.579 | 0 | 0 | 0 | 27.8 | 0.0175 | 3.7178 | 3.8612 | 3.7178 | 3.8612 | 0 | 0
2014-07-12 | 23時 | 27.5927 | 11.0371 | 2.504 | 0.4 | 4.1733 | 2.504 | 2.504 | 0.85685 | 0 | 23.7077 | 1.645 | 0.85685 | 23.565 | 3.8908 | 0.15125 | 4.1733 | 0 | 0 | 0 | 27.3 | 0.0172 | 1.6693 | 2.5169 | 1.6693 | 2.504 | 0 | 0.012893
2014-07-13 | 0時 | 27.5927 | 11.0371 | 0.89434 | 0.4 | 1.4906 | 0.89434 | 0.89434 | 0.2784 | 0 | 22.8556 | 0.41769 | 0.2784 | 22.4985 | 3.6039 | 0.05402 | 1.4906 | 0 | 0 | 0 | 25.9 | 0.0186 | 0.59622 | 1.7841 | 0.59622 | 0.89434 | 0 | 0.88976
2014-07-13 | 1時 | 27.5927 | 11.0371 | 0.14822 | 0.4 | 0.24703 | 0.14822 | 0.14822 | 0.04001 | 0 | 21.718 | 0.03836 | 0.04001 | 20.9865 | 3.1696 | 0.0089529 | 0.24703 | 0 | 0 | 0 | 23.9 | 0.0165 | 0.098814 | 0.6305 | 0.098814 | 0.14822 | 0 | 0.48228
2014-07-13 | 2時 | 27.5927 | 13.6451 | 0.02371 | 0.49452 | 0.046906 | 0.02371 | 0.034794 | 0.0073187 | 0 | 21.6837 | 0.0046205 | 0.0073187 | 20.6061 | 3.0815 | 0.0017 | 0.046906 | 0 | 0 | 0 | 23.4 | 0.0168 | 0.023196 | 0.02371 | 0.023196 | 0.02371 | 0 | 0
2014-07-13 | 3時 | 27.5927 | 11.0371 | 0.0055068 | 0.4 | 0.0091779 | 0.0055068 | 0.0055068 | 0.0014645 | 0 | 22.2506 | 0.00060571 | 0.0014645 | 20.8332 | 3.1399 | 0.00033262 | 0.0091779 | 0 | 0 | 0 | 23.7 | 0.017 | 0.0036712 | 0.039566 | 0.0036712 | 0.0055068 | 0 | 0.034059
2014-07-13 | 4時 | 27.5927 | 0 | 0 | 0 | 0 | 0 | 0 | 0 | 0 | 0 | 0 | 0 | 20.7567 | 3.1243 | 0 | 0 | 0 | 0 | 0 | 23.6 | 0.0172 | 0 | 0 | 0 | 0 | 0 | 0
2014-07-13 | 5時 | 27.5927 | 11.0371 | 0.021733 | 0.4 | 0.036222 | 0.021733 | 0.021733 | 0.0058662 | 0 | 22.1164 | 0.0034425 | 0.0058662 | 20.985 | 3.1774 | 0.0013127 | 0.036222 | 0 | 0 | 0 | 23.9 | 0.017 | 0.014489 | 0.10277 | 0.014489 | 0.021733 | 0 | 0.081037
2014-07-13 | 6時 | 27.5927 | 11.0616 | 0.33838 | 0.40089 | 0.5648 | 0.33838 | 0.33963 | 0.093506 | 0 | 21.7714 | 0.11079 | 0.093506 | 21.2121 | 3.2375 | 0.020469 | 0.5648 | 0 | 0 | 0 | 24.2 | 0.0172 | 0.22642 | 0.33838 | 0.22642 | 0.33838 | 0 | 0
2014-07-13 | 7時 | 27.5927 | 11.0371 | 3.7918 | 0.4 | 6.3197 | 3.7918 | 3.7918 | 1.1804 | 0 | 22.5567 | 2.5589 | 1.1804 | 22.5004 | 3.5926 | 0.22903 | 6.3197 | 0 | 0 | 0 | 25.9 | 0.0179 | 2.5279 | 7.7167 | 2.5279 | 3.7918 | 0 | 3.9249
2014-07-13 | 8時 | 27.5927 | 13.5497 | 8.3511 | 0.49106 | 16.4088 | 8.3511 | 12.0866 | 1.7966 | 1.7966 | 23.8023 | 9.4677 | 0 | 23.9448 | 4.006 | 0.59468 | 16.4088 | 0 | 0 | 0 | 27.8 | 0.0171 | 8.0577 | 8.3511 | 8.0577 | 8.3511 | 0 | 0
2014-07-13 | 9時 | 27.5927 | 23.4567 | 1.828 | 0.8501 | 12.1949 | 1.828 | 15.5505 | 1.8777 | 1.8777 | 24.5487 | 6.8603 | 0 | 24.6294 | 4.2154 | 0.44196 | 12.1949 | 0 | 0 | 0 | 28.7 | 0.0166 | 10.367 | 1.828 | 10.367 | 1.828 | 0 | 0
2014-07-13 | 10時 | 27.5927 | 25.2095 | 1.228 | 0.91363 | 14.2181 | 1.228 | 19.4851 | 2.0865 | 2.0865 | 25.7349 | 9.0923 | 0 | 25.8475 | 4.6065 | 0.51528 | 14.2181 | 0 | 0 | 0 | 30.3 | 0.0154 | 12.9901 | 1.228 | 12.9901 | 1.228 | 0 | 0
2014-07-13 | 11時 | 27.5927 | 25.0109 | 1.4676 | 0.90643 | 15.6845 | 1.4676 | 21.3254 | 2.0843 | 2.0843 | 25.6385 | 10.2255 | 0 | 25.7716 | 4.5793 | 0.56843 | 15.6845 | 0 | 0 | 0 | 30.2 | 0.0154 | 14.2169 | 1.4676 | 14.2169 | 1.4676 | 0 | 0
2014-07-13 | 12時 | 27.5927 | 25.4465 | 1.3048 | 0.92222 | 16.775 | 1.3048 | 23.2054 | 2.1828 | 2.1828 | 26.1542 | 11.629 | 0 | 26.3013 | 4.7859 | 0.60795 | 16.775 | 0 | 0 | 0 | 30.9 | 0.0159 | 15.4702 | 1.3048 | 15.4702 | 1.3048 | 0 | 0
2014-07-13 | 13時 | 27.5927 | 25.96 | 0.90289 | 0.94083 | 15.2586 | 0.90289 | 21.5336 | 2.0939 | 2.0939 | 25.7198 | 9.9417 | 0 | 25.8472 | 4.609 | 0.55299 | 15.2586 | 0 | 0 | 0 | 30.3 | 0.0155 | 14.3557 | 0.90289 | 14.3557 | 0.90289 | 0 | 0
2014-07-13 | 14時 | 27.5927 | 26.3744 | 0.56559 | 0.95585 | 12.8095 | 0.56559 | 18.3659 | 1.9657 | 1.9657 | 25.0755 | 7.5358 | 0 | 25.1664 | 4.3529 | 0.46424 | 12.8095 | 0 | 0 | 0 | 29.4 | 0.0148 | 12.2439 | 0.56559 | 12.2439 | 0.56559 | 0 | 0
2014-07-13 | 15時 | 27.5927 | 25.5869 | 0.96884 | 0.92731 | 13.3279 | 0.96884 | 18.5386 | 2.0931 | 2.0931 | 25.8249 | 8.4234 | 0 | 25.9241 | 4.6289 | 0.48302 | 13.3279 | 0 | 0 | 0 | 30.4 | 0.0152 | 12.3591 | 0.96884 | 12.3591 | 0.96884 | 0 | 0
2014-07-13 | 16時 | 27.5927 | 25.1277 | 0.9818 | 0.91066 | 10.99 | 0.9818 | 15.0124 | 1.9801 | 1.9801 | 25.2592 | 6.2899 | 0 | 25.3182 | 4.4048 | 0.39829 | 10.99 | 0 | 0 | 0 | 29.6 | 0.0148 | 10.0082 | 0.9818 | 10.0082 | 0.9818 | 0 | 0
2014-07-13 | 17時 | 27.5927 | 23.6198 | 1.4629 | 0.85601 | 10.1602 | 1.4629 | 13.0459 | 1.9518 | 1.9518 | 25.1251 | 5.619 | 0 | 25.1678 | 4.3431 | 0.36822 | 10.1602 | 0 | 0 | 0 | 29.4 | 0.0144 | 8.6972 | 1.4629 | 8.6972 | 1.4629 | 0 | 0
2014-07-13 | 18時 | 27.5927 | 24.2021 | 0.86662 | 0.87712 | 7.0524 | 0.86662 | 9.2787 | 1.5756 | 0 | 24.5957 | 3.3766 | 1.5756 | 24.5623 | 4.1299 | 0.25559 | 7.0524 | 0 | 0 | 0 | 28.6 | 0.0139 | 6.1858 | 0.86662 | 6.1858 | 0.86662 | 0 | 0
2014-07-13 | 19時 | 27.5927 | 23.7941 | 0.72668 | 0.86233 | 5.2785 | 0.72668 | 6.8278 | 1.1132 | 0 | 23.9752 | 2.216 | 1.1132 | 23.8814 | 3.9012 | 0.1913 | 5.2785 | 0 | 0 | 0 | 27.7 | 0.0133 | 4.5519 | 0.72668 | 4.5519 | 0.72668 | 0 | 0
2014-07-13 | 20時 | 27.5927 | 24.2915 | 0.47912 | 0.88036 | 4.0047 | 0.47912 | 5.2883 | 0.79581 | 0 | 23.35 | 1.4837 | 0.79581 | 23.1987 | 3.6961 | 0.14514 | 4.0047 | 0 | 0 | 0 | 26.8 | 0.0132 | 3.5255 | 0.47912 | 3.5255 | 0.47912 | 0 | 0
2014-07-13 | 21時 | 27.5927 | 23.8518 | 0.44354 | 0.86442 | 3.2715 | 0.44354 | 4.242 | 0.62 | 0 | 22.8608 | 1.1039 | 0.62 | 22.6674 | 3.5459 | 0.11856 | 3.2715 | 0 | 0 | 0 | 26.1 | 0.0132 | 2.828 | 0.44354 | 2.828 | 0.44354 | 0 | 0
2014-07-13 | 22時 | 27.5927 | 20.8142 | 0.4361 | 0.75434 | 1.7752 | 0.4361 | 2.0086 | 0.32049 | 0 | 22.4572 | 0.4908 | 0.32049 | 22.1365 | 3.3996 | 0.064336 | 1.7752 | 0 | 0 | 0 | 25.4 | 0.0131 | 1.3391 | 0.4361 | 1.3391 | 0.4361 | 0 | 0
2014-07-13 | 23時 | 27.5927 | 11.0371 | 0.22148 | 0.4 | 0.36914 | 0.22148 | 0.22148 | 0.065247 | 0 | 22.5559 | 0.067046 | 0.065247 | 21.908 | 3.3438 | 0.013378 | 0.36914 | 0 | 0 | 0 | 25.1 | 0.0133 | 0.14766 | 0.58634 | 0.14766 | 0.22148 | 0 | 0.36486
2014-07-14 | 0時 | 27.5927 | 11.0371 | 0.081372 | 0.4 | 0.13562 | 0.081372 | 0.081372 | 0.023464 | 0 | 22.5364 | 0.018719 | 0.023464 | 21.68 | 3.2868 | 0.0049151 | 0.13562 | 0 | 0 | 0 | 24.8 | 0.0134 | 0.054248 | 0.35324 | 0.054248 | 0.081372 | 0 | 0.27187
2014-07-14 | 1時 | 27.5927 | 27.5927 | 0 | 1 | 0.02353 | 0 | 0.035295 | 0.0040129 | 0 | 22.7494 | 0.0020461 | 0.0040129 | 21.5282 | 3.2481 | 0.00085276 | 0.02353 | 0 | 0 | 0 | 24.6 | 0.0134 | 0.02353 | 0 | 0.02353 | 0 | 0 | 0
2014-07-14 | 2時 | 27.5927 | 24.9058 | 0.00037484 | 0.90262 | 0.0038492 | 0.00037484 | 0.0052116 | 0.00063764 | 0 | 22.8218 | 0.00020564 | 0.00063764 | 21.2235 | 3.1777 | 0.0001395 | 0.0038492 | 0 | 0 | 0 | 24.2 | 0.0137 | 0.0034744 | 0.00037484 | 0.0034744 | 0.00037484 | 0 | 0
2014-07-14 | 3時 | 27.5927 | 0 | 0 | 0 | 0 | 0 | 0 | 0 | 0 | 0 | 0 | 0 | 20.9202 | 3.1013 | 0 | 0 | 0 | 0 | 0 | 23.8 | 0.0136 | 0 | 0 | 0 | 0 | 0 | 0
2014-07-14 | 4時 | 27.5927 | 0 | 0 | 0 | 0 | 0 | 0 | 0 | 0 | 0 | 0 | 0 | 20.6914 | 3.0521 | 0 | 0 | 0 | 0 | 0 | 23.5 | 0.0139 | 0 | 0 | 0 | 0 | 0 | 0
2014-07-14 | 5時 | 27.5927 | 0 | 0 | 0 | 0 | 0 | 0 | 0 | 0 | 0 | 0 | 0 | 20.6907 | 3.0557 | 0 | 0 | 0 | 0 | 0 | 23.5 | 0.0141 | 0 | 0 | 0 | 0 | 0 | 0
2014-07-14 | 6時 | 27.5927 | 15.924 | 0.10912 | 0.57711 | 0.25804 | 0.10912 | 0.22337 | 0.041807 | 0 | 21.7154 | 0.040093 | 0.041807 | 20.9929 | 3.1362 | 0.0093516 | 0.25804 | 0 | 0 | 0 | 23.9 | 0.0145 | 0.14891 | 0.10912 | 0.14891 | 0.10912 | 0 | 0
2014-07-14 | 7時 | 27.5927 | 15.4645 | 0.96524 | 0.56046 | 2.196 | 0.96524 | 1.8461 | 0.37713 | 0 | 21.8759 | 0.62103 | 0.37713 | 21.5994 | 3.2923 | 0.079586 | 2.196 | 0 | 0 | 0 | 24.7 | 0.0147 | 1.2308 | 0.96524 | 1.2308 | 0.96524 | 0 | 0
2014-07-14 | 8時 | 27.5927 | 15.7552 | 3.7751 | 0.57099 | 8.7996 | 3.7751 | 7.5367 | 1.5375 | 1.5375 | 22.4203 | 3.8032 | 0 | 22.433 | 3.5219 | 0.31891 | 8.7996 | 0 | 0 | 0 | 25.8 | 0.0151 | 5.0245 | 3.7751 | 5.0245 | 3.7751 | 0 | 0
2014-07-14 | 9時 | 27.5927 | 23.3165 | 1.3729 | 0.84502 | 8.8589 | 1.3729 | 11.229 | 1.7017 | 1.7017 | 23.5561 | 4.2013 | 0 | 23.5702 | 3.8578 | 0.32106 | 8.8589 | 0 | 0 | 0 | 27.3 | 0.0155 | 7.486 | 1.3729 | 7.486 | 1.3729 | 0 | 0
2014-07-14 | 10時 | 27.5927 | 25.1469 | 0.93641 | 0.91136 | 10.5642 | 0.93641 | 14.4417 | 1.6743 | 1.6743 | 23.295 | 5.1213 | 0 | 23.3458 | 3.7691 | 0.38286 | 10.5642 | 0 | 0 | 0 | 27 | 0.0145 | 9.6278 | 0.93641 | 9.6278 | 0.93641 | 0 | 0
2014-07-14 | 11時 | 27.5927 | 24.6338 | 1.5795 | 0.89276 | 14.729 | 1.5795 | 19.7243 | 1.8926 | 1.8926 | 24.5131 | 8.6445 | 0 | 24.6331 | 4.1895 | 0.5338 | 14.729 | 0 | 0 | 0 | 28.7 | 0.0154 | 13.1496 | 1.5795 | 13.1496 | 1.5795 | 0 | 0
2014-07-14 | 12時 | 27.5927 | 25.8934 | 0.87016 | 0.93841 | 14.1291 | 0.87016 | 19.8884 | 1.925 | 1.925 | 24.7508 | 8.3335 | 0 | 24.8621 | 4.2556 | 0.51206 | 14.1291 | 0 | 0 | 0 | 29 | 0.015 | 13.2589 | 0.87016 | 13.2589 | 0.87016 | 0 | 0
2014-07-14 | 13時 | 27.5927 | 26.5038 | 0.4692 | 0.96054 | 11.8893 | 0.4692 | 17.1301 | 1.8882 | 1.8882 | 24.6363 | 6.6144 | 0 | 24.7117 | 4.1961 | 0.43088 | 11.8893 | 0 | 0 | 0 | 28.8 | 0.0146 | 11.4201 | 0.4692 | 11.4201 | 0.4692 | 0 | 0
2014-07-14 | 14時 | 27.5927 | 26.3389 | 0.56559 | 0.95456 | 12.4473 | 0.56559 | 17.8225 | 1.9758 | 1.9758 | 25.1573 | 7.3121 | 0 | 25.2423 | 4.3788 | 0.45111 | 12.4473 | 0 | 0 | 0 | 29.5 | 0.0148 | 11.8817 | 0.56559 | 11.8817 | 0.56559 | 0 | 0
2014-07-14 | 15時 | 27.5927 | 25.7197 | 0.91993 | 0.93212 | 13.5522 | 0.91993 | 18.9484 | 2.1327 | 2.1327 | 26.0494 | 8.7516 | 0 | 26.1521 | 4.7095 | 0.49115 | 13.5522 | 0 | 0 | 0 | 30.7 | 0.0151 | 12.6322 | 0.91993 | 12.6322 | 0.91993 | 0 | 0
2014-07-14 | 16時 | 27.5927 | 25.8569 | 0.78651 | 0.93709 | 12.5026 | 0.78651 | 17.5741 | 2.0628 | 2.0628 | 25.6891 | 7.6474 | 0 | 25.775 | 4.5542 | 0.45311 | 12.5026 | 0 | 0 | 0 | 30.2 | 0.0144 | 11.716 | 0.78651 | 11.716 | 0.78651 | 0 | 0
2014-07-14 | 17時 | 27.5927 | 23.9111 | 1.6495 | 0.86657 | 12.3622 | 1.6495 | 16.0691 | 1.9631 | 1.9631 | 25.0835 | 7.1985 | 0 | 25.1671 | 4.3481 | 0.44802 | 12.3622 | 0 | 0 | 0 | 29.4 | 0.0146 | 10.7127 | 1.6495 | 10.7127 | 1.6495 | 0 | 0
2014-07-14 | 18時 | 27.5927 | 25.4502 | 0.59461 | 0.92235 | 7.6577 | 0.59461 | 10.5946 | 1.7001 | 0 | 24.5037 | 3.7161 | 1.7001 | 24.4875 | 4.0982 | 0.27753 | 7.6577 | 0 | 0 | 0 | 28.5 | 0.0136 | 7.0631 | 0.59461 | 7.0631 | 0.59461 | 0 | 0
2014-07-14 | 19時 | 27.5927 | 23.5786 | 0.79618 | 0.85452 | 5.4728 | 0.79618 | 7.0149 | 1.1391 | 0 | 23.8147 | 2.2959 | 1.1391 | 23.7285 | 3.8622 | 0.19834 | 5.4728 | 0 | 0 | 0 | 27.5 | 0.0136 | 4.6766 | 0.79618 | 4.6766 | 0.79618 | 0 | 0
2014-07-14 | 20時 | 27.5927 | 23.9557 | 0.5179 | 0.86819 | 3.9291 | 0.5179 | 5.1168 | 0.77556 | 0 | 23.2777 | 1.441 | 0.77556 | 23.1224 | 3.6766 | 0.1424 | 3.9291 | 0 | 0 | 0 | 26.7 | 0.0133 | 3.4112 | 0.5179 | 3.4112 | 0.5179 | 0 | 0
2014-07-14 | 21時 | 27.5927 | 21.7491 | 0.72139 | 0.78822 | 3.4063 | 0.72139 | 4.0274 | 0.64544 | 0 | 22.8491 | 1.1677 | 0.64544 | 22.6641 | 3.5651 | 0.12345 | 3.4063 | 0 | 0 | 0 | 26.1 | 0.0141 | 2.6849 | 0.72139 | 2.6849 | 0.72139 | 0 | 0
2014-07-14 | 22時 | 27.5927 | 14.6438 | 0.9966 | 0.53071 | 2.1236 | 0.9966 | 1.6906 | 0.37793 | 0 | 22.2623 | 0.61333 | 0.37793 | 21.9789 | 3.3914 | 0.076964 | 2.1236 | 0 | 0 | 0 | 25.2 | 0.0147 | 1.127 | 0.9966 | 1.127 | 0.9966 | 0 | 0
2014-07-14 | 23時 | 27.5927 | 17.9409 | 0.030079 | 0.6502 | 0.08599 | 0.030079 | 0.083867 | 0.014768 | 0 | 22.5508 | 0.010575 | 0.014768 | 21.5994 | 3.2923 | 0.0031164 | 0.08599 | 0 | 0 | 0 | 24.7 | 0.0147 | 0.055911 | 0.030079 | 0.055911 | 0.030079 | 0 | 0
2014-07-15 | 0時 | 27.5927 | 15.7404 | 0.019107 | 0.57045 | 0.044483 | 0.019107 | 0.038063 | 0.0073141 | 0 | 22.2337 | 0.0044491 | 0.0073141 | 21.1451 | 3.1718 | 0.0016121 | 0.044483 | 0 | 0 | 0 | 24.1 | 0.0144 | 0.025375 | 0.019107 | 0.025375 | 0.019107 | 0 | 0
2014-07-15 | 1時 | 27.5927 | 0 | 0 | 0 | 0 | 0 | 0 | 0 | 0 | 0 | 0 | 0 | 20.689 | 3.0644 | 0 | 0 | 0 | 0 | 0 | 23.5 | 0.0146 | 0 | 0 | 0 | 0 | 0 | 0
2014-07-15 | 2時 | 27.5927 | 0 | 0 | 0 | 0 | 0 | 0 | 0 | 0 | 0 | 0 | 0 | 20.385 | 2.9943 | 0 | 0 | 0 | 0 | 0 | 23.1 | 0.0147 | 0 | 0 | 0 | 0 | 0 | 0
2014-07-15 | 3時 | 27.5927 | 0 | 0 | 0 | 0 | 0 | 0 | 0 | 0 | 0 | 0 | 0 | 20.158 | 2.9382 | 0 | 0 | 0 | 0 | 0 | 22.8 | 0.0145 | 0 | 0 | 0 | 0 | 0 | 0
2014-07-15 | 4時 | 27.5927 | 0 | 0 | 0 | 0 | 0 | 0 | 0 | 0 | 0 | 0 | 0 | 20.2339 | 2.9556 | 0 | 0 | 0 | 0 | 0 | 22.9 | 0.0145 | 0 | 0 | 0 | 0 | 0 | 0
2014-07-15 | 5時 | 27.5927 | 0 | 0 | 0 | 0 | 0 | 0 | 0 | 0 | 0 | 0 | 0 | 20.3098 | 2.9732 | 0 | 0 | 0 | 0 | 0 | 23 | 0.0145 | 0 | 0 | 0 | 0 | 0 | 0
2014-07-15 | 6時 | 27.5927 | 11.0371 | 0.023597 | 0.4 | 0.039329 | 0.023597 | 0.023597 | 0.0064185 | 0 | 22.1811 | 0.0038032 | 0.0064185 | 21.0668 | 3.1654 | 0.0014253 | 0.039329 | 0 | 0 | 0 | 24 | 0.0151 | 0.015731 | 0.13475 | 0.015731 | 0.023597 | 0 | 0.11115
2014-07-15 | 7時 | 27.5927 | 15.912 | 0.25246 | 0.57667 | 0.59638 | 0.25246 | 0.51588 | 0.10537 | 0 | 22.4477 | 0.12421 | 0.10537 | 21.8998 | 3.3895 | 0.021614 | 0.59638 | 0 | 0 | 0 | 25.1 | 0.0157 | 0.34392 | 0.25246 | 0.34392 | 0.25246 | 0 | 0
2014-07-15 | 8時 | 27.5927 | 11.0371 | 5.9107 | 0.4 | 9.8511 | 5.9107 | 5.9107 | 1.4981 | 1.4981 | 22.0912 | 4.2939 | 0 | 22.1275 | 3.4504 | 0.35702 | 9.8511 | 0 | 0 | 0 | 25.4 | 0.0157 | 3.9404 | 7.668 | 3.9404 | 5.9107 | 0 | 1.7573
2014-07-15 | 9時 | 27.5927 | 17.7186 | 4.3197 | 0.64215 | 12.0713 | 4.3197 | 11.6274 | 1.6694 | 1.6694 | 23.1864 | 6.069 | 0 | 23.265 | 3.7772 | 0.43748 | 12.0713 | 0 | 0 | 0 | 26.9 | 0.016 | 7.7516 | 4.3197 | 7.7516 | 4.3197 | 0 | 0
2014-07-15 | 10時 | 27.5927 | 23.3605 | 2.2035 | 0.84662 | 14.3665 | 2.2035 | 18.2445 | 1.784 | 1.784 | 23.8355 | 7.9383 | 0 | 23.9504 | 3.9697 | 0.52066 | 14.3665 | 0 | 0 | 0 | 27.8 | 0.0153 | 12.163 | 2.2035 | 12.163 | 2.2035 | 0 | 0
2014-07-15 | 11時 | 27.5927 | 23.8173 | 2.279 | 0.86317 | 16.6561 | 2.279 | 21.5657 | 1.9541 | 1.9541 | 24.7908 | 10.337 | 0 | 24.9364 | 4.2924 | 0.60364 | 16.6561 | 0 | 0 | 0 | 29.1 | 0.0155 | 14.3771 | 2.279 | 14.3771 | 2.279 | 0 | 0
2014-07-15 | 12時 | 27.5927 | 25.3887 | 1.016 | 0.92012 | 12.7202 | 1.016 | 17.5563 | 2.0143 | 2.0143 | 25.3789 | 7.6699 | 0 | 25.4684 | 4.4695 | 0.461 | 12.7202 | 0 | 0 | 0 | 29.8 | 0.0153 | 11.7042 | 1.016 | 11.7042 | 1.016 | 0 | 0
2014-07-15 | 13時 | 27.5927 | 24.8117 | 1.1921 | 0.89921 | 11.8275 | 1.1921 | 15.9532 | 1.9357 | 1.9357 | 24.9361 | 6.7832 | 0 | 25.0104 | 4.3314 | 0.42865 | 11.8275 | 0 | 0 | 0 | 29.2 | 0.0161 | 10.6355 | 1.1921 | 10.6355 | 1.1921 | 0 | 0
2014-07-15 | 14時 | 27.5927 | 23.1548 | 1.5776 | 0.83916 | 9.8086 | 1.5776 | 12.3466 | 1.9137 | 1.9137 | 24.8968 | 5.3507 | 0 | 24.9321 | 4.3229 | 0.35548 | 9.8086 | 0 | 0 | 0 | 29.1 | 0.0169 | 8.231 | 1.5776 | 8.231 | 1.5776 | 0 | 0
2014-07-15 | 15時 | 27.5927 | 17.5996 | 3.2811 | 0.63784 | 9.0597 | 3.2811 | 8.6679 | 1.5804 | 1.5804 | 22.7061 | 4.1183 | 0 | 22.7249 | 3.6766 | 0.32834 | 9.0597 | 0 | 0 | 0 | 26.2 | 0.0191 | 5.7786 | 3.2811 | 5.7786 | 3.2811 | 0 | 0
2014-07-15 | 16時 | 27.5927 | 11.0371 | 6.3484 | 0.4 | 10.5806 | 6.3484 | 6.3484 | 1.4896 | 1.4896 | 21.9915 | 4.7391 | 0 | 22.0426 | 3.481 | 0.38346 | 10.5806 | 0 | 0 | 0 | 25.3 | 0.0188 | 4.2322 | 6.9409 | 4.2322 | 6.3484 | 0 | 0.59257
2014-07-15 | 17時 | 27.5927 | 11.0371 | 4.0485 | 0.4 | 6.7475 | 4.0485 | 4.0485 | 1.2002 | 0 | 22.0117 | 2.6656 | 1.2002 | 21.9691 | 3.4465 | 0.24454 | 6.7475 | 0 | 0 | 0 | 25.2 | 0.0179 | 2.699 | 4.8561 | 2.699 | 4.0485 | 0 | 0.80755
2014-07-15 | 18時 | 27.5927 | 13.8504 | 1.9792 | 0.50196 | 3.974 | 1.9792 | 2.9922 | 0.73217 | 0 | 22.5038 | 1.4062 | 0.73217 | 22.3509 | 3.537 | 0.14402 | 3.974 | 0 | 0 | 0 | 25.7 | 0.0171 | 1.9948 | 1.9792 | 1.9948 | 1.9792 | 0 | 0
2014-07-15 | 19時 | 27.5927 | 12.8146 | 2.3426 | 0.46442 | 4.374 | 2.3426 | 3.047 | 0.7891 | 0 | 22.2547 | 1.562 | 0.7891 | 22.1218 | 3.4828 | 0.15852 | 4.374 | 0 | 0 | 0 | 25.4 | 0.0176 | 2.0314 | 2.3426 | 2.0314 | 2.3426 | 0 | 0
2014-07-15 | 20時 | 27.5927 | 11.0371 | 2.3486 | 0.4 | 3.9143 | 2.3486 | 2.3486 | 0.6719 | 0 | 21.7459 | 1.3045 | 0.6719 | 21.5899 | 3.3443 | 0.14186 | 3.9143 | 0 | 0 | 0 | 24.7 | 0.0178 | 1.5657 | 2.3624 | 1.5657 | 2.3486 | 0 | 0.013779
2014-07-15 | 21時 | 27.5927 | 11.9496 | 1.7778 | 0.43307 | 3.1358 | 1.7778 | 2.037 | 0.53059 | 0 | 21.6414 | 0.97373 | 0.53059 | 21.4392 | 3.2987 | 0.11365 | 3.1358 | 0 | 0 | 0 | 24.5 | 0.0174 | 1.358 | 1.7778 | 1.358 | 1.7778 | 0 | 0
2014-07-15 | 22時 | 27.5927 | 11.0371 | 0.29737 | 0.4 | 0.49562 | 0.29737 | 0.29737 | 0.082057 | 0 | 21.7998 | 0.093831 | 0.082057 | 21.2133 | 3.2313 | 0.017962 | 0.49562 | 0 | 0 | 0 | 24.2 | 0.0168 | 0.19825 | 0.39808 | 0.19825 | 0.29737 | 0 | 0.10071
2014-07-15 | 23時 | 27.5927 | 11.0371 | 0.041091 | 0.4 | 0.068485 | 0.041091 | 0.041091 | 0.011255 | 0 | 22.135 | 0.0077653 | 0.011255 | 21.1362 | 3.2183 | 0.002482 | 0.068485 | 0 | 0 | 0 | 24.1 | 0.0172 | 0.027394 | 0.066006 | 0.027394 | 0.041091 | 0 | 0.024914
2014-07-16 | 0時 | 27.5927 | 11.0371 | 0.011448 | 0.4 | 0.01908 | 0.011448 | 0.011448 | 0.0030899 | 0 | 22.2497 | 0.0015386 | 0.0030899 | 20.9847 | 3.1789 | 0.00069148 | 0.01908 | 0 | 0 | 0 | 23.9 | 0.0171 | 0.0076319 | 0.075565 | 0.0076319 | 0.011448 | 0 | 0.064117
2014-07-16 | 1時 | 27.5927 | 0 | 0 | 0 | 0 | 0 | 0 | 0 | 0 | 0 | 0 | 0 | 20.9085 | 3.1616 | 0 | 0 | 0 | 0 | 0 | 23.8 | 0.0172 | 0 | 0 | 0 | 0 | 0 | 0
2014-07-16 | 2時 | 27.5927 | 0 | 0 | 0 | 0 | 0 | 0 | 0 | 0 | 0 | 0 | 0 | 20.9091 | 3.1586 | 0 | 0 | 0 | 0 | 0 | 23.8 | 0.017 | 0 | 0 | 0 | 0 | 0 | 0
2014-07-16 | 3時 | 27.5927 | 0 | 0 | 0 | 0 | 0 | 0 | 0 | 0 | 0 | 0 | 0 | 20.7573 | 3.1213 | 0 | 0 | 0 | 0 | 0 | 23.6 | 0.017 | 0 | 0 | 0 | 0 | 0 | 0
2014-07-16 | 4時 | 27.5927 | 0 | 0 | 0 | 0 | 0 | 0 | 0 | 0 | 0 | 0 | 0 | 20.9091 | 3.1586 | 0 | 0 | 0 | 0 | 0 | 23.8 | 0.017 | 0 | 0 | 0 | 0 | 0 | 0
2014-07-16 | 5時 | 27.5927 | 0 | 0 | 0 | 0 | 0 | 0 | 0 | 0 | 0 | 0 | 0 | 20.9085 | 3.1616 | 0 | 0 | 0 | 0 | 0 | 23.8 | 0.0172 | 0 | 0 | 0 | 0 | 0 | 0
2014-07-16 | 6時 | 27.5927 | 11.0371 | 0.047375 | 0.4 | 0.078959 | 0.047375 | 0.047375 | 0.012787 | 0 | 21.9535 | 0.0091768 | 0.012787 | 20.9844 | 3.1804 | 0.0028616 | 0.078959 | 0 | 0 | 0 | 23.9 | 0.0172 | 0.031583 | 0.34718 | 0.031583 | 0.047375 | 0 | 0.2998
2014-07-16 | 7時 | 27.5927 | 11.0371 | 0.45222 | 0.4 | 0.7537 | 0.45222 | 0.45222 | 0.12477 | 0 | 21.7093 | 0.15975 | 0.12477 | 21.2101 | 3.2481 | 0.027315 | 0.7537 | 0 | 0 | 0 | 24.2 | 0.0179 | 0.30148 | 0.60047 | 0.30148 | 0.45222 | 0 | 0.14825
2014-07-16 | 8時 | 27.5927 | 11.0371 | 2.3631 | 0.4 | 3.9385 | 2.3631 | 2.3631 | 0.66158 | 0 | 21.5175 | 1.2903 | 0.66158 | 21.3628 | 3.2823 | 0.14274 | 3.9385 | 0 | 0 | 0 | 24.4 | 0.0176 | 1.5754 | 11.0828 | 1.5754 | 2.3631 | 0 | 8.7197
2014-07-16 | 9時 | 27.5927 | 11.0371 | 5.0609 | 0.4 | 8.4349 | 5.0609 | 5.0609 | 1.4111 | 1.4111 | 21.5107 | 3.4009 | 0 | 21.5146 | 3.3214 | 0.30569 | 8.4349 | 0 | 0 | 0 | 24.6 | 0.0176 | 3.374 | 6.343 | 3.374 | 5.0609 | 0 | 1.2821
2014-07-16 | 10時 | 27.5927 | 12.3679 | 7.0224 | 0.44823 | 12.7271 | 7.0224 | 8.557 | 1.4355 | 1.4355 | 21.502 | 5.7267 | 0 | 21.5916 | 3.3349 | 0.46125 | 12.7271 | 0 | 0 | 0 | 24.7 | 0.0172 | 5.7047 | 7.0224 | 5.7047 | 7.0224 | 0 | 0
2014-07-16 | 11時 | 27.5927 | 17.3655 | 4.1392 | 0.62935 | 11.1675 | 4.1392 | 10.5425 | 1.5343 | 1.5343 | 22.2871 | 5.1656 | 0 | 22.3495 | 3.5453 | 0.40473 | 11.1675 | 0 | 0 | 0 | 25.7 | 0.0176 | 7.0283 | 4.1392 | 7.0283 | 4.1392 | 0 | 0
2014-07-16 | 12時 | 27.5927 | 21.0193 | 3.3309 | 0.76177 | 13.9816 | 3.3309 | 15.9762 | 1.8522 | 1.8522 | 24.2893 | 8.0452 | 0 | 24.3985 | 4.1629 | 0.50671 | 13.9816 | 0 | 0 | 0 | 28.4 | 0.0177 | 10.6508 | 3.3309 | 10.6508 | 3.3309 | 0 | 0
2014-07-16 | 13時 | 27.5927 | 22.9188 | 2.0963 | 0.83061 | 12.3754 | 2.0963 | 15.4188 | 1.855 | 1.855 | 24.3935 | 6.9092 | 0 | 24.4773 | 4.1677 | 0.4485 | 12.3754 | 0 | 0 | 0 | 28.5 | 0.0167 | 10.2792 | 2.0963 | 10.2792 | 2.0963 | 0 | 0
2014-07-16 | 14時 | 27.5927 | 23.9046 | 1.6258 | 0.86634 | 12.1633 | 1.6258 | 15.8064 | 1.8185 | 1.8185 | 24.1685 | 6.6512 | 0 | 24.2487 | 4.1002 | 0.44082 | 12.1633 | 0 | 0 | 0 | 28.2 | 0.017 | 10.5376 | 1.6258 | 10.5376 | 1.6258 | 0 | 0
2014-07-16 | 15時 | 27.5927 | 23.2433 | 2.2607 | 0.84237 | 14.342 | 2.2607 | 18.1219 | 1.9629 | 1.9629 | 24.9691 | 8.7332 | 0 | 25.0836 | 4.3766 | 0.51977 | 14.342 | 0 | 0 | 0 | 29.3 | 0.017 | 12.0813 | 2.2607 | 12.0813 | 2.2607 | 0 | 0
2014-07-16 | 16時 | 27.5927 | 20.0831 | 4.5174 | 0.72784 | 16.5981 | 4.5174 | 18.1211 | 1.9538 | 1.9538 | 24.7878 | 10.3549 | 0 | 24.9327 | 4.3187 | 0.60154 | 16.5981 | 0 | 0 | 0 | 29.1 | 0.0167 | 12.0808 | 4.5174 | 12.0808 | 4.5174 | 0 | 0
2014-07-16 | 17時 | 27.5927 | 19.8819 | 3.4151 | 0.72055 | 12.2206 | 3.4151 | 13.2084 | 1.8189 | 1.8189 | 24.17 | 6.6642 | 0 | 24.2511 | 4.0841 | 0.44289 | 12.2206 | 0 | 0 | 0 | 28.2 | 0.0162 | 8.8056 | 3.4151 | 8.8056 | 3.4151 | 0 | 0
2014-07-16 | 18時 | 27.5927 | 20.0328 | 2.0688 | 0.72602 | 7.5509 | 2.0688 | 8.2231 | 1.571 | 0 | 23.739 | 3.4905 | 1.571 | 23.7198 | 3.918 | 0.27365 | 7.5509 | 0 | 0 | 0 | 27.5 | 0.0162 | 5.4821 | 2.0688 | 5.4821 | 2.0688 | 0 | 0
2014-07-16 | 19時 | 27.5927 | 18.5379 | 2.0462 | 0.67184 | 6.2353 | 2.0462 | 6.2836 | 1.2635 | 0 | 23.4752 | 2.6796 | 1.2635 | 23.4162 | 3.8262 | 0.22597 | 6.2353 | 0 | 0 | 0 | 27.1 | 0.0162 | 4.1891 | 2.0462 | 4.1891 | 2.0462 | 0 | 0
2014-07-16 | 20時 | 27.5927 | 16.5609 | 2.1692 | 0.60019 | 5.4257 | 2.1692 | 4.8847 | 1.0777 | 0 | 23.2768 | 2.2091 | 1.0777 | 23.1888 | 3.7568 | 0.19663 | 5.4257 | 0 | 0 | 0 | 26.8 | 0.0161 | 3.2564 | 2.1692 | 3.2564 | 2.1692 | 0 | 0
2014-07-16 | 21時 | 27.5927 | 17.2152 | 1.5707 | 0.6239 | 4.1764 | 1.5707 | 3.9085 | 0.802 | 0 | 22.9518 | 1.5434 | 0.802 | 22.8093 | 3.647 | 0.15136 | 4.1764 | 0 | 0 | 0 | 26.3 | 0.0161 | 2.6057 | 1.5707 | 2.6057 | 1.5707 | 0 | 0
2014-07-16 | 22時 | 27.5927 | 11.0371 | 0.91362 | 0.4 | 1.5227 | 0.91362 | 0.91362 | 0.28646 | 0 | 22.934 | 0.42673 | 0.28646 | 22.5813 | 3.5845 | 0.055185 | 1.5227 | 0 | 0 | 0 | 26 | 0.0162 | 0.60908 | 1.639 | 0.60908 | 0.91362 | 0 | 0.72542
2014-07-16 | 23時 | 27.5927 | 11.0371 | 0.39307 | 0.4 | 0.65512 | 0.39307 | 0.39307 | 0.12156 | 0 | 22.9579 | 0.14608 | 0.12156 | 22.4295 | 3.5423 | 0.023742 | 0.65512 | 0 | 0 | 0 | 25.8 | 0.0162 | 0.26205 | 1.0008 | 0.26205 | 0.39307 | 0 | 0.60774
2014-07-17 | 0時 | 27.5927 | 11.0371 | 0.18091 | 0.4 | 0.30152 | 0.18091 | 0.18091 | 0.054407 | 0 | 22.8156 | 0.053813 | 0.054407 | 22.1256 | 3.461 | 0.010928 | 0.30152 | 0 | 0 | 0 | 25.4 | 0.0163 | 0.12061 | 0.99302 | 0.12061 | 0.18091 | 0 | 0.8121
2014-07-17 | 1時 | 27.5927 | 11.0371 | 0.09787 | 0.4 | 0.16312 | 0.09787 | 0.09787 | 0.029226 | 0 | 22.8671 | 0.024737 | 0.029226 | 22.0491 | 3.444 | 0.0059116 | 0.16312 | 0 | 0 | 0 | 25.3 | 0.0165 | 0.065247 | 0.67609 | 0.065247 | 0.09787 | 0 | 0.57822
2014-07-17 | 2時 | 27.5927 | 11.0371 | 0.029612 | 0.4 | 0.049354 | 0.029612 | 0.029612 | 0.0087187 | 0 | 22.9643 | 0.0054399 | 0.0087187 | 21.8973 | 3.4034 | 0.0017886 | 0.049354 | 0 | 0 | 0 | 25.1 | 0.0165 | 0.019741 | 0.044506 | 0.019741 | 0.029612 | 0 | 0.014894
2014-07-17 | 3時 | 27.5927 | 11.0371 | 0.0085067 | 0.4 | 0.014178 | 0.0085067 | 0.0085067 | 0.0024693 | 0 | 23.0723 | 0.0011208 | 0.0024693 | 21.7455 | 3.3632 | 0.00051383 | 0.014178 | 0 | 0 | 0 | 24.9 | 0.0165 | 0.0056711 | 0.057539 | 0.0056711 | 0.0085067 | 0 | 0.049032
2014-07-17 | 4時 | 27.5927 | 0 | 0 | 0 | 0 | 0 | 0 | 0 | 0 | 0 | 0 | 0 | 21.4422 | 3.2828 | 0 | 0 | 0 | 0 | 0 | 24.5 | 0.0164 | 0 | 0 | 0 | 0 | 0 | 0
2014-07-17 | 5時 | 27.5927 | 11.0371 | 0.09945 | 0.4 | 0.16575 | 0.09945 | 0.09945 | 0.028458 | 0 | 22.4089 | 0.024333 | 0.028458 | 21.5943 | 3.3203 | 0.006007 | 0.16575 | 0 | 0 | 0 | 24.7 | 0.0163 | 0.0663 | 0.15347 | 0.0663 | 0.09945 | 0 | 0.054023
2014-07-17 | 6時 | 27.5927 | 11.0371 | 2.9006 | 0.4 | 4.8343 | 2.9006 | 2.9006 | 0.88458 | 0 | 22.3891 | 1.7822 | 0.88458 | 22.2771 | 3.504 | 0.1752 | 4.8343 | 0 | 0 | 0 | 25.6 | 0.0164 | 1.9337 | 6.8192 | 1.9337 | 2.9006 | 0 | 3.9187
2014-07-17 | 7時 | 27.5927 | 13.6542 | 4.3099 | 0.49485 | 8.5319 | 4.3099 | 6.333 | 1.678 | 1.678 | 23.4081 | 3.9862 | 0 | 23.4144 | 3.8376 | 0.30921 | 8.5319 | 0 | 0 | 0 | 27.1 | 0.0168 | 4.222 | 4.3099 | 4.222 | 4.3099 | 0 | 0
2014-07-17 | 8時 | 27.5927 | 17.3659 | 5.1253 | 0.62937 | 13.8285 | 5.1253 | 13.0548 | 1.816 | 1.816 | 24.0653 | 7.7764 | 0 | 24.1722 | 4.0799 | 0.50116 | 13.8285 | 0 | 0 | 0 | 28.1 | 0.0172 | 8.7032 | 5.1253 | 8.7032 | 5.1253 | 0 | 0
2014-07-17 | 9時 | 27.5927 | 22.5731 | 2.5445 | 0.81808 | 13.9872 | 2.5445 | 17.1641 | 2.0472 | 2.0472 | 25.5039 | 8.8463 | 0 | 25.6132 | 4.5751 | 0.50692 | 13.9872 | 0 | 0 | 0 | 30 | 0.0176 | 11.4427 | 2.5445 | 11.4427 | 2.5445 | 0 | 0
2014-07-17 | 10時 | 27.5927 | 24.6641 | 1.5294 | 0.89386 | 14.41 | 1.5294 | 19.3208 | 2.0501 | 2.0501 | 25.5 | 9.1488 | 0 | 25.6155 | 4.5577 | 0.52224 | 14.41 | 0 | 0 | 0 | 30 | 0.0168 | 12.8806 | 1.5294 | 12.8806 | 1.5294 | 0 | 0
2014-07-17 | 11時 | 27.5927 | 23.5005 | 2.7451 | 0.85169 | 18.5099 | 2.7451 | 23.6471 | 2.1846 | 2.1846 | 26.0539 | 13.167 | 0 | 26.2215 | 4.7883 | 0.67082 | 18.5099 | 0 | 0 | 0 | 30.8 | 0.0172 | 15.7647 | 2.7451 | 15.7647 | 2.7451 | 0 | 0
2014-07-17 | 12時 | 27.5927 | 24.3659 | 2.1732 | 0.88305 | 18.5829 | 2.1732 | 24.6146 | 2.2116 | 2.2116 | 26.2034 | 13.4218 | 0 | 26.3719 | 4.8568 | 0.67347 | 18.5829 | 0 | 0 | 0 | 31 | 0.0177 | 16.4098 | 2.1732 | 16.4098 | 2.1732 | 0 | 0
2014-07-17 | 13時 | 27.5927 | 24.6011 | 1.915 | 0.89158 | 17.6625 | 1.915 | 23.6213 | 2.3235 | 2.3235 | 26.8974 | 13.2756 | 0 | 27.0553 | 5.1207 | 0.64011 | 17.6625 | 0 | 0 | 0 | 31.9 | 0.0176 | 15.7476 | 1.915 | 15.7476 | 1.915 | 0 | 0
2014-07-17 | 14時 | 27.5927 | 24.7335 | 1.4812 | 0.89638 | 14.2942 | 1.4812 | 19.2196 | 2.1896 | 2.1896 | 26.3369 | 9.6622 | 0 | 26.4507 | 4.8625 | 0.51804 | 14.2942 | 0 | 0 | 0 | 31.1 | 0.0167 | 12.813 | 1.4812 | 12.813 | 1.4812 | 0 | 0
2014-07-17 | 15時 | 27.5927 | 22.3687 | 2.4212 | 0.81067 | 12.7884 | 2.4212 | 15.5508 | 2.027 | 2.027 | 25.445 | 7.8788 | 0 | 25.5356 | 4.5605 | 0.46347 | 12.7884 | 0 | 0 | 0 | 29.9 | 0.0182 | 10.3672 | 2.4212 | 10.3672 | 2.4212 | 0 | 0
2014-07-17 | 16時 | 27.5927 | 18.4099 | 3.3989 | 0.6672 | 10.2131 | 3.3989 | 10.2213 | 1.6389 | 1.6389 | 23.0588 | 4.9464 | 0 | 23.1026 | 3.7984 | 0.37014 | 10.2131 | 0 | 0 | 0 | 26.7 | 0.0198 | 6.8142 | 3.3989 | 6.8142 | 3.3989 | 0 | 0
2014-07-17 | 17時 | 27.5927 | 14.2871 | 6.0414 | 0.51779 | 12.5285 | 6.0414 | 9.7306 | 1.7393 | 1.7393 | 23.6248 | 6.6916 | 0 | 23.7111 | 3.9746 | 0.45405 | 12.5285 | 0 | 0 | 0 | 27.5 | 0.0193 | 6.4871 | 6.0414 | 6.4871 | 6.0414 | 0 | 0
2014-07-17 | 18時 | 27.5927 | 11.8885 | 5.5406 | 0.43086 | 9.7351 | 5.5406 | 6.2916 | 1.6594 | 1.6594 | 23.2229 | 4.6948 | 0 | 23.2567 | 3.8291 | 0.35281 | 9.7351 | 0 | 0 | 0 | 26.9 | 0.0189 | 4.1944 | 5.5406 | 4.1944 | 5.5406 | 0 | 0
2014-07-17 | 19時 | 27.5927 | 13.7336 | 3.4974 | 0.49773 | 6.9631 | 3.4974 | 5.1985 | 1.364 | 0 | 23.0643 | 3.0305 | 1.364 | 23.0282 | 3.7664 | 0.25235 | 6.9631 | 0 | 0 | 0 | 26.6 | 0.0192 | 3.4657 | 3.4974 | 3.4657 | 3.4974 | 0 | 0
2014-07-17 | 20時 | 27.5927 | 12.358 | 3.1717 | 0.44787 | 5.7445 | 3.1717 | 3.8592 | 1.0434 | 0 | 22.2697 | 2.2283 | 1.0434 | 22.1936 | 3.5271 | 0.20819 | 5.7445 | 0 | 0 | 0 | 25.5 | 0.0191 | 2.5728 | 3.1717 | 2.5728 | 3.1717 | 0 | 0
2014-07-17 | 21時 | 27.5927 | 13.3533 | 2.6616 | 0.48394 | 5.1576 | 2.6616 | 3.744 | 0.93684 | 0 | 22.2927 | 1.9443 | 0.93684 | 22.1941 | 3.524 | 0.18692 | 5.1576 | 0 | 0 | 0 | 25.5 | 0.0189 | 2.496 | 2.6616 | 2.496 | 2.6616 | 0 | 0
2014-07-17 | 22時 | 27.5927 | 11.0371 | 1.9539 | 0.4 | 3.2565 | 1.9539 | 1.9539 | 0.57922 | 0 | 22.1618 | 1.0697 | 0.57922 | 21.9675 | 3.4558 | 0.11802 | 3.2565 | 0 | 0 | 0 | 25.2 | 0.0185 | 1.3026 | 2.4895 | 1.3026 | 1.9539 | 0 | 0.53559
2014-07-17 | 23時 | 27.5927 | 11.0371 | 0.22054 | 0.4 | 0.36757 | 0.22054 | 0.22054 | 0.064917 | 0 | 22.5409 | 0.068455 | 0.064917 | 21.8921 | 3.4324 | 0.013321 | 0.36757 | 0 | 0 | 0 | 25.1 | 0.0183 | 0.14703 | 2.0391 | 0.14703 | 0.22054 | 0 | 1.8186
2014-07-18 | 0時 | 27.5927 | 11.0371 | 0.14 | 0.4 | 0.23333 | 0.14 | 0.14 | 0.04063 | 0 | 22.4848 | 0.03814 | 0.04063 | 21.7414 | 3.3858 | 0.0084564 | 0.23333 | 0 | 0 | 0 | 24.9 | 0.0179 | 0.093334 | 1.5563 | 0.093334 | 0.14 | 0 | 1.4163
2014-07-18 | 1時 | 27.5927 | 11.0371 | 0.080966 | 0.4 | 0.13494 | 0.080966 | 0.080966 | 0.023331 | 0 | 22.5236 | 0.019031 | 0.023331 | 21.6661 | 3.3626 | 0.0048906 | 0.13494 | 0 | 0 | 0 | 24.8 | 0.0177 | 0.053978 | 0.85685 | 0.053978 | 0.080966 | 0 | 0.77589
2014-07-18 | 2時 | 27.5927 | 11.0371 | 0.03644 | 0.4 | 0.060734 | 0.03644 | 0.03644 | 0.010425 | 0 | 22.614 | 0.0069352 | 0.010425 | 21.5902 | 3.3428 | 0.0022011 | 0.060734 | 0 | 0 | 0 | 24.7 | 0.0177 | 0.024294 | 0.06931 | 0.024294 | 0.03644 | 0 | 0.032869
2014-07-18 | 3時 | 27.5927 | 11.0371 | 0.022151 | 0.4 | 0.036919 | 0.022151 | 0.022151 | 0.0063828 | 0 | 22.7933 | 0.0037332 | 0.0063828 | 21.6658 | 3.3642 | 0.001338 | 0.036919 | 0 | 0 | 0 | 24.8 | 0.0178 | 0.014767 | 0.084702 | 0.014767 | 0.022151 | 0 | 0.062551
2014-07-18 | 4時 | 27.5927 | 11.0371 | 0.0077636 | 0.4 | 0.012939 | 0.0077636 | 0.0077636 | 0.002221 | 0 | 22.9355 | 0.00099393 | 0.002221 | 21.5896 | 3.3458 | 0.00046894 | 0.012939 | 0 | 0 | 0 | 24.7 | 0.0179 | 0.0051757 | 0.10352 | 0.0051757 | 0.0077636 | 0 | 0.095756
2014-07-18 | 5時 | 27.5927 | 11.0371 | 0.045354 | 0.4 | 0.075589 | 0.045354 | 0.045354 | 0.012881 | 0 | 22.4908 | 0.0091017 | 0.012881 | 21.5126 | 3.3321 | 0.0027395 | 0.075589 | 0 | 0 | 0 | 24.6 | 0.0183 | 0.030236 | 0.15985 | 0.030236 | 0.045354 | 0 | 0.1145
2014-07-18 | 6時 | 27.5927 | 11.0371 | 0.37549 | 0.4 | 0.62581 | 0.37549 | 0.37549 | 0.10665 | 0 | 22.0511 | 0.12961 | 0.10665 | 21.5132 | 3.3291 | 0.02268 | 0.62581 | 0 | 0 | 0 | 24.6 | 0.0181 | 0.25033 | 0.54274 | 0.25033 | 0.37549 | 0 | 0.16726
2014-07-18 | 7時 | 27.5927 | 11.0371 | 1.9291 | 0.4 | 3.2151 | 1.9291 | 1.9291 | 0.57993 | 0 | 22.3152 | 1.0671 | 0.57993 | 22.1182 | 3.5032 | 0.11652 | 3.2151 | 0 | 0 | 0 | 25.4 | 0.0189 | 1.286 | 6.4084 | 1.286 | 1.9291 | 0 | 4.4794
2014-07-18 | 8時 | 27.5927 | 11.0371 | 5.7371 | 0.4 | 9.5619 | 5.7371 | 5.7371 | 1.5178 | 1.5178 | 22.2402 | 4.2477 | 0 | 22.2703 | 3.5435 | 0.34654 | 9.5619 | 0 | 0 | 0 | 25.6 | 0.0188 | 3.8247 | 10.4404 | 3.8247 | 5.7371 | 0 | 4.7033
2014-07-18 | 9時 | 27.5927 | 12.2862 | 6.6641 | 0.44527 | 12.0131 | 6.6641 | 8.0236 | 1.5808 | 1.5808 | 22.5725 | 5.8267 | 0 | 22.6501 | 3.6485 | 0.43537 | 12.0131 | 0 | 0 | 0 | 26.1 | 0.0187 | 5.3491 | 6.6641 | 5.3491 | 6.6641 | 0 | 0
2014-07-18 | 10時 | 27.5927 | 18.1088 | 3.9602 | 0.65629 | 11.522 | 3.9602 | 11.3426 | 1.8034 | 1.8034 | 24.0971 | 6.2464 | 0 | 24.166 | 4.122 | 0.41757 | 11.522 | 0 | 0 | 0 | 28.1 | 0.0195 | 7.5618 | 3.9602 | 7.5618 | 3.9602 | 0 | 0
2014-07-18 | 11時 | 27.5927 | 17.53 | 5.0436 | 0.63531 | 13.8299 | 5.0436 | 13.1795 | 1.9475 | 1.9475 | 24.894 | 8.3875 | 0 | 25.0009 | 4.3999 | 0.50122 | 13.8299 | 0 | 0 | 0 | 29.2 | 0.0195 | 8.7863 | 5.0436 | 8.7863 | 5.0436 | 0 | 0
2014-07-18 | 12時 | 27.5927 | 19.9752 | 3.4689 | 0.72393 | 12.5652 | 3.4689 | 13.6445 | 1.7053 | 1.7053 | 23.3937 | 6.6279 | 0 | 23.4806 | 3.9223 | 0.45538 | 12.5652 | 0 | 0 | 0 | 27.2 | 0.0204 | 9.0963 | 3.4689 | 9.0963 | 3.4689 | 0 | 0
2014-07-18 | 13時 | 27.5927 | 22.4839 | 2.686 | 0.81485 | 14.5069 | 2.686 | 17.7314 | 1.9887 | 1.9887 | 25.1125 | 9.0552 | 0 | 25.2293 | 4.4732 | 0.52575 | 14.5069 | 0 | 0 | 0 | 29.5 | 0.0192 | 11.8209 | 2.686 | 11.8209 | 2.686 | 0 | 0
2014-07-18 | 14時 | 27.5927 | 20.8965 | 2.5896 | 0.75732 | 10.6709 | 2.5896 | 12.1219 | 1.8461 | 1.8461 | 24.418 | 5.7958 | 0 | 24.4709 | 4.212 | 0.38673 | 10.6709 | 0 | 0 | 0 | 28.5 | 0.019 | 8.0813 | 2.5896 | 8.0813 | 2.5896 | 0 | 0
2014-07-18 | 15時 | 27.5927 | 16.701 | 2.9015 | 0.60527 | 7.3505 | 2.9015 | 6.6735 | 1.3165 | 0 | 22.0663 | 3.0032 | 1.3165 | 22.0415 | 3.487 | 0.26639 | 7.3505 | 0 | 0 | 0 | 25.3 | 0.0192 | 4.449 | 2.9015 | 4.449 | 2.9015 | 0 | 0
2014-07-18 | 16時 | 27.5927 | 15.5553 | 2.8086 | 0.56375 | 6.4381 | 2.8086 | 5.4441 | 1.1859 | 0 | 22.3991 | 2.5966 | 1.1859 | 22.3467 | 3.5614 | 0.23332 | 6.4381 | 0 | 0 | 0 | 25.7 | 0.0186 | 3.6294 | 2.8086 | 3.6294 | 2.8086 | 0 | 0
2014-07-18 | 17時 | 27.5927 | 11.0371 | 4.9341 | 0.4 | 8.2234 | 4.9341 | 4.9341 | 1.557 | 0 | 22.6496 | 3.6293 | 1.557 | 22.6482 | 3.6595 | 0.29803 | 8.2234 | 0 | 0 | 0 | 26.1 | 0.0194 | 3.2894 | 6.1195 | 3.2894 | 4.9341 | 0 | 1.1854
2014-07-18 | 18時 | 27.5927 | 11.0371 | 3.2538 | 0.4 | 5.423 | 3.2538 | 3.2538 | 1.0198 | 0 | 22.6612 | 2.1351 | 1.0198 | 22.5731 | 3.6332 | 0.19654 | 5.423 | 0 | 0 | 0 | 26 | 0.0191 | 2.1692 | 5.4272 | 2.1692 | 3.2538 | 0 | 2.1734
2014-07-18 | 19時 | 27.5927 | 14.5171 | 2.2427 | 0.52612 | 4.7325 | 2.2427 | 3.7348 | 0.90228 | 0 | 22.8419 | 1.819 | 0.90228 | 22.7254 | 3.6734 | 0.17151 | 4.7325 | 0 | 0 | 0 | 26.2 | 0.0189 | 2.4899 | 2.2427 | 2.4899 | 2.2427 | 0 | 0
2014-07-18 | 20時 | 27.5927 | 11.1169 | 3.1538 | 0.40289 | 5.2818 | 3.1538 | 3.192 | 0.95947 | 0 | 22.2891 | 1.999 | 0.95947 | 22.1955 | 3.5163 | 0.19142 | 5.2818 | 0 | 0 | 0 | 25.5 | 0.0184 | 2.128 | 3.1538 | 2.128 | 3.1538 | 0 | 0
2014-07-18 | 21時 | 27.5927 | 13.0785 | 2.002 | 0.47398 | 3.806 | 2.002 | 2.706 | 0.65808 | 0 | 21.83 | 1.262 | 0.65808 | 21.6681 | 3.3515 | 0.13793 | 3.806 | 0 | 0 | 0 | 24.8 | 0.017 | 1.804 | 2.002 | 1.804 | 2.002 | 0 | 0
2014-07-18 | 22時 | 27.5927 | 11.0371 | 1.1518 | 0.4 | 1.9197 | 1.1518 | 1.1518 | 0.32721 | 0 | 21.8219 | 0.52656 | 0.32721 | 21.5175 | 3.3056 | 0.069572 | 1.9197 | 0 | 0 | 0 | 24.6 | 0.0166 | 0.76788 | 1.7282 | 0.76788 | 1.1518 | 0 | 0.57635
2014-07-18 | 23時 | 27.5927 | 13.4655 | 0.047205 | 0.48801 | 0.092198 | 0.047205 | 0.06749 | 0.015603 | 0 | 22.3799 | 0.011493 | 0.015603 | 21.4431 | 3.2778 | 0.0033414 | 0.092198 | 0 | 0 | 0 | 24.5 | 0.0161 | 0.044993 | 0.047205 | 0.044993 | 0.047205 | 0 | 0
2014-07-19 | 0時 | 27.5927 | 11.0371 | 0.038626 | 0.4 | 0.064377 | 0.038626 | 0.038626 | 0.010817 | 0 | 22.3795 | 0.0072664 | 0.010817 | 21.3678 | 3.2551 | 0.0023331 | 0.064377 | 0 | 0 | 0 | 24.4 | 0.0159 | 0.025751 | 0.052243 | 0.025751 | 0.038626 | 0 | 0.013617
2014-07-19 | 1時 | 27.5927 | 11.0371 | 0.0087363 | 0.4 | 0.014561 | 0.0087363 | 0.0087363 | 0.0023935 | 0 | 22.4614 | 0.0011019 | 0.0023935 | 21.1401 | 3.1977 | 0.00052769 | 0.014561 | 0 | 0 | 0 | 24.1 | 0.0159 | 0.0058242 | 0.063083 | 0.0058242 | 0.0087363 | 0 | 0.054347
2014-07-19 | 2時 | 27.5927 | 0 | 0 | 0 | 0 | 0 | 0 | 0 | 0 | 0 | 0 | 0 | 21.1395 | 3.201 | 0 | 0 | 0 | 0 | 0 | 24.1 | 0.0161 | 0 | 0 | 0 | 0 | 0 | 0
2014-07-19 | 3時 | 27.5927 | 0 | 0 | 0 | 0 | 0 | 0 | 0 | 0 | 0 | 0 | 0 | 20.9118 | 3.1445 | 0 | 0 | 0 | 0 | 0 | 23.8 | 0.0161 | 0 | 0 | 0 | 0 | 0 | 0
2014-07-19 | 4時 | 27.5927 | 0 | 0 | 0 | 0 | 0 | 0 | 0 | 0 | 0 | 0 | 0 | 20.989 | 3.1567 | 0 | 0 | 0 | 0 | 0 | 23.9 | 0.0157 | 0 | 0 | 0 | 0 | 0 | 0
2014-07-19 | 5時 | 27.5927 | 0 | 0 | 0 | 0 | 0 | 0 | 0 | 0 | 0 | 0 | 0 | 20.7613 | 3.1011 | 0 | 0 | 0 | 0 | 0 | 23.6 | 0.0157 | 0 | 0 | 0 | 0 | 0 | 0
2014-07-19 | 6時 | 27.5927 | 11.0371 | 0.13674 | 0.4 | 0.2279 | 0.13674 | 0.13674 | 0.037188 | 0 | 21.8129 | 0.034745 | 0.037188 | 21.0646 | 3.1771 | 0.0082593 | 0.2279 | 0 | 0 | 0 | 24 | 0.0158 | 0.091158 | 0.53639 | 0.091158 | 0.13674 | 0 | 0.39965
2014-07-19 | 7時 | 27.5927 | 11.0371 | 0.56002 | 0.4 | 0.93336 | 0.56002 | 0.56002 | 0.15797 | 0 | 21.8987 | 0.21059 | 0.15797 | 21.4441 | 3.2728 | 0.033826 | 0.93336 | 0 | 0 | 0 | 24.5 | 0.0158 | 0.37335 | 2.8493 | 0.37335 | 0.56002 | 0 | 2.2893
2014-07-19 | 8時 | 27.5927 | 11.0371 | 2.9514 | 0.4 | 4.919 | 2.9514 | 2.9514 | 0.88141 | 0 | 22.159 | 1.7858 | 0.88141 | 22.0506 | 3.4353 | 0.17827 | 4.919 | 0 | 0 | 0 | 25.3 | 0.016 | 1.9676 | 4.3303 | 1.9676 | 2.9514 | 0 | 1.3789
2014-07-19 | 9時 | 27.5927 | 11.0371 | 5.513 | 0.4 | 9.1883 | 5.513 | 5.513 | 1.6029 | 1.6029 | 22.862 | 4.1934 | 0 | 22.8837 | 3.6779 | 0.333 | 9.1883 | 0 | 0 | 0 | 26.4 | 0.0166 | 3.6753 | 6.1069 | 3.6753 | 5.513 | 0 | 0.59395
2014-07-19 | 10時 | 27.5927 | 18.2201 | 3.8028 | 0.66032 | 11.1954 | 3.8028 | 11.0889 | 1.7673 | 1.7673 | 23.8813 | 5.8607 | 0 | 23.9442 | 4.0098 | 0.40574 | 11.1954 | 0 | 0 | 0 | 27.8 | 0.0173 | 7.3926 | 3.8028 | 7.3926 | 3.8028 | 0 | 0
2014-07-19 | 11時 | 27.5927 | 19.3691 | 4.1797 | 0.70196 | 14.024 | 4.1797 | 14.7665 | 1.8883 | 1.8883 | 24.5169 | 8.2132 | 0 | 24.6268 | 4.2336 | 0.50825 | 14.024 | 0 | 0 | 0 | 28.7 | 0.0175 | 9.8443 | 4.1797 | 9.8443 | 4.1797 | 0 | 0
2014-07-19 | 12時 | 27.5927 | 22.5378 | 2.2652 | 0.8168 | 12.3646 | 2.2652 | 15.1491 | 1.9265 | 1.9265 | 24.8456 | 7.1923 | 0 | 24.9292 | 4.3433 | 0.44811 | 12.3646 | 0 | 0 | 0 | 29.1 | 0.0179 | 10.0994 | 2.2652 | 10.0994 | 2.2652 | 0 | 0
2014-07-19 | 13時 | 27.5927 | 23.5207 | 2.0595 | 0.85242 | 13.9556 | 2.0595 | 17.8441 | 2.0848 | 2.0848 | 25.7312 | 8.9919 | 0 | 25.84 | 4.6636 | 0.50577 | 13.9556 | 0 | 0 | 0 | 30.3 | 0.0179 | 11.8961 | 2.0595 | 11.8961 | 2.0595 | 0 | 0
2014-07-19 | 14時 | 27.5927 | 23.2453 | 2.2041 | 0.84244 | 13.989 | 2.2041 | 17.6773 | 2.2265 | 2.2265 | 26.5648 | 9.64 | 0 | 26.6741 | 4.9848 | 0.50698 | 13.989 | 0 | 0 | 0 | 31.4 | 0.0182 | 11.7849 | 2.2041 | 11.7849 | 2.2041 | 0 | 0
2014-07-19 | 15時 | 27.5927 | 21.7767 | 2.1301 | 0.78922 | 10.1056 | 2.1301 | 11.9633 | 1.8087 | 1.8087 | 24.2054 | 5.2839 | 0 | 24.247 | 4.1119 | 0.36624 | 10.1056 | 0 | 0 | 0 | 28.2 | 0.0176 | 7.9756 | 2.1301 | 7.9756 | 2.1301 | 0 | 0
2014-07-19 | 16時 | 27.5927 | 15.9001 | 3.3468 | 0.57624 | 7.8979 | 3.3468 | 6.8267 | 1.4749 | 0 | 22.5054 | 3.4133 | 1.4749 | 22.4957 | 3.6209 | 0.28623 | 7.8979 | 0 | 0 | 0 | 25.9 | 0.0197 | 4.5511 | 3.3468 | 4.5511 | 3.3468 | 0 | 0
2014-07-19 | 17時 | 27.5927 | 11.0371 | 4.3908 | 0.4 | 7.318 | 4.3908 | 4.3908 | 1.3108 | 0 | 22.0693 | 2.9762 | 1.3108 | 22.0437 | 3.4749 | 0.26522 | 7.318 | 0 | 0 | 0 | 25.3 | 0.0184 | 2.9272 | 5.1811 | 2.9272 | 4.3908 | 0 | 0.79025
2014-07-19 | 18時 | 27.5927 | 11.0371 | 3.269 | 0.4 | 5.4483 | 3.269 | 3.269 | 0.99658 | 0 | 22.3569 | 2.0963 | 0.99658 | 22.2698 | 3.5465 | 0.19745 | 5.4483 | 0 | 0 | 0 | 25.6 | 0.019 | 2.1793 | 5.3361 | 2.1793 | 3.269 | 0 | 2.0671
2014-07-19 | 19時 | 27.5927 | 14.2876 | 2.1711 | 0.5178 | 4.5026 | 2.1711 | 3.4971 | 0.82363 | 0 | 22.3977 | 1.6467 | 0.82363 | 22.2708 | 3.5404 | 0.16318 | 4.5026 | 0 | 0 | 0 | 25.6 | 0.0186 | 2.3314 | 2.1711 | 2.3314 | 2.1711 | 0 | 0
2014-07-19 | 20時 | 27.5927 | 11.0999 | 3.0228 | 0.40227 | 5.0572 | 3.0228 | 3.0516 | 0.9059 | 0 | 22.1468 | 1.8687 | 0.9059 | 22.0442 | 3.4717 | 0.18328 | 5.0572 | 0 | 0 | 0 | 25.3 | 0.0182 | 2.0344 | 3.0228 | 2.0344 | 3.0228 | 0 | 0
2014-07-19 | 21時 | 27.5927 | 12.2573 | 2.4748 | 0.44422 | 4.4529 | 2.4748 | 2.9671 | 0.78644 | 0 | 22.0216 | 1.5737 | 0.78644 | 21.8924 | 3.4308 | 0.16138 | 4.4529 | 0 | 0 | 0 | 25.1 | 0.0182 | 1.9781 | 2.4748 | 1.9781 | 2.4748 | 0 | 0
2014-07-19 | 22時 | 27.5927 | 11.0371 | 1.4361 | 0.4 | 2.3935 | 1.4361 | 1.4361 | 0.41677 | 0 | 21.9999 | 0.71166 | 0.41677 | 21.7414 | 3.3858 | 0.086743 | 2.3935 | 0 | 0 | 0 | 24.9 | 0.0179 | 0.95739 | 2.2302 | 0.95739 | 1.4361 | 0 | 0.79414
2014-07-19 | 23時 | 27.5927 | 12.1795 | 0.062433 | 0.4414 | 0.11177 | 0.062433 | 0.074001 | 0.018911 | 0 | 22.3357 | 0.014739 | 0.018911 | 21.439 | 3.3003 | 0.0040506 | 0.11177 | 0 | 0 | 0 | 24.5 | 0.0175 | 0.049334 | 0.062433 | 0.049334 | 0.062433 | 0 | 0
2014-07-20 | 0時 | 27.5927 | 11.0371 | 0.043388 | 0.4 | 0.072314 | 0.043388 | 0.043388 | 0.01206 | 0 | 22.2751 | 0.0084181 | 0.01206 | 21.2877 | 3.2583 | 0.0026208 | 0.072314 | 0 | 0 | 0 | 24.3 | 0.0173 | 0.028926 | 0.067838 | 0.028926 | 0.043388 | 0 | 0.024449
2014-07-20 | 1時 | 27.5927 | 11.0371 | 0.013962 | 0.4 | 0.023271 | 0.013962 | 0.013962 | 0.0038243 | 0 | 22.3589 | 0.0020022 | 0.0038243 | 21.1354 | 3.2229 | 0.00084337 | 0.023271 | 0 | 0 | 0 | 24.1 | 0.0175 | 0.0093083 | 0.081838 | 0.0093083 | 0.013962 | 0 | 0.067876
2014-07-20 | 2時 | 27.5927 | 0 | 0 | 0 | 0 | 0 | 0 | 0 | 0 | 0 | 0 | 0 | 21.06 | 3.2008 | 0 | 0 | 0 | 0 | 0 | 24 | 0.0173 | 0 | 0 | 0 | 0 | 0 | 0
2014-07-20 | 3時 | 27.5927 | 0 | 0 | 0 | 0 | 0 | 0 | 0 | 0 | 0 | 0 | 0 | 21.1359 | 3.2199 | 0 | 0 | 0 | 0 | 0 | 24.1 | 0.0173 | 0 | 0 | 0 | 0 | 0 | 0
2014-07-20 | 4時 | 27.5927 | 0 | 0 | 0 | 0 | 0 | 0 | 0 | 0 | 0 | 0 | 0 | 20.9847 | 3.1789 | 0 | 0 | 0 | 0 | 0 | 23.9 | 0.0171 | 0 | 0 | 0 | 0 | 0 | 0
2014-07-20 | 5時 | 27.5927 | 0 | 0 | 0 | 0 | 0 | 0 | 0 | 0 | 0 | 0 | 0 | 21.2118 | 3.239 | 0 | 0 | 0 | 0 | 0 | 24.2 | 0.0173 | 0 | 0 | 0 | 0 | 0 | 0
2014-07-20 | 6時 | 27.5927 | 11.0371 | 0.27523 | 0.4 | 0.45872 | 0.27523 | 0.27523 | 0.078744 | 0 | 22.1933 | 0.087993 | 0.078744 | 21.5908 | 3.3396 | 0.016625 | 0.45872 | 0 | 0 | 0 | 24.7 | 0.0175 | 0.18349 | 0.70979 | 0.18349 | 0.27523 | 0 | 0.43455
2014-07-20 | 7時 | 27.5927 | 11.0371 | 4.7001 | 0.4 | 7.8334 | 4.7001 | 4.7001 | 1.5347 | 0 | 23.0416 | 3.5034 | 1.5347 | 23.0301 | 3.755 | 0.28389 | 7.8334 | 0 | 0 | 0 | 26.6 | 0.0185 | 3.1334 | 13.7048 | 3.1334 | 4.7001 | 0 | 9.0048
2014-07-20 | 8時 | 27.5927 | 13.2433 | 10.9928 | 0.47995 | 21.1382 | 10.9928 | 15.2181 | 1.8307 | 1.8307 | 23.744 | 13.1353 | 0 | 23.9393 | 4.0425 | 0.76608 | 21.1382 | 0 | 0 | 0 | 27.8 | 0.0191 | 10.1454 | 10.9928 | 10.1454 | 10.9928 | 0 | 0
2014-07-20 | 9時 | 27.5927 | 20.7578 | 4.7763 | 0.75229 | 19.282 | 4.7763 | 21.7586 | 2.2052 | 2.2052 | 26.1153 | 14.0818 | 0 | 26.2914 | 4.8645 | 0.69881 | 19.282 | 0 | 0 | 0 | 30.9 | 0.0194 | 14.5057 | 4.7763 | 14.5057 | 4.7763 | 0 | 0
2014-07-20 | 10時 | 27.5927 | 22.9191 | 3.3941 | 0.83062 | 20.0381 | 3.3941 | 24.966 | 2.3465 | 2.3465 | 26.8676 | 15.6487 | 0 | 27.0517 | 5.1507 | 0.72621 | 20.0381 | 0 | 0 | 0 | 31.9 | 0.0189 | 16.644 | 3.3941 | 16.644 | 3.3941 | 0 | 0
2014-07-20 | 11時 | 27.5927 | 22.3205 | 4.081 | 0.80893 | 21.3585 | 4.081 | 25.9162 | 2.443 | 2.443 | 27.3107 | 17.539 | 0 | 27.5082 | 5.3279 | 0.77406 | 21.3585 | 0 | 0 | 0 | 32.5 | 0.0185 | 17.2775 | 4.081 | 17.2775 | 4.081 | 0 | 0
2014-07-20 | 12時 | 27.5927 | 24.1511 | 2.3672 | 0.87527 | 18.9787 | 2.3672 | 24.9172 | 2.5165 | 2.5165 | 27.8677 | 15.7314 | 0 | 28.0406 | 5.5438 | 0.68782 | 18.9787 | 0 | 0 | 0 | 33.2 | 0.0181 | 16.6115 | 2.3672 | 16.6115 | 2.3672 | 0 | 0
2014-07-20 | 13時 | 27.5927 | 24.4176 | 2.1077 | 0.88493 | 18.3165 | 2.1077 | 24.3132 | 2.5097 | 2.5097 | 27.8754 | 15.0377 | 0 | 28.0409 | 5.5413 | 0.66381 | 18.3165 | 0 | 0 | 0 | 33.2 | 0.018 | 16.2088 | 2.1077 | 16.2088 | 2.1077 | 0 | 0
2014-07-20 | 14時 | 27.5927 | 24.3049 | 2.2041 | 0.88085 | 18.4976 | 2.2041 | 24.4403 | 2.6117 | 2.6117 | 28.4041 | 15.8845 | 0 | 28.5716 | 5.7814 | 0.67038 | 18.4976 | 0 | 0 | 0 | 33.9 | 0.0182 | 16.2936 | 2.2041 | 16.2936 | 2.2041 | 0 | 0
2014-07-20 | 15時 | 27.5927 | 23.8553 | 2.6119 | 0.86455 | 19.283 | 2.6119 | 25.0066 | 2.5338 | 2.5338 | 27.9414 | 16.1149 | 0 | 28.1176 | 5.5665 | 0.69884 | 19.283 | 0 | 0 | 0 | 33.3 | 0.0177 | 16.6711 | 2.6119 | 16.6711 | 2.6119 | 0 | 0
2014-07-20 | 16時 | 27.5927 | 19.9516 | 6.1534 | 0.72308 | 22.2203 | 6.1534 | 24.1004 | 2.4521 | 2.4521 | 27.3036 | 18.4002 | 0 | 27.5093 | 5.3184 | 0.8053 | 22.2203 | 0 | 0 | 0 | 32.5 | 0.0181 | 16.0669 | 6.1534 | 16.0669 | 6.1534 | 0 | 0
2014-07-20 | 17時 | 27.5927 | 19.4256 | 5.3419 | 0.70401 | 18.0476 | 5.3419 | 19.0585 | 2.3544 | 2.3544 | 27.0433 | 13.8349 | 0 | 27.2057 | 5.1937 | 0.65407 | 18.0476 | 0 | 0 | 0 | 32.1 | 0.0181 | 12.7057 | 5.3419 | 12.7057 | 5.3419 | 0 | 0
2014-07-20 | 18時 | 27.5927 | 20.0037 | 3.4464 | 0.72496 | 12.5308 | 3.4464 | 13.6265 | 2.216 | 2.216 | 26.5856 | 8.4239 | 0 | 26.672 | 5.0024 | 0.45413 | 12.5308 | 0 | 0 | 0 | 31.4 | 0.019 | 9.0844 | 3.4464 | 9.0844 | 3.4464 | 0 | 0
2014-07-20 | 19時 | 27.5927 | 19.2479 | 3.364 | 0.69757 | 11.1233 | 3.364 | 11.6389 | 2.0919 | 2.0919 | 25.9276 | 6.8723 | 0 | 25.9891 | 4.7403 | 0.40312 | 11.1233 | 0 | 0 | 0 | 30.5 | 0.0189 | 7.7593 | 3.364 | 7.7593 | 3.364 | 0 | 0
2014-07-20 | 20時 | 27.5927 | 18.0316 | 3.8023 | 0.65349 | 10.9733 | 3.8023 | 10.7564 | 2.0785 | 2.0785 | 25.8542 | 6.719 | 0 | 25.913 | 4.7144 | 0.39769 | 10.9733 | 0 | 0 | 0 | 30.4 | 0.019 | 7.1709 | 3.8023 | 7.1709 | 3.8023 | 0 | 0
2014-07-20 | 21時 | 27.5927 | 25.9809 | 0.41623 | 0.94158 | 7.1253 | 0.41623 | 10.0636 | 1.7792 | 0 | 25.9631 | 3.7851 | 1.7792 | 25.9319 | 4.57 | 0.25823 | 7.1253 | 0 | 0 | 0 | 30.4 | 0.013 | 6.7091 | 0.41623 | 6.7091 | 0.41623 | 0 | 0
2014-07-20 | 22時 | 27.5927 | 21.9752 | 0.78306 | 0.79641 | 3.8463 | 0.78306 | 4.5949 | 0.81638 | 0 | 24.1155 | 1.5011 | 0.81638 | 23.9559 | 3.9339 | 0.1394 | 3.8463 | 0 | 0 | 0 | 27.8 | 0.0137 | 3.0632 | 0.78306 | 3.0632 | 0.78306 | 0 | 0
2014-07-20 | 23時 | 27.5927 | 18.3971 | 0.78684 | 0.66674 | 2.361 | 0.78684 | 2.3613 | 0.48181 | 0 | 23.7621 | 0.78393 | 0.48181 | 23.5008 | 3.7941 | 0.085566 | 2.361 | 0 | 0 | 0 | 27.2 | 0.0136 | 1.5742 | 0.78684 | 1.5742 | 0.78684 | 0 | 0
2014-07-21 | 0時 | 27.5927 | 11.1634 | 0.84204 | 0.40458 | 1.4142 | 0.84204 | 0.85822 | 0.26982 | 0 | 23.1088 | 0.3886 | 0.26982 | 22.7407 | 3.5821 | 0.051252 | 1.4142 | 0 | 0 | 0 | 26.2 | 0.0139 | 0.57215 | 0.84204 | 0.57215 | 0.84204 | 0 | 0
2014-07-21 | 1時 | 27.5927 | 11.0371 | 0.73689 | 0.4 | 1.2281 | 0.73689 | 0.73689 | 0.23751 | 0 | 23.2882 | 0.3303 | 0.23751 | 22.8908 | 3.6353 | 0.04451 | 1.2281 | 0 | 0 | 0 | 26.4 | 0.0144 | 0.49126 | 0.93172 | 0.49126 | 0.73689 | 0 | 0.19483
2014-07-21 | 2時 | 27.5927 | 11.0371 | 0.3565 | 0.4 | 0.59416 | 0.3565 | 0.3565 | 0.10875 | 0 | 22.8306 | 0.1268 | 0.10875 | 22.2819 | 3.4766 | 0.021533 | 0.59416 | 0 | 0 | 0 | 25.6 | 0.0149 | 0.23767 | 0.75921 | 0.23767 | 0.3565 | 0 | 0.40271
2014-07-21 | 3時 | 27.5927 | 11.0371 | 0.23244 | 0.4 | 0.38741 | 0.23244 | 0.23244 | 0.070409 | 0 | 22.8431 | 0.073716 | 0.070409 | 22.2053 | 3.4598 | 0.01404 | 0.38741 | 0 | 0 | 0 | 25.5 | 0.0151 | 0.15496 | 0.78018 | 0.15496 | 0.23244 | 0 | 0.54774
2014-07-21 | 4時 | 27.5927 | 11.0371 | 0.05969 | 0.4 | 0.099483 | 0.05969 | 0.05969 | 0.017206 | 0 | 22.5937 | 0.012832 | 0.017206 | 21.6727 | 3.3263 | 0.0036054 | 0.099483 | 0 | 0 | 0 | 24.8 | 0.0155 | 0.039793 | 0.54538 | 0.039793 | 0.05969 | 0 | 0.48569
2014-07-21 | 5時 | 27.5927 | 17.3003 | 0.060652 | 0.62699 | 0.1626 | 0.060652 | 0.15292 | 0.027921 | 0 | 22.4158 | 0.023644 | 0.027921 | 21.5971 | 3.3048 | 0.0058929 | 0.1626 | 0 | 0 | 0 | 24.7 | 0.0154 | 0.10195 | 0.060652 | 0.10195 | 0.060652 | 0 | 0
2014-07-21 | 6時 | 27.5927 | 11.5819 | 4.1622 | 0.41974 | 7.1731 | 4.1622 | 4.5163 | 1.3403 | 0 | 22.5378 | 2.9639 | 1.3403 | 22.5079 | 3.5486 | 0.25996 | 7.1731 | 0 | 0 | 0 | 25.9 | 0.0154 | 3.0109 | 4.1622 | 3.0109 | 4.1622 | 0 | 0
2014-07-21 | 7時 | 27.5927 | 19.0461 | 2.7783 | 0.69026 | 8.9696 | 2.7783 | 9.287 | 1.7017 | 1.7017 | 23.5492 | 4.2977 | 0 | 23.5659 | 3.8852 | 0.32507 | 8.9696 | 0 | 0 | 0 | 27.3 | 0.0169 | 6.1914 | 2.7783 | 6.1914 | 2.7783 | 0 | 0
2014-07-21 | 8時 | 27.5927 | 22.4261 | 2.7467 | 0.81275 | 14.6686 | 2.7467 | 17.883 | 2.0269 | 2.0269 | 25.3414 | 9.2935 | 0 | 25.4605 | 4.5274 | 0.53161 | 14.6686 | 0 | 0 | 0 | 29.8 | 0.0179 | 11.922 | 2.7467 | 11.922 | 2.7467 | 0 | 0
2014-07-21 | 9時 | 27.5927 | 24.0777 | 2.0114 | 0.87261 | 15.7888 | 2.0114 | 20.6661 | 2.2804 | 2.2804 | 26.7684 | 11.4047 | 0 | 26.9029 | 5.065 | 0.57221 | 15.7888 | 0 | 0 | 0 | 31.7 | 0.0178 | 13.7774 | 2.0114 | 13.7774 | 2.0114 | 0 | 0
2014-07-21 | 10時 | 27.5927 | 24.0998 | 2.2041 | 0.87341 | 17.4112 | 2.2041 | 22.8107 | 2.2811 | 2.2811 | 26.671 | 12.8439 | 0 | 26.8259 | 5.0442 | 0.63101 | 17.4112 | 0 | 0 | 0 | 31.6 | 0.0182 | 15.2071 | 2.2041 | 15.2071 | 2.2041 | 0 | 0
2014-07-21 | 11時 | 27.5927 | 23.2373 | 3.1732 | 0.84215 | 20.1027 | 3.1732 | 25.3943 | 2.4716 | 2.4716 | 27.553 | 16.4923 | 0 | 27.7378 | 5.4064 | 0.72855 | 20.1027 | 0 | 0 | 0 | 32.8 | 0.0178 | 16.9295 | 3.1732 | 16.9295 | 3.1732 | 0 | 0
2014-07-21 | 12時 | 27.5927 | 24.2105 | 2.5112 | 0.87742 | 20.4866 | 2.5112 | 26.963 | 2.6927 | 2.6927 | 28.6859 | 18.5104 | 0 | 28.8747 | 5.9254 | 0.74246 | 20.4866 | 0 | 0 | 0 | 34.3 | 0.0184 | 17.9754 | 2.5112 | 17.9754 | 2.5112 | 0 | 0
2014-07-21 | 13時 | 27.5927 | 24.1438 | 2.4933 | 0.87501 | 19.9474 | 2.4933 | 26.1811 | 2.57 | 2.57 | 28.0832 | 17.1009 | 0 | 28.2664 | 5.6609 | 0.72292 | 19.9474 | 0 | 0 | 0 | 33.5 | 0.0188 | 17.4541 | 2.4933 | 17.4541 | 2.4933 | 0 | 0
2014-07-21 | 14時 | 27.5927 | 23.9239 | 2.2523 | 0.86704 | 16.9391 | 2.2523 | 22.0302 | 2.3307 | 2.3307 | 26.9801 | 12.7112 | 0 | 27.1292 | 5.1676 | 0.6139 | 16.9391 | 0 | 0 | 0 | 32 | 0.0183 | 14.6868 | 2.2523 | 14.6868 | 2.2523 | 0 | 0
2014-07-21 | 15時 | 27.5927 | 22.797 | 3.1003 | 0.8262 | 17.8377 | 3.1003 | 22.1061 | 2.4076 | 2.4076 | 27.3454 | 14.0515 | 0 | 27.5053 | 5.3532 | 0.64646 | 17.8377 | 0 | 0 | 0 | 32.5 | 0.0196 | 14.7374 | 3.1003 | 14.7374 | 3.1003 | 0 | 0
2014-07-21 | 16時 | 27.5927 | 21.9129 | 3.2601 | 0.79415 | 15.8379 | 3.2601 | 18.8666 | 2.2944 | 2.2944 | 26.8391 | 11.6038 | 0 | 26.9743 | 5.1334 | 0.57399 | 15.8379 | 0 | 0 | 0 | 31.8 | 0.0195 | 12.5777 | 3.2601 | 12.5777 | 3.2601 | 0 | 0
2014-07-21 | 17時 | 27.5927 | 18.1451 | 6.0539 | 0.6576 | 17.681 | 6.0539 | 17.4406 | 2.257 | 2.257 | 26.5131 | 13.0025 | 0 | 26.6712 | 5.0088 | 0.64078 | 17.681 | 0 | 0 | 0 | 31.4 | 0.0193 | 11.6271 | 6.0539 | 11.6271 | 6.0539 | 0 | 0
2014-07-21 | 18時 | 27.5927 | 17.0665 | 5.9257 | 0.61851 | 15.5332 | 5.9257 | 14.4113 | 2.2387 | 2.2387 | 26.5401 | 11.0492 | 0 | 26.6712 | 5.0088 | 0.56295 | 15.5332 | 0 | 0 | 0 | 31.4 | 0.0193 | 9.6075 | 5.9257 | 9.6075 | 5.9257 | 0 | 0
2014-07-21 | 19時 | 27.5927 | 19.0081 | 3.3656 | 0.68888 | 10.8177 | 3.3656 | 11.1781 | 2.0776 | 2.0776 | 25.8575 | 6.5966 | 0 | 25.9132 | 4.7123 | 0.39205 | 10.8177 | 0 | 0 | 0 | 30.4 | 0.0189 | 7.4521 | 3.3656 | 7.4521 | 3.3656 | 0 | 0
2014-07-21 | 20時 | 27.5927 | 17.2799 | 4.1653 | 0.62625 | 11.1445 | 4.1653 | 10.4688 | 2.0296 | 2.0296 | 25.5469 | 6.6962 | 0 | 25.6088 | 4.6078 | 0.40389 | 11.1445 | 0 | 0 | 0 | 30 | 0.0192 | 6.9792 | 4.1653 | 6.9792 | 4.1653 | 0 | 0
2014-07-21 | 21時 | 27.5927 | 17.8277 | 3.3177 | 0.6461 | 9.3748 | 3.3177 | 9.0856 | 1.9236 | 1.9236 | 24.9776 | 5.1228 | 0 | 25.0035 | 4.381 | 0.33976 | 9.3748 | 0 | 0 | 0 | 29.2 | 0.0185 | 6.0571 | 3.3177 | 6.0571 | 3.3177 | 0 | 0
2014-07-21 | 22時 | 27.5927 | 14.5419 | 4.3395 | 0.52702 | 9.1748 | 4.3395 | 7.253 | 1.8634 | 1.8634 | 24.6036 | 4.8315 | 0 | 24.6251 | 4.2454 | 0.33251 | 9.1748 | 0 | 0 | 0 | 28.7 | 0.0181 | 4.8353 | 4.3395 | 4.8353 | 4.3395 | 0 | 0
2014-07-21 | 23時 | 27.5927 | 13.0979 | 2.9528 | 0.47469 | 5.6209 | 2.9528 | 4.0023 | 1.2393 | 0 | 24.478 | 2.5638 | 1.2393 | 24.3974 | 4.1705 | 0.20371 | 5.6209 | 0 | 0 | 0 | 28.4 | 0.0181 | 2.6682 | 2.9528 | 2.6682 | 2.9528 | 0 | 0
2014-07-22 | 0時 | 27.5927 | 11.7079 | 2.8549 | 0.42431 | 4.9592 | 2.8549 | 3.1563 | 1.0726 | 0 | 24.277 | 2.1497 | 1.0726 | 24.1702 | 4.0932 | 0.17973 | 4.9592 | 0 | 0 | 0 | 28.1 | 0.0179 | 2.1042 | 2.8549 | 2.1042 | 2.8549 | 0 | 0
2014-07-22 | 1時 | 27.5927 | 11.0371 | 2.2219 | 0.4 | 3.7031 | 2.2219 | 2.2219 | 0.77029 | 0 | 23.8821 | 1.4377 | 0.77029 | 23.7146 | 3.952 | 0.13421 | 3.7031 | 0 | 0 | 0 | 27.5 | 0.018 | 1.4812 | 2.902 | 1.4812 | 2.2219 | 0 | 0.68019
2014-07-22 | 2時 | 27.5927 | 11.0371 | 1.5272 | 0.4 | 2.5453 | 1.5272 | 1.5272 | 0.51566 | 0 | 23.6566 | 0.87639 | 0.51566 | 23.411 | 3.8593 | 0.092244 | 2.5453 | 0 | 0 | 0 | 27.1 | 0.018 | 1.0181 | 2.6109 | 1.0181 | 1.5272 | 0 | 1.0838
2014-07-22 | 3時 | 27.5927 | 11.0371 | 1.0323 | 0.4 | 1.7204 | 1.0323 | 1.0323 | 0.33937 | 0 | 23.4351 | 0.52263 | 0.33937 | 23.1079 | 3.7654 | 0.062351 | 1.7204 | 0 | 0 | 0 | 26.7 | 0.0178 | 0.68818 | 2.3142 | 0.68818 | 1.0323 | 0 | 1.2819
2014-07-22 | 4時 | 27.5927 | 11.0371 | 0.71813 | 0.4 | 1.1969 | 0.71813 | 0.71813 | 0.22979 | 0 | 23.2071 | 0.32345 | 0.22979 | 22.8043 | 3.6771 | 0.043377 | 1.1969 | 0 | 0 | 0 | 26.3 | 0.0178 | 0.47875 | 1.6368 | 0.47875 | 0.71813 | 0 | 0.9187
2014-07-22 | 5時 | 27.5927 | 11.0371 | 1.8153 | 0.4 | 3.0256 | 1.8153 | 1.8153 | 0.58484 | 0 | 23.0901 | 1.0434 | 0.58484 | 22.8805 | 3.6973 | 0.10965 | 3.0256 | 0 | 0 | 0 | 26.4 | 0.0177 | 1.2102 | 3.1227 | 1.2102 | 1.8153 | 0 | 1.3074
2014-07-22 | 6時 | 27.5927 | 13.2284 | 3.7412 | 0.47942 | 7.1866 | 3.7412 | 5.1681 | 1.4464 | 0 | 23.3653 | 3.2075 | 1.4464 | 23.3359 | 3.8312 | 0.26045 | 7.1866 | 0 | 0 | 0 | 27 | 0.0177 | 3.4454 | 3.7412 | 3.4454 | 3.7412 | 0 | 0
2014-07-22 | 7時 | 27.5927 | 18.6067 | 4.3428 | 0.67433 | 13.3352 | 4.3428 | 13.4886 | 1.8484 | 1.8484 | 24.2986 | 7.5875 | 0 | 24.3979 | 4.1667 | 0.48329 | 13.3352 | 0 | 0 | 0 | 28.4 | 0.0179 | 8.9924 | 4.3428 | 8.9924 | 4.3428 | 0 | 0
2014-07-22 | 8時 | 27.5927 | 22.8062 | 3.0635 | 0.82653 | 17.6603 | 3.0635 | 21.8952 | 2.1386 | 2.1386 | 25.8329 | 12.2552 | 0 | 25.9907 | 4.7278 | 0.64004 | 17.6603 | 0 | 0 | 0 | 30.5 | 0.0183 | 14.5968 | 3.0635 | 14.5968 | 3.0635 | 0 | 0
2014-07-22 | 9時 | 27.5927 | 23.474 | 2.9026 | 0.85073 | 19.4456 | 2.9026 | 24.8145 | 2.4091 | 2.4091 | 27.256 | 15.4538 | 0 | 27.4339 | 5.2821 | 0.70474 | 19.4456 | 0 | 0 | 0 | 32.4 | 0.0179 | 16.543 | 2.9026 | 16.543 | 2.9026 | 0 | 0
2014-07-22 | 10時 | 27.5927 | 23.9935 | 2.8164 | 0.86956 | 21.5918 | 2.8164 | 28.163 | 2.5446 | 2.5446 | 27.842 | 18.4668 | 0 | 28.0417 | 5.5336 | 0.78252 | 21.5918 | 0 | 0 | 0 | 33.2 | 0.0177 | 18.7754 | 2.8164 | 18.7754 | 2.8164 | 0 | 0
2014-07-22 | 11時 | 27.5927 | 22.9006 | 4.0859 | 0.82995 | 24.028 | 4.0859 | 29.9131 | 2.5441 | 2.5441 | 27.6657 | 20.9495 | 0 | 27.8877 | 5.4882 | 0.87081 | 24.028 | 0 | 0 | 0 | 33 | 0.0185 | 19.9421 | 4.0859 | 19.9421 | 4.0859 | 0 | 0
2014-07-22 | 12時 | 27.5927 | 24.0273 | 2.6588 | 0.87078 | 20.5762 | 2.6588 | 26.8761 | 2.635 | 2.635 | 28.3806 | 18.2001 | 0 | 28.5703 | 5.7942 | 0.74571 | 20.5762 | 0 | 0 | 0 | 33.9 | 0.0187 | 17.9174 | 2.6588 | 17.9174 | 2.6588 | 0 | 0
2014-07-22 | 13時 | 27.5927 | 24.1867 | 2.5414 | 0.87656 | 20.5886 | 2.5414 | 27.0707 | 2.8292 | 2.8292 | 29.3666 | 19.6906 | 0 | 29.5564 | 6.264 | 0.74616 | 20.5886 | 0 | 0 | 0 | 35.2 | 0.0189 | 18.0471 | 2.5414 | 18.0471 | 2.5414 | 0 | 0
2014-07-22 | 14時 | 27.5927 | 24.744 | 1.9631 | 0.89676 | 19.0144 | 1.9631 | 25.577 | 2.6754 | 2.6754 | 28.7034 | 16.8007 | 0 | 28.8766 | 5.9066 | 0.68911 | 19.0144 | 0 | 0 | 0 | 34.3 | 0.0177 | 17.0513 | 1.9631 | 17.0513 | 1.9631 | 0 | 0
2014-07-22 | 15時 | 27.5927 | 23.9016 | 2.7598 | 0.86623 | 20.6309 | 2.7598 | 26.8066 | 2.7238 | 2.7238 | 28.8373 | 18.8633 | 0 | 29.0276 | 5.9853 | 0.74769 | 20.6309 | 0 | 0 | 0 | 34.5 | 0.018 | 17.8711 | 2.7598 | 17.8711 | 2.7598 | 0 | 0
2014-07-22 | 16時 | 27.5927 | 20.4175 | 6.3891 | 0.73996 | 24.5695 | 6.3891 | 27.2707 | 2.5503 | 2.5503 | 27.6616 | 21.5255 | 0 | 27.8882 | 5.4833 | 0.89043 | 24.5695 | 0 | 0 | 0 | 33 | 0.0183 | 18.1804 | 6.3891 | 18.1804 | 6.3891 | 0 | 0
2014-07-22 | 17時 | 27.5927 | 20.1121 | 5.7467 | 0.72889 | 21.197 | 5.7467 | 23.1755 | 2.4836 | 2.4836 | 27.54 | 17.6843 | 0 | 27.7359 | 5.4235 | 0.76821 | 21.197 | 0 | 0 | 0 | 32.8 | 0.0185 | 15.4503 | 5.7467 | 15.4503 | 5.7467 | 0 | 0
2014-07-22 | 18時 | 27.5927 | 21.6137 | 2.8634 | 0.78331 | 13.2142 | 2.8634 | 15.5263 | 2.2339 | 2.2339 | 26.6537 | 9.0107 | 0 | 26.7511 | 5.0053 | 0.4789 | 13.2142 | 0 | 0 | 0 | 31.5 | 0.0178 | 10.3509 | 2.8634 | 10.3509 | 2.8634 | 0 | 0
2014-07-22 | 19時 | 27.5927 | 20.9106 | 2.7355 | 0.75783 | 11.2957 | 2.7355 | 12.8403 | 2.1693 | 2.1693 | 26.3833 | 7.218 | 0 | 26.4481 | 4.8834 | 0.40937 | 11.2957 | 0 | 0 | 0 | 31.1 | 0.0176 | 8.5602 | 2.7355 | 8.5602 | 2.7355 | 0 | 0
2014-07-22 | 20時 | 27.5927 | 19.7775 | 2.8559 | 0.71676 | 10.0832 | 2.8559 | 10.841 | 2.0739 | 2.0739 | 25.8765 | 5.995 | 0 | 25.9176 | 4.6783 | 0.36543 | 10.0832 | 0 | 0 | 0 | 30.4 | 0.0173 | 7.2273 | 2.8559 | 7.2273 | 2.8559 | 0 | 0
2014-07-22 | 21時 | 27.5927 | 19.1708 | 2.6724 | 0.69478 | 8.7555 | 2.6724 | 9.1247 | 1.9695 | 1.9695 | 25.2987 | 4.7875 | 0 | 25.3104 | 4.4615 | 0.31731 | 8.7555 | 0 | 0 | 0 | 29.6 | 0.0173 | 6.0831 | 2.6724 | 6.0831 | 2.6724 | 0 | 0
2014-07-22 | 22時 | 27.5927 | 13.453 | 4.2329 | 0.48756 | 8.2602 | 4.2329 | 6.041 | 1.9273 | 0 | 25.0812 | 4.3853 | 1.9273 | 25.0808 | 4.3971 | 0.29936 | 8.2602 | 0 | 0 | 0 | 29.3 | 0.018 | 4.0273 | 4.2329 | 4.0273 | 4.2329 | 0 | 0
2014-07-22 | 23時 | 27.5927 | 12.9497 | 2.9046 | 0.46932 | 5.4733 | 2.9046 | 3.853 | 1.23 | 0 | 24.7115 | 2.5227 | 1.23 | 24.6254 | 4.2434 | 0.19836 | 5.4733 | 0 | 0 | 0 | 28.7 | 0.018 | 2.5687 | 2.9046 | 2.5687 | 2.9046 | 0 | 0
2014-07-23 | 0時 | 27.5927 | 11.0371 | 2.8208 | 0.4 | 4.7013 | 2.8208 | 2.8208 | 1.0233 | 0 | 24.3634 | 2.0239 | 1.0233 | 24.2456 | 4.1213 | 0.17038 | 4.7013 | 0 | 0 | 0 | 28.2 | 0.0181 | 1.8805 | 2.951 | 1.8805 | 2.8208 | 0 | 0.13021
2014-07-23 | 1時 | 27.5927 | 11.0371 | 1.4558 | 0.4 | 2.4263 | 1.4558 | 1.4558 | 0.49481 | 0 | 23.7422 | 0.83049 | 0.49481 | 23.4866 | 3.884 | 0.087931 | 2.4263 | 0 | 0 | 0 | 27.2 | 0.0181 | 0.97051 | 2.6531 | 0.97051 | 1.4558 | 0 | 1.1973
2014-07-23 | 2時 | 27.5927 | 11.0371 | 0.92611 | 0.4 | 1.5435 | 0.92611 | 0.92611 | 0.30857 | 0 | 23.6093 | 0.46163 | 0.30857 | 23.2594 | 3.8121 | 0.055939 | 1.5435 | 0 | 0 | 0 | 26.9 | 0.0179 | 0.6174 | 2.3503 | 0.6174 | 0.92611 | 0 | 1.4242
2014-07-23 | 3時 | 27.5927 | 11.0371 | 0.6188 | 0.4 | 1.0313 | 0.6188 | 0.6188 | 0.2007 | 0 | 23.3891 | 0.27182 | 0.2007 | 22.9553 | 3.7261 | 0.037377 | 1.0313 | 0 | 0 | 0 | 26.5 | 0.0181 | 0.41253 | 1.6796 | 0.41253 | 0.6188 | 0 | 1.0608
2014-07-23 | 4時 | 27.5927 | 11.0371 | 0.40289 | 0.4 | 0.67148 | 0.40289 | 0.40289 | 0.12804 | 0 | 23.2511 | 0.15563 | 0.12804 | 22.7279 | 3.6588 | 0.024335 | 0.67148 | 0 | 0 | 0 | 26.2 | 0.018 | 0.26859 | 1.2324 | 0.26859 | 0.40289 | 0 | 0.82947
2014-07-23 | 5時 | 27.5927 | 11.0371 | 2.2912 | 0.4 | 3.8186 | 2.2912 | 2.2912 | 0.7182 | 0 | 22.7372 | 1.3671 | 0.7182 | 22.5761 | 3.6156 | 0.13839 | 3.8186 | 0 | 0 | 0 | 26 | 0.018 | 1.5274 | 3.9967 | 1.5274 | 2.2912 | 0 | 1.7055
2014-07-23 | 6時 | 27.5927 | 14.4039 | 4.8781 | 0.52202 | 10.2056 | 4.8781 | 7.9912 | 1.7286 | 1.7286 | 23.6704 | 5.1463 | 0 | 23.714 | 3.9555 | 0.36987 | 10.2056 | 0 | 0 | 0 | 27.5 | 0.0182 | 5.3275 | 4.8781 | 5.3275 | 4.8781 | 0 | 0
2014-07-23 | 7時 | 27.5927 | 19.3357 | 4.4455 | 0.70075 | 14.8557 | 4.4455 | 15.6153 | 1.9298 | 1.9298 | 24.7315 | 9.0052 | 0 | 24.8533 | 4.3176 | 0.53839 | 14.8557 | 0 | 0 | 0 | 29 | 0.0179 | 10.4102 | 4.4455 | 10.4102 | 4.4455 | 0 | 0
2014-07-23 | 8時 | 27.5927 | 22.6425 | 3.3591 | 0.8206 | 18.7235 | 3.3591 | 23.0466 | 2.1869 | 2.1869 | 26.0468 | 13.4619 | 0 | 26.2168 | 4.8254 | 0.67857 | 18.7235 | 0 | 0 | 0 | 30.8 | 0.0189 | 15.3644 | 3.3591 | 15.3644 | 3.3591 | 0 | 0
2014-07-23 | 9時 | 27.5927 | 23.6871 | 2.7603 | 0.85846 | 19.5017 | 2.7603 | 25.112 | 2.4095 | 2.4095 | 27.2563 | 15.4884 | 0 | 27.4348 | 5.2748 | 0.70677 | 19.5017 | 0 | 0 | 0 | 32.4 | 0.0176 | 16.7413 | 2.7603 | 16.7413 | 2.7603 | 0 | 0
2014-07-23 | 10時 | 27.5927 | 23.7481 | 3.012 | 0.86067 | 21.6174 | 3.012 | 27.9081 | 2.6322 | 2.6322 | 28.296 | 19.1994 | 0 | 28.496 | 5.7446 | 0.78345 | 21.6174 | 0 | 0 | 0 | 33.8 | 0.0181 | 18.6054 | 3.012 | 18.6054 | 3.012 | 0 | 0
2014-07-23 | 11時 | 27.5927 | 23.0572 | 3.7321 | 0.83563 | 22.705 | 3.7321 | 28.4593 | 2.7192 | 2.7192 | 28.6656 | 21.0262 | 0 | 28.8758 | 5.9148 | 0.82286 | 22.705 | 0 | 0 | 0 | 34.3 | 0.018 | 18.9729 | 3.7321 | 18.9729 | 3.7321 | 0 | 0
2014-07-23 | 12時 | 27.5927 | 24.6453 | 2.1275 | 0.89318 | 19.9168 | 2.1275 | 26.6839 | 2.745 | 2.745 | 28.9976 | 18.2279 | 0 | 29.1805 | 6.0456 | 0.72181 | 19.9168 | 0 | 0 | 0 | 34.7 | 0.0176 | 17.7893 | 2.1275 | 17.7893 | 2.1275 | 0 | 0
2014-07-23 | 13時 | 27.5927 | 25.0899 | 1.7222 | 0.90929 | 18.9859 | 1.7222 | 25.8956 | 2.7043 | 2.7043 | 28.8569 | 16.9293 | 0 | 29.0298 | 5.9631 | 0.68808 | 18.9859 | 0 | 0 | 0 | 34.5 | 0.0172 | 17.2638 | 1.7222 | 17.2638 | 1.7222 | 0 | 0
2014-07-23 | 14時 | 27.5927 | 25.1776 | 1.6258 | 0.91247 | 18.5744 | 1.6258 | 25.4229 | 2.7143 | 2.7143 | 28.938 | 16.5514 | 0 | 29.1063 | 5.9928 | 0.67316 | 18.5744 | 0 | 0 | 0 | 34.6 | 0.017 | 16.9486 | 1.6258 | 16.9486 | 1.6258 | 0 | 0
2014-07-23 | 15時 | 27.5927 | 24.2511 | 2.4177 | 0.8789 | 19.9636 | 2.4177 | 26.3189 | 2.686 | 2.686 | 28.6944 | 17.8282 | 0 | 28.8777 | 5.8956 | 0.72351 | 19.9636 | 0 | 0 | 0 | 34.3 | 0.0173 | 17.546 | 2.4177 | 17.546 | 2.4177 | 0 | 0
2014-07-23 | 16時 | 27.5927 | 21.7528 | 5.1097 | 0.78835 | 24.1427 | 5.1097 | 28.5494 | 2.6916 | 2.6916 | 28.4274 | 22.2297 | 0 | 28.6503 | 5.7889 | 0.87496 | 24.1427 | 0 | 0 | 0 | 34 | 0.0172 | 19.0329 | 5.1097 | 19.0329 | 5.1097 | 0 | 0
2014-07-23 | 17時 | 27.5927 | 21.5499 | 4.436 | 0.781 | 20.2556 | 4.436 | 23.7294 | 2.5154 | 2.5154 | 27.7808 | 16.9014 | 0 | 27.9672 | 5.488 | 0.73409 | 20.2556 | 0 | 0 | 0 | 33.1 | 0.0172 | 15.8196 | 4.436 | 15.8196 | 4.436 | 0 | 0
2014-07-23 | 18時 | 27.5927 | 22.4418 | 2.571 | 0.81332 | 13.7725 | 2.571 | 16.8022 | 2.3847 | 2.3847 | 27.4817 | 10.1032 | 0 | 27.5877 | 5.3277 | 0.49913 | 13.7725 | 0 | 0 | 0 | 32.6 | 0.0172 | 11.2015 | 2.571 | 11.2015 | 2.571 | 0 | 0
2014-07-23 | 19時 | 27.5927 | 21.6573 | 2.4956 | 0.78489 | 11.6018 | 2.4956 | 13.6593 | 2.2359 | 2.2359 | 26.7587 | 7.6713 | 0 | 26.829 | 5.0185 | 0.42047 | 11.6018 | 0 | 0 | 0 | 31.6 | 0.0171 | 9.1062 | 2.4956 | 9.1062 | 2.4956 | 0 | 0
2014-07-23 | 20時 | 27.5927 | 20.6649 | 2.6345 | 0.74893 | 10.4928 | 2.6345 | 11.7876 | 2.1519 | 2.1519 | 26.3248 | 6.5185 | 0 | 26.3742 | 4.8385 | 0.38028 | 10.4928 | 0 | 0 | 0 | 31 | 0.0169 | 7.8584 | 2.6345 | 7.8584 | 2.6345 | 0 | 0
2014-07-23 | 21時 | 27.5927 | 20.2578 | 2.4482 | 0.73417 | 9.2099 | 2.4482 | 10.1425 | 2.0574 | 2.0574 | 25.8207 | 5.3079 | 0 | 25.8429 | 4.6417 | 0.33378 | 9.2099 | 0 | 0 | 0 | 30.3 | 0.0169 | 6.7616 | 2.4482 | 6.7616 | 2.4482 | 0 | 0
2014-07-23 | 22時 | 27.5927 | 15.2406 | 3.6061 | 0.55234 | 8.0556 | 3.6061 | 6.6741 | 1.9149 | 0 | 25.3164 | 4.3094 | 1.9149 | 25.3107 | 4.4594 | 0.29195 | 8.0556 | 0 | 0 | 0 | 29.6 | 0.0172 | 4.4494 | 3.6061 | 4.4494 | 3.6061 | 0 | 0
2014-07-23 | 23時 | 27.5927 | 15.672 | 2.4717 | 0.56798 | 5.7212 | 2.4717 | 4.8743 | 1.3517 | 0 | 25.3121 | 2.7851 | 1.3517 | 25.2351 | 4.4309 | 0.20735 | 5.7212 | 0 | 0 | 0 | 29.5 | 0.0171 | 3.2495 | 2.4717 | 3.2495 | 2.4717 | 0 | 0
2014-07-24 | 0時 | 27.5927 | 14.7106 | 2.4705 | 0.53313 | 5.2917 | 2.4705 | 4.2317 | 1.2348 | 0 | 25.1765 | 2.495 | 1.2348 | 25.0833 | 4.3787 | 0.19178 | 5.2917 | 0 | 0 | 0 | 29.3 | 0.0171 | 2.8212 | 2.4705 | 2.8212 | 2.4705 | 0 | 0
2014-07-24 | 1時 | 27.5927 | 14.4026 | 2.2768 | 0.52197 | 4.7629 | 2.2768 | 3.7292 | 1.0977 | 0 | 25.0478 | 2.1558 | 1.0977 | 24.9327 | 4.3187 | 0.17262 | 4.7629 | 0 | 0 | 0 | 29.1 | 0.0167 | 2.4861 | 2.2768 | 2.4861 | 2.2768 | 0 | 0
2014-07-24 | 2時 | 27.5927 | 12.3979 | 2.3243 | 0.44932 | 4.2207 | 2.3243 | 2.8447 | 0.93072 | 0 | 24.5414 | 1.7776 | 0.93072 | 24.4011 | 4.1451 | 0.15296 | 4.2207 | 0 | 0 | 0 | 28.4 | 0.0168 | 1.8964 | 2.3243 | 1.8964 | 2.3243 | 0 | 0
2014-07-24 | 3時 | 27.5927 | 11.0371 | 1.9954 | 0.4 | 3.3256 | 1.9954 | 1.9954 | 0.70554 | 0 | 24.1351 | 1.2726 | 0.70554 | 23.9451 | 4.0041 | 0.12053 | 3.3256 | 0 | 0 | 0 | 27.8 | 0.017 | 1.3303 | 2.4194 | 1.3303 | 1.9954 | 0 | 0.42398
2014-07-24 | 4時 | 27.5927 | 11.0371 | 1.3132 | 0.4 | 2.1887 | 1.3132 | 1.3132 | 0.44935 | 0 | 23.841 | 0.73224 | 0.44935 | 23.5639 | 3.8982 | 0.079321 | 2.1887 | 0 | 0 | 0 | 27.3 | 0.0176 | 0.87548 | 2.4373 | 0.87548 | 1.3132 | 0 | 1.1241
2014-07-24 | 5時 | 27.5927 | 13.4143 | 3.6889 | 0.48615 | 7.179 | 3.6889 | 5.2352 | 1.4642 | 0 | 23.5185 | 3.2354 | 1.4642 | 23.4888 | 3.8697 | 0.26018 | 7.179 | 0 | 0 | 0 | 27.2 | 0.0173 | 3.4901 | 3.6889 | 3.4901 | 3.6889 | 0 | 0
2014-07-24 | 6時 | 27.5927 | 20.6971 | 2.5361 | 0.75009 | 10.148 | 2.5361 | 11.4179 | 1.8439 | 1.8439 | 24.4317 | 5.4121 | 0 | 24.4741 | 4.1896 | 0.36778 | 10.148 | 0 | 0 | 0 | 28.5 | 0.0178 | 7.612 | 2.5361 | 7.612 | 2.5361 | 0 | 0
2014-07-24 | 7時 | 27.5927 | 22.3723 | 2.4084 | 0.8108 | 12.7298 | 2.4084 | 15.482 | 2.0515 | 2.0515 | 25.5978 | 7.9269 | 0 | 25.6874 | 4.6149 | 0.46135 | 12.7298 | 0 | 0 | 0 | 30.1 | 0.0182 | 10.3213 | 2.4084 | 10.3213 | 2.4084 | 0 | 0
2014-07-24 | 8時 | 27.5927 | 23.4636 | 2.5179 | 0.85036 | 16.8258 | 2.5179 | 21.4619 | 2.2494 | 2.2494 | 26.5258 | 12.1693 | 0 | 26.6736 | 4.9892 | 0.60979 | 16.8258 | 0 | 0 | 0 | 31.4 | 0.0184 | 14.308 | 2.5179 | 14.308 | 2.5179 | 0 | 0
2014-07-24 | 9時 | 27.5927 | 23.9201 | 2.2523 | 0.8669 | 16.9217 | 2.2523 | 22.0041 | 2.3849 | 2.3849 | 27.2839 | 12.9996 | 0 | 27.4328 | 5.2917 | 0.61327 | 16.9217 | 0 | 0 | 0 | 32.4 | 0.0183 | 14.6694 | 2.2523 | 14.6694 | 2.2523 | 0 | 0
2014-07-24 | 10時 | 27.5927 | 24.0407 | 2.3969 | 0.87127 | 18.6193 | 2.3969 | 24.3336 | 2.6422 | 2.6422 | 28.5535 | 16.2359 | 0 | 28.7223 | 5.8608 | 0.67479 | 18.6193 | 0 | 0 | 0 | 34.1 | 0.0186 | 16.2224 | 2.3969 | 16.2224 | 2.3969 | 0 | 0
2014-07-24 | 11時 | 27.5927 | 22.7546 | 3.9553 | 0.82466 | 22.5578 | 3.9553 | 27.9038 | 2.8238 | 2.8238 | 29.1958 | 21.826 | 0 | 29.4046 | 6.1902 | 0.81753 | 22.5578 | 0 | 0 | 0 | 35 | 0.0189 | 18.6025 | 3.9553 | 18.6025 | 3.9553 | 0 | 0
2014-07-24 | 12時 | 27.5927 | 24.1186 | 2.6088 | 0.87409 | 20.7198 | 2.6088 | 27.1664 | 2.6955 | 2.6955 | 28.683 | 18.7923 | 0 | 28.8741 | 5.9307 | 0.75091 | 20.7198 | 0 | 0 | 0 | 34.3 | 0.0186 | 18.111 | 2.6088 | 18.111 | 2.6088 | 0 | 0
2014-07-24 | 13時 | 27.5927 | 24.4472 | 2.2523 | 0.886 | 19.7575 | 2.2523 | 26.2578 | 2.7137 | 2.7137 | 28.8455 | 17.8892 | 0 | 29.0267 | 5.9934 | 0.71604 | 19.7575 | 0 | 0 | 0 | 34.5 | 0.0183 | 17.5052 | 2.2523 | 17.5052 | 2.2523 | 0 | 0
2014-07-24 | 14時 | 27.5927 | 24.3915 | 2.2523 | 0.88398 | 19.4134 | 2.2523 | 25.7416 | 2.7097 | 2.7097 | 28.8492 | 17.4984 | 0 | 29.0267 | 5.9934 | 0.70357 | 19.4134 | 0 | 0 | 0 | 34.5 | 0.0183 | 17.161 | 2.2523 | 17.161 | 2.2523 | 0 | 0
2014-07-24 | 15時 | 27.5927 | 24.3736 | 2.2297 | 0.88333 | 19.1115 | 2.2297 | 25.3227 | 2.6473 | 2.6473 | 28.5502 | 16.7169 | 0 | 28.7245 | 5.8397 | 0.69263 | 19.1115 | 0 | 0 | 0 | 34.1 | 0.0178 | 16.8818 | 2.2297 | 16.8818 | 2.2297 | 0 | 0
2014-07-24 | 16時 | 27.5927 | 23.504 | 2.6794 | 0.85182 | 18.0822 | 2.6794 | 23.1042 | 2.5929 | 2.5929 | 28.3327 | 15.353 | 0 | 28.4954 | 5.7497 | 0.65533 | 18.0822 | 0 | 0 | 0 | 33.8 | 0.0183 | 15.4028 | 2.6794 | 15.4028 | 2.6794 | 0 | 0
2014-07-24 | 17時 | 27.5927 | 20.7834 | 4.841 | 0.75322 | 19.6166 | 4.841 | 22.1634 | 2.5374 | 2.5374 | 27.937 | 16.4889 | 0 | 28.1168 | 5.5742 | 0.71093 | 19.6166 | 0 | 0 | 0 | 33.3 | 0.018 | 14.7756 | 4.841 | 14.7756 | 4.841 | 0 | 0
2014-07-24 | 18時 | 27.5927 | 20.1781 | 4.433 | 0.73128 | 16.4968 | 4.433 | 18.0958 | 2.4359 | 2.4359 | 27.5945 | 12.8576 | 0 | 27.7381 | 5.4039 | 0.59787 | 16.4968 | 0 | 0 | 0 | 32.8 | 0.0177 | 12.0639 | 4.433 | 12.0639 | 4.433 | 0 | 0
2014-07-24 | 19時 | 27.5927 | 21.1913 | 2.7412 | 0.768 | 11.8156 | 2.7412 | 13.6116 | 2.2503 | 2.2503 | 26.8294 | 7.9147 | 0 | 26.9035 | 5.0603 | 0.42821 | 11.8156 | 0 | 0 | 0 | 31.7 | 0.0176 | 9.0744 | 2.7412 | 9.0744 | 2.7412 | 0 | 0
2014-07-24 | 20時 | 27.5927 | 20.3067 | 2.8913 | 0.73594 | 10.9496 | 2.8913 | 12.0875 | 2.129 | 2.129 | 26.1633 | 6.8059 | 0 | 26.2215 | 4.7883 | 0.39683 | 10.9496 | 0 | 0 | 0 | 30.8 | 0.0172 | 8.0583 | 2.8913 | 8.0583 | 2.8913 | 0 | 0
2014-07-24 | 21時 | 27.5927 | 19.3673 | 2.8736 | 0.7019 | 9.6399 | 2.8736 | 10.1493 | 1.9975 | 1.9975 | 25.4294 | 5.4778 | 0 | 25.4611 | 4.5232 | 0.34936 | 9.6399 | 0 | 0 | 0 | 29.8 | 0.0177 | 6.7662 | 2.8736 | 6.7662 | 2.8736 | 0 | 0
2014-07-24 | 22時 | 27.5927 | 16.7377 | 3.6289 | 0.6066 | 9.2245 | 3.6289 | 8.3934 | 1.9593 | 1.9593 | 25.2123 | 5.0794 | 0 | 25.2348 | 4.433 | 0.33431 | 9.2245 | 0 | 0 | 0 | 29.5 | 0.0172 | 5.5956 | 3.6289 | 5.5956 | 3.6289 | 0 | 0
2014-07-24 | 23時 | 27.5927 | 14.5201 | 2.6647 | 0.52623 | 5.6245 | 2.6647 | 4.4397 | 1.264 | 0 | 24.7073 | 2.6047 | 1.264 | 24.6268 | 4.2336 | 0.20384 | 5.6245 | 0 | 0 | 0 | 28.7 | 0.0175 | 2.9598 | 2.6647 | 2.9598 | 2.6647 | 0 | 0
2014-07-25 | 0時 | 27.5927 | 12.6514 | 2.7107 | 0.45851 | 5.006 | 2.7107 | 3.443 | 1.1038 | 0 | 24.5035 | 2.2112 | 1.1038 | 24.3988 | 4.1609 | 0.18143 | 5.006 | 0 | 0 | 0 | 28.4 | 0.0176 | 2.2953 | 2.7107 | 2.2953 | 2.7107 | 0 | 0
2014-07-25 | 1時 | 27.5927 | 11.0371 | 2.3969 | 0.4 | 3.9949 | 2.3969 | 2.3969 | 0.84748 | 0 | 24.0957 | 1.6055 | 0.84748 | 23.9439 | 4.0117 | 0.14478 | 3.9949 | 0 | 0 | 0 | 27.8 | 0.0174 | 1.598 | 2.613 | 1.598 | 2.3969 | 0 | 0.21604
2014-07-25 | 2時 | 27.5927 | 11.0371 | 1.5128 | 0.4 | 2.5214 | 1.5128 | 1.5128 | 0.51766 | 0 | 23.8118 | 0.87437 | 0.51766 | 23.5642 | 3.8964 | 0.091378 | 2.5214 | 0 | 0 | 0 | 27.3 | 0.0175 | 1.0085 | 2.4049 | 1.0085 | 1.5128 | 0 | 0.89209
2014-07-25 | 3時 | 27.5927 | 11.0371 | 0.66086 | 0.4 | 1.1014 | 0.66086 | 0.66086 | 0.21147 | 0 | 23.2256 | 0.29082 | 0.21147 | 22.8054 | 3.6703 | 0.039917 | 1.1014 | 0 | 0 | 0 | 26.3 | 0.0174 | 0.44057 | 1.5072 | 0.44057 | 0.66086 | 0 | 0.84633
2014-07-25 | 4時 | 27.5927 | 11.0371 | 0.58229 | 0.4 | 0.97049 | 0.58229 | 0.58229 | 0.18888 | 0 | 23.4043 | 0.25077 | 0.18888 | 22.9578 | 3.7106 | 0.035172 | 0.97049 | 0 | 0 | 0 | 26.5 | 0.0172 | 0.3882 | 1.5119 | 0.3882 | 0.58229 | 0 | 0.92962
2014-07-25 | 5時 | 27.5927 | 11.0371 | 3.6974 | 0.4 | 6.1623 | 3.6974 | 3.6974 | 1.2075 | 0 | 23.0952 | 2.5758 | 1.2075 | 23.0337 | 3.7326 | 0.22333 | 6.1623 | 0 | 0 | 0 | 26.6 | 0.0172 | 2.4649 | 4.5235 | 2.4649 | 3.6974 | 0 | 0.82609
2014-07-25 | 6時 | 27.5927 | 18.4301 | 3.1159 | 0.66793 | 9.3834 | 3.1159 | 9.4012 | 1.6918 | 1.6918 | 23.4624 | 4.5323 | 0 | 23.4885 | 3.8715 | 0.34007 | 9.3834 | 0 | 0 | 0 | 27.2 | 0.0174 | 6.2675 | 3.1159 | 6.2675 | 3.1159 | 0 | 0
2014-07-25 | 7時 | 27.5927 | 21.625 | 2.5748 | 0.78372 | 11.9049 | 2.5748 | 13.9951 | 1.936 | 1.936 | 24.9297 | 6.8954 | 0 | 25.0054 | 4.3671 | 0.43145 | 11.9049 | 0 | 0 | 0 | 29.2 | 0.0178 | 9.3301 | 2.5748 | 9.3301 | 2.5748 | 0 | 0
2014-07-25 | 8時 | 27.5927 | 23.5523 | 2.3719 | 0.85357 | 16.1981 | 2.3719 | 20.7393 | 2.1655 | 2.1655 | 26.0791 | 11.1808 | 0 | 26.219 | 4.8084 | 0.58704 | 16.1981 | 0 | 0 | 0 | 30.8 | 0.0181 | 13.8262 | 2.3719 | 13.8262 | 2.3719 | 0 | 0
2014-07-25 | 9時 | 27.5927 | 24.1 | 2.2041 | 0.87342 | 17.4124 | 2.2041 | 22.8125 | 2.3895 | 2.3895 | 27.2782 | 13.4691 | 0 | 27.4331 | 5.2893 | 0.63105 | 17.4124 | 0 | 0 | 0 | 32.4 | 0.0182 | 15.2083 | 2.2041 | 15.2083 | 2.2041 | 0 | 0
2014-07-25 | 10時 | 27.5927 | 25.2594 | 1.4812 | 0.91544 | 17.5161 | 1.4812 | 24.0524 | 2.4453 | 2.4453 | 27.5849 | 13.7982 | 0 | 27.741 | 5.3782 | 0.63481 | 17.5161 | 0 | 0 | 0 | 32.8 | 0.0167 | 16.0349 | 1.4812 | 16.0349 | 1.4812 | 0 | 0
2014-07-25 | 11時 | 27.5927 | 24.0291 | 2.8192 | 0.87085 | 21.8289 | 2.8192 | 28.5145 | 2.5904 | 2.5904 | 28.0686 | 19.0224 | 0 | 28.2705 | 5.6224 | 0.79111 | 21.8289 | 0 | 0 | 0 | 33.5 | 0.0173 | 19.0096 | 2.8192 | 19.0096 | 2.8192 | 0 | 0
2014-07-25 | 12時 | 27.5927 | 24.4991 | 2.3204 | 0.88788 | 20.6961 | 2.3204 | 27.5636 | 2.4639 | 2.4639 | 27.4705 | 17.0209 | 0 | 27.6614 | 5.3794 | 0.75006 | 20.6961 | 0 | 0 | 0 | 32.7 | 0.018 | 18.3757 | 2.3204 | 18.3757 | 2.3204 | 0 | 0
2014-07-25 | 13時 | 27.5927 | 24.9451 | 1.9631 | 0.90405 | 20.4589 | 1.9631 | 27.7436 | 2.7068 | 2.7068 | 28.764 | 18.5299 | 0 | 28.9525 | 5.9418 | 0.74146 | 20.4589 | 0 | 0 | 0 | 34.4 | 0.0177 | 18.4957 | 1.9631 | 18.4957 | 1.9631 | 0 | 0
2014-07-25 | 14時 | 27.5927 | 25.5907 | 1.433 | 0.92744 | 19.7508 | 1.433 | 27.4766 | 2.7724 | 2.7724 | 29.154 | 18.1651 | 0 | 29.3352 | 6.0885 | 0.7158 | 19.7508 | 0 | 0 | 0 | 34.9 | 0.0166 | 18.3177 | 1.433 | 18.3177 | 1.433 | 0 | 0
2014-07-25 | 15時 | 27.5927 | 25.2848 | 1.5539 | 0.91636 | 18.5785 | 1.5539 | 25.5369 | 2.67 | 2.67 | 28.712 | 16.2163 | 0 | 28.8804 | 5.8698 | 0.67331 | 18.5785 | 0 | 0 | 0 | 34.3 | 0.0164 | 17.0246 | 1.5539 | 17.0246 | 1.5539 | 0 | 0
2014-07-25 | 16時 | 27.5927 | 24.728 | 1.8602 | 0.89618 | 17.9174 | 1.8602 | 24.0857 | 2.6629 | 2.6629 | 28.7189 | 15.5097 | 0 | 28.8798 | 5.8757 | 0.64935 | 17.9174 | 0 | 0 | 0 | 34.3 | 0.0166 | 16.0572 | 1.8602 | 16.0572 | 1.8602 | 0 | 0
2014-07-25 | 17時 | 27.5927 | 21.7196 | 3.8134 | 0.78715 | 17.916 | 3.8134 | 21.1539 | 2.4632 | 2.4632 | 27.6555 | 14.2936 | 0 | 27.8163 | 5.4155 | 0.6493 | 17.916 | 0 | 0 | 0 | 32.9 | 0.0169 | 14.1026 | 3.8134 | 14.1026 | 3.8134 | 0 | 0
2014-07-25 | 18時 | 27.5927 | 21.0566 | 3.3101 | 0.76312 | 13.974 | 3.3101 | 15.9958 | 2.2526 | 2.2526 | 26.7217 | 9.6639 | 0 | 26.8308 | 5.0039 | 0.50644 | 13.974 | 0 | 0 | 0 | 31.6 | 0.0165 | 10.6639 | 3.3101 | 10.6639 | 3.3101 | 0 | 0
2014-07-25 | 19時 | 27.5927 | 21.1609 | 2.4971 | 0.7669 | 10.7126 | 2.4971 | 12.3233 | 2.115 | 2.115 | 26.0922 | 6.579 | 0 | 26.1459 | 4.7577 | 0.38824 | 10.7126 | 0 | 0 | 0 | 30.7 | 0.0171 | 8.2155 | 2.4971 | 8.2155 | 2.4971 | 0 | 0
2014-07-25 | 20時 | 27.5927 | 19.644 | 3.0176 | 0.71193 | 10.475 | 3.0176 | 11.1862 | 2.0386 | 2.0386 | 25.6406 | 6.1813 | 0 | 25.6896 | 4.598 | 0.37963 | 10.475 | 0 | 0 | 0 | 30.1 | 0.0174 | 7.4574 | 3.0176 | 7.4574 | 3.0176 | 0 | 0
2014-07-25 | 21時 | 27.5927 | 18.4356 | 3.1514 | 0.66813 | 9.4959 | 3.1514 | 9.5168 | 1.9241 | 1.9241 | 24.9757 | 5.1991 | 0 | 25.0043 | 4.3751 | 0.34415 | 9.4959 | 0 | 0 | 0 | 29.2 | 0.0182 | 6.3445 | 3.1514 | 6.3445 | 3.1514 | 0 | 0
2014-07-25 | 22時 | 27.5927 | 15.0812 | 4.3402 | 0.54656 | 9.5717 | 4.3402 | 7.8473 | 1.8886 | 1.8886 | 24.7466 | 5.1564 | 0 | 24.7769 | 4.296 | 0.34689 | 9.5717 | 0 | 0 | 0 | 28.9 | 0.0181 | 5.2315 | 4.3402 | 5.2315 | 4.3402 | 0 | 0
2014-07-25 | 23時 | 27.5927 | 12.1271 | 3.0979 | 0.4395 | 5.5271 | 3.0979 | 3.6438 | 1.1648 | 0 | 23.9494 | 2.4113 | 1.1648 | 23.8653 | 4.0063 | 0.20031 | 5.5271 | 0 | 0 | 0 | 27.7 | 0.0184 | 2.4292 | 3.0979 | 2.4292 | 3.0979 | 0 | 0
2014-07-26 | 0時 | 27.5927 | 11.0371 | 2.7319 | 0.4 | 4.5532 | 2.7319 | 2.7319 | 0.94703 | 0 | 23.8364 | 1.8725 | 0.94703 | 23.7119 | 3.9695 | 0.16502 | 4.5532 | 0 | 0 | 0 | 27.5 | 0.019 | 1.8213 | 3.3844 | 1.8213 | 2.7319 | 0 | 0.65245
2014-07-26 | 1時 | 27.5927 | 11.0371 | 2.3256 | 0.4 | 3.876 | 2.3256 | 2.3256 | 0.80618 | 0 | 23.8704 | 1.528 | 0.80618 | 23.7124 | 3.9661 | 0.14047 | 3.876 | 0 | 0 | 0 | 27.5 | 0.0188 | 1.5504 | 3.2868 | 1.5504 | 2.3256 | 0 | 0.96119
2014-07-26 | 2時 | 27.5927 | 11.0371 | 1.6974 | 0.4 | 2.829 | 1.6974 | 1.6974 | 0.5731 | 0 | 23.6332 | 1.0031 | 0.5731 | 23.4096 | 3.868 | 0.10253 | 2.829 | 0 | 0 | 0 | 27.1 | 0.0185 | 1.1316 | 3.1416 | 1.1316 | 1.6974 | 0 | 1.4442
2014-07-26 | 3時 | 27.5927 | 11.0371 | 1.2582 | 0.4 | 2.097 | 1.2582 | 1.2582 | 0.41642 | 0 | 23.469 | 0.67518 | 0.41642 | 23.183 | 3.793 | 0.076 | 2.097 | 0 | 0 | 0 | 26.8 | 0.0181 | 0.83881 | 2.4271 | 0.83881 | 1.2582 | 0 | 1.1689
2014-07-26 | 4時 | 27.5927 | 11.0371 | 1.3024 | 0.4 | 2.1707 | 1.3024 | 1.3024 | 0.43684 | 0 | 23.6128 | 0.7145 | 0.43684 | 23.334 | 3.8434 | 0.078669 | 2.1707 | 0 | 0 | 0 | 27 | 0.0184 | 0.86828 | 2.627 | 0.86828 | 1.3024 | 0 | 1.3246
2014-07-26 | 5時 | 27.5927 | 11.0371 | 2.8202 | 0.4 | 4.7003 | 2.8202 | 2.8202 | 0.93959 | 0 | 23.3754 | 1.8775 | 0.93959 | 23.2575 | 3.8241 | 0.17035 | 4.7003 | 0 | 0 | 0 | 26.9 | 0.0186 | 1.8801 | 5.1174 | 1.8801 | 2.8202 | 0 | 2.2973
2014-07-26 | 6時 | 27.5927 | 16.7606 | 3.0564 | 0.60743 | 7.7855 | 3.0564 | 7.0937 | 1.6622 | 0 | 24.0298 | 3.7534 | 1.6622 | 24.0171 | 4.0541 | 0.28216 | 7.7855 | 0 | 0 | 0 | 27.9 | 0.0184 | 4.7291 | 3.0564 | 4.7291 | 3.0564 | 0 | 0
2014-07-26 | 7時 | 27.5927 | 18.7889 | 2.694 | 0.68094 | 8.4436 | 2.694 | 8.6244 | 1.8488 | 1.8488 | 24.5432 | 4.3403 | 0 | 24.5473 | 4.2334 | 0.30601 | 8.4436 | 0 | 0 | 0 | 28.6 | 0.0188 | 5.7496 | 2.694 | 5.7496 | 2.694 | 0 | 0
2014-07-26 | 8時 | 27.5927 | 21.7315 | 2.5124 | 0.78758 | 11.8276 | 2.5124 | 13.9728 | 2.0212 | 2.0212 | 25.4607 | 7.1485 | 0 | 25.5351 | 4.5646 | 0.42865 | 11.8276 | 0 | 0 | 0 | 29.9 | 0.0184 | 9.3152 | 2.5124 | 9.3152 | 2.5124 | 0 | 0
2014-07-26 | 9時 | 27.5927 | 22.4312 | 2.0114 | 0.81294 | 10.7524 | 2.0114 | 13.1115 | 2.003 | 2.003 | 25.4063 | 6.2868 | 0 | 25.4608 | 4.5253 | 0.38968 | 10.7524 | 0 | 0 | 0 | 29.8 | 0.0178 | 8.741 | 2.0114 | 8.741 | 2.0114 | 0 | 0
2014-07-26 | 10時 | 27.5927 | 22.1751 | 2.3969 | 0.80366 | 12.2076 | 2.3969 | 14.7161 | 2.1238 | 2.1238 | 26.0608 | 7.8066 | 0 | 26.1417 | 4.7906 | 0.44242 | 12.2076 | 0 | 0 | 0 | 30.7 | 0.0186 | 9.8107 | 2.3969 | 9.8107 | 2.3969 | 0 | 0
2014-07-26 | 11時 | 27.5927 | 22.5876 | 2.6713 | 0.81861 | 14.7264 | 2.6713 | 18.0827 | 2.1799 | 2.1799 | 26.2536 | 9.9909 | 0 | 26.3736 | 4.8431 | 0.53371 | 14.7264 | 0 | 0 | 0 | 31 | 0.0171 | 12.0551 | 2.6713 | 12.0551 | 2.6713 | 0 | 0
2014-07-26 | 12時 | 27.5927 | 21.2921 | 2.7966 | 0.77166 | 12.2473 | 2.7966 | 14.176 | 1.7038 | 1.7038 | 23.4026 | 6.3805 | 0 | 23.4842 | 3.8995 | 0.44386 | 12.2473 | 0 | 0 | 0 | 27.2 | 0.019 | 9.4507 | 2.7966 | 9.4507 | 2.7966 | 0 | 0
2014-07-26 | 13時 | 27.5927 | 21.4555 | 2.3005 | 0.77758 | 10.3428 | 2.3005 | 12.0635 | 1.7405 | 1.7405 | 23.743 | 5.2693 | 0 | 23.7894 | 3.9826 | 0.37484 | 10.3428 | 0 | 0 | 0 | 27.6 | 0.0184 | 8.0423 | 2.3005 | 8.0423 | 2.3005 | 0 | 0
2014-07-26 | 14時 | 27.5927 | 22.6826 | 2.1559 | 0.82205 | 12.1152 | 2.1559 | 14.939 | 1.9251 | 1.9251 | 24.8493 | 7.0169 | 0 | 24.9287 | 4.3473 | 0.43907 | 12.1152 | 0 | 0 | 0 | 29.1 | 0.0181 | 9.9593 | 2.1559 | 9.9593 | 2.1559 | 0 | 0
2014-07-26 | 15時 | 27.5927 | 22.9106 | 2.322 | 0.83031 | 13.6841 | 2.322 | 17.0431 | 2.0703 | 2.0703 | 25.6592 | 8.7247 | 0 | 25.7639 | 4.6382 | 0.49593 | 13.6841 | 0 | 0 | 0 | 30.2 | 0.018 | 11.3621 | 2.322 | 11.3621 | 2.322 | 0 | 0
2014-07-26 | 16時 | 27.5927 | 21.9944 | 2.1902 | 0.79711 | 10.7946 | 2.1902 | 12.9067 | 1.9666 | 1.9666 | 25.1792 | 6.192 | 0 | 25.2345 | 4.4352 | 0.39121 | 10.7946 | 0 | 0 | 0 | 29.5 | 0.0173 | 8.6045 | 2.1902 | 8.6045 | 2.1902 | 0 | 0
2014-07-26 | 17時 | 27.5927 | 17.548 | 4.4549 | 0.63597 | 12.2375 | 4.4549 | 11.6739 | 1.9379 | 1.9379 | 24.9245 | 7.1319 | 0 | 25.006 | 4.3631 | 0.4435 | 12.2375 | 0 | 0 | 0 | 29.2 | 0.0176 | 7.7826 | 4.4549 | 7.7826 | 4.4549 | 0 | 0
2014-07-26 | 18時 | 27.5927 | 15.7811 | 4.5148 | 0.57193 | 10.5469 | 4.5148 | 9.0482 | 1.8812 | 1.8812 | 24.6513 | 5.7829 | 0 | 24.7018 | 4.2648 | 0.38224 | 10.5469 | 0 | 0 | 0 | 28.8 | 0.0178 | 6.0321 | 4.5148 | 6.0321 | 4.5148 | 0 | 0
2014-07-26 | 19時 | 27.5927 | 17.7796 | 2.8735 | 0.64436 | 8.0798 | 2.8735 | 7.8094 | 1.7814 | 0 | 24.403 | 4.0418 | 1.7814 | 24.3979 | 4.1667 | 0.29282 | 8.0798 | 0 | 0 | 0 | 28.4 | 0.0179 | 5.2063 | 2.8735 | 5.2063 | 2.8735 | 0 | 0
2014-07-26 | 20時 | 27.5927 | 13.3979 | 4.3522 | 0.48556 | 8.4601 | 4.3522 | 6.1618 | 1.6551 | 1.6551 | 23.2506 | 3.9455 | 0 | 23.2552 | 3.8389 | 0.30661 | 8.4601 | 0 | 0 | 0 | 26.9 | 0.0195 | 4.1079 | 4.3522 | 4.1079 | 4.3522 | 0 | 0
2014-07-26 | 21時 | 27.5927 | 14.4558 | 2.8969 | 0.5239 | 6.0846 | 2.8969 | 4.7816 | 1.1364 | 0 | 22.5621 | 2.4497 | 1.1364 | 22.498 | 3.6071 | 0.22051 | 6.0846 | 0 | 0 | 0 | 25.9 | 0.0188 | 3.1877 | 2.8969 | 3.1877 | 2.8969 | 0 | 0
2014-07-26 | 22時 | 27.5927 | 11.0371 | 2.6436 | 0.4 | 4.406 | 2.6436 | 2.6436 | 0.8003 | 0 | 22.325 | 1.5965 | 0.8003 | 22.1936 | 3.5271 | 0.15968 | 4.406 | 0 | 0 | 0 | 25.5 | 0.0191 | 1.7624 | 4.8685 | 1.7624 | 2.6436 | 0 | 2.225
2014-07-26 | 23時 | 27.5927 | 11.0371 | 0.63845 | 0.4 | 1.0641 | 0.63845 | 0.63845 | 0.19462 | 0 | 22.6958 | 0.26966 | 0.19462 | 22.2685 | 3.5541 | 0.038564 | 1.0641 | 0 | 0 | 0 | 25.6 | 0.0195 | 0.42563 | 2.1092 | 0.42563 | 0.63845 | 0 | 1.4707
2014-07-27 | 0時 | 27.5927 | 11.0371 | 0.47941 | 0.4 | 0.79901 | 0.47941 | 0.47941 | 0.14614 | 0 | 22.7555 | 0.18811 | 0.14614 | 22.2685 | 3.5541 | 0.028957 | 0.79901 | 0 | 0 | 0 | 25.6 | 0.0195 | 0.3196 | 2.0372 | 0.3196 | 0.47941 | 0 | 1.5578
2014-07-27 | 1時 | 27.5927 | 11.0371 | 0.43769 | 0.4 | 0.72949 | 0.43769 | 0.43769 | 0.13529 | 0 | 22.9262 | 0.16977 | 0.13529 | 22.4203 | 3.5965 | 0.026438 | 0.72949 | 0 | 0 | 0 | 25.8 | 0.0195 | 0.2918 | 2.0788 | 0.2918 | 0.43769 | 0 | 1.6411
2014-07-27 | 2時 | 27.5927 | 11.0371 | 0.30987 | 0.4 | 0.51645 | 0.30987 | 0.30987 | 0.093811 | 0 | 22.772 | 0.10777 | 0.093811 | 22.1941 | 3.524 | 0.018717 | 0.51645 | 0 | 0 | 0 | 25.5 | 0.0189 | 0.20658 | 1.4772 | 0.20658 | 0.30987 | 0 | 1.1673
2014-07-27 | 3時 | 27.5927 | 11.0371 | 0.28574 | 0.4 | 0.47623 | 0.28574 | 0.28574 | 0.087111 | 0 | 22.8648 | 0.097907 | 0.087111 | 22.27 | 3.545 | 0.017259 | 0.47623 | 0 | 0 | 0 | 25.6 | 0.0189 | 0.19049 | 1.4759 | 0.19049 | 0.28574 | 0 | 1.1901
2014-07-27 | 4時 | 27.5927 | 11.0371 | 0.24234 | 0.4 | 0.40389 | 0.24234 | 0.24234 | 0.073879 | 0 | 22.8989 | 0.079627 | 0.073879 | 22.2698 | 3.5465 | 0.014638 | 0.40389 | 0 | 0 | 0 | 25.6 | 0.019 | 0.16156 | 1.517 | 0.16156 | 0.24234 | 0 | 1.2746
2014-07-27 | 5時 | 27.5927 | 11.0371 | 0.25737 | 0.4 | 0.42895 | 0.25737 | 0.25737 | 0.077373 | 0 | 22.7348 | 0.084836 | 0.077373 | 22.1182 | 3.5032 | 0.015546 | 0.42895 | 0 | 0 | 0 | 25.4 | 0.0189 | 0.17158 | 0.80537 | 0.17158 | 0.25737 | 0 | 0.54799
2014-07-27 | 6時 | 27.5927 | 11.0371 | 2.8912 | 0.4 | 4.8186 | 2.8912 | 2.8912 | 0.91242 | 0 | 22.7622 | 1.8497 | 0.91242 | 22.6495 | 3.6517 | 0.17463 | 4.8186 | 0 | 0 | 0 | 26.1 | 0.0189 | 1.9274 | 11.0448 | 1.9274 | 2.8912 | 0 | 8.1536
2014-07-27 | 7時 | 27.5927 | 11.8582 | 4.7001 | 0.42976 | 8.2423 | 4.7001 | 5.3133 | 1.6366 | 0 | 23.1815 | 3.7876 | 1.6366 | 23.1806 | 3.8081 | 0.29871 | 8.2423 | 0 | 0 | 0 | 26.8 | 0.019 | 3.5422 | 4.7001 | 3.5422 | 4.7001 | 0 | 0
2014-07-27 | 8時 | 27.5927 | 15.9499 | 5.8562 | 0.57805 | 13.8788 | 5.8562 | 12.0339 | 1.8162 | 1.8162 | 24.0594 | 7.8794 | 0 | 24.167 | 4.1151 | 0.50299 | 13.8788 | 0 | 0 | 0 | 28.1 | 0.0191 | 8.0226 | 5.8562 | 8.0226 | 5.8562 | 0 | 0
2014-07-27 | 9時 | 27.5927 | 20.4511 | 2.5414 | 0.74118 | 9.8192 | 2.5414 | 10.9167 | 1.8306 | 1.8306 | 24.3597 | 5.1874 | 0 | 24.3952 | 4.1853 | 0.35586 | 9.8192 | 0 | 0 | 0 | 28.4 | 0.0189 | 7.2778 | 2.5414 | 7.2778 | 2.5414 | 0 | 0
2014-07-27 | 10時 | 27.5927 | 20.839 | 2.5896 | 0.75523 | 10.58 | 2.5896 | 11.9855 | 1.8812 | 1.8812 | 24.6474 | 5.8368 | 0 | 24.6986 | 4.2876 | 0.38343 | 10.58 | 0 | 0 | 0 | 28.8 | 0.019 | 7.9904 | 2.5896 | 7.9904 | 2.5896 | 0 | 0
2014-07-27 | 11時 | 27.5927 | 18.7186 | 4.5155 | 0.67839 | 14.0402 | 4.5155 | 14.287 | 1.9124 | 1.9124 | 24.6626 | 8.4044 | 0 | 24.7727 | 4.3259 | 0.50884 | 14.0402 | 0 | 0 | 0 | 28.9 | 0.0197 | 9.5247 | 4.5155 | 9.5247 | 4.5155 | 0 | 0
2014-07-27 | 12時 | 27.5927 | 21.2162 | 3.1321 | 0.76891 | 13.5534 | 3.1321 | 15.6319 | 2.0071 | 2.0071 | 25.2772 | 8.4303 | 0 | 25.3799 | 4.5361 | 0.49119 | 13.5534 | 0 | 0 | 0 | 29.7 | 0.0197 | 10.4213 | 3.1321 | 10.4213 | 3.1321 | 0 | 0
2014-07-27 | 13時 | 27.5927 | 20.3596 | 3.0715 | 0.73786 | 11.7173 | 3.0715 | 12.9686 | 1.8631 | 1.8631 | 24.4718 | 6.5854 | 0 | 24.5442 | 4.2549 | 0.42465 | 11.7173 | 0 | 0 | 0 | 28.6 | 0.02 | 8.6457 | 3.0715 | 8.6457 | 3.0715 | 0 | 0
2014-07-27 | 14時 | 27.5927 | 20.7129 | 2.3487 | 0.75066 | 9.4196 | 2.3487 | 10.6065 | 1.7369 | 1.7369 | 23.7622 | 4.6871 | 0 | 23.7891 | 3.9844 | 0.34138 | 9.4196 | 0 | 0 | 0 | 27.6 | 0.0185 | 7.071 | 2.3487 | 7.071 | 2.3487 | 0 | 0
2014-07-27 | 15時 | 27.5927 | 20.4779 | 2.1747 | 0.74215 | 8.4339 | 2.1747 | 9.3888 | 1.6775 | 1.6775 | 23.4079 | 3.9456 | 0 | 23.4118 | 3.854 | 0.30566 | 8.4339 | 0 | 0 | 0 | 27.1 | 0.0177 | 6.2592 | 2.1747 | 6.2592 | 2.1747 | 0 | 0
2014-07-27 | 16時 | 27.5927 | 19.9564 | 2.0858 | 0.72325 | 7.5369 | 2.0858 | 8.1765 | 1.5577 | 0 | 23.6607 | 3.4771 | 1.5577 | 23.6412 | 3.9121 | 0.27315 | 7.5369 | 0 | 0 | 0 | 27.4 | 0.0171 | 5.451 | 2.0858 | 5.451 | 2.0858 | 0 | 0
2014-07-27 | 17時 | 27.5927 | 14.0882 | 4.1669 | 0.51058 | 8.5139 | 4.1669 | 6.5205 | 1.6557 | 1.6557 | 23.2553 | 3.9382 | 0 | 23.2611 | 3.8014 | 0.30856 | 8.5139 | 0 | 0 | 0 | 26.9 | 0.0173 | 4.347 | 4.1669 | 4.347 | 4.1669 | 0 | 0
2014-07-27 | 18時 | 27.5927 | 11.0371 | 3.5531 | 0.4 | 5.9218 | 3.5531 | 3.5531 | 1.1062 | 0 | 22.5713 | 2.3537 | 1.1062 | 22.5016 | 3.586 | 0.21462 | 5.9218 | 0 | 0 | 0 | 25.9 | 0.0175 | 2.3687 | 4.1191 | 2.3687 | 3.5531 | 0 | 0.56604
2014-07-27 | 19時 | 27.5927 | 16.832 | 1.5331 | 0.61002 | 3.9311 | 1.5331 | 3.5971 | 0.70932 | 0 | 22.2801 | 1.3587 | 0.70932 | 22.125 | 3.4644 | 0.14247 | 3.9311 | 0 | 0 | 0 | 25.4 | 0.0165 | 2.3981 | 1.5331 | 2.3981 | 1.5331 | 0 | 0
2014-07-27 | 20時 | 27.5927 | 14.0238 | 2.0605 | 0.50824 | 4.19 | 2.0605 | 3.1943 | 0.74547 | 0 | 22.1153 | 1.454 | 0.74547 | 21.9735 | 3.4219 | 0.15185 | 4.19 | 0 | 0 | 0 | 25.2 | 0.0164 | 2.1295 | 2.0605 | 2.1295 | 2.0605 | 0 | 0
2014-07-27 | 21時 | 27.5927 | 15.0202 | 1.8118 | 0.54435 | 3.9762 | 1.8118 | 3.2467 | 0.70242 | 0 | 22.0497 | 1.3547 | 0.70242 | 21.897 | 3.405 | 0.1441 | 3.9762 | 0 | 0 | 0 | 25.1 | 0.0166 | 2.1645 | 1.8118 | 2.1645 | 1.8118 | 0 | 0
2014-07-27 | 22時 | 27.5927 | 11.2526 | 1.7454 | 0.40781 | 2.9473 | 1.7454 | 1.8029 | 0.52066 | 0 | 22.1121 | 0.92977 | 0.52066 | 21.897 | 3.405 | 0.10682 | 2.9473 | 0 | 0 | 0 | 25.1 | 0.0166 | 1.202 | 1.7454 | 1.202 | 1.7454 | 0 | 0
2014-07-27 | 23時 | 27.5927 | 13.0285 | 0.087649 | 0.47217 | 0.16606 | 0.087649 | 0.11761 | 0.028302 | 0 | 22.33 | 0.024353 | 0.028302 | 21.5157 | 3.3152 | 0.0060181 | 0.16606 | 0 | 0 | 0 | 24.6 | 0.0172 | 0.078407 | 0.087649 | 0.078407 | 0.087649 | 0 | 0
2014-07-28 | 0時 | 27.5927 | 12.706 | 0.054333 | 0.46048 | 0.10071 | 0.054333 | 0.069561 | 0.01704 | 0 | 22.3574 | 0.012929 | 0.01704 | 21.439 | 3.3003 | 0.0036498 | 0.10071 | 0 | 0 | 0 | 24.5 | 0.0175 | 0.046374 | 0.054333 | 0.046374 | 0.054333 | 0 | 0
2014-07-28 | 1時 | 27.5927 | 11.0371 | 0.049674 | 0.4 | 0.08279 | 0.049674 | 0.049674 | 0.014008 | 0 | 22.3979 | 0.010112 | 0.014008 | 21.4387 | 3.3018 | 0.0030004 | 0.08279 | 0 | 0 | 0 | 24.5 | 0.0176 | 0.033116 | 0.0682 | 0.033116 | 0.049674 | 0 | 0.018525
2014-07-28 | 2時 | 27.5927 | 11.0371 | 0.030312 | 0.4 | 0.050519 | 0.030312 | 0.030312 | 0.0084866 | 0 | 22.426 | 0.0053924 | 0.0084866 | 21.3639 | 3.2761 | 0.0018309 | 0.050519 | 0 | 0 | 0 | 24.4 | 0.0172 | 0.020208 | 0.085331 | 0.020208 | 0.030312 | 0 | 0.05502
2014-07-28 | 3時 | 27.5927 | 11.0371 | 0.016639 | 0.4 | 0.027732 | 0.016639 | 0.016639 | 0.0046923 | 0 | 22.626 | 0.002556 | 0.0046923 | 21.439 | 3.3003 | 0.0010051 | 0.027732 | 0 | 0 | 0 | 24.5 | 0.0175 | 0.011093 | 0.10478 | 0.011093 | 0.016639 | 0 | 0.088139
2014-07-28 | 4時 | 27.5927 | 0 | 0 | 0 | 0 | 0 | 0 | 0 | 0 | 0 | 0 | 0 | 21.1354 | 3.2229 | 0 | 0 | 0 | 0 | 0 | 24.1 | 0.0175 | 0 | 0 | 0 | 0 | 0 | 0
2014-07-28 | 5時 | 27.5927 | 11.0371 | 0.047653 | 0.4 | 0.079422 | 0.047653 | 0.047653 | 0.013341 | 0 | 22.3312 | 0.0095318 | 0.013341 | 21.3633 | 3.2792 | 0.0028784 | 0.079422 | 0 | 0 | 0 | 24.4 | 0.0174 | 0.031769 | 0.24956 | 0.031769 | 0.047653 | 0 | 0.20191
2014-07-28 | 6時 | 27.5927 | 11.0371 | 0.70014 | 0.4 | 1.1669 | 0.70014 | 0.70014 | 0.20464 | 0 | 22.2257 | 0.29005 | 0.20464 | 21.8176 | 3.4043 | 0.04229 | 1.1669 | 0 | 0 | 0 | 25 | 0.0178 | 0.46676 | 4.3061 | 0.46676 | 0.70014 | 0 | 3.6059
2014-07-28 | 7時 | 27.5927 | 11.2761 | 2.2994 | 0.40866 | 3.8884 | 2.2994 | 2.3836 | 0.72632 | 0 | 22.6578 | 1.3897 | 0.72632 | 22.5004 | 3.5926 | 0.14092 | 3.8884 | 0 | 0 | 0 | 25.9 | 0.0179 | 1.589 | 2.2994 | 1.589 | 2.2994 | 0 | 0
2014-07-28 | 8時 | 27.5927 | 11.0371 | 7.1943 | 0.4 | 11.9905 | 7.1943 | 7.1943 | 1.6355 | 1.6355 | 22.9532 | 5.9799 | 0 | 23.0304 | 3.7533 | 0.43455 | 11.9905 | 0 | 0 | 0 | 26.6 | 0.0184 | 4.7962 | 13.684 | 4.7962 | 7.1943 | 0 | 6.4897
2014-07-28 | 9時 | 27.5927 | 15.771 | 4.4477 | 0.57156 | 10.3813 | 4.4477 | 8.9004 | 1.7293 | 1.7293 | 23.6658 | 5.2673 | 0 | 23.7129 | 3.9626 | 0.37623 | 10.3813 | 0 | 0 | 0 | 27.5 | 0.0186 | 5.9336 | 4.4477 | 5.9336 | 4.4477 | 0 | 0
2014-07-28 | 10時 | 27.5927 | 18.8679 | 3.3321 | 0.6838 | 10.5378 | 3.3321 | 10.8087 | 1.7528 | 1.7528 | 23.8144 | 5.4314 | 0 | 23.8647 | 4.0099 | 0.38191 | 10.5378 | 0 | 0 | 0 | 27.7 | 0.0186 | 7.2058 | 3.3321 | 7.2058 | 3.3321 | 0 | 0
2014-07-28 | 11時 | 27.5927 | 20.1195 | 3.8762 | 0.72916 | 14.3116 | 3.8762 | 15.6531 | 1.8901 | 1.8901 | 24.5091 | 8.4751 | 0 | 24.6232 | 4.2586 | 0.51867 | 14.3116 | 0 | 0 | 0 | 28.7 | 0.0188 | 10.4354 | 3.8762 | 10.4354 | 3.8762 | 0 | 0
2014-07-28 | 12時 | 27.5927 | 22.691 | 2.7474 | 0.82235 | 15.4657 | 2.7474 | 19.0774 | 2.0202 | 2.0202 | 25.2517 | 9.918 | 0 | 25.3819 | 4.5207 | 0.5605 | 15.4657 | 0 | 0 | 0 | 29.7 | 0.0189 | 12.7183 | 2.7474 | 12.7183 | 2.7474 | 0 | 0
2014-07-28 | 13時 | 27.5927 | 22.9426 | 2.7342 | 0.83147 | 16.2242 | 2.7342 | 20.235 | 2.1015 | 2.1015 | 25.6961 | 10.9335 | 0 | 25.8363 | 4.6925 | 0.58799 | 16.2242 | 0 | 0 | 0 | 30.3 | 0.0193 | 13.49 | 2.7342 | 13.49 | 2.7342 | 0 | 0
2014-07-28 | 14時 | 27.5927 | 22.8796 | 2.7342 | 0.82919 | 16.0073 | 2.7342 | 19.9097 | 2.1383 | 2.1383 | 25.9266 | 10.9431 | 0 | 26.064 | 4.7767 | 0.58013 | 16.0073 | 0 | 0 | 0 | 30.6 | 0.0193 | 13.2731 | 2.7342 | 13.2731 | 2.7342 | 0 | 0
2014-07-28 | 15時 | 27.5927 | 22.41 | 3.0508 | 0.81217 | 16.2421 | 3.0508 | 19.787 | 2.1273 | 2.1273 | 25.8472 | 11.0887 | 0 | 25.9876 | 4.7525 | 0.58864 | 16.2421 | 0 | 0 | 0 | 30.5 | 0.0195 | 13.1913 | 3.0508 | 13.1913 | 3.0508 | 0 | 0
2014-07-28 | 16時 | 27.5927 | 21.41 | 3.4024 | 0.77593 | 15.1846 | 3.4024 | 17.6733 | 2.1192 | 2.1192 | 25.8604 | 10.2016 | 0 | 25.9868 | 4.7584 | 0.55031 | 15.1846 | 0 | 0 | 0 | 30.5 | 0.0198 | 11.7822 | 3.4024 | 11.7822 | 3.4024 | 0 | 0
2014-07-28 | 17時 | 27.5927 | 16.6524 | 6.4253 | 0.60351 | 16.2053 | 6.4253 | 14.6701 | 2.0132 | 2.0132 | 25.164 | 10.4912 | 0 | 25.304 | 4.5093 | 0.5873 | 16.2053 | 0 | 0 | 0 | 29.6 | 0.0197 | 9.78 | 6.4253 | 9.78 | 6.4253 | 0 | 0
2014-07-28 | 18時 | 27.5927 | 14.326 | 6.39 | 0.5192 | 13.2903 | 6.39 | 10.3504 | 1.9078 | 1.9078 | 24.6738 | 7.8473 | 0 | 24.7724 | 4.3277 | 0.48166 | 13.2903 | 0 | 0 | 0 | 28.9 | 0.0198 | 6.9003 | 6.39 | 6.9003 | 6.39 | 0 | 0
2014-07-28 | 19時 | 27.5927 | 15.7855 | 3.9403 | 0.57209 | 9.2082 | 3.9403 | 7.9018 | 1.7816 | 1.7816 | 24.0664 | 4.6964 | 0 | 24.0886 | 4.1079 | 0.33372 | 9.2082 | 0 | 0 | 0 | 28 | 0.0201 | 5.2679 | 3.9403 | 5.2679 | 3.9403 | 0 | 0
2014-07-28 | 20時 | 27.5927 | 14.164 | 4.5437 | 0.51332 | 9.3362 | 4.5437 | 7.1887 | 1.7592 | 1.7592 | 23.9124 | 4.7164 | 0 | 23.9375 | 4.0544 | 0.33836 | 9.3362 | 0 | 0 | 0 | 27.8 | 0.0198 | 4.7925 | 4.5437 | 4.7925 | 4.5437 | 0 | 0
2014-07-28 | 21時 | 27.5927 | 15.6341 | 3.7037 | 0.5666 | 8.5457 | 3.7037 | 7.263 | 1.8025 | 1.8025 | 24.236 | 4.3105 | 0 | 24.2426 | 4.1413 | 0.30971 | 8.5457 | 0 | 0 | 0 | 28.2 | 0.0192 | 4.842 | 3.7037 | 4.842 | 3.7037 | 0 | 0
2014-07-28 | 22時 | 27.5927 | 11.6694 | 4.9694 | 0.42292 | 8.6111 | 4.9694 | 5.4627 | 1.7341 | 1.7341 | 23.7798 | 4.1945 | 0 | 23.788 | 3.9914 | 0.31208 | 8.6111 | 0 | 0 | 0 | 27.6 | 0.0189 | 3.6418 | 4.9694 | 3.6418 | 4.9694 | 0 | 0
2014-07-28 | 23時 | 27.5927 | 11.0371 | 2.5029 | 0.4 | 4.1715 | 2.5029 | 2.5029 | 0.85068 | 0 | 23.628 | 1.6449 | 0.85068 | 23.4852 | 3.8927 | 0.15118 | 4.1715 | 0 | 0 | 0 | 27.2 | 0.0186 | 1.6686 | 3.191 | 1.6686 | 2.5029 | 0 | 0.68815
2014-07-29 | 0時 | 27.5927 | 11.0371 | 2.2636 | 0.4 | 3.7726 | 2.2636 | 2.2636 | 0.7795 | 0 | 23.7986 | 1.4721 | 0.7795 | 23.6349 | 3.9528 | 0.13673 | 3.7726 | 0 | 0 | 0 | 27.4 | 0.0194 | 1.5091 | 3.5754 | 1.5091 | 2.2636 | 0 | 1.3118
2014-07-29 | 1時 | 27.5927 | 11.0371 | 2.3098 | 0.4 | 3.8497 | 2.3098 | 2.3098 | 0.80594 | 0 | 23.9467 | 1.5267 | 0.80594 | 23.7872 | 3.9965 | 0.13952 | 3.8497 | 0 | 0 | 0 | 27.6 | 0.0192 | 1.5399 | 3.4788 | 1.5399 | 2.3098 | 0 | 1.169
2014-07-29 | 2時 | 27.5927 | 11.0371 | 2.1277 | 0.4 | 3.5461 | 2.1277 | 2.1277 | 0.73269 | 0 | 23.8115 | 1.3618 | 0.73269 | 23.6349 | 3.9528 | 0.12852 | 3.5461 | 0 | 0 | 0 | 27.4 | 0.0194 | 1.4184 | 3.5753 | 1.4184 | 2.1277 | 0 | 1.4476
2014-07-29 | 3時 | 27.5927 | 11.0371 | 1.7916 | 0.4 | 2.986 | 1.7916 | 1.7916 | 0.60484 | 0 | 23.6196 | 1.0778 | 0.60484 | 23.4072 | 3.8831 | 0.10822 | 2.986 | 0 | 0 | 0 | 27.1 | 0.0194 | 1.1944 | 3.5751 | 1.1944 | 1.7916 | 0 | 1.7836
2014-07-29 | 4時 | 27.5927 | 11.0371 | 1.5338 | 0.4 | 2.5563 | 1.5338 | 1.5338 | 0.51093 | 0 | 23.4994 | 0.87723 | 0.51093 | 23.2547 | 3.8421 | 0.092643 | 2.5563 | 0 | 0 | 0 | 26.9 | 0.0197 | 1.0225 | 3.3636 | 1.0225 | 1.5338 | 0 | 1.8298
2014-07-29 | 5時 | 27.5927 | 11.0371 | 2.3062 | 0.4 | 3.8437 | 2.3062 | 2.3062 | 0.77346 | 0 | 23.4924 | 1.4685 | 0.77346 | 23.3326 | 3.8519 | 0.1393 | 3.8437 | 0 | 0 | 0 | 27 | 0.0189 | 1.5375 | 3.5402 | 1.5375 | 2.3062 | 0 | 1.234
2014-07-29 | 6時 | 27.5927 | 13.3226 | 2.9323 | 0.48283 | 5.67 | 2.9323 | 4.1064 | 1.1109 | 0 | 23.11 | 2.3295 | 1.1109 | 23.0312 | 3.7483 | 0.20549 | 5.67 | 0 | 0 | 0 | 26.6 | 0.0181 | 2.7376 | 2.9323 | 2.7376 | 2.9323 | 0 | 0
2014-07-29 | 7時 | 27.5927 | 16.4696 | 4.1694 | 0.59688 | 10.3429 | 4.1694 | 9.2602 | 1.7406 | 1.7406 | 23.7435 | 5.2646 | 0 | 23.7899 | 3.9791 | 0.37484 | 10.3429 | 0 | 0 | 0 | 27.6 | 0.0182 | 6.1735 | 4.1694 | 6.1735 | 4.1694 | 0 | 0
2014-07-29 | 8時 | 27.5927 | 20.4215 | 3.2956 | 0.7401 | 12.6805 | 3.2956 | 14.0774 | 1.7287 | 1.7287 | 23.5476 | 6.7392 | 0 | 23.6365 | 3.9426 | 0.45956 | 12.6805 | 0 | 0 | 0 | 27.4 | 0.0188 | 9.3849 | 3.2956 | 9.3849 | 3.2956 | 0 | 0
2014-07-29 | 9時 | 27.5927 | 19.0334 | 3.7113 | 0.6898 | 11.9641 | 3.7113 | 12.3793 | 1.6911 | 1.6911 | 23.33 | 6.1747 | 0 | 23.4067 | 3.8863 | 0.4336 | 11.9641 | 0 | 0 | 0 | 27.1 | 0.0196 | 8.2528 | 3.7113 | 8.2528 | 3.7113 | 0 | 0
2014-07-29 | 10時 | 27.5927 | 18.3688 | 3.8593 | 0.66571 | 11.5449 | 3.8593 | 11.5284 | 1.6891 | 1.6891 | 23.3367 | 5.9113 | 0 | 23.406 | 3.8912 | 0.4184 | 11.5449 | 0 | 0 | 0 | 27.1 | 0.0199 | 7.6856 | 3.8593 | 7.6856 | 3.8593 | 0 | 0
2014-07-29 | 11時 | 27.5927 | 18.0577 | 5.12 | 0.65444 | 14.8164 | 5.12 | 14.5446 | 1.7405 | 1.7405 | 23.5121 | 8.2374 | 0 | 23.6334 | 3.9627 | 0.53697 | 14.8164 | 0 | 0 | 0 | 27.4 | 0.02 | 9.6964 | 5.12 | 9.6964 | 5.12 | 0 | 0
2014-07-29 | 12時 | 27.5927 | 22.568 | 2.8916 | 0.8179 | 15.8786 | 2.8916 | 19.4806 | 2.0483 | 2.0483 | 25.3973 | 10.3877 | 0 | 25.5329 | 4.5806 | 0.57546 | 15.8786 | 0 | 0 | 0 | 29.9 | 0.0192 | 12.9871 | 2.8916 | 12.9871 | 2.8916 | 0 | 0
2014-07-29 | 13時 | 27.5927 | 23.2408 | 2.1559 | 0.84228 | 13.6692 | 2.1559 | 17.2699 | 1.9709 | 1.9709 | 25.0519 | 8.3129 | 0 | 25.1564 | 4.4253 | 0.49539 | 13.6692 | 0 | 0 | 0 | 29.4 | 0.0181 | 11.5133 | 2.1559 | 11.5133 | 2.1559 | 0 | 0
2014-07-29 | 14時 | 27.5927 | 22.765 | 2.6378 | 0.82504 | 15.0766 | 2.6378 | 18.6582 | 2.1055 | 2.1055 | 25.7878 | 10.0211 | 0 | 25.9127 | 4.7164 | 0.5464 | 15.0766 | 0 | 0 | 0 | 30.4 | 0.0191 | 12.4388 | 2.6378 | 12.4388 | 2.6378 | 0 | 0
2014-07-29 | 15時 | 27.5927 | 22.5526 | 2.8507 | 0.81734 | 15.6067 | 2.8507 | 19.1339 | 2.1094 | 2.1094 | 25.783 | 10.4247 | 0 | 25.9151 | 4.6978 | 0.56561 | 15.6067 | 0 | 0 | 0 | 30.4 | 0.0182 | 12.7559 | 2.8507 | 12.7559 | 2.8507 | 0 | 0
2014-07-29 | 16時 | 27.5927 | 17.4927 | 6.9614 | 0.63396 | 19.0181 | 6.9614 | 18.0851 | 2.0476 | 2.0476 | 25.2089 | 12.8562 | 0 | 25.3822 | 4.5187 | 0.68924 | 19.0181 | 0 | 0 | 0 | 29.7 | 0.0188 | 12.0568 | 6.9614 | 12.0568 | 6.9614 | 0 | 0
2014-07-29 | 17時 | 27.5927 | 16.373 | 5.8395 | 0.59338 | 14.3611 | 5.8395 | 12.7824 | 1.9387 | 1.9387 | 24.8126 | 8.7086 | 0 | 24.9273 | 4.357 | 0.52047 | 14.3611 | 0 | 0 | 0 | 29.1 | 0.0186 | 8.5216 | 5.8395 | 8.5216 | 5.8395 | 0 | 0
2014-07-29 | 18時 | 27.5927 | 18.1538 | 3.145 | 0.65792 | 9.1937 | 3.145 | 9.0731 | 1.8989 | 1.8989 | 24.8301 | 4.9375 | 0 | 24.852 | 4.3274 | 0.33319 | 9.1937 | 0 | 0 | 0 | 29 | 0.0184 | 6.0487 | 3.145 | 6.0487 | 3.145 | 0 | 0
2014-07-29 | 19時 | 27.5927 | 17.4851 | 3.2117 | 0.63368 | 8.7676 | 3.2117 | 8.3339 | 1.8383 | 1.8383 | 24.4599 | 4.5198 | 0 | 24.4719 | 4.2047 | 0.31775 | 8.7676 | 0 | 0 | 0 | 28.5 | 0.0186 | 5.5559 | 3.2117 | 5.5559 | 3.2117 | 0 | 0
2014-07-29 | 20時 | 27.5927 | 15.0819 | 3.9084 | 0.54659 | 8.6199 | 3.9084 | 7.0674 | 1.7454 | 1.7454 | 23.8547 | 4.2303 | 0 | 23.8631 | 4.0203 | 0.3124 | 8.6199 | 0 | 0 | 0 | 27.7 | 0.0192 | 4.7116 | 3.9084 | 4.7116 | 3.9084 | 0 | 0
2014-07-29 | 21時 | 27.5927 | 14.5839 | 3.6258 | 0.52854 | 7.6907 | 3.6258 | 6.0973 | 1.5683 | 0 | 23.4995 | 3.5551 | 1.5683 | 23.4842 | 3.8995 | 0.27872 | 7.6907 | 0 | 0 | 0 | 27.2 | 0.019 | 4.0649 | 3.6258 | 4.0649 | 3.6258 | 0 | 0
2014-07-29 | 22時 | 27.5927 | 11.0371 | 3.9522 | 0.4 | 6.5871 | 3.9522 | 3.9522 | 1.3882 | 0 | 23.9126 | 3.0076 | 1.3882 | 23.865 | 4.0081 | 0.23872 | 6.5871 | 0 | 0 | 0 | 27.7 | 0.0185 | 2.6348 | 4.6211 | 2.6348 | 3.9522 | 0 | 0.66888
2014-07-29 | 23時 | 27.5927 | 11.0371 | 2.3271 | 0.4 | 3.8784 | 2.3271 | 2.3271 | 0.78566 | 0 | 23.5662 | 1.4947 | 0.78566 | 23.4083 | 3.8765 | 0.14056 | 3.8784 | 0 | 0 | 0 | 27.1 | 0.019 | 1.5514 | 3.3839 | 1.5514 | 2.3271 | 0 | 1.0568
2014-07-30 | 0時 | 27.5927 | 11.0371 | 1.5401 | 0.4 | 2.5668 | 1.5401 | 1.5401 | 0.50626 | 0 | 23.3496 | 0.86728 | 0.50626 | 23.1057 | 3.779 | 0.093024 | 2.5668 | 0 | 0 | 0 | 26.7 | 0.0186 | 1.0267 | 2.8544 | 1.0267 | 1.5401 | 0 | 1.3143
2014-07-30 | 1時 | 27.5927 | 11.0371 | 1.2896 | 0.4 | 2.1493 | 1.2896 | 1.2896 | 0.4239 | 0 | 23.3861 | 0.69442 | 0.4239 | 23.1052 | 3.7823 | 0.077892 | 2.1493 | 0 | 0 | 0 | 26.7 | 0.0188 | 0.8597 | 2.7435 | 0.8597 | 1.2896 | 0 | 1.4539
2014-07-30 | 2時 | 27.5927 | 11.0371 | 1.2435 | 0.4 | 2.0725 | 1.2435 | 1.2435 | 0.41152 | 0 | 23.4698 | 0.66703 | 0.41152 | 23.1814 | 3.8031 | 0.075109 | 2.0725 | 0 | 0 | 0 | 26.8 | 0.0187 | 0.82899 | 2.7706 | 0.82899 | 1.2435 | 0 | 1.5271
2014-07-30 | 3時 | 27.5927 | 11.0371 | 1.1562 | 0.4 | 1.9271 | 1.1562 | 1.1562 | 0.38263 | 0 | 23.4842 | 0.60954 | 0.38263 | 23.1806 | 3.8081 | 0.06984 | 1.9271 | 0 | 0 | 0 | 26.8 | 0.019 | 0.77083 | 2.8651 | 0.77083 | 1.1562 | 0 | 1.7089
2014-07-30 | 4時 | 27.5927 | 11.0371 | 1.0101 | 0.4 | 1.6834 | 1.0101 | 1.0101 | 0.33201 | 0 | 23.4362 | 0.51147 | 0.33201 | 23.1044 | 3.7872 | 0.061009 | 1.6834 | 0 | 0 | 0 | 26.7 | 0.0191 | 0.67337 | 2.9176 | 0.67337 | 1.0101 | 0 | 1.9075
2014-07-30 | 5時 | 27.5927 | 11.0371 | 1.4777 | 0.4 | 2.4629 | 1.4777 | 1.4777 | 0.46955 | 0 | 22.9777 | 0.80071 | 0.46955 | 22.7252 | 3.675 | 0.089257 | 2.4629 | 0 | 0 | 0 | 26.2 | 0.019 | 0.98514 | 3.1029 | 0.98514 | 1.4777 | 0 | 1.6252
2014-07-30 | 6時 | 27.5927 | 11.0371 | 4.8103 | 0.4 | 8.0172 | 4.8103 | 4.8103 | 1.5706 | 0 | 23.0354 | 3.6149 | 1.5706 | 23.0288 | 3.7632 | 0.29056 | 8.0172 | 0 | 0 | 0 | 26.6 | 0.019 | 3.2069 | 5.176 | 3.2069 | 4.8103 | 0 | 0.36567
2014-07-30 | 7時 | 27.5927 | 16.6812 | 5.4098 | 0.60455 | 13.6801 | 5.4098 | 12.4055 | 1.8623 | 1.8623 | 24.3662 | 7.9202 | 0 | 24.4709 | 4.212 | 0.49579 | 13.6801 | 0 | 0 | 0 | 28.5 | 0.019 | 8.2703 | 5.4098 | 8.2703 | 5.4098 | 0 | 0
2014-07-30 | 8時 | 27.5927 | 22.3789 | 2.8683 | 0.81104 | 15.1799 | 2.8683 | 18.4673 | 2.0556 | 2.0556 | 25.486 | 9.8182 | 0 | 25.6123 | 4.5814 | 0.55014 | 15.1799 | 0 | 0 | 0 | 30 | 0.0179 | 12.3115 | 2.8683 | 12.3115 | 2.8683 | 0 | 0
2014-07-30 | 9時 | 27.5927 | 22.8741 | 2.9914 | 0.82899 | 17.4926 | 2.9914 | 21.7518 | 2.2684 | 2.2684 | 26.5944 | 12.8373 | 0 | 26.7503 | 5.0122 | 0.63396 | 17.4926 | 0 | 0 | 0 | 31.5 | 0.0181 | 14.5012 | 2.9914 | 14.5012 | 2.9914 | 0 | 0
2014-07-30 | 10時 | 27.5927 | 23.5148 | 3.0029 | 0.85221 | 20.3191 | 3.0029 | 25.9742 | 2.3627 | 2.3627 | 26.9427 | 15.9631 | 0 | 27.1298 | 5.163 | 0.73639 | 20.3191 | 0 | 0 | 0 | 32 | 0.0181 | 17.3162 | 3.0029 | 17.3162 | 3.0029 | 0 | 0
2014-07-30 | 11時 | 27.5927 | 23.3123 | 3.5148 | 0.84487 | 22.6576 | 3.5148 | 28.7141 | 2.7035 | 2.7035 | 28.591 | 20.8184 | 0 | 28.8007 | 5.8717 | 0.82114 | 22.6576 | 0 | 0 | 0 | 34.2 | 0.0177 | 19.1427 | 3.5148 | 19.1427 | 3.5148 | 0 | 0
2014-07-30 | 12時 | 27.5927 | 24.7122 | 2.2721 | 0.8956 | 21.7642 | 2.2721 | 29.2381 | 2.813 | 2.813 | 29.206 | 20.7725 | 0 | 29.4073 | 6.1626 | 0.78877 | 21.7642 | 0 | 0 | 0 | 35 | 0.0179 | 19.4921 | 2.2721 | 19.4921 | 2.2721 | 0 | 0
2014-07-30 | 13時 | 27.5927 | 24.8526 | 2.0595 | 0.9007 | 20.7395 | 2.0595 | 28.0199 | 2.6806 | 2.6806 | 28.6088 | 18.6448 | 0 | 28.8001 | 5.8771 | 0.75163 | 20.7395 | 0 | 0 | 0 | 34.2 | 0.0179 | 18.6799 | 2.0595 | 18.6799 | 2.0595 | 0 | 0
2014-07-30 | 14時 | 27.5927 | 23.9422 | 2.445 | 0.8677 | 18.4812 | 2.445 | 24.0542 | 2.6552 | 2.6552 | 28.6307 | 16.1874 | 0 | 28.798 | 5.8982 | 0.66978 | 18.4812 | 0 | 0 | 0 | 34.2 | 0.0187 | 16.0361 | 2.445 | 16.0361 | 2.445 | 0 | 0
2014-07-30 | 15時 | 27.5927 | 23.2253 | 3.0542 | 0.84172 | 19.2956 | 3.0542 | 24.3622 | 2.4776 | 2.4776 | 27.6352 | 15.8143 | 0 | 27.8115 | 5.4582 | 0.6993 | 19.2956 | 0 | 0 | 0 | 32.9 | 0.0186 | 16.2415 | 3.0542 | 16.2415 | 3.0542 | 0 | 0
2014-07-30 | 16時 | 27.5927 | 20.1743 | 6.2733 | 0.73114 | 23.3333 | 6.2733 | 25.59 | 2.4928 | 2.4928 | 27.4449 | 19.8084 | 0 | 27.6608 | 5.3842 | 0.84563 | 23.3333 | 0 | 0 | 0 | 32.7 | 0.0182 | 17.06 | 6.2733 | 17.06 | 6.2733 | 0 | 0
2014-07-30 | 17時 | 27.5927 | 19.2637 | 5.6469 | 0.69814 | 18.7071 | 5.6469 | 19.5904 | 2.4019 | 2.4019 | 27.2627 | 14.753 | 0 | 27.4326 | 5.294 | 0.67797 | 18.7071 | 0 | 0 | 0 | 32.4 | 0.0184 | 13.0603 | 5.6469 | 13.0603 | 5.6469 | 0 | 0
2014-07-30 | 18時 | 27.5927 | 21.6394 | 2.5703 | 0.78424 | 11.9128 | 2.5703 | 14.0137 | 2.2905 | 2.2905 | 27.0565 | 8.1248 | 0 | 27.1323 | 5.1415 | 0.43174 | 11.9128 | 0 | 0 | 0 | 32 | 0.0172 | 9.3425 | 2.5703 | 9.3425 | 2.5703 | 0 | 0
2014-07-30 | 19時 | 27.5927 | 19.4877 | 3.414 | 0.70626 | 11.6226 | 3.414 | 12.3129 | 2.1456 | 2.1456 | 26.2218 | 7.4398 | 0 | 26.2925 | 4.8562 | 0.42122 | 11.6226 | 0 | 0 | 0 | 30.9 | 0.019 | 8.2086 | 3.414 | 8.2086 | 3.414 | 0 | 0
2014-07-30 | 20時 | 27.5927 | 17.3324 | 4.1383 | 0.62815 | 11.1291 | 4.1383 | 10.4861 | 2.0048 | 2.0048 | 25.3944 | 6.6169 | 0 | 25.456 | 4.5612 | 0.40333 | 11.1291 | 0 | 0 | 0 | 29.8 | 0.0196 | 6.9907 | 4.1383 | 6.9907 | 4.1383 | 0 | 0
2014-07-30 | 21時 | 27.5927 | 16.4283 | 3.9681 | 0.59538 | 9.8071 | 3.9681 | 8.7585 | 1.8776 | 1.8776 | 24.6617 | 5.3194 | 0 | 24.697 | 4.2986 | 0.35542 | 9.8071 | 0 | 0 | 0 | 28.8 | 0.0196 | 5.839 | 3.9681 | 5.839 | 3.9681 | 0 | 0
2014-07-30 | 22時 | 27.5927 | 11.4722 | 5.4888 | 0.41577 | 9.3949 | 5.4888 | 5.8592 | 1.864 | 1.864 | 24.5947 | 5.0102 | 0 | 24.6211 | 4.2731 | 0.34049 | 9.3949 | 0 | 0 | 0 | 28.7 | 0.0196 | 3.9061 | 5.4888 | 3.9061 | 5.4888 | 0 | 0
2014-07-30 | 23時 | 27.5927 | 11.1112 | 3.5793 | 0.40269 | 5.9923 | 3.5793 | 3.6195 | 1.2792 | 0 | 24.0817 | 2.7127 | 1.2792 | 24.0144 | 4.0717 | 0.21717 | 5.9923 | 0 | 0 | 0 | 27.9 | 0.0194 | 2.413 | 3.5793 | 2.413 | 3.5793 | 0 | 0
2014-07-31 | 0時 | 27.5927 | 11.0371 | 2.8537 | 0.4 | 4.7562 | 2.8537 | 2.8537 | 1.0023 | 0 | 23.9793 | 2.0007 | 1.0023 | 23.8639 | 4.0151 | 0.17237 | 4.7562 | 0 | 0 | 0 | 27.7 | 0.0189 | 1.9025 | 3.3363 | 1.9025 | 2.8537 | 0 | 0.4826
2014-07-31 | 1時 | 27.5927 | 11.0371 | 2.1134 | 0.4 | 3.5223 | 2.1134 | 2.1134 | 0.72304 | 0 | 23.7383 | 1.3395 | 0.72304 | 23.5603 | 3.921 | 0.12765 | 3.5223 | 0 | 0 | 0 | 27.3 | 0.0189 | 1.4089 | 3.3352 | 1.4089 | 2.1134 | 0 | 1.2218
2014-07-31 | 2時 | 27.5927 | 11.0371 | 1.7534 | 0.4 | 2.9223 | 1.7534 | 1.7534 | 0.59591 | 0 | 23.7008 | 1.0539 | 0.59591 | 23.4839 | 3.9012 | 0.10591 | 2.9223 | 0 | 0 | 0 | 27.2 | 0.0191 | 1.1689 | 3.4305 | 1.1689 | 1.7534 | 0 | 1.6771
2014-07-31 | 3時 | 27.5927 | 11.0371 | 1.4452 | 0.4 | 2.4087 | 1.4452 | 1.4452 | 0.48471 | 0 | 23.5898 | 0.81613 | 0.48471 | 23.3326 | 3.8519 | 0.087295 | 2.4087 | 0 | 0 | 0 | 27 | 0.0189 | 0.96349 | 2.9752 | 0.96349 | 1.4452 | 0 | 1.53
2014-07-31 | 4時 | 27.5927 | 11.0371 | 1.1715 | 0.4 | 1.9525 | 1.1715 | 1.1715 | 0.38767 | 0 | 23.4809 | 0.6202 | 0.38767 | 23.18 | 3.8114 | 0.070762 | 1.9525 | 0 | 0 | 0 | 26.8 | 0.0192 | 0.781 | 2.8932 | 0.781 | 1.1715 | 0 | 1.7217
2014-07-31 | 5時 | 27.5927 | 11.0371 | 3.0123 | 0.4 | 5.0205 | 3.0123 | 3.0123 | 1.0035 | 0 | 23.3596 | 2.0467 | 1.0035 | 23.2554 | 3.8373 | 0.18195 | 5.0205 | 0 | 0 | 0 | 26.9 | 0.0194 | 2.0082 | 5.6385 | 2.0082 | 3.0123 | 0 | 2.6262
2014-07-31 | 6時 | 27.5927 | 16.9019 | 3.3172 | 0.61255 | 8.5616 | 3.3172 | 7.8666 | 1.7339 | 1.7339 | 23.781 | 4.1642 | 0 | 23.788 | 3.9914 | 0.31029 | 8.5616 | 0 | 0 | 0 | 27.6 | 0.0189 | 5.2444 | 3.3172 | 5.2444 | 3.3172 | 0 | 0
2014-07-31 | 7時 | 27.5927 | 20.633 | 2.7911 | 0.74777 | 11.0655 | 2.7911 | 12.4116 | 1.8717 | 1.8717 | 24.5622 | 6.1389 | 0 | 24.6227 | 4.2623 | 0.40103 | 11.0655 | 0 | 0 | 0 | 28.7 | 0.019 | 8.2744 | 2.7911 | 8.2744 | 2.7911 | 0 | 0
2014-07-31 | 8時 | 27.5927 | 22.3864 | 2.9508 | 0.81131 | 15.6388 | 2.9508 | 19.032 | 2.0465 | 2.0465 | 25.4002 | 10.1952 | 0 | 25.5327 | 4.5825 | 0.56677 | 15.6388 | 0 | 0 | 0 | 29.9 | 0.0193 | 12.688 | 2.9508 | 12.688 | 2.9508 | 0 | 0
2014-07-31 | 9時 | 27.5927 | 23.0178 | 2.7342 | 0.8342 | 16.4908 | 2.7342 | 20.6349 | 2.1941 | 2.1941 | 26.224 | 11.6328 | 0 | 26.3676 | 4.8914 | 0.59765 | 16.4908 | 0 | 0 | 0 | 31 | 0.0193 | 13.7566 | 2.7342 | 13.7566 | 2.7342 | 0 | 0
2014-07-31 | 10時 | 27.5927 | 23.9393 | 2.445 | 0.86759 | 18.4661 | 2.445 | 24.0317 | 2.3997 | 2.3997 | 27.2646 | 14.5338 | 0 | 27.4318 | 5.3011 | 0.66924 | 18.4661 | 0 | 0 | 0 | 32.4 | 0.0187 | 16.0211 | 2.445 | 16.0211 | 2.445 | 0 | 0
2014-07-31 | 11時 | 27.5927 | 22.5782 | 4.3809 | 0.81827 | 24.1064 | 4.3809 | 29.5882 | 2.7379 | 2.7379 | 28.6491 | 22.8194 | 0 | 28.8718 | 5.9537 | 0.87365 | 24.1064 | 0 | 0 | 0 | 34.3 | 0.0195 | 19.7254 | 4.3809 | 19.7254 | 4.3809 | 0 | 0
2014-07-31 | 12時 | 27.5927 | 24.4473 | 2.5619 | 0.886 | 22.4741 | 2.5619 | 29.8683 | 2.7017 | 2.7017 | 28.5904 | 20.6815 | 0 | 28.7985 | 5.893 | 0.81449 | 22.4741 | 0 | 0 | 0 | 34.2 | 0.0185 | 19.9122 | 2.5619 | 19.9122 | 2.5619 | 0 | 0
2014-07-31 | 13時 | 27.5927 | 24.8137 | 2.1559 | 0.89928 | 21.4061 | 2.1559 | 28.8752 | 2.7783 | 2.7783 | 29.0571 | 20.1222 | 0 | 29.255 | 6.0955 | 0.77579 | 21.4061 | 0 | 0 | 0 | 34.8 | 0.0181 | 19.2501 | 2.1559 | 19.2501 | 2.1559 | 0 | 0
2014-07-31 | 14時 | 27.5927 | 24.6267 | 2.1559 | 0.89251 | 20.0567 | 2.1559 | 26.8511 | 2.6288 | 2.6288 | 28.3875 | 17.5773 | 0 | 28.5719 | 5.7787 | 0.72688 | 20.0567 | 0 | 0 | 0 | 33.9 | 0.0181 | 17.9007 | 2.1559 | 17.9007 | 2.1559 | 0 | 0
2014-07-31 | 15時 | 27.5927 | 23.8503 | 2.4733 | 0.86437 | 18.235 | 2.4733 | 23.6426 | 2.5515 | 2.5515 | 28.1032 | 15.2426 | 0 | 28.2677 | 5.6484 | 0.66086 | 18.235 | 0 | 0 | 0 | 33.5 | 0.0183 | 15.7617 | 2.4733 | 15.7617 | 2.4733 | 0 | 0
2014-07-31 | 16時 | 27.5927 | 23.3284 | 2.4395 | 0.84545 | 15.785 | 2.4395 | 20.0183 | 2.4571 | 2.4571 | 27.7552 | 12.315 | 0 | 27.8896 | 5.4709 | 0.57207 | 15.785 | 0 | 0 | 0 | 33 | 0.0178 | 13.3455 | 2.4395 | 13.3455 | 2.4395 | 0 | 0
2014-07-31 | 17時 | 27.5927 | 17.9948 | 6.3368 | 0.65216 | 18.2175 | 6.3368 | 17.821 | 2.3021 | 2.3021 | 26.7338 | 13.7601 | 0 | 26.8981 | 5.1051 | 0.66023 | 18.2175 | 0 | 0 | 0 | 31.7 | 0.0196 | 11.8807 | 6.3368 | 11.8807 | 6.3368 | 0 | 0
2014-07-31 | 18時 | 27.5927 | 17.5098 | 5.5525 | 0.63458 | 15.195 | 5.5525 | 14.4637 | 2.2359 | 2.2359 | 26.5457 | 10.7291 | 0 | 26.6722 | 5.0002 | 0.55069 | 15.195 | 0 | 0 | 0 | 31.4 | 0.0189 | 9.6424 | 5.5525 | 9.6424 | 5.5525 | 0 | 0
2014-07-31 | 19時 | 27.5927 | 20.0159 | 2.9307 | 0.72541 | 10.6727 | 2.9307 | 11.6131 | 2.1147 | 2.1147 | 26.0904 | 6.5758 | 0 | 26.1434 | 4.7778 | 0.3868 | 10.6727 | 0 | 0 | 0 | 30.7 | 0.018 | 7.7421 | 2.9307 | 7.7421 | 2.9307 | 0 | 0
2014-07-31 | 20時 | 27.5927 | 18.3722 | 3.3999 | 0.66584 | 10.1745 | 3.3999 | 10.1618 | 1.9756 | 1.9756 | 25.2655 | 5.8012 | 0 | 25.3085 | 4.4761 | 0.36874 | 10.1745 | 0 | 0 | 0 | 29.6 | 0.018 | 6.7745 | 3.3999 | 6.7745 | 3.3999 | 0 | 0
2014-07-31 | 21時 | 27.5927 | 18.1885 | 2.8715 | 0.65918 | 8.4253 | 2.8715 | 8.3307 | 1.8373 | 1.8373 | 24.4707 | 4.2817 | 0 | 24.4744 | 4.1876 | 0.30535 | 8.4253 | 0 | 0 | 0 | 28.5 | 0.0177 | 5.5538 | 2.8715 | 5.5538 | 2.8715 | 0 | 0
2014-07-31 | 22時 | 27.5927 | 13.9915 | 3.7052 | 0.50707 | 7.5167 | 3.7052 | 5.7173 | 1.574 | 0 | 23.8125 | 3.5101 | 1.574 | 23.7924 | 3.9626 | 0.27242 | 7.5167 | 0 | 0 | 0 | 27.6 | 0.0173 | 3.8115 | 3.7052 | 3.8115 | 3.7052 | 0 | 0
2014-07-31 | 23時 | 27.5927 | 11.0371 | 1.5854 | 0.4 | 2.6423 | 1.5854 | 1.5854 | 0.51429 | 0 | 23.1966 | 0.88192 | 0.51429 | 22.9587 | 3.7052 | 0.095761 | 2.6423 | 0 | 0 | 0 | 26.5 | 0.0169 | 1.0569 | 2.1626 | 1.0569 | 1.5854 | 0 | 0.57718
2014-08-01 | 0時 | 27.5927 | 11.0371 | 0.48467 | 0.4 | 0.80778 | 0.48467 | 0.48467 | 0.14781 | 0 | 22.7615 | 0.18812 | 0.14781 | 22.2768 | 3.5058 | 0.029275 | 0.80778 | 0 | 0 | 0 | 25.6 | 0.0165 | 0.32311 | 1.2701 | 0.32311 | 0.48467 | 0 | 0.78545
2014-08-01 | 1時 | 27.5927 | 11.0371 | 0.075149 | 0.4 | 0.12525 | 0.075149 | 0.075149 | 0.020892 | 0 | 22.1646 | 0.016684 | 0.020892 | 21.2916 | 3.2375 | 0.0045392 | 0.12525 | 0 | 0 | 0 | 24.3 | 0.016 | 0.050099 | 0.59795 | 0.050099 | 0.075149 | 0 | 0.5228
2014-08-01 | 2時 | 27.5927 | 12.5232 | 0.01827 | 0.45386 | 0.033453 | 0.01827 | 0.022774 | 0.0052205 | 0 | 21.7575 | 0.0030043 | 0.0052205 | 20.6095 | 3.0645 | 0.0012124 | 0.033453 | 0 | 0 | 0 | 23.4 | 0.0157 | 0.015183 | 0.01827 | 0.015183 | 0.01827 | 0 | 0
2014-08-01 | 3時 | 27.5927 | 0 | 0 | 0 | 0 | 0 | 0 | 0 | 0 | 0 | 0 | 0 | 20.0798 | 2.9321 | 0 | 0 | 0 | 0 | 0 | 22.7 | 0.0152 | 0 | 0 | 0 | 0 | 0 | 0
2014-08-01 | 4時 | 27.5927 | 0 | 0 | 0 | 0 | 0 | 0 | 0 | 0 | 0 | 0 | 0 | 19.3987 | 2.7706 | 0 | 0 | 0 | 0 | 0 | 21.8 | 0.0146 | 0 | 0 | 0 | 0 | 0 | 0
2014-08-01 | 5時 | 27.5927 | 0 | 0 | 0 | 0 | 0 | 0 | 0 | 0 | 0 | 0 | 0 | 19.0209 | 2.682 | 0 | 0 | 0 | 0 | 0 | 21.3 | 0.0141 | 0 | 0 | 0 | 0 | 0 | 0
2014-08-01 | 6時 | 27.5927 | 11.0371 | 0.93341 | 0.4 | 1.5557 | 0.93341 | 0.93341 | 0.21798 | 0 | 19.9004 | 0.3419 | 0.21798 | 19.5522 | 2.7956 | 0.05638 | 1.5557 | 0 | 0 | 0 | 22 | 0.0141 | 0.62227 | 1.5652 | 0.62227 | 0.93341 | 0 | 0.63174
2014-08-01 | 7時 | 27.5927 | 19.9692 | 1.0616 | 0.72371 | 3.8424 | 1.0616 | 4.1712 | 0.64581 | 0 | 21.5341 | 1.2276 | 0.64581 | 21.3742 | 3.2213 | 0.13925 | 3.8424 | 0 | 0 | 0 | 24.4 | 0.014 | 2.7808 | 1.0616 | 2.7808 | 1.0616 | 0 | 0
2014-08-01 | 8時 | 27.5927 | 17.1715 | 3.1068 | 0.62232 | 8.226 | 3.1068 | 7.6788 | 1.5058 | 0 | 22.2866 | 3.4297 | 1.5058 | 22.2853 | 3.4569 | 0.29812 | 8.226 | 0 | 0 | 0 | 25.6 | 0.0139 | 5.1192 | 3.1068 | 5.1192 | 3.1068 | 0 | 0
2014-08-01 | 9時 | 27.5927 | 25.1163 | 0.73176 | 0.91025 | 8.1535 | 0.73176 | 11.1326 | 1.7193 | 0 | 23.8824 | 3.8415 | 1.7193 | 23.8792 | 3.9153 | 0.29549 | 8.1535 | 0 | 0 | 0 | 27.7 | 0.0139 | 7.4217 | 0.73176 | 7.4217 | 0.73176 | 0 | 0
2014-08-01 | 10時 | 27.5927 | 24.2446 | 1.2186 | 0.87866 | 10.0428 | 1.2186 | 13.2363 | 1.7629 | 1.7629 | 23.9149 | 5.0217 | 0 | 23.9551 | 3.9386 | 0.36396 | 10.0428 | 0 | 0 | 0 | 27.8 | 0.0139 | 8.8242 | 1.2186 | 8.8242 | 1.2186 | 0 | 0
2014-08-01 | 11時 | 27.5927 | 26.252 | 0.55964 | 0.95141 | 11.5173 | 0.55964 | 16.4365 | 1.8745 | 1.8745 | 24.5698 | 6.2887 | 0 | 24.6386 | 4.1521 | 0.4174 | 11.5173 | 0 | 0 | 0 | 28.7 | 0.0138 | 10.9576 | 0.55964 | 10.9576 | 0.55964 | 0 | 0
2014-08-01 | 12時 | 27.5927 | 26.9996 | 0.29012 | 0.97851 | 13.4974 | 0.29012 | 19.811 | 2.1451 | 2.1451 | 26.1307 | 8.6946 | 0 | 26.2325 | 4.7027 | 0.48917 | 13.4974 | 0 | 0 | 0 | 30.8 | 0.0138 | 13.2073 | 0.29012 | 13.2073 | 0.29012 | 0 | 0
2014-08-01 | 13時 | 27.5927 | 27.4168 | 0.08367 | 0.99363 | 13.1262 | 0.08367 | 19.5638 | 2.1812 | 2.1812 | 26.3642 | 8.5458 | 0 | 26.4602 | 4.7871 | 0.47571 | 13.1262 | 0 | 0 | 0 | 31.1 | 0.0138 | 13.0425 | 0.08367 | 13.0425 | 0.08367 | 0 | 0
2014-08-01 | 14時 | 27.5927 | 27.4259 | 0.08367 | 0.99395 | 13.8367 | 0.08367 | 20.6295 | 2.3177 | 2.3177 | 27.1122 | 9.6891 | 0 | 27.2192 | 5.0796 | 0.50146 | 13.8367 | 0 | 0 | 0 | 32.1 | 0.0138 | 13.753 | 0.08367 | 13.753 | 0.08367 | 0 | 0
2014-08-01 | 15時 | 27.5927 | 26.8728 | 0.38795 | 0.97391 | 14.8683 | 0.38795 | 21.7205 | 2.4071 | 2.4071 | 27.5519 | 11.0027 | 0 | 27.6739 | 5.2697 | 0.53885 | 14.8683 | 0 | 0 | 0 | 32.7 | 0.014 | 14.4803 | 0.38795 | 14.4803 | 0.38795 | 0 | 0
2014-08-01 | 16時 | 27.5927 | 26.1986 | 0.73971 | 0.94947 | 14.64 | 0.73971 | 20.8505 | 2.378 | 2.378 | 27.4023 | 10.6822 | 0 | 27.521 | 5.2167 | 0.53058 | 14.64 | 0 | 0 | 0 | 32.5 | 0.0143 | 13.9003 | 0.73971 | 13.9003 | 0.73971 | 0 | 0
2014-08-01 | 17時 | 27.5927 | 24.4078 | 1.6532 | 0.88457 | 14.3222 | 1.6532 | 19.0035 | 2.1897 | 2.1897 | 26.3432 | 9.5799 | 0 | 26.4574 | 4.8092 | 0.51906 | 14.3222 | 0 | 0 | 0 | 31.1 | 0.0146 | 12.669 | 1.6532 | 12.669 | 1.6532 | 0 | 0
2014-08-01 | 18時 | 27.5927 | 23.1791 | 1.7124 | 0.84004 | 10.7057 | 1.7124 | 13.4898 | 2.1026 | 2.1026 | 26.0236 | 6.4579 | 0 | 26.0772 | 4.674 | 0.38799 | 10.7057 | 0 | 0 | 0 | 30.6 | 0.0148 | 8.9932 | 1.7124 | 8.9932 | 1.7124 | 0 | 0
2014-08-01 | 19時 | 27.5927 | 22.1028 | 1.5231 | 0.80104 | 7.6551 | 1.5231 | 9.1981 | 1.7427 | 0 | 24.8022 | 3.8364 | 1.7427 | 24.7859 | 4.2327 | 0.27743 | 7.6551 | 0 | 0 | 0 | 28.9 | 0.0151 | 6.1321 | 1.5231 | 6.1321 | 1.5231 | 0 | 0
2014-08-01 | 20時 | 27.5927 | 20.5386 | 1.6711 | 0.74435 | 6.5367 | 1.6711 | 7.2984 | 1.4052 | 0 | 24.1513 | 2.9853 | 1.4052 | 24.1022 | 4.017 | 0.2369 | 6.5367 | 0 | 0 | 0 | 28 | 0.0153 | 4.8656 | 1.6711 | 4.8656 | 1.6711 | 0 | 0
2014-08-01 | 21時 | 27.5927 | 19.4994 | 1.53 | 0.70669 | 5.2163 | 1.53 | 5.5295 | 1.0572 | 0 | 23.5152 | 2.1313 | 1.0572 | 23.4191 | 3.8083 | 0.18905 | 5.2163 | 0 | 0 | 0 | 27.1 | 0.0153 | 3.6863 | 1.53 | 3.6863 | 1.53 | 0 | 0
2014-08-01 | 22時 | 27.5927 | 14.1948 | 1.9289 | 0.51444 | 3.9724 | 1.9289 | 3.0654 | 0.76813 | 0 | 23.0407 | 1.4518 | 0.76813 | 22.8878 | 3.6534 | 0.14397 | 3.9724 | 0 | 0 | 0 | 26.4 | 0.0153 | 2.0436 | 1.9289 | 2.0436 | 1.9289 | 0 | 0
2014-08-01 | 23時 | 27.5927 | 11.0371 | 0.36058 | 0.4 | 0.60097 | 0.36058 | 0.36058 | 0.10922 | 0 | 22.7513 | 0.12808 | 0.10922 | 22.205 | 3.4617 | 0.02178 | 0.60097 | 0 | 0 | 0 | 25.5 | 0.0152 | 0.24039 | 0.79041 | 0.24039 | 0.36058 | 0 | 0.42983
2014-08-02 | 0時 | 27.5927 | 11.0371 | 0.11426 | 0.4 | 0.19043 | 0.11426 | 0.11426 | 0.033647 | 0 | 22.6871 | 0.029497 | 0.033647 | 21.9014 | 3.3806 | 0.0069013 | 0.19043 | 0 | 0 | 0 | 25.1 | 0.0152 | 0.07617 | 0.51946 | 0.07617 | 0.11426 | 0 | 0.4052
2014-08-02 | 1時 | 27.5927 | 18.0822 | 0.014518 | 0.65532 | 0.042121 | 0.014518 | 0.041405 | 0.0071297 | 0 | 22.5463 | 0.0042705 | 0.0071297 | 21.4463 | 3.2606 | 0.0015265 | 0.042121 | 0 | 0 | 0 | 24.5 | 0.0151 | 0.027603 | 0.014518 | 0.027603 | 0.014518 | 0 | 0
2014-08-02 | 2時 | 27.5927 | 0 | 0 | 0 | 0 | 0 | 0 | 0 | 0 | 0 | 0 | 0 | 20.7632 | 3.0912 | 0 | 0 | 0 | 0 | 0 | 23.6 | 0.0151 | 0 | 0 | 0 | 0 | 0 | 0
2014-08-02 | 3時 | 27.5927 | 0 | 0 | 0 | 0 | 0 | 0 | 0 | 0 | 0 | 0 | 0 | 20.459 | 3.022 | 0 | 0 | 0 | 0 | 0 | 23.2 | 0.0153 | 0 | 0 | 0 | 0 | 0 | 0
2014-08-02 | 4時 | 27.5927 | 0 | 0 | 0 | 0 | 0 | 0 | 0 | 0 | 0 | 0 | 0 | 20.3068 | 2.9879 | 0 | 0 | 0 | 0 | 0 | 23 | 0.0154 | 0 | 0 | 0 | 0 | 0 | 0
2014-08-02 | 5時 | 27.5927 | 0 | 0 | 0 | 0 | 0 | 0 | 0 | 0 | 0 | 0 | 0 | 20.3065 | 2.9895 | 0 | 0 | 0 | 0 | 0 | 23 | 0.0155 | 0 | 0 | 0 | 0 | 0 | 0
2014-08-02 | 6時 | 27.5927 | 11.0371 | 0.76073 | 0.4 | 1.2679 | 0.76073 | 0.76073 | 0.20842 | 0 | 21.5316 | 0.30209 | 0.20842 | 21.1408 | 3.1944 | 0.04595 | 1.2679 | 0 | 0 | 0 | 24.1 | 0.0157 | 0.50716 | 2.201 | 0.50716 | 0.76073 | 0 | 1.4403
2014-08-02 | 7時 | 27.5927 | 15.5832 | 2.4209 | 0.56476 | 5.5621 | 2.4209 | 4.7118 | 1.0321 | 0 | 22.5136 | 2.1445 | 1.0321 | 22.4308 | 3.535 | 0.20158 | 5.5621 | 0 | 0 | 0 | 25.8 | 0.0158 | 3.1412 | 2.4209 | 3.1412 | 2.4209 | 0 | 0
2014-08-02 | 8時 | 27.5927 | 15.4687 | 6.089 | 0.56061 | 13.8578 | 6.089 | 11.6532 | 1.9113 | 1.9113 | 24.6757 | 8.1277 | 0 | 24.783 | 4.2528 | 0.50223 | 13.8578 | 0 | 0 | 0 | 28.9 | 0.016 | 7.7688 | 6.089 | 7.7688 | 6.089 | 0 | 0
2014-08-02 | 9時 | 27.5927 | 22.9344 | 2.2196 | 0.83118 | 13.1472 | 2.2196 | 16.3915 | 2.13 | 2.13 | 26.0529 | 8.4642 | 0 | 26.1492 | 4.7319 | 0.47647 | 13.1472 | 0 | 0 | 0 | 30.7 | 0.016 | 10.9276 | 2.2196 | 10.9276 | 2.2196 | 0 | 0
2014-08-02 | 10時 | 27.5927 | 24.883 | 1.5115 | 0.90179 | 15.3909 | 1.5115 | 20.8191 | 2.4119 | 2.4119 | 27.5377 | 11.6234 | 0 | 27.6669 | 5.3304 | 0.55779 | 15.3909 | 0 | 0 | 0 | 32.7 | 0.0161 | 13.8794 | 1.5115 | 13.8794 | 1.5115 | 0 | 0
2014-08-02 | 11時 | 27.5927 | 24.6405 | 1.9661 | 0.89301 | 18.3762 | 1.9661 | 24.6151 | 2.5522 | 2.5522 | 28.108 | 15.2305 | 0 | 28.2741 | 5.5894 | 0.66598 | 18.3762 | 0 | 0 | 0 | 33.5 | 0.0161 | 16.41 | 1.9661 | 16.41 | 1.9661 | 0 | 0
2014-08-02 | 12時 | 27.5927 | 25.4453 | 1.4506 | 0.92217 | 18.6386 | 1.4506 | 25.782 | 2.6269 | 2.6269 | 28.4842 | 15.9791 | 0 | 28.6533 | 5.7605 | 0.67549 | 18.6386 | 0 | 0 | 0 | 34 | 0.0162 | 17.188 | 1.4506 | 17.188 | 1.4506 | 0 | 0
2014-08-02 | 13時 | 27.5927 | 25.7126 | 1.2402 | 0.93186 | 18.2015 | 1.2402 | 25.4418 | 2.6951 | 2.6951 | 28.8687 | 15.9762 | 0 | 29.0328 | 5.9339 | 0.65965 | 18.2015 | 0 | 0 | 0 | 34.5 | 0.0162 | 16.9612 | 1.2402 | 16.9612 | 1.2402 | 0 | 0
2014-08-02 | 14時 | 27.5927 | 25.7551 | 1.2402 | 0.9334 | 18.6226 | 1.2402 | 26.0736 | 2.819 | 2.819 | 29.4711 | 17.241 | 0 | 29.64 | 6.2222 | 0.67491 | 18.6226 | 0 | 0 | 0 | 35.3 | 0.0162 | 17.3824 | 1.2402 | 17.3824 | 1.2402 | 0 | 0
2014-08-02 | 15時 | 27.5927 | 26.0074 | 1.0685 | 0.94255 | 18.5973 | 1.0685 | 26.2933 | 2.8183 | 2.8183 | 29.4739 | 17.1403 | 0 | 29.6425 | 6.1964 | 0.67399 | 18.5973 | 0 | 0 | 0 | 35.3 | 0.0154 | 17.5289 | 1.0685 | 17.5289 | 1.0685 | 0 | 0
2014-08-02 | 16時 | 27.5927 | 26.2306 | 0.8414 | 0.95063 | 17.0441 | 0.8414 | 24.3041 | 2.6675 | 2.6675 | 28.812 | 14.4907 | 0 | 28.9624 | 5.8455 | 0.6177 | 17.0441 | 0 | 0 | 0 | 34.4 | 0.0145 | 16.2027 | 0.8414 | 16.2027 | 0.8414 | 0 | 0
2014-08-02 | 17時 | 27.5927 | 26.1434 | 0.81634 | 0.94747 | 15.5416 | 0.81634 | 22.0878 | 2.3854 | 2.3854 | 27.3919 | 11.4751 | 0 | 27.5232 | 5.1984 | 0.56325 | 15.5416 | 0 | 0 | 0 | 32.5 | 0.0137 | 14.7252 | 0.81634 | 14.7252 | 0.81634 | 0 | 0
2014-08-02 | 18時 | 27.5927 | 27.0694 | 0.1804 | 0.98103 | 9.5115 | 0.1804 | 13.9967 | 2.0595 | 2.0595 | 25.8274 | 5.4064 | 0 | 25.8564 | 4.5401 | 0.34471 | 9.5115 | 0 | 0 | 0 | 30.3 | 0.0129 | 9.3311 | 0.1804 | 9.3311 | 0.1804 | 0 | 0
2014-08-02 | 19時 | 27.5927 | 26.1049 | 0.37104 | 0.94608 | 6.8812 | 0.37104 | 9.7652 | 1.5969 | 0 | 25.0636 | 3.3519 | 1.5969 | 25.0251 | 4.2283 | 0.24938 | 6.8812 | 0 | 0 | 0 | 29.2 | 0.012 | 6.5101 | 0.37104 | 6.5101 | 0.37104 | 0 | 0
2014-08-02 | 20時 | 27.5927 | 27.5927 | 0 | 1 | 4.9624 | 0 | 7.4436 | 1.0744 | 0 | 24.3002 | 2.0704 | 1.0744 | 24.1936 | 3.939 | 0.17984 | 4.9624 | 0 | 0 | 0 | 28.1 | 0.0112 | 4.9624 | 0 | 4.9624 | 0 | 0 | 0
2014-08-02 | 21時 | 27.5927 | 27.5927 | 0 | 1 | 3.4703 | 0 | 5.2055 | 0.69451 | 0 | 23.4639 | 1.23 | 0.69451 | 23.2828 | 3.6684 | 0.12577 | 3.4703 | 0 | 0 | 0 | 26.9 | 0.0112 | 3.4703 | 0 | 3.4703 | 0 | 0 | 0
2014-08-02 | 22時 | 27.5927 | 27.0532 | 0.039116 | 0.98045 | 2.0003 | 0.039116 | 2.9418 | 0.3897 | 0 | 23.2751 | 0.60094 | 0.3897 | 22.9792 | 3.5824 | 0.072494 | 2.0003 | 0 | 0 | 0 | 26.5 | 0.0112 | 1.9612 | 0.039116 | 1.9612 | 0.039116 | 0 | 0
2014-08-02 | 23時 | 27.5927 | 25.0304 | 0.024648 | 0.90714 | 0.26543 | 0.024648 | 0.36118 | 0.049296 | 0 | 23.1649 | 0.045491 | 0.049296 | 22.4484 | 3.4342 | 0.0096197 | 0.26543 | 0 | 0 | 0 | 25.8 | 0.0111 | 0.24079 | 0.024648 | 0.24079 | 0.024648 | 0 | 0
2014-08-03 | 0時 | 27.5927 | 27.5927 | 0 | 1 | 0.044802 | 0 | 0.067204 | 0.0078108 | 0 | 22.8524 | 0.0046081 | 0.0078108 | 21.7653 | 3.2558 | 0.0016237 | 0.044802 | 0 | 0 | 0 | 24.9 | 0.0111 | 0.044802 | 0 | 0.044802 | 0 | 0 | 0
2014-08-03 | 1時 | 27.5927 | 27.5927 | 0 | 1 | 0.016997 | 0 | 0.025496 | 0.0028173 | 0 | 22.523 | 0.0013074 | 0.0028173 | 21.234 | 3.1234 | 0.00061601 | 0.016997 | 0 | 0 | 0 | 24.2 | 0.0111 | 0.016997 | 0 | 0.016997 | 0 | 0 | 0
2014-08-03 | 2時 | 27.5927 | 0 | 0 | 0 | 0 | 0 | 0 | 0 | 0 | 0 | 0 | 0 | 21.0822 | 3.0866 | 0 | 0 | 0 | 0 | 0 | 24 | 0.0111 | 0 | 0 | 0 | 0 | 0 | 0
2014-08-03 | 3時 | 27.5927 | 0 | 0 | 0 | 0 | 0 | 0 | 0 | 0 | 0 | 0 | 0 | 20.3227 | 2.911 | 0 | 0 | 0 | 0 | 0 | 23 | 0.0112 | 0 | 0 | 0 | 0 | 0 | 0
2014-08-03 | 4時 | 27.5927 | 0 | 0 | 0 | 0 | 0 | 0 | 0 | 0 | 0 | 0 | 0 | 19.5633 | 2.7454 | 0 | 0 | 0 | 0 | 0 | 22 | 0.0113 | 0 | 0 | 0 | 0 | 0 | 0
2014-08-03 | 5時 | 27.5927 | 0 | 0 | 0 | 0 | 0 | 0 | 0 | 0 | 0 | 0 | 0 | 19.6387 | 2.7637 | 0 | 0 | 0 | 0 | 0 | 22.1 | 0.0114 | 0 | 0 | 0 | 0 | 0 | 0
2014-08-03 | 6時 | 27.5927 | 27.5927 | 0 | 1 | 0.83602 | 0 | 1.254 | 0.13354 | 0 | 21.3298 | 0.1705 | 0.13354 | 20.8523 | 3.0431 | 0.030299 | 0.83602 | 0 | 0 | 0 | 23.7 | 0.0116 | 0.83602 | 0 | 0.83602 | 0 | 0 | 0
2014-08-03 | 7時 | 27.5927 | 27.5927 | 0 | 1 | 3.0291 | 0 | 4.5436 | 0.54319 | 0 | 22.2756 | 0.94626 | 0.54319 | 22.0662 | 3.3483 | 0.10978 | 3.0291 | 0 | 0 | 0 | 25.3 | 0.0117 | 3.0291 | 0 | 3.0291 | 0 | 0 | 0
2014-08-03 | 8時 | 27.5927 | 27.5927 | 0 | 1 | 6.3541 | 0 | 9.5312 | 1.3317 | 0 | 23.8666 | 2.7541 | 1.3317 | 23.8115 | 3.8403 | 0.23028 | 6.3541 | 0 | 0 | 0 | 27.6 | 0.0118 | 6.3541 | 0 | 6.3541 | 0 | 0 | 0
2014-08-03 | 9時 | 27.5927 | 27.5927 | 0 | 1 | 9.2217 | 0 | 13.8325 | 1.9847 | 1.9847 | 25.3813 | 4.9955 | 0 | 25.4037 | 4.3615 | 0.33421 | 9.2217 | 0 | 0 | 0 | 29.7 | 0.0122 | 9.2217 | 0 | 9.2217 | 0 | 0 | 0
2014-08-03 | 10時 | 27.5927 | 27.5927 | 0 | 1 | 11.8792 | 0 | 17.8188 | 2.1604 | 2.1604 | 26.3136 | 7.4378 | 0 | 26.3888 | 4.7235 | 0.43052 | 11.8792 | 0 | 0 | 0 | 31 | 0.0126 | 11.8792 | 0 | 11.8792 | 0 | 0 | 0
2014-08-03 | 11時 | 27.5927 | 27.5927 | 0 | 1 | 14.3425 | 0 | 21.5137 | 2.2815 | 2.2815 | 26.88 | 9.909 | 0 | 26.9945 | 4.9656 | 0.51979 | 14.3425 | 0 | 0 | 0 | 31.8 | 0.013 | 14.3425 | 0 | 14.3425 | 0 | 0 | 0
2014-08-03 | 12時 | 27.5927 | 27.5927 | 0 | 1 | 15.6944 | 0 | 23.5415 | 2.4416 | 2.4416 | 27.6946 | 11.8744 | 0 | 27.8279 | 5.3135 | 0.56879 | 15.6944 | 0 | 0 | 0 | 32.9 | 0.0134 | 15.6944 | 0 | 15.6944 | 0 | 0 | 0
2014-08-03 | 13時 | 27.5927 | 27.5927 | 0 | 1 | 14.6755 | 0 | 22.0133 | 2.3242 | 2.3242 | 27.0999 | 10.4331 | 0 | 27.2192 | 5.0796 | 0.53186 | 14.6755 | 0 | 0 | 0 | 32.1 | 0.0138 | 14.6755 | 0 | 14.6755 | 0 | 0 | 0
2014-08-03 | 14時 | 27.5927 | 27.5927 | 0 | 1 | 14.9196 | 0 | 22.3794 | 2.4212 | 2.4212 | 27.6264 | 11.1291 | 0 | 27.7491 | 5.3073 | 0.54071 | 14.9196 | 0 | 0 | 0 | 32.8 | 0.0142 | 14.9196 | 0 | 14.9196 | 0 | 0 | 0
2014-08-03 | 15時 | 27.5927 | 27.5927 | 0 | 1 | 15.3659 | 0 | 23.0489 | 2.4944 | 2.4944 | 27.9994 | 11.9036 | 0 | 28.1282 | 5.4701 | 0.55688 | 15.3659 | 0 | 0 | 0 | 33.3 | 0.0143 | 15.3659 | 0 | 15.3659 | 0 | 0 | 0
2014-08-03 | 16時 | 27.5927 | 27.5927 | 0 | 1 | 13.5555 | 0 | 20.3333 | 2.2625 | 2.2625 | 26.8111 | 9.2479 | 0 | 26.9138 | 4.975 | 0.49127 | 13.5555 | 0 | 0 | 0 | 31.7 | 0.0143 | 13.5555 | 0 | 13.5555 | 0 | 0 | 0
2014-08-03 | 17時 | 27.5927 | 25.3127 | 1.1386 | 0.91737 | 13.7792 | 1.1386 | 18.961 | 2.2248 | 2.2248 | 26.5796 | 9.2789 | 0 | 26.6858 | 4.89 | 0.49938 | 13.7792 | 0 | 0 | 0 | 31.4 | 0.0144 | 12.6406 | 1.1386 | 12.6406 | 1.1386 | 0 | 0
2014-08-03 | 18時 | 27.5927 | 24.068 | 1.2549 | 0.87226 | 9.8234 | 1.2549 | 12.8529 | 2.0235 | 2.0235 | 25.5872 | 5.5842 | 0 | 25.6228 | 4.503 | 0.35602 | 9.8234 | 0 | 0 | 0 | 30 | 0.0145 | 8.5686 | 1.2549 | 8.5686 | 1.2549 | 0 | 0
2014-08-03 | 19時 | 27.5927 | 23.2083 | 1.1617 | 0.8411 | 7.3108 | 1.1617 | 9.2237 | 1.654 | 0 | 24.7376 | 3.5894 | 1.654 | 24.7117 | 4.1961 | 0.26495 | 7.3108 | 0 | 0 | 0 | 28.8 | 0.0146 | 6.1491 | 1.1617 | 6.1491 | 1.1617 | 0 | 0
2014-08-03 | 20時 | 27.5927 | 23.4201 | 0.99086 | 0.84878 | 6.5523 | 0.99086 | 8.3422 | 1.473 | 0 | 24.6841 | 3.111 | 1.473 | 24.6354 | 4.1736 | 0.23747 | 6.5523 | 0 | 0 | 0 | 28.7 | 0.0147 | 5.5615 | 0.99086 | 5.5615 | 0.99086 | 0 | 0
2014-08-03 | 21時 | 27.5927 | 22.7451 | 1.0726 | 0.82432 | 6.1052 | 1.0726 | 7.549 | 1.3552 | 0 | 24.5464 | 2.8161 | 1.3552 | 24.483 | 4.129 | 0.22126 | 6.1052 | 0 | 0 | 0 | 28.5 | 0.0149 | 5.0326 | 1.0726 | 5.0326 | 1.0726 | 0 | 0
2014-08-03 | 22時 | 27.5927 | 19.2042 | 1.7752 | 0.69599 | 5.8393 | 1.7752 | 6.0962 | 1.2797 | 0 | 24.4032 | 2.6343 | 1.2797 | 24.3305 | 4.0847 | 0.21163 | 5.8393 | 0 | 0 | 0 | 28.3 | 0.0151 | 4.0641 | 1.7752 | 4.0641 | 1.7752 | 0 | 0
2014-08-03 | 23時 | 27.5927 | 15.444 | 1.5003 | 0.55971 | 3.4075 | 1.5003 | 2.8609 | 0.72308 | 0 | 24.1352 | 1.3008 | 0.72308 | 23.9504 | 3.9697 | 0.12349 | 3.4075 | 0 | 0 | 0 | 27.8 | 0.0153 | 1.9072 | 1.5003 | 1.9072 | 1.5003 | 0 | 0
2014-08-04 | 0時 | 27.5927 | 12.3554 | 1.6254 | 0.44778 | 2.9434 | 1.6254 | 1.977 | 0.60844 | 0 | 23.8612 | 1.0584 | 0.60844 | 23.6458 | 3.8828 | 0.10667 | 2.9434 | 0 | 0 | 0 | 27.4 | 0.0156 | 1.318 | 1.6254 | 1.318 | 1.6254 | 0 | 0
2014-08-04 | 1時 | 27.5927 | 11.0371 | 1.3943 | 0.4 | 2.3238 | 1.3943 | 1.3943 | 0.47093 | 0 | 23.6821 | 0.77333 | 0.47093 | 23.4175 | 3.8183 | 0.084218 | 2.3238 | 0 | 0 | 0 | 27.1 | 0.0158 | 0.92952 | 1.6816 | 0.92952 | 1.3943 | 0 | 0.28729
2014-08-04 | 2時 | 27.5927 | 11.0371 | 1.1656 | 0.4 | 1.9427 | 1.1656 | 1.1656 | 0.39107 | 0 | 23.6429 | 0.61438 | 0.39107 | 23.3409 | 3.7997 | 0.070405 | 1.9427 | 0 | 0 | 0 | 27 | 0.016 | 0.77706 | 1.6779 | 0.77706 | 1.1656 | 0 | 0.51233
2014-08-04 | 3時 | 27.5927 | 11.0371 | 0.92946 | 0.4 | 1.5491 | 0.92946 | 0.92946 | 0.30769 | 0 | 23.5376 | 0.45724 | 0.30769 | 23.1885 | 3.7587 | 0.056141 | 1.5491 | 0 | 0 | 0 | 26.8 | 0.0162 | 0.61964 | 1.747 | 0.61964 | 0.92946 | 0 | 0.81756
2014-08-04 | 4時 | 27.5927 | 11.0371 | 0.70329 | 0.4 | 1.1722 | 0.70329 | 0.70329 | 0.22816 | 0 | 23.3677 | 0.31653 | 0.22816 | 22.9605 | 3.6943 | 0.04248 | 1.1722 | 0 | 0 | 0 | 26.5 | 0.0163 | 0.46886 | 1.3356 | 0.46886 | 0.70329 | 0 | 0.63231
2014-08-04 | 5時 | 27.5927 | 11.0371 | 1.8227 | 0.4 | 3.0379 | 1.8227 | 1.8227 | 0.57937 | 0 | 22.9413 | 1.0299 | 0.57937 | 22.7325 | 3.631 | 0.1101 | 3.0379 | 0 | 0 | 0 | 26.2 | 0.0164 | 1.2151 | 3.1866 | 1.2151 | 1.8227 | 0 | 1.3639
2014-08-04 | 6時 | 27.5927 | 17.2288 | 2.539 | 0.6244 | 6.7599 | 2.539 | 6.3313 | 1.3337 | 0 | 23.1539 | 2.9009 | 1.3337 | 23.1117 | 3.7421 | 0.24499 | 6.7599 | 0 | 0 | 0 | 26.7 | 0.0165 | 4.2209 | 2.539 | 4.2209 | 2.539 | 0 | 0
2014-08-04 | 7時 | 27.5927 | 20.9226 | 1.9995 | 0.75827 | 8.2716 | 1.9995 | 9.4081 | 1.7435 | 0 | 23.8702 | 3.9709 | 1.7435 | 23.8701 | 3.9746 | 0.29977 | 8.2716 | 0 | 0 | 0 | 27.7 | 0.0167 | 6.2721 | 1.9995 | 6.2721 | 1.9995 | 0 | 0
2014-08-04 | 8時 | 27.5927 | 23.5812 | 1.7873 | 0.85462 | 12.2939 | 1.7873 | 15.7598 | 1.7497 | 1.7497 | 23.7112 | 6.5022 | 0 | 23.7936 | 3.955 | 0.44555 | 12.2939 | 0 | 0 | 0 | 27.6 | 0.0169 | 10.5066 | 1.7873 | 10.5066 | 1.7873 | 0 | 0
2014-08-04 | 9時 | 27.5927 | 23.9724 | 1.7704 | 0.86879 | 13.4932 | 1.7704 | 17.5842 | 1.9943 | 1.9943 | 25.2087 | 8.2455 | 0 | 25.3104 | 4.4615 | 0.48901 | 13.4932 | 0 | 0 | 0 | 29.6 | 0.0173 | 11.7228 | 1.7704 | 11.7228 | 1.7704 | 0 | 0
2014-08-04 | 10時 | 27.5927 | 23.871 | 1.9631 | 0.86512 | 14.5547 | 1.9631 | 18.8873 | 2.0013 | 2.0013 | 25.1917 | 9.086 | 0 | 25.3093 | 4.4699 | 0.52748 | 14.5547 | 0 | 0 | 0 | 29.6 | 0.0177 | 12.5916 | 1.9631 | 12.5916 | 1.9631 | 0 | 0
2014-08-04 | 11時 | 27.5927 | 22.4674 | 3.4555 | 0.81425 | 18.6027 | 3.4555 | 22.7209 | 2.2384 | 2.2384 | 26.3536 | 13.6311 | 0 | 26.5223 | 4.926 | 0.67419 | 18.6027 | 0 | 0 | 0 | 31.2 | 0.0182 | 15.1473 | 3.4555 | 15.1473 | 3.4555 | 0 | 0
2014-08-04 | 12時 | 27.5927 | 23.5963 | 2.6064 | 0.85517 | 17.9957 | 2.6064 | 23.084 | 2.1805 | 2.1805 | 26.0559 | 12.7907 | 0 | 26.2176 | 4.8191 | 0.65219 | 17.9957 | 0 | 0 | 0 | 30.8 | 0.0186 | 15.3893 | 2.6064 | 15.3893 | 2.6064 | 0 | 0
2014-08-04 | 13時 | 27.5927 | 23.3576 | 2.6378 | 0.84651 | 17.186 | 2.6378 | 21.8222 | 2.1737 | 2.1737 | 26.0641 | 12.0977 | 0 | 26.2163 | 4.8296 | 0.62284 | 17.186 | 0 | 0 | 0 | 30.8 | 0.0191 | 14.5481 | 2.6378 | 14.5481 | 2.6378 | 0 | 0
2014-08-04 | 14時 | 27.5927 | 22.6204 | 2.8788 | 0.8198 | 15.9752 | 2.8788 | 19.6446 | 2.1769 | 2.1769 | 26.154 | 11.1254 | 0 | 26.2909 | 4.8686 | 0.57896 | 15.9752 | 0 | 0 | 0 | 30.9 | 0.0196 | 13.0964 | 2.8788 | 13.0964 | 2.8788 | 0 | 0
2014-08-04 | 15時 | 27.5927 | 21.6537 | 3.0991 | 0.78476 | 14.3981 | 3.0991 | 16.9486 | 2.0627 | 2.0627 | 25.5684 | 9.3105 | 0 | 25.6837 | 4.643 | 0.52181 | 14.3981 | 0 | 0 | 0 | 30.1 | 0.0196 | 11.2991 | 3.0991 | 11.2991 | 3.0991 | 0 | 0
2014-08-04 | 16時 | 27.5927 | 20.004 | 3.3522 | 0.72497 | 12.1888 | 3.3522 | 13.2548 | 1.9014 | 1.9014 | 24.6921 | 7.0358 | 0 | 24.7727 | 4.3259 | 0.44174 | 12.1888 | 0 | 0 | 0 | 28.9 | 0.0197 | 8.8366 | 3.3522 | 8.8366 | 3.3522 | 0 | 0
2014-08-04 | 17時 | 27.5927 | 14.5156 | 6.5139 | 0.52606 | 13.7444 | 6.5139 | 10.8456 | 1.839 | 1.839 | 24.2114 | 7.8997 | 0 | 24.317 | 4.1764 | 0.49812 | 13.7444 | 0 | 0 | 0 | 28.3 | 0.0198 | 7.2304 | 6.5139 | 7.2304 | 6.5139 | 0 | 0
2014-08-04 | 18時 | 27.5927 | 12.785 | 6.4791 | 0.46334 | 12.0731 | 6.4791 | 8.391 | 1.8413 | 1.8413 | 24.314 | 6.7544 | 0 | 24.3927 | 4.203 | 0.43755 | 12.0731 | 0 | 0 | 0 | 28.4 | 0.0199 | 5.594 | 6.4791 | 5.594 | 6.4791 | 0 | 0
2014-08-04 | 19時 | 27.5927 | 13.3898 | 3.8891 | 0.48526 | 7.5556 | 3.8891 | 5.4997 | 1.4403 | 0 | 22.7416 | 3.2904 | 1.4403 | 22.7226 | 3.6905 | 0.27383 | 7.5556 | 0 | 0 | 0 | 26.2 | 0.02 | 3.6665 | 3.8891 | 3.6665 | 3.8891 | 0 | 0
2014-08-04 | 20時 | 27.5927 | 11.8451 | 4.732 | 0.42928 | 8.2914 | 4.732 | 5.339 | 1.6215 | 1.6215 | 23.0256 | 3.7884 | 0 | 23.026 | 3.7806 | 0.30049 | 8.2914 | 0 | 0 | 0 | 26.6 | 0.0201 | 3.5594 | 4.732 | 3.5594 | 4.732 | 0 | 0
2014-08-04 | 21時 | 27.5927 | 13.7691 | 3.3936 | 0.49901 | 6.7738 | 3.3936 | 5.0703 | 1.3179 | 0 | 22.9923 | 2.9185 | 1.3179 | 22.9506 | 3.7552 | 0.24549 | 6.7738 | 0 | 0 | 0 | 26.5 | 0.0199 | 3.3802 | 3.3936 | 3.3802 | 3.3936 | 0 | 0
2014-08-04 | 22時 | 27.5927 | 11.0371 | 3.5826 | 0.4 | 5.9709 | 3.5826 | 3.5826 | 1.1539 | 0 | 22.9435 | 2.4727 | 1.1539 | 22.8754 | 3.7283 | 0.2164 | 5.9709 | 0 | 0 | 0 | 26.4 | 0.0196 | 2.3884 | 5.5724 | 2.3884 | 3.5826 | 0 | 1.9898
2014-08-04 | 23時 | 27.5927 | 11.0371 | 0.9497 | 0.4 | 1.5828 | 0.9497 | 0.9497 | 0.2956 | 0 | 22.841 | 0.452 | 0.2956 | 22.4964 | 3.6164 | 0.057364 | 1.5828 | 0 | 0 | 0 | 25.9 | 0.0194 | 0.63313 | 2.9708 | 0.63313 | 0.9497 | 0 | 2.0211
2014-08-05 | 0時 | 27.5927 | 11.0371 | 0.48568 | 0.4 | 0.80947 | 0.48568 | 0.48568 | 0.14703 | 0 | 22.6779 | 0.18976 | 0.14703 | 22.1936 | 3.5271 | 0.029336 | 0.80947 | 0 | 0 | 0 | 25.5 | 0.0191 | 0.32379 | 1.9584 | 0.32379 | 0.48568 | 0 | 1.4728
2014-08-05 | 1時 | 27.5927 | 11.0371 | 0.25956 | 0.4 | 0.4326 | 0.25956 | 0.25956 | 0.076397 | 0 | 22.5056 | 0.084196 | 0.076397 | 21.8908 | 3.4399 | 0.015678 | 0.4326 | 0 | 0 | 0 | 25.1 | 0.0188 | 0.17304 | 1.4036 | 0.17304 | 0.25956 | 0 | 1.144
2014-08-05 | 2時 | 27.5927 | 11.0371 | 0.13489 | 0.4 | 0.22482 | 0.13489 | 0.13489 | 0.039144 | 0 | 22.4907 | 0.036515 | 0.039144 | 21.7395 | 3.3964 | 0.0081479 | 0.22482 | 0 | 0 | 0 | 24.9 | 0.0186 | 0.08993 | 0.91599 | 0.08993 | 0.13489 | 0 | 0.7811
2014-08-05 | 3時 | 27.5927 | 11.0371 | 0.13777 | 0.4 | 0.22961 | 0.13777 | 0.13777 | 0.041419 | 0 | 22.866 | 0.038606 | 0.041419 | 22.1193 | 3.4971 | 0.0083215 | 0.22961 | 0 | 0 | 0 | 25.4 | 0.0185 | 0.091845 | 0.93818 | 0.091845 | 0.13777 | 0 | 0.80041
2014-08-05 | 4時 | 27.5927 | 11.0371 | 0.069913 | 0.4 | 0.11652 | 0.069913 | 0.069913 | 0.020578 | 0 | 22.7794 | 0.016174 | 0.020578 | 21.8913 | 3.4369 | 0.0042229 | 0.11652 | 0 | 0 | 0 | 25.1 | 0.0186 | 0.046609 | 0.97295 | 0.046609 | 0.069913 | 0 | 0.90304
2014-08-05 | 5時 | 27.5927 | 11.0371 | 0.21183 | 0.4 | 0.35305 | 0.21183 | 0.21183 | 0.062349 | 0 | 22.5482 | 0.065187 | 0.062349 | 21.8911 | 3.4384 | 0.012795 | 0.35305 | 0 | 0 | 0 | 25.1 | 0.0187 | 0.14122 | 2.319 | 0.14122 | 0.21183 | 0 | 2.1072
2014-08-05 | 6時 | 27.5927 | 11.0371 | 2.6494 | 0.4 | 4.4157 | 2.6494 | 2.6494 | 0.84766 | 0 | 22.9327 | 1.6758 | 0.84766 | 22.8019 | 3.692 | 0.16003 | 4.4157 | 0 | 0 | 0 | 26.3 | 0.0187 | 1.7663 | 8.3837 | 1.7663 | 2.6494 | 0 | 5.7342
2014-08-05 | 7時 | 27.5927 | 12.902 | 8.1344 | 0.46759 | 15.2784 | 8.1344 | 10.716 | 1.7089 | 1.7089 | 23.2814 | 8.3644 | 0 | 23.4091 | 3.8714 | 0.55371 | 15.2784 | 0 | 0 | 0 | 27.1 | 0.0187 | 7.144 | 8.1344 | 7.144 | 8.1344 | 0 | 0
2014-08-05 | 8時 | 27.5927 | 19.6411 | 5.3764 | 0.71182 | 18.6565 | 5.3764 | 19.9202 | 1.9572 | 1.9572 | 24.6816 | 12.0394 | 0 | 24.8509 | 4.335 | 0.67614 | 18.6565 | 0 | 0 | 0 | 29 | 0.0188 | 13.2801 | 5.3764 | 13.2801 | 5.3764 | 0 | 0
2014-08-05 | 9時 | 27.5927 | 22.5513 | 3.2889 | 0.81729 | 18.0011 | 3.2889 | 22.0683 | 2.0646 | 2.0646 | 25.3724 | 12.1359 | 0 | 25.5343 | 4.5707 | 0.65239 | 18.0011 | 0 | 0 | 0 | 29.9 | 0.0187 | 14.7122 | 3.2889 | 14.7122 | 3.2889 | 0 | 0
2014-08-05 | 10時 | 27.5927 | 23.2305 | 3.2008 | 0.84191 | 20.2464 | 3.2008 | 25.5683 | 2.2137 | 2.2137 | 26.1075 | 14.9145 | 0 | 26.2938 | 4.8456 | 0.73376 | 20.2464 | 0 | 0 | 0 | 30.9 | 0.0185 | 17.0456 | 3.2008 | 17.0456 | 3.2008 | 0 | 0
2014-08-05 | 11時 | 27.5927 | 22.6682 | 4.012 | 0.82153 | 22.4798 | 4.012 | 27.7017 | 2.3436 | 2.3436 | 26.6932 | 17.8297 | 0 | 26.9013 | 5.0788 | 0.8147 | 22.4798 | 0 | 0 | 0 | 31.7 | 0.0184 | 18.4678 | 4.012 | 18.4678 | 4.012 | 0 | 0
2014-08-05 | 12時 | 27.5927 | 24.1535 | 2.4651 | 0.87536 | 19.7776 | 2.4651 | 25.9688 | 2.3301 | 2.3301 | 26.796 | 15.262 | 0 | 26.9774 | 5.1067 | 0.71677 | 19.7776 | 0 | 0 | 0 | 31.8 | 0.0183 | 17.3125 | 2.4651 | 17.3125 | 2.4651 | 0 | 0
2014-08-05 | 13時 | 27.5927 | 24.3252 | 2.1559 | 0.88158 | 18.2058 | 2.1559 | 24.0749 | 2.2481 | 2.2481 | 26.4343 | 13.3394 | 0 | 26.5985 | 4.9531 | 0.65981 | 18.2058 | 0 | 0 | 0 | 31.3 | 0.0181 | 16.0499 | 2.1559 | 16.0499 | 2.1559 | 0 | 0
2014-08-05 | 14時 | 27.5927 | 24.2275 | 2.1559 | 0.87804 | 17.6773 | 2.1559 | 23.2821 | 2.3103 | 2.3103 | 26.8199 | 13.2414 | 0 | 26.978 | 5.1021 | 0.64065 | 17.6773 | 0 | 0 | 0 | 31.8 | 0.0181 | 15.5214 | 2.1559 | 15.5214 | 2.1559 | 0 | 0
2014-08-05 | 15時 | 27.5927 | 23.2785 | 2.8081 | 0.84365 | 17.9598 | 2.8081 | 22.7275 | 2.2459 | 2.2459 | 26.4371 | 13.1132 | 0 | 26.5985 | 4.9531 | 0.65089 | 17.9598 | 0 | 0 | 0 | 31.3 | 0.0181 | 15.1517 | 2.8081 | 15.1517 | 2.8081 | 0 | 0
2014-08-05 | 16時 | 27.5927 | 19.3707 | 6.386 | 0.70202 | 21.4313 | 6.386 | 22.5679 | 2.2515 | 2.2515 | 26.248 | 16.1965 | 0 | 26.4461 | 4.8991 | 0.7767 | 21.4313 | 0 | 0 | 0 | 31.1 | 0.0183 | 15.0453 | 6.386 | 15.0453 | 6.386 | 0 | 0
2014-08-05 | 17時 | 27.5927 | 18.3678 | 5.6429 | 0.66567 | 16.8784 | 5.6429 | 16.8533 | 2.1066 | 2.1066 | 25.6903 | 11.4457 | 0 | 25.8387 | 4.6742 | 0.6117 | 16.8784 | 0 | 0 | 0 | 30.3 | 0.0184 | 11.2355 | 5.6429 | 11.2355 | 5.6429 | 0 | 0
2014-08-05 | 18時 | 27.5927 | 18.8878 | 3.1991 | 0.68452 | 10.1404 | 3.1991 | 10.412 | 1.9632 | 1.9632 | 25.1889 | 5.7556 | 0 | 25.2312 | 4.4596 | 0.3675 | 10.1404 | 0 | 0 | 0 | 29.5 | 0.0185 | 6.9413 | 3.1991 | 6.9413 | 3.1991 | 0 | 0
2014-08-05 | 19時 | 27.5927 | 18.2894 | 3.2135 | 0.66283 | 9.5309 | 3.2135 | 9.4761 | 1.9362 | 1.9362 | 25.0498 | 5.2637 | 0 | 25.0791 | 4.409 | 0.34541 | 9.5309 | 0 | 0 | 0 | 29.3 | 0.0186 | 6.3174 | 3.2135 | 6.3174 | 3.2135 | 0 | 0
2014-08-05 | 20時 | 27.5927 | 16.4123 | 3.687 | 0.59481 | 9.0995 | 3.687 | 8.1187 | 1.863 | 1.863 | 24.6035 | 4.7965 | 0 | 24.6232 | 4.2586 | 0.32978 | 9.0995 | 0 | 0 | 0 | 28.7 | 0.0188 | 5.4124 | 3.687 | 5.4124 | 3.687 | 0 | 0
2014-08-05 | 21時 | 27.5927 | 15.6589 | 3.4579 | 0.5675 | 7.9951 | 3.4579 | 6.8058 | 1.7179 | 0 | 24.0994 | 3.9091 | 1.7179 | 24.0922 | 4.0836 | 0.28975 | 7.9951 | 0 | 0 | 0 | 28 | 0.0187 | 4.5372 | 3.4579 | 4.5372 | 3.4579 | 0 | 0
2014-08-05 | 22時 | 27.5927 | 11.0371 | 3.6841 | 0.4 | 6.1402 | 3.6841 | 3.6841 | 1.294 | 0 | 23.9269 | 2.7546 | 1.294 | 23.8647 | 4.0099 | 0.22253 | 6.1402 | 0 | 0 | 0 | 27.7 | 0.0186 | 2.4561 | 4.7003 | 2.4561 | 3.6841 | 0 | 1.0162
2014-08-05 | 23時 | 27.5927 | 11.0371 | 2.0568 | 0.4 | 3.428 | 2.0568 | 2.0568 | 0.7037 | 0 | 23.7448 | 1.2929 | 0.7037 | 23.5611 | 3.9159 | 0.12423 | 3.428 | 0 | 0 | 0 | 27.3 | 0.0186 | 1.3712 | 3.1904 | 1.3712 | 2.0568 | 0 | 1.1336
2014-08-06 | 0時 | 27.5927 | 11.0371 | 1.1364 | 0.4 | 1.894 | 1.1364 | 1.1364 | 0.37357 | 0 | 23.4132 | 0.59161 | 0.37357 | 23.106 | 3.7773 | 0.068642 | 1.894 | 0 | 0 | 0 | 26.7 | 0.0185 | 0.75761 | 2.5735 | 0.75761 | 1.1364 | 0 | 1.437
2014-08-06 | 1時 | 27.5927 | 11.0371 | 0.71057 | 0.4 | 1.1843 | 0.71057 | 0.71057 | 0.2289 | 0 | 23.2836 | 0.32194 | 0.2289 | 22.8786 | 3.7091 | 0.04292 | 1.1843 | 0 | 0 | 0 | 26.4 | 0.0184 | 0.47371 | 1.7386 | 0.47371 | 0.71057 | 0 | 1.0281
2014-08-06 | 2時 | 27.5927 | 11.0371 | 0.48598 | 0.4 | 0.80997 | 0.48598 | 0.48598 | 0.15338 | 0 | 23.135 | 0.19619 | 0.15338 | 22.6509 | 3.6437 | 0.029355 | 0.80997 | 0 | 0 | 0 | 26.1 | 0.0184 | 0.32399 | 1.7876 | 0.32399 | 0.48598 | 0 | 1.3016
2014-08-06 | 3時 | 27.5927 | 11.0371 | 0.36752 | 0.4 | 0.61253 | 0.36752 | 0.36752 | 0.1152 | 0 | 23.1176 | 0.13721 | 0.1152 | 22.5752 | 3.6205 | 0.022199 | 0.61253 | 0 | 0 | 0 | 26 | 0.0183 | 0.24501 | 1.3138 | 0.24501 | 0.36752 | 0 | 0.94629
2014-08-06 | 4時 | 27.5927 | 11.0371 | 0.23462 | 0.4 | 0.39103 | 0.23462 | 0.23462 | 0.072032 | 0 | 22.9837 | 0.076636 | 0.072032 | 22.3478 | 3.5551 | 0.014171 | 0.39103 | 0 | 0 | 0 | 25.7 | 0.0182 | 0.15641 | 1.3073 | 0.15641 | 0.23462 | 0 | 1.0727
2014-08-06 | 5時 | 27.5927 | 11.0371 | 1.0262 | 0.4 | 1.7103 | 1.0262 | 1.0262 | 0.31505 | 0 | 22.6763 | 0.48977 | 0.31505 | 22.3478 | 3.5551 | 0.061982 | 1.7103 | 0 | 0 | 0 | 25.7 | 0.0182 | 0.6841 | 5.063 | 0.6841 | 1.0262 | 0 | 4.0368
2014-08-06 | 6時 | 27.5927 | 13.0025 | 4.2963 | 0.47123 | 8.1251 | 4.2963 | 5.7432 | 1.6243 | 0 | 23.2628 | 3.7273 | 1.6243 | 23.2589 | 3.8156 | 0.29447 | 8.1251 | 0 | 0 | 0 | 26.9 | 0.0181 | 3.8288 | 4.2963 | 3.8288 | 4.2963 | 0 | 0
2014-08-06 | 7時 | 27.5927 | 16.015 | 6.0121 | 0.58041 | 14.3284 | 6.0121 | 12.4744 | 1.7376 | 1.7376 | 23.5244 | 7.8299 | 0 | 23.6387 | 3.9286 | 0.51928 | 14.3284 | 0 | 0 | 0 | 27.4 | 0.018 | 8.3163 | 6.0121 | 8.3163 | 6.0121 | 0 | 0
2014-08-06 | 8時 | 27.5927 | 21.7581 | 3.5803 | 0.78855 | 16.9318 | 3.5803 | 20.0273 | 1.8594 | 1.8594 | 24.1727 | 10.1877 | 0 | 24.3218 | 4.144 | 0.61363 | 16.9318 | 0 | 0 | 0 | 28.3 | 0.018 | 13.3515 | 3.5803 | 13.3515 | 3.5803 | 0 | 0
2014-08-06 | 9時 | 27.5927 | 23.2215 | 2.8513 | 0.84158 | 17.9983 | 2.8513 | 22.7205 | 2.0266 | 2.0266 | 25.1472 | 11.8714 | 0 | 25.309 | 4.472 | 0.65228 | 17.9983 | 0 | 0 | 0 | 29.6 | 0.0178 | 15.147 | 2.8513 | 15.147 | 2.8513 | 0 | 0
2014-08-06 | 10時 | 27.5927 | 23.4225 | 2.7641 | 0.84886 | 18.289 | 2.7641 | 23.2873 | 2.0163 | 2.0163 | 25.0686 | 12.0302 | 0 | 25.2337 | 4.4414 | 0.66282 | 18.289 | 0 | 0 | 0 | 29.5 | 0.0176 | 15.5249 | 2.7641 | 15.5249 | 2.7641 | 0 | 0
2014-08-06 | 11時 | 27.5927 | 22.8671 | 3.3713 | 0.82874 | 19.6853 | 3.3713 | 24.4709 | 2.0911 | 2.0911 | 25.433 | 13.5866 | 0 | 25.6135 | 4.5729 | 0.71342 | 19.6853 | 0 | 0 | 0 | 30 | 0.0175 | 16.3139 | 3.3713 | 16.3139 | 3.3713 | 0 | 0
2014-08-06 | 12時 | 27.5927 | 24.5334 | 1.9814 | 0.88913 | 17.8706 | 1.9814 | 23.8339 | 2.2582 | 2.2582 | 26.5163 | 13.0605 | 0 | 26.6766 | 4.9641 | 0.64766 | 17.8706 | 0 | 0 | 0 | 31.4 | 0.0173 | 15.8892 | 1.9814 | 15.8892 | 1.9814 | 0 | 0
2014-08-06 | 13時 | 27.5927 | 24.9004 | 1.674 | 0.90243 | 17.1565 | 1.674 | 23.2238 | 2.2387 | 2.2387 | 26.4495 | 12.3228 | 0 | 26.6013 | 4.9301 | 0.62178 | 17.1565 | 0 | 0 | 0 | 31.3 | 0.0171 | 15.4825 | 1.674 | 15.4825 | 1.674 | 0 | 0
2014-08-06 | 14時 | 27.5927 | 24.9842 | 1.5776 | 0.90546 | 16.6874 | 1.5776 | 22.6647 | 2.3688 | 2.3688 | 27.2149 | 12.6156 | 0 | 27.3609 | 5.2262 | 0.60477 | 16.6874 | 0 | 0 | 0 | 32.3 | 0.0169 | 15.1098 | 1.5776 | 15.1098 | 1.5776 | 0 | 0
2014-08-06 | 15時 | 27.5927 | 24.1675 | 2.2198 | 0.87586 | 17.882 | 2.2198 | 23.4932 | 2.3798 | 2.3798 | 27.2005 | 13.7611 | 0 | 27.3609 | 5.2262 | 0.64807 | 17.882 | 0 | 0 | 0 | 32.3 | 0.0169 | 15.6622 | 2.2198 | 15.6622 | 2.2198 | 0 | 0
2014-08-06 | 16時 | 27.5927 | 21.4484 | 4.6408 | 0.77732 | 20.8408 | 4.6408 | 24.3 | 2.3399 | 2.3399 | 26.7894 | 16.1865 | 0 | 26.9817 | 5.0711 | 0.7553 | 20.8408 | 0 | 0 | 0 | 31.8 | 0.0168 | 16.2 | 4.6408 | 16.2 | 4.6408 | 0 | 0
2014-08-06 | 17時 | 27.5927 | 21.1077 | 3.9261 | 0.76497 | 16.7051 | 3.9261 | 19.1684 | 2.1954 | 2.1954 | 26.2285 | 11.6838 | 0 | 26.3748 | 4.8337 | 0.60542 | 16.7051 | 0 | 0 | 0 | 31 | 0.0167 | 12.7789 | 3.9261 | 12.7789 | 3.9261 | 0 | 0
2014-08-06 | 18時 | 27.5927 | 21.0957 | 2.3211 | 0.76454 | 9.8575 | 2.3211 | 11.3046 | 1.9987 | 1.9987 | 25.4276 | 5.6069 | 0 | 25.464 | 4.5017 | 0.35725 | 9.8575 | 0 | 0 | 0 | 29.8 | 0.0167 | 7.5364 | 2.3211 | 7.5364 | 2.3211 | 0 | 0
2014-08-06 | 19時 | 27.5927 | 20.0985 | 2.2459 | 0.7284 | 8.2691 | 2.2459 | 9.0348 | 1.8585 | 0 | 24.6296 | 4.2098 | 1.8585 | 24.6294 | 4.2154 | 0.29968 | 8.2691 | 0 | 0 | 0 | 28.7 | 0.0166 | 6.0232 | 2.2459 | 6.0232 | 2.2459 | 0 | 0
2014-08-06 | 20時 | 27.5927 | 18.3762 | 2.4039 | 0.66598 | 7.1967 | 2.4039 | 7.1893 | 1.5468 | 0 | 24.1275 | 3.3899 | 1.5468 | 24.0984 | 4.042 | 0.26082 | 7.1967 | 0 | 0 | 0 | 28 | 0.0165 | 4.7929 | 2.4039 | 4.7929 | 2.4039 | 0 | 0
2014-08-06 | 21時 | 27.5927 | 17.3575 | 2.2736 | 0.62906 | 6.1292 | 2.2736 | 5.7835 | 1.2668 | 0 | 23.7053 | 2.6749 | 1.2668 | 23.6427 | 3.9026 | 0.22213 | 6.1292 | 0 | 0 | 0 | 27.4 | 0.0166 | 3.8556 | 2.2736 | 3.8556 | 2.2736 | 0 | 0
2014-08-06 | 22時 | 27.5927 | 11.0371 | 2.1474 | 0.4 | 3.5791 | 2.1474 | 2.1474 | 0.71085 | 0 | 23.3616 | 1.3134 | 0.71085 | 23.187 | 3.7681 | 0.12971 | 3.5791 | 0 | 0 | 0 | 26.8 | 0.0167 | 1.4316 | 3.1638 | 1.4316 | 2.1474 | 0 | 1.0163
2014-08-06 | 23時 | 27.5927 | 11.0371 | 0.66085 | 0.4 | 1.1014 | 0.66085 | 0.66085 | 0.20862 | 0 | 23.0758 | 0.28642 | 0.20862 | 22.6557 | 3.6148 | 0.039917 | 1.1014 | 0 | 0 | 0 | 26.1 | 0.0167 | 0.44057 | 1.4201 | 0.44057 | 0.66085 | 0 | 0.75926
2014-08-07 | 0時 | 27.5927 | 11.0371 | 0.3755 | 0.4 | 0.62584 | 0.3755 | 0.3755 | 0.11611 | 0 | 22.9656 | 0.13833 | 0.11611 | 22.4277 | 3.5528 | 0.022681 | 0.62584 | 0 | 0 | 0 | 25.8 | 0.0168 | 0.25033 | 1.04 | 0.25033 | 0.3755 | 0 | 0.66451
2014-08-07 | 1時 | 27.5927 | 11.0371 | 0.19632 | 0.4 | 0.3272 | 0.19632 | 0.19632 | 0.05945 | 0 | 22.8727 | 0.060168 | 0.05945 | 22.1997 | 3.4919 | 0.011858 | 0.3272 | 0 | 0 | 0 | 25.5 | 0.0169 | 0.13088 | 1.0516 | 0.13088 | 0.19632 | 0 | 0.85531
2014-08-07 | 2時 | 27.5927 | 11.0371 | 0.07775 | 0.4 | 0.12958 | 0.07775 | 0.07775 | 0.02289 | 0 | 22.762 | 0.018341 | 0.02289 | 21.8961 | 3.41 | 0.0046963 | 0.12958 | 0 | 0 | 0 | 25.1 | 0.0169 | 0.051833 | 0.69901 | 0.051833 | 0.07775 | 0 | 0.62126
2014-08-07 | 3時 | 27.5927 | 11.0371 | 0.035575 | 0.4 | 0.059291 | 0.035575 | 0.035575 | 0.010178 | 0 | 22.6207 | 0.0067097 | 0.010178 | 21.5919 | 3.3333 | 0.0021488 | 0.059291 | 0 | 0 | 0 | 24.7 | 0.0171 | 0.023716 | 0.040149 | 0.023716 | 0.035575 | 0 | 0.0045744
2014-08-07 | 4時 | 27.5927 | 11.0371 | 0.011724 | 0.4 | 0.01954 | 0.011724 | 0.011724 | 0.0033063 | 0 | 22.6995 | 0.0016444 | 0.0033063 | 21.4395 | 3.2972 | 0.00070816 | 0.01954 | 0 | 0 | 0 | 24.5 | 0.0173 | 0.0078161 | 0.057682 | 0.0078161 | 0.011724 | 0 | 0.045958
2014-08-07 | 5時 | 27.5927 | 11.0371 | 0.083727 | 0.4 | 0.13954 | 0.083727 | 0.083727 | 0.024127 | 0 | 22.5171 | 0.019832 | 0.024127 | 21.6667 | 3.3595 | 0.0050573 | 0.13954 | 0 | 0 | 0 | 24.8 | 0.0175 | 0.055818 | 0.10301 | 0.055818 | 0.083727 | 0 | 0.019282
2014-08-07 | 6時 | 27.5927 | 11.0371 | 3.2375 | 0.4 | 5.3959 | 3.2375 | 3.2375 | 0.98029 | 0 | 22.2865 | 2.0469 | 0.98029 | 22.1974 | 3.5052 | 0.19555 | 5.3959 | 0 | 0 | 0 | 25.5 | 0.0177 | 2.1584 | 6.4417 | 2.1584 | 3.2375 | 0 | 3.2041
2014-08-07 | 7時 | 27.5927 | 12.8385 | 5.6268 | 0.46529 | 10.5231 | 5.6268 | 7.3444 | 1.6403 | 1.6403 | 23.0576 | 5.0936 | 0 | 23.1076 | 3.7671 | 0.38137 | 10.5231 | 0 | 0 | 0 | 26.7 | 0.0179 | 4.8963 | 5.6268 | 4.8963 | 5.6268 | 0 | 0
2014-08-07 | 8時 | 27.5927 | 16.7846 | 5.9171 | 0.6083 | 15.1061 | 5.9171 | 13.7835 | 1.8119 | 1.8119 | 23.9682 | 8.6788 | 0 | 24.0935 | 4.0746 | 0.54747 | 15.1061 | 0 | 0 | 0 | 28 | 0.0182 | 9.189 | 5.9171 | 9.189 | 5.9171 | 0 | 0
2014-08-07 | 9時 | 27.5927 | 21.912 | 2.632 | 0.79412 | 12.7845 | 2.632 | 15.2287 | 1.8335 | 1.8335 | 24.2323 | 7.1432 | 0 | 24.3229 | 4.1363 | 0.46333 | 12.7845 | 0 | 0 | 0 | 28.3 | 0.0176 | 10.1524 | 2.632 | 10.1524 | 2.632 | 0 | 0
2014-08-07 | 10時 | 27.5927 | 24.4922 | 1.674 | 0.88763 | 14.8974 | 1.674 | 19.8352 | 2.0535 | 2.0535 | 25.4922 | 9.5533 | 0 | 25.6146 | 4.5643 | 0.5399 | 14.8974 | 0 | 0 | 0 | 30 | 0.0171 | 13.2234 | 1.674 | 13.2234 | 1.674 | 0 | 0
2014-08-07 | 11時 | 27.5927 | 23.7277 | 2.3201 | 0.85992 | 16.5631 | 2.3201 | 21.3645 | 2.1294 | 2.1294 | 25.8511 | 11.2159 | 0 | 25.9956 | 4.6902 | 0.60027 | 16.5631 | 0 | 0 | 0 | 30.5 | 0.0166 | 14.243 | 2.3201 | 14.243 | 2.3201 | 0 | 0
2014-08-07 | 12時 | 27.5927 | 25.2878 | 1.4008 | 0.91647 | 16.7697 | 1.4008 | 23.0534 | 2.2617 | 2.2617 | 26.6091 | 12.0578 | 0 | 26.7561 | 4.9643 | 0.60776 | 16.7697 | 0 | 0 | 0 | 31.5 | 0.0161 | 15.3689 | 1.4008 | 15.3689 | 1.4008 | 0 | 0
2014-08-07 | 13時 | 27.5927 | 25.9836 | 0.95112 | 0.94168 | 16.3096 | 0.95112 | 23.0377 | 2.4062 | 2.4062 | 27.4513 | 12.3961 | 0 | 27.5926 | 5.2852 | 0.59108 | 16.3096 | 0 | 0 | 0 | 32.6 | 0.0156 | 15.3585 | 0.95112 | 15.3585 | 0.95112 | 0 | 0
2014-08-07 | 14時 | 27.5927 | 26.338 | 0.71016 | 0.95453 | 15.6172 | 0.71016 | 22.3605 | 2.3591 | 2.3591 | 27.2343 | 11.5005 | 0 | 27.3665 | 5.1782 | 0.56599 | 15.6172 | 0 | 0 | 0 | 32.3 | 0.0151 | 14.907 | 0.71016 | 14.907 | 0.71016 | 0 | 0
2014-08-07 | 15時 | 27.5927 | 25.7501 | 1.0667 | 0.93322 | 15.9728 | 1.0667 | 22.3592 | 2.3758 | 2.3758 | 27.3045 | 11.9202 | 0 | 27.4414 | 5.2174 | 0.57888 | 15.9728 | 0 | 0 | 0 | 32.4 | 0.0154 | 14.9061 | 1.0667 | 14.9061 | 1.0667 | 0 | 0
2014-08-07 | 16時 | 27.5927 | 25.0405 | 1.4184 | 0.9075 | 15.3344 | 1.4184 | 20.874 | 2.3433 | 2.3433 | 27.1602 | 11.2086 | 0 | 27.2887 | 5.1641 | 0.55574 | 15.3344 | 0 | 0 | 0 | 32.2 | 0.0157 | 13.916 | 1.4184 | 13.916 | 1.4184 | 0 | 0
2014-08-07 | 17時 | 27.5927 | 22.2175 | 2.9639 | 0.80519 | 15.2144 | 2.9639 | 18.3757 | 2.1447 | 2.1447 | 26.0224 | 10.1697 | 0 | 26.1492 | 4.7319 | 0.55139 | 15.2144 | 0 | 0 | 0 | 30.7 | 0.016 | 12.2505 | 2.9639 | 12.2505 | 2.9639 | 0 | 0
2014-08-07 | 18時 | 27.5927 | 19.7319 | 3.1163 | 0.71511 | 10.9388 | 3.1163 | 11.7337 | 1.9674 | 1.9674 | 25.1794 | 6.2655 | 0 | 25.2375 | 4.4136 | 0.39644 | 10.9388 | 0 | 0 | 0 | 29.5 | 0.0163 | 7.8224 | 3.1163 | 7.8224 | 3.1163 | 0 | 0
2014-08-07 | 19時 | 27.5927 | 19.9547 | 2.2471 | 0.72319 | 8.1176 | 2.2471 | 8.8058 | 1.8245 | 0 | 24.6335 | 4.1131 | 1.8245 | 24.6294 | 4.2154 | 0.29419 | 8.1176 | 0 | 0 | 0 | 28.7 | 0.0166 | 5.8705 | 2.2471 | 5.8705 | 2.2471 | 0 | 0
2014-08-07 | 20時 | 27.5927 | 18.0577 | 2.6925 | 0.65444 | 7.7915 | 2.6925 | 7.6486 | 1.7072 | 0 | 24.3375 | 3.8205 | 1.7072 | 24.3249 | 4.1226 | 0.28238 | 7.7915 | 0 | 0 | 0 | 28.3 | 0.0169 | 5.0991 | 2.6925 | 5.0991 | 2.6925 | 0 | 0
2014-08-07 | 21時 | 27.5927 | 17.4198 | 2.4221 | 0.63132 | 6.5697 | 2.4221 | 6.2214 | 1.3668 | 0 | 23.7658 | 2.9404 | 1.3668 | 23.7177 | 3.9316 | 0.2381 | 6.5697 | 0 | 0 | 0 | 27.5 | 0.0169 | 4.1476 | 2.4221 | 4.1476 | 2.4221 | 0 | 0
2014-08-07 | 22時 | 27.5927 | 12.3214 | 3.4598 | 0.44655 | 6.2514 | 3.4598 | 4.1873 | 1.2667 | 0 | 23.4723 | 2.699 | 1.2667 | 23.4138 | 3.8413 | 0.22656 | 6.2514 | 0 | 0 | 0 | 27.1 | 0.017 | 2.7915 | 3.4598 | 2.7915 | 3.4598 | 0 | 0
2014-08-07 | 23時 | 27.5927 | 11.0371 | 1.1681 | 0.4 | 1.9468 | 1.1681 | 1.1681 | 0.38148 | 0 | 23.3355 | 0.60488 | 0.38148 | 23.034 | 3.7309 | 0.070555 | 1.9468 | 0 | 0 | 0 | 26.6 | 0.0171 | 0.77872 | 2.049 | 0.77872 | 1.1681 | 0 | 0.88094
2014-08-08 | 0時 | 27.5927 | 11.0371 | 0.52998 | 0.4 | 0.88329 | 0.52998 | 0.52998 | 0.16729 | 0 | 23.1206 | 0.21745 | 0.16729 | 22.6545 | 3.6219 | 0.032012 | 0.88329 | 0 | 0 | 0 | 26.1 | 0.0171 | 0.35332 | 1.4781 | 0.35332 | 0.52998 | 0 | 0.94817
2014-08-08 | 1時 | 27.5927 | 11.0371 | 0.29093 | 0.4 | 0.48488 | 0.29093 | 0.29093 | 0.089333 | 0 | 22.9417 | 0.099968 | 0.089333 | 22.3506 | 3.5387 | 0.017573 | 0.48488 | 0 | 0 | 0 | 25.7 | 0.0172 | 0.19395 | 1.0956 | 0.19395 | 0.29093 | 0 | 0.8047
2014-08-08 | 2時 | 27.5927 | 11.0371 | 0.15699 | 0.4 | 0.26165 | 0.15699 | 0.15699 | 0.047538 | 0 | 22.9181 | 0.045515 | 0.047538 | 22.1985 | 3.4986 | 0.0094826 | 0.26165 | 0 | 0 | 0 | 25.5 | 0.0173 | 0.10466 | 0.72511 | 0.10466 | 0.15699 | 0 | 0.56811
2014-08-08 | 3時 | 27.5927 | 13.4477 | 0.03599 | 0.48736 | 0.070205 | 0.03599 | 0.051323 | 0.012313 | 0 | 22.8126 | 0.0084544 | 0.012313 | 21.819 | 3.3964 | 0.0025443 | 0.070205 | 0 | 0 | 0 | 25 | 0.0173 | 0.034216 | 0.03599 | 0.034216 | 0.03599 | 0 | 0
2014-08-08 | 4時 | 27.5927 | 11.0371 | 0.035473 | 0.4 | 0.059121 | 0.035473 | 0.035473 | 0.010517 | 0 | 23.0002 | 0.0068934 | 0.010517 | 21.9708 | 3.4369 | 0.0021426 | 0.059121 | 0 | 0 | 0 | 25.2 | 0.0173 | 0.023649 | 0.053317 | 0.023649 | 0.035473 | 0 | 0.017844
2014-08-08 | 5時 | 27.5927 | 11.0371 | 0.18062 | 0.4 | 0.30103 | 0.18062 | 0.18062 | 0.053172 | 0 | 22.585 | 0.053038 | 0.053172 | 21.8946 | 3.4182 | 0.01091 | 0.30103 | 0 | 0 | 0 | 25.1 | 0.0174 | 0.12041 | 0.21162 | 0.12041 | 0.18062 | 0 | 0.031003
2014-08-08 | 6時 | 27.5927 | 11.0371 | 5.8003 | 0.4 | 9.6672 | 5.8003 | 5.8003 | 1.5826 | 1.5826 | 22.6972 | 4.4343 | 0 | 22.7295 | 3.6486 | 0.35035 | 9.6672 | 0 | 0 | 0 | 26.2 | 0.0174 | 3.8669 | 8.2863 | 3.8669 | 5.8003 | 0 | 2.4859
2014-08-08 | 7時 | 27.5927 | 14.8486 | 5.6328 | 0.53813 | 12.1958 | 5.6328 | 9.8445 | 1.7377 | 1.7377 | 23.6352 | 6.4174 | 0 | 23.716 | 3.9429 | 0.44199 | 12.1958 | 0 | 0 | 0 | 27.5 | 0.0175 | 6.563 | 5.6328 | 6.563 | 5.6328 | 0 | 0
2014-08-08 | 8時 | 27.5927 | 20.6206 | 4.0121 | 0.74732 | 15.8782 | 4.0121 | 17.7992 | 1.9611 | 1.9611 | 24.8703 | 9.8942 | 0 | 25.006 | 4.3631 | 0.57545 | 15.8782 | 0 | 0 | 0 | 29.2 | 0.0176 | 11.8661 | 4.0121 | 11.8661 | 4.0121 | 0 | 0
2014-08-08 | 9時 | 27.5927 | 24.0899 | 1.8186 | 0.87305 | 14.3254 | 1.8186 | 18.7602 | 1.9998 | 1.9998 | 25.1959 | 8.8939 | 0 | 25.3101 | 4.4636 | 0.51917 | 14.3254 | 0 | 0 | 0 | 29.6 | 0.0174 | 12.5068 | 1.8186 | 12.5068 | 1.8186 | 0 | 0
2014-08-08 | 10時 | 27.5927 | 24.3253 | 1.7704 | 0.88158 | 14.9505 | 1.7704 | 19.7701 | 2.0791 | 2.0791 | 25.6427 | 9.7198 | 0 | 25.7658 | 4.6231 | 0.54183 | 14.9505 | 0 | 0 | 0 | 30.2 | 0.0173 | 13.1801 | 1.7704 | 13.1801 | 1.7704 | 0 | 0
2014-08-08 | 11時 | 27.5927 | 23.4642 | 2.8173 | 0.85038 | 18.8295 | 2.8173 | 24.0182 | 2.1874 | 2.1874 | 26.05 | 13.4598 | 0 | 26.2212 | 4.7906 | 0.68241 | 18.8295 | 0 | 0 | 0 | 30.8 | 0.0173 | 16.0121 | 2.8173 | 16.0121 | 2.8173 | 0 | 0
2014-08-08 | 12時 | 27.5927 | 24.5863 | 1.8845 | 0.89104 | 17.2957 | 1.8845 | 23.1169 | 2.1873 | 2.1873 | 26.1442 | 12.1568 | 0 | 26.2977 | 4.8145 | 0.62682 | 17.2957 | 0 | 0 | 0 | 30.9 | 0.0171 | 15.4112 | 1.8845 | 15.4112 | 1.8845 | 0 | 0
2014-08-08 | 13時 | 27.5927 | 24.9429 | 1.6258 | 0.90397 | 16.9294 | 1.6258 | 22.9555 | 2.371 | 2.371 | 27.2116 | 12.8523 | 0 | 27.3606 | 5.2287 | 0.61355 | 16.9294 | 0 | 0 | 0 | 32.3 | 0.017 | 15.3037 | 1.6258 | 15.3037 | 1.6258 | 0 | 0
2014-08-08 | 14時 | 27.5927 | 24.8748 | 1.6258 | 0.9015 | 16.5049 | 1.6258 | 22.3188 | 2.3536 | 2.3536 | 27.141 | 12.3749 | 0 | 27.2847 | 5.1978 | 0.59816 | 16.5049 | 0 | 0 | 0 | 32.2 | 0.017 | 14.8792 | 1.6258 | 14.8792 | 1.6258 | 0 | 0
2014-08-08 | 15時 | 27.5927 | 24.5301 | 1.841 | 0.889 | 16.5864 | 1.841 | 22.118 | 2.3408 | 2.3408 | 27.064 | 12.3781 | 0 | 27.2088 | 5.1671 | 0.60111 | 16.5864 | 0 | 0 | 0 | 32.1 | 0.017 | 14.7454 | 1.841 | 14.7454 | 1.841 | 0 | 0
2014-08-08 | 16時 | 27.5927 | 23.9677 | 2.0957 | 0.86863 | 15.9517 | 2.0957 | 20.7841 | 2.3353 | 2.3353 | 27.0719 | 11.7913 | 0 | 27.2085 | 5.1696 | 0.57811 | 15.9517 | 0 | 0 | 0 | 32.1 | 0.0171 | 13.8561 | 2.0957 | 13.8561 | 2.0957 | 0 | 0
2014-08-08 | 17時 | 27.5927 | 20.719 | 4.0866 | 0.75089 | 16.4044 | 4.0866 | 18.4768 | 2.18 | 2.18 | 26.1549 | 11.38 | 0 | 26.2974 | 4.8168 | 0.59452 | 16.4044 | 0 | 0 | 0 | 30.9 | 0.0172 | 12.3179 | 4.0866 | 12.3179 | 4.0866 | 0 | 0
2014-08-08 | 18時 | 27.5927 | 18.3073 | 4.0524 | 0.66348 | 12.0421 | 4.0524 | 11.9846 | 1.9855 | 1.9855 | 25.2324 | 7.1467 | 0 | 25.3104 | 4.4615 | 0.43642 | 12.0421 | 0 | 0 | 0 | 29.6 | 0.0173 | 7.9897 | 4.0524 | 7.9897 | 4.0524 | 0 | 0
2014-08-08 | 19時 | 27.5927 | 19.2808 | 2.6348 | 0.69876 | 8.7466 | 2.6348 | 9.1677 | 1.8855 | 1.8855 | 24.7674 | 4.5892 | 0 | 24.7788 | 4.2821 | 0.31699 | 8.7466 | 0 | 0 | 0 | 28.9 | 0.0174 | 6.1118 | 2.6348 | 6.1118 | 2.6348 | 0 | 0
2014-08-08 | 20時 | 27.5927 | 17.0083 | 3.0762 | 0.61641 | 8.0194 | 3.0762 | 7.4148 | 1.7123 | 0 | 24.0262 | 3.8797 | 1.7123 | 24.0196 | 4.0375 | 0.29064 | 8.0194 | 0 | 0 | 0 | 27.9 | 0.0175 | 4.9432 | 3.0762 | 4.9432 | 3.0762 | 0 | 0
2014-08-08 | 21時 | 27.5927 | 16.6946 | 2.7006 | 0.60504 | 6.8375 | 2.7006 | 6.2054 | 1.4131 | 0 | 23.6802 | 3.0809 | 1.4131 | 23.6403 | 3.9177 | 0.2478 | 6.8375 | 0 | 0 | 0 | 27.4 | 0.0174 | 4.1369 | 2.7006 | 4.1369 | 2.7006 | 0 | 0
2014-08-08 | 22時 | 27.5927 | 12.1958 | 3.7014 | 0.44199 | 6.6333 | 3.7014 | 4.3978 | 1.3529 | 0 | 23.535 | 2.9293 | 1.3529 | 23.4888 | 3.8697 | 0.2404 | 6.6333 | 0 | 0 | 0 | 27.2 | 0.0173 | 2.9319 | 3.7014 | 2.9319 | 3.7014 | 0 | 0
2014-08-08 | 23時 | 27.5927 | 11.0371 | 1.231 | 0.4 | 2.0516 | 1.231 | 1.231 | 0.40201 | 0 | 23.3246 | 0.64609 | 0.40201 | 23.034 | 3.7309 | 0.074353 | 2.0516 | 0 | 0 | 0 | 26.6 | 0.0171 | 0.82064 | 2.0619 | 0.82064 | 1.231 | 0 | 0.8309
2014-08-09 | 0時 | 27.5927 | 11.0371 | 0.79006 | 0.4 | 1.3168 | 0.79006 | 0.79006 | 0.25802 | 0 | 23.4172 | 0.36983 | 0.25802 | 23.0343 | 3.7291 | 0.047722 | 1.3168 | 0 | 0 | 0 | 26.6 | 0.017 | 0.52671 | 2.0555 | 0.52671 | 0.79006 | 0 | 1.2655
2014-08-09 | 1時 | 27.5927 | 11.0371 | 0.60037 | 0.4 | 1.0006 | 0.60037 | 0.60037 | 0.19475 | 0 | 23.3988 | 0.26021 | 0.19475 | 22.9587 | 3.7052 | 0.036264 | 1.0006 | 0 | 0 | 0 | 26.5 | 0.0169 | 0.40024 | 1.4639 | 0.40024 | 0.60037 | 0 | 0.86351
2014-08-09 | 2時 | 27.5927 | 11.0371 | 0.48875 | 0.4 | 0.81458 | 0.48875 | 0.48875 | 0.15748 | 0 | 23.3664 | 0.19954 | 0.15748 | 22.8834 | 3.6797 | 0.029521 | 0.81458 | 0 | 0 | 0 | 26.4 | 0.0167 | 0.32583 | 1.4559 | 0.32583 | 0.48875 | 0 | 0.96713
2014-08-09 | 3時 | 27.5927 | 11.0371 | 0.15065 | 0.4 | 0.25109 | 0.15065 | 0.15065 | 0.044669 | 0 | 22.7001 | 0.042373 | 0.044669 | 21.972 | 3.4303 | 0.0090997 | 0.25109 | 0 | 0 | 0 | 25.2 | 0.0169 | 0.10043 | 0.7064 | 0.10043 | 0.15065 | 0 | 0.55575
2014-08-09 | 4時 | 27.5927 | 14.4558 | 0.033566 | 0.5239 | 0.070501 | 0.033566 | 0.055403 | 0.012366 | 0 | 22.8126 | 0.008487 | 0.012366 | 21.8199 | 3.3915 | 0.0025551 | 0.070501 | 0 | 0 | 0 | 25 | 0.017 | 0.036935 | 0.033566 | 0.036935 | 0.033566 | 0 | 0
2014-08-09 | 5時 | 27.5927 | 11.0371 | 0.51775 | 0.4 | 0.86292 | 0.51775 | 0.51775 | 0.15027 | 0 | 22.2147 | 0.19666 | 0.15027 | 21.7437 | 3.3731 | 0.031273 | 0.86292 | 0 | 0 | 0 | 24.9 | 0.0171 | 0.34517 | 3.6226 | 0.34517 | 0.51775 | 0 | 3.1049
2014-08-09 | 6時 | 27.5927 | 13.0735 | 4.7363 | 0.4738 | 9.0011 | 4.7363 | 6.3971 | 1.6022 | 1.6022 | 22.8642 | 4.1002 | 0 | 22.8816 | 3.6904 | 0.32621 | 9.0011 | 0 | 0 | 0 | 26.4 | 0.0173 | 4.2647 | 4.7363 | 4.2647 | 4.7363 | 0 | 0
2014-08-09 | 7時 | 27.5927 | 17.2379 | 4.2322 | 0.62473 | 11.2777 | 4.2322 | 10.5681 | 1.7677 | 1.7677 | 23.8795 | 5.9177 | 0 | 23.9439 | 4.0117 | 0.40872 | 11.2777 | 0 | 0 | 0 | 27.8 | 0.0174 | 7.0454 | 4.2322 | 7.0454 | 4.2322 | 0 | 0
2014-08-09 | 8時 | 27.5927 | 21.8865 | 3.0153 | 0.7932 | 14.5807 | 3.0153 | 17.3481 | 1.8917 | 1.8917 | 24.5088 | 8.6251 | 0 | 24.6268 | 4.2336 | 0.52843 | 14.5807 | 0 | 0 | 0 | 28.7 | 0.0175 | 11.5654 | 3.0153 | 11.5654 | 3.0153 | 0 | 0
2014-08-09 | 9時 | 27.5927 | 24.4709 | 1.674 | 0.88686 | 14.796 | 1.674 | 19.6829 | 2.1033 | 2.1033 | 25.7972 | 9.6989 | 0 | 25.9182 | 4.6738 | 0.53623 | 14.796 | 0 | 0 | 0 | 30.4 | 0.0171 | 13.122 | 1.674 | 13.122 | 1.674 | 0 | 0
2014-08-09 | 10時 | 27.5927 | 24.8165 | 1.5294 | 0.89938 | 15.2007 | 1.5294 | 20.5068 | 2.119 | 2.119 | 25.8684 | 10.0786 | 0 | 25.995 | 4.6948 | 0.55089 | 15.2007 | 0 | 0 | 0 | 30.5 | 0.0168 | 13.6712 | 1.5294 | 13.6712 | 1.5294 | 0 | 0
2014-08-09 | 11時 | 27.5927 | 24.1363 | 2.1787 | 0.87473 | 17.392 | 2.1787 | 22.8201 | 2.201 | 2.201 | 26.221 | 12.2727 | 0 | 26.3757 | 4.8266 | 0.63031 | 17.392 | 0 | 0 | 0 | 31 | 0.0164 | 15.2134 | 2.1787 | 15.2134 | 2.1787 | 0 | 0
2014-08-09 | 12時 | 27.5927 | 25.4278 | 1.4016 | 0.92154 | 17.8636 | 1.4016 | 24.6931 | 2.298 | 2.298 | 26.7477 | 13.2104 | 0 | 26.9079 | 5.0235 | 0.6474 | 17.8636 | 0 | 0 | 0 | 31.7 | 0.0161 | 16.4621 | 1.4016 | 16.4621 | 1.4016 | 0 | 0
2014-08-09 | 13時 | 27.5927 | 25.9461 | 1.0475 | 0.94032 | 17.5531 | 1.0475 | 24.7584 | 2.4039 | 2.4039 | 27.3595 | 13.5293 | 0 | 27.5161 | 5.2595 | 0.63615 | 17.5531 | 0 | 0 | 0 | 32.5 | 0.0158 | 16.5056 | 1.0475 | 16.5056 | 1.0475 | 0 | 0
2014-08-09 | 14時 | 27.5927 | 26.0678 | 0.90289 | 0.94473 | 16.3372 | 0.90289 | 23.1515 | 2.3383 | 2.3383 | 27.0718 | 12.0532 | 0 | 27.2134 | 5.1281 | 0.59208 | 16.3372 | 0 | 0 | 0 | 32.1 | 0.0155 | 15.4343 | 0.90289 | 15.4343 | 0.90289 | 0 | 0
2014-08-09 | 15時 | 27.5927 | 25.6208 | 1.0682 | 0.92853 | 14.9465 | 1.0682 | 20.8174 | 2.2998 | 2.2998 | 26.9388 | 10.6452 | 0 | 27.0619 | 5.065 | 0.54168 | 14.9465 | 0 | 0 | 0 | 31.9 | 0.0154 | 13.8783 | 1.0682 | 13.8783 | 1.0682 | 0 | 0
2014-08-09 | 16時 | 27.5927 | 25.0143 | 1.2752 | 0.90655 | 13.6464 | 1.2752 | 18.5569 | 2.2897 | 2.2897 | 26.9578 | 9.4946 | 0 | 27.0619 | 5.065 | 0.49457 | 13.6464 | 0 | 0 | 0 | 31.9 | 0.0154 | 12.3712 | 1.2752 | 12.3712 | 1.2752 | 0 | 0
2014-08-09 | 17時 | 27.5927 | 22.9395 | 2.4038 | 0.83136 | 14.2541 | 2.4038 | 17.7754 | 2.2152 | 2.2152 | 26.4933 | 9.6785 | 0 | 26.6065 | 4.8879 | 0.51659 | 14.2541 | 0 | 0 | 0 | 31.3 | 0.0154 | 11.8503 | 2.4038 | 11.8503 | 2.4038 | 0 | 0
2014-08-09 | 18時 | 27.5927 | 21.3253 | 2.2758 | 0.77286 | 10.0193 | 2.2758 | 11.6153 | 1.9874 | 1.9874 | 25.3524 | 5.6514 | 0 | 25.3921 | 4.4455 | 0.36311 | 10.0193 | 0 | 0 | 0 | 29.7 | 0.0154 | 7.7435 | 2.2758 | 7.7435 | 2.2758 | 0 | 0
2014-08-09 | 19時 | 27.5927 | 21.5776 | 1.619 | 0.782 | 7.4269 | 1.619 | 8.7118 | 1.659 | 0 | 24.5802 | 3.632 | 1.659 | 24.5576 | 4.1625 | 0.26916 | 7.4269 | 0 | 0 | 0 | 28.6 | 0.0153 | 5.8079 | 1.619 | 5.8079 | 1.619 | 0 | 0
2014-08-09 | 20時 | 27.5927 | 20.9003 | 1.6713 | 0.75746 | 6.8907 | 1.6713 | 7.8291 | 1.5101 | 0 | 24.3681 | 3.2472 | 1.5101 | 24.3299 | 4.0891 | 0.24973 | 6.8907 | 0 | 0 | 0 | 28.3 | 0.0153 | 5.2194 | 1.6713 | 5.2194 | 1.6713 | 0 | 0
2014-08-09 | 21時 | 27.5927 | 20.6466 | 1.5868 | 0.74826 | 6.3035 | 1.5868 | 7.075 | 1.355 | 0 | 24.1586 | 2.8536 | 1.355 | 24.1018 | 4.0192 | 0.22845 | 6.3035 | 0 | 0 | 0 | 28 | 0.0154 | 4.7167 | 1.5868 | 4.7167 | 1.5868 | 0 | 0
2014-08-09 | 22時 | 27.5927 | 16.9505 | 2.2788 | 0.61431 | 5.9084 | 2.2788 | 5.4444 | 1.2456 | 0 | 23.944 | 2.5856 | 1.2456 | 23.8738 | 3.9504 | 0.21413 | 5.9084 | 0 | 0 | 0 | 27.7 | 0.0155 | 3.6296 | 2.2788 | 3.6296 | 2.2788 | 0 | 0
2014-08-09 | 23時 | 27.5927 | 14.6198 | 1.7449 | 0.52984 | 3.7113 | 1.7449 | 2.9496 | 0.78751 | 0 | 24.1165 | 1.4505 | 0.78751 | 23.9494 | 3.976 | 0.1345 | 3.7113 | 0 | 0 | 0 | 27.8 | 0.0156 | 1.9664 | 1.7449 | 1.9664 | 1.7449 | 0 | 0
2014-08-10 | 0時 | 27.5927 | 11.0371 | 1.3372 | 0.4 | 2.2287 | 1.3372 | 1.3372 | 0.43386 | 0 | 23.2357 | 0.70775 | 0.43386 | 22.9624 | 3.6829 | 0.080772 | 2.2287 | 0 | 0 | 0 | 26.5 | 0.0157 | 0.89149 | 1.5512 | 0.89149 | 1.3372 | 0 | 0.21395
2014-08-10 | 1時 | 27.5927 | 11.0371 | 0.87323 | 0.4 | 1.4554 | 0.87323 | 0.87323 | 0.27949 | 0 | 23.1723 | 0.40955 | 0.27949 | 22.8103 | 3.6414 | 0.052745 | 1.4554 | 0 | 0 | 0 | 26.3 | 0.0158 | 0.58215 | 1.616 | 0.58215 | 0.87323 | 0 | 0.74277
2014-08-10 | 2時 | 27.5927 | 11.0371 | 0.61077 | 0.4 | 1.0179 | 0.61077 | 0.61077 | 0.19151 | 0 | 23.0188 | 0.25684 | 0.19151 | 22.5822 | 3.5791 | 0.036892 | 1.0179 | 0 | 0 | 0 | 26 | 0.0159 | 0.40718 | 1.2522 | 0.40718 | 0.61077 | 0 | 0.64146
2014-08-10 | 3時 | 27.5927 | 11.0371 | 0.46163 | 0.4 | 0.76938 | 0.46163 | 0.46163 | 0.14277 | 0 | 22.9259 | 0.17833 | 0.14277 | 22.4311 | 3.5332 | 0.027883 | 0.76938 | 0 | 0 | 0 | 25.8 | 0.0157 | 0.30775 | 1.2351 | 0.30775 | 0.46163 | 0 | 0.77344
2014-08-10 | 4時 | 27.5927 | 11.0371 | 0.3726 | 0.4 | 0.62099 | 0.3726 | 0.3726 | 0.11444 | 0 | 22.895 | 0.13535 | 0.11444 | 22.3555 | 3.5105 | 0.022506 | 0.62099 | 0 | 0 | 0 | 25.7 | 0.0156 | 0.2484 | 0.917 | 0.2484 | 0.3726 | 0 | 0.5444
2014-08-10 | 5時 | 27.5927 | 11.0371 | 0.46392 | 0.4 | 0.7732 | 0.46392 | 0.46392 | 0.14249 | 0 | 22.85 | 0.1781 | 0.14249 | 22.3561 | 3.5068 | 0.028022 | 0.7732 | 0 | 0 | 0 | 25.7 | 0.0154 | 0.30928 | 1.0853 | 0.30928 | 0.46392 | 0 | 0.62141
2014-08-10 | 6時 | 27.5927 | 12.2662 | 2.9171 | 0.44454 | 5.2518 | 2.9171 | 3.502 | 1.0086 | 0 | 22.9066 | 2.0499 | 1.0086 | 22.8119 | 3.6318 | 0.19033 | 5.2518 | 0 | 0 | 0 | 26.3 | 0.0153 | 2.3346 | 2.9171 | 2.3346 | 2.9171 | 0 | 0
2014-08-10 | 7時 | 27.5927 | 18.5502 | 1.5961 | 0.67229 | 4.8704 | 1.5961 | 4.9115 | 0.96755 | 0 | 23.3025 | 1.9186 | 0.96755 | 23.192 | 3.7371 | 0.17651 | 4.8704 | 0 | 0 | 0 | 26.8 | 0.0151 | 3.2743 | 1.5961 | 3.2743 | 1.5961 | 0 | 0
2014-08-10 | 8時 | 27.5927 | 22.3493 | 1.4881 | 0.80997 | 7.8308 | 1.4881 | 9.5141 | 1.5977 | 0 | 23.5078 | 3.565 | 1.5977 | 23.4963 | 3.8226 | 0.2838 | 7.8308 | 0 | 0 | 0 | 27.2 | 0.0149 | 6.3427 | 1.4881 | 6.3427 | 1.4881 | 0 | 0
2014-08-10 | 9時 | 27.5927 | 23.89 | 0.90563 | 0.86581 | 6.7487 | 0.90563 | 8.7646 | 1.3768 | 0 | 23.5375 | 2.9636 | 1.3768 | 23.495 | 3.8309 | 0.24458 | 6.7487 | 0 | 0 | 0 | 27.2 | 0.0153 | 5.8431 | 0.90563 | 5.8431 | 0.90563 | 0 | 0
2014-08-10 | 10時 | 27.5927 | 24.3501 | 0.95112 | 0.88248 | 8.0935 | 0.95112 | 10.7135 | 1.785 | 0 | 24.4095 | 4.005 | 1.785 | 24.4048 | 4.12 | 0.29332 | 8.0935 | 0 | 0 | 0 | 28.4 | 0.0156 | 7.1423 | 0.95112 | 7.1423 | 0.95112 | 0 | 0
2014-08-10 | 11時 | 27.5927 | 22.7877 | 1.8883 | 0.82586 | 10.8435 | 1.8883 | 13.4328 | 1.8828 | 1.8828 | 24.6509 | 5.9359 | 0 | 24.7071 | 4.2277 | 0.39298 | 10.8435 | 0 | 0 | 0 | 28.8 | 0.016 | 8.9552 | 1.8883 | 8.9552 | 1.8883 | 0 | 0
2014-08-10 | 12時 | 27.5927 | 24.0337 | 1.4932 | 0.87102 | 11.5766 | 1.4932 | 15.1251 | 2.0076 | 2.0076 | 25.3953 | 6.8488 | 0 | 25.4652 | 4.4928 | 0.41955 | 11.5766 | 0 | 0 | 0 | 29.8 | 0.0163 | 10.0834 | 1.4932 | 10.0834 | 1.4932 | 0 | 0
2014-08-10 | 13時 | 27.5927 | 23.8307 | 1.4812 | 0.86366 | 10.8639 | 1.4812 | 14.0741 | 2.0407 | 2.0407 | 25.6351 | 6.4494 | 0 | 25.6917 | 4.5825 | 0.39372 | 10.8639 | 0 | 0 | 0 | 30.1 | 0.0167 | 9.3827 | 1.4812 | 9.3827 | 1.4812 | 0 | 0
2014-08-10 | 14時 | 27.5927 | 22.6636 | 1.674 | 0.82136 | 9.3709 | 1.674 | 11.5453 | 1.8525 | 1.8525 | 24.5262 | 4.9093 | 0 | 24.552 | 4.2007 | 0.33961 | 9.3709 | 0 | 0 | 0 | 28.6 | 0.0171 | 7.6969 | 1.674 | 7.6969 | 1.674 | 0 | 0
2014-08-10 | 15時 | 27.5927 | 21.89 | 1.8365 | 0.79333 | 8.8858 | 1.8365 | 10.574 | 1.8041 | 1.8041 | 24.2339 | 4.4822 | 0 | 24.2487 | 4.1002 | 0.32203 | 8.8858 | 0 | 0 | 0 | 28.2 | 0.017 | 7.0493 | 1.8365 | 7.0493 | 1.8365 | 0 | 0
2014-08-10 | 16時 | 27.5927 | 20.5001 | 1.9904 | 0.74295 | 7.7432 | 1.9904 | 8.6293 | 1.6321 | 0 | 23.8834 | 3.6583 | 1.6321 | 23.8695 | 3.9785 | 0.28063 | 7.7432 | 0 | 0 | 0 | 27.7 | 0.0169 | 5.7529 | 1.9904 | 5.7529 | 1.9904 | 0 | 0
2014-08-10 | 17時 | 27.5927 | 15.5533 | 3.6998 | 0.56367 | 8.4795 | 3.6998 | 7.1695 | 1.6779 | 1.6779 | 23.4094 | 3.9555 | 0 | 23.4144 | 3.8376 | 0.30731 | 8.4795 | 0 | 0 | 0 | 27.1 | 0.0168 | 4.7797 | 3.6998 | 4.7797 | 3.6998 | 0 | 0
2014-08-10 | 18時 | 27.5927 | 12.7288 | 3.4795 | 0.46131 | 6.4591 | 3.4795 | 4.4695 | 1.2572 | 0 | 23.011 | 2.7099 | 1.2572 | 22.9593 | 3.7016 | 0.23409 | 6.4591 | 0 | 0 | 0 | 26.5 | 0.0167 | 2.9796 | 3.4795 | 2.9796 | 3.4795 | 0 | 0
2014-08-10 | 19時 | 27.5927 | 17.1334 | 1.7015 | 0.62094 | 4.4886 | 1.7015 | 4.1808 | 0.8502 | 0 | 22.7835 | 1.674 | 0.8502 | 22.656 | 3.6131 | 0.16267 | 4.4886 | 0 | 0 | 0 | 26.1 | 0.0166 | 2.7872 | 1.7015 | 2.7872 | 1.7015 | 0 | 0
2014-08-10 | 20時 | 27.5927 | 15.1274 | 2.1595 | 0.54824 | 4.7801 | 2.1595 | 3.9309 | 0.89303 | 0 | 22.6186 | 1.7904 | 0.89303 | 22.5042 | 3.5705 | 0.17324 | 4.7801 | 0 | 0 | 0 | 25.9 | 0.0166 | 2.6206 | 2.1595 | 2.6206 | 2.1595 | 0 | 0
2014-08-10 | 21時 | 27.5927 | 16.2831 | 1.7832 | 0.59012 | 4.3505 | 1.7832 | 3.851 | 0.8016 | 0 | 22.4864 | 1.5718 | 0.8016 | 22.3524 | 3.5284 | 0.15767 | 4.3505 | 0 | 0 | 0 | 25.7 | 0.0166 | 2.5673 | 1.7832 | 2.5673 | 1.7832 | 0 | 0
2014-08-10 | 22時 | 27.5927 | 11.0371 | 2.3532 | 0.4 | 3.922 | 2.3532 | 2.3532 | 0.72767 | 0 | 22.5839 | 1.3879 | 0.72767 | 22.4283 | 3.5494 | 0.14214 | 3.922 | 0 | 0 | 0 | 25.8 | 0.0166 | 1.5688 | 2.4949 | 1.5688 | 2.3532 | 0 | 0.14173
2014-08-10 | 23時 | 27.5927 | 11.0371 | 0.5013 | 0.4 | 0.83551 | 0.5013 | 0.5013 | 0.15825 | 0 | 23.1337 | 0.20228 | 0.15825 | 22.656 | 3.6131 | 0.03028 | 0.83551 | 0 | 0 | 0 | 26.1 | 0.0166 | 0.3342 | 2.2528 | 0.3342 | 0.5013 | 0 | 1.7515
2014-08-11 | 0時 | 27.5927 | 11.0371 | 0.71219 | 0.4 | 1.187 | 0.71219 | 0.71219 | 0.23261 | 0 | 23.44 | 0.32398 | 0.23261 | 23.0355 | 3.7218 | 0.043018 | 1.187 | 0 | 0 | 0 | 26.6 | 0.0166 | 0.4748 | 2.2213 | 0.4748 | 0.71219 | 0 | 1.5092
2014-08-11 | 1時 | 27.5927 | 11.0371 | 0.66909 | 0.4 | 1.1151 | 0.66909 | 0.66909 | 0.21705 | 0 | 23.3768 | 0.2979 | 0.21705 | 22.9593 | 3.7016 | 0.040414 | 1.1151 | 0 | 0 | 0 | 26.5 | 0.0167 | 0.44606 | 1.4896 | 0.44606 | 0.66909 | 0 | 0.82052
2014-08-11 | 2時 | 27.5927 | 11.0371 | 0.68142 | 0.4 | 1.1357 | 0.68142 | 0.68142 | 0.22255 | 0 | 23.4489 | 0.30663 | 0.22255 | 23.0352 | 3.7236 | 0.041159 | 1.1357 | 0 | 0 | 0 | 26.6 | 0.0167 | 0.45428 | 1.5098 | 0.45428 | 0.68142 | 0 | 0.82834
2014-08-11 | 3時 | 27.5927 | 11.0371 | 0.59218 | 0.4 | 0.98697 | 0.59218 | 0.59218 | 0.1908 | 0 | 23.3252 | 0.2545 | 0.1908 | 22.8822 | 3.6869 | 0.035769 | 0.98697 | 0 | 0 | 0 | 26.4 | 0.0171 | 0.39479 | 1.6059 | 0.39479 | 0.59218 | 0 | 1.0137
2014-08-11 | 4時 | 27.5927 | 11.0371 | 0.40451 | 0.4 | 0.67418 | 0.40451 | 0.40451 | 0.12681 | 0 | 23.0996 | 0.15429 | 0.12681 | 22.5772 | 3.609 | 0.024433 | 0.67418 | 0 | 0 | 0 | 26 | 0.0176 | 0.26967 | 1.2817 | 0.26967 | 0.40451 | 0 | 0.87715
2014-08-11 | 5時 | 27.5927 | 11.0371 | 0.46796 | 0.4 | 0.77993 | 0.46796 | 0.46796 | 0.14169 | 0 | 22.6886 | 0.18022 | 0.14169 | 22.1966 | 3.51 | 0.028266 | 0.77993 | 0 | 0 | 0 | 25.5 | 0.018 | 0.31197 | 4.5694 | 0.31197 | 0.46796 | 0 | 4.1015
2014-08-11 | 6時 | 27.5927 | 12.5354 | 3.8513 | 0.4543 | 7.0575 | 3.8513 | 4.8094 | 1.3 | 0 | 22.3805 | 2.9119 | 1.3 | 22.3473 | 3.5583 | 0.25577 | 7.0575 | 0 | 0 | 0 | 25.7 | 0.0184 | 3.2062 | 3.8513 | 3.2062 | 3.8513 | 0 | 0
2014-08-11 | 7時 | 27.5927 | 13.9345 | 5.3307 | 0.505 | 10.7691 | 5.3307 | 8.1577 | 1.7652 | 1.7652 | 23.8853 | 5.6197 | 0 | 23.9401 | 4.0373 | 0.39029 | 10.7691 | 0 | 0 | 0 | 27.8 | 0.0188 | 5.4384 | 5.3307 | 5.4384 | 5.3307 | 0 | 0
2014-08-11 | 8時 | 27.5927 | 18.957 | 3.7053 | 0.68703 | 11.8392 | 3.7053 | 12.2008 | 1.6127 | 1.6127 | 22.8016 | 5.8386 | 0 | 22.8762 | 3.7236 | 0.42907 | 11.8392 | 0 | 0 | 0 | 26.4 | 0.0193 | 8.1339 | 3.7053 | 8.1339 | 3.7053 | 0 | 0
2014-08-11 | 9時 | 27.5927 | 21.9101 | 2.6378 | 0.79405 | 12.8084 | 2.6378 | 15.2558 | 1.9291 | 1.9291 | 24.8351 | 7.5584 | 0 | 24.926 | 4.3665 | 0.46419 | 12.8084 | 0 | 0 | 0 | 29.1 | 0.0191 | 10.1705 | 2.6378 | 10.1705 | 2.6378 | 0 | 0
2014-08-11 | 10時 | 27.5927 | 22.856 | 2.6378 | 0.82833 | 15.3661 | 2.6378 | 19.0924 | 2.057 | 2.057 | 25.4802 | 10.023 | 0 | 25.6091 | 4.6058 | 0.55689 | 15.3661 | 0 | 0 | 0 | 30 | 0.0191 | 12.7282 | 2.6378 | 12.7282 | 2.6378 | 0 | 0
2014-08-11 | 11時 | 27.5927 | 21.8677 | 4.0229 | 0.79252 | 19.3891 | 4.0229 | 23.0493 | 2.1147 | 2.1147 | 25.5839 | 13.5804 | 0 | 25.7612 | 4.6588 | 0.70269 | 19.3891 | 0 | 0 | 0 | 30.2 | 0.019 | 15.3662 | 4.0229 | 15.3662 | 4.0229 | 0 | 0
2014-08-11 | 12時 | 27.5927 | 22.9537 | 2.7994 | 0.83187 | 16.6508 | 2.7994 | 20.7771 | 2.1048 | 2.1048 | 25.6915 | 11.2816 | 0 | 25.8371 | 4.6865 | 0.60345 | 16.6508 | 0 | 0 | 0 | 30.3 | 0.019 | 13.8514 | 2.7994 | 13.8514 | 2.7994 | 0 | 0
2014-08-11 | 13時 | 27.5927 | 22.7111 | 2.5414 | 0.82308 | 14.3653 | 2.5414 | 17.7357 | 2.0374 | 2.0374 | 25.4189 | 9.147 | 0 | 25.5337 | 4.5746 | 0.52062 | 14.3653 | 0 | 0 | 0 | 29.9 | 0.0189 | 11.8238 | 2.5414 | 11.8238 | 2.5414 | 0 | 0
2014-08-11 | 14時 | 27.5927 | 23.0775 | 2.4933 | 0.83636 | 15.2366 | 2.4933 | 19.115 | 2.094 | 2.094 | 25.7105 | 10.0818 | 0 | 25.8376 | 4.6824 | 0.5522 | 15.2366 | 0 | 0 | 0 | 30.3 | 0.0188 | 12.7433 | 2.4933 | 12.7433 | 2.4933 | 0 | 0
2014-08-11 | 15時 | 27.5927 | 22.7975 | 2.7115 | 0.82621 | 15.6022 | 2.7115 | 19.3362 | 2.1351 | 2.1351 | 25.9333 | 10.5733 | 0 | 26.0653 | 4.7665 | 0.56545 | 15.6022 | 0 | 0 | 0 | 30.6 | 0.0188 | 12.8908 | 2.7115 | 12.8908 | 2.7115 | 0 | 0
2014-08-11 | 16時 | 27.5927 | 22.081 | 2.9178 | 0.80025 | 14.6073 | 2.9178 | 17.5341 | 2.0894 | 2.0894 | 25.7193 | 9.5612 | 0 | 25.8376 | 4.6824 | 0.52939 | 14.6073 | 0 | 0 | 0 | 30.3 | 0.0188 | 11.6894 | 2.9178 | 11.6894 | 2.9178 | 0 | 0
2014-08-11 | 17時 | 27.5927 | 17.3718 | 5.675 | 0.62958 | 15.3204 | 5.675 | 14.4681 | 1.9819 | 1.9819 | 25.026 | 9.6282 | 0 | 25.1542 | 4.441 | 0.55523 | 15.3204 | 0 | 0 | 0 | 29.4 | 0.0189 | 9.6454 | 5.675 | 9.6454 | 5.675 | 0 | 0
2014-08-11 | 18時 | 27.5927 | 14.9518 | 5.5466 | 0.54188 | 12.1072 | 5.5466 | 9.8409 | 1.889 | 1.889 | 24.6196 | 6.9119 | 0 | 24.6988 | 4.2858 | 0.43878 | 12.1072 | 0 | 0 | 0 | 28.8 | 0.0189 | 6.5606 | 5.5466 | 6.5606 | 5.5466 | 0 | 0
2014-08-11 | 19時 | 27.5927 | 16.5435 | 3.3583 | 0.59956 | 8.3865 | 3.3583 | 7.5423 | 1.7675 | 1.7675 | 24.013 | 4.1302 | 0 | 24.0157 | 4.063 | 0.30394 | 8.3865 | 0 | 0 | 0 | 27.9 | 0.0189 | 5.0282 | 3.3583 | 5.0282 | 3.3583 | 0 | 0
2014-08-11 | 20時 | 27.5927 | 14.7525 | 3.9683 | 0.53465 | 8.5276 | 3.9683 | 6.839 | 1.7451 | 1.7451 | 23.8577 | 4.168 | 0 | 23.8639 | 4.0151 | 0.30905 | 8.5276 | 0 | 0 | 0 | 27.7 | 0.0189 | 4.5593 | 3.9683 | 4.5593 | 3.9683 | 0 | 0
2014-08-11 | 21時 | 27.5927 | 14.9531 | 3.5359 | 0.54192 | 7.719 | 3.5359 | 6.2746 | 1.6055 | 0 | 23.7267 | 3.6341 | 1.6055 | 23.7121 | 3.9678 | 0.27975 | 7.719 | 0 | 0 | 0 | 27.5 | 0.0189 | 4.1831 | 3.5359 | 4.1831 | 3.5359 | 0 | 0
2014-08-11 | 22時 | 27.5927 | 11.0371 | 4.973 | 0.4 | 8.2884 | 4.973 | 4.973 | 1.7217 | 1.7217 | 23.7116 | 3.9759 | 0 | 23.7119 | 3.9695 | 0.30038 | 8.2884 | 0 | 0 | 0 | 27.5 | 0.019 | 3.3154 | 5.0467 | 3.3154 | 4.973 | 0 | 0.073665
2014-08-11 | 23時 | 27.5927 | 11.0371 | 1.8637 | 0.4 | 3.1061 | 1.8637 | 1.8637 | 0.62087 | 0 | 23.4604 | 1.1178 | 0.62087 | 23.2562 | 3.8324 | 0.11257 | 3.1061 | 0 | 0 | 0 | 26.9 | 0.0191 | 1.2424 | 3.4218 | 1.2424 | 1.8637 | 0 | 1.5581
2014-08-12 | 0時 | 27.5927 | 11.0371 | 1.5304 | 0.4 | 2.5507 | 1.5304 | 1.5304 | 0.51327 | 0 | 23.5773 | 0.8778 | 0.51327 | 23.3321 | 3.8552 | 0.092441 | 2.5507 | 0 | 0 | 0 | 27 | 0.0191 | 1.0203 | 3.0812 | 1.0203 | 1.5304 | 0 | 1.5508
2014-08-12 | 1時 | 27.5927 | 11.0371 | 1.292 | 0.4 | 2.1533 | 1.292 | 1.292 | 0.43042 | 0 | 23.5364 | 0.7056 | 0.43042 | 23.2559 | 3.834 | 0.07804 | 2.1533 | 0 | 0 | 0 | 26.9 | 0.0192 | 0.86133 | 2.8812 | 0.86133 | 1.292 | 0 | 1.5892
2014-08-12 | 2時 | 27.5927 | 11.0371 | 0.65546 | 0.4 | 1.0924 | 0.65546 | 0.65546 | 0.20543 | 0 | 22.9944 | 0.28517 | 0.20543 | 22.5726 | 3.6363 | 0.039591 | 1.0924 | 0 | 0 | 0 | 26 | 0.0193 | 0.43697 | 1.9568 | 0.43697 | 0.65546 | 0 | 1.3013
2014-08-12 | 3時 | 27.5927 | 11.0371 | 0.51299 | 0.4 | 0.85498 | 0.51299 | 0.51299 | 0.15967 | 0 | 22.9698 | 0.20823 | 0.15967 | 22.4969 | 3.6133 | 0.030986 | 0.85498 | 0 | 0 | 0 | 25.9 | 0.0192 | 0.34199 | 1.9896 | 0.34199 | 0.51299 | 0 | 1.4766
2014-08-12 | 4時 | 27.5927 | 11.0371 | 0.37058 | 0.4 | 0.61763 | 0.37058 | 0.37058 | 0.11376 | 0 | 22.886 | 0.13668 | 0.11376 | 22.3454 | 3.5692 | 0.022384 | 0.61763 | 0 | 0 | 0 | 25.7 | 0.0191 | 0.24705 | 1.4888 | 0.24705 | 0.37058 | 0 | 1.1182
2014-08-12 | 5時 | 27.5927 | 11.0371 | 0.51298 | 0.4 | 0.85497 | 0.51298 | 0.51298 | 0.15748 | 0 | 22.8183 | 0.20569 | 0.15748 | 22.3454 | 3.5692 | 0.030985 | 0.85497 | 0 | 0 | 0 | 25.7 | 0.0191 | 0.34199 | 2.3003 | 0.34199 | 0.51298 | 0 | 1.7873
2014-08-12 | 6時 | 27.5927 | 11.0371 | 2.5951 | 0.4 | 4.3251 | 2.5951 | 2.5951 | 0.83591 | 0 | 23.0122 | 1.6445 | 0.83591 | 22.877 | 3.7188 | 0.15675 | 4.3251 | 0 | 0 | 0 | 26.4 | 0.019 | 1.73 | 6.0497 | 1.73 | 2.5951 | 0 | 3.4546
2014-08-12 | 7時 | 27.5927 | 11.3833 | 7.7906 | 0.41255 | 13.2616 | 7.7906 | 8.2066 | 1.7317 | 1.7317 | 23.5381 | 7.1328 | 0 | 23.6362 | 3.9443 | 0.48062 | 13.2616 | 0 | 0 | 0 | 27.4 | 0.0189 | 5.471 | 7.7906 | 5.471 | 7.7906 | 0 | 0
2014-08-12 | 8時 | 27.5927 | 18.99 | 4.1454 | 0.68823 | 13.2963 | 4.1454 | 13.7263 | 1.7664 | 1.7664 | 23.7652 | 7.2847 | 0 | 23.8639 | 4.0151 | 0.48188 | 13.2963 | 0 | 0 | 0 | 27.7 | 0.0189 | 9.1509 | 4.1454 | 9.1509 | 4.1454 | 0 | 0
2014-08-12 | 9時 | 27.5927 | 20.2767 | 3.3708 | 0.73486 | 12.713 | 3.3708 | 14.0134 | 1.7863 | 1.7863 | 23.9264 | 6.9674 | 0 | 24.0157 | 4.063 | 0.46074 | 12.713 | 0 | 0 | 0 | 27.9 | 0.0189 | 9.3422 | 3.3708 | 9.3422 | 3.3708 | 0 | 0
2014-08-12 | 10時 | 27.5927 | 20.9681 | 3.4252 | 0.75991 | 14.2666 | 3.4252 | 16.2621 | 1.8778 | 1.8778 | 24.4334 | 8.399 | 0 | 24.5468 | 4.2371 | 0.51704 | 14.2666 | 0 | 0 | 0 | 28.6 | 0.019 | 10.8414 | 3.4252 | 10.8414 | 3.4252 | 0 | 0
2014-08-12 | 11時 | 27.5927 | 20.1196 | 4.4904 | 0.72916 | 16.5798 | 4.4904 | 18.134 | 1.8932 | 1.8932 | 24.4018 | 10.1495 | 0 | 24.5465 | 4.2389 | 0.60088 | 16.5798 | 0 | 0 | 0 | 28.6 | 0.0191 | 12.0894 | 4.4904 | 12.0894 | 4.4904 | 0 | 0
2014-08-12 | 12時 | 27.5927 | 21.6617 | 2.8936 | 0.78505 | 13.4618 | 2.8936 | 15.8523 | 1.9573 | 1.9573 | 24.9762 | 8.1457 | 0 | 25.0775 | 4.4204 | 0.48787 | 13.4618 | 0 | 0 | 0 | 29.3 | 0.0192 | 10.5682 | 2.8936 | 10.5682 | 2.8936 | 0 | 0
2014-08-12 | 13時 | 27.5927 | 21.8845 | 2.686 | 0.79313 | 12.9837 | 2.686 | 15.4466 | 2.0034 | 2.0034 | 25.2874 | 7.9706 | 0 | 25.3811 | 4.5265 | 0.47055 | 12.9837 | 0 | 0 | 0 | 29.7 | 0.0192 | 10.2977 | 2.686 | 10.2977 | 2.686 | 0 | 0
2014-08-12 | 14時 | 27.5927 | 22.1462 | 2.7342 | 0.80261 | 13.852 | 2.7342 | 16.6767 | 2.0589 | 2.0589 | 25.5772 | 8.8576 | 0 | 25.6845 | 4.6372 | 0.50202 | 13.852 | 0 | 0 | 0 | 30.1 | 0.0193 | 11.1178 | 2.7342 | 11.1178 | 2.7342 | 0 | 0
2014-08-12 | 15時 | 27.5927 | 20.8771 | 3.4335 | 0.75662 | 14.1075 | 3.4335 | 16.011 | 2.0481 | 2.0481 | 25.4973 | 9.0136 | 0 | 25.6083 | 4.6117 | 0.51128 | 14.1075 | 0 | 0 | 0 | 30 | 0.0194 | 10.674 | 3.4335 | 10.674 | 3.4335 | 0 | 0
2014-08-12 | 16時 | 27.5927 | 15.2059 | 7.7692 | 0.55108 | 17.3064 | 7.7692 | 14.3059 | 1.9594 | 1.9594 | 24.7713 | 11.0528 | 0 | 24.925 | 4.3739 | 0.62721 | 17.3064 | 0 | 0 | 0 | 29.1 | 0.0195 | 9.5373 | 7.7692 | 9.5373 | 7.7692 | 0 | 0
2014-08-12 | 17時 | 27.5927 | 13.5727 | 6.8424 | 0.49189 | 13.4664 | 6.8424 | 9.9361 | 1.8256 | 1.8256 | 24.1402 | 7.6475 | 0 | 24.2416 | 4.1483 | 0.48804 | 13.4664 | 0 | 0 | 0 | 28.2 | 0.0196 | 6.624 | 6.8424 | 6.624 | 6.8424 | 0 | 0
2014-08-12 | 18時 | 27.5927 | 14.7164 | 3.7741 | 0.53334 | 8.0875 | 3.7741 | 6.4702 | 1.7041 | 0 | 23.8667 | 3.9127 | 1.7041 | 23.8619 | 4.0288 | 0.2931 | 8.0875 | 0 | 0 | 0 | 27.7 | 0.0197 | 4.3134 | 3.7741 | 4.3134 | 3.7741 | 0 | 0
2014-08-12 | 19時 | 27.5927 | 14.8947 | 3.7394 | 0.53981 | 8.1257 | 3.7394 | 6.5795 | 1.7122 | 0 | 23.8657 | 3.936 | 1.7122 | 23.8619 | 4.0288 | 0.29449 | 8.1257 | 0 | 0 | 0 | 27.7 | 0.0197 | 4.3863 | 3.7394 | 4.3863 | 3.7394 | 0 | 0
2014-08-12 | 20時 | 27.5927 | 13.3668 | 4.2952 | 0.48443 | 8.331 | 4.2952 | 6.0537 | 1.7104 | 1.7104 | 23.6323 | 3.993 | 0 | 23.6337 | 3.961 | 0.30193 | 8.331 | 0 | 0 | 0 | 27.4 | 0.0199 | 4.0358 | 4.2952 | 4.0358 | 4.2952 | 0 | 0
2014-08-12 | 21時 | 27.5927 | 12.942 | 4.0188 | 0.46904 | 7.5688 | 4.0188 | 5.3251 | 1.5128 | 0 | 23.2733 | 3.4331 | 1.5128 | 23.2547 | 3.8421 | 0.2743 | 7.5688 | 0 | 0 | 0 | 26.9 | 0.0197 | 3.55 | 4.0188 | 3.55 | 4.0188 | 0 | 0
2014-08-12 | 22時 | 27.5927 | 11.0371 | 2.5353 | 0.4 | 4.2255 | 2.5353 | 2.5353 | 0.83895 | 0 | 23.3193 | 1.6389 | 0.83895 | 23.1793 | 3.8162 | 0.15314 | 4.2255 | 0 | 0 | 0 | 26.8 | 0.0195 | 1.6902 | 5.395 | 1.6902 | 2.5353 | 0 | 2.8597
2014-08-12 | 23時 | 27.5927 | 11.0371 | 1.6302 | 0.4 | 2.7171 | 1.6302 | 1.6302 | 0.53586 | 0 | 23.3359 | 0.93441 | 0.53586 | 23.1039 | 3.7905 | 0.098471 | 2.7171 | 0 | 0 | 0 | 26.7 | 0.0193 | 1.0868 | 3.1654 | 1.0868 | 1.6302 | 0 | 1.5352
2014-08-13 | 0時 | 27.5927 | 11.0371 | 0.63414 | 0.4 | 1.0569 | 0.63414 | 0.63414 | 0.19198 | 0 | 22.6223 | 0.26534 | 0.19198 | 22.1936 | 3.5271 | 0.038304 | 1.0569 | 0 | 0 | 0 | 25.5 | 0.0191 | 0.42276 | 1.8797 | 0.42276 | 0.63414 | 0 | 1.2456
2014-08-13 | 1時 | 27.5927 | 11.0371 | 0.36136 | 0.4 | 0.60226 | 0.36136 | 0.36136 | 0.10636 | 0 | 22.4364 | 0.12768 | 0.10636 | 21.8905 | 3.4414 | 0.021827 | 0.60226 | 0 | 0 | 0 | 25.1 | 0.0189 | 0.24091 | 1.3828 | 0.24091 | 0.36136 | 0 | 1.0214
2014-08-13 | 2時 | 27.5927 | 11.0371 | 0.18253 | 0.4 | 0.30421 | 0.18253 | 0.18253 | 0.052588 | 0 | 22.3515 | 0.053109 | 0.052588 | 21.6634 | 3.3778 | 0.011025 | 0.30421 | 0 | 0 | 0 | 24.8 | 0.0187 | 0.12168 | 0.86837 | 0.12168 | 0.18253 | 0 | 0.68585
2014-08-13 | 3時 | 27.5927 | 11.0371 | 0.096107 | 0.4 | 0.16018 | 0.096107 | 0.096107 | 0.027295 | 0 | 22.3338 | 0.023414 | 0.027295 | 21.5121 | 3.335 | 0.0058051 | 0.16018 | 0 | 0 | 0 | 24.6 | 0.0185 | 0.064071 | 0.89305 | 0.064071 | 0.096107 | 0 | 0.79695
2014-08-13 | 4時 | 27.5927 | 11.0371 | 0.051214 | 0.4 | 0.085357 | 0.051214 | 0.051214 | 0.014545 | 0 | 22.4652 | 0.010609 | 0.014545 | 21.5124 | 3.3336 | 0.0030935 | 0.085357 | 0 | 0 | 0 | 24.6 | 0.0184 | 0.034143 | 0.065157 | 0.034143 | 0.051214 | 0 | 0.013943
2014-08-13 | 5時 | 27.5927 | 11.0371 | 0.040135 | 0.4 | 0.066892 | 0.040135 | 0.040135 | 0.011154 | 0 | 22.2886 | 0.0076677 | 0.011154 | 21.2849 | 3.2733 | 0.0024243 | 0.066892 | 0 | 0 | 0 | 24.3 | 0.0183 | 0.026757 | 0.087068 | 0.026757 | 0.040135 | 0 | 0.046932
2014-08-13 | 6時 | 27.5927 | 12.4559 | 0.37472 | 0.45142 | 0.68306 | 0.37472 | 0.46252 | 0.11473 | 0 | 21.881 | 0.14298 | 0.11473 | 21.3614 | 3.2898 | 0.024755 | 0.68306 | 0 | 0 | 0 | 24.4 | 0.0181 | 0.30835 | 0.37472 | 0.30835 | 0.37472 | 0 | 0
2014-08-13 | 7時 | 27.5927 | 11.0371 | 2.1132 | 0.4 | 3.5219 | 2.1132 | 2.1132 | 0.61325 | 0 | 21.9192 | 1.157 | 0.61325 | 21.7412 | 3.3873 | 0.12764 | 3.5219 | 0 | 0 | 0 | 24.9 | 0.018 | 1.4088 | 9.7934 | 1.4088 | 2.1132 | 0 | 7.6803
2014-08-13 | 8時 | 27.5927 | 11.0371 | 7.9086 | 0.4 | 13.1811 | 7.9086 | 7.9086 | 1.4897 | 1.4897 | 21.8722 | 6.185 | 0 | 21.9691 | 3.4465 | 0.4777 | 13.1811 | 0 | 0 | 0 | 25.2 | 0.0179 | 5.2724 | 8.3223 | 5.2724 | 7.9086 | 0 | 0.41369
2014-08-13 | 9時 | 27.5927 | 15.534 | 5.5602 | 0.56297 | 12.7228 | 5.5602 | 10.7439 | 1.6169 | 1.6169 | 22.7904 | 6.3522 | 0 | 22.8799 | 3.7007 | 0.46109 | 12.7228 | 0 | 0 | 0 | 26.4 | 0.0179 | 7.1626 | 5.5602 | 7.1626 | 5.5602 | 0 | 0
2014-08-13 | 10時 | 27.5927 | 19.7587 | 3.5201 | 0.71608 | 12.3984 | 3.5201 | 13.3174 | 1.7387 | 1.7387 | 23.6307 | 6.5638 | 0 | 23.7148 | 3.9502 | 0.44933 | 12.3984 | 0 | 0 | 0 | 27.5 | 0.0179 | 8.8782 | 3.5201 | 8.8782 | 3.5201 | 0 | 0
2014-08-13 | 11時 | 27.5927 | 18.8135 | 3.8948 | 0.68183 | 12.2413 | 3.8948 | 12.5197 | 1.6256 | 1.6256 | 22.8743 | 6.0875 | 0 | 22.9558 | 3.7227 | 0.44364 | 12.2413 | 0 | 0 | 0 | 26.5 | 0.0179 | 8.3465 | 3.8948 | 8.3465 | 3.8948 | 0 | 0
2014-08-13 | 12時 | 27.5927 | 21.9747 | 2.2643 | 0.79639 | 11.1211 | 2.2643 | 13.2851 | 1.8016 | 1.8016 | 24.1087 | 5.9327 | 0 | 24.1702 | 4.0932 | 0.40304 | 11.1211 | 0 | 0 | 0 | 28.1 | 0.0179 | 8.8568 | 2.2643 | 8.8568 | 2.2643 | 0 | 0
2014-08-13 | 13時 | 27.5927 | 21.6104 | 2.1077 | 0.78319 | 9.7214 | 2.1077 | 11.4205 | 1.7955 | 1.7955 | 24.1365 | 5.0121 | 0 | 24.17 | 4.0951 | 0.35232 | 9.7214 | 0 | 0 | 0 | 28.1 | 0.018 | 7.6137 | 2.1077 | 7.6137 | 2.1077 | 0 | 0
2014-08-13 | 14時 | 27.5927 | 20.8869 | 2.1077 | 0.75697 | 8.6726 | 2.1077 | 9.8474 | 1.7458 | 1.7458 | 23.8566 | 4.2403 | 0 | 23.8664 | 3.9991 | 0.31431 | 8.6726 | 0 | 0 | 0 | 27.7 | 0.018 | 6.5649 | 2.1077 | 6.5649 | 2.1077 | 0 | 0
2014-08-13 | 15時 | 27.5927 | 19.8944 | 2.8384 | 0.721 | 10.1736 | 2.8384 | 11.0028 | 1.8206 | 1.8206 | 24.2782 | 5.3751 | 0 | 24.3212 | 4.1477 | 0.36871 | 10.1736 | 0 | 0 | 0 | 28.3 | 0.0182 | 7.3352 | 2.8384 | 7.3352 | 2.8384 | 0 | 0
2014-08-13 | 16時 | 27.5927 | 15.0952 | 6.365 | 0.54707 | 14.0531 | 6.365 | 11.532 | 1.8765 | 1.8765 | 24.4384 | 8.2159 | 0 | 24.5486 | 4.2241 | 0.5093 | 14.0531 | 0 | 0 | 0 | 28.6 | 0.0183 | 7.688 | 6.365 | 7.688 | 6.365 | 0 | 0
2014-08-13 | 17時 | 27.5927 | 14.074 | 5.7271 | 0.51006 | 11.6895 | 5.7271 | 8.9435 | 1.8394 | 1.8394 | 24.3244 | 6.4471 | 0 | 24.3963 | 4.178 | 0.42364 | 11.6895 | 0 | 0 | 0 | 28.4 | 0.0185 | 5.9623 | 5.7271 | 5.9623 | 5.7271 | 0 | 0
2014-08-13 | 18時 | 27.5927 | 15.1688 | 3.2839 | 0.54974 | 7.2932 | 3.2839 | 6.0141 | 1.557 | 0 | 24.0426 | 3.4621 | 1.557 | 24.0163 | 4.0595 | 0.26432 | 7.2932 | 0 | 0 | 0 | 27.9 | 0.0187 | 4.0094 | 3.2839 | 4.0094 | 3.2839 | 0 | 0
2014-08-13 | 19時 | 27.5927 | 15.0387 | 3.3514 | 0.54502 | 7.366 | 3.3514 | 6.022 | 1.5321 | 0 | 23.7364 | 3.4264 | 1.5321 | 23.7121 | 3.9678 | 0.26695 | 7.366 | 0 | 0 | 0 | 27.5 | 0.0189 | 4.0147 | 3.3514 | 4.0147 | 3.3514 | 0 | 0
2014-08-13 | 20時 | 27.5927 | 13.3716 | 3.8483 | 0.48461 | 7.4668 | 3.8483 | 5.4277 | 1.5125 | 0 | 23.4295 | 3.4067 | 1.5125 | 23.408 | 3.8781 | 0.27061 | 7.4668 | 0 | 0 | 0 | 27.1 | 0.0191 | 3.6184 | 3.8483 | 3.6184 | 3.8483 | 0 | 0
2014-08-13 | 21時 | 27.5927 | 13.1208 | 3.665 | 0.47552 | 6.9878 | 3.665 | 4.9842 | 1.3968 | 0 | 23.2915 | 3.0973 | 1.3968 | 23.2562 | 3.8324 | 0.25325 | 6.9878 | 0 | 0 | 0 | 26.9 | 0.0191 | 3.3228 | 3.665 | 3.3228 | 3.665 | 0 | 0
2014-08-13 | 22時 | 27.5927 | 11.0371 | 1.84 | 0.4 | 3.0666 | 1.84 | 1.84 | 0.59268 | 0 | 23.0835 | 1.0679 | 0.59268 | 22.8767 | 3.7204 | 0.11114 | 3.0666 | 0 | 0 | 0 | 26.4 | 0.0191 | 1.2267 | 4.5124 | 1.2267 | 1.84 | 0 | 2.6724
2014-08-13 | 23時 | 27.5927 | 11.0371 | 0.91611 | 0.4 | 1.5269 | 0.91611 | 0.91611 | 0.2911 | 0 | 23.0773 | 0.439 | 0.2911 | 22.7252 | 3.675 | 0.055335 | 1.5269 | 0 | 0 | 0 | 26.2 | 0.019 | 0.61074 | 2.7894 | 0.61074 | 0.91611 | 0 | 1.8732
2014-08-14 | 0時 | 27.5927 | 11.0371 | 0.60858 | 0.4 | 1.0143 | 0.60858 | 0.60858 | 0.18943 | 0 | 22.9348 | 0.2579 | 0.18943 | 22.4975 | 3.6102 | 0.036759 | 1.0143 | 0 | 0 | 0 | 25.9 | 0.019 | 0.40572 | 1.8985 | 0.40572 | 0.60858 | 0 | 1.2899
2014-08-14 | 1時 | 27.5927 | 11.0371 | 0.498 | 0.4 | 0.82999 | 0.498 | 0.498 | 0.15501 | 0 | 22.9768 | 0.20035 | 0.15501 | 22.4977 | 3.6086 | 0.03008 | 0.82999 | 0 | 0 | 0 | 25.9 | 0.0189 | 0.332 | 1.9292 | 0.332 | 0.498 | 0 | 1.4312
2014-08-14 | 2時 | 27.5927 | 11.0371 | 0.34704 | 0.4 | 0.57839 | 0.34704 | 0.34704 | 0.1058 | 0 | 22.8243 | 0.125 | 0.1058 | 22.27 | 3.545 | 0.020962 | 0.57839 | 0 | 0 | 0 | 25.6 | 0.0189 | 0.23136 | 1.4575 | 0.23136 | 0.34704 | 0 | 1.1104
2014-08-14 | 3時 | 27.5927 | 11.0371 | 0.24121 | 0.4 | 0.40201 | 0.24121 | 0.24121 | 0.072513 | 0 | 22.7483 | 0.078194 | 0.072513 | 22.1182 | 3.5032 | 0.014569 | 0.40201 | 0 | 0 | 0 | 25.4 | 0.0189 | 0.1608 | 1.4379 | 0.1608 | 0.24121 | 0 | 1.1967
2014-08-14 | 4時 | 27.5927 | 11.0371 | 0.22932 | 0.4 | 0.3822 | 0.22932 | 0.22932 | 0.069912 | 0 | 22.9106 | 0.074258 | 0.069912 | 22.27 | 3.545 | 0.013852 | 0.3822 | 0 | 0 | 0 | 25.6 | 0.0189 | 0.15288 | 1.4699 | 0.15288 | 0.22932 | 0 | 1.2406
2014-08-14 | 5時 | 27.5927 | 11.0371 | 0.31846 | 0.4 | 0.53077 | 0.31846 | 0.31846 | 0.097766 | 0 | 22.9181 | 0.11287 | 0.097766 | 22.3459 | 3.5661 | 0.019236 | 0.53077 | 0 | 0 | 0 | 25.7 | 0.0189 | 0.21231 | 2.6755 | 0.21231 | 0.31846 | 0 | 2.357
2014-08-14 | 6時 | 27.5927 | 11.0371 | 3.2447 | 0.4 | 5.4079 | 3.2447 | 3.2447 | 1.024 | 0 | 22.7382 | 2.1384 | 1.024 | 22.6495 | 3.6517 | 0.19599 | 5.4079 | 0 | 0 | 0 | 26.1 | 0.0189 | 2.1632 | 8.4547 | 2.1632 | 3.2447 | 0 | 5.21
2014-08-14 | 7時 | 27.5927 | 12.871 | 4.945 | 0.46646 | 9.2683 | 4.945 | 6.485 | 1.68 | 1.68 | 23.385 | 4.4663 | 0 | 23.4085 | 3.8748 | 0.3359 | 9.2683 | 0 | 0 | 0 | 27.1 | 0.0189 | 4.3233 | 4.945 | 4.3233 | 4.945 | 0 | 0
2014-08-14 | 8時 | 27.5927 | 16.5679 | 5.2521 | 0.60044 | 13.1449 | 5.2521 | 11.8392 | 1.812 | 1.812 | 24.0709 | 7.3561 | 0 | 24.1673 | 4.1133 | 0.47639 | 13.1449 | 0 | 0 | 0 | 28.1 | 0.019 | 7.8928 | 5.2521 | 7.8928 | 5.2521 | 0 | 0
2014-08-14 | 9時 | 27.5927 | 22.0406 | 2.4933 | 0.79878 | 12.3909 | 2.4933 | 14.8464 | 1.8313 | 1.8313 | 24.2356 | 6.9051 | 0 | 24.3196 | 4.1588 | 0.44906 | 12.3909 | 0 | 0 | 0 | 28.3 | 0.0188 | 9.8976 | 2.4933 | 9.8976 | 2.4933 | 0 | 0
2014-08-14 | 10時 | 27.5927 | 22.7085 | 2.4933 | 0.82299 | 14.0855 | 2.4933 | 17.3883 | 1.9007 | 1.9007 | 24.5884 | 8.3565 | 0 | 24.6991 | 4.2839 | 0.51048 | 14.0855 | 0 | 0 | 0 | 28.8 | 0.0188 | 11.5922 | 2.4933 | 11.5922 | 2.4933 | 0 | 0
2014-08-14 | 11時 | 27.5927 | 21.7744 | 3.809 | 0.78914 | 18.0638 | 3.809 | 21.3822 | 2.1034 | 2.1034 | 25.5994 | 12.4078 | 0 | 25.762 | 4.6527 | 0.65466 | 18.0638 | 0 | 0 | 0 | 30.2 | 0.0187 | 14.2548 | 3.809 | 14.2548 | 3.809 | 0 | 0
2014-08-14 | 12時 | 27.5927 | 23.4349 | 2.6061 | 0.84931 | 17.2948 | 2.6061 | 22.0331 | 2.1099 | 2.1099 | 25.6846 | 11.8121 | 0 | 25.8381 | 4.6783 | 0.62679 | 17.2948 | 0 | 0 | 0 | 30.3 | 0.0186 | 14.6887 | 2.6061 | 14.6887 | 2.6061 | 0 | 0
2014-08-14 | 13時 | 27.5927 | 23.7931 | 2.3969 | 0.8623 | 17.4062 | 2.3969 | 22.5139 | 2.228 | 2.228 | 26.3664 | 12.5606 | 0 | 26.5212 | 4.9348 | 0.63082 | 17.4062 | 0 | 0 | 0 | 31.2 | 0.0186 | 15.0093 | 2.3969 | 15.0093 | 2.3969 | 0 | 0
2014-08-14 | 14時 | 27.5927 | 23.686 | 2.3487 | 0.85841 | 16.5882 | 2.3487 | 21.3593 | 2.2078 | 2.2078 | 26.3008 | 11.7481 | 0 | 26.4456 | 4.9034 | 0.60118 | 16.5882 | 0 | 0 | 0 | 31.1 | 0.0185 | 14.2395 | 2.3487 | 14.2395 | 2.3487 | 0 | 0
2014-08-14 | 15時 | 27.5927 | 23.1382 | 2.6638 | 0.83856 | 16.5006 | 2.6638 | 20.7552 | 2.2334 | 2.2334 | 26.4532 | 11.8198 | 0 | 26.5969 | 4.9663 | 0.59801 | 16.5006 | 0 | 0 | 0 | 31.3 | 0.0187 | 13.8368 | 2.6638 | 13.8368 | 2.6638 | 0 | 0
2014-08-14 | 16時 | 27.5927 | 21.7746 | 2.9679 | 0.78914 | 14.0757 | 2.9679 | 16.6616 | 2.1237 | 2.1237 | 25.9544 | 9.2938 | 0 | 26.065 | 4.7685 | 0.51012 | 14.0757 | 0 | 0 | 0 | 30.6 | 0.0189 | 11.1078 | 2.9679 | 11.1078 | 2.9679 | 0 | 0
2014-08-14 | 17時 | 27.5927 | 16.6475 | 5.8633 | 0.60333 | 14.7813 | 5.8633 | 13.377 | 1.9659 | 1.9659 | 24.957 | 9.1577 | 0 | 25.0778 | 4.4186 | 0.53569 | 14.7813 | 0 | 0 | 0 | 29.3 | 0.0191 | 8.918 | 5.8633 | 8.918 | 5.8633 | 0 | 0
2014-08-14 | 18時 | 27.5927 | 13.6698 | 6.0143 | 0.49541 | 11.9193 | 6.0143 | 8.8575 | 1.8288 | 1.8288 | 24.2421 | 6.5933 | 0 | 24.318 | 4.1695 | 0.43197 | 11.9193 | 0 | 0 | 0 | 28.3 | 0.0194 | 5.905 | 6.0143 | 5.905 | 6.0143 | 0 | 0
2014-08-14 | 19時 | 27.5927 | 15.6416 | 3.6961 | 0.56687 | 8.5335 | 3.6961 | 7.2561 | 1.7564 | 1.7564 | 23.9317 | 4.209 | 0 | 23.938 | 4.0511 | 0.30927 | 8.5335 | 0 | 0 | 0 | 27.8 | 0.0196 | 4.8374 | 3.6961 | 4.8374 | 3.6961 | 0 | 0
2014-08-14 | 20時 | 27.5927 | 13.5551 | 4.5429 | 0.49126 | 8.9296 | 4.5429 | 6.5801 | 1.7236 | 1.7236 | 23.694 | 4.3811 | 0 | 23.7098 | 3.9829 | 0.32362 | 8.9296 | 0 | 0 | 0 | 27.5 | 0.0198 | 4.3867 | 4.5429 | 4.3867 | 4.5429 | 0 | 0
2014-08-14 | 21時 | 27.5927 | 14.0471 | 3.9815 | 0.50909 | 8.1104 | 3.9815 | 6.1934 | 1.6757 | 0 | 23.6384 | 3.8574 | 1.6757 | 23.6342 | 3.9578 | 0.29393 | 8.1104 | 0 | 0 | 0 | 27.4 | 0.0197 | 4.1289 | 3.9815 | 4.1289 | 3.9815 | 0 | 0
2014-08-14 | 22時 | 27.5927 | 11.0371 | 4.6515 | 0.4 | 7.7525 | 4.6515 | 4.6515 | 1.5808 | 0 | 23.496 | 3.6017 | 1.5808 | 23.4824 | 3.9111 | 0.28096 | 7.7525 | 0 | 0 | 0 | 27.2 | 0.0197 | 3.101 | 5.6005 | 3.101 | 4.6515 | 0 | 0.94904
2014-08-14 | 23時 | 27.5927 | 11.0371 | 1.9007 | 0.4 | 3.1678 | 1.9007 | 1.9007 | 0.63317 | 0 | 23.455 | 1.1482 | 0.63317 | 23.2549 | 3.8405 | 0.11481 | 3.1678 | 0 | 0 | 0 | 26.9 | 0.0196 | 1.2671 | 3.6616 | 1.2671 | 1.9007 | 0 | 1.7609
2014-08-15 | 0時 | 27.5927 | 11.0371 | 1.3205 | 0.4 | 2.2009 | 1.3205 | 1.3205 | 0.43405 | 0 | 23.3793 | 0.71761 | 0.43405 | 23.1034 | 3.7937 | 0.079764 | 2.2009 | 0 | 0 | 0 | 26.7 | 0.0195 | 0.88036 | 2.9404 | 0.88036 | 1.3205 | 0 | 1.6198
2014-08-15 | 1時 | 27.5927 | 11.0371 | 1.0492 | 0.4 | 1.7487 | 1.0492 | 1.0492 | 0.34256 | 0 | 23.3513 | 0.53428 | 0.34256 | 23.0275 | 3.7712 | 0.063377 | 1.7487 | 0 | 0 | 0 | 26.6 | 0.0195 | 0.69949 | 3.0578 | 0.69949 | 1.0492 | 0 | 2.0085
2014-08-15 | 2時 | 27.5927 | 11.0371 | 0.80737 | 0.4 | 1.3456 | 0.80737 | 0.80737 | 0.26005 | 0 | 23.2541 | 0.37981 | 0.26005 | 22.8757 | 3.7268 | 0.048767 | 1.3456 | 0 | 0 | 0 | 26.4 | 0.0195 | 0.53825 | 3.0278 | 0.53825 | 0.80737 | 0 | 2.2205
2014-08-15 | 3時 | 27.5927 | 11.0371 | 0.657 | 0.4 | 1.095 | 0.657 | 0.657 | 0.20876 | 0 | 23.1457 | 0.28943 | 0.20876 | 22.7244 | 3.6797 | 0.039684 | 1.095 | 0 | 0 | 0 | 26.2 | 0.0193 | 0.438 | 2.0033 | 0.438 | 0.657 | 0 | 1.3463
2014-08-15 | 4時 | 27.5927 | 11.0371 | 0.56058 | 0.4 | 0.93429 | 0.56058 | 0.56058 | 0.1769 | 0 | 23.1029 | 0.23568 | 0.1769 | 22.6485 | 3.658 | 0.03386 | 0.93429 | 0 | 0 | 0 | 26.1 | 0.0193 | 0.37372 | 2.0503 | 0.37372 | 0.56058 | 0 | 1.4898
2014-08-15 | 5時 | 27.5927 | 11.0371 | 0.82376 | 0.4 | 1.3729 | 0.82376 | 0.82376 | 0.25288 | 0 | 22.7196 | 0.37305 | 0.25288 | 22.3454 | 3.5692 | 0.049757 | 1.3729 | 0 | 0 | 0 | 25.7 | 0.0191 | 0.54917 | 5.3893 | 0.54917 | 0.82376 | 0 | 4.5655
2014-08-15 | 6時 | 27.5927 | 12.2272 | 3.6488 | 0.44313 | 6.5523 | 3.6488 | 4.3553 | 1.2663 | 0 | 22.9254 | 2.7732 | 1.2663 | 22.8767 | 3.7204 | 0.23746 | 6.5523 | 0 | 0 | 0 | 26.4 | 0.0191 | 2.9035 | 3.6488 | 2.9035 | 3.6488 | 0 | 0
2014-08-15 | 7時 | 27.5927 | 12.5296 | 5.3995 | 0.45409 | 9.8909 | 5.3995 | 6.737 | 1.7047 | 1.7047 | 23.523 | 4.9065 | 0 | 23.5601 | 3.9227 | 0.35846 | 9.8909 | 0 | 0 | 0 | 27.3 | 0.019 | 4.4914 | 5.3995 | 4.4914 | 5.3995 | 0 | 0
2014-08-15 | 8時 | 27.5927 | 19.0639 | 3.5689 | 0.6909 | 11.5461 | 3.5689 | 11.9658 | 1.7688 | 1.7688 | 23.8705 | 6.1367 | 0 | 23.9398 | 4.039 | 0.41845 | 11.5461 | 0 | 0 | 0 | 27.8 | 0.0189 | 7.9772 | 3.5689 | 7.9772 | 3.5689 | 0 | 0
2014-08-15 | 9時 | 27.5927 | 21.5813 | 2.3969 | 0.78214 | 11.0019 | 2.3969 | 12.9075 | 1.8478 | 1.8478 | 24.4127 | 6.0122 | 0 | 24.4719 | 4.2047 | 0.39872 | 11.0019 | 0 | 0 | 0 | 28.5 | 0.0186 | 8.605 | 2.3969 | 8.605 | 2.3969 | 0 | 0
2014-08-15 | 10時 | 27.5927 | 23.3205 | 2.2523 | 0.84517 | 14.5467 | 2.2523 | 18.4416 | 2.0137 | 2.0137 | 25.2661 | 9.1587 | 0 | 25.3835 | 4.5088 | 0.52719 | 14.5467 | 0 | 0 | 0 | 29.7 | 0.0183 | 12.2944 | 2.2523 | 12.2944 | 2.2523 | 0 | 0
2014-08-15 | 11時 | 27.5927 | 22.7647 | 3.3125 | 0.82502 | 18.9312 | 3.3125 | 23.4281 | 2.1885 | 2.1885 | 26.0469 | 13.5955 | 0 | 26.2193 | 4.8062 | 0.6861 | 18.9312 | 0 | 0 | 0 | 30.8 | 0.018 | 15.6187 | 3.3125 | 15.6187 | 3.3125 | 0 | 0
2014-08-15 | 12時 | 27.5927 | 24.3652 | 2.1744 | 0.88303 | 18.5896 | 2.1744 | 24.6227 | 2.2249 | 2.2249 | 26.2793 | 13.5076 | 0 | 26.4478 | 4.8857 | 0.67371 | 18.5896 | 0 | 0 | 0 | 31.1 | 0.0177 | 16.4151 | 2.1744 | 16.4151 | 2.1744 | 0 | 0
2014-08-15 | 13時 | 27.5927 | 24.7459 | 1.7704 | 0.89683 | 17.1595 | 1.7704 | 23.0837 | 2.2388 | 2.2388 | 26.4489 | 12.3372 | 0 | 26.6007 | 4.9348 | 0.62188 | 17.1595 | 0 | 0 | 0 | 31.3 | 0.0173 | 15.3891 | 1.7704 | 15.3891 | 1.7704 | 0 | 0
2014-08-15 | 14時 | 27.5927 | 24.7613 | 1.674 | 0.89739 | 16.3135 | 1.674 | 21.9593 | 2.1792 | 2.1792 | 26.1564 | 11.2954 | 0 | 26.2977 | 4.8145 | 0.59123 | 16.3135 | 0 | 0 | 0 | 30.9 | 0.0171 | 14.6395 | 1.674 | 14.6395 | 1.674 | 0 | 0
2014-08-15 | 15時 | 27.5927 | 24.2504 | 1.9871 | 0.87887 | 16.4046 | 1.9871 | 21.6262 | 2.3664 | 2.3664 | 27.2173 | 12.3711 | 0 | 27.3597 | 5.2362 | 0.59452 | 16.4046 | 0 | 0 | 0 | 32.3 | 0.0173 | 14.4175 | 1.9871 | 14.4175 | 1.9871 | 0 | 0
2014-08-15 | 16時 | 27.5927 | 22.7268 | 2.3889 | 0.82365 | 13.5466 | 2.3889 | 16.7365 | 2.1971 | 2.1971 | 26.4211 | 9.1284 | 0 | 26.5237 | 4.9148 | 0.49095 | 13.5466 | 0 | 0 | 0 | 31.2 | 0.0177 | 11.1577 | 2.3889 | 11.1577 | 2.3889 | 0 | 0
2014-08-15 | 17時 | 27.5927 | 18.6197 | 4.8347 | 0.67481 | 14.8672 | 4.8347 | 15.0487 | 2.1423 | 2.1423 | 26.0214 | 9.9746 | 0 | 26.1434 | 4.7778 | 0.53881 | 14.8672 | 0 | 0 | 0 | 30.7 | 0.018 | 10.0325 | 4.8347 | 10.0325 | 4.8347 | 0 | 0
2014-08-15 | 18時 | 27.5927 | 16.667 | 4.8002 | 0.60404 | 12.1227 | 4.8002 | 10.9838 | 1.9982 | 1.9982 | 25.3046 | 7.2767 | 0 | 25.3841 | 4.5047 | 0.43934 | 12.1227 | 0 | 0 | 0 | 29.7 | 0.0181 | 7.3226 | 4.8002 | 7.3226 | 4.8002 | 0 | 0
2014-08-15 | 19時 | 27.5927 | 18.6814 | 2.9737 | 0.67704 | 9.2076 | 2.9737 | 9.3509 | 1.9349 | 1.9349 | 25.0583 | 5.029 | 0 | 25.0805 | 4.3991 | 0.3337 | 9.2076 | 0 | 0 | 0 | 29.3 | 0.0181 | 6.2339 | 2.9737 | 6.2339 | 2.9737 | 0 | 0
2014-08-15 | 20時 | 27.5927 | 16.772 | 3.5244 | 0.60784 | 8.9873 | 3.5244 | 8.1943 | 1.8158 | 1.8158 | 24.3041 | 4.5994 | 0 | 24.3212 | 4.1477 | 0.32571 | 8.9873 | 0 | 0 | 0 | 28.3 | 0.0182 | 5.4629 | 3.5244 | 5.4629 | 3.5244 | 0 | 0
2014-08-15 | 21時 | 27.5927 | 16.6267 | 3.2036 | 0.60258 | 8.0609 | 3.2036 | 7.286 | 1.7099 | 0 | 23.947 | 3.8961 | 1.7099 | 23.9414 | 4.0283 | 0.29214 | 8.0609 | 0 | 0 | 0 | 27.8 | 0.0183 | 4.8573 | 3.2036 | 4.8573 | 3.2036 | 0 | 0
2014-08-15 | 22時 | 27.5927 | 12.8535 | 4.4948 | 0.46583 | 8.4146 | 4.4948 | 5.8796 | 1.7449 | 1.7449 | 23.8621 | 4.0879 | 0 | 23.8655 | 4.0045 | 0.30496 | 8.4146 | 0 | 0 | 0 | 27.7 | 0.0183 | 3.9198 | 4.4948 | 3.9198 | 4.4948 | 0 | 0
2014-08-15 | 23時 | 27.5927 | 11.2534 | 3.0952 | 0.40784 | 5.2269 | 3.0952 | 3.1976 | 1.0944 | 0 | 23.8851 | 2.2345 | 1.0944 | 23.7894 | 3.9826 | 0.18943 | 5.2269 | 0 | 0 | 0 | 27.6 | 0.0184 | 2.1317 | 3.0952 | 2.1317 | 3.0952 | 0 | 0
2014-08-16 | 0時 | 27.5927 | 11.0371 | 0.8043 | 0.4 | 1.3405 | 0.8043 | 0.8043 | 0.24181 | 0 | 22.4985 | 0.3547 | 0.24181 | 22.1193 | 3.4971 | 0.048582 | 1.3405 | 0 | 0 | 0 | 25.4 | 0.0185 | 0.5362 | 1.8216 | 0.5362 | 0.8043 | 0 | 1.0173
2014-08-16 | 1時 | 27.5927 | 11.0371 | 0.38144 | 0.4 | 0.63574 | 0.38144 | 0.38144 | 0.11069 | 0 | 22.2741 | 0.13487 | 0.11069 | 21.7395 | 3.3964 | 0.02304 | 0.63574 | 0 | 0 | 0 | 24.9 | 0.0186 | 0.25429 | 1.2888 | 0.25429 | 0.38144 | 0 | 0.90735
2014-08-16 | 2時 | 27.5927 | 11.0371 | 0.17538 | 0.4 | 0.29231 | 0.17538 | 0.17538 | 0.049809 | 0 | 22.208 | 0.049914 | 0.049809 | 21.5116 | 3.338 | 0.010594 | 0.29231 | 0 | 0 | 0 | 24.6 | 0.0187 | 0.11692 | 0.82531 | 0.11692 | 0.17538 | 0 | 0.64992
2014-08-16 | 3時 | 27.5927 | 11.0371 | 0.11033 | 0.4 | 0.18389 | 0.11033 | 0.11033 | 0.03156 | 0 | 22.3802 | 0.028052 | 0.03156 | 21.5872 | 3.3593 | 0.0066643 | 0.18389 | 0 | 0 | 0 | 24.7 | 0.0188 | 0.073555 | 0.87736 | 0.073555 | 0.11033 | 0 | 0.76703
2014-08-16 | 4時 | 27.5927 | 11.0371 | 0.09865 | 0.4 | 0.16442 | 0.09865 | 0.09865 | 0.029036 | 0 | 22.7071 | 0.024956 | 0.029036 | 21.8908 | 3.4399 | 0.0059587 | 0.16442 | 0 | 0 | 0 | 25.1 | 0.0188 | 0.065767 | 0.92055 | 0.065767 | 0.09865 | 0 | 0.8219
2014-08-16 | 5時 | 27.5927 | 11.0371 | 0.11771 | 0.4 | 0.19618 | 0.11771 | 0.11771 | 0.03367 | 0 | 22.3664 | 0.030443 | 0.03367 | 21.5869 | 3.3608 | 0.0071098 | 0.19618 | 0 | 0 | 0 | 24.7 | 0.0189 | 0.078472 | 0.23465 | 0.078472 | 0.11771 | 0 | 0.11694
2014-08-16 | 6時 | 27.5927 | 11.0371 | 1.5477 | 0.4 | 2.5795 | 1.5477 | 1.5477 | 0.45554 | 0 | 22.1334 | 0.79474 | 0.45554 | 21.8905 | 3.4414 | 0.093485 | 2.5795 | 0 | 0 | 0 | 25.1 | 0.0189 | 1.0318 | 6.154 | 1.0318 | 1.5477 | 0 | 4.6063
2014-08-16 | 7時 | 27.5927 | 11.0371 | 3.3747 | 0.4 | 5.6245 | 3.3747 | 3.3747 | 1.0723 | 0 | 22.8057 | 2.2609 | 1.0723 | 22.7252 | 3.675 | 0.20384 | 5.6245 | 0 | 0 | 0 | 26.2 | 0.019 | 2.2498 | 6.2386 | 2.2498 | 3.3747 | 0 | 2.8639
2014-08-16 | 8時 | 27.5927 | 11.3366 | 6.4865 | 0.41086 | 11.0101 | 6.4865 | 6.7854 | 1.5982 | 1.5982 | 22.7414 | 5.2934 | 0 | 22.8008 | 3.6984 | 0.39902 | 11.0101 | 0 | 0 | 0 | 26.3 | 0.0191 | 4.5236 | 6.4865 | 4.5236 | 6.4865 | 0 | 0
2014-08-16 | 9時 | 27.5927 | 14.5526 | 4.3187 | 0.52741 | 9.1384 | 4.3187 | 7.2295 | 1.7244 | 1.7244 | 23.6905 | 4.5008 | 0 | 23.7111 | 3.9746 | 0.33119 | 9.1384 | 0 | 0 | 0 | 27.5 | 0.0193 | 4.8197 | 4.3187 | 4.8197 | 4.3187 | 0 | 0
2014-08-16 | 10時 | 27.5927 | 17.6663 | 3.6733 | 0.64025 | 10.2107 | 3.6733 | 9.8061 | 1.7399 | 1.7399 | 23.743 | 5.2073 | 0 | 23.7867 | 3.9999 | 0.37005 | 10.2107 | 0 | 0 | 0 | 27.6 | 0.0194 | 6.5374 | 3.6733 | 6.5374 | 3.6733 | 0 | 0
2014-08-16 | 11時 | 27.5927 | 18.5211 | 4.4434 | 0.67123 | 13.5151 | 4.4434 | 13.6076 | 1.756 | 1.756 | 23.6841 | 7.4138 | 0 | 23.7862 | 4.0033 | 0.48981 | 13.5151 | 0 | 0 | 0 | 27.6 | 0.0196 | 9.0718 | 4.4434 | 9.0718 | 4.4434 | 0 | 0
2014-08-16 | 12時 | 27.5927 | 22.2868 | 2.9393 | 0.8077 | 15.2851 | 2.9393 | 18.5188 | 2.0314 | 2.0314 | 25.329 | 9.8476 | 0 | 25.4568 | 4.5554 | 0.55395 | 15.2851 | 0 | 0 | 0 | 29.8 | 0.0193 | 12.3458 | 2.9393 | 12.3458 | 2.9393 | 0 | 0
2014-08-16 | 13時 | 27.5927 | 22.8628 | 2.6378 | 0.82858 | 15.3883 | 2.6378 | 19.1257 | 2.0572 | 2.0572 | 25.4799 | 10.0412 | 0 | 25.6091 | 4.6058 | 0.5577 | 15.3883 | 0 | 0 | 0 | 30 | 0.0191 | 12.7505 | 2.6378 | 12.7505 | 2.6378 | 0 | 0
2014-08-16 | 14時 | 27.5927 | 22.6754 | 2.4933 | 0.82179 | 13.9905 | 2.4933 | 17.2459 | 2.085 | 2.085 | 25.7283 | 9.0566 | 0 | 25.8376 | 4.6824 | 0.50704 | 13.9905 | 0 | 0 | 0 | 30.3 | 0.0188 | 11.4973 | 2.4933 | 11.4973 | 2.4933 | 0 | 0
2014-08-16 | 15時 | 27.5927 | 22.1827 | 2.8077 | 0.80393 | 14.3202 | 2.8077 | 17.2687 | 2.0874 | 2.0874 | 25.7229 | 9.3337 | 0 | 25.8371 | 4.6865 | 0.51898 | 14.3202 | 0 | 0 | 0 | 30.3 | 0.019 | 11.5125 | 2.8077 | 11.5125 | 2.8077 | 0 | 0
2014-08-16 | 16時 | 27.5927 | 20.3883 | 3.0622 | 0.7389 | 11.7281 | 3.0622 | 12.9989 | 1.7812 | 1.7812 | 23.9426 | 6.3012 | 0 | 24.0152 | 4.0665 | 0.42504 | 11.7281 | 0 | 0 | 0 | 27.9 | 0.0191 | 8.6659 | 3.0622 | 8.6659 | 3.0622 | 0 | 0
2014-08-16 | 17時 | 27.5927 | 15.2894 | 6.0449 | 0.55411 | 13.5569 | 6.0449 | 11.268 | 1.8854 | 1.8854 | 24.5191 | 7.9342 | 0 | 24.6219 | 4.2677 | 0.49132 | 13.5569 | 0 | 0 | 0 | 28.7 | 0.0193 | 7.512 | 6.0449 | 7.512 | 6.0449 | 0 | 0
2014-08-16 | 18時 | 27.5927 | 12.0948 | 6.1051 | 0.43833 | 10.8697 | 6.1051 | 7.1468 | 1.7427 | 1.7427 | 23.7297 | 5.6356 | 0 | 23.7865 | 4.0016 | 0.39393 | 10.8697 | 0 | 0 | 0 | 27.6 | 0.0195 | 4.7646 | 6.1051 | 4.7646 | 6.1051 | 0 | 0
2014-08-16 | 19時 | 27.5927 | 14.6658 | 3.6933 | 0.53151 | 7.8834 | 3.6933 | 6.2852 | 1.6288 | 0 | 23.6446 | 3.7206 | 1.6288 | 23.6344 | 3.9561 | 0.28571 | 7.8834 | 0 | 0 | 0 | 27.4 | 0.0196 | 4.1901 | 3.6933 | 4.1901 | 3.6933 | 0 | 0
2014-08-16 | 20時 | 27.5927 | 12.3502 | 4.5415 | 0.44759 | 8.2212 | 4.5415 | 5.5196 | 1.6432 | 0 | 23.2558 | 3.8107 | 1.6432 | 23.2544 | 3.8437 | 0.29795 | 8.2212 | 0 | 0 | 0 | 26.9 | 0.0198 | 3.6797 | 4.5415 | 3.6797 | 4.5415 | 0 | 0
2014-08-16 | 21時 | 27.5927 | 13.4558 | 3.295 | 0.48766 | 6.4312 | 3.295 | 4.7044 | 1.2344 | 0 | 22.8518 | 2.6998 | 1.2344 | 22.7993 | 3.7078 | 0.23308 | 6.4312 | 0 | 0 | 0 | 26.3 | 0.0197 | 3.1362 | 3.295 | 3.1362 | 3.295 | 0 | 0
2014-08-16 | 22時 | 27.5927 | 11.0371 | 2.999 | 0.4 | 4.9983 | 2.999 | 2.999 | 0.94636 | 0 | 22.7528 | 1.9426 | 0.94636 | 22.6477 | 3.6626 | 0.18114 | 4.9983 | 0 | 0 | 0 | 26.1 | 0.0196 | 1.9993 | 5.27 | 1.9993 | 2.999 | 0 | 2.2711
2014-08-16 | 23時 | 27.5927 | 11.0371 | 0.6451 | 0.4 | 1.0752 | 0.6451 | 0.6451 | 0.19941 | 0 | 22.8457 | 0.27634 | 0.19941 | 22.4205 | 3.595 | 0.038965 | 1.0752 | 0 | 0 | 0 | 25.8 | 0.0194 | 0.43006 | 2.1021 | 0.43006 | 0.6451 | 0 | 1.457
2014-08-17 | 0時 | 27.5927 | 11.0371 | 0.40861 | 0.4 | 0.68102 | 0.40861 | 0.40861 | 0.12457 | 0 | 22.7893 | 0.15375 | 0.12457 | 22.269 | 3.5511 | 0.024681 | 0.68102 | 0 | 0 | 0 | 25.6 | 0.0193 | 0.27241 | 1.4701 | 0.27241 | 0.40861 | 0 | 1.0615
2014-08-17 | 1時 | 27.5927 | 11.0371 | 0.21568 | 0.4 | 0.35947 | 0.21568 | 0.21568 | 0.063931 | 0 | 22.619 | 0.067224 | 0.063931 | 21.9656 | 3.4664 | 0.013028 | 0.35947 | 0 | 0 | 0 | 25.2 | 0.0192 | 0.14379 | 1.4528 | 0.14379 | 0.21568 | 0 | 1.2371
2014-08-17 | 2時 | 27.5927 | 11.0371 | 0.10385 | 0.4 | 0.17309 | 0.10385 | 0.10385 | 0.030134 | 0 | 22.5438 | 0.026342 | 0.030134 | 21.7382 | 3.4038 | 0.0062729 | 0.17309 | 0 | 0 | 0 | 24.9 | 0.0191 | 0.069235 | 0.96872 | 0.069235 | 0.10385 | 0 | 0.86487
2014-08-17 | 3時 | 27.5927 | 11.0371 | 0.042904 | 0.4 | 0.071506 | 0.042904 | 0.042904 | 0.012009 | 0 | 22.3487 | 0.0084138 | 0.012009 | 21.359 | 3.3029 | 0.0025915 | 0.071506 | 0 | 0 | 0 | 24.4 | 0.019 | 0.028603 | 0.067179 | 0.028603 | 0.042904 | 0 | 0.024275
2014-08-17 | 4時 | 27.5927 | 11.0371 | 0.02291 | 0.4 | 0.038184 | 0.02291 | 0.02291 | 0.0064128 | 0 | 22.4797 | 0.0038222 | 0.0064128 | 21.3592 | 3.3015 | 0.0013838 | 0.038184 | 0 | 0 | 0 | 24.4 | 0.0189 | 0.015273 | 0.09197 | 0.015273 | 0.02291 | 0 | 0.06906
2014-08-17 | 5時 | 27.5927 | 11.0371 | 0.067591 | 0.4 | 0.11265 | 0.067591 | 0.067591 | 0.018374 | 0 | 21.951 | 0.014536 | 0.018374 | 21.0559 | 3.2227 | 0.0040827 | 0.11265 | 0 | 0 | 0 | 24 | 0.0188 | 0.045061 | 0.15279 | 0.045061 | 0.067591 | 0 | 0.085203
2014-08-17 | 6時 | 27.5927 | 11.0371 | 1.3209 | 0.4 | 2.2016 | 1.3209 | 1.3209 | 0.37786 | 0 | 21.8633 | 0.63541 | 0.37786 | 21.5875 | 3.3578 | 0.079788 | 2.2016 | 0 | 0 | 0 | 24.7 | 0.0187 | 0.88063 | 5.5772 | 0.88063 | 1.3209 | 0 | 4.2562
2014-08-17 | 7時 | 27.5927 | 11.0371 | 5.7074 | 0.4 | 9.5123 | 5.7074 | 5.7074 | 1.5927 | 1.5927 | 22.7729 | 4.397 | 0 | 22.8019 | 3.692 | 0.34474 | 9.5123 | 0 | 0 | 0 | 26.3 | 0.0187 | 3.8049 | 7.9495 | 3.8049 | 5.7074 | 0 | 2.2421
2014-08-17 | 8時 | 27.5927 | 13.45 | 10.1496 | 0.48745 | 19.8022 | 10.1496 | 14.4788 | 1.8684 | 1.8684 | 24.0625 | 12.3639 | 0 | 24.2442 | 4.1305 | 0.71766 | 19.8022 | 0 | 0 | 0 | 28.2 | 0.0186 | 9.6526 | 10.1496 | 9.6526 | 10.1496 | 0 | 0
2014-08-17 | 9時 | 27.5927 | 21.3928 | 3.4553 | 0.77531 | 15.3779 | 3.4553 | 17.8839 | 2.0071 | 2.0071 | 25.1781 | 9.7719 | 0 | 25.3071 | 4.4861 | 0.55732 | 15.3779 | 0 | 0 | 0 | 29.6 | 0.0185 | 11.9226 | 3.4553 | 11.9226 | 3.4553 | 0 | 0
2014-08-17 | 10時 | 27.5927 | 23.83 | 2.3005 | 0.86363 | 16.8699 | 2.3005 | 21.8541 | 2.171 | 2.171 | 26.0699 | 11.7826 | 0 | 26.2182 | 4.8148 | 0.61139 | 16.8699 | 0 | 0 | 0 | 30.8 | 0.0184 | 14.5694 | 2.3005 | 14.5694 | 2.3005 | 0 | 0
2014-08-17 | 11時 | 27.5927 | 22.6801 | 3.5289 | 0.82196 | 19.8206 | 3.5289 | 24.4377 | 2.1182 | 2.1182 | 25.5812 | 13.9185 | 0 | 25.763 | 4.6445 | 0.71833 | 19.8206 | 0 | 0 | 0 | 30.2 | 0.0183 | 16.2918 | 3.5289 | 16.2918 | 3.5289 | 0 | 0
2014-08-17 | 12時 | 27.5927 | 24.1383 | 2.4166 | 0.87481 | 19.3029 | 2.4166 | 25.3295 | 2.1918 | 2.1918 | 26.0423 | 13.9444 | 0 | 26.2187 | 4.8105 | 0.69957 | 19.3029 | 0 | 0 | 0 | 30.8 | 0.0182 | 16.8863 | 2.4166 | 16.8863 | 2.4166 | 0 | 0
2014-08-17 | 13時 | 27.5927 | 24.3093 | 2.1077 | 0.881 | 17.7121 | 2.1077 | 23.4066 | 2.2437 | 2.2437 | 26.4403 | 12.8804 | 0 | 26.5988 | 4.9508 | 0.64191 | 17.7121 | 0 | 0 | 0 | 31.3 | 0.018 | 15.6044 | 2.1077 | 15.6044 | 2.1077 | 0 | 0
2014-08-17 | 14時 | 27.5927 | 24.1819 | 2.1077 | 0.87639 | 17.0505 | 2.1077 | 22.4141 | 2.2512 | 2.2512 | 26.5241 | 12.3516 | 0 | 26.6747 | 4.9803 | 0.61793 | 17.0505 | 0 | 0 | 0 | 31.4 | 0.018 | 14.9428 | 2.1077 | 14.9428 | 2.1077 | 0 | 0
2014-08-17 | 15時 | 27.5927 | 23.5195 | 2.326 | 0.85238 | 15.7568 | 2.326 | 20.1463 | 2.1491 | 2.1491 | 26.0093 | 10.7306 | 0 | 26.1434 | 4.7778 | 0.57105 | 15.7568 | 0 | 0 | 0 | 30.7 | 0.018 | 13.4308 | 2.326 | 13.4308 | 2.326 | 0 | 0
2014-08-17 | 16時 | 27.5927 | 22.4487 | 2.5323 | 0.81357 | 13.5835 | 2.5323 | 16.5767 | 2.133 | 2.133 | 26.0402 | 8.9043 | 0 | 26.1434 | 4.7778 | 0.49229 | 13.5835 | 0 | 0 | 0 | 30.7 | 0.018 | 11.0511 | 2.5323 | 11.0511 | 2.5323 | 0 | 0
2014-08-17 | 17時 | 27.5927 | 17.8088 | 4.9276 | 0.64542 | 13.897 | 4.9276 | 13.454 | 1.9723 | 1.9723 | 25.0485 | 8.4874 | 0 | 25.1564 | 4.4253 | 0.50365 | 13.897 | 0 | 0 | 0 | 29.4 | 0.0181 | 8.9694 | 4.9276 | 8.9694 | 4.9276 | 0 | 0
2014-08-17 | 18時 | 27.5927 | 16.1058 | 4.8915 | 0.5837 | 11.7498 | 4.8915 | 10.2875 | 1.9594 | 1.9594 | 25.0831 | 6.8762 | 0 | 25.1561 | 4.4273 | 0.42583 | 11.7498 | 0 | 0 | 0 | 29.4 | 0.0182 | 6.8583 | 4.8915 | 6.8583 | 4.8915 | 0 | 0
2014-08-17 | 19時 | 27.5927 | 17.7624 | 3.0208 | 0.64373 | 8.479 | 3.0208 | 8.1873 | 1.8374 | 1.8374 | 24.468 | 4.3258 | 0 | 24.473 | 4.1972 | 0.30729 | 8.479 | 0 | 0 | 0 | 28.5 | 0.0182 | 5.4582 | 3.0208 | 5.4582 | 3.0208 | 0 | 0
2014-08-17 | 20時 | 27.5927 | 16.3706 | 3.5865 | 0.59329 | 8.8183 | 3.5865 | 7.8478 | 1.8269 | 1.8269 | 24.3837 | 4.5197 | 0 | 24.3968 | 4.1743 | 0.31959 | 8.8183 | 0 | 0 | 0 | 28.4 | 0.0183 | 5.2318 | 3.5865 | 5.2318 | 3.5865 | 0 | 0
2014-08-17 | 21時 | 27.5927 | 15.9676 | 3.3144 | 0.57869 | 7.867 | 3.3144 | 6.8288 | 1.6579 | 0 | 23.8756 | 3.7596 | 1.6579 | 23.865 | 4.0081 | 0.28511 | 7.867 | 0 | 0 | 0 | 27.7 | 0.0185 | 4.5525 | 3.3144 | 4.5525 | 3.3144 | 0 | 0
2014-08-17 | 22時 | 27.5927 | 11.3232 | 4.8104 | 0.41037 | 8.1583 | 4.8104 | 5.0219 | 1.6747 | 0 | 23.5639 | 3.8466 | 1.6747 | 23.5609 | 3.9176 | 0.29567 | 8.1583 | 0 | 0 | 0 | 27.3 | 0.0187 | 3.3479 | 4.8104 | 3.3479 | 4.8104 | 0 | 0
2014-08-17 | 23時 | 27.5927 | 11.0371 | 2.0236 | 0.4 | 3.3727 | 2.0236 | 2.0236 | 0.67417 | 0 | 23.4435 | 1.2392 | 0.67417 | 23.2565 | 3.8308 | 0.12223 | 3.3727 | 0 | 0 | 0 | 26.9 | 0.019 | 1.3491 | 3.383 | 1.3491 | 2.0236 | 0 | 1.3594
2014-08-18 | 0時 | 27.5927 | 11.0371 | 1.1269 | 0.4 | 1.8782 | 1.1269 | 1.1269 | 0.36299 | 0 | 23.1851 | 0.57709 | 0.36299 | 22.8762 | 3.7236 | 0.068069 | 1.8782 | 0 | 0 | 0 | 26.4 | 0.0193 | 0.75129 | 2.8658 | 0.75129 | 1.1269 | 0 | 1.7389
2014-08-18 | 1時 | 27.5927 | 11.0371 | 0.74578 | 0.4 | 1.243 | 0.74578 | 0.74578 | 0.23696 | 0 | 23.1188 | 0.3397 | 0.23696 | 22.7239 | 3.6828 | 0.045047 | 1.243 | 0 | 0 | 0 | 26.2 | 0.0195 | 0.49719 | 1.9742 | 0.49719 | 0.74578 | 0 | 1.2284
2014-08-18 | 2時 | 27.5927 | 11.0371 | 0.71131 | 0.4 | 1.1855 | 0.71131 | 0.71131 | 0.22755 | 0 | 23.2038 | 0.32239 | 0.22755 | 22.799 | 3.7094 | 0.042965 | 1.1855 | 0 | 0 | 0 | 26.3 | 0.0198 | 0.47421 | 2.0748 | 0.47421 | 0.71131 | 0 | 1.3634
2014-08-18 | 3時 | 27.5927 | 11.0371 | 0.51095 | 0.4 | 0.85159 | 0.51095 | 0.51095 | 0.15903 | 0 | 22.9694 | 0.20763 | 0.15903 | 22.4957 | 3.6209 | 0.030863 | 0.85159 | 0 | 0 | 0 | 25.9 | 0.0197 | 0.34064 | 2.1171 | 0.34064 | 0.51095 | 0 | 1.6062
2014-08-18 | 4時 | 27.5927 | 11.0371 | 0.50497 | 0.4 | 0.84162 | 0.50497 | 0.50497 | 0.15935 | 0 | 23.1236 | 0.20702 | 0.15935 | 22.6475 | 3.6641 | 0.030502 | 0.84162 | 0 | 0 | 0 | 26.1 | 0.0197 | 0.33665 | 2.1734 | 0.33665 | 0.50497 | 0 | 1.6684
2014-08-18 | 5時 | 27.5927 | 11.0371 | 0.77911 | 0.4 | 1.2985 | 0.77911 | 0.77911 | 0.2425 | 0 | 22.8818 | 0.35271 | 0.2425 | 22.4959 | 3.6194 | 0.04706 | 1.2985 | 0 | 0 | 0 | 25.9 | 0.0196 | 0.5194 | 6.6314 | 0.5194 | 0.77911 | 0 | 5.8523
2014-08-18 | 6時 | 27.5927 | 11.0371 | 4.1559 | 0.4 | 6.9266 | 4.1559 | 4.1559 | 1.3386 | 0 | 22.9128 | 2.9788 | 1.3386 | 22.8757 | 3.7268 | 0.25103 | 6.9266 | 0 | 0 | 0 | 26.4 | 0.0195 | 2.7706 | 4.6164 | 2.7706 | 4.1559 | 0 | 0.46048
2014-08-18 | 7時 | 27.5927 | 11.3517 | 5.8165 | 0.4114 | 9.8819 | 5.8165 | 6.0981 | 1.6598 | 1.6598 | 23.2183 | 4.7963 | 0 | 23.2552 | 3.8389 | 0.35813 | 9.8819 | 0 | 0 | 0 | 26.9 | 0.0195 | 4.0654 | 5.8165 | 4.0654 | 5.8165 | 0 | 0
2014-08-18 | 8時 | 27.5927 | 18.1691 | 3.9641 | 0.65847 | 11.6071 | 3.9641 | 11.4644 | 1.7576 | 1.7576 | 23.792 | 6.1567 | 0 | 23.8624 | 4.0254 | 0.42066 | 11.6071 | 0 | 0 | 0 | 27.7 | 0.0195 | 7.643 | 3.9641 | 7.643 | 3.9641 | 0 | 0
2014-08-18 | 9時 | 27.5927 | 21.0436 | 2.7824 | 0.76265 | 11.7228 | 2.7824 | 13.4105 | 1.8513 | 1.8513 | 24.3973 | 6.534 | 0 | 24.4698 | 4.2192 | 0.42485 | 11.7228 | 0 | 0 | 0 | 28.5 | 0.0194 | 8.9404 | 2.7824 | 8.9404 | 2.7824 | 0 | 0
2014-08-18 | 10時 | 27.5927 | 22.7516 | 2.7342 | 0.82455 | 15.5843 | 2.7342 | 19.2751 | 2.0461 | 2.0461 | 25.4009 | 10.1505 | 0 | 25.5327 | 4.5825 | 0.5648 | 15.5843 | 0 | 0 | 0 | 29.9 | 0.0193 | 12.85 | 2.7342 | 12.85 | 2.7342 | 0 | 0
2014-08-18 | 11時 | 27.5927 | 21.9451 | 4.2365 | 0.79532 | 20.6988 | 4.2365 | 24.6933 | 2.2315 | 2.2315 | 26.1767 | 15.4794 | 0 | 26.3676 | 4.8914 | 0.75015 | 20.6988 | 0 | 0 | 0 | 31 | 0.0193 | 16.4622 | 4.2365 | 16.4622 | 4.2365 | 0 | 0
2014-08-18 | 12時 | 27.5927 | 23.4719 | 2.9464 | 0.85066 | 19.729 | 2.9464 | 25.1739 | 2.1567 | 2.1567 | 25.8072 | 14.1476 | 0 | 25.9881 | 4.7485 | 0.71501 | 19.729 | 0 | 0 | 0 | 30.5 | 0.0193 | 16.7826 | 2.9464 | 16.7826 | 2.9464 | 0 | 0
2014-08-18 | 13時 | 27.5927 | 23.5202 | 2.686 | 0.85241 | 18.1985 | 2.686 | 23.2687 | 2.1433 | 2.1433 | 25.8242 | 12.7766 | 0 | 25.9883 | 4.7465 | 0.65954 | 18.1985 | 0 | 0 | 0 | 30.5 | 0.0192 | 15.5125 | 2.686 | 15.5125 | 2.686 | 0 | 0
2014-08-18 | 14時 | 27.5927 | 23.2399 | 2.7342 | 0.84225 | 17.3326 | 2.7342 | 21.8975 | 2.175 | 2.175 | 26.0618 | 12.238 | 0 | 26.2158 | 4.8337 | 0.62816 | 17.3326 | 0 | 0 | 0 | 30.8 | 0.0193 | 14.5983 | 2.7342 | 14.5983 | 2.7342 | 0 | 0
2014-08-18 | 15時 | 27.5927 | 22.3319 | 2.8583 | 0.80934 | 14.9918 | 2.8583 | 18.2002 | 2.0418 | 2.0418 | 25.4095 | 9.6596 | 0 | 25.5332 | 4.5786 | 0.54332 | 14.9918 | 0 | 0 | 0 | 29.9 | 0.0191 | 12.1335 | 2.8583 | 12.1335 | 2.8583 | 0 | 0
2014-08-18 | 16時 | 27.5927 | 20.6997 | 2.9666 | 0.75019 | 11.8751 | 2.9666 | 13.3628 | 1.8997 | 1.8997 | 24.6996 | 6.7858 | 0 | 24.7747 | 4.3113 | 0.43037 | 11.8751 | 0 | 0 | 0 | 28.9 | 0.0189 | 8.9085 | 2.9666 | 8.9085 | 2.9666 | 0 | 0
2014-08-18 | 17時 | 27.5927 | 15.9275 | 5.5784 | 0.57724 | 13.195 | 5.5784 | 11.425 | 1.8952 | 1.8952 | 24.602 | 7.698 | 0 | 24.6991 | 4.2839 | 0.47821 | 13.195 | 0 | 0 | 0 | 28.8 | 0.0188 | 7.6166 | 5.5784 | 7.6166 | 5.5784 | 0 | 0
2014-08-18 | 18時 | 27.5927 | 13.2845 | 5.2633 | 0.48145 | 10.1499 | 5.2633 | 7.33 | 1.7511 | 1.7511 | 23.8222 | 5.1812 | 0 | 23.8647 | 4.0099 | 0.36785 | 10.1499 | 0 | 0 | 0 | 27.7 | 0.0186 | 4.8867 | 5.2633 | 4.8867 | 5.2633 | 0 | 0
2014-08-18 | 19時 | 27.5927 | 16.4302 | 3.1129 | 0.59545 | 7.6947 | 3.1129 | 6.8728 | 1.6428 | 0 | 24.0323 | 3.6985 | 1.6428 | 24.0171 | 4.0541 | 0.27887 | 7.6947 | 0 | 0 | 0 | 27.9 | 0.0184 | 4.5819 | 3.1129 | 4.5819 | 3.1129 | 0 | 0
2014-08-18 | 20時 | 27.5927 | 14.8196 | 3.5846 | 0.53708 | 7.7435 | 3.5846 | 6.2384 | 1.6002 | 0 | 23.6517 | 3.6174 | 1.6002 | 23.6378 | 3.9339 | 0.28064 | 7.7435 | 0 | 0 | 0 | 27.4 | 0.0183 | 4.1589 | 3.5846 | 4.1589 | 3.5846 | 0 | 0
2014-08-18 | 21時 | 27.5927 | 14.529 | 3.3682 | 0.52655 | 7.1142 | 3.3682 | 5.619 | 1.4316 | 0 | 23.365 | 3.1798 | 1.4316 | 23.3334 | 3.8468 | 0.25783 | 7.1142 | 0 | 0 | 0 | 27 | 0.0186 | 3.746 | 3.3682 | 3.746 | 3.3682 | 0 | 0
2014-08-18 | 22時 | 27.5927 | 11.0371 | 4.2841 | 0.4 | 7.1402 | 4.2841 | 4.2841 | 1.4368 | 0 | 23.3632 | 3.2 | 1.4368 | 23.3324 | 3.8535 | 0.25877 | 7.1402 | 0 | 0 | 0 | 27 | 0.019 | 2.8561 | 5.0391 | 2.8561 | 4.2841 | 0 | 0.755
2014-08-18 | 23時 | 27.5927 | 11.0371 | 1.7117 | 0.4 | 2.8528 | 1.7117 | 1.7117 | 0.56641 | 0 | 23.4014 | 0.99978 | 0.56641 | 23.1795 | 3.8146 | 0.10339 | 2.8528 | 0 | 0 | 0 | 26.8 | 0.0194 | 1.1411 | 3.2082 | 1.1411 | 1.7117 | 0 | 1.4965
2014-08-19 | 0時 | 27.5927 | 11.0371 | 1.2922 | 0.4 | 2.1537 | 1.2922 | 1.2922 | 0.42472 | 0 | 23.3831 | 0.69918 | 0.42472 | 23.1026 | 3.7984 | 0.078052 | 2.1537 | 0 | 0 | 0 | 26.7 | 0.0198 | 0.86147 | 3.1019 | 0.86147 | 1.2922 | 0 | 1.8097
2014-08-19 | 1時 | 27.5927 | 11.0371 | 1.0615 | 0.4 | 1.7692 | 1.0615 | 1.0615 | 0.34654 | 0 | 23.3474 | 0.54348 | 0.34654 | 23.026 | 3.7806 | 0.064117 | 1.7692 | 0 | 0 | 0 | 26.6 | 0.0201 | 0.70767 | 3.3265 | 0.70767 | 1.0615 | 0 | 2.265
2014-08-19 | 2時 | 27.5927 | 11.0371 | 0.80733 | 0.4 | 1.3456 | 0.80733 | 0.80733 | 0.26001 | 0 | 23.2516 | 0.38135 | 0.26001 | 22.8732 | 3.7421 | 0.048765 | 1.3456 | 0 | 0 | 0 | 26.4 | 0.0205 | 0.53822 | 3.4297 | 0.53822 | 0.80733 | 0 | 2.6224
2014-08-19 | 3時 | 27.5927 | 11.0371 | 0.63527 | 0.4 | 1.0588 | 0.63527 | 0.63527 | 0.20045 | 0 | 23.0746 | 0.27684 | 0.20045 | 22.6462 | 3.6716 | 0.038372 | 1.0588 | 0 | 0 | 0 | 26.1 | 0.0202 | 0.42351 | 2.219 | 0.42351 | 0.63527 | 0 | 1.5837
2014-08-19 | 4時 | 27.5927 | 11.0371 | 0.48988 | 0.4 | 0.81646 | 0.48988 | 0.48988 | 0.15247 | 0 | 22.9774 | 0.19717 | 0.15247 | 22.4949 | 3.6254 | 0.02959 | 0.81646 | 0 | 0 | 0 | 25.9 | 0.02 | 0.32658 | 2.2317 | 0.32658 | 0.48988 | 0 | 1.7418
2014-08-19 | 5時 | 27.5927 | 11.0371 | 0.70906 | 0.4 | 1.1818 | 0.70906 | 0.70906 | 0.22069 | 0 | 22.9009 | 0.31358 | 0.22069 | 22.4954 | 3.6224 | 0.042829 | 1.1818 | 0 | 0 | 0 | 25.9 | 0.0198 | 0.47271 | 4.4769 | 0.47271 | 0.70906 | 0 | 3.7678
2014-08-19 | 6時 | 27.5927 | 11.0371 | 2.5692 | 0.4 | 4.282 | 2.5692 | 2.5692 | 0.79965 | 0 | 22.6332 | 1.5805 | 0.79965 | 22.4959 | 3.6194 | 0.15518 | 4.282 | 0 | 0 | 0 | 25.9 | 0.0196 | 1.7128 | 3.6295 | 1.7128 | 2.5692 | 0 | 1.0603
2014-08-19 | 7時 | 27.5927 | 11.0371 | 7.4922 | 0.4 | 12.487 | 7.4922 | 7.4922 | 1.6377 | 1.6377 | 22.9423 | 6.3175 | 0 | 23.028 | 3.768 | 0.45255 | 12.487 | 0 | 0 | 0 | 26.6 | 0.0193 | 4.9948 | 8.5899 | 4.9948 | 7.4922 | 0 | 1.0977
2014-08-19 | 8時 | 27.5927 | 19.5254 | 4.4242 | 0.70763 | 15.1322 | 4.4242 | 16.062 | 1.708 | 1.708 | 23.2823 | 8.2782 | 0 | 23.408 | 3.8781 | 0.54841 | 15.1322 | 0 | 0 | 0 | 27.1 | 0.0191 | 10.708 | 4.4242 | 10.708 | 4.4242 | 0 | 0
2014-08-19 | 9時 | 27.5927 | 21.8 | 3.4244 | 0.79006 | 16.3116 | 3.4244 | 19.3308 | 1.9034 | 1.9034 | 24.4814 | 9.9984 | 0 | 24.6227 | 4.2623 | 0.59116 | 16.3116 | 0 | 0 | 0 | 28.7 | 0.019 | 12.8872 | 3.4244 | 12.8872 | 3.4244 | 0 | 0
2014-08-19 | 10時 | 27.5927 | 22.7193 | 3.388 | 0.82338 | 19.1822 | 3.388 | 23.6914 | 1.9987 | 1.9987 | 24.9033 | 12.6966 | 0 | 25.0783 | 4.4147 | 0.69519 | 19.1822 | 0 | 0 | 0 | 29.3 | 0.0189 | 15.7943 | 3.388 | 15.7943 | 3.388 | 0 | 0
2014-08-19 | 11時 | 27.5927 | 21.9057 | 4.3623 | 0.79389 | 21.1654 | 4.3623 | 25.2047 | 2.0277 | 2.0277 | 24.9587 | 14.4535 | 0 | 25.1542 | 4.441 | 0.76707 | 21.1654 | 0 | 0 | 0 | 29.4 | 0.0189 | 16.8031 | 4.3623 | 16.8031 | 4.3623 | 0 | 0
2014-08-19 | 12時 | 27.5927 | 23.5807 | 2.706 | 0.8546 | 18.6106 | 2.706 | 23.8569 | 2.0569 | 2.0569 | 25.2893 | 12.5853 | 0 | 25.4581 | 4.5456 | 0.67448 | 18.6106 | 0 | 0 | 0 | 29.8 | 0.0188 | 15.9046 | 2.706 | 15.9046 | 2.706 | 0 | 0
2014-08-19 | 13時 | 27.5927 | 23.317 | 2.4933 | 0.84504 | 16.09 | 2.4933 | 20.3951 | 1.975 | 1.975 | 24.9401 | 10.1751 | 0 | 25.0786 | 4.4128 | 0.58313 | 16.09 | 0 | 0 | 0 | 29.3 | 0.0188 | 13.5968 | 2.4933 | 13.5968 | 2.4933 | 0 | 0
2014-08-19 | 14時 | 27.5927 | 23.2988 | 2.445 | 0.84438 | 15.7118 | 2.445 | 19.9002 | 2.047 | 2.047 | 25.4008 | 10.2286 | 0 | 25.5343 | 4.5707 | 0.56942 | 15.7118 | 0 | 0 | 0 | 29.9 | 0.0187 | 13.2668 | 2.445 | 13.2668 | 2.445 | 0 | 0
2014-08-19 | 15時 | 27.5927 | 22.1985 | 3.0972 | 0.80451 | 15.843 | 3.0972 | 19.1187 | 2.0229 | 2.0229 | 25.2472 | 10.2142 | 0 | 25.3825 | 4.5168 | 0.57417 | 15.843 | 0 | 0 | 0 | 29.7 | 0.0187 | 12.7458 | 3.0972 | 12.7458 | 3.0972 | 0 | 0
2014-08-19 | 16時 | 27.5927 | 17.5405 | 6.9615 | 0.63569 | 19.1089 | 6.9615 | 18.2211 | 2.0231 | 2.0231 | 25.0561 | 12.7809 | 0 | 25.2304 | 4.4655 | 0.69254 | 19.1089 | 0 | 0 | 0 | 29.5 | 0.0188 | 12.1474 | 6.9615 | 12.1474 | 6.9615 | 0 | 0
2014-08-19 | 17時 | 27.5927 | 16.557 | 6.0408 | 0.60005 | 15.1038 | 6.0408 | 13.5945 | 1.9804 | 1.9804 | 25.0292 | 9.4533 | 0 | 25.1545 | 4.4391 | 0.54739 | 15.1038 | 0 | 0 | 0 | 29.4 | 0.0188 | 9.063 | 6.0408 | 9.063 | 6.0408 | 0 | 0
2014-08-19 | 18時 | 27.5927 | 17.1011 | 3.3407 | 0.61977 | 8.7859 | 3.3407 | 8.1678 | 1.815 | 1.815 | 24.3072 | 4.4821 | 0 | 24.3196 | 4.1588 | 0.31841 | 8.7859 | 0 | 0 | 0 | 28.3 | 0.0188 | 5.4452 | 3.3407 | 5.4452 | 3.3407 | 0 | 0
2014-08-19 | 19時 | 27.5927 | 16.3316 | 3.3549 | 0.59188 | 8.2205 | 3.3549 | 7.2983 | 1.7436 | 0 | 23.9413 | 4.0039 | 1.7436 | 23.9398 | 4.039 | 0.29792 | 8.2205 | 0 | 0 | 0 | 27.8 | 0.0189 | 4.8655 | 3.3549 | 4.8655 | 3.3549 | 0 | 0
2014-08-19 | 20時 | 27.5927 | 14.5082 | 3.739 | 0.5258 | 7.8849 | 3.739 | 6.2188 | 1.6186 | 0 | 23.5705 | 3.6885 | 1.6186 | 23.5603 | 3.921 | 0.28576 | 7.8849 | 0 | 0 | 0 | 27.3 | 0.0189 | 4.1459 | 3.739 | 4.1459 | 3.739 | 0 | 0
2014-08-19 | 21時 | 27.5927 | 14.2697 | 3.6246 | 0.51715 | 7.5067 | 3.6246 | 5.8232 | 1.5409 | 0 | 23.5804 | 3.469 | 1.5409 | 23.5601 | 3.9227 | 0.27205 | 7.5067 | 0 | 0 | 0 | 27.3 | 0.019 | 3.8821 | 3.6246 | 3.8821 | 3.6246 | 0 | 0
2014-08-19 | 22時 | 27.5927 | 11.0371 | 2.6334 | 0.4 | 4.3889 | 2.6334 | 2.6334 | 0.87144 | 0 | 23.3125 | 1.716 | 0.87144 | 23.1803 | 3.8097 | 0.15906 | 4.3889 | 0 | 0 | 0 | 26.8 | 0.0191 | 1.7556 | 5.0915 | 1.7556 | 2.6334 | 0 | 2.4581
2014-08-19 | 23時 | 27.5927 | 11.0371 | 1.5604 | 0.4 | 2.6007 | 1.5604 | 1.5604 | 0.50948 | 0 | 23.2694 | 0.87879 | 0.50948 | 23.0282 | 3.7664 | 0.094254 | 2.6007 | 0 | 0 | 0 | 26.6 | 0.0192 | 1.0403 | 2.8832 | 1.0403 | 1.5604 | 0 | 1.3228
2014-08-20 | 0時 | 27.5927 | 11.0371 | 0.66526 | 0.4 | 1.1088 | 0.66526 | 0.66526 | 0.2028 | 0 | 22.6877 | 0.28373 | 0.2028 | 22.269 | 3.5511 | 0.040183 | 1.1088 | 0 | 0 | 0 | 25.6 | 0.0193 | 0.44351 | 1.9171 | 0.44351 | 0.66526 | 0 | 1.2518
2014-08-20 | 1時 | 27.5927 | 11.0371 | 0.47247 | 0.4 | 0.78745 | 0.47247 | 0.47247 | 0.14303 | 0 | 22.6829 | 0.18353 | 0.14303 | 22.1928 | 3.5316 | 0.028538 | 0.78745 | 0 | 0 | 0 | 25.5 | 0.0194 | 0.31498 | 1.9938 | 0.31498 | 0.47247 | 0 | 1.5213
2014-08-20 | 2時 | 27.5927 | 11.0371 | 0.37506 | 0.4 | 0.62511 | 0.37506 | 0.37506 | 0.11354 | 0 | 22.7307 | 0.13736 | 0.11354 | 22.1926 | 3.5331 | 0.022655 | 0.62511 | 0 | 0 | 0 | 25.5 | 0.0195 | 0.25004 | 1.5213 | 0.25004 | 0.37506 | 0 | 1.1462
2014-08-20 | 3時 | 27.5927 | 11.0371 | 0.28393 | 0.4 | 0.47321 | 0.28393 | 0.28393 | 0.085349 | 0 | 22.7128 | 0.096228 | 0.085349 | 22.1167 | 3.5122 | 0.01715 | 0.47321 | 0 | 0 | 0 | 25.4 | 0.0195 | 0.18928 | 1.5042 | 0.18928 | 0.28393 | 0 | 1.2203
2014-08-20 | 4時 | 27.5927 | 11.0371 | 0.14299 | 0.4 | 0.23831 | 0.14299 | 0.14299 | 0.041785 | 0 | 22.5523 | 0.03966 | 0.041785 | 21.8133 | 3.4284 | 0.0086368 | 0.23831 | 0 | 0 | 0 | 25 | 0.0194 | 0.095325 | 1.0062 | 0.095325 | 0.14299 | 0 | 0.86323
2014-08-20 | 5時 | 27.5927 | 11.0371 | 0.23179 | 0.4 | 0.38632 | 0.23179 | 0.23179 | 0.06822 | 0 | 22.5278 | 0.073191 | 0.06822 | 21.8895 | 3.4473 | 0.014001 | 0.38632 | 0 | 0 | 0 | 25.1 | 0.0193 | 0.15453 | 1.8161 | 0.15453 | 0.23179 | 0 | 1.5843
2014-08-20 | 6時 | 27.5927 | 11.0371 | 1.2193 | 0.4 | 2.0321 | 1.2193 | 1.2193 | 0.3614 | 0 | 22.2579 | 0.59337 | 0.3614 | 21.9654 | 3.4679 | 0.073646 | 2.0321 | 0 | 0 | 0 | 25.2 | 0.0193 | 0.81284 | 8.1599 | 0.81284 | 1.2193 | 0 | 6.9406
2014-08-20 | 7時 | 27.5927 | 11.0371 | 8.0571 | 0.4 | 13.4286 | 8.0571 | 8.0571 | 1.5873 | 1.5873 | 22.548 | 6.7169 | 0 | 22.6487 | 3.6564 | 0.48667 | 13.4286 | 0 | 0 | 0 | 26.1 | 0.0192 | 5.3714 | 8.872 | 5.3714 | 8.0571 | 0 | 0.81487
2014-08-20 | 8時 | 27.5927 | 18.4736 | 5.9231 | 0.66951 | 17.9223 | 5.9231 | 17.9988 | 1.8427 | 1.8427 | 24.0058 | 10.8707 | 0 | 24.1667 | 4.1168 | 0.64953 | 17.9223 | 0 | 0 | 0 | 28.1 | 0.0192 | 11.9992 | 5.9231 | 11.9992 | 5.9231 | 0 | 0
2014-08-20 | 9時 | 27.5927 | 21.6104 | 3.4783 | 0.78319 | 16.0432 | 3.4783 | 18.8474 | 1.8062 | 1.8062 | 23.8774 | 9.3424 | 0 | 24.0152 | 4.0665 | 0.58143 | 16.0432 | 0 | 0 | 0 | 27.9 | 0.0191 | 12.5649 | 3.4783 | 12.5649 | 3.4783 | 0 | 0
2014-08-20 | 10時 | 27.5927 | 22.265 | 3.4849 | 0.80692 | 18.0488 | 3.4849 | 21.8458 | 1.9037 | 1.9037 | 24.3841 | 11.2924 | 0 | 24.5465 | 4.2389 | 0.65411 | 18.0488 | 0 | 0 | 0 | 28.6 | 0.0191 | 14.5639 | 3.4849 | 14.5639 | 3.4849 | 0 | 0
2014-08-20 | 11時 | 27.5927 | 21.7305 | 4.3593 | 0.78754 | 20.5184 | 4.3593 | 24.2388 | 2.0859 | 2.0859 | 25.3446 | 14.3187 | 0 | 25.5337 | 4.5746 | 0.74362 | 20.5184 | 0 | 0 | 0 | 29.9 | 0.0189 | 16.1592 | 4.3593 | 16.1592 | 4.3593 | 0 | 0
2014-08-20 | 12時 | 27.5927 | 23.7325 | 2.7531 | 0.8601 | 19.6792 | 2.7531 | 25.3892 | 2.2887 | 2.2887 | 26.5677 | 14.9386 | 0 | 26.7481 | 5.0299 | 0.7132 | 19.6792 | 0 | 0 | 0 | 31.5 | 0.0189 | 16.9261 | 2.7531 | 16.9261 | 2.7531 | 0 | 0
2014-08-20 | 13時 | 27.5927 | 23.9929 | 2.4933 | 0.86954 | 19.1107 | 2.4933 | 24.9262 | 2.3374 | 2.3374 | 26.8777 | 14.7374 | 0 | 27.052 | 5.1484 | 0.6926 | 19.1107 | 0 | 0 | 0 | 31.9 | 0.0188 | 16.6175 | 2.4933 | 16.6175 | 2.4933 | 0 | 0
2014-08-20 | 14時 | 27.5927 | 23.9411 | 2.445 | 0.86766 | 18.4752 | 2.445 | 24.0452 | 2.3998 | 2.3998 | 27.2645 | 14.5427 | 0 | 27.4318 | 5.3011 | 0.66957 | 18.4752 | 0 | 0 | 0 | 32.4 | 0.0187 | 16.0301 | 2.445 | 16.0301 | 2.445 | 0 | 0
2014-08-20 | 15時 | 27.5927 | 23.0556 | 3.0542 | 0.83557 | 18.5746 | 3.0542 | 23.2805 | 2.3052 | 2.3052 | 26.7324 | 14.0396 | 0 | 26.9007 | 5.0833 | 0.67317 | 18.5746 | 0 | 0 | 0 | 31.7 | 0.0186 | 15.5204 | 3.0542 | 15.5204 | 3.0542 | 0 | 0
2014-08-20 | 16時 | 27.5927 | 19.1575 | 6.7358 | 0.6943 | 22.0336 | 6.7358 | 22.9468 | 2.271 | 2.271 | 26.3173 | 16.893 | 0 | 26.5212 | 4.9348 | 0.79853 | 22.0336 | 0 | 0 | 0 | 31.2 | 0.0186 | 15.2978 | 6.7358 | 15.2978 | 6.7358 | 0 | 0
2014-08-20 | 17時 | 27.5927 | 18.1436 | 5.7428 | 0.65755 | 16.7698 | 5.7428 | 16.5405 | 2.1185 | 2.1185 | 25.7672 | 11.4258 | 0 | 25.9143 | 4.7041 | 0.60776 | 16.7698 | 0 | 0 | 0 | 30.4 | 0.0185 | 11.027 | 5.7428 | 11.027 | 5.7428 | 0 | 0
2014-08-20 | 18時 | 27.5927 | 19.2023 | 3.1494 | 0.69592 | 10.357 | 3.1494 | 10.8115 | 2.0132 | 2.0132 | 25.4884 | 6.0497 | 0 | 25.5351 | 4.5646 | 0.37535 | 10.357 | 0 | 0 | 0 | 29.9 | 0.0184 | 7.2076 | 3.1494 | 7.2076 | 3.1494 | 0 | 0
2014-08-20 | 19時 | 27.5927 | 18.75 | 3.0689 | 0.67953 | 9.5762 | 3.0689 | 9.7609 | 1.9485 | 1.9485 | 25.1255 | 5.3195 | 0 | 25.1558 | 4.4293 | 0.34705 | 9.5762 | 0 | 0 | 0 | 29.4 | 0.0183 | 6.5073 | 3.0689 | 6.5073 | 3.0689 | 0 | 0
2014-08-20 | 20時 | 27.5927 | 16.673 | 3.409 | 0.60425 | 8.6141 | 3.409 | 7.8076 | 1.8029 | 1.8029 | 24.2367 | 4.3368 | 0 | 24.245 | 4.125 | 0.31219 | 8.6141 | 0 | 0 | 0 | 28.2 | 0.0183 | 5.2051 | 3.409 | 5.2051 | 3.409 | 0 | 0
2014-08-20 | 21時 | 27.5927 | 15.7184 | 3.2323 | 0.56966 | 7.5109 | 3.2323 | 6.4179 | 1.5623 | 0 | 23.734 | 3.5021 | 1.5623 | 23.7137 | 3.9573 | 0.2722 | 7.5109 | 0 | 0 | 0 | 27.5 | 0.0183 | 4.2786 | 3.2323 | 4.2786 | 3.2323 | 0 | 0
2014-08-20 | 22時 | 27.5927 | 11.0371 | 3.0842 | 0.4 | 5.1404 | 3.0842 | 3.0842 | 1.0414 | 0 | 23.5096 | 2.1223 | 1.0414 | 23.4104 | 3.8628 | 0.1863 | 5.1404 | 0 | 0 | 0 | 27.1 | 0.0182 | 2.0562 | 4.3858 | 2.0562 | 3.0842 | 0 | 1.3016
2014-08-20 | 23時 | 27.5927 | 11.0371 | 1.3951 | 0.4 | 2.3251 | 1.3951 | 1.3951 | 0.45248 | 0 | 23.2198 | 0.7552 | 0.45248 | 22.9553 | 3.7261 | 0.084266 | 2.3251 | 0 | 0 | 0 | 26.5 | 0.0181 | 0.93005 | 2.428 | 0.93005 | 1.3951 | 0 | 1.033
2014-08-21 | 0時 | 27.5927 | 11.0371 | 0.62544 | 0.4 | 1.0424 | 0.62544 | 0.62544 | 0.19336 | 0 | 22.8556 | 0.26429 | 0.19336 | 22.424 | 3.5746 | 0.037778 | 1.0424 | 0 | 0 | 0 | 25.8 | 0.0181 | 0.41696 | 1.6784 | 0.41696 | 0.62544 | 0 | 1.0529
2014-08-21 | 1時 | 27.5927 | 11.0371 | 0.27241 | 0.4 | 0.45402 | 0.27241 | 0.27241 | 0.080189 | 0 | 22.4977 | 0.089151 | 0.080189 | 21.893 | 3.4277 | 0.016454 | 0.45402 | 0 | 0 | 0 | 25.1 | 0.018 | 0.18161 | 1.2203 | 0.18161 | 0.27241 | 0 | 0.94786
2014-08-21 | 2時 | 27.5927 | 11.0371 | 0.11559 | 0.4 | 0.19265 | 0.11559 | 0.11559 | 0.033067 | 0 | 22.3727 | 0.029637 | 0.033067 | 21.5894 | 3.3474 | 0.0069818 | 0.19265 | 0 | 0 | 0 | 24.7 | 0.018 | 0.077059 | 0.79654 | 0.077059 | 0.11559 | 0 | 0.68095
2014-08-21 | 3時 | 27.5927 | 11.7446 | 0.042868 | 0.42564 | 0.074637 | 0.042868 | 0.047653 | 0.012445 | 0 | 22.266 | 0.0087958 | 0.012445 | 21.2852 | 3.2719 | 0.0027049 | 0.074637 | 0 | 0 | 0 | 24.3 | 0.0182 | 0.031769 | 0.042868 | 0.031769 | 0.042868 | 0 | 0
2014-08-21 | 4時 | 27.5927 | 11.0371 | 0.023601 | 0.4 | 0.039335 | 0.023601 | 0.023601 | 0.0064635 | 0 | 22.2471 | 0.0038891 | 0.0064635 | 21.1329 | 3.2362 | 0.0014256 | 0.039335 | 0 | 0 | 0 | 24.1 | 0.0184 | 0.015734 | 0.064046 | 0.015734 | 0.023601 | 0 | 0.040445
2014-08-21 | 5時 | 27.5927 | 11.0371 | 0.066595 | 0.4 | 0.11099 | 0.066595 | 0.066595 | 0.018506 | 0 | 22.1823 | 0.01451 | 0.018506 | 21.2841 | 3.2777 | 0.0040225 | 0.11099 | 0 | 0 | 0 | 24.3 | 0.0186 | 0.044397 | 0.11623 | 0.044397 | 0.066595 | 0 | 0.049635
2014-08-21 | 6時 | 27.5927 | 11.0371 | 0.88525 | 0.4 | 1.4754 | 0.88525 | 0.88525 | 0.25322 | 0 | 21.9464 | 0.38437 | 0.25322 | 21.5872 | 3.3593 | 0.053471 | 1.4754 | 0 | 0 | 0 | 24.7 | 0.0188 | 0.59016 | 4.6029 | 0.59016 | 0.88525 | 0 | 3.7177
2014-08-21 | 7時 | 27.5927 | 11.0371 | 2.7191 | 0.4 | 4.5318 | 2.7191 | 2.7191 | 0.8581 | 0 | 22.7748 | 1.7131 | 0.8581 | 22.6493 | 3.6533 | 0.16424 | 4.5318 | 0 | 0 | 0 | 26.1 | 0.019 | 1.8127 | 5.4498 | 1.8127 | 2.7191 | 0 | 2.7307
2014-08-21 | 8時 | 27.5927 | 11.0371 | 8.0724 | 0.4 | 13.4541 | 8.0724 | 8.0724 | 1.6986 | 1.6986 | 23.3063 | 7.1473 | 0 | 23.4075 | 3.8814 | 0.48759 | 13.4541 | 0 | 0 | 0 | 27.1 | 0.0193 | 5.3816 | 9.4925 | 5.3816 | 8.0724 | 0 | 1.4201
2014-08-21 | 9時 | 27.5927 | 18.0851 | 4.8463 | 0.65543 | 14.0647 | 4.8463 | 13.8277 | 1.8409 | 1.8409 | 24.2086 | 8.1044 | 0 | 24.3191 | 4.1624 | 0.50973 | 14.0647 | 0 | 0 | 0 | 28.3 | 0.019 | 9.2184 | 4.8463 | 9.2184 | 4.8463 | 0 | 0
2014-08-21 | 10時 | 27.5927 | 22.8697 | 2.7279 | 0.82883 | 15.937 | 2.7279 | 19.8137 | 2.112 | 2.112 | 25.7773 | 10.7266 | 0 | 25.9138 | 4.7082 | 0.57758 | 15.937 | 0 | 0 | 0 | 30.4 | 0.0187 | 13.2091 | 2.7279 | 13.2091 | 2.7279 | 0 | 0
2014-08-21 | 11時 | 27.5927 | 22.4159 | 3.6697 | 0.81239 | 19.5597 | 3.6697 | 23.835 | 2.1289 | 2.1289 | 25.6593 | 13.7822 | 0 | 25.8384 | 4.6763 | 0.70887 | 19.5597 | 0 | 0 | 0 | 30.3 | 0.0185 | 15.89 | 3.6697 | 15.89 | 3.6697 | 0 | 0
2014-08-21 | 12時 | 27.5927 | 24.0546 | 2.4164 | 0.87177 | 18.8445 | 2.4164 | 24.6421 | 2.2009 | 2.2009 | 26.1232 | 13.6099 | 0 | 26.2946 | 4.8391 | 0.68295 | 18.8445 | 0 | 0 | 0 | 30.9 | 0.0182 | 16.4281 | 2.4164 | 16.4281 | 2.4164 | 0 | 0
2014-08-21 | 13時 | 27.5927 | 24.1229 | 2.1077 | 0.87425 | 16.7608 | 2.1077 | 21.9797 | 2.2092 | 2.2092 | 26.3 | 11.8753 | 0 | 26.447 | 4.8924 | 0.60744 | 16.7608 | 0 | 0 | 0 | 31.1 | 0.018 | 14.6532 | 2.1077 | 14.6532 | 2.1077 | 0 | 0
2014-08-21 | 14時 | 27.5927 | 23.9811 | 1.9631 | 0.86911 | 14.9982 | 1.9631 | 19.5526 | 2.2211 | 2.2211 | 26.4758 | 10.4361 | 0 | 26.5996 | 4.944 | 0.54356 | 14.9982 | 0 | 0 | 0 | 31.3 | 0.0177 | 13.0351 | 1.9631 | 13.0351 | 1.9631 | 0 | 0
2014-08-21 | 15時 | 27.5927 | 22.8429 | 2.2769 | 0.82786 | 13.2269 | 2.2769 | 16.425 | 2.1178 | 2.1178 | 25.9701 | 8.5566 | 0 | 26.0677 | 4.7473 | 0.47936 | 13.2269 | 0 | 0 | 0 | 30.6 | 0.0179 | 10.95 | 2.2769 | 10.95 | 2.2769 | 0 | 0
2014-08-21 | 16時 | 27.5927 | 21.3647 | 2.6263 | 0.77429 | 11.6359 | 2.6263 | 13.5143 | 2.0449 | 2.0449 | 25.6165 | 7.0803 | 0 | 25.6874 | 4.6149 | 0.4217 | 11.6359 | 0 | 0 | 0 | 30.1 | 0.0182 | 9.0095 | 2.6263 | 9.0095 | 2.6263 | 0 | 0
2014-08-21 | 17時 | 27.5927 | 16.6793 | 5.2046 | 0.60448 | 13.1589 | 5.2046 | 11.9315 | 1.9799 | 1.9799 | 25.1349 | 7.9825 | 0 | 25.2315 | 4.4576 | 0.4769 | 13.1589 | 0 | 0 | 0 | 29.5 | 0.0184 | 7.9543 | 5.2046 | 7.9543 | 5.2046 | 0 | 0
2014-08-21 | 18時 | 27.5927 | 14.9357 | 5.2639 | 0.54129 | 11.4754 | 5.2639 | 9.3173 | 1.9336 | 1.9336 | 24.9352 | 6.608 | 0 | 25.0032 | 4.3829 | 0.41589 | 11.4754 | 0 | 0 | 0 | 29.2 | 0.0186 | 6.2115 | 5.2639 | 6.2115 | 5.2639 | 0 | 0
2014-08-21 | 19時 | 27.5927 | 17.1924 | 3.358 | 0.62308 | 8.9091 | 3.358 | 8.3266 | 1.8977 | 1.8977 | 24.8353 | 4.7566 | 0 | 24.8506 | 4.3369 | 0.32288 | 8.9091 | 0 | 0 | 0 | 29 | 0.0189 | 5.551 | 3.358 | 5.551 | 3.358 | 0 | 0
2014-08-21 | 20時 | 27.5927 | 15.5378 | 4.1615 | 0.56311 | 9.5253 | 4.1615 | 8.0457 | 1.8528 | 1.8528 | 24.517 | 5.059 | 0 | 24.5462 | 4.2407 | 0.34521 | 9.5253 | 0 | 0 | 0 | 28.6 | 0.0192 | 5.3638 | 4.1615 | 5.3638 | 4.1615 | 0 | 0
2014-08-21 | 21時 | 27.5927 | 15.8034 | 3.6491 | 0.57274 | 8.5407 | 3.6491 | 7.3373 | 1.791 | 1.791 | 24.1605 | 4.28 | 0 | 24.167 | 4.1151 | 0.30953 | 8.5407 | 0 | 0 | 0 | 28.1 | 0.0191 | 4.8915 | 3.6491 | 4.8915 | 3.6491 | 0 | 0
2014-08-21 | 22時 | 27.5927 | 11.2571 | 5.1278 | 0.40797 | 8.6614 | 5.1278 | 5.3004 | 1.7116 | 1.7116 | 23.6263 | 4.179 | 0 | 23.6357 | 3.9477 | 0.3139 | 8.6614 | 0 | 0 | 0 | 27.4 | 0.0191 | 3.5336 | 5.1278 | 3.5336 | 5.1278 | 0 | 0
2014-08-21 | 23時 | 27.5927 | 11.0371 | 2.3561 | 0.4 | 3.9268 | 2.3561 | 2.3561 | 0.79545 | 0 | 23.5636 | 1.5182 | 0.79545 | 23.4083 | 3.8765 | 0.14231 | 3.9268 | 0 | 0 | 0 | 27.1 | 0.019 | 1.5707 | 3.3835 | 1.5707 | 2.3561 | 0 | 1.0274
2014-08-22 | 0時 | 27.5927 | 11.0371 | 1.4601 | 0.4 | 2.4335 | 1.4601 | 1.4601 | 0.47995 | 0 | 23.3597 | 0.81245 | 0.47995 | 23.1047 | 3.7856 | 0.088192 | 2.4335 | 0 | 0 | 0 | 26.7 | 0.019 | 0.97339 | 2.7976 | 0.97339 | 1.4601 | 0 | 1.3375
2014-08-22 | 1時 | 27.5927 | 11.0371 | 0.92398 | 0.4 | 1.54 | 0.92398 | 0.92398 | 0.29561 | 0 | 23.1514 | 0.44639 | 0.29561 | 22.8011 | 3.6969 | 0.055811 | 1.54 | 0 | 0 | 0 | 26.3 | 0.019 | 0.61599 | 2.7974 | 0.61599 | 0.92398 | 0 | 1.8734
2014-08-22 | 2時 | 27.5927 | 11.0371 | 0.80809 | 0.4 | 1.3468 | 0.80809 | 0.80809 | 0.2603 | 0 | 23.2552 | 0.37943 | 0.2603 | 22.877 | 3.7188 | 0.048811 | 1.3468 | 0 | 0 | 0 | 26.4 | 0.019 | 0.53873 | 2.8338 | 0.53873 | 0.80809 | 0 | 2.0257
2014-08-22 | 3時 | 27.5927 | 11.0371 | 0.74255 | 0.4 | 1.2376 | 0.74255 | 0.74255 | 0.23918 | 0 | 23.2723 | 0.34145 | 0.23918 | 22.8764 | 3.722 | 0.044852 | 1.2376 | 0 | 0 | 0 | 26.4 | 0.0192 | 0.49503 | 1.9904 | 0.49503 | 0.74255 | 0 | 1.2479
2014-08-22 | 4時 | 27.5927 | 11.0371 | 0.58526 | 0.4 | 0.97543 | 0.58526 | 0.58526 | 0.18469 | 0 | 23.0937 | 0.2489 | 0.18469 | 22.6482 | 3.6595 | 0.035351 | 0.97543 | 0 | 0 | 0 | 26.1 | 0.0194 | 0.39017 | 2.0584 | 0.39017 | 0.58526 | 0 | 1.4731
2014-08-22 | 5時 | 27.5927 | 11.0371 | 1.1606 | 0.4 | 1.9343 | 1.1606 | 1.1606 | 0.36875 | 0 | 23.0264 | 0.59251 | 0.36875 | 22.7236 | 3.6844 | 0.070101 | 1.9343 | 0 | 0 | 0 | 26.2 | 0.0196 | 0.77371 | 6.7184 | 0.77371 | 1.1606 | 0 | 5.5579
2014-08-22 | 6時 | 27.5927 | 11.1894 | 4.7145 | 0.40552 | 7.9304 | 4.7145 | 4.8239 | 1.5851 | 0 | 23.2633 | 3.6421 | 1.5851 | 23.2544 | 3.8437 | 0.28741 | 7.9304 | 0 | 0 | 0 | 26.9 | 0.0198 | 3.216 | 4.7145 | 3.216 | 4.7145 | 0 | 0
2014-08-22 | 7時 | 27.5927 | 13.4982 | 4.6906 | 0.48919 | 9.1828 | 4.6906 | 6.7382 | 1.7245 | 1.7245 | 23.6877 | 4.5415 | 0 | 23.7093 | 3.9862 | 0.3328 | 9.1828 | 0 | 0 | 0 | 27.5 | 0.02 | 4.4921 | 4.6906 | 4.4921 | 4.6906 | 0 | 0
2014-08-22 | 8時 | 27.5927 | 18.948 | 3.7546 | 0.6867 | 11.9841 | 3.7546 | 12.3443 | 1.8883 | 1.8883 | 24.6182 | 6.8637 | 0 | 24.6953 | 4.3109 | 0.43432 | 11.9841 | 0 | 0 | 0 | 28.8 | 0.0203 | 8.2295 | 3.7546 | 8.2295 | 3.7546 | 0 | 0
2014-08-22 | 9時 | 27.5927 | 19.7228 | 3.1679 | 0.71478 | 11.107 | 3.1679 | 11.9086 | 1.8956 | 1.8956 | 24.7102 | 6.2729 | 0 | 24.7714 | 4.3348 | 0.40253 | 11.107 | 0 | 0 | 0 | 28.9 | 0.0202 | 7.9391 | 3.1679 | 7.9391 | 3.1679 | 0 | 0
2014-08-22 | 10時 | 27.5927 | 20.559 | 3.1679 | 0.74509 | 12.4275 | 3.1679 | 13.8894 | 2.0247 | 2.0247 | 25.4458 | 7.6656 | 0 | 25.5304 | 4.5996 | 0.45039 | 12.4275 | 0 | 0 | 0 | 29.9 | 0.0202 | 9.2596 | 3.1679 | 9.2596 | 3.1679 | 0 | 0
2014-08-22 | 11時 | 27.5927 | 19.5809 | 4.8006 | 0.70964 | 16.5333 | 4.8006 | 17.599 | 2.1297 | 2.1297 | 25.842 | 11.3673 | 0 | 25.9861 | 4.7643 | 0.59919 | 16.5333 | 0 | 0 | 0 | 30.5 | 0.0201 | 11.7327 | 4.8006 | 11.7327 | 4.8006 | 0 | 0
2014-08-22 | 12時 | 27.5927 | 21.1693 | 3.3267 | 0.76721 | 14.2906 | 3.3267 | 16.4457 | 1.9627 | 1.9627 | 24.9615 | 8.814 | 0 | 25.0753 | 4.4371 | 0.51791 | 14.2906 | 0 | 0 | 0 | 29.3 | 0.0201 | 10.9638 | 3.3267 | 10.9638 | 3.3267 | 0 | 0
2014-08-22 | 13時 | 27.5927 | 22.1963 | 3.0715 | 0.80443 | 15.7051 | 3.0715 | 18.9504 | 2.136 | 2.136 | 25.9288 | 10.7152 | 0 | 26.0622 | 4.7907 | 0.56918 | 15.7051 | 0 | 0 | 0 | 30.6 | 0.02 | 12.6336 | 3.0715 | 12.6336 | 3.0715 | 0 | 0
2014-08-22 | 14時 | 27.5927 | 21.7391 | 3.1198 | 0.78786 | 14.7059 | 3.1198 | 17.3792 | 2.1412 | 2.1412 | 26.0181 | 9.9281 | 0 | 26.1379 | 4.8212 | 0.53296 | 14.7059 | 0 | 0 | 0 | 30.7 | 0.0201 | 11.5861 | 3.1198 | 11.5861 | 3.1198 | 0 | 0
2014-08-22 | 15時 | 27.5927 | 21.6419 | 3.3402 | 0.78433 | 15.4878 | 3.3402 | 18.2214 | 2.1343 | 2.1343 | 25.9315 | 10.5335 | 0 | 26.062 | 4.7926 | 0.5613 | 15.4878 | 0 | 0 | 0 | 30.6 | 0.0201 | 12.1476 | 3.3402 | 12.1476 | 3.3402 | 0 | 0
2014-08-22 | 16時 | 27.5927 | 21.0585 | 3.595 | 0.76319 | 15.1809 | 3.595 | 17.3788 | 2.1707 | 2.1707 | 26.1631 | 10.4604 | 0 | 26.2894 | 4.8807 | 0.55018 | 15.1809 | 0 | 0 | 0 | 30.9 | 0.0202 | 11.5859 | 3.595 | 11.5859 | 3.595 | 0 | 0
2014-08-22 | 17時 | 27.5927 | 16.0292 | 6.9851 | 0.58092 | 16.6677 | 6.9851 | 14.5239 | 2.067 | 2.067 | 25.4603 | 11.1572 | 0 | 25.6061 | 4.6289 | 0.60406 | 16.6677 | 0 | 0 | 0 | 30 | 0.0203 | 9.6826 | 6.9851 | 9.6826 | 6.9851 | 0 | 0
2014-08-22 | 18時 | 27.5927 | 13.5256 | 6.9506 | 0.49019 | 13.6337 | 6.9506 | 10.0246 | 1.922 | 1.922 | 24.7429 | 8.1712 | 0 | 24.8468 | 4.3641 | 0.49411 | 13.6337 | 0 | 0 | 0 | 29 | 0.0204 | 6.6831 | 6.9506 | 6.6831 | 6.9506 | 0 | 0
2014-08-22 | 19時 | 27.5927 | 15.7567 | 4.1331 | 0.57104 | 9.6352 | 4.1331 | 8.2532 | 1.8413 | 1.8413 | 24.4354 | 5.1296 | 0 | 24.4671 | 4.2383 | 0.34919 | 9.6352 | 0 | 0 | 0 | 28.5 | 0.0205 | 5.5021 | 4.1331 | 5.5021 | 4.1331 | 0 | 0
2014-08-22 | 20時 | 27.5927 | 13.8792 | 5.055 | 0.503 | 10.1712 | 5.055 | 7.6742 | 1.8086 | 1.8086 | 24.1962 | 5.3962 | 0 | 24.2391 | 4.1652 | 0.36862 | 10.1712 | 0 | 0 | 0 | 28.2 | 0.0206 | 5.1161 | 5.055 | 5.1161 | 5.055 | 0 | 0
2014-08-22 | 21時 | 27.5927 | 14.3147 | 4.4843 | 0.51879 | 9.3188 | 4.4843 | 7.2517 | 1.7935 | 1.7935 | 24.1386 | 4.8054 | 0 | 24.1632 | 4.1406 | 0.33773 | 9.3188 | 0 | 0 | 0 | 28.1 | 0.0206 | 4.8345 | 4.4843 | 4.8345 | 4.4843 | 0 | 0
2014-08-22 | 22時 | 27.5927 | 11.0371 | 5.368 | 0.4 | 8.9466 | 5.368 | 5.368 | 1.7235 | 1.7235 | 23.6916 | 4.4058 | 0 | 23.7078 | 3.9959 | 0.32424 | 8.9466 | 0 | 0 | 0 | 27.5 | 0.0206 | 3.5786 | 6.3143 | 3.5786 | 5.368 | 0 | 0.94636
2014-08-22 | 23時 | 27.5927 | 11.0371 | 2.5766 | 0.4 | 4.2943 | 2.5766 | 2.5766 | 0.88132 | 0 | 23.6925 | 1.7312 | 0.88132 | 23.5558 | 3.9503 | 0.15563 | 4.2943 | 0 | 0 | 0 | 27.3 | 0.0207 | 1.7177 | 4.2028 | 1.7177 | 2.5766 | 0 | 1.6262
2014-08-23 | 0時 | 27.5927 | 11.0371 | 2.3191 | 0.4 | 3.8652 | 2.3191 | 2.3191 | 0.80378 | 0 | 23.8662 | 1.5348 | 0.80378 | 23.7076 | 3.9975 | 0.14008 | 3.8652 | 0 | 0 | 0 | 27.5 | 0.0207 | 1.5461 | 4.2017 | 1.5461 | 2.3191 | 0 | 1.8826
2014-08-23 | 1時 | 27.5927 | 11.0371 | 1.9486 | 0.4 | 3.2476 | 1.9486 | 1.9486 | 0.66651 | 0 | 23.7507 | 1.2186 | 0.66651 | 23.5558 | 3.9503 | 0.1177 | 3.2476 | 0 | 0 | 0 | 27.3 | 0.0207 | 1.299 | 4.2015 | 1.299 | 1.9486 | 0 | 2.253
2014-08-23 | 2時 | 27.5927 | 11.0371 | 1.4573 | 0.4 | 2.4289 | 1.4573 | 1.4573 | 0.48542 | 0 | 23.5074 | 0.82631 | 0.48542 | 23.2519 | 3.8593 | 0.088027 | 2.4289 | 0 | 0 | 0 | 26.9 | 0.0208 | 0.97156 | 3.4178 | 0.97156 | 1.4573 | 0 | 1.9604
2014-08-23 | 3時 | 27.5927 | 11.0371 | 1.1201 | 0.4 | 1.8669 | 1.1201 | 1.1201 | 0.36566 | 0 | 23.335 | 0.58265 | 0.36566 | 23.0247 | 3.7882 | 0.067659 | 1.8669 | 0 | 0 | 0 | 26.6 | 0.0206 | 0.74675 | 3.4862 | 0.74675 | 1.1201 | 0 | 2.366
2014-08-23 | 4時 | 27.5927 | 11.0371 | 0.80742 | 0.4 | 1.3457 | 0.80742 | 0.80742 | 0.25827 | 0 | 23.1754 | 0.37929 | 0.25827 | 22.797 | 3.7214 | 0.04877 | 1.3457 | 0 | 0 | 0 | 26.3 | 0.0206 | 0.53828 | 3.4472 | 0.53828 | 0.80742 | 0 | 2.6398
2014-08-23 | 5時 | 27.5927 | 11.0371 | 1.7924 | 0.4 | 2.9873 | 1.7924 | 1.7924 | 0.57726 | 0 | 23.0857 | 1.0388 | 0.57726 | 22.8734 | 3.7406 | 0.10827 | 2.9873 | 0 | 0 | 0 | 26.4 | 0.0204 | 1.1949 | 5.4203 | 1.1949 | 1.7924 | 0 | 3.6279
2014-08-23 | 6時 | 27.5927 | 11.3337 | 4.5224 | 0.41075 | 7.6749 | 4.5224 | 4.7287 | 1.5135 | 0 | 23.1171 | 3.461 | 1.5135 | 23.1014 | 3.8062 | 0.27815 | 7.6749 | 0 | 0 | 0 | 26.7 | 0.0203 | 3.1525 | 4.5224 | 3.1525 | 4.5224 | 0 | 0
2014-08-23 | 7時 | 27.5927 | 13.6715 | 5.034 | 0.49547 | 9.9777 | 5.034 | 7.4155 | 1.7388 | 1.7388 | 23.7458 | 5.0752 | 0 | 23.7847 | 4.0132 | 0.36161 | 9.9777 | 0 | 0 | 0 | 27.6 | 0.0202 | 4.9437 | 5.034 | 4.9437 | 5.034 | 0 | 0
2014-08-23 | 8時 | 27.5927 | 20.8458 | 3.3346 | 0.75548 | 13.6376 | 3.3346 | 15.4545 | 1.8979 | 1.8979 | 24.5918 | 8.068 | 0 | 24.6958 | 4.3074 | 0.49425 | 13.6376 | 0 | 0 | 0 | 28.8 | 0.0201 | 10.303 | 3.3346 | 10.303 | 3.3346 | 0 | 0
2014-08-23 | 9時 | 27.5927 | 20.6303 | 3.1198 | 0.74767 | 12.3638 | 3.1198 | 13.8661 | 2.0119 | 2.0119 | 25.3712 | 7.5681 | 0 | 25.4548 | 4.5706 | 0.44808 | 12.3638 | 0 | 0 | 0 | 29.8 | 0.0201 | 9.2441 | 3.1198 | 9.2441 | 3.1198 | 0 | 0
2014-08-23 | 10時 | 27.5927 | 21.3947 | 3.0715 | 0.77538 | 13.6741 | 3.0715 | 15.9038 | 2.0829 | 2.0829 | 25.73 | 8.8445 | 0 | 25.8345 | 4.7062 | 0.49557 | 13.6741 | 0 | 0 | 0 | 30.3 | 0.02 | 10.6025 | 3.0715 | 10.6025 | 3.0715 | 0 | 0
2014-08-23 | 11時 | 27.5927 | 20.7951 | 4.7308 | 0.75364 | 19.2031 | 4.7308 | 21.7084 | 2.2577 | 2.2577 | 26.4182 | 14.3815 | 0 | 26.5935 | 4.9937 | 0.69595 | 19.2031 | 0 | 0 | 0 | 31.3 | 0.02 | 14.4723 | 4.7308 | 14.4723 | 4.7308 | 0 | 0
2014-08-23 | 12時 | 27.5927 | 23.1441 | 3.2809 | 0.83877 | 20.3497 | 3.2809 | 25.6032 | 2.3913 | 2.3913 | 27.0892 | 16.3171 | 0 | 27.2766 | 5.2675 | 0.7375 | 20.3497 | 0 | 0 | 0 | 32.2 | 0.02 | 17.0688 | 3.2809 | 17.0688 | 3.2809 | 0 | 0
2014-08-23 | 13時 | 27.5927 | 23.415 | 3.0234 | 0.84859 | 19.9683 | 3.0234 | 25.4175 | 2.4993 | 2.4993 | 27.7006 | 16.7008 | 0 | 27.8841 | 5.5211 | 0.72368 | 19.9683 | 0 | 0 | 0 | 33 | 0.0199 | 16.945 | 3.0234 | 16.945 | 3.0234 | 0 | 0
2014-08-23 | 14時 | 27.5927 | 22.5351 | 3.0234 | 0.81671 | 16.4946 | 3.0234 | 20.2068 | 2.4087 | 2.4087 | 27.4368 | 12.8264 | 0 | 27.5805 | 5.3917 | 0.59779 | 16.4946 | 0 | 0 | 0 | 32.6 | 0.0199 | 13.4712 | 3.0234 | 13.4712 | 3.0234 | 0 | 0
2014-08-23 | 15時 | 27.5927 | 21.7682 | 3.2452 | 0.78891 | 15.3736 | 3.2452 | 18.1925 | 2.3577 | 2.3577 | 27.2238 | 11.5334 | 0 | 27.3528 | 5.2966 | 0.55716 | 15.3736 | 0 | 0 | 0 | 32.3 | 0.0199 | 12.1284 | 3.2452 | 12.1284 | 3.2452 | 0 | 0
2014-08-23 | 16時 | 27.5927 | 20.5914 | 3.4508 | 0.74626 | 13.6001 | 3.4508 | 15.2238 | 2.2367 | 2.2367 | 26.6421 | 9.4284 | 0 | 26.7456 | 5.0512 | 0.49289 | 13.6001 | 0 | 0 | 0 | 31.5 | 0.0199 | 10.1492 | 3.4508 | 10.1492 | 3.4508 | 0 | 0
2014-08-23 | 17時 | 27.5927 | 16.2589 | 6.7043 | 0.58925 | 16.3219 | 6.7043 | 14.4264 | 2.2059 | 2.2059 | 26.3003 | 11.5853 | 0 | 26.4417 | 4.9349 | 0.59153 | 16.3219 | 0 | 0 | 0 | 31.1 | 0.02 | 9.6176 | 6.7043 | 9.6176 | 6.7043 | 0 | 0
2014-08-23 | 18時 | 27.5927 | 14.9447 | 6.5771 | 0.54162 | 14.3486 | 6.5771 | 11.6572 | 2.113 | 2.113 | 25.8717 | 9.5085 | 0 | 25.9863 | 4.7624 | 0.52001 | 14.3486 | 0 | 0 | 0 | 30.5 | 0.02 | 7.7715 | 6.5771 | 7.7715 | 6.5771 | 0 | 0
2014-08-23 | 19時 | 27.5927 | 17.3937 | 3.9426 | 0.63037 | 10.6664 | 3.9426 | 10.0858 | 2.0269 | 2.0269 | 25.5537 | 6.361 | 0 | 25.6066 | 4.6251 | 0.38657 | 10.6664 | 0 | 0 | 0 | 30 | 0.0201 | 6.7238 | 3.9426 | 6.7238 | 3.9426 | 0 | 0
2014-08-23 | 20時 | 27.5927 | 15.925 | 4.7389 | 0.57715 | 11.2069 | 4.7389 | 9.702 | 1.9685 | 1.9685 | 25.1639 | 6.571 | 0 | 25.2271 | 4.49 | 0.40615 | 11.2069 | 0 | 0 | 0 | 29.5 | 0.0201 | 6.468 | 4.7389 | 6.468 | 4.7389 | 0 | 0
2014-08-23 | 21時 | 27.5927 | 16.287 | 4.2085 | 0.59026 | 10.2711 | 4.2085 | 9.094 | 1.9274 | 1.9274 | 24.9544 | 5.785 | 0 | 24.9994 | 4.4108 | 0.37224 | 10.2711 | 0 | 0 | 0 | 29.2 | 0.0201 | 6.0627 | 4.2085 | 6.0627 | 4.2085 | 0 | 0
2014-08-23 | 22時 | 27.5927 | 12.6316 | 6.001 | 0.45779 | 11.0675 | 6.001 | 7.5998 | 1.8834 | 1.8834 | 24.635 | 6.2079 | 0 | 24.6955 | 4.3092 | 0.4011 | 11.0675 | 0 | 0 | 0 | 28.8 | 0.0202 | 5.0666 | 6.001 | 5.0666 | 6.001 | 0 | 0
2014-08-23 | 23時 | 27.5927 | 11.5409 | 3.9649 | 0.41826 | 6.8156 | 3.9649 | 4.276 | 1.4928 | 0 | 24.3565 | 3.2765 | 1.4928 | 24.316 | 4.1833 | 0.24701 | 6.8156 | 0 | 0 | 0 | 28.3 | 0.0202 | 2.8507 | 3.9649 | 2.8507 | 3.9649 | 0 | 0
2014-08-24 | 0時 | 27.5927 | 11.0371 | 3.4971 | 0.4 | 5.8285 | 3.4971 | 3.4971 | 1.2522 | 0 | 24.1614 | 2.6441 | 1.2522 | 24.0883 | 4.1095 | 0.21123 | 5.8285 | 0 | 0 | 0 | 28 | 0.0202 | 2.3314 | 3.9635 | 2.3314 | 3.4971 | 0 | 0.46638
2014-08-24 | 1時 | 27.5927 | 11.0371 | 2.7804 | 0.4 | 4.6339 | 2.7804 | 2.7804 | 0.97001 | 0 | 23.9053 | 1.9362 | 0.97001 | 23.7845 | 4.0148 | 0.16794 | 4.6339 | 0 | 0 | 0 | 27.6 | 0.0203 | 1.8536 | 4.0107 | 1.8536 | 2.7804 | 0 | 1.2303
2014-08-24 | 2時 | 27.5927 | 11.0371 | 2.2437 | 0.4 | 3.7396 | 2.2437 | 2.2437 | 0.76751 | 0 | 23.722 | 1.4532 | 0.76751 | 23.5565 | 3.9456 | 0.13553 | 3.7396 | 0 | 0 | 0 | 27.3 | 0.0204 | 1.4958 | 4.0579 | 1.4958 | 2.2437 | 0 | 1.8141
2014-08-24 | 3時 | 27.5927 | 11.0371 | 1.9189 | 0.4 | 3.1982 | 1.9189 | 1.9189 | 0.65206 | 0 | 23.6787 | 1.1868 | 0.65206 | 23.4806 | 3.9223 | 0.11591 | 3.1982 | 0 | 0 | 0 | 27.2 | 0.0204 | 1.2793 | 4.0571 | 1.2793 | 1.9189 | 0 | 2.1382
2014-08-24 | 4時 | 27.5927 | 11.0371 | 1.3295 | 0.4 | 2.2158 | 1.3295 | 1.3295 | 0.43694 | 0 | 23.3757 | 0.72639 | 0.43694 | 23.1011 | 3.8077 | 0.080303 | 2.2158 | 0 | 0 | 0 | 26.7 | 0.0204 | 0.88631 | 3.2681 | 0.88631 | 1.3295 | 0 | 1.9386
2014-08-24 | 5時 | 27.5927 | 11.0371 | 2.2735 | 0.4 | 3.7891 | 2.2735 | 2.2735 | 0.75224 | 0 | 23.3398 | 1.4343 | 0.75224 | 23.177 | 3.8304 | 0.13732 | 3.7891 | 0 | 0 | 0 | 26.8 | 0.0204 | 1.5157 | 5.758 | 1.5157 | 2.2735 | 0 | 3.4845
2014-08-24 | 6時 | 27.5927 | 12.3005 | 4.501 | 0.44579 | 8.1215 | 4.501 | 5.4307 | 1.6779 | 0 | 23.6364 | 3.8751 | 1.6779 | 23.6324 | 3.9691 | 0.29434 | 8.1215 | 0 | 0 | 0 | 27.4 | 0.0204 | 3.6205 | 4.501 | 3.6205 | 4.501 | 0 | 0
2014-08-24 | 7時 | 27.5927 | 16.0101 | 3.416 | 0.58023 | 8.1378 | 3.416 | 7.0827 | 1.7483 | 0 | 24.0916 | 4.024 | 1.7483 | 24.0881 | 4.1112 | 0.29493 | 8.1378 | 0 | 0 | 0 | 28 | 0.0203 | 4.7218 | 3.416 | 4.7218 | 3.416 | 0 | 0
2014-08-24 | 8時 | 27.5927 | 19.2387 | 3.4311 | 0.69724 | 11.3327 | 3.4311 | 11.8524 | 1.9207 | 1.9207 | 24.8575 | 6.5129 | 0 | 24.923 | 4.3883 | 0.41071 | 11.3327 | 0 | 0 | 0 | 29.1 | 0.0203 | 7.9016 | 3.4311 | 7.9016 | 3.4311 | 0 | 0
2014-08-24 | 9時 | 27.5927 | 17.5363 | 3.2161 | 0.63554 | 8.8244 | 3.2161 | 8.4124 | 1.7006 | 1.7006 | 23.5434 | 4.2741 | 0 | 23.5568 | 3.944 | 0.31981 | 8.8244 | 0 | 0 | 0 | 27.3 | 0.0203 | 5.6083 | 3.2161 | 5.6083 | 3.2161 | 0 | 0
2014-08-24 | 10時 | 27.5927 | 18.3649 | 3.2643 | 0.66557 | 9.7608 | 3.2643 | 9.7447 | 1.7266 | 1.7266 | 23.674 | 4.9117 | 0 | 23.7083 | 3.9927 | 0.35375 | 9.7608 | 0 | 0 | 0 | 27.5 | 0.0204 | 6.4965 | 3.2643 | 6.4965 | 3.2643 | 0 | 0
2014-08-24 | 11時 | 27.5927 | 17.1426 | 5.0821 | 0.62127 | 13.4189 | 5.0821 | 12.5052 | 1.8136 | 1.8136 | 24.0628 | 7.5965 | 0 | 24.1635 | 4.139 | 0.48632 | 13.4189 | 0 | 0 | 0 | 28.1 | 0.0205 | 8.3368 | 5.0821 | 8.3368 | 5.0821 | 0 | 0
2014-08-24 | 12時 | 27.5927 | 20.3813 | 3.5168 | 0.73865 | 13.4561 | 3.5168 | 14.909 | 1.9209 | 1.9209 | 24.7454 | 8.0408 | 0 | 24.8466 | 4.3659 | 0.48767 | 13.4561 | 0 | 0 | 0 | 29 | 0.0205 | 9.9393 | 3.5168 | 9.9393 | 3.5168 | 0 | 0
2014-08-24 | 13時 | 27.5927 | 20.452 | 3.3607 | 0.74121 | 12.9863 | 3.3607 | 14.4383 | 2.0158 | 2.0158 | 25.3597 | 8.0663 | 0 | 25.4535 | 4.5798 | 0.47064 | 12.9863 | 0 | 0 | 0 | 29.8 | 0.0206 | 9.6256 | 3.3607 | 9.6256 | 3.3607 | 0 | 0
2014-08-24 | 14時 | 27.5927 | 19.8852 | 3.4089 | 0.72067 | 12.2037 | 3.4089 | 13.1922 | 2.0606 | 2.0606 | 25.676 | 7.6422 | 0 | 25.7569 | 4.6916 | 0.44228 | 12.2037 | 0 | 0 | 0 | 30.2 | 0.0207 | 8.7948 | 3.4089 | 8.7948 | 3.4089 | 0 | 0
2014-08-24 | 15時 | 27.5927 | 18.7396 | 3.5798 | 0.67915 | 11.1572 | 3.5798 | 11.3662 | 1.956 | 1.956 | 25.0877 | 6.5088 | 0 | 25.1499 | 4.4724 | 0.40435 | 11.1572 | 0 | 0 | 0 | 29.4 | 0.0206 | 7.5774 | 3.5798 | 7.5774 | 3.5798 | 0 | 0
2014-08-24 | 16時 | 27.5927 | 15.1521 | 3.7336 | 0.54913 | 8.281 | 3.7336 | 6.8211 | 1.6323 | 1.6323 | 23.1008 | 3.8111 | 0 | 23.1009 | 3.8092 | 0.30012 | 8.281 | 0 | 0 | 0 | 26.7 | 0.0205 | 4.5474 | 3.7336 | 4.5474 | 3.7336 | 0 | 0
2014-08-24 | 17時 | 27.5927 | 11.0371 | 4.4871 | 0.4 | 7.4784 | 4.4871 | 4.4871 | 1.3868 | 0 | 22.4389 | 3.1785 | 1.3868 | 22.4178 | 3.6113 | 0.27103 | 7.4784 | 0 | 0 | 0 | 25.8 | 0.0205 | 2.9914 | 7.1595 | 2.9914 | 4.4871 | 0 | 2.6724
2014-08-24 | 18時 | 27.5927 | 11.0371 | 3.3807 | 0.4 | 5.6344 | 3.3807 | 3.3807 | 1.0667 | 0 | 22.7258 | 2.2657 | 1.0667 | 22.6457 | 3.6746 | 0.2042 | 5.6344 | 0 | 0 | 0 | 26.1 | 0.0204 | 2.2538 | 6.4758 | 2.2538 | 3.3807 | 0 | 3.0952
2014-08-24 | 19時 | 27.5927 | 13.4499 | 2.9627 | 0.48744 | 5.7803 | 2.9627 | 4.2264 | 1.117 | 0 | 22.9485 | 2.3808 | 1.117 | 22.8737 | 3.7391 | 0.20949 | 5.7803 | 0 | 0 | 0 | 26.4 | 0.0203 | 2.8176 | 2.9627 | 2.8176 | 2.9627 | 0 | 0
2014-08-24 | 20時 | 27.5927 | 11.0371 | 4.0096 | 0.4 | 6.6826 | 4.0096 | 4.0096 | 1.2479 | 0 | 22.5388 | 2.7735 | 1.2479 | 22.4942 | 3.6298 | 0.24219 | 6.6826 | 0 | 0 | 0 | 25.9 | 0.0203 | 2.673 | 4.1226 | 2.673 | 4.0096 | 0 | 0.11309
2014-08-24 | 21時 | 27.5927 | 12.8681 | 3.1717 | 0.46636 | 5.9436 | 3.1717 | 4.1577 | 1.1099 | 0 | 22.5639 | 2.3906 | 1.1099 | 22.4949 | 3.6254 | 0.2154 | 5.9436 | 0 | 0 | 0 | 25.9 | 0.02 | 2.7718 | 3.1717 | 2.7718 | 3.1717 | 0 | 0
2014-08-24 | 22時 | 27.5927 | 11.0371 | 2.2804 | 0.4 | 3.8007 | 2.2804 | 2.2804 | 0.68547 | 0 | 22.278 | 1.3219 | 0.68547 | 22.1159 | 3.5166 | 0.13774 | 3.8007 | 0 | 0 | 0 | 25.4 | 0.0198 | 1.5203 | 3.0134 | 1.5203 | 2.2804 | 0 | 0.73305
2014-08-24 | 23時 | 27.5927 | 11.0371 | 0.34378 | 0.4 | 0.57296 | 0.34378 | 0.34378 | 0.10262 | 0 | 22.5968 | 0.12171 | 0.10262 | 22.0405 | 3.4929 | 0.020765 | 0.57296 | 0 | 0 | 0 | 25.3 | 0.0196 | 0.22919 | 3.5139 | 0.22919 | 0.34378 | 0 | 3.1702
2014-08-25 | 0時 | 27.5927 | 11.0371 | 0.37479 | 0.4 | 0.62465 | 0.37479 | 0.37479 | 0.11346 | 0 | 22.7311 | 0.13717 | 0.11346 | 22.1928 | 3.5316 | 0.022638 | 0.62465 | 0 | 0 | 0 | 25.5 | 0.0194 | 0.24986 | 1.6332 | 0.24986 | 0.37479 | 0 | 1.2584
2014-08-25 | 1時 | 27.5927 | 11.0371 | 0.26741 | 0.4 | 0.44568 | 0.26741 | 0.26741 | 0.079825 | 0 | 22.6504 | 0.088566 | 0.079825 | 22.0418 | 3.4855 | 0.016152 | 0.44568 | 0 | 0 | 0 | 25.3 | 0.0191 | 0.17827 | 1.6016 | 0.17827 | 0.26741 | 0 | 1.3342
2014-08-25 | 2時 | 27.5927 | 11.0371 | 0.159 | 0.4 | 0.26499 | 0.159 | 0.159 | 0.046466 | 0 | 22.5315 | 0.045222 | 0.046466 | 21.8146 | 3.4211 | 0.0096037 | 0.26499 | 0 | 0 | 0 | 25 | 0.0189 | 0.106 | 1.0405 | 0.106 | 0.159 | 0 | 0.88147
2014-08-25 | 3時 | 27.5927 | 11.0371 | 0.10886 | 0.4 | 0.18143 | 0.10886 | 0.10886 | 0.031588 | 0 | 22.5345 | 0.027924 | 0.031588 | 21.7387 | 3.4009 | 0.0065754 | 0.18143 | 0 | 0 | 0 | 24.9 | 0.0189 | 0.072573 | 1.0596 | 0.072573 | 0.10886 | 0 | 0.95078
2014-08-25 | 4時 | 27.5927 | 11.0371 | 0.043281 | 0.4 | 0.072135 | 0.043281 | 0.043281 | 0.012027 | 0 | 22.2712 | 0.0084529 | 0.012027 | 21.2833 | 3.282 | 0.0026143 | 0.072135 | 0 | 0 | 0 | 24.3 | 0.0189 | 0.028854 | 0.11109 | 0.028854 | 0.043281 | 0 | 0.067811
2014-08-25 | 5時 | 27.5927 | 11.0371 | 0.076675 | 0.4 | 0.12779 | 0.076675 | 0.076675 | 0.021306 | 0 | 22.1519 | 0.017353 | 0.021306 | 21.2831 | 3.2834 | 0.0046313 | 0.12779 | 0 | 0 | 0 | 24.3 | 0.019 | 0.051116 | 0.17313 | 0.051116 | 0.076675 | 0 | 0.096455
2014-08-25 | 6時 | 27.5927 | 11.0371 | 0.88644 | 0.4 | 1.4774 | 0.88644 | 0.88644 | 0.25538 | 0 | 22.0215 | 0.38765 | 0.25538 | 21.6626 | 3.3822 | 0.053543 | 1.4774 | 0 | 0 | 0 | 24.8 | 0.019 | 0.59096 | 5.6202 | 0.59096 | 0.88644 | 0 | 4.7338
2014-08-25 | 7時 | 27.5927 | 11.0371 | 1.8459 | 0.4 | 3.0764 | 1.8459 | 1.8459 | 0.52799 | 0 | 21.7928 | 0.9689 | 0.52799 | 21.5867 | 3.3622 | 0.11149 | 3.0764 | 0 | 0 | 0 | 24.7 | 0.019 | 1.2306 | 4.5347 | 1.2306 | 1.8459 | 0 | 2.6888
2014-08-25 | 8時 | 27.5927 | 11.0371 | 5.0454 | 0.4 | 8.409 | 5.0454 | 5.0454 | 1.483 | 1.483 | 22.0388 | 3.5535 | 0 | 22.0421 | 3.484 | 0.30475 | 8.409 | 0 | 0 | 0 | 25.3 | 0.019 | 3.3636 | 9.2911 | 3.3636 | 5.0454 | 0 | 4.2458
2014-08-25 | 9時 | 27.5927 | 11.3454 | 4.9906 | 0.41117 | 8.4755 | 4.9906 | 5.2273 | 1.5041 | 1.5041 | 22.1895 | 3.6286 | 0 | 22.1944 | 3.5225 | 0.30716 | 8.4755 | 0 | 0 | 0 | 25.5 | 0.0188 | 3.4849 | 4.9906 | 3.4849 | 4.9906 | 0 | 0
2014-08-25 | 10時 | 27.5927 | 14.2866 | 3.3403 | 0.51777 | 6.9267 | 3.3403 | 5.3796 | 1.3207 | 0 | 22.7636 | 2.9311 | 1.3207 | 22.7265 | 3.667 | 0.25103 | 6.9267 | 0 | 0 | 0 | 26.2 | 0.0185 | 3.5864 | 3.3403 | 3.5864 | 3.3403 | 0 | 0
2014-08-25 | 11時 | 27.5927 | 13.9849 | 5.1189 | 0.50683 | 10.3797 | 5.1189 | 7.8911 | 1.6397 | 1.6397 | 23.0594 | 5.0156 | 0 | 23.1065 | 3.774 | 0.37617 | 10.3797 | 0 | 0 | 0 | 26.7 | 0.0183 | 5.2608 | 5.1189 | 5.2608 | 5.1189 | 0 | 0
2014-08-25 | 12時 | 27.5927 | 18.2683 | 3.5028 | 0.66207 | 10.3654 | 3.5028 | 10.2939 | 1.673 | 1.673 | 23.2879 | 5.0922 | 0 | 23.3348 | 3.8382 | 0.37566 | 10.3654 | 0 | 0 | 0 | 27 | 0.0181 | 6.8626 | 3.5028 | 6.8626 | 3.5028 | 0 | 0
2014-08-25 | 13時 | 27.5927 | 21.1524 | 2.0114 | 0.76659 | 8.6174 | 2.0114 | 9.909 | 1.7685 | 1.7685 | 24.0103 | 4.2527 | 0 | 24.0187 | 4.0431 | 0.31231 | 8.6174 | 0 | 0 | 0 | 27.9 | 0.0178 | 6.606 | 2.0114 | 6.606 | 2.0114 | 0 | 0
2014-08-25 | 14時 | 27.5927 | 21.6496 | 1.915 | 0.78461 | 8.8908 | 1.915 | 10.4638 | 1.9218 | 1.9218 | 24.9911 | 4.773 | 0 | 25.006 | 4.3631 | 0.32222 | 8.8908 | 0 | 0 | 0 | 29.2 | 0.0176 | 6.9759 | 1.915 | 6.9759 | 1.915 | 0 | 0
2014-08-25 | 15時 | 27.5927 | 21.5544 | 2.0779 | 0.78116 | 9.4952 | 2.0779 | 11.1259 | 1.9242 | 1.9242 | 24.9777 | 5.182 | 0 | 25.0063 | 4.3611 | 0.34412 | 9.4952 | 0 | 0 | 0 | 29.2 | 0.0175 | 7.4173 | 2.0779 | 7.4173 | 2.0779 | 0 | 0
2014-08-25 | 16時 | 27.5927 | 20.9368 | 2.1846 | 0.75878 | 9.0562 | 2.1846 | 10.3075 | 1.8396 | 1.8396 | 24.4568 | 4.6797 | 0 | 24.4755 | 4.1798 | 0.32821 | 9.0562 | 0 | 0 | 0 | 28.5 | 0.0173 | 6.8717 | 2.1846 | 6.8717 | 2.1846 | 0 | 0
2014-08-25 | 17時 | 27.5927 | 15.8322 | 4.1696 | 0.57378 | 9.7828 | 4.1696 | 8.4198 | 1.7958 | 1.7958 | 24.1371 | 5.0355 | 0 | 24.1719 | 4.0818 | 0.35454 | 9.7828 | 0 | 0 | 0 | 28.1 | 0.0173 | 5.6132 | 4.1696 | 5.6132 | 4.1696 | 0 | 0
2014-08-25 | 18時 | 27.5927 | 13.7176 | 3.8552 | 0.49714 | 7.6665 | 3.8552 | 5.7171 | 1.5845 | 0 | 23.6572 | 3.5525 | 1.5845 | 23.6412 | 3.9121 | 0.27785 | 7.6665 | 0 | 0 | 0 | 27.4 | 0.0171 | 3.8114 | 3.8552 | 3.8114 | 3.8552 | 0 | 0
2014-08-25 | 19時 | 27.5927 | 15.9879 | 2.4323 | 0.57942 | 5.7832 | 2.4323 | 5.0264 | 1.1563 | 0 | 23.3367 | 2.4185 | 1.1563 | 23.262 | 3.796 | 0.20959 | 5.7832 | 0 | 0 | 0 | 26.9 | 0.017 | 3.3509 | 2.4323 | 3.3509 | 2.4323 | 0 | 0
2014-08-25 | 20時 | 27.5927 | 15.4912 | 2.3185 | 0.56142 | 5.2864 | 2.3185 | 4.4518 | 1.022 | 0 | 22.9762 | 2.0962 | 1.022 | 22.8828 | 3.6833 | 0.19159 | 5.2864 | 0 | 0 | 0 | 26.4 | 0.0169 | 2.9679 | 2.3185 | 2.9679 | 2.3185 | 0 | 0
2014-08-25 | 21時 | 27.5927 | 16.4696 | 1.8668 | 0.59688 | 4.6309 | 1.8668 | 4.1461 | 0.8711 | 0 | 22.7002 | 1.7332 | 0.8711 | 22.5792 | 3.597 | 0.16783 | 4.6309 | 0 | 0 | 0 | 26 | 0.0169 | 2.7641 | 1.8668 | 2.7641 | 1.8668 | 0 | 0
2014-08-25 | 22時 | 27.5927 | 11.0371 | 2.4065 | 0.4 | 4.0108 | 2.4065 | 2.4065 | 0.74413 | 0 | 22.5786 | 1.429 | 0.74413 | 22.4277 | 3.5528 | 0.14536 | 4.0108 | 0 | 0 | 0 | 25.8 | 0.0168 | 1.6043 | 2.5913 | 1.6043 | 2.4065 | 0 | 0.18482
2014-08-25 | 23時 | 27.5927 | 11.0371 | 0.33747 | 0.4 | 0.56246 | 0.33747 | 0.33747 | 0.10148 | 0 | 22.6845 | 0.11806 | 0.10148 | 22.1244 | 3.4679 | 0.020384 | 0.56246 | 0 | 0 | 0 | 25.4 | 0.0167 | 0.22498 | 1.7687 | 0.22498 | 0.33747 | 0 | 1.4313
2014-08-26 | 0時 | 27.5927 | 11.0371 | 0.28063 | 0.4 | 0.46772 | 0.28063 | 0.28063 | 0.084985 | 0 | 22.7988 | 0.094187 | 0.084985 | 22.2003 | 3.4885 | 0.016951 | 0.46772 | 0 | 0 | 0 | 25.5 | 0.0167 | 0.18709 | 1.0681 | 0.18709 | 0.28063 | 0 | 0.78742
2014-08-26 | 1時 | 27.5927 | 11.0371 | 0.12439 | 0.4 | 0.20732 | 0.12439 | 0.12439 | 0.036365 | 0 | 22.5891 | 0.032866 | 0.036365 | 21.8211 | 3.3849 | 0.0075135 | 0.20732 | 0 | 0 | 0 | 25 | 0.0166 | 0.082928 | 0.69911 | 0.082928 | 0.12439 | 0 | 0.57472
2014-08-26 | 2時 | 27.5927 | 13.7101 | 0.035762 | 0.49687 | 0.071081 | 0.035762 | 0.052977 | 0.012116 | 0 | 22.5085 | 0.0083575 | 0.012116 | 21.5175 | 3.3056 | 0.0025761 | 0.071081 | 0 | 0 | 0 | 24.6 | 0.0166 | 0.035318 | 0.035762 | 0.035318 | 0.035762 | 0 | 0
2014-08-26 | 3時 | 27.5927 | 11.0371 | 0.034937 | 0.4 | 0.058229 | 0.034937 | 0.034937 | 0.0099255 | 0 | 22.5506 | 0.0064979 | 0.0099255 | 21.5181 | 3.3023 | 0.0021103 | 0.058229 | 0 | 0 | 0 | 24.6 | 0.0164 | 0.023292 | 0.050369 | 0.023292 | 0.034937 | 0 | 0.015432
2014-08-26 | 4時 | 27.5927 | 11.0371 | 0.011148 | 0.4 | 0.01858 | 0.011148 | 0.011148 | 0.0030765 | 0 | 22.4853 | 0.0015089 | 0.0030765 | 21.2148 | 3.2233 | 0.00067337 | 0.01858 | 0 | 0 | 0 | 24.2 | 0.0163 | 0.007432 | 0.067139 | 0.007432 | 0.011148 | 0 | 0.055991
2014-08-26 | 5時 | 27.5927 | 11.0371 | 0.011273 | 0.4 | 0.018789 | 0.011273 | 0.011273 | 0.0031339 | 0 | 22.5592 | 0.0015386 | 0.0031339 | 21.291 | 3.2408 | 0.00068094 | 0.018789 | 0 | 0 | 0 | 24.3 | 0.0162 | 0.0075156 | 0.065742 | 0.0075156 | 0.011273 | 0 | 0.054469
2014-08-26 | 6時 | 27.5927 | 11.4116 | 0.36319 | 0.41357 | 0.61933 | 0.36319 | 0.38421 | 0.10634 | 0 | 22.1353 | 0.12739 | 0.10634 | 21.5952 | 3.3152 | 0.022445 | 0.61933 | 0 | 0 | 0 | 24.7 | 0.016 | 0.25614 | 0.36319 | 0.25614 | 0.36319 | 0 | 0
2014-08-26 | 7時 | 27.5927 | 11.0371 | 4.1231 | 0.4 | 6.8718 | 4.1231 | 4.1231 | 1.2839 | 0 | 22.5451 | 2.8156 | 1.2839 | 22.5063 | 3.5579 | 0.24905 | 6.8718 | 0 | 0 | 0 | 25.9 | 0.0159 | 2.7487 | 8.5562 | 2.7487 | 4.1231 | 0 | 4.4331
2014-08-26 | 8時 | 27.5927 | 15.1044 | 6.8569 | 0.5474 | 15.1501 | 6.8569 | 12.4398 | 1.7539 | 1.7539 | 23.5952 | 8.3586 | 0 | 23.7211 | 3.91 | 0.54906 | 15.1501 | 0 | 0 | 0 | 27.5 | 0.0158 | 8.2932 | 6.8569 | 8.2932 | 6.8569 | 0 | 0
2014-08-26 | 9時 | 27.5927 | 21.6779 | 2.473 | 0.78564 | 11.5365 | 2.473 | 13.5953 | 1.8272 | 1.8272 | 24.2594 | 6.2196 | 0 | 24.3286 | 4.0978 | 0.4181 | 11.5365 | 0 | 0 | 0 | 28.3 | 0.0157 | 9.0635 | 2.473 | 9.0635 | 2.473 | 0 | 0
2014-08-26 | 10時 | 27.5927 | 22.6345 | 2.3232 | 0.82031 | 12.9287 | 2.3232 | 15.9083 | 1.8699 | 1.8699 | 24.4634 | 7.3061 | 0 | 24.5563 | 4.1714 | 0.46856 | 12.9287 | 0 | 0 | 0 | 28.6 | 0.0157 | 10.6055 | 2.3232 | 10.6055 | 2.3232 | 0 | 0
2014-08-26 | 11時 | 27.5927 | 24.2387 | 2.0129 | 0.87845 | 16.5597 | 2.0129 | 21.8202 | 1.9534 | 1.9534 | 24.7917 | 10.2673 | 0 | 24.9361 | 4.2946 | 0.60015 | 16.5597 | 0 | 0 | 0 | 29.1 | 0.0156 | 14.5468 | 2.0129 | 14.5468 | 2.0129 | 0 | 0
2014-08-26 | 12時 | 27.5927 | 25.0135 | 1.2096 | 0.90652 | 12.9405 | 1.2096 | 17.5963 | 2.078 | 2.078 | 25.7535 | 8.0902 | 0 | 25.8466 | 4.6138 | 0.46898 | 12.9405 | 0 | 0 | 0 | 30.3 | 0.0157 | 11.7309 | 1.2096 | 11.7309 | 1.2096 | 0 | 0
2014-08-26 | 13時 | 27.5927 | 25.1263 | 0.95112 | 0.91061 | 10.6405 | 0.95112 | 14.534 | 1.9418 | 1.9418 | 25.0356 | 5.9586 | 0 | 25.0879 | 4.3459 | 0.38563 | 10.6405 | 0 | 0 | 0 | 29.3 | 0.0156 | 9.6894 | 0.95112 | 9.6894 | 0.95112 | 0 | 0
2014-08-26 | 14時 | 27.5927 | 24.6835 | 0.95112 | 0.89456 | 9.0209 | 0.95112 | 12.1047 | 1.8633 | 1.8633 | 24.6146 | 4.6725 | 0 | 24.6325 | 4.194 | 0.32693 | 9.0209 | 0 | 0 | 0 | 28.7 | 0.0156 | 8.0698 | 0.95112 | 8.0698 | 0.95112 | 0 | 0
2014-08-26 | 15時 | 27.5927 | 23.284 | 1.3781 | 0.84385 | 8.825 | 1.3781 | 11.1703 | 1.7469 | 1.7469 | 23.8615 | 4.2745 | 0 | 23.8748 | 3.9441 | 0.31983 | 8.825 | 0 | 0 | 0 | 27.7 | 0.0152 | 7.4469 | 1.3781 | 7.4469 | 1.3781 | 0 | 0
2014-08-26 | 16時 | 27.5927 | 20.8316 | 2.4158 | 0.75497 | 9.8589 | 2.4158 | 11.1647 | 1.8082 | 1.8082 | 24.2189 | 5.0529 | 0 | 24.2553 | 4.0562 | 0.3573 | 9.8589 | 0 | 0 | 0 | 28.2 | 0.0149 | 7.4432 | 2.4158 | 7.4432 | 2.4158 | 0 | 0
2014-08-26 | 17時 | 27.5927 | 20.9689 | 1.6906 | 0.75994 | 7.0424 | 1.6906 | 8.0278 | 1.5043 | 0 | 24.0626 | 3.2448 | 1.5043 | 24.0289 | 3.9758 | 0.25523 | 7.0424 | 0 | 0 | 0 | 27.9 | 0.0145 | 5.3518 | 1.6906 | 5.3518 | 1.6906 | 0 | 0
2014-08-26 | 18時 | 27.5927 | 20.5252 | 1.0864 | 0.74386 | 4.2414 | 1.0864 | 4.7325 | 0.85404 | 0 | 23.4862 | 1.6235 | 0.85404 | 23.3469 | 3.7627 | 0.15371 | 4.2414 | 0 | 0 | 0 | 27 | 0.0142 | 3.155 | 1.0864 | 3.155 | 1.0864 | 0 | 0
2014-08-26 | 19時 | 27.5927 | 20.7568 | 0.85882 | 0.75225 | 3.4666 | 0.85882 | 3.9116 | 0.64792 | 0 | 22.6947 | 1.1776 | 0.64792 | 22.5134 | 3.5168 | 0.12563 | 3.4666 | 0 | 0 | 0 | 25.9 | 0.0138 | 2.6077 | 0.85882 | 2.6077 | 0.85882 | 0 | 0
2014-08-26 | 20時 | 27.5927 | 20.4637 | 0.72623 | 0.74163 | 2.8109 | 0.72623 | 3.1269 | 0.50389 | 0 | 22.2844 | 0.87101 | 0.50389 | 22.0595 | 3.3857 | 0.10187 | 2.8109 | 0 | 0 | 0 | 25.3 | 0.0134 | 2.0846 | 0.72623 | 2.0846 | 0.72623 | 0 | 0
2014-08-26 | 21時 | 27.5927 | 20.8663 | 0.52487 | 0.75622 | 2.1531 | 0.52487 | 2.4423 | 0.37251 | 0 | 21.9605 | 0.6048 | 0.37251 | 21.68 | 3.2868 | 0.078031 | 2.1531 | 0 | 0 | 0 | 24.8 | 0.0134 | 1.6282 | 0.52487 | 1.6282 | 0.52487 | 0 | 0
2014-08-26 | 22時 | 27.5927 | 27.5927 | 0 | 1 | 0.21292 | 0 | 0.31938 | 0.035016 | 0 | 21.9111 | 0.031659 | 0.035016 | 21.1487 | 3.1532 | 0.0077166 | 0.21292 | 0 | 0 | 0 | 24.1 | 0.0134 | 0.21292 | 0 | 0.21292 | 0 | 0 | 0
2014-08-26 | 23時 | 27.5927 | 27.5247 | 4.8215e-05 | 0.99754 | 0.019565 | 4.8215e-05 | 0.029275 | 0.0030545 | 0 | 21.8771 | 0.0015111 | 0.0030545 | 20.6174 | 3.025 | 0.00070905 | 0.019565 | 0 | 0 | 0 | 23.4 | 0.0134 | 0.019517 | 4.8215e-05 | 0.019517 | 4.8215e-05 | 0 | 0
2014-08-27 | 0時 | 27.5927 | 0 | 0 | 0 | 0 | 0 | 0 | 0 | 0 | 0 | 0 | 0 | 20.3897 | 2.9716 | 0 | 0 | 0 | 0 | 0 | 23.1 | 0.0134 | 0 | 0 | 0 | 0 | 0 | 0
2014-08-27 | 1時 | 27.5927 | 0 | 0 | 0 | 0 | 0 | 0 | 0 | 0 | 0 | 0 | 0 | 20.162 | 2.9192 | 0 | 0 | 0 | 0 | 0 | 22.8 | 0.0134 | 0 | 0 | 0 | 0 | 0 | 0
2014-08-27 | 2時 | 27.5927 | 0 | 0 | 0 | 0 | 0 | 0 | 0 | 0 | 0 | 0 | 0 | 19.7825 | 2.834 | 0 | 0 | 0 | 0 | 0 | 22.3 | 0.0134 | 0 | 0 | 0 | 0 | 0 | 0
2014-08-27 | 3時 | 27.5927 | 0 | 0 | 0 | 0 | 0 | 0 | 0 | 0 | 0 | 0 | 0 | 19.5537 | 2.789 | 0 | 0 | 0 | 0 | 0 | 22 | 0.0137 | 0 | 0 | 0 | 0 | 0 | 0
2014-08-27 | 4時 | 27.5927 | 0 | 0 | 0 | 0 | 0 | 0 | 0 | 0 | 0 | 0 | 0 | 19.4011 | 2.7594 | 0 | 0 | 0 | 0 | 0 | 21.8 | 0.0139 | 0 | 0 | 0 | 0 | 0 | 0
2014-08-27 | 5時 | 27.5927 | 0 | 0 | 0 | 0 | 0 | 0 | 0 | 0 | 0 | 0 | 0 | 19.1724 | 2.7155 | 0 | 0 | 0 | 0 | 0 | 21.5 | 0.0142 | 0 | 0 | 0 | 0 | 0 | 0
2014-08-27 | 6時 | 27.5927 | 0 | 0 | 0 | 0 | 0 | 0 | 0 | 0 | 0 | 0 | 0 | 19.6271 | 2.8171 | 0 | 0 | 0 | 0 | 0 | 22.1 | 0.0144 | 0 | 0 | 0 | 0 | 0 | 0
2014-08-27 | 7時 | 27.5927 | 14.253 | 1.1096 | 0.51655 | 2.2952 | 1.1096 | 1.7784 | 0.37461 | 0 | 21.3353 | 0.6298 | 0.37461 | 21.0681 | 3.1584 | 0.083182 | 2.2952 | 0 | 0 | 0 | 24 | 0.0147 | 1.1856 | 1.1096 | 1.1856 | 1.1096 | 0 | 0
2014-08-27 | 8時 | 27.5927 | 15.982 | 4.3273 | 0.57921 | 10.2836 | 4.3273 | 8.9345 | 1.6843 | 1.6843 | 23.3748 | 4.9943 | 0 | 23.42 | 3.8021 | 0.37269 | 10.2836 | 0 | 0 | 0 | 27.1 | 0.015 | 5.9564 | 4.3273 | 5.9564 | 4.3273 | 0 | 0
2014-08-27 | 9時 | 27.5927 | 21.2929 | 3.1098 | 0.77169 | 13.6209 | 3.1098 | 15.7666 | 1.7915 | 1.7915 | 23.9245 | 7.4436 | 0 | 24.0282 | 3.9802 | 0.49364 | 13.6209 | 0 | 0 | 0 | 27.9 | 0.0147 | 10.511 | 3.1098 | 10.511 | 3.1098 | 0 | 0
2014-08-27 | 10時 | 27.5927 | 24.8475 | 1.5919 | 0.90051 | 16.0004 | 1.5919 | 21.6128 | 1.8887 | 1.8887 | 24.423 | 9.489 | 0 | 24.5602 | 4.1443 | 0.57988 | 16.0004 | 0 | 0 | 0 | 28.6 | 0.0145 | 14.4085 | 1.5919 | 14.4085 | 1.5919 | 0 | 0
2014-08-27 | 11時 | 27.5927 | 25.7347 | 1.1938 | 0.93266 | 17.7285 | 1.1938 | 24.8021 | 2.0363 | 2.0363 | 25.2375 | 11.5026 | 0 | 25.3962 | 4.416 | 0.64251 | 17.7285 | 0 | 0 | 0 | 29.7 | 0.0142 | 16.5348 | 1.1938 | 16.5348 | 1.1938 | 0 | 0
2014-08-27 | 12時 | 27.5927 | 26.9962 | 0.34536 | 0.97838 | 15.9747 | 0.34536 | 23.444 | 2.0233 | 2.0233 | 25.2603 | 10.0732 | 0 | 25.3972 | 4.4083 | 0.57895 | 15.9747 | 0 | 0 | 0 | 29.7 | 0.0139 | 15.6293 | 0.34536 | 15.6293 | 0.34536 | 0 | 0
2014-08-27 | 13時 | 27.5927 | 27.5297 | 0.03544 | 0.99772 | 15.5103 | 0.03544 | 23.2123 | 2.1725 | 2.1725 | 26.178 | 10.41 | 0 | 26.3088 | 4.7278 | 0.56212 | 15.5103 | 0 | 0 | 0 | 30.9 | 0.0137 | 15.4749 | 0.03544 | 15.4749 | 0.03544 | 0 | 0
2014-08-27 | 14時 | 27.5927 | 27.5927 | 0 | 1 | 14.3058 | 0 | 21.4587 | 2.1251 | 2.1251 | 25.9682 | 9.2216 | 0 | 26.0822 | 4.6361 | 0.51846 | 14.3058 | 0 | 0 | 0 | 30.6 | 0.0134 | 14.3058 | 0 | 14.3058 | 0 | 0 | 0
2014-08-27 | 15時 | 27.5927 | 26.5569 | 0.56842 | 0.96246 | 15.1413 | 0.56842 | 21.8592 | 2.2087 | 2.2087 | 26.411 | 10.2747 | 0 | 26.5368 | 4.8098 | 0.54874 | 15.1413 | 0 | 0 | 0 | 31.2 | 0.0136 | 14.5728 | 0.56842 | 14.5728 | 0.56842 | 0 | 0
2014-08-27 | 16時 | 27.5927 | 25.4993 | 1.1066 | 0.92413 | 14.5851 | 1.1066 | 20.2178 | 2.0763 | 2.0763 | 25.6591 | 9.2493 | 0 | 25.7771 | 4.5383 | 0.52859 | 14.5851 | 0 | 0 | 0 | 30.2 | 0.0138 | 13.4786 | 1.1066 | 13.4786 | 1.1066 | 0 | 0
2014-08-27 | 17時 | 27.5927 | 24.7131 | 1.087 | 0.89564 | 10.4158 | 1.087 | 13.9931 | 1.9774 | 1.9774 | 25.2735 | 5.8495 | 0 | 25.3213 | 4.3823 | 0.37748 | 10.4158 | 0 | 0 | 0 | 29.6 | 0.0139 | 9.3288 | 1.087 | 9.3288 | 1.087 | 0 | 0
2014-08-27 | 18時 | 27.5927 | 23.0308 | 1.0463 | 0.83467 | 6.3287 | 1.0463 | 7.9236 | 1.3783 | 0 | 24.314 | 2.8813 | 1.3783 | 24.258 | 4.0379 | 0.22936 | 6.3287 | 0 | 0 | 0 | 28.2 | 0.0141 | 5.2824 | 1.0463 | 5.2824 | 1.0463 | 0 | 0
2014-08-27 | 19時 | 27.5927 | 22.0726 | 1.079 | 0.79994 | 5.3937 | 1.079 | 6.4719 | 1.1152 | 0 | 23.7397 | 2.2488 | 1.1152 | 23.6505 | 3.853 | 0.19547 | 5.3937 | 0 | 0 | 0 | 27.4 | 0.0142 | 4.3146 | 1.079 | 4.3146 | 1.079 | 0 | 0
2014-08-27 | 20時 | 27.5927 | 19.9167 | 1.2281 | 0.72181 | 4.4147 | 1.2281 | 4.7799 | 0.86541 | 0 | 23.1735 | 1.6692 | 0.86541 | 23.0426 | 3.6787 | 0.16 | 4.4147 | 0 | 0 | 0 | 26.6 | 0.0144 | 3.1866 | 1.2281 | 3.1866 | 1.2281 | 0 | 0
2014-08-27 | 21時 | 27.5927 | 20.3438 | 0.93681 | 0.73729 | 3.566 | 0.93681 | 3.9437 | 0.68029 | 0 | 22.9141 | 1.2471 | 0.68029 | 22.7386 | 3.5945 | 0.12924 | 3.566 | 0 | 0 | 0 | 26.2 | 0.0145 | 2.6291 | 0.93681 | 2.6291 | 0.93681 | 0 | 0
2014-08-27 | 22時 | 27.5927 | 11.0371 | 0.5509 | 0.4 | 0.91817 | 0.5509 | 0.5509 | 0.16226 | 0 | 22.3618 | 0.21227 | 0.16226 | 21.9037 | 3.3675 | 0.033276 | 0.91817 | 0 | 0 | 0 | 25.1 | 0.0145 | 0.36727 | 0.81676 | 0.36727 | 0.5509 | 0 | 0.26586
2014-08-27 | 23時 | 27.5927 | 18.4225 | 0.027675 | 0.66766 | 0.083271 | 0.027675 | 0.083395 | 0.014096 | 0 | 22.406 | 0.010031 | 0.014096 | 21.448 | 3.2516 | 0.0030179 | 0.083271 | 0 | 0 | 0 | 24.5 | 0.0146 | 0.055597 | 0.027675 | 0.055597 | 0.027675 | 0 | 0
2014-08-28 | 0時 | 27.5927 | 16.507 | 0.018849 | 0.59824 | 0.046915 | 0.018849 | 0.042099 | 0.0077135 | 0 | 22.2216 | 0.0047649 | 0.0077135 | 21.144 | 3.1772 | 0.0017003 | 0.046915 | 0 | 0 | 0 | 24.1 | 0.0147 | 0.028066 | 0.018849 | 0.028066 | 0.018849 | 0 | 0
2014-08-28 | 1時 | 27.5927 | 11.0371 | 0.0035339 | 0.4 | 0.0058899 | 0.0035339 | 0.0035339 | 0.00092625 | 0 | 22.1984 | 0.00033868 | 0.00092625 | 20.6886 | 3.0661 | 0.00021346 | 0.0058899 | 0 | 0 | 0 | 23.5 | 0.0147 | 0.0023559 | 0.026746 | 0.0023559 | 0.0035339 | 0 | 0.023212
2014-08-28 | 2時 | 27.5927 | 0 | 0 | 0 | 0 | 0 | 0 | 0 | 0 | 0 | 0 | 0 | 20.2326 | 2.9622 | 0 | 0 | 0 | 0 | 0 | 22.9 | 0.0149 | 0 | 0 | 0 | 0 | 0 | 0
2014-08-28 | 3時 | 27.5927 | 0 | 0 | 0 | 0 | 0 | 0 | 0 | 0 | 0 | 0 | 0 | 20.0798 | 2.9321 | 0 | 0 | 0 | 0 | 0 | 22.7 | 0.0152 | 0 | 0 | 0 | 0 | 0 | 0
2014-08-28 | 4時 | 27.5927 | 0 | 0 | 0 | 0 | 0 | 0 | 0 | 0 | 0 | 0 | 0 | 20.2303 | 2.9734 | 0 | 0 | 0 | 0 | 0 | 22.9 | 0.0156 | 0 | 0 | 0 | 0 | 0 | 0
2014-08-28 | 5時 | 27.5927 | 0 | 0 | 0 | 0 | 0 | 0 | 0 | 0 | 0 | 0 | 0 | 20.457 | 3.0315 | 0 | 0 | 0 | 0 | 0 | 23.2 | 0.0159 | 0 | 0 | 0 | 0 | 0 | 0
2014-08-28 | 6時 | 27.5927 | 11.0371 | 0.047929 | 0.4 | 0.079881 | 0.047929 | 0.047929 | 0.012559 | 0 | 21.6502 | 0.0090536 | 0.012559 | 20.6835 | 3.0922 | 0.002895 | 0.079881 | 0 | 0 | 0 | 23.5 | 0.0163 | 0.031952 | 0.15953 | 0.031952 | 0.047929 | 0 | 0.1116
2014-08-28 | 7時 | 27.5927 | 11.0371 | 2.136 | 0.4 | 3.56 | 2.136 | 2.136 | 0.60242 | 0 | 21.6171 | 1.1382 | 0.60242 | 21.4413 | 3.2876 | 0.12902 | 3.56 | 0 | 0 | 0 | 24.5 | 0.0167 | 1.424 | 2.6635 | 1.424 | 2.136 | 0 | 0.52749
2014-08-28 | 8時 | 27.5927 | 11.1653 | 7.1459 | 0.40465 | 12.0028 | 7.1459 | 7.2853 | 1.6357 | 1.6357 | 22.9566 | 5.9518 | 0 | 23.034 | 3.7309 | 0.435 | 12.0028 | 0 | 0 | 0 | 26.6 | 0.0171 | 4.8569 | 7.1459 | 4.8569 | 7.1459 | 0 | 0
2014-08-28 | 9時 | 27.5927 | 18.6448 | 4.0021 | 0.67571 | 12.3413 | 4.0021 | 12.5088 | 1.8548 | 1.8548 | 24.3932 | 6.8953 | 0 | 24.4764 | 4.1738 | 0.44727 | 12.3413 | 0 | 0 | 0 | 28.5 | 0.017 | 8.3392 | 4.0021 | 8.3392 | 4.0021 | 0 | 0
2014-08-28 | 10時 | 27.5927 | 21.5856 | 2.6859 | 0.78229 | 12.3373 | 2.6859 | 14.4771 | 1.8785 | 1.8785 | 24.5454 | 6.9713 | 0 | 24.6285 | 4.2216 | 0.44712 | 12.3373 | 0 | 0 | 0 | 28.7 | 0.0169 | 9.6514 | 2.6859 | 9.6514 | 2.6859 | 0 | 0
2014-08-28 | 11時 | 27.5927 | 23.1665 | 2.615 | 0.83959 | 16.3021 | 2.615 | 20.5306 | 2.0637 | 2.0637 | 25.4743 | 10.6835 | 0 | 25.6155 | 4.5577 | 0.59081 | 16.3021 | 0 | 0 | 0 | 30 | 0.0168 | 13.6871 | 2.615 | 13.6871 | 2.615 | 0 | 0
2014-08-28 | 12時 | 27.5927 | 24.8055 | 1.6905 | 0.89899 | 16.7359 | 1.6905 | 22.5681 | 2.1308 | 2.1308 | 25.8487 | 11.3688 | 0 | 25.9953 | 4.6925 | 0.60653 | 16.7359 | 0 | 0 | 0 | 30.5 | 0.0167 | 15.0454 | 1.6905 | 15.0454 | 1.6905 | 0 | 0
2014-08-28 | 13時 | 27.5927 | 25.1522 | 1.433 | 0.91155 | 16.2023 | 1.433 | 22.1539 | 2.101 | 2.101 | 25.7039 | 10.781 | 0 | 25.8438 | 4.6349 | 0.58719 | 16.2023 | 0 | 0 | 0 | 30.3 | 0.0166 | 14.7693 | 1.433 | 14.7693 | 1.433 | 0 | 0
2014-08-28 | 14時 | 27.5927 | 25.2732 | 1.3848 | 0.91594 | 16.4732 | 1.3848 | 22.6326 | 2.3127 | 2.3127 | 26.9151 | 12.0977 | 0 | 27.0585 | 5.0937 | 0.59701 | 16.4732 | 0 | 0 | 0 | 31.9 | 0.0165 | 15.0884 | 1.3848 | 15.0884 | 1.3848 | 0 | 0
2014-08-28 | 15時 | 27.5927 | 24.7104 | 1.504 | 0.89554 | 14.3983 | 1.504 | 19.3414 | 2.1516 | 2.1516 | 26.1089 | 9.5598 | 0 | 26.2242 | 4.7673 | 0.52182 | 14.3983 | 0 | 0 | 0 | 30.8 | 0.0163 | 12.8943 | 1.504 | 12.8943 | 1.504 | 0 | 0
2014-08-28 | 16時 | 27.5927 | 23.9072 | 1.6612 | 0.86643 | 12.4374 | 1.6612 | 16.1643 | 2.0748 | 2.0748 | 25.7602 | 7.7167 | 0 | 25.845 | 4.6257 | 0.45075 | 12.4374 | 0 | 0 | 0 | 30.3 | 0.0162 | 10.7762 | 1.6612 | 10.7762 | 1.6612 | 0 | 0
2014-08-28 | 17時 | 27.5927 | 20.7559 | 3.0548 | 0.75222 | 12.3288 | 3.0548 | 13.911 | 2.0367 | 2.0367 | 25.5346 | 7.4936 | 0 | 25.6176 | 4.5418 | 0.44681 | 12.3288 | 0 | 0 | 0 | 30 | 0.0161 | 9.274 | 3.0548 | 9.274 | 3.0548 | 0 | 0
2014-08-28 | 18時 | 27.5927 | 18.7833 | 2.7389 | 0.68073 | 8.5788 | 2.7389 | 8.7598 | 1.8382 | 1.8382 | 24.4723 | 4.3416 | 0 | 24.4797 | 4.151 | 0.31091 | 8.5788 | 0 | 0 | 0 | 28.5 | 0.0159 | 5.8399 | 2.7389 | 5.8399 | 2.7389 | 0 | 0
2014-08-28 | 19時 | 27.5927 | 19.5764 | 1.8562 | 0.70948 | 6.3893 | 1.8562 | 6.7996 | 1.3557 | 0 | 24.0027 | 2.8743 | 1.3557 | 23.9488 | 3.9802 | 0.23156 | 6.3893 | 0 | 0 | 0 | 27.8 | 0.0158 | 4.5331 | 1.8562 | 4.5331 | 1.8562 | 0 | 0
2014-08-28 | 20時 | 27.5927 | 17.9077 | 1.9238 | 0.649 | 5.481 | 1.9238 | 5.3358 | 1.0961 | 0 | 23.3519 | 2.2461 | 1.0961 | 23.266 | 3.7713 | 0.19864 | 5.481 | 0 | 0 | 0 | 26.9 | 0.0157 | 3.5572 | 1.9238 | 3.5572 | 1.9238 | 0 | 0
2014-08-28 | 21時 | 27.5927 | 18.6765 | 1.4475 | 0.67686 | 4.4796 | 1.4475 | 4.5481 | 0.87204 | 0 | 23.0906 | 1.7012 | 0.87204 | 22.9627 | 3.681 | 0.16235 | 4.4796 | 0 | 0 | 0 | 26.5 | 0.0156 | 3.032 | 1.4475 | 3.032 | 1.4475 | 0 | 0
2014-08-28 | 22時 | 27.5927 | 12.5235 | 1.71 | 0.45387 | 3.1312 | 1.71 | 2.1317 | 0.57301 | 0 | 22.4821 | 1.0282 | 0.57301 | 22.2796 | 3.4897 | 0.11348 | 3.1312 | 0 | 0 | 0 | 25.6 | 0.0156 | 1.4211 | 1.71 | 1.4211 | 1.71 | 0 | 0
2014-08-28 | 23時 | 27.5927 | 11.0371 | 0.13352 | 0.4 | 0.22253 | 0.13352 | 0.13352 | 0.038762 | 0 | 22.5016 | 0.035531 | 0.038762 | 21.7483 | 3.3478 | 0.0080648 | 0.22253 | 0 | 0 | 0 | 24.9 | 0.0156 | 0.089012 | 0.75177 | 0.089012 | 0.13352 | 0 | 0.61826
2014-08-29 | 0時 | 27.5927 | 19.2398 | 0.016614 | 0.69728 | 0.054884 | 0.016614 | 0.057404 | 0.009222 | 0 | 22.4136 | 0.0059367 | 0.009222 | 21.3688 | 3.25 | 0.0019891 | 0.054884 | 0 | 0 | 0 | 24.4 | 0.0156 | 0.038269 | 0.016614 | 0.038269 | 0.016614 | 0 | 0
2014-08-29 | 1時 | 27.5927 | 11.0371 | 0.017655 | 0.4 | 0.029425 | 0.017655 | 0.017655 | 0.0047314 | 0 | 22.0881 | 0.002617 | 0.0047314 | 20.9134 | 3.1364 | 0.0010664 | 0.029425 | 0 | 0 | 0 | 23.8 | 0.0156 | 0.01177 | 0.026893 | 0.01177 | 0.017655 | 0 | 0.0092373
2014-08-29 | 2時 | 27.5927 | 0 | 0 | 0 | 0 | 0 | 0 | 0 | 0 | 0 | 0 | 0 | 20.6857 | 3.0811 | 0 | 0 | 0 | 0 | 0 | 23.5 | 0.0156 | 0 | 0 | 0 | 0 | 0 | 0
2014-08-29 | 3時 | 27.5927 | 0 | 0 | 0 | 0 | 0 | 0 | 0 | 0 | 0 | 0 | 0 | 20.2309 | 2.9703 | 0 | 0 | 0 | 0 | 0 | 22.9 | 0.0154 | 0 | 0 | 0 | 0 | 0 | 0
2014-08-29 | 4時 | 27.5927 | 0 | 0 | 0 | 0 | 0 | 0 | 0 | 0 | 0 | 0 | 0 | 20.0039 | 2.9148 | 0 | 0 | 0 | 0 | 0 | 22.6 | 0.0152 | 0 | 0 | 0 | 0 | 0 | 0
2014-08-29 | 5時 | 27.5927 | 0 | 0 | 0 | 0 | 0 | 0 | 0 | 0 | 0 | 0 | 0 | 20.0804 | 2.9289 | 0 | 0 | 0 | 0 | 0 | 22.7 | 0.015 | 0 | 0 | 0 | 0 | 0 | 0
2014-08-29 | 6時 | 27.5927 | 11.0371 | 0.88356 | 0.4 | 1.4726 | 0.88356 | 0.88356 | 0.24211 | 0 | 21.5034 | 0.36287 | 0.24211 | 21.1437 | 3.179 | 0.053369 | 1.4726 | 0 | 0 | 0 | 24.1 | 0.0148 | 0.58904 | 2.0836 | 0.58904 | 0.88356 | 0 | 1.2
2014-08-29 | 7時 | 27.5927 | 22.5161 | 0.53831 | 0.81602 | 2.9258 | 0.53831 | 3.5813 | 0.51337 | 0 | 22.0441 | 0.90622 | 0.51337 | 21.8275 | 3.3495 | 0.10604 | 2.9258 | 0 | 0 | 0 | 25 | 0.0146 | 2.3875 | 0.53831 | 2.3875 | 0.53831 | 0 | 0
2014-08-29 | 8時 | 27.5927 | 14.1984 | 6.1324 | 0.51457 | 12.6328 | 6.1324 | 9.7507 | 1.6722 | 1.6722 | 23.1822 | 6.3707 | 0 | 23.2703 | 3.7447 | 0.45783 | 12.6328 | 0 | 0 | 0 | 26.9 | 0.0144 | 6.5005 | 6.1324 | 6.5005 | 6.1324 | 0 | 0
2014-08-29 | 9時 | 27.5927 | 22.9609 | 2.042 | 0.83214 | 12.1648 | 2.042 | 15.1841 | 1.8422 | 1.8422 | 24.3282 | 6.6444 | 0 | 24.4084 | 4.0954 | 0.44087 | 12.1648 | 0 | 0 | 0 | 28.4 | 0.0145 | 10.1227 | 2.042 | 10.1227 | 2.042 | 0 | 0
2014-08-29 | 10時 | 27.5927 | 25.3321 | 1.1575 | 0.91807 | 14.1287 | 1.1575 | 19.4567 | 2.0108 | 2.0108 | 25.2834 | 8.6672 | 0 | 25.3948 | 4.4261 | 0.51204 | 14.1287 | 0 | 0 | 0 | 29.7 | 0.0146 | 12.9711 | 1.1575 | 12.9711 | 1.1575 | 0 | 0
2014-08-29 | 11時 | 27.5927 | 25.9447 | 0.97266 | 0.94027 | 16.2854 | 0.97266 | 22.9691 | 1.9883 | 1.9883 | 25.0258 | 10.1847 | 0 | 25.1667 | 4.3505 | 0.5902 | 16.2854 | 0 | 0 | 0 | 29.4 | 0.0147 | 15.3127 | 0.97266 | 15.3127 | 0.97266 | 0 | 0
2014-08-29 | 12時 | 27.5927 | 26.2983 | 0.7772 | 0.95309 | 16.5669 | 0.7772 | 23.6845 | 2.0152 | 2.0152 | 25.1737 | 10.5365 | 0 | 25.3182 | 4.4048 | 0.60041 | 16.5669 | 0 | 0 | 0 | 29.6 | 0.0148 | 15.7897 | 0.7772 | 15.7897 | 0.7772 | 0 | 0
2014-08-29 | 13時 | 27.5927 | 26.485 | 0.61376 | 0.95986 | 15.2887 | 0.61376 | 22.0124 | 1.9691 | 1.9691 | 24.9624 | 9.3622 | 0 | 25.0902 | 4.3296 | 0.55408 | 15.2887 | 0 | 0 | 0 | 29.3 | 0.0149 | 14.675 | 0.61376 | 14.675 | 0.61376 | 0 | 0
2014-08-29 | 14時 | 27.5927 | 26.1889 | 0.66193 | 0.94912 | 13.0105 | 0.66193 | 18.5229 | 1.9669 | 1.9669 | 25.0716 | 7.6932 | 0 | 25.1657 | 4.3577 | 0.47152 | 13.0105 | 0 | 0 | 0 | 29.4 | 0.015 | 12.3486 | 0.66193 | 12.3486 | 0.66193 | 0 | 0
2014-08-29 | 15時 | 27.5927 | 25.6403 | 0.87305 | 0.92924 | 12.3384 | 0.87305 | 17.1979 | 1.9145 | 1.9145 | 24.779 | 7.0282 | 0 | 24.8621 | 4.2556 | 0.44716 | 12.3384 | 0 | 0 | 0 | 29 | 0.015 | 11.4653 | 0.87305 | 11.4653 | 0.87305 | 0 | 0
2014-08-29 | 16時 | 27.5927 | 24.7552 | 1.1262 | 0.89716 | 10.951 | 1.1262 | 14.7373 | 1.8953 | 1.8953 | 24.7276 | 6.0172 | 0 | 24.7859 | 4.2327 | 0.39688 | 10.951 | 0 | 0 | 0 | 28.9 | 0.0151 | 9.8249 | 1.1262 | 9.8249 | 1.1262 | 0 | 0
2014-08-29 | 17時 | 27.5927 | 21.9393 | 2.1153 | 0.79511 | 10.3241 | 2.1153 | 12.3132 | 1.8569 | 1.8569 | 24.5122 | 5.4889 | 0 | 24.5582 | 4.1581 | 0.37416 | 10.3241 | 0 | 0 | 0 | 28.6 | 0.0151 | 8.2088 | 2.1153 | 8.2088 | 2.1153 | 0 | 0
2014-08-29 | 18時 | 27.5927 | 19.781 | 1.9867 | 0.71689 | 7.0173 | 1.9867 | 7.5459 | 1.4988 | 0 | 24.0613 | 3.241 | 1.4988 | 24.0269 | 3.989 | 0.25432 | 7.0173 | 0 | 0 | 0 | 27.9 | 0.0151 | 5.0306 | 1.9867 | 5.0306 | 1.9867 | 0 | 0
2014-08-29 | 19時 | 27.5927 | 19.1395 | 1.5609 | 0.69364 | 5.095 | 1.5609 | 5.3012 | 1.0122 | 0 | 23.2928 | 2.0316 | 1.0122 | 23.1917 | 3.7391 | 0.18465 | 5.095 | 0 | 0 | 0 | 26.8 | 0.0152 | 3.5341 | 1.5609 | 3.5341 | 1.5609 | 0 | 0
2014-08-29 | 20時 | 27.5927 | 18.2744 | 1.3297 | 0.66229 | 3.9374 | 1.3297 | 3.9116 | 0.74085 | 0 | 22.7393 | 1.4013 | 0.74085 | 22.5845 | 3.5659 | 0.1427 | 3.9374 | 0 | 0 | 0 | 26 | 0.0152 | 2.6077 | 1.3297 | 2.6077 | 1.3297 | 0 | 0
2014-08-29 | 21時 | 27.5927 | 17.5809 | 1.0608 | 0.63716 | 2.9235 | 1.0608 | 2.7941 | 0.50568 | 0 | 21.8918 | 0.89565 | 0.50568 | 21.675 | 3.3137 | 0.10595 | 2.9235 | 0 | 0 | 0 | 24.8 | 0.0148 | 1.8627 | 1.0608 | 1.8627 | 1.0608 | 0 | 0
2014-08-29 | 22時 | 27.5927 | 14.7326 | 0.64433 | 0.53393 | 1.3825 | 0.64433 | 1.1072 | 0.23743 | 0 | 21.9733 | 0.34654 | 0.23743 | 21.6005 | 3.2867 | 0.050103 | 1.3825 | 0 | 0 | 0 | 24.7 | 0.0144 | 0.73815 | 0.64433 | 0.73815 | 0.64433 | 0 | 0
2014-08-29 | 23時 | 27.5927 | 19.7979 | 0.014052 | 0.7175 | 0.049743 | 0.014052 | 0.053536 | 0.0081195 | 0 | 22.1356 | 0.005081 | 0.0081195 | 21.0702 | 3.1476 | 0.0018027 | 0.049743 | 0 | 0 | 0 | 24 | 0.0141 | 0.03569 | 0.014052 | 0.03569 | 0.014052 | 0 | 0
2014-08-30 | 0時 | 27.5927 | 11.0371 | 0.0033087 | 0.4 | 0.0055145 | 0.0033087 | 0.0033087 | 0.000848 | 0 | 21.988 | 0.00030452 | 0.000848 | 20.4645 | 2.9947 | 0.00019985 | 0.0055145 | 0 | 0 | 0 | 23.2 | 0.0137 | 0.0022058 | 0.018266 | 0.0022058 | 0.0033087 | 0 | 0.014958
2014-08-30 | 1時 | 27.5927 | 0 | 0 | 0 | 0 | 0 | 0 | 0 | 0 | 0 | 0 | 0 | 20.0864 | 2.9002 | 0 | 0 | 0 | 0 | 0 | 22.7 | 0.0133 | 0 | 0 | 0 | 0 | 0 | 0
2014-08-30 | 2時 | 27.5927 | 0 | 0 | 0 | 0 | 0 | 0 | 0 | 0 | 0 | 0 | 0 | 19.6326 | 2.7918 | 0 | 0 | 0 | 0 | 0 | 22.1 | 0.0129 | 0 | 0 | 0 | 0 | 0 | 0
2014-08-30 | 3時 | 27.5927 | 0 | 0 | 0 | 0 | 0 | 0 | 0 | 0 | 0 | 0 | 0 | 18.8743 | 2.6277 | 0 | 0 | 0 | 0 | 0 | 21.1 | 0.0127 | 0 | 0 | 0 | 0 | 0 | 0
2014-08-30 | 4時 | 27.5927 | 0 | 0 | 0 | 0 | 0 | 0 | 0 | 0 | 0 | 0 | 0 | 18.496 | 2.546 | 0 | 0 | 0 | 0 | 0 | 20.6 | 0.0124 | 0 | 0 | 0 | 0 | 0 | 0
2014-08-30 | 5時 | 27.5927 | 0 | 0 | 0 | 0 | 0 | 0 | 0 | 0 | 0 | 0 | 0 | 17.9655 | 2.4392 | 0 | 0 | 0 | 0 | 0 | 19.9 | 0.0122 | 0 | 0 | 0 | 0 | 0 | 0
2014-08-30 | 6時 | 27.5927 | 0 | 0 | 0 | 0 | 0 | 0 | 0 | 0 | 0 | 0 | 0 | 18.3463 | 2.5075 | 0 | 0 | 0 | 0 | 0 | 20.4 | 0.0119 | 0 | 0 | 0 | 0 | 0 | 0
2014-08-30 | 7時 | 27.5927 | 27.5927 | 0 | 1 | 0.65902 | 0 | 0.98853 | 0.093863 | 0 | 20.2409 | 0.11567 | 0.093863 | 19.7138 | 2.7841 | 0.023884 | 0.65902 | 0 | 0 | 0 | 22.2 | 0.0116 | 0.65902 | 0 | 0.65902 | 0 | 0 | 0
2014-08-30 | 8時 | 27.5927 | 26.6623 | 0.10937 | 0.96628 | 3.2436 | 0.10937 | 4.7013 | 0.56142 | 0 | 21.8832 | 0.999 | 0.56142 | 21.688 | 3.2436 | 0.11755 | 3.2436 | 0 | 0 | 0 | 24.8 | 0.0114 | 3.1342 | 0.10937 | 3.1342 | 0.10937 | 0 | 0
2014-08-30 | 9時 | 27.5927 | 26.1804 | 0.26893 | 0.94882 | 5.2543 | 0.26893 | 7.478 | 1.0235 | 0 | 23.0717 | 2.0305 | 1.0235 | 22.977 | 3.5953 | 0.19042 | 5.2543 | 0 | 0 | 0 | 26.5 | 0.0117 | 4.9854 | 0.26893 | 4.9854 | 0.26893 | 0 | 0
2014-08-30 | 10時 | 27.5927 | 27.0082 | 0.19333 | 0.97881 | 9.1257 | 0.19333 | 13.3986 | 1.6921 | 1.6921 | 23.4863 | 4.248 | 0 | 23.5067 | 3.758 | 0.33073 | 9.1257 | 0 | 0 | 0 | 27.2 | 0.0121 | 8.9324 | 0.19333 | 8.9324 | 0.19333 | 0 | 0
2014-08-30 | 11時 | 27.5927 | 27.5649 | 0.012508 | 0.99899 | 12.3956 | 0.012508 | 18.5746 | 1.8318 | 1.8318 | 24.2558 | 6.6812 | 0 | 24.3399 | 4.022 | 0.44923 | 12.3956 | 0 | 0 | 0 | 28.3 | 0.0125 | 12.3831 | 0.012508 | 12.3831 | 0.012508 | 0 | 0
2014-08-30 | 12時 | 27.5927 | 27.5918 | 0.00048044 | 0.99997 | 14.511 | 0.00048044 | 21.7658 | 1.9885 | 1.9885 | 25.1322 | 8.768 | 0 | 25.2492 | 4.3298 | 0.5259 | 14.511 | 0 | 0 | 0 | 29.5 | 0.0129 | 14.5105 | 0.00048044 | 14.5105 | 0.00048044 | 0 | 0
2014-08-30 | 13時 | 27.5927 | 27.5927 | 0 | 1 | 14.1003 | 0 | 21.1504 | 1.9858 | 1.9858 | 25.1367 | 8.4784 | 0 | 25.2476 | 4.3406 | 0.51101 | 14.1003 | 0 | 0 | 0 | 29.5 | 0.0133 | 14.1003 | 0 | 14.1003 | 0 | 0 | 0
2014-08-30 | 14時 | 27.5927 | 27.5927 | 0 | 1 | 13.3794 | 0 | 20.0691 | 2.006 | 2.006 | 25.2979 | 8.0514 | 0 | 25.398 | 4.4031 | 0.48489 | 13.3794 | 0 | 0 | 0 | 29.7 | 0.0137 | 13.3794 | 0 | 13.3794 | 0 | 0 | 0
2014-08-30 | 15時 | 27.5927 | 27.5927 | 0 | 1 | 12.8548 | 0 | 19.2821 | 2.0524 | 2.0524 | 25.6095 | 7.845 | 0 | 25.7012 | 4.5115 | 0.46587 | 12.8548 | 0 | 0 | 0 | 30.1 | 0.0138 | 12.8548 | 0 | 12.8548 | 0 | 0 | 0
2014-08-30 | 16時 | 27.5927 | 27.5927 | 0 | 1 | 10.9666 | 0 | 16.4499 | 2.0169 | 2.0169 | 25.4901 | 6.3567 | 0 | 25.5487 | 4.4635 | 0.39745 | 10.9666 | 0 | 0 | 0 | 29.9 | 0.014 | 10.9666 | 0 | 10.9666 | 0 | 0 | 0
2014-08-30 | 17時 | 27.5927 | 24.6772 | 0.98719 | 0.89434 | 9.3429 | 0.98719 | 12.5335 | 1.8413 | 1.8413 | 24.4602 | 4.7885 | 0 | 24.4854 | 4.1127 | 0.3386 | 9.3429 | 0 | 0 | 0 | 28.5 | 0.0142 | 8.3557 | 0.98719 | 8.3557 | 0.98719 | 0 | 0
2014-08-30 | 18時 | 27.5927 | 22.1436 | 1.1539 | 0.80252 | 5.8432 | 1.1539 | 7.0339 | 1.2081 | 0 | 23.7223 | 2.4897 | 1.2081 | 23.6498 | 3.8574 | 0.21177 | 5.8432 | 0 | 0 | 0 | 27.4 | 0.0144 | 4.6892 | 1.1539 | 4.6892 | 1.1539 | 0 | 0
2014-08-30 | 19時 | 27.5927 | 20.8088 | 1.0442 | 0.75414 | 4.2471 | 1.0442 | 4.8043 | 0.82133 | 0 | 23.0291 | 1.573 | 0.82133 | 22.8901 | 3.6394 | 0.15392 | 4.2471 | 0 | 0 | 0 | 26.4 | 0.0146 | 3.2029 | 1.0442 | 3.2029 | 1.0442 | 0 | 0
2014-08-30 | 20時 | 27.5927 | 19.0095 | 1.0014 | 0.68893 | 3.2191 | 1.0014 | 3.3266 | 0.58508 | 0 | 22.403 | 1.0538 | 0.58508 | 22.2063 | 3.4541 | 0.11666 | 3.2191 | 0 | 0 | 0 | 25.5 | 0.0148 | 2.2177 | 1.0014 | 2.2177 | 1.0014 | 0 | 0
2014-08-30 | 21時 | 27.5927 | 17.4219 | 0.91099 | 0.63139 | 2.4714 | 0.91099 | 2.3407 | 0.41837 | 0 | 21.7001 | 0.71117 | 0.41837 | 21.4483 | 3.2498 | 0.089568 | 2.4714 | 0 | 0 | 0 | 24.5 | 0.0145 | 1.5605 | 0.91099 | 1.5605 | 0.91099 | 0 | 0
2014-08-30 | 22時 | 27.5927 | 14.1223 | 0.59258 | 0.51181 | 1.2138 | 0.59258 | 0.93188 | 0.20698 | 0 | 21.9248 | 0.29235 | 0.20698 | 21.5249 | 3.2654 | 0.043991 | 1.2138 | 0 | 0 | 0 | 24.6 | 0.0143 | 0.62125 | 0.59258 | 0.62125 | 0.59258 | 0 | 0
2014-08-30 | 23時 | 27.5927 | 20.2892 | 0.010937 | 0.73531 | 0.041321 | 0.010937 | 0.045576 | 0.0067449 | 0 | 22.1742 | 0.0040244 | 0.0067449 | 21.0702 | 3.1476 | 0.0014975 | 0.041321 | 0 | 0 | 0 | 24 | 0.0141 | 0.030384 | 0.010937 | 0.030384 | 0.010937 | 0 | 0
2014-08-31 | 0時 | 27.5927 | 11.0371 | 0.003815 | 0.4 | 0.0063583 | 0.003815 | 0.003815 | 0.0010151 | 0 | 22.3374 | 0.00037538 | 0.0010151 | 20.8436 | 3.0867 | 0.00023043 | 0.0063583 | 0 | 0 | 0 | 23.7 | 0.0138 | 0.0025433 | 0.015047 | 0.0025433 | 0.003815 | 0 | 0.011232
2014-08-31 | 1時 | 27.5927 | 0 | 0 | 0 | 0 | 0 | 0 | 0 | 0 | 0 | 0 | 0 | 20.2371 | 2.9402 | 0 | 0 | 0 | 0 | 0 | 22.9 | 0.0136 | 0 | 0 | 0 | 0 | 0 | 0
2014-08-31 | 2時 | 27.5927 | 0 | 0 | 0 | 0 | 0 | 0 | 0 | 0 | 0 | 0 | 0 | 19.4789 | 2.7675 | 0 | 0 | 0 | 0 | 0 | 21.9 | 0.0134 | 0 | 0 | 0 | 0 | 0 | 0
2014-08-31 | 3時 | 27.5927 | 0 | 0 | 0 | 0 | 0 | 0 | 0 | 0 | 0 | 0 | 0 | 19.0238 | 2.6691 | 0 | 0 | 0 | 0 | 0 | 21.3 | 0.0133 | 0 | 0 | 0 | 0 | 0 | 0
2014-08-31 | 4時 | 27.5927 | 0 | 0 | 0 | 0 | 0 | 0 | 0 | 0 | 0 | 0 | 0 | 18.7969 | 2.6188 | 0 | 0 | 0 | 0 | 0 | 21 | 0.0131 | 0 | 0 | 0 | 0 | 0 | 0
2014-08-31 | 5時 | 27.5927 | 0 | 0 | 0 | 0 | 0 | 0 | 0 | 0 | 0 | 0 | 0 | 18.57 | 2.5694 | 0 | 0 | 0 | 0 | 0 | 20.7 | 0.0129 | 0 | 0 | 0 | 0 | 0 | 0
2014-08-31 | 6時 | 27.5927 | 0 | 0 | 0 | 0 | 0 | 0 | 0 | 0 | 0 | 0 | 0 | 18.9502 | 2.6434 | 0 | 0 | 0 | 0 | 0 | 21.2 | 0.0127 | 0 | 0 | 0 | 0 | 0 | 0
2014-08-31 | 7時 | 27.5927 | 27.2771 | 0.013793 | 0.98856 | 1.2058 | 0.013793 | 1.788 | 0.1799 | 0 | 20.5667 | 0.25771 | 0.1799 | 20.1654 | 2.9027 | 0.043699 | 1.2058 | 0 | 0 | 0 | 22.8 | 0.0125 | 1.192 | 0.013793 | 1.192 | 0.013793 | 0 | 0
2014-08-31 | 8時 | 27.5927 | 23.8238 | 0.60981 | 0.86341 | 4.4645 | 0.60981 | 5.7821 | 0.82893 | 0 | 22.5718 | 1.5938 | 0.82893 | 22.4432 | 3.4632 | 0.1618 | 4.4645 | 0 | 0 | 0 | 25.8 | 0.0123 | 3.8547 | 0.60981 | 3.8547 | 0.60981 | 0 | 0
2014-08-31 | 9時 | 27.5927 | 23.2794 | 1.1567 | 0.84368 | 7.3992 | 1.1567 | 9.3638 | 1.4805 | 0 | 23.3015 | 3.2104 | 1.4805 | 23.2781 | 3.6967 | 0.26816 | 7.3992 | 0 | 0 | 0 | 26.9 | 0.0123 | 6.2426 | 1.1567 | 6.2426 | 1.1567 | 0 | 0
2014-08-31 | 10時 | 27.5927 | 27.0852 | 0.1961 | 0.98161 | 10.6612 | 0.1961 | 15.6976 | 1.8707 | 1.8707 | 24.592 | 5.6495 | 0 | 24.6447 | 4.1103 | 0.38638 | 10.6612 | 0 | 0 | 0 | 28.7 | 0.0122 | 10.4651 | 0.1961 | 10.4651 | 0.1961 | 0 | 0
2014-08-31 | 11時 | 27.5927 | 27.3505 | 0.12173 | 0.99122 | 13.8688 | 0.12173 | 20.6206 | 1.9477 | 1.9477 | 24.9167 | 8.0998 | 0 | 25.0242 | 4.234 | 0.50262 | 13.8688 | 0 | 0 | 0 | 29.2 | 0.0122 | 13.7471 | 0.12173 | 13.7471 | 0.12173 | 0 | 0
2014-08-31 | 12時 | 27.5927 | 27.5125 | 0.043111 | 0.99709 | 14.8299 | 0.043111 | 22.1801 | 1.9293 | 1.9293 | 24.7514 | 8.7018 | 0 | 24.8729 | 4.1813 | 0.53746 | 14.8299 | 0 | 0 | 0 | 29 | 0.0121 | 14.7868 | 0.043111 | 14.7868 | 0.043111 | 0 | 0
2014-08-31 | 13時 | 27.5927 | 27.5927 | 0 | 1 | 14.9033 | 0 | 22.355 | 2.0658 | 2.0658 | 25.5853 | 9.3462 | 0 | 25.7078 | 4.4631 | 0.54012 | 14.9033 | 0 | 0 | 0 | 30.1 | 0.0121 | 14.9033 | 0 | 14.9033 | 0 | 0 | 0
2014-08-31 | 14時 | 27.5927 | 27.5927 | 0 | 1 | 13.9383 | 0 | 20.9075 | 2.0971 | 2.0971 | 25.8269 | 8.7462 | 0 | 25.9355 | 4.5432 | 0.50515 | 13.9383 | 0 | 0 | 0 | 30.4 | 0.0121 | 13.9383 | 0 | 13.9383 | 0 | 0 | 0
2014-08-31 | 15時 | 27.5927 | 27.5927 | 0 | 1 | 12.7657 | 0 | 19.1486 | 2.0271 | 2.0271 | 25.4645 | 7.618 | 0 | 25.5547 | 4.4194 | 0.46265 | 12.7657 | 0 | 0 | 0 | 29.9 | 0.0124 | 12.7657 | 0 | 12.7657 | 0 | 0 | 0
2014-08-31 | 16時 | 27.5927 | 27.5927 | 0 | 1 | 10.0373 | 0 | 15.056 | 1.8561 | 1.8561 | 24.5263 | 5.2267 | 0 | 24.5664 | 4.1021 | 0.36377 | 10.0373 | 0 | 0 | 0 | 28.6 | 0.0128 | 10.0373 | 0 | 10.0373 | 0 | 0 | 0
2014-08-31 | 17時 | 27.5927 | 27.5927 | 0 | 1 | 7.2054 | 0 | 10.8081 | 1.5494 | 0 | 24.1388 | 3.3315 | 1.5494 | 24.1099 | 3.9663 | 0.26113 | 7.2054 | 0 | 0 | 0 | 28 | 0.0131 | 7.2054 | 0 | 7.2054 | 0 | 0 | 0
2014-08-31 | 18時 | 27.5927 | 24.8259 | 0.47099 | 0.89973 | 4.6971 | 0.47099 | 6.3392 | 0.96485 | 0 | 23.6937 | 1.8756 | 0.96485 | 23.5756 | 3.8235 | 0.17023 | 4.6971 | 0 | 0 | 0 | 27.3 | 0.0139 | 4.2262 | 0.47099 | 4.2262 | 0.47099 | 0 | 0
2014-08-31 | 19時 | 27.5927 | 22.4021 | 0.75923 | 0.81188 | 4.036 | 0.75923 | 4.9151 | 0.80186 | 0 | 23.3437 | 1.5099 | 0.80186 | 23.194 | 3.7247 | 0.14627 | 4.036 | 0 | 0 | 0 | 26.8 | 0.0145 | 3.2767 | 0.75923 | 3.2767 | 0.75923 | 0 | 0
2014-08-31 | 20時 | 27.5927 | 20.8981 | 0.87562 | 0.75738 | 3.609 | 0.87562 | 4.1 | 0.69786 | 0 | 23.061 | 1.2861 | 0.69786 | 22.8881 | 3.6515 | 0.13079 | 3.609 | 0 | 0 | 0 | 26.4 | 0.0152 | 2.7333 | 0.87562 | 2.7333 | 0.87562 | 0 | 0
2014-08-31 | 21時 | 27.5927 | 18.4647 | 1.1578 | 0.66919 | 3.4999 | 1.1578 | 3.5131 | 0.64497 | 0 | 22.5351 | 1.189 | 0.64497 | 22.3558 | 3.5086 | 0.12684 | 3.4999 | 0 | 0 | 0 | 25.7 | 0.0155 | 2.3421 | 1.1578 | 2.3421 | 1.1578 | 0 | 0
2014-08-31 | 22時 | 27.5927 | 12.2012 | 1.3892 | 0.44219 | 2.4904 | 1.3892 | 1.6519 | 0.44626 | 0 | 22.3011 | 0.75864 | 0.44626 | 22.0509 | 3.4335 | 0.090257 | 2.4904 | 0 | 0 | 0 | 25.3 | 0.0159 | 1.1012 | 1.3892 | 1.1012 | 1.3892 | 0 | 0
2014-08-31 | 23時 | 27.5927 | 16.7693 | 0.046915 | 0.60774 | 0.1196 | 0.046915 | 0.10903 | 0.02128 | 0 | 22.857 | 0.016616 | 0.02128 | 21.9744 | 3.4167 | 0.0043346 | 0.1196 | 0 | 0 | 0 | 25.2 | 0.0161 | 0.072689 | 0.046915 | 0.072689 | 0.046915 | 0 | 0
2014-09-01 | 0時 | 27.5927 | 16.1545 | 0.030352 | 0.58546 | 0.073219 | 0.030352 | 0.0643 | 0.012843 | 0 | 22.8062 | 0.0088786 | 0.012843 | 21.8214 | 3.3832 | 0.0026536 | 0.073219 | 0 | 0 | 0 | 25 | 0.0165 | 0.042867 | 0.030352 | 0.042867 | 0.030352 | 0 | 0
2014-09-01 | 1時 | 27.5927 | 11.0371 | 0.038786 | 0.4 | 0.064644 | 0.038786 | 0.038786 | 0.011098 | 0 | 22.6036 | 0.0074689 | 0.011098 | 21.5928 | 3.3285 | 0.0023428 | 0.064644 | 0 | 0 | 0 | 24.7 | 0.0168 | 0.025857 | 0.041309 | 0.025857 | 0.038786 | 0 | 0.0025228
2014-09-01 | 2時 | 27.5927 | 11.0371 | 0.014954 | 0.4 | 0.024923 | 0.014954 | 0.014954 | 0.0042173 | 0 | 22.6497 | 0.0022296 | 0.0042173 | 21.4404 | 3.2924 | 0.00090324 | 0.024923 | 0 | 0 | 0 | 24.5 | 0.017 | 0.0099691 | 0.057013 | 0.0099691 | 0.014954 | 0 | 0.04206
2014-09-01 | 3時 | 27.5927 | 0 | 0 | 0 | 0 | 0 | 0 | 0 | 0 | 0 | 0 | 0 | 21.2872 | 3.2614 | 0 | 0 | 0 | 0 | 0 | 24.3 | 0.0175 | 0 | 0 | 0 | 0 | 0 | 0
2014-09-01 | 4時 | 27.5927 | 0 | 0 | 0 | 0 | 0 | 0 | 0 | 0 | 0 | 0 | 0 | 21.1342 | 3.2289 | 0 | 0 | 0 | 0 | 0 | 24.1 | 0.0179 | 0 | 0 | 0 | 0 | 0 | 0
2014-09-01 | 5時 | 27.5927 | 0 | 0 | 0 | 0 | 0 | 0 | 0 | 0 | 0 | 0 | 0 | 21.1326 | 3.2376 | 0 | 0 | 0 | 0 | 0 | 24.1 | 0.0185 | 0 | 0 | 0 | 0 | 0 | 0
2014-09-01 | 6時 | 27.5927 | 11.0371 | 0.3551 | 0.4 | 0.59184 | 0.3551 | 0.3551 | 0.098679 | 0 | 21.8334 | 0.11901 | 0.098679 | 21.2839 | 3.2791 | 0.021449 | 0.59184 | 0 | 0 | 0 | 24.3 | 0.0187 | 0.23674 | 4.5198 | 0.23674 | 0.3551 | 0 | 4.1647
2014-09-01 | 7時 | 27.5927 | 11.0371 | 3.5485 | 0.4 | 5.9142 | 3.5485 | 3.5485 | 1.0668 | 0 | 22.1883 | 2.2957 | 1.0668 | 22.1182 | 3.5032 | 0.21434 | 5.9142 | 0 | 0 | 0 | 25.4 | 0.0189 | 2.3657 | 4.3377 | 2.3657 | 3.5485 | 0 | 0.78915
2014-09-01 | 8時 | 27.5927 | 11.4716 | 10.9103 | 0.41575 | 18.6739 | 10.9103 | 11.6455 | 1.7537 | 1.7537 | 23.3903 | 10.9118 | 0 | 23.5598 | 3.9244 | 0.67677 | 18.6739 | 0 | 0 | 0 | 27.3 | 0.0191 | 7.7637 | 10.9103 | 7.7637 | 10.9103 | 0 | 0
2014-09-01 | 9時 | 27.5927 | 18.3379 | 5.6086 | 0.66459 | 16.7217 | 5.6086 | 16.6697 | 1.9062 | 1.9062 | 24.477 | 10.3019 | 0 | 24.6235 | 4.2567 | 0.60602 | 16.7217 | 0 | 0 | 0 | 28.7 | 0.0187 | 11.1131 | 5.6086 | 11.1131 | 5.6086 | 0 | 0
2014-09-01 | 10時 | 27.5927 | 23.5013 | 2.5458 | 0.85172 | 17.1694 | 2.5458 | 21.9353 | 2.1604 | 2.1604 | 25.9906 | 11.9696 | 0 | 26.1425 | 4.7842 | 0.62224 | 17.1694 | 0 | 0 | 0 | 30.7 | 0.0183 | 14.6235 | 2.5458 | 14.6235 | 2.5458 | 0 | 0
2014-09-01 | 11時 | 27.5927 | 23.5605 | 3.2456 | 0.85386 | 22.2097 | 3.2456 | 28.4462 | 2.5229 | 2.5229 | 27.6837 | 18.9254 | 0 | 27.8893 | 5.4734 | 0.80491 | 22.2097 | 0 | 0 | 0 | 33 | 0.0179 | 18.9641 | 3.2456 | 18.9641 | 3.2456 | 0 | 0
2014-09-01 | 12時 | 27.5927 | 24.9647 | 2.0816 | 0.90475 | 21.855 | 2.0816 | 29.6601 | 2.5908 | 2.5908 | 28.0677 | 19.069 | 0 | 28.27 | 5.6277 | 0.79206 | 21.855 | 0 | 0 | 0 | 33.5 | 0.0175 | 19.7734 | 2.0816 | 19.7734 | 2.0816 | 0 | 0
2014-09-01 | 13時 | 27.5927 | 25.4775 | 1.6258 | 0.92334 | 21.2079 | 1.6258 | 29.3732 | 2.7302 | 2.7302 | 28.8344 | 19.4376 | 0 | 29.0304 | 5.9574 | 0.76861 | 21.2079 | 0 | 0 | 0 | 34.5 | 0.017 | 19.5822 | 1.6258 | 19.5822 | 1.6258 | 0 | 0
2014-09-01 | 14時 | 27.5927 | 25.5605 | 1.433 | 0.92635 | 19.4574 | 1.433 | 27.0366 | 2.636 | 2.636 | 28.4741 | 16.9001 | 0 | 28.6521 | 5.7721 | 0.70516 | 19.4574 | 0 | 0 | 0 | 34 | 0.0166 | 18.0244 | 1.433 | 18.0244 | 1.433 | 0 | 0
2014-09-01 | 15時 | 27.5927 | 24.8096 | 1.7487 | 0.89914 | 17.3369 | 1.7487 | 23.3823 | 2.3475 | 2.3475 | 27.0554 | 13.0735 | 0 | 27.2094 | 5.1621 | 0.62831 | 17.3369 | 0 | 0 | 0 | 32.1 | 0.0168 | 15.5882 | 1.7487 | 15.5882 | 1.7487 | 0 | 0
2014-09-01 | 16時 | 27.5927 | 23.445 | 2.1003 | 0.84968 | 13.9718 | 2.1003 | 17.8074 | 2.2263 | 2.2263 | 26.5682 | 9.5761 | 0 | 26.6772 | 4.9594 | 0.50636 | 13.9718 | 0 | 0 | 0 | 31.4 | 0.0171 | 11.8716 | 2.1003 | 11.8716 | 2.1003 | 0 | 0
2014-09-01 | 17時 | 27.5927 | 19.6149 | 4.1809 | 0.71087 | 14.4604 | 4.1809 | 15.4192 | 2.1779 | 2.1779 | 26.2568 | 9.7738 | 0 | 26.373 | 4.8477 | 0.52406 | 14.4604 | 0 | 0 | 0 | 31 | 0.0173 | 10.2795 | 4.1809 | 10.2795 | 4.1809 | 0 | 0
2014-09-01 | 18時 | 27.5927 | 18.0193 | 4.3324 | 0.65304 | 12.4868 | 4.3324 | 12.2316 | 2.1256 | 2.1256 | 26.0588 | 7.9954 | 0 | 26.1445 | 4.769 | 0.45254 | 12.4868 | 0 | 0 | 0 | 30.7 | 0.0176 | 8.1544 | 4.3324 | 8.1544 | 4.3324 | 0 | 0
2014-09-01 | 19時 | 27.5927 | 19.1084 | 2.8784 | 0.69252 | 9.3613 | 2.8784 | 9.7243 | 1.984 | 1.984 | 25.359 | 5.2532 | 0 | 25.3846 | 4.5006 | 0.33927 | 9.3613 | 0 | 0 | 0 | 29.7 | 0.0179 | 6.4829 | 2.8784 | 6.4829 | 2.8784 | 0 | 0
2014-09-01 | 20時 | 27.5927 | 17.7006 | 3.4609 | 0.6415 | 9.6539 | 3.4609 | 9.2894 | 1.9489 | 1.9489 | 25.1243 | 5.369 | 0 | 25.1564 | 4.4253 | 0.34987 | 9.6539 | 0 | 0 | 0 | 29.4 | 0.0181 | 6.1929 | 3.4609 | 6.1929 | 3.4609 | 0 | 0
2014-09-01 | 21時 | 27.5927 | 17.8086 | 3.0376 | 0.64541 | 8.5665 | 3.0376 | 8.2933 | 1.8729 | 1.8729 | 24.6941 | 4.4566 | 0 | 24.7013 | 4.2687 | 0.31046 | 8.5665 | 0 | 0 | 0 | 28.8 | 0.018 | 5.5289 | 3.0376 | 5.5289 | 3.0376 | 0 | 0
2014-09-01 | 22時 | 27.5927 | 13.3996 | 4.1798 | 0.48562 | 8.126 | 4.1798 | 5.9192 | 1.7238 | 0 | 23.9464 | 3.9286 | 1.7238 | 23.9425 | 4.0211 | 0.2945 | 8.126 | 0 | 0 | 0 | 27.8 | 0.0179 | 3.9461 | 4.1798 | 3.9461 | 4.1798 | 0 | 0
2014-09-01 | 23時 | 27.5927 | 11.2145 | 2.8061 | 0.40643 | 4.7275 | 2.8061 | 2.8821 | 0.98987 | 0 | 23.9077 | 1.9642 | 0.98987 | 23.791 | 3.9718 | 0.17133 | 4.7275 | 0 | 0 | 0 | 27.6 | 0.0178 | 1.9214 | 2.8061 | 1.9214 | 2.8061 | 0 | 0
2014-09-02 | 0時 | 27.5927 | 11.0371 | 2.1455 | 0.4 | 3.5759 | 2.1455 | 2.1455 | 0.73899 | 0 | 23.8143 | 1.3659 | 0.73899 | 23.6395 | 3.9232 | 0.1296 | 3.5759 | 0 | 0 | 0 | 27.4 | 0.0177 | 1.4304 | 2.7565 | 1.4304 | 2.1455 | 0 | 0.61096
2014-09-02 | 1時 | 27.5927 | 11.0371 | 1.6198 | 0.4 | 2.6997 | 1.6198 | 1.6198 | 0.55062 | 0 | 23.7216 | 0.94718 | 0.55062 | 23.4883 | 3.8733 | 0.097842 | 2.6997 | 0 | 0 | 0 | 27.2 | 0.0175 | 1.0799 | 2.6529 | 1.0799 | 1.6198 | 0 | 1.033
2014-09-02 | 2時 | 27.5927 | 11.0371 | 1.1487 | 0.4 | 1.9145 | 1.1487 | 1.1487 | 0.38021 | 0 | 23.4896 | 0.60051 | 0.38021 | 23.1847 | 3.7825 | 0.069386 | 1.9145 | 0 | 0 | 0 | 26.8 | 0.0175 | 0.76582 | 2.208 | 0.76582 | 1.1487 | 0 | 1.0592
2014-09-02 | 3時 | 27.5927 | 11.0371 | 0.59612 | 0.4 | 0.99353 | 0.59612 | 0.59612 | 0.18687 | 0 | 23.0191 | 0.25108 | 0.18687 | 22.5775 | 3.6073 | 0.036007 | 0.99353 | 0 | 0 | 0 | 26 | 0.0175 | 0.39741 | 1.558 | 0.39741 | 0.59612 | 0 | 0.96192
2014-09-02 | 4時 | 27.5927 | 11.0371 | 0.30665 | 0.4 | 0.51108 | 0.30665 | 0.30665 | 0.092202 | 0 | 22.7019 | 0.10512 | 0.092202 | 22.1218 | 3.4828 | 0.018522 | 0.51108 | 0 | 0 | 0 | 25.4 | 0.0176 | 0.20443 | 1.1693 | 0.20443 | 0.30665 | 0 | 0.86263
2014-09-02 | 5時 | 27.5927 | 11.0371 | 0.30461 | 0.4 | 0.50768 | 0.30461 | 0.30461 | 0.091588 | 0 | 22.703 | 0.10429 | 0.091588 | 22.1215 | 3.4844 | 0.018399 | 0.50768 | 0 | 0 | 0 | 25.4 | 0.0177 | 0.20307 | 1.1893 | 0.20307 | 0.30461 | 0 | 0.88474
2014-09-02 | 6時 | 27.5927 | 11.0371 | 1.6131 | 0.4 | 2.6886 | 1.6131 | 1.6131 | 0.49529 | 0 | 22.5832 | 0.86327 | 0.49529 | 22.3489 | 3.5486 | 0.097438 | 2.6886 | 0 | 0 | 0 | 25.7 | 0.0178 | 1.0754 | 4.394 | 1.0754 | 1.6131 | 0 | 2.7808
2014-09-02 | 7時 | 27.5927 | 11.768 | 5.3775 | 0.42649 | 9.3764 | 5.3775 | 5.9984 | 1.6361 | 1.6361 | 23.0817 | 4.406 | 0 | 23.1076 | 3.7671 | 0.33981 | 9.3764 | 0 | 0 | 0 | 26.7 | 0.0179 | 3.9989 | 5.3775 | 3.9989 | 5.3775 | 0 | 0
2014-09-02 | 8時 | 27.5927 | 19.1973 | 4.1942 | 0.69574 | 13.7846 | 4.1942 | 14.3857 | 1.8274 | 1.8274 | 24.1396 | 7.8206 | 0 | 24.2459 | 4.1195 | 0.49957 | 13.7846 | 0 | 0 | 0 | 28.2 | 0.018 | 9.5905 | 4.1942 | 9.5905 | 4.1942 | 0 | 0
2014-09-02 | 9時 | 27.5927 | 23.1992 | 2.7406 | 0.84077 | 17.2116 | 2.7406 | 21.7065 | 2.1477 | 2.1477 | 25.9161 | 11.8975 | 0 | 26.0686 | 4.7408 | 0.62377 | 17.2116 | 0 | 0 | 0 | 30.6 | 0.0176 | 14.471 | 2.7406 | 14.471 | 2.7406 | 0 | 0
2014-09-02 | 10時 | 27.5927 | 24.1925 | 2.5671 | 0.87677 | 20.8313 | 2.5671 | 27.3964 | 2.409 | 2.409 | 27.1678 | 16.6963 | 0 | 27.36 | 5.2337 | 0.75496 | 20.8313 | 0 | 0 | 0 | 32.3 | 0.0172 | 18.2643 | 2.5671 | 18.2643 | 2.5671 | 0 | 0
2014-09-02 | 11時 | 27.5927 | 24.0896 | 2.9533 | 0.87304 | 23.2618 | 2.9533 | 30.4627 | 2.6214 | 2.6214 | 28.1324 | 20.6879 | 0 | 28.3476 | 5.645 | 0.84304 | 23.2618 | 0 | 0 | 0 | 33.6 | 0.0169 | 20.3085 | 2.9533 | 20.3085 | 2.9533 | 0 | 0
2014-09-02 | 12時 | 27.5927 | 25.398 | 1.6001 | 0.92046 | 20.1161 | 1.6001 | 27.774 | 2.5852 | 2.5852 | 28.1638 | 17.2007 | 0 | 28.3488 | 5.634 | 0.72903 | 20.1161 | 0 | 0 | 0 | 33.6 | 0.0165 | 18.516 | 1.6001 | 18.516 | 1.6001 | 0 | 0
2014-09-02 | 13時 | 27.5927 | 25.9418 | 1.1921 | 0.94017 | 19.9237 | 1.1921 | 28.0974 | 2.685 | 2.685 | 28.6984 | 17.6789 | 0 | 28.8813 | 5.861 | 0.72206 | 19.9237 | 0 | 0 | 0 | 34.3 | 0.0161 | 18.7316 | 1.1921 | 18.7316 | 1.1921 | 0 | 0
2014-09-02 | 14時 | 27.5927 | 25.957 | 1.0475 | 0.94072 | 17.6707 | 1.0475 | 24.9348 | 2.6454 | 2.6454 | 28.6484 | 15.0904 | 0 | 28.8064 | 5.8173 | 0.64041 | 17.6707 | 0 | 0 | 0 | 34.2 | 0.0158 | 16.6232 | 1.0475 | 16.6232 | 1.0475 | 0 | 0
2014-09-02 | 15時 | 27.5927 | 24.4913 | 1.7878 | 0.8876 | 15.9053 | 1.7878 | 21.1762 | 2.5136 | 2.5136 | 28.0625 | 12.6208 | 0 | 28.1985 | 5.5535 | 0.57643 | 15.9053 | 0 | 0 | 0 | 33.4 | 0.016 | 14.1175 | 1.7878 | 14.1175 | 1.7878 | 0 | 0
2014-09-02 | 16時 | 27.5927 | 21.6621 | 3.9465 | 0.78506 | 18.3616 | 3.9465 | 21.6225 | 2.5095 | 2.5095 | 27.8802 | 14.9546 | 0 | 28.0461 | 5.4936 | 0.66545 | 18.3616 | 0 | 0 | 0 | 33.2 | 0.0162 | 14.415 | 3.9465 | 14.415 | 3.9465 | 0 | 0
2014-09-02 | 17時 | 27.5927 | 20.8519 | 3.6244 | 0.7557 | 14.8357 | 3.6244 | 16.8171 | 2.3527 | 2.3527 | 27.2409 | 10.8551 | 0 | 27.3624 | 5.2134 | 0.53767 | 14.8357 | 0 | 0 | 0 | 32.3 | 0.0164 | 11.2114 | 3.6244 | 11.2114 | 3.6244 | 0 | 0
2014-09-02 | 18時 | 27.5927 | 21.4934 | 2.2728 | 0.77895 | 10.2819 | 2.2728 | 12.0137 | 2.2279 | 2.2279 | 26.7853 | 6.5747 | 0 | 26.8305 | 5.0064 | 0.37263 | 10.2819 | 0 | 0 | 0 | 31.6 | 0.0166 | 8.0091 | 2.2728 | 8.0091 | 2.2728 | 0 | 0
2014-09-02 | 19時 | 27.5927 | 21.1195 | 2.346 | 0.7654 | 10.0001 | 2.346 | 11.4812 | 2.1492 | 2.1492 | 26.3351 | 6.1331 | 0 | 26.3745 | 4.8361 | 0.36242 | 10.0001 | 0 | 0 | 0 | 31 | 0.0168 | 7.6541 | 2.346 | 7.6541 | 2.346 | 0 | 0
2014-09-02 | 20時 | 27.5927 | 19.9868 | 2.6881 | 0.72435 | 9.752 | 2.6881 | 10.5957 | 2.0723 | 2.0723 | 25.8844 | 5.7403 | 0 | 25.9185 | 4.6716 | 0.35343 | 9.752 | 0 | 0 | 0 | 30.4 | 0.017 | 7.0638 | 2.6881 | 7.0638 | 2.6881 | 0 | 0
2014-09-02 | 21時 | 27.5927 | 19.553 | 2.5038 | 0.70863 | 8.593 | 2.5038 | 9.1339 | 1.9448 | 1.9448 | 25.1517 | 4.6144 | 0 | 25.1595 | 4.4026 | 0.31142 | 8.593 | 0 | 0 | 0 | 29.4 | 0.017 | 6.0893 | 2.5038 | 6.0893 | 2.5038 | 0 | 0
2014-09-02 | 22時 | 27.5927 | 13.9008 | 3.6047 | 0.50379 | 7.2643 | 3.6047 | 5.4895 | 1.612 | 0 | 24.503 | 3.5453 | 1.612 | 24.4758 | 4.1778 | 0.26327 | 7.2643 | 0 | 0 | 0 | 28.5 | 0.0172 | 3.6597 | 3.6047 | 3.6597 | 3.6047 | 0 | 0
2014-09-02 | 23時 | 27.5927 | 13.5246 | 2.5667 | 0.49015 | 5.0342 | 2.5667 | 3.7013 | 1.0959 | 0 | 24.3514 | 2.1975 | 1.0959 | 24.2478 | 4.1061 | 0.18245 | 5.0342 | 0 | 0 | 0 | 28.2 | 0.0173 | 2.4675 | 2.5667 | 2.4675 | 2.5667 | 0 | 0
2014-09-03 | 0時 | 27.5927 | 11.0371 | 2.6114 | 0.4 | 4.3523 | 2.6114 | 2.6114 | 0.91136 | 0 | 23.9261 | 1.767 | 0.91136 | 23.7921 | 3.9644 | 0.15773 | 4.3523 | 0 | 0 | 0 | 27.6 | 0.0174 | 1.7409 | 2.6133 | 1.7409 | 2.6114 | 0 | 0.0019421
2014-09-03 | 1時 | 27.5927 | 11.0371 | 1.7942 | 0.4 | 2.9904 | 1.7942 | 1.7942 | 0.6099 | 0 | 23.7001 | 1.0776 | 0.6099 | 23.488 | 3.8751 | 0.10838 | 2.9904 | 0 | 0 | 0 | 27.2 | 0.0176 | 1.1962 | 2.7082 | 1.1962 | 1.7942 | 0 | 0.91396
2014-09-03 | 2時 | 27.5927 | 11.0371 | 1.1696 | 0.4 | 1.9493 | 1.1696 | 1.1696 | 0.38712 | 0 | 23.4853 | 0.61483 | 0.38712 | 23.1841 | 3.7861 | 0.070647 | 1.9493 | 0 | 0 | 0 | 26.8 | 0.0177 | 0.77974 | 2.2809 | 0.77974 | 1.1696 | 0 | 1.1113
2014-09-03 | 3時 | 27.5927 | 11.0371 | 0.7795 | 0.4 | 1.2992 | 0.7795 | 0.7795 | 0.25283 | 0 | 23.3419 | 0.36284 | 0.25283 | 22.9561 | 3.721 | 0.047084 | 1.2992 | 0 | 0 | 0 | 26.5 | 0.0178 | 0.51967 | 2.1873 | 0.51967 | 0.7795 | 0 | 1.4078
2014-09-03 | 4時 | 27.5927 | 11.0371 | 0.53539 | 0.4 | 0.89232 | 0.53539 | 0.53539 | 0.16899 | 0 | 23.1162 | 0.22108 | 0.16899 | 22.6522 | 3.6355 | 0.032339 | 0.89232 | 0 | 0 | 0 | 26.1 | 0.0179 | 0.35693 | 1.6707 | 0.35693 | 0.53539 | 0 | 1.1353
2014-09-03 | 5時 | 27.5927 | 11.0371 | 0.70357 | 0.4 | 1.1726 | 0.70357 | 0.70357 | 0.21752 | 0 | 22.8313 | 0.30629 | 0.21752 | 22.4243 | 3.573 | 0.042497 | 1.1726 | 0 | 0 | 0 | 25.8 | 0.018 | 0.46904 | 2.7888 | 0.46904 | 0.70357 | 0 | 2.0853
2014-09-03 | 6時 | 27.5927 | 11.3011 | 3.1234 | 0.40957 | 5.2901 | 3.1234 | 3.25 | 1.0225 | 0 | 22.9726 | 2.1099 | 1.0225 | 22.8794 | 3.7041 | 0.19172 | 5.2901 | 0 | 0 | 0 | 26.4 | 0.0181 | 2.1666 | 3.1234 | 2.1666 | 3.1234 | 0 | 0
2014-09-03 | 7時 | 27.5927 | 15.3829 | 5.8933 | 0.5575 | 13.3182 | 5.8933 | 11.1373 | 1.7897 | 1.7897 | 23.9185 | 7.364 | 0 | 24.0176 | 4.0505 | 0.48267 | 13.3182 | 0 | 0 | 0 | 27.9 | 0.0182 | 7.4249 | 5.8933 | 7.4249 | 5.8933 | 0 | 0
2014-09-03 | 8時 | 27.5927 | 21.8571 | 3.2995 | 0.79213 | 15.8731 | 3.2995 | 18.8604 | 2.1115 | 2.1115 | 25.7792 | 10.6536 | 0 | 25.9148 | 4.6999 | 0.57526 | 15.8731 | 0 | 0 | 0 | 30.4 | 0.0183 | 12.5736 | 3.2995 | 12.5736 | 3.2995 | 0 | 0
2014-09-03 | 9時 | 27.5927 | 23.2057 | 2.9442 | 0.84101 | 18.5178 | 2.9442 | 23.3604 | 2.1587 | 2.1587 | 25.8997 | 13.0674 | 0 | 26.0675 | 4.7495 | 0.67111 | 18.5178 | 0 | 0 | 0 | 30.6 | 0.018 | 15.5736 | 2.9442 | 15.5736 | 2.9442 | 0 | 0
2014-09-03 | 10時 | 27.5927 | 24.0423 | 2.8138 | 0.87133 | 21.8677 | 2.8138 | 28.5809 | 2.4061 | 2.4061 | 27.0803 | 17.6836 | 0 | 27.2827 | 5.215 | 0.79252 | 21.8677 | 0 | 0 | 0 | 32.2 | 0.0177 | 19.0539 | 2.8138 | 19.0539 | 2.8138 | 0 | 0
2014-09-03 | 11時 | 27.5927 | 23.7436 | 3.3805 | 0.8605 | 24.2336 | 3.3805 | 31.2796 | 2.6483 | 2.6483 | 28.198 | 21.9723 | 0 | 28.4218 | 5.6949 | 0.87826 | 24.2336 | 0 | 0 | 0 | 33.7 | 0.0175 | 20.8531 | 3.3805 | 20.8531 | 3.3805 | 0 | 0
2014-09-03 | 12時 | 27.5927 | 25.1879 | 1.9381 | 0.91284 | 22.2368 | 1.9381 | 30.4481 | 2.7429 | 2.7429 | 28.824 | 20.65 | 0 | 29.0298 | 5.9631 | 0.80589 | 22.2368 | 0 | 0 | 0 | 34.5 | 0.0172 | 20.2987 | 1.9381 | 20.2987 | 1.9381 | 0 | 0
2014-09-03 | 13時 | 27.5927 | 25.5139 | 1.6258 | 0.92466 | 21.5789 | 1.6258 | 29.9296 | 2.7798 | 2.7798 | 29.0585 | 20.2225 | 0 | 29.2581 | 6.0643 | 0.78205 | 21.5789 | 0 | 0 | 0 | 34.8 | 0.017 | 19.9531 | 1.6258 | 19.9531 | 1.6258 | 0 | 0
2014-09-03 | 14時 | 27.5927 | 25.6202 | 1.4812 | 0.92851 | 20.7195 | 1.4812 | 28.8575 | 2.9372 | 2.9372 | 29.9028 | 20.4807 | 0 | 30.0939 | 6.4636 | 0.7509 | 20.7195 | 0 | 0 | 0 | 35.9 | 0.0167 | 19.2383 | 1.4812 | 19.2383 | 1.4812 | 0 | 0
2014-09-03 | 15時 | 27.5927 | 24.3515 | 2.1839 | 0.88253 | 18.5915 | 2.1839 | 24.6114 | 2.685 | 2.685 | 28.7866 | 16.3594 | 0 | 28.9551 | 5.9164 | 0.67378 | 18.5915 | 0 | 0 | 0 | 34.4 | 0.0168 | 16.4076 | 2.1839 | 16.4076 | 2.1839 | 0 | 0
2014-09-03 | 16時 | 27.5927 | 20.9099 | 4.8828 | 0.7578 | 20.1605 | 4.8828 | 22.9166 | 2.5143 | 2.5143 | 27.7824 | 16.7856 | 0 | 27.9678 | 5.4828 | 0.73064 | 20.1605 | 0 | 0 | 0 | 33.1 | 0.017 | 15.2777 | 4.8828 | 15.2777 | 4.8828 | 0 | 0
2014-09-03 | 17時 | 27.5927 | 20.3678 | 4.3335 | 0.73816 | 16.5501 | 4.3335 | 18.3249 | 2.395 | 2.395 | 27.3678 | 12.6464 | 0 | 27.5121 | 5.2937 | 0.5998 | 16.5501 | 0 | 0 | 0 | 32.5 | 0.0171 | 12.2166 | 4.3335 | 12.2166 | 4.3335 | 0 | 0
2014-09-03 | 18時 | 27.5927 | 21.1348 | 2.5679 | 0.76596 | 10.972 | 2.5679 | 12.6061 | 2.2319 | 2.2319 | 26.77 | 7.1549 | 0 | 26.8287 | 5.0209 | 0.39764 | 10.972 | 0 | 0 | 0 | 31.6 | 0.0172 | 8.4041 | 2.5679 | 8.4041 | 2.5679 | 0 | 0
2014-09-03 | 19時 | 27.5927 | 20.7075 | 2.5889 | 0.75047 | 10.375 | 2.5889 | 11.6792 | 2.1384 | 2.1384 | 26.2501 | 6.4009 | 0 | 26.2971 | 4.8191 | 0.37601 | 10.375 | 0 | 0 | 0 | 30.9 | 0.0173 | 7.7861 | 2.5889 | 7.7861 | 2.5889 | 0 | 0
2014-09-03 | 20時 | 27.5927 | 19.424 | 2.967 | 0.70395 | 10.0221 | 2.967 | 10.5827 | 2.0611 | 2.0611 | 25.8013 | 5.9198 | 0 | 25.8412 | 4.655 | 0.36322 | 10.0221 | 0 | 0 | 0 | 30.3 | 0.0175 | 7.0551 | 2.967 | 7.0551 | 2.967 | 0 | 0
2014-09-03 | 21時 | 27.5927 | 19.2317 | 2.6727 | 0.69698 | 8.8202 | 2.6727 | 9.2213 | 1.9576 | 1.9576 | 25.2213 | 4.8035 | 0 | 25.2345 | 4.4352 | 0.31966 | 8.8202 | 0 | 0 | 0 | 29.5 | 0.0173 | 6.1476 | 2.6727 | 6.1476 | 2.6727 | 0 | 0
2014-09-03 | 22時 | 27.5927 | 15.6248 | 3.5262 | 0.56627 | 8.1299 | 3.5262 | 6.9055 | 1.9445 | 0 | 25.3907 | 4.3833 | 1.9445 | 25.3869 | 4.4838 | 0.29464 | 8.1299 | 0 | 0 | 0 | 29.7 | 0.0171 | 4.6037 | 3.5262 | 4.6037 | 3.5262 | 0 | 0
2014-09-03 | 23時 | 27.5927 | 16.6555 | 2.3273 | 0.60362 | 5.8714 | 2.3273 | 5.3161 | 1.3958 | 0 | 25.3834 | 2.8902 | 1.3958 | 25.3119 | 4.4508 | 0.21279 | 5.8714 | 0 | 0 | 0 | 29.6 | 0.0168 | 3.5441 | 2.3273 | 3.5441 | 2.3273 | 0 | 0
2014-09-04 | 0時 | 27.5927 | 16.4752 | 2.2301 | 0.59709 | 5.5349 | 2.2301 | 4.9572 | 1.3158 | 0 | 25.3963 | 2.6809 | 1.3158 | 25.3125 | 4.4465 | 0.20059 | 5.5349 | 0 | 0 | 0 | 29.6 | 0.0166 | 3.3048 | 2.2301 | 3.3048 | 2.2301 | 0 | 0
2014-09-04 | 1時 | 27.5927 | 16.0434 | 2.0851 | 0.58143 | 4.9814 | 2.0851 | 4.3446 | 1.1553 | 0 | 25.1156 | 2.2899 | 1.1553 | 25.0098 | 4.3357 | 0.18053 | 4.9814 | 0 | 0 | 0 | 29.2 | 0.0163 | 2.8964 | 2.0851 | 2.8964 | 2.0851 | 0 | 0
2014-09-04 | 2時 | 27.5927 | 13.5332 | 1.9878 | 0.49046 | 3.9012 | 1.9878 | 2.87 | 0.83853 | 0 | 24.2563 | 1.5669 | 0.83853 | 24.0996 | 4.0339 | 0.14138 | 3.9012 | 0 | 0 | 0 | 28 | 0.0161 | 1.9134 | 1.9878 | 1.9134 | 1.9878 | 0 | 0
2014-09-04 | 3時 | 27.5927 | 11.0371 | 1.9834 | 0.4 | 3.3057 | 1.9834 | 1.9834 | 0.68779 | 0 | 23.911 | 1.2358 | 0.68779 | 23.7198 | 3.918 | 0.1198 | 3.3057 | 0 | 0 | 0 | 27.5 | 0.0162 | 1.3223 | 2.0338 | 1.3223 | 1.9834 | 0 | 0.050375
2014-09-04 | 4時 | 27.5927 | 11.0371 | 1.6423 | 0.4 | 2.7371 | 1.6423 | 1.6423 | 0.56948 | 0 | 23.95 | 0.97531 | 0.56948 | 23.7195 | 3.92 | 0.099197 | 2.7371 | 0 | 0 | 0 | 27.5 | 0.0163 | 1.0949 | 2.0806 | 1.0949 | 1.6423 | 0 | 0.43832
2014-09-04 | 5時 | 27.5927 | 13.0593 | 2.7547 | 0.47329 | 5.23 | 2.7547 | 3.713 | 1.0669 | 0 | 23.5874 | 2.1622 | 1.0669 | 23.4918 | 3.8509 | 0.18954 | 5.23 | 0 | 0 | 0 | 27.2 | 0.0163 | 2.4753 | 2.7547 | 2.4753 | 2.7547 | 0 | 0
2014-09-04 | 6時 | 27.5927 | 20.6263 | 1.7907 | 0.74753 | 7.0925 | 1.7907 | 7.9527 | 1.495 | 0 | 23.9032 | 3.268 | 1.495 | 23.871 | 3.9687 | 0.25704 | 7.0925 | 0 | 0 | 0 | 27.7 | 0.0164 | 5.3018 | 1.7907 | 5.3018 | 1.7907 | 0 | 0
2014-09-04 | 7時 | 27.5927 | 23.1465 | 1.5868 | 0.83886 | 9.8476 | 1.5868 | 12.3912 | 1.902 | 1.902 | 24.8212 | 5.3351 | 0 | 24.8574 | 4.2889 | 0.35689 | 9.8476 | 0 | 0 | 0 | 29 | 0.0165 | 8.2608 | 1.5868 | 8.2608 | 1.5868 | 0 | 0
2014-09-04 | 8時 | 27.5927 | 24.629 | 1.5962 | 0.89259 | 14.8607 | 1.5962 | 19.8967 | 2.0784 | 2.0784 | 25.6463 | 9.6091 | 0 | 25.7682 | 4.6052 | 0.53857 | 14.8607 | 0 | 0 | 0 | 30.2 | 0.0165 | 13.2645 | 1.5962 | 13.2645 | 1.5962 | 0 | 0
2014-09-04 | 9時 | 27.5927 | 25.1108 | 1.5294 | 0.91005 | 17.0033 | 1.5294 | 23.2108 | 2.4128 | 2.4128 | 27.439 | 13.142 | 0 | 27.5889 | 5.3174 | 0.61622 | 17.0033 | 0 | 0 | 0 | 32.6 | 0.0168 | 15.4738 | 1.5294 | 15.4738 | 1.5294 | 0 | 0
2014-09-04 | 10時 | 27.5927 | 25.1399 | 1.674 | 0.91111 | 18.8316 | 1.674 | 25.7363 | 2.5146 | 2.5146 | 27.8722 | 15.5058 | 0 | 28.0434 | 5.518 | 0.68248 | 18.8316 | 0 | 0 | 0 | 33.2 | 0.0171 | 17.1576 | 1.674 | 17.1576 | 1.674 | 0 | 0
2014-09-04 | 11時 | 27.5927 | 24.1981 | 2.892 | 0.87697 | 23.5065 | 2.892 | 30.9218 | 2.6839 | 2.6839 | 28.4323 | 21.5163 | 0 | 28.6497 | 5.7944 | 0.85191 | 23.5065 | 0 | 0 | 0 | 34 | 0.0174 | 20.6145 | 2.892 | 20.6145 | 2.892 | 0 | 0
2014-09-04 | 12時 | 27.5927 | 24.8815 | 2.1787 | 0.90174 | 22.173 | 2.1787 | 29.9914 | 2.6091 | 2.6091 | 28.1401 | 19.5521 | 0 | 28.3453 | 5.6665 | 0.80358 | 22.173 | 0 | 0 | 0 | 33.6 | 0.0177 | 19.9943 | 2.1787 | 19.9943 | 2.1787 | 0 | 0
2014-09-04 | 13時 | 27.5927 | 24.2545 | 2.1077 | 0.87902 | 17.4216 | 2.1077 | 22.9709 | 2.5289 | 2.5289 | 28.0377 | 14.2885 | 0 | 28.1927 | 5.6074 | 0.63139 | 17.4216 | 0 | 0 | 0 | 33.4 | 0.018 | 15.314 | 2.1077 | 15.314 | 2.1077 | 0 | 0
2014-09-04 | 14時 | 27.5927 | 20.4913 | 2.3005 | 0.74263 | 8.9385 | 2.3005 | 9.957 | 1.5479 | 1.5479 | 22.4831 | 3.9656 | 0 | 22.4991 | 3.6007 | 0.32394 | 8.9385 | 0 | 0 | 0 | 25.9 | 0.0184 | 6.638 | 2.3005 | 6.638 | 2.3005 | 0 | 0
2014-09-04 | 15時 | 27.5927 | 17.4306 | 2.3684 | 0.63171 | 6.4309 | 2.3684 | 6.0937 | 1.088 | 0 | 21.4899 | 2.4095 | 1.088 | 21.4373 | 3.3094 | 0.23306 | 6.4309 | 0 | 0 | 0 | 24.5 | 0.0181 | 4.0624 | 2.3684 | 4.0624 | 2.3684 | 0 | 0
2014-09-04 | 16時 | 27.5927 | 15.7383 | 2.2011 | 0.57038 | 5.1234 | 2.2011 | 4.3834 | 0.87945 | 0 | 21.6898 | 1.8298 | 0.87945 | 21.5899 | 3.3443 | 0.18568 | 5.1234 | 0 | 0 | 0 | 24.7 | 0.0178 | 2.9223 | 2.2011 | 2.9223 | 2.2011 | 0 | 0
2014-09-04 | 17時 | 27.5927 | 11.0371 | 3.1186 | 0.4 | 5.1976 | 3.1186 | 3.1186 | 0.91156 | 0 | 21.9151 | 1.8948 | 0.91156 | 21.8182 | 3.4012 | 0.18837 | 5.1976 | 0 | 0 | 0 | 25 | 0.0176 | 2.079 | 4.2525 | 2.079 | 3.1186 | 0 | 1.134
2014-09-04 | 18時 | 27.5927 | 11.0371 | 1.2725 | 0.4 | 2.1209 | 1.2725 | 1.2725 | 0.346 | 0 | 21.3437 | 0.57792 | 0.346 | 21.06 | 3.2008 | 0.076863 | 2.1209 | 0 | 0 | 0 | 24 | 0.0173 | 0.84834 | 2.9003 | 0.84834 | 1.2725 | 0 | 1.6278
2014-09-04 | 19時 | 27.5927 | 11.0371 | 1.8709 | 0.4 | 3.1182 | 1.8709 | 1.8709 | 0.49756 | 0 | 21.0366 | 0.92032 | 0.49756 | 20.8332 | 3.1399 | 0.11301 | 3.1182 | 0 | 0 | 0 | 23.7 | 0.017 | 1.2473 | 2.0277 | 1.2473 | 1.8709 | 0 | 0.15672
2014-09-04 | 20時 | 27.5927 | 13.0512 | 1.0649 | 0.47299 | 2.0207 | 1.0649 | 1.4337 | 0.31292 | 0 | 20.8239 | 0.52047 | 0.31292 | 20.5302 | 3.0633 | 0.073235 | 2.0207 | 0 | 0 | 0 | 23.3 | 0.0168 | 0.9558 | 1.0649 | 0.9558 | 1.0649 | 0 | 0
2014-09-04 | 21時 | 27.5927 | 11.0371 | 0.44047 | 0.4 | 0.73412 | 0.44047 | 0.44047 | 0.1061 | 0 | 20.3529 | 0.13791 | 0.1061 | 19.8483 | 2.8984 | 0.026606 | 0.73412 | 0 | 0 | 0 | 22.4 | 0.0164 | 0.29365 | 0.6456 | 0.29365 | 0.44047 | 0 | 0.20513
2014-09-04 | 22時 | 27.5927 | 11.0371 | 0.17282 | 0.4 | 0.28803 | 0.17282 | 0.17282 | 0.040663 | 0 | 20.321 | 0.041733 | 0.040663 | 19.6215 | 2.843 | 0.010439 | 0.28803 | 0 | 0 | 0 | 22.1 | 0.0161 | 0.11521 | 0.42192 | 0.11521 | 0.17282 | 0 | 0.2491
2014-09-04 | 23時 | 27.5927 | 0 | 0 | 0 | 0 | 0 | 0 | 0 | 0 | 0 | 0 | 0 | 19.6228 | 2.8371 | 0 | 0 | 0 | 0 | 0 | 22.1 | 0.0157 | 0 | 0 | 0 | 0 | 0 | 0
2014-09-05 | 0時 | 27.5927 | 0 | 0 | 0 | 0 | 0 | 0 | 0 | 0 | 0 | 0 | 0 | 19.4719 | 2.7992 | 0 | 0 | 0 | 0 | 0 | 21.9 | 0.0154 | 0 | 0 | 0 | 0 | 0 | 0
2014-09-05 | 1時 | 27.5927 | 0 | 0 | 0 | 0 | 0 | 0 | 0 | 0 | 0 | 0 | 0 | 19.3211 | 2.7618 | 0 | 0 | 0 | 0 | 0 | 21.7 | 0.0151 | 0 | 0 | 0 | 0 | 0 | 0
2014-09-05 | 2時 | 27.5927 | 0 | 0 | 0 | 0 | 0 | 0 | 0 | 0 | 0 | 0 | 0 | 19.3224 | 2.7557 | 0 | 0 | 0 | 0 | 0 | 21.7 | 0.0147 | 0 | 0 | 0 | 0 | 0 | 0
2014-09-05 | 3時 | 27.5927 | 0 | 0 | 0 | 0 | 0 | 0 | 0 | 0 | 0 | 0 | 0 | 19.5501 | 2.8052 | 0 | 0 | 0 | 0 | 0 | 22 | 0.0147 | 0 | 0 | 0 | 0 | 0 | 0
2014-09-05 | 4時 | 27.5927 | 0 | 0 | 0 | 0 | 0 | 0 | 0 | 0 | 0 | 0 | 0 | 19.4742 | 2.7886 | 0 | 0 | 0 | 0 | 0 | 21.9 | 0.0147 | 0 | 0 | 0 | 0 | 0 | 0
2014-09-05 | 5時 | 27.5927 | 0 | 0 | 0 | 0 | 0 | 0 | 0 | 0 | 0 | 0 | 0 | 19.4746 | 2.787 | 0 | 0 | 0 | 0 | 0 | 21.9 | 0.0146 | 0 | 0 | 0 | 0 | 0 | 0
2014-09-05 | 6時 | 27.5927 | 0 | 0 | 0 | 0 | 0 | 0 | 0 | 0 | 0 | 0 | 0 | 19.2469 | 2.7379 | 0 | 0 | 0 | 0 | 0 | 21.6 | 0.0146 | 0 | 0 | 0 | 0 | 0 | 0
2014-09-05 | 7時 | 27.5927 | 0 | 0 | 0 | 0 | 0 | 0 | 0 | 0 | 0 | 0 | 0 | 20.4616 | 3.0087 | 0 | 0 | 0 | 0 | 0 | 23.2 | 0.0145 | 0 | 0 | 0 | 0 | 0 | 0
2014-09-05 | 8時 | 27.5927 | 14.0631 | 2.5183 | 0.50967 | 5.1359 | 2.5183 | 3.9264 | 0.9205 | 0 | 22.155 | 1.8702 | 0.9205 | 22.0555 | 3.4077 | 0.18613 | 5.1359 | 0 | 0 | 0 | 25.3 | 0.0145 | 2.6176 | 2.5183 | 2.6176 | 2.5183 | 0 | 0
2014-09-05 | 9時 | 27.5927 | 12.8973 | 4.8908 | 0.46742 | 9.1832 | 4.8908 | 6.4386 | 1.6142 | 1.6142 | 22.944 | 4.1737 | 0 | 22.9656 | 3.6631 | 0.33281 | 9.1832 | 0 | 0 | 0 | 26.5 | 0.0147 | 4.2924 | 4.8908 | 4.2924 | 4.8908 | 0 | 0
2014-09-05 | 10時 | 27.5927 | 20.8829 | 2.6655 | 0.75683 | 10.9614 | 2.6655 | 12.4438 | 1.6425 | 1.6425 | 23.0583 | 5.2817 | 0 | 23.1168 | 3.7109 | 0.39726 | 10.9614 | 0 | 0 | 0 | 26.7 | 0.0149 | 8.2959 | 2.6655 | 8.2959 | 2.6655 | 0 | 0
2014-09-05 | 11時 | 27.5927 | 23.2099 | 2.2776 | 0.84116 | 14.3391 | 2.2776 | 18.0922 | 1.7839 | 1.7839 | 23.8366 | 7.9107 | 0 | 23.951 | 3.9654 | 0.51967 | 14.3391 | 0 | 0 | 0 | 27.8 | 0.0151 | 12.0615 | 2.2776 | 12.0615 | 2.2776 | 0 | 0
2014-09-05 | 12時 | 27.5927 | 23.7882 | 2.2639 | 0.86212 | 16.4187 | 2.2639 | 21.2323 | 1.9158 | 1.9158 | 24.5667 | 9.9626 | 0 | 24.7094 | 4.2122 | 0.59504 | 16.4187 | 0 | 0 | 0 | 28.8 | 0.0153 | 14.1549 | 2.2639 | 14.1549 | 2.2639 | 0 | 0
2014-09-05 | 13時 | 27.5927 | 25.5799 | 0.90289 | 0.92705 | 12.3775 | 0.90289 | 17.2119 | 1.8669 | 1.8669 | 24.4731 | 6.9094 | 0 | 24.5569 | 4.167 | 0.44858 | 12.3775 | 0 | 0 | 0 | 28.6 | 0.0155 | 11.4746 | 0.90289 | 11.4746 | 0.90289 | 0 | 0
2014-09-05 | 14時 | 27.5927 | 24.2559 | 0.99928 | 0.87907 | 8.2631 | 0.99928 | 10.8958 | 1.2992 | 0 | 20.6857 | 3.0758 | 1.2992 | 20.6854 | 3.0827 | 0.29947 | 8.2631 | 0 | 0 | 0 | 23.5 | 0.0157 | 7.2638 | 0.99928 | 7.2638 | 0.99928 | 0 | 0
2014-09-05 | 15時 | 27.5927 | 23.9825 | 1.0625 | 0.86916 | 8.1207 | 1.0625 | 10.5872 | 1.445 | 0 | 21.9806 | 3.3233 | 1.445 | 21.9766 | 3.4043 | 0.2943 | 8.1207 | 0 | 0 | 0 | 25.2 | 0.0154 | 7.0581 | 1.0625 | 7.0581 | 1.0625 | 0 | 0
2014-09-05 | 16時 | 27.5927 | 21.7625 | 1.045 | 0.78871 | 4.9456 | 1.045 | 5.8509 | 0.81307 | 0 | 21.25 | 1.6665 | 0.81307 | 21.1427 | 3.1842 | 0.17923 | 4.9456 | 0 | 0 | 0 | 24.1 | 0.0151 | 3.9006 | 1.045 | 3.9006 | 1.045 | 0 | 0
2014-09-05 | 17時 | 27.5927 | 14.7765 | 1.7415 | 0.53552 | 3.7495 | 1.7415 | 3.0119 | 0.6439 | 0 | 21.7637 | 1.218 | 0.6439 | 21.5988 | 3.2959 | 0.13589 | 3.7495 | 0 | 0 | 0 | 24.7 | 0.0149 | 2.0079 | 1.7415 | 2.0079 | 1.7415 | 0 | 0
2014-09-05 | 18時 | 27.5927 | 11.0371 | 0.93086 | 0.4 | 1.5514 | 0.93086 | 0.93086 | 0.2495 | 0 | 21.2655 | 0.38019 | 0.2495 | 20.9167 | 3.1194 | 0.056226 | 1.5514 | 0 | 0 | 0 | 23.8 | 0.0146 | 0.62057 | 1.1892 | 0.62057 | 0.93086 | 0 | 0.25834
2014-09-05 | 19時 | 27.5927 | 13.4407 | 0.77532 | 0.48711 | 1.5117 | 0.77532 | 1.1045 | 0.23067 | 0 | 20.7403 | 0.35263 | 0.23067 | 20.3861 | 2.9892 | 0.054785 | 1.5117 | 0 | 0 | 0 | 23.1 | 0.0144 | 0.73636 | 0.77532 | 0.73636 | 0.77532 | 0 | 0
2014-09-05 | 20時 | 27.5927 | 15.9054 | 0.3951 | 0.57644 | 0.9328 | 0.3951 | 0.80655 | 0.13805 | 0 | 20.5383 | 0.18737 | 0.13805 | 20.0835 | 2.9141 | 0.033806 | 0.9328 | 0 | 0 | 0 | 22.7 | 0.0141 | 0.5377 | 0.3951 | 0.5377 | 0.3951 | 0 | 0
2014-09-05 | 21時 | 27.5927 | 22.6131 | 0.036416 | 0.81953 | 0.20179 | 0.036416 | 0.24805 | 0.029178 | 0 | 20.6302 | 0.026835 | 0.029178 | 19.8565 | 2.8594 | 0.007313 | 0.20179 | 0 | 0 | 0 | 22.4 | 0.0139 | 0.16537 | 0.036416 | 0.16537 | 0.036416 | 0 | 0
2014-09-05 | 22時 | 27.5927 | 11.0371 | 0.028221 | 0.4 | 0.047035 | 0.028221 | 0.028221 | 0.0063837 | 0 | 20.3267 | 0.0041004 | 0.0063837 | 19.2497 | 2.7253 | 0.0017046 | 0.047035 | 0 | 0 | 0 | 21.6 | 0.0138 | 0.018814 | 0.076744 | 0.018814 | 0.028221 | 0 | 0.048523
2014-09-05 | 23時 | 27.5927 | 0 | 0 | 0 | 0 | 0 | 0 | 0 | 0 | 0 | 0 | 0 | 19.2504 | 2.722 | 0 | 0 | 0 | 0 | 0 | 21.6 | 0.0136 | 0 | 0 | 0 | 0 | 0 | 0
2014-09-06 | 0時 | 27.5927 | 0 | 0 | 0 | 0 | 0 | 0 | 0 | 0 | 0 | 0 | 0 | 19.0994 | 2.6867 | 0 | 0 | 0 | 0 | 0 | 21.4 | 0.0134 | 0 | 0 | 0 | 0 | 0 | 0
2014-09-06 | 1時 | 27.5927 | 0 | 0 | 0 | 0 | 0 | 0 | 0 | 0 | 0 | 0 | 0 | 18.7965 | 2.6205 | 0 | 0 | 0 | 0 | 0 | 21 | 0.0132 | 0 | 0 | 0 | 0 | 0 | 0
2014-09-06 | 2時 | 27.5927 | 0 | 0 | 0 | 0 | 0 | 0 | 0 | 0 | 0 | 0 | 0 | 18.4933 | 2.5574 | 0 | 0 | 0 | 0 | 0 | 20.6 | 0.0131 | 0 | 0 | 0 | 0 | 0 | 0
2014-09-06 | 3時 | 27.5927 | 0 | 0 | 0 | 0 | 0 | 0 | 0 | 0 | 0 | 0 | 0 | 18.1142 | 2.4812 | 0 | 0 | 0 | 0 | 0 | 20.1 | 0.013 | 0 | 0 | 0 | 0 | 0 | 0
2014-09-06 | 4時 | 27.5927 | 0 | 0 | 0 | 0 | 0 | 0 | 0 | 0 | 0 | 0 | 0 | 17.9624 | 2.4519 | 0 | 0 | 0 | 0 | 0 | 19.9 | 0.013 | 0 | 0 | 0 | 0 | 0 | 0
2014-09-06 | 5時 | 27.5927 | 0 | 0 | 0 | 0 | 0 | 0 | 0 | 0 | 0 | 0 | 0 | 17.6592 | 2.3929 | 0 | 0 | 0 | 0 | 0 | 19.5 | 0.0129 | 0 | 0 | 0 | 0 | 0 | 0
2014-09-06 | 6時 | 27.5927 | 0 | 0 | 0 | 0 | 0 | 0 | 0 | 0 | 0 | 0 | 0 | 17.8872 | 2.4343 | 0 | 0 | 0 | 0 | 0 | 19.8 | 0.0128 | 0 | 0 | 0 | 0 | 0 | 0
2014-09-06 | 7時 | 27.5927 | 0 | 0 | 0 | 0 | 0 | 0 | 0 | 0 | 0 | 0 | 0 | 19.1016 | 2.6766 | 0 | 0 | 0 | 0 | 0 | 21.4 | 0.0128 | 0 | 0 | 0 | 0 | 0 | 0
2014-09-06 | 8時 | 27.5927 | 27.1226 | 0.043695 | 0.98296 | 2.5644 | 0.043695 | 3.7811 | 0.43113 | 0 | 21.6231 | 0.73257 | 0.43113 | 21.379 | 3.1957 | 0.092939 | 2.5644 | 0 | 0 | 0 | 24.4 | 0.0127 | 2.5208 | 0.043695 | 2.5208 | 0.043695 | 0 | 0
2014-09-06 | 9時 | 27.5927 | 24.4709 | 0.49826 | 0.88686 | 4.404 | 0.49826 | 5.8586 | 0.76755 | 0 | 21.8908 | 1.4872 | 0.76755 | 21.7593 | 3.2876 | 0.15961 | 4.404 | 0 | 0 | 0 | 24.9 | 0.0125 | 3.9057 | 0.49826 | 3.9057 | 0.49826 | 0 | 0
2014-09-06 | 10時 | 27.5927 | 25.1294 | 0.71503 | 0.91073 | 8.0095 | 0.71503 | 10.9416 | 1.6348 | 0 | 23.5123 | 3.6127 | 1.6348 | 23.5054 | 3.7655 | 0.29027 | 8.0095 | 0 | 0 | 0 | 27.2 | 0.0124 | 7.2944 | 0.71503 | 7.2944 | 0.71503 | 0 | 0
2014-09-06 | 11時 | 27.5927 | 26.7449 | 0.34023 | 0.96927 | 11.0728 | 0.34023 | 16.0989 | 1.6656 | 1.6656 | 23.2175 | 5.3287 | 0 | 23.2781 | 3.6967 | 0.40129 | 11.0728 | 0 | 0 | 0 | 26.9 | 0.0123 | 10.7326 | 0.34023 | 10.7326 | 0.34023 | 0 | 0
2014-09-06 | 12時 | 27.5927 | 27.4379 | 0.071585 | 0.99439 | 12.7573 | 0.071585 | 19.0286 | 1.7639 | 1.7639 | 23.7956 | 6.6718 | 0 | 23.8857 | 3.8737 | 0.46234 | 12.7573 | 0 | 0 | 0 | 27.7 | 0.0122 | 12.6857 | 0.071585 | 12.6857 | 0.071585 | 0 | 0
2014-09-06 | 13時 | 27.5927 | 27.4067 | 0.086094 | 0.99326 | 12.7694 | 0.086094 | 19.025 | 1.8221 | 1.8221 | 24.1758 | 6.8715 | 0 | 24.2661 | 3.9849 | 0.46278 | 12.7694 | 0 | 0 | 0 | 28.2 | 0.012 | 12.6833 | 0.086094 | 12.6833 | 0.086094 | 0 | 0
2014-09-06 | 14時 | 27.5927 | 27.584 | 0.0038222 | 0.99968 | 12.1257 | 0.0038222 | 18.1828 | 1.8305 | 1.8305 | 24.2629 | 6.4728 | 0 | 24.3424 | 4.0058 | 0.43945 | 12.1257 | 0 | 0 | 0 | 28.3 | 0.0119 | 12.1219 | 0.0038222 | 12.1219 | 0.0038222 | 0 | 0
2014-09-06 | 15時 | 27.5927 | 27.5927 | 0 | 1 | 11.4245 | 0 | 17.1368 | 1.8743 | 1.8743 | 24.578 | 6.1584 | 0 | 24.6452 | 4.1076 | 0.41404 | 11.4245 | 0 | 0 | 0 | 28.7 | 0.0121 | 11.4245 | 0 | 11.4245 | 0 | 0 | 0
2014-09-06 | 16時 | 27.5927 | 27.5927 | 0 | 1 | 9.3446 | 0 | 14.0169 | 1.8653 | 1.8653 | 24.6191 | 4.7901 | 0 | 24.6443 | 4.1131 | 0.33866 | 9.3446 | 0 | 0 | 0 | 28.7 | 0.0123 | 9.3446 | 0 | 9.3446 | 0 | 0 | 0
2014-09-06 | 17時 | 27.5927 | 27.5927 | 0 | 1 | 6.6332 | 0 | 9.9497 | 1.4173 | 0 | 24.0821 | 2.9751 | 1.4173 | 24.0359 | 3.9303 | 0.2404 | 6.6332 | 0 | 0 | 0 | 27.9 | 0.0126 | 6.6332 | 0 | 6.6332 | 0 | 0 | 0
2014-09-06 | 18時 | 27.5927 | 27.5927 | 0 | 1 | 3.3054 | 0 | 4.958 | 0.64812 | 0 | 23.2397 | 1.1491 | 0.64812 | 23.0484 | 3.6434 | 0.11979 | 3.3054 | 0 | 0 | 0 | 26.6 | 0.0128 | 3.3054 | 0 | 3.3054 | 0 | 0 | 0
2014-09-06 | 19時 | 27.5927 | 26.3148 | 0.11448 | 0.95369 | 2.4718 | 0.11448 | 3.5359 | 0.45254 | 0 | 22.5404 | 0.75247 | 0.45254 | 22.2887 | 3.438 | 0.08958 | 2.4718 | 0 | 0 | 0 | 25.6 | 0.013 | 2.3573 | 0.11448 | 2.3573 | 0.11448 | 0 | 0
2014-09-06 | 20時 | 27.5927 | 21.9916 | 0.33462 | 0.79701 | 1.6484 | 0.33462 | 1.9707 | 0.26911 | 0 | 21.4093 | 0.41204 | 0.26911 | 21.0731 | 3.1326 | 0.05974 | 1.6484 | 0 | 0 | 0 | 24 | 0.0133 | 1.3138 | 0.33462 | 1.3138 | 0.33462 | 0 | 0
2014-09-06 | 21時 | 27.5927 | 21.8143 | 0.16272 | 0.79058 | 0.77703 | 0.16272 | 0.92146 | 0.12041 | 0 | 21.035 | 0.15349 | 0.12041 | 20.5422 | 3.0034 | 0.028161 | 0.77703 | 0 | 0 | 0 | 23.3 | 0.0132 | 0.61431 | 0.16272 | 0.61431 | 0.16272 | 0 | 0
2014-09-06 | 22時 | 27.5927 | 17.9434 | 0.11201 | 0.65029 | 0.32029 | 0.11201 | 0.31242 | 0.048886 | 0 | 21.0678 | 0.049786 | 0.048886 | 20.3904 | 2.968 | 0.011608 | 0.32029 | 0 | 0 | 0 | 23.1 | 0.0132 | 0.20828 | 0.11201 | 0.20828 | 0.11201 | 0 | 0
2014-09-06 | 23時 | 27.5927 | 0 | 0 | 0 | 0 | 0 | 0 | 0 | 0 | 0 | 0 | 0 | 19.7836 | 2.8287 | 0 | 0 | 0 | 0 | 0 | 22.3 | 0.0131 | 0 | 0 | 0 | 0 | 0 | 0
2014-09-07 | 0時 | 27.5927 | 0 | 0 | 0 | 0 | 0 | 0 | 0 | 0 | 0 | 0 | 0 | 19.3282 | 2.7298 | 0 | 0 | 0 | 0 | 0 | 21.7 | 0.0131 | 0 | 0 | 0 | 0 | 0 | 0
2014-09-07 | 1時 | 27.5927 | 0 | 0 | 0 | 0 | 0 | 0 | 0 | 0 | 0 | 0 | 0 | 19.1009 | 2.68 | 0 | 0 | 0 | 0 | 0 | 21.4 | 0.013 | 0 | 0 | 0 | 0 | 0 | 0
2014-09-07 | 2時 | 27.5927 | 0 | 0 | 0 | 0 | 0 | 0 | 0 | 0 | 0 | 0 | 0 | 18.8732 | 2.6328 | 0 | 0 | 0 | 0 | 0 | 21.1 | 0.013 | 0 | 0 | 0 | 0 | 0 | 0
2014-09-07 | 3時 | 27.5927 | 0 | 0 | 0 | 0 | 0 | 0 | 0 | 0 | 0 | 0 | 0 | 18.6459 | 2.5847 | 0 | 0 | 0 | 0 | 0 | 20.8 | 0.0129 | 0 | 0 | 0 | 0 | 0 | 0
2014-09-07 | 4時 | 27.5927 | 0 | 0 | 0 | 0 | 0 | 0 | 0 | 0 | 0 | 0 | 0 | 18.6462 | 2.583 | 0 | 0 | 0 | 0 | 0 | 20.8 | 0.0128 | 0 | 0 | 0 | 0 | 0 | 0
2014-09-07 | 5時 | 27.5927 | 0 | 0 | 0 | 0 | 0 | 0 | 0 | 0 | 0 | 0 | 0 | 18.5703 | 2.5678 | 0 | 0 | 0 | 0 | 0 | 20.7 | 0.0128 | 0 | 0 | 0 | 0 | 0 | 0
2014-09-07 | 6時 | 27.5927 | 0 | 0 | 0 | 0 | 0 | 0 | 0 | 0 | 0 | 0 | 0 | 18.6466 | 2.5814 | 0 | 0 | 0 | 0 | 0 | 20.8 | 0.0127 | 0 | 0 | 0 | 0 | 0 | 0
2014-09-07 | 7時 | 27.5927 | 0 | 0 | 0 | 0 | 0 | 0 | 0 | 0 | 0 | 0 | 0 | 19.406 | 2.7373 | 0 | 0 | 0 | 0 | 0 | 21.8 | 0.0126 | 0 | 0 | 0 | 0 | 0 | 0
2014-09-07 | 8時 | 27.5927 | 0 | 0 | 0 | 0 | 0 | 0 | 0 | 0 | 0 | 0 | 0 | 20.7722 | 3.0457 | 0 | 0 | 0 | 0 | 0 | 23.6 | 0.0126 | 0 | 0 | 0 | 0 | 0 | 0
2014-09-07 | 9時 | 27.5927 | 27.1556 | 0.029361 | 0.98416 | 1.8531 | 0.029361 | 2.7356 | 0.31835 | 0 | 21.9173 | 0.49666 | 0.31835 | 21.6056 | 3.2593 | 0.06716 | 1.8531 | 0 | 0 | 0 | 24.7 | 0.013 | 1.8238 | 0.029361 | 1.8238 | 0.029361 | 0 | 0
2014-09-07 | 10時 | 27.5927 | 20.3171 | 0.48613 | 0.73632 | 1.8436 | 0.48613 | 2.0363 | 0.32818 | 0 | 22.2964 | 0.50958 | 0.32818 | 21.9836 | 3.3657 | 0.066816 | 1.8436 | 0 | 0 | 0 | 25.2 | 0.0134 | 1.3575 | 0.48613 | 1.3575 | 0.48613 | 0 | 0
2014-09-07 | 11時 | 27.5927 | 27.1804 | 0.032986 | 0.98506 | 2.2076 | 0.032986 | 3.2618 | 0.39292 | 0 | 22.257 | 0.641 | 0.39292 | 21.9817 | 3.3758 | 0.080005 | 2.2076 | 0 | 0 | 0 | 25.2 | 0.0139 | 2.1746 | 0.032986 | 2.1746 | 0.032986 | 0 | 0
2014-09-07 | 12時 | 27.5927 | 24.4907 | 0.39674 | 0.88758 | 3.5291 | 0.39674 | 4.6985 | 0.637 | 0 | 22.3097 | 1.1726 | 0.637 | 22.1321 | 3.4241 | 0.1279 | 3.5291 | 0 | 0 | 0 | 25.4 | 0.0143 | 3.1323 | 0.39674 | 3.1323 | 0.39674 | 0 | 0
2014-09-07 | 13時 | 27.5927 | 24.3782 | 0.32288 | 0.8835 | 2.7715 | 0.32288 | 3.6729 | 0.49321 | 0 | 22.2065 | 0.85759 | 0.49321 | 21.9786 | 3.3932 | 0.10044 | 2.7715 | 0 | 0 | 0 | 25.2 | 0.0148 | 2.4486 | 0.32288 | 2.4486 | 0.32288 | 0 | 0
2014-09-07 | 14時 | 27.5927 | 22.5867 | 0.47361 | 0.81858 | 2.6105 | 0.47361 | 3.2053 | 0.46781 | 0 | 22.2932 | 0.80236 | 0.46781 | 22.0529 | 3.4227 | 0.094608 | 2.6105 | 0 | 0 | 0 | 25.3 | 0.0153 | 2.1369 | 0.47361 | 2.1369 | 0.47361 | 0 | 0
2014-09-07 | 15時 | 27.5927 | 21.7691 | 0.64554 | 0.78894 | 3.0586 | 0.64554 | 3.6196 | 0.56369 | 0 | 22.5648 | 1.001 | 0.56369 | 22.3574 | 3.4992 | 0.11085 | 3.0586 | 0 | 0 | 0 | 25.7 | 0.015 | 2.4131 | 0.64554 | 2.4131 | 0.64554 | 0 | 0
2014-09-07 | 16時 | 27.5927 | 17.8092 | 1.0637 | 0.64543 | 3 | 1.0637 | 2.9044 | 0.54526 | 0 | 22.4177 | 0.96441 | 0.54526 | 22.2063 | 3.4541 | 0.10872 | 3 | 0 | 0 | 0 | 25.5 | 0.0148 | 1.9363 | 1.0637 | 1.9363 | 1.0637 | 0 | 0
2014-09-07 | 17時 | 27.5927 | 12.339 | 1.2756 | 0.44718 | 2.3075 | 1.2756 | 1.5478 | 0.39345 | 0 | 21.79 | 0.65665 | 0.39345 | 21.5239 | 3.271 | 0.083628 | 2.3075 | 0 | 0 | 0 | 24.6 | 0.0146 | 1.0319 | 1.2756 | 1.0319 | 1.2756 | 0 | 0
2014-09-07 | 18時 | 27.5927 | 11.2547 | 1.0562 | 0.40788 | 1.7838 | 1.0562 | 1.0914 | 0.30416 | 0 | 21.8443 | 0.47458 | 0.30416 | 21.5246 | 3.2673 | 0.064647 | 1.7838 | 0 | 0 | 0 | 24.6 | 0.0144 | 0.72758 | 1.0562 | 0.72758 | 1.0562 | 0 | 0
2014-09-07 | 19時 | 27.5927 | 15.7414 | 1.0026 | 0.57049 | 2.3343 | 1.0026 | 1.9975 | 0.4038 | 0 | 21.9408 | 0.67265 | 0.4038 | 21.6771 | 3.3025 | 0.084598 | 2.3343 | 0 | 0 | 0 | 24.8 | 0.0142 | 1.3317 | 1.0026 | 1.3317 | 1.0026 | 0 | 0
2014-09-07 | 20時 | 27.5927 | 17.732 | 0.49492 | 0.64263 | 1.3849 | 0.49492 | 1.335 | 0.21782 | 0 | 21.0635 | 0.3227 | 0.21782 | 20.6911 | 3.0539 | 0.050191 | 1.3849 | 0 | 0 | 0 | 23.5 | 0.014 | 0.88999 | 0.49492 | 0.88999 | 0.49492 | 0 | 0
2014-09-07 | 21時 | 27.5927 | 16.2032 | 0.20141 | 0.58723 | 0.48794 | 0.20141 | 0.4298 | 0.071663 | 0 | 20.5984 | 0.082343 | 0.071663 | 20.0087 | 2.8918 | 0.017684 | 0.48794 | 0 | 0 | 0 | 22.6 | 0.0138 | 0.28653 | 0.20141 | 0.28653 | 0.20141 | 0 | 0
2014-09-07 | 22時 | 27.5927 | 17.2816 | 0.057717 | 0.62631 | 0.15445 | 0.057717 | 0.1451 | 0.021988 | 0 | 20.5355 | 0.018905 | 0.021988 | 19.7062 | 2.8189 | 0.0055975 | 0.15445 | 0 | 0 | 0 | 22.2 | 0.0135 | 0.096735 | 0.057717 | 0.096735 | 0.057717 | 0 | 0
2014-09-07 | 23時 | 27.5927 | 0 | 0 | 0 | 0 | 0 | 0 | 0 | 0 | 0 | 0 | 0 | 19.9346 | 2.866 | 0 | 0 | 0 | 0 | 0 | 22.5 | 0.0133 | 0 | 0 | 0 | 0 | 0 | 0
2014-09-08 | 0時 | 27.5927 | 0 | 0 | 0 | 0 | 0 | 0 | 0 | 0 | 0 | 0 | 0 | 20.6185 | 3.0194 | 0 | 0 | 0 | 0 | 0 | 23.4 | 0.0131 | 0 | 0 | 0 | 0 | 0 | 0
2014-09-08 | 1時 | 27.5927 | 0 | 0 | 0 | 0 | 0 | 0 | 0 | 0 | 0 | 0 | 0 | 20.9232 | 3.086 | 0 | 0 | 0 | 0 | 0 | 23.8 | 0.0128 | 0 | 0 | 0 | 0 | 0 | 0
2014-09-08 | 2時 | 27.5927 | 0 | 0 | 0 | 0 | 0 | 0 | 0 | 0 | 0 | 0 | 0 | 20.9236 | 3.084 | 0 | 0 | 0 | 0 | 0 | 23.8 | 0.0127 | 0 | 0 | 0 | 0 | 0 | 0
2014-09-08 | 3時 | 27.5927 | 0 | 0 | 0 | 0 | 0 | 0 | 0 | 0 | 0 | 0 | 0 | 20.7714 | 3.0496 | 0 | 0 | 0 | 0 | 0 | 23.6 | 0.0128 | 0 | 0 | 0 | 0 | 0 | 0
2014-09-08 | 4時 | 27.5927 | 0 | 0 | 0 | 0 | 0 | 0 | 0 | 0 | 0 | 0 | 0 | 20.6948 | 3.0354 | 0 | 0 | 0 | 0 | 0 | 23.5 | 0.013 | 0 | 0 | 0 | 0 | 0 | 0
2014-09-08 | 5時 | 27.5927 | 0 | 0 | 0 | 0 | 0 | 0 | 0 | 0 | 0 | 0 | 0 | 20.8458 | 3.0755 | 0 | 0 | 0 | 0 | 0 | 23.7 | 0.0132 | 0 | 0 | 0 | 0 | 0 | 0
2014-09-08 | 6時 | 27.5927 | 0 | 0 | 0 | 0 | 0 | 0 | 0 | 0 | 0 | 0 | 0 | 20.2382 | 2.9348 | 0 | 0 | 0 | 0 | 0 | 22.9 | 0.0133 | 0 | 0 | 0 | 0 | 0 | 0
2014-09-08 | 7時 | 27.5927 | 0 | 0 | 0 | 0 | 0 | 0 | 0 | 0 | 0 | 0 | 0 | 20.0098 | 2.8866 | 0 | 0 | 0 | 0 | 0 | 22.6 | 0.0135 | 0 | 0 | 0 | 0 | 0 | 0
2014-09-08 | 8時 | 27.5927 | 0 | 0 | 0 | 0 | 0 | 0 | 0 | 0 | 0 | 0 | 0 | 18.567 | 2.5821 | 0 | 0 | 0 | 0 | 0 | 20.7 | 0.0137 | 0 | 0 | 0 | 0 | 0 | 0
2014-09-08 | 9時 | 27.5927 | 11.0371 | 0.027777 | 0.4 | 0.046295 | 0.027777 | 0.027777 | 0.0059343 | 0 | 19.7976 | 0.0038628 | 0.0059343 | 18.7173 | 2.6191 | 0.0016778 | 0.046295 | 0 | 0 | 0 | 20.9 | 0.0141 | 0.018518 | 0.063287 | 0.018518 | 0.027777 | 0 | 0.035511
2014-09-08 | 10時 | 27.5927 | 15.0717 | 0.030424 | 0.54622 | 0.067045 | 0.030424 | 0.054932 | 0.0093191 | 0 | 20.4781 | 0.0065437 | 0.0093191 | 19.4749 | 2.7855 | 0.0024298 | 0.067045 | 0 | 0 | 0 | 21.9 | 0.0145 | 0.036621 | 0.030424 | 0.036621 | 0.030424 | 0 | 0
2014-09-08 | 11時 | 27.5927 | 17.7885 | 0.033549 | 0.64468 | 0.094419 | 0.033549 | 0.091305 | 0.013972 | 0 | 21.0126 | 0.010575 | 0.013972 | 20.0808 | 2.9273 | 0.0034219 | 0.094419 | 0 | 0 | 0 | 22.7 | 0.0149 | 0.06087 | 0.033549 | 0.06087 | 0.033549 | 0 | 0
2014-09-08 | 12時 | 27.5927 | 11.0371 | 0.51664 | 0.4 | 0.86106 | 0.51664 | 0.51664 | 0.13237 | 0 | 20.9304 | 0.17572 | 0.13237 | 20.459 | 3.022 | 0.031206 | 0.86106 | 0 | 0 | 0 | 23.2 | 0.0153 | 0.34443 | 1.2421 | 0.34443 | 0.51664 | 0 | 0.72544
2014-09-08 | 13時 | 27.5927 | 17.0335 | 0.063122 | 0.61732 | 0.16495 | 0.063122 | 0.15274 | 0.024782 | 0 | 21.0456 | 0.02167 | 0.024782 | 20.23 | 2.975 | 0.0059779 | 0.16495 | 0 | 0 | 0 | 22.9 | 0.0157 | 0.10182 | 0.063122 | 0.10182 | 0.063122 | 0 | 0
2014-09-08 | 14時 | 27.5927 | 16.8178 | 0.069141 | 0.6095 | 0.17706 | 0.069141 | 0.16187 | 0.028467 | 0 | 21.7127 | 0.025039 | 0.028467 | 20.9118 | 3.1445 | 0.0064168 | 0.17706 | 0 | 0 | 0 | 23.8 | 0.0161 | 0.10792 | 0.069141 | 0.10792 | 0.069141 | 0 | 0
2014-09-08 | 15時 | 27.5927 | 11.0371 | 0.80009 | 0.4 | 1.3335 | 0.80009 | 0.80009 | 0.21759 | 0 | 21.4439 | 0.32062 | 0.21759 | 21.0636 | 3.182 | 0.048327 | 1.3335 | 0 | 0 | 0 | 24 | 0.0161 | 0.53339 | 1.1009 | 0.53339 | 0.80009 | 0 | 0.3008
2014-09-08 | 16時 | 27.5927 | 14.0699 | 0.71989 | 0.50991 | 1.4689 | 0.71989 | 1.1235 | 0.25403 | 0 | 22.0313 | 0.37947 | 0.25403 | 21.6711 | 3.3349 | 0.053236 | 1.4689 | 0 | 0 | 0 | 24.8 | 0.016 | 0.74902 | 0.71989 | 0.74902 | 0.71989 | 0 | 0
2014-09-08 | 17時 | 27.5927 | 11.0371 | 0.20126 | 0.4 | 0.33543 | 0.20126 | 0.20126 | 0.05274 | 0 | 21.3525 | 0.05486 | 0.05274 | 20.6847 | 3.0859 | 0.012157 | 0.33543 | 0 | 0 | 0 | 23.5 | 0.0159 | 0.13417 | 1.4962 | 0.13417 | 0.20126 | 0 | 1.2949
2014-09-08 | 18時 | 27.5927 | 11.0371 | 0.090322 | 0.4 | 0.15054 | 0.090322 | 0.090322 | 0.023846 | 0 | 21.5953 | 0.020158 | 0.023846 | 20.7606 | 3.1043 | 0.0054557 | 0.15054 | 0 | 0 | 0 | 23.6 | 0.0159 | 0.060215 | 1.5852 | 0.060215 | 0.090322 | 0 | 1.4949
2014-09-08 | 19時 | 27.5927 | 11.0371 | 0.76702 | 0.4 | 1.2784 | 0.76702 | 0.76702 | 0.20402 | 0 | 21.226 | 0.29823 | 0.20402 | 20.8369 | 3.1211 | 0.04633 | 1.2784 | 0 | 0 | 0 | 23.7 | 0.0158 | 0.51134 | 0.80685 | 0.51134 | 0.76702 | 0 | 0.03983
2014-09-08 | 20時 | 27.5927 | 11.0371 | 0.91891 | 0.4 | 1.5315 | 0.91891 | 0.91891 | 0.24808 | 0 | 21.3404 | 0.37854 | 0.24808 | 20.989 | 3.1567 | 0.055504 | 1.5315 | 0 | 0 | 0 | 23.9 | 0.0157 | 0.61261 | 0.96583 | 0.61261 | 0.91891 | 0 | 0.046917
2014-09-08 | 21時 | 27.5927 | 11.0371 | 0.40639 | 0.4 | 0.67732 | 0.40639 | 0.40639 | 0.11216 | 0 | 21.7384 | 0.13811 | 0.11216 | 21.217 | 3.2117 | 0.024547 | 0.67732 | 0 | 0 | 0 | 24.2 | 0.0156 | 0.27093 | 0.64371 | 0.27093 | 0.40639 | 0 | 0.23732
2014-09-08 | 22時 | 27.5927 | 11.0371 | 0.16567 | 0.4 | 0.27611 | 0.16567 | 0.16567 | 0.043415 | 0 | 21.3943 | 0.042865 | 0.043415 | 20.686 | 3.0795 | 0.010007 | 0.27611 | 0 | 0 | 0 | 23.5 | 0.0155 | 0.11044 | 0.40303 | 0.11044 | 0.16567 | 0 | 0.23737
2014-09-08 | 23時 | 27.5927 | 11.0371 | 0.0008472 | 0.4 | 0.001412 | 0.0008472 | 0.0008472 | 0.00020571 | 0 | 21.7346 | 5.3212e-05 | 0.00020571 | 19.9273 | 2.9006 | 5.1173e-05 | 0.001412 | 0 | 0 | 0 | 22.5 | 0.0154 | 0.0005648 | 0.071187 | 0.0005648 | 0.0008472 | 0 | 0.07034
2014-09-09 | 0時 | 27.5927 | 0 | 0 | 0 | 0 | 0 | 0 | 0 | 0 | 0 | 0 | 0 | 19.6996 | 2.8495 | 0 | 0 | 0 | 0 | 0 | 22.2 | 0.0154 | 0 | 0 | 0 | 0 | 0 | 0
2014-09-09 | 1時 | 27.5927 | 0 | 0 | 0 | 0 | 0 | 0 | 0 | 0 | 0 | 0 | 0 | 19.5482 | 2.8144 | 0 | 0 | 0 | 0 | 0 | 22 | 0.0153 | 0 | 0 | 0 | 0 | 0 | 0
2014-09-09 | 2時 | 27.5927 | 0 | 0 | 0 | 0 | 0 | 0 | 0 | 0 | 0 | 0 | 0 | 19.3208 | 2.7633 | 0 | 0 | 0 | 0 | 0 | 21.7 | 0.0152 | 0 | 0 | 0 | 0 | 0 | 0
2014-09-09 | 3時 | 27.5927 | 0 | 0 | 0 | 0 | 0 | 0 | 0 | 0 | 0 | 0 | 0 | 19.3954 | 2.7856 | 0 | 0 | 0 | 0 | 0 | 21.8 | 0.0156 | 0 | 0 | 0 | 0 | 0 | 0
2014-09-09 | 4時 | 27.5927 | 0 | 0 | 0 | 0 | 0 | 0 | 0 | 0 | 0 | 0 | 0 | 19.6221 | 2.8401 | 0 | 0 | 0 | 0 | 0 | 22.1 | 0.0159 | 0 | 0 | 0 | 0 | 0 | 0
2014-09-09 | 5時 | 27.5927 | 0 | 0 | 0 | 0 | 0 | 0 | 0 | 0 | 0 | 0 | 0 | 19.6212 | 2.8444 | 0 | 0 | 0 | 0 | 0 | 22.1 | 0.0162 | 0 | 0 | 0 | 0 | 0 | 0
2014-09-09 | 6時 | 27.5927 | 0 | 0 | 0 | 0 | 0 | 0 | 0 | 0 | 0 | 0 | 0 | 19.6959 | 2.8671 | 0 | 0 | 0 | 0 | 0 | 22.2 | 0.0166 | 0 | 0 | 0 | 0 | 0 | 0
2014-09-09 | 7時 | 27.5927 | 11.0371 | 0.043512 | 0.4 | 0.07252 | 0.043512 | 0.043512 | 0.01081 | 0 | 21.1372 | 0.0077144 | 0.01081 | 20.1504 | 2.9753 | 0.0026282 | 0.07252 | 0 | 0 | 0 | 22.8 | 0.0169 | 0.029008 | 0.36435 | 0.029008 | 0.043512 | 0 | 0.32084
2014-09-09 | 8時 | 27.5927 | 11.0371 | 0.032103 | 0.4 | 0.053505 | 0.032103 | 0.032103 | 0.0082849 | 0 | 21.5789 | 0.0054326 | 0.0082849 | 20.5287 | 3.0707 | 0.0019391 | 0.053505 | 0 | 0 | 0 | 23.3 | 0.0173 | 0.021402 | 0.14241 | 0.021402 | 0.032103 | 0 | 0.11031
2014-09-09 | 9時 | 27.5927 | 11.0371 | 0.11451 | 0.4 | 0.19085 | 0.11451 | 0.11451 | 0.031364 | 0 | 21.9212 | 0.028173 | 0.031364 | 21.1359 | 3.2199 | 0.0069165 | 0.19085 | 0 | 0 | 0 | 24.1 | 0.0173 | 0.076338 | 4.0737 | 0.076338 | 0.11451 | 0 | 3.9592
2014-09-09 | 10時 | 27.5927 | 11.0371 | 2.2504 | 0.4 | 3.7507 | 2.2504 | 2.2504 | 0.6164 | 0 | 21.3005 | 1.1909 | 0.6164 | 21.1356 | 3.2214 | 0.13593 | 3.7507 | 0 | 0 | 0 | 24.1 | 0.0174 | 1.5003 | 3.732 | 1.5003 | 2.2504 | 0 | 1.4815
2014-09-09 | 11時 | 27.5927 | 11.0371 | 2.4473 | 0.4 | 4.0789 | 2.4473 | 2.4473 | 0.71029 | 0 | 21.89 | 1.3883 | 0.71029 | 21.7426 | 3.3795 | 0.14783 | 4.0789 | 0 | 0 | 0 | 24.9 | 0.0175 | 1.6316 | 6.1779 | 1.6316 | 2.4473 | 0 | 3.7306
2014-09-09 | 12時 | 27.5927 | 11.0961 | 1.243 | 0.40214 | 2.079 | 1.243 | 1.2541 | 0.35689 | 0 | 21.8786 | 0.58808 | 0.35689 | 21.5908 | 3.3396 | 0.075347 | 2.079 | 0 | 0 | 0 | 24.7 | 0.0175 | 0.83606 | 1.243 | 0.83606 | 1.243 | 0 | 0
2014-09-09 | 13時 | 27.5927 | 11.0371 | 0.23687 | 0.4 | 0.39479 | 0.23687 | 0.23687 | 0.063458 | 0 | 21.5412 | 0.069109 | 0.063458 | 20.9074 | 3.1676 | 0.014308 | 0.39479 | 0 | 0 | 0 | 23.8 | 0.0176 | 0.15792 | 0.79933 | 0.15792 | 0.23687 | 0 | 0.56246
2014-09-09 | 14時 | 27.5927 | 11.0371 | 0.13352 | 0.4 | 0.22254 | 0.13352 | 0.13352 | 0.035242 | 0 | 21.5086 | 0.033239 | 0.035242 | 20.7553 | 3.1317 | 0.0080652 | 0.22254 | 0 | 0 | 0 | 23.6 | 0.0177 | 0.089016 | 0.18661 | 0.089016 | 0.13352 | 0 | 0.053088
2014-09-09 | 15時 | 27.5927 | 11.0371 | 0.85361 | 0.4 | 1.4227 | 0.85361 | 0.85361 | 0.22868 | 0 | 21.2739 | 0.34639 | 0.22868 | 20.9071 | 3.169 | 0.05156 | 1.4227 | 0 | 0 | 0 | 23.8 | 0.0177 | 0.56908 | 2.2215 | 0.56908 | 0.85361 | 0 | 1.3679
2014-09-09 | 16時 | 27.5927 | 11.0371 | 1.2437 | 0.4 | 2.0728 | 1.2437 | 1.2437 | 0.34063 | 0 | 21.4229 | 0.56618 | 0.34063 | 21.1345 | 3.2274 | 0.075122 | 2.0728 | 0 | 0 | 0 | 24.1 | 0.0178 | 0.82913 | 3.6888 | 0.82913 | 1.2437 | 0 | 2.4451
2014-09-09 | 17時 | 27.5927 | 11.0371 | 0.5006 | 0.4 | 0.83433 | 0.5006 | 0.5006 | 0.1361 | 0 | 21.5363 | 0.17938 | 0.1361 | 21.0583 | 3.2098 | 0.030237 | 0.83433 | 0 | 0 | 0 | 24 | 0.0179 | 0.33373 | 3.145 | 0.33373 | 0.5006 | 0 | 2.6444
2014-09-09 | 18時 | 27.5927 | 11.0371 | 0.82822 | 0.4 | 1.3804 | 0.82822 | 0.82822 | 0.22517 | 0 | 21.4312 | 0.33793 | 0.22517 | 21.0581 | 3.2113 | 0.050026 | 1.3804 | 0 | 0 | 0 | 24 | 0.018 | 0.55215 | 3.0163 | 0.55215 | 0.82822 | 0 | 2.1881
2014-09-09 | 19時 | 27.5927 | 11.0371 | 0.51549 | 0.4 | 0.85915 | 0.51549 | 0.51549 | 0.14015 | 0 | 21.5299 | 0.1862 | 0.14015 | 21.0581 | 3.2113 | 0.031137 | 0.85915 | 0 | 0 | 0 | 24 | 0.018 | 0.34366 | 1.8194 | 0.34366 | 0.51549 | 0 | 1.3039
2014-09-09 | 20時 | 27.5927 | 11.0371 | 0.72527 | 0.4 | 1.2088 | 0.72527 | 0.72527 | 0.20009 | 0 | 21.6101 | 0.28967 | 0.20009 | 21.2093 | 3.2525 | 0.043808 | 1.2088 | 0 | 0 | 0 | 24.2 | 0.0182 | 0.48351 | 1.8335 | 0.48351 | 0.72527 | 0 | 1.1083
2014-09-09 | 21時 | 27.5927 | 11.0371 | 0.80614 | 0.4 | 1.3436 | 0.80614 | 0.80614 | 0.22405 | 0 | 21.6656 | 0.3319 | 0.22405 | 21.2869 | 3.2629 | 0.048693 | 1.3436 | 0 | 0 | 0 | 24.3 | 0.0176 | 0.53743 | 3.445 | 0.53743 | 0.80614 | 0 | 2.6389
2014-09-09 | 22時 | 27.5927 | 11.0371 | 0.1587 | 0.4 | 0.2645 | 0.1587 | 0.1587 | 0.043791 | 0 | 21.93 | 0.042654 | 0.043791 | 21.2127 | 3.2344 | 0.0095858 | 0.2645 | 0 | 0 | 0 | 24.2 | 0.017 | 0.1058 | 0.97544 | 0.1058 | 0.1587 | 0 | 0.81674
2014-09-09 | 23時 | 27.5927 | 11.0371 | 0.011228 | 0.4 | 0.018714 | 0.011228 | 0.011228 | 0.0030533 | 0 | 22.3314 | 0.0015061 | 0.0030533 | 21.0624 | 3.1884 | 0.00067821 | 0.018714 | 0 | 0 | 0 | 24 | 0.0165 | 0.0074854 | 0.11544 | 0.0074854 | 0.011228 | 0 | 0.10422
2014-09-10 | 0時 | 27.5927 | 0 | 0 | 0 | 0 | 0 | 0 | 0 | 0 | 0 | 0 | 0 | 20.988 | 3.1616 | 0 | 0 | 0 | 0 | 0 | 23.9 | 0.016 | 0 | 0 | 0 | 0 | 0 | 0
2014-09-10 | 1時 | 27.5927 | 0 | 0 | 0 | 0 | 0 | 0 | 0 | 0 | 0 | 0 | 0 | 20.8381 | 3.1146 | 0 | 0 | 0 | 0 | 0 | 23.7 | 0.0154 | 0 | 0 | 0 | 0 | 0 | 0
2014-09-10 | 2時 | 27.5927 | 0 | 0 | 0 | 0 | 0 | 0 | 0 | 0 | 0 | 0 | 0 | 20.4603 | 3.0154 | 0 | 0 | 0 | 0 | 0 | 23.2 | 0.0149 | 0 | 0 | 0 | 0 | 0 | 0
2014-09-10 | 3時 | 27.5927 | 0 | 0 | 0 | 0 | 0 | 0 | 0 | 0 | 0 | 0 | 0 | 20.157 | 2.9431 | 0 | 0 | 0 | 0 | 0 | 22.8 | 0.0148 | 0 | 0 | 0 | 0 | 0 | 0
2014-09-10 | 4時 | 27.5927 | 0 | 0 | 0 | 0 | 0 | 0 | 0 | 0 | 0 | 0 | 0 | 20.0059 | 2.9052 | 0 | 0 | 0 | 0 | 0 | 22.6 | 0.0146 | 0 | 0 | 0 | 0 | 0 | 0
2014-09-10 | 5時 | 27.5927 | 0 | 0 | 0 | 0 | 0 | 0 | 0 | 0 | 0 | 0 | 0 | 19.8541 | 2.8709 | 0 | 0 | 0 | 0 | 0 | 22.4 | 0.0146 | 0 | 0 | 0 | 0 | 0 | 0
2014-09-10 | 6時 | 27.5927 | 0 | 0 | 0 | 0 | 0 | 0 | 0 | 0 | 0 | 0 | 0 | 19.7789 | 2.8507 | 0 | 0 | 0 | 0 | 0 | 22.3 | 0.0144 | 0 | 0 | 0 | 0 | 0 | 0
2014-09-10 | 7時 | 27.5927 | 11.0371 | 0.47879 | 0.4 | 0.79799 | 0.47879 | 0.47879 | 0.12739 | 0 | 21.3291 | 0.16359 | 0.12739 | 20.8418 | 3.0957 | 0.02892 | 0.79799 | 0 | 0 | 0 | 23.7 | 0.0143 | 0.31919 | 2.6911 | 0.31919 | 0.47879 | 0 | 2.2123
2014-09-10 | 8時 | 27.5927 | 12.8742 | 6.1276 | 0.46658 | 11.4874 | 6.1276 | 8.0397 | 1.5682 | 1.5682 | 22.5196 | 5.3533 | 0 | 22.5879 | 3.546 | 0.41632 | 11.4874 | 0 | 0 | 0 | 26 | 0.0142 | 5.3598 | 6.1276 | 5.3598 | 6.1276 | 0 | 0
2014-09-10 | 9時 | 27.5927 | 16.1114 | 7.1911 | 0.5839 | 17.2822 | 7.1911 | 15.1367 | 1.6865 | 1.6865 | 23.0417 | 9.3797 | 0 | 23.1951 | 3.7183 | 0.62633 | 17.2822 | 0 | 0 | 0 | 26.8 | 0.0142 | 10.0911 | 7.1911 | 10.0911 | 7.1911 | 0 | 0
2014-09-10 | 10時 | 27.5927 | 23.9961 | 2.1893 | 0.86965 | 16.7961 | 2.1893 | 21.9102 | 1.882 | 1.882 | 24.3376 | 10.0149 | 0 | 24.485 | 4.1151 | 0.60871 | 16.7961 | 0 | 0 | 0 | 28.5 | 0.0143 | 14.6068 | 2.1893 | 14.6068 | 2.1893 | 0 | 0
2014-09-10 | 11時 | 27.5927 | 23.9158 | 2.5021 | 0.86674 | 18.7762 | 2.5021 | 24.4111 | 1.9571 | 1.9571 | 24.6939 | 11.8675 | 0 | 24.8645 | 4.2389 | 0.68048 | 18.7762 | 0 | 0 | 0 | 29 | 0.0143 | 16.2741 | 2.5021 | 16.2741 | 2.5021 | 0 | 0
2014-09-10 | 12時 | 27.5927 | 26.6907 | 0.53822 | 0.96731 | 16.4643 | 0.53822 | 23.8891 | 1.9895 | 1.9895 | 25.0249 | 10.3022 | 0 | 25.1681 | 4.3407 | 0.59669 | 16.4643 | 0 | 0 | 0 | 29.4 | 0.0143 | 15.9261 | 0.53822 | 15.9261 | 0.53822 | 0 | 0
2014-09-10 | 13時 | 27.5927 | 26.9208 | 0.3728 | 0.97565 | 15.3101 | 0.3728 | 22.406 | 1.9692 | 1.9692 | 24.9638 | 9.3525 | 0 | 25.0919 | 4.3175 | 0.55486 | 15.3101 | 0 | 0 | 0 | 29.3 | 0.0144 | 14.9373 | 0.3728 | 14.9373 | 0.3728 | 0 | 0
2014-09-10 | 14時 | 27.5927 | 26.7564 | 0.42097 | 0.96969 | 13.8896 | 0.42097 | 20.203 | 1.9722 | 1.9722 | 25.0596 | 8.329 | 0 | 25.1674 | 4.3456 | 0.50338 | 13.8896 | 0 | 0 | 0 | 29.4 | 0.0145 | 13.4687 | 0.42097 | 13.4687 | 0.42097 | 0 | 0
2014-09-10 | 15時 | 27.5927 | 26.1136 | 0.61741 | 0.94639 | 11.5173 | 0.61741 | 16.3498 | 1.9223 | 1.9223 | 24.8741 | 6.432 | 0 | 24.9429 | 4.2466 | 0.4174 | 11.5173 | 0 | 0 | 0 | 29.1 | 0.0136 | 10.8999 | 0.61741 | 10.8999 | 0.61741 | 0 | 0
2014-09-10 | 16時 | 27.5927 | 26.3528 | 0.39299 | 0.95506 | 8.7452 | 0.39299 | 12.5283 | 1.7815 | 1.7815 | 24.0996 | 4.2417 | 0 | 24.111 | 3.9588 | 0.31694 | 8.7452 | 0 | 0 | 0 | 28 | 0.0128 | 8.3522 | 0.39299 | 8.3522 | 0.39299 | 0 | 0
2014-09-10 | 17時 | 27.5927 | 27.0633 | 0.097422 | 0.98081 | 5.0779 | 0.097422 | 7.4707 | 1.0297 | 0 | 23.5334 | 2.0184 | 1.0297 | 23.4316 | 3.7307 | 0.18403 | 5.0779 | 0 | 0 | 0 | 27.1 | 0.0119 | 4.9805 | 0.097422 | 4.9805 | 0.097422 | 0 | 0
2014-09-10 | 18時 | 27.5927 | 27.5114 | 0.006178 | 0.99705 | 2.0953 | 0.006178 | 3.1337 | 0.37845 | 0 | 22.4309 | 0.59638 | 0.37845 | 22.1448 | 3.3537 | 0.075938 | 2.0953 | 0 | 0 | 0 | 25.4 | 0.0111 | 2.0892 | 0.006178 | 2.0892 | 0.006178 | 0 | 0
2014-09-10 | 19時 | 27.5927 | 27.5927 | 0 | 1 | 1.8984 | 0 | 2.8475 | 0.33576 | 0 | 22.2275 | 0.51433 | 0.33576 | 21.9208 | 3.2745 | 0.068799 | 1.8984 | 0 | 0 | 0 | 25.1 | 0.0103 | 1.8984 | 0 | 1.8984 | 0 | 0 | 0
2014-09-10 | 20時 | 27.5927 | 27.5927 | 0 | 1 | 1.4381 | 0 | 2.1571 | 0.24725 | 0 | 21.9858 | 0.35194 | 0.24725 | 21.6212 | 3.1766 | 0.052117 | 1.4381 | 0 | 0 | 0 | 24.7 | 0.0095 | 1.4381 | 0 | 1.4381 | 0 | 0 | 0
2014-09-10 | 21時 | 27.5927 | 27.5927 | 0 | 1 | 0.98759 | 0 | 1.4814 | 0.16136 | 0 | 21.5312 | 0.21106 | 0.16136 | 21.0884 | 3.0552 | 0.035792 | 0.98759 | 0 | 0 | 0 | 24 | 0.0098 | 0.98759 | 0 | 0.98759 | 0 | 0 | 0
2014-09-10 | 22時 | 27.5927 | 27.5927 | 0 | 1 | 0.14365 | 0 | 0.21548 | 0.022784 | 0 | 21.6277 | 0.018312 | 0.022784 | 20.7833 | 2.991 | 0.0052061 | 0.14365 | 0 | 0 | 0 | 23.6 | 0.0101 | 0.14365 | 0 | 0.14365 | 0 | 0 | 0
2014-09-10 | 23時 | 27.5927 | 27.5927 | 0 | 1 | 0.00060245 | 0 | 0.00090368 | 9.2012e-05 | 0 | 22.3865 | 1.8317e-05 | 9.2012e-05 | 20.4018 | 2.9128 | 2.1834e-05 | 0.00060245 | 0 | 0 | 0 | 23.1 | 0.0105 | 0.00060245 | 0 | 0.00060245 | 0 | 0 | 0
2014-09-11 | 0時 | 27.5927 | 0 | 0 | 0 | 0 | 0 | 0 | 0 | 0 | 0 | 0 | 0 | 20.0968 | 2.8511 | 0 | 0 | 0 | 0 | 0 | 22.7 | 0.0108 | 0 | 0 | 0 | 0 | 0 | 0
2014-09-11 | 1時 | 27.5927 | 0 | 0 | 0 | 0 | 0 | 0 | 0 | 0 | 0 | 0 | 0 | 19.9437 | 2.8239 | 0 | 0 | 0 | 0 | 0 | 22.5 | 0.0111 | 0 | 0 | 0 | 0 | 0 | 0
2014-09-11 | 2時 | 27.5927 | 0 | 0 | 0 | 0 | 0 | 0 | 0 | 0 | 0 | 0 | 0 | 19.7901 | 2.7987 | 0 | 0 | 0 | 0 | 0 | 22.3 | 0.0115 | 0 | 0 | 0 | 0 | 0 | 0
2014-09-11 | 3時 | 27.5927 | 0 | 0 | 0 | 0 | 0 | 0 | 0 | 0 | 0 | 0 | 0 | 19.4106 | 2.7169 | 0 | 0 | 0 | 0 | 0 | 21.8 | 0.0115 | 0 | 0 | 0 | 0 | 0 | 0
2014-09-11 | 4時 | 27.5927 | 0 | 0 | 0 | 0 | 0 | 0 | 0 | 0 | 0 | 0 | 0 | 18.9556 | 2.6201 | 0 | 0 | 0 | 0 | 0 | 21.2 | 0.0114 | 0 | 0 | 0 | 0 | 0 | 0
2014-09-11 | 5時 | 27.5927 | 0 | 0 | 0 | 0 | 0 | 0 | 0 | 0 | 0 | 0 | 0 | 18.1971 | 2.4674 | 0 | 0 | 0 | 0 | 0 | 20.2 | 0.0113 | 0 | 0 | 0 | 0 | 0 | 0
2014-09-11 | 6時 | 27.5927 | 0 | 0 | 0 | 0 | 0 | 0 | 0 | 0 | 0 | 0 | 0 | 18.5766 | 2.5417 | 0 | 0 | 0 | 0 | 0 | 20.7 | 0.0113 | 0 | 0 | 0 | 0 | 0 | 0
2014-09-11 | 7時 | 27.5927 | 0 | 0 | 0 | 0 | 0 | 0 | 0 | 0 | 0 | 0 | 0 | 20.2468 | 2.8938 | 0 | 0 | 0 | 0 | 0 | 22.9 | 0.0112 | 0 | 0 | 0 | 0 | 0 | 0
2014-09-11 | 8時 | 27.5927 | 27.5927 | 0 | 1 | 1.9442 | 0 | 2.9163 | 0.32461 | 0 | 21.6116 | 0.50854 | 0.32461 | 21.3099 | 3.142 | 0.07046 | 1.9442 | 0 | 0 | 0 | 24.3 | 0.0111 | 1.9442 | 0 | 1.9442 | 0 | 0 | 0
2014-09-11 | 9時 | 27.5927 | 27.5927 | 0 | 1 | 4.6918 | 0 | 7.0377 | 0.89575 | 0 | 22.8725 | 1.7161 | 0.89575 | 22.7543 | 3.5034 | 0.17004 | 4.6918 | 0 | 0 | 0 | 26.2 | 0.0106 | 4.6918 | 0 | 4.6918 | 0 | 0 | 0
2014-09-11 | 10時 | 27.5927 | 27.5927 | 0 | 1 | 8.3878 | 0 | 12.5816 | 1.6133 | 1.6133 | 22.9811 | 3.6145 | 0 | 22.9839 | 3.5551 | 0.30398 | 8.3878 | 0 | 0 | 0 | 26.5 | 0.0102 | 8.3878 | 0 | 8.3878 | 0 | 0 | 0
2014-09-11 | 11時 | 27.5927 | 27.5927 | 0 | 1 | 12.0413 | 0 | 18.0619 | 1.7379 | 1.7379 | 23.6673 | 6.0173 | 0 | 23.7454 | 3.7568 | 0.43639 | 12.0413 | 0 | 0 | 0 | 27.5 | 0.0097 | 12.0413 | 0 | 12.0413 | 0 | 0 | 0
2014-09-11 | 12時 | 27.5927 | 27.5927 | 0 | 1 | 13.0854 | 0 | 19.6281 | 1.7087 | 1.7087 | 23.4249 | 6.5341 | 0 | 23.5203 | 3.6746 | 0.47423 | 13.0854 | 0 | 0 | 0 | 27.2 | 0.0092 | 13.0854 | 0 | 13.0854 | 0 | 0 | 0
2014-09-11 | 13時 | 27.5927 | 27.5927 | 0 | 1 | 12.7593 | 0 | 19.1389 | 1.7874 | 1.7874 | 23.9643 | 6.5682 | 0 | 24.0544 | 3.8128 | 0.46241 | 12.7593 | 0 | 0 | 0 | 27.9 | 0.0087 | 12.7593 | 0 | 12.7593 | 0 | 0 | 0
2014-09-11 | 14時 | 27.5927 | 27.5927 | 0 | 1 | 11.3182 | 0 | 16.9773 | 1.7465 | 1.7465 | 23.7639 | 5.5287 | 0 | 23.829 | 3.7312 | 0.41019 | 11.3182 | 0 | 0 | 0 | 27.6 | 0.0083 | 11.3182 | 0 | 11.3182 | 0 | 0 | 0
2014-09-11 | 15時 | 27.5927 | 27.5927 | 0 | 1 | 8.1798 | 0 | 12.2697 | 1.6054 | 0 | 23.0702 | 3.4775 | 1.6054 | 23.0677 | 3.5299 | 0.29645 | 8.1798 | 0 | 0 | 0 | 26.6 | 0.0087 | 8.1798 | 0 | 8.1798 | 0 | 0 | 0
2014-09-11 | 16時 | 27.5927 | 27.5927 | 0 | 1 | 4.3952 | 0 | 6.5928 | 0.78868 | 0 | 22.2106 | 1.4801 | 0.78868 | 22.0788 | 3.2801 | 0.15929 | 4.3952 | 0 | 0 | 0 | 25.3 | 0.0091 | 4.3952 | 0 | 4.3952 | 0 | 0 | 0
2014-09-11 | 17時 | 27.5927 | 27.5927 | 0 | 1 | 1.6967 | 0 | 2.5451 | 0.28135 | 0 | 21.5718 | 0.42062 | 0.28135 | 21.2417 | 3.0838 | 0.061493 | 1.6967 | 0 | 0 | 0 | 24.2 | 0.0095 | 1.6967 | 0 | 1.6967 | 0 | 0 | 0
2014-09-11 | 18時 | 27.5927 | 27.5927 | 0 | 1 | 0.37376 | 0 | 0.56064 | 0.058401 | 0 | 21.2772 | 0.06015 | 0.058401 | 20.632 | 2.9533 | 0.013546 | 0.37376 | 0 | 0 | 0 | 23.4 | 0.01 | 0.37376 | 0 | 0.37376 | 0 | 0 | 0
2014-09-11 | 19時 | 27.5927 | 27.5927 | 0 | 1 | 0.65286 | 0 | 0.97928 | 0.098957 | 0 | 20.8555 | 0.1188 | 0.098957 | 20.3264 | 2.8934 | 0.02366 | 0.65286 | 0 | 0 | 0 | 23 | 0.0104 | 0.65286 | 0 | 0.65286 | 0 | 0 | 0
2014-09-11 | 20時 | 27.5927 | 27.5927 | 0 | 1 | 0.45489 | 0 | 0.68233 | 0.065823 | 0 | 20.473 | 0.073078 | 0.065823 | 19.8687 | 2.803 | 0.016486 | 0.45489 | 0 | 0 | 0 | 22.4 | 0.0109 | 0.45489 | 0 | 0.45489 | 0 | 0 | 0
2014-09-11 | 21時 | 27.5927 | 27.5927 | 0 | 1 | 0.13183 | 0 | 0.19774 | 0.018194 | 0 | 20.2756 | 0.014866 | 0.018194 | 19.4133 | 2.705 | 0.0047777 | 0.13183 | 0 | 0 | 0 | 21.8 | 0.0109 | 0.13183 | 0 | 0.13183 | 0 | 0 | 0
2014-09-11 | 22時 | 27.5927 | 27.5927 | 0 | 1 | 0.00308 | 0 | 0.00462 | 0.0004217 | 0 | 20.9822 | 0.00013149 | 0.0004217 | 19.3374 | 2.689 | 0.00011162 | 0.00308 | 0 | 0 | 0 | 21.7 | 0.0109 | 0.00308 | 0 | 0.00308 | 0 | 0 | 0
2014-09-11 | 23時 | 27.5927 | 0 | 0 | 0 | 0 | 0 | 0 | 0 | 0 | 0 | 0 | 0 | 19.1856 | 2.6573 | 0 | 0 | 0 | 0 | 0 | 21.5 | 0.0109 | 0 | 0 | 0 | 0 | 0 | 0
2014-09-12 | 0時 | 27.5927 | 0 | 0 | 0 | 0 | 0 | 0 | 0 | 0 | 0 | 0 | 0 | 18.6543 | 2.5493 | 0 | 0 | 0 | 0 | 0 | 20.8 | 0.0109 | 0 | 0 | 0 | 0 | 0 | 0
2014-09-12 | 1時 | 27.5927 | 0 | 0 | 0 | 0 | 0 | 0 | 0 | 0 | 0 | 0 | 0 | 18.2748 | 2.4748 | 0 | 0 | 0 | 0 | 0 | 20.3 | 0.0109 | 0 | 0 | 0 | 0 | 0 | 0
2014-09-12 | 2時 | 27.5927 | 0 | 0 | 0 | 0 | 0 | 0 | 0 | 0 | 0 | 0 | 0 | 18.0471 | 2.4312 | 0 | 0 | 0 | 0 | 0 | 20 | 0.0109 | 0 | 0 | 0 | 0 | 0 | 0
2014-09-12 | 3時 | 27.5927 | 0 | 0 | 0 | 0 | 0 | 0 | 0 | 0 | 0 | 0 | 0 | 18.0471 | 2.4312 | 0 | 0 | 0 | 0 | 0 | 20 | 0.0109 | 0 | 0 | 0 | 0 | 0 | 0
2014-09-12 | 4時 | 27.5927 | 0 | 0 | 0 | 0 | 0 | 0 | 0 | 0 | 0 | 0 | 0 | 17.8953 | 2.4025 | 0 | 0 | 0 | 0 | 0 | 19.8 | 0.0109 | 0 | 0 | 0 | 0 | 0 | 0
2014-09-12 | 5時 | 27.5927 | 0 | 0 | 0 | 0 | 0 | 0 | 0 | 0 | 0 | 0 | 0 | 17.0604 | 2.2508 | 0 | 0 | 0 | 0 | 0 | 18.7 | 0.0109 | 0 | 0 | 0 | 0 | 0 | 0
2014-09-12 | 6時 | 27.5927 | 0 | 0 | 0 | 0 | 0 | 0 | 0 | 0 | 0 | 0 | 0 | 17.5912 | 2.3479 | 0 | 0 | 0 | 0 | 0 | 19.4 | 0.011 | 0 | 0 | 0 | 0 | 0 | 0
2014-09-12 | 7時 | 27.5927 | 0 | 0 | 0 | 0 | 0 | 0 | 0 | 0 | 0 | 0 | 0 | 18.1225 | 2.4474 | 0 | 0 | 0 | 0 | 0 | 20.1 | 0.011 | 0 | 0 | 0 | 0 | 0 | 0
2014-09-12 | 8時 | 27.5927 | 0 | 0 | 0 | 0 | 0 | 0 | 0 | 0 | 0 | 0 | 0 | 18.9574 | 2.6124 | 0 | 0 | 0 | 0 | 0 | 21.2 | 0.011 | 0 | 0 | 0 | 0 | 0 | 0
2014-09-12 | 9時 | 27.5927 | 27.5927 | 0 | 1 | 0.21195 | 0 | 0.31792 | 0.032122 | 0 | 21.0875 | 0.028995 | 0.032122 | 20.3241 | 2.9045 | 0.0076814 | 0.21195 | 0 | 0 | 0 | 23 | 0.0109 | 0.21195 | 0 | 0.21195 | 0 | 0 | 0
2014-09-12 | 10時 | 27.5927 | 27.5927 | 0 | 1 | 3.1441 | 0 | 4.7161 | 0.55602 | 0 | 22.1201 | 0.97354 | 0.55602 | 21.9184 | 3.2872 | 0.11395 | 3.1441 | 0 | 0 | 0 | 25.1 | 0.0108 | 3.1441 | 0 | 3.1441 | 0 | 0 | 0
2014-09-12 | 11時 | 27.5927 | 27.5927 | 0 | 1 | 7.3069 | 0 | 10.9603 | 1.3477 | 0 | 22.3998 | 2.9118 | 1.3477 | 22.3738 | 3.4063 | 0.26481 | 7.3069 | 0 | 0 | 0 | 25.7 | 0.0108 | 7.3069 | 0 | 7.3069 | 0 | 0 | 0
2014-09-12 | 12時 | 27.5927 | 27.5927 | 0 | 1 | 10.0823 | 0 | 15.1234 | 1.6071 | 1.6071 | 22.8645 | 4.546 | 0 | 22.9056 | 3.5479 | 0.3654 | 10.0823 | 0 | 0 | 0 | 26.4 | 0.0107 | 10.0823 | 0 | 10.0823 | 0 | 0 | 0
2014-09-12 | 13時 | 27.5927 | 27.5927 | 0 | 1 | 10.4344 | 0 | 15.6516 | 1.6303 | 1.6303 | 23.0092 | 4.8031 | 0 | 23.0574 | 3.5903 | 0.37816 | 10.4344 | 0 | 0 | 0 | 26.6 | 0.0107 | 10.4344 | 0 | 10.4344 | 0 | 0 | 0
2014-09-12 | 14時 | 27.5927 | 27.5927 | 0 | 1 | 9.7421 | 0 | 14.6131 | 1.6611 | 1.6611 | 23.2516 | 4.4816 | 0 | 23.2856 | 3.6519 | 0.35307 | 9.7421 | 0 | 0 | 0 | 26.9 | 0.0106 | 9.7421 | 0 | 9.7421 | 0 | 0 | 0
2014-09-12 | 15時 | 27.5927 | 27.5927 | 0 | 1 | 8.7331 | 0 | 13.0996 | 1.6469 | 1.6469 | 23.198 | 3.886 | 0 | 23.2092 | 3.6331 | 0.3165 | 8.7331 | 0 | 0 | 0 | 26.8 | 0.0107 | 8.7331 | 0 | 8.7331 | 0 | 0 | 0
2014-09-12 | 16時 | 27.5927 | 27.5927 | 0 | 1 | 5.8692 | 0 | 8.8038 | 1.1052 | 0 | 22.6727 | 2.2522 | 1.1052 | 22.6011 | 3.47 | 0.21271 | 5.8692 | 0 | 0 | 0 | 26 | 0.0109 | 5.8692 | 0 | 5.8692 | 0 | 0 | 0
2014-09-12 | 17時 | 27.5927 | 27.5927 | 0 | 1 | 2.9695 | 0 | 4.4543 | 0.52885 | 0 | 22.2069 | 0.91285 | 0.52885 | 21.9934 | 3.3117 | 0.10762 | 2.9695 | 0 | 0 | 0 | 25.2 | 0.011 | 2.9695 | 0 | 2.9695 | 0 | 0 | 0
2014-09-12 | 18時 | 27.5927 | 27.5927 | 0 | 1 | 0.62044 | 0 | 0.93066 | 0.099852 | 0 | 21.4696 | 0.11756 | 0.099852 | 20.9299 | 3.0524 | 0.022486 | 0.62044 | 0 | 0 | 0 | 23.8 | 0.0112 | 0.62044 | 0 | 0.62044 | 0 | 0 | 0
2014-09-12 | 19時 | 27.5927 | 27.5927 | 0 | 1 | 0.66556 | 0 | 0.99833 | 0.10163 | 0 | 20.9228 | 0.12336 | 0.10163 | 20.3977 | 2.9325 | 0.024121 | 0.66556 | 0 | 0 | 0 | 23.1 | 0.0114 | 0.66556 | 0 | 0.66556 | 0 | 0 | 0
2014-09-12 | 20時 | 27.5927 | 27.5927 | 0 | 1 | 0.45037 | 0 | 0.67556 | 0.06516 | 0 | 20.4724 | 0.072485 | 0.06516 | 19.866 | 2.8153 | 0.016322 | 0.45037 | 0 | 0 | 0 | 22.4 | 0.0115 | 0.45037 | 0 | 0.45037 | 0 | 0 | 0
2014-09-12 | 21時 | 27.5927 | 27.5927 | 0 | 1 | 0.11425 | 0 | 0.17137 | 0.01539 | 0 | 20.075 | 0.012253 | 0.01539 | 19.1829 | 2.669 | 0.0041405 | 0.11425 | 0 | 0 | 0 | 21.5 | 0.0115 | 0.11425 | 0 | 0.11425 | 0 | 0 | 0
2014-09-12 | 22時 | 27.5927 | 0 | 0 | 0 | 0 | 0 | 0 | 0 | 0 | 0 | 0 | 0 | 18.7275 | 2.5757 | 0 | 0 | 0 | 0 | 0 | 20.9 | 0.0115 | 0 | 0 | 0 | 0 | 0 | 0
2014-09-12 | 23時 | 27.5927 | 0 | 0 | 0 | 0 | 0 | 0 | 0 | 0 | 0 | 0 | 0 | 18.348 | 2.5005 | 0 | 0 | 0 | 0 | 0 | 20.4 | 0.0115 | 0 | 0 | 0 | 0 | 0 | 0
2014-09-13 | 0時 | 27.5927 | 0 | 0 | 0 | 0 | 0 | 0 | 0 | 0 | 0 | 0 | 0 | 18.0444 | 2.4418 | 0 | 0 | 0 | 0 | 0 | 20 | 0.0115 | 0 | 0 | 0 | 0 | 0 | 0
2014-09-13 | 1時 | 27.5927 | 0 | 0 | 0 | 0 | 0 | 0 | 0 | 0 | 0 | 0 | 0 | 17.8163 | 2.4005 | 0 | 0 | 0 | 0 | 0 | 19.7 | 0.0116 | 0 | 0 | 0 | 0 | 0 | 0
2014-09-13 | 2時 | 27.5927 | 0 | 0 | 0 | 0 | 0 | 0 | 0 | 0 | 0 | 0 | 0 | 17.7404 | 2.3863 | 0 | 0 | 0 | 0 | 0 | 19.6 | 0.0116 | 0 | 0 | 0 | 0 | 0 | 0
2014-09-13 | 3時 | 27.5927 | 0 | 0 | 0 | 0 | 0 | 0 | 0 | 0 | 0 | 0 | 0 | 17.5886 | 2.3582 | 0 | 0 | 0 | 0 | 0 | 19.4 | 0.0116 | 0 | 0 | 0 | 0 | 0 | 0
2014-09-13 | 4時 | 27.5927 | 0 | 0 | 0 | 0 | 0 | 0 | 0 | 0 | 0 | 0 | 0 | 17.3613 | 2.3149 | 0 | 0 | 0 | 0 | 0 | 19.1 | 0.0115 | 0 | 0 | 0 | 0 | 0 | 0
2014-09-13 | 5時 | 27.5927 | 0 | 0 | 0 | 0 | 0 | 0 | 0 | 0 | 0 | 0 | 0 | 17.3613 | 2.3149 | 0 | 0 | 0 | 0 | 0 | 19.1 | 0.0115 | 0 | 0 | 0 | 0 | 0 | 0
2014-09-13 | 6時 | 27.5927 | 0 | 0 | 0 | 0 | 0 | 0 | 0 | 0 | 0 | 0 | 0 | 17.5131 | 2.3426 | 0 | 0 | 0 | 0 | 0 | 19.3 | 0.0115 | 0 | 0 | 0 | 0 | 0 | 0
2014-09-13 | 7時 | 27.5927 | 0 | 0 | 0 | 0 | 0 | 0 | 0 | 0 | 0 | 0 | 0 | 18.5757 | 2.5453 | 0 | 0 | 0 | 0 | 0 | 20.7 | 0.0115 | 0 | 0 | 0 | 0 | 0 | 0
2014-09-13 | 8時 | 27.5927 | 0 | 0 | 0 | 0 | 0 | 0 | 0 | 0 | 0 | 0 | 0 | 19.4106 | 2.7169 | 0 | 0 | 0 | 0 | 0 | 21.8 | 0.0115 | 0 | 0 | 0 | 0 | 0 | 0
2014-09-13 | 9時 | 27.5927 | 0 | 0 | 0 | 0 | 0 | 0 | 0 | 0 | 0 | 0 | 0 | 20.475 | 2.9435 | 0 | 0 | 0 | 0 | 0 | 23.2 | 0.0111 | 0 | 0 | 0 | 0 | 0 | 0
2014-09-13 | 10時 | 27.5927 | 27.5927 | 0 | 1 | 0.014022 | 0 | 0.021033 | 0.0023585 | 0 | 22.7167 | 0.0010356 | 0.0023585 | 21.3876 | 3.1512 | 0.00050818 | 0.014022 | 0 | 0 | 0 | 24.4 | 0.0107 | 0.014022 | 0 | 0.014022 | 0 | 0 | 0
2014-09-13 | 11時 | 27.5927 | 27.5927 | 0 | 1 | 1.4607 | 0 | 2.1911 | 0.25836 | 0 | 22.2821 | 0.36999 | 0.25836 | 21.9208 | 3.2745 | 0.05294 | 1.4607 | 0 | 0 | 0 | 25.1 | 0.0103 | 1.4607 | 0 | 1.4607 | 0 | 0 | 0
2014-09-13 | 12時 | 27.5927 | 27.5927 | 0 | 1 | 2.1156 | 0 | 3.1733 | 0.36631 | 0 | 21.9792 | 0.57709 | 0.36631 | 21.6951 | 3.2063 | 0.076671 | 2.1156 | 0 | 0 | 0 | 24.8 | 0.0099 | 2.1156 | 0 | 2.1156 | 0 | 0 | 0
2014-09-13 | 13時 | 27.5927 | 27.5927 | 0 | 1 | 0.8812 | 0 | 1.3218 | 0.13875 | 0 | 21.177 | 0.17709 | 0.13875 | 20.7104 | 2.9584 | 0.031936 | 0.8812 | 0 | 0 | 0 | 23.5 | 0.0095 | 0.8812 | 0 | 0.8812 | 0 | 0 | 0
2014-09-13 | 14時 | 27.5927 | 27.5927 | 0 | 1 | 0.65937 | 0 | 0.98906 | 0.10776 | 0 | 21.6191 | 0.12625 | 0.10776 | 21.0921 | 3.0367 | 0.023897 | 0.65937 | 0 | 0 | 0 | 24 | 0.0091 | 0.65937 | 0 | 0.65937 | 0 | 0 | 0
2014-09-13 | 15時 | 27.5927 | 27.5927 | 0 | 1 | 0.75262 | 0 | 1.1289 | 0.12118 | 0 | 21.4376 | 0.14785 | 0.12118 | 20.9381 | 3.0115 | 0.027276 | 0.75262 | 0 | 0 | 0 | 23.8 | 0.0095 | 0.75262 | 0 | 0.75262 | 0 | 0 | 0
2014-09-13 | 16時 | 27.5927 | 27.5927 | 0 | 1 | 0.56716 | 0 | 0.85074 | 0.087956 | 0 | 21.1144 | 0.101 | 0.087956 | 20.5561 | 2.9358 | 0.020555 | 0.56716 | 0 | 0 | 0 | 23.3 | 0.01 | 0.56716 | 0 | 0.56716 | 0 | 0 | 0
2014-09-13 | 17時 | 27.5927 | 27.5927 | 0 | 1 | 0.057084 | 0 | 0.085627 | 0.0085209 | 0 | 21.2108 | 0.0054918 | 0.0085209 | 20.1741 | 2.8615 | 0.0020688 | 0.057084 | 0 | 0 | 0 | 22.8 | 0.0105 | 0.057084 | 0 | 0.057084 | 0 | 0 | 0
2014-09-13 | 18時 | 27.5927 | 27.5927 | 0 | 1 | 0.016515 | 0 | 0.024772 | 0.0023341 | 0 | 20.9355 | 0.0011124 | 0.0023341 | 19.6405 | 2.7556 | 0.00059852 | 0.016515 | 0 | 0 | 0 | 22.1 | 0.011 | 0.016515 | 0 | 0.016515 | 0 | 0 | 0
2014-09-13 | 19時 | 27.5927 | 0 | 0 | 0 | 0 | 0 | 0 | 0 | 0 | 0 | 0 | 0 | 19.2588 | 2.6849 | 0 | 0 | 0 | 0 | 0 | 21.6 | 0.0115 | 0 | 0 | 0 | 0 | 0 | 0
2014-09-13 | 20時 | 27.5927 | 27.5927 | 0 | 1 | 0.2069 | 0 | 0.31034 | 0.026098 | 0 | 19.342 | 0.024737 | 0.026098 | 18.5736 | 2.5542 | 0.0074982 | 0.2069 | 0 | 0 | 0 | 20.7 | 0.012 | 0.2069 | 0 | 0.2069 | 0 | 0 | 0
2014-09-13 | 21時 | 27.5927 | 27.5927 | 0 | 1 | 0.0080126 | 0 | 0.012019 | 0.0009691 | 0 | 19.6402 | 0.000403 | 0.0009691 | 18.1945 | 2.4779 | 0.00029039 | 0.0080126 | 0 | 0 | 0 | 20.2 | 0.0119 | 0.0080126 | 0 | 0.0080126 | 0 | 0 | 0
2014-09-13 | 22時 | 27.5927 | 0 | 0 | 0 | 0 | 0 | 0 | 0 | 0 | 0 | 0 | 0 | 18.1186 | 2.4633 | 0 | 0 | 0 | 0 | 0 | 20.1 | 0.0119 | 0 | 0 | 0 | 0 | 0 | 0
2014-09-13 | 23時 | 27.5927 | 0 | 0 | 0 | 0 | 0 | 0 | 0 | 0 | 0 | 0 | 0 | 17.6632 | 2.3772 | 0 | 0 | 0 | 0 | 0 | 19.5 | 0.0119 | 0 | 0 | 0 | 0 | 0 | 0
2014-09-14 | 0時 | 27.5927 | 0 | 0 | 0 | 0 | 0 | 0 | 0 | 0 | 0 | 0 | 0 | 17.5114 | 2.3491 | 0 | 0 | 0 | 0 | 0 | 19.3 | 0.0119 | 0 | 0 | 0 | 0 | 0 | 0
2014-09-14 | 1時 | 27.5927 | 0 | 0 | 0 | 0 | 0 | 0 | 0 | 0 | 0 | 0 | 0 | 17.2841 | 2.3061 | 0 | 0 | 0 | 0 | 0 | 19 | 0.0118 | 0 | 0 | 0 | 0 | 0 | 0
2014-09-14 | 2時 | 27.5927 | 0 | 0 | 0 | 0 | 0 | 0 | 0 | 0 | 0 | 0 | 0 | 17.5118 | 2.3475 | 0 | 0 | 0 | 0 | 0 | 19.3 | 0.0118 | 0 | 0 | 0 | 0 | 0 | 0
2014-09-14 | 3時 | 27.5927 | 0 | 0 | 0 | 0 | 0 | 0 | 0 | 0 | 0 | 0 | 0 | 17.7395 | 2.3896 | 0 | 0 | 0 | 0 | 0 | 19.6 | 0.0118 | 0 | 0 | 0 | 0 | 0 | 0
2014-09-14 | 4時 | 27.5927 | 0 | 0 | 0 | 0 | 0 | 0 | 0 | 0 | 0 | 0 | 0 | 17.4355 | 2.3352 | 0 | 0 | 0 | 0 | 0 | 19.2 | 0.0119 | 0 | 0 | 0 | 0 | 0 | 0
2014-09-14 | 5時 | 27.5927 | 0 | 0 | 0 | 0 | 0 | 0 | 0 | 0 | 0 | 0 | 0 | 17.4359 | 2.3336 | 0 | 0 | 0 | 0 | 0 | 19.2 | 0.0118 | 0 | 0 | 0 | 0 | 0 | 0
2014-09-14 | 6時 | 27.5927 | 0 | 0 | 0 | 0 | 0 | 0 | 0 | 0 | 0 | 0 | 0 | 17.5114 | 2.3491 | 0 | 0 | 0 | 0 | 0 | 19.3 | 0.0119 | 0 | 0 | 0 | 0 | 0 | 0
2014-09-14 | 7時 | 27.5927 | 0 | 0 | 0 | 0 | 0 | 0 | 0 | 0 | 0 | 0 | 0 | 18.1945 | 2.4779 | 0 | 0 | 0 | 0 | 0 | 20.2 | 0.0119 | 0 | 0 | 0 | 0 | 0 | 0
2014-09-14 | 8時 | 27.5927 | 0 | 0 | 0 | 0 | 0 | 0 | 0 | 0 | 0 | 0 | 0 | 19.3326 | 2.7103 | 0 | 0 | 0 | 0 | 0 | 21.7 | 0.012 | 0 | 0 | 0 | 0 | 0 | 0
2014-09-14 | 9時 | 27.5927 | 0 | 0 | 0 | 0 | 0 | 0 | 0 | 0 | 0 | 0 | 0 | 19.637 | 2.7715 | 0 | 0 | 0 | 0 | 0 | 22.1 | 0.0118 | 0 | 0 | 0 | 0 | 0 | 0
2014-09-14 | 10時 | 27.5927 | 0 | 0 | 0 | 0 | 0 | 0 | 0 | 0 | 0 | 0 | 0 | 20.0165 | 2.8549 | 0 | 0 | 0 | 0 | 0 | 22.6 | 0.0118 | 0 | 0 | 0 | 0 | 0 | 0
2014-09-14 | 11時 | 27.5927 | 27.5927 | 0 | 1 | 1.0045 | 0 | 1.5067 | 0.16526 | 0 | 21.5948 | 0.22006 | 0.16526 | 21.1554 | 3.1183 | 0.036404 | 1.0045 | 0 | 0 | 0 | 24.1 | 0.0117 | 1.0045 | 0 | 1.0045 | 0 | 0 | 0
2014-09-14 | 12時 | 27.5927 | 27.5927 | 0 | 1 | 4.3413 | 0 | 6.512 | 0.74066 | 0 | 21.6694 | 1.4272 | 0.74066 | 21.5349 | 3.2122 | 0.15734 | 4.3413 | 0 | 0 | 0 | 24.6 | 0.0117 | 4.3413 | 0 | 4.3413 | 0 | 0 | 0
2014-09-14 | 13時 | 27.5927 | 27.5927 | 0 | 1 | 6.5647 | 0 | 9.8471 | 1.219 | 0 | 22.4945 | 2.5752 | 1.219 | 22.4462 | 3.4467 | 0.23791 | 6.5647 | 0 | 0 | 0 | 25.8 | 0.0116 | 6.5647 | 0 | 6.5647 | 0 | 0 | 0
2014-09-14 | 14時 | 27.5927 | 27.5927 | 0 | 1 | 7.6265 | 0 | 11.4398 | 1.516 | 0 | 23.2227 | 3.2969 | 1.516 | 23.2056 | 3.6546 | 0.2764 | 7.6265 | 0 | 0 | 0 | 26.8 | 0.0115 | 7.6265 | 0 | 7.6265 | 0 | 0 | 0
2014-09-14 | 15時 | 27.5927 | 27.5927 | 0 | 1 | 6.2075 | 0 | 9.3113 | 1.1607 | 0 | 22.5816 | 2.4163 | 1.1607 | 22.5216 | 3.4696 | 0.22497 | 6.2075 | 0 | 0 | 0 | 25.9 | 0.0117 | 6.2075 | 0 | 6.2075 | 0 | 0 | 0
2014-09-14 | 16時 | 27.5927 | 27.5927 | 0 | 1 | 3.5123 | 0 | 5.2685 | 0.65219 | 0 | 22.6235 | 1.1757 | 0.65219 | 22.4449 | 3.4539 | 0.12729 | 3.5123 | 0 | 0 | 0 | 25.8 | 0.0119 | 3.5123 | 0 | 3.5123 | 0 | 0 | 0
2014-09-14 | 17時 | 27.5927 | 27.5927 | 0 | 1 | 1.7171 | 0 | 2.5757 | 0.30358 | 0 | 22.2404 | 0.45941 | 0.30358 | 21.9128 | 3.318 | 0.062232 | 1.7171 | 0 | 0 | 0 | 25.1 | 0.0121 | 1.7171 | 0 | 1.7171 | 0 | 0 | 0
2014-09-14 | 18時 | 27.5927 | 27.5927 | 0 | 1 | 0.75815 | 0 | 1.1372 | 0.12933 | 0 | 22.0304 | 0.15981 | 0.12933 | 21.5324 | 3.2254 | 0.027476 | 0.75815 | 0 | 0 | 0 | 24.6 | 0.0123 | 0.75815 | 0 | 0.75815 | 0 | 0 | 0
2014-09-14 | 19時 | 27.5927 | 27.5927 | 0 | 1 | 0.84221 | 0 | 1.2633 | 0.13251 | 0 | 21.1728 | 0.1711 | 0.13251 | 20.6967 | 3.0257 | 0.030523 | 0.84221 | 0 | 0 | 0 | 23.5 | 0.0125 | 0.84221 | 0 | 0.84221 | 0 | 0 | 0
2014-09-14 | 20時 | 27.5927 | 27.5927 | 0 | 1 | 0.58423 | 0 | 0.87635 | 0.088504 | 0 | 20.8687 | 0.10502 | 0.088504 | 20.3164 | 2.9411 | 0.021173 | 0.58423 | 0 | 0 | 0 | 23 | 0.0127 | 0.58423 | 0 | 0.58423 | 0 | 0 | 0
2014-09-14 | 21時 | 27.5927 | 27.5927 | 0 | 1 | 0.14722 | 0 | 0.22083 | 0.021128 | 0 | 20.6245 | 0.017816 | 0.021128 | 19.7851 | 2.8215 | 0.0053355 | 0.14722 | 0 | 0 | 0 | 22.3 | 0.0127 | 0.14722 | 0 | 0.14722 | 0 | 0 | 0
2014-09-14 | 22時 | 27.5927 | 27.5927 | 0 | 1 | 0.028669 | 0 | 0.043004 | 0.0040184 | 0 | 20.738 | 0.0022368 | 0.0040184 | 19.5578 | 2.77 | 0.001039 | 0.028669 | 0 | 0 | 0 | 22 | 0.0126 | 0.028669 | 0 | 0.028669 | 0 | 0 | 0
2014-09-14 | 23時 | 27.5927 | 0 | 0 | 0 | 0 | 0 | 0 | 0 | 0 | 0 | 0 | 0 | 19.2546 | 2.7033 | 0 | 0 | 0 | 0 | 0 | 21.6 | 0.0125 | 0 | 0 | 0 | 0 | 0 | 0
2014-09-15 | 0時 | 27.5927 | 0 | 0 | 0 | 0 | 0 | 0 | 0 | 0 | 0 | 0 | 0 | 18.8751 | 2.6243 | 0 | 0 | 0 | 0 | 0 | 21.1 | 0.0125 | 0 | 0 | 0 | 0 | 0 | 0
2014-09-15 | 1時 | 27.5927 | 0 | 0 | 0 | 0 | 0 | 0 | 0 | 0 | 0 | 0 | 0 | 18.4956 | 2.5476 | 0 | 0 | 0 | 0 | 0 | 20.6 | 0.0125 | 0 | 0 | 0 | 0 | 0 | 0
2014-09-15 | 2時 | 27.5927 | 0 | 0 | 0 | 0 | 0 | 0 | 0 | 0 | 0 | 0 | 0 | 18.3438 | 2.5176 | 0 | 0 | 0 | 0 | 0 | 20.4 | 0.0125 | 0 | 0 | 0 | 0 | 0 | 0
2014-09-15 | 3時 | 27.5927 | 0 | 0 | 0 | 0 | 0 | 0 | 0 | 0 | 0 | 0 | 0 | 17.9651 | 2.4408 | 0 | 0 | 0 | 0 | 0 | 19.9 | 0.0123 | 0 | 0 | 0 | 0 | 0 | 0
2014-09-15 | 4時 | 27.5927 | 0 | 0 | 0 | 0 | 0 | 0 | 0 | 0 | 0 | 0 | 0 | 17.8137 | 2.4104 | 0 | 0 | 0 | 0 | 0 | 19.7 | 0.0122 | 0 | 0 | 0 | 0 | 0 | 0
2014-09-15 | 5時 | 27.5927 | 0 | 0 | 0 | 0 | 0 | 0 | 0 | 0 | 0 | 0 | 0 | 17.8142 | 2.4088 | 0 | 0 | 0 | 0 | 0 | 19.7 | 0.0121 | 0 | 0 | 0 | 0 | 0 | 0
2014-09-15 | 6時 | 27.5927 | 0 | 0 | 0 | 0 | 0 | 0 | 0 | 0 | 0 | 0 | 0 | 18.1186 | 2.4633 | 0 | 0 | 0 | 0 | 0 | 20.1 | 0.0119 | 0 | 0 | 0 | 0 | 0 | 0
2014-09-15 | 7時 | 27.5927 | 0 | 0 | 0 | 0 | 0 | 0 | 0 | 0 | 0 | 0 | 0 | 18.8021 | 2.5965 | 0 | 0 | 0 | 0 | 0 | 21 | 0.0118 | 0 | 0 | 0 | 0 | 0 | 0
2014-09-15 | 8時 | 27.5927 | 0 | 0 | 0 | 0 | 0 | 0 | 0 | 0 | 0 | 0 | 0 | 19.8651 | 2.8193 | 0 | 0 | 0 | 0 | 0 | 22.4 | 0.0117 | 0 | 0 | 0 | 0 | 0 | 0
2014-09-15 | 9時 | 27.5927 | 0 | 0 | 0 | 0 | 0 | 0 | 0 | 0 | 0 | 0 | 0 | 20.4723 | 2.9563 | 0 | 0 | 0 | 0 | 0 | 23.2 | 0.0117 | 0 | 0 | 0 | 0 | 0 | 0
2014-09-15 | 10時 | 27.5927 | 21.1241 | 0.63278 | 0.76557 | 2.6992 | 0.63278 | 3.0997 | 0.44081 | 0 | 21.3125 | 0.7584 | 0.44081 | 21.0791 | 3.1021 | 0.097824 | 2.6992 | 0 | 0 | 0 | 24 | 0.0118 | 2.0664 | 0.63278 | 2.0664 | 0.63278 | 0 | 0
2014-09-15 | 11時 | 27.5927 | 26.8156 | 0.07522 | 0.97184 | 2.6707 | 0.07522 | 3.8932 | 0.45562 | 0 | 21.7697 | 0.77598 | 0.45562 | 21.5341 | 3.2166 | 0.09679 | 2.6707 | 0 | 0 | 0 | 24.6 | 0.0119 | 2.5955 | 0.07522 | 2.5955 | 0.07522 | 0 | 0
2014-09-15 | 12時 | 27.5927 | 27.5927 | 0 | 1 | 1.6425 | 0 | 2.4638 | 0.2782 | 0 | 21.7951 | 0.41871 | 0.2782 | 21.4582 | 3.1976 | 0.059528 | 1.6425 | 0 | 0 | 0 | 24.5 | 0.0119 | 1.6425 | 0 | 1.6425 | 0 | 0 | 0
2014-09-15 | 13時 | 27.5927 | 27.5927 | 0 | 1 | 1.1577 | 0 | 1.7365 | 0.1975 | 0 | 21.9434 | 0.27153 | 0.1975 | 21.5337 | 3.2188 | 0.041956 | 1.1577 | 0 | 0 | 0 | 24.6 | 0.012 | 1.1577 | 0 | 1.1577 | 0 | 0 | 0
2014-09-15 | 14時 | 27.5927 | 27.5927 | 0 | 1 | 1.8242 | 0 | 2.7363 | 0.32251 | 0 | 22.2278 | 0.4957 | 0.32251 | 21.9128 | 3.318 | 0.066111 | 1.8242 | 0 | 0 | 0 | 25.1 | 0.0121 | 1.8242 | 0 | 1.8242 | 0 | 0 | 0
2014-09-15 | 15時 | 27.5927 | 27.5927 | 0 | 1 | 1.9873 | 0 | 2.9809 | 0.339 | 0 | 21.8296 | 0.53663 | 0.339 | 21.5324 | 3.2254 | 0.072022 | 1.9873 | 0 | 0 | 0 | 24.6 | 0.0123 | 1.9873 | 0 | 1.9873 | 0 | 0 | 0
2014-09-15 | 16時 | 27.5927 | 27.5894 | 0.00017619 | 0.99988 | 1.4443 | 0.00017619 | 2.1661 | 0.24458 | 0 | 21.819 | 0.35787 | 0.24458 | 21.4553 | 3.2126 | 0.052343 | 1.4443 | 0 | 0 | 0 | 24.5 | 0.0126 | 1.4441 | 0.00017619 | 1.4441 | 0.00017619 | 0 | 0
2014-09-15 | 17時 | 27.5927 | 23.9304 | 0.08475 | 0.86727 | 0.63853 | 0.08475 | 0.83067 | 0.10502 | 0 | 21.6843 | 0.12551 | 0.10502 | 21.1506 | 3.1434 | 0.023141 | 0.63853 | 0 | 0 | 0 | 24.1 | 0.0129 | 0.55378 | 0.08475 | 0.55378 | 0.08475 | 0 | 0
2014-09-15 | 18時 | 27.5927 | 20.0997 | 0.19568 | 0.72844 | 0.7206 | 0.19568 | 0.78738 | 0.11506 | 0 | 21.3543 | 0.14296 | 0.11506 | 20.8458 | 3.0755 | 0.026116 | 0.7206 | 0 | 0 | 0 | 23.7 | 0.0132 | 0.52492 | 0.19568 | 0.52492 | 0.19568 | 0 | 0
2014-09-15 | 19時 | 27.5927 | 11.0371 | 0.086775 | 0.4 | 0.14463 | 0.086775 | 0.086775 | 0.021572 | 0 | 21.0046 | 0.018036 | 0.021572 | 20.1616 | 2.921 | 0.0052414 | 0.14463 | 0 | 0 | 0 | 22.8 | 0.0135 | 0.05785 | 0.27569 | 0.05785 | 0.086775 | 0 | 0.18891
2014-09-15 | 20時 | 27.5927 | 27.5927 | 0 | 1 | 0.12234 | 0 | 0.1835 | 0.017967 | 0 | 20.8866 | 0.014468 | 0.017967 | 20.0087 | 2.8918 | 0.0044336 | 0.12234 | 0 | 0 | 0 | 22.6 | 0.0138 | 0.12234 | 0 | 0.12234 | 0 | 0 | 0
2014-09-15 | 21時 | 27.5927 | 27.5927 | 0 | 1 | 0.046178 | 0 | 0.069267 | 0.0065223 | 0 | 20.7108 | 0.0041223 | 0.0065223 | 19.6299 | 2.8039 | 0.0016736 | 0.046178 | 0 | 0 | 0 | 22.1 | 0.0136 | 0.046178 | 0 | 0.046178 | 0 | 0 | 0
2014-09-15 | 22時 | 27.5927 | 0 | 0 | 0 | 0 | 0 | 0 | 0 | 0 | 0 | 0 | 0 | 19.4785 | 2.7692 | 0 | 0 | 0 | 0 | 0 | 21.9 | 0.0135 | 0 | 0 | 0 | 0 | 0 | 0
2014-09-15 | 23時 | 27.5927 | 0 | 0 | 0 | 0 | 0 | 0 | 0 | 0 | 0 | 0 | 0 | 19.4789 | 2.7675 | 0 | 0 | 0 | 0 | 0 | 21.9 | 0.0134 | 0 | 0 | 0 | 0 | 0 | 0
2014-09-16 | 0時 | 27.5927 | 0 | 0 | 0 | 0 | 0 | 0 | 0 | 0 | 0 | 0 | 0 | 19.176 | 2.6993 | 0 | 0 | 0 | 0 | 0 | 21.5 | 0.0132 | 0 | 0 | 0 | 0 | 0 | 0
2014-09-16 | 1時 | 27.5927 | 0 | 0 | 0 | 0 | 0 | 0 | 0 | 0 | 0 | 0 | 0 | 18.721 | 2.6033 | 0 | 0 | 0 | 0 | 0 | 20.9 | 0.0131 | 0 | 0 | 0 | 0 | 0 | 0
2014-09-16 | 2時 | 27.5927 | 0 | 0 | 0 | 0 | 0 | 0 | 0 | 0 | 0 | 0 | 0 | 18.6455 | 2.5863 | 0 | 0 | 0 | 0 | 0 | 20.8 | 0.013 | 0 | 0 | 0 | 0 | 0 | 0
2014-09-16 | 3時 | 27.5927 | 0 | 0 | 0 | 0 | 0 | 0 | 0 | 0 | 0 | 0 | 0 | 18.4937 | 2.5558 | 0 | 0 | 0 | 0 | 0 | 20.6 | 0.013 | 0 | 0 | 0 | 0 | 0 | 0
2014-09-16 | 4時 | 27.5927 | 0 | 0 | 0 | 0 | 0 | 0 | 0 | 0 | 0 | 0 | 0 | 18.3419 | 2.5257 | 0 | 0 | 0 | 0 | 0 | 20.4 | 0.013 | 0 | 0 | 0 | 0 | 0 | 0
2014-09-16 | 5時 | 27.5927 | 0 | 0 | 0 | 0 | 0 | 0 | 0 | 0 | 0 | 0 | 0 | 18.1138 | 2.4827 | 0 | 0 | 0 | 0 | 0 | 20.1 | 0.0131 | 0 | 0 | 0 | 0 | 0 | 0
2014-09-16 | 6時 | 27.5927 | 0 | 0 | 0 | 0 | 0 | 0 | 0 | 0 | 0 | 0 | 0 | 18.0375 | 2.4696 | 0 | 0 | 0 | 0 | 0 | 20 | 0.0132 | 0 | 0 | 0 | 0 | 0 | 0
2014-09-16 | 7時 | 27.5927 | 0 | 0 | 0 | 0 | 0 | 0 | 0 | 0 | 0 | 0 | 0 | 19.0242 | 2.6675 | 0 | 0 | 0 | 0 | 0 | 21.3 | 0.0132 | 0 | 0 | 0 | 0 | 0 | 0
2014-09-16 | 8時 | 27.5927 | 22.729 | 0.28077 | 0.82373 | 1.5928 | 0.28077 | 1.9681 | 0.24311 | 0 | 20.7333 | 0.37414 | 0.24311 | 20.39 | 2.9698 | 0.057727 | 1.5928 | 0 | 0 | 0 | 23.1 | 0.0133 | 1.3121 | 0.28077 | 1.3121 | 0.28077 | 0 | 0
2014-09-16 | 9時 | 27.5927 | 20.2846 | 2.0775 | 0.73514 | 7.8438 | 2.0775 | 8.6495 | 1.4161 | 0 | 22.1481 | 3.1751 | 1.4161 | 22.1369 | 3.3974 | 0.28427 | 7.8438 | 0 | 0 | 0 | 25.4 | 0.013 | 5.7663 | 2.0775 | 5.7663 | 2.0775 | 0 | 0
2014-09-16 | 10時 | 27.5927 | 24.7985 | 0.97377 | 0.89873 | 9.6158 | 0.97377 | 12.9631 | 1.5085 | 1.5085 | 22.1823 | 4.1207 | 0 | 22.2135 | 3.4133 | 0.34849 | 9.6158 | 0 | 0 | 0 | 25.5 | 0.0128 | 8.642 | 0.97377 | 8.642 | 0.97377 | 0 | 0
2014-09-16 | 11時 | 27.5927 | 25.7648 | 0.87449 | 0.93375 | 13.2005 | 0.87449 | 18.489 | 1.7089 | 1.7089 | 23.4074 | 6.7788 | 0 | 23.5046 | 3.7705 | 0.4784 | 13.2005 | 0 | 0 | 0 | 27.2 | 0.0126 | 12.326 | 0.87449 | 12.326 | 0.87449 | 0 | 0
2014-09-16 | 12時 | 27.5927 | 27.5648 | 0.012674 | 0.99899 | 12.5208 | 0.012674 | 18.7622 | 1.6831 | 1.6831 | 23.2678 | 6.2559 | 0 | 23.354 | 3.7187 | 0.45377 | 12.5208 | 0 | 0 | 0 | 27 | 0.0123 | 12.5081 | 0.012674 | 12.5081 | 0.012674 | 0 | 0
2014-09-16 | 13時 | 27.5927 | 27.484 | 0.050419 | 0.99606 | 12.8 | 0.050419 | 19.1243 | 1.8105 | 1.8105 | 24.099 | 6.856 | 0 | 24.1898 | 3.964 | 0.46389 | 12.8 | 0 | 0 | 0 | 28.1 | 0.0121 | 12.7495 | 0.050419 | 12.7495 | 0.050419 | 0 | 0
2014-09-16 | 14時 | 27.5927 | 27.5859 | 0.0029424 | 0.99975 | 11.8625 | 0.0029424 | 17.7894 | 1.9003 | 1.9003 | 24.7228 | 6.5248 | 0 | 24.7978 | 4.1509 | 0.42992 | 11.8625 | 0 | 0 | 0 | 28.9 | 0.0119 | 11.8596 | 0.0029424 | 11.8596 | 0.0029424 | 0 | 0
2014-09-16 | 15時 | 27.5927 | 27.5927 | 0 | 1 | 8.7621 | 0 | 13.1432 | 1.7934 | 1.7934 | 24.1796 | 4.246 | 0 | 24.1914 | 3.9531 | 0.31755 | 8.7621 | 0 | 0 | 0 | 28.1 | 0.0117 | 8.7621 | 0 | 8.7621 | 0 | 0 | 0
2014-09-16 | 16時 | 27.5927 | 27.5927 | 0 | 1 | 7.1299 | 0 | 10.6949 | 1.4652 | 0 | 23.6158 | 3.1227 | 1.4652 | 23.5847 | 3.7673 | 0.2584 | 7.1299 | 0 | 0 | 0 | 27.3 | 0.0116 | 7.1299 | 0 | 7.1299 | 0 | 0 | 0
2014-09-16 | 17時 | 27.5927 | 27.5588 | 0.0042435 | 0.99877 | 3.4532 | 0.0042435 | 5.1734 | 0.66365 | 0 | 23.0082 | 1.1822 | 0.66365 | 22.8261 | 3.5479 | 0.12515 | 3.4532 | 0 | 0 | 0 | 26.3 | 0.0115 | 3.4489 | 0.0042435 | 3.4489 | 0.0042435 | 0 | 0
2014-09-16 | 18時 | 27.5927 | 27.5927 | 0 | 1 | 1.4328 | 0 | 2.1491 | 0.24977 | 0 | 22.1297 | 0.35956 | 0.24977 | 21.7644 | 3.2605 | 0.051925 | 1.4328 | 0 | 0 | 0 | 24.9 | 0.0113 | 1.4328 | 0 | 1.4328 | 0 | 0 | 0
2014-09-16 | 19時 | 27.5927 | 27.5927 | 0 | 1 | 0.9067 | 0 | 1.3601 | 0.14809 | 0 | 21.5424 | 0.19165 | 0.14809 | 21.0817 | 3.0888 | 0.03286 | 0.9067 | 0 | 0 | 0 | 24 | 0.0112 | 0.9067 | 0 | 0.9067 | 0 | 0 | 0
2014-09-16 | 20時 | 27.5927 | 27.5927 | 0 | 1 | 0.46204 | 0 | 0.69306 | 0.071093 | 0 | 21.076 | 0.078263 | 0.071093 | 20.475 | 2.9435 | 0.016745 | 0.46204 | 0 | 0 | 0 | 23.2 | 0.0111 | 0.46204 | 0 | 0.46204 | 0 | 0 | 0
2014-09-16 | 21時 | 27.5927 | 25.6967 | 0.012405 | 0.93129 | 0.18053 | 0.012405 | 0.25218 | 0.025918 | 0 | 20.5887 | 0.022769 | 0.025918 | 19.7919 | 2.7906 | 0.0065425 | 0.18053 | 0 | 0 | 0 | 22.3 | 0.0111 | 0.16812 | 0.012405 | 0.16812 | 0.012405 | 0 | 0
2014-09-16 | 22時 | 27.5927 | 0 | 0 | 0 | 0 | 0 | 0 | 0 | 0 | 0 | 0 | 0 | 19.1851 | 2.6593 | 0 | 0 | 0 | 0 | 0 | 21.5 | 0.011 | 0 | 0 | 0 | 0 | 0 | 0
2014-09-16 | 23時 | 27.5927 | 0 | 0 | 0 | 0 | 0 | 0 | 0 | 0 | 0 | 0 | 0 | 18.8056 | 2.5816 | 0 | 0 | 0 | 0 | 0 | 21 | 0.011 | 0 | 0 | 0 | 0 | 0 | 0
2014-09-17 | 0時 | 27.5927 | 0 | 0 | 0 | 0 | 0 | 0 | 0 | 0 | 0 | 0 | 0 | 18.3502 | 2.4914 | 0 | 0 | 0 | 0 | 0 | 20.4 | 0.011 | 0 | 0 | 0 | 0 | 0 | 0
2014-09-17 | 1時 | 27.5927 | 0 | 0 | 0 | 0 | 0 | 0 | 0 | 0 | 0 | 0 | 0 | 17.8953 | 2.4025 | 0 | 0 | 0 | 0 | 0 | 19.8 | 0.0109 | 0 | 0 | 0 | 0 | 0 | 0
2014-09-17 | 2時 | 27.5927 | 0 | 0 | 0 | 0 | 0 | 0 | 0 | 0 | 0 | 0 | 0 | 17.2122 | 2.2776 | 0 | 0 | 0 | 0 | 0 | 18.9 | 0.0109 | 0 | 0 | 0 | 0 | 0 | 0
2014-09-17 | 3時 | 27.5927 | 0 | 0 | 0 | 0 | 0 | 0 | 0 | 0 | 0 | 0 | 0 | 16.9081 | 2.2259 | 0 | 0 | 0 | 0 | 0 | 18.5 | 0.011 | 0 | 0 | 0 | 0 | 0 | 0
2014-09-17 | 4時 | 27.5927 | 0 | 0 | 0 | 0 | 0 | 0 | 0 | 0 | 0 | 0 | 0 | 16.8322 | 2.2127 | 0 | 0 | 0 | 0 | 0 | 18.4 | 0.011 | 0 | 0 | 0 | 0 | 0 | 0
2014-09-17 | 5時 | 27.5927 | 0 | 0 | 0 | 0 | 0 | 0 | 0 | 0 | 0 | 0 | 0 | 16.5282 | 2.1625 | 0 | 0 | 0 | 0 | 0 | 18 | 0.0111 | 0 | 0 | 0 | 0 | 0 | 0
2014-09-17 | 6時 | 27.5927 | 0 | 0 | 0 | 0 | 0 | 0 | 0 | 0 | 0 | 0 | 0 | 16.68 | 2.1883 | 0 | 0 | 0 | 0 | 0 | 18.2 | 0.0111 | 0 | 0 | 0 | 0 | 0 | 0
2014-09-17 | 7時 | 27.5927 | 0 | 0 | 0 | 0 | 0 | 0 | 0 | 0 | 0 | 0 | 0 | 17.9698 | 2.4222 | 0 | 0 | 0 | 0 | 0 | 19.9 | 0.0112 | 0 | 0 | 0 | 0 | 0 | 0
2014-09-17 | 8時 | 27.5927 | 27.5927 | 0 | 1 | 0.1105 | 0 | 0.16576 | 0.01574 | 0 | 20.6141 | 0.012231 | 0.01574 | 19.7151 | 2.7781 | 0.0040048 | 0.1105 | 0 | 0 | 0 | 22.2 | 0.0113 | 0.1105 | 0 | 0.1105 | 0 | 0 | 0
2014-09-17 | 9時 | 27.5927 | 27.0858 | 0.076888 | 0.98163 | 4.1849 | 0.076888 | 6.1621 | 0.68854 | 0 | 21.2988 | 1.3202 | 0.68854 | 21.1567 | 3.1117 | 0.15167 | 4.1849 | 0 | 0 | 0 | 24.1 | 0.0114 | 4.1081 | 0.076888 | 4.1081 | 0.076888 | 0 | 0
2014-09-17 | 10時 | 27.5927 | 27.3915 | 0.053441 | 0.99271 | 7.3277 | 0.053441 | 10.9113 | 1.2683 | 0 | 21.713 | 2.7847 | 1.2683 | 21.6876 | 3.2459 | 0.26557 | 7.3277 | 0 | 0 | 0 | 24.8 | 0.0115 | 7.2742 | 0.053441 | 7.2742 | 0.053441 | 0 | 0
2014-09-17 | 11時 | 27.5927 | 27.5622 | 0.010709 | 0.99889 | 9.6883 | 0.010709 | 14.5164 | 1.5302 | 1.5302 | 22.3375 | 4.1756 | 0 | 22.3703 | 3.4263 | 0.35112 | 9.6883 | 0 | 0 | 0 | 25.7 | 0.0116 | 9.6776 | 0.010709 | 9.6776 | 0.010709 | 0 | 0
2014-09-17 | 12時 | 27.5927 | 27.5927 | 0 | 1 | 11.0894 | 0 | 16.6341 | 1.6105 | 1.6105 | 22.8402 | 5.1616 | 0 | 22.9011 | 3.574 | 0.4019 | 11.0894 | 0 | 0 | 0 | 26.4 | 0.0117 | 11.0894 | 0 | 11.0894 | 0 | 0 | 0
2014-09-17 | 13時 | 27.5927 | 27.5927 | 0 | 1 | 10.1642 | 0 | 15.2463 | 1.5638 | 1.5638 | 22.5543 | 4.5209 | 0 | 22.5971 | 3.4927 | 0.36836 | 10.1642 | 0 | 0 | 0 | 26 | 0.0118 | 10.1642 | 0 | 10.1642 | 0 | 0 | 0
2014-09-17 | 14時 | 27.5927 | 27.5927 | 0 | 1 | 7.8906 | 0 | 11.836 | 1.506 | 0 | 22.7585 | 3.3301 | 1.506 | 22.7485 | 3.5368 | 0.28597 | 7.8906 | 0 | 0 | 0 | 26.2 | 0.0119 | 7.8906 | 0 | 7.8906 | 0 | 0 | 0
2014-09-17 | 15時 | 27.5927 | 27.5927 | 0 | 1 | 7.6134 | 0 | 11.4201 | 1.4234 | 0 | 22.5374 | 3.1318 | 1.4234 | 22.52 | 3.4792 | 0.27592 | 7.6134 | 0 | 0 | 0 | 25.9 | 0.0121 | 7.6134 | 0 | 7.6134 | 0 | 0 | 0
2014-09-17 | 16時 | 27.5927 | 27.5927 | 0 | 1 | 4.4491 | 0 | 6.6737 | 0.79776 | 0 | 22.1935 | 1.5395 | 0.79776 | 22.0641 | 3.3598 | 0.16124 | 4.4491 | 0 | 0 | 0 | 25.3 | 0.0122 | 4.4491 | 0 | 4.4491 | 0 | 0 | 0
2014-09-17 | 17時 | 27.5927 | 27.2303 | 0.026914 | 0.98687 | 2.0493 | 0.026914 | 3.0335 | 0.36229 | 0 | 22.2027 | 0.57454 | 0.36229 | 21.9119 | 3.3224 | 0.074269 | 2.0493 | 0 | 0 | 0 | 25.1 | 0.0123 | 2.0224 | 0.026914 | 2.0224 | 0.026914 | 0 | 0
2014-09-17 | 18時 | 27.5927 | 27.5927 | 0 | 1 | 1.2953 | 0 | 1.9429 | 0.22414 | 0 | 22.0698 | 0.31748 | 0.22414 | 21.6834 | 3.2682 | 0.046942 | 1.2953 | 0 | 0 | 0 | 24.8 | 0.0125 | 1.2953 | 0 | 1.2953 | 0 | 0 | 0
2014-09-17 | 19時 | 27.5927 | 25.6596 | 0.071526 | 0.92994 | 1.0209 | 0.071526 | 1.4241 | 0.16792 | 0 | 21.5877 | 0.22596 | 0.16792 | 21.1517 | 3.1373 | 0.036999 | 1.0209 | 0 | 0 | 0 | 24.1 | 0.0126 | 0.94939 | 0.071526 | 0.94939 | 0.071526 | 0 | 0
2014-09-17 | 20時 | 27.5927 | 27.5927 | 0 | 1 | 0.67697 | 0 | 1.0155 | 0.1065 | 0 | 21.2171 | 0.13028 | 0.1065 | 20.6955 | 3.0316 | 0.024534 | 0.67697 | 0 | 0 | 0 | 23.5 | 0.0128 | 0.67697 | 0 | 0.67697 | 0 | 0 | 0
2014-09-17 | 21時 | 27.5927 | 14.7326 | 0.29069 | 0.53393 | 0.6237 | 0.29069 | 0.49952 | 0.090911 | 0 | 20.4748 | 0.11083 | 0.090911 | 19.9362 | 2.8588 | 0.022604 | 0.6237 | 0 | 0 | 0 | 22.5 | 0.0129 | 0.33301 | 0.29069 | 0.33301 | 0.29069 | 0 | 0
2014-09-17 | 22時 | 27.5927 | 27.5927 | 0 | 1 | 0.013277 | 0 | 0.019915 | 0.0018607 | 0 | 20.8968 | 0.00085209 | 0.0018607 | 19.5563 | 2.7771 | 0.00048116 | 0.013277 | 0 | 0 | 0 | 22 | 0.013 | 0.013277 | 0 | 0.013277 | 0 | 0 | 0
2014-09-17 | 23時 | 27.5927 | 0 | 0 | 0 | 0 | 0 | 0 | 0 | 0 | 0 | 0 | 0 | 19.4041 | 2.7461 | 0 | 0 | 0 | 0 | 0 | 21.8 | 0.0131 | 0 | 0 | 0 | 0 | 0 | 0
2014-09-18 | 0時 | 27.5927 | 0 | 0 | 0 | 0 | 0 | 0 | 0 | 0 | 0 | 0 | 0 | 19.2519 | 2.7154 | 0 | 0 | 0 | 0 | 0 | 21.6 | 0.0132 | 0 | 0 | 0 | 0 | 0 | 0
2014-09-18 | 1時 | 27.5927 | 0 | 0 | 0 | 0 | 0 | 0 | 0 | 0 | 0 | 0 | 0 | 18.9483 | 2.6517 | 0 | 0 | 0 | 0 | 0 | 21.2 | 0.0132 | 0 | 0 | 0 | 0 | 0 | 0
2014-09-18 | 2時 | 27.5927 | 0 | 0 | 0 | 0 | 0 | 0 | 0 | 0 | 0 | 0 | 0 | 18.7199 | 2.6082 | 0 | 0 | 0 | 0 | 0 | 20.9 | 0.0134 | 0 | 0 | 0 | 0 | 0 | 0
2014-09-18 | 3時 | 27.5927 | 0 | 0 | 0 | 0 | 0 | 0 | 0 | 0 | 0 | 0 | 0 | 18.5681 | 2.5774 | 0 | 0 | 0 | 0 | 0 | 20.7 | 0.0134 | 0 | 0 | 0 | 0 | 0 | 0
2014-09-18 | 4時 | 27.5927 | 0 | 0 | 0 | 0 | 0 | 0 | 0 | 0 | 0 | 0 | 0 | 18.1886 | 2.5021 | 0 | 0 | 0 | 0 | 0 | 20.2 | 0.0134 | 0 | 0 | 0 | 0 | 0 | 0
2014-09-18 | 5時 | 27.5927 | 0 | 0 | 0 | 0 | 0 | 0 | 0 | 0 | 0 | 0 | 0 | 17.9609 | 2.458 | 0 | 0 | 0 | 0 | 0 | 19.9 | 0.0134 | 0 | 0 | 0 | 0 | 0 | 0
2014-09-18 | 6時 | 27.5927 | 0 | 0 | 0 | 0 | 0 | 0 | 0 | 0 | 0 | 0 | 0 | 17.9605 | 2.4595 | 0 | 0 | 0 | 0 | 0 | 19.9 | 0.0135 | 0 | 0 | 0 | 0 | 0 | 0
2014-09-18 | 7時 | 27.5927 | 0 | 0 | 0 | 0 | 0 | 0 | 0 | 0 | 0 | 0 | 0 | 18.0364 | 2.4741 | 0 | 0 | 0 | 0 | 0 | 20 | 0.0135 | 0 | 0 | 0 | 0 | 0 | 0
2014-09-18 | 8時 | 27.5927 | 0 | 0 | 0 | 0 | 0 | 0 | 0 | 0 | 0 | 0 | 0 | 18.1882 | 2.5037 | 0 | 0 | 0 | 0 | 0 | 20.2 | 0.0135 | 0 | 0 | 0 | 0 | 0 | 0
2014-09-18 | 9時 | 27.5927 | 0 | 0 | 0 | 0 | 0 | 0 | 0 | 0 | 0 | 0 | 0 | 17.8853 | 2.442 | 0 | 0 | 0 | 0 | 0 | 19.8 | 0.0133 | 0 | 0 | 0 | 0 | 0 | 0
2014-09-18 | 10時 | 27.5927 | 0 | 0 | 0 | 0 | 0 | 0 | 0 | 0 | 0 | 0 | 0 | 18.1134 | 2.4843 | 0 | 0 | 0 | 0 | 0 | 20.1 | 0.0132 | 0 | 0 | 0 | 0 | 0 | 0
2014-09-18 | 11時 | 27.5927 | 0 | 0 | 0 | 0 | 0 | 0 | 0 | 0 | 0 | 0 | 0 | 18.1142 | 2.4812 | 0 | 0 | 0 | 0 | 0 | 20.1 | 0.013 | 0 | 0 | 0 | 0 | 0 | 0
2014-09-18 | 12時 | 27.5927 | 0 | 0 | 0 | 0 | 0 | 0 | 0 | 0 | 0 | 0 | 0 | 18.1905 | 2.4943 | 0 | 0 | 0 | 0 | 0 | 20.2 | 0.0129 | 0 | 0 | 0 | 0 | 0 | 0
2014-09-18 | 13時 | 27.5927 | 0 | 0 | 0 | 0 | 0 | 0 | 0 | 0 | 0 | 0 | 0 | 18.5707 | 2.5661 | 0 | 0 | 0 | 0 | 0 | 20.7 | 0.0127 | 0 | 0 | 0 | 0 | 0 | 0
2014-09-18 | 14時 | 27.5927 | 0 | 0 | 0 | 0 | 0 | 0 | 0 | 0 | 0 | 0 | 0 | 18.7992 | 2.6088 | 0 | 0 | 0 | 0 | 0 | 21 | 0.0125 | 0 | 0 | 0 | 0 | 0 | 0
2014-09-18 | 15時 | 27.5927 | 0 | 0 | 0 | 0 | 0 | 0 | 0 | 0 | 0 | 0 | 0 | 18.647 | 2.5797 | 0 | 0 | 0 | 0 | 0 | 20.8 | 0.0126 | 0 | 0 | 0 | 0 | 0 | 0
2014-09-18 | 16時 | 27.5927 | 0 | 0 | 0 | 0 | 0 | 0 | 0 | 0 | 0 | 0 | 0 | 18.4189 | 2.5359 | 0 | 0 | 0 | 0 | 0 | 20.5 | 0.0127 | 0 | 0 | 0 | 0 | 0 | 0
2014-09-18 | 17時 | 27.5927 | 0 | 0 | 0 | 0 | 0 | 0 | 0 | 0 | 0 | 0 | 0 | 18.343 | 2.5209 | 0 | 0 | 0 | 0 | 0 | 20.4 | 0.0127 | 0 | 0 | 0 | 0 | 0 | 0
2014-09-18 | 18時 | 27.5927 | 0 | 0 | 0 | 0 | 0 | 0 | 0 | 0 | 0 | 0 | 0 | 18.1908 | 2.4928 | 0 | 0 | 0 | 0 | 0 | 20.2 | 0.0128 | 0 | 0 | 0 | 0 | 0 | 0
2014-09-18 | 19時 | 27.5927 | 0 | 0 | 0 | 0 | 0 | 0 | 0 | 0 | 0 | 0 | 0 | 18.039 | 2.4634 | 0 | 0 | 0 | 0 | 0 | 20 | 0.0128 | 0 | 0 | 0 | 0 | 0 | 0
2014-09-18 | 20時 | 27.5927 | 0 | 0 | 0 | 0 | 0 | 0 | 0 | 0 | 0 | 0 | 0 | 17.8869 | 2.4359 | 0 | 0 | 0 | 0 | 0 | 19.8 | 0.0129 | 0 | 0 | 0 | 0 | 0 | 0
2014-09-18 | 21時 | 27.5927 | 0 | 0 | 0 | 0 | 0 | 0 | 0 | 0 | 0 | 0 | 0 | 17.6603 | 2.3883 | 0 | 0 | 0 | 0 | 0 | 19.5 | 0.0126 | 0 | 0 | 0 | 0 | 0 | 0
2014-09-18 | 22時 | 27.5927 | 0 | 0 | 0 | 0 | 0 | 0 | 0 | 0 | 0 | 0 | 0 | 17.5089 | 2.3586 | 0 | 0 | 0 | 0 | 0 | 19.3 | 0.0125 | 0 | 0 | 0 | 0 | 0 | 0
2014-09-18 | 23時 | 27.5927 | 0 | 0 | 0 | 0 | 0 | 0 | 0 | 0 | 0 | 0 | 0 | 17.2824 | 2.3124 | 0 | 0 | 0 | 0 | 0 | 19 | 0.0122 | 0 | 0 | 0 | 0 | 0 | 0
2014-09-19 | 0時 | 27.5927 | 0 | 0 | 0 | 0 | 0 | 0 | 0 | 0 | 0 | 0 | 0 | 17.2833 | 2.3093 | 0 | 0 | 0 | 0 | 0 | 19 | 0.012 | 0 | 0 | 0 | 0 | 0 | 0
2014-09-19 | 1時 | 27.5927 | 0 | 0 | 0 | 0 | 0 | 0 | 0 | 0 | 0 | 0 | 0 | 16.905 | 2.2372 | 0 | 0 | 0 | 0 | 0 | 18.5 | 0.0117 | 0 | 0 | 0 | 0 | 0 | 0
2014-09-19 | 2時 | 27.5927 | 0 | 0 | 0 | 0 | 0 | 0 | 0 | 0 | 0 | 0 | 0 | 16.2983 | 2.132 | 0 | 0 | 0 | 0 | 0 | 17.7 | 0.0116 | 0 | 0 | 0 | 0 | 0 | 0
2014-09-19 | 3時 | 27.5927 | 0 | 0 | 0 | 0 | 0 | 0 | 0 | 0 | 0 | 0 | 0 | 15.9192 | 2.0683 | 0 | 0 | 0 | 0 | 0 | 17.2 | 0.0115 | 0 | 0 | 0 | 0 | 0 | 0
2014-09-19 | 4時 | 27.5927 | 0 | 0 | 0 | 0 | 0 | 0 | 0 | 0 | 0 | 0 | 0 | 16.1469 | 2.1054 | 0 | 0 | 0 | 0 | 0 | 17.5 | 0.0115 | 0 | 0 | 0 | 0 | 0 | 0
2014-09-19 | 5時 | 27.5927 | 0 | 0 | 0 | 0 | 0 | 0 | 0 | 0 | 0 | 0 | 0 | 16.071 | 2.093 | 0 | 0 | 0 | 0 | 0 | 17.4 | 0.0115 | 0 | 0 | 0 | 0 | 0 | 0
2014-09-19 | 6時 | 27.5927 | 0 | 0 | 0 | 0 | 0 | 0 | 0 | 0 | 0 | 0 | 0 | 16.2987 | 2.1305 | 0 | 0 | 0 | 0 | 0 | 17.7 | 0.0115 | 0 | 0 | 0 | 0 | 0 | 0
2014-09-19 | 7時 | 27.5927 | 0 | 0 | 0 | 0 | 0 | 0 | 0 | 0 | 0 | 0 | 0 | 17.589 | 2.3565 | 0 | 0 | 0 | 0 | 0 | 19.4 | 0.0115 | 0 | 0 | 0 | 0 | 0 | 0
2014-09-19 | 8時 | 27.5927 | 0 | 0 | 0 | 0 | 0 | 0 | 0 | 0 | 0 | 0 | 0 | 18.7275 | 2.5757 | 0 | 0 | 0 | 0 | 0 | 20.9 | 0.0115 | 0 | 0 | 0 | 0 | 0 | 0
2014-09-19 | 9時 | 27.5927 | 27.5927 | 0 | 1 | 0.1029 | 0 | 0.15435 | 0.016681 | 0 | 21.9176 | 0.012404 | 0.016681 | 21.0036 | 3.0816 | 0.0037292 | 0.1029 | 0 | 0 | 0 | 23.9 | 0.0117 | 0.1029 | 0 | 0.1029 | 0 | 0 | 0
2014-09-19 | 10時 | 27.5927 | 27.5927 | 0 | 1 | 2.4136 | 0 | 3.6204 | 0.41473 | 0 | 21.8667 | 0.68734 | 0.41473 | 21.61 | 3.2358 | 0.087473 | 2.4136 | 0 | 0 | 0 | 24.7 | 0.0119 | 2.4136 | 0 | 2.4136 | 0 | 0 | 0
2014-09-19 | 11時 | 27.5927 | 27.5927 | 0 | 1 | 6.3313 | 0 | 9.4969 | 1.2084 | 0 | 22.8035 | 2.5284 | 1.2084 | 22.7477 | 3.5416 | 0.22945 | 6.3313 | 0 | 0 | 0 | 26.2 | 0.0121 | 6.3313 | 0 | 6.3313 | 0 | 0 | 0
2014-09-19 | 12時 | 27.5927 | 27.5927 | 0 | 1 | 8.4089 | 0 | 12.6133 | 1.5801 | 1.5801 | 22.744 | 3.6147 | 0 | 22.7472 | 3.544 | 0.30475 | 8.4089 | 0 | 0 | 0 | 26.2 | 0.0122 | 8.4089 | 0 | 8.4089 | 0 | 0 | 0
2014-09-19 | 13時 | 27.5927 | 27.5927 | 0 | 1 | 8.9316 | 0 | 13.3975 | 1.636 | 1.636 | 23.1101 | 4.0221 | 0 | 23.1259 | 3.6555 | 0.3237 | 8.9316 | 0 | 0 | 0 | 26.7 | 0.0124 | 8.9316 | 0 | 8.9316 | 0 | 0 | 0
2014-09-19 | 14時 | 27.5927 | 27.5927 | 0 | 1 | 8.7131 | 0 | 13.0696 | 1.702 | 1.702 | 23.5699 | 4.0452 | 0 | 23.5805 | 3.7929 | 0.31577 | 8.7131 | 0 | 0 | 0 | 27.3 | 0.0126 | 8.7131 | 0 | 8.7131 | 0 | 0 | 0
2014-09-19 | 15時 | 27.5927 | 27.5927 | 0 | 1 | 8.0625 | 0 | 12.0938 | 1.7006 | 0 | 23.8904 | 3.7525 | 1.7006 | 23.8849 | 3.8788 | 0.2922 | 8.0625 | 0 | 0 | 0 | 27.7 | 0.0124 | 8.0625 | 0 | 8.0625 | 0 | 0 | 0
2014-09-19 | 16時 | 27.5927 | 27.5927 | 0 | 1 | 4.4505 | 0 | 6.6757 | 0.84935 | 0 | 22.8757 | 1.6267 | 0.84935 | 22.7464 | 3.5487 | 0.16129 | 4.4505 | 0 | 0 | 0 | 26.2 | 0.0124 | 4.4505 | 0 | 4.4505 | 0 | 0 | 0
2014-09-19 | 17時 | 27.5927 | 27.5927 | 0 | 1 | 2.6556 | 0 | 3.9834 | 0.49992 | 0 | 22.8319 | 0.83944 | 0.49992 | 22.595 | 3.5046 | 0.096243 | 2.6556 | 0 | 0 | 0 | 26 | 0.0123 | 2.6556 | 0 | 2.6556 | 0 | 0 | 0
2014-09-19 | 18時 | 27.5927 | 27.5927 | 0 | 1 | 0.85826 | 0 | 1.2874 | 0.14641 | 0 | 22.0049 | 0.18665 | 0.14641 | 21.5328 | 3.2232 | 0.031105 | 0.85826 | 0 | 0 | 0 | 24.6 | 0.0122 | 0.85826 | 0 | 0.85826 | 0 | 0 | 0
2014-09-19 | 19時 | 27.5927 | 27.5927 | 0 | 1 | 1.1244 | 0 | 1.6866 | 0.18496 | 0 | 21.5692 | 0.25445 | 0.18496 | 21.1533 | 3.129 | 0.04075 | 1.1244 | 0 | 0 | 0 | 24.1 | 0.0122 | 1.1244 | 0 | 1.1244 | 0 | 0 | 0
2014-09-19 | 20時 | 27.5927 | 27.5927 | 0 | 1 | 0.84966 | 0 | 1.2745 | 0.13671 | 0 | 21.4002 | 0.17564 | 0.13671 | 20.9261 | 3.0718 | 0.030793 | 0.84966 | 0 | 0 | 0 | 23.8 | 0.0121 | 0.84966 | 0 | 0.84966 | 0 | 0 | 0
2014-09-19 | 21時 | 27.5927 | 27.5927 | 0 | 1 | 0.31318 | 0 | 0.46978 | 0.048175 | 0 | 21.1519 | 0.048409 | 0.048175 | 20.4698 | 2.9684 | 0.01135 | 0.31318 | 0 | 0 | 0 | 23.2 | 0.0123 | 0.31318 | 0 | 0.31318 | 0 | 0 | 0
2014-09-19 | 22時 | 27.5927 | 27.5927 | 0 | 1 | 0.079394 | 0 | 0.11909 | 0.011484 | 0 | 20.8298 | 0.0082358 | 0.011484 | 19.8618 | 2.8346 | 0.0028773 | 0.079394 | 0 | 0 | 0 | 22.4 | 0.0125 | 0.079394 | 0 | 0.079394 | 0 | 0 | 0
2014-09-19 | 23時 | 27.5927 | 0 | 0 | 0 | 0 | 0 | 0 | 0 | 0 | 0 | 0 | 0 | 19.6329 | 2.7901 | 0 | 0 | 0 | 0 | 0 | 22.1 | 0.0128 | 0 | 0 | 0 | 0 | 0 | 0
2014-09-20 | 0時 | 27.5927 | 0 | 0 | 0 | 0 | 0 | 0 | 0 | 0 | 0 | 0 | 0 | 19.9358 | 2.8607 | 0 | 0 | 0 | 0 | 0 | 22.5 | 0.013 | 0 | 0 | 0 | 0 | 0 | 0
2014-09-20 | 1時 | 27.5927 | 0 | 0 | 0 | 0 | 0 | 0 | 0 | 0 | 0 | 0 | 0 | 19.5555 | 2.7806 | 0 | 0 | 0 | 0 | 0 | 22 | 0.0132 | 0 | 0 | 0 | 0 | 0 | 0
2014-09-20 | 2時 | 27.5927 | 0 | 0 | 0 | 0 | 0 | 0 | 0 | 0 | 0 | 0 | 0 | 18.9472 | 2.6566 | 0 | 0 | 0 | 0 | 0 | 21.2 | 0.0135 | 0 | 0 | 0 | 0 | 0 | 0
2014-09-20 | 3時 | 27.5927 | 0 | 0 | 0 | 0 | 0 | 0 | 0 | 0 | 0 | 0 | 0 | 18.7199 | 2.6082 | 0 | 0 | 0 | 0 | 0 | 20.9 | 0.0134 | 0 | 0 | 0 | 0 | 0 | 0
2014-09-20 | 4時 | 27.5927 | 0 | 0 | 0 | 0 | 0 | 0 | 0 | 0 | 0 | 0 | 0 | 18.5684 | 2.5758 | 0 | 0 | 0 | 0 | 0 | 20.7 | 0.0133 | 0 | 0 | 0 | 0 | 0 | 0
2014-09-20 | 5時 | 27.5927 | 0 | 0 | 0 | 0 | 0 | 0 | 0 | 0 | 0 | 0 | 0 | 18.4174 | 2.5423 | 0 | 0 | 0 | 0 | 0 | 20.5 | 0.0131 | 0 | 0 | 0 | 0 | 0 | 0
2014-09-20 | 6時 | 27.5927 | 0 | 0 | 0 | 0 | 0 | 0 | 0 | 0 | 0 | 0 | 0 | 18.4174 | 2.5423 | 0 | 0 | 0 | 0 | 0 | 20.5 | 0.0131 | 0 | 0 | 0 | 0 | 0 | 0
2014-09-20 | 7時 | 27.5927 | 0 | 0 | 0 | 0 | 0 | 0 | 0 | 0 | 0 | 0 | 0 | 19.025 | 2.6642 | 0 | 0 | 0 | 0 | 0 | 21.3 | 0.013 | 0 | 0 | 0 | 0 | 0 | 0
2014-09-20 | 8時 | 27.5927 | 0 | 0 | 0 | 0 | 0 | 0 | 0 | 0 | 0 | 0 | 0 | 19.8603 | 2.8419 | 0 | 0 | 0 | 0 | 0 | 22.4 | 0.0129 | 0 | 0 | 0 | 0 | 0 | 0
2014-09-20 | 9時 | 27.5927 | 27.5927 | 0 | 1 | 0.54327 | 0 | 0.8149 | 0.085462 | 0 | 21.2617 | 0.098988 | 0.085462 | 20.6944 | 3.0373 | 0.019689 | 0.54327 | 0 | 0 | 0 | 23.5 | 0.0131 | 0.54327 | 0 | 0.54327 | 0 | 0 | 0
2014-09-20 | 10時 | 27.5927 | 21.7669 | 0.52074 | 0.78886 | 2.4664 | 0.52074 | 2.9184 | 0.40562 | 0 | 21.4016 | 0.6874 | 0.40562 | 21.1494 | 3.1493 | 0.089384 | 2.4664 | 0 | 0 | 0 | 24.1 | 0.0132 | 1.9456 | 0.52074 | 1.9456 | 0.52074 | 0 | 0
2014-09-20 | 11時 | 27.5927 | 27.3625 | 0.041606 | 0.99166 | 4.9864 | 0.041606 | 7.4171 | 0.86273 | 0 | 21.7859 | 1.737 | 0.86273 | 21.6803 | 3.2848 | 0.18071 | 4.9864 | 0 | 0 | 0 | 24.8 | 0.0133 | 4.9448 | 0.041606 | 4.9448 | 0.041606 | 0 | 0
2014-09-20 | 12時 | 27.5927 | 27.4533 | 0.040357 | 0.99495 | 7.9851 | 0.040357 | 11.9171 | 1.4925 | 0 | 22.522 | 3.3552 | 1.4925 | 22.5145 | 3.5105 | 0.28939 | 7.9851 | 0 | 0 | 0 | 25.9 | 0.0135 | 7.9447 | 0.040357 | 7.9447 | 0.040357 | 0 | 0
2014-09-20 | 13時 | 27.5927 | 27.5927 | 0 | 1 | 6.913 | 0 | 10.3695 | 1.2921 | 0 | 22.5517 | 2.8007 | 1.2921 | 22.5141 | 3.5126 | 0.25054 | 6.913 | 0 | 0 | 0 | 25.9 | 0.0136 | 6.913 | 0 | 6.913 | 0 | 0 | 0
2014-09-20 | 14時 | 27.5927 | 27.4933 | 0.019654 | 0.9964 | 5.4568 | 0.019654 | 8.1558 | 1.034 | 0 | 22.752 | 2.1077 | 1.034 | 22.6652 | 3.5588 | 0.19776 | 5.4568 | 0 | 0 | 0 | 26.1 | 0.0138 | 5.4372 | 0.019654 | 5.4372 | 0.019654 | 0 | 0
2014-09-20 | 15時 | 27.5927 | 26.2688 | 0.26213 | 0.95202 | 5.463 | 0.26213 | 7.8013 | 1.021 | 0 | 22.5996 | 2.0871 | 1.021 | 22.513 | 3.5189 | 0.19799 | 5.463 | 0 | 0 | 0 | 25.9 | 0.0139 | 5.2009 | 0.26213 | 5.2009 | 0.26213 | 0 | 0
2014-09-20 | 16時 | 27.5927 | 24.1977 | 0.4776 | 0.87696 | 3.8816 | 0.4776 | 5.106 | 0.69577 | 0 | 22.2154 | 1.3108 | 0.69577 | 22.0576 | 3.3959 | 0.14067 | 3.8816 | 0 | 0 | 0 | 25.3 | 0.0139 | 3.404 | 0.4776 | 3.404 | 0.4776 | 0 | 0
2014-09-20 | 17時 | 27.5927 | 15.8542 | 0.89346 | 0.57458 | 2.1002 | 0.89346 | 1.8101 | 0.36332 | 0 | 21.9635 | 0.58829 | 0.36332 | 21.6778 | 3.2986 | 0.076114 | 2.1002 | 0 | 0 | 0 | 24.8 | 0.014 | 1.2067 | 0.89346 | 1.2067 | 0.89346 | 0 | 0
2014-09-20 | 18時 | 27.5927 | 11.9699 | 0.808 | 0.43381 | 1.4271 | 0.808 | 0.92861 | 0.24335 | 0 | 21.8922 | 0.35769 | 0.24335 | 21.526 | 3.2598 | 0.051719 | 1.4271 | 0 | 0 | 0 | 24.6 | 0.014 | 0.61907 | 0.808 | 0.61907 | 0.808 | 0 | 0
2014-09-20 | 19時 | 27.5927 | 13.2647 | 0.86352 | 0.48073 | 1.663 | 0.86352 | 1.1991 | 0.26945 | 0 | 21.3286 | 0.41614 | 0.26945 | 20.9943 | 3.129 | 0.060268 | 1.663 | 0 | 0 | 0 | 23.9 | 0.0141 | 0.79943 | 0.86352 | 0.79943 | 0.86352 | 0 | 0
2014-09-20 | 20時 | 27.5927 | 15.6403 | 0.48588 | 0.56683 | 1.1217 | 0.48588 | 0.9537 | 0.17774 | 0 | 21.1826 | 0.24935 | 0.17774 | 20.7663 | 3.0756 | 0.040651 | 1.1217 | 0 | 0 | 0 | 23.6 | 0.0142 | 0.6358 | 0.48588 | 0.6358 | 0.48588 | 0 | 0
2014-09-20 | 21時 | 27.5927 | 26.3889 | 0.0073785 | 0.95637 | 0.16912 | 0.0073785 | 0.24261 | 0.025417 | 0 | 21.0458 | 0.022165 | 0.025417 | 20.2353 | 2.9489 | 0.0061291 | 0.16912 | 0 | 0 | 0 | 22.9 | 0.0141 | 0.16174 | 0.0073785 | 0.16174 | 0.0073785 | 0 | 0
2014-09-20 | 22時 | 27.5927 | 11.0371 | 0.060302 | 0.4 | 0.1005 | 0.060302 | 0.060302 | 0.014646 | 0 | 20.8506 | 0.011253 | 0.014646 | 19.9317 | 2.8798 | 0.0036424 | 0.1005 | 0 | 0 | 0 | 22.5 | 0.0141 | 0.040201 | 0.078707 | 0.040201 | 0.060302 | 0 | 0.018405
2014-09-20 | 23時 | 27.5927 | 0 | 0 | 0 | 0 | 0 | 0 | 0 | 0 | 0 | 0 | 0 | 19.6285 | 2.8106 | 0 | 0 | 0 | 0 | 0 | 22.1 | 0.014 | 0 | 0 | 0 | 0 | 0 | 0
2014-09-21 | 0時 | 27.5927 | 0 | 0 | 0 | 0 | 0 | 0 | 0 | 0 | 0 | 0 | 0 | 19.249 | 2.7285 | 0 | 0 | 0 | 0 | 0 | 21.6 | 0.014 | 0 | 0 | 0 | 0 | 0 | 0
2014-09-21 | 1時 | 27.5927 | 0 | 0 | 0 | 0 | 0 | 0 | 0 | 0 | 0 | 0 | 0 | 19.0975 | 2.6947 | 0 | 0 | 0 | 0 | 0 | 21.4 | 0.0139 | 0 | 0 | 0 | 0 | 0 | 0
2014-09-21 | 2時 | 27.5927 | 0 | 0 | 0 | 0 | 0 | 0 | 0 | 0 | 0 | 0 | 0 | 18.6425 | 2.599 | 0 | 0 | 0 | 0 | 0 | 20.8 | 0.0138 | 0 | 0 | 0 | 0 | 0 | 0
2014-09-21 | 3時 | 27.5927 | 0 | 0 | 0 | 0 | 0 | 0 | 0 | 0 | 0 | 0 | 0 | 18.4144 | 2.5547 | 0 | 0 | 0 | 0 | 0 | 20.5 | 0.0139 | 0 | 0 | 0 | 0 | 0 | 0
2014-09-21 | 4時 | 27.5927 | 0 | 0 | 0 | 0 | 0 | 0 | 0 | 0 | 0 | 0 | 0 | 18.1867 | 2.5097 | 0 | 0 | 0 | 0 | 0 | 20.2 | 0.0139 | 0 | 0 | 0 | 0 | 0 | 0
2014-09-21 | 5時 | 27.5927 | 0 | 0 | 0 | 0 | 0 | 0 | 0 | 0 | 0 | 0 | 0 | 18.2623 | 2.5261 | 0 | 0 | 0 | 0 | 0 | 20.3 | 0.014 | 0 | 0 | 0 | 0 | 0 | 0
2014-09-21 | 6時 | 27.5927 | 0 | 0 | 0 | 0 | 0 | 0 | 0 | 0 | 0 | 0 | 0 | 18.3378 | 2.5426 | 0 | 0 | 0 | 0 | 0 | 20.4 | 0.0141 | 0 | 0 | 0 | 0 | 0 | 0
2014-09-21 | 7時 | 27.5927 | 0 | 0 | 0 | 0 | 0 | 0 | 0 | 0 | 0 | 0 | 0 | 19.1727 | 2.7139 | 0 | 0 | 0 | 0 | 0 | 21.5 | 0.0141 | 0 | 0 | 0 | 0 | 0 | 0
2014-09-21 | 8時 | 27.5927 | 0 | 0 | 0 | 0 | 0 | 0 | 0 | 0 | 0 | 0 | 0 | 20.7659 | 3.0774 | 0 | 0 | 0 | 0 | 0 | 23.6 | 0.0143 | 0 | 0 | 0 | 0 | 0 | 0
2014-09-21 | 9時 | 27.5927 | 14.2855 | 1.9904 | 0.51773 | 4.1272 | 1.9904 | 3.2051 | 0.70885 | 0 | 21.7461 | 1.3687 | 0.70885 | 21.6012 | 3.283 | 0.14957 | 4.1272 | 0 | 0 | 0 | 24.7 | 0.0142 | 2.1367 | 1.9904 | 2.1367 | 1.9904 | 0 | 0
2014-09-21 | 10時 | 27.5927 | 18.9499 | 1.8984 | 0.68677 | 6.0607 | 1.8984 | 6.2435 | 1.1017 | 0 | 22.2737 | 2.325 | 1.1017 | 22.2087 | 3.4405 | 0.21965 | 6.0607 | 0 | 0 | 0 | 25.5 | 0.0141 | 4.1623 | 1.8984 | 4.1623 | 1.8984 | 0 | 0
2014-09-21 | 11時 | 27.5927 | 21.7601 | 1.0514 | 0.78862 | 4.9738 | 1.0514 | 5.8837 | 0.92959 | 0 | 22.6184 | 1.8571 | 0.92959 | 22.5123 | 3.523 | 0.18026 | 4.9738 | 0 | 0 | 0 | 25.9 | 0.0141 | 3.9225 | 1.0514 | 3.9225 | 1.0514 | 0 | 0
2014-09-21 | 12時 | 27.5927 | 25.2191 | 0.46789 | 0.91398 | 5.439 | 0.46789 | 7.4566 | 1.0519 | 0 | 22.9793 | 2.1405 | 1.0519 | 22.8918 | 3.6291 | 0.19712 | 5.439 | 0 | 0 | 0 | 26.4 | 0.0141 | 4.9711 | 0.46789 | 4.9711 | 0.46789 | 0 | 0
2014-09-21 | 13時 | 27.5927 | 25.3115 | 0.57262 | 0.91732 | 6.9262 | 0.57262 | 9.5303 | 1.3947 | 0 | 23.3847 | 3.0038 | 1.3947 | 23.3476 | 3.7583 | 0.25101 | 6.9262 | 0 | 0 | 0 | 27 | 0.014 | 6.3535 | 0.57262 | 6.3535 | 0.57262 | 0 | 0
2014-09-21 | 14時 | 27.5927 | 26.5037 | 0.18154 | 0.96053 | 4.5997 | 0.18154 | 6.6272 | 0.89565 | 0 | 23.0905 | 1.7432 | 0.89565 | 22.9681 | 3.6485 | 0.1667 | 4.5997 | 0 | 0 | 0 | 26.5 | 0.014 | 4.4181 | 0.18154 | 4.4181 | 0.18154 | 0 | 0
2014-09-21 | 15時 | 27.5927 | 25.7714 | 0.28425 | 0.93399 | 4.3063 | 0.28425 | 6.0331 | 0.83857 | 0 | 23.1053 | 1.6017 | 0.83857 | 22.9692 | 3.6421 | 0.15607 | 4.3063 | 0 | 0 | 0 | 26.5 | 0.0137 | 4.022 | 0.28425 | 4.022 | 0.28425 | 0 | 0
2014-09-21 | 16時 | 27.5927 | 24.0001 | 0.43684 | 0.8698 | 3.355 | 0.43684 | 4.3773 | 0.64893 | 0 | 23.0821 | 1.1621 | 0.64893 | 22.894 | 3.6162 | 0.12159 | 3.355 | 0 | 0 | 0 | 26.4 | 0.0135 | 2.9182 | 0.43684 | 2.9182 | 0.43684 | 0 | 0
2014-09-21 | 17時 | 27.5927 | 21.3926 | 0.40672 | 0.7753 | 1.8101 | 0.40672 | 2.105 | 0.32908 | 0 | 22.5287 | 0.50626 | 0.32908 | 22.212 | 3.4219 | 0.065599 | 1.8101 | 0 | 0 | 0 | 25.5 | 0.0132 | 1.4033 | 0.40672 | 1.4033 | 0.40672 | 0 | 0
2014-09-21 | 18時 | 27.5927 | 22.4295 | 0.17188 | 0.81288 | 0.91853 | 0.17188 | 1.12 | 0.15893 | 0 | 22.1398 | 0.20664 | 0.15893 | 21.6819 | 3.2766 | 0.033289 | 0.91853 | 0 | 0 | 0 | 24.8 | 0.0129 | 0.74665 | 0.17188 | 0.74665 | 0.17188 | 0 | 0
2014-09-21 | 19時 | 27.5927 | 17.9895 | 0.47678 | 0.65197 | 1.3699 | 0.47678 | 1.3397 | 0.22203 | 0 | 21.3742 | 0.32337 | 0.22203 | 20.9995 | 3.1023 | 0.049648 | 1.3699 | 0 | 0 | 0 | 23.9 | 0.0127 | 0.89314 | 0.47678 | 0.89314 | 0.47678 | 0 | 0
2014-09-21 | 20時 | 27.5927 | 20.7573 | 0.18982 | 0.75227 | 0.76625 | 0.18982 | 0.86465 | 0.11786 | 0 | 20.9651 | 0.14916 | 0.11786 | 20.4694 | 2.9704 | 0.02777 | 0.76625 | 0 | 0 | 0 | 23.2 | 0.0124 | 0.57643 | 0.18982 | 0.57643 | 0.18982 | 0 | 0
2014-09-21 | 21時 | 27.5927 | 26.1995 | 0.0075717 | 0.94951 | 0.14995 | 0.0075717 | 0.21357 | 0.021522 | 0 | 20.6226 | 0.018172 | 0.021522 | 19.7871 | 2.8123 | 0.0054345 | 0.14995 | 0 | 0 | 0 | 22.3 | 0.0122 | 0.14238 | 0.0075717 | 0.14238 | 0.0075717 | 0 | 0
2014-09-21 | 22時 | 27.5927 | 0 | 0 | 0 | 0 | 0 | 0 | 0 | 0 | 0 | 0 | 0 | 19.1812 | 2.6765 | 0 | 0 | 0 | 0 | 0 | 21.5 | 0.0119 | 0 | 0 | 0 | 0 | 0 | 0
2014-09-21 | 23時 | 27.5927 | 0 | 0 | 0 | 0 | 0 | 0 | 0 | 0 | 0 | 0 | 0 | 18.8025 | 2.5947 | 0 | 0 | 0 | 0 | 0 | 21 | 0.0117 | 0 | 0 | 0 | 0 | 0 | 0
2014-09-22 | 0時 | 27.5927 | 0 | 0 | 0 | 0 | 0 | 0 | 0 | 0 | 0 | 0 | 0 | 18.2721 | 2.4857 | 0 | 0 | 0 | 0 | 0 | 20.3 | 0.0115 | 0 | 0 | 0 | 0 | 0 | 0
2014-09-22 | 1時 | 27.5927 | 0 | 0 | 0 | 0 | 0 | 0 | 0 | 0 | 0 | 0 | 0 | 17.818 | 2.3936 | 0 | 0 | 0 | 0 | 0 | 19.7 | 0.0112 | 0 | 0 | 0 | 0 | 0 | 0
2014-09-22 | 2時 | 27.5927 | 0 | 0 | 0 | 0 | 0 | 0 | 0 | 0 | 0 | 0 | 0 | 17.1358 | 2.2659 | 0 | 0 | 0 | 0 | 0 | 18.8 | 0.011 | 0 | 0 | 0 | 0 | 0 | 0
2014-09-22 | 3時 | 27.5927 | 0 | 0 | 0 | 0 | 0 | 0 | 0 | 0 | 0 | 0 | 0 | 17.0599 | 2.2525 | 0 | 0 | 0 | 0 | 0 | 18.7 | 0.011 | 0 | 0 | 0 | 0 | 0 | 0
2014-09-22 | 4時 | 27.5927 | 0 | 0 | 0 | 0 | 0 | 0 | 0 | 0 | 0 | 0 | 0 | 16.5291 | 2.1593 | 0 | 0 | 0 | 0 | 0 | 18 | 0.0109 | 0 | 0 | 0 | 0 | 0 | 0
2014-09-22 | 5時 | 27.5927 | 0 | 0 | 0 | 0 | 0 | 0 | 0 | 0 | 0 | 0 | 0 | 16.3777 | 2.1322 | 0 | 0 | 0 | 0 | 0 | 17.8 | 0.0108 | 0 | 0 | 0 | 0 | 0 | 0
2014-09-22 | 6時 | 27.5927 | 0 | 0 | 0 | 0 | 0 | 0 | 0 | 0 | 0 | 0 | 0 | 16.4536 | 2.1449 | 0 | 0 | 0 | 0 | 0 | 17.9 | 0.0108 | 0 | 0 | 0 | 0 | 0 | 0
2014-09-22 | 7時 | 27.5927 | 0 | 0 | 0 | 0 | 0 | 0 | 0 | 0 | 0 | 0 | 0 | 17.8198 | 2.3865 | 0 | 0 | 0 | 0 | 0 | 19.7 | 0.0108 | 0 | 0 | 0 | 0 | 0 | 0
2014-09-22 | 8時 | 27.5927 | 27.5927 | 0 | 1 | 0.62494 | 0 | 0.93742 | 0.087635 | 0 | 20.1037 | 0.1063 | 0.087635 | 19.5655 | 2.7352 | 0.022649 | 0.62494 | 0 | 0 | 0 | 22 | 0.0108 | 0.62494 | 0 | 0.62494 | 0 | 0 | 0
2014-09-22 | 9時 | 27.5927 | 27.5927 | 0 | 1 | 3.0026 | 0 | 4.5039 | 0.47618 | 0 | 20.9926 | 0.83867 | 0.47618 | 20.7813 | 3.0005 | 0.10882 | 3.0026 | 0 | 0 | 0 | 23.6 | 0.0105 | 3.0026 | 0 | 3.0026 | 0 | 0 | 0
2014-09-22 | 10時 | 27.5927 | 27.5927 | 0 | 1 | 6.1761 | 0 | 9.2641 | 1.1001 | 0 | 22.0577 | 2.2794 | 1.1001 | 21.9967 | 3.2939 | 0.22383 | 6.1761 | 0 | 0 | 0 | 25.2 | 0.0103 | 6.1761 | 0 | 6.1761 | 0 | 0 | 0
2014-09-22 | 11時 | 27.5927 | 27.5927 | 0 | 1 | 9.5776 | 0 | 14.3663 | 1.6057 | 1.6057 | 22.8781 | 4.2417 | 0 | 22.9085 | 3.5312 | 0.3471 | 9.5776 | 0 | 0 | 0 | 26.4 | 0.0101 | 9.5776 | 0 | 9.5776 | 0 | 0 | 0
2014-09-22 | 12時 | 27.5927 | 27.5927 | 0 | 1 | 11.351 | 0 | 17.0264 | 1.5792 | 1.5792 | 22.616 | 5.1504 | 0 | 22.6818 | 3.4633 | 0.41138 | 11.351 | 0 | 0 | 0 | 26.1 | 0.0099 | 11.351 | 0 | 11.351 | 0 | 0 | 0
2014-09-22 | 13時 | 27.5927 | 27.5927 | 0 | 1 | 11.7344 | 0 | 17.6016 | 1.6577 | 1.6577 | 23.1414 | 5.5883 | 0 | 23.2141 | 3.604 | 0.42527 | 11.7344 | 0 | 0 | 0 | 26.8 | 0.0097 | 11.7344 | 0 | 11.7344 | 0 | 0 | 0
2014-09-22 | 14時 | 27.5927 | 27.5927 | 0 | 1 | 10.984 | 0 | 16.476 | 1.7107 | 1.7107 | 23.5357 | 5.2886 | 0 | 23.5946 | 3.7061 | 0.39808 | 10.984 | 0 | 0 | 0 | 27.3 | 0.0095 | 10.984 | 0 | 10.984 | 0 | 0 | 0
2014-09-22 | 15時 | 27.5927 | 27.5927 | 0 | 1 | 9.6007 | 0 | 14.401 | 1.7169 | 1.7169 | 23.6391 | 4.4958 | 0 | 23.67 | 3.7314 | 0.34794 | 9.6007 | 0 | 0 | 0 | 27.4 | 0.0096 | 9.6007 | 0 | 9.6007 | 0 | 0 | 0
2014-09-22 | 16時 | 27.5927 | 27.5927 | 0 | 1 | 6.6441 | 0 | 9.9661 | 1.3124 | 0 | 23.1835 | 2.7199 | 1.3124 | 23.1377 | 3.5857 | 0.24079 | 6.6441 | 0 | 0 | 0 | 26.7 | 0.0098 | 6.6441 | 0 | 6.6441 | 0 | 0 | 0
2014-09-22 | 17時 | 27.5927 | 27.5927 | 0 | 1 | 2.4177 | 0 | 3.6266 | 0.43679 | 0 | 22.4063 | 0.70784 | 0.43679 | 22.15 | 3.3252 | 0.087622 | 2.4177 | 0 | 0 | 0 | 25.4 | 0.01 | 2.4177 | 0 | 2.4177 | 0 | 0 | 0
2014-09-22 | 18時 | 27.5927 | 27.5927 | 0 | 1 | 0.82777 | 0 | 1.2417 | 0.14332 | 0 | 22.1732 | 0.17785 | 0.14332 | 21.6936 | 3.2142 | 0.03 | 0.82777 | 0 | 0 | 0 | 24.8 | 0.0102 | 0.82777 | 0 | 0.82777 | 0 | 0 | 0
2014-09-22 | 19時 | 27.5927 | 27.5927 | 0 | 1 | 0.86409 | 0 | 1.2961 | 0.1422 | 0 | 21.632 | 0.18037 | 0.1422 | 21.1613 | 3.0884 | 0.031316 | 0.86409 | 0 | 0 | 0 | 24.1 | 0.0104 | 0.86409 | 0 | 0.86409 | 0 | 0 | 0
2014-09-22 | 20時 | 27.5927 | 27.5927 | 0 | 1 | 0.44738 | 0 | 0.67106 | 0.067808 | 0 | 20.9333 | 0.073987 | 0.067808 | 20.3255 | 2.8979 | 0.016214 | 0.44738 | 0 | 0 | 0 | 23 | 0.0106 | 0.44738 | 0 | 0.44738 | 0 | 0 | 0
2014-09-22 | 21時 | 27.5927 | 27.5927 | 0 | 1 | 0.12031 | 0 | 0.18047 | 0.017412 | 0 | 20.7519 | 0.013691 | 0.017412 | 19.8705 | 2.7944 | 0.0043604 | 0.12031 | 0 | 0 | 0 | 22.4 | 0.0105 | 0.12031 | 0 | 0.12031 | 0 | 0 | 0
2014-09-22 | 22時 | 27.5927 | 0 | 0 | 0 | 0 | 0 | 0 | 0 | 0 | 0 | 0 | 0 | 19.3392 | 2.6808 | 0 | 0 | 0 | 0 | 0 | 21.7 | 0.0105 | 0 | 0 | 0 | 0 | 0 | 0
2014-09-22 | 23時 | 27.5927 | 0 | 0 | 0 | 0 | 0 | 0 | 0 | 0 | 0 | 0 | 0 | 18.5048 | 2.5095 | 0 | 0 | 0 | 0 | 0 | 20.6 | 0.0104 | 0 | 0 | 0 | 0 | 0 | 0
2014-09-23 | 0時 | 27.5927 | 0 | 0 | 0 | 0 | 0 | 0 | 0 | 0 | 0 | 0 | 0 | 17.8976 | 2.3933 | 0 | 0 | 0 | 0 | 0 | 19.8 | 0.0104 | 0 | 0 | 0 | 0 | 0 | 0
2014-09-23 | 1時 | 27.5927 | 0 | 0 | 0 | 0 | 0 | 0 | 0 | 0 | 0 | 0 | 0 | 17.2904 | 2.2824 | 0 | 0 | 0 | 0 | 0 | 19 | 0.0104 | 0 | 0 | 0 | 0 | 0 | 0
2014-09-23 | 2時 | 27.5927 | 0 | 0 | 0 | 0 | 0 | 0 | 0 | 0 | 0 | 0 | 0 | 17.2904 | 2.2824 | 0 | 0 | 0 | 0 | 0 | 19 | 0.0104 | 0 | 0 | 0 | 0 | 0 | 0
2014-09-23 | 3時 | 27.5927 | 0 | 0 | 0 | 0 | 0 | 0 | 0 | 0 | 0 | 0 | 0 | 16.9109 | 2.2157 | 0 | 0 | 0 | 0 | 0 | 18.5 | 0.0104 | 0 | 0 | 0 | 0 | 0 | 0
2014-09-23 | 4時 | 27.5927 | 0 | 0 | 0 | 0 | 0 | 0 | 0 | 0 | 0 | 0 | 0 | 16.455 | 2.1399 | 0 | 0 | 0 | 0 | 0 | 17.9 | 0.0105 | 0 | 0 | 0 | 0 | 0 | 0
2014-09-23 | 5時 | 27.5927 | 0 | 0 | 0 | 0 | 0 | 0 | 0 | 0 | 0 | 0 | 0 | 16.2269 | 2.1038 | 0 | 0 | 0 | 0 | 0 | 17.6 | 0.0106 | 0 | 0 | 0 | 0 | 0 | 0
2014-09-23 | 6時 | 27.5927 | 0 | 0 | 0 | 0 | 0 | 0 | 0 | 0 | 0 | 0 | 0 | 16.2269 | 2.1038 | 0 | 0 | 0 | 0 | 0 | 17.6 | 0.0106 | 0 | 0 | 0 | 0 | 0 | 0
2014-09-23 | 7時 | 27.5927 | 0 | 0 | 0 | 0 | 0 | 0 | 0 | 0 | 0 | 0 | 0 | 17.289 | 2.2877 | 0 | 0 | 0 | 0 | 0 | 19 | 0.0107 | 0 | 0 | 0 | 0 | 0 | 0
2014-09-23 | 8時 | 27.5927 | 27.5927 | 0 | 1 | 0.41602 | 0 | 0.62403 | 0.059733 | 0 | 20.4162 | 0.064882 | 0.059733 | 19.7932 | 2.7843 | 0.015077 | 0.41602 | 0 | 0 | 0 | 22.3 | 0.0108 | 0.41602 | 0 | 0.41602 | 0 | 0 | 0
2014-09-23 | 9時 | 27.5927 | 27.5927 | 0 | 1 | 4.7192 | 0 | 7.0789 | 0.74287 | 0 | 20.823 | 1.4707 | 0.74287 | 20.7059 | 2.9804 | 0.17103 | 4.7192 | 0 | 0 | 0 | 23.5 | 0.0104 | 4.7192 | 0 | 4.7192 | 0 | 0 | 0
2014-09-23 | 10時 | 27.5927 | 27.5927 | 0 | 1 | 8.1972 | 0 | 12.2958 | 1.4295 | 0 | 21.7725 | 3.1886 | 1.4295 | 21.7705 | 3.228 | 0.29708 | 8.1972 | 0 | 0 | 0 | 24.9 | 0.01 | 8.1972 | 0 | 8.1972 | 0 | 0 | 0
2014-09-23 | 11時 | 27.5927 | 27.5927 | 0 | 1 | 11.0106 | 0 | 16.5159 | 1.6659 | 1.6659 | 23.2311 | 5.1848 | 0 | 23.2905 | 3.6224 | 0.39904 | 11.0106 | 0 | 0 | 0 | 26.9 | 0.0096 | 11.0106 | 0 | 11.0106 | 0 | 0 | 0
2014-09-23 | 12時 | 27.5927 | 27.5927 | 0 | 1 | 11.8468 | 0 | 17.7702 | 1.614 | 1.614 | 22.8384 | 5.4992 | 0 | 22.9131 | 3.5043 | 0.42934 | 11.8468 | 0 | 0 | 0 | 26.4 | 0.0092 | 11.8468 | 0 | 11.8468 | 0 | 0 | 0
2014-09-23 | 13時 | 27.5927 | 27.5927 | 0 | 1 | 12.7121 | 0 | 19.0682 | 1.7756 | 1.7756 | 23.8886 | 6.5052 | 0 | 23.9779 | 3.7938 | 0.46071 | 12.7121 | 0 | 0 | 0 | 27.8 | 0.0088 | 12.7121 | 0 | 12.7121 | 0 | 0 | 0
2014-09-23 | 14時 | 27.5927 | 27.5927 | 0 | 1 | 11.3752 | 0 | 17.0628 | 1.7126 | 1.7126 | 23.5345 | 5.471 | 0 | 23.6007 | 3.669 | 0.41225 | 11.3752 | 0 | 0 | 0 | 27.3 | 0.0084 | 11.3752 | 0 | 11.3752 | 0 | 0 | 0
2014-09-23 | 15時 | 27.5927 | 27.5927 | 0 | 1 | 10.5507 | 0 | 15.8261 | 1.7319 | 1.7319 | 23.6997 | 5.0559 | 0 | 23.7502 | 3.7269 | 0.38237 | 10.5507 | 0 | 0 | 0 | 27.5 | 0.0088 | 10.5507 | 0 | 10.5507 | 0 | 0 | 0
2014-09-23 | 16時 | 27.5927 | 27.5927 | 0 | 1 | 7.8819 | 0 | 11.8229 | 1.5676 | 0 | 23.2264 | 3.377 | 1.5676 | 23.2162 | 3.5916 | 0.28565 | 7.8819 | 0 | 0 | 0 | 26.8 | 0.0093 | 7.8819 | 0 | 7.8819 | 0 | 0 | 0
2014-09-23 | 17時 | 27.5927 | 27.5927 | 0 | 1 | 2.8026 | 0 | 4.2039 | 0.51705 | 0 | 22.6043 | 0.86613 | 0.51705 | 22.3787 | 3.3793 | 0.10157 | 2.8026 | 0 | 0 | 0 | 25.7 | 0.0098 | 2.8026 | 0 | 2.8026 | 0 | 0 | 0
2014-09-23 | 18時 | 27.5927 | 27.5927 | 0 | 1 | 1.2627 | 0 | 1.894 | 0.22175 | 0 | 22.2366 | 0.30624 | 0.22175 | 21.8449 | 3.2551 | 0.04576 | 1.2627 | 0 | 0 | 0 | 25 | 0.0103 | 1.2627 | 0 | 1.2627 | 0 | 0 | 0
2014-09-23 | 19時 | 27.5927 | 27.5927 | 0 | 1 | 0.29998 | 0 | 0.44997 | 0.045119 | 0 | 20.9397 | 0.044571 | 0.045119 | 20.2486 | 2.8852 | 0.010872 | 0.29998 | 0 | 0 | 0 | 22.9 | 0.0108 | 0.29998 | 0 | 0.29998 | 0 | 0 | 0
2014-09-23 | 20時 | 27.5927 | 27.5927 | 0 | 1 | 0.15033 | 0 | 0.22549 | 0.02058 | 0 | 20.1705 | 0.017482 | 0.02058 | 19.3356 | 2.697 | 0.0054481 | 0.15033 | 0 | 0 | 0 | 21.7 | 0.0113 | 0.15033 | 0 | 0.15033 | 0 | 0 | 0
2014-09-23 | 21時 | 27.5927 | 27.5927 | 0 | 1 | 0.030047 | 0 | 0.04507 | 0.0039504 | 0 | 20.1264 | 0.0022427 | 0.0039504 | 18.9561 | 2.6182 | 0.0010889 | 0.030047 | 0 | 0 | 0 | 21.2 | 0.0113 | 0.030047 | 0 | 0.030047 | 0 | 0 | 0
2014-09-23 | 22時 | 27.5927 | 0 | 0 | 0 | 0 | 0 | 0 | 0 | 0 | 0 | 0 | 0 | 18.0457 | 2.4366 | 0 | 0 | 0 | 0 | 0 | 20 | 0.0112 | 0 | 0 | 0 | 0 | 0 | 0
2014-09-23 | 23時 | 27.5927 | 0 | 0 | 0 | 0 | 0 | 0 | 0 | 0 | 0 | 0 | 0 | 17.8939 | 2.4078 | 0 | 0 | 0 | 0 | 0 | 19.8 | 0.0112 | 0 | 0 | 0 | 0 | 0 | 0
2014-09-24 | 0時 | 27.5927 | 0 | 0 | 0 | 0 | 0 | 0 | 0 | 0 | 0 | 0 | 0 | 17.439 | 2.322 | 0 | 0 | 0 | 0 | 0 | 19.2 | 0.0111 | 0 | 0 | 0 | 0 | 0 | 0
2014-09-24 | 1時 | 27.5927 | 0 | 0 | 0 | 0 | 0 | 0 | 0 | 0 | 0 | 0 | 0 | 17.0599 | 2.2525 | 0 | 0 | 0 | 0 | 0 | 18.7 | 0.011 | 0 | 0 | 0 | 0 | 0 | 0
2014-09-24 | 2時 | 27.5927 | 0 | 0 | 0 | 0 | 0 | 0 | 0 | 0 | 0 | 0 | 0 | 16.6804 | 2.1867 | 0 | 0 | 0 | 0 | 0 | 18.2 | 0.011 | 0 | 0 | 0 | 0 | 0 | 0
2014-09-24 | 3時 | 27.5927 | 0 | 0 | 0 | 0 | 0 | 0 | 0 | 0 | 0 | 0 | 0 | 16.4518 | 2.1513 | 0 | 0 | 0 | 0 | 0 | 17.9 | 0.0112 | 0 | 0 | 0 | 0 | 0 | 0
2014-09-24 | 4時 | 27.5927 | 0 | 0 | 0 | 0 | 0 | 0 | 0 | 0 | 0 | 0 | 0 | 16.2237 | 2.1149 | 0 | 0 | 0 | 0 | 0 | 17.6 | 0.0113 | 0 | 0 | 0 | 0 | 0 | 0
2014-09-24 | 5時 | 27.5927 | 0 | 0 | 0 | 0 | 0 | 0 | 0 | 0 | 0 | 0 | 0 | 16.1469 | 2.1054 | 0 | 0 | 0 | 0 | 0 | 17.5 | 0.0115 | 0 | 0 | 0 | 0 | 0 | 0
2014-09-24 | 6時 | 27.5927 | 0 | 0 | 0 | 0 | 0 | 0 | 0 | 0 | 0 | 0 | 0 | 16.2219 | 2.1209 | 0 | 0 | 0 | 0 | 0 | 17.6 | 0.0117 | 0 | 0 | 0 | 0 | 0 | 0
2014-09-24 | 7時 | 27.5927 | 0 | 0 | 0 | 0 | 0 | 0 | 0 | 0 | 0 | 0 | 0 | 17.4355 | 2.3352 | 0 | 0 | 0 | 0 | 0 | 19.2 | 0.0119 | 0 | 0 | 0 | 0 | 0 | 0
2014-09-24 | 8時 | 27.5927 | 0 | 0 | 0 | 0 | 0 | 0 | 0 | 0 | 0 | 0 | 0 | 19.0281 | 2.6503 | 0 | 0 | 0 | 0 | 0 | 21.3 | 0.0122 | 0 | 0 | 0 | 0 | 0 | 0
2014-09-24 | 9時 | 27.5927 | 0 | 0 | 0 | 0 | 0 | 0 | 0 | 0 | 0 | 0 | 0 | 20.4707 | 2.9644 | 0 | 0 | 0 | 0 | 0 | 23.2 | 0.0121 | 0 | 0 | 0 | 0 | 0 | 0
2014-09-24 | 10時 | 27.5927 | 0 | 0 | 0 | 0 | 0 | 0 | 0 | 0 | 0 | 0 | 0 | 21.5333 | 3.221 | 0 | 0 | 0 | 0 | 0 | 24.6 | 0.0121 | 0 | 0 | 0 | 0 | 0 | 0
2014-09-24 | 11時 | 27.5927 | 0 | 0 | 0 | 0 | 0 | 0 | 0 | 0 | 0 | 0 | 0 | 22.5963 | 3.4975 | 0 | 0 | 0 | 0 | 0 | 26 | 0.012 | 0 | 0 | 0 | 0 | 0 | 0
2014-09-24 | 12時 | 27.5927 | 0 | 0 | 0 | 0 | 0 | 0 | 0 | 0 | 0 | 0 | 0 | 23.0521 | 3.6217 | 0 | 0 | 0 | 0 | 0 | 26.6 | 0.0119 | 0 | 0 | 0 | 0 | 0 | 0
2014-09-24 | 13時 | 27.5927 | 0 | 0 | 0 | 0 | 0 | 0 | 0 | 0 | 0 | 0 | 0 | 23.2798 | 3.6867 | 0 | 0 | 0 | 0 | 0 | 26.9 | 0.0119 | 0 | 0 | 0 | 0 | 0 | 0
2014-09-24 | 14時 | 27.5927 | 0 | 0 | 0 | 0 | 0 | 0 | 0 | 0 | 0 | 0 | 0 | 23.2798 | 3.6867 | 0 | 0 | 0 | 0 | 0 | 26.9 | 0.0119 | 0 | 0 | 0 | 0 | 0 | 0
2014-09-24 | 15時 | 27.5927 | 0 | 0 | 0 | 0 | 0 | 0 | 0 | 0 | 0 | 0 | 0 | 23.583 | 3.7778 | 0 | 0 | 0 | 0 | 0 | 27.3 | 0.012 | 0 | 0 | 0 | 0 | 0 | 0
2014-09-24 | 16時 | 27.5927 | 0 | 0 | 0 | 0 | 0 | 0 | 0 | 0 | 0 | 0 | 0 | 23.6585 | 3.8028 | 0 | 0 | 0 | 0 | 0 | 27.4 | 0.0121 | 0 | 0 | 0 | 0 | 0 | 0
2014-09-24 | 17時 | 27.5927 | 0 | 0 | 0 | 0 | 0 | 0 | 0 | 0 | 0 | 0 | 0 | 22.2914 | 3.4224 | 0 | 0 | 0 | 0 | 0 | 25.6 | 0.0123 | 0 | 0 | 0 | 0 | 0 | 0
2014-09-24 | 18時 | 27.5927 | 0 | 0 | 0 | 0 | 0 | 0 | 0 | 0 | 0 | 0 | 0 | 21.7593 | 3.2876 | 0 | 0 | 0 | 0 | 0 | 24.9 | 0.0125 | 0 | 0 | 0 | 0 | 0 | 0
2014-09-24 | 19時 | 27.5927 | 0 | 0 | 0 | 0 | 0 | 0 | 0 | 0 | 0 | 0 | 0 | 21.1517 | 3.1373 | 0 | 0 | 0 | 0 | 0 | 24.1 | 0.0126 | 0 | 0 | 0 | 0 | 0 | 0
2014-09-24 | 20時 | 27.5927 | 0 | 0 | 0 | 0 | 0 | 0 | 0 | 0 | 0 | 0 | 0 | 20.5437 | 2.9958 | 0 | 0 | 0 | 0 | 0 | 23.3 | 0.0128 | 0 | 0 | 0 | 0 | 0 | 0
2014-09-24 | 21時 | 27.5927 | 0 | 0 | 0 | 0 | 0 | 0 | 0 | 0 | 0 | 0 | 0 | 19.861 | 2.8383 | 0 | 0 | 0 | 0 | 0 | 22.4 | 0.0127 | 0 | 0 | 0 | 0 | 0 | 0
2014-09-24 | 22時 | 27.5927 | 0 | 0 | 0 | 0 | 0 | 0 | 0 | 0 | 0 | 0 | 0 | 19.1783 | 2.6891 | 0 | 0 | 0 | 0 | 0 | 21.5 | 0.0126 | 0 | 0 | 0 | 0 | 0 | 0
2014-09-24 | 23時 | 27.5927 | 0 | 0 | 0 | 0 | 0 | 0 | 0 | 0 | 0 | 0 | 0 | 18.7988 | 2.6105 | 0 | 0 | 0 | 0 | 0 | 21 | 0.0126 | 0 | 0 | 0 | 0 | 0 | 0
2014-09-25 | 0時 | 27.5927 | 0 | 0 | 0 | 0 | 0 | 0 | 0 | 0 | 0 | 0 | 0 | 18.2675 | 2.5044 | 0 | 0 | 0 | 0 | 0 | 20.3 | 0.0126 | 0 | 0 | 0 | 0 | 0 | 0
2014-09-25 | 1時 | 27.5927 | 0 | 0 | 0 | 0 | 0 | 0 | 0 | 0 | 0 | 0 | 0 | 17.9643 | 2.4441 | 0 | 0 | 0 | 0 | 0 | 19.9 | 0.0125 | 0 | 0 | 0 | 0 | 0 | 0
2014-09-25 | 2時 | 27.5927 | 0 | 0 | 0 | 0 | 0 | 0 | 0 | 0 | 0 | 0 | 0 | 17.8125 | 2.4152 | 0 | 0 | 0 | 0 | 0 | 19.7 | 0.0125 | 0 | 0 | 0 | 0 | 0 | 0
2014-09-25 | 3時 | 27.5927 | 0 | 0 | 0 | 0 | 0 | 0 | 0 | 0 | 0 | 0 | 0 | 17.2049 | 2.3048 | 0 | 0 | 0 | 0 | 0 | 18.9 | 0.0126 | 0 | 0 | 0 | 0 | 0 | 0
2014-09-25 | 4時 | 27.5927 | 0 | 0 | 0 | 0 | 0 | 0 | 0 | 0 | 0 | 0 | 0 | 17.4322 | 2.3477 | 0 | 0 | 0 | 0 | 0 | 19.2 | 0.0127 | 0 | 0 | 0 | 0 | 0 | 0
2014-09-25 | 5時 | 27.5927 | 0 | 0 | 0 | 0 | 0 | 0 | 0 | 0 | 0 | 0 | 0 | 17.4318 | 2.3492 | 0 | 0 | 0 | 0 | 0 | 19.2 | 0.0128 | 0 | 0 | 0 | 0 | 0 | 0
2014-09-25 | 6時 | 27.5927 | 0 | 0 | 0 | 0 | 0 | 0 | 0 | 0 | 0 | 0 | 0 | 17.5833 | 2.3788 | 0 | 0 | 0 | 0 | 0 | 19.4 | 0.0129 | 0 | 0 | 0 | 0 | 0 | 0
2014-09-25 | 7時 | 27.5927 | 0 | 0 | 0 | 0 | 0 | 0 | 0 | 0 | 0 | 0 | 0 | 18.6455 | 2.5863 | 0 | 0 | 0 | 0 | 0 | 20.8 | 0.013 | 0 | 0 | 0 | 0 | 0 | 0
2014-09-25 | 8時 | 27.5927 | 0 | 0 | 0 | 0 | 0 | 0 | 0 | 0 | 0 | 0 | 0 | 20.8462 | 3.0736 | 0 | 0 | 0 | 0 | 0 | 23.7 | 0.0131 | 0 | 0 | 0 | 0 | 0 | 0
2014-09-25 | 9時 | 27.5927 | 0 | 0 | 0 | 0 | 0 | 0 | 0 | 0 | 0 | 0 | 0 | 21.9103 | 3.3311 | 0 | 0 | 0 | 0 | 0 | 25.1 | 0.0127 | 0 | 0 | 0 | 0 | 0 | 0
2014-09-25 | 10時 | 27.5927 | 0 | 0 | 0 | 0 | 0 | 0 | 0 | 0 | 0 | 0 | 0 | 22.9741 | 3.6124 | 0 | 0 | 0 | 0 | 0 | 26.5 | 0.0124 | 0 | 0 | 0 | 0 | 0 | 0
2014-09-25 | 11時 | 27.5927 | 0 | 0 | 0 | 0 | 0 | 0 | 0 | 0 | 0 | 0 | 0 | 24.1902 | 3.9613 | 0 | 0 | 0 | 0 | 0 | 28.1 | 0.012 | 0 | 0 | 0 | 0 | 0 | 0
2014-09-25 | 12時 | 27.5927 | 0 | 0 | 0 | 0 | 0 | 0 | 0 | 0 | 0 | 0 | 0 | 23.8878 | 3.8604 | 0 | 0 | 0 | 0 | 0 | 27.7 | 0.0117 | 0 | 0 | 0 | 0 | 0 | 0
2014-09-25 | 13時 | 27.5927 | 0 | 0 | 0 | 0 | 0 | 0 | 0 | 0 | 0 | 0 | 0 | 23.5101 | 3.737 | 0 | 0 | 0 | 0 | 0 | 27.2 | 0.0113 | 0 | 0 | 0 | 0 | 0 | 0
2014-09-25 | 14時 | 27.5927 | 0 | 0 | 0 | 0 | 0 | 0 | 0 | 0 | 0 | 0 | 0 | 23.056 | 3.5984 | 0 | 0 | 0 | 0 | 0 | 26.6 | 0.011 | 0 | 0 | 0 | 0 | 0 | 0
2014-09-25 | 15時 | 27.5927 | 0 | 0 | 0 | 0 | 0 | 0 | 0 | 0 | 0 | 0 | 0 | 23.4346 | 3.7122 | 0 | 0 | 0 | 0 | 0 | 27.1 | 0.0112 | 0 | 0 | 0 | 0 | 0 | 0
2014-09-25 | 16時 | 27.5927 | 0 | 0 | 0 | 0 | 0 | 0 | 0 | 0 | 0 | 0 | 0 | 22.9783 | 3.5876 | 0 | 0 | 0 | 0 | 0 | 26.5 | 0.0114 | 0 | 0 | 0 | 0 | 0 | 0
2014-09-25 | 17時 | 27.5927 | 0 | 0 | 0 | 0 | 0 | 0 | 0 | 0 | 0 | 0 | 0 | 21.9908 | 3.3262 | 0 | 0 | 0 | 0 | 0 | 25.2 | 0.0116 | 0 | 0 | 0 | 0 | 0 | 0
2014-09-25 | 18時 | 27.5927 | 0 | 0 | 0 | 0 | 0 | 0 | 0 | 0 | 0 | 0 | 0 | 20.396 | 2.9408 | 0 | 0 | 0 | 0 | 0 | 23.1 | 0.0118 | 0 | 0 | 0 | 0 | 0 | 0
2014-09-25 | 19時 | 27.5927 | 0 | 0 | 0 | 0 | 0 | 0 | 0 | 0 | 0 | 0 | 0 | 20.0157 | 2.8589 | 0 | 0 | 0 | 0 | 0 | 22.6 | 0.012 | 0 | 0 | 0 | 0 | 0 | 0
2014-09-25 | 20時 | 27.5927 | 0 | 0 | 0 | 0 | 0 | 0 | 0 | 0 | 0 | 0 | 0 | 19.9389 | 2.8458 | 0 | 0 | 0 | 0 | 0 | 22.5 | 0.0122 | 0 | 0 | 0 | 0 | 0 | 0
2014-09-25 | 21時 | 27.5927 | 0 | 0 | 0 | 0 | 0 | 0 | 0 | 0 | 0 | 0 | 0 | 19.8643 | 2.8232 | 0 | 0 | 0 | 0 | 0 | 22.4 | 0.0119 | 0 | 0 | 0 | 0 | 0 | 0
2014-09-25 | 22時 | 27.5927 | 0 | 0 | 0 | 0 | 0 | 0 | 0 | 0 | 0 | 0 | 0 | 19.941 | 2.8361 | 0 | 0 | 0 | 0 | 0 | 22.5 | 0.0117 | 0 | 0 | 0 | 0 | 0 | 0
2014-09-25 | 23時 | 27.5927 | 0 | 0 | 0 | 0 | 0 | 0 | 0 | 0 | 0 | 0 | 0 | 19.7151 | 2.7781 | 0 | 0 | 0 | 0 | 0 | 22.2 | 0.0113 | 0 | 0 | 0 | 0 | 0 | 0
2014-09-26 | 0時 | 27.5927 | 0 | 0 | 0 | 0 | 0 | 0 | 0 | 0 | 0 | 0 | 0 | 19.2606 | 2.6771 | 0 | 0 | 0 | 0 | 0 | 21.6 | 0.0111 | 0 | 0 | 0 | 0 | 0 | 0
2014-09-26 | 1時 | 27.5927 | 0 | 0 | 0 | 0 | 0 | 0 | 0 | 0 | 0 | 0 | 0 | 19.186 | 2.6553 | 0 | 0 | 0 | 0 | 0 | 21.5 | 0.0108 | 0 | 0 | 0 | 0 | 0 | 0
2014-09-26 | 2時 | 27.5927 | 0 | 0 | 0 | 0 | 0 | 0 | 0 | 0 | 0 | 0 | 0 | 18.5798 | 2.5284 | 0 | 0 | 0 | 0 | 0 | 20.7 | 0.0106 | 0 | 0 | 0 | 0 | 0 | 0
2014-09-26 | 3時 | 27.5927 | 0 | 0 | 0 | 0 | 0 | 0 | 0 | 0 | 0 | 0 | 0 | 18.2027 | 2.4448 | 0 | 0 | 0 | 0 | 0 | 20.2 | 0.0101 | 0 | 0 | 0 | 0 | 0 | 0
2014-09-26 | 4時 | 27.5927 | 0 | 0 | 0 | 0 | 0 | 0 | 0 | 0 | 0 | 0 | 0 | 17.9011 | 2.3796 | 0 | 0 | 0 | 0 | 0 | 19.8 | 0.0097 | 0 | 0 | 0 | 0 | 0 | 0
2014-09-26 | 5時 | 27.5927 | 0 | 0 | 0 | 0 | 0 | 0 | 0 | 0 | 0 | 0 | 0 | 17.9026 | 2.3735 | 0 | 0 | 0 | 0 | 0 | 19.8 | 0.0094 | 0 | 0 | 0 | 0 | 0 | 0
2014-09-26 | 6時 | 27.5927 | 0 | 0 | 0 | 0 | 0 | 0 | 0 | 0 | 0 | 0 | 0 | 17.6771 | 2.3234 | 0 | 0 | 0 | 0 | 0 | 19.5 | 0.009 | 0 | 0 | 0 | 0 | 0 | 0
2014-09-26 | 7時 | 27.5927 | 0 | 0 | 0 | 0 | 0 | 0 | 0 | 0 | 0 | 0 | 0 | 17.983 | 2.3703 | 0 | 0 | 0 | 0 | 0 | 19.9 | 0.0086 | 0 | 0 | 0 | 0 | 0 | 0
2014-09-26 | 8時 | 27.5927 | 0 | 0 | 0 | 0 | 0 | 0 | 0 | 0 | 0 | 0 | 0 | 19.1997 | 2.5961 | 0 | 0 | 0 | 0 | 0 | 21.5 | 0.0082 | 0 | 0 | 0 | 0 | 0 | 0
2014-09-26 | 9時 | 27.5927 | 0 | 0 | 0 | 0 | 0 | 0 | 0 | 0 | 0 | 0 | 0 | 19.7335 | 2.695 | 0 | 0 | 0 | 0 | 0 | 22.2 | 0.0078 | 0 | 0 | 0 | 0 | 0 | 0
2014-09-26 | 10時 | 27.5927 | 0 | 0 | 0 | 0 | 0 | 0 | 0 | 0 | 0 | 0 | 0 | 20.4193 | 2.8305 | 0 | 0 | 0 | 0 | 0 | 23.1 | 0.0074 | 0 | 0 | 0 | 0 | 0 | 0
2014-09-26 | 11時 | 27.5927 | 0 | 0 | 0 | 0 | 0 | 0 | 0 | 0 | 0 | 0 | 0 | 21.5605 | 3.0798 | 0 | 0 | 0 | 0 | 0 | 24.6 | 0.007 | 0 | 0 | 0 | 0 | 0 | 0
2014-09-26 | 12時 | 27.5927 | 0 | 0 | 0 | 0 | 0 | 0 | 0 | 0 | 0 | 0 | 0 | 21.4876 | 3.0469 | 0 | 0 | 0 | 0 | 0 | 24.5 | 0.0066 | 0 | 0 | 0 | 0 | 0 | 0
2014-09-26 | 13時 | 27.5927 | 0 | 0 | 0 | 0 | 0 | 0 | 0 | 0 | 0 | 0 | 0 | 21.2622 | 2.9817 | 0 | 0 | 0 | 0 | 0 | 24.2 | 0.0063 | 0 | 0 | 0 | 0 | 0 | 0
2014-09-26 | 14時 | 27.5927 | 0 | 0 | 0 | 0 | 0 | 0 | 0 | 0 | 0 | 0 | 0 | 20.8101 | 2.8621 | 0 | 0 | 0 | 0 | 0 | 23.6 | 0.0059 | 0 | 0 | 0 | 0 | 0 | 0
2014-09-26 | 15時 | 27.5927 | 0 | 0 | 0 | 0 | 0 | 0 | 0 | 0 | 0 | 0 | 0 | 20.3538 | 2.7659 | 0 | 0 | 0 | 0 | 0 | 23 | 0.006 | 0 | 0 | 0 | 0 | 0 | 0
2014-09-26 | 16時 | 27.5927 | 0 | 0 | 0 | 0 | 0 | 0 | 0 | 0 | 0 | 0 | 0 | 19.594 | 2.6101 | 0 | 0 | 0 | 0 | 0 | 22 | 0.0061 | 0 | 0 | 0 | 0 | 0 | 0
2014-09-26 | 17時 | 27.5927 | 0 | 0 | 0 | 0 | 0 | 0 | 0 | 0 | 0 | 0 | 0 | 18.4539 | 2.3943 | 0 | 0 | 0 | 0 | 0 | 20.5 | 0.0063 | 0 | 0 | 0 | 0 | 0 | 0
2014-09-26 | 18時 | 27.5927 | 0 | 0 | 0 | 0 | 0 | 0 | 0 | 0 | 0 | 0 | 0 | 17.8459 | 2.2863 | 0 | 0 | 0 | 0 | 0 | 19.7 | 0.0064 | 0 | 0 | 0 | 0 | 0 | 0
2014-09-26 | 19時 | 27.5927 | 0 | 0 | 0 | 0 | 0 | 0 | 0 | 0 | 0 | 0 | 0 | 17.2372 | 2.1859 | 0 | 0 | 0 | 0 | 0 | 18.9 | 0.0066 | 0 | 0 | 0 | 0 | 0 | 0
2014-09-26 | 20時 | 27.5927 | 0 | 0 | 0 | 0 | 0 | 0 | 0 | 0 | 0 | 0 | 0 | 16.6292 | 2.0872 | 0 | 0 | 0 | 0 | 0 | 18.1 | 0.0067 | 0 | 0 | 0 | 0 | 0 | 0
2014-09-26 | 21時 | 27.5927 | 0 | 0 | 0 | 0 | 0 | 0 | 0 | 0 | 0 | 0 | 0 | 16.1731 | 2.0167 | 0 | 0 | 0 | 0 | 0 | 17.5 | 0.0068 | 0 | 0 | 0 | 0 | 0 | 0
2014-09-26 | 22時 | 27.5927 | 0 | 0 | 0 | 0 | 0 | 0 | 0 | 0 | 0 | 0 | 0 | 15.2616 | 1.8804 | 0 | 0 | 0 | 0 | 0 | 16.3 | 0.0069 | 0 | 0 | 0 | 0 | 0 | 0
2014-09-26 | 23時 | 27.5927 | 0 | 0 | 0 | 0 | 0 | 0 | 0 | 0 | 0 | 0 | 0 | 14.6536 | 1.7954 | 0 | 0 | 0 | 0 | 0 | 15.5 | 0.007 | 0 | 0 | 0 | 0 | 0 | 0
2014-09-27 | 0時 | 27.5927 | 0 | 0 | 0 | 0 | 0 | 0 | 0 | 0 | 0 | 0 | 0 | 14.3493 | 1.7554 | 0 | 0 | 0 | 0 | 0 | 15.1 | 0.0071 | 0 | 0 | 0 | 0 | 0 | 0
2014-09-27 | 1時 | 27.5927 | 0 | 0 | 0 | 0 | 0 | 0 | 0 | 0 | 0 | 0 | 0 | 14.5763 | 1.7889 | 0 | 0 | 0 | 0 | 0 | 15.4 | 0.0072 | 0 | 0 | 0 | 0 | 0 | 0
2014-09-27 | 2時 | 27.5927 | 0 | 0 | 0 | 0 | 0 | 0 | 0 | 0 | 0 | 0 | 0 | 13.4365 | 1.6403 | 0 | 0 | 0 | 0 | 0 | 13.9 | 0.0074 | 0 | 0 | 0 | 0 | 0 | 0
2014-09-27 | 3時 | 27.5927 | 0 | 0 | 0 | 0 | 0 | 0 | 0 | 0 | 0 | 0 | 0 | 13.284 | 1.6228 | 0 | 0 | 0 | 0 | 0 | 13.7 | 0.0075 | 0 | 0 | 0 | 0 | 0 | 0
2014-09-27 | 4時 | 27.5927 | 0 | 0 | 0 | 0 | 0 | 0 | 0 | 0 | 0 | 0 | 0 | 12.9797 | 1.5865 | 0 | 0 | 0 | 0 | 0 | 13.3 | 0.0076 | 0 | 0 | 0 | 0 | 0 | 0
2014-09-27 | 5時 | 27.5927 | 0 | 0 | 0 | 0 | 0 | 0 | 0 | 0 | 0 | 0 | 0 | 12.8273 | 1.5694 | 0 | 0 | 0 | 0 | 0 | 13.1 | 0.0077 | 0 | 0 | 0 | 0 | 0 | 0
2014-09-27 | 6時 | 27.5927 | 0 | 0 | 0 | 0 | 0 | 0 | 0 | 0 | 0 | 0 | 0 | 13.1296 | 1.6105 | 0 | 0 | 0 | 0 | 0 | 13.5 | 0.0079 | 0 | 0 | 0 | 0 | 0 | 0
2014-09-27 | 7時 | 27.5927 | 0 | 0 | 0 | 0 | 0 | 0 | 0 | 0 | 0 | 0 | 0 | 15.2542 | 1.9033 | 0 | 0 | 0 | 0 | 0 | 16.3 | 0.008 | 0 | 0 | 0 | 0 | 0 | 0
2014-09-27 | 8時 | 27.5927 | 0 | 0 | 0 | 0 | 0 | 0 | 0 | 0 | 0 | 0 | 0 | 16.7716 | 2.1452 | 0 | 0 | 0 | 0 | 0 | 18.3 | 0.0081 | 0 | 0 | 0 | 0 | 0 | 0
2014-09-27 | 9時 | 27.5927 | 0 | 0 | 0 | 0 | 0 | 0 | 0 | 0 | 0 | 0 | 0 | 18.1384 | 2.3844 | 0 | 0 | 0 | 0 | 0 | 20.1 | 0.008 | 0 | 0 | 0 | 0 | 0 | 0
2014-09-27 | 10時 | 27.5927 | 0 | 0 | 0 | 0 | 0 | 0 | 0 | 0 | 0 | 0 | 0 | 19.201 | 2.5908 | 0 | 0 | 0 | 0 | 0 | 21.5 | 0.008 | 0 | 0 | 0 | 0 | 0 | 0
2014-09-27 | 11時 | 27.5927 | 0 | 0 | 0 | 0 | 0 | 0 | 0 | 0 | 0 | 0 | 0 | 19.8847 | 2.73 | 0 | 0 | 0 | 0 | 0 | 22.4 | 0.0079 | 0 | 0 | 0 | 0 | 0 | 0
2014-09-27 | 12時 | 27.5927 | 0 | 0 | 0 | 0 | 0 | 0 | 0 | 0 | 0 | 0 | 0 | 20.2642 | 2.8122 | 0 | 0 | 0 | 0 | 0 | 22.9 | 0.0079 | 0 | 0 | 0 | 0 | 0 | 0
2014-09-27 | 13時 | 27.5927 | 0 | 0 | 0 | 0 | 0 | 0 | 0 | 0 | 0 | 0 | 0 | 20.6437 | 2.8968 | 0 | 0 | 0 | 0 | 0 | 23.4 | 0.0079 | 0 | 0 | 0 | 0 | 0 | 0
2014-09-27 | 14時 | 27.5927 | 0 | 0 | 0 | 0 | 0 | 0 | 0 | 0 | 0 | 0 | 0 | 20.7196 | 2.914 | 0 | 0 | 0 | 0 | 0 | 23.5 | 0.0079 | 0 | 0 | 0 | 0 | 0 | 0
2014-09-27 | 15時 | 27.5927 | 0 | 0 | 0 | 0 | 0 | 0 | 0 | 0 | 0 | 0 | 0 | 21.0238 | 2.9809 | 0 | 0 | 0 | 0 | 0 | 23.9 | 0.0078 | 0 | 0 | 0 | 0 | 0 | 0
2014-09-27 | 16時 | 27.5927 | 0 | 0 | 0 | 0 | 0 | 0 | 0 | 0 | 0 | 0 | 0 | 21.0238 | 2.9809 | 0 | 0 | 0 | 0 | 0 | 23.9 | 0.0078 | 0 | 0 | 0 | 0 | 0 | 0
2014-09-27 | 17時 | 27.5927 | 0 | 0 | 0 | 0 | 0 | 0 | 0 | 0 | 0 | 0 | 0 | 20.4932 | 2.8567 | 0 | 0 | 0 | 0 | 0 | 23.2 | 0.0077 | 0 | 0 | 0 | 0 | 0 | 0
2014-09-27 | 18時 | 27.5927 | 0 | 0 | 0 | 0 | 0 | 0 | 0 | 0 | 0 | 0 | 0 | 19.5065 | 2.6447 | 0 | 0 | 0 | 0 | 0 | 21.9 | 0.0077 | 0 | 0 | 0 | 0 | 0 | 0
2014-09-27 | 19時 | 27.5927 | 0 | 0 | 0 | 0 | 0 | 0 | 0 | 0 | 0 | 0 | 0 | 18.4439 | 2.434 | 0 | 0 | 0 | 0 | 0 | 20.5 | 0.0077 | 0 | 0 | 0 | 0 | 0 | 0
2014-09-27 | 20時 | 27.5927 | 0 | 0 | 0 | 0 | 0 | 0 | 0 | 0 | 0 | 0 | 0 | 17.9126 | 2.335 | 0 | 0 | 0 | 0 | 0 | 19.8 | 0.0077 | 0 | 0 | 0 | 0 | 0 | 0
2014-09-27 | 21時 | 27.5927 | 0 | 0 | 0 | 0 | 0 | 0 | 0 | 0 | 0 | 0 | 0 | 17.9126 | 2.335 | 0 | 0 | 0 | 0 | 0 | 19.8 | 0.0077 | 0 | 0 | 0 | 0 | 0 | 0
2014-09-27 | 22時 | 27.5927 | 0 | 0 | 0 | 0 | 0 | 0 | 0 | 0 | 0 | 0 | 0 | 17.5324 | 2.2692 | 0 | 0 | 0 | 0 | 0 | 19.3 | 0.0078 | 0 | 0 | 0 | 0 | 0 | 0
2014-09-27 | 23時 | 27.5927 | 0 | 0 | 0 | 0 | 0 | 0 | 0 | 0 | 0 | 0 | 0 | 17.1523 | 2.2052 | 0 | 0 | 0 | 0 | 0 | 18.8 | 0.0079 | 0 | 0 | 0 | 0 | 0 | 0
2014-09-28 | 0時 | 27.5927 | 0 | 0 | 0 | 0 | 0 | 0 | 0 | 0 | 0 | 0 | 0 | 16.8487 | 2.1535 | 0 | 0 | 0 | 0 | 0 | 18.4 | 0.0079 | 0 | 0 | 0 | 0 | 0 | 0
2014-09-28 | 1時 | 27.5927 | 0 | 0 | 0 | 0 | 0 | 0 | 0 | 0 | 0 | 0 | 0 | 16.8481 | 2.1558 | 0 | 0 | 0 | 0 | 0 | 18.4 | 0.008 | 0 | 0 | 0 | 0 | 0 | 0
2014-09-28 | 2時 | 27.5927 | 0 | 0 | 0 | 0 | 0 | 0 | 0 | 0 | 0 | 0 | 0 | 16.6957 | 2.1325 | 0 | 0 | 0 | 0 | 0 | 18.2 | 0.0081 | 0 | 0 | 0 | 0 | 0 | 0
2014-09-28 | 3時 | 27.5927 | 0 | 0 | 0 | 0 | 0 | 0 | 0 | 0 | 0 | 0 | 0 | 16.4673 | 2.097 | 0 | 0 | 0 | 0 | 0 | 17.9 | 0.0082 | 0 | 0 | 0 | 0 | 0 | 0
2014-09-28 | 4時 | 27.5927 | 0 | 0 | 0 | 0 | 0 | 0 | 0 | 0 | 0 | 0 | 0 | 16.4673 | 2.097 | 0 | 0 | 0 | 0 | 0 | 17.9 | 0.0082 | 0 | 0 | 0 | 0 | 0 | 0
2014-09-28 | 5時 | 27.5927 | 0 | 0 | 0 | 0 | 0 | 0 | 0 | 0 | 0 | 0 | 0 | 16.3902 | 2.0887 | 0 | 0 | 0 | 0 | 0 | 17.8 | 0.0084 | 0 | 0 | 0 | 0 | 0 | 0
2014-09-28 | 6時 | 27.5927 | 0 | 0 | 0 | 0 | 0 | 0 | 0 | 0 | 0 | 0 | 0 | 16.7697 | 2.1516 | 0 | 0 | 0 | 0 | 0 | 18.3 | 0.0084 | 0 | 0 | 0 | 0 | 0 | 0
2014-09-28 | 7時 | 27.5927 | 0 | 0 | 0 | 0 | 0 | 0 | 0 | 0 | 0 | 0 | 0 | 17.4523 | 2.2717 | 0 | 0 | 0 | 0 | 0 | 19.2 | 0.0085 | 0 | 0 | 0 | 0 | 0 | 0
2014-09-28 | 8時 | 27.5927 | 0 | 0 | 0 | 0 | 0 | 0 | 0 | 0 | 0 | 0 | 0 | 18.5902 | 2.4855 | 0 | 0 | 0 | 0 | 0 | 20.7 | 0.0086 | 0 | 0 | 0 | 0 | 0 | 0
2014-09-28 | 9時 | 27.5927 | 0 | 0 | 0 | 0 | 0 | 0 | 0 | 0 | 0 | 0 | 0 | 18.8921 | 2.5523 | 0 | 0 | 0 | 0 | 0 | 21.1 | 0.0089 | 0 | 0 | 0 | 0 | 0 | 0
2014-09-28 | 10時 | 27.5927 | 0 | 0 | 0 | 0 | 0 | 0 | 0 | 0 | 0 | 0 | 0 | 19.6489 | 2.718 | 0 | 0 | 0 | 0 | 0 | 22.1 | 0.0093 | 0 | 0 | 0 | 0 | 0 | 0
2014-09-28 | 11時 | 27.5927 | 0 | 0 | 0 | 0 | 0 | 0 | 0 | 0 | 0 | 0 | 0 | 20.1027 | 2.8238 | 0 | 0 | 0 | 0 | 0 | 22.7 | 0.0096 | 0 | 0 | 0 | 0 | 0 | 0
2014-09-28 | 12時 | 27.5927 | 0 | 0 | 0 | 0 | 0 | 0 | 0 | 0 | 0 | 0 | 0 | 20.5561 | 2.9358 | 0 | 0 | 0 | 0 | 0 | 23.3 | 0.01 | 0 | 0 | 0 | 0 | 0 | 0
2014-09-28 | 13時 | 27.5927 | 0 | 0 | 0 | 0 | 0 | 0 | 0 | 0 | 0 | 0 | 0 | 20.63 | 2.9628 | 0 | 0 | 0 | 0 | 0 | 23.4 | 0.0104 | 0 | 0 | 0 | 0 | 0 | 0
2014-09-28 | 14時 | 27.5927 | 0 | 0 | 0 | 0 | 0 | 0 | 0 | 0 | 0 | 0 | 0 | 21.0076 | 3.0614 | 0 | 0 | 0 | 0 | 0 | 23.9 | 0.0108 | 0 | 0 | 0 | 0 | 0 | 0
2014-09-28 | 15時 | 27.5927 | 0 | 0 | 0 | 0 | 0 | 0 | 0 | 0 | 0 | 0 | 0 | 21.4626 | 3.1747 | 0 | 0 | 0 | 0 | 0 | 24.5 | 0.0109 | 0 | 0 | 0 | 0 | 0 | 0
2014-09-28 | 16時 | 27.5927 | 0 | 0 | 0 | 0 | 0 | 0 | 0 | 0 | 0 | 0 | 0 | 21.3099 | 3.142 | 0 | 0 | 0 | 0 | 0 | 24.3 | 0.0111 | 0 | 0 | 0 | 0 | 0 | 0
2014-09-28 | 17時 | 27.5927 | 0 | 0 | 0 | 0 | 0 | 0 | 0 | 0 | 0 | 0 | 0 | 20.854 | 3.0344 | 0 | 0 | 0 | 0 | 0 | 23.7 | 0.0112 | 0 | 0 | 0 | 0 | 0 | 0
2014-09-28 | 18時 | 27.5927 | 0 | 0 | 0 | 0 | 0 | 0 | 0 | 0 | 0 | 0 | 0 | 20.0941 | 2.8638 | 0 | 0 | 0 | 0 | 0 | 22.7 | 0.0114 | 0 | 0 | 0 | 0 | 0 | 0
2014-09-28 | 19時 | 27.5927 | 0 | 0 | 0 | 0 | 0 | 0 | 0 | 0 | 0 | 0 | 0 | 19.5624 | 2.7493 | 0 | 0 | 0 | 0 | 0 | 22 | 0.0115 | 0 | 0 | 0 | 0 | 0 | 0
2014-09-28 | 20時 | 27.5927 | 0 | 0 | 0 | 0 | 0 | 0 | 0 | 0 | 0 | 0 | 0 | 19.2579 | 2.6887 | 0 | 0 | 0 | 0 | 0 | 21.6 | 0.0117 | 0 | 0 | 0 | 0 | 0 | 0
2014-09-28 | 21時 | 27.5927 | 0 | 0 | 0 | 0 | 0 | 0 | 0 | 0 | 0 | 0 | 0 | 18.5748 | 2.5489 | 0 | 0 | 0 | 0 | 0 | 20.7 | 0.0117 | 0 | 0 | 0 | 0 | 0 | 0
2014-09-28 | 22時 | 27.5927 | 0 | 0 | 0 | 0 | 0 | 0 | 0 | 0 | 0 | 0 | 0 | 18.1194 | 2.4598 | 0 | 0 | 0 | 0 | 0 | 20.1 | 0.0117 | 0 | 0 | 0 | 0 | 0 | 0
2014-09-28 | 23時 | 27.5927 | 0 | 0 | 0 | 0 | 0 | 0 | 0 | 0 | 0 | 0 | 0 | 17.9676 | 2.4308 | 0 | 0 | 0 | 0 | 0 | 19.9 | 0.0117 | 0 | 0 | 0 | 0 | 0 | 0
2014-09-29 | 0時 | 27.5927 | 0 | 0 | 0 | 0 | 0 | 0 | 0 | 0 | 0 | 0 | 0 | 18.0435 | 2.4453 | 0 | 0 | 0 | 0 | 0 | 20 | 0.0117 | 0 | 0 | 0 | 0 | 0 | 0
2014-09-29 | 1時 | 27.5927 | 0 | 0 | 0 | 0 | 0 | 0 | 0 | 0 | 0 | 0 | 0 | 18.2712 | 2.4892 | 0 | 0 | 0 | 0 | 0 | 20.3 | 0.0117 | 0 | 0 | 0 | 0 | 0 | 0
2014-09-29 | 2時 | 27.5927 | 0 | 0 | 0 | 0 | 0 | 0 | 0 | 0 | 0 | 0 | 0 | 18.1949 | 2.4762 | 0 | 0 | 0 | 0 | 0 | 20.2 | 0.0118 | 0 | 0 | 0 | 0 | 0 | 0
2014-09-29 | 3時 | 27.5927 | 0 | 0 | 0 | 0 | 0 | 0 | 0 | 0 | 0 | 0 | 0 | 18.1949 | 2.4762 | 0 | 0 | 0 | 0 | 0 | 20.2 | 0.0118 | 0 | 0 | 0 | 0 | 0 | 0
2014-09-29 | 4時 | 27.5927 | 0 | 0 | 0 | 0 | 0 | 0 | 0 | 0 | 0 | 0 | 0 | 18.2708 | 2.4909 | 0 | 0 | 0 | 0 | 0 | 20.3 | 0.0118 | 0 | 0 | 0 | 0 | 0 | 0
2014-09-29 | 5時 | 27.5927 | 0 | 0 | 0 | 0 | 0 | 0 | 0 | 0 | 0 | 0 | 0 | 18.1945 | 2.4779 | 0 | 0 | 0 | 0 | 0 | 20.2 | 0.0119 | 0 | 0 | 0 | 0 | 0 | 0
2014-09-29 | 6時 | 27.5927 | 0 | 0 | 0 | 0 | 0 | 0 | 0 | 0 | 0 | 0 | 0 | 19.2567 | 2.6943 | 0 | 0 | 0 | 0 | 0 | 21.6 | 0.012 | 0 | 0 | 0 | 0 | 0 | 0
2014-09-29 | 7時 | 27.5927 | 0 | 0 | 0 | 0 | 0 | 0 | 0 | 0 | 0 | 0 | 0 | 20.6988 | 3.0156 | 0 | 0 | 0 | 0 | 0 | 23.5 | 0.012 | 0 | 0 | 0 | 0 | 0 | 0
2014-09-29 | 8時 | 27.5927 | 0 | 0 | 0 | 0 | 0 | 0 | 0 | 0 | 0 | 0 | 0 | 21.4574 | 3.202 | 0 | 0 | 0 | 0 | 0 | 24.5 | 0.0121 | 0 | 0 | 0 | 0 | 0 | 0
2014-09-29 | 9時 | 27.5927 | 0 | 0 | 0 | 0 | 0 | 0 | 0 | 0 | 0 | 0 | 0 | 22.3677 | 3.4405 | 0 | 0 | 0 | 0 | 0 | 25.7 | 0.0122 | 0 | 0 | 0 | 0 | 0 | 0
2014-09-29 | 10時 | 27.5927 | 0 | 0 | 0 | 0 | 0 | 0 | 0 | 0 | 0 | 0 | 0 | 22.8231 | 3.5651 | 0 | 0 | 0 | 0 | 0 | 26.3 | 0.0122 | 0 | 0 | 0 | 0 | 0 | 0
2014-09-29 | 11時 | 27.5927 | 0 | 0 | 0 | 0 | 0 | 0 | 0 | 0 | 0 | 0 | 0 | 23.5817 | 3.7854 | 0 | 0 | 0 | 0 | 0 | 27.3 | 0.0123 | 0 | 0 | 0 | 0 | 0 | 0
2014-09-29 | 12時 | 27.5927 | 0 | 0 | 0 | 0 | 0 | 0 | 0 | 0 | 0 | 0 | 0 | 23.5054 | 3.7655 | 0 | 0 | 0 | 0 | 0 | 27.2 | 0.0124 | 0 | 0 | 0 | 0 | 0 | 0
2014-09-29 | 13時 | 27.5927 | 0 | 0 | 0 | 0 | 0 | 0 | 0 | 0 | 0 | 0 | 0 | 23.8849 | 3.8788 | 0 | 0 | 0 | 0 | 0 | 27.7 | 0.0124 | 0 | 0 | 0 | 0 | 0 | 0
2014-09-29 | 14時 | 27.5927 | 0 | 0 | 0 | 0 | 0 | 0 | 0 | 0 | 0 | 0 | 0 | 23.5809 | 3.7904 | 0 | 0 | 0 | 0 | 0 | 27.3 | 0.0125 | 0 | 0 | 0 | 0 | 0 | 0
2014-09-29 | 15時 | 27.5927 | 0 | 0 | 0 | 0 | 0 | 0 | 0 | 0 | 0 | 0 | 0 | 23.8074 | 3.866 | 0 | 0 | 0 | 0 | 0 | 27.6 | 0.0128 | 0 | 0 | 0 | 0 | 0 | 0
2014-09-29 | 16時 | 27.5927 | 0 | 0 | 0 | 0 | 0 | 0 | 0 | 0 | 0 | 0 | 0 | 22.8955 | 3.6073 | 0 | 0 | 0 | 0 | 0 | 26.4 | 0.0131 | 0 | 0 | 0 | 0 | 0 | 0
2014-09-29 | 17時 | 27.5927 | 0 | 0 | 0 | 0 | 0 | 0 | 0 | 0 | 0 | 0 | 0 | 21.9077 | 3.3458 | 0 | 0 | 0 | 0 | 0 | 25.1 | 0.0134 | 0 | 0 | 0 | 0 | 0 | 0
2014-09-29 | 18時 | 27.5927 | 0 | 0 | 0 | 0 | 0 | 0 | 0 | 0 | 0 | 0 | 0 | 21.2994 | 3.1966 | 0 | 0 | 0 | 0 | 0 | 24.3 | 0.0137 | 0 | 0 | 0 | 0 | 0 | 0
2014-09-29 | 19時 | 27.5927 | 0 | 0 | 0 | 0 | 0 | 0 | 0 | 0 | 0 | 0 | 0 | 20.995 | 3.1254 | 0 | 0 | 0 | 0 | 0 | 23.9 | 0.0139 | 0 | 0 | 0 | 0 | 0 | 0
2014-09-29 | 20時 | 27.5927 | 0 | 0 | 0 | 0 | 0 | 0 | 0 | 0 | 0 | 0 | 0 | 21.2213 | 3.1889 | 0 | 0 | 0 | 0 | 0 | 24.2 | 0.0143 | 0 | 0 | 0 | 0 | 0 | 0
2014-09-29 | 21時 | 27.5927 | 0 | 0 | 0 | 0 | 0 | 0 | 0 | 0 | 0 | 0 | 0 | 20.3868 | 2.9858 | 0 | 0 | 0 | 0 | 0 | 23.1 | 0.0142 | 0 | 0 | 0 | 0 | 0 | 0
2014-09-29 | 22時 | 27.5927 | 0 | 0 | 0 | 0 | 0 | 0 | 0 | 0 | 0 | 0 | 0 | 20.235 | 2.9506 | 0 | 0 | 0 | 0 | 0 | 22.9 | 0.0142 | 0 | 0 | 0 | 0 | 0 | 0
2014-09-29 | 23時 | 27.5927 | 0 | 0 | 0 | 0 | 0 | 0 | 0 | 0 | 0 | 0 | 0 | 20.1594 | 2.9314 | 0 | 0 | 0 | 0 | 0 | 22.8 | 0.0141 | 0 | 0 | 0 | 0 | 0 | 0
2014-09-30 | 0時 | 27.5927 | 0 | 0 | 0 | 0 | 0 | 0 | 0 | 0 | 0 | 0 | 0 | 20.0076 | 2.8969 | 0 | 0 | 0 | 0 | 0 | 22.6 | 0.0141 | 0 | 0 | 0 | 0 | 0 | 0
2014-09-30 | 1時 | 27.5927 | 0 | 0 | 0 | 0 | 0 | 0 | 0 | 0 | 0 | 0 | 0 | 20.0076 | 2.8969 | 0 | 0 | 0 | 0 | 0 | 22.6 | 0.0141 | 0 | 0 | 0 | 0 | 0 | 0
2014-09-30 | 2時 | 27.5927 | 0 | 0 | 0 | 0 | 0 | 0 | 0 | 0 | 0 | 0 | 0 | 19.9317 | 2.8798 | 0 | 0 | 0 | 0 | 0 | 22.5 | 0.0141 | 0 | 0 | 0 | 0 | 0 | 0
2014-09-30 | 3時 | 27.5927 | 0 | 0 | 0 | 0 | 0 | 0 | 0 | 0 | 0 | 0 | 0 | 19.6278 | 2.8139 | 0 | 0 | 0 | 0 | 0 | 22.1 | 0.0142 | 0 | 0 | 0 | 0 | 0 | 0
2014-09-30 | 4時 | 27.5927 | 0 | 0 | 0 | 0 | 0 | 0 | 0 | 0 | 0 | 0 | 0 | 19.3994 | 2.7674 | 0 | 0 | 0 | 0 | 0 | 21.8 | 0.0144 | 0 | 0 | 0 | 0 | 0 | 0
2014-09-30 | 5時 | 27.5927 | 0 | 0 | 0 | 0 | 0 | 0 | 0 | 0 | 0 | 0 | 0 | 19.2469 | 2.7379 | 0 | 0 | 0 | 0 | 0 | 21.6 | 0.0146 | 0 | 0 | 0 | 0 | 0 | 0
2014-09-30 | 6時 | 27.5927 | 0 | 0 | 0 | 0 | 0 | 0 | 0 | 0 | 0 | 0 | 0 | 19.2465 | 2.7394 | 0 | 0 | 0 | 0 | 0 | 21.6 | 0.0147 | 0 | 0 | 0 | 0 | 0 | 0
2014-09-30 | 7時 | 27.5927 | 0 | 0 | 0 | 0 | 0 | 0 | 0 | 0 | 0 | 0 | 0 | 19.3218 | 2.7588 | 0 | 0 | 0 | 0 | 0 | 21.7 | 0.0149 | 0 | 0 | 0 | 0 | 0 | 0
2014-09-30 | 8時 | 27.5927 | 0 | 0 | 0 | 0 | 0 | 0 | 0 | 0 | 0 | 0 | 0 | 19.4729 | 2.7947 | 0 | 0 | 0 | 0 | 0 | 21.9 | 0.0151 | 0 | 0 | 0 | 0 | 0 | 0
2014-09-30 | 9時 | 27.5927 | 0 | 0 | 0 | 0 | 0 | 0 | 0 | 0 | 0 | 0 | 0 | 19.0931 | 2.7146 | 0 | 0 | 0 | 0 | 0 | 21.4 | 0.0152 | 0 | 0 | 0 | 0 | 0 | 0
2014-09-30 | 10時 | 27.5927 | 0 | 0 | 0 | 0 | 0 | 0 | 0 | 0 | 0 | 0 | 0 | 19.3205 | 2.7648 | 0 | 0 | 0 | 0 | 0 | 21.7 | 0.0153 | 0 | 0 | 0 | 0 | 0 | 0
2014-09-30 | 11時 | 27.5927 | 0 | 0 | 0 | 0 | 0 | 0 | 0 | 0 | 0 | 0 | 0 | 19.8511 | 2.885 | 0 | 0 | 0 | 0 | 0 | 22.4 | 0.0155 | 0 | 0 | 0 | 0 | 0 | 0
2014-09-30 | 12時 | 27.5927 | 0 | 0 | 0 | 0 | 0 | 0 | 0 | 0 | 0 | 0 | 0 | 21.5965 | 3.3083 | 0 | 0 | 0 | 0 | 0 | 24.7 | 0.0156 | 0 | 0 | 0 | 0 | 0 | 0
2014-09-30 | 13時 | 27.5927 | 0 | 0 | 0 | 0 | 0 | 0 | 0 | 0 | 0 | 0 | 0 | 22.2034 | 3.4709 | 0 | 0 | 0 | 0 | 0 | 25.5 | 0.0157 | 0 | 0 | 0 | 0 | 0 | 0
2014-09-30 | 14時 | 27.5927 | 0 | 0 | 0 | 0 | 0 | 0 | 0 | 0 | 0 | 0 | 0 | 22.8099 | 3.6433 | 0 | 0 | 0 | 0 | 0 | 26.3 | 0.0159 | 0 | 0 | 0 | 0 | 0 | 0
2014-09-30 | 15時 | 27.5927 | 0 | 0 | 0 | 0 | 0 | 0 | 0 | 0 | 0 | 0 | 0 | 22.8103 | 3.6414 | 0 | 0 | 0 | 0 | 0 | 26.3 | 0.0158 | 0 | 0 | 0 | 0 | 0 | 0
2014-09-30 | 16時 | 27.5927 | 0 | 0 | 0 | 0 | 0 | 0 | 0 | 0 | 0 | 0 | 0 | 22.8106 | 3.6395 | 0 | 0 | 0 | 0 | 0 | 26.3 | 0.0157 | 0 | 0 | 0 | 0 | 0 | 0
2014-09-30 | 17時 | 27.5927 | 0 | 0 | 0 | 0 | 0 | 0 | 0 | 0 | 0 | 0 | 0 | 21.976 | 3.4079 | 0 | 0 | 0 | 0 | 0 | 25.2 | 0.0156 | 0 | 0 | 0 | 0 | 0 | 0
2014-09-30 | 18時 | 27.5927 | 0 | 0 | 0 | 0 | 0 | 0 | 0 | 0 | 0 | 0 | 0 | 20.8388 | 3.1112 | 0 | 0 | 0 | 0 | 0 | 23.7 | 0.0152 | 0 | 0 | 0 | 0 | 0 | 0
2014-09-30 | 19時 | 27.5927 | 0 | 0 | 0 | 0 | 0 | 0 | 0 | 0 | 0 | 0 | 0 | 20.4609 | 3.0121 | 0 | 0 | 0 | 0 | 0 | 23.2 | 0.0147 | 0 | 0 | 0 | 0 | 0 | 0
2014-09-30 | 20時 | 27.5927 | 0 | 0 | 0 | 0 | 0 | 0 | 0 | 0 | 0 | 0 | 0 | 19.9303 | 2.8864 | 0 | 0 | 0 | 0 | 0 | 22.5 | 0.0145 | 0 | 0 | 0 | 0 | 0 | 0
2014-09-30 | 21時 | 27.5927 | 0 | 0 | 0 | 0 | 0 | 0 | 0 | 0 | 0 | 0 | 0 | 19.1738 | 2.7092 | 0 | 0 | 0 | 0 | 0 | 21.5 | 0.0138 | 0 | 0 | 0 | 0 | 0 | 0
2014-09-30 | 22時 | 27.5927 | 0 | 0 | 0 | 0 | 0 | 0 | 0 | 0 | 0 | 0 | 0 | 18.4166 | 2.5455 | 0 | 0 | 0 | 0 | 0 | 20.5 | 0.0133 | 0 | 0 | 0 | 0 | 0 | 0
2014-09-30 | 23時 | 27.5927 | 0 | 0 | 0 | 0 | 0 | 0 | 0 | 0 | 0 | 0 | 0 | 17.8113 | 2.4199 | 0 | 0 | 0 | 0 | 0 | 19.7 | 0.0128 | 0 | 0 | 0 | 0 | 0 | 0
2014-10-01 | 0時 | 27.5927 | 0 | 0 | 0 | 0 | 0 | 0 | 0 | 0 | 0 | 0 | 0 | 17.3575 | 2.3293 | 0 | 0 | 0 | 0 | 0 | 19.1 | 0.0124 | 0 | 0 | 0 | 0 | 0 | 0
2014-10-01 | 1時 | 27.5927 | 0 | 0 | 0 | 0 | 0 | 0 | 0 | 0 | 0 | 0 | 0 | 16.8279 | 2.2286 | 0 | 0 | 0 | 0 | 0 | 18.4 | 0.012 | 0 | 0 | 0 | 0 | 0 | 0
2014-10-01 | 2時 | 27.5927 | 0 | 0 | 0 | 0 | 0 | 0 | 0 | 0 | 0 | 0 | 0 | 16.2983 | 2.132 | 0 | 0 | 0 | 0 | 0 | 17.7 | 0.0116 | 0 | 0 | 0 | 0 | 0 | 0
2014-10-01 | 3時 | 27.5927 | 0 | 0 | 0 | 0 | 0 | 0 | 0 | 0 | 0 | 0 | 0 | 15.8442 | 2.0531 | 0 | 0 | 0 | 0 | 0 | 17.1 | 0.0113 | 0 | 0 | 0 | 0 | 0 | 0
2014-10-01 | 4時 | 27.5927 | 0 | 0 | 0 | 0 | 0 | 0 | 0 | 0 | 0 | 0 | 0 | 15.3901 | 1.977 | 0 | 0 | 0 | 0 | 0 | 16.5 | 0.011 | 0 | 0 | 0 | 0 | 0 | 0
2014-10-01 | 5時 | 27.5927 | 0 | 0 | 0 | 0 | 0 | 0 | 0 | 0 | 0 | 0 | 0 | 15.0125 | 1.9134 | 0 | 0 | 0 | 0 | 0 | 16 | 0.0106 | 0 | 0 | 0 | 0 | 0 | 0
2014-10-01 | 6時 | 27.5927 | 0 | 0 | 0 | 0 | 0 | 0 | 0 | 0 | 0 | 0 | 0 | 14.7862 | 1.8752 | 0 | 0 | 0 | 0 | 0 | 15.7 | 0.0103 | 0 | 0 | 0 | 0 | 0 | 0
2014-10-01 | 7時 | 27.5927 | 0 | 0 | 0 | 0 | 0 | 0 | 0 | 0 | 0 | 0 | 0 | 16.0775 | 2.0708 | 0 | 0 | 0 | 0 | 0 | 17.4 | 0.0101 | 0 | 0 | 0 | 0 | 0 | 0
2014-10-01 | 8時 | 27.5927 | 0 | 0 | 0 | 0 | 0 | 0 | 0 | 0 | 0 | 0 | 0 | 17.4447 | 2.3003 | 0 | 0 | 0 | 0 | 0 | 19.2 | 0.0099 | 0 | 0 | 0 | 0 | 0 | 0
2014-10-01 | 9時 | 27.5927 | 0 | 0 | 0 | 0 | 0 | 0 | 0 | 0 | 0 | 0 | 0 | 19.9489 | 2.7998 | 0 | 0 | 0 | 0 | 0 | 22.5 | 0.01 | 0 | 0 | 0 | 0 | 0 | 0
2014-10-01 | 10時 | 27.5927 | 0 | 0 | 0 | 0 | 0 | 0 | 0 | 0 | 0 | 0 | 0 | 20.7833 | 2.991 | 0 | 0 | 0 | 0 | 0 | 23.6 | 0.0101 | 0 | 0 | 0 | 0 | 0 | 0
2014-10-01 | 11時 | 27.5927 | 0 | 0 | 0 | 0 | 0 | 0 | 0 | 0 | 0 | 0 | 0 | 21.4659 | 3.1575 | 0 | 0 | 0 | 0 | 0 | 24.5 | 0.0102 | 0 | 0 | 0 | 0 | 0 | 0
2014-10-01 | 12時 | 27.5927 | 0 | 0 | 0 | 0 | 0 | 0 | 0 | 0 | 0 | 0 | 0 | 22.1485 | 3.3332 | 0 | 0 | 0 | 0 | 0 | 25.4 | 0.0103 | 0 | 0 | 0 | 0 | 0 | 0
2014-10-01 | 13時 | 27.5927 | 0 | 0 | 0 | 0 | 0 | 0 | 0 | 0 | 0 | 0 | 0 | 22.6798 | 3.4745 | 0 | 0 | 0 | 0 | 0 | 26.1 | 0.0103 | 0 | 0 | 0 | 0 | 0 | 0
2014-10-01 | 14時 | 27.5927 | 0 | 0 | 0 | 0 | 0 | 0 | 0 | 0 | 0 | 0 | 0 | 22.6029 | 3.4594 | 0 | 0 | 0 | 0 | 0 | 26 | 0.0105 | 0 | 0 | 0 | 0 | 0 | 0
2014-10-01 | 15時 | 27.5927 | 0 | 0 | 0 | 0 | 0 | 0 | 0 | 0 | 0 | 0 | 0 | 22.1475 | 3.3385 | 0 | 0 | 0 | 0 | 0 | 25.4 | 0.0105 | 0 | 0 | 0 | 0 | 0 | 0
2014-10-01 | 16時 | 27.5927 | 0 | 0 | 0 | 0 | 0 | 0 | 0 | 0 | 0 | 0 | 0 | 21.7676 | 3.2435 | 0 | 0 | 0 | 0 | 0 | 24.9 | 0.0106 | 0 | 0 | 0 | 0 | 0 | 0
2014-10-01 | 17時 | 27.5927 | 0 | 0 | 0 | 0 | 0 | 0 | 0 | 0 | 0 | 0 | 0 | 20.8563 | 3.023 | 0 | 0 | 0 | 0 | 0 | 23.7 | 0.0107 | 0 | 0 | 0 | 0 | 0 | 0
2014-10-01 | 18時 | 27.5927 | 0 | 0 | 0 | 0 | 0 | 0 | 0 | 0 | 0 | 0 | 0 | 20.0214 | 2.8321 | 0 | 0 | 0 | 0 | 0 | 22.6 | 0.0107 | 0 | 0 | 0 | 0 | 0 | 0
2014-10-01 | 19時 | 27.5927 | 0 | 0 | 0 | 0 | 0 | 0 | 0 | 0 | 0 | 0 | 0 | 19.4137 | 2.703 | 0 | 0 | 0 | 0 | 0 | 21.8 | 0.0108 | 0 | 0 | 0 | 0 | 0 | 0
2014-10-01 | 20時 | 27.5927 | 0 | 0 | 0 | 0 | 0 | 0 | 0 | 0 | 0 | 0 | 0 | 18.5029 | 2.5173 | 0 | 0 | 0 | 0 | 0 | 20.6 | 0.0108 | 0 | 0 | 0 | 0 | 0 | 0
2014-10-01 | 21時 | 27.5927 | 0 | 0 | 0 | 0 | 0 | 0 | 0 | 0 | 0 | 0 | 0 | 17.9716 | 2.415 | 0 | 0 | 0 | 0 | 0 | 19.9 | 0.0108 | 0 | 0 | 0 | 0 | 0 | 0
2014-10-01 | 22時 | 27.5927 | 0 | 0 | 0 | 0 | 0 | 0 | 0 | 0 | 0 | 0 | 0 | 17.4403 | 2.3168 | 0 | 0 | 0 | 0 | 0 | 19.2 | 0.0108 | 0 | 0 | 0 | 0 | 0 | 0
2014-10-01 | 23時 | 27.5927 | 0 | 0 | 0 | 0 | 0 | 0 | 0 | 0 | 0 | 0 | 0 | 17.1372 | 2.2607 | 0 | 0 | 0 | 0 | 0 | 18.8 | 0.0107 | 0 | 0 | 0 | 0 | 0 | 0
2014-10-02 | 0時 | 27.5927 | 0 | 0 | 0 | 0 | 0 | 0 | 0 | 0 | 0 | 0 | 0 | 16.6818 | 2.1817 | 0 | 0 | 0 | 0 | 0 | 18.2 | 0.0107 | 0 | 0 | 0 | 0 | 0 | 0
2014-10-02 | 1時 | 27.5927 | 0 | 0 | 0 | 0 | 0 | 0 | 0 | 0 | 0 | 0 | 0 | 16.2264 | 2.1054 | 0 | 0 | 0 | 0 | 0 | 17.6 | 0.0107 | 0 | 0 | 0 | 0 | 0 | 0
2014-10-02 | 2時 | 27.5927 | 0 | 0 | 0 | 0 | 0 | 0 | 0 | 0 | 0 | 0 | 0 | 15.9228 | 2.0561 | 0 | 0 | 0 | 0 | 0 | 17.2 | 0.0107 | 0 | 0 | 0 | 0 | 0 | 0
2014-10-02 | 3時 | 27.5927 | 0 | 0 | 0 | 0 | 0 | 0 | 0 | 0 | 0 | 0 | 0 | 15.6951 | 2.0198 | 0 | 0 | 0 | 0 | 0 | 16.9 | 0.0107 | 0 | 0 | 0 | 0 | 0 | 0
2014-10-02 | 4時 | 27.5927 | 0 | 0 | 0 | 0 | 0 | 0 | 0 | 0 | 0 | 0 | 0 | 15.3915 | 1.9725 | 0 | 0 | 0 | 0 | 0 | 16.5 | 0.0107 | 0 | 0 | 0 | 0 | 0 | 0
2014-10-02 | 5時 | 27.5927 | 0 | 0 | 0 | 0 | 0 | 0 | 0 | 0 | 0 | 0 | 0 | 15.1633 | 1.9392 | 0 | 0 | 0 | 0 | 0 | 16.2 | 0.0108 | 0 | 0 | 0 | 0 | 0 | 0
2014-10-02 | 6時 | 27.5927 | 0 | 0 | 0 | 0 | 0 | 0 | 0 | 0 | 0 | 0 | 0 | 15.0874 | 1.9277 | 0 | 0 | 0 | 0 | 0 | 16.1 | 0.0108 | 0 | 0 | 0 | 0 | 0 | 0
2014-10-02 | 7時 | 27.5927 | 0 | 0 | 0 | 0 | 0 | 0 | 0 | 0 | 0 | 0 | 0 | 15.7705 | 2.0334 | 0 | 0 | 0 | 0 | 0 | 17 | 0.0108 | 0 | 0 | 0 | 0 | 0 | 0
2014-10-02 | 8時 | 27.5927 | 0 | 0 | 0 | 0 | 0 | 0 | 0 | 0 | 0 | 0 | 0 | 17.5921 | 2.3444 | 0 | 0 | 0 | 0 | 0 | 19.4 | 0.0108 | 0 | 0 | 0 | 0 | 0 | 0
2014-10-02 | 9時 | 27.5927 | 0 | 0 | 0 | 0 | 0 | 0 | 0 | 0 | 0 | 0 | 0 | 19.4906 | 2.7149 | 0 | 0 | 0 | 0 | 0 | 21.9 | 0.0106 | 0 | 0 | 0 | 0 | 0 | 0
2014-10-02 | 10時 | 27.5927 | 0 | 0 | 0 | 0 | 0 | 0 | 0 | 0 | 0 | 0 | 0 | 20.4023 | 2.9106 | 0 | 0 | 0 | 0 | 0 | 23.1 | 0.0104 | 0 | 0 | 0 | 0 | 0 | 0
2014-10-02 | 11時 | 27.5927 | 0 | 0 | 0 | 0 | 0 | 0 | 0 | 0 | 0 | 0 | 0 | 21.5423 | 3.1737 | 0 | 0 | 0 | 0 | 0 | 24.6 | 0.0101 | 0 | 0 | 0 | 0 | 0 | 0
2014-10-02 | 12時 | 27.5927 | 0 | 0 | 0 | 0 | 0 | 0 | 0 | 0 | 0 | 0 | 0 | 22.3018 | 3.3649 | 0 | 0 | 0 | 0 | 0 | 25.6 | 0.01 | 0 | 0 | 0 | 0 | 0 | 0
2014-10-02 | 13時 | 27.5927 | 0 | 0 | 0 | 0 | 0 | 0 | 0 | 0 | 0 | 0 | 0 | 23.0623 | 3.5615 | 0 | 0 | 0 | 0 | 0 | 26.6 | 0.0097 | 0 | 0 | 0 | 0 | 0 | 0
2014-10-02 | 14時 | 27.5927 | 0 | 0 | 0 | 0 | 0 | 0 | 0 | 0 | 0 | 0 | 0 | 23.8223 | 3.7727 | 0 | 0 | 0 | 0 | 0 | 27.6 | 0.0095 | 0 | 0 | 0 | 0 | 0 | 0
2014-10-02 | 15時 | 27.5927 | 0 | 0 | 0 | 0 | 0 | 0 | 0 | 0 | 0 | 0 | 0 | 23.7439 | 3.7662 | 0 | 0 | 0 | 0 | 0 | 27.5 | 0.01 | 0 | 0 | 0 | 0 | 0 | 0
2014-10-02 | 16時 | 27.5927 | 0 | 0 | 0 | 0 | 0 | 0 | 0 | 0 | 0 | 0 | 0 | 23.1342 | 3.606 | 0 | 0 | 0 | 0 | 0 | 26.7 | 0.0105 | 0 | 0 | 0 | 0 | 0 | 0
2014-10-02 | 17時 | 27.5927 | 0 | 0 | 0 | 0 | 0 | 0 | 0 | 0 | 0 | 0 | 0 | 21.9934 | 3.3117 | 0 | 0 | 0 | 0 | 0 | 25.2 | 0.011 | 0 | 0 | 0 | 0 | 0 | 0
2014-10-02 | 18時 | 27.5927 | 0 | 0 | 0 | 0 | 0 | 0 | 0 | 0 | 0 | 0 | 0 | 21.3836 | 3.1721 | 0 | 0 | 0 | 0 | 0 | 24.4 | 0.0116 | 0 | 0 | 0 | 0 | 0 | 0
2014-10-02 | 19時 | 27.5927 | 0 | 0 | 0 | 0 | 0 | 0 | 0 | 0 | 0 | 0 | 0 | 20.8502 | 3.0536 | 0 | 0 | 0 | 0 | 0 | 23.7 | 0.0121 | 0 | 0 | 0 | 0 | 0 | 0
2014-10-02 | 20時 | 27.5927 | 0 | 0 | 0 | 0 | 0 | 0 | 0 | 0 | 0 | 0 | 0 | 19.7851 | 2.8215 | 0 | 0 | 0 | 0 | 0 | 22.3 | 0.0127 | 0 | 0 | 0 | 0 | 0 | 0
2014-10-02 | 21時 | 27.5927 | 0 | 0 | 0 | 0 | 0 | 0 | 0 | 0 | 0 | 0 | 0 | 19.1783 | 2.6891 | 0 | 0 | 0 | 0 | 0 | 21.5 | 0.0126 | 0 | 0 | 0 | 0 | 0 | 0
2014-10-02 | 22時 | 27.5927 | 0 | 0 | 0 | 0 | 0 | 0 | 0 | 0 | 0 | 0 | 0 | 18.4956 | 2.5476 | 0 | 0 | 0 | 0 | 0 | 20.6 | 0.0125 | 0 | 0 | 0 | 0 | 0 | 0
2014-10-02 | 23時 | 27.5927 | 0 | 0 | 0 | 0 | 0 | 0 | 0 | 0 | 0 | 0 | 0 | 18.1924 | 2.4863 | 0 | 0 | 0 | 0 | 0 | 20.2 | 0.0124 | 0 | 0 | 0 | 0 | 0 | 0
2014-10-03 | 0時 | 27.5927 | 0 | 0 | 0 | 0 | 0 | 0 | 0 | 0 | 0 | 0 | 0 | 17.8133 | 2.412 | 0 | 0 | 0 | 0 | 0 | 19.7 | 0.0123 | 0 | 0 | 0 | 0 | 0 | 0
2014-10-03 | 1時 | 27.5927 | 0 | 0 | 0 | 0 | 0 | 0 | 0 | 0 | 0 | 0 | 0 | 17.586 | 2.3679 | 0 | 0 | 0 | 0 | 0 | 19.4 | 0.0122 | 0 | 0 | 0 | 0 | 0 | 0
2014-10-03 | 2時 | 27.5927 | 0 | 0 | 0 | 0 | 0 | 0 | 0 | 0 | 0 | 0 | 0 | 17.2829 | 2.3109 | 0 | 0 | 0 | 0 | 0 | 19 | 0.0121 | 0 | 0 | 0 | 0 | 0 | 0
2014-10-03 | 3時 | 27.5927 | 0 | 0 | 0 | 0 | 0 | 0 | 0 | 0 | 0 | 0 | 0 | 16.9793 | 2.2567 | 0 | 0 | 0 | 0 | 0 | 18.6 | 0.0121 | 0 | 0 | 0 | 0 | 0 | 0
2014-10-03 | 4時 | 27.5927 | 0 | 0 | 0 | 0 | 0 | 0 | 0 | 0 | 0 | 0 | 0 | 16.9029 | 2.2449 | 0 | 0 | 0 | 0 | 0 | 18.5 | 0.0122 | 0 | 0 | 0 | 0 | 0 | 0
2014-10-03 | 5時 | 27.5927 | 0 | 0 | 0 | 0 | 0 | 0 | 0 | 0 | 0 | 0 | 0 | 16.5993 | 2.1922 | 0 | 0 | 0 | 0 | 0 | 18.1 | 0.0122 | 0 | 0 | 0 | 0 | 0 | 0
2014-10-03 | 6時 | 27.5927 | 0 | 0 | 0 | 0 | 0 | 0 | 0 | 0 | 0 | 0 | 0 | 16.6752 | 2.2053 | 0 | 0 | 0 | 0 | 0 | 18.2 | 0.0122 | 0 | 0 | 0 | 0 | 0 | 0
2014-10-03 | 7時 | 27.5927 | 0 | 0 | 0 | 0 | 0 | 0 | 0 | 0 | 0 | 0 | 0 | 18.041 | 2.4553 | 0 | 0 | 0 | 0 | 0 | 20 | 0.0123 | 0 | 0 | 0 | 0 | 0 | 0
2014-10-03 | 8時 | 27.5927 | 0 | 0 | 0 | 0 | 0 | 0 | 0 | 0 | 0 | 0 | 0 | 19.4068 | 2.7337 | 0 | 0 | 0 | 0 | 0 | 21.8 | 0.0124 | 0 | 0 | 0 | 0 | 0 | 0
2014-10-03 | 9時 | 27.5927 | 0 | 0 | 0 | 0 | 0 | 0 | 0 | 0 | 0 | 0 | 0 | 21.0779 | 3.1084 | 0 | 0 | 0 | 0 | 0 | 24 | 0.0121 | 0 | 0 | 0 | 0 | 0 | 0
2014-10-03 | 10時 | 27.5927 | 0 | 0 | 0 | 0 | 0 | 0 | 0 | 0 | 0 | 0 | 0 | 22.7493 | 3.5319 | 0 | 0 | 0 | 0 | 0 | 26.2 | 0.0117 | 0 | 0 | 0 | 0 | 0 | 0
2014-10-03 | 11時 | 27.5927 | 0 | 0 | 0 | 0 | 0 | 0 | 0 | 0 | 0 | 0 | 0 | 23.5855 | 3.7619 | 0 | 0 | 0 | 0 | 0 | 27.3 | 0.0114 | 0 | 0 | 0 | 0 | 0 | 0
2014-10-03 | 12時 | 27.5927 | 0 | 0 | 0 | 0 | 0 | 0 | 0 | 0 | 0 | 0 | 0 | 23.4351 | 3.7095 | 0 | 0 | 0 | 0 | 0 | 27.1 | 0.0111 | 0 | 0 | 0 | 0 | 0 | 0
2014-10-03 | 13時 | 27.5927 | 0 | 0 | 0 | 0 | 0 | 0 | 0 | 0 | 0 | 0 | 0 | 23.74 | 3.79 | 0 | 0 | 0 | 0 | 0 | 27.5 | 0.0108 | 0 | 0 | 0 | 0 | 0 | 0
2014-10-03 | 14時 | 27.5927 | 0 | 0 | 0 | 0 | 0 | 0 | 0 | 0 | 0 | 0 | 0 | 23.7414 | 3.7812 | 0 | 0 | 0 | 0 | 0 | 27.5 | 0.0105 | 0 | 0 | 0 | 0 | 0 | 0
2014-10-03 | 15時 | 27.5927 | 0 | 0 | 0 | 0 | 0 | 0 | 0 | 0 | 0 | 0 | 0 | 23.3601 | 3.682 | 0 | 0 | 0 | 0 | 0 | 27 | 0.0109 | 0 | 0 | 0 | 0 | 0 | 0
2014-10-03 | 16時 | 27.5927 | 0 | 0 | 0 | 0 | 0 | 0 | 0 | 0 | 0 | 0 | 0 | 22.9029 | 3.5638 | 0 | 0 | 0 | 0 | 0 | 26.4 | 0.0113 | 0 | 0 | 0 | 0 | 0 | 0
2014-10-03 | 17時 | 27.5927 | 0 | 0 | 0 | 0 | 0 | 0 | 0 | 0 | 0 | 0 | 0 | 22.1426 | 3.3659 | 0 | 0 | 0 | 0 | 0 | 25.4 | 0.0116 | 0 | 0 | 0 | 0 | 0 | 0
2014-10-03 | 18時 | 27.5927 | 0 | 0 | 0 | 0 | 0 | 0 | 0 | 0 | 0 | 0 | 0 | 21.3819 | 3.1809 | 0 | 0 | 0 | 0 | 0 | 24.4 | 0.012 | 0 | 0 | 0 | 0 | 0 | 0
2014-10-03 | 19時 | 27.5927 | 0 | 0 | 0 | 0 | 0 | 0 | 0 | 0 | 0 | 0 | 0 | 21.0007 | 3.0963 | 0 | 0 | 0 | 0 | 0 | 23.9 | 0.0124 | 0 | 0 | 0 | 0 | 0 | 0
2014-10-03 | 20時 | 27.5927 | 0 | 0 | 0 | 0 | 0 | 0 | 0 | 0 | 0 | 0 | 0 | 20.2401 | 2.9256 | 0 | 0 | 0 | 0 | 0 | 22.9 | 0.0128 | 0 | 0 | 0 | 0 | 0 | 0
2014-10-03 | 21時 | 27.5927 | 0 | 0 | 0 | 0 | 0 | 0 | 0 | 0 | 0 | 0 | 0 | 19.7092 | 2.8048 | 0 | 0 | 0 | 0 | 0 | 22.2 | 0.0127 | 0 | 0 | 0 | 0 | 0 | 0
2014-10-03 | 22時 | 27.5927 | 0 | 0 | 0 | 0 | 0 | 0 | 0 | 0 | 0 | 0 | 0 | 19.3297 | 2.7229 | 0 | 0 | 0 | 0 | 0 | 21.7 | 0.0127 | 0 | 0 | 0 | 0 | 0 | 0
2014-10-03 | 23時 | 27.5927 | 0 | 0 | 0 | 0 | 0 | 0 | 0 | 0 | 0 | 0 | 0 | 18.7984 | 2.6122 | 0 | 0 | 0 | 0 | 0 | 21 | 0.0127 | 0 | 0 | 0 | 0 | 0 | 0
2014-10-04 | 0時 | 27.5927 | 0 | 0 | 0 | 0 | 0 | 0 | 0 | 0 | 0 | 0 | 0 | 18.4948 | 2.551 | 0 | 0 | 0 | 0 | 0 | 20.6 | 0.0127 | 0 | 0 | 0 | 0 | 0 | 0
2014-10-04 | 1時 | 27.5927 | 0 | 0 | 0 | 0 | 0 | 0 | 0 | 0 | 0 | 0 | 0 | 18.0394 | 2.4618 | 0 | 0 | 0 | 0 | 0 | 20 | 0.0127 | 0 | 0 | 0 | 0 | 0 | 0
2014-10-04 | 2時 | 27.5927 | 0 | 0 | 0 | 0 | 0 | 0 | 0 | 0 | 0 | 0 | 0 | 17.8117 | 2.4184 | 0 | 0 | 0 | 0 | 0 | 19.7 | 0.0127 | 0 | 0 | 0 | 0 | 0 | 0
2014-10-04 | 3時 | 27.5927 | 0 | 0 | 0 | 0 | 0 | 0 | 0 | 0 | 0 | 0 | 0 | 17.3563 | 2.3338 | 0 | 0 | 0 | 0 | 0 | 19.1 | 0.0127 | 0 | 0 | 0 | 0 | 0 | 0
2014-10-04 | 4時 | 27.5927 | 0 | 0 | 0 | 0 | 0 | 0 | 0 | 0 | 0 | 0 | 0 | 17.28 | 2.3215 | 0 | 0 | 0 | 0 | 0 | 19 | 0.0128 | 0 | 0 | 0 | 0 | 0 | 0
2014-10-04 | 5時 | 27.5927 | 0 | 0 | 0 | 0 | 0 | 0 | 0 | 0 | 0 | 0 | 0 | 17.1282 | 2.2942 | 0 | 0 | 0 | 0 | 0 | 18.8 | 0.0128 | 0 | 0 | 0 | 0 | 0 | 0
2014-10-04 | 6時 | 27.5927 | 0 | 0 | 0 | 0 | 0 | 0 | 0 | 0 | 0 | 0 | 0 | 17.052 | 2.2821 | 0 | 0 | 0 | 0 | 0 | 18.7 | 0.0129 | 0 | 0 | 0 | 0 | 0 | 0
2014-10-04 | 7時 | 27.5927 | 0 | 0 | 0 | 0 | 0 | 0 | 0 | 0 | 0 | 0 | 0 | 18.1142 | 2.4812 | 0 | 0 | 0 | 0 | 0 | 20.1 | 0.013 | 0 | 0 | 0 | 0 | 0 | 0
2014-10-04 | 8時 | 27.5927 | 0 | 0 | 0 | 0 | 0 | 0 | 0 | 0 | 0 | 0 | 0 | 19.1009 | 2.68 | 0 | 0 | 0 | 0 | 0 | 21.4 | 0.013 | 0 | 0 | 0 | 0 | 0 | 0
2014-10-04 | 9時 | 27.5927 | 0 | 0 | 0 | 0 | 0 | 0 | 0 | 0 | 0 | 0 | 0 | 20.39 | 2.9698 | 0 | 0 | 0 | 0 | 0 | 23.1 | 0.0133 | 0 | 0 | 0 | 0 | 0 | 0
2014-10-04 | 10時 | 27.5927 | 0 | 0 | 0 | 0 | 0 | 0 | 0 | 0 | 0 | 0 | 0 | 21.5271 | 3.254 | 0 | 0 | 0 | 0 | 0 | 24.6 | 0.0137 | 0 | 0 | 0 | 0 | 0 | 0
2014-10-04 | 11時 | 27.5927 | 0 | 0 | 0 | 0 | 0 | 0 | 0 | 0 | 0 | 0 | 0 | 22.5123 | 3.523 | 0 | 0 | 0 | 0 | 0 | 25.9 | 0.0141 | 0 | 0 | 0 | 0 | 0 | 0
2014-10-04 | 12時 | 27.5927 | 0 | 0 | 0 | 0 | 0 | 0 | 0 | 0 | 0 | 0 | 0 | 22.3591 | 3.4895 | 0 | 0 | 0 | 0 | 0 | 25.7 | 0.0145 | 0 | 0 | 0 | 0 | 0 | 0
2014-10-04 | 13時 | 27.5927 | 0 | 0 | 0 | 0 | 0 | 0 | 0 | 0 | 0 | 0 | 0 | 21.9024 | 3.375 | 0 | 0 | 0 | 0 | 0 | 25.1 | 0.0149 | 0 | 0 | 0 | 0 | 0 | 0
2014-10-04 | 14時 | 27.5927 | 0 | 0 | 0 | 0 | 0 | 0 | 0 | 0 | 0 | 0 | 0 | 20.3072 | 2.9863 | 0 | 0 | 0 | 0 | 0 | 23 | 0.0153 | 0 | 0 | 0 | 0 | 0 | 0
2014-10-04 | 15時 | 27.5927 | 0 | 0 | 0 | 0 | 0 | 0 | 0 | 0 | 0 | 0 | 0 | 20.0042 | 2.9132 | 0 | 0 | 0 | 0 | 0 | 22.6 | 0.0151 | 0 | 0 | 0 | 0 | 0 | 0
2014-10-04 | 16時 | 27.5927 | 0 | 0 | 0 | 0 | 0 | 0 | 0 | 0 | 0 | 0 | 0 | 19.7016 | 2.8402 | 0 | 0 | 0 | 0 | 0 | 22.2 | 0.0148 | 0 | 0 | 0 | 0 | 0 | 0
2014-10-04 | 17時 | 27.5927 | 0 | 0 | 0 | 0 | 0 | 0 | 0 | 0 | 0 | 0 | 0 | 19.1713 | 2.7202 | 0 | 0 | 0 | 0 | 0 | 21.5 | 0.0145 | 0 | 0 | 0 | 0 | 0 | 0
2014-10-04 | 18時 | 27.5927 | 0 | 0 | 0 | 0 | 0 | 0 | 0 | 0 | 0 | 0 | 0 | 18.6404 | 2.6081 | 0 | 0 | 0 | 0 | 0 | 20.8 | 0.0144 | 0 | 0 | 0 | 0 | 0 | 0
2014-10-04 | 19時 | 27.5927 | 0 | 0 | 0 | 0 | 0 | 0 | 0 | 0 | 0 | 0 | 0 | 18.3378 | 2.5426 | 0 | 0 | 0 | 0 | 0 | 20.4 | 0.0141 | 0 | 0 | 0 | 0 | 0 | 0
2014-10-04 | 20時 | 27.5927 | 0 | 0 | 0 | 0 | 0 | 0 | 0 | 0 | 0 | 0 | 0 | 18.4144 | 2.5547 | 0 | 0 | 0 | 0 | 0 | 20.5 | 0.0139 | 0 | 0 | 0 | 0 | 0 | 0
2014-10-04 | 21時 | 27.5927 | 0 | 0 | 0 | 0 | 0 | 0 | 0 | 0 | 0 | 0 | 0 | 18.4911 | 2.5668 | 0 | 0 | 0 | 0 | 0 | 20.6 | 0.0137 | 0 | 0 | 0 | 0 | 0 | 0
2014-10-04 | 22時 | 27.5927 | 0 | 0 | 0 | 0 | 0 | 0 | 0 | 0 | 0 | 0 | 0 | 18.1882 | 2.5037 | 0 | 0 | 0 | 0 | 0 | 20.2 | 0.0135 | 0 | 0 | 0 | 0 | 0 | 0
2014-10-04 | 23時 | 27.5927 | 0 | 0 | 0 | 0 | 0 | 0 | 0 | 0 | 0 | 0 | 0 | 18.113 | 2.4858 | 0 | 0 | 0 | 0 | 0 | 20.1 | 0.0133 | 0 | 0 | 0 | 0 | 0 | 0
2014-10-05 | 0時 | 27.5927 | 0 | 0 | 0 | 0 | 0 | 0 | 0 | 0 | 0 | 0 | 0 | 18.1142 | 2.4812 | 0 | 0 | 0 | 0 | 0 | 20.1 | 0.013 | 0 | 0 | 0 | 0 | 0 | 0
2014-10-05 | 1時 | 27.5927 | 0 | 0 | 0 | 0 | 0 | 0 | 0 | 0 | 0 | 0 | 0 | 17.8113 | 2.4199 | 0 | 0 | 0 | 0 | 0 | 19.7 | 0.0128 | 0 | 0 | 0 | 0 | 0 | 0
2014-10-05 | 2時 | 27.5927 | 0 | 0 | 0 | 0 | 0 | 0 | 0 | 0 | 0 | 0 | 0 | 17.5081 | 2.3617 | 0 | 0 | 0 | 0 | 0 | 19.3 | 0.0127 | 0 | 0 | 0 | 0 | 0 | 0
2014-10-05 | 3時 | 27.5927 | 0 | 0 | 0 | 0 | 0 | 0 | 0 | 0 | 0 | 0 | 0 | 17.3563 | 2.3338 | 0 | 0 | 0 | 0 | 0 | 19.1 | 0.0127 | 0 | 0 | 0 | 0 | 0 | 0
2014-10-05 | 4時 | 27.5927 | 0 | 0 | 0 | 0 | 0 | 0 | 0 | 0 | 0 | 0 | 0 | 16.9772 | 2.2642 | 0 | 0 | 0 | 0 | 0 | 18.6 | 0.0126 | 0 | 0 | 0 | 0 | 0 | 0
2014-10-05 | 5時 | 27.5927 | 0 | 0 | 0 | 0 | 0 | 0 | 0 | 0 | 0 | 0 | 0 | 17.0531 | 2.2777 | 0 | 0 | 0 | 0 | 0 | 18.7 | 0.0126 | 0 | 0 | 0 | 0 | 0 | 0
2014-10-05 | 6時 | 27.5927 | 0 | 0 | 0 | 0 | 0 | 0 | 0 | 0 | 0 | 0 | 0 | 17.129 | 2.2912 | 0 | 0 | 0 | 0 | 0 | 18.8 | 0.0126 | 0 | 0 | 0 | 0 | 0 | 0
2014-10-05 | 7時 | 27.5927 | 0 | 0 | 0 | 0 | 0 | 0 | 0 | 0 | 0 | 0 | 0 | 17.6603 | 2.3883 | 0 | 0 | 0 | 0 | 0 | 19.5 | 0.0126 | 0 | 0 | 0 | 0 | 0 | 0
2014-10-05 | 8時 | 27.5927 | 0 | 0 | 0 | 0 | 0 | 0 | 0 | 0 | 0 | 0 | 0 | 19.4819 | 2.7536 | 0 | 0 | 0 | 0 | 0 | 21.9 | 0.0126 | 0 | 0 | 0 | 0 | 0 | 0
2014-10-05 | 9時 | 27.5927 | 0 | 0 | 0 | 0 | 0 | 0 | 0 | 0 | 0 | 0 | 0 | 20.6963 | 3.0277 | 0 | 0 | 0 | 0 | 0 | 23.5 | 0.0126 | 0 | 0 | 0 | 0 | 0 | 0
2014-10-05 | 10時 | 27.5927 | 0 | 0 | 0 | 0 | 0 | 0 | 0 | 0 | 0 | 0 | 0 | 22.0621 | 3.3709 | 0 | 0 | 0 | 0 | 0 | 25.3 | 0.0127 | 0 | 0 | 0 | 0 | 0 | 0
2014-10-05 | 11時 | 27.5927 | 0 | 0 | 0 | 0 | 0 | 0 | 0 | 0 | 0 | 0 | 0 | 22.2898 | 3.4314 | 0 | 0 | 0 | 0 | 0 | 25.6 | 0.0127 | 0 | 0 | 0 | 0 | 0 | 0
2014-10-05 | 12時 | 27.5927 | 0 | 0 | 0 | 0 | 0 | 0 | 0 | 0 | 0 | 0 | 0 | 22.5171 | 3.4952 | 0 | 0 | 0 | 0 | 0 | 25.9 | 0.0128 | 0 | 0 | 0 | 0 | 0 | 0
2014-10-05 | 13時 | 27.5927 | 0 | 0 | 0 | 0 | 0 | 0 | 0 | 0 | 0 | 0 | 0 | 22.9725 | 3.6218 | 0 | 0 | 0 | 0 | 0 | 26.5 | 0.0128 | 0 | 0 | 0 | 0 | 0 | 0
2014-10-05 | 14時 | 27.5927 | 0 | 0 | 0 | 0 | 0 | 0 | 0 | 0 | 0 | 0 | 0 | 22.8963 | 3.6027 | 0 | 0 | 0 | 0 | 0 | 26.4 | 0.0129 | 0 | 0 | 0 | 0 | 0 | 0
2014-10-05 | 15時 | 27.5927 | 0 | 0 | 0 | 0 | 0 | 0 | 0 | 0 | 0 | 0 | 0 | 22.2918 | 3.4201 | 0 | 0 | 0 | 0 | 0 | 25.6 | 0.0122 | 0 | 0 | 0 | 0 | 0 | 0
2014-10-05 | 16時 | 27.5927 | 0 | 0 | 0 | 0 | 0 | 0 | 0 | 0 | 0 | 0 | 0 | 21.5354 | 3.2099 | 0 | 0 | 0 | 0 | 0 | 24.6 | 0.0116 | 0 | 0 | 0 | 0 | 0 | 0
2014-10-05 | 17時 | 27.5927 | 0 | 0 | 0 | 0 | 0 | 0 | 0 | 0 | 0 | 0 | 0 | 20.5513 | 2.9589 | 0 | 0 | 0 | 0 | 0 | 23.3 | 0.011 | 0 | 0 | 0 | 0 | 0 | 0
2014-10-05 | 18時 | 27.5927 | 0 | 0 | 0 | 0 | 0 | 0 | 0 | 0 | 0 | 0 | 0 | 19.112 | 2.6315 | 0 | 0 | 0 | 0 | 0 | 21.4 | 0.0104 | 0 | 0 | 0 | 0 | 0 | 0
2014-10-05 | 19時 | 27.5927 | 0 | 0 | 0 | 0 | 0 | 0 | 0 | 0 | 0 | 0 | 0 | 18.4319 | 2.4826 | 0 | 0 | 0 | 0 | 0 | 20.5 | 0.0098 | 0 | 0 | 0 | 0 | 0 | 0
2014-10-05 | 20時 | 27.5927 | 0 | 0 | 0 | 0 | 0 | 0 | 0 | 0 | 0 | 0 | 0 | 17.8278 | 2.3553 | 0 | 0 | 0 | 0 | 0 | 19.7 | 0.0092 | 0 | 0 | 0 | 0 | 0 | 0
2014-10-05 | 21時 | 27.5927 | 0 | 0 | 0 | 0 | 0 | 0 | 0 | 0 | 0 | 0 | 0 | 17.4489 | 2.2845 | 0 | 0 | 0 | 0 | 0 | 19.2 | 0.0091 | 0 | 0 | 0 | 0 | 0 | 0
2014-10-05 | 22時 | 27.5927 | 0 | 0 | 0 | 0 | 0 | 0 | 0 | 0 | 0 | 0 | 0 | 17.0699 | 2.2157 | 0 | 0 | 0 | 0 | 0 | 18.7 | 0.009 | 0 | 0 | 0 | 0 | 0 | 0
2014-10-05 | 23時 | 27.5927 | 0 | 0 | 0 | 0 | 0 | 0 | 0 | 0 | 0 | 0 | 0 | 16.7669 | 2.1618 | 0 | 0 | 0 | 0 | 0 | 18.3 | 0.0089 | 0 | 0 | 0 | 0 | 0 | 0
2014-10-06 | 0時 | 27.5927 | 0 | 0 | 0 | 0 | 0 | 0 | 0 | 0 | 0 | 0 | 0 | 16.2367 | 2.0701 | 0 | 0 | 0 | 0 | 0 | 17.6 | 0.0087 | 0 | 0 | 0 | 0 | 0 | 0
2014-10-06 | 1時 | 27.5927 | 0 | 0 | 0 | 0 | 0 | 0 | 0 | 0 | 0 | 0 | 0 | 15.8578 | 2.0077 | 0 | 0 | 0 | 0 | 0 | 17.1 | 0.0086 | 0 | 0 | 0 | 0 | 0 | 0
2014-10-06 | 2時 | 27.5927 | 0 | 0 | 0 | 0 | 0 | 0 | 0 | 0 | 0 | 0 | 0 | 15.2512 | 1.9128 | 0 | 0 | 0 | 0 | 0 | 16.3 | 0.0085 | 0 | 0 | 0 | 0 | 0 | 0
2014-10-06 | 3時 | 27.5927 | 0 | 0 | 0 | 0 | 0 | 0 | 0 | 0 | 0 | 0 | 0 | 14.9487 | 1.8643 | 0 | 0 | 0 | 0 | 0 | 15.9 | 0.0083 | 0 | 0 | 0 | 0 | 0 | 0
2014-10-06 | 4時 | 27.5927 | 0 | 0 | 0 | 0 | 0 | 0 | 0 | 0 | 0 | 0 | 0 | 14.8741 | 1.8496 | 0 | 0 | 0 | 0 | 0 | 15.8 | 0.0081 | 0 | 0 | 0 | 0 | 0 | 0
2014-10-06 | 5時 | 27.5927 | 0 | 0 | 0 | 0 | 0 | 0 | 0 | 0 | 0 | 0 | 0 | 14.4952 | 1.7938 | 0 | 0 | 0 | 0 | 0 | 15.3 | 0.008 | 0 | 0 | 0 | 0 | 0 | 0
2014-10-06 | 6時 | 27.5927 | 0 | 0 | 0 | 0 | 0 | 0 | 0 | 0 | 0 | 0 | 0 | 14.4964 | 1.79 | 0 | 0 | 0 | 0 | 0 | 15.3 | 0.0078 | 0 | 0 | 0 | 0 | 0 | 0
2014-10-06 | 7時 | 27.5927 | 0 | 0 | 0 | 0 | 0 | 0 | 0 | 0 | 0 | 0 | 0 | 15.4085 | 1.918 | 0 | 0 | 0 | 0 | 0 | 16.5 | 0.0076 | 0 | 0 | 0 | 0 | 0 | 0
2014-10-06 | 8時 | 27.5927 | 0 | 0 | 0 | 0 | 0 | 0 | 0 | 0 | 0 | 0 | 0 | 16.8513 | 2.1444 | 0 | 0 | 0 | 0 | 0 | 18.4 | 0.0075 | 0 | 0 | 0 | 0 | 0 | 0
2014-10-06 | 9時 | 27.5927 | 0 | 0 | 0 | 0 | 0 | 0 | 0 | 0 | 0 | 0 | 0 | 18.067 | 2.3526 | 0 | 0 | 0 | 0 | 0 | 20 | 0.0073 | 0 | 0 | 0 | 0 | 0 | 0
2014-10-06 | 10時 | 27.5927 | 0 | 0 | 0 | 0 | 0 | 0 | 0 | 0 | 0 | 0 | 0 | 18.4472 | 2.4207 | 0 | 0 | 0 | 0 | 0 | 20.5 | 0.0072 | 0 | 0 | 0 | 0 | 0 | 0
2014-10-06 | 11時 | 27.5927 | 0 | 0 | 0 | 0 | 0 | 0 | 0 | 0 | 0 | 0 | 0 | 18.904 | 2.5026 | 0 | 0 | 0 | 0 | 0 | 21.1 | 0.007 | 0 | 0 | 0 | 0 | 0 | 0
2014-10-06 | 12時 | 27.5927 | 0 | 0 | 0 | 0 | 0 | 0 | 0 | 0 | 0 | 0 | 0 | 19.2084 | 2.5596 | 0 | 0 | 0 | 0 | 0 | 21.5 | 0.0069 | 0 | 0 | 0 | 0 | 0 | 0
2014-10-06 | 13時 | 27.5927 | 0 | 0 | 0 | 0 | 0 | 0 | 0 | 0 | 0 | 0 | 0 | 19.4375 | 2.5993 | 0 | 0 | 0 | 0 | 0 | 21.8 | 0.0067 | 0 | 0 | 0 | 0 | 0 | 0
2014-10-06 | 14時 | 27.5927 | 0 | 0 | 0 | 0 | 0 | 0 | 0 | 0 | 0 | 0 | 0 | 19.9696 | 2.7061 | 0 | 0 | 0 | 0 | 0 | 22.5 | 0.0066 | 0 | 0 | 0 | 0 | 0 | 0
2014-10-06 | 15時 | 27.5927 | 0 | 0 | 0 | 0 | 0 | 0 | 0 | 0 | 0 | 0 | 0 | 19.7404 | 2.6649 | 0 | 0 | 0 | 0 | 0 | 22.2 | 0.0068 | 0 | 0 | 0 | 0 | 0 | 0
2014-10-06 | 16時 | 27.5927 | 0 | 0 | 0 | 0 | 0 | 0 | 0 | 0 | 0 | 0 | 0 | 19.8907 | 2.7031 | 0 | 0 | 0 | 0 | 0 | 22.4 | 0.007 | 0 | 0 | 0 | 0 | 0 | 0
2014-10-06 | 17時 | 27.5927 | 0 | 0 | 0 | 0 | 0 | 0 | 0 | 0 | 0 | 0 | 0 | 18.7508 | 2.4788 | 0 | 0 | 0 | 0 | 0 | 20.9 | 0.0072 | 0 | 0 | 0 | 0 | 0 | 0
2014-10-06 | 18時 | 27.5927 | 0 | 0 | 0 | 0 | 0 | 0 | 0 | 0 | 0 | 0 | 0 | 17.6875 | 2.2839 | 0 | 0 | 0 | 0 | 0 | 19.5 | 0.0073 | 0 | 0 | 0 | 0 | 0 | 0
2014-10-06 | 19時 | 27.5927 | 0 | 0 | 0 | 0 | 0 | 0 | 0 | 0 | 0 | 0 | 0 | 17.0031 | 2.17 | 0 | 0 | 0 | 0 | 0 | 18.6 | 0.0075 | 0 | 0 | 0 | 0 | 0 | 0
2014-10-06 | 20時 | 27.5927 | 0 | 0 | 0 | 0 | 0 | 0 | 0 | 0 | 0 | 0 | 0 | 15.8626 | 1.9917 | 0 | 0 | 0 | 0 | 0 | 17.1 | 0.0078 | 0 | 0 | 0 | 0 | 0 | 0
2014-10-06 | 21時 | 27.5927 | 0 | 0 | 0 | 0 | 0 | 0 | 0 | 0 | 0 | 0 | 0 | 15.5597 | 1.9429 | 0 | 0 | 0 | 0 | 0 | 16.7 | 0.0077 | 0 | 0 | 0 | 0 | 0 | 0
2014-10-06 | 22時 | 27.5927 | 0 | 0 | 0 | 0 | 0 | 0 | 0 | 0 | 0 | 0 | 0 | 15.1043 | 1.875 | 0 | 0 | 0 | 0 | 0 | 16.1 | 0.0077 | 0 | 0 | 0 | 0 | 0 | 0
2014-10-06 | 23時 | 27.5927 | 0 | 0 | 0 | 0 | 0 | 0 | 0 | 0 | 0 | 0 | 0 | 14.7254 | 1.8183 | 0 | 0 | 0 | 0 | 0 | 15.6 | 0.0076 | 0 | 0 | 0 | 0 | 0 | 0
2014-10-07 | 0時 | 27.5927 | 0 | 0 | 0 | 0 | 0 | 0 | 0 | 0 | 0 | 0 | 0 | 14.2707 | 1.7528 | 0 | 0 | 0 | 0 | 0 | 15 | 0.0075 | 0 | 0 | 0 | 0 | 0 | 0
2014-10-07 | 1時 | 27.5927 | 0 | 0 | 0 | 0 | 0 | 0 | 0 | 0 | 0 | 0 | 0 | 13.9671 | 1.7117 | 0 | 0 | 0 | 0 | 0 | 14.6 | 0.0075 | 0 | 0 | 0 | 0 | 0 | 0
2014-10-07 | 2時 | 27.5927 | 0 | 0 | 0 | 0 | 0 | 0 | 0 | 0 | 0 | 0 | 0 | 13.5883 | 1.6599 | 0 | 0 | 0 | 0 | 0 | 14.1 | 0.0074 | 0 | 0 | 0 | 0 | 0 | 0
2014-10-07 | 3時 | 27.5927 | 0 | 0 | 0 | 0 | 0 | 0 | 0 | 0 | 0 | 0 | 0 | 13.2847 | 1.621 | 0 | 0 | 0 | 0 | 0 | 13.7 | 0.0074 | 0 | 0 | 0 | 0 | 0 | 0
2014-10-07 | 4時 | 27.5927 | 0 | 0 | 0 | 0 | 0 | 0 | 0 | 0 | 0 | 0 | 0 | 12.7534 | 1.5551 | 0 | 0 | 0 | 0 | 0 | 13 | 0.0074 | 0 | 0 | 0 | 0 | 0 | 0
2014-10-07 | 5時 | 27.5927 | 0 | 0 | 0 | 0 | 0 | 0 | 0 | 0 | 0 | 0 | 0 | 12.6768 | 1.5476 | 0 | 0 | 0 | 0 | 0 | 12.9 | 0.0075 | 0 | 0 | 0 | 0 | 0 | 0
2014-10-07 | 6時 | 27.5927 | 0 | 0 | 0 | 0 | 0 | 0 | 0 | 0 | 0 | 0 | 0 | 12.752 | 1.5585 | 0 | 0 | 0 | 0 | 0 | 13 | 0.0076 | 0 | 0 | 0 | 0 | 0 | 0
2014-10-07 | 7時 | 27.5927 | 0 | 0 | 0 | 0 | 0 | 0 | 0 | 0 | 0 | 0 | 0 | 14.0423 | 1.7238 | 0 | 0 | 0 | 0 | 0 | 14.7 | 0.0076 | 0 | 0 | 0 | 0 | 0 | 0
2014-10-07 | 8時 | 27.5927 | 0 | 0 | 0 | 0 | 0 | 0 | 0 | 0 | 0 | 0 | 0 | 15.1802 | 1.8862 | 0 | 0 | 0 | 0 | 0 | 16.2 | 0.0077 | 0 | 0 | 0 | 0 | 0 | 0
2014-10-07 | 9時 | 27.5927 | 0 | 0 | 0 | 0 | 0 | 0 | 0 | 0 | 0 | 0 | 0 | 16.8506 | 2.1467 | 0 | 0 | 0 | 0 | 0 | 18.4 | 0.0076 | 0 | 0 | 0 | 0 | 0 | 0
2014-10-07 | 10時 | 27.5927 | 0 | 0 | 0 | 0 | 0 | 0 | 0 | 0 | 0 | 0 | 0 | 18.2927 | 2.4027 | 0 | 0 | 0 | 0 | 0 | 20.3 | 0.0076 | 0 | 0 | 0 | 0 | 0 | 0
2014-10-07 | 11時 | 27.5927 | 0 | 0 | 0 | 0 | 0 | 0 | 0 | 0 | 0 | 0 | 0 | 18.9758 | 2.5345 | 0 | 0 | 0 | 0 | 0 | 21.2 | 0.0076 | 0 | 0 | 0 | 0 | 0 | 0
2014-10-07 | 12時 | 27.5927 | 0 | 0 | 0 | 0 | 0 | 0 | 0 | 0 | 0 | 0 | 0 | 19.2794 | 2.5953 | 0 | 0 | 0 | 0 | 0 | 21.6 | 0.0076 | 0 | 0 | 0 | 0 | 0 | 0
2014-10-07 | 13時 | 27.5927 | 0 | 0 | 0 | 0 | 0 | 0 | 0 | 0 | 0 | 0 | 0 | 19.3553 | 2.6107 | 0 | 0 | 0 | 0 | 0 | 21.7 | 0.0076 | 0 | 0 | 0 | 0 | 0 | 0
2014-10-07 | 14時 | 27.5927 | 0 | 0 | 0 | 0 | 0 | 0 | 0 | 0 | 0 | 0 | 0 | 19.3553 | 2.6107 | 0 | 0 | 0 | 0 | 0 | 21.7 | 0.0076 | 0 | 0 | 0 | 0 | 0 | 0
2014-10-07 | 15時 | 27.5927 | 0 | 0 | 0 | 0 | 0 | 0 | 0 | 0 | 0 | 0 | 0 | 19.1276 | 2.5647 | 0 | 0 | 0 | 0 | 0 | 21.4 | 0.0076 | 0 | 0 | 0 | 0 | 0 | 0
2014-10-07 | 16時 | 27.5927 | 0 | 0 | 0 | 0 | 0 | 0 | 0 | 0 | 0 | 0 | 0 | 18.7481 | 2.4898 | 0 | 0 | 0 | 0 | 0 | 20.9 | 0.0076 | 0 | 0 | 0 | 0 | 0 | 0
2014-10-07 | 17時 | 27.5927 | 0 | 0 | 0 | 0 | 0 | 0 | 0 | 0 | 0 | 0 | 0 | 18.0657 | 2.3578 | 0 | 0 | 0 | 0 | 0 | 20 | 0.0075 | 0 | 0 | 0 | 0 | 0 | 0
2014-10-07 | 18時 | 27.5927 | 0 | 0 | 0 | 0 | 0 | 0 | 0 | 0 | 0 | 0 | 0 | 17.6103 | 2.2754 | 0 | 0 | 0 | 0 | 0 | 19.4 | 0.0075 | 0 | 0 | 0 | 0 | 0 | 0
2014-10-07 | 19時 | 27.5927 | 0 | 0 | 0 | 0 | 0 | 0 | 0 | 0 | 0 | 0 | 0 | 16.9279 | 2.1548 | 0 | 0 | 0 | 0 | 0 | 18.5 | 0.0074 | 0 | 0 | 0 | 0 | 0 | 0
2014-10-07 | 20時 | 27.5927 | 0 | 0 | 0 | 0 | 0 | 0 | 0 | 0 | 0 | 0 | 0 | 16.7761 | 2.1294 | 0 | 0 | 0 | 0 | 0 | 18.3 | 0.0074 | 0 | 0 | 0 | 0 | 0 | 0
2014-10-07 | 21時 | 27.5927 | 0 | 0 | 0 | 0 | 0 | 0 | 0 | 0 | 0 | 0 | 0 | 16.2448 | 2.0428 | 0 | 0 | 0 | 0 | 0 | 17.6 | 0.0074 | 0 | 0 | 0 | 0 | 0 | 0
2014-10-07 | 22時 | 27.5927 | 0 | 0 | 0 | 0 | 0 | 0 | 0 | 0 | 0 | 0 | 0 | 16.1689 | 2.0307 | 0 | 0 | 0 | 0 | 0 | 17.5 | 0.0074 | 0 | 0 | 0 | 0 | 0 | 0
2014-10-07 | 23時 | 27.5927 | 0 | 0 | 0 | 0 | 0 | 0 | 0 | 0 | 0 | 0 | 0 | 16.0164 | 2.009 | 0 | 0 | 0 | 0 | 0 | 17.3 | 0.0075 | 0 | 0 | 0 | 0 | 0 | 0
2014-10-08 | 0時 | 27.5927 | 0 | 0 | 0 | 0 | 0 | 0 | 0 | 0 | 0 | 0 | 0 | 15.7887 | 1.9736 | 0 | 0 | 0 | 0 | 0 | 17 | 0.0075 | 0 | 0 | 0 | 0 | 0 | 0
2014-10-08 | 1時 | 27.5927 | 0 | 0 | 0 | 0 | 0 | 0 | 0 | 0 | 0 | 0 | 0 | 15.561 | 1.9388 | 0 | 0 | 0 | 0 | 0 | 16.7 | 0.0075 | 0 | 0 | 0 | 0 | 0 | 0
2014-10-08 | 2時 | 27.5927 | 0 | 0 | 0 | 0 | 0 | 0 | 0 | 0 | 0 | 0 | 0 | 15.4085 | 1.918 | 0 | 0 | 0 | 0 | 0 | 16.5 | 0.0076 | 0 | 0 | 0 | 0 | 0 | 0
2014-10-08 | 3時 | 27.5927 | 0 | 0 | 0 | 0 | 0 | 0 | 0 | 0 | 0 | 0 | 0 | 15.0277 | 1.8659 | 0 | 0 | 0 | 0 | 0 | 16 | 0.0078 | 0 | 0 | 0 | 0 | 0 | 0
2014-10-08 | 4時 | 27.5927 | 0 | 0 | 0 | 0 | 0 | 0 | 0 | 0 | 0 | 0 | 0 | 15.2542 | 1.9033 | 0 | 0 | 0 | 0 | 0 | 16.3 | 0.008 | 0 | 0 | 0 | 0 | 0 | 0
2014-10-08 | 5時 | 27.5927 | 0 | 0 | 0 | 0 | 0 | 0 | 0 | 0 | 0 | 0 | 0 | 15.4054 | 1.928 | 0 | 0 | 0 | 0 | 0 | 16.5 | 0.0081 | 0 | 0 | 0 | 0 | 0 | 0
2014-10-08 | 6時 | 27.5927 | 0 | 0 | 0 | 0 | 0 | 0 | 0 | 0 | 0 | 0 | 0 | 15.2523 | 1.9091 | 0 | 0 | 0 | 0 | 0 | 16.3 | 0.0083 | 0 | 0 | 0 | 0 | 0 | 0
2014-10-08 | 7時 | 27.5927 | 0 | 0 | 0 | 0 | 0 | 0 | 0 | 0 | 0 | 0 | 0 | 15.403 | 1.9356 | 0 | 0 | 0 | 0 | 0 | 16.5 | 0.0085 | 0 | 0 | 0 | 0 | 0 | 0
2014-10-08 | 8時 | 27.5927 | 0 | 0 | 0 | 0 | 0 | 0 | 0 | 0 | 0 | 0 | 0 | 16.2361 | 2.072 | 0 | 0 | 0 | 0 | 0 | 17.6 | 0.0088 | 0 | 0 | 0 | 0 | 0 | 0
2014-10-08 | 9時 | 27.5927 | 0 | 0 | 0 | 0 | 0 | 0 | 0 | 0 | 0 | 0 | 0 | 17.0662 | 2.2294 | 0 | 0 | 0 | 0 | 0 | 18.7 | 0.0097 | 0 | 0 | 0 | 0 | 0 | 0
2014-10-08 | 10時 | 27.5927 | 0 | 0 | 0 | 0 | 0 | 0 | 0 | 0 | 0 | 0 | 0 | 17.3644 | 2.3031 | 0 | 0 | 0 | 0 | 0 | 19.1 | 0.0108 | 0 | 0 | 0 | 0 | 0 | 0
2014-10-08 | 11時 | 27.5927 | 0 | 0 | 0 | 0 | 0 | 0 | 0 | 0 | 0 | 0 | 0 | 17.2841 | 2.3061 | 0 | 0 | 0 | 0 | 0 | 19 | 0.0118 | 0 | 0 | 0 | 0 | 0 | 0
2014-10-08 | 12時 | 27.5927 | 0 | 0 | 0 | 0 | 0 | 0 | 0 | 0 | 0 | 0 | 0 | 18.1149 | 2.478 | 0 | 0 | 0 | 0 | 0 | 20.1 | 0.0128 | 0 | 0 | 0 | 0 | 0 | 0
2014-10-08 | 13時 | 27.5927 | 0 | 0 | 0 | 0 | 0 | 0 | 0 | 0 | 0 | 0 | 0 | 18.6425 | 2.599 | 0 | 0 | 0 | 0 | 0 | 20.8 | 0.0138 | 0 | 0 | 0 | 0 | 0 | 0
2014-10-08 | 14時 | 27.5927 | 0 | 0 | 0 | 0 | 0 | 0 | 0 | 0 | 0 | 0 | 0 | 19.2459 | 2.7425 | 0 | 0 | 0 | 0 | 0 | 21.6 | 0.0149 | 0 | 0 | 0 | 0 | 0 | 0
2014-10-08 | 15時 | 27.5927 | 0 | 0 | 0 | 0 | 0 | 0 | 0 | 0 | 0 | 0 | 0 | 19.2465 | 2.7394 | 0 | 0 | 0 | 0 | 0 | 21.6 | 0.0147 | 0 | 0 | 0 | 0 | 0 | 0
2014-10-08 | 16時 | 27.5927 | 0 | 0 | 0 | 0 | 0 | 0 | 0 | 0 | 0 | 0 | 0 | 18.7159 | 2.6251 | 0 | 0 | 0 | 0 | 0 | 20.9 | 0.0145 | 0 | 0 | 0 | 0 | 0 | 0
2014-10-08 | 17時 | 27.5927 | 0 | 0 | 0 | 0 | 0 | 0 | 0 | 0 | 0 | 0 | 0 | 18.413 | 2.5606 | 0 | 0 | 0 | 0 | 0 | 20.5 | 0.0143 | 0 | 0 | 0 | 0 | 0 | 0
2014-10-08 | 18時 | 27.5927 | 0 | 0 | 0 | 0 | 0 | 0 | 0 | 0 | 0 | 0 | 0 | 18.186 | 2.5126 | 0 | 0 | 0 | 0 | 0 | 20.2 | 0.0141 | 0 | 0 | 0 | 0 | 0 | 0
2014-10-08 | 19時 | 27.5927 | 0 | 0 | 0 | 0 | 0 | 0 | 0 | 0 | 0 | 0 | 0 | 18.0349 | 2.4801 | 0 | 0 | 0 | 0 | 0 | 20 | 0.0139 | 0 | 0 | 0 | 0 | 0 | 0
2014-10-08 | 20時 | 27.5927 | 0 | 0 | 0 | 0 | 0 | 0 | 0 | 0 | 0 | 0 | 0 | 18.1871 | 2.5082 | 0 | 0 | 0 | 0 | 0 | 20.2 | 0.0138 | 0 | 0 | 0 | 0 | 0 | 0
2014-10-08 | 21時 | 27.5927 | 0 | 0 | 0 | 0 | 0 | 0 | 0 | 0 | 0 | 0 | 0 | 18.49 | 2.5714 | 0 | 0 | 0 | 0 | 0 | 20.6 | 0.014 | 0 | 0 | 0 | 0 | 0 | 0
2014-10-08 | 22時 | 27.5927 | 0 | 0 | 0 | 0 | 0 | 0 | 0 | 0 | 0 | 0 | 0 | 18.6407 | 2.6066 | 0 | 0 | 0 | 0 | 0 | 20.8 | 0.0143 | 0 | 0 | 0 | 0 | 0 | 0
2014-10-08 | 23時 | 27.5927 | 0 | 0 | 0 | 0 | 0 | 0 | 0 | 0 | 0 | 0 | 0 | 19.171 | 2.7217 | 0 | 0 | 0 | 0 | 0 | 21.5 | 0.0146 | 0 | 0 | 0 | 0 | 0 | 0
2014-10-09 | 0時 | 27.5927 | 0 | 0 | 0 | 0 | 0 | 0 | 0 | 0 | 0 | 0 | 0 | 19.3218 | 2.7588 | 0 | 0 | 0 | 0 | 0 | 21.7 | 0.0149 | 0 | 0 | 0 | 0 | 0 | 0
2014-10-09 | 1時 | 27.5927 | 0 | 0 | 0 | 0 | 0 | 0 | 0 | 0 | 0 | 0 | 0 | 19.397 | 2.7782 | 0 | 0 | 0 | 0 | 0 | 21.8 | 0.0151 | 0 | 0 | 0 | 0 | 0 | 0
2014-10-09 | 2時 | 27.5927 | 0 | 0 | 0 | 0 | 0 | 0 | 0 | 0 | 0 | 0 | 0 | 19.5475 | 2.8174 | 0 | 0 | 0 | 0 | 0 | 22 | 0.0155 | 0 | 0 | 0 | 0 | 0 | 0
2014-10-09 | 3時 | 27.5927 | 0 | 0 | 0 | 0 | 0 | 0 | 0 | 0 | 0 | 0 | 0 | 19.0921 | 2.7189 | 0 | 0 | 0 | 0 | 0 | 21.4 | 0.0155 | 0 | 0 | 0 | 0 | 0 | 0
2014-10-09 | 4時 | 27.5927 | 0 | 0 | 0 | 0 | 0 | 0 | 0 | 0 | 0 | 0 | 0 | 19.0918 | 2.7203 | 0 | 0 | 0 | 0 | 0 | 21.4 | 0.0156 | 0 | 0 | 0 | 0 | 0 | 0
2014-10-09 | 5時 | 27.5927 | 0 | 0 | 0 | 0 | 0 | 0 | 0 | 0 | 0 | 0 | 0 | 19.0156 | 2.7057 | 0 | 0 | 0 | 0 | 0 | 21.3 | 0.0157 | 0 | 0 | 0 | 0 | 0 | 0
2014-10-09 | 6時 | 27.5927 | 0 | 0 | 0 | 0 | 0 | 0 | 0 | 0 | 0 | 0 | 0 | 19.0912 | 2.7232 | 0 | 0 | 0 | 0 | 0 | 21.4 | 0.0158 | 0 | 0 | 0 | 0 | 0 | 0
2014-10-09 | 7時 | 27.5927 | 0 | 0 | 0 | 0 | 0 | 0 | 0 | 0 | 0 | 0 | 0 | 19.3182 | 2.7749 | 0 | 0 | 0 | 0 | 0 | 21.7 | 0.016 | 0 | 0 | 0 | 0 | 0 | 0
2014-10-09 | 8時 | 27.5927 | 0 | 0 | 0 | 0 | 0 | 0 | 0 | 0 | 0 | 0 | 0 | 19.6215 | 2.843 | 0 | 0 | 0 | 0 | 0 | 22.1 | 0.0161 | 0 | 0 | 0 | 0 | 0 | 0
2014-10-09 | 9時 | 27.5927 | 0 | 0 | 0 | 0 | 0 | 0 | 0 | 0 | 0 | 0 | 0 | 20.1538 | 2.9589 | 0 | 0 | 0 | 0 | 0 | 22.8 | 0.0158 | 0 | 0 | 0 | 0 | 0 | 0
2014-10-09 | 10時 | 27.5927 | 0 | 0 | 0 | 0 | 0 | 0 | 0 | 0 | 0 | 0 | 0 | 20.0791 | 2.9352 | 0 | 0 | 0 | 0 | 0 | 22.7 | 0.0154 | 0 | 0 | 0 | 0 | 0 | 0
2014-10-09 | 11時 | 27.5927 | 0 | 0 | 0 | 0 | 0 | 0 | 0 | 0 | 0 | 0 | 0 | 20.3075 | 2.9847 | 0 | 0 | 0 | 0 | 0 | 23 | 0.0152 | 0 | 0 | 0 | 0 | 0 | 0
2014-10-09 | 12時 | 27.5927 | 0 | 0 | 0 | 0 | 0 | 0 | 0 | 0 | 0 | 0 | 0 | 20.6121 | 3.0514 | 0 | 0 | 0 | 0 | 0 | 23.4 | 0.0149 | 0 | 0 | 0 | 0 | 0 | 0
2014-10-09 | 13時 | 27.5927 | 0 | 0 | 0 | 0 | 0 | 0 | 0 | 0 | 0 | 0 | 0 | 20.6893 | 3.0627 | 0 | 0 | 0 | 0 | 0 | 23.5 | 0.0145 | 0 | 0 | 0 | 0 | 0 | 0
2014-10-09 | 14時 | 27.5927 | 0 | 0 | 0 | 0 | 0 | 0 | 0 | 0 | 0 | 0 | 0 | 20.9177 | 3.1141 | 0 | 0 | 0 | 0 | 0 | 23.8 | 0.0143 | 0 | 0 | 0 | 0 | 0 | 0
2014-10-09 | 15時 | 27.5927 | 0 | 0 | 0 | 0 | 0 | 0 | 0 | 0 | 0 | 0 | 0 | 21.3753 | 3.2156 | 0 | 0 | 0 | 0 | 0 | 24.4 | 0.0137 | 0 | 0 | 0 | 0 | 0 | 0
2014-10-09 | 16時 | 27.5927 | 0 | 0 | 0 | 0 | 0 | 0 | 0 | 0 | 0 | 0 | 0 | 21.1494 | 3.1493 | 0 | 0 | 0 | 0 | 0 | 24.1 | 0.0132 | 0 | 0 | 0 | 0 | 0 | 0
2014-10-09 | 17時 | 27.5927 | 0 | 0 | 0 | 0 | 0 | 0 | 0 | 0 | 0 | 0 | 0 | 20.5445 | 2.992 | 0 | 0 | 0 | 0 | 0 | 23.3 | 0.0126 | 0 | 0 | 0 | 0 | 0 | 0
2014-10-09 | 18時 | 27.5927 | 0 | 0 | 0 | 0 | 0 | 0 | 0 | 0 | 0 | 0 | 0 | 19.7876 | 2.8104 | 0 | 0 | 0 | 0 | 0 | 22.3 | 0.0121 | 0 | 0 | 0 | 0 | 0 | 0
2014-10-09 | 19時 | 27.5927 | 0 | 0 | 0 | 0 | 0 | 0 | 0 | 0 | 0 | 0 | 0 | 19.1825 | 2.6709 | 0 | 0 | 0 | 0 | 0 | 21.5 | 0.0116 | 0 | 0 | 0 | 0 | 0 | 0
2014-10-09 | 20時 | 27.5927 | 0 | 0 | 0 | 0 | 0 | 0 | 0 | 0 | 0 | 0 | 0 | 18.5016 | 2.523 | 0 | 0 | 0 | 0 | 0 | 20.6 | 0.0111 | 0 | 0 | 0 | 0 | 0 | 0
2014-10-09 | 21時 | 27.5927 | 0 | 0 | 0 | 0 | 0 | 0 | 0 | 0 | 0 | 0 | 0 | 18.4261 | 2.5062 | 0 | 0 | 0 | 0 | 0 | 20.5 | 0.011 | 0 | 0 | 0 | 0 | 0 | 0
2014-10-09 | 22時 | 27.5927 | 0 | 0 | 0 | 0 | 0 | 0 | 0 | 0 | 0 | 0 | 0 | 17.4394 | 2.3202 | 0 | 0 | 0 | 0 | 0 | 19.2 | 0.011 | 0 | 0 | 0 | 0 | 0 | 0
2014-10-09 | 23時 | 27.5927 | 0 | 0 | 0 | 0 | 0 | 0 | 0 | 0 | 0 | 0 | 0 | 16.6804 | 2.1867 | 0 | 0 | 0 | 0 | 0 | 18.2 | 0.011 | 0 | 0 | 0 | 0 | 0 | 0
2014-10-10 | 0時 | 27.5927 | 0 | 0 | 0 | 0 | 0 | 0 | 0 | 0 | 0 | 0 | 0 | 17.2876 | 2.2929 | 0 | 0 | 0 | 0 | 0 | 19 | 0.011 | 0 | 0 | 0 | 0 | 0 | 0
2014-10-10 | 1時 | 27.5927 | 0 | 0 | 0 | 0 | 0 | 0 | 0 | 0 | 0 | 0 | 0 | 16.6045 | 2.1737 | 0 | 0 | 0 | 0 | 0 | 18.1 | 0.011 | 0 | 0 | 0 | 0 | 0 | 0
2014-10-10 | 2時 | 27.5927 | 0 | 0 | 0 | 0 | 0 | 0 | 0 | 0 | 0 | 0 | 0 | 16.225 | 2.1102 | 0 | 0 | 0 | 0 | 0 | 17.6 | 0.011 | 0 | 0 | 0 | 0 | 0 | 0
2014-10-10 | 3時 | 27.5927 | 0 | 0 | 0 | 0 | 0 | 0 | 0 | 0 | 0 | 0 | 0 | 15.9978 | 2.0715 | 0 | 0 | 0 | 0 | 0 | 17.3 | 0.0109 | 0 | 0 | 0 | 0 | 0 | 0
2014-10-10 | 4時 | 27.5927 | 0 | 0 | 0 | 0 | 0 | 0 | 0 | 0 | 0 | 0 | 0 | 15.6187 | 2.0094 | 0 | 0 | 0 | 0 | 0 | 16.8 | 0.0108 | 0 | 0 | 0 | 0 | 0 | 0
2014-10-10 | 5時 | 27.5927 | 0 | 0 | 0 | 0 | 0 | 0 | 0 | 0 | 0 | 0 | 0 | 15.4674 | 1.9842 | 0 | 0 | 0 | 0 | 0 | 16.6 | 0.0107 | 0 | 0 | 0 | 0 | 0 | 0
2014-10-10 | 6時 | 27.5927 | 0 | 0 | 0 | 0 | 0 | 0 | 0 | 0 | 0 | 0 | 0 | 15.392 | 1.971 | 0 | 0 | 0 | 0 | 0 | 16.5 | 0.0106 | 0 | 0 | 0 | 0 | 0 | 0
2014-10-10 | 7時 | 27.5927 | 0 | 0 | 0 | 0 | 0 | 0 | 0 | 0 | 0 | 0 | 0 | 16.1514 | 2.0898 | 0 | 0 | 0 | 0 | 0 | 17.5 | 0.0105 | 0 | 0 | 0 | 0 | 0 | 0
2014-10-10 | 8時 | 27.5927 | 0 | 0 | 0 | 0 | 0 | 0 | 0 | 0 | 0 | 0 | 0 | 16.9104 | 2.2174 | 0 | 0 | 0 | 0 | 0 | 18.5 | 0.0105 | 0 | 0 | 0 | 0 | 0 | 0
2014-10-10 | 9時 | 27.5927 | 0 | 0 | 0 | 0 | 0 | 0 | 0 | 0 | 0 | 0 | 0 | 18.732 | 2.5566 | 0 | 0 | 0 | 0 | 0 | 20.9 | 0.0105 | 0 | 0 | 0 | 0 | 0 | 0
2014-10-10 | 10時 | 27.5927 | 0 | 0 | 0 | 0 | 0 | 0 | 0 | 0 | 0 | 0 | 0 | 19.946 | 2.8132 | 0 | 0 | 0 | 0 | 0 | 22.5 | 0.0106 | 0 | 0 | 0 | 0 | 0 | 0
2014-10-10 | 11時 | 27.5927 | 0 | 0 | 0 | 0 | 0 | 0 | 0 | 0 | 0 | 0 | 0 | 20.8563 | 3.023 | 0 | 0 | 0 | 0 | 0 | 23.7 | 0.0107 | 0 | 0 | 0 | 0 | 0 | 0
2014-10-10 | 12時 | 27.5927 | 0 | 0 | 0 | 0 | 0 | 0 | 0 | 0 | 0 | 0 | 0 | 20.8558 | 3.0253 | 0 | 0 | 0 | 0 | 0 | 23.7 | 0.0108 | 0 | 0 | 0 | 0 | 0 | 0
2014-10-10 | 13時 | 27.5927 | 0 | 0 | 0 | 0 | 0 | 0 | 0 | 0 | 0 | 0 | 0 | 21.2349 | 3.1187 | 0 | 0 | 0 | 0 | 0 | 24.2 | 0.0109 | 0 | 0 | 0 | 0 | 0 | 0
2014-10-10 | 14時 | 27.5927 | 0 | 0 | 0 | 0 | 0 | 0 | 0 | 0 | 0 | 0 | 0 | 21.6139 | 3.215 | 0 | 0 | 0 | 0 | 0 | 24.7 | 0.011 | 0 | 0 | 0 | 0 | 0 | 0
2014-10-10 | 15時 | 27.5927 | 0 | 0 | 0 | 0 | 0 | 0 | 0 | 0 | 0 | 0 | 0 | 21.6889 | 3.2389 | 0 | 0 | 0 | 0 | 0 | 24.8 | 0.0112 | 0 | 0 | 0 | 0 | 0 | 0
2014-10-10 | 16時 | 27.5927 | 0 | 0 | 0 | 0 | 0 | 0 | 0 | 0 | 0 | 0 | 0 | 21.2326 | 3.1302 | 0 | 0 | 0 | 0 | 0 | 24.2 | 0.0114 | 0 | 0 | 0 | 0 | 0 | 0
2014-10-10 | 17時 | 27.5927 | 0 | 0 | 0 | 0 | 0 | 0 | 0 | 0 | 0 | 0 | 0 | 20.8523 | 3.0431 | 0 | 0 | 0 | 0 | 0 | 23.7 | 0.0116 | 0 | 0 | 0 | 0 | 0 | 0
2014-10-10 | 18時 | 27.5927 | 0 | 0 | 0 | 0 | 0 | 0 | 0 | 0 | 0 | 0 | 0 | 20.0924 | 2.8719 | 0 | 0 | 0 | 0 | 0 | 22.7 | 0.0118 | 0 | 0 | 0 | 0 | 0 | 0
2014-10-10 | 19時 | 27.5927 | 0 | 0 | 0 | 0 | 0 | 0 | 0 | 0 | 0 | 0 | 0 | 19.4844 | 2.7426 | 0 | 0 | 0 | 0 | 0 | 21.9 | 0.012 | 0 | 0 | 0 | 0 | 0 | 0
2014-10-10 | 20時 | 27.5927 | 0 | 0 | 0 | 0 | 0 | 0 | 0 | 0 | 0 | 0 | 0 | 18.7245 | 2.5882 | 0 | 0 | 0 | 0 | 0 | 20.9 | 0.0122 | 0 | 0 | 0 | 0 | 0 | 0
2014-10-10 | 21時 | 27.5927 | 0 | 0 | 0 | 0 | 0 | 0 | 0 | 0 | 0 | 0 | 0 | 18.2704 | 2.4927 | 0 | 0 | 0 | 0 | 0 | 20.3 | 0.0119 | 0 | 0 | 0 | 0 | 0 | 0
2014-10-10 | 22時 | 27.5927 | 0 | 0 | 0 | 0 | 0 | 0 | 0 | 0 | 0 | 0 | 0 | 17.8926 | 2.4131 | 0 | 0 | 0 | 0 | 0 | 19.8 | 0.0115 | 0 | 0 | 0 | 0 | 0 | 0
2014-10-10 | 23時 | 27.5927 | 0 | 0 | 0 | 0 | 0 | 0 | 0 | 0 | 0 | 0 | 0 | 18.0457 | 2.4366 | 0 | 0 | 0 | 0 | 0 | 20 | 0.0112 | 0 | 0 | 0 | 0 | 0 | 0
2014-10-11 | 0時 | 27.5927 | 0 | 0 | 0 | 0 | 0 | 0 | 0 | 0 | 0 | 0 | 0 | 17.7435 | 2.3742 | 0 | 0 | 0 | 0 | 0 | 19.6 | 0.0109 | 0 | 0 | 0 | 0 | 0 | 0
2014-10-11 | 1時 | 27.5927 | 0 | 0 | 0 | 0 | 0 | 0 | 0 | 0 | 0 | 0 | 0 | 17.8208 | 2.3828 | 0 | 0 | 0 | 0 | 0 | 19.7 | 0.0106 | 0 | 0 | 0 | 0 | 0 | 0
2014-10-11 | 2時 | 27.5927 | 0 | 0 | 0 | 0 | 0 | 0 | 0 | 0 | 0 | 0 | 0 | 18.1253 | 2.4362 | 0 | 0 | 0 | 0 | 0 | 20.1 | 0.0104 | 0 | 0 | 0 | 0 | 0 | 0
2014-10-11 | 3時 | 27.5927 | 0 | 0 | 0 | 0 | 0 | 0 | 0 | 0 | 0 | 0 | 0 | 18.0514 | 2.414 | 0 | 0 | 0 | 0 | 0 | 20 | 0.01 | 0 | 0 | 0 | 0 | 0 | 0
2014-10-11 | 4時 | 27.5927 | 0 | 0 | 0 | 0 | 0 | 0 | 0 | 0 | 0 | 0 | 0 | 18.2801 | 2.4533 | 0 | 0 | 0 | 0 | 0 | 20.3 | 0.0098 | 0 | 0 | 0 | 0 | 0 | 0
2014-10-11 | 5時 | 27.5927 | 0 | 0 | 0 | 0 | 0 | 0 | 0 | 0 | 0 | 0 | 0 | 17.9026 | 2.3735 | 0 | 0 | 0 | 0 | 0 | 19.8 | 0.0094 | 0 | 0 | 0 | 0 | 0 | 0
2014-10-11 | 6時 | 27.5927 | 0 | 0 | 0 | 0 | 0 | 0 | 0 | 0 | 0 | 0 | 0 | 17.6001 | 2.3138 | 0 | 0 | 0 | 0 | 0 | 19.4 | 0.0092 | 0 | 0 | 0 | 0 | 0 | 0
2014-10-11 | 7時 | 27.5927 | 0 | 0 | 0 | 0 | 0 | 0 | 0 | 0 | 0 | 0 | 0 | 18.5885 | 2.4925 | 0 | 0 | 0 | 0 | 0 | 20.7 | 0.0089 | 0 | 0 | 0 | 0 | 0 | 0
2014-10-11 | 8時 | 27.5927 | 0 | 0 | 0 | 0 | 0 | 0 | 0 | 0 | 0 | 0 | 0 | 19.5763 | 2.6872 | 0 | 0 | 0 | 0 | 0 | 22 | 0.0087 | 0 | 0 | 0 | 0 | 0 | 0
2014-10-11 | 9時 | 27.5927 | 0 | 0 | 0 | 0 | 0 | 0 | 0 | 0 | 0 | 0 | 0 | 20.3353 | 2.8514 | 0 | 0 | 0 | 0 | 0 | 23 | 0.0087 | 0 | 0 | 0 | 0 | 0 | 0
2014-10-11 | 10時 | 27.5927 | 0 | 0 | 0 | 0 | 0 | 0 | 0 | 0 | 0 | 0 | 0 | 20.6378 | 2.9252 | 0 | 0 | 0 | 0 | 0 | 23.4 | 0.0089 | 0 | 0 | 0 | 0 | 0 | 0
2014-10-11 | 11時 | 27.5927 | 0 | 0 | 0 | 0 | 0 | 0 | 0 | 0 | 0 | 0 | 0 | 20.7137 | 2.9426 | 0 | 0 | 0 | 0 | 0 | 23.5 | 0.0089 | 0 | 0 | 0 | 0 | 0 | 0
2014-10-11 | 12時 | 27.5927 | 0 | 0 | 0 | 0 | 0 | 0 | 0 | 0 | 0 | 0 | 0 | 20.1818 | 2.8256 | 0 | 0 | 0 | 0 | 0 | 22.8 | 0.009 | 0 | 0 | 0 | 0 | 0 | 0
2014-10-11 | 13時 | 27.5927 | 0 | 0 | 0 | 0 | 0 | 0 | 0 | 0 | 0 | 0 | 0 | 20.0295 | 2.7948 | 0 | 0 | 0 | 0 | 0 | 22.6 | 0.0091 | 0 | 0 | 0 | 0 | 0 | 0
2014-10-11 | 14時 | 27.5927 | 0 | 0 | 0 | 0 | 0 | 0 | 0 | 0 | 0 | 0 | 0 | 19.7253 | 2.7317 | 0 | 0 | 0 | 0 | 0 | 22.2 | 0.0092 | 0 | 0 | 0 | 0 | 0 | 0
2014-10-11 | 15時 | 27.5927 | 0 | 0 | 0 | 0 | 0 | 0 | 0 | 0 | 0 | 0 | 0 | 18.9674 | 2.5698 | 0 | 0 | 0 | 0 | 0 | 21.2 | 0.009 | 0 | 0 | 0 | 0 | 0 | 0
2014-10-11 | 16時 | 27.5927 | 0 | 0 | 0 | 0 | 0 | 0 | 0 | 0 | 0 | 0 | 0 | 18.2854 | 2.4318 | 0 | 0 | 0 | 0 | 0 | 20.3 | 0.0088 | 0 | 0 | 0 | 0 | 0 | 0
2014-10-11 | 17時 | 27.5927 | 0 | 0 | 0 | 0 | 0 | 0 | 0 | 0 | 0 | 0 | 0 | 17.224 | 2.2338 | 0 | 0 | 0 | 0 | 0 | 18.9 | 0.0086 | 0 | 0 | 0 | 0 | 0 | 0
2014-10-11 | 18時 | 27.5927 | 0 | 0 | 0 | 0 | 0 | 0 | 0 | 0 | 0 | 0 | 0 | 16.6185 | 2.1241 | 0 | 0 | 0 | 0 | 0 | 18.1 | 0.0083 | 0 | 0 | 0 | 0 | 0 | 0
2014-10-11 | 19時 | 27.5927 | 0 | 0 | 0 | 0 | 0 | 0 | 0 | 0 | 0 | 0 | 0 | 16.1644 | 2.0458 | 0 | 0 | 0 | 0 | 0 | 17.5 | 0.0081 | 0 | 0 | 0 | 0 | 0 | 0
2014-10-11 | 20時 | 27.5927 | 0 | 0 | 0 | 0 | 0 | 0 | 0 | 0 | 0 | 0 | 0 | 15.7102 | 1.9703 | 0 | 0 | 0 | 0 | 0 | 16.9 | 0.0079 | 0 | 0 | 0 | 0 | 0 | 0
2014-10-11 | 21時 | 27.5927 | 0 | 0 | 0 | 0 | 0 | 0 | 0 | 0 | 0 | 0 | 0 | 15.1043 | 1.875 | 0 | 0 | 0 | 0 | 0 | 16.1 | 0.0077 | 0 | 0 | 0 | 0 | 0 | 0
2014-10-11 | 22時 | 27.5927 | 0 | 0 | 0 | 0 | 0 | 0 | 0 | 0 | 0 | 0 | 0 | 14.1182 | 1.7341 | 0 | 0 | 0 | 0 | 0 | 14.8 | 0.0076 | 0 | 0 | 0 | 0 | 0 | 0
2014-10-11 | 23時 | 27.5927 | 0 | 0 | 0 | 0 | 0 | 0 | 0 | 0 | 0 | 0 | 0 | 13.5124 | 1.6501 | 0 | 0 | 0 | 0 | 0 | 14 | 0.0074 | 0 | 0 | 0 | 0 | 0 | 0
2014-10-12 | 0時 | 27.5927 | 0 | 0 | 0 | 0 | 0 | 0 | 0 | 0 | 0 | 0 | 0 | 13.3619 | 1.627 | 0 | 0 | 0 | 0 | 0 | 13.8 | 0.0072 | 0 | 0 | 0 | 0 | 0 | 0
2014-10-12 | 1時 | 27.5927 | 0 | 0 | 0 | 0 | 0 | 0 | 0 | 0 | 0 | 0 | 0 | 12.832 | 1.5572 | 0 | 0 | 0 | 0 | 0 | 13.1 | 0.007 | 0 | 0 | 0 | 0 | 0 | 0
2014-10-12 | 2時 | 27.5927 | 0 | 0 | 0 | 0 | 0 | 0 | 0 | 0 | 0 | 0 | 0 | 12.7569 | 1.5462 | 0 | 0 | 0 | 0 | 0 | 13 | 0.0069 | 0 | 0 | 0 | 0 | 0 | 0
2014-10-12 | 3時 | 27.5927 | 0 | 0 | 0 | 0 | 0 | 0 | 0 | 0 | 0 | 0 | 0 | 12.6051 | 1.528 | 0 | 0 | 0 | 0 | 0 | 12.8 | 0.0069 | 0 | 0 | 0 | 0 | 0 | 0
2014-10-12 | 4時 | 27.5927 | 0 | 0 | 0 | 0 | 0 | 0 | 0 | 0 | 0 | 0 | 0 | 11.9979 | 1.4572 | 0 | 0 | 0 | 0 | 0 | 12 | 0.0069 | 0 | 0 | 0 | 0 | 0 | 0
2014-10-12 | 5時 | 27.5927 | 0 | 0 | 0 | 0 | 0 | 0 | 0 | 0 | 0 | 0 | 0 | 11.9979 | 1.4572 | 0 | 0 | 0 | 0 | 0 | 12 | 0.0069 | 0 | 0 | 0 | 0 | 0 | 0
2014-10-12 | 6時 | 27.5927 | 0 | 0 | 0 | 0 | 0 | 0 | 0 | 0 | 0 | 0 | 0 | 11.922 | 1.4486 | 0 | 0 | 0 | 0 | 0 | 11.9 | 0.0069 | 0 | 0 | 0 | 0 | 0 | 0
2014-10-12 | 7時 | 27.5927 | 0 | 0 | 0 | 0 | 0 | 0 | 0 | 0 | 0 | 0 | 0 | 12.9087 | 1.5647 | 0 | 0 | 0 | 0 | 0 | 13.2 | 0.0069 | 0 | 0 | 0 | 0 | 0 | 0
2014-10-12 | 8時 | 27.5927 | 0 | 0 | 0 | 0 | 0 | 0 | 0 | 0 | 0 | 0 | 0 | 15.1098 | 1.8582 | 0 | 0 | 0 | 0 | 0 | 16.1 | 0.0069 | 0 | 0 | 0 | 0 | 0 | 0
2014-10-12 | 9時 | 27.5927 | 0 | 0 | 0 | 0 | 0 | 0 | 0 | 0 | 0 | 0 | 0 | 16.0972 | 2.0048 | 0 | 0 | 0 | 0 | 0 | 17.4 | 0.0068 | 0 | 0 | 0 | 0 | 0 | 0
2014-10-12 | 10時 | 27.5927 | 0 | 0 | 0 | 0 | 0 | 0 | 0 | 0 | 0 | 0 | 0 | 17.0087 | 2.15 | 0 | 0 | 0 | 0 | 0 | 18.6 | 0.0067 | 0 | 0 | 0 | 0 | 0 | 0
2014-10-12 | 11時 | 27.5927 | 0 | 0 | 0 | 0 | 0 | 0 | 0 | 0 | 0 | 0 | 0 | 17.9195 | 2.3086 | 0 | 0 | 0 | 0 | 0 | 19.8 | 0.0067 | 0 | 0 | 0 | 0 | 0 | 0
2014-10-12 | 12時 | 27.5927 | 0 | 0 | 0 | 0 | 0 | 0 | 0 | 0 | 0 | 0 | 0 | 17.6926 | 2.2651 | 0 | 0 | 0 | 0 | 0 | 19.5 | 0.0066 | 0 | 0 | 0 | 0 | 0 | 0
2014-10-12 | 13時 | 27.5927 | 0 | 0 | 0 | 0 | 0 | 0 | 0 | 0 | 0 | 0 | 0 | 18.5275 | 2.4178 | 0 | 0 | 0 | 0 | 0 | 20.6 | 0.0066 | 0 | 0 | 0 | 0 | 0 | 0
2014-10-12 | 14時 | 27.5927 | 0 | 0 | 0 | 0 | 0 | 0 | 0 | 0 | 0 | 0 | 0 | 18.3764 | 2.3863 | 0 | 0 | 0 | 0 | 0 | 20.4 | 0.0065 | 0 | 0 | 0 | 0 | 0 | 0
2014-10-12 | 15時 | 27.5927 | 0 | 0 | 0 | 0 | 0 | 0 | 0 | 0 | 0 | 0 | 0 | 18.6019 | 2.4381 | 0 | 0 | 0 | 0 | 0 | 20.7 | 0.0068 | 0 | 0 | 0 | 0 | 0 | 0
2014-10-12 | 16時 | 27.5927 | 0 | 0 | 0 | 0 | 0 | 0 | 0 | 0 | 0 | 0 | 0 | 18.3727 | 2.4008 | 0 | 0 | 0 | 0 | 0 | 20.4 | 0.007 | 0 | 0 | 0 | 0 | 0 | 0
2014-10-12 | 17時 | 27.5927 | 0 | 0 | 0 | 0 | 0 | 0 | 0 | 0 | 0 | 0 | 0 | 17.9152 | 2.3249 | 0 | 0 | 0 | 0 | 0 | 19.8 | 0.0073 | 0 | 0 | 0 | 0 | 0 | 0
2014-10-12 | 18時 | 27.5927 | 0 | 0 | 0 | 0 | 0 | 0 | 0 | 0 | 0 | 0 | 0 | 16.6236 | 2.1066 | 0 | 0 | 0 | 0 | 0 | 18.1 | 0.0075 | 0 | 0 | 0 | 0 | 0 | 0
2014-10-12 | 19時 | 27.5927 | 0 | 0 | 0 | 0 | 0 | 0 | 0 | 0 | 0 | 0 | 0 | 16.4705 | 2.0862 | 0 | 0 | 0 | 0 | 0 | 17.9 | 0.0077 | 0 | 0 | 0 | 0 | 0 | 0
2014-10-12 | 20時 | 27.5927 | 0 | 0 | 0 | 0 | 0 | 0 | 0 | 0 | 0 | 0 | 0 | 14.95 | 1.8606 | 0 | 0 | 0 | 0 | 0 | 15.9 | 0.0081 | 0 | 0 | 0 | 0 | 0 | 0
2014-10-12 | 21時 | 27.5927 | 0 | 0 | 0 | 0 | 0 | 0 | 0 | 0 | 0 | 0 | 0 | 14.4193 | 1.7832 | 0 | 0 | 0 | 0 | 0 | 15.2 | 0.008 | 0 | 0 | 0 | 0 | 0 | 0
2014-10-12 | 22時 | 27.5927 | 0 | 0 | 0 | 0 | 0 | 0 | 0 | 0 | 0 | 0 | 0 | 13.7362 | 1.6905 | 0 | 0 | 0 | 0 | 0 | 14.3 | 0.008 | 0 | 0 | 0 | 0 | 0 | 0
2014-10-12 | 23時 | 27.5927 | 0 | 0 | 0 | 0 | 0 | 0 | 0 | 0 | 0 | 0 | 0 | 13.585 | 1.6688 | 0 | 0 | 0 | 0 | 0 | 14.1 | 0.0079 | 0 | 0 | 0 | 0 | 0 | 0
2014-10-13 | 0時 | 27.5927 | 0 | 0 | 0 | 0 | 0 | 0 | 0 | 0 | 0 | 0 | 0 | 13.4332 | 1.6492 | 0 | 0 | 0 | 0 | 0 | 13.9 | 0.0079 | 0 | 0 | 0 | 0 | 0 | 0
2014-10-13 | 1時 | 27.5927 | 0 | 0 | 0 | 0 | 0 | 0 | 0 | 0 | 0 | 0 | 0 | 12.9019 | 1.5821 | 0 | 0 | 0 | 0 | 0 | 13.2 | 0.0079 | 0 | 0 | 0 | 0 | 0 | 0
2014-10-13 | 2時 | 27.5927 | 0 | 0 | 0 | 0 | 0 | 0 | 0 | 0 | 0 | 0 | 0 | 12.826 | 1.5727 | 0 | 0 | 0 | 0 | 0 | 13.1 | 0.0079 | 0 | 0 | 0 | 0 | 0 | 0
2014-10-13 | 3時 | 27.5927 | 0 | 0 | 0 | 0 | 0 | 0 | 0 | 0 | 0 | 0 | 0 | 12.5977 | 1.5466 | 0 | 0 | 0 | 0 | 0 | 12.8 | 0.008 | 0 | 0 | 0 | 0 | 0 | 0
2014-10-13 | 4時 | 27.5927 | 0 | 0 | 0 | 0 | 0 | 0 | 0 | 0 | 0 | 0 | 0 | 12.4453 | 1.5299 | 0 | 0 | 0 | 0 | 0 | 12.6 | 0.0081 | 0 | 0 | 0 | 0 | 0 | 0
2014-10-13 | 5時 | 27.5927 | 0 | 0 | 0 | 0 | 0 | 0 | 0 | 0 | 0 | 0 | 0 | 12.5212 | 1.539 | 0 | 0 | 0 | 0 | 0 | 12.7 | 0.0081 | 0 | 0 | 0 | 0 | 0 | 0
2014-10-13 | 6時 | 27.5927 | 0 | 0 | 0 | 0 | 0 | 0 | 0 | 0 | 0 | 0 | 0 | 12.4446 | 1.5315 | 0 | 0 | 0 | 0 | 0 | 12.6 | 0.0082 | 0 | 0 | 0 | 0 | 0 | 0
2014-10-13 | 7時 | 27.5927 | 0 | 0 | 0 | 0 | 0 | 0 | 0 | 0 | 0 | 0 | 0 | 13.5066 | 1.6657 | 0 | 0 | 0 | 0 | 0 | 14 | 0.0083 | 0 | 0 | 0 | 0 | 0 | 0
2014-10-13 | 8時 | 27.5927 | 0 | 0 | 0 | 0 | 0 | 0 | 0 | 0 | 0 | 0 | 0 | 15.1005 | 1.8866 | 0 | 0 | 0 | 0 | 0 | 16.1 | 0.0083 | 0 | 0 | 0 | 0 | 0 | 0
2014-10-13 | 9時 | 27.5927 | 0 | 0 | 0 | 0 | 0 | 0 | 0 | 0 | 0 | 0 | 0 | 16.7674 | 2.1598 | 0 | 0 | 0 | 0 | 0 | 18.3 | 0.0088 | 0 | 0 | 0 | 0 | 0 | 0
2014-10-13 | 10時 | 27.5927 | 0 | 0 | 0 | 0 | 0 | 0 | 0 | 0 | 0 | 0 | 0 | 18.0555 | 2.3976 | 0 | 0 | 0 | 0 | 0 | 20 | 0.0092 | 0 | 0 | 0 | 0 | 0 | 0
2014-10-13 | 11時 | 27.5927 | 0 | 0 | 0 | 0 | 0 | 0 | 0 | 0 | 0 | 0 | 0 | 19.3432 | 2.6634 | 0 | 0 | 0 | 0 | 0 | 21.7 | 0.0097 | 0 | 0 | 0 | 0 | 0 | 0
2014-10-13 | 12時 | 27.5927 | 0 | 0 | 0 | 0 | 0 | 0 | 0 | 0 | 0 | 0 | 0 | 20.0997 | 2.8378 | 0 | 0 | 0 | 0 | 0 | 22.7 | 0.0102 | 0 | 0 | 0 | 0 | 0 | 0
2014-10-13 | 13時 | 27.5927 | 0 | 0 | 0 | 0 | 0 | 0 | 0 | 0 | 0 | 0 | 0 | 20.1737 | 2.8637 | 0 | 0 | 0 | 0 | 0 | 22.8 | 0.0106 | 0 | 0 | 0 | 0 | 0 | 0
2014-10-13 | 14時 | 27.5927 | 0 | 0 | 0 | 0 | 0 | 0 | 0 | 0 | 0 | 0 | 0 | 19.1842 | 2.6632 | 0 | 0 | 0 | 0 | 0 | 21.5 | 0.0112 | 0 | 0 | 0 | 0 | 0 | 0
2014-10-13 | 15時 | 27.5927 | 0 | 0 | 0 | 0 | 0 | 0 | 0 | 0 | 0 | 0 | 0 | 18.9561 | 2.6182 | 0 | 0 | 0 | 0 | 0 | 21.2 | 0.0113 | 0 | 0 | 0 | 0 | 0 | 0
2014-10-13 | 16時 | 27.5927 | 0 | 0 | 0 | 0 | 0 | 0 | 0 | 0 | 0 | 0 | 0 | 18.7275 | 2.5757 | 0 | 0 | 0 | 0 | 0 | 20.9 | 0.0115 | 0 | 0 | 0 | 0 | 0 | 0
2014-10-13 | 17時 | 27.5927 | 0 | 0 | 0 | 0 | 0 | 0 | 0 | 0 | 0 | 0 | 0 | 17.3609 | 2.3166 | 0 | 0 | 0 | 0 | 0 | 19.1 | 0.0116 | 0 | 0 | 0 | 0 | 0 | 0
2014-10-13 | 18時 | 27.5927 | 0 | 0 | 0 | 0 | 0 | 0 | 0 | 0 | 0 | 0 | 0 | 16.9046 | 2.2387 | 0 | 0 | 0 | 0 | 0 | 18.5 | 0.0118 | 0 | 0 | 0 | 0 | 0 | 0
2014-10-13 | 19時 | 27.5927 | 0 | 0 | 0 | 0 | 0 | 0 | 0 | 0 | 0 | 0 | 0 | 16.6006 | 2.1878 | 0 | 0 | 0 | 0 | 0 | 18.1 | 0.0119 | 0 | 0 | 0 | 0 | 0 | 0
2014-10-13 | 20時 | 27.5927 | 0 | 0 | 0 | 0 | 0 | 0 | 0 | 0 | 0 | 0 | 0 | 16.5239 | 2.1778 | 0 | 0 | 0 | 0 | 0 | 18 | 0.0121 | 0 | 0 | 0 | 0 | 0 | 0
2014-10-13 | 21時 | 27.5927 | 0 | 0 | 0 | 0 | 0 | 0 | 0 | 0 | 0 | 0 | 0 | 16.6769 | 2.1993 | 0 | 0 | 0 | 0 | 0 | 18.2 | 0.0118 | 0 | 0 | 0 | 0 | 0 | 0
2014-10-13 | 22時 | 27.5927 | 0 | 0 | 0 | 0 | 0 | 0 | 0 | 0 | 0 | 0 | 0 | 16.6778 | 2.1962 | 0 | 0 | 0 | 0 | 0 | 18.2 | 0.0116 | 0 | 0 | 0 | 0 | 0 | 0
2014-10-13 | 23時 | 27.5927 | 0 | 0 | 0 | 0 | 0 | 0 | 0 | 0 | 0 | 0 | 0 | 16.9068 | 2.2308 | 0 | 0 | 0 | 0 | 0 | 18.5 | 0.0113 | 0 | 0 | 0 | 0 | 0 | 0
2014-10-14 | 0時 | 27.5927 | 0 | 0 | 0 | 0 | 0 | 0 | 0 | 0 | 0 | 0 | 0 | 16.7559 | 2.2013 | 0 | 0 | 0 | 0 | 0 | 18.3 | 0.0111 | 0 | 0 | 0 | 0 | 0 | 0
2014-10-14 | 1時 | 27.5927 | 0 | 0 | 0 | 0 | 0 | 0 | 0 | 0 | 0 | 0 | 0 | 16.3018 | 2.1196 | 0 | 0 | 0 | 0 | 0 | 17.7 | 0.0108 | 0 | 0 | 0 | 0 | 0 | 0
2014-10-14 | 2時 | 27.5927 | 0 | 0 | 0 | 0 | 0 | 0 | 0 | 0 | 0 | 0 | 0 | 16.0751 | 2.079 | 0 | 0 | 0 | 0 | 0 | 17.4 | 0.0106 | 0 | 0 | 0 | 0 | 0 | 0
2014-10-14 | 3時 | 27.5927 | 0 | 0 | 0 | 0 | 0 | 0 | 0 | 0 | 0 | 0 | 0 | 16.3042 | 2.1114 | 0 | 0 | 0 | 0 | 0 | 17.7 | 0.0103 | 0 | 0 | 0 | 0 | 0 | 0
2014-10-14 | 4時 | 27.5927 | 0 | 0 | 0 | 0 | 0 | 0 | 0 | 0 | 0 | 0 | 0 | 16.1539 | 2.0814 | 0 | 0 | 0 | 0 | 0 | 17.5 | 0.01 | 0 | 0 | 0 | 0 | 0 | 0
2014-10-14 | 5時 | 27.5927 | 0 | 0 | 0 | 0 | 0 | 0 | 0 | 0 | 0 | 0 | 0 | 15.7754 | 2.0173 | 0 | 0 | 0 | 0 | 0 | 17 | 0.0098 | 0 | 0 | 0 | 0 | 0 | 0
2014-10-14 | 6時 | 27.5927 | 0 | 0 | 0 | 0 | 0 | 0 | 0 | 0 | 0 | 0 | 0 | 15.6251 | 1.9884 | 0 | 0 | 0 | 0 | 0 | 16.8 | 0.0095 | 0 | 0 | 0 | 0 | 0 | 0
2014-10-14 | 7時 | 27.5927 | 0 | 0 | 0 | 0 | 0 | 0 | 0 | 0 | 0 | 0 | 0 | 15.5503 | 1.9732 | 0 | 0 | 0 | 0 | 0 | 16.7 | 0.0093 | 0 | 0 | 0 | 0 | 0 | 0
2014-10-14 | 8時 | 27.5927 | 0 | 0 | 0 | 0 | 0 | 0 | 0 | 0 | 0 | 0 | 0 | 16.5386 | 2.1256 | 0 | 0 | 0 | 0 | 0 | 18 | 0.009 | 0 | 0 | 0 | 0 | 0 | 0
2014-10-14 | 9時 | 27.5927 | 0 | 0 | 0 | 0 | 0 | 0 | 0 | 0 | 0 | 0 | 0 | 17.2234 | 2.2359 | 0 | 0 | 0 | 0 | 0 | 18.9 | 0.0087 | 0 | 0 | 0 | 0 | 0 | 0
2014-10-14 | 10時 | 27.5927 | 0 | 0 | 0 | 0 | 0 | 0 | 0 | 0 | 0 | 0 | 0 | 17.7564 | 2.324 | 0 | 0 | 0 | 0 | 0 | 19.6 | 0.0084 | 0 | 0 | 0 | 0 | 0 | 0
2014-10-14 | 11時 | 27.5927 | 0 | 0 | 0 | 0 | 0 | 0 | 0 | 0 | 0 | 0 | 0 | 18.3648 | 2.4321 | 0 | 0 | 0 | 0 | 0 | 20.4 | 0.0082 | 0 | 0 | 0 | 0 | 0 | 0
2014-10-14 | 12時 | 27.5927 | 0 | 0 | 0 | 0 | 0 | 0 | 0 | 0 | 0 | 0 | 0 | 18.5944 | 2.4682 | 0 | 0 | 0 | 0 | 0 | 20.7 | 0.0079 | 0 | 0 | 0 | 0 | 0 | 0
2014-10-14 | 13時 | 27.5927 | 0 | 0 | 0 | 0 | 0 | 0 | 0 | 0 | 0 | 0 | 0 | 19.127 | 2.5674 | 0 | 0 | 0 | 0 | 0 | 21.4 | 0.0077 | 0 | 0 | 0 | 0 | 0 | 0
2014-10-14 | 14時 | 27.5927 | 0 | 0 | 0 | 0 | 0 | 0 | 0 | 0 | 0 | 0 | 0 | 18.9772 | 2.5289 | 0 | 0 | 0 | 0 | 0 | 21.2 | 0.0074 | 0 | 0 | 0 | 0 | 0 | 0
2014-10-14 | 15時 | 27.5927 | 0 | 0 | 0 | 0 | 0 | 0 | 0 | 0 | 0 | 0 | 0 | 18.7481 | 2.4898 | 0 | 0 | 0 | 0 | 0 | 20.9 | 0.0076 | 0 | 0 | 0 | 0 | 0 | 0
2014-10-14 | 16時 | 27.5927 | 0 | 0 | 0 | 0 | 0 | 0 | 0 | 0 | 0 | 0 | 0 | 18.4439 | 2.434 | 0 | 0 | 0 | 0 | 0 | 20.5 | 0.0077 | 0 | 0 | 0 | 0 | 0 | 0
2014-10-14 | 17時 | 27.5927 | 0 | 0 | 0 | 0 | 0 | 0 | 0 | 0 | 0 | 0 | 0 | 17.836 | 2.3237 | 0 | 0 | 0 | 0 | 0 | 19.7 | 0.0078 | 0 | 0 | 0 | 0 | 0 | 0
2014-10-14 | 18時 | 27.5927 | 0 | 0 | 0 | 0 | 0 | 0 | 0 | 0 | 0 | 0 | 0 | 17.3041 | 2.2315 | 0 | 0 | 0 | 0 | 0 | 19 | 0.0079 | 0 | 0 | 0 | 0 | 0 | 0
2014-10-14 | 19時 | 27.5927 | 0 | 0 | 0 | 0 | 0 | 0 | 0 | 0 | 0 | 0 | 0 | 16.3921 | 2.0825 | 0 | 0 | 0 | 0 | 0 | 17.8 | 0.0081 | 0 | 0 | 0 | 0 | 0 | 0
2014-10-14 | 20時 | 27.5927 | 0 | 0 | 0 | 0 | 0 | 0 | 0 | 0 | 0 | 0 | 0 | 15.3288 | 1.9185 | 0 | 0 | 0 | 0 | 0 | 16.4 | 0.0082 | 0 | 0 | 0 | 0 | 0 | 0
2014-10-14 | 21時 | 27.5927 | 0 | 0 | 0 | 0 | 0 | 0 | 0 | 0 | 0 | 0 | 0 | 14.4946 | 1.7956 | 0 | 0 | 0 | 0 | 0 | 15.3 | 0.0081 | 0 | 0 | 0 | 0 | 0 | 0
2014-10-14 | 22時 | 27.5927 | 0 | 0 | 0 | 0 | 0 | 0 | 0 | 0 | 0 | 0 | 0 | 13.8115 | 1.7023 | 0 | 0 | 0 | 0 | 0 | 14.4 | 0.0081 | 0 | 0 | 0 | 0 | 0 | 0
2014-10-14 | 23時 | 27.5927 | 0 | 0 | 0 | 0 | 0 | 0 | 0 | 0 | 0 | 0 | 0 | 13.2814 | 1.6297 | 0 | 0 | 0 | 0 | 0 | 13.7 | 0.0079 | 0 | 0 | 0 | 0 | 0 | 0
2014-10-15 | 0時 | 27.5927 | 0 | 0 | 0 | 0 | 0 | 0 | 0 | 0 | 0 | 0 | 0 | 12.9778 | 1.5915 | 0 | 0 | 0 | 0 | 0 | 13.3 | 0.0079 | 0 | 0 | 0 | 0 | 0 | 0
2014-10-15 | 1時 | 27.5927 | 0 | 0 | 0 | 0 | 0 | 0 | 0 | 0 | 0 | 0 | 0 | 12.8266 | 1.5711 | 0 | 0 | 0 | 0 | 0 | 13.1 | 0.0078 | 0 | 0 | 0 | 0 | 0 | 0
2014-10-15 | 2時 | 27.5927 | 0 | 0 | 0 | 0 | 0 | 0 | 0 | 0 | 0 | 0 | 0 | 12.5996 | 1.5418 | 0 | 0 | 0 | 0 | 0 | 12.8 | 0.0077 | 0 | 0 | 0 | 0 | 0 | 0
2014-10-15 | 3時 | 27.5927 | 0 | 0 | 0 | 0 | 0 | 0 | 0 | 0 | 0 | 0 | 0 | 12.6755 | 1.5509 | 0 | 0 | 0 | 0 | 0 | 12.9 | 0.0077 | 0 | 0 | 0 | 0 | 0 | 0
2014-10-15 | 4時 | 27.5927 | 0 | 0 | 0 | 0 | 0 | 0 | 0 | 0 | 0 | 0 | 0 | 12.6755 | 1.5509 | 0 | 0 | 0 | 0 | 0 | 12.9 | 0.0077 | 0 | 0 | 0 | 0 | 0 | 0
2014-10-15 | 5時 | 27.5927 | 0 | 0 | 0 | 0 | 0 | 0 | 0 | 0 | 0 | 0 | 0 | 12.6755 | 1.5509 | 0 | 0 | 0 | 0 | 0 | 12.9 | 0.0077 | 0 | 0 | 0 | 0 | 0 | 0
2014-10-15 | 6時 | 27.5927 | 0 | 0 | 0 | 0 | 0 | 0 | 0 | 0 | 0 | 0 | 0 | 12.9032 | 1.5788 | 0 | 0 | 0 | 0 | 0 | 13.2 | 0.0077 | 0 | 0 | 0 | 0 | 0 | 0
2014-10-15 | 7時 | 27.5927 | 0 | 0 | 0 | 0 | 0 | 0 | 0 | 0 | 0 | 0 | 0 | 13.6622 | 1.6752 | 0 | 0 | 0 | 0 | 0 | 14.2 | 0.0077 | 0 | 0 | 0 | 0 | 0 | 0
2014-10-15 | 8時 | 27.5927 | 0 | 0 | 0 | 0 | 0 | 0 | 0 | 0 | 0 | 0 | 0 | 14.4971 | 1.7881 | 0 | 0 | 0 | 0 | 0 | 15.3 | 0.0077 | 0 | 0 | 0 | 0 | 0 | 0
2014-10-15 | 9時 | 27.5927 | 0 | 0 | 0 | 0 | 0 | 0 | 0 | 0 | 0 | 0 | 0 | 15.4813 | 1.9395 | 0 | 0 | 0 | 0 | 0 | 16.6 | 0.0081 | 0 | 0 | 0 | 0 | 0 | 0
2014-10-15 | 10時 | 27.5927 | 0 | 0 | 0 | 0 | 0 | 0 | 0 | 0 | 0 | 0 | 0 | 16.0102 | 2.0297 | 0 | 0 | 0 | 0 | 0 | 17.3 | 0.0085 | 0 | 0 | 0 | 0 | 0 | 0
2014-10-15 | 11時 | 27.5927 | 0 | 0 | 0 | 0 | 0 | 0 | 0 | 0 | 0 | 0 | 0 | 17.2217 | 2.2422 | 0 | 0 | 0 | 0 | 0 | 18.9 | 0.009 | 0 | 0 | 0 | 0 | 0 | 0
2014-10-15 | 12時 | 27.5927 | 0 | 0 | 0 | 0 | 0 | 0 | 0 | 0 | 0 | 0 | 0 | 17.7508 | 2.3455 | 0 | 0 | 0 | 0 | 0 | 19.6 | 0.0094 | 0 | 0 | 0 | 0 | 0 | 0
2014-10-15 | 13時 | 27.5927 | 0 | 0 | 0 | 0 | 0 | 0 | 0 | 0 | 0 | 0 | 0 | 17.7488 | 2.3536 | 0 | 0 | 0 | 0 | 0 | 19.6 | 0.0098 | 0 | 0 | 0 | 0 | 0 | 0
2014-10-15 | 14時 | 27.5927 | 0 | 0 | 0 | 0 | 0 | 0 | 0 | 0 | 0 | 0 | 0 | 17.0632 | 2.2404 | 0 | 0 | 0 | 0 | 0 | 18.7 | 0.0103 | 0 | 0 | 0 | 0 | 0 | 0
2014-10-15 | 15時 | 27.5927 | 0 | 0 | 0 | 0 | 0 | 0 | 0 | 0 | 0 | 0 | 0 | 16.6068 | 2.1655 | 0 | 0 | 0 | 0 | 0 | 18.1 | 0.0105 | 0 | 0 | 0 | 0 | 0 | 0
2014-10-15 | 16時 | 27.5927 | 0 | 0 | 0 | 0 | 0 | 0 | 0 | 0 | 0 | 0 | 0 | 16.3782 | 2.1306 | 0 | 0 | 0 | 0 | 0 | 17.8 | 0.0107 | 0 | 0 | 0 | 0 | 0 | 0
2014-10-15 | 17時 | 27.5927 | 0 | 0 | 0 | 0 | 0 | 0 | 0 | 0 | 0 | 0 | 0 | 16.3014 | 2.1212 | 0 | 0 | 0 | 0 | 0 | 17.7 | 0.0109 | 0 | 0 | 0 | 0 | 0 | 0
2014-10-15 | 18時 | 27.5927 | 0 | 0 | 0 | 0 | 0 | 0 | 0 | 0 | 0 | 0 | 0 | 16.1487 | 2.0993 | 0 | 0 | 0 | 0 | 0 | 17.5 | 0.0111 | 0 | 0 | 0 | 0 | 0 | 0
2014-10-15 | 19時 | 27.5927 | 0 | 0 | 0 | 0 | 0 | 0 | 0 | 0 | 0 | 0 | 0 | 16.3755 | 2.1401 | 0 | 0 | 0 | 0 | 0 | 17.8 | 0.0113 | 0 | 0 | 0 | 0 | 0 | 0
2014-10-15 | 20時 | 27.5927 | 0 | 0 | 0 | 0 | 0 | 0 | 0 | 0 | 0 | 0 | 0 | 15.9947 | 2.0821 | 0 | 0 | 0 | 0 | 0 | 17.3 | 0.0116 | 0 | 0 | 0 | 0 | 0 | 0
2014-10-15 | 21時 | 27.5927 | 0 | 0 | 0 | 0 | 0 | 0 | 0 | 0 | 0 | 0 | 0 | 15.9951 | 2.0806 | 0 | 0 | 0 | 0 | 0 | 17.3 | 0.0115 | 0 | 0 | 0 | 0 | 0 | 0
2014-10-15 | 22時 | 27.5927 | 0 | 0 | 0 | 0 | 0 | 0 | 0 | 0 | 0 | 0 | 0 | 15.9192 | 2.0683 | 0 | 0 | 0 | 0 | 0 | 17.2 | 0.0115 | 0 | 0 | 0 | 0 | 0 | 0
2014-10-15 | 23時 | 27.5927 | 0 | 0 | 0 | 0 | 0 | 0 | 0 | 0 | 0 | 0 | 0 | 15.6919 | 2.0304 | 0 | 0 | 0 | 0 | 0 | 16.9 | 0.0114 | 0 | 0 | 0 | 0 | 0 | 0
2014-10-16 | 0時 | 27.5927 | 0 | 0 | 0 | 0 | 0 | 0 | 0 | 0 | 0 | 0 | 0 | 15.6924 | 2.0289 | 0 | 0 | 0 | 0 | 0 | 16.9 | 0.0113 | 0 | 0 | 0 | 0 | 0 | 0
2014-10-16 | 1時 | 27.5927 | 0 | 0 | 0 | 0 | 0 | 0 | 0 | 0 | 0 | 0 | 0 | 15.7683 | 2.041 | 0 | 0 | 0 | 0 | 0 | 17 | 0.0113 | 0 | 0 | 0 | 0 | 0 | 0
2014-10-16 | 2時 | 27.5927 | 0 | 0 | 0 | 0 | 0 | 0 | 0 | 0 | 0 | 0 | 0 | 15.6924 | 2.0289 | 0 | 0 | 0 | 0 | 0 | 16.9 | 0.0113 | 0 | 0 | 0 | 0 | 0 | 0
2014-10-16 | 3時 | 27.5927 | 0 | 0 | 0 | 0 | 0 | 0 | 0 | 0 | 0 | 0 | 0 | 15.6165 | 2.0169 | 0 | 0 | 0 | 0 | 0 | 16.8 | 0.0113 | 0 | 0 | 0 | 0 | 0 | 0
2014-10-16 | 4時 | 27.5927 | 0 | 0 | 0 | 0 | 0 | 0 | 0 | 0 | 0 | 0 | 0 | 15.6919 | 2.0304 | 0 | 0 | 0 | 0 | 0 | 16.9 | 0.0114 | 0 | 0 | 0 | 0 | 0 | 0
2014-10-16 | 5時 | 27.5927 | 0 | 0 | 0 | 0 | 0 | 0 | 0 | 0 | 0 | 0 | 0 | 15.7674 | 2.0439 | 0 | 0 | 0 | 0 | 0 | 17 | 0.0115 | 0 | 0 | 0 | 0 | 0 | 0
2014-10-16 | 6時 | 27.5927 | 0 | 0 | 0 | 0 | 0 | 0 | 0 | 0 | 0 | 0 | 0 | 15.8429 | 2.0575 | 0 | 0 | 0 | 0 | 0 | 17.1 | 0.0116 | 0 | 0 | 0 | 0 | 0 | 0
2014-10-16 | 7時 | 27.5927 | 0 | 0 | 0 | 0 | 0 | 0 | 0 | 0 | 0 | 0 | 0 | 16.146 | 2.1084 | 0 | 0 | 0 | 0 | 0 | 17.5 | 0.0117 | 0 | 0 | 0 | 0 | 0 | 0
2014-10-16 | 8時 | 27.5927 | 0 | 0 | 0 | 0 | 0 | 0 | 0 | 0 | 0 | 0 | 0 | 17.2841 | 2.3061 | 0 | 0 | 0 | 0 | 0 | 19 | 0.0118 | 0 | 0 | 0 | 0 | 0 | 0
2014-10-16 | 9時 | 27.5927 | 0 | 0 | 0 | 0 | 0 | 0 | 0 | 0 | 0 | 0 | 0 | 18.9565 | 2.6163 | 0 | 0 | 0 | 0 | 0 | 21.2 | 0.0112 | 0 | 0 | 0 | 0 | 0 | 0
2014-10-16 | 10時 | 27.5927 | 0 | 0 | 0 | 0 | 0 | 0 | 0 | 0 | 0 | 0 | 0 | 20.2496 | 2.8807 | 0 | 0 | 0 | 0 | 0 | 22.9 | 0.0106 | 0 | 0 | 0 | 0 | 0 | 0
2014-10-16 | 11時 | 27.5927 | 0 | 0 | 0 | 0 | 0 | 0 | 0 | 0 | 0 | 0 | 0 | 20.9356 | 3.0242 | 0 | 0 | 0 | 0 | 0 | 23.8 | 0.01 | 0 | 0 | 0 | 0 | 0 | 0
2014-10-16 | 12時 | 27.5927 | 0 | 0 | 0 | 0 | 0 | 0 | 0 | 0 | 0 | 0 | 0 | 21.0145 | 3.0268 | 0 | 0 | 0 | 0 | 0 | 23.9 | 0.0094 | 0 | 0 | 0 | 0 | 0 | 0
2014-10-16 | 13時 | 27.5927 | 0 | 0 | 0 | 0 | 0 | 0 | 0 | 0 | 0 | 0 | 0 | 21.0937 | 3.0284 | 0 | 0 | 0 | 0 | 0 | 24 | 0.0088 | 0 | 0 | 0 | 0 | 0 | 0
2014-10-16 | 14時 | 27.5927 | 0 | 0 | 0 | 0 | 0 | 0 | 0 | 0 | 0 | 0 | 0 | 21.7803 | 3.176 | 0 | 0 | 0 | 0 | 0 | 24.9 | 0.0082 | 0 | 0 | 0 | 0 | 0 | 0
2014-10-16 | 15時 | 27.5927 | 0 | 0 | 0 | 0 | 0 | 0 | 0 | 0 | 0 | 0 | 0 | 21.4761 | 3.1046 | 0 | 0 | 0 | 0 | 0 | 24.5 | 0.0083 | 0 | 0 | 0 | 0 | 0 | 0
2014-10-16 | 16時 | 27.5927 | 0 | 0 | 0 | 0 | 0 | 0 | 0 | 0 | 0 | 0 | 0 | 20.4883 | 2.8799 | 0 | 0 | 0 | 0 | 0 | 23.2 | 0.0085 | 0 | 0 | 0 | 0 | 0 | 0
2014-10-16 | 17時 | 27.5927 | 0 | 0 | 0 | 0 | 0 | 0 | 0 | 0 | 0 | 0 | 0 | 19.5004 | 2.6713 | 0 | 0 | 0 | 0 | 0 | 21.9 | 0.0087 | 0 | 0 | 0 | 0 | 0 | 0
2014-10-16 | 18時 | 27.5927 | 0 | 0 | 0 | 0 | 0 | 0 | 0 | 0 | 0 | 0 | 0 | 18.6649 | 2.505 | 0 | 0 | 0 | 0 | 0 | 20.8 | 0.0088 | 0 | 0 | 0 | 0 | 0 | 0
2014-10-16 | 19時 | 27.5927 | 0 | 0 | 0 | 0 | 0 | 0 | 0 | 0 | 0 | 0 | 0 | 18.0566 | 2.3933 | 0 | 0 | 0 | 0 | 0 | 20 | 0.009 | 0 | 0 | 0 | 0 | 0 | 0
2014-10-16 | 20時 | 27.5927 | 0 | 0 | 0 | 0 | 0 | 0 | 0 | 0 | 0 | 0 | 0 | 17.2206 | 2.2462 | 0 | 0 | 0 | 0 | 0 | 18.9 | 0.0092 | 0 | 0 | 0 | 0 | 0 | 0
2014-10-16 | 21時 | 27.5927 | 0 | 0 | 0 | 0 | 0 | 0 | 0 | 0 | 0 | 0 | 0 | 16.7652 | 2.1677 | 0 | 0 | 0 | 0 | 0 | 18.3 | 0.0092 | 0 | 0 | 0 | 0 | 0 | 0
2014-10-16 | 22時 | 27.5927 | 0 | 0 | 0 | 0 | 0 | 0 | 0 | 0 | 0 | 0 | 0 | 16.0062 | 2.0429 | 0 | 0 | 0 | 0 | 0 | 17.3 | 0.0092 | 0 | 0 | 0 | 0 | 0 | 0
2014-10-16 | 23時 | 27.5927 | 0 | 0 | 0 | 0 | 0 | 0 | 0 | 0 | 0 | 0 | 0 | 15.4749 | 1.9598 | 0 | 0 | 0 | 0 | 0 | 16.6 | 0.0092 | 0 | 0 | 0 | 0 | 0 | 0
2014-10-17 | 0時 | 27.5927 | 0 | 0 | 0 | 0 | 0 | 0 | 0 | 0 | 0 | 0 | 0 | 15.3226 | 1.9384 | 0 | 0 | 0 | 0 | 0 | 16.4 | 0.0093 | 0 | 0 | 0 | 0 | 0 | 0
2014-10-17 | 1時 | 27.5927 | 0 | 0 | 0 | 0 | 0 | 0 | 0 | 0 | 0 | 0 | 0 | 14.7913 | 1.8596 | 0 | 0 | 0 | 0 | 0 | 15.7 | 0.0093 | 0 | 0 | 0 | 0 | 0 | 0
2014-10-17 | 2時 | 27.5927 | 0 | 0 | 0 | 0 | 0 | 0 | 0 | 0 | 0 | 0 | 0 | 14.7148 | 1.8502 | 0 | 0 | 0 | 0 | 0 | 15.6 | 0.0094 | 0 | 0 | 0 | 0 | 0 | 0
2014-10-17 | 3時 | 27.5927 | 0 | 0 | 0 | 0 | 0 | 0 | 0 | 0 | 0 | 0 | 0 | 14.4871 | 1.8176 | 0 | 0 | 0 | 0 | 0 | 15.3 | 0.0094 | 0 | 0 | 0 | 0 | 0 | 0
2014-10-17 | 4時 | 27.5927 | 0 | 0 | 0 | 0 | 0 | 0 | 0 | 0 | 0 | 0 | 0 | 14.2594 | 1.7856 | 0 | 0 | 0 | 0 | 0 | 15 | 0.0094 | 0 | 0 | 0 | 0 | 0 | 0
2014-10-17 | 5時 | 27.5927 | 0 | 0 | 0 | 0 | 0 | 0 | 0 | 0 | 0 | 0 | 0 | 13.8799 | 1.7334 | 0 | 0 | 0 | 0 | 0 | 14.5 | 0.0094 | 0 | 0 | 0 | 0 | 0 | 0
2014-10-17 | 6時 | 27.5927 | 0 | 0 | 0 | 0 | 0 | 0 | 0 | 0 | 0 | 0 | 0 | 14.0317 | 1.7541 | 0 | 0 | 0 | 0 | 0 | 14.7 | 0.0094 | 0 | 0 | 0 | 0 | 0 | 0
2014-10-17 | 7時 | 27.5927 | 0 | 0 | 0 | 0 | 0 | 0 | 0 | 0 | 0 | 0 | 0 | 14.563 | 1.8284 | 0 | 0 | 0 | 0 | 0 | 15.4 | 0.0094 | 0 | 0 | 0 | 0 | 0 | 0
2014-10-17 | 8時 | 27.5927 | 0 | 0 | 0 | 0 | 0 | 0 | 0 | 0 | 0 | 0 | 0 | 16.1569 | 2.0709 | 0 | 0 | 0 | 0 | 0 | 17.5 | 0.0094 | 0 | 0 | 0 | 0 | 0 | 0
2014-10-17 | 9時 | 27.5927 | 0 | 0 | 0 | 0 | 0 | 0 | 0 | 0 | 0 | 0 | 0 | 18.1325 | 2.4075 | 0 | 0 | 0 | 0 | 0 | 20.1 | 0.009 | 0 | 0 | 0 | 0 | 0 | 0
2014-10-17 | 10時 | 27.5927 | 0 | 0 | 0 | 0 | 0 | 0 | 0 | 0 | 0 | 0 | 0 | 18.9691 | 2.5627 | 0 | 0 | 0 | 0 | 0 | 21.2 | 0.0087 | 0 | 0 | 0 | 0 | 0 | 0
2014-10-17 | 11時 | 27.5927 | 0 | 0 | 0 | 0 | 0 | 0 | 0 | 0 | 0 | 0 | 0 | 19.0467 | 2.5705 | 0 | 0 | 0 | 0 | 0 | 21.3 | 0.0084 | 0 | 0 | 0 | 0 | 0 | 0
2014-10-17 | 12時 | 27.5927 | 0 | 0 | 0 | 0 | 0 | 0 | 0 | 0 | 0 | 0 | 0 | 19.5046 | 2.653 | 0 | 0 | 0 | 0 | 0 | 21.9 | 0.008 | 0 | 0 | 0 | 0 | 0 | 0
2014-10-17 | 13時 | 27.5927 | 0 | 0 | 0 | 0 | 0 | 0 | 0 | 0 | 0 | 0 | 0 | 19.6583 | 2.6763 | 0 | 0 | 0 | 0 | 0 | 22.1 | 0.0077 | 0 | 0 | 0 | 0 | 0 | 0
2014-10-17 | 14時 | 27.5927 | 0 | 0 | 0 | 0 | 0 | 0 | 0 | 0 | 0 | 0 | 0 | 19.6603 | 2.6676 | 0 | 0 | 0 | 0 | 0 | 22.1 | 0.0074 | 0 | 0 | 0 | 0 | 0 | 0
2014-10-17 | 15時 | 27.5927 | 0 | 0 | 0 | 0 | 0 | 0 | 0 | 0 | 0 | 0 | 0 | 19.8114 | 2.7024 | 0 | 0 | 0 | 0 | 0 | 22.3 | 0.0075 | 0 | 0 | 0 | 0 | 0 | 0
2014-10-17 | 16時 | 27.5927 | 0 | 0 | 0 | 0 | 0 | 0 | 0 | 0 | 0 | 0 | 0 | 19.7348 | 2.6893 | 0 | 0 | 0 | 0 | 0 | 22.2 | 0.0076 | 0 | 0 | 0 | 0 | 0 | 0
2014-10-17 | 17時 | 27.5927 | 0 | 0 | 0 | 0 | 0 | 0 | 0 | 0 | 0 | 0 | 0 | 18.8993 | 2.5222 | 0 | 0 | 0 | 0 | 0 | 21.1 | 0.0077 | 0 | 0 | 0 | 0 | 0 | 0
2014-10-17 | 18時 | 27.5927 | 0 | 0 | 0 | 0 | 0 | 0 | 0 | 0 | 0 | 0 | 0 | 17.9119 | 2.3375 | 0 | 0 | 0 | 0 | 0 | 19.8 | 0.0078 | 0 | 0 | 0 | 0 | 0 | 0
2014-10-17 | 19時 | 27.5927 | 0 | 0 | 0 | 0 | 0 | 0 | 0 | 0 | 0 | 0 | 0 | 17.6077 | 2.2851 | 0 | 0 | 0 | 0 | 0 | 19.4 | 0.0079 | 0 | 0 | 0 | 0 | 0 | 0
2014-10-17 | 20時 | 27.5927 | 0 | 0 | 0 | 0 | 0 | 0 | 0 | 0 | 0 | 0 | 0 | 16.5445 | 2.1052 | 0 | 0 | 0 | 0 | 0 | 18 | 0.008 | 0 | 0 | 0 | 0 | 0 | 0
2014-10-17 | 21時 | 27.5927 | 0 | 0 | 0 | 0 | 0 | 0 | 0 | 0 | 0 | 0 | 0 | 16.0885 | 2.0337 | 0 | 0 | 0 | 0 | 0 | 17.4 | 0.0081 | 0 | 0 | 0 | 0 | 0 | 0
2014-10-17 | 22時 | 27.5927 | 0 | 0 | 0 | 0 | 0 | 0 | 0 | 0 | 0 | 0 | 0 | 15.8608 | 1.9978 | 0 | 0 | 0 | 0 | 0 | 17.1 | 0.0081 | 0 | 0 | 0 | 0 | 0 | 0
2014-10-17 | 23時 | 27.5927 | 0 | 0 | 0 | 0 | 0 | 0 | 0 | 0 | 0 | 0 | 0 | 16.0113 | 2.0257 | 0 | 0 | 0 | 0 | 0 | 17.3 | 0.0083 | 0 | 0 | 0 | 0 | 0 | 0
2014-10-18 | 0時 | 27.5927 | 0 | 0 | 0 | 0 | 0 | 0 | 0 | 0 | 0 | 0 | 0 | 15.9354 | 2.0137 | 0 | 0 | 0 | 0 | 0 | 17.2 | 0.0083 | 0 | 0 | 0 | 0 | 0 | 0
2014-10-18 | 1時 | 27.5927 | 0 | 0 | 0 | 0 | 0 | 0 | 0 | 0 | 0 | 0 | 0 | 15.4794 | 1.9453 | 0 | 0 | 0 | 0 | 0 | 16.6 | 0.0084 | 0 | 0 | 0 | 0 | 0 | 0
2014-10-18 | 2時 | 27.5927 | 0 | 0 | 0 | 0 | 0 | 0 | 0 | 0 | 0 | 0 | 0 | 15.3271 | 1.9242 | 0 | 0 | 0 | 0 | 0 | 16.4 | 0.0085 | 0 | 0 | 0 | 0 | 0 | 0
2014-10-18 | 3時 | 27.5927 | 0 | 0 | 0 | 0 | 0 | 0 | 0 | 0 | 0 | 0 | 0 | 15.2523 | 1.9091 | 0 | 0 | 0 | 0 | 0 | 16.3 | 0.0083 | 0 | 0 | 0 | 0 | 0 | 0
2014-10-18 | 4時 | 27.5927 | 0 | 0 | 0 | 0 | 0 | 0 | 0 | 0 | 0 | 0 | 0 | 15.0265 | 1.8698 | 0 | 0 | 0 | 0 | 0 | 16 | 0.008 | 0 | 0 | 0 | 0 | 0 | 0
2014-10-18 | 5時 | 27.5927 | 0 | 0 | 0 | 0 | 0 | 0 | 0 | 0 | 0 | 0 | 0 | 15.2561 | 1.8974 | 0 | 0 | 0 | 0 | 0 | 16.3 | 0.0077 | 0 | 0 | 0 | 0 | 0 | 0
2014-10-18 | 6時 | 27.5927 | 0 | 0 | 0 | 0 | 0 | 0 | 0 | 0 | 0 | 0 | 0 | 15.1808 | 1.8842 | 0 | 0 | 0 | 0 | 0 | 16.2 | 0.0076 | 0 | 0 | 0 | 0 | 0 | 0
2014-10-18 | 7時 | 27.5927 | 0 | 0 | 0 | 0 | 0 | 0 | 0 | 0 | 0 | 0 | 0 | 15.6382 | 1.946 | 0 | 0 | 0 | 0 | 0 | 16.8 | 0.0073 | 0 | 0 | 0 | 0 | 0 | 0
2014-10-18 | 8時 | 27.5927 | 0 | 0 | 0 | 0 | 0 | 0 | 0 | 0 | 0 | 0 | 0 | 15.9432 | 1.9881 | 0 | 0 | 0 | 0 | 0 | 17.2 | 0.0071 | 0 | 0 | 0 | 0 | 0 | 0
2014-10-18 | 9時 | 27.5927 | 0 | 0 | 0 | 0 | 0 | 0 | 0 | 0 | 0 | 0 | 0 | 16.6292 | 2.0872 | 0 | 0 | 0 | 0 | 0 | 18.1 | 0.0067 | 0 | 0 | 0 | 0 | 0 | 0
2014-10-18 | 10時 | 27.5927 | 0 | 0 | 0 | 0 | 0 | 0 | 0 | 0 | 0 | 0 | 0 | 17.6182 | 2.246 | 0 | 0 | 0 | 0 | 0 | 19.4 | 0.0064 | 0 | 0 | 0 | 0 | 0 | 0
2014-10-18 | 11時 | 27.5927 | 0 | 0 | 0 | 0 | 0 | 0 | 0 | 0 | 0 | 0 | 0 | 18.3045 | 2.3567 | 0 | 0 | 0 | 0 | 0 | 20.3 | 0.006 | 0 | 0 | 0 | 0 | 0 | 0
2014-10-18 | 12時 | 27.5927 | 0 | 0 | 0 | 0 | 0 | 0 | 0 | 0 | 0 | 0 | 0 | 18.308 | 2.3434 | 0 | 0 | 0 | 0 | 0 | 20.3 | 0.0056 | 0 | 0 | 0 | 0 | 0 | 0
2014-10-18 | 13時 | 27.5927 | 0 | 0 | 0 | 0 | 0 | 0 | 0 | 0 | 0 | 0 | 0 | 18.084 | 2.2881 | 0 | 0 | 0 | 0 | 0 | 20 | 0.0052 | 0 | 0 | 0 | 0 | 0 | 0
2014-10-18 | 14時 | 27.5927 | 0 | 0 | 0 | 0 | 0 | 0 | 0 | 0 | 0 | 0 | 0 | 17.8592 | 2.2369 | 0 | 0 | 0 | 0 | 0 | 19.7 | 0.0049 | 0 | 0 | 0 | 0 | 0 | 0
2014-10-18 | 15時 | 27.5927 | 0 | 0 | 0 | 0 | 0 | 0 | 0 | 0 | 0 | 0 | 0 | 17.1741 | 2.1276 | 0 | 0 | 0 | 0 | 0 | 18.8 | 0.0051 | 0 | 0 | 0 | 0 | 0 | 0
2014-10-18 | 16時 | 27.5927 | 0 | 0 | 0 | 0 | 0 | 0 | 0 | 0 | 0 | 0 | 0 | 16.4142 | 2.0083 | 0 | 0 | 0 | 0 | 0 | 17.8 | 0.0052 | 0 | 0 | 0 | 0 | 0 | 0
2014-10-18 | 17時 | 27.5927 | 0 | 0 | 0 | 0 | 0 | 0 | 0 | 0 | 0 | 0 | 0 | 15.6542 | 1.8956 | 0 | 0 | 0 | 0 | 0 | 16.8 | 0.0053 | 0 | 0 | 0 | 0 | 0 | 0
2014-10-18 | 18時 | 27.5927 | 0 | 0 | 0 | 0 | 0 | 0 | 0 | 0 | 0 | 0 | 0 | 15.0461 | 1.8105 | 0 | 0 | 0 | 0 | 0 | 16 | 0.0054 | 0 | 0 | 0 | 0 | 0 | 0
2014-10-18 | 19時 | 27.5927 | 0 | 0 | 0 | 0 | 0 | 0 | 0 | 0 | 0 | 0 | 0 | 14.3621 | 1.719 | 0 | 0 | 0 | 0 | 0 | 15.1 | 0.0055 | 0 | 0 | 0 | 0 | 0 | 0
2014-10-18 | 20時 | 27.5927 | 0 | 0 | 0 | 0 | 0 | 0 | 0 | 0 | 0 | 0 | 0 | 13.9049 | 1.6638 | 0 | 0 | 0 | 0 | 0 | 14.5 | 0.0057 | 0 | 0 | 0 | 0 | 0 | 0
2014-10-18 | 21時 | 27.5927 | 0 | 0 | 0 | 0 | 0 | 0 | 0 | 0 | 0 | 0 | 0 | 13.2209 | 1.5796 | 0 | 0 | 0 | 0 | 0 | 13.6 | 0.0058 | 0 | 0 | 0 | 0 | 0 | 0
2014-10-18 | 22時 | 27.5927 | 0 | 0 | 0 | 0 | 0 | 0 | 0 | 0 | 0 | 0 | 0 | 13.1442 | 1.5724 | 0 | 0 | 0 | 0 | 0 | 13.5 | 0.0059 | 0 | 0 | 0 | 0 | 0 | 0
2014-10-18 | 23時 | 27.5927 | 0 | 0 | 0 | 0 | 0 | 0 | 0 | 0 | 0 | 0 | 0 | 12.4602 | 1.4928 | 0 | 0 | 0 | 0 | 0 | 12.6 | 0.006 | 0 | 0 | 0 | 0 | 0 | 0
2014-10-19 | 0時 | 27.5927 | 0 | 0 | 0 | 0 | 0 | 0 | 0 | 0 | 0 | 0 | 0 | 12.0807 | 1.4492 | 0 | 0 | 0 | 0 | 0 | 12.1 | 0.006 | 0 | 0 | 0 | 0 | 0 | 0
2014-10-19 | 1時 | 27.5927 | 0 | 0 | 0 | 0 | 0 | 0 | 0 | 0 | 0 | 0 | 0 | 12.0799 | 1.4511 | 0 | 0 | 0 | 0 | 0 | 12.1 | 0.0061 | 0 | 0 | 0 | 0 | 0 | 0
2014-10-19 | 2時 | 27.5927 | 0 | 0 | 0 | 0 | 0 | 0 | 0 | 0 | 0 | 0 | 0 | 12.0791 | 1.4531 | 0 | 0 | 0 | 0 | 0 | 12.1 | 0.0062 | 0 | 0 | 0 | 0 | 0 | 0
2014-10-19 | 3時 | 27.5927 | 0 | 0 | 0 | 0 | 0 | 0 | 0 | 0 | 0 | 0 | 0 | 12.0775 | 1.4568 | 0 | 0 | 0 | 0 | 0 | 12.1 | 0.0064 | 0 | 0 | 0 | 0 | 0 | 0
2014-10-19 | 4時 | 27.5927 | 0 | 0 | 0 | 0 | 0 | 0 | 0 | 0 | 0 | 0 | 0 | 12.3803 | 1.4937 | 0 | 0 | 0 | 0 | 0 | 12.5 | 0.0065 | 0 | 0 | 0 | 0 | 0 | 0
2014-10-19 | 5時 | 27.5927 | 0 | 0 | 0 | 0 | 0 | 0 | 0 | 0 | 0 | 0 | 0 | 11.9242 | 1.4433 | 0 | 0 | 0 | 0 | 0 | 11.9 | 0.0066 | 0 | 0 | 0 | 0 | 0 | 0
2014-10-19 | 6時 | 27.5927 | 0 | 0 | 0 | 0 | 0 | 0 | 0 | 0 | 0 | 0 | 0 | 11.6957 | 1.4196 | 0 | 0 | 0 | 0 | 0 | 11.6 | 0.0067 | 0 | 0 | 0 | 0 | 0 | 0
2014-10-19 | 7時 | 27.5927 | 0 | 0 | 0 | 0 | 0 | 0 | 0 | 0 | 0 | 0 | 0 | 12.1497 | 1.4746 | 0 | 0 | 0 | 0 | 0 | 12.2 | 0.0069 | 0 | 0 | 0 | 0 | 0 | 0
2014-10-19 | 8時 | 27.5927 | 0 | 0 | 0 | 0 | 0 | 0 | 0 | 0 | 0 | 0 | 0 | 12.6802 | 1.5389 | 0 | 0 | 0 | 0 | 0 | 12.9 | 0.007 | 0 | 0 | 0 | 0 | 0 | 0
2014-10-19 | 9時 | 27.5927 | 0 | 0 | 0 | 0 | 0 | 0 | 0 | 0 | 0 | 0 | 0 | 13.2101 | 1.6078 | 0 | 0 | 0 | 0 | 0 | 13.6 | 0.0072 | 0 | 0 | 0 | 0 | 0 | 0
2014-10-19 | 10時 | 27.5927 | 0 | 0 | 0 | 0 | 0 | 0 | 0 | 0 | 0 | 0 | 0 | 13.5883 | 1.6599 | 0 | 0 | 0 | 0 | 0 | 14.1 | 0.0074 | 0 | 0 | 0 | 0 | 0 | 0
2014-10-19 | 11時 | 27.5927 | 0 | 0 | 0 | 0 | 0 | 0 | 0 | 0 | 0 | 0 | 0 | 12.752 | 1.5585 | 0 | 0 | 0 | 0 | 0 | 13 | 0.0076 | 0 | 0 | 0 | 0 | 0 | 0
2014-10-19 | 12時 | 27.5927 | 0 | 0 | 0 | 0 | 0 | 0 | 0 | 0 | 0 | 0 | 0 | 12.6755 | 1.5509 | 0 | 0 | 0 | 0 | 0 | 12.9 | 0.0077 | 0 | 0 | 0 | 0 | 0 | 0
2014-10-19 | 13時 | 27.5927 | 0 | 0 | 0 | 0 | 0 | 0 | 0 | 0 | 0 | 0 | 0 | 12.5224 | 1.5359 | 0 | 0 | 0 | 0 | 0 | 12.7 | 0.0079 | 0 | 0 | 0 | 0 | 0 | 0
2014-10-19 | 14時 | 27.5927 | 0 | 0 | 0 | 0 | 0 | 0 | 0 | 0 | 0 | 0 | 0 | 12.5971 | 1.5482 | 0 | 0 | 0 | 0 | 0 | 12.8 | 0.0081 | 0 | 0 | 0 | 0 | 0 | 0
2014-10-19 | 15時 | 27.5927 | 0 | 0 | 0 | 0 | 0 | 0 | 0 | 0 | 0 | 0 | 0 | 12.4453 | 1.5299 | 0 | 0 | 0 | 0 | 0 | 12.6 | 0.0081 | 0 | 0 | 0 | 0 | 0 | 0
2014-10-19 | 16時 | 27.5927 | 0 | 0 | 0 | 0 | 0 | 0 | 0 | 0 | 0 | 0 | 0 | 12.141 | 1.4956 | 0 | 0 | 0 | 0 | 0 | 12.2 | 0.0082 | 0 | 0 | 0 | 0 | 0 | 0
2014-10-19 | 17時 | 27.5927 | 0 | 0 | 0 | 0 | 0 | 0 | 0 | 0 | 0 | 0 | 0 | 12.0651 | 1.4867 | 0 | 0 | 0 | 0 | 0 | 12.1 | 0.0082 | 0 | 0 | 0 | 0 | 0 | 0
2014-10-19 | 18時 | 27.5927 | 0 | 0 | 0 | 0 | 0 | 0 | 0 | 0 | 0 | 0 | 0 | 11.9892 | 1.4779 | 0 | 0 | 0 | 0 | 0 | 12 | 0.0082 | 0 | 0 | 0 | 0 | 0 | 0
2014-10-19 | 19時 | 27.5927 | 0 | 0 | 0 | 0 | 0 | 0 | 0 | 0 | 0 | 0 | 0 | 12.0645 | 1.4882 | 0 | 0 | 0 | 0 | 0 | 12.1 | 0.0083 | 0 | 0 | 0 | 0 | 0 | 0
2014-10-19 | 20時 | 27.5927 | 0 | 0 | 0 | 0 | 0 | 0 | 0 | 0 | 0 | 0 | 0 | 12.2922 | 1.5149 | 0 | 0 | 0 | 0 | 0 | 12.4 | 0.0083 | 0 | 0 | 0 | 0 | 0 | 0
2014-10-19 | 21時 | 27.5927 | 0 | 0 | 0 | 0 | 0 | 0 | 0 | 0 | 0 | 0 | 0 | 12.2157 | 1.5074 | 0 | 0 | 0 | 0 | 0 | 12.3 | 0.0084 | 0 | 0 | 0 | 0 | 0 | 0
2014-10-19 | 22時 | 27.5927 | 0 | 0 | 0 | 0 | 0 | 0 | 0 | 0 | 0 | 0 | 0 | 12.4429 | 1.536 | 0 | 0 | 0 | 0 | 0 | 12.6 | 0.0085 | 0 | 0 | 0 | 0 | 0 | 0
2014-10-19 | 23時 | 27.5927 | 0 | 0 | 0 | 0 | 0 | 0 | 0 | 0 | 0 | 0 | 0 | 12.5947 | 1.5543 | 0 | 0 | 0 | 0 | 0 | 12.8 | 0.0085 | 0 | 0 | 0 | 0 | 0 | 0
2014-10-20 | 0時 | 27.5927 | 0 | 0 | 0 | 0 | 0 | 0 | 0 | 0 | 0 | 0 | 0 | 12.8218 | 1.5837 | 0 | 0 | 0 | 0 | 0 | 13.1 | 0.0086 | 0 | 0 | 0 | 0 | 0 | 0
2014-10-20 | 1時 | 27.5927 | 0 | 0 | 0 | 0 | 0 | 0 | 0 | 0 | 0 | 0 | 0 | 12.973 | 1.6041 | 0 | 0 | 0 | 0 | 0 | 13.3 | 0.0087 | 0 | 0 | 0 | 0 | 0 | 0
2014-10-20 | 2時 | 27.5927 | 0 | 0 | 0 | 0 | 0 | 0 | 0 | 0 | 0 | 0 | 0 | 12.8971 | 1.5947 | 0 | 0 | 0 | 0 | 0 | 13.2 | 0.0087 | 0 | 0 | 0 | 0 | 0 | 0
2014-10-20 | 3時 | 27.5927 | 0 | 0 | 0 | 0 | 0 | 0 | 0 | 0 | 0 | 0 | 0 | 13.1237 | 1.6263 | 0 | 0 | 0 | 0 | 0 | 13.5 | 0.0089 | 0 | 0 | 0 | 0 | 0 | 0
2014-10-20 | 4時 | 27.5927 | 0 | 0 | 0 | 0 | 0 | 0 | 0 | 0 | 0 | 0 | 0 | 13.1231 | 1.6278 | 0 | 0 | 0 | 0 | 0 | 13.5 | 0.009 | 0 | 0 | 0 | 0 | 0 | 0
2014-10-20 | 5時 | 27.5927 | 0 | 0 | 0 | 0 | 0 | 0 | 0 | 0 | 0 | 0 | 0 | 13.1985 | 1.639 | 0 | 0 | 0 | 0 | 0 | 13.6 | 0.0091 | 0 | 0 | 0 | 0 | 0 | 0
2014-10-20 | 6時 | 27.5927 | 0 | 0 | 0 | 0 | 0 | 0 | 0 | 0 | 0 | 0 | 0 | 13.1979 | 1.6404 | 0 | 0 | 0 | 0 | 0 | 13.6 | 0.0092 | 0 | 0 | 0 | 0 | 0 | 0
2014-10-20 | 7時 | 27.5927 | 0 | 0 | 0 | 0 | 0 | 0 | 0 | 0 | 0 | 0 | 0 | 14.6395 | 1.8377 | 0 | 0 | 0 | 0 | 0 | 15.5 | 0.0093 | 0 | 0 | 0 | 0 | 0 | 0
2014-10-20 | 8時 | 27.5927 | 0 | 0 | 0 | 0 | 0 | 0 | 0 | 0 | 0 | 0 | 0 | 16.8395 | 2.1863 | 0 | 0 | 0 | 0 | 0 | 18.4 | 0.0095 | 0 | 0 | 0 | 0 | 0 | 0
2014-10-20 | 9時 | 27.5927 | 0 | 0 | 0 | 0 | 0 | 0 | 0 | 0 | 0 | 0 | 0 | 18.2068 | 2.4284 | 0 | 0 | 0 | 0 | 0 | 20.2 | 0.0093 | 0 | 0 | 0 | 0 | 0 | 0
2014-10-20 | 10時 | 27.5927 | 0 | 0 | 0 | 0 | 0 | 0 | 0 | 0 | 0 | 0 | 0 | 19.0422 | 2.5898 | 0 | 0 | 0 | 0 | 0 | 21.3 | 0.0092 | 0 | 0 | 0 | 0 | 0 | 0
2014-10-20 | 11時 | 27.5927 | 0 | 0 | 0 | 0 | 0 | 0 | 0 | 0 | 0 | 0 | 0 | 19.3469 | 2.6471 | 0 | 0 | 0 | 0 | 0 | 21.7 | 0.009 | 0 | 0 | 0 | 0 | 0 | 0
2014-10-20 | 12時 | 27.5927 | 0 | 0 | 0 | 0 | 0 | 0 | 0 | 0 | 0 | 0 | 0 | 19.4998 | 2.6738 | 0 | 0 | 0 | 0 | 0 | 21.9 | 0.0088 | 0 | 0 | 0 | 0 | 0 | 0
2014-10-20 | 13時 | 27.5927 | 0 | 0 | 0 | 0 | 0 | 0 | 0 | 0 | 0 | 0 | 0 | 19.8805 | 2.7491 | 0 | 0 | 0 | 0 | 0 | 22.4 | 0.0086 | 0 | 0 | 0 | 0 | 0 | 0
2014-10-20 | 14時 | 27.5927 | 0 | 0 | 0 | 0 | 0 | 0 | 0 | 0 | 0 | 0 | 0 | 19.7293 | 2.7141 | 0 | 0 | 0 | 0 | 0 | 22.2 | 0.0085 | 0 | 0 | 0 | 0 | 0 | 0
2014-10-20 | 15時 | 27.5927 | 0 | 0 | 0 | 0 | 0 | 0 | 0 | 0 | 0 | 0 | 0 | 19.6539 | 2.6954 | 0 | 0 | 0 | 0 | 0 | 22.1 | 0.0084 | 0 | 0 | 0 | 0 | 0 | 0
2014-10-20 | 16時 | 27.5927 | 0 | 0 | 0 | 0 | 0 | 0 | 0 | 0 | 0 | 0 | 0 | 18.819 | 2.5252 | 0 | 0 | 0 | 0 | 0 | 21 | 0.0084 | 0 | 0 | 0 | 0 | 0 | 0
2014-10-20 | 17時 | 27.5927 | 0 | 0 | 0 | 0 | 0 | 0 | 0 | 0 | 0 | 0 | 0 | 18.2124 | 2.4058 | 0 | 0 | 0 | 0 | 0 | 20.2 | 0.0083 | 0 | 0 | 0 | 0 | 0 | 0
2014-10-20 | 18時 | 27.5927 | 0 | 0 | 0 | 0 | 0 | 0 | 0 | 0 | 0 | 0 | 0 | 17.3016 | 2.2406 | 0 | 0 | 0 | 0 | 0 | 19 | 0.0083 | 0 | 0 | 0 | 0 | 0 | 0
2014-10-20 | 19時 | 27.5927 | 0 | 0 | 0 | 0 | 0 | 0 | 0 | 0 | 0 | 0 | 0 | 16.239 | 2.0621 | 0 | 0 | 0 | 0 | 0 | 17.6 | 0.0083 | 0 | 0 | 0 | 0 | 0 | 0
2014-10-20 | 20時 | 27.5927 | 0 | 0 | 0 | 0 | 0 | 0 | 0 | 0 | 0 | 0 | 0 | 16.239 | 2.0621 | 0 | 0 | 0 | 0 | 0 | 17.6 | 0.0083 | 0 | 0 | 0 | 0 | 0 | 0
2014-10-20 | 21時 | 27.5927 | 0 | 0 | 0 | 0 | 0 | 0 | 0 | 0 | 0 | 0 | 0 | 15.9354 | 2.0137 | 0 | 0 | 0 | 0 | 0 | 17.2 | 0.0083 | 0 | 0 | 0 | 0 | 0 | 0
2014-10-20 | 22時 | 27.5927 | 0 | 0 | 0 | 0 | 0 | 0 | 0 | 0 | 0 | 0 | 0 | 15.7836 | 1.99 | 0 | 0 | 0 | 0 | 0 | 17 | 0.0083 | 0 | 0 | 0 | 0 | 0 | 0
2014-10-20 | 23時 | 27.5927 | 0 | 0 | 0 | 0 | 0 | 0 | 0 | 0 | 0 | 0 | 0 | 15.0246 | 1.8754 | 0 | 0 | 0 | 0 | 0 | 16 | 0.0083 | 0 | 0 | 0 | 0 | 0 | 0
2014-10-21 | 0時 | 27.5927 | 0 | 0 | 0 | 0 | 0 | 0 | 0 | 0 | 0 | 0 | 0 | 15.024 | 1.8773 | 0 | 0 | 0 | 0 | 0 | 16 | 0.0084 | 0 | 0 | 0 | 0 | 0 | 0
2014-10-21 | 1時 | 27.5927 | 0 | 0 | 0 | 0 | 0 | 0 | 0 | 0 | 0 | 0 | 0 | 14.8722 | 1.8551 | 0 | 0 | 0 | 0 | 0 | 15.8 | 0.0084 | 0 | 0 | 0 | 0 | 0 | 0
2014-10-21 | 2時 | 27.5927 | 0 | 0 | 0 | 0 | 0 | 0 | 0 | 0 | 0 | 0 | 0 | 14.7199 | 1.835 | 0 | 0 | 0 | 0 | 0 | 15.6 | 0.0085 | 0 | 0 | 0 | 0 | 0 | 0
2014-10-21 | 3時 | 27.5927 | 0 | 0 | 0 | 0 | 0 | 0 | 0 | 0 | 0 | 0 | 0 | 14.1891 | 1.7587 | 0 | 0 | 0 | 0 | 0 | 14.9 | 0.0084 | 0 | 0 | 0 | 0 | 0 | 0
2014-10-21 | 4時 | 27.5927 | 0 | 0 | 0 | 0 | 0 | 0 | 0 | 0 | 0 | 0 | 0 | 13.8855 | 1.7175 | 0 | 0 | 0 | 0 | 0 | 14.5 | 0.0084 | 0 | 0 | 0 | 0 | 0 | 0
2014-10-21 | 5時 | 27.5927 | 0 | 0 | 0 | 0 | 0 | 0 | 0 | 0 | 0 | 0 | 0 | 13.4301 | 1.6575 | 0 | 0 | 0 | 0 | 0 | 13.9 | 0.0084 | 0 | 0 | 0 | 0 | 0 | 0
2014-10-21 | 6時 | 27.5927 | 0 | 0 | 0 | 0 | 0 | 0 | 0 | 0 | 0 | 0 | 0 | 13.506 | 1.6673 | 0 | 0 | 0 | 0 | 0 | 14 | 0.0084 | 0 | 0 | 0 | 0 | 0 | 0
2014-10-21 | 7時 | 27.5927 | 0 | 0 | 0 | 0 | 0 | 0 | 0 | 0 | 0 | 0 | 0 | 14.3409 | 1.7797 | 0 | 0 | 0 | 0 | 0 | 15.1 | 0.0084 | 0 | 0 | 0 | 0 | 0 | 0
2014-10-21 | 8時 | 27.5927 | 0 | 0 | 0 | 0 | 0 | 0 | 0 | 0 | 0 | 0 | 0 | 16.0866 | 2.0398 | 0 | 0 | 0 | 0 | 0 | 17.4 | 0.0084 | 0 | 0 | 0 | 0 | 0 | 0
2014-10-21 | 9時 | 27.5927 | 0 | 0 | 0 | 0 | 0 | 0 | 0 | 0 | 0 | 0 | 0 | 17.6052 | 2.2944 | 0 | 0 | 0 | 0 | 0 | 19.4 | 0.0083 | 0 | 0 | 0 | 0 | 0 | 0
2014-10-21 | 10時 | 27.5927 | 0 | 0 | 0 | 0 | 0 | 0 | 0 | 0 | 0 | 0 | 0 | 18.213 | 2.4035 | 0 | 0 | 0 | 0 | 0 | 20.2 | 0.0082 | 0 | 0 | 0 | 0 | 0 | 0
2014-10-21 | 11時 | 27.5927 | 0 | 0 | 0 | 0 | 0 | 0 | 0 | 0 | 0 | 0 | 0 | 19.1245 | 2.5781 | 0 | 0 | 0 | 0 | 0 | 21.4 | 0.0081 | 0 | 0 | 0 | 0 | 0 | 0
2014-10-21 | 12時 | 27.5927 | 0 | 0 | 0 | 0 | 0 | 0 | 0 | 0 | 0 | 0 | 0 | 19.2763 | 2.6089 | 0 | 0 | 0 | 0 | 0 | 21.6 | 0.0081 | 0 | 0 | 0 | 0 | 0 | 0
2014-10-21 | 13時 | 27.5927 | 0 | 0 | 0 | 0 | 0 | 0 | 0 | 0 | 0 | 0 | 0 | 19.6564 | 2.6847 | 0 | 0 | 0 | 0 | 0 | 22.1 | 0.008 | 0 | 0 | 0 | 0 | 0 | 0
2014-10-21 | 14時 | 27.5927 | 0 | 0 | 0 | 0 | 0 | 0 | 0 | 0 | 0 | 0 | 0 | 19.5046 | 2.653 | 0 | 0 | 0 | 0 | 0 | 21.9 | 0.008 | 0 | 0 | 0 | 0 | 0 | 0
2014-10-21 | 15時 | 27.5927 | 0 | 0 | 0 | 0 | 0 | 0 | 0 | 0 | 0 | 0 | 0 | 19.2769 | 2.6062 | 0 | 0 | 0 | 0 | 0 | 21.6 | 0.008 | 0 | 0 | 0 | 0 | 0 | 0
2014-10-21 | 16時 | 27.5927 | 0 | 0 | 0 | 0 | 0 | 0 | 0 | 0 | 0 | 0 | 0 | 18.8202 | 2.5202 | 0 | 0 | 0 | 0 | 0 | 21 | 0.0082 | 0 | 0 | 0 | 0 | 0 | 0
2014-10-21 | 17時 | 27.5927 | 0 | 0 | 0 | 0 | 0 | 0 | 0 | 0 | 0 | 0 | 0 | 18.2883 | 2.4201 | 0 | 0 | 0 | 0 | 0 | 20.3 | 0.0083 | 0 | 0 | 0 | 0 | 0 | 0
2014-10-21 | 18時 | 27.5927 | 0 | 0 | 0 | 0 | 0 | 0 | 0 | 0 | 0 | 0 | 0 | 17.0733 | 2.2032 | 0 | 0 | 0 | 0 | 0 | 18.7 | 0.0084 | 0 | 0 | 0 | 0 | 0 | 0
2014-10-21 | 19時 | 27.5927 | 0 | 0 | 0 | 0 | 0 | 0 | 0 | 0 | 0 | 0 | 0 | 16.3897 | 2.0908 | 0 | 0 | 0 | 0 | 0 | 17.8 | 0.0085 | 0 | 0 | 0 | 0 | 0 | 0
2014-10-21 | 20時 | 27.5927 | 0 | 0 | 0 | 0 | 0 | 0 | 0 | 0 | 0 | 0 | 0 | 15.7054 | 1.9859 | 0 | 0 | 0 | 0 | 0 | 16.9 | 0.0087 | 0 | 0 | 0 | 0 | 0 | 0
2014-10-21 | 21時 | 27.5927 | 0 | 0 | 0 | 0 | 0 | 0 | 0 | 0 | 0 | 0 | 0 | 15.0982 | 1.8939 | 0 | 0 | 0 | 0 | 0 | 16.1 | 0.0087 | 0 | 0 | 0 | 0 | 0 | 0
2014-10-21 | 22時 | 27.5927 | 0 | 0 | 0 | 0 | 0 | 0 | 0 | 0 | 0 | 0 | 0 | 14.8705 | 1.8605 | 0 | 0 | 0 | 0 | 0 | 15.8 | 0.0087 | 0 | 0 | 0 | 0 | 0 | 0
2014-10-21 | 23時 | 27.5927 | 0 | 0 | 0 | 0 | 0 | 0 | 0 | 0 | 0 | 0 | 0 | 14.4904 | 1.8078 | 0 | 0 | 0 | 0 | 0 | 15.3 | 0.0088 | 0 | 0 | 0 | 0 | 0 | 0
2014-10-22 | 0時 | 27.5927 | 0 | 0 | 0 | 0 | 0 | 0 | 0 | 0 | 0 | 0 | 0 | 14.5663 | 1.8186 | 0 | 0 | 0 | 0 | 0 | 15.4 | 0.0088 | 0 | 0 | 0 | 0 | 0 | 0
2014-10-22 | 1時 | 27.5927 | 0 | 0 | 0 | 0 | 0 | 0 | 0 | 0 | 0 | 0 | 0 | 14.3386 | 1.7865 | 0 | 0 | 0 | 0 | 0 | 15.1 | 0.0088 | 0 | 0 | 0 | 0 | 0 | 0
2014-10-22 | 2時 | 27.5927 | 0 | 0 | 0 | 0 | 0 | 0 | 0 | 0 | 0 | 0 | 0 | 14.1863 | 1.7671 | 0 | 0 | 0 | 0 | 0 | 14.9 | 0.0089 | 0 | 0 | 0 | 0 | 0 | 0
2014-10-22 | 3時 | 27.5927 | 0 | 0 | 0 | 0 | 0 | 0 | 0 | 0 | 0 | 0 | 0 | 14.3386 | 1.7865 | 0 | 0 | 0 | 0 | 0 | 15.1 | 0.0088 | 0 | 0 | 0 | 0 | 0 | 0
2014-10-22 | 4時 | 27.5927 | 0 | 0 | 0 | 0 | 0 | 0 | 0 | 0 | 0 | 0 | 0 | 14.5663 | 1.8186 | 0 | 0 | 0 | 0 | 0 | 15.4 | 0.0088 | 0 | 0 | 0 | 0 | 0 | 0
2014-10-22 | 5時 | 27.5927 | 0 | 0 | 0 | 0 | 0 | 0 | 0 | 0 | 0 | 0 | 0 | 14.6428 | 1.8277 | 0 | 0 | 0 | 0 | 0 | 15.5 | 0.0087 | 0 | 0 | 0 | 0 | 0 | 0
2014-10-22 | 6時 | 27.5927 | 0 | 0 | 0 | 0 | 0 | 0 | 0 | 0 | 0 | 0 | 0 | 14.6428 | 1.8277 | 0 | 0 | 0 | 0 | 0 | 15.5 | 0.0087 | 0 | 0 | 0 | 0 | 0 | 0
2014-10-22 | 7時 | 27.5927 | 0 | 0 | 0 | 0 | 0 | 0 | 0 | 0 | 0 | 0 | 0 | 14.947 | 1.8698 | 0 | 0 | 0 | 0 | 0 | 15.9 | 0.0086 | 0 | 0 | 0 | 0 | 0 | 0
2014-10-22 | 8時 | 27.5927 | 0 | 0 | 0 | 0 | 0 | 0 | 0 | 0 | 0 | 0 | 0 | 16.162 | 2.0539 | 0 | 0 | 0 | 0 | 0 | 17.5 | 0.0085 | 0 | 0 | 0 | 0 | 0 | 0
2014-10-22 | 9時 | 27.5927 | 0 | 0 | 0 | 0 | 0 | 0 | 0 | 0 | 0 | 0 | 0 | 17.2251 | 2.2295 | 0 | 0 | 0 | 0 | 0 | 18.9 | 0.0084 | 0 | 0 | 0 | 0 | 0 | 0
2014-10-22 | 10時 | 27.5927 | 0 | 0 | 0 | 0 | 0 | 0 | 0 | 0 | 0 | 0 | 0 | 18.5919 | 2.4782 | 0 | 0 | 0 | 0 | 0 | 20.7 | 0.0083 | 0 | 0 | 0 | 0 | 0 | 0
2014-10-22 | 11時 | 27.5927 | 0 | 0 | 0 | 0 | 0 | 0 | 0 | 0 | 0 | 0 | 0 | 19.6551 | 2.6901 | 0 | 0 | 0 | 0 | 0 | 22.1 | 0.0082 | 0 | 0 | 0 | 0 | 0 | 0
2014-10-22 | 12時 | 27.5927 | 0 | 0 | 0 | 0 | 0 | 0 | 0 | 0 | 0 | 0 | 0 | 19.9594 | 2.7519 | 0 | 0 | 0 | 0 | 0 | 22.5 | 0.0081 | 0 | 0 | 0 | 0 | 0 | 0
2014-10-22 | 13時 | 27.5927 | 0 | 0 | 0 | 0 | 0 | 0 | 0 | 0 | 0 | 0 | 0 | 20.0359 | 2.7654 | 0 | 0 | 0 | 0 | 0 | 22.6 | 0.008 | 0 | 0 | 0 | 0 | 0 | 0
2014-10-22 | 14時 | 27.5927 | 0 | 0 | 0 | 0 | 0 | 0 | 0 | 0 | 0 | 0 | 0 | 20.1124 | 2.779 | 0 | 0 | 0 | 0 | 0 | 22.7 | 0.0079 | 0 | 0 | 0 | 0 | 0 | 0
2014-10-22 | 15時 | 27.5927 | 0 | 0 | 0 | 0 | 0 | 0 | 0 | 0 | 0 | 0 | 0 | 19.201 | 2.5908 | 0 | 0 | 0 | 0 | 0 | 21.5 | 0.008 | 0 | 0 | 0 | 0 | 0 | 0
2014-10-22 | 16時 | 27.5927 | 0 | 0 | 0 | 0 | 0 | 0 | 0 | 0 | 0 | 0 | 0 | 18.2889 | 2.4177 | 0 | 0 | 0 | 0 | 0 | 20.3 | 0.0082 | 0 | 0 | 0 | 0 | 0 | 0
2014-10-22 | 17時 | 27.5927 | 0 | 0 | 0 | 0 | 0 | 0 | 0 | 0 | 0 | 0 | 0 | 18.1365 | 2.3916 | 0 | 0 | 0 | 0 | 0 | 20.1 | 0.0083 | 0 | 0 | 0 | 0 | 0 | 0
2014-10-22 | 18時 | 27.5927 | 0 | 0 | 0 | 0 | 0 | 0 | 0 | 0 | 0 | 0 | 0 | 17.3769 | 2.2561 | 0 | 0 | 0 | 0 | 0 | 19.1 | 0.0084 | 0 | 0 | 0 | 0 | 0 | 0
2014-10-22 | 19時 | 27.5927 | 0 | 0 | 0 | 0 | 0 | 0 | 0 | 0 | 0 | 0 | 0 | 17.0728 | 2.2054 | 0 | 0 | 0 | 0 | 0 | 18.7 | 0.0085 | 0 | 0 | 0 | 0 | 0 | 0
2014-10-22 | 20時 | 27.5927 | 0 | 0 | 0 | 0 | 0 | 0 | 0 | 0 | 0 | 0 | 0 | 16.6921 | 2.145 | 0 | 0 | 0 | 0 | 0 | 18.2 | 0.0087 | 0 | 0 | 0 | 0 | 0 | 0
2014-10-22 | 21時 | 27.5927 | 0 | 0 | 0 | 0 | 0 | 0 | 0 | 0 | 0 | 0 | 0 | 16.2379 | 2.0661 | 0 | 0 | 0 | 0 | 0 | 17.6 | 0.0085 | 0 | 0 | 0 | 0 | 0 | 0
2014-10-22 | 22時 | 27.5927 | 0 | 0 | 0 | 0 | 0 | 0 | 0 | 0 | 0 | 0 | 0 | 15.7077 | 1.9782 | 0 | 0 | 0 | 0 | 0 | 16.9 | 0.0083 | 0 | 0 | 0 | 0 | 0 | 0
2014-10-22 | 23時 | 27.5927 | 0 | 0 | 0 | 0 | 0 | 0 | 0 | 0 | 0 | 0 | 0 | 15.0252 | 1.8736 | 0 | 0 | 0 | 0 | 0 | 16 | 0.0082 | 0 | 0 | 0 | 0 | 0 | 0
2014-10-23 | 0時 | 27.5927 | 0 | 0 | 0 | 0 | 0 | 0 | 0 | 0 | 0 | 0 | 0 | 14.1916 | 1.7517 | 0 | 0 | 0 | 0 | 0 | 14.9 | 0.008 | 0 | 0 | 0 | 0 | 0 | 0
2014-10-23 | 1時 | 27.5927 | 0 | 0 | 0 | 0 | 0 | 0 | 0 | 0 | 0 | 0 | 0 | 13.5097 | 1.6572 | 0 | 0 | 0 | 0 | 0 | 14 | 0.0078 | 0 | 0 | 0 | 0 | 0 | 0
2014-10-23 | 2時 | 27.5927 | 0 | 0 | 0 | 0 | 0 | 0 | 0 | 0 | 0 | 0 | 0 | 13.1309 | 1.6071 | 0 | 0 | 0 | 0 | 0 | 13.5 | 0.0077 | 0 | 0 | 0 | 0 | 0 | 0
2014-10-23 | 3時 | 27.5927 | 0 | 0 | 0 | 0 | 0 | 0 | 0 | 0 | 0 | 0 | 0 | 12.6761 | 1.5493 | 0 | 0 | 0 | 0 | 0 | 12.9 | 0.0076 | 0 | 0 | 0 | 0 | 0 | 0
2014-10-23 | 4時 | 27.5927 | 0 | 0 | 0 | 0 | 0 | 0 | 0 | 0 | 0 | 0 | 0 | 12.4484 | 1.522 | 0 | 0 | 0 | 0 | 0 | 12.6 | 0.0076 | 0 | 0 | 0 | 0 | 0 | 0
2014-10-23 | 5時 | 27.5927 | 0 | 0 | 0 | 0 | 0 | 0 | 0 | 0 | 0 | 0 | 0 | 12.1448 | 1.4863 | 0 | 0 | 0 | 0 | 0 | 12.2 | 0.0076 | 0 | 0 | 0 | 0 | 0 | 0
2014-10-23 | 6時 | 27.5927 | 0 | 0 | 0 | 0 | 0 | 0 | 0 | 0 | 0 | 0 | 0 | 12.1448 | 1.4863 | 0 | 0 | 0 | 0 | 0 | 12.2 | 0.0076 | 0 | 0 | 0 | 0 | 0 | 0
2014-10-23 | 7時 | 27.5927 | 0 | 0 | 0 | 0 | 0 | 0 | 0 | 0 | 0 | 0 | 0 | 13.1315 | 1.6054 | 0 | 0 | 0 | 0 | 0 | 13.5 | 0.0076 | 0 | 0 | 0 | 0 | 0 | 0
2014-10-23 | 8時 | 27.5927 | 0 | 0 | 0 | 0 | 0 | 0 | 0 | 0 | 0 | 0 | 0 | 15.7121 | 1.964 | 0 | 0 | 0 | 0 | 0 | 16.9 | 0.0076 | 0 | 0 | 0 | 0 | 0 | 0
2014-10-23 | 9時 | 27.5927 | 0 | 0 | 0 | 0 | 0 | 0 | 0 | 0 | 0 | 0 | 0 | 17.308 | 2.2171 | 0 | 0 | 0 | 0 | 0 | 19 | 0.0073 | 0 | 0 | 0 | 0 | 0 | 0
2014-10-23 | 10時 | 27.5927 | 0 | 0 | 0 | 0 | 0 | 0 | 0 | 0 | 0 | 0 | 0 | 17.84 | 2.3085 | 0 | 0 | 0 | 0 | 0 | 19.7 | 0.0072 | 0 | 0 | 0 | 0 | 0 | 0
2014-10-23 | 11時 | 27.5927 | 0 | 0 | 0 | 0 | 0 | 0 | 0 | 0 | 0 | 0 | 0 | 17.6145 | 2.2599 | 0 | 0 | 0 | 0 | 0 | 19.4 | 0.0069 | 0 | 0 | 0 | 0 | 0 | 0
2014-10-23 | 12時 | 27.5927 | 0 | 0 | 0 | 0 | 0 | 0 | 0 | 0 | 0 | 0 | 0 | 18.5267 | 2.4207 | 0 | 0 | 0 | 0 | 0 | 20.6 | 0.0067 | 0 | 0 | 0 | 0 | 0 | 0
2014-10-23 | 13時 | 27.5927 | 0 | 0 | 0 | 0 | 0 | 0 | 0 | 0 | 0 | 0 | 0 | 19.0595 | 2.5171 | 0 | 0 | 0 | 0 | 0 | 21.3 | 0.0065 | 0 | 0 | 0 | 0 | 0 | 0
2014-10-23 | 14時 | 27.5927 | 0 | 0 | 0 | 0 | 0 | 0 | 0 | 0 | 0 | 0 | 0 | 18.5298 | 2.4086 | 0 | 0 | 0 | 0 | 0 | 20.6 | 0.0063 | 0 | 0 | 0 | 0 | 0 | 0
2014-10-23 | 15時 | 27.5927 | 0 | 0 | 0 | 0 | 0 | 0 | 0 | 0 | 0 | 0 | 0 | 17.6182 | 2.246 | 0 | 0 | 0 | 0 | 0 | 19.4 | 0.0064 | 0 | 0 | 0 | 0 | 0 | 0
2014-10-23 | 16時 | 27.5927 | 0 | 0 | 0 | 0 | 0 | 0 | 0 | 0 | 0 | 0 | 0 | 16.3279 | 2.0306 | 0 | 0 | 0 | 0 | 0 | 17.7 | 0.0064 | 0 | 0 | 0 | 0 | 0 | 0
2014-10-23 | 17時 | 27.5927 | 0 | 0 | 0 | 0 | 0 | 0 | 0 | 0 | 0 | 0 | 0 | 15.0368 | 1.8382 | 0 | 0 | 0 | 0 | 0 | 16 | 0.0065 | 0 | 0 | 0 | 0 | 0 | 0
2014-10-23 | 18時 | 27.5927 | 0 | 0 | 0 | 0 | 0 | 0 | 0 | 0 | 0 | 0 | 0 | 14.126 | 1.712 | 0 | 0 | 0 | 0 | 0 | 14.8 | 0.0065 | 0 | 0 | 0 | 0 | 0 | 0
2014-10-23 | 19時 | 27.5927 | 0 | 0 | 0 | 0 | 0 | 0 | 0 | 0 | 0 | 0 | 0 | 13.7458 | 1.664 | 0 | 0 | 0 | 0 | 0 | 14.3 | 0.0066 | 0 | 0 | 0 | 0 | 0 | 0
2014-10-23 | 20時 | 27.5927 | 0 | 0 | 0 | 0 | 0 | 0 | 0 | 0 | 0 | 0 | 0 | 13.1378 | 1.5889 | 0 | 0 | 0 | 0 | 0 | 13.5 | 0.0067 | 0 | 0 | 0 | 0 | 0 | 0
2014-10-23 | 21時 | 27.5927 | 0 | 0 | 0 | 0 | 0 | 0 | 0 | 0 | 0 | 0 | 0 | 12.7591 | 1.5406 | 0 | 0 | 0 | 0 | 0 | 13 | 0.0066 | 0 | 0 | 0 | 0 | 0 | 0
2014-10-23 | 22時 | 27.5927 | 0 | 0 | 0 | 0 | 0 | 0 | 0 | 0 | 0 | 0 | 0 | 12.3803 | 1.4937 | 0 | 0 | 0 | 0 | 0 | 12.5 | 0.0065 | 0 | 0 | 0 | 0 | 0 | 0
2014-10-23 | 23時 | 27.5927 | 0 | 0 | 0 | 0 | 0 | 0 | 0 | 0 | 0 | 0 | 0 | 12.3044 | 1.4849 | 0 | 0 | 0 | 0 | 0 | 12.4 | 0.0065 | 0 | 0 | 0 | 0 | 0 | 0
2014-10-24 | 0時 | 27.5927 | 0 | 0 | 0 | 0 | 0 | 0 | 0 | 0 | 0 | 0 | 0 | 12.0016 | 1.4482 | 0 | 0 | 0 | 0 | 0 | 12 | 0.0064 | 0 | 0 | 0 | 0 | 0 | 0
2014-10-24 | 1時 | 27.5927 | 0 | 0 | 0 | 0 | 0 | 0 | 0 | 0 | 0 | 0 | 0 | 12.3819 | 1.4899 | 0 | 0 | 0 | 0 | 0 | 12.5 | 0.0063 | 0 | 0 | 0 | 0 | 0 | 0
2014-10-24 | 2時 | 27.5927 | 0 | 0 | 0 | 0 | 0 | 0 | 0 | 0 | 0 | 0 | 0 | 12.6096 | 1.5166 | 0 | 0 | 0 | 0 | 0 | 12.8 | 0.0063 | 0 | 0 | 0 | 0 | 0 | 0
2014-10-24 | 3時 | 27.5927 | 0 | 0 | 0 | 0 | 0 | 0 | 0 | 0 | 0 | 0 | 0 | 12.2317 | 1.4684 | 0 | 0 | 0 | 0 | 0 | 12.3 | 0.0061 | 0 | 0 | 0 | 0 | 0 | 0
2014-10-24 | 4時 | 27.5927 | 0 | 0 | 0 | 0 | 0 | 0 | 0 | 0 | 0 | 0 | 0 | 11.778 | 1.4132 | 0 | 0 | 0 | 0 | 0 | 11.7 | 0.0059 | 0 | 0 | 0 | 0 | 0 | 0
2014-10-24 | 5時 | 27.5927 | 0 | 0 | 0 | 0 | 0 | 0 | 0 | 0 | 0 | 0 | 0 | 11.3234 | 1.3619 | 0 | 0 | 0 | 0 | 0 | 11.1 | 0.0058 | 0 | 0 | 0 | 0 | 0 | 0
2014-10-24 | 6時 | 27.5927 | 0 | 0 | 0 | 0 | 0 | 0 | 0 | 0 | 0 | 0 | 0 | 11.1734 | 1.342 | 0 | 0 | 0 | 0 | 0 | 10.9 | 0.0056 | 0 | 0 | 0 | 0 | 0 | 0
2014-10-24 | 7時 | 27.5927 | 0 | 0 | 0 | 0 | 0 | 0 | 0 | 0 | 0 | 0 | 0 | 11.9342 | 1.4198 | 0 | 0 | 0 | 0 | 0 | 11.9 | 0.0054 | 0 | 0 | 0 | 0 | 0 | 0
2014-10-24 | 8時 | 27.5927 | 0 | 0 | 0 | 0 | 0 | 0 | 0 | 0 | 0 | 0 | 0 | 12.8459 | 1.5221 | 0 | 0 | 0 | 0 | 0 | 13.1 | 0.0053 | 0 | 0 | 0 | 0 | 0 | 0
2014-10-24 | 9時 | 27.5927 | 0 | 0 | 0 | 0 | 0 | 0 | 0 | 0 | 0 | 0 | 0 | 13.7577 | 1.6319 | 0 | 0 | 0 | 0 | 0 | 14.3 | 0.0052 | 0 | 0 | 0 | 0 | 0 | 0
2014-10-24 | 10時 | 27.5927 | 0 | 0 | 0 | 0 | 0 | 0 | 0 | 0 | 0 | 0 | 0 | 14.214 | 1.6883 | 0 | 0 | 0 | 0 | 0 | 14.9 | 0.0051 | 0 | 0 | 0 | 0 | 0 | 0
2014-10-24 | 11時 | 27.5927 | 0 | 0 | 0 | 0 | 0 | 0 | 0 | 0 | 0 | 0 | 0 | 14.216 | 1.6828 | 0 | 0 | 0 | 0 | 0 | 14.9 | 0.0049 | 0 | 0 | 0 | 0 | 0 | 0
2014-10-24 | 12時 | 27.5927 | 0 | 0 | 0 | 0 | 0 | 0 | 0 | 0 | 0 | 0 | 0 | 14.6724 | 1.7408 | 0 | 0 | 0 | 0 | 0 | 15.5 | 0.0048 | 0 | 0 | 0 | 0 | 0 | 0
2014-10-24 | 13時 | 27.5927 | 0 | 0 | 0 | 0 | 0 | 0 | 0 | 0 | 0 | 0 | 0 | 14.7494 | 1.7481 | 0 | 0 | 0 | 0 | 0 | 15.6 | 0.0047 | 0 | 0 | 0 | 0 | 0 | 0
2014-10-24 | 14時 | 27.5927 | 0 | 0 | 0 | 0 | 0 | 0 | 0 | 0 | 0 | 0 | 0 | 15.4336 | 1.8407 | 0 | 0 | 0 | 0 | 0 | 16.5 | 0.0046 | 0 | 0 | 0 | 0 | 0 | 0
2014-10-24 | 15時 | 27.5927 | 0 | 0 | 0 | 0 | 0 | 0 | 0 | 0 | 0 | 0 | 0 | 15.1289 | 1.8007 | 0 | 0 | 0 | 0 | 0 | 16.1 | 0.0047 | 0 | 0 | 0 | 0 | 0 | 0
2014-10-24 | 16時 | 27.5927 | 0 | 0 | 0 | 0 | 0 | 0 | 0 | 0 | 0 | 0 | 0 | 14.8242 | 1.7615 | 0 | 0 | 0 | 0 | 0 | 15.7 | 0.0048 | 0 | 0 | 0 | 0 | 0 | 0
2014-10-24 | 17時 | 27.5927 | 0 | 0 | 0 | 0 | 0 | 0 | 0 | 0 | 0 | 0 | 0 | 13.9124 | 1.6433 | 0 | 0 | 0 | 0 | 0 | 14.5 | 0.0049 | 0 | 0 | 0 | 0 | 0 | 0
2014-10-24 | 18時 | 27.5927 | 0 | 0 | 0 | 0 | 0 | 0 | 0 | 0 | 0 | 0 | 0 | 12.9237 | 1.5264 | 0 | 0 | 0 | 0 | 0 | 13.2 | 0.0051 | 0 | 0 | 0 | 0 | 0 | 0
2014-10-24 | 19時 | 27.5927 | 0 | 0 | 0 | 0 | 0 | 0 | 0 | 0 | 0 | 0 | 0 | 12.0879 | 1.4323 | 0 | 0 | 0 | 0 | 0 | 12.1 | 0.0052 | 0 | 0 | 0 | 0 | 0 | 0
2014-10-24 | 20時 | 27.5927 | 0 | 0 | 0 | 0 | 0 | 0 | 0 | 0 | 0 | 0 | 0 | 11.4038 | 1.36 | 0 | 0 | 0 | 0 | 0 | 11.2 | 0.0053 | 0 | 0 | 0 | 0 | 0 | 0
2014-10-24 | 21時 | 27.5927 | 0 | 0 | 0 | 0 | 0 | 0 | 0 | 0 | 0 | 0 | 0 | 11.1002 | 1.3281 | 0 | 0 | 0 | 0 | 0 | 10.8 | 0.0053 | 0 | 0 | 0 | 0 | 0 | 0
2014-10-24 | 22時 | 27.5927 | 0 | 0 | 0 | 0 | 0 | 0 | 0 | 0 | 0 | 0 | 0 | 10.3412 | 1.2516 | 0 | 0 | 0 | 0 | 0 | 9.8 | 0.0053 | 0 | 0 | 0 | 0 | 0 | 0
2014-10-24 | 23時 | 27.5927 | 0 | 0 | 0 | 0 | 0 | 0 | 0 | 0 | 0 | 0 | 0 | 9.9617 | 1.215 | 0 | 0 | 0 | 0 | 0 | 9.3 | 0.0053 | 0 | 0 | 0 | 0 | 0 | 0
2014-10-25 | 0時 | 27.5927 | 0 | 0 | 0 | 0 | 0 | 0 | 0 | 0 | 0 | 0 | 0 | 9.3545 | 1.1587 | 0 | 0 | 0 | 0 | 0 | 8.5 | 0.0053 | 0 | 0 | 0 | 0 | 0 | 0
2014-10-25 | 1時 | 27.5927 | 0 | 0 | 0 | 0 | 0 | 0 | 0 | 0 | 0 | 0 | 0 | 8.8991 | 1.1182 | 0 | 0 | 0 | 0 | 0 | 7.9 | 0.0053 | 0 | 0 | 0 | 0 | 0 | 0
2014-10-25 | 2時 | 27.5927 | 0 | 0 | 0 | 0 | 0 | 0 | 0 | 0 | 0 | 0 | 0 | 8.6714 | 1.0985 | 0 | 0 | 0 | 0 | 0 | 7.6 | 0.0053 | 0 | 0 | 0 | 0 | 0 | 0
2014-10-25 | 3時 | 27.5927 | 0 | 0 | 0 | 0 | 0 | 0 | 0 | 0 | 0 | 0 | 0 | 8.5946 | 1.0937 | 0 | 0 | 0 | 0 | 0 | 7.5 | 0.0054 | 0 | 0 | 0 | 0 | 0 | 0
2014-10-25 | 4時 | 27.5927 | 0 | 0 | 0 | 0 | 0 | 0 | 0 | 0 | 0 | 0 | 0 | 8.2142 | 1.0633 | 0 | 0 | 0 | 0 | 0 | 7 | 0.0055 | 0 | 0 | 0 | 0 | 0 | 0
2014-10-25 | 5時 | 27.5927 | 0 | 0 | 0 | 0 | 0 | 0 | 0 | 0 | 0 | 0 | 0 | 7.9865 | 1.0446 | 0 | 0 | 0 | 0 | 0 | 6.7 | 0.0055 | 0 | 0 | 0 | 0 | 0 | 0
2014-10-25 | 6時 | 27.5927 | 0 | 0 | 0 | 0 | 0 | 0 | 0 | 0 | 0 | 0 | 0 | 8.8196 | 1.1183 | 0 | 0 | 0 | 0 | 0 | 7.8 | 0.0057 | 0 | 0 | 0 | 0 | 0 | 0
2014-10-25 | 7時 | 27.5927 | 0 | 0 | 0 | 0 | 0 | 0 | 0 | 0 | 0 | 0 | 0 | 10.1858 | 1.2442 | 0 | 0 | 0 | 0 | 0 | 9.6 | 0.0057 | 0 | 0 | 0 | 0 | 0 | 0
2014-10-25 | 8時 | 27.5927 | 0 | 0 | 0 | 0 | 0 | 0 | 0 | 0 | 0 | 0 | 0 | 12.4619 | 1.4886 | 0 | 0 | 0 | 0 | 0 | 12.6 | 0.0058 | 0 | 0 | 0 | 0 | 0 | 0
2014-10-25 | 9時 | 27.5927 | 0 | 0 | 0 | 0 | 0 | 0 | 0 | 0 | 0 | 0 | 0 | 13.9826 | 1.6688 | 0 | 0 | 0 | 0 | 0 | 14.6 | 0.0055 | 0 | 0 | 0 | 0 | 0 | 0
2014-10-25 | 10時 | 27.5927 | 0 | 0 | 0 | 0 | 0 | 0 | 0 | 0 | 0 | 0 | 0 | 14.9721 | 1.7943 | 0 | 0 | 0 | 0 | 0 | 15.9 | 0.0052 | 0 | 0 | 0 | 0 | 0 | 0
2014-10-25 | 11時 | 27.5927 | 0 | 0 | 0 | 0 | 0 | 0 | 0 | 0 | 0 | 0 | 0 | 15.0519 | 1.7931 | 0 | 0 | 0 | 0 | 0 | 16 | 0.0048 | 0 | 0 | 0 | 0 | 0 | 0
2014-10-25 | 12時 | 27.5927 | 0 | 0 | 0 | 0 | 0 | 0 | 0 | 0 | 0 | 0 | 0 | 15.3588 | 1.8265 | 0 | 0 | 0 | 0 | 0 | 16.4 | 0.0045 | 0 | 0 | 0 | 0 | 0 | 0
2014-10-25 | 13時 | 27.5927 | 0 | 0 | 0 | 0 | 0 | 0 | 0 | 0 | 0 | 0 | 0 | 15.6658 | 1.8598 | 0 | 0 | 0 | 0 | 0 | 16.8 | 0.0042 | 0 | 0 | 0 | 0 | 0 | 0
2014-10-25 | 14時 | 27.5927 | 0 | 0 | 0 | 0 | 0 | 0 | 0 | 0 | 0 | 0 | 0 | 15.8972 | 1.8817 | 0 | 0 | 0 | 0 | 0 | 17.1 | 0.0039 | 0 | 0 | 0 | 0 | 0 | 0
2014-10-25 | 15時 | 27.5927 | 0 | 0 | 0 | 0 | 0 | 0 | 0 | 0 | 0 | 0 | 0 | 15.7441 | 1.8634 | 0 | 0 | 0 | 0 | 0 | 16.9 | 0.004 | 0 | 0 | 0 | 0 | 0 | 0
2014-10-25 | 16時 | 27.5927 | 0 | 0 | 0 | 0 | 0 | 0 | 0 | 0 | 0 | 0 | 0 | 15.4381 | 1.827 | 0 | 0 | 0 | 0 | 0 | 16.5 | 0.0042 | 0 | 0 | 0 | 0 | 0 | 0
2014-10-25 | 17時 | 27.5927 | 0 | 0 | 0 | 0 | 0 | 0 | 0 | 0 | 0 | 0 | 0 | 14.0707 | 1.6452 | 0 | 0 | 0 | 0 | 0 | 14.7 | 0.0043 | 0 | 0 | 0 | 0 | 0 | 0
2014-10-25 | 18時 | 27.5927 | 0 | 0 | 0 | 0 | 0 | 0 | 0 | 0 | 0 | 0 | 0 | 13.3106 | 1.5534 | 0 | 0 | 0 | 0 | 0 | 13.7 | 0.0044 | 0 | 0 | 0 | 0 | 0 | 0
2014-10-25 | 19時 | 27.5927 | 0 | 0 | 0 | 0 | 0 | 0 | 0 | 0 | 0 | 0 | 0 | 13.0059 | 1.5198 | 0 | 0 | 0 | 0 | 0 | 13.3 | 0.0045 | 0 | 0 | 0 | 0 | 0 | 0
2014-10-25 | 20時 | 27.5927 | 0 | 0 | 0 | 0 | 0 | 0 | 0 | 0 | 0 | 0 | 0 | 12.0929 | 1.4205 | 0 | 0 | 0 | 0 | 0 | 12.1 | 0.0047 | 0 | 0 | 0 | 0 | 0 | 0
2014-10-25 | 21時 | 27.5927 | 0 | 0 | 0 | 0 | 0 | 0 | 0 | 0 | 0 | 0 | 0 | 11.258 | 1.3308 | 0 | 0 | 0 | 0 | 0 | 11 | 0.0047 | 0 | 0 | 0 | 0 | 0 | 0
2014-10-25 | 22時 | 27.5927 | 0 | 0 | 0 | 0 | 0 | 0 | 0 | 0 | 0 | 0 | 0 | 10.5738 | 1.2638 | 0 | 0 | 0 | 0 | 0 | 10.1 | 0.0048 | 0 | 0 | 0 | 0 | 0 | 0
2014-10-25 | 23時 | 27.5927 | 0 | 0 | 0 | 0 | 0 | 0 | 0 | 0 | 0 | 0 | 0 | 10.1943 | 1.2269 | 0 | 0 | 0 | 0 | 0 | 9.6 | 0.0048 | 0 | 0 | 0 | 0 | 0 | 0
2014-10-26 | 0時 | 27.5927 | 0 | 0 | 0 | 0 | 0 | 0 | 0 | 0 | 0 | 0 | 0 | 9.2825 | 1.1445 | 0 | 0 | 0 | 0 | 0 | 8.4 | 0.0049 | 0 | 0 | 0 | 0 | 0 | 0
2014-10-26 | 1時 | 27.5927 | 0 | 0 | 0 | 0 | 0 | 0 | 0 | 0 | 0 | 0 | 0 | 9.7369 | 1.1879 | 0 | 0 | 0 | 0 | 0 | 9 | 0.005 | 0 | 0 | 0 | 0 | 0 | 0
2014-10-26 | 2時 | 27.5927 | 0 | 0 | 0 | 0 | 0 | 0 | 0 | 0 | 0 | 0 | 0 | 9.5851 | 1.1739 | 0 | 0 | 0 | 0 | 0 | 8.8 | 0.005 | 0 | 0 | 0 | 0 | 0 | 0
2014-10-26 | 3時 | 27.5927 | 0 | 0 | 0 | 0 | 0 | 0 | 0 | 0 | 0 | 0 | 0 | 9.2056 | 1.1396 | 0 | 0 | 0 | 0 | 0 | 8.3 | 0.005 | 0 | 0 | 0 | 0 | 0 | 0
2014-10-26 | 4時 | 27.5927 | 0 | 0 | 0 | 0 | 0 | 0 | 0 | 0 | 0 | 0 | 0 | 8.8251 | 1.1081 | 0 | 0 | 0 | 0 | 0 | 7.8 | 0.0051 | 0 | 0 | 0 | 0 | 0 | 0
2014-10-26 | 5時 | 27.5927 | 0 | 0 | 0 | 0 | 0 | 0 | 0 | 0 | 0 | 0 | 0 | 9.0519 | 1.1298 | 0 | 0 | 0 | 0 | 0 | 8.1 | 0.0052 | 0 | 0 | 0 | 0 | 0 | 0
2014-10-26 | 6時 | 27.5927 | 0 | 0 | 0 | 0 | 0 | 0 | 0 | 0 | 0 | 0 | 0 | 9.0519 | 1.1298 | 0 | 0 | 0 | 0 | 0 | 8.1 | 0.0052 | 0 | 0 | 0 | 0 | 0 | 0
2014-10-26 | 7時 | 27.5927 | 0 | 0 | 0 | 0 | 0 | 0 | 0 | 0 | 0 | 0 | 0 | 9.6581 | 1.1866 | 0 | 0 | 0 | 0 | 0 | 8.9 | 0.0053 | 0 | 0 | 0 | 0 | 0 | 0
2014-10-26 | 8時 | 27.5927 | 0 | 0 | 0 | 0 | 0 | 0 | 0 | 0 | 0 | 0 | 0 | 10.5689 | 1.2741 | 0 | 0 | 0 | 0 | 0 | 10.1 | 0.0053 | 0 | 0 | 0 | 0 | 0 | 0
2014-10-26 | 9時 | 27.5927 | 0 | 0 | 0 | 0 | 0 | 0 | 0 | 0 | 0 | 0 | 0 | 11.1725 | 1.344 | 0 | 0 | 0 | 0 | 0 | 10.9 | 0.0057 | 0 | 0 | 0 | 0 | 0 | 0
2014-10-26 | 10時 | 27.5927 | 0 | 0 | 0 | 0 | 0 | 0 | 0 | 0 | 0 | 0 | 0 | 12.4602 | 1.4928 | 0 | 0 | 0 | 0 | 0 | 12.6 | 0.006 | 0 | 0 | 0 | 0 | 0 | 0
2014-10-26 | 11時 | 27.5927 | 0 | 0 | 0 | 0 | 0 | 0 | 0 | 0 | 0 | 0 | 0 | 13.7481 | 1.6577 | 0 | 0 | 0 | 0 | 0 | 14.3 | 0.0063 | 0 | 0 | 0 | 0 | 0 | 0
2014-10-26 | 12時 | 27.5927 | 0 | 0 | 0 | 0 | 0 | 0 | 0 | 0 | 0 | 0 | 0 | 15.1879 | 1.8625 | 0 | 0 | 0 | 0 | 0 | 16.2 | 0.0066 | 0 | 0 | 0 | 0 | 0 | 0
2014-10-26 | 13時 | 27.5927 | 0 | 0 | 0 | 0 | 0 | 0 | 0 | 0 | 0 | 0 | 0 | 15.6411 | 1.937 | 0 | 0 | 0 | 0 | 0 | 16.8 | 0.0069 | 0 | 0 | 0 | 0 | 0 | 0
2014-10-26 | 14時 | 27.5927 | 0 | 0 | 0 | 0 | 0 | 0 | 0 | 0 | 0 | 0 | 0 | 15.7141 | 1.9575 | 0 | 0 | 0 | 0 | 0 | 16.9 | 0.0073 | 0 | 0 | 0 | 0 | 0 | 0
2014-10-26 | 15時 | 27.5927 | 0 | 0 | 0 | 0 | 0 | 0 | 0 | 0 | 0 | 0 | 0 | 15.1056 | 1.871 | 0 | 0 | 0 | 0 | 0 | 16.1 | 0.0075 | 0 | 0 | 0 | 0 | 0 | 0
2014-10-26 | 16時 | 27.5927 | 0 | 0 | 0 | 0 | 0 | 0 | 0 | 0 | 0 | 0 | 0 | 14.9525 | 1.8529 | 0 | 0 | 0 | 0 | 0 | 15.9 | 0.0077 | 0 | 0 | 0 | 0 | 0 | 0
2014-10-26 | 17時 | 27.5927 | 0 | 0 | 0 | 0 | 0 | 0 | 0 | 0 | 0 | 0 | 0 | 14.8753 | 1.8458 | 0 | 0 | 0 | 0 | 0 | 15.8 | 0.0079 | 0 | 0 | 0 | 0 | 0 | 0
2014-10-26 | 18時 | 27.5927 | 0 | 0 | 0 | 0 | 0 | 0 | 0 | 0 | 0 | 0 | 0 | 15.1018 | 1.8828 | 0 | 0 | 0 | 0 | 0 | 16.1 | 0.0081 | 0 | 0 | 0 | 0 | 0 | 0
2014-10-26 | 19時 | 27.5927 | 0 | 0 | 0 | 0 | 0 | 0 | 0 | 0 | 0 | 0 | 0 | 13.8102 | 1.7057 | 0 | 0 | 0 | 0 | 0 | 14.4 | 0.0083 | 0 | 0 | 0 | 0 | 0 | 0
2014-10-26 | 20時 | 27.5927 | 0 | 0 | 0 | 0 | 0 | 0 | 0 | 0 | 0 | 0 | 0 | 12.9742 | 1.6011 | 0 | 0 | 0 | 0 | 0 | 13.3 | 0.0085 | 0 | 0 | 0 | 0 | 0 | 0
2014-10-26 | 21時 | 27.5927 | 0 | 0 | 0 | 0 | 0 | 0 | 0 | 0 | 0 | 0 | 0 | 12.9736 | 1.6026 | 0 | 0 | 0 | 0 | 0 | 13.3 | 0.0086 | 0 | 0 | 0 | 0 | 0 | 0
2014-10-26 | 22時 | 27.5927 | 0 | 0 | 0 | 0 | 0 | 0 | 0 | 0 | 0 | 0 | 0 | 12.8971 | 1.5947 | 0 | 0 | 0 | 0 | 0 | 13.2 | 0.0087 | 0 | 0 | 0 | 0 | 0 | 0
2014-10-26 | 23時 | 27.5927 | 0 | 0 | 0 | 0 | 0 | 0 | 0 | 0 | 0 | 0 | 0 | 12.8206 | 1.5867 | 0 | 0 | 0 | 0 | 0 | 13.1 | 0.0088 | 0 | 0 | 0 | 0 | 0 | 0
2014-10-27 | 0時 | 27.5927 | 0 | 0 | 0 | 0 | 0 | 0 | 0 | 0 | 0 | 0 | 0 | 12.9713 | 1.6086 | 0 | 0 | 0 | 0 | 0 | 13.3 | 0.009 | 0 | 0 | 0 | 0 | 0 | 0
2014-10-27 | 1時 | 27.5927 | 0 | 0 | 0 | 0 | 0 | 0 | 0 | 0 | 0 | 0 | 0 | 13.1226 | 1.6293 | 0 | 0 | 0 | 0 | 0 | 13.5 | 0.0091 | 0 | 0 | 0 | 0 | 0 | 0
2014-10-27 | 2時 | 27.5927 | 0 | 0 | 0 | 0 | 0 | 0 | 0 | 0 | 0 | 0 | 0 | 13.4256 | 1.6699 | 0 | 0 | 0 | 0 | 0 | 13.9 | 0.0092 | 0 | 0 | 0 | 0 | 0 | 0
2014-10-27 | 3時 | 27.5927 | 0 | 0 | 0 | 0 | 0 | 0 | 0 | 0 | 0 | 0 | 0 | 13.199 | 1.6375 | 0 | 0 | 0 | 0 | 0 | 13.6 | 0.009 | 0 | 0 | 0 | 0 | 0 | 0
2014-10-27 | 4時 | 27.5927 | 0 | 0 | 0 | 0 | 0 | 0 | 0 | 0 | 0 | 0 | 0 | 12.7447 | 1.5773 | 0 | 0 | 0 | 0 | 0 | 13 | 0.0088 | 0 | 0 | 0 | 0 | 0 | 0
2014-10-27 | 5時 | 27.5927 | 0 | 0 | 0 | 0 | 0 | 0 | 0 | 0 | 0 | 0 | 0 | 12.2905 | 1.5193 | 0 | 0 | 0 | 0 | 0 | 12.4 | 0.0086 | 0 | 0 | 0 | 0 | 0 | 0
2014-10-27 | 6時 | 27.5927 | 0 | 0 | 0 | 0 | 0 | 0 | 0 | 0 | 0 | 0 | 0 | 11.988 | 1.4809 | 0 | 0 | 0 | 0 | 0 | 12 | 0.0084 | 0 | 0 | 0 | 0 | 0 | 0
2014-10-27 | 7時 | 27.5927 | 0 | 0 | 0 | 0 | 0 | 0 | 0 | 0 | 0 | 0 | 0 | 13.659 | 1.6839 | 0 | 0 | 0 | 0 | 0 | 14.2 | 0.0082 | 0 | 0 | 0 | 0 | 0 | 0
2014-10-27 | 8時 | 27.5927 | 0 | 0 | 0 | 0 | 0 | 0 | 0 | 0 | 0 | 0 | 0 | 15.2542 | 1.9033 | 0 | 0 | 0 | 0 | 0 | 16.3 | 0.008 | 0 | 0 | 0 | 0 | 0 | 0
2014-10-27 | 9時 | 27.5927 | 0 | 0 | 0 | 0 | 0 | 0 | 0 | 0 | 0 | 0 | 0 | 16.6223 | 2.1111 | 0 | 0 | 0 | 0 | 0 | 18.1 | 0.0077 | 0 | 0 | 0 | 0 | 0 | 0
2014-10-27 | 10時 | 27.5927 | 0 | 0 | 0 | 0 | 0 | 0 | 0 | 0 | 0 | 0 | 0 | 17.4598 | 2.2436 | 0 | 0 | 0 | 0 | 0 | 19.2 | 0.0073 | 0 | 0 | 0 | 0 | 0 | 0
2014-10-27 | 11時 | 27.5927 | 0 | 0 | 0 | 0 | 0 | 0 | 0 | 0 | 0 | 0 | 0 | 17.9173 | 2.3169 | 0 | 0 | 0 | 0 | 0 | 19.8 | 0.007 | 0 | 0 | 0 | 0 | 0 | 0
2014-10-27 | 12時 | 27.5927 | 0 | 0 | 0 | 0 | 0 | 0 | 0 | 0 | 0 | 0 | 0 | 18.2998 | 2.3751 | 0 | 0 | 0 | 0 | 0 | 20.3 | 0.0066 | 0 | 0 | 0 | 0 | 0 | 0
2014-10-27 | 13時 | 27.5927 | 0 | 0 | 0 | 0 | 0 | 0 | 0 | 0 | 0 | 0 | 0 | 18.1511 | 2.3351 | 0 | 0 | 0 | 0 | 0 | 20.1 | 0.0062 | 0 | 0 | 0 | 0 | 0 | 0
2014-10-27 | 14時 | 27.5927 | 0 | 0 | 0 | 0 | 0 | 0 | 0 | 0 | 0 | 0 | 0 | 18.8367 | 2.4532 | 0 | 0 | 0 | 0 | 0 | 21 | 0.0059 | 0 | 0 | 0 | 0 | 0 | 0
2014-10-27 | 15時 | 27.5927 | 0 | 0 | 0 | 0 | 0 | 0 | 0 | 0 | 0 | 0 | 0 | 17.9242 | 2.2909 | 0 | 0 | 0 | 0 | 0 | 19.8 | 0.0061 | 0 | 0 | 0 | 0 | 0 | 0
2014-10-27 | 16時 | 27.5927 | 0 | 0 | 0 | 0 | 0 | 0 | 0 | 0 | 0 | 0 | 0 | 17.1636 | 2.1647 | 0 | 0 | 0 | 0 | 0 | 18.8 | 0.0063 | 0 | 0 | 0 | 0 | 0 | 0
2014-10-27 | 17時 | 27.5927 | 0 | 0 | 0 | 0 | 0 | 0 | 0 | 0 | 0 | 0 | 0 | 16.3271 | 2.0332 | 0 | 0 | 0 | 0 | 0 | 17.7 | 0.0065 | 0 | 0 | 0 | 0 | 0 | 0
2014-10-27 | 18時 | 27.5927 | 0 | 0 | 0 | 0 | 0 | 0 | 0 | 0 | 0 | 0 | 0 | 15.4907 | 1.9096 | 0 | 0 | 0 | 0 | 0 | 16.6 | 0.0067 | 0 | 0 | 0 | 0 | 0 | 0
2014-10-27 | 19時 | 27.5927 | 0 | 0 | 0 | 0 | 0 | 0 | 0 | 0 | 0 | 0 | 0 | 14.3508 | 1.7513 | 0 | 0 | 0 | 0 | 0 | 15.1 | 0.0069 | 0 | 0 | 0 | 0 | 0 | 0
2014-10-27 | 20時 | 27.5927 | 0 | 0 | 0 | 0 | 0 | 0 | 0 | 0 | 0 | 0 | 0 | 13.818 | 1.684 | 0 | 0 | 0 | 0 | 0 | 14.4 | 0.0071 | 0 | 0 | 0 | 0 | 0 | 0
2014-10-27 | 21時 | 27.5927 | 0 | 0 | 0 | 0 | 0 | 0 | 0 | 0 | 0 | 0 | 0 | 13.2115 | 1.6041 | 0 | 0 | 0 | 0 | 0 | 13.6 | 0.007 | 0 | 0 | 0 | 0 | 0 | 0
2014-10-27 | 22時 | 27.5927 | 0 | 0 | 0 | 0 | 0 | 0 | 0 | 0 | 0 | 0 | 0 | 12.4525 | 1.5117 | 0 | 0 | 0 | 0 | 0 | 12.6 | 0.007 | 0 | 0 | 0 | 0 | 0 | 0
2014-10-27 | 23時 | 27.5927 | 0 | 0 | 0 | 0 | 0 | 0 | 0 | 0 | 0 | 0 | 0 | 11.8461 | 1.44 | 0 | 0 | 0 | 0 | 0 | 11.8 | 0.0069 | 0 | 0 | 0 | 0 | 0 | 0
2014-10-28 | 0時 | 27.5927 | 0 | 0 | 0 | 0 | 0 | 0 | 0 | 0 | 0 | 0 | 0 | 11.5425 | 1.4062 | 0 | 0 | 0 | 0 | 0 | 11.4 | 0.0069 | 0 | 0 | 0 | 0 | 0 | 0
2014-10-28 | 1時 | 27.5927 | 0 | 0 | 0 | 0 | 0 | 0 | 0 | 0 | 0 | 0 | 0 | 11.3914 | 1.388 | 0 | 0 | 0 | 0 | 0 | 11.2 | 0.0068 | 0 | 0 | 0 | 0 | 0 | 0
2014-10-28 | 2時 | 27.5927 | 0 | 0 | 0 | 0 | 0 | 0 | 0 | 0 | 0 | 0 | 0 | 11.2396 | 1.3716 | 0 | 0 | 0 | 0 | 0 | 11 | 0.0068 | 0 | 0 | 0 | 0 | 0 | 0
2014-10-28 | 3時 | 27.5927 | 0 | 0 | 0 | 0 | 0 | 0 | 0 | 0 | 0 | 0 | 0 | 10.4047 | 1.285 | 0 | 0 | 0 | 0 | 0 | 9.9 | 0.0068 | 0 | 0 | 0 | 0 | 0 | 0
2014-10-28 | 4時 | 27.5927 | 0 | 0 | 0 | 0 | 0 | 0 | 0 | 0 | 0 | 0 | 0 | 10.4047 | 1.285 | 0 | 0 | 0 | 0 | 0 | 9.9 | 0.0068 | 0 | 0 | 0 | 0 | 0 | 0
2014-10-28 | 5時 | 27.5927 | 0 | 0 | 0 | 0 | 0 | 0 | 0 | 0 | 0 | 0 | 0 | 9.8734 | 1.2328 | 0 | 0 | 0 | 0 | 0 | 9.2 | 0.0068 | 0 | 0 | 0 | 0 | 0 | 0
2014-10-28 | 6時 | 27.5927 | 0 | 0 | 0 | 0 | 0 | 0 | 0 | 0 | 0 | 0 | 0 | 10.2529 | 1.2699 | 0 | 0 | 0 | 0 | 0 | 9.7 | 0.0068 | 0 | 0 | 0 | 0 | 0 | 0
2014-10-28 | 7時 | 27.5927 | 0 | 0 | 0 | 0 | 0 | 0 | 0 | 0 | 0 | 0 | 0 | 11.0119 | 1.3475 | 0 | 0 | 0 | 0 | 0 | 10.7 | 0.0068 | 0 | 0 | 0 | 0 | 0 | 0
2014-10-28 | 8時 | 27.5927 | 0 | 0 | 0 | 0 | 0 | 0 | 0 | 0 | 0 | 0 | 0 | 13.1371 | 1.5908 | 0 | 0 | 0 | 0 | 0 | 13.5 | 0.0068 | 0 | 0 | 0 | 0 | 0 | 0
2014-10-28 | 9時 | 27.5927 | 0 | 0 | 0 | 0 | 0 | 0 | 0 | 0 | 0 | 0 | 0 | 15.2638 | 1.8736 | 0 | 0 | 0 | 0 | 0 | 16.3 | 0.0066 | 0 | 0 | 0 | 0 | 0 | 0
2014-10-28 | 10時 | 27.5927 | 0 | 0 | 0 | 0 | 0 | 0 | 0 | 0 | 0 | 0 | 0 | 16.4797 | 2.0549 | 0 | 0 | 0 | 0 | 0 | 17.9 | 0.0064 | 0 | 0 | 0 | 0 | 0 | 0
2014-10-28 | 11時 | 27.5927 | 0 | 0 | 0 | 0 | 0 | 0 | 0 | 0 | 0 | 0 | 0 | 16.9375 | 2.1209 | 0 | 0 | 0 | 0 | 0 | 18.5 | 0.0061 | 0 | 0 | 0 | 0 | 0 | 0
2014-10-28 | 12時 | 27.5927 | 0 | 0 | 0 | 0 | 0 | 0 | 0 | 0 | 0 | 0 | 0 | 17.2428 | 2.1659 | 0 | 0 | 0 | 0 | 0 | 18.9 | 0.0059 | 0 | 0 | 0 | 0 | 0 | 0
2014-10-28 | 13時 | 27.5927 | 0 | 0 | 0 | 0 | 0 | 0 | 0 | 0 | 0 | 0 | 0 | 17.0927 | 2.1343 | 0 | 0 | 0 | 0 | 0 | 18.7 | 0.0057 | 0 | 0 | 0 | 0 | 0 | 0
2014-10-28 | 14時 | 27.5927 | 0 | 0 | 0 | 0 | 0 | 0 | 0 | 0 | 0 | 0 | 0 | 17.474 | 2.1922 | 0 | 0 | 0 | 0 | 0 | 19.2 | 0.0055 | 0 | 0 | 0 | 0 | 0 | 0
2014-10-28 | 15時 | 27.5927 | 0 | 0 | 0 | 0 | 0 | 0 | 0 | 0 | 0 | 0 | 0 | 17.2436 | 2.1629 | 0 | 0 | 0 | 0 | 0 | 18.9 | 0.0058 | 0 | 0 | 0 | 0 | 0 | 0
2014-10-28 | 16時 | 27.5927 | 0 | 0 | 0 | 0 | 0 | 0 | 0 | 0 | 0 | 0 | 0 | 16.7857 | 2.0959 | 0 | 0 | 0 | 0 | 0 | 18.3 | 0.0061 | 0 | 0 | 0 | 0 | 0 | 0
2014-10-28 | 17時 | 27.5927 | 0 | 0 | 0 | 0 | 0 | 0 | 0 | 0 | 0 | 0 | 0 | 16.1761 | 2.0067 | 0 | 0 | 0 | 0 | 0 | 17.5 | 0.0064 | 0 | 0 | 0 | 0 | 0 | 0
2014-10-28 | 18時 | 27.5927 | 0 | 0 | 0 | 0 | 0 | 0 | 0 | 0 | 0 | 0 | 0 | 15.263 | 1.8759 | 0 | 0 | 0 | 0 | 0 | 16.3 | 0.0067 | 0 | 0 | 0 | 0 | 0 | 0
2014-10-28 | 19時 | 27.5927 | 0 | 0 | 0 | 0 | 0 | 0 | 0 | 0 | 0 | 0 | 0 | 14.1223 | 1.7224 | 0 | 0 | 0 | 0 | 0 | 14.8 | 0.007 | 0 | 0 | 0 | 0 | 0 | 0
2014-10-28 | 20時 | 27.5927 | 0 | 0 | 0 | 0 | 0 | 0 | 0 | 0 | 0 | 0 | 0 | 13.2847 | 1.621 | 0 | 0 | 0 | 0 | 0 | 13.7 | 0.0074 | 0 | 0 | 0 | 0 | 0 | 0
2014-10-28 | 21時 | 27.5927 | 0 | 0 | 0 | 0 | 0 | 0 | 0 | 0 | 0 | 0 | 0 | 12.6022 | 1.535 | 0 | 0 | 0 | 0 | 0 | 12.8 | 0.0073 | 0 | 0 | 0 | 0 | 0 | 0
2014-10-28 | 22時 | 27.5927 | 0 | 0 | 0 | 0 | 0 | 0 | 0 | 0 | 0 | 0 | 0 | 12.2234 | 1.4885 | 0 | 0 | 0 | 0 | 0 | 12.3 | 0.0072 | 0 | 0 | 0 | 0 | 0 | 0
2014-10-28 | 23時 | 27.5927 | 0 | 0 | 0 | 0 | 0 | 0 | 0 | 0 | 0 | 0 | 0 | 11.9964 | 1.4606 | 0 | 0 | 0 | 0 | 0 | 12 | 0.0071 | 0 | 0 | 0 | 0 | 0 | 0
2014-10-29 | 0時 | 27.5927 | 0 | 0 | 0 | 0 | 0 | 0 | 0 | 0 | 0 | 0 | 0 | 11.6169 | 1.4179 | 0 | 0 | 0 | 0 | 0 | 11.5 | 0.0071 | 0 | 0 | 0 | 0 | 0 | 0
2014-10-29 | 1時 | 27.5927 | 0 | 0 | 0 | 0 | 0 | 0 | 0 | 0 | 0 | 0 | 0 | 11.163 | 1.3652 | 0 | 0 | 0 | 0 | 0 | 10.9 | 0.0069 | 0 | 0 | 0 | 0 | 0 | 0
2014-10-29 | 2時 | 27.5927 | 0 | 0 | 0 | 0 | 0 | 0 | 0 | 0 | 0 | 0 | 0 | 11.0112 | 1.3491 | 0 | 0 | 0 | 0 | 0 | 10.7 | 0.0069 | 0 | 0 | 0 | 0 | 0 | 0
2014-10-29 | 3時 | 27.5927 | 0 | 0 | 0 | 0 | 0 | 0 | 0 | 0 | 0 | 0 | 0 | 10.7076 | 1.3174 | 0 | 0 | 0 | 0 | 0 | 10.3 | 0.0069 | 0 | 0 | 0 | 0 | 0 | 0
2014-10-29 | 4時 | 27.5927 | 0 | 0 | 0 | 0 | 0 | 0 | 0 | 0 | 0 | 0 | 0 | 10.3281 | 1.279 | 0 | 0 | 0 | 0 | 0 | 9.8 | 0.0069 | 0 | 0 | 0 | 0 | 0 | 0
2014-10-29 | 5時 | 27.5927 | 0 | 0 | 0 | 0 | 0 | 0 | 0 | 0 | 0 | 0 | 0 | 10.4032 | 1.2881 | 0 | 0 | 0 | 0 | 0 | 9.9 | 0.007 | 0 | 0 | 0 | 0 | 0 | 0
2014-10-29 | 6時 | 27.5927 | 0 | 0 | 0 | 0 | 0 | 0 | 0 | 0 | 0 | 0 | 0 | 10.0996 | 1.2579 | 0 | 0 | 0 | 0 | 0 | 9.5 | 0.007 | 0 | 0 | 0 | 0 | 0 | 0
2014-10-29 | 7時 | 27.5927 | 0 | 0 | 0 | 0 | 0 | 0 | 0 | 0 | 0 | 0 | 0 | 11.1622 | 1.3668 | 0 | 0 | 0 | 0 | 0 | 10.9 | 0.007 | 0 | 0 | 0 | 0 | 0 | 0
2014-10-29 | 8時 | 27.5927 | 0 | 0 | 0 | 0 | 0 | 0 | 0 | 0 | 0 | 0 | 0 | 13.1349 | 1.5965 | 0 | 0 | 0 | 0 | 0 | 13.5 | 0.0071 | 0 | 0 | 0 | 0 | 0 | 0
2014-10-29 | 9時 | 27.5927 | 0 | 0 | 0 | 0 | 0 | 0 | 0 | 0 | 0 | 0 | 0 | 15.6411 | 1.937 | 0 | 0 | 0 | 0 | 0 | 16.8 | 0.0069 | 0 | 0 | 0 | 0 | 0 | 0
2014-10-29 | 10時 | 27.5927 | 0 | 0 | 0 | 0 | 0 | 0 | 0 | 0 | 0 | 0 | 0 | 17.54 | 2.2411 | 0 | 0 | 0 | 0 | 0 | 19.3 | 0.0067 | 0 | 0 | 0 | 0 | 0 | 0
2014-10-29 | 11時 | 27.5927 | 0 | 0 | 0 | 0 | 0 | 0 | 0 | 0 | 0 | 0 | 0 | 18.0728 | 2.3303 | 0 | 0 | 0 | 0 | 0 | 20 | 0.0065 | 0 | 0 | 0 | 0 | 0 | 0
2014-10-29 | 12時 | 27.5927 | 0 | 0 | 0 | 0 | 0 | 0 | 0 | 0 | 0 | 0 | 0 | 17.0118 | 2.1392 | 0 | 0 | 0 | 0 | 0 | 18.6 | 0.0063 | 0 | 0 | 0 | 0 | 0 | 0
2014-10-29 | 13時 | 27.5927 | 0 | 0 | 0 | 0 | 0 | 0 | 0 | 0 | 0 | 0 | 0 | 17.0134 | 2.1335 | 0 | 0 | 0 | 0 | 0 | 18.6 | 0.0061 | 0 | 0 | 0 | 0 | 0 | 0
2014-10-29 | 14時 | 27.5927 | 0 | 0 | 0 | 0 | 0 | 0 | 0 | 0 | 0 | 0 | 0 | 16.4079 | 2.0291 | 0 | 0 | 0 | 0 | 0 | 17.8 | 0.0059 | 0 | 0 | 0 | 0 | 0 | 0
2014-10-29 | 15時 | 27.5927 | 0 | 0 | 0 | 0 | 0 | 0 | 0 | 0 | 0 | 0 | 0 | 15.2711 | 1.8512 | 0 | 0 | 0 | 0 | 0 | 16.3 | 0.0057 | 0 | 0 | 0 | 0 | 0 | 0
2014-10-29 | 16時 | 27.5927 | 0 | 0 | 0 | 0 | 0 | 0 | 0 | 0 | 0 | 0 | 0 | 14.2853 | 1.7114 | 0 | 0 | 0 | 0 | 0 | 15 | 0.0056 | 0 | 0 | 0 | 0 | 0 | 0
2014-10-29 | 17時 | 27.5927 | 0 | 0 | 0 | 0 | 0 | 0 | 0 | 0 | 0 | 0 | 0 | 13.4522 | 1.5985 | 0 | 0 | 0 | 0 | 0 | 13.9 | 0.0054 | 0 | 0 | 0 | 0 | 0 | 0
2014-10-29 | 18時 | 27.5927 | 0 | 0 | 0 | 0 | 0 | 0 | 0 | 0 | 0 | 0 | 0 | 12.8459 | 1.5221 | 0 | 0 | 0 | 0 | 0 | 13.1 | 0.0053 | 0 | 0 | 0 | 0 | 0 | 0
2014-10-29 | 19時 | 27.5927 | 0 | 0 | 0 | 0 | 0 | 0 | 0 | 0 | 0 | 0 | 0 | 12.3165 | 1.4557 | 0 | 0 | 0 | 0 | 0 | 12.4 | 0.0051 | 0 | 0 | 0 | 0 | 0 | 0
2014-10-29 | 20時 | 27.5927 | 0 | 0 | 0 | 0 | 0 | 0 | 0 | 0 | 0 | 0 | 0 | 11.938 | 1.4108 | 0 | 0 | 0 | 0 | 0 | 11.9 | 0.005 | 0 | 0 | 0 | 0 | 0 | 0
2014-10-29 | 21時 | 27.5927 | 0 | 0 | 0 | 0 | 0 | 0 | 0 | 0 | 0 | 0 | 0 | 11.4077 | 1.3512 | 0 | 0 | 0 | 0 | 0 | 11.2 | 0.0049 | 0 | 0 | 0 | 0 | 0 | 0
2014-10-29 | 22時 | 27.5927 | 0 | 0 | 0 | 0 | 0 | 0 | 0 | 0 | 0 | 0 | 0 | 10.5728 | 1.2659 | 0 | 0 | 0 | 0 | 0 | 10.1 | 0.0049 | 0 | 0 | 0 | 0 | 0 | 0
2014-10-29 | 23時 | 27.5927 | 0 | 0 | 0 | 0 | 0 | 0 | 0 | 0 | 0 | 0 | 0 | 10.0415 | 1.2144 | 0 | 0 | 0 | 0 | 0 | 9.4 | 0.0049 | 0 | 0 | 0 | 0 | 0 | 0
2014-10-30 | 0時 | 27.5927 | 0 | 0 | 0 | 0 | 0 | 0 | 0 | 0 | 0 | 0 | 0 | 9.5102 | 1.1651 | 0 | 0 | 0 | 0 | 0 | 8.7 | 0.0049 | 0 | 0 | 0 | 0 | 0 | 0
2014-10-30 | 1時 | 27.5927 | 0 | 0 | 0 | 0 | 0 | 0 | 0 | 0 | 0 | 0 | 0 | 8.9789 | 1.1177 | 0 | 0 | 0 | 0 | 0 | 8 | 0.0049 | 0 | 0 | 0 | 0 | 0 | 0
2014-10-30 | 2時 | 27.5927 | 0 | 0 | 0 | 0 | 0 | 0 | 0 | 0 | 0 | 0 | 0 | 8.4476 | 1.0722 | 0 | 0 | 0 | 0 | 0 | 7.3 | 0.0049 | 0 | 0 | 0 | 0 | 0 | 0
2014-10-30 | 3時 | 27.5927 | 0 | 0 | 0 | 0 | 0 | 0 | 0 | 0 | 0 | 0 | 0 | 8.144 | 1.0471 | 0 | 0 | 0 | 0 | 0 | 6.9 | 0.0049 | 0 | 0 | 0 | 0 | 0 | 0
2014-10-30 | 4時 | 27.5927 | 0 | 0 | 0 | 0 | 0 | 0 | 0 | 0 | 0 | 0 | 0 | 7.6127 | 1.0045 | 0 | 0 | 0 | 0 | 0 | 6.2 | 0.0049 | 0 | 0 | 0 | 0 | 0 | 0
2014-10-30 | 5時 | 27.5927 | 0 | 0 | 0 | 0 | 0 | 0 | 0 | 0 | 0 | 0 | 0 | 7.385 | 0.98682 | 0 | 0 | 0 | 0 | 0 | 5.9 | 0.0049 | 0 | 0 | 0 | 0 | 0 | 0
2014-10-30 | 6時 | 27.5927 | 0 | 0 | 0 | 0 | 0 | 0 | 0 | 0 | 0 | 0 | 0 | 7.4609 | 0.99269 | 0 | 0 | 0 | 0 | 0 | 6 | 0.0049 | 0 | 0 | 0 | 0 | 0 | 0
2014-10-30 | 7時 | 27.5927 | 0 | 0 | 0 | 0 | 0 | 0 | 0 | 0 | 0 | 0 | 0 | 8.2958 | 1.0596 | 0 | 0 | 0 | 0 | 0 | 7.1 | 0.0049 | 0 | 0 | 0 | 0 | 0 | 0
2014-10-30 | 8時 | 27.5927 | 0 | 0 | 0 | 0 | 0 | 0 | 0 | 0 | 0 | 0 | 0 | 10.8005 | 1.2886 | 0 | 0 | 0 | 0 | 0 | 10.4 | 0.0049 | 0 | 0 | 0 | 0 | 0 | 0
2014-10-30 | 9時 | 27.5927 | 0 | 0 | 0 | 0 | 0 | 0 | 0 | 0 | 0 | 0 | 0 | 12.7749 | 1.5009 | 0 | 0 | 0 | 0 | 0 | 13 | 0.0048 | 0 | 0 | 0 | 0 | 0 | 0
2014-10-30 | 10時 | 27.5927 | 0 | 0 | 0 | 0 | 0 | 0 | 0 | 0 | 0 | 0 | 0 | 13.0796 | 1.5343 | 0 | 0 | 0 | 0 | 0 | 13.4 | 0.0047 | 0 | 0 | 0 | 0 | 0 | 0
2014-10-30 | 11時 | 27.5927 | 0 | 0 | 0 | 0 | 0 | 0 | 0 | 0 | 0 | 0 | 0 | 13.9167 | 1.6319 | 0 | 0 | 0 | 0 | 0 | 14.5 | 0.0045 | 0 | 0 | 0 | 0 | 0 | 0
2014-10-30 | 12時 | 27.5927 | 0 | 0 | 0 | 0 | 0 | 0 | 0 | 0 | 0 | 0 | 0 | 14.525 | 1.708 | 0 | 0 | 0 | 0 | 0 | 15.3 | 0.0044 | 0 | 0 | 0 | 0 | 0 | 0
2014-10-30 | 13時 | 27.5927 | 0 | 0 | 0 | 0 | 0 | 0 | 0 | 0 | 0 | 0 | 0 | 14.6779 | 1.7251 | 0 | 0 | 0 | 0 | 0 | 15.5 | 0.0043 | 0 | 0 | 0 | 0 | 0 | 0
2014-10-30 | 14時 | 27.5927 | 0 | 0 | 0 | 0 | 0 | 0 | 0 | 0 | 0 | 0 | 0 | 14.9068 | 1.7527 | 0 | 0 | 0 | 0 | 0 | 15.8 | 0.0042 | 0 | 0 | 0 | 0 | 0 | 0
2014-10-30 | 15時 | 27.5927 | 0 | 0 | 0 | 0 | 0 | 0 | 0 | 0 | 0 | 0 | 0 | 14.9839 | 1.7597 | 0 | 0 | 0 | 0 | 0 | 15.9 | 0.0041 | 0 | 0 | 0 | 0 | 0 | 0
2014-10-30 | 16時 | 27.5927 | 0 | 0 | 0 | 0 | 0 | 0 | 0 | 0 | 0 | 0 | 0 | 14.6056 | 1.7048 | 0 | 0 | 0 | 0 | 0 | 15.4 | 0.004 | 0 | 0 | 0 | 0 | 0 | 0
2014-10-30 | 17時 | 27.5927 | 0 | 0 | 0 | 0 | 0 | 0 | 0 | 0 | 0 | 0 | 0 | 13.4684 | 1.5565 | 0 | 0 | 0 | 0 | 0 | 13.9 | 0.0039 | 0 | 0 | 0 | 0 | 0 | 0
2014-10-30 | 18時 | 27.5927 | 0 | 0 | 0 | 0 | 0 | 0 | 0 | 0 | 0 | 0 | 0 | 12.1022 | 1.3989 | 0 | 0 | 0 | 0 | 0 | 12.1 | 0.0039 | 0 | 0 | 0 | 0 | 0 | 0
2014-10-30 | 19時 | 27.5927 | 0 | 0 | 0 | 0 | 0 | 0 | 0 | 0 | 0 | 0 | 0 | 11.8758 | 1.3713 | 0 | 0 | 0 | 0 | 0 | 11.8 | 0.0038 | 0 | 0 | 0 | 0 | 0 | 0
2014-10-30 | 20時 | 27.5927 | 0 | 0 | 0 | 0 | 0 | 0 | 0 | 0 | 0 | 0 | 0 | 11.194 | 1.2972 | 0 | 0 | 0 | 0 | 0 | 10.9 | 0.0037 | 0 | 0 | 0 | 0 | 0 | 0
2014-10-30 | 21時 | 27.5927 | 0 | 0 | 0 | 0 | 0 | 0 | 0 | 0 | 0 | 0 | 0 | 10.6601 | 1.2498 | 0 | 0 | 0 | 0 | 0 | 10.2 | 0.0039 | 0 | 0 | 0 | 0 | 0 | 0
2014-10-30 | 22時 | 27.5927 | 0 | 0 | 0 | 0 | 0 | 0 | 0 | 0 | 0 | 0 | 0 | 9.8998 | 1.1803 | 0 | 0 | 0 | 0 | 0 | 9.2 | 0.004 | 0 | 0 | 0 | 0 | 0 | 0
2014-10-30 | 23時 | 27.5927 | 0 | 0 | 0 | 0 | 0 | 0 | 0 | 0 | 0 | 0 | 0 | 8.9878 | 1.1015 | 0 | 0 | 0 | 0 | 0 | 8 | 0.0041 | 0 | 0 | 0 | 0 | 0 | 0
2014-10-31 | 0時 | 27.5927 | 0 | 0 | 0 | 0 | 0 | 0 | 0 | 0 | 0 | 0 | 0 | 8.4553 | 1.0588 | 0 | 0 | 0 | 0 | 0 | 7.3 | 0.0042 | 0 | 0 | 0 | 0 | 0 | 0
2014-10-31 | 1時 | 27.5927 | 0 | 0 | 0 | 0 | 0 | 0 | 0 | 0 | 0 | 0 | 0 | 8.1494 | 1.0379 | 0 | 0 | 0 | 0 | 0 | 6.9 | 0.0044 | 0 | 0 | 0 | 0 | 0 | 0
2014-10-31 | 2時 | 27.5927 | 0 | 0 | 0 | 0 | 0 | 0 | 0 | 0 | 0 | 0 | 0 | 7.7688 | 1.0094 | 0 | 0 | 0 | 0 | 0 | 6.4 | 0.0045 | 0 | 0 | 0 | 0 | 0 | 0
2014-10-31 | 3時 | 27.5927 | 0 | 0 | 0 | 0 | 0 | 0 | 0 | 0 | 0 | 0 | 0 | 7.5411 | 0.99165 | 0 | 0 | 0 | 0 | 0 | 6.1 | 0.0045 | 0 | 0 | 0 | 0 | 0 | 0
2014-10-31 | 4時 | 27.5927 | 0 | 0 | 0 | 0 | 0 | 0 | 0 | 0 | 0 | 0 | 0 | 7.2375 | 0.9684 | 0 | 0 | 0 | 0 | 0 | 5.7 | 0.0045 | 0 | 0 | 0 | 0 | 0 | 0
2014-10-31 | 5時 | 27.5927 | 0 | 0 | 0 | 0 | 0 | 0 | 0 | 0 | 0 | 0 | 0 | 6.8569 | 0.94181 | 0 | 0 | 0 | 0 | 0 | 5.2 | 0.0046 | 0 | 0 | 0 | 0 | 0 | 0
2014-10-31 | 6時 | 27.5927 | 0 | 0 | 0 | 0 | 0 | 0 | 0 | 0 | 0 | 0 | 0 | 6.6292 | 0.9252 | 0 | 0 | 0 | 0 | 0 | 4.9 | 0.0046 | 0 | 0 | 0 | 0 | 0 | 0
2014-10-31 | 7時 | 27.5927 | 0 | 0 | 0 | 0 | 0 | 0 | 0 | 0 | 0 | 0 | 0 | 7.6918 | 1.0053 | 0 | 0 | 0 | 0 | 0 | 6.3 | 0.0046 | 0 | 0 | 0 | 0 | 0 | 0
2014-10-31 | 8時 | 27.5927 | 0 | 0 | 0 | 0 | 0 | 0 | 0 | 0 | 0 | 0 | 0 | 9.6641 | 1.1749 | 0 | 0 | 0 | 0 | 0 | 8.9 | 0.0047 | 0 | 0 | 0 | 0 | 0 | 0
2014-10-31 | 9時 | 27.5927 | 0 | 0 | 0 | 0 | 0 | 0 | 0 | 0 | 0 | 0 | 0 | 12.1667 | 1.4338 | 0 | 0 | 0 | 0 | 0 | 12.2 | 0.0049 | 0 | 0 | 0 | 0 | 0 | 0
2014-10-31 | 10時 | 27.5927 | 0 | 0 | 0 | 0 | 0 | 0 | 0 | 0 | 0 | 0 | 0 | 13.7577 | 1.6319 | 0 | 0 | 0 | 0 | 0 | 14.3 | 0.0052 | 0 | 0 | 0 | 0 | 0 | 0
2014-10-31 | 11時 | 27.5927 | 0 | 0 | 0 | 0 | 0 | 0 | 0 | 0 | 0 | 0 | 0 | 15.197 | 1.8349 | 0 | 0 | 0 | 0 | 0 | 16.2 | 0.0055 | 0 | 0 | 0 | 0 | 0 | 0
2014-10-31 | 12時 | 27.5927 | 0 | 0 | 0 | 0 | 0 | 0 | 0 | 0 | 0 | 0 | 0 | 15.7256 | 1.921 | 0 | 0 | 0 | 0 | 0 | 16.9 | 0.0058 | 0 | 0 | 0 | 0 | 0 | 0
2014-10-31 | 13時 | 27.5927 | 0 | 0 | 0 | 0 | 0 | 0 | 0 | 0 | 0 | 0 | 0 | 16.1026 | 1.987 | 0 | 0 | 0 | 0 | 0 | 17.4 | 0.0061 | 0 | 0 | 0 | 0 | 0 | 0
2014-10-31 | 14時 | 27.5927 | 0 | 0 | 0 | 0 | 0 | 0 | 0 | 0 | 0 | 0 | 0 | 16.252 | 2.0186 | 0 | 0 | 0 | 0 | 0 | 17.6 | 0.0064 | 0 | 0 | 0 | 0 | 0 | 0
2014-10-31 | 15時 | 27.5927 | 0 | 0 | 0 | 0 | 0 | 0 | 0 | 0 | 0 | 0 | 0 | 16.1753 | 2.0092 | 0 | 0 | 0 | 0 | 0 | 17.5 | 0.0065 | 0 | 0 | 0 | 0 | 0 | 0
2014-10-31 | 16時 | 27.5927 | 0 | 0 | 0 | 0 | 0 | 0 | 0 | 0 | 0 | 0 | 0 | 15.8702 | 1.967 | 0 | 0 | 0 | 0 | 0 | 17.1 | 0.0067 | 0 | 0 | 0 | 0 | 0 | 0
2014-10-31 | 17時 | 27.5927 | 0 | 0 | 0 | 0 | 0 | 0 | 0 | 0 | 0 | 0 | 0 | 15.4134 | 1.9029 | 0 | 0 | 0 | 0 | 0 | 16.5 | 0.0069 | 0 | 0 | 0 | 0 | 0 | 0
2014-10-31 | 18時 | 27.5927 | 0 | 0 | 0 | 0 | 0 | 0 | 0 | 0 | 0 | 0 | 0 | 14.4274 | 1.7596 | 0 | 0 | 0 | 0 | 0 | 15.2 | 0.0068 | 0 | 0 | 0 | 0 | 0 | 0
2014-10-31 | 19時 | 27.5927 | 0 | 0 | 0 | 0 | 0 | 0 | 0 | 0 | 0 | 0 | 0 | 13.5166 | 1.6387 | 0 | 0 | 0 | 0 | 0 | 14 | 0.0068 | 0 | 0 | 0 | 0 | 0 | 0
2014-10-31 | 20時 | 27.5927 | 0 | 0 | 0 | 0 | 0 | 0 | 0 | 0 | 0 | 0 | 0 | 13.1378 | 1.5889 | 0 | 0 | 0 | 0 | 0 | 13.5 | 0.0067 | 0 | 0 | 0 | 0 | 0 | 0
2014-10-31 | 21時 | 27.5927 | 0 | 0 | 0 | 0 | 0 | 0 | 0 | 0 | 0 | 0 | 0 | 12.3803 | 1.4937 | 0 | 0 | 0 | 0 | 0 | 12.5 | 0.0065 | 0 | 0 | 0 | 0 | 0 | 0
2014-10-31 | 22時 | 27.5927 | 0 | 0 | 0 | 0 | 0 | 0 | 0 | 0 | 0 | 0 | 0 | 12.0024 | 1.4464 | 0 | 0 | 0 | 0 | 0 | 12 | 0.0063 | 0 | 0 | 0 | 0 | 0 | 0
2014-10-31 | 23時 | 27.5927 | 0 | 0 | 0 | 0 | 0 | 0 | 0 | 0 | 0 | 0 | 0 | 11.7004 | 1.4087 | 0 | 0 | 0 | 0 | 0 | 11.6 | 0.0061 | 0 | 0 | 0 | 0 | 0 | 0
2014-11-01 | 0時 | 27.5927 | 0 | 0 | 0 | 0 | 0 | 0 | 0 | 0 | 0 | 0 | 0 | 11.2467 | 1.3558 | 0 | 0 | 0 | 0 | 0 | 11 | 0.0059 | 0 | 0 | 0 | 0 | 0 | 0
2014-11-01 | 1時 | 27.5927 | 0 | 0 | 0 | 0 | 0 | 0 | 0 | 0 | 0 | 0 | 0 | 10.7921 | 1.3066 | 0 | 0 | 0 | 0 | 0 | 10.4 | 0.0058 | 0 | 0 | 0 | 0 | 0 | 0
2014-11-01 | 2時 | 27.5927 | 0 | 0 | 0 | 0 | 0 | 0 | 0 | 0 | 0 | 0 | 0 | 10.7171 | 1.297 | 0 | 0 | 0 | 0 | 0 | 10.3 | 0.0057 | 0 | 0 | 0 | 0 | 0 | 0
2014-11-01 | 3時 | 27.5927 | 0 | 0 | 0 | 0 | 0 | 0 | 0 | 0 | 0 | 0 | 0 | 10.7171 | 1.297 | 0 | 0 | 0 | 0 | 0 | 10.3 | 0.0057 | 0 | 0 | 0 | 0 | 0 | 0
2014-11-01 | 4時 | 27.5927 | 0 | 0 | 0 | 0 | 0 | 0 | 0 | 0 | 0 | 0 | 0 | 11.2467 | 1.3558 | 0 | 0 | 0 | 0 | 0 | 11 | 0.0059 | 0 | 0 | 0 | 0 | 0 | 0
2014-11-01 | 5時 | 27.5927 | 0 | 0 | 0 | 0 | 0 | 0 | 0 | 0 | 0 | 0 | 0 | 10.7162 | 1.2988 | 0 | 0 | 0 | 0 | 0 | 10.3 | 0.0058 | 0 | 0 | 0 | 0 | 0 | 0
2014-11-01 | 6時 | 27.5927 | 0 | 0 | 0 | 0 | 0 | 0 | 0 | 0 | 0 | 0 | 0 | 10.7171 | 1.297 | 0 | 0 | 0 | 0 | 0 | 10.3 | 0.0057 | 0 | 0 | 0 | 0 | 0 | 0
2014-11-01 | 7時 | 27.5927 | 0 | 0 | 0 | 0 | 0 | 0 | 0 | 0 | 0 | 0 | 0 | 11.3993 | 1.37 | 0 | 0 | 0 | 0 | 0 | 11.2 | 0.0058 | 0 | 0 | 0 | 0 | 0 | 0
2014-11-01 | 8時 | 27.5927 | 0 | 0 | 0 | 0 | 0 | 0 | 0 | 0 | 0 | 0 | 0 | 12.9173 | 1.5425 | 0 | 0 | 0 | 0 | 0 | 13.2 | 0.0058 | 0 | 0 | 0 | 0 | 0 | 0
2014-11-01 | 9時 | 27.5927 | 0 | 0 | 0 | 0 | 0 | 0 | 0 | 0 | 0 | 0 | 0 | 14.1276 | 1.7076 | 0 | 0 | 0 | 0 | 0 | 14.8 | 0.0063 | 0 | 0 | 0 | 0 | 0 | 0
2014-11-01 | 10時 | 27.5927 | 0 | 0 | 0 | 0 | 0 | 0 | 0 | 0 | 0 | 0 | 0 | 15.1894 | 1.8578 | 0 | 0 | 0 | 0 | 0 | 16.2 | 0.0064 | 0 | 0 | 0 | 0 | 0 | 0
2014-11-01 | 11時 | 27.5927 | 0 | 0 | 0 | 0 | 0 | 0 | 0 | 0 | 0 | 0 | 0 | 14.8212 | 1.7703 | 0 | 0 | 0 | 0 | 0 | 15.7 | 0.0051 | 0 | 0 | 0 | 0 | 0 | 0
2014-11-01 | 12時 | 27.5927 | 0 | 0 | 0 | 0 | 0 | 0 | 0 | 0 | 0 | 0 | 0 | 15.3545 | 1.8393 | 0 | 0 | 0 | 0 | 0 | 16.4 | 0.0049 | 0 | 0 | 0 | 0 | 0 | 0
2014-11-01 | 13時 | 27.5927 | 0 | 0 | 0 | 0 | 0 | 0 | 0 | 0 | 0 | 0 | 0 | 14.8943 | 1.7892 | 0 | 0 | 0 | 0 | 0 | 15.8 | 0.0054 | 0 | 0 | 0 | 0 | 0 | 0
2014-11-01 | 14時 | 27.5927 | 0 | 0 | 0 | 0 | 0 | 0 | 0 | 0 | 0 | 0 | 0 | 13.5309 | 1.6005 | 0 | 0 | 0 | 0 | 0 | 14 | 0.0051 | 0 | 0 | 0 | 0 | 0 | 0
2014-11-01 | 15時 | 27.5927 | 0 | 0 | 0 | 0 | 0 | 0 | 0 | 0 | 0 | 0 | 0 | 13.0016 | 1.5304 | 0 | 0 | 0 | 0 | 0 | 13.3 | 0.0049 | 0 | 0 | 0 | 0 | 0 | 0
2014-11-01 | 16時 | 27.5927 | 0 | 0 | 0 | 0 | 0 | 0 | 0 | 0 | 0 | 0 | 0 | 12.696 | 1.4995 | 0 | 0 | 0 | 0 | 0 | 12.9 | 0.0051 | 0 | 0 | 0 | 0 | 0 | 0
2014-11-01 | 17時 | 27.5927 | 0 | 0 | 0 | 0 | 0 | 0 | 0 | 0 | 0 | 0 | 0 | 12.0918 | 1.4229 | 0 | 0 | 0 | 0 | 0 | 12.1 | 0.0048 | 0 | 0 | 0 | 0 | 0 | 0
2014-11-01 | 18時 | 27.5927 | 0 | 0 | 0 | 0 | 0 | 0 | 0 | 0 | 0 | 0 | 0 | 11.4857 | 1.3546 | 0 | 0 | 0 | 0 | 0 | 11.3 | 0.0047 | 0 | 0 | 0 | 0 | 0 | 0
2014-11-01 | 19時 | 27.5927 | 0 | 0 | 0 | 0 | 0 | 0 | 0 | 0 | 0 | 0 | 0 | 11.2591 | 1.3284 | 0 | 0 | 0 | 0 | 0 | 11 | 0.0046 | 0 | 0 | 0 | 0 | 0 | 0
2014-11-01 | 20時 | 27.5927 | 0 | 0 | 0 | 0 | 0 | 0 | 0 | 0 | 0 | 0 | 0 | 10.653 | 1.2646 | 0 | 0 | 0 | 0 | 0 | 10.2 | 0.0045 | 0 | 0 | 0 | 0 | 0 | 0
2014-11-01 | 21時 | 27.5927 | 0 | 0 | 0 | 0 | 0 | 0 | 0 | 0 | 0 | 0 | 0 | 10.2735 | 1.2276 | 0 | 0 | 0 | 0 | 0 | 9.7 | 0.0045 | 0 | 0 | 0 | 0 | 0 | 0
2014-11-01 | 22時 | 27.5927 | 0 | 0 | 0 | 0 | 0 | 0 | 0 | 0 | 0 | 0 | 0 | 9.7422 | 1.1777 | 0 | 0 | 0 | 0 | 0 | 9 | 0.0045 | 0 | 0 | 0 | 0 | 0 | 0
2014-11-01 | 23時 | 27.5927 | 0 | 0 | 0 | 0 | 0 | 0 | 0 | 0 | 0 | 0 | 0 | 9.5145 | 1.157 | 0 | 0 | 0 | 0 | 0 | 8.7 | 0.0045 | 0 | 0 | 0 | 0 | 0 | 0
2014-11-02 | 0時 | 27.5927 | 0 | 0 | 0 | 0 | 0 | 0 | 0 | 0 | 0 | 0 | 0 | 9.7433 | 1.1756 | 0 | 0 | 0 | 0 | 0 | 9 | 0.0044 | 0 | 0 | 0 | 0 | 0 | 0
2014-11-02 | 1時 | 27.5927 | 0 | 0 | 0 | 0 | 0 | 0 | 0 | 0 | 0 | 0 | 0 | 8.9843 | 1.1079 | 0 | 0 | 0 | 0 | 0 | 8 | 0.0044 | 0 | 0 | 0 | 0 | 0 | 0
2014-11-02 | 2時 | 27.5927 | 0 | 0 | 0 | 0 | 0 | 0 | 0 | 0 | 0 | 0 | 0 | 8.6048 | 1.0755 | 0 | 0 | 0 | 0 | 0 | 7.5 | 0.0044 | 0 | 0 | 0 | 0 | 0 | 0
2014-11-02 | 3時 | 27.5927 | 0 | 0 | 0 | 0 | 0 | 0 | 0 | 0 | 0 | 0 | 0 | 8.4541 | 1.0608 | 0 | 0 | 0 | 0 | 0 | 7.3 | 0.0043 | 0 | 0 | 0 | 0 | 0 | 0
2014-11-02 | 4時 | 27.5927 | 0 | 0 | 0 | 0 | 0 | 0 | 0 | 0 | 0 | 0 | 0 | 8.0735 | 1.0318 | 0 | 0 | 0 | 0 | 0 | 6.8 | 0.0044 | 0 | 0 | 0 | 0 | 0 | 0
2014-11-02 | 5時 | 27.5927 | 0 | 0 | 0 | 0 | 0 | 0 | 0 | 0 | 0 | 0 | 0 | 7.4674 | 0.98212 | 0 | 0 | 0 | 0 | 0 | 6 | 0.0043 | 0 | 0 | 0 | 0 | 0 | 0
2014-11-02 | 6時 | 27.5927 | 0 | 0 | 0 | 0 | 0 | 0 | 0 | 0 | 0 | 0 | 0 | 7.2397 | 0.9648 | 0 | 0 | 0 | 0 | 0 | 5.7 | 0.0043 | 0 | 0 | 0 | 0 | 0 | 0
2014-11-02 | 7時 | 27.5927 | 0 | 0 | 0 | 0 | 0 | 0 | 0 | 0 | 0 | 0 | 0 | 8.3782 | 1.0546 | 0 | 0 | 0 | 0 | 0 | 7.2 | 0.0043 | 0 | 0 | 0 | 0 | 0 | 0
2014-11-02 | 8時 | 27.5927 | 0 | 0 | 0 | 0 | 0 | 0 | 0 | 0 | 0 | 0 | 0 | 10.4253 | 1.2423 | 0 | 0 | 0 | 0 | 0 | 9.9 | 0.0045 | 0 | 0 | 0 | 0 | 0 | 0
2014-11-02 | 9時 | 27.5927 | 0 | 0 | 0 | 0 | 0 | 0 | 0 | 0 | 0 | 0 | 0 | 12.2527 | 1.4185 | 0 | 0 | 0 | 0 | 0 | 12.3 | 0.004 | 0 | 0 | 0 | 0 | 0 | 0
2014-11-02 | 10時 | 27.5927 | 0 | 0 | 0 | 0 | 0 | 0 | 0 | 0 | 0 | 0 | 0 | 12.9358 | 1.4963 | 0 | 0 | 0 | 0 | 0 | 13.2 | 0.004 | 0 | 0 | 0 | 0 | 0 | 0
2014-11-02 | 11時 | 27.5927 | 0 | 0 | 0 | 0 | 0 | 0 | 0 | 0 | 0 | 0 | 0 | 13.0902 | 1.5078 | 0 | 0 | 0 | 0 | 0 | 13.4 | 0.0038 | 0 | 0 | 0 | 0 | 0 | 0
2014-11-02 | 12時 | 27.5927 | 0 | 0 | 0 | 0 | 0 | 0 | 0 | 0 | 0 | 0 | 0 | 13.5469 | 1.559 | 0 | 0 | 0 | 0 | 0 | 14 | 0.0037 | 0 | 0 | 0 | 0 | 0 | 0
2014-11-02 | 13時 | 27.5927 | 0 | 0 | 0 | 0 | 0 | 0 | 0 | 0 | 0 | 0 | 0 | 13.772 | 1.5938 | 0 | 0 | 0 | 0 | 0 | 14.3 | 0.0039 | 0 | 0 | 0 | 0 | 0 | 0
2014-11-02 | 14時 | 27.5927 | 0 | 0 | 0 | 0 | 0 | 0 | 0 | 0 | 0 | 0 | 0 | 14.2287 | 1.6481 | 0 | 0 | 0 | 0 | 0 | 14.9 | 0.0038 | 0 | 0 | 0 | 0 | 0 | 0
2014-11-02 | 15時 | 27.5927 | 0 | 0 | 0 | 0 | 0 | 0 | 0 | 0 | 0 | 0 | 0 | 14.3792 | 1.6713 | 0 | 0 | 0 | 0 | 0 | 15.1 | 0.0039 | 0 | 0 | 0 | 0 | 0 | 0
2014-11-02 | 16時 | 27.5927 | 0 | 0 | 0 | 0 | 0 | 0 | 0 | 0 | 0 | 0 | 0 | 13.4647 | 1.566 | 0 | 0 | 0 | 0 | 0 | 13.9 | 0.0042 | 0 | 0 | 0 | 0 | 0 | 0
2014-11-02 | 17時 | 27.5927 | 0 | 0 | 0 | 0 | 0 | 0 | 0 | 0 | 0 | 0 | 0 | 12.7034 | 1.4814 | 0 | 0 | 0 | 0 | 0 | 12.9 | 0.0044 | 0 | 0 | 0 | 0 | 0 | 0
2014-11-02 | 18時 | 27.5927 | 0 | 0 | 0 | 0 | 0 | 0 | 0 | 0 | 0 | 0 | 0 | 12.171 | 1.4238 | 0 | 0 | 0 | 0 | 0 | 12.2 | 0.0045 | 0 | 0 | 0 | 0 | 0 | 0
2014-11-02 | 19時 | 27.5927 | 0 | 0 | 0 | 0 | 0 | 0 | 0 | 0 | 0 | 0 | 0 | 11.1051 | 1.3173 | 0 | 0 | 0 | 0 | 0 | 10.8 | 0.0048 | 0 | 0 | 0 | 0 | 0 | 0
2014-11-02 | 20時 | 27.5927 | 0 | 0 | 0 | 0 | 0 | 0 | 0 | 0 | 0 | 0 | 0 | 10.5728 | 1.2659 | 0 | 0 | 0 | 0 | 0 | 10.1 | 0.0049 | 0 | 0 | 0 | 0 | 0 | 0
2014-11-02 | 21時 | 27.5927 | 0 | 0 | 0 | 0 | 0 | 0 | 0 | 0 | 0 | 0 | 0 | 9.662 | 1.179 | 0 | 0 | 0 | 0 | 0 | 8.9 | 0.0049 | 0 | 0 | 0 | 0 | 0 | 0
2014-11-02 | 22時 | 27.5927 | 0 | 0 | 0 | 0 | 0 | 0 | 0 | 0 | 0 | 0 | 0 | 9.2835 | 1.1426 | 0 | 0 | 0 | 0 | 0 | 8.4 | 0.0048 | 0 | 0 | 0 | 0 | 0 | 0
2014-11-02 | 23時 | 27.5927 | 0 | 0 | 0 | 0 | 0 | 0 | 0 | 0 | 0 | 0 | 0 | 8.9789 | 1.1177 | 0 | 0 | 0 | 0 | 0 | 8 | 0.0049 | 0 | 0 | 0 | 0 | 0 | 0
2014-11-03 | 0時 | 27.5927 | 0 | 0 | 0 | 0 | 0 | 0 | 0 | 0 | 0 | 0 | 0 | 8.5256 | 1.0749 | 0 | 0 | 0 | 0 | 0 | 7.4 | 0.0047 | 0 | 0 | 0 | 0 | 0 | 0
2014-11-03 | 1時 | 27.5927 | 0 | 0 | 0 | 0 | 0 | 0 | 0 | 0 | 0 | 0 | 0 | 8.0702 | 1.0374 | 0 | 0 | 0 | 0 | 0 | 6.8 | 0.0047 | 0 | 0 | 0 | 0 | 0 | 0
2014-11-03 | 2時 | 27.5927 | 0 | 0 | 0 | 0 | 0 | 0 | 0 | 0 | 0 | 0 | 0 | 7.9206 | 1.0215 | 0 | 0 | 0 | 0 | 0 | 6.6 | 0.0045 | 0 | 0 | 0 | 0 | 0 | 0
2014-11-03 | 3時 | 27.5927 | 0 | 0 | 0 | 0 | 0 | 0 | 0 | 0 | 0 | 0 | 0 | 7.617 | 0.99755 | 0 | 0 | 0 | 0 | 0 | 6.2 | 0.0045 | 0 | 0 | 0 | 0 | 0 | 0
2014-11-03 | 4時 | 27.5927 | 0 | 0 | 0 | 0 | 0 | 0 | 0 | 0 | 0 | 0 | 0 | 7.4663 | 0.98397 | 0 | 0 | 0 | 0 | 0 | 6 | 0.0044 | 0 | 0 | 0 | 0 | 0 | 0
2014-11-03 | 5時 | 27.5927 | 0 | 0 | 0 | 0 | 0 | 0 | 0 | 0 | 0 | 0 | 0 | 7.9206 | 1.0215 | 0 | 0 | 0 | 0 | 0 | 6.6 | 0.0045 | 0 | 0 | 0 | 0 | 0 | 0
2014-11-03 | 6時 | 27.5927 | 0 | 0 | 0 | 0 | 0 | 0 | 0 | 0 | 0 | 0 | 0 | 7.0868 | 0.95523 | 0 | 0 | 0 | 0 | 0 | 5.5 | 0.0044 | 0 | 0 | 0 | 0 | 0 | 0
2014-11-03 | 7時 | 27.5927 | 0 | 0 | 0 | 0 | 0 | 0 | 0 | 0 | 0 | 0 | 0 | 7.9206 | 1.0215 | 0 | 0 | 0 | 0 | 0 | 6.6 | 0.0045 | 0 | 0 | 0 | 0 | 0 | 0
2014-11-03 | 8時 | 27.5927 | 0 | 0 | 0 | 0 | 0 | 0 | 0 | 0 | 0 | 0 | 0 | 10.2692 | 1.2362 | 0 | 0 | 0 | 0 | 0 | 9.7 | 0.0049 | 0 | 0 | 0 | 0 | 0 | 0
2014-11-03 | 9時 | 27.5927 | 0 | 0 | 0 | 0 | 0 | 0 | 0 | 0 | 0 | 0 | 0 | 12.6923 | 1.5088 | 0 | 0 | 0 | 0 | 0 | 12.9 | 0.0055 | 0 | 0 | 0 | 0 | 0 | 0
2014-11-03 | 10時 | 27.5927 | 0 | 0 | 0 | 0 | 0 | 0 | 0 | 0 | 0 | 0 | 0 | 14.055 | 1.6884 | 0 | 0 | 0 | 0 | 0 | 14.7 | 0.0059 | 0 | 0 | 0 | 0 | 0 | 0
2014-11-03 | 11時 | 27.5927 | 0 | 0 | 0 | 0 | 0 | 0 | 0 | 0 | 0 | 0 | 0 | 15.4946 | 1.8975 | 0 | 0 | 0 | 0 | 0 | 16.6 | 0.0062 | 0 | 0 | 0 | 0 | 0 | 0
2014-11-03 | 12時 | 27.5927 | 0 | 0 | 0 | 0 | 0 | 0 | 0 | 0 | 0 | 0 | 0 | 16.4774 | 2.0626 | 0 | 0 | 0 | 0 | 0 | 17.9 | 0.0067 | 0 | 0 | 0 | 0 | 0 | 0
2014-11-03 | 13時 | 27.5927 | 0 | 0 | 0 | 0 | 0 | 0 | 0 | 0 | 0 | 0 | 0 | 16.1753 | 2.0092 | 0 | 0 | 0 | 0 | 0 | 17.5 | 0.0065 | 0 | 0 | 0 | 0 | 0 | 0
2014-11-03 | 14時 | 27.5927 | 0 | 0 | 0 | 0 | 0 | 0 | 0 | 0 | 0 | 0 | 0 | 16.4015 | 2.0504 | 0 | 0 | 0 | 0 | 0 | 17.8 | 0.0067 | 0 | 0 | 0 | 0 | 0 | 0
2014-11-03 | 15時 | 27.5927 | 0 | 0 | 0 | 0 | 0 | 0 | 0 | 0 | 0 | 0 | 0 | 16.022 | 1.9905 | 0 | 0 | 0 | 0 | 0 | 17.3 | 0.0067 | 0 | 0 | 0 | 0 | 0 | 0
2014-11-03 | 16時 | 27.5927 | 0 | 0 | 0 | 0 | 0 | 0 | 0 | 0 | 0 | 0 | 0 | 15.5637 | 1.9301 | 0 | 0 | 0 | 0 | 0 | 16.7 | 0.0071 | 0 | 0 | 0 | 0 | 0 | 0
2014-11-03 | 17時 | 27.5927 | 0 | 0 | 0 | 0 | 0 | 0 | 0 | 0 | 0 | 0 | 0 | 15.2567 | 1.8954 | 0 | 0 | 0 | 0 | 0 | 16.3 | 0.0076 | 0 | 0 | 0 | 0 | 0 | 0
2014-11-03 | 18時 | 27.5927 | 0 | 0 | 0 | 0 | 0 | 0 | 0 | 0 | 0 | 0 | 0 | 14.4205 | 1.7795 | 0 | 0 | 0 | 0 | 0 | 15.2 | 0.0078 | 0 | 0 | 0 | 0 | 0 | 0
2014-11-03 | 19時 | 27.5927 | 0 | 0 | 0 | 0 | 0 | 0 | 0 | 0 | 0 | 0 | 0 | 14.4971 | 1.7881 | 0 | 0 | 0 | 0 | 0 | 15.3 | 0.0077 | 0 | 0 | 0 | 0 | 0 | 0
2014-11-03 | 20時 | 27.5927 | 0 | 0 | 0 | 0 | 0 | 0 | 0 | 0 | 0 | 0 | 0 | 14.0398 | 1.7311 | 0 | 0 | 0 | 0 | 0 | 14.7 | 0.008 | 0 | 0 | 0 | 0 | 0 | 0
2014-11-03 | 21時 | 27.5927 | 0 | 0 | 0 | 0 | 0 | 0 | 0 | 0 | 0 | 0 | 0 | 13.8899 | 1.7053 | 0 | 0 | 0 | 0 | 0 | 14.5 | 0.0077 | 0 | 0 | 0 | 0 | 0 | 0
2014-11-03 | 22時 | 27.5927 | 0 | 0 | 0 | 0 | 0 | 0 | 0 | 0 | 0 | 0 | 0 | 13.6609 | 1.6788 | 0 | 0 | 0 | 0 | 0 | 14.2 | 0.0079 | 0 | 0 | 0 | 0 | 0 | 0
2014-11-03 | 23時 | 27.5927 | 0 | 0 | 0 | 0 | 0 | 0 | 0 | 0 | 0 | 0 | 0 | 13.585 | 1.6688 | 0 | 0 | 0 | 0 | 0 | 14.1 | 0.0079 | 0 | 0 | 0 | 0 | 0 | 0
2014-11-04 | 0時 | 27.5927 | 0 | 0 | 0 | 0 | 0 | 0 | 0 | 0 | 0 | 0 | 0 | 13.6609 | 1.6788 | 0 | 0 | 0 | 0 | 0 | 14.2 | 0.0079 | 0 | 0 | 0 | 0 | 0 | 0
2014-11-04 | 1時 | 27.5927 | 0 | 0 | 0 | 0 | 0 | 0 | 0 | 0 | 0 | 0 | 0 | 13.2814 | 1.6297 | 0 | 0 | 0 | 0 | 0 | 13.7 | 0.0079 | 0 | 0 | 0 | 0 | 0 | 0
2014-11-04 | 2時 | 27.5927 | 0 | 0 | 0 | 0 | 0 | 0 | 0 | 0 | 0 | 0 | 0 | 12.4465 | 1.5268 | 0 | 0 | 0 | 0 | 0 | 12.6 | 0.0079 | 0 | 0 | 0 | 0 | 0 | 0
2014-11-04 | 3時 | 27.5927 | 0 | 0 | 0 | 0 | 0 | 0 | 0 | 0 | 0 | 0 | 0 | 12.1448 | 1.4863 | 0 | 0 | 0 | 0 | 0 | 12.2 | 0.0076 | 0 | 0 | 0 | 0 | 0 | 0
2014-11-04 | 4時 | 27.5927 | 0 | 0 | 0 | 0 | 0 | 0 | 0 | 0 | 0 | 0 | 0 | 11.7653 | 1.4429 | 0 | 0 | 0 | 0 | 0 | 11.7 | 0.0076 | 0 | 0 | 0 | 0 | 0 | 0
2014-11-04 | 5時 | 27.5927 | 0 | 0 | 0 | 0 | 0 | 0 | 0 | 0 | 0 | 0 | 0 | 11.3119 | 1.3878 | 0 | 0 | 0 | 0 | 0 | 11.1 | 0.0073 | 0 | 0 | 0 | 0 | 0 | 0
2014-11-04 | 6時 | 27.5927 | 0 | 0 | 0 | 0 | 0 | 0 | 0 | 0 | 0 | 0 | 0 | 11.1595 | 1.373 | 0 | 0 | 0 | 0 | 0 | 10.9 | 0.0074 | 0 | 0 | 0 | 0 | 0 | 0
2014-11-04 | 7時 | 27.5927 | 0 | 0 | 0 | 0 | 0 | 0 | 0 | 0 | 0 | 0 | 0 | 12.0689 | 1.4775 | 0 | 0 | 0 | 0 | 0 | 12.1 | 0.0076 | 0 | 0 | 0 | 0 | 0 | 0
2014-11-04 | 8時 | 27.5927 | 0 | 0 | 0 | 0 | 0 | 0 | 0 | 0 | 0 | 0 | 0 | 13.1309 | 1.6071 | 0 | 0 | 0 | 0 | 0 | 13.5 | 0.0077 | 0 | 0 | 0 | 0 | 0 | 0
2014-11-04 | 9時 | 27.5927 | 0 | 0 | 0 | 0 | 0 | 0 | 0 | 0 | 0 | 0 | 0 | 14.8747 | 1.8477 | 0 | 0 | 0 | 0 | 0 | 15.8 | 0.008 | 0 | 0 | 0 | 0 | 0 | 0
2014-11-04 | 10時 | 27.5927 | 0 | 0 | 0 | 0 | 0 | 0 | 0 | 0 | 0 | 0 | 0 | 16.9234 | 2.1708 | 0 | 0 | 0 | 0 | 0 | 18.5 | 0.0081 | 0 | 0 | 0 | 0 | 0 | 0
2014-11-04 | 11時 | 27.5927 | 0 | 0 | 0 | 0 | 0 | 0 | 0 | 0 | 0 | 0 | 0 | 17.6077 | 2.2851 | 0 | 0 | 0 | 0 | 0 | 19.4 | 0.0079 | 0 | 0 | 0 | 0 | 0 | 0
2014-11-04 | 12時 | 27.5927 | 0 | 0 | 0 | 0 | 0 | 0 | 0 | 0 | 0 | 0 | 0 | 17.8354 | 2.3261 | 0 | 0 | 0 | 0 | 0 | 19.7 | 0.0079 | 0 | 0 | 0 | 0 | 0 | 0
2014-11-04 | 13時 | 27.5927 | 0 | 0 | 0 | 0 | 0 | 0 | 0 | 0 | 0 | 0 | 0 | 18.065 | 2.3604 | 0 | 0 | 0 | 0 | 0 | 20 | 0.0076 | 0 | 0 | 0 | 0 | 0 | 0
2014-11-04 | 14時 | 27.5927 | 0 | 0 | 0 | 0 | 0 | 0 | 0 | 0 | 0 | 0 | 0 | 18.2168 | 2.3885 | 0 | 0 | 0 | 0 | 0 | 20.2 | 0.0076 | 0 | 0 | 0 | 0 | 0 | 0
2014-11-04 | 15時 | 27.5927 | 0 | 0 | 0 | 0 | 0 | 0 | 0 | 0 | 0 | 0 | 0 | 18.4452 | 2.4288 | 0 | 0 | 0 | 0 | 0 | 20.5 | 0.0075 | 0 | 0 | 0 | 0 | 0 | 0
2014-11-04 | 16時 | 27.5927 | 0 | 0 | 0 | 0 | 0 | 0 | 0 | 0 | 0 | 0 | 0 | 17.7595 | 2.3124 | 0 | 0 | 0 | 0 | 0 | 19.6 | 0.0079 | 0 | 0 | 0 | 0 | 0 | 0
2014-11-04 | 17時 | 27.5927 | 0 | 0 | 0 | 0 | 0 | 0 | 0 | 0 | 0 | 0 | 0 | 16.5432 | 2.1095 | 0 | 0 | 0 | 0 | 0 | 18 | 0.0082 | 0 | 0 | 0 | 0 | 0 | 0
2014-11-04 | 18時 | 27.5927 | 0 | 0 | 0 | 0 | 0 | 0 | 0 | 0 | 0 | 0 | 0 | 15.4806 | 1.9414 | 0 | 0 | 0 | 0 | 0 | 16.6 | 0.0082 | 0 | 0 | 0 | 0 | 0 | 0
2014-11-04 | 19時 | 27.5927 | 0 | 0 | 0 | 0 | 0 | 0 | 0 | 0 | 0 | 0 | 0 | 14.6457 | 1.8188 | 0 | 0 | 0 | 0 | 0 | 15.5 | 0.0082 | 0 | 0 | 0 | 0 | 0 | 0
2014-11-04 | 20時 | 27.5927 | 0 | 0 | 0 | 0 | 0 | 0 | 0 | 0 | 0 | 0 | 0 | 14.1157 | 1.7414 | 0 | 0 | 0 | 0 | 0 | 14.8 | 0.008 | 0 | 0 | 0 | 0 | 0 | 0
2014-11-04 | 21時 | 27.5927 | 0 | 0 | 0 | 0 | 0 | 0 | 0 | 0 | 0 | 0 | 0 | 13.4313 | 1.6542 | 0 | 0 | 0 | 0 | 0 | 13.9 | 0.0082 | 0 | 0 | 0 | 0 | 0 | 0
2014-11-04 | 22時 | 27.5927 | 0 | 0 | 0 | 0 | 0 | 0 | 0 | 0 | 0 | 0 | 0 | 12.9766 | 1.5948 | 0 | 0 | 0 | 0 | 0 | 13.3 | 0.0081 | 0 | 0 | 0 | 0 | 0 | 0
2014-11-04 | 23時 | 27.5927 | 0 | 0 | 0 | 0 | 0 | 0 | 0 | 0 | 0 | 0 | 0 | 12.7495 | 1.5651 | 0 | 0 | 0 | 0 | 0 | 13 | 0.008 | 0 | 0 | 0 | 0 | 0 | 0
2014-11-05 | 0時 | 27.5927 | 0 | 0 | 0 | 0 | 0 | 0 | 0 | 0 | 0 | 0 | 0 | 12.6742 | 1.5542 | 0 | 0 | 0 | 0 | 0 | 12.9 | 0.0079 | 0 | 0 | 0 | 0 | 0 | 0
2014-11-05 | 1時 | 27.5927 | 0 | 0 | 0 | 0 | 0 | 0 | 0 | 0 | 0 | 0 | 0 | 12.6748 | 1.5526 | 0 | 0 | 0 | 0 | 0 | 12.9 | 0.0078 | 0 | 0 | 0 | 0 | 0 | 0
2014-11-05 | 2時 | 27.5927 | 0 | 0 | 0 | 0 | 0 | 0 | 0 | 0 | 0 | 0 | 0 | 12.6755 | 1.5509 | 0 | 0 | 0 | 0 | 0 | 12.9 | 0.0077 | 0 | 0 | 0 | 0 | 0 | 0
2014-11-05 | 3時 | 27.5927 | 0 | 0 | 0 | 0 | 0 | 0 | 0 | 0 | 0 | 0 | 0 | 12.8266 | 1.5711 | 0 | 0 | 0 | 0 | 0 | 13.1 | 0.0078 | 0 | 0 | 0 | 0 | 0 | 0
2014-11-05 | 4時 | 27.5927 | 0 | 0 | 0 | 0 | 0 | 0 | 0 | 0 | 0 | 0 | 0 | 12.8266 | 1.5711 | 0 | 0 | 0 | 0 | 0 | 13.1 | 0.0078 | 0 | 0 | 0 | 0 | 0 | 0
2014-11-05 | 5時 | 27.5927 | 0 | 0 | 0 | 0 | 0 | 0 | 0 | 0 | 0 | 0 | 0 | 13.0543 | 1.5993 | 0 | 0 | 0 | 0 | 0 | 13.4 | 0.0078 | 0 | 0 | 0 | 0 | 0 | 0
2014-11-05 | 6時 | 27.5927 | 0 | 0 | 0 | 0 | 0 | 0 | 0 | 0 | 0 | 0 | 0 | 13.0543 | 1.5993 | 0 | 0 | 0 | 0 | 0 | 13.4 | 0.0078 | 0 | 0 | 0 | 0 | 0 | 0
2014-11-05 | 7時 | 27.5927 | 0 | 0 | 0 | 0 | 0 | 0 | 0 | 0 | 0 | 0 | 0 | 13.6603 | 1.6805 | 0 | 0 | 0 | 0 | 0 | 14.2 | 0.008 | 0 | 0 | 0 | 0 | 0 | 0
2014-11-05 | 8時 | 27.5927 | 0 | 0 | 0 | 0 | 0 | 0 | 0 | 0 | 0 | 0 | 0 | 14.647 | 1.8152 | 0 | 0 | 0 | 0 | 0 | 15.5 | 0.008 | 0 | 0 | 0 | 0 | 0 | 0
2014-11-05 | 9時 | 27.5927 | 0 | 0 | 0 | 0 | 0 | 0 | 0 | 0 | 0 | 0 | 0 | 15.1764 | 1.8978 | 0 | 0 | 0 | 0 | 0 | 16.2 | 0.0083 | 0 | 0 | 0 | 0 | 0 | 0
2014-11-05 | 10時 | 27.5927 | 0 | 0 | 0 | 0 | 0 | 0 | 0 | 0 | 0 | 0 | 0 | 16.162 | 2.0539 | 0 | 0 | 0 | 0 | 0 | 17.5 | 0.0085 | 0 | 0 | 0 | 0 | 0 | 0
2014-11-05 | 11時 | 27.5927 | 0 | 0 | 0 | 0 | 0 | 0 | 0 | 0 | 0 | 0 | 0 | 17.1469 | 2.2248 | 0 | 0 | 0 | 0 | 0 | 18.8 | 0.0088 | 0 | 0 | 0 | 0 | 0 | 0
2014-11-05 | 12時 | 27.5927 | 0 | 0 | 0 | 0 | 0 | 0 | 0 | 0 | 0 | 0 | 0 | 17.5264 | 2.2918 | 0 | 0 | 0 | 0 | 0 | 19.3 | 0.0088 | 0 | 0 | 0 | 0 | 0 | 0
2014-11-05 | 13時 | 27.5927 | 0 | 0 | 0 | 0 | 0 | 0 | 0 | 0 | 0 | 0 | 0 | 18.0555 | 2.3976 | 0 | 0 | 0 | 0 | 0 | 20 | 0.0092 | 0 | 0 | 0 | 0 | 0 | 0
2014-11-05 | 14時 | 27.5927 | 0 | 0 | 0 | 0 | 0 | 0 | 0 | 0 | 0 | 0 | 0 | 18.132 | 2.4097 | 0 | 0 | 0 | 0 | 0 | 20.1 | 0.0091 | 0 | 0 | 0 | 0 | 0 | 0
2014-11-05 | 15時 | 27.5927 | 0 | 0 | 0 | 0 | 0 | 0 | 0 | 0 | 0 | 0 | 0 | 18.1309 | 2.414 | 0 | 0 | 0 | 0 | 0 | 20.1 | 0.0093 | 0 | 0 | 0 | 0 | 0 | 0
2014-11-05 | 16時 | 27.5927 | 0 | 0 | 0 | 0 | 0 | 0 | 0 | 0 | 0 | 0 | 0 | 17.7503 | 2.3476 | 0 | 0 | 0 | 0 | 0 | 19.6 | 0.0095 | 0 | 0 | 0 | 0 | 0 | 0
2014-11-05 | 17時 | 27.5927 | 0 | 0 | 0 | 0 | 0 | 0 | 0 | 0 | 0 | 0 | 0 | 17.5221 | 2.3082 | 0 | 0 | 0 | 0 | 0 | 19.3 | 0.0096 | 0 | 0 | 0 | 0 | 0 | 0
2014-11-05 | 18時 | 27.5927 | 0 | 0 | 0 | 0 | 0 | 0 | 0 | 0 | 0 | 0 | 0 | 17.1406 | 2.2482 | 0 | 0 | 0 | 0 | 0 | 18.8 | 0.01 | 0 | 0 | 0 | 0 | 0 | 0
2014-11-05 | 19時 | 27.5927 | 0 | 0 | 0 | 0 | 0 | 0 | 0 | 0 | 0 | 0 | 0 | 17.1363 | 2.2642 | 0 | 0 | 0 | 0 | 0 | 18.8 | 0.0109 | 0 | 0 | 0 | 0 | 0 | 0
2014-11-05 | 20時 | 27.5927 | 0 | 0 | 0 | 0 | 0 | 0 | 0 | 0 | 0 | 0 | 0 | 17.059 | 2.2558 | 0 | 0 | 0 | 0 | 0 | 18.7 | 0.0112 | 0 | 0 | 0 | 0 | 0 | 0
2014-11-05 | 21時 | 27.5927 | 0 | 0 | 0 | 0 | 0 | 0 | 0 | 0 | 0 | 0 | 0 | 16.5273 | 2.1656 | 0 | 0 | 0 | 0 | 0 | 18 | 0.0113 | 0 | 0 | 0 | 0 | 0 | 0
2014-11-05 | 22時 | 27.5927 | 0 | 0 | 0 | 0 | 0 | 0 | 0 | 0 | 0 | 0 | 0 | 15.9196 | 2.0668 | 0 | 0 | 0 | 0 | 0 | 17.2 | 0.0114 | 0 | 0 | 0 | 0 | 0 | 0
2014-11-05 | 23時 | 27.5927 | 0 | 0 | 0 | 0 | 0 | 0 | 0 | 0 | 0 | 0 | 0 | 15.9951 | 2.0806 | 0 | 0 | 0 | 0 | 0 | 17.3 | 0.0115 | 0 | 0 | 0 | 0 | 0 | 0
2014-11-06 | 0時 | 27.5927 | 0 | 0 | 0 | 0 | 0 | 0 | 0 | 0 | 0 | 0 | 0 | 15.5415 | 2.002 | 0 | 0 | 0 | 0 | 0 | 16.7 | 0.0111 | 0 | 0 | 0 | 0 | 0 | 0
2014-11-06 | 1時 | 27.5927 | 0 | 0 | 0 | 0 | 0 | 0 | 0 | 0 | 0 | 0 | 0 | 15.3906 | 1.9755 | 0 | 0 | 0 | 0 | 0 | 16.5 | 0.0109 | 0 | 0 | 0 | 0 | 0 | 0
2014-11-06 | 2時 | 27.5927 | 0 | 0 | 0 | 0 | 0 | 0 | 0 | 0 | 0 | 0 | 0 | 15.3901 | 1.977 | 0 | 0 | 0 | 0 | 0 | 16.5 | 0.011 | 0 | 0 | 0 | 0 | 0 | 0
2014-11-06 | 3時 | 27.5927 | 0 | 0 | 0 | 0 | 0 | 0 | 0 | 0 | 0 | 0 | 0 | 15.2392 | 1.9507 | 0 | 0 | 0 | 0 | 0 | 16.3 | 0.0108 | 0 | 0 | 0 | 0 | 0 | 0
2014-11-06 | 4時 | 27.5927 | 0 | 0 | 0 | 0 | 0 | 0 | 0 | 0 | 0 | 0 | 0 | 15.1633 | 1.9392 | 0 | 0 | 0 | 0 | 0 | 16.2 | 0.0108 | 0 | 0 | 0 | 0 | 0 | 0
2014-11-06 | 5時 | 27.5927 | 0 | 0 | 0 | 0 | 0 | 0 | 0 | 0 | 0 | 0 | 0 | 15.2392 | 1.9507 | 0 | 0 | 0 | 0 | 0 | 16.3 | 0.0108 | 0 | 0 | 0 | 0 | 0 | 0
2014-11-06 | 6時 | 27.5927 | 0 | 0 | 0 | 0 | 0 | 0 | 0 | 0 | 0 | 0 | 0 | 15.2388 | 1.9522 | 0 | 0 | 0 | 0 | 0 | 16.3 | 0.0109 | 0 | 0 | 0 | 0 | 0 | 0
2014-11-06 | 7時 | 27.5927 | 0 | 0 | 0 | 0 | 0 | 0 | 0 | 0 | 0 | 0 | 0 | 15.2397 | 1.9492 | 0 | 0 | 0 | 0 | 0 | 16.3 | 0.0107 | 0 | 0 | 0 | 0 | 0 | 0
2014-11-06 | 8時 | 27.5927 | 0 | 0 | 0 | 0 | 0 | 0 | 0 | 0 | 0 | 0 | 0 | 15.6956 | 2.0183 | 0 | 0 | 0 | 0 | 0 | 16.9 | 0.0106 | 0 | 0 | 0 | 0 | 0 | 0
2014-11-06 | 9時 | 27.5927 | 0 | 0 | 0 | 0 | 0 | 0 | 0 | 0 | 0 | 0 | 0 | 15.9987 | 2.0683 | 0 | 0 | 0 | 0 | 0 | 17.3 | 0.0107 | 0 | 0 | 0 | 0 | 0 | 0
2014-11-06 | 10時 | 27.5927 | 0 | 0 | 0 | 0 | 0 | 0 | 0 | 0 | 0 | 0 | 0 | 16.15 | 2.0946 | 0 | 0 | 0 | 0 | 0 | 17.5 | 0.0108 | 0 | 0 | 0 | 0 | 0 | 0
2014-11-06 | 11時 | 27.5927 | 0 | 0 | 0 | 0 | 0 | 0 | 0 | 0 | 0 | 0 | 0 | 16.9081 | 2.2259 | 0 | 0 | 0 | 0 | 0 | 18.5 | 0.011 | 0 | 0 | 0 | 0 | 0 | 0
2014-11-06 | 12時 | 27.5927 | 0 | 0 | 0 | 0 | 0 | 0 | 0 | 0 | 0 | 0 | 0 | 17.3693 | 2.2848 | 0 | 0 | 0 | 0 | 0 | 19.1 | 0.0098 | 0 | 0 | 0 | 0 | 0 | 0
2014-11-06 | 13時 | 27.5927 | 0 | 0 | 0 | 0 | 0 | 0 | 0 | 0 | 0 | 0 | 0 | 17.5935 | 2.339 | 0 | 0 | 0 | 0 | 0 | 19.4 | 0.0105 | 0 | 0 | 0 | 0 | 0 | 0
2014-11-06 | 14時 | 27.5927 | 0 | 0 | 0 | 0 | 0 | 0 | 0 | 0 | 0 | 0 | 0 | 17.4422 | 2.3096 | 0 | 0 | 0 | 0 | 0 | 19.2 | 0.0104 | 0 | 0 | 0 | 0 | 0 | 0
2014-11-06 | 15時 | 27.5927 | 0 | 0 | 0 | 0 | 0 | 0 | 0 | 0 | 0 | 0 | 0 | 17.4417 | 2.3114 | 0 | 0 | 0 | 0 | 0 | 19.2 | 0.0105 | 0 | 0 | 0 | 0 | 0 | 0
2014-11-06 | 16時 | 27.5927 | 0 | 0 | 0 | 0 | 0 | 0 | 0 | 0 | 0 | 0 | 0 | 17.2131 | 2.2742 | 0 | 0 | 0 | 0 | 0 | 18.9 | 0.0107 | 0 | 0 | 0 | 0 | 0 | 0
2014-11-06 | 17時 | 27.5927 | 0 | 0 | 0 | 0 | 0 | 0 | 0 | 0 | 0 | 0 | 0 | 16.909 | 2.2226 | 0 | 0 | 0 | 0 | 0 | 18.5 | 0.0108 | 0 | 0 | 0 | 0 | 0 | 0
2014-11-06 | 18時 | 27.5927 | 0 | 0 | 0 | 0 | 0 | 0 | 0 | 0 | 0 | 0 | 0 | 16.7572 | 2.1964 | 0 | 0 | 0 | 0 | 0 | 18.3 | 0.0108 | 0 | 0 | 0 | 0 | 0 | 0
2014-11-06 | 19時 | 27.5927 | 0 | 0 | 0 | 0 | 0 | 0 | 0 | 0 | 0 | 0 | 0 | 16.6083 | 2.1603 | 0 | 0 | 0 | 0 | 0 | 18.1 | 0.0102 | 0 | 0 | 0 | 0 | 0 | 0
2014-11-06 | 20時 | 27.5927 | 0 | 0 | 0 | 0 | 0 | 0 | 0 | 0 | 0 | 0 | 0 | 16.6893 | 2.1549 | 0 | 0 | 0 | 0 | 0 | 18.2 | 0.0092 | 0 | 0 | 0 | 0 | 0 | 0
2014-11-06 | 21時 | 27.5927 | 0 | 0 | 0 | 0 | 0 | 0 | 0 | 0 | 0 | 0 | 0 | 16.3098 | 2.0919 | 0 | 0 | 0 | 0 | 0 | 17.7 | 0.0092 | 0 | 0 | 0 | 0 | 0 | 0
2014-11-06 | 22時 | 27.5927 | 0 | 0 | 0 | 0 | 0 | 0 | 0 | 0 | 0 | 0 | 0 | 16.2361 | 2.072 | 0 | 0 | 0 | 0 | 0 | 17.6 | 0.0088 | 0 | 0 | 0 | 0 | 0 | 0
2014-11-06 | 23時 | 27.5927 | 0 | 0 | 0 | 0 | 0 | 0 | 0 | 0 | 0 | 0 | 0 | 16.2356 | 2.0739 | 0 | 0 | 0 | 0 | 0 | 17.6 | 0.0089 | 0 | 0 | 0 | 0 | 0 | 0
2014-11-07 | 0時 | 27.5927 | 0 | 0 | 0 | 0 | 0 | 0 | 0 | 0 | 0 | 0 | 0 | 15.5519 | 1.9679 | 0 | 0 | 0 | 0 | 0 | 16.7 | 0.009 | 0 | 0 | 0 | 0 | 0 | 0
2014-11-07 | 1時 | 27.5927 | 0 | 0 | 0 | 0 | 0 | 0 | 0 | 0 | 0 | 0 | 0 | 15.2478 | 1.9235 | 0 | 0 | 0 | 0 | 0 | 16.3 | 0.0091 | 0 | 0 | 0 | 0 | 0 | 0
2014-11-07 | 2時 | 27.5927 | 0 | 0 | 0 | 0 | 0 | 0 | 0 | 0 | 0 | 0 | 0 | 14.9453 | 1.875 | 0 | 0 | 0 | 0 | 0 | 15.9 | 0.0089 | 0 | 0 | 0 | 0 | 0 | 0
2014-11-07 | 3時 | 27.5927 | 0 | 0 | 0 | 0 | 0 | 0 | 0 | 0 | 0 | 0 | 0 | 14.8705 | 1.8605 | 0 | 0 | 0 | 0 | 0 | 15.8 | 0.0087 | 0 | 0 | 0 | 0 | 0 | 0
2014-11-07 | 4時 | 27.5927 | 0 | 0 | 0 | 0 | 0 | 0 | 0 | 0 | 0 | 0 | 0 | 15.4813 | 1.9395 | 0 | 0 | 0 | 0 | 0 | 16.6 | 0.0081 | 0 | 0 | 0 | 0 | 0 | 0
2014-11-07 | 5時 | 27.5927 | 0 | 0 | 0 | 0 | 0 | 0 | 0 | 0 | 0 | 0 | 0 | 16.3213 | 2.0526 | 0 | 0 | 0 | 0 | 0 | 17.7 | 0.0073 | 0 | 0 | 0 | 0 | 0 | 0
2014-11-07 | 6時 | 27.5927 | 0 | 0 | 0 | 0 | 0 | 0 | 0 | 0 | 0 | 0 | 0 | 16.2475 | 2.0335 | 0 | 0 | 0 | 0 | 0 | 17.6 | 0.007 | 0 | 0 | 0 | 0 | 0 | 0
2014-11-07 | 7時 | 27.5927 | 0 | 0 | 0 | 0 | 0 | 0 | 0 | 0 | 0 | 0 | 0 | 16.3249 | 2.0407 | 0 | 0 | 0 | 0 | 0 | 17.7 | 0.0068 | 0 | 0 | 0 | 0 | 0 | 0
2014-11-07 | 8時 | 27.5927 | 0 | 0 | 0 | 0 | 0 | 0 | 0 | 0 | 0 | 0 | 0 | 16.2497 | 2.0262 | 0 | 0 | 0 | 0 | 0 | 17.6 | 0.0067 | 0 | 0 | 0 | 0 | 0 | 0
2014-11-07 | 9時 | 27.5927 | 0 | 0 | 0 | 0 | 0 | 0 | 0 | 0 | 0 | 0 | 0 | 17.166 | 2.1561 | 0 | 0 | 0 | 0 | 0 | 18.8 | 0.006 | 0 | 0 | 0 | 0 | 0 | 0
2014-11-07 | 10時 | 27.5927 | 0 | 0 | 0 | 0 | 0 | 0 | 0 | 0 | 0 | 0 | 0 | 17.1677 | 2.1501 | 0 | 0 | 0 | 0 | 0 | 18.8 | 0.0058 | 0 | 0 | 0 | 0 | 0 | 0
2014-11-07 | 11時 | 27.5927 | 0 | 0 | 0 | 0 | 0 | 0 | 0 | 0 | 0 | 0 | 0 | 17.0877 | 2.1519 | 0 | 0 | 0 | 0 | 0 | 18.7 | 0.0063 | 0 | 0 | 0 | 0 | 0 | 0
2014-11-07 | 12時 | 27.5927 | 0 | 0 | 0 | 0 | 0 | 0 | 0 | 0 | 0 | 0 | 0 | 17.4656 | 2.2224 | 0 | 0 | 0 | 0 | 0 | 19.2 | 0.0065 | 0 | 0 | 0 | 0 | 0 | 0
2014-11-07 | 13時 | 27.5927 | 0 | 0 | 0 | 0 | 0 | 0 | 0 | 0 | 0 | 0 | 0 | 17.3178 | 2.1818 | 0 | 0 | 0 | 0 | 0 | 19 | 0.006 | 0 | 0 | 0 | 0 | 0 | 0
2014-11-07 | 14時 | 27.5927 | 0 | 0 | 0 | 0 | 0 | 0 | 0 | 0 | 0 | 0 | 0 | 17.0159 | 2.1248 | 0 | 0 | 0 | 0 | 0 | 18.6 | 0.0058 | 0 | 0 | 0 | 0 | 0 | 0
2014-11-07 | 15時 | 27.5927 | 0 | 0 | 0 | 0 | 0 | 0 | 0 | 0 | 0 | 0 | 0 | 16.6364 | 2.0627 | 0 | 0 | 0 | 0 | 0 | 18.1 | 0.0058 | 0 | 0 | 0 | 0 | 0 | 0
2014-11-07 | 16時 | 27.5927 | 0 | 0 | 0 | 0 | 0 | 0 | 0 | 0 | 0 | 0 | 0 | 16.1051 | 1.9788 | 0 | 0 | 0 | 0 | 0 | 17.4 | 0.0058 | 0 | 0 | 0 | 0 | 0 | 0
2014-11-07 | 17時 | 27.5927 | 0 | 0 | 0 | 0 | 0 | 0 | 0 | 0 | 0 | 0 | 0 | 15.8792 | 1.9383 | 0 | 0 | 0 | 0 | 0 | 17.1 | 0.0056 | 0 | 0 | 0 | 0 | 0 | 0
2014-11-07 | 18時 | 27.5927 | 0 | 0 | 0 | 0 | 0 | 0 | 0 | 0 | 0 | 0 | 0 | 15.5756 | 1.8929 | 0 | 0 | 0 | 0 | 0 | 16.7 | 0.0056 | 0 | 0 | 0 | 0 | 0 | 0
2014-11-07 | 19時 | 27.5927 | 0 | 0 | 0 | 0 | 0 | 0 | 0 | 0 | 0 | 0 | 0 | 15.3461 | 1.8649 | 0 | 0 | 0 | 0 | 0 | 16.4 | 0.0058 | 0 | 0 | 0 | 0 | 0 | 0
2014-11-07 | 20時 | 27.5927 | 0 | 0 | 0 | 0 | 0 | 0 | 0 | 0 | 0 | 0 | 0 | 15.0425 | 1.8212 | 0 | 0 | 0 | 0 | 0 | 16 | 0.0058 | 0 | 0 | 0 | 0 | 0 | 0
2014-11-07 | 21時 | 27.5927 | 0 | 0 | 0 | 0 | 0 | 0 | 0 | 0 | 0 | 0 | 0 | 14.7381 | 1.781 | 0 | 0 | 0 | 0 | 0 | 15.6 | 0.0059 | 0 | 0 | 0 | 0 | 0 | 0
2014-11-07 | 22時 | 27.5927 | 0 | 0 | 0 | 0 | 0 | 0 | 0 | 0 | 0 | 0 | 0 | 14.6613 | 1.7729 | 0 | 0 | 0 | 0 | 0 | 15.5 | 0.006 | 0 | 0 | 0 | 0 | 0 | 0
2014-11-07 | 23時 | 27.5927 | 0 | 0 | 0 | 0 | 0 | 0 | 0 | 0 | 0 | 0 | 0 | 14.7389 | 1.7785 | 0 | 0 | 0 | 0 | 0 | 15.6 | 0.0058 | 0 | 0 | 0 | 0 | 0 | 0
2014-11-08 | 0時 | 27.5927 | 0 | 0 | 0 | 0 | 0 | 0 | 0 | 0 | 0 | 0 | 0 | 14.4389 | 1.7266 | 0 | 0 | 0 | 0 | 0 | 15.2 | 0.0054 | 0 | 0 | 0 | 0 | 0 | 0
2014-11-08 | 1時 | 27.5927 | 0 | 0 | 0 | 0 | 0 | 0 | 0 | 0 | 0 | 0 | 0 | 13.7558 | 1.6369 | 0 | 0 | 0 | 0 | 0 | 14.3 | 0.0054 | 0 | 0 | 0 | 0 | 0 | 0
2014-11-08 | 2時 | 27.5927 | 0 | 0 | 0 | 0 | 0 | 0 | 0 | 0 | 0 | 0 | 0 | 13.1468 | 1.5657 | 0 | 0 | 0 | 0 | 0 | 13.5 | 0.0056 | 0 | 0 | 0 | 0 | 0 | 0
2014-11-08 | 3時 | 27.5927 | 0 | 0 | 0 | 0 | 0 | 0 | 0 | 0 | 0 | 0 | 0 | 12.386 | 1.4798 | 0 | 0 | 0 | 0 | 0 | 12.5 | 0.0058 | 0 | 0 | 0 | 0 | 0 | 0
2014-11-08 | 4時 | 27.5927 | 0 | 0 | 0 | 0 | 0 | 0 | 0 | 0 | 0 | 0 | 0 | 11.9315 | 1.4261 | 0 | 0 | 0 | 0 | 0 | 11.9 | 0.0057 | 0 | 0 | 0 | 0 | 0 | 0
2014-11-08 | 5時 | 27.5927 | 0 | 0 | 0 | 0 | 0 | 0 | 0 | 0 | 0 | 0 | 0 | 11.3993 | 1.37 | 0 | 0 | 0 | 0 | 0 | 11.2 | 0.0058 | 0 | 0 | 0 | 0 | 0 | 0
2014-11-08 | 6時 | 27.5927 | 0 | 0 | 0 | 0 | 0 | 0 | 0 | 0 | 0 | 0 | 0 | 10.8663 | 1.318 | 0 | 0 | 0 | 0 | 0 | 10.5 | 0.006 | 0 | 0 | 0 | 0 | 0 | 0
2014-11-08 | 7時 | 27.5927 | 0 | 0 | 0 | 0 | 0 | 0 | 0 | 0 | 0 | 0 | 0 | 11.8514 | 1.4274 | 0 | 0 | 0 | 0 | 0 | 11.8 | 0.0062 | 0 | 0 | 0 | 0 | 0 | 0
2014-11-08 | 8時 | 27.5927 | 0 | 0 | 0 | 0 | 0 | 0 | 0 | 0 | 0 | 0 | 0 | 13.9007 | 1.6753 | 0 | 0 | 0 | 0 | 0 | 14.5 | 0.0062 | 0 | 0 | 0 | 0 | 0 | 0
2014-11-08 | 9時 | 27.5927 | 0 | 0 | 0 | 0 | 0 | 0 | 0 | 0 | 0 | 0 | 0 | 15.648 | 1.915 | 0 | 0 | 0 | 0 | 0 | 16.8 | 0.006 | 0 | 0 | 0 | 0 | 0 | 0
2014-11-08 | 10時 | 27.5927 | 0 | 0 | 0 | 0 | 0 | 0 | 0 | 0 | 0 | 0 | 0 | 15.7998 | 1.9378 | 0 | 0 | 0 | 0 | 0 | 17 | 0.006 | 0 | 0 | 0 | 0 | 0 | 0
2014-11-08 | 11時 | 27.5927 | 0 | 0 | 0 | 0 | 0 | 0 | 0 | 0 | 0 | 0 | 0 | 16.4054 | 2.0374 | 0 | 0 | 0 | 0 | 0 | 17.8 | 0.0062 | 0 | 0 | 0 | 0 | 0 | 0
2014-11-08 | 12時 | 27.5927 | 0 | 0 | 0 | 0 | 0 | 0 | 0 | 0 | 0 | 0 | 0 | 16.9367 | 2.1238 | 0 | 0 | 0 | 0 | 0 | 18.5 | 0.0062 | 0 | 0 | 0 | 0 | 0 | 0
2014-11-08 | 13時 | 27.5927 | 0 | 0 | 0 | 0 | 0 | 0 | 0 | 0 | 0 | 0 | 0 | 17.317 | 2.1848 | 0 | 0 | 0 | 0 | 0 | 19 | 0.0061 | 0 | 0 | 0 | 0 | 0 | 0
2014-11-08 | 14時 | 27.5927 | 0 | 0 | 0 | 0 | 0 | 0 | 0 | 0 | 0 | 0 | 0 | 17.166 | 2.1561 | 0 | 0 | 0 | 0 | 0 | 18.8 | 0.006 | 0 | 0 | 0 | 0 | 0 | 0
2014-11-08 | 15時 | 27.5927 | 0 | 0 | 0 | 0 | 0 | 0 | 0 | 0 | 0 | 0 | 0 | 17.1652 | 2.159 | 0 | 0 | 0 | 0 | 0 | 18.8 | 0.0061 | 0 | 0 | 0 | 0 | 0 | 0
2014-11-08 | 16時 | 27.5927 | 0 | 0 | 0 | 0 | 0 | 0 | 0 | 0 | 0 | 0 | 0 | 16.4023 | 2.0479 | 0 | 0 | 0 | 0 | 0 | 17.8 | 0.0066 | 0 | 0 | 0 | 0 | 0 | 0
2014-11-08 | 17時 | 27.5927 | 0 | 0 | 0 | 0 | 0 | 0 | 0 | 0 | 0 | 0 | 0 | 16.4001 | 2.0553 | 0 | 0 | 0 | 0 | 0 | 17.8 | 0.0069 | 0 | 0 | 0 | 0 | 0 | 0
2014-11-08 | 18時 | 27.5927 | 0 | 0 | 0 | 0 | 0 | 0 | 0 | 0 | 0 | 0 | 0 | 15.9447 | 1.9835 | 0 | 0 | 0 | 0 | 0 | 17.2 | 0.0069 | 0 | 0 | 0 | 0 | 0 | 0
2014-11-08 | 19時 | 27.5927 | 0 | 0 | 0 | 0 | 0 | 0 | 0 | 0 | 0 | 0 | 0 | 15.2601 | 1.8848 | 0 | 0 | 0 | 0 | 0 | 16.3 | 0.0071 | 0 | 0 | 0 | 0 | 0 | 0
2014-11-08 | 20時 | 27.5927 | 0 | 0 | 0 | 0 | 0 | 0 | 0 | 0 | 0 | 0 | 0 | 14.8786 | 1.836 | 0 | 0 | 0 | 0 | 0 | 15.8 | 0.0074 | 0 | 0 | 0 | 0 | 0 | 0
2014-11-08 | 21時 | 27.5927 | 0 | 0 | 0 | 0 | 0 | 0 | 0 | 0 | 0 | 0 | 0 | 14.4984 | 1.7843 | 0 | 0 | 0 | 0 | 0 | 15.3 | 0.0075 | 0 | 0 | 0 | 0 | 0 | 0
2014-11-08 | 22時 | 27.5927 | 0 | 0 | 0 | 0 | 0 | 0 | 0 | 0 | 0 | 0 | 0 | 13.7401 | 1.6797 | 0 | 0 | 0 | 0 | 0 | 14.3 | 0.0074 | 0 | 0 | 0 | 0 | 0 | 0
2014-11-08 | 23時 | 27.5927 | 0 | 0 | 0 | 0 | 0 | 0 | 0 | 0 | 0 | 0 | 0 | 13.5876 | 1.6617 | 0 | 0 | 0 | 0 | 0 | 14.1 | 0.0075 | 0 | 0 | 0 | 0 | 0 | 0
2014-11-09 | 0時 | 27.5927 | 0 | 0 | 0 | 0 | 0 | 0 | 0 | 0 | 0 | 0 | 0 | 13.284 | 1.6228 | 0 | 0 | 0 | 0 | 0 | 13.7 | 0.0075 | 0 | 0 | 0 | 0 | 0 | 0
2014-11-09 | 1時 | 27.5927 | 0 | 0 | 0 | 0 | 0 | 0 | 0 | 0 | 0 | 0 | 0 | 13.2847 | 1.621 | 0 | 0 | 0 | 0 | 0 | 13.7 | 0.0074 | 0 | 0 | 0 | 0 | 0 | 0
2014-11-09 | 2時 | 27.5927 | 0 | 0 | 0 | 0 | 0 | 0 | 0 | 0 | 0 | 0 | 0 | 13.284 | 1.6228 | 0 | 0 | 0 | 0 | 0 | 13.7 | 0.0075 | 0 | 0 | 0 | 0 | 0 | 0
2014-11-09 | 3時 | 27.5927 | 0 | 0 | 0 | 0 | 0 | 0 | 0 | 0 | 0 | 0 | 0 | 13.2088 | 1.6114 | 0 | 0 | 0 | 0 | 0 | 13.6 | 0.0074 | 0 | 0 | 0 | 0 | 0 | 0
2014-11-09 | 4時 | 27.5927 | 0 | 0 | 0 | 0 | 0 | 0 | 0 | 0 | 0 | 0 | 0 | 13.284 | 1.6228 | 0 | 0 | 0 | 0 | 0 | 13.7 | 0.0075 | 0 | 0 | 0 | 0 | 0 | 0
2014-11-09 | 5時 | 27.5927 | 0 | 0 | 0 | 0 | 0 | 0 | 0 | 0 | 0 | 0 | 0 | 13.0556 | 1.5959 | 0 | 0 | 0 | 0 | 0 | 13.4 | 0.0076 | 0 | 0 | 0 | 0 | 0 | 0
2014-11-09 | 6時 | 27.5927 | 0 | 0 | 0 | 0 | 0 | 0 | 0 | 0 | 0 | 0 | 0 | 12.9778 | 1.5915 | 0 | 0 | 0 | 0 | 0 | 13.3 | 0.0079 | 0 | 0 | 0 | 0 | 0 | 0
2014-11-09 | 7時 | 27.5927 | 0 | 0 | 0 | 0 | 0 | 0 | 0 | 0 | 0 | 0 | 0 | 12.9766 | 1.5948 | 0 | 0 | 0 | 0 | 0 | 13.3 | 0.0081 | 0 | 0 | 0 | 0 | 0 | 0
2014-11-09 | 8時 | 27.5927 | 0 | 0 | 0 | 0 | 0 | 0 | 0 | 0 | 0 | 0 | 0 | 12.8241 | 1.5776 | 0 | 0 | 0 | 0 | 0 | 13.1 | 0.0082 | 0 | 0 | 0 | 0 | 0 | 0
2014-11-09 | 9時 | 27.5927 | 0 | 0 | 0 | 0 | 0 | 0 | 0 | 0 | 0 | 0 | 0 | 13.3531 | 1.6508 | 0 | 0 | 0 | 0 | 0 | 13.8 | 0.0086 | 0 | 0 | 0 | 0 | 0 | 0
2014-11-09 | 10時 | 27.5927 | 0 | 0 | 0 | 0 | 0 | 0 | 0 | 0 | 0 | 0 | 0 | 13.5049 | 1.6705 | 0 | 0 | 0 | 0 | 0 | 14 | 0.0086 | 0 | 0 | 0 | 0 | 0 | 0
2014-11-09 | 11時 | 27.5927 | 0 | 0 | 0 | 0 | 0 | 0 | 0 | 0 | 0 | 0 | 0 | 13.7292 | 1.7099 | 0 | 0 | 0 | 0 | 0 | 14.3 | 0.0092 | 0 | 0 | 0 | 0 | 0 | 0
2014-11-09 | 12時 | 27.5927 | 0 | 0 | 0 | 0 | 0 | 0 | 0 | 0 | 0 | 0 | 0 | 14.3353 | 1.7962 | 0 | 0 | 0 | 0 | 0 | 15.1 | 0.0094 | 0 | 0 | 0 | 0 | 0 | 0
2014-11-09 | 13時 | 27.5927 | 0 | 0 | 0 | 0 | 0 | 0 | 0 | 0 | 0 | 0 | 0 | 14.941 | 1.8883 | 0 | 0 | 0 | 0 | 0 | 15.9 | 0.0097 | 0 | 0 | 0 | 0 | 0 | 0
2014-11-09 | 14時 | 27.5927 | 0 | 0 | 0 | 0 | 0 | 0 | 0 | 0 | 0 | 0 | 0 | 14.7123 | 1.8581 | 0 | 0 | 0 | 0 | 0 | 15.6 | 0.0099 | 0 | 0 | 0 | 0 | 0 | 0
2014-11-09 | 15時 | 27.5927 | 0 | 0 | 0 | 0 | 0 | 0 | 0 | 0 | 0 | 0 | 0 | 14.3333 | 1.8023 | 0 | 0 | 0 | 0 | 0 | 15.1 | 0.0098 | 0 | 0 | 0 | 0 | 0 | 0
2014-11-09 | 16時 | 27.5927 | 0 | 0 | 0 | 0 | 0 | 0 | 0 | 0 | 0 | 0 | 0 | 14.4087 | 1.8146 | 0 | 0 | 0 | 0 | 0 | 15.2 | 0.0099 | 0 | 0 | 0 | 0 | 0 | 0
2014-11-09 | 17時 | 27.5927 | 0 | 0 | 0 | 0 | 0 | 0 | 0 | 0 | 0 | 0 | 0 | 14.4092 | 1.813 | 0 | 0 | 0 | 0 | 0 | 15.2 | 0.0098 | 0 | 0 | 0 | 0 | 0 | 0
2014-11-09 | 18時 | 27.5927 | 0 | 0 | 0 | 0 | 0 | 0 | 0 | 0 | 0 | 0 | 0 | 14.4856 | 1.8223 | 0 | 0 | 0 | 0 | 0 | 15.3 | 0.0097 | 0 | 0 | 0 | 0 | 0 | 0
2014-11-09 | 19時 | 27.5927 | 0 | 0 | 0 | 0 | 0 | 0 | 0 | 0 | 0 | 0 | 0 | 14.1874 | 1.7638 | 0 | 0 | 0 | 0 | 0 | 14.9 | 0.0087 | 0 | 0 | 0 | 0 | 0 | 0
2014-11-09 | 20時 | 27.5927 | 0 | 0 | 0 | 0 | 0 | 0 | 0 | 0 | 0 | 0 | 0 | 13.7374 | 1.687 | 0 | 0 | 0 | 0 | 0 | 14.3 | 0.0078 | 0 | 0 | 0 | 0 | 0 | 0
2014-11-09 | 21時 | 27.5927 | 0 | 0 | 0 | 0 | 0 | 0 | 0 | 0 | 0 | 0 | 0 | 13.1315 | 1.6054 | 0 | 0 | 0 | 0 | 0 | 13.5 | 0.0076 | 0 | 0 | 0 | 0 | 0 | 0
2014-11-09 | 22時 | 27.5927 | 0 | 0 | 0 | 0 | 0 | 0 | 0 | 0 | 0 | 0 | 0 | 13.055 | 1.5976 | 0 | 0 | 0 | 0 | 0 | 13.4 | 0.0077 | 0 | 0 | 0 | 0 | 0 | 0
2014-11-09 | 23時 | 27.5927 | 0 | 0 | 0 | 0 | 0 | 0 | 0 | 0 | 0 | 0 | 0 | 13.059 | 1.587 | 0 | 0 | 0 | 0 | 0 | 13.4 | 0.0071 | 0 | 0 | 0 | 0 | 0 | 0
2014-11-10 | 0時 | 27.5927 | 0 | 0 | 0 | 0 | 0 | 0 | 0 | 0 | 0 | 0 | 0 | 12.681 | 1.5371 | 0 | 0 | 0 | 0 | 0 | 12.9 | 0.0069 | 0 | 0 | 0 | 0 | 0 | 0
2014-11-10 | 1時 | 27.5927 | 0 | 0 | 0 | 0 | 0 | 0 | 0 | 0 | 0 | 0 | 0 | 12.4578 | 1.4987 | 0 | 0 | 0 | 0 | 0 | 12.6 | 0.0063 | 0 | 0 | 0 | 0 | 0 | 0
2014-11-10 | 2時 | 27.5927 | 0 | 0 | 0 | 0 | 0 | 0 | 0 | 0 | 0 | 0 | 0 | 12.1519 | 1.4692 | 0 | 0 | 0 | 0 | 0 | 12.2 | 0.0066 | 0 | 0 | 0 | 0 | 0 | 0
2014-11-10 | 3時 | 27.5927 | 0 | 0 | 0 | 0 | 0 | 0 | 0 | 0 | 0 | 0 | 0 | 11.9242 | 1.4433 | 0 | 0 | 0 | 0 | 0 | 11.9 | 0.0066 | 0 | 0 | 0 | 0 | 0 | 0
2014-11-10 | 4時 | 27.5927 | 0 | 0 | 0 | 0 | 0 | 0 | 0 | 0 | 0 | 0 | 0 | 11.2411 | 1.3683 | 0 | 0 | 0 | 0 | 0 | 11 | 0.0066 | 0 | 0 | 0 | 0 | 0 | 0
2014-11-10 | 5時 | 27.5927 | 0 | 0 | 0 | 0 | 0 | 0 | 0 | 0 | 0 | 0 | 0 | 11.0149 | 1.3408 | 0 | 0 | 0 | 0 | 0 | 10.7 | 0.0064 | 0 | 0 | 0 | 0 | 0 | 0
2014-11-10 | 6時 | 27.5927 | 0 | 0 | 0 | 0 | 0 | 0 | 0 | 0 | 0 | 0 | 0 | 10.5603 | 1.2922 | 0 | 0 | 0 | 0 | 0 | 10.1 | 0.0063 | 0 | 0 | 0 | 0 | 0 | 0
2014-11-10 | 7時 | 27.5927 | 0 | 0 | 0 | 0 | 0 | 0 | 0 | 0 | 0 | 0 | 0 | 11.1716 | 1.3459 | 0 | 0 | 0 | 0 | 0 | 10.9 | 0.0058 | 0 | 0 | 0 | 0 | 0 | 0
2014-11-10 | 8時 | 27.5927 | 0 | 0 | 0 | 0 | 0 | 0 | 0 | 0 | 0 | 0 | 0 | 12.2416 | 1.4447 | 0 | 0 | 0 | 0 | 0 | 12.3 | 0.005 | 0 | 0 | 0 | 0 | 0 | 0
2014-11-10 | 9時 | 27.5927 | 0 | 0 | 0 | 0 | 0 | 0 | 0 | 0 | 0 | 0 | 0 | 14.1401 | 1.6728 | 0 | 0 | 0 | 0 | 0 | 14.8 | 0.0049 | 0 | 0 | 0 | 0 | 0 | 0
2014-11-10 | 10時 | 27.5927 | 0 | 0 | 0 | 0 | 0 | 0 | 0 | 0 | 0 | 0 | 0 | 14.7453 | 1.7598 | 0 | 0 | 0 | 0 | 0 | 15.6 | 0.0051 | 0 | 0 | 0 | 0 | 0 | 0
2014-11-10 | 11時 | 27.5927 | 0 | 0 | 0 | 0 | 0 | 0 | 0 | 0 | 0 | 0 | 0 | 15.1998 | 1.8265 | 0 | 0 | 0 | 0 | 0 | 16.2 | 0.0052 | 0 | 0 | 0 | 0 | 0 | 0
2014-11-10 | 12時 | 27.5927 | 0 | 0 | 0 | 0 | 0 | 0 | 0 | 0 | 0 | 0 | 0 | 15.2048 | 1.8114 | 0 | 0 | 0 | 0 | 0 | 16.2 | 0.0047 | 0 | 0 | 0 | 0 | 0 | 0
2014-11-10 | 13時 | 27.5927 | 0 | 0 | 0 | 0 | 0 | 0 | 0 | 0 | 0 | 0 | 0 | 14.3688 | 1.7 | 0 | 0 | 0 | 0 | 0 | 15.1 | 0.0048 | 0 | 0 | 0 | 0 | 0 | 0
2014-11-10 | 14時 | 27.5927 | 0 | 0 | 0 | 0 | 0 | 0 | 0 | 0 | 0 | 0 | 0 | 13.9085 | 1.6539 | 0 | 0 | 0 | 0 | 0 | 14.5 | 0.0053 | 0 | 0 | 0 | 0 | 0 | 0
2014-11-10 | 15時 | 27.5927 | 0 | 0 | 0 | 0 | 0 | 0 | 0 | 0 | 0 | 0 | 0 | 12.386 | 1.4798 | 0 | 0 | 0 | 0 | 0 | 12.5 | 0.0058 | 0 | 0 | 0 | 0 | 0 | 0
2014-11-10 | 16時 | 27.5927 | 0 | 0 | 0 | 0 | 0 | 0 | 0 | 0 | 0 | 0 | 0 | 11.778 | 1.4132 | 0 | 0 | 0 | 0 | 0 | 11.7 | 0.0059 | 0 | 0 | 0 | 0 | 0 | 0
2014-11-10 | 17時 | 27.5927 | 0 | 0 | 0 | 0 | 0 | 0 | 0 | 0 | 0 | 0 | 0 | 11.4011 | 1.3661 | 0 | 0 | 0 | 0 | 0 | 11.2 | 0.0056 | 0 | 0 | 0 | 0 | 0 | 0
2014-11-10 | 18時 | 27.5927 | 0 | 0 | 0 | 0 | 0 | 0 | 0 | 0 | 0 | 0 | 0 | 10.6378 | 1.2965 | 0 | 0 | 0 | 0 | 0 | 10.2 | 0.0061 | 0 | 0 | 0 | 0 | 0 | 0
2014-11-10 | 19時 | 27.5927 | 0 | 0 | 0 | 0 | 0 | 0 | 0 | 0 | 0 | 0 | 0 | 10.6448 | 1.2817 | 0 | 0 | 0 | 0 | 0 | 10.2 | 0.0053 | 0 | 0 | 0 | 0 | 0 | 0
2014-11-10 | 20時 | 27.5927 | 0 | 0 | 0 | 0 | 0 | 0 | 0 | 0 | 0 | 0 | 0 | 10.3461 | 1.2415 | 0 | 0 | 0 | 0 | 0 | 9.8 | 0.0048 | 0 | 0 | 0 | 0 | 0 | 0
2014-11-10 | 21時 | 27.5927 | 0 | 0 | 0 | 0 | 0 | 0 | 0 | 0 | 0 | 0 | 0 | 10.3472 | 1.2393 | 0 | 0 | 0 | 0 | 0 | 9.8 | 0.0047 | 0 | 0 | 0 | 0 | 0 | 0
2014-11-10 | 22時 | 27.5927 | 0 | 0 | 0 | 0 | 0 | 0 | 0 | 0 | 0 | 0 | 0 | 9.817 | 1.1869 | 0 | 0 | 0 | 0 | 0 | 9.1 | 0.0046 | 0 | 0 | 0 | 0 | 0 | 0
2014-11-10 | 23時 | 27.5927 | 0 | 0 | 0 | 0 | 0 | 0 | 0 | 0 | 0 | 0 | 0 | 9.2087 | 1.1339 | 0 | 0 | 0 | 0 | 0 | 8.3 | 0.0047 | 0 | 0 | 0 | 0 | 0 | 0
2014-11-11 | 0時 | 27.5927 | 0 | 0 | 0 | 0 | 0 | 0 | 0 | 0 | 0 | 0 | 0 | 9.5893 | 1.1659 | 0 | 0 | 0 | 0 | 0 | 8.8 | 0.0046 | 0 | 0 | 0 | 0 | 0 | 0
2014-11-11 | 1時 | 27.5927 | 0 | 0 | 0 | 0 | 0 | 0 | 0 | 0 | 0 | 0 | 0 | 9.1339 | 1.1252 | 0 | 0 | 0 | 0 | 0 | 8.2 | 0.0046 | 0 | 0 | 0 | 0 | 0 | 0
2014-11-11 | 2時 | 27.5927 | 0 | 0 | 0 | 0 | 0 | 0 | 0 | 0 | 0 | 0 | 0 | 8.5256 | 1.0749 | 0 | 0 | 0 | 0 | 0 | 7.4 | 0.0047 | 0 | 0 | 0 | 0 | 0 | 0
2014-11-11 | 3時 | 27.5927 | 0 | 0 | 0 | 0 | 0 | 0 | 0 | 0 | 0 | 0 | 0 | 8.2231 | 1.0479 | 0 | 0 | 0 | 0 | 0 | 7 | 0.0046 | 0 | 0 | 0 | 0 | 0 | 0
2014-11-11 | 4時 | 27.5927 | 0 | 0 | 0 | 0 | 0 | 0 | 0 | 0 | 0 | 0 | 0 | 8.6015 | 1.0813 | 0 | 0 | 0 | 0 | 0 | 7.5 | 0.0047 | 0 | 0 | 0 | 0 | 0 | 0
2014-11-11 | 5時 | 27.5927 | 0 | 0 | 0 | 0 | 0 | 0 | 0 | 0 | 0 | 0 | 0 | 8.7533 | 1.0942 | 0 | 0 | 0 | 0 | 0 | 7.7 | 0.0047 | 0 | 0 | 0 | 0 | 0 | 0
2014-11-11 | 6時 | 27.5927 | 0 | 0 | 0 | 0 | 0 | 0 | 0 | 0 | 0 | 0 | 0 | 9.2846 | 1.1406 | 0 | 0 | 0 | 0 | 0 | 8.4 | 0.0047 | 0 | 0 | 0 | 0 | 0 | 0
2014-11-11 | 7時 | 27.5927 | 0 | 0 | 0 | 0 | 0 | 0 | 0 | 0 | 0 | 0 | 0 | 9.5882 | 1.168 | 0 | 0 | 0 | 0 | 0 | 8.8 | 0.0047 | 0 | 0 | 0 | 0 | 0 | 0
2014-11-11 | 8時 | 27.5927 | 0 | 0 | 0 | 0 | 0 | 0 | 0 | 0 | 0 | 0 | 0 | 9.9666 | 1.2052 | 0 | 0 | 0 | 0 | 0 | 9.3 | 0.0048 | 0 | 0 | 0 | 0 | 0 | 0
2014-11-11 | 9時 | 27.5927 | 0 | 0 | 0 | 0 | 0 | 0 | 0 | 0 | 0 | 0 | 0 | 10.9533 | 1.3018 | 0 | 0 | 0 | 0 | 0 | 10.6 | 0.0048 | 0 | 0 | 0 | 0 | 0 | 0
2014-11-11 | 10時 | 27.5927 | 0 | 0 | 0 | 0 | 0 | 0 | 0 | 0 | 0 | 0 | 0 | 12.0908 | 1.4253 | 0 | 0 | 0 | 0 | 0 | 12.1 | 0.0049 | 0 | 0 | 0 | 0 | 0 | 0
2014-11-11 | 11時 | 27.5927 | 0 | 0 | 0 | 0 | 0 | 0 | 0 | 0 | 0 | 0 | 0 | 13.0775 | 1.5395 | 0 | 0 | 0 | 0 | 0 | 13.4 | 0.0049 | 0 | 0 | 0 | 0 | 0 | 0
2014-11-11 | 12時 | 27.5927 | 0 | 0 | 0 | 0 | 0 | 0 | 0 | 0 | 0 | 0 | 0 | 13.689 | 1.6031 | 0 | 0 | 0 | 0 | 0 | 14.2 | 0.0045 | 0 | 0 | 0 | 0 | 0 | 0
2014-11-11 | 13時 | 27.5927 | 0 | 0 | 0 | 0 | 0 | 0 | 0 | 0 | 0 | 0 | 0 | 14.0696 | 1.6483 | 0 | 0 | 0 | 0 | 0 | 14.7 | 0.0044 | 0 | 0 | 0 | 0 | 0 | 0
2014-11-11 | 14時 | 27.5927 | 0 | 0 | 0 | 0 | 0 | 0 | 0 | 0 | 0 | 0 | 0 | 14.6009 | 1.7182 | 0 | 0 | 0 | 0 | 0 | 15.4 | 0.0044 | 0 | 0 | 0 | 0 | 0 | 0
2014-11-11 | 15時 | 27.5927 | 0 | 0 | 0 | 0 | 0 | 0 | 0 | 0 | 0 | 0 | 0 | 14.0663 | 1.6572 | 0 | 0 | 0 | 0 | 0 | 14.7 | 0.0047 | 0 | 0 | 0 | 0 | 0 | 0
2014-11-11 | 16時 | 27.5927 | 0 | 0 | 0 | 0 | 0 | 0 | 0 | 0 | 0 | 0 | 0 | 13.9134 | 1.6405 | 0 | 0 | 0 | 0 | 0 | 14.5 | 0.0048 | 0 | 0 | 0 | 0 | 0 | 0
2014-11-11 | 17時 | 27.5927 | 0 | 0 | 0 | 0 | 0 | 0 | 0 | 0 | 0 | 0 | 0 | 13.6837 | 1.617 | 0 | 0 | 0 | 0 | 0 | 14.2 | 0.005 | 0 | 0 | 0 | 0 | 0 | 0
2014-11-11 | 18時 | 27.5927 | 0 | 0 | 0 | 0 | 0 | 0 | 0 | 0 | 0 | 0 | 0 | 13.2227 | 1.575 | 0 | 0 | 0 | 0 | 0 | 13.6 | 0.0056 | 0 | 0 | 0 | 0 | 0 | 0
2014-11-11 | 19時 | 27.5927 | 0 | 0 | 0 | 0 | 0 | 0 | 0 | 0 | 0 | 0 | 0 | 12.9191 | 1.5381 | 0 | 0 | 0 | 0 | 0 | 13.2 | 0.0056 | 0 | 0 | 0 | 0 | 0 | 0
2014-11-11 | 20時 | 27.5927 | 0 | 0 | 0 | 0 | 0 | 0 | 0 | 0 | 0 | 0 | 0 | 12.6164 | 1.4998 | 0 | 0 | 0 | 0 | 0 | 12.8 | 0.0055 | 0 | 0 | 0 | 0 | 0 | 0
2014-11-11 | 21時 | 27.5927 | 0 | 0 | 0 | 0 | 0 | 0 | 0 | 0 | 0 | 0 | 0 | 12.0816 | 1.4472 | 0 | 0 | 0 | 0 | 0 | 12.1 | 0.0059 | 0 | 0 | 0 | 0 | 0 | 0
2014-11-11 | 22時 | 27.5927 | 0 | 0 | 0 | 0 | 0 | 0 | 0 | 0 | 0 | 0 | 0 | 11.7771 | 1.4152 | 0 | 0 | 0 | 0 | 0 | 11.7 | 0.006 | 0 | 0 | 0 | 0 | 0 | 0
2014-11-11 | 23時 | 27.5927 | 0 | 0 | 0 | 0 | 0 | 0 | 0 | 0 | 0 | 0 | 0 | 11.5511 | 1.3864 | 0 | 0 | 0 | 0 | 0 | 11.4 | 0.0058 | 0 | 0 | 0 | 0 | 0 | 0
2014-11-12 | 0時 | 27.5927 | 0 | 0 | 0 | 0 | 0 | 0 | 0 | 0 | 0 | 0 | 0 | 11.2475 | 1.3539 | 0 | 0 | 0 | 0 | 0 | 11 | 0.0058 | 0 | 0 | 0 | 0 | 0 | 0
2014-11-12 | 1時 | 27.5927 | 0 | 0 | 0 | 0 | 0 | 0 | 0 | 0 | 0 | 0 | 0 | 11.3976 | 1.3738 | 0 | 0 | 0 | 0 | 0 | 11.2 | 0.006 | 0 | 0 | 0 | 0 | 0 | 0
2014-11-12 | 2時 | 27.5927 | 0 | 0 | 0 | 0 | 0 | 0 | 0 | 0 | 0 | 0 | 0 | 11.094 | 1.3416 | 0 | 0 | 0 | 0 | 0 | 10.8 | 0.006 | 0 | 0 | 0 | 0 | 0 | 0
2014-11-12 | 3時 | 27.5927 | 0 | 0 | 0 | 0 | 0 | 0 | 0 | 0 | 0 | 0 | 0 | 11.0243 | 1.3202 | 0 | 0 | 0 | 0 | 0 | 10.7 | 0.0053 | 0 | 0 | 0 | 0 | 0 | 0
2014-11-12 | 4時 | 27.5927 | 0 | 0 | 0 | 0 | 0 | 0 | 0 | 0 | 0 | 0 | 0 | 10.9466 | 1.3164 | 0 | 0 | 0 | 0 | 0 | 10.6 | 0.0055 | 0 | 0 | 0 | 0 | 0 | 0
2014-11-12 | 5時 | 27.5927 | 0 | 0 | 0 | 0 | 0 | 0 | 0 | 0 | 0 | 0 | 0 | 10.7939 | 1.3028 | 0 | 0 | 0 | 0 | 0 | 10.4 | 0.0056 | 0 | 0 | 0 | 0 | 0 | 0
2014-11-12 | 6時 | 27.5927 | 0 | 0 | 0 | 0 | 0 | 0 | 0 | 0 | 0 | 0 | 0 | 10.643 | 1.2855 | 0 | 0 | 0 | 0 | 0 | 10.2 | 0.0055 | 0 | 0 | 0 | 0 | 0 | 0
2014-11-12 | 7時 | 27.5927 | 0 | 0 | 0 | 0 | 0 | 0 | 0 | 0 | 0 | 0 | 0 | 11.0975 | 1.3341 | 0 | 0 | 0 | 0 | 0 | 10.8 | 0.0056 | 0 | 0 | 0 | 0 | 0 | 0
2014-11-12 | 8時 | 27.5927 | 0 | 0 | 0 | 0 | 0 | 0 | 0 | 0 | 0 | 0 | 0 | 12.161 | 1.4474 | 0 | 0 | 0 | 0 | 0 | 12.2 | 0.0055 | 0 | 0 | 0 | 0 | 0 | 0
2014-11-12 | 9時 | 27.5927 | 0 | 0 | 0 | 0 | 0 | 0 | 0 | 0 | 0 | 0 | 0 | 13.455 | 1.5911 | 0 | 0 | 0 | 0 | 0 | 13.9 | 0.0051 | 0 | 0 | 0 | 0 | 0 | 0
2014-11-12 | 10時 | 27.5927 | 0 | 0 | 0 | 0 | 0 | 0 | 0 | 0 | 0 | 0 | 0 | 14.7425 | 1.7681 | 0 | 0 | 0 | 0 | 0 | 15.6 | 0.0054 | 0 | 0 | 0 | 0 | 0 | 0
2014-11-12 | 11時 | 27.5927 | 0 | 0 | 0 | 0 | 0 | 0 | 0 | 0 | 0 | 0 | 0 | 15.2738 | 1.843 | 0 | 0 | 0 | 0 | 0 | 16.3 | 0.0054 | 0 | 0 | 0 | 0 | 0 | 0
2014-11-12 | 12時 | 27.5927 | 0 | 0 | 0 | 0 | 0 | 0 | 0 | 0 | 0 | 0 | 0 | 15.3488 | 1.8568 | 0 | 0 | 0 | 0 | 0 | 16.4 | 0.0055 | 0 | 0 | 0 | 0 | 0 | 0
2014-11-12 | 13時 | 27.5927 | 0 | 0 | 0 | 0 | 0 | 0 | 0 | 0 | 0 | 0 | 0 | 15.8819 | 1.9296 | 0 | 0 | 0 | 0 | 0 | 17.1 | 0.0053 | 0 | 0 | 0 | 0 | 0 | 0
2014-11-12 | 14時 | 27.5927 | 0 | 0 | 0 | 0 | 0 | 0 | 0 | 0 | 0 | 0 | 0 | 15.7283 | 1.9127 | 0 | 0 | 0 | 0 | 0 | 16.9 | 0.0055 | 0 | 0 | 0 | 0 | 0 | 0
2014-11-12 | 15時 | 27.5927 | 0 | 0 | 0 | 0 | 0 | 0 | 0 | 0 | 0 | 0 | 0 | 15.5756 | 1.8929 | 0 | 0 | 0 | 0 | 0 | 16.7 | 0.0056 | 0 | 0 | 0 | 0 | 0 | 0
2014-11-12 | 16時 | 27.5927 | 0 | 0 | 0 | 0 | 0 | 0 | 0 | 0 | 0 | 0 | 0 | 14.9666 | 1.8104 | 0 | 0 | 0 | 0 | 0 | 15.9 | 0.0058 | 0 | 0 | 0 | 0 | 0 | 0
2014-11-12 | 17時 | 27.5927 | 0 | 0 | 0 | 0 | 0 | 0 | 0 | 0 | 0 | 0 | 0 | 14.3586 | 1.7289 | 0 | 0 | 0 | 0 | 0 | 15.1 | 0.0059 | 0 | 0 | 0 | 0 | 0 | 0
2014-11-12 | 18時 | 27.5927 | 0 | 0 | 0 | 0 | 0 | 0 | 0 | 0 | 0 | 0 | 0 | 13.8256 | 1.6632 | 0 | 0 | 0 | 0 | 0 | 14.4 | 0.0061 | 0 | 0 | 0 | 0 | 0 | 0
2014-11-12 | 19時 | 27.5927 | 0 | 0 | 0 | 0 | 0 | 0 | 0 | 0 | 0 | 0 | 0 | 12.9132 | 1.553 | 0 | 0 | 0 | 0 | 0 | 13.2 | 0.0063 | 0 | 0 | 0 | 0 | 0 | 0
2014-11-12 | 20時 | 27.5927 | 0 | 0 | 0 | 0 | 0 | 0 | 0 | 0 | 0 | 0 | 0 | 12.155 | 1.4617 | 0 | 0 | 0 | 0 | 0 | 12.2 | 0.0062 | 0 | 0 | 0 | 0 | 0 | 0
2014-11-12 | 21時 | 27.5927 | 0 | 0 | 0 | 0 | 0 | 0 | 0 | 0 | 0 | 0 | 0 | 11.8514 | 1.4274 | 0 | 0 | 0 | 0 | 0 | 11.8 | 0.0062 | 0 | 0 | 0 | 0 | 0 | 0
2014-11-12 | 22時 | 27.5927 | 0 | 0 | 0 | 0 | 0 | 0 | 0 | 0 | 0 | 0 | 0 | 11.396 | 1.3775 | 0 | 0 | 0 | 0 | 0 | 11.2 | 0.0062 | 0 | 0 | 0 | 0 | 0 | 0
2014-11-12 | 23時 | 27.5927 | 0 | 0 | 0 | 0 | 0 | 0 | 0 | 0 | 0 | 0 | 0 | 11.4711 | 1.3876 | 0 | 0 | 0 | 0 | 0 | 11.3 | 0.0063 | 0 | 0 | 0 | 0 | 0 | 0
2014-11-13 | 0時 | 27.5927 | 0 | 0 | 0 | 0 | 0 | 0 | 0 | 0 | 0 | 0 | 0 | 11.1675 | 1.355 | 0 | 0 | 0 | 0 | 0 | 10.9 | 0.0063 | 0 | 0 | 0 | 0 | 0 | 0
2014-11-13 | 1時 | 27.5927 | 0 | 0 | 0 | 0 | 0 | 0 | 0 | 0 | 0 | 0 | 0 | 11.0916 | 1.347 | 0 | 0 | 0 | 0 | 0 | 10.8 | 0.0063 | 0 | 0 | 0 | 0 | 0 | 0
2014-11-13 | 2時 | 27.5927 | 0 | 0 | 0 | 0 | 0 | 0 | 0 | 0 | 0 | 0 | 0 | 11.0916 | 1.347 | 0 | 0 | 0 | 0 | 0 | 10.8 | 0.0063 | 0 | 0 | 0 | 0 | 0 | 0
2014-11-13 | 3時 | 27.5927 | 0 | 0 | 0 | 0 | 0 | 0 | 0 | 0 | 0 | 0 | 0 | 10.8647 | 1.3215 | 0 | 0 | 0 | 0 | 0 | 10.5 | 0.0062 | 0 | 0 | 0 | 0 | 0 | 0
2014-11-13 | 4時 | 27.5927 | 0 | 0 | 0 | 0 | 0 | 0 | 0 | 0 | 0 | 0 | 0 | 10.5603 | 1.2922 | 0 | 0 | 0 | 0 | 0 | 10.1 | 0.0063 | 0 | 0 | 0 | 0 | 0 | 0
2014-11-13 | 5時 | 27.5927 | 0 | 0 | 0 | 0 | 0 | 0 | 0 | 0 | 0 | 0 | 0 | 10.5619 | 1.2888 | 0 | 0 | 0 | 0 | 0 | 10.1 | 0.0061 | 0 | 0 | 0 | 0 | 0 | 0
2014-11-13 | 6時 | 27.5927 | 0 | 0 | 0 | 0 | 0 | 0 | 0 | 0 | 0 | 0 | 0 | 10.4101 | 1.2736 | 0 | 0 | 0 | 0 | 0 | 9.9 | 0.0061 | 0 | 0 | 0 | 0 | 0 | 0
2014-11-13 | 7時 | 27.5927 | 0 | 0 | 0 | 0 | 0 | 0 | 0 | 0 | 0 | 0 | 0 | 11.0173 | 1.3355 | 0 | 0 | 0 | 0 | 0 | 10.7 | 0.0061 | 0 | 0 | 0 | 0 | 0 | 0
2014-11-13 | 8時 | 27.5927 | 0 | 0 | 0 | 0 | 0 | 0 | 0 | 0 | 0 | 0 | 0 | 11.6237 | 1.4023 | 0 | 0 | 0 | 0 | 0 | 11.5 | 0.0062 | 0 | 0 | 0 | 0 | 0 | 0
2014-11-13 | 9時 | 27.5927 | 0 | 0 | 0 | 0 | 0 | 0 | 0 | 0 | 0 | 0 | 0 | 13.065 | 1.5716 | 0 | 0 | 0 | 0 | 0 | 13.4 | 0.0063 | 0 | 0 | 0 | 0 | 0 | 0
2014-11-13 | 10時 | 27.5927 | 0 | 0 | 0 | 0 | 0 | 0 | 0 | 0 | 0 | 0 | 0 | 14.6573 | 1.7845 | 0 | 0 | 0 | 0 | 0 | 15.5 | 0.0065 | 0 | 0 | 0 | 0 | 0 | 0
2014-11-13 | 11時 | 27.5927 | 0 | 0 | 0 | 0 | 0 | 0 | 0 | 0 | 0 | 0 | 0 | 15.1849 | 1.8715 | 0 | 0 | 0 | 0 | 0 | 16.2 | 0.007 | 0 | 0 | 0 | 0 | 0 | 0
2014-11-13 | 12時 | 27.5927 | 0 | 0 | 0 | 0 | 0 | 0 | 0 | 0 | 0 | 0 | 0 | 15.4851 | 1.9273 | 0 | 0 | 0 | 0 | 0 | 16.6 | 0.0075 | 0 | 0 | 0 | 0 | 0 | 0
2014-11-13 | 13時 | 27.5927 | 0 | 0 | 0 | 0 | 0 | 0 | 0 | 0 | 0 | 0 | 0 | 15.7861 | 1.982 | 0 | 0 | 0 | 0 | 0 | 17 | 0.0079 | 0 | 0 | 0 | 0 | 0 | 0
2014-11-13 | 14時 | 27.5927 | 0 | 0 | 0 | 0 | 0 | 0 | 0 | 0 | 0 | 0 | 0 | 15.7874 | 1.9778 | 0 | 0 | 0 | 0 | 0 | 17 | 0.0077 | 0 | 0 | 0 | 0 | 0 | 0
2014-11-13 | 15時 | 27.5927 | 0 | 0 | 0 | 0 | 0 | 0 | 0 | 0 | 0 | 0 | 0 | 15.6369 | 1.9503 | 0 | 0 | 0 | 0 | 0 | 16.8 | 0.0075 | 0 | 0 | 0 | 0 | 0 | 0
2014-11-13 | 16時 | 27.5927 | 0 | 0 | 0 | 0 | 0 | 0 | 0 | 0 | 0 | 0 | 0 | 15.5603 | 1.9409 | 0 | 0 | 0 | 0 | 0 | 16.7 | 0.0076 | 0 | 0 | 0 | 0 | 0 | 0
2014-11-13 | 17時 | 27.5927 | 0 | 0 | 0 | 0 | 0 | 0 | 0 | 0 | 0 | 0 | 0 | 15.0284 | 1.8639 | 0 | 0 | 0 | 0 | 0 | 16 | 0.0077 | 0 | 0 | 0 | 0 | 0 | 0
2014-11-13 | 18時 | 27.5927 | 0 | 0 | 0 | 0 | 0 | 0 | 0 | 0 | 0 | 0 | 0 | 14.4199 | 1.7813 | 0 | 0 | 0 | 0 | 0 | 15.2 | 0.0079 | 0 | 0 | 0 | 0 | 0 | 0
2014-11-13 | 19時 | 27.5927 | 0 | 0 | 0 | 0 | 0 | 0 | 0 | 0 | 0 | 0 | 0 | 13.6628 | 1.6734 | 0 | 0 | 0 | 0 | 0 | 14.2 | 0.0076 | 0 | 0 | 0 | 0 | 0 | 0
2014-11-13 | 20時 | 27.5927 | 0 | 0 | 0 | 0 | 0 | 0 | 0 | 0 | 0 | 0 | 0 | 12.7534 | 1.5551 | 0 | 0 | 0 | 0 | 0 | 13 | 0.0074 | 0 | 0 | 0 | 0 | 0 | 0
2014-11-13 | 21時 | 27.5927 | 0 | 0 | 0 | 0 | 0 | 0 | 0 | 0 | 0 | 0 | 0 | 12.3739 | 1.5097 | 0 | 0 | 0 | 0 | 0 | 12.5 | 0.0074 | 0 | 0 | 0 | 0 | 0 | 0
2014-11-13 | 22時 | 27.5927 | 0 | 0 | 0 | 0 | 0 | 0 | 0 | 0 | 0 | 0 | 0 | 11.8432 | 1.4467 | 0 | 0 | 0 | 0 | 0 | 11.8 | 0.0073 | 0 | 0 | 0 | 0 | 0 | 0
2014-11-13 | 23時 | 27.5927 | 0 | 0 | 0 | 0 | 0 | 0 | 0 | 0 | 0 | 0 | 0 | 11.3892 | 1.3929 | 0 | 0 | 0 | 0 | 0 | 11.2 | 0.0071 | 0 | 0 | 0 | 0 | 0 | 0
2014-11-14 | 0時 | 27.5927 | 0 | 0 | 0 | 0 | 0 | 0 | 0 | 0 | 0 | 0 | 0 | 10.8594 | 1.3332 | 0 | 0 | 0 | 0 | 0 | 10.5 | 0.0069 | 0 | 0 | 0 | 0 | 0 | 0
2014-11-14 | 1時 | 27.5927 | 0 | 0 | 0 | 0 | 0 | 0 | 0 | 0 | 0 | 0 | 0 | 10.5565 | 1.3004 | 0 | 0 | 0 | 0 | 0 | 10.1 | 0.0068 | 0 | 0 | 0 | 0 | 0 | 0
2014-11-14 | 2時 | 27.5927 | 0 | 0 | 0 | 0 | 0 | 0 | 0 | 0 | 0 | 0 | 0 | 10.2544 | 1.2668 | 0 | 0 | 0 | 0 | 0 | 9.7 | 0.0066 | 0 | 0 | 0 | 0 | 0 | 0
2014-11-14 | 3時 | 27.5927 | 0 | 0 | 0 | 0 | 0 | 0 | 0 | 0 | 0 | 0 | 0 | 9.8005 | 1.2194 | 0 | 0 | 0 | 0 | 0 | 9.1 | 0.0064 | 0 | 0 | 0 | 0 | 0 | 0
2014-11-14 | 4時 | 27.5927 | 0 | 0 | 0 | 0 | 0 | 0 | 0 | 0 | 0 | 0 | 0 | 9.4977 | 1.1893 | 0 | 0 | 0 | 0 | 0 | 8.7 | 0.0063 | 0 | 0 | 0 | 0 | 0 | 0
2014-11-14 | 5時 | 27.5927 | 0 | 0 | 0 | 0 | 0 | 0 | 0 | 0 | 0 | 0 | 0 | 9.27 | 1.1683 | 0 | 0 | 0 | 0 | 0 | 8.4 | 0.0063 | 0 | 0 | 0 | 0 | 0 | 0
2014-11-14 | 6時 | 27.5927 | 0 | 0 | 0 | 0 | 0 | 0 | 0 | 0 | 0 | 0 | 0 | 9.3443 | 1.1783 | 0 | 0 | 0 | 0 | 0 | 8.5 | 0.0065 | 0 | 0 | 0 | 0 | 0 | 0
2014-11-14 | 7時 | 27.5927 | 0 | 0 | 0 | 0 | 0 | 0 | 0 | 0 | 0 | 0 | 0 | 9.4202 | 1.1853 | 0 | 0 | 0 | 0 | 0 | 8.6 | 0.0065 | 0 | 0 | 0 | 0 | 0 | 0
2014-11-14 | 8時 | 27.5927 | 0 | 0 | 0 | 0 | 0 | 0 | 0 | 0 | 0 | 0 | 0 | 9.572 | 1.1994 | 0 | 0 | 0 | 0 | 0 | 8.8 | 0.0065 | 0 | 0 | 0 | 0 | 0 | 0
2014-11-14 | 9時 | 27.5927 | 0 | 0 | 0 | 0 | 0 | 0 | 0 | 0 | 0 | 0 | 0 | 11.7694 | 1.4332 | 0 | 0 | 0 | 0 | 0 | 11.7 | 0.007 | 0 | 0 | 0 | 0 | 0 | 0
2014-11-14 | 10時 | 27.5927 | 0 | 0 | 0 | 0 | 0 | 0 | 0 | 0 | 0 | 0 | 0 | 13.8932 | 1.6959 | 0 | 0 | 0 | 0 | 0 | 14.5 | 0.0072 | 0 | 0 | 0 | 0 | 0 | 0
2014-11-14 | 11時 | 27.5927 | 0 | 0 | 0 | 0 | 0 | 0 | 0 | 0 | 0 | 0 | 0 | 15.788 | 1.9757 | 0 | 0 | 0 | 0 | 0 | 17 | 0.0076 | 0 | 0 | 0 | 0 | 0 | 0
2014-11-14 | 12時 | 27.5927 | 0 | 0 | 0 | 0 | 0 | 0 | 0 | 0 | 0 | 0 | 0 | 16.4789 | 2.0575 | 0 | 0 | 0 | 0 | 0 | 17.9 | 0.0065 | 0 | 0 | 0 | 0 | 0 | 0
2014-11-14 | 13時 | 27.5927 | 0 | 0 | 0 | 0 | 0 | 0 | 0 | 0 | 0 | 0 | 0 | 16.9383 | 2.1181 | 0 | 0 | 0 | 0 | 0 | 18.5 | 0.006 | 0 | 0 | 0 | 0 | 0 | 0
2014-11-14 | 14時 | 27.5927 | 0 | 0 | 0 | 0 | 0 | 0 | 0 | 0 | 0 | 0 | 0 | 17.0918 | 2.1374 | 0 | 0 | 0 | 0 | 0 | 18.7 | 0.0058 | 0 | 0 | 0 | 0 | 0 | 0
2014-11-14 | 15時 | 27.5927 | 0 | 0 | 0 | 0 | 0 | 0 | 0 | 0 | 0 | 0 | 0 | 17.1669 | 2.1531 | 0 | 0 | 0 | 0 | 0 | 18.8 | 0.0059 | 0 | 0 | 0 | 0 | 0 | 0
2014-11-14 | 16時 | 27.5927 | 0 | 0 | 0 | 0 | 0 | 0 | 0 | 0 | 0 | 0 | 0 | 16.5614 | 2.0476 | 0 | 0 | 0 | 0 | 0 | 18 | 0.0057 | 0 | 0 | 0 | 0 | 0 | 0
2014-11-14 | 17時 | 27.5927 | 0 | 0 | 0 | 0 | 0 | 0 | 0 | 0 | 0 | 0 | 0 | 15.2669 | 1.864 | 0 | 0 | 0 | 0 | 0 | 16.3 | 0.0062 | 0 | 0 | 0 | 0 | 0 | 0
2014-11-14 | 18時 | 27.5927 | 0 | 0 | 0 | 0 | 0 | 0 | 0 | 0 | 0 | 0 | 0 | 14.2749 | 1.7409 | 0 | 0 | 0 | 0 | 0 | 15 | 0.0069 | 0 | 0 | 0 | 0 | 0 | 0
2014-11-14 | 19時 | 27.5927 | 0 | 0 | 0 | 0 | 0 | 0 | 0 | 0 | 0 | 0 | 0 | 13.3612 | 1.6288 | 0 | 0 | 0 | 0 | 0 | 13.8 | 0.0073 | 0 | 0 | 0 | 0 | 0 | 0
2014-11-14 | 20時 | 27.5927 | 0 | 0 | 0 | 0 | 0 | 0 | 0 | 0 | 0 | 0 | 0 | 12.9811 | 1.583 | 0 | 0 | 0 | 0 | 0 | 13.3 | 0.0074 | 0 | 0 | 0 | 0 | 0 | 0
2014-11-14 | 21時 | 27.5927 | 0 | 0 | 0 | 0 | 0 | 0 | 0 | 0 | 0 | 0 | 0 | 12.3 | 1.4957 | 0 | 0 | 0 | 0 | 0 | 12.4 | 0.0071 | 0 | 0 | 0 | 0 | 0 | 0
2014-11-14 | 22時 | 27.5927 | 0 | 0 | 0 | 0 | 0 | 0 | 0 | 0 | 0 | 0 | 0 | 11.9205 | 1.452 | 0 | 0 | 0 | 0 | 0 | 11.9 | 0.0071 | 0 | 0 | 0 | 0 | 0 | 0
2014-11-14 | 23時 | 27.5927 | 0 | 0 | 0 | 0 | 0 | 0 | 0 | 0 | 0 | 0 | 0 | 11.4666 | 1.3979 | 0 | 0 | 0 | 0 | 0 | 11.3 | 0.0069 | 0 | 0 | 0 | 0 | 0 | 0
2014-11-15 | 0時 | 27.5927 | 0 | 0 | 0 | 0 | 0 | 0 | 0 | 0 | 0 | 0 | 0 | 11.3155 | 1.3798 | 0 | 0 | 0 | 0 | 0 | 11.1 | 0.0068 | 0 | 0 | 0 | 0 | 0 | 0
2014-11-15 | 1時 | 27.5927 | 0 | 0 | 0 | 0 | 0 | 0 | 0 | 0 | 0 | 0 | 0 | 10.7857 | 1.3205 | 0 | 0 | 0 | 0 | 0 | 10.4 | 0.0066 | 0 | 0 | 0 | 0 | 0 | 0
2014-11-15 | 2時 | 27.5927 | 0 | 0 | 0 | 0 | 0 | 0 | 0 | 0 | 0 | 0 | 0 | 10.9367 | 1.3379 | 0 | 0 | 0 | 0 | 0 | 10.6 | 0.0067 | 0 | 0 | 0 | 0 | 0 | 0
2014-11-15 | 3時 | 27.5927 | 0 | 0 | 0 | 0 | 0 | 0 | 0 | 0 | 0 | 0 | 0 | 10.5587 | 1.2956 | 0 | 0 | 0 | 0 | 0 | 10.1 | 0.0065 | 0 | 0 | 0 | 0 | 0 | 0
2014-11-15 | 4時 | 27.5927 | 0 | 0 | 0 | 0 | 0 | 0 | 0 | 0 | 0 | 0 | 0 | 10.6354 | 1.3016 | 0 | 0 | 0 | 0 | 0 | 10.2 | 0.0064 | 0 | 0 | 0 | 0 | 0 | 0
2014-11-15 | 5時 | 27.5927 | 0 | 0 | 0 | 0 | 0 | 0 | 0 | 0 | 0 | 0 | 0 | 10.2567 | 1.262 | 0 | 0 | 0 | 0 | 0 | 9.7 | 0.0063 | 0 | 0 | 0 | 0 | 0 | 0
2014-11-15 | 6時 | 27.5927 | 0 | 0 | 0 | 0 | 0 | 0 | 0 | 0 | 0 | 0 | 0 | 10.4085 | 1.277 | 0 | 0 | 0 | 0 | 0 | 9.9 | 0.0063 | 0 | 0 | 0 | 0 | 0 | 0
2014-11-15 | 7時 | 27.5927 | 0 | 0 | 0 | 0 | 0 | 0 | 0 | 0 | 0 | 0 | 0 | 10.7121 | 1.3077 | 0 | 0 | 0 | 0 | 0 | 10.3 | 0.0063 | 0 | 0 | 0 | 0 | 0 | 0
2014-11-15 | 8時 | 27.5927 | 0 | 0 | 0 | 0 | 0 | 0 | 0 | 0 | 0 | 0 | 0 | 12.076 | 1.4605 | 0 | 0 | 0 | 0 | 0 | 12.1 | 0.0066 | 0 | 0 | 0 | 0 | 0 | 0
2014-11-15 | 9時 | 27.5927 | 0 | 0 | 0 | 0 | 0 | 0 | 0 | 0 | 0 | 0 | 0 | 13.5903 | 1.6543 | 0 | 0 | 0 | 0 | 0 | 14.1 | 0.0071 | 0 | 0 | 0 | 0 | 0 | 0
2014-11-15 | 10時 | 27.5927 | 0 | 0 | 0 | 0 | 0 | 0 | 0 | 0 | 0 | 0 | 0 | 14.8007 | 1.8311 | 0 | 0 | 0 | 0 | 0 | 15.7 | 0.0077 | 0 | 0 | 0 | 0 | 0 | 0
2014-11-15 | 11時 | 27.5927 | 0 | 0 | 0 | 0 | 0 | 0 | 0 | 0 | 0 | 0 | 0 | 15.4819 | 1.9375 | 0 | 0 | 0 | 0 | 0 | 16.6 | 0.008 | 0 | 0 | 0 | 0 | 0 | 0
2014-11-15 | 12時 | 27.5927 | 0 | 0 | 0 | 0 | 0 | 0 | 0 | 0 | 0 | 0 | 0 | 15.709 | 1.9743 | 0 | 0 | 0 | 0 | 0 | 16.9 | 0.0081 | 0 | 0 | 0 | 0 | 0 | 0
2014-11-15 | 13時 | 27.5927 | 0 | 0 | 0 | 0 | 0 | 0 | 0 | 0 | 0 | 0 | 0 | 16.0885 | 2.0337 | 0 | 0 | 0 | 0 | 0 | 17.4 | 0.0081 | 0 | 0 | 0 | 0 | 0 | 0
2014-11-15 | 14時 | 27.5927 | 0 | 0 | 0 | 0 | 0 | 0 | 0 | 0 | 0 | 0 | 0 | 16.3902 | 2.0887 | 0 | 0 | 0 | 0 | 0 | 17.8 | 0.0084 | 0 | 0 | 0 | 0 | 0 | 0
2014-11-15 | 15時 | 27.5927 | 0 | 0 | 0 | 0 | 0 | 0 | 0 | 0 | 0 | 0 | 0 | 16.2373 | 2.0681 | 0 | 0 | 0 | 0 | 0 | 17.6 | 0.0086 | 0 | 0 | 0 | 0 | 0 | 0
2014-11-15 | 16時 | 27.5927 | 0 | 0 | 0 | 0 | 0 | 0 | 0 | 0 | 0 | 0 | 0 | 15.5548 | 1.9587 | 0 | 0 | 0 | 0 | 0 | 16.7 | 0.0085 | 0 | 0 | 0 | 0 | 0 | 0
2014-11-15 | 17時 | 27.5927 | 0 | 0 | 0 | 0 | 0 | 0 | 0 | 0 | 0 | 0 | 0 | 14.6428 | 1.8277 | 0 | 0 | 0 | 0 | 0 | 15.5 | 0.0087 | 0 | 0 | 0 | 0 | 0 | 0
2014-11-15 | 18時 | 27.5927 | 0 | 0 | 0 | 0 | 0 | 0 | 0 | 0 | 0 | 0 | 0 | 14.1115 | 1.7534 | 0 | 0 | 0 | 0 | 0 | 14.8 | 0.0087 | 0 | 0 | 0 | 0 | 0 | 0
2014-11-15 | 19時 | 27.5927 | 0 | 0 | 0 | 0 | 0 | 0 | 0 | 0 | 0 | 0 | 0 | 13.5808 | 1.6805 | 0 | 0 | 0 | 0 | 0 | 14.1 | 0.0086 | 0 | 0 | 0 | 0 | 0 | 0
2014-11-15 | 20時 | 27.5927 | 0 | 0 | 0 | 0 | 0 | 0 | 0 | 0 | 0 | 0 | 0 | 12.9007 | 1.5853 | 0 | 0 | 0 | 0 | 0 | 13.2 | 0.0081 | 0 | 0 | 0 | 0 | 0 | 0
2014-11-15 | 21時 | 27.5927 | 0 | 0 | 0 | 0 | 0 | 0 | 0 | 0 | 0 | 0 | 0 | 12.2935 | 1.5119 | 0 | 0 | 0 | 0 | 0 | 12.4 | 0.0081 | 0 | 0 | 0 | 0 | 0 | 0
2014-11-15 | 22時 | 27.5927 | 0 | 0 | 0 | 0 | 0 | 0 | 0 | 0 | 0 | 0 | 0 | 11.9152 | 1.4647 | 0 | 0 | 0 | 0 | 0 | 11.9 | 0.0079 | 0 | 0 | 0 | 0 | 0 | 0
2014-11-15 | 23時 | 27.5927 | 0 | 0 | 0 | 0 | 0 | 0 | 0 | 0 | 0 | 0 | 0 | 11.3099 | 1.3924 | 0 | 0 | 0 | 0 | 0 | 11.1 | 0.0076 | 0 | 0 | 0 | 0 | 0 | 0
2014-11-16 | 0時 | 27.5927 | 0 | 0 | 0 | 0 | 0 | 0 | 0 | 0 | 0 | 0 | 0 | 11.0836 | 1.3649 | 0 | 0 | 0 | 0 | 0 | 10.8 | 0.0074 | 0 | 0 | 0 | 0 | 0 | 0
2014-11-16 | 1時 | 27.5927 | 0 | 0 | 0 | 0 | 0 | 0 | 0 | 0 | 0 | 0 | 0 | 11.541 | 1.4095 | 0 | 0 | 0 | 0 | 0 | 11.4 | 0.0071 | 0 | 0 | 0 | 0 | 0 | 0
2014-11-16 | 2時 | 27.5927 | 0 | 0 | 0 | 0 | 0 | 0 | 0 | 0 | 0 | 0 | 0 | 10.9353 | 1.3411 | 0 | 0 | 0 | 0 | 0 | 10.6 | 0.0069 | 0 | 0 | 0 | 0 | 0 | 0
2014-11-16 | 3時 | 27.5927 | 0 | 0 | 0 | 0 | 0 | 0 | 0 | 0 | 0 | 0 | 0 | 10.7849 | 1.3221 | 0 | 0 | 0 | 0 | 0 | 10.4 | 0.0067 | 0 | 0 | 0 | 0 | 0 | 0
2014-11-16 | 4時 | 27.5927 | 0 | 0 | 0 | 0 | 0 | 0 | 0 | 0 | 0 | 0 | 0 | 10.7113 | 1.3093 | 0 | 0 | 0 | 0 | 0 | 10.3 | 0.0064 | 0 | 0 | 0 | 0 | 0 | 0
2014-11-16 | 5時 | 27.5927 | 0 | 0 | 0 | 0 | 0 | 0 | 0 | 0 | 0 | 0 | 0 | 10.8647 | 1.3215 | 0 | 0 | 0 | 0 | 0 | 10.5 | 0.0062 | 0 | 0 | 0 | 0 | 0 | 0
2014-11-16 | 6時 | 27.5927 | 0 | 0 | 0 | 0 | 0 | 0 | 0 | 0 | 0 | 0 | 0 | 10.6386 | 1.2947 | 0 | 0 | 0 | 0 | 0 | 10.2 | 0.006 | 0 | 0 | 0 | 0 | 0 | 0
2014-11-16 | 7時 | 27.5927 | 0 | 0 | 0 | 0 | 0 | 0 | 0 | 0 | 0 | 0 | 0 | 11.5494 | 1.3902 | 0 | 0 | 0 | 0 | 0 | 11.4 | 0.006 | 0 | 0 | 0 | 0 | 0 | 0
2014-11-16 | 8時 | 27.5927 | 0 | 0 | 0 | 0 | 0 | 0 | 0 | 0 | 0 | 0 | 0 | 13.1495 | 1.5587 | 0 | 0 | 0 | 0 | 0 | 13.5 | 0.0053 | 0 | 0 | 0 | 0 | 0 | 0
2014-11-16 | 9時 | 27.5927 | 0 | 0 | 0 | 0 | 0 | 0 | 0 | 0 | 0 | 0 | 0 | 14.4491 | 1.6979 | 0 | 0 | 0 | 0 | 0 | 15.2 | 0.0044 | 0 | 0 | 0 | 0 | 0 | 0
2014-11-16 | 10時 | 27.5927 | 0 | 0 | 0 | 0 | 0 | 0 | 0 | 0 | 0 | 0 | 0 | 14.5261 | 1.7048 | 0 | 0 | 0 | 0 | 0 | 15.3 | 0.0043 | 0 | 0 | 0 | 0 | 0 | 0
2014-11-16 | 11時 | 27.5927 | 0 | 0 | 0 | 0 | 0 | 0 | 0 | 0 | 0 | 0 | 0 | 14.6032 | 1.7116 | 0 | 0 | 0 | 0 | 0 | 15.4 | 0.0042 | 0 | 0 | 0 | 0 | 0 | 0
2014-11-16 | 12時 | 27.5927 | 0 | 0 | 0 | 0 | 0 | 0 | 0 | 0 | 0 | 0 | 0 | 15.1333 | 1.7876 | 0 | 0 | 0 | 0 | 0 | 16.1 | 0.0043 | 0 | 0 | 0 | 0 | 0 | 0
2014-11-16 | 13時 | 27.5927 | 0 | 0 | 0 | 0 | 0 | 0 | 0 | 0 | 0 | 0 | 0 | 15.5128 | 1.8414 | 0 | 0 | 0 | 0 | 0 | 16.6 | 0.0043 | 0 | 0 | 0 | 0 | 0 | 0
2014-11-16 | 14時 | 27.5927 | 0 | 0 | 0 | 0 | 0 | 0 | 0 | 0 | 0 | 0 | 0 | 15.4369 | 1.8305 | 0 | 0 | 0 | 0 | 0 | 16.5 | 0.0043 | 0 | 0 | 0 | 0 | 0 | 0
2014-11-16 | 15時 | 27.5927 | 0 | 0 | 0 | 0 | 0 | 0 | 0 | 0 | 0 | 0 | 0 | 14.8286 | 1.749 | 0 | 0 | 0 | 0 | 0 | 15.7 | 0.0044 | 0 | 0 | 0 | 0 | 0 | 0
2014-11-16 | 16時 | 27.5927 | 0 | 0 | 0 | 0 | 0 | 0 | 0 | 0 | 0 | 0 | 0 | 13.7627 | 1.6184 | 0 | 0 | 0 | 0 | 0 | 14.3 | 0.0047 | 0 | 0 | 0 | 0 | 0 | 0
2014-11-16 | 17時 | 27.5927 | 0 | 0 | 0 | 0 | 0 | 0 | 0 | 0 | 0 | 0 | 0 | 13.1577 | 1.5379 | 0 | 0 | 0 | 0 | 0 | 13.5 | 0.0045 | 0 | 0 | 0 | 0 | 0 | 0
2014-11-16 | 18時 | 27.5927 | 0 | 0 | 0 | 0 | 0 | 0 | 0 | 0 | 0 | 0 | 0 | 12.3976 | 1.452 | 0 | 0 | 0 | 0 | 0 | 12.5 | 0.0046 | 0 | 0 | 0 | 0 | 0 | 0
2014-11-16 | 19時 | 27.5927 | 0 | 0 | 0 | 0 | 0 | 0 | 0 | 0 | 0 | 0 | 0 | 11.7134 | 1.379 | 0 | 0 | 0 | 0 | 0 | 11.6 | 0.0047 | 0 | 0 | 0 | 0 | 0 | 0
2014-11-16 | 20時 | 27.5927 | 0 | 0 | 0 | 0 | 0 | 0 | 0 | 0 | 0 | 0 | 0 | 11.1062 | 1.3151 | 0 | 0 | 0 | 0 | 0 | 10.8 | 0.0047 | 0 | 0 | 0 | 0 | 0 | 0
2014-11-16 | 21時 | 27.5927 | 0 | 0 | 0 | 0 | 0 | 0 | 0 | 0 | 0 | 0 | 0 | 10.499 | 1.2541 | 0 | 0 | 0 | 0 | 0 | 10 | 0.0047 | 0 | 0 | 0 | 0 | 0 | 0
2014-11-16 | 22時 | 27.5927 | 0 | 0 | 0 | 0 | 0 | 0 | 0 | 0 | 0 | 0 | 0 | 10.0436 | 1.2103 | 0 | 0 | 0 | 0 | 0 | 9.4 | 0.0047 | 0 | 0 | 0 | 0 | 0 | 0
2014-11-16 | 23時 | 27.5927 | 0 | 0 | 0 | 0 | 0 | 0 | 0 | 0 | 0 | 0 | 0 | 9.7389 | 1.184 | 0 | 0 | 0 | 0 | 0 | 9 | 0.0048 | 0 | 0 | 0 | 0 | 0 | 0
2014-11-17 | 0時 | 27.5927 | 0 | 0 | 0 | 0 | 0 | 0 | 0 | 0 | 0 | 0 | 0 | 9.7369 | 1.1879 | 0 | 0 | 0 | 0 | 0 | 9 | 0.005 | 0 | 0 | 0 | 0 | 0 | 0
2014-11-17 | 1時 | 27.5927 | 0 | 0 | 0 | 0 | 0 | 0 | 0 | 0 | 0 | 0 | 0 | 9.3574 | 1.1532 | 0 | 0 | 0 | 0 | 0 | 8.5 | 0.005 | 0 | 0 | 0 | 0 | 0 | 0
2014-11-17 | 2時 | 27.5927 | 0 | 0 | 0 | 0 | 0 | 0 | 0 | 0 | 0 | 0 | 0 | 8.8271 | 1.1045 | 0 | 0 | 0 | 0 | 0 | 7.8 | 0.0049 | 0 | 0 | 0 | 0 | 0 | 0
2014-11-17 | 3時 | 27.5927 | 0 | 0 | 0 | 0 | 0 | 0 | 0 | 0 | 0 | 0 | 0 | 8.6763 | 1.0896 | 0 | 0 | 0 | 0 | 0 | 7.6 | 0.0048 | 0 | 0 | 0 | 0 | 0 | 0
2014-11-17 | 4時 | 27.5927 | 0 | 0 | 0 | 0 | 0 | 0 | 0 | 0 | 0 | 0 | 0 | 8.6774 | 1.0878 | 0 | 0 | 0 | 0 | 0 | 7.6 | 0.0047 | 0 | 0 | 0 | 0 | 0 | 0
2014-11-17 | 5時 | 27.5927 | 0 | 0 | 0 | 0 | 0 | 0 | 0 | 0 | 0 | 0 | 0 | 8.4476 | 1.0722 | 0 | 0 | 0 | 0 | 0 | 7.3 | 0.0049 | 0 | 0 | 0 | 0 | 0 | 0
2014-11-17 | 6時 | 27.5927 | 0 | 0 | 0 | 0 | 0 | 0 | 0 | 0 | 0 | 0 | 0 | 8.2209 | 1.0516 | 0 | 0 | 0 | 0 | 0 | 7 | 0.0048 | 0 | 0 | 0 | 0 | 0 | 0
2014-11-17 | 7時 | 27.5927 | 0 | 0 | 0 | 0 | 0 | 0 | 0 | 0 | 0 | 0 | 0 | 8.7522 | 1.0961 | 0 | 0 | 0 | 0 | 0 | 7.7 | 0.0048 | 0 | 0 | 0 | 0 | 0 | 0
2014-11-17 | 8時 | 27.5927 | 0 | 0 | 0 | 0 | 0 | 0 | 0 | 0 | 0 | 0 | 0 | 10.0436 | 1.2103 | 0 | 0 | 0 | 0 | 0 | 9.4 | 0.0047 | 0 | 0 | 0 | 0 | 0 | 0
2014-11-17 | 9時 | 27.5927 | 0 | 0 | 0 | 0 | 0 | 0 | 0 | 0 | 0 | 0 | 0 | 12.2436 | 1.4399 | 0 | 0 | 0 | 0 | 0 | 12.3 | 0.0048 | 0 | 0 | 0 | 0 | 0 | 0
2014-11-17 | 10時 | 27.5927 | 0 | 0 | 0 | 0 | 0 | 0 | 0 | 0 | 0 | 0 | 0 | 13.3832 | 1.5711 | 0 | 0 | 0 | 0 | 0 | 13.8 | 0.0047 | 0 | 0 | 0 | 0 | 0 | 0
2014-11-17 | 11時 | 27.5927 | 0 | 0 | 0 | 0 | 0 | 0 | 0 | 0 | 0 | 0 | 0 | 13.7671 | 1.6066 | 0 | 0 | 0 | 0 | 0 | 14.3 | 0.0043 | 0 | 0 | 0 | 0 | 0 | 0
2014-11-17 | 12時 | 27.5927 | 0 | 0 | 0 | 0 | 0 | 0 | 0 | 0 | 0 | 0 | 0 | 14.0743 | 1.6355 | 0 | 0 | 0 | 0 | 0 | 14.7 | 0.004 | 0 | 0 | 0 | 0 | 0 | 0
2014-11-17 | 13時 | 27.5927 | 0 | 0 | 0 | 0 | 0 | 0 | 0 | 0 | 0 | 0 | 0 | 14.4526 | 1.6881 | 0 | 0 | 0 | 0 | 0 | 15.2 | 0.0041 | 0 | 0 | 0 | 0 | 0 | 0
2014-11-17 | 14時 | 27.5927 | 0 | 0 | 0 | 0 | 0 | 0 | 0 | 0 | 0 | 0 | 0 | 14.7562 | 1.7286 | 0 | 0 | 0 | 0 | 0 | 15.6 | 0.0041 | 0 | 0 | 0 | 0 | 0 | 0
2014-11-17 | 15時 | 27.5927 | 0 | 0 | 0 | 0 | 0 | 0 | 0 | 0 | 0 | 0 | 0 | 14.755 | 1.7321 | 0 | 0 | 0 | 0 | 0 | 15.6 | 0.0042 | 0 | 0 | 0 | 0 | 0 | 0
2014-11-17 | 16時 | 27.5927 | 0 | 0 | 0 | 0 | 0 | 0 | 0 | 0 | 0 | 0 | 0 | 14.2962 | 1.681 | 0 | 0 | 0 | 0 | 0 | 15 | 0.0045 | 0 | 0 | 0 | 0 | 0 | 0
2014-11-17 | 17時 | 27.5927 | 0 | 0 | 0 | 0 | 0 | 0 | 0 | 0 | 0 | 0 | 0 | 13.3821 | 1.5738 | 0 | 0 | 0 | 0 | 0 | 13.8 | 0.0048 | 0 | 0 | 0 | 0 | 0 | 0
2014-11-17 | 18時 | 27.5927 | 0 | 0 | 0 | 0 | 0 | 0 | 0 | 0 | 0 | 0 | 0 | 12.2416 | 1.4447 | 0 | 0 | 0 | 0 | 0 | 12.3 | 0.005 | 0 | 0 | 0 | 0 | 0 | 0
2014-11-17 | 19時 | 27.5927 | 0 | 0 | 0 | 0 | 0 | 0 | 0 | 0 | 0 | 0 | 0 | 11.1771 | 1.3339 | 0 | 0 | 0 | 0 | 0 | 10.9 | 0.0052 | 0 | 0 | 0 | 0 | 0 | 0
2014-11-17 | 20時 | 27.5927 | 0 | 0 | 0 | 0 | 0 | 0 | 0 | 0 | 0 | 0 | 0 | 10.7995 | 1.2908 | 0 | 0 | 0 | 0 | 0 | 10.4 | 0.005 | 0 | 0 | 0 | 0 | 0 | 0
2014-11-17 | 21時 | 27.5927 | 0 | 0 | 0 | 0 | 0 | 0 | 0 | 0 | 0 | 0 | 0 | 10.0415 | 1.2144 | 0 | 0 | 0 | 0 | 0 | 9.4 | 0.0049 | 0 | 0 | 0 | 0 | 0 | 0
2014-11-17 | 22時 | 27.5927 | 0 | 0 | 0 | 0 | 0 | 0 | 0 | 0 | 0 | 0 | 0 | 9.5832 | 1.1777 | 0 | 0 | 0 | 0 | 0 | 8.8 | 0.0052 | 0 | 0 | 0 | 0 | 0 | 0
2014-11-17 | 23時 | 27.5927 | 0 | 0 | 0 | 0 | 0 | 0 | 0 | 0 | 0 | 0 | 0 | 8.902 | 1.1129 | 0 | 0 | 0 | 0 | 0 | 7.9 | 0.005 | 0 | 0 | 0 | 0 | 0 | 0
2014-11-18 | 0時 | 27.5927 | 0 | 0 | 0 | 0 | 0 | 0 | 0 | 0 | 0 | 0 | 0 | 8.8261 | 1.1063 | 0 | 0 | 0 | 0 | 0 | 7.8 | 0.005 | 0 | 0 | 0 | 0 | 0 | 0
2014-11-18 | 1時 | 27.5927 | 0 | 0 | 0 | 0 | 0 | 0 | 0 | 0 | 0 | 0 | 0 | 8.6763 | 1.0896 | 0 | 0 | 0 | 0 | 0 | 7.6 | 0.0048 | 0 | 0 | 0 | 0 | 0 | 0
2014-11-18 | 2時 | 27.5927 | 0 | 0 | 0 | 0 | 0 | 0 | 0 | 0 | 0 | 0 | 0 | 8.3727 | 1.0641 | 0 | 0 | 0 | 0 | 0 | 7.2 | 0.0048 | 0 | 0 | 0 | 0 | 0 | 0
2014-11-18 | 3時 | 27.5927 | 0 | 0 | 0 | 0 | 0 | 0 | 0 | 0 | 0 | 0 | 0 | 8.145 | 1.0453 | 0 | 0 | 0 | 0 | 0 | 6.9 | 0.0048 | 0 | 0 | 0 | 0 | 0 | 0
2014-11-18 | 4時 | 27.5927 | 0 | 0 | 0 | 0 | 0 | 0 | 0 | 0 | 0 | 0 | 0 | 7.9932 | 1.033 | 0 | 0 | 0 | 0 | 0 | 6.7 | 0.0048 | 0 | 0 | 0 | 0 | 0 | 0
2014-11-18 | 5時 | 27.5927 | 0 | 0 | 0 | 0 | 0 | 0 | 0 | 0 | 0 | 0 | 0 | 7.6148 | 1.0011 | 0 | 0 | 0 | 0 | 0 | 6.2 | 0.0047 | 0 | 0 | 0 | 0 | 0 | 0
2014-11-18 | 6時 | 27.5927 | 0 | 0 | 0 | 0 | 0 | 0 | 0 | 0 | 0 | 0 | 0 | 7.5389 | 0.99519 | 0 | 0 | 0 | 0 | 0 | 6.1 | 0.0047 | 0 | 0 | 0 | 0 | 0 | 0
2014-11-18 | 7時 | 27.5927 | 0 | 0 | 0 | 0 | 0 | 0 | 0 | 0 | 0 | 0 | 0 | 8.1461 | 1.0435 | 0 | 0 | 0 | 0 | 0 | 6.9 | 0.0047 | 0 | 0 | 0 | 0 | 0 | 0
2014-11-18 | 8時 | 27.5927 | 0 | 0 | 0 | 0 | 0 | 0 | 0 | 0 | 0 | 0 | 0 | 9.2835 | 1.1426 | 0 | 0 | 0 | 0 | 0 | 8.4 | 0.0048 | 0 | 0 | 0 | 0 | 0 | 0
2014-11-18 | 9時 | 27.5927 | 0 | 0 | 0 | 0 | 0 | 0 | 0 | 0 | 0 | 0 | 0 | 11.6354 | 1.3755 | 0 | 0 | 0 | 0 | 0 | 11.5 | 0.0049 | 0 | 0 | 0 | 0 | 0 | 0
2014-11-18 | 10時 | 27.5927 | 0 | 0 | 0 | 0 | 0 | 0 | 0 | 0 | 0 | 0 | 0 | 12.3924 | 1.4643 | 0 | 0 | 0 | 0 | 0 | 12.5 | 0.0051 | 0 | 0 | 0 | 0 | 0 | 0
2014-11-18 | 11時 | 27.5927 | 0 | 0 | 0 | 0 | 0 | 0 | 0 | 0 | 0 | 0 | 0 | 13.6808 | 1.6247 | 0 | 0 | 0 | 0 | 0 | 14.2 | 0.0053 | 0 | 0 | 0 | 0 | 0 | 0
2014-11-18 | 12時 | 27.5927 | 0 | 0 | 0 | 0 | 0 | 0 | 0 | 0 | 0 | 0 | 0 | 14.6675 | 1.7549 | 0 | 0 | 0 | 0 | 0 | 15.5 | 0.0053 | 0 | 0 | 0 | 0 | 0 | 0
2014-11-18 | 13時 | 27.5927 | 0 | 0 | 0 | 0 | 0 | 0 | 0 | 0 | 0 | 0 | 0 | 15.2757 | 1.8373 | 0 | 0 | 0 | 0 | 0 | 16.3 | 0.0052 | 0 | 0 | 0 | 0 | 0 | 0
2014-11-18 | 14時 | 27.5927 | 0 | 0 | 0 | 0 | 0 | 0 | 0 | 0 | 0 | 0 | 0 | 15.422 | 1.876 | 0 | 0 | 0 | 0 | 0 | 16.5 | 0.0058 | 0 | 0 | 0 | 0 | 0 | 0
2014-11-18 | 15時 | 27.5927 | 0 | 0 | 0 | 0 | 0 | 0 | 0 | 0 | 0 | 0 | 0 | 15.1998 | 1.8265 | 0 | 0 | 0 | 0 | 0 | 16.2 | 0.0052 | 0 | 0 | 0 | 0 | 0 | 0
2014-11-18 | 16時 | 27.5927 | 0 | 0 | 0 | 0 | 0 | 0 | 0 | 0 | 0 | 0 | 0 | 14.4296 | 1.7531 | 0 | 0 | 0 | 0 | 0 | 15.2 | 0.0065 | 0 | 0 | 0 | 0 | 0 | 0
2014-11-18 | 17時 | 27.5927 | 0 | 0 | 0 | 0 | 0 | 0 | 0 | 0 | 0 | 0 | 0 | 13.6763 | 1.6368 | 0 | 0 | 0 | 0 | 0 | 14.2 | 0.0058 | 0 | 0 | 0 | 0 | 0 | 0
2014-11-18 | 18時 | 27.5927 | 0 | 0 | 0 | 0 | 0 | 0 | 0 | 0 | 0 | 0 | 0 | 12.8441 | 1.5268 | 0 | 0 | 0 | 0 | 0 | 13.1 | 0.0055 | 0 | 0 | 0 | 0 | 0 | 0
2014-11-18 | 19時 | 27.5927 | 0 | 0 | 0 | 0 | 0 | 0 | 0 | 0 | 0 | 0 | 0 | 11.9324 | 1.424 | 0 | 0 | 0 | 0 | 0 | 11.9 | 0.0056 | 0 | 0 | 0 | 0 | 0 | 0
2014-11-18 | 20時 | 27.5927 | 0 | 0 | 0 | 0 | 0 | 0 | 0 | 0 | 0 | 0 | 0 | 11.2502 | 1.348 | 0 | 0 | 0 | 0 | 0 | 11 | 0.0055 | 0 | 0 | 0 | 0 | 0 | 0
2014-11-18 | 21時 | 27.5927 | 0 | 0 | 0 | 0 | 0 | 0 | 0 | 0 | 0 | 0 | 0 | 10.6421 | 1.2874 | 0 | 0 | 0 | 0 | 0 | 10.2 | 0.0056 | 0 | 0 | 0 | 0 | 0 | 0
2014-11-18 | 22時 | 27.5927 | 0 | 0 | 0 | 0 | 0 | 0 | 0 | 0 | 0 | 0 | 0 | 10.3385 | 1.2573 | 0 | 0 | 0 | 0 | 0 | 9.8 | 0.0056 | 0 | 0 | 0 | 0 | 0 | 0
2014-11-18 | 23時 | 27.5927 | 0 | 0 | 0 | 0 | 0 | 0 | 0 | 0 | 0 | 0 | 0 | 10.0376 | 1.2223 | 0 | 0 | 0 | 0 | 0 | 9.4 | 0.0053 | 0 | 0 | 0 | 0 | 0 | 0
2014-11-19 | 0時 | 27.5927 | 0 | 0 | 0 | 0 | 0 | 0 | 0 | 0 | 0 | 0 | 0 | 9.8099 | 1.2007 | 0 | 0 | 0 | 0 | 0 | 9.1 | 0.0053 | 0 | 0 | 0 | 0 | 0 | 0
2014-11-19 | 1時 | 27.5927 | 0 | 0 | 0 | 0 | 0 | 0 | 0 | 0 | 0 | 0 | 0 | 9.3545 | 1.1587 | 0 | 0 | 0 | 0 | 0 | 8.5 | 0.0053 | 0 | 0 | 0 | 0 | 0 | 0
2014-11-19 | 2時 | 27.5927 | 0 | 0 | 0 | 0 | 0 | 0 | 0 | 0 | 0 | 0 | 0 | 9.2027 | 1.1451 | 0 | 0 | 0 | 0 | 0 | 8.3 | 0.0053 | 0 | 0 | 0 | 0 | 0 | 0
2014-11-19 | 3時 | 27.5927 | 0 | 0 | 0 | 0 | 0 | 0 | 0 | 0 | 0 | 0 | 0 | 8.6724 | 1.0968 | 0 | 0 | 0 | 0 | 0 | 7.6 | 0.0052 | 0 | 0 | 0 | 0 | 0 | 0
2014-11-19 | 4時 | 27.5927 | 0 | 0 | 0 | 0 | 0 | 0 | 0 | 0 | 0 | 0 | 0 | 8.6714 | 1.0985 | 0 | 0 | 0 | 0 | 0 | 7.6 | 0.0053 | 0 | 0 | 0 | 0 | 0 | 0
2014-11-19 | 5時 | 27.5927 | 0 | 0 | 0 | 0 | 0 | 0 | 0 | 0 | 0 | 0 | 0 | 8.4447 | 1.0775 | 0 | 0 | 0 | 0 | 0 | 7.3 | 0.0052 | 0 | 0 | 0 | 0 | 0 | 0
2014-11-19 | 6時 | 27.5927 | 0 | 0 | 0 | 0 | 0 | 0 | 0 | 0 | 0 | 0 | 0 | 8.6724 | 1.0968 | 0 | 0 | 0 | 0 | 0 | 7.6 | 0.0052 | 0 | 0 | 0 | 0 | 0 | 0
2014-11-19 | 7時 | 27.5927 | 0 | 0 | 0 | 0 | 0 | 0 | 0 | 0 | 0 | 0 | 0 | 9.2786 | 1.1519 | 0 | 0 | 0 | 0 | 0 | 8.4 | 0.0053 | 0 | 0 | 0 | 0 | 0 | 0
2014-11-19 | 8時 | 27.5927 | 0 | 0 | 0 | 0 | 0 | 0 | 0 | 0 | 0 | 0 | 0 | 10.7189 | 1.2932 | 0 | 0 | 0 | 0 | 0 | 10.3 | 0.0055 | 0 | 0 | 0 | 0 | 0 | 0
2014-11-19 | 9時 | 27.5927 | 0 | 0 | 0 | 0 | 0 | 0 | 0 | 0 | 0 | 0 | 0 | 12.6896 | 1.5153 | 0 | 0 | 0 | 0 | 0 | 12.9 | 0.0058 | 0 | 0 | 0 | 0 | 0 | 0
2014-11-19 | 10時 | 27.5927 | 0 | 0 | 0 | 0 | 0 | 0 | 0 | 0 | 0 | 0 | 0 | 14.7356 | 1.7882 | 0 | 0 | 0 | 0 | 0 | 15.6 | 0.0062 | 0 | 0 | 0 | 0 | 0 | 0
2014-11-19 | 11時 | 27.5927 | 0 | 0 | 0 | 0 | 0 | 0 | 0 | 0 | 0 | 0 | 0 | 15.868 | 1.9741 | 0 | 0 | 0 | 0 | 0 | 17.1 | 0.007 | 0 | 0 | 0 | 0 | 0 | 0
2014-11-19 | 12時 | 27.5927 | 0 | 0 | 0 | 0 | 0 | 0 | 0 | 0 | 0 | 0 | 0 | 16.4725 | 2.0795 | 0 | 0 | 0 | 0 | 0 | 17.9 | 0.0074 | 0 | 0 | 0 | 0 | 0 | 0
2014-11-19 | 13時 | 27.5927 | 0 | 0 | 0 | 0 | 0 | 0 | 0 | 0 | 0 | 0 | 0 | 16.4711 | 2.084 | 0 | 0 | 0 | 0 | 0 | 17.9 | 0.0076 | 0 | 0 | 0 | 0 | 0 | 0
2014-11-19 | 14時 | 27.5927 | 0 | 0 | 0 | 0 | 0 | 0 | 0 | 0 | 0 | 0 | 0 | 16.9246 | 2.1663 | 0 | 0 | 0 | 0 | 0 | 18.5 | 0.0079 | 0 | 0 | 0 | 0 | 0 | 0
2014-11-19 | 15時 | 27.5927 | 0 | 0 | 0 | 0 | 0 | 0 | 0 | 0 | 0 | 0 | 0 | 16.924 | 2.1686 | 0 | 0 | 0 | 0 | 0 | 18.5 | 0.008 | 0 | 0 | 0 | 0 | 0 | 0
2014-11-19 | 16時 | 27.5927 | 0 | 0 | 0 | 0 | 0 | 0 | 0 | 0 | 0 | 0 | 0 | 16.5439 | 2.1074 | 0 | 0 | 0 | 0 | 0 | 18 | 0.0081 | 0 | 0 | 0 | 0 | 0 | 0
2014-11-19 | 17時 | 27.5927 | 0 | 0 | 0 | 0 | 0 | 0 | 0 | 0 | 0 | 0 | 0 | 16.0872 | 2.0378 | 0 | 0 | 0 | 0 | 0 | 17.4 | 0.0083 | 0 | 0 | 0 | 0 | 0 | 0
2014-11-19 | 18時 | 27.5927 | 0 | 0 | 0 | 0 | 0 | 0 | 0 | 0 | 0 | 0 | 0 | 15.3265 | 1.926 | 0 | 0 | 0 | 0 | 0 | 16.4 | 0.0086 | 0 | 0 | 0 | 0 | 0 | 0
2014-11-19 | 19時 | 27.5927 | 0 | 0 | 0 | 0 | 0 | 0 | 0 | 0 | 0 | 0 | 0 | 14.7946 | 1.8495 | 0 | 0 | 0 | 0 | 0 | 15.7 | 0.0087 | 0 | 0 | 0 | 0 | 0 | 0
2014-11-19 | 20時 | 27.5927 | 0 | 0 | 0 | 0 | 0 | 0 | 0 | 0 | 0 | 0 | 0 | 14.4899 | 1.8095 | 0 | 0 | 0 | 0 | 0 | 15.3 | 0.0089 | 0 | 0 | 0 | 0 | 0 | 0
2014-11-19 | 21時 | 27.5927 | 0 | 0 | 0 | 0 | 0 | 0 | 0 | 0 | 0 | 0 | 0 | 14.9425 | 1.8834 | 0 | 0 | 0 | 0 | 0 | 15.9 | 0.0094 | 0 | 0 | 0 | 0 | 0 | 0
2014-11-19 | 22時 | 27.5927 | 0 | 0 | 0 | 0 | 0 | 0 | 0 | 0 | 0 | 0 | 0 | 15.0174 | 1.8979 | 0 | 0 | 0 | 0 | 0 | 16 | 0.0096 | 0 | 0 | 0 | 0 | 0 | 0
2014-11-19 | 23時 | 27.5927 | 0 | 0 | 0 | 0 | 0 | 0 | 0 | 0 | 0 | 0 | 0 | 15.2441 | 1.9353 | 0 | 0 | 0 | 0 | 0 | 16.3 | 0.0098 | 0 | 0 | 0 | 0 | 0 | 0
2014-11-20 | 0時 | 27.5927 | 0 | 0 | 0 | 0 | 0 | 0 | 0 | 0 | 0 | 0 | 0 | 15.0923 | 1.9124 | 0 | 0 | 0 | 0 | 0 | 16.1 | 0.0098 | 0 | 0 | 0 | 0 | 0 | 0
2014-11-20 | 1時 | 27.5927 | 0 | 0 | 0 | 0 | 0 | 0 | 0 | 0 | 0 | 0 | 0 | 15.3959 | 1.9583 | 0 | 0 | 0 | 0 | 0 | 16.5 | 0.0098 | 0 | 0 | 0 | 0 | 0 | 0
2014-11-20 | 2時 | 27.5927 | 0 | 0 | 0 | 0 | 0 | 0 | 0 | 0 | 0 | 0 | 0 | 16.2293 | 2.0955 | 0 | 0 | 0 | 0 | 0 | 17.6 | 0.0101 | 0 | 0 | 0 | 0 | 0 | 0
2014-11-20 | 3時 | 27.5927 | 0 | 0 | 0 | 0 | 0 | 0 | 0 | 0 | 0 | 0 | 0 | 15.7729 | 2.0255 | 0 | 0 | 0 | 0 | 0 | 17 | 0.0103 | 0 | 0 | 0 | 0 | 0 | 0
2014-11-20 | 4時 | 27.5927 | 0 | 0 | 0 | 0 | 0 | 0 | 0 | 0 | 0 | 0 | 0 | 14.8621 | 1.8864 | 0 | 0 | 0 | 0 | 0 | 15.8 | 0.0103 | 0 | 0 | 0 | 0 | 0 | 0
2014-11-20 | 5時 | 27.5927 | 0 | 0 | 0 | 0 | 0 | 0 | 0 | 0 | 0 | 0 | 0 | 14.7103 | 1.8642 | 0 | 0 | 0 | 0 | 0 | 15.6 | 0.0103 | 0 | 0 | 0 | 0 | 0 | 0
2014-11-20 | 6時 | 27.5927 | 0 | 0 | 0 | 0 | 0 | 0 | 0 | 0 | 0 | 0 | 0 | 14.8607 | 1.8908 | 0 | 0 | 0 | 0 | 0 | 15.8 | 0.0106 | 0 | 0 | 0 | 0 | 0 | 0
2014-11-20 | 7時 | 27.5927 | 0 | 0 | 0 | 0 | 0 | 0 | 0 | 0 | 0 | 0 | 0 | 14.8602 | 1.8923 | 0 | 0 | 0 | 0 | 0 | 15.8 | 0.0107 | 0 | 0 | 0 | 0 | 0 | 0
2014-11-20 | 8時 | 27.5927 | 0 | 0 | 0 | 0 | 0 | 0 | 0 | 0 | 0 | 0 | 0 | 14.8602 | 1.8923 | 0 | 0 | 0 | 0 | 0 | 15.8 | 0.0107 | 0 | 0 | 0 | 0 | 0 | 0
2014-11-20 | 9時 | 27.5927 | 0 | 0 | 0 | 0 | 0 | 0 | 0 | 0 | 0 | 0 | 0 | 15.4665 | 1.9872 | 0 | 0 | 0 | 0 | 0 | 16.6 | 0.0109 | 0 | 0 | 0 | 0 | 0 | 0
2014-11-20 | 10時 | 27.5927 | 0 | 0 | 0 | 0 | 0 | 0 | 0 | 0 | 0 | 0 | 0 | 16.0732 | 2.0853 | 0 | 0 | 0 | 0 | 0 | 17.4 | 0.011 | 0 | 0 | 0 | 0 | 0 | 0
2014-11-20 | 11時 | 27.5927 | 0 | 0 | 0 | 0 | 0 | 0 | 0 | 0 | 0 | 0 | 0 | 15.7705 | 2.0334 | 0 | 0 | 0 | 0 | 0 | 17 | 0.0108 | 0 | 0 | 0 | 0 | 0 | 0
2014-11-20 | 12時 | 27.5927 | 0 | 0 | 0 | 0 | 0 | 0 | 0 | 0 | 0 | 0 | 0 | 13.7343 | 1.6956 | 0 | 0 | 0 | 0 | 0 | 14.3 | 0.0083 | 0 | 0 | 0 | 0 | 0 | 0
2014-11-20 | 13時 | 27.5927 | 0 | 0 | 0 | 0 | 0 | 0 | 0 | 0 | 0 | 0 | 0 | 12.9759 | 1.5964 | 0 | 0 | 0 | 0 | 0 | 13.3 | 0.0082 | 0 | 0 | 0 | 0 | 0 | 0
2014-11-20 | 14時 | 27.5927 | 0 | 0 | 0 | 0 | 0 | 0 | 0 | 0 | 0 | 0 | 0 | 13.1277 | 1.6154 | 0 | 0 | 0 | 0 | 0 | 13.5 | 0.0082 | 0 | 0 | 0 | 0 | 0 | 0
2014-11-20 | 15時 | 27.5927 | 0 | 0 | 0 | 0 | 0 | 0 | 0 | 0 | 0 | 0 | 0 | 12.673 | 1.5574 | 0 | 0 | 0 | 0 | 0 | 12.9 | 0.0081 | 0 | 0 | 0 | 0 | 0 | 0
2014-11-20 | 16時 | 27.5927 | 0 | 0 | 0 | 0 | 0 | 0 | 0 | 0 | 0 | 0 | 0 | 12.4465 | 1.5268 | 0 | 0 | 0 | 0 | 0 | 12.6 | 0.0079 | 0 | 0 | 0 | 0 | 0 | 0
2014-11-20 | 17時 | 27.5927 | 0 | 0 | 0 | 0 | 0 | 0 | 0 | 0 | 0 | 0 | 0 | 12.2227 | 1.4902 | 0 | 0 | 0 | 0 | 0 | 12.3 | 0.0073 | 0 | 0 | 0 | 0 | 0 | 0
2014-11-20 | 18時 | 27.5927 | 0 | 0 | 0 | 0 | 0 | 0 | 0 | 0 | 0 | 0 | 0 | 11.8439 | 1.445 | 0 | 0 | 0 | 0 | 0 | 11.8 | 0.0072 | 0 | 0 | 0 | 0 | 0 | 0
2014-11-20 | 19時 | 27.5927 | 0 | 0 | 0 | 0 | 0 | 0 | 0 | 0 | 0 | 0 | 0 | 11.0863 | 1.3587 | 0 | 0 | 0 | 0 | 0 | 10.8 | 0.007 | 0 | 0 | 0 | 0 | 0 | 0
2014-11-20 | 20時 | 27.5927 | 0 | 0 | 0 | 0 | 0 | 0 | 0 | 0 | 0 | 0 | 0 | 11.0863 | 1.3587 | 0 | 0 | 0 | 0 | 0 | 10.8 | 0.007 | 0 | 0 | 0 | 0 | 0 | 0
2014-11-20 | 21時 | 27.5927 | 0 | 0 | 0 | 0 | 0 | 0 | 0 | 0 | 0 | 0 | 0 | 10.9345 | 1.3427 | 0 | 0 | 0 | 0 | 0 | 10.6 | 0.007 | 0 | 0 | 0 | 0 | 0 | 0
2014-11-20 | 22時 | 27.5927 | 0 | 0 | 0 | 0 | 0 | 0 | 0 | 0 | 0 | 0 | 0 | 10.8586 | 1.3347 | 0 | 0 | 0 | 0 | 0 | 10.5 | 0.007 | 0 | 0 | 0 | 0 | 0 | 0
2014-11-20 | 23時 | 27.5927 | 0 | 0 | 0 | 0 | 0 | 0 | 0 | 0 | 0 | 0 | 0 | 10.7835 | 1.3253 | 0 | 0 | 0 | 0 | 0 | 10.4 | 0.0069 | 0 | 0 | 0 | 0 | 0 | 0
2014-11-21 | 0時 | 27.5927 | 0 | 0 | 0 | 0 | 0 | 0 | 0 | 0 | 0 | 0 | 0 | 10.7849 | 1.3221 | 0 | 0 | 0 | 0 | 0 | 10.4 | 0.0067 | 0 | 0 | 0 | 0 | 0 | 0
2014-11-21 | 1時 | 27.5927 | 0 | 0 | 0 | 0 | 0 | 0 | 0 | 0 | 0 | 0 | 0 | 10.2575 | 1.2603 | 0 | 0 | 0 | 0 | 0 | 9.7 | 0.0062 | 0 | 0 | 0 | 0 | 0 | 0
2014-11-21 | 2時 | 27.5927 | 0 | 0 | 0 | 0 | 0 | 0 | 0 | 0 | 0 | 0 | 0 | 10.0367 | 1.2241 | 0 | 0 | 0 | 0 | 0 | 9.4 | 0.0054 | 0 | 0 | 0 | 0 | 0 | 0
2014-11-21 | 3時 | 27.5927 | 0 | 0 | 0 | 0 | 0 | 0 | 0 | 0 | 0 | 0 | 0 | 9.7359 | 1.1899 | 0 | 0 | 0 | 0 | 0 | 9 | 0.0051 | 0 | 0 | 0 | 0 | 0 | 0
2014-11-21 | 4時 | 27.5927 | 0 | 0 | 0 | 0 | 0 | 0 | 0 | 0 | 0 | 0 | 0 | 9.5123 | 1.1611 | 0 | 0 | 0 | 0 | 0 | 8.7 | 0.0047 | 0 | 0 | 0 | 0 | 0 | 0
2014-11-21 | 5時 | 27.5927 | 0 | 0 | 0 | 0 | 0 | 0 | 0 | 0 | 0 | 0 | 0 | 9.2868 | 1.1366 | 0 | 0 | 0 | 0 | 0 | 8.4 | 0.0045 | 0 | 0 | 0 | 0 | 0 | 0
2014-11-21 | 6時 | 27.5927 | 0 | 0 | 0 | 0 | 0 | 0 | 0 | 0 | 0 | 0 | 0 | 9.3649 | 1.1391 | 0 | 0 | 0 | 0 | 0 | 8.5 | 0.0043 | 0 | 0 | 0 | 0 | 0 | 0
2014-11-21 | 7時 | 27.5927 | 0 | 0 | 0 | 0 | 0 | 0 | 0 | 0 | 0 | 0 | 0 | 9.5167 | 1.1527 | 0 | 0 | 0 | 0 | 0 | 8.7 | 0.0043 | 0 | 0 | 0 | 0 | 0 | 0
2014-11-21 | 8時 | 27.5927 | 0 | 0 | 0 | 0 | 0 | 0 | 0 | 0 | 0 | 0 | 0 | 10.0458 | 1.206 | 0 | 0 | 0 | 0 | 0 | 9.4 | 0.0045 | 0 | 0 | 0 | 0 | 0 | 0
2014-11-21 | 9時 | 27.5927 | 0 | 0 | 0 | 0 | 0 | 0 | 0 | 0 | 0 | 0 | 0 | 10.5771 | 1.2571 | 0 | 0 | 0 | 0 | 0 | 10.1 | 0.0045 | 0 | 0 | 0 | 0 | 0 | 0
2014-11-21 | 10時 | 27.5927 | 0 | 0 | 0 | 0 | 0 | 0 | 0 | 0 | 0 | 0 | 0 | 10.653 | 1.2646 | 0 | 0 | 0 | 0 | 0 | 10.2 | 0.0045 | 0 | 0 | 0 | 0 | 0 | 0
2014-11-21 | 11時 | 27.5927 | 0 | 0 | 0 | 0 | 0 | 0 | 0 | 0 | 0 | 0 | 0 | 10.8059 | 1.2773 | 0 | 0 | 0 | 0 | 0 | 10.4 | 0.0044 | 0 | 0 | 0 | 0 | 0 | 0
2014-11-21 | 12時 | 27.5927 | 0 | 0 | 0 | 0 | 0 | 0 | 0 | 0 | 0 | 0 | 0 | 10.9544 | 1.2996 | 0 | 0 | 0 | 0 | 0 | 10.6 | 0.0047 | 0 | 0 | 0 | 0 | 0 | 0
2014-11-21 | 13時 | 27.5927 | 0 | 0 | 0 | 0 | 0 | 0 | 0 | 0 | 0 | 0 | 0 | 11.1877 | 1.3108 | 0 | 0 | 0 | 0 | 0 | 10.9 | 0.0042 | 0 | 0 | 0 | 0 | 0 | 0
2014-11-21 | 14時 | 27.5927 | 0 | 0 | 0 | 0 | 0 | 0 | 0 | 0 | 0 | 0 | 0 | 10.8841 | 1.28 | 0 | 0 | 0 | 0 | 0 | 10.5 | 0.0042 | 0 | 0 | 0 | 0 | 0 | 0
2014-11-21 | 15時 | 27.5927 | 0 | 0 | 0 | 0 | 0 | 0 | 0 | 0 | 0 | 0 | 0 | 10.7323 | 1.2649 | 0 | 0 | 0 | 0 | 0 | 10.3 | 0.0042 | 0 | 0 | 0 | 0 | 0 | 0
2014-11-21 | 16時 | 27.5927 | 0 | 0 | 0 | 0 | 0 | 0 | 0 | 0 | 0 | 0 | 0 | 10.3528 | 1.228 | 0 | 0 | 0 | 0 | 0 | 9.8 | 0.0042 | 0 | 0 | 0 | 0 | 0 | 0
2014-11-21 | 17時 | 27.5927 | 0 | 0 | 0 | 0 | 0 | 0 | 0 | 0 | 0 | 0 | 0 | 9.9733 | 1.1921 | 0 | 0 | 0 | 0 | 0 | 9.3 | 0.0042 | 0 | 0 | 0 | 0 | 0 | 0
2014-11-21 | 18時 | 27.5927 | 0 | 0 | 0 | 0 | 0 | 0 | 0 | 0 | 0 | 0 | 0 | 9.2167 | 1.119 | 0 | 0 | 0 | 0 | 0 | 8.3 | 0.004 | 0 | 0 | 0 | 0 | 0 | 0
2014-11-21 | 19時 | 27.5927 | 0 | 0 | 0 | 0 | 0 | 0 | 0 | 0 | 0 | 0 | 0 | 8.6095 | 1.0671 | 0 | 0 | 0 | 0 | 0 | 7.5 | 0.004 | 0 | 0 | 0 | 0 | 0 | 0
2014-11-21 | 20時 | 27.5927 | 0 | 0 | 0 | 0 | 0 | 0 | 0 | 0 | 0 | 0 | 0 | 8.077 | 1.0258 | 0 | 0 | 0 | 0 | 0 | 6.8 | 0.0041 | 0 | 0 | 0 | 0 | 0 | 0
2014-11-21 | 21時 | 27.5927 | 0 | 0 | 0 | 0 | 0 | 0 | 0 | 0 | 0 | 0 | 0 | 7.4674 | 0.98212 | 0 | 0 | 0 | 0 | 0 | 6 | 0.0043 | 0 | 0 | 0 | 0 | 0 | 0
2014-11-21 | 22時 | 27.5927 | 0 | 0 | 0 | 0 | 0 | 0 | 0 | 0 | 0 | 0 | 0 | 6.7867 | 0.92745 | 0 | 0 | 0 | 0 | 0 | 5.1 | 0.0041 | 0 | 0 | 0 | 0 | 0 | 0
2014-11-21 | 23時 | 27.5927 | 0 | 0 | 0 | 0 | 0 | 0 | 0 | 0 | 0 | 0 | 0 | 6.4084 | 0.89854 | 0 | 0 | 0 | 0 | 0 | 4.6 | 0.004 | 0 | 0 | 0 | 0 | 0 | 0
2014-11-22 | 0時 | 27.5927 | 0 | 0 | 0 | 0 | 0 | 0 | 0 | 0 | 0 | 0 | 0 | 6.1807 | 0.88269 | 0 | 0 | 0 | 0 | 0 | 4.3 | 0.004 | 0 | 0 | 0 | 0 | 0 | 0
2014-11-22 | 1時 | 27.5927 | 0 | 0 | 0 | 0 | 0 | 0 | 0 | 0 | 0 | 0 | 0 | 5.6507 | 0.84505 | 0 | 0 | 0 | 0 | 0 | 3.6 | 0.0039 | 0 | 0 | 0 | 0 | 0 | 0
2014-11-22 | 2時 | 27.5927 | 0 | 0 | 0 | 0 | 0 | 0 | 0 | 0 | 0 | 0 | 0 | 5.1953 | 0.81551 | 0 | 0 | 0 | 0 | 0 | 3 | 0.0039 | 0 | 0 | 0 | 0 | 0 | 0
2014-11-22 | 3時 | 27.5927 | 0 | 0 | 0 | 0 | 0 | 0 | 0 | 0 | 0 | 0 | 0 | 5.2725 | 0.81862 | 0 | 0 | 0 | 0 | 0 | 3.1 | 0.0038 | 0 | 0 | 0 | 0 | 0 | 0
2014-11-22 | 4時 | 27.5927 | 0 | 0 | 0 | 0 | 0 | 0 | 0 | 0 | 0 | 0 | 0 | 4.8943 | 0.79297 | 0 | 0 | 0 | 0 | 0 | 2.6 | 0.0037 | 0 | 0 | 0 | 0 | 0 | 0
2014-11-22 | 5時 | 27.5927 | 0 | 0 | 0 | 0 | 0 | 0 | 0 | 0 | 0 | 0 | 0 | 4.893 | 0.7947 | 0 | 0 | 0 | 0 | 0 | 2.6 | 0.0038 | 0 | 0 | 0 | 0 | 0 | 0
2014-11-22 | 6時 | 27.5927 | 0 | 0 | 0 | 0 | 0 | 0 | 0 | 0 | 0 | 0 | 0 | 4.5162 | 0.76807 | 0 | 0 | 0 | 0 | 0 | 2.1 | 0.0036 | 0 | 0 | 0 | 0 | 0 | 0
2014-11-22 | 7時 | 27.5927 | 0 | 0 | 0 | 0 | 0 | 0 | 0 | 0 | 0 | 0 | 0 | 5.0461 | 0.80243 | 0 | 0 | 0 | 0 | 0 | 2.8 | 0.0037 | 0 | 0 | 0 | 0 | 0 | 0
2014-11-22 | 8時 | 27.5927 | 0 | 0 | 0 | 0 | 0 | 0 | 0 | 0 | 0 | 0 | 0 | 6.7892 | 0.92366 | 0 | 0 | 0 | 0 | 0 | 5.1 | 0.0039 | 0 | 0 | 0 | 0 | 0 | 0
2014-11-22 | 9時 | 27.5927 | 0 | 0 | 0 | 0 | 0 | 0 | 0 | 0 | 0 | 0 | 0 | 8.6867 | 1.0713 | 0 | 0 | 0 | 0 | 0 | 7.6 | 0.0039 | 0 | 0 | 0 | 0 | 0 | 0
2014-11-22 | 10時 | 27.5927 | 0 | 0 | 0 | 0 | 0 | 0 | 0 | 0 | 0 | 0 | 0 | 10.1263 | 1.2039 | 0 | 0 | 0 | 0 | 0 | 9.5 | 0.0041 | 0 | 0 | 0 | 0 | 0 | 0
2014-11-22 | 11時 | 27.5927 | 0 | 0 | 0 | 0 | 0 | 0 | 0 | 0 | 0 | 0 | 0 | 11.2613 | 1.3236 | 0 | 0 | 0 | 0 | 0 | 11 | 0.0044 | 0 | 0 | 0 | 0 | 0 | 0
2014-11-22 | 12時 | 27.5927 | 0 | 0 | 0 | 0 | 0 | 0 | 0 | 0 | 0 | 0 | 0 | 12.0951 | 1.4154 | 0 | 0 | 0 | 0 | 0 | 12.1 | 0.0045 | 0 | 0 | 0 | 0 | 0 | 0
2014-11-22 | 13時 | 27.5927 | 0 | 0 | 0 | 0 | 0 | 0 | 0 | 0 | 0 | 0 | 0 | 12.5516 | 1.464 | 0 | 0 | 0 | 0 | 0 | 12.7 | 0.0044 | 0 | 0 | 0 | 0 | 0 | 0
2014-11-22 | 14時 | 27.5927 | 0 | 0 | 0 | 0 | 0 | 0 | 0 | 0 | 0 | 0 | 0 | 13.0143 | 1.4989 | 0 | 0 | 0 | 0 | 0 | 13.3 | 0.0038 | 0 | 0 | 0 | 0 | 0 | 0
2014-11-22 | 15時 | 27.5927 | 0 | 0 | 0 | 0 | 0 | 0 | 0 | 0 | 0 | 0 | 0 | 12.6348 | 1.4551 | 0 | 0 | 0 | 0 | 0 | 12.8 | 0.0038 | 0 | 0 | 0 | 0 | 0 | 0
2014-11-22 | 16時 | 27.5927 | 0 | 0 | 0 | 0 | 0 | 0 | 0 | 0 | 0 | 0 | 0 | 12.248 | 1.4297 | 0 | 0 | 0 | 0 | 0 | 12.3 | 0.0044 | 0 | 0 | 0 | 0 | 0 | 0
2014-11-22 | 17時 | 27.5927 | 0 | 0 | 0 | 0 | 0 | 0 | 0 | 0 | 0 | 0 | 0 | 11.7904 | 1.3847 | 0 | 0 | 0 | 0 | 0 | 11.7 | 0.0046 | 0 | 0 | 0 | 0 | 0 | 0
2014-11-22 | 18時 | 27.5927 | 0 | 0 | 0 | 0 | 0 | 0 | 0 | 0 | 0 | 0 | 0 | 10.421 | 1.251 | 0 | 0 | 0 | 0 | 0 | 9.9 | 0.0049 | 0 | 0 | 0 | 0 | 0 | 0
2014-11-22 | 19時 | 27.5927 | 0 | 0 | 0 | 0 | 0 | 0 | 0 | 0 | 0 | 0 | 0 | 9.4343 | 1.1582 | 0 | 0 | 0 | 0 | 0 | 8.6 | 0.0049 | 0 | 0 | 0 | 0 | 0 | 0
2014-11-22 | 20時 | 27.5927 | 0 | 0 | 0 | 0 | 0 | 0 | 0 | 0 | 0 | 0 | 0 | 8.903 | 1.1111 | 0 | 0 | 0 | 0 | 0 | 7.9 | 0.0049 | 0 | 0 | 0 | 0 | 0 | 0
2014-11-22 | 21時 | 27.5927 | 0 | 0 | 0 | 0 | 0 | 0 | 0 | 0 | 0 | 0 | 0 | 8.6753 | 1.0915 | 0 | 0 | 0 | 0 | 0 | 7.6 | 0.0049 | 0 | 0 | 0 | 0 | 0 | 0
2014-11-22 | 22時 | 27.5927 | 0 | 0 | 0 | 0 | 0 | 0 | 0 | 0 | 0 | 0 | 0 | 8.0681 | 1.0409 | 0 | 0 | 0 | 0 | 0 | 6.8 | 0.0049 | 0 | 0 | 0 | 0 | 0 | 0
2014-11-22 | 23時 | 27.5927 | 0 | 0 | 0 | 0 | 0 | 0 | 0 | 0 | 0 | 0 | 0 | 7.8404 | 1.0226 | 0 | 0 | 0 | 0 | 0 | 6.5 | 0.0049 | 0 | 0 | 0 | 0 | 0 | 0
2014-11-23 | 0時 | 27.5927 | 0 | 0 | 0 | 0 | 0 | 0 | 0 | 0 | 0 | 0 | 0 | 7.4619 | 0.99101 | 0 | 0 | 0 | 0 | 0 | 6 | 0.0048 | 0 | 0 | 0 | 0 | 0 | 0
2014-11-23 | 1時 | 27.5927 | 0 | 0 | 0 | 0 | 0 | 0 | 0 | 0 | 0 | 0 | 0 | 7.386 | 0.98515 | 0 | 0 | 0 | 0 | 0 | 5.9 | 0.0048 | 0 | 0 | 0 | 0 | 0 | 0
2014-11-23 | 2時 | 27.5927 | 0 | 0 | 0 | 0 | 0 | 0 | 0 | 0 | 0 | 0 | 0 | 7.6137 | 1.0028 | 0 | 0 | 0 | 0 | 0 | 6.2 | 0.0048 | 0 | 0 | 0 | 0 | 0 | 0
2014-11-23 | 3時 | 27.5927 | 0 | 0 | 0 | 0 | 0 | 0 | 0 | 0 | 0 | 0 | 0 | 7.4619 | 0.99101 | 0 | 0 | 0 | 0 | 0 | 6 | 0.0048 | 0 | 0 | 0 | 0 | 0 | 0
2014-11-23 | 4時 | 27.5927 | 0 | 0 | 0 | 0 | 0 | 0 | 0 | 0 | 0 | 0 | 0 | 7.6137 | 1.0028 | 0 | 0 | 0 | 0 | 0 | 6.2 | 0.0048 | 0 | 0 | 0 | 0 | 0 | 0
2014-11-23 | 5時 | 27.5927 | 0 | 0 | 0 | 0 | 0 | 0 | 0 | 0 | 0 | 0 | 0 | 7.7645 | 1.0165 | 0 | 0 | 0 | 0 | 0 | 6.4 | 0.0049 | 0 | 0 | 0 | 0 | 0 | 0
2014-11-23 | 6時 | 27.5927 | 0 | 0 | 0 | 0 | 0 | 0 | 0 | 0 | 0 | 0 | 0 | 8.142 | 1.0505 | 0 | 0 | 0 | 0 | 0 | 6.9 | 0.0051 | 0 | 0 | 0 | 0 | 0 | 0
2014-11-23 | 7時 | 27.5927 | 0 | 0 | 0 | 0 | 0 | 0 | 0 | 0 | 0 | 0 | 0 | 8.5955 | 1.092 | 0 | 0 | 0 | 0 | 0 | 7.5 | 0.0053 | 0 | 0 | 0 | 0 | 0 | 0
2014-11-23 | 8時 | 27.5927 | 0 | 0 | 0 | 0 | 0 | 0 | 0 | 0 | 0 | 0 | 0 | 9.1268 | 1.1383 | 0 | 0 | 0 | 0 | 0 | 8.2 | 0.0053 | 0 | 0 | 0 | 0 | 0 | 0
2014-11-23 | 9時 | 27.5927 | 0 | 0 | 0 | 0 | 0 | 0 | 0 | 0 | 0 | 0 | 0 | 10.8689 | 1.3125 | 0 | 0 | 0 | 0 | 0 | 10.5 | 0.0057 | 0 | 0 | 0 | 0 | 0 | 0
2014-11-23 | 10時 | 27.5927 | 0 | 0 | 0 | 0 | 0 | 0 | 0 | 0 | 0 | 0 | 0 | 12.3843 | 1.4839 | 0 | 0 | 0 | 0 | 0 | 12.5 | 0.006 | 0 | 0 | 0 | 0 | 0 | 0
2014-11-23 | 11時 | 27.5927 | 0 | 0 | 0 | 0 | 0 | 0 | 0 | 0 | 0 | 0 | 0 | 13.8209 | 1.676 | 0 | 0 | 0 | 0 | 0 | 14.4 | 0.0067 | 0 | 0 | 0 | 0 | 0 | 0
2014-11-23 | 12時 | 27.5927 | 0 | 0 | 0 | 0 | 0 | 0 | 0 | 0 | 0 | 0 | 0 | 14.731 | 1.8018 | 0 | 0 | 0 | 0 | 0 | 15.6 | 0.0068 | 0 | 0 | 0 | 0 | 0 | 0
2014-11-23 | 13時 | 27.5927 | 0 | 0 | 0 | 0 | 0 | 0 | 0 | 0 | 0 | 0 | 0 | 15.4171 | 1.8912 | 0 | 0 | 0 | 0 | 0 | 16.5 | 0.0064 | 0 | 0 | 0 | 0 | 0 | 0
2014-11-23 | 14時 | 27.5927 | 0 | 0 | 0 | 0 | 0 | 0 | 0 | 0 | 0 | 0 | 0 | 15.6506 | 1.9069 | 0 | 0 | 0 | 0 | 0 | 16.8 | 0.0057 | 0 | 0 | 0 | 0 | 0 | 0
2014-11-23 | 15時 | 27.5927 | 0 | 0 | 0 | 0 | 0 | 0 | 0 | 0 | 0 | 0 | 0 | 15.3428 | 1.8751 | 0 | 0 | 0 | 0 | 0 | 16.4 | 0.0062 | 0 | 0 | 0 | 0 | 0 | 0
2014-11-23 | 16時 | 27.5927 | 0 | 0 | 0 | 0 | 0 | 0 | 0 | 0 | 0 | 0 | 0 | 14.432 | 1.7463 | 0 | 0 | 0 | 0 | 0 | 15.2 | 0.0062 | 0 | 0 | 0 | 0 | 0 | 0
2014-11-23 | 17時 | 27.5927 | 0 | 0 | 0 | 0 | 0 | 0 | 0 | 0 | 0 | 0 | 0 | 13.2176 | 1.5882 | 0 | 0 | 0 | 0 | 0 | 13.6 | 0.0062 | 0 | 0 | 0 | 0 | 0 | 0
2014-11-23 | 18時 | 27.5927 | 0 | 0 | 0 | 0 | 0 | 0 | 0 | 0 | 0 | 0 | 0 | 12.6914 | 1.511 | 0 | 0 | 0 | 0 | 0 | 12.9 | 0.0056 | 0 | 0 | 0 | 0 | 0 | 0
2014-11-23 | 19時 | 27.5927 | 0 | 0 | 0 | 0 | 0 | 0 | 0 | 0 | 0 | 0 | 0 | 11.8602 | 1.407 | 0 | 0 | 0 | 0 | 0 | 11.8 | 0.0052 | 0 | 0 | 0 | 0 | 0 | 0
2014-11-23 | 20時 | 27.5927 | 0 | 0 | 0 | 0 | 0 | 0 | 0 | 0 | 0 | 0 | 0 | 11.0225 | 1.3242 | 0 | 0 | 0 | 0 | 0 | 10.7 | 0.0055 | 0 | 0 | 0 | 0 | 0 | 0
2014-11-23 | 21時 | 27.5927 | 0 | 0 | 0 | 0 | 0 | 0 | 0 | 0 | 0 | 0 | 0 | 10.7957 | 1.2989 | 0 | 0 | 0 | 0 | 0 | 10.4 | 0.0054 | 0 | 0 | 0 | 0 | 0 | 0
2014-11-23 | 22時 | 27.5927 | 0 | 0 | 0 | 0 | 0 | 0 | 0 | 0 | 0 | 0 | 0 | 9.9608 | 1.2169 | 0 | 0 | 0 | 0 | 0 | 9.3 | 0.0054 | 0 | 0 | 0 | 0 | 0 | 0
2014-11-23 | 23時 | 27.5927 | 0 | 0 | 0 | 0 | 0 | 0 | 0 | 0 | 0 | 0 | 0 | 9.3555 | 1.1569 | 0 | 0 | 0 | 0 | 0 | 8.5 | 0.0052 | 0 | 0 | 0 | 0 | 0 | 0
2014-11-24 | 0時 | 27.5927 | 0 | 0 | 0 | 0 | 0 | 0 | 0 | 0 | 0 | 0 | 0 | 9.2046 | 1.1415 | 0 | 0 | 0 | 0 | 0 | 8.3 | 0.0051 | 0 | 0 | 0 | 0 | 0 | 0
2014-11-24 | 1時 | 27.5927 | 0 | 0 | 0 | 0 | 0 | 0 | 0 | 0 | 0 | 0 | 0 | 8.9779 | 1.1195 | 0 | 0 | 0 | 0 | 0 | 8 | 0.005 | 0 | 0 | 0 | 0 | 0 | 0
2014-11-24 | 2時 | 27.5927 | 0 | 0 | 0 | 0 | 0 | 0 | 0 | 0 | 0 | 0 | 0 | 8.5225 | 1.0804 | 0 | 0 | 0 | 0 | 0 | 7.4 | 0.005 | 0 | 0 | 0 | 0 | 0 | 0
2014-11-24 | 3時 | 27.5927 | 0 | 0 | 0 | 0 | 0 | 0 | 0 | 0 | 0 | 0 | 0 | 7.9163 | 1.0286 | 0 | 0 | 0 | 0 | 0 | 6.6 | 0.0049 | 0 | 0 | 0 | 0 | 0 | 0
2014-11-24 | 4時 | 27.5927 | 0 | 0 | 0 | 0 | 0 | 0 | 0 | 0 | 0 | 0 | 0 | 7.6886 | 1.0105 | 0 | 0 | 0 | 0 | 0 | 6.3 | 0.0049 | 0 | 0 | 0 | 0 | 0 | 0
2014-11-24 | 5時 | 27.5927 | 0 | 0 | 0 | 0 | 0 | 0 | 0 | 0 | 0 | 0 | 0 | 7.386 | 0.98515 | 0 | 0 | 0 | 0 | 0 | 5.9 | 0.0048 | 0 | 0 | 0 | 0 | 0 | 0
2014-11-24 | 6時 | 27.5927 | 0 | 0 | 0 | 0 | 0 | 0 | 0 | 0 | 0 | 0 | 0 | 7.0076 | 0.95472 | 0 | 0 | 0 | 0 | 0 | 5.4 | 0.0047 | 0 | 0 | 0 | 0 | 0 | 0
2014-11-24 | 7時 | 27.5927 | 0 | 0 | 0 | 0 | 0 | 0 | 0 | 0 | 0 | 0 | 0 | 7.463 | 0.9893 | 0 | 0 | 0 | 0 | 0 | 6 | 0.0047 | 0 | 0 | 0 | 0 | 0 | 0
2014-11-24 | 8時 | 27.5927 | 0 | 0 | 0 | 0 | 0 | 0 | 0 | 0 | 0 | 0 | 0 | 8.9789 | 1.1177 | 0 | 0 | 0 | 0 | 0 | 8 | 0.0049 | 0 | 0 | 0 | 0 | 0 | 0
2014-11-24 | 9時 | 27.5927 | 0 | 0 | 0 | 0 | 0 | 0 | 0 | 0 | 0 | 0 | 0 | 11.1761 | 1.336 | 0 | 0 | 0 | 0 | 0 | 10.9 | 0.0053 | 0 | 0 | 0 | 0 | 0 | 0
2014-11-24 | 10時 | 27.5927 | 0 | 0 | 0 | 0 | 0 | 0 | 0 | 0 | 0 | 0 | 0 | 12.6182 | 1.4953 | 0 | 0 | 0 | 0 | 0 | 12.8 | 0.0053 | 0 | 0 | 0 | 0 | 0 | 0
2014-11-24 | 11時 | 27.5927 | 0 | 0 | 0 | 0 | 0 | 0 | 0 | 0 | 0 | 0 | 0 | 14.1381 | 1.6783 | 0 | 0 | 0 | 0 | 0 | 14.8 | 0.0051 | 0 | 0 | 0 | 0 | 0 | 0
2014-11-24 | 12時 | 27.5927 | 0 | 0 | 0 | 0 | 0 | 0 | 0 | 0 | 0 | 0 | 0 | 14.5935 | 1.7391 | 0 | 0 | 0 | 0 | 0 | 15.4 | 0.0051 | 0 | 0 | 0 | 0 | 0 | 0
2014-11-24 | 13時 | 27.5927 | 0 | 0 | 0 | 0 | 0 | 0 | 0 | 0 | 0 | 0 | 0 | 14.7473 | 1.7541 | 0 | 0 | 0 | 0 | 0 | 15.6 | 0.0049 | 0 | 0 | 0 | 0 | 0 | 0
2014-11-24 | 14時 | 27.5927 | 0 | 0 | 0 | 0 | 0 | 0 | 0 | 0 | 0 | 0 | 0 | 14.9721 | 1.7943 | 0 | 0 | 0 | 0 | 0 | 15.9 | 0.0052 | 0 | 0 | 0 | 0 | 0 | 0
2014-11-24 | 15時 | 27.5927 | 0 | 0 | 0 | 0 | 0 | 0 | 0 | 0 | 0 | 0 | 0 | 14.8952 | 1.7864 | 0 | 0 | 0 | 0 | 0 | 15.8 | 0.0053 | 0 | 0 | 0 | 0 | 0 | 0
2014-11-24 | 16時 | 27.5927 | 0 | 0 | 0 | 0 | 0 | 0 | 0 | 0 | 0 | 0 | 0 | 14.2871 | 1.7063 | 0 | 0 | 0 | 0 | 0 | 15 | 0.0054 | 0 | 0 | 0 | 0 | 0 | 0
2014-11-24 | 17時 | 27.5927 | 0 | 0 | 0 | 0 | 0 | 0 | 0 | 0 | 0 | 0 | 0 | 13.7514 | 1.6488 | 0 | 0 | 0 | 0 | 0 | 14.3 | 0.0059 | 0 | 0 | 0 | 0 | 0 | 0
2014-11-24 | 18時 | 27.5927 | 0 | 0 | 0 | 0 | 0 | 0 | 0 | 0 | 0 | 0 | 0 | 12.8406 | 1.5356 | 0 | 0 | 0 | 0 | 0 | 13.1 | 0.0059 | 0 | 0 | 0 | 0 | 0 | 0
2014-11-24 | 19時 | 27.5927 | 0 | 0 | 0 | 0 | 0 | 0 | 0 | 0 | 0 | 0 | 0 | 11.9281 | 1.434 | 0 | 0 | 0 | 0 | 0 | 11.9 | 0.0061 | 0 | 0 | 0 | 0 | 0 | 0
2014-11-24 | 20時 | 27.5927 | 0 | 0 | 0 | 0 | 0 | 0 | 0 | 0 | 0 | 0 | 0 | 11.1699 | 1.3496 | 0 | 0 | 0 | 0 | 0 | 10.9 | 0.006 | 0 | 0 | 0 | 0 | 0 | 0
2014-11-24 | 21時 | 27.5927 | 0 | 0 | 0 | 0 | 0 | 0 | 0 | 0 | 0 | 0 | 0 | 10.4877 | 1.2777 | 0 | 0 | 0 | 0 | 0 | 10 | 0.0059 | 0 | 0 | 0 | 0 | 0 | 0
2014-11-24 | 22時 | 27.5927 | 0 | 0 | 0 | 0 | 0 | 0 | 0 | 0 | 0 | 0 | 0 | 10.0323 | 1.2331 | 0 | 0 | 0 | 0 | 0 | 9.4 | 0.0059 | 0 | 0 | 0 | 0 | 0 | 0
2014-11-24 | 23時 | 27.5927 | 0 | 0 | 0 | 0 | 0 | 0 | 0 | 0 | 0 | 0 | 0 | 9.7287 | 1.2042 | 0 | 0 | 0 | 0 | 0 | 9 | 0.0059 | 0 | 0 | 0 | 0 | 0 | 0
2014-11-25 | 0時 | 27.5927 | 0 | 0 | 0 | 0 | 0 | 0 | 0 | 0 | 0 | 0 | 0 | 9.2741 | 1.1604 | 0 | 0 | 0 | 0 | 0 | 8.4 | 0.0058 | 0 | 0 | 0 | 0 | 0 | 0
2014-11-25 | 1時 | 27.5927 | 0 | 0 | 0 | 0 | 0 | 0 | 0 | 0 | 0 | 0 | 0 | 8.8964 | 1.1233 | 0 | 0 | 0 | 0 | 0 | 7.9 | 0.0056 | 0 | 0 | 0 | 0 | 0 | 0
2014-11-25 | 2時 | 27.5927 | 0 | 0 | 0 | 0 | 0 | 0 | 0 | 0 | 0 | 0 | 0 | 8.4419 | 1.0824 | 0 | 0 | 0 | 0 | 0 | 7.3 | 0.0055 | 0 | 0 | 0 | 0 | 0 | 0
2014-11-25 | 3時 | 27.5927 | 0 | 0 | 0 | 0 | 0 | 0 | 0 | 0 | 0 | 0 | 0 | 7.9883 | 1.0414 | 0 | 0 | 0 | 0 | 0 | 6.7 | 0.0053 | 0 | 0 | 0 | 0 | 0 | 0
2014-11-25 | 4時 | 27.5927 | 0 | 0 | 0 | 0 | 0 | 0 | 0 | 0 | 0 | 0 | 0 | 7.6857 | 1.0154 | 0 | 0 | 0 | 0 | 0 | 6.3 | 0.0052 | 0 | 0 | 0 | 0 | 0 | 0
2014-11-25 | 5時 | 27.5927 | 0 | 0 | 0 | 0 | 0 | 0 | 0 | 0 | 0 | 0 | 0 | 7.2322 | 0.9768 | 0 | 0 | 0 | 0 | 0 | 5.7 | 0.005 | 0 | 0 | 0 | 0 | 0 | 0
2014-11-25 | 6時 | 27.5927 | 0 | 0 | 0 | 0 | 0 | 0 | 0 | 0 | 0 | 0 | 0 | 7.0804 | 0.96528 | 0 | 0 | 0 | 0 | 0 | 5.5 | 0.005 | 0 | 0 | 0 | 0 | 0 | 0
2014-11-25 | 7時 | 27.5927 | 0 | 0 | 0 | 0 | 0 | 0 | 0 | 0 | 0 | 0 | 0 | 7.6847 | 1.017 | 0 | 0 | 0 | 0 | 0 | 6.3 | 0.0053 | 0 | 0 | 0 | 0 | 0 | 0
2014-11-25 | 8時 | 27.5927 | 0 | 0 | 0 | 0 | 0 | 0 | 0 | 0 | 0 | 0 | 0 | 9.5795 | 1.1849 | 0 | 0 | 0 | 0 | 0 | 8.8 | 0.0056 | 0 | 0 | 0 | 0 | 0 | 0
2014-11-25 | 9時 | 27.5927 | 0 | 0 | 0 | 0 | 0 | 0 | 0 | 0 | 0 | 0 | 0 | 10.9439 | 1.3221 | 0 | 0 | 0 | 0 | 0 | 10.6 | 0.0058 | 0 | 0 | 0 | 0 | 0 | 0
2014-11-25 | 10時 | 27.5927 | 0 | 0 | 0 | 0 | 0 | 0 | 0 | 0 | 0 | 0 | 0 | 13.2943 | 1.5955 | 0 | 0 | 0 | 0 | 0 | 13.7 | 0.0061 | 0 | 0 | 0 | 0 | 0 | 0
2014-11-25 | 11時 | 27.5927 | 0 | 0 | 0 | 0 | 0 | 0 | 0 | 0 | 0 | 0 | 0 | 14.1253 | 1.7141 | 0 | 0 | 0 | 0 | 0 | 14.8 | 0.0066 | 0 | 0 | 0 | 0 | 0 | 0
2014-11-25 | 12時 | 27.5927 | 0 | 0 | 0 | 0 | 0 | 0 | 0 | 0 | 0 | 0 | 0 | 15.4922 | 1.9048 | 0 | 0 | 0 | 0 | 0 | 16.6 | 0.0065 | 0 | 0 | 0 | 0 | 0 | 0
2014-11-25 | 13時 | 27.5927 | 0 | 0 | 0 | 0 | 0 | 0 | 0 | 0 | 0 | 0 | 0 | 15.8725 | 1.9597 | 0 | 0 | 0 | 0 | 0 | 17.1 | 0.0064 | 0 | 0 | 0 | 0 | 0 | 0
2014-11-25 | 14時 | 27.5927 | 0 | 0 | 0 | 0 | 0 | 0 | 0 | 0 | 0 | 0 | 0 | 15.5697 | 1.9113 | 0 | 0 | 0 | 0 | 0 | 16.7 | 0.0063 | 0 | 0 | 0 | 0 | 0 | 0
2014-11-25 | 15時 | 27.5927 | 0 | 0 | 0 | 0 | 0 | 0 | 0 | 0 | 0 | 0 | 0 | 15.1857 | 1.8693 | 0 | 0 | 0 | 0 | 0 | 16.2 | 0.0069 | 0 | 0 | 0 | 0 | 0 | 0
2014-11-25 | 16時 | 27.5927 | 0 | 0 | 0 | 0 | 0 | 0 | 0 | 0 | 0 | 0 | 0 | 14.5807 | 1.7762 | 0 | 0 | 0 | 0 | 0 | 15.4 | 0.0066 | 0 | 0 | 0 | 0 | 0 | 0
2014-11-25 | 17時 | 27.5927 | 0 | 0 | 0 | 0 | 0 | 0 | 0 | 0 | 0 | 0 | 0 | 13.6699 | 1.6542 | 0 | 0 | 0 | 0 | 0 | 14.2 | 0.0066 | 0 | 0 | 0 | 0 | 0 | 0
2014-11-25 | 18時 | 27.5927 | 0 | 0 | 0 | 0 | 0 | 0 | 0 | 0 | 0 | 0 | 0 | 13.2904 | 1.6059 | 0 | 0 | 0 | 0 | 0 | 13.7 | 0.0066 | 0 | 0 | 0 | 0 | 0 | 0
2014-11-25 | 19時 | 27.5927 | 0 | 0 | 0 | 0 | 0 | 0 | 0 | 0 | 0 | 0 | 0 | 12.8342 | 1.5517 | 0 | 0 | 0 | 0 | 0 | 13.1 | 0.0067 | 0 | 0 | 0 | 0 | 0 | 0
2014-11-25 | 20時 | 27.5927 | 0 | 0 | 0 | 0 | 0 | 0 | 0 | 0 | 0 | 0 | 0 | 12.3788 | 1.4974 | 0 | 0 | 0 | 0 | 0 | 12.5 | 0.0067 | 0 | 0 | 0 | 0 | 0 | 0
2014-11-25 | 21時 | 27.5927 | 0 | 0 | 0 | 0 | 0 | 0 | 0 | 0 | 0 | 0 | 0 | 12.6832 | 1.5315 | 0 | 0 | 0 | 0 | 0 | 12.9 | 0.0066 | 0 | 0 | 0 | 0 | 0 | 0
2014-11-25 | 22時 | 27.5927 | 0 | 0 | 0 | 0 | 0 | 0 | 0 | 0 | 0 | 0 | 0 | 12.6863 | 1.5237 | 0 | 0 | 0 | 0 | 0 | 12.9 | 0.0062 | 0 | 0 | 0 | 0 | 0 | 0
2014-11-25 | 23時 | 27.5927 | 0 | 0 | 0 | 0 | 0 | 0 | 0 | 0 | 0 | 0 | 0 | 12.6923 | 1.5088 | 0 | 0 | 0 | 0 | 0 | 12.9 | 0.0055 | 0 | 0 | 0 | 0 | 0 | 0
2014-11-26 | 0時 | 27.5927 | 0 | 0 | 0 | 0 | 0 | 0 | 0 | 0 | 0 | 0 | 0 | 12.3934 | 1.4619 | 0 | 0 | 0 | 0 | 0 | 12.5 | 0.005 | 0 | 0 | 0 | 0 | 0 | 0
2014-11-26 | 1時 | 27.5927 | 0 | 0 | 0 | 0 | 0 | 0 | 0 | 0 | 0 | 0 | 0 | 11.7893 | 1.3872 | 0 | 0 | 0 | 0 | 0 | 11.7 | 0.0047 | 0 | 0 | 0 | 0 | 0 | 0
2014-11-26 | 2時 | 27.5927 | 0 | 0 | 0 | 0 | 0 | 0 | 0 | 0 | 0 | 0 | 0 | 11.6408 | 1.3634 | 0 | 0 | 0 | 0 | 0 | 11.5 | 0.0044 | 0 | 0 | 0 | 0 | 0 | 0
2014-11-26 | 3時 | 27.5927 | 0 | 0 | 0 | 0 | 0 | 0 | 0 | 0 | 0 | 0 | 0 | 11.2602 | 1.326 | 0 | 0 | 0 | 0 | 0 | 11 | 0.0045 | 0 | 0 | 0 | 0 | 0 | 0
2014-11-26 | 4時 | 27.5927 | 0 | 0 | 0 | 0 | 0 | 0 | 0 | 0 | 0 | 0 | 0 | 11.0422 | 1.2819 | 0 | 0 | 0 | 0 | 0 | 10.7 | 0.0037 | 0 | 0 | 0 | 0 | 0 | 0
2014-11-26 | 5時 | 27.5927 | 0 | 0 | 0 | 0 | 0 | 0 | 0 | 0 | 0 | 0 | 0 | 9.9838 | 1.1716 | 0 | 0 | 0 | 0 | 0 | 9.3 | 0.0034 | 0 | 0 | 0 | 0 | 0 | 0
2014-11-26 | 6時 | 27.5927 | 0 | 0 | 0 | 0 | 0 | 0 | 0 | 0 | 0 | 0 | 0 | 9.5315 | 1.1251 | 0 | 0 | 0 | 0 | 0 | 8.7 | 0.0032 | 0 | 0 | 0 | 0 | 0 | 0
2014-11-26 | 7時 | 27.5927 | 0 | 0 | 0 | 0 | 0 | 0 | 0 | 0 | 0 | 0 | 0 | 9.3781 | 1.1146 | 0 | 0 | 0 | 0 | 0 | 8.5 | 0.0033 | 0 | 0 | 0 | 0 | 0 | 0
2014-11-26 | 8時 | 27.5927 | 0 | 0 | 0 | 0 | 0 | 0 | 0 | 0 | 0 | 0 | 0 | 9.9869 | 1.1658 | 0 | 0 | 0 | 0 | 0 | 9.3 | 0.0032 | 0 | 0 | 0 | 0 | 0 | 0
2014-11-26 | 9時 | 27.5927 | 0 | 0 | 0 | 0 | 0 | 0 | 0 | 0 | 0 | 0 | 0 | 8.6222 | 1.0451 | 0 | 0 | 0 | 0 | 0 | 7.5 | 0.0031 | 0 | 0 | 0 | 0 | 0 | 0
2014-11-26 | 10時 | 27.5927 | 0 | 0 | 0 | 0 | 0 | 0 | 0 | 0 | 0 | 0 | 0 | 9.1604 | 1.0771 | 0 | 0 | 0 | 0 | 0 | 8.2 | 0.0027 | 0 | 0 | 0 | 0 | 0 | 0
2014-11-26 | 11時 | 27.5927 | 0 | 0 | 0 | 0 | 0 | 0 | 0 | 0 | 0 | 0 | 0 | 9.9953 | 1.1497 | 0 | 0 | 0 | 0 | 0 | 9.3 | 0.0027 | 0 | 0 | 0 | 0 | 0 | 0
2014-11-26 | 12時 | 27.5927 | 0 | 0 | 0 | 0 | 0 | 0 | 0 | 0 | 0 | 0 | 0 | 10.7543 | 1.22 | 0 | 0 | 0 | 0 | 0 | 10.3 | 0.0027 | 0 | 0 | 0 | 0 | 0 | 0
2014-11-26 | 13時 | 27.5927 | 0 | 0 | 0 | 0 | 0 | 0 | 0 | 0 | 0 | 0 | 0 | 9.472 | 1.0886 | 0 | 0 | 0 | 0 | 0 | 8.6 | 0.0023 | 0 | 0 | 0 | 0 | 0 | 0
2014-11-26 | 14時 | 27.5927 | 0 | 0 | 0 | 0 | 0 | 0 | 0 | 0 | 0 | 0 | 0 | 9.8515 | 1.1213 | 0 | 0 | 0 | 0 | 0 | 9.1 | 0.0023 | 0 | 0 | 0 | 0 | 0 | 0
2014-11-26 | 15時 | 27.5927 | 0 | 0 | 0 | 0 | 0 | 0 | 0 | 0 | 0 | 0 | 0 | 9.1684 | 1.0631 | 0 | 0 | 0 | 0 | 0 | 8.2 | 0.0023 | 0 | 0 | 0 | 0 | 0 | 0
2014-11-26 | 16時 | 27.5927 | 0 | 0 | 0 | 0 | 0 | 0 | 0 | 0 | 0 | 0 | 0 | 8.633 | 1.0268 | 0 | 0 | 0 | 0 | 0 | 7.5 | 0.0025 | 0 | 0 | 0 | 0 | 0 | 0
2014-11-26 | 17時 | 27.5927 | 0 | 0 | 0 | 0 | 0 | 0 | 0 | 0 | 0 | 0 | 0 | 7.9479 | 0.9766 | 0 | 0 | 0 | 0 | 0 | 6.6 | 0.0026 | 0 | 0 | 0 | 0 | 0 | 0
2014-11-26 | 18時 | 27.5927 | 0 | 0 | 0 | 0 | 0 | 0 | 0 | 0 | 0 | 0 | 0 | 7.1076 | 0.92315 | 0 | 0 | 0 | 0 | 0 | 5.5 | 0.0029 | 0 | 0 | 0 | 0 | 0 | 0
2014-11-26 | 19時 | 27.5927 | 0 | 0 | 0 | 0 | 0 | 0 | 0 | 0 | 0 | 0 | 0 | 6.6488 | 0.89576 | 0 | 0 | 0 | 0 | 0 | 4.9 | 0.0031 | 0 | 0 | 0 | 0 | 0 | 0
2014-11-26 | 20時 | 27.5927 | 0 | 0 | 0 | 0 | 0 | 0 | 0 | 0 | 0 | 0 | 0 | 6.5763 | 0.88561 | 0 | 0 | 0 | 0 | 0 | 4.8 | 0.0029 | 0 | 0 | 0 | 0 | 0 | 0
2014-11-26 | 21時 | 27.5927 | 0 | 0 | 0 | 0 | 0 | 0 | 0 | 0 | 0 | 0 | 0 | 6.5039 | 0.87524 | 0 | 0 | 0 | 0 | 0 | 4.7 | 0.0027 | 0 | 0 | 0 | 0 | 0 | 0
2014-11-26 | 22時 | 27.5927 | 0 | 0 | 0 | 0 | 0 | 0 | 0 | 0 | 0 | 0 | 0 | 5.9691 | 0.84458 | 0 | 0 | 0 | 0 | 0 | 4 | 0.0029 | 0 | 0 | 0 | 0 | 0 | 0
2014-11-26 | 23時 | 27.5927 | 0 | 0 | 0 | 0 | 0 | 0 | 0 | 0 | 0 | 0 | 0 | 5.5137 | 0.81506 | 0 | 0 | 0 | 0 | 0 | 3.4 | 0.0029 | 0 | 0 | 0 | 0 | 0 | 0
2014-11-27 | 0時 | 27.5927 | 0 | 0 | 0 | 0 | 0 | 0 | 0 | 0 | 0 | 0 | 0 | 5.3619 | 0.80545 | 0 | 0 | 0 | 0 | 0 | 3.2 | 0.0029 | 0 | 0 | 0 | 0 | 0 | 0
2014-11-27 | 1時 | 27.5927 | 0 | 0 | 0 | 0 | 0 | 0 | 0 | 0 | 0 | 0 | 0 | 5.1308 | 0.79558 | 0 | 0 | 0 | 0 | 0 | 2.9 | 0.0031 | 0 | 0 | 0 | 0 | 0 | 0
2014-11-27 | 2時 | 27.5927 | 0 | 0 | 0 | 0 | 0 | 0 | 0 | 0 | 0 | 0 | 0 | 5.1308 | 0.79558 | 0 | 0 | 0 | 0 | 0 | 2.9 | 0.0031 | 0 | 0 | 0 | 0 | 0 | 0
2014-11-27 | 3時 | 27.5927 | 0 | 0 | 0 | 0 | 0 | 0 | 0 | 0 | 0 | 0 | 0 | 4.5995 | 0.76323 | 0 | 0 | 0 | 0 | 0 | 2.2 | 0.0031 | 0 | 0 | 0 | 0 | 0 | 0
2014-11-27 | 4時 | 27.5927 | 0 | 0 | 0 | 0 | 0 | 0 | 0 | 0 | 0 | 0 | 0 | 4.22 | 0.74094 | 0 | 0 | 0 | 0 | 0 | 1.7 | 0.0031 | 0 | 0 | 0 | 0 | 0 | 0
2014-11-27 | 5時 | 27.5927 | 0 | 0 | 0 | 0 | 0 | 0 | 0 | 0 | 0 | 0 | 0 | 3.9923 | 0.72787 | 0 | 0 | 0 | 0 | 0 | 1.4 | 0.0031 | 0 | 0 | 0 | 0 | 0 | 0
2014-11-27 | 6時 | 27.5927 | 0 | 0 | 0 | 0 | 0 | 0 | 0 | 0 | 0 | 0 | 0 | 3.9908 | 0.72977 | 0 | 0 | 0 | 0 | 0 | 1.4 | 0.0032 | 0 | 0 | 0 | 0 | 0 | 0
2014-11-27 | 7時 | 27.5927 | 0 | 0 | 0 | 0 | 0 | 0 | 0 | 0 | 0 | 0 | 0 | 4.2185 | 0.74287 | 0 | 0 | 0 | 0 | 0 | 1.7 | 0.0032 | 0 | 0 | 0 | 0 | 0 | 0
2014-11-27 | 8時 | 27.5927 | 0 | 0 | 0 | 0 | 0 | 0 | 0 | 0 | 0 | 0 | 0 | 7.1042 | 0.92821 | 0 | 0 | 0 | 0 | 0 | 5.5 | 0.0031 | 0 | 0 | 0 | 0 | 0 | 0
2014-11-27 | 9時 | 27.5927 | 0 | 0 | 0 | 0 | 0 | 0 | 0 | 0 | 0 | 0 | 0 | 8.7015 | 1.0456 | 0 | 0 | 0 | 0 | 0 | 7.6 | 0.0029 | 0 | 0 | 0 | 0 | 0 | 0
2014-11-27 | 10時 | 27.5927 | 0 | 0 | 0 | 0 | 0 | 0 | 0 | 0 | 0 | 0 | 0 | 9.2363 | 1.0835 | 0 | 0 | 0 | 0 | 0 | 8.3 | 0.0027 | 0 | 0 | 0 | 0 | 0 | 0
2014-11-27 | 11時 | 27.5927 | 0 | 0 | 0 | 0 | 0 | 0 | 0 | 0 | 0 | 0 | 0 | 9.2328 | 1.0899 | 0 | 0 | 0 | 0 | 0 | 8.3 | 0.0029 | 0 | 0 | 0 | 0 | 0 | 0
2014-11-27 | 12時 | 27.5927 | 0 | 0 | 0 | 0 | 0 | 0 | 0 | 0 | 0 | 0 | 0 | 9.0776 | 1.0829 | 0 | 0 | 0 | 0 | 0 | 8.1 | 0.0031 | 0 | 0 | 0 | 0 | 0 | 0
2014-11-27 | 13時 | 27.5927 | 0 | 0 | 0 | 0 | 0 | 0 | 0 | 0 | 0 | 0 | 0 | 9.0745 | 1.0885 | 0 | 0 | 0 | 0 | 0 | 8.1 | 0.0033 | 0 | 0 | 0 | 0 | 0 | 0
2014-11-27 | 14時 | 27.5927 | 0 | 0 | 0 | 0 | 0 | 0 | 0 | 0 | 0 | 0 | 0 | 9.3022 | 1.108 | 0 | 0 | 0 | 0 | 0 | 8.4 | 0.0033 | 0 | 0 | 0 | 0 | 0 | 0
2014-11-27 | 15時 | 27.5927 | 0 | 0 | 0 | 0 | 0 | 0 | 0 | 0 | 0 | 0 | 0 | 9.2248 | 1.1042 | 0 | 0 | 0 | 0 | 0 | 8.3 | 0.0034 | 0 | 0 | 0 | 0 | 0 | 0
2014-11-27 | 16時 | 27.5927 | 0 | 0 | 0 | 0 | 0 | 0 | 0 | 0 | 0 | 0 | 0 | 8.8453 | 1.0719 | 0 | 0 | 0 | 0 | 0 | 7.8 | 0.0034 | 0 | 0 | 0 | 0 | 0 | 0
2014-11-27 | 17時 | 27.5927 | 0 | 0 | 0 | 0 | 0 | 0 | 0 | 0 | 0 | 0 | 0 | 8.3126 | 1.0308 | 0 | 0 | 0 | 0 | 0 | 7.1 | 0.0035 | 0 | 0 | 0 | 0 | 0 | 0
2014-11-27 | 18時 | 27.5927 | 0 | 0 | 0 | 0 | 0 | 0 | 0 | 0 | 0 | 0 | 0 | 7.4763 | 0.96793 | 0 | 0 | 0 | 0 | 0 | 6 | 0.0036 | 0 | 0 | 0 | 0 | 0 | 0
2014-11-27 | 19時 | 27.5927 | 0 | 0 | 0 | 0 | 0 | 0 | 0 | 0 | 0 | 0 | 0 | 7.4749 | 0.9701 | 0 | 0 | 0 | 0 | 0 | 6 | 0.0037 | 0 | 0 | 0 | 0 | 0 | 0
2014-11-27 | 20時 | 27.5927 | 0 | 0 | 0 | 0 | 0 | 0 | 0 | 0 | 0 | 0 | 0 | 6.9436 | 0.93066 | 0 | 0 | 0 | 0 | 0 | 5.3 | 0.0037 | 0 | 0 | 0 | 0 | 0 | 0
2014-11-27 | 21時 | 27.5927 | 0 | 0 | 0 | 0 | 0 | 0 | 0 | 0 | 0 | 0 | 0 | 6.64 | 0.90884 | 0 | 0 | 0 | 0 | 0 | 4.9 | 0.0037 | 0 | 0 | 0 | 0 | 0 | 0
2014-11-27 | 22時 | 27.5927 | 0 | 0 | 0 | 0 | 0 | 0 | 0 | 0 | 0 | 0 | 0 | 5.8051 | 0.85145 | 0 | 0 | 0 | 0 | 0 | 3.8 | 0.0037 | 0 | 0 | 0 | 0 | 0 | 0
2014-11-27 | 23時 | 27.5927 | 0 | 0 | 0 | 0 | 0 | 0 | 0 | 0 | 0 | 0 | 0 | 5.9569 | 0.86161 | 0 | 0 | 0 | 0 | 0 | 4 | 0.0037 | 0 | 0 | 0 | 0 | 0 | 0
2014-11-28 | 0時 | 27.5927 | 0 | 0 | 0 | 0 | 0 | 0 | 0 | 0 | 0 | 0 | 0 | 5.5774 | 0.83644 | 0 | 0 | 0 | 0 | 0 | 3.5 | 0.0037 | 0 | 0 | 0 | 0 | 0 | 0
2014-11-28 | 1時 | 27.5927 | 0 | 0 | 0 | 0 | 0 | 0 | 0 | 0 | 0 | 0 | 0 | 5.5015 | 0.83149 | 0 | 0 | 0 | 0 | 0 | 3.4 | 0.0037 | 0 | 0 | 0 | 0 | 0 | 0
2014-11-28 | 2時 | 27.5927 | 0 | 0 | 0 | 0 | 0 | 0 | 0 | 0 | 0 | 0 | 0 | 5.652 | 0.84325 | 0 | 0 | 0 | 0 | 0 | 3.6 | 0.0038 | 0 | 0 | 0 | 0 | 0 | 0
2014-11-28 | 3時 | 27.5927 | 0 | 0 | 0 | 0 | 0 | 0 | 0 | 0 | 0 | 0 | 0 | 5.6533 | 0.84141 | 0 | 0 | 0 | 0 | 0 | 3.6 | 0.0037 | 0 | 0 | 0 | 0 | 0 | 0
2014-11-28 | 4時 | 27.5927 | 0 | 0 | 0 | 0 | 0 | 0 | 0 | 0 | 0 | 0 | 0 | 5.4256 | 0.82658 | 0 | 0 | 0 | 0 | 0 | 3.3 | 0.0037 | 0 | 0 | 0 | 0 | 0 | 0
2014-11-28 | 5時 | 27.5927 | 0 | 0 | 0 | 0 | 0 | 0 | 0 | 0 | 0 | 0 | 0 | 4.9702 | 0.79768 | 0 | 0 | 0 | 0 | 0 | 2.7 | 0.0037 | 0 | 0 | 0 | 0 | 0 | 0
2014-11-28 | 6時 | 27.5927 | 0 | 0 | 0 | 0 | 0 | 0 | 0 | 0 | 0 | 0 | 0 | 4.9702 | 0.79768 | 0 | 0 | 0 | 0 | 0 | 2.7 | 0.0037 | 0 | 0 | 0 | 0 | 0 | 0
2014-11-28 | 7時 | 27.5927 | 0 | 0 | 0 | 0 | 0 | 0 | 0 | 0 | 0 | 0 | 0 | 5.2738 | 0.81683 | 0 | 0 | 0 | 0 | 0 | 3.1 | 0.0037 | 0 | 0 | 0 | 0 | 0 | 0
2014-11-28 | 8時 | 27.5927 | 0 | 0 | 0 | 0 | 0 | 0 | 0 | 0 | 0 | 0 | 0 | 6.9423 | 0.93269 | 0 | 0 | 0 | 0 | 0 | 5.3 | 0.0038 | 0 | 0 | 0 | 0 | 0 | 0
2014-11-28 | 9時 | 27.5927 | 0 | 0 | 0 | 0 | 0 | 0 | 0 | 0 | 0 | 0 | 0 | 8.7652 | 1.073 | 0 | 0 | 0 | 0 | 0 | 7.7 | 0.0037 | 0 | 0 | 0 | 0 | 0 | 0
2014-11-28 | 10時 | 27.5927 | 0 | 0 | 0 | 0 | 0 | 0 | 0 | 0 | 0 | 0 | 0 | 10.1275 | 1.2015 | 0 | 0 | 0 | 0 | 0 | 9.5 | 0.004 | 0 | 0 | 0 | 0 | 0 | 0
2014-11-28 | 11時 | 27.5927 | 0 | 0 | 0 | 0 | 0 | 0 | 0 | 0 | 0 | 0 | 0 | 10.4324 | 1.2278 | 0 | 0 | 0 | 0 | 0 | 9.9 | 0.0039 | 0 | 0 | 0 | 0 | 0 | 0
2014-11-28 | 12時 | 27.5927 | 0 | 0 | 0 | 0 | 0 | 0 | 0 | 0 | 0 | 0 | 0 | 11.3432 | 1.3184 | 0 | 0 | 0 | 0 | 0 | 11.1 | 0.0039 | 0 | 0 | 0 | 0 | 0 | 0
2014-11-28 | 13時 | 27.5927 | 0 | 0 | 0 | 0 | 0 | 0 | 0 | 0 | 0 | 0 | 0 | 11.6431 | 1.3582 | 0 | 0 | 0 | 0 | 0 | 11.5 | 0.0042 | 0 | 0 | 0 | 0 | 0 | 0
2014-11-28 | 14時 | 27.5927 | 0 | 0 | 0 | 0 | 0 | 0 | 0 | 0 | 0 | 0 | 0 | 11.6419 | 1.3608 | 0 | 0 | 0 | 0 | 0 | 11.5 | 0.0043 | 0 | 0 | 0 | 0 | 0 | 0
2014-11-28 | 15時 | 27.5927 | 0 | 0 | 0 | 0 | 0 | 0 | 0 | 0 | 0 | 0 | 0 | 11.5638 | 1.3579 | 0 | 0 | 0 | 0 | 0 | 11.4 | 0.0045 | 0 | 0 | 0 | 0 | 0 | 0
2014-11-28 | 16時 | 27.5927 | 0 | 0 | 0 | 0 | 0 | 0 | 0 | 0 | 0 | 0 | 0 | 11.4098 | 1.3466 | 0 | 0 | 0 | 0 | 0 | 11.2 | 0.0047 | 0 | 0 | 0 | 0 | 0 | 0
2014-11-28 | 17時 | 27.5927 | 0 | 0 | 0 | 0 | 0 | 0 | 0 | 0 | 0 | 0 | 0 | 10.7246 | 1.281 | 0 | 0 | 0 | 0 | 0 | 10.3 | 0.0049 | 0 | 0 | 0 | 0 | 0 | 0
2014-11-28 | 18時 | 27.5927 | 0 | 0 | 0 | 0 | 0 | 0 | 0 | 0 | 0 | 0 | 0 | 10.2702 | 1.2341 | 0 | 0 | 0 | 0 | 0 | 9.7 | 0.0048 | 0 | 0 | 0 | 0 | 0 | 0
2014-11-28 | 19時 | 27.5927 | 0 | 0 | 0 | 0 | 0 | 0 | 0 | 0 | 0 | 0 | 0 | 9.5123 | 1.1611 | 0 | 0 | 0 | 0 | 0 | 8.7 | 0.0047 | 0 | 0 | 0 | 0 | 0 | 0
2014-11-28 | 20時 | 27.5927 | 0 | 0 | 0 | 0 | 0 | 0 | 0 | 0 | 0 | 0 | 0 | 8.9799 | 1.1158 | 0 | 0 | 0 | 0 | 0 | 8 | 0.0048 | 0 | 0 | 0 | 0 | 0 | 0
2014-11-28 | 21時 | 27.5927 | 0 | 0 | 0 | 0 | 0 | 0 | 0 | 0 | 0 | 0 | 0 | 8.4486 | 1.0704 | 0 | 0 | 0 | 0 | 0 | 7.3 | 0.0048 | 0 | 0 | 0 | 0 | 0 | 0
2014-11-28 | 22時 | 27.5927 | 0 | 0 | 0 | 0 | 0 | 0 | 0 | 0 | 0 | 0 | 0 | 7.9954 | 1.0294 | 0 | 0 | 0 | 0 | 0 | 6.7 | 0.0046 | 0 | 0 | 0 | 0 | 0 | 0
2014-11-28 | 23時 | 27.5927 | 0 | 0 | 0 | 0 | 0 | 0 | 0 | 0 | 0 | 0 | 0 | 7.6159 | 0.99934 | 0 | 0 | 0 | 0 | 0 | 6.2 | 0.0046 | 0 | 0 | 0 | 0 | 0 | 0
2014-11-29 | 0時 | 27.5927 | 0 | 0 | 0 | 0 | 0 | 0 | 0 | 0 | 0 | 0 | 0 | 7.0098 | 0.95133 | 0 | 0 | 0 | 0 | 0 | 5.4 | 0.0045 | 0 | 0 | 0 | 0 | 0 | 0
2014-11-29 | 1時 | 27.5927 | 0 | 0 | 0 | 0 | 0 | 0 | 0 | 0 | 0 | 0 | 0 | 6.8591 | 0.93838 | 0 | 0 | 0 | 0 | 0 | 5.2 | 0.0044 | 0 | 0 | 0 | 0 | 0 | 0
2014-11-29 | 2時 | 27.5927 | 0 | 0 | 0 | 0 | 0 | 0 | 0 | 0 | 0 | 0 | 0 | 6.1771 | 0.88794 | 0 | 0 | 0 | 0 | 0 | 4.3 | 0.0043 | 0 | 0 | 0 | 0 | 0 | 0
2014-11-29 | 3時 | 27.5927 | 0 | 0 | 0 | 0 | 0 | 0 | 0 | 0 | 0 | 0 | 0 | 5.8747 | 0.86546 | 0 | 0 | 0 | 0 | 0 | 3.9 | 0.0042 | 0 | 0 | 0 | 0 | 0 | 0
2014-11-29 | 4時 | 27.5927 | 0 | 0 | 0 | 0 | 0 | 0 | 0 | 0 | 0 | 0 | 0 | 5.5723 | 0.8435 | 0 | 0 | 0 | 0 | 0 | 3.5 | 0.0041 | 0 | 0 | 0 | 0 | 0 | 0
2014-11-29 | 5時 | 27.5927 | 0 | 0 | 0 | 0 | 0 | 0 | 0 | 0 | 0 | 0 | 0 | 5.194 | 0.8172 | 0 | 0 | 0 | 0 | 0 | 3 | 0.004 | 0 | 0 | 0 | 0 | 0 | 0
2014-11-29 | 6時 | 27.5927 | 0 | 0 | 0 | 0 | 0 | 0 | 0 | 0 | 0 | 0 | 0 | 5.0422 | 0.80757 | 0 | 0 | 0 | 0 | 0 | 2.8 | 0.004 | 0 | 0 | 0 | 0 | 0 | 0
2014-11-29 | 7時 | 27.5927 | 0 | 0 | 0 | 0 | 0 | 0 | 0 | 0 | 0 | 0 | 0 | 5.4217 | 0.83187 | 0 | 0 | 0 | 0 | 0 | 3.3 | 0.004 | 0 | 0 | 0 | 0 | 0 | 0
2014-11-29 | 8時 | 27.5927 | 0 | 0 | 0 | 0 | 0 | 0 | 0 | 0 | 0 | 0 | 0 | 7.012 | 0.94779 | 0 | 0 | 0 | 0 | 0 | 5.4 | 0.0043 | 0 | 0 | 0 | 0 | 0 | 0
2014-11-29 | 9時 | 27.5927 | 0 | 0 | 0 | 0 | 0 | 0 | 0 | 0 | 0 | 0 | 0 | 8.9821 | 1.1119 | 0 | 0 | 0 | 0 | 0 | 8 | 0.0046 | 0 | 0 | 0 | 0 | 0 | 0
2014-11-29 | 10時 | 27.5927 | 0 | 0 | 0 | 0 | 0 | 0 | 0 | 0 | 0 | 0 | 0 | 11.6364 | 1.3732 | 0 | 0 | 0 | 0 | 0 | 11.5 | 0.0048 | 0 | 0 | 0 | 0 | 0 | 0
2014-11-29 | 11時 | 27.5927 | 0 | 0 | 0 | 0 | 0 | 0 | 0 | 0 | 0 | 0 | 0 | 13.458 | 1.5832 | 0 | 0 | 0 | 0 | 0 | 13.9 | 0.0048 | 0 | 0 | 0 | 0 | 0 | 0
2014-11-29 | 12時 | 27.5927 | 0 | 0 | 0 | 0 | 0 | 0 | 0 | 0 | 0 | 0 | 0 | 14.0652 | 1.6601 | 0 | 0 | 0 | 0 | 0 | 14.7 | 0.0048 | 0 | 0 | 0 | 0 | 0 | 0
2014-11-29 | 13時 | 27.5927 | 0 | 0 | 0 | 0 | 0 | 0 | 0 | 0 | 0 | 0 | 0 | 14.5955 | 1.7334 | 0 | 0 | 0 | 0 | 0 | 15.4 | 0.0049 | 0 | 0 | 0 | 0 | 0 | 0
2014-11-29 | 14時 | 27.5927 | 0 | 0 | 0 | 0 | 0 | 0 | 0 | 0 | 0 | 0 | 0 | 14.7494 | 1.7481 | 0 | 0 | 0 | 0 | 0 | 15.6 | 0.0047 | 0 | 0 | 0 | 0 | 0 | 0
2014-11-29 | 15時 | 27.5927 | 0 | 0 | 0 | 0 | 0 | 0 | 0 | 0 | 0 | 0 | 0 | 14.4437 | 1.713 | 0 | 0 | 0 | 0 | 0 | 15.2 | 0.0049 | 0 | 0 | 0 | 0 | 0 | 0
2014-11-29 | 16時 | 27.5927 | 0 | 0 | 0 | 0 | 0 | 0 | 0 | 0 | 0 | 0 | 0 | 13.6109 | 1.5993 | 0 | 0 | 0 | 0 | 0 | 14.1 | 0.0047 | 0 | 0 | 0 | 0 | 0 | 0
2014-11-29 | 17時 | 27.5927 | 0 | 0 | 0 | 0 | 0 | 0 | 0 | 0 | 0 | 0 | 0 | 12.7673 | 1.52 | 0 | 0 | 0 | 0 | 0 | 13 | 0.0056 | 0 | 0 | 0 | 0 | 0 | 0
2014-11-29 | 18時 | 27.5927 | 0 | 0 | 0 | 0 | 0 | 0 | 0 | 0 | 0 | 0 | 0 | 11.9333 | 1.4219 | 0 | 0 | 0 | 0 | 0 | 11.9 | 0.0055 | 0 | 0 | 0 | 0 | 0 | 0
2014-11-29 | 19時 | 27.5927 | 0 | 0 | 0 | 0 | 0 | 0 | 0 | 0 | 0 | 0 | 0 | 11.0984 | 1.3321 | 0 | 0 | 0 | 0 | 0 | 10.8 | 0.0055 | 0 | 0 | 0 | 0 | 0 | 0
2014-11-29 | 20時 | 27.5927 | 0 | 0 | 0 | 0 | 0 | 0 | 0 | 0 | 0 | 0 | 0 | 10.7189 | 1.2932 | 0 | 0 | 0 | 0 | 0 | 10.3 | 0.0055 | 0 | 0 | 0 | 0 | 0 | 0
2014-11-29 | 21時 | 27.5927 | 0 | 0 | 0 | 0 | 0 | 0 | 0 | 0 | 0 | 0 | 0 | 10.1117 | 1.2333 | 0 | 0 | 0 | 0 | 0 | 9.5 | 0.0055 | 0 | 0 | 0 | 0 | 0 | 0
2014-11-29 | 22時 | 27.5927 | 0 | 0 | 0 | 0 | 0 | 0 | 0 | 0 | 0 | 0 | 0 | 8.8991 | 1.1182 | 0 | 0 | 0 | 0 | 0 | 7.9 | 0.0053 | 0 | 0 | 0 | 0 | 0 | 0
2014-11-29 | 23時 | 27.5927 | 0 | 0 | 0 | 0 | 0 | 0 | 0 | 0 | 0 | 0 | 0 | 8.8232 | 1.1116 | 0 | 0 | 0 | 0 | 0 | 7.8 | 0.0053 | 0 | 0 | 0 | 0 | 0 | 0
2014-11-30 | 0時 | 27.5927 | 0 | 0 | 0 | 0 | 0 | 0 | 0 | 0 | 0 | 0 | 0 | 8.5196 | 1.0856 | 0 | 0 | 0 | 0 | 0 | 7.4 | 0.0053 | 0 | 0 | 0 | 0 | 0 | 0
2014-11-30 | 1時 | 27.5927 | 0 | 0 | 0 | 0 | 0 | 0 | 0 | 0 | 0 | 0 | 0 | 8.5965 | 1.0903 | 0 | 0 | 0 | 0 | 0 | 7.5 | 0.0052 | 0 | 0 | 0 | 0 | 0 | 0
2014-11-30 | 2時 | 27.5927 | 0 | 0 | 0 | 0 | 0 | 0 | 0 | 0 | 0 | 0 | 0 | 8.2948 | 1.0614 | 0 | 0 | 0 | 0 | 0 | 7.1 | 0.005 | 0 | 0 | 0 | 0 | 0 | 0
2014-11-30 | 3時 | 27.5927 | 0 | 0 | 0 | 0 | 0 | 0 | 0 | 0 | 0 | 0 | 0 | 7.1583 | 0.96778 | 0 | 0 | 0 | 0 | 0 | 5.6 | 0.0048 | 0 | 0 | 0 | 0 | 0 | 0
2014-11-30 | 4時 | 27.5927 | 0 | 0 | 0 | 0 | 0 | 0 | 0 | 0 | 0 | 0 | 0 | 7.5368 | 0.99859 | 0 | 0 | 0 | 0 | 0 | 6.1 | 0.0049 | 0 | 0 | 0 | 0 | 0 | 0
2014-11-30 | 5時 | 27.5927 | 0 | 0 | 0 | 0 | 0 | 0 | 0 | 0 | 0 | 0 | 0 | 6.8558 | 0.94347 | 0 | 0 | 0 | 0 | 0 | 5.2 | 0.0047 | 0 | 0 | 0 | 0 | 0 | 0
2014-11-30 | 6時 | 27.5927 | 0 | 0 | 0 | 0 | 0 | 0 | 0 | 0 | 0 | 0 | 0 | 7.0065 | 0.95637 | 0 | 0 | 0 | 0 | 0 | 5.4 | 0.0048 | 0 | 0 | 0 | 0 | 0 | 0
2014-11-30 | 7時 | 27.5927 | 0 | 0 | 0 | 0 | 0 | 0 | 0 | 0 | 0 | 0 | 0 | 7.386 | 0.98515 | 0 | 0 | 0 | 0 | 0 | 5.9 | 0.0048 | 0 | 0 | 0 | 0 | 0 | 0
2014-11-30 | 8時 | 27.5927 | 0 | 0 | 0 | 0 | 0 | 0 | 0 | 0 | 0 | 0 | 0 | 8.4466 | 1.074 | 0 | 0 | 0 | 0 | 0 | 7.3 | 0.005 | 0 | 0 | 0 | 0 | 0 | 0
2014-11-30 | 9時 | 27.5927 | 0 | 0 | 0 | 0 | 0 | 0 | 0 | 0 | 0 | 0 | 0 | 10.7966 | 1.2969 | 0 | 0 | 0 | 0 | 0 | 10.4 | 0.0053 | 0 | 0 | 0 | 0 | 0 | 0
2014-11-30 | 10時 | 27.5927 | 0 | 0 | 0 | 0 | 0 | 0 | 0 | 0 | 0 | 0 | 0 | 12.9191 | 1.5381 | 0 | 0 | 0 | 0 | 0 | 13.2 | 0.0056 | 0 | 0 | 0 | 0 | 0 | 0
2014-11-30 | 11時 | 27.5927 | 0 | 0 | 0 | 0 | 0 | 0 | 0 | 0 | 0 | 0 | 0 | 14.2121 | 1.6936 | 0 | 0 | 0 | 0 | 0 | 14.9 | 0.0053 | 0 | 0 | 0 | 0 | 0 | 0
2014-11-30 | 12時 | 27.5927 | 0 | 0 | 0 | 0 | 0 | 0 | 0 | 0 | 0 | 0 | 0 | 14.4389 | 1.7266 | 0 | 0 | 0 | 0 | 0 | 15.2 | 0.0054 | 0 | 0 | 0 | 0 | 0 | 0
2014-11-30 | 13時 | 27.5927 | 0 | 0 | 0 | 0 | 0 | 0 | 0 | 0 | 0 | 0 | 0 | 14.8943 | 1.7892 | 0 | 0 | 0 | 0 | 0 | 15.8 | 0.0054 | 0 | 0 | 0 | 0 | 0 | 0
2014-11-30 | 14時 | 27.5927 | 0 | 0 | 0 | 0 | 0 | 0 | 0 | 0 | 0 | 0 | 0 | 15.1239 | 1.8157 | 0 | 0 | 0 | 0 | 0 | 16.1 | 0.0052 | 0 | 0 | 0 | 0 | 0 | 0
2014-11-30 | 15時 | 27.5927 | 0 | 0 | 0 | 0 | 0 | 0 | 0 | 0 | 0 | 0 | 0 | 14.9693 | 1.8025 | 0 | 0 | 0 | 0 | 0 | 15.9 | 0.0055 | 0 | 0 | 0 | 0 | 0 | 0
2014-11-30 | 16時 | 27.5927 | 0 | 0 | 0 | 0 | 0 | 0 | 0 | 0 | 0 | 0 | 0 | 14.5871 | 1.7575 | 0 | 0 | 0 | 0 | 0 | 15.4 | 0.0058 | 0 | 0 | 0 | 0 | 0 | 0
2014-11-30 | 17時 | 27.5927 | 0 | 0 | 0 | 0 | 0 | 0 | 0 | 0 | 0 | 0 | 0 | 13.2968 | 1.589 | 0 | 0 | 0 | 0 | 0 | 13.7 | 0.0058 | 0 | 0 | 0 | 0 | 0 | 0
2014-11-30 | 18時 | 27.5927 | 0 | 0 | 0 | 0 | 0 | 0 | 0 | 0 | 0 | 0 | 0 | 12.0065 | 1.4366 | 0 | 0 | 0 | 0 | 0 | 12 | 0.0058 | 0 | 0 | 0 | 0 | 0 | 0
2014-11-30 | 19時 | 27.5927 | 0 | 0 | 0 | 0 | 0 | 0 | 0 | 0 | 0 | 0 | 0 | 11.1734 | 1.342 | 0 | 0 | 0 | 0 | 0 | 10.9 | 0.0056 | 0 | 0 | 0 | 0 | 0 | 0
2014-11-30 | 20時 | 27.5927 | 0 | 0 | 0 | 0 | 0 | 0 | 0 | 0 | 0 | 0 | 0 | 10.1867 | 1.2424 | 0 | 0 | 0 | 0 | 0 | 9.6 | 0.0056 | 0 | 0 | 0 | 0 | 0 | 0
2014-11-30 | 21時 | 27.5927 | 0 | 0 | 0 | 0 | 0 | 0 | 0 | 0 | 0 | 0 | 0 | 9.8081 | 1.2044 | 0 | 0 | 0 | 0 | 0 | 9.1 | 0.0055 | 0 | 0 | 0 | 0 | 0 | 0
2014-11-30 | 22時 | 27.5927 | 0 | 0 | 0 | 0 | 0 | 0 | 0 | 0 | 0 | 0 | 0 | 9.3536 | 1.1605 | 0 | 0 | 0 | 0 | 0 | 8.5 | 0.0054 | 0 | 0 | 0 | 0 | 0 | 0
2014-11-30 | 23時 | 27.5927 | 0 | 0 | 0 | 0 | 0 | 0 | 0 | 0 | 0 | 0 | 0 | 8.6714 | 1.0985 | 0 | 0 | 0 | 0 | 0 | 7.6 | 0.0053 | 0 | 0 | 0 | 0 | 0 | 0
2014-12-01 | 0時 | 27.5927 | 0 | 0 | 0 | 0 | 0 | 0 | 0 | 0 | 0 | 0 | 0 | 8.0661 | 1.0443 | 0 | 0 | 0 | 0 | 0 | 6.8 | 0.0051 | 0 | 0 | 0 | 0 | 0 | 0
2014-12-01 | 1時 | 27.5927 | 0 | 0 | 0 | 0 | 0 | 0 | 0 | 0 | 0 | 0 | 0 | 7.6117 | 1.0062 | 0 | 0 | 0 | 0 | 0 | 6.2 | 0.005 | 0 | 0 | 0 | 0 | 0 | 0
2014-12-01 | 2時 | 27.5927 | 0 | 0 | 0 | 0 | 0 | 0 | 0 | 0 | 0 | 0 | 0 | 7.3081 | 0.98261 | 0 | 0 | 0 | 0 | 0 | 5.8 | 0.005 | 0 | 0 | 0 | 0 | 0 | 0
2014-12-01 | 3時 | 27.5927 | 0 | 0 | 0 | 0 | 0 | 0 | 0 | 0 | 0 | 0 | 0 | 7.2332 | 0.97518 | 0 | 0 | 0 | 0 | 0 | 5.7 | 0.0049 | 0 | 0 | 0 | 0 | 0 | 0
2014-12-01 | 4時 | 27.5927 | 0 | 0 | 0 | 0 | 0 | 0 | 0 | 0 | 0 | 0 | 0 | 7.2332 | 0.97518 | 0 | 0 | 0 | 0 | 0 | 5.7 | 0.0049 | 0 | 0 | 0 | 0 | 0 | 0
2014-12-01 | 5時 | 27.5927 | 0 | 0 | 0 | 0 | 0 | 0 | 0 | 0 | 0 | 0 | 0 | 7.5368 | 0.99859 | 0 | 0 | 0 | 0 | 0 | 6.1 | 0.0049 | 0 | 0 | 0 | 0 | 0 | 0
2014-12-01 | 6時 | 27.5927 | 0 | 0 | 0 | 0 | 0 | 0 | 0 | 0 | 0 | 0 | 0 | 7.7635 | 1.0182 | 0 | 0 | 0 | 0 | 0 | 6.4 | 0.005 | 0 | 0 | 0 | 0 | 0 | 0
2014-12-01 | 7時 | 27.5927 | 0 | 0 | 0 | 0 | 0 | 0 | 0 | 0 | 0 | 0 | 0 | 8.3697 | 1.0694 | 0 | 0 | 0 | 0 | 0 | 7.2 | 0.0051 | 0 | 0 | 0 | 0 | 0 | 0
2014-12-01 | 8時 | 27.5927 | 0 | 0 | 0 | 0 | 0 | 0 | 0 | 0 | 0 | 0 | 0 | 8.6724 | 1.0968 | 0 | 0 | 0 | 0 | 0 | 7.6 | 0.0052 | 0 | 0 | 0 | 0 | 0 | 0
2014-12-01 | 9時 | 27.5927 | 0 | 0 | 0 | 0 | 0 | 0 | 0 | 0 | 0 | 0 | 0 | 9.1259 | 1.1401 | 0 | 0 | 0 | 0 | 0 | 8.2 | 0.0054 | 0 | 0 | 0 | 0 | 0 | 0
2014-12-01 | 10時 | 27.5927 | 0 | 0 | 0 | 0 | 0 | 0 | 0 | 0 | 0 | 0 | 0 | 10.5653 | 1.2817 | 0 | 0 | 0 | 0 | 0 | 10.1 | 0.0057 | 0 | 0 | 0 | 0 | 0 | 0
2014-12-01 | 11時 | 27.5927 | 0 | 0 | 0 | 0 | 0 | 0 | 0 | 0 | 0 | 0 | 0 | 10.8663 | 1.318 | 0 | 0 | 0 | 0 | 0 | 10.5 | 0.006 | 0 | 0 | 0 | 0 | 0 | 0
2014-12-01 | 12時 | 27.5927 | 0 | 0 | 0 | 0 | 0 | 0 | 0 | 0 | 0 | 0 | 0 | 12.306 | 1.4811 | 0 | 0 | 0 | 0 | 0 | 12.4 | 0.0063 | 0 | 0 | 0 | 0 | 0 | 0
2014-12-01 | 13時 | 27.5927 | 0 | 0 | 0 | 0 | 0 | 0 | 0 | 0 | 0 | 0 | 0 | 13.2152 | 1.5944 | 0 | 0 | 0 | 0 | 0 | 13.6 | 0.0065 | 0 | 0 | 0 | 0 | 0 | 0
2014-12-01 | 14時 | 27.5927 | 0 | 0 | 0 | 0 | 0 | 0 | 0 | 0 | 0 | 0 | 0 | 13.9713 | 1.7001 | 0 | 0 | 0 | 0 | 0 | 14.6 | 0.0069 | 0 | 0 | 0 | 0 | 0 | 0
2014-12-01 | 15時 | 27.5927 | 0 | 0 | 0 | 0 | 0 | 0 | 0 | 0 | 0 | 0 | 0 | 13.9742 | 1.6918 | 0 | 0 | 0 | 0 | 0 | 14.6 | 0.0065 | 0 | 0 | 0 | 0 | 0 | 0
2014-12-01 | 16時 | 27.5927 | 0 | 0 | 0 | 0 | 0 | 0 | 0 | 0 | 0 | 0 | 0 | 13.673 | 1.6458 | 0 | 0 | 0 | 0 | 0 | 14.2 | 0.0062 | 0 | 0 | 0 | 0 | 0 | 0
2014-12-01 | 17時 | 27.5927 | 0 | 0 | 0 | 0 | 0 | 0 | 0 | 0 | 0 | 0 | 0 | 12.6129 | 1.5085 | 0 | 0 | 0 | 0 | 0 | 12.8 | 0.0059 | 0 | 0 | 0 | 0 | 0 | 0
2014-12-01 | 18時 | 27.5927 | 0 | 0 | 0 | 0 | 0 | 0 | 0 | 0 | 0 | 0 | 0 | 12.0083 | 1.4325 | 0 | 0 | 0 | 0 | 0 | 12 | 0.0056 | 0 | 0 | 0 | 0 | 0 | 0
2014-12-01 | 19時 | 27.5927 | 0 | 0 | 0 | 0 | 0 | 0 | 0 | 0 | 0 | 0 | 0 | 12.2387 | 1.4516 | 0 | 0 | 0 | 0 | 0 | 12.3 | 0.0053 | 0 | 0 | 0 | 0 | 0 | 0
2014-12-01 | 20時 | 27.5927 | 0 | 0 | 0 | 0 | 0 | 0 | 0 | 0 | 0 | 0 | 0 | 11.4826 | 1.3615 | 0 | 0 | 0 | 0 | 0 | 11.3 | 0.005 | 0 | 0 | 0 | 0 | 0 | 0
2014-12-01 | 21時 | 27.5927 | 0 | 0 | 0 | 0 | 0 | 0 | 0 | 0 | 0 | 0 | 0 | 10.1174 | 1.2217 | 0 | 0 | 0 | 0 | 0 | 9.5 | 0.0049 | 0 | 0 | 0 | 0 | 0 | 0
2014-12-01 | 22時 | 27.5927 | 0 | 0 | 0 | 0 | 0 | 0 | 0 | 0 | 0 | 0 | 0 | 9.4353 | 1.1562 | 0 | 0 | 0 | 0 | 0 | 8.6 | 0.0048 | 0 | 0 | 0 | 0 | 0 | 0
2014-12-01 | 23時 | 27.5927 | 0 | 0 | 0 | 0 | 0 | 0 | 0 | 0 | 0 | 0 | 0 | 9.1328 | 1.1272 | 0 | 0 | 0 | 0 | 0 | 8.2 | 0.0047 | 0 | 0 | 0 | 0 | 0 | 0
2014-12-02 | 0時 | 27.5927 | 0 | 0 | 0 | 0 | 0 | 0 | 0 | 0 | 0 | 0 | 0 | 8.8292 | 1.1007 | 0 | 0 | 0 | 0 | 0 | 7.8 | 0.0047 | 0 | 0 | 0 | 0 | 0 | 0
2014-12-02 | 1時 | 27.5927 | 0 | 0 | 0 | 0 | 0 | 0 | 0 | 0 | 0 | 0 | 0 | 9.2109 | 1.1298 | 0 | 0 | 0 | 0 | 0 | 8.3 | 0.0045 | 0 | 0 | 0 | 0 | 0 | 0
2014-12-02 | 2時 | 27.5927 | 0 | 0 | 0 | 0 | 0 | 0 | 0 | 0 | 0 | 0 | 0 | 9.4386 | 1.1501 | 0 | 0 | 0 | 0 | 0 | 8.6 | 0.0045 | 0 | 0 | 0 | 0 | 0 | 0
2014-12-02 | 3時 | 27.5927 | 0 | 0 | 0 | 0 | 0 | 0 | 0 | 0 | 0 | 0 | 0 | 7.9217 | 1.0196 | 0 | 0 | 0 | 0 | 0 | 6.6 | 0.0044 | 0 | 0 | 0 | 0 | 0 | 0
2014-12-02 | 4時 | 27.5927 | 0 | 0 | 0 | 0 | 0 | 0 | 0 | 0 | 0 | 0 | 0 | 8.2253 | 1.0441 | 0 | 0 | 0 | 0 | 0 | 7 | 0.0044 | 0 | 0 | 0 | 0 | 0 | 0
2014-12-02 | 5時 | 27.5927 | 0 | 0 | 0 | 0 | 0 | 0 | 0 | 0 | 0 | 0 | 0 | 7.8469 | 1.0117 | 0 | 0 | 0 | 0 | 0 | 6.5 | 0.0043 | 0 | 0 | 0 | 0 | 0 | 0
2014-12-02 | 6時 | 27.5927 | 0 | 0 | 0 | 0 | 0 | 0 | 0 | 0 | 0 | 0 | 0 | 7.4674 | 0.98212 | 0 | 0 | 0 | 0 | 0 | 6 | 0.0043 | 0 | 0 | 0 | 0 | 0 | 0
2014-12-02 | 7時 | 27.5927 | 0 | 0 | 0 | 0 | 0 | 0 | 0 | 0 | 0 | 0 | 0 | 7.3156 | 0.97054 | 0 | 0 | 0 | 0 | 0 | 5.8 | 0.0043 | 0 | 0 | 0 | 0 | 0 | 0
2014-12-02 | 8時 | 27.5927 | 0 | 0 | 0 | 0 | 0 | 0 | 0 | 0 | 0 | 0 | 0 | 10.1239 | 1.2087 | 0 | 0 | 0 | 0 | 0 | 9.5 | 0.0043 | 0 | 0 | 0 | 0 | 0 | 0
2014-12-02 | 9時 | 27.5927 | 0 | 0 | 0 | 0 | 0 | 0 | 0 | 0 | 0 | 0 | 0 | 10.8853 | 1.2775 | 0 | 0 | 0 | 0 | 0 | 10.5 | 0.0041 | 0 | 0 | 0 | 0 | 0 | 0
2014-12-02 | 10時 | 27.5927 | 0 | 0 | 0 | 0 | 0 | 0 | 0 | 0 | 0 | 0 | 0 | 11.5696 | 1.3448 | 0 | 0 | 0 | 0 | 0 | 11.4 | 0.004 | 0 | 0 | 0 | 0 | 0 | 0
2014-12-02 | 11時 | 27.5927 | 0 | 0 | 0 | 0 | 0 | 0 | 0 | 0 | 0 | 0 | 0 | 11.5709 | 1.342 | 0 | 0 | 0 | 0 | 0 | 11.4 | 0.0039 | 0 | 0 | 0 | 0 | 0 | 0
2014-12-02 | 12時 | 27.5927 | 0 | 0 | 0 | 0 | 0 | 0 | 0 | 0 | 0 | 0 | 0 | 11.4963 | 1.3313 | 0 | 0 | 0 | 0 | 0 | 11.3 | 0.0038 | 0 | 0 | 0 | 0 | 0 | 0
2014-12-02 | 13時 | 27.5927 | 0 | 0 | 0 | 0 | 0 | 0 | 0 | 0 | 0 | 0 | 0 | 11.6508 | 1.3412 | 0 | 0 | 0 | 0 | 0 | 11.5 | 0.0036 | 0 | 0 | 0 | 0 | 0 | 0
2014-12-02 | 14時 | 27.5927 | 0 | 0 | 0 | 0 | 0 | 0 | 0 | 0 | 0 | 0 | 0 | 11.8799 | 1.3621 | 0 | 0 | 0 | 0 | 0 | 11.8 | 0.0035 | 0 | 0 | 0 | 0 | 0 | 0
2014-12-02 | 15時 | 27.5927 | 0 | 0 | 0 | 0 | 0 | 0 | 0 | 0 | 0 | 0 | 0 | 11.1195 | 1.2866 | 0 | 0 | 0 | 0 | 0 | 10.8 | 0.0036 | 0 | 0 | 0 | 0 | 0 | 0
2014-12-02 | 16時 | 27.5927 | 0 | 0 | 0 | 0 | 0 | 0 | 0 | 0 | 0 | 0 | 0 | 10.2819 | 1.2108 | 0 | 0 | 0 | 0 | 0 | 9.7 | 0.0038 | 0 | 0 | 0 | 0 | 0 | 0
2014-12-02 | 17時 | 27.5927 | 0 | 0 | 0 | 0 | 0 | 0 | 0 | 0 | 0 | 0 | 0 | 9.3698 | 1.13 | 0 | 0 | 0 | 0 | 0 | 8.5 | 0.0039 | 0 | 0 | 0 | 0 | 0 | 0
2014-12-02 | 18時 | 27.5927 | 0 | 0 | 0 | 0 | 0 | 0 | 0 | 0 | 0 | 0 | 0 | 8.6095 | 1.0671 | 0 | 0 | 0 | 0 | 0 | 7.5 | 0.004 | 0 | 0 | 0 | 0 | 0 | 0
2014-12-02 | 19時 | 27.5927 | 0 | 0 | 0 | 0 | 0 | 0 | 0 | 0 | 0 | 0 | 0 | 8.2288 | 1.0381 | 0 | 0 | 0 | 0 | 0 | 7 | 0.0041 | 0 | 0 | 0 | 0 | 0 | 0
2014-12-02 | 20時 | 27.5927 | 0 | 0 | 0 | 0 | 0 | 0 | 0 | 0 | 0 | 0 | 0 | 8.1517 | 1.034 | 0 | 0 | 0 | 0 | 0 | 6.9 | 0.0042 | 0 | 0 | 0 | 0 | 0 | 0
2014-12-02 | 21時 | 27.5927 | 0 | 0 | 0 | 0 | 0 | 0 | 0 | 0 | 0 | 0 | 0 | 7.4686 | 0.98023 | 0 | 0 | 0 | 0 | 0 | 6 | 0.0042 | 0 | 0 | 0 | 0 | 0 | 0
2014-12-02 | 22時 | 27.5927 | 0 | 0 | 0 | 0 | 0 | 0 | 0 | 0 | 0 | 0 | 0 | 7.1662 | 0.95536 | 0 | 0 | 0 | 0 | 0 | 5.6 | 0.0041 | 0 | 0 | 0 | 0 | 0 | 0
2014-12-02 | 23時 | 27.5927 | 0 | 0 | 0 | 0 | 0 | 0 | 0 | 0 | 0 | 0 | 0 | 6.9385 | 0.93852 | 0 | 0 | 0 | 0 | 0 | 5.3 | 0.0041 | 0 | 0 | 0 | 0 | 0 | 0
2014-12-03 | 0時 | 27.5927 | 0 | 0 | 0 | 0 | 0 | 0 | 0 | 0 | 0 | 0 | 0 | 6.712 | 0.92011 | 0 | 0 | 0 | 0 | 0 | 5 | 0.004 | 0 | 0 | 0 | 0 | 0 | 0
2014-12-03 | 1時 | 27.5927 | 0 | 0 | 0 | 0 | 0 | 0 | 0 | 0 | 0 | 0 | 0 | 6.2579 | 0.8861 | 0 | 0 | 0 | 0 | 0 | 4.4 | 0.0039 | 0 | 0 | 0 | 0 | 0 | 0
2014-12-03 | 2時 | 27.5927 | 0 | 0 | 0 | 0 | 0 | 0 | 0 | 0 | 0 | 0 | 0 | 5.8025 | 0.85513 | 0 | 0 | 0 | 0 | 0 | 3.8 | 0.0039 | 0 | 0 | 0 | 0 | 0 | 0
2014-12-03 | 3時 | 27.5927 | 0 | 0 | 0 | 0 | 0 | 0 | 0 | 0 | 0 | 0 | 0 | 5.8025 | 0.85513 | 0 | 0 | 0 | 0 | 0 | 3.8 | 0.0039 | 0 | 0 | 0 | 0 | 0 | 0
2014-12-03 | 4時 | 27.5927 | 0 | 0 | 0 | 0 | 0 | 0 | 0 | 0 | 0 | 0 | 0 | 5.8012 | 0.85691 | 0 | 0 | 0 | 0 | 0 | 3.8 | 0.004 | 0 | 0 | 0 | 0 | 0 | 0
2014-12-03 | 5時 | 27.5927 | 0 | 0 | 0 | 0 | 0 | 0 | 0 | 0 | 0 | 0 | 0 | 5.2699 | 0.82206 | 0 | 0 | 0 | 0 | 0 | 3.1 | 0.004 | 0 | 0 | 0 | 0 | 0 | 0
2014-12-03 | 6時 | 27.5927 | 0 | 0 | 0 | 0 | 0 | 0 | 0 | 0 | 0 | 0 | 0 | 5.1181 | 0.81237 | 0 | 0 | 0 | 0 | 0 | 2.9 | 0.004 | 0 | 0 | 0 | 0 | 0 | 0
2014-12-03 | 7時 | 27.5927 | 0 | 0 | 0 | 0 | 0 | 0 | 0 | 0 | 0 | 0 | 0 | 5.5723 | 0.8435 | 0 | 0 | 0 | 0 | 0 | 3.5 | 0.0041 | 0 | 0 | 0 | 0 | 0 | 0
2014-12-03 | 8時 | 27.5927 | 0 | 0 | 0 | 0 | 0 | 0 | 0 | 0 | 0 | 0 | 0 | 7.8481 | 1.0097 | 0 | 0 | 0 | 0 | 0 | 6.5 | 0.0042 | 0 | 0 | 0 | 0 | 0 | 0
2014-12-03 | 9時 | 27.5927 | 0 | 0 | 0 | 0 | 0 | 0 | 0 | 0 | 0 | 0 | 0 | 9.6709 | 1.1619 | 0 | 0 | 0 | 0 | 0 | 8.9 | 0.0041 | 0 | 0 | 0 | 0 | 0 | 0
2014-12-03 | 10時 | 27.5927 | 0 | 0 | 0 | 0 | 0 | 0 | 0 | 0 | 0 | 0 | 0 | 11.5696 | 1.3448 | 0 | 0 | 0 | 0 | 0 | 11.4 | 0.004 | 0 | 0 | 0 | 0 | 0 | 0
2014-12-03 | 11時 | 27.5927 | 0 | 0 | 0 | 0 | 0 | 0 | 0 | 0 | 0 | 0 | 0 | 12.4804 | 1.444 | 0 | 0 | 0 | 0 | 0 | 12.6 | 0.004 | 0 | 0 | 0 | 0 | 0 | 0
2014-12-03 | 12時 | 27.5927 | 0 | 0 | 0 | 0 | 0 | 0 | 0 | 0 | 0 | 0 | 0 | 12.4817 | 1.441 | 0 | 0 | 0 | 0 | 0 | 12.6 | 0.0039 | 0 | 0 | 0 | 0 | 0 | 0
2014-12-03 | 13時 | 27.5927 | 0 | 0 | 0 | 0 | 0 | 0 | 0 | 0 | 0 | 0 | 0 | 12.9371 | 1.4932 | 0 | 0 | 0 | 0 | 0 | 13.2 | 0.0039 | 0 | 0 | 0 | 0 | 0 | 0
2014-12-03 | 14時 | 27.5927 | 0 | 0 | 0 | 0 | 0 | 0 | 0 | 0 | 0 | 0 | 0 | 13.2407 | 1.529 | 0 | 0 | 0 | 0 | 0 | 13.6 | 0.0039 | 0 | 0 | 0 | 0 | 0 | 0
2014-12-03 | 15時 | 27.5927 | 0 | 0 | 0 | 0 | 0 | 0 | 0 | 0 | 0 | 0 | 0 | 13.1648 | 1.52 | 0 | 0 | 0 | 0 | 0 | 13.5 | 0.0039 | 0 | 0 | 0 | 0 | 0 | 0
2014-12-03 | 16時 | 27.5927 | 0 | 0 | 0 | 0 | 0 | 0 | 0 | 0 | 0 | 0 | 0 | 12.4804 | 1.444 | 0 | 0 | 0 | 0 | 0 | 12.6 | 0.004 | 0 | 0 | 0 | 0 | 0 | 0
2014-12-03 | 17時 | 27.5927 | 0 | 0 | 0 | 0 | 0 | 0 | 0 | 0 | 0 | 0 | 0 | 11.3407 | 1.3238 | 0 | 0 | 0 | 0 | 0 | 11.1 | 0.0041 | 0 | 0 | 0 | 0 | 0 | 0
2014-12-03 | 18時 | 27.5927 | 0 | 0 | 0 | 0 | 0 | 0 | 0 | 0 | 0 | 0 | 0 | 10.8841 | 1.28 | 0 | 0 | 0 | 0 | 0 | 10.5 | 0.0042 | 0 | 0 | 0 | 0 | 0 | 0
2014-12-03 | 19時 | 27.5927 | 0 | 0 | 0 | 0 | 0 | 0 | 0 | 0 | 0 | 0 | 0 | 9.6697 | 1.1642 | 0 | 0 | 0 | 0 | 0 | 8.9 | 0.0042 | 0 | 0 | 0 | 0 | 0 | 0
2014-12-03 | 20時 | 27.5927 | 0 | 0 | 0 | 0 | 0 | 0 | 0 | 0 | 0 | 0 | 0 | 8.7577 | 1.0863 | 0 | 0 | 0 | 0 | 0 | 7.7 | 0.0043 | 0 | 0 | 0 | 0 | 0 | 0
2014-12-03 | 21時 | 27.5927 | 0 | 0 | 0 | 0 | 0 | 0 | 0 | 0 | 0 | 0 | 0 | 8.1505 | 1.036 | 0 | 0 | 0 | 0 | 0 | 6.9 | 0.0043 | 0 | 0 | 0 | 0 | 0 | 0
2014-12-03 | 22時 | 27.5927 | 0 | 0 | 0 | 0 | 0 | 0 | 0 | 0 | 0 | 0 | 0 | 7.8481 | 1.0097 | 0 | 0 | 0 | 0 | 0 | 6.5 | 0.0042 | 0 | 0 | 0 | 0 | 0 | 0
2014-12-03 | 23時 | 27.5927 | 0 | 0 | 0 | 0 | 0 | 0 | 0 | 0 | 0 | 0 | 0 | 7.165 | 0.95725 | 0 | 0 | 0 | 0 | 0 | 5.6 | 0.0042 | 0 | 0 | 0 | 0 | 0 | 0
2014-12-04 | 0時 | 27.5927 | 0 | 0 | 0 | 0 | 0 | 0 | 0 | 0 | 0 | 0 | 0 | 7.0144 | 0.9441 | 0 | 0 | 0 | 0 | 0 | 5.4 | 0.0041 | 0 | 0 | 0 | 0 | 0 | 0
2014-12-04 | 1時 | 27.5927 | 0 | 0 | 0 | 0 | 0 | 0 | 0 | 0 | 0 | 0 | 0 | 6.1807 | 0.88269 | 0 | 0 | 0 | 0 | 0 | 4.3 | 0.004 | 0 | 0 | 0 | 0 | 0 | 0
2014-12-04 | 2時 | 27.5927 | 0 | 0 | 0 | 0 | 0 | 0 | 0 | 0 | 0 | 0 | 0 | 5.953 | 0.86713 | 0 | 0 | 0 | 0 | 0 | 4 | 0.004 | 0 | 0 | 0 | 0 | 0 | 0
2014-12-04 | 3時 | 27.5927 | 0 | 0 | 0 | 0 | 0 | 0 | 0 | 0 | 0 | 0 | 0 | 5.7253 | 0.85184 | 0 | 0 | 0 | 0 | 0 | 3.7 | 0.004 | 0 | 0 | 0 | 0 | 0 | 0
2014-12-04 | 4時 | 27.5927 | 0 | 0 | 0 | 0 | 0 | 0 | 0 | 0 | 0 | 0 | 0 | 5.3458 | 0.82695 | 0 | 0 | 0 | 0 | 0 | 3.2 | 0.004 | 0 | 0 | 0 | 0 | 0 | 0
2014-12-04 | 5時 | 27.5927 | 0 | 0 | 0 | 0 | 0 | 0 | 0 | 0 | 0 | 0 | 0 | 5.194 | 0.8172 | 0 | 0 | 0 | 0 | 0 | 3 | 0.004 | 0 | 0 | 0 | 0 | 0 | 0
2014-12-04 | 6時 | 27.5927 | 0 | 0 | 0 | 0 | 0 | 0 | 0 | 0 | 0 | 0 | 0 | 4.8904 | 0.79805 | 0 | 0 | 0 | 0 | 0 | 2.6 | 0.004 | 0 | 0 | 0 | 0 | 0 | 0
2014-12-04 | 7時 | 27.5927 | 0 | 0 | 0 | 0 | 0 | 0 | 0 | 0 | 0 | 0 | 0 | 5.2699 | 0.82206 | 0 | 0 | 0 | 0 | 0 | 3.1 | 0.004 | 0 | 0 | 0 | 0 | 0 | 0
2014-12-04 | 8時 | 27.5927 | 0 | 0 | 0 | 0 | 0 | 0 | 0 | 0 | 0 | 0 | 0 | 6.712 | 0.92011 | 0 | 0 | 0 | 0 | 0 | 5 | 0.004 | 0 | 0 | 0 | 0 | 0 | 0
2014-12-04 | 9時 | 27.5927 | 0 | 0 | 0 | 0 | 0 | 0 | 0 | 0 | 0 | 0 | 0 | 7.924 | 1.0157 | 0 | 0 | 0 | 0 | 0 | 6.6 | 0.0042 | 0 | 0 | 0 | 0 | 0 | 0
2014-12-04 | 10時 | 27.5927 | 0 | 0 | 0 | 0 | 0 | 0 | 0 | 0 | 0 | 0 | 0 | 9.8951 | 1.1896 | 0 | 0 | 0 | 0 | 0 | 9.2 | 0.0044 | 0 | 0 | 0 | 0 | 0 | 0
2014-12-04 | 11時 | 27.5927 | 0 | 0 | 0 | 0 | 0 | 0 | 0 | 0 | 0 | 0 | 0 | 11.5638 | 1.3579 | 0 | 0 | 0 | 0 | 0 | 11.4 | 0.0045 | 0 | 0 | 0 | 0 | 0 | 0
2014-12-04 | 12時 | 27.5927 | 0 | 0 | 0 | 0 | 0 | 0 | 0 | 0 | 0 | 0 | 0 | 12.0929 | 1.4205 | 0 | 0 | 0 | 0 | 0 | 12.1 | 0.0047 | 0 | 0 | 0 | 0 | 0 | 0
2014-12-04 | 13時 | 27.5927 | 0 | 0 | 0 | 0 | 0 | 0 | 0 | 0 | 0 | 0 | 0 | 12.9257 | 1.5214 | 0 | 0 | 0 | 0 | 0 | 13.2 | 0.0049 | 0 | 0 | 0 | 0 | 0 | 0
2014-12-04 | 14時 | 27.5927 | 0 | 0 | 0 | 0 | 0 | 0 | 0 | 0 | 0 | 0 | 0 | 12.9996 | 1.5355 | 0 | 0 | 0 | 0 | 0 | 13.3 | 0.0051 | 0 | 0 | 0 | 0 | 0 | 0
2014-12-04 | 15時 | 27.5927 | 0 | 0 | 0 | 0 | 0 | 0 | 0 | 0 | 0 | 0 | 0 | 13.0755 | 1.5446 | 0 | 0 | 0 | 0 | 0 | 13.4 | 0.0051 | 0 | 0 | 0 | 0 | 0 | 0
2014-12-04 | 16時 | 27.5927 | 0 | 0 | 0 | 0 | 0 | 0 | 0 | 0 | 0 | 0 | 0 | 12.3924 | 1.4643 | 0 | 0 | 0 | 0 | 0 | 12.5 | 0.0051 | 0 | 0 | 0 | 0 | 0 | 0
2014-12-04 | 17時 | 27.5927 | 0 | 0 | 0 | 0 | 0 | 0 | 0 | 0 | 0 | 0 | 0 | 11.6334 | 1.38 | 0 | 0 | 0 | 0 | 0 | 11.5 | 0.0051 | 0 | 0 | 0 | 0 | 0 | 0
2014-12-04 | 18時 | 27.5927 | 0 | 0 | 0 | 0 | 0 | 0 | 0 | 0 | 0 | 0 | 0 | 10.3431 | 1.2477 | 0 | 0 | 0 | 0 | 0 | 9.8 | 0.0051 | 0 | 0 | 0 | 0 | 0 | 0
2014-12-04 | 19時 | 27.5927 | 0 | 0 | 0 | 0 | 0 | 0 | 0 | 0 | 0 | 0 | 0 | 9.66 | 1.1828 | 0 | 0 | 0 | 0 | 0 | 8.9 | 0.0051 | 0 | 0 | 0 | 0 | 0 | 0
2014-12-04 | 20時 | 27.5927 | 0 | 0 | 0 | 0 | 0 | 0 | 0 | 0 | 0 | 0 | 0 | 8.976 | 1.1231 | 0 | 0 | 0 | 0 | 0 | 8 | 0.0052 | 0 | 0 | 0 | 0 | 0 | 0
2014-12-04 | 21時 | 27.5927 | 0 | 0 | 0 | 0 | 0 | 0 | 0 | 0 | 0 | 0 | 0 | 8.5225 | 1.0804 | 0 | 0 | 0 | 0 | 0 | 7.4 | 0.005 | 0 | 0 | 0 | 0 | 0 | 0
2014-12-04 | 22時 | 27.5927 | 0 | 0 | 0 | 0 | 0 | 0 | 0 | 0 | 0 | 0 | 0 | 7.7645 | 1.0165 | 0 | 0 | 0 | 0 | 0 | 6.4 | 0.0049 | 0 | 0 | 0 | 0 | 0 | 0
2014-12-04 | 23時 | 27.5927 | 0 | 0 | 0 | 0 | 0 | 0 | 0 | 0 | 0 | 0 | 0 | 7.2342 | 0.97354 | 0 | 0 | 0 | 0 | 0 | 5.7 | 0.0048 | 0 | 0 | 0 | 0 | 0 | 0
2014-12-05 | 0時 | 27.5927 | 0 | 0 | 0 | 0 | 0 | 0 | 0 | 0 | 0 | 0 | 0 | 6.7799 | 0.93789 | 0 | 0 | 0 | 0 | 0 | 5.1 | 0.0047 | 0 | 0 | 0 | 0 | 0 | 0
2014-12-05 | 1時 | 27.5927 | 0 | 0 | 0 | 0 | 0 | 0 | 0 | 0 | 0 | 0 | 0 | 6.5533 | 0.91973 | 0 | 0 | 0 | 0 | 0 | 4.8 | 0.0046 | 0 | 0 | 0 | 0 | 0 | 0
2014-12-05 | 2時 | 27.5927 | 0 | 0 | 0 | 0 | 0 | 0 | 0 | 0 | 0 | 0 | 0 | 6.4785 | 0.91265 | 0 | 0 | 0 | 0 | 0 | 4.7 | 0.0045 | 0 | 0 | 0 | 0 | 0 | 0
2014-12-05 | 3時 | 27.5927 | 0 | 0 | 0 | 0 | 0 | 0 | 0 | 0 | 0 | 0 | 0 | 6.4785 | 0.91265 | 0 | 0 | 0 | 0 | 0 | 4.7 | 0.0045 | 0 | 0 | 0 | 0 | 0 | 0
2014-12-05 | 4時 | 27.5927 | 0 | 0 | 0 | 0 | 0 | 0 | 0 | 0 | 0 | 0 | 0 | 6.1749 | 0.89125 | 0 | 0 | 0 | 0 | 0 | 4.3 | 0.0045 | 0 | 0 | 0 | 0 | 0 | 0
2014-12-05 | 5時 | 27.5927 | 0 | 0 | 0 | 0 | 0 | 0 | 0 | 0 | 0 | 0 | 0 | 6.2508 | 0.89655 | 0 | 0 | 0 | 0 | 0 | 4.4 | 0.0045 | 0 | 0 | 0 | 0 | 0 | 0
2014-12-05 | 6時 | 27.5927 | 0 | 0 | 0 | 0 | 0 | 0 | 0 | 0 | 0 | 0 | 0 | 5.7195 | 0.8601 | 0 | 0 | 0 | 0 | 0 | 3.7 | 0.0045 | 0 | 0 | 0 | 0 | 0 | 0
2014-12-05 | 7時 | 27.5927 | 0 | 0 | 0 | 0 | 0 | 0 | 0 | 0 | 0 | 0 | 0 | 6.0231 | 0.88074 | 0 | 0 | 0 | 0 | 0 | 4.1 | 0.0045 | 0 | 0 | 0 | 0 | 0 | 0
2014-12-05 | 8時 | 27.5927 | 0 | 0 | 0 | 0 | 0 | 0 | 0 | 0 | 0 | 0 | 0 | 7.3123 | 0.97592 | 0 | 0 | 0 | 0 | 0 | 5.8 | 0.0046 | 0 | 0 | 0 | 0 | 0 | 0
2014-12-05 | 9時 | 27.5927 | 0 | 0 | 0 | 0 | 0 | 0 | 0 | 0 | 0 | 0 | 0 | 8.0681 | 1.0409 | 0 | 0 | 0 | 0 | 0 | 6.8 | 0.0049 | 0 | 0 | 0 | 0 | 0 | 0
2014-12-05 | 10時 | 27.5927 | 0 | 0 | 0 | 0 | 0 | 0 | 0 | 0 | 0 | 0 | 0 | 10.9484 | 1.3124 | 0 | 0 | 0 | 0 | 0 | 10.6 | 0.0053 | 0 | 0 | 0 | 0 | 0 | 0
2014-12-05 | 11時 | 27.5927 | 0 | 0 | 0 | 0 | 0 | 0 | 0 | 0 | 0 | 0 | 0 | 12.8423 | 1.5312 | 0 | 0 | 0 | 0 | 0 | 13.1 | 0.0057 | 0 | 0 | 0 | 0 | 0 | 0
2014-12-05 | 12時 | 27.5927 | 0 | 0 | 0 | 0 | 0 | 0 | 0 | 0 | 0 | 0 | 0 | 13.9774 | 1.683 | 0 | 0 | 0 | 0 | 0 | 14.6 | 0.0061 | 0 | 0 | 0 | 0 | 0 | 0
2014-12-05 | 13時 | 27.5927 | 0 | 0 | 0 | 0 | 0 | 0 | 0 | 0 | 0 | 0 | 0 | 14.885 | 1.8166 | 0 | 0 | 0 | 0 | 0 | 15.8 | 0.0065 | 0 | 0 | 0 | 0 | 0 | 0
2014-12-05 | 14時 | 27.5927 | 0 | 0 | 0 | 0 | 0 | 0 | 0 | 0 | 0 | 0 | 0 | 15.0346 | 1.8451 | 0 | 0 | 0 | 0 | 0 | 16 | 0.0068 | 0 | 0 | 0 | 0 | 0 | 0
2014-12-05 | 15時 | 27.5927 | 0 | 0 | 0 | 0 | 0 | 0 | 0 | 0 | 0 | 0 | 0 | 14.5785 | 1.7827 | 0 | 0 | 0 | 0 | 0 | 15.4 | 0.0069 | 0 | 0 | 0 | 0 | 0 | 0
2014-12-05 | 16時 | 27.5927 | 0 | 0 | 0 | 0 | 0 | 0 | 0 | 0 | 0 | 0 | 0 | 14.2741 | 1.743 | 0 | 0 | 0 | 0 | 0 | 15 | 0.007 | 0 | 0 | 0 | 0 | 0 | 0
2014-12-05 | 17時 | 27.5927 | 0 | 0 | 0 | 0 | 0 | 0 | 0 | 0 | 0 | 0 | 0 | 14.1216 | 1.7244 | 0 | 0 | 0 | 0 | 0 | 14.8 | 0.0071 | 0 | 0 | 0 | 0 | 0 | 0
2014-12-05 | 18時 | 27.5927 | 0 | 0 | 0 | 0 | 0 | 0 | 0 | 0 | 0 | 0 | 0 | 13.7414 | 1.676 | 0 | 0 | 0 | 0 | 0 | 14.3 | 0.0072 | 0 | 0 | 0 | 0 | 0 | 0
2014-12-05 | 19時 | 27.5927 | 0 | 0 | 0 | 0 | 0 | 0 | 0 | 0 | 0 | 0 | 0 | 13.4371 | 1.6385 | 0 | 0 | 0 | 0 | 0 | 13.9 | 0.0073 | 0 | 0 | 0 | 0 | 0 | 0
2014-12-05 | 20時 | 27.5927 | 0 | 0 | 0 | 0 | 0 | 0 | 0 | 0 | 0 | 0 | 0 | 13.2088 | 1.6114 | 0 | 0 | 0 | 0 | 0 | 13.6 | 0.0074 | 0 | 0 | 0 | 0 | 0 | 0
2014-12-05 | 21時 | 27.5927 | 0 | 0 | 0 | 0 | 0 | 0 | 0 | 0 | 0 | 0 | 0 | 13.1356 | 1.5946 | 0 | 0 | 0 | 0 | 0 | 13.5 | 0.007 | 0 | 0 | 0 | 0 | 0 | 0
2014-12-05 | 22時 | 27.5927 | 0 | 0 | 0 | 0 | 0 | 0 | 0 | 0 | 0 | 0 | 0 | 12.986 | 1.5702 | 0 | 0 | 0 | 0 | 0 | 13.3 | 0.0067 | 0 | 0 | 0 | 0 | 0 | 0
2014-12-05 | 23時 | 27.5927 | 0 | 0 | 0 | 0 | 0 | 0 | 0 | 0 | 0 | 0 | 0 | 12.6855 | 1.5256 | 0 | 0 | 0 | 0 | 0 | 12.9 | 0.0063 | 0 | 0 | 0 | 0 | 0 | 0
2014-12-06 | 0時 | 27.5927 | 0 | 0 | 0 | 0 | 0 | 0 | 0 | 0 | 0 | 0 | 0 | 12.4602 | 1.4928 | 0 | 0 | 0 | 0 | 0 | 12.6 | 0.006 | 0 | 0 | 0 | 0 | 0 | 0
2014-12-06 | 1時 | 27.5927 | 0 | 0 | 0 | 0 | 0 | 0 | 0 | 0 | 0 | 0 | 0 | 12.3869 | 1.4777 | 0 | 0 | 0 | 0 | 0 | 12.5 | 0.0057 | 0 | 0 | 0 | 0 | 0 | 0
2014-12-06 | 2時 | 27.5927 | 0 | 0 | 0 | 0 | 0 | 0 | 0 | 0 | 0 | 0 | 0 | 12.0101 | 1.4282 | 0 | 0 | 0 | 0 | 0 | 12 | 0.0054 | 0 | 0 | 0 | 0 | 0 | 0
2014-12-06 | 3時 | 27.5927 | 0 | 0 | 0 | 0 | 0 | 0 | 0 | 0 | 0 | 0 | 0 | 11.5556 | 1.3762 | 0 | 0 | 0 | 0 | 0 | 11.4 | 0.0053 | 0 | 0 | 0 | 0 | 0 | 0
2014-12-06 | 4時 | 27.5927 | 0 | 0 | 0 | 0 | 0 | 0 | 0 | 0 | 0 | 0 | 0 | 11.253 | 1.3418 | 0 | 0 | 0 | 0 | 0 | 11 | 0.0052 | 0 | 0 | 0 | 0 | 0 | 0
2014-12-06 | 5時 | 27.5927 | 0 | 0 | 0 | 0 | 0 | 0 | 0 | 0 | 0 | 0 | 0 | 11.1021 | 1.3239 | 0 | 0 | 0 | 0 | 0 | 10.8 | 0.0051 | 0 | 0 | 0 | 0 | 0 | 0
2014-12-06 | 6時 | 27.5927 | 0 | 0 | 0 | 0 | 0 | 0 | 0 | 0 | 0 | 0 | 0 | 11.179 | 1.3296 | 0 | 0 | 0 | 0 | 0 | 10.9 | 0.005 | 0 | 0 | 0 | 0 | 0 | 0
2014-12-06 | 7時 | 27.5927 | 0 | 0 | 0 | 0 | 0 | 0 | 0 | 0 | 0 | 0 | 0 | 11.0282 | 1.3118 | 0 | 0 | 0 | 0 | 0 | 10.7 | 0.0049 | 0 | 0 | 0 | 0 | 0 | 0
2014-12-06 | 8時 | 27.5927 | 0 | 0 | 0 | 0 | 0 | 0 | 0 | 0 | 0 | 0 | 0 | 11.181 | 1.3252 | 0 | 0 | 0 | 0 | 0 | 10.9 | 0.0048 | 0 | 0 | 0 | 0 | 0 | 0
2014-12-06 | 9時 | 27.5927 | 0 | 0 | 0 | 0 | 0 | 0 | 0 | 0 | 0 | 0 | 0 | 11.1821 | 1.3229 | 0 | 0 | 0 | 0 | 0 | 10.9 | 0.0047 | 0 | 0 | 0 | 0 | 0 | 0
2014-12-06 | 10時 | 27.5927 | 0 | 0 | 0 | 0 | 0 | 0 | 0 | 0 | 0 | 0 | 0 | 11.1073 | 1.3127 | 0 | 0 | 0 | 0 | 0 | 10.8 | 0.0046 | 0 | 0 | 0 | 0 | 0 | 0
2014-12-06 | 11時 | 27.5927 | 0 | 0 | 0 | 0 | 0 | 0 | 0 | 0 | 0 | 0 | 0 | 11.2613 | 1.3236 | 0 | 0 | 0 | 0 | 0 | 11 | 0.0044 | 0 | 0 | 0 | 0 | 0 | 0
2014-12-06 | 12時 | 27.5927 | 0 | 0 | 0 | 0 | 0 | 0 | 0 | 0 | 0 | 0 | 0 | 11.566 | 1.3528 | 0 | 0 | 0 | 0 | 0 | 11.4 | 0.0043 | 0 | 0 | 0 | 0 | 0 | 0
2014-12-06 | 13時 | 27.5927 | 0 | 0 | 0 | 0 | 0 | 0 | 0 | 0 | 0 | 0 | 0 | 11.6431 | 1.3582 | 0 | 0 | 0 | 0 | 0 | 11.5 | 0.0042 | 0 | 0 | 0 | 0 | 0 | 0
2014-12-06 | 14時 | 27.5927 | 0 | 0 | 0 | 0 | 0 | 0 | 0 | 0 | 0 | 0 | 0 | 11.7202 | 1.3636 | 0 | 0 | 0 | 0 | 0 | 11.6 | 0.0041 | 0 | 0 | 0 | 0 | 0 | 0
2014-12-06 | 15時 | 27.5927 | 0 | 0 | 0 | 0 | 0 | 0 | 0 | 0 | 0 | 0 | 0 | 11.3419 | 1.3211 | 0 | 0 | 0 | 0 | 0 | 11.1 | 0.004 | 0 | 0 | 0 | 0 | 0 | 0
2014-12-06 | 16時 | 27.5927 | 0 | 0 | 0 | 0 | 0 | 0 | 0 | 0 | 0 | 0 | 0 | 10.6588 | 1.2524 | 0 | 0 | 0 | 0 | 0 | 10.2 | 0.004 | 0 | 0 | 0 | 0 | 0 | 0
2014-12-06 | 17時 | 27.5927 | 0 | 0 | 0 | 0 | 0 | 0 | 0 | 0 | 0 | 0 | 0 | 9.7493 | 1.164 | 0 | 0 | 0 | 0 | 0 | 9 | 0.0039 | 0 | 0 | 0 | 0 | 0 | 0
2014-12-06 | 18時 | 27.5927 | 0 | 0 | 0 | 0 | 0 | 0 | 0 | 0 | 0 | 0 | 0 | 9.2939 | 1.1233 | 0 | 0 | 0 | 0 | 0 | 8.4 | 0.0039 | 0 | 0 | 0 | 0 | 0 | 0
2014-12-06 | 19時 | 27.5927 | 0 | 0 | 0 | 0 | 0 | 0 | 0 | 0 | 0 | 0 | 0 | 8.8385 | 1.084 | 0 | 0 | 0 | 0 | 0 | 7.8 | 0.0039 | 0 | 0 | 0 | 0 | 0 | 0
2014-12-06 | 20時 | 27.5927 | 0 | 0 | 0 | 0 | 0 | 0 | 0 | 0 | 0 | 0 | 0 | 7.7 | 0.99178 | 0 | 0 | 0 | 0 | 0 | 6.3 | 0.0039 | 0 | 0 | 0 | 0 | 0 | 0
2014-12-06 | 21時 | 27.5927 | 0 | 0 | 0 | 0 | 0 | 0 | 0 | 0 | 0 | 0 | 0 | 7.4723 | 0.97429 | 0 | 0 | 0 | 0 | 0 | 6 | 0.0039 | 0 | 0 | 0 | 0 | 0 | 0
2014-12-06 | 22時 | 27.5927 | 0 | 0 | 0 | 0 | 0 | 0 | 0 | 0 | 0 | 0 | 0 | 6.6387 | 0.91083 | 0 | 0 | 0 | 0 | 0 | 4.9 | 0.0038 | 0 | 0 | 0 | 0 | 0 | 0
2014-12-06 | 23時 | 27.5927 | 0 | 0 | 0 | 0 | 0 | 0 | 0 | 0 | 0 | 0 | 0 | 6.5641 | 0.90347 | 0 | 0 | 0 | 0 | 0 | 4.8 | 0.0037 | 0 | 0 | 0 | 0 | 0 | 0
2014-12-07 | 0時 | 27.5927 | 0 | 0 | 0 | 0 | 0 | 0 | 0 | 0 | 0 | 0 | 0 | 5.9569 | 0.86161 | 0 | 0 | 0 | 0 | 0 | 4 | 0.0037 | 0 | 0 | 0 | 0 | 0 | 0
2014-12-07 | 1時 | 27.5927 | 0 | 0 | 0 | 0 | 0 | 0 | 0 | 0 | 0 | 0 | 0 | 5.7306 | 0.84452 | 0 | 0 | 0 | 0 | 0 | 3.7 | 0.0036 | 0 | 0 | 0 | 0 | 0 | 0
2014-12-07 | 2時 | 27.5927 | 0 | 0 | 0 | 0 | 0 | 0 | 0 | 0 | 0 | 0 | 0 | 4.7439 | 0.78186 | 0 | 0 | 0 | 0 | 0 | 2.4 | 0.0036 | 0 | 0 | 0 | 0 | 0 | 0
2014-12-07 | 3時 | 27.5927 | 0 | 0 | 0 | 0 | 0 | 0 | 0 | 0 | 0 | 0 | 0 | 4.5162 | 0.76807 | 0 | 0 | 0 | 0 | 0 | 2.1 | 0.0036 | 0 | 0 | 0 | 0 | 0 | 0
2014-12-07 | 4時 | 27.5927 | 0 | 0 | 0 | 0 | 0 | 0 | 0 | 0 | 0 | 0 | 0 | 4.5162 | 0.76807 | 0 | 0 | 0 | 0 | 0 | 2.1 | 0.0036 | 0 | 0 | 0 | 0 | 0 | 0
2014-12-07 | 5時 | 27.5927 | 0 | 0 | 0 | 0 | 0 | 0 | 0 | 0 | 0 | 0 | 0 | 4.8198 | 0.78651 | 0 | 0 | 0 | 0 | 0 | 2.5 | 0.0036 | 0 | 0 | 0 | 0 | 0 | 0
2014-12-07 | 6時 | 27.5927 | 0 | 0 | 0 | 0 | 0 | 0 | 0 | 0 | 0 | 0 | 0 | 4.4389 | 0.76525 | 0 | 0 | 0 | 0 | 0 | 2 | 0.0037 | 0 | 0 | 0 | 0 | 0 | 0
2014-12-07 | 7時 | 27.5927 | 0 | 0 | 0 | 0 | 0 | 0 | 0 | 0 | 0 | 0 | 0 | 4.8943 | 0.79297 | 0 | 0 | 0 | 0 | 0 | 2.6 | 0.0037 | 0 | 0 | 0 | 0 | 0 | 0
2014-12-07 | 8時 | 27.5927 | 0 | 0 | 0 | 0 | 0 | 0 | 0 | 0 | 0 | 0 | 0 | 6.64 | 0.90884 | 0 | 0 | 0 | 0 | 0 | 4.9 | 0.0037 | 0 | 0 | 0 | 0 | 0 | 0
2014-12-07 | 9時 | 27.5927 | 0 | 0 | 0 | 0 | 0 | 0 | 0 | 0 | 0 | 0 | 0 | 8.5389 | 1.0517 | 0 | 0 | 0 | 0 | 0 | 7.4 | 0.0036 | 0 | 0 | 0 | 0 | 0 | 0
2014-12-07 | 10時 | 27.5927 | 0 | 0 | 0 | 0 | 0 | 0 | 0 | 0 | 0 | 0 | 0 | 10.286 | 1.2026 | 0 | 0 | 0 | 0 | 0 | 9.7 | 0.0035 | 0 | 0 | 0 | 0 | 0 | 0
2014-12-07 | 11時 | 27.5927 | 0 | 0 | 0 | 0 | 0 | 0 | 0 | 0 | 0 | 0 | 0 | 10.9705 | 1.2655 | 0 | 0 | 0 | 0 | 0 | 10.6 | 0.0034 | 0 | 0 | 0 | 0 | 0 | 0
2014-12-07 | 12時 | 27.5927 | 0 | 0 | 0 | 0 | 0 | 0 | 0 | 0 | 0 | 0 | 0 | 11.3515 | 1.3004 | 0 | 0 | 0 | 0 | 0 | 11.1 | 0.0033 | 0 | 0 | 0 | 0 | 0 | 0
2014-12-07 | 13時 | 27.5927 | 0 | 0 | 0 | 0 | 0 | 0 | 0 | 0 | 0 | 0 | 0 | 11.7326 | 1.3362 | 0 | 0 | 0 | 0 | 0 | 11.6 | 0.0032 | 0 | 0 | 0 | 0 | 0 | 0
2014-12-07 | 14時 | 27.5927 | 0 | 0 | 0 | 0 | 0 | 0 | 0 | 0 | 0 | 0 | 0 | 11.6582 | 1.3249 | 0 | 0 | 0 | 0 | 0 | 11.5 | 0.0031 | 0 | 0 | 0 | 0 | 0 | 0
2014-12-07 | 15時 | 27.5927 | 0 | 0 | 0 | 0 | 0 | 0 | 0 | 0 | 0 | 0 | 0 | 11.7326 | 1.3362 | 0 | 0 | 0 | 0 | 0 | 11.6 | 0.0032 | 0 | 0 | 0 | 0 | 0 | 0
2014-12-07 | 16時 | 27.5927 | 0 | 0 | 0 | 0 | 0 | 0 | 0 | 0 | 0 | 0 | 0 | 10.8218 | 1.2444 | 0 | 0 | 0 | 0 | 0 | 10.4 | 0.0032 | 0 | 0 | 0 | 0 | 0 | 0
2014-12-07 | 17時 | 27.5927 | 0 | 0 | 0 | 0 | 0 | 0 | 0 | 0 | 0 | 0 | 0 | 10.213 | 1.1898 | 0 | 0 | 0 | 0 | 0 | 9.6 | 0.0033 | 0 | 0 | 0 | 0 | 0 | 0
2014-12-07 | 18時 | 27.5927 | 0 | 0 | 0 | 0 | 0 | 0 | 0 | 0 | 0 | 0 | 0 | 9.3766 | 1.1174 | 0 | 0 | 0 | 0 | 0 | 8.5 | 0.0034 | 0 | 0 | 0 | 0 | 0 | 0
2014-12-07 | 19時 | 27.5927 | 0 | 0 | 0 | 0 | 0 | 0 | 0 | 0 | 0 | 0 | 0 | 8.3899 | 1.0345 | 0 | 0 | 0 | 0 | 0 | 7.2 | 0.0034 | 0 | 0 | 0 | 0 | 0 | 0
2014-12-07 | 20時 | 27.5927 | 0 | 0 | 0 | 0 | 0 | 0 | 0 | 0 | 0 | 0 | 0 | 7.8572 | 0.99476 | 0 | 0 | 0 | 0 | 0 | 6.5 | 0.0035 | 0 | 0 | 0 | 0 | 0 | 0
2014-12-07 | 21時 | 27.5927 | 0 | 0 | 0 | 0 | 0 | 0 | 0 | 0 | 0 | 0 | 0 | 7.0982 | 0.93748 | 0 | 0 | 0 | 0 | 0 | 5.5 | 0.0035 | 0 | 0 | 0 | 0 | 0 | 0
2014-12-07 | 22時 | 27.5927 | 0 | 0 | 0 | 0 | 0 | 0 | 0 | 0 | 0 | 0 | 0 | 6.4165 | 0.88665 | 0 | 0 | 0 | 0 | 0 | 4.6 | 0.0034 | 0 | 0 | 0 | 0 | 0 | 0
2014-12-07 | 23時 | 27.5927 | 0 | 0 | 0 | 0 | 0 | 0 | 0 | 0 | 0 | 0 | 0 | 5.5816 | 0.83066 | 0 | 0 | 0 | 0 | 0 | 3.5 | 0.0034 | 0 | 0 | 0 | 0 | 0 | 0
2014-12-08 | 0時 | 27.5927 | 0 | 0 | 0 | 0 | 0 | 0 | 0 | 0 | 0 | 0 | 0 | 5.5816 | 0.83066 | 0 | 0 | 0 | 0 | 0 | 3.5 | 0.0034 | 0 | 0 | 0 | 0 | 0 | 0
2014-12-08 | 1時 | 27.5927 | 0 | 0 | 0 | 0 | 0 | 0 | 0 | 0 | 0 | 0 | 0 | 4.9 | 0.78557 | 0 | 0 | 0 | 0 | 0 | 2.6 | 0.0033 | 0 | 0 | 0 | 0 | 0 | 0
2014-12-08 | 2時 | 27.5927 | 0 | 0 | 0 | 0 | 0 | 0 | 0 | 0 | 0 | 0 | 0 | 4.5964 | 0.76715 | 0 | 0 | 0 | 0 | 0 | 2.2 | 0.0033 | 0 | 0 | 0 | 0 | 0 | 0
2014-12-08 | 3時 | 27.5927 | 0 | 0 | 0 | 0 | 0 | 0 | 0 | 0 | 0 | 0 | 0 | 4.2928 | 0.74917 | 0 | 0 | 0 | 0 | 0 | 1.8 | 0.0033 | 0 | 0 | 0 | 0 | 0 | 0
2014-12-08 | 4時 | 27.5927 | 0 | 0 | 0 | 0 | 0 | 0 | 0 | 0 | 0 | 0 | 0 | 4.2169 | 0.74474 | 0 | 0 | 0 | 0 | 0 | 1.7 | 0.0033 | 0 | 0 | 0 | 0 | 0 | 0
2014-12-08 | 5時 | 27.5927 | 0 | 0 | 0 | 0 | 0 | 0 | 0 | 0 | 0 | 0 | 0 | 3.9892 | 0.73161 | 0 | 0 | 0 | 0 | 0 | 1.4 | 0.0033 | 0 | 0 | 0 | 0 | 0 | 0
2014-12-08 | 6時 | 27.5927 | 0 | 0 | 0 | 0 | 0 | 0 | 0 | 0 | 0 | 0 | 0 | 3.5338 | 0.70604 | 0 | 0 | 0 | 0 | 0 | 0.8 | 0.0033 | 0 | 0 | 0 | 0 | 0 | 0
2014-12-08 | 7時 | 27.5927 | 0 | 0 | 0 | 0 | 0 | 0 | 0 | 0 | 0 | 0 | 0 | 4.0651 | 0.73596 | 0 | 0 | 0 | 0 | 0 | 1.5 | 0.0033 | 0 | 0 | 0 | 0 | 0 | 0
2014-12-08 | 8時 | 27.5927 | 0 | 0 | 0 | 0 | 0 | 0 | 0 | 0 | 0 | 0 | 0 | 5.3554 | 0.81402 | 0 | 0 | 0 | 0 | 0 | 3.2 | 0.0033 | 0 | 0 | 0 | 0 | 0 | 0
2014-12-08 | 9時 | 27.5927 | 0 | 0 | 0 | 0 | 0 | 0 | 0 | 0 | 0 | 0 | 0 | 7.7827 | 0.98653 | 0 | 0 | 0 | 0 | 0 | 6.4 | 0.0034 | 0 | 0 | 0 | 0 | 0 | 0
2014-12-08 | 10時 | 27.5927 | 0 | 0 | 0 | 0 | 0 | 0 | 0 | 0 | 0 | 0 | 0 | 9.9065 | 1.1675 | 0 | 0 | 0 | 0 | 0 | 9.2 | 0.0035 | 0 | 0 | 0 | 0 | 0 | 0
2014-12-08 | 11時 | 27.5927 | 0 | 0 | 0 | 0 | 0 | 0 | 0 | 0 | 0 | 0 | 0 | 10.74 | 1.2491 | 0 | 0 | 0 | 0 | 0 | 10.3 | 0.0036 | 0 | 0 | 0 | 0 | 0 | 0
2014-12-08 | 12時 | 27.5927 | 0 | 0 | 0 | 0 | 0 | 0 | 0 | 0 | 0 | 0 | 0 | 11.194 | 1.2972 | 0 | 0 | 0 | 0 | 0 | 10.9 | 0.0037 | 0 | 0 | 0 | 0 | 0 | 0
2014-12-08 | 13時 | 27.5927 | 0 | 0 | 0 | 0 | 0 | 0 | 0 | 0 | 0 | 0 | 0 | 11.4191 | 1.3262 | 0 | 0 | 0 | 0 | 0 | 11.2 | 0.0039 | 0 | 0 | 0 | 0 | 0 | 0
2014-12-08 | 14時 | 27.5927 | 0 | 0 | 0 | 0 | 0 | 0 | 0 | 0 | 0 | 0 | 0 | 12.1009 | 1.4018 | 0 | 0 | 0 | 0 | 0 | 12.1 | 0.004 | 0 | 0 | 0 | 0 | 0 | 0
2014-12-08 | 15時 | 27.5927 | 0 | 0 | 0 | 0 | 0 | 0 | 0 | 0 | 0 | 0 | 0 | 12.1009 | 1.4018 | 0 | 0 | 0 | 0 | 0 | 12.1 | 0.004 | 0 | 0 | 0 | 0 | 0 | 0
2014-12-08 | 16時 | 27.5927 | 0 | 0 | 0 | 0 | 0 | 0 | 0 | 0 | 0 | 0 | 0 | 11.4166 | 1.3316 | 0 | 0 | 0 | 0 | 0 | 11.2 | 0.0041 | 0 | 0 | 0 | 0 | 0 | 0
2014-12-08 | 17時 | 27.5927 | 0 | 0 | 0 | 0 | 0 | 0 | 0 | 0 | 0 | 0 | 0 | 10.8841 | 1.28 | 0 | 0 | 0 | 0 | 0 | 10.5 | 0.0042 | 0 | 0 | 0 | 0 | 0 | 0
2014-12-08 | 18時 | 27.5927 | 0 | 0 | 0 | 0 | 0 | 0 | 0 | 0 | 0 | 0 | 0 | 9.5167 | 1.1527 | 0 | 0 | 0 | 0 | 0 | 8.7 | 0.0043 | 0 | 0 | 0 | 0 | 0 | 0
2014-12-08 | 19時 | 27.5927 | 0 | 0 | 0 | 0 | 0 | 0 | 0 | 0 | 0 | 0 | 0 | 8.1505 | 1.036 | 0 | 0 | 0 | 0 | 0 | 6.9 | 0.0043 | 0 | 0 | 0 | 0 | 0 | 0
2014-12-08 | 20時 | 27.5927 | 0 | 0 | 0 | 0 | 0 | 0 | 0 | 0 | 0 | 0 | 0 | 7.8447 | 1.0155 | 0 | 0 | 0 | 0 | 0 | 6.5 | 0.0045 | 0 | 0 | 0 | 0 | 0 | 0
2014-12-08 | 21時 | 27.5927 | 0 | 0 | 0 | 0 | 0 | 0 | 0 | 0 | 0 | 0 | 0 | 7.3156 | 0.97054 | 0 | 0 | 0 | 0 | 0 | 5.8 | 0.0043 | 0 | 0 | 0 | 0 | 0 | 0
2014-12-08 | 22時 | 27.5927 | 0 | 0 | 0 | 0 | 0 | 0 | 0 | 0 | 0 | 0 | 0 | 7.0132 | 0.94596 | 0 | 0 | 0 | 0 | 0 | 5.4 | 0.0042 | 0 | 0 | 0 | 0 | 0 | 0
2014-12-08 | 23時 | 27.5927 | 0 | 0 | 0 | 0 | 0 | 0 | 0 | 0 | 0 | 0 | 0 | 6.2542 | 0.8915 | 0 | 0 | 0 | 0 | 0 | 4.4 | 0.0042 | 0 | 0 | 0 | 0 | 0 | 0
2014-12-09 | 0時 | 27.5927 | 0 | 0 | 0 | 0 | 0 | 0 | 0 | 0 | 0 | 0 | 0 | 5.5735 | 0.8418 | 0 | 0 | 0 | 0 | 0 | 3.5 | 0.004 | 0 | 0 | 0 | 0 | 0 | 0
2014-12-09 | 1時 | 27.5927 | 0 | 0 | 0 | 0 | 0 | 0 | 0 | 0 | 0 | 0 | 0 | 5.6507 | 0.84505 | 0 | 0 | 0 | 0 | 0 | 3.6 | 0.0039 | 0 | 0 | 0 | 0 | 0 | 0
2014-12-09 | 2時 | 27.5927 | 0 | 0 | 0 | 0 | 0 | 0 | 0 | 0 | 0 | 0 | 0 | 5.5748 | 0.84005 | 0 | 0 | 0 | 0 | 0 | 3.5 | 0.0039 | 0 | 0 | 0 | 0 | 0 | 0
2014-12-09 | 3時 | 27.5927 | 0 | 0 | 0 | 0 | 0 | 0 | 0 | 0 | 0 | 0 | 0 | 5.1207 | 0.80897 | 0 | 0 | 0 | 0 | 0 | 2.9 | 0.0038 | 0 | 0 | 0 | 0 | 0 | 0
2014-12-09 | 4時 | 27.5927 | 0 | 0 | 0 | 0 | 0 | 0 | 0 | 0 | 0 | 0 | 0 | 4.5135 | 0.77148 | 0 | 0 | 0 | 0 | 0 | 2.1 | 0.0038 | 0 | 0 | 0 | 0 | 0 | 0
2014-12-09 | 5時 | 27.5927 | 0 | 0 | 0 | 0 | 0 | 0 | 0 | 0 | 0 | 0 | 0 | 4.5148 | 0.7698 | 0 | 0 | 0 | 0 | 0 | 2.1 | 0.0037 | 0 | 0 | 0 | 0 | 0 | 0
2014-12-09 | 6時 | 27.5927 | 0 | 0 | 0 | 0 | 0 | 0 | 0 | 0 | 0 | 0 | 0 | 4.6666 | 0.77898 | 0 | 0 | 0 | 0 | 0 | 2.3 | 0.0037 | 0 | 0 | 0 | 0 | 0 | 0
2014-12-09 | 7時 | 27.5927 | 0 | 0 | 0 | 0 | 0 | 0 | 0 | 0 | 0 | 0 | 0 | 4.5907 | 0.77438 | 0 | 0 | 0 | 0 | 0 | 2.2 | 0.0037 | 0 | 0 | 0 | 0 | 0 | 0
2014-12-09 | 8時 | 27.5927 | 0 | 0 | 0 | 0 | 0 | 0 | 0 | 0 | 0 | 0 | 0 | 6.0328 | 0.86673 | 0 | 0 | 0 | 0 | 0 | 4.1 | 0.0037 | 0 | 0 | 0 | 0 | 0 | 0
2014-12-09 | 9時 | 27.5927 | 0 | 0 | 0 | 0 | 0 | 0 | 0 | 0 | 0 | 0 | 0 | 8.0821 | 1.0172 | 0 | 0 | 0 | 0 | 0 | 6.8 | 0.0037 | 0 | 0 | 0 | 0 | 0 | 0
2014-12-09 | 10時 | 27.5927 | 0 | 0 | 0 | 0 | 0 | 0 | 0 | 0 | 0 | 0 | 0 | 10.5882 | 1.2343 | 0 | 0 | 0 | 0 | 0 | 10.1 | 0.0036 | 0 | 0 | 0 | 0 | 0 | 0
2014-12-09 | 11時 | 27.5927 | 0 | 0 | 0 | 0 | 0 | 0 | 0 | 0 | 0 | 0 | 0 | 12.1062 | 1.3898 | 0 | 0 | 0 | 0 | 0 | 12.1 | 0.0036 | 0 | 0 | 0 | 0 | 0 | 0
2014-12-09 | 12時 | 27.5927 | 0 | 0 | 0 | 0 | 0 | 0 | 0 | 0 | 0 | 0 | 0 | 13.3979 | 1.5336 | 0 | 0 | 0 | 0 | 0 | 13.8 | 0.0035 | 0 | 0 | 0 | 0 | 0 | 0
2014-12-09 | 13時 | 27.5927 | 0 | 0 | 0 | 0 | 0 | 0 | 0 | 0 | 0 | 0 | 0 | 13.9306 | 1.5948 | 0 | 0 | 0 | 0 | 0 | 14.5 | 0.0034 | 0 | 0 | 0 | 0 | 0 | 0
2014-12-09 | 14時 | 27.5927 | 0 | 0 | 0 | 0 | 0 | 0 | 0 | 0 | 0 | 0 | 0 | 14.1583 | 1.6235 | 0 | 0 | 0 | 0 | 0 | 14.8 | 0.0034 | 0 | 0 | 0 | 0 | 0 | 0
2014-12-09 | 15時 | 27.5927 | 0 | 0 | 0 | 0 | 0 | 0 | 0 | 0 | 0 | 0 | 0 | 13.7788 | 1.576 | 0 | 0 | 0 | 0 | 0 | 14.3 | 0.0034 | 0 | 0 | 0 | 0 | 0 | 0
2014-12-09 | 16時 | 27.5927 | 0 | 0 | 0 | 0 | 0 | 0 | 0 | 0 | 0 | 0 | 0 | 13.0943 | 1.4977 | 0 | 0 | 0 | 0 | 0 | 13.4 | 0.0035 | 0 | 0 | 0 | 0 | 0 | 0
2014-12-09 | 17時 | 27.5927 | 0 | 0 | 0 | 0 | 0 | 0 | 0 | 0 | 0 | 0 | 0 | 12.1821 | 1.398 | 0 | 0 | 0 | 0 | 0 | 12.2 | 0.0036 | 0 | 0 | 0 | 0 | 0 | 0
2014-12-09 | 18時 | 27.5927 | 0 | 0 | 0 | 0 | 0 | 0 | 0 | 0 | 0 | 0 | 0 | 11.7267 | 1.3492 | 0 | 0 | 0 | 0 | 0 | 11.6 | 0.0036 | 0 | 0 | 0 | 0 | 0 | 0
2014-12-09 | 19時 | 27.5927 | 0 | 0 | 0 | 0 | 0 | 0 | 0 | 0 | 0 | 0 | 0 | 10.435 | 1.2225 | 0 | 0 | 0 | 0 | 0 | 9.9 | 0.0037 | 0 | 0 | 0 | 0 | 0 | 0
2014-12-09 | 20時 | 27.5927 | 0 | 0 | 0 | 0 | 0 | 0 | 0 | 0 | 0 | 0 | 0 | 10.435 | 1.2225 | 0 | 0 | 0 | 0 | 0 | 9.9 | 0.0037 | 0 | 0 | 0 | 0 | 0 | 0
2014-12-09 | 21時 | 27.5927 | 0 | 0 | 0 | 0 | 0 | 0 | 0 | 0 | 0 | 0 | 0 | 9.7493 | 1.164 | 0 | 0 | 0 | 0 | 0 | 9 | 0.0039 | 0 | 0 | 0 | 0 | 0 | 0
2014-12-09 | 22時 | 27.5927 | 0 | 0 | 0 | 0 | 0 | 0 | 0 | 0 | 0 | 0 | 0 | 9.6721 | 1.1595 | 0 | 0 | 0 | 0 | 0 | 8.9 | 0.004 | 0 | 0 | 0 | 0 | 0 | 0
2014-12-09 | 23時 | 27.5927 | 0 | 0 | 0 | 0 | 0 | 0 | 0 | 0 | 0 | 0 | 0 | 9.8227 | 1.1757 | 0 | 0 | 0 | 0 | 0 | 9.1 | 0.0041 | 0 | 0 | 0 | 0 | 0 | 0
2014-12-10 | 0時 | 27.5927 | 0 | 0 | 0 | 0 | 0 | 0 | 0 | 0 | 0 | 0 | 0 | 9.5938 | 1.1573 | 0 | 0 | 0 | 0 | 0 | 8.8 | 0.0042 | 0 | 0 | 0 | 0 | 0 | 0
2014-12-10 | 1時 | 27.5927 | 0 | 0 | 0 | 0 | 0 | 0 | 0 | 0 | 0 | 0 | 0 | 9.971 | 1.1967 | 0 | 0 | 0 | 0 | 0 | 9.3 | 0.0044 | 0 | 0 | 0 | 0 | 0 | 0
2014-12-10 | 2時 | 27.5927 | 0 | 0 | 0 | 0 | 0 | 0 | 0 | 0 | 0 | 0 | 0 | 9.7411 | 1.1798 | 0 | 0 | 0 | 0 | 0 | 9 | 0.0046 | 0 | 0 | 0 | 0 | 0 | 0
2014-12-10 | 3時 | 27.5927 | 0 | 0 | 0 | 0 | 0 | 0 | 0 | 0 | 0 | 0 | 0 | 9.8929 | 1.1939 | 0 | 0 | 0 | 0 | 0 | 9.2 | 0.0046 | 0 | 0 | 0 | 0 | 0 | 0
2014-12-10 | 4時 | 27.5927 | 0 | 0 | 0 | 0 | 0 | 0 | 0 | 0 | 0 | 0 | 0 | 9.5882 | 1.168 | 0 | 0 | 0 | 0 | 0 | 8.8 | 0.0047 | 0 | 0 | 0 | 0 | 0 | 0
2014-12-10 | 5時 | 27.5927 | 0 | 0 | 0 | 0 | 0 | 0 | 0 | 0 | 0 | 0 | 0 | 9.663 | 1.177 | 0 | 0 | 0 | 0 | 0 | 8.9 | 0.0048 | 0 | 0 | 0 | 0 | 0 | 0
2014-12-10 | 6時 | 27.5927 | 0 | 0 | 0 | 0 | 0 | 0 | 0 | 0 | 0 | 0 | 0 | 9.5861 | 1.172 | 0 | 0 | 0 | 0 | 0 | 8.8 | 0.0049 | 0 | 0 | 0 | 0 | 0 | 0
2014-12-10 | 7時 | 27.5927 | 0 | 0 | 0 | 0 | 0 | 0 | 0 | 0 | 0 | 0 | 0 | 9.8887 | 1.2021 | 0 | 0 | 0 | 0 | 0 | 9.2 | 0.005 | 0 | 0 | 0 | 0 | 0 | 0
2014-12-10 | 8時 | 27.5927 | 0 | 0 | 0 | 0 | 0 | 0 | 0 | 0 | 0 | 0 | 0 | 10.9503 | 1.3083 | 0 | 0 | 0 | 0 | 0 | 10.6 | 0.0051 | 0 | 0 | 0 | 0 | 0 | 0
2014-12-10 | 9時 | 27.5927 | 0 | 0 | 0 | 0 | 0 | 0 | 0 | 0 | 0 | 0 | 0 | 12.4637 | 1.4844 | 0 | 0 | 0 | 0 | 0 | 12.6 | 0.0056 | 0 | 0 | 0 | 0 | 0 | 0
2014-12-10 | 10時 | 27.5927 | 0 | 0 | 0 | 0 | 0 | 0 | 0 | 0 | 0 | 0 | 0 | 15.1167 | 1.8371 | 0 | 0 | 0 | 0 | 0 | 16.1 | 0.006 | 0 | 0 | 0 | 0 | 0 | 0
2014-12-10 | 11時 | 27.5927 | 0 | 0 | 0 | 0 | 0 | 0 | 0 | 0 | 0 | 0 | 0 | 15.5681 | 1.9162 | 0 | 0 | 0 | 0 | 0 | 16.7 | 0.0065 | 0 | 0 | 0 | 0 | 0 | 0
2014-12-10 | 12時 | 27.5927 | 0 | 0 | 0 | 0 | 0 | 0 | 0 | 0 | 0 | 0 | 0 | 16.476 | 2.0676 | 0 | 0 | 0 | 0 | 0 | 17.9 | 0.0069 | 0 | 0 | 0 | 0 | 0 | 0
2014-12-10 | 13時 | 27.5927 | 0 | 0 | 0 | 0 | 0 | 0 | 0 | 0 | 0 | 0 | 0 | 16.5484 | 2.0918 | 0 | 0 | 0 | 0 | 0 | 18 | 0.0074 | 0 | 0 | 0 | 0 | 0 | 0
2014-12-10 | 14時 | 27.5927 | 0 | 0 | 0 | 0 | 0 | 0 | 0 | 0 | 0 | 0 | 0 | 16.4692 | 2.0906 | 0 | 0 | 0 | 0 | 0 | 17.9 | 0.0079 | 0 | 0 | 0 | 0 | 0 | 0
2014-12-10 | 15時 | 27.5927 | 0 | 0 | 0 | 0 | 0 | 0 | 0 | 0 | 0 | 0 | 0 | 16.2415 | 2.0538 | 0 | 0 | 0 | 0 | 0 | 17.6 | 0.0079 | 0 | 0 | 0 | 0 | 0 | 0
2014-12-10 | 16時 | 27.5927 | 0 | 0 | 0 | 0 | 0 | 0 | 0 | 0 | 0 | 0 | 0 | 16.0897 | 2.0295 | 0 | 0 | 0 | 0 | 0 | 17.4 | 0.0079 | 0 | 0 | 0 | 0 | 0 | 0
2014-12-10 | 17時 | 27.5927 | 0 | 0 | 0 | 0 | 0 | 0 | 0 | 0 | 0 | 0 | 0 | 15.862 | 1.9938 | 0 | 0 | 0 | 0 | 0 | 17.1 | 0.0079 | 0 | 0 | 0 | 0 | 0 | 0
2014-12-10 | 18時 | 27.5927 | 0 | 0 | 0 | 0 | 0 | 0 | 0 | 0 | 0 | 0 | 0 | 16.0138 | 2.0175 | 0 | 0 | 0 | 0 | 0 | 17.3 | 0.0079 | 0 | 0 | 0 | 0 | 0 | 0
2014-12-10 | 19時 | 27.5927 | 0 | 0 | 0 | 0 | 0 | 0 | 0 | 0 | 0 | 0 | 0 | 16.0897 | 2.0295 | 0 | 0 | 0 | 0 | 0 | 17.4 | 0.0079 | 0 | 0 | 0 | 0 | 0 | 0
2014-12-10 | 20時 | 27.5927 | 0 | 0 | 0 | 0 | 0 | 0 | 0 | 0 | 0 | 0 | 0 | 15.8614 | 1.9958 | 0 | 0 | 0 | 0 | 0 | 17.1 | 0.008 | 0 | 0 | 0 | 0 | 0 | 0
2014-12-10 | 21時 | 27.5927 | 0 | 0 | 0 | 0 | 0 | 0 | 0 | 0 | 0 | 0 | 0 | 15.406 | 1.9261 | 0 | 0 | 0 | 0 | 0 | 16.5 | 0.008 | 0 | 0 | 0 | 0 | 0 | 0
2014-12-10 | 22時 | 27.5927 | 0 | 0 | 0 | 0 | 0 | 0 | 0 | 0 | 0 | 0 | 0 | 15.1777 | 1.894 | 0 | 0 | 0 | 0 | 0 | 16.2 | 0.0081 | 0 | 0 | 0 | 0 | 0 | 0
2014-12-10 | 23時 | 27.5927 | 0 | 0 | 0 | 0 | 0 | 0 | 0 | 0 | 0 | 0 | 0 | 15.1011 | 1.8847 | 0 | 0 | 0 | 0 | 0 | 16.1 | 0.0082 | 0 | 0 | 0 | 0 | 0 | 0
2014-12-11 | 0時 | 27.5927 | 0 | 0 | 0 | 0 | 0 | 0 | 0 | 0 | 0 | 0 | 0 | 14.721 | 1.8315 | 0 | 0 | 0 | 0 | 0 | 15.6 | 0.0083 | 0 | 0 | 0 | 0 | 0 | 0
2014-12-11 | 1時 | 27.5927 | 0 | 0 | 0 | 0 | 0 | 0 | 0 | 0 | 0 | 0 | 0 | 14.8728 | 1.8533 | 0 | 0 | 0 | 0 | 0 | 15.8 | 0.0083 | 0 | 0 | 0 | 0 | 0 | 0
2014-12-11 | 2時 | 27.5927 | 0 | 0 | 0 | 0 | 0 | 0 | 0 | 0 | 0 | 0 | 0 | 14.644 | 1.8242 | 0 | 0 | 0 | 0 | 0 | 15.5 | 0.0085 | 0 | 0 | 0 | 0 | 0 | 0
2014-12-11 | 3時 | 27.5927 | 0 | 0 | 0 | 0 | 0 | 0 | 0 | 0 | 0 | 0 | 0 | 14.4157 | 1.7937 | 0 | 0 | 0 | 0 | 0 | 15.2 | 0.0086 | 0 | 0 | 0 | 0 | 0 | 0
2014-12-11 | 4時 | 27.5927 | 0 | 0 | 0 | 0 | 0 | 0 | 0 | 0 | 0 | 0 | 0 | 13.9597 | 1.7327 | 0 | 0 | 0 | 0 | 0 | 14.6 | 0.0087 | 0 | 0 | 0 | 0 | 0 | 0
2014-12-11 | 5時 | 27.5927 | 0 | 0 | 0 | 0 | 0 | 0 | 0 | 0 | 0 | 0 | 0 | 13.5032 | 1.6752 | 0 | 0 | 0 | 0 | 0 | 14 | 0.0089 | 0 | 0 | 0 | 0 | 0 | 0
2014-12-11 | 6時 | 27.5927 | 0 | 0 | 0 | 0 | 0 | 0 | 0 | 0 | 0 | 0 | 0 | 13.199 | 1.6375 | 0 | 0 | 0 | 0 | 0 | 13.6 | 0.009 | 0 | 0 | 0 | 0 | 0 | 0
2014-12-11 | 7時 | 27.5927 | 0 | 0 | 0 | 0 | 0 | 0 | 0 | 0 | 0 | 0 | 0 | 13.3503 | 1.6585 | 0 | 0 | 0 | 0 | 0 | 13.8 | 0.0091 | 0 | 0 | 0 | 0 | 0 | 0
2014-12-11 | 8時 | 27.5927 | 0 | 0 | 0 | 0 | 0 | 0 | 0 | 0 | 0 | 0 | 0 | 13.2733 | 1.6516 | 0 | 0 | 0 | 0 | 0 | 13.7 | 0.0093 | 0 | 0 | 0 | 0 | 0 | 0
2014-12-11 | 9時 | 27.5927 | 0 | 0 | 0 | 0 | 0 | 0 | 0 | 0 | 0 | 0 | 0 | 13.7281 | 1.713 | 0 | 0 | 0 | 0 | 0 | 14.3 | 0.0094 | 0 | 0 | 0 | 0 | 0 | 0
2014-12-11 | 10時 | 27.5927 | 0 | 0 | 0 | 0 | 0 | 0 | 0 | 0 | 0 | 0 | 0 | 13.8799 | 1.7334 | 0 | 0 | 0 | 0 | 0 | 14.5 | 0.0094 | 0 | 0 | 0 | 0 | 0 | 0
2014-12-11 | 11時 | 27.5927 | 0 | 0 | 0 | 0 | 0 | 0 | 0 | 0 | 0 | 0 | 0 | 14.183 | 1.7765 | 0 | 0 | 0 | 0 | 0 | 14.9 | 0.0095 | 0 | 0 | 0 | 0 | 0 | 0
2014-12-11 | 12時 | 27.5927 | 0 | 0 | 0 | 0 | 0 | 0 | 0 | 0 | 0 | 0 | 0 | 14.6379 | 1.8425 | 0 | 0 | 0 | 0 | 0 | 15.5 | 0.0096 | 0 | 0 | 0 | 0 | 0 | 0
2014-12-11 | 13時 | 27.5927 | 0 | 0 | 0 | 0 | 0 | 0 | 0 | 0 | 0 | 0 | 0 | 14.9415 | 1.8867 | 0 | 0 | 0 | 0 | 0 | 15.9 | 0.0096 | 0 | 0 | 0 | 0 | 0 | 0
2014-12-11 | 14時 | 27.5927 | 0 | 0 | 0 | 0 | 0 | 0 | 0 | 0 | 0 | 0 | 0 | 15.0923 | 1.9124 | 0 | 0 | 0 | 0 | 0 | 16.1 | 0.0098 | 0 | 0 | 0 | 0 | 0 | 0
2014-12-11 | 15時 | 27.5927 | 0 | 0 | 0 | 0 | 0 | 0 | 0 | 0 | 0 | 0 | 0 | 15.3979 | 1.9517 | 0 | 0 | 0 | 0 | 0 | 16.5 | 0.0094 | 0 | 0 | 0 | 0 | 0 | 0
2014-12-11 | 16時 | 27.5927 | 0 | 0 | 0 | 0 | 0 | 0 | 0 | 0 | 0 | 0 | 0 | 14.9447 | 1.8768 | 0 | 0 | 0 | 0 | 0 | 15.9 | 0.009 | 0 | 0 | 0 | 0 | 0 | 0
2014-12-11 | 17時 | 27.5927 | 0 | 0 | 0 | 0 | 0 | 0 | 0 | 0 | 0 | 0 | 0 | 14.3392 | 1.7848 | 0 | 0 | 0 | 0 | 0 | 15.1 | 0.0087 | 0 | 0 | 0 | 0 | 0 | 0
2014-12-11 | 18時 | 27.5927 | 0 | 0 | 0 | 0 | 0 | 0 | 0 | 0 | 0 | 0 | 0 | 13.5825 | 1.6756 | 0 | 0 | 0 | 0 | 0 | 14.1 | 0.0083 | 0 | 0 | 0 | 0 | 0 | 0
2014-12-11 | 19時 | 27.5927 | 0 | 0 | 0 | 0 | 0 | 0 | 0 | 0 | 0 | 0 | 0 | 12.9778 | 1.5915 | 0 | 0 | 0 | 0 | 0 | 13.3 | 0.0079 | 0 | 0 | 0 | 0 | 0 | 0
2014-12-11 | 20時 | 27.5927 | 0 | 0 | 0 | 0 | 0 | 0 | 0 | 0 | 0 | 0 | 0 | 12.2966 | 1.504 | 0 | 0 | 0 | 0 | 0 | 12.4 | 0.0076 | 0 | 0 | 0 | 0 | 0 | 0
2014-12-11 | 21時 | 27.5927 | 0 | 0 | 0 | 0 | 0 | 0 | 0 | 0 | 0 | 0 | 0 | 12.5996 | 1.5418 | 0 | 0 | 0 | 0 | 0 | 12.8 | 0.0077 | 0 | 0 | 0 | 0 | 0 | 0
2014-12-11 | 22時 | 27.5927 | 0 | 0 | 0 | 0 | 0 | 0 | 0 | 0 | 0 | 0 | 0 | 12.6748 | 1.5526 | 0 | 0 | 0 | 0 | 0 | 12.9 | 0.0078 | 0 | 0 | 0 | 0 | 0 | 0
2014-12-11 | 23時 | 27.5927 | 0 | 0 | 0 | 0 | 0 | 0 | 0 | 0 | 0 | 0 | 0 | 12.7507 | 1.5618 | 0 | 0 | 0 | 0 | 0 | 13 | 0.0078 | 0 | 0 | 0 | 0 | 0 | 0
2014-12-12 | 0時 | 27.5927 | 0 | 0 | 0 | 0 | 0 | 0 | 0 | 0 | 0 | 0 | 0 | 12.826 | 1.5727 | 0 | 0 | 0 | 0 | 0 | 13.1 | 0.0079 | 0 | 0 | 0 | 0 | 0 | 0
2014-12-12 | 1時 | 27.5927 | 0 | 0 | 0 | 0 | 0 | 0 | 0 | 0 | 0 | 0 | 0 | 12.9778 | 1.5915 | 0 | 0 | 0 | 0 | 0 | 13.3 | 0.0079 | 0 | 0 | 0 | 0 | 0 | 0
2014-12-12 | 2時 | 27.5927 | 0 | 0 | 0 | 0 | 0 | 0 | 0 | 0 | 0 | 0 | 0 | 12.4459 | 1.5284 | 0 | 0 | 0 | 0 | 0 | 12.6 | 0.008 | 0 | 0 | 0 | 0 | 0 | 0
2014-12-12 | 3時 | 27.5927 | 0 | 0 | 0 | 0 | 0 | 0 | 0 | 0 | 0 | 0 | 0 | 11.9911 | 1.4734 | 0 | 0 | 0 | 0 | 0 | 12 | 0.0079 | 0 | 0 | 0 | 0 | 0 | 0
2014-12-12 | 4時 | 27.5927 | 0 | 0 | 0 | 0 | 0 | 0 | 0 | 0 | 0 | 0 | 0 | 11.3086 | 1.3954 | 0 | 0 | 0 | 0 | 0 | 11.1 | 0.0078 | 0 | 0 | 0 | 0 | 0 | 0
2014-12-12 | 5時 | 27.5927 | 0 | 0 | 0 | 0 | 0 | 0 | 0 | 0 | 0 | 0 | 0 | 11.0063 | 1.3598 | 0 | 0 | 0 | 0 | 0 | 10.7 | 0.0076 | 0 | 0 | 0 | 0 | 0 | 0
2014-12-12 | 6時 | 27.5927 | 0 | 0 | 0 | 0 | 0 | 0 | 0 | 0 | 0 | 0 | 0 | 10.8552 | 1.3423 | 0 | 0 | 0 | 0 | 0 | 10.5 | 0.0075 | 0 | 0 | 0 | 0 | 0 | 0
2014-12-12 | 7時 | 27.5927 | 0 | 0 | 0 | 0 | 0 | 0 | 0 | 0 | 0 | 0 | 0 | 11.1595 | 1.373 | 0 | 0 | 0 | 0 | 0 | 10.9 | 0.0074 | 0 | 0 | 0 | 0 | 0 | 0
2014-12-12 | 8時 | 27.5927 | 0 | 0 | 0 | 0 | 0 | 0 | 0 | 0 | 0 | 0 | 0 | 12.6788 | 1.5424 | 0 | 0 | 0 | 0 | 0 | 12.9 | 0.0072 | 0 | 0 | 0 | 0 | 0 | 0
2014-12-12 | 9時 | 27.5927 | 0 | 0 | 0 | 0 | 0 | 0 | 0 | 0 | 0 | 0 | 0 | 13.7414 | 1.676 | 0 | 0 | 0 | 0 | 0 | 14.3 | 0.0072 | 0 | 0 | 0 | 0 | 0 | 0
2014-12-12 | 10時 | 27.5927 | 0 | 0 | 0 | 0 | 0 | 0 | 0 | 0 | 0 | 0 | 0 | 15.8666 | 1.9787 | 0 | 0 | 0 | 0 | 0 | 17.1 | 0.0072 | 0 | 0 | 0 | 0 | 0 | 0
2014-12-12 | 11時 | 27.5927 | 0 | 0 | 0 | 0 | 0 | 0 | 0 | 0 | 0 | 0 | 0 | 15.3346 | 1.9004 | 0 | 0 | 0 | 0 | 0 | 16.4 | 0.0073 | 0 | 0 | 0 | 0 | 0 | 0
2014-12-12 | 12時 | 27.5927 | 0 | 0 | 0 | 0 | 0 | 0 | 0 | 0 | 0 | 0 | 0 | 15.9418 | 1.9927 | 0 | 0 | 0 | 0 | 0 | 17.2 | 0.0073 | 0 | 0 | 0 | 0 | 0 | 0
2014-12-12 | 13時 | 27.5927 | 0 | 0 | 0 | 0 | 0 | 0 | 0 | 0 | 0 | 0 | 0 | 16.3213 | 2.0526 | 0 | 0 | 0 | 0 | 0 | 17.7 | 0.0073 | 0 | 0 | 0 | 0 | 0 | 0
2014-12-12 | 14時 | 27.5927 | 0 | 0 | 0 | 0 | 0 | 0 | 0 | 0 | 0 | 0 | 0 | 15.6382 | 1.946 | 0 | 0 | 0 | 0 | 0 | 16.8 | 0.0073 | 0 | 0 | 0 | 0 | 0 | 0
2014-12-12 | 15時 | 27.5927 | 0 | 0 | 0 | 0 | 0 | 0 | 0 | 0 | 0 | 0 | 0 | 15.2601 | 1.8848 | 0 | 0 | 0 | 0 | 0 | 16.3 | 0.0071 | 0 | 0 | 0 | 0 | 0 | 0
2014-12-12 | 16時 | 27.5927 | 0 | 0 | 0 | 0 | 0 | 0 | 0 | 0 | 0 | 0 | 0 | 14.5777 | 1.7848 | 0 | 0 | 0 | 0 | 0 | 15.4 | 0.007 | 0 | 0 | 0 | 0 | 0 | 0
2014-12-12 | 17時 | 27.5927 | 0 | 0 | 0 | 0 | 0 | 0 | 0 | 0 | 0 | 0 | 0 | 14.1231 | 1.7204 | 0 | 0 | 0 | 0 | 0 | 14.8 | 0.0069 | 0 | 0 | 0 | 0 | 0 | 0
2014-12-12 | 18時 | 27.5927 | 0 | 0 | 0 | 0 | 0 | 0 | 0 | 0 | 0 | 0 | 0 | 13.7443 | 1.6681 | 0 | 0 | 0 | 0 | 0 | 14.3 | 0.0068 | 0 | 0 | 0 | 0 | 0 | 0
2014-12-12 | 19時 | 27.5927 | 0 | 0 | 0 | 0 | 0 | 0 | 0 | 0 | 0 | 0 | 0 | 13.4414 | 1.627 | 0 | 0 | 0 | 0 | 0 | 13.9 | 0.0067 | 0 | 0 | 0 | 0 | 0 | 0
2014-12-12 | 20時 | 27.5927 | 0 | 0 | 0 | 0 | 0 | 0 | 0 | 0 | 0 | 0 | 0 | 12.7591 | 1.5406 | 0 | 0 | 0 | 0 | 0 | 13 | 0.0066 | 0 | 0 | 0 | 0 | 0 | 0
2014-12-12 | 21時 | 27.5927 | 0 | 0 | 0 | 0 | 0 | 0 | 0 | 0 | 0 | 0 | 0 | 12.6847 | 1.5276 | 0 | 0 | 0 | 0 | 0 | 12.9 | 0.0064 | 0 | 0 | 0 | 0 | 0 | 0
2014-12-12 | 22時 | 27.5927 | 0 | 0 | 0 | 0 | 0 | 0 | 0 | 0 | 0 | 0 | 0 | 12.3827 | 1.4879 | 0 | 0 | 0 | 0 | 0 | 12.5 | 0.0062 | 0 | 0 | 0 | 0 | 0 | 0
2014-12-12 | 23時 | 27.5927 | 0 | 0 | 0 | 0 | 0 | 0 | 0 | 0 | 0 | 0 | 0 | 12.1566 | 1.4578 | 0 | 0 | 0 | 0 | 0 | 12.2 | 0.006 | 0 | 0 | 0 | 0 | 0 | 0
2014-12-13 | 0時 | 27.5927 | 0 | 0 | 0 | 0 | 0 | 0 | 0 | 0 | 0 | 0 | 0 | 12.0065 | 1.4366 | 0 | 0 | 0 | 0 | 0 | 12 | 0.0058 | 0 | 0 | 0 | 0 | 0 | 0
2014-12-13 | 1時 | 27.5927 | 0 | 0 | 0 | 0 | 0 | 0 | 0 | 0 | 0 | 0 | 0 | 11.6288 | 1.3906 | 0 | 0 | 0 | 0 | 0 | 11.5 | 0.0056 | 0 | 0 | 0 | 0 | 0 | 0
2014-12-13 | 2時 | 27.5927 | 0 | 0 | 0 | 0 | 0 | 0 | 0 | 0 | 0 | 0 | 0 | 11.2511 | 1.346 | 0 | 0 | 0 | 0 | 0 | 11 | 0.0054 | 0 | 0 | 0 | 0 | 0 | 0
2014-12-13 | 3時 | 27.5927 | 0 | 0 | 0 | 0 | 0 | 0 | 0 | 0 | 0 | 0 | 0 | 10.8725 | 1.3047 | 0 | 0 | 0 | 0 | 0 | 10.5 | 0.0053 | 0 | 0 | 0 | 0 | 0 | 0
2014-12-13 | 4時 | 27.5927 | 0 | 0 | 0 | 0 | 0 | 0 | 0 | 0 | 0 | 0 | 0 | 10.6467 | 1.2776 | 0 | 0 | 0 | 0 | 0 | 10.2 | 0.0051 | 0 | 0 | 0 | 0 | 0 | 0
2014-12-13 | 5時 | 27.5927 | 0 | 0 | 0 | 0 | 0 | 0 | 0 | 0 | 0 | 0 | 0 | 10.1164 | 1.2237 | 0 | 0 | 0 | 0 | 0 | 9.5 | 0.005 | 0 | 0 | 0 | 0 | 0 | 0
2014-12-13 | 6時 | 27.5927 | 0 | 0 | 0 | 0 | 0 | 0 | 0 | 0 | 0 | 0 | 0 | 9.5102 | 1.1651 | 0 | 0 | 0 | 0 | 0 | 8.7 | 0.0049 | 0 | 0 | 0 | 0 | 0 | 0
2014-12-13 | 7時 | 27.5927 | 0 | 0 | 0 | 0 | 0 | 0 | 0 | 0 | 0 | 0 | 0 | 9.5123 | 1.1611 | 0 | 0 | 0 | 0 | 0 | 8.7 | 0.0047 | 0 | 0 | 0 | 0 | 0 | 0
2014-12-13 | 8時 | 27.5927 | 0 | 0 | 0 | 0 | 0 | 0 | 0 | 0 | 0 | 0 | 0 | 11.1832 | 1.3206 | 0 | 0 | 0 | 0 | 0 | 10.9 | 0.0046 | 0 | 0 | 0 | 0 | 0 | 0
2014-12-13 | 9時 | 27.5927 | 0 | 0 | 0 | 0 | 0 | 0 | 0 | 0 | 0 | 0 | 0 | 12.1721 | 1.4212 | 0 | 0 | 0 | 0 | 0 | 12.2 | 0.0044 | 0 | 0 | 0 | 0 | 0 | 0
2014-12-13 | 10時 | 27.5927 | 0 | 0 | 0 | 0 | 0 | 0 | 0 | 0 | 0 | 0 | 0 | 12.8563 | 1.4963 | 0 | 0 | 0 | 0 | 0 | 13.1 | 0.0043 | 0 | 0 | 0 | 0 | 0 | 0
2014-12-13 | 11時 | 27.5927 | 0 | 0 | 0 | 0 | 0 | 0 | 0 | 0 | 0 | 0 | 0 | 13.1611 | 1.5293 | 0 | 0 | 0 | 0 | 0 | 13.5 | 0.0042 | 0 | 0 | 0 | 0 | 0 | 0
2014-12-13 | 12時 | 27.5927 | 0 | 0 | 0 | 0 | 0 | 0 | 0 | 0 | 0 | 0 | 0 | 12.9346 | 1.4993 | 0 | 0 | 0 | 0 | 0 | 13.2 | 0.0041 | 0 | 0 | 0 | 0 | 0 | 0
2014-12-13 | 13時 | 27.5927 | 0 | 0 | 0 | 0 | 0 | 0 | 0 | 0 | 0 | 0 | 0 | 13.5443 | 1.5657 | 0 | 0 | 0 | 0 | 0 | 14 | 0.0039 | 0 | 0 | 0 | 0 | 0 | 0
2014-12-13 | 14時 | 27.5927 | 0 | 0 | 0 | 0 | 0 | 0 | 0 | 0 | 0 | 0 | 0 | 13.7733 | 1.5905 | 0 | 0 | 0 | 0 | 0 | 14.3 | 0.0038 | 0 | 0 | 0 | 0 | 0 | 0
2014-12-13 | 15時 | 27.5927 | 0 | 0 | 0 | 0 | 0 | 0 | 0 | 0 | 0 | 0 | 0 | 13.5443 | 1.5657 | 0 | 0 | 0 | 0 | 0 | 14 | 0.0039 | 0 | 0 | 0 | 0 | 0 | 0
2014-12-13 | 16時 | 27.5927 | 0 | 0 | 0 | 0 | 0 | 0 | 0 | 0 | 0 | 0 | 0 | 13.1635 | 1.5232 | 0 | 0 | 0 | 0 | 0 | 13.5 | 0.004 | 0 | 0 | 0 | 0 | 0 | 0
2014-12-13 | 17時 | 27.5927 | 0 | 0 | 0 | 0 | 0 | 0 | 0 | 0 | 0 | 0 | 0 | 12.5551 | 1.4555 | 0 | 0 | 0 | 0 | 0 | 12.7 | 0.0041 | 0 | 0 | 0 | 0 | 0 | 0
2014-12-13 | 18時 | 27.5927 | 0 | 0 | 0 | 0 | 0 | 0 | 0 | 0 | 0 | 0 | 0 | 11.4142 | 1.3369 | 0 | 0 | 0 | 0 | 0 | 11.2 | 0.0043 | 0 | 0 | 0 | 0 | 0 | 0
2014-12-13 | 19時 | 27.5927 | 0 | 0 | 0 | 0 | 0 | 0 | 0 | 0 | 0 | 0 | 0 | 10.4264 | 1.24 | 0 | 0 | 0 | 0 | 0 | 9.9 | 0.0044 | 0 | 0 | 0 | 0 | 0 | 0
2014-12-13 | 20時 | 27.5927 | 0 | 0 | 0 | 0 | 0 | 0 | 0 | 0 | 0 | 0 | 0 | 9.7422 | 1.1777 | 0 | 0 | 0 | 0 | 0 | 9 | 0.0045 | 0 | 0 | 0 | 0 | 0 | 0
2014-12-13 | 21時 | 27.5927 | 0 | 0 | 0 | 0 | 0 | 0 | 0 | 0 | 0 | 0 | 0 | 9.6663 | 1.1708 | 0 | 0 | 0 | 0 | 0 | 8.9 | 0.0045 | 0 | 0 | 0 | 0 | 0 | 0
2014-12-13 | 22時 | 27.5927 | 0 | 0 | 0 | 0 | 0 | 0 | 0 | 0 | 0 | 0 | 0 | 9.7411 | 1.1798 | 0 | 0 | 0 | 0 | 0 | 9 | 0.0046 | 0 | 0 | 0 | 0 | 0 | 0
2014-12-13 | 23時 | 27.5927 | 0 | 0 | 0 | 0 | 0 | 0 | 0 | 0 | 0 | 0 | 0 | 8.7544 | 1.0923 | 0 | 0 | 0 | 0 | 0 | 7.7 | 0.0046 | 0 | 0 | 0 | 0 | 0 | 0
2014-12-14 | 0時 | 27.5927 | 0 | 0 | 0 | 0 | 0 | 0 | 0 | 0 | 0 | 0 | 0 | 9.2846 | 1.1406 | 0 | 0 | 0 | 0 | 0 | 8.4 | 0.0047 | 0 | 0 | 0 | 0 | 0 | 0
2014-12-14 | 1時 | 27.5927 | 0 | 0 | 0 | 0 | 0 | 0 | 0 | 0 | 0 | 0 | 0 | 9.0558 | 1.1224 | 0 | 0 | 0 | 0 | 0 | 8.1 | 0.0048 | 0 | 0 | 0 | 0 | 0 | 0
2014-12-14 | 2時 | 27.5927 | 0 | 0 | 0 | 0 | 0 | 0 | 0 | 0 | 0 | 0 | 0 | 8.7522 | 1.0961 | 0 | 0 | 0 | 0 | 0 | 7.7 | 0.0048 | 0 | 0 | 0 | 0 | 0 | 0
2014-12-14 | 3時 | 27.5927 | 0 | 0 | 0 | 0 | 0 | 0 | 0 | 0 | 0 | 0 | 0 | 9.1307 | 1.131 | 0 | 0 | 0 | 0 | 0 | 8.2 | 0.0049 | 0 | 0 | 0 | 0 | 0 | 0
2014-12-14 | 4時 | 27.5927 | 0 | 0 | 0 | 0 | 0 | 0 | 0 | 0 | 0 | 0 | 0 | 9.2046 | 1.1415 | 0 | 0 | 0 | 0 | 0 | 8.3 | 0.0051 | 0 | 0 | 0 | 0 | 0 | 0
2014-12-14 | 5時 | 27.5927 | 0 | 0 | 0 | 0 | 0 | 0 | 0 | 0 | 0 | 0 | 0 | 9.2786 | 1.1519 | 0 | 0 | 0 | 0 | 0 | 8.4 | 0.0053 | 0 | 0 | 0 | 0 | 0 | 0
2014-12-14 | 6時 | 27.5927 | 0 | 0 | 0 | 0 | 0 | 0 | 0 | 0 | 0 | 0 | 0 | 9.3536 | 1.1605 | 0 | 0 | 0 | 0 | 0 | 8.5 | 0.0054 | 0 | 0 | 0 | 0 | 0 | 0
2014-12-14 | 7時 | 27.5927 | 0 | 0 | 0 | 0 | 0 | 0 | 0 | 0 | 0 | 0 | 0 | 9.5036 | 1.1779 | 0 | 0 | 0 | 0 | 0 | 8.7 | 0.0056 | 0 | 0 | 0 | 0 | 0 | 0
2014-12-14 | 8時 | 27.5927 | 0 | 0 | 0 | 0 | 0 | 0 | 0 | 0 | 0 | 0 | 0 | 9.6536 | 1.1954 | 0 | 0 | 0 | 0 | 0 | 8.9 | 0.0058 | 0 | 0 | 0 | 0 | 0 | 0
2014-12-14 | 9時 | 27.5927 | 0 | 0 | 0 | 0 | 0 | 0 | 0 | 0 | 0 | 0 | 0 | 9.8046 | 1.2113 | 0 | 0 | 0 | 0 | 0 | 9.1 | 0.0059 | 0 | 0 | 0 | 0 | 0 | 0
2014-12-14 | 10時 | 27.5927 | 0 | 0 | 0 | 0 | 0 | 0 | 0 | 0 | 0 | 0 | 0 | 9.8021 | 1.2162 | 0 | 0 | 0 | 0 | 0 | 9.1 | 0.0062 | 0 | 0 | 0 | 0 | 0 | 0
2014-12-14 | 11時 | 27.5927 | 0 | 0 | 0 | 0 | 0 | 0 | 0 | 0 | 0 | 0 | 0 | 9.8005 | 1.2194 | 0 | 0 | 0 | 0 | 0 | 9.1 | 0.0064 | 0 | 0 | 0 | 0 | 0 | 0
2014-12-14 | 12時 | 27.5927 | 0 | 0 | 0 | 0 | 0 | 0 | 0 | 0 | 0 | 0 | 0 | 10.2544 | 1.2668 | 0 | 0 | 0 | 0 | 0 | 9.7 | 0.0066 | 0 | 0 | 0 | 0 | 0 | 0
2014-12-14 | 13時 | 27.5927 | 0 | 0 | 0 | 0 | 0 | 0 | 0 | 0 | 0 | 0 | 0 | 10.4806 | 1.2927 | 0 | 0 | 0 | 0 | 0 | 10 | 0.0068 | 0 | 0 | 0 | 0 | 0 | 0
2014-12-14 | 14時 | 27.5927 | 0 | 0 | 0 | 0 | 0 | 0 | 0 | 0 | 0 | 0 | 0 | 10.4025 | 1.2896 | 0 | 0 | 0 | 0 | 0 | 9.9 | 0.0071 | 0 | 0 | 0 | 0 | 0 | 0
2014-12-14 | 15時 | 27.5927 | 0 | 0 | 0 | 0 | 0 | 0 | 0 | 0 | 0 | 0 | 0 | 10.6302 | 1.3127 | 0 | 0 | 0 | 0 | 0 | 10.2 | 0.0071 | 0 | 0 | 0 | 0 | 0 | 0
2014-12-14 | 16時 | 27.5927 | 0 | 0 | 0 | 0 | 0 | 0 | 0 | 0 | 0 | 0 | 0 | 10.7054 | 1.322 | 0 | 0 | 0 | 0 | 0 | 10.3 | 0.0072 | 0 | 0 | 0 | 0 | 0 | 0
2014-12-14 | 17時 | 27.5927 | 0 | 0 | 0 | 0 | 0 | 0 | 0 | 0 | 0 | 0 | 0 | 10.7806 | 1.3314 | 0 | 0 | 0 | 0 | 0 | 10.4 | 0.0073 | 0 | 0 | 0 | 0 | 0 | 0
2014-12-14 | 18時 | 27.5927 | 0 | 0 | 0 | 0 | 0 | 0 | 0 | 0 | 0 | 0 | 0 | 10.7047 | 1.3235 | 0 | 0 | 0 | 0 | 0 | 10.3 | 0.0073 | 0 | 0 | 0 | 0 | 0 | 0
2014-12-14 | 19時 | 27.5927 | 0 | 0 | 0 | 0 | 0 | 0 | 0 | 0 | 0 | 0 | 0 | 10.78 | 1.3329 | 0 | 0 | 0 | 0 | 0 | 10.4 | 0.0074 | 0 | 0 | 0 | 0 | 0 | 0
2014-12-14 | 20時 | 27.5927 | 0 | 0 | 0 | 0 | 0 | 0 | 0 | 0 | 0 | 0 | 0 | 10.78 | 1.3329 | 0 | 0 | 0 | 0 | 0 | 10.4 | 0.0074 | 0 | 0 | 0 | 0 | 0 | 0
2014-12-14 | 21時 | 27.5927 | 0 | 0 | 0 | 0 | 0 | 0 | 0 | 0 | 0 | 0 | 0 | 10.7076 | 1.3174 | 0 | 0 | 0 | 0 | 0 | 10.3 | 0.0069 | 0 | 0 | 0 | 0 | 0 | 0
2014-12-14 | 22時 | 27.5927 | 0 | 0 | 0 | 0 | 0 | 0 | 0 | 0 | 0 | 0 | 0 | 11.0149 | 1.3408 | 0 | 0 | 0 | 0 | 0 | 10.7 | 0.0064 | 0 | 0 | 0 | 0 | 0 | 0
2014-12-14 | 23時 | 27.5927 | 0 | 0 | 0 | 0 | 0 | 0 | 0 | 0 | 0 | 0 | 0 | 10.6395 | 1.293 | 0 | 0 | 0 | 0 | 0 | 10.2 | 0.0059 | 0 | 0 | 0 | 0 | 0 | 0
2014-12-15 | 0時 | 27.5927 | 0 | 0 | 0 | 0 | 0 | 0 | 0 | 0 | 0 | 0 | 0 | 10.7207 | 1.2893 | 0 | 0 | 0 | 0 | 0 | 10.3 | 0.0053 | 0 | 0 | 0 | 0 | 0 | 0
2014-12-15 | 1時 | 27.5927 | 0 | 0 | 0 | 0 | 0 | 0 | 0 | 0 | 0 | 0 | 0 | 10.422 | 1.2489 | 0 | 0 | 0 | 0 | 0 | 9.9 | 0.0048 | 0 | 0 | 0 | 0 | 0 | 0
2014-12-15 | 2時 | 27.5927 | 0 | 0 | 0 | 0 | 0 | 0 | 0 | 0 | 0 | 0 | 0 | 9.9721 | 1.1944 | 0 | 0 | 0 | 0 | 0 | 9.3 | 0.0043 | 0 | 0 | 0 | 0 | 0 | 0
2014-12-15 | 3時 | 27.5927 | 0 | 0 | 0 | 0 | 0 | 0 | 0 | 0 | 0 | 0 | 0 | 9.5179 | 1.1504 | 0 | 0 | 0 | 0 | 0 | 8.7 | 0.0042 | 0 | 0 | 0 | 0 | 0 | 0
2014-12-15 | 4時 | 27.5927 | 0 | 0 | 0 | 0 | 0 | 0 | 0 | 0 | 0 | 0 | 0 | 9.0625 | 1.1102 | 0 | 0 | 0 | 0 | 0 | 8.1 | 0.0042 | 0 | 0 | 0 | 0 | 0 | 0
2014-12-15 | 5時 | 27.5927 | 0 | 0 | 0 | 0 | 0 | 0 | 0 | 0 | 0 | 0 | 0 | 8.5312 | 1.0651 | 0 | 0 | 0 | 0 | 0 | 7.4 | 0.0042 | 0 | 0 | 0 | 0 | 0 | 0
2014-12-15 | 6時 | 27.5927 | 0 | 0 | 0 | 0 | 0 | 0 | 0 | 0 | 0 | 0 | 0 | 8.3035 | 1.0463 | 0 | 0 | 0 | 0 | 0 | 7.1 | 0.0042 | 0 | 0 | 0 | 0 | 0 | 0
2014-12-15 | 7時 | 27.5927 | 0 | 0 | 0 | 0 | 0 | 0 | 0 | 0 | 0 | 0 | 0 | 8.077 | 1.0258 | 0 | 0 | 0 | 0 | 0 | 6.8 | 0.0041 | 0 | 0 | 0 | 0 | 0 | 0
2014-12-15 | 8時 | 27.5927 | 0 | 0 | 0 | 0 | 0 | 0 | 0 | 0 | 0 | 0 | 0 | 7.6975 | 0.99585 | 0 | 0 | 0 | 0 | 0 | 6.3 | 0.0041 | 0 | 0 | 0 | 0 | 0 | 0
2014-12-15 | 9時 | 27.5927 | 0 | 0 | 0 | 0 | 0 | 0 | 0 | 0 | 0 | 0 | 0 | 8.3072 | 1.04 | 0 | 0 | 0 | 0 | 0 | 7.1 | 0.0039 | 0 | 0 | 0 | 0 | 0 | 0
2014-12-15 | 10時 | 27.5927 | 0 | 0 | 0 | 0 | 0 | 0 | 0 | 0 | 0 | 0 | 0 | 8.4616 | 1.0478 | 0 | 0 | 0 | 0 | 0 | 7.3 | 0.0037 | 0 | 0 | 0 | 0 | 0 | 0
2014-12-15 | 11時 | 27.5927 | 0 | 0 | 0 | 0 | 0 | 0 | 0 | 0 | 0 | 0 | 0 | 8.2367 | 1.0247 | 0 | 0 | 0 | 0 | 0 | 7 | 0.0035 | 0 | 0 | 0 | 0 | 0 | 0
2014-12-15 | 12時 | 27.5927 | 0 | 0 | 0 | 0 | 0 | 0 | 0 | 0 | 0 | 0 | 0 | 8.3155 | 1.0258 | 0 | 0 | 0 | 0 | 0 | 7.1 | 0.0033 | 0 | 0 | 0 | 0 | 0 | 0
2014-12-15 | 13時 | 27.5927 | 0 | 0 | 0 | 0 | 0 | 0 | 0 | 0 | 0 | 0 | 0 | 8.4704 | 1.0328 | 0 | 0 | 0 | 0 | 0 | 7.3 | 0.0031 | 0 | 0 | 0 | 0 | 0 | 0
2014-12-15 | 14時 | 27.5927 | 0 | 0 | 0 | 0 | 0 | 0 | 0 | 0 | 0 | 0 | 0 | 8.5497 | 1.0332 | 0 | 0 | 0 | 0 | 0 | 7.4 | 0.0029 | 0 | 0 | 0 | 0 | 0 | 0
2014-12-15 | 15時 | 27.5927 | 0 | 0 | 0 | 0 | 0 | 0 | 0 | 0 | 0 | 0 | 0 | 8.4738 | 1.0271 | 0 | 0 | 0 | 0 | 0 | 7.3 | 0.0029 | 0 | 0 | 0 | 0 | 0 | 0
2014-12-15 | 16時 | 27.5927 | 0 | 0 | 0 | 0 | 0 | 0 | 0 | 0 | 0 | 0 | 0 | 8.0943 | 0.99713 | 0 | 0 | 0 | 0 | 0 | 6.8 | 0.0029 | 0 | 0 | 0 | 0 | 0 | 0
2014-12-15 | 17時 | 27.5927 | 0 | 0 | 0 | 0 | 0 | 0 | 0 | 0 | 0 | 0 | 0 | 7.9425 | 0.98537 | 0 | 0 | 0 | 0 | 0 | 6.6 | 0.0029 | 0 | 0 | 0 | 0 | 0 | 0
2014-12-15 | 18時 | 27.5927 | 0 | 0 | 0 | 0 | 0 | 0 | 0 | 0 | 0 | 0 | 0 | 7.7907 | 0.97376 | 0 | 0 | 0 | 0 | 0 | 6.4 | 0.0029 | 0 | 0 | 0 | 0 | 0 | 0
2014-12-15 | 19時 | 27.5927 | 0 | 0 | 0 | 0 | 0 | 0 | 0 | 0 | 0 | 0 | 0 | 7.6389 | 0.96228 | 0 | 0 | 0 | 0 | 0 | 6.2 | 0.0029 | 0 | 0 | 0 | 0 | 0 | 0
2014-12-15 | 20時 | 27.5927 | 0 | 0 | 0 | 0 | 0 | 0 | 0 | 0 | 0 | 0 | 0 | 7.4871 | 0.95093 | 0 | 0 | 0 | 0 | 0 | 6 | 0.0029 | 0 | 0 | 0 | 0 | 0 | 0
2014-12-15 | 21時 | 27.5927 | 0 | 0 | 0 | 0 | 0 | 0 | 0 | 0 | 0 | 0 | 0 | 7.1818 | 0.93122 | 0 | 0 | 0 | 0 | 0 | 5.6 | 0.003 | 0 | 0 | 0 | 0 | 0 | 0
2014-12-15 | 22時 | 27.5927 | 0 | 0 | 0 | 0 | 0 | 0 | 0 | 0 | 0 | 0 | 0 | 6.8006 | 0.90645 | 0 | 0 | 0 | 0 | 0 | 5.1 | 0.0031 | 0 | 0 | 0 | 0 | 0 | 0
2014-12-15 | 23時 | 27.5927 | 0 | 0 | 0 | 0 | 0 | 0 | 0 | 0 | 0 | 0 | 0 | 6.497 | 0.8852 | 0 | 0 | 0 | 0 | 0 | 4.7 | 0.0031 | 0 | 0 | 0 | 0 | 0 | 0
2014-12-16 | 0時 | 27.5927 | 0 | 0 | 0 | 0 | 0 | 0 | 0 | 0 | 0 | 0 | 0 | 6.3437 | 0.87704 | 0 | 0 | 0 | 0 | 0 | 4.5 | 0.0032 | 0 | 0 | 0 | 0 | 0 | 0
2014-12-16 | 1時 | 27.5927 | 0 | 0 | 0 | 0 | 0 | 0 | 0 | 0 | 0 | 0 | 0 | 6.3421 | 0.87926 | 0 | 0 | 0 | 0 | 0 | 4.5 | 0.0033 | 0 | 0 | 0 | 0 | 0 | 0
2014-12-16 | 2時 | 27.5927 | 0 | 0 | 0 | 0 | 0 | 0 | 0 | 0 | 0 | 0 | 0 | 6.1888 | 0.87102 | 0 | 0 | 0 | 0 | 0 | 4.3 | 0.0034 | 0 | 0 | 0 | 0 | 0 | 0
2014-12-16 | 3時 | 27.5927 | 0 | 0 | 0 | 0 | 0 | 0 | 0 | 0 | 0 | 0 | 0 | 6.1888 | 0.87102 | 0 | 0 | 0 | 0 | 0 | 4.3 | 0.0034 | 0 | 0 | 0 | 0 | 0 | 0
2014-12-16 | 4時 | 27.5927 | 0 | 0 | 0 | 0 | 0 | 0 | 0 | 0 | 0 | 0 | 0 | 5.8093 | 0.84557 | 0 | 0 | 0 | 0 | 0 | 3.8 | 0.0034 | 0 | 0 | 0 | 0 | 0 | 0
2014-12-16 | 5時 | 27.5927 | 0 | 0 | 0 | 0 | 0 | 0 | 0 | 0 | 0 | 0 | 0 | 5.6575 | 0.8356 | 0 | 0 | 0 | 0 | 0 | 3.6 | 0.0034 | 0 | 0 | 0 | 0 | 0 | 0
2014-12-16 | 6時 | 27.5927 | 0 | 0 | 0 | 0 | 0 | 0 | 0 | 0 | 0 | 0 | 0 | 5.6575 | 0.8356 | 0 | 0 | 0 | 0 | 0 | 3.6 | 0.0034 | 0 | 0 | 0 | 0 | 0 | 0
2014-12-16 | 7時 | 27.5927 | 0 | 0 | 0 | 0 | 0 | 0 | 0 | 0 | 0 | 0 | 0 | 5.9611 | 0.85566 | 0 | 0 | 0 | 0 | 0 | 4 | 0.0034 | 0 | 0 | 0 | 0 | 0 | 0
2014-12-16 | 8時 | 27.5927 | 0 | 0 | 0 | 0 | 0 | 0 | 0 | 0 | 0 | 0 | 0 | 6.3392 | 0.88351 | 0 | 0 | 0 | 0 | 0 | 4.5 | 0.0035 | 0 | 0 | 0 | 0 | 0 | 0
2014-12-16 | 9時 | 27.5927 | 0 | 0 | 0 | 0 | 0 | 0 | 0 | 0 | 0 | 0 | 0 | 7.5522 | 0.97368 | 0 | 0 | 0 | 0 | 0 | 6.1 | 0.0036 | 0 | 0 | 0 | 0 | 0 | 0
2014-12-16 | 10時 | 27.5927 | 0 | 0 | 0 | 0 | 0 | 0 | 0 | 0 | 0 | 0 | 0 | 8.5362 | 1.0564 | 0 | 0 | 0 | 0 | 0 | 7.4 | 0.0038 | 0 | 0 | 0 | 0 | 0 | 0
2014-12-16 | 11時 | 27.5927 | 0 | 0 | 0 | 0 | 0 | 0 | 0 | 0 | 0 | 0 | 0 | 8.3059 | 1.0421 | 0 | 0 | 0 | 0 | 0 | 7.1 | 0.004 | 0 | 0 | 0 | 0 | 0 | 0
2014-12-16 | 12時 | 27.5927 | 0 | 0 | 0 | 0 | 0 | 0 | 0 | 0 | 0 | 0 | 0 | 7.6216 | 0.98997 | 0 | 0 | 0 | 0 | 0 | 6.2 | 0.0041 | 0 | 0 | 0 | 0 | 0 | 0
2014-12-16 | 13時 | 27.5927 | 0 | 0 | 0 | 0 | 0 | 0 | 0 | 0 | 0 | 0 | 0 | 7.1638 | 0.9591 | 0 | 0 | 0 | 0 | 0 | 5.6 | 0.0043 | 0 | 0 | 0 | 0 | 0 | 0
2014-12-16 | 14時 | 27.5927 | 0 | 0 | 0 | 0 | 0 | 0 | 0 | 0 | 0 | 0 | 0 | 6.7062 | 0.92903 | 0 | 0 | 0 | 0 | 0 | 5 | 0.0045 | 0 | 0 | 0 | 0 | 0 | 0
2014-12-16 | 15時 | 27.5927 | 0 | 0 | 0 | 0 | 0 | 0 | 0 | 0 | 0 | 0 | 0 | 6.7062 | 0.92903 | 0 | 0 | 0 | 0 | 0 | 5 | 0.0045 | 0 | 0 | 0 | 0 | 0 | 0
2014-12-16 | 16時 | 27.5927 | 0 | 0 | 0 | 0 | 0 | 0 | 0 | 0 | 0 | 0 | 0 | 6.6292 | 0.9252 | 0 | 0 | 0 | 0 | 0 | 4.9 | 0.0046 | 0 | 0 | 0 | 0 | 0 | 0
2014-12-16 | 17時 | 27.5927 | 0 | 0 | 0 | 0 | 0 | 0 | 0 | 0 | 0 | 0 | 0 | 6.704 | 0.93234 | 0 | 0 | 0 | 0 | 0 | 5 | 0.0047 | 0 | 0 | 0 | 0 | 0 | 0
2014-12-16 | 18時 | 27.5927 | 0 | 0 | 0 | 0 | 0 | 0 | 0 | 0 | 0 | 0 | 0 | 6.5522 | 0.92135 | 0 | 0 | 0 | 0 | 0 | 4.8 | 0.0047 | 0 | 0 | 0 | 0 | 0 | 0
2014-12-16 | 19時 | 27.5927 | 0 | 0 | 0 | 0 | 0 | 0 | 0 | 0 | 0 | 0 | 0 | 6.1716 | 0.89598 | 0 | 0 | 0 | 0 | 0 | 4.3 | 0.0048 | 0 | 0 | 0 | 0 | 0 | 0
2014-12-16 | 20時 | 27.5927 | 0 | 0 | 0 | 0 | 0 | 0 | 0 | 0 | 0 | 0 | 0 | 6.626 | 0.93 | 0 | 0 | 0 | 0 | 0 | 4.9 | 0.0049 | 0 | 0 | 0 | 0 | 0 | 0
2014-12-16 | 21時 | 27.5927 | 0 | 0 | 0 | 0 | 0 | 0 | 0 | 0 | 0 | 0 | 0 | 6.7019 | 0.93553 | 0 | 0 | 0 | 0 | 0 | 5 | 0.0049 | 0 | 0 | 0 | 0 | 0 | 0
2014-12-16 | 22時 | 27.5927 | 0 | 0 | 0 | 0 | 0 | 0 | 0 | 0 | 0 | 0 | 0 | 6.7009 | 0.93708 | 0 | 0 | 0 | 0 | 0 | 5 | 0.005 | 0 | 0 | 0 | 0 | 0 | 0
2014-12-16 | 23時 | 27.5927 | 0 | 0 | 0 | 0 | 0 | 0 | 0 | 0 | 0 | 0 | 0 | 6.8527 | 0.94826 | 0 | 0 | 0 | 0 | 0 | 5.2 | 0.005 | 0 | 0 | 0 | 0 | 0 | 0
2014-12-17 | 0時 | 27.5927 | 0 | 0 | 0 | 0 | 0 | 0 | 0 | 0 | 0 | 0 | 0 | 7.1553 | 0.9726 | 0 | 0 | 0 | 0 | 0 | 5.6 | 0.0051 | 0 | 0 | 0 | 0 | 0 | 0
2014-12-17 | 1時 | 27.5927 | 0 | 0 | 0 | 0 | 0 | 0 | 0 | 0 | 0 | 0 | 0 | 7.3062 | 0.98577 | 0 | 0 | 0 | 0 | 0 | 5.8 | 0.0052 | 0 | 0 | 0 | 0 | 0 | 0
2014-12-17 | 2時 | 27.5927 | 0 | 0 | 0 | 0 | 0 | 0 | 0 | 0 | 0 | 0 | 0 | 7.458 | 0.99753 | 0 | 0 | 0 | 0 | 0 | 6 | 0.0052 | 0 | 0 | 0 | 0 | 0 | 0
2014-12-17 | 3時 | 27.5927 | 0 | 0 | 0 | 0 | 0 | 0 | 0 | 0 | 0 | 0 | 0 | 6.9267 | 0.95697 | 0 | 0 | 0 | 0 | 0 | 5.3 | 0.0052 | 0 | 0 | 0 | 0 | 0 | 0
2014-12-17 | 4時 | 27.5927 | 0 | 0 | 0 | 0 | 0 | 0 | 0 | 0 | 0 | 0 | 0 | 6.6231 | 0.93454 | 0 | 0 | 0 | 0 | 0 | 4.9 | 0.0052 | 0 | 0 | 0 | 0 | 0 | 0
2014-12-17 | 5時 | 27.5927 | 0 | 0 | 0 | 0 | 0 | 0 | 0 | 0 | 0 | 0 | 0 | 6.0178 | 0.88838 | 0 | 0 | 0 | 0 | 0 | 4.1 | 0.005 | 0 | 0 | 0 | 0 | 0 | 0
2014-12-17 | 6時 | 27.5927 | 0 | 0 | 0 | 0 | 0 | 0 | 0 | 0 | 0 | 0 | 0 | 5.4137 | 0.84294 | 0 | 0 | 0 | 0 | 0 | 3.3 | 0.0047 | 0 | 0 | 0 | 0 | 0 | 0
2014-12-17 | 7時 | 27.5927 | 0 | 0 | 0 | 0 | 0 | 0 | 0 | 0 | 0 | 0 | 0 | 5.867 | 0.87645 | 0 | 0 | 0 | 0 | 0 | 3.9 | 0.0049 | 0 | 0 | 0 | 0 | 0 | 0
2014-12-17 | 8時 | 27.5927 | 0 | 0 | 0 | 0 | 0 | 0 | 0 | 0 | 0 | 0 | 0 | 8.0652 | 1.046 | 0 | 0 | 0 | 0 | 0 | 6.8 | 0.0052 | 0 | 0 | 0 | 0 | 0 | 0
2014-12-17 | 9時 | 27.5927 | 0 | 0 | 0 | 0 | 0 | 0 | 0 | 0 | 0 | 0 | 0 | 9.6581 | 1.1866 | 0 | 0 | 0 | 0 | 0 | 8.9 | 0.0053 | 0 | 0 | 0 | 0 | 0 | 0
2014-12-17 | 10時 | 27.5927 | 0 | 0 | 0 | 0 | 0 | 0 | 0 | 0 | 0 | 0 | 0 | 10.8725 | 1.3047 | 0 | 0 | 0 | 0 | 0 | 10.5 | 0.0053 | 0 | 0 | 0 | 0 | 0 | 0
2014-12-17 | 11時 | 27.5927 | 0 | 0 | 0 | 0 | 0 | 0 | 0 | 0 | 0 | 0 | 0 | 12.6173 | 1.4976 | 0 | 0 | 0 | 0 | 0 | 12.8 | 0.0054 | 0 | 0 | 0 | 0 | 0 | 0
2014-12-17 | 12時 | 27.5927 | 0 | 0 | 0 | 0 | 0 | 0 | 0 | 0 | 0 | 0 | 0 | 12.6923 | 1.5088 | 0 | 0 | 0 | 0 | 0 | 12.9 | 0.0055 | 0 | 0 | 0 | 0 | 0 | 0
2014-12-17 | 13時 | 27.5927 | 0 | 0 | 0 | 0 | 0 | 0 | 0 | 0 | 0 | 0 | 0 | 13.2995 | 1.5821 | 0 | 0 | 0 | 0 | 0 | 13.7 | 0.0055 | 0 | 0 | 0 | 0 | 0 | 0
2014-12-17 | 14時 | 27.5927 | 0 | 0 | 0 | 0 | 0 | 0 | 0 | 0 | 0 | 0 | 0 | 13.5254 | 1.6152 | 0 | 0 | 0 | 0 | 0 | 14 | 0.0057 | 0 | 0 | 0 | 0 | 0 | 0
2014-12-17 | 15時 | 27.5927 | 0 | 0 | 0 | 0 | 0 | 0 | 0 | 0 | 0 | 0 | 0 | 13.0709 | 1.5565 | 0 | 0 | 0 | 0 | 0 | 13.4 | 0.0056 | 0 | 0 | 0 | 0 | 0 | 0
2014-12-17 | 16時 | 27.5927 | 0 | 0 | 0 | 0 | 0 | 0 | 0 | 0 | 0 | 0 | 0 | 12.0851 | 1.4389 | 0 | 0 | 0 | 0 | 0 | 12.1 | 0.0055 | 0 | 0 | 0 | 0 | 0 | 0
2014-12-17 | 17時 | 27.5927 | 0 | 0 | 0 | 0 | 0 | 0 | 0 | 0 | 0 | 0 | 0 | 11.3261 | 1.356 | 0 | 0 | 0 | 0 | 0 | 11.1 | 0.0055 | 0 | 0 | 0 | 0 | 0 | 0
2014-12-17 | 18時 | 27.5927 | 0 | 0 | 0 | 0 | 0 | 0 | 0 | 0 | 0 | 0 | 0 | 10.6439 | 1.2836 | 0 | 0 | 0 | 0 | 0 | 10.2 | 0.0054 | 0 | 0 | 0 | 0 | 0 | 0
2014-12-17 | 19時 | 27.5927 | 0 | 0 | 0 | 0 | 0 | 0 | 0 | 0 | 0 | 0 | 0 | 9.5063 | 1.1726 | 0 | 0 | 0 | 0 | 0 | 8.7 | 0.0053 | 0 | 0 | 0 | 0 | 0 | 0
2014-12-17 | 20時 | 27.5927 | 0 | 0 | 0 | 0 | 0 | 0 | 0 | 0 | 0 | 0 | 0 | 9.3545 | 1.1587 | 0 | 0 | 0 | 0 | 0 | 8.5 | 0.0053 | 0 | 0 | 0 | 0 | 0 | 0
2014-12-17 | 21時 | 27.5927 | 0 | 0 | 0 | 0 | 0 | 0 | 0 | 0 | 0 | 0 | 0 | 8.4447 | 1.0775 | 0 | 0 | 0 | 0 | 0 | 7.3 | 0.0052 | 0 | 0 | 0 | 0 | 0 | 0
2014-12-17 | 22時 | 27.5927 | 0 | 0 | 0 | 0 | 0 | 0 | 0 | 0 | 0 | 0 | 0 | 7.7616 | 1.0215 | 0 | 0 | 0 | 0 | 0 | 6.4 | 0.0052 | 0 | 0 | 0 | 0 | 0 | 0
2014-12-17 | 23時 | 27.5927 | 0 | 0 | 0 | 0 | 0 | 0 | 0 | 0 | 0 | 0 | 0 | 7.6107 | 1.0078 | 0 | 0 | 0 | 0 | 0 | 6.2 | 0.0051 | 0 | 0 | 0 | 0 | 0 | 0
2014-12-18 | 0時 | 27.5927 | 0 | 0 | 0 | 0 | 0 | 0 | 0 | 0 | 0 | 0 | 0 | 7.384 | 0.98845 | 0 | 0 | 0 | 0 | 0 | 5.9 | 0.005 | 0 | 0 | 0 | 0 | 0 | 0
2014-12-18 | 1時 | 27.5927 | 0 | 0 | 0 | 0 | 0 | 0 | 0 | 0 | 0 | 0 | 0 | 7.2322 | 0.9768 | 0 | 0 | 0 | 0 | 0 | 5.7 | 0.005 | 0 | 0 | 0 | 0 | 0 | 0
2014-12-18 | 2時 | 27.5927 | 0 | 0 | 0 | 0 | 0 | 0 | 0 | 0 | 0 | 0 | 0 | 7.5368 | 0.99859 | 0 | 0 | 0 | 0 | 0 | 6.1 | 0.0049 | 0 | 0 | 0 | 0 | 0 | 0
2014-12-18 | 3時 | 27.5927 | 0 | 0 | 0 | 0 | 0 | 0 | 0 | 0 | 0 | 0 | 0 | 7.2322 | 0.9768 | 0 | 0 | 0 | 0 | 0 | 5.7 | 0.005 | 0 | 0 | 0 | 0 | 0 | 0
2014-12-18 | 4時 | 27.5927 | 0 | 0 | 0 | 0 | 0 | 0 | 0 | 0 | 0 | 0 | 0 | 7.3821 | 0.99163 | 0 | 0 | 0 | 0 | 0 | 5.9 | 0.0052 | 0 | 0 | 0 | 0 | 0 | 0
2014-12-18 | 5時 | 27.5927 | 0 | 0 | 0 | 0 | 0 | 0 | 0 | 0 | 0 | 0 | 0 | 7.3052 | 0.98731 | 0 | 0 | 0 | 0 | 0 | 5.8 | 0.0053 | 0 | 0 | 0 | 0 | 0 | 0
2014-12-18 | 6時 | 27.5927 | 0 | 0 | 0 | 0 | 0 | 0 | 0 | 0 | 0 | 0 | 0 | 7.3793 | 0.9962 | 0 | 0 | 0 | 0 | 0 | 5.9 | 0.0055 | 0 | 0 | 0 | 0 | 0 | 0
2014-12-18 | 7時 | 27.5927 | 0 | 0 | 0 | 0 | 0 | 0 | 0 | 0 | 0 | 0 | 0 | 7.757 | 1.0292 | 0 | 0 | 0 | 0 | 0 | 6.4 | 0.0057 | 0 | 0 | 0 | 0 | 0 | 0
2014-12-18 | 8時 | 27.5927 | 0 | 0 | 0 | 0 | 0 | 0 | 0 | 0 | 0 | 0 | 0 | 8.2107 | 1.0695 | 0 | 0 | 0 | 0 | 0 | 7 | 0.0059 | 0 | 0 | 0 | 0 | 0 | 0
2014-12-18 | 9時 | 27.5927 | 0 | 0 | 0 | 0 | 0 | 0 | 0 | 0 | 0 | 0 | 0 | 8.8964 | 1.1233 | 0 | 0 | 0 | 0 | 0 | 7.9 | 0.0056 | 0 | 0 | 0 | 0 | 0 | 0
2014-12-18 | 10時 | 27.5927 | 0 | 0 | 0 | 0 | 0 | 0 | 0 | 0 | 0 | 0 | 0 | 9.9608 | 1.2169 | 0 | 0 | 0 | 0 | 0 | 9.3 | 0.0054 | 0 | 0 | 0 | 0 | 0 | 0
2014-12-18 | 11時 | 27.5927 | 0 | 0 | 0 | 0 | 0 | 0 | 0 | 0 | 0 | 0 | 0 | 11.1771 | 1.3339 | 0 | 0 | 0 | 0 | 0 | 10.9 | 0.0052 | 0 | 0 | 0 | 0 | 0 | 0
2014-12-18 | 12時 | 27.5927 | 0 | 0 | 0 | 0 | 0 | 0 | 0 | 0 | 0 | 0 | 0 | 9.8887 | 1.2021 | 0 | 0 | 0 | 0 | 0 | 9.2 | 0.005 | 0 | 0 | 0 | 0 | 0 | 0
2014-12-18 | 13時 | 27.5927 | 0 | 0 | 0 | 0 | 0 | 0 | 0 | 0 | 0 | 0 | 0 | 9.8159 | 1.189 | 0 | 0 | 0 | 0 | 0 | 9.1 | 0.0047 | 0 | 0 | 0 | 0 | 0 | 0
2014-12-18 | 14時 | 27.5927 | 0 | 0 | 0 | 0 | 0 | 0 | 0 | 0 | 0 | 0 | 0 | 9.8181 | 1.1847 | 0 | 0 | 0 | 0 | 0 | 9.1 | 0.0045 | 0 | 0 | 0 | 0 | 0 | 0
2014-12-18 | 15時 | 27.5927 | 0 | 0 | 0 | 0 | 0 | 0 | 0 | 0 | 0 | 0 | 0 | 9.5926 | 1.1595 | 0 | 0 | 0 | 0 | 0 | 8.8 | 0.0043 | 0 | 0 | 0 | 0 | 0 | 0
2014-12-18 | 16時 | 27.5927 | 0 | 0 | 0 | 0 | 0 | 0 | 0 | 0 | 0 | 0 | 0 | 9.0637 | 1.108 | 0 | 0 | 0 | 0 | 0 | 8.1 | 0.0041 | 0 | 0 | 0 | 0 | 0 | 0
2014-12-18 | 17時 | 27.5927 | 0 | 0 | 0 | 0 | 0 | 0 | 0 | 0 | 0 | 0 | 0 | 7.9277 | 1.0096 | 0 | 0 | 0 | 0 | 0 | 6.6 | 0.0039 | 0 | 0 | 0 | 0 | 0 | 0
2014-12-18 | 18時 | 27.5927 | 0 | 0 | 0 | 0 | 0 | 0 | 0 | 0 | 0 | 0 | 0 | 7.6267 | 0.98168 | 0 | 0 | 0 | 0 | 0 | 6.2 | 0.0037 | 0 | 0 | 0 | 0 | 0 | 0
2014-12-18 | 19時 | 27.5927 | 0 | 0 | 0 | 0 | 0 | 0 | 0 | 0 | 0 | 0 | 0 | 7.0223 | 0.93194 | 0 | 0 | 0 | 0 | 0 | 5.4 | 0.0035 | 0 | 0 | 0 | 0 | 0 | 0
2014-12-18 | 20時 | 27.5927 | 0 | 0 | 0 | 0 | 0 | 0 | 0 | 0 | 0 | 0 | 0 | 6.7216 | 0.90572 | 0 | 0 | 0 | 0 | 0 | 5 | 0.0033 | 0 | 0 | 0 | 0 | 0 | 0
2014-12-18 | 21時 | 27.5927 | 0 | 0 | 0 | 0 | 0 | 0 | 0 | 0 | 0 | 0 | 0 | 6.1903 | 0.86889 | 0 | 0 | 0 | 0 | 0 | 4.3 | 0.0033 | 0 | 0 | 0 | 0 | 0 | 0
2014-12-18 | 22時 | 27.5927 | 0 | 0 | 0 | 0 | 0 | 0 | 0 | 0 | 0 | 0 | 0 | 5.8108 | 0.84351 | 0 | 0 | 0 | 0 | 0 | 3.8 | 0.0033 | 0 | 0 | 0 | 0 | 0 | 0
2014-12-18 | 23時 | 27.5927 | 0 | 0 | 0 | 0 | 0 | 0 | 0 | 0 | 0 | 0 | 0 | 5.3554 | 0.81402 | 0 | 0 | 0 | 0 | 0 | 3.2 | 0.0033 | 0 | 0 | 0 | 0 | 0 | 0
2014-12-19 | 0時 | 27.5927 | 0 | 0 | 0 | 0 | 0 | 0 | 0 | 0 | 0 | 0 | 0 | 4.9 | 0.78557 | 0 | 0 | 0 | 0 | 0 | 2.6 | 0.0033 | 0 | 0 | 0 | 0 | 0 | 0
2014-12-19 | 1時 | 27.5927 | 0 | 0 | 0 | 0 | 0 | 0 | 0 | 0 | 0 | 0 | 0 | 4.5964 | 0.76715 | 0 | 0 | 0 | 0 | 0 | 2.2 | 0.0033 | 0 | 0 | 0 | 0 | 0 | 0
2014-12-19 | 2時 | 27.5927 | 0 | 0 | 0 | 0 | 0 | 0 | 0 | 0 | 0 | 0 | 0 | 4.4431 | 0.75997 | 0 | 0 | 0 | 0 | 0 | 2 | 0.0034 | 0 | 0 | 0 | 0 | 0 | 0
2014-12-19 | 3時 | 27.5927 | 0 | 0 | 0 | 0 | 0 | 0 | 0 | 0 | 0 | 0 | 0 | 4.519 | 0.76449 | 0 | 0 | 0 | 0 | 0 | 2.1 | 0.0034 | 0 | 0 | 0 | 0 | 0 | 0
2014-12-19 | 4時 | 27.5927 | 0 | 0 | 0 | 0 | 0 | 0 | 0 | 0 | 0 | 0 | 0 | 4.6694 | 0.77545 | 0 | 0 | 0 | 0 | 0 | 2.3 | 0.0035 | 0 | 0 | 0 | 0 | 0 | 0
2014-12-19 | 5時 | 27.5927 | 0 | 0 | 0 | 0 | 0 | 0 | 0 | 0 | 0 | 0 | 0 | 4.973 | 0.79406 | 0 | 0 | 0 | 0 | 0 | 2.7 | 0.0035 | 0 | 0 | 0 | 0 | 0 | 0
2014-12-19 | 6時 | 27.5927 | 0 | 0 | 0 | 0 | 0 | 0 | 0 | 0 | 0 | 0 | 0 | 4.214 | 0.74834 | 0 | 0 | 0 | 0 | 0 | 1.7 | 0.0035 | 0 | 0 | 0 | 0 | 0 | 0
2014-12-19 | 7時 | 27.5927 | 0 | 0 | 0 | 0 | 0 | 0 | 0 | 0 | 0 | 0 | 0 | 4.8212 | 0.7847 | 0 | 0 | 0 | 0 | 0 | 2.5 | 0.0035 | 0 | 0 | 0 | 0 | 0 | 0
2014-12-19 | 8時 | 27.5927 | 0 | 0 | 0 | 0 | 0 | 0 | 0 | 0 | 0 | 0 | 0 | 6.186 | 0.87511 | 0 | 0 | 0 | 0 | 0 | 4.3 | 0.0036 | 0 | 0 | 0 | 0 | 0 | 0
2014-12-19 | 9時 | 27.5927 | 0 | 0 | 0 | 0 | 0 | 0 | 0 | 0 | 0 | 0 | 0 | 7.1741 | 0.94306 | 0 | 0 | 0 | 0 | 0 | 5.6 | 0.0035 | 0 | 0 | 0 | 0 | 0 | 0
2014-12-19 | 10時 | 27.5927 | 0 | 0 | 0 | 0 | 0 | 0 | 0 | 0 | 0 | 0 | 0 | 8.6921 | 1.0618 | 0 | 0 | 0 | 0 | 0 | 7.6 | 0.0035 | 0 | 0 | 0 | 0 | 0 | 0
2014-12-19 | 11時 | 27.5927 | 0 | 0 | 0 | 0 | 0 | 0 | 0 | 0 | 0 | 0 | 0 | 8.9957 | 1.0873 | 0 | 0 | 0 | 0 | 0 | 8 | 0.0035 | 0 | 0 | 0 | 0 | 0 | 0
2014-12-19 | 12時 | 27.5927 | 0 | 0 | 0 | 0 | 0 | 0 | 0 | 0 | 0 | 0 | 0 | 9.0716 | 1.0938 | 0 | 0 | 0 | 0 | 0 | 8.1 | 0.0035 | 0 | 0 | 0 | 0 | 0 | 0
2014-12-19 | 13時 | 27.5927 | 0 | 0 | 0 | 0 | 0 | 0 | 0 | 0 | 0 | 0 | 0 | 9.4511 | 1.1267 | 0 | 0 | 0 | 0 | 0 | 8.6 | 0.0035 | 0 | 0 | 0 | 0 | 0 | 0
2014-12-19 | 14時 | 27.5927 | 0 | 0 | 0 | 0 | 0 | 0 | 0 | 0 | 0 | 0 | 0 | 9.1475 | 1.1003 | 0 | 0 | 0 | 0 | 0 | 8.2 | 0.0035 | 0 | 0 | 0 | 0 | 0 | 0
2014-12-19 | 15時 | 27.5927 | 0 | 0 | 0 | 0 | 0 | 0 | 0 | 0 | 0 | 0 | 0 | 9.2993 | 1.1134 | 0 | 0 | 0 | 0 | 0 | 8.4 | 0.0035 | 0 | 0 | 0 | 0 | 0 | 0
2014-12-19 | 16時 | 27.5927 | 0 | 0 | 0 | 0 | 0 | 0 | 0 | 0 | 0 | 0 | 0 | 9.1461 | 1.1028 | 0 | 0 | 0 | 0 | 0 | 8.2 | 0.0036 | 0 | 0 | 0 | 0 | 0 | 0
2014-12-19 | 17時 | 27.5927 | 0 | 0 | 0 | 0 | 0 | 0 | 0 | 0 | 0 | 0 | 0 | 8.5389 | 1.0517 | 0 | 0 | 0 | 0 | 0 | 7.4 | 0.0036 | 0 | 0 | 0 | 0 | 0 | 0
2014-12-19 | 18時 | 27.5927 | 0 | 0 | 0 | 0 | 0 | 0 | 0 | 0 | 0 | 0 | 0 | 8.158 | 1.0233 | 0 | 0 | 0 | 0 | 0 | 6.9 | 0.0037 | 0 | 0 | 0 | 0 | 0 | 0
2014-12-19 | 19時 | 27.5927 | 0 | 0 | 0 | 0 | 0 | 0 | 0 | 0 | 0 | 0 | 0 | 7.4736 | 0.97222 | 0 | 0 | 0 | 0 | 0 | 6 | 0.0038 | 0 | 0 | 0 | 0 | 0 | 0
2014-12-19 | 20時 | 27.5927 | 0 | 0 | 0 | 0 | 0 | 0 | 0 | 0 | 0 | 0 | 0 | 7.3977 | 0.96648 | 0 | 0 | 0 | 0 | 0 | 5.9 | 0.0038 | 0 | 0 | 0 | 0 | 0 | 0
2014-12-19 | 21時 | 27.5927 | 0 | 0 | 0 | 0 | 0 | 0 | 0 | 0 | 0 | 0 | 0 | 7.2459 | 0.95508 | 0 | 0 | 0 | 0 | 0 | 5.7 | 0.0038 | 0 | 0 | 0 | 0 | 0 | 0
2014-12-19 | 22時 | 27.5927 | 0 | 0 | 0 | 0 | 0 | 0 | 0 | 0 | 0 | 0 | 0 | 6.6387 | 0.91083 | 0 | 0 | 0 | 0 | 0 | 4.9 | 0.0038 | 0 | 0 | 0 | 0 | 0 | 0
2014-12-19 | 23時 | 27.5927 | 0 | 0 | 0 | 0 | 0 | 0 | 0 | 0 | 0 | 0 | 0 | 5.7279 | 0.84827 | 0 | 0 | 0 | 0 | 0 | 3.7 | 0.0038 | 0 | 0 | 0 | 0 | 0 | 0
2014-12-20 | 0時 | 27.5927 | 0 | 0 | 0 | 0 | 0 | 0 | 0 | 0 | 0 | 0 | 0 | 5.1966 | 0.81378 | 0 | 0 | 0 | 0 | 0 | 3 | 0.0038 | 0 | 0 | 0 | 0 | 0 | 0
2014-12-20 | 1時 | 27.5927 | 0 | 0 | 0 | 0 | 0 | 0 | 0 | 0 | 0 | 0 | 0 | 5.2725 | 0.81862 | 0 | 0 | 0 | 0 | 0 | 3.1 | 0.0038 | 0 | 0 | 0 | 0 | 0 | 0
2014-12-20 | 2時 | 27.5927 | 0 | 0 | 0 | 0 | 0 | 0 | 0 | 0 | 0 | 0 | 0 | 4.893 | 0.7947 | 0 | 0 | 0 | 0 | 0 | 2.6 | 0.0038 | 0 | 0 | 0 | 0 | 0 | 0
2014-12-20 | 3時 | 27.5927 | 0 | 0 | 0 | 0 | 0 | 0 | 0 | 0 | 0 | 0 | 0 | 4.6666 | 0.77898 | 0 | 0 | 0 | 0 | 0 | 2.3 | 0.0037 | 0 | 0 | 0 | 0 | 0 | 0
2014-12-20 | 4時 | 27.5927 | 0 | 0 | 0 | 0 | 0 | 0 | 0 | 0 | 0 | 0 | 0 | 4.5148 | 0.7698 | 0 | 0 | 0 | 0 | 0 | 2.1 | 0.0037 | 0 | 0 | 0 | 0 | 0 | 0
2014-12-20 | 5時 | 27.5927 | 0 | 0 | 0 | 0 | 0 | 0 | 0 | 0 | 0 | 0 | 0 | 4.3644 | 0.75902 | 0 | 0 | 0 | 0 | 0 | 1.9 | 0.0036 | 0 | 0 | 0 | 0 | 0 | 0
2014-12-20 | 6時 | 27.5927 | 0 | 0 | 0 | 0 | 0 | 0 | 0 | 0 | 0 | 0 | 0 | 3.6813 | 0.71957 | 0 | 0 | 0 | 0 | 0 | 1 | 0.0036 | 0 | 0 | 0 | 0 | 0 | 0
2014-12-20 | 7時 | 27.5927 | 0 | 0 | 0 | 0 | 0 | 0 | 0 | 0 | 0 | 0 | 0 | 4.0608 | 0.74123 | 0 | 0 | 0 | 0 | 0 | 1.5 | 0.0036 | 0 | 0 | 0 | 0 | 0 | 0
2014-12-20 | 8時 | 27.5927 | 0 | 0 | 0 | 0 | 0 | 0 | 0 | 0 | 0 | 0 | 0 | 4.9716 | 0.79589 | 0 | 0 | 0 | 0 | 0 | 2.7 | 0.0036 | 0 | 0 | 0 | 0 | 0 | 0
2014-12-20 | 9時 | 27.5927 | 0 | 0 | 0 | 0 | 0 | 0 | 0 | 0 | 0 | 0 | 0 | 6.2619 | 0.88031 | 0 | 0 | 0 | 0 | 0 | 4.4 | 0.0036 | 0 | 0 | 0 | 0 | 0 | 0
2014-12-20 | 10時 | 27.5927 | 0 | 0 | 0 | 0 | 0 | 0 | 0 | 0 | 0 | 0 | 0 | 7.8544 | 0.9993 | 0 | 0 | 0 | 0 | 0 | 6.5 | 0.0037 | 0 | 0 | 0 | 0 | 0 | 0
2014-12-20 | 11時 | 27.5927 | 0 | 0 | 0 | 0 | 0 | 0 | 0 | 0 | 0 | 0 | 0 | 9.0675 | 1.1012 | 0 | 0 | 0 | 0 | 0 | 8.1 | 0.0038 | 0 | 0 | 0 | 0 | 0 | 0
2014-12-20 | 12時 | 27.5927 | 0 | 0 | 0 | 0 | 0 | 0 | 0 | 0 | 0 | 0 | 0 | 9.8265 | 1.1684 | 0 | 0 | 0 | 0 | 0 | 9.1 | 0.0038 | 0 | 0 | 0 | 0 | 0 | 0
2014-12-20 | 13時 | 27.5927 | 0 | 0 | 0 | 0 | 0 | 0 | 0 | 0 | 0 | 0 | 0 | 10.3565 | 1.2205 | 0 | 0 | 0 | 0 | 0 | 9.8 | 0.0039 | 0 | 0 | 0 | 0 | 0 | 0
2014-12-20 | 14時 | 27.5927 | 0 | 0 | 0 | 0 | 0 | 0 | 0 | 0 | 0 | 0 | 0 | 10.5083 | 1.2351 | 0 | 0 | 0 | 0 | 0 | 10 | 0.0039 | 0 | 0 | 0 | 0 | 0 | 0
2014-12-20 | 15時 | 27.5927 | 0 | 0 | 0 | 0 | 0 | 0 | 0 | 0 | 0 | 0 | 0 | 10.5083 | 1.2351 | 0 | 0 | 0 | 0 | 0 | 10 | 0.0039 | 0 | 0 | 0 | 0 | 0 | 0
2014-12-20 | 16時 | 27.5927 | 0 | 0 | 0 | 0 | 0 | 0 | 0 | 0 | 0 | 0 | 0 | 10.1288 | 1.199 | 0 | 0 | 0 | 0 | 0 | 9.5 | 0.0039 | 0 | 0 | 0 | 0 | 0 | 0
2014-12-20 | 17時 | 27.5927 | 0 | 0 | 0 | 0 | 0 | 0 | 0 | 0 | 0 | 0 | 0 | 9.3698 | 1.13 | 0 | 0 | 0 | 0 | 0 | 8.5 | 0.0039 | 0 | 0 | 0 | 0 | 0 | 0
2014-12-20 | 18時 | 27.5927 | 0 | 0 | 0 | 0 | 0 | 0 | 0 | 0 | 0 | 0 | 0 | 8.5349 | 1.0586 | 0 | 0 | 0 | 0 | 0 | 7.4 | 0.0039 | 0 | 0 | 0 | 0 | 0 | 0
2014-12-20 | 19時 | 27.5927 | 0 | 0 | 0 | 0 | 0 | 0 | 0 | 0 | 0 | 0 | 0 | 7.9277 | 1.0096 | 0 | 0 | 0 | 0 | 0 | 6.6 | 0.0039 | 0 | 0 | 0 | 0 | 0 | 0
2014-12-20 | 20時 | 27.5927 | 0 | 0 | 0 | 0 | 0 | 0 | 0 | 0 | 0 | 0 | 0 | 7.3951 | 0.97055 | 0 | 0 | 0 | 0 | 0 | 5.9 | 0.004 | 0 | 0 | 0 | 0 | 0 | 0
2014-12-20 | 21時 | 27.5927 | 0 | 0 | 0 | 0 | 0 | 0 | 0 | 0 | 0 | 0 | 0 | 6.5615 | 0.90737 | 0 | 0 | 0 | 0 | 0 | 4.8 | 0.0039 | 0 | 0 | 0 | 0 | 0 | 0
2014-12-20 | 22時 | 27.5927 | 0 | 0 | 0 | 0 | 0 | 0 | 0 | 0 | 0 | 0 | 0 | 6.2592 | 0.88422 | 0 | 0 | 0 | 0 | 0 | 4.4 | 0.0038 | 0 | 0 | 0 | 0 | 0 | 0
2014-12-20 | 23時 | 27.5927 | 0 | 0 | 0 | 0 | 0 | 0 | 0 | 0 | 0 | 0 | 0 | 5.9556 | 0.86349 | 0 | 0 | 0 | 0 | 0 | 4 | 0.0038 | 0 | 0 | 0 | 0 | 0 | 0
2014-12-21 | 0時 | 27.5927 | 0 | 0 | 0 | 0 | 0 | 0 | 0 | 0 | 0 | 0 | 0 | 5.881 | 0.85651 | 0 | 0 | 0 | 0 | 0 | 3.9 | 0.0037 | 0 | 0 | 0 | 0 | 0 | 0
2014-12-21 | 1時 | 27.5927 | 0 | 0 | 0 | 0 | 0 | 0 | 0 | 0 | 0 | 0 | 0 | 5.8065 | 0.84954 | 0 | 0 | 0 | 0 | 0 | 3.8 | 0.0036 | 0 | 0 | 0 | 0 | 0 | 0
2014-12-21 | 2時 | 27.5927 | 0 | 0 | 0 | 0 | 0 | 0 | 0 | 0 | 0 | 0 | 0 | 6.3378 | 0.88555 | 0 | 0 | 0 | 0 | 0 | 4.5 | 0.0036 | 0 | 0 | 0 | 0 | 0 | 0
2014-12-21 | 3時 | 27.5927 | 0 | 0 | 0 | 0 | 0 | 0 | 0 | 0 | 0 | 0 | 0 | 5.5029 | 0.82963 | 0 | 0 | 0 | 0 | 0 | 3.4 | 0.0036 | 0 | 0 | 0 | 0 | 0 | 0
2014-12-21 | 4時 | 27.5927 | 0 | 0 | 0 | 0 | 0 | 0 | 0 | 0 | 0 | 0 | 0 | 5.3511 | 0.81985 | 0 | 0 | 0 | 0 | 0 | 3.2 | 0.0036 | 0 | 0 | 0 | 0 | 0 | 0
2014-12-21 | 5時 | 27.5927 | 0 | 0 | 0 | 0 | 0 | 0 | 0 | 0 | 0 | 0 | 0 | 5.122 | 0.8072 | 0 | 0 | 0 | 0 | 0 | 2.9 | 0.0037 | 0 | 0 | 0 | 0 | 0 | 0
2014-12-21 | 6時 | 27.5927 | 0 | 0 | 0 | 0 | 0 | 0 | 0 | 0 | 0 | 0 | 0 | 5.0448 | 0.80418 | 0 | 0 | 0 | 0 | 0 | 2.8 | 0.0038 | 0 | 0 | 0 | 0 | 0 | 0
2014-12-21 | 7時 | 27.5927 | 0 | 0 | 0 | 0 | 0 | 0 | 0 | 0 | 0 | 0 | 0 | 5.5761 | 0.83827 | 0 | 0 | 0 | 0 | 0 | 3.5 | 0.0038 | 0 | 0 | 0 | 0 | 0 | 0
2014-12-21 | 8時 | 27.5927 | 0 | 0 | 0 | 0 | 0 | 0 | 0 | 0 | 0 | 0 | 0 | 6.4856 | 0.90201 | 0 | 0 | 0 | 0 | 0 | 4.7 | 0.0039 | 0 | 0 | 0 | 0 | 0 | 0
2014-12-21 | 9時 | 27.5927 | 0 | 0 | 0 | 0 | 0 | 0 | 0 | 0 | 0 | 0 | 0 | 7.8531 | 1.0015 | 0 | 0 | 0 | 0 | 0 | 6.5 | 0.0038 | 0 | 0 | 0 | 0 | 0 | 0
2014-12-21 | 10時 | 27.5927 | 0 | 0 | 0 | 0 | 0 | 0 | 0 | 0 | 0 | 0 | 0 | 9.0688 | 1.0988 | 0 | 0 | 0 | 0 | 0 | 8.1 | 0.0037 | 0 | 0 | 0 | 0 | 0 | 0
2014-12-21 | 11時 | 27.5927 | 0 | 0 | 0 | 0 | 0 | 0 | 0 | 0 | 0 | 0 | 0 | 10.4364 | 1.2198 | 0 | 0 | 0 | 0 | 0 | 9.9 | 0.0036 | 0 | 0 | 0 | 0 | 0 | 0
2014-12-21 | 12時 | 27.5927 | 0 | 0 | 0 | 0 | 0 | 0 | 0 | 0 | 0 | 0 | 0 | 10.74 | 1.2491 | 0 | 0 | 0 | 0 | 0 | 10.3 | 0.0036 | 0 | 0 | 0 | 0 | 0 | 0
2014-12-21 | 13時 | 27.5927 | 0 | 0 | 0 | 0 | 0 | 0 | 0 | 0 | 0 | 0 | 0 | 10.9691 | 1.2685 | 0 | 0 | 0 | 0 | 0 | 10.6 | 0.0035 | 0 | 0 | 0 | 0 | 0 | 0
2014-12-21 | 14時 | 27.5927 | 0 | 0 | 0 | 0 | 0 | 0 | 0 | 0 | 0 | 0 | 0 | 10.8173 | 1.2536 | 0 | 0 | 0 | 0 | 0 | 10.4 | 0.0035 | 0 | 0 | 0 | 0 | 0 | 0
2014-12-21 | 15時 | 27.5927 | 0 | 0 | 0 | 0 | 0 | 0 | 0 | 0 | 0 | 0 | 0 | 10.4378 | 1.217 | 0 | 0 | 0 | 0 | 0 | 9.9 | 0.0035 | 0 | 0 | 0 | 0 | 0 | 0
2014-12-21 | 16時 | 27.5927 | 0 | 0 | 0 | 0 | 0 | 0 | 0 | 0 | 0 | 0 | 0 | 9.6029 | 1.1401 | 0 | 0 | 0 | 0 | 0 | 8.8 | 0.0035 | 0 | 0 | 0 | 0 | 0 | 0
2014-12-21 | 17時 | 27.5927 | 0 | 0 | 0 | 0 | 0 | 0 | 0 | 0 | 0 | 0 | 0 | 9.222 | 1.1094 | 0 | 0 | 0 | 0 | 0 | 8.3 | 0.0036 | 0 | 0 | 0 | 0 | 0 | 0
2014-12-21 | 18時 | 27.5927 | 0 | 0 | 0 | 0 | 0 | 0 | 0 | 0 | 0 | 0 | 0 | 8.6907 | 1.0643 | 0 | 0 | 0 | 0 | 0 | 7.6 | 0.0036 | 0 | 0 | 0 | 0 | 0 | 0
2014-12-21 | 19時 | 27.5927 | 0 | 0 | 0 | 0 | 0 | 0 | 0 | 0 | 0 | 0 | 0 | 8.3112 | 1.0332 | 0 | 0 | 0 | 0 | 0 | 7.1 | 0.0036 | 0 | 0 | 0 | 0 | 0 | 0
2014-12-21 | 20時 | 27.5927 | 0 | 0 | 0 | 0 | 0 | 0 | 0 | 0 | 0 | 0 | 0 | 7.9303 | 1.0052 | 0 | 0 | 0 | 0 | 0 | 6.6 | 0.0037 | 0 | 0 | 0 | 0 | 0 | 0
2014-12-21 | 21時 | 27.5927 | 0 | 0 | 0 | 0 | 0 | 0 | 0 | 0 | 0 | 0 | 0 | 7.9317 | 1.003 | 0 | 0 | 0 | 0 | 0 | 6.6 | 0.0036 | 0 | 0 | 0 | 0 | 0 | 0
2014-12-21 | 22時 | 27.5927 | 0 | 0 | 0 | 0 | 0 | 0 | 0 | 0 | 0 | 0 | 0 | 7.6281 | 0.97947 | 0 | 0 | 0 | 0 | 0 | 6.2 | 0.0036 | 0 | 0 | 0 | 0 | 0 | 0
2014-12-21 | 23時 | 27.5927 | 0 | 0 | 0 | 0 | 0 | 0 | 0 | 0 | 0 | 0 | 0 | 7.25 | 0.94867 | 0 | 0 | 0 | 0 | 0 | 5.7 | 0.0035 | 0 | 0 | 0 | 0 | 0 | 0
2014-12-22 | 0時 | 27.5927 | 0 | 0 | 0 | 0 | 0 | 0 | 0 | 0 | 0 | 0 | 0 | 6.9464 | 0.92643 | 0 | 0 | 0 | 0 | 0 | 5.3 | 0.0035 | 0 | 0 | 0 | 0 | 0 | 0
2014-12-22 | 1時 | 27.5927 | 0 | 0 | 0 | 0 | 0 | 0 | 0 | 0 | 0 | 0 | 0 | 6.8719 | 0.91877 | 0 | 0 | 0 | 0 | 0 | 5.2 | 0.0034 | 0 | 0 | 0 | 0 | 0 | 0
2014-12-22 | 2時 | 27.5927 | 0 | 0 | 0 | 0 | 0 | 0 | 0 | 0 | 0 | 0 | 0 | 7.3288 | 0.94972 | 0 | 0 | 0 | 0 | 0 | 5.8 | 0.0033 | 0 | 0 | 0 | 0 | 0 | 0
2014-12-22 | 3時 | 27.5927 | 0 | 0 | 0 | 0 | 0 | 0 | 0 | 0 | 0 | 0 | 0 | 7.0268 | 0.92512 | 0 | 0 | 0 | 0 | 0 | 5.4 | 0.0032 | 0 | 0 | 0 | 0 | 0 | 0
2014-12-22 | 4時 | 27.5927 | 0 | 0 | 0 | 0 | 0 | 0 | 0 | 0 | 0 | 0 | 0 | 6.8006 | 0.90645 | 0 | 0 | 0 | 0 | 0 | 5.1 | 0.0031 | 0 | 0 | 0 | 0 | 0 | 0
2014-12-22 | 5時 | 27.5927 | 0 | 0 | 0 | 0 | 0 | 0 | 0 | 0 | 0 | 0 | 0 | 7.1059 | 0.92572 | 0 | 0 | 0 | 0 | 0 | 5.5 | 0.003 | 0 | 0 | 0 | 0 | 0 | 0
2014-12-22 | 6時 | 27.5927 | 0 | 0 | 0 | 0 | 0 | 0 | 0 | 0 | 0 | 0 | 0 | 6.8816 | 0.90427 | 0 | 0 | 0 | 0 | 0 | 5.2 | 0.0028 | 0 | 0 | 0 | 0 | 0 | 0
2014-12-22 | 7時 | 27.5927 | 0 | 0 | 0 | 0 | 0 | 0 | 0 | 0 | 0 | 0 | 0 | 6.6557 | 0.88568 | 0 | 0 | 0 | 0 | 0 | 4.9 | 0.0027 | 0 | 0 | 0 | 0 | 0 | 0
2014-12-22 | 8時 | 27.5927 | 0 | 0 | 0 | 0 | 0 | 0 | 0 | 0 | 0 | 0 | 0 | 7.0371 | 0.90952 | 0 | 0 | 0 | 0 | 0 | 5.4 | 0.0026 | 0 | 0 | 0 | 0 | 0 | 0
2014-12-22 | 9時 | 27.5927 | 0 | 0 | 0 | 0 | 0 | 0 | 0 | 0 | 0 | 0 | 0 | 6.8114 | 0.89061 | 0 | 0 | 0 | 0 | 0 | 5.1 | 0.0025 | 0 | 0 | 0 | 0 | 0 | 0
2014-12-22 | 10時 | 27.5927 | 0 | 0 | 0 | 0 | 0 | 0 | 0 | 0 | 0 | 0 | 0 | 7.1191 | 0.90578 | 0 | 0 | 0 | 0 | 0 | 5.5 | 0.0023 | 0 | 0 | 0 | 0 | 0 | 0
2014-12-22 | 11時 | 27.5927 | 0 | 0 | 0 | 0 | 0 | 0 | 0 | 0 | 0 | 0 | 0 | 6.9673 | 0.8951 | 0 | 0 | 0 | 0 | 0 | 5.3 | 0.0023 | 0 | 0 | 0 | 0 | 0 | 0
2014-12-22 | 12時 | 27.5927 | 0 | 0 | 0 | 0 | 0 | 0 | 0 | 0 | 0 | 0 | 0 | 6.59 | 0.86579 | 0 | 0 | 0 | 0 | 0 | 4.8 | 0.0022 | 0 | 0 | 0 | 0 | 0 | 0
2014-12-22 | 13時 | 27.5927 | 0 | 0 | 0 | 0 | 0 | 0 | 0 | 0 | 0 | 0 | 0 | 6.2912 | 0.83892 | 0 | 0 | 0 | 0 | 0 | 4.4 | 0.002 | 0 | 0 | 0 | 0 | 0 | 0
2014-12-22 | 14時 | 27.5927 | 0 | 0 | 0 | 0 | 0 | 0 | 0 | 0 | 0 | 0 | 0 | 5.9876 | 0.81926 | 0 | 0 | 0 | 0 | 0 | 4 | 0.002 | 0 | 0 | 0 | 0 | 0 | 0
2014-12-22 | 15時 | 27.5927 | 0 | 0 | 0 | 0 | 0 | 0 | 0 | 0 | 0 | 0 | 0 | 5.5322 | 0.79062 | 0 | 0 | 0 | 0 | 0 | 3.4 | 0.002 | 0 | 0 | 0 | 0 | 0 | 0
2014-12-22 | 16時 | 27.5927 | 0 | 0 | 0 | 0 | 0 | 0 | 0 | 0 | 0 | 0 | 0 | 4.925 | 0.75399 | 0 | 0 | 0 | 0 | 0 | 2.6 | 0.002 | 0 | 0 | 0 | 0 | 0 | 0
2014-12-22 | 17時 | 27.5927 | 0 | 0 | 0 | 0 | 0 | 0 | 0 | 0 | 0 | 0 | 0 | 4.6973 | 0.74069 | 0 | 0 | 0 | 0 | 0 | 2.3 | 0.002 | 0 | 0 | 0 | 0 | 0 | 0
2014-12-22 | 18時 | 27.5927 | 0 | 0 | 0 | 0 | 0 | 0 | 0 | 0 | 0 | 0 | 0 | 4.0142 | 0.7022 | 0 | 0 | 0 | 0 | 0 | 1.4 | 0.002 | 0 | 0 | 0 | 0 | 0 | 0
2014-12-22 | 19時 | 27.5927 | 0 | 0 | 0 | 0 | 0 | 0 | 0 | 0 | 0 | 0 | 0 | 3.5588 | 0.67766 | 0 | 0 | 0 | 0 | 0 | 0.8 | 0.002 | 0 | 0 | 0 | 0 | 0 | 0
2014-12-22 | 20時 | 27.5927 | 0 | 0 | 0 | 0 | 0 | 0 | 0 | 0 | 0 | 0 | 0 | 3.4805 | 0.67635 | 0 | 0 | 0 | 0 | 0 | 0.7 | 0.0021 | 0 | 0 | 0 | 0 | 0 | 0
2014-12-22 | 21時 | 27.5927 | 0 | 0 | 0 | 0 | 0 | 0 | 0 | 0 | 0 | 0 | 0 | 3.2552 | 0.66177 | 0 | 0 | 0 | 0 | 0 | 0.4 | 0.002 | 0 | 0 | 0 | 0 | 0 | 0
2014-12-22 | 22時 | 27.5927 | 0 | 0 | 0 | 0 | 0 | 0 | 0 | 0 | 0 | 0 | 0 | 3.2552 | 0.66177 | 0 | 0 | 0 | 0 | 0 | 0.4 | 0.002 | 0 | 0 | 0 | 0 | 0 | 0
2014-12-22 | 23時 | 27.5927 | 0 | 0 | 0 | 0 | 0 | 0 | 0 | 0 | 0 | 0 | 0 | 3.7131 | 0.68286 | 0 | 0 | 0 | 0 | 0 | 1 | 0.0019 | 0 | 0 | 0 | 0 | 0 | 0
2014-12-23 | 0時 | 27.5927 | 0 | 0 | 0 | 0 | 0 | 0 | 0 | 0 | 0 | 0 | 0 | 3.7131 | 0.68286 | 0 | 0 | 0 | 0 | 0 | 1 | 0.0019 | 0 | 0 | 0 | 0 | 0 | 0
2014-12-23 | 1時 | 27.5927 | 0 | 0 | 0 | 0 | 0 | 0 | 0 | 0 | 0 | 0 | 0 | 3.4854 | 0.67082 | 0 | 0 | 0 | 0 | 0 | 0.7 | 0.0019 | 0 | 0 | 0 | 0 | 0 | 0
2014-12-23 | 2時 | 27.5927 | 0 | 0 | 0 | 0 | 0 | 0 | 0 | 0 | 0 | 0 | 0 | 3.4854 | 0.67082 | 0 | 0 | 0 | 0 | 0 | 0.7 | 0.0019 | 0 | 0 | 0 | 0 | 0 | 0
2014-12-23 | 3時 | 27.5927 | 0 | 0 | 0 | 0 | 0 | 0 | 0 | 0 | 0 | 0 | 0 | 3.3311 | 0.66571 | 0 | 0 | 0 | 0 | 0 | 0.5 | 0.002 | 0 | 0 | 0 | 0 | 0 | 0
2014-12-23 | 4時 | 27.5927 | 0 | 0 | 0 | 0 | 0 | 0 | 0 | 0 | 0 | 0 | 0 | 3.0251 | 0.65271 | 0 | 0 | 0 | 0 | 0 | 0.1 | 0.0021 | 0 | 0 | 0 | 0 | 0 | 0
2014-12-23 | 5時 | 27.5927 | 0 | 0 | 0 | 0 | 0 | 0 | 0 | 0 | 0 | 0 | 0 | 3.0986 | 0.65909 | 0 | 0 | 0 | 0 | 0 | 0.2 | 0.0022 | 0 | 0 | 0 | 0 | 0 | 0
2014-12-23 | 6時 | 27.5927 | 0 | 0 | 0 | 0 | 0 | 0 | 0 | 0 | 0 | 0 | 0 | 3.0205 | 0.65759 | 0 | 0 | 0 | 0 | 0 | 0.1 | 0.0023 | 0 | 0 | 0 | 0 | 0 | 0
2014-12-23 | 7時 | 27.5927 | 0 | 0 | 0 | 0 | 0 | 0 | 0 | 0 | 0 | 0 | 0 | 2.8646 | 0.65429 | 0 | 0 | 0 | 0 | 0 | -0.1 | 0.0025 | 0 | 0 | 0 | 0 | 0 | 0
2014-12-23 | 8時 | 27.5927 | 0 | 0 | 0 | 0 | 0 | 0 | 0 | 0 | 0 | 0 | 0 | 4.5324 | 0.74787 | 0 | 0 | 0 | 0 | 0 | 2.1 | 0.0026 | 0 | 0 | 0 | 0 | 0 | 0
2014-12-23 | 9時 | 27.5927 | 0 | 0 | 0 | 0 | 0 | 0 | 0 | 0 | 0 | 0 | 0 | 5.9765 | 0.83437 | 0 | 0 | 0 | 0 | 0 | 4 | 0.0025 | 0 | 0 | 0 | 0 | 0 | 0
2014-12-23 | 10時 | 27.5927 | 0 | 0 | 0 | 0 | 0 | 0 | 0 | 0 | 0 | 0 | 0 | 6.358 | 0.85661 | 0 | 0 | 0 | 0 | 0 | 4.5 | 0.0024 | 0 | 0 | 0 | 0 | 0 | 0
2014-12-23 | 11時 | 27.5927 | 0 | 0 | 0 | 0 | 0 | 0 | 0 | 0 | 0 | 0 | 0 | 7.195 | 0.91117 | 0 | 0 | 0 | 0 | 0 | 5.6 | 0.0023 | 0 | 0 | 0 | 0 | 0 | 0
2014-12-23 | 12時 | 27.5927 | 0 | 0 | 0 | 0 | 0 | 0 | 0 | 0 | 0 | 0 | 0 | 6.8155 | 0.88455 | 0 | 0 | 0 | 0 | 0 | 5.1 | 0.0023 | 0 | 0 | 0 | 0 | 0 | 0
2014-12-23 | 13時 | 27.5927 | 0 | 0 | 0 | 0 | 0 | 0 | 0 | 0 | 0 | 0 | 0 | 6.8936 | 0.88658 | 0 | 0 | 0 | 0 | 0 | 5.2 | 0.0022 | 0 | 0 | 0 | 0 | 0 | 0
2014-12-23 | 14時 | 27.5927 | 0 | 0 | 0 | 0 | 0 | 0 | 0 | 0 | 0 | 0 | 0 | 6.5141 | 0.86068 | 0 | 0 | 0 | 0 | 0 | 4.7 | 0.0022 | 0 | 0 | 0 | 0 | 0 | 0
2014-12-23 | 15時 | 27.5927 | 0 | 0 | 0 | 0 | 0 | 0 | 0 | 0 | 0 | 0 | 0 | 6.2105 | 0.8405 | 0 | 0 | 0 | 0 | 0 | 4.3 | 0.0022 | 0 | 0 | 0 | 0 | 0 | 0
2014-12-23 | 16時 | 27.5927 | 0 | 0 | 0 | 0 | 0 | 0 | 0 | 0 | 0 | 0 | 0 | 5.5274 | 0.79682 | 0 | 0 | 0 | 0 | 0 | 3.4 | 0.0022 | 0 | 0 | 0 | 0 | 0 | 0
2014-12-23 | 17時 | 27.5927 | 0 | 0 | 0 | 0 | 0 | 0 | 0 | 0 | 0 | 0 | 0 | 4.8421 | 0.75816 | 0 | 0 | 0 | 0 | 0 | 2.5 | 0.0023 | 0 | 0 | 0 | 0 | 0 | 0
2014-12-23 | 18時 | 27.5927 | 0 | 0 | 0 | 0 | 0 | 0 | 0 | 0 | 0 | 0 | 0 | 4.2349 | 0.72304 | 0 | 0 | 0 | 0 | 0 | 1.7 | 0.0023 | 0 | 0 | 0 | 0 | 0 | 0
2014-12-23 | 19時 | 27.5927 | 0 | 0 | 0 | 0 | 0 | 0 | 0 | 0 | 0 | 0 | 0 | 3.9313 | 0.70609 | 0 | 0 | 0 | 0 | 0 | 1.3 | 0.0023 | 0 | 0 | 0 | 0 | 0 | 0
2014-12-23 | 20時 | 27.5927 | 0 | 0 | 0 | 0 | 0 | 0 | 0 | 0 | 0 | 0 | 0 | 3.8533 | 0.70436 | 0 | 0 | 0 | 0 | 0 | 1.2 | 0.0024 | 0 | 0 | 0 | 0 | 0 | 0
2014-12-23 | 21時 | 27.5927 | 0 | 0 | 0 | 0 | 0 | 0 | 0 | 0 | 0 | 0 | 0 | 3.5497 | 0.68785 | 0 | 0 | 0 | 0 | 0 | 0.8 | 0.0024 | 0 | 0 | 0 | 0 | 0 | 0
2014-12-23 | 22時 | 27.5927 | 0 | 0 | 0 | 0 | 0 | 0 | 0 | 0 | 0 | 0 | 0 | 3.0923 | 0.66603 | 0 | 0 | 0 | 0 | 0 | 0.2 | 0.0025 | 0 | 0 | 0 | 0 | 0 | 0
2014-12-23 | 23時 | 27.5927 | 0 | 0 | 0 | 0 | 0 | 0 | 0 | 0 | 0 | 0 | 0 | 3.0164 | 0.6621 | 0 | 0 | 0 | 0 | 0 | 0.1 | 0.0025 | 0 | 0 | 0 | 0 | 0 | 0
2014-12-24 | 0時 | 27.5927 | 0 | 0 | 0 | 0 | 0 | 0 | 0 | 0 | 0 | 0 | 0 | 2.8646 | 0.65429 | 0 | 0 | 0 | 0 | 0 | -0.1 | 0.0025 | 0 | 0 | 0 | 0 | 0 | 0
2014-12-24 | 1時 | 27.5927 | 0 | 0 | 0 | 0 | 0 | 0 | 0 | 0 | 0 | 0 | 0 | 2.9405 | 0.65818 | 0 | 0 | 0 | 0 | 0 | 0 | 0.0025 | 0 | 0 | 0 | 0 | 0 | 0
2014-12-24 | 2時 | 27.5927 | 0 | 0 | 0 | 0 | 0 | 0 | 0 | 0 | 0 | 0 | 0 | 2.7108 | 0.64866 | 0 | 0 | 0 | 0 | 0 | -0.3 | 0.0026 | 0 | 0 | 0 | 0 | 0 | 0
2014-12-24 | 3時 | 27.5927 | 0 | 0 | 0 | 0 | 0 | 0 | 0 | 0 | 0 | 0 | 0 | 2.7128 | 0.64658 | 0 | 0 | 0 | 0 | 0 | -0.3 | 0.0025 | 0 | 0 | 0 | 0 | 0 | 0
2014-12-24 | 4時 | 27.5927 | 0 | 0 | 0 | 0 | 0 | 0 | 0 | 0 | 0 | 0 | 0 | 2.9405 | 0.65818 | 0 | 0 | 0 | 0 | 0 | 0 | 0.0025 | 0 | 0 | 0 | 0 | 0 | 0
2014-12-24 | 5時 | 27.5927 | 0 | 0 | 0 | 0 | 0 | 0 | 0 | 0 | 0 | 0 | 0 | 2.8666 | 0.65211 | 0 | 0 | 0 | 0 | 0 | -0.1 | 0.0024 | 0 | 0 | 0 | 0 | 0 | 0
2014-12-24 | 6時 | 27.5927 | 0 | 0 | 0 | 0 | 0 | 0 | 0 | 0 | 0 | 0 | 0 | 2.4871 | 0.63305 | 0 | 0 | 0 | 0 | 0 | -0.6 | 0.0024 | 0 | 0 | 0 | 0 | 0 | 0
2014-12-24 | 7時 | 27.5927 | 0 | 0 | 0 | 0 | 0 | 0 | 0 | 0 | 0 | 0 | 0 | 2.7928 | 0.64599 | 0 | 0 | 0 | 0 | 0 | -0.2 | 0.0023 | 0 | 0 | 0 | 0 | 0 | 0
2014-12-24 | 8時 | 27.5927 | 0 | 0 | 0 | 0 | 0 | 0 | 0 | 0 | 0 | 0 | 0 | 4.159 | 0.71876 | 0 | 0 | 0 | 0 | 0 | 1.6 | 0.0023 | 0 | 0 | 0 | 0 | 0 | 0
2014-12-24 | 9時 | 27.5927 | 0 | 0 | 0 | 0 | 0 | 0 | 0 | 0 | 0 | 0 | 0 | 5.1457 | 0.77636 | 0 | 0 | 0 | 0 | 0 | 2.9 | 0.0023 | 0 | 0 | 0 | 0 | 0 | 0
2014-12-24 | 10時 | 27.5927 | 0 | 0 | 0 | 0 | 0 | 0 | 0 | 0 | 0 | 0 | 0 | 5.6792 | 0.80633 | 0 | 0 | 0 | 0 | 0 | 3.6 | 0.0022 | 0 | 0 | 0 | 0 | 0 | 0
2014-12-24 | 11時 | 27.5927 | 0 | 0 | 0 | 0 | 0 | 0 | 0 | 0 | 0 | 0 | 0 | 5.831 | 0.81595 | 0 | 0 | 0 | 0 | 0 | 3.8 | 0.0022 | 0 | 0 | 0 | 0 | 0 | 0
2014-12-24 | 12時 | 27.5927 | 0 | 0 | 0 | 0 | 0 | 0 | 0 | 0 | 0 | 0 | 0 | 6.137 | 0.83235 | 0 | 0 | 0 | 0 | 0 | 4.2 | 0.0021 | 0 | 0 | 0 | 0 | 0 | 0
2014-12-24 | 13時 | 27.5927 | 0 | 0 | 0 | 0 | 0 | 0 | 0 | 0 | 0 | 0 | 0 | 5.4563 | 0.78595 | 0 | 0 | 0 | 0 | 0 | 3.3 | 0.002 | 0 | 0 | 0 | 0 | 0 | 0
2014-12-24 | 14時 | 27.5927 | 0 | 0 | 0 | 0 | 0 | 0 | 0 | 0 | 0 | 0 | 0 | 5.7599 | 0.80481 | 0 | 0 | 0 | 0 | 0 | 3.7 | 0.002 | 0 | 0 | 0 | 0 | 0 | 0
2014-12-24 | 15時 | 27.5927 | 0 | 0 | 0 | 0 | 0 | 0 | 0 | 0 | 0 | 0 | 0 | 5.3045 | 0.77668 | 0 | 0 | 0 | 0 | 0 | 3.1 | 0.002 | 0 | 0 | 0 | 0 | 0 | 0
2014-12-24 | 16時 | 27.5927 | 0 | 0 | 0 | 0 | 0 | 0 | 0 | 0 | 0 | 0 | 0 | 4.4696 | 0.72763 | 0 | 0 | 0 | 0 | 0 | 2 | 0.002 | 0 | 0 | 0 | 0 | 0 | 0
2014-12-24 | 17時 | 27.5927 | 0 | 0 | 0 | 0 | 0 | 0 | 0 | 0 | 0 | 0 | 0 | 3.7106 | 0.68574 | 0 | 0 | 0 | 0 | 0 | 1 | 0.002 | 0 | 0 | 0 | 0 | 0 | 0
2014-12-24 | 18時 | 27.5927 | 0 | 0 | 0 | 0 | 0 | 0 | 0 | 0 | 0 | 0 | 0 | 3.3287 | 0.66837 | 0 | 0 | 0 | 0 | 0 | 0.5 | 0.0021 | 0 | 0 | 0 | 0 | 0 | 0
2014-12-24 | 19時 | 27.5927 | 0 | 0 | 0 | 0 | 0 | 0 | 0 | 0 | 0 | 0 | 0 | 2.8733 | 0.64501 | 0 | 0 | 0 | 0 | 0 | -0.1 | 0.0021 | 0 | 0 | 0 | 0 | 0 | 0
2014-12-24 | 20時 | 27.5927 | 0 | 0 | 0 | 0 | 0 | 0 | 0 | 0 | 0 | 0 | 0 | 2.6432 | 0.63606 | 0 | 0 | 0 | 0 | 0 | -0.4 | 0.0022 | 0 | 0 | 0 | 0 | 0 | 0
2014-12-24 | 21時 | 27.5927 | 0 | 0 | 0 | 0 | 0 | 0 | 0 | 0 | 0 | 0 | 0 | 2.2637 | 0.61747 | 0 | 0 | 0 | 0 | 0 | -0.9 | 0.0022 | 0 | 0 | 0 | 0 | 0 | 0
2014-12-24 | 22時 | 27.5927 | 0 | 0 | 0 | 0 | 0 | 0 | 0 | 0 | 0 | 0 | 0 | 2.1119 | 0.61019 | 0 | 0 | 0 | 0 | 0 | -1.1 | 0.0022 | 0 | 0 | 0 | 0 | 0 | 0
2014-12-24 | 23時 | 27.5927 | 0 | 0 | 0 | 0 | 0 | 0 | 0 | 0 | 0 | 0 | 0 | 1.9601 | 0.603 | 0 | 0 | 0 | 0 | 0 | -1.3 | 0.0022 | 0 | 0 | 0 | 0 | 0 | 0
2014-12-25 | 0時 | 27.5927 | 0 | 0 | 0 | 0 | 0 | 0 | 0 | 0 | 0 | 0 | 0 | 1.6565 | 0.58887 | 0 | 0 | 0 | 0 | 0 | -1.7 | 0.0022 | 0 | 0 | 0 | 0 | 0 | 0
2014-12-25 | 1時 | 27.5927 | 0 | 0 | 0 | 0 | 0 | 0 | 0 | 0 | 0 | 0 | 0 | 1.4288 | 0.57848 | 0 | 0 | 0 | 0 | 0 | -2 | 0.0022 | 0 | 0 | 0 | 0 | 0 | 0
2014-12-25 | 2時 | 27.5927 | 0 | 0 | 0 | 0 | 0 | 0 | 0 | 0 | 0 | 0 | 0 | 1.5025 | 0.58405 | 0 | 0 | 0 | 0 | 0 | -1.9 | 0.0023 | 0 | 0 | 0 | 0 | 0 | 0
2014-12-25 | 3時 | 27.5927 | 0 | 0 | 0 | 0 | 0 | 0 | 0 | 0 | 0 | 0 | 0 | 1.3507 | 0.57716 | 0 | 0 | 0 | 0 | 0 | -2.1 | 0.0023 | 0 | 0 | 0 | 0 | 0 | 0
2014-12-25 | 4時 | 27.5927 | 0 | 0 | 0 | 0 | 0 | 0 | 0 | 0 | 0 | 0 | 0 | 0.97122 | 0.5603 | 0 | 0 | 0 | 0 | 0 | -2.6 | 0.0023 | 0 | 0 | 0 | 0 | 0 | 0
2014-12-25 | 5時 | 27.5927 | 0 | 0 | 0 | 0 | 0 | 0 | 0 | 0 | 0 | 0 | 0 | 0.9691 | 0.56226 | 0 | 0 | 0 | 0 | 0 | -2.6 | 0.0024 | 0 | 0 | 0 | 0 | 0 | 0
2014-12-25 | 6時 | 27.5927 | 0 | 0 | 0 | 0 | 0 | 0 | 0 | 0 | 0 | 0 | 0 | 1.3466 | 0.58112 | 0 | 0 | 0 | 0 | 0 | -2.1 | 0.0025 | 0 | 0 | 0 | 0 | 0 | 0
2014-12-25 | 7時 | 27.5927 | 0 | 0 | 0 | 0 | 0 | 0 | 0 | 0 | 0 | 0 | 0 | 1.802 | 0.60216 | 0 | 0 | 0 | 0 | 0 | -1.5 | 0.0025 | 0 | 0 | 0 | 0 | 0 | 0
2014-12-25 | 8時 | 27.5927 | 0 | 0 | 0 | 0 | 0 | 0 | 0 | 0 | 0 | 0 | 0 | 3.6216 | 0.6965 | 0 | 0 | 0 | 0 | 0 | 0.9 | 0.0026 | 0 | 0 | 0 | 0 | 0 | 0
2014-12-25 | 9時 | 27.5927 | 0 | 0 | 0 | 0 | 0 | 0 | 0 | 0 | 0 | 0 | 0 | 4.7621 | 0.75885 | 0 | 0 | 0 | 0 | 0 | 2.4 | 0.0025 | 0 | 0 | 0 | 0 | 0 | 0
2014-12-25 | 10時 | 27.5927 | 0 | 0 | 0 | 0 | 0 | 0 | 0 | 0 | 0 | 0 | 0 | 5.9785 | 0.83159 | 0 | 0 | 0 | 0 | 0 | 4 | 0.0024 | 0 | 0 | 0 | 0 | 0 | 0
2014-12-25 | 11時 | 27.5927 | 0 | 0 | 0 | 0 | 0 | 0 | 0 | 0 | 0 | 0 | 0 | 6.0565 | 0.83362 | 0 | 0 | 0 | 0 | 0 | 4.1 | 0.0023 | 0 | 0 | 0 | 0 | 0 | 0
2014-12-25 | 12時 | 27.5927 | 0 | 0 | 0 | 0 | 0 | 0 | 0 | 0 | 0 | 0 | 0 | 6.0587 | 0.83059 | 0 | 0 | 0 | 0 | 0 | 4.1 | 0.0022 | 0 | 0 | 0 | 0 | 0 | 0
2014-12-25 | 13時 | 27.5927 | 0 | 0 | 0 | 0 | 0 | 0 | 0 | 0 | 0 | 0 | 0 | 6.2864 | 0.8455 | 0 | 0 | 0 | 0 | 0 | 4.4 | 0.0022 | 0 | 0 | 0 | 0 | 0 | 0
2014-12-25 | 14時 | 27.5927 | 0 | 0 | 0 | 0 | 0 | 0 | 0 | 0 | 0 | 0 | 0 | 5.9093 | 0.81768 | 0 | 0 | 0 | 0 | 0 | 3.9 | 0.0021 | 0 | 0 | 0 | 0 | 0 | 0
2014-12-25 | 15時 | 27.5927 | 0 | 0 | 0 | 0 | 0 | 0 | 0 | 0 | 0 | 0 | 0 | 5.7575 | 0.80804 | 0 | 0 | 0 | 0 | 0 | 3.7 | 0.0021 | 0 | 0 | 0 | 0 | 0 | 0
2014-12-25 | 16時 | 27.5927 | 0 | 0 | 0 | 0 | 0 | 0 | 0 | 0 | 0 | 0 | 0 | 5.3756 | 0.78742 | 0 | 0 | 0 | 0 | 0 | 3.2 | 0.0022 | 0 | 0 | 0 | 0 | 0 | 0
2014-12-25 | 17時 | 27.5927 | 0 | 0 | 0 | 0 | 0 | 0 | 0 | 0 | 0 | 0 | 0 | 4.4648 | 0.73334 | 0 | 0 | 0 | 0 | 0 | 2 | 0.0022 | 0 | 0 | 0 | 0 | 0 | 0
2014-12-25 | 18時 | 27.5927 | 0 | 0 | 0 | 0 | 0 | 0 | 0 | 0 | 0 | 0 | 0 | 3.8576 | 0.69936 | 0 | 0 | 0 | 0 | 0 | 1.2 | 0.0022 | 0 | 0 | 0 | 0 | 0 | 0
2014-12-25 | 19時 | 27.5927 | 0 | 0 | 0 | 0 | 0 | 0 | 0 | 0 | 0 | 0 | 0 | 3.8554 | 0.70191 | 0 | 0 | 0 | 0 | 0 | 1.2 | 0.0023 | 0 | 0 | 0 | 0 | 0 | 0
2014-12-25 | 20時 | 27.5927 | 0 | 0 | 0 | 0 | 0 | 0 | 0 | 0 | 0 | 0 | 0 | 3.5518 | 0.68546 | 0 | 0 | 0 | 0 | 0 | 0.8 | 0.0023 | 0 | 0 | 0 | 0 | 0 | 0
2014-12-25 | 21時 | 27.5927 | 0 | 0 | 0 | 0 | 0 | 0 | 0 | 0 | 0 | 0 | 0 | 3.4 | 0.67738 | 0 | 0 | 0 | 0 | 0 | 0.6 | 0.0023 | 0 | 0 | 0 | 0 | 0 | 0
2014-12-25 | 22時 | 27.5927 | 0 | 0 | 0 | 0 | 0 | 0 | 0 | 0 | 0 | 0 | 0 | 3.0964 | 0.6615 | 0 | 0 | 0 | 0 | 0 | 0.2 | 0.0023 | 0 | 0 | 0 | 0 | 0 | 0
2014-12-25 | 23時 | 27.5927 | 0 | 0 | 0 | 0 | 0 | 0 | 0 | 0 | 0 | 0 | 0 | 2.7928 | 0.64599 | 0 | 0 | 0 | 0 | 0 | -0.2 | 0.0023 | 0 | 0 | 0 | 0 | 0 | 0
2014-12-26 | 0時 | 27.5927 | 0 | 0 | 0 | 0 | 0 | 0 | 0 | 0 | 0 | 0 | 0 | 3.3241 | 0.67337 | 0 | 0 | 0 | 0 | 0 | 0.5 | 0.0023 | 0 | 0 | 0 | 0 | 0 | 0
2014-12-26 | 1時 | 27.5927 | 0 | 0 | 0 | 0 | 0 | 0 | 0 | 0 | 0 | 0 | 0 | 3.4 | 0.67738 | 0 | 0 | 0 | 0 | 0 | 0.6 | 0.0023 | 0 | 0 | 0 | 0 | 0 | 0
2014-12-26 | 2時 | 27.5927 | 0 | 0 | 0 | 0 | 0 | 0 | 0 | 0 | 0 | 0 | 0 | 3.322 | 0.67573 | 0 | 0 | 0 | 0 | 0 | 0.5 | 0.0024 | 0 | 0 | 0 | 0 | 0 | 0
2014-12-26 | 3時 | 27.5927 | 0 | 0 | 0 | 0 | 0 | 0 | 0 | 0 | 0 | 0 | 0 | 3.4718 | 0.68608 | 0 | 0 | 0 | 0 | 0 | 0.7 | 0.0025 | 0 | 0 | 0 | 0 | 0 | 0
2014-12-26 | 4時 | 27.5927 | 0 | 0 | 0 | 0 | 0 | 0 | 0 | 0 | 0 | 0 | 0 | 3.7754 | 0.70255 | 0 | 0 | 0 | 0 | 0 | 1.1 | 0.0025 | 0 | 0 | 0 | 0 | 0 | 0
2014-12-26 | 5時 | 27.5927 | 0 | 0 | 0 | 0 | 0 | 0 | 0 | 0 | 0 | 0 | 0 | 4.077 | 0.72172 | 0 | 0 | 0 | 0 | 0 | 1.5 | 0.0026 | 0 | 0 | 0 | 0 | 0 | 0
2014-12-26 | 6時 | 27.5927 | 0 | 0 | 0 | 0 | 0 | 0 | 0 | 0 | 0 | 0 | 0 | 4.1529 | 0.72602 | 0 | 0 | 0 | 0 | 0 | 1.6 | 0.0026 | 0 | 0 | 0 | 0 | 0 | 0
2014-12-26 | 7時 | 27.5927 | 0 | 0 | 0 | 0 | 0 | 0 | 0 | 0 | 0 | 0 | 0 | 4.151 | 0.72827 | 0 | 0 | 0 | 0 | 0 | 1.6 | 0.0027 | 0 | 0 | 0 | 0 | 0 | 0
2014-12-26 | 8時 | 27.5927 | 0 | 0 | 0 | 0 | 0 | 0 | 0 | 0 | 0 | 0 | 0 | 5.2877 | 0.79839 | 0 | 0 | 0 | 0 | 0 | 3.1 | 0.0028 | 0 | 0 | 0 | 0 | 0 | 0
2014-12-26 | 9時 | 27.5927 | 0 | 0 | 0 | 0 | 0 | 0 | 0 | 0 | 0 | 0 | 0 | 6.6576 | 0.88295 | 0 | 0 | 0 | 0 | 0 | 4.9 | 0.0026 | 0 | 0 | 0 | 0 | 0 | 0
2014-12-26 | 10時 | 27.5927 | 0 | 0 | 0 | 0 | 0 | 0 | 0 | 0 | 0 | 0 | 0 | 7.3427 | 0.92836 | 0 | 0 | 0 | 0 | 0 | 5.8 | 0.0025 | 0 | 0 | 0 | 0 | 0 | 0
2014-12-26 | 11時 | 27.5927 | 0 | 0 | 0 | 0 | 0 | 0 | 0 | 0 | 0 | 0 | 0 | 7.6463 | 0.95065 | 0 | 0 | 0 | 0 | 0 | 6.2 | 0.0025 | 0 | 0 | 0 | 0 | 0 | 0
2014-12-26 | 12時 | 27.5927 | 0 | 0 | 0 | 0 | 0 | 0 | 0 | 0 | 0 | 0 | 0 | 7.8781 | 0.96112 | 0 | 0 | 0 | 0 | 0 | 6.5 | 0.0023 | 0 | 0 | 0 | 0 | 0 | 0
2014-12-26 | 13時 | 27.5927 | 0 | 0 | 0 | 0 | 0 | 0 | 0 | 0 | 0 | 0 | 0 | 8.0321 | 0.96905 | 0 | 0 | 0 | 0 | 0 | 6.7 | 0.0022 | 0 | 0 | 0 | 0 | 0 | 0
2014-12-26 | 14時 | 27.5927 | 0 | 0 | 0 | 0 | 0 | 0 | 0 | 0 | 0 | 0 | 0 | 7.8803 | 0.95763 | 0 | 0 | 0 | 0 | 0 | 6.5 | 0.0022 | 0 | 0 | 0 | 0 | 0 | 0
2014-12-26 | 15時 | 27.5927 | 0 | 0 | 0 | 0 | 0 | 0 | 0 | 0 | 0 | 0 | 0 | 7.6504 | 0.94417 | 0 | 0 | 0 | 0 | 0 | 6.2 | 0.0023 | 0 | 0 | 0 | 0 | 0 | 0
2014-12-26 | 16時 | 27.5927 | 0 | 0 | 0 | 0 | 0 | 0 | 0 | 0 | 0 | 0 | 0 | 7.117 | 0.90895 | 0 | 0 | 0 | 0 | 0 | 5.5 | 0.0024 | 0 | 0 | 0 | 0 | 0 | 0
2014-12-26 | 17時 | 27.5927 | 0 | 0 | 0 | 0 | 0 | 0 | 0 | 0 | 0 | 0 | 0 | 6.2801 | 0.8544 | 0 | 0 | 0 | 0 | 0 | 4.4 | 0.0025 | 0 | 0 | 0 | 0 | 0 | 0
2014-12-26 | 18時 | 27.5927 | 0 | 0 | 0 | 0 | 0 | 0 | 0 | 0 | 0 | 0 | 0 | 5.8986 | 0.83211 | 0 | 0 | 0 | 0 | 0 | 3.9 | 0.0026 | 0 | 0 | 0 | 0 | 0 | 0
2014-12-26 | 19時 | 27.5927 | 0 | 0 | 0 | 0 | 0 | 0 | 0 | 0 | 0 | 0 | 0 | 5.6672 | 0.82242 | 0 | 0 | 0 | 0 | 0 | 3.6 | 0.0028 | 0 | 0 | 0 | 0 | 0 | 0
2014-12-26 | 20時 | 27.5927 | 0 | 0 | 0 | 0 | 0 | 0 | 0 | 0 | 0 | 0 | 0 | 5.5137 | 0.81506 | 0 | 0 | 0 | 0 | 0 | 3.4 | 0.0029 | 0 | 0 | 0 | 0 | 0 | 0
2014-12-26 | 21時 | 27.5927 | 0 | 0 | 0 | 0 | 0 | 0 | 0 | 0 | 0 | 0 | 0 | 5.286 | 0.80069 | 0 | 0 | 0 | 0 | 0 | 3.1 | 0.0029 | 0 | 0 | 0 | 0 | 0 | 0
2014-12-26 | 22時 | 27.5927 | 0 | 0 | 0 | 0 | 0 | 0 | 0 | 0 | 0 | 0 | 0 | 5.3602 | 0.80769 | 0 | 0 | 0 | 0 | 0 | 3.2 | 0.003 | 0 | 0 | 0 | 0 | 0 | 0
2014-12-26 | 23時 | 27.5927 | 0 | 0 | 0 | 0 | 0 | 0 | 0 | 0 | 0 | 0 | 0 | 5.2843 | 0.80291 | 0 | 0 | 0 | 0 | 0 | 3.1 | 0.003 | 0 | 0 | 0 | 0 | 0 | 0
2014-12-27 | 0時 | 27.5927 | 0 | 0 | 0 | 0 | 0 | 0 | 0 | 0 | 0 | 0 | 0 | 5.2084 | 0.79817 | 0 | 0 | 0 | 0 | 0 | 3 | 0.003 | 0 | 0 | 0 | 0 | 0 | 0
2014-12-27 | 1時 | 27.5927 | 0 | 0 | 0 | 0 | 0 | 0 | 0 | 0 | 0 | 0 | 0 | 5.1308 | 0.79558 | 0 | 0 | 0 | 0 | 0 | 2.9 | 0.0031 | 0 | 0 | 0 | 0 | 0 | 0
2014-12-27 | 2時 | 27.5927 | 0 | 0 | 0 | 0 | 0 | 0 | 0 | 0 | 0 | 0 | 0 | 5.2826 | 0.80507 | 0 | 0 | 0 | 0 | 0 | 3.1 | 0.0031 | 0 | 0 | 0 | 0 | 0 | 0
2014-12-27 | 3時 | 27.5927 | 0 | 0 | 0 | 0 | 0 | 0 | 0 | 0 | 0 | 0 | 0 | 5.0549 | 0.79088 | 0 | 0 | 0 | 0 | 0 | 2.8 | 0.0031 | 0 | 0 | 0 | 0 | 0 | 0
2014-12-27 | 4時 | 27.5927 | 0 | 0 | 0 | 0 | 0 | 0 | 0 | 0 | 0 | 0 | 0 | 5.2067 | 0.80031 | 0 | 0 | 0 | 0 | 0 | 3 | 0.0031 | 0 | 0 | 0 | 0 | 0 | 0
2014-12-27 | 5時 | 27.5927 | 0 | 0 | 0 | 0 | 0 | 0 | 0 | 0 | 0 | 0 | 0 | 5.1308 | 0.79558 | 0 | 0 | 0 | 0 | 0 | 2.9 | 0.0031 | 0 | 0 | 0 | 0 | 0 | 0
2014-12-27 | 6時 | 27.5927 | 0 | 0 | 0 | 0 | 0 | 0 | 0 | 0 | 0 | 0 | 0 | 5.1308 | 0.79558 | 0 | 0 | 0 | 0 | 0 | 2.9 | 0.0031 | 0 | 0 | 0 | 0 | 0 | 0
2014-12-27 | 7時 | 27.5927 | 0 | 0 | 0 | 0 | 0 | 0 | 0 | 0 | 0 | 0 | 0 | 5.5862 | 0.8244 | 0 | 0 | 0 | 0 | 0 | 3.5 | 0.0031 | 0 | 0 | 0 | 0 | 0 | 0
2014-12-27 | 8時 | 27.5927 | 0 | 0 | 0 | 0 | 0 | 0 | 0 | 0 | 0 | 0 | 0 | 6.497 | 0.8852 | 0 | 0 | 0 | 0 | 0 | 4.7 | 0.0031 | 0 | 0 | 0 | 0 | 0 | 0
2014-12-27 | 9時 | 27.5927 | 0 | 0 | 0 | 0 | 0 | 0 | 0 | 0 | 0 | 0 | 0 | 7.3319 | 0.94487 | 0 | 0 | 0 | 0 | 0 | 5.8 | 0.0031 | 0 | 0 | 0 | 0 | 0 | 0
2014-12-27 | 10時 | 27.5927 | 0 | 0 | 0 | 0 | 0 | 0 | 0 | 0 | 0 | 0 | 0 | 7.9391 | 0.99077 | 0 | 0 | 0 | 0 | 0 | 6.6 | 0.0031 | 0 | 0 | 0 | 0 | 0 | 0
2014-12-27 | 11時 | 27.5927 | 0 | 0 | 0 | 0 | 0 | 0 | 0 | 0 | 0 | 0 | 0 | 8.3186 | 1.0206 | 0 | 0 | 0 | 0 | 0 | 7.1 | 0.0031 | 0 | 0 | 0 | 0 | 0 | 0
2014-12-27 | 12時 | 27.5927 | 0 | 0 | 0 | 0 | 0 | 0 | 0 | 0 | 0 | 0 | 0 | 8.774 | 1.0576 | 0 | 0 | 0 | 0 | 0 | 7.7 | 0.0031 | 0 | 0 | 0 | 0 | 0 | 0
2014-12-27 | 13時 | 27.5927 | 0 | 0 | 0 | 0 | 0 | 0 | 0 | 0 | 0 | 0 | 0 | 9.1535 | 1.0894 | 0 | 0 | 0 | 0 | 0 | 8.2 | 0.0031 | 0 | 0 | 0 | 0 | 0 | 0
2014-12-27 | 14時 | 27.5927 | 0 | 0 | 0 | 0 | 0 | 0 | 0 | 0 | 0 | 0 | 0 | 8.774 | 1.0576 | 0 | 0 | 0 | 0 | 0 | 7.7 | 0.0031 | 0 | 0 | 0 | 0 | 0 | 0
2014-12-27 | 15時 | 27.5927 | 0 | 0 | 0 | 0 | 0 | 0 | 0 | 0 | 0 | 0 | 0 | 8.6981 | 1.0513 | 0 | 0 | 0 | 0 | 0 | 7.6 | 0.0031 | 0 | 0 | 0 | 0 | 0 | 0
2014-12-27 | 16時 | 27.5927 | 0 | 0 | 0 | 0 | 0 | 0 | 0 | 0 | 0 | 0 | 0 | 8.1668 | 1.0086 | 0 | 0 | 0 | 0 | 0 | 6.9 | 0.0031 | 0 | 0 | 0 | 0 | 0 | 0
2014-12-27 | 17時 | 27.5927 | 0 | 0 | 0 | 0 | 0 | 0 | 0 | 0 | 0 | 0 | 0 | 7.4837 | 0.95614 | 0 | 0 | 0 | 0 | 0 | 6 | 0.0031 | 0 | 0 | 0 | 0 | 0 | 0
2014-12-27 | 18時 | 27.5927 | 0 | 0 | 0 | 0 | 0 | 0 | 0 | 0 | 0 | 0 | 0 | 6.7232 | 0.90344 | 0 | 0 | 0 | 0 | 0 | 5 | 0.0032 | 0 | 0 | 0 | 0 | 0 | 0
2014-12-27 | 19時 | 27.5927 | 0 | 0 | 0 | 0 | 0 | 0 | 0 | 0 | 0 | 0 | 0 | 6.3437 | 0.87704 | 0 | 0 | 0 | 0 | 0 | 4.5 | 0.0032 | 0 | 0 | 0 | 0 | 0 | 0
2014-12-27 | 20時 | 27.5927 | 0 | 0 | 0 | 0 | 0 | 0 | 0 | 0 | 0 | 0 | 0 | 5.9626 | 0.85357 | 0 | 0 | 0 | 0 | 0 | 4 | 0.0033 | 0 | 0 | 0 | 0 | 0 | 0
2014-12-27 | 21時 | 27.5927 | 0 | 0 | 0 | 0 | 0 | 0 | 0 | 0 | 0 | 0 | 0 | 6.3452 | 0.87476 | 0 | 0 | 0 | 0 | 0 | 4.5 | 0.0031 | 0 | 0 | 0 | 0 | 0 | 0
2014-12-27 | 22時 | 27.5927 | 0 | 0 | 0 | 0 | 0 | 0 | 0 | 0 | 0 | 0 | 0 | 6.4211 | 0.87997 | 0 | 0 | 0 | 0 | 0 | 4.6 | 0.0031 | 0 | 0 | 0 | 0 | 0 | 0
2014-12-27 | 23時 | 27.5927 | 0 | 0 | 0 | 0 | 0 | 0 | 0 | 0 | 0 | 0 | 0 | 6.4987 | 0.88283 | 0 | 0 | 0 | 0 | 0 | 4.7 | 0.003 | 0 | 0 | 0 | 0 | 0 | 0
2014-12-28 | 0時 | 27.5927 | 0 | 0 | 0 | 0 | 0 | 0 | 0 | 0 | 0 | 0 | 0 | 6.1968 | 0.85974 | 0 | 0 | 0 | 0 | 0 | 4.3 | 0.0029 | 0 | 0 | 0 | 0 | 0 | 0
2014-12-28 | 1時 | 27.5927 | 0 | 0 | 0 | 0 | 0 | 0 | 0 | 0 | 0 | 0 | 0 | 5.5913 | 0.81755 | 0 | 0 | 0 | 0 | 0 | 3.5 | 0.0028 | 0 | 0 | 0 | 0 | 0 | 0
2014-12-28 | 2時 | 27.5927 | 0 | 0 | 0 | 0 | 0 | 0 | 0 | 0 | 0 | 0 | 0 | 5.3636 | 0.80314 | 0 | 0 | 0 | 0 | 0 | 3.2 | 0.0028 | 0 | 0 | 0 | 0 | 0 | 0
2014-12-28 | 3時 | 27.5927 | 0 | 0 | 0 | 0 | 0 | 0 | 0 | 0 | 0 | 0 | 0 | 5.1377 | 0.78663 | 0 | 0 | 0 | 0 | 0 | 2.9 | 0.0027 | 0 | 0 | 0 | 0 | 0 | 0
2014-12-28 | 4時 | 27.5927 | 0 | 0 | 0 | 0 | 0 | 0 | 0 | 0 | 0 | 0 | 0 | 4.7582 | 0.76365 | 0 | 0 | 0 | 0 | 0 | 2.4 | 0.0027 | 0 | 0 | 0 | 0 | 0 | 0
2014-12-28 | 5時 | 27.5927 | 0 | 0 | 0 | 0 | 0 | 0 | 0 | 0 | 0 | 0 | 0 | 4.8341 | 0.76819 | 0 | 0 | 0 | 0 | 0 | 2.5 | 0.0027 | 0 | 0 | 0 | 0 | 0 | 0
2014-12-28 | 6時 | 27.5927 | 0 | 0 | 0 | 0 | 0 | 0 | 0 | 0 | 0 | 0 | 0 | 5.1377 | 0.78663 | 0 | 0 | 0 | 0 | 0 | 2.9 | 0.0027 | 0 | 0 | 0 | 0 | 0 | 0
2014-12-28 | 7時 | 27.5927 | 0 | 0 | 0 | 0 | 0 | 0 | 0 | 0 | 0 | 0 | 0 | 5.6709 | 0.81744 | 0 | 0 | 0 | 0 | 0 | 3.6 | 0.0026 | 0 | 0 | 0 | 0 | 0 | 0
2014-12-28 | 8時 | 27.5927 | 0 | 0 | 0 | 0 | 0 | 0 | 0 | 0 | 0 | 0 | 0 | 6.5817 | 0.87773 | 0 | 0 | 0 | 0 | 0 | 4.8 | 0.0026 | 0 | 0 | 0 | 0 | 0 | 0
2014-12-28 | 9時 | 27.5927 | 0 | 0 | 0 | 0 | 0 | 0 | 0 | 0 | 0 | 0 | 0 | 7.115 | 0.91199 | 0 | 0 | 0 | 0 | 0 | 5.5 | 0.0025 | 0 | 0 | 0 | 0 | 0 | 0
2014-12-28 | 10時 | 27.5927 | 0 | 0 | 0 | 0 | 0 | 0 | 0 | 0 | 0 | 0 | 0 | 6.8873 | 0.89591 | 0 | 0 | 0 | 0 | 0 | 5.2 | 0.0025 | 0 | 0 | 0 | 0 | 0 | 0
2014-12-28 | 11時 | 27.5927 | 0 | 0 | 0 | 0 | 0 | 0 | 0 | 0 | 0 | 0 | 0 | 7.1929 | 0.91435 | 0 | 0 | 0 | 0 | 0 | 5.6 | 0.0024 | 0 | 0 | 0 | 0 | 0 | 0
2014-12-28 | 12時 | 27.5927 | 0 | 0 | 0 | 0 | 0 | 0 | 0 | 0 | 0 | 0 | 0 | 6.7396 | 0.87932 | 0 | 0 | 0 | 0 | 0 | 5 | 0.0023 | 0 | 0 | 0 | 0 | 0 | 0
2014-12-28 | 13時 | 27.5927 | 0 | 0 | 0 | 0 | 0 | 0 | 0 | 0 | 0 | 0 | 0 | 6.8155 | 0.88455 | 0 | 0 | 0 | 0 | 0 | 5.1 | 0.0023 | 0 | 0 | 0 | 0 | 0 | 0
2014-12-28 | 14時 | 27.5927 | 0 | 0 | 0 | 0 | 0 | 0 | 0 | 0 | 0 | 0 | 0 | 6.59 | 0.86579 | 0 | 0 | 0 | 0 | 0 | 4.8 | 0.0022 | 0 | 0 | 0 | 0 | 0 | 0
2014-12-28 | 15時 | 27.5927 | 0 | 0 | 0 | 0 | 0 | 0 | 0 | 0 | 0 | 0 | 0 | 6.2864 | 0.8455 | 0 | 0 | 0 | 0 | 0 | 4.4 | 0.0022 | 0 | 0 | 0 | 0 | 0 | 0
2014-12-28 | 16時 | 27.5927 | 0 | 0 | 0 | 0 | 0 | 0 | 0 | 0 | 0 | 0 | 0 | 5.6033 | 0.80156 | 0 | 0 | 0 | 0 | 0 | 3.5 | 0.0022 | 0 | 0 | 0 | 0 | 0 | 0
2014-12-28 | 17時 | 27.5927 | 0 | 0 | 0 | 0 | 0 | 0 | 0 | 0 | 0 | 0 | 0 | 4.918 | 0.76267 | 0 | 0 | 0 | 0 | 0 | 2.6 | 0.0023 | 0 | 0 | 0 | 0 | 0 | 0
2014-12-28 | 18時 | 27.5927 | 0 | 0 | 0 | 0 | 0 | 0 | 0 | 0 | 0 | 0 | 0 | 4.2349 | 0.72304 | 0 | 0 | 0 | 0 | 0 | 1.7 | 0.0023 | 0 | 0 | 0 | 0 | 0 | 0
2014-12-28 | 19時 | 27.5927 | 0 | 0 | 0 | 0 | 0 | 0 | 0 | 0 | 0 | 0 | 0 | 3.6277 | 0.68954 | 0 | 0 | 0 | 0 | 0 | 0.9 | 0.0023 | 0 | 0 | 0 | 0 | 0 | 0
2014-12-28 | 20時 | 27.5927 | 0 | 0 | 0 | 0 | 0 | 0 | 0 | 0 | 0 | 0 | 0 | 3.2482 | 0.66939 | 0 | 0 | 0 | 0 | 0 | 0.4 | 0.0023 | 0 | 0 | 0 | 0 | 0 | 0
2014-12-28 | 21時 | 27.5927 | 0 | 0 | 0 | 0 | 0 | 0 | 0 | 0 | 0 | 0 | 0 | 3.0964 | 0.6615 | 0 | 0 | 0 | 0 | 0 | 0.2 | 0.0023 | 0 | 0 | 0 | 0 | 0 | 0
2014-12-28 | 22時 | 27.5927 | 0 | 0 | 0 | 0 | 0 | 0 | 0 | 0 | 0 | 0 | 0 | 3.1723 | 0.66543 | 0 | 0 | 0 | 0 | 0 | 0.3 | 0.0023 | 0 | 0 | 0 | 0 | 0 | 0
2014-12-28 | 23時 | 27.5927 | 0 | 0 | 0 | 0 | 0 | 0 | 0 | 0 | 0 | 0 | 0 | 2.9425 | 0.65598 | 0 | 0 | 0 | 0 | 0 | 0 | 0.0024 | 0 | 0 | 0 | 0 | 0 | 0
2014-12-29 | 0時 | 27.5927 | 0 | 0 | 0 | 0 | 0 | 0 | 0 | 0 | 0 | 0 | 0 | 2.7148 | 0.64442 | 0 | 0 | 0 | 0 | 0 | -0.3 | 0.0024 | 0 | 0 | 0 | 0 | 0 | 0
2014-12-29 | 1時 | 27.5927 | 0 | 0 | 0 | 0 | 0 | 0 | 0 | 0 | 0 | 0 | 0 | 2.563 | 0.63682 | 0 | 0 | 0 | 0 | 0 | -0.5 | 0.0024 | 0 | 0 | 0 | 0 | 0 | 0
2014-12-29 | 2時 | 27.5927 | 0 | 0 | 0 | 0 | 0 | 0 | 0 | 0 | 0 | 0 | 0 | 2.561 | 0.63895 | 0 | 0 | 0 | 0 | 0 | -0.5 | 0.0025 | 0 | 0 | 0 | 0 | 0 | 0
2014-12-29 | 3時 | 27.5927 | 0 | 0 | 0 | 0 | 0 | 0 | 0 | 0 | 0 | 0 | 0 | 3.0184 | 0.65989 | 0 | 0 | 0 | 0 | 0 | 0.1 | 0.0024 | 0 | 0 | 0 | 0 | 0 | 0
2014-12-29 | 4時 | 27.5927 | 0 | 0 | 0 | 0 | 0 | 0 | 0 | 0 | 0 | 0 | 0 | 3.1702 | 0.66776 | 0 | 0 | 0 | 0 | 0 | 0.3 | 0.0024 | 0 | 0 | 0 | 0 | 0 | 0
2014-12-29 | 5時 | 27.5927 | 0 | 0 | 0 | 0 | 0 | 0 | 0 | 0 | 0 | 0 | 0 | 3.3241 | 0.67337 | 0 | 0 | 0 | 0 | 0 | 0.5 | 0.0023 | 0 | 0 | 0 | 0 | 0 | 0
2014-12-29 | 6時 | 27.5927 | 0 | 0 | 0 | 0 | 0 | 0 | 0 | 0 | 0 | 0 | 0 | 3.0205 | 0.65759 | 0 | 0 | 0 | 0 | 0 | 0.1 | 0.0023 | 0 | 0 | 0 | 0 | 0 | 0
2014-12-29 | 7時 | 27.5927 | 0 | 0 | 0 | 0 | 0 | 0 | 0 | 0 | 0 | 0 | 0 | 2.8687 | 0.64984 | 0 | 0 | 0 | 0 | 0 | -0.1 | 0.0023 | 0 | 0 | 0 | 0 | 0 | 0
2014-12-29 | 8時 | 27.5927 | 0 | 0 | 0 | 0 | 0 | 0 | 0 | 0 | 0 | 0 | 0 | 4.0072 | 0.71029 | 0 | 0 | 0 | 0 | 0 | 1.4 | 0.0023 | 0 | 0 | 0 | 0 | 0 | 0
2014-12-29 | 9時 | 27.5927 | 0 | 0 | 0 | 0 | 0 | 0 | 0 | 0 | 0 | 0 | 0 | 4.8443 | 0.75541 | 0 | 0 | 0 | 0 | 0 | 2.5 | 0.0022 | 0 | 0 | 0 | 0 | 0 | 0
2014-12-29 | 10時 | 27.5927 | 0 | 0 | 0 | 0 | 0 | 0 | 0 | 0 | 0 | 0 | 0 | 6.0635 | 0.82413 | 0 | 0 | 0 | 0 | 0 | 4.1 | 0.002 | 0 | 0 | 0 | 0 | 0 | 0
2014-12-29 | 11時 | 27.5927 | 0 | 0 | 0 | 0 | 0 | 0 | 0 | 0 | 0 | 0 | 0 | 5.8383 | 0.8062 | 0 | 0 | 0 | 0 | 0 | 3.8 | 0.0019 | 0 | 0 | 0 | 0 | 0 | 0
2014-12-29 | 12時 | 27.5927 | 0 | 0 | 0 | 0 | 0 | 0 | 0 | 0 | 0 | 0 | 0 | 5.841 | 0.80264 | 0 | 0 | 0 | 0 | 0 | 3.8 | 0.0018 | 0 | 0 | 0 | 0 | 0 | 0
2014-12-29 | 13時 | 27.5927 | 0 | 0 | 0 | 0 | 0 | 0 | 0 | 0 | 0 | 0 | 0 | 5.768 | 0.79417 | 0 | 0 | 0 | 0 | 0 | 3.7 | 0.0017 | 0 | 0 | 0 | 0 | 0 | 0
2014-12-29 | 14時 | 27.5927 | 0 | 0 | 0 | 0 | 0 | 0 | 0 | 0 | 0 | 0 | 0 | 5.7742 | 0.78606 | 0 | 0 | 0 | 0 | 0 | 3.7 | 0.0015 | 0 | 0 | 0 | 0 | 0 | 0
2014-12-29 | 15時 | 27.5927 | 0 | 0 | 0 | 0 | 0 | 0 | 0 | 0 | 0 | 0 | 0 | 5.1638 | 0.75362 | 0 | 0 | 0 | 0 | 0 | 2.9 | 0.0016 | 0 | 0 | 0 | 0 | 0 | 0
2014-12-29 | 16時 | 27.5927 | 0 | 0 | 0 | 0 | 0 | 0 | 0 | 0 | 0 | 0 | 0 | 4.4018 | 0.71376 | 0 | 0 | 0 | 0 | 0 | 1.9 | 0.0017 | 0 | 0 | 0 | 0 | 0 | 0
2014-12-29 | 17時 | 27.5927 | 0 | 0 | 0 | 0 | 0 | 0 | 0 | 0 | 0 | 0 | 0 | 3.6399 | 0.67583 | 0 | 0 | 0 | 0 | 0 | 0.9 | 0.0018 | 0 | 0 | 0 | 0 | 0 | 0
2014-12-29 | 18時 | 27.5927 | 0 | 0 | 0 | 0 | 0 | 0 | 0 | 0 | 0 | 0 | 0 | 3.1818 | 0.6551 | 0 | 0 | 0 | 0 | 0 | 0.3 | 0.0019 | 0 | 0 | 0 | 0 | 0 | 0
2014-12-29 | 19時 | 27.5927 | 0 | 0 | 0 | 0 | 0 | 0 | 0 | 0 | 0 | 0 | 0 | 2.7239 | 0.63486 | 0 | 0 | 0 | 0 | 0 | -0.3 | 0.002 | 0 | 0 | 0 | 0 | 0 | 0
2014-12-29 | 20時 | 27.5927 | 0 | 0 | 0 | 0 | 0 | 0 | 0 | 0 | 0 | 0 | 0 | 2.5697 | 0.62989 | 0 | 0 | 0 | 0 | 0 | -0.5 | 0.0021 | 0 | 0 | 0 | 0 | 0 | 0
2014-12-29 | 21時 | 27.5927 | 0 | 0 | 0 | 0 | 0 | 0 | 0 | 0 | 0 | 0 | 0 | 2.1902 | 0.61149 | 0 | 0 | 0 | 0 | 0 | -1 | 0.0021 | 0 | 0 | 0 | 0 | 0 | 0
2014-12-29 | 22時 | 27.5927 | 0 | 0 | 0 | 0 | 0 | 0 | 0 | 0 | 0 | 0 | 0 | 1.8842 | 0.59943 | 0 | 0 | 0 | 0 | 0 | -1.4 | 0.0022 | 0 | 0 | 0 | 0 | 0 | 0
2014-12-29 | 23時 | 27.5927 | 0 | 0 | 0 | 0 | 0 | 0 | 0 | 0 | 0 | 0 | 0 | 1.9601 | 0.603 | 0 | 0 | 0 | 0 | 0 | -1.3 | 0.0022 | 0 | 0 | 0 | 0 | 0 | 0
2014-12-30 | 0時 | 27.5927 | 0 | 0 | 0 | 0 | 0 | 0 | 0 | 0 | 0 | 0 | 0 | 1.7324 | 0.59237 | 0 | 0 | 0 | 0 | 0 | -1.6 | 0.0022 | 0 | 0 | 0 | 0 | 0 | 0
2014-12-30 | 1時 | 27.5927 | 0 | 0 | 0 | 0 | 0 | 0 | 0 | 0 | 0 | 0 | 0 | 1.5784 | 0.58752 | 0 | 0 | 0 | 0 | 0 | -1.8 | 0.0023 | 0 | 0 | 0 | 0 | 0 | 0
2014-12-30 | 2時 | 27.5927 | 0 | 0 | 0 | 0 | 0 | 0 | 0 | 0 | 0 | 0 | 0 | 1.2748 | 0.57375 | 0 | 0 | 0 | 0 | 0 | -2.2 | 0.0023 | 0 | 0 | 0 | 0 | 0 | 0
2014-12-30 | 3時 | 27.5927 | 0 | 0 | 0 | 0 | 0 | 0 | 0 | 0 | 0 | 0 | 0 | 0.97122 | 0.5603 | 0 | 0 | 0 | 0 | 0 | -2.6 | 0.0023 | 0 | 0 | 0 | 0 | 0 | 0
2014-12-30 | 4時 | 27.5927 | 0 | 0 | 0 | 0 | 0 | 0 | 0 | 0 | 0 | 0 | 0 | 0.97122 | 0.5603 | 0 | 0 | 0 | 0 | 0 | -2.6 | 0.0023 | 0 | 0 | 0 | 0 | 0 | 0
2014-12-30 | 5時 | 27.5927 | 0 | 0 | 0 | 0 | 0 | 0 | 0 | 0 | 0 | 0 | 0 | 0.89532 | 0.55699 | 0 | 0 | 0 | 0 | 0 | -2.7 | 0.0023 | 0 | 0 | 0 | 0 | 0 | 0
2014-12-30 | 6時 | 27.5927 | 0 | 0 | 0 | 0 | 0 | 0 | 0 | 0 | 0 | 0 | 0 | 1.5025 | 0.58405 | 0 | 0 | 0 | 0 | 0 | -1.9 | 0.0023 | 0 | 0 | 0 | 0 | 0 | 0
2014-12-30 | 7時 | 27.5927 | 0 | 0 | 0 | 0 | 0 | 0 | 0 | 0 | 0 | 0 | 0 | 1.9579 | 0.6052 | 0 | 0 | 0 | 0 | 0 | -1.3 | 0.0023 | 0 | 0 | 0 | 0 | 0 | 0
2014-12-30 | 8時 | 27.5927 | 0 | 0 | 0 | 0 | 0 | 0 | 0 | 0 | 0 | 0 | 0 | 3.7015 | 0.69606 | 0 | 0 | 0 | 0 | 0 | 1 | 0.0024 | 0 | 0 | 0 | 0 | 0 | 0
2014-12-30 | 9時 | 27.5927 | 0 | 0 | 0 | 0 | 0 | 0 | 0 | 0 | 0 | 0 | 0 | 4.9939 | 0.76721 | 0 | 0 | 0 | 0 | 0 | 2.7 | 0.0023 | 0 | 0 | 0 | 0 | 0 | 0
2014-12-30 | 10時 | 27.5927 | 0 | 0 | 0 | 0 | 0 | 0 | 0 | 0 | 0 | 0 | 0 | 5.8288 | 0.81892 | 0 | 0 | 0 | 0 | 0 | 3.8 | 0.0023 | 0 | 0 | 0 | 0 | 0 | 0
2014-12-30 | 11時 | 27.5927 | 0 | 0 | 0 | 0 | 0 | 0 | 0 | 0 | 0 | 0 | 0 | 5.7551 | 0.81112 | 0 | 0 | 0 | 0 | 0 | 3.7 | 0.0022 | 0 | 0 | 0 | 0 | 0 | 0
2014-12-30 | 12時 | 27.5927 | 0 | 0 | 0 | 0 | 0 | 0 | 0 | 0 | 0 | 0 | 0 | 5.9093 | 0.81768 | 0 | 0 | 0 | 0 | 0 | 3.9 | 0.0021 | 0 | 0 | 0 | 0 | 0 | 0
2014-12-30 | 13時 | 27.5927 | 0 | 0 | 0 | 0 | 0 | 0 | 0 | 0 | 0 | 0 | 0 | 6.3647 | 0.84729 | 0 | 0 | 0 | 0 | 0 | 4.5 | 0.0021 | 0 | 0 | 0 | 0 | 0 | 0
2014-12-30 | 14時 | 27.5927 | 0 | 0 | 0 | 0 | 0 | 0 | 0 | 0 | 0 | 0 | 0 | 6.6683 | 0.86763 | 0 | 0 | 0 | 0 | 0 | 4.9 | 0.0021 | 0 | 0 | 0 | 0 | 0 | 0
2014-12-30 | 15時 | 27.5927 | 0 | 0 | 0 | 0 | 0 | 0 | 0 | 0 | 0 | 0 | 0 | 6.2888 | 0.84228 | 0 | 0 | 0 | 0 | 0 | 4.4 | 0.0021 | 0 | 0 | 0 | 0 | 0 | 0
2014-12-30 | 16時 | 27.5927 | 0 | 0 | 0 | 0 | 0 | 0 | 0 | 0 | 0 | 0 | 0 | 5.6816 | 0.80326 | 0 | 0 | 0 | 0 | 0 | 3.6 | 0.0021 | 0 | 0 | 0 | 0 | 0 | 0
2014-12-30 | 17時 | 27.5927 | 0 | 0 | 0 | 0 | 0 | 0 | 0 | 0 | 0 | 0 | 0 | 4.9961 | 0.76442 | 0 | 0 | 0 | 0 | 0 | 2.7 | 0.0022 | 0 | 0 | 0 | 0 | 0 | 0
2014-12-30 | 18時 | 27.5927 | 0 | 0 | 0 | 0 | 0 | 0 | 0 | 0 | 0 | 0 | 0 | 4.4626 | 0.73601 | 0 | 0 | 0 | 0 | 0 | 2 | 0.0023 | 0 | 0 | 0 | 0 | 0 | 0
2014-12-30 | 19時 | 27.5927 | 0 | 0 | 0 | 0 | 0 | 0 | 0 | 0 | 0 | 0 | 0 | 4.3867 | 0.73166 | 0 | 0 | 0 | 0 | 0 | 1.9 | 0.0023 | 0 | 0 | 0 | 0 | 0 | 0
2014-12-30 | 20時 | 27.5927 | 0 | 0 | 0 | 0 | 0 | 0 | 0 | 0 | 0 | 0 | 0 | 4.2328 | 0.72556 | 0 | 0 | 0 | 0 | 0 | 1.7 | 0.0024 | 0 | 0 | 0 | 0 | 0 | 0
2014-12-30 | 21時 | 27.5927 | 0 | 0 | 0 | 0 | 0 | 0 | 0 | 0 | 0 | 0 | 0 | 3.7774 | 0.7002 | 0 | 0 | 0 | 0 | 0 | 1.1 | 0.0024 | 0 | 0 | 0 | 0 | 0 | 0
2014-12-30 | 22時 | 27.5927 | 0 | 0 | 0 | 0 | 0 | 0 | 0 | 0 | 0 | 0 | 0 | 3.0923 | 0.66603 | 0 | 0 | 0 | 0 | 0 | 0.2 | 0.0025 | 0 | 0 | 0 | 0 | 0 | 0
2014-12-30 | 23時 | 27.5927 | 0 | 0 | 0 | 0 | 0 | 0 | 0 | 0 | 0 | 0 | 0 | 2.561 | 0.63895 | 0 | 0 | 0 | 0 | 0 | -0.5 | 0.0025 | 0 | 0 | 0 | 0 | 0 | 0
2014-12-31 | 0時 | 27.5927 | 0 | 0 | 0 | 0 | 0 | 0 | 0 | 0 | 0 | 0 | 0 | 2.6369 | 0.64275 | 0 | 0 | 0 | 0 | 0 | -0.4 | 0.0025 | 0 | 0 | 0 | 0 | 0 | 0
2014-12-31 | 1時 | 27.5927 | 0 | 0 | 0 | 0 | 0 | 0 | 0 | 0 | 0 | 0 | 0 | 3.0164 | 0.6621 | 0 | 0 | 0 | 0 | 0 | 0.1 | 0.0025 | 0 | 0 | 0 | 0 | 0 | 0
2014-12-31 | 2時 | 27.5927 | 0 | 0 | 0 | 0 | 0 | 0 | 0 | 0 | 0 | 0 | 0 | 2.9385 | 0.6603 | 0 | 0 | 0 | 0 | 0 | 0 | 0.0026 | 0 | 0 | 0 | 0 | 0 | 0
2014-12-31 | 3時 | 27.5927 | 0 | 0 | 0 | 0 | 0 | 0 | 0 | 0 | 0 | 0 | 0 | 2.7108 | 0.64866 | 0 | 0 | 0 | 0 | 0 | -0.3 | 0.0026 | 0 | 0 | 0 | 0 | 0 | 0
2014-12-31 | 4時 | 27.5927 | 0 | 0 | 0 | 0 | 0 | 0 | 0 | 0 | 0 | 0 | 0 | 2.1776 | 0.62421 | 0 | 0 | 0 | 0 | 0 | -1 | 0.0027 | 0 | 0 | 0 | 0 | 0 | 0
2014-12-31 | 5時 | 27.5927 | 0 | 0 | 0 | 0 | 0 | 0 | 0 | 0 | 0 | 0 | 0 | 2.1758 | 0.62607 | 0 | 0 | 0 | 0 | 0 | -1 | 0.0028 | 0 | 0 | 0 | 0 | 0 | 0
2014-12-31 | 6時 | 27.5927 | 0 | 0 | 0 | 0 | 0 | 0 | 0 | 0 | 0 | 0 | 0 | 2.5553 | 0.64491 | 0 | 0 | 0 | 0 | 0 | -0.5 | 0.0028 | 0 | 0 | 0 | 0 | 0 | 0
2014-12-31 | 7時 | 27.5927 | 0 | 0 | 0 | 0 | 0 | 0 | 0 | 0 | 0 | 0 | 0 | 2.6295 | 0.65062 | 0 | 0 | 0 | 0 | 0 | -0.4 | 0.0029 | 0 | 0 | 0 | 0 | 0 | 0
2014-12-31 | 8時 | 27.5927 | 0 | 0 | 0 | 0 | 0 | 0 | 0 | 0 | 0 | 0 | 0 | 4.3752 | 0.74569 | 0 | 0 | 0 | 0 | 0 | 1.9 | 0.0029 | 0 | 0 | 0 | 0 | 0 | 0
2014-12-31 | 9時 | 27.5927 | 0 | 0 | 0 | 0 | 0 | 0 | 0 | 0 | 0 | 0 | 0 | 6.5763 | 0.88561 | 0 | 0 | 0 | 0 | 0 | 4.8 | 0.0029 | 0 | 0 | 0 | 0 | 0 | 0
2014-12-31 | 10時 | 27.5927 | 0 | 0 | 0 | 0 | 0 | 0 | 0 | 0 | 0 | 0 | 0 | 8.096 | 0.99427 | 0 | 0 | 0 | 0 | 0 | 6.8 | 0.0028 | 0 | 0 | 0 | 0 | 0 | 0
2014-12-31 | 11時 | 27.5927 | 0 | 0 | 0 | 0 | 0 | 0 | 0 | 0 | 0 | 0 | 0 | 8.7032 | 1.0426 | 0 | 0 | 0 | 0 | 0 | 7.6 | 0.0028 | 0 | 0 | 0 | 0 | 0 | 0
2014-12-31 | 12時 | 27.5927 | 0 | 0 | 0 | 0 | 0 | 0 | 0 | 0 | 0 | 0 | 0 | 8.9327 | 1.0581 | 0 | 0 | 0 | 0 | 0 | 7.9 | 0.0027 | 0 | 0 | 0 | 0 | 0 | 0
2014-12-31 | 13時 | 27.5927 | 0 | 0 | 0 | 0 | 0 | 0 | 0 | 0 | 0 | 0 | 0 | 9.0105 | 1.0611 | 0 | 0 | 0 | 0 | 0 | 8 | 0.0026 | 0 | 0 | 0 | 0 | 0 | 0
2014-12-31 | 14時 | 27.5927 | 0 | 0 | 0 | 0 | 0 | 0 | 0 | 0 | 0 | 0 | 0 | 9.1623 | 1.0738 | 0 | 0 | 0 | 0 | 0 | 8.2 | 0.0026 | 0 | 0 | 0 | 0 | 0 | 0
2014-12-31 | 15時 | 27.5927 | 0 | 0 | 0 | 0 | 0 | 0 | 0 | 0 | 0 | 0 | 0 | 8.1756 | 0.99413 | 0 | 0 | 0 | 0 | 0 | 6.9 | 0.0026 | 0 | 0 | 0 | 0 | 0 | 0
2014-12-31 | 16時 | 27.5927 | 0 | 0 | 0 | 0 | 0 | 0 | 0 | 0 | 0 | 0 | 0 | 7.7942 | 0.96807 | 0 | 0 | 0 | 0 | 0 | 6.4 | 0.0027 | 0 | 0 | 0 | 0 | 0 | 0
2014-12-31 | 17時 | 27.5927 | 0 | 0 | 0 | 0 | 0 | 0 | 0 | 0 | 0 | 0 | 0 | 6.7298 | 0.89361 | 0 | 0 | 0 | 0 | 0 | 5 | 0.0028 | 0 | 0 | 0 | 0 | 0 | 0
2014-12-31 | 18時 | 27.5927 | 0 | 0 | 0 | 0 | 0 | 0 | 0 | 0 | 0 | 0 | 0 | 6.4245 | 0.87517 | 0 | 0 | 0 | 0 | 0 | 4.6 | 0.0029 | 0 | 0 | 0 | 0 | 0 | 0
2014-12-31 | 19時 | 27.5927 | 0 | 0 | 0 | 0 | 0 | 0 | 0 | 0 | 0 | 0 | 0 | 6.045 | 0.8496 | 0 | 0 | 0 | 0 | 0 | 4.1 | 0.0029 | 0 | 0 | 0 | 0 | 0 | 0
2014-12-31 | 20時 | 27.5927 | 0 | 0 | 0 | 0 | 0 | 0 | 0 | 0 | 0 | 0 | 0 | 5.5847 | 0.82655 | 0 | 0 | 0 | 0 | 0 | 3.5 | 0.0032 | 0 | 0 | 0 | 0 | 0 | 0
2014-12-31 | 21時 | 27.5927 | 0 | 0 | 0 | 0 | 0 | 0 | 0 | 0 | 0 | 0 | 0 | 5.2811 | 0.80717 | 0 | 0 | 0 | 0 | 0 | 3.1 | 0.0032 | 0 | 0 | 0 | 0 | 0 | 0
2014-12-31 | 22時 | 27.5927 | 0 | 0 | 0 | 0 | 0 | 0 | 0 | 0 | 0 | 0 | 0 | 4.9775 | 0.78825 | 0 | 0 | 0 | 0 | 0 | 2.7 | 0.0032 | 0 | 0 | 0 | 0 | 0 | 0
2014-12-31 | 23時 | 27.5927 | 0 | 0 | 0 | 0 | 0 | 0 | 0 | 0 | 0 | 0 | 0 | 4.6739 | 0.76977 | 0 | 0 | 0 | 0 | 0 | 2.3 | 0.0032 | 0 | 0 | 0 | 0 | 0 | 0

## バックデータ一覧
表A.1単位面積当たりの必要暖房能力q_(rq,H)及び冷房能力q_(rq,C)（W/m2）
地域の区分
| 1 | 2 | 3 | 4 | 5 | 6 | 7 | 8
q_(rq,H) | 73.91 | 64.32 | 62.65 | 66.99 | 72.64 | 61.34 | 64.55 | －
q_(rq,C) | 37.61 | 36.55 | 42.34 | 54.08 | 61.69 | 60.79 | 72.53 | 61.56
表4.2.4 式(11)中の係数
a_1 | 0.001052 | c_1 | 0.003939
a_2 | 2.051 | c_2 | 1.058
b_1 | 0.241 | d_1 | 0.0593
b_2 | 0.04985 | d_2 | 0.08193
b_3 | 0.2083 | d_3 | 1.257
b_4 | -2.391 | d_4 | 1.586

## Version管理表
■本計算エクセルシートとWEBプログラムのバージョン対応表
| 更新日 | 本計算エクセルシート | 変更内容 | 住宅・住戸の省エネルギー性能 の判定プログラム
1 | 2015.6.24 | Version 1.14 |  | Version 1.14
2
3
4
5
6
7
8
9
10
11
12
13
14
15
16
17
18
19
20
21
22
23
24
25
26
27
28
29
30