## ご使用に関して
本計算シート | Ver.1.14
使用許諾条件 |  | 使用方法

## 入力データと計算結果
■入力項目 |  |  |  |  | ■計算結果 | [7 empty] | ■計算結果まとめ（参考値）
項目名1 | 項目名2 | 記号 | 単位 |  | 見出し |  | 消費電力量 | ガス消費量 | 灯油消費量 | その他の燃料による一次ｴﾈﾙｷﾞｰ消費量 | 未処理冷房 顕熱負荷 | 未処理冷房 潜熱負荷 | 見出し | 消費電力量 | ガス消費量 | 灯油消費量 | その他の燃料による一次ｴﾈﾙｷﾞｰ消費量 | 未処理冷房 顕熱負荷 | 未処理冷房 潜熱負荷 | 一次エネルギー消費量
暖冷房区画の床面積 | － | A_HCZ | m2 | 29.81
エネルギー消費効率の区分 | － | － | － | 区分（ろ） | 式番号 |  | （20） | 8.2 | 8.3 | 8.4 | 第四章第一節 （17b）（18b） | 第四章第一節 （19b）（20b） | 記号 | E_(E,C) | E_(G,C) | E_(K,C) | E_(M,C) | Q_(UT,CS) | Q_(UT,CL) | E_(C)
容量可変型コンプレッサー |  |  |  | 搭載しない | 記号 |  | E_(E,C,d,t) | E_(G,C,d,t) | E_(K,C,d,t) | E_(M,C,d,t) | Q_(UT,CS,d,t) | Q_(UT,CL,d,t) | 単位 | kWh/年 | MJ/年 | MJ/年 | MJ/年 | MJ/年 | MJ/年 | MJ/年
[5 empty] | 単位 |  | kWh/h | MJ/h | MJ/h | MJ/h | MJ/h | MJ/h |  | 155.0203 | 0 | 0 | 0 | 0 | 79.1655 | 1512.998
※エネルギー消費効率の区分は、実際に居室に設置するルームエアコンディショナーの |  |  |  |  | 2014-01-01 | 0時 | 0 | 0 | 0 | 0 | 0 | 0
仕様から確認します。カタログに記載されている「定格冷房能力」「定格冷房消費電力」を基に、 |  |  |  |  | 2014-01-01 | 1時 | 0 | 0 | 0 | 0 | 0 | 0
「定格冷房エネルギー消費効率」を計算し、以下の表より確認してください。 |  |  |  |  | 2014-01-01 | 2時 | 0 | 0 | 0 | 0 | 0 | 0
[5 empty] | 2014-01-01 | 3時 | 0 | 0 | 0 | 0 | 0 | 0
[5 empty] | 2014-01-01 | 4時 | 0 | 0 | 0 | 0 | 0 | 0
[5 empty] | 2014-01-01 | 5時 | 0 | 0 | 0 | 0 | 0 | 0
[5 empty] | 2014-01-01 | 6時 | 0 | 0 | 0 | 0 | 0 | 0
[5 empty] | 2014-01-01 | 7時 | 0 | 0 | 0 | 0 | 0 | 0
[5 empty] | 2014-01-01 | 8時 | 0 | 0 | 0 | 0 | 0 | 0
[5 empty] | 2014-01-01 | 9時 | 0 | 0 | 0 | 0 | 0 | 0
[5 empty] | 2014-01-01 | 10時 | 0 | 0 | 0 | 0 | 0 | 0
[5 empty] | 2014-01-01 | 11時 | 0 | 0 | 0 | 0 | 0 | 0
[5 empty] | 2014-01-01 | 12時 | 0 | 0 | 0 | 0 | 0 | 0
[5 empty] | 2014-01-01 | 13時 | 0 | 0 | 0 | 0 | 0 | 0
[5 empty] | 2014-01-01 | 14時 | 0 | 0 | 0 | 0 | 0 | 0
[5 empty] | 2014-01-01 | 15時 | 0 | 0 | 0 | 0 | 0 | 0
[5 empty] | 2014-01-01 | 16時 | 0 | 0 | 0 | 0 | 0 | 0
[5 empty] | 2014-01-01 | 17時 | 0 | 0 | 0 | 0 | 0 | 0
[5 empty] | 2014-01-01 | 18時 | 0 | 0 | 0 | 0 | 0 | 0
[5 empty] | 2014-01-01 | 19時 | 0 | 0 | 0 | 0 | 0 | 0
[5 empty] | 2014-01-01 | 20時 | 0 | 0 | 0 | 0 | 0 | 0
[5 empty] | 2014-01-01 | 21時 | 0 | 0 | 0 | 0 | 0 | 0
[5 empty] | 2014-01-01 | 22時 | 0 | 0 | 0 | 0 | 0 | 0
[5 empty] | 2014-01-01 | 23時 | 0 | 0 | 0 | 0 | 0 | 0
[5 empty] | 2014-01-02 | 0時 | 0 | 0 | 0 | 0 | 0 | 0
[5 empty] | 2014-01-02 | 1時 | 0 | 0 | 0 | 0 | 0 | 0
[5 empty] | 2014-01-02 | 2時 | 0 | 0 | 0 | 0 | 0 | 0
[5 empty] | 2014-01-02 | 3時 | 0 | 0 | 0 | 0 | 0 | 0
[5 empty] | 2014-01-02 | 4時 | 0 | 0 | 0 | 0 | 0 | 0
[5 empty] | 2014-01-02 | 5時 | 0 | 0 | 0 | 0 | 0 | 0
[5 empty] | 2014-01-02 | 6時 | 0 | 0 | 0 | 0 | 0 | 0
[5 empty] | 2014-01-02 | 7時 | 0 | 0 | 0 | 0 | 0 | 0
[5 empty] | 2014-01-02 | 8時 | 0 | 0 | 0 | 0 | 0 | 0
[5 empty] | 2014-01-02 | 9時 | 0 | 0 | 0 | 0 | 0 | 0
[5 empty] | 2014-01-02 | 10時 | 0 | 0 | 0 | 0 | 0 | 0
[5 empty] | 2014-01-02 | 11時 | 0 | 0 | 0 | 0 | 0 | 0
[5 empty] | 2014-01-02 | 12時 | 0 | 0 | 0 | 0 | 0 | 0
[5 empty] | 2014-01-02 | 13時 | 0 | 0 | 0 | 0 | 0 | 0
[5 empty] | 2014-01-02 | 14時 | 0 | 0 | 0 | 0 | 0 | 0
[5 empty] | 2014-01-02 | 15時 | 0 | 0 | 0 | 0 | 0 | 0
[5 empty] | 2014-01-02 | 16時 | 0 | 0 | 0 | 0 | 0 | 0
[5 empty] | 2014-01-02 | 17時 | 0 | 0 | 0 | 0 | 0 | 0
[5 empty] | 2014-01-02 | 18時 | 0 | 0 | 0 | 0 | 0 | 0
[5 empty] | 2014-01-02 | 19時 | 0 | 0 | 0 | 0 | 0 | 0
[5 empty] | 2014-01-02 | 20時 | 0 | 0 | 0 | 0 | 0 | 0
[5 empty] | 2014-01-02 | 21時 | 0 | 0 | 0 | 0 | 0 | 0
[5 empty] | 2014-01-02 | 22時 | 0 | 0 | 0 | 0 | 0 | 0
[5 empty] | 2014-01-02 | 23時 | 0 | 0 | 0 | 0 | 0 | 0
[5 empty] | 2014-01-03 | 0時 | 0 | 0 | 0 | 0 | 0 | 0
[5 empty] | 2014-01-03 | 1時 | 0 | 0 | 0 | 0 | 0 | 0
[5 empty] | 2014-01-03 | 2時 | 0 | 0 | 0 | 0 | 0 | 0
[5 empty] | 2014-01-03 | 3時 | 0 | 0 | 0 | 0 | 0 | 0
[5 empty] | 2014-01-03 | 4時 | 0 | 0 | 0 | 0 | 0 | 0
[5 empty] | 2014-01-03 | 5時 | 0 | 0 | 0 | 0 | 0 | 0
[5 empty] | 2014-01-03 | 6時 | 0 | 0 | 0 | 0 | 0 | 0
[5 empty] | 2014-01-03 | 7時 | 0 | 0 | 0 | 0 | 0 | 0
[5 empty] | 2014-01-03 | 8時 | 0 | 0 | 0 | 0 | 0 | 0
[5 empty] | 2014-01-03 | 9時 | 0 | 0 | 0 | 0 | 0 | 0
[5 empty] | 2014-01-03 | 10時 | 0 | 0 | 0 | 0 | 0 | 0
[5 empty] | 2014-01-03 | 11時 | 0 | 0 | 0 | 0 | 0 | 0
[5 empty] | 2014-01-03 | 12時 | 0 | 0 | 0 | 0 | 0 | 0
[5 empty] | 2014-01-03 | 13時 | 0 | 0 | 0 | 0 | 0 | 0
[5 empty] | 2014-01-03 | 14時 | 0 | 0 | 0 | 0 | 0 | 0
[5 empty] | 2014-01-03 | 15時 | 0 | 0 | 0 | 0 | 0 | 0
[5 empty] | 2014-01-03 | 16時 | 0 | 0 | 0 | 0 | 0 | 0
[5 empty] | 2014-01-03 | 17時 | 0 | 0 | 0 | 0 | 0 | 0
[5 empty] | 2014-01-03 | 18時 | 0 | 0 | 0 | 0 | 0 | 0
[5 empty] | 2014-01-03 | 19時 | 0 | 0 | 0 | 0 | 0 | 0
[5 empty] | 2014-01-03 | 20時 | 0 | 0 | 0 | 0 | 0 | 0
[5 empty] | 2014-01-03 | 21時 | 0 | 0 | 0 | 0 | 0 | 0
[5 empty] | 2014-01-03 | 22時 | 0 | 0 | 0 | 0 | 0 | 0
[5 empty] | 2014-01-03 | 23時 | 0 | 0 | 0 | 0 | 0 | 0
[5 empty] | 2014-01-04 | 0時 | 0 | 0 | 0 | 0 | 0 | 0
[5 empty] | 2014-01-04 | 1時 | 0 | 0 | 0 | 0 | 0 | 0
[5 empty] | 2014-01-04 | 2時 | 0 | 0 | 0 | 0 | 0 | 0
[5 empty] | 2014-01-04 | 3時 | 0 | 0 | 0 | 0 | 0 | 0
[5 empty] | 2014-01-04 | 4時 | 0 | 0 | 0 | 0 | 0 | 0
[5 empty] | 2014-01-04 | 5時 | 0 | 0 | 0 | 0 | 0 | 0
[5 empty] | 2014-01-04 | 6時 | 0 | 0 | 0 | 0 | 0 | 0
[5 empty] | 2014-01-04 | 7時 | 0 | 0 | 0 | 0 | 0 | 0
[5 empty] | 2014-01-04 | 8時 | 0 | 0 | 0 | 0 | 0 | 0
[5 empty] | 2014-01-04 | 9時 | 0 | 0 | 0 | 0 | 0 | 0
[5 empty] | 2014-01-04 | 10時 | 0 | 0 | 0 | 0 | 0 | 0
[5 empty] | 2014-01-04 | 11時 | 0 | 0 | 0 | 0 | 0 | 0
[5 empty] | 2014-01-04 | 12時 | 0 | 0 | 0 | 0 | 0 | 0
[5 empty] | 2014-01-04 | 13時 | 0 | 0 | 0 | 0 | 0 | 0
[5 empty] | 2014-01-04 | 14時 | 0 | 0 | 0 | 0 | 0 | 0
[5 empty] | 2014-01-04 | 15時 | 0 | 0 | 0 | 0 | 0 | 0
[5 empty] | 2014-01-04 | 16時 | 0 | 0 | 0 | 0 | 0 | 0
[5 empty] | 2014-01-04 | 17時 | 0 | 0 | 0 | 0 | 0 | 0
[5 empty] | 2014-01-04 | 18時 | 0 | 0 | 0 | 0 | 0 | 0
[5 empty] | 2014-01-04 | 19時 | 0 | 0 | 0 | 0 | 0 | 0
[5 empty] | 2014-01-04 | 20時 | 0 | 0 | 0 | 0 | 0 | 0
[5 empty] | 2014-01-04 | 21時 | 0 | 0 | 0 | 0 | 0 | 0
[5 empty] | 2014-01-04 | 22時 | 0 | 0 | 0 | 0 | 0 | 0
[5 empty] | 2014-01-04 | 23時 | 0 | 0 | 0 | 0 | 0 | 0
[5 empty] | 2014-01-05 | 0時 | 0 | 0 | 0 | 0 | 0 | 0
[5 empty] | 2014-01-05 | 1時 | 0 | 0 | 0 | 0 | 0 | 0
[5 empty] | 2014-01-05 | 2時 | 0 | 0 | 0 | 0 | 0 | 0
[5 empty] | 2014-01-05 | 3時 | 0 | 0 | 0 | 0 | 0 | 0
[5 empty] | 2014-01-05 | 4時 | 0 | 0 | 0 | 0 | 0 | 0
[5 empty] | 2014-01-05 | 5時 | 0 | 0 | 0 | 0 | 0 | 0
[5 empty] | 2014-01-05 | 6時 | 0 | 0 | 0 | 0 | 0 | 0
[5 empty] | 2014-01-05 | 7時 | 0 | 0 | 0 | 0 | 0 | 0
[5 empty] | 2014-01-05 | 8時 | 0 | 0 | 0 | 0 | 0 | 0
[5 empty] | 2014-01-05 | 9時 | 0 | 0 | 0 | 0 | 0 | 0
[5 empty] | 2014-01-05 | 10時 | 0 | 0 | 0 | 0 | 0 | 0
[5 empty] | 2014-01-05 | 11時 | 0 | 0 | 0 | 0 | 0 | 0
[5 empty] | 2014-01-05 | 12時 | 0 | 0 | 0 | 0 | 0 | 0
[5 empty] | 2014-01-05 | 13時 | 0 | 0 | 0 | 0 | 0 | 0
[5 empty] | 2014-01-05 | 14時 | 0 | 0 | 0 | 0 | 0 | 0
[5 empty] | 2014-01-05 | 15時 | 0 | 0 | 0 | 0 | 0 | 0
[5 empty] | 2014-01-05 | 16時 | 0 | 0 | 0 | 0 | 0 | 0
[5 empty] | 2014-01-05 | 17時 | 0 | 0 | 0 | 0 | 0 | 0
[5 empty] | 2014-01-05 | 18時 | 0 | 0 | 0 | 0 | 0 | 0
[5 empty] | 2014-01-05 | 19時 | 0 | 0 | 0 | 0 | 0 | 0
[5 empty] | 2014-01-05 | 20時 | 0 | 0 | 0 | 0 | 0 | 0
[5 empty] | 2014-01-05 | 21時 | 0 | 0 | 0 | 0 | 0 | 0
[5 empty] | 2014-01-05 | 22時 | 0 | 0 | 0 | 0 | 0 | 0
[5 empty] | 2014-01-05 | 23時 | 0 | 0 | 0 | 0 | 0 | 0
[5 empty] | 2014-01-06 | 0時 | 0 | 0 | 0 | 0 | 0 | 0
[5 empty] | 2014-01-06 | 1時 | 0 | 0 | 0 | 0 | 0 | 0
[5 empty] | 2014-01-06 | 2時 | 0 | 0 | 0 | 0 | 0 | 0
[5 empty] | 2014-01-06 | 3時 | 0 | 0 | 0 | 0 | 0 | 0
[5 empty] | 2014-01-06 | 4時 | 0 | 0 | 0 | 0 | 0 | 0
[5 empty] | 2014-01-06 | 5時 | 0 | 0 | 0 | 0 | 0 | 0
[5 empty] | 2014-01-06 | 6時 | 0 | 0 | 0 | 0 | 0 | 0
[5 empty] | 2014-01-06 | 7時 | 0 | 0 | 0 | 0 | 0 | 0
[5 empty] | 2014-01-06 | 8時 | 0 | 0 | 0 | 0 | 0 | 0
[5 empty] | 2014-01-06 | 9時 | 0 | 0 | 0 | 0 | 0 | 0
[5 empty] | 2014-01-06 | 10時 | 0 | 0 | 0 | 0 | 0 | 0
[5 empty] | 2014-01-06 | 11時 | 0 | 0 | 0 | 0 | 0 | 0
[5 empty] | 2014-01-06 | 12時 | 0 | 0 | 0 | 0 | 0 | 0
[5 empty] | 2014-01-06 | 13時 | 0 | 0 | 0 | 0 | 0 | 0
[5 empty] | 2014-01-06 | 14時 | 0 | 0 | 0 | 0 | 0 | 0
[5 empty] | 2014-01-06 | 15時 | 0 | 0 | 0 | 0 | 0 | 0
[5 empty] | 2014-01-06 | 16時 | 0 | 0 | 0 | 0 | 0 | 0
[5 empty] | 2014-01-06 | 17時 | 0 | 0 | 0 | 0 | 0 | 0
[5 empty] | 2014-01-06 | 18時 | 0 | 0 | 0 | 0 | 0 | 0
[5 empty] | 2014-01-06 | 19時 | 0 | 0 | 0 | 0 | 0 | 0
[5 empty] | 2014-01-06 | 20時 | 0 | 0 | 0 | 0 | 0 | 0
[5 empty] | 2014-01-06 | 21時 | 0 | 0 | 0 | 0 | 0 | 0
[5 empty] | 2014-01-06 | 22時 | 0 | 0 | 0 | 0 | 0 | 0
[5 empty] | 2014-01-06 | 23時 | 0 | 0 | 0 | 0 | 0 | 0
[5 empty] | 2014-01-07 | 0時 | 0 | 0 | 0 | 0 | 0 | 0
[5 empty] | 2014-01-07 | 1時 | 0 | 0 | 0 | 0 | 0 | 0
[5 empty] | 2014-01-07 | 2時 | 0 | 0 | 0 | 0 | 0 | 0
[5 empty] | 2014-01-07 | 3時 | 0 | 0 | 0 | 0 | 0 | 0
[5 empty] | 2014-01-07 | 4時 | 0 | 0 | 0 | 0 | 0 | 0
[5 empty] | 2014-01-07 | 5時 | 0 | 0 | 0 | 0 | 0 | 0
[5 empty] | 2014-01-07 | 6時 | 0 | 0 | 0 | 0 | 0 | 0
[5 empty] | 2014-01-07 | 7時 | 0 | 0 | 0 | 0 | 0 | 0
[5 empty] | 2014-01-07 | 8時 | 0 | 0 | 0 | 0 | 0 | 0
[5 empty] | 2014-01-07 | 9時 | 0 | 0 | 0 | 0 | 0 | 0
[5 empty] | 2014-01-07 | 10時 | 0 | 0 | 0 | 0 | 0 | 0
[5 empty] | 2014-01-07 | 11時 | 0 | 0 | 0 | 0 | 0 | 0
[5 empty] | 2014-01-07 | 12時 | 0 | 0 | 0 | 0 | 0 | 0
[5 empty] | 2014-01-07 | 13時 | 0 | 0 | 0 | 0 | 0 | 0
[5 empty] | 2014-01-07 | 14時 | 0 | 0 | 0 | 0 | 0 | 0
[5 empty] | 2014-01-07 | 15時 | 0 | 0 | 0 | 0 | 0 | 0
[5 empty] | 2014-01-07 | 16時 | 0 | 0 | 0 | 0 | 0 | 0
[5 empty] | 2014-01-07 | 17時 | 0 | 0 | 0 | 0 | 0 | 0
[5 empty] | 2014-01-07 | 18時 | 0 | 0 | 0 | 0 | 0 | 0
[5 empty] | 2014-01-07 | 19時 | 0 | 0 | 0 | 0 | 0 | 0
[5 empty] | 2014-01-07 | 20時 | 0 | 0 | 0 | 0 | 0 | 0
[5 empty] | 2014-01-07 | 21時 | 0 | 0 | 0 | 0 | 0 | 0
[5 empty] | 2014-01-07 | 22時 | 0 | 0 | 0 | 0 | 0 | 0
[5 empty] | 2014-01-07 | 23時 | 0 | 0 | 0 | 0 | 0 | 0
[5 empty] | 2014-01-08 | 0時 | 0 | 0 | 0 | 0 | 0 | 0
[5 empty] | 2014-01-08 | 1時 | 0 | 0 | 0 | 0 | 0 | 0
[5 empty] | 2014-01-08 | 2時 | 0 | 0 | 0 | 0 | 0 | 0
[5 empty] | 2014-01-08 | 3時 | 0 | 0 | 0 | 0 | 0 | 0
[5 empty] | 2014-01-08 | 4時 | 0 | 0 | 0 | 0 | 0 | 0
[5 empty] | 2014-01-08 | 5時 | 0 | 0 | 0 | 0 | 0 | 0
[5 empty] | 2014-01-08 | 6時 | 0 | 0 | 0 | 0 | 0 | 0
[5 empty] | 2014-01-08 | 7時 | 0 | 0 | 0 | 0 | 0 | 0
[5 empty] | 2014-01-08 | 8時 | 0 | 0 | 0 | 0 | 0 | 0
[5 empty] | 2014-01-08 | 9時 | 0 | 0 | 0 | 0 | 0 | 0
[5 empty] | 2014-01-08 | 10時 | 0 | 0 | 0 | 0 | 0 | 0
[5 empty] | 2014-01-08 | 11時 | 0 | 0 | 0 | 0 | 0 | 0
[5 empty] | 2014-01-08 | 12時 | 0 | 0 | 0 | 0 | 0 | 0
[5 empty] | 2014-01-08 | 13時 | 0 | 0 | 0 | 0 | 0 | 0
[5 empty] | 2014-01-08 | 14時 | 0 | 0 | 0 | 0 | 0 | 0
[5 empty] | 2014-01-08 | 15時 | 0 | 0 | 0 | 0 | 0 | 0
[5 empty] | 2014-01-08 | 16時 | 0 | 0 | 0 | 0 | 0 | 0
[5 empty] | 2014-01-08 | 17時 | 0 | 0 | 0 | 0 | 0 | 0
[5 empty] | 2014-01-08 | 18時 | 0 | 0 | 0 | 0 | 0 | 0
[5 empty] | 2014-01-08 | 19時 | 0 | 0 | 0 | 0 | 0 | 0
[5 empty] | 2014-01-08 | 20時 | 0 | 0 | 0 | 0 | 0 | 0
[5 empty] | 2014-01-08 | 21時 | 0 | 0 | 0 | 0 | 0 | 0
[5 empty] | 2014-01-08 | 22時 | 0 | 0 | 0 | 0 | 0 | 0
[5 empty] | 2014-01-08 | 23時 | 0 | 0 | 0 | 0 | 0 | 0
[5 empty] | 2014-01-09 | 0時 | 0 | 0 | 0 | 0 | 0 | 0
[5 empty] | 2014-01-09 | 1時 | 0 | 0 | 0 | 0 | 0 | 0
[5 empty] | 2014-01-09 | 2時 | 0 | 0 | 0 | 0 | 0 | 0
[5 empty] | 2014-01-09 | 3時 | 0 | 0 | 0 | 0 | 0 | 0
[5 empty] | 2014-01-09 | 4時 | 0 | 0 | 0 | 0 | 0 | 0
[5 empty] | 2014-01-09 | 5時 | 0 | 0 | 0 | 0 | 0 | 0
[5 empty] | 2014-01-09 | 6時 | 0 | 0 | 0 | 0 | 0 | 0
[5 empty] | 2014-01-09 | 7時 | 0 | 0 | 0 | 0 | 0 | 0
[5 empty] | 2014-01-09 | 8時 | 0 | 0 | 0 | 0 | 0 | 0
[5 empty] | 2014-01-09 | 9時 | 0 | 0 | 0 | 0 | 0 | 0
[5 empty] | 2014-01-09 | 10時 | 0 | 0 | 0 | 0 | 0 | 0
[5 empty] | 2014-01-09 | 11時 | 0 | 0 | 0 | 0 | 0 | 0
[5 empty] | 2014-01-09 | 12時 | 0 | 0 | 0 | 0 | 0 | 0
[5 empty] | 2014-01-09 | 13時 | 0 | 0 | 0 | 0 | 0 | 0
[5 empty] | 2014-01-09 | 14時 | 0 | 0 | 0 | 0 | 0 | 0
[5 empty] | 2014-01-09 | 15時 | 0 | 0 | 0 | 0 | 0 | 0
[5 empty] | 2014-01-09 | 16時 | 0 | 0 | 0 | 0 | 0 | 0
[5 empty] | 2014-01-09 | 17時 | 0 | 0 | 0 | 0 | 0 | 0
[5 empty] | 2014-01-09 | 18時 | 0 | 0 | 0 | 0 | 0 | 0
[5 empty] | 2014-01-09 | 19時 | 0 | 0 | 0 | 0 | 0 | 0
[5 empty] | 2014-01-09 | 20時 | 0 | 0 | 0 | 0 | 0 | 0
[5 empty] | 2014-01-09 | 21時 | 0 | 0 | 0 | 0 | 0 | 0
[5 empty] | 2014-01-09 | 22時 | 0 | 0 | 0 | 0 | 0 | 0
[5 empty] | 2014-01-09 | 23時 | 0 | 0 | 0 | 0 | 0 | 0
[5 empty] | 2014-01-10 | 0時 | 0 | 0 | 0 | 0 | 0 | 0
[5 empty] | 2014-01-10 | 1時 | 0 | 0 | 0 | 0 | 0 | 0
[5 empty] | 2014-01-10 | 2時 | 0 | 0 | 0 | 0 | 0 | 0
[5 empty] | 2014-01-10 | 3時 | 0 | 0 | 0 | 0 | 0 | 0
[5 empty] | 2014-01-10 | 4時 | 0 | 0 | 0 | 0 | 0 | 0
[5 empty] | 2014-01-10 | 5時 | 0 | 0 | 0 | 0 | 0 | 0
[5 empty] | 2014-01-10 | 6時 | 0 | 0 | 0 | 0 | 0 | 0
[5 empty] | 2014-01-10 | 7時 | 0 | 0 | 0 | 0 | 0 | 0
[5 empty] | 2014-01-10 | 8時 | 0 | 0 | 0 | 0 | 0 | 0
[5 empty] | 2014-01-10 | 9時 | 0 | 0 | 0 | 0 | 0 | 0
[5 empty] | 2014-01-10 | 10時 | 0 | 0 | 0 | 0 | 0 | 0
[5 empty] | 2014-01-10 | 11時 | 0 | 0 | 0 | 0 | 0 | 0
[5 empty] | 2014-01-10 | 12時 | 0 | 0 | 0 | 0 | 0 | 0
[5 empty] | 2014-01-10 | 13時 | 0 | 0 | 0 | 0 | 0 | 0
[5 empty] | 2014-01-10 | 14時 | 0 | 0 | 0 | 0 | 0 | 0
[5 empty] | 2014-01-10 | 15時 | 0 | 0 | 0 | 0 | 0 | 0
[5 empty] | 2014-01-10 | 16時 | 0 | 0 | 0 | 0 | 0 | 0
[5 empty] | 2014-01-10 | 17時 | 0 | 0 | 0 | 0 | 0 | 0
[5 empty] | 2014-01-10 | 18時 | 0 | 0 | 0 | 0 | 0 | 0
[5 empty] | 2014-01-10 | 19時 | 0 | 0 | 0 | 0 | 0 | 0
[5 empty] | 2014-01-10 | 20時 | 0 | 0 | 0 | 0 | 0 | 0
[5 empty] | 2014-01-10 | 21時 | 0 | 0 | 0 | 0 | 0 | 0
[5 empty] | 2014-01-10 | 22時 | 0 | 0 | 0 | 0 | 0 | 0
[5 empty] | 2014-01-10 | 23時 | 0 | 0 | 0 | 0 | 0 | 0
[5 empty] | 2014-01-11 | 0時 | 0 | 0 | 0 | 0 | 0 | 0
[5 empty] | 2014-01-11 | 1時 | 0 | 0 | 0 | 0 | 0 | 0
[5 empty] | 2014-01-11 | 2時 | 0 | 0 | 0 | 0 | 0 | 0
[5 empty] | 2014-01-11 | 3時 | 0 | 0 | 0 | 0 | 0 | 0
[5 empty] | 2014-01-11 | 4時 | 0 | 0 | 0 | 0 | 0 | 0
[5 empty] | 2014-01-11 | 5時 | 0 | 0 | 0 | 0 | 0 | 0
[5 empty] | 2014-01-11 | 6時 | 0 | 0 | 0 | 0 | 0 | 0
[5 empty] | 2014-01-11 | 7時 | 0 | 0 | 0 | 0 | 0 | 0
[5 empty] | 2014-01-11 | 8時 | 0 | 0 | 0 | 0 | 0 | 0
[5 empty] | 2014-01-11 | 9時 | 0 | 0 | 0 | 0 | 0 | 0
[5 empty] | 2014-01-11 | 10時 | 0 | 0 | 0 | 0 | 0 | 0
[5 empty] | 2014-01-11 | 11時 | 0 | 0 | 0 | 0 | 0 | 0
[5 empty] | 2014-01-11 | 12時 | 0 | 0 | 0 | 0 | 0 | 0
[5 empty] | 2014-01-11 | 13時 | 0 | 0 | 0 | 0 | 0 | 0
[5 empty] | 2014-01-11 | 14時 | 0 | 0 | 0 | 0 | 0 | 0
[5 empty] | 2014-01-11 | 15時 | 0 | 0 | 0 | 0 | 0 | 0
[5 empty] | 2014-01-11 | 16時 | 0 | 0 | 0 | 0 | 0 | 0
[5 empty] | 2014-01-11 | 17時 | 0 | 0 | 0 | 0 | 0 | 0
[5 empty] | 2014-01-11 | 18時 | 0 | 0 | 0 | 0 | 0 | 0
[5 empty] | 2014-01-11 | 19時 | 0 | 0 | 0 | 0 | 0 | 0
[5 empty] | 2014-01-11 | 20時 | 0 | 0 | 0 | 0 | 0 | 0
[5 empty] | 2014-01-11 | 21時 | 0 | 0 | 0 | 0 | 0 | 0
[5 empty] | 2014-01-11 | 22時 | 0 | 0 | 0 | 0 | 0 | 0
[5 empty] | 2014-01-11 | 23時 | 0 | 0 | 0 | 0 | 0 | 0
[5 empty] | 2014-01-12 | 0時 | 0 | 0 | 0 | 0 | 0 | 0
[5 empty] | 2014-01-12 | 1時 | 0 | 0 | 0 | 0 | 0 | 0
[5 empty] | 2014-01-12 | 2時 | 0 | 0 | 0 | 0 | 0 | 0
[5 empty] | 2014-01-12 | 3時 | 0 | 0 | 0 | 0 | 0 | 0
[5 empty] | 2014-01-12 | 4時 | 0 | 0 | 0 | 0 | 0 | 0
[5 empty] | 2014-01-12 | 5時 | 0 | 0 | 0 | 0 | 0 | 0
[5 empty] | 2014-01-12 | 6時 | 0 | 0 | 0 | 0 | 0 | 0
[5 empty] | 2014-01-12 | 7時 | 0 | 0 | 0 | 0 | 0 | 0
[5 empty] | 2014-01-12 | 8時 | 0 | 0 | 0 | 0 | 0 | 0
[5 empty] | 2014-01-12 | 9時 | 0 | 0 | 0 | 0 | 0 | 0
[5 empty] | 2014-01-12 | 10時 | 0 | 0 | 0 | 0 | 0 | 0
[5 empty] | 2014-01-12 | 11時 | 0 | 0 | 0 | 0 | 0 | 0
[5 empty] | 2014-01-12 | 12時 | 0 | 0 | 0 | 0 | 0 | 0
[5 empty] | 2014-01-12 | 13時 | 0 | 0 | 0 | 0 | 0 | 0
[5 empty] | 2014-01-12 | 14時 | 0 | 0 | 0 | 0 | 0 | 0
[5 empty] | 2014-01-12 | 15時 | 0 | 0 | 0 | 0 | 0 | 0
[5 empty] | 2014-01-12 | 16時 | 0 | 0 | 0 | 0 | 0 | 0
[5 empty] | 2014-01-12 | 17時 | 0 | 0 | 0 | 0 | 0 | 0
[5 empty] | 2014-01-12 | 18時 | 0 | 0 | 0 | 0 | 0 | 0
[5 empty] | 2014-01-12 | 19時 | 0 | 0 | 0 | 0 | 0 | 0
[5 empty] | 2014-01-12 | 20時 | 0 | 0 | 0 | 0 | 0 | 0
[5 empty] | 2014-01-12 | 21時 | 0 | 0 | 0 | 0 | 0 | 0
[5 empty] | 2014-01-12 | 22時 | 0 | 0 | 0 | 0 | 0 | 0
[5 empty] | 2014-01-12 | 23時 | 0 | 0 | 0 | 0 | 0 | 0
[5 empty] | 2014-01-13 | 0時 | 0 | 0 | 0 | 0 | 0 | 0
[5 empty] | 2014-01-13 | 1時 | 0 | 0 | 0 | 0 | 0 | 0
[5 empty] | 2014-01-13 | 2時 | 0 | 0 | 0 | 0 | 0 | 0
[5 empty] | 2014-01-13 | 3時 | 0 | 0 | 0 | 0 | 0 | 0
[5 empty] | 2014-01-13 | 4時 | 0 | 0 | 0 | 0 | 0 | 0
[5 empty] | 2014-01-13 | 5時 | 0 | 0 | 0 | 0 | 0 | 0
[5 empty] | 2014-01-13 | 6時 | 0 | 0 | 0 | 0 | 0 | 0
[5 empty] | 2014-01-13 | 7時 | 0 | 0 | 0 | 0 | 0 | 0
[5 empty] | 2014-01-13 | 8時 | 0 | 0 | 0 | 0 | 0 | 0
[5 empty] | 2014-01-13 | 9時 | 0 | 0 | 0 | 0 | 0 | 0
[5 empty] | 2014-01-13 | 10時 | 0 | 0 | 0 | 0 | 0 | 0
[5 empty] | 2014-01-13 | 11時 | 0 | 0 | 0 | 0 | 0 | 0
[5 empty] | 2014-01-13 | 12時 | 0 | 0 | 0 | 0 | 0 | 0
[5 empty] | 2014-01-13 | 13時 | 0 | 0 | 0 | 0 | 0 | 0
[5 empty] | 2014-01-13 | 14時 | 0 | 0 | 0 | 0 | 0 | 0
[5 empty] | 2014-01-13 | 15時 | 0 | 0 | 0 | 0 | 0 | 0
[5 empty] | 2014-01-13 | 16時 | 0 | 0 | 0 | 0 | 0 | 0
[5 empty] | 2014-01-13 | 17時 | 0 | 0 | 0 | 0 | 0 | 0
[5 empty] | 2014-01-13 | 18時 | 0 | 0 | 0 | 0 | 0 | 0
[5 empty] | 2014-01-13 | 19時 | 0 | 0 | 0 | 0 | 0 | 0
[5 empty] | 2014-01-13 | 20時 | 0 | 0 | 0 | 0 | 0 | 0
[5 empty] | 2014-01-13 | 21時 | 0 | 0 | 0 | 0 | 0 | 0
[5 empty] | 2014-01-13 | 22時 | 0 | 0 | 0 | 0 | 0 | 0
[5 empty] | 2014-01-13 | 23時 | 0 | 0 | 0 | 0 | 0 | 0
[5 empty] | 2014-01-14 | 0時 | 0 | 0 | 0 | 0 | 0 | 0
[5 empty] | 2014-01-14 | 1時 | 0 | 0 | 0 | 0 | 0 | 0
[5 empty] | 2014-01-14 | 2時 | 0 | 0 | 0 | 0 | 0 | 0
[5 empty] | 2014-01-14 | 3時 | 0 | 0 | 0 | 0 | 0 | 0
[5 empty] | 2014-01-14 | 4時 | 0 | 0 | 0 | 0 | 0 | 0
[5 empty] | 2014-01-14 | 5時 | 0 | 0 | 0 | 0 | 0 | 0
[5 empty] | 2014-01-14 | 6時 | 0 | 0 | 0 | 0 | 0 | 0
[5 empty] | 2014-01-14 | 7時 | 0 | 0 | 0 | 0 | 0 | 0
[5 empty] | 2014-01-14 | 8時 | 0 | 0 | 0 | 0 | 0 | 0
[5 empty] | 2014-01-14 | 9時 | 0 | 0 | 0 | 0 | 0 | 0
[5 empty] | 2014-01-14 | 10時 | 0 | 0 | 0 | 0 | 0 | 0
[5 empty] | 2014-01-14 | 11時 | 0 | 0 | 0 | 0 | 0 | 0
[5 empty] | 2014-01-14 | 12時 | 0 | 0 | 0 | 0 | 0 | 0
[5 empty] | 2014-01-14 | 13時 | 0 | 0 | 0 | 0 | 0 | 0
[5 empty] | 2014-01-14 | 14時 | 0 | 0 | 0 | 0 | 0 | 0
[5 empty] | 2014-01-14 | 15時 | 0 | 0 | 0 | 0 | 0 | 0
[5 empty] | 2014-01-14 | 16時 | 0 | 0 | 0 | 0 | 0 | 0
[5 empty] | 2014-01-14 | 17時 | 0 | 0 | 0 | 0 | 0 | 0
[5 empty] | 2014-01-14 | 18時 | 0 | 0 | 0 | 0 | 0 | 0
[5 empty] | 2014-01-14 | 19時 | 0 | 0 | 0 | 0 | 0 | 0
[5 empty] | 2014-01-14 | 20時 | 0 | 0 | 0 | 0 | 0 | 0
[5 empty] | 2014-01-14 | 21時 | 0 | 0 | 0 | 0 | 0 | 0
[5 empty] | 2014-01-14 | 22時 | 0 | 0 | 0 | 0 | 0 | 0
[5 empty] | 2014-01-14 | 23時 | 0 | 0 | 0 | 0 | 0 | 0
[5 empty] | 2014-01-15 | 0時 | 0 | 0 | 0 | 0 | 0 | 0
[5 empty] | 2014-01-15 | 1時 | 0 | 0 | 0 | 0 | 0 | 0
[5 empty] | 2014-01-15 | 2時 | 0 | 0 | 0 | 0 | 0 | 0
[5 empty] | 2014-01-15 | 3時 | 0 | 0 | 0 | 0 | 0 | 0
[5 empty] | 2014-01-15 | 4時 | 0 | 0 | 0 | 0 | 0 | 0
[5 empty] | 2014-01-15 | 5時 | 0 | 0 | 0 | 0 | 0 | 0
[5 empty] | 2014-01-15 | 6時 | 0 | 0 | 0 | 0 | 0 | 0
[5 empty] | 2014-01-15 | 7時 | 0 | 0 | 0 | 0 | 0 | 0
[5 empty] | 2014-01-15 | 8時 | 0 | 0 | 0 | 0 | 0 | 0
[5 empty] | 2014-01-15 | 9時 | 0 | 0 | 0 | 0 | 0 | 0
[5 empty] | 2014-01-15 | 10時 | 0 | 0 | 0 | 0 | 0 | 0
[5 empty] | 2014-01-15 | 11時 | 0 | 0 | 0 | 0 | 0 | 0
[5 empty] | 2014-01-15 | 12時 | 0 | 0 | 0 | 0 | 0 | 0
[5 empty] | 2014-01-15 | 13時 | 0 | 0 | 0 | 0 | 0 | 0
[5 empty] | 2014-01-15 | 14時 | 0 | 0 | 0 | 0 | 0 | 0
[5 empty] | 2014-01-15 | 15時 | 0 | 0 | 0 | 0 | 0 | 0
[5 empty] | 2014-01-15 | 16時 | 0 | 0 | 0 | 0 | 0 | 0
[5 empty] | 2014-01-15 | 17時 | 0 | 0 | 0 | 0 | 0 | 0
[5 empty] | 2014-01-15 | 18時 | 0 | 0 | 0 | 0 | 0 | 0
[5 empty] | 2014-01-15 | 19時 | 0 | 0 | 0 | 0 | 0 | 0
[5 empty] | 2014-01-15 | 20時 | 0 | 0 | 0 | 0 | 0 | 0
[5 empty] | 2014-01-15 | 21時 | 0 | 0 | 0 | 0 | 0 | 0
[5 empty] | 2014-01-15 | 22時 | 0 | 0 | 0 | 0 | 0 | 0
[5 empty] | 2014-01-15 | 23時 | 0 | 0 | 0 | 0 | 0 | 0
[5 empty] | 2014-01-16 | 0時 | 0 | 0 | 0 | 0 | 0 | 0
[5 empty] | 2014-01-16 | 1時 | 0 | 0 | 0 | 0 | 0 | 0
[5 empty] | 2014-01-16 | 2時 | 0 | 0 | 0 | 0 | 0 | 0
[5 empty] | 2014-01-16 | 3時 | 0 | 0 | 0 | 0 | 0 | 0
[5 empty] | 2014-01-16 | 4時 | 0 | 0 | 0 | 0 | 0 | 0
[5 empty] | 2014-01-16 | 5時 | 0 | 0 | 0 | 0 | 0 | 0
[5 empty] | 2014-01-16 | 6時 | 0 | 0 | 0 | 0 | 0 | 0
[5 empty] | 2014-01-16 | 7時 | 0 | 0 | 0 | 0 | 0 | 0
[5 empty] | 2014-01-16 | 8時 | 0 | 0 | 0 | 0 | 0 | 0
[5 empty] | 2014-01-16 | 9時 | 0 | 0 | 0 | 0 | 0 | 0
[5 empty] | 2014-01-16 | 10時 | 0 | 0 | 0 | 0 | 0 | 0
[5 empty] | 2014-01-16 | 11時 | 0 | 0 | 0 | 0 | 0 | 0
[5 empty] | 2014-01-16 | 12時 | 0 | 0 | 0 | 0 | 0 | 0
[5 empty] | 2014-01-16 | 13時 | 0 | 0 | 0 | 0 | 0 | 0
[5 empty] | 2014-01-16 | 14時 | 0 | 0 | 0 | 0 | 0 | 0
[5 empty] | 2014-01-16 | 15時 | 0 | 0 | 0 | 0 | 0 | 0
[5 empty] | 2014-01-16 | 16時 | 0 | 0 | 0 | 0 | 0 | 0
[5 empty] | 2014-01-16 | 17時 | 0 | 0 | 0 | 0 | 0 | 0
[5 empty] | 2014-01-16 | 18時 | 0 | 0 | 0 | 0 | 0 | 0
[5 empty] | 2014-01-16 | 19時 | 0 | 0 | 0 | 0 | 0 | 0
[5 empty] | 2014-01-16 | 20時 | 0 | 0 | 0 | 0 | 0 | 0
[5 empty] | 2014-01-16 | 21時 | 0 | 0 | 0 | 0 | 0 | 0
[5 empty] | 2014-01-16 | 22時 | 0 | 0 | 0 | 0 | 0 | 0
[5 empty] | 2014-01-16 | 23時 | 0 | 0 | 0 | 0 | 0 | 0
[5 empty] | 2014-01-17 | 0時 | 0 | 0 | 0 | 0 | 0 | 0
[5 empty] | 2014-01-17 | 1時 | 0 | 0 | 0 | 0 | 0 | 0
[5 empty] | 2014-01-17 | 2時 | 0 | 0 | 0 | 0 | 0 | 0
[5 empty] | 2014-01-17 | 3時 | 0 | 0 | 0 | 0 | 0 | 0
[5 empty] | 2014-01-17 | 4時 | 0 | 0 | 0 | 0 | 0 | 0
[5 empty] | 2014-01-17 | 5時 | 0 | 0 | 0 | 0 | 0 | 0
[5 empty] | 2014-01-17 | 6時 | 0 | 0 | 0 | 0 | 0 | 0
[5 empty] | 2014-01-17 | 7時 | 0 | 0 | 0 | 0 | 0 | 0
[5 empty] | 2014-01-17 | 8時 | 0 | 0 | 0 | 0 | 0 | 0
[5 empty] | 2014-01-17 | 9時 | 0 | 0 | 0 | 0 | 0 | 0
[5 empty] | 2014-01-17 | 10時 | 0 | 0 | 0 | 0 | 0 | 0
[5 empty] | 2014-01-17 | 11時 | 0 | 0 | 0 | 0 | 0 | 0
[5 empty] | 2014-01-17 | 12時 | 0 | 0 | 0 | 0 | 0 | 0
[5 empty] | 2014-01-17 | 13時 | 0 | 0 | 0 | 0 | 0 | 0
[5 empty] | 2014-01-17 | 14時 | 0 | 0 | 0 | 0 | 0 | 0
[5 empty] | 2014-01-17 | 15時 | 0 | 0 | 0 | 0 | 0 | 0
[5 empty] | 2014-01-17 | 16時 | 0 | 0 | 0 | 0 | 0 | 0
[5 empty] | 2014-01-17 | 17時 | 0 | 0 | 0 | 0 | 0 | 0
[5 empty] | 2014-01-17 | 18時 | 0 | 0 | 0 | 0 | 0 | 0
[5 empty] | 2014-01-17 | 19時 | 0 | 0 | 0 | 0 | 0 | 0
[5 empty] | 2014-01-17 | 20時 | 0 | 0 | 0 | 0 | 0 | 0
[5 empty] | 2014-01-17 | 21時 | 0 | 0 | 0 | 0 | 0 | 0
[5 empty] | 2014-01-17 | 22時 | 0 | 0 | 0 | 0 | 0 | 0
[5 empty] | 2014-01-17 | 23時 | 0 | 0 | 0 | 0 | 0 | 0
[5 empty] | 2014-01-18 | 0時 | 0 | 0 | 0 | 0 | 0 | 0
[5 empty] | 2014-01-18 | 1時 | 0 | 0 | 0 | 0 | 0 | 0
[5 empty] | 2014-01-18 | 2時 | 0 | 0 | 0 | 0 | 0 | 0
[5 empty] | 2014-01-18 | 3時 | 0 | 0 | 0 | 0 | 0 | 0
[5 empty] | 2014-01-18 | 4時 | 0 | 0 | 0 | 0 | 0 | 0
[5 empty] | 2014-01-18 | 5時 | 0 | 0 | 0 | 0 | 0 | 0
[5 empty] | 2014-01-18 | 6時 | 0 | 0 | 0 | 0 | 0 | 0
[5 empty] | 2014-01-18 | 7時 | 0 | 0 | 0 | 0 | 0 | 0
[5 empty] | 2014-01-18 | 8時 | 0 | 0 | 0 | 0 | 0 | 0
[5 empty] | 2014-01-18 | 9時 | 0 | 0 | 0 | 0 | 0 | 0
[5 empty] | 2014-01-18 | 10時 | 0 | 0 | 0 | 0 | 0 | 0
[5 empty] | 2014-01-18 | 11時 | 0 | 0 | 0 | 0 | 0 | 0
[5 empty] | 2014-01-18 | 12時 | 0 | 0 | 0 | 0 | 0 | 0
[5 empty] | 2014-01-18 | 13時 | 0 | 0 | 0 | 0 | 0 | 0
[5 empty] | 2014-01-18 | 14時 | 0 | 0 | 0 | 0 | 0 | 0
[5 empty] | 2014-01-18 | 15時 | 0 | 0 | 0 | 0 | 0 | 0
[5 empty] | 2014-01-18 | 16時 | 0 | 0 | 0 | 0 | 0 | 0
[5 empty] | 2014-01-18 | 17時 | 0 | 0 | 0 | 0 | 0 | 0
[5 empty] | 2014-01-18 | 18時 | 0 | 0 | 0 | 0 | 0 | 0
[5 empty] | 2014-01-18 | 19時 | 0 | 0 | 0 | 0 | 0 | 0
[5 empty] | 2014-01-18 | 20時 | 0 | 0 | 0 | 0 | 0 | 0
[5 empty] | 2014-01-18 | 21時 | 0 | 0 | 0 | 0 | 0 | 0
[5 empty] | 2014-01-18 | 22時 | 0 | 0 | 0 | 0 | 0 | 0
[5 empty] | 2014-01-18 | 23時 | 0 | 0 | 0 | 0 | 0 | 0
[5 empty] | 2014-01-19 | 0時 | 0 | 0 | 0 | 0 | 0 | 0
[5 empty] | 2014-01-19 | 1時 | 0 | 0 | 0 | 0 | 0 | 0
[5 empty] | 2014-01-19 | 2時 | 0 | 0 | 0 | 0 | 0 | 0
[5 empty] | 2014-01-19 | 3時 | 0 | 0 | 0 | 0 | 0 | 0
[5 empty] | 2014-01-19 | 4時 | 0 | 0 | 0 | 0 | 0 | 0
[5 empty] | 2014-01-19 | 5時 | 0 | 0 | 0 | 0 | 0 | 0
[5 empty] | 2014-01-19 | 6時 | 0 | 0 | 0 | 0 | 0 | 0
[5 empty] | 2014-01-19 | 7時 | 0 | 0 | 0 | 0 | 0 | 0
[5 empty] | 2014-01-19 | 8時 | 0 | 0 | 0 | 0 | 0 | 0
[5 empty] | 2014-01-19 | 9時 | 0 | 0 | 0 | 0 | 0 | 0
[5 empty] | 2014-01-19 | 10時 | 0 | 0 | 0 | 0 | 0 | 0
[5 empty] | 2014-01-19 | 11時 | 0 | 0 | 0 | 0 | 0 | 0
[5 empty] | 2014-01-19 | 12時 | 0 | 0 | 0 | 0 | 0 | 0
[5 empty] | 2014-01-19 | 13時 | 0 | 0 | 0 | 0 | 0 | 0
[5 empty] | 2014-01-19 | 14時 | 0 | 0 | 0 | 0 | 0 | 0
[5 empty] | 2014-01-19 | 15時 | 0 | 0 | 0 | 0 | 0 | 0
[5 empty] | 2014-01-19 | 16時 | 0 | 0 | 0 | 0 | 0 | 0
[5 empty] | 2014-01-19 | 17時 | 0 | 0 | 0 | 0 | 0 | 0
[5 empty] | 2014-01-19 | 18時 | 0 | 0 | 0 | 0 | 0 | 0
[5 empty] | 2014-01-19 | 19時 | 0 | 0 | 0 | 0 | 0 | 0
[5 empty] | 2014-01-19 | 20時 | 0 | 0 | 0 | 0 | 0 | 0
[5 empty] | 2014-01-19 | 21時 | 0 | 0 | 0 | 0 | 0 | 0
[5 empty] | 2014-01-19 | 22時 | 0 | 0 | 0 | 0 | 0 | 0
[5 empty] | 2014-01-19 | 23時 | 0 | 0 | 0 | 0 | 0 | 0
[5 empty] | 2014-01-20 | 0時 | 0 | 0 | 0 | 0 | 0 | 0
[5 empty] | 2014-01-20 | 1時 | 0 | 0 | 0 | 0 | 0 | 0
[5 empty] | 2014-01-20 | 2時 | 0 | 0 | 0 | 0 | 0 | 0
[5 empty] | 2014-01-20 | 3時 | 0 | 0 | 0 | 0 | 0 | 0
[5 empty] | 2014-01-20 | 4時 | 0 | 0 | 0 | 0 | 0 | 0
[5 empty] | 2014-01-20 | 5時 | 0 | 0 | 0 | 0 | 0 | 0
[5 empty] | 2014-01-20 | 6時 | 0 | 0 | 0 | 0 | 0 | 0
[5 empty] | 2014-01-20 | 7時 | 0 | 0 | 0 | 0 | 0 | 0
[5 empty] | 2014-01-20 | 8時 | 0 | 0 | 0 | 0 | 0 | 0
[5 empty] | 2014-01-20 | 9時 | 0 | 0 | 0 | 0 | 0 | 0
[5 empty] | 2014-01-20 | 10時 | 0 | 0 | 0 | 0 | 0 | 0
[5 empty] | 2014-01-20 | 11時 | 0 | 0 | 0 | 0 | 0 | 0
[5 empty] | 2014-01-20 | 12時 | 0 | 0 | 0 | 0 | 0 | 0
[5 empty] | 2014-01-20 | 13時 | 0 | 0 | 0 | 0 | 0 | 0
[5 empty] | 2014-01-20 | 14時 | 0 | 0 | 0 | 0 | 0 | 0
[5 empty] | 2014-01-20 | 15時 | 0 | 0 | 0 | 0 | 0 | 0
[5 empty] | 2014-01-20 | 16時 | 0 | 0 | 0 | 0 | 0 | 0
[5 empty] | 2014-01-20 | 17時 | 0 | 0 | 0 | 0 | 0 | 0
[5 empty] | 2014-01-20 | 18時 | 0 | 0 | 0 | 0 | 0 | 0
[5 empty] | 2014-01-20 | 19時 | 0 | 0 | 0 | 0 | 0 | 0
[5 empty] | 2014-01-20 | 20時 | 0 | 0 | 0 | 0 | 0 | 0
[5 empty] | 2014-01-20 | 21時 | 0 | 0 | 0 | 0 | 0 | 0
[5 empty] | 2014-01-20 | 22時 | 0 | 0 | 0 | 0 | 0 | 0
[5 empty] | 2014-01-20 | 23時 | 0 | 0 | 0 | 0 | 0 | 0
[5 empty] | 2014-01-21 | 0時 | 0 | 0 | 0 | 0 | 0 | 0
[5 empty] | 2014-01-21 | 1時 | 0 | 0 | 0 | 0 | 0 | 0
[5 empty] | 2014-01-21 | 2時 | 0 | 0 | 0 | 0 | 0 | 0
[5 empty] | 2014-01-21 | 3時 | 0 | 0 | 0 | 0 | 0 | 0
[5 empty] | 2014-01-21 | 4時 | 0 | 0 | 0 | 0 | 0 | 0
[5 empty] | 2014-01-21 | 5時 | 0 | 0 | 0 | 0 | 0 | 0
[5 empty] | 2014-01-21 | 6時 | 0 | 0 | 0 | 0 | 0 | 0
[5 empty] | 2014-01-21 | 7時 | 0 | 0 | 0 | 0 | 0 | 0
[5 empty] | 2014-01-21 | 8時 | 0 | 0 | 0 | 0 | 0 | 0
[5 empty] | 2014-01-21 | 9時 | 0 | 0 | 0 | 0 | 0 | 0
[5 empty] | 2014-01-21 | 10時 | 0 | 0 | 0 | 0 | 0 | 0
[5 empty] | 2014-01-21 | 11時 | 0 | 0 | 0 | 0 | 0 | 0
[5 empty] | 2014-01-21 | 12時 | 0 | 0 | 0 | 0 | 0 | 0
[5 empty] | 2014-01-21 | 13時 | 0 | 0 | 0 | 0 | 0 | 0
[5 empty] | 2014-01-21 | 14時 | 0 | 0 | 0 | 0 | 0 | 0
[5 empty] | 2014-01-21 | 15時 | 0 | 0 | 0 | 0 | 0 | 0
[5 empty] | 2014-01-21 | 16時 | 0 | 0 | 0 | 0 | 0 | 0
[5 empty] | 2014-01-21 | 17時 | 0 | 0 | 0 | 0 | 0 | 0
[5 empty] | 2014-01-21 | 18時 | 0 | 0 | 0 | 0 | 0 | 0
[5 empty] | 2014-01-21 | 19時 | 0 | 0 | 0 | 0 | 0 | 0
[5 empty] | 2014-01-21 | 20時 | 0 | 0 | 0 | 0 | 0 | 0
[5 empty] | 2014-01-21 | 21時 | 0 | 0 | 0 | 0 | 0 | 0
[5 empty] | 2014-01-21 | 22時 | 0 | 0 | 0 | 0 | 0 | 0
[5 empty] | 2014-01-21 | 23時 | 0 | 0 | 0 | 0 | 0 | 0
[5 empty] | 2014-01-22 | 0時 | 0 | 0 | 0 | 0 | 0 | 0
[5 empty] | 2014-01-22 | 1時 | 0 | 0 | 0 | 0 | 0 | 0
[5 empty] | 2014-01-22 | 2時 | 0 | 0 | 0 | 0 | 0 | 0
[5 empty] | 2014-01-22 | 3時 | 0 | 0 | 0 | 0 | 0 | 0
[5 empty] | 2014-01-22 | 4時 | 0 | 0 | 0 | 0 | 0 | 0
[5 empty] | 2014-01-22 | 5時 | 0 | 0 | 0 | 0 | 0 | 0
[5 empty] | 2014-01-22 | 6時 | 0 | 0 | 0 | 0 | 0 | 0
[5 empty] | 2014-01-22 | 7時 | 0 | 0 | 0 | 0 | 0 | 0
[5 empty] | 2014-01-22 | 8時 | 0 | 0 | 0 | 0 | 0 | 0
[5 empty] | 2014-01-22 | 9時 | 0 | 0 | 0 | 0 | 0 | 0
[5 empty] | 2014-01-22 | 10時 | 0 | 0 | 0 | 0 | 0 | 0
[5 empty] | 2014-01-22 | 11時 | 0 | 0 | 0 | 0 | 0 | 0
[5 empty] | 2014-01-22 | 12時 | 0 | 0 | 0 | 0 | 0 | 0
[5 empty] | 2014-01-22 | 13時 | 0 | 0 | 0 | 0 | 0 | 0
[5 empty] | 2014-01-22 | 14時 | 0 | 0 | 0 | 0 | 0 | 0
[5 empty] | 2014-01-22 | 15時 | 0 | 0 | 0 | 0 | 0 | 0
[5 empty] | 2014-01-22 | 16時 | 0 | 0 | 0 | 0 | 0 | 0
[5 empty] | 2014-01-22 | 17時 | 0 | 0 | 0 | 0 | 0 | 0
[5 empty] | 2014-01-22 | 18時 | 0 | 0 | 0 | 0 | 0 | 0
[5 empty] | 2014-01-22 | 19時 | 0 | 0 | 0 | 0 | 0 | 0
[5 empty] | 2014-01-22 | 20時 | 0 | 0 | 0 | 0 | 0 | 0
[5 empty] | 2014-01-22 | 21時 | 0 | 0 | 0 | 0 | 0 | 0
[5 empty] | 2014-01-22 | 22時 | 0 | 0 | 0 | 0 | 0 | 0
[5 empty] | 2014-01-22 | 23時 | 0 | 0 | 0 | 0 | 0 | 0
[5 empty] | 2014-01-23 | 0時 | 0 | 0 | 0 | 0 | 0 | 0
[5 empty] | 2014-01-23 | 1時 | 0 | 0 | 0 | 0 | 0 | 0
[5 empty] | 2014-01-23 | 2時 | 0 | 0 | 0 | 0 | 0 | 0
[5 empty] | 2014-01-23 | 3時 | 0 | 0 | 0 | 0 | 0 | 0
[5 empty] | 2014-01-23 | 4時 | 0 | 0 | 0 | 0 | 0 | 0
[5 empty] | 2014-01-23 | 5時 | 0 | 0 | 0 | 0 | 0 | 0
[5 empty] | 2014-01-23 | 6時 | 0 | 0 | 0 | 0 | 0 | 0
[5 empty] | 2014-01-23 | 7時 | 0 | 0 | 0 | 0 | 0 | 0
[5 empty] | 2014-01-23 | 8時 | 0 | 0 | 0 | 0 | 0 | 0
[5 empty] | 2014-01-23 | 9時 | 0 | 0 | 0 | 0 | 0 | 0
[5 empty] | 2014-01-23 | 10時 | 0 | 0 | 0 | 0 | 0 | 0
[5 empty] | 2014-01-23 | 11時 | 0 | 0 | 0 | 0 | 0 | 0
[5 empty] | 2014-01-23 | 12時 | 0 | 0 | 0 | 0 | 0 | 0
[5 empty] | 2014-01-23 | 13時 | 0 | 0 | 0 | 0 | 0 | 0
[5 empty] | 2014-01-23 | 14時 | 0 | 0 | 0 | 0 | 0 | 0
[5 empty] | 2014-01-23 | 15時 | 0 | 0 | 0 | 0 | 0 | 0
[5 empty] | 2014-01-23 | 16時 | 0 | 0 | 0 | 0 | 0 | 0
[5 empty] | 2014-01-23 | 17時 | 0 | 0 | 0 | 0 | 0 | 0
[5 empty] | 2014-01-23 | 18時 | 0 | 0 | 0 | 0 | 0 | 0
[5 empty] | 2014-01-23 | 19時 | 0 | 0 | 0 | 0 | 0 | 0
[5 empty] | 2014-01-23 | 20時 | 0 | 0 | 0 | 0 | 0 | 0
[5 empty] | 2014-01-23 | 21時 | 0 | 0 | 0 | 0 | 0 | 0
[5 empty] | 2014-01-23 | 22時 | 0 | 0 | 0 | 0 | 0 | 0
[5 empty] | 2014-01-23 | 23時 | 0 | 0 | 0 | 0 | 0 | 0
[5 empty] | 2014-01-24 | 0時 | 0 | 0 | 0 | 0 | 0 | 0
[5 empty] | 2014-01-24 | 1時 | 0 | 0 | 0 | 0 | 0 | 0
[5 empty] | 2014-01-24 | 2時 | 0 | 0 | 0 | 0 | 0 | 0
[5 empty] | 2014-01-24 | 3時 | 0 | 0 | 0 | 0 | 0 | 0
[5 empty] | 2014-01-24 | 4時 | 0 | 0 | 0 | 0 | 0 | 0
[5 empty] | 2014-01-24 | 5時 | 0 | 0 | 0 | 0 | 0 | 0
[5 empty] | 2014-01-24 | 6時 | 0 | 0 | 0 | 0 | 0 | 0
[5 empty] | 2014-01-24 | 7時 | 0 | 0 | 0 | 0 | 0 | 0
[5 empty] | 2014-01-24 | 8時 | 0 | 0 | 0 | 0 | 0 | 0
[5 empty] | 2014-01-24 | 9時 | 0 | 0 | 0 | 0 | 0 | 0
[5 empty] | 2014-01-24 | 10時 | 0 | 0 | 0 | 0 | 0 | 0
[5 empty] | 2014-01-24 | 11時 | 0 | 0 | 0 | 0 | 0 | 0
[5 empty] | 2014-01-24 | 12時 | 0 | 0 | 0 | 0 | 0 | 0
[5 empty] | 2014-01-24 | 13時 | 0 | 0 | 0 | 0 | 0 | 0
[5 empty] | 2014-01-24 | 14時 | 0 | 0 | 0 | 0 | 0 | 0
[5 empty] | 2014-01-24 | 15時 | 0 | 0 | 0 | 0 | 0 | 0
[5 empty] | 2014-01-24 | 16時 | 0 | 0 | 0 | 0 | 0 | 0
[5 empty] | 2014-01-24 | 17時 | 0 | 0 | 0 | 0 | 0 | 0
[5 empty] | 2014-01-24 | 18時 | 0 | 0 | 0 | 0 | 0 | 0
[5 empty] | 2014-01-24 | 19時 | 0 | 0 | 0 | 0 | 0 | 0
[5 empty] | 2014-01-24 | 20時 | 0 | 0 | 0 | 0 | 0 | 0
[5 empty] | 2014-01-24 | 21時 | 0 | 0 | 0 | 0 | 0 | 0
[5 empty] | 2014-01-24 | 22時 | 0 | 0 | 0 | 0 | 0 | 0
[5 empty] | 2014-01-24 | 23時 | 0 | 0 | 0 | 0 | 0 | 0
[5 empty] | 2014-01-25 | 0時 | 0 | 0 | 0 | 0 | 0 | 0
[5 empty] | 2014-01-25 | 1時 | 0 | 0 | 0 | 0 | 0 | 0
[5 empty] | 2014-01-25 | 2時 | 0 | 0 | 0 | 0 | 0 | 0
[5 empty] | 2014-01-25 | 3時 | 0 | 0 | 0 | 0 | 0 | 0
[5 empty] | 2014-01-25 | 4時 | 0 | 0 | 0 | 0 | 0 | 0
[5 empty] | 2014-01-25 | 5時 | 0 | 0 | 0 | 0 | 0 | 0
[5 empty] | 2014-01-25 | 6時 | 0 | 0 | 0 | 0 | 0 | 0
[5 empty] | 2014-01-25 | 7時 | 0 | 0 | 0 | 0 | 0 | 0
[5 empty] | 2014-01-25 | 8時 | 0 | 0 | 0 | 0 | 0 | 0
[5 empty] | 2014-01-25 | 9時 | 0 | 0 | 0 | 0 | 0 | 0
[5 empty] | 2014-01-25 | 10時 | 0 | 0 | 0 | 0 | 0 | 0
[5 empty] | 2014-01-25 | 11時 | 0 | 0 | 0 | 0 | 0 | 0
[5 empty] | 2014-01-25 | 12時 | 0 | 0 | 0 | 0 | 0 | 0
[5 empty] | 2014-01-25 | 13時 | 0 | 0 | 0 | 0 | 0 | 0
[5 empty] | 2014-01-25 | 14時 | 0 | 0 | 0 | 0 | 0 | 0
[5 empty] | 2014-01-25 | 15時 | 0 | 0 | 0 | 0 | 0 | 0
[5 empty] | 2014-01-25 | 16時 | 0 | 0 | 0 | 0 | 0 | 0
[5 empty] | 2014-01-25 | 17時 | 0 | 0 | 0 | 0 | 0 | 0
[5 empty] | 2014-01-25 | 18時 | 0 | 0 | 0 | 0 | 0 | 0
[5 empty] | 2014-01-25 | 19時 | 0 | 0 | 0 | 0 | 0 | 0
[5 empty] | 2014-01-25 | 20時 | 0 | 0 | 0 | 0 | 0 | 0
[5 empty] | 2014-01-25 | 21時 | 0 | 0 | 0 | 0 | 0 | 0
[5 empty] | 2014-01-25 | 22時 | 0 | 0 | 0 | 0 | 0 | 0
[5 empty] | 2014-01-25 | 23時 | 0 | 0 | 0 | 0 | 0 | 0
[5 empty] | 2014-01-26 | 0時 | 0 | 0 | 0 | 0 | 0 | 0
[5 empty] | 2014-01-26 | 1時 | 0 | 0 | 0 | 0 | 0 | 0
[5 empty] | 2014-01-26 | 2時 | 0 | 0 | 0 | 0 | 0 | 0
[5 empty] | 2014-01-26 | 3時 | 0 | 0 | 0 | 0 | 0 | 0
[5 empty] | 2014-01-26 | 4時 | 0 | 0 | 0 | 0 | 0 | 0
[5 empty] | 2014-01-26 | 5時 | 0 | 0 | 0 | 0 | 0 | 0
[5 empty] | 2014-01-26 | 6時 | 0 | 0 | 0 | 0 | 0 | 0
[5 empty] | 2014-01-26 | 7時 | 0 | 0 | 0 | 0 | 0 | 0
[5 empty] | 2014-01-26 | 8時 | 0 | 0 | 0 | 0 | 0 | 0
[5 empty] | 2014-01-26 | 9時 | 0 | 0 | 0 | 0 | 0 | 0
[5 empty] | 2014-01-26 | 10時 | 0 | 0 | 0 | 0 | 0 | 0
[5 empty] | 2014-01-26 | 11時 | 0 | 0 | 0 | 0 | 0 | 0
[5 empty] | 2014-01-26 | 12時 | 0 | 0 | 0 | 0 | 0 | 0
[5 empty] | 2014-01-26 | 13時 | 0 | 0 | 0 | 0 | 0 | 0
[5 empty] | 2014-01-26 | 14時 | 0 | 0 | 0 | 0 | 0 | 0
[5 empty] | 2014-01-26 | 15時 | 0 | 0 | 0 | 0 | 0 | 0
[5 empty] | 2014-01-26 | 16時 | 0 | 0 | 0 | 0 | 0 | 0
[5 empty] | 2014-01-26 | 17時 | 0 | 0 | 0 | 0 | 0 | 0
[5 empty] | 2014-01-26 | 18時 | 0 | 0 | 0 | 0 | 0 | 0
[5 empty] | 2014-01-26 | 19時 | 0 | 0 | 0 | 0 | 0 | 0
[5 empty] | 2014-01-26 | 20時 | 0 | 0 | 0 | 0 | 0 | 0
[5 empty] | 2014-01-26 | 21時 | 0 | 0 | 0 | 0 | 0 | 0
[5 empty] | 2014-01-26 | 22時 | 0 | 0 | 0 | 0 | 0 | 0
[5 empty] | 2014-01-26 | 23時 | 0 | 0 | 0 | 0 | 0 | 0
[5 empty] | 2014-01-27 | 0時 | 0 | 0 | 0 | 0 | 0 | 0
[5 empty] | 2014-01-27 | 1時 | 0 | 0 | 0 | 0 | 0 | 0
[5 empty] | 2014-01-27 | 2時 | 0 | 0 | 0 | 0 | 0 | 0
[5 empty] | 2014-01-27 | 3時 | 0 | 0 | 0 | 0 | 0 | 0
[5 empty] | 2014-01-27 | 4時 | 0 | 0 | 0 | 0 | 0 | 0
[5 empty] | 2014-01-27 | 5時 | 0 | 0 | 0 | 0 | 0 | 0
[5 empty] | 2014-01-27 | 6時 | 0 | 0 | 0 | 0 | 0 | 0
[5 empty] | 2014-01-27 | 7時 | 0 | 0 | 0 | 0 | 0 | 0
[5 empty] | 2014-01-27 | 8時 | 0 | 0 | 0 | 0 | 0 | 0
[5 empty] | 2014-01-27 | 9時 | 0 | 0 | 0 | 0 | 0 | 0
[5 empty] | 2014-01-27 | 10時 | 0 | 0 | 0 | 0 | 0 | 0
[5 empty] | 2014-01-27 | 11時 | 0 | 0 | 0 | 0 | 0 | 0
[5 empty] | 2014-01-27 | 12時 | 0 | 0 | 0 | 0 | 0 | 0
[5 empty] | 2014-01-27 | 13時 | 0 | 0 | 0 | 0 | 0 | 0
[5 empty] | 2014-01-27 | 14時 | 0 | 0 | 0 | 0 | 0 | 0
[5 empty] | 2014-01-27 | 15時 | 0 | 0 | 0 | 0 | 0 | 0
[5 empty] | 2014-01-27 | 16時 | 0 | 0 | 0 | 0 | 0 | 0
[5 empty] | 2014-01-27 | 17時 | 0 | 0 | 0 | 0 | 0 | 0
[5 empty] | 2014-01-27 | 18時 | 0 | 0 | 0 | 0 | 0 | 0
[5 empty] | 2014-01-27 | 19時 | 0 | 0 | 0 | 0 | 0 | 0
[5 empty] | 2014-01-27 | 20時 | 0 | 0 | 0 | 0 | 0 | 0
[5 empty] | 2014-01-27 | 21時 | 0 | 0 | 0 | 0 | 0 | 0
[5 empty] | 2014-01-27 | 22時 | 0 | 0 | 0 | 0 | 0 | 0
[5 empty] | 2014-01-27 | 23時 | 0 | 0 | 0 | 0 | 0 | 0
[5 empty] | 2014-01-28 | 0時 | 0 | 0 | 0 | 0 | 0 | 0
[5 empty] | 2014-01-28 | 1時 | 0 | 0 | 0 | 0 | 0 | 0
[5 empty] | 2014-01-28 | 2時 | 0 | 0 | 0 | 0 | 0 | 0
[5 empty] | 2014-01-28 | 3時 | 0 | 0 | 0 | 0 | 0 | 0
[5 empty] | 2014-01-28 | 4時 | 0 | 0 | 0 | 0 | 0 | 0
[5 empty] | 2014-01-28 | 5時 | 0 | 0 | 0 | 0 | 0 | 0
[5 empty] | 2014-01-28 | 6時 | 0 | 0 | 0 | 0 | 0 | 0
[5 empty] | 2014-01-28 | 7時 | 0 | 0 | 0 | 0 | 0 | 0
[5 empty] | 2014-01-28 | 8時 | 0 | 0 | 0 | 0 | 0 | 0
[5 empty] | 2014-01-28 | 9時 | 0 | 0 | 0 | 0 | 0 | 0
[5 empty] | 2014-01-28 | 10時 | 0 | 0 | 0 | 0 | 0 | 0
[5 empty] | 2014-01-28 | 11時 | 0 | 0 | 0 | 0 | 0 | 0
[5 empty] | 2014-01-28 | 12時 | 0 | 0 | 0 | 0 | 0 | 0
[5 empty] | 2014-01-28 | 13時 | 0 | 0 | 0 | 0 | 0 | 0
[5 empty] | 2014-01-28 | 14時 | 0 | 0 | 0 | 0 | 0 | 0
[5 empty] | 2014-01-28 | 15時 | 0 | 0 | 0 | 0 | 0 | 0
[5 empty] | 2014-01-28 | 16時 | 0 | 0 | 0 | 0 | 0 | 0
[5 empty] | 2014-01-28 | 17時 | 0 | 0 | 0 | 0 | 0 | 0
[5 empty] | 2014-01-28 | 18時 | 0 | 0 | 0 | 0 | 0 | 0
[5 empty] | 2014-01-28 | 19時 | 0 | 0 | 0 | 0 | 0 | 0
[5 empty] | 2014-01-28 | 20時 | 0 | 0 | 0 | 0 | 0 | 0
[5 empty] | 2014-01-28 | 21時 | 0 | 0 | 0 | 0 | 0 | 0
[5 empty] | 2014-01-28 | 22時 | 0 | 0 | 0 | 0 | 0 | 0
[5 empty] | 2014-01-28 | 23時 | 0 | 0 | 0 | 0 | 0 | 0
[5 empty] | 2014-01-29 | 0時 | 0 | 0 | 0 | 0 | 0 | 0
[5 empty] | 2014-01-29 | 1時 | 0 | 0 | 0 | 0 | 0 | 0
[5 empty] | 2014-01-29 | 2時 | 0 | 0 | 0 | 0 | 0 | 0
[5 empty] | 2014-01-29 | 3時 | 0 | 0 | 0 | 0 | 0 | 0
[5 empty] | 2014-01-29 | 4時 | 0 | 0 | 0 | 0 | 0 | 0
[5 empty] | 2014-01-29 | 5時 | 0 | 0 | 0 | 0 | 0 | 0
[5 empty] | 2014-01-29 | 6時 | 0 | 0 | 0 | 0 | 0 | 0
[5 empty] | 2014-01-29 | 7時 | 0 | 0 | 0 | 0 | 0 | 0
[5 empty] | 2014-01-29 | 8時 | 0 | 0 | 0 | 0 | 0 | 0
[5 empty] | 2014-01-29 | 9時 | 0 | 0 | 0 | 0 | 0 | 0
[5 empty] | 2014-01-29 | 10時 | 0 | 0 | 0 | 0 | 0 | 0
[5 empty] | 2014-01-29 | 11時 | 0 | 0 | 0 | 0 | 0 | 0
[5 empty] | 2014-01-29 | 12時 | 0 | 0 | 0 | 0 | 0 | 0
[5 empty] | 2014-01-29 | 13時 | 0 | 0 | 0 | 0 | 0 | 0
[5 empty] | 2014-01-29 | 14時 | 0 | 0 | 0 | 0 | 0 | 0
[5 empty] | 2014-01-29 | 15時 | 0 | 0 | 0 | 0 | 0 | 0
[5 empty] | 2014-01-29 | 16時 | 0 | 0 | 0 | 0 | 0 | 0
[5 empty] | 2014-01-29 | 17時 | 0 | 0 | 0 | 0 | 0 | 0
[5 empty] | 2014-01-29 | 18時 | 0 | 0 | 0 | 0 | 0 | 0
[5 empty] | 2014-01-29 | 19時 | 0 | 0 | 0 | 0 | 0 | 0
[5 empty] | 2014-01-29 | 20時 | 0 | 0 | 0 | 0 | 0 | 0
[5 empty] | 2014-01-29 | 21時 | 0 | 0 | 0 | 0 | 0 | 0
[5 empty] | 2014-01-29 | 22時 | 0 | 0 | 0 | 0 | 0 | 0
[5 empty] | 2014-01-29 | 23時 | 0 | 0 | 0 | 0 | 0 | 0
[5 empty] | 2014-01-30 | 0時 | 0 | 0 | 0 | 0 | 0 | 0
[5 empty] | 2014-01-30 | 1時 | 0 | 0 | 0 | 0 | 0 | 0
[5 empty] | 2014-01-30 | 2時 | 0 | 0 | 0 | 0 | 0 | 0
[5 empty] | 2014-01-30 | 3時 | 0 | 0 | 0 | 0 | 0 | 0
[5 empty] | 2014-01-30 | 4時 | 0 | 0 | 0 | 0 | 0 | 0
[5 empty] | 2014-01-30 | 5時 | 0 | 0 | 0 | 0 | 0 | 0
[5 empty] | 2014-01-30 | 6時 | 0 | 0 | 0 | 0 | 0 | 0
[5 empty] | 2014-01-30 | 7時 | 0 | 0 | 0 | 0 | 0 | 0
[5 empty] | 2014-01-30 | 8時 | 0 | 0 | 0 | 0 | 0 | 0
[5 empty] | 2014-01-30 | 9時 | 0 | 0 | 0 | 0 | 0 | 0
[5 empty] | 2014-01-30 | 10時 | 0 | 0 | 0 | 0 | 0 | 0
[5 empty] | 2014-01-30 | 11時 | 0 | 0 | 0 | 0 | 0 | 0
[5 empty] | 2014-01-30 | 12時 | 0 | 0 | 0 | 0 | 0 | 0
[5 empty] | 2014-01-30 | 13時 | 0 | 0 | 0 | 0 | 0 | 0
[5 empty] | 2014-01-30 | 14時 | 0 | 0 | 0 | 0 | 0 | 0
[5 empty] | 2014-01-30 | 15時 | 0 | 0 | 0 | 0 | 0 | 0
[5 empty] | 2014-01-30 | 16時 | 0 | 0 | 0 | 0 | 0 | 0
[5 empty] | 2014-01-30 | 17時 | 0 | 0 | 0 | 0 | 0 | 0
[5 empty] | 2014-01-30 | 18時 | 0 | 0 | 0 | 0 | 0 | 0
[5 empty] | 2014-01-30 | 19時 | 0 | 0 | 0 | 0 | 0 | 0
[5 empty] | 2014-01-30 | 20時 | 0 | 0 | 0 | 0 | 0 | 0
[5 empty] | 2014-01-30 | 21時 | 0 | 0 | 0 | 0 | 0 | 0
[5 empty] | 2014-01-30 | 22時 | 0 | 0 | 0 | 0 | 0 | 0
[5 empty] | 2014-01-30 | 23時 | 0 | 0 | 0 | 0 | 0 | 0
[5 empty] | 2014-01-31 | 0時 | 0 | 0 | 0 | 0 | 0 | 0
[5 empty] | 2014-01-31 | 1時 | 0 | 0 | 0 | 0 | 0 | 0
[5 empty] | 2014-01-31 | 2時 | 0 | 0 | 0 | 0 | 0 | 0
[5 empty] | 2014-01-31 | 3時 | 0 | 0 | 0 | 0 | 0 | 0
[5 empty] | 2014-01-31 | 4時 | 0 | 0 | 0 | 0 | 0 | 0
[5 empty] | 2014-01-31 | 5時 | 0 | 0 | 0 | 0 | 0 | 0
[5 empty] | 2014-01-31 | 6時 | 0 | 0 | 0 | 0 | 0 | 0
[5 empty] | 2014-01-31 | 7時 | 0 | 0 | 0 | 0 | 0 | 0
[5 empty] | 2014-01-31 | 8時 | 0 | 0 | 0 | 0 | 0 | 0
[5 empty] | 2014-01-31 | 9時 | 0 | 0 | 0 | 0 | 0 | 0
[5 empty] | 2014-01-31 | 10時 | 0 | 0 | 0 | 0 | 0 | 0
[5 empty] | 2014-01-31 | 11時 | 0 | 0 | 0 | 0 | 0 | 0
[5 empty] | 2014-01-31 | 12時 | 0 | 0 | 0 | 0 | 0 | 0
[5 empty] | 2014-01-31 | 13時 | 0 | 0 | 0 | 0 | 0 | 0
[5 empty] | 2014-01-31 | 14時 | 0 | 0 | 0 | 0 | 0 | 0
[5 empty] | 2014-01-31 | 15時 | 0 | 0 | 0 | 0 | 0 | 0
[5 empty] | 2014-01-31 | 16時 | 0 | 0 | 0 | 0 | 0 | 0
[5 empty] | 2014-01-31 | 17時 | 0 | 0 | 0 | 0 | 0 | 0
[5 empty] | 2014-01-31 | 18時 | 0 | 0 | 0 | 0 | 0 | 0
[5 empty] | 2014-01-31 | 19時 | 0 | 0 | 0 | 0 | 0 | 0
[5 empty] | 2014-01-31 | 20時 | 0 | 0 | 0 | 0 | 0 | 0
[5 empty] | 2014-01-31 | 21時 | 0 | 0 | 0 | 0 | 0 | 0
[5 empty] | 2014-01-31 | 22時 | 0 | 0 | 0 | 0 | 0 | 0
[5 empty] | 2014-01-31 | 23時 | 0 | 0 | 0 | 0 | 0 | 0
[5 empty] | 2014-02-01 | 0時 | 0 | 0 | 0 | 0 | 0 | 0
[5 empty] | 2014-02-01 | 1時 | 0 | 0 | 0 | 0 | 0 | 0
[5 empty] | 2014-02-01 | 2時 | 0 | 0 | 0 | 0 | 0 | 0
[5 empty] | 2014-02-01 | 3時 | 0 | 0 | 0 | 0 | 0 | 0
[5 empty] | 2014-02-01 | 4時 | 0 | 0 | 0 | 0 | 0 | 0
[5 empty] | 2014-02-01 | 5時 | 0 | 0 | 0 | 0 | 0 | 0
[5 empty] | 2014-02-01 | 6時 | 0 | 0 | 0 | 0 | 0 | 0
[5 empty] | 2014-02-01 | 7時 | 0 | 0 | 0 | 0 | 0 | 0
[5 empty] | 2014-02-01 | 8時 | 0 | 0 | 0 | 0 | 0 | 0
[5 empty] | 2014-02-01 | 9時 | 0 | 0 | 0 | 0 | 0 | 0
[5 empty] | 2014-02-01 | 10時 | 0 | 0 | 0 | 0 | 0 | 0
[5 empty] | 2014-02-01 | 11時 | 0 | 0 | 0 | 0 | 0 | 0
[5 empty] | 2014-02-01 | 12時 | 0 | 0 | 0 | 0 | 0 | 0
[5 empty] | 2014-02-01 | 13時 | 0 | 0 | 0 | 0 | 0 | 0
[5 empty] | 2014-02-01 | 14時 | 0 | 0 | 0 | 0 | 0 | 0
[5 empty] | 2014-02-01 | 15時 | 0 | 0 | 0 | 0 | 0 | 0
[5 empty] | 2014-02-01 | 16時 | 0 | 0 | 0 | 0 | 0 | 0
[5 empty] | 2014-02-01 | 17時 | 0 | 0 | 0 | 0 | 0 | 0
[5 empty] | 2014-02-01 | 18時 | 0 | 0 | 0 | 0 | 0 | 0
[5 empty] | 2014-02-01 | 19時 | 0 | 0 | 0 | 0 | 0 | 0
[5 empty] | 2014-02-01 | 20時 | 0 | 0 | 0 | 0 | 0 | 0
[5 empty] | 2014-02-01 | 21時 | 0 | 0 | 0 | 0 | 0 | 0
[5 empty] | 2014-02-01 | 22時 | 0 | 0 | 0 | 0 | 0 | 0
[5 empty] | 2014-02-01 | 23時 | 0 | 0 | 0 | 0 | 0 | 0
[5 empty] | 2014-02-02 | 0時 | 0 | 0 | 0 | 0 | 0 | 0
[5 empty] | 2014-02-02 | 1時 | 0 | 0 | 0 | 0 | 0 | 0
[5 empty] | 2014-02-02 | 2時 | 0 | 0 | 0 | 0 | 0 | 0
[5 empty] | 2014-02-02 | 3時 | 0 | 0 | 0 | 0 | 0 | 0
[5 empty] | 2014-02-02 | 4時 | 0 | 0 | 0 | 0 | 0 | 0
[5 empty] | 2014-02-02 | 5時 | 0 | 0 | 0 | 0 | 0 | 0
[5 empty] | 2014-02-02 | 6時 | 0 | 0 | 0 | 0 | 0 | 0
[5 empty] | 2014-02-02 | 7時 | 0 | 0 | 0 | 0 | 0 | 0
[5 empty] | 2014-02-02 | 8時 | 0 | 0 | 0 | 0 | 0 | 0
[5 empty] | 2014-02-02 | 9時 | 0 | 0 | 0 | 0 | 0 | 0
[5 empty] | 2014-02-02 | 10時 | 0 | 0 | 0 | 0 | 0 | 0
[5 empty] | 2014-02-02 | 11時 | 0 | 0 | 0 | 0 | 0 | 0
[5 empty] | 2014-02-02 | 12時 | 0 | 0 | 0 | 0 | 0 | 0
[5 empty] | 2014-02-02 | 13時 | 0 | 0 | 0 | 0 | 0 | 0
[5 empty] | 2014-02-02 | 14時 | 0 | 0 | 0 | 0 | 0 | 0
[5 empty] | 2014-02-02 | 15時 | 0 | 0 | 0 | 0 | 0 | 0
[5 empty] | 2014-02-02 | 16時 | 0 | 0 | 0 | 0 | 0 | 0
[5 empty] | 2014-02-02 | 17時 | 0 | 0 | 0 | 0 | 0 | 0
[5 empty] | 2014-02-02 | 18時 | 0 | 0 | 0 | 0 | 0 | 0
[5 empty] | 2014-02-02 | 19時 | 0 | 0 | 0 | 0 | 0 | 0
[5 empty] | 2014-02-02 | 20時 | 0 | 0 | 0 | 0 | 0 | 0
[5 empty] | 2014-02-02 | 21時 | 0 | 0 | 0 | 0 | 0 | 0
[5 empty] | 2014-02-02 | 22時 | 0 | 0 | 0 | 0 | 0 | 0
[5 empty] | 2014-02-02 | 23時 | 0 | 0 | 0 | 0 | 0 | 0
[5 empty] | 2014-02-03 | 0時 | 0 | 0 | 0 | 0 | 0 | 0
[5 empty] | 2014-02-03 | 1時 | 0 | 0 | 0 | 0 | 0 | 0
[5 empty] | 2014-02-03 | 2時 | 0 | 0 | 0 | 0 | 0 | 0
[5 empty] | 2014-02-03 | 3時 | 0 | 0 | 0 | 0 | 0 | 0
[5 empty] | 2014-02-03 | 4時 | 0 | 0 | 0 | 0 | 0 | 0
[5 empty] | 2014-02-03 | 5時 | 0 | 0 | 0 | 0 | 0 | 0
[5 empty] | 2014-02-03 | 6時 | 0 | 0 | 0 | 0 | 0 | 0
[5 empty] | 2014-02-03 | 7時 | 0 | 0 | 0 | 0 | 0 | 0
[5 empty] | 2014-02-03 | 8時 | 0 | 0 | 0 | 0 | 0 | 0
[5 empty] | 2014-02-03 | 9時 | 0 | 0 | 0 | 0 | 0 | 0
[5 empty] | 2014-02-03 | 10時 | 0 | 0 | 0 | 0 | 0 | 0
[5 empty] | 2014-02-03 | 11時 | 0 | 0 | 0 | 0 | 0 | 0
[5 empty] | 2014-02-03 | 12時 | 0 | 0 | 0 | 0 | 0 | 0
[5 empty] | 2014-02-03 | 13時 | 0 | 0 | 0 | 0 | 0 | 0
[5 empty] | 2014-02-03 | 14時 | 0 | 0 | 0 | 0 | 0 | 0
[5 empty] | 2014-02-03 | 15時 | 0 | 0 | 0 | 0 | 0 | 0
[5 empty] | 2014-02-03 | 16時 | 0 | 0 | 0 | 0 | 0 | 0
[5 empty] | 2014-02-03 | 17時 | 0 | 0 | 0 | 0 | 0 | 0
[5 empty] | 2014-02-03 | 18時 | 0 | 0 | 0 | 0 | 0 | 0
[5 empty] | 2014-02-03 | 19時 | 0 | 0 | 0 | 0 | 0 | 0
[5 empty] | 2014-02-03 | 20時 | 0 | 0 | 0 | 0 | 0 | 0
[5 empty] | 2014-02-03 | 21時 | 0 | 0 | 0 | 0 | 0 | 0
[5 empty] | 2014-02-03 | 22時 | 0 | 0 | 0 | 0 | 0 | 0
[5 empty] | 2014-02-03 | 23時 | 0 | 0 | 0 | 0 | 0 | 0
[5 empty] | 2014-02-04 | 0時 | 0 | 0 | 0 | 0 | 0 | 0
[5 empty] | 2014-02-04 | 1時 | 0 | 0 | 0 | 0 | 0 | 0
[5 empty] | 2014-02-04 | 2時 | 0 | 0 | 0 | 0 | 0 | 0
[5 empty] | 2014-02-04 | 3時 | 0 | 0 | 0 | 0 | 0 | 0
[5 empty] | 2014-02-04 | 4時 | 0 | 0 | 0 | 0 | 0 | 0
[5 empty] | 2014-02-04 | 5時 | 0 | 0 | 0 | 0 | 0 | 0
[5 empty] | 2014-02-04 | 6時 | 0 | 0 | 0 | 0 | 0 | 0
[5 empty] | 2014-02-04 | 7時 | 0 | 0 | 0 | 0 | 0 | 0
[5 empty] | 2014-02-04 | 8時 | 0 | 0 | 0 | 0 | 0 | 0
[5 empty] | 2014-02-04 | 9時 | 0 | 0 | 0 | 0 | 0 | 0
[5 empty] | 2014-02-04 | 10時 | 0 | 0 | 0 | 0 | 0 | 0
[5 empty] | 2014-02-04 | 11時 | 0 | 0 | 0 | 0 | 0 | 0
[5 empty] | 2014-02-04 | 12時 | 0 | 0 | 0 | 0 | 0 | 0
[5 empty] | 2014-02-04 | 13時 | 0 | 0 | 0 | 0 | 0 | 0
[5 empty] | 2014-02-04 | 14時 | 0 | 0 | 0 | 0 | 0 | 0
[5 empty] | 2014-02-04 | 15時 | 0 | 0 | 0 | 0 | 0 | 0
[5 empty] | 2014-02-04 | 16時 | 0 | 0 | 0 | 0 | 0 | 0
[5 empty] | 2014-02-04 | 17時 | 0 | 0 | 0 | 0 | 0 | 0
[5 empty] | 2014-02-04 | 18時 | 0 | 0 | 0 | 0 | 0 | 0
[5 empty] | 2014-02-04 | 19時 | 0 | 0 | 0 | 0 | 0 | 0
[5 empty] | 2014-02-04 | 20時 | 0 | 0 | 0 | 0 | 0 | 0
[5 empty] | 2014-02-04 | 21時 | 0 | 0 | 0 | 0 | 0 | 0
[5 empty] | 2014-02-04 | 22時 | 0 | 0 | 0 | 0 | 0 | 0
[5 empty] | 2014-02-04 | 23時 | 0 | 0 | 0 | 0 | 0 | 0
[5 empty] | 2014-02-05 | 0時 | 0 | 0 | 0 | 0 | 0 | 0
[5 empty] | 2014-02-05 | 1時 | 0 | 0 | 0 | 0 | 0 | 0
[5 empty] | 2014-02-05 | 2時 | 0 | 0 | 0 | 0 | 0 | 0
[5 empty] | 2014-02-05 | 3時 | 0 | 0 | 0 | 0 | 0 | 0
[5 empty] | 2014-02-05 | 4時 | 0 | 0 | 0 | 0 | 0 | 0
[5 empty] | 2014-02-05 | 5時 | 0 | 0 | 0 | 0 | 0 | 0
[5 empty] | 2014-02-05 | 6時 | 0 | 0 | 0 | 0 | 0 | 0
[5 empty] | 2014-02-05 | 7時 | 0 | 0 | 0 | 0 | 0 | 0
[5 empty] | 2014-02-05 | 8時 | 0 | 0 | 0 | 0 | 0 | 0
[5 empty] | 2014-02-05 | 9時 | 0 | 0 | 0 | 0 | 0 | 0
[5 empty] | 2014-02-05 | 10時 | 0 | 0 | 0 | 0 | 0 | 0
[5 empty] | 2014-02-05 | 11時 | 0 | 0 | 0 | 0 | 0 | 0
[5 empty] | 2014-02-05 | 12時 | 0 | 0 | 0 | 0 | 0 | 0
[5 empty] | 2014-02-05 | 13時 | 0 | 0 | 0 | 0 | 0 | 0
[5 empty] | 2014-02-05 | 14時 | 0 | 0 | 0 | 0 | 0 | 0
[5 empty] | 2014-02-05 | 15時 | 0 | 0 | 0 | 0 | 0 | 0
[5 empty] | 2014-02-05 | 16時 | 0 | 0 | 0 | 0 | 0 | 0
[5 empty] | 2014-02-05 | 17時 | 0 | 0 | 0 | 0 | 0 | 0
[5 empty] | 2014-02-05 | 18時 | 0 | 0 | 0 | 0 | 0 | 0
[5 empty] | 2014-02-05 | 19時 | 0 | 0 | 0 | 0 | 0 | 0
[5 empty] | 2014-02-05 | 20時 | 0 | 0 | 0 | 0 | 0 | 0
[5 empty] | 2014-02-05 | 21時 | 0 | 0 | 0 | 0 | 0 | 0
[5 empty] | 2014-02-05 | 22時 | 0 | 0 | 0 | 0 | 0 | 0
[5 empty] | 2014-02-05 | 23時 | 0 | 0 | 0 | 0 | 0 | 0
[5 empty] | 2014-02-06 | 0時 | 0 | 0 | 0 | 0 | 0 | 0
[5 empty] | 2014-02-06 | 1時 | 0 | 0 | 0 | 0 | 0 | 0
[5 empty] | 2014-02-06 | 2時 | 0 | 0 | 0 | 0 | 0 | 0
[5 empty] | 2014-02-06 | 3時 | 0 | 0 | 0 | 0 | 0 | 0
[5 empty] | 2014-02-06 | 4時 | 0 | 0 | 0 | 0 | 0 | 0
[5 empty] | 2014-02-06 | 5時 | 0 | 0 | 0 | 0 | 0 | 0
[5 empty] | 2014-02-06 | 6時 | 0 | 0 | 0 | 0 | 0 | 0
[5 empty] | 2014-02-06 | 7時 | 0 | 0 | 0 | 0 | 0 | 0
[5 empty] | 2014-02-06 | 8時 | 0 | 0 | 0 | 0 | 0 | 0
[5 empty] | 2014-02-06 | 9時 | 0 | 0 | 0 | 0 | 0 | 0
[5 empty] | 2014-02-06 | 10時 | 0 | 0 | 0 | 0 | 0 | 0
[5 empty] | 2014-02-06 | 11時 | 0 | 0 | 0 | 0 | 0 | 0
[5 empty] | 2014-02-06 | 12時 | 0 | 0 | 0 | 0 | 0 | 0
[5 empty] | 2014-02-06 | 13時 | 0 | 0 | 0 | 0 | 0 | 0
[5 empty] | 2014-02-06 | 14時 | 0 | 0 | 0 | 0 | 0 | 0
[5 empty] | 2014-02-06 | 15時 | 0 | 0 | 0 | 0 | 0 | 0
[5 empty] | 2014-02-06 | 16時 | 0 | 0 | 0 | 0 | 0 | 0
[5 empty] | 2014-02-06 | 17時 | 0 | 0 | 0 | 0 | 0 | 0
[5 empty] | 2014-02-06 | 18時 | 0 | 0 | 0 | 0 | 0 | 0
[5 empty] | 2014-02-06 | 19時 | 0 | 0 | 0 | 0 | 0 | 0
[5 empty] | 2014-02-06 | 20時 | 0 | 0 | 0 | 0 | 0 | 0
[5 empty] | 2014-02-06 | 21時 | 0 | 0 | 0 | 0 | 0 | 0
[5 empty] | 2014-02-06 | 22時 | 0 | 0 | 0 | 0 | 0 | 0
[5 empty] | 2014-02-06 | 23時 | 0 | 0 | 0 | 0 | 0 | 0
[5 empty] | 2014-02-07 | 0時 | 0 | 0 | 0 | 0 | 0 | 0
[5 empty] | 2014-02-07 | 1時 | 0 | 0 | 0 | 0 | 0 | 0
[5 empty] | 2014-02-07 | 2時 | 0 | 0 | 0 | 0 | 0 | 0
[5 empty] | 2014-02-07 | 3時 | 0 | 0 | 0 | 0 | 0 | 0
[5 empty] | 2014-02-07 | 4時 | 0 | 0 | 0 | 0 | 0 | 0
[5 empty] | 2014-02-07 | 5時 | 0 | 0 | 0 | 0 | 0 | 0
[5 empty] | 2014-02-07 | 6時 | 0 | 0 | 0 | 0 | 0 | 0
[5 empty] | 2014-02-07 | 7時 | 0 | 0 | 0 | 0 | 0 | 0
[5 empty] | 2014-02-07 | 8時 | 0 | 0 | 0 | 0 | 0 | 0
[5 empty] | 2014-02-07 | 9時 | 0 | 0 | 0 | 0 | 0 | 0
[5 empty] | 2014-02-07 | 10時 | 0 | 0 | 0 | 0 | 0 | 0
[5 empty] | 2014-02-07 | 11時 | 0 | 0 | 0 | 0 | 0 | 0
[5 empty] | 2014-02-07 | 12時 | 0 | 0 | 0 | 0 | 0 | 0
[5 empty] | 2014-02-07 | 13時 | 0 | 0 | 0 | 0 | 0 | 0
[5 empty] | 2014-02-07 | 14時 | 0 | 0 | 0 | 0 | 0 | 0
[5 empty] | 2014-02-07 | 15時 | 0 | 0 | 0 | 0 | 0 | 0
[5 empty] | 2014-02-07 | 16時 | 0 | 0 | 0 | 0 | 0 | 0
[5 empty] | 2014-02-07 | 17時 | 0 | 0 | 0 | 0 | 0 | 0
[5 empty] | 2014-02-07 | 18時 | 0 | 0 | 0 | 0 | 0 | 0
[5 empty] | 2014-02-07 | 19時 | 0 | 0 | 0 | 0 | 0 | 0
[5 empty] | 2014-02-07 | 20時 | 0 | 0 | 0 | 0 | 0 | 0
[5 empty] | 2014-02-07 | 21時 | 0 | 0 | 0 | 0 | 0 | 0
[5 empty] | 2014-02-07 | 22時 | 0 | 0 | 0 | 0 | 0 | 0
[5 empty] | 2014-02-07 | 23時 | 0 | 0 | 0 | 0 | 0 | 0
[5 empty] | 2014-02-08 | 0時 | 0 | 0 | 0 | 0 | 0 | 0
[5 empty] | 2014-02-08 | 1時 | 0 | 0 | 0 | 0 | 0 | 0
[5 empty] | 2014-02-08 | 2時 | 0 | 0 | 0 | 0 | 0 | 0
[5 empty] | 2014-02-08 | 3時 | 0 | 0 | 0 | 0 | 0 | 0
[5 empty] | 2014-02-08 | 4時 | 0 | 0 | 0 | 0 | 0 | 0
[5 empty] | 2014-02-08 | 5時 | 0 | 0 | 0 | 0 | 0 | 0
[5 empty] | 2014-02-08 | 6時 | 0 | 0 | 0 | 0 | 0 | 0
[5 empty] | 2014-02-08 | 7時 | 0 | 0 | 0 | 0 | 0 | 0
[5 empty] | 2014-02-08 | 8時 | 0 | 0 | 0 | 0 | 0 | 0
[5 empty] | 2014-02-08 | 9時 | 0 | 0 | 0 | 0 | 0 | 0
[5 empty] | 2014-02-08 | 10時 | 0 | 0 | 0 | 0 | 0 | 0
[5 empty] | 2014-02-08 | 11時 | 0 | 0 | 0 | 0 | 0 | 0
[5 empty] | 2014-02-08 | 12時 | 0 | 0 | 0 | 0 | 0 | 0
[5 empty] | 2014-02-08 | 13時 | 0 | 0 | 0 | 0 | 0 | 0
[5 empty] | 2014-02-08 | 14時 | 0 | 0 | 0 | 0 | 0 | 0
[5 empty] | 2014-02-08 | 15時 | 0 | 0 | 0 | 0 | 0 | 0
[5 empty] | 2014-02-08 | 16時 | 0 | 0 | 0 | 0 | 0 | 0
[5 empty] | 2014-02-08 | 17時 | 0 | 0 | 0 | 0 | 0 | 0
[5 empty] | 2014-02-08 | 18時 | 0 | 0 | 0 | 0 | 0 | 0
[5 empty] | 2014-02-08 | 19時 | 0 | 0 | 0 | 0 | 0 | 0
[5 empty] | 2014-02-08 | 20時 | 0 | 0 | 0 | 0 | 0 | 0
[5 empty] | 2014-02-08 | 21時 | 0 | 0 | 0 | 0 | 0 | 0
[5 empty] | 2014-02-08 | 22時 | 0 | 0 | 0 | 0 | 0 | 0
[5 empty] | 2014-02-08 | 23時 | 0 | 0 | 0 | 0 | 0 | 0
[5 empty] | 2014-02-09 | 0時 | 0 | 0 | 0 | 0 | 0 | 0
[5 empty] | 2014-02-09 | 1時 | 0 | 0 | 0 | 0 | 0 | 0
[5 empty] | 2014-02-09 | 2時 | 0 | 0 | 0 | 0 | 0 | 0
[5 empty] | 2014-02-09 | 3時 | 0 | 0 | 0 | 0 | 0 | 0
[5 empty] | 2014-02-09 | 4時 | 0 | 0 | 0 | 0 | 0 | 0
[5 empty] | 2014-02-09 | 5時 | 0 | 0 | 0 | 0 | 0 | 0
[5 empty] | 2014-02-09 | 6時 | 0 | 0 | 0 | 0 | 0 | 0
[5 empty] | 2014-02-09 | 7時 | 0 | 0 | 0 | 0 | 0 | 0
[5 empty] | 2014-02-09 | 8時 | 0 | 0 | 0 | 0 | 0 | 0
[5 empty] | 2014-02-09 | 9時 | 0 | 0 | 0 | 0 | 0 | 0
[5 empty] | 2014-02-09 | 10時 | 0 | 0 | 0 | 0 | 0 | 0
[5 empty] | 2014-02-09 | 11時 | 0 | 0 | 0 | 0 | 0 | 0
[5 empty] | 2014-02-09 | 12時 | 0 | 0 | 0 | 0 | 0 | 0
[5 empty] | 2014-02-09 | 13時 | 0 | 0 | 0 | 0 | 0 | 0
[5 empty] | 2014-02-09 | 14時 | 0 | 0 | 0 | 0 | 0 | 0
[5 empty] | 2014-02-09 | 15時 | 0 | 0 | 0 | 0 | 0 | 0
[5 empty] | 2014-02-09 | 16時 | 0 | 0 | 0 | 0 | 0 | 0
[5 empty] | 2014-02-09 | 17時 | 0 | 0 | 0 | 0 | 0 | 0
[5 empty] | 2014-02-09 | 18時 | 0 | 0 | 0 | 0 | 0 | 0
[5 empty] | 2014-02-09 | 19時 | 0 | 0 | 0 | 0 | 0 | 0
[5 empty] | 2014-02-09 | 20時 | 0 | 0 | 0 | 0 | 0 | 0
[5 empty] | 2014-02-09 | 21時 | 0 | 0 | 0 | 0 | 0 | 0
[5 empty] | 2014-02-09 | 22時 | 0 | 0 | 0 | 0 | 0 | 0
[5 empty] | 2014-02-09 | 23時 | 0 | 0 | 0 | 0 | 0 | 0
[5 empty] | 2014-02-10 | 0時 | 0 | 0 | 0 | 0 | 0 | 0
[5 empty] | 2014-02-10 | 1時 | 0 | 0 | 0 | 0 | 0 | 0
[5 empty] | 2014-02-10 | 2時 | 0 | 0 | 0 | 0 | 0 | 0
[5 empty] | 2014-02-10 | 3時 | 0 | 0 | 0 | 0 | 0 | 0
[5 empty] | 2014-02-10 | 4時 | 0 | 0 | 0 | 0 | 0 | 0
[5 empty] | 2014-02-10 | 5時 | 0 | 0 | 0 | 0 | 0 | 0
[5 empty] | 2014-02-10 | 6時 | 0 | 0 | 0 | 0 | 0 | 0
[5 empty] | 2014-02-10 | 7時 | 0 | 0 | 0 | 0 | 0 | 0
[5 empty] | 2014-02-10 | 8時 | 0 | 0 | 0 | 0 | 0 | 0
[5 empty] | 2014-02-10 | 9時 | 0 | 0 | 0 | 0 | 0 | 0
[5 empty] | 2014-02-10 | 10時 | 0 | 0 | 0 | 0 | 0 | 0
[5 empty] | 2014-02-10 | 11時 | 0 | 0 | 0 | 0 | 0 | 0
[5 empty] | 2014-02-10 | 12時 | 0 | 0 | 0 | 0 | 0 | 0
[5 empty] | 2014-02-10 | 13時 | 0 | 0 | 0 | 0 | 0 | 0
[5 empty] | 2014-02-10 | 14時 | 0 | 0 | 0 | 0 | 0 | 0
[5 empty] | 2014-02-10 | 15時 | 0 | 0 | 0 | 0 | 0 | 0
[5 empty] | 2014-02-10 | 16時 | 0 | 0 | 0 | 0 | 0 | 0
[5 empty] | 2014-02-10 | 17時 | 0 | 0 | 0 | 0 | 0 | 0
[5 empty] | 2014-02-10 | 18時 | 0 | 0 | 0 | 0 | 0 | 0
[5 empty] | 2014-02-10 | 19時 | 0 | 0 | 0 | 0 | 0 | 0
[5 empty] | 2014-02-10 | 20時 | 0 | 0 | 0 | 0 | 0 | 0
[5 empty] | 2014-02-10 | 21時 | 0 | 0 | 0 | 0 | 0 | 0
[5 empty] | 2014-02-10 | 22時 | 0 | 0 | 0 | 0 | 0 | 0
[5 empty] | 2014-02-10 | 23時 | 0 | 0 | 0 | 0 | 0 | 0
[5 empty] | 2014-02-11 | 0時 | 0 | 0 | 0 | 0 | 0 | 0
[5 empty] | 2014-02-11 | 1時 | 0 | 0 | 0 | 0 | 0 | 0
[5 empty] | 2014-02-11 | 2時 | 0 | 0 | 0 | 0 | 0 | 0
[5 empty] | 2014-02-11 | 3時 | 0 | 0 | 0 | 0 | 0 | 0
[5 empty] | 2014-02-11 | 4時 | 0 | 0 | 0 | 0 | 0 | 0
[5 empty] | 2014-02-11 | 5時 | 0 | 0 | 0 | 0 | 0 | 0
[5 empty] | 2014-02-11 | 6時 | 0 | 0 | 0 | 0 | 0 | 0
[5 empty] | 2014-02-11 | 7時 | 0 | 0 | 0 | 0 | 0 | 0
[5 empty] | 2014-02-11 | 8時 | 0 | 0 | 0 | 0 | 0 | 0
[5 empty] | 2014-02-11 | 9時 | 0 | 0 | 0 | 0 | 0 | 0
[5 empty] | 2014-02-11 | 10時 | 0 | 0 | 0 | 0 | 0 | 0
[5 empty] | 2014-02-11 | 11時 | 0 | 0 | 0 | 0 | 0 | 0
[5 empty] | 2014-02-11 | 12時 | 0 | 0 | 0 | 0 | 0 | 0
[5 empty] | 2014-02-11 | 13時 | 0 | 0 | 0 | 0 | 0 | 0
[5 empty] | 2014-02-11 | 14時 | 0 | 0 | 0 | 0 | 0 | 0
[5 empty] | 2014-02-11 | 15時 | 0 | 0 | 0 | 0 | 0 | 0
[5 empty] | 2014-02-11 | 16時 | 0 | 0 | 0 | 0 | 0 | 0
[5 empty] | 2014-02-11 | 17時 | 0 | 0 | 0 | 0 | 0 | 0
[5 empty] | 2014-02-11 | 18時 | 0 | 0 | 0 | 0 | 0 | 0
[5 empty] | 2014-02-11 | 19時 | 0 | 0 | 0 | 0 | 0 | 0
[5 empty] | 2014-02-11 | 20時 | 0 | 0 | 0 | 0 | 0 | 0
[5 empty] | 2014-02-11 | 21時 | 0 | 0 | 0 | 0 | 0 | 0
[5 empty] | 2014-02-11 | 22時 | 0 | 0 | 0 | 0 | 0 | 0
[5 empty] | 2014-02-11 | 23時 | 0 | 0 | 0 | 0 | 0 | 0
[5 empty] | 2014-02-12 | 0時 | 0 | 0 | 0 | 0 | 0 | 0
[5 empty] | 2014-02-12 | 1時 | 0 | 0 | 0 | 0 | 0 | 0
[5 empty] | 2014-02-12 | 2時 | 0 | 0 | 0 | 0 | 0 | 0
[5 empty] | 2014-02-12 | 3時 | 0 | 0 | 0 | 0 | 0 | 0
[5 empty] | 2014-02-12 | 4時 | 0 | 0 | 0 | 0 | 0 | 0
[5 empty] | 2014-02-12 | 5時 | 0 | 0 | 0 | 0 | 0 | 0
[5 empty] | 2014-02-12 | 6時 | 0 | 0 | 0 | 0 | 0 | 0
[5 empty] | 2014-02-12 | 7時 | 0 | 0 | 0 | 0 | 0 | 0
[5 empty] | 2014-02-12 | 8時 | 0 | 0 | 0 | 0 | 0 | 0
[5 empty] | 2014-02-12 | 9時 | 0 | 0 | 0 | 0 | 0 | 0
[5 empty] | 2014-02-12 | 10時 | 0 | 0 | 0 | 0 | 0 | 0
[5 empty] | 2014-02-12 | 11時 | 0 | 0 | 0 | 0 | 0 | 0
[5 empty] | 2014-02-12 | 12時 | 0 | 0 | 0 | 0 | 0 | 0
[5 empty] | 2014-02-12 | 13時 | 0 | 0 | 0 | 0 | 0 | 0
[5 empty] | 2014-02-12 | 14時 | 0 | 0 | 0 | 0 | 0 | 0
[5 empty] | 2014-02-12 | 15時 | 0 | 0 | 0 | 0 | 0 | 0
[5 empty] | 2014-02-12 | 16時 | 0 | 0 | 0 | 0 | 0 | 0
[5 empty] | 2014-02-12 | 17時 | 0 | 0 | 0 | 0 | 0 | 0
[5 empty] | 2014-02-12 | 18時 | 0 | 0 | 0 | 0 | 0 | 0
[5 empty] | 2014-02-12 | 19時 | 0 | 0 | 0 | 0 | 0 | 0
[5 empty] | 2014-02-12 | 20時 | 0 | 0 | 0 | 0 | 0 | 0
[5 empty] | 2014-02-12 | 21時 | 0 | 0 | 0 | 0 | 0 | 0
[5 empty] | 2014-02-12 | 22時 | 0 | 0 | 0 | 0 | 0 | 0
[5 empty] | 2014-02-12 | 23時 | 0 | 0 | 0 | 0 | 0 | 0
[5 empty] | 2014-02-13 | 0時 | 0 | 0 | 0 | 0 | 0 | 0
[5 empty] | 2014-02-13 | 1時 | 0 | 0 | 0 | 0 | 0 | 0
[5 empty] | 2014-02-13 | 2時 | 0 | 0 | 0 | 0 | 0 | 0
[5 empty] | 2014-02-13 | 3時 | 0 | 0 | 0 | 0 | 0 | 0
[5 empty] | 2014-02-13 | 4時 | 0 | 0 | 0 | 0 | 0 | 0
[5 empty] | 2014-02-13 | 5時 | 0 | 0 | 0 | 0 | 0 | 0
[5 empty] | 2014-02-13 | 6時 | 0 | 0 | 0 | 0 | 0 | 0
[5 empty] | 2014-02-13 | 7時 | 0 | 0 | 0 | 0 | 0 | 0
[5 empty] | 2014-02-13 | 8時 | 0 | 0 | 0 | 0 | 0 | 0
[5 empty] | 2014-02-13 | 9時 | 0 | 0 | 0 | 0 | 0 | 0
[5 empty] | 2014-02-13 | 10時 | 0 | 0 | 0 | 0 | 0 | 0
[5 empty] | 2014-02-13 | 11時 | 0 | 0 | 0 | 0 | 0 | 0
[5 empty] | 2014-02-13 | 12時 | 0 | 0 | 0 | 0 | 0 | 0
[5 empty] | 2014-02-13 | 13時 | 0 | 0 | 0 | 0 | 0 | 0
[5 empty] | 2014-02-13 | 14時 | 0 | 0 | 0 | 0 | 0 | 0
[5 empty] | 2014-02-13 | 15時 | 0 | 0 | 0 | 0 | 0 | 0
[5 empty] | 2014-02-13 | 16時 | 0 | 0 | 0 | 0 | 0 | 0
[5 empty] | 2014-02-13 | 17時 | 0 | 0 | 0 | 0 | 0 | 0
[5 empty] | 2014-02-13 | 18時 | 0 | 0 | 0 | 0 | 0 | 0
[5 empty] | 2014-02-13 | 19時 | 0 | 0 | 0 | 0 | 0 | 0
[5 empty] | 2014-02-13 | 20時 | 0 | 0 | 0 | 0 | 0 | 0
[5 empty] | 2014-02-13 | 21時 | 0 | 0 | 0 | 0 | 0 | 0
[5 empty] | 2014-02-13 | 22時 | 0 | 0 | 0 | 0 | 0 | 0
[5 empty] | 2014-02-13 | 23時 | 0 | 0 | 0 | 0 | 0 | 0
[5 empty] | 2014-02-14 | 0時 | 0 | 0 | 0 | 0 | 0 | 0
[5 empty] | 2014-02-14 | 1時 | 0 | 0 | 0 | 0 | 0 | 0
[5 empty] | 2014-02-14 | 2時 | 0 | 0 | 0 | 0 | 0 | 0
[5 empty] | 2014-02-14 | 3時 | 0 | 0 | 0 | 0 | 0 | 0
[5 empty] | 2014-02-14 | 4時 | 0 | 0 | 0 | 0 | 0 | 0
[5 empty] | 2014-02-14 | 5時 | 0 | 0 | 0 | 0 | 0 | 0
[5 empty] | 2014-02-14 | 6時 | 0 | 0 | 0 | 0 | 0 | 0
[5 empty] | 2014-02-14 | 7時 | 0 | 0 | 0 | 0 | 0 | 0
[5 empty] | 2014-02-14 | 8時 | 0 | 0 | 0 | 0 | 0 | 0
[5 empty] | 2014-02-14 | 9時 | 0 | 0 | 0 | 0 | 0 | 0
[5 empty] | 2014-02-14 | 10時 | 0 | 0 | 0 | 0 | 0 | 0
[5 empty] | 2014-02-14 | 11時 | 0 | 0 | 0 | 0 | 0 | 0
[5 empty] | 2014-02-14 | 12時 | 0 | 0 | 0 | 0 | 0 | 0
[5 empty] | 2014-02-14 | 13時 | 0 | 0 | 0 | 0 | 0 | 0
[5 empty] | 2014-02-14 | 14時 | 0 | 0 | 0 | 0 | 0 | 0
[5 empty] | 2014-02-14 | 15時 | 0 | 0 | 0 | 0 | 0 | 0
[5 empty] | 2014-02-14 | 16時 | 0 | 0 | 0 | 0 | 0 | 0
[5 empty] | 2014-02-14 | 17時 | 0 | 0 | 0 | 0 | 0 | 0
[5 empty] | 2014-02-14 | 18時 | 0 | 0 | 0 | 0 | 0 | 0
[5 empty] | 2014-02-14 | 19時 | 0 | 0 | 0 | 0 | 0 | 0
[5 empty] | 2014-02-14 | 20時 | 0 | 0 | 0 | 0 | 0 | 0
[5 empty] | 2014-02-14 | 21時 | 0 | 0 | 0 | 0 | 0 | 0
[5 empty] | 2014-02-14 | 22時 | 0 | 0 | 0 | 0 | 0 | 0
[5 empty] | 2014-02-14 | 23時 | 0 | 0 | 0 | 0 | 0 | 0
[5 empty] | 2014-02-15 | 0時 | 0 | 0 | 0 | 0 | 0 | 0
[5 empty] | 2014-02-15 | 1時 | 0 | 0 | 0 | 0 | 0 | 0
[5 empty] | 2014-02-15 | 2時 | 0 | 0 | 0 | 0 | 0 | 0
[5 empty] | 2014-02-15 | 3時 | 0 | 0 | 0 | 0 | 0 | 0
[5 empty] | 2014-02-15 | 4時 | 0 | 0 | 0 | 0 | 0 | 0
[5 empty] | 2014-02-15 | 5時 | 0 | 0 | 0 | 0 | 0 | 0
[5 empty] | 2014-02-15 | 6時 | 0 | 0 | 0 | 0 | 0 | 0
[5 empty] | 2014-02-15 | 7時 | 0 | 0 | 0 | 0 | 0 | 0
[5 empty] | 2014-02-15 | 8時 | 0 | 0 | 0 | 0 | 0 | 0
[5 empty] | 2014-02-15 | 9時 | 0 | 0 | 0 | 0 | 0 | 0
[5 empty] | 2014-02-15 | 10時 | 0 | 0 | 0 | 0 | 0 | 0
[5 empty] | 2014-02-15 | 11時 | 0 | 0 | 0 | 0 | 0 | 0
[5 empty] | 2014-02-15 | 12時 | 0 | 0 | 0 | 0 | 0 | 0
[5 empty] | 2014-02-15 | 13時 | 0 | 0 | 0 | 0 | 0 | 0
[5 empty] | 2014-02-15 | 14時 | 0 | 0 | 0 | 0 | 0 | 0
[5 empty] | 2014-02-15 | 15時 | 0 | 0 | 0 | 0 | 0 | 0
[5 empty] | 2014-02-15 | 16時 | 0 | 0 | 0 | 0 | 0 | 0
[5 empty] | 2014-02-15 | 17時 | 0 | 0 | 0 | 0 | 0 | 0
[5 empty] | 2014-02-15 | 18時 | 0 | 0 | 0 | 0 | 0 | 0
[5 empty] | 2014-02-15 | 19時 | 0 | 0 | 0 | 0 | 0 | 0
[5 empty] | 2014-02-15 | 20時 | 0 | 0 | 0 | 0 | 0 | 0
[5 empty] | 2014-02-15 | 21時 | 0 | 0 | 0 | 0 | 0 | 0
[5 empty] | 2014-02-15 | 22時 | 0 | 0 | 0 | 0 | 0 | 0
[5 empty] | 2014-02-15 | 23時 | 0 | 0 | 0 | 0 | 0 | 0
[5 empty] | 2014-02-16 | 0時 | 0 | 0 | 0 | 0 | 0 | 0
[5 empty] | 2014-02-16 | 1時 | 0 | 0 | 0 | 0 | 0 | 0
[5 empty] | 2014-02-16 | 2時 | 0 | 0 | 0 | 0 | 0 | 0
[5 empty] | 2014-02-16 | 3時 | 0 | 0 | 0 | 0 | 0 | 0
[5 empty] | 2014-02-16 | 4時 | 0 | 0 | 0 | 0 | 0 | 0
[5 empty] | 2014-02-16 | 5時 | 0 | 0 | 0 | 0 | 0 | 0
[5 empty] | 2014-02-16 | 6時 | 0 | 0 | 0 | 0 | 0 | 0
[5 empty] | 2014-02-16 | 7時 | 0 | 0 | 0 | 0 | 0 | 0
[5 empty] | 2014-02-16 | 8時 | 0 | 0 | 0 | 0 | 0 | 0
[5 empty] | 2014-02-16 | 9時 | 0 | 0 | 0 | 0 | 0 | 0
[5 empty] | 2014-02-16 | 10時 | 0 | 0 | 0 | 0 | 0 | 0
[5 empty] | 2014-02-16 | 11時 | 0 | 0 | 0 | 0 | 0 | 0
[5 empty] | 2014-02-16 | 12時 | 0 | 0 | 0 | 0 | 0 | 0
[5 empty] | 2014-02-16 | 13時 | 0 | 0 | 0 | 0 | 0 | 0
[5 empty] | 2014-02-16 | 14時 | 0 | 0 | 0 | 0 | 0 | 0
[5 empty] | 2014-02-16 | 15時 | 0 | 0 | 0 | 0 | 0 | 0
[5 empty] | 2014-02-16 | 16時 | 0 | 0 | 0 | 0 | 0 | 0
[5 empty] | 2014-02-16 | 17時 | 0 | 0 | 0 | 0 | 0 | 0
[5 empty] | 2014-02-16 | 18時 | 0 | 0 | 0 | 0 | 0 | 0
[5 empty] | 2014-02-16 | 19時 | 0 | 0 | 0 | 0 | 0 | 0
[5 empty] | 2014-02-16 | 20時 | 0 | 0 | 0 | 0 | 0 | 0
[5 empty] | 2014-02-16 | 21時 | 0 | 0 | 0 | 0 | 0 | 0
[5 empty] | 2014-02-16 | 22時 | 0 | 0 | 0 | 0 | 0 | 0
[5 empty] | 2014-02-16 | 23時 | 0 | 0 | 0 | 0 | 0 | 0
[5 empty] | 2014-02-17 | 0時 | 0 | 0 | 0 | 0 | 0 | 0
[5 empty] | 2014-02-17 | 1時 | 0 | 0 | 0 | 0 | 0 | 0
[5 empty] | 2014-02-17 | 2時 | 0 | 0 | 0 | 0 | 0 | 0
[5 empty] | 2014-02-17 | 3時 | 0 | 0 | 0 | 0 | 0 | 0
[5 empty] | 2014-02-17 | 4時 | 0 | 0 | 0 | 0 | 0 | 0
[5 empty] | 2014-02-17 | 5時 | 0 | 0 | 0 | 0 | 0 | 0
[5 empty] | 2014-02-17 | 6時 | 0 | 0 | 0 | 0 | 0 | 0
[5 empty] | 2014-02-17 | 7時 | 0 | 0 | 0 | 0 | 0 | 0
[5 empty] | 2014-02-17 | 8時 | 0 | 0 | 0 | 0 | 0 | 0
[5 empty] | 2014-02-17 | 9時 | 0 | 0 | 0 | 0 | 0 | 0
[5 empty] | 2014-02-17 | 10時 | 0 | 0 | 0 | 0 | 0 | 0
[5 empty] | 2014-02-17 | 11時 | 0 | 0 | 0 | 0 | 0 | 0
[5 empty] | 2014-02-17 | 12時 | 0 | 0 | 0 | 0 | 0 | 0
[5 empty] | 2014-02-17 | 13時 | 0 | 0 | 0 | 0 | 0 | 0
[5 empty] | 2014-02-17 | 14時 | 0 | 0 | 0 | 0 | 0 | 0
[5 empty] | 2014-02-17 | 15時 | 0 | 0 | 0 | 0 | 0 | 0
[5 empty] | 2014-02-17 | 16時 | 0 | 0 | 0 | 0 | 0 | 0
[5 empty] | 2014-02-17 | 17時 | 0 | 0 | 0 | 0 | 0 | 0
[5 empty] | 2014-02-17 | 18時 | 0 | 0 | 0 | 0 | 0 | 0
[5 empty] | 2014-02-17 | 19時 | 0 | 0 | 0 | 0 | 0 | 0
[5 empty] | 2014-02-17 | 20時 | 0 | 0 | 0 | 0 | 0 | 0
[5 empty] | 2014-02-17 | 21時 | 0 | 0 | 0 | 0 | 0 | 0
[5 empty] | 2014-02-17 | 22時 | 0 | 0 | 0 | 0 | 0 | 0
[5 empty] | 2014-02-17 | 23時 | 0 | 0 | 0 | 0 | 0 | 0
[5 empty] | 2014-02-18 | 0時 | 0 | 0 | 0 | 0 | 0 | 0
[5 empty] | 2014-02-18 | 1時 | 0 | 0 | 0 | 0 | 0 | 0
[5 empty] | 2014-02-18 | 2時 | 0 | 0 | 0 | 0 | 0 | 0
[5 empty] | 2014-02-18 | 3時 | 0 | 0 | 0 | 0 | 0 | 0
[5 empty] | 2014-02-18 | 4時 | 0 | 0 | 0 | 0 | 0 | 0
[5 empty] | 2014-02-18 | 5時 | 0 | 0 | 0 | 0 | 0 | 0
[5 empty] | 2014-02-18 | 6時 | 0 | 0 | 0 | 0 | 0 | 0
[5 empty] | 2014-02-18 | 7時 | 0 | 0 | 0 | 0 | 0 | 0
[5 empty] | 2014-02-18 | 8時 | 0 | 0 | 0 | 0 | 0 | 0
[5 empty] | 2014-02-18 | 9時 | 0 | 0 | 0 | 0 | 0 | 0
[5 empty] | 2014-02-18 | 10時 | 0 | 0 | 0 | 0 | 0 | 0
[5 empty] | 2014-02-18 | 11時 | 0 | 0 | 0 | 0 | 0 | 0
[5 empty] | 2014-02-18 | 12時 | 0 | 0 | 0 | 0 | 0 | 0
[5 empty] | 2014-02-18 | 13時 | 0 | 0 | 0 | 0 | 0 | 0
[5 empty] | 2014-02-18 | 14時 | 0 | 0 | 0 | 0 | 0 | 0
[5 empty] | 2014-02-18 | 15時 | 0 | 0 | 0 | 0 | 0 | 0
[5 empty] | 2014-02-18 | 16時 | 0 | 0 | 0 | 0 | 0 | 0
[5 empty] | 2014-02-18 | 17時 | 0 | 0 | 0 | 0 | 0 | 0
[5 empty] | 2014-02-18 | 18時 | 0 | 0 | 0 | 0 | 0 | 0
[5 empty] | 2014-02-18 | 19時 | 0 | 0 | 0 | 0 | 0 | 0
[5 empty] | 2014-02-18 | 20時 | 0 | 0 | 0 | 0 | 0 | 0
[5 empty] | 2014-02-18 | 21時 | 0 | 0 | 0 | 0 | 0 | 0
[5 empty] | 2014-02-18 | 22時 | 0 | 0 | 0 | 0 | 0 | 0
[5 empty] | 2014-02-18 | 23時 | 0 | 0 | 0 | 0 | 0 | 0
[5 empty] | 2014-02-19 | 0時 | 0 | 0 | 0 | 0 | 0 | 0
[5 empty] | 2014-02-19 | 1時 | 0 | 0 | 0 | 0 | 0 | 0
[5 empty] | 2014-02-19 | 2時 | 0 | 0 | 0 | 0 | 0 | 0
[5 empty] | 2014-02-19 | 3時 | 0 | 0 | 0 | 0 | 0 | 0
[5 empty] | 2014-02-19 | 4時 | 0 | 0 | 0 | 0 | 0 | 0
[5 empty] | 2014-02-19 | 5時 | 0 | 0 | 0 | 0 | 0 | 0
[5 empty] | 2014-02-19 | 6時 | 0 | 0 | 0 | 0 | 0 | 0
[5 empty] | 2014-02-19 | 7時 | 0 | 0 | 0 | 0 | 0 | 0
[5 empty] | 2014-02-19 | 8時 | 0 | 0 | 0 | 0 | 0 | 0
[5 empty] | 2014-02-19 | 9時 | 0 | 0 | 0 | 0 | 0 | 0
[5 empty] | 2014-02-19 | 10時 | 0 | 0 | 0 | 0 | 0 | 0
[5 empty] | 2014-02-19 | 11時 | 0 | 0 | 0 | 0 | 0 | 0
[5 empty] | 2014-02-19 | 12時 | 0 | 0 | 0 | 0 | 0 | 0
[5 empty] | 2014-02-19 | 13時 | 0 | 0 | 0 | 0 | 0 | 0
[5 empty] | 2014-02-19 | 14時 | 0 | 0 | 0 | 0 | 0 | 0
[5 empty] | 2014-02-19 | 15時 | 0 | 0 | 0 | 0 | 0 | 0
[5 empty] | 2014-02-19 | 16時 | 0 | 0 | 0 | 0 | 0 | 0
[5 empty] | 2014-02-19 | 17時 | 0 | 0 | 0 | 0 | 0 | 0
[5 empty] | 2014-02-19 | 18時 | 0 | 0 | 0 | 0 | 0 | 0
[5 empty] | 2014-02-19 | 19時 | 0 | 0 | 0 | 0 | 0 | 0
[5 empty] | 2014-02-19 | 20時 | 0 | 0 | 0 | 0 | 0 | 0
[5 empty] | 2014-02-19 | 21時 | 0 | 0 | 0 | 0 | 0 | 0
[5 empty] | 2014-02-19 | 22時 | 0 | 0 | 0 | 0 | 0 | 0
[5 empty] | 2014-02-19 | 23時 | 0 | 0 | 0 | 0 | 0 | 0
[5 empty] | 2014-02-20 | 0時 | 0 | 0 | 0 | 0 | 0 | 0
[5 empty] | 2014-02-20 | 1時 | 0 | 0 | 0 | 0 | 0 | 0
[5 empty] | 2014-02-20 | 2時 | 0 | 0 | 0 | 0 | 0 | 0
[5 empty] | 2014-02-20 | 3時 | 0 | 0 | 0 | 0 | 0 | 0
[5 empty] | 2014-02-20 | 4時 | 0 | 0 | 0 | 0 | 0 | 0
[5 empty] | 2014-02-20 | 5時 | 0 | 0 | 0 | 0 | 0 | 0
[5 empty] | 2014-02-20 | 6時 | 0 | 0 | 0 | 0 | 0 | 0
[5 empty] | 2014-02-20 | 7時 | 0 | 0 | 0 | 0 | 0 | 0
[5 empty] | 2014-02-20 | 8時 | 0 | 0 | 0 | 0 | 0 | 0
[5 empty] | 2014-02-20 | 9時 | 0 | 0 | 0 | 0 | 0 | 0
[5 empty] | 2014-02-20 | 10時 | 0 | 0 | 0 | 0 | 0 | 0
[5 empty] | 2014-02-20 | 11時 | 0 | 0 | 0 | 0 | 0 | 0
[5 empty] | 2014-02-20 | 12時 | 0 | 0 | 0 | 0 | 0 | 0
[5 empty] | 2014-02-20 | 13時 | 0 | 0 | 0 | 0 | 0 | 0
[5 empty] | 2014-02-20 | 14時 | 0 | 0 | 0 | 0 | 0 | 0
[5 empty] | 2014-02-20 | 15時 | 0 | 0 | 0 | 0 | 0 | 0
[5 empty] | 2014-02-20 | 16時 | 0 | 0 | 0 | 0 | 0 | 0
[5 empty] | 2014-02-20 | 17時 | 0 | 0 | 0 | 0 | 0 | 0
[5 empty] | 2014-02-20 | 18時 | 0 | 0 | 0 | 0 | 0 | 0
[5 empty] | 2014-02-20 | 19時 | 0 | 0 | 0 | 0 | 0 | 0
[5 empty] | 2014-02-20 | 20時 | 0 | 0 | 0 | 0 | 0 | 0
[5 empty] | 2014-02-20 | 21時 | 0 | 0 | 0 | 0 | 0 | 0
[5 empty] | 2014-02-20 | 22時 | 0 | 0 | 0 | 0 | 0 | 0
[5 empty] | 2014-02-20 | 23時 | 0 | 0 | 0 | 0 | 0 | 0
[5 empty] | 2014-02-21 | 0時 | 0 | 0 | 0 | 0 | 0 | 0
[5 empty] | 2014-02-21 | 1時 | 0 | 0 | 0 | 0 | 0 | 0
[5 empty] | 2014-02-21 | 2時 | 0 | 0 | 0 | 0 | 0 | 0
[5 empty] | 2014-02-21 | 3時 | 0 | 0 | 0 | 0 | 0 | 0
[5 empty] | 2014-02-21 | 4時 | 0 | 0 | 0 | 0 | 0 | 0
[5 empty] | 2014-02-21 | 5時 | 0 | 0 | 0 | 0 | 0 | 0
[5 empty] | 2014-02-21 | 6時 | 0 | 0 | 0 | 0 | 0 | 0
[5 empty] | 2014-02-21 | 7時 | 0 | 0 | 0 | 0 | 0 | 0
[5 empty] | 2014-02-21 | 8時 | 0 | 0 | 0 | 0 | 0 | 0
[5 empty] | 2014-02-21 | 9時 | 0 | 0 | 0 | 0 | 0 | 0
[5 empty] | 2014-02-21 | 10時 | 0 | 0 | 0 | 0 | 0 | 0
[5 empty] | 2014-02-21 | 11時 | 0 | 0 | 0 | 0 | 0 | 0
[5 empty] | 2014-02-21 | 12時 | 0 | 0 | 0 | 0 | 0 | 0
[5 empty] | 2014-02-21 | 13時 | 0 | 0 | 0 | 0 | 0 | 0
[5 empty] | 2014-02-21 | 14時 | 0 | 0 | 0 | 0 | 0 | 0
[5 empty] | 2014-02-21 | 15時 | 0 | 0 | 0 | 0 | 0 | 0
[5 empty] | 2014-02-21 | 16時 | 0 | 0 | 0 | 0 | 0 | 0
[5 empty] | 2014-02-21 | 17時 | 0 | 0 | 0 | 0 | 0 | 0
[5 empty] | 2014-02-21 | 18時 | 0 | 0 | 0 | 0 | 0 | 0
[5 empty] | 2014-02-21 | 19時 | 0 | 0 | 0 | 0 | 0 | 0
[5 empty] | 2014-02-21 | 20時 | 0 | 0 | 0 | 0 | 0 | 0
[5 empty] | 2014-02-21 | 21時 | 0 | 0 | 0 | 0 | 0 | 0
[5 empty] | 2014-02-21 | 22時 | 0 | 0 | 0 | 0 | 0 | 0
[5 empty] | 2014-02-21 | 23時 | 0 | 0 | 0 | 0 | 0 | 0
[5 empty] | 2014-02-22 | 0時 | 0 | 0 | 0 | 0 | 0 | 0
[5 empty] | 2014-02-22 | 1時 | 0 | 0 | 0 | 0 | 0 | 0
[5 empty] | 2014-02-22 | 2時 | 0 | 0 | 0 | 0 | 0 | 0
[5 empty] | 2014-02-22 | 3時 | 0 | 0 | 0 | 0 | 0 | 0
[5 empty] | 2014-02-22 | 4時 | 0 | 0 | 0 | 0 | 0 | 0
[5 empty] | 2014-02-22 | 5時 | 0 | 0 | 0 | 0 | 0 | 0
[5 empty] | 2014-02-22 | 6時 | 0 | 0 | 0 | 0 | 0 | 0
[5 empty] | 2014-02-22 | 7時 | 0 | 0 | 0 | 0 | 0 | 0
[5 empty] | 2014-02-22 | 8時 | 0 | 0 | 0 | 0 | 0 | 0
[5 empty] | 2014-02-22 | 9時 | 0 | 0 | 0 | 0 | 0 | 0
[5 empty] | 2014-02-22 | 10時 | 0 | 0 | 0 | 0 | 0 | 0
[5 empty] | 2014-02-22 | 11時 | 0 | 0 | 0 | 0 | 0 | 0
[5 empty] | 2014-02-22 | 12時 | 0 | 0 | 0 | 0 | 0 | 0
[5 empty] | 2014-02-22 | 13時 | 0 | 0 | 0 | 0 | 0 | 0
[5 empty] | 2014-02-22 | 14時 | 0 | 0 | 0 | 0 | 0 | 0
[5 empty] | 2014-02-22 | 15時 | 0 | 0 | 0 | 0 | 0 | 0
[5 empty] | 2014-02-22 | 16時 | 0 | 0 | 0 | 0 | 0 | 0
[5 empty] | 2014-02-22 | 17時 | 0 | 0 | 0 | 0 | 0 | 0
[5 empty] | 2014-02-22 | 18時 | 0 | 0 | 0 | 0 | 0 | 0
[5 empty] | 2014-02-22 | 19時 | 0 | 0 | 0 | 0 | 0 | 0
[5 empty] | 2014-02-22 | 20時 | 0 | 0 | 0 | 0 | 0 | 0
[5 empty] | 2014-02-22 | 21時 | 0 | 0 | 0 | 0 | 0 | 0
[5 empty] | 2014-02-22 | 22時 | 0 | 0 | 0 | 0 | 0 | 0
[5 empty] | 2014-02-22 | 23時 | 0 | 0 | 0 | 0 | 0 | 0
[5 empty] | 2014-02-23 | 0時 | 0 | 0 | 0 | 0 | 0 | 0
[5 empty] | 2014-02-23 | 1時 | 0 | 0 | 0 | 0 | 0 | 0
[5 empty] | 2014-02-23 | 2時 | 0 | 0 | 0 | 0 | 0 | 0
[5 empty] | 2014-02-23 | 3時 | 0 | 0 | 0 | 0 | 0 | 0
[5 empty] | 2014-02-23 | 4時 | 0 | 0 | 0 | 0 | 0 | 0
[5 empty] | 2014-02-23 | 5時 | 0 | 0 | 0 | 0 | 0 | 0
[5 empty] | 2014-02-23 | 6時 | 0 | 0 | 0 | 0 | 0 | 0
[5 empty] | 2014-02-23 | 7時 | 0 | 0 | 0 | 0 | 0 | 0
[5 empty] | 2014-02-23 | 8時 | 0 | 0 | 0 | 0 | 0 | 0
[5 empty] | 2014-02-23 | 9時 | 0 | 0 | 0 | 0 | 0 | 0
[5 empty] | 2014-02-23 | 10時 | 0 | 0 | 0 | 0 | 0 | 0
[5 empty] | 2014-02-23 | 11時 | 0 | 0 | 0 | 0 | 0 | 0
[5 empty] | 2014-02-23 | 12時 | 0 | 0 | 0 | 0 | 0 | 0
[5 empty] | 2014-02-23 | 13時 | 0 | 0 | 0 | 0 | 0 | 0
[5 empty] | 2014-02-23 | 14時 | 0 | 0 | 0 | 0 | 0 | 0
[5 empty] | 2014-02-23 | 15時 | 0 | 0 | 0 | 0 | 0 | 0
[5 empty] | 2014-02-23 | 16時 | 0 | 0 | 0 | 0 | 0 | 0
[5 empty] | 2014-02-23 | 17時 | 0 | 0 | 0 | 0 | 0 | 0
[5 empty] | 2014-02-23 | 18時 | 0 | 0 | 0 | 0 | 0 | 0
[5 empty] | 2014-02-23 | 19時 | 0 | 0 | 0 | 0 | 0 | 0
[5 empty] | 2014-02-23 | 20時 | 0 | 0 | 0 | 0 | 0 | 0
[5 empty] | 2014-02-23 | 21時 | 0 | 0 | 0 | 0 | 0 | 0
[5 empty] | 2014-02-23 | 22時 | 0 | 0 | 0 | 0 | 0 | 0
[5 empty] | 2014-02-23 | 23時 | 0 | 0 | 0 | 0 | 0 | 0
[5 empty] | 2014-02-24 | 0時 | 0 | 0 | 0 | 0 | 0 | 0
[5 empty] | 2014-02-24 | 1時 | 0 | 0 | 0 | 0 | 0 | 0
[5 empty] | 2014-02-24 | 2時 | 0 | 0 | 0 | 0 | 0 | 0
[5 empty] | 2014-02-24 | 3時 | 0 | 0 | 0 | 0 | 0 | 0
[5 empty] | 2014-02-24 | 4時 | 0 | 0 | 0 | 0 | 0 | 0
[5 empty] | 2014-02-24 | 5時 | 0 | 0 | 0 | 0 | 0 | 0
[5 empty] | 2014-02-24 | 6時 | 0 | 0 | 0 | 0 | 0 | 0
[5 empty] | 2014-02-24 | 7時 | 0 | 0 | 0 | 0 | 0 | 0
[5 empty] | 2014-02-24 | 8時 | 0 | 0 | 0 | 0 | 0 | 0
[5 empty] | 2014-02-24 | 9時 | 0 | 0 | 0 | 0 | 0 | 0
[5 empty] | 2014-02-24 | 10時 | 0 | 0 | 0 | 0 | 0 | 0
[5 empty] | 2014-02-24 | 11時 | 0 | 0 | 0 | 0 | 0 | 0
[5 empty] | 2014-02-24 | 12時 | 0 | 0 | 0 | 0 | 0 | 0
[5 empty] | 2014-02-24 | 13時 | 0 | 0 | 0 | 0 | 0 | 0
[5 empty] | 2014-02-24 | 14時 | 0 | 0 | 0 | 0 | 0 | 0
[5 empty] | 2014-02-24 | 15時 | 0 | 0 | 0 | 0 | 0 | 0
[5 empty] | 2014-02-24 | 16時 | 0 | 0 | 0 | 0 | 0 | 0
[5 empty] | 2014-02-24 | 17時 | 0 | 0 | 0 | 0 | 0 | 0
[5 empty] | 2014-02-24 | 18時 | 0 | 0 | 0 | 0 | 0 | 0
[5 empty] | 2014-02-24 | 19時 | 0 | 0 | 0 | 0 | 0 | 0
[5 empty] | 2014-02-24 | 20時 | 0 | 0 | 0 | 0 | 0 | 0
[5 empty] | 2014-02-24 | 21時 | 0 | 0 | 0 | 0 | 0 | 0
[5 empty] | 2014-02-24 | 22時 | 0 | 0 | 0 | 0 | 0 | 0
[5 empty] | 2014-02-24 | 23時 | 0 | 0 | 0 | 0 | 0 | 0
[5 empty] | 2014-02-25 | 0時 | 0 | 0 | 0 | 0 | 0 | 0
[5 empty] | 2014-02-25 | 1時 | 0 | 0 | 0 | 0 | 0 | 0
[5 empty] | 2014-02-25 | 2時 | 0 | 0 | 0 | 0 | 0 | 0
[5 empty] | 2014-02-25 | 3時 | 0 | 0 | 0 | 0 | 0 | 0
[5 empty] | 2014-02-25 | 4時 | 0 | 0 | 0 | 0 | 0 | 0
[5 empty] | 2014-02-25 | 5時 | 0 | 0 | 0 | 0 | 0 | 0
[5 empty] | 2014-02-25 | 6時 | 0 | 0 | 0 | 0 | 0 | 0
[5 empty] | 2014-02-25 | 7時 | 0 | 0 | 0 | 0 | 0 | 0
[5 empty] | 2014-02-25 | 8時 | 0 | 0 | 0 | 0 | 0 | 0
[5 empty] | 2014-02-25 | 9時 | 0 | 0 | 0 | 0 | 0 | 0
[5 empty] | 2014-02-25 | 10時 | 0 | 0 | 0 | 0 | 0 | 0
[5 empty] | 2014-02-25 | 11時 | 0 | 0 | 0 | 0 | 0 | 0
[5 empty] | 2014-02-25 | 12時 | 0 | 0 | 0 | 0 | 0 | 0
[5 empty] | 2014-02-25 | 13時 | 0 | 0 | 0 | 0 | 0 | 0
[5 empty] | 2014-02-25 | 14時 | 0 | 0 | 0 | 0 | 0 | 0
[5 empty] | 2014-02-25 | 15時 | 0 | 0 | 0 | 0 | 0 | 0
[5 empty] | 2014-02-25 | 16時 | 0 | 0 | 0 | 0 | 0 | 0
[5 empty] | 2014-02-25 | 17時 | 0 | 0 | 0 | 0 | 0 | 0
[5 empty] | 2014-02-25 | 18時 | 0 | 0 | 0 | 0 | 0 | 0
[5 empty] | 2014-02-25 | 19時 | 0 | 0 | 0 | 0 | 0 | 0
[5 empty] | 2014-02-25 | 20時 | 0 | 0 | 0 | 0 | 0 | 0
[5 empty] | 2014-02-25 | 21時 | 0 | 0 | 0 | 0 | 0 | 0
[5 empty] | 2014-02-25 | 22時 | 0 | 0 | 0 | 0 | 0 | 0
[5 empty] | 2014-02-25 | 23時 | 0 | 0 | 0 | 0 | 0 | 0
[5 empty] | 2014-02-26 | 0時 | 0 | 0 | 0 | 0 | 0 | 0
[5 empty] | 2014-02-26 | 1時 | 0 | 0 | 0 | 0 | 0 | 0
[5 empty] | 2014-02-26 | 2時 | 0 | 0 | 0 | 0 | 0 | 0
[5 empty] | 2014-02-26 | 3時 | 0 | 0 | 0 | 0 | 0 | 0
[5 empty] | 2014-02-26 | 4時 | 0 | 0 | 0 | 0 | 0 | 0
[5 empty] | 2014-02-26 | 5時 | 0 | 0 | 0 | 0 | 0 | 0
[5 empty] | 2014-02-26 | 6時 | 0 | 0 | 0 | 0 | 0 | 0
[5 empty] | 2014-02-26 | 7時 | 0 | 0 | 0 | 0 | 0 | 0
[5 empty] | 2014-02-26 | 8時 | 0 | 0 | 0 | 0 | 0 | 0
[5 empty] | 2014-02-26 | 9時 | 0 | 0 | 0 | 0 | 0 | 0
[5 empty] | 2014-02-26 | 10時 | 0 | 0 | 0 | 0 | 0 | 0
[5 empty] | 2014-02-26 | 11時 | 0 | 0 | 0 | 0 | 0 | 0
[5 empty] | 2014-02-26 | 12時 | 0 | 0 | 0 | 0 | 0 | 0
[5 empty] | 2014-02-26 | 13時 | 0 | 0 | 0 | 0 | 0 | 0
[5 empty] | 2014-02-26 | 14時 | 0 | 0 | 0 | 0 | 0 | 0
[5 empty] | 2014-02-26 | 15時 | 0 | 0 | 0 | 0 | 0 | 0
[5 empty] | 2014-02-26 | 16時 | 0 | 0 | 0 | 0 | 0 | 0
[5 empty] | 2014-02-26 | 17時 | 0 | 0 | 0 | 0 | 0 | 0
[5 empty] | 2014-02-26 | 18時 | 0 | 0 | 0 | 0 | 0 | 0
[5 empty] | 2014-02-26 | 19時 | 0 | 0 | 0 | 0 | 0 | 0
[5 empty] | 2014-02-26 | 20時 | 0 | 0 | 0 | 0 | 0 | 0
[5 empty] | 2014-02-26 | 21時 | 0 | 0 | 0 | 0 | 0 | 0
[5 empty] | 2014-02-26 | 22時 | 0 | 0 | 0 | 0 | 0 | 0
[5 empty] | 2014-02-26 | 23時 | 0 | 0 | 0 | 0 | 0 | 0
[5 empty] | 2014-02-27 | 0時 | 0 | 0 | 0 | 0 | 0 | 0
[5 empty] | 2014-02-27 | 1時 | 0 | 0 | 0 | 0 | 0 | 0
[5 empty] | 2014-02-27 | 2時 | 0 | 0 | 0 | 0 | 0 | 0
[5 empty] | 2014-02-27 | 3時 | 0 | 0 | 0 | 0 | 0 | 0
[5 empty] | 2014-02-27 | 4時 | 0 | 0 | 0 | 0 | 0 | 0
[5 empty] | 2014-02-27 | 5時 | 0 | 0 | 0 | 0 | 0 | 0
[5 empty] | 2014-02-27 | 6時 | 0 | 0 | 0 | 0 | 0 | 0
[5 empty] | 2014-02-27 | 7時 | 0 | 0 | 0 | 0 | 0 | 0
[5 empty] | 2014-02-27 | 8時 | 0 | 0 | 0 | 0 | 0 | 0
[5 empty] | 2014-02-27 | 9時 | 0 | 0 | 0 | 0 | 0 | 0
[5 empty] | 2014-02-27 | 10時 | 0 | 0 | 0 | 0 | 0 | 0
[5 empty] | 2014-02-27 | 11時 | 0 | 0 | 0 | 0 | 0 | 0
[5 empty] | 2014-02-27 | 12時 | 0 | 0 | 0 | 0 | 0 | 0
[5 empty] | 2014-02-27 | 13時 | 0 | 0 | 0 | 0 | 0 | 0
[5 empty] | 2014-02-27 | 14時 | 0 | 0 | 0 | 0 | 0 | 0
[5 empty] | 2014-02-27 | 15時 | 0 | 0 | 0 | 0 | 0 | 0
[5 empty] | 2014-02-27 | 16時 | 0 | 0 | 0 | 0 | 0 | 0
[5 empty] | 2014-02-27 | 17時 | 0 | 0 | 0 | 0 | 0 | 0
[5 empty] | 2014-02-27 | 18時 | 0 | 0 | 0 | 0 | 0 | 0
[5 empty] | 2014-02-27 | 19時 | 0 | 0 | 0 | 0 | 0 | 0
[5 empty] | 2014-02-27 | 20時 | 0 | 0 | 0 | 0 | 0 | 0
[5 empty] | 2014-02-27 | 21時 | 0 | 0 | 0 | 0 | 0 | 0
[5 empty] | 2014-02-27 | 22時 | 0 | 0 | 0 | 0 | 0 | 0
[5 empty] | 2014-02-27 | 23時 | 0 | 0 | 0 | 0 | 0 | 0
[5 empty] | 2014-02-28 | 0時 | 0 | 0 | 0 | 0 | 0 | 0
[5 empty] | 2014-02-28 | 1時 | 0 | 0 | 0 | 0 | 0 | 0
[5 empty] | 2014-02-28 | 2時 | 0 | 0 | 0 | 0 | 0 | 0
[5 empty] | 2014-02-28 | 3時 | 0 | 0 | 0 | 0 | 0 | 0
[5 empty] | 2014-02-28 | 4時 | 0 | 0 | 0 | 0 | 0 | 0
[5 empty] | 2014-02-28 | 5時 | 0 | 0 | 0 | 0 | 0 | 0
[5 empty] | 2014-02-28 | 6時 | 0 | 0 | 0 | 0 | 0 | 0
[5 empty] | 2014-02-28 | 7時 | 0 | 0 | 0 | 0 | 0 | 0
[5 empty] | 2014-02-28 | 8時 | 0 | 0 | 0 | 0 | 0 | 0
[5 empty] | 2014-02-28 | 9時 | 0 | 0 | 0 | 0 | 0 | 0
[5 empty] | 2014-02-28 | 10時 | 0 | 0 | 0 | 0 | 0 | 0
[5 empty] | 2014-02-28 | 11時 | 0 | 0 | 0 | 0 | 0 | 0
[5 empty] | 2014-02-28 | 12時 | 0 | 0 | 0 | 0 | 0 | 0
[5 empty] | 2014-02-28 | 13時 | 0 | 0 | 0 | 0 | 0 | 0
[5 empty] | 2014-02-28 | 14時 | 0 | 0 | 0 | 0 | 0 | 0
[5 empty] | 2014-02-28 | 15時 | 0 | 0 | 0 | 0 | 0 | 0
[5 empty] | 2014-02-28 | 16時 | 0 | 0 | 0 | 0 | 0 | 0
[5 empty] | 2014-02-28 | 17時 | 0 | 0 | 0 | 0 | 0 | 0
[5 empty] | 2014-02-28 | 18時 | 0 | 0 | 0 | 0 | 0 | 0
[5 empty] | 2014-02-28 | 19時 | 0 | 0 | 0 | 0 | 0 | 0
[5 empty] | 2014-02-28 | 20時 | 0 | 0 | 0 | 0 | 0 | 0
[5 empty] | 2014-02-28 | 21時 | 0 | 0 | 0 | 0 | 0 | 0
[5 empty] | 2014-02-28 | 22時 | 0 | 0 | 0 | 0 | 0 | 0
[5 empty] | 2014-02-28 | 23時 | 0 | 0 | 0 | 0 | 0 | 0
[5 empty] | 2014-03-01 | 0時 | 0 | 0 | 0 | 0 | 0 | 0
[5 empty] | 2014-03-01 | 1時 | 0 | 0 | 0 | 0 | 0 | 0
[5 empty] | 2014-03-01 | 2時 | 0 | 0 | 0 | 0 | 0 | 0
[5 empty] | 2014-03-01 | 3時 | 0 | 0 | 0 | 0 | 0 | 0
[5 empty] | 2014-03-01 | 4時 | 0 | 0 | 0 | 0 | 0 | 0
[5 empty] | 2014-03-01 | 5時 | 0 | 0 | 0 | 0 | 0 | 0
[5 empty] | 2014-03-01 | 6時 | 0 | 0 | 0 | 0 | 0 | 0
[5 empty] | 2014-03-01 | 7時 | 0 | 0 | 0 | 0 | 0 | 0
[5 empty] | 2014-03-01 | 8時 | 0 | 0 | 0 | 0 | 0 | 0
[5 empty] | 2014-03-01 | 9時 | 0 | 0 | 0 | 0 | 0 | 0
[5 empty] | 2014-03-01 | 10時 | 0 | 0 | 0 | 0 | 0 | 0
[5 empty] | 2014-03-01 | 11時 | 0 | 0 | 0 | 0 | 0 | 0
[5 empty] | 2014-03-01 | 12時 | 0 | 0 | 0 | 0 | 0 | 0
[5 empty] | 2014-03-01 | 13時 | 0 | 0 | 0 | 0 | 0 | 0
[5 empty] | 2014-03-01 | 14時 | 0 | 0 | 0 | 0 | 0 | 0
[5 empty] | 2014-03-01 | 15時 | 0 | 0 | 0 | 0 | 0 | 0
[5 empty] | 2014-03-01 | 16時 | 0 | 0 | 0 | 0 | 0 | 0
[5 empty] | 2014-03-01 | 17時 | 0 | 0 | 0 | 0 | 0 | 0
[5 empty] | 2014-03-01 | 18時 | 0 | 0 | 0 | 0 | 0 | 0
[5 empty] | 2014-03-01 | 19時 | 0 | 0 | 0 | 0 | 0 | 0
[5 empty] | 2014-03-01 | 20時 | 0 | 0 | 0 | 0 | 0 | 0
[5 empty] | 2014-03-01 | 21時 | 0 | 0 | 0 | 0 | 0 | 0
[5 empty] | 2014-03-01 | 22時 | 0 | 0 | 0 | 0 | 0 | 0
[5 empty] | 2014-03-01 | 23時 | 0 | 0 | 0 | 0 | 0 | 0
[5 empty] | 2014-03-02 | 0時 | 0 | 0 | 0 | 0 | 0 | 0
[5 empty] | 2014-03-02 | 1時 | 0 | 0 | 0 | 0 | 0 | 0
[5 empty] | 2014-03-02 | 2時 | 0 | 0 | 0 | 0 | 0 | 0
[5 empty] | 2014-03-02 | 3時 | 0 | 0 | 0 | 0 | 0 | 0
[5 empty] | 2014-03-02 | 4時 | 0 | 0 | 0 | 0 | 0 | 0
[5 empty] | 2014-03-02 | 5時 | 0 | 0 | 0 | 0 | 0 | 0
[5 empty] | 2014-03-02 | 6時 | 0 | 0 | 0 | 0 | 0 | 0
[5 empty] | 2014-03-02 | 7時 | 0 | 0 | 0 | 0 | 0 | 0
[5 empty] | 2014-03-02 | 8時 | 0 | 0 | 0 | 0 | 0 | 0
[5 empty] | 2014-03-02 | 9時 | 0 | 0 | 0 | 0 | 0 | 0
[5 empty] | 2014-03-02 | 10時 | 0 | 0 | 0 | 0 | 0 | 0
[5 empty] | 2014-03-02 | 11時 | 0 | 0 | 0 | 0 | 0 | 0
[5 empty] | 2014-03-02 | 12時 | 0 | 0 | 0 | 0 | 0 | 0
[5 empty] | 2014-03-02 | 13時 | 0 | 0 | 0 | 0 | 0 | 0
[5 empty] | 2014-03-02 | 14時 | 0 | 0 | 0 | 0 | 0 | 0
[5 empty] | 2014-03-02 | 15時 | 0 | 0 | 0 | 0 | 0 | 0
[5 empty] | 2014-03-02 | 16時 | 0 | 0 | 0 | 0 | 0 | 0
[5 empty] | 2014-03-02 | 17時 | 0 | 0 | 0 | 0 | 0 | 0
[5 empty] | 2014-03-02 | 18時 | 0 | 0 | 0 | 0 | 0 | 0
[5 empty] | 2014-03-02 | 19時 | 0 | 0 | 0 | 0 | 0 | 0
[5 empty] | 2014-03-02 | 20時 | 0 | 0 | 0 | 0 | 0 | 0
[5 empty] | 2014-03-02 | 21時 | 0 | 0 | 0 | 0 | 0 | 0
[5 empty] | 2014-03-02 | 22時 | 0 | 0 | 0 | 0 | 0 | 0
[5 empty] | 2014-03-02 | 23時 | 0 | 0 | 0 | 0 | 0 | 0
[5 empty] | 2014-03-03 | 0時 | 0 | 0 | 0 | 0 | 0 | 0
[5 empty] | 2014-03-03 | 1時 | 0 | 0 | 0 | 0 | 0 | 0
[5 empty] | 2014-03-03 | 2時 | 0 | 0 | 0 | 0 | 0 | 0
[5 empty] | 2014-03-03 | 3時 | 0 | 0 | 0 | 0 | 0 | 0
[5 empty] | 2014-03-03 | 4時 | 0 | 0 | 0 | 0 | 0 | 0
[5 empty] | 2014-03-03 | 5時 | 0 | 0 | 0 | 0 | 0 | 0
[5 empty] | 2014-03-03 | 6時 | 0 | 0 | 0 | 0 | 0 | 0
[5 empty] | 2014-03-03 | 7時 | 0 | 0 | 0 | 0 | 0 | 0
[5 empty] | 2014-03-03 | 8時 | 0 | 0 | 0 | 0 | 0 | 0
[5 empty] | 2014-03-03 | 9時 | 0 | 0 | 0 | 0 | 0 | 0
[5 empty] | 2014-03-03 | 10時 | 0 | 0 | 0 | 0 | 0 | 0
[5 empty] | 2014-03-03 | 11時 | 0 | 0 | 0 | 0 | 0 | 0
[5 empty] | 2014-03-03 | 12時 | 0 | 0 | 0 | 0 | 0 | 0
[5 empty] | 2014-03-03 | 13時 | 0 | 0 | 0 | 0 | 0 | 0
[5 empty] | 2014-03-03 | 14時 | 0 | 0 | 0 | 0 | 0 | 0
[5 empty] | 2014-03-03 | 15時 | 0 | 0 | 0 | 0 | 0 | 0
[5 empty] | 2014-03-03 | 16時 | 0 | 0 | 0 | 0 | 0 | 0
[5 empty] | 2014-03-03 | 17時 | 0 | 0 | 0 | 0 | 0 | 0
[5 empty] | 2014-03-03 | 18時 | 0 | 0 | 0 | 0 | 0 | 0
[5 empty] | 2014-03-03 | 19時 | 0 | 0 | 0 | 0 | 0 | 0
[5 empty] | 2014-03-03 | 20時 | 0 | 0 | 0 | 0 | 0 | 0
[5 empty] | 2014-03-03 | 21時 | 0 | 0 | 0 | 0 | 0 | 0
[5 empty] | 2014-03-03 | 22時 | 0 | 0 | 0 | 0 | 0 | 0
[5 empty] | 2014-03-03 | 23時 | 0 | 0 | 0 | 0 | 0 | 0
[5 empty] | 2014-03-04 | 0時 | 0 | 0 | 0 | 0 | 0 | 0
[5 empty] | 2014-03-04 | 1時 | 0 | 0 | 0 | 0 | 0 | 0
[5 empty] | 2014-03-04 | 2時 | 0 | 0 | 0 | 0 | 0 | 0
[5 empty] | 2014-03-04 | 3時 | 0 | 0 | 0 | 0 | 0 | 0
[5 empty] | 2014-03-04 | 4時 | 0 | 0 | 0 | 0 | 0 | 0
[5 empty] | 2014-03-04 | 5時 | 0 | 0 | 0 | 0 | 0 | 0
[5 empty] | 2014-03-04 | 6時 | 0 | 0 | 0 | 0 | 0 | 0
[5 empty] | 2014-03-04 | 7時 | 0 | 0 | 0 | 0 | 0 | 0
[5 empty] | 2014-03-04 | 8時 | 0 | 0 | 0 | 0 | 0 | 0
[5 empty] | 2014-03-04 | 9時 | 0 | 0 | 0 | 0 | 0 | 0
[5 empty] | 2014-03-04 | 10時 | 0 | 0 | 0 | 0 | 0 | 0
[5 empty] | 2014-03-04 | 11時 | 0 | 0 | 0 | 0 | 0 | 0
[5 empty] | 2014-03-04 | 12時 | 0 | 0 | 0 | 0 | 0 | 0
[5 empty] | 2014-03-04 | 13時 | 0 | 0 | 0 | 0 | 0 | 0
[5 empty] | 2014-03-04 | 14時 | 0 | 0 | 0 | 0 | 0 | 0
[5 empty] | 2014-03-04 | 15時 | 0 | 0 | 0 | 0 | 0 | 0
[5 empty] | 2014-03-04 | 16時 | 0 | 0 | 0 | 0 | 0 | 0
[5 empty] | 2014-03-04 | 17時 | 0 | 0 | 0 | 0 | 0 | 0
[5 empty] | 2014-03-04 | 18時 | 0 | 0 | 0 | 0 | 0 | 0
[5 empty] | 2014-03-04 | 19時 | 0 | 0 | 0 | 0 | 0 | 0
[5 empty] | 2014-03-04 | 20時 | 0 | 0 | 0 | 0 | 0 | 0
[5 empty] | 2014-03-04 | 21時 | 0 | 0 | 0 | 0 | 0 | 0
[5 empty] | 2014-03-04 | 22時 | 0 | 0 | 0 | 0 | 0 | 0
[5 empty] | 2014-03-04 | 23時 | 0 | 0 | 0 | 0 | 0 | 0
[5 empty] | 2014-03-05 | 0時 | 0 | 0 | 0 | 0 | 0 | 0
[5 empty] | 2014-03-05 | 1時 | 0 | 0 | 0 | 0 | 0 | 0
[5 empty] | 2014-03-05 | 2時 | 0 | 0 | 0 | 0 | 0 | 0
[5 empty] | 2014-03-05 | 3時 | 0 | 0 | 0 | 0 | 0 | 0
[5 empty] | 2014-03-05 | 4時 | 0 | 0 | 0 | 0 | 0 | 0
[5 empty] | 2014-03-05 | 5時 | 0 | 0 | 0 | 0 | 0 | 0
[5 empty] | 2014-03-05 | 6時 | 0 | 0 | 0 | 0 | 0 | 0
[5 empty] | 2014-03-05 | 7時 | 0 | 0 | 0 | 0 | 0 | 0
[5 empty] | 2014-03-05 | 8時 | 0 | 0 | 0 | 0 | 0 | 0
[5 empty] | 2014-03-05 | 9時 | 0 | 0 | 0 | 0 | 0 | 0
[5 empty] | 2014-03-05 | 10時 | 0 | 0 | 0 | 0 | 0 | 0
[5 empty] | 2014-03-05 | 11時 | 0 | 0 | 0 | 0 | 0 | 0
[5 empty] | 2014-03-05 | 12時 | 0 | 0 | 0 | 0 | 0 | 0
[5 empty] | 2014-03-05 | 13時 | 0 | 0 | 0 | 0 | 0 | 0
[5 empty] | 2014-03-05 | 14時 | 0 | 0 | 0 | 0 | 0 | 0
[5 empty] | 2014-03-05 | 15時 | 0 | 0 | 0 | 0 | 0 | 0
[5 empty] | 2014-03-05 | 16時 | 0 | 0 | 0 | 0 | 0 | 0
[5 empty] | 2014-03-05 | 17時 | 0 | 0 | 0 | 0 | 0 | 0
[5 empty] | 2014-03-05 | 18時 | 0 | 0 | 0 | 0 | 0 | 0
[5 empty] | 2014-03-05 | 19時 | 0 | 0 | 0 | 0 | 0 | 0
[5 empty] | 2014-03-05 | 20時 | 0 | 0 | 0 | 0 | 0 | 0
[5 empty] | 2014-03-05 | 21時 | 0 | 0 | 0 | 0 | 0 | 0
[5 empty] | 2014-03-05 | 22時 | 0 | 0 | 0 | 0 | 0 | 0
[5 empty] | 2014-03-05 | 23時 | 0 | 0 | 0 | 0 | 0 | 0
[5 empty] | 2014-03-06 | 0時 | 0 | 0 | 0 | 0 | 0 | 0
[5 empty] | 2014-03-06 | 1時 | 0 | 0 | 0 | 0 | 0 | 0
[5 empty] | 2014-03-06 | 2時 | 0 | 0 | 0 | 0 | 0 | 0
[5 empty] | 2014-03-06 | 3時 | 0 | 0 | 0 | 0 | 0 | 0
[5 empty] | 2014-03-06 | 4時 | 0 | 0 | 0 | 0 | 0 | 0
[5 empty] | 2014-03-06 | 5時 | 0 | 0 | 0 | 0 | 0 | 0
[5 empty] | 2014-03-06 | 6時 | 0 | 0 | 0 | 0 | 0 | 0
[5 empty] | 2014-03-06 | 7時 | 0 | 0 | 0 | 0 | 0 | 0
[5 empty] | 2014-03-06 | 8時 | 0 | 0 | 0 | 0 | 0 | 0
[5 empty] | 2014-03-06 | 9時 | 0 | 0 | 0 | 0 | 0 | 0
[5 empty] | 2014-03-06 | 10時 | 0 | 0 | 0 | 0 | 0 | 0
[5 empty] | 2014-03-06 | 11時 | 0 | 0 | 0 | 0 | 0 | 0
[5 empty] | 2014-03-06 | 12時 | 0 | 0 | 0 | 0 | 0 | 0
[5 empty] | 2014-03-06 | 13時 | 0 | 0 | 0 | 0 | 0 | 0
[5 empty] | 2014-03-06 | 14時 | 0 | 0 | 0 | 0 | 0 | 0
[5 empty] | 2014-03-06 | 15時 | 0 | 0 | 0 | 0 | 0 | 0
[5 empty] | 2014-03-06 | 16時 | 0 | 0 | 0 | 0 | 0 | 0
[5 empty] | 2014-03-06 | 17時 | 0 | 0 | 0 | 0 | 0 | 0
[5 empty] | 2014-03-06 | 18時 | 0 | 0 | 0 | 0 | 0 | 0
[5 empty] | 2014-03-06 | 19時 | 0 | 0 | 0 | 0 | 0 | 0
[5 empty] | 2014-03-06 | 20時 | 0 | 0 | 0 | 0 | 0 | 0
[5 empty] | 2014-03-06 | 21時 | 0 | 0 | 0 | 0 | 0 | 0
[5 empty] | 2014-03-06 | 22時 | 0 | 0 | 0 | 0 | 0 | 0
[5 empty] | 2014-03-06 | 23時 | 0 | 0 | 0 | 0 | 0 | 0
[5 empty] | 2014-03-07 | 0時 | 0 | 0 | 0 | 0 | 0 | 0
[5 empty] | 2014-03-07 | 1時 | 0 | 0 | 0 | 0 | 0 | 0
[5 empty] | 2014-03-07 | 2時 | 0 | 0 | 0 | 0 | 0 | 0
[5 empty] | 2014-03-07 | 3時 | 0 | 0 | 0 | 0 | 0 | 0
[5 empty] | 2014-03-07 | 4時 | 0 | 0 | 0 | 0 | 0 | 0
[5 empty] | 2014-03-07 | 5時 | 0 | 0 | 0 | 0 | 0 | 0
[5 empty] | 2014-03-07 | 6時 | 0 | 0 | 0 | 0 | 0 | 0
[5 empty] | 2014-03-07 | 7時 | 0 | 0 | 0 | 0 | 0 | 0
[5 empty] | 2014-03-07 | 8時 | 0 | 0 | 0 | 0 | 0 | 0
[5 empty] | 2014-03-07 | 9時 | 0 | 0 | 0 | 0 | 0 | 0
[5 empty] | 2014-03-07 | 10時 | 0 | 0 | 0 | 0 | 0 | 0
[5 empty] | 2014-03-07 | 11時 | 0 | 0 | 0 | 0 | 0 | 0
[5 empty] | 2014-03-07 | 12時 | 0 | 0 | 0 | 0 | 0 | 0
[5 empty] | 2014-03-07 | 13時 | 0 | 0 | 0 | 0 | 0 | 0
[5 empty] | 2014-03-07 | 14時 | 0 | 0 | 0 | 0 | 0 | 0
[5 empty] | 2014-03-07 | 15時 | 0 | 0 | 0 | 0 | 0 | 0
[5 empty] | 2014-03-07 | 16時 | 0 | 0 | 0 | 0 | 0 | 0
[5 empty] | 2014-03-07 | 17時 | 0 | 0 | 0 | 0 | 0 | 0
[5 empty] | 2014-03-07 | 18時 | 0 | 0 | 0 | 0 | 0 | 0
[5 empty] | 2014-03-07 | 19時 | 0 | 0 | 0 | 0 | 0 | 0
[5 empty] | 2014-03-07 | 20時 | 0 | 0 | 0 | 0 | 0 | 0
[5 empty] | 2014-03-07 | 21時 | 0 | 0 | 0 | 0 | 0 | 0
[5 empty] | 2014-03-07 | 22時 | 0 | 0 | 0 | 0 | 0 | 0
[5 empty] | 2014-03-07 | 23時 | 0 | 0 | 0 | 0 | 0 | 0
[5 empty] | 2014-03-08 | 0時 | 0 | 0 | 0 | 0 | 0 | 0
[5 empty] | 2014-03-08 | 1時 | 0 | 0 | 0 | 0 | 0 | 0
[5 empty] | 2014-03-08 | 2時 | 0 | 0 | 0 | 0 | 0 | 0
[5 empty] | 2014-03-08 | 3時 | 0 | 0 | 0 | 0 | 0 | 0
[5 empty] | 2014-03-08 | 4時 | 0 | 0 | 0 | 0 | 0 | 0
[5 empty] | 2014-03-08 | 5時 | 0 | 0 | 0 | 0 | 0 | 0
[5 empty] | 2014-03-08 | 6時 | 0 | 0 | 0 | 0 | 0 | 0
[5 empty] | 2014-03-08 | 7時 | 0 | 0 | 0 | 0 | 0 | 0
[5 empty] | 2014-03-08 | 8時 | 0 | 0 | 0 | 0 | 0 | 0
[5 empty] | 2014-03-08 | 9時 | 0 | 0 | 0 | 0 | 0 | 0
[5 empty] | 2014-03-08 | 10時 | 0 | 0 | 0 | 0 | 0 | 0
[5 empty] | 2014-03-08 | 11時 | 0 | 0 | 0 | 0 | 0 | 0
[5 empty] | 2014-03-08 | 12時 | 0 | 0 | 0 | 0 | 0 | 0
[5 empty] | 2014-03-08 | 13時 | 0 | 0 | 0 | 0 | 0 | 0
[5 empty] | 2014-03-08 | 14時 | 0 | 0 | 0 | 0 | 0 | 0
[5 empty] | 2014-03-08 | 15時 | 0 | 0 | 0 | 0 | 0 | 0
[5 empty] | 2014-03-08 | 16時 | 0 | 0 | 0 | 0 | 0 | 0
[5 empty] | 2014-03-08 | 17時 | 0 | 0 | 0 | 0 | 0 | 0
[5 empty] | 2014-03-08 | 18時 | 0 | 0 | 0 | 0 | 0 | 0
[5 empty] | 2014-03-08 | 19時 | 0 | 0 | 0 | 0 | 0 | 0
[5 empty] | 2014-03-08 | 20時 | 0 | 0 | 0 | 0 | 0 | 0
[5 empty] | 2014-03-08 | 21時 | 0 | 0 | 0 | 0 | 0 | 0
[5 empty] | 2014-03-08 | 22時 | 0 | 0 | 0 | 0 | 0 | 0
[5 empty] | 2014-03-08 | 23時 | 0 | 0 | 0 | 0 | 0 | 0
[5 empty] | 2014-03-09 | 0時 | 0 | 0 | 0 | 0 | 0 | 0
[5 empty] | 2014-03-09 | 1時 | 0 | 0 | 0 | 0 | 0 | 0
[5 empty] | 2014-03-09 | 2時 | 0 | 0 | 0 | 0 | 0 | 0
[5 empty] | 2014-03-09 | 3時 | 0 | 0 | 0 | 0 | 0 | 0
[5 empty] | 2014-03-09 | 4時 | 0 | 0 | 0 | 0 | 0 | 0
[5 empty] | 2014-03-09 | 5時 | 0 | 0 | 0 | 0 | 0 | 0
[5 empty] | 2014-03-09 | 6時 | 0 | 0 | 0 | 0 | 0 | 0
[5 empty] | 2014-03-09 | 7時 | 0 | 0 | 0 | 0 | 0 | 0
[5 empty] | 2014-03-09 | 8時 | 0 | 0 | 0 | 0 | 0 | 0
[5 empty] | 2014-03-09 | 9時 | 0 | 0 | 0 | 0 | 0 | 0
[5 empty] | 2014-03-09 | 10時 | 0 | 0 | 0 | 0 | 0 | 0
[5 empty] | 2014-03-09 | 11時 | 0 | 0 | 0 | 0 | 0 | 0
[5 empty] | 2014-03-09 | 12時 | 0 | 0 | 0 | 0 | 0 | 0
[5 empty] | 2014-03-09 | 13時 | 0 | 0 | 0 | 0 | 0 | 0
[5 empty] | 2014-03-09 | 14時 | 0 | 0 | 0 | 0 | 0 | 0
[5 empty] | 2014-03-09 | 15時 | 0 | 0 | 0 | 0 | 0 | 0
[5 empty] | 2014-03-09 | 16時 | 0 | 0 | 0 | 0 | 0 | 0
[5 empty] | 2014-03-09 | 17時 | 0 | 0 | 0 | 0 | 0 | 0
[5 empty] | 2014-03-09 | 18時 | 0 | 0 | 0 | 0 | 0 | 0
[5 empty] | 2014-03-09 | 19時 | 0 | 0 | 0 | 0 | 0 | 0
[5 empty] | 2014-03-09 | 20時 | 0 | 0 | 0 | 0 | 0 | 0
[5 empty] | 2014-03-09 | 21時 | 0 | 0 | 0 | 0 | 0 | 0
[5 empty] | 2014-03-09 | 22時 | 0 | 0 | 0 | 0 | 0 | 0
[5 empty] | 2014-03-09 | 23時 | 0 | 0 | 0 | 0 | 0 | 0
[5 empty] | 2014-03-10 | 0時 | 0 | 0 | 0 | 0 | 0 | 0
[5 empty] | 2014-03-10 | 1時 | 0 | 0 | 0 | 0 | 0 | 0
[5 empty] | 2014-03-10 | 2時 | 0 | 0 | 0 | 0 | 0 | 0
[5 empty] | 2014-03-10 | 3時 | 0 | 0 | 0 | 0 | 0 | 0
[5 empty] | 2014-03-10 | 4時 | 0 | 0 | 0 | 0 | 0 | 0
[5 empty] | 2014-03-10 | 5時 | 0 | 0 | 0 | 0 | 0 | 0
[5 empty] | 2014-03-10 | 6時 | 0 | 0 | 0 | 0 | 0 | 0
[5 empty] | 2014-03-10 | 7時 | 0 | 0 | 0 | 0 | 0 | 0
[5 empty] | 2014-03-10 | 8時 | 0 | 0 | 0 | 0 | 0 | 0
[5 empty] | 2014-03-10 | 9時 | 0 | 0 | 0 | 0 | 0 | 0
[5 empty] | 2014-03-10 | 10時 | 0 | 0 | 0 | 0 | 0 | 0
[5 empty] | 2014-03-10 | 11時 | 0 | 0 | 0 | 0 | 0 | 0
[5 empty] | 2014-03-10 | 12時 | 0 | 0 | 0 | 0 | 0 | 0
[5 empty] | 2014-03-10 | 13時 | 0 | 0 | 0 | 0 | 0 | 0
[5 empty] | 2014-03-10 | 14時 | 0 | 0 | 0 | 0 | 0 | 0
[5 empty] | 2014-03-10 | 15時 | 0 | 0 | 0 | 0 | 0 | 0
[5 empty] | 2014-03-10 | 16時 | 0 | 0 | 0 | 0 | 0 | 0
[5 empty] | 2014-03-10 | 17時 | 0 | 0 | 0 | 0 | 0 | 0
[5 empty] | 2014-03-10 | 18時 | 0 | 0 | 0 | 0 | 0 | 0
[5 empty] | 2014-03-10 | 19時 | 0 | 0 | 0 | 0 | 0 | 0
[5 empty] | 2014-03-10 | 20時 | 0 | 0 | 0 | 0 | 0 | 0
[5 empty] | 2014-03-10 | 21時 | 0 | 0 | 0 | 0 | 0 | 0
[5 empty] | 2014-03-10 | 22時 | 0 | 0 | 0 | 0 | 0 | 0
[5 empty] | 2014-03-10 | 23時 | 0 | 0 | 0 | 0 | 0 | 0
[5 empty] | 2014-03-11 | 0時 | 0 | 0 | 0 | 0 | 0 | 0
[5 empty] | 2014-03-11 | 1時 | 0 | 0 | 0 | 0 | 0 | 0
[5 empty] | 2014-03-11 | 2時 | 0 | 0 | 0 | 0 | 0 | 0
[5 empty] | 2014-03-11 | 3時 | 0 | 0 | 0 | 0 | 0 | 0
[5 empty] | 2014-03-11 | 4時 | 0 | 0 | 0 | 0 | 0 | 0
[5 empty] | 2014-03-11 | 5時 | 0 | 0 | 0 | 0 | 0 | 0
[5 empty] | 2014-03-11 | 6時 | 0 | 0 | 0 | 0 | 0 | 0
[5 empty] | 2014-03-11 | 7時 | 0 | 0 | 0 | 0 | 0 | 0
[5 empty] | 2014-03-11 | 8時 | 0 | 0 | 0 | 0 | 0 | 0
[5 empty] | 2014-03-11 | 9時 | 0 | 0 | 0 | 0 | 0 | 0
[5 empty] | 2014-03-11 | 10時 | 0 | 0 | 0 | 0 | 0 | 0
[5 empty] | 2014-03-11 | 11時 | 0 | 0 | 0 | 0 | 0 | 0
[5 empty] | 2014-03-11 | 12時 | 0 | 0 | 0 | 0 | 0 | 0
[5 empty] | 2014-03-11 | 13時 | 0 | 0 | 0 | 0 | 0 | 0
[5 empty] | 2014-03-11 | 14時 | 0 | 0 | 0 | 0 | 0 | 0
[5 empty] | 2014-03-11 | 15時 | 0 | 0 | 0 | 0 | 0 | 0
[5 empty] | 2014-03-11 | 16時 | 0 | 0 | 0 | 0 | 0 | 0
[5 empty] | 2014-03-11 | 17時 | 0 | 0 | 0 | 0 | 0 | 0
[5 empty] | 2014-03-11 | 18時 | 0 | 0 | 0 | 0 | 0 | 0
[5 empty] | 2014-03-11 | 19時 | 0 | 0 | 0 | 0 | 0 | 0
[5 empty] | 2014-03-11 | 20時 | 0 | 0 | 0 | 0 | 0 | 0
[5 empty] | 2014-03-11 | 21時 | 0 | 0 | 0 | 0 | 0 | 0
[5 empty] | 2014-03-11 | 22時 | 0 | 0 | 0 | 0 | 0 | 0
[5 empty] | 2014-03-11 | 23時 | 0 | 0 | 0 | 0 | 0 | 0
[5 empty] | 2014-03-12 | 0時 | 0 | 0 | 0 | 0 | 0 | 0
[5 empty] | 2014-03-12 | 1時 | 0 | 0 | 0 | 0 | 0 | 0
[5 empty] | 2014-03-12 | 2時 | 0 | 0 | 0 | 0 | 0 | 0
[5 empty] | 2014-03-12 | 3時 | 0 | 0 | 0 | 0 | 0 | 0
[5 empty] | 2014-03-12 | 4時 | 0 | 0 | 0 | 0 | 0 | 0
[5 empty] | 2014-03-12 | 5時 | 0 | 0 | 0 | 0 | 0 | 0
[5 empty] | 2014-03-12 | 6時 | 0 | 0 | 0 | 0 | 0 | 0
[5 empty] | 2014-03-12 | 7時 | 0 | 0 | 0 | 0 | 0 | 0
[5 empty] | 2014-03-12 | 8時 | 0 | 0 | 0 | 0 | 0 | 0
[5 empty] | 2014-03-12 | 9時 | 0 | 0 | 0 | 0 | 0 | 0
[5 empty] | 2014-03-12 | 10時 | 0 | 0 | 0 | 0 | 0 | 0
[5 empty] | 2014-03-12 | 11時 | 0 | 0 | 0 | 0 | 0 | 0
[5 empty] | 2014-03-12 | 12時 | 0 | 0 | 0 | 0 | 0 | 0
[5 empty] | 2014-03-12 | 13時 | 0 | 0 | 0 | 0 | 0 | 0
[5 empty] | 2014-03-12 | 14時 | 0 | 0 | 0 | 0 | 0 | 0
[5 empty] | 2014-03-12 | 15時 | 0 | 0 | 0 | 0 | 0 | 0
[5 empty] | 2014-03-12 | 16時 | 0 | 0 | 0 | 0 | 0 | 0
[5 empty] | 2014-03-12 | 17時 | 0 | 0 | 0 | 0 | 0 | 0
[5 empty] | 2014-03-12 | 18時 | 0 | 0 | 0 | 0 | 0 | 0
[5 empty] | 2014-03-12 | 19時 | 0 | 0 | 0 | 0 | 0 | 0
[5 empty] | 2014-03-12 | 20時 | 0 | 0 | 0 | 0 | 0 | 0
[5 empty] | 2014-03-12 | 21時 | 0 | 0 | 0 | 0 | 0 | 0
[5 empty] | 2014-03-12 | 22時 | 0 | 0 | 0 | 0 | 0 | 0
[5 empty] | 2014-03-12 | 23時 | 0 | 0 | 0 | 0 | 0 | 0
[5 empty] | 2014-03-13 | 0時 | 0 | 0 | 0 | 0 | 0 | 0
[5 empty] | 2014-03-13 | 1時 | 0 | 0 | 0 | 0 | 0 | 0
[5 empty] | 2014-03-13 | 2時 | 0 | 0 | 0 | 0 | 0 | 0
[5 empty] | 2014-03-13 | 3時 | 0 | 0 | 0 | 0 | 0 | 0
[5 empty] | 2014-03-13 | 4時 | 0 | 0 | 0 | 0 | 0 | 0
[5 empty] | 2014-03-13 | 5時 | 0 | 0 | 0 | 0 | 0 | 0
[5 empty] | 2014-03-13 | 6時 | 0 | 0 | 0 | 0 | 0 | 0
[5 empty] | 2014-03-13 | 7時 | 0 | 0 | 0 | 0 | 0 | 0
[5 empty] | 2014-03-13 | 8時 | 0 | 0 | 0 | 0 | 0 | 0
[5 empty] | 2014-03-13 | 9時 | 0 | 0 | 0 | 0 | 0 | 0
[5 empty] | 2014-03-13 | 10時 | 0 | 0 | 0 | 0 | 0 | 0
[5 empty] | 2014-03-13 | 11時 | 0 | 0 | 0 | 0 | 0 | 0
[5 empty] | 2014-03-13 | 12時 | 0 | 0 | 0 | 0 | 0 | 0
[5 empty] | 2014-03-13 | 13時 | 0 | 0 | 0 | 0 | 0 | 0
[5 empty] | 2014-03-13 | 14時 | 0 | 0 | 0 | 0 | 0 | 0
[5 empty] | 2014-03-13 | 15時 | 0 | 0 | 0 | 0 | 0 | 0
[5 empty] | 2014-03-13 | 16時 | 0 | 0 | 0 | 0 | 0 | 0
[5 empty] | 2014-03-13 | 17時 | 0 | 0 | 0 | 0 | 0 | 0
[5 empty] | 2014-03-13 | 18時 | 0 | 0 | 0 | 0 | 0 | 0
[5 empty] | 2014-03-13 | 19時 | 0 | 0 | 0 | 0 | 0 | 0
[5 empty] | 2014-03-13 | 20時 | 0 | 0 | 0 | 0 | 0 | 0
[5 empty] | 2014-03-13 | 21時 | 0 | 0 | 0 | 0 | 0 | 0
[5 empty] | 2014-03-13 | 22時 | 0 | 0 | 0 | 0 | 0 | 0
[5 empty] | 2014-03-13 | 23時 | 0 | 0 | 0 | 0 | 0 | 0
[5 empty] | 2014-03-14 | 0時 | 0 | 0 | 0 | 0 | 0 | 0
[5 empty] | 2014-03-14 | 1時 | 0 | 0 | 0 | 0 | 0 | 0
[5 empty] | 2014-03-14 | 2時 | 0 | 0 | 0 | 0 | 0 | 0
[5 empty] | 2014-03-14 | 3時 | 0 | 0 | 0 | 0 | 0 | 0
[5 empty] | 2014-03-14 | 4時 | 0 | 0 | 0 | 0 | 0 | 0
[5 empty] | 2014-03-14 | 5時 | 0 | 0 | 0 | 0 | 0 | 0
[5 empty] | 2014-03-14 | 6時 | 0 | 0 | 0 | 0 | 0 | 0
[5 empty] | 2014-03-14 | 7時 | 0 | 0 | 0 | 0 | 0 | 0
[5 empty] | 2014-03-14 | 8時 | 0 | 0 | 0 | 0 | 0 | 0
[5 empty] | 2014-03-14 | 9時 | 0 | 0 | 0 | 0 | 0 | 0
[5 empty] | 2014-03-14 | 10時 | 0 | 0 | 0 | 0 | 0 | 0
[5 empty] | 2014-03-14 | 11時 | 0 | 0 | 0 | 0 | 0 | 0
[5 empty] | 2014-03-14 | 12時 | 0 | 0 | 0 | 0 | 0 | 0
[5 empty] | 2014-03-14 | 13時 | 0 | 0 | 0 | 0 | 0 | 0
[5 empty] | 2014-03-14 | 14時 | 0 | 0 | 0 | 0 | 0 | 0
[5 empty] | 2014-03-14 | 15時 | 0 | 0 | 0 | 0 | 0 | 0
[5 empty] | 2014-03-14 | 16時 | 0 | 0 | 0 | 0 | 0 | 0
[5 empty] | 2014-03-14 | 17時 | 0 | 0 | 0 | 0 | 0 | 0
[5 empty] | 2014-03-14 | 18時 | 0 | 0 | 0 | 0 | 0 | 0
[5 empty] | 2014-03-14 | 19時 | 0 | 0 | 0 | 0 | 0 | 0
[5 empty] | 2014-03-14 | 20時 | 0 | 0 | 0 | 0 | 0 | 0
[5 empty] | 2014-03-14 | 21時 | 0 | 0 | 0 | 0 | 0 | 0
[5 empty] | 2014-03-14 | 22時 | 0 | 0 | 0 | 0 | 0 | 0
[5 empty] | 2014-03-14 | 23時 | 0 | 0 | 0 | 0 | 0 | 0
[5 empty] | 2014-03-15 | 0時 | 0 | 0 | 0 | 0 | 0 | 0
[5 empty] | 2014-03-15 | 1時 | 0 | 0 | 0 | 0 | 0 | 0
[5 empty] | 2014-03-15 | 2時 | 0 | 0 | 0 | 0 | 0 | 0
[5 empty] | 2014-03-15 | 3時 | 0 | 0 | 0 | 0 | 0 | 0
[5 empty] | 2014-03-15 | 4時 | 0 | 0 | 0 | 0 | 0 | 0
[5 empty] | 2014-03-15 | 5時 | 0 | 0 | 0 | 0 | 0 | 0
[5 empty] | 2014-03-15 | 6時 | 0 | 0 | 0 | 0 | 0 | 0
[5 empty] | 2014-03-15 | 7時 | 0 | 0 | 0 | 0 | 0 | 0
[5 empty] | 2014-03-15 | 8時 | 0 | 0 | 0 | 0 | 0 | 0
[5 empty] | 2014-03-15 | 9時 | 0 | 0 | 0 | 0 | 0 | 0
[5 empty] | 2014-03-15 | 10時 | 0 | 0 | 0 | 0 | 0 | 0
[5 empty] | 2014-03-15 | 11時 | 0 | 0 | 0 | 0 | 0 | 0
[5 empty] | 2014-03-15 | 12時 | 0 | 0 | 0 | 0 | 0 | 0
[5 empty] | 2014-03-15 | 13時 | 0 | 0 | 0 | 0 | 0 | 0
[5 empty] | 2014-03-15 | 14時 | 0 | 0 | 0 | 0 | 0 | 0
[5 empty] | 2014-03-15 | 15時 | 0 | 0 | 0 | 0 | 0 | 0
[5 empty] | 2014-03-15 | 16時 | 0 | 0 | 0 | 0 | 0 | 0
[5 empty] | 2014-03-15 | 17時 | 0 | 0 | 0 | 0 | 0 | 0
[5 empty] | 2014-03-15 | 18時 | 0 | 0 | 0 | 0 | 0 | 0
[5 empty] | 2014-03-15 | 19時 | 0 | 0 | 0 | 0 | 0 | 0
[5 empty] | 2014-03-15 | 20時 | 0 | 0 | 0 | 0 | 0 | 0
[5 empty] | 2014-03-15 | 21時 | 0 | 0 | 0 | 0 | 0 | 0
[5 empty] | 2014-03-15 | 22時 | 0 | 0 | 0 | 0 | 0 | 0
[5 empty] | 2014-03-15 | 23時 | 0 | 0 | 0 | 0 | 0 | 0
[5 empty] | 2014-03-16 | 0時 | 0 | 0 | 0 | 0 | 0 | 0
[5 empty] | 2014-03-16 | 1時 | 0 | 0 | 0 | 0 | 0 | 0
[5 empty] | 2014-03-16 | 2時 | 0 | 0 | 0 | 0 | 0 | 0
[5 empty] | 2014-03-16 | 3時 | 0 | 0 | 0 | 0 | 0 | 0
[5 empty] | 2014-03-16 | 4時 | 0 | 0 | 0 | 0 | 0 | 0
[5 empty] | 2014-03-16 | 5時 | 0 | 0 | 0 | 0 | 0 | 0
[5 empty] | 2014-03-16 | 6時 | 0 | 0 | 0 | 0 | 0 | 0
[5 empty] | 2014-03-16 | 7時 | 0 | 0 | 0 | 0 | 0 | 0
[5 empty] | 2014-03-16 | 8時 | 0 | 0 | 0 | 0 | 0 | 0
[5 empty] | 2014-03-16 | 9時 | 0 | 0 | 0 | 0 | 0 | 0
[5 empty] | 2014-03-16 | 10時 | 0 | 0 | 0 | 0 | 0 | 0
[5 empty] | 2014-03-16 | 11時 | 0 | 0 | 0 | 0 | 0 | 0
[5 empty] | 2014-03-16 | 12時 | 0 | 0 | 0 | 0 | 0 | 0
[5 empty] | 2014-03-16 | 13時 | 0 | 0 | 0 | 0 | 0 | 0
[5 empty] | 2014-03-16 | 14時 | 0 | 0 | 0 | 0 | 0 | 0
[5 empty] | 2014-03-16 | 15時 | 0 | 0 | 0 | 0 | 0 | 0
[5 empty] | 2014-03-16 | 16時 | 0 | 0 | 0 | 0 | 0 | 0
[5 empty] | 2014-03-16 | 17時 | 0 | 0 | 0 | 0 | 0 | 0
[5 empty] | 2014-03-16 | 18時 | 0 | 0 | 0 | 0 | 0 | 0
[5 empty] | 2014-03-16 | 19時 | 0 | 0 | 0 | 0 | 0 | 0
[5 empty] | 2014-03-16 | 20時 | 0 | 0 | 0 | 0 | 0 | 0
[5 empty] | 2014-03-16 | 21時 | 0 | 0 | 0 | 0 | 0 | 0
[5 empty] | 2014-03-16 | 22時 | 0 | 0 | 0 | 0 | 0 | 0
[5 empty] | 2014-03-16 | 23時 | 0 | 0 | 0 | 0 | 0 | 0
[5 empty] | 2014-03-17 | 0時 | 0 | 0 | 0 | 0 | 0 | 0
[5 empty] | 2014-03-17 | 1時 | 0 | 0 | 0 | 0 | 0 | 0
[5 empty] | 2014-03-17 | 2時 | 0 | 0 | 0 | 0 | 0 | 0
[5 empty] | 2014-03-17 | 3時 | 0 | 0 | 0 | 0 | 0 | 0
[5 empty] | 2014-03-17 | 4時 | 0 | 0 | 0 | 0 | 0 | 0
[5 empty] | 2014-03-17 | 5時 | 0 | 0 | 0 | 0 | 0 | 0
[5 empty] | 2014-03-17 | 6時 | 0 | 0 | 0 | 0 | 0 | 0
[5 empty] | 2014-03-17 | 7時 | 0 | 0 | 0 | 0 | 0 | 0
[5 empty] | 2014-03-17 | 8時 | 0 | 0 | 0 | 0 | 0 | 0
[5 empty] | 2014-03-17 | 9時 | 0 | 0 | 0 | 0 | 0 | 0
[5 empty] | 2014-03-17 | 10時 | 0 | 0 | 0 | 0 | 0 | 0
[5 empty] | 2014-03-17 | 11時 | 0 | 0 | 0 | 0 | 0 | 0
[5 empty] | 2014-03-17 | 12時 | 0 | 0 | 0 | 0 | 0 | 0
[5 empty] | 2014-03-17 | 13時 | 0 | 0 | 0 | 0 | 0 | 0
[5 empty] | 2014-03-17 | 14時 | 0 | 0 | 0 | 0 | 0 | 0
[5 empty] | 2014-03-17 | 15時 | 0 | 0 | 0 | 0 | 0 | 0
[5 empty] | 2014-03-17 | 16時 | 0 | 0 | 0 | 0 | 0 | 0
[5 empty] | 2014-03-17 | 17時 | 0 | 0 | 0 | 0 | 0 | 0
[5 empty] | 2014-03-17 | 18時 | 0 | 0 | 0 | 0 | 0 | 0
[5 empty] | 2014-03-17 | 19時 | 0 | 0 | 0 | 0 | 0 | 0
[5 empty] | 2014-03-17 | 20時 | 0 | 0 | 0 | 0 | 0 | 0
[5 empty] | 2014-03-17 | 21時 | 0 | 0 | 0 | 0 | 0 | 0
[5 empty] | 2014-03-17 | 22時 | 0 | 0 | 0 | 0 | 0 | 0
[5 empty] | 2014-03-17 | 23時 | 0 | 0 | 0 | 0 | 0 | 0
[5 empty] | 2014-03-18 | 0時 | 0 | 0 | 0 | 0 | 0 | 0
[5 empty] | 2014-03-18 | 1時 | 0 | 0 | 0 | 0 | 0 | 0
[5 empty] | 2014-03-18 | 2時 | 0 | 0 | 0 | 0 | 0 | 0
[5 empty] | 2014-03-18 | 3時 | 0 | 0 | 0 | 0 | 0 | 0
[5 empty] | 2014-03-18 | 4時 | 0 | 0 | 0 | 0 | 0 | 0
[5 empty] | 2014-03-18 | 5時 | 0 | 0 | 0 | 0 | 0 | 0
[5 empty] | 2014-03-18 | 6時 | 0 | 0 | 0 | 0 | 0 | 0
[5 empty] | 2014-03-18 | 7時 | 0 | 0 | 0 | 0 | 0 | 0
[5 empty] | 2014-03-18 | 8時 | 0 | 0 | 0 | 0 | 0 | 0
[5 empty] | 2014-03-18 | 9時 | 0 | 0 | 0 | 0 | 0 | 0
[5 empty] | 2014-03-18 | 10時 | 0 | 0 | 0 | 0 | 0 | 0
[5 empty] | 2014-03-18 | 11時 | 0 | 0 | 0 | 0 | 0 | 0
[5 empty] | 2014-03-18 | 12時 | 0 | 0 | 0 | 0 | 0 | 0
[5 empty] | 2014-03-18 | 13時 | 0 | 0 | 0 | 0 | 0 | 0
[5 empty] | 2014-03-18 | 14時 | 0 | 0 | 0 | 0 | 0 | 0
[5 empty] | 2014-03-18 | 15時 | 0 | 0 | 0 | 0 | 0 | 0
[5 empty] | 2014-03-18 | 16時 | 0 | 0 | 0 | 0 | 0 | 0
[5 empty] | 2014-03-18 | 17時 | 0 | 0 | 0 | 0 | 0 | 0
[5 empty] | 2014-03-18 | 18時 | 0 | 0 | 0 | 0 | 0 | 0
[5 empty] | 2014-03-18 | 19時 | 0 | 0 | 0 | 0 | 0 | 0
[5 empty] | 2014-03-18 | 20時 | 0 | 0 | 0 | 0 | 0 | 0
[5 empty] | 2014-03-18 | 21時 | 0 | 0 | 0 | 0 | 0 | 0
[5 empty] | 2014-03-18 | 22時 | 0 | 0 | 0 | 0 | 0 | 0
[5 empty] | 2014-03-18 | 23時 | 0 | 0 | 0 | 0 | 0 | 0
[5 empty] | 2014-03-19 | 0時 | 0 | 0 | 0 | 0 | 0 | 0
[5 empty] | 2014-03-19 | 1時 | 0 | 0 | 0 | 0 | 0 | 0
[5 empty] | 2014-03-19 | 2時 | 0 | 0 | 0 | 0 | 0 | 0
[5 empty] | 2014-03-19 | 3時 | 0 | 0 | 0 | 0 | 0 | 0
[5 empty] | 2014-03-19 | 4時 | 0 | 0 | 0 | 0 | 0 | 0
[5 empty] | 2014-03-19 | 5時 | 0 | 0 | 0 | 0 | 0 | 0
[5 empty] | 2014-03-19 | 6時 | 0 | 0 | 0 | 0 | 0 | 0
[5 empty] | 2014-03-19 | 7時 | 0 | 0 | 0 | 0 | 0 | 0
[5 empty] | 2014-03-19 | 8時 | 0 | 0 | 0 | 0 | 0 | 0
[5 empty] | 2014-03-19 | 9時 | 0 | 0 | 0 | 0 | 0 | 0
[5 empty] | 2014-03-19 | 10時 | 0 | 0 | 0 | 0 | 0 | 0
[5 empty] | 2014-03-19 | 11時 | 0 | 0 | 0 | 0 | 0 | 0
[5 empty] | 2014-03-19 | 12時 | 0 | 0 | 0 | 0 | 0 | 0
[5 empty] | 2014-03-19 | 13時 | 0 | 0 | 0 | 0 | 0 | 0
[5 empty] | 2014-03-19 | 14時 | 0 | 0 | 0 | 0 | 0 | 0
[5 empty] | 2014-03-19 | 15時 | 0 | 0 | 0 | 0 | 0 | 0
[5 empty] | 2014-03-19 | 16時 | 0 | 0 | 0 | 0 | 0 | 0
[5 empty] | 2014-03-19 | 17時 | 0 | 0 | 0 | 0 | 0 | 0
[5 empty] | 2014-03-19 | 18時 | 0 | 0 | 0 | 0 | 0 | 0
[5 empty] | 2014-03-19 | 19時 | 0 | 0 | 0 | 0 | 0 | 0
[5 empty] | 2014-03-19 | 20時 | 0 | 0 | 0 | 0 | 0 | 0
[5 empty] | 2014-03-19 | 21時 | 0 | 0 | 0 | 0 | 0 | 0
[5 empty] | 2014-03-19 | 22時 | 0 | 0 | 0 | 0 | 0 | 0
[5 empty] | 2014-03-19 | 23時 | 0 | 0 | 0 | 0 | 0 | 0
[5 empty] | 2014-03-20 | 0時 | 0 | 0 | 0 | 0 | 0 | 0
[5 empty] | 2014-03-20 | 1時 | 0 | 0 | 0 | 0 | 0 | 0
[5 empty] | 2014-03-20 | 2時 | 0 | 0 | 0 | 0 | 0 | 0
[5 empty] | 2014-03-20 | 3時 | 0 | 0 | 0 | 0 | 0 | 0
[5 empty] | 2014-03-20 | 4時 | 0 | 0 | 0 | 0 | 0 | 0
[5 empty] | 2014-03-20 | 5時 | 0 | 0 | 0 | 0 | 0 | 0
[5 empty] | 2014-03-20 | 6時 | 0 | 0 | 0 | 0 | 0 | 0
[5 empty] | 2014-03-20 | 7時 | 0 | 0 | 0 | 0 | 0 | 0
[5 empty] | 2014-03-20 | 8時 | 0 | 0 | 0 | 0 | 0 | 0
[5 empty] | 2014-03-20 | 9時 | 0 | 0 | 0 | 0 | 0 | 0
[5 empty] | 2014-03-20 | 10時 | 0 | 0 | 0 | 0 | 0 | 0
[5 empty] | 2014-03-20 | 11時 | 0 | 0 | 0 | 0 | 0 | 0
[5 empty] | 2014-03-20 | 12時 | 0 | 0 | 0 | 0 | 0 | 0
[5 empty] | 2014-03-20 | 13時 | 0 | 0 | 0 | 0 | 0 | 0
[5 empty] | 2014-03-20 | 14時 | 0 | 0 | 0 | 0 | 0 | 0
[5 empty] | 2014-03-20 | 15時 | 0 | 0 | 0 | 0 | 0 | 0
[5 empty] | 2014-03-20 | 16時 | 0 | 0 | 0 | 0 | 0 | 0
[5 empty] | 2014-03-20 | 17時 | 0 | 0 | 0 | 0 | 0 | 0
[5 empty] | 2014-03-20 | 18時 | 0 | 0 | 0 | 0 | 0 | 0
[5 empty] | 2014-03-20 | 19時 | 0 | 0 | 0 | 0 | 0 | 0
[5 empty] | 2014-03-20 | 20時 | 0 | 0 | 0 | 0 | 0 | 0
[5 empty] | 2014-03-20 | 21時 | 0 | 0 | 0 | 0 | 0 | 0
[5 empty] | 2014-03-20 | 22時 | 0 | 0 | 0 | 0 | 0 | 0
[5 empty] | 2014-03-20 | 23時 | 0 | 0 | 0 | 0 | 0 | 0
[5 empty] | 2014-03-21 | 0時 | 0 | 0 | 0 | 0 | 0 | 0
[5 empty] | 2014-03-21 | 1時 | 0 | 0 | 0 | 0 | 0 | 0
[5 empty] | 2014-03-21 | 2時 | 0 | 0 | 0 | 0 | 0 | 0
[5 empty] | 2014-03-21 | 3時 | 0 | 0 | 0 | 0 | 0 | 0
[5 empty] | 2014-03-21 | 4時 | 0 | 0 | 0 | 0 | 0 | 0
[5 empty] | 2014-03-21 | 5時 | 0 | 0 | 0 | 0 | 0 | 0
[5 empty] | 2014-03-21 | 6時 | 0 | 0 | 0 | 0 | 0 | 0
[5 empty] | 2014-03-21 | 7時 | 0 | 0 | 0 | 0 | 0 | 0
[5 empty] | 2014-03-21 | 8時 | 0 | 0 | 0 | 0 | 0 | 0
[5 empty] | 2014-03-21 | 9時 | 0 | 0 | 0 | 0 | 0 | 0
[5 empty] | 2014-03-21 | 10時 | 0 | 0 | 0 | 0 | 0 | 0
[5 empty] | 2014-03-21 | 11時 | 0 | 0 | 0 | 0 | 0 | 0
[5 empty] | 2014-03-21 | 12時 | 0 | 0 | 0 | 0 | 0 | 0
[5 empty] | 2014-03-21 | 13時 | 0 | 0 | 0 | 0 | 0 | 0
[5 empty] | 2014-03-21 | 14時 | 0 | 0 | 0 | 0 | 0 | 0
[5 empty] | 2014-03-21 | 15時 | 0 | 0 | 0 | 0 | 0 | 0
[5 empty] | 2014-03-21 | 16時 | 0 | 0 | 0 | 0 | 0 | 0
[5 empty] | 2014-03-21 | 17時 | 0 | 0 | 0 | 0 | 0 | 0
[5 empty] | 2014-03-21 | 18時 | 0 | 0 | 0 | 0 | 0 | 0
[5 empty] | 2014-03-21 | 19時 | 0 | 0 | 0 | 0 | 0 | 0
[5 empty] | 2014-03-21 | 20時 | 0 | 0 | 0 | 0 | 0 | 0
[5 empty] | 2014-03-21 | 21時 | 0 | 0 | 0 | 0 | 0 | 0
[5 empty] | 2014-03-21 | 22時 | 0 | 0 | 0 | 0 | 0 | 0
[5 empty] | 2014-03-21 | 23時 | 0 | 0 | 0 | 0 | 0 | 0
[5 empty] | 2014-03-22 | 0時 | 0 | 0 | 0 | 0 | 0 | 0
[5 empty] | 2014-03-22 | 1時 | 0 | 0 | 0 | 0 | 0 | 0
[5 empty] | 2014-03-22 | 2時 | 0 | 0 | 0 | 0 | 0 | 0
[5 empty] | 2014-03-22 | 3時 | 0 | 0 | 0 | 0 | 0 | 0
[5 empty] | 2014-03-22 | 4時 | 0 | 0 | 0 | 0 | 0 | 0
[5 empty] | 2014-03-22 | 5時 | 0 | 0 | 0 | 0 | 0 | 0
[5 empty] | 2014-03-22 | 6時 | 0 | 0 | 0 | 0 | 0 | 0
[5 empty] | 2014-03-22 | 7時 | 0 | 0 | 0 | 0 | 0 | 0
[5 empty] | 2014-03-22 | 8時 | 0 | 0 | 0 | 0 | 0 | 0
[5 empty] | 2014-03-22 | 9時 | 0 | 0 | 0 | 0 | 0 | 0
[5 empty] | 2014-03-22 | 10時 | 0 | 0 | 0 | 0 | 0 | 0
[5 empty] | 2014-03-22 | 11時 | 0 | 0 | 0 | 0 | 0 | 0
[5 empty] | 2014-03-22 | 12時 | 0 | 0 | 0 | 0 | 0 | 0
[5 empty] | 2014-03-22 | 13時 | 0 | 0 | 0 | 0 | 0 | 0
[5 empty] | 2014-03-22 | 14時 | 0 | 0 | 0 | 0 | 0 | 0
[5 empty] | 2014-03-22 | 15時 | 0 | 0 | 0 | 0 | 0 | 0
[5 empty] | 2014-03-22 | 16時 | 0 | 0 | 0 | 0 | 0 | 0
[5 empty] | 2014-03-22 | 17時 | 0 | 0 | 0 | 0 | 0 | 0
[5 empty] | 2014-03-22 | 18時 | 0 | 0 | 0 | 0 | 0 | 0
[5 empty] | 2014-03-22 | 19時 | 0 | 0 | 0 | 0 | 0 | 0
[5 empty] | 2014-03-22 | 20時 | 0 | 0 | 0 | 0 | 0 | 0
[5 empty] | 2014-03-22 | 21時 | 0 | 0 | 0 | 0 | 0 | 0
[5 empty] | 2014-03-22 | 22時 | 0 | 0 | 0 | 0 | 0 | 0
[5 empty] | 2014-03-22 | 23時 | 0 | 0 | 0 | 0 | 0 | 0
[5 empty] | 2014-03-23 | 0時 | 0 | 0 | 0 | 0 | 0 | 0
[5 empty] | 2014-03-23 | 1時 | 0 | 0 | 0 | 0 | 0 | 0
[5 empty] | 2014-03-23 | 2時 | 0 | 0 | 0 | 0 | 0 | 0
[5 empty] | 2014-03-23 | 3時 | 0 | 0 | 0 | 0 | 0 | 0
[5 empty] | 2014-03-23 | 4時 | 0 | 0 | 0 | 0 | 0 | 0
[5 empty] | 2014-03-23 | 5時 | 0 | 0 | 0 | 0 | 0 | 0
[5 empty] | 2014-03-23 | 6時 | 0 | 0 | 0 | 0 | 0 | 0
[5 empty] | 2014-03-23 | 7時 | 0 | 0 | 0 | 0 | 0 | 0
[5 empty] | 2014-03-23 | 8時 | 0 | 0 | 0 | 0 | 0 | 0
[5 empty] | 2014-03-23 | 9時 | 0 | 0 | 0 | 0 | 0 | 0
[5 empty] | 2014-03-23 | 10時 | 0 | 0 | 0 | 0 | 0 | 0
[5 empty] | 2014-03-23 | 11時 | 0 | 0 | 0 | 0 | 0 | 0
[5 empty] | 2014-03-23 | 12時 | 0 | 0 | 0 | 0 | 0 | 0
[5 empty] | 2014-03-23 | 13時 | 0 | 0 | 0 | 0 | 0 | 0
[5 empty] | 2014-03-23 | 14時 | 0 | 0 | 0 | 0 | 0 | 0
[5 empty] | 2014-03-23 | 15時 | 0 | 0 | 0 | 0 | 0 | 0
[5 empty] | 2014-03-23 | 16時 | 0 | 0 | 0 | 0 | 0 | 0
[5 empty] | 2014-03-23 | 17時 | 0 | 0 | 0 | 0 | 0 | 0
[5 empty] | 2014-03-23 | 18時 | 0 | 0 | 0 | 0 | 0 | 0
[5 empty] | 2014-03-23 | 19時 | 0 | 0 | 0 | 0 | 0 | 0
[5 empty] | 2014-03-23 | 20時 | 0 | 0 | 0 | 0 | 0 | 0
[5 empty] | 2014-03-23 | 21時 | 0 | 0 | 0 | 0 | 0 | 0
[5 empty] | 2014-03-23 | 22時 | 0 | 0 | 0 | 0 | 0 | 0
[5 empty] | 2014-03-23 | 23時 | 0 | 0 | 0 | 0 | 0 | 0
[5 empty] | 2014-03-24 | 0時 | 0 | 0 | 0 | 0 | 0 | 0
[5 empty] | 2014-03-24 | 1時 | 0 | 0 | 0 | 0 | 0 | 0
[5 empty] | 2014-03-24 | 2時 | 0 | 0 | 0 | 0 | 0 | 0
[5 empty] | 2014-03-24 | 3時 | 0 | 0 | 0 | 0 | 0 | 0
[5 empty] | 2014-03-24 | 4時 | 0 | 0 | 0 | 0 | 0 | 0
[5 empty] | 2014-03-24 | 5時 | 0 | 0 | 0 | 0 | 0 | 0
[5 empty] | 2014-03-24 | 6時 | 0 | 0 | 0 | 0 | 0 | 0
[5 empty] | 2014-03-24 | 7時 | 0 | 0 | 0 | 0 | 0 | 0
[5 empty] | 2014-03-24 | 8時 | 0 | 0 | 0 | 0 | 0 | 0
[5 empty] | 2014-03-24 | 9時 | 0 | 0 | 0 | 0 | 0 | 0
[5 empty] | 2014-03-24 | 10時 | 0 | 0 | 0 | 0 | 0 | 0
[5 empty] | 2014-03-24 | 11時 | 0 | 0 | 0 | 0 | 0 | 0
[5 empty] | 2014-03-24 | 12時 | 0 | 0 | 0 | 0 | 0 | 0
[5 empty] | 2014-03-24 | 13時 | 0 | 0 | 0 | 0 | 0 | 0
[5 empty] | 2014-03-24 | 14時 | 0 | 0 | 0 | 0 | 0 | 0
[5 empty] | 2014-03-24 | 15時 | 0 | 0 | 0 | 0 | 0 | 0
[5 empty] | 2014-03-24 | 16時 | 0 | 0 | 0 | 0 | 0 | 0
[5 empty] | 2014-03-24 | 17時 | 0 | 0 | 0 | 0 | 0 | 0
[5 empty] | 2014-03-24 | 18時 | 0 | 0 | 0 | 0 | 0 | 0
[5 empty] | 2014-03-24 | 19時 | 0 | 0 | 0 | 0 | 0 | 0
[5 empty] | 2014-03-24 | 20時 | 0 | 0 | 0 | 0 | 0 | 0
[5 empty] | 2014-03-24 | 21時 | 0 | 0 | 0 | 0 | 0 | 0
[5 empty] | 2014-03-24 | 22時 | 0 | 0 | 0 | 0 | 0 | 0
[5 empty] | 2014-03-24 | 23時 | 0 | 0 | 0 | 0 | 0 | 0
[5 empty] | 2014-03-25 | 0時 | 0 | 0 | 0 | 0 | 0 | 0
[5 empty] | 2014-03-25 | 1時 | 0 | 0 | 0 | 0 | 0 | 0
[5 empty] | 2014-03-25 | 2時 | 0 | 0 | 0 | 0 | 0 | 0
[5 empty] | 2014-03-25 | 3時 | 0 | 0 | 0 | 0 | 0 | 0
[5 empty] | 2014-03-25 | 4時 | 0 | 0 | 0 | 0 | 0 | 0
[5 empty] | 2014-03-25 | 5時 | 0 | 0 | 0 | 0 | 0 | 0
[5 empty] | 2014-03-25 | 6時 | 0 | 0 | 0 | 0 | 0 | 0
[5 empty] | 2014-03-25 | 7時 | 0 | 0 | 0 | 0 | 0 | 0
[5 empty] | 2014-03-25 | 8時 | 0 | 0 | 0 | 0 | 0 | 0
[5 empty] | 2014-03-25 | 9時 | 0 | 0 | 0 | 0 | 0 | 0
[5 empty] | 2014-03-25 | 10時 | 0 | 0 | 0 | 0 | 0 | 0
[5 empty] | 2014-03-25 | 11時 | 0 | 0 | 0 | 0 | 0 | 0
[5 empty] | 2014-03-25 | 12時 | 0 | 0 | 0 | 0 | 0 | 0
[5 empty] | 2014-03-25 | 13時 | 0 | 0 | 0 | 0 | 0 | 0
[5 empty] | 2014-03-25 | 14時 | 0 | 0 | 0 | 0 | 0 | 0
[5 empty] | 2014-03-25 | 15時 | 0 | 0 | 0 | 0 | 0 | 0
[5 empty] | 2014-03-25 | 16時 | 0 | 0 | 0 | 0 | 0 | 0
[5 empty] | 2014-03-25 | 17時 | 0 | 0 | 0 | 0 | 0 | 0
[5 empty] | 2014-03-25 | 18時 | 0 | 0 | 0 | 0 | 0 | 0
[5 empty] | 2014-03-25 | 19時 | 0 | 0 | 0 | 0 | 0 | 0
[5 empty] | 2014-03-25 | 20時 | 0 | 0 | 0 | 0 | 0 | 0
[5 empty] | 2014-03-25 | 21時 | 0 | 0 | 0 | 0 | 0 | 0
[5 empty] | 2014-03-25 | 22時 | 0 | 0 | 0 | 0 | 0 | 0
[5 empty] | 2014-03-25 | 23時 | 0 | 0 | 0 | 0 | 0 | 0
[5 empty] | 2014-03-26 | 0時 | 0 | 0 | 0 | 0 | 0 | 0
[5 empty] | 2014-03-26 | 1時 | 0 | 0 | 0 | 0 | 0 | 0
[5 empty] | 2014-03-26 | 2時 | 0 | 0 | 0 | 0 | 0 | 0
[5 empty] | 2014-03-26 | 3時 | 0 | 0 | 0 | 0 | 0 | 0
[5 empty] | 2014-03-26 | 4時 | 0 | 0 | 0 | 0 | 0 | 0
[5 empty] | 2014-03-26 | 5時 | 0 | 0 | 0 | 0 | 0 | 0
[5 empty] | 2014-03-26 | 6時 | 0 | 0 | 0 | 0 | 0 | 0
[5 empty] | 2014-03-26 | 7時 | 0 | 0 | 0 | 0 | 0 | 0
[5 empty] | 2014-03-26 | 8時 | 0 | 0 | 0 | 0 | 0 | 0
[5 empty] | 2014-03-26 | 9時 | 0 | 0 | 0 | 0 | 0 | 0
[5 empty] | 2014-03-26 | 10時 | 0 | 0 | 0 | 0 | 0 | 0
[5 empty] | 2014-03-26 | 11時 | 0 | 0 | 0 | 0 | 0 | 0
[5 empty] | 2014-03-26 | 12時 | 0 | 0 | 0 | 0 | 0 | 0
[5 empty] | 2014-03-26 | 13時 | 0 | 0 | 0 | 0 | 0 | 0
[5 empty] | 2014-03-26 | 14時 | 0 | 0 | 0 | 0 | 0 | 0
[5 empty] | 2014-03-26 | 15時 | 0 | 0 | 0 | 0 | 0 | 0
[5 empty] | 2014-03-26 | 16時 | 0 | 0 | 0 | 0 | 0 | 0
[5 empty] | 2014-03-26 | 17時 | 0 | 0 | 0 | 0 | 0 | 0
[5 empty] | 2014-03-26 | 18時 | 0 | 0 | 0 | 0 | 0 | 0
[5 empty] | 2014-03-26 | 19時 | 0 | 0 | 0 | 0 | 0 | 0
[5 empty] | 2014-03-26 | 20時 | 0 | 0 | 0 | 0 | 0 | 0
[5 empty] | 2014-03-26 | 21時 | 0 | 0 | 0 | 0 | 0 | 0
[5 empty] | 2014-03-26 | 22時 | 0 | 0 | 0 | 0 | 0 | 0
[5 empty] | 2014-03-26 | 23時 | 0 | 0 | 0 | 0 | 0 | 0
[5 empty] | 2014-03-27 | 0時 | 0 | 0 | 0 | 0 | 0 | 0
[5 empty] | 2014-03-27 | 1時 | 0 | 0 | 0 | 0 | 0 | 0
[5 empty] | 2014-03-27 | 2時 | 0 | 0 | 0 | 0 | 0 | 0
[5 empty] | 2014-03-27 | 3時 | 0 | 0 | 0 | 0 | 0 | 0
[5 empty] | 2014-03-27 | 4時 | 0 | 0 | 0 | 0 | 0 | 0
[5 empty] | 2014-03-27 | 5時 | 0 | 0 | 0 | 0 | 0 | 0
[5 empty] | 2014-03-27 | 6時 | 0 | 0 | 0 | 0 | 0 | 0
[5 empty] | 2014-03-27 | 7時 | 0 | 0 | 0 | 0 | 0 | 0
[5 empty] | 2014-03-27 | 8時 | 0 | 0 | 0 | 0 | 0 | 0
[5 empty] | 2014-03-27 | 9時 | 0 | 0 | 0 | 0 | 0 | 0
[5 empty] | 2014-03-27 | 10時 | 0 | 0 | 0 | 0 | 0 | 0
[5 empty] | 2014-03-27 | 11時 | 0 | 0 | 0 | 0 | 0 | 0
[5 empty] | 2014-03-27 | 12時 | 0 | 0 | 0 | 0 | 0 | 0
[5 empty] | 2014-03-27 | 13時 | 0 | 0 | 0 | 0 | 0 | 0
[5 empty] | 2014-03-27 | 14時 | 0 | 0 | 0 | 0 | 0 | 0
[5 empty] | 2014-03-27 | 15時 | 0 | 0 | 0 | 0 | 0 | 0
[5 empty] | 2014-03-27 | 16時 | 0 | 0 | 0 | 0 | 0 | 0
[5 empty] | 2014-03-27 | 17時 | 0 | 0 | 0 | 0 | 0 | 0
[5 empty] | 2014-03-27 | 18時 | 0 | 0 | 0 | 0 | 0 | 0
[5 empty] | 2014-03-27 | 19時 | 0 | 0 | 0 | 0 | 0 | 0
[5 empty] | 2014-03-27 | 20時 | 0 | 0 | 0 | 0 | 0 | 0
[5 empty] | 2014-03-27 | 21時 | 0 | 0 | 0 | 0 | 0 | 0
[5 empty] | 2014-03-27 | 22時 | 0 | 0 | 0 | 0 | 0 | 0
[5 empty] | 2014-03-27 | 23時 | 0 | 0 | 0 | 0 | 0 | 0
[5 empty] | 2014-03-28 | 0時 | 0 | 0 | 0 | 0 | 0 | 0
[5 empty] | 2014-03-28 | 1時 | 0 | 0 | 0 | 0 | 0 | 0
[5 empty] | 2014-03-28 | 2時 | 0 | 0 | 0 | 0 | 0 | 0
[5 empty] | 2014-03-28 | 3時 | 0 | 0 | 0 | 0 | 0 | 0
[5 empty] | 2014-03-28 | 4時 | 0 | 0 | 0 | 0 | 0 | 0
[5 empty] | 2014-03-28 | 5時 | 0 | 0 | 0 | 0 | 0 | 0
[5 empty] | 2014-03-28 | 6時 | 0 | 0 | 0 | 0 | 0 | 0
[5 empty] | 2014-03-28 | 7時 | 0 | 0 | 0 | 0 | 0 | 0
[5 empty] | 2014-03-28 | 8時 | 0 | 0 | 0 | 0 | 0 | 0
[5 empty] | 2014-03-28 | 9時 | 0 | 0 | 0 | 0 | 0 | 0
[5 empty] | 2014-03-28 | 10時 | 0 | 0 | 0 | 0 | 0 | 0
[5 empty] | 2014-03-28 | 11時 | 0 | 0 | 0 | 0 | 0 | 0
[5 empty] | 2014-03-28 | 12時 | 0 | 0 | 0 | 0 | 0 | 0
[5 empty] | 2014-03-28 | 13時 | 0 | 0 | 0 | 0 | 0 | 0
[5 empty] | 2014-03-28 | 14時 | 0 | 0 | 0 | 0 | 0 | 0
[5 empty] | 2014-03-28 | 15時 | 0 | 0 | 0 | 0 | 0 | 0
[5 empty] | 2014-03-28 | 16時 | 0 | 0 | 0 | 0 | 0 | 0
[5 empty] | 2014-03-28 | 17時 | 0 | 0 | 0 | 0 | 0 | 0
[5 empty] | 2014-03-28 | 18時 | 0 | 0 | 0 | 0 | 0 | 0
[5 empty] | 2014-03-28 | 19時 | 0 | 0 | 0 | 0 | 0 | 0
[5 empty] | 2014-03-28 | 20時 | 0 | 0 | 0 | 0 | 0 | 0
[5 empty] | 2014-03-28 | 21時 | 0 | 0 | 0 | 0 | 0 | 0
[5 empty] | 2014-03-28 | 22時 | 0 | 0 | 0 | 0 | 0 | 0
[5 empty] | 2014-03-28 | 23時 | 0 | 0 | 0 | 0 | 0 | 0
[5 empty] | 2014-03-29 | 0時 | 0 | 0 | 0 | 0 | 0 | 0
[5 empty] | 2014-03-29 | 1時 | 0 | 0 | 0 | 0 | 0 | 0
[5 empty] | 2014-03-29 | 2時 | 0 | 0 | 0 | 0 | 0 | 0
[5 empty] | 2014-03-29 | 3時 | 0 | 0 | 0 | 0 | 0 | 0
[5 empty] | 2014-03-29 | 4時 | 0 | 0 | 0 | 0 | 0 | 0
[5 empty] | 2014-03-29 | 5時 | 0 | 0 | 0 | 0 | 0 | 0
[5 empty] | 2014-03-29 | 6時 | 0 | 0 | 0 | 0 | 0 | 0
[5 empty] | 2014-03-29 | 7時 | 0 | 0 | 0 | 0 | 0 | 0
[5 empty] | 2014-03-29 | 8時 | 0 | 0 | 0 | 0 | 0 | 0
[5 empty] | 2014-03-29 | 9時 | 0 | 0 | 0 | 0 | 0 | 0
[5 empty] | 2014-03-29 | 10時 | 0 | 0 | 0 | 0 | 0 | 0
[5 empty] | 2014-03-29 | 11時 | 0 | 0 | 0 | 0 | 0 | 0
[5 empty] | 2014-03-29 | 12時 | 0 | 0 | 0 | 0 | 0 | 0
[5 empty] | 2014-03-29 | 13時 | 0 | 0 | 0 | 0 | 0 | 0
[5 empty] | 2014-03-29 | 14時 | 0 | 0 | 0 | 0 | 0 | 0
[5 empty] | 2014-03-29 | 15時 | 0 | 0 | 0 | 0 | 0 | 0
[5 empty] | 2014-03-29 | 16時 | 0 | 0 | 0 | 0 | 0 | 0
[5 empty] | 2014-03-29 | 17時 | 0 | 0 | 0 | 0 | 0 | 0
[5 empty] | 2014-03-29 | 18時 | 0 | 0 | 0 | 0 | 0 | 0
[5 empty] | 2014-03-29 | 19時 | 0 | 0 | 0 | 0 | 0 | 0
[5 empty] | 2014-03-29 | 20時 | 0 | 0 | 0 | 0 | 0 | 0
[5 empty] | 2014-03-29 | 21時 | 0 | 0 | 0 | 0 | 0 | 0
[5 empty] | 2014-03-29 | 22時 | 0 | 0 | 0 | 0 | 0 | 0
[5 empty] | 2014-03-29 | 23時 | 0 | 0 | 0 | 0 | 0 | 0
[5 empty] | 2014-03-30 | 0時 | 0 | 0 | 0 | 0 | 0 | 0
[5 empty] | 2014-03-30 | 1時 | 0 | 0 | 0 | 0 | 0 | 0
[5 empty] | 2014-03-30 | 2時 | 0 | 0 | 0 | 0 | 0 | 0
[5 empty] | 2014-03-30 | 3時 | 0 | 0 | 0 | 0 | 0 | 0
[5 empty] | 2014-03-30 | 4時 | 0 | 0 | 0 | 0 | 0 | 0
[5 empty] | 2014-03-30 | 5時 | 0 | 0 | 0 | 0 | 0 | 0
[5 empty] | 2014-03-30 | 6時 | 0 | 0 | 0 | 0 | 0 | 0
[5 empty] | 2014-03-30 | 7時 | 0 | 0 | 0 | 0 | 0 | 0
[5 empty] | 2014-03-30 | 8時 | 0 | 0 | 0 | 0 | 0 | 0
[5 empty] | 2014-03-30 | 9時 | 0 | 0 | 0 | 0 | 0 | 0
[5 empty] | 2014-03-30 | 10時 | 0 | 0 | 0 | 0 | 0 | 0
[5 empty] | 2014-03-30 | 11時 | 0 | 0 | 0 | 0 | 0 | 0
[5 empty] | 2014-03-30 | 12時 | 0 | 0 | 0 | 0 | 0 | 0
[5 empty] | 2014-03-30 | 13時 | 0 | 0 | 0 | 0 | 0 | 0
[5 empty] | 2014-03-30 | 14時 | 0 | 0 | 0 | 0 | 0 | 0
[5 empty] | 2014-03-30 | 15時 | 0 | 0 | 0 | 0 | 0 | 0
[5 empty] | 2014-03-30 | 16時 | 0 | 0 | 0 | 0 | 0 | 0
[5 empty] | 2014-03-30 | 17時 | 0 | 0 | 0 | 0 | 0 | 0
[5 empty] | 2014-03-30 | 18時 | 0 | 0 | 0 | 0 | 0 | 0
[5 empty] | 2014-03-30 | 19時 | 0 | 0 | 0 | 0 | 0 | 0
[5 empty] | 2014-03-30 | 20時 | 0 | 0 | 0 | 0 | 0 | 0
[5 empty] | 2014-03-30 | 21時 | 0 | 0 | 0 | 0 | 0 | 0
[5 empty] | 2014-03-30 | 22時 | 0 | 0 | 0 | 0 | 0 | 0
[5 empty] | 2014-03-30 | 23時 | 0 | 0 | 0 | 0 | 0 | 0
[5 empty] | 2014-03-31 | 0時 | 0 | 0 | 0 | 0 | 0 | 0
[5 empty] | 2014-03-31 | 1時 | 0 | 0 | 0 | 0 | 0 | 0
[5 empty] | 2014-03-31 | 2時 | 0 | 0 | 0 | 0 | 0 | 0
[5 empty] | 2014-03-31 | 3時 | 0 | 0 | 0 | 0 | 0 | 0
[5 empty] | 2014-03-31 | 4時 | 0 | 0 | 0 | 0 | 0 | 0
[5 empty] | 2014-03-31 | 5時 | 0 | 0 | 0 | 0 | 0 | 0
[5 empty] | 2014-03-31 | 6時 | 0 | 0 | 0 | 0 | 0 | 0
[5 empty] | 2014-03-31 | 7時 | 0 | 0 | 0 | 0 | 0 | 0
[5 empty] | 2014-03-31 | 8時 | 0 | 0 | 0 | 0 | 0 | 0
[5 empty] | 2014-03-31 | 9時 | 0 | 0 | 0 | 0 | 0 | 0
[5 empty] | 2014-03-31 | 10時 | 0 | 0 | 0 | 0 | 0 | 0
[5 empty] | 2014-03-31 | 11時 | 0 | 0 | 0 | 0 | 0 | 0
[5 empty] | 2014-03-31 | 12時 | 0 | 0 | 0 | 0 | 0 | 0
[5 empty] | 2014-03-31 | 13時 | 0 | 0 | 0 | 0 | 0 | 0
[5 empty] | 2014-03-31 | 14時 | 0 | 0 | 0 | 0 | 0 | 0
[5 empty] | 2014-03-31 | 15時 | 0 | 0 | 0 | 0 | 0 | 0
[5 empty] | 2014-03-31 | 16時 | 0 | 0 | 0 | 0 | 0 | 0
[5 empty] | 2014-03-31 | 17時 | 0 | 0 | 0 | 0 | 0 | 0
[5 empty] | 2014-03-31 | 18時 | 0 | 0 | 0 | 0 | 0 | 0
[5 empty] | 2014-03-31 | 19時 | 0 | 0 | 0 | 0 | 0 | 0
[5 empty] | 2014-03-31 | 20時 | 0 | 0 | 0 | 0 | 0 | 0
[5 empty] | 2014-03-31 | 21時 | 0 | 0 | 0 | 0 | 0 | 0
[5 empty] | 2014-03-31 | 22時 | 0 | 0 | 0 | 0 | 0 | 0
[5 empty] | 2014-03-31 | 23時 | 0 | 0 | 0 | 0 | 0 | 0
[5 empty] | 2014-04-01 | 0時 | 0 | 0 | 0 | 0 | 0 | 0
[5 empty] | 2014-04-01 | 1時 | 0 | 0 | 0 | 0 | 0 | 0
[5 empty] | 2014-04-01 | 2時 | 0 | 0 | 0 | 0 | 0 | 0
[5 empty] | 2014-04-01 | 3時 | 0 | 0 | 0 | 0 | 0 | 0
[5 empty] | 2014-04-01 | 4時 | 0 | 0 | 0 | 0 | 0 | 0
[5 empty] | 2014-04-01 | 5時 | 0 | 0 | 0 | 0 | 0 | 0
[5 empty] | 2014-04-01 | 6時 | 0 | 0 | 0 | 0 | 0 | 0
[5 empty] | 2014-04-01 | 7時 | 0 | 0 | 0 | 0 | 0 | 0
[5 empty] | 2014-04-01 | 8時 | 0 | 0 | 0 | 0 | 0 | 0
[5 empty] | 2014-04-01 | 9時 | 0 | 0 | 0 | 0 | 0 | 0
[5 empty] | 2014-04-01 | 10時 | 0 | 0 | 0 | 0 | 0 | 0
[5 empty] | 2014-04-01 | 11時 | 0 | 0 | 0 | 0 | 0 | 0
[5 empty] | 2014-04-01 | 12時 | 0 | 0 | 0 | 0 | 0 | 0
[5 empty] | 2014-04-01 | 13時 | 0 | 0 | 0 | 0 | 0 | 0
[5 empty] | 2014-04-01 | 14時 | 0 | 0 | 0 | 0 | 0 | 0
[5 empty] | 2014-04-01 | 15時 | 0 | 0 | 0 | 0 | 0 | 0
[5 empty] | 2014-04-01 | 16時 | 0 | 0 | 0 | 0 | 0 | 0
[5 empty] | 2014-04-01 | 17時 | 0 | 0 | 0 | 0 | 0 | 0
[5 empty] | 2014-04-01 | 18時 | 0 | 0 | 0 | 0 | 0 | 0
[5 empty] | 2014-04-01 | 19時 | 0 | 0 | 0 | 0 | 0 | 0
[5 empty] | 2014-04-01 | 20時 | 0 | 0 | 0 | 0 | 0 | 0
[5 empty] | 2014-04-01 | 21時 | 0 | 0 | 0 | 0 | 0 | 0
[5 empty] | 2014-04-01 | 22時 | 0 | 0 | 0 | 0 | 0 | 0
[5 empty] | 2014-04-01 | 23時 | 0 | 0 | 0 | 0 | 0 | 0
[5 empty] | 2014-04-02 | 0時 | 0 | 0 | 0 | 0 | 0 | 0
[5 empty] | 2014-04-02 | 1時 | 0 | 0 | 0 | 0 | 0 | 0
[5 empty] | 2014-04-02 | 2時 | 0 | 0 | 0 | 0 | 0 | 0
[5 empty] | 2014-04-02 | 3時 | 0 | 0 | 0 | 0 | 0 | 0
[5 empty] | 2014-04-02 | 4時 | 0 | 0 | 0 | 0 | 0 | 0
[5 empty] | 2014-04-02 | 5時 | 0 | 0 | 0 | 0 | 0 | 0
[5 empty] | 2014-04-02 | 6時 | 0 | 0 | 0 | 0 | 0 | 0
[5 empty] | 2014-04-02 | 7時 | 0 | 0 | 0 | 0 | 0 | 0
[5 empty] | 2014-04-02 | 8時 | 0 | 0 | 0 | 0 | 0 | 0
[5 empty] | 2014-04-02 | 9時 | 0 | 0 | 0 | 0 | 0 | 0
[5 empty] | 2014-04-02 | 10時 | 0 | 0 | 0 | 0 | 0 | 0
[5 empty] | 2014-04-02 | 11時 | 0 | 0 | 0 | 0 | 0 | 0
[5 empty] | 2014-04-02 | 12時 | 0 | 0 | 0 | 0 | 0 | 0
[5 empty] | 2014-04-02 | 13時 | 0 | 0 | 0 | 0 | 0 | 0
[5 empty] | 2014-04-02 | 14時 | 0 | 0 | 0 | 0 | 0 | 0
[5 empty] | 2014-04-02 | 15時 | 0 | 0 | 0 | 0 | 0 | 0
[5 empty] | 2014-04-02 | 16時 | 0 | 0 | 0 | 0 | 0 | 0
[5 empty] | 2014-04-02 | 17時 | 0 | 0 | 0 | 0 | 0 | 0
[5 empty] | 2014-04-02 | 18時 | 0 | 0 | 0 | 0 | 0 | 0
[5 empty] | 2014-04-02 | 19時 | 0 | 0 | 0 | 0 | 0 | 0
[5 empty] | 2014-04-02 | 20時 | 0 | 0 | 0 | 0 | 0 | 0
[5 empty] | 2014-04-02 | 21時 | 0 | 0 | 0 | 0 | 0 | 0
[5 empty] | 2014-04-02 | 22時 | 0 | 0 | 0 | 0 | 0 | 0
[5 empty] | 2014-04-02 | 23時 | 0 | 0 | 0 | 0 | 0 | 0
[5 empty] | 2014-04-03 | 0時 | 0 | 0 | 0 | 0 | 0 | 0
[5 empty] | 2014-04-03 | 1時 | 0 | 0 | 0 | 0 | 0 | 0
[5 empty] | 2014-04-03 | 2時 | 0 | 0 | 0 | 0 | 0 | 0
[5 empty] | 2014-04-03 | 3時 | 0 | 0 | 0 | 0 | 0 | 0
[5 empty] | 2014-04-03 | 4時 | 0 | 0 | 0 | 0 | 0 | 0
[5 empty] | 2014-04-03 | 5時 | 0 | 0 | 0 | 0 | 0 | 0
[5 empty] | 2014-04-03 | 6時 | 0 | 0 | 0 | 0 | 0 | 0
[5 empty] | 2014-04-03 | 7時 | 0 | 0 | 0 | 0 | 0 | 0
[5 empty] | 2014-04-03 | 8時 | 0 | 0 | 0 | 0 | 0 | 0
[5 empty] | 2014-04-03 | 9時 | 0 | 0 | 0 | 0 | 0 | 0
[5 empty] | 2014-04-03 | 10時 | 0 | 0 | 0 | 0 | 0 | 0
[5 empty] | 2014-04-03 | 11時 | 0 | 0 | 0 | 0 | 0 | 0
[5 empty] | 2014-04-03 | 12時 | 0 | 0 | 0 | 0 | 0 | 0
[5 empty] | 2014-04-03 | 13時 | 0 | 0 | 0 | 0 | 0 | 0
[5 empty] | 2014-04-03 | 14時 | 0 | 0 | 0 | 0 | 0 | 0
[5 empty] | 2014-04-03 | 15時 | 0 | 0 | 0 | 0 | 0 | 0
[5 empty] | 2014-04-03 | 16時 | 0 | 0 | 0 | 0 | 0 | 0
[5 empty] | 2014-04-03 | 17時 | 0 | 0 | 0 | 0 | 0 | 0
[5 empty] | 2014-04-03 | 18時 | 0 | 0 | 0 | 0 | 0 | 0
[5 empty] | 2014-04-03 | 19時 | 0 | 0 | 0 | 0 | 0 | 0
[5 empty] | 2014-04-03 | 20時 | 0 | 0 | 0 | 0 | 0 | 0
[5 empty] | 2014-04-03 | 21時 | 0 | 0 | 0 | 0 | 0 | 0
[5 empty] | 2014-04-03 | 22時 | 0 | 0 | 0 | 0 | 0 | 0
[5 empty] | 2014-04-03 | 23時 | 0 | 0 | 0 | 0 | 0 | 0
[5 empty] | 2014-04-04 | 0時 | 0 | 0 | 0 | 0 | 0 | 0
[5 empty] | 2014-04-04 | 1時 | 0 | 0 | 0 | 0 | 0 | 0
[5 empty] | 2014-04-04 | 2時 | 0 | 0 | 0 | 0 | 0 | 0
[5 empty] | 2014-04-04 | 3時 | 0 | 0 | 0 | 0 | 0 | 0
[5 empty] | 2014-04-04 | 4時 | 0 | 0 | 0 | 0 | 0 | 0
[5 empty] | 2014-04-04 | 5時 | 0 | 0 | 0 | 0 | 0 | 0
[5 empty] | 2014-04-04 | 6時 | 0 | 0 | 0 | 0 | 0 | 0
[5 empty] | 2014-04-04 | 7時 | 0 | 0 | 0 | 0 | 0 | 0
[5 empty] | 2014-04-04 | 8時 | 0 | 0 | 0 | 0 | 0 | 0
[5 empty] | 2014-04-04 | 9時 | 0 | 0 | 0 | 0 | 0 | 0
[5 empty] | 2014-04-04 | 10時 | 0 | 0 | 0 | 0 | 0 | 0
[5 empty] | 2014-04-04 | 11時 | 0 | 0 | 0 | 0 | 0 | 0
[5 empty] | 2014-04-04 | 12時 | 0 | 0 | 0 | 0 | 0 | 0
[5 empty] | 2014-04-04 | 13時 | 0 | 0 | 0 | 0 | 0 | 0
[5 empty] | 2014-04-04 | 14時 | 0 | 0 | 0 | 0 | 0 | 0
[5 empty] | 2014-04-04 | 15時 | 0 | 0 | 0 | 0 | 0 | 0
[5 empty] | 2014-04-04 | 16時 | 0 | 0 | 0 | 0 | 0 | 0
[5 empty] | 2014-04-04 | 17時 | 0 | 0 | 0 | 0 | 0 | 0
[5 empty] | 2014-04-04 | 18時 | 0 | 0 | 0 | 0 | 0 | 0
[5 empty] | 2014-04-04 | 19時 | 0 | 0 | 0 | 0 | 0 | 0
[5 empty] | 2014-04-04 | 20時 | 0 | 0 | 0 | 0 | 0 | 0
[5 empty] | 2014-04-04 | 21時 | 0 | 0 | 0 | 0 | 0 | 0
[5 empty] | 2014-04-04 | 22時 | 0 | 0 | 0 | 0 | 0 | 0
[5 empty] | 2014-04-04 | 23時 | 0 | 0 | 0 | 0 | 0 | 0
[5 empty] | 2014-04-05 | 0時 | 0 | 0 | 0 | 0 | 0 | 0
[5 empty] | 2014-04-05 | 1時 | 0 | 0 | 0 | 0 | 0 | 0
[5 empty] | 2014-04-05 | 2時 | 0 | 0 | 0 | 0 | 0 | 0
[5 empty] | 2014-04-05 | 3時 | 0 | 0 | 0 | 0 | 0 | 0
[5 empty] | 2014-04-05 | 4時 | 0 | 0 | 0 | 0 | 0 | 0
[5 empty] | 2014-04-05 | 5時 | 0 | 0 | 0 | 0 | 0 | 0
[5 empty] | 2014-04-05 | 6時 | 0 | 0 | 0 | 0 | 0 | 0
[5 empty] | 2014-04-05 | 7時 | 0 | 0 | 0 | 0 | 0 | 0
[5 empty] | 2014-04-05 | 8時 | 0 | 0 | 0 | 0 | 0 | 0
[5 empty] | 2014-04-05 | 9時 | 0 | 0 | 0 | 0 | 0 | 0
[5 empty] | 2014-04-05 | 10時 | 0 | 0 | 0 | 0 | 0 | 0
[5 empty] | 2014-04-05 | 11時 | 0 | 0 | 0 | 0 | 0 | 0
[5 empty] | 2014-04-05 | 12時 | 0 | 0 | 0 | 0 | 0 | 0
[5 empty] | 2014-04-05 | 13時 | 0 | 0 | 0 | 0 | 0 | 0
[5 empty] | 2014-04-05 | 14時 | 0 | 0 | 0 | 0 | 0 | 0
[5 empty] | 2014-04-05 | 15時 | 0 | 0 | 0 | 0 | 0 | 0
[5 empty] | 2014-04-05 | 16時 | 0 | 0 | 0 | 0 | 0 | 0
[5 empty] | 2014-04-05 | 17時 | 0 | 0 | 0 | 0 | 0 | 0
[5 empty] | 2014-04-05 | 18時 | 0 | 0 | 0 | 0 | 0 | 0
[5 empty] | 2014-04-05 | 19時 | 0 | 0 | 0 | 0 | 0 | 0
[5 empty] | 2014-04-05 | 20時 | 0 | 0 | 0 | 0 | 0 | 0
[5 empty] | 2014-04-05 | 21時 | 0 | 0 | 0 | 0 | 0 | 0
[5 empty] | 2014-04-05 | 22時 | 0 | 0 | 0 | 0 | 0 | 0
[5 empty] | 2014-04-05 | 23時 | 0 | 0 | 0 | 0 | 0 | 0
[5 empty] | 2014-04-06 | 0時 | 0 | 0 | 0 | 0 | 0 | 0
[5 empty] | 2014-04-06 | 1時 | 0 | 0 | 0 | 0 | 0 | 0
[5 empty] | 2014-04-06 | 2時 | 0 | 0 | 0 | 0 | 0 | 0
[5 empty] | 2014-04-06 | 3時 | 0 | 0 | 0 | 0 | 0 | 0
[5 empty] | 2014-04-06 | 4時 | 0 | 0 | 0 | 0 | 0 | 0
[5 empty] | 2014-04-06 | 5時 | 0 | 0 | 0 | 0 | 0 | 0
[5 empty] | 2014-04-06 | 6時 | 0 | 0 | 0 | 0 | 0 | 0
[5 empty] | 2014-04-06 | 7時 | 0 | 0 | 0 | 0 | 0 | 0
[5 empty] | 2014-04-06 | 8時 | 0 | 0 | 0 | 0 | 0 | 0
[5 empty] | 2014-04-06 | 9時 | 0 | 0 | 0 | 0 | 0 | 0
[5 empty] | 2014-04-06 | 10時 | 0 | 0 | 0 | 0 | 0 | 0
[5 empty] | 2014-04-06 | 11時 | 0 | 0 | 0 | 0 | 0 | 0
[5 empty] | 2014-04-06 | 12時 | 0 | 0 | 0 | 0 | 0 | 0
[5 empty] | 2014-04-06 | 13時 | 0 | 0 | 0 | 0 | 0 | 0
[5 empty] | 2014-04-06 | 14時 | 0 | 0 | 0 | 0 | 0 | 0
[5 empty] | 2014-04-06 | 15時 | 0 | 0 | 0 | 0 | 0 | 0
[5 empty] | 2014-04-06 | 16時 | 0 | 0 | 0 | 0 | 0 | 0
[5 empty] | 2014-04-06 | 17時 | 0 | 0 | 0 | 0 | 0 | 0
[5 empty] | 2014-04-06 | 18時 | 0 | 0 | 0 | 0 | 0 | 0
[5 empty] | 2014-04-06 | 19時 | 0 | 0 | 0 | 0 | 0 | 0
[5 empty] | 2014-04-06 | 20時 | 0 | 0 | 0 | 0 | 0 | 0
[5 empty] | 2014-04-06 | 21時 | 0 | 0 | 0 | 0 | 0 | 0
[5 empty] | 2014-04-06 | 22時 | 0 | 0 | 0 | 0 | 0 | 0
[5 empty] | 2014-04-06 | 23時 | 0 | 0 | 0 | 0 | 0 | 0
[5 empty] | 2014-04-07 | 0時 | 0 | 0 | 0 | 0 | 0 | 0
[5 empty] | 2014-04-07 | 1時 | 0 | 0 | 0 | 0 | 0 | 0
[5 empty] | 2014-04-07 | 2時 | 0 | 0 | 0 | 0 | 0 | 0
[5 empty] | 2014-04-07 | 3時 | 0 | 0 | 0 | 0 | 0 | 0
[5 empty] | 2014-04-07 | 4時 | 0 | 0 | 0 | 0 | 0 | 0
[5 empty] | 2014-04-07 | 5時 | 0 | 0 | 0 | 0 | 0 | 0
[5 empty] | 2014-04-07 | 6時 | 0 | 0 | 0 | 0 | 0 | 0
[5 empty] | 2014-04-07 | 7時 | 0 | 0 | 0 | 0 | 0 | 0
[5 empty] | 2014-04-07 | 8時 | 0 | 0 | 0 | 0 | 0 | 0
[5 empty] | 2014-04-07 | 9時 | 0 | 0 | 0 | 0 | 0 | 0
[5 empty] | 2014-04-07 | 10時 | 0 | 0 | 0 | 0 | 0 | 0
[5 empty] | 2014-04-07 | 11時 | 0 | 0 | 0 | 0 | 0 | 0
[5 empty] | 2014-04-07 | 12時 | 0 | 0 | 0 | 0 | 0 | 0
[5 empty] | 2014-04-07 | 13時 | 0 | 0 | 0 | 0 | 0 | 0
[5 empty] | 2014-04-07 | 14時 | 0 | 0 | 0 | 0 | 0 | 0
[5 empty] | 2014-04-07 | 15時 | 0 | 0 | 0 | 0 | 0 | 0
[5 empty] | 2014-04-07 | 16時 | 0 | 0 | 0 | 0 | 0 | 0
[5 empty] | 2014-04-07 | 17時 | 0 | 0 | 0 | 0 | 0 | 0
[5 empty] | 2014-04-07 | 18時 | 0 | 0 | 0 | 0 | 0 | 0
[5 empty] | 2014-04-07 | 19時 | 0 | 0 | 0 | 0 | 0 | 0
[5 empty] | 2014-04-07 | 20時 | 0 | 0 | 0 | 0 | 0 | 0
[5 empty] | 2014-04-07 | 21時 | 0 | 0 | 0 | 0 | 0 | 0
[5 empty] | 2014-04-07 | 22時 | 0 | 0 | 0 | 0 | 0 | 0
[5 empty] | 2014-04-07 | 23時 | 0 | 0 | 0 | 0 | 0 | 0
[5 empty] | 2014-04-08 | 0時 | 0 | 0 | 0 | 0 | 0 | 0
[5 empty] | 2014-04-08 | 1時 | 0 | 0 | 0 | 0 | 0 | 0
[5 empty] | 2014-04-08 | 2時 | 0 | 0 | 0 | 0 | 0 | 0
[5 empty] | 2014-04-08 | 3時 | 0 | 0 | 0 | 0 | 0 | 0
[5 empty] | 2014-04-08 | 4時 | 0 | 0 | 0 | 0 | 0 | 0
[5 empty] | 2014-04-08 | 5時 | 0 | 0 | 0 | 0 | 0 | 0
[5 empty] | 2014-04-08 | 6時 | 0 | 0 | 0 | 0 | 0 | 0
[5 empty] | 2014-04-08 | 7時 | 0 | 0 | 0 | 0 | 0 | 0
[5 empty] | 2014-04-08 | 8時 | 0 | 0 | 0 | 0 | 0 | 0
[5 empty] | 2014-04-08 | 9時 | 0 | 0 | 0 | 0 | 0 | 0
[5 empty] | 2014-04-08 | 10時 | 0 | 0 | 0 | 0 | 0 | 0
[5 empty] | 2014-04-08 | 11時 | 0 | 0 | 0 | 0 | 0 | 0
[5 empty] | 2014-04-08 | 12時 | 0 | 0 | 0 | 0 | 0 | 0
[5 empty] | 2014-04-08 | 13時 | 0 | 0 | 0 | 0 | 0 | 0
[5 empty] | 2014-04-08 | 14時 | 0 | 0 | 0 | 0 | 0 | 0
[5 empty] | 2014-04-08 | 15時 | 0 | 0 | 0 | 0 | 0 | 0
[5 empty] | 2014-04-08 | 16時 | 0 | 0 | 0 | 0 | 0 | 0
[5 empty] | 2014-04-08 | 17時 | 0 | 0 | 0 | 0 | 0 | 0
[5 empty] | 2014-04-08 | 18時 | 0 | 0 | 0 | 0 | 0 | 0
[5 empty] | 2014-04-08 | 19時 | 0 | 0 | 0 | 0 | 0 | 0
[5 empty] | 2014-04-08 | 20時 | 0 | 0 | 0 | 0 | 0 | 0
[5 empty] | 2014-04-08 | 21時 | 0 | 0 | 0 | 0 | 0 | 0
[5 empty] | 2014-04-08 | 22時 | 0 | 0 | 0 | 0 | 0 | 0
[5 empty] | 2014-04-08 | 23時 | 0 | 0 | 0 | 0 | 0 | 0
[5 empty] | 2014-04-09 | 0時 | 0 | 0 | 0 | 0 | 0 | 0
[5 empty] | 2014-04-09 | 1時 | 0 | 0 | 0 | 0 | 0 | 0
[5 empty] | 2014-04-09 | 2時 | 0 | 0 | 0 | 0 | 0 | 0
[5 empty] | 2014-04-09 | 3時 | 0 | 0 | 0 | 0 | 0 | 0
[5 empty] | 2014-04-09 | 4時 | 0 | 0 | 0 | 0 | 0 | 0
[5 empty] | 2014-04-09 | 5時 | 0 | 0 | 0 | 0 | 0 | 0
[5 empty] | 2014-04-09 | 6時 | 0 | 0 | 0 | 0 | 0 | 0
[5 empty] | 2014-04-09 | 7時 | 0 | 0 | 0 | 0 | 0 | 0
[5 empty] | 2014-04-09 | 8時 | 0 | 0 | 0 | 0 | 0 | 0
[5 empty] | 2014-04-09 | 9時 | 0 | 0 | 0 | 0 | 0 | 0
[5 empty] | 2014-04-09 | 10時 | 0 | 0 | 0 | 0 | 0 | 0
[5 empty] | 2014-04-09 | 11時 | 0 | 0 | 0 | 0 | 0 | 0
[5 empty] | 2014-04-09 | 12時 | 0 | 0 | 0 | 0 | 0 | 0
[5 empty] | 2014-04-09 | 13時 | 0 | 0 | 0 | 0 | 0 | 0
[5 empty] | 2014-04-09 | 14時 | 0 | 0 | 0 | 0 | 0 | 0
[5 empty] | 2014-04-09 | 15時 | 0 | 0 | 0 | 0 | 0 | 0
[5 empty] | 2014-04-09 | 16時 | 0 | 0 | 0 | 0 | 0 | 0
[5 empty] | 2014-04-09 | 17時 | 0 | 0 | 0 | 0 | 0 | 0
[5 empty] | 2014-04-09 | 18時 | 0 | 0 | 0 | 0 | 0 | 0
[5 empty] | 2014-04-09 | 19時 | 0 | 0 | 0 | 0 | 0 | 0
[5 empty] | 2014-04-09 | 20時 | 0 | 0 | 0 | 0 | 0 | 0
[5 empty] | 2014-04-09 | 21時 | 0 | 0 | 0 | 0 | 0 | 0
[5 empty] | 2014-04-09 | 22時 | 0 | 0 | 0 | 0 | 0 | 0
[5 empty] | 2014-04-09 | 23時 | 0 | 0 | 0 | 0 | 0 | 0
[5 empty] | 2014-04-10 | 0時 | 0 | 0 | 0 | 0 | 0 | 0
[5 empty] | 2014-04-10 | 1時 | 0 | 0 | 0 | 0 | 0 | 0
[5 empty] | 2014-04-10 | 2時 | 0 | 0 | 0 | 0 | 0 | 0
[5 empty] | 2014-04-10 | 3時 | 0 | 0 | 0 | 0 | 0 | 0
[5 empty] | 2014-04-10 | 4時 | 0 | 0 | 0 | 0 | 0 | 0
[5 empty] | 2014-04-10 | 5時 | 0 | 0 | 0 | 0 | 0 | 0
[5 empty] | 2014-04-10 | 6時 | 0 | 0 | 0 | 0 | 0 | 0
[5 empty] | 2014-04-10 | 7時 | 0 | 0 | 0 | 0 | 0 | 0
[5 empty] | 2014-04-10 | 8時 | 0 | 0 | 0 | 0 | 0 | 0
[5 empty] | 2014-04-10 | 9時 | 0 | 0 | 0 | 0 | 0 | 0
[5 empty] | 2014-04-10 | 10時 | 0 | 0 | 0 | 0 | 0 | 0
[5 empty] | 2014-04-10 | 11時 | 0 | 0 | 0 | 0 | 0 | 0
[5 empty] | 2014-04-10 | 12時 | 0 | 0 | 0 | 0 | 0 | 0
[5 empty] | 2014-04-10 | 13時 | 0 | 0 | 0 | 0 | 0 | 0
[5 empty] | 2014-04-10 | 14時 | 0 | 0 | 0 | 0 | 0 | 0
[5 empty] | 2014-04-10 | 15時 | 0 | 0 | 0 | 0 | 0 | 0
[5 empty] | 2014-04-10 | 16時 | 0 | 0 | 0 | 0 | 0 | 0
[5 empty] | 2014-04-10 | 17時 | 0 | 0 | 0 | 0 | 0 | 0
[5 empty] | 2014-04-10 | 18時 | 0 | 0 | 0 | 0 | 0 | 0
[5 empty] | 2014-04-10 | 19時 | 0 | 0 | 0 | 0 | 0 | 0
[5 empty] | 2014-04-10 | 20時 | 0 | 0 | 0 | 0 | 0 | 0
[5 empty] | 2014-04-10 | 21時 | 0 | 0 | 0 | 0 | 0 | 0
[5 empty] | 2014-04-10 | 22時 | 0 | 0 | 0 | 0 | 0 | 0
[5 empty] | 2014-04-10 | 23時 | 0 | 0 | 0 | 0 | 0 | 0
[5 empty] | 2014-04-11 | 0時 | 0 | 0 | 0 | 0 | 0 | 0
[5 empty] | 2014-04-11 | 1時 | 0 | 0 | 0 | 0 | 0 | 0
[5 empty] | 2014-04-11 | 2時 | 0 | 0 | 0 | 0 | 0 | 0
[5 empty] | 2014-04-11 | 3時 | 0 | 0 | 0 | 0 | 0 | 0
[5 empty] | 2014-04-11 | 4時 | 0 | 0 | 0 | 0 | 0 | 0
[5 empty] | 2014-04-11 | 5時 | 0 | 0 | 0 | 0 | 0 | 0
[5 empty] | 2014-04-11 | 6時 | 0 | 0 | 0 | 0 | 0 | 0
[5 empty] | 2014-04-11 | 7時 | 0 | 0 | 0 | 0 | 0 | 0
[5 empty] | 2014-04-11 | 8時 | 0 | 0 | 0 | 0 | 0 | 0
[5 empty] | 2014-04-11 | 9時 | 0 | 0 | 0 | 0 | 0 | 0
[5 empty] | 2014-04-11 | 10時 | 0 | 0 | 0 | 0 | 0 | 0
[5 empty] | 2014-04-11 | 11時 | 0 | 0 | 0 | 0 | 0 | 0
[5 empty] | 2014-04-11 | 12時 | 0 | 0 | 0 | 0 | 0 | 0
[5 empty] | 2014-04-11 | 13時 | 0 | 0 | 0 | 0 | 0 | 0
[5 empty] | 2014-04-11 | 14時 | 0 | 0 | 0 | 0 | 0 | 0
[5 empty] | 2014-04-11 | 15時 | 0 | 0 | 0 | 0 | 0 | 0
[5 empty] | 2014-04-11 | 16時 | 0 | 0 | 0 | 0 | 0 | 0
[5 empty] | 2014-04-11 | 17時 | 0 | 0 | 0 | 0 | 0 | 0
[5 empty] | 2014-04-11 | 18時 | 0 | 0 | 0 | 0 | 0 | 0
[5 empty] | 2014-04-11 | 19時 | 0 | 0 | 0 | 0 | 0 | 0
[5 empty] | 2014-04-11 | 20時 | 0 | 0 | 0 | 0 | 0 | 0
[5 empty] | 2014-04-11 | 21時 | 0 | 0 | 0 | 0 | 0 | 0
[5 empty] | 2014-04-11 | 22時 | 0 | 0 | 0 | 0 | 0 | 0
[5 empty] | 2014-04-11 | 23時 | 0 | 0 | 0 | 0 | 0 | 0
[5 empty] | 2014-04-12 | 0時 | 0 | 0 | 0 | 0 | 0 | 0
[5 empty] | 2014-04-12 | 1時 | 0 | 0 | 0 | 0 | 0 | 0
[5 empty] | 2014-04-12 | 2時 | 0 | 0 | 0 | 0 | 0 | 0
[5 empty] | 2014-04-12 | 3時 | 0 | 0 | 0 | 0 | 0 | 0
[5 empty] | 2014-04-12 | 4時 | 0 | 0 | 0 | 0 | 0 | 0
[5 empty] | 2014-04-12 | 5時 | 0 | 0 | 0 | 0 | 0 | 0
[5 empty] | 2014-04-12 | 6時 | 0 | 0 | 0 | 0 | 0 | 0
[5 empty] | 2014-04-12 | 7時 | 0 | 0 | 0 | 0 | 0 | 0
[5 empty] | 2014-04-12 | 8時 | 0 | 0 | 0 | 0 | 0 | 0
[5 empty] | 2014-04-12 | 9時 | 0 | 0 | 0 | 0 | 0 | 0
[5 empty] | 2014-04-12 | 10時 | 0 | 0 | 0 | 0 | 0 | 0
[5 empty] | 2014-04-12 | 11時 | 0 | 0 | 0 | 0 | 0 | 0
[5 empty] | 2014-04-12 | 12時 | 0 | 0 | 0 | 0 | 0 | 0
[5 empty] | 2014-04-12 | 13時 | 0 | 0 | 0 | 0 | 0 | 0
[5 empty] | 2014-04-12 | 14時 | 0 | 0 | 0 | 0 | 0 | 0
[5 empty] | 2014-04-12 | 15時 | 0 | 0 | 0 | 0 | 0 | 0
[5 empty] | 2014-04-12 | 16時 | 0 | 0 | 0 | 0 | 0 | 0
[5 empty] | 2014-04-12 | 17時 | 0 | 0 | 0 | 0 | 0 | 0
[5 empty] | 2014-04-12 | 18時 | 0 | 0 | 0 | 0 | 0 | 0
[5 empty] | 2014-04-12 | 19時 | 0 | 0 | 0 | 0 | 0 | 0
[5 empty] | 2014-04-12 | 20時 | 0 | 0 | 0 | 0 | 0 | 0
[5 empty] | 2014-04-12 | 21時 | 0 | 0 | 0 | 0 | 0 | 0
[5 empty] | 2014-04-12 | 22時 | 0 | 0 | 0 | 0 | 0 | 0
[5 empty] | 2014-04-12 | 23時 | 0 | 0 | 0 | 0 | 0 | 0
[5 empty] | 2014-04-13 | 0時 | 0 | 0 | 0 | 0 | 0 | 0
[5 empty] | 2014-04-13 | 1時 | 0 | 0 | 0 | 0 | 0 | 0
[5 empty] | 2014-04-13 | 2時 | 0 | 0 | 0 | 0 | 0 | 0
[5 empty] | 2014-04-13 | 3時 | 0 | 0 | 0 | 0 | 0 | 0
[5 empty] | 2014-04-13 | 4時 | 0 | 0 | 0 | 0 | 0 | 0
[5 empty] | 2014-04-13 | 5時 | 0 | 0 | 0 | 0 | 0 | 0
[5 empty] | 2014-04-13 | 6時 | 0 | 0 | 0 | 0 | 0 | 0
[5 empty] | 2014-04-13 | 7時 | 0 | 0 | 0 | 0 | 0 | 0
[5 empty] | 2014-04-13 | 8時 | 0 | 0 | 0 | 0 | 0 | 0
[5 empty] | 2014-04-13 | 9時 | 0 | 0 | 0 | 0 | 0 | 0
[5 empty] | 2014-04-13 | 10時 | 0 | 0 | 0 | 0 | 0 | 0
[5 empty] | 2014-04-13 | 11時 | 0 | 0 | 0 | 0 | 0 | 0
[5 empty] | 2014-04-13 | 12時 | 0 | 0 | 0 | 0 | 0 | 0
[5 empty] | 2014-04-13 | 13時 | 0 | 0 | 0 | 0 | 0 | 0
[5 empty] | 2014-04-13 | 14時 | 0 | 0 | 0 | 0 | 0 | 0
[5 empty] | 2014-04-13 | 15時 | 0 | 0 | 0 | 0 | 0 | 0
[5 empty] | 2014-04-13 | 16時 | 0 | 0 | 0 | 0 | 0 | 0
[5 empty] | 2014-04-13 | 17時 | 0 | 0 | 0 | 0 | 0 | 0
[5 empty] | 2014-04-13 | 18時 | 0 | 0 | 0 | 0 | 0 | 0
[5 empty] | 2014-04-13 | 19時 | 0 | 0 | 0 | 0 | 0 | 0
[5 empty] | 2014-04-13 | 20時 | 0 | 0 | 0 | 0 | 0 | 0
[5 empty] | 2014-04-13 | 21時 | 0 | 0 | 0 | 0 | 0 | 0
[5 empty] | 2014-04-13 | 22時 | 0 | 0 | 0 | 0 | 0 | 0
[5 empty] | 2014-04-13 | 23時 | 0 | 0 | 0 | 0 | 0 | 0
[5 empty] | 2014-04-14 | 0時 | 0 | 0 | 0 | 0 | 0 | 0
[5 empty] | 2014-04-14 | 1時 | 0 | 0 | 0 | 0 | 0 | 0
[5 empty] | 2014-04-14 | 2時 | 0 | 0 | 0 | 0 | 0 | 0
[5 empty] | 2014-04-14 | 3時 | 0 | 0 | 0 | 0 | 0 | 0
[5 empty] | 2014-04-14 | 4時 | 0 | 0 | 0 | 0 | 0 | 0
[5 empty] | 2014-04-14 | 5時 | 0 | 0 | 0 | 0 | 0 | 0
[5 empty] | 2014-04-14 | 6時 | 0 | 0 | 0 | 0 | 0 | 0
[5 empty] | 2014-04-14 | 7時 | 0 | 0 | 0 | 0 | 0 | 0
[5 empty] | 2014-04-14 | 8時 | 0 | 0 | 0 | 0 | 0 | 0
[5 empty] | 2014-04-14 | 9時 | 0 | 0 | 0 | 0 | 0 | 0
[5 empty] | 2014-04-14 | 10時 | 0 | 0 | 0 | 0 | 0 | 0
[5 empty] | 2014-04-14 | 11時 | 0 | 0 | 0 | 0 | 0 | 0
[5 empty] | 2014-04-14 | 12時 | 0 | 0 | 0 | 0 | 0 | 0
[5 empty] | 2014-04-14 | 13時 | 0 | 0 | 0 | 0 | 0 | 0
[5 empty] | 2014-04-14 | 14時 | 0 | 0 | 0 | 0 | 0 | 0
[5 empty] | 2014-04-14 | 15時 | 0 | 0 | 0 | 0 | 0 | 0
[5 empty] | 2014-04-14 | 16時 | 0 | 0 | 0 | 0 | 0 | 0
[5 empty] | 2014-04-14 | 17時 | 0 | 0 | 0 | 0 | 0 | 0
[5 empty] | 2014-04-14 | 18時 | 0 | 0 | 0 | 0 | 0 | 0
[5 empty] | 2014-04-14 | 19時 | 0 | 0 | 0 | 0 | 0 | 0
[5 empty] | 2014-04-14 | 20時 | 0 | 0 | 0 | 0 | 0 | 0
[5 empty] | 2014-04-14 | 21時 | 0 | 0 | 0 | 0 | 0 | 0
[5 empty] | 2014-04-14 | 22時 | 0 | 0 | 0 | 0 | 0 | 0
[5 empty] | 2014-04-14 | 23時 | 0 | 0 | 0 | 0 | 0 | 0
[5 empty] | 2014-04-15 | 0時 | 0 | 0 | 0 | 0 | 0 | 0
[5 empty] | 2014-04-15 | 1時 | 0 | 0 | 0 | 0 | 0 | 0
[5 empty] | 2014-04-15 | 2時 | 0 | 0 | 0 | 0 | 0 | 0
[5 empty] | 2014-04-15 | 3時 | 0 | 0 | 0 | 0 | 0 | 0
[5 empty] | 2014-04-15 | 4時 | 0 | 0 | 0 | 0 | 0 | 0
[5 empty] | 2014-04-15 | 5時 | 0 | 0 | 0 | 0 | 0 | 0
[5 empty] | 2014-04-15 | 6時 | 0 | 0 | 0 | 0 | 0 | 0
[5 empty] | 2014-04-15 | 7時 | 0 | 0 | 0 | 0 | 0 | 0
[5 empty] | 2014-04-15 | 8時 | 0 | 0 | 0 | 0 | 0 | 0
[5 empty] | 2014-04-15 | 9時 | 0 | 0 | 0 | 0 | 0 | 0
[5 empty] | 2014-04-15 | 10時 | 0 | 0 | 0 | 0 | 0 | 0
[5 empty] | 2014-04-15 | 11時 | 0 | 0 | 0 | 0 | 0 | 0
[5 empty] | 2014-04-15 | 12時 | 0 | 0 | 0 | 0 | 0 | 0
[5 empty] | 2014-04-15 | 13時 | 0 | 0 | 0 | 0 | 0 | 0
[5 empty] | 2014-04-15 | 14時 | 0 | 0 | 0 | 0 | 0 | 0
[5 empty] | 2014-04-15 | 15時 | 0 | 0 | 0 | 0 | 0 | 0
[5 empty] | 2014-04-15 | 16時 | 0 | 0 | 0 | 0 | 0 | 0
[5 empty] | 2014-04-15 | 17時 | 0 | 0 | 0 | 0 | 0 | 0
[5 empty] | 2014-04-15 | 18時 | 0 | 0 | 0 | 0 | 0 | 0
[5 empty] | 2014-04-15 | 19時 | 0 | 0 | 0 | 0 | 0 | 0
[5 empty] | 2014-04-15 | 20時 | 0 | 0 | 0 | 0 | 0 | 0
[5 empty] | 2014-04-15 | 21時 | 0 | 0 | 0 | 0 | 0 | 0
[5 empty] | 2014-04-15 | 22時 | 0 | 0 | 0 | 0 | 0 | 0
[5 empty] | 2014-04-15 | 23時 | 0 | 0 | 0 | 0 | 0 | 0
[5 empty] | 2014-04-16 | 0時 | 0 | 0 | 0 | 0 | 0 | 0
[5 empty] | 2014-04-16 | 1時 | 0 | 0 | 0 | 0 | 0 | 0
[5 empty] | 2014-04-16 | 2時 | 0 | 0 | 0 | 0 | 0 | 0
[5 empty] | 2014-04-16 | 3時 | 0 | 0 | 0 | 0 | 0 | 0
[5 empty] | 2014-04-16 | 4時 | 0 | 0 | 0 | 0 | 0 | 0
[5 empty] | 2014-04-16 | 5時 | 0 | 0 | 0 | 0 | 0 | 0
[5 empty] | 2014-04-16 | 6時 | 0 | 0 | 0 | 0 | 0 | 0
[5 empty] | 2014-04-16 | 7時 | 0 | 0 | 0 | 0 | 0 | 0
[5 empty] | 2014-04-16 | 8時 | 0 | 0 | 0 | 0 | 0 | 0
[5 empty] | 2014-04-16 | 9時 | 0 | 0 | 0 | 0 | 0 | 0
[5 empty] | 2014-04-16 | 10時 | 0 | 0 | 0 | 0 | 0 | 0
[5 empty] | 2014-04-16 | 11時 | 0 | 0 | 0 | 0 | 0 | 0
[5 empty] | 2014-04-16 | 12時 | 0 | 0 | 0 | 0 | 0 | 0
[5 empty] | 2014-04-16 | 13時 | 0 | 0 | 0 | 0 | 0 | 0
[5 empty] | 2014-04-16 | 14時 | 0 | 0 | 0 | 0 | 0 | 0
[5 empty] | 2014-04-16 | 15時 | 0 | 0 | 0 | 0 | 0 | 0
[5 empty] | 2014-04-16 | 16時 | 0 | 0 | 0 | 0 | 0 | 0
[5 empty] | 2014-04-16 | 17時 | 0 | 0 | 0 | 0 | 0 | 0
[5 empty] | 2014-04-16 | 18時 | 0 | 0 | 0 | 0 | 0 | 0
[5 empty] | 2014-04-16 | 19時 | 0 | 0 | 0 | 0 | 0 | 0
[5 empty] | 2014-04-16 | 20時 | 0 | 0 | 0 | 0 | 0 | 0
[5 empty] | 2014-04-16 | 21時 | 0 | 0 | 0 | 0 | 0 | 0
[5 empty] | 2014-04-16 | 22時 | 0 | 0 | 0 | 0 | 0 | 0
[5 empty] | 2014-04-16 | 23時 | 0 | 0 | 0 | 0 | 0 | 0
[5 empty] | 2014-04-17 | 0時 | 0 | 0 | 0 | 0 | 0 | 0
[5 empty] | 2014-04-17 | 1時 | 0 | 0 | 0 | 0 | 0 | 0
[5 empty] | 2014-04-17 | 2時 | 0 | 0 | 0 | 0 | 0 | 0
[5 empty] | 2014-04-17 | 3時 | 0 | 0 | 0 | 0 | 0 | 0
[5 empty] | 2014-04-17 | 4時 | 0 | 0 | 0 | 0 | 0 | 0
[5 empty] | 2014-04-17 | 5時 | 0 | 0 | 0 | 0 | 0 | 0
[5 empty] | 2014-04-17 | 6時 | 0 | 0 | 0 | 0 | 0 | 0
[5 empty] | 2014-04-17 | 7時 | 0 | 0 | 0 | 0 | 0 | 0
[5 empty] | 2014-04-17 | 8時 | 0 | 0 | 0 | 0 | 0 | 0
[5 empty] | 2014-04-17 | 9時 | 0 | 0 | 0 | 0 | 0 | 0
[5 empty] | 2014-04-17 | 10時 | 0 | 0 | 0 | 0 | 0 | 0
[5 empty] | 2014-04-17 | 11時 | 0 | 0 | 0 | 0 | 0 | 0
[5 empty] | 2014-04-17 | 12時 | 0 | 0 | 0 | 0 | 0 | 0
[5 empty] | 2014-04-17 | 13時 | 0 | 0 | 0 | 0 | 0 | 0
[5 empty] | 2014-04-17 | 14時 | 0 | 0 | 0 | 0 | 0 | 0
[5 empty] | 2014-04-17 | 15時 | 0 | 0 | 0 | 0 | 0 | 0
[5 empty] | 2014-04-17 | 16時 | 0 | 0 | 0 | 0 | 0 | 0
[5 empty] | 2014-04-17 | 17時 | 0 | 0 | 0 | 0 | 0 | 0
[5 empty] | 2014-04-17 | 18時 | 0 | 0 | 0 | 0 | 0 | 0
[5 empty] | 2014-04-17 | 19時 | 0 | 0 | 0 | 0 | 0 | 0
[5 empty] | 2014-04-17 | 20時 | 0 | 0 | 0 | 0 | 0 | 0
[5 empty] | 2014-04-17 | 21時 | 0 | 0 | 0 | 0 | 0 | 0
[5 empty] | 2014-04-17 | 22時 | 0 | 0 | 0 | 0 | 0 | 0
[5 empty] | 2014-04-17 | 23時 | 0 | 0 | 0 | 0 | 0 | 0
[5 empty] | 2014-04-18 | 0時 | 0 | 0 | 0 | 0 | 0 | 0
[5 empty] | 2014-04-18 | 1時 | 0 | 0 | 0 | 0 | 0 | 0
[5 empty] | 2014-04-18 | 2時 | 0 | 0 | 0 | 0 | 0 | 0
[5 empty] | 2014-04-18 | 3時 | 0 | 0 | 0 | 0 | 0 | 0
[5 empty] | 2014-04-18 | 4時 | 0 | 0 | 0 | 0 | 0 | 0
[5 empty] | 2014-04-18 | 5時 | 0 | 0 | 0 | 0 | 0 | 0
[5 empty] | 2014-04-18 | 6時 | 0 | 0 | 0 | 0 | 0 | 0
[5 empty] | 2014-04-18 | 7時 | 0 | 0 | 0 | 0 | 0 | 0
[5 empty] | 2014-04-18 | 8時 | 0 | 0 | 0 | 0 | 0 | 0
[5 empty] | 2014-04-18 | 9時 | 0 | 0 | 0 | 0 | 0 | 0
[5 empty] | 2014-04-18 | 10時 | 0 | 0 | 0 | 0 | 0 | 0
[5 empty] | 2014-04-18 | 11時 | 0 | 0 | 0 | 0 | 0 | 0
[5 empty] | 2014-04-18 | 12時 | 0 | 0 | 0 | 0 | 0 | 0
[5 empty] | 2014-04-18 | 13時 | 0 | 0 | 0 | 0 | 0 | 0
[5 empty] | 2014-04-18 | 14時 | 0 | 0 | 0 | 0 | 0 | 0
[5 empty] | 2014-04-18 | 15時 | 0 | 0 | 0 | 0 | 0 | 0
[5 empty] | 2014-04-18 | 16時 | 0 | 0 | 0 | 0 | 0 | 0
[5 empty] | 2014-04-18 | 17時 | 0 | 0 | 0 | 0 | 0 | 0
[5 empty] | 2014-04-18 | 18時 | 0 | 0 | 0 | 0 | 0 | 0
[5 empty] | 2014-04-18 | 19時 | 0 | 0 | 0 | 0 | 0 | 0
[5 empty] | 2014-04-18 | 20時 | 0 | 0 | 0 | 0 | 0 | 0
[5 empty] | 2014-04-18 | 21時 | 0 | 0 | 0 | 0 | 0 | 0
[5 empty] | 2014-04-18 | 22時 | 0 | 0 | 0 | 0 | 0 | 0
[5 empty] | 2014-04-18 | 23時 | 0 | 0 | 0 | 0 | 0 | 0
[5 empty] | 2014-04-19 | 0時 | 0 | 0 | 0 | 0 | 0 | 0
[5 empty] | 2014-04-19 | 1時 | 0 | 0 | 0 | 0 | 0 | 0
[5 empty] | 2014-04-19 | 2時 | 0 | 0 | 0 | 0 | 0 | 0
[5 empty] | 2014-04-19 | 3時 | 0 | 0 | 0 | 0 | 0 | 0
[5 empty] | 2014-04-19 | 4時 | 0 | 0 | 0 | 0 | 0 | 0
[5 empty] | 2014-04-19 | 5時 | 0 | 0 | 0 | 0 | 0 | 0
[5 empty] | 2014-04-19 | 6時 | 0 | 0 | 0 | 0 | 0 | 0
[5 empty] | 2014-04-19 | 7時 | 0 | 0 | 0 | 0 | 0 | 0
[5 empty] | 2014-04-19 | 8時 | 0 | 0 | 0 | 0 | 0 | 0
[5 empty] | 2014-04-19 | 9時 | 0 | 0 | 0 | 0 | 0 | 0
[5 empty] | 2014-04-19 | 10時 | 0 | 0 | 0 | 0 | 0 | 0
[5 empty] | 2014-04-19 | 11時 | 0 | 0 | 0 | 0 | 0 | 0
[5 empty] | 2014-04-19 | 12時 | 0 | 0 | 0 | 0 | 0 | 0
[5 empty] | 2014-04-19 | 13時 | 0 | 0 | 0 | 0 | 0 | 0
[5 empty] | 2014-04-19 | 14時 | 0 | 0 | 0 | 0 | 0 | 0
[5 empty] | 2014-04-19 | 15時 | 0 | 0 | 0 | 0 | 0 | 0
[5 empty] | 2014-04-19 | 16時 | 0 | 0 | 0 | 0 | 0 | 0
[5 empty] | 2014-04-19 | 17時 | 0 | 0 | 0 | 0 | 0 | 0
[5 empty] | 2014-04-19 | 18時 | 0 | 0 | 0 | 0 | 0 | 0
[5 empty] | 2014-04-19 | 19時 | 0 | 0 | 0 | 0 | 0 | 0
[5 empty] | 2014-04-19 | 20時 | 0 | 0 | 0 | 0 | 0 | 0
[5 empty] | 2014-04-19 | 21時 | 0 | 0 | 0 | 0 | 0 | 0
[5 empty] | 2014-04-19 | 22時 | 0 | 0 | 0 | 0 | 0 | 0
[5 empty] | 2014-04-19 | 23時 | 0 | 0 | 0 | 0 | 0 | 0
[5 empty] | 2014-04-20 | 0時 | 0 | 0 | 0 | 0 | 0 | 0
[5 empty] | 2014-04-20 | 1時 | 0 | 0 | 0 | 0 | 0 | 0
[5 empty] | 2014-04-20 | 2時 | 0 | 0 | 0 | 0 | 0 | 0
[5 empty] | 2014-04-20 | 3時 | 0 | 0 | 0 | 0 | 0 | 0
[5 empty] | 2014-04-20 | 4時 | 0 | 0 | 0 | 0 | 0 | 0
[5 empty] | 2014-04-20 | 5時 | 0 | 0 | 0 | 0 | 0 | 0
[5 empty] | 2014-04-20 | 6時 | 0 | 0 | 0 | 0 | 0 | 0
[5 empty] | 2014-04-20 | 7時 | 0 | 0 | 0 | 0 | 0 | 0
[5 empty] | 2014-04-20 | 8時 | 0 | 0 | 0 | 0 | 0 | 0
[5 empty] | 2014-04-20 | 9時 | 0 | 0 | 0 | 0 | 0 | 0
[5 empty] | 2014-04-20 | 10時 | 0 | 0 | 0 | 0 | 0 | 0
[5 empty] | 2014-04-20 | 11時 | 0 | 0 | 0 | 0 | 0 | 0
[5 empty] | 2014-04-20 | 12時 | 0 | 0 | 0 | 0 | 0 | 0
[5 empty] | 2014-04-20 | 13時 | 0 | 0 | 0 | 0 | 0 | 0
[5 empty] | 2014-04-20 | 14時 | 0 | 0 | 0 | 0 | 0 | 0
[5 empty] | 2014-04-20 | 15時 | 0 | 0 | 0 | 0 | 0 | 0
[5 empty] | 2014-04-20 | 16時 | 0 | 0 | 0 | 0 | 0 | 0
[5 empty] | 2014-04-20 | 17時 | 0 | 0 | 0 | 0 | 0 | 0
[5 empty] | 2014-04-20 | 18時 | 0 | 0 | 0 | 0 | 0 | 0
[5 empty] | 2014-04-20 | 19時 | 0 | 0 | 0 | 0 | 0 | 0
[5 empty] | 2014-04-20 | 20時 | 0 | 0 | 0 | 0 | 0 | 0
[5 empty] | 2014-04-20 | 21時 | 0 | 0 | 0 | 0 | 0 | 0
[5 empty] | 2014-04-20 | 22時 | 0 | 0 | 0 | 0 | 0 | 0
[5 empty] | 2014-04-20 | 23時 | 0 | 0 | 0 | 0 | 0 | 0
[5 empty] | 2014-04-21 | 0時 | 0 | 0 | 0 | 0 | 0 | 0
[5 empty] | 2014-04-21 | 1時 | 0 | 0 | 0 | 0 | 0 | 0
[5 empty] | 2014-04-21 | 2時 | 0 | 0 | 0 | 0 | 0 | 0
[5 empty] | 2014-04-21 | 3時 | 0 | 0 | 0 | 0 | 0 | 0
[5 empty] | 2014-04-21 | 4時 | 0 | 0 | 0 | 0 | 0 | 0
[5 empty] | 2014-04-21 | 5時 | 0 | 0 | 0 | 0 | 0 | 0
[5 empty] | 2014-04-21 | 6時 | 0 | 0 | 0 | 0 | 0 | 0
[5 empty] | 2014-04-21 | 7時 | 0 | 0 | 0 | 0 | 0 | 0
[5 empty] | 2014-04-21 | 8時 | 0 | 0 | 0 | 0 | 0 | 0
[5 empty] | 2014-04-21 | 9時 | 0 | 0 | 0 | 0 | 0 | 0
[5 empty] | 2014-04-21 | 10時 | 0 | 0 | 0 | 0 | 0 | 0
[5 empty] | 2014-04-21 | 11時 | 0 | 0 | 0 | 0 | 0 | 0
[5 empty] | 2014-04-21 | 12時 | 0 | 0 | 0 | 0 | 0 | 0
[5 empty] | 2014-04-21 | 13時 | 0 | 0 | 0 | 0 | 0 | 0
[5 empty] | 2014-04-21 | 14時 | 0 | 0 | 0 | 0 | 0 | 0
[5 empty] | 2014-04-21 | 15時 | 0 | 0 | 0 | 0 | 0 | 0
[5 empty] | 2014-04-21 | 16時 | 0 | 0 | 0 | 0 | 0 | 0
[5 empty] | 2014-04-21 | 17時 | 0 | 0 | 0 | 0 | 0 | 0
[5 empty] | 2014-04-21 | 18時 | 0 | 0 | 0 | 0 | 0 | 0
[5 empty] | 2014-04-21 | 19時 | 0 | 0 | 0 | 0 | 0 | 0
[5 empty] | 2014-04-21 | 20時 | 0 | 0 | 0 | 0 | 0 | 0
[5 empty] | 2014-04-21 | 21時 | 0 | 0 | 0 | 0 | 0 | 0
[5 empty] | 2014-04-21 | 22時 | 0 | 0 | 0 | 0 | 0 | 0
[5 empty] | 2014-04-21 | 23時 | 0 | 0 | 0 | 0 | 0 | 0
[5 empty] | 2014-04-22 | 0時 | 0 | 0 | 0 | 0 | 0 | 0
[5 empty] | 2014-04-22 | 1時 | 0 | 0 | 0 | 0 | 0 | 0
[5 empty] | 2014-04-22 | 2時 | 0 | 0 | 0 | 0 | 0 | 0
[5 empty] | 2014-04-22 | 3時 | 0 | 0 | 0 | 0 | 0 | 0
[5 empty] | 2014-04-22 | 4時 | 0 | 0 | 0 | 0 | 0 | 0
[5 empty] | 2014-04-22 | 5時 | 0 | 0 | 0 | 0 | 0 | 0
[5 empty] | 2014-04-22 | 6時 | 0 | 0 | 0 | 0 | 0 | 0
[5 empty] | 2014-04-22 | 7時 | 0 | 0 | 0 | 0 | 0 | 0
[5 empty] | 2014-04-22 | 8時 | 0 | 0 | 0 | 0 | 0 | 0
[5 empty] | 2014-04-22 | 9時 | 0 | 0 | 0 | 0 | 0 | 0
[5 empty] | 2014-04-22 | 10時 | 0 | 0 | 0 | 0 | 0 | 0
[5 empty] | 2014-04-22 | 11時 | 0 | 0 | 0 | 0 | 0 | 0
[5 empty] | 2014-04-22 | 12時 | 0 | 0 | 0 | 0 | 0 | 0
[5 empty] | 2014-04-22 | 13時 | 0 | 0 | 0 | 0 | 0 | 0
[5 empty] | 2014-04-22 | 14時 | 0 | 0 | 0 | 0 | 0 | 0
[5 empty] | 2014-04-22 | 15時 | 0 | 0 | 0 | 0 | 0 | 0
[5 empty] | 2014-04-22 | 16時 | 0 | 0 | 0 | 0 | 0 | 0
[5 empty] | 2014-04-22 | 17時 | 0 | 0 | 0 | 0 | 0 | 0
[5 empty] | 2014-04-22 | 18時 | 0 | 0 | 0 | 0 | 0 | 0
[5 empty] | 2014-04-22 | 19時 | 0 | 0 | 0 | 0 | 0 | 0
[5 empty] | 2014-04-22 | 20時 | 0 | 0 | 0 | 0 | 0 | 0
[5 empty] | 2014-04-22 | 21時 | 0 | 0 | 0 | 0 | 0 | 0
[5 empty] | 2014-04-22 | 22時 | 0 | 0 | 0 | 0 | 0 | 0
[5 empty] | 2014-04-22 | 23時 | 0 | 0 | 0 | 0 | 0 | 0
[5 empty] | 2014-04-23 | 0時 | 0 | 0 | 0 | 0 | 0 | 0
[5 empty] | 2014-04-23 | 1時 | 0 | 0 | 0 | 0 | 0 | 0
[5 empty] | 2014-04-23 | 2時 | 0 | 0 | 0 | 0 | 0 | 0
[5 empty] | 2014-04-23 | 3時 | 0 | 0 | 0 | 0 | 0 | 0
[5 empty] | 2014-04-23 | 4時 | 0 | 0 | 0 | 0 | 0 | 0
[5 empty] | 2014-04-23 | 5時 | 0 | 0 | 0 | 0 | 0 | 0
[5 empty] | 2014-04-23 | 6時 | 0 | 0 | 0 | 0 | 0 | 0
[5 empty] | 2014-04-23 | 7時 | 0 | 0 | 0 | 0 | 0 | 0
[5 empty] | 2014-04-23 | 8時 | 0 | 0 | 0 | 0 | 0 | 0
[5 empty] | 2014-04-23 | 9時 | 0 | 0 | 0 | 0 | 0 | 0
[5 empty] | 2014-04-23 | 10時 | 0 | 0 | 0 | 0 | 0 | 0
[5 empty] | 2014-04-23 | 11時 | 0 | 0 | 0 | 0 | 0 | 0
[5 empty] | 2014-04-23 | 12時 | 0 | 0 | 0 | 0 | 0 | 0
[5 empty] | 2014-04-23 | 13時 | 0 | 0 | 0 | 0 | 0 | 0
[5 empty] | 2014-04-23 | 14時 | 0 | 0 | 0 | 0 | 0 | 0
[5 empty] | 2014-04-23 | 15時 | 0 | 0 | 0 | 0 | 0 | 0
[5 empty] | 2014-04-23 | 16時 | 0 | 0 | 0 | 0 | 0 | 0
[5 empty] | 2014-04-23 | 17時 | 0 | 0 | 0 | 0 | 0 | 0
[5 empty] | 2014-04-23 | 18時 | 0 | 0 | 0 | 0 | 0 | 0
[5 empty] | 2014-04-23 | 19時 | 0 | 0 | 0 | 0 | 0 | 0
[5 empty] | 2014-04-23 | 20時 | 0 | 0 | 0 | 0 | 0 | 0
[5 empty] | 2014-04-23 | 21時 | 0 | 0 | 0 | 0 | 0 | 0
[5 empty] | 2014-04-23 | 22時 | 0 | 0 | 0 | 0 | 0 | 0
[5 empty] | 2014-04-23 | 23時 | 0 | 0 | 0 | 0 | 0 | 0
[5 empty] | 2014-04-24 | 0時 | 0 | 0 | 0 | 0 | 0 | 0
[5 empty] | 2014-04-24 | 1時 | 0 | 0 | 0 | 0 | 0 | 0
[5 empty] | 2014-04-24 | 2時 | 0 | 0 | 0 | 0 | 0 | 0
[5 empty] | 2014-04-24 | 3時 | 0 | 0 | 0 | 0 | 0 | 0
[5 empty] | 2014-04-24 | 4時 | 0 | 0 | 0 | 0 | 0 | 0
[5 empty] | 2014-04-24 | 5時 | 0 | 0 | 0 | 0 | 0 | 0
[5 empty] | 2014-04-24 | 6時 | 0 | 0 | 0 | 0 | 0 | 0
[5 empty] | 2014-04-24 | 7時 | 0 | 0 | 0 | 0 | 0 | 0
[5 empty] | 2014-04-24 | 8時 | 0 | 0 | 0 | 0 | 0 | 0
[5 empty] | 2014-04-24 | 9時 | 0 | 0 | 0 | 0 | 0 | 0
[5 empty] | 2014-04-24 | 10時 | 0 | 0 | 0 | 0 | 0 | 0
[5 empty] | 2014-04-24 | 11時 | 0 | 0 | 0 | 0 | 0 | 0
[5 empty] | 2014-04-24 | 12時 | 0 | 0 | 0 | 0 | 0 | 0
[5 empty] | 2014-04-24 | 13時 | 0 | 0 | 0 | 0 | 0 | 0
[5 empty] | 2014-04-24 | 14時 | 0 | 0 | 0 | 0 | 0 | 0
[5 empty] | 2014-04-24 | 15時 | 0 | 0 | 0 | 0 | 0 | 0
[5 empty] | 2014-04-24 | 16時 | 0 | 0 | 0 | 0 | 0 | 0
[5 empty] | 2014-04-24 | 17時 | 0 | 0 | 0 | 0 | 0 | 0
[5 empty] | 2014-04-24 | 18時 | 0 | 0 | 0 | 0 | 0 | 0
[5 empty] | 2014-04-24 | 19時 | 0 | 0 | 0 | 0 | 0 | 0
[5 empty] | 2014-04-24 | 20時 | 0 | 0 | 0 | 0 | 0 | 0
[5 empty] | 2014-04-24 | 21時 | 0 | 0 | 0 | 0 | 0 | 0
[5 empty] | 2014-04-24 | 22時 | 0 | 0 | 0 | 0 | 0 | 0
[5 empty] | 2014-04-24 | 23時 | 0 | 0 | 0 | 0 | 0 | 0
[5 empty] | 2014-04-25 | 0時 | 0 | 0 | 0 | 0 | 0 | 0
[5 empty] | 2014-04-25 | 1時 | 0 | 0 | 0 | 0 | 0 | 0
[5 empty] | 2014-04-25 | 2時 | 0 | 0 | 0 | 0 | 0 | 0
[5 empty] | 2014-04-25 | 3時 | 0 | 0 | 0 | 0 | 0 | 0
[5 empty] | 2014-04-25 | 4時 | 0 | 0 | 0 | 0 | 0 | 0
[5 empty] | 2014-04-25 | 5時 | 0 | 0 | 0 | 0 | 0 | 0
[5 empty] | 2014-04-25 | 6時 | 0 | 0 | 0 | 0 | 0 | 0
[5 empty] | 2014-04-25 | 7時 | 0 | 0 | 0 | 0 | 0 | 0
[5 empty] | 2014-04-25 | 8時 | 0 | 0 | 0 | 0 | 0 | 0
[5 empty] | 2014-04-25 | 9時 | 0 | 0 | 0 | 0 | 0 | 0
[5 empty] | 2014-04-25 | 10時 | 0 | 0 | 0 | 0 | 0 | 0
[5 empty] | 2014-04-25 | 11時 | 0 | 0 | 0 | 0 | 0 | 0
[5 empty] | 2014-04-25 | 12時 | 0 | 0 | 0 | 0 | 0 | 0
[5 empty] | 2014-04-25 | 13時 | 0 | 0 | 0 | 0 | 0 | 0
[5 empty] | 2014-04-25 | 14時 | 0 | 0 | 0 | 0 | 0 | 0
[5 empty] | 2014-04-25 | 15時 | 0 | 0 | 0 | 0 | 0 | 0
[5 empty] | 2014-04-25 | 16時 | 0 | 0 | 0 | 0 | 0 | 0
[5 empty] | 2014-04-25 | 17時 | 0 | 0 | 0 | 0 | 0 | 0
[5 empty] | 2014-04-25 | 18時 | 0 | 0 | 0 | 0 | 0 | 0
[5 empty] | 2014-04-25 | 19時 | 0 | 0 | 0 | 0 | 0 | 0
[5 empty] | 2014-04-25 | 20時 | 0 | 0 | 0 | 0 | 0 | 0
[5 empty] | 2014-04-25 | 21時 | 0 | 0 | 0 | 0 | 0 | 0
[5 empty] | 2014-04-25 | 22時 | 0 | 0 | 0 | 0 | 0 | 0
[5 empty] | 2014-04-25 | 23時 | 0 | 0 | 0 | 0 | 0 | 0
[5 empty] | 2014-04-26 | 0時 | 0 | 0 | 0 | 0 | 0 | 0
[5 empty] | 2014-04-26 | 1時 | 0 | 0 | 0 | 0 | 0 | 0
[5 empty] | 2014-04-26 | 2時 | 0 | 0 | 0 | 0 | 0 | 0
[5 empty] | 2014-04-26 | 3時 | 0 | 0 | 0 | 0 | 0 | 0
[5 empty] | 2014-04-26 | 4時 | 0 | 0 | 0 | 0 | 0 | 0
[5 empty] | 2014-04-26 | 5時 | 0 | 0 | 0 | 0 | 0 | 0
[5 empty] | 2014-04-26 | 6時 | 0 | 0 | 0 | 0 | 0 | 0
[5 empty] | 2014-04-26 | 7時 | 0 | 0 | 0 | 0 | 0 | 0
[5 empty] | 2014-04-26 | 8時 | 0 | 0 | 0 | 0 | 0 | 0
[5 empty] | 2014-04-26 | 9時 | 0 | 0 | 0 | 0 | 0 | 0
[5 empty] | 2014-04-26 | 10時 | 0 | 0 | 0 | 0 | 0 | 0
[5 empty] | 2014-04-26 | 11時 | 0 | 0 | 0 | 0 | 0 | 0
[5 empty] | 2014-04-26 | 12時 | 0 | 0 | 0 | 0 | 0 | 0
[5 empty] | 2014-04-26 | 13時 | 0 | 0 | 0 | 0 | 0 | 0
[5 empty] | 2014-04-26 | 14時 | 0 | 0 | 0 | 0 | 0 | 0
[5 empty] | 2014-04-26 | 15時 | 0 | 0 | 0 | 0 | 0 | 0
[5 empty] | 2014-04-26 | 16時 | 0 | 0 | 0 | 0 | 0 | 0
[5 empty] | 2014-04-26 | 17時 | 0 | 0 | 0 | 0 | 0 | 0
[5 empty] | 2014-04-26 | 18時 | 0 | 0 | 0 | 0 | 0 | 0
[5 empty] | 2014-04-26 | 19時 | 0 | 0 | 0 | 0 | 0 | 0
[5 empty] | 2014-04-26 | 20時 | 0 | 0 | 0 | 0 | 0 | 0
[5 empty] | 2014-04-26 | 21時 | 0 | 0 | 0 | 0 | 0 | 0
[5 empty] | 2014-04-26 | 22時 | 0 | 0 | 0 | 0 | 0 | 0
[5 empty] | 2014-04-26 | 23時 | 0 | 0 | 0 | 0 | 0 | 0
[5 empty] | 2014-04-27 | 0時 | 0 | 0 | 0 | 0 | 0 | 0
[5 empty] | 2014-04-27 | 1時 | 0 | 0 | 0 | 0 | 0 | 0
[5 empty] | 2014-04-27 | 2時 | 0 | 0 | 0 | 0 | 0 | 0
[5 empty] | 2014-04-27 | 3時 | 0 | 0 | 0 | 0 | 0 | 0
[5 empty] | 2014-04-27 | 4時 | 0 | 0 | 0 | 0 | 0 | 0
[5 empty] | 2014-04-27 | 5時 | 0 | 0 | 0 | 0 | 0 | 0
[5 empty] | 2014-04-27 | 6時 | 0 | 0 | 0 | 0 | 0 | 0
[5 empty] | 2014-04-27 | 7時 | 0 | 0 | 0 | 0 | 0 | 0
[5 empty] | 2014-04-27 | 8時 | 0 | 0 | 0 | 0 | 0 | 0
[5 empty] | 2014-04-27 | 9時 | 0 | 0 | 0 | 0 | 0 | 0
[5 empty] | 2014-04-27 | 10時 | 0 | 0 | 0 | 0 | 0 | 0
[5 empty] | 2014-04-27 | 11時 | 0 | 0 | 0 | 0 | 0 | 0
[5 empty] | 2014-04-27 | 12時 | 0 | 0 | 0 | 0 | 0 | 0
[5 empty] | 2014-04-27 | 13時 | 0 | 0 | 0 | 0 | 0 | 0
[5 empty] | 2014-04-27 | 14時 | 0 | 0 | 0 | 0 | 0 | 0
[5 empty] | 2014-04-27 | 15時 | 0 | 0 | 0 | 0 | 0 | 0
[5 empty] | 2014-04-27 | 16時 | 0 | 0 | 0 | 0 | 0 | 0
[5 empty] | 2014-04-27 | 17時 | 0 | 0 | 0 | 0 | 0 | 0
[5 empty] | 2014-04-27 | 18時 | 0 | 0 | 0 | 0 | 0 | 0
[5 empty] | 2014-04-27 | 19時 | 0 | 0 | 0 | 0 | 0 | 0
[5 empty] | 2014-04-27 | 20時 | 0 | 0 | 0 | 0 | 0 | 0
[5 empty] | 2014-04-27 | 21時 | 0 | 0 | 0 | 0 | 0 | 0
[5 empty] | 2014-04-27 | 22時 | 0 | 0 | 0 | 0 | 0 | 0
[5 empty] | 2014-04-27 | 23時 | 0 | 0 | 0 | 0 | 0 | 0
[5 empty] | 2014-04-28 | 0時 | 0 | 0 | 0 | 0 | 0 | 0
[5 empty] | 2014-04-28 | 1時 | 0 | 0 | 0 | 0 | 0 | 0
[5 empty] | 2014-04-28 | 2時 | 0 | 0 | 0 | 0 | 0 | 0
[5 empty] | 2014-04-28 | 3時 | 0 | 0 | 0 | 0 | 0 | 0
[5 empty] | 2014-04-28 | 4時 | 0 | 0 | 0 | 0 | 0 | 0
[5 empty] | 2014-04-28 | 5時 | 0 | 0 | 0 | 0 | 0 | 0
[5 empty] | 2014-04-28 | 6時 | 0 | 0 | 0 | 0 | 0 | 0
[5 empty] | 2014-04-28 | 7時 | 0 | 0 | 0 | 0 | 0 | 0
[5 empty] | 2014-04-28 | 8時 | 0 | 0 | 0 | 0 | 0 | 0
[5 empty] | 2014-04-28 | 9時 | 0 | 0 | 0 | 0 | 0 | 0
[5 empty] | 2014-04-28 | 10時 | 0 | 0 | 0 | 0 | 0 | 0
[5 empty] | 2014-04-28 | 11時 | 0 | 0 | 0 | 0 | 0 | 0
[5 empty] | 2014-04-28 | 12時 | 0 | 0 | 0 | 0 | 0 | 0
[5 empty] | 2014-04-28 | 13時 | 0 | 0 | 0 | 0 | 0 | 0
[5 empty] | 2014-04-28 | 14時 | 0 | 0 | 0 | 0 | 0 | 0
[5 empty] | 2014-04-28 | 15時 | 0 | 0 | 0 | 0 | 0 | 0
[5 empty] | 2014-04-28 | 16時 | 0 | 0 | 0 | 0 | 0 | 0
[5 empty] | 2014-04-28 | 17時 | 0 | 0 | 0 | 0 | 0 | 0
[5 empty] | 2014-04-28 | 18時 | 0 | 0 | 0 | 0 | 0 | 0
[5 empty] | 2014-04-28 | 19時 | 0 | 0 | 0 | 0 | 0 | 0
[5 empty] | 2014-04-28 | 20時 | 0 | 0 | 0 | 0 | 0 | 0
[5 empty] | 2014-04-28 | 21時 | 0 | 0 | 0 | 0 | 0 | 0
[5 empty] | 2014-04-28 | 22時 | 0 | 0 | 0 | 0 | 0 | 0
[5 empty] | 2014-04-28 | 23時 | 0 | 0 | 0 | 0 | 0 | 0
[5 empty] | 2014-04-29 | 0時 | 0 | 0 | 0 | 0 | 0 | 0
[5 empty] | 2014-04-29 | 1時 | 0 | 0 | 0 | 0 | 0 | 0
[5 empty] | 2014-04-29 | 2時 | 0 | 0 | 0 | 0 | 0 | 0
[5 empty] | 2014-04-29 | 3時 | 0 | 0 | 0 | 0 | 0 | 0
[5 empty] | 2014-04-29 | 4時 | 0 | 0 | 0 | 0 | 0 | 0
[5 empty] | 2014-04-29 | 5時 | 0 | 0 | 0 | 0 | 0 | 0
[5 empty] | 2014-04-29 | 6時 | 0 | 0 | 0 | 0 | 0 | 0
[5 empty] | 2014-04-29 | 7時 | 0 | 0 | 0 | 0 | 0 | 0
[5 empty] | 2014-04-29 | 8時 | 0 | 0 | 0 | 0 | 0 | 0
[5 empty] | 2014-04-29 | 9時 | 0 | 0 | 0 | 0 | 0 | 0
[5 empty] | 2014-04-29 | 10時 | 0 | 0 | 0 | 0 | 0 | 0
[5 empty] | 2014-04-29 | 11時 | 0 | 0 | 0 | 0 | 0 | 0
[5 empty] | 2014-04-29 | 12時 | 0 | 0 | 0 | 0 | 0 | 0
[5 empty] | 2014-04-29 | 13時 | 0 | 0 | 0 | 0 | 0 | 0
[5 empty] | 2014-04-29 | 14時 | 0 | 0 | 0 | 0 | 0 | 0
[5 empty] | 2014-04-29 | 15時 | 0 | 0 | 0 | 0 | 0 | 0
[5 empty] | 2014-04-29 | 16時 | 0 | 0 | 0 | 0 | 0 | 0
[5 empty] | 2014-04-29 | 17時 | 0 | 0 | 0 | 0 | 0 | 0
[5 empty] | 2014-04-29 | 18時 | 0 | 0 | 0 | 0 | 0 | 0
[5 empty] | 2014-04-29 | 19時 | 0 | 0 | 0 | 0 | 0 | 0
[5 empty] | 2014-04-29 | 20時 | 0 | 0 | 0 | 0 | 0 | 0
[5 empty] | 2014-04-29 | 21時 | 0 | 0 | 0 | 0 | 0 | 0
[5 empty] | 2014-04-29 | 22時 | 0 | 0 | 0 | 0 | 0 | 0
[5 empty] | 2014-04-29 | 23時 | 0 | 0 | 0 | 0 | 0 | 0
[5 empty] | 2014-04-30 | 0時 | 0 | 0 | 0 | 0 | 0 | 0
[5 empty] | 2014-04-30 | 1時 | 0 | 0 | 0 | 0 | 0 | 0
[5 empty] | 2014-04-30 | 2時 | 0 | 0 | 0 | 0 | 0 | 0
[5 empty] | 2014-04-30 | 3時 | 0 | 0 | 0 | 0 | 0 | 0
[5 empty] | 2014-04-30 | 4時 | 0 | 0 | 0 | 0 | 0 | 0
[5 empty] | 2014-04-30 | 5時 | 0 | 0 | 0 | 0 | 0 | 0
[5 empty] | 2014-04-30 | 6時 | 0 | 0 | 0 | 0 | 0 | 0
[5 empty] | 2014-04-30 | 7時 | 0 | 0 | 0 | 0 | 0 | 0
[5 empty] | 2014-04-30 | 8時 | 0 | 0 | 0 | 0 | 0 | 0
[5 empty] | 2014-04-30 | 9時 | 0 | 0 | 0 | 0 | 0 | 0
[5 empty] | 2014-04-30 | 10時 | 0 | 0 | 0 | 0 | 0 | 0
[5 empty] | 2014-04-30 | 11時 | 0 | 0 | 0 | 0 | 0 | 0
[5 empty] | 2014-04-30 | 12時 | 0 | 0 | 0 | 0 | 0 | 0
[5 empty] | 2014-04-30 | 13時 | 0 | 0 | 0 | 0 | 0 | 0
[5 empty] | 2014-04-30 | 14時 | 0 | 0 | 0 | 0 | 0 | 0
[5 empty] | 2014-04-30 | 15時 | 0 | 0 | 0 | 0 | 0 | 0
[5 empty] | 2014-04-30 | 16時 | 0 | 0 | 0 | 0 | 0 | 0
[5 empty] | 2014-04-30 | 17時 | 0 | 0 | 0 | 0 | 0 | 0
[5 empty] | 2014-04-30 | 18時 | 0 | 0 | 0 | 0 | 0 | 0
[5 empty] | 2014-04-30 | 19時 | 0 | 0 | 0 | 0 | 0 | 0
[5 empty] | 2014-04-30 | 20時 | 0 | 0 | 0 | 0 | 0 | 0
[5 empty] | 2014-04-30 | 21時 | 0 | 0 | 0 | 0 | 0 | 0
[5 empty] | 2014-04-30 | 22時 | 0 | 0 | 0 | 0 | 0 | 0
[5 empty] | 2014-04-30 | 23時 | 0 | 0 | 0 | 0 | 0 | 0
[5 empty] | 2014-05-01 | 0時 | 0 | 0 | 0 | 0 | 0 | 0
[5 empty] | 2014-05-01 | 1時 | 0 | 0 | 0 | 0 | 0 | 0
[5 empty] | 2014-05-01 | 2時 | 0 | 0 | 0 | 0 | 0 | 0
[5 empty] | 2014-05-01 | 3時 | 0 | 0 | 0 | 0 | 0 | 0
[5 empty] | 2014-05-01 | 4時 | 0 | 0 | 0 | 0 | 0 | 0
[5 empty] | 2014-05-01 | 5時 | 0 | 0 | 0 | 0 | 0 | 0
[5 empty] | 2014-05-01 | 6時 | 0 | 0 | 0 | 0 | 0 | 0
[5 empty] | 2014-05-01 | 7時 | 0 | 0 | 0 | 0 | 0 | 0
[5 empty] | 2014-05-01 | 8時 | 0 | 0 | 0 | 0 | 0 | 0
[5 empty] | 2014-05-01 | 9時 | 0 | 0 | 0 | 0 | 0 | 0
[5 empty] | 2014-05-01 | 10時 | 0 | 0 | 0 | 0 | 0 | 0
[5 empty] | 2014-05-01 | 11時 | 0 | 0 | 0 | 0 | 0 | 0
[5 empty] | 2014-05-01 | 12時 | 0 | 0 | 0 | 0 | 0 | 0
[5 empty] | 2014-05-01 | 13時 | 0 | 0 | 0 | 0 | 0 | 0
[5 empty] | 2014-05-01 | 14時 | 0 | 0 | 0 | 0 | 0 | 0
[5 empty] | 2014-05-01 | 15時 | 0 | 0 | 0 | 0 | 0 | 0
[5 empty] | 2014-05-01 | 16時 | 0 | 0 | 0 | 0 | 0 | 0
[5 empty] | 2014-05-01 | 17時 | 0 | 0 | 0 | 0 | 0 | 0
[5 empty] | 2014-05-01 | 18時 | 0 | 0 | 0 | 0 | 0 | 0
[5 empty] | 2014-05-01 | 19時 | 0 | 0 | 0 | 0 | 0 | 0
[5 empty] | 2014-05-01 | 20時 | 0 | 0 | 0 | 0 | 0 | 0
[5 empty] | 2014-05-01 | 21時 | 0 | 0 | 0 | 0 | 0 | 0
[5 empty] | 2014-05-01 | 22時 | 0 | 0 | 0 | 0 | 0 | 0
[5 empty] | 2014-05-01 | 23時 | 0 | 0 | 0 | 0 | 0 | 0
[5 empty] | 2014-05-02 | 0時 | 0 | 0 | 0 | 0 | 0 | 0
[5 empty] | 2014-05-02 | 1時 | 0 | 0 | 0 | 0 | 0 | 0
[5 empty] | 2014-05-02 | 2時 | 0 | 0 | 0 | 0 | 0 | 0
[5 empty] | 2014-05-02 | 3時 | 0 | 0 | 0 | 0 | 0 | 0
[5 empty] | 2014-05-02 | 4時 | 0 | 0 | 0 | 0 | 0 | 0
[5 empty] | 2014-05-02 | 5時 | 0 | 0 | 0 | 0 | 0 | 0
[5 empty] | 2014-05-02 | 6時 | 0 | 0 | 0 | 0 | 0 | 0
[5 empty] | 2014-05-02 | 7時 | 0 | 0 | 0 | 0 | 0 | 0
[5 empty] | 2014-05-02 | 8時 | 0 | 0 | 0 | 0 | 0 | 0
[5 empty] | 2014-05-02 | 9時 | 0 | 0 | 0 | 0 | 0 | 0
[5 empty] | 2014-05-02 | 10時 | 0 | 0 | 0 | 0 | 0 | 0
[5 empty] | 2014-05-02 | 11時 | 0 | 0 | 0 | 0 | 0 | 0
[5 empty] | 2014-05-02 | 12時 | 0 | 0 | 0 | 0 | 0 | 0
[5 empty] | 2014-05-02 | 13時 | 0 | 0 | 0 | 0 | 0 | 0
[5 empty] | 2014-05-02 | 14時 | 0 | 0 | 0 | 0 | 0 | 0
[5 empty] | 2014-05-02 | 15時 | 0 | 0 | 0 | 0 | 0 | 0
[5 empty] | 2014-05-02 | 16時 | 0 | 0 | 0 | 0 | 0 | 0
[5 empty] | 2014-05-02 | 17時 | 0 | 0 | 0 | 0 | 0 | 0
[5 empty] | 2014-05-02 | 18時 | 0 | 0 | 0 | 0 | 0 | 0
[5 empty] | 2014-05-02 | 19時 | 0 | 0 | 0 | 0 | 0 | 0
[5 empty] | 2014-05-02 | 20時 | 0 | 0 | 0 | 0 | 0 | 0
[5 empty] | 2014-05-02 | 21時 | 0 | 0 | 0 | 0 | 0 | 0
[5 empty] | 2014-05-02 | 22時 | 0 | 0 | 0 | 0 | 0 | 0
[5 empty] | 2014-05-02 | 23時 | 0 | 0 | 0 | 0 | 0 | 0
[5 empty] | 2014-05-03 | 0時 | 0 | 0 | 0 | 0 | 0 | 0
[5 empty] | 2014-05-03 | 1時 | 0 | 0 | 0 | 0 | 0 | 0
[5 empty] | 2014-05-03 | 2時 | 0 | 0 | 0 | 0 | 0 | 0
[5 empty] | 2014-05-03 | 3時 | 0 | 0 | 0 | 0 | 0 | 0
[5 empty] | 2014-05-03 | 4時 | 0 | 0 | 0 | 0 | 0 | 0
[5 empty] | 2014-05-03 | 5時 | 0 | 0 | 0 | 0 | 0 | 0
[5 empty] | 2014-05-03 | 6時 | 0 | 0 | 0 | 0 | 0 | 0
[5 empty] | 2014-05-03 | 7時 | 0 | 0 | 0 | 0 | 0 | 0
[5 empty] | 2014-05-03 | 8時 | 0 | 0 | 0 | 0 | 0 | 0
[5 empty] | 2014-05-03 | 9時 | 0 | 0 | 0 | 0 | 0 | 0
[5 empty] | 2014-05-03 | 10時 | 0 | 0 | 0 | 0 | 0 | 0
[5 empty] | 2014-05-03 | 11時 | 0 | 0 | 0 | 0 | 0 | 0
[5 empty] | 2014-05-03 | 12時 | 0 | 0 | 0 | 0 | 0 | 0
[5 empty] | 2014-05-03 | 13時 | 0 | 0 | 0 | 0 | 0 | 0
[5 empty] | 2014-05-03 | 14時 | 0 | 0 | 0 | 0 | 0 | 0
[5 empty] | 2014-05-03 | 15時 | 0 | 0 | 0 | 0 | 0 | 0
[5 empty] | 2014-05-03 | 16時 | 0 | 0 | 0 | 0 | 0 | 0
[5 empty] | 2014-05-03 | 17時 | 0 | 0 | 0 | 0 | 0 | 0
[5 empty] | 2014-05-03 | 18時 | 0 | 0 | 0 | 0 | 0 | 0
[5 empty] | 2014-05-03 | 19時 | 0 | 0 | 0 | 0 | 0 | 0
[5 empty] | 2014-05-03 | 20時 | 0 | 0 | 0 | 0 | 0 | 0
[5 empty] | 2014-05-03 | 21時 | 0 | 0 | 0 | 0 | 0 | 0
[5 empty] | 2014-05-03 | 22時 | 0 | 0 | 0 | 0 | 0 | 0
[5 empty] | 2014-05-03 | 23時 | 0 | 0 | 0 | 0 | 0 | 0
[5 empty] | 2014-05-04 | 0時 | 0 | 0 | 0 | 0 | 0 | 0
[5 empty] | 2014-05-04 | 1時 | 0 | 0 | 0 | 0 | 0 | 0
[5 empty] | 2014-05-04 | 2時 | 0 | 0 | 0 | 0 | 0 | 0
[5 empty] | 2014-05-04 | 3時 | 0 | 0 | 0 | 0 | 0 | 0
[5 empty] | 2014-05-04 | 4時 | 0 | 0 | 0 | 0 | 0 | 0
[5 empty] | 2014-05-04 | 5時 | 0 | 0 | 0 | 0 | 0 | 0
[5 empty] | 2014-05-04 | 6時 | 0 | 0 | 0 | 0 | 0 | 0
[5 empty] | 2014-05-04 | 7時 | 0 | 0 | 0 | 0 | 0 | 0
[5 empty] | 2014-05-04 | 8時 | 0 | 0 | 0 | 0 | 0 | 0
[5 empty] | 2014-05-04 | 9時 | 0 | 0 | 0 | 0 | 0 | 0
[5 empty] | 2014-05-04 | 10時 | 0 | 0 | 0 | 0 | 0 | 0
[5 empty] | 2014-05-04 | 11時 | 0 | 0 | 0 | 0 | 0 | 0
[5 empty] | 2014-05-04 | 12時 | 0 | 0 | 0 | 0 | 0 | 0
[5 empty] | 2014-05-04 | 13時 | 0 | 0 | 0 | 0 | 0 | 0
[5 empty] | 2014-05-04 | 14時 | 0 | 0 | 0 | 0 | 0 | 0
[5 empty] | 2014-05-04 | 15時 | 0 | 0 | 0 | 0 | 0 | 0
[5 empty] | 2014-05-04 | 16時 | 0 | 0 | 0 | 0 | 0 | 0
[5 empty] | 2014-05-04 | 17時 | 0 | 0 | 0 | 0 | 0 | 0
[5 empty] | 2014-05-04 | 18時 | 0 | 0 | 0 | 0 | 0 | 0
[5 empty] | 2014-05-04 | 19時 | 0 | 0 | 0 | 0 | 0 | 0
[5 empty] | 2014-05-04 | 20時 | 0 | 0 | 0 | 0 | 0 | 0
[5 empty] | 2014-05-04 | 21時 | 0 | 0 | 0 | 0 | 0 | 0
[5 empty] | 2014-05-04 | 22時 | 0 | 0 | 0 | 0 | 0 | 0
[5 empty] | 2014-05-04 | 23時 | 0 | 0 | 0 | 0 | 0 | 0
[5 empty] | 2014-05-05 | 0時 | 0 | 0 | 0 | 0 | 0 | 0
[5 empty] | 2014-05-05 | 1時 | 0 | 0 | 0 | 0 | 0 | 0
[5 empty] | 2014-05-05 | 2時 | 0 | 0 | 0 | 0 | 0 | 0
[5 empty] | 2014-05-05 | 3時 | 0 | 0 | 0 | 0 | 0 | 0
[5 empty] | 2014-05-05 | 4時 | 0 | 0 | 0 | 0 | 0 | 0
[5 empty] | 2014-05-05 | 5時 | 0 | 0 | 0 | 0 | 0 | 0
[5 empty] | 2014-05-05 | 6時 | 0 | 0 | 0 | 0 | 0 | 0
[5 empty] | 2014-05-05 | 7時 | 0 | 0 | 0 | 0 | 0 | 0
[5 empty] | 2014-05-05 | 8時 | 0 | 0 | 0 | 0 | 0 | 0
[5 empty] | 2014-05-05 | 9時 | 0 | 0 | 0 | 0 | 0 | 0
[5 empty] | 2014-05-05 | 10時 | 0 | 0 | 0 | 0 | 0 | 0
[5 empty] | 2014-05-05 | 11時 | 0 | 0 | 0 | 0 | 0 | 0
[5 empty] | 2014-05-05 | 12時 | 0 | 0 | 0 | 0 | 0 | 0
[5 empty] | 2014-05-05 | 13時 | 0 | 0 | 0 | 0 | 0 | 0
[5 empty] | 2014-05-05 | 14時 | 0 | 0 | 0 | 0 | 0 | 0
[5 empty] | 2014-05-05 | 15時 | 0 | 0 | 0 | 0 | 0 | 0
[5 empty] | 2014-05-05 | 16時 | 0 | 0 | 0 | 0 | 0 | 0
[5 empty] | 2014-05-05 | 17時 | 0 | 0 | 0 | 0 | 0 | 0
[5 empty] | 2014-05-05 | 18時 | 0 | 0 | 0 | 0 | 0 | 0
[5 empty] | 2014-05-05 | 19時 | 0 | 0 | 0 | 0 | 0 | 0
[5 empty] | 2014-05-05 | 20時 | 0 | 0 | 0 | 0 | 0 | 0
[5 empty] | 2014-05-05 | 21時 | 0 | 0 | 0 | 0 | 0 | 0
[5 empty] | 2014-05-05 | 22時 | 0 | 0 | 0 | 0 | 0 | 0
[5 empty] | 2014-05-05 | 23時 | 0 | 0 | 0 | 0 | 0 | 0
[5 empty] | 2014-05-06 | 0時 | 0 | 0 | 0 | 0 | 0 | 0
[5 empty] | 2014-05-06 | 1時 | 0 | 0 | 0 | 0 | 0 | 0
[5 empty] | 2014-05-06 | 2時 | 0 | 0 | 0 | 0 | 0 | 0
[5 empty] | 2014-05-06 | 3時 | 0 | 0 | 0 | 0 | 0 | 0
[5 empty] | 2014-05-06 | 4時 | 0 | 0 | 0 | 0 | 0 | 0
[5 empty] | 2014-05-06 | 5時 | 0 | 0 | 0 | 0 | 0 | 0
[5 empty] | 2014-05-06 | 6時 | 0 | 0 | 0 | 0 | 0 | 0
[5 empty] | 2014-05-06 | 7時 | 0 | 0 | 0 | 0 | 0 | 0
[5 empty] | 2014-05-06 | 8時 | 0 | 0 | 0 | 0 | 0 | 0
[5 empty] | 2014-05-06 | 9時 | 0 | 0 | 0 | 0 | 0 | 0
[5 empty] | 2014-05-06 | 10時 | 0 | 0 | 0 | 0 | 0 | 0
[5 empty] | 2014-05-06 | 11時 | 0 | 0 | 0 | 0 | 0 | 0
[5 empty] | 2014-05-06 | 12時 | 0 | 0 | 0 | 0 | 0 | 0
[5 empty] | 2014-05-06 | 13時 | 0 | 0 | 0 | 0 | 0 | 0
[5 empty] | 2014-05-06 | 14時 | 0 | 0 | 0 | 0 | 0 | 0
[5 empty] | 2014-05-06 | 15時 | 0 | 0 | 0 | 0 | 0 | 0
[5 empty] | 2014-05-06 | 16時 | 0 | 0 | 0 | 0 | 0 | 0
[5 empty] | 2014-05-06 | 17時 | 0 | 0 | 0 | 0 | 0 | 0
[5 empty] | 2014-05-06 | 18時 | 0 | 0 | 0 | 0 | 0 | 0
[5 empty] | 2014-05-06 | 19時 | 0 | 0 | 0 | 0 | 0 | 0
[5 empty] | 2014-05-06 | 20時 | 0 | 0 | 0 | 0 | 0 | 0
[5 empty] | 2014-05-06 | 21時 | 0 | 0 | 0 | 0 | 0 | 0
[5 empty] | 2014-05-06 | 22時 | 0 | 0 | 0 | 0 | 0 | 0
[5 empty] | 2014-05-06 | 23時 | 0 | 0 | 0 | 0 | 0 | 0
[5 empty] | 2014-05-07 | 0時 | 0 | 0 | 0 | 0 | 0 | 0
[5 empty] | 2014-05-07 | 1時 | 0 | 0 | 0 | 0 | 0 | 0
[5 empty] | 2014-05-07 | 2時 | 0 | 0 | 0 | 0 | 0 | 0
[5 empty] | 2014-05-07 | 3時 | 0 | 0 | 0 | 0 | 0 | 0
[5 empty] | 2014-05-07 | 4時 | 0 | 0 | 0 | 0 | 0 | 0
[5 empty] | 2014-05-07 | 5時 | 0 | 0 | 0 | 0 | 0 | 0
[5 empty] | 2014-05-07 | 6時 | 0 | 0 | 0 | 0 | 0 | 0
[5 empty] | 2014-05-07 | 7時 | 0 | 0 | 0 | 0 | 0 | 0
[5 empty] | 2014-05-07 | 8時 | 0 | 0 | 0 | 0 | 0 | 0
[5 empty] | 2014-05-07 | 9時 | 0 | 0 | 0 | 0 | 0 | 0
[5 empty] | 2014-05-07 | 10時 | 0 | 0 | 0 | 0 | 0 | 0
[5 empty] | 2014-05-07 | 11時 | 0 | 0 | 0 | 0 | 0 | 0
[5 empty] | 2014-05-07 | 12時 | 0 | 0 | 0 | 0 | 0 | 0
[5 empty] | 2014-05-07 | 13時 | 0 | 0 | 0 | 0 | 0 | 0
[5 empty] | 2014-05-07 | 14時 | 0 | 0 | 0 | 0 | 0 | 0
[5 empty] | 2014-05-07 | 15時 | 0 | 0 | 0 | 0 | 0 | 0
[5 empty] | 2014-05-07 | 16時 | 0 | 0 | 0 | 0 | 0 | 0
[5 empty] | 2014-05-07 | 17時 | 0 | 0 | 0 | 0 | 0 | 0
[5 empty] | 2014-05-07 | 18時 | 0 | 0 | 0 | 0 | 0 | 0
[5 empty] | 2014-05-07 | 19時 | 0 | 0 | 0 | 0 | 0 | 0
[5 empty] | 2014-05-07 | 20時 | 0 | 0 | 0 | 0 | 0 | 0
[5 empty] | 2014-05-07 | 21時 | 0 | 0 | 0 | 0 | 0 | 0
[5 empty] | 2014-05-07 | 22時 | 0 | 0 | 0 | 0 | 0 | 0
[5 empty] | 2014-05-07 | 23時 | 0 | 0 | 0 | 0 | 0 | 0
[5 empty] | 2014-05-08 | 0時 | 0 | 0 | 0 | 0 | 0 | 0
[5 empty] | 2014-05-08 | 1時 | 0 | 0 | 0 | 0 | 0 | 0
[5 empty] | 2014-05-08 | 2時 | 0 | 0 | 0 | 0 | 0 | 0
[5 empty] | 2014-05-08 | 3時 | 0 | 0 | 0 | 0 | 0 | 0
[5 empty] | 2014-05-08 | 4時 | 0 | 0 | 0 | 0 | 0 | 0
[5 empty] | 2014-05-08 | 5時 | 0 | 0 | 0 | 0 | 0 | 0
[5 empty] | 2014-05-08 | 6時 | 0 | 0 | 0 | 0 | 0 | 0
[5 empty] | 2014-05-08 | 7時 | 0 | 0 | 0 | 0 | 0 | 0
[5 empty] | 2014-05-08 | 8時 | 0 | 0 | 0 | 0 | 0 | 0
[5 empty] | 2014-05-08 | 9時 | 0 | 0 | 0 | 0 | 0 | 0
[5 empty] | 2014-05-08 | 10時 | 0 | 0 | 0 | 0 | 0 | 0
[5 empty] | 2014-05-08 | 11時 | 0 | 0 | 0 | 0 | 0 | 0
[5 empty] | 2014-05-08 | 12時 | 0 | 0 | 0 | 0 | 0 | 0
[5 empty] | 2014-05-08 | 13時 | 0 | 0 | 0 | 0 | 0 | 0
[5 empty] | 2014-05-08 | 14時 | 0 | 0 | 0 | 0 | 0 | 0
[5 empty] | 2014-05-08 | 15時 | 0 | 0 | 0 | 0 | 0 | 0
[5 empty] | 2014-05-08 | 16時 | 0 | 0 | 0 | 0 | 0 | 0
[5 empty] | 2014-05-08 | 17時 | 0 | 0 | 0 | 0 | 0 | 0
[5 empty] | 2014-05-08 | 18時 | 0 | 0 | 0 | 0 | 0 | 0
[5 empty] | 2014-05-08 | 19時 | 0 | 0 | 0 | 0 | 0 | 0
[5 empty] | 2014-05-08 | 20時 | 0 | 0 | 0 | 0 | 0 | 0
[5 empty] | 2014-05-08 | 21時 | 0 | 0 | 0 | 0 | 0 | 0
[5 empty] | 2014-05-08 | 22時 | 0 | 0 | 0 | 0 | 0 | 0
[5 empty] | 2014-05-08 | 23時 | 0 | 0 | 0 | 0 | 0 | 0
[5 empty] | 2014-05-09 | 0時 | 0 | 0 | 0 | 0 | 0 | 0
[5 empty] | 2014-05-09 | 1時 | 0 | 0 | 0 | 0 | 0 | 0
[5 empty] | 2014-05-09 | 2時 | 0 | 0 | 0 | 0 | 0 | 0
[5 empty] | 2014-05-09 | 3時 | 0 | 0 | 0 | 0 | 0 | 0
[5 empty] | 2014-05-09 | 4時 | 0 | 0 | 0 | 0 | 0 | 0
[5 empty] | 2014-05-09 | 5時 | 0 | 0 | 0 | 0 | 0 | 0
[5 empty] | 2014-05-09 | 6時 | 0 | 0 | 0 | 0 | 0 | 0
[5 empty] | 2014-05-09 | 7時 | 0 | 0 | 0 | 0 | 0 | 0
[5 empty] | 2014-05-09 | 8時 | 0 | 0 | 0 | 0 | 0 | 0
[5 empty] | 2014-05-09 | 9時 | 0 | 0 | 0 | 0 | 0 | 0
[5 empty] | 2014-05-09 | 10時 | 0 | 0 | 0 | 0 | 0 | 0
[5 empty] | 2014-05-09 | 11時 | 0 | 0 | 0 | 0 | 0 | 0
[5 empty] | 2014-05-09 | 12時 | 0 | 0 | 0 | 0 | 0 | 0
[5 empty] | 2014-05-09 | 13時 | 0 | 0 | 0 | 0 | 0 | 0
[5 empty] | 2014-05-09 | 14時 | 0 | 0 | 0 | 0 | 0 | 0
[5 empty] | 2014-05-09 | 15時 | 0 | 0 | 0 | 0 | 0 | 0
[5 empty] | 2014-05-09 | 16時 | 0 | 0 | 0 | 0 | 0 | 0
[5 empty] | 2014-05-09 | 17時 | 0 | 0 | 0 | 0 | 0 | 0
[5 empty] | 2014-05-09 | 18時 | 0 | 0 | 0 | 0 | 0 | 0
[5 empty] | 2014-05-09 | 19時 | 0 | 0 | 0 | 0 | 0 | 0
[5 empty] | 2014-05-09 | 20時 | 0 | 0 | 0 | 0 | 0 | 0
[5 empty] | 2014-05-09 | 21時 | 0 | 0 | 0 | 0 | 0 | 0
[5 empty] | 2014-05-09 | 22時 | 0 | 0 | 0 | 0 | 0 | 0
[5 empty] | 2014-05-09 | 23時 | 0 | 0 | 0 | 0 | 0 | 0
[5 empty] | 2014-05-10 | 0時 | 0 | 0 | 0 | 0 | 0 | 0
[5 empty] | 2014-05-10 | 1時 | 0 | 0 | 0 | 0 | 0 | 0
[5 empty] | 2014-05-10 | 2時 | 0 | 0 | 0 | 0 | 0 | 0
[5 empty] | 2014-05-10 | 3時 | 0 | 0 | 0 | 0 | 0 | 0
[5 empty] | 2014-05-10 | 4時 | 0 | 0 | 0 | 0 | 0 | 0
[5 empty] | 2014-05-10 | 5時 | 0 | 0 | 0 | 0 | 0 | 0
[5 empty] | 2014-05-10 | 6時 | 0 | 0 | 0 | 0 | 0 | 0
[5 empty] | 2014-05-10 | 7時 | 0 | 0 | 0 | 0 | 0 | 0
[5 empty] | 2014-05-10 | 8時 | 0 | 0 | 0 | 0 | 0 | 0
[5 empty] | 2014-05-10 | 9時 | 0 | 0 | 0 | 0 | 0 | 0
[5 empty] | 2014-05-10 | 10時 | 0 | 0 | 0 | 0 | 0 | 0
[5 empty] | 2014-05-10 | 11時 | 0 | 0 | 0 | 0 | 0 | 0
[5 empty] | 2014-05-10 | 12時 | 0 | 0 | 0 | 0 | 0 | 0
[5 empty] | 2014-05-10 | 13時 | 0 | 0 | 0 | 0 | 0 | 0
[5 empty] | 2014-05-10 | 14時 | 0 | 0 | 0 | 0 | 0 | 0
[5 empty] | 2014-05-10 | 15時 | 0 | 0 | 0 | 0 | 0 | 0
[5 empty] | 2014-05-10 | 16時 | 0 | 0 | 0 | 0 | 0 | 0
[5 empty] | 2014-05-10 | 17時 | 0 | 0 | 0 | 0 | 0 | 0
[5 empty] | 2014-05-10 | 18時 | 0 | 0 | 0 | 0 | 0 | 0
[5 empty] | 2014-05-10 | 19時 | 0 | 0 | 0 | 0 | 0 | 0
[5 empty] | 2014-05-10 | 20時 | 0 | 0 | 0 | 0 | 0 | 0
[5 empty] | 2014-05-10 | 21時 | 0 | 0 | 0 | 0 | 0 | 0
[5 empty] | 2014-05-10 | 22時 | 0 | 0 | 0 | 0 | 0 | 0
[5 empty] | 2014-05-10 | 23時 | 0 | 0 | 0 | 0 | 0 | 0
[5 empty] | 2014-05-11 | 0時 | 0 | 0 | 0 | 0 | 0 | 0
[5 empty] | 2014-05-11 | 1時 | 0 | 0 | 0 | 0 | 0 | 0
[5 empty] | 2014-05-11 | 2時 | 0 | 0 | 0 | 0 | 0 | 0
[5 empty] | 2014-05-11 | 3時 | 0 | 0 | 0 | 0 | 0 | 0
[5 empty] | 2014-05-11 | 4時 | 0 | 0 | 0 | 0 | 0 | 0
[5 empty] | 2014-05-11 | 5時 | 0 | 0 | 0 | 0 | 0 | 0
[5 empty] | 2014-05-11 | 6時 | 0 | 0 | 0 | 0 | 0 | 0
[5 empty] | 2014-05-11 | 7時 | 0 | 0 | 0 | 0 | 0 | 0
[5 empty] | 2014-05-11 | 8時 | 0 | 0 | 0 | 0 | 0 | 0
[5 empty] | 2014-05-11 | 9時 | 0 | 0 | 0 | 0 | 0 | 0
[5 empty] | 2014-05-11 | 10時 | 0 | 0 | 0 | 0 | 0 | 0
[5 empty] | 2014-05-11 | 11時 | 0 | 0 | 0 | 0 | 0 | 0
[5 empty] | 2014-05-11 | 12時 | 0 | 0 | 0 | 0 | 0 | 0
[5 empty] | 2014-05-11 | 13時 | 0 | 0 | 0 | 0 | 0 | 0
[5 empty] | 2014-05-11 | 14時 | 0 | 0 | 0 | 0 | 0 | 0
[5 empty] | 2014-05-11 | 15時 | 0 | 0 | 0 | 0 | 0 | 0
[5 empty] | 2014-05-11 | 16時 | 0 | 0 | 0 | 0 | 0 | 0
[5 empty] | 2014-05-11 | 17時 | 0 | 0 | 0 | 0 | 0 | 0
[5 empty] | 2014-05-11 | 18時 | 0 | 0 | 0 | 0 | 0 | 0
[5 empty] | 2014-05-11 | 19時 | 0 | 0 | 0 | 0 | 0 | 0
[5 empty] | 2014-05-11 | 20時 | 0 | 0 | 0 | 0 | 0 | 0
[5 empty] | 2014-05-11 | 21時 | 0 | 0 | 0 | 0 | 0 | 0
[5 empty] | 2014-05-11 | 22時 | 0 | 0 | 0 | 0 | 0 | 0
[5 empty] | 2014-05-11 | 23時 | 0 | 0 | 0 | 0 | 0 | 0
[5 empty] | 2014-05-12 | 0時 | 0 | 0 | 0 | 0 | 0 | 0
[5 empty] | 2014-05-12 | 1時 | 0 | 0 | 0 | 0 | 0 | 0
[5 empty] | 2014-05-12 | 2時 | 0 | 0 | 0 | 0 | 0 | 0
[5 empty] | 2014-05-12 | 3時 | 0 | 0 | 0 | 0 | 0 | 0
[5 empty] | 2014-05-12 | 4時 | 0 | 0 | 0 | 0 | 0 | 0
[5 empty] | 2014-05-12 | 5時 | 0 | 0 | 0 | 0 | 0 | 0
[5 empty] | 2014-05-12 | 6時 | 0 | 0 | 0 | 0 | 0 | 0
[5 empty] | 2014-05-12 | 7時 | 0 | 0 | 0 | 0 | 0 | 0
[5 empty] | 2014-05-12 | 8時 | 0 | 0 | 0 | 0 | 0 | 0
[5 empty] | 2014-05-12 | 9時 | 0 | 0 | 0 | 0 | 0 | 0
[5 empty] | 2014-05-12 | 10時 | 0 | 0 | 0 | 0 | 0 | 0
[5 empty] | 2014-05-12 | 11時 | 0 | 0 | 0 | 0 | 0 | 0
[5 empty] | 2014-05-12 | 12時 | 0 | 0 | 0 | 0 | 0 | 0
[5 empty] | 2014-05-12 | 13時 | 0 | 0 | 0 | 0 | 0 | 0
[5 empty] | 2014-05-12 | 14時 | 0 | 0 | 0 | 0 | 0 | 0
[5 empty] | 2014-05-12 | 15時 | 0 | 0 | 0 | 0 | 0 | 0
[5 empty] | 2014-05-12 | 16時 | 0 | 0 | 0 | 0 | 0 | 0
[5 empty] | 2014-05-12 | 17時 | 0 | 0 | 0 | 0 | 0 | 0
[5 empty] | 2014-05-12 | 18時 | 0 | 0 | 0 | 0 | 0 | 0
[5 empty] | 2014-05-12 | 19時 | 0 | 0 | 0 | 0 | 0 | 0
[5 empty] | 2014-05-12 | 20時 | 0 | 0 | 0 | 0 | 0 | 0
[5 empty] | 2014-05-12 | 21時 | 0 | 0 | 0 | 0 | 0 | 0
[5 empty] | 2014-05-12 | 22時 | 0 | 0 | 0 | 0 | 0 | 0
[5 empty] | 2014-05-12 | 23時 | 0 | 0 | 0 | 0 | 0 | 0
[5 empty] | 2014-05-13 | 0時 | 0 | 0 | 0 | 0 | 0 | 0
[5 empty] | 2014-05-13 | 1時 | 0 | 0 | 0 | 0 | 0 | 0
[5 empty] | 2014-05-13 | 2時 | 0 | 0 | 0 | 0 | 0 | 0
[5 empty] | 2014-05-13 | 3時 | 0 | 0 | 0 | 0 | 0 | 0
[5 empty] | 2014-05-13 | 4時 | 0 | 0 | 0 | 0 | 0 | 0
[5 empty] | 2014-05-13 | 5時 | 0 | 0 | 0 | 0 | 0 | 0
[5 empty] | 2014-05-13 | 6時 | 0 | 0 | 0 | 0 | 0 | 0
[5 empty] | 2014-05-13 | 7時 | 0 | 0 | 0 | 0 | 0 | 0
[5 empty] | 2014-05-13 | 8時 | 0 | 0 | 0 | 0 | 0 | 0
[5 empty] | 2014-05-13 | 9時 | 0 | 0 | 0 | 0 | 0 | 0
[5 empty] | 2014-05-13 | 10時 | 0 | 0 | 0 | 0 | 0 | 0
[5 empty] | 2014-05-13 | 11時 | 0 | 0 | 0 | 0 | 0 | 0
[5 empty] | 2014-05-13 | 12時 | 0 | 0 | 0 | 0 | 0 | 0
[5 empty] | 2014-05-13 | 13時 | 0 | 0 | 0 | 0 | 0 | 0
[5 empty] | 2014-05-13 | 14時 | 0 | 0 | 0 | 0 | 0 | 0
[5 empty] | 2014-05-13 | 15時 | 0 | 0 | 0 | 0 | 0 | 0
[5 empty] | 2014-05-13 | 16時 | 0 | 0 | 0 | 0 | 0 | 0
[5 empty] | 2014-05-13 | 17時 | 0 | 0 | 0 | 0 | 0 | 0
[5 empty] | 2014-05-13 | 18時 | 0 | 0 | 0 | 0 | 0 | 0
[5 empty] | 2014-05-13 | 19時 | 0 | 0 | 0 | 0 | 0 | 0
[5 empty] | 2014-05-13 | 20時 | 0 | 0 | 0 | 0 | 0 | 0
[5 empty] | 2014-05-13 | 21時 | 0 | 0 | 0 | 0 | 0 | 0
[5 empty] | 2014-05-13 | 22時 | 0 | 0 | 0 | 0 | 0 | 0
[5 empty] | 2014-05-13 | 23時 | 0 | 0 | 0 | 0 | 0 | 0
[5 empty] | 2014-05-14 | 0時 | 0 | 0 | 0 | 0 | 0 | 0
[5 empty] | 2014-05-14 | 1時 | 0 | 0 | 0 | 0 | 0 | 0
[5 empty] | 2014-05-14 | 2時 | 0 | 0 | 0 | 0 | 0 | 0
[5 empty] | 2014-05-14 | 3時 | 0 | 0 | 0 | 0 | 0 | 0
[5 empty] | 2014-05-14 | 4時 | 0 | 0 | 0 | 0 | 0 | 0
[5 empty] | 2014-05-14 | 5時 | 0 | 0 | 0 | 0 | 0 | 0
[5 empty] | 2014-05-14 | 6時 | 0 | 0 | 0 | 0 | 0 | 0
[5 empty] | 2014-05-14 | 7時 | 0 | 0 | 0 | 0 | 0 | 0
[5 empty] | 2014-05-14 | 8時 | 0 | 0 | 0 | 0 | 0 | 0
[5 empty] | 2014-05-14 | 9時 | 0 | 0 | 0 | 0 | 0 | 0
[5 empty] | 2014-05-14 | 10時 | 0 | 0 | 0 | 0 | 0 | 0
[5 empty] | 2014-05-14 | 11時 | 0 | 0 | 0 | 0 | 0 | 0
[5 empty] | 2014-05-14 | 12時 | 0 | 0 | 0 | 0 | 0 | 0
[5 empty] | 2014-05-14 | 13時 | 0 | 0 | 0 | 0 | 0 | 0
[5 empty] | 2014-05-14 | 14時 | 0 | 0 | 0 | 0 | 0 | 0
[5 empty] | 2014-05-14 | 15時 | 0 | 0 | 0 | 0 | 0 | 0
[5 empty] | 2014-05-14 | 16時 | 0 | 0 | 0 | 0 | 0 | 0
[5 empty] | 2014-05-14 | 17時 | 0 | 0 | 0 | 0 | 0 | 0
[5 empty] | 2014-05-14 | 18時 | 0 | 0 | 0 | 0 | 0 | 0
[5 empty] | 2014-05-14 | 19時 | 0 | 0 | 0 | 0 | 0 | 0
[5 empty] | 2014-05-14 | 20時 | 0 | 0 | 0 | 0 | 0 | 0
[5 empty] | 2014-05-14 | 21時 | 0 | 0 | 0 | 0 | 0 | 0
[5 empty] | 2014-05-14 | 22時 | 0 | 0 | 0 | 0 | 0 | 0
[5 empty] | 2014-05-14 | 23時 | 0 | 0 | 0 | 0 | 0 | 0
[5 empty] | 2014-05-15 | 0時 | 0 | 0 | 0 | 0 | 0 | 0
[5 empty] | 2014-05-15 | 1時 | 0 | 0 | 0 | 0 | 0 | 0
[5 empty] | 2014-05-15 | 2時 | 0 | 0 | 0 | 0 | 0 | 0
[5 empty] | 2014-05-15 | 3時 | 0 | 0 | 0 | 0 | 0 | 0
[5 empty] | 2014-05-15 | 4時 | 0 | 0 | 0 | 0 | 0 | 0
[5 empty] | 2014-05-15 | 5時 | 0 | 0 | 0 | 0 | 0 | 0
[5 empty] | 2014-05-15 | 6時 | 0 | 0 | 0 | 0 | 0 | 0
[5 empty] | 2014-05-15 | 7時 | 0 | 0 | 0 | 0 | 0 | 0
[5 empty] | 2014-05-15 | 8時 | 0 | 0 | 0 | 0 | 0 | 0
[5 empty] | 2014-05-15 | 9時 | 0 | 0 | 0 | 0 | 0 | 0
[5 empty] | 2014-05-15 | 10時 | 0 | 0 | 0 | 0 | 0 | 0
[5 empty] | 2014-05-15 | 11時 | 0 | 0 | 0 | 0 | 0 | 0
[5 empty] | 2014-05-15 | 12時 | 0 | 0 | 0 | 0 | 0 | 0
[5 empty] | 2014-05-15 | 13時 | 0 | 0 | 0 | 0 | 0 | 0
[5 empty] | 2014-05-15 | 14時 | 0 | 0 | 0 | 0 | 0 | 0
[5 empty] | 2014-05-15 | 15時 | 0 | 0 | 0 | 0 | 0 | 0
[5 empty] | 2014-05-15 | 16時 | 0 | 0 | 0 | 0 | 0 | 0
[5 empty] | 2014-05-15 | 17時 | 0 | 0 | 0 | 0 | 0 | 0
[5 empty] | 2014-05-15 | 18時 | 0 | 0 | 0 | 0 | 0 | 0
[5 empty] | 2014-05-15 | 19時 | 0 | 0 | 0 | 0 | 0 | 0
[5 empty] | 2014-05-15 | 20時 | 0 | 0 | 0 | 0 | 0 | 0
[5 empty] | 2014-05-15 | 21時 | 0 | 0 | 0 | 0 | 0 | 0
[5 empty] | 2014-05-15 | 22時 | 0 | 0 | 0 | 0 | 0 | 0
[5 empty] | 2014-05-15 | 23時 | 0 | 0 | 0 | 0 | 0 | 0
[5 empty] | 2014-05-16 | 0時 | 0 | 0 | 0 | 0 | 0 | 0
[5 empty] | 2014-05-16 | 1時 | 0 | 0 | 0 | 0 | 0 | 0
[5 empty] | 2014-05-16 | 2時 | 0 | 0 | 0 | 0 | 0 | 0
[5 empty] | 2014-05-16 | 3時 | 0 | 0 | 0 | 0 | 0 | 0
[5 empty] | 2014-05-16 | 4時 | 0 | 0 | 0 | 0 | 0 | 0
[5 empty] | 2014-05-16 | 5時 | 0 | 0 | 0 | 0 | 0 | 0
[5 empty] | 2014-05-16 | 6時 | 0 | 0 | 0 | 0 | 0 | 0
[5 empty] | 2014-05-16 | 7時 | 0 | 0 | 0 | 0 | 0 | 0
[5 empty] | 2014-05-16 | 8時 | 0 | 0 | 0 | 0 | 0 | 0
[5 empty] | 2014-05-16 | 9時 | 0 | 0 | 0 | 0 | 0 | 0
[5 empty] | 2014-05-16 | 10時 | 0 | 0 | 0 | 0 | 0 | 0
[5 empty] | 2014-05-16 | 11時 | 0 | 0 | 0 | 0 | 0 | 0
[5 empty] | 2014-05-16 | 12時 | 0 | 0 | 0 | 0 | 0 | 0
[5 empty] | 2014-05-16 | 13時 | 0 | 0 | 0 | 0 | 0 | 0
[5 empty] | 2014-05-16 | 14時 | 0 | 0 | 0 | 0 | 0 | 0
[5 empty] | 2014-05-16 | 15時 | 0 | 0 | 0 | 0 | 0 | 0
[5 empty] | 2014-05-16 | 16時 | 0 | 0 | 0 | 0 | 0 | 0
[5 empty] | 2014-05-16 | 17時 | 0 | 0 | 0 | 0 | 0 | 0
[5 empty] | 2014-05-16 | 18時 | 0 | 0 | 0 | 0 | 0 | 0
[5 empty] | 2014-05-16 | 19時 | 0 | 0 | 0 | 0 | 0 | 0
[5 empty] | 2014-05-16 | 20時 | 0 | 0 | 0 | 0 | 0 | 0
[5 empty] | 2014-05-16 | 21時 | 0 | 0 | 0 | 0 | 0 | 0
[5 empty] | 2014-05-16 | 22時 | 0 | 0 | 0 | 0 | 0 | 0
[5 empty] | 2014-05-16 | 23時 | 0 | 0 | 0 | 0 | 0 | 0
[5 empty] | 2014-05-17 | 0時 | 0 | 0 | 0 | 0 | 0 | 0
[5 empty] | 2014-05-17 | 1時 | 0 | 0 | 0 | 0 | 0 | 0
[5 empty] | 2014-05-17 | 2時 | 0 | 0 | 0 | 0 | 0 | 0
[5 empty] | 2014-05-17 | 3時 | 0 | 0 | 0 | 0 | 0 | 0
[5 empty] | 2014-05-17 | 4時 | 0 | 0 | 0 | 0 | 0 | 0
[5 empty] | 2014-05-17 | 5時 | 0 | 0 | 0 | 0 | 0 | 0
[5 empty] | 2014-05-17 | 6時 | 0 | 0 | 0 | 0 | 0 | 0
[5 empty] | 2014-05-17 | 7時 | 0 | 0 | 0 | 0 | 0 | 0
[5 empty] | 2014-05-17 | 8時 | 0 | 0 | 0 | 0 | 0 | 0
[5 empty] | 2014-05-17 | 9時 | 0 | 0 | 0 | 0 | 0 | 0
[5 empty] | 2014-05-17 | 10時 | 0 | 0 | 0 | 0 | 0 | 0
[5 empty] | 2014-05-17 | 11時 | 0 | 0 | 0 | 0 | 0 | 0
[5 empty] | 2014-05-17 | 12時 | 0 | 0 | 0 | 0 | 0 | 0
[5 empty] | 2014-05-17 | 13時 | 0 | 0 | 0 | 0 | 0 | 0
[5 empty] | 2014-05-17 | 14時 | 0 | 0 | 0 | 0 | 0 | 0
[5 empty] | 2014-05-17 | 15時 | 0 | 0 | 0 | 0 | 0 | 0
[5 empty] | 2014-05-17 | 16時 | 0 | 0 | 0 | 0 | 0 | 0
[5 empty] | 2014-05-17 | 17時 | 0 | 0 | 0 | 0 | 0 | 0
[5 empty] | 2014-05-17 | 18時 | 0 | 0 | 0 | 0 | 0 | 0
[5 empty] | 2014-05-17 | 19時 | 0 | 0 | 0 | 0 | 0 | 0
[5 empty] | 2014-05-17 | 20時 | 0 | 0 | 0 | 0 | 0 | 0
[5 empty] | 2014-05-17 | 21時 | 0 | 0 | 0 | 0 | 0 | 0
[5 empty] | 2014-05-17 | 22時 | 0 | 0 | 0 | 0 | 0 | 0
[5 empty] | 2014-05-17 | 23時 | 0 | 0 | 0 | 0 | 0 | 0
[5 empty] | 2014-05-18 | 0時 | 0 | 0 | 0 | 0 | 0 | 0
[5 empty] | 2014-05-18 | 1時 | 0 | 0 | 0 | 0 | 0 | 0
[5 empty] | 2014-05-18 | 2時 | 0 | 0 | 0 | 0 | 0 | 0
[5 empty] | 2014-05-18 | 3時 | 0 | 0 | 0 | 0 | 0 | 0
[5 empty] | 2014-05-18 | 4時 | 0 | 0 | 0 | 0 | 0 | 0
[5 empty] | 2014-05-18 | 5時 | 0 | 0 | 0 | 0 | 0 | 0
[5 empty] | 2014-05-18 | 6時 | 0 | 0 | 0 | 0 | 0 | 0
[5 empty] | 2014-05-18 | 7時 | 0 | 0 | 0 | 0 | 0 | 0
[5 empty] | 2014-05-18 | 8時 | 0 | 0 | 0 | 0 | 0 | 0
[5 empty] | 2014-05-18 | 9時 | 0 | 0 | 0 | 0 | 0 | 0
[5 empty] | 2014-05-18 | 10時 | 0 | 0 | 0 | 0 | 0 | 0
[5 empty] | 2014-05-18 | 11時 | 0 | 0 | 0 | 0 | 0 | 0
[5 empty] | 2014-05-18 | 12時 | 0 | 0 | 0 | 0 | 0 | 0
[5 empty] | 2014-05-18 | 13時 | 0 | 0 | 0 | 0 | 0 | 0
[5 empty] | 2014-05-18 | 14時 | 0 | 0 | 0 | 0 | 0 | 0
[5 empty] | 2014-05-18 | 15時 | 0 | 0 | 0 | 0 | 0 | 0
[5 empty] | 2014-05-18 | 16時 | 0 | 0 | 0 | 0 | 0 | 0
[5 empty] | 2014-05-18 | 17時 | 0 | 0 | 0 | 0 | 0 | 0
[5 empty] | 2014-05-18 | 18時 | 0 | 0 | 0 | 0 | 0 | 0
[5 empty] | 2014-05-18 | 19時 | 0 | 0 | 0 | 0 | 0 | 0
[5 empty] | 2014-05-18 | 20時 | 0 | 0 | 0 | 0 | 0 | 0
[5 empty] | 2014-05-18 | 21時 | 0 | 0 | 0 | 0 | 0 | 0
[5 empty] | 2014-05-18 | 22時 | 0 | 0 | 0 | 0 | 0 | 0
[5 empty] | 2014-05-18 | 23時 | 0 | 0 | 0 | 0 | 0 | 0
[5 empty] | 2014-05-19 | 0時 | 0 | 0 | 0 | 0 | 0 | 0
[5 empty] | 2014-05-19 | 1時 | 0 | 0 | 0 | 0 | 0 | 0
[5 empty] | 2014-05-19 | 2時 | 0 | 0 | 0 | 0 | 0 | 0
[5 empty] | 2014-05-19 | 3時 | 0 | 0 | 0 | 0 | 0 | 0
[5 empty] | 2014-05-19 | 4時 | 0 | 0 | 0 | 0 | 0 | 0
[5 empty] | 2014-05-19 | 5時 | 0 | 0 | 0 | 0 | 0 | 0
[5 empty] | 2014-05-19 | 6時 | 0 | 0 | 0 | 0 | 0 | 0
[5 empty] | 2014-05-19 | 7時 | 0 | 0 | 0 | 0 | 0 | 0
[5 empty] | 2014-05-19 | 8時 | 0 | 0 | 0 | 0 | 0 | 0
[5 empty] | 2014-05-19 | 9時 | 0 | 0 | 0 | 0 | 0 | 0
[5 empty] | 2014-05-19 | 10時 | 0 | 0 | 0 | 0 | 0 | 0
[5 empty] | 2014-05-19 | 11時 | 0 | 0 | 0 | 0 | 0 | 0
[5 empty] | 2014-05-19 | 12時 | 0 | 0 | 0 | 0 | 0 | 0
[5 empty] | 2014-05-19 | 13時 | 0 | 0 | 0 | 0 | 0 | 0
[5 empty] | 2014-05-19 | 14時 | 0 | 0 | 0 | 0 | 0 | 0
[5 empty] | 2014-05-19 | 15時 | 0 | 0 | 0 | 0 | 0 | 0
[5 empty] | 2014-05-19 | 16時 | 0 | 0 | 0 | 0 | 0 | 0
[5 empty] | 2014-05-19 | 17時 | 0 | 0 | 0 | 0 | 0 | 0
[5 empty] | 2014-05-19 | 18時 | 0 | 0 | 0 | 0 | 0 | 0
[5 empty] | 2014-05-19 | 19時 | 0 | 0 | 0 | 0 | 0 | 0
[5 empty] | 2014-05-19 | 20時 | 0 | 0 | 0 | 0 | 0 | 0
[5 empty] | 2014-05-19 | 21時 | 0 | 0 | 0 | 0 | 0 | 0
[5 empty] | 2014-05-19 | 22時 | 0 | 0 | 0 | 0 | 0 | 0
[5 empty] | 2014-05-19 | 23時 | 0 | 0 | 0 | 0 | 0 | 0
[5 empty] | 2014-05-20 | 0時 | 0 | 0 | 0 | 0 | 0 | 0
[5 empty] | 2014-05-20 | 1時 | 0 | 0 | 0 | 0 | 0 | 0
[5 empty] | 2014-05-20 | 2時 | 0 | 0 | 0 | 0 | 0 | 0
[5 empty] | 2014-05-20 | 3時 | 0 | 0 | 0 | 0 | 0 | 0
[5 empty] | 2014-05-20 | 4時 | 0 | 0 | 0 | 0 | 0 | 0
[5 empty] | 2014-05-20 | 5時 | 0 | 0 | 0 | 0 | 0 | 0
[5 empty] | 2014-05-20 | 6時 | 0 | 0 | 0 | 0 | 0 | 0
[5 empty] | 2014-05-20 | 7時 | 0 | 0 | 0 | 0 | 0 | 0
[5 empty] | 2014-05-20 | 8時 | 0 | 0 | 0 | 0 | 0 | 0
[5 empty] | 2014-05-20 | 9時 | 0 | 0 | 0 | 0 | 0 | 0
[5 empty] | 2014-05-20 | 10時 | 0 | 0 | 0 | 0 | 0 | 0
[5 empty] | 2014-05-20 | 11時 | 0 | 0 | 0 | 0 | 0 | 0
[5 empty] | 2014-05-20 | 12時 | 0 | 0 | 0 | 0 | 0 | 0
[5 empty] | 2014-05-20 | 13時 | 0 | 0 | 0 | 0 | 0 | 0
[5 empty] | 2014-05-20 | 14時 | 0 | 0 | 0 | 0 | 0 | 0
[5 empty] | 2014-05-20 | 15時 | 0 | 0 | 0 | 0 | 0 | 0
[5 empty] | 2014-05-20 | 16時 | 0 | 0 | 0 | 0 | 0 | 0
[5 empty] | 2014-05-20 | 17時 | 0 | 0 | 0 | 0 | 0 | 0
[5 empty] | 2014-05-20 | 18時 | 0 | 0 | 0 | 0 | 0 | 0
[5 empty] | 2014-05-20 | 19時 | 0 | 0 | 0 | 0 | 0 | 0
[5 empty] | 2014-05-20 | 20時 | 0 | 0 | 0 | 0 | 0 | 0
[5 empty] | 2014-05-20 | 21時 | 0 | 0 | 0 | 0 | 0 | 0
[5 empty] | 2014-05-20 | 22時 | 0 | 0 | 0 | 0 | 0 | 0
[5 empty] | 2014-05-20 | 23時 | 0 | 0 | 0 | 0 | 0 | 0
[5 empty] | 2014-05-21 | 0時 | 0 | 0 | 0 | 0 | 0 | 0
[5 empty] | 2014-05-21 | 1時 | 0 | 0 | 0 | 0 | 0 | 0
[5 empty] | 2014-05-21 | 2時 | 0 | 0 | 0 | 0 | 0 | 0
[5 empty] | 2014-05-21 | 3時 | 0 | 0 | 0 | 0 | 0 | 0
[5 empty] | 2014-05-21 | 4時 | 0 | 0 | 0 | 0 | 0 | 0
[5 empty] | 2014-05-21 | 5時 | 0 | 0 | 0 | 0 | 0 | 0
[5 empty] | 2014-05-21 | 6時 | 0 | 0 | 0 | 0 | 0 | 0
[5 empty] | 2014-05-21 | 7時 | 0 | 0 | 0 | 0 | 0 | 0
[5 empty] | 2014-05-21 | 8時 | 0 | 0 | 0 | 0 | 0 | 0
[5 empty] | 2014-05-21 | 9時 | 0 | 0 | 0 | 0 | 0 | 0
[5 empty] | 2014-05-21 | 10時 | 0 | 0 | 0 | 0 | 0 | 0
[5 empty] | 2014-05-21 | 11時 | 0 | 0 | 0 | 0 | 0 | 0
[5 empty] | 2014-05-21 | 12時 | 0 | 0 | 0 | 0 | 0 | 0
[5 empty] | 2014-05-21 | 13時 | 0 | 0 | 0 | 0 | 0 | 0
[5 empty] | 2014-05-21 | 14時 | 0 | 0 | 0 | 0 | 0 | 0
[5 empty] | 2014-05-21 | 15時 | 0 | 0 | 0 | 0 | 0 | 0
[5 empty] | 2014-05-21 | 16時 | 0 | 0 | 0 | 0 | 0 | 0
[5 empty] | 2014-05-21 | 17時 | 0 | 0 | 0 | 0 | 0 | 0
[5 empty] | 2014-05-21 | 18時 | 0 | 0 | 0 | 0 | 0 | 0
[5 empty] | 2014-05-21 | 19時 | 0 | 0 | 0 | 0 | 0 | 0
[5 empty] | 2014-05-21 | 20時 | 0 | 0 | 0 | 0 | 0 | 0
[5 empty] | 2014-05-21 | 21時 | 0 | 0 | 0 | 0 | 0 | 0
[5 empty] | 2014-05-21 | 22時 | 0 | 0 | 0 | 0 | 0 | 0
[5 empty] | 2014-05-21 | 23時 | 0 | 0 | 0 | 0 | 0 | 0
[5 empty] | 2014-05-22 | 0時 | 0 | 0 | 0 | 0 | 0 | 0
[5 empty] | 2014-05-22 | 1時 | 0 | 0 | 0 | 0 | 0 | 0
[5 empty] | 2014-05-22 | 2時 | 0 | 0 | 0 | 0 | 0 | 0
[5 empty] | 2014-05-22 | 3時 | 0 | 0 | 0 | 0 | 0 | 0
[5 empty] | 2014-05-22 | 4時 | 0 | 0 | 0 | 0 | 0 | 0
[5 empty] | 2014-05-22 | 5時 | 0 | 0 | 0 | 0 | 0 | 0
[5 empty] | 2014-05-22 | 6時 | 0 | 0 | 0 | 0 | 0 | 0
[5 empty] | 2014-05-22 | 7時 | 0 | 0 | 0 | 0 | 0 | 0
[5 empty] | 2014-05-22 | 8時 | 0 | 0 | 0 | 0 | 0 | 0
[5 empty] | 2014-05-22 | 9時 | 0 | 0 | 0 | 0 | 0 | 0
[5 empty] | 2014-05-22 | 10時 | 0 | 0 | 0 | 0 | 0 | 0
[5 empty] | 2014-05-22 | 11時 | 0 | 0 | 0 | 0 | 0 | 0
[5 empty] | 2014-05-22 | 12時 | 0 | 0 | 0 | 0 | 0 | 0
[5 empty] | 2014-05-22 | 13時 | 0 | 0 | 0 | 0 | 0 | 0
[5 empty] | 2014-05-22 | 14時 | 0 | 0 | 0 | 0 | 0 | 0
[5 empty] | 2014-05-22 | 15時 | 0 | 0 | 0 | 0 | 0 | 0
[5 empty] | 2014-05-22 | 16時 | 0 | 0 | 0 | 0 | 0 | 0
[5 empty] | 2014-05-22 | 17時 | 0 | 0 | 0 | 0 | 0 | 0
[5 empty] | 2014-05-22 | 18時 | 0 | 0 | 0 | 0 | 0 | 0
[5 empty] | 2014-05-22 | 19時 | 0 | 0 | 0 | 0 | 0 | 0
[5 empty] | 2014-05-22 | 20時 | 0 | 0 | 0 | 0 | 0 | 0
[5 empty] | 2014-05-22 | 21時 | 0 | 0 | 0 | 0 | 0 | 0
[5 empty] | 2014-05-22 | 22時 | 0 | 0 | 0 | 0 | 0 | 0
[5 empty] | 2014-05-22 | 23時 | 0 | 0 | 0 | 0 | 0 | 0
[5 empty] | 2014-05-23 | 0時 | 0 | 0 | 0 | 0 | 0 | 0
[5 empty] | 2014-05-23 | 1時 | 0 | 0 | 0 | 0 | 0 | 0
[5 empty] | 2014-05-23 | 2時 | 0 | 0 | 0 | 0 | 0 | 0
[5 empty] | 2014-05-23 | 3時 | 0 | 0 | 0 | 0 | 0 | 0
[5 empty] | 2014-05-23 | 4時 | 0 | 0 | 0 | 0 | 0 | 0
[5 empty] | 2014-05-23 | 5時 | 0 | 0 | 0 | 0 | 0 | 0
[5 empty] | 2014-05-23 | 6時 | 0 | 0 | 0 | 0 | 0 | 0
[5 empty] | 2014-05-23 | 7時 | 0 | 0 | 0 | 0 | 0 | 0
[5 empty] | 2014-05-23 | 8時 | 0 | 0 | 0 | 0 | 0 | 0
[5 empty] | 2014-05-23 | 9時 | 0 | 0 | 0 | 0 | 0 | 0
[5 empty] | 2014-05-23 | 10時 | 0 | 0 | 0 | 0 | 0 | 0
[5 empty] | 2014-05-23 | 11時 | 0 | 0 | 0 | 0 | 0 | 0
[5 empty] | 2014-05-23 | 12時 | 0 | 0 | 0 | 0 | 0 | 0
[5 empty] | 2014-05-23 | 13時 | 0 | 0 | 0 | 0 | 0 | 0
[5 empty] | 2014-05-23 | 14時 | 0 | 0 | 0 | 0 | 0 | 0
[5 empty] | 2014-05-23 | 15時 | 0 | 0 | 0 | 0 | 0 | 0
[5 empty] | 2014-05-23 | 16時 | 0 | 0 | 0 | 0 | 0 | 0
[5 empty] | 2014-05-23 | 17時 | 0 | 0 | 0 | 0 | 0 | 0
[5 empty] | 2014-05-23 | 18時 | 0 | 0 | 0 | 0 | 0 | 0
[5 empty] | 2014-05-23 | 19時 | 0 | 0 | 0 | 0 | 0 | 0
[5 empty] | 2014-05-23 | 20時 | 0 | 0 | 0 | 0 | 0 | 0
[5 empty] | 2014-05-23 | 21時 | 0 | 0 | 0 | 0 | 0 | 0
[5 empty] | 2014-05-23 | 22時 | 0 | 0 | 0 | 0 | 0 | 0
[5 empty] | 2014-05-23 | 23時 | 0 | 0 | 0 | 0 | 0 | 0
[5 empty] | 2014-05-24 | 0時 | 0 | 0 | 0 | 0 | 0 | 0
[5 empty] | 2014-05-24 | 1時 | 0 | 0 | 0 | 0 | 0 | 0
[5 empty] | 2014-05-24 | 2時 | 0 | 0 | 0 | 0 | 0 | 0
[5 empty] | 2014-05-24 | 3時 | 0 | 0 | 0 | 0 | 0 | 0
[5 empty] | 2014-05-24 | 4時 | 0 | 0 | 0 | 0 | 0 | 0
[5 empty] | 2014-05-24 | 5時 | 0 | 0 | 0 | 0 | 0 | 0
[5 empty] | 2014-05-24 | 6時 | 0 | 0 | 0 | 0 | 0 | 0
[5 empty] | 2014-05-24 | 7時 | 0 | 0 | 0 | 0 | 0 | 0
[5 empty] | 2014-05-24 | 8時 | 0 | 0 | 0 | 0 | 0 | 0
[5 empty] | 2014-05-24 | 9時 | 0 | 0 | 0 | 0 | 0 | 0
[5 empty] | 2014-05-24 | 10時 | 0 | 0 | 0 | 0 | 0 | 0
[5 empty] | 2014-05-24 | 11時 | 0 | 0 | 0 | 0 | 0 | 0
[5 empty] | 2014-05-24 | 12時 | 0 | 0 | 0 | 0 | 0 | 0
[5 empty] | 2014-05-24 | 13時 | 0 | 0 | 0 | 0 | 0 | 0
[5 empty] | 2014-05-24 | 14時 | 0 | 0 | 0 | 0 | 0 | 0
[5 empty] | 2014-05-24 | 15時 | 0 | 0 | 0 | 0 | 0 | 0
[5 empty] | 2014-05-24 | 16時 | 0 | 0 | 0 | 0 | 0 | 0
[5 empty] | 2014-05-24 | 17時 | 0 | 0 | 0 | 0 | 0 | 0
[5 empty] | 2014-05-24 | 18時 | 0 | 0 | 0 | 0 | 0 | 0
[5 empty] | 2014-05-24 | 19時 | 0 | 0 | 0 | 0 | 0 | 0
[5 empty] | 2014-05-24 | 20時 | 0 | 0 | 0 | 0 | 0 | 0
[5 empty] | 2014-05-24 | 21時 | 0 | 0 | 0 | 0 | 0 | 0
[5 empty] | 2014-05-24 | 22時 | 0 | 0 | 0 | 0 | 0 | 0
[5 empty] | 2014-05-24 | 23時 | 0 | 0 | 0 | 0 | 0 | 0
[5 empty] | 2014-05-25 | 0時 | 0 | 0 | 0 | 0 | 0 | 0
[5 empty] | 2014-05-25 | 1時 | 0 | 0 | 0 | 0 | 0 | 0
[5 empty] | 2014-05-25 | 2時 | 0 | 0 | 0 | 0 | 0 | 0
[5 empty] | 2014-05-25 | 3時 | 0 | 0 | 0 | 0 | 0 | 0
[5 empty] | 2014-05-25 | 4時 | 0 | 0 | 0 | 0 | 0 | 0
[5 empty] | 2014-05-25 | 5時 | 0 | 0 | 0 | 0 | 0 | 0
[5 empty] | 2014-05-25 | 6時 | 0 | 0 | 0 | 0 | 0 | 0
[5 empty] | 2014-05-25 | 7時 | 0 | 0 | 0 | 0 | 0 | 0
[5 empty] | 2014-05-25 | 8時 | 0 | 0 | 0 | 0 | 0 | 0
[5 empty] | 2014-05-25 | 9時 | 0 | 0 | 0 | 0 | 0 | 0
[5 empty] | 2014-05-25 | 10時 | 0 | 0 | 0 | 0 | 0 | 0
[5 empty] | 2014-05-25 | 11時 | 0 | 0 | 0 | 0 | 0 | 0
[5 empty] | 2014-05-25 | 12時 | 0 | 0 | 0 | 0 | 0 | 0
[5 empty] | 2014-05-25 | 13時 | 0 | 0 | 0 | 0 | 0 | 0
[5 empty] | 2014-05-25 | 14時 | 0 | 0 | 0 | 0 | 0 | 0
[5 empty] | 2014-05-25 | 15時 | 0 | 0 | 0 | 0 | 0 | 0
[5 empty] | 2014-05-25 | 16時 | 0 | 0 | 0 | 0 | 0 | 0
[5 empty] | 2014-05-25 | 17時 | 0 | 0 | 0 | 0 | 0 | 0
[5 empty] | 2014-05-25 | 18時 | 0 | 0 | 0 | 0 | 0 | 0
[5 empty] | 2014-05-25 | 19時 | 0 | 0 | 0 | 0 | 0 | 0
[5 empty] | 2014-05-25 | 20時 | 0 | 0 | 0 | 0 | 0 | 0
[5 empty] | 2014-05-25 | 21時 | 0 | 0 | 0 | 0 | 0 | 0
[5 empty] | 2014-05-25 | 22時 | 0 | 0 | 0 | 0 | 0 | 0
[5 empty] | 2014-05-25 | 23時 | 0 | 0 | 0 | 0 | 0 | 0
[5 empty] | 2014-05-26 | 0時 | 0 | 0 | 0 | 0 | 0 | 0
[5 empty] | 2014-05-26 | 1時 | 0 | 0 | 0 | 0 | 0 | 0
[5 empty] | 2014-05-26 | 2時 | 0 | 0 | 0 | 0 | 0 | 0
[5 empty] | 2014-05-26 | 3時 | 0 | 0 | 0 | 0 | 0 | 0
[5 empty] | 2014-05-26 | 4時 | 0 | 0 | 0 | 0 | 0 | 0
[5 empty] | 2014-05-26 | 5時 | 0 | 0 | 0 | 0 | 0 | 0
[5 empty] | 2014-05-26 | 6時 | 0 | 0 | 0 | 0 | 0 | 0
[5 empty] | 2014-05-26 | 7時 | 0 | 0 | 0 | 0 | 0 | 0
[5 empty] | 2014-05-26 | 8時 | 0 | 0 | 0 | 0 | 0 | 0
[5 empty] | 2014-05-26 | 9時 | 0 | 0 | 0 | 0 | 0 | 0
[5 empty] | 2014-05-26 | 10時 | 0 | 0 | 0 | 0 | 0 | 0
[5 empty] | 2014-05-26 | 11時 | 0 | 0 | 0 | 0 | 0 | 0
[5 empty] | 2014-05-26 | 12時 | 0 | 0 | 0 | 0 | 0 | 0
[5 empty] | 2014-05-26 | 13時 | 0 | 0 | 0 | 0 | 0 | 0
[5 empty] | 2014-05-26 | 14時 | 0 | 0 | 0 | 0 | 0 | 0
[5 empty] | 2014-05-26 | 15時 | 0 | 0 | 0 | 0 | 0 | 0
[5 empty] | 2014-05-26 | 16時 | 0 | 0 | 0 | 0 | 0 | 0
[5 empty] | 2014-05-26 | 17時 | 0 | 0 | 0 | 0 | 0 | 0
[5 empty] | 2014-05-26 | 18時 | 0 | 0 | 0 | 0 | 0 | 0
[5 empty] | 2014-05-26 | 19時 | 0 | 0 | 0 | 0 | 0 | 0
[5 empty] | 2014-05-26 | 20時 | 0 | 0 | 0 | 0 | 0 | 0
[5 empty] | 2014-05-26 | 21時 | 0 | 0 | 0 | 0 | 0 | 0
[5 empty] | 2014-05-26 | 22時 | 0 | 0 | 0 | 0 | 0 | 0
[5 empty] | 2014-05-26 | 23時 | 0 | 0 | 0 | 0 | 0 | 0
[5 empty] | 2014-05-27 | 0時 | 0 | 0 | 0 | 0 | 0 | 0
[5 empty] | 2014-05-27 | 1時 | 0 | 0 | 0 | 0 | 0 | 0
[5 empty] | 2014-05-27 | 2時 | 0 | 0 | 0 | 0 | 0 | 0
[5 empty] | 2014-05-27 | 3時 | 0 | 0 | 0 | 0 | 0 | 0
[5 empty] | 2014-05-27 | 4時 | 0 | 0 | 0 | 0 | 0 | 0
[5 empty] | 2014-05-27 | 5時 | 0 | 0 | 0 | 0 | 0 | 0
[5 empty] | 2014-05-27 | 6時 | 0 | 0 | 0 | 0 | 0 | 0
[5 empty] | 2014-05-27 | 7時 | 0 | 0 | 0 | 0 | 0 | 0
[5 empty] | 2014-05-27 | 8時 | 0 | 0 | 0 | 0 | 0 | 0
[5 empty] | 2014-05-27 | 9時 | 0 | 0 | 0 | 0 | 0 | 0
[5 empty] | 2014-05-27 | 10時 | 0 | 0 | 0 | 0 | 0 | 0
[5 empty] | 2014-05-27 | 11時 | 0 | 0 | 0 | 0 | 0 | 0
[5 empty] | 2014-05-27 | 12時 | 0 | 0 | 0 | 0 | 0 | 0
[5 empty] | 2014-05-27 | 13時 | 0 | 0 | 0 | 0 | 0 | 0
[5 empty] | 2014-05-27 | 14時 | 0 | 0 | 0 | 0 | 0 | 0
[5 empty] | 2014-05-27 | 15時 | 0 | 0 | 0 | 0 | 0 | 0
[5 empty] | 2014-05-27 | 16時 | 0 | 0 | 0 | 0 | 0 | 0
[5 empty] | 2014-05-27 | 17時 | 0 | 0 | 0 | 0 | 0 | 0
[5 empty] | 2014-05-27 | 18時 | 0 | 0 | 0 | 0 | 0 | 0
[5 empty] | 2014-05-27 | 19時 | 0 | 0 | 0 | 0 | 0 | 0
[5 empty] | 2014-05-27 | 20時 | 0 | 0 | 0 | 0 | 0 | 0
[5 empty] | 2014-05-27 | 21時 | 0 | 0 | 0 | 0 | 0 | 0
[5 empty] | 2014-05-27 | 22時 | 0 | 0 | 0 | 0 | 0 | 0
[5 empty] | 2014-05-27 | 23時 | 0 | 0 | 0 | 0 | 0 | 0
[5 empty] | 2014-05-28 | 0時 | 0 | 0 | 0 | 0 | 0 | 0
[5 empty] | 2014-05-28 | 1時 | 0 | 0 | 0 | 0 | 0 | 0
[5 empty] | 2014-05-28 | 2時 | 0 | 0 | 0 | 0 | 0 | 0
[5 empty] | 2014-05-28 | 3時 | 0 | 0 | 0 | 0 | 0 | 0
[5 empty] | 2014-05-28 | 4時 | 0 | 0 | 0 | 0 | 0 | 0
[5 empty] | 2014-05-28 | 5時 | 0 | 0 | 0 | 0 | 0 | 0
[5 empty] | 2014-05-28 | 6時 | 0 | 0 | 0 | 0 | 0 | 0
[5 empty] | 2014-05-28 | 7時 | 0 | 0 | 0 | 0 | 0 | 0
[5 empty] | 2014-05-28 | 8時 | 0 | 0 | 0 | 0 | 0 | 0
[5 empty] | 2014-05-28 | 9時 | 0 | 0 | 0 | 0 | 0 | 0
[5 empty] | 2014-05-28 | 10時 | 0 | 0 | 0 | 0 | 0 | 0
[5 empty] | 2014-05-28 | 11時 | 0 | 0 | 0 | 0 | 0 | 0
[5 empty] | 2014-05-28 | 12時 | 0 | 0 | 0 | 0 | 0 | 0
[5 empty] | 2014-05-28 | 13時 | 0 | 0 | 0 | 0 | 0 | 0
[5 empty] | 2014-05-28 | 14時 | 0 | 0 | 0 | 0 | 0 | 0
[5 empty] | 2014-05-28 | 15時 | 0 | 0 | 0 | 0 | 0 | 0
[5 empty] | 2014-05-28 | 16時 | 0 | 0 | 0 | 0 | 0 | 0
[5 empty] | 2014-05-28 | 17時 | 0 | 0 | 0 | 0 | 0 | 0
[5 empty] | 2014-05-28 | 18時 | 0 | 0 | 0 | 0 | 0 | 0
[5 empty] | 2014-05-28 | 19時 | 0 | 0 | 0 | 0 | 0 | 0
[5 empty] | 2014-05-28 | 20時 | 0 | 0 | 0 | 0 | 0 | 0
[5 empty] | 2014-05-28 | 21時 | 0 | 0 | 0 | 0 | 0 | 0
[5 empty] | 2014-05-28 | 22時 | 0 | 0 | 0 | 0 | 0 | 0
[5 empty] | 2014-05-28 | 23時 | 0 | 0 | 0 | 0 | 0 | 0
[5 empty] | 2014-05-29 | 0時 | 0 | 0 | 0 | 0 | 0 | 0
[5 empty] | 2014-05-29 | 1時 | 0 | 0 | 0 | 0 | 0 | 0
[5 empty] | 2014-05-29 | 2時 | 0 | 0 | 0 | 0 | 0 | 0
[5 empty] | 2014-05-29 | 3時 | 0 | 0 | 0 | 0 | 0 | 0
[5 empty] | 2014-05-29 | 4時 | 0 | 0 | 0 | 0 | 0 | 0
[5 empty] | 2014-05-29 | 5時 | 0 | 0 | 0 | 0 | 0 | 0
[5 empty] | 2014-05-29 | 6時 | 0 | 0 | 0 | 0 | 0 | 0
[5 empty] | 2014-05-29 | 7時 | 0 | 0 | 0 | 0 | 0 | 0
[5 empty] | 2014-05-29 | 8時 | 0 | 0 | 0 | 0 | 0 | 0
[5 empty] | 2014-05-29 | 9時 | 0 | 0 | 0 | 0 | 0 | 0
[5 empty] | 2014-05-29 | 10時 | 0 | 0 | 0 | 0 | 0 | 0
[5 empty] | 2014-05-29 | 11時 | 0 | 0 | 0 | 0 | 0 | 0
[5 empty] | 2014-05-29 | 12時 | 0 | 0 | 0 | 0 | 0 | 0
[5 empty] | 2014-05-29 | 13時 | 0 | 0 | 0 | 0 | 0 | 0
[5 empty] | 2014-05-29 | 14時 | 0 | 0 | 0 | 0 | 0 | 0
[5 empty] | 2014-05-29 | 15時 | 0 | 0 | 0 | 0 | 0 | 0
[5 empty] | 2014-05-29 | 16時 | 0 | 0 | 0 | 0 | 0 | 0
[5 empty] | 2014-05-29 | 17時 | 0 | 0 | 0 | 0 | 0 | 0
[5 empty] | 2014-05-29 | 18時 | 0 | 0 | 0 | 0 | 0 | 0
[5 empty] | 2014-05-29 | 19時 | 0 | 0 | 0 | 0 | 0 | 0
[5 empty] | 2014-05-29 | 20時 | 0 | 0 | 0 | 0 | 0 | 0
[5 empty] | 2014-05-29 | 21時 | 0 | 0 | 0 | 0 | 0 | 0
[5 empty] | 2014-05-29 | 22時 | 0 | 0 | 0 | 0 | 0 | 0
[5 empty] | 2014-05-29 | 23時 | 0 | 0 | 0 | 0 | 0 | 0
[5 empty] | 2014-05-30 | 0時 | 0 | 0 | 0 | 0 | 0 | 0
[5 empty] | 2014-05-30 | 1時 | 0 | 0 | 0 | 0 | 0 | 0
[5 empty] | 2014-05-30 | 2時 | 0 | 0 | 0 | 0 | 0 | 0
[5 empty] | 2014-05-30 | 3時 | 0 | 0 | 0 | 0 | 0 | 0
[5 empty] | 2014-05-30 | 4時 | 0 | 0 | 0 | 0 | 0 | 0
[5 empty] | 2014-05-30 | 5時 | 0 | 0 | 0 | 0 | 0 | 0
[5 empty] | 2014-05-30 | 6時 | 0 | 0 | 0 | 0 | 0 | 0
[5 empty] | 2014-05-30 | 7時 | 0 | 0 | 0 | 0 | 0 | 0
[5 empty] | 2014-05-30 | 8時 | 0 | 0 | 0 | 0 | 0 | 0
[5 empty] | 2014-05-30 | 9時 | 0 | 0 | 0 | 0 | 0 | 0
[5 empty] | 2014-05-30 | 10時 | 0 | 0 | 0 | 0 | 0 | 0
[5 empty] | 2014-05-30 | 11時 | 0 | 0 | 0 | 0 | 0 | 0
[5 empty] | 2014-05-30 | 12時 | 0 | 0 | 0 | 0 | 0 | 0
[5 empty] | 2014-05-30 | 13時 | 0 | 0 | 0 | 0 | 0 | 0
[5 empty] | 2014-05-30 | 14時 | 0 | 0 | 0 | 0 | 0 | 0
[5 empty] | 2014-05-30 | 15時 | 0 | 0 | 0 | 0 | 0 | 0
[5 empty] | 2014-05-30 | 16時 | 0 | 0 | 0 | 0 | 0 | 0
[5 empty] | 2014-05-30 | 17時 | 0 | 0 | 0 | 0 | 0 | 0
[5 empty] | 2014-05-30 | 18時 | 0 | 0 | 0 | 0 | 0 | 0
[5 empty] | 2014-05-30 | 19時 | 0 | 0 | 0 | 0 | 0 | 0
[5 empty] | 2014-05-30 | 20時 | 0 | 0 | 0 | 0 | 0 | 0
[5 empty] | 2014-05-30 | 21時 | 0 | 0 | 0 | 0 | 0 | 0
[5 empty] | 2014-05-30 | 22時 | 0 | 0 | 0 | 0 | 0 | 0
[5 empty] | 2014-05-30 | 23時 | 0 | 0 | 0 | 0 | 0 | 0
[5 empty] | 2014-05-31 | 0時 | 0 | 0 | 0 | 0 | 0 | 0
[5 empty] | 2014-05-31 | 1時 | 0 | 0 | 0 | 0 | 0 | 0
[5 empty] | 2014-05-31 | 2時 | 0 | 0 | 0 | 0 | 0 | 0
[5 empty] | 2014-05-31 | 3時 | 0 | 0 | 0 | 0 | 0 | 0
[5 empty] | 2014-05-31 | 4時 | 0 | 0 | 0 | 0 | 0 | 0
[5 empty] | 2014-05-31 | 5時 | 0 | 0 | 0 | 0 | 0 | 0
[5 empty] | 2014-05-31 | 6時 | 0 | 0 | 0 | 0 | 0 | 0
[5 empty] | 2014-05-31 | 7時 | 0 | 0 | 0 | 0 | 0 | 0
[5 empty] | 2014-05-31 | 8時 | 0 | 0 | 0 | 0 | 0 | 0
[5 empty] | 2014-05-31 | 9時 | 0 | 0 | 0 | 0 | 0 | 0
[5 empty] | 2014-05-31 | 10時 | 0 | 0 | 0 | 0 | 0 | 0
[5 empty] | 2014-05-31 | 11時 | 0 | 0 | 0 | 0 | 0 | 0
[5 empty] | 2014-05-31 | 12時 | 0 | 0 | 0 | 0 | 0 | 0
[5 empty] | 2014-05-31 | 13時 | 0 | 0 | 0 | 0 | 0 | 0
[5 empty] | 2014-05-31 | 14時 | 0 | 0 | 0 | 0 | 0 | 0
[5 empty] | 2014-05-31 | 15時 | 0 | 0 | 0 | 0 | 0 | 0
[5 empty] | 2014-05-31 | 16時 | 0 | 0 | 0 | 0 | 0 | 0
[5 empty] | 2014-05-31 | 17時 | 0 | 0 | 0 | 0 | 0 | 0
[5 empty] | 2014-05-31 | 18時 | 0 | 0 | 0 | 0 | 0 | 0
[5 empty] | 2014-05-31 | 19時 | 0 | 0 | 0 | 0 | 0 | 0
[5 empty] | 2014-05-31 | 20時 | 0 | 0 | 0 | 0 | 0 | 0
[5 empty] | 2014-05-31 | 21時 | 0 | 0 | 0 | 0 | 0 | 0
[5 empty] | 2014-05-31 | 22時 | 0 | 0 | 0 | 0 | 0 | 0
[5 empty] | 2014-05-31 | 23時 | 0 | 0 | 0 | 0 | 0 | 0
[5 empty] | 2014-06-01 | 0時 | 0 | 0 | 0 | 0 | 0 | 0
[5 empty] | 2014-06-01 | 1時 | 0 | 0 | 0 | 0 | 0 | 0
[5 empty] | 2014-06-01 | 2時 | 0 | 0 | 0 | 0 | 0 | 0
[5 empty] | 2014-06-01 | 3時 | 0 | 0 | 0 | 0 | 0 | 0
[5 empty] | 2014-06-01 | 4時 | 0 | 0 | 0 | 0 | 0 | 0
[5 empty] | 2014-06-01 | 5時 | 0 | 0 | 0 | 0 | 0 | 0
[5 empty] | 2014-06-01 | 6時 | 0 | 0 | 0 | 0 | 0 | 0
[5 empty] | 2014-06-01 | 7時 | 0 | 0 | 0 | 0 | 0 | 0
[5 empty] | 2014-06-01 | 8時 | 0 | 0 | 0 | 0 | 0 | 0
[5 empty] | 2014-06-01 | 9時 | 0 | 0 | 0 | 0 | 0 | 0
[5 empty] | 2014-06-01 | 10時 | 0 | 0 | 0 | 0 | 0 | 0
[5 empty] | 2014-06-01 | 11時 | 0 | 0 | 0 | 0 | 0 | 0
[5 empty] | 2014-06-01 | 12時 | 0 | 0 | 0 | 0 | 0 | 0
[5 empty] | 2014-06-01 | 13時 | 0 | 0 | 0 | 0 | 0 | 0
[5 empty] | 2014-06-01 | 14時 | 0 | 0 | 0 | 0 | 0 | 0
[5 empty] | 2014-06-01 | 15時 | 0 | 0 | 0 | 0 | 0 | 0
[5 empty] | 2014-06-01 | 16時 | 0 | 0 | 0 | 0 | 0 | 0
[5 empty] | 2014-06-01 | 17時 | 0 | 0 | 0 | 0 | 0 | 0
[5 empty] | 2014-06-01 | 18時 | 0 | 0 | 0 | 0 | 0 | 0
[5 empty] | 2014-06-01 | 19時 | 0 | 0 | 0 | 0 | 0 | 0
[5 empty] | 2014-06-01 | 20時 | 0 | 0 | 0 | 0 | 0 | 0
[5 empty] | 2014-06-01 | 21時 | 0 | 0 | 0 | 0 | 0 | 0
[5 empty] | 2014-06-01 | 22時 | 0 | 0 | 0 | 0 | 0 | 0
[5 empty] | 2014-06-01 | 23時 | 0 | 0 | 0 | 0 | 0 | 0
[5 empty] | 2014-06-02 | 0時 | 0 | 0 | 0 | 0 | 0 | 0
[5 empty] | 2014-06-02 | 1時 | 0 | 0 | 0 | 0 | 0 | 0
[5 empty] | 2014-06-02 | 2時 | 0 | 0 | 0 | 0 | 0 | 0
[5 empty] | 2014-06-02 | 3時 | 0 | 0 | 0 | 0 | 0 | 0
[5 empty] | 2014-06-02 | 4時 | 0 | 0 | 0 | 0 | 0 | 0
[5 empty] | 2014-06-02 | 5時 | 0 | 0 | 0 | 0 | 0 | 0
[5 empty] | 2014-06-02 | 6時 | 0 | 0 | 0 | 0 | 0 | 0
[5 empty] | 2014-06-02 | 7時 | 0 | 0 | 0 | 0 | 0 | 0
[5 empty] | 2014-06-02 | 8時 | 0 | 0 | 0 | 0 | 0 | 0
[5 empty] | 2014-06-02 | 9時 | 0 | 0 | 0 | 0 | 0 | 0
[5 empty] | 2014-06-02 | 10時 | 0 | 0 | 0 | 0 | 0 | 0
[5 empty] | 2014-06-02 | 11時 | 0 | 0 | 0 | 0 | 0 | 0
[5 empty] | 2014-06-02 | 12時 | 0 | 0 | 0 | 0 | 0 | 0
[5 empty] | 2014-06-02 | 13時 | 0 | 0 | 0 | 0 | 0 | 0
[5 empty] | 2014-06-02 | 14時 | 0 | 0 | 0 | 0 | 0 | 0
[5 empty] | 2014-06-02 | 15時 | 0 | 0 | 0 | 0 | 0 | 0
[5 empty] | 2014-06-02 | 16時 | 0 | 0 | 0 | 0 | 0 | 0
[5 empty] | 2014-06-02 | 17時 | 0 | 0 | 0 | 0 | 0 | 0
[5 empty] | 2014-06-02 | 18時 | 0 | 0 | 0 | 0 | 0 | 0
[5 empty] | 2014-06-02 | 19時 | 0 | 0 | 0 | 0 | 0 | 0
[5 empty] | 2014-06-02 | 20時 | 0 | 0 | 0 | 0 | 0 | 0
[5 empty] | 2014-06-02 | 21時 | 0 | 0 | 0 | 0 | 0 | 0
[5 empty] | 2014-06-02 | 22時 | 0 | 0 | 0 | 0 | 0 | 0
[5 empty] | 2014-06-02 | 23時 | 0 | 0 | 0 | 0 | 0 | 0
[5 empty] | 2014-06-03 | 0時 | 0 | 0 | 0 | 0 | 0 | 0
[5 empty] | 2014-06-03 | 1時 | 0 | 0 | 0 | 0 | 0 | 0
[5 empty] | 2014-06-03 | 2時 | 0 | 0 | 0 | 0 | 0 | 0
[5 empty] | 2014-06-03 | 3時 | 0 | 0 | 0 | 0 | 0 | 0
[5 empty] | 2014-06-03 | 4時 | 0 | 0 | 0 | 0 | 0 | 0
[5 empty] | 2014-06-03 | 5時 | 0 | 0 | 0 | 0 | 0 | 0
[5 empty] | 2014-06-03 | 6時 | 0 | 0 | 0 | 0 | 0 | 0
[5 empty] | 2014-06-03 | 7時 | 0 | 0 | 0 | 0 | 0 | 0
[5 empty] | 2014-06-03 | 8時 | 0 | 0 | 0 | 0 | 0 | 0
[5 empty] | 2014-06-03 | 9時 | 0 | 0 | 0 | 0 | 0 | 0
[5 empty] | 2014-06-03 | 10時 | 0 | 0 | 0 | 0 | 0 | 0
[5 empty] | 2014-06-03 | 11時 | 0 | 0 | 0 | 0 | 0 | 0
[5 empty] | 2014-06-03 | 12時 | 0 | 0 | 0 | 0 | 0 | 0
[5 empty] | 2014-06-03 | 13時 | 0 | 0 | 0 | 0 | 0 | 0
[5 empty] | 2014-06-03 | 14時 | 0 | 0 | 0 | 0 | 0 | 0
[5 empty] | 2014-06-03 | 15時 | 0 | 0 | 0 | 0 | 0 | 0
[5 empty] | 2014-06-03 | 16時 | 0 | 0 | 0 | 0 | 0 | 0
[5 empty] | 2014-06-03 | 17時 | 0 | 0 | 0 | 0 | 0 | 0
[5 empty] | 2014-06-03 | 18時 | 0 | 0 | 0 | 0 | 0 | 0
[5 empty] | 2014-06-03 | 19時 | 0 | 0 | 0 | 0 | 0 | 0
[5 empty] | 2014-06-03 | 20時 | 0 | 0 | 0 | 0 | 0 | 0
[5 empty] | 2014-06-03 | 21時 | 0 | 0 | 0 | 0 | 0 | 0
[5 empty] | 2014-06-03 | 22時 | 0 | 0 | 0 | 0 | 0 | 0
[5 empty] | 2014-06-03 | 23時 | 0 | 0 | 0 | 0 | 0 | 0
[5 empty] | 2014-06-04 | 0時 | 0 | 0 | 0 | 0 | 0 | 0
[5 empty] | 2014-06-04 | 1時 | 0 | 0 | 0 | 0 | 0 | 0
[5 empty] | 2014-06-04 | 2時 | 0 | 0 | 0 | 0 | 0 | 0
[5 empty] | 2014-06-04 | 3時 | 0 | 0 | 0 | 0 | 0 | 0
[5 empty] | 2014-06-04 | 4時 | 0 | 0 | 0 | 0 | 0 | 0
[5 empty] | 2014-06-04 | 5時 | 0 | 0 | 0 | 0 | 0 | 0
[5 empty] | 2014-06-04 | 6時 | 0 | 0 | 0 | 0 | 0 | 0
[5 empty] | 2014-06-04 | 7時 | 0 | 0 | 0 | 0 | 0 | 0
[5 empty] | 2014-06-04 | 8時 | 0 | 0 | 0 | 0 | 0 | 0
[5 empty] | 2014-06-04 | 9時 | 0 | 0 | 0 | 0 | 0 | 0
[5 empty] | 2014-06-04 | 10時 | 0 | 0 | 0 | 0 | 0 | 0
[5 empty] | 2014-06-04 | 11時 | 0 | 0 | 0 | 0 | 0 | 0
[5 empty] | 2014-06-04 | 12時 | 0 | 0 | 0 | 0 | 0 | 0
[5 empty] | 2014-06-04 | 13時 | 0 | 0 | 0 | 0 | 0 | 0
[5 empty] | 2014-06-04 | 14時 | 0 | 0 | 0 | 0 | 0 | 0
[5 empty] | 2014-06-04 | 15時 | 0 | 0 | 0 | 0 | 0 | 0
[5 empty] | 2014-06-04 | 16時 | 0 | 0 | 0 | 0 | 0 | 0
[5 empty] | 2014-06-04 | 17時 | 0 | 0 | 0 | 0 | 0 | 0
[5 empty] | 2014-06-04 | 18時 | 0 | 0 | 0 | 0 | 0 | 0
[5 empty] | 2014-06-04 | 19時 | 0 | 0 | 0 | 0 | 0 | 0
[5 empty] | 2014-06-04 | 20時 | 0 | 0 | 0 | 0 | 0 | 0
[5 empty] | 2014-06-04 | 21時 | 0 | 0 | 0 | 0 | 0 | 0
[5 empty] | 2014-06-04 | 22時 | 0 | 0 | 0 | 0 | 0 | 0
[5 empty] | 2014-06-04 | 23時 | 0 | 0 | 0 | 0 | 0 | 0
[5 empty] | 2014-06-05 | 0時 | 0 | 0 | 0 | 0 | 0 | 0
[5 empty] | 2014-06-05 | 1時 | 0 | 0 | 0 | 0 | 0 | 0
[5 empty] | 2014-06-05 | 2時 | 0 | 0 | 0 | 0 | 0 | 0
[5 empty] | 2014-06-05 | 3時 | 0 | 0 | 0 | 0 | 0 | 0
[5 empty] | 2014-06-05 | 4時 | 0 | 0 | 0 | 0 | 0 | 0
[5 empty] | 2014-06-05 | 5時 | 0 | 0 | 0 | 0 | 0 | 0
[5 empty] | 2014-06-05 | 6時 | 0 | 0 | 0 | 0 | 0 | 0
[5 empty] | 2014-06-05 | 7時 | 0 | 0 | 0 | 0 | 0 | 0
[5 empty] | 2014-06-05 | 8時 | 0 | 0 | 0 | 0 | 0 | 0
[5 empty] | 2014-06-05 | 9時 | 0 | 0 | 0 | 0 | 0 | 0
[5 empty] | 2014-06-05 | 10時 | 0 | 0 | 0 | 0 | 0 | 0
[5 empty] | 2014-06-05 | 11時 | 0 | 0 | 0 | 0 | 0 | 0
[5 empty] | 2014-06-05 | 12時 | 0 | 0 | 0 | 0 | 0 | 0
[5 empty] | 2014-06-05 | 13時 | 0 | 0 | 0 | 0 | 0 | 0
[5 empty] | 2014-06-05 | 14時 | 0 | 0 | 0 | 0 | 0 | 0
[5 empty] | 2014-06-05 | 15時 | 0 | 0 | 0 | 0 | 0 | 0
[5 empty] | 2014-06-05 | 16時 | 0 | 0 | 0 | 0 | 0 | 0
[5 empty] | 2014-06-05 | 17時 | 0 | 0 | 0 | 0 | 0 | 0
[5 empty] | 2014-06-05 | 18時 | 0 | 0 | 0 | 0 | 0 | 0
[5 empty] | 2014-06-05 | 19時 | 0 | 0 | 0 | 0 | 0 | 0
[5 empty] | 2014-06-05 | 20時 | 0 | 0 | 0 | 0 | 0 | 0
[5 empty] | 2014-06-05 | 21時 | 0 | 0 | 0 | 0 | 0 | 0
[5 empty] | 2014-06-05 | 22時 | 0 | 0 | 0 | 0 | 0 | 0
[5 empty] | 2014-06-05 | 23時 | 0 | 0 | 0 | 0 | 0 | 0
[5 empty] | 2014-06-06 | 0時 | 0 | 0 | 0 | 0 | 0 | 0
[5 empty] | 2014-06-06 | 1時 | 0 | 0 | 0 | 0 | 0 | 0
[5 empty] | 2014-06-06 | 2時 | 0 | 0 | 0 | 0 | 0 | 0
[5 empty] | 2014-06-06 | 3時 | 0 | 0 | 0 | 0 | 0 | 0
[5 empty] | 2014-06-06 | 4時 | 0 | 0 | 0 | 0 | 0 | 0
[5 empty] | 2014-06-06 | 5時 | 0 | 0 | 0 | 0 | 0 | 0
[5 empty] | 2014-06-06 | 6時 | 0 | 0 | 0 | 0 | 0 | 0
[5 empty] | 2014-06-06 | 7時 | 0 | 0 | 0 | 0 | 0 | 0
[5 empty] | 2014-06-06 | 8時 | 0 | 0 | 0 | 0 | 0 | 0
[5 empty] | 2014-06-06 | 9時 | 0 | 0 | 0 | 0 | 0 | 0
[5 empty] | 2014-06-06 | 10時 | 0 | 0 | 0 | 0 | 0 | 0
[5 empty] | 2014-06-06 | 11時 | 0 | 0 | 0 | 0 | 0 | 0
[5 empty] | 2014-06-06 | 12時 | 0 | 0 | 0 | 0 | 0 | 0
[5 empty] | 2014-06-06 | 13時 | 0 | 0 | 0 | 0 | 0 | 0
[5 empty] | 2014-06-06 | 14時 | 0 | 0 | 0 | 0 | 0 | 0
[5 empty] | 2014-06-06 | 15時 | 0 | 0 | 0 | 0 | 0 | 0
[5 empty] | 2014-06-06 | 16時 | 0 | 0 | 0 | 0 | 0 | 0
[5 empty] | 2014-06-06 | 17時 | 0 | 0 | 0 | 0 | 0 | 0
[5 empty] | 2014-06-06 | 18時 | 0 | 0 | 0 | 0 | 0 | 0
[5 empty] | 2014-06-06 | 19時 | 0 | 0 | 0 | 0 | 0 | 0
[5 empty] | 2014-06-06 | 20時 | 0 | 0 | 0 | 0 | 0 | 0
[5 empty] | 2014-06-06 | 21時 | 0 | 0 | 0 | 0 | 0 | 0
[5 empty] | 2014-06-06 | 22時 | 0 | 0 | 0 | 0 | 0 | 0
[5 empty] | 2014-06-06 | 23時 | 0 | 0 | 0 | 0 | 0 | 0
[5 empty] | 2014-06-07 | 0時 | 0 | 0 | 0 | 0 | 0 | 0
[5 empty] | 2014-06-07 | 1時 | 0 | 0 | 0 | 0 | 0 | 0
[5 empty] | 2014-06-07 | 2時 | 0 | 0 | 0 | 0 | 0 | 0
[5 empty] | 2014-06-07 | 3時 | 0 | 0 | 0 | 0 | 0 | 0
[5 empty] | 2014-06-07 | 4時 | 0 | 0 | 0 | 0 | 0 | 0
[5 empty] | 2014-06-07 | 5時 | 0 | 0 | 0 | 0 | 0 | 0
[5 empty] | 2014-06-07 | 6時 | 0 | 0 | 0 | 0 | 0 | 0
[5 empty] | 2014-06-07 | 7時 | 0 | 0 | 0 | 0 | 0 | 0
[5 empty] | 2014-06-07 | 8時 | 0 | 0 | 0 | 0 | 0 | 0
[5 empty] | 2014-06-07 | 9時 | 0 | 0 | 0 | 0 | 0 | 0
[5 empty] | 2014-06-07 | 10時 | 0 | 0 | 0 | 0 | 0 | 0
[5 empty] | 2014-06-07 | 11時 | 0 | 0 | 0 | 0 | 0 | 0
[5 empty] | 2014-06-07 | 12時 | 0 | 0 | 0 | 0 | 0 | 0
[5 empty] | 2014-06-07 | 13時 | 0 | 0 | 0 | 0 | 0 | 0
[5 empty] | 2014-06-07 | 14時 | 0 | 0 | 0 | 0 | 0 | 0
[5 empty] | 2014-06-07 | 15時 | 0 | 0 | 0 | 0 | 0 | 0
[5 empty] | 2014-06-07 | 16時 | 0 | 0 | 0 | 0 | 0 | 0
[5 empty] | 2014-06-07 | 17時 | 0 | 0 | 0 | 0 | 0 | 0
[5 empty] | 2014-06-07 | 18時 | 0 | 0 | 0 | 0 | 0 | 0
[5 empty] | 2014-06-07 | 19時 | 0 | 0 | 0 | 0 | 0 | 0
[5 empty] | 2014-06-07 | 20時 | 0 | 0 | 0 | 0 | 0 | 0
[5 empty] | 2014-06-07 | 21時 | 0 | 0 | 0 | 0 | 0 | 0
[5 empty] | 2014-06-07 | 22時 | 0 | 0 | 0 | 0 | 0 | 0
[5 empty] | 2014-06-07 | 23時 | 0 | 0 | 0 | 0 | 0 | 0
[5 empty] | 2014-06-08 | 0時 | 0 | 0 | 0 | 0 | 0 | 0
[5 empty] | 2014-06-08 | 1時 | 0 | 0 | 0 | 0 | 0 | 0
[5 empty] | 2014-06-08 | 2時 | 0 | 0 | 0 | 0 | 0 | 0
[5 empty] | 2014-06-08 | 3時 | 0 | 0 | 0 | 0 | 0 | 0
[5 empty] | 2014-06-08 | 4時 | 0 | 0 | 0 | 0 | 0 | 0
[5 empty] | 2014-06-08 | 5時 | 0 | 0 | 0 | 0 | 0 | 0
[5 empty] | 2014-06-08 | 6時 | 0 | 0 | 0 | 0 | 0 | 0
[5 empty] | 2014-06-08 | 7時 | 0 | 0 | 0 | 0 | 0 | 0
[5 empty] | 2014-06-08 | 8時 | 0 | 0 | 0 | 0 | 0 | 0
[5 empty] | 2014-06-08 | 9時 | 0 | 0 | 0 | 0 | 0 | 0
[5 empty] | 2014-06-08 | 10時 | 0 | 0 | 0 | 0 | 0 | 0
[5 empty] | 2014-06-08 | 11時 | 0 | 0 | 0 | 0 | 0 | 0
[5 empty] | 2014-06-08 | 12時 | 0 | 0 | 0 | 0 | 0 | 0
[5 empty] | 2014-06-08 | 13時 | 0 | 0 | 0 | 0 | 0 | 0
[5 empty] | 2014-06-08 | 14時 | 0 | 0 | 0 | 0 | 0 | 0
[5 empty] | 2014-06-08 | 15時 | 0 | 0 | 0 | 0 | 0 | 0
[5 empty] | 2014-06-08 | 16時 | 0 | 0 | 0 | 0 | 0 | 0
[5 empty] | 2014-06-08 | 17時 | 0 | 0 | 0 | 0 | 0 | 0
[5 empty] | 2014-06-08 | 18時 | 0 | 0 | 0 | 0 | 0 | 0
[5 empty] | 2014-06-08 | 19時 | 0 | 0 | 0 | 0 | 0 | 0
[5 empty] | 2014-06-08 | 20時 | 0 | 0 | 0 | 0 | 0 | 0
[5 empty] | 2014-06-08 | 21時 | 0 | 0 | 0 | 0 | 0 | 0
[5 empty] | 2014-06-08 | 22時 | 0 | 0 | 0 | 0 | 0 | 0
[5 empty] | 2014-06-08 | 23時 | 0 | 0 | 0 | 0 | 0 | 0
[5 empty] | 2014-06-09 | 0時 | 0 | 0 | 0 | 0 | 0 | 0
[5 empty] | 2014-06-09 | 1時 | 0 | 0 | 0 | 0 | 0 | 0
[5 empty] | 2014-06-09 | 2時 | 0 | 0 | 0 | 0 | 0 | 0
[5 empty] | 2014-06-09 | 3時 | 0 | 0 | 0 | 0 | 0 | 0
[5 empty] | 2014-06-09 | 4時 | 0 | 0 | 0 | 0 | 0 | 0
[5 empty] | 2014-06-09 | 5時 | 0 | 0 | 0 | 0 | 0 | 0
[5 empty] | 2014-06-09 | 6時 | 0 | 0 | 0 | 0 | 0 | 0
[5 empty] | 2014-06-09 | 7時 | 0 | 0 | 0 | 0 | 0 | 0
[5 empty] | 2014-06-09 | 8時 | 0 | 0 | 0 | 0 | 0 | 0
[5 empty] | 2014-06-09 | 9時 | 0 | 0 | 0 | 0 | 0 | 0
[5 empty] | 2014-06-09 | 10時 | 0 | 0 | 0 | 0 | 0 | 0
[5 empty] | 2014-06-09 | 11時 | 0 | 0 | 0 | 0 | 0 | 0
[5 empty] | 2014-06-09 | 12時 | 0 | 0 | 0 | 0 | 0 | 0
[5 empty] | 2014-06-09 | 13時 | 0 | 0 | 0 | 0 | 0 | 0
[5 empty] | 2014-06-09 | 14時 | 0 | 0 | 0 | 0 | 0 | 0
[5 empty] | 2014-06-09 | 15時 | 0 | 0 | 0 | 0 | 0 | 0
[5 empty] | 2014-06-09 | 16時 | 0 | 0 | 0 | 0 | 0 | 0
[5 empty] | 2014-06-09 | 17時 | 0 | 0 | 0 | 0 | 0 | 0
[5 empty] | 2014-06-09 | 18時 | 0 | 0 | 0 | 0 | 0 | 0
[5 empty] | 2014-06-09 | 19時 | 0 | 0 | 0 | 0 | 0 | 0
[5 empty] | 2014-06-09 | 20時 | 0 | 0 | 0 | 0 | 0 | 0
[5 empty] | 2014-06-09 | 21時 | 0 | 0 | 0 | 0 | 0 | 0
[5 empty] | 2014-06-09 | 22時 | 0 | 0 | 0 | 0 | 0 | 0
[5 empty] | 2014-06-09 | 23時 | 0 | 0 | 0 | 0 | 0 | 0
[5 empty] | 2014-06-10 | 0時 | 0 | 0 | 0 | 0 | 0 | 0
[5 empty] | 2014-06-10 | 1時 | 0 | 0 | 0 | 0 | 0 | 0
[5 empty] | 2014-06-10 | 2時 | 0 | 0 | 0 | 0 | 0 | 0
[5 empty] | 2014-06-10 | 3時 | 0 | 0 | 0 | 0 | 0 | 0
[5 empty] | 2014-06-10 | 4時 | 0 | 0 | 0 | 0 | 0 | 0
[5 empty] | 2014-06-10 | 5時 | 0 | 0 | 0 | 0 | 0 | 0
[5 empty] | 2014-06-10 | 6時 | 0 | 0 | 0 | 0 | 0 | 0
[5 empty] | 2014-06-10 | 7時 | 0 | 0 | 0 | 0 | 0 | 0
[5 empty] | 2014-06-10 | 8時 | 0 | 0 | 0 | 0 | 0 | 0
[5 empty] | 2014-06-10 | 9時 | 0 | 0 | 0 | 0 | 0 | 0
[5 empty] | 2014-06-10 | 10時 | 0 | 0 | 0 | 0 | 0 | 0
[5 empty] | 2014-06-10 | 11時 | 0 | 0 | 0 | 0 | 0 | 0
[5 empty] | 2014-06-10 | 12時 | 0 | 0 | 0 | 0 | 0 | 0
[5 empty] | 2014-06-10 | 13時 | 0 | 0 | 0 | 0 | 0 | 0
[5 empty] | 2014-06-10 | 14時 | 0 | 0 | 0 | 0 | 0 | 0
[5 empty] | 2014-06-10 | 15時 | 0 | 0 | 0 | 0 | 0 | 0
[5 empty] | 2014-06-10 | 16時 | 0 | 0 | 0 | 0 | 0 | 0
[5 empty] | 2014-06-10 | 17時 | 0 | 0 | 0 | 0 | 0 | 0
[5 empty] | 2014-06-10 | 18時 | 0 | 0 | 0 | 0 | 0 | 0
[5 empty] | 2014-06-10 | 19時 | 0 | 0 | 0 | 0 | 0 | 0
[5 empty] | 2014-06-10 | 20時 | 0 | 0 | 0 | 0 | 0 | 0
[5 empty] | 2014-06-10 | 21時 | 0 | 0 | 0 | 0 | 0 | 0
[5 empty] | 2014-06-10 | 22時 | 0 | 0 | 0 | 0 | 0 | 0
[5 empty] | 2014-06-10 | 23時 | 0 | 0 | 0 | 0 | 0 | 0
[5 empty] | 2014-06-11 | 0時 | 0 | 0 | 0 | 0 | 0 | 0
[5 empty] | 2014-06-11 | 1時 | 0 | 0 | 0 | 0 | 0 | 0
[5 empty] | 2014-06-11 | 2時 | 0 | 0 | 0 | 0 | 0 | 0
[5 empty] | 2014-06-11 | 3時 | 0 | 0 | 0 | 0 | 0 | 0
[5 empty] | 2014-06-11 | 4時 | 0 | 0 | 0 | 0 | 0 | 0
[5 empty] | 2014-06-11 | 5時 | 0 | 0 | 0 | 0 | 0 | 0
[5 empty] | 2014-06-11 | 6時 | 0 | 0 | 0 | 0 | 0 | 0
[5 empty] | 2014-06-11 | 7時 | 0 | 0 | 0 | 0 | 0 | 0
[5 empty] | 2014-06-11 | 8時 | 0 | 0 | 0 | 0 | 0 | 0
[5 empty] | 2014-06-11 | 9時 | 0 | 0 | 0 | 0 | 0 | 0
[5 empty] | 2014-06-11 | 10時 | 0 | 0 | 0 | 0 | 0 | 0
[5 empty] | 2014-06-11 | 11時 | 0 | 0 | 0 | 0 | 0 | 0
[5 empty] | 2014-06-11 | 12時 | 0 | 0 | 0 | 0 | 0 | 0
[5 empty] | 2014-06-11 | 13時 | 0 | 0 | 0 | 0 | 0 | 0
[5 empty] | 2014-06-11 | 14時 | 0 | 0 | 0 | 0 | 0 | 0
[5 empty] | 2014-06-11 | 15時 | 0 | 0 | 0 | 0 | 0 | 0
[5 empty] | 2014-06-11 | 16時 | 0 | 0 | 0 | 0 | 0 | 0
[5 empty] | 2014-06-11 | 17時 | 0 | 0 | 0 | 0 | 0 | 0
[5 empty] | 2014-06-11 | 18時 | 0 | 0 | 0 | 0 | 0 | 0
[5 empty] | 2014-06-11 | 19時 | 0 | 0 | 0 | 0 | 0 | 0
[5 empty] | 2014-06-11 | 20時 | 0 | 0 | 0 | 0 | 0 | 0
[5 empty] | 2014-06-11 | 21時 | 0 | 0 | 0 | 0 | 0 | 0
[5 empty] | 2014-06-11 | 22時 | 0 | 0 | 0 | 0 | 0 | 0
[5 empty] | 2014-06-11 | 23時 | 0 | 0 | 0 | 0 | 0 | 0
[5 empty] | 2014-06-12 | 0時 | 0 | 0 | 0 | 0 | 0 | 0
[5 empty] | 2014-06-12 | 1時 | 0 | 0 | 0 | 0 | 0 | 0
[5 empty] | 2014-06-12 | 2時 | 0 | 0 | 0 | 0 | 0 | 0
[5 empty] | 2014-06-12 | 3時 | 0 | 0 | 0 | 0 | 0 | 0
[5 empty] | 2014-06-12 | 4時 | 0 | 0 | 0 | 0 | 0 | 0
[5 empty] | 2014-06-12 | 5時 | 0 | 0 | 0 | 0 | 0 | 0
[5 empty] | 2014-06-12 | 6時 | 0 | 0 | 0 | 0 | 0 | 0
[5 empty] | 2014-06-12 | 7時 | 0 | 0 | 0 | 0 | 0 | 0
[5 empty] | 2014-06-12 | 8時 | 0 | 0 | 0 | 0 | 0 | 0
[5 empty] | 2014-06-12 | 9時 | 0 | 0 | 0 | 0 | 0 | 0
[5 empty] | 2014-06-12 | 10時 | 0 | 0 | 0 | 0 | 0 | 0
[5 empty] | 2014-06-12 | 11時 | 0 | 0 | 0 | 0 | 0 | 0
[5 empty] | 2014-06-12 | 12時 | 0 | 0 | 0 | 0 | 0 | 0
[5 empty] | 2014-06-12 | 13時 | 0 | 0 | 0 | 0 | 0 | 0
[5 empty] | 2014-06-12 | 14時 | 0 | 0 | 0 | 0 | 0 | 0
[5 empty] | 2014-06-12 | 15時 | 0 | 0 | 0 | 0 | 0 | 0
[5 empty] | 2014-06-12 | 16時 | 0 | 0 | 0 | 0 | 0 | 0
[5 empty] | 2014-06-12 | 17時 | 0 | 0 | 0 | 0 | 0 | 0
[5 empty] | 2014-06-12 | 18時 | 0 | 0 | 0 | 0 | 0 | 0
[5 empty] | 2014-06-12 | 19時 | 0 | 0 | 0 | 0 | 0 | 0
[5 empty] | 2014-06-12 | 20時 | 0 | 0 | 0 | 0 | 0 | 0
[5 empty] | 2014-06-12 | 21時 | 0 | 0 | 0 | 0 | 0 | 0
[5 empty] | 2014-06-12 | 22時 | 0 | 0 | 0 | 0 | 0 | 0
[5 empty] | 2014-06-12 | 23時 | 0 | 0 | 0 | 0 | 0 | 0
[5 empty] | 2014-06-13 | 0時 | 0 | 0 | 0 | 0 | 0 | 0
[5 empty] | 2014-06-13 | 1時 | 0 | 0 | 0 | 0 | 0 | 0
[5 empty] | 2014-06-13 | 2時 | 0 | 0 | 0 | 0 | 0 | 0
[5 empty] | 2014-06-13 | 3時 | 0 | 0 | 0 | 0 | 0 | 0
[5 empty] | 2014-06-13 | 4時 | 0 | 0 | 0 | 0 | 0 | 0
[5 empty] | 2014-06-13 | 5時 | 0 | 0 | 0 | 0 | 0 | 0
[5 empty] | 2014-06-13 | 6時 | 0 | 0 | 0 | 0 | 0 | 0
[5 empty] | 2014-06-13 | 7時 | 0 | 0 | 0 | 0 | 0 | 0
[5 empty] | 2014-06-13 | 8時 | 0 | 0 | 0 | 0 | 0 | 0
[5 empty] | 2014-06-13 | 9時 | 0 | 0 | 0 | 0 | 0 | 0
[5 empty] | 2014-06-13 | 10時 | 0 | 0 | 0 | 0 | 0 | 0
[5 empty] | 2014-06-13 | 11時 | 0 | 0 | 0 | 0 | 0 | 0
[5 empty] | 2014-06-13 | 12時 | 0 | 0 | 0 | 0 | 0 | 0
[5 empty] | 2014-06-13 | 13時 | 0 | 0 | 0 | 0 | 0 | 0
[5 empty] | 2014-06-13 | 14時 | 0 | 0 | 0 | 0 | 0 | 0
[5 empty] | 2014-06-13 | 15時 | 0 | 0 | 0 | 0 | 0 | 0
[5 empty] | 2014-06-13 | 16時 | 0 | 0 | 0 | 0 | 0 | 0
[5 empty] | 2014-06-13 | 17時 | 0 | 0 | 0 | 0 | 0 | 0
[5 empty] | 2014-06-13 | 18時 | 0 | 0 | 0 | 0 | 0 | 0
[5 empty] | 2014-06-13 | 19時 | 0 | 0 | 0 | 0 | 0 | 0
[5 empty] | 2014-06-13 | 20時 | 0 | 0 | 0 | 0 | 0 | 0
[5 empty] | 2014-06-13 | 21時 | 0 | 0 | 0 | 0 | 0 | 0
[5 empty] | 2014-06-13 | 22時 | 0 | 0 | 0 | 0 | 0 | 0
[5 empty] | 2014-06-13 | 23時 | 0 | 0 | 0 | 0 | 0 | 0
[5 empty] | 2014-06-14 | 0時 | 0 | 0 | 0 | 0 | 0 | 0
[5 empty] | 2014-06-14 | 1時 | 0 | 0 | 0 | 0 | 0 | 0
[5 empty] | 2014-06-14 | 2時 | 0 | 0 | 0 | 0 | 0 | 0
[5 empty] | 2014-06-14 | 3時 | 0 | 0 | 0 | 0 | 0 | 0
[5 empty] | 2014-06-14 | 4時 | 0 | 0 | 0 | 0 | 0 | 0
[5 empty] | 2014-06-14 | 5時 | 0 | 0 | 0 | 0 | 0 | 0
[5 empty] | 2014-06-14 | 6時 | 0 | 0 | 0 | 0 | 0 | 0
[5 empty] | 2014-06-14 | 7時 | 0 | 0 | 0 | 0 | 0 | 0
[5 empty] | 2014-06-14 | 8時 | 0 | 0 | 0 | 0 | 0 | 0
[5 empty] | 2014-06-14 | 9時 | 0 | 0 | 0 | 0 | 0 | 0
[5 empty] | 2014-06-14 | 10時 | 0 | 0 | 0 | 0 | 0 | 0
[5 empty] | 2014-06-14 | 11時 | 0 | 0 | 0 | 0 | 0 | 0
[5 empty] | 2014-06-14 | 12時 | 0 | 0 | 0 | 0 | 0 | 0
[5 empty] | 2014-06-14 | 13時 | 0 | 0 | 0 | 0 | 0 | 0
[5 empty] | 2014-06-14 | 14時 | 0 | 0 | 0 | 0 | 0 | 0
[5 empty] | 2014-06-14 | 15時 | 0 | 0 | 0 | 0 | 0 | 0
[5 empty] | 2014-06-14 | 16時 | 0 | 0 | 0 | 0 | 0 | 0
[5 empty] | 2014-06-14 | 17時 | 0 | 0 | 0 | 0 | 0 | 0
[5 empty] | 2014-06-14 | 18時 | 0 | 0 | 0 | 0 | 0 | 0
[5 empty] | 2014-06-14 | 19時 | 0 | 0 | 0 | 0 | 0 | 0
[5 empty] | 2014-06-14 | 20時 | 0 | 0 | 0 | 0 | 0 | 0
[5 empty] | 2014-06-14 | 21時 | 0 | 0 | 0 | 0 | 0 | 0
[5 empty] | 2014-06-14 | 22時 | 0 | 0 | 0 | 0 | 0 | 0
[5 empty] | 2014-06-14 | 23時 | 0 | 0 | 0 | 0 | 0 | 0
[5 empty] | 2014-06-15 | 0時 | 0 | 0 | 0 | 0 | 0 | 0
[5 empty] | 2014-06-15 | 1時 | 0 | 0 | 0 | 0 | 0 | 0
[5 empty] | 2014-06-15 | 2時 | 0 | 0 | 0 | 0 | 0 | 0
[5 empty] | 2014-06-15 | 3時 | 0 | 0 | 0 | 0 | 0 | 0
[5 empty] | 2014-06-15 | 4時 | 0 | 0 | 0 | 0 | 0 | 0
[5 empty] | 2014-06-15 | 5時 | 0 | 0 | 0 | 0 | 0 | 0
[5 empty] | 2014-06-15 | 6時 | 0 | 0 | 0 | 0 | 0 | 0
[5 empty] | 2014-06-15 | 7時 | 0 | 0 | 0 | 0 | 0 | 0
[5 empty] | 2014-06-15 | 8時 | 0 | 0 | 0 | 0 | 0 | 0
[5 empty] | 2014-06-15 | 9時 | 0 | 0 | 0 | 0 | 0 | 0
[5 empty] | 2014-06-15 | 10時 | 0 | 0 | 0 | 0 | 0 | 0
[5 empty] | 2014-06-15 | 11時 | 0 | 0 | 0 | 0 | 0 | 0
[5 empty] | 2014-06-15 | 12時 | 0 | 0 | 0 | 0 | 0 | 0
[5 empty] | 2014-06-15 | 13時 | 0 | 0 | 0 | 0 | 0 | 0
[5 empty] | 2014-06-15 | 14時 | 0 | 0 | 0 | 0 | 0 | 0
[5 empty] | 2014-06-15 | 15時 | 0 | 0 | 0 | 0 | 0 | 0
[5 empty] | 2014-06-15 | 16時 | 0 | 0 | 0 | 0 | 0 | 0
[5 empty] | 2014-06-15 | 17時 | 0 | 0 | 0 | 0 | 0 | 0
[5 empty] | 2014-06-15 | 18時 | 0 | 0 | 0 | 0 | 0 | 0
[5 empty] | 2014-06-15 | 19時 | 0 | 0 | 0 | 0 | 0 | 0
[5 empty] | 2014-06-15 | 20時 | 0 | 0 | 0 | 0 | 0 | 0
[5 empty] | 2014-06-15 | 21時 | 0 | 0 | 0 | 0 | 0 | 0
[5 empty] | 2014-06-15 | 22時 | 0 | 0 | 0 | 0 | 0 | 0
[5 empty] | 2014-06-15 | 23時 | 0 | 0 | 0 | 0 | 0 | 0
[5 empty] | 2014-06-16 | 0時 | 0 | 0 | 0 | 0 | 0 | 0
[5 empty] | 2014-06-16 | 1時 | 0 | 0 | 0 | 0 | 0 | 0
[5 empty] | 2014-06-16 | 2時 | 0 | 0 | 0 | 0 | 0 | 0
[5 empty] | 2014-06-16 | 3時 | 0 | 0 | 0 | 0 | 0 | 0
[5 empty] | 2014-06-16 | 4時 | 0 | 0 | 0 | 0 | 0 | 0
[5 empty] | 2014-06-16 | 5時 | 0 | 0 | 0 | 0 | 0 | 0
[5 empty] | 2014-06-16 | 6時 | 0 | 0 | 0 | 0 | 0 | 0
[5 empty] | 2014-06-16 | 7時 | 0 | 0 | 0 | 0 | 0 | 0
[5 empty] | 2014-06-16 | 8時 | 0 | 0 | 0 | 0 | 0 | 0
[5 empty] | 2014-06-16 | 9時 | 0 | 0 | 0 | 0 | 0 | 0
[5 empty] | 2014-06-16 | 10時 | 0 | 0 | 0 | 0 | 0 | 0
[5 empty] | 2014-06-16 | 11時 | 0 | 0 | 0 | 0 | 0 | 0
[5 empty] | 2014-06-16 | 12時 | 0 | 0 | 0 | 0 | 0 | 0
[5 empty] | 2014-06-16 | 13時 | 0 | 0 | 0 | 0 | 0 | 0
[5 empty] | 2014-06-16 | 14時 | 0 | 0 | 0 | 0 | 0 | 0
[5 empty] | 2014-06-16 | 15時 | 0 | 0 | 0 | 0 | 0 | 0
[5 empty] | 2014-06-16 | 16時 | 0 | 0 | 0 | 0 | 0 | 0
[5 empty] | 2014-06-16 | 17時 | 0 | 0 | 0 | 0 | 0 | 0
[5 empty] | 2014-06-16 | 18時 | 0 | 0 | 0 | 0 | 0 | 0
[5 empty] | 2014-06-16 | 19時 | 0 | 0 | 0 | 0 | 0 | 0
[5 empty] | 2014-06-16 | 20時 | 0 | 0 | 0 | 0 | 0 | 0
[5 empty] | 2014-06-16 | 21時 | 0 | 0 | 0 | 0 | 0 | 0
[5 empty] | 2014-06-16 | 22時 | 0 | 0 | 0 | 0 | 0 | 0
[5 empty] | 2014-06-16 | 23時 | 0 | 0 | 0 | 0 | 0 | 0
[5 empty] | 2014-06-17 | 0時 | 0 | 0 | 0 | 0 | 0 | 0
[5 empty] | 2014-06-17 | 1時 | 0 | 0 | 0 | 0 | 0 | 0
[5 empty] | 2014-06-17 | 2時 | 0 | 0 | 0 | 0 | 0 | 0
[5 empty] | 2014-06-17 | 3時 | 0 | 0 | 0 | 0 | 0 | 0
[5 empty] | 2014-06-17 | 4時 | 0 | 0 | 0 | 0 | 0 | 0
[5 empty] | 2014-06-17 | 5時 | 0 | 0 | 0 | 0 | 0 | 0
[5 empty] | 2014-06-17 | 6時 | 0 | 0 | 0 | 0 | 0 | 0
[5 empty] | 2014-06-17 | 7時 | 0 | 0 | 0 | 0 | 0 | 0
[5 empty] | 2014-06-17 | 8時 | 0 | 0 | 0 | 0 | 0 | 0
[5 empty] | 2014-06-17 | 9時 | 0 | 0 | 0 | 0 | 0 | 0
[5 empty] | 2014-06-17 | 10時 | 0 | 0 | 0 | 0 | 0 | 0
[5 empty] | 2014-06-17 | 11時 | 0 | 0 | 0 | 0 | 0 | 0
[5 empty] | 2014-06-17 | 12時 | 0 | 0 | 0 | 0 | 0 | 0
[5 empty] | 2014-06-17 | 13時 | 0 | 0 | 0 | 0 | 0 | 0
[5 empty] | 2014-06-17 | 14時 | 0 | 0 | 0 | 0 | 0 | 0
[5 empty] | 2014-06-17 | 15時 | 0 | 0 | 0 | 0 | 0 | 0
[5 empty] | 2014-06-17 | 16時 | 0 | 0 | 0 | 0 | 0 | 0
[5 empty] | 2014-06-17 | 17時 | 0 | 0 | 0 | 0 | 0 | 0
[5 empty] | 2014-06-17 | 18時 | 0 | 0 | 0 | 0 | 0 | 0
[5 empty] | 2014-06-17 | 19時 | 0 | 0 | 0 | 0 | 0 | 0
[5 empty] | 2014-06-17 | 20時 | 0 | 0 | 0 | 0 | 0 | 0
[5 empty] | 2014-06-17 | 21時 | 0 | 0 | 0 | 0 | 0 | 0
[5 empty] | 2014-06-17 | 22時 | 0 | 0 | 0 | 0 | 0 | 0
[5 empty] | 2014-06-17 | 23時 | 0 | 0 | 0 | 0 | 0 | 0
[5 empty] | 2014-06-18 | 0時 | 0 | 0 | 0 | 0 | 0 | 0
[5 empty] | 2014-06-18 | 1時 | 0 | 0 | 0 | 0 | 0 | 0
[5 empty] | 2014-06-18 | 2時 | 0 | 0 | 0 | 0 | 0 | 0
[5 empty] | 2014-06-18 | 3時 | 0 | 0 | 0 | 0 | 0 | 0
[5 empty] | 2014-06-18 | 4時 | 0 | 0 | 0 | 0 | 0 | 0
[5 empty] | 2014-06-18 | 5時 | 0 | 0 | 0 | 0 | 0 | 0
[5 empty] | 2014-06-18 | 6時 | 0 | 0 | 0 | 0 | 0 | 0
[5 empty] | 2014-06-18 | 7時 | 0 | 0 | 0 | 0 | 0 | 0
[5 empty] | 2014-06-18 | 8時 | 0 | 0 | 0 | 0 | 0 | 0
[5 empty] | 2014-06-18 | 9時 | 0 | 0 | 0 | 0 | 0 | 0
[5 empty] | 2014-06-18 | 10時 | 0 | 0 | 0 | 0 | 0 | 0
[5 empty] | 2014-06-18 | 11時 | 0 | 0 | 0 | 0 | 0 | 0
[5 empty] | 2014-06-18 | 12時 | 0 | 0 | 0 | 0 | 0 | 0
[5 empty] | 2014-06-18 | 13時 | 0 | 0 | 0 | 0 | 0 | 0
[5 empty] | 2014-06-18 | 14時 | 0 | 0 | 0 | 0 | 0 | 0
[5 empty] | 2014-06-18 | 15時 | 0 | 0 | 0 | 0 | 0 | 0
[5 empty] | 2014-06-18 | 16時 | 0 | 0 | 0 | 0 | 0 | 0
[5 empty] | 2014-06-18 | 17時 | 0 | 0 | 0 | 0 | 0 | 0
[5 empty] | 2014-06-18 | 18時 | 0 | 0 | 0 | 0 | 0 | 0
[5 empty] | 2014-06-18 | 19時 | 0 | 0 | 0 | 0 | 0 | 0
[5 empty] | 2014-06-18 | 20時 | 0 | 0 | 0 | 0 | 0 | 0
[5 empty] | 2014-06-18 | 21時 | 0 | 0 | 0 | 0 | 0 | 0
[5 empty] | 2014-06-18 | 22時 | 0 | 0 | 0 | 0 | 0 | 0
[5 empty] | 2014-06-18 | 23時 | 0 | 0 | 0 | 0 | 0 | 0
[5 empty] | 2014-06-19 | 0時 | 0 | 0 | 0 | 0 | 0 | 0
[5 empty] | 2014-06-19 | 1時 | 0 | 0 | 0 | 0 | 0 | 0
[5 empty] | 2014-06-19 | 2時 | 0 | 0 | 0 | 0 | 0 | 0
[5 empty] | 2014-06-19 | 3時 | 0 | 0 | 0 | 0 | 0 | 0
[5 empty] | 2014-06-19 | 4時 | 0 | 0 | 0 | 0 | 0 | 0
[5 empty] | 2014-06-19 | 5時 | 0 | 0 | 0 | 0 | 0 | 0
[5 empty] | 2014-06-19 | 6時 | 0 | 0 | 0 | 0 | 0 | 0
[5 empty] | 2014-06-19 | 7時 | 0 | 0 | 0 | 0 | 0 | 0
[5 empty] | 2014-06-19 | 8時 | 0 | 0 | 0 | 0 | 0 | 0
[5 empty] | 2014-06-19 | 9時 | 0 | 0 | 0 | 0 | 0 | 0
[5 empty] | 2014-06-19 | 10時 | 0 | 0 | 0 | 0 | 0 | 0
[5 empty] | 2014-06-19 | 11時 | 0 | 0 | 0 | 0 | 0 | 0
[5 empty] | 2014-06-19 | 12時 | 0 | 0 | 0 | 0 | 0 | 0
[5 empty] | 2014-06-19 | 13時 | 0 | 0 | 0 | 0 | 0 | 0
[5 empty] | 2014-06-19 | 14時 | 0 | 0 | 0 | 0 | 0 | 0
[5 empty] | 2014-06-19 | 15時 | 0 | 0 | 0 | 0 | 0 | 0
[5 empty] | 2014-06-19 | 16時 | 0 | 0 | 0 | 0 | 0 | 0
[5 empty] | 2014-06-19 | 17時 | 0 | 0 | 0 | 0 | 0 | 0
[5 empty] | 2014-06-19 | 18時 | 0 | 0 | 0 | 0 | 0 | 0
[5 empty] | 2014-06-19 | 19時 | 0 | 0 | 0 | 0 | 0 | 0
[5 empty] | 2014-06-19 | 20時 | 0 | 0 | 0 | 0 | 0 | 0
[5 empty] | 2014-06-19 | 21時 | 0 | 0 | 0 | 0 | 0 | 0
[5 empty] | 2014-06-19 | 22時 | 0 | 0 | 0 | 0 | 0 | 0
[5 empty] | 2014-06-19 | 23時 | 0 | 0 | 0 | 0 | 0 | 0
[5 empty] | 2014-06-20 | 0時 | 0 | 0 | 0 | 0 | 0 | 0
[5 empty] | 2014-06-20 | 1時 | 0 | 0 | 0 | 0 | 0 | 0
[5 empty] | 2014-06-20 | 2時 | 0 | 0 | 0 | 0 | 0 | 0
[5 empty] | 2014-06-20 | 3時 | 0 | 0 | 0 | 0 | 0 | 0
[5 empty] | 2014-06-20 | 4時 | 0 | 0 | 0 | 0 | 0 | 0
[5 empty] | 2014-06-20 | 5時 | 0 | 0 | 0 | 0 | 0 | 0
[5 empty] | 2014-06-20 | 6時 | 0 | 0 | 0 | 0 | 0 | 0
[5 empty] | 2014-06-20 | 7時 | 0 | 0 | 0 | 0 | 0 | 0
[5 empty] | 2014-06-20 | 8時 | 0 | 0 | 0 | 0 | 0 | 0
[5 empty] | 2014-06-20 | 9時 | 0 | 0 | 0 | 0 | 0 | 0
[5 empty] | 2014-06-20 | 10時 | 0 | 0 | 0 | 0 | 0 | 0
[5 empty] | 2014-06-20 | 11時 | 0 | 0 | 0 | 0 | 0 | 0
[5 empty] | 2014-06-20 | 12時 | 0 | 0 | 0 | 0 | 0 | 0
[5 empty] | 2014-06-20 | 13時 | 0 | 0 | 0 | 0 | 0 | 0
[5 empty] | 2014-06-20 | 14時 | 0 | 0 | 0 | 0 | 0 | 0
[5 empty] | 2014-06-20 | 15時 | 0 | 0 | 0 | 0 | 0 | 0
[5 empty] | 2014-06-20 | 16時 | 0 | 0 | 0 | 0 | 0 | 0
[5 empty] | 2014-06-20 | 17時 | 0 | 0 | 0 | 0 | 0 | 0
[5 empty] | 2014-06-20 | 18時 | 0 | 0 | 0 | 0 | 0 | 0
[5 empty] | 2014-06-20 | 19時 | 0 | 0 | 0 | 0 | 0 | 0
[5 empty] | 2014-06-20 | 20時 | 0 | 0 | 0 | 0 | 0 | 0
[5 empty] | 2014-06-20 | 21時 | 0 | 0 | 0 | 0 | 0 | 0
[5 empty] | 2014-06-20 | 22時 | 0 | 0 | 0 | 0 | 0 | 0
[5 empty] | 2014-06-20 | 23時 | 0 | 0 | 0 | 0 | 0 | 0
[5 empty] | 2014-06-21 | 0時 | 0 | 0 | 0 | 0 | 0 | 0
[5 empty] | 2014-06-21 | 1時 | 0 | 0 | 0 | 0 | 0 | 0
[5 empty] | 2014-06-21 | 2時 | 0 | 0 | 0 | 0 | 0 | 0
[5 empty] | 2014-06-21 | 3時 | 0 | 0 | 0 | 0 | 0 | 0
[5 empty] | 2014-06-21 | 4時 | 0 | 0 | 0 | 0 | 0 | 0
[5 empty] | 2014-06-21 | 5時 | 0 | 0 | 0 | 0 | 0 | 0
[5 empty] | 2014-06-21 | 6時 | 0 | 0 | 0 | 0 | 0 | 0
[5 empty] | 2014-06-21 | 7時 | 0 | 0 | 0 | 0 | 0 | 0
[5 empty] | 2014-06-21 | 8時 | 0 | 0 | 0 | 0 | 0 | 0
[5 empty] | 2014-06-21 | 9時 | 0 | 0 | 0 | 0 | 0 | 0
[5 empty] | 2014-06-21 | 10時 | 0 | 0 | 0 | 0 | 0 | 0
[5 empty] | 2014-06-21 | 11時 | 0 | 0 | 0 | 0 | 0 | 0
[5 empty] | 2014-06-21 | 12時 | 0 | 0 | 0 | 0 | 0 | 0
[5 empty] | 2014-06-21 | 13時 | 0 | 0 | 0 | 0 | 0 | 0
[5 empty] | 2014-06-21 | 14時 | 0 | 0 | 0 | 0 | 0 | 0
[5 empty] | 2014-06-21 | 15時 | 0 | 0 | 0 | 0 | 0 | 0
[5 empty] | 2014-06-21 | 16時 | 0 | 0 | 0 | 0 | 0 | 0
[5 empty] | 2014-06-21 | 17時 | 0 | 0 | 0 | 0 | 0 | 0
[5 empty] | 2014-06-21 | 18時 | 0 | 0 | 0 | 0 | 0 | 0
[5 empty] | 2014-06-21 | 19時 | 0 | 0 | 0 | 0 | 0 | 0
[5 empty] | 2014-06-21 | 20時 | 0 | 0 | 0 | 0 | 0 | 0
[5 empty] | 2014-06-21 | 21時 | 0 | 0 | 0 | 0 | 0 | 0
[5 empty] | 2014-06-21 | 22時 | 0 | 0 | 0 | 0 | 0 | 0
[5 empty] | 2014-06-21 | 23時 | 0 | 0 | 0 | 0 | 0 | 0
[5 empty] | 2014-06-22 | 0時 | 0 | 0 | 0 | 0 | 0 | 0
[5 empty] | 2014-06-22 | 1時 | 0 | 0 | 0 | 0 | 0 | 0
[5 empty] | 2014-06-22 | 2時 | 0 | 0 | 0 | 0 | 0 | 0
[5 empty] | 2014-06-22 | 3時 | 0 | 0 | 0 | 0 | 0 | 0
[5 empty] | 2014-06-22 | 4時 | 0 | 0 | 0 | 0 | 0 | 0
[5 empty] | 2014-06-22 | 5時 | 0 | 0 | 0 | 0 | 0 | 0
[5 empty] | 2014-06-22 | 6時 | 0 | 0 | 0 | 0 | 0 | 0
[5 empty] | 2014-06-22 | 7時 | 0 | 0 | 0 | 0 | 0 | 0
[5 empty] | 2014-06-22 | 8時 | 0 | 0 | 0 | 0 | 0 | 0
[5 empty] | 2014-06-22 | 9時 | 0 | 0 | 0 | 0 | 0 | 0
[5 empty] | 2014-06-22 | 10時 | 0 | 0 | 0 | 0 | 0 | 0
[5 empty] | 2014-06-22 | 11時 | 0 | 0 | 0 | 0 | 0 | 0
[5 empty] | 2014-06-22 | 12時 | 0 | 0 | 0 | 0 | 0 | 0
[5 empty] | 2014-06-22 | 13時 | 0 | 0 | 0 | 0 | 0 | 0
[5 empty] | 2014-06-22 | 14時 | 0 | 0 | 0 | 0 | 0 | 0
[5 empty] | 2014-06-22 | 15時 | 0 | 0 | 0 | 0 | 0 | 0
[5 empty] | 2014-06-22 | 16時 | 0 | 0 | 0 | 0 | 0 | 0
[5 empty] | 2014-06-22 | 17時 | 0 | 0 | 0 | 0 | 0 | 0
[5 empty] | 2014-06-22 | 18時 | 0 | 0 | 0 | 0 | 0 | 0
[5 empty] | 2014-06-22 | 19時 | 0 | 0 | 0 | 0 | 0 | 0
[5 empty] | 2014-06-22 | 20時 | 0 | 0 | 0 | 0 | 0 | 0
[5 empty] | 2014-06-22 | 21時 | 0 | 0 | 0 | 0 | 0 | 0
[5 empty] | 2014-06-22 | 22時 | 0 | 0 | 0 | 0 | 0 | 0
[5 empty] | 2014-06-22 | 23時 | 0 | 0 | 0 | 0 | 0 | 0
[5 empty] | 2014-06-23 | 0時 | 0 | 0 | 0 | 0 | 0 | 0
[5 empty] | 2014-06-23 | 1時 | 0 | 0 | 0 | 0 | 0 | 0
[5 empty] | 2014-06-23 | 2時 | 0 | 0 | 0 | 0 | 0 | 0
[5 empty] | 2014-06-23 | 3時 | 0 | 0 | 0 | 0 | 0 | 0
[5 empty] | 2014-06-23 | 4時 | 0 | 0 | 0 | 0 | 0 | 0
[5 empty] | 2014-06-23 | 5時 | 0 | 0 | 0 | 0 | 0 | 0
[5 empty] | 2014-06-23 | 6時 | 0 | 0 | 0 | 0 | 0 | 0
[5 empty] | 2014-06-23 | 7時 | 0 | 0 | 0 | 0 | 0 | 0
[5 empty] | 2014-06-23 | 8時 | 0 | 0 | 0 | 0 | 0 | 0
[5 empty] | 2014-06-23 | 9時 | 0 | 0 | 0 | 0 | 0 | 0
[5 empty] | 2014-06-23 | 10時 | 0 | 0 | 0 | 0 | 0 | 0
[5 empty] | 2014-06-23 | 11時 | 0 | 0 | 0 | 0 | 0 | 0
[5 empty] | 2014-06-23 | 12時 | 0 | 0 | 0 | 0 | 0 | 0
[5 empty] | 2014-06-23 | 13時 | 0 | 0 | 0 | 0 | 0 | 0
[5 empty] | 2014-06-23 | 14時 | 0 | 0 | 0 | 0 | 0 | 0
[5 empty] | 2014-06-23 | 15時 | 0 | 0 | 0 | 0 | 0 | 0
[5 empty] | 2014-06-23 | 16時 | 0 | 0 | 0 | 0 | 0 | 0
[5 empty] | 2014-06-23 | 17時 | 0 | 0 | 0 | 0 | 0 | 0
[5 empty] | 2014-06-23 | 18時 | 0 | 0 | 0 | 0 | 0 | 0
[5 empty] | 2014-06-23 | 19時 | 0 | 0 | 0 | 0 | 0 | 0
[5 empty] | 2014-06-23 | 20時 | 0 | 0 | 0 | 0 | 0 | 0
[5 empty] | 2014-06-23 | 21時 | 0 | 0 | 0 | 0 | 0 | 0
[5 empty] | 2014-06-23 | 22時 | 0 | 0 | 0 | 0 | 0 | 0
[5 empty] | 2014-06-23 | 23時 | 0 | 0 | 0 | 0 | 0 | 0
[5 empty] | 2014-06-24 | 0時 | 0 | 0 | 0 | 0 | 0 | 0
[5 empty] | 2014-06-24 | 1時 | 0 | 0 | 0 | 0 | 0 | 0
[5 empty] | 2014-06-24 | 2時 | 0 | 0 | 0 | 0 | 0 | 0
[5 empty] | 2014-06-24 | 3時 | 0 | 0 | 0 | 0 | 0 | 0
[5 empty] | 2014-06-24 | 4時 | 0 | 0 | 0 | 0 | 0 | 0
[5 empty] | 2014-06-24 | 5時 | 0 | 0 | 0 | 0 | 0 | 0
[5 empty] | 2014-06-24 | 6時 | 0 | 0 | 0 | 0 | 0 | 0
[5 empty] | 2014-06-24 | 7時 | 0 | 0 | 0 | 0 | 0 | 0
[5 empty] | 2014-06-24 | 8時 | 0 | 0 | 0 | 0 | 0 | 0
[5 empty] | 2014-06-24 | 9時 | 0 | 0 | 0 | 0 | 0 | 0
[5 empty] | 2014-06-24 | 10時 | 0 | 0 | 0 | 0 | 0 | 0
[5 empty] | 2014-06-24 | 11時 | 0 | 0 | 0 | 0 | 0 | 0
[5 empty] | 2014-06-24 | 12時 | 0 | 0 | 0 | 0 | 0 | 0
[5 empty] | 2014-06-24 | 13時 | 0 | 0 | 0 | 0 | 0 | 0
[5 empty] | 2014-06-24 | 14時 | 0 | 0 | 0 | 0 | 0 | 0
[5 empty] | 2014-06-24 | 15時 | 0 | 0 | 0 | 0 | 0 | 0
[5 empty] | 2014-06-24 | 16時 | 0 | 0 | 0 | 0 | 0 | 0
[5 empty] | 2014-06-24 | 17時 | 0 | 0 | 0 | 0 | 0 | 0
[5 empty] | 2014-06-24 | 18時 | 0 | 0 | 0 | 0 | 0 | 0
[5 empty] | 2014-06-24 | 19時 | 0 | 0 | 0 | 0 | 0 | 0
[5 empty] | 2014-06-24 | 20時 | 0 | 0 | 0 | 0 | 0 | 0
[5 empty] | 2014-06-24 | 21時 | 0 | 0 | 0 | 0 | 0 | 0
[5 empty] | 2014-06-24 | 22時 | 0 | 0 | 0 | 0 | 0 | 0
[5 empty] | 2014-06-24 | 23時 | 0 | 0 | 0 | 0 | 0 | 0
[5 empty] | 2014-06-25 | 0時 | 0 | 0 | 0 | 0 | 0 | 0
[5 empty] | 2014-06-25 | 1時 | 0 | 0 | 0 | 0 | 0 | 0
[5 empty] | 2014-06-25 | 2時 | 0 | 0 | 0 | 0 | 0 | 0
[5 empty] | 2014-06-25 | 3時 | 0 | 0 | 0 | 0 | 0 | 0
[5 empty] | 2014-06-25 | 4時 | 0 | 0 | 0 | 0 | 0 | 0
[5 empty] | 2014-06-25 | 5時 | 0 | 0 | 0 | 0 | 0 | 0
[5 empty] | 2014-06-25 | 6時 | 0 | 0 | 0 | 0 | 0 | 0
[5 empty] | 2014-06-25 | 7時 | 0 | 0 | 0 | 0 | 0 | 0
[5 empty] | 2014-06-25 | 8時 | 0 | 0 | 0 | 0 | 0 | 0
[5 empty] | 2014-06-25 | 9時 | 0 | 0 | 0 | 0 | 0 | 0
[5 empty] | 2014-06-25 | 10時 | 0 | 0 | 0 | 0 | 0 | 0
[5 empty] | 2014-06-25 | 11時 | 0 | 0 | 0 | 0 | 0 | 0
[5 empty] | 2014-06-25 | 12時 | 0 | 0 | 0 | 0 | 0 | 0
[5 empty] | 2014-06-25 | 13時 | 0 | 0 | 0 | 0 | 0 | 0
[5 empty] | 2014-06-25 | 14時 | 0 | 0 | 0 | 0 | 0 | 0
[5 empty] | 2014-06-25 | 15時 | 0 | 0 | 0 | 0 | 0 | 0
[5 empty] | 2014-06-25 | 16時 | 0 | 0 | 0 | 0 | 0 | 0
[5 empty] | 2014-06-25 | 17時 | 0 | 0 | 0 | 0 | 0 | 0
[5 empty] | 2014-06-25 | 18時 | 0 | 0 | 0 | 0 | 0 | 0
[5 empty] | 2014-06-25 | 19時 | 0 | 0 | 0 | 0 | 0 | 0
[5 empty] | 2014-06-25 | 20時 | 0 | 0 | 0 | 0 | 0 | 0
[5 empty] | 2014-06-25 | 21時 | 0 | 0 | 0 | 0 | 0 | 0
[5 empty] | 2014-06-25 | 22時 | 0 | 0 | 0 | 0 | 0 | 0
[5 empty] | 2014-06-25 | 23時 | 0 | 0 | 0 | 0 | 0 | 0
[5 empty] | 2014-06-26 | 0時 | 0 | 0 | 0 | 0 | 0 | 0
[5 empty] | 2014-06-26 | 1時 | 0 | 0 | 0 | 0 | 0 | 0
[5 empty] | 2014-06-26 | 2時 | 0 | 0 | 0 | 0 | 0 | 0
[5 empty] | 2014-06-26 | 3時 | 0 | 0 | 0 | 0 | 0 | 0
[5 empty] | 2014-06-26 | 4時 | 0 | 0 | 0 | 0 | 0 | 0
[5 empty] | 2014-06-26 | 5時 | 0 | 0 | 0 | 0 | 0 | 0
[5 empty] | 2014-06-26 | 6時 | 0 | 0 | 0 | 0 | 0 | 0
[5 empty] | 2014-06-26 | 7時 | 0 | 0 | 0 | 0 | 0 | 0
[5 empty] | 2014-06-26 | 8時 | 0 | 0 | 0 | 0 | 0 | 0
[5 empty] | 2014-06-26 | 9時 | 0 | 0 | 0 | 0 | 0 | 0
[5 empty] | 2014-06-26 | 10時 | 0 | 0 | 0 | 0 | 0 | 0
[5 empty] | 2014-06-26 | 11時 | 0 | 0 | 0 | 0 | 0 | 0
[5 empty] | 2014-06-26 | 12時 | 0 | 0 | 0 | 0 | 0 | 0
[5 empty] | 2014-06-26 | 13時 | 0 | 0 | 0 | 0 | 0 | 0
[5 empty] | 2014-06-26 | 14時 | 0 | 0 | 0 | 0 | 0 | 0
[5 empty] | 2014-06-26 | 15時 | 0 | 0 | 0 | 0 | 0 | 0
[5 empty] | 2014-06-26 | 16時 | 0 | 0 | 0 | 0 | 0 | 0
[5 empty] | 2014-06-26 | 17時 | 0 | 0 | 0 | 0 | 0 | 0
[5 empty] | 2014-06-26 | 18時 | 0 | 0 | 0 | 0 | 0 | 0
[5 empty] | 2014-06-26 | 19時 | 0 | 0 | 0 | 0 | 0 | 0
[5 empty] | 2014-06-26 | 20時 | 0 | 0 | 0 | 0 | 0 | 0
[5 empty] | 2014-06-26 | 21時 | 0 | 0 | 0 | 0 | 0 | 0
[5 empty] | 2014-06-26 | 22時 | 0 | 0 | 0 | 0 | 0 | 0
[5 empty] | 2014-06-26 | 23時 | 0 | 0 | 0 | 0 | 0 | 0
[5 empty] | 2014-06-27 | 0時 | 0 | 0 | 0 | 0 | 0 | 0
[5 empty] | 2014-06-27 | 1時 | 0 | 0 | 0 | 0 | 0 | 0
[5 empty] | 2014-06-27 | 2時 | 0 | 0 | 0 | 0 | 0 | 0
[5 empty] | 2014-06-27 | 3時 | 0 | 0 | 0 | 0 | 0 | 0
[5 empty] | 2014-06-27 | 4時 | 0 | 0 | 0 | 0 | 0 | 0
[5 empty] | 2014-06-27 | 5時 | 0 | 0 | 0 | 0 | 0 | 0
[5 empty] | 2014-06-27 | 6時 | 0 | 0 | 0 | 0 | 0 | 0
[5 empty] | 2014-06-27 | 7時 | 0 | 0 | 0 | 0 | 0 | 0
[5 empty] | 2014-06-27 | 8時 | 0 | 0 | 0 | 0 | 0 | 0
[5 empty] | 2014-06-27 | 9時 | 0 | 0 | 0 | 0 | 0 | 0
[5 empty] | 2014-06-27 | 10時 | 0 | 0 | 0 | 0 | 0 | 0
[5 empty] | 2014-06-27 | 11時 | 0 | 0 | 0 | 0 | 0 | 0
[5 empty] | 2014-06-27 | 12時 | 0 | 0 | 0 | 0 | 0 | 0
[5 empty] | 2014-06-27 | 13時 | 0 | 0 | 0 | 0 | 0 | 0
[5 empty] | 2014-06-27 | 14時 | 0 | 0 | 0 | 0 | 0 | 0
[5 empty] | 2014-06-27 | 15時 | 0 | 0 | 0 | 0 | 0 | 0
[5 empty] | 2014-06-27 | 16時 | 0 | 0 | 0 | 0 | 0 | 0
[5 empty] | 2014-06-27 | 17時 | 0 | 0 | 0 | 0 | 0 | 0
[5 empty] | 2014-06-27 | 18時 | 0 | 0 | 0 | 0 | 0 | 0
[5 empty] | 2014-06-27 | 19時 | 0 | 0 | 0 | 0 | 0 | 0
[5 empty] | 2014-06-27 | 20時 | 0 | 0 | 0 | 0 | 0 | 0
[5 empty] | 2014-06-27 | 21時 | 0 | 0 | 0 | 0 | 0 | 0
[5 empty] | 2014-06-27 | 22時 | 0 | 0 | 0 | 0 | 0 | 0
[5 empty] | 2014-06-27 | 23時 | 0 | 0 | 0 | 0 | 0 | 0
[5 empty] | 2014-06-28 | 0時 | 0 | 0 | 0 | 0 | 0 | 0
[5 empty] | 2014-06-28 | 1時 | 0 | 0 | 0 | 0 | 0 | 0
[5 empty] | 2014-06-28 | 2時 | 0 | 0 | 0 | 0 | 0 | 0
[5 empty] | 2014-06-28 | 3時 | 0 | 0 | 0 | 0 | 0 | 0
[5 empty] | 2014-06-28 | 4時 | 0 | 0 | 0 | 0 | 0 | 0
[5 empty] | 2014-06-28 | 5時 | 0 | 0 | 0 | 0 | 0 | 0
[5 empty] | 2014-06-28 | 6時 | 0 | 0 | 0 | 0 | 0 | 0
[5 empty] | 2014-06-28 | 7時 | 0 | 0 | 0 | 0 | 0 | 0
[5 empty] | 2014-06-28 | 8時 | 0 | 0 | 0 | 0 | 0 | 0
[5 empty] | 2014-06-28 | 9時 | 0 | 0 | 0 | 0 | 0 | 0
[5 empty] | 2014-06-28 | 10時 | 0 | 0 | 0 | 0 | 0 | 0
[5 empty] | 2014-06-28 | 11時 | 0 | 0 | 0 | 0 | 0 | 0
[5 empty] | 2014-06-28 | 12時 | 0 | 0 | 0 | 0 | 0 | 0
[5 empty] | 2014-06-28 | 13時 | 0 | 0 | 0 | 0 | 0 | 0
[5 empty] | 2014-06-28 | 14時 | 0 | 0 | 0 | 0 | 0 | 0
[5 empty] | 2014-06-28 | 15時 | 0 | 0 | 0 | 0 | 0 | 0
[5 empty] | 2014-06-28 | 16時 | 0 | 0 | 0 | 0 | 0 | 0
[5 empty] | 2014-06-28 | 17時 | 0 | 0 | 0 | 0 | 0 | 0
[5 empty] | 2014-06-28 | 18時 | 0 | 0 | 0 | 0 | 0 | 0
[5 empty] | 2014-06-28 | 19時 | 0 | 0 | 0 | 0 | 0 | 0
[5 empty] | 2014-06-28 | 20時 | 0 | 0 | 0 | 0 | 0 | 0
[5 empty] | 2014-06-28 | 21時 | 0 | 0 | 0 | 0 | 0 | 0
[5 empty] | 2014-06-28 | 22時 | 0 | 0 | 0 | 0 | 0 | 0
[5 empty] | 2014-06-28 | 23時 | 0 | 0 | 0 | 0 | 0 | 0
[5 empty] | 2014-06-29 | 0時 | 0 | 0 | 0 | 0 | 0 | 0
[5 empty] | 2014-06-29 | 1時 | 0 | 0 | 0 | 0 | 0 | 0
[5 empty] | 2014-06-29 | 2時 | 0 | 0 | 0 | 0 | 0 | 0
[5 empty] | 2014-06-29 | 3時 | 0 | 0 | 0 | 0 | 0 | 0
[5 empty] | 2014-06-29 | 4時 | 0 | 0 | 0 | 0 | 0 | 0
[5 empty] | 2014-06-29 | 5時 | 0 | 0 | 0 | 0 | 0 | 0
[5 empty] | 2014-06-29 | 6時 | 0 | 0 | 0 | 0 | 0 | 0
[5 empty] | 2014-06-29 | 7時 | 0 | 0 | 0 | 0 | 0 | 0
[5 empty] | 2014-06-29 | 8時 | 0 | 0 | 0 | 0 | 0 | 0
[5 empty] | 2014-06-29 | 9時 | 0 | 0 | 0 | 0 | 0 | 0
[5 empty] | 2014-06-29 | 10時 | 0 | 0 | 0 | 0 | 0 | 0
[5 empty] | 2014-06-29 | 11時 | 0 | 0 | 0 | 0 | 0 | 0
[5 empty] | 2014-06-29 | 12時 | 0 | 0 | 0 | 0 | 0 | 0
[5 empty] | 2014-06-29 | 13時 | 0 | 0 | 0 | 0 | 0 | 0
[5 empty] | 2014-06-29 | 14時 | 0 | 0 | 0 | 0 | 0 | 0
[5 empty] | 2014-06-29 | 15時 | 0 | 0 | 0 | 0 | 0 | 0
[5 empty] | 2014-06-29 | 16時 | 0 | 0 | 0 | 0 | 0 | 0
[5 empty] | 2014-06-29 | 17時 | 0 | 0 | 0 | 0 | 0 | 0
[5 empty] | 2014-06-29 | 18時 | 0 | 0 | 0 | 0 | 0 | 0
[5 empty] | 2014-06-29 | 19時 | 0 | 0 | 0 | 0 | 0 | 0
[5 empty] | 2014-06-29 | 20時 | 0 | 0 | 0 | 0 | 0 | 0
[5 empty] | 2014-06-29 | 21時 | 0 | 0 | 0 | 0 | 0 | 0
[5 empty] | 2014-06-29 | 22時 | 0 | 0 | 0 | 0 | 0 | 0
[5 empty] | 2014-06-29 | 23時 | 0 | 0 | 0 | 0 | 0 | 0
[5 empty] | 2014-06-30 | 0時 | 0 | 0 | 0 | 0 | 0 | 0
[5 empty] | 2014-06-30 | 1時 | 0 | 0 | 0 | 0 | 0 | 0
[5 empty] | 2014-06-30 | 2時 | 0 | 0 | 0 | 0 | 0 | 0
[5 empty] | 2014-06-30 | 3時 | 0 | 0 | 0 | 0 | 0 | 0
[5 empty] | 2014-06-30 | 4時 | 0 | 0 | 0 | 0 | 0 | 0
[5 empty] | 2014-06-30 | 5時 | 0 | 0 | 0 | 0 | 0 | 0
[5 empty] | 2014-06-30 | 6時 | 0 | 0 | 0 | 0 | 0 | 0
[5 empty] | 2014-06-30 | 7時 | 0 | 0 | 0 | 0 | 0 | 0
[5 empty] | 2014-06-30 | 8時 | 0 | 0 | 0 | 0 | 0 | 0
[5 empty] | 2014-06-30 | 9時 | 0 | 0 | 0 | 0 | 0 | 0
[5 empty] | 2014-06-30 | 10時 | 0 | 0 | 0 | 0 | 0 | 0
[5 empty] | 2014-06-30 | 11時 | 0 | 0 | 0 | 0 | 0 | 0
[5 empty] | 2014-06-30 | 12時 | 0 | 0 | 0 | 0 | 0 | 0
[5 empty] | 2014-06-30 | 13時 | 0 | 0 | 0 | 0 | 0 | 0
[5 empty] | 2014-06-30 | 14時 | 0 | 0 | 0 | 0 | 0 | 0
[5 empty] | 2014-06-30 | 15時 | 0 | 0 | 0 | 0 | 0 | 0
[5 empty] | 2014-06-30 | 16時 | 0 | 0 | 0 | 0 | 0 | 0
[5 empty] | 2014-06-30 | 17時 | 0 | 0 | 0 | 0 | 0 | 0
[5 empty] | 2014-06-30 | 18時 | 0 | 0 | 0 | 0 | 0 | 0
[5 empty] | 2014-06-30 | 19時 | 0 | 0 | 0 | 0 | 0 | 0
[5 empty] | 2014-06-30 | 20時 | 0 | 0 | 0 | 0 | 0 | 0
[5 empty] | 2014-06-30 | 21時 | 0 | 0 | 0 | 0 | 0 | 0
[5 empty] | 2014-06-30 | 22時 | 0 | 0 | 0 | 0 | 0 | 0
[5 empty] | 2014-06-30 | 23時 | 0 | 0 | 0 | 0 | 0 | 0
[5 empty] | 2014-07-01 | 0時 | 0 | 0 | 0 | 0 | 0 | 0
[5 empty] | 2014-07-01 | 1時 | 0 | 0 | 0 | 0 | 0 | 0
[5 empty] | 2014-07-01 | 2時 | 0 | 0 | 0 | 0 | 0 | 0
[5 empty] | 2014-07-01 | 3時 | 0 | 0 | 0 | 0 | 0 | 0
[5 empty] | 2014-07-01 | 4時 | 0 | 0 | 0 | 0 | 0 | 0
[5 empty] | 2014-07-01 | 5時 | 0 | 0 | 0 | 0 | 0 | 0
[5 empty] | 2014-07-01 | 6時 | 0 | 0 | 0 | 0 | 0 | 0
[5 empty] | 2014-07-01 | 7時 | 0 | 0 | 0 | 0 | 0 | 0
[5 empty] | 2014-07-01 | 8時 | 0 | 0 | 0 | 0 | 0 | 0
[5 empty] | 2014-07-01 | 9時 | 0 | 0 | 0 | 0 | 0 | 0
[5 empty] | 2014-07-01 | 10時 | 0 | 0 | 0 | 0 | 0 | 0
[5 empty] | 2014-07-01 | 11時 | 0 | 0 | 0 | 0 | 0 | 0
[5 empty] | 2014-07-01 | 12時 | 0 | 0 | 0 | 0 | 0 | 0
[5 empty] | 2014-07-01 | 13時 | 0 | 0 | 0 | 0 | 0 | 0
[5 empty] | 2014-07-01 | 14時 | 0 | 0 | 0 | 0 | 0 | 0
[5 empty] | 2014-07-01 | 15時 | 0 | 0 | 0 | 0 | 0 | 0
[5 empty] | 2014-07-01 | 16時 | 0 | 0 | 0 | 0 | 0 | 0
[5 empty] | 2014-07-01 | 17時 | 0 | 0 | 0 | 0 | 0 | 0
[5 empty] | 2014-07-01 | 18時 | 0 | 0 | 0 | 0 | 0 | 0
[5 empty] | 2014-07-01 | 19時 | 0 | 0 | 0 | 0 | 0 | 0
[5 empty] | 2014-07-01 | 20時 | 0 | 0 | 0 | 0 | 0 | 0
[5 empty] | 2014-07-01 | 21時 | 0 | 0 | 0 | 0 | 0 | 0
[5 empty] | 2014-07-01 | 22時 | 0 | 0 | 0 | 0 | 0 | 0
[5 empty] | 2014-07-01 | 23時 | 0 | 0 | 0 | 0 | 0 | 0
[5 empty] | 2014-07-02 | 0時 | 0 | 0 | 0 | 0 | 0 | 0
[5 empty] | 2014-07-02 | 1時 | 0 | 0 | 0 | 0 | 0 | 0
[5 empty] | 2014-07-02 | 2時 | 0 | 0 | 0 | 0 | 0 | 0
[5 empty] | 2014-07-02 | 3時 | 0 | 0 | 0 | 0 | 0 | 0
[5 empty] | 2014-07-02 | 4時 | 0 | 0 | 0 | 0 | 0 | 0
[5 empty] | 2014-07-02 | 5時 | 0 | 0 | 0 | 0 | 0 | 0
[5 empty] | 2014-07-02 | 6時 | 0 | 0 | 0 | 0 | 0 | 0
[5 empty] | 2014-07-02 | 7時 | 0 | 0 | 0 | 0 | 0 | 0
[5 empty] | 2014-07-02 | 8時 | 0 | 0 | 0 | 0 | 0 | 0
[5 empty] | 2014-07-02 | 9時 | 0 | 0 | 0 | 0 | 0 | 0
[5 empty] | 2014-07-02 | 10時 | 0 | 0 | 0 | 0 | 0 | 0
[5 empty] | 2014-07-02 | 11時 | 0 | 0 | 0 | 0 | 0 | 0
[5 empty] | 2014-07-02 | 12時 | 0 | 0 | 0 | 0 | 0 | 0
[5 empty] | 2014-07-02 | 13時 | 0 | 0 | 0 | 0 | 0 | 0
[5 empty] | 2014-07-02 | 14時 | 0 | 0 | 0 | 0 | 0 | 0
[5 empty] | 2014-07-02 | 15時 | 0 | 0 | 0 | 0 | 0 | 0
[5 empty] | 2014-07-02 | 16時 | 0 | 0 | 0 | 0 | 0 | 0
[5 empty] | 2014-07-02 | 17時 | 0 | 0 | 0 | 0 | 0 | 0
[5 empty] | 2014-07-02 | 18時 | 0 | 0 | 0 | 0 | 0 | 0
[5 empty] | 2014-07-02 | 19時 | 0 | 0 | 0 | 0 | 0 | 0
[5 empty] | 2014-07-02 | 20時 | 0 | 0 | 0 | 0 | 0 | 0
[5 empty] | 2014-07-02 | 21時 | 0 | 0 | 0 | 0 | 0 | 0
[5 empty] | 2014-07-02 | 22時 | 0 | 0 | 0 | 0 | 0 | 0
[5 empty] | 2014-07-02 | 23時 | 0 | 0 | 0 | 0 | 0 | 0
[5 empty] | 2014-07-03 | 0時 | 0 | 0 | 0 | 0 | 0 | 0
[5 empty] | 2014-07-03 | 1時 | 0 | 0 | 0 | 0 | 0 | 0
[5 empty] | 2014-07-03 | 2時 | 0 | 0 | 0 | 0 | 0 | 0
[5 empty] | 2014-07-03 | 3時 | 0 | 0 | 0 | 0 | 0 | 0
[5 empty] | 2014-07-03 | 4時 | 0 | 0 | 0 | 0 | 0 | 0
[5 empty] | 2014-07-03 | 5時 | 0 | 0 | 0 | 0 | 0 | 0
[5 empty] | 2014-07-03 | 6時 | 0 | 0 | 0 | 0 | 0 | 0
[5 empty] | 2014-07-03 | 7時 | 0 | 0 | 0 | 0 | 0 | 0
[5 empty] | 2014-07-03 | 8時 | 0 | 0 | 0 | 0 | 0 | 0
[5 empty] | 2014-07-03 | 9時 | 0 | 0 | 0 | 0 | 0 | 0
[5 empty] | 2014-07-03 | 10時 | 0 | 0 | 0 | 0 | 0 | 0
[5 empty] | 2014-07-03 | 11時 | 0 | 0 | 0 | 0 | 0 | 0
[5 empty] | 2014-07-03 | 12時 | 0 | 0 | 0 | 0 | 0 | 0
[5 empty] | 2014-07-03 | 13時 | 0 | 0 | 0 | 0 | 0 | 0
[5 empty] | 2014-07-03 | 14時 | 0 | 0 | 0 | 0 | 0 | 0
[5 empty] | 2014-07-03 | 15時 | 0 | 0 | 0 | 0 | 0 | 0
[5 empty] | 2014-07-03 | 16時 | 0 | 0 | 0 | 0 | 0 | 0
[5 empty] | 2014-07-03 | 17時 | 0 | 0 | 0 | 0 | 0 | 0
[5 empty] | 2014-07-03 | 18時 | 0 | 0 | 0 | 0 | 0 | 0
[5 empty] | 2014-07-03 | 19時 | 0 | 0 | 0 | 0 | 0 | 0
[5 empty] | 2014-07-03 | 20時 | 0 | 0 | 0 | 0 | 0 | 0
[5 empty] | 2014-07-03 | 21時 | 0 | 0 | 0 | 0 | 0 | 0
[5 empty] | 2014-07-03 | 22時 | 0 | 0 | 0 | 0 | 0 | 0
[5 empty] | 2014-07-03 | 23時 | 0 | 0 | 0 | 0 | 0 | 0
[5 empty] | 2014-07-04 | 0時 | 0 | 0 | 0 | 0 | 0 | 0
[5 empty] | 2014-07-04 | 1時 | 0 | 0 | 0 | 0 | 0 | 0
[5 empty] | 2014-07-04 | 2時 | 0 | 0 | 0 | 0 | 0 | 0
[5 empty] | 2014-07-04 | 3時 | 0 | 0 | 0 | 0 | 0 | 0
[5 empty] | 2014-07-04 | 4時 | 0 | 0 | 0 | 0 | 0 | 0
[5 empty] | 2014-07-04 | 5時 | 0 | 0 | 0 | 0 | 0 | 0
[5 empty] | 2014-07-04 | 6時 | 0 | 0 | 0 | 0 | 0 | 0
[5 empty] | 2014-07-04 | 7時 | 0 | 0 | 0 | 0 | 0 | 0
[5 empty] | 2014-07-04 | 8時 | 0 | 0 | 0 | 0 | 0 | 0
[5 empty] | 2014-07-04 | 9時 | 0 | 0 | 0 | 0 | 0 | 0
[5 empty] | 2014-07-04 | 10時 | 0 | 0 | 0 | 0 | 0 | 0
[5 empty] | 2014-07-04 | 11時 | 0 | 0 | 0 | 0 | 0 | 0
[5 empty] | 2014-07-04 | 12時 | 0 | 0 | 0 | 0 | 0 | 0
[5 empty] | 2014-07-04 | 13時 | 0 | 0 | 0 | 0 | 0 | 0
[5 empty] | 2014-07-04 | 14時 | 0 | 0 | 0 | 0 | 0 | 0
[5 empty] | 2014-07-04 | 15時 | 0 | 0 | 0 | 0 | 0 | 0
[5 empty] | 2014-07-04 | 16時 | 0 | 0 | 0 | 0 | 0 | 0
[5 empty] | 2014-07-04 | 17時 | 0 | 0 | 0 | 0 | 0 | 0
[5 empty] | 2014-07-04 | 18時 | 0 | 0 | 0 | 0 | 0 | 0
[5 empty] | 2014-07-04 | 19時 | 0 | 0 | 0 | 0 | 0 | 0
[5 empty] | 2014-07-04 | 20時 | 0 | 0 | 0 | 0 | 0 | 0
[5 empty] | 2014-07-04 | 21時 | 0 | 0 | 0 | 0 | 0 | 0
[5 empty] | 2014-07-04 | 22時 | 0 | 0 | 0 | 0 | 0 | 0
[5 empty] | 2014-07-04 | 23時 | 0 | 0 | 0 | 0 | 0 | 0
[5 empty] | 2014-07-05 | 0時 | 0 | 0 | 0 | 0 | 0 | 0
[5 empty] | 2014-07-05 | 1時 | 0 | 0 | 0 | 0 | 0 | 0
[5 empty] | 2014-07-05 | 2時 | 0 | 0 | 0 | 0 | 0 | 0
[5 empty] | 2014-07-05 | 3時 | 0 | 0 | 0 | 0 | 0 | 0
[5 empty] | 2014-07-05 | 4時 | 0 | 0 | 0 | 0 | 0 | 0
[5 empty] | 2014-07-05 | 5時 | 0 | 0 | 0 | 0 | 0 | 0
[5 empty] | 2014-07-05 | 6時 | 0 | 0 | 0 | 0 | 0 | 0
[5 empty] | 2014-07-05 | 7時 | 0 | 0 | 0 | 0 | 0 | 0
[5 empty] | 2014-07-05 | 8時 | 0 | 0 | 0 | 0 | 0 | 0
[5 empty] | 2014-07-05 | 9時 | 0 | 0 | 0 | 0 | 0 | 0
[5 empty] | 2014-07-05 | 10時 | 0 | 0 | 0 | 0 | 0 | 0
[5 empty] | 2014-07-05 | 11時 | 0 | 0 | 0 | 0 | 0 | 0
[5 empty] | 2014-07-05 | 12時 | 0 | 0 | 0 | 0 | 0 | 0
[5 empty] | 2014-07-05 | 13時 | 0 | 0 | 0 | 0 | 0 | 0
[5 empty] | 2014-07-05 | 14時 | 0 | 0 | 0 | 0 | 0 | 0
[5 empty] | 2014-07-05 | 15時 | 0 | 0 | 0 | 0 | 0 | 0
[5 empty] | 2014-07-05 | 16時 | 0 | 0 | 0 | 0 | 0 | 0
[5 empty] | 2014-07-05 | 17時 | 0 | 0 | 0 | 0 | 0 | 0
[5 empty] | 2014-07-05 | 18時 | 0 | 0 | 0 | 0 | 0 | 0
[5 empty] | 2014-07-05 | 19時 | 0 | 0 | 0 | 0 | 0 | 0
[5 empty] | 2014-07-05 | 20時 | 0 | 0 | 0 | 0 | 0 | 0
[5 empty] | 2014-07-05 | 21時 | 0 | 0 | 0 | 0 | 0 | 0
[5 empty] | 2014-07-05 | 22時 | 0 | 0 | 0 | 0 | 0 | 0
[5 empty] | 2014-07-05 | 23時 | 0 | 0 | 0 | 0 | 0 | 0
[5 empty] | 2014-07-06 | 0時 | 0 | 0 | 0 | 0 | 0 | 0
[5 empty] | 2014-07-06 | 1時 | 0 | 0 | 0 | 0 | 0 | 0
[5 empty] | 2014-07-06 | 2時 | 0 | 0 | 0 | 0 | 0 | 0
[5 empty] | 2014-07-06 | 3時 | 0 | 0 | 0 | 0 | 0 | 0
[5 empty] | 2014-07-06 | 4時 | 0 | 0 | 0 | 0 | 0 | 0
[5 empty] | 2014-07-06 | 5時 | 0 | 0 | 0 | 0 | 0 | 0
[5 empty] | 2014-07-06 | 6時 | 0 | 0 | 0 | 0 | 0 | 0
[5 empty] | 2014-07-06 | 7時 | 0 | 0 | 0 | 0 | 0 | 0
[5 empty] | 2014-07-06 | 8時 | 0 | 0 | 0 | 0 | 0 | 0
[5 empty] | 2014-07-06 | 9時 | 0 | 0 | 0 | 0 | 0 | 0
[5 empty] | 2014-07-06 | 10時 | 0 | 0 | 0 | 0 | 0 | 0
[5 empty] | 2014-07-06 | 11時 | 0 | 0 | 0 | 0 | 0 | 0
[5 empty] | 2014-07-06 | 12時 | 0 | 0 | 0 | 0 | 0 | 0
[5 empty] | 2014-07-06 | 13時 | 0 | 0 | 0 | 0 | 0 | 0
[5 empty] | 2014-07-06 | 14時 | 0 | 0 | 0 | 0 | 0 | 0
[5 empty] | 2014-07-06 | 15時 | 0 | 0 | 0 | 0 | 0 | 0
[5 empty] | 2014-07-06 | 16時 | 0 | 0 | 0 | 0 | 0 | 0
[5 empty] | 2014-07-06 | 17時 | 0 | 0 | 0 | 0 | 0 | 0
[5 empty] | 2014-07-06 | 18時 | 0 | 0 | 0 | 0 | 0 | 0
[5 empty] | 2014-07-06 | 19時 | 0 | 0 | 0 | 0 | 0 | 0
[5 empty] | 2014-07-06 | 20時 | 0 | 0 | 0 | 0 | 0 | 0
[5 empty] | 2014-07-06 | 21時 | 0 | 0 | 0 | 0 | 0 | 0
[5 empty] | 2014-07-06 | 22時 | 0 | 0 | 0 | 0 | 0 | 0
[5 empty] | 2014-07-06 | 23時 | 0 | 0 | 0 | 0 | 0 | 0
[5 empty] | 2014-07-07 | 0時 | 0 | 0 | 0 | 0 | 0 | 0
[5 empty] | 2014-07-07 | 1時 | 0 | 0 | 0 | 0 | 0 | 0
[5 empty] | 2014-07-07 | 2時 | 0 | 0 | 0 | 0 | 0 | 0
[5 empty] | 2014-07-07 | 3時 | 0 | 0 | 0 | 0 | 0 | 0
[5 empty] | 2014-07-07 | 4時 | 0 | 0 | 0 | 0 | 0 | 0
[5 empty] | 2014-07-07 | 5時 | 0 | 0 | 0 | 0 | 0 | 0
[5 empty] | 2014-07-07 | 6時 | 0 | 0 | 0 | 0 | 0 | 0
[5 empty] | 2014-07-07 | 7時 | 0 | 0 | 0 | 0 | 0 | 0
[5 empty] | 2014-07-07 | 8時 | 0 | 0 | 0 | 0 | 0 | 0
[5 empty] | 2014-07-07 | 9時 | 0 | 0 | 0 | 0 | 0 | 0
[5 empty] | 2014-07-07 | 10時 | 0 | 0 | 0 | 0 | 0 | 0
[5 empty] | 2014-07-07 | 11時 | 0 | 0 | 0 | 0 | 0 | 0
[5 empty] | 2014-07-07 | 12時 | 0 | 0 | 0 | 0 | 0 | 0
[5 empty] | 2014-07-07 | 13時 | 0 | 0 | 0 | 0 | 0 | 0
[5 empty] | 2014-07-07 | 14時 | 0 | 0 | 0 | 0 | 0 | 0
[5 empty] | 2014-07-07 | 15時 | 0 | 0 | 0 | 0 | 0 | 0
[5 empty] | 2014-07-07 | 16時 | 0 | 0 | 0 | 0 | 0 | 0
[5 empty] | 2014-07-07 | 17時 | 0 | 0 | 0 | 0 | 0 | 0
[5 empty] | 2014-07-07 | 18時 | 0 | 0 | 0 | 0 | 0 | 0
[5 empty] | 2014-07-07 | 19時 | 0 | 0 | 0 | 0 | 0 | 0
[5 empty] | 2014-07-07 | 20時 | 0 | 0 | 0 | 0 | 0 | 0
[5 empty] | 2014-07-07 | 21時 | 0 | 0 | 0 | 0 | 0 | 0
[5 empty] | 2014-07-07 | 22時 | 0 | 0 | 0 | 0 | 0 | 0
[5 empty] | 2014-07-07 | 23時 | 0 | 0 | 0 | 0 | 0 | 0
[5 empty] | 2014-07-08 | 0時 | 0 | 0 | 0 | 0 | 0 | 0
[5 empty] | 2014-07-08 | 1時 | 0 | 0 | 0 | 0 | 0 | 0
[5 empty] | 2014-07-08 | 2時 | 0 | 0 | 0 | 0 | 0 | 0
[5 empty] | 2014-07-08 | 3時 | 0 | 0 | 0 | 0 | 0 | 0
[5 empty] | 2014-07-08 | 4時 | 0 | 0 | 0 | 0 | 0 | 0
[5 empty] | 2014-07-08 | 5時 | 0 | 0 | 0 | 0 | 0 | 0
[5 empty] | 2014-07-08 | 6時 | 0 | 0 | 0 | 0 | 0 | 0
[5 empty] | 2014-07-08 | 7時 | 0 | 0 | 0 | 0 | 0 | 0
[5 empty] | 2014-07-08 | 8時 | 0 | 0 | 0 | 0 | 0 | 0
[5 empty] | 2014-07-08 | 9時 | 0 | 0 | 0 | 0 | 0 | 0
[5 empty] | 2014-07-08 | 10時 | 0 | 0 | 0 | 0 | 0 | 0
[5 empty] | 2014-07-08 | 11時 | 0 | 0 | 0 | 0 | 0 | 0
[5 empty] | 2014-07-08 | 12時 | 0 | 0 | 0 | 0 | 0 | 0
[5 empty] | 2014-07-08 | 13時 | 0 | 0 | 0 | 0 | 0 | 0
[5 empty] | 2014-07-08 | 14時 | 0 | 0 | 0 | 0 | 0 | 0
[5 empty] | 2014-07-08 | 15時 | 0 | 0 | 0 | 0 | 0 | 0
[5 empty] | 2014-07-08 | 16時 | 0 | 0 | 0 | 0 | 0 | 0
[5 empty] | 2014-07-08 | 17時 | 0 | 0 | 0 | 0 | 0 | 0
[5 empty] | 2014-07-08 | 18時 | 0 | 0 | 0 | 0 | 0 | 0
[5 empty] | 2014-07-08 | 19時 | 0 | 0 | 0 | 0 | 0 | 0
[5 empty] | 2014-07-08 | 20時 | 0 | 0 | 0 | 0 | 0 | 0
[5 empty] | 2014-07-08 | 21時 | 0 | 0 | 0 | 0 | 0 | 0
[5 empty] | 2014-07-08 | 22時 | 0 | 0 | 0 | 0 | 0 | 0
[5 empty] | 2014-07-08 | 23時 | 0 | 0 | 0 | 0 | 0 | 0
[5 empty] | 2014-07-09 | 0時 | 0 | 0 | 0 | 0 | 0 | 0
[5 empty] | 2014-07-09 | 1時 | 0 | 0 | 0 | 0 | 0 | 0
[5 empty] | 2014-07-09 | 2時 | 0 | 0 | 0 | 0 | 0 | 0
[5 empty] | 2014-07-09 | 3時 | 0 | 0 | 0 | 0 | 0 | 0
[5 empty] | 2014-07-09 | 4時 | 0 | 0 | 0 | 0 | 0 | 0
[5 empty] | 2014-07-09 | 5時 | 0 | 0 | 0 | 0 | 0 | 0
[5 empty] | 2014-07-09 | 6時 | 0 | 0 | 0 | 0 | 0 | 0
[5 empty] | 2014-07-09 | 7時 | 0 | 0 | 0 | 0 | 0 | 0
[5 empty] | 2014-07-09 | 8時 | 0 | 0 | 0 | 0 | 0 | 0
[5 empty] | 2014-07-09 | 9時 | 0 | 0 | 0 | 0 | 0 | 0
[5 empty] | 2014-07-09 | 10時 | 0 | 0 | 0 | 0 | 0 | 0
[5 empty] | 2014-07-09 | 11時 | 0 | 0 | 0 | 0 | 0 | 0
[5 empty] | 2014-07-09 | 12時 | 0 | 0 | 0 | 0 | 0 | 0
[5 empty] | 2014-07-09 | 13時 | 0 | 0 | 0 | 0 | 0 | 0
[5 empty] | 2014-07-09 | 14時 | 0 | 0 | 0 | 0 | 0 | 0
[5 empty] | 2014-07-09 | 15時 | 0 | 0 | 0 | 0 | 0 | 0
[5 empty] | 2014-07-09 | 16時 | 0 | 0 | 0 | 0 | 0 | 0
[5 empty] | 2014-07-09 | 17時 | 0 | 0 | 0 | 0 | 0 | 0
[5 empty] | 2014-07-09 | 18時 | 0 | 0 | 0 | 0 | 0 | 0
[5 empty] | 2014-07-09 | 19時 | 0 | 0 | 0 | 0 | 0 | 0
[5 empty] | 2014-07-09 | 20時 | 0 | 0 | 0 | 0 | 0 | 0
[5 empty] | 2014-07-09 | 21時 | 0 | 0 | 0 | 0 | 0 | 0
[5 empty] | 2014-07-09 | 22時 | 0 | 0 | 0 | 0 | 0 | 0
[5 empty] | 2014-07-09 | 23時 | 0 | 0 | 0 | 0 | 0 | 0
[5 empty] | 2014-07-10 | 0時 | 0.094418 | 0 | 0 | 0 | 0 | 1.5038
[5 empty] | 2014-07-10 | 1時 | 0.018061 | 0 | 0 | 0 | 0 | 0
[5 empty] | 2014-07-10 | 2時 | 0 | 0 | 0 | 0 | 0 | 0
[5 empty] | 2014-07-10 | 3時 | 0 | 0 | 0 | 0 | 0 | 0
[5 empty] | 2014-07-10 | 4時 | 0 | 0 | 0 | 0 | 0 | 0
[5 empty] | 2014-07-10 | 5時 | 0 | 0 | 0 | 0 | 0 | 0
[5 empty] | 2014-07-10 | 6時 | 0.019263 | 0 | 0 | 0 | 0 | 0.076827
[5 empty] | 2014-07-10 | 7時 | 0.028984 | 0 | 0 | 0 | 0 | 2
[5 empty] | 2014-07-10 | 8時 | 0.072084 | 0 | 0 | 0 | 0 | 0
[5 empty] | 2014-07-10 | 9時 | 0 | 0 | 0 | 0 | 0 | 0
[5 empty] | 2014-07-10 | 10時 | 0 | 0 | 0 | 0 | 0 | 0
[5 empty] | 2014-07-10 | 11時 | 0.20628 | 0 | 0 | 0 | 0 | 0
[5 empty] | 2014-07-10 | 12時 | 0.16372 | 0 | 0 | 0 | 0 | 0
[5 empty] | 2014-07-10 | 13時 | 0 | 0 | 0 | 0 | 0 | 0
[5 empty] | 2014-07-10 | 14時 | 0 | 0 | 0 | 0 | 0 | 0
[5 empty] | 2014-07-10 | 15時 | 0.27334 | 0 | 0 | 0 | 0 | 0
[5 empty] | 2014-07-10 | 16時 | 0.13113 | 0 | 0 | 0 | 0 | 0
[5 empty] | 2014-07-10 | 17時 | 0.2082 | 0 | 0 | 0 | 0 | 0
[5 empty] | 2014-07-10 | 18時 | 0.077577 | 0 | 0 | 0 | 0 | 0
[5 empty] | 2014-07-10 | 19時 | 0.13477 | 0 | 0 | 0 | 0 | 0
[5 empty] | 2014-07-10 | 20時 | 0.06444 | 0 | 0 | 0 | 0 | 0
[5 empty] | 2014-07-10 | 21時 | 0.062824 | 0 | 0 | 0 | 0 | 0
[5 empty] | 2014-07-10 | 22時 | 0.035732 | 0 | 0 | 0 | 0 | 0.081028
[5 empty] | 2014-07-10 | 23時 | 0 | 0 | 0 | 0 | 0 | 0
[5 empty] | 2014-07-11 | 0時 | 0 | 0 | 0 | 0 | 0 | 0
[5 empty] | 2014-07-11 | 1時 | 0 | 0 | 0 | 0 | 0 | 0
[5 empty] | 2014-07-11 | 2時 | 0 | 0 | 0 | 0 | 0 | 0
[5 empty] | 2014-07-11 | 3時 | 0 | 0 | 0 | 0 | 0 | 0
[5 empty] | 2014-07-11 | 4時 | 0 | 0 | 0 | 0 | 0 | 0
[5 empty] | 2014-07-11 | 5時 | 0 | 0 | 0 | 0 | 0 | 0
[5 empty] | 2014-07-11 | 6時 | 0 | 0 | 0 | 0 | 0 | 0
[5 empty] | 2014-07-11 | 7時 | 0 | 0 | 0 | 0 | 0 | 0
[5 empty] | 2014-07-11 | 8時 | 0 | 0 | 0 | 0 | 0 | 0
[5 empty] | 2014-07-11 | 9時 | 0 | 0 | 0 | 0 | 0 | 0
[5 empty] | 2014-07-11 | 10時 | 0 | 0 | 0 | 0 | 0 | 0
[5 empty] | 2014-07-11 | 11時 | 0.052351 | 0 | 0 | 0 | 0 | 2.5802
[5 empty] | 2014-07-11 | 12時 | 0.15309 | 0 | 0 | 0 | 0 | 0
[5 empty] | 2014-07-11 | 13時 | 0 | 0 | 0 | 0 | 0 | 0
[5 empty] | 2014-07-11 | 14時 | 0 | 0 | 0 | 0 | 0 | 0
[5 empty] | 2014-07-11 | 15時 | 0.20276 | 0 | 0 | 0 | 0 | 0
[5 empty] | 2014-07-11 | 16時 | 0.14129 | 0 | 0 | 0 | 0 | 0
[5 empty] | 2014-07-11 | 17時 | 0.29267 | 0 | 0 | 0 | 0 | 0
[5 empty] | 2014-07-11 | 18時 | 0.12395 | 0 | 0 | 0 | 0 | 0.28992
[5 empty] | 2014-07-11 | 19時 | 0.17164 | 0 | 0 | 0 | 0 | 0
[5 empty] | 2014-07-11 | 20時 | 0.082893 | 0 | 0 | 0 | 0 | 0
[5 empty] | 2014-07-11 | 21時 | 0.08068 | 0 | 0 | 0 | 0 | 0
[5 empty] | 2014-07-11 | 22時 | 0.041273 | 0 | 0 | 0 | 0 | 0.19109
[5 empty] | 2014-07-11 | 23時 | 0 | 0 | 0 | 0 | 0 | 0
[5 empty] | 2014-07-12 | 0時 | 0 | 0 | 0 | 0 | 0 | 0
[5 empty] | 2014-07-12 | 1時 | 0 | 0 | 0 | 0 | 0 | 0
[5 empty] | 2014-07-12 | 2時 | 0 | 0 | 0 | 0 | 0 | 0
[5 empty] | 2014-07-12 | 3時 | 0 | 0 | 0 | 0 | 0 | 0
[5 empty] | 2014-07-12 | 4時 | 0 | 0 | 0 | 0 | 0 | 0
[5 empty] | 2014-07-12 | 5時 | 0 | 0 | 0 | 0 | 0 | 0
[5 empty] | 2014-07-12 | 6時 | 0 | 0 | 0 | 0 | 0 | 0
[5 empty] | 2014-07-12 | 7時 | 0.020986 | 0 | 0 | 0 | 0 | 0.074238
[5 empty] | 2014-07-12 | 8時 | 0.15012 | 0 | 0 | 0 | 0 | 0.12587
[5 empty] | 2014-07-12 | 9時 | 0 | 0 | 0 | 0 | 0 | 0
[5 empty] | 2014-07-12 | 10時 | 0 | 0 | 0 | 0 | 0 | 0
[5 empty] | 2014-07-12 | 11時 | 0.34746 | 0 | 0 | 0 | 0 | 0
[5 empty] | 2014-07-12 | 12時 | 0.19895 | 0 | 0 | 0 | 0 | 0
[5 empty] | 2014-07-12 | 13時 | 0 | 0 | 0 | 0 | 0 | 0
[5 empty] | 2014-07-12 | 14時 | 0 | 0 | 0 | 0 | 0 | 0
[5 empty] | 2014-07-12 | 15時 | 0.24754 | 0 | 0 | 0 | 0 | 0
[5 empty] | 2014-07-12 | 16時 | 0.12682 | 0 | 0 | 0 | 0 | 0
[5 empty] | 2014-07-12 | 17時 | 0.26869 | 0 | 0 | 0 | 0 | 0
[5 empty] | 2014-07-12 | 18時 | 0.10172 | 0 | 0 | 0 | 0 | 0
[5 empty] | 2014-07-12 | 19時 | 0.17174 | 0 | 0 | 0 | 0 | 0
[5 empty] | 2014-07-12 | 20時 | 0.080711 | 0 | 0 | 0 | 0 | 0
[5 empty] | 2014-07-12 | 21時 | 0.074998 | 0 | 0 | 0 | 0 | 0
[5 empty] | 2014-07-12 | 22時 | 0.050788 | 0 | 0 | 0 | 0 | 0
[5 empty] | 2014-07-12 | 23時 | 0 | 0 | 0 | 0 | 0 | 0
[5 empty] | 2014-07-13 | 0時 | 0 | 0 | 0 | 0 | 0 | 0
[5 empty] | 2014-07-13 | 1時 | 0 | 0 | 0 | 0 | 0 | 0
[5 empty] | 2014-07-13 | 2時 | 0 | 0 | 0 | 0 | 0 | 0
[5 empty] | 2014-07-13 | 3時 | 0 | 0 | 0 | 0 | 0 | 0
[5 empty] | 2014-07-13 | 4時 | 0 | 0 | 0 | 0 | 0 | 0
[5 empty] | 2014-07-13 | 5時 | 0 | 0 | 0 | 0 | 0 | 0
[5 empty] | 2014-07-13 | 6時 | 0 | 0 | 0 | 0 | 0 | 0
[5 empty] | 2014-07-13 | 7時 | 0 | 0 | 0 | 0 | 0 | 0
[5 empty] | 2014-07-13 | 8時 | 0 | 0 | 0 | 0 | 0 | 0
[5 empty] | 2014-07-13 | 9時 | 0 | 0 | 0 | 0 | 0 | 0
[5 empty] | 2014-07-13 | 10時 | 0 | 0 | 0 | 0 | 0 | 0
[5 empty] | 2014-07-13 | 11時 | 0.019582 | 0 | 0 | 0 | 0 | 0.14169
[5 empty] | 2014-07-13 | 12時 | 0.019784 | 0 | 0 | 0 | 0 | 0
[5 empty] | 2014-07-13 | 13時 | 0 | 0 | 0 | 0 | 0 | 0
[5 empty] | 2014-07-13 | 14時 | 0 | 0 | 0 | 0 | 0 | 0
[5 empty] | 2014-07-13 | 15時 | 0.035749 | 0 | 0 | 0 | 0 | 2.9965
[5 empty] | 2014-07-13 | 16時 | 0.039649 | 0 | 0 | 0 | 0 | 0.14977
[5 empty] | 2014-07-13 | 17時 | 0.027157 | 0 | 0 | 0 | 0 | 1.6936
[5 empty] | 2014-07-13 | 18時 | 0.019484 | 0 | 0 | 0 | 0 | 0.077934
[5 empty] | 2014-07-13 | 19時 | 0.03658 | 0 | 0 | 0 | 0 | 1.6872
[5 empty] | 2014-07-13 | 20時 | 0.019741 | 0 | 0 | 0 | 0 | 0.63364
[5 empty] | 2014-07-13 | 21時 | 0.017967 | 0 | 0 | 0 | 0 | 0.016191
[5 empty] | 2014-07-13 | 22時 | 0.017832 | 0 | 0 | 0 | 0 | 0.011791
[5 empty] | 2014-07-13 | 23時 | 0 | 0 | 0 | 0 | 0 | 0
[5 empty] | 2014-07-14 | 0時 | 0 | 0 | 0 | 0 | 0 | 0
[5 empty] | 2014-07-14 | 1時 | 0 | 0 | 0 | 0 | 0 | 0
[5 empty] | 2014-07-14 | 2時 | 0 | 0 | 0 | 0 | 0 | 0
[5 empty] | 2014-07-14 | 3時 | 0 | 0 | 0 | 0 | 0 | 0
[5 empty] | 2014-07-14 | 4時 | 0 | 0 | 0 | 0 | 0 | 0
[5 empty] | 2014-07-14 | 5時 | 0 | 0 | 0 | 0 | 0 | 0
[5 empty] | 2014-07-14 | 6時 | 0 | 0 | 0 | 0 | 0 | 0
[5 empty] | 2014-07-14 | 7時 | 0.02086 | 0 | 0 | 0 | 0 | 0.12108
[5 empty] | 2014-07-14 | 8時 | 0.12171 | 0 | 0 | 0 | 0 | 2.0974
[5 empty] | 2014-07-14 | 9時 | 0 | 0 | 0 | 0 | 0 | 0
[5 empty] | 2014-07-14 | 10時 | 0 | 0 | 0 | 0 | 0 | 0
[5 empty] | 2014-07-14 | 11時 | 0.14666 | 0 | 0 | 0 | 0 | 0
[5 empty] | 2014-07-14 | 12時 | 0.09883 | 0 | 0 | 0 | 0 | 0
[5 empty] | 2014-07-14 | 13時 | 0 | 0 | 0 | 0 | 0 | 0
[5 empty] | 2014-07-14 | 14時 | 0 | 0 | 0 | 0 | 0 | 0
[5 empty] | 2014-07-14 | 15時 | 0.071838 | 0 | 0 | 0 | 0 | 0
[5 empty] | 2014-07-14 | 16時 | 0.048549 | 0 | 0 | 0 | 0 | 0
[5 empty] | 2014-07-14 | 17時 | 0.067139 | 0 | 0 | 0 | 0 | 0
[5 empty] | 2014-07-14 | 18時 | 0.016175 | 0 | 0 | 0 | 0 | 0
[5 empty] | 2014-07-14 | 19時 | 0.028122 | 0 | 0 | 0 | 0 | 0.27684
[5 empty] | 2014-07-14 | 20時 | 0.015138 | 0 | 0 | 0 | 0 | 0
[5 empty] | 2014-07-14 | 21時 | 0.014456 | 0 | 0 | 0 | 0 | 0
[5 empty] | 2014-07-14 | 22時 | 0 | 0 | 0 | 0 | 0 | 0
[5 empty] | 2014-07-14 | 23時 | 0 | 0 | 0 | 0 | 0 | 0
[5 empty] | 2014-07-15 | 0時 | 0 | 0 | 0 | 0 | 0 | 0
[5 empty] | 2014-07-15 | 1時 | 0 | 0 | 0 | 0 | 0 | 0
[5 empty] | 2014-07-15 | 2時 | 0 | 0 | 0 | 0 | 0 | 0
[5 empty] | 2014-07-15 | 3時 | 0 | 0 | 0 | 0 | 0 | 0
[5 empty] | 2014-07-15 | 4時 | 0 | 0 | 0 | 0 | 0 | 0
[5 empty] | 2014-07-15 | 5時 | 0 | 0 | 0 | 0 | 0 | 0
[5 empty] | 2014-07-15 | 6時 | 0 | 0 | 0 | 0 | 0 | 0
[5 empty] | 2014-07-15 | 7時 | 0 | 0 | 0 | 0 | 0 | 0
[5 empty] | 2014-07-15 | 8時 | 0.017506 | 0 | 0 | 0 | 0 | 0
[5 empty] | 2014-07-15 | 9時 | 0.032882 | 0 | 0 | 0 | 0 | 0
[5 empty] | 2014-07-15 | 10時 | 0.097261 | 0 | 0 | 0 | 0 | 0
[5 empty] | 2014-07-15 | 11時 | 0.12839 | 0 | 0 | 0 | 0 | 0
[5 empty] | 2014-07-15 | 12時 | 0.096661 | 0 | 0 | 0 | 0 | 0
[5 empty] | 2014-07-15 | 13時 | 0 | 0 | 0 | 0 | 0 | 0
[5 empty] | 2014-07-15 | 14時 | 0 | 0 | 0 | 0 | 0 | 0
[5 empty] | 2014-07-15 | 15時 | 0.21708 | 0 | 0 | 0 | 0 | 0
[5 empty] | 2014-07-15 | 16時 | 0.10164 | 0 | 0 | 0 | 0 | 0
[5 empty] | 2014-07-15 | 17時 | 0.065987 | 0 | 0 | 0 | 0 | 0
[5 empty] | 2014-07-15 | 18時 | 0.048662 | 0 | 0 | 0 | 0 | 0
[5 empty] | 2014-07-15 | 19時 | 0.049064 | 0 | 0 | 0 | 0 | 0
[5 empty] | 2014-07-15 | 20時 | 0.024515 | 0 | 0 | 0 | 0 | 0
[5 empty] | 2014-07-15 | 21時 | 0.021919 | 0 | 0 | 0 | 0 | 0
[5 empty] | 2014-07-15 | 22時 | 0 | 0 | 0 | 0 | 0 | 0
[5 empty] | 2014-07-15 | 23時 | 0 | 0 | 0 | 0 | 0 | 0
[5 empty] | 2014-07-16 | 0時 | 0 | 0 | 0 | 0 | 0 | 0
[5 empty] | 2014-07-16 | 1時 | 0 | 0 | 0 | 0 | 0 | 0
[5 empty] | 2014-07-16 | 2時 | 0 | 0 | 0 | 0 | 0 | 0
[5 empty] | 2014-07-16 | 3時 | 0 | 0 | 0 | 0 | 0 | 0
[5 empty] | 2014-07-16 | 4時 | 0 | 0 | 0 | 0 | 0 | 0
[5 empty] | 2014-07-16 | 5時 | 0 | 0 | 0 | 0 | 0 | 0
[5 empty] | 2014-07-16 | 6時 | 0 | 0 | 0 | 0 | 0 | 0
[5 empty] | 2014-07-16 | 7時 | 0 | 0 | 0 | 0 | 0 | 0
[5 empty] | 2014-07-16 | 8時 | 0.026495 | 0 | 0 | 0 | 0 | 0
[5 empty] | 2014-07-16 | 9時 | 0.10958 | 0 | 0 | 0 | 0 | 0
[5 empty] | 2014-07-16 | 10時 | 0.16738 | 0 | 0 | 0 | 0 | 0
[5 empty] | 2014-07-16 | 11時 | 0.16136 | 0 | 0 | 0 | 0 | 0
[5 empty] | 2014-07-16 | 12時 | 0.1269 | 0 | 0 | 0 | 0 | 0
[5 empty] | 2014-07-16 | 13時 | 0 | 0 | 0 | 0 | 0 | 0
[5 empty] | 2014-07-16 | 14時 | 0 | 0 | 0 | 0 | 0 | 0
[5 empty] | 2014-07-16 | 15時 | 0.26055 | 0 | 0 | 0 | 0 | 0
[5 empty] | 2014-07-16 | 16時 | 0.12723 | 0 | 0 | 0 | 0 | 0
[5 empty] | 2014-07-16 | 17時 | 0.086287 | 0 | 0 | 0 | 0 | 0
[5 empty] | 2014-07-16 | 18時 | 0.048045 | 0 | 0 | 0 | 0 | 0
[5 empty] | 2014-07-16 | 19時 | 0.062006 | 0 | 0 | 0 | 0 | 0
[5 empty] | 2014-07-16 | 20時 | 0.027865 | 0 | 0 | 0 | 0 | 0
[5 empty] | 2014-07-16 | 21時 | 0.02206 | 0 | 0 | 0 | 0 | 0
[5 empty] | 2014-07-16 | 22時 | 0 | 0 | 0 | 0 | 0 | 0
[5 empty] | 2014-07-16 | 23時 | 0 | 0 | 0 | 0 | 0 | 0
[5 empty] | 2014-07-17 | 0時 | 0 | 0 | 0 | 0 | 0 | 0
[5 empty] | 2014-07-17 | 1時 | 0 | 0 | 0 | 0 | 0 | 0
[5 empty] | 2014-07-17 | 2時 | 0 | 0 | 0 | 0 | 0 | 0
[5 empty] | 2014-07-17 | 3時 | 0 | 0 | 0 | 0 | 0 | 0
[5 empty] | 2014-07-17 | 4時 | 0 | 0 | 0 | 0 | 0 | 0
[5 empty] | 2014-07-17 | 5時 | 0 | 0 | 0 | 0 | 0 | 0
[5 empty] | 2014-07-17 | 6時 | 0 | 0 | 0 | 0 | 0 | 0
[5 empty] | 2014-07-17 | 7時 | 0 | 0 | 0 | 0 | 0 | 0
[5 empty] | 2014-07-17 | 8時 | 0.030947 | 0 | 0 | 0 | 0 | 0
[5 empty] | 2014-07-17 | 9時 | 0 | 0 | 0 | 0 | 0 | 0
[5 empty] | 2014-07-17 | 10時 | 0 | 0 | 0 | 0 | 0 | 0
[5 empty] | 2014-07-17 | 11時 | 0.26561 | 0 | 0 | 0 | 0 | 0
[5 empty] | 2014-07-17 | 12時 | 0.19933 | 0 | 0 | 0 | 0 | 0
[5 empty] | 2014-07-17 | 13時 | 0 | 0 | 0 | 0 | 0 | 0
[5 empty] | 2014-07-17 | 14時 | 0 | 0 | 0 | 0 | 0 | 0
[5 empty] | 2014-07-17 | 15時 | 0.2602 | 0 | 0 | 0 | 0 | 0
[5 empty] | 2014-07-17 | 16時 | 0.13287 | 0 | 0 | 0 | 0 | 0
[5 empty] | 2014-07-17 | 17時 | 0.21943 | 0 | 0 | 0 | 0 | 0
[5 empty] | 2014-07-17 | 18時 | 0.087115 | 0 | 0 | 0 | 0 | 0
[5 empty] | 2014-07-17 | 19時 | 0.14114 | 0 | 0 | 0 | 0 | 0
[5 empty] | 2014-07-17 | 20時 | 0.085548 | 0 | 0 | 0 | 0 | 0
[5 empty] | 2014-07-17 | 21時 | 0.08839 | 0 | 0 | 0 | 0 | 0
[5 empty] | 2014-07-17 | 22時 | 0.05608 | 0 | 0 | 0 | 0 | 0
[5 empty] | 2014-07-17 | 23時 | 0.018727 | 0 | 0 | 0 | 0 | 0
[5 empty] | 2014-07-18 | 0時 | 0 | 0 | 0 | 0 | 0 | 0
[5 empty] | 2014-07-18 | 1時 | 0 | 0 | 0 | 0 | 0 | 0
[5 empty] | 2014-07-18 | 2時 | 0 | 0 | 0 | 0 | 0 | 0
[5 empty] | 2014-07-18 | 3時 | 0 | 0 | 0 | 0 | 0 | 0
[5 empty] | 2014-07-18 | 4時 | 0 | 0 | 0 | 0 | 0 | 0
[5 empty] | 2014-07-18 | 5時 | 0 | 0 | 0 | 0 | 0 | 0
[5 empty] | 2014-07-18 | 6時 | 0.039719 | 0 | 0 | 0 | 0 | 0
[5 empty] | 2014-07-18 | 7時 | 0.096253 | 0 | 0 | 0 | 0 | 0
[5 empty] | 2014-07-18 | 8時 | 0.14486 | 0 | 0 | 0 | 0 | 0
[5 empty] | 2014-07-18 | 9時 | 0 | 0 | 0 | 0 | 0 | 0
[5 empty] | 2014-07-18 | 10時 | 0 | 0 | 0 | 0 | 0 | 0
[5 empty] | 2014-07-18 | 11時 | 0.57977 | 0 | 0 | 0 | 0 | 0
[5 empty] | 2014-07-18 | 12時 | 0.3199 | 0 | 0 | 0 | 0 | 0
[5 empty] | 2014-07-18 | 13時 | 0 | 0 | 0 | 0 | 0 | 0
[5 empty] | 2014-07-18 | 14時 | 0 | 0 | 0 | 0 | 0 | 0
[5 empty] | 2014-07-18 | 15時 | 0.44011 | 0 | 0 | 0 | 0 | 0
[5 empty] | 2014-07-18 | 16時 | 0.19853 | 0 | 0 | 0 | 0 | 0
[5 empty] | 2014-07-18 | 17時 | 0.42194 | 0 | 0 | 0 | 0 | 0
[5 empty] | 2014-07-18 | 18時 | 0.15313 | 0 | 0 | 0 | 0 | 0
[5 empty] | 2014-07-18 | 19時 | 0.24561 | 0 | 0 | 0 | 0 | 0
[5 empty] | 2014-07-18 | 20時 | 0.13028 | 0 | 0 | 0 | 0 | 0
[5 empty] | 2014-07-18 | 21時 | 0.1115 | 0 | 0 | 0 | 0 | 0
[5 empty] | 2014-07-18 | 22時 | 0.089812 | 0 | 0 | 0 | 0 | 0
[5 empty] | 2014-07-18 | 23時 | 0.019784 | 0 | 0 | 0 | 0 | 0.31082
[5 empty] | 2014-07-19 | 0時 | 0 | 0 | 0 | 0 | 0 | 0
[5 empty] | 2014-07-19 | 1時 | 0 | 0 | 0 | 0 | 0 | 0
[5 empty] | 2014-07-19 | 2時 | 0 | 0 | 0 | 0 | 0 | 0
[5 empty] | 2014-07-19 | 3時 | 0 | 0 | 0 | 0 | 0 | 0
[5 empty] | 2014-07-19 | 4時 | 0 | 0 | 0 | 0 | 0 | 0
[5 empty] | 2014-07-19 | 5時 | 0 | 0 | 0 | 0 | 0 | 0
[5 empty] | 2014-07-19 | 6時 | 0.032866 | 0 | 0 | 0 | 0 | 1.3714
[5 empty] | 2014-07-19 | 7時 | 0.098752 | 0 | 0 | 0 | 0 | 0
[5 empty] | 2014-07-19 | 8時 | 0.11625 | 0 | 0 | 0 | 0 | 0
[5 empty] | 2014-07-19 | 9時 | 0 | 0 | 0 | 0 | 0 | 0
[5 empty] | 2014-07-19 | 10時 | 0 | 0 | 0 | 0 | 0 | 0
[5 empty] | 2014-07-19 | 11時 | 0.14579 | 0 | 0 | 0 | 0 | 0
[5 empty] | 2014-07-19 | 12時 | 0.13109 | 0 | 0 | 0 | 0 | 0
[5 empty] | 2014-07-19 | 13時 | 0 | 0 | 0 | 0 | 0 | 0
[5 empty] | 2014-07-19 | 14時 | 0 | 0 | 0 | 0 | 0 | 0
[5 empty] | 2014-07-19 | 15時 | 0.25224 | 0 | 0 | 0 | 0 | 0
[5 empty] | 2014-07-19 | 16時 | 0.16021 | 0 | 0 | 0 | 0 | 0
[5 empty] | 2014-07-19 | 17時 | 0.29305 | 0 | 0 | 0 | 0 | 0
[5 empty] | 2014-07-19 | 18時 | 0.11782 | 0 | 0 | 0 | 0 | 0
[5 empty] | 2014-07-19 | 19時 | 0.18711 | 0 | 0 | 0 | 0 | 0
[5 empty] | 2014-07-19 | 20時 | 0.10551 | 0 | 0 | 0 | 0 | 0
[5 empty] | 2014-07-19 | 21時 | 0.095476 | 0 | 0 | 0 | 0 | 0
[5 empty] | 2014-07-19 | 22時 | 0.065897 | 0 | 0 | 0 | 0 | 0
[5 empty] | 2014-07-19 | 23時 | 0.018454 | 0 | 0 | 0 | 0 | 0.01719
[5 empty] | 2014-07-20 | 0時 | 0 | 0 | 0 | 0 | 0 | 0
[5 empty] | 2014-07-20 | 1時 | 0 | 0 | 0 | 0 | 0 | 0
[5 empty] | 2014-07-20 | 2時 | 0 | 0 | 0 | 0 | 0 | 0
[5 empty] | 2014-07-20 | 3時 | 0 | 0 | 0 | 0 | 0 | 0
[5 empty] | 2014-07-20 | 4時 | 0 | 0 | 0 | 0 | 0 | 0
[5 empty] | 2014-07-20 | 5時 | 0 | 0 | 0 | 0 | 0 | 0
[5 empty] | 2014-07-20 | 6時 | 0 | 0 | 0 | 0 | 0 | 0
[5 empty] | 2014-07-20 | 7時 | 0.09527 | 0 | 0 | 0 | 0 | 0.55385
[5 empty] | 2014-07-20 | 8時 | 0.36368 | 0 | 0 | 0 | 0 | 0
[5 empty] | 2014-07-20 | 9時 | 0.34592 | 0 | 0 | 0 | 0 | 0
[5 empty] | 2014-07-20 | 10時 | 0.4504 | 0 | 0 | 0 | 0 | 0
[5 empty] | 2014-07-20 | 11時 | 0.42431 | 0 | 0 | 0 | 0 | 0
[5 empty] | 2014-07-20 | 12時 | 0.27017 | 0 | 0 | 0 | 0 | 0
[5 empty] | 2014-07-20 | 13時 | 0 | 0 | 0 | 0 | 0 | 0
[5 empty] | 2014-07-20 | 14時 | 0 | 0 | 0 | 0 | 0 | 0
[5 empty] | 2014-07-20 | 15時 | 0.42996 | 0 | 0 | 0 | 0 | 0
[5 empty] | 2014-07-20 | 16時 | 0.16213 | 0 | 0 | 0 | 0 | 0
[5 empty] | 2014-07-20 | 17時 | 0.11138 | 0 | 0 | 0 | 0 | 0
[5 empty] | 2014-07-20 | 18時 | 0.070388 | 0 | 0 | 0 | 0 | 0
[5 empty] | 2014-07-20 | 19時 | 0.11147 | 0 | 0 | 0 | 0 | 0
[5 empty] | 2014-07-20 | 20時 | 0.066988 | 0 | 0 | 0 | 0 | 0
[5 empty] | 2014-07-20 | 21時 | 0.056202 | 0 | 0 | 0 | 0 | 0
[5 empty] | 2014-07-20 | 22時 | 0 | 0 | 0 | 0 | 0 | 0
[5 empty] | 2014-07-20 | 23時 | 0 | 0 | 0 | 0 | 0 | 0
[5 empty] | 2014-07-21 | 0時 | 0 | 0 | 0 | 0 | 0 | 0
[5 empty] | 2014-07-21 | 1時 | 0 | 0 | 0 | 0 | 0 | 0
[5 empty] | 2014-07-21 | 2時 | 0 | 0 | 0 | 0 | 0 | 0
[5 empty] | 2014-07-21 | 3時 | 0 | 0 | 0 | 0 | 0 | 0
[5 empty] | 2014-07-21 | 4時 | 0 | 0 | 0 | 0 | 0 | 0
[5 empty] | 2014-07-21 | 5時 | 0 | 0 | 0 | 0 | 0 | 0
[5 empty] | 2014-07-21 | 6時 | 0 | 0 | 0 | 0 | 0 | 0
[5 empty] | 2014-07-21 | 7時 | 0.041238 | 0 | 0 | 0 | 0 | 0.74071
[5 empty] | 2014-07-21 | 8時 | 0.10186 | 0 | 0 | 0 | 0 | 0
[5 empty] | 2014-07-21 | 9時 | 0 | 0 | 0 | 0 | 0 | 0
[5 empty] | 2014-07-21 | 10時 | 0 | 0 | 0 | 0 | 0 | 0
[5 empty] | 2014-07-21 | 11時 | 0.37301 | 0 | 0 | 0 | 0 | 0
[5 empty] | 2014-07-21 | 12時 | 0.22442 | 0 | 0 | 0 | 0 | 0
[5 empty] | 2014-07-21 | 13時 | 0 | 0 | 0 | 0 | 0 | 0
[5 empty] | 2014-07-21 | 14時 | 0 | 0 | 0 | 0 | 0 | 0
[5 empty] | 2014-07-21 | 15時 | 0.11273 | 0 | 0 | 0 | 0 | 0
[5 empty] | 2014-07-21 | 16時 | 0.059271 | 0 | 0 | 0 | 0 | 0
[5 empty] | 2014-07-21 | 17時 | 0.099947 | 0 | 0 | 0 | 0 | 0
[5 empty] | 2014-07-21 | 18時 | 0.022431 | 0 | 0 | 0 | 0 | 0.61746
[5 empty] | 2014-07-21 | 19時 | 0.081042 | 0 | 0 | 0 | 0 | 0
[5 empty] | 2014-07-21 | 20時 | 0.034098 | 0 | 0 | 0 | 0 | 0
[5 empty] | 2014-07-21 | 21時 | 0.033064 | 0 | 0 | 0 | 0 | 0.35303
[5 empty] | 2014-07-21 | 22時 | 0.02046 | 0 | 0 | 0 | 0 | 0.041567
[5 empty] | 2014-07-21 | 23時 | 0 | 0 | 0 | 0 | 0 | 0
[5 empty] | 2014-07-22 | 0時 | 0 | 0 | 0 | 0 | 0 | 0
[5 empty] | 2014-07-22 | 1時 | 0 | 0 | 0 | 0 | 0 | 0
[5 empty] | 2014-07-22 | 2時 | 0 | 0 | 0 | 0 | 0 | 0
[5 empty] | 2014-07-22 | 3時 | 0 | 0 | 0 | 0 | 0 | 0
[5 empty] | 2014-07-22 | 4時 | 0 | 0 | 0 | 0 | 0 | 0
[5 empty] | 2014-07-22 | 5時 | 0 | 0 | 0 | 0 | 0 | 0
[5 empty] | 2014-07-22 | 6時 | 0 | 0 | 0 | 0 | 0 | 0
[5 empty] | 2014-07-22 | 7時 | 0.019039 | 0 | 0 | 0 | 0 | 0
[5 empty] | 2014-07-22 | 8時 | 0.13256 | 0 | 0 | 0 | 0 | 0
[5 empty] | 2014-07-22 | 9時 | 0.21216 | 0 | 0 | 0 | 0 | 0
[5 empty] | 2014-07-22 | 10時 | 0.24825 | 0 | 0 | 0 | 0 | 0
[5 empty] | 2014-07-22 | 11時 | 0.25187 | 0 | 0 | 0 | 0 | 0
[5 empty] | 2014-07-22 | 12時 | 0.16814 | 0 | 0 | 0 | 0 | 0
[5 empty] | 2014-07-22 | 13時 | 0 | 0 | 0 | 0 | 0 | 0
[5 empty] | 2014-07-22 | 14時 | 0 | 0 | 0 | 0 | 0 | 0
[5 empty] | 2014-07-22 | 15時 | 0.56222 | 0 | 0 | 0 | 0 | 0
[5 empty] | 2014-07-22 | 16時 | 0.23876 | 0 | 0 | 0 | 0 | 0
[5 empty] | 2014-07-22 | 17時 | 0.13553 | 0 | 0 | 0 | 0 | 0
[5 empty] | 2014-07-22 | 18時 | 0.079896 | 0 | 0 | 0 | 0 | 0
[5 empty] | 2014-07-22 | 19時 | 0.11101 | 0 | 0 | 0 | 0 | 0
[5 empty] | 2014-07-22 | 20時 | 0.059792 | 0 | 0 | 0 | 0 | 0
[5 empty] | 2014-07-22 | 21時 | 0.043643 | 0 | 0 | 0 | 0 | 0
[5 empty] | 2014-07-22 | 22時 | 0 | 0 | 0 | 0 | 0 | 0
[5 empty] | 2014-07-22 | 23時 | 0 | 0 | 0 | 0 | 0 | 0
[5 empty] | 2014-07-23 | 0時 | 0 | 0 | 0 | 0 | 0 | 0
[5 empty] | 2014-07-23 | 1時 | 0 | 0 | 0 | 0 | 0 | 0
[5 empty] | 2014-07-23 | 2時 | 0 | 0 | 0 | 0 | 0 | 0
[5 empty] | 2014-07-23 | 3時 | 0 | 0 | 0 | 0 | 0 | 0
[5 empty] | 2014-07-23 | 4時 | 0 | 0 | 0 | 0 | 0 | 0
[5 empty] | 2014-07-23 | 5時 | 0 | 0 | 0 | 0 | 0 | 0
[5 empty] | 2014-07-23 | 6時 | 0 | 0 | 0 | 0 | 0 | 0
[5 empty] | 2014-07-23 | 7時 | 0.033447 | 0 | 0 | 0 | 0 | 0
[5 empty] | 2014-07-23 | 8時 | 0.16938 | 0 | 0 | 0 | 0 | 0
[5 empty] | 2014-07-23 | 9時 | 0.23335 | 0 | 0 | 0 | 0 | 0
[5 empty] | 2014-07-23 | 10時 | 0.30937 | 0 | 0 | 0 | 0 | 0
[5 empty] | 2014-07-23 | 11時 | 0.27143 | 0 | 0 | 0 | 0 | 0
[5 empty] | 2014-07-23 | 12時 | 0.19329 | 0 | 0 | 0 | 0 | 0
[5 empty] | 2014-07-23 | 13時 | 0 | 0 | 0 | 0 | 0 | 0
[5 empty] | 2014-07-23 | 14時 | 0 | 0 | 0 | 0 | 0 | 0
[5 empty] | 2014-07-23 | 15時 | 0.78242 | 0 | 0 | 0 | 0 | 0
[5 empty] | 2014-07-23 | 16時 | 0.3424 | 0 | 0 | 0 | 0 | 0
[5 empty] | 2014-07-23 | 17時 | 0.21941 | 0 | 0 | 0 | 0 | 0
[5 empty] | 2014-07-23 | 18時 | 0.12102 | 0 | 0 | 0 | 0 | 0
[5 empty] | 2014-07-23 | 19時 | 0.21552 | 0 | 0 | 0 | 0 | 0
[5 empty] | 2014-07-23 | 20時 | 0.11505 | 0 | 0 | 0 | 0 | 0
[5 empty] | 2014-07-23 | 21時 | 0.082229 | 0 | 0 | 0 | 0 | 0
[5 empty] | 2014-07-23 | 22時 | 0.032993 | 0 | 0 | 0 | 0 | 0.42014
[5 empty] | 2014-07-23 | 23時 | 0 | 0 | 0 | 0 | 0 | 0
[5 empty] | 2014-07-24 | 0時 | 0 | 0 | 0 | 0 | 0 | 0
[5 empty] | 2014-07-24 | 1時 | 0 | 0 | 0 | 0 | 0 | 0
[5 empty] | 2014-07-24 | 2時 | 0 | 0 | 0 | 0 | 0 | 0
[5 empty] | 2014-07-24 | 3時 | 0 | 0 | 0 | 0 | 0 | 0
[5 empty] | 2014-07-24 | 4時 | 0 | 0 | 0 | 0 | 0 | 0
[5 empty] | 2014-07-24 | 5時 | 0 | 0 | 0 | 0 | 0 | 0
[5 empty] | 2014-07-24 | 6時 | 0.022808 | 0 | 0 | 0 | 0 | 0.98441
[5 empty] | 2014-07-24 | 7時 | 0.096271 | 0 | 0 | 0 | 0 | 0
[5 empty] | 2014-07-24 | 8時 | 0.12482 | 0 | 0 | 0 | 0 | 0
[5 empty] | 2014-07-24 | 9時 | 0 | 0 | 0 | 0 | 0 | 0
[5 empty] | 2014-07-24 | 10時 | 0 | 0 | 0 | 0 | 0 | 0
[5 empty] | 2014-07-24 | 11時 | 0.51944 | 0 | 0 | 0 | 0 | 0
[5 empty] | 2014-07-24 | 12時 | 0.281 | 0 | 0 | 0 | 0 | 0
[5 empty] | 2014-07-24 | 13時 | 0 | 0 | 0 | 0 | 0 | 0
[5 empty] | 2014-07-24 | 14時 | 0 | 0 | 0 | 0 | 0 | 0
[5 empty] | 2014-07-24 | 15時 | 0.54228 | 0 | 0 | 0 | 0 | 0
[5 empty] | 2014-07-24 | 16時 | 0.21945 | 0 | 0 | 0 | 0 | 0
[5 empty] | 2014-07-24 | 17時 | 0.56932 | 0 | 0 | 0 | 0 | 0
[5 empty] | 2014-07-24 | 18時 | 0.17001 | 0 | 0 | 0 | 0 | 0
[5 empty] | 2014-07-24 | 19時 | 0.31975 | 0 | 0 | 0 | 0 | 0
[5 empty] | 2014-07-24 | 20時 | 0.14726 | 0 | 0 | 0 | 0 | 0
[5 empty] | 2014-07-24 | 21時 | 0.14013 | 0 | 0 | 0 | 0 | 0
[5 empty] | 2014-07-24 | 22時 | 0.14206 | 0 | 0 | 0 | 0 | 0
[5 empty] | 2014-07-24 | 23時 | 0.026936 | 0 | 0 | 0 | 0 | 0.35549
[5 empty] | 2014-07-25 | 0時 | 0.018875 | 0 | 0 | 0 | 0 | 0.016316
[5 empty] | 2014-07-25 | 1時 | 0 | 0 | 0 | 0 | 0 | 0
[5 empty] | 2014-07-25 | 2時 | 0 | 0 | 0 | 0 | 0 | 0
[5 empty] | 2014-07-25 | 3時 | 0 | 0 | 0 | 0 | 0 | 0
[5 empty] | 2014-07-25 | 4時 | 0 | 0 | 0 | 0 | 0 | 0
[5 empty] | 2014-07-25 | 5時 | 0 | 0 | 0 | 0 | 0 | 0
[5 empty] | 2014-07-25 | 6時 | 0.10963 | 0 | 0 | 0 | 0 | 0.16892
[5 empty] | 2014-07-25 | 7時 | 0.12017 | 0 | 0 | 0 | 0 | 0
[5 empty] | 2014-07-25 | 8時 | 0.17748 | 0 | 0 | 0 | 0 | 0
[5 empty] | 2014-07-25 | 9時 | 0 | 0 | 0 | 0 | 0 | 0
[5 empty] | 2014-07-25 | 10時 | 0 | 0 | 0 | 0 | 0 | 0
[5 empty] | 2014-07-25 | 11時 | 0.66968 | 0 | 0 | 0 | 0 | 0
[5 empty] | 2014-07-25 | 12時 | 0.33917 | 0 | 0 | 0 | 0 | 0
[5 empty] | 2014-07-25 | 13時 | 0 | 0 | 0 | 0 | 0 | 0
[5 empty] | 2014-07-25 | 14時 | 0 | 0 | 0 | 0 | 0 | 0
[5 empty] | 2014-07-25 | 15時 | 0.68565 | 0 | 0 | 0 | 0 | 0
[5 empty] | 2014-07-25 | 16時 | 0.27179 | 0 | 0 | 0 | 0 | 0
[5 empty] | 2014-07-25 | 17時 | 0.74875 | 0 | 0 | 0 | 0 | 0
[5 empty] | 2014-07-25 | 18時 | 0.22409 | 0 | 0 | 0 | 0 | 0
[5 empty] | 2014-07-25 | 19時 | 0.38186 | 0 | 0 | 0 | 0 | 0
[5 empty] | 2014-07-25 | 20時 | 0.17799 | 0 | 0 | 0 | 0 | 0
[5 empty] | 2014-07-25 | 21時 | 0.16622 | 0 | 0 | 0 | 0 | 0
[5 empty] | 2014-07-25 | 22時 | 0.19 | 0 | 0 | 0 | 0 | 0
[5 empty] | 2014-07-25 | 23時 | 0.040554 | 0 | 0 | 0 | 0 | 0.016946
[5 empty] | 2014-07-26 | 0時 | 0.027505 | 0 | 0 | 0 | 0 | 0.30981
[5 empty] | 2014-07-26 | 1時 | 0.021869 | 0 | 0 | 0 | 0 | 0.28902
[5 empty] | 2014-07-26 | 2時 | 0 | 0 | 0 | 0 | 0 | 0
[5 empty] | 2014-07-26 | 3時 | 0 | 0 | 0 | 0 | 0 | 0
[5 empty] | 2014-07-26 | 4時 | 0 | 0 | 0 | 0 | 0 | 0
[5 empty] | 2014-07-26 | 5時 | 0.034402 | 0 | 0 | 0 | 0 | 0.77215
[5 empty] | 2014-07-26 | 6時 | 0.11331 | 0 | 0 | 0 | 0 | 0
[5 empty] | 2014-07-26 | 7時 | 0.13832 | 0 | 0 | 0 | 0 | 0
[5 empty] | 2014-07-26 | 8時 | 0.1836 | 0 | 0 | 0 | 0 | 0
[5 empty] | 2014-07-26 | 9時 | 0 | 0 | 0 | 0 | 0 | 0
[5 empty] | 2014-07-26 | 10時 | 0 | 0 | 0 | 0 | 0 | 0
[5 empty] | 2014-07-26 | 11時 | 0.61145 | 0 | 0 | 0 | 0 | 0
[5 empty] | 2014-07-26 | 12時 | 0.31727 | 0 | 0 | 0 | 0 | 0
[5 empty] | 2014-07-26 | 13時 | 0 | 0 | 0 | 0 | 0 | 0
[5 empty] | 2014-07-26 | 14時 | 0 | 0 | 0 | 0 | 0 | 0
[5 empty] | 2014-07-26 | 15時 | 0.66251 | 0 | 0 | 0 | 0 | 0
[5 empty] | 2014-07-26 | 16時 | 0.30295 | 0 | 0 | 0 | 0 | 0
[5 empty] | 2014-07-26 | 17時 | 0.61983 | 0 | 0 | 0 | 0 | 0
[5 empty] | 2014-07-26 | 18時 | 0.20273 | 0 | 0 | 0 | 0 | 0
[5 empty] | 2014-07-26 | 19時 | 0.3604 | 0 | 0 | 0 | 0 | 0
[5 empty] | 2014-07-26 | 20時 | 0.16926 | 0 | 0 | 0 | 0 | 0
[5 empty] | 2014-07-26 | 21時 | 0.18526 | 0 | 0 | 0 | 0 | 0
[5 empty] | 2014-07-26 | 22時 | 0.14508 | 0 | 0 | 0 | 0 | 0
[5 empty] | 2014-07-26 | 23時 | 0.031453 | 0 | 0 | 0 | 0 | 0
[5 empty] | 2014-07-27 | 0時 | 0.028971 | 0 | 0 | 0 | 0 | 0
[5 empty] | 2014-07-27 | 1時 | 0.023027 | 0 | 0 | 0 | 0 | 0.11486
[5 empty] | 2014-07-27 | 2時 | 0 | 0 | 0 | 0 | 0 | 0
[5 empty] | 2014-07-27 | 3時 | 0 | 0 | 0 | 0 | 0 | 0
[5 empty] | 2014-07-27 | 4時 | 0 | 0 | 0 | 0 | 0 | 0
[5 empty] | 2014-07-27 | 5時 | 0.028737 | 0 | 0 | 0 | 0 | 0.088994
[5 empty] | 2014-07-27 | 6時 | 0.10035 | 0 | 0 | 0 | 0 | 0
[5 empty] | 2014-07-27 | 7時 | 0.13466 | 0 | 0 | 0 | 0 | 0
[5 empty] | 2014-07-27 | 8時 | 0.18607 | 0 | 0 | 0 | 0 | 0
[5 empty] | 2014-07-27 | 9時 | 0 | 0 | 0 | 0 | 0 | 0
[5 empty] | 2014-07-27 | 10時 | 0 | 0 | 0 | 0 | 0 | 0
[5 empty] | 2014-07-27 | 11時 | 0.67055 | 0 | 0 | 0 | 0 | 0
[5 empty] | 2014-07-27 | 12時 | 0.34462 | 0 | 0 | 0 | 0 | 0
[5 empty] | 2014-07-27 | 13時 | 0 | 0 | 0 | 0 | 0 | 0
[5 empty] | 2014-07-27 | 14時 | 0 | 0 | 0 | 0 | 0 | 0
[5 empty] | 2014-07-27 | 15時 | 0.75924 | 0 | 0 | 0 | 0 | 0
[5 empty] | 2014-07-27 | 16時 | 0.33514 | 0 | 0 | 0 | 0 | 0
[5 empty] | 2014-07-27 | 17時 | 0.77833 | 0 | 0 | 0 | 0 | 0
[5 empty] | 2014-07-27 | 18時 | 0.1966 | 0 | 0 | 0 | 0 | 0
[5 empty] | 2014-07-27 | 19時 | 0.36237 | 0 | 0 | 0 | 0 | 0
[5 empty] | 2014-07-27 | 20時 | 0.18377 | 0 | 0 | 0 | 0 | 0
[5 empty] | 2014-07-27 | 21時 | 0.16595 | 0 | 0 | 0 | 0 | 0
[5 empty] | 2014-07-27 | 22時 | 0.1537 | 0 | 0 | 0 | 0 | 0
[5 empty] | 2014-07-27 | 23時 | 0.038112 | 0 | 0 | 0 | 0 | 0
[5 empty] | 2014-07-28 | 0時 | 0.025294 | 0 | 0 | 0 | 0 | 0.043785
[5 empty] | 2014-07-28 | 1時 | 0.018774 | 0 | 0 | 0 | 0 | 0.0070359
[5 empty] | 2014-07-28 | 2時 | 0 | 0 | 0 | 0 | 0 | 0
[5 empty] | 2014-07-28 | 3時 | 0 | 0 | 0 | 0 | 0 | 0
[5 empty] | 2014-07-28 | 4時 | 0 | 0 | 0 | 0 | 0 | 0
[5 empty] | 2014-07-28 | 5時 | 0.018522 | 0 | 0 | 0 | 0 | 0
[5 empty] | 2014-07-28 | 6時 | 0.083835 | 0 | 0 | 0 | 0 | 0
[5 empty] | 2014-07-28 | 7時 | 0.11712 | 0 | 0 | 0 | 0 | 0
[5 empty] | 2014-07-28 | 8時 | 0.16275 | 0 | 0 | 0 | 0 | 0
[5 empty] | 2014-07-28 | 9時 | 0 | 0 | 0 | 0 | 0 | 0
[5 empty] | 2014-07-28 | 10時 | 0 | 0 | 0 | 0 | 0 | 0
[5 empty] | 2014-07-28 | 11時 | 0.63575 | 0 | 0 | 0 | 0 | 0
[5 empty] | 2014-07-28 | 12時 | 0.34015 | 0 | 0 | 0 | 0 | 0
[5 empty] | 2014-07-28 | 13時 | 0 | 0 | 0 | 0 | 0 | 0
[5 empty] | 2014-07-28 | 14時 | 0 | 0 | 0 | 0 | 0 | 0
[5 empty] | 2014-07-28 | 15時 | 0.71235 | 0 | 0 | 0 | 0 | 0
[5 empty] | 2014-07-28 | 16時 | 0.26885 | 0 | 0 | 0 | 0 | 0
[5 empty] | 2014-07-28 | 17時 | 0.75798 | 0 | 0 | 0 | 0 | 0
[5 empty] | 2014-07-28 | 18時 | 0.23796 | 0 | 0 | 0 | 0 | 0
[5 empty] | 2014-07-28 | 19時 | 0.38034 | 0 | 0 | 0 | 0 | 0
[5 empty] | 2014-07-28 | 20時 | 0.1851 | 0 | 0 | 0 | 0 | 0
[5 empty] | 2014-07-28 | 21時 | 0.17232 | 0 | 0 | 0 | 0 | 0
[5 empty] | 2014-07-28 | 22時 | 0.18203 | 0 | 0 | 0 | 0 | 0
[5 empty] | 2014-07-28 | 23時 | 0.034528 | 0 | 0 | 0 | 0 | 0.20397
[5 empty] | 2014-07-29 | 0時 | 0.022208 | 0 | 0 | 0 | 0 | 0.33956
[5 empty] | 2014-07-29 | 1時 | 0.01884 | 0 | 0 | 0 | 0 | 0.020275
[5 empty] | 2014-07-29 | 2時 | 0 | 0 | 0 | 0 | 0 | 0
[5 empty] | 2014-07-29 | 3時 | 0 | 0 | 0 | 0 | 0 | 0
[5 empty] | 2014-07-29 | 4時 | 0 | 0 | 0 | 0 | 0 | 0
[5 empty] | 2014-07-29 | 5時 | 0 | 0 | 0 | 0 | 0 | 0
[5 empty] | 2014-07-29 | 6時 | 0 | 0 | 0 | 0 | 0 | 0
[5 empty] | 2014-07-29 | 7時 | 0.16971 | 0 | 0 | 0 | 0 | 0.34664
[5 empty] | 2014-07-29 | 8時 | 0.59606 | 0 | 0 | 0 | 0 | 0
[5 empty] | 2014-07-29 | 9時 | 0.40711 | 0 | 0 | 0 | 0 | 0
[5 empty] | 2014-07-29 | 10時 | 0.59239 | 0 | 0 | 0 | 0 | 0
[5 empty] | 2014-07-29 | 11時 | 0.46659 | 0 | 0 | 0 | 0 | 0
[5 empty] | 2014-07-29 | 12時 | 0.26913 | 0 | 0 | 0 | 0 | 0
[5 empty] | 2014-07-29 | 13時 | 0 | 0 | 0 | 0 | 0 | 0
[5 empty] | 2014-07-29 | 14時 | 0 | 0 | 0 | 0 | 0 | 0
[5 empty] | 2014-07-29 | 15時 | 1.1299 | 0 | 0 | 0 | 0 | 0
[5 empty] | 2014-07-29 | 16時 | 0.42293 | 0 | 0 | 0 | 0 | 0
[5 empty] | 2014-07-29 | 17時 | 0.27427 | 0 | 0 | 0 | 0 | 0
[5 empty] | 2014-07-29 | 18時 | 0.15653 | 0 | 0 | 0 | 0 | 0
[5 empty] | 2014-07-29 | 19時 | 0.31798 | 0 | 0 | 0 | 0 | 0
[5 empty] | 2014-07-29 | 20時 | 0.16454 | 0 | 0 | 0 | 0 | 0
[5 empty] | 2014-07-29 | 21時 | 0.11675 | 0 | 0 | 0 | 0 | 0
[5 empty] | 2014-07-29 | 22時 | 0.06394 | 0 | 0 | 0 | 0 | 0
[5 empty] | 2014-07-29 | 23時 | 0.024051 | 0 | 0 | 0 | 0 | 0.13154
[5 empty] | 2014-07-30 | 0時 | 0.018632 | 0 | 0 | 0 | 0 | 0.012759
[5 empty] | 2014-07-30 | 1時 | 0 | 0 | 0 | 0 | 0 | 0
[5 empty] | 2014-07-30 | 2時 | 0 | 0 | 0 | 0 | 0 | 0
[5 empty] | 2014-07-30 | 3時 | 0 | 0 | 0 | 0 | 0 | 0
[5 empty] | 2014-07-30 | 4時 | 0 | 0 | 0 | 0 | 0 | 0
[5 empty] | 2014-07-30 | 5時 | 0 | 0 | 0 | 0 | 0 | 0
[5 empty] | 2014-07-30 | 6時 | 0 | 0 | 0 | 0 | 0 | 0
[5 empty] | 2014-07-30 | 7時 | 0.15552 | 0 | 0 | 0 | 0 | 0
[5 empty] | 2014-07-30 | 8時 | 0.44473 | 0 | 0 | 0 | 0 | 0
[5 empty] | 2014-07-30 | 9時 | 0.42111 | 0 | 0 | 0 | 0 | 0
[5 empty] | 2014-07-30 | 10時 | 0.53283 | 0 | 0 | 0 | 0 | 0
[5 empty] | 2014-07-30 | 11時 | 0.47978 | 0 | 0 | 0 | 0 | 0
[5 empty] | 2014-07-30 | 12時 | 0.28939 | 0 | 0 | 0 | 0 | 0
[5 empty] | 2014-07-30 | 13時 | 0 | 0 | 0 | 0 | 0 | 0
[5 empty] | 2014-07-30 | 14時 | 0 | 0 | 0 | 0 | 0 | 0
[5 empty] | 2014-07-30 | 15時 | 1.2374 | 0 | 0 | 0 | 0 | 0
[5 empty] | 2014-07-30 | 16時 | 0.46056 | 0 | 0 | 0 | 0 | 0
[5 empty] | 2014-07-30 | 17時 | 0.31124 | 0 | 0 | 0 | 0 | 0
[5 empty] | 2014-07-30 | 18時 | 0.16336 | 0 | 0 | 0 | 0 | 0
[5 empty] | 2014-07-30 | 19時 | 0.32932 | 0 | 0 | 0 | 0 | 0
[5 empty] | 2014-07-30 | 20時 | 0.1492 | 0 | 0 | 0 | 0 | 0
[5 empty] | 2014-07-30 | 21時 | 0.11981 | 0 | 0 | 0 | 0 | 0
[5 empty] | 2014-07-30 | 22時 | 0.076799 | 0 | 0 | 0 | 0 | 0
[5 empty] | 2014-07-30 | 23時 | 0.026955 | 0 | 0 | 0 | 0 | 0.25568
[5 empty] | 2014-07-31 | 0時 | 0.019404 | 0 | 0 | 0 | 0 | 0.011377
[5 empty] | 2014-07-31 | 1時 | 0 | 0 | 0 | 0 | 0 | 0
[5 empty] | 2014-07-31 | 2時 | 0 | 0 | 0 | 0 | 0 | 0
[5 empty] | 2014-07-31 | 3時 | 0 | 0 | 0 | 0 | 0 | 0
[5 empty] | 2014-07-31 | 4時 | 0 | 0 | 0 | 0 | 0 | 0
[5 empty] | 2014-07-31 | 5時 | 0 | 0 | 0 | 0 | 0 | 0
[5 empty] | 2014-07-31 | 6時 | 0.11087 | 0 | 0 | 0 | 0 | 0
[5 empty] | 2014-07-31 | 7時 | 0.12605 | 0 | 0 | 0 | 0 | 0
[5 empty] | 2014-07-31 | 8時 | 0.18203 | 0 | 0 | 0 | 0 | 0
[5 empty] | 2014-07-31 | 9時 | 0 | 0 | 0 | 0 | 0 | 0
[5 empty] | 2014-07-31 | 10時 | 0 | 0 | 0 | 0 | 0 | 0
[5 empty] | 2014-07-31 | 11時 | 0.71214 | 0 | 0 | 0 | 0 | 0
[5 empty] | 2014-07-31 | 12時 | 0.33909 | 0 | 0 | 0 | 0 | 0
[5 empty] | 2014-07-31 | 13時 | 0 | 0 | 0 | 0 | 0 | 0
[5 empty] | 2014-07-31 | 14時 | 0 | 0 | 0 | 0 | 0 | 0
[5 empty] | 2014-07-31 | 15時 | 0.6651 | 0 | 0 | 0 | 0 | 0
[5 empty] | 2014-07-31 | 16時 | 0.27353 | 0 | 0 | 0 | 0 | 0
[5 empty] | 2014-07-31 | 17時 | 0.76304 | 0 | 0 | 0 | 0 | 0
[5 empty] | 2014-07-31 | 18時 | 0.20956 | 0 | 0 | 0 | 0 | 0
[5 empty] | 2014-07-31 | 19時 | 0.372 | 0 | 0 | 0 | 0 | 0
[5 empty] | 2014-07-31 | 20時 | 0.1593 | 0 | 0 | 0 | 0 | 0
[5 empty] | 2014-07-31 | 21時 | 0.12888 | 0 | 0 | 0 | 0 | 0
[5 empty] | 2014-07-31 | 22時 | 0.11894 | 0 | 0 | 0 | 0 | 0
[5 empty] | 2014-07-31 | 23時 | 0.02124 | 0 | 0 | 0 | 0 | 0.14998
[5 empty] | 2014-08-01 | 0時 | 0 | 0 | 0 | 0 | 0 | 0
[5 empty] | 2014-08-01 | 1時 | 0 | 0 | 0 | 0 | 0 | 0
[5 empty] | 2014-08-01 | 2時 | 0 | 0 | 0 | 0 | 0 | 0
[5 empty] | 2014-08-01 | 3時 | 0 | 0 | 0 | 0 | 0 | 0
[5 empty] | 2014-08-01 | 4時 | 0 | 0 | 0 | 0 | 0 | 0
[5 empty] | 2014-08-01 | 5時 | 0 | 0 | 0 | 0 | 0 | 0
[5 empty] | 2014-08-01 | 6時 | 0.016068 | 0 | 0 | 0 | 0 | 0
[5 empty] | 2014-08-01 | 7時 | 0.039294 | 0 | 0 | 0 | 0 | 0
[5 empty] | 2014-08-01 | 8時 | 0.077364 | 0 | 0 | 0 | 0 | 0
[5 empty] | 2014-08-01 | 9時 | 0 | 0 | 0 | 0 | 0 | 0
[5 empty] | 2014-08-01 | 10時 | 0 | 0 | 0 | 0 | 0 | 0
[5 empty] | 2014-08-01 | 11時 | 0.23768 | 0 | 0 | 0 | 0 | 0
[5 empty] | 2014-08-01 | 12時 | 0.19126 | 0 | 0 | 0 | 0 | 0
[5 empty] | 2014-08-01 | 13時 | 0 | 0 | 0 | 0 | 0 | 0
[5 empty] | 2014-08-01 | 14時 | 0 | 0 | 0 | 0 | 0 | 0
[5 empty] | 2014-08-01 | 15時 | 0.35345 | 0 | 0 | 0 | 0 | 0
[5 empty] | 2014-08-01 | 16時 | 0.19472 | 0 | 0 | 0 | 0 | 0
[5 empty] | 2014-08-01 | 17時 | 0.30246 | 0 | 0 | 0 | 0 | 0
[5 empty] | 2014-08-01 | 18時 | 0.11938 | 0 | 0 | 0 | 0 | 0
[5 empty] | 2014-08-01 | 19時 | 0.17934 | 0 | 0 | 0 | 0 | 0
[5 empty] | 2014-08-01 | 20時 | 0.10636 | 0 | 0 | 0 | 0 | 0
[5 empty] | 2014-08-01 | 21時 | 0.11617 | 0 | 0 | 0 | 0 | 0
[5 empty] | 2014-08-01 | 22時 | 0.10198 | 0 | 0 | 0 | 0 | 0
[5 empty] | 2014-08-01 | 23時 | 0.021225 | 0 | 0 | 0 | 0 | 0
[5 empty] | 2014-08-02 | 0時 | 0 | 0 | 0 | 0 | 0 | 0
[5 empty] | 2014-08-02 | 1時 | 0 | 0 | 0 | 0 | 0 | 0
[5 empty] | 2014-08-02 | 2時 | 0 | 0 | 0 | 0 | 0 | 0
[5 empty] | 2014-08-02 | 3時 | 0 | 0 | 0 | 0 | 0 | 0
[5 empty] | 2014-08-02 | 4時 | 0 | 0 | 0 | 0 | 0 | 0
[5 empty] | 2014-08-02 | 5時 | 0 | 0 | 0 | 0 | 0 | 0
[5 empty] | 2014-08-02 | 6時 | 0.020734 | 0 | 0 | 0 | 0 | 0
[5 empty] | 2014-08-02 | 7時 | 0.087038 | 0 | 0 | 0 | 0 | 0
[5 empty] | 2014-08-02 | 8時 | 0.13707 | 0 | 0 | 0 | 0 | 0
[5 empty] | 2014-08-02 | 9時 | 0 | 0 | 0 | 0 | 0 | 0
[5 empty] | 2014-08-02 | 10時 | 0 | 0 | 0 | 0 | 0 | 0
[5 empty] | 2014-08-02 | 11時 | 0.36493 | 0 | 0 | 0 | 0 | 0
[5 empty] | 2014-08-02 | 12時 | 0.25222 | 0 | 0 | 0 | 0 | 0
[5 empty] | 2014-08-02 | 13時 | 0 | 0 | 0 | 0 | 0 | 0
[5 empty] | 2014-08-02 | 14時 | 0 | 0 | 0 | 0 | 0 | 0
[5 empty] | 2014-08-02 | 15時 | 0.50136 | 0 | 0 | 0 | 0 | 0
[5 empty] | 2014-08-02 | 16時 | 0.24009 | 0 | 0 | 0 | 0 | 0
[5 empty] | 2014-08-02 | 17時 | 0.52785 | 0 | 0 | 0 | 0 | 0
[5 empty] | 2014-08-02 | 18時 | 0.18862 | 0 | 0 | 0 | 0 | 0
[5 empty] | 2014-08-02 | 19時 | 0.30165 | 0 | 0 | 0 | 0 | 0
[5 empty] | 2014-08-02 | 20時 | 0.16601 | 0 | 0 | 0 | 0 | 0
[5 empty] | 2014-08-02 | 21時 | 0.16849 | 0 | 0 | 0 | 0 | 0
[5 empty] | 2014-08-02 | 22時 | 0.1554 | 0 | 0 | 0 | 0 | 0
[5 empty] | 2014-08-02 | 23時 | 0.03964 | 0 | 0 | 0 | 0 | 0.0080155
[5 empty] | 2014-08-03 | 0時 | 0.025869 | 0 | 0 | 0 | 0 | 0.184
[5 empty] | 2014-08-03 | 1時 | 0.020771 | 0 | 0 | 0 | 0 | 0.29704
[5 empty] | 2014-08-03 | 2時 | 0 | 0 | 0 | 0 | 0 | 0
[5 empty] | 2014-08-03 | 3時 | 0 | 0 | 0 | 0 | 0 | 0
[5 empty] | 2014-08-03 | 4時 | 0 | 0 | 0 | 0 | 0 | 0
[5 empty] | 2014-08-03 | 5時 | 0.032134 | 0 | 0 | 0 | 0 | 0.6892
[5 empty] | 2014-08-03 | 6時 | 0.11482 | 0 | 0 | 0 | 0 | 0
[5 empty] | 2014-08-03 | 7時 | 0.13242 | 0 | 0 | 0 | 0 | 0
[5 empty] | 2014-08-03 | 8時 | 0.12798 | 0 | 0 | 0 | 0 | 0
[5 empty] | 2014-08-03 | 9時 | 0 | 0 | 0 | 0 | 0 | 0
[5 empty] | 2014-08-03 | 10時 | 0 | 0 | 0 | 0 | 0 | 0
[5 empty] | 2014-08-03 | 11時 | 0.46113 | 0 | 0 | 0 | 0 | 0
[5 empty] | 2014-08-03 | 12時 | 0.28359 | 0 | 0 | 0 | 0 | 0
[5 empty] | 2014-08-03 | 13時 | 0 | 0 | 0 | 0 | 0 | 0
[5 empty] | 2014-08-03 | 14時 | 0 | 0 | 0 | 0 | 0 | 0
[5 empty] | 2014-08-03 | 15時 | 0.51753 | 0 | 0 | 0 | 0 | 0
[5 empty] | 2014-08-03 | 16時 | 0.22414 | 0 | 0 | 0 | 0 | 0
[5 empty] | 2014-08-03 | 17時 | 0.52089 | 0 | 0 | 0 | 0 | 0
[5 empty] | 2014-08-03 | 18時 | 0.17521 | 0 | 0 | 0 | 0 | 0
[5 empty] | 2014-08-03 | 19時 | 0.32003 | 0 | 0 | 0 | 0 | 0
[5 empty] | 2014-08-03 | 20時 | 0.16235 | 0 | 0 | 0 | 0 | 0
[5 empty] | 2014-08-03 | 21時 | 0.15856 | 0 | 0 | 0 | 0 | 0
[5 empty] | 2014-08-03 | 22時 | 0.1546 | 0 | 0 | 0 | 0 | 0
[5 empty] | 2014-08-03 | 23時 | 0.033048 | 0 | 0 | 0 | 0 | 0.25851
[5 empty] | 2014-08-04 | 0時 | 0.024219 | 0 | 0 | 0 | 0 | 0.32136
[5 empty] | 2014-08-04 | 1時 | 0.019881 | 0 | 0 | 0 | 0 | 0.42497
[5 empty] | 2014-08-04 | 2時 | 0.019485 | 0 | 0 | 0 | 0 | 0.022538
[5 empty] | 2014-08-04 | 3時 | 0 | 0 | 0 | 0 | 0 | 0
[5 empty] | 2014-08-04 | 4時 | 0 | 0 | 0 | 0 | 0 | 0
[5 empty] | 2014-08-04 | 5時 | 0.022024 | 0 | 0 | 0 | 0 | 2.515
[5 empty] | 2014-08-04 | 6時 | 0.095719 | 0 | 0 | 0 | 0 | 0
[5 empty] | 2014-08-04 | 7時 | 0.11012 | 0 | 0 | 0 | 0 | 0
[5 empty] | 2014-08-04 | 8時 | 0.14861 | 0 | 0 | 0 | 0 | 0
[5 empty] | 2014-08-04 | 9時 | 0 | 0 | 0 | 0 | 0 | 0
[5 empty] | 2014-08-04 | 10時 | 0 | 0 | 0 | 0 | 0 | 0
[5 empty] | 2014-08-04 | 11時 | 0.63318 | 0 | 0 | 0 | 0 | 0
[5 empty] | 2014-08-04 | 12時 | 0.33021 | 0 | 0 | 0 | 0 | 0
[5 empty] | 2014-08-04 | 13時 | 0 | 0 | 0 | 0 | 0 | 0
[5 empty] | 2014-08-04 | 14時 | 0 | 0 | 0 | 0 | 0 | 0
[5 empty] | 2014-08-04 | 15時 | 0.73194 | 0 | 0 | 0 | 0 | 0
[5 empty] | 2014-08-04 | 16時 | 0.2872 | 0 | 0 | 0 | 0 | 0
[5 empty] | 2014-08-04 | 17時 | 0.61999 | 0 | 0 | 0 | 0 | 0
[5 empty] | 2014-08-04 | 18時 | 0.19526 | 0 | 0 | 0 | 0 | 0
[5 empty] | 2014-08-04 | 19時 | 0.36287 | 0 | 0 | 0 | 0 | 0
[5 empty] | 2014-08-04 | 20時 | 0.17816 | 0 | 0 | 0 | 0 | 0
[5 empty] | 2014-08-04 | 21時 | 0.17936 | 0 | 0 | 0 | 0 | 0
[5 empty] | 2014-08-04 | 22時 | 0.18813 | 0 | 0 | 0 | 0 | 0
[5 empty] | 2014-08-04 | 23時 | 0.034432 | 0 | 0 | 0 | 0 | 0.25018
[5 empty] | 2014-08-05 | 0時 | 0.029342 | 0 | 0 | 0 | 0 | 0.35277
[5 empty] | 2014-08-05 | 1時 | 0.025953 | 0 | 0 | 0 | 0 | 0.24811
[5 empty] | 2014-08-05 | 2時 | 0.021382 | 0 | 0 | 0 | 0 | 0.29582
[5 empty] | 2014-08-05 | 3時 | 0 | 0 | 0 | 0 | 0 | 0
[5 empty] | 2014-08-05 | 4時 | 0 | 0 | 0 | 0 | 0 | 0
[5 empty] | 2014-08-05 | 5時 | 0 | 0 | 0 | 0 | 0 | 0
[5 empty] | 2014-08-05 | 6時 | 0.024992 | 0 | 0 | 0 | 0 | 0.65653
[5 empty] | 2014-08-05 | 7時 | 0.22806 | 0 | 0 | 0 | 0 | 0
[5 empty] | 2014-08-05 | 8時 | 0.42462 | 0 | 0 | 0 | 0 | 0
[5 empty] | 2014-08-05 | 9時 | 0.48291 | 0 | 0 | 0 | 0 | 0
[5 empty] | 2014-08-05 | 10時 | 0.55565 | 0 | 0 | 0 | 0 | 0
[5 empty] | 2014-08-05 | 11時 | 0.3688 | 0 | 0 | 0 | 0 | 0
[5 empty] | 2014-08-05 | 12時 | 0.20898 | 0 | 0 | 0 | 0 | 0
[5 empty] | 2014-08-05 | 13時 | 0 | 0 | 0 | 0 | 0 | 0
[5 empty] | 2014-08-05 | 14時 | 0 | 0 | 0 | 0 | 0 | 0
[5 empty] | 2014-08-05 | 15時 | 0.81355 | 0 | 0 | 0 | 0 | 0
[5 empty] | 2014-08-05 | 16時 | 0.35446 | 0 | 0 | 0 | 0 | 0
[5 empty] | 2014-08-05 | 17時 | 0.25837 | 0 | 0 | 0 | 0 | 0
[5 empty] | 2014-08-05 | 18時 | 0.13739 | 0 | 0 | 0 | 0 | 0
[5 empty] | 2014-08-05 | 19時 | 0.25963 | 0 | 0 | 0 | 0 | 0
[5 empty] | 2014-08-05 | 20時 | 0.14683 | 0 | 0 | 0 | 0 | 0
[5 empty] | 2014-08-05 | 21時 | 0.12289 | 0 | 0 | 0 | 0 | 0
[5 empty] | 2014-08-05 | 22時 | 0.047794 | 0 | 0 | 0 | 0 | 0.80589
[5 empty] | 2014-08-05 | 23時 | 0.019101 | 0 | 0 | 0 | 0 | 0.015116
[5 empty] | 2014-08-06 | 0時 | 0 | 0 | 0 | 0 | 0 | 0
[5 empty] | 2014-08-06 | 1時 | 0 | 0 | 0 | 0 | 0 | 0
[5 empty] | 2014-08-06 | 2時 | 0 | 0 | 0 | 0 | 0 | 0
[5 empty] | 2014-08-06 | 3時 | 0 | 0 | 0 | 0 | 0 | 0
[5 empty] | 2014-08-06 | 4時 | 0 | 0 | 0 | 0 | 0 | 0
[5 empty] | 2014-08-06 | 5時 | 0 | 0 | 0 | 0 | 0 | 0
[5 empty] | 2014-08-06 | 6時 | 0 | 0 | 0 | 0 | 0 | 0
[5 empty] | 2014-08-06 | 7時 | 0.18037 | 0 | 0 | 0 | 0 | 0
[5 empty] | 2014-08-06 | 8時 | 0.42464 | 0 | 0 | 0 | 0 | 0
[5 empty] | 2014-08-06 | 9時 | 0.3793 | 0 | 0 | 0 | 0 | 0
[5 empty] | 2014-08-06 | 10時 | 0.46631 | 0 | 0 | 0 | 0 | 0
[5 empty] | 2014-08-06 | 11時 | 0.36967 | 0 | 0 | 0 | 0 | 0
[5 empty] | 2014-08-06 | 12時 | 0.24176 | 0 | 0 | 0 | 0 | 0
[5 empty] | 2014-08-06 | 13時 | 0 | 0 | 0 | 0 | 0 | 0
[5 empty] | 2014-08-06 | 14時 | 0 | 0 | 0 | 0 | 0 | 0
[5 empty] | 2014-08-06 | 15時 | 0.96003 | 0 | 0 | 0 | 0 | 0
[5 empty] | 2014-08-06 | 16時 | 0.39218 | 0 | 0 | 0 | 0 | 0
[5 empty] | 2014-08-06 | 17時 | 0.26949 | 0 | 0 | 0 | 0 | 0
[5 empty] | 2014-08-06 | 18時 | 0.15142 | 0 | 0 | 0 | 0 | 0
[5 empty] | 2014-08-06 | 19時 | 0.29644 | 0 | 0 | 0 | 0 | 0
[5 empty] | 2014-08-06 | 20時 | 0.16184 | 0 | 0 | 0 | 0 | 0
[5 empty] | 2014-08-06 | 21時 | 0.13321 | 0 | 0 | 0 | 0 | 0
[5 empty] | 2014-08-06 | 22時 | 0.07355 | 0 | 0 | 0 | 0 | 0
[5 empty] | 2014-08-06 | 23時 | 0.031788 | 0 | 0 | 0 | 0 | 0.21087
[5 empty] | 2014-08-07 | 0時 | 0.018944 | 0 | 0 | 0 | 0 | 0.013494
[5 empty] | 2014-08-07 | 1時 | 0 | 0 | 0 | 0 | 0 | 0
[5 empty] | 2014-08-07 | 2時 | 0 | 0 | 0 | 0 | 0 | 0
[5 empty] | 2014-08-07 | 3時 | 0 | 0 | 0 | 0 | 0 | 0
[5 empty] | 2014-08-07 | 4時 | 0 | 0 | 0 | 0 | 0 | 0
[5 empty] | 2014-08-07 | 5時 | 0 | 0 | 0 | 0 | 0 | 0
[5 empty] | 2014-08-07 | 6時 | 0.056522 | 0 | 0 | 0 | 0 | 2.5415
[5 empty] | 2014-08-07 | 7時 | 0.087091 | 0 | 0 | 0 | 0 | 0
[5 empty] | 2014-08-07 | 8時 | 0.15785 | 0 | 0 | 0 | 0 | 0
[5 empty] | 2014-08-07 | 9時 | 0 | 0 | 0 | 0 | 0 | 0
[5 empty] | 2014-08-07 | 10時 | 0 | 0 | 0 | 0 | 0 | 0
[5 empty] | 2014-08-07 | 11時 | 0.57389 | 0 | 0 | 0 | 0 | 0
[5 empty] | 2014-08-07 | 12時 | 0.30313 | 0 | 0 | 0 | 0 | 0
[5 empty] | 2014-08-07 | 13時 | 0 | 0 | 0 | 0 | 0 | 0
[5 empty] | 2014-08-07 | 14時 | 0 | 0 | 0 | 0 | 0 | 0
[5 empty] | 2014-08-07 | 15時 | 0.53407 | 0 | 0 | 0 | 0 | 0
[5 empty] | 2014-08-07 | 16時 | 0.20659 | 0 | 0 | 0 | 0 | 0
[5 empty] | 2014-08-07 | 17時 | 0.55118 | 0 | 0 | 0 | 0 | 0
[5 empty] | 2014-08-07 | 18時 | 0.15709 | 0 | 0 | 0 | 0 | 0
[5 empty] | 2014-08-07 | 19時 | 0.26407 | 0 | 0 | 0 | 0 | 0
[5 empty] | 2014-08-07 | 20時 | 0.097544 | 0 | 0 | 0 | 0 | 0
[5 empty] | 2014-08-07 | 21時 | 0.095718 | 0 | 0 | 0 | 0 | 0
[5 empty] | 2014-08-07 | 22時 | 0.10249 | 0 | 0 | 0 | 0 | 0
[5 empty] | 2014-08-07 | 23時 | 0.0182 | 0 | 0 | 0 | 0 | 0.0098219
[5 empty] | 2014-08-08 | 0時 | 0 | 0 | 0 | 0 | 0 | 0
[5 empty] | 2014-08-08 | 1時 | 0 | 0 | 0 | 0 | 0 | 0
[5 empty] | 2014-08-08 | 2時 | 0 | 0 | 0 | 0 | 0 | 0
[5 empty] | 2014-08-08 | 3時 | 0 | 0 | 0 | 0 | 0 | 0
[5 empty] | 2014-08-08 | 4時 | 0 | 0 | 0 | 0 | 0 | 0
[5 empty] | 2014-08-08 | 5時 | 0 | 0 | 0 | 0 | 0 | 0
[5 empty] | 2014-08-08 | 6時 | 0.039162 | 0 | 0 | 0 | 0 | 1.5028
[5 empty] | 2014-08-08 | 7時 | 0.12034 | 0 | 0 | 0 | 0 | 0
[5 empty] | 2014-08-08 | 8時 | 0.1639 | 0 | 0 | 0 | 0 | 0
[5 empty] | 2014-08-08 | 9時 | 0 | 0 | 0 | 0 | 0 | 0
[5 empty] | 2014-08-08 | 10時 | 0 | 0 | 0 | 0 | 0 | 0
[5 empty] | 2014-08-08 | 11時 | 0.67302 | 0 | 0 | 0 | 0 | 0
[5 empty] | 2014-08-08 | 12時 | 0.29397 | 0 | 0 | 0 | 0 | 0
[5 empty] | 2014-08-08 | 13時 | 0 | 0 | 0 | 0 | 0 | 0
[5 empty] | 2014-08-08 | 14時 | 0 | 0 | 0 | 0 | 0 | 0
[5 empty] | 2014-08-08 | 15時 | 0.26278 | 0 | 0 | 0 | 0 | 0
[5 empty] | 2014-08-08 | 16時 | 0.11987 | 0 | 0 | 0 | 0 | 0
[5 empty] | 2014-08-08 | 17時 | 0.24013 | 0 | 0 | 0 | 0 | 0
[5 empty] | 2014-08-08 | 18時 | 0.090419 | 0 | 0 | 0 | 0 | 0
[5 empty] | 2014-08-08 | 19時 | 0.17674 | 0 | 0 | 0 | 0 | 0
[5 empty] | 2014-08-08 | 20時 | 0.083622 | 0 | 0 | 0 | 0 | 0
[5 empty] | 2014-08-08 | 21時 | 0.076844 | 0 | 0 | 0 | 0 | 0
[5 empty] | 2014-08-08 | 22時 | 0.055112 | 0 | 0 | 0 | 0 | 0
[5 empty] | 2014-08-08 | 23時 | 0 | 0 | 0 | 0 | 0 | 0
[5 empty] | 2014-08-09 | 0時 | 0 | 0 | 0 | 0 | 0 | 0
[5 empty] | 2014-08-09 | 1時 | 0 | 0 | 0 | 0 | 0 | 0
[5 empty] | 2014-08-09 | 2時 | 0 | 0 | 0 | 0 | 0 | 0
[5 empty] | 2014-08-09 | 3時 | 0 | 0 | 0 | 0 | 0 | 0
[5 empty] | 2014-08-09 | 4時 | 0 | 0 | 0 | 0 | 0 | 0
[5 empty] | 2014-08-09 | 5時 | 0 | 0 | 0 | 0 | 0 | 0
[5 empty] | 2014-08-09 | 6時 | 0.028828 | 0 | 0 | 0 | 0 | 1.2953
[5 empty] | 2014-08-09 | 7時 | 0.098776 | 0 | 0 | 0 | 0 | 0
[5 empty] | 2014-08-09 | 8時 | 0.12876 | 0 | 0 | 0 | 0 | 0
[5 empty] | 2014-08-09 | 9時 | 0 | 0 | 0 | 0 | 0 | 0
[5 empty] | 2014-08-09 | 10時 | 0 | 0 | 0 | 0 | 0 | 0
[5 empty] | 2014-08-09 | 11時 | 0.5249 | 0 | 0 | 0 | 0 | 0
[5 empty] | 2014-08-09 | 12時 | 0.27198 | 0 | 0 | 0 | 0 | 0
[5 empty] | 2014-08-09 | 13時 | 0 | 0 | 0 | 0 | 0 | 0
[5 empty] | 2014-08-09 | 14時 | 0 | 0 | 0 | 0 | 0 | 0
[5 empty] | 2014-08-09 | 15時 | 0.46471 | 0 | 0 | 0 | 0 | 0
[5 empty] | 2014-08-09 | 16時 | 0.22874 | 0 | 0 | 0 | 0 | 0
[5 empty] | 2014-08-09 | 17時 | 0.49372 | 0 | 0 | 0 | 0 | 0
[5 empty] | 2014-08-09 | 18時 | 0.16942 | 0 | 0 | 0 | 0 | 0
[5 empty] | 2014-08-09 | 19時 | 0.2806 | 0 | 0 | 0 | 0 | 0
[5 empty] | 2014-08-09 | 20時 | 0.15051 | 0 | 0 | 0 | 0 | 0
[5 empty] | 2014-08-09 | 21時 | 0.15028 | 0 | 0 | 0 | 0 | 0
[5 empty] | 2014-08-09 | 22時 | 0.16101 | 0 | 0 | 0 | 0 | 0
[5 empty] | 2014-08-09 | 23時 | 0.034808 | 0 | 0 | 0 | 0 | 0.15104
[5 empty] | 2014-08-10 | 0時 | 0.026706 | 0 | 0 | 0 | 0 | 0.32818
[5 empty] | 2014-08-10 | 1時 | 0.023124 | 0 | 0 | 0 | 0 | 0.2579
[5 empty] | 2014-08-10 | 2時 | 0.020045 | 0 | 0 | 0 | 0 | 0.01237
[5 empty] | 2014-08-10 | 3時 | 0 | 0 | 0 | 0 | 0 | 0
[5 empty] | 2014-08-10 | 4時 | 0 | 0 | 0 | 0 | 0 | 0
[5 empty] | 2014-08-10 | 5時 | 0.034375 | 0 | 0 | 0 | 0 | 0.53408
[5 empty] | 2014-08-10 | 6時 | 0.081496 | 0 | 0 | 0 | 0 | 0
[5 empty] | 2014-08-10 | 7時 | 0.095958 | 0 | 0 | 0 | 0 | 0
[5 empty] | 2014-08-10 | 8時 | 0.099726 | 0 | 0 | 0 | 0 | 0
[5 empty] | 2014-08-10 | 9時 | 0 | 0 | 0 | 0 | 0 | 0
[5 empty] | 2014-08-10 | 10時 | 0 | 0 | 0 | 0 | 0 | 0
[5 empty] | 2014-08-10 | 11時 | 0.19507 | 0 | 0 | 0 | 0 | 0
[5 empty] | 2014-08-10 | 12時 | 0.20057 | 0 | 0 | 0 | 0 | 0
[5 empty] | 2014-08-10 | 13時 | 0 | 0 | 0 | 0 | 0 | 0
[5 empty] | 2014-08-10 | 14時 | 0 | 0 | 0 | 0 | 0 | 0
[5 empty] | 2014-08-10 | 15時 | 0.22958 | 0 | 0 | 0 | 0 | 0
[5 empty] | 2014-08-10 | 16時 | 0.12708 | 0 | 0 | 0 | 0 | 0
[5 empty] | 2014-08-10 | 17時 | 0.23466 | 0 | 0 | 0 | 0 | 0
[5 empty] | 2014-08-10 | 18時 | 0.10498 | 0 | 0 | 0 | 0 | 0
[5 empty] | 2014-08-10 | 19時 | 0.17739 | 0 | 0 | 0 | 0 | 0
[5 empty] | 2014-08-10 | 20時 | 0.10179 | 0 | 0 | 0 | 0 | 0
[5 empty] | 2014-08-10 | 21時 | 0.10928 | 0 | 0 | 0 | 0 | 0
[5 empty] | 2014-08-10 | 22時 | 0.07456 | 0 | 0 | 0 | 0 | 0
[5 empty] | 2014-08-10 | 23時 | 0.020115 | 0 | 0 | 0 | 0 | 0.0081725
[5 empty] | 2014-08-11 | 0時 | 0 | 0 | 0 | 0 | 0 | 0
[5 empty] | 2014-08-11 | 1時 | 0 | 0 | 0 | 0 | 0 | 0
[5 empty] | 2014-08-11 | 2時 | 0 | 0 | 0 | 0 | 0 | 0
[5 empty] | 2014-08-11 | 3時 | 0 | 0 | 0 | 0 | 0 | 0
[5 empty] | 2014-08-11 | 4時 | 0 | 0 | 0 | 0 | 0 | 0
[5 empty] | 2014-08-11 | 5時 | 0 | 0 | 0 | 0 | 0 | 0
[5 empty] | 2014-08-11 | 6時 | 0.046603 | 0 | 0 | 0 | 0 | 0.46977
[5 empty] | 2014-08-11 | 7時 | 0.072754 | 0 | 0 | 0 | 0 | 0
[5 empty] | 2014-08-11 | 8時 | 0.096446 | 0 | 0 | 0 | 0 | 0
[5 empty] | 2014-08-11 | 9時 | 0 | 0 | 0 | 0 | 0 | 0
[5 empty] | 2014-08-11 | 10時 | 0 | 0 | 0 | 0 | 0 | 0
[5 empty] | 2014-08-11 | 11時 | 0.43402 | 0 | 0 | 0 | 0 | 0
[5 empty] | 2014-08-11 | 12時 | 0.20991 | 0 | 0 | 0 | 0 | 0
[5 empty] | 2014-08-11 | 13時 | 0 | 0 | 0 | 0 | 0 | 0
[5 empty] | 2014-08-11 | 14時 | 0 | 0 | 0 | 0 | 0 | 0
[5 empty] | 2014-08-11 | 15時 | 0.41503 | 0 | 0 | 0 | 0 | 0
[5 empty] | 2014-08-11 | 16時 | 0.21181 | 0 | 0 | 0 | 0 | 0
[5 empty] | 2014-08-11 | 17時 | 0.47754 | 0 | 0 | 0 | 0 | 0
[5 empty] | 2014-08-11 | 18時 | 0.1806 | 0 | 0 | 0 | 0 | 0
[5 empty] | 2014-08-11 | 19時 | 0.29969 | 0 | 0 | 0 | 0 | 0
[5 empty] | 2014-08-11 | 20時 | 0.16885 | 0 | 0 | 0 | 0 | 0
[5 empty] | 2014-08-11 | 21時 | 0.18467 | 0 | 0 | 0 | 0 | 0
[5 empty] | 2014-08-11 | 22時 | 0.1806 | 0 | 0 | 0 | 0 | 0
[5 empty] | 2014-08-11 | 23時 | 0.042949 | 0 | 0 | 0 | 0 | 0.045426
[5 empty] | 2014-08-12 | 0時 | 0.033607 | 0 | 0 | 0 | 0 | 0.23795
[5 empty] | 2014-08-12 | 1時 | 0.029035 | 0 | 0 | 0 | 0 | 0.32778
[5 empty] | 2014-08-12 | 2時 | 0.024992 | 0 | 0 | 0 | 0 | 0.2585
[5 empty] | 2014-08-12 | 3時 | 0.022253 | 0 | 0 | 0 | 0 | 0.30607
[5 empty] | 2014-08-12 | 4時 | 0.020163 | 0 | 0 | 0 | 0 | 0.015578
[5 empty] | 2014-08-12 | 5時 | 0.019985 | 0 | 0 | 0 | 0 | 0.61102
[5 empty] | 2014-08-12 | 6時 | 0.023363 | 0 | 0 | 0 | 0 | 0.87701
[5 empty] | 2014-08-12 | 7時 | 0.16767 | 0 | 0 | 0 | 0 | 0
[5 empty] | 2014-08-12 | 8時 | 0.29466 | 0 | 0 | 0 | 0 | 0
[5 empty] | 2014-08-12 | 9時 | 0.23675 | 0 | 0 | 0 | 0 | 0
[5 empty] | 2014-08-12 | 10時 | 0.35866 | 0 | 0 | 0 | 0 | 0
[5 empty] | 2014-08-12 | 11時 | 0.37101 | 0 | 0 | 0 | 0 | 0
[5 empty] | 2014-08-12 | 12時 | 0.26212 | 0 | 0 | 0 | 0 | 0
[5 empty] | 2014-08-12 | 13時 | 0 | 0 | 0 | 0 | 0 | 0
[5 empty] | 2014-08-12 | 14時 | 0 | 0 | 0 | 0 | 0 | 0
[5 empty] | 2014-08-12 | 15時 | 0.90859 | 0 | 0 | 0 | 0 | 0
[5 empty] | 2014-08-12 | 16時 | 0.32347 | 0 | 0 | 0 | 0 | 0
[5 empty] | 2014-08-12 | 17時 | 0.25064 | 0 | 0 | 0 | 0 | 0
[5 empty] | 2014-08-12 | 18時 | 0.1392 | 0 | 0 | 0 | 0 | 0
[5 empty] | 2014-08-12 | 19時 | 0.26762 | 0 | 0 | 0 | 0 | 0
[5 empty] | 2014-08-12 | 20時 | 0.13996 | 0 | 0 | 0 | 0 | 0
[5 empty] | 2014-08-12 | 21時 | 0.12348 | 0 | 0 | 0 | 0 | 0
[5 empty] | 2014-08-12 | 22時 | 0.057427 | 0 | 0 | 0 | 0 | 0.4262
[5 empty] | 2014-08-12 | 23時 | 0.02196 | 0 | 0 | 0 | 0 | 0.32955
[5 empty] | 2014-08-13 | 0時 | 0.019485 | 0 | 0 | 0 | 0 | 0.018484
[5 empty] | 2014-08-13 | 1時 | 0 | 0 | 0 | 0 | 0 | 0
[5 empty] | 2014-08-13 | 2時 | 0 | 0 | 0 | 0 | 0 | 0
[5 empty] | 2014-08-13 | 3時 | 0 | 0 | 0 | 0 | 0 | 0
[5 empty] | 2014-08-13 | 4時 | 0 | 0 | 0 | 0 | 0 | 0
[5 empty] | 2014-08-13 | 5時 | 0 | 0 | 0 | 0 | 0 | 0
[5 empty] | 2014-08-13 | 6時 | 0.020571 | 0 | 0 | 0 | 0 | 0.046254
[5 empty] | 2014-08-13 | 7時 | 0.27566 | 0 | 0 | 0 | 0 | 0
[5 empty] | 2014-08-13 | 8時 | 0.61446 | 0 | 0 | 0 | 0 | 0
[5 empty] | 2014-08-13 | 9時 | 0.4882 | 0 | 0 | 0 | 0 | 0
[5 empty] | 2014-08-13 | 10時 | 0.57541 | 0 | 0 | 0 | 0 | 0
[5 empty] | 2014-08-13 | 11時 | 0.48652 | 0 | 0 | 0 | 0 | 0
[5 empty] | 2014-08-13 | 12時 | 0.28946 | 0 | 0 | 0 | 0 | 0
[5 empty] | 2014-08-13 | 13時 | 0 | 0 | 0 | 0 | 0 | 0
[5 empty] | 2014-08-13 | 14時 | 0 | 0 | 0 | 0 | 0 | 0
[5 empty] | 2014-08-13 | 15時 | 1.2703 | 0 | 0 | 0 | 0 | 0
[5 empty] | 2014-08-13 | 16時 | 0.44568 | 0 | 0 | 0 | 0 | 0
[5 empty] | 2014-08-13 | 17時 | 0.27667 | 0 | 0 | 0 | 0 | 0
[5 empty] | 2014-08-13 | 18時 | 0.11273 | 0 | 0 | 0 | 0 | 0
[5 empty] | 2014-08-13 | 19時 | 0.22644 | 0 | 0 | 0 | 0 | 0
[5 empty] | 2014-08-13 | 20時 | 0.13231 | 0 | 0 | 0 | 0 | 0
[5 empty] | 2014-08-13 | 21時 | 0.11248 | 0 | 0 | 0 | 0 | 0
[5 empty] | 2014-08-13 | 22時 | 0.067224 | 0 | 0 | 0 | 0 | 0
[5 empty] | 2014-08-13 | 23時 | 0.022815 | 0 | 0 | 0 | 0 | 0.27392
[5 empty] | 2014-08-14 | 0時 | 0.018756 | 0 | 0 | 0 | 0 | 0.018161
[5 empty] | 2014-08-14 | 1時 | 0 | 0 | 0 | 0 | 0 | 0
[5 empty] | 2014-08-14 | 2時 | 0 | 0 | 0 | 0 | 0 | 0
[5 empty] | 2014-08-14 | 3時 | 0 | 0 | 0 | 0 | 0 | 0
[5 empty] | 2014-08-14 | 4時 | 0 | 0 | 0 | 0 | 0 | 0
[5 empty] | 2014-08-14 | 5時 | 0 | 0 | 0 | 0 | 0 | 0
[5 empty] | 2014-08-14 | 6時 | 0.13951 | 0 | 0 | 0 | 0 | 0.56726
[5 empty] | 2014-08-14 | 7時 | 0.15484 | 0 | 0 | 0 | 0 | 0
[5 empty] | 2014-08-14 | 8時 | 0.20251 | 0 | 0 | 0 | 0 | 0
[5 empty] | 2014-08-14 | 9時 | 0 | 0 | 0 | 0 | 0 | 0
[5 empty] | 2014-08-14 | 10時 | 0 | 0 | 0 | 0 | 0 | 0
[5 empty] | 2014-08-14 | 11時 | 0.82681 | 0 | 0 | 0 | 0 | 0
[5 empty] | 2014-08-14 | 12時 | 0.38055 | 0 | 0 | 0 | 0 | 0
[5 empty] | 2014-08-14 | 13時 | 0 | 0 | 0 | 0 | 0 | 0
[5 empty] | 2014-08-14 | 14時 | 0 | 0 | 0 | 0 | 0 | 0
[5 empty] | 2014-08-14 | 15時 | 0.60243 | 0 | 0 | 0 | 0 | 0
[5 empty] | 2014-08-14 | 16時 | 0.26667 | 0 | 0 | 0 | 0 | 0
[5 empty] | 2014-08-14 | 17時 | 0.68966 | 0 | 0 | 0 | 0 | 0
[5 empty] | 2014-08-14 | 18時 | 0.21813 | 0 | 0 | 0 | 0 | 0
[5 empty] | 2014-08-14 | 19時 | 0.39817 | 0 | 0 | 0 | 0 | 0
[5 empty] | 2014-08-14 | 20時 | 0.20999 | 0 | 0 | 0 | 0 | 0
[5 empty] | 2014-08-14 | 21時 | 0.21952 | 0 | 0 | 0 | 0 | 0
[5 empty] | 2014-08-14 | 22時 | 0.22275 | 0 | 0 | 0 | 0 | 0
[5 empty] | 2014-08-14 | 23時 | 0.052531 | 0 | 0 | 0 | 0 | 0
[5 empty] | 2014-08-15 | 0時 | 0.049744 | 0 | 0 | 0 | 0 | 0.093137
[5 empty] | 2014-08-15 | 1時 | 0.039826 | 0 | 0 | 0 | 0 | 0.51596
[5 empty] | 2014-08-15 | 2時 | 0.033444 | 0 | 0 | 0 | 0 | 0.44034
[5 empty] | 2014-08-15 | 3時 | 0.029402 | 0 | 0 | 0 | 0 | 0.4644
[5 empty] | 2014-08-15 | 4時 | 0.022952 | 0 | 0 | 0 | 0 | 0.29786
[5 empty] | 2014-08-15 | 5時 | 0.10696 | 0 | 0 | 0 | 0 | 0.19695
[5 empty] | 2014-08-15 | 6時 | 0.14292 | 0 | 0 | 0 | 0 | 0
[5 empty] | 2014-08-15 | 7時 | 0.16422 | 0 | 0 | 0 | 0 | 0
[5 empty] | 2014-08-15 | 8時 | 0.20362 | 0 | 0 | 0 | 0 | 0
[5 empty] | 2014-08-15 | 9時 | 0 | 0 | 0 | 0 | 0 | 0
[5 empty] | 2014-08-15 | 10時 | 0 | 0 | 0 | 0 | 0 | 0
[5 empty] | 2014-08-15 | 11時 | 0.52255 | 0 | 0 | 0 | 0 | 0
[5 empty] | 2014-08-15 | 12時 | 0.28758 | 0 | 0 | 0 | 0 | 0
[5 empty] | 2014-08-15 | 13時 | 0 | 0 | 0 | 0 | 0 | 0
[5 empty] | 2014-08-15 | 14時 | 0 | 0 | 0 | 0 | 0 | 0
[5 empty] | 2014-08-15 | 15時 | 0.47285 | 0 | 0 | 0 | 0 | 0
[5 empty] | 2014-08-15 | 16時 | 0.20025 | 0 | 0 | 0 | 0 | 0
[5 empty] | 2014-08-15 | 17時 | 0.43843 | 0 | 0 | 0 | 0 | 0
[5 empty] | 2014-08-15 | 18時 | 0.14913 | 0 | 0 | 0 | 0 | 0
[5 empty] | 2014-08-15 | 19時 | 0.25727 | 0 | 0 | 0 | 0 | 0
[5 empty] | 2014-08-15 | 20時 | 0.14938 | 0 | 0 | 0 | 0 | 0
[5 empty] | 2014-08-15 | 21時 | 0.15322 | 0 | 0 | 0 | 0 | 0
[5 empty] | 2014-08-15 | 22時 | 0.13167 | 0 | 0 | 0 | 0 | 0
[5 empty] | 2014-08-15 | 23時 | 0.031412 | 0 | 0 | 0 | 0 | 0.13774
[5 empty] | 2014-08-16 | 0時 | 0.02404 | 0 | 0 | 0 | 0 | 0.18729
[5 empty] | 2014-08-16 | 1時 | 0.019769 | 0 | 0 | 0 | 0 | 0.0102
[5 empty] | 2014-08-16 | 2時 | 0.019614 | 0 | 0 | 0 | 0 | 0.01322
[5 empty] | 2014-08-16 | 3時 | 0 | 0 | 0 | 0 | 0 | 0
[5 empty] | 2014-08-16 | 4時 | 0 | 0 | 0 | 0 | 0 | 0
[5 empty] | 2014-08-16 | 5時 | 0.019244 | 0 | 0 | 0 | 0 | 0.011575
[5 empty] | 2014-08-16 | 6時 | 0.056502 | 0 | 0 | 0 | 0 | 0
[5 empty] | 2014-08-16 | 7時 | 0.052611 | 0 | 0 | 0 | 0 | 0
[5 empty] | 2014-08-16 | 8時 | 0.071337 | 0 | 0 | 0 | 0 | 0
[5 empty] | 2014-08-16 | 9時 | 0 | 0 | 0 | 0 | 0 | 0
[5 empty] | 2014-08-16 | 10時 | 0 | 0 | 0 | 0 | 0 | 0
[5 empty] | 2014-08-16 | 11時 | 0.15135 | 0 | 0 | 0 | 0 | 0
[5 empty] | 2014-08-16 | 12時 | 0.12404 | 0 | 0 | 0 | 0 | 0
[5 empty] | 2014-08-16 | 13時 | 0 | 0 | 0 | 0 | 0 | 0
[5 empty] | 2014-08-16 | 14時 | 0 | 0 | 0 | 0 | 0 | 0
[5 empty] | 2014-08-16 | 15時 | 0.1704 | 0 | 0 | 0 | 0 | 0
[5 empty] | 2014-08-16 | 16時 | 0.09417 | 0 | 0 | 0 | 0 | 0
[5 empty] | 2014-08-16 | 17時 | 0.14186 | 0 | 0 | 0 | 0 | 0
[5 empty] | 2014-08-16 | 18時 | 0.069731 | 0 | 0 | 0 | 0 | 0
[5 empty] | 2014-08-16 | 19時 | 0.1173 | 0 | 0 | 0 | 0 | 0
[5 empty] | 2014-08-16 | 20時 | 0.068263 | 0 | 0 | 0 | 0 | 0
[5 empty] | 2014-08-16 | 21時 | 0.071664 | 0 | 0 | 0 | 0 | 0
[5 empty] | 2014-08-16 | 22時 | 0.047673 | 0 | 0 | 0 | 0 | 0
[5 empty] | 2014-08-16 | 23時 | 0 | 0 | 0 | 0 | 0 | 0
[5 empty] | 2014-08-17 | 0時 | 0 | 0 | 0 | 0 | 0 | 0
[5 empty] | 2014-08-17 | 1時 | 0 | 0 | 0 | 0 | 0 | 0
[5 empty] | 2014-08-17 | 2時 | 0 | 0 | 0 | 0 | 0 | 0
[5 empty] | 2014-08-17 | 3時 | 0 | 0 | 0 | 0 | 0 | 0
[5 empty] | 2014-08-17 | 4時 | 0 | 0 | 0 | 0 | 0 | 0
[5 empty] | 2014-08-17 | 5時 | 0 | 0 | 0 | 0 | 0 | 0
[5 empty] | 2014-08-17 | 6時 | 0.052449 | 0 | 0 | 0 | 0 | 0
[5 empty] | 2014-08-17 | 7時 | 0.068333 | 0 | 0 | 0 | 0 | 0
[5 empty] | 2014-08-17 | 8時 | 0.13882 | 0 | 0 | 0 | 0 | 0
[5 empty] | 2014-08-17 | 9時 | 0 | 0 | 0 | 0 | 0 | 0
[5 empty] | 2014-08-17 | 10時 | 0 | 0 | 0 | 0 | 0 | 0
[5 empty] | 2014-08-17 | 11時 | 0.46371 | 0 | 0 | 0 | 0 | 0
[5 empty] | 2014-08-17 | 12時 | 0.28585 | 0 | 0 | 0 | 0 | 0
[5 empty] | 2014-08-17 | 13時 | 0 | 0 | 0 | 0 | 0 | 0
[5 empty] | 2014-08-17 | 14時 | 0 | 0 | 0 | 0 | 0 | 0
[5 empty] | 2014-08-17 | 15時 | 0.55831 | 0 | 0 | 0 | 0 | 0
[5 empty] | 2014-08-17 | 16時 | 0.16512 | 0 | 0 | 0 | 0 | 0
[5 empty] | 2014-08-17 | 17時 | 0.2593 | 0 | 0 | 0 | 0 | 0
[5 empty] | 2014-08-17 | 18時 | 0.086945 | 0 | 0 | 0 | 0 | 0
[5 empty] | 2014-08-17 | 19時 | 0.17005 | 0 | 0 | 0 | 0 | 0
[5 empty] | 2014-08-17 | 20時 | 0.092735 | 0 | 0 | 0 | 0 | 0
[5 empty] | 2014-08-17 | 21時 | 0.09657 | 0 | 0 | 0 | 0 | 0
[5 empty] | 2014-08-17 | 22時 | 0.077659 | 0 | 0 | 0 | 0 | 0
[5 empty] | 2014-08-17 | 23時 | 0.018231 | 0 | 0 | 0 | 0 | 0.018041
[5 empty] | 2014-08-18 | 0時 | 0 | 0 | 0 | 0 | 0 | 0
[5 empty] | 2014-08-18 | 1時 | 0 | 0 | 0 | 0 | 0 | 0
[5 empty] | 2014-08-18 | 2時 | 0 | 0 | 0 | 0 | 0 | 0
[5 empty] | 2014-08-18 | 3時 | 0 | 0 | 0 | 0 | 0 | 0
[5 empty] | 2014-08-18 | 4時 | 0 | 0 | 0 | 0 | 0 | 0
[5 empty] | 2014-08-18 | 5時 | 0 | 0 | 0 | 0 | 0 | 0
[5 empty] | 2014-08-18 | 6時 | 0.022594 | 0 | 0 | 0 | 0 | 2.193
[5 empty] | 2014-08-18 | 7時 | 0.10471 | 0 | 0 | 0 | 0 | 0
[5 empty] | 2014-08-18 | 8時 | 0.10052 | 0 | 0 | 0 | 0 | 0
[5 empty] | 2014-08-18 | 9時 | 0 | 0 | 0 | 0 | 0 | 0
[5 empty] | 2014-08-18 | 10時 | 0 | 0 | 0 | 0 | 0 | 0
[5 empty] | 2014-08-18 | 11時 | 0.57966 | 0 | 0 | 0 | 0 | 0
[5 empty] | 2014-08-18 | 12時 | 0.31781 | 0 | 0 | 0 | 0 | 0
[5 empty] | 2014-08-18 | 13時 | 0 | 0 | 0 | 0 | 0 | 0
[5 empty] | 2014-08-18 | 14時 | 0 | 0 | 0 | 0 | 0 | 0
[5 empty] | 2014-08-18 | 15時 | 0.30633 | 0 | 0 | 0 | 0 | 0
[5 empty] | 2014-08-18 | 16時 | 0.11479 | 0 | 0 | 0 | 0 | 0
[5 empty] | 2014-08-18 | 17時 | 0.25618 | 0 | 0 | 0 | 0 | 0
[5 empty] | 2014-08-18 | 18時 | 0.10093 | 0 | 0 | 0 | 0 | 0
[5 empty] | 2014-08-18 | 19時 | 0.19197 | 0 | 0 | 0 | 0 | 0
[5 empty] | 2014-08-18 | 20時 | 0.087738 | 0 | 0 | 0 | 0 | 0
[5 empty] | 2014-08-18 | 21時 | 0.096886 | 0 | 0 | 0 | 0 | 0
[5 empty] | 2014-08-18 | 22時 | 0.061642 | 0 | 0 | 0 | 0 | 0
[5 empty] | 2014-08-18 | 23時 | 0 | 0 | 0 | 0 | 0 | 0
[5 empty] | 2014-08-19 | 0時 | 0 | 0 | 0 | 0 | 0 | 0
[5 empty] | 2014-08-19 | 1時 | 0 | 0 | 0 | 0 | 0 | 0
[5 empty] | 2014-08-19 | 2時 | 0 | 0 | 0 | 0 | 0 | 0
[5 empty] | 2014-08-19 | 3時 | 0 | 0 | 0 | 0 | 0 | 0
[5 empty] | 2014-08-19 | 4時 | 0 | 0 | 0 | 0 | 0 | 0
[5 empty] | 2014-08-19 | 5時 | 0 | 0 | 0 | 0 | 0 | 0
[5 empty] | 2014-08-19 | 6時 | 0 | 0 | 0 | 0 | 0 | 0
[5 empty] | 2014-08-19 | 7時 | 0.04139 | 0 | 0 | 0 | 0 | 1.5133
[5 empty] | 2014-08-19 | 8時 | 0.38407 | 0 | 0 | 0 | 0 | 0
[5 empty] | 2014-08-19 | 9時 | 0.34583 | 0 | 0 | 0 | 0 | 0
[5 empty] | 2014-08-19 | 10時 | 0.30459 | 0 | 0 | 0 | 0 | 0
[5 empty] | 2014-08-19 | 11時 | 0.24403 | 0 | 0 | 0 | 0 | 0
[5 empty] | 2014-08-19 | 12時 | 0.096588 | 0 | 0 | 0 | 0 | 0
[5 empty] | 2014-08-19 | 13時 | 0 | 0 | 0 | 0 | 0 | 0
[5 empty] | 2014-08-19 | 14時 | 0 | 0 | 0 | 0 | 0 | 0
[5 empty] | 2014-08-19 | 15時 | 0.30153 | 0 | 0 | 0 | 0 | 0
[5 empty] | 2014-08-19 | 16時 | 0.18093 | 0 | 0 | 0 | 0 | 0
[5 empty] | 2014-08-19 | 17時 | 0.13537 | 0 | 0 | 0 | 0 | 0
[5 empty] | 2014-08-19 | 18時 | 0.091166 | 0 | 0 | 0 | 0 | 0
[5 empty] | 2014-08-19 | 19時 | 0.13515 | 0 | 0 | 0 | 0 | 0
[5 empty] | 2014-08-19 | 20時 | 0.088396 | 0 | 0 | 0 | 0 | 0
[5 empty] | 2014-08-19 | 21時 | 0.080504 | 0 | 0 | 0 | 0 | 0
[5 empty] | 2014-08-19 | 22時 | 0 | 0 | 0 | 0 | 0 | 0
[5 empty] | 2014-08-19 | 23時 | 0 | 0 | 0 | 0 | 0 | 0
[5 empty] | 2014-08-20 | 0時 | 0 | 0 | 0 | 0 | 0 | 0
[5 empty] | 2014-08-20 | 1時 | 0 | 0 | 0 | 0 | 0 | 0
[5 empty] | 2014-08-20 | 2時 | 0 | 0 | 0 | 0 | 0 | 0
[5 empty] | 2014-08-20 | 3時 | 0 | 0 | 0 | 0 | 0 | 0
[5 empty] | 2014-08-20 | 4時 | 0 | 0 | 0 | 0 | 0 | 0
[5 empty] | 2014-08-20 | 5時 | 0 | 0 | 0 | 0 | 0 | 0
[5 empty] | 2014-08-20 | 6時 | 0 | 0 | 0 | 0 | 0 | 0
[5 empty] | 2014-08-20 | 7時 | 0.026341 | 0 | 0 | 0 | 0 | 0.60764
[5 empty] | 2014-08-20 | 8時 | 0.16011 | 0 | 0 | 0 | 0 | 0
[5 empty] | 2014-08-20 | 9時 | 0.17342 | 0 | 0 | 0 | 0 | 0
[5 empty] | 2014-08-20 | 10時 | 0.19221 | 0 | 0 | 0 | 0 | 0
[5 empty] | 2014-08-20 | 11時 | 0.15619 | 0 | 0 | 0 | 0 | 0
[5 empty] | 2014-08-20 | 12時 | 0.11263 | 0 | 0 | 0 | 0 | 0
[5 empty] | 2014-08-20 | 13時 | 0 | 0 | 0 | 0 | 0 | 0
[5 empty] | 2014-08-20 | 14時 | 0 | 0 | 0 | 0 | 0 | 0
[5 empty] | 2014-08-20 | 15時 | 0.23802 | 0 | 0 | 0 | 0 | 0
[5 empty] | 2014-08-20 | 16時 | 0.17358 | 0 | 0 | 0 | 0 | 0
[5 empty] | 2014-08-20 | 17時 | 0.12394 | 0 | 0 | 0 | 0 | 0
[5 empty] | 2014-08-20 | 18時 | 0.082799 | 0 | 0 | 0 | 0 | 0
[5 empty] | 2014-08-20 | 19時 | 0.11083 | 0 | 0 | 0 | 0 | 0
[5 empty] | 2014-08-20 | 20時 | 0.071631 | 0 | 0 | 0 | 0 | 0
[5 empty] | 2014-08-20 | 21時 | 0.057937 | 0 | 0 | 0 | 0 | 0
[5 empty] | 2014-08-20 | 22時 | 0 | 0 | 0 | 0 | 0 | 0
[5 empty] | 2014-08-20 | 23時 | 0 | 0 | 0 | 0 | 0 | 0
[5 empty] | 2014-08-21 | 0時 | 0 | 0 | 0 | 0 | 0 | 0
[5 empty] | 2014-08-21 | 1時 | 0 | 0 | 0 | 0 | 0 | 0
[5 empty] | 2014-08-21 | 2時 | 0 | 0 | 0 | 0 | 0 | 0
[5 empty] | 2014-08-21 | 3時 | 0 | 0 | 0 | 0 | 0 | 0
[5 empty] | 2014-08-21 | 4時 | 0 | 0 | 0 | 0 | 0 | 0
[5 empty] | 2014-08-21 | 5時 | 0 | 0 | 0 | 0 | 0 | 0
[5 empty] | 2014-08-21 | 6時 | 0.019211 | 0 | 0 | 0 | 0 | 0.023121
[5 empty] | 2014-08-21 | 7時 | 0.1191 | 0 | 0 | 0 | 0 | 0
[5 empty] | 2014-08-21 | 8時 | 0.15348 | 0 | 0 | 0 | 0 | 0
[5 empty] | 2014-08-21 | 9時 | 0 | 0 | 0 | 0 | 0 | 0
[5 empty] | 2014-08-21 | 10時 | 0 | 0 | 0 | 0 | 0 | 0
[5 empty] | 2014-08-21 | 11時 | 0.71782 | 0 | 0 | 0 | 0 | 0
[5 empty] | 2014-08-21 | 12時 | 0.30775 | 0 | 0 | 0 | 0 | 0
[5 empty] | 2014-08-21 | 13時 | 0 | 0 | 0 | 0 | 0 | 0
[5 empty] | 2014-08-21 | 14時 | 0 | 0 | 0 | 0 | 0 | 0
[5 empty] | 2014-08-21 | 15時 | 0.518 | 0 | 0 | 0 | 0 | 0
[5 empty] | 2014-08-21 | 16時 | 0.22284 | 0 | 0 | 0 | 0 | 0
[5 empty] | 2014-08-21 | 17時 | 0.51207 | 0 | 0 | 0 | 0 | 0
[5 empty] | 2014-08-21 | 18時 | 0.17056 | 0 | 0 | 0 | 0 | 0
[5 empty] | 2014-08-21 | 19時 | 0.28309 | 0 | 0 | 0 | 0 | 0
[5 empty] | 2014-08-21 | 20時 | 0.14883 | 0 | 0 | 0 | 0 | 0
[5 empty] | 2014-08-21 | 21時 | 0.15882 | 0 | 0 | 0 | 0 | 0
[5 empty] | 2014-08-21 | 22時 | 0.15472 | 0 | 0 | 0 | 0 | 0
[5 empty] | 2014-08-21 | 23時 | 0.03238 | 0 | 0 | 0 | 0 | 0.22073
[5 empty] | 2014-08-22 | 0時 | 0.022586 | 0 | 0 | 0 | 0 | 0.31974
[5 empty] | 2014-08-22 | 1時 | 0.019068 | 0 | 0 | 0 | 0 | 0.018862
[5 empty] | 2014-08-22 | 2時 | 0 | 0 | 0 | 0 | 0 | 0
[5 empty] | 2014-08-22 | 3時 | 0 | 0 | 0 | 0 | 0 | 0
[5 empty] | 2014-08-22 | 4時 | 0 | 0 | 0 | 0 | 0 | 0
[5 empty] | 2014-08-22 | 5時 | 0 | 0 | 0 | 0 | 0 | 0
[5 empty] | 2014-08-22 | 6時 | 0.060311 | 0 | 0 | 0 | 0 | 2.1048
[5 empty] | 2014-08-22 | 7時 | 0.094391 | 0 | 0 | 0 | 0 | 0
[5 empty] | 2014-08-22 | 8時 | 0.18176 | 0 | 0 | 0 | 0 | 0
[5 empty] | 2014-08-22 | 9時 | 0 | 0 | 0 | 0 | 0 | 0
[5 empty] | 2014-08-22 | 10時 | 0 | 0 | 0 | 0 | 0 | 0
[5 empty] | 2014-08-22 | 11時 | 0.98445 | 0 | 0 | 0 | 0 | 0
[5 empty] | 2014-08-22 | 12時 | 0.4146 | 0 | 0 | 0 | 0 | 0
[5 empty] | 2014-08-22 | 13時 | 0 | 0 | 0 | 0 | 0 | 0
[5 empty] | 2014-08-22 | 14時 | 0 | 0 | 0 | 0 | 0 | 0
[5 empty] | 2014-08-22 | 15時 | 0.77766 | 0 | 0 | 0 | 0 | 0
[5 empty] | 2014-08-22 | 16時 | 0.25661 | 0 | 0 | 0 | 0 | 0
[5 empty] | 2014-08-22 | 17時 | 0.80862 | 0 | 0 | 0 | 0 | 0
[5 empty] | 2014-08-22 | 18時 | 0.23161 | 0 | 0 | 0 | 0 | 0
[5 empty] | 2014-08-22 | 19時 | 0.42261 | 0 | 0 | 0 | 0 | 0
[5 empty] | 2014-08-22 | 20時 | 0.19876 | 0 | 0 | 0 | 0 | 0
[5 empty] | 2014-08-22 | 21時 | 0.20442 | 0 | 0 | 0 | 0 | 0
[5 empty] | 2014-08-22 | 22時 | 0.25411 | 0 | 0 | 0 | 0 | 0
[5 empty] | 2014-08-22 | 23時 | 0.044209 | 0 | 0 | 0 | 0 | 0.19793
[5 empty] | 2014-08-23 | 0時 | 0.029765 | 0 | 0 | 0 | 0 | 0.53074
[5 empty] | 2014-08-23 | 1時 | 0.023261 | 0 | 0 | 0 | 0 | 0.47227
[5 empty] | 2014-08-23 | 2時 | 0.019896 | 0 | 0 | 0 | 0 | 0.5434
[5 empty] | 2014-08-23 | 3時 | 0.019576 | 0 | 0 | 0 | 0 | 0.0279
[5 empty] | 2014-08-23 | 4時 | 0 | 0 | 0 | 0 | 0 | 0
[5 empty] | 2014-08-23 | 5時 | 0.033957 | 0 | 0 | 0 | 0 | 3.0976
[5 empty] | 2014-08-23 | 6時 | 0.10839 | 0 | 0 | 0 | 0 | 0.28343
[5 empty] | 2014-08-23 | 7時 | 0.094436 | 0 | 0 | 0 | 0 | 0
[5 empty] | 2014-08-23 | 8時 | 0.12358 | 0 | 0 | 0 | 0 | 0
[5 empty] | 2014-08-23 | 9時 | 0 | 0 | 0 | 0 | 0 | 0
[5 empty] | 2014-08-23 | 10時 | 0 | 0 | 0 | 0 | 0 | 0
[5 empty] | 2014-08-23 | 11時 | 0.84325 | 0 | 0 | 0 | 0 | 0
[5 empty] | 2014-08-23 | 12時 | 0.29267 | 0 | 0 | 0 | 0 | 0
[5 empty] | 2014-08-23 | 13時 | 0 | 0 | 0 | 0 | 0 | 0
[5 empty] | 2014-08-23 | 14時 | 0 | 0 | 0 | 0 | 0 | 0
[5 empty] | 2014-08-23 | 15時 | 0.38131 | 0 | 0 | 0 | 0 | 0
[5 empty] | 2014-08-23 | 16時 | 0.14226 | 0 | 0 | 0 | 0 | 0
[5 empty] | 2014-08-23 | 17時 | 0.43414 | 0 | 0 | 0 | 0 | 0
[5 empty] | 2014-08-23 | 18時 | 0.15219 | 0 | 0 | 0 | 0 | 0.3612
[5 empty] | 2014-08-23 | 19時 | 0.2813 | 0 | 0 | 0 | 0 | 0
[5 empty] | 2014-08-23 | 20時 | 0.13493 | 0 | 0 | 0 | 0 | 0
[5 empty] | 2014-08-23 | 21時 | 0.14436 | 0 | 0 | 0 | 0 | 0
[5 empty] | 2014-08-23 | 22時 | 0.12034 | 0 | 0 | 0 | 0 | 1.4415
[5 empty] | 2014-08-23 | 23時 | 0.019601 | 0 | 0 | 0 | 0 | 0.025832
[5 empty] | 2014-08-24 | 0時 | 0 | 0 | 0 | 0 | 0 | 0
[5 empty] | 2014-08-24 | 1時 | 0 | 0 | 0 | 0 | 0 | 0
[5 empty] | 2014-08-24 | 2時 | 0 | 0 | 0 | 0 | 0 | 0
[5 empty] | 2014-08-24 | 3時 | 0 | 0 | 0 | 0 | 0 | 0
[5 empty] | 2014-08-24 | 4時 | 0 | 0 | 0 | 0 | 0 | 0
[5 empty] | 2014-08-24 | 5時 | 0 | 0 | 0 | 0 | 0 | 0
[5 empty] | 2014-08-24 | 6時 | 0.052416 | 0 | 0 | 0 | 0 | 5.0851
[5 empty] | 2014-08-24 | 7時 | 0.071723 | 0 | 0 | 0 | 0 | 0
[5 empty] | 2014-08-24 | 8時 | 0.1001 | 0 | 0 | 0 | 0 | 0
[5 empty] | 2014-08-24 | 9時 | 0 | 0 | 0 | 0 | 0 | 0
[5 empty] | 2014-08-24 | 10時 | 0 | 0 | 0 | 0 | 0 | 0
[5 empty] | 2014-08-24 | 11時 | 0.2136 | 0 | 0 | 0 | 0 | 0
[5 empty] | 2014-08-24 | 12時 | 0.12939 | 0 | 0 | 0 | 0 | 0
[5 empty] | 2014-08-24 | 13時 | 0 | 0 | 0 | 0 | 0 | 0
[5 empty] | 2014-08-24 | 14時 | 0 | 0 | 0 | 0 | 0 | 0
[5 empty] | 2014-08-24 | 15時 | 0.24769 | 0 | 0 | 0 | 0 | 0
[5 empty] | 2014-08-24 | 16時 | 0.13705 | 0 | 0 | 0 | 0 | 0
[5 empty] | 2014-08-24 | 17時 | 0.33868 | 0 | 0 | 0 | 0 | 0
[5 empty] | 2014-08-24 | 18時 | 0.14369 | 0 | 0 | 0 | 0 | 0
[5 empty] | 2014-08-24 | 19時 | 0.21739 | 0 | 0 | 0 | 0 | 0
[5 empty] | 2014-08-24 | 20時 | 0.11542 | 0 | 0 | 0 | 0 | 0
[5 empty] | 2014-08-24 | 21時 | 0.12666 | 0 | 0 | 0 | 0 | 0
[5 empty] | 2014-08-24 | 22時 | 0.089352 | 0 | 0 | 0 | 0 | 0
[5 empty] | 2014-08-24 | 23時 | 0.02057 | 0 | 0 | 0 | 0 | 0.016671
[5 empty] | 2014-08-25 | 0時 | 0.020262 | 0 | 0 | 0 | 0 | 0.019404
[5 empty] | 2014-08-25 | 1時 | 0 | 0 | 0 | 0 | 0 | 0
[5 empty] | 2014-08-25 | 2時 | 0 | 0 | 0 | 0 | 0 | 0
[5 empty] | 2014-08-25 | 3時 | 0 | 0 | 0 | 0 | 0 | 0
[5 empty] | 2014-08-25 | 4時 | 0 | 0 | 0 | 0 | 0 | 0
[5 empty] | 2014-08-25 | 5時 | 0 | 0 | 0 | 0 | 0 | 0
[5 empty] | 2014-08-25 | 6時 | 0.060399 | 0 | 0 | 0 | 0 | 1.0896
[5 empty] | 2014-08-25 | 7時 | 0.094878 | 0 | 0 | 0 | 0 | 0
[5 empty] | 2014-08-25 | 8時 | 0.12345 | 0 | 0 | 0 | 0 | 0
[5 empty] | 2014-08-25 | 9時 | 0 | 0 | 0 | 0 | 0 | 0
[5 empty] | 2014-08-25 | 10時 | 0 | 0 | 0 | 0 | 0 | 0
[5 empty] | 2014-08-25 | 11時 | 0.426 | 0 | 0 | 0 | 0 | 0
[5 empty] | 2014-08-25 | 12時 | 0.23869 | 0 | 0 | 0 | 0 | 0
[5 empty] | 2014-08-25 | 13時 | 0 | 0 | 0 | 0 | 0 | 0
[5 empty] | 2014-08-25 | 14時 | 0 | 0 | 0 | 0 | 0 | 0
[5 empty] | 2014-08-25 | 15時 | 0.29104 | 0 | 0 | 0 | 0 | 0
[5 empty] | 2014-08-25 | 16時 | 0.1148 | 0 | 0 | 0 | 0 | 0
[5 empty] | 2014-08-25 | 17時 | 0.2437 | 0 | 0 | 0 | 0 | 0
[5 empty] | 2014-08-25 | 18時 | 0.1022 | 0 | 0 | 0 | 0 | 0
[5 empty] | 2014-08-25 | 19時 | 0.1744 | 0 | 0 | 0 | 0 | 0
[5 empty] | 2014-08-25 | 20時 | 0.091255 | 0 | 0 | 0 | 0 | 0
[5 empty] | 2014-08-25 | 21時 | 0.093817 | 0 | 0 | 0 | 0 | 0
[5 empty] | 2014-08-25 | 22時 | 0.058216 | 0 | 0 | 0 | 0 | 0
[5 empty] | 2014-08-25 | 23時 | 0 | 0 | 0 | 0 | 0 | 0
[5 empty] | 2014-08-26 | 0時 | 0 | 0 | 0 | 0 | 0 | 0
[5 empty] | 2014-08-26 | 1時 | 0 | 0 | 0 | 0 | 0 | 0
[5 empty] | 2014-08-26 | 2時 | 0 | 0 | 0 | 0 | 0 | 0
[5 empty] | 2014-08-26 | 3時 | 0 | 0 | 0 | 0 | 0 | 0
[5 empty] | 2014-08-26 | 4時 | 0 | 0 | 0 | 0 | 0 | 0
[5 empty] | 2014-08-26 | 5時 | 0 | 0 | 0 | 0 | 0 | 0
[5 empty] | 2014-08-26 | 6時 | 0 | 0 | 0 | 0 | 0 | 0
[5 empty] | 2014-08-26 | 7時 | 0.023101 | 0 | 0 | 0 | 0 | 3.1923
[5 empty] | 2014-08-26 | 8時 | 0.23269 | 0 | 0 | 0 | 0 | 1.8179
[5 empty] | 2014-08-26 | 9時 | 0.35394 | 0 | 0 | 0 | 0 | 0
[5 empty] | 2014-08-26 | 10時 | 0.43918 | 0 | 0 | 0 | 0 | 0
[5 empty] | 2014-08-26 | 11時 | 0.40562 | 0 | 0 | 0 | 0 | 0
[5 empty] | 2014-08-26 | 12時 | 0.12005 | 0 | 0 | 0 | 0 | 0
[5 empty] | 2014-08-26 | 13時 | 0 | 0 | 0 | 0 | 0 | 0
[5 empty] | 2014-08-26 | 14時 | 0 | 0 | 0 | 0 | 0 | 0
[5 empty] | 2014-08-26 | 15時 | 0.49893 | 0 | 0 | 0 | 0 | 0
[5 empty] | 2014-08-26 | 16時 | 0.25094 | 0 | 0 | 0 | 0 | 0
[5 empty] | 2014-08-26 | 17時 | 0.1828 | 0 | 0 | 0 | 0 | 0
[5 empty] | 2014-08-26 | 18時 | 0.095965 | 0 | 0 | 0 | 0 | 0
[5 empty] | 2014-08-26 | 19時 | 0.1621 | 0 | 0 | 0 | 0 | 0
[5 empty] | 2014-08-26 | 20時 | 0.096513 | 0 | 0 | 0 | 0 | 0
[5 empty] | 2014-08-26 | 21時 | 0.085601 | 0 | 0 | 0 | 0 | 0
[5 empty] | 2014-08-26 | 22時 | 0 | 0 | 0 | 0 | 0 | 0
[5 empty] | 2014-08-26 | 23時 | 0 | 0 | 0 | 0 | 0 | 0
[5 empty] | 2014-08-27 | 0時 | 0 | 0 | 0 | 0 | 0 | 0
[5 empty] | 2014-08-27 | 1時 | 0 | 0 | 0 | 0 | 0 | 0
[5 empty] | 2014-08-27 | 2時 | 0 | 0 | 0 | 0 | 0 | 0
[5 empty] | 2014-08-27 | 3時 | 0 | 0 | 0 | 0 | 0 | 0
[5 empty] | 2014-08-27 | 4時 | 0 | 0 | 0 | 0 | 0 | 0
[5 empty] | 2014-08-27 | 5時 | 0 | 0 | 0 | 0 | 0 | 0
[5 empty] | 2014-08-27 | 6時 | 0 | 0 | 0 | 0 | 0 | 0
[5 empty] | 2014-08-27 | 7時 | 0.10229 | 0 | 0 | 0 | 0 | 2.1959
[5 empty] | 2014-08-27 | 8時 | 0.39176 | 0 | 0 | 0 | 0 | 0
[5 empty] | 2014-08-27 | 9時 | 0.48174 | 0 | 0 | 0 | 0 | 0
[5 empty] | 2014-08-27 | 10時 | 0.56065 | 0 | 0 | 0 | 0 | 0
[5 empty] | 2014-08-27 | 11時 | 0.52816 | 0 | 0 | 0 | 0 | 0
[5 empty] | 2014-08-27 | 12時 | 0.26662 | 0 | 0 | 0 | 0 | 0
[5 empty] | 2014-08-27 | 13時 | 0 | 0 | 0 | 0 | 0 | 0
[5 empty] | 2014-08-27 | 14時 | 0 | 0 | 0 | 0 | 0 | 0
[5 empty] | 2014-08-27 | 15時 | 1.127 | 0 | 0 | 0 | 0 | 0
[5 empty] | 2014-08-27 | 16時 | 0.36657 | 0 | 0 | 0 | 0 | 0
[5 empty] | 2014-08-27 | 17時 | 0.25863 | 0 | 0 | 0 | 0 | 0
[5 empty] | 2014-08-27 | 18時 | 0.13482 | 0 | 0 | 0 | 0 | 0
[5 empty] | 2014-08-27 | 19時 | 0.27552 | 0 | 0 | 0 | 0 | 0
[5 empty] | 2014-08-27 | 20時 | 0.13945 | 0 | 0 | 0 | 0 | 0
[5 empty] | 2014-08-27 | 21時 | 0.12036 | 0 | 0 | 0 | 0 | 0
[5 empty] | 2014-08-27 | 22時 | 0.050565 | 0 | 0 | 0 | 0 | 1.6872
[5 empty] | 2014-08-27 | 23時 | 0.021459 | 0 | 0 | 0 | 0 | 0.39083
[5 empty] | 2014-08-28 | 0時 | 0.019573 | 0 | 0 | 0 | 0 | 0.020577
[5 empty] | 2014-08-28 | 1時 | 0 | 0 | 0 | 0 | 0 | 0
[5 empty] | 2014-08-28 | 2時 | 0 | 0 | 0 | 0 | 0 | 0
[5 empty] | 2014-08-28 | 3時 | 0 | 0 | 0 | 0 | 0 | 0
[5 empty] | 2014-08-28 | 4時 | 0 | 0 | 0 | 0 | 0 | 0
[5 empty] | 2014-08-28 | 5時 | 0 | 0 | 0 | 0 | 0 | 0
[5 empty] | 2014-08-28 | 6時 | 0.13176 | 0 | 0 | 0 | 0 | 0.62011
[5 empty] | 2014-08-28 | 7時 | 0.15039 | 0 | 0 | 0 | 0 | 0
[5 empty] | 2014-08-28 | 8時 | 0.19447 | 0 | 0 | 0 | 0 | 0
[5 empty] | 2014-08-28 | 9時 | 0 | 0 | 0 | 0 | 0 | 0
[5 empty] | 2014-08-28 | 10時 | 0 | 0 | 0 | 0 | 0 | 0
[5 empty] | 2014-08-28 | 11時 | 0.60723 | 0 | 0 | 0 | 0 | 0
[5 empty] | 2014-08-28 | 12時 | 0.32252 | 0 | 0 | 0 | 0 | 0
[5 empty] | 2014-08-28 | 13時 | 0 | 0 | 0 | 0 | 0 | 0
[5 empty] | 2014-08-28 | 14時 | 0 | 0 | 0 | 0 | 0 | 0
[5 empty] | 2014-08-28 | 15時 | 0.47207 | 0 | 0 | 0 | 0 | 0
[5 empty] | 2014-08-28 | 16時 | 0.1843 | 0 | 0 | 0 | 0 | 0
[5 empty] | 2014-08-28 | 17時 | 0.40013 | 0 | 0 | 0 | 0 | 0
[5 empty] | 2014-08-28 | 18時 | 0.13492 | 0 | 0 | 0 | 0 | 0
[5 empty] | 2014-08-28 | 19時 | 0.26162 | 0 | 0 | 0 | 0 | 0
[5 empty] | 2014-08-28 | 20時 | 0.12479 | 0 | 0 | 0 | 0 | 0
[5 empty] | 2014-08-28 | 21時 | 0.1275 | 0 | 0 | 0 | 0 | 0
[5 empty] | 2014-08-28 | 22時 | 0.1282 | 0 | 0 | 0 | 0 | 0
[5 empty] | 2014-08-28 | 23時 | 0.021243 | 0 | 0 | 0 | 0 | 0.32887
[5 empty] | 2014-08-29 | 0時 | 0.019183 | 0 | 0 | 0 | 0 | 0.017207
[5 empty] | 2014-08-29 | 1時 | 0 | 0 | 0 | 0 | 0 | 0
[5 empty] | 2014-08-29 | 2時 | 0 | 0 | 0 | 0 | 0 | 0
[5 empty] | 2014-08-29 | 3時 | 0 | 0 | 0 | 0 | 0 | 0
[5 empty] | 2014-08-29 | 4時 | 0 | 0 | 0 | 0 | 0 | 0
[5 empty] | 2014-08-29 | 5時 | 0 | 0 | 0 | 0 | 0 | 0
[5 empty] | 2014-08-29 | 6時 | 0.018702 | 0 | 0 | 0 | 0 | 0.078725
[5 empty] | 2014-08-29 | 7時 | 0.080624 | 0 | 0 | 0 | 0 | 0.84228
[5 empty] | 2014-08-29 | 8時 | 0.12143 | 0 | 0 | 0 | 0 | 0
[5 empty] | 2014-08-29 | 9時 | 0 | 0 | 0 | 0 | 0 | 0
[5 empty] | 2014-08-29 | 10時 | 0 | 0 | 0 | 0 | 0 | 0
[5 empty] | 2014-08-29 | 11時 | 0.43333 | 0 | 0 | 0 | 0 | 0
[5 empty] | 2014-08-29 | 12時 | 0.27642 | 0 | 0 | 0 | 0 | 0
[5 empty] | 2014-08-29 | 13時 | 0 | 0 | 0 | 0 | 0 | 0
[5 empty] | 2014-08-29 | 14時 | 0 | 0 | 0 | 0 | 0 | 0
[5 empty] | 2014-08-29 | 15時 | 0.39672 | 0 | 0 | 0 | 0 | 0
[5 empty] | 2014-08-29 | 16時 | 0.14908 | 0 | 0 | 0 | 0 | 0
[5 empty] | 2014-08-29 | 17時 | 0.26989 | 0 | 0 | 0 | 0 | 0
[5 empty] | 2014-08-29 | 18時 | 0.098255 | 0 | 0 | 0 | 0 | 0
[5 empty] | 2014-08-29 | 19時 | 0.18737 | 0 | 0 | 0 | 0 | 0
[5 empty] | 2014-08-29 | 20時 | 0.10122 | 0 | 0 | 0 | 0 | 0
[5 empty] | 2014-08-29 | 21時 | 0.10258 | 0 | 0 | 0 | 0 | 0
[5 empty] | 2014-08-29 | 22時 | 0.083084 | 0 | 0 | 0 | 0 | 0
[5 empty] | 2014-08-29 | 23時 | 0.018167 | 0 | 0 | 0 | 0 | 0.0060923
[5 empty] | 2014-08-30 | 0時 | 0 | 0 | 0 | 0 | 0 | 0
[5 empty] | 2014-08-30 | 1時 | 0 | 0 | 0 | 0 | 0 | 0
[5 empty] | 2014-08-30 | 2時 | 0 | 0 | 0 | 0 | 0 | 0
[5 empty] | 2014-08-30 | 3時 | 0 | 0 | 0 | 0 | 0 | 0
[5 empty] | 2014-08-30 | 4時 | 0 | 0 | 0 | 0 | 0 | 0
[5 empty] | 2014-08-30 | 5時 | 0 | 0 | 0 | 0 | 0 | 0
[5 empty] | 2014-08-30 | 6時 | 0 | 0 | 0 | 0 | 0 | 0
[5 empty] | 2014-08-30 | 7時 | 0.04284 | 0 | 0 | 0 | 0 | 0.45536
[5 empty] | 2014-08-30 | 8時 | 0.096255 | 0 | 0 | 0 | 0 | 0
[5 empty] | 2014-08-30 | 9時 | 0 | 0 | 0 | 0 | 0 | 0
[5 empty] | 2014-08-30 | 10時 | 0 | 0 | 0 | 0 | 0 | 0
[5 empty] | 2014-08-30 | 11時 | 0.33697 | 0 | 0 | 0 | 0 | 0
[5 empty] | 2014-08-30 | 12時 | 0.20505 | 0 | 0 | 0 | 0 | 0
[5 empty] | 2014-08-30 | 13時 | 0 | 0 | 0 | 0 | 0 | 0
[5 empty] | 2014-08-30 | 14時 | 0 | 0 | 0 | 0 | 0 | 0
[5 empty] | 2014-08-30 | 15時 | 0.24733 | 0 | 0 | 0 | 0 | 0
[5 empty] | 2014-08-30 | 16時 | 0.11134 | 0 | 0 | 0 | 0 | 0
[5 empty] | 2014-08-30 | 17時 | 0.14688 | 0 | 0 | 0 | 0 | 0
[5 empty] | 2014-08-30 | 18時 | 0.052837 | 0 | 0 | 0 | 0 | 0
[5 empty] | 2014-08-30 | 19時 | 0.1126 | 0 | 0 | 0 | 0 | 0
[5 empty] | 2014-08-30 | 20時 | 0.055704 | 0 | 0 | 0 | 0 | 0
[5 empty] | 2014-08-30 | 21時 | 0.052041 | 0 | 0 | 0 | 0 | 0
[5 empty] | 2014-08-30 | 22時 | 0.030553 | 0 | 0 | 0 | 0 | 0
[5 empty] | 2014-08-30 | 23時 | 0 | 0 | 0 | 0 | 0 | 0
[5 empty] | 2014-08-31 | 0時 | 0 | 0 | 0 | 0 | 0 | 0
[5 empty] | 2014-08-31 | 1時 | 0 | 0 | 0 | 0 | 0 | 0
[5 empty] | 2014-08-31 | 2時 | 0 | 0 | 0 | 0 | 0 | 0
[5 empty] | 2014-08-31 | 3時 | 0 | 0 | 0 | 0 | 0 | 0
[5 empty] | 2014-08-31 | 4時 | 0 | 0 | 0 | 0 | 0 | 0
[5 empty] | 2014-08-31 | 5時 | 0 | 0 | 0 | 0 | 0 | 0
[5 empty] | 2014-08-31 | 6時 | 0 | 0 | 0 | 0 | 0 | 0
[5 empty] | 2014-08-31 | 7時 | 0.030807 | 0 | 0 | 0 | 0 | 0
[5 empty] | 2014-08-31 | 8時 | 0.089888 | 0 | 0 | 0 | 0 | 0
[5 empty] | 2014-08-31 | 9時 | 0 | 0 | 0 | 0 | 0 | 0
[5 empty] | 2014-08-31 | 10時 | 0 | 0 | 0 | 0 | 0 | 0
[5 empty] | 2014-08-31 | 11時 | 0.3125 | 0 | 0 | 0 | 0 | 0
[5 empty] | 2014-08-31 | 12時 | 0.18004 | 0 | 0 | 0 | 0 | 0
[5 empty] | 2014-08-31 | 13時 | 0 | 0 | 0 | 0 | 0 | 0
[5 empty] | 2014-08-31 | 14時 | 0 | 0 | 0 | 0 | 0 | 0
[5 empty] | 2014-08-31 | 15時 | 0.22589 | 0 | 0 | 0 | 0 | 0
[5 empty] | 2014-08-31 | 16時 | 0.097422 | 0 | 0 | 0 | 0 | 0
[5 empty] | 2014-08-31 | 17時 | 0.10664 | 0 | 0 | 0 | 0 | 0
[5 empty] | 2014-08-31 | 18時 | 0.047859 | 0 | 0 | 0 | 0 | 0
[5 empty] | 2014-08-31 | 19時 | 0.10421 | 0 | 0 | 0 | 0 | 0
[5 empty] | 2014-08-31 | 20時 | 0.064929 | 0 | 0 | 0 | 0 | 0
[5 empty] | 2014-08-31 | 21時 | 0.064751 | 0 | 0 | 0 | 0 | 0
[5 empty] | 2014-08-31 | 22時 | 0.043623 | 0 | 0 | 0 | 0 | 0
[5 empty] | 2014-08-31 | 23時 | 0.019304 | 0 | 0 | 0 | 0 | 0
[5 empty] | 2014-09-01 | 0時 | 0 | 0 | 0 | 0 | 0 | 0
[5 empty] | 2014-09-01 | 1時 | 0 | 0 | 0 | 0 | 0 | 0
[5 empty] | 2014-09-01 | 2時 | 0 | 0 | 0 | 0 | 0 | 0
[5 empty] | 2014-09-01 | 3時 | 0 | 0 | 0 | 0 | 0 | 0
[5 empty] | 2014-09-01 | 4時 | 0 | 0 | 0 | 0 | 0 | 0
[5 empty] | 2014-09-01 | 5時 | 0 | 0 | 0 | 0 | 0 | 0
[5 empty] | 2014-09-01 | 6時 | 0 | 0 | 0 | 0 | 0 | 0
[5 empty] | 2014-09-01 | 7時 | 0 | 0 | 0 | 0 | 0 | 0
[5 empty] | 2014-09-01 | 8時 | 0 | 0 | 0 | 0 | 0 | 0
[5 empty] | 2014-09-01 | 9時 | 0 | 0 | 0 | 0 | 0 | 0
[5 empty] | 2014-09-01 | 10時 | 0 | 0 | 0 | 0 | 0 | 0
[5 empty] | 2014-09-01 | 11時 | 0 | 0 | 0 | 0 | 0 | 0
[5 empty] | 2014-09-01 | 12時 | 0 | 0 | 0 | 0 | 0 | 0
[5 empty] | 2014-09-01 | 13時 | 0 | 0 | 0 | 0 | 0 | 0
[5 empty] | 2014-09-01 | 14時 | 0 | 0 | 0 | 0 | 0 | 0
[5 empty] | 2014-09-01 | 15時 | 0 | 0 | 0 | 0 | 0 | 0
[5 empty] | 2014-09-01 | 16時 | 0 | 0 | 0 | 0 | 0 | 0
[5 empty] | 2014-09-01 | 17時 | 0 | 0 | 0 | 0 | 0 | 0
[5 empty] | 2014-09-01 | 18時 | 0 | 0 | 0 | 0 | 0 | 0
[5 empty] | 2014-09-01 | 19時 | 0 | 0 | 0 | 0 | 0 | 0
[5 empty] | 2014-09-01 | 20時 | 0 | 0 | 0 | 0 | 0 | 0
[5 empty] | 2014-09-01 | 21時 | 0 | 0 | 0 | 0 | 0 | 0
[5 empty] | 2014-09-01 | 22時 | 0 | 0 | 0 | 0 | 0 | 0
[5 empty] | 2014-09-01 | 23時 | 0 | 0 | 0 | 0 | 0 | 0
[5 empty] | 2014-09-02 | 0時 | 0 | 0 | 0 | 0 | 0 | 0
[5 empty] | 2014-09-02 | 1時 | 0 | 0 | 0 | 0 | 0 | 0
[5 empty] | 2014-09-02 | 2時 | 0 | 0 | 0 | 0 | 0 | 0
[5 empty] | 2014-09-02 | 3時 | 0 | 0 | 0 | 0 | 0 | 0
[5 empty] | 2014-09-02 | 4時 | 0 | 0 | 0 | 0 | 0 | 0
[5 empty] | 2014-09-02 | 5時 | 0 | 0 | 0 | 0 | 0 | 0
[5 empty] | 2014-09-02 | 6時 | 0 | 0 | 0 | 0 | 0 | 0
[5 empty] | 2014-09-02 | 7時 | 0 | 0 | 0 | 0 | 0 | 0
[5 empty] | 2014-09-02 | 8時 | 0 | 0 | 0 | 0 | 0 | 0
[5 empty] | 2014-09-02 | 9時 | 0 | 0 | 0 | 0 | 0 | 0
[5 empty] | 2014-09-02 | 10時 | 0 | 0 | 0 | 0 | 0 | 0
[5 empty] | 2014-09-02 | 11時 | 0 | 0 | 0 | 0 | 0 | 0
[5 empty] | 2014-09-02 | 12時 | 0 | 0 | 0 | 0 | 0 | 0
[5 empty] | 2014-09-02 | 13時 | 0 | 0 | 0 | 0 | 0 | 0
[5 empty] | 2014-09-02 | 14時 | 0 | 0 | 0 | 0 | 0 | 0
[5 empty] | 2014-09-02 | 15時 | 0 | 0 | 0 | 0 | 0 | 0
[5 empty] | 2014-09-02 | 16時 | 0 | 0 | 0 | 0 | 0 | 0
[5 empty] | 2014-09-02 | 17時 | 0 | 0 | 0 | 0 | 0 | 0
[5 empty] | 2014-09-02 | 18時 | 0 | 0 | 0 | 0 | 0 | 0
[5 empty] | 2014-09-02 | 19時 | 0 | 0 | 0 | 0 | 0 | 0
[5 empty] | 2014-09-02 | 20時 | 0 | 0 | 0 | 0 | 0 | 0
[5 empty] | 2014-09-02 | 21時 | 0 | 0 | 0 | 0 | 0 | 0
[5 empty] | 2014-09-02 | 22時 | 0 | 0 | 0 | 0 | 0 | 0
[5 empty] | 2014-09-02 | 23時 | 0 | 0 | 0 | 0 | 0 | 0
[5 empty] | 2014-09-03 | 0時 | 0 | 0 | 0 | 0 | 0 | 0
[5 empty] | 2014-09-03 | 1時 | 0 | 0 | 0 | 0 | 0 | 0
[5 empty] | 2014-09-03 | 2時 | 0 | 0 | 0 | 0 | 0 | 0
[5 empty] | 2014-09-03 | 3時 | 0 | 0 | 0 | 0 | 0 | 0
[5 empty] | 2014-09-03 | 4時 | 0 | 0 | 0 | 0 | 0 | 0
[5 empty] | 2014-09-03 | 5時 | 0 | 0 | 0 | 0 | 0 | 0
[5 empty] | 2014-09-03 | 6時 | 0 | 0 | 0 | 0 | 0 | 0
[5 empty] | 2014-09-03 | 7時 | 0 | 0 | 0 | 0 | 0 | 0
[5 empty] | 2014-09-03 | 8時 | 0 | 0 | 0 | 0 | 0 | 0
[5 empty] | 2014-09-03 | 9時 | 0 | 0 | 0 | 0 | 0 | 0
[5 empty] | 2014-09-03 | 10時 | 0 | 0 | 0 | 0 | 0 | 0
[5 empty] | 2014-09-03 | 11時 | 0 | 0 | 0 | 0 | 0 | 0
[5 empty] | 2014-09-03 | 12時 | 0 | 0 | 0 | 0 | 0 | 0
[5 empty] | 2014-09-03 | 13時 | 0 | 0 | 0 | 0 | 0 | 0
[5 empty] | 2014-09-03 | 14時 | 0 | 0 | 0 | 0 | 0 | 0
[5 empty] | 2014-09-03 | 15時 | 0 | 0 | 0 | 0 | 0 | 0
[5 empty] | 2014-09-03 | 16時 | 0 | 0 | 0 | 0 | 0 | 0
[5 empty] | 2014-09-03 | 17時 | 0 | 0 | 0 | 0 | 0 | 0
[5 empty] | 2014-09-03 | 18時 | 0 | 0 | 0 | 0 | 0 | 0
[5 empty] | 2014-09-03 | 19時 | 0 | 0 | 0 | 0 | 0 | 0
[5 empty] | 2014-09-03 | 20時 | 0 | 0 | 0 | 0 | 0 | 0
[5 empty] | 2014-09-03 | 21時 | 0 | 0 | 0 | 0 | 0 | 0
[5 empty] | 2014-09-03 | 22時 | 0 | 0 | 0 | 0 | 0 | 0
[5 empty] | 2014-09-03 | 23時 | 0 | 0 | 0 | 0 | 0 | 0
[5 empty] | 2014-09-04 | 0時 | 0 | 0 | 0 | 0 | 0 | 0
[5 empty] | 2014-09-04 | 1時 | 0 | 0 | 0 | 0 | 0 | 0
[5 empty] | 2014-09-04 | 2時 | 0 | 0 | 0 | 0 | 0 | 0
[5 empty] | 2014-09-04 | 3時 | 0 | 0 | 0 | 0 | 0 | 0
[5 empty] | 2014-09-04 | 4時 | 0 | 0 | 0 | 0 | 0 | 0
[5 empty] | 2014-09-04 | 5時 | 0 | 0 | 0 | 0 | 0 | 0
[5 empty] | 2014-09-04 | 6時 | 0 | 0 | 0 | 0 | 0 | 0
[5 empty] | 2014-09-04 | 7時 | 0 | 0 | 0 | 0 | 0 | 0
[5 empty] | 2014-09-04 | 8時 | 0 | 0 | 0 | 0 | 0 | 0
[5 empty] | 2014-09-04 | 9時 | 0 | 0 | 0 | 0 | 0 | 0
[5 empty] | 2014-09-04 | 10時 | 0 | 0 | 0 | 0 | 0 | 0
[5 empty] | 2014-09-04 | 11時 | 0 | 0 | 0 | 0 | 0 | 0
[5 empty] | 2014-09-04 | 12時 | 0 | 0 | 0 | 0 | 0 | 0
[5 empty] | 2014-09-04 | 13時 | 0 | 0 | 0 | 0 | 0 | 0
[5 empty] | 2014-09-04 | 14時 | 0 | 0 | 0 | 0 | 0 | 0
[5 empty] | 2014-09-04 | 15時 | 0 | 0 | 0 | 0 | 0 | 0
[5 empty] | 2014-09-04 | 16時 | 0 | 0 | 0 | 0 | 0 | 0
[5 empty] | 2014-09-04 | 17時 | 0 | 0 | 0 | 0 | 0 | 0
[5 empty] | 2014-09-04 | 18時 | 0 | 0 | 0 | 0 | 0 | 0
[5 empty] | 2014-09-04 | 19時 | 0 | 0 | 0 | 0 | 0 | 0
[5 empty] | 2014-09-04 | 20時 | 0 | 0 | 0 | 0 | 0 | 0
[5 empty] | 2014-09-04 | 21時 | 0 | 0 | 0 | 0 | 0 | 0
[5 empty] | 2014-09-04 | 22時 | 0 | 0 | 0 | 0 | 0 | 0
[5 empty] | 2014-09-04 | 23時 | 0 | 0 | 0 | 0 | 0 | 0
[5 empty] | 2014-09-05 | 0時 | 0 | 0 | 0 | 0 | 0 | 0
[5 empty] | 2014-09-05 | 1時 | 0 | 0 | 0 | 0 | 0 | 0
[5 empty] | 2014-09-05 | 2時 | 0 | 0 | 0 | 0 | 0 | 0
[5 empty] | 2014-09-05 | 3時 | 0 | 0 | 0 | 0 | 0 | 0
[5 empty] | 2014-09-05 | 4時 | 0 | 0 | 0 | 0 | 0 | 0
[5 empty] | 2014-09-05 | 5時 | 0 | 0 | 0 | 0 | 0 | 0
[5 empty] | 2014-09-05 | 6時 | 0 | 0 | 0 | 0 | 0 | 0
[5 empty] | 2014-09-05 | 7時 | 0 | 0 | 0 | 0 | 0 | 0
[5 empty] | 2014-09-05 | 8時 | 0 | 0 | 0 | 0 | 0 | 0
[5 empty] | 2014-09-05 | 9時 | 0 | 0 | 0 | 0 | 0 | 0
[5 empty] | 2014-09-05 | 10時 | 0 | 0 | 0 | 0 | 0 | 0
[5 empty] | 2014-09-05 | 11時 | 0 | 0 | 0 | 0 | 0 | 0
[5 empty] | 2014-09-05 | 12時 | 0 | 0 | 0 | 0 | 0 | 0
[5 empty] | 2014-09-05 | 13時 | 0 | 0 | 0 | 0 | 0 | 0
[5 empty] | 2014-09-05 | 14時 | 0 | 0 | 0 | 0 | 0 | 0
[5 empty] | 2014-09-05 | 15時 | 0 | 0 | 0 | 0 | 0 | 0
[5 empty] | 2014-09-05 | 16時 | 0 | 0 | 0 | 0 | 0 | 0
[5 empty] | 2014-09-05 | 17時 | 0 | 0 | 0 | 0 | 0 | 0
[5 empty] | 2014-09-05 | 18時 | 0 | 0 | 0 | 0 | 0 | 0
[5 empty] | 2014-09-05 | 19時 | 0 | 0 | 0 | 0 | 0 | 0
[5 empty] | 2014-09-05 | 20時 | 0 | 0 | 0 | 0 | 0 | 0
[5 empty] | 2014-09-05 | 21時 | 0 | 0 | 0 | 0 | 0 | 0
[5 empty] | 2014-09-05 | 22時 | 0 | 0 | 0 | 0 | 0 | 0
[5 empty] | 2014-09-05 | 23時 | 0 | 0 | 0 | 0 | 0 | 0
[5 empty] | 2014-09-06 | 0時 | 0 | 0 | 0 | 0 | 0 | 0
[5 empty] | 2014-09-06 | 1時 | 0 | 0 | 0 | 0 | 0 | 0
[5 empty] | 2014-09-06 | 2時 | 0 | 0 | 0 | 0 | 0 | 0
[5 empty] | 2014-09-06 | 3時 | 0 | 0 | 0 | 0 | 0 | 0
[5 empty] | 2014-09-06 | 4時 | 0 | 0 | 0 | 0 | 0 | 0
[5 empty] | 2014-09-06 | 5時 | 0 | 0 | 0 | 0 | 0 | 0
[5 empty] | 2014-09-06 | 6時 | 0 | 0 | 0 | 0 | 0 | 0
[5 empty] | 2014-09-06 | 7時 | 0 | 0 | 0 | 0 | 0 | 0
[5 empty] | 2014-09-06 | 8時 | 0 | 0 | 0 | 0 | 0 | 0
[5 empty] | 2014-09-06 | 9時 | 0 | 0 | 0 | 0 | 0 | 0
[5 empty] | 2014-09-06 | 10時 | 0 | 0 | 0 | 0 | 0 | 0
[5 empty] | 2014-09-06 | 11時 | 0 | 0 | 0 | 0 | 0 | 0
[5 empty] | 2014-09-06 | 12時 | 0 | 0 | 0 | 0 | 0 | 0
[5 empty] | 2014-09-06 | 13時 | 0 | 0 | 0 | 0 | 0 | 0
[5 empty] | 2014-09-06 | 14時 | 0 | 0 | 0 | 0 | 0 | 0
[5 empty] | 2014-09-06 | 15時 | 0 | 0 | 0 | 0 | 0 | 0
[5 empty] | 2014-09-06 | 16時 | 0 | 0 | 0 | 0 | 0 | 0
[5 empty] | 2014-09-06 | 17時 | 0 | 0 | 0 | 0 | 0 | 0
[5 empty] | 2014-09-06 | 18時 | 0 | 0 | 0 | 0 | 0 | 0
[5 empty] | 2014-09-06 | 19時 | 0 | 0 | 0 | 0 | 0 | 0
[5 empty] | 2014-09-06 | 20時 | 0 | 0 | 0 | 0 | 0 | 0
[5 empty] | 2014-09-06 | 21時 | 0 | 0 | 0 | 0 | 0 | 0
[5 empty] | 2014-09-06 | 22時 | 0 | 0 | 0 | 0 | 0 | 0
[5 empty] | 2014-09-06 | 23時 | 0 | 0 | 0 | 0 | 0 | 0
[5 empty] | 2014-09-07 | 0時 | 0 | 0 | 0 | 0 | 0 | 0
[5 empty] | 2014-09-07 | 1時 | 0 | 0 | 0 | 0 | 0 | 0
[5 empty] | 2014-09-07 | 2時 | 0 | 0 | 0 | 0 | 0 | 0
[5 empty] | 2014-09-07 | 3時 | 0 | 0 | 0 | 0 | 0 | 0
[5 empty] | 2014-09-07 | 4時 | 0 | 0 | 0 | 0 | 0 | 0
[5 empty] | 2014-09-07 | 5時 | 0 | 0 | 0 | 0 | 0 | 0
[5 empty] | 2014-09-07 | 6時 | 0 | 0 | 0 | 0 | 0 | 0
[5 empty] | 2014-09-07 | 7時 | 0 | 0 | 0 | 0 | 0 | 0
[5 empty] | 2014-09-07 | 8時 | 0 | 0 | 0 | 0 | 0 | 0
[5 empty] | 2014-09-07 | 9時 | 0 | 0 | 0 | 0 | 0 | 0
[5 empty] | 2014-09-07 | 10時 | 0 | 0 | 0 | 0 | 0 | 0
[5 empty] | 2014-09-07 | 11時 | 0 | 0 | 0 | 0 | 0 | 0
[5 empty] | 2014-09-07 | 12時 | 0 | 0 | 0 | 0 | 0 | 0
[5 empty] | 2014-09-07 | 13時 | 0 | 0 | 0 | 0 | 0 | 0
[5 empty] | 2014-09-07 | 14時 | 0 | 0 | 0 | 0 | 0 | 0
[5 empty] | 2014-09-07 | 15時 | 0 | 0 | 0 | 0 | 0 | 0
[5 empty] | 2014-09-07 | 16時 | 0 | 0 | 0 | 0 | 0 | 0
[5 empty] | 2014-09-07 | 17時 | 0 | 0 | 0 | 0 | 0 | 0
[5 empty] | 2014-09-07 | 18時 | 0 | 0 | 0 | 0 | 0 | 0
[5 empty] | 2014-09-07 | 19時 | 0 | 0 | 0 | 0 | 0 | 0
[5 empty] | 2014-09-07 | 20時 | 0 | 0 | 0 | 0 | 0 | 0
[5 empty] | 2014-09-07 | 21時 | 0 | 0 | 0 | 0 | 0 | 0
[5 empty] | 2014-09-07 | 22時 | 0 | 0 | 0 | 0 | 0 | 0
[5 empty] | 2014-09-07 | 23時 | 0 | 0 | 0 | 0 | 0 | 0
[5 empty] | 2014-09-08 | 0時 | 0 | 0 | 0 | 0 | 0 | 0
[5 empty] | 2014-09-08 | 1時 | 0 | 0 | 0 | 0 | 0 | 0
[5 empty] | 2014-09-08 | 2時 | 0 | 0 | 0 | 0 | 0 | 0
[5 empty] | 2014-09-08 | 3時 | 0 | 0 | 0 | 0 | 0 | 0
[5 empty] | 2014-09-08 | 4時 | 0 | 0 | 0 | 0 | 0 | 0
[5 empty] | 2014-09-08 | 5時 | 0 | 0 | 0 | 0 | 0 | 0
[5 empty] | 2014-09-08 | 6時 | 0 | 0 | 0 | 0 | 0 | 0
[5 empty] | 2014-09-08 | 7時 | 0 | 0 | 0 | 0 | 0 | 0
[5 empty] | 2014-09-08 | 8時 | 0 | 0 | 0 | 0 | 0 | 0
[5 empty] | 2014-09-08 | 9時 | 0 | 0 | 0 | 0 | 0 | 0
[5 empty] | 2014-09-08 | 10時 | 0 | 0 | 0 | 0 | 0 | 0
[5 empty] | 2014-09-08 | 11時 | 0 | 0 | 0 | 0 | 0 | 0
[5 empty] | 2014-09-08 | 12時 | 0 | 0 | 0 | 0 | 0 | 0
[5 empty] | 2014-09-08 | 13時 | 0 | 0 | 0 | 0 | 0 | 0
[5 empty] | 2014-09-08 | 14時 | 0 | 0 | 0 | 0 | 0 | 0
[5 empty] | 2014-09-08 | 15時 | 0 | 0 | 0 | 0 | 0 | 0
[5 empty] | 2014-09-08 | 16時 | 0 | 0 | 0 | 0 | 0 | 0
[5 empty] | 2014-09-08 | 17時 | 0 | 0 | 0 | 0 | 0 | 0
[5 empty] | 2014-09-08 | 18時 | 0 | 0 | 0 | 0 | 0 | 0
[5 empty] | 2014-09-08 | 19時 | 0 | 0 | 0 | 0 | 0 | 0
[5 empty] | 2014-09-08 | 20時 | 0 | 0 | 0 | 0 | 0 | 0
[5 empty] | 2014-09-08 | 21時 | 0 | 0 | 0 | 0 | 0 | 0
[5 empty] | 2014-09-08 | 22時 | 0 | 0 | 0 | 0 | 0 | 0
[5 empty] | 2014-09-08 | 23時 | 0 | 0 | 0 | 0 | 0 | 0
[5 empty] | 2014-09-09 | 0時 | 0 | 0 | 0 | 0 | 0 | 0
[5 empty] | 2014-09-09 | 1時 | 0 | 0 | 0 | 0 | 0 | 0
[5 empty] | 2014-09-09 | 2時 | 0 | 0 | 0 | 0 | 0 | 0
[5 empty] | 2014-09-09 | 3時 | 0 | 0 | 0 | 0 | 0 | 0
[5 empty] | 2014-09-09 | 4時 | 0 | 0 | 0 | 0 | 0 | 0
[5 empty] | 2014-09-09 | 5時 | 0 | 0 | 0 | 0 | 0 | 0
[5 empty] | 2014-09-09 | 6時 | 0 | 0 | 0 | 0 | 0 | 0
[5 empty] | 2014-09-09 | 7時 | 0 | 0 | 0 | 0 | 0 | 0
[5 empty] | 2014-09-09 | 8時 | 0 | 0 | 0 | 0 | 0 | 0
[5 empty] | 2014-09-09 | 9時 | 0 | 0 | 0 | 0 | 0 | 0
[5 empty] | 2014-09-09 | 10時 | 0 | 0 | 0 | 0 | 0 | 0
[5 empty] | 2014-09-09 | 11時 | 0 | 0 | 0 | 0 | 0 | 0
[5 empty] | 2014-09-09 | 12時 | 0 | 0 | 0 | 0 | 0 | 0
[5 empty] | 2014-09-09 | 13時 | 0 | 0 | 0 | 0 | 0 | 0
[5 empty] | 2014-09-09 | 14時 | 0 | 0 | 0 | 0 | 0 | 0
[5 empty] | 2014-09-09 | 15時 | 0 | 0 | 0 | 0 | 0 | 0
[5 empty] | 2014-09-09 | 16時 | 0 | 0 | 0 | 0 | 0 | 0
[5 empty] | 2014-09-09 | 17時 | 0 | 0 | 0 | 0 | 0 | 0
[5 empty] | 2014-09-09 | 18時 | 0 | 0 | 0 | 0 | 0 | 0
[5 empty] | 2014-09-09 | 19時 | 0 | 0 | 0 | 0 | 0 | 0
[5 empty] | 2014-09-09 | 20時 | 0 | 0 | 0 | 0 | 0 | 0
[5 empty] | 2014-09-09 | 21時 | 0 | 0 | 0 | 0 | 0 | 0
[5 empty] | 2014-09-09 | 22時 | 0 | 0 | 0 | 0 | 0 | 0
[5 empty] | 2014-09-09 | 23時 | 0 | 0 | 0 | 0 | 0 | 0
[5 empty] | 2014-09-10 | 0時 | 0 | 0 | 0 | 0 | 0 | 0
[5 empty] | 2014-09-10 | 1時 | 0 | 0 | 0 | 0 | 0 | 0
[5 empty] | 2014-09-10 | 2時 | 0 | 0 | 0 | 0 | 0 | 0
[5 empty] | 2014-09-10 | 3時 | 0 | 0 | 0 | 0 | 0 | 0
[5 empty] | 2014-09-10 | 4時 | 0 | 0 | 0 | 0 | 0 | 0
[5 empty] | 2014-09-10 | 5時 | 0 | 0 | 0 | 0 | 0 | 0
[5 empty] | 2014-09-10 | 6時 | 0 | 0 | 0 | 0 | 0 | 0
[5 empty] | 2014-09-10 | 7時 | 0 | 0 | 0 | 0 | 0 | 0
[5 empty] | 2014-09-10 | 8時 | 0 | 0 | 0 | 0 | 0 | 0
[5 empty] | 2014-09-10 | 9時 | 0 | 0 | 0 | 0 | 0 | 0
[5 empty] | 2014-09-10 | 10時 | 0 | 0 | 0 | 0 | 0 | 0
[5 empty] | 2014-09-10 | 11時 | 0 | 0 | 0 | 0 | 0 | 0
[5 empty] | 2014-09-10 | 12時 | 0 | 0 | 0 | 0 | 0 | 0
[5 empty] | 2014-09-10 | 13時 | 0 | 0 | 0 | 0 | 0 | 0
[5 empty] | 2014-09-10 | 14時 | 0 | 0 | 0 | 0 | 0 | 0
[5 empty] | 2014-09-10 | 15時 | 0 | 0 | 0 | 0 | 0 | 0
[5 empty] | 2014-09-10 | 16時 | 0 | 0 | 0 | 0 | 0 | 0
[5 empty] | 2014-09-10 | 17時 | 0 | 0 | 0 | 0 | 0 | 0
[5 empty] | 2014-09-10 | 18時 | 0 | 0 | 0 | 0 | 0 | 0
[5 empty] | 2014-09-10 | 19時 | 0 | 0 | 0 | 0 | 0 | 0
[5 empty] | 2014-09-10 | 20時 | 0 | 0 | 0 | 0 | 0 | 0
[5 empty] | 2014-09-10 | 21時 | 0 | 0 | 0 | 0 | 0 | 0
[5 empty] | 2014-09-10 | 22時 | 0 | 0 | 0 | 0 | 0 | 0
[5 empty] | 2014-09-10 | 23時 | 0 | 0 | 0 | 0 | 0 | 0
[5 empty] | 2014-09-11 | 0時 | 0 | 0 | 0 | 0 | 0 | 0
[5 empty] | 2014-09-11 | 1時 | 0 | 0 | 0 | 0 | 0 | 0
[5 empty] | 2014-09-11 | 2時 | 0 | 0 | 0 | 0 | 0 | 0
[5 empty] | 2014-09-11 | 3時 | 0 | 0 | 0 | 0 | 0 | 0
[5 empty] | 2014-09-11 | 4時 | 0 | 0 | 0 | 0 | 0 | 0
[5 empty] | 2014-09-11 | 5時 | 0 | 0 | 0 | 0 | 0 | 0
[5 empty] | 2014-09-11 | 6時 | 0 | 0 | 0 | 0 | 0 | 0
[5 empty] | 2014-09-11 | 7時 | 0 | 0 | 0 | 0 | 0 | 0
[5 empty] | 2014-09-11 | 8時 | 0 | 0 | 0 | 0 | 0 | 0
[5 empty] | 2014-09-11 | 9時 | 0 | 0 | 0 | 0 | 0 | 0
[5 empty] | 2014-09-11 | 10時 | 0 | 0 | 0 | 0 | 0 | 0
[5 empty] | 2014-09-11 | 11時 | 0 | 0 | 0 | 0 | 0 | 0
[5 empty] | 2014-09-11 | 12時 | 0 | 0 | 0 | 0 | 0 | 0
[5 empty] | 2014-09-11 | 13時 | 0 | 0 | 0 | 0 | 0 | 0
[5 empty] | 2014-09-11 | 14時 | 0 | 0 | 0 | 0 | 0 | 0
[5 empty] | 2014-09-11 | 15時 | 0 | 0 | 0 | 0 | 0 | 0
[5 empty] | 2014-09-11 | 16時 | 0 | 0 | 0 | 0 | 0 | 0
[5 empty] | 2014-09-11 | 17時 | 0 | 0 | 0 | 0 | 0 | 0
[5 empty] | 2014-09-11 | 18時 | 0 | 0 | 0 | 0 | 0 | 0
[5 empty] | 2014-09-11 | 19時 | 0 | 0 | 0 | 0 | 0 | 0
[5 empty] | 2014-09-11 | 20時 | 0 | 0 | 0 | 0 | 0 | 0
[5 empty] | 2014-09-11 | 21時 | 0 | 0 | 0 | 0 | 0 | 0
[5 empty] | 2014-09-11 | 22時 | 0 | 0 | 0 | 0 | 0 | 0
[5 empty] | 2014-09-11 | 23時 | 0 | 0 | 0 | 0 | 0 | 0
[5 empty] | 2014-09-12 | 0時 | 0 | 0 | 0 | 0 | 0 | 0
[5 empty] | 2014-09-12 | 1時 | 0 | 0 | 0 | 0 | 0 | 0
[5 empty] | 2014-09-12 | 2時 | 0 | 0 | 0 | 0 | 0 | 0
[5 empty] | 2014-09-12 | 3時 | 0 | 0 | 0 | 0 | 0 | 0
[5 empty] | 2014-09-12 | 4時 | 0 | 0 | 0 | 0 | 0 | 0
[5 empty] | 2014-09-12 | 5時 | 0 | 0 | 0 | 0 | 0 | 0
[5 empty] | 2014-09-12 | 6時 | 0 | 0 | 0 | 0 | 0 | 0
[5 empty] | 2014-09-12 | 7時 | 0 | 0 | 0 | 0 | 0 | 0
[5 empty] | 2014-09-12 | 8時 | 0 | 0 | 0 | 0 | 0 | 0
[5 empty] | 2014-09-12 | 9時 | 0 | 0 | 0 | 0 | 0 | 0
[5 empty] | 2014-09-12 | 10時 | 0 | 0 | 0 | 0 | 0 | 0
[5 empty] | 2014-09-12 | 11時 | 0 | 0 | 0 | 0 | 0 | 0
[5 empty] | 2014-09-12 | 12時 | 0 | 0 | 0 | 0 | 0 | 0
[5 empty] | 2014-09-12 | 13時 | 0 | 0 | 0 | 0 | 0 | 0
[5 empty] | 2014-09-12 | 14時 | 0 | 0 | 0 | 0 | 0 | 0
[5 empty] | 2014-09-12 | 15時 | 0 | 0 | 0 | 0 | 0 | 0
[5 empty] | 2014-09-12 | 16時 | 0 | 0 | 0 | 0 | 0 | 0
[5 empty] | 2014-09-12 | 17時 | 0 | 0 | 0 | 0 | 0 | 0
[5 empty] | 2014-09-12 | 18時 | 0 | 0 | 0 | 0 | 0 | 0
[5 empty] | 2014-09-12 | 19時 | 0 | 0 | 0 | 0 | 0 | 0
[5 empty] | 2014-09-12 | 20時 | 0 | 0 | 0 | 0 | 0 | 0
[5 empty] | 2014-09-12 | 21時 | 0 | 0 | 0 | 0 | 0 | 0
[5 empty] | 2014-09-12 | 22時 | 0 | 0 | 0 | 0 | 0 | 0
[5 empty] | 2014-09-12 | 23時 | 0 | 0 | 0 | 0 | 0 | 0
[5 empty] | 2014-09-13 | 0時 | 0 | 0 | 0 | 0 | 0 | 0
[5 empty] | 2014-09-13 | 1時 | 0 | 0 | 0 | 0 | 0 | 0
[5 empty] | 2014-09-13 | 2時 | 0 | 0 | 0 | 0 | 0 | 0
[5 empty] | 2014-09-13 | 3時 | 0 | 0 | 0 | 0 | 0 | 0
[5 empty] | 2014-09-13 | 4時 | 0 | 0 | 0 | 0 | 0 | 0
[5 empty] | 2014-09-13 | 5時 | 0 | 0 | 0 | 0 | 0 | 0
[5 empty] | 2014-09-13 | 6時 | 0 | 0 | 0 | 0 | 0 | 0
[5 empty] | 2014-09-13 | 7時 | 0 | 0 | 0 | 0 | 0 | 0
[5 empty] | 2014-09-13 | 8時 | 0 | 0 | 0 | 0 | 0 | 0
[5 empty] | 2014-09-13 | 9時 | 0 | 0 | 0 | 0 | 0 | 0
[5 empty] | 2014-09-13 | 10時 | 0 | 0 | 0 | 0 | 0 | 0
[5 empty] | 2014-09-13 | 11時 | 0 | 0 | 0 | 0 | 0 | 0
[5 empty] | 2014-09-13 | 12時 | 0 | 0 | 0 | 0 | 0 | 0
[5 empty] | 2014-09-13 | 13時 | 0 | 0 | 0 | 0 | 0 | 0
[5 empty] | 2014-09-13 | 14時 | 0 | 0 | 0 | 0 | 0 | 0
[5 empty] | 2014-09-13 | 15時 | 0 | 0 | 0 | 0 | 0 | 0
[5 empty] | 2014-09-13 | 16時 | 0 | 0 | 0 | 0 | 0 | 0
[5 empty] | 2014-09-13 | 17時 | 0 | 0 | 0 | 0 | 0 | 0
[5 empty] | 2014-09-13 | 18時 | 0 | 0 | 0 | 0 | 0 | 0
[5 empty] | 2014-09-13 | 19時 | 0 | 0 | 0 | 0 | 0 | 0
[5 empty] | 2014-09-13 | 20時 | 0 | 0 | 0 | 0 | 0 | 0
[5 empty] | 2014-09-13 | 21時 | 0 | 0 | 0 | 0 | 0 | 0
[5 empty] | 2014-09-13 | 22時 | 0 | 0 | 0 | 0 | 0 | 0
[5 empty] | 2014-09-13 | 23時 | 0 | 0 | 0 | 0 | 0 | 0
[5 empty] | 2014-09-14 | 0時 | 0 | 0 | 0 | 0 | 0 | 0
[5 empty] | 2014-09-14 | 1時 | 0 | 0 | 0 | 0 | 0 | 0
[5 empty] | 2014-09-14 | 2時 | 0 | 0 | 0 | 0 | 0 | 0
[5 empty] | 2014-09-14 | 3時 | 0 | 0 | 0 | 0 | 0 | 0
[5 empty] | 2014-09-14 | 4時 | 0 | 0 | 0 | 0 | 0 | 0
[5 empty] | 2014-09-14 | 5時 | 0 | 0 | 0 | 0 | 0 | 0
[5 empty] | 2014-09-14 | 6時 | 0 | 0 | 0 | 0 | 0 | 0
[5 empty] | 2014-09-14 | 7時 | 0 | 0 | 0 | 0 | 0 | 0
[5 empty] | 2014-09-14 | 8時 | 0 | 0 | 0 | 0 | 0 | 0
[5 empty] | 2014-09-14 | 9時 | 0 | 0 | 0 | 0 | 0 | 0
[5 empty] | 2014-09-14 | 10時 | 0 | 0 | 0 | 0 | 0 | 0
[5 empty] | 2014-09-14 | 11時 | 0 | 0 | 0 | 0 | 0 | 0
[5 empty] | 2014-09-14 | 12時 | 0 | 0 | 0 | 0 | 0 | 0
[5 empty] | 2014-09-14 | 13時 | 0 | 0 | 0 | 0 | 0 | 0
[5 empty] | 2014-09-14 | 14時 | 0 | 0 | 0 | 0 | 0 | 0
[5 empty] | 2014-09-14 | 15時 | 0 | 0 | 0 | 0 | 0 | 0
[5 empty] | 2014-09-14 | 16時 | 0 | 0 | 0 | 0 | 0 | 0
[5 empty] | 2014-09-14 | 17時 | 0 | 0 | 0 | 0 | 0 | 0
[5 empty] | 2014-09-14 | 18時 | 0 | 0 | 0 | 0 | 0 | 0
[5 empty] | 2014-09-14 | 19時 | 0 | 0 | 0 | 0 | 0 | 0
[5 empty] | 2014-09-14 | 20時 | 0 | 0 | 0 | 0 | 0 | 0
[5 empty] | 2014-09-14 | 21時 | 0 | 0 | 0 | 0 | 0 | 0
[5 empty] | 2014-09-14 | 22時 | 0 | 0 | 0 | 0 | 0 | 0
[5 empty] | 2014-09-14 | 23時 | 0 | 0 | 0 | 0 | 0 | 0
[5 empty] | 2014-09-15 | 0時 | 0 | 0 | 0 | 0 | 0 | 0
[5 empty] | 2014-09-15 | 1時 | 0 | 0 | 0 | 0 | 0 | 0
[5 empty] | 2014-09-15 | 2時 | 0 | 0 | 0 | 0 | 0 | 0
[5 empty] | 2014-09-15 | 3時 | 0 | 0 | 0 | 0 | 0 | 0
[5 empty] | 2014-09-15 | 4時 | 0 | 0 | 0 | 0 | 0 | 0
[5 empty] | 2014-09-15 | 5時 | 0 | 0 | 0 | 0 | 0 | 0
[5 empty] | 2014-09-15 | 6時 | 0 | 0 | 0 | 0 | 0 | 0
[5 empty] | 2014-09-15 | 7時 | 0 | 0 | 0 | 0 | 0 | 0
[5 empty] | 2014-09-15 | 8時 | 0 | 0 | 0 | 0 | 0 | 0
[5 empty] | 2014-09-15 | 9時 | 0 | 0 | 0 | 0 | 0 | 0
[5 empty] | 2014-09-15 | 10時 | 0 | 0 | 0 | 0 | 0 | 0
[5 empty] | 2014-09-15 | 11時 | 0 | 0 | 0 | 0 | 0 | 0
[5 empty] | 2014-09-15 | 12時 | 0 | 0 | 0 | 0 | 0 | 0
[5 empty] | 2014-09-15 | 13時 | 0 | 0 | 0 | 0 | 0 | 0
[5 empty] | 2014-09-15 | 14時 | 0 | 0 | 0 | 0 | 0 | 0
[5 empty] | 2014-09-15 | 15時 | 0 | 0 | 0 | 0 | 0 | 0
[5 empty] | 2014-09-15 | 16時 | 0 | 0 | 0 | 0 | 0 | 0
[5 empty] | 2014-09-15 | 17時 | 0 | 0 | 0 | 0 | 0 | 0
[5 empty] | 2014-09-15 | 18時 | 0 | 0 | 0 | 0 | 0 | 0
[5 empty] | 2014-09-15 | 19時 | 0 | 0 | 0 | 0 | 0 | 0
[5 empty] | 2014-09-15 | 20時 | 0 | 0 | 0 | 0 | 0 | 0
[5 empty] | 2014-09-15 | 21時 | 0 | 0 | 0 | 0 | 0 | 0
[5 empty] | 2014-09-15 | 22時 | 0 | 0 | 0 | 0 | 0 | 0
[5 empty] | 2014-09-15 | 23時 | 0 | 0 | 0 | 0 | 0 | 0
[5 empty] | 2014-09-16 | 0時 | 0 | 0 | 0 | 0 | 0 | 0
[5 empty] | 2014-09-16 | 1時 | 0 | 0 | 0 | 0 | 0 | 0
[5 empty] | 2014-09-16 | 2時 | 0 | 0 | 0 | 0 | 0 | 0
[5 empty] | 2014-09-16 | 3時 | 0 | 0 | 0 | 0 | 0 | 0
[5 empty] | 2014-09-16 | 4時 | 0 | 0 | 0 | 0 | 0 | 0
[5 empty] | 2014-09-16 | 5時 | 0 | 0 | 0 | 0 | 0 | 0
[5 empty] | 2014-09-16 | 6時 | 0 | 0 | 0 | 0 | 0 | 0
[5 empty] | 2014-09-16 | 7時 | 0 | 0 | 0 | 0 | 0 | 0
[5 empty] | 2014-09-16 | 8時 | 0 | 0 | 0 | 0 | 0 | 0
[5 empty] | 2014-09-16 | 9時 | 0 | 0 | 0 | 0 | 0 | 0
[5 empty] | 2014-09-16 | 10時 | 0 | 0 | 0 | 0 | 0 | 0
[5 empty] | 2014-09-16 | 11時 | 0 | 0 | 0 | 0 | 0 | 0
[5 empty] | 2014-09-16 | 12時 | 0 | 0 | 0 | 0 | 0 | 0
[5 empty] | 2014-09-16 | 13時 | 0 | 0 | 0 | 0 | 0 | 0
[5 empty] | 2014-09-16 | 14時 | 0 | 0 | 0 | 0 | 0 | 0
[5 empty] | 2014-09-16 | 15時 | 0 | 0 | 0 | 0 | 0 | 0
[5 empty] | 2014-09-16 | 16時 | 0 | 0 | 0 | 0 | 0 | 0
[5 empty] | 2014-09-16 | 17時 | 0 | 0 | 0 | 0 | 0 | 0
[5 empty] | 2014-09-16 | 18時 | 0 | 0 | 0 | 0 | 0 | 0
[5 empty] | 2014-09-16 | 19時 | 0 | 0 | 0 | 0 | 0 | 0
[5 empty] | 2014-09-16 | 20時 | 0 | 0 | 0 | 0 | 0 | 0
[5 empty] | 2014-09-16 | 21時 | 0 | 0 | 0 | 0 | 0 | 0
[5 empty] | 2014-09-16 | 22時 | 0 | 0 | 0 | 0 | 0 | 0
[5 empty] | 2014-09-16 | 23時 | 0 | 0 | 0 | 0 | 0 | 0
[5 empty] | 2014-09-17 | 0時 | 0 | 0 | 0 | 0 | 0 | 0
[5 empty] | 2014-09-17 | 1時 | 0 | 0 | 0 | 0 | 0 | 0
[5 empty] | 2014-09-17 | 2時 | 0 | 0 | 0 | 0 | 0 | 0
[5 empty] | 2014-09-17 | 3時 | 0 | 0 | 0 | 0 | 0 | 0
[5 empty] | 2014-09-17 | 4時 | 0 | 0 | 0 | 0 | 0 | 0
[5 empty] | 2014-09-17 | 5時 | 0 | 0 | 0 | 0 | 0 | 0
[5 empty] | 2014-09-17 | 6時 | 0 | 0 | 0 | 0 | 0 | 0
[5 empty] | 2014-09-17 | 7時 | 0 | 0 | 0 | 0 | 0 | 0
[5 empty] | 2014-09-17 | 8時 | 0 | 0 | 0 | 0 | 0 | 0
[5 empty] | 2014-09-17 | 9時 | 0 | 0 | 0 | 0 | 0 | 0
[5 empty] | 2014-09-17 | 10時 | 0 | 0 | 0 | 0 | 0 | 0
[5 empty] | 2014-09-17 | 11時 | 0 | 0 | 0 | 0 | 0 | 0
[5 empty] | 2014-09-17 | 12時 | 0 | 0 | 0 | 0 | 0 | 0
[5 empty] | 2014-09-17 | 13時 | 0 | 0 | 0 | 0 | 0 | 0
[5 empty] | 2014-09-17 | 14時 | 0 | 0 | 0 | 0 | 0 | 0
[5 empty] | 2014-09-17 | 15時 | 0 | 0 | 0 | 0 | 0 | 0
[5 empty] | 2014-09-17 | 16時 | 0 | 0 | 0 | 0 | 0 | 0
[5 empty] | 2014-09-17 | 17時 | 0 | 0 | 0 | 0 | 0 | 0
[5 empty] | 2014-09-17 | 18時 | 0 | 0 | 0 | 0 | 0 | 0
[5 empty] | 2014-09-17 | 19時 | 0 | 0 | 0 | 0 | 0 | 0
[5 empty] | 2014-09-17 | 20時 | 0 | 0 | 0 | 0 | 0 | 0
[5 empty] | 2014-09-17 | 21時 | 0 | 0 | 0 | 0 | 0 | 0
[5 empty] | 2014-09-17 | 22時 | 0 | 0 | 0 | 0 | 0 | 0
[5 empty] | 2014-09-17 | 23時 | 0 | 0 | 0 | 0 | 0 | 0
[5 empty] | 2014-09-18 | 0時 | 0 | 0 | 0 | 0 | 0 | 0
[5 empty] | 2014-09-18 | 1時 | 0 | 0 | 0 | 0 | 0 | 0
[5 empty] | 2014-09-18 | 2時 | 0 | 0 | 0 | 0 | 0 | 0
[5 empty] | 2014-09-18 | 3時 | 0 | 0 | 0 | 0 | 0 | 0
[5 empty] | 2014-09-18 | 4時 | 0 | 0 | 0 | 0 | 0 | 0
[5 empty] | 2014-09-18 | 5時 | 0 | 0 | 0 | 0 | 0 | 0
[5 empty] | 2014-09-18 | 6時 | 0 | 0 | 0 | 0 | 0 | 0
[5 empty] | 2014-09-18 | 7時 | 0 | 0 | 0 | 0 | 0 | 0
[5 empty] | 2014-09-18 | 8時 | 0 | 0 | 0 | 0 | 0 | 0
[5 empty] | 2014-09-18 | 9時 | 0 | 0 | 0 | 0 | 0 | 0
[5 empty] | 2014-09-18 | 10時 | 0 | 0 | 0 | 0 | 0 | 0
[5 empty] | 2014-09-18 | 11時 | 0 | 0 | 0 | 0 | 0 | 0
[5 empty] | 2014-09-18 | 12時 | 0 | 0 | 0 | 0 | 0 | 0
[5 empty] | 2014-09-18 | 13時 | 0 | 0 | 0 | 0 | 0 | 0
[5 empty] | 2014-09-18 | 14時 | 0 | 0 | 0 | 0 | 0 | 0
[5 empty] | 2014-09-18 | 15時 | 0 | 0 | 0 | 0 | 0 | 0
[5 empty] | 2014-09-18 | 16時 | 0 | 0 | 0 | 0 | 0 | 0
[5 empty] | 2014-09-18 | 17時 | 0 | 0 | 0 | 0 | 0 | 0
[5 empty] | 2014-09-18 | 18時 | 0 | 0 | 0 | 0 | 0 | 0
[5 empty] | 2014-09-18 | 19時 | 0 | 0 | 0 | 0 | 0 | 0
[5 empty] | 2014-09-18 | 20時 | 0 | 0 | 0 | 0 | 0 | 0
[5 empty] | 2014-09-18 | 21時 | 0 | 0 | 0 | 0 | 0 | 0
[5 empty] | 2014-09-18 | 22時 | 0 | 0 | 0 | 0 | 0 | 0
[5 empty] | 2014-09-18 | 23時 | 0 | 0 | 0 | 0 | 0 | 0
[5 empty] | 2014-09-19 | 0時 | 0 | 0 | 0 | 0 | 0 | 0
[5 empty] | 2014-09-19 | 1時 | 0 | 0 | 0 | 0 | 0 | 0
[5 empty] | 2014-09-19 | 2時 | 0 | 0 | 0 | 0 | 0 | 0
[5 empty] | 2014-09-19 | 3時 | 0 | 0 | 0 | 0 | 0 | 0
[5 empty] | 2014-09-19 | 4時 | 0 | 0 | 0 | 0 | 0 | 0
[5 empty] | 2014-09-19 | 5時 | 0 | 0 | 0 | 0 | 0 | 0
[5 empty] | 2014-09-19 | 6時 | 0 | 0 | 0 | 0 | 0 | 0
[5 empty] | 2014-09-19 | 7時 | 0 | 0 | 0 | 0 | 0 | 0
[5 empty] | 2014-09-19 | 8時 | 0 | 0 | 0 | 0 | 0 | 0
[5 empty] | 2014-09-19 | 9時 | 0 | 0 | 0 | 0 | 0 | 0
[5 empty] | 2014-09-19 | 10時 | 0 | 0 | 0 | 0 | 0 | 0
[5 empty] | 2014-09-19 | 11時 | 0 | 0 | 0 | 0 | 0 | 0
[5 empty] | 2014-09-19 | 12時 | 0 | 0 | 0 | 0 | 0 | 0
[5 empty] | 2014-09-19 | 13時 | 0 | 0 | 0 | 0 | 0 | 0
[5 empty] | 2014-09-19 | 14時 | 0 | 0 | 0 | 0 | 0 | 0
[5 empty] | 2014-09-19 | 15時 | 0 | 0 | 0 | 0 | 0 | 0
[5 empty] | 2014-09-19 | 16時 | 0 | 0 | 0 | 0 | 0 | 0
[5 empty] | 2014-09-19 | 17時 | 0 | 0 | 0 | 0 | 0 | 0
[5 empty] | 2014-09-19 | 18時 | 0 | 0 | 0 | 0 | 0 | 0
[5 empty] | 2014-09-19 | 19時 | 0 | 0 | 0 | 0 | 0 | 0
[5 empty] | 2014-09-19 | 20時 | 0 | 0 | 0 | 0 | 0 | 0
[5 empty] | 2014-09-19 | 21時 | 0 | 0 | 0 | 0 | 0 | 0
[5 empty] | 2014-09-19 | 22時 | 0 | 0 | 0 | 0 | 0 | 0
[5 empty] | 2014-09-19 | 23時 | 0 | 0 | 0 | 0 | 0 | 0
[5 empty] | 2014-09-20 | 0時 | 0 | 0 | 0 | 0 | 0 | 0
[5 empty] | 2014-09-20 | 1時 | 0 | 0 | 0 | 0 | 0 | 0
[5 empty] | 2014-09-20 | 2時 | 0 | 0 | 0 | 0 | 0 | 0
[5 empty] | 2014-09-20 | 3時 | 0 | 0 | 0 | 0 | 0 | 0
[5 empty] | 2014-09-20 | 4時 | 0 | 0 | 0 | 0 | 0 | 0
[5 empty] | 2014-09-20 | 5時 | 0 | 0 | 0 | 0 | 0 | 0
[5 empty] | 2014-09-20 | 6時 | 0 | 0 | 0 | 0 | 0 | 0
[5 empty] | 2014-09-20 | 7時 | 0 | 0 | 0 | 0 | 0 | 0
[5 empty] | 2014-09-20 | 8時 | 0 | 0 | 0 | 0 | 0 | 0
[5 empty] | 2014-09-20 | 9時 | 0 | 0 | 0 | 0 | 0 | 0
[5 empty] | 2014-09-20 | 10時 | 0 | 0 | 0 | 0 | 0 | 0
[5 empty] | 2014-09-20 | 11時 | 0 | 0 | 0 | 0 | 0 | 0
[5 empty] | 2014-09-20 | 12時 | 0 | 0 | 0 | 0 | 0 | 0
[5 empty] | 2014-09-20 | 13時 | 0 | 0 | 0 | 0 | 0 | 0
[5 empty] | 2014-09-20 | 14時 | 0 | 0 | 0 | 0 | 0 | 0
[5 empty] | 2014-09-20 | 15時 | 0 | 0 | 0 | 0 | 0 | 0
[5 empty] | 2014-09-20 | 16時 | 0 | 0 | 0 | 0 | 0 | 0
[5 empty] | 2014-09-20 | 17時 | 0 | 0 | 0 | 0 | 0 | 0
[5 empty] | 2014-09-20 | 18時 | 0 | 0 | 0 | 0 | 0 | 0
[5 empty] | 2014-09-20 | 19時 | 0 | 0 | 0 | 0 | 0 | 0
[5 empty] | 2014-09-20 | 20時 | 0 | 0 | 0 | 0 | 0 | 0
[5 empty] | 2014-09-20 | 21時 | 0 | 0 | 0 | 0 | 0 | 0
[5 empty] | 2014-09-20 | 22時 | 0 | 0 | 0 | 0 | 0 | 0
[5 empty] | 2014-09-20 | 23時 | 0 | 0 | 0 | 0 | 0 | 0
[5 empty] | 2014-09-21 | 0時 | 0 | 0 | 0 | 0 | 0 | 0
[5 empty] | 2014-09-21 | 1時 | 0 | 0 | 0 | 0 | 0 | 0
[5 empty] | 2014-09-21 | 2時 | 0 | 0 | 0 | 0 | 0 | 0
[5 empty] | 2014-09-21 | 3時 | 0 | 0 | 0 | 0 | 0 | 0
[5 empty] | 2014-09-21 | 4時 | 0 | 0 | 0 | 0 | 0 | 0
[5 empty] | 2014-09-21 | 5時 | 0 | 0 | 0 | 0 | 0 | 0
[5 empty] | 2014-09-21 | 6時 | 0 | 0 | 0 | 0 | 0 | 0
[5 empty] | 2014-09-21 | 7時 | 0 | 0 | 0 | 0 | 0 | 0
[5 empty] | 2014-09-21 | 8時 | 0 | 0 | 0 | 0 | 0 | 0
[5 empty] | 2014-09-21 | 9時 | 0 | 0 | 0 | 0 | 0 | 0
[5 empty] | 2014-09-21 | 10時 | 0 | 0 | 0 | 0 | 0 | 0
[5 empty] | 2014-09-21 | 11時 | 0 | 0 | 0 | 0 | 0 | 0
[5 empty] | 2014-09-21 | 12時 | 0 | 0 | 0 | 0 | 0 | 0
[5 empty] | 2014-09-21 | 13時 | 0 | 0 | 0 | 0 | 0 | 0
[5 empty] | 2014-09-21 | 14時 | 0 | 0 | 0 | 0 | 0 | 0
[5 empty] | 2014-09-21 | 15時 | 0 | 0 | 0 | 0 | 0 | 0
[5 empty] | 2014-09-21 | 16時 | 0 | 0 | 0 | 0 | 0 | 0
[5 empty] | 2014-09-21 | 17時 | 0 | 0 | 0 | 0 | 0 | 0
[5 empty] | 2014-09-21 | 18時 | 0 | 0 | 0 | 0 | 0 | 0
[5 empty] | 2014-09-21 | 19時 | 0 | 0 | 0 | 0 | 0 | 0
[5 empty] | 2014-09-21 | 20時 | 0 | 0 | 0 | 0 | 0 | 0
[5 empty] | 2014-09-21 | 21時 | 0 | 0 | 0 | 0 | 0 | 0
[5 empty] | 2014-09-21 | 22時 | 0 | 0 | 0 | 0 | 0 | 0
[5 empty] | 2014-09-21 | 23時 | 0 | 0 | 0 | 0 | 0 | 0
[5 empty] | 2014-09-22 | 0時 | 0 | 0 | 0 | 0 | 0 | 0
[5 empty] | 2014-09-22 | 1時 | 0 | 0 | 0 | 0 | 0 | 0
[5 empty] | 2014-09-22 | 2時 | 0 | 0 | 0 | 0 | 0 | 0
[5 empty] | 2014-09-22 | 3時 | 0 | 0 | 0 | 0 | 0 | 0
[5 empty] | 2014-09-22 | 4時 | 0 | 0 | 0 | 0 | 0 | 0
[5 empty] | 2014-09-22 | 5時 | 0 | 0 | 0 | 0 | 0 | 0
[5 empty] | 2014-09-22 | 6時 | 0 | 0 | 0 | 0 | 0 | 0
[5 empty] | 2014-09-22 | 7時 | 0 | 0 | 0 | 0 | 0 | 0
[5 empty] | 2014-09-22 | 8時 | 0 | 0 | 0 | 0 | 0 | 0
[5 empty] | 2014-09-22 | 9時 | 0 | 0 | 0 | 0 | 0 | 0
[5 empty] | 2014-09-22 | 10時 | 0 | 0 | 0 | 0 | 0 | 0
[5 empty] | 2014-09-22 | 11時 | 0 | 0 | 0 | 0 | 0 | 0
[5 empty] | 2014-09-22 | 12時 | 0 | 0 | 0 | 0 | 0 | 0
[5 empty] | 2014-09-22 | 13時 | 0 | 0 | 0 | 0 | 0 | 0
[5 empty] | 2014-09-22 | 14時 | 0 | 0 | 0 | 0 | 0 | 0
[5 empty] | 2014-09-22 | 15時 | 0 | 0 | 0 | 0 | 0 | 0
[5 empty] | 2014-09-22 | 16時 | 0 | 0 | 0 | 0 | 0 | 0
[5 empty] | 2014-09-22 | 17時 | 0 | 0 | 0 | 0 | 0 | 0
[5 empty] | 2014-09-22 | 18時 | 0 | 0 | 0 | 0 | 0 | 0
[5 empty] | 2014-09-22 | 19時 | 0 | 0 | 0 | 0 | 0 | 0
[5 empty] | 2014-09-22 | 20時 | 0 | 0 | 0 | 0 | 0 | 0
[5 empty] | 2014-09-22 | 21時 | 0 | 0 | 0 | 0 | 0 | 0
[5 empty] | 2014-09-22 | 22時 | 0 | 0 | 0 | 0 | 0 | 0
[5 empty] | 2014-09-22 | 23時 | 0 | 0 | 0 | 0 | 0 | 0
[5 empty] | 2014-09-23 | 0時 | 0 | 0 | 0 | 0 | 0 | 0
[5 empty] | 2014-09-23 | 1時 | 0 | 0 | 0 | 0 | 0 | 0
[5 empty] | 2014-09-23 | 2時 | 0 | 0 | 0 | 0 | 0 | 0
[5 empty] | 2014-09-23 | 3時 | 0 | 0 | 0 | 0 | 0 | 0
[5 empty] | 2014-09-23 | 4時 | 0 | 0 | 0 | 0 | 0 | 0
[5 empty] | 2014-09-23 | 5時 | 0 | 0 | 0 | 0 | 0 | 0
[5 empty] | 2014-09-23 | 6時 | 0 | 0 | 0 | 0 | 0 | 0
[5 empty] | 2014-09-23 | 7時 | 0 | 0 | 0 | 0 | 0 | 0
[5 empty] | 2014-09-23 | 8時 | 0 | 0 | 0 | 0 | 0 | 0
[5 empty] | 2014-09-23 | 9時 | 0 | 0 | 0 | 0 | 0 | 0
[5 empty] | 2014-09-23 | 10時 | 0 | 0 | 0 | 0 | 0 | 0
[5 empty] | 2014-09-23 | 11時 | 0 | 0 | 0 | 0 | 0 | 0
[5 empty] | 2014-09-23 | 12時 | 0 | 0 | 0 | 0 | 0 | 0
[5 empty] | 2014-09-23 | 13時 | 0 | 0 | 0 | 0 | 0 | 0
[5 empty] | 2014-09-23 | 14時 | 0 | 0 | 0 | 0 | 0 | 0
[5 empty] | 2014-09-23 | 15時 | 0 | 0 | 0 | 0 | 0 | 0
[5 empty] | 2014-09-23 | 16時 | 0 | 0 | 0 | 0 | 0 | 0
[5 empty] | 2014-09-23 | 17時 | 0 | 0 | 0 | 0 | 0 | 0
[5 empty] | 2014-09-23 | 18時 | 0 | 0 | 0 | 0 | 0 | 0
[5 empty] | 2014-09-23 | 19時 | 0 | 0 | 0 | 0 | 0 | 0
[5 empty] | 2014-09-23 | 20時 | 0 | 0 | 0 | 0 | 0 | 0
[5 empty] | 2014-09-23 | 21時 | 0 | 0 | 0 | 0 | 0 | 0
[5 empty] | 2014-09-23 | 22時 | 0 | 0 | 0 | 0 | 0 | 0
[5 empty] | 2014-09-23 | 23時 | 0 | 0 | 0 | 0 | 0 | 0
[5 empty] | 2014-09-24 | 0時 | 0 | 0 | 0 | 0 | 0 | 0
[5 empty] | 2014-09-24 | 1時 | 0 | 0 | 0 | 0 | 0 | 0
[5 empty] | 2014-09-24 | 2時 | 0 | 0 | 0 | 0 | 0 | 0
[5 empty] | 2014-09-24 | 3時 | 0 | 0 | 0 | 0 | 0 | 0
[5 empty] | 2014-09-24 | 4時 | 0 | 0 | 0 | 0 | 0 | 0
[5 empty] | 2014-09-24 | 5時 | 0 | 0 | 0 | 0 | 0 | 0
[5 empty] | 2014-09-24 | 6時 | 0 | 0 | 0 | 0 | 0 | 0
[5 empty] | 2014-09-24 | 7時 | 0 | 0 | 0 | 0 | 0 | 0
[5 empty] | 2014-09-24 | 8時 | 0 | 0 | 0 | 0 | 0 | 0
[5 empty] | 2014-09-24 | 9時 | 0 | 0 | 0 | 0 | 0 | 0
[5 empty] | 2014-09-24 | 10時 | 0 | 0 | 0 | 0 | 0 | 0
[5 empty] | 2014-09-24 | 11時 | 0 | 0 | 0 | 0 | 0 | 0
[5 empty] | 2014-09-24 | 12時 | 0 | 0 | 0 | 0 | 0 | 0
[5 empty] | 2014-09-24 | 13時 | 0 | 0 | 0 | 0 | 0 | 0
[5 empty] | 2014-09-24 | 14時 | 0 | 0 | 0 | 0 | 0 | 0
[5 empty] | 2014-09-24 | 15時 | 0 | 0 | 0 | 0 | 0 | 0
[5 empty] | 2014-09-24 | 16時 | 0 | 0 | 0 | 0 | 0 | 0
[5 empty] | 2014-09-24 | 17時 | 0 | 0 | 0 | 0 | 0 | 0
[5 empty] | 2014-09-24 | 18時 | 0 | 0 | 0 | 0 | 0 | 0
[5 empty] | 2014-09-24 | 19時 | 0 | 0 | 0 | 0 | 0 | 0
[5 empty] | 2014-09-24 | 20時 | 0 | 0 | 0 | 0 | 0 | 0
[5 empty] | 2014-09-24 | 21時 | 0 | 0 | 0 | 0 | 0 | 0
[5 empty] | 2014-09-24 | 22時 | 0 | 0 | 0 | 0 | 0 | 0
[5 empty] | 2014-09-24 | 23時 | 0 | 0 | 0 | 0 | 0 | 0
[5 empty] | 2014-09-25 | 0時 | 0 | 0 | 0 | 0 | 0 | 0
[5 empty] | 2014-09-25 | 1時 | 0 | 0 | 0 | 0 | 0 | 0
[5 empty] | 2014-09-25 | 2時 | 0 | 0 | 0 | 0 | 0 | 0
[5 empty] | 2014-09-25 | 3時 | 0 | 0 | 0 | 0 | 0 | 0
[5 empty] | 2014-09-25 | 4時 | 0 | 0 | 0 | 0 | 0 | 0
[5 empty] | 2014-09-25 | 5時 | 0 | 0 | 0 | 0 | 0 | 0
[5 empty] | 2014-09-25 | 6時 | 0 | 0 | 0 | 0 | 0 | 0
[5 empty] | 2014-09-25 | 7時 | 0 | 0 | 0 | 0 | 0 | 0
[5 empty] | 2014-09-25 | 8時 | 0 | 0 | 0 | 0 | 0 | 0
[5 empty] | 2014-09-25 | 9時 | 0 | 0 | 0 | 0 | 0 | 0
[5 empty] | 2014-09-25 | 10時 | 0 | 0 | 0 | 0 | 0 | 0
[5 empty] | 2014-09-25 | 11時 | 0 | 0 | 0 | 0 | 0 | 0
[5 empty] | 2014-09-25 | 12時 | 0 | 0 | 0 | 0 | 0 | 0
[5 empty] | 2014-09-25 | 13時 | 0 | 0 | 0 | 0 | 0 | 0
[5 empty] | 2014-09-25 | 14時 | 0 | 0 | 0 | 0 | 0 | 0
[5 empty] | 2014-09-25 | 15時 | 0 | 0 | 0 | 0 | 0 | 0
[5 empty] | 2014-09-25 | 16時 | 0 | 0 | 0 | 0 | 0 | 0
[5 empty] | 2014-09-25 | 17時 | 0 | 0 | 0 | 0 | 0 | 0
[5 empty] | 2014-09-25 | 18時 | 0 | 0 | 0 | 0 | 0 | 0
[5 empty] | 2014-09-25 | 19時 | 0 | 0 | 0 | 0 | 0 | 0
[5 empty] | 2014-09-25 | 20時 | 0 | 0 | 0 | 0 | 0 | 0
[5 empty] | 2014-09-25 | 21時 | 0 | 0 | 0 | 0 | 0 | 0
[5 empty] | 2014-09-25 | 22時 | 0 | 0 | 0 | 0 | 0 | 0
[5 empty] | 2014-09-25 | 23時 | 0 | 0 | 0 | 0 | 0 | 0
[5 empty] | 2014-09-26 | 0時 | 0 | 0 | 0 | 0 | 0 | 0
[5 empty] | 2014-09-26 | 1時 | 0 | 0 | 0 | 0 | 0 | 0
[5 empty] | 2014-09-26 | 2時 | 0 | 0 | 0 | 0 | 0 | 0
[5 empty] | 2014-09-26 | 3時 | 0 | 0 | 0 | 0 | 0 | 0
[5 empty] | 2014-09-26 | 4時 | 0 | 0 | 0 | 0 | 0 | 0
[5 empty] | 2014-09-26 | 5時 | 0 | 0 | 0 | 0 | 0 | 0
[5 empty] | 2014-09-26 | 6時 | 0 | 0 | 0 | 0 | 0 | 0
[5 empty] | 2014-09-26 | 7時 | 0 | 0 | 0 | 0 | 0 | 0
[5 empty] | 2014-09-26 | 8時 | 0 | 0 | 0 | 0 | 0 | 0
[5 empty] | 2014-09-26 | 9時 | 0 | 0 | 0 | 0 | 0 | 0
[5 empty] | 2014-09-26 | 10時 | 0 | 0 | 0 | 0 | 0 | 0
[5 empty] | 2014-09-26 | 11時 | 0 | 0 | 0 | 0 | 0 | 0
[5 empty] | 2014-09-26 | 12時 | 0 | 0 | 0 | 0 | 0 | 0
[5 empty] | 2014-09-26 | 13時 | 0 | 0 | 0 | 0 | 0 | 0
[5 empty] | 2014-09-26 | 14時 | 0 | 0 | 0 | 0 | 0 | 0
[5 empty] | 2014-09-26 | 15時 | 0 | 0 | 0 | 0 | 0 | 0
[5 empty] | 2014-09-26 | 16時 | 0 | 0 | 0 | 0 | 0 | 0
[5 empty] | 2014-09-26 | 17時 | 0 | 0 | 0 | 0 | 0 | 0
[5 empty] | 2014-09-26 | 18時 | 0 | 0 | 0 | 0 | 0 | 0
[5 empty] | 2014-09-26 | 19時 | 0 | 0 | 0 | 0 | 0 | 0
[5 empty] | 2014-09-26 | 20時 | 0 | 0 | 0 | 0 | 0 | 0
[5 empty] | 2014-09-26 | 21時 | 0 | 0 | 0 | 0 | 0 | 0
[5 empty] | 2014-09-26 | 22時 | 0 | 0 | 0 | 0 | 0 | 0
[5 empty] | 2014-09-26 | 23時 | 0 | 0 | 0 | 0 | 0 | 0
[5 empty] | 2014-09-27 | 0時 | 0 | 0 | 0 | 0 | 0 | 0
[5 empty] | 2014-09-27 | 1時 | 0 | 0 | 0 | 0 | 0 | 0
[5 empty] | 2014-09-27 | 2時 | 0 | 0 | 0 | 0 | 0 | 0
[5 empty] | 2014-09-27 | 3時 | 0 | 0 | 0 | 0 | 0 | 0
[5 empty] | 2014-09-27 | 4時 | 0 | 0 | 0 | 0 | 0 | 0
[5 empty] | 2014-09-27 | 5時 | 0 | 0 | 0 | 0 | 0 | 0
[5 empty] | 2014-09-27 | 6時 | 0 | 0 | 0 | 0 | 0 | 0
[5 empty] | 2014-09-27 | 7時 | 0 | 0 | 0 | 0 | 0 | 0
[5 empty] | 2014-09-27 | 8時 | 0 | 0 | 0 | 0 | 0 | 0
[5 empty] | 2014-09-27 | 9時 | 0 | 0 | 0 | 0 | 0 | 0
[5 empty] | 2014-09-27 | 10時 | 0 | 0 | 0 | 0 | 0 | 0
[5 empty] | 2014-09-27 | 11時 | 0 | 0 | 0 | 0 | 0 | 0
[5 empty] | 2014-09-27 | 12時 | 0 | 0 | 0 | 0 | 0 | 0
[5 empty] | 2014-09-27 | 13時 | 0 | 0 | 0 | 0 | 0 | 0
[5 empty] | 2014-09-27 | 14時 | 0 | 0 | 0 | 0 | 0 | 0
[5 empty] | 2014-09-27 | 15時 | 0 | 0 | 0 | 0 | 0 | 0
[5 empty] | 2014-09-27 | 16時 | 0 | 0 | 0 | 0 | 0 | 0
[5 empty] | 2014-09-27 | 17時 | 0 | 0 | 0 | 0 | 0 | 0
[5 empty] | 2014-09-27 | 18時 | 0 | 0 | 0 | 0 | 0 | 0
[5 empty] | 2014-09-27 | 19時 | 0 | 0 | 0 | 0 | 0 | 0
[5 empty] | 2014-09-27 | 20時 | 0 | 0 | 0 | 0 | 0 | 0
[5 empty] | 2014-09-27 | 21時 | 0 | 0 | 0 | 0 | 0 | 0
[5 empty] | 2014-09-27 | 22時 | 0 | 0 | 0 | 0 | 0 | 0
[5 empty] | 2014-09-27 | 23時 | 0 | 0 | 0 | 0 | 0 | 0
[5 empty] | 2014-09-28 | 0時 | 0 | 0 | 0 | 0 | 0 | 0
[5 empty] | 2014-09-28 | 1時 | 0 | 0 | 0 | 0 | 0 | 0
[5 empty] | 2014-09-28 | 2時 | 0 | 0 | 0 | 0 | 0 | 0
[5 empty] | 2014-09-28 | 3時 | 0 | 0 | 0 | 0 | 0 | 0
[5 empty] | 2014-09-28 | 4時 | 0 | 0 | 0 | 0 | 0 | 0
[5 empty] | 2014-09-28 | 5時 | 0 | 0 | 0 | 0 | 0 | 0
[5 empty] | 2014-09-28 | 6時 | 0 | 0 | 0 | 0 | 0 | 0
[5 empty] | 2014-09-28 | 7時 | 0 | 0 | 0 | 0 | 0 | 0
[5 empty] | 2014-09-28 | 8時 | 0 | 0 | 0 | 0 | 0 | 0
[5 empty] | 2014-09-28 | 9時 | 0 | 0 | 0 | 0 | 0 | 0
[5 empty] | 2014-09-28 | 10時 | 0 | 0 | 0 | 0 | 0 | 0
[5 empty] | 2014-09-28 | 11時 | 0 | 0 | 0 | 0 | 0 | 0
[5 empty] | 2014-09-28 | 12時 | 0 | 0 | 0 | 0 | 0 | 0
[5 empty] | 2014-09-28 | 13時 | 0 | 0 | 0 | 0 | 0 | 0
[5 empty] | 2014-09-28 | 14時 | 0 | 0 | 0 | 0 | 0 | 0
[5 empty] | 2014-09-28 | 15時 | 0 | 0 | 0 | 0 | 0 | 0
[5 empty] | 2014-09-28 | 16時 | 0 | 0 | 0 | 0 | 0 | 0
[5 empty] | 2014-09-28 | 17時 | 0 | 0 | 0 | 0 | 0 | 0
[5 empty] | 2014-09-28 | 18時 | 0 | 0 | 0 | 0 | 0 | 0
[5 empty] | 2014-09-28 | 19時 | 0 | 0 | 0 | 0 | 0 | 0
[5 empty] | 2014-09-28 | 20時 | 0 | 0 | 0 | 0 | 0 | 0
[5 empty] | 2014-09-28 | 21時 | 0 | 0 | 0 | 0 | 0 | 0
[5 empty] | 2014-09-28 | 22時 | 0 | 0 | 0 | 0 | 0 | 0
[5 empty] | 2014-09-28 | 23時 | 0 | 0 | 0 | 0 | 0 | 0
[5 empty] | 2014-09-29 | 0時 | 0 | 0 | 0 | 0 | 0 | 0
[5 empty] | 2014-09-29 | 1時 | 0 | 0 | 0 | 0 | 0 | 0
[5 empty] | 2014-09-29 | 2時 | 0 | 0 | 0 | 0 | 0 | 0
[5 empty] | 2014-09-29 | 3時 | 0 | 0 | 0 | 0 | 0 | 0
[5 empty] | 2014-09-29 | 4時 | 0 | 0 | 0 | 0 | 0 | 0
[5 empty] | 2014-09-29 | 5時 | 0 | 0 | 0 | 0 | 0 | 0
[5 empty] | 2014-09-29 | 6時 | 0 | 0 | 0 | 0 | 0 | 0
[5 empty] | 2014-09-29 | 7時 | 0 | 0 | 0 | 0 | 0 | 0
[5 empty] | 2014-09-29 | 8時 | 0 | 0 | 0 | 0 | 0 | 0
[5 empty] | 2014-09-29 | 9時 | 0 | 0 | 0 | 0 | 0 | 0
[5 empty] | 2014-09-29 | 10時 | 0 | 0 | 0 | 0 | 0 | 0
[5 empty] | 2014-09-29 | 11時 | 0 | 0 | 0 | 0 | 0 | 0
[5 empty] | 2014-09-29 | 12時 | 0 | 0 | 0 | 0 | 0 | 0
[5 empty] | 2014-09-29 | 13時 | 0 | 0 | 0 | 0 | 0 | 0
[5 empty] | 2014-09-29 | 14時 | 0 | 0 | 0 | 0 | 0 | 0
[5 empty] | 2014-09-29 | 15時 | 0 | 0 | 0 | 0 | 0 | 0
[5 empty] | 2014-09-29 | 16時 | 0 | 0 | 0 | 0 | 0 | 0
[5 empty] | 2014-09-29 | 17時 | 0 | 0 | 0 | 0 | 0 | 0
[5 empty] | 2014-09-29 | 18時 | 0 | 0 | 0 | 0 | 0 | 0
[5 empty] | 2014-09-29 | 19時 | 0 | 0 | 0 | 0 | 0 | 0
[5 empty] | 2014-09-29 | 20時 | 0 | 0 | 0 | 0 | 0 | 0
[5 empty] | 2014-09-29 | 21時 | 0 | 0 | 0 | 0 | 0 | 0
[5 empty] | 2014-09-29 | 22時 | 0 | 0 | 0 | 0 | 0 | 0
[5 empty] | 2014-09-29 | 23時 | 0 | 0 | 0 | 0 | 0 | 0
[5 empty] | 2014-09-30 | 0時 | 0 | 0 | 0 | 0 | 0 | 0
[5 empty] | 2014-09-30 | 1時 | 0 | 0 | 0 | 0 | 0 | 0
[5 empty] | 2014-09-30 | 2時 | 0 | 0 | 0 | 0 | 0 | 0
[5 empty] | 2014-09-30 | 3時 | 0 | 0 | 0 | 0 | 0 | 0
[5 empty] | 2014-09-30 | 4時 | 0 | 0 | 0 | 0 | 0 | 0
[5 empty] | 2014-09-30 | 5時 | 0 | 0 | 0 | 0 | 0 | 0
[5 empty] | 2014-09-30 | 6時 | 0 | 0 | 0 | 0 | 0 | 0
[5 empty] | 2014-09-30 | 7時 | 0 | 0 | 0 | 0 | 0 | 0
[5 empty] | 2014-09-30 | 8時 | 0 | 0 | 0 | 0 | 0 | 0
[5 empty] | 2014-09-30 | 9時 | 0 | 0 | 0 | 0 | 0 | 0
[5 empty] | 2014-09-30 | 10時 | 0 | 0 | 0 | 0 | 0 | 0
[5 empty] | 2014-09-30 | 11時 | 0 | 0 | 0 | 0 | 0 | 0
[5 empty] | 2014-09-30 | 12時 | 0 | 0 | 0 | 0 | 0 | 0
[5 empty] | 2014-09-30 | 13時 | 0 | 0 | 0 | 0 | 0 | 0
[5 empty] | 2014-09-30 | 14時 | 0 | 0 | 0 | 0 | 0 | 0
[5 empty] | 2014-09-30 | 15時 | 0 | 0 | 0 | 0 | 0 | 0
[5 empty] | 2014-09-30 | 16時 | 0 | 0 | 0 | 0 | 0 | 0
[5 empty] | 2014-09-30 | 17時 | 0 | 0 | 0 | 0 | 0 | 0
[5 empty] | 2014-09-30 | 18時 | 0 | 0 | 0 | 0 | 0 | 0
[5 empty] | 2014-09-30 | 19時 | 0 | 0 | 0 | 0 | 0 | 0
[5 empty] | 2014-09-30 | 20時 | 0 | 0 | 0 | 0 | 0 | 0
[5 empty] | 2014-09-30 | 21時 | 0 | 0 | 0 | 0 | 0 | 0
[5 empty] | 2014-09-30 | 22時 | 0 | 0 | 0 | 0 | 0 | 0
[5 empty] | 2014-09-30 | 23時 | 0 | 0 | 0 | 0 | 0 | 0
[5 empty] | 2014-10-01 | 0時 | 0 | 0 | 0 | 0 | 0 | 0
[5 empty] | 2014-10-01 | 1時 | 0 | 0 | 0 | 0 | 0 | 0
[5 empty] | 2014-10-01 | 2時 | 0 | 0 | 0 | 0 | 0 | 0
[5 empty] | 2014-10-01 | 3時 | 0 | 0 | 0 | 0 | 0 | 0
[5 empty] | 2014-10-01 | 4時 | 0 | 0 | 0 | 0 | 0 | 0
[5 empty] | 2014-10-01 | 5時 | 0 | 0 | 0 | 0 | 0 | 0
[5 empty] | 2014-10-01 | 6時 | 0 | 0 | 0 | 0 | 0 | 0
[5 empty] | 2014-10-01 | 7時 | 0 | 0 | 0 | 0 | 0 | 0
[5 empty] | 2014-10-01 | 8時 | 0 | 0 | 0 | 0 | 0 | 0
[5 empty] | 2014-10-01 | 9時 | 0 | 0 | 0 | 0 | 0 | 0
[5 empty] | 2014-10-01 | 10時 | 0 | 0 | 0 | 0 | 0 | 0
[5 empty] | 2014-10-01 | 11時 | 0 | 0 | 0 | 0 | 0 | 0
[5 empty] | 2014-10-01 | 12時 | 0 | 0 | 0 | 0 | 0 | 0
[5 empty] | 2014-10-01 | 13時 | 0 | 0 | 0 | 0 | 0 | 0
[5 empty] | 2014-10-01 | 14時 | 0 | 0 | 0 | 0 | 0 | 0
[5 empty] | 2014-10-01 | 15時 | 0 | 0 | 0 | 0 | 0 | 0
[5 empty] | 2014-10-01 | 16時 | 0 | 0 | 0 | 0 | 0 | 0
[5 empty] | 2014-10-01 | 17時 | 0 | 0 | 0 | 0 | 0 | 0
[5 empty] | 2014-10-01 | 18時 | 0 | 0 | 0 | 0 | 0 | 0
[5 empty] | 2014-10-01 | 19時 | 0 | 0 | 0 | 0 | 0 | 0
[5 empty] | 2014-10-01 | 20時 | 0 | 0 | 0 | 0 | 0 | 0
[5 empty] | 2014-10-01 | 21時 | 0 | 0 | 0 | 0 | 0 | 0
[5 empty] | 2014-10-01 | 22時 | 0 | 0 | 0 | 0 | 0 | 0
[5 empty] | 2014-10-01 | 23時 | 0 | 0 | 0 | 0 | 0 | 0
[5 empty] | 2014-10-02 | 0時 | 0 | 0 | 0 | 0 | 0 | 0
[5 empty] | 2014-10-02 | 1時 | 0 | 0 | 0 | 0 | 0 | 0
[5 empty] | 2014-10-02 | 2時 | 0 | 0 | 0 | 0 | 0 | 0
[5 empty] | 2014-10-02 | 3時 | 0 | 0 | 0 | 0 | 0 | 0
[5 empty] | 2014-10-02 | 4時 | 0 | 0 | 0 | 0 | 0 | 0
[5 empty] | 2014-10-02 | 5時 | 0 | 0 | 0 | 0 | 0 | 0
[5 empty] | 2014-10-02 | 6時 | 0 | 0 | 0 | 0 | 0 | 0
[5 empty] | 2014-10-02 | 7時 | 0 | 0 | 0 | 0 | 0 | 0
[5 empty] | 2014-10-02 | 8時 | 0 | 0 | 0 | 0 | 0 | 0
[5 empty] | 2014-10-02 | 9時 | 0 | 0 | 0 | 0 | 0 | 0
[5 empty] | 2014-10-02 | 10時 | 0 | 0 | 0 | 0 | 0 | 0
[5 empty] | 2014-10-02 | 11時 | 0 | 0 | 0 | 0 | 0 | 0
[5 empty] | 2014-10-02 | 12時 | 0 | 0 | 0 | 0 | 0 | 0
[5 empty] | 2014-10-02 | 13時 | 0 | 0 | 0 | 0 | 0 | 0
[5 empty] | 2014-10-02 | 14時 | 0 | 0 | 0 | 0 | 0 | 0
[5 empty] | 2014-10-02 | 15時 | 0 | 0 | 0 | 0 | 0 | 0
[5 empty] | 2014-10-02 | 16時 | 0 | 0 | 0 | 0 | 0 | 0
[5 empty] | 2014-10-02 | 17時 | 0 | 0 | 0 | 0 | 0 | 0
[5 empty] | 2014-10-02 | 18時 | 0 | 0 | 0 | 0 | 0 | 0
[5 empty] | 2014-10-02 | 19時 | 0 | 0 | 0 | 0 | 0 | 0
[5 empty] | 2014-10-02 | 20時 | 0 | 0 | 0 | 0 | 0 | 0
[5 empty] | 2014-10-02 | 21時 | 0 | 0 | 0 | 0 | 0 | 0
[5 empty] | 2014-10-02 | 22時 | 0 | 0 | 0 | 0 | 0 | 0
[5 empty] | 2014-10-02 | 23時 | 0 | 0 | 0 | 0 | 0 | 0
[5 empty] | 2014-10-03 | 0時 | 0 | 0 | 0 | 0 | 0 | 0
[5 empty] | 2014-10-03 | 1時 | 0 | 0 | 0 | 0 | 0 | 0
[5 empty] | 2014-10-03 | 2時 | 0 | 0 | 0 | 0 | 0 | 0
[5 empty] | 2014-10-03 | 3時 | 0 | 0 | 0 | 0 | 0 | 0
[5 empty] | 2014-10-03 | 4時 | 0 | 0 | 0 | 0 | 0 | 0
[5 empty] | 2014-10-03 | 5時 | 0 | 0 | 0 | 0 | 0 | 0
[5 empty] | 2014-10-03 | 6時 | 0 | 0 | 0 | 0 | 0 | 0
[5 empty] | 2014-10-03 | 7時 | 0 | 0 | 0 | 0 | 0 | 0
[5 empty] | 2014-10-03 | 8時 | 0 | 0 | 0 | 0 | 0 | 0
[5 empty] | 2014-10-03 | 9時 | 0 | 0 | 0 | 0 | 0 | 0
[5 empty] | 2014-10-03 | 10時 | 0 | 0 | 0 | 0 | 0 | 0
[5 empty] | 2014-10-03 | 11時 | 0 | 0 | 0 | 0 | 0 | 0
[5 empty] | 2014-10-03 | 12時 | 0 | 0 | 0 | 0 | 0 | 0
[5 empty] | 2014-10-03 | 13時 | 0 | 0 | 0 | 0 | 0 | 0
[5 empty] | 2014-10-03 | 14時 | 0 | 0 | 0 | 0 | 0 | 0
[5 empty] | 2014-10-03 | 15時 | 0 | 0 | 0 | 0 | 0 | 0
[5 empty] | 2014-10-03 | 16時 | 0 | 0 | 0 | 0 | 0 | 0
[5 empty] | 2014-10-03 | 17時 | 0 | 0 | 0 | 0 | 0 | 0
[5 empty] | 2014-10-03 | 18時 | 0 | 0 | 0 | 0 | 0 | 0
[5 empty] | 2014-10-03 | 19時 | 0 | 0 | 0 | 0 | 0 | 0
[5 empty] | 2014-10-03 | 20時 | 0 | 0 | 0 | 0 | 0 | 0
[5 empty] | 2014-10-03 | 21時 | 0 | 0 | 0 | 0 | 0 | 0
[5 empty] | 2014-10-03 | 22時 | 0 | 0 | 0 | 0 | 0 | 0
[5 empty] | 2014-10-03 | 23時 | 0 | 0 | 0 | 0 | 0 | 0
[5 empty] | 2014-10-04 | 0時 | 0 | 0 | 0 | 0 | 0 | 0
[5 empty] | 2014-10-04 | 1時 | 0 | 0 | 0 | 0 | 0 | 0
[5 empty] | 2014-10-04 | 2時 | 0 | 0 | 0 | 0 | 0 | 0
[5 empty] | 2014-10-04 | 3時 | 0 | 0 | 0 | 0 | 0 | 0
[5 empty] | 2014-10-04 | 4時 | 0 | 0 | 0 | 0 | 0 | 0
[5 empty] | 2014-10-04 | 5時 | 0 | 0 | 0 | 0 | 0 | 0
[5 empty] | 2014-10-04 | 6時 | 0 | 0 | 0 | 0 | 0 | 0
[5 empty] | 2014-10-04 | 7時 | 0 | 0 | 0 | 0 | 0 | 0
[5 empty] | 2014-10-04 | 8時 | 0 | 0 | 0 | 0 | 0 | 0
[5 empty] | 2014-10-04 | 9時 | 0 | 0 | 0 | 0 | 0 | 0
[5 empty] | 2014-10-04 | 10時 | 0 | 0 | 0 | 0 | 0 | 0
[5 empty] | 2014-10-04 | 11時 | 0 | 0 | 0 | 0 | 0 | 0
[5 empty] | 2014-10-04 | 12時 | 0 | 0 | 0 | 0 | 0 | 0
[5 empty] | 2014-10-04 | 13時 | 0 | 0 | 0 | 0 | 0 | 0
[5 empty] | 2014-10-04 | 14時 | 0 | 0 | 0 | 0 | 0 | 0
[5 empty] | 2014-10-04 | 15時 | 0 | 0 | 0 | 0 | 0 | 0
[5 empty] | 2014-10-04 | 16時 | 0 | 0 | 0 | 0 | 0 | 0
[5 empty] | 2014-10-04 | 17時 | 0 | 0 | 0 | 0 | 0 | 0
[5 empty] | 2014-10-04 | 18時 | 0 | 0 | 0 | 0 | 0 | 0
[5 empty] | 2014-10-04 | 19時 | 0 | 0 | 0 | 0 | 0 | 0
[5 empty] | 2014-10-04 | 20時 | 0 | 0 | 0 | 0 | 0 | 0
[5 empty] | 2014-10-04 | 21時 | 0 | 0 | 0 | 0 | 0 | 0
[5 empty] | 2014-10-04 | 22時 | 0 | 0 | 0 | 0 | 0 | 0
[5 empty] | 2014-10-04 | 23時 | 0 | 0 | 0 | 0 | 0 | 0
[5 empty] | 2014-10-05 | 0時 | 0 | 0 | 0 | 0 | 0 | 0
[5 empty] | 2014-10-05 | 1時 | 0 | 0 | 0 | 0 | 0 | 0
[5 empty] | 2014-10-05 | 2時 | 0 | 0 | 0 | 0 | 0 | 0
[5 empty] | 2014-10-05 | 3時 | 0 | 0 | 0 | 0 | 0 | 0
[5 empty] | 2014-10-05 | 4時 | 0 | 0 | 0 | 0 | 0 | 0
[5 empty] | 2014-10-05 | 5時 | 0 | 0 | 0 | 0 | 0 | 0
[5 empty] | 2014-10-05 | 6時 | 0 | 0 | 0 | 0 | 0 | 0
[5 empty] | 2014-10-05 | 7時 | 0 | 0 | 0 | 0 | 0 | 0
[5 empty] | 2014-10-05 | 8時 | 0 | 0 | 0 | 0 | 0 | 0
[5 empty] | 2014-10-05 | 9時 | 0 | 0 | 0 | 0 | 0 | 0
[5 empty] | 2014-10-05 | 10時 | 0 | 0 | 0 | 0 | 0 | 0
[5 empty] | 2014-10-05 | 11時 | 0 | 0 | 0 | 0 | 0 | 0
[5 empty] | 2014-10-05 | 12時 | 0 | 0 | 0 | 0 | 0 | 0
[5 empty] | 2014-10-05 | 13時 | 0 | 0 | 0 | 0 | 0 | 0
[5 empty] | 2014-10-05 | 14時 | 0 | 0 | 0 | 0 | 0 | 0
[5 empty] | 2014-10-05 | 15時 | 0 | 0 | 0 | 0 | 0 | 0
[5 empty] | 2014-10-05 | 16時 | 0 | 0 | 0 | 0 | 0 | 0
[5 empty] | 2014-10-05 | 17時 | 0 | 0 | 0 | 0 | 0 | 0
[5 empty] | 2014-10-05 | 18時 | 0 | 0 | 0 | 0 | 0 | 0
[5 empty] | 2014-10-05 | 19時 | 0 | 0 | 0 | 0 | 0 | 0
[5 empty] | 2014-10-05 | 20時 | 0 | 0 | 0 | 0 | 0 | 0
[5 empty] | 2014-10-05 | 21時 | 0 | 0 | 0 | 0 | 0 | 0
[5 empty] | 2014-10-05 | 22時 | 0 | 0 | 0 | 0 | 0 | 0
[5 empty] | 2014-10-05 | 23時 | 0 | 0 | 0 | 0 | 0 | 0
[5 empty] | 2014-10-06 | 0時 | 0 | 0 | 0 | 0 | 0 | 0
[5 empty] | 2014-10-06 | 1時 | 0 | 0 | 0 | 0 | 0 | 0
[5 empty] | 2014-10-06 | 2時 | 0 | 0 | 0 | 0 | 0 | 0
[5 empty] | 2014-10-06 | 3時 | 0 | 0 | 0 | 0 | 0 | 0
[5 empty] | 2014-10-06 | 4時 | 0 | 0 | 0 | 0 | 0 | 0
[5 empty] | 2014-10-06 | 5時 | 0 | 0 | 0 | 0 | 0 | 0
[5 empty] | 2014-10-06 | 6時 | 0 | 0 | 0 | 0 | 0 | 0
[5 empty] | 2014-10-06 | 7時 | 0 | 0 | 0 | 0 | 0 | 0
[5 empty] | 2014-10-06 | 8時 | 0 | 0 | 0 | 0 | 0 | 0
[5 empty] | 2014-10-06 | 9時 | 0 | 0 | 0 | 0 | 0 | 0
[5 empty] | 2014-10-06 | 10時 | 0 | 0 | 0 | 0 | 0 | 0
[5 empty] | 2014-10-06 | 11時 | 0 | 0 | 0 | 0 | 0 | 0
[5 empty] | 2014-10-06 | 12時 | 0 | 0 | 0 | 0 | 0 | 0
[5 empty] | 2014-10-06 | 13時 | 0 | 0 | 0 | 0 | 0 | 0
[5 empty] | 2014-10-06 | 14時 | 0 | 0 | 0 | 0 | 0 | 0
[5 empty] | 2014-10-06 | 15時 | 0 | 0 | 0 | 0 | 0 | 0
[5 empty] | 2014-10-06 | 16時 | 0 | 0 | 0 | 0 | 0 | 0
[5 empty] | 2014-10-06 | 17時 | 0 | 0 | 0 | 0 | 0 | 0
[5 empty] | 2014-10-06 | 18時 | 0 | 0 | 0 | 0 | 0 | 0
[5 empty] | 2014-10-06 | 19時 | 0 | 0 | 0 | 0 | 0 | 0
[5 empty] | 2014-10-06 | 20時 | 0 | 0 | 0 | 0 | 0 | 0
[5 empty] | 2014-10-06 | 21時 | 0 | 0 | 0 | 0 | 0 | 0
[5 empty] | 2014-10-06 | 22時 | 0 | 0 | 0 | 0 | 0 | 0
[5 empty] | 2014-10-06 | 23時 | 0 | 0 | 0 | 0 | 0 | 0
[5 empty] | 2014-10-07 | 0時 | 0 | 0 | 0 | 0 | 0 | 0
[5 empty] | 2014-10-07 | 1時 | 0 | 0 | 0 | 0 | 0 | 0
[5 empty] | 2014-10-07 | 2時 | 0 | 0 | 0 | 0 | 0 | 0
[5 empty] | 2014-10-07 | 3時 | 0 | 0 | 0 | 0 | 0 | 0
[5 empty] | 2014-10-07 | 4時 | 0 | 0 | 0 | 0 | 0 | 0
[5 empty] | 2014-10-07 | 5時 | 0 | 0 | 0 | 0 | 0 | 0
[5 empty] | 2014-10-07 | 6時 | 0 | 0 | 0 | 0 | 0 | 0
[5 empty] | 2014-10-07 | 7時 | 0 | 0 | 0 | 0 | 0 | 0
[5 empty] | 2014-10-07 | 8時 | 0 | 0 | 0 | 0 | 0 | 0
[5 empty] | 2014-10-07 | 9時 | 0 | 0 | 0 | 0 | 0 | 0
[5 empty] | 2014-10-07 | 10時 | 0 | 0 | 0 | 0 | 0 | 0
[5 empty] | 2014-10-07 | 11時 | 0 | 0 | 0 | 0 | 0 | 0
[5 empty] | 2014-10-07 | 12時 | 0 | 0 | 0 | 0 | 0 | 0
[5 empty] | 2014-10-07 | 13時 | 0 | 0 | 0 | 0 | 0 | 0
[5 empty] | 2014-10-07 | 14時 | 0 | 0 | 0 | 0 | 0 | 0
[5 empty] | 2014-10-07 | 15時 | 0 | 0 | 0 | 0 | 0 | 0
[5 empty] | 2014-10-07 | 16時 | 0 | 0 | 0 | 0 | 0 | 0
[5 empty] | 2014-10-07 | 17時 | 0 | 0 | 0 | 0 | 0 | 0
[5 empty] | 2014-10-07 | 18時 | 0 | 0 | 0 | 0 | 0 | 0
[5 empty] | 2014-10-07 | 19時 | 0 | 0 | 0 | 0 | 0 | 0
[5 empty] | 2014-10-07 | 20時 | 0 | 0 | 0 | 0 | 0 | 0
[5 empty] | 2014-10-07 | 21時 | 0 | 0 | 0 | 0 | 0 | 0
[5 empty] | 2014-10-07 | 22時 | 0 | 0 | 0 | 0 | 0 | 0
[5 empty] | 2014-10-07 | 23時 | 0 | 0 | 0 | 0 | 0 | 0
[5 empty] | 2014-10-08 | 0時 | 0 | 0 | 0 | 0 | 0 | 0
[5 empty] | 2014-10-08 | 1時 | 0 | 0 | 0 | 0 | 0 | 0
[5 empty] | 2014-10-08 | 2時 | 0 | 0 | 0 | 0 | 0 | 0
[5 empty] | 2014-10-08 | 3時 | 0 | 0 | 0 | 0 | 0 | 0
[5 empty] | 2014-10-08 | 4時 | 0 | 0 | 0 | 0 | 0 | 0
[5 empty] | 2014-10-08 | 5時 | 0 | 0 | 0 | 0 | 0 | 0
[5 empty] | 2014-10-08 | 6時 | 0 | 0 | 0 | 0 | 0 | 0
[5 empty] | 2014-10-08 | 7時 | 0 | 0 | 0 | 0 | 0 | 0
[5 empty] | 2014-10-08 | 8時 | 0 | 0 | 0 | 0 | 0 | 0
[5 empty] | 2014-10-08 | 9時 | 0 | 0 | 0 | 0 | 0 | 0
[5 empty] | 2014-10-08 | 10時 | 0 | 0 | 0 | 0 | 0 | 0
[5 empty] | 2014-10-08 | 11時 | 0 | 0 | 0 | 0 | 0 | 0
[5 empty] | 2014-10-08 | 12時 | 0 | 0 | 0 | 0 | 0 | 0
[5 empty] | 2014-10-08 | 13時 | 0 | 0 | 0 | 0 | 0 | 0
[5 empty] | 2014-10-08 | 14時 | 0 | 0 | 0 | 0 | 0 | 0
[5 empty] | 2014-10-08 | 15時 | 0 | 0 | 0 | 0 | 0 | 0
[5 empty] | 2014-10-08 | 16時 | 0 | 0 | 0 | 0 | 0 | 0
[5 empty] | 2014-10-08 | 17時 | 0 | 0 | 0 | 0 | 0 | 0
[5 empty] | 2014-10-08 | 18時 | 0 | 0 | 0 | 0 | 0 | 0
[5 empty] | 2014-10-08 | 19時 | 0 | 0 | 0 | 0 | 0 | 0
[5 empty] | 2014-10-08 | 20時 | 0 | 0 | 0 | 0 | 0 | 0
[5 empty] | 2014-10-08 | 21時 | 0 | 0 | 0 | 0 | 0 | 0
[5 empty] | 2014-10-08 | 22時 | 0 | 0 | 0 | 0 | 0 | 0
[5 empty] | 2014-10-08 | 23時 | 0 | 0 | 0 | 0 | 0 | 0
[5 empty] | 2014-10-09 | 0時 | 0 | 0 | 0 | 0 | 0 | 0
[5 empty] | 2014-10-09 | 1時 | 0 | 0 | 0 | 0 | 0 | 0
[5 empty] | 2014-10-09 | 2時 | 0 | 0 | 0 | 0 | 0 | 0
[5 empty] | 2014-10-09 | 3時 | 0 | 0 | 0 | 0 | 0 | 0
[5 empty] | 2014-10-09 | 4時 | 0 | 0 | 0 | 0 | 0 | 0
[5 empty] | 2014-10-09 | 5時 | 0 | 0 | 0 | 0 | 0 | 0
[5 empty] | 2014-10-09 | 6時 | 0 | 0 | 0 | 0 | 0 | 0
[5 empty] | 2014-10-09 | 7時 | 0 | 0 | 0 | 0 | 0 | 0
[5 empty] | 2014-10-09 | 8時 | 0 | 0 | 0 | 0 | 0 | 0
[5 empty] | 2014-10-09 | 9時 | 0 | 0 | 0 | 0 | 0 | 0
[5 empty] | 2014-10-09 | 10時 | 0 | 0 | 0 | 0 | 0 | 0
[5 empty] | 2014-10-09 | 11時 | 0 | 0 | 0 | 0 | 0 | 0
[5 empty] | 2014-10-09 | 12時 | 0 | 0 | 0 | 0 | 0 | 0
[5 empty] | 2014-10-09 | 13時 | 0 | 0 | 0 | 0 | 0 | 0
[5 empty] | 2014-10-09 | 14時 | 0 | 0 | 0 | 0 | 0 | 0
[5 empty] | 2014-10-09 | 15時 | 0 | 0 | 0 | 0 | 0 | 0
[5 empty] | 2014-10-09 | 16時 | 0 | 0 | 0 | 0 | 0 | 0
[5 empty] | 2014-10-09 | 17時 | 0 | 0 | 0 | 0 | 0 | 0
[5 empty] | 2014-10-09 | 18時 | 0 | 0 | 0 | 0 | 0 | 0
[5 empty] | 2014-10-09 | 19時 | 0 | 0 | 0 | 0 | 0 | 0
[5 empty] | 2014-10-09 | 20時 | 0 | 0 | 0 | 0 | 0 | 0
[5 empty] | 2014-10-09 | 21時 | 0 | 0 | 0 | 0 | 0 | 0
[5 empty] | 2014-10-09 | 22時 | 0 | 0 | 0 | 0 | 0 | 0
[5 empty] | 2014-10-09 | 23時 | 0 | 0 | 0 | 0 | 0 | 0
[5 empty] | 2014-10-10 | 0時 | 0 | 0 | 0 | 0 | 0 | 0
[5 empty] | 2014-10-10 | 1時 | 0 | 0 | 0 | 0 | 0 | 0
[5 empty] | 2014-10-10 | 2時 | 0 | 0 | 0 | 0 | 0 | 0
[5 empty] | 2014-10-10 | 3時 | 0 | 0 | 0 | 0 | 0 | 0
[5 empty] | 2014-10-10 | 4時 | 0 | 0 | 0 | 0 | 0 | 0
[5 empty] | 2014-10-10 | 5時 | 0 | 0 | 0 | 0 | 0 | 0
[5 empty] | 2014-10-10 | 6時 | 0 | 0 | 0 | 0 | 0 | 0
[5 empty] | 2014-10-10 | 7時 | 0 | 0 | 0 | 0 | 0 | 0
[5 empty] | 2014-10-10 | 8時 | 0 | 0 | 0 | 0 | 0 | 0
[5 empty] | 2014-10-10 | 9時 | 0 | 0 | 0 | 0 | 0 | 0
[5 empty] | 2014-10-10 | 10時 | 0 | 0 | 0 | 0 | 0 | 0
[5 empty] | 2014-10-10 | 11時 | 0 | 0 | 0 | 0 | 0 | 0
[5 empty] | 2014-10-10 | 12時 | 0 | 0 | 0 | 0 | 0 | 0
[5 empty] | 2014-10-10 | 13時 | 0 | 0 | 0 | 0 | 0 | 0
[5 empty] | 2014-10-10 | 14時 | 0 | 0 | 0 | 0 | 0 | 0
[5 empty] | 2014-10-10 | 15時 | 0 | 0 | 0 | 0 | 0 | 0
[5 empty] | 2014-10-10 | 16時 | 0 | 0 | 0 | 0 | 0 | 0
[5 empty] | 2014-10-10 | 17時 | 0 | 0 | 0 | 0 | 0 | 0
[5 empty] | 2014-10-10 | 18時 | 0 | 0 | 0 | 0 | 0 | 0
[5 empty] | 2014-10-10 | 19時 | 0 | 0 | 0 | 0 | 0 | 0
[5 empty] | 2014-10-10 | 20時 | 0 | 0 | 0 | 0 | 0 | 0
[5 empty] | 2014-10-10 | 21時 | 0 | 0 | 0 | 0 | 0 | 0
[5 empty] | 2014-10-10 | 22時 | 0 | 0 | 0 | 0 | 0 | 0
[5 empty] | 2014-10-10 | 23時 | 0 | 0 | 0 | 0 | 0 | 0
[5 empty] | 2014-10-11 | 0時 | 0 | 0 | 0 | 0 | 0 | 0
[5 empty] | 2014-10-11 | 1時 | 0 | 0 | 0 | 0 | 0 | 0
[5 empty] | 2014-10-11 | 2時 | 0 | 0 | 0 | 0 | 0 | 0
[5 empty] | 2014-10-11 | 3時 | 0 | 0 | 0 | 0 | 0 | 0
[5 empty] | 2014-10-11 | 4時 | 0 | 0 | 0 | 0 | 0 | 0
[5 empty] | 2014-10-11 | 5時 | 0 | 0 | 0 | 0 | 0 | 0
[5 empty] | 2014-10-11 | 6時 | 0 | 0 | 0 | 0 | 0 | 0
[5 empty] | 2014-10-11 | 7時 | 0 | 0 | 0 | 0 | 0 | 0
[5 empty] | 2014-10-11 | 8時 | 0 | 0 | 0 | 0 | 0 | 0
[5 empty] | 2014-10-11 | 9時 | 0 | 0 | 0 | 0 | 0 | 0
[5 empty] | 2014-10-11 | 10時 | 0 | 0 | 0 | 0 | 0 | 0
[5 empty] | 2014-10-11 | 11時 | 0 | 0 | 0 | 0 | 0 | 0
[5 empty] | 2014-10-11 | 12時 | 0 | 0 | 0 | 0 | 0 | 0
[5 empty] | 2014-10-11 | 13時 | 0 | 0 | 0 | 0 | 0 | 0
[5 empty] | 2014-10-11 | 14時 | 0 | 0 | 0 | 0 | 0 | 0
[5 empty] | 2014-10-11 | 15時 | 0 | 0 | 0 | 0 | 0 | 0
[5 empty] | 2014-10-11 | 16時 | 0 | 0 | 0 | 0 | 0 | 0
[5 empty] | 2014-10-11 | 17時 | 0 | 0 | 0 | 0 | 0 | 0
[5 empty] | 2014-10-11 | 18時 | 0 | 0 | 0 | 0 | 0 | 0
[5 empty] | 2014-10-11 | 19時 | 0 | 0 | 0 | 0 | 0 | 0
[5 empty] | 2014-10-11 | 20時 | 0 | 0 | 0 | 0 | 0 | 0
[5 empty] | 2014-10-11 | 21時 | 0 | 0 | 0 | 0 | 0 | 0
[5 empty] | 2014-10-11 | 22時 | 0 | 0 | 0 | 0 | 0 | 0
[5 empty] | 2014-10-11 | 23時 | 0 | 0 | 0 | 0 | 0 | 0
[5 empty] | 2014-10-12 | 0時 | 0 | 0 | 0 | 0 | 0 | 0
[5 empty] | 2014-10-12 | 1時 | 0 | 0 | 0 | 0 | 0 | 0
[5 empty] | 2014-10-12 | 2時 | 0 | 0 | 0 | 0 | 0 | 0
[5 empty] | 2014-10-12 | 3時 | 0 | 0 | 0 | 0 | 0 | 0
[5 empty] | 2014-10-12 | 4時 | 0 | 0 | 0 | 0 | 0 | 0
[5 empty] | 2014-10-12 | 5時 | 0 | 0 | 0 | 0 | 0 | 0
[5 empty] | 2014-10-12 | 6時 | 0 | 0 | 0 | 0 | 0 | 0
[5 empty] | 2014-10-12 | 7時 | 0 | 0 | 0 | 0 | 0 | 0
[5 empty] | 2014-10-12 | 8時 | 0 | 0 | 0 | 0 | 0 | 0
[5 empty] | 2014-10-12 | 9時 | 0 | 0 | 0 | 0 | 0 | 0
[5 empty] | 2014-10-12 | 10時 | 0 | 0 | 0 | 0 | 0 | 0
[5 empty] | 2014-10-12 | 11時 | 0 | 0 | 0 | 0 | 0 | 0
[5 empty] | 2014-10-12 | 12時 | 0 | 0 | 0 | 0 | 0 | 0
[5 empty] | 2014-10-12 | 13時 | 0 | 0 | 0 | 0 | 0 | 0
[5 empty] | 2014-10-12 | 14時 | 0 | 0 | 0 | 0 | 0 | 0
[5 empty] | 2014-10-12 | 15時 | 0 | 0 | 0 | 0 | 0 | 0
[5 empty] | 2014-10-12 | 16時 | 0 | 0 | 0 | 0 | 0 | 0
[5 empty] | 2014-10-12 | 17時 | 0 | 0 | 0 | 0 | 0 | 0
[5 empty] | 2014-10-12 | 18時 | 0 | 0 | 0 | 0 | 0 | 0
[5 empty] | 2014-10-12 | 19時 | 0 | 0 | 0 | 0 | 0 | 0
[5 empty] | 2014-10-12 | 20時 | 0 | 0 | 0 | 0 | 0 | 0
[5 empty] | 2014-10-12 | 21時 | 0 | 0 | 0 | 0 | 0 | 0
[5 empty] | 2014-10-12 | 22時 | 0 | 0 | 0 | 0 | 0 | 0
[5 empty] | 2014-10-12 | 23時 | 0 | 0 | 0 | 0 | 0 | 0
[5 empty] | 2014-10-13 | 0時 | 0 | 0 | 0 | 0 | 0 | 0
[5 empty] | 2014-10-13 | 1時 | 0 | 0 | 0 | 0 | 0 | 0
[5 empty] | 2014-10-13 | 2時 | 0 | 0 | 0 | 0 | 0 | 0
[5 empty] | 2014-10-13 | 3時 | 0 | 0 | 0 | 0 | 0 | 0
[5 empty] | 2014-10-13 | 4時 | 0 | 0 | 0 | 0 | 0 | 0
[5 empty] | 2014-10-13 | 5時 | 0 | 0 | 0 | 0 | 0 | 0
[5 empty] | 2014-10-13 | 6時 | 0 | 0 | 0 | 0 | 0 | 0
[5 empty] | 2014-10-13 | 7時 | 0 | 0 | 0 | 0 | 0 | 0
[5 empty] | 2014-10-13 | 8時 | 0 | 0 | 0 | 0 | 0 | 0
[5 empty] | 2014-10-13 | 9時 | 0 | 0 | 0 | 0 | 0 | 0
[5 empty] | 2014-10-13 | 10時 | 0 | 0 | 0 | 0 | 0 | 0
[5 empty] | 2014-10-13 | 11時 | 0 | 0 | 0 | 0 | 0 | 0
[5 empty] | 2014-10-13 | 12時 | 0 | 0 | 0 | 0 | 0 | 0
[5 empty] | 2014-10-13 | 13時 | 0 | 0 | 0 | 0 | 0 | 0
[5 empty] | 2014-10-13 | 14時 | 0 | 0 | 0 | 0 | 0 | 0
[5 empty] | 2014-10-13 | 15時 | 0 | 0 | 0 | 0 | 0 | 0
[5 empty] | 2014-10-13 | 16時 | 0 | 0 | 0 | 0 | 0 | 0
[5 empty] | 2014-10-13 | 17時 | 0 | 0 | 0 | 0 | 0 | 0
[5 empty] | 2014-10-13 | 18時 | 0 | 0 | 0 | 0 | 0 | 0
[5 empty] | 2014-10-13 | 19時 | 0 | 0 | 0 | 0 | 0 | 0
[5 empty] | 2014-10-13 | 20時 | 0 | 0 | 0 | 0 | 0 | 0
[5 empty] | 2014-10-13 | 21時 | 0 | 0 | 0 | 0 | 0 | 0
[5 empty] | 2014-10-13 | 22時 | 0 | 0 | 0 | 0 | 0 | 0
[5 empty] | 2014-10-13 | 23時 | 0 | 0 | 0 | 0 | 0 | 0
[5 empty] | 2014-10-14 | 0時 | 0 | 0 | 0 | 0 | 0 | 0
[5 empty] | 2014-10-14 | 1時 | 0 | 0 | 0 | 0 | 0 | 0
[5 empty] | 2014-10-14 | 2時 | 0 | 0 | 0 | 0 | 0 | 0
[5 empty] | 2014-10-14 | 3時 | 0 | 0 | 0 | 0 | 0 | 0
[5 empty] | 2014-10-14 | 4時 | 0 | 0 | 0 | 0 | 0 | 0
[5 empty] | 2014-10-14 | 5時 | 0 | 0 | 0 | 0 | 0 | 0
[5 empty] | 2014-10-14 | 6時 | 0 | 0 | 0 | 0 | 0 | 0
[5 empty] | 2014-10-14 | 7時 | 0 | 0 | 0 | 0 | 0 | 0
[5 empty] | 2014-10-14 | 8時 | 0 | 0 | 0 | 0 | 0 | 0
[5 empty] | 2014-10-14 | 9時 | 0 | 0 | 0 | 0 | 0 | 0
[5 empty] | 2014-10-14 | 10時 | 0 | 0 | 0 | 0 | 0 | 0
[5 empty] | 2014-10-14 | 11時 | 0 | 0 | 0 | 0 | 0 | 0
[5 empty] | 2014-10-14 | 12時 | 0 | 0 | 0 | 0 | 0 | 0
[5 empty] | 2014-10-14 | 13時 | 0 | 0 | 0 | 0 | 0 | 0
[5 empty] | 2014-10-14 | 14時 | 0 | 0 | 0 | 0 | 0 | 0
[5 empty] | 2014-10-14 | 15時 | 0 | 0 | 0 | 0 | 0 | 0
[5 empty] | 2014-10-14 | 16時 | 0 | 0 | 0 | 0 | 0 | 0
[5 empty] | 2014-10-14 | 17時 | 0 | 0 | 0 | 0 | 0 | 0
[5 empty] | 2014-10-14 | 18時 | 0 | 0 | 0 | 0 | 0 | 0
[5 empty] | 2014-10-14 | 19時 | 0 | 0 | 0 | 0 | 0 | 0
[5 empty] | 2014-10-14 | 20時 | 0 | 0 | 0 | 0 | 0 | 0
[5 empty] | 2014-10-14 | 21時 | 0 | 0 | 0 | 0 | 0 | 0
[5 empty] | 2014-10-14 | 22時 | 0 | 0 | 0 | 0 | 0 | 0
[5 empty] | 2014-10-14 | 23時 | 0 | 0 | 0 | 0 | 0 | 0
[5 empty] | 2014-10-15 | 0時 | 0 | 0 | 0 | 0 | 0 | 0
[5 empty] | 2014-10-15 | 1時 | 0 | 0 | 0 | 0 | 0 | 0
[5 empty] | 2014-10-15 | 2時 | 0 | 0 | 0 | 0 | 0 | 0
[5 empty] | 2014-10-15 | 3時 | 0 | 0 | 0 | 0 | 0 | 0
[5 empty] | 2014-10-15 | 4時 | 0 | 0 | 0 | 0 | 0 | 0
[5 empty] | 2014-10-15 | 5時 | 0 | 0 | 0 | 0 | 0 | 0
[5 empty] | 2014-10-15 | 6時 | 0 | 0 | 0 | 0 | 0 | 0
[5 empty] | 2014-10-15 | 7時 | 0 | 0 | 0 | 0 | 0 | 0
[5 empty] | 2014-10-15 | 8時 | 0 | 0 | 0 | 0 | 0 | 0
[5 empty] | 2014-10-15 | 9時 | 0 | 0 | 0 | 0 | 0 | 0
[5 empty] | 2014-10-15 | 10時 | 0 | 0 | 0 | 0 | 0 | 0
[5 empty] | 2014-10-15 | 11時 | 0 | 0 | 0 | 0 | 0 | 0
[5 empty] | 2014-10-15 | 12時 | 0 | 0 | 0 | 0 | 0 | 0
[5 empty] | 2014-10-15 | 13時 | 0 | 0 | 0 | 0 | 0 | 0
[5 empty] | 2014-10-15 | 14時 | 0 | 0 | 0 | 0 | 0 | 0
[5 empty] | 2014-10-15 | 15時 | 0 | 0 | 0 | 0 | 0 | 0
[5 empty] | 2014-10-15 | 16時 | 0 | 0 | 0 | 0 | 0 | 0
[5 empty] | 2014-10-15 | 17時 | 0 | 0 | 0 | 0 | 0 | 0
[5 empty] | 2014-10-15 | 18時 | 0 | 0 | 0 | 0 | 0 | 0
[5 empty] | 2014-10-15 | 19時 | 0 | 0 | 0 | 0 | 0 | 0
[5 empty] | 2014-10-15 | 20時 | 0 | 0 | 0 | 0 | 0 | 0
[5 empty] | 2014-10-15 | 21時 | 0 | 0 | 0 | 0 | 0 | 0
[5 empty] | 2014-10-15 | 22時 | 0 | 0 | 0 | 0 | 0 | 0
[5 empty] | 2014-10-15 | 23時 | 0 | 0 | 0 | 0 | 0 | 0
[5 empty] | 2014-10-16 | 0時 | 0 | 0 | 0 | 0 | 0 | 0
[5 empty] | 2014-10-16 | 1時 | 0 | 0 | 0 | 0 | 0 | 0
[5 empty] | 2014-10-16 | 2時 | 0 | 0 | 0 | 0 | 0 | 0
[5 empty] | 2014-10-16 | 3時 | 0 | 0 | 0 | 0 | 0 | 0
[5 empty] | 2014-10-16 | 4時 | 0 | 0 | 0 | 0 | 0 | 0
[5 empty] | 2014-10-16 | 5時 | 0 | 0 | 0 | 0 | 0 | 0
[5 empty] | 2014-10-16 | 6時 | 0 | 0 | 0 | 0 | 0 | 0
[5 empty] | 2014-10-16 | 7時 | 0 | 0 | 0 | 0 | 0 | 0
[5 empty] | 2014-10-16 | 8時 | 0 | 0 | 0 | 0 | 0 | 0
[5 empty] | 2014-10-16 | 9時 | 0 | 0 | 0 | 0 | 0 | 0
[5 empty] | 2014-10-16 | 10時 | 0 | 0 | 0 | 0 | 0 | 0
[5 empty] | 2014-10-16 | 11時 | 0 | 0 | 0 | 0 | 0 | 0
[5 empty] | 2014-10-16 | 12時 | 0 | 0 | 0 | 0 | 0 | 0
[5 empty] | 2014-10-16 | 13時 | 0 | 0 | 0 | 0 | 0 | 0
[5 empty] | 2014-10-16 | 14時 | 0 | 0 | 0 | 0 | 0 | 0
[5 empty] | 2014-10-16 | 15時 | 0 | 0 | 0 | 0 | 0 | 0
[5 empty] | 2014-10-16 | 16時 | 0 | 0 | 0 | 0 | 0 | 0
[5 empty] | 2014-10-16 | 17時 | 0 | 0 | 0 | 0 | 0 | 0
[5 empty] | 2014-10-16 | 18時 | 0 | 0 | 0 | 0 | 0 | 0
[5 empty] | 2014-10-16 | 19時 | 0 | 0 | 0 | 0 | 0 | 0
[5 empty] | 2014-10-16 | 20時 | 0 | 0 | 0 | 0 | 0 | 0
[5 empty] | 2014-10-16 | 21時 | 0 | 0 | 0 | 0 | 0 | 0
[5 empty] | 2014-10-16 | 22時 | 0 | 0 | 0 | 0 | 0 | 0
[5 empty] | 2014-10-16 | 23時 | 0 | 0 | 0 | 0 | 0 | 0
[5 empty] | 2014-10-17 | 0時 | 0 | 0 | 0 | 0 | 0 | 0
[5 empty] | 2014-10-17 | 1時 | 0 | 0 | 0 | 0 | 0 | 0
[5 empty] | 2014-10-17 | 2時 | 0 | 0 | 0 | 0 | 0 | 0
[5 empty] | 2014-10-17 | 3時 | 0 | 0 | 0 | 0 | 0 | 0
[5 empty] | 2014-10-17 | 4時 | 0 | 0 | 0 | 0 | 0 | 0
[5 empty] | 2014-10-17 | 5時 | 0 | 0 | 0 | 0 | 0 | 0
[5 empty] | 2014-10-17 | 6時 | 0 | 0 | 0 | 0 | 0 | 0
[5 empty] | 2014-10-17 | 7時 | 0 | 0 | 0 | 0 | 0 | 0
[5 empty] | 2014-10-17 | 8時 | 0 | 0 | 0 | 0 | 0 | 0
[5 empty] | 2014-10-17 | 9時 | 0 | 0 | 0 | 0 | 0 | 0
[5 empty] | 2014-10-17 | 10時 | 0 | 0 | 0 | 0 | 0 | 0
[5 empty] | 2014-10-17 | 11時 | 0 | 0 | 0 | 0 | 0 | 0
[5 empty] | 2014-10-17 | 12時 | 0 | 0 | 0 | 0 | 0 | 0
[5 empty] | 2014-10-17 | 13時 | 0 | 0 | 0 | 0 | 0 | 0
[5 empty] | 2014-10-17 | 14時 | 0 | 0 | 0 | 0 | 0 | 0
[5 empty] | 2014-10-17 | 15時 | 0 | 0 | 0 | 0 | 0 | 0
[5 empty] | 2014-10-17 | 16時 | 0 | 0 | 0 | 0 | 0 | 0
[5 empty] | 2014-10-17 | 17時 | 0 | 0 | 0 | 0 | 0 | 0
[5 empty] | 2014-10-17 | 18時 | 0 | 0 | 0 | 0 | 0 | 0
[5 empty] | 2014-10-17 | 19時 | 0 | 0 | 0 | 0 | 0 | 0
[5 empty] | 2014-10-17 | 20時 | 0 | 0 | 0 | 0 | 0 | 0
[5 empty] | 2014-10-17 | 21時 | 0 | 0 | 0 | 0 | 0 | 0
[5 empty] | 2014-10-17 | 22時 | 0 | 0 | 0 | 0 | 0 | 0
[5 empty] | 2014-10-17 | 23時 | 0 | 0 | 0 | 0 | 0 | 0
[5 empty] | 2014-10-18 | 0時 | 0 | 0 | 0 | 0 | 0 | 0
[5 empty] | 2014-10-18 | 1時 | 0 | 0 | 0 | 0 | 0 | 0
[5 empty] | 2014-10-18 | 2時 | 0 | 0 | 0 | 0 | 0 | 0
[5 empty] | 2014-10-18 | 3時 | 0 | 0 | 0 | 0 | 0 | 0
[5 empty] | 2014-10-18 | 4時 | 0 | 0 | 0 | 0 | 0 | 0
[5 empty] | 2014-10-18 | 5時 | 0 | 0 | 0 | 0 | 0 | 0
[5 empty] | 2014-10-18 | 6時 | 0 | 0 | 0 | 0 | 0 | 0
[5 empty] | 2014-10-18 | 7時 | 0 | 0 | 0 | 0 | 0 | 0
[5 empty] | 2014-10-18 | 8時 | 0 | 0 | 0 | 0 | 0 | 0
[5 empty] | 2014-10-18 | 9時 | 0 | 0 | 0 | 0 | 0 | 0
[5 empty] | 2014-10-18 | 10時 | 0 | 0 | 0 | 0 | 0 | 0
[5 empty] | 2014-10-18 | 11時 | 0 | 0 | 0 | 0 | 0 | 0
[5 empty] | 2014-10-18 | 12時 | 0 | 0 | 0 | 0 | 0 | 0
[5 empty] | 2014-10-18 | 13時 | 0 | 0 | 0 | 0 | 0 | 0
[5 empty] | 2014-10-18 | 14時 | 0 | 0 | 0 | 0 | 0 | 0
[5 empty] | 2014-10-18 | 15時 | 0 | 0 | 0 | 0 | 0 | 0
[5 empty] | 2014-10-18 | 16時 | 0 | 0 | 0 | 0 | 0 | 0
[5 empty] | 2014-10-18 | 17時 | 0 | 0 | 0 | 0 | 0 | 0
[5 empty] | 2014-10-18 | 18時 | 0 | 0 | 0 | 0 | 0 | 0
[5 empty] | 2014-10-18 | 19時 | 0 | 0 | 0 | 0 | 0 | 0
[5 empty] | 2014-10-18 | 20時 | 0 | 0 | 0 | 0 | 0 | 0
[5 empty] | 2014-10-18 | 21時 | 0 | 0 | 0 | 0 | 0 | 0
[5 empty] | 2014-10-18 | 22時 | 0 | 0 | 0 | 0 | 0 | 0
[5 empty] | 2014-10-18 | 23時 | 0 | 0 | 0 | 0 | 0 | 0
[5 empty] | 2014-10-19 | 0時 | 0 | 0 | 0 | 0 | 0 | 0
[5 empty] | 2014-10-19 | 1時 | 0 | 0 | 0 | 0 | 0 | 0
[5 empty] | 2014-10-19 | 2時 | 0 | 0 | 0 | 0 | 0 | 0
[5 empty] | 2014-10-19 | 3時 | 0 | 0 | 0 | 0 | 0 | 0
[5 empty] | 2014-10-19 | 4時 | 0 | 0 | 0 | 0 | 0 | 0
[5 empty] | 2014-10-19 | 5時 | 0 | 0 | 0 | 0 | 0 | 0
[5 empty] | 2014-10-19 | 6時 | 0 | 0 | 0 | 0 | 0 | 0
[5 empty] | 2014-10-19 | 7時 | 0 | 0 | 0 | 0 | 0 | 0
[5 empty] | 2014-10-19 | 8時 | 0 | 0 | 0 | 0 | 0 | 0
[5 empty] | 2014-10-19 | 9時 | 0 | 0 | 0 | 0 | 0 | 0
[5 empty] | 2014-10-19 | 10時 | 0 | 0 | 0 | 0 | 0 | 0
[5 empty] | 2014-10-19 | 11時 | 0 | 0 | 0 | 0 | 0 | 0
[5 empty] | 2014-10-19 | 12時 | 0 | 0 | 0 | 0 | 0 | 0
[5 empty] | 2014-10-19 | 13時 | 0 | 0 | 0 | 0 | 0 | 0
[5 empty] | 2014-10-19 | 14時 | 0 | 0 | 0 | 0 | 0 | 0
[5 empty] | 2014-10-19 | 15時 | 0 | 0 | 0 | 0 | 0 | 0
[5 empty] | 2014-10-19 | 16時 | 0 | 0 | 0 | 0 | 0 | 0
[5 empty] | 2014-10-19 | 17時 | 0 | 0 | 0 | 0 | 0 | 0
[5 empty] | 2014-10-19 | 18時 | 0 | 0 | 0 | 0 | 0 | 0
[5 empty] | 2014-10-19 | 19時 | 0 | 0 | 0 | 0 | 0 | 0
[5 empty] | 2014-10-19 | 20時 | 0 | 0 | 0 | 0 | 0 | 0
[5 empty] | 2014-10-19 | 21時 | 0 | 0 | 0 | 0 | 0 | 0
[5 empty] | 2014-10-19 | 22時 | 0 | 0 | 0 | 0 | 0 | 0
[5 empty] | 2014-10-19 | 23時 | 0 | 0 | 0 | 0 | 0 | 0
[5 empty] | 2014-10-20 | 0時 | 0 | 0 | 0 | 0 | 0 | 0
[5 empty] | 2014-10-20 | 1時 | 0 | 0 | 0 | 0 | 0 | 0
[5 empty] | 2014-10-20 | 2時 | 0 | 0 | 0 | 0 | 0 | 0
[5 empty] | 2014-10-20 | 3時 | 0 | 0 | 0 | 0 | 0 | 0
[5 empty] | 2014-10-20 | 4時 | 0 | 0 | 0 | 0 | 0 | 0
[5 empty] | 2014-10-20 | 5時 | 0 | 0 | 0 | 0 | 0 | 0
[5 empty] | 2014-10-20 | 6時 | 0 | 0 | 0 | 0 | 0 | 0
[5 empty] | 2014-10-20 | 7時 | 0 | 0 | 0 | 0 | 0 | 0
[5 empty] | 2014-10-20 | 8時 | 0 | 0 | 0 | 0 | 0 | 0
[5 empty] | 2014-10-20 | 9時 | 0 | 0 | 0 | 0 | 0 | 0
[5 empty] | 2014-10-20 | 10時 | 0 | 0 | 0 | 0 | 0 | 0
[5 empty] | 2014-10-20 | 11時 | 0 | 0 | 0 | 0 | 0 | 0
[5 empty] | 2014-10-20 | 12時 | 0 | 0 | 0 | 0 | 0 | 0
[5 empty] | 2014-10-20 | 13時 | 0 | 0 | 0 | 0 | 0 | 0
[5 empty] | 2014-10-20 | 14時 | 0 | 0 | 0 | 0 | 0 | 0
[5 empty] | 2014-10-20 | 15時 | 0 | 0 | 0 | 0 | 0 | 0
[5 empty] | 2014-10-20 | 16時 | 0 | 0 | 0 | 0 | 0 | 0
[5 empty] | 2014-10-20 | 17時 | 0 | 0 | 0 | 0 | 0 | 0
[5 empty] | 2014-10-20 | 18時 | 0 | 0 | 0 | 0 | 0 | 0
[5 empty] | 2014-10-20 | 19時 | 0 | 0 | 0 | 0 | 0 | 0
[5 empty] | 2014-10-20 | 20時 | 0 | 0 | 0 | 0 | 0 | 0
[5 empty] | 2014-10-20 | 21時 | 0 | 0 | 0 | 0 | 0 | 0
[5 empty] | 2014-10-20 | 22時 | 0 | 0 | 0 | 0 | 0 | 0
[5 empty] | 2014-10-20 | 23時 | 0 | 0 | 0 | 0 | 0 | 0
[5 empty] | 2014-10-21 | 0時 | 0 | 0 | 0 | 0 | 0 | 0
[5 empty] | 2014-10-21 | 1時 | 0 | 0 | 0 | 0 | 0 | 0
[5 empty] | 2014-10-21 | 2時 | 0 | 0 | 0 | 0 | 0 | 0
[5 empty] | 2014-10-21 | 3時 | 0 | 0 | 0 | 0 | 0 | 0
[5 empty] | 2014-10-21 | 4時 | 0 | 0 | 0 | 0 | 0 | 0
[5 empty] | 2014-10-21 | 5時 | 0 | 0 | 0 | 0 | 0 | 0
[5 empty] | 2014-10-21 | 6時 | 0 | 0 | 0 | 0 | 0 | 0
[5 empty] | 2014-10-21 | 7時 | 0 | 0 | 0 | 0 | 0 | 0
[5 empty] | 2014-10-21 | 8時 | 0 | 0 | 0 | 0 | 0 | 0
[5 empty] | 2014-10-21 | 9時 | 0 | 0 | 0 | 0 | 0 | 0
[5 empty] | 2014-10-21 | 10時 | 0 | 0 | 0 | 0 | 0 | 0
[5 empty] | 2014-10-21 | 11時 | 0 | 0 | 0 | 0 | 0 | 0
[5 empty] | 2014-10-21 | 12時 | 0 | 0 | 0 | 0 | 0 | 0
[5 empty] | 2014-10-21 | 13時 | 0 | 0 | 0 | 0 | 0 | 0
[5 empty] | 2014-10-21 | 14時 | 0 | 0 | 0 | 0 | 0 | 0
[5 empty] | 2014-10-21 | 15時 | 0 | 0 | 0 | 0 | 0 | 0
[5 empty] | 2014-10-21 | 16時 | 0 | 0 | 0 | 0 | 0 | 0
[5 empty] | 2014-10-21 | 17時 | 0 | 0 | 0 | 0 | 0 | 0
[5 empty] | 2014-10-21 | 18時 | 0 | 0 | 0 | 0 | 0 | 0
[5 empty] | 2014-10-21 | 19時 | 0 | 0 | 0 | 0 | 0 | 0
[5 empty] | 2014-10-21 | 20時 | 0 | 0 | 0 | 0 | 0 | 0
[5 empty] | 2014-10-21 | 21時 | 0 | 0 | 0 | 0 | 0 | 0
[5 empty] | 2014-10-21 | 22時 | 0 | 0 | 0 | 0 | 0 | 0
[5 empty] | 2014-10-21 | 23時 | 0 | 0 | 0 | 0 | 0 | 0
[5 empty] | 2014-10-22 | 0時 | 0 | 0 | 0 | 0 | 0 | 0
[5 empty] | 2014-10-22 | 1時 | 0 | 0 | 0 | 0 | 0 | 0
[5 empty] | 2014-10-22 | 2時 | 0 | 0 | 0 | 0 | 0 | 0
[5 empty] | 2014-10-22 | 3時 | 0 | 0 | 0 | 0 | 0 | 0
[5 empty] | 2014-10-22 | 4時 | 0 | 0 | 0 | 0 | 0 | 0
[5 empty] | 2014-10-22 | 5時 | 0 | 0 | 0 | 0 | 0 | 0
[5 empty] | 2014-10-22 | 6時 | 0 | 0 | 0 | 0 | 0 | 0
[5 empty] | 2014-10-22 | 7時 | 0 | 0 | 0 | 0 | 0 | 0
[5 empty] | 2014-10-22 | 8時 | 0 | 0 | 0 | 0 | 0 | 0
[5 empty] | 2014-10-22 | 9時 | 0 | 0 | 0 | 0 | 0 | 0
[5 empty] | 2014-10-22 | 10時 | 0 | 0 | 0 | 0 | 0 | 0
[5 empty] | 2014-10-22 | 11時 | 0 | 0 | 0 | 0 | 0 | 0
[5 empty] | 2014-10-22 | 12時 | 0 | 0 | 0 | 0 | 0 | 0
[5 empty] | 2014-10-22 | 13時 | 0 | 0 | 0 | 0 | 0 | 0
[5 empty] | 2014-10-22 | 14時 | 0 | 0 | 0 | 0 | 0 | 0
[5 empty] | 2014-10-22 | 15時 | 0 | 0 | 0 | 0 | 0 | 0
[5 empty] | 2014-10-22 | 16時 | 0 | 0 | 0 | 0 | 0 | 0
[5 empty] | 2014-10-22 | 17時 | 0 | 0 | 0 | 0 | 0 | 0
[5 empty] | 2014-10-22 | 18時 | 0 | 0 | 0 | 0 | 0 | 0
[5 empty] | 2014-10-22 | 19時 | 0 | 0 | 0 | 0 | 0 | 0
[5 empty] | 2014-10-22 | 20時 | 0 | 0 | 0 | 0 | 0 | 0
[5 empty] | 2014-10-22 | 21時 | 0 | 0 | 0 | 0 | 0 | 0
[5 empty] | 2014-10-22 | 22時 | 0 | 0 | 0 | 0 | 0 | 0
[5 empty] | 2014-10-22 | 23時 | 0 | 0 | 0 | 0 | 0 | 0
[5 empty] | 2014-10-23 | 0時 | 0 | 0 | 0 | 0 | 0 | 0
[5 empty] | 2014-10-23 | 1時 | 0 | 0 | 0 | 0 | 0 | 0
[5 empty] | 2014-10-23 | 2時 | 0 | 0 | 0 | 0 | 0 | 0
[5 empty] | 2014-10-23 | 3時 | 0 | 0 | 0 | 0 | 0 | 0
[5 empty] | 2014-10-23 | 4時 | 0 | 0 | 0 | 0 | 0 | 0
[5 empty] | 2014-10-23 | 5時 | 0 | 0 | 0 | 0 | 0 | 0
[5 empty] | 2014-10-23 | 6時 | 0 | 0 | 0 | 0 | 0 | 0
[5 empty] | 2014-10-23 | 7時 | 0 | 0 | 0 | 0 | 0 | 0
[5 empty] | 2014-10-23 | 8時 | 0 | 0 | 0 | 0 | 0 | 0
[5 empty] | 2014-10-23 | 9時 | 0 | 0 | 0 | 0 | 0 | 0
[5 empty] | 2014-10-23 | 10時 | 0 | 0 | 0 | 0 | 0 | 0
[5 empty] | 2014-10-23 | 11時 | 0 | 0 | 0 | 0 | 0 | 0
[5 empty] | 2014-10-23 | 12時 | 0 | 0 | 0 | 0 | 0 | 0
[5 empty] | 2014-10-23 | 13時 | 0 | 0 | 0 | 0 | 0 | 0
[5 empty] | 2014-10-23 | 14時 | 0 | 0 | 0 | 0 | 0 | 0
[5 empty] | 2014-10-23 | 15時 | 0 | 0 | 0 | 0 | 0 | 0
[5 empty] | 2014-10-23 | 16時 | 0 | 0 | 0 | 0 | 0 | 0
[5 empty] | 2014-10-23 | 17時 | 0 | 0 | 0 | 0 | 0 | 0
[5 empty] | 2014-10-23 | 18時 | 0 | 0 | 0 | 0 | 0 | 0
[5 empty] | 2014-10-23 | 19時 | 0 | 0 | 0 | 0 | 0 | 0
[5 empty] | 2014-10-23 | 20時 | 0 | 0 | 0 | 0 | 0 | 0
[5 empty] | 2014-10-23 | 21時 | 0 | 0 | 0 | 0 | 0 | 0
[5 empty] | 2014-10-23 | 22時 | 0 | 0 | 0 | 0 | 0 | 0
[5 empty] | 2014-10-23 | 23時 | 0 | 0 | 0 | 0 | 0 | 0
[5 empty] | 2014-10-24 | 0時 | 0 | 0 | 0 | 0 | 0 | 0
[5 empty] | 2014-10-24 | 1時 | 0 | 0 | 0 | 0 | 0 | 0
[5 empty] | 2014-10-24 | 2時 | 0 | 0 | 0 | 0 | 0 | 0
[5 empty] | 2014-10-24 | 3時 | 0 | 0 | 0 | 0 | 0 | 0
[5 empty] | 2014-10-24 | 4時 | 0 | 0 | 0 | 0 | 0 | 0
[5 empty] | 2014-10-24 | 5時 | 0 | 0 | 0 | 0 | 0 | 0
[5 empty] | 2014-10-24 | 6時 | 0 | 0 | 0 | 0 | 0 | 0
[5 empty] | 2014-10-24 | 7時 | 0 | 0 | 0 | 0 | 0 | 0
[5 empty] | 2014-10-24 | 8時 | 0 | 0 | 0 | 0 | 0 | 0
[5 empty] | 2014-10-24 | 9時 | 0 | 0 | 0 | 0 | 0 | 0
[5 empty] | 2014-10-24 | 10時 | 0 | 0 | 0 | 0 | 0 | 0
[5 empty] | 2014-10-24 | 11時 | 0 | 0 | 0 | 0 | 0 | 0
[5 empty] | 2014-10-24 | 12時 | 0 | 0 | 0 | 0 | 0 | 0
[5 empty] | 2014-10-24 | 13時 | 0 | 0 | 0 | 0 | 0 | 0
[5 empty] | 2014-10-24 | 14時 | 0 | 0 | 0 | 0 | 0 | 0
[5 empty] | 2014-10-24 | 15時 | 0 | 0 | 0 | 0 | 0 | 0
[5 empty] | 2014-10-24 | 16時 | 0 | 0 | 0 | 0 | 0 | 0
[5 empty] | 2014-10-24 | 17時 | 0 | 0 | 0 | 0 | 0 | 0
[5 empty] | 2014-10-24 | 18時 | 0 | 0 | 0 | 0 | 0 | 0
[5 empty] | 2014-10-24 | 19時 | 0 | 0 | 0 | 0 | 0 | 0
[5 empty] | 2014-10-24 | 20時 | 0 | 0 | 0 | 0 | 0 | 0
[5 empty] | 2014-10-24 | 21時 | 0 | 0 | 0 | 0 | 0 | 0
[5 empty] | 2014-10-24 | 22時 | 0 | 0 | 0 | 0 | 0 | 0
[5 empty] | 2014-10-24 | 23時 | 0 | 0 | 0 | 0 | 0 | 0
[5 empty] | 2014-10-25 | 0時 | 0 | 0 | 0 | 0 | 0 | 0
[5 empty] | 2014-10-25 | 1時 | 0 | 0 | 0 | 0 | 0 | 0
[5 empty] | 2014-10-25 | 2時 | 0 | 0 | 0 | 0 | 0 | 0
[5 empty] | 2014-10-25 | 3時 | 0 | 0 | 0 | 0 | 0 | 0
[5 empty] | 2014-10-25 | 4時 | 0 | 0 | 0 | 0 | 0 | 0
[5 empty] | 2014-10-25 | 5時 | 0 | 0 | 0 | 0 | 0 | 0
[5 empty] | 2014-10-25 | 6時 | 0 | 0 | 0 | 0 | 0 | 0
[5 empty] | 2014-10-25 | 7時 | 0 | 0 | 0 | 0 | 0 | 0
[5 empty] | 2014-10-25 | 8時 | 0 | 0 | 0 | 0 | 0 | 0
[5 empty] | 2014-10-25 | 9時 | 0 | 0 | 0 | 0 | 0 | 0
[5 empty] | 2014-10-25 | 10時 | 0 | 0 | 0 | 0 | 0 | 0
[5 empty] | 2014-10-25 | 11時 | 0 | 0 | 0 | 0 | 0 | 0
[5 empty] | 2014-10-25 | 12時 | 0 | 0 | 0 | 0 | 0 | 0
[5 empty] | 2014-10-25 | 13時 | 0 | 0 | 0 | 0 | 0 | 0
[5 empty] | 2014-10-25 | 14時 | 0 | 0 | 0 | 0 | 0 | 0
[5 empty] | 2014-10-25 | 15時 | 0 | 0 | 0 | 0 | 0 | 0
[5 empty] | 2014-10-25 | 16時 | 0 | 0 | 0 | 0 | 0 | 0
[5 empty] | 2014-10-25 | 17時 | 0 | 0 | 0 | 0 | 0 | 0
[5 empty] | 2014-10-25 | 18時 | 0 | 0 | 0 | 0 | 0 | 0
[5 empty] | 2014-10-25 | 19時 | 0 | 0 | 0 | 0 | 0 | 0
[5 empty] | 2014-10-25 | 20時 | 0 | 0 | 0 | 0 | 0 | 0
[5 empty] | 2014-10-25 | 21時 | 0 | 0 | 0 | 0 | 0 | 0
[5 empty] | 2014-10-25 | 22時 | 0 | 0 | 0 | 0 | 0 | 0
[5 empty] | 2014-10-25 | 23時 | 0 | 0 | 0 | 0 | 0 | 0
[5 empty] | 2014-10-26 | 0時 | 0 | 0 | 0 | 0 | 0 | 0
[5 empty] | 2014-10-26 | 1時 | 0 | 0 | 0 | 0 | 0 | 0
[5 empty] | 2014-10-26 | 2時 | 0 | 0 | 0 | 0 | 0 | 0
[5 empty] | 2014-10-26 | 3時 | 0 | 0 | 0 | 0 | 0 | 0
[5 empty] | 2014-10-26 | 4時 | 0 | 0 | 0 | 0 | 0 | 0
[5 empty] | 2014-10-26 | 5時 | 0 | 0 | 0 | 0 | 0 | 0
[5 empty] | 2014-10-26 | 6時 | 0 | 0 | 0 | 0 | 0 | 0
[5 empty] | 2014-10-26 | 7時 | 0 | 0 | 0 | 0 | 0 | 0
[5 empty] | 2014-10-26 | 8時 | 0 | 0 | 0 | 0 | 0 | 0
[5 empty] | 2014-10-26 | 9時 | 0 | 0 | 0 | 0 | 0 | 0
[5 empty] | 2014-10-26 | 10時 | 0 | 0 | 0 | 0 | 0 | 0
[5 empty] | 2014-10-26 | 11時 | 0 | 0 | 0 | 0 | 0 | 0
[5 empty] | 2014-10-26 | 12時 | 0 | 0 | 0 | 0 | 0 | 0
[5 empty] | 2014-10-26 | 13時 | 0 | 0 | 0 | 0 | 0 | 0
[5 empty] | 2014-10-26 | 14時 | 0 | 0 | 0 | 0 | 0 | 0
[5 empty] | 2014-10-26 | 15時 | 0 | 0 | 0 | 0 | 0 | 0
[5 empty] | 2014-10-26 | 16時 | 0 | 0 | 0 | 0 | 0 | 0
[5 empty] | 2014-10-26 | 17時 | 0 | 0 | 0 | 0 | 0 | 0
[5 empty] | 2014-10-26 | 18時 | 0 | 0 | 0 | 0 | 0 | 0
[5 empty] | 2014-10-26 | 19時 | 0 | 0 | 0 | 0 | 0 | 0
[5 empty] | 2014-10-26 | 20時 | 0 | 0 | 0 | 0 | 0 | 0
[5 empty] | 2014-10-26 | 21時 | 0 | 0 | 0 | 0 | 0 | 0
[5 empty] | 2014-10-26 | 22時 | 0 | 0 | 0 | 0 | 0 | 0
[5 empty] | 2014-10-26 | 23時 | 0 | 0 | 0 | 0 | 0 | 0
[5 empty] | 2014-10-27 | 0時 | 0 | 0 | 0 | 0 | 0 | 0
[5 empty] | 2014-10-27 | 1時 | 0 | 0 | 0 | 0 | 0 | 0
[5 empty] | 2014-10-27 | 2時 | 0 | 0 | 0 | 0 | 0 | 0
[5 empty] | 2014-10-27 | 3時 | 0 | 0 | 0 | 0 | 0 | 0
[5 empty] | 2014-10-27 | 4時 | 0 | 0 | 0 | 0 | 0 | 0
[5 empty] | 2014-10-27 | 5時 | 0 | 0 | 0 | 0 | 0 | 0
[5 empty] | 2014-10-27 | 6時 | 0 | 0 | 0 | 0 | 0 | 0
[5 empty] | 2014-10-27 | 7時 | 0 | 0 | 0 | 0 | 0 | 0
[5 empty] | 2014-10-27 | 8時 | 0 | 0 | 0 | 0 | 0 | 0
[5 empty] | 2014-10-27 | 9時 | 0 | 0 | 0 | 0 | 0 | 0
[5 empty] | 2014-10-27 | 10時 | 0 | 0 | 0 | 0 | 0 | 0
[5 empty] | 2014-10-27 | 11時 | 0 | 0 | 0 | 0 | 0 | 0
[5 empty] | 2014-10-27 | 12時 | 0 | 0 | 0 | 0 | 0 | 0
[5 empty] | 2014-10-27 | 13時 | 0 | 0 | 0 | 0 | 0 | 0
[5 empty] | 2014-10-27 | 14時 | 0 | 0 | 0 | 0 | 0 | 0
[5 empty] | 2014-10-27 | 15時 | 0 | 0 | 0 | 0 | 0 | 0
[5 empty] | 2014-10-27 | 16時 | 0 | 0 | 0 | 0 | 0 | 0
[5 empty] | 2014-10-27 | 17時 | 0 | 0 | 0 | 0 | 0 | 0
[5 empty] | 2014-10-27 | 18時 | 0 | 0 | 0 | 0 | 0 | 0
[5 empty] | 2014-10-27 | 19時 | 0 | 0 | 0 | 0 | 0 | 0
[5 empty] | 2014-10-27 | 20時 | 0 | 0 | 0 | 0 | 0 | 0
[5 empty] | 2014-10-27 | 21時 | 0 | 0 | 0 | 0 | 0 | 0
[5 empty] | 2014-10-27 | 22時 | 0 | 0 | 0 | 0 | 0 | 0
[5 empty] | 2014-10-27 | 23時 | 0 | 0 | 0 | 0 | 0 | 0
[5 empty] | 2014-10-28 | 0時 | 0 | 0 | 0 | 0 | 0 | 0
[5 empty] | 2014-10-28 | 1時 | 0 | 0 | 0 | 0 | 0 | 0
[5 empty] | 2014-10-28 | 2時 | 0 | 0 | 0 | 0 | 0 | 0
[5 empty] | 2014-10-28 | 3時 | 0 | 0 | 0 | 0 | 0 | 0
[5 empty] | 2014-10-28 | 4時 | 0 | 0 | 0 | 0 | 0 | 0
[5 empty] | 2014-10-28 | 5時 | 0 | 0 | 0 | 0 | 0 | 0
[5 empty] | 2014-10-28 | 6時 | 0 | 0 | 0 | 0 | 0 | 0
[5 empty] | 2014-10-28 | 7時 | 0 | 0 | 0 | 0 | 0 | 0
[5 empty] | 2014-10-28 | 8時 | 0 | 0 | 0 | 0 | 0 | 0
[5 empty] | 2014-10-28 | 9時 | 0 | 0 | 0 | 0 | 0 | 0
[5 empty] | 2014-10-28 | 10時 | 0 | 0 | 0 | 0 | 0 | 0
[5 empty] | 2014-10-28 | 11時 | 0 | 0 | 0 | 0 | 0 | 0
[5 empty] | 2014-10-28 | 12時 | 0 | 0 | 0 | 0 | 0 | 0
[5 empty] | 2014-10-28 | 13時 | 0 | 0 | 0 | 0 | 0 | 0
[5 empty] | 2014-10-28 | 14時 | 0 | 0 | 0 | 0 | 0 | 0
[5 empty] | 2014-10-28 | 15時 | 0 | 0 | 0 | 0 | 0 | 0
[5 empty] | 2014-10-28 | 16時 | 0 | 0 | 0 | 0 | 0 | 0
[5 empty] | 2014-10-28 | 17時 | 0 | 0 | 0 | 0 | 0 | 0
[5 empty] | 2014-10-28 | 18時 | 0 | 0 | 0 | 0 | 0 | 0
[5 empty] | 2014-10-28 | 19時 | 0 | 0 | 0 | 0 | 0 | 0
[5 empty] | 2014-10-28 | 20時 | 0 | 0 | 0 | 0 | 0 | 0
[5 empty] | 2014-10-28 | 21時 | 0 | 0 | 0 | 0 | 0 | 0
[5 empty] | 2014-10-28 | 22時 | 0 | 0 | 0 | 0 | 0 | 0
[5 empty] | 2014-10-28 | 23時 | 0 | 0 | 0 | 0 | 0 | 0
[5 empty] | 2014-10-29 | 0時 | 0 | 0 | 0 | 0 | 0 | 0
[5 empty] | 2014-10-29 | 1時 | 0 | 0 | 0 | 0 | 0 | 0
[5 empty] | 2014-10-29 | 2時 | 0 | 0 | 0 | 0 | 0 | 0
[5 empty] | 2014-10-29 | 3時 | 0 | 0 | 0 | 0 | 0 | 0
[5 empty] | 2014-10-29 | 4時 | 0 | 0 | 0 | 0 | 0 | 0
[5 empty] | 2014-10-29 | 5時 | 0 | 0 | 0 | 0 | 0 | 0
[5 empty] | 2014-10-29 | 6時 | 0 | 0 | 0 | 0 | 0 | 0
[5 empty] | 2014-10-29 | 7時 | 0 | 0 | 0 | 0 | 0 | 0
[5 empty] | 2014-10-29 | 8時 | 0 | 0 | 0 | 0 | 0 | 0
[5 empty] | 2014-10-29 | 9時 | 0 | 0 | 0 | 0 | 0 | 0
[5 empty] | 2014-10-29 | 10時 | 0 | 0 | 0 | 0 | 0 | 0
[5 empty] | 2014-10-29 | 11時 | 0 | 0 | 0 | 0 | 0 | 0
[5 empty] | 2014-10-29 | 12時 | 0 | 0 | 0 | 0 | 0 | 0
[5 empty] | 2014-10-29 | 13時 | 0 | 0 | 0 | 0 | 0 | 0
[5 empty] | 2014-10-29 | 14時 | 0 | 0 | 0 | 0 | 0 | 0
[5 empty] | 2014-10-29 | 15時 | 0 | 0 | 0 | 0 | 0 | 0
[5 empty] | 2014-10-29 | 16時 | 0 | 0 | 0 | 0 | 0 | 0
[5 empty] | 2014-10-29 | 17時 | 0 | 0 | 0 | 0 | 0 | 0
[5 empty] | 2014-10-29 | 18時 | 0 | 0 | 0 | 0 | 0 | 0
[5 empty] | 2014-10-29 | 19時 | 0 | 0 | 0 | 0 | 0 | 0
[5 empty] | 2014-10-29 | 20時 | 0 | 0 | 0 | 0 | 0 | 0
[5 empty] | 2014-10-29 | 21時 | 0 | 0 | 0 | 0 | 0 | 0
[5 empty] | 2014-10-29 | 22時 | 0 | 0 | 0 | 0 | 0 | 0
[5 empty] | 2014-10-29 | 23時 | 0 | 0 | 0 | 0 | 0 | 0
[5 empty] | 2014-10-30 | 0時 | 0 | 0 | 0 | 0 | 0 | 0
[5 empty] | 2014-10-30 | 1時 | 0 | 0 | 0 | 0 | 0 | 0
[5 empty] | 2014-10-30 | 2時 | 0 | 0 | 0 | 0 | 0 | 0
[5 empty] | 2014-10-30 | 3時 | 0 | 0 | 0 | 0 | 0 | 0
[5 empty] | 2014-10-30 | 4時 | 0 | 0 | 0 | 0 | 0 | 0
[5 empty] | 2014-10-30 | 5時 | 0 | 0 | 0 | 0 | 0 | 0
[5 empty] | 2014-10-30 | 6時 | 0 | 0 | 0 | 0 | 0 | 0
[5 empty] | 2014-10-30 | 7時 | 0 | 0 | 0 | 0 | 0 | 0
[5 empty] | 2014-10-30 | 8時 | 0 | 0 | 0 | 0 | 0 | 0
[5 empty] | 2014-10-30 | 9時 | 0 | 0 | 0 | 0 | 0 | 0
[5 empty] | 2014-10-30 | 10時 | 0 | 0 | 0 | 0 | 0 | 0
[5 empty] | 2014-10-30 | 11時 | 0 | 0 | 0 | 0 | 0 | 0
[5 empty] | 2014-10-30 | 12時 | 0 | 0 | 0 | 0 | 0 | 0
[5 empty] | 2014-10-30 | 13時 | 0 | 0 | 0 | 0 | 0 | 0
[5 empty] | 2014-10-30 | 14時 | 0 | 0 | 0 | 0 | 0 | 0
[5 empty] | 2014-10-30 | 15時 | 0 | 0 | 0 | 0 | 0 | 0
[5 empty] | 2014-10-30 | 16時 | 0 | 0 | 0 | 0 | 0 | 0
[5 empty] | 2014-10-30 | 17時 | 0 | 0 | 0 | 0 | 0 | 0
[5 empty] | 2014-10-30 | 18時 | 0 | 0 | 0 | 0 | 0 | 0
[5 empty] | 2014-10-30 | 19時 | 0 | 0 | 0 | 0 | 0 | 0
[5 empty] | 2014-10-30 | 20時 | 0 | 0 | 0 | 0 | 0 | 0
[5 empty] | 2014-10-30 | 21時 | 0 | 0 | 0 | 0 | 0 | 0
[5 empty] | 2014-10-30 | 22時 | 0 | 0 | 0 | 0 | 0 | 0
[5 empty] | 2014-10-30 | 23時 | 0 | 0 | 0 | 0 | 0 | 0
[5 empty] | 2014-10-31 | 0時 | 0 | 0 | 0 | 0 | 0 | 0
[5 empty] | 2014-10-31 | 1時 | 0 | 0 | 0 | 0 | 0 | 0
[5 empty] | 2014-10-31 | 2時 | 0 | 0 | 0 | 0 | 0 | 0
[5 empty] | 2014-10-31 | 3時 | 0 | 0 | 0 | 0 | 0 | 0
[5 empty] | 2014-10-31 | 4時 | 0 | 0 | 0 | 0 | 0 | 0
[5 empty] | 2014-10-31 | 5時 | 0 | 0 | 0 | 0 | 0 | 0
[5 empty] | 2014-10-31 | 6時 | 0 | 0 | 0 | 0 | 0 | 0
[5 empty] | 2014-10-31 | 7時 | 0 | 0 | 0 | 0 | 0 | 0
[5 empty] | 2014-10-31 | 8時 | 0 | 0 | 0 | 0 | 0 | 0
[5 empty] | 2014-10-31 | 9時 | 0 | 0 | 0 | 0 | 0 | 0
[5 empty] | 2014-10-31 | 10時 | 0 | 0 | 0 | 0 | 0 | 0
[5 empty] | 2014-10-31 | 11時 | 0 | 0 | 0 | 0 | 0 | 0
[5 empty] | 2014-10-31 | 12時 | 0 | 0 | 0 | 0 | 0 | 0
[5 empty] | 2014-10-31 | 13時 | 0 | 0 | 0 | 0 | 0 | 0
[5 empty] | 2014-10-31 | 14時 | 0 | 0 | 0 | 0 | 0 | 0
[5 empty] | 2014-10-31 | 15時 | 0 | 0 | 0 | 0 | 0 | 0
[5 empty] | 2014-10-31 | 16時 | 0 | 0 | 0 | 0 | 0 | 0
[5 empty] | 2014-10-31 | 17時 | 0 | 0 | 0 | 0 | 0 | 0
[5 empty] | 2014-10-31 | 18時 | 0 | 0 | 0 | 0 | 0 | 0
[5 empty] | 2014-10-31 | 19時 | 0 | 0 | 0 | 0 | 0 | 0
[5 empty] | 2014-10-31 | 20時 | 0 | 0 | 0 | 0 | 0 | 0
[5 empty] | 2014-10-31 | 21時 | 0 | 0 | 0 | 0 | 0 | 0
[5 empty] | 2014-10-31 | 22時 | 0 | 0 | 0 | 0 | 0 | 0
[5 empty] | 2014-10-31 | 23時 | 0 | 0 | 0 | 0 | 0 | 0
[5 empty] | 2014-11-01 | 0時 | 0 | 0 | 0 | 0 | 0 | 0
[5 empty] | 2014-11-01 | 1時 | 0 | 0 | 0 | 0 | 0 | 0
[5 empty] | 2014-11-01 | 2時 | 0 | 0 | 0 | 0 | 0 | 0
[5 empty] | 2014-11-01 | 3時 | 0 | 0 | 0 | 0 | 0 | 0
[5 empty] | 2014-11-01 | 4時 | 0 | 0 | 0 | 0 | 0 | 0
[5 empty] | 2014-11-01 | 5時 | 0 | 0 | 0 | 0 | 0 | 0
[5 empty] | 2014-11-01 | 6時 | 0 | 0 | 0 | 0 | 0 | 0
[5 empty] | 2014-11-01 | 7時 | 0 | 0 | 0 | 0 | 0 | 0
[5 empty] | 2014-11-01 | 8時 | 0 | 0 | 0 | 0 | 0 | 0
[5 empty] | 2014-11-01 | 9時 | 0 | 0 | 0 | 0 | 0 | 0
[5 empty] | 2014-11-01 | 10時 | 0 | 0 | 0 | 0 | 0 | 0
[5 empty] | 2014-11-01 | 11時 | 0 | 0 | 0 | 0 | 0 | 0
[5 empty] | 2014-11-01 | 12時 | 0 | 0 | 0 | 0 | 0 | 0
[5 empty] | 2014-11-01 | 13時 | 0 | 0 | 0 | 0 | 0 | 0
[5 empty] | 2014-11-01 | 14時 | 0 | 0 | 0 | 0 | 0 | 0
[5 empty] | 2014-11-01 | 15時 | 0 | 0 | 0 | 0 | 0 | 0
[5 empty] | 2014-11-01 | 16時 | 0 | 0 | 0 | 0 | 0 | 0
[5 empty] | 2014-11-01 | 17時 | 0 | 0 | 0 | 0 | 0 | 0
[5 empty] | 2014-11-01 | 18時 | 0 | 0 | 0 | 0 | 0 | 0
[5 empty] | 2014-11-01 | 19時 | 0 | 0 | 0 | 0 | 0 | 0
[5 empty] | 2014-11-01 | 20時 | 0 | 0 | 0 | 0 | 0 | 0
[5 empty] | 2014-11-01 | 21時 | 0 | 0 | 0 | 0 | 0 | 0
[5 empty] | 2014-11-01 | 22時 | 0 | 0 | 0 | 0 | 0 | 0
[5 empty] | 2014-11-01 | 23時 | 0 | 0 | 0 | 0 | 0 | 0
[5 empty] | 2014-11-02 | 0時 | 0 | 0 | 0 | 0 | 0 | 0
[5 empty] | 2014-11-02 | 1時 | 0 | 0 | 0 | 0 | 0 | 0
[5 empty] | 2014-11-02 | 2時 | 0 | 0 | 0 | 0 | 0 | 0
[5 empty] | 2014-11-02 | 3時 | 0 | 0 | 0 | 0 | 0 | 0
[5 empty] | 2014-11-02 | 4時 | 0 | 0 | 0 | 0 | 0 | 0
[5 empty] | 2014-11-02 | 5時 | 0 | 0 | 0 | 0 | 0 | 0
[5 empty] | 2014-11-02 | 6時 | 0 | 0 | 0 | 0 | 0 | 0
[5 empty] | 2014-11-02 | 7時 | 0 | 0 | 0 | 0 | 0 | 0
[5 empty] | 2014-11-02 | 8時 | 0 | 0 | 0 | 0 | 0 | 0
[5 empty] | 2014-11-02 | 9時 | 0 | 0 | 0 | 0 | 0 | 0
[5 empty] | 2014-11-02 | 10時 | 0 | 0 | 0 | 0 | 0 | 0
[5 empty] | 2014-11-02 | 11時 | 0 | 0 | 0 | 0 | 0 | 0
[5 empty] | 2014-11-02 | 12時 | 0 | 0 | 0 | 0 | 0 | 0
[5 empty] | 2014-11-02 | 13時 | 0 | 0 | 0 | 0 | 0 | 0
[5 empty] | 2014-11-02 | 14時 | 0 | 0 | 0 | 0 | 0 | 0
[5 empty] | 2014-11-02 | 15時 | 0 | 0 | 0 | 0 | 0 | 0
[5 empty] | 2014-11-02 | 16時 | 0 | 0 | 0 | 0 | 0 | 0
[5 empty] | 2014-11-02 | 17時 | 0 | 0 | 0 | 0 | 0 | 0
[5 empty] | 2014-11-02 | 18時 | 0 | 0 | 0 | 0 | 0 | 0
[5 empty] | 2014-11-02 | 19時 | 0 | 0 | 0 | 0 | 0 | 0
[5 empty] | 2014-11-02 | 20時 | 0 | 0 | 0 | 0 | 0 | 0
[5 empty] | 2014-11-02 | 21時 | 0 | 0 | 0 | 0 | 0 | 0
[5 empty] | 2014-11-02 | 22時 | 0 | 0 | 0 | 0 | 0 | 0
[5 empty] | 2014-11-02 | 23時 | 0 | 0 | 0 | 0 | 0 | 0
[5 empty] | 2014-11-03 | 0時 | 0 | 0 | 0 | 0 | 0 | 0
[5 empty] | 2014-11-03 | 1時 | 0 | 0 | 0 | 0 | 0 | 0
[5 empty] | 2014-11-03 | 2時 | 0 | 0 | 0 | 0 | 0 | 0
[5 empty] | 2014-11-03 | 3時 | 0 | 0 | 0 | 0 | 0 | 0
[5 empty] | 2014-11-03 | 4時 | 0 | 0 | 0 | 0 | 0 | 0
[5 empty] | 2014-11-03 | 5時 | 0 | 0 | 0 | 0 | 0 | 0
[5 empty] | 2014-11-03 | 6時 | 0 | 0 | 0 | 0 | 0 | 0
[5 empty] | 2014-11-03 | 7時 | 0 | 0 | 0 | 0 | 0 | 0
[5 empty] | 2014-11-03 | 8時 | 0 | 0 | 0 | 0 | 0 | 0
[5 empty] | 2014-11-03 | 9時 | 0 | 0 | 0 | 0 | 0 | 0
[5 empty] | 2014-11-03 | 10時 | 0 | 0 | 0 | 0 | 0 | 0
[5 empty] | 2014-11-03 | 11時 | 0 | 0 | 0 | 0 | 0 | 0
[5 empty] | 2014-11-03 | 12時 | 0 | 0 | 0 | 0 | 0 | 0
[5 empty] | 2014-11-03 | 13時 | 0 | 0 | 0 | 0 | 0 | 0
[5 empty] | 2014-11-03 | 14時 | 0 | 0 | 0 | 0 | 0 | 0
[5 empty] | 2014-11-03 | 15時 | 0 | 0 | 0 | 0 | 0 | 0
[5 empty] | 2014-11-03 | 16時 | 0 | 0 | 0 | 0 | 0 | 0
[5 empty] | 2014-11-03 | 17時 | 0 | 0 | 0 | 0 | 0 | 0
[5 empty] | 2014-11-03 | 18時 | 0 | 0 | 0 | 0 | 0 | 0
[5 empty] | 2014-11-03 | 19時 | 0 | 0 | 0 | 0 | 0 | 0
[5 empty] | 2014-11-03 | 20時 | 0 | 0 | 0 | 0 | 0 | 0
[5 empty] | 2014-11-03 | 21時 | 0 | 0 | 0 | 0 | 0 | 0
[5 empty] | 2014-11-03 | 22時 | 0 | 0 | 0 | 0 | 0 | 0
[5 empty] | 2014-11-03 | 23時 | 0 | 0 | 0 | 0 | 0 | 0
[5 empty] | 2014-11-04 | 0時 | 0 | 0 | 0 | 0 | 0 | 0
[5 empty] | 2014-11-04 | 1時 | 0 | 0 | 0 | 0 | 0 | 0
[5 empty] | 2014-11-04 | 2時 | 0 | 0 | 0 | 0 | 0 | 0
[5 empty] | 2014-11-04 | 3時 | 0 | 0 | 0 | 0 | 0 | 0
[5 empty] | 2014-11-04 | 4時 | 0 | 0 | 0 | 0 | 0 | 0
[5 empty] | 2014-11-04 | 5時 | 0 | 0 | 0 | 0 | 0 | 0
[5 empty] | 2014-11-04 | 6時 | 0 | 0 | 0 | 0 | 0 | 0
[5 empty] | 2014-11-04 | 7時 | 0 | 0 | 0 | 0 | 0 | 0
[5 empty] | 2014-11-04 | 8時 | 0 | 0 | 0 | 0 | 0 | 0
[5 empty] | 2014-11-04 | 9時 | 0 | 0 | 0 | 0 | 0 | 0
[5 empty] | 2014-11-04 | 10時 | 0 | 0 | 0 | 0 | 0 | 0
[5 empty] | 2014-11-04 | 11時 | 0 | 0 | 0 | 0 | 0 | 0
[5 empty] | 2014-11-04 | 12時 | 0 | 0 | 0 | 0 | 0 | 0
[5 empty] | 2014-11-04 | 13時 | 0 | 0 | 0 | 0 | 0 | 0
[5 empty] | 2014-11-04 | 14時 | 0 | 0 | 0 | 0 | 0 | 0
[5 empty] | 2014-11-04 | 15時 | 0 | 0 | 0 | 0 | 0 | 0
[5 empty] | 2014-11-04 | 16時 | 0 | 0 | 0 | 0 | 0 | 0
[5 empty] | 2014-11-04 | 17時 | 0 | 0 | 0 | 0 | 0 | 0
[5 empty] | 2014-11-04 | 18時 | 0 | 0 | 0 | 0 | 0 | 0
[5 empty] | 2014-11-04 | 19時 | 0 | 0 | 0 | 0 | 0 | 0
[5 empty] | 2014-11-04 | 20時 | 0 | 0 | 0 | 0 | 0 | 0
[5 empty] | 2014-11-04 | 21時 | 0 | 0 | 0 | 0 | 0 | 0
[5 empty] | 2014-11-04 | 22時 | 0 | 0 | 0 | 0 | 0 | 0
[5 empty] | 2014-11-04 | 23時 | 0 | 0 | 0 | 0 | 0 | 0
[5 empty] | 2014-11-05 | 0時 | 0 | 0 | 0 | 0 | 0 | 0
[5 empty] | 2014-11-05 | 1時 | 0 | 0 | 0 | 0 | 0 | 0
[5 empty] | 2014-11-05 | 2時 | 0 | 0 | 0 | 0 | 0 | 0
[5 empty] | 2014-11-05 | 3時 | 0 | 0 | 0 | 0 | 0 | 0
[5 empty] | 2014-11-05 | 4時 | 0 | 0 | 0 | 0 | 0 | 0
[5 empty] | 2014-11-05 | 5時 | 0 | 0 | 0 | 0 | 0 | 0
[5 empty] | 2014-11-05 | 6時 | 0 | 0 | 0 | 0 | 0 | 0
[5 empty] | 2014-11-05 | 7時 | 0 | 0 | 0 | 0 | 0 | 0
[5 empty] | 2014-11-05 | 8時 | 0 | 0 | 0 | 0 | 0 | 0
[5 empty] | 2014-11-05 | 9時 | 0 | 0 | 0 | 0 | 0 | 0
[5 empty] | 2014-11-05 | 10時 | 0 | 0 | 0 | 0 | 0 | 0
[5 empty] | 2014-11-05 | 11時 | 0 | 0 | 0 | 0 | 0 | 0
[5 empty] | 2014-11-05 | 12時 | 0 | 0 | 0 | 0 | 0 | 0
[5 empty] | 2014-11-05 | 13時 | 0 | 0 | 0 | 0 | 0 | 0
[5 empty] | 2014-11-05 | 14時 | 0 | 0 | 0 | 0 | 0 | 0
[5 empty] | 2014-11-05 | 15時 | 0 | 0 | 0 | 0 | 0 | 0
[5 empty] | 2014-11-05 | 16時 | 0 | 0 | 0 | 0 | 0 | 0
[5 empty] | 2014-11-05 | 17時 | 0 | 0 | 0 | 0 | 0 | 0
[5 empty] | 2014-11-05 | 18時 | 0 | 0 | 0 | 0 | 0 | 0
[5 empty] | 2014-11-05 | 19時 | 0 | 0 | 0 | 0 | 0 | 0
[5 empty] | 2014-11-05 | 20時 | 0 | 0 | 0 | 0 | 0 | 0
[5 empty] | 2014-11-05 | 21時 | 0 | 0 | 0 | 0 | 0 | 0
[5 empty] | 2014-11-05 | 22時 | 0 | 0 | 0 | 0 | 0 | 0
[5 empty] | 2014-11-05 | 23時 | 0 | 0 | 0 | 0 | 0 | 0
[5 empty] | 2014-11-06 | 0時 | 0 | 0 | 0 | 0 | 0 | 0
[5 empty] | 2014-11-06 | 1時 | 0 | 0 | 0 | 0 | 0 | 0
[5 empty] | 2014-11-06 | 2時 | 0 | 0 | 0 | 0 | 0 | 0
[5 empty] | 2014-11-06 | 3時 | 0 | 0 | 0 | 0 | 0 | 0
[5 empty] | 2014-11-06 | 4時 | 0 | 0 | 0 | 0 | 0 | 0
[5 empty] | 2014-11-06 | 5時 | 0 | 0 | 0 | 0 | 0 | 0
[5 empty] | 2014-11-06 | 6時 | 0 | 0 | 0 | 0 | 0 | 0
[5 empty] | 2014-11-06 | 7時 | 0 | 0 | 0 | 0 | 0 | 0
[5 empty] | 2014-11-06 | 8時 | 0 | 0 | 0 | 0 | 0 | 0
[5 empty] | 2014-11-06 | 9時 | 0 | 0 | 0 | 0 | 0 | 0
[5 empty] | 2014-11-06 | 10時 | 0 | 0 | 0 | 0 | 0 | 0
[5 empty] | 2014-11-06 | 11時 | 0 | 0 | 0 | 0 | 0 | 0
[5 empty] | 2014-11-06 | 12時 | 0 | 0 | 0 | 0 | 0 | 0
[5 empty] | 2014-11-06 | 13時 | 0 | 0 | 0 | 0 | 0 | 0
[5 empty] | 2014-11-06 | 14時 | 0 | 0 | 0 | 0 | 0 | 0
[5 empty] | 2014-11-06 | 15時 | 0 | 0 | 0 | 0 | 0 | 0
[5 empty] | 2014-11-06 | 16時 | 0 | 0 | 0 | 0 | 0 | 0
[5 empty] | 2014-11-06 | 17時 | 0 | 0 | 0 | 0 | 0 | 0
[5 empty] | 2014-11-06 | 18時 | 0 | 0 | 0 | 0 | 0 | 0
[5 empty] | 2014-11-06 | 19時 | 0 | 0 | 0 | 0 | 0 | 0
[5 empty] | 2014-11-06 | 20時 | 0 | 0 | 0 | 0 | 0 | 0
[5 empty] | 2014-11-06 | 21時 | 0 | 0 | 0 | 0 | 0 | 0
[5 empty] | 2014-11-06 | 22時 | 0 | 0 | 0 | 0 | 0 | 0
[5 empty] | 2014-11-06 | 23時 | 0 | 0 | 0 | 0 | 0 | 0
[5 empty] | 2014-11-07 | 0時 | 0 | 0 | 0 | 0 | 0 | 0
[5 empty] | 2014-11-07 | 1時 | 0 | 0 | 0 | 0 | 0 | 0
[5 empty] | 2014-11-07 | 2時 | 0 | 0 | 0 | 0 | 0 | 0
[5 empty] | 2014-11-07 | 3時 | 0 | 0 | 0 | 0 | 0 | 0
[5 empty] | 2014-11-07 | 4時 | 0 | 0 | 0 | 0 | 0 | 0
[5 empty] | 2014-11-07 | 5時 | 0 | 0 | 0 | 0 | 0 | 0
[5 empty] | 2014-11-07 | 6時 | 0 | 0 | 0 | 0 | 0 | 0
[5 empty] | 2014-11-07 | 7時 | 0 | 0 | 0 | 0 | 0 | 0
[5 empty] | 2014-11-07 | 8時 | 0 | 0 | 0 | 0 | 0 | 0
[5 empty] | 2014-11-07 | 9時 | 0 | 0 | 0 | 0 | 0 | 0
[5 empty] | 2014-11-07 | 10時 | 0 | 0 | 0 | 0 | 0 | 0
[5 empty] | 2014-11-07 | 11時 | 0 | 0 | 0 | 0 | 0 | 0
[5 empty] | 2014-11-07 | 12時 | 0 | 0 | 0 | 0 | 0 | 0
[5 empty] | 2014-11-07 | 13時 | 0 | 0 | 0 | 0 | 0 | 0
[5 empty] | 2014-11-07 | 14時 | 0 | 0 | 0 | 0 | 0 | 0
[5 empty] | 2014-11-07 | 15時 | 0 | 0 | 0 | 0 | 0 | 0
[5 empty] | 2014-11-07 | 16時 | 0 | 0 | 0 | 0 | 0 | 0
[5 empty] | 2014-11-07 | 17時 | 0 | 0 | 0 | 0 | 0 | 0
[5 empty] | 2014-11-07 | 18時 | 0 | 0 | 0 | 0 | 0 | 0
[5 empty] | 2014-11-07 | 19時 | 0 | 0 | 0 | 0 | 0 | 0
[5 empty] | 2014-11-07 | 20時 | 0 | 0 | 0 | 0 | 0 | 0
[5 empty] | 2014-11-07 | 21時 | 0 | 0 | 0 | 0 | 0 | 0
[5 empty] | 2014-11-07 | 22時 | 0 | 0 | 0 | 0 | 0 | 0
[5 empty] | 2014-11-07 | 23時 | 0 | 0 | 0 | 0 | 0 | 0
[5 empty] | 2014-11-08 | 0時 | 0 | 0 | 0 | 0 | 0 | 0
[5 empty] | 2014-11-08 | 1時 | 0 | 0 | 0 | 0 | 0 | 0
[5 empty] | 2014-11-08 | 2時 | 0 | 0 | 0 | 0 | 0 | 0
[5 empty] | 2014-11-08 | 3時 | 0 | 0 | 0 | 0 | 0 | 0
[5 empty] | 2014-11-08 | 4時 | 0 | 0 | 0 | 0 | 0 | 0
[5 empty] | 2014-11-08 | 5時 | 0 | 0 | 0 | 0 | 0 | 0
[5 empty] | 2014-11-08 | 6時 | 0 | 0 | 0 | 0 | 0 | 0
[5 empty] | 2014-11-08 | 7時 | 0 | 0 | 0 | 0 | 0 | 0
[5 empty] | 2014-11-08 | 8時 | 0 | 0 | 0 | 0 | 0 | 0
[5 empty] | 2014-11-08 | 9時 | 0 | 0 | 0 | 0 | 0 | 0
[5 empty] | 2014-11-08 | 10時 | 0 | 0 | 0 | 0 | 0 | 0
[5 empty] | 2014-11-08 | 11時 | 0 | 0 | 0 | 0 | 0 | 0
[5 empty] | 2014-11-08 | 12時 | 0 | 0 | 0 | 0 | 0 | 0
[5 empty] | 2014-11-08 | 13時 | 0 | 0 | 0 | 0 | 0 | 0
[5 empty] | 2014-11-08 | 14時 | 0 | 0 | 0 | 0 | 0 | 0
[5 empty] | 2014-11-08 | 15時 | 0 | 0 | 0 | 0 | 0 | 0
[5 empty] | 2014-11-08 | 16時 | 0 | 0 | 0 | 0 | 0 | 0
[5 empty] | 2014-11-08 | 17時 | 0 | 0 | 0 | 0 | 0 | 0
[5 empty] | 2014-11-08 | 18時 | 0 | 0 | 0 | 0 | 0 | 0
[5 empty] | 2014-11-08 | 19時 | 0 | 0 | 0 | 0 | 0 | 0
[5 empty] | 2014-11-08 | 20時 | 0 | 0 | 0 | 0 | 0 | 0
[5 empty] | 2014-11-08 | 21時 | 0 | 0 | 0 | 0 | 0 | 0
[5 empty] | 2014-11-08 | 22時 | 0 | 0 | 0 | 0 | 0 | 0
[5 empty] | 2014-11-08 | 23時 | 0 | 0 | 0 | 0 | 0 | 0
[5 empty] | 2014-11-09 | 0時 | 0 | 0 | 0 | 0 | 0 | 0
[5 empty] | 2014-11-09 | 1時 | 0 | 0 | 0 | 0 | 0 | 0
[5 empty] | 2014-11-09 | 2時 | 0 | 0 | 0 | 0 | 0 | 0
[5 empty] | 2014-11-09 | 3時 | 0 | 0 | 0 | 0 | 0 | 0
[5 empty] | 2014-11-09 | 4時 | 0 | 0 | 0 | 0 | 0 | 0
[5 empty] | 2014-11-09 | 5時 | 0 | 0 | 0 | 0 | 0 | 0
[5 empty] | 2014-11-09 | 6時 | 0 | 0 | 0 | 0 | 0 | 0
[5 empty] | 2014-11-09 | 7時 | 0 | 0 | 0 | 0 | 0 | 0
[5 empty] | 2014-11-09 | 8時 | 0 | 0 | 0 | 0 | 0 | 0
[5 empty] | 2014-11-09 | 9時 | 0 | 0 | 0 | 0 | 0 | 0
[5 empty] | 2014-11-09 | 10時 | 0 | 0 | 0 | 0 | 0 | 0
[5 empty] | 2014-11-09 | 11時 | 0 | 0 | 0 | 0 | 0 | 0
[5 empty] | 2014-11-09 | 12時 | 0 | 0 | 0 | 0 | 0 | 0
[5 empty] | 2014-11-09 | 13時 | 0 | 0 | 0 | 0 | 0 | 0
[5 empty] | 2014-11-09 | 14時 | 0 | 0 | 0 | 0 | 0 | 0
[5 empty] | 2014-11-09 | 15時 | 0 | 0 | 0 | 0 | 0 | 0
[5 empty] | 2014-11-09 | 16時 | 0 | 0 | 0 | 0 | 0 | 0
[5 empty] | 2014-11-09 | 17時 | 0 | 0 | 0 | 0 | 0 | 0
[5 empty] | 2014-11-09 | 18時 | 0 | 0 | 0 | 0 | 0 | 0
[5 empty] | 2014-11-09 | 19時 | 0 | 0 | 0 | 0 | 0 | 0
[5 empty] | 2014-11-09 | 20時 | 0 | 0 | 0 | 0 | 0 | 0
[5 empty] | 2014-11-09 | 21時 | 0 | 0 | 0 | 0 | 0 | 0
[5 empty] | 2014-11-09 | 22時 | 0 | 0 | 0 | 0 | 0 | 0
[5 empty] | 2014-11-09 | 23時 | 0 | 0 | 0 | 0 | 0 | 0
[5 empty] | 2014-11-10 | 0時 | 0 | 0 | 0 | 0 | 0 | 0
[5 empty] | 2014-11-10 | 1時 | 0 | 0 | 0 | 0 | 0 | 0
[5 empty] | 2014-11-10 | 2時 | 0 | 0 | 0 | 0 | 0 | 0
[5 empty] | 2014-11-10 | 3時 | 0 | 0 | 0 | 0 | 0 | 0
[5 empty] | 2014-11-10 | 4時 | 0 | 0 | 0 | 0 | 0 | 0
[5 empty] | 2014-11-10 | 5時 | 0 | 0 | 0 | 0 | 0 | 0
[5 empty] | 2014-11-10 | 6時 | 0 | 0 | 0 | 0 | 0 | 0
[5 empty] | 2014-11-10 | 7時 | 0 | 0 | 0 | 0 | 0 | 0
[5 empty] | 2014-11-10 | 8時 | 0 | 0 | 0 | 0 | 0 | 0
[5 empty] | 2014-11-10 | 9時 | 0 | 0 | 0 | 0 | 0 | 0
[5 empty] | 2014-11-10 | 10時 | 0 | 0 | 0 | 0 | 0 | 0
[5 empty] | 2014-11-10 | 11時 | 0 | 0 | 0 | 0 | 0 | 0
[5 empty] | 2014-11-10 | 12時 | 0 | 0 | 0 | 0 | 0 | 0
[5 empty] | 2014-11-10 | 13時 | 0 | 0 | 0 | 0 | 0 | 0
[5 empty] | 2014-11-10 | 14時 | 0 | 0 | 0 | 0 | 0 | 0
[5 empty] | 2014-11-10 | 15時 | 0 | 0 | 0 | 0 | 0 | 0
[5 empty] | 2014-11-10 | 16時 | 0 | 0 | 0 | 0 | 0 | 0
[5 empty] | 2014-11-10 | 17時 | 0 | 0 | 0 | 0 | 0 | 0
[5 empty] | 2014-11-10 | 18時 | 0 | 0 | 0 | 0 | 0 | 0
[5 empty] | 2014-11-10 | 19時 | 0 | 0 | 0 | 0 | 0 | 0
[5 empty] | 2014-11-10 | 20時 | 0 | 0 | 0 | 0 | 0 | 0
[5 empty] | 2014-11-10 | 21時 | 0 | 0 | 0 | 0 | 0 | 0
[5 empty] | 2014-11-10 | 22時 | 0 | 0 | 0 | 0 | 0 | 0
[5 empty] | 2014-11-10 | 23時 | 0 | 0 | 0 | 0 | 0 | 0
[5 empty] | 2014-11-11 | 0時 | 0 | 0 | 0 | 0 | 0 | 0
[5 empty] | 2014-11-11 | 1時 | 0 | 0 | 0 | 0 | 0 | 0
[5 empty] | 2014-11-11 | 2時 | 0 | 0 | 0 | 0 | 0 | 0
[5 empty] | 2014-11-11 | 3時 | 0 | 0 | 0 | 0 | 0 | 0
[5 empty] | 2014-11-11 | 4時 | 0 | 0 | 0 | 0 | 0 | 0
[5 empty] | 2014-11-11 | 5時 | 0 | 0 | 0 | 0 | 0 | 0
[5 empty] | 2014-11-11 | 6時 | 0 | 0 | 0 | 0 | 0 | 0
[5 empty] | 2014-11-11 | 7時 | 0 | 0 | 0 | 0 | 0 | 0
[5 empty] | 2014-11-11 | 8時 | 0 | 0 | 0 | 0 | 0 | 0
[5 empty] | 2014-11-11 | 9時 | 0 | 0 | 0 | 0 | 0 | 0
[5 empty] | 2014-11-11 | 10時 | 0 | 0 | 0 | 0 | 0 | 0
[5 empty] | 2014-11-11 | 11時 | 0 | 0 | 0 | 0 | 0 | 0
[5 empty] | 2014-11-11 | 12時 | 0 | 0 | 0 | 0 | 0 | 0
[5 empty] | 2014-11-11 | 13時 | 0 | 0 | 0 | 0 | 0 | 0
[5 empty] | 2014-11-11 | 14時 | 0 | 0 | 0 | 0 | 0 | 0
[5 empty] | 2014-11-11 | 15時 | 0 | 0 | 0 | 0 | 0 | 0
[5 empty] | 2014-11-11 | 16時 | 0 | 0 | 0 | 0 | 0 | 0
[5 empty] | 2014-11-11 | 17時 | 0 | 0 | 0 | 0 | 0 | 0
[5 empty] | 2014-11-11 | 18時 | 0 | 0 | 0 | 0 | 0 | 0
[5 empty] | 2014-11-11 | 19時 | 0 | 0 | 0 | 0 | 0 | 0
[5 empty] | 2014-11-11 | 20時 | 0 | 0 | 0 | 0 | 0 | 0
[5 empty] | 2014-11-11 | 21時 | 0 | 0 | 0 | 0 | 0 | 0
[5 empty] | 2014-11-11 | 22時 | 0 | 0 | 0 | 0 | 0 | 0
[5 empty] | 2014-11-11 | 23時 | 0 | 0 | 0 | 0 | 0 | 0
[5 empty] | 2014-11-12 | 0時 | 0 | 0 | 0 | 0 | 0 | 0
[5 empty] | 2014-11-12 | 1時 | 0 | 0 | 0 | 0 | 0 | 0
[5 empty] | 2014-11-12 | 2時 | 0 | 0 | 0 | 0 | 0 | 0
[5 empty] | 2014-11-12 | 3時 | 0 | 0 | 0 | 0 | 0 | 0
[5 empty] | 2014-11-12 | 4時 | 0 | 0 | 0 | 0 | 0 | 0
[5 empty] | 2014-11-12 | 5時 | 0 | 0 | 0 | 0 | 0 | 0
[5 empty] | 2014-11-12 | 6時 | 0 | 0 | 0 | 0 | 0 | 0
[5 empty] | 2014-11-12 | 7時 | 0 | 0 | 0 | 0 | 0 | 0
[5 empty] | 2014-11-12 | 8時 | 0 | 0 | 0 | 0 | 0 | 0
[5 empty] | 2014-11-12 | 9時 | 0 | 0 | 0 | 0 | 0 | 0
[5 empty] | 2014-11-12 | 10時 | 0 | 0 | 0 | 0 | 0 | 0
[5 empty] | 2014-11-12 | 11時 | 0 | 0 | 0 | 0 | 0 | 0
[5 empty] | 2014-11-12 | 12時 | 0 | 0 | 0 | 0 | 0 | 0
[5 empty] | 2014-11-12 | 13時 | 0 | 0 | 0 | 0 | 0 | 0
[5 empty] | 2014-11-12 | 14時 | 0 | 0 | 0 | 0 | 0 | 0
[5 empty] | 2014-11-12 | 15時 | 0 | 0 | 0 | 0 | 0 | 0
[5 empty] | 2014-11-12 | 16時 | 0 | 0 | 0 | 0 | 0 | 0
[5 empty] | 2014-11-12 | 17時 | 0 | 0 | 0 | 0 | 0 | 0
[5 empty] | 2014-11-12 | 18時 | 0 | 0 | 0 | 0 | 0 | 0
[5 empty] | 2014-11-12 | 19時 | 0 | 0 | 0 | 0 | 0 | 0
[5 empty] | 2014-11-12 | 20時 | 0 | 0 | 0 | 0 | 0 | 0
[5 empty] | 2014-11-12 | 21時 | 0 | 0 | 0 | 0 | 0 | 0
[5 empty] | 2014-11-12 | 22時 | 0 | 0 | 0 | 0 | 0 | 0
[5 empty] | 2014-11-12 | 23時 | 0 | 0 | 0 | 0 | 0 | 0
[5 empty] | 2014-11-13 | 0時 | 0 | 0 | 0 | 0 | 0 | 0
[5 empty] | 2014-11-13 | 1時 | 0 | 0 | 0 | 0 | 0 | 0
[5 empty] | 2014-11-13 | 2時 | 0 | 0 | 0 | 0 | 0 | 0
[5 empty] | 2014-11-13 | 3時 | 0 | 0 | 0 | 0 | 0 | 0
[5 empty] | 2014-11-13 | 4時 | 0 | 0 | 0 | 0 | 0 | 0
[5 empty] | 2014-11-13 | 5時 | 0 | 0 | 0 | 0 | 0 | 0
[5 empty] | 2014-11-13 | 6時 | 0 | 0 | 0 | 0 | 0 | 0
[5 empty] | 2014-11-13 | 7時 | 0 | 0 | 0 | 0 | 0 | 0
[5 empty] | 2014-11-13 | 8時 | 0 | 0 | 0 | 0 | 0 | 0
[5 empty] | 2014-11-13 | 9時 | 0 | 0 | 0 | 0 | 0 | 0
[5 empty] | 2014-11-13 | 10時 | 0 | 0 | 0 | 0 | 0 | 0
[5 empty] | 2014-11-13 | 11時 | 0 | 0 | 0 | 0 | 0 | 0
[5 empty] | 2014-11-13 | 12時 | 0 | 0 | 0 | 0 | 0 | 0
[5 empty] | 2014-11-13 | 13時 | 0 | 0 | 0 | 0 | 0 | 0
[5 empty] | 2014-11-13 | 14時 | 0 | 0 | 0 | 0 | 0 | 0
[5 empty] | 2014-11-13 | 15時 | 0 | 0 | 0 | 0 | 0 | 0
[5 empty] | 2014-11-13 | 16時 | 0 | 0 | 0 | 0 | 0 | 0
[5 empty] | 2014-11-13 | 17時 | 0 | 0 | 0 | 0 | 0 | 0
[5 empty] | 2014-11-13 | 18時 | 0 | 0 | 0 | 0 | 0 | 0
[5 empty] | 2014-11-13 | 19時 | 0 | 0 | 0 | 0 | 0 | 0
[5 empty] | 2014-11-13 | 20時 | 0 | 0 | 0 | 0 | 0 | 0
[5 empty] | 2014-11-13 | 21時 | 0 | 0 | 0 | 0 | 0 | 0
[5 empty] | 2014-11-13 | 22時 | 0 | 0 | 0 | 0 | 0 | 0
[5 empty] | 2014-11-13 | 23時 | 0 | 0 | 0 | 0 | 0 | 0
[5 empty] | 2014-11-14 | 0時 | 0 | 0 | 0 | 0 | 0 | 0
[5 empty] | 2014-11-14 | 1時 | 0 | 0 | 0 | 0 | 0 | 0
[5 empty] | 2014-11-14 | 2時 | 0 | 0 | 0 | 0 | 0 | 0
[5 empty] | 2014-11-14 | 3時 | 0 | 0 | 0 | 0 | 0 | 0
[5 empty] | 2014-11-14 | 4時 | 0 | 0 | 0 | 0 | 0 | 0
[5 empty] | 2014-11-14 | 5時 | 0 | 0 | 0 | 0 | 0 | 0
[5 empty] | 2014-11-14 | 6時 | 0 | 0 | 0 | 0 | 0 | 0
[5 empty] | 2014-11-14 | 7時 | 0 | 0 | 0 | 0 | 0 | 0
[5 empty] | 2014-11-14 | 8時 | 0 | 0 | 0 | 0 | 0 | 0
[5 empty] | 2014-11-14 | 9時 | 0 | 0 | 0 | 0 | 0 | 0
[5 empty] | 2014-11-14 | 10時 | 0 | 0 | 0 | 0 | 0 | 0
[5 empty] | 2014-11-14 | 11時 | 0 | 0 | 0 | 0 | 0 | 0
[5 empty] | 2014-11-14 | 12時 | 0 | 0 | 0 | 0 | 0 | 0
[5 empty] | 2014-11-14 | 13時 | 0 | 0 | 0 | 0 | 0 | 0
[5 empty] | 2014-11-14 | 14時 | 0 | 0 | 0 | 0 | 0 | 0
[5 empty] | 2014-11-14 | 15時 | 0 | 0 | 0 | 0 | 0 | 0
[5 empty] | 2014-11-14 | 16時 | 0 | 0 | 0 | 0 | 0 | 0
[5 empty] | 2014-11-14 | 17時 | 0 | 0 | 0 | 0 | 0 | 0
[5 empty] | 2014-11-14 | 18時 | 0 | 0 | 0 | 0 | 0 | 0
[5 empty] | 2014-11-14 | 19時 | 0 | 0 | 0 | 0 | 0 | 0
[5 empty] | 2014-11-14 | 20時 | 0 | 0 | 0 | 0 | 0 | 0
[5 empty] | 2014-11-14 | 21時 | 0 | 0 | 0 | 0 | 0 | 0
[5 empty] | 2014-11-14 | 22時 | 0 | 0 | 0 | 0 | 0 | 0
[5 empty] | 2014-11-14 | 23時 | 0 | 0 | 0 | 0 | 0 | 0
[5 empty] | 2014-11-15 | 0時 | 0 | 0 | 0 | 0 | 0 | 0
[5 empty] | 2014-11-15 | 1時 | 0 | 0 | 0 | 0 | 0 | 0
[5 empty] | 2014-11-15 | 2時 | 0 | 0 | 0 | 0 | 0 | 0
[5 empty] | 2014-11-15 | 3時 | 0 | 0 | 0 | 0 | 0 | 0
[5 empty] | 2014-11-15 | 4時 | 0 | 0 | 0 | 0 | 0 | 0
[5 empty] | 2014-11-15 | 5時 | 0 | 0 | 0 | 0 | 0 | 0
[5 empty] | 2014-11-15 | 6時 | 0 | 0 | 0 | 0 | 0 | 0
[5 empty] | 2014-11-15 | 7時 | 0 | 0 | 0 | 0 | 0 | 0
[5 empty] | 2014-11-15 | 8時 | 0 | 0 | 0 | 0 | 0 | 0
[5 empty] | 2014-11-15 | 9時 | 0 | 0 | 0 | 0 | 0 | 0
[5 empty] | 2014-11-15 | 10時 | 0 | 0 | 0 | 0 | 0 | 0
[5 empty] | 2014-11-15 | 11時 | 0 | 0 | 0 | 0 | 0 | 0
[5 empty] | 2014-11-15 | 12時 | 0 | 0 | 0 | 0 | 0 | 0
[5 empty] | 2014-11-15 | 13時 | 0 | 0 | 0 | 0 | 0 | 0
[5 empty] | 2014-11-15 | 14時 | 0 | 0 | 0 | 0 | 0 | 0
[5 empty] | 2014-11-15 | 15時 | 0 | 0 | 0 | 0 | 0 | 0
[5 empty] | 2014-11-15 | 16時 | 0 | 0 | 0 | 0 | 0 | 0
[5 empty] | 2014-11-15 | 17時 | 0 | 0 | 0 | 0 | 0 | 0
[5 empty] | 2014-11-15 | 18時 | 0 | 0 | 0 | 0 | 0 | 0
[5 empty] | 2014-11-15 | 19時 | 0 | 0 | 0 | 0 | 0 | 0
[5 empty] | 2014-11-15 | 20時 | 0 | 0 | 0 | 0 | 0 | 0
[5 empty] | 2014-11-15 | 21時 | 0 | 0 | 0 | 0 | 0 | 0
[5 empty] | 2014-11-15 | 22時 | 0 | 0 | 0 | 0 | 0 | 0
[5 empty] | 2014-11-15 | 23時 | 0 | 0 | 0 | 0 | 0 | 0
[5 empty] | 2014-11-16 | 0時 | 0 | 0 | 0 | 0 | 0 | 0
[5 empty] | 2014-11-16 | 1時 | 0 | 0 | 0 | 0 | 0 | 0
[5 empty] | 2014-11-16 | 2時 | 0 | 0 | 0 | 0 | 0 | 0
[5 empty] | 2014-11-16 | 3時 | 0 | 0 | 0 | 0 | 0 | 0
[5 empty] | 2014-11-16 | 4時 | 0 | 0 | 0 | 0 | 0 | 0
[5 empty] | 2014-11-16 | 5時 | 0 | 0 | 0 | 0 | 0 | 0
[5 empty] | 2014-11-16 | 6時 | 0 | 0 | 0 | 0 | 0 | 0
[5 empty] | 2014-11-16 | 7時 | 0 | 0 | 0 | 0 | 0 | 0
[5 empty] | 2014-11-16 | 8時 | 0 | 0 | 0 | 0 | 0 | 0
[5 empty] | 2014-11-16 | 9時 | 0 | 0 | 0 | 0 | 0 | 0
[5 empty] | 2014-11-16 | 10時 | 0 | 0 | 0 | 0 | 0 | 0
[5 empty] | 2014-11-16 | 11時 | 0 | 0 | 0 | 0 | 0 | 0
[5 empty] | 2014-11-16 | 12時 | 0 | 0 | 0 | 0 | 0 | 0
[5 empty] | 2014-11-16 | 13時 | 0 | 0 | 0 | 0 | 0 | 0
[5 empty] | 2014-11-16 | 14時 | 0 | 0 | 0 | 0 | 0 | 0
[5 empty] | 2014-11-16 | 15時 | 0 | 0 | 0 | 0 | 0 | 0
[5 empty] | 2014-11-16 | 16時 | 0 | 0 | 0 | 0 | 0 | 0
[5 empty] | 2014-11-16 | 17時 | 0 | 0 | 0 | 0 | 0 | 0
[5 empty] | 2014-11-16 | 18時 | 0 | 0 | 0 | 0 | 0 | 0
[5 empty] | 2014-11-16 | 19時 | 0 | 0 | 0 | 0 | 0 | 0
[5 empty] | 2014-11-16 | 20時 | 0 | 0 | 0 | 0 | 0 | 0
[5 empty] | 2014-11-16 | 21時 | 0 | 0 | 0 | 0 | 0 | 0
[5 empty] | 2014-11-16 | 22時 | 0 | 0 | 0 | 0 | 0 | 0
[5 empty] | 2014-11-16 | 23時 | 0 | 0 | 0 | 0 | 0 | 0
[5 empty] | 2014-11-17 | 0時 | 0 | 0 | 0 | 0 | 0 | 0
[5 empty] | 2014-11-17 | 1時 | 0 | 0 | 0 | 0 | 0 | 0
[5 empty] | 2014-11-17 | 2時 | 0 | 0 | 0 | 0 | 0 | 0
[5 empty] | 2014-11-17 | 3時 | 0 | 0 | 0 | 0 | 0 | 0
[5 empty] | 2014-11-17 | 4時 | 0 | 0 | 0 | 0 | 0 | 0
[5 empty] | 2014-11-17 | 5時 | 0 | 0 | 0 | 0 | 0 | 0
[5 empty] | 2014-11-17 | 6時 | 0 | 0 | 0 | 0 | 0 | 0
[5 empty] | 2014-11-17 | 7時 | 0 | 0 | 0 | 0 | 0 | 0
[5 empty] | 2014-11-17 | 8時 | 0 | 0 | 0 | 0 | 0 | 0
[5 empty] | 2014-11-17 | 9時 | 0 | 0 | 0 | 0 | 0 | 0
[5 empty] | 2014-11-17 | 10時 | 0 | 0 | 0 | 0 | 0 | 0
[5 empty] | 2014-11-17 | 11時 | 0 | 0 | 0 | 0 | 0 | 0
[5 empty] | 2014-11-17 | 12時 | 0 | 0 | 0 | 0 | 0 | 0
[5 empty] | 2014-11-17 | 13時 | 0 | 0 | 0 | 0 | 0 | 0
[5 empty] | 2014-11-17 | 14時 | 0 | 0 | 0 | 0 | 0 | 0
[5 empty] | 2014-11-17 | 15時 | 0 | 0 | 0 | 0 | 0 | 0
[5 empty] | 2014-11-17 | 16時 | 0 | 0 | 0 | 0 | 0 | 0
[5 empty] | 2014-11-17 | 17時 | 0 | 0 | 0 | 0 | 0 | 0
[5 empty] | 2014-11-17 | 18時 | 0 | 0 | 0 | 0 | 0 | 0
[5 empty] | 2014-11-17 | 19時 | 0 | 0 | 0 | 0 | 0 | 0
[5 empty] | 2014-11-17 | 20時 | 0 | 0 | 0 | 0 | 0 | 0
[5 empty] | 2014-11-17 | 21時 | 0 | 0 | 0 | 0 | 0 | 0
[5 empty] | 2014-11-17 | 22時 | 0 | 0 | 0 | 0 | 0 | 0
[5 empty] | 2014-11-17 | 23時 | 0 | 0 | 0 | 0 | 0 | 0
[5 empty] | 2014-11-18 | 0時 | 0 | 0 | 0 | 0 | 0 | 0
[5 empty] | 2014-11-18 | 1時 | 0 | 0 | 0 | 0 | 0 | 0
[5 empty] | 2014-11-18 | 2時 | 0 | 0 | 0 | 0 | 0 | 0
[5 empty] | 2014-11-18 | 3時 | 0 | 0 | 0 | 0 | 0 | 0
[5 empty] | 2014-11-18 | 4時 | 0 | 0 | 0 | 0 | 0 | 0
[5 empty] | 2014-11-18 | 5時 | 0 | 0 | 0 | 0 | 0 | 0
[5 empty] | 2014-11-18 | 6時 | 0 | 0 | 0 | 0 | 0 | 0
[5 empty] | 2014-11-18 | 7時 | 0 | 0 | 0 | 0 | 0 | 0
[5 empty] | 2014-11-18 | 8時 | 0 | 0 | 0 | 0 | 0 | 0
[5 empty] | 2014-11-18 | 9時 | 0 | 0 | 0 | 0 | 0 | 0
[5 empty] | 2014-11-18 | 10時 | 0 | 0 | 0 | 0 | 0 | 0
[5 empty] | 2014-11-18 | 11時 | 0 | 0 | 0 | 0 | 0 | 0
[5 empty] | 2014-11-18 | 12時 | 0 | 0 | 0 | 0 | 0 | 0
[5 empty] | 2014-11-18 | 13時 | 0 | 0 | 0 | 0 | 0 | 0
[5 empty] | 2014-11-18 | 14時 | 0 | 0 | 0 | 0 | 0 | 0
[5 empty] | 2014-11-18 | 15時 | 0 | 0 | 0 | 0 | 0 | 0
[5 empty] | 2014-11-18 | 16時 | 0 | 0 | 0 | 0 | 0 | 0
[5 empty] | 2014-11-18 | 17時 | 0 | 0 | 0 | 0 | 0 | 0
[5 empty] | 2014-11-18 | 18時 | 0 | 0 | 0 | 0 | 0 | 0
[5 empty] | 2014-11-18 | 19時 | 0 | 0 | 0 | 0 | 0 | 0
[5 empty] | 2014-11-18 | 20時 | 0 | 0 | 0 | 0 | 0 | 0
[5 empty] | 2014-11-18 | 21時 | 0 | 0 | 0 | 0 | 0 | 0
[5 empty] | 2014-11-18 | 22時 | 0 | 0 | 0 | 0 | 0 | 0
[5 empty] | 2014-11-18 | 23時 | 0 | 0 | 0 | 0 | 0 | 0
[5 empty] | 2014-11-19 | 0時 | 0 | 0 | 0 | 0 | 0 | 0
[5 empty] | 2014-11-19 | 1時 | 0 | 0 | 0 | 0 | 0 | 0
[5 empty] | 2014-11-19 | 2時 | 0 | 0 | 0 | 0 | 0 | 0
[5 empty] | 2014-11-19 | 3時 | 0 | 0 | 0 | 0 | 0 | 0
[5 empty] | 2014-11-19 | 4時 | 0 | 0 | 0 | 0 | 0 | 0
[5 empty] | 2014-11-19 | 5時 | 0 | 0 | 0 | 0 | 0 | 0
[5 empty] | 2014-11-19 | 6時 | 0 | 0 | 0 | 0 | 0 | 0
[5 empty] | 2014-11-19 | 7時 | 0 | 0 | 0 | 0 | 0 | 0
[5 empty] | 2014-11-19 | 8時 | 0 | 0 | 0 | 0 | 0 | 0
[5 empty] | 2014-11-19 | 9時 | 0 | 0 | 0 | 0 | 0 | 0
[5 empty] | 2014-11-19 | 10時 | 0 | 0 | 0 | 0 | 0 | 0
[5 empty] | 2014-11-19 | 11時 | 0 | 0 | 0 | 0 | 0 | 0
[5 empty] | 2014-11-19 | 12時 | 0 | 0 | 0 | 0 | 0 | 0
[5 empty] | 2014-11-19 | 13時 | 0 | 0 | 0 | 0 | 0 | 0
[5 empty] | 2014-11-19 | 14時 | 0 | 0 | 0 | 0 | 0 | 0
[5 empty] | 2014-11-19 | 15時 | 0 | 0 | 0 | 0 | 0 | 0
[5 empty] | 2014-11-19 | 16時 | 0 | 0 | 0 | 0 | 0 | 0
[5 empty] | 2014-11-19 | 17時 | 0 | 0 | 0 | 0 | 0 | 0
[5 empty] | 2014-11-19 | 18時 | 0 | 0 | 0 | 0 | 0 | 0
[5 empty] | 2014-11-19 | 19時 | 0 | 0 | 0 | 0 | 0 | 0
[5 empty] | 2014-11-19 | 20時 | 0 | 0 | 0 | 0 | 0 | 0
[5 empty] | 2014-11-19 | 21時 | 0 | 0 | 0 | 0 | 0 | 0
[5 empty] | 2014-11-19 | 22時 | 0 | 0 | 0 | 0 | 0 | 0
[5 empty] | 2014-11-19 | 23時 | 0 | 0 | 0 | 0 | 0 | 0
[5 empty] | 2014-11-20 | 0時 | 0 | 0 | 0 | 0 | 0 | 0
[5 empty] | 2014-11-20 | 1時 | 0 | 0 | 0 | 0 | 0 | 0
[5 empty] | 2014-11-20 | 2時 | 0 | 0 | 0 | 0 | 0 | 0
[5 empty] | 2014-11-20 | 3時 | 0 | 0 | 0 | 0 | 0 | 0
[5 empty] | 2014-11-20 | 4時 | 0 | 0 | 0 | 0 | 0 | 0
[5 empty] | 2014-11-20 | 5時 | 0 | 0 | 0 | 0 | 0 | 0
[5 empty] | 2014-11-20 | 6時 | 0 | 0 | 0 | 0 | 0 | 0
[5 empty] | 2014-11-20 | 7時 | 0 | 0 | 0 | 0 | 0 | 0
[5 empty] | 2014-11-20 | 8時 | 0 | 0 | 0 | 0 | 0 | 0
[5 empty] | 2014-11-20 | 9時 | 0 | 0 | 0 | 0 | 0 | 0
[5 empty] | 2014-11-20 | 10時 | 0 | 0 | 0 | 0 | 0 | 0
[5 empty] | 2014-11-20 | 11時 | 0 | 0 | 0 | 0 | 0 | 0
[5 empty] | 2014-11-20 | 12時 | 0 | 0 | 0 | 0 | 0 | 0
[5 empty] | 2014-11-20 | 13時 | 0 | 0 | 0 | 0 | 0 | 0
[5 empty] | 2014-11-20 | 14時 | 0 | 0 | 0 | 0 | 0 | 0
[5 empty] | 2014-11-20 | 15時 | 0 | 0 | 0 | 0 | 0 | 0
[5 empty] | 2014-11-20 | 16時 | 0 | 0 | 0 | 0 | 0 | 0
[5 empty] | 2014-11-20 | 17時 | 0 | 0 | 0 | 0 | 0 | 0
[5 empty] | 2014-11-20 | 18時 | 0 | 0 | 0 | 0 | 0 | 0
[5 empty] | 2014-11-20 | 19時 | 0 | 0 | 0 | 0 | 0 | 0
[5 empty] | 2014-11-20 | 20時 | 0 | 0 | 0 | 0 | 0 | 0
[5 empty] | 2014-11-20 | 21時 | 0 | 0 | 0 | 0 | 0 | 0
[5 empty] | 2014-11-20 | 22時 | 0 | 0 | 0 | 0 | 0 | 0
[5 empty] | 2014-11-20 | 23時 | 0 | 0 | 0 | 0 | 0 | 0
[5 empty] | 2014-11-21 | 0時 | 0 | 0 | 0 | 0 | 0 | 0
[5 empty] | 2014-11-21 | 1時 | 0 | 0 | 0 | 0 | 0 | 0
[5 empty] | 2014-11-21 | 2時 | 0 | 0 | 0 | 0 | 0 | 0
[5 empty] | 2014-11-21 | 3時 | 0 | 0 | 0 | 0 | 0 | 0
[5 empty] | 2014-11-21 | 4時 | 0 | 0 | 0 | 0 | 0 | 0
[5 empty] | 2014-11-21 | 5時 | 0 | 0 | 0 | 0 | 0 | 0
[5 empty] | 2014-11-21 | 6時 | 0 | 0 | 0 | 0 | 0 | 0
[5 empty] | 2014-11-21 | 7時 | 0 | 0 | 0 | 0 | 0 | 0
[5 empty] | 2014-11-21 | 8時 | 0 | 0 | 0 | 0 | 0 | 0
[5 empty] | 2014-11-21 | 9時 | 0 | 0 | 0 | 0 | 0 | 0
[5 empty] | 2014-11-21 | 10時 | 0 | 0 | 0 | 0 | 0 | 0
[5 empty] | 2014-11-21 | 11時 | 0 | 0 | 0 | 0 | 0 | 0
[5 empty] | 2014-11-21 | 12時 | 0 | 0 | 0 | 0 | 0 | 0
[5 empty] | 2014-11-21 | 13時 | 0 | 0 | 0 | 0 | 0 | 0
[5 empty] | 2014-11-21 | 14時 | 0 | 0 | 0 | 0 | 0 | 0
[5 empty] | 2014-11-21 | 15時 | 0 | 0 | 0 | 0 | 0 | 0
[5 empty] | 2014-11-21 | 16時 | 0 | 0 | 0 | 0 | 0 | 0
[5 empty] | 2014-11-21 | 17時 | 0 | 0 | 0 | 0 | 0 | 0
[5 empty] | 2014-11-21 | 18時 | 0 | 0 | 0 | 0 | 0 | 0
[5 empty] | 2014-11-21 | 19時 | 0 | 0 | 0 | 0 | 0 | 0
[5 empty] | 2014-11-21 | 20時 | 0 | 0 | 0 | 0 | 0 | 0
[5 empty] | 2014-11-21 | 21時 | 0 | 0 | 0 | 0 | 0 | 0
[5 empty] | 2014-11-21 | 22時 | 0 | 0 | 0 | 0 | 0 | 0
[5 empty] | 2014-11-21 | 23時 | 0 | 0 | 0 | 0 | 0 | 0
[5 empty] | 2014-11-22 | 0時 | 0 | 0 | 0 | 0 | 0 | 0
[5 empty] | 2014-11-22 | 1時 | 0 | 0 | 0 | 0 | 0 | 0
[5 empty] | 2014-11-22 | 2時 | 0 | 0 | 0 | 0 | 0 | 0
[5 empty] | 2014-11-22 | 3時 | 0 | 0 | 0 | 0 | 0 | 0
[5 empty] | 2014-11-22 | 4時 | 0 | 0 | 0 | 0 | 0 | 0
[5 empty] | 2014-11-22 | 5時 | 0 | 0 | 0 | 0 | 0 | 0
[5 empty] | 2014-11-22 | 6時 | 0 | 0 | 0 | 0 | 0 | 0
[5 empty] | 2014-11-22 | 7時 | 0 | 0 | 0 | 0 | 0 | 0
[5 empty] | 2014-11-22 | 8時 | 0 | 0 | 0 | 0 | 0 | 0
[5 empty] | 2014-11-22 | 9時 | 0 | 0 | 0 | 0 | 0 | 0
[5 empty] | 2014-11-22 | 10時 | 0 | 0 | 0 | 0 | 0 | 0
[5 empty] | 2014-11-22 | 11時 | 0 | 0 | 0 | 0 | 0 | 0
[5 empty] | 2014-11-22 | 12時 | 0 | 0 | 0 | 0 | 0 | 0
[5 empty] | 2014-11-22 | 13時 | 0 | 0 | 0 | 0 | 0 | 0
[5 empty] | 2014-11-22 | 14時 | 0 | 0 | 0 | 0 | 0 | 0
[5 empty] | 2014-11-22 | 15時 | 0 | 0 | 0 | 0 | 0 | 0
[5 empty] | 2014-11-22 | 16時 | 0 | 0 | 0 | 0 | 0 | 0
[5 empty] | 2014-11-22 | 17時 | 0 | 0 | 0 | 0 | 0 | 0
[5 empty] | 2014-11-22 | 18時 | 0 | 0 | 0 | 0 | 0 | 0
[5 empty] | 2014-11-22 | 19時 | 0 | 0 | 0 | 0 | 0 | 0
[5 empty] | 2014-11-22 | 20時 | 0 | 0 | 0 | 0 | 0 | 0
[5 empty] | 2014-11-22 | 21時 | 0 | 0 | 0 | 0 | 0 | 0
[5 empty] | 2014-11-22 | 22時 | 0 | 0 | 0 | 0 | 0 | 0
[5 empty] | 2014-11-22 | 23時 | 0 | 0 | 0 | 0 | 0 | 0
[5 empty] | 2014-11-23 | 0時 | 0 | 0 | 0 | 0 | 0 | 0
[5 empty] | 2014-11-23 | 1時 | 0 | 0 | 0 | 0 | 0 | 0
[5 empty] | 2014-11-23 | 2時 | 0 | 0 | 0 | 0 | 0 | 0
[5 empty] | 2014-11-23 | 3時 | 0 | 0 | 0 | 0 | 0 | 0
[5 empty] | 2014-11-23 | 4時 | 0 | 0 | 0 | 0 | 0 | 0
[5 empty] | 2014-11-23 | 5時 | 0 | 0 | 0 | 0 | 0 | 0
[5 empty] | 2014-11-23 | 6時 | 0 | 0 | 0 | 0 | 0 | 0
[5 empty] | 2014-11-23 | 7時 | 0 | 0 | 0 | 0 | 0 | 0
[5 empty] | 2014-11-23 | 8時 | 0 | 0 | 0 | 0 | 0 | 0
[5 empty] | 2014-11-23 | 9時 | 0 | 0 | 0 | 0 | 0 | 0
[5 empty] | 2014-11-23 | 10時 | 0 | 0 | 0 | 0 | 0 | 0
[5 empty] | 2014-11-23 | 11時 | 0 | 0 | 0 | 0 | 0 | 0
[5 empty] | 2014-11-23 | 12時 | 0 | 0 | 0 | 0 | 0 | 0
[5 empty] | 2014-11-23 | 13時 | 0 | 0 | 0 | 0 | 0 | 0
[5 empty] | 2014-11-23 | 14時 | 0 | 0 | 0 | 0 | 0 | 0
[5 empty] | 2014-11-23 | 15時 | 0 | 0 | 0 | 0 | 0 | 0
[5 empty] | 2014-11-23 | 16時 | 0 | 0 | 0 | 0 | 0 | 0
[5 empty] | 2014-11-23 | 17時 | 0 | 0 | 0 | 0 | 0 | 0
[5 empty] | 2014-11-23 | 18時 | 0 | 0 | 0 | 0 | 0 | 0
[5 empty] | 2014-11-23 | 19時 | 0 | 0 | 0 | 0 | 0 | 0
[5 empty] | 2014-11-23 | 20時 | 0 | 0 | 0 | 0 | 0 | 0
[5 empty] | 2014-11-23 | 21時 | 0 | 0 | 0 | 0 | 0 | 0
[5 empty] | 2014-11-23 | 22時 | 0 | 0 | 0 | 0 | 0 | 0
[5 empty] | 2014-11-23 | 23時 | 0 | 0 | 0 | 0 | 0 | 0
[5 empty] | 2014-11-24 | 0時 | 0 | 0 | 0 | 0 | 0 | 0
[5 empty] | 2014-11-24 | 1時 | 0 | 0 | 0 | 0 | 0 | 0
[5 empty] | 2014-11-24 | 2時 | 0 | 0 | 0 | 0 | 0 | 0
[5 empty] | 2014-11-24 | 3時 | 0 | 0 | 0 | 0 | 0 | 0
[5 empty] | 2014-11-24 | 4時 | 0 | 0 | 0 | 0 | 0 | 0
[5 empty] | 2014-11-24 | 5時 | 0 | 0 | 0 | 0 | 0 | 0
[5 empty] | 2014-11-24 | 6時 | 0 | 0 | 0 | 0 | 0 | 0
[5 empty] | 2014-11-24 | 7時 | 0 | 0 | 0 | 0 | 0 | 0
[5 empty] | 2014-11-24 | 8時 | 0 | 0 | 0 | 0 | 0 | 0
[5 empty] | 2014-11-24 | 9時 | 0 | 0 | 0 | 0 | 0 | 0
[5 empty] | 2014-11-24 | 10時 | 0 | 0 | 0 | 0 | 0 | 0
[5 empty] | 2014-11-24 | 11時 | 0 | 0 | 0 | 0 | 0 | 0
[5 empty] | 2014-11-24 | 12時 | 0 | 0 | 0 | 0 | 0 | 0
[5 empty] | 2014-11-24 | 13時 | 0 | 0 | 0 | 0 | 0 | 0
[5 empty] | 2014-11-24 | 14時 | 0 | 0 | 0 | 0 | 0 | 0
[5 empty] | 2014-11-24 | 15時 | 0 | 0 | 0 | 0 | 0 | 0
[5 empty] | 2014-11-24 | 16時 | 0 | 0 | 0 | 0 | 0 | 0
[5 empty] | 2014-11-24 | 17時 | 0 | 0 | 0 | 0 | 0 | 0
[5 empty] | 2014-11-24 | 18時 | 0 | 0 | 0 | 0 | 0 | 0
[5 empty] | 2014-11-24 | 19時 | 0 | 0 | 0 | 0 | 0 | 0
[5 empty] | 2014-11-24 | 20時 | 0 | 0 | 0 | 0 | 0 | 0
[5 empty] | 2014-11-24 | 21時 | 0 | 0 | 0 | 0 | 0 | 0
[5 empty] | 2014-11-24 | 22時 | 0 | 0 | 0 | 0 | 0 | 0
[5 empty] | 2014-11-24 | 23時 | 0 | 0 | 0 | 0 | 0 | 0
[5 empty] | 2014-11-25 | 0時 | 0 | 0 | 0 | 0 | 0 | 0
[5 empty] | 2014-11-25 | 1時 | 0 | 0 | 0 | 0 | 0 | 0
[5 empty] | 2014-11-25 | 2時 | 0 | 0 | 0 | 0 | 0 | 0
[5 empty] | 2014-11-25 | 3時 | 0 | 0 | 0 | 0 | 0 | 0
[5 empty] | 2014-11-25 | 4時 | 0 | 0 | 0 | 0 | 0 | 0
[5 empty] | 2014-11-25 | 5時 | 0 | 0 | 0 | 0 | 0 | 0
[5 empty] | 2014-11-25 | 6時 | 0 | 0 | 0 | 0 | 0 | 0
[5 empty] | 2014-11-25 | 7時 | 0 | 0 | 0 | 0 | 0 | 0
[5 empty] | 2014-11-25 | 8時 | 0 | 0 | 0 | 0 | 0 | 0
[5 empty] | 2014-11-25 | 9時 | 0 | 0 | 0 | 0 | 0 | 0
[5 empty] | 2014-11-25 | 10時 | 0 | 0 | 0 | 0 | 0 | 0
[5 empty] | 2014-11-25 | 11時 | 0 | 0 | 0 | 0 | 0 | 0
[5 empty] | 2014-11-25 | 12時 | 0 | 0 | 0 | 0 | 0 | 0
[5 empty] | 2014-11-25 | 13時 | 0 | 0 | 0 | 0 | 0 | 0
[5 empty] | 2014-11-25 | 14時 | 0 | 0 | 0 | 0 | 0 | 0
[5 empty] | 2014-11-25 | 15時 | 0 | 0 | 0 | 0 | 0 | 0
[5 empty] | 2014-11-25 | 16時 | 0 | 0 | 0 | 0 | 0 | 0
[5 empty] | 2014-11-25 | 17時 | 0 | 0 | 0 | 0 | 0 | 0
[5 empty] | 2014-11-25 | 18時 | 0 | 0 | 0 | 0 | 0 | 0
[5 empty] | 2014-11-25 | 19時 | 0 | 0 | 0 | 0 | 0 | 0
[5 empty] | 2014-11-25 | 20時 | 0 | 0 | 0 | 0 | 0 | 0
[5 empty] | 2014-11-25 | 21時 | 0 | 0 | 0 | 0 | 0 | 0
[5 empty] | 2014-11-25 | 22時 | 0 | 0 | 0 | 0 | 0 | 0
[5 empty] | 2014-11-25 | 23時 | 0 | 0 | 0 | 0 | 0 | 0
[5 empty] | 2014-11-26 | 0時 | 0 | 0 | 0 | 0 | 0 | 0
[5 empty] | 2014-11-26 | 1時 | 0 | 0 | 0 | 0 | 0 | 0
[5 empty] | 2014-11-26 | 2時 | 0 | 0 | 0 | 0 | 0 | 0
[5 empty] | 2014-11-26 | 3時 | 0 | 0 | 0 | 0 | 0 | 0
[5 empty] | 2014-11-26 | 4時 | 0 | 0 | 0 | 0 | 0 | 0
[5 empty] | 2014-11-26 | 5時 | 0 | 0 | 0 | 0 | 0 | 0
[5 empty] | 2014-11-26 | 6時 | 0 | 0 | 0 | 0 | 0 | 0
[5 empty] | 2014-11-26 | 7時 | 0 | 0 | 0 | 0 | 0 | 0
[5 empty] | 2014-11-26 | 8時 | 0 | 0 | 0 | 0 | 0 | 0
[5 empty] | 2014-11-26 | 9時 | 0 | 0 | 0 | 0 | 0 | 0
[5 empty] | 2014-11-26 | 10時 | 0 | 0 | 0 | 0 | 0 | 0
[5 empty] | 2014-11-26 | 11時 | 0 | 0 | 0 | 0 | 0 | 0
[5 empty] | 2014-11-26 | 12時 | 0 | 0 | 0 | 0 | 0 | 0
[5 empty] | 2014-11-26 | 13時 | 0 | 0 | 0 | 0 | 0 | 0
[5 empty] | 2014-11-26 | 14時 | 0 | 0 | 0 | 0 | 0 | 0
[5 empty] | 2014-11-26 | 15時 | 0 | 0 | 0 | 0 | 0 | 0
[5 empty] | 2014-11-26 | 16時 | 0 | 0 | 0 | 0 | 0 | 0
[5 empty] | 2014-11-26 | 17時 | 0 | 0 | 0 | 0 | 0 | 0
[5 empty] | 2014-11-26 | 18時 | 0 | 0 | 0 | 0 | 0 | 0
[5 empty] | 2014-11-26 | 19時 | 0 | 0 | 0 | 0 | 0 | 0
[5 empty] | 2014-11-26 | 20時 | 0 | 0 | 0 | 0 | 0 | 0
[5 empty] | 2014-11-26 | 21時 | 0 | 0 | 0 | 0 | 0 | 0
[5 empty] | 2014-11-26 | 22時 | 0 | 0 | 0 | 0 | 0 | 0
[5 empty] | 2014-11-26 | 23時 | 0 | 0 | 0 | 0 | 0 | 0
[5 empty] | 2014-11-27 | 0時 | 0 | 0 | 0 | 0 | 0 | 0
[5 empty] | 2014-11-27 | 1時 | 0 | 0 | 0 | 0 | 0 | 0
[5 empty] | 2014-11-27 | 2時 | 0 | 0 | 0 | 0 | 0 | 0
[5 empty] | 2014-11-27 | 3時 | 0 | 0 | 0 | 0 | 0 | 0
[5 empty] | 2014-11-27 | 4時 | 0 | 0 | 0 | 0 | 0 | 0
[5 empty] | 2014-11-27 | 5時 | 0 | 0 | 0 | 0 | 0 | 0
[5 empty] | 2014-11-27 | 6時 | 0 | 0 | 0 | 0 | 0 | 0
[5 empty] | 2014-11-27 | 7時 | 0 | 0 | 0 | 0 | 0 | 0
[5 empty] | 2014-11-27 | 8時 | 0 | 0 | 0 | 0 | 0 | 0
[5 empty] | 2014-11-27 | 9時 | 0 | 0 | 0 | 0 | 0 | 0
[5 empty] | 2014-11-27 | 10時 | 0 | 0 | 0 | 0 | 0 | 0
[5 empty] | 2014-11-27 | 11時 | 0 | 0 | 0 | 0 | 0 | 0
[5 empty] | 2014-11-27 | 12時 | 0 | 0 | 0 | 0 | 0 | 0
[5 empty] | 2014-11-27 | 13時 | 0 | 0 | 0 | 0 | 0 | 0
[5 empty] | 2014-11-27 | 14時 | 0 | 0 | 0 | 0 | 0 | 0
[5 empty] | 2014-11-27 | 15時 | 0 | 0 | 0 | 0 | 0 | 0
[5 empty] | 2014-11-27 | 16時 | 0 | 0 | 0 | 0 | 0 | 0
[5 empty] | 2014-11-27 | 17時 | 0 | 0 | 0 | 0 | 0 | 0
[5 empty] | 2014-11-27 | 18時 | 0 | 0 | 0 | 0 | 0 | 0
[5 empty] | 2014-11-27 | 19時 | 0 | 0 | 0 | 0 | 0 | 0
[5 empty] | 2014-11-27 | 20時 | 0 | 0 | 0 | 0 | 0 | 0
[5 empty] | 2014-11-27 | 21時 | 0 | 0 | 0 | 0 | 0 | 0
[5 empty] | 2014-11-27 | 22時 | 0 | 0 | 0 | 0 | 0 | 0
[5 empty] | 2014-11-27 | 23時 | 0 | 0 | 0 | 0 | 0 | 0
[5 empty] | 2014-11-28 | 0時 | 0 | 0 | 0 | 0 | 0 | 0
[5 empty] | 2014-11-28 | 1時 | 0 | 0 | 0 | 0 | 0 | 0
[5 empty] | 2014-11-28 | 2時 | 0 | 0 | 0 | 0 | 0 | 0
[5 empty] | 2014-11-28 | 3時 | 0 | 0 | 0 | 0 | 0 | 0
[5 empty] | 2014-11-28 | 4時 | 0 | 0 | 0 | 0 | 0 | 0
[5 empty] | 2014-11-28 | 5時 | 0 | 0 | 0 | 0 | 0 | 0
[5 empty] | 2014-11-28 | 6時 | 0 | 0 | 0 | 0 | 0 | 0
[5 empty] | 2014-11-28 | 7時 | 0 | 0 | 0 | 0 | 0 | 0
[5 empty] | 2014-11-28 | 8時 | 0 | 0 | 0 | 0 | 0 | 0
[5 empty] | 2014-11-28 | 9時 | 0 | 0 | 0 | 0 | 0 | 0
[5 empty] | 2014-11-28 | 10時 | 0 | 0 | 0 | 0 | 0 | 0
[5 empty] | 2014-11-28 | 11時 | 0 | 0 | 0 | 0 | 0 | 0
[5 empty] | 2014-11-28 | 12時 | 0 | 0 | 0 | 0 | 0 | 0
[5 empty] | 2014-11-28 | 13時 | 0 | 0 | 0 | 0 | 0 | 0
[5 empty] | 2014-11-28 | 14時 | 0 | 0 | 0 | 0 | 0 | 0
[5 empty] | 2014-11-28 | 15時 | 0 | 0 | 0 | 0 | 0 | 0
[5 empty] | 2014-11-28 | 16時 | 0 | 0 | 0 | 0 | 0 | 0
[5 empty] | 2014-11-28 | 17時 | 0 | 0 | 0 | 0 | 0 | 0
[5 empty] | 2014-11-28 | 18時 | 0 | 0 | 0 | 0 | 0 | 0
[5 empty] | 2014-11-28 | 19時 | 0 | 0 | 0 | 0 | 0 | 0
[5 empty] | 2014-11-28 | 20時 | 0 | 0 | 0 | 0 | 0 | 0
[5 empty] | 2014-11-28 | 21時 | 0 | 0 | 0 | 0 | 0 | 0
[5 empty] | 2014-11-28 | 22時 | 0 | 0 | 0 | 0 | 0 | 0
[5 empty] | 2014-11-28 | 23時 | 0 | 0 | 0 | 0 | 0 | 0
[5 empty] | 2014-11-29 | 0時 | 0 | 0 | 0 | 0 | 0 | 0
[5 empty] | 2014-11-29 | 1時 | 0 | 0 | 0 | 0 | 0 | 0
[5 empty] | 2014-11-29 | 2時 | 0 | 0 | 0 | 0 | 0 | 0
[5 empty] | 2014-11-29 | 3時 | 0 | 0 | 0 | 0 | 0 | 0
[5 empty] | 2014-11-29 | 4時 | 0 | 0 | 0 | 0 | 0 | 0
[5 empty] | 2014-11-29 | 5時 | 0 | 0 | 0 | 0 | 0 | 0
[5 empty] | 2014-11-29 | 6時 | 0 | 0 | 0 | 0 | 0 | 0
[5 empty] | 2014-11-29 | 7時 | 0 | 0 | 0 | 0 | 0 | 0
[5 empty] | 2014-11-29 | 8時 | 0 | 0 | 0 | 0 | 0 | 0
[5 empty] | 2014-11-29 | 9時 | 0 | 0 | 0 | 0 | 0 | 0
[5 empty] | 2014-11-29 | 10時 | 0 | 0 | 0 | 0 | 0 | 0
[5 empty] | 2014-11-29 | 11時 | 0 | 0 | 0 | 0 | 0 | 0
[5 empty] | 2014-11-29 | 12時 | 0 | 0 | 0 | 0 | 0 | 0
[5 empty] | 2014-11-29 | 13時 | 0 | 0 | 0 | 0 | 0 | 0
[5 empty] | 2014-11-29 | 14時 | 0 | 0 | 0 | 0 | 0 | 0
[5 empty] | 2014-11-29 | 15時 | 0 | 0 | 0 | 0 | 0 | 0
[5 empty] | 2014-11-29 | 16時 | 0 | 0 | 0 | 0 | 0 | 0
[5 empty] | 2014-11-29 | 17時 | 0 | 0 | 0 | 0 | 0 | 0
[5 empty] | 2014-11-29 | 18時 | 0 | 0 | 0 | 0 | 0 | 0
[5 empty] | 2014-11-29 | 19時 | 0 | 0 | 0 | 0 | 0 | 0
[5 empty] | 2014-11-29 | 20時 | 0 | 0 | 0 | 0 | 0 | 0
[5 empty] | 2014-11-29 | 21時 | 0 | 0 | 0 | 0 | 0 | 0
[5 empty] | 2014-11-29 | 22時 | 0 | 0 | 0 | 0 | 0 | 0
[5 empty] | 2014-11-29 | 23時 | 0 | 0 | 0 | 0 | 0 | 0
[5 empty] | 2014-11-30 | 0時 | 0 | 0 | 0 | 0 | 0 | 0
[5 empty] | 2014-11-30 | 1時 | 0 | 0 | 0 | 0 | 0 | 0
[5 empty] | 2014-11-30 | 2時 | 0 | 0 | 0 | 0 | 0 | 0
[5 empty] | 2014-11-30 | 3時 | 0 | 0 | 0 | 0 | 0 | 0
[5 empty] | 2014-11-30 | 4時 | 0 | 0 | 0 | 0 | 0 | 0
[5 empty] | 2014-11-30 | 5時 | 0 | 0 | 0 | 0 | 0 | 0
[5 empty] | 2014-11-30 | 6時 | 0 | 0 | 0 | 0 | 0 | 0
[5 empty] | 2014-11-30 | 7時 | 0 | 0 | 0 | 0 | 0 | 0
[5 empty] | 2014-11-30 | 8時 | 0 | 0 | 0 | 0 | 0 | 0
[5 empty] | 2014-11-30 | 9時 | 0 | 0 | 0 | 0 | 0 | 0
[5 empty] | 2014-11-30 | 10時 | 0 | 0 | 0 | 0 | 0 | 0
[5 empty] | 2014-11-30 | 11時 | 0 | 0 | 0 | 0 | 0 | 0
[5 empty] | 2014-11-30 | 12時 | 0 | 0 | 0 | 0 | 0 | 0
[5 empty] | 2014-11-30 | 13時 | 0 | 0 | 0 | 0 | 0 | 0
[5 empty] | 2014-11-30 | 14時 | 0 | 0 | 0 | 0 | 0 | 0
[5 empty] | 2014-11-30 | 15時 | 0 | 0 | 0 | 0 | 0 | 0
[5 empty] | 2014-11-30 | 16時 | 0 | 0 | 0 | 0 | 0 | 0
[5 empty] | 2014-11-30 | 17時 | 0 | 0 | 0 | 0 | 0 | 0
[5 empty] | 2014-11-30 | 18時 | 0 | 0 | 0 | 0 | 0 | 0
[5 empty] | 2014-11-30 | 19時 | 0 | 0 | 0 | 0 | 0 | 0
[5 empty] | 2014-11-30 | 20時 | 0 | 0 | 0 | 0 | 0 | 0
[5 empty] | 2014-11-30 | 21時 | 0 | 0 | 0 | 0 | 0 | 0
[5 empty] | 2014-11-30 | 22時 | 0 | 0 | 0 | 0 | 0 | 0
[5 empty] | 2014-11-30 | 23時 | 0 | 0 | 0 | 0 | 0 | 0
[5 empty] | 2014-12-01 | 0時 | 0 | 0 | 0 | 0 | 0 | 0
[5 empty] | 2014-12-01 | 1時 | 0 | 0 | 0 | 0 | 0 | 0
[5 empty] | 2014-12-01 | 2時 | 0 | 0 | 0 | 0 | 0 | 0
[5 empty] | 2014-12-01 | 3時 | 0 | 0 | 0 | 0 | 0 | 0
[5 empty] | 2014-12-01 | 4時 | 0 | 0 | 0 | 0 | 0 | 0
[5 empty] | 2014-12-01 | 5時 | 0 | 0 | 0 | 0 | 0 | 0
[5 empty] | 2014-12-01 | 6時 | 0 | 0 | 0 | 0 | 0 | 0
[5 empty] | 2014-12-01 | 7時 | 0 | 0 | 0 | 0 | 0 | 0
[5 empty] | 2014-12-01 | 8時 | 0 | 0 | 0 | 0 | 0 | 0
[5 empty] | 2014-12-01 | 9時 | 0 | 0 | 0 | 0 | 0 | 0
[5 empty] | 2014-12-01 | 10時 | 0 | 0 | 0 | 0 | 0 | 0
[5 empty] | 2014-12-01 | 11時 | 0 | 0 | 0 | 0 | 0 | 0
[5 empty] | 2014-12-01 | 12時 | 0 | 0 | 0 | 0 | 0 | 0
[5 empty] | 2014-12-01 | 13時 | 0 | 0 | 0 | 0 | 0 | 0
[5 empty] | 2014-12-01 | 14時 | 0 | 0 | 0 | 0 | 0 | 0
[5 empty] | 2014-12-01 | 15時 | 0 | 0 | 0 | 0 | 0 | 0
[5 empty] | 2014-12-01 | 16時 | 0 | 0 | 0 | 0 | 0 | 0
[5 empty] | 2014-12-01 | 17時 | 0 | 0 | 0 | 0 | 0 | 0
[5 empty] | 2014-12-01 | 18時 | 0 | 0 | 0 | 0 | 0 | 0
[5 empty] | 2014-12-01 | 19時 | 0 | 0 | 0 | 0 | 0 | 0
[5 empty] | 2014-12-01 | 20時 | 0 | 0 | 0 | 0 | 0 | 0
[5 empty] | 2014-12-01 | 21時 | 0 | 0 | 0 | 0 | 0 | 0
[5 empty] | 2014-12-01 | 22時 | 0 | 0 | 0 | 0 | 0 | 0
[5 empty] | 2014-12-01 | 23時 | 0 | 0 | 0 | 0 | 0 | 0
[5 empty] | 2014-12-02 | 0時 | 0 | 0 | 0 | 0 | 0 | 0
[5 empty] | 2014-12-02 | 1時 | 0 | 0 | 0 | 0 | 0 | 0
[5 empty] | 2014-12-02 | 2時 | 0 | 0 | 0 | 0 | 0 | 0
[5 empty] | 2014-12-02 | 3時 | 0 | 0 | 0 | 0 | 0 | 0
[5 empty] | 2014-12-02 | 4時 | 0 | 0 | 0 | 0 | 0 | 0
[5 empty] | 2014-12-02 | 5時 | 0 | 0 | 0 | 0 | 0 | 0
[5 empty] | 2014-12-02 | 6時 | 0 | 0 | 0 | 0 | 0 | 0
[5 empty] | 2014-12-02 | 7時 | 0 | 0 | 0 | 0 | 0 | 0
[5 empty] | 2014-12-02 | 8時 | 0 | 0 | 0 | 0 | 0 | 0
[5 empty] | 2014-12-02 | 9時 | 0 | 0 | 0 | 0 | 0 | 0
[5 empty] | 2014-12-02 | 10時 | 0 | 0 | 0 | 0 | 0 | 0
[5 empty] | 2014-12-02 | 11時 | 0 | 0 | 0 | 0 | 0 | 0
[5 empty] | 2014-12-02 | 12時 | 0 | 0 | 0 | 0 | 0 | 0
[5 empty] | 2014-12-02 | 13時 | 0 | 0 | 0 | 0 | 0 | 0
[5 empty] | 2014-12-02 | 14時 | 0 | 0 | 0 | 0 | 0 | 0
[5 empty] | 2014-12-02 | 15時 | 0 | 0 | 0 | 0 | 0 | 0
[5 empty] | 2014-12-02 | 16時 | 0 | 0 | 0 | 0 | 0 | 0
[5 empty] | 2014-12-02 | 17時 | 0 | 0 | 0 | 0 | 0 | 0
[5 empty] | 2014-12-02 | 18時 | 0 | 0 | 0 | 0 | 0 | 0
[5 empty] | 2014-12-02 | 19時 | 0 | 0 | 0 | 0 | 0 | 0
[5 empty] | 2014-12-02 | 20時 | 0 | 0 | 0 | 0 | 0 | 0
[5 empty] | 2014-12-02 | 21時 | 0 | 0 | 0 | 0 | 0 | 0
[5 empty] | 2014-12-02 | 22時 | 0 | 0 | 0 | 0 | 0 | 0
[5 empty] | 2014-12-02 | 23時 | 0 | 0 | 0 | 0 | 0 | 0
[5 empty] | 2014-12-03 | 0時 | 0 | 0 | 0 | 0 | 0 | 0
[5 empty] | 2014-12-03 | 1時 | 0 | 0 | 0 | 0 | 0 | 0
[5 empty] | 2014-12-03 | 2時 | 0 | 0 | 0 | 0 | 0 | 0
[5 empty] | 2014-12-03 | 3時 | 0 | 0 | 0 | 0 | 0 | 0
[5 empty] | 2014-12-03 | 4時 | 0 | 0 | 0 | 0 | 0 | 0
[5 empty] | 2014-12-03 | 5時 | 0 | 0 | 0 | 0 | 0 | 0
[5 empty] | 2014-12-03 | 6時 | 0 | 0 | 0 | 0 | 0 | 0
[5 empty] | 2014-12-03 | 7時 | 0 | 0 | 0 | 0 | 0 | 0
[5 empty] | 2014-12-03 | 8時 | 0 | 0 | 0 | 0 | 0 | 0
[5 empty] | 2014-12-03 | 9時 | 0 | 0 | 0 | 0 | 0 | 0
[5 empty] | 2014-12-03 | 10時 | 0 | 0 | 0 | 0 | 0 | 0
[5 empty] | 2014-12-03 | 11時 | 0 | 0 | 0 | 0 | 0 | 0
[5 empty] | 2014-12-03 | 12時 | 0 | 0 | 0 | 0 | 0 | 0
[5 empty] | 2014-12-03 | 13時 | 0 | 0 | 0 | 0 | 0 | 0
[5 empty] | 2014-12-03 | 14時 | 0 | 0 | 0 | 0 | 0 | 0
[5 empty] | 2014-12-03 | 15時 | 0 | 0 | 0 | 0 | 0 | 0
[5 empty] | 2014-12-03 | 16時 | 0 | 0 | 0 | 0 | 0 | 0
[5 empty] | 2014-12-03 | 17時 | 0 | 0 | 0 | 0 | 0 | 0
[5 empty] | 2014-12-03 | 18時 | 0 | 0 | 0 | 0 | 0 | 0
[5 empty] | 2014-12-03 | 19時 | 0 | 0 | 0 | 0 | 0 | 0
[5 empty] | 2014-12-03 | 20時 | 0 | 0 | 0 | 0 | 0 | 0
[5 empty] | 2014-12-03 | 21時 | 0 | 0 | 0 | 0 | 0 | 0
[5 empty] | 2014-12-03 | 22時 | 0 | 0 | 0 | 0 | 0 | 0
[5 empty] | 2014-12-03 | 23時 | 0 | 0 | 0 | 0 | 0 | 0
[5 empty] | 2014-12-04 | 0時 | 0 | 0 | 0 | 0 | 0 | 0
[5 empty] | 2014-12-04 | 1時 | 0 | 0 | 0 | 0 | 0 | 0
[5 empty] | 2014-12-04 | 2時 | 0 | 0 | 0 | 0 | 0 | 0
[5 empty] | 2014-12-04 | 3時 | 0 | 0 | 0 | 0 | 0 | 0
[5 empty] | 2014-12-04 | 4時 | 0 | 0 | 0 | 0 | 0 | 0
[5 empty] | 2014-12-04 | 5時 | 0 | 0 | 0 | 0 | 0 | 0
[5 empty] | 2014-12-04 | 6時 | 0 | 0 | 0 | 0 | 0 | 0
[5 empty] | 2014-12-04 | 7時 | 0 | 0 | 0 | 0 | 0 | 0
[5 empty] | 2014-12-04 | 8時 | 0 | 0 | 0 | 0 | 0 | 0
[5 empty] | 2014-12-04 | 9時 | 0 | 0 | 0 | 0 | 0 | 0
[5 empty] | 2014-12-04 | 10時 | 0 | 0 | 0 | 0 | 0 | 0
[5 empty] | 2014-12-04 | 11時 | 0 | 0 | 0 | 0 | 0 | 0
[5 empty] | 2014-12-04 | 12時 | 0 | 0 | 0 | 0 | 0 | 0
[5 empty] | 2014-12-04 | 13時 | 0 | 0 | 0 | 0 | 0 | 0
[5 empty] | 2014-12-04 | 14時 | 0 | 0 | 0 | 0 | 0 | 0
[5 empty] | 2014-12-04 | 15時 | 0 | 0 | 0 | 0 | 0 | 0
[5 empty] | 2014-12-04 | 16時 | 0 | 0 | 0 | 0 | 0 | 0
[5 empty] | 2014-12-04 | 17時 | 0 | 0 | 0 | 0 | 0 | 0
[5 empty] | 2014-12-04 | 18時 | 0 | 0 | 0 | 0 | 0 | 0
[5 empty] | 2014-12-04 | 19時 | 0 | 0 | 0 | 0 | 0 | 0
[5 empty] | 2014-12-04 | 20時 | 0 | 0 | 0 | 0 | 0 | 0
[5 empty] | 2014-12-04 | 21時 | 0 | 0 | 0 | 0 | 0 | 0
[5 empty] | 2014-12-04 | 22時 | 0 | 0 | 0 | 0 | 0 | 0
[5 empty] | 2014-12-04 | 23時 | 0 | 0 | 0 | 0 | 0 | 0
[5 empty] | 2014-12-05 | 0時 | 0 | 0 | 0 | 0 | 0 | 0
[5 empty] | 2014-12-05 | 1時 | 0 | 0 | 0 | 0 | 0 | 0
[5 empty] | 2014-12-05 | 2時 | 0 | 0 | 0 | 0 | 0 | 0
[5 empty] | 2014-12-05 | 3時 | 0 | 0 | 0 | 0 | 0 | 0
[5 empty] | 2014-12-05 | 4時 | 0 | 0 | 0 | 0 | 0 | 0
[5 empty] | 2014-12-05 | 5時 | 0 | 0 | 0 | 0 | 0 | 0
[5 empty] | 2014-12-05 | 6時 | 0 | 0 | 0 | 0 | 0 | 0
[5 empty] | 2014-12-05 | 7時 | 0 | 0 | 0 | 0 | 0 | 0
[5 empty] | 2014-12-05 | 8時 | 0 | 0 | 0 | 0 | 0 | 0
[5 empty] | 2014-12-05 | 9時 | 0 | 0 | 0 | 0 | 0 | 0
[5 empty] | 2014-12-05 | 10時 | 0 | 0 | 0 | 0 | 0 | 0
[5 empty] | 2014-12-05 | 11時 | 0 | 0 | 0 | 0 | 0 | 0
[5 empty] | 2014-12-05 | 12時 | 0 | 0 | 0 | 0 | 0 | 0
[5 empty] | 2014-12-05 | 13時 | 0 | 0 | 0 | 0 | 0 | 0
[5 empty] | 2014-12-05 | 14時 | 0 | 0 | 0 | 0 | 0 | 0
[5 empty] | 2014-12-05 | 15時 | 0 | 0 | 0 | 0 | 0 | 0
[5 empty] | 2014-12-05 | 16時 | 0 | 0 | 0 | 0 | 0 | 0
[5 empty] | 2014-12-05 | 17時 | 0 | 0 | 0 | 0 | 0 | 0
[5 empty] | 2014-12-05 | 18時 | 0 | 0 | 0 | 0 | 0 | 0
[5 empty] | 2014-12-05 | 19時 | 0 | 0 | 0 | 0 | 0 | 0
[5 empty] | 2014-12-05 | 20時 | 0 | 0 | 0 | 0 | 0 | 0
[5 empty] | 2014-12-05 | 21時 | 0 | 0 | 0 | 0 | 0 | 0
[5 empty] | 2014-12-05 | 22時 | 0 | 0 | 0 | 0 | 0 | 0
[5 empty] | 2014-12-05 | 23時 | 0 | 0 | 0 | 0 | 0 | 0
[5 empty] | 2014-12-06 | 0時 | 0 | 0 | 0 | 0 | 0 | 0
[5 empty] | 2014-12-06 | 1時 | 0 | 0 | 0 | 0 | 0 | 0
[5 empty] | 2014-12-06 | 2時 | 0 | 0 | 0 | 0 | 0 | 0
[5 empty] | 2014-12-06 | 3時 | 0 | 0 | 0 | 0 | 0 | 0
[5 empty] | 2014-12-06 | 4時 | 0 | 0 | 0 | 0 | 0 | 0
[5 empty] | 2014-12-06 | 5時 | 0 | 0 | 0 | 0 | 0 | 0
[5 empty] | 2014-12-06 | 6時 | 0 | 0 | 0 | 0 | 0 | 0
[5 empty] | 2014-12-06 | 7時 | 0 | 0 | 0 | 0 | 0 | 0
[5 empty] | 2014-12-06 | 8時 | 0 | 0 | 0 | 0 | 0 | 0
[5 empty] | 2014-12-06 | 9時 | 0 | 0 | 0 | 0 | 0 | 0
[5 empty] | 2014-12-06 | 10時 | 0 | 0 | 0 | 0 | 0 | 0
[5 empty] | 2014-12-06 | 11時 | 0 | 0 | 0 | 0 | 0 | 0
[5 empty] | 2014-12-06 | 12時 | 0 | 0 | 0 | 0 | 0 | 0
[5 empty] | 2014-12-06 | 13時 | 0 | 0 | 0 | 0 | 0 | 0
[5 empty] | 2014-12-06 | 14時 | 0 | 0 | 0 | 0 | 0 | 0
[5 empty] | 2014-12-06 | 15時 | 0 | 0 | 0 | 0 | 0 | 0
[5 empty] | 2014-12-06 | 16時 | 0 | 0 | 0 | 0 | 0 | 0
[5 empty] | 2014-12-06 | 17時 | 0 | 0 | 0 | 0 | 0 | 0
[5 empty] | 2014-12-06 | 18時 | 0 | 0 | 0 | 0 | 0 | 0
[5 empty] | 2014-12-06 | 19時 | 0 | 0 | 0 | 0 | 0 | 0
[5 empty] | 2014-12-06 | 20時 | 0 | 0 | 0 | 0 | 0 | 0
[5 empty] | 2014-12-06 | 21時 | 0 | 0 | 0 | 0 | 0 | 0
[5 empty] | 2014-12-06 | 22時 | 0 | 0 | 0 | 0 | 0 | 0
[5 empty] | 2014-12-06 | 23時 | 0 | 0 | 0 | 0 | 0 | 0
[5 empty] | 2014-12-07 | 0時 | 0 | 0 | 0 | 0 | 0 | 0
[5 empty] | 2014-12-07 | 1時 | 0 | 0 | 0 | 0 | 0 | 0
[5 empty] | 2014-12-07 | 2時 | 0 | 0 | 0 | 0 | 0 | 0
[5 empty] | 2014-12-07 | 3時 | 0 | 0 | 0 | 0 | 0 | 0
[5 empty] | 2014-12-07 | 4時 | 0 | 0 | 0 | 0 | 0 | 0
[5 empty] | 2014-12-07 | 5時 | 0 | 0 | 0 | 0 | 0 | 0
[5 empty] | 2014-12-07 | 6時 | 0 | 0 | 0 | 0 | 0 | 0
[5 empty] | 2014-12-07 | 7時 | 0 | 0 | 0 | 0 | 0 | 0
[5 empty] | 2014-12-07 | 8時 | 0 | 0 | 0 | 0 | 0 | 0
[5 empty] | 2014-12-07 | 9時 | 0 | 0 | 0 | 0 | 0 | 0
[5 empty] | 2014-12-07 | 10時 | 0 | 0 | 0 | 0 | 0 | 0
[5 empty] | 2014-12-07 | 11時 | 0 | 0 | 0 | 0 | 0 | 0
[5 empty] | 2014-12-07 | 12時 | 0 | 0 | 0 | 0 | 0 | 0
[5 empty] | 2014-12-07 | 13時 | 0 | 0 | 0 | 0 | 0 | 0
[5 empty] | 2014-12-07 | 14時 | 0 | 0 | 0 | 0 | 0 | 0
[5 empty] | 2014-12-07 | 15時 | 0 | 0 | 0 | 0 | 0 | 0
[5 empty] | 2014-12-07 | 16時 | 0 | 0 | 0 | 0 | 0 | 0
[5 empty] | 2014-12-07 | 17時 | 0 | 0 | 0 | 0 | 0 | 0
[5 empty] | 2014-12-07 | 18時 | 0 | 0 | 0 | 0 | 0 | 0
[5 empty] | 2014-12-07 | 19時 | 0 | 0 | 0 | 0 | 0 | 0
[5 empty] | 2014-12-07 | 20時 | 0 | 0 | 0 | 0 | 0 | 0
[5 empty] | 2014-12-07 | 21時 | 0 | 0 | 0 | 0 | 0 | 0
[5 empty] | 2014-12-07 | 22時 | 0 | 0 | 0 | 0 | 0 | 0
[5 empty] | 2014-12-07 | 23時 | 0 | 0 | 0 | 0 | 0 | 0
[5 empty] | 2014-12-08 | 0時 | 0 | 0 | 0 | 0 | 0 | 0
[5 empty] | 2014-12-08 | 1時 | 0 | 0 | 0 | 0 | 0 | 0
[5 empty] | 2014-12-08 | 2時 | 0 | 0 | 0 | 0 | 0 | 0
[5 empty] | 2014-12-08 | 3時 | 0 | 0 | 0 | 0 | 0 | 0
[5 empty] | 2014-12-08 | 4時 | 0 | 0 | 0 | 0 | 0 | 0
[5 empty] | 2014-12-08 | 5時 | 0 | 0 | 0 | 0 | 0 | 0
[5 empty] | 2014-12-08 | 6時 | 0 | 0 | 0 | 0 | 0 | 0
[5 empty] | 2014-12-08 | 7時 | 0 | 0 | 0 | 0 | 0 | 0
[5 empty] | 2014-12-08 | 8時 | 0 | 0 | 0 | 0 | 0 | 0
[5 empty] | 2014-12-08 | 9時 | 0 | 0 | 0 | 0 | 0 | 0
[5 empty] | 2014-12-08 | 10時 | 0 | 0 | 0 | 0 | 0 | 0
[5 empty] | 2014-12-08 | 11時 | 0 | 0 | 0 | 0 | 0 | 0
[5 empty] | 2014-12-08 | 12時 | 0 | 0 | 0 | 0 | 0 | 0
[5 empty] | 2014-12-08 | 13時 | 0 | 0 | 0 | 0 | 0 | 0
[5 empty] | 2014-12-08 | 14時 | 0 | 0 | 0 | 0 | 0 | 0
[5 empty] | 2014-12-08 | 15時 | 0 | 0 | 0 | 0 | 0 | 0
[5 empty] | 2014-12-08 | 16時 | 0 | 0 | 0 | 0 | 0 | 0
[5 empty] | 2014-12-08 | 17時 | 0 | 0 | 0 | 0 | 0 | 0
[5 empty] | 2014-12-08 | 18時 | 0 | 0 | 0 | 0 | 0 | 0
[5 empty] | 2014-12-08 | 19時 | 0 | 0 | 0 | 0 | 0 | 0
[5 empty] | 2014-12-08 | 20時 | 0 | 0 | 0 | 0 | 0 | 0
[5 empty] | 2014-12-08 | 21時 | 0 | 0 | 0 | 0 | 0 | 0
[5 empty] | 2014-12-08 | 22時 | 0 | 0 | 0 | 0 | 0 | 0
[5 empty] | 2014-12-08 | 23時 | 0 | 0 | 0 | 0 | 0 | 0
[5 empty] | 2014-12-09 | 0時 | 0 | 0 | 0 | 0 | 0 | 0
[5 empty] | 2014-12-09 | 1時 | 0 | 0 | 0 | 0 | 0 | 0
[5 empty] | 2014-12-09 | 2時 | 0 | 0 | 0 | 0 | 0 | 0
[5 empty] | 2014-12-09 | 3時 | 0 | 0 | 0 | 0 | 0 | 0
[5 empty] | 2014-12-09 | 4時 | 0 | 0 | 0 | 0 | 0 | 0
[5 empty] | 2014-12-09 | 5時 | 0 | 0 | 0 | 0 | 0 | 0
[5 empty] | 2014-12-09 | 6時 | 0 | 0 | 0 | 0 | 0 | 0
[5 empty] | 2014-12-09 | 7時 | 0 | 0 | 0 | 0 | 0 | 0
[5 empty] | 2014-12-09 | 8時 | 0 | 0 | 0 | 0 | 0 | 0
[5 empty] | 2014-12-09 | 9時 | 0 | 0 | 0 | 0 | 0 | 0
[5 empty] | 2014-12-09 | 10時 | 0 | 0 | 0 | 0 | 0 | 0
[5 empty] | 2014-12-09 | 11時 | 0 | 0 | 0 | 0 | 0 | 0
[5 empty] | 2014-12-09 | 12時 | 0 | 0 | 0 | 0 | 0 | 0
[5 empty] | 2014-12-09 | 13時 | 0 | 0 | 0 | 0 | 0 | 0
[5 empty] | 2014-12-09 | 14時 | 0 | 0 | 0 | 0 | 0 | 0
[5 empty] | 2014-12-09 | 15時 | 0 | 0 | 0 | 0 | 0 | 0
[5 empty] | 2014-12-09 | 16時 | 0 | 0 | 0 | 0 | 0 | 0
[5 empty] | 2014-12-09 | 17時 | 0 | 0 | 0 | 0 | 0 | 0
[5 empty] | 2014-12-09 | 18時 | 0 | 0 | 0 | 0 | 0 | 0
[5 empty] | 2014-12-09 | 19時 | 0 | 0 | 0 | 0 | 0 | 0
[5 empty] | 2014-12-09 | 20時 | 0 | 0 | 0 | 0 | 0 | 0
[5 empty] | 2014-12-09 | 21時 | 0 | 0 | 0 | 0 | 0 | 0
[5 empty] | 2014-12-09 | 22時 | 0 | 0 | 0 | 0 | 0 | 0
[5 empty] | 2014-12-09 | 23時 | 0 | 0 | 0 | 0 | 0 | 0
[5 empty] | 2014-12-10 | 0時 | 0 | 0 | 0 | 0 | 0 | 0
[5 empty] | 2014-12-10 | 1時 | 0 | 0 | 0 | 0 | 0 | 0
[5 empty] | 2014-12-10 | 2時 | 0 | 0 | 0 | 0 | 0 | 0
[5 empty] | 2014-12-10 | 3時 | 0 | 0 | 0 | 0 | 0 | 0
[5 empty] | 2014-12-10 | 4時 | 0 | 0 | 0 | 0 | 0 | 0
[5 empty] | 2014-12-10 | 5時 | 0 | 0 | 0 | 0 | 0 | 0
[5 empty] | 2014-12-10 | 6時 | 0 | 0 | 0 | 0 | 0 | 0
[5 empty] | 2014-12-10 | 7時 | 0 | 0 | 0 | 0 | 0 | 0
[5 empty] | 2014-12-10 | 8時 | 0 | 0 | 0 | 0 | 0 | 0
[5 empty] | 2014-12-10 | 9時 | 0 | 0 | 0 | 0 | 0 | 0
[5 empty] | 2014-12-10 | 10時 | 0 | 0 | 0 | 0 | 0 | 0
[5 empty] | 2014-12-10 | 11時 | 0 | 0 | 0 | 0 | 0 | 0
[5 empty] | 2014-12-10 | 12時 | 0 | 0 | 0 | 0 | 0 | 0
[5 empty] | 2014-12-10 | 13時 | 0 | 0 | 0 | 0 | 0 | 0
[5 empty] | 2014-12-10 | 14時 | 0 | 0 | 0 | 0 | 0 | 0
[5 empty] | 2014-12-10 | 15時 | 0 | 0 | 0 | 0 | 0 | 0
[5 empty] | 2014-12-10 | 16時 | 0 | 0 | 0 | 0 | 0 | 0
[5 empty] | 2014-12-10 | 17時 | 0 | 0 | 0 | 0 | 0 | 0
[5 empty] | 2014-12-10 | 18時 | 0 | 0 | 0 | 0 | 0 | 0
[5 empty] | 2014-12-10 | 19時 | 0 | 0 | 0 | 0 | 0 | 0
[5 empty] | 2014-12-10 | 20時 | 0 | 0 | 0 | 0 | 0 | 0
[5 empty] | 2014-12-10 | 21時 | 0 | 0 | 0 | 0 | 0 | 0
[5 empty] | 2014-12-10 | 22時 | 0 | 0 | 0 | 0 | 0 | 0
[5 empty] | 2014-12-10 | 23時 | 0 | 0 | 0 | 0 | 0 | 0
[5 empty] | 2014-12-11 | 0時 | 0 | 0 | 0 | 0 | 0 | 0
[5 empty] | 2014-12-11 | 1時 | 0 | 0 | 0 | 0 | 0 | 0
[5 empty] | 2014-12-11 | 2時 | 0 | 0 | 0 | 0 | 0 | 0
[5 empty] | 2014-12-11 | 3時 | 0 | 0 | 0 | 0 | 0 | 0
[5 empty] | 2014-12-11 | 4時 | 0 | 0 | 0 | 0 | 0 | 0
[5 empty] | 2014-12-11 | 5時 | 0 | 0 | 0 | 0 | 0 | 0
[5 empty] | 2014-12-11 | 6時 | 0 | 0 | 0 | 0 | 0 | 0
[5 empty] | 2014-12-11 | 7時 | 0 | 0 | 0 | 0 | 0 | 0
[5 empty] | 2014-12-11 | 8時 | 0 | 0 | 0 | 0 | 0 | 0
[5 empty] | 2014-12-11 | 9時 | 0 | 0 | 0 | 0 | 0 | 0
[5 empty] | 2014-12-11 | 10時 | 0 | 0 | 0 | 0 | 0 | 0
[5 empty] | 2014-12-11 | 11時 | 0 | 0 | 0 | 0 | 0 | 0
[5 empty] | 2014-12-11 | 12時 | 0 | 0 | 0 | 0 | 0 | 0
[5 empty] | 2014-12-11 | 13時 | 0 | 0 | 0 | 0 | 0 | 0
[5 empty] | 2014-12-11 | 14時 | 0 | 0 | 0 | 0 | 0 | 0
[5 empty] | 2014-12-11 | 15時 | 0 | 0 | 0 | 0 | 0 | 0
[5 empty] | 2014-12-11 | 16時 | 0 | 0 | 0 | 0 | 0 | 0
[5 empty] | 2014-12-11 | 17時 | 0 | 0 | 0 | 0 | 0 | 0
[5 empty] | 2014-12-11 | 18時 | 0 | 0 | 0 | 0 | 0 | 0
[5 empty] | 2014-12-11 | 19時 | 0 | 0 | 0 | 0 | 0 | 0
[5 empty] | 2014-12-11 | 20時 | 0 | 0 | 0 | 0 | 0 | 0
[5 empty] | 2014-12-11 | 21時 | 0 | 0 | 0 | 0 | 0 | 0
[5 empty] | 2014-12-11 | 22時 | 0 | 0 | 0 | 0 | 0 | 0
[5 empty] | 2014-12-11 | 23時 | 0 | 0 | 0 | 0 | 0 | 0
[5 empty] | 2014-12-12 | 0時 | 0 | 0 | 0 | 0 | 0 | 0
[5 empty] | 2014-12-12 | 1時 | 0 | 0 | 0 | 0 | 0 | 0
[5 empty] | 2014-12-12 | 2時 | 0 | 0 | 0 | 0 | 0 | 0
[5 empty] | 2014-12-12 | 3時 | 0 | 0 | 0 | 0 | 0 | 0
[5 empty] | 2014-12-12 | 4時 | 0 | 0 | 0 | 0 | 0 | 0
[5 empty] | 2014-12-12 | 5時 | 0 | 0 | 0 | 0 | 0 | 0
[5 empty] | 2014-12-12 | 6時 | 0 | 0 | 0 | 0 | 0 | 0
[5 empty] | 2014-12-12 | 7時 | 0 | 0 | 0 | 0 | 0 | 0
[5 empty] | 2014-12-12 | 8時 | 0 | 0 | 0 | 0 | 0 | 0
[5 empty] | 2014-12-12 | 9時 | 0 | 0 | 0 | 0 | 0 | 0
[5 empty] | 2014-12-12 | 10時 | 0 | 0 | 0 | 0 | 0 | 0
[5 empty] | 2014-12-12 | 11時 | 0 | 0 | 0 | 0 | 0 | 0
[5 empty] | 2014-12-12 | 12時 | 0 | 0 | 0 | 0 | 0 | 0
[5 empty] | 2014-12-12 | 13時 | 0 | 0 | 0 | 0 | 0 | 0
[5 empty] | 2014-12-12 | 14時 | 0 | 0 | 0 | 0 | 0 | 0
[5 empty] | 2014-12-12 | 15時 | 0 | 0 | 0 | 0 | 0 | 0
[5 empty] | 2014-12-12 | 16時 | 0 | 0 | 0 | 0 | 0 | 0
[5 empty] | 2014-12-12 | 17時 | 0 | 0 | 0 | 0 | 0 | 0
[5 empty] | 2014-12-12 | 18時 | 0 | 0 | 0 | 0 | 0 | 0
[5 empty] | 2014-12-12 | 19時 | 0 | 0 | 0 | 0 | 0 | 0
[5 empty] | 2014-12-12 | 20時 | 0 | 0 | 0 | 0 | 0 | 0
[5 empty] | 2014-12-12 | 21時 | 0 | 0 | 0 | 0 | 0 | 0
[5 empty] | 2014-12-12 | 22時 | 0 | 0 | 0 | 0 | 0 | 0
[5 empty] | 2014-12-12 | 23時 | 0 | 0 | 0 | 0 | 0 | 0
[5 empty] | 2014-12-13 | 0時 | 0 | 0 | 0 | 0 | 0 | 0
[5 empty] | 2014-12-13 | 1時 | 0 | 0 | 0 | 0 | 0 | 0
[5 empty] | 2014-12-13 | 2時 | 0 | 0 | 0 | 0 | 0 | 0
[5 empty] | 2014-12-13 | 3時 | 0 | 0 | 0 | 0 | 0 | 0
[5 empty] | 2014-12-13 | 4時 | 0 | 0 | 0 | 0 | 0 | 0
[5 empty] | 2014-12-13 | 5時 | 0 | 0 | 0 | 0 | 0 | 0
[5 empty] | 2014-12-13 | 6時 | 0 | 0 | 0 | 0 | 0 | 0
[5 empty] | 2014-12-13 | 7時 | 0 | 0 | 0 | 0 | 0 | 0
[5 empty] | 2014-12-13 | 8時 | 0 | 0 | 0 | 0 | 0 | 0
[5 empty] | 2014-12-13 | 9時 | 0 | 0 | 0 | 0 | 0 | 0
[5 empty] | 2014-12-13 | 10時 | 0 | 0 | 0 | 0 | 0 | 0
[5 empty] | 2014-12-13 | 11時 | 0 | 0 | 0 | 0 | 0 | 0
[5 empty] | 2014-12-13 | 12時 | 0 | 0 | 0 | 0 | 0 | 0
[5 empty] | 2014-12-13 | 13時 | 0 | 0 | 0 | 0 | 0 | 0
[5 empty] | 2014-12-13 | 14時 | 0 | 0 | 0 | 0 | 0 | 0
[5 empty] | 2014-12-13 | 15時 | 0 | 0 | 0 | 0 | 0 | 0
[5 empty] | 2014-12-13 | 16時 | 0 | 0 | 0 | 0 | 0 | 0
[5 empty] | 2014-12-13 | 17時 | 0 | 0 | 0 | 0 | 0 | 0
[5 empty] | 2014-12-13 | 18時 | 0 | 0 | 0 | 0 | 0 | 0
[5 empty] | 2014-12-13 | 19時 | 0 | 0 | 0 | 0 | 0 | 0
[5 empty] | 2014-12-13 | 20時 | 0 | 0 | 0 | 0 | 0 | 0
[5 empty] | 2014-12-13 | 21時 | 0 | 0 | 0 | 0 | 0 | 0
[5 empty] | 2014-12-13 | 22時 | 0 | 0 | 0 | 0 | 0 | 0
[5 empty] | 2014-12-13 | 23時 | 0 | 0 | 0 | 0 | 0 | 0
[5 empty] | 2014-12-14 | 0時 | 0 | 0 | 0 | 0 | 0 | 0
[5 empty] | 2014-12-14 | 1時 | 0 | 0 | 0 | 0 | 0 | 0
[5 empty] | 2014-12-14 | 2時 | 0 | 0 | 0 | 0 | 0 | 0
[5 empty] | 2014-12-14 | 3時 | 0 | 0 | 0 | 0 | 0 | 0
[5 empty] | 2014-12-14 | 4時 | 0 | 0 | 0 | 0 | 0 | 0
[5 empty] | 2014-12-14 | 5時 | 0 | 0 | 0 | 0 | 0 | 0
[5 empty] | 2014-12-14 | 6時 | 0 | 0 | 0 | 0 | 0 | 0
[5 empty] | 2014-12-14 | 7時 | 0 | 0 | 0 | 0 | 0 | 0
[5 empty] | 2014-12-14 | 8時 | 0 | 0 | 0 | 0 | 0 | 0
[5 empty] | 2014-12-14 | 9時 | 0 | 0 | 0 | 0 | 0 | 0
[5 empty] | 2014-12-14 | 10時 | 0 | 0 | 0 | 0 | 0 | 0
[5 empty] | 2014-12-14 | 11時 | 0 | 0 | 0 | 0 | 0 | 0
[5 empty] | 2014-12-14 | 12時 | 0 | 0 | 0 | 0 | 0 | 0
[5 empty] | 2014-12-14 | 13時 | 0 | 0 | 0 | 0 | 0 | 0
[5 empty] | 2014-12-14 | 14時 | 0 | 0 | 0 | 0 | 0 | 0
[5 empty] | 2014-12-14 | 15時 | 0 | 0 | 0 | 0 | 0 | 0
[5 empty] | 2014-12-14 | 16時 | 0 | 0 | 0 | 0 | 0 | 0
[5 empty] | 2014-12-14 | 17時 | 0 | 0 | 0 | 0 | 0 | 0
[5 empty] | 2014-12-14 | 18時 | 0 | 0 | 0 | 0 | 0 | 0
[5 empty] | 2014-12-14 | 19時 | 0 | 0 | 0 | 0 | 0 | 0
[5 empty] | 2014-12-14 | 20時 | 0 | 0 | 0 | 0 | 0 | 0
[5 empty] | 2014-12-14 | 21時 | 0 | 0 | 0 | 0 | 0 | 0
[5 empty] | 2014-12-14 | 22時 | 0 | 0 | 0 | 0 | 0 | 0
[5 empty] | 2014-12-14 | 23時 | 0 | 0 | 0 | 0 | 0 | 0
[5 empty] | 2014-12-15 | 0時 | 0 | 0 | 0 | 0 | 0 | 0
[5 empty] | 2014-12-15 | 1時 | 0 | 0 | 0 | 0 | 0 | 0
[5 empty] | 2014-12-15 | 2時 | 0 | 0 | 0 | 0 | 0 | 0
[5 empty] | 2014-12-15 | 3時 | 0 | 0 | 0 | 0 | 0 | 0
[5 empty] | 2014-12-15 | 4時 | 0 | 0 | 0 | 0 | 0 | 0
[5 empty] | 2014-12-15 | 5時 | 0 | 0 | 0 | 0 | 0 | 0
[5 empty] | 2014-12-15 | 6時 | 0 | 0 | 0 | 0 | 0 | 0
[5 empty] | 2014-12-15 | 7時 | 0 | 0 | 0 | 0 | 0 | 0
[5 empty] | 2014-12-15 | 8時 | 0 | 0 | 0 | 0 | 0 | 0
[5 empty] | 2014-12-15 | 9時 | 0 | 0 | 0 | 0 | 0 | 0
[5 empty] | 2014-12-15 | 10時 | 0 | 0 | 0 | 0 | 0 | 0
[5 empty] | 2014-12-15 | 11時 | 0 | 0 | 0 | 0 | 0 | 0
[5 empty] | 2014-12-15 | 12時 | 0 | 0 | 0 | 0 | 0 | 0
[5 empty] | 2014-12-15 | 13時 | 0 | 0 | 0 | 0 | 0 | 0
[5 empty] | 2014-12-15 | 14時 | 0 | 0 | 0 | 0 | 0 | 0
[5 empty] | 2014-12-15 | 15時 | 0 | 0 | 0 | 0 | 0 | 0
[5 empty] | 2014-12-15 | 16時 | 0 | 0 | 0 | 0 | 0 | 0
[5 empty] | 2014-12-15 | 17時 | 0 | 0 | 0 | 0 | 0 | 0
[5 empty] | 2014-12-15 | 18時 | 0 | 0 | 0 | 0 | 0 | 0
[5 empty] | 2014-12-15 | 19時 | 0 | 0 | 0 | 0 | 0 | 0
[5 empty] | 2014-12-15 | 20時 | 0 | 0 | 0 | 0 | 0 | 0
[5 empty] | 2014-12-15 | 21時 | 0 | 0 | 0 | 0 | 0 | 0
[5 empty] | 2014-12-15 | 22時 | 0 | 0 | 0 | 0 | 0 | 0
[5 empty] | 2014-12-15 | 23時 | 0 | 0 | 0 | 0 | 0 | 0
[5 empty] | 2014-12-16 | 0時 | 0 | 0 | 0 | 0 | 0 | 0
[5 empty] | 2014-12-16 | 1時 | 0 | 0 | 0 | 0 | 0 | 0
[5 empty] | 2014-12-16 | 2時 | 0 | 0 | 0 | 0 | 0 | 0
[5 empty] | 2014-12-16 | 3時 | 0 | 0 | 0 | 0 | 0 | 0
[5 empty] | 2014-12-16 | 4時 | 0 | 0 | 0 | 0 | 0 | 0
[5 empty] | 2014-12-16 | 5時 | 0 | 0 | 0 | 0 | 0 | 0
[5 empty] | 2014-12-16 | 6時 | 0 | 0 | 0 | 0 | 0 | 0
[5 empty] | 2014-12-16 | 7時 | 0 | 0 | 0 | 0 | 0 | 0
[5 empty] | 2014-12-16 | 8時 | 0 | 0 | 0 | 0 | 0 | 0
[5 empty] | 2014-12-16 | 9時 | 0 | 0 | 0 | 0 | 0 | 0
[5 empty] | 2014-12-16 | 10時 | 0 | 0 | 0 | 0 | 0 | 0
[5 empty] | 2014-12-16 | 11時 | 0 | 0 | 0 | 0 | 0 | 0
[5 empty] | 2014-12-16 | 12時 | 0 | 0 | 0 | 0 | 0 | 0
[5 empty] | 2014-12-16 | 13時 | 0 | 0 | 0 | 0 | 0 | 0
[5 empty] | 2014-12-16 | 14時 | 0 | 0 | 0 | 0 | 0 | 0
[5 empty] | 2014-12-16 | 15時 | 0 | 0 | 0 | 0 | 0 | 0
[5 empty] | 2014-12-16 | 16時 | 0 | 0 | 0 | 0 | 0 | 0
[5 empty] | 2014-12-16 | 17時 | 0 | 0 | 0 | 0 | 0 | 0
[5 empty] | 2014-12-16 | 18時 | 0 | 0 | 0 | 0 | 0 | 0
[5 empty] | 2014-12-16 | 19時 | 0 | 0 | 0 | 0 | 0 | 0
[5 empty] | 2014-12-16 | 20時 | 0 | 0 | 0 | 0 | 0 | 0
[5 empty] | 2014-12-16 | 21時 | 0 | 0 | 0 | 0 | 0 | 0
[5 empty] | 2014-12-16 | 22時 | 0 | 0 | 0 | 0 | 0 | 0
[5 empty] | 2014-12-16 | 23時 | 0 | 0 | 0 | 0 | 0 | 0
[5 empty] | 2014-12-17 | 0時 | 0 | 0 | 0 | 0 | 0 | 0
[5 empty] | 2014-12-17 | 1時 | 0 | 0 | 0 | 0 | 0 | 0
[5 empty] | 2014-12-17 | 2時 | 0 | 0 | 0 | 0 | 0 | 0
[5 empty] | 2014-12-17 | 3時 | 0 | 0 | 0 | 0 | 0 | 0
[5 empty] | 2014-12-17 | 4時 | 0 | 0 | 0 | 0 | 0 | 0
[5 empty] | 2014-12-17 | 5時 | 0 | 0 | 0 | 0 | 0 | 0
[5 empty] | 2014-12-17 | 6時 | 0 | 0 | 0 | 0 | 0 | 0
[5 empty] | 2014-12-17 | 7時 | 0 | 0 | 0 | 0 | 0 | 0
[5 empty] | 2014-12-17 | 8時 | 0 | 0 | 0 | 0 | 0 | 0
[5 empty] | 2014-12-17 | 9時 | 0 | 0 | 0 | 0 | 0 | 0
[5 empty] | 2014-12-17 | 10時 | 0 | 0 | 0 | 0 | 0 | 0
[5 empty] | 2014-12-17 | 11時 | 0 | 0 | 0 | 0 | 0 | 0
[5 empty] | 2014-12-17 | 12時 | 0 | 0 | 0 | 0 | 0 | 0
[5 empty] | 2014-12-17 | 13時 | 0 | 0 | 0 | 0 | 0 | 0
[5 empty] | 2014-12-17 | 14時 | 0 | 0 | 0 | 0 | 0 | 0
[5 empty] | 2014-12-17 | 15時 | 0 | 0 | 0 | 0 | 0 | 0
[5 empty] | 2014-12-17 | 16時 | 0 | 0 | 0 | 0 | 0 | 0
[5 empty] | 2014-12-17 | 17時 | 0 | 0 | 0 | 0 | 0 | 0
[5 empty] | 2014-12-17 | 18時 | 0 | 0 | 0 | 0 | 0 | 0
[5 empty] | 2014-12-17 | 19時 | 0 | 0 | 0 | 0 | 0 | 0
[5 empty] | 2014-12-17 | 20時 | 0 | 0 | 0 | 0 | 0 | 0
[5 empty] | 2014-12-17 | 21時 | 0 | 0 | 0 | 0 | 0 | 0
[5 empty] | 2014-12-17 | 22時 | 0 | 0 | 0 | 0 | 0 | 0
[5 empty] | 2014-12-17 | 23時 | 0 | 0 | 0 | 0 | 0 | 0
[5 empty] | 2014-12-18 | 0時 | 0 | 0 | 0 | 0 | 0 | 0
[5 empty] | 2014-12-18 | 1時 | 0 | 0 | 0 | 0 | 0 | 0
[5 empty] | 2014-12-18 | 2時 | 0 | 0 | 0 | 0 | 0 | 0
[5 empty] | 2014-12-18 | 3時 | 0 | 0 | 0 | 0 | 0 | 0
[5 empty] | 2014-12-18 | 4時 | 0 | 0 | 0 | 0 | 0 | 0
[5 empty] | 2014-12-18 | 5時 | 0 | 0 | 0 | 0 | 0 | 0
[5 empty] | 2014-12-18 | 6時 | 0 | 0 | 0 | 0 | 0 | 0
[5 empty] | 2014-12-18 | 7時 | 0 | 0 | 0 | 0 | 0 | 0
[5 empty] | 2014-12-18 | 8時 | 0 | 0 | 0 | 0 | 0 | 0
[5 empty] | 2014-12-18 | 9時 | 0 | 0 | 0 | 0 | 0 | 0
[5 empty] | 2014-12-18 | 10時 | 0 | 0 | 0 | 0 | 0 | 0
[5 empty] | 2014-12-18 | 11時 | 0 | 0 | 0 | 0 | 0 | 0
[5 empty] | 2014-12-18 | 12時 | 0 | 0 | 0 | 0 | 0 | 0
[5 empty] | 2014-12-18 | 13時 | 0 | 0 | 0 | 0 | 0 | 0
[5 empty] | 2014-12-18 | 14時 | 0 | 0 | 0 | 0 | 0 | 0
[5 empty] | 2014-12-18 | 15時 | 0 | 0 | 0 | 0 | 0 | 0
[5 empty] | 2014-12-18 | 16時 | 0 | 0 | 0 | 0 | 0 | 0
[5 empty] | 2014-12-18 | 17時 | 0 | 0 | 0 | 0 | 0 | 0
[5 empty] | 2014-12-18 | 18時 | 0 | 0 | 0 | 0 | 0 | 0
[5 empty] | 2014-12-18 | 19時 | 0 | 0 | 0 | 0 | 0 | 0
[5 empty] | 2014-12-18 | 20時 | 0 | 0 | 0 | 0 | 0 | 0
[5 empty] | 2014-12-18 | 21時 | 0 | 0 | 0 | 0 | 0 | 0
[5 empty] | 2014-12-18 | 22時 | 0 | 0 | 0 | 0 | 0 | 0
[5 empty] | 2014-12-18 | 23時 | 0 | 0 | 0 | 0 | 0 | 0
[5 empty] | 2014-12-19 | 0時 | 0 | 0 | 0 | 0 | 0 | 0
[5 empty] | 2014-12-19 | 1時 | 0 | 0 | 0 | 0 | 0 | 0
[5 empty] | 2014-12-19 | 2時 | 0 | 0 | 0 | 0 | 0 | 0
[5 empty] | 2014-12-19 | 3時 | 0 | 0 | 0 | 0 | 0 | 0
[5 empty] | 2014-12-19 | 4時 | 0 | 0 | 0 | 0 | 0 | 0
[5 empty] | 2014-12-19 | 5時 | 0 | 0 | 0 | 0 | 0 | 0
[5 empty] | 2014-12-19 | 6時 | 0 | 0 | 0 | 0 | 0 | 0
[5 empty] | 2014-12-19 | 7時 | 0 | 0 | 0 | 0 | 0 | 0
[5 empty] | 2014-12-19 | 8時 | 0 | 0 | 0 | 0 | 0 | 0
[5 empty] | 2014-12-19 | 9時 | 0 | 0 | 0 | 0 | 0 | 0
[5 empty] | 2014-12-19 | 10時 | 0 | 0 | 0 | 0 | 0 | 0
[5 empty] | 2014-12-19 | 11時 | 0 | 0 | 0 | 0 | 0 | 0
[5 empty] | 2014-12-19 | 12時 | 0 | 0 | 0 | 0 | 0 | 0
[5 empty] | 2014-12-19 | 13時 | 0 | 0 | 0 | 0 | 0 | 0
[5 empty] | 2014-12-19 | 14時 | 0 | 0 | 0 | 0 | 0 | 0
[5 empty] | 2014-12-19 | 15時 | 0 | 0 | 0 | 0 | 0 | 0
[5 empty] | 2014-12-19 | 16時 | 0 | 0 | 0 | 0 | 0 | 0
[5 empty] | 2014-12-19 | 17時 | 0 | 0 | 0 | 0 | 0 | 0
[5 empty] | 2014-12-19 | 18時 | 0 | 0 | 0 | 0 | 0 | 0
[5 empty] | 2014-12-19 | 19時 | 0 | 0 | 0 | 0 | 0 | 0
[5 empty] | 2014-12-19 | 20時 | 0 | 0 | 0 | 0 | 0 | 0
[5 empty] | 2014-12-19 | 21時 | 0 | 0 | 0 | 0 | 0 | 0
[5 empty] | 2014-12-19 | 22時 | 0 | 0 | 0 | 0 | 0 | 0
[5 empty] | 2014-12-19 | 23時 | 0 | 0 | 0 | 0 | 0 | 0
[5 empty] | 2014-12-20 | 0時 | 0 | 0 | 0 | 0 | 0 | 0
[5 empty] | 2014-12-20 | 1時 | 0 | 0 | 0 | 0 | 0 | 0
[5 empty] | 2014-12-20 | 2時 | 0 | 0 | 0 | 0 | 0 | 0
[5 empty] | 2014-12-20 | 3時 | 0 | 0 | 0 | 0 | 0 | 0
[5 empty] | 2014-12-20 | 4時 | 0 | 0 | 0 | 0 | 0 | 0
[5 empty] | 2014-12-20 | 5時 | 0 | 0 | 0 | 0 | 0 | 0
[5 empty] | 2014-12-20 | 6時 | 0 | 0 | 0 | 0 | 0 | 0
[5 empty] | 2014-12-20 | 7時 | 0 | 0 | 0 | 0 | 0 | 0
[5 empty] | 2014-12-20 | 8時 | 0 | 0 | 0 | 0 | 0 | 0
[5 empty] | 2014-12-20 | 9時 | 0 | 0 | 0 | 0 | 0 | 0
[5 empty] | 2014-12-20 | 10時 | 0 | 0 | 0 | 0 | 0 | 0
[5 empty] | 2014-12-20 | 11時 | 0 | 0 | 0 | 0 | 0 | 0
[5 empty] | 2014-12-20 | 12時 | 0 | 0 | 0 | 0 | 0 | 0
[5 empty] | 2014-12-20 | 13時 | 0 | 0 | 0 | 0 | 0 | 0
[5 empty] | 2014-12-20 | 14時 | 0 | 0 | 0 | 0 | 0 | 0
[5 empty] | 2014-12-20 | 15時 | 0 | 0 | 0 | 0 | 0 | 0
[5 empty] | 2014-12-20 | 16時 | 0 | 0 | 0 | 0 | 0 | 0
[5 empty] | 2014-12-20 | 17時 | 0 | 0 | 0 | 0 | 0 | 0
[5 empty] | 2014-12-20 | 18時 | 0 | 0 | 0 | 0 | 0 | 0
[5 empty] | 2014-12-20 | 19時 | 0 | 0 | 0 | 0 | 0 | 0
[5 empty] | 2014-12-20 | 20時 | 0 | 0 | 0 | 0 | 0 | 0
[5 empty] | 2014-12-20 | 21時 | 0 | 0 | 0 | 0 | 0 | 0
[5 empty] | 2014-12-20 | 22時 | 0 | 0 | 0 | 0 | 0 | 0
[5 empty] | 2014-12-20 | 23時 | 0 | 0 | 0 | 0 | 0 | 0
[5 empty] | 2014-12-21 | 0時 | 0 | 0 | 0 | 0 | 0 | 0
[5 empty] | 2014-12-21 | 1時 | 0 | 0 | 0 | 0 | 0 | 0
[5 empty] | 2014-12-21 | 2時 | 0 | 0 | 0 | 0 | 0 | 0
[5 empty] | 2014-12-21 | 3時 | 0 | 0 | 0 | 0 | 0 | 0
[5 empty] | 2014-12-21 | 4時 | 0 | 0 | 0 | 0 | 0 | 0
[5 empty] | 2014-12-21 | 5時 | 0 | 0 | 0 | 0 | 0 | 0
[5 empty] | 2014-12-21 | 6時 | 0 | 0 | 0 | 0 | 0 | 0
[5 empty] | 2014-12-21 | 7時 | 0 | 0 | 0 | 0 | 0 | 0
[5 empty] | 2014-12-21 | 8時 | 0 | 0 | 0 | 0 | 0 | 0
[5 empty] | 2014-12-21 | 9時 | 0 | 0 | 0 | 0 | 0 | 0
[5 empty] | 2014-12-21 | 10時 | 0 | 0 | 0 | 0 | 0 | 0
[5 empty] | 2014-12-21 | 11時 | 0 | 0 | 0 | 0 | 0 | 0
[5 empty] | 2014-12-21 | 12時 | 0 | 0 | 0 | 0 | 0 | 0
[5 empty] | 2014-12-21 | 13時 | 0 | 0 | 0 | 0 | 0 | 0
[5 empty] | 2014-12-21 | 14時 | 0 | 0 | 0 | 0 | 0 | 0
[5 empty] | 2014-12-21 | 15時 | 0 | 0 | 0 | 0 | 0 | 0
[5 empty] | 2014-12-21 | 16時 | 0 | 0 | 0 | 0 | 0 | 0
[5 empty] | 2014-12-21 | 17時 | 0 | 0 | 0 | 0 | 0 | 0
[5 empty] | 2014-12-21 | 18時 | 0 | 0 | 0 | 0 | 0 | 0
[5 empty] | 2014-12-21 | 19時 | 0 | 0 | 0 | 0 | 0 | 0
[5 empty] | 2014-12-21 | 20時 | 0 | 0 | 0 | 0 | 0 | 0
[5 empty] | 2014-12-21 | 21時 | 0 | 0 | 0 | 0 | 0 | 0
[5 empty] | 2014-12-21 | 22時 | 0 | 0 | 0 | 0 | 0 | 0
[5 empty] | 2014-12-21 | 23時 | 0 | 0 | 0 | 0 | 0 | 0
[5 empty] | 2014-12-22 | 0時 | 0 | 0 | 0 | 0 | 0 | 0
[5 empty] | 2014-12-22 | 1時 | 0 | 0 | 0 | 0 | 0 | 0
[5 empty] | 2014-12-22 | 2時 | 0 | 0 | 0 | 0 | 0 | 0
[5 empty] | 2014-12-22 | 3時 | 0 | 0 | 0 | 0 | 0 | 0
[5 empty] | 2014-12-22 | 4時 | 0 | 0 | 0 | 0 | 0 | 0
[5 empty] | 2014-12-22 | 5時 | 0 | 0 | 0 | 0 | 0 | 0
[5 empty] | 2014-12-22 | 6時 | 0 | 0 | 0 | 0 | 0 | 0
[5 empty] | 2014-12-22 | 7時 | 0 | 0 | 0 | 0 | 0 | 0
[5 empty] | 2014-12-22 | 8時 | 0 | 0 | 0 | 0 | 0 | 0
[5 empty] | 2014-12-22 | 9時 | 0 | 0 | 0 | 0 | 0 | 0
[5 empty] | 2014-12-22 | 10時 | 0 | 0 | 0 | 0 | 0 | 0
[5 empty] | 2014-12-22 | 11時 | 0 | 0 | 0 | 0 | 0 | 0
[5 empty] | 2014-12-22 | 12時 | 0 | 0 | 0 | 0 | 0 | 0
[5 empty] | 2014-12-22 | 13時 | 0 | 0 | 0 | 0 | 0 | 0
[5 empty] | 2014-12-22 | 14時 | 0 | 0 | 0 | 0 | 0 | 0
[5 empty] | 2014-12-22 | 15時 | 0 | 0 | 0 | 0 | 0 | 0
[5 empty] | 2014-12-22 | 16時 | 0 | 0 | 0 | 0 | 0 | 0
[5 empty] | 2014-12-22 | 17時 | 0 | 0 | 0 | 0 | 0 | 0
[5 empty] | 2014-12-22 | 18時 | 0 | 0 | 0 | 0 | 0 | 0
[5 empty] | 2014-12-22 | 19時 | 0 | 0 | 0 | 0 | 0 | 0
[5 empty] | 2014-12-22 | 20時 | 0 | 0 | 0 | 0 | 0 | 0
[5 empty] | 2014-12-22 | 21時 | 0 | 0 | 0 | 0 | 0 | 0
[5 empty] | 2014-12-22 | 22時 | 0 | 0 | 0 | 0 | 0 | 0
[5 empty] | 2014-12-22 | 23時 | 0 | 0 | 0 | 0 | 0 | 0
[5 empty] | 2014-12-23 | 0時 | 0 | 0 | 0 | 0 | 0 | 0
[5 empty] | 2014-12-23 | 1時 | 0 | 0 | 0 | 0 | 0 | 0
[5 empty] | 2014-12-23 | 2時 | 0 | 0 | 0 | 0 | 0 | 0
[5 empty] | 2014-12-23 | 3時 | 0 | 0 | 0 | 0 | 0 | 0
[5 empty] | 2014-12-23 | 4時 | 0 | 0 | 0 | 0 | 0 | 0
[5 empty] | 2014-12-23 | 5時 | 0 | 0 | 0 | 0 | 0 | 0
[5 empty] | 2014-12-23 | 6時 | 0 | 0 | 0 | 0 | 0 | 0
[5 empty] | 2014-12-23 | 7時 | 0 | 0 | 0 | 0 | 0 | 0
[5 empty] | 2014-12-23 | 8時 | 0 | 0 | 0 | 0 | 0 | 0
[5 empty] | 2014-12-23 | 9時 | 0 | 0 | 0 | 0 | 0 | 0
[5 empty] | 2014-12-23 | 10時 | 0 | 0 | 0 | 0 | 0 | 0
[5 empty] | 2014-12-23 | 11時 | 0 | 0 | 0 | 0 | 0 | 0
[5 empty] | 2014-12-23 | 12時 | 0 | 0 | 0 | 0 | 0 | 0
[5 empty] | 2014-12-23 | 13時 | 0 | 0 | 0 | 0 | 0 | 0
[5 empty] | 2014-12-23 | 14時 | 0 | 0 | 0 | 0 | 0 | 0
[5 empty] | 2014-12-23 | 15時 | 0 | 0 | 0 | 0 | 0 | 0
[5 empty] | 2014-12-23 | 16時 | 0 | 0 | 0 | 0 | 0 | 0
[5 empty] | 2014-12-23 | 17時 | 0 | 0 | 0 | 0 | 0 | 0
[5 empty] | 2014-12-23 | 18時 | 0 | 0 | 0 | 0 | 0 | 0
[5 empty] | 2014-12-23 | 19時 | 0 | 0 | 0 | 0 | 0 | 0
[5 empty] | 2014-12-23 | 20時 | 0 | 0 | 0 | 0 | 0 | 0
[5 empty] | 2014-12-23 | 21時 | 0 | 0 | 0 | 0 | 0 | 0
[5 empty] | 2014-12-23 | 22時 | 0 | 0 | 0 | 0 | 0 | 0
[5 empty] | 2014-12-23 | 23時 | 0 | 0 | 0 | 0 | 0 | 0
[5 empty] | 2014-12-24 | 0時 | 0 | 0 | 0 | 0 | 0 | 0
[5 empty] | 2014-12-24 | 1時 | 0 | 0 | 0 | 0 | 0 | 0
[5 empty] | 2014-12-24 | 2時 | 0 | 0 | 0 | 0 | 0 | 0
[5 empty] | 2014-12-24 | 3時 | 0 | 0 | 0 | 0 | 0 | 0
[5 empty] | 2014-12-24 | 4時 | 0 | 0 | 0 | 0 | 0 | 0
[5 empty] | 2014-12-24 | 5時 | 0 | 0 | 0 | 0 | 0 | 0
[5 empty] | 2014-12-24 | 6時 | 0 | 0 | 0 | 0 | 0 | 0
[5 empty] | 2014-12-24 | 7時 | 0 | 0 | 0 | 0 | 0 | 0
[5 empty] | 2014-12-24 | 8時 | 0 | 0 | 0 | 0 | 0 | 0
[5 empty] | 2014-12-24 | 9時 | 0 | 0 | 0 | 0 | 0 | 0
[5 empty] | 2014-12-24 | 10時 | 0 | 0 | 0 | 0 | 0 | 0
[5 empty] | 2014-12-24 | 11時 | 0 | 0 | 0 | 0 | 0 | 0
[5 empty] | 2014-12-24 | 12時 | 0 | 0 | 0 | 0 | 0 | 0
[5 empty] | 2014-12-24 | 13時 | 0 | 0 | 0 | 0 | 0 | 0
[5 empty] | 2014-12-24 | 14時 | 0 | 0 | 0 | 0 | 0 | 0
[5 empty] | 2014-12-24 | 15時 | 0 | 0 | 0 | 0 | 0 | 0
[5 empty] | 2014-12-24 | 16時 | 0 | 0 | 0 | 0 | 0 | 0
[5 empty] | 2014-12-24 | 17時 | 0 | 0 | 0 | 0 | 0 | 0
[5 empty] | 2014-12-24 | 18時 | 0 | 0 | 0 | 0 | 0 | 0
[5 empty] | 2014-12-24 | 19時 | 0 | 0 | 0 | 0 | 0 | 0
[5 empty] | 2014-12-24 | 20時 | 0 | 0 | 0 | 0 | 0 | 0
[5 empty] | 2014-12-24 | 21時 | 0 | 0 | 0 | 0 | 0 | 0
[5 empty] | 2014-12-24 | 22時 | 0 | 0 | 0 | 0 | 0 | 0
[5 empty] | 2014-12-24 | 23時 | 0 | 0 | 0 | 0 | 0 | 0
[5 empty] | 2014-12-25 | 0時 | 0 | 0 | 0 | 0 | 0 | 0
[5 empty] | 2014-12-25 | 1時 | 0 | 0 | 0 | 0 | 0 | 0
[5 empty] | 2014-12-25 | 2時 | 0 | 0 | 0 | 0 | 0 | 0
[5 empty] | 2014-12-25 | 3時 | 0 | 0 | 0 | 0 | 0 | 0
[5 empty] | 2014-12-25 | 4時 | 0 | 0 | 0 | 0 | 0 | 0
[5 empty] | 2014-12-25 | 5時 | 0 | 0 | 0 | 0 | 0 | 0
[5 empty] | 2014-12-25 | 6時 | 0 | 0 | 0 | 0 | 0 | 0
[5 empty] | 2014-12-25 | 7時 | 0 | 0 | 0 | 0 | 0 | 0
[5 empty] | 2014-12-25 | 8時 | 0 | 0 | 0 | 0 | 0 | 0
[5 empty] | 2014-12-25 | 9時 | 0 | 0 | 0 | 0 | 0 | 0
[5 empty] | 2014-12-25 | 10時 | 0 | 0 | 0 | 0 | 0 | 0
[5 empty] | 2014-12-25 | 11時 | 0 | 0 | 0 | 0 | 0 | 0
[5 empty] | 2014-12-25 | 12時 | 0 | 0 | 0 | 0 | 0 | 0
[5 empty] | 2014-12-25 | 13時 | 0 | 0 | 0 | 0 | 0 | 0
[5 empty] | 2014-12-25 | 14時 | 0 | 0 | 0 | 0 | 0 | 0
[5 empty] | 2014-12-25 | 15時 | 0 | 0 | 0 | 0 | 0 | 0
[5 empty] | 2014-12-25 | 16時 | 0 | 0 | 0 | 0 | 0 | 0
[5 empty] | 2014-12-25 | 17時 | 0 | 0 | 0 | 0 | 0 | 0
[5 empty] | 2014-12-25 | 18時 | 0 | 0 | 0 | 0 | 0 | 0
[5 empty] | 2014-12-25 | 19時 | 0 | 0 | 0 | 0 | 0 | 0
[5 empty] | 2014-12-25 | 20時 | 0 | 0 | 0 | 0 | 0 | 0
[5 empty] | 2014-12-25 | 21時 | 0 | 0 | 0 | 0 | 0 | 0
[5 empty] | 2014-12-25 | 22時 | 0 | 0 | 0 | 0 | 0 | 0
[5 empty] | 2014-12-25 | 23時 | 0 | 0 | 0 | 0 | 0 | 0
[5 empty] | 2014-12-26 | 0時 | 0 | 0 | 0 | 0 | 0 | 0
[5 empty] | 2014-12-26 | 1時 | 0 | 0 | 0 | 0 | 0 | 0
[5 empty] | 2014-12-26 | 2時 | 0 | 0 | 0 | 0 | 0 | 0
[5 empty] | 2014-12-26 | 3時 | 0 | 0 | 0 | 0 | 0 | 0
[5 empty] | 2014-12-26 | 4時 | 0 | 0 | 0 | 0 | 0 | 0
[5 empty] | 2014-12-26 | 5時 | 0 | 0 | 0 | 0 | 0 | 0
[5 empty] | 2014-12-26 | 6時 | 0 | 0 | 0 | 0 | 0 | 0
[5 empty] | 2014-12-26 | 7時 | 0 | 0 | 0 | 0 | 0 | 0
[5 empty] | 2014-12-26 | 8時 | 0 | 0 | 0 | 0 | 0 | 0
[5 empty] | 2014-12-26 | 9時 | 0 | 0 | 0 | 0 | 0 | 0
[5 empty] | 2014-12-26 | 10時 | 0 | 0 | 0 | 0 | 0 | 0
[5 empty] | 2014-12-26 | 11時 | 0 | 0 | 0 | 0 | 0 | 0
[5 empty] | 2014-12-26 | 12時 | 0 | 0 | 0 | 0 | 0 | 0
[5 empty] | 2014-12-26 | 13時 | 0 | 0 | 0 | 0 | 0 | 0
[5 empty] | 2014-12-26 | 14時 | 0 | 0 | 0 | 0 | 0 | 0
[5 empty] | 2014-12-26 | 15時 | 0 | 0 | 0 | 0 | 0 | 0
[5 empty] | 2014-12-26 | 16時 | 0 | 0 | 0 | 0 | 0 | 0
[5 empty] | 2014-12-26 | 17時 | 0 | 0 | 0 | 0 | 0 | 0
[5 empty] | 2014-12-26 | 18時 | 0 | 0 | 0 | 0 | 0 | 0
[5 empty] | 2014-12-26 | 19時 | 0 | 0 | 0 | 0 | 0 | 0
[5 empty] | 2014-12-26 | 20時 | 0 | 0 | 0 | 0 | 0 | 0
[5 empty] | 2014-12-26 | 21時 | 0 | 0 | 0 | 0 | 0 | 0
[5 empty] | 2014-12-26 | 22時 | 0 | 0 | 0 | 0 | 0 | 0
[5 empty] | 2014-12-26 | 23時 | 0 | 0 | 0 | 0 | 0 | 0
[5 empty] | 2014-12-27 | 0時 | 0 | 0 | 0 | 0 | 0 | 0
[5 empty] | 2014-12-27 | 1時 | 0 | 0 | 0 | 0 | 0 | 0
[5 empty] | 2014-12-27 | 2時 | 0 | 0 | 0 | 0 | 0 | 0
[5 empty] | 2014-12-27 | 3時 | 0 | 0 | 0 | 0 | 0 | 0
[5 empty] | 2014-12-27 | 4時 | 0 | 0 | 0 | 0 | 0 | 0
[5 empty] | 2014-12-27 | 5時 | 0 | 0 | 0 | 0 | 0 | 0
[5 empty] | 2014-12-27 | 6時 | 0 | 0 | 0 | 0 | 0 | 0
[5 empty] | 2014-12-27 | 7時 | 0 | 0 | 0 | 0 | 0 | 0
[5 empty] | 2014-12-27 | 8時 | 0 | 0 | 0 | 0 | 0 | 0
[5 empty] | 2014-12-27 | 9時 | 0 | 0 | 0 | 0 | 0 | 0
[5 empty] | 2014-12-27 | 10時 | 0 | 0 | 0 | 0 | 0 | 0
[5 empty] | 2014-12-27 | 11時 | 0 | 0 | 0 | 0 | 0 | 0
[5 empty] | 2014-12-27 | 12時 | 0 | 0 | 0 | 0 | 0 | 0
[5 empty] | 2014-12-27 | 13時 | 0 | 0 | 0 | 0 | 0 | 0
[5 empty] | 2014-12-27 | 14時 | 0 | 0 | 0 | 0 | 0 | 0
[5 empty] | 2014-12-27 | 15時 | 0 | 0 | 0 | 0 | 0 | 0
[5 empty] | 2014-12-27 | 16時 | 0 | 0 | 0 | 0 | 0 | 0
[5 empty] | 2014-12-27 | 17時 | 0 | 0 | 0 | 0 | 0 | 0
[5 empty] | 2014-12-27 | 18時 | 0 | 0 | 0 | 0 | 0 | 0
[5 empty] | 2014-12-27 | 19時 | 0 | 0 | 0 | 0 | 0 | 0
[5 empty] | 2014-12-27 | 20時 | 0 | 0 | 0 | 0 | 0 | 0
[5 empty] | 2014-12-27 | 21時 | 0 | 0 | 0 | 0 | 0 | 0
[5 empty] | 2014-12-27 | 22時 | 0 | 0 | 0 | 0 | 0 | 0
[5 empty] | 2014-12-27 | 23時 | 0 | 0 | 0 | 0 | 0 | 0
[5 empty] | 2014-12-28 | 0時 | 0 | 0 | 0 | 0 | 0 | 0
[5 empty] | 2014-12-28 | 1時 | 0 | 0 | 0 | 0 | 0 | 0
[5 empty] | 2014-12-28 | 2時 | 0 | 0 | 0 | 0 | 0 | 0
[5 empty] | 2014-12-28 | 3時 | 0 | 0 | 0 | 0 | 0 | 0
[5 empty] | 2014-12-28 | 4時 | 0 | 0 | 0 | 0 | 0 | 0
[5 empty] | 2014-12-28 | 5時 | 0 | 0 | 0 | 0 | 0 | 0
[5 empty] | 2014-12-28 | 6時 | 0 | 0 | 0 | 0 | 0 | 0
[5 empty] | 2014-12-28 | 7時 | 0 | 0 | 0 | 0 | 0 | 0
[5 empty] | 2014-12-28 | 8時 | 0 | 0 | 0 | 0 | 0 | 0
[5 empty] | 2014-12-28 | 9時 | 0 | 0 | 0 | 0 | 0 | 0
[5 empty] | 2014-12-28 | 10時 | 0 | 0 | 0 | 0 | 0 | 0
[5 empty] | 2014-12-28 | 11時 | 0 | 0 | 0 | 0 | 0 | 0
[5 empty] | 2014-12-28 | 12時 | 0 | 0 | 0 | 0 | 0 | 0
[5 empty] | 2014-12-28 | 13時 | 0 | 0 | 0 | 0 | 0 | 0
[5 empty] | 2014-12-28 | 14時 | 0 | 0 | 0 | 0 | 0 | 0
[5 empty] | 2014-12-28 | 15時 | 0 | 0 | 0 | 0 | 0 | 0
[5 empty] | 2014-12-28 | 16時 | 0 | 0 | 0 | 0 | 0 | 0
[5 empty] | 2014-12-28 | 17時 | 0 | 0 | 0 | 0 | 0 | 0
[5 empty] | 2014-12-28 | 18時 | 0 | 0 | 0 | 0 | 0 | 0
[5 empty] | 2014-12-28 | 19時 | 0 | 0 | 0 | 0 | 0 | 0
[5 empty] | 2014-12-28 | 20時 | 0 | 0 | 0 | 0 | 0 | 0
[5 empty] | 2014-12-28 | 21時 | 0 | 0 | 0 | 0 | 0 | 0
[5 empty] | 2014-12-28 | 22時 | 0 | 0 | 0 | 0 | 0 | 0
[5 empty] | 2014-12-28 | 23時 | 0 | 0 | 0 | 0 | 0 | 0
[5 empty] | 2014-12-29 | 0時 | 0 | 0 | 0 | 0 | 0 | 0
[5 empty] | 2014-12-29 | 1時 | 0 | 0 | 0 | 0 | 0 | 0
[5 empty] | 2014-12-29 | 2時 | 0 | 0 | 0 | 0 | 0 | 0
[5 empty] | 2014-12-29 | 3時 | 0 | 0 | 0 | 0 | 0 | 0
[5 empty] | 2014-12-29 | 4時 | 0 | 0 | 0 | 0 | 0 | 0
[5 empty] | 2014-12-29 | 5時 | 0 | 0 | 0 | 0 | 0 | 0
[5 empty] | 2014-12-29 | 6時 | 0 | 0 | 0 | 0 | 0 | 0
[5 empty] | 2014-12-29 | 7時 | 0 | 0 | 0 | 0 | 0 | 0
[5 empty] | 2014-12-29 | 8時 | 0 | 0 | 0 | 0 | 0 | 0
[5 empty] | 2014-12-29 | 9時 | 0 | 0 | 0 | 0 | 0 | 0
[5 empty] | 2014-12-29 | 10時 | 0 | 0 | 0 | 0 | 0 | 0
[5 empty] | 2014-12-29 | 11時 | 0 | 0 | 0 | 0 | 0 | 0
[5 empty] | 2014-12-29 | 12時 | 0 | 0 | 0 | 0 | 0 | 0
[5 empty] | 2014-12-29 | 13時 | 0 | 0 | 0 | 0 | 0 | 0
[5 empty] | 2014-12-29 | 14時 | 0 | 0 | 0 | 0 | 0 | 0
[5 empty] | 2014-12-29 | 15時 | 0 | 0 | 0 | 0 | 0 | 0
[5 empty] | 2014-12-29 | 16時 | 0 | 0 | 0 | 0 | 0 | 0
[5 empty] | 2014-12-29 | 17時 | 0 | 0 | 0 | 0 | 0 | 0
[5 empty] | 2014-12-29 | 18時 | 0 | 0 | 0 | 0 | 0 | 0
[5 empty] | 2014-12-29 | 19時 | 0 | 0 | 0 | 0 | 0 | 0
[5 empty] | 2014-12-29 | 20時 | 0 | 0 | 0 | 0 | 0 | 0
[5 empty] | 2014-12-29 | 21時 | 0 | 0 | 0 | 0 | 0 | 0
[5 empty] | 2014-12-29 | 22時 | 0 | 0 | 0 | 0 | 0 | 0
[5 empty] | 2014-12-29 | 23時 | 0 | 0 | 0 | 0 | 0 | 0
[5 empty] | 2014-12-30 | 0時 | 0 | 0 | 0 | 0 | 0 | 0
[5 empty] | 2014-12-30 | 1時 | 0 | 0 | 0 | 0 | 0 | 0
[5 empty] | 2014-12-30 | 2時 | 0 | 0 | 0 | 0 | 0 | 0
[5 empty] | 2014-12-30 | 3時 | 0 | 0 | 0 | 0 | 0 | 0
[5 empty] | 2014-12-30 | 4時 | 0 | 0 | 0 | 0 | 0 | 0
[5 empty] | 2014-12-30 | 5時 | 0 | 0 | 0 | 0 | 0 | 0
[5 empty] | 2014-12-30 | 6時 | 0 | 0 | 0 | 0 | 0 | 0
[5 empty] | 2014-12-30 | 7時 | 0 | 0 | 0 | 0 | 0 | 0
[5 empty] | 2014-12-30 | 8時 | 0 | 0 | 0 | 0 | 0 | 0
[5 empty] | 2014-12-30 | 9時 | 0 | 0 | 0 | 0 | 0 | 0
[5 empty] | 2014-12-30 | 10時 | 0 | 0 | 0 | 0 | 0 | 0
[5 empty] | 2014-12-30 | 11時 | 0 | 0 | 0 | 0 | 0 | 0
[5 empty] | 2014-12-30 | 12時 | 0 | 0 | 0 | 0 | 0 | 0
[5 empty] | 2014-12-30 | 13時 | 0 | 0 | 0 | 0 | 0 | 0
[5 empty] | 2014-12-30 | 14時 | 0 | 0 | 0 | 0 | 0 | 0
[5 empty] | 2014-12-30 | 15時 | 0 | 0 | 0 | 0 | 0 | 0
[5 empty] | 2014-12-30 | 16時 | 0 | 0 | 0 | 0 | 0 | 0
[5 empty] | 2014-12-30 | 17時 | 0 | 0 | 0 | 0 | 0 | 0
[5 empty] | 2014-12-30 | 18時 | 0 | 0 | 0 | 0 | 0 | 0
[5 empty] | 2014-12-30 | 19時 | 0 | 0 | 0 | 0 | 0 | 0
[5 empty] | 2014-12-30 | 20時 | 0 | 0 | 0 | 0 | 0 | 0
[5 empty] | 2014-12-30 | 21時 | 0 | 0 | 0 | 0 | 0 | 0
[5 empty] | 2014-12-30 | 22時 | 0 | 0 | 0 | 0 | 0 | 0
[5 empty] | 2014-12-30 | 23時 | 0 | 0 | 0 | 0 | 0 | 0
[5 empty] | 2014-12-31 | 0時 | 0 | 0 | 0 | 0 | 0 | 0
[5 empty] | 2014-12-31 | 1時 | 0 | 0 | 0 | 0 | 0 | 0
[5 empty] | 2014-12-31 | 2時 | 0 | 0 | 0 | 0 | 0 | 0
[5 empty] | 2014-12-31 | 3時 | 0 | 0 | 0 | 0 | 0 | 0
[5 empty] | 2014-12-31 | 4時 | 0 | 0 | 0 | 0 | 0 | 0
[5 empty] | 2014-12-31 | 5時 | 0 | 0 | 0 | 0 | 0 | 0
[5 empty] | 2014-12-31 | 6時 | 0 | 0 | 0 | 0 | 0 | 0
[5 empty] | 2014-12-31 | 7時 | 0 | 0 | 0 | 0 | 0 | 0
[5 empty] | 2014-12-31 | 8時 | 0 | 0 | 0 | 0 | 0 | 0
[5 empty] | 2014-12-31 | 9時 | 0 | 0 | 0 | 0 | 0 | 0
[5 empty] | 2014-12-31 | 10時 | 0 | 0 | 0 | 0 | 0 | 0
[5 empty] | 2014-12-31 | 11時 | 0 | 0 | 0 | 0 | 0 | 0
[5 empty] | 2014-12-31 | 12時 | 0 | 0 | 0 | 0 | 0 | 0
[5 empty] | 2014-12-31 | 13時 | 0 | 0 | 0 | 0 | 0 | 0
[5 empty] | 2014-12-31 | 14時 | 0 | 0 | 0 | 0 | 0 | 0
[5 empty] | 2014-12-31 | 15時 | 0 | 0 | 0 | 0 | 0 | 0
[5 empty] | 2014-12-31 | 16時 | 0 | 0 | 0 | 0 | 0 | 0
[5 empty] | 2014-12-31 | 17時 | 0 | 0 | 0 | 0 | 0 | 0
[5 empty] | 2014-12-31 | 18時 | 0 | 0 | 0 | 0 | 0 | 0
[5 empty] | 2014-12-31 | 19時 | 0 | 0 | 0 | 0 | 0 | 0
[5 empty] | 2014-12-31 | 20時 | 0 | 0 | 0 | 0 | 0 | 0
[5 empty] | 2014-12-31 | 21時 | 0 | 0 | 0 | 0 | 0 | 0
[5 empty] | 2014-12-31 | 22時 | 0 | 0 | 0 | 0 | 0 | 0
[5 empty] | 2014-12-31 | 23時 | 0 | 0 | 0 | 0 | 0 | 0

## 貼り付けシート
見出し１ |  | 外気温湿度 |  | 冷房顕熱負荷 | 冷房潜熱負荷
見出し２ |  | 気温 | 絶対湿度 | 暖冷房区画i
記号 |  | θ_(ex,d,t) | h_ex | L_(CS,d,t,i) | L_(CL,d,t,i)
単位 |  | ℃ | g/kg' | MJ/h | MJ/h
2014-01-01 | 0時 | -1.4 | 3.2 | 0 | 0
2014-01-01 | 1時 | -1.7 | 2.8 | 0 | 0
2014-01-01 | 2時 | -1.5 | 3 | 0 | 0
2014-01-01 | 3時 | -1.8 | 3.2 | 0 | 0
2014-01-01 | 4時 | -1.2 | 2.9 | 0 | 0
2014-01-01 | 5時 | -1 | 2.5 | 0 | 0
2014-01-01 | 6時 | -1.5 | 2.7 | 0 | 0
2014-01-01 | 7時 | -1.8 | 3.1 | 0 | 0
2014-01-01 | 8時 | -1 | 2.9 | 0 | 0
2014-01-01 | 9時 | -0.2 | 2.9 | 0 | 0
2014-01-01 | 10時 | 0.8 | 2.8 | 0 | 0
2014-01-01 | 11時 | 1.7 | 2.5 | 0 | 0
2014-01-01 | 12時 | 1.1 | 2.4 | 0 | 0
2014-01-01 | 13時 | 1.2 | 2.5 | 0 | 0
2014-01-01 | 14時 | 1.2 | 2.7 | 0 | 0
2014-01-01 | 15時 | 0.5 | 2.7 | 0 | 0
2014-01-01 | 16時 | -0.5 | 2.7 | 0 | 0
2014-01-01 | 17時 | -1.3 | 2.5 | 0 | 0
2014-01-01 | 18時 | -1.6 | 2.5 | 0 | 0
2014-01-01 | 19時 | -2.2 | 2.6 | 0 | 0
2014-01-01 | 20時 | -2.3 | 2.5 | 0 | 0
2014-01-01 | 21時 | -3 | 2.6 | 0 | 0
2014-01-01 | 22時 | -3 | 2.7 | 0 | 0
2014-01-01 | 23時 | -2.4 | 2.5 | 0 | 0
2014-01-02 | 0時 | -2.3 | 2.2 | 0 | 0
2014-01-02 | 1時 | -3.5 | 2.3 | 0 | 0
2014-01-02 | 2時 | -4.1 | 2.5 | 0 | 0
2014-01-02 | 3時 | -4.2 | 2.3 | 0 | 0
2014-01-02 | 4時 | -4.3 | 2.3 | 0 | 0
2014-01-02 | 5時 | -4 | 2.3 | 0 | 0
2014-01-02 | 6時 | -4.2 | 2.1 | 0 | 0
2014-01-02 | 7時 | -3.3 | 2.1 | 0 | 0
2014-01-02 | 8時 | -1.4 | 2.5 | 0 | 0
2014-01-02 | 9時 | 0.5 | 2.5 | 0 | 0
2014-01-02 | 10時 | 2.2 | 2.7 | 0 | 0
2014-01-02 | 11時 | 3.3 | 2.9 | 0 | 0
2014-01-02 | 12時 | 4.2 | 2.7 | 0 | 0
2014-01-02 | 13時 | 5 | 2.8 | 0 | 0
2014-01-02 | 14時 | 6 | 2.9 | 0 | 0
2014-01-02 | 15時 | 5.5 | 2.8 | 0 | 0
2014-01-02 | 16時 | 3.2 | 3 | 0 | 0
2014-01-02 | 17時 | 1.8 | 3 | 0 | 0
2014-01-02 | 18時 | 0.6 | 3.2 | 0 | 0
2014-01-02 | 19時 | 0.9 | 3 | 0 | 0
2014-01-02 | 20時 | -0.4 | 3 | 0 | 0
2014-01-02 | 21時 | -0.9 | 3 | 0 | 0
2014-01-02 | 22時 | -1.7 | 3 | 0 | 0
2014-01-02 | 23時 | -1.5 | 3 | 0 | 0
2014-01-03 | 0時 | -1.6 | 2.7 | 0 | 0
2014-01-03 | 1時 | -1.9 | 2.9 | 0 | 0
2014-01-03 | 2時 | -3 | 2.8 | 0 | 0
2014-01-03 | 3時 | -3.2 | 2.8 | 0 | 0
2014-01-03 | 4時 | -2.5 | 2.8 | 0 | 0
2014-01-03 | 5時 | -3.5 | 2.7 | 0 | 0
2014-01-03 | 6時 | -3.5 | 2.7 | 0 | 0
2014-01-03 | 7時 | -3.1 | 2.9 | 0 | 0
2014-01-03 | 8時 | -1.7 | 2.9 | 0 | 0
2014-01-03 | 9時 | 0.6 | 3.1 | 0 | 0
2014-01-03 | 10時 | 1.5 | 3.2 | 0 | 0
2014-01-03 | 11時 | 3.6 | 3.4 | 0 | 0
2014-01-03 | 12時 | 4.7 | 3.1 | 0 | 0
2014-01-03 | 13時 | 5.2 | 3.4 | 0 | 0
2014-01-03 | 14時 | 5.9 | 3.5 | 0 | 0
2014-01-03 | 15時 | 5.8 | 3.5 | 0 | 0
2014-01-03 | 16時 | 4.8 | 3.6 | 0 | 0
2014-01-03 | 17時 | 4.1 | 3.7 | 0 | 0
2014-01-03 | 18時 | 4.2 | 3.3 | 0 | 0
2014-01-03 | 19時 | 3.4 | 3.5 | 0 | 0
2014-01-03 | 20時 | 2.9 | 3.8 | 0 | 0
2014-01-03 | 21時 | 2 | 3.5 | 0 | 0
2014-01-03 | 22時 | 2.2 | 3.7 | 0 | 0
2014-01-03 | 23時 | 1.6 | 3.9 | 0 | 0
2014-01-04 | 0時 | 1.5 | 3.8 | 0 | 0
2014-01-04 | 1時 | 1.8 | 4 | 0 | 0
2014-01-04 | 2時 | 1.5 | 4 | 0 | 0
2014-01-04 | 3時 | 1.2 | 3.9 | 0 | 0
2014-01-04 | 4時 | 0.9 | 3.9 | 0 | 0
2014-01-04 | 5時 | 0.9 | 3.8 | 0 | 0
2014-01-04 | 6時 | 0.7 | 3.9 | 0 | 0
2014-01-04 | 7時 | 1 | 3.8 | 0 | 0
2014-01-04 | 8時 | 2.8 | 3.7 | 0 | 0
2014-01-04 | 9時 | 4.3 | 3.5 | 0 | 0
2014-01-04 | 10時 | 4.8 | 3.5 | 0 | 0
2014-01-04 | 11時 | 5.2 | 3.4 | 0 | 0
2014-01-04 | 12時 | 5.2 | 3.5 | 0 | 0
2014-01-04 | 13時 | 5.7 | 3.5 | 0 | 0
2014-01-04 | 14時 | 4.5 | 3.5 | 0 | 0
2014-01-04 | 15時 | 3.7 | 3.3 | 0 | 0
2014-01-04 | 16時 | 2.1 | 3.7 | 0 | 0
2014-01-04 | 17時 | 0.9 | 3.3 | 0 | 0
2014-01-04 | 18時 | 0.5 | 3.3 | 0 | 0
2014-01-04 | 19時 | 0.2 | 3.3 | 0 | 0
2014-01-04 | 20時 | -0.2 | 3.3 | 0 | 0
2014-01-04 | 21時 | 0.1 | 3.4 | 0 | 0
2014-01-04 | 22時 | -0.4 | 3.4 | 0 | 0
2014-01-04 | 23時 | -1.2 | 3.3 | 0 | 0
2014-01-05 | 0時 | -0.9 | 3.3 | 0 | 0
2014-01-05 | 1時 | -1.4 | 3.3 | 0 | 0
2014-01-05 | 2時 | -1.9 | 3.1 | 0 | 0
2014-01-05 | 3時 | -1.5 | 3.1 | 0 | 0
2014-01-05 | 4時 | -2.7 | 2.9 | 0 | 0
2014-01-05 | 5時 | -2.4 | 3 | 0 | 0
2014-01-05 | 6時 | -1.9 | 3.1 | 0 | 0
2014-01-05 | 7時 | -0.9 | 3.4 | 0 | 0
2014-01-05 | 8時 | 0 | 3.5 | 0 | 0
2014-01-05 | 9時 | -0.5 | 3.2 | 0 | 0
2014-01-05 | 10時 | 0.3 | 2.8 | 0 | 0
2014-01-05 | 11時 | 0 | 2.6 | 0 | 0
2014-01-05 | 12時 | 0.6 | 2.7 | 0 | 0
2014-01-05 | 13時 | 1 | 2.6 | 0 | 0
2014-01-05 | 14時 | 0.7 | 2.4 | 0 | 0
2014-01-05 | 15時 | 0.1 | 2.3 | 0 | 0
2014-01-05 | 16時 | -0.7 | 2.2 | 0 | 0
2014-01-05 | 17時 | -1.7 | 2.5 | 0 | 0
2014-01-05 | 18時 | -2.4 | 2.5 | 0 | 0
2014-01-05 | 19時 | -2.6 | 2.5 | 0 | 0
2014-01-05 | 20時 | -3.1 | 2.5 | 0 | 0
2014-01-05 | 21時 | -2.9 | 2.5 | 0 | 0
2014-01-05 | 22時 | -2.7 | 2.6 | 0 | 0
2014-01-05 | 23時 | -3.1 | 2.6 | 0 | 0
2014-01-06 | 0時 | -3.1 | 2.5 | 0 | 0
2014-01-06 | 1時 | -3.1 | 2.5 | 0 | 0
2014-01-06 | 2時 | -3.9 | 2.5 | 0 | 0
2014-01-06 | 3時 | -4.1 | 2.4 | 0 | 0
2014-01-06 | 4時 | -4.6 | 2.4 | 0 | 0
2014-01-06 | 5時 | -4.5 | 2.5 | 0 | 0
2014-01-06 | 6時 | -4.5 | 2.5 | 0 | 0
2014-01-06 | 7時 | -4.3 | 2.5 | 0 | 0
2014-01-06 | 8時 | -2 | 2.6 | 0 | 0
2014-01-06 | 9時 | 0 | 2.7 | 0 | 0
2014-01-06 | 10時 | 1.3 | 2.8 | 0 | 0
2014-01-06 | 11時 | 2.6 | 2.7 | 0 | 0
2014-01-06 | 12時 | 3.9 | 2.7 | 0 | 0
2014-01-06 | 13時 | 5.4 | 2.9 | 0 | 0
2014-01-06 | 14時 | 5.7 | 2.9 | 0 | 0
2014-01-06 | 15時 | 5.5 | 2.9 | 0 | 0
2014-01-06 | 16時 | 5.2 | 3.5 | 0 | 0
2014-01-06 | 17時 | 4 | 3.8 | 0 | 0
2014-01-06 | 18時 | 4 | 3.9 | 0 | 0
2014-01-06 | 19時 | 2.6 | 3.4 | 0 | 0
2014-01-06 | 20時 | 2.2 | 3.4 | 0 | 0
2014-01-06 | 21時 | 1.7 | 3.5 | 0 | 0
2014-01-06 | 22時 | 1.7 | 3.4 | 0 | 0
2014-01-06 | 23時 | 0.6 | 3.5 | 0 | 0
2014-01-07 | 0時 | -0.2 | 3.3 | 0 | 0
2014-01-07 | 1時 | 0.9 | 3.5 | 0 | 0
2014-01-07 | 2時 | 1.1 | 3.6 | 0 | 0
2014-01-07 | 3時 | 0.8 | 3.8 | 0 | 0
2014-01-07 | 4時 | 1 | 3.9 | 0 | 0
2014-01-07 | 5時 | 1.1 | 4 | 0 | 0
2014-01-07 | 6時 | 0.5 | 3.8 | 0 | 0
2014-01-07 | 7時 | 0.6 | 3.2 | 0 | 0
2014-01-07 | 8時 | 0.5 | 3.1 | 0 | 0
2014-01-07 | 9時 | 0.3 | 2.9 | 0 | 0
2014-01-07 | 10時 | 0.2 | 2.7 | 0 | 0
2014-01-07 | 11時 | 0.5 | 2.7 | 0 | 0
2014-01-07 | 12時 | 0.2 | 2.5 | 0 | 0
2014-01-07 | 13時 | -0.1 | 2.8 | 0 | 0
2014-01-07 | 14時 | -1.9 | 2.6 | 0 | 0
2014-01-07 | 15時 | -2.6 | 2.5 | 0 | 0
2014-01-07 | 16時 | -2.8 | 2.5 | 0 | 0
2014-01-07 | 17時 | -3.3 | 2.5 | 0 | 0
2014-01-07 | 18時 | -3.5 | 2.3 | 0 | 0
2014-01-07 | 19時 | -3.8 | 2.2 | 0 | 0
2014-01-07 | 20時 | -4.7 | 2.1 | 0 | 0
2014-01-07 | 21時 | -4.5 | 2 | 0 | 0
2014-01-07 | 22時 | -4.9 | 1.9 | 0 | 0
2014-01-07 | 23時 | -5 | 1.9 | 0 | 0
2014-01-08 | 0時 | -5.6 | 1.8 | 0 | 0
2014-01-08 | 1時 | -6 | 1.8 | 0 | 0
2014-01-08 | 2時 | -6.5 | 1.9 | 0 | 0
2014-01-08 | 3時 | -6.9 | 1.9 | 0 | 0
2014-01-08 | 4時 | -6.5 | 1.6 | 0 | 0
2014-01-08 | 5時 | -6.4 | 1.9 | 0 | 0
2014-01-08 | 6時 | -7 | 1.9 | 0 | 0
2014-01-08 | 7時 | -6.7 | 1.9 | 0 | 0
2014-01-08 | 8時 | -4.4 | 1.9 | 0 | 0
2014-01-08 | 9時 | -2.9 | 2.1 | 0 | 0
2014-01-08 | 10時 | -0.3 | 2.3 | 0 | 0
2014-01-08 | 11時 | 0.6 | 2.2 | 0 | 0
2014-01-08 | 12時 | 1.3 | 2.1 | 0 | 0
2014-01-08 | 13時 | 3.1 | 2.1 | 0 | 0
2014-01-08 | 14時 | 3.8 | 2 | 0 | 0
2014-01-08 | 15時 | 3.3 | 2.1 | 0 | 0
2014-01-08 | 16時 | 1.3 | 2.4 | 0 | 0
2014-01-08 | 17時 | 0 | 2.3 | 0 | 0
2014-01-08 | 18時 | -0.9 | 2.8 | 0 | 0
2014-01-08 | 19時 | -1.4 | 2.3 | 0 | 0
2014-01-08 | 20時 | -2.3 | 2.5 | 0 | 0
2014-01-08 | 21時 | -2.8 | 2.3 | 0 | 0
2014-01-08 | 22時 | -3.1 | 2.3 | 0 | 0
2014-01-08 | 23時 | -3.7 | 2.3 | 0 | 0
2014-01-09 | 0時 | -3.9 | 2.3 | 0 | 0
2014-01-09 | 1時 | -4.6 | 2.3 | 0 | 0
2014-01-09 | 2時 | -3.8 | 2 | 0 | 0
2014-01-09 | 3時 | -4.8 | 2.1 | 0 | 0
2014-01-09 | 4時 | -5.3 | 2.1 | 0 | 0
2014-01-09 | 5時 | -4.9 | 2.1 | 0 | 0
2014-01-09 | 6時 | -5.7 | 2 | 0 | 0
2014-01-09 | 7時 | -4.9 | 2.1 | 0 | 0
2014-01-09 | 8時 | -3.4 | 2.3 | 0 | 0
2014-01-09 | 9時 | -1.1 | 2.3 | 0 | 0
2014-01-09 | 10時 | -0.2 | 2.3 | 0 | 0
2014-01-09 | 11時 | 1.6 | 2.5 | 0 | 0
2014-01-09 | 12時 | 4.1 | 2.6 | 0 | 0
2014-01-09 | 13時 | 5 | 2.7 | 0 | 0
2014-01-09 | 14時 | 5.4 | 2.9 | 0 | 0
2014-01-09 | 15時 | 4.9 | 2.9 | 0 | 0
2014-01-09 | 16時 | 3.3 | 3 | 0 | 0
2014-01-09 | 17時 | 2.1 | 3 | 0 | 0
2014-01-09 | 18時 | 1.3 | 3.1 | 0 | 0
2014-01-09 | 19時 | 1.4 | 3.1 | 0 | 0
2014-01-09 | 20時 | 0.6 | 3.1 | 0 | 0
2014-01-09 | 21時 | -0.4 | 3 | 0 | 0
2014-01-09 | 22時 | -0.7 | 3.1 | 0 | 0
2014-01-09 | 23時 | -0.8 | 3 | 0 | 0
2014-01-10 | 0時 | -1.5 | 3 | 0 | 0
2014-01-10 | 1時 | -1.5 | 2.9 | 0 | 0
2014-01-10 | 2時 | -0.7 | 2.8 | 0 | 0
2014-01-10 | 3時 | -0.7 | 3 | 0 | 0
2014-01-10 | 4時 | -1.3 | 3.1 | 0 | 0
2014-01-10 | 5時 | -1.2 | 3.1 | 0 | 0
2014-01-10 | 6時 | -0.8 | 3.3 | 0 | 0
2014-01-10 | 7時 | -0.4 | 3.2 | 0 | 0
2014-01-10 | 8時 | 0.6 | 3.2 | 0 | 0
2014-01-10 | 9時 | 2.8 | 2.9 | 0 | 0
2014-01-10 | 10時 | 4.7 | 3.2 | 0 | 0
2014-01-10 | 11時 | 5.5 | 3.3 | 0 | 0
2014-01-10 | 12時 | 7.1 | 3.4 | 0 | 0
2014-01-10 | 13時 | 8.2 | 3.6 | 0 | 0
2014-01-10 | 14時 | 8.1 | 3.8 | 0 | 0
2014-01-10 | 15時 | 7.2 | 4 | 0 | 0
2014-01-10 | 16時 | 5.2 | 3.9 | 0 | 0
2014-01-10 | 17時 | 4.4 | 4 | 0 | 0
2014-01-10 | 18時 | 2.6 | 3.8 | 0 | 0
2014-01-10 | 19時 | 2.1 | 3.8 | 0 | 0
2014-01-10 | 20時 | 1.8 | 3.6 | 0 | 0
2014-01-10 | 21時 | 1.2 | 3.4 | 0 | 0
2014-01-10 | 22時 | 0.9 | 3.4 | 0 | 0
2014-01-10 | 23時 | 0.7 | 3.6 | 0 | 0
2014-01-11 | 0時 | 0.3 | 3.5 | 0 | 0
2014-01-11 | 1時 | -0.3 | 3.4 | 0 | 0
2014-01-11 | 2時 | -0.3 | 3.3 | 0 | 0
2014-01-11 | 3時 | 0.3 | 3.5 | 0 | 0
2014-01-11 | 4時 | -0.3 | 3.4 | 0 | 0
2014-01-11 | 5時 | 0.1 | 3.6 | 0 | 0
2014-01-11 | 6時 | -0.5 | 3.4 | 0 | 0
2014-01-11 | 7時 | 0.6 | 3.6 | 0 | 0
2014-01-11 | 8時 | 0.7 | 3.6 | 0 | 0
2014-01-11 | 9時 | 0.9 | 3.6 | 0 | 0
2014-01-11 | 10時 | 2.5 | 3.8 | 0 | 0
2014-01-11 | 11時 | 2.8 | 3.8 | 0 | 0
2014-01-11 | 12時 | 3.2 | 4 | 0 | 0
2014-01-11 | 13時 | 3.8 | 4 | 0 | 0
2014-01-11 | 14時 | 4.2 | 4 | 0 | 0
2014-01-11 | 15時 | 4 | 4 | 0 | 0
2014-01-11 | 16時 | 3.9 | 4.1 | 0 | 0
2014-01-11 | 17時 | 3.1 | 4 | 0 | 0
2014-01-11 | 18時 | 3.1 | 4 | 0 | 0
2014-01-11 | 19時 | 2.9 | 4 | 0 | 0
2014-01-11 | 20時 | 3.1 | 4.1 | 0 | 0
2014-01-11 | 21時 | 2.7 | 4 | 0 | 0
2014-01-11 | 22時 | 2.9 | 3.9 | 0 | 0
2014-01-11 | 23時 | 2 | 4 | 0 | 0
2014-01-12 | 0時 | 1.6 | 4 | 0 | 0
2014-01-12 | 1時 | 0.8 | 3.8 | 0 | 0
2014-01-12 | 2時 | 0.8 | 3.6 | 0 | 0
2014-01-12 | 3時 | 1 | 3.7 | 0 | 0
2014-01-12 | 4時 | 0.1 | 3.6 | 0 | 0
2014-01-12 | 5時 | 0.6 | 3.8 | 0 | 0
2014-01-12 | 6時 | 0.3 | 3.8 | 0 | 0
2014-01-12 | 7時 | 0.3 | 3.9 | 0 | 0
2014-01-12 | 8時 | 1.1 | 4 | 0 | 0
2014-01-12 | 9時 | 1.7 | 4.2 | 0 | 0
2014-01-12 | 10時 | 2 | 4.3 | 0 | 0
2014-01-12 | 11時 | 2.3 | 4.3 | 0 | 0
2014-01-12 | 12時 | 3 | 4.4 | 0 | 0
2014-01-12 | 13時 | 2.5 | 4.2 | 0 | 0
2014-01-12 | 14時 | 2.6 | 4.1 | 0 | 0
2014-01-12 | 15時 | 2.7 | 3.8 | 0 | 0
2014-01-12 | 16時 | 2.5 | 3.4 | 0 | 0
2014-01-12 | 17時 | 1.8 | 3.4 | 0 | 0
2014-01-12 | 18時 | 1.9 | 3.5 | 0 | 0
2014-01-12 | 19時 | 1.4 | 3.6 | 0 | 0
2014-01-12 | 20時 | 1 | 3.6 | 0 | 0
2014-01-12 | 21時 | 0.3 | 3.6 | 0 | 0
2014-01-12 | 22時 | 0.3 | 3.5 | 0 | 0
2014-01-12 | 23時 | -0.5 | 3.6 | 0 | 0
2014-01-13 | 0時 | -1 | 3.4 | 0 | 0
2014-01-13 | 1時 | -0.4 | 3.5 | 0 | 0
2014-01-13 | 2時 | -0.4 | 3.6 | 0 | 0
2014-01-13 | 3時 | -0.3 | 3.4 | 0 | 0
2014-01-13 | 4時 | -0.5 | 3.6 | 0 | 0
2014-01-13 | 5時 | -0.6 | 3.4 | 0 | 0
2014-01-13 | 6時 | -0.6 | 3.4 | 0 | 0
2014-01-13 | 7時 | -0.4 | 3.4 | 0 | 0
2014-01-13 | 8時 | -0.2 | 3.4 | 0 | 0
2014-01-13 | 9時 | 0.4 | 3.4 | 0 | 0
2014-01-13 | 10時 | 0.8 | 3.3 | 0 | 0
2014-01-13 | 11時 | 1.7 | 3.4 | 0 | 0
2014-01-13 | 12時 | 2.2 | 3.2 | 0 | 0
2014-01-13 | 13時 | 2.2 | 3.2 | 0 | 0
2014-01-13 | 14時 | 2.2 | 3 | 0 | 0
2014-01-13 | 15時 | 1.8 | 2.9 | 0 | 0
2014-01-13 | 16時 | 1.4 | 3 | 0 | 0
2014-01-13 | 17時 | 1.1 | 3 | 0 | 0
2014-01-13 | 18時 | 0.6 | 3.1 | 0 | 0
2014-01-13 | 19時 | 0.6 | 3.1 | 0 | 0
2014-01-13 | 20時 | 0.7 | 3.1 | 0 | 0
2014-01-13 | 21時 | 0.4 | 3.1 | 0 | 0
2014-01-13 | 22時 | 0.3 | 3.1 | 0 | 0
2014-01-13 | 23時 | -0.2 | 3.3 | 0 | 0
2014-01-14 | 0時 | -0.7 | 3.5 | 0 | 0
2014-01-14 | 1時 | -0.4 | 3.5 | 0 | 0
2014-01-14 | 2時 | -0.5 | 3.7 | 0 | 0
2014-01-14 | 3時 | -0.5 | 3.6 | 0 | 0
2014-01-14 | 4時 | -1 | 3.5 | 0 | 0
2014-01-14 | 5時 | -0.9 | 3.4 | 0 | 0
2014-01-14 | 6時 | -0.7 | 3.5 | 0 | 0
2014-01-14 | 7時 | -0.4 | 3.6 | 0 | 0
2014-01-14 | 8時 | -0.1 | 3.6 | 0 | 0
2014-01-14 | 9時 | 0.6 | 3.8 | 0 | 0
2014-01-14 | 10時 | 0.8 | 4 | 0 | 0
2014-01-14 | 11時 | 2.4 | 4.1 | 0 | 0
2014-01-14 | 12時 | 2.8 | 3.5 | 0 | 0
2014-01-14 | 13時 | 2.7 | 3.3 | 0 | 0
2014-01-14 | 14時 | 1.7 | 3.1 | 0 | 0
2014-01-14 | 15時 | 1 | 2.8 | 0 | 0
2014-01-14 | 16時 | 0.1 | 2.6 | 0 | 0
2014-01-14 | 17時 | -0.2 | 2.4 | 0 | 0
2014-01-14 | 18時 | -0.5 | 2.3 | 0 | 0
2014-01-14 | 19時 | -0.9 | 2.3 | 0 | 0
2014-01-14 | 20時 | -0.8 | 2.7 | 0 | 0
2014-01-14 | 21時 | -1.5 | 3.2 | 0 | 0
2014-01-14 | 22時 | -1.5 | 2.7 | 0 | 0
2014-01-14 | 23時 | -1.8 | 2.7 | 0 | 0
2014-01-15 | 0時 | -2.2 | 2.9 | 0 | 0
2014-01-15 | 1時 | -2.5 | 2.9 | 0 | 0
2014-01-15 | 2時 | -2.8 | 2.7 | 0 | 0
2014-01-15 | 3時 | -2.9 | 2.5 | 0 | 0
2014-01-15 | 4時 | -3.5 | 2.4 | 0 | 0
2014-01-15 | 5時 | -3 | 2.4 | 0 | 0
2014-01-15 | 6時 | -3.3 | 2.5 | 0 | 0
2014-01-15 | 7時 | -2.4 | 2.3 | 0 | 0
2014-01-15 | 8時 | -1 | 2.5 | 0 | 0
2014-01-15 | 9時 | -0.2 | 2.3 | 0 | 0
2014-01-15 | 10時 | 1.2 | 2.4 | 0 | 0
2014-01-15 | 11時 | 1.4 | 2.7 | 0 | 0
2014-01-15 | 12時 | 1.5 | 2.4 | 0 | 0
2014-01-15 | 13時 | 1.8 | 2.5 | 0 | 0
2014-01-15 | 14時 | 1.6 | 2.2 | 0 | 0
2014-01-15 | 15時 | 0.8 | 2.4 | 0 | 0
2014-01-15 | 16時 | -0.6 | 2.5 | 0 | 0
2014-01-15 | 17時 | -1.3 | 2.5 | 0 | 0
2014-01-15 | 18時 | -1.6 | 2.5 | 0 | 0
2014-01-15 | 19時 | -2.1 | 2.3 | 0 | 0
2014-01-15 | 20時 | -2.4 | 2.4 | 0 | 0
2014-01-15 | 21時 | -3 | 2.3 | 0 | 0
2014-01-15 | 22時 | -3.5 | 2.4 | 0 | 0
2014-01-15 | 23時 | -4 | 2.2 | 0 | 0
2014-01-16 | 0時 | -4.1 | 2.1 | 0 | 0
2014-01-16 | 1時 | -4.9 | 2.1 | 0 | 0
2014-01-16 | 2時 | -4.7 | 1.9 | 0 | 0
2014-01-16 | 3時 | -5.6 | 2 | 0 | 0
2014-01-16 | 4時 | -5.8 | 2 | 0 | 0
2014-01-16 | 5時 | -6.6 | 1.9 | 0 | 0
2014-01-16 | 6時 | -6.9 | 1.9 | 0 | 0
2014-01-16 | 7時 | -6 | 2 | 0 | 0
2014-01-16 | 8時 | -4.3 | 2.1 | 0 | 0
2014-01-16 | 9時 | -2.2 | 2.1 | 0 | 0
2014-01-16 | 10時 | 0.1 | 2.3 | 0 | 0
2014-01-16 | 11時 | 1.9 | 2.3 | 0 | 0
2014-01-16 | 12時 | 3.9 | 2.5 | 0 | 0
2014-01-16 | 13時 | 4.7 | 2.5 | 0 | 0
2014-01-16 | 14時 | 5.2 | 2.6 | 0 | 0
2014-01-16 | 15時 | 4.9 | 2.4 | 0 | 0
2014-01-16 | 16時 | 3 | 2.6 | 0 | 0
2014-01-16 | 17時 | 2.2 | 2.6 | 0 | 0
2014-01-16 | 18時 | 1.2 | 2.6 | 0 | 0
2014-01-16 | 19時 | 0.5 | 2.6 | 0 | 0
2014-01-16 | 20時 | 0.4 | 2.6 | 0 | 0
2014-01-16 | 21時 | -0.3 | 2.6 | 0 | 0
2014-01-16 | 22時 | -0.5 | 2.4 | 0 | 0
2014-01-16 | 23時 | -1.7 | 2.7 | 0 | 0
2014-01-17 | 0時 | -1.8 | 2.3 | 0 | 0
2014-01-17 | 1時 | -2.4 | 2.5 | 0 | 0
2014-01-17 | 2時 | -3.1 | 2.4 | 0 | 0
2014-01-17 | 3時 | -3.6 | 2.4 | 0 | 0
2014-01-17 | 4時 | -3.5 | 2.4 | 0 | 0
2014-01-17 | 5時 | -3.7 | 2.5 | 0 | 0
2014-01-17 | 6時 | -3.5 | 2.3 | 0 | 0
2014-01-17 | 7時 | -3 | 2.5 | 0 | 0
2014-01-17 | 8時 | -0.7 | 2.7 | 0 | 0
2014-01-17 | 9時 | 1.2 | 2.7 | 0 | 0
2014-01-17 | 10時 | 2.1 | 2.7 | 0 | 0
2014-01-17 | 11時 | 3.2 | 2.9 | 0 | 0
2014-01-17 | 12時 | 3.4 | 3.2 | 0 | 0
2014-01-17 | 13時 | 2.7 | 3.7 | 0 | 0
2014-01-17 | 14時 | 2.9 | 3.9 | 0 | 0
2014-01-17 | 15時 | 3.2 | 4.3 | 0 | 0
2014-01-17 | 16時 | 3.6 | 4.7 | 0 | 0
2014-01-17 | 17時 | 3.2 | 4.7 | 0 | 0
2014-01-17 | 18時 | 3.3 | 4.7 | 0 | 0
2014-01-17 | 19時 | 4.3 | 5 | 0 | 0
2014-01-17 | 20時 | 3.2 | 4.7 | 0 | 0
2014-01-17 | 21時 | 5 | 5.2 | 0 | 0
2014-01-17 | 22時 | 4.5 | 5 | 0 | 0
2014-01-17 | 23時 | 3.3 | 4.4 | 0 | 0
2014-01-18 | 0時 | 3.2 | 4.1 | 0 | 0
2014-01-18 | 1時 | 2.6 | 4.2 | 0 | 0
2014-01-18 | 2時 | 2.6 | 4.1 | 0 | 0
2014-01-18 | 3時 | 2.6 | 4.2 | 0 | 0
2014-01-18 | 4時 | 2.6 | 4.2 | 0 | 0
2014-01-18 | 5時 | 2.3 | 4.2 | 0 | 0
2014-01-18 | 6時 | 2.3 | 4.1 | 0 | 0
2014-01-18 | 7時 | 1.9 | 4 | 0 | 0
2014-01-18 | 8時 | 2.5 | 3.8 | 0 | 0
2014-01-18 | 9時 | 3 | 3.7 | 0 | 0
2014-01-18 | 10時 | 3.3 | 3.7 | 0 | 0
2014-01-18 | 11時 | 3.2 | 3.5 | 0 | 0
2014-01-18 | 12時 | 3.3 | 3.3 | 0 | 0
2014-01-18 | 13時 | 3.1 | 3.3 | 0 | 0
2014-01-18 | 14時 | 2.8 | 3.2 | 0 | 0
2014-01-18 | 15時 | 1.9 | 3.1 | 0 | 0
2014-01-18 | 16時 | 1.3 | 3.4 | 0 | 0
2014-01-18 | 17時 | 1.1 | 3.1 | 0 | 0
2014-01-18 | 18時 | 0.9 | 3.1 | 0 | 0
2014-01-18 | 19時 | 0.2 | 3 | 0 | 0
2014-01-18 | 20時 | -0.2 | 2.9 | 0 | 0
2014-01-18 | 21時 | -0.7 | 2.9 | 0 | 0
2014-01-18 | 22時 | -0.9 | 2.8 | 0 | 0
2014-01-18 | 23時 | -0.9 | 2.8 | 0 | 0
2014-01-19 | 0時 | -1.6 | 2.5 | 0 | 0
2014-01-19 | 1時 | -2.3 | 2.6 | 0 | 0
2014-01-19 | 2時 | -2.8 | 2.6 | 0 | 0
2014-01-19 | 3時 | -3.3 | 2.6 | 0 | 0
2014-01-19 | 4時 | -3.1 | 2.5 | 0 | 0
2014-01-19 | 5時 | -3.8 | 2.5 | 0 | 0
2014-01-19 | 6時 | -3.9 | 2.5 | 0 | 0
2014-01-19 | 7時 | -3.2 | 2.5 | 0 | 0
2014-01-19 | 8時 | -1.1 | 2.3 | 0 | 0
2014-01-19 | 9時 | -1.4 | 2.2 | 0 | 0
2014-01-19 | 10時 | -0.6 | 2.3 | 0 | 0
2014-01-19 | 11時 | -0.3 | 2.3 | 0 | 0
2014-01-19 | 12時 | -1.1 | 2.8 | 0 | 0
2014-01-19 | 13時 | -1 | 2.9 | 0 | 0
2014-01-19 | 14時 | -1.5 | 2.9 | 0 | 0
2014-01-19 | 15時 | -1.6 | 2.7 | 0 | 0
2014-01-19 | 16時 | -2.4 | 2.7 | 0 | 0
2014-01-19 | 17時 | -2.8 | 2.5 | 0 | 0
2014-01-19 | 18時 | -3.2 | 2.5 | 0 | 0
2014-01-19 | 19時 | -3.1 | 2.5 | 0 | 0
2014-01-19 | 20時 | -3.6 | 2.5 | 0 | 0
2014-01-19 | 21時 | -3.4 | 2.5 | 0 | 0
2014-01-19 | 22時 | -3.2 | 2.4 | 0 | 0
2014-01-19 | 23時 | -3.7 | 2.5 | 0 | 0
2014-01-20 | 0時 | -4.1 | 2.3 | 0 | 0
2014-01-20 | 1時 | -3.9 | 2.4 | 0 | 0
2014-01-20 | 2時 | -4.2 | 2.3 | 0 | 0
2014-01-20 | 3時 | -5.1 | 2.2 | 0 | 0
2014-01-20 | 4時 | -5.1 | 2.2 | 0 | 0
2014-01-20 | 5時 | -5.7 | 2.1 | 0 | 0
2014-01-20 | 6時 | -6.2 | 2.1 | 0 | 0
2014-01-20 | 7時 | -4.4 | 2.1 | 0 | 0
2014-01-20 | 8時 | -3.7 | 2.3 | 0 | 0
2014-01-20 | 9時 | -2.3 | 2.4 | 0 | 0
2014-01-20 | 10時 | 0 | 2.4 | 0 | 0
2014-01-20 | 11時 | 0.8 | 2.2 | 0 | 0
2014-01-20 | 12時 | 1.4 | 2.1 | 0 | 0
2014-01-20 | 13時 | 3.5 | 1.7 | 0 | 0
2014-01-20 | 14時 | 3.6 | 2 | 0 | 0
2014-01-20 | 15時 | 2.3 | 2.2 | 0 | 0
2014-01-20 | 16時 | 0.8 | 2.1 | 0 | 0
2014-01-20 | 17時 | 0 | 2.2 | 0 | 0
2014-01-20 | 18時 | -1 | 2.3 | 0 | 0
2014-01-20 | 19時 | -1.6 | 2.3 | 0 | 0
2014-01-20 | 20時 | -2.2 | 2.2 | 0 | 0
2014-01-20 | 21時 | -2.7 | 2.4 | 0 | 0
2014-01-20 | 22時 | -3.4 | 2.3 | 0 | 0
2014-01-20 | 23時 | -3.4 | 2.3 | 0 | 0
2014-01-21 | 0時 | -3.7 | 2.4 | 0 | 0
2014-01-21 | 1時 | -3.9 | 2.4 | 0 | 0
2014-01-21 | 2時 | -3.9 | 2.4 | 0 | 0
2014-01-21 | 3時 | -3.8 | 2.4 | 0 | 0
2014-01-21 | 4時 | -4.2 | 2.4 | 0 | 0
2014-01-21 | 5時 | -4.1 | 2.4 | 0 | 0
2014-01-21 | 6時 | -4.3 | 2.5 | 0 | 0
2014-01-21 | 7時 | -4 | 2.5 | 0 | 0
2014-01-21 | 8時 | -3.2 | 2.6 | 0 | 0
2014-01-21 | 9時 | -2.6 | 2.6 | 0 | 0
2014-01-21 | 10時 | -1.2 | 2.6 | 0 | 0
2014-01-21 | 11時 | 0.9 | 2.6 | 0 | 0
2014-01-21 | 12時 | 2.3 | 2.6 | 0 | 0
2014-01-21 | 13時 | 3.5 | 2.8 | 0 | 0
2014-01-21 | 14時 | 2.2 | 2.7 | 0 | 0
2014-01-21 | 15時 | 0 | 2.6 | 0 | 0
2014-01-21 | 16時 | -0.5 | 2.6 | 0 | 0
2014-01-21 | 17時 | -0.5 | 2.6 | 0 | 0
2014-01-21 | 18時 | -0.7 | 2.7 | 0 | 0
2014-01-21 | 19時 | -1 | 2.4 | 0 | 0
2014-01-21 | 20時 | -1.5 | 2.5 | 0 | 0
2014-01-21 | 21時 | -2 | 2.6 | 0 | 0
2014-01-21 | 22時 | -2.5 | 2.6 | 0 | 0
2014-01-21 | 23時 | -3 | 2.6 | 0 | 0
2014-01-22 | 0時 | -2.7 | 2.7 | 0 | 0
2014-01-22 | 1時 | -2.6 | 2.6 | 0 | 0
2014-01-22 | 2時 | -2.6 | 2.6 | 0 | 0
2014-01-22 | 3時 | -2.7 | 2.5 | 0 | 0
2014-01-22 | 4時 | -2.4 | 2.5 | 0 | 0
2014-01-22 | 5時 | -2.5 | 2.5 | 0 | 0
2014-01-22 | 6時 | -2.7 | 2.4 | 0 | 0
2014-01-22 | 7時 | -1.8 | 2.4 | 0 | 0
2014-01-22 | 8時 | -0.8 | 2.8 | 0 | 0
2014-01-22 | 9時 | 0.7 | 2.7 | 0 | 0
2014-01-22 | 10時 | 1.8 | 2.3 | 0 | 0
2014-01-22 | 11時 | 3.6 | 2.2 | 0 | 0
2014-01-22 | 12時 | 4.5 | 2.4 | 0 | 0
2014-01-22 | 13時 | 4.7 | 2.2 | 0 | 0
2014-01-22 | 14時 | 5.1 | 1.7 | 0 | 0
2014-01-22 | 15時 | 3.6 | 1.7 | 0 | 0
2014-01-22 | 16時 | 1.2 | 2.6 | 0 | 0
2014-01-22 | 17時 | 1.2 | 2.6 | 0 | 0
2014-01-22 | 18時 | 0.2 | 2.8 | 0 | 0
2014-01-22 | 19時 | 0.5 | 2.7 | 0 | 0
2014-01-22 | 20時 | 0.1 | 3 | 0 | 0
2014-01-22 | 21時 | -0.1 | 2.9 | 0 | 0
2014-01-22 | 22時 | -0.3 | 3 | 0 | 0
2014-01-22 | 23時 | -0.8 | 3.2 | 0 | 0
2014-01-23 | 0時 | -0.8 | 3.3 | 0 | 0
2014-01-23 | 1時 | -1.4 | 3.1 | 0 | 0
2014-01-23 | 2時 | -1.4 | 3.2 | 0 | 0
2014-01-23 | 3時 | -1.6 | 3.1 | 0 | 0
2014-01-23 | 4時 | -2.4 | 2.8 | 0 | 0
2014-01-23 | 5時 | -2.8 | 2.7 | 0 | 0
2014-01-23 | 6時 | -3.4 | 2.5 | 0 | 0
2014-01-23 | 7時 | -1.8 | 2.5 | 0 | 0
2014-01-23 | 8時 | -0.3 | 2.7 | 0 | 0
2014-01-23 | 9時 | 1.6 | 2 | 0 | 0
2014-01-23 | 10時 | 2.3 | 2.1 | 0 | 0
2014-01-23 | 11時 | 2.4 | 2.3 | 0 | 0
2014-01-23 | 12時 | 2.6 | 2.4 | 0 | 0
2014-01-23 | 13時 | 1 | 2.6 | 0 | 0
2014-01-23 | 14時 | -0.5 | 2.7 | 0 | 0
2014-01-23 | 15時 | -0.8 | 2.5 | 0 | 0
2014-01-23 | 16時 | -1 | 2.4 | 0 | 0
2014-01-23 | 17時 | -1.5 | 2.3 | 0 | 0
2014-01-23 | 18時 | -1.3 | 2.3 | 0 | 0
2014-01-23 | 19時 | -2.4 | 2.8 | 0 | 0
2014-01-23 | 20時 | -2.7 | 2.9 | 0 | 0
2014-01-23 | 21時 | -2.9 | 2.9 | 0 | 0
2014-01-23 | 22時 | -2.9 | 3 | 0 | 0
2014-01-23 | 23時 | -3.1 | 2.7 | 0 | 0
2014-01-24 | 0時 | -3.7 | 2.5 | 0 | 0
2014-01-24 | 1時 | -4.3 | 2.5 | 0 | 0
2014-01-24 | 2時 | -5.3 | 2.3 | 0 | 0
2014-01-24 | 3時 | -6.1 | 2.1 | 0 | 0
2014-01-24 | 4時 | -5.7 | 2.2 | 0 | 0
2014-01-24 | 5時 | -6 | 2.2 | 0 | 0
2014-01-24 | 6時 | -6.4 | 2.1 | 0 | 0
2014-01-24 | 7時 | -5.7 | 2.1 | 0 | 0
2014-01-24 | 8時 | -4.8 | 2.2 | 0 | 0
2014-01-24 | 9時 | -3.2 | 2.4 | 0 | 0
2014-01-24 | 10時 | -1.6 | 2.2 | 0 | 0
2014-01-24 | 11時 | -1.5 | 2.1 | 0 | 0
2014-01-24 | 12時 | 0 | 1.9 | 0 | 0
2014-01-24 | 13時 | 0.3 | 1.9 | 0 | 0
2014-01-24 | 14時 | 0.7 | 1.8 | 0 | 0
2014-01-24 | 15時 | 0.3 | 1.9 | 0 | 0
2014-01-24 | 16時 | -1.3 | 2.2 | 0 | 0
2014-01-24 | 17時 | -2.2 | 2 | 0 | 0
2014-01-24 | 18時 | -3.2 | 2.1 | 0 | 0
2014-01-24 | 19時 | -4.1 | 2 | 0 | 0
2014-01-24 | 20時 | -3.9 | 1.9 | 0 | 0
2014-01-24 | 21時 | -5.3 | 1.9 | 0 | 0
2014-01-24 | 22時 | -5.7 | 1.9 | 0 | 0
2014-01-24 | 23時 | -6.5 | 1.9 | 0 | 0
2014-01-25 | 0時 | -6.4 | 1.8 | 0 | 0
2014-01-25 | 1時 | -7.4 | 1.9 | 0 | 0
2014-01-25 | 2時 | -7.5 | 1.9 | 0 | 0
2014-01-25 | 3時 | -7.4 | 1.9 | 0 | 0
2014-01-25 | 4時 | -7.8 | 1.8 | 0 | 0
2014-01-25 | 5時 | -7.8 | 1.8 | 0 | 0
2014-01-25 | 6時 | -7.5 | 1.8 | 0 | 0
2014-01-25 | 7時 | -6.2 | 1.9 | 0 | 0
2014-01-25 | 8時 | -3.6 | 2.1 | 0 | 0
2014-01-25 | 9時 | -2.5 | 2.3 | 0 | 0
2014-01-25 | 10時 | -1 | 2.5 | 0 | 0
2014-01-25 | 11時 | 1.2 | 2.5 | 0 | 0
2014-01-25 | 12時 | 3.3 | 2.7 | 0 | 0
2014-01-25 | 13時 | 4.6 | 2.9 | 0 | 0
2014-01-25 | 14時 | 4.6 | 2.7 | 0 | 0
2014-01-25 | 15時 | 3.3 | 2.8 | 0 | 0
2014-01-25 | 16時 | 2.2 | 3 | 0 | 0
2014-01-25 | 17時 | 1.2 | 3 | 0 | 0
2014-01-25 | 18時 | 0.4 | 2.8 | 0 | 0
2014-01-25 | 19時 | -0.4 | 2.8 | 0 | 0
2014-01-25 | 20時 | -1 | 2.7 | 0 | 0
2014-01-25 | 21時 | -1.8 | 2.7 | 0 | 0
2014-01-25 | 22時 | -1.9 | 2.7 | 0 | 0
2014-01-25 | 23時 | -2.1 | 2.7 | 0 | 0
2014-01-26 | 0時 | -3 | 2.5 | 0 | 0
2014-01-26 | 1時 | -4.2 | 2.4 | 0 | 0
2014-01-26 | 2時 | -3.7 | 2.3 | 0 | 0
2014-01-26 | 3時 | -4.6 | 2.4 | 0 | 0
2014-01-26 | 4時 | -4.2 | 2.3 | 0 | 0
2014-01-26 | 5時 | -5 | 2.2 | 0 | 0
2014-01-26 | 6時 | -5.7 | 2.2 | 0 | 0
2014-01-26 | 7時 | -4.8 | 2.4 | 0 | 0
2014-01-26 | 8時 | -2.6 | 2.5 | 0 | 0
2014-01-26 | 9時 | -1.1 | 2.5 | 0 | 0
2014-01-26 | 10時 | 0.8 | 2.7 | 0 | 0
2014-01-26 | 11時 | 2.9 | 2.8 | 0 | 0
2014-01-26 | 12時 | 4.6 | 2.9 | 0 | 0
2014-01-26 | 13時 | 6.1 | 3 | 0 | 0
2014-01-26 | 14時 | 7 | 2.5 | 0 | 0
2014-01-26 | 15時 | 6.6 | 2.8 | 0 | 0
2014-01-26 | 16時 | 4.5 | 3 | 0 | 0
2014-01-26 | 17時 | 4 | 3 | 0 | 0
2014-01-26 | 18時 | 5.4 | 2.8 | 0 | 0
2014-01-26 | 19時 | 2.7 | 3 | 0 | 0
2014-01-26 | 20時 | 2.7 | 3.2 | 0 | 0
2014-01-26 | 21時 | 1.9 | 3.3 | 0 | 0
2014-01-26 | 22時 | 0.9 | 3.5 | 0 | 0
2014-01-26 | 23時 | 3.3 | 4.2 | 0 | 0
2014-01-27 | 0時 | 3.2 | 4.2 | 0 | 0
2014-01-27 | 1時 | 2.6 | 4.2 | 0 | 0
2014-01-27 | 2時 | 2.4 | 4 | 0 | 0
2014-01-27 | 3時 | 1 | 3.7 | 0 | 0
2014-01-27 | 4時 | 0.5 | 3.5 | 0 | 0
2014-01-27 | 5時 | -0.4 | 3.5 | 0 | 0
2014-01-27 | 6時 | -0.2 | 3.5 | 0 | 0
2014-01-27 | 7時 | 0.4 | 3.4 | 0 | 0
2014-01-27 | 8時 | 1.3 | 3.8 | 0 | 0
2014-01-27 | 9時 | 1.2 | 3.6 | 0 | 0
2014-01-27 | 10時 | 1.1 | 3.6 | 0 | 0
2014-01-27 | 11時 | 1.7 | 3.1 | 0 | 0
2014-01-27 | 12時 | 1.7 | 2.9 | 0 | 0
2014-01-27 | 13時 | 1.4 | 3.2 | 0 | 0
2014-01-27 | 14時 | 0.7 | 3.2 | 0 | 0
2014-01-27 | 15時 | 0.4 | 2.7 | 0 | 0
2014-01-27 | 16時 | -0.7 | 2.8 | 0 | 0
2014-01-27 | 17時 | -1.4 | 2.7 | 0 | 0
2014-01-27 | 18時 | -1.6 | 2.7 | 0 | 0
2014-01-27 | 19時 | -2.1 | 2.7 | 0 | 0
2014-01-27 | 20時 | -2.2 | 2.6 | 0 | 0
2014-01-27 | 21時 | -2.3 | 2.8 | 0 | 0
2014-01-27 | 22時 | -2.5 | 2.8 | 0 | 0
2014-01-27 | 23時 | -2.4 | 2.7 | 0 | 0
2014-01-28 | 0時 | -2.4 | 2.7 | 0 | 0
2014-01-28 | 1時 | -2.5 | 2.6 | 0 | 0
2014-01-28 | 2時 | -2.3 | 2.5 | 0 | 0
2014-01-28 | 3時 | -2.3 | 2.6 | 0 | 0
2014-01-28 | 4時 | -2.2 | 2.5 | 0 | 0
2014-01-28 | 5時 | -2.6 | 2.5 | 0 | 0
2014-01-28 | 6時 | -2.7 | 2.6 | 0 | 0
2014-01-28 | 7時 | -2.4 | 2.6 | 0 | 0
2014-01-28 | 8時 | -1.7 | 2.7 | 0 | 0
2014-01-28 | 9時 | -0.8 | 2.7 | 0 | 0
2014-01-28 | 10時 | 0.3 | 2.5 | 0 | 0
2014-01-28 | 11時 | 1.4 | 2.5 | 0 | 0
2014-01-28 | 12時 | 2.8 | 2.5 | 0 | 0
2014-01-28 | 13時 | 2.4 | 2.5 | 0 | 0
2014-01-28 | 14時 | 1.8 | 2.5 | 0 | 0
2014-01-28 | 15時 | 1 | 2.7 | 0 | 0
2014-01-28 | 16時 | 0.6 | 2.7 | 0 | 0
2014-01-28 | 17時 | 0 | 2.7 | 0 | 0
2014-01-28 | 18時 | -0.7 | 2.7 | 0 | 0
2014-01-28 | 19時 | -0.3 | 3.1 | 0 | 0
2014-01-28 | 20時 | -1.2 | 3.3 | 0 | 0
2014-01-28 | 21時 | -1 | 3.5 | 0 | 0
2014-01-28 | 22時 | -1.9 | 3.1 | 0 | 0
2014-01-28 | 23時 | -1.9 | 3.3 | 0 | 0
2014-01-29 | 0時 | -1.3 | 3.3 | 0 | 0
2014-01-29 | 1時 | -1.5 | 3.3 | 0 | 0
2014-01-29 | 2時 | -1.4 | 3.2 | 0 | 0
2014-01-29 | 3時 | -1.8 | 3.3 | 0 | 0
2014-01-29 | 4時 | -2.7 | 3 | 0 | 0
2014-01-29 | 5時 | -2.3 | 3 | 0 | 0
2014-01-29 | 6時 | -2.1 | 3.2 | 0 | 0
2014-01-29 | 7時 | -1.9 | 3.2 | 0 | 0
2014-01-29 | 8時 | -1.2 | 3.2 | 0 | 0
2014-01-29 | 9時 | -1.2 | 3.4 | 0 | 0
2014-01-29 | 10時 | -1.4 | 3.3 | 0 | 0
2014-01-29 | 11時 | -0.9 | 3.4 | 0 | 0
2014-01-29 | 12時 | -1.1 | 3.4 | 0 | 0
2014-01-29 | 13時 | -0.5 | 3.3 | 0 | 0
2014-01-29 | 14時 | -0.9 | 3.1 | 0 | 0
2014-01-29 | 15時 | -1.7 | 2.7 | 0 | 0
2014-01-29 | 16時 | -2.5 | 2.8 | 0 | 0
2014-01-29 | 17時 | -3.4 | 2.6 | 0 | 0
2014-01-29 | 18時 | -4 | 2.6 | 0 | 0
2014-01-29 | 19時 | -4 | 2.5 | 0 | 0
2014-01-29 | 20時 | -4 | 2.6 | 0 | 0
2014-01-29 | 21時 | -4 | 2.4 | 0 | 0
2014-01-29 | 22時 | -4.2 | 2.5 | 0 | 0
2014-01-29 | 23時 | -4.3 | 2.5 | 0 | 0
2014-01-30 | 0時 | -4.4 | 2.5 | 0 | 0
2014-01-30 | 1時 | -4.8 | 2.5 | 0 | 0
2014-01-30 | 2時 | -4.9 | 2.4 | 0 | 0
2014-01-30 | 3時 | -4.9 | 2.3 | 0 | 0
2014-01-30 | 4時 | -5.1 | 2.3 | 0 | 0
2014-01-30 | 5時 | -5 | 2.4 | 0 | 0
2014-01-30 | 6時 | -4.9 | 2.5 | 0 | 0
2014-01-30 | 7時 | -5 | 2.3 | 0 | 0
2014-01-30 | 8時 | -5.2 | 2.3 | 0 | 0
2014-01-30 | 9時 | -4.3 | 2.5 | 0 | 0
2014-01-30 | 10時 | -4.4 | 2.3 | 0 | 0
2014-01-30 | 11時 | -4.2 | 2.5 | 0 | 0
2014-01-30 | 12時 | -3.8 | 2.6 | 0 | 0
2014-01-30 | 13時 | -3.1 | 2.3 | 0 | 0
2014-01-30 | 14時 | -2.7 | 2.2 | 0 | 0
2014-01-30 | 15時 | -3.7 | 2.3 | 0 | 0
2014-01-30 | 16時 | -4.1 | 2.3 | 0 | 0
2014-01-30 | 17時 | -4.9 | 2.2 | 0 | 0
2014-01-30 | 18時 | -4.8 | 2.1 | 0 | 0
2014-01-30 | 19時 | -4.7 | 2.3 | 0 | 0
2014-01-30 | 20時 | -5.1 | 2.2 | 0 | 0
2014-01-30 | 21時 | -5.5 | 2.1 | 0 | 0
2014-01-30 | 22時 | -6.3 | 1.9 | 0 | 0
2014-01-30 | 23時 | -6.3 | 1.9 | 0 | 0
2014-01-31 | 0時 | -5.4 | 1.9 | 0 | 0
2014-01-31 | 1時 | -6.9 | 1.8 | 0 | 0
2014-01-31 | 2時 | -7.6 | 1.8 | 0 | 0
2014-01-31 | 3時 | -8.7 | 1.7 | 0 | 0
2014-01-31 | 4時 | -8.9 | 1.6 | 0 | 0
2014-01-31 | 5時 | -8.9 | 1.7 | 0 | 0
2014-01-31 | 6時 | -9.4 | 1.5 | 0 | 0
2014-01-31 | 7時 | -8.5 | 1.7 | 0 | 0
2014-01-31 | 8時 | -7.2 | 1.7 | 0 | 0
2014-01-31 | 9時 | -5.2 | 1.8 | 0 | 0
2014-01-31 | 10時 | -4.2 | 1.9 | 0 | 0
2014-01-31 | 11時 | -2.9 | 2.1 | 0 | 0
2014-01-31 | 12時 | -1.7 | 2.1 | 0 | 0
2014-01-31 | 13時 | -0.8 | 2.1 | 0 | 0
2014-01-31 | 14時 | 0.1 | 2.2 | 0 | 0
2014-01-31 | 15時 | -0.4 | 2.3 | 0 | 0
2014-01-31 | 16時 | -1.4 | 2.5 | 0 | 0
2014-01-31 | 17時 | -2.3 | 2.4 | 0 | 0
2014-01-31 | 18時 | -2.7 | 2.4 | 0 | 0
2014-01-31 | 19時 | -3.2 | 2.4 | 0 | 0
2014-01-31 | 20時 | -3.3 | 2.4 | 0 | 0
2014-01-31 | 21時 | -3.9 | 2.3 | 0 | 0
2014-01-31 | 22時 | -4.2 | 2.3 | 0 | 0
2014-01-31 | 23時 | -4.3 | 2.2 | 0 | 0
2014-02-01 | 0時 | -5.2 | 2.1 | 0 | 0
2014-02-01 | 1時 | -5.5 | 2.1 | 0 | 0
2014-02-01 | 2時 | -5.7 | 2 | 0 | 0
2014-02-01 | 3時 | -6.3 | 2 | 0 | 0
2014-02-01 | 4時 | -7 | 2.1 | 0 | 0
2014-02-01 | 5時 | -6.2 | 2.1 | 0 | 0
2014-02-01 | 6時 | -6.4 | 2.2 | 0 | 0
2014-02-01 | 7時 | -5.8 | 2.3 | 0 | 0
2014-02-01 | 8時 | -4.1 | 2.3 | 0 | 0
2014-02-01 | 9時 | -3 | 2.4 | 0 | 0
2014-02-01 | 10時 | -2.1 | 2.5 | 0 | 0
2014-02-01 | 11時 | -0.3 | 2.5 | 0 | 0
2014-02-01 | 12時 | 2.3 | 2.6 | 0 | 0
2014-02-01 | 13時 | 2.6 | 2.7 | 0 | 0
2014-02-01 | 14時 | 3.6 | 2.7 | 0 | 0
2014-02-01 | 15時 | 3.7 | 2.7 | 0 | 0
2014-02-01 | 16時 | 3.5 | 2.8 | 0 | 0
2014-02-01 | 17時 | 2 | 2.9 | 0 | 0
2014-02-01 | 18時 | 1.6 | 2.9 | 0 | 0
2014-02-01 | 19時 | 1.5 | 3 | 0 | 0
2014-02-01 | 20時 | 1.2 | 3.1 | 0 | 0
2014-02-01 | 21時 | 1.5 | 3.1 | 0 | 0
2014-02-01 | 22時 | 1.5 | 3.1 | 0 | 0
2014-02-01 | 23時 | 0.9 | 3.1 | 0 | 0
2014-02-02 | 0時 | 1.1 | 3.2 | 0 | 0
2014-02-02 | 1時 | 0.8 | 3.2 | 0 | 0
2014-02-02 | 2時 | 0.7 | 3.3 | 0 | 0
2014-02-02 | 3時 | 0.6 | 3.4 | 0 | 0
2014-02-02 | 4時 | 0.4 | 3.5 | 0 | 0
2014-02-02 | 5時 | 0.3 | 3.7 | 0 | 0
2014-02-02 | 6時 | 0.2 | 3.8 | 0 | 0
2014-02-02 | 7時 | 0.9 | 3.9 | 0 | 0
2014-02-02 | 8時 | 0.9 | 4.1 | 0 | 0
2014-02-02 | 9時 | 1.5 | 4.1 | 0 | 0
2014-02-02 | 10時 | 3.4 | 4 | 0 | 0
2014-02-02 | 11時 | 3.1 | 3.9 | 0 | 0
2014-02-02 | 12時 | 3.2 | 4 | 0 | 0
2014-02-02 | 13時 | 3 | 3.9 | 0 | 0
2014-02-02 | 14時 | 2.2 | 3.9 | 0 | 0
2014-02-02 | 15時 | 1.4 | 3.9 | 0 | 0
2014-02-02 | 16時 | 1.5 | 3.9 | 0 | 0
2014-02-02 | 17時 | 1.4 | 3.9 | 0 | 0
2014-02-02 | 18時 | 1.3 | 3.9 | 0 | 0
2014-02-02 | 19時 | 1.2 | 3.9 | 0 | 0
2014-02-02 | 20時 | 0.9 | 3.9 | 0 | 0
2014-02-02 | 21時 | 1 | 3.8 | 0 | 0
2014-02-02 | 22時 | 1.3 | 3.8 | 0 | 0
2014-02-02 | 23時 | 1.3 | 3.8 | 0 | 0
2014-02-03 | 0時 | 1.3 | 3.8 | 0 | 0
2014-02-03 | 1時 | 1.3 | 3.8 | 0 | 0
2014-02-03 | 2時 | 1 | 3.8 | 0 | 0
2014-02-03 | 3時 | 1.1 | 3.7 | 0 | 0
2014-02-03 | 4時 | 1.1 | 3.5 | 0 | 0
2014-02-03 | 5時 | 0.6 | 3.4 | 0 | 0
2014-02-03 | 6時 | 0.6 | 3.3 | 0 | 0
2014-02-03 | 7時 | 0.5 | 3.1 | 0 | 0
2014-02-03 | 8時 | 1.4 | 3.1 | 0 | 0
2014-02-03 | 9時 | 1.2 | 3 | 0 | 0
2014-02-03 | 10時 | 1 | 2.9 | 0 | 0
2014-02-03 | 11時 | 2.6 | 2.9 | 0 | 0
2014-02-03 | 12時 | 1.2 | 2.8 | 0 | 0
2014-02-03 | 13時 | 0.8 | 2.7 | 0 | 0
2014-02-03 | 14時 | 0.8 | 2.7 | 0 | 0
2014-02-03 | 15時 | 0.3 | 2.7 | 0 | 0
2014-02-03 | 16時 | -0.5 | 2.7 | 0 | 0
2014-02-03 | 17時 | -1.2 | 2.7 | 0 | 0
2014-02-03 | 18時 | -1.1 | 2.7 | 0 | 0
2014-02-03 | 19時 | -1.8 | 2.7 | 0 | 0
2014-02-03 | 20時 | -1.7 | 2.7 | 0 | 0
2014-02-03 | 21時 | -2.5 | 2.6 | 0 | 0
2014-02-03 | 22時 | -2.9 | 2.5 | 0 | 0
2014-02-03 | 23時 | -2.9 | 2.5 | 0 | 0
2014-02-04 | 0時 | -3 | 2.5 | 0 | 0
2014-02-04 | 1時 | -3.5 | 2.4 | 0 | 0
2014-02-04 | 2時 | -3.4 | 2.4 | 0 | 0
2014-02-04 | 3時 | -3.4 | 2.5 | 0 | 0
2014-02-04 | 4時 | -3.6 | 2.6 | 0 | 0
2014-02-04 | 5時 | -3.6 | 2.7 | 0 | 0
2014-02-04 | 6時 | -3.6 | 2.8 | 0 | 0
2014-02-04 | 7時 | -2.7 | 2.9 | 0 | 0
2014-02-04 | 8時 | -1 | 3 | 0 | 0
2014-02-04 | 9時 | 0.1 | 2.9 | 0 | 0
2014-02-04 | 10時 | 0.7 | 2.9 | 0 | 0
2014-02-04 | 11時 | 0.9 | 2.9 | 0 | 0
2014-02-04 | 12時 | 0.9 | 2.9 | 0 | 0
2014-02-04 | 13時 | 2.6 | 2.8 | 0 | 0
2014-02-04 | 14時 | 1.9 | 2.8 | 0 | 0
2014-02-04 | 15時 | 1.1 | 2.7 | 0 | 0
2014-02-04 | 16時 | 0.5 | 2.6 | 0 | 0
2014-02-04 | 17時 | -0.6 | 2.5 | 0 | 0
2014-02-04 | 18時 | -1.1 | 2.4 | 0 | 0
2014-02-04 | 19時 | -1.6 | 2.3 | 0 | 0
2014-02-04 | 20時 | -2.4 | 2.3 | 0 | 0
2014-02-04 | 21時 | -3.1 | 2.2 | 0 | 0
2014-02-04 | 22時 | -3.6 | 2.2 | 0 | 0
2014-02-04 | 23時 | -4.2 | 2.1 | 0 | 0
2014-02-05 | 0時 | -4.6 | 2.1 | 0 | 0
2014-02-05 | 1時 | -4.7 | 2.1 | 0 | 0
2014-02-05 | 2時 | -5.1 | 2.1 | 0 | 0
2014-02-05 | 3時 | -5.6 | 2.1 | 0 | 0
2014-02-05 | 4時 | -6.1 | 2.1 | 0 | 0
2014-02-05 | 5時 | -5.3 | 2.2 | 0 | 0
2014-02-05 | 6時 | -6.4 | 2.2 | 0 | 0
2014-02-05 | 7時 | -5.8 | 2.3 | 0 | 0
2014-02-05 | 8時 | -3.4 | 2.3 | 0 | 0
2014-02-05 | 9時 | -0.1 | 2.3 | 0 | 0
2014-02-05 | 10時 | 1.4 | 2.3 | 0 | 0
2014-02-05 | 11時 | 2.9 | 2.3 | 0 | 0
2014-02-05 | 12時 | 5.2 | 2.3 | 0 | 0
2014-02-05 | 13時 | 5.4 | 2.3 | 0 | 0
2014-02-05 | 14時 | 6.4 | 2.4 | 0 | 0
2014-02-05 | 15時 | 5.2 | 2.4 | 0 | 0
2014-02-05 | 16時 | 4.4 | 2.3 | 0 | 0
2014-02-05 | 17時 | 3.3 | 2.3 | 0 | 0
2014-02-05 | 18時 | 1.4 | 2.3 | 0 | 0
2014-02-05 | 19時 | 0.2 | 2.3 | 0 | 0
2014-02-05 | 20時 | 0.7 | 2.4 | 0 | 0
2014-02-05 | 21時 | -0.9 | 2.4 | 0 | 0
2014-02-05 | 22時 | -1.2 | 2.5 | 0 | 0
2014-02-05 | 23時 | -1.3 | 2.5 | 0 | 0
2014-02-06 | 0時 | -1.6 | 2.5 | 0 | 0
2014-02-06 | 1時 | -0.4 | 2.5 | 0 | 0
2014-02-06 | 2時 | -1.5 | 2.6 | 0 | 0
2014-02-06 | 3時 | -2.1 | 2.6 | 0 | 0
2014-02-06 | 4時 | -2 | 2.7 | 0 | 0
2014-02-06 | 5時 | -1.7 | 2.7 | 0 | 0
2014-02-06 | 6時 | -2 | 2.7 | 0 | 0
2014-02-06 | 7時 | -0.6 | 2.8 | 0 | 0
2014-02-06 | 8時 | -0.1 | 2.9 | 0 | 0
2014-02-06 | 9時 | 0.1 | 3.1 | 0 | 0
2014-02-06 | 10時 | 1.7 | 3.3 | 0 | 0
2014-02-06 | 11時 | 2.9 | 3.5 | 0 | 0
2014-02-06 | 12時 | 3.7 | 3.7 | 0 | 0
2014-02-06 | 13時 | 2.6 | 3.9 | 0 | 0
2014-02-06 | 14時 | 2.1 | 4.1 | 0 | 0
2014-02-06 | 15時 | 1.1 | 4.1 | 0 | 0
2014-02-06 | 16時 | 0.9 | 4.1 | 0 | 0
2014-02-06 | 17時 | 1.6 | 4 | 0 | 0
2014-02-06 | 18時 | 0.5 | 4 | 0 | 0
2014-02-06 | 19時 | 0.3 | 3.9 | 0 | 0
2014-02-06 | 20時 | 0.5 | 3.9 | 0 | 0
2014-02-06 | 21時 | 0.2 | 3.9 | 0 | 0
2014-02-06 | 22時 | 0.1 | 3.9 | 0 | 0
2014-02-06 | 23時 | 0.2 | 3.8 | 0 | 0
2014-02-07 | 0時 | 0.3 | 3.8 | 0 | 0
2014-02-07 | 1時 | 0.5 | 3.8 | 0 | 0
2014-02-07 | 2時 | 0.3 | 3.8 | 0 | 0
2014-02-07 | 3時 | 0.1 | 3.8 | 0 | 0
2014-02-07 | 4時 | 0 | 3.8 | 0 | 0
2014-02-07 | 5時 | 0 | 3.8 | 0 | 0
2014-02-07 | 6時 | -0.2 | 3.8 | 0 | 0
2014-02-07 | 7時 | -0.3 | 3.8 | 0 | 0
2014-02-07 | 8時 | -0.2 | 3.9 | 0 | 0
2014-02-07 | 9時 | 0.1 | 3.8 | 0 | 0
2014-02-07 | 10時 | -0.1 | 3.7 | 0 | 0
2014-02-07 | 11時 | 0.3 | 3.7 | 0 | 0
2014-02-07 | 12時 | 1.3 | 3.7 | 0 | 0
2014-02-07 | 13時 | 1 | 3.6 | 0 | 0
2014-02-07 | 14時 | -0.1 | 3.6 | 0 | 0
2014-02-07 | 15時 | -0.3 | 3.5 | 0 | 0
2014-02-07 | 16時 | -0.4 | 3.5 | 0 | 0
2014-02-07 | 17時 | -0.5 | 3.4 | 0 | 0
2014-02-07 | 18時 | -0.8 | 3.3 | 0 | 0
2014-02-07 | 19時 | -1.1 | 3.3 | 0 | 0
2014-02-07 | 20時 | -1.1 | 3.2 | 0 | 0
2014-02-07 | 21時 | -1.4 | 3.1 | 0 | 0
2014-02-07 | 22時 | -1.5 | 3.1 | 0 | 0
2014-02-07 | 23時 | -1.7 | 3 | 0 | 0
2014-02-08 | 0時 | -1.7 | 3 | 0 | 0
2014-02-08 | 1時 | -1.9 | 2.9 | 0 | 0
2014-02-08 | 2時 | -2.3 | 2.9 | 0 | 0
2014-02-08 | 3時 | -2.1 | 3 | 0 | 0
2014-02-08 | 4時 | -2.3 | 3.1 | 0 | 0
2014-02-08 | 5時 | -2.8 | 3.1 | 0 | 0
2014-02-08 | 6時 | -2.8 | 3.2 | 0 | 0
2014-02-08 | 7時 | -2.9 | 3.2 | 0 | 0
2014-02-08 | 8時 | -2 | 3.4 | 0 | 0
2014-02-08 | 9時 | -1.7 | 3.4 | 0 | 0
2014-02-08 | 10時 | -1.2 | 3.5 | 0 | 0
2014-02-08 | 11時 | -1 | 3.5 | 0 | 0
2014-02-08 | 12時 | -1.2 | 3.6 | 0 | 0
2014-02-08 | 13時 | -0.9 | 3.7 | 0 | 0
2014-02-08 | 14時 | -0.4 | 3.7 | 0 | 0
2014-02-08 | 15時 | -0.3 | 3.6 | 0 | 0
2014-02-08 | 16時 | -0.8 | 3.5 | 0 | 0
2014-02-08 | 17時 | -1 | 3.3 | 0 | 0
2014-02-08 | 18時 | -1.5 | 3.2 | 0 | 0
2014-02-08 | 19時 | -1.3 | 3.1 | 0 | 0
2014-02-08 | 20時 | -1 | 3 | 0 | 0
2014-02-08 | 21時 | -0.8 | 3 | 0 | 0
2014-02-08 | 22時 | -0.5 | 3 | 0 | 0
2014-02-08 | 23時 | -0.8 | 3 | 0 | 0
2014-02-09 | 0時 | -1 | 3 | 0 | 0
2014-02-09 | 1時 | -0.9 | 3 | 0 | 0
2014-02-09 | 2時 | -1.3 | 3 | 0 | 0
2014-02-09 | 3時 | -1.6 | 3 | 0 | 0
2014-02-09 | 4時 | -1.8 | 3.1 | 0 | 0
2014-02-09 | 5時 | -1.9 | 3.2 | 0 | 0
2014-02-09 | 6時 | -1.7 | 3.3 | 0 | 0
2014-02-09 | 7時 | -1.6 | 3.5 | 0 | 0
2014-02-09 | 8時 | -1.1 | 3.6 | 0 | 0
2014-02-09 | 9時 | -0.9 | 3.6 | 0 | 0
2014-02-09 | 10時 | -0.5 | 3.6 | 0 | 0
2014-02-09 | 11時 | -0.4 | 3.6 | 0 | 0
2014-02-09 | 12時 | 0.2 | 3.6 | 0 | 0
2014-02-09 | 13時 | -1.1 | 3.6 | 0 | 0
2014-02-09 | 14時 | -0.9 | 3.7 | 0 | 0
2014-02-09 | 15時 | -0.5 | 3.3 | 0 | 0
2014-02-09 | 16時 | -1.2 | 3.1 | 0 | 0
2014-02-09 | 17時 | -2.2 | 2.8 | 0 | 0
2014-02-09 | 18時 | -2.9 | 2.5 | 0 | 0
2014-02-09 | 19時 | -3.8 | 2.3 | 0 | 0
2014-02-09 | 20時 | -4.1 | 2 | 0 | 0
2014-02-09 | 21時 | -3.8 | 2.1 | 0 | 0
2014-02-09 | 22時 | -3.8 | 2.2 | 0 | 0
2014-02-09 | 23時 | -3.6 | 2.2 | 0 | 0
2014-02-10 | 0時 | -3.8 | 2.3 | 0 | 0
2014-02-10 | 1時 | -3.7 | 2.4 | 0 | 0
2014-02-10 | 2時 | -3.8 | 2.4 | 0 | 0
2014-02-10 | 3時 | -3 | 2.5 | 0 | 0
2014-02-10 | 4時 | -3.5 | 2.6 | 0 | 0
2014-02-10 | 5時 | -3 | 2.7 | 0 | 0
2014-02-10 | 6時 | -2.8 | 2.8 | 0 | 0
2014-02-10 | 7時 | -2.4 | 2.9 | 0 | 0
2014-02-10 | 8時 | -1.8 | 3.1 | 0 | 0
2014-02-10 | 9時 | -1.4 | 2.9 | 0 | 0
2014-02-10 | 10時 | 0 | 2.9 | 0 | 0
2014-02-10 | 11時 | 0.1 | 2.7 | 0 | 0
2014-02-10 | 12時 | 0 | 2.7 | 0 | 0
2014-02-10 | 13時 | 0 | 2.6 | 0 | 0
2014-02-10 | 14時 | 0.3 | 2.5 | 0 | 0
2014-02-10 | 15時 | -0.2 | 2.5 | 0 | 0
2014-02-10 | 16時 | -0.5 | 2.6 | 0 | 0
2014-02-10 | 17時 | -0.6 | 2.6 | 0 | 0
2014-02-10 | 18時 | -1.2 | 2.7 | 0 | 0
2014-02-10 | 19時 | -1.6 | 2.7 | 0 | 0
2014-02-10 | 20時 | -1.8 | 2.7 | 0 | 0
2014-02-10 | 21時 | -1.9 | 2.6 | 0 | 0
2014-02-10 | 22時 | -2.5 | 2.5 | 0 | 0
2014-02-10 | 23時 | -3.1 | 2.5 | 0 | 0
2014-02-11 | 0時 | -4.3 | 2.4 | 0 | 0
2014-02-11 | 1時 | -4.4 | 2.3 | 0 | 0
2014-02-11 | 2時 | -4.8 | 2.3 | 0 | 0
2014-02-11 | 3時 | -4.9 | 2.3 | 0 | 0
2014-02-11 | 4時 | -4.3 | 2.3 | 0 | 0
2014-02-11 | 5時 | -4.2 | 2.3 | 0 | 0
2014-02-11 | 6時 | -4.3 | 2.3 | 0 | 0
2014-02-11 | 7時 | -3.8 | 2.3 | 0 | 0
2014-02-11 | 8時 | -2.9 | 2.4 | 0 | 0
2014-02-11 | 9時 | -1.3 | 2.3 | 0 | 0
2014-02-11 | 10時 | 0.4 | 2.3 | 0 | 0
2014-02-11 | 11時 | 1 | 2.3 | 0 | 0
2014-02-11 | 12時 | 1.5 | 2.3 | 0 | 0
2014-02-11 | 13時 | 2.1 | 2.2 | 0 | 0
2014-02-11 | 14時 | 2.6 | 2.2 | 0 | 0
2014-02-11 | 15時 | 2.6 | 2.3 | 0 | 0
2014-02-11 | 16時 | 1.7 | 2.4 | 0 | 0
2014-02-11 | 17時 | 0.9 | 2.5 | 0 | 0
2014-02-11 | 18時 | 0.2 | 2.6 | 0 | 0
2014-02-11 | 19時 | 0.1 | 2.7 | 0 | 0
2014-02-11 | 20時 | -0.3 | 2.9 | 0 | 0
2014-02-11 | 21時 | -0.6 | 2.9 | 0 | 0
2014-02-11 | 22時 | -0.8 | 2.9 | 0 | 0
2014-02-11 | 23時 | -1.3 | 2.9 | 0 | 0
2014-02-12 | 0時 | -0.7 | 2.9 | 0 | 0
2014-02-12 | 1時 | -1 | 2.9 | 0 | 0
2014-02-12 | 2時 | -1.2 | 3 | 0 | 0
2014-02-12 | 3時 | -1.8 | 2.8 | 0 | 0
2014-02-12 | 4時 | -2.7 | 2.7 | 0 | 0
2014-02-12 | 5時 | -3 | 2.5 | 0 | 0
2014-02-12 | 6時 | -2.8 | 2.4 | 0 | 0
2014-02-12 | 7時 | -2.3 | 2.3 | 0 | 0
2014-02-12 | 8時 | -0.9 | 2.2 | 0 | 0
2014-02-12 | 9時 | 0.9 | 2.2 | 0 | 0
2014-02-12 | 10時 | 1.5 | 2.2 | 0 | 0
2014-02-12 | 11時 | 1.9 | 2.3 | 0 | 0
2014-02-12 | 12時 | 1.9 | 2.3 | 0 | 0
2014-02-12 | 13時 | 2.2 | 2.4 | 0 | 0
2014-02-12 | 14時 | 0.5 | 2.4 | 0 | 0
2014-02-12 | 15時 | 0.3 | 2.4 | 0 | 0
2014-02-12 | 16時 | -2.5 | 2.4 | 0 | 0
2014-02-12 | 17時 | -3.5 | 2.3 | 0 | 0
2014-02-12 | 18時 | -4 | 2.3 | 0 | 0
2014-02-12 | 19時 | -4.8 | 2.3 | 0 | 0
2014-02-12 | 20時 | -5 | 2.3 | 0 | 0
2014-02-12 | 21時 | -5.4 | 2.2 | 0 | 0
2014-02-12 | 22時 | -5.7 | 2.1 | 0 | 0
2014-02-12 | 23時 | -5.9 | 2.1 | 0 | 0
2014-02-13 | 0時 | -6.4 | 2 | 0 | 0
2014-02-13 | 1時 | -6.1 | 2 | 0 | 0
2014-02-13 | 2時 | -6.5 | 2 | 0 | 0
2014-02-13 | 3時 | -6.4 | 2 | 0 | 0
2014-02-13 | 4時 | -5.5 | 2 | 0 | 0
2014-02-13 | 5時 | -5.7 | 2.1 | 0 | 0
2014-02-13 | 6時 | -5.8 | 2.1 | 0 | 0
2014-02-13 | 7時 | -5.4 | 2.1 | 0 | 0
2014-02-13 | 8時 | -5.2 | 2.2 | 0 | 0
2014-02-13 | 9時 | -4.9 | 2.1 | 0 | 0
2014-02-13 | 10時 | -4.4 | 2.1 | 0 | 0
2014-02-13 | 11時 | -3.8 | 2.1 | 0 | 0
2014-02-13 | 12時 | -3.6 | 2.1 | 0 | 0
2014-02-13 | 13時 | -4.1 | 2 | 0 | 0
2014-02-13 | 14時 | -4.2 | 2 | 0 | 0
2014-02-13 | 15時 | -4.5 | 2 | 0 | 0
2014-02-13 | 16時 | -4.8 | 2 | 0 | 0
2014-02-13 | 17時 | -4.6 | 2.1 | 0 | 0
2014-02-13 | 18時 | -5.2 | 2.1 | 0 | 0
2014-02-13 | 19時 | -5.5 | 2.1 | 0 | 0
2014-02-13 | 20時 | -5.2 | 2.1 | 0 | 0
2014-02-13 | 21時 | -6.2 | 2.1 | 0 | 0
2014-02-13 | 22時 | -6.2 | 2.1 | 0 | 0
2014-02-13 | 23時 | -6.1 | 2.1 | 0 | 0
2014-02-14 | 0時 | -5.9 | 2.1 | 0 | 0
2014-02-14 | 1時 | -6 | 2.1 | 0 | 0
2014-02-14 | 2時 | -6.3 | 2.1 | 0 | 0
2014-02-14 | 3時 | -6.6 | 2.1 | 0 | 0
2014-02-14 | 4時 | -6.4 | 2.3 | 0 | 0
2014-02-14 | 5時 | -6.6 | 2.3 | 0 | 0
2014-02-14 | 6時 | -6.5 | 2.4 | 0 | 0
2014-02-14 | 7時 | -5.2 | 2.5 | 0 | 0
2014-02-14 | 8時 | -3.1 | 2.6 | 0 | 0
2014-02-14 | 9時 | -1.9 | 2.5 | 0 | 0
2014-02-14 | 10時 | -2.3 | 2.4 | 0 | 0
2014-02-14 | 11時 | -1.7 | 2.3 | 0 | 0
2014-02-14 | 12時 | -0.8 | 2.3 | 0 | 0
2014-02-14 | 13時 | -0.2 | 2.2 | 0 | 0
2014-02-14 | 14時 | -0.2 | 2.1 | 0 | 0
2014-02-14 | 15時 | -0.6 | 2.1 | 0 | 0
2014-02-14 | 16時 | -1.5 | 2.1 | 0 | 0
2014-02-14 | 17時 | -2.2 | 2.1 | 0 | 0
2014-02-14 | 18時 | -2.8 | 2.1 | 0 | 0
2014-02-14 | 19時 | -4.1 | 2.1 | 0 | 0
2014-02-14 | 20時 | -4.7 | 2.1 | 0 | 0
2014-02-14 | 21時 | -5 | 2 | 0 | 0
2014-02-14 | 22時 | -4.6 | 2 | 0 | 0
2014-02-14 | 23時 | -5 | 2 | 0 | 0
2014-02-15 | 0時 | -5.5 | 2 | 0 | 0
2014-02-15 | 1時 | -5.9 | 2 | 0 | 0
2014-02-15 | 2時 | -6.4 | 2 | 0 | 0
2014-02-15 | 3時 | -6.1 | 2 | 0 | 0
2014-02-15 | 4時 | -6.7 | 2.1 | 0 | 0
2014-02-15 | 5時 | -6 | 2.1 | 0 | 0
2014-02-15 | 6時 | -5.9 | 2.1 | 0 | 0
2014-02-15 | 7時 | -4.9 | 2.2 | 0 | 0
2014-02-15 | 8時 | -3.4 | 2.3 | 0 | 0
2014-02-15 | 9時 | -1 | 2.5 | 0 | 0
2014-02-15 | 10時 | 1.5 | 2.8 | 0 | 0
2014-02-15 | 11時 | 1.9 | 3.1 | 0 | 0
2014-02-15 | 12時 | 1 | 3.4 | 0 | 0
2014-02-15 | 13時 | 2.6 | 3.7 | 0 | 0
2014-02-15 | 14時 | 4 | 4 | 0 | 0
2014-02-15 | 15時 | 4.6 | 3.8 | 0 | 0
2014-02-15 | 16時 | 3.4 | 3.6 | 0 | 0
2014-02-15 | 17時 | 2 | 3.4 | 0 | 0
2014-02-15 | 18時 | 1.2 | 3.3 | 0 | 0
2014-02-15 | 19時 | 0 | 3.1 | 0 | 0
2014-02-15 | 20時 | 0.3 | 3 | 0 | 0
2014-02-15 | 21時 | -0.5 | 2.9 | 0 | 0
2014-02-15 | 22時 | -0.8 | 2.9 | 0 | 0
2014-02-15 | 23時 | -2.2 | 2.8 | 0 | 0
2014-02-16 | 0時 | -1.5 | 2.8 | 0 | 0
2014-02-16 | 1時 | -2.5 | 2.7 | 0 | 0
2014-02-16 | 2時 | -2.7 | 2.7 | 0 | 0
2014-02-16 | 3時 | -3.6 | 2.7 | 0 | 0
2014-02-16 | 4時 | -3.2 | 2.7 | 0 | 0
2014-02-16 | 5時 | -3.8 | 2.7 | 0 | 0
2014-02-16 | 6時 | -4.3 | 2.7 | 0 | 0
2014-02-16 | 7時 | -3 | 2.7 | 0 | 0
2014-02-16 | 8時 | -1.1 | 2.7 | 0 | 0
2014-02-16 | 9時 | 1.4 | 2.7 | 0 | 0
2014-02-16 | 10時 | 2.3 | 2.8 | 0 | 0
2014-02-16 | 11時 | 2.8 | 2.8 | 0 | 0
2014-02-16 | 12時 | 3.9 | 2.9 | 0 | 0
2014-02-16 | 13時 | 4.9 | 2.9 | 0 | 0
2014-02-16 | 14時 | 4.7 | 2.9 | 0 | 0
2014-02-16 | 15時 | 4 | 2.9 | 0 | 0
2014-02-16 | 16時 | 2.5 | 3 | 0 | 0
2014-02-16 | 17時 | 1.8 | 3 | 0 | 0
2014-02-16 | 18時 | 1.1 | 3 | 0 | 0
2014-02-16 | 19時 | 0.2 | 3 | 0 | 0
2014-02-16 | 20時 | -0.2 | 3.1 | 0 | 0
2014-02-16 | 21時 | -0.9 | 3.1 | 0 | 0
2014-02-16 | 22時 | -0.5 | 3.2 | 0 | 0
2014-02-16 | 23時 | -0.9 | 3.2 | 0 | 0
2014-02-17 | 0時 | -0.9 | 3.2 | 0 | 0
2014-02-17 | 1時 | 2.5 | 3.3 | 0 | 0
2014-02-17 | 2時 | 2.8 | 3.4 | 0 | 0
2014-02-17 | 3時 | 2.6 | 3.3 | 0 | 0
2014-02-17 | 4時 | 2.6 | 3.3 | 0 | 0
2014-02-17 | 5時 | 2.6 | 3.2 | 0 | 0
2014-02-17 | 6時 | 2.8 | 3.2 | 0 | 0
2014-02-17 | 7時 | 3.1 | 3.1 | 0 | 0
2014-02-17 | 8時 | 3.2 | 3.1 | 0 | 0
2014-02-17 | 9時 | 3.3 | 3.2 | 0 | 0
2014-02-17 | 10時 | 2.6 | 3.3 | 0 | 0
2014-02-17 | 11時 | 3.3 | 3.3 | 0 | 0
2014-02-17 | 12時 | 3.7 | 3.4 | 0 | 0
2014-02-17 | 13時 | 4.1 | 3.5 | 0 | 0
2014-02-17 | 14時 | 3.9 | 3.5 | 0 | 0
2014-02-17 | 15時 | 3.8 | 3.5 | 0 | 0
2014-02-17 | 16時 | 3.9 | 3.6 | 0 | 0
2014-02-17 | 17時 | 3.9 | 3.7 | 0 | 0
2014-02-17 | 18時 | 3.6 | 3.8 | 0 | 0
2014-02-17 | 19時 | 3.8 | 3.8 | 0 | 0
2014-02-17 | 20時 | 2.3 | 3.9 | 0 | 0
2014-02-17 | 21時 | 4.3 | 3.8 | 0 | 0
2014-02-17 | 22時 | 4 | 3.8 | 0 | 0
2014-02-17 | 23時 | 4.1 | 3.8 | 0 | 0
2014-02-18 | 0時 | 4.1 | 3.8 | 0 | 0
2014-02-18 | 1時 | 4.3 | 3.8 | 0 | 0
2014-02-18 | 2時 | 4 | 3.8 | 0 | 0
2014-02-18 | 3時 | 4.2 | 3.9 | 0 | 0
2014-02-18 | 4時 | 2.6 | 4 | 0 | 0
2014-02-18 | 5時 | 2.2 | 4.1 | 0 | 0
2014-02-18 | 6時 | 2.2 | 4.2 | 0 | 0
2014-02-18 | 7時 | 2.7 | 4.3 | 0 | 0
2014-02-18 | 8時 | 4.6 | 4.4 | 0 | 0
2014-02-18 | 9時 | 7.1 | 4.2 | 0 | 0
2014-02-18 | 10時 | 8.7 | 4.1 | 0 | 0
2014-02-18 | 11時 | 8.6 | 4 | 0 | 0
2014-02-18 | 12時 | 10 | 3.8 | 0 | 0
2014-02-18 | 13時 | 10.1 | 3.6 | 0 | 0
2014-02-18 | 14時 | 5.7 | 3.5 | 0 | 0
2014-02-18 | 15時 | 3.9 | 3.5 | 0 | 0
2014-02-18 | 16時 | 3.5 | 3.5 | 0 | 0
2014-02-18 | 17時 | 2.3 | 3.5 | 0 | 0
2014-02-18 | 18時 | 2.1 | 3.5 | 0 | 0
2014-02-18 | 19時 | 1 | 3.5 | 0 | 0
2014-02-18 | 20時 | 0.8 | 3.5 | 0 | 0
2014-02-18 | 21時 | 0.2 | 3.4 | 0 | 0
2014-02-18 | 22時 | -0.9 | 3.2 | 0 | 0
2014-02-18 | 23時 | -1.5 | 3.2 | 0 | 0
2014-02-19 | 0時 | -2.1 | 3 | 0 | 0
2014-02-19 | 1時 | -2.3 | 2.9 | 0 | 0
2014-02-19 | 2時 | -2.4 | 2.8 | 0 | 0
2014-02-19 | 3時 | -2.4 | 2.8 | 0 | 0
2014-02-19 | 4時 | -3.3 | 2.7 | 0 | 0
2014-02-19 | 5時 | -3.6 | 2.6 | 0 | 0
2014-02-19 | 6時 | -4 | 2.6 | 0 | 0
2014-02-19 | 7時 | -2.1 | 2.5 | 0 | 0
2014-02-19 | 8時 | -1.7 | 2.4 | 0 | 0
2014-02-19 | 9時 | -0.1 | 2.4 | 0 | 0
2014-02-19 | 10時 | 1.9 | 2.3 | 0 | 0
2014-02-19 | 11時 | 2.7 | 2.2 | 0 | 0
2014-02-19 | 12時 | 2.8 | 2.2 | 0 | 0
2014-02-19 | 13時 | 1.8 | 2.1 | 0 | 0
2014-02-19 | 14時 | 2 | 2 | 0 | 0
2014-02-19 | 15時 | 1.6 | 2.2 | 0 | 0
2014-02-19 | 16時 | 1.1 | 2.3 | 0 | 0
2014-02-19 | 17時 | 0.5 | 2.4 | 0 | 0
2014-02-19 | 18時 | 0.2 | 2.6 | 0 | 0
2014-02-19 | 19時 | 0.4 | 2.7 | 0 | 0
2014-02-19 | 20時 | -0.3 | 2.8 | 0 | 0
2014-02-19 | 21時 | -0.5 | 2.7 | 0 | 0
2014-02-19 | 22時 | -0.6 | 2.7 | 0 | 0
2014-02-19 | 23時 | -0.8 | 2.7 | 0 | 0
2014-02-20 | 0時 | -1.3 | 2.7 | 0 | 0
2014-02-20 | 1時 | -1.3 | 2.7 | 0 | 0
2014-02-20 | 2時 | -1.1 | 2.7 | 0 | 0
2014-02-20 | 3時 | -1.8 | 2.7 | 0 | 0
2014-02-20 | 4時 | -1.4 | 2.7 | 0 | 0
2014-02-20 | 5時 | -1.3 | 2.7 | 0 | 0
2014-02-20 | 6時 | -1.4 | 2.7 | 0 | 0
2014-02-20 | 7時 | -1.3 | 2.7 | 0 | 0
2014-02-20 | 8時 | -0.6 | 2.7 | 0 | 0
2014-02-20 | 9時 | 0.5 | 2.7 | 0 | 0
2014-02-20 | 10時 | 1.7 | 2.7 | 0 | 0
2014-02-20 | 11時 | 1.7 | 2.6 | 0 | 0
2014-02-20 | 12時 | 2.5 | 2.6 | 0 | 0
2014-02-20 | 13時 | 2.6 | 2.6 | 0 | 0
2014-02-20 | 14時 | 2.1 | 2.6 | 0 | 0
2014-02-20 | 15時 | 0.7 | 2.5 | 0 | 0
2014-02-20 | 16時 | -0.1 | 2.5 | 0 | 0
2014-02-20 | 17時 | -1.1 | 2.5 | 0 | 0
2014-02-20 | 18時 | -1.4 | 2.5 | 0 | 0
2014-02-20 | 19時 | -1.9 | 2.5 | 0 | 0
2014-02-20 | 20時 | -2.8 | 2.5 | 0 | 0
2014-02-20 | 21時 | -3.1 | 2.5 | 0 | 0
2014-02-20 | 22時 | -2.6 | 2.5 | 0 | 0
2014-02-20 | 23時 | -3.4 | 2.5 | 0 | 0
2014-02-21 | 0時 | -4.2 | 2.5 | 0 | 0
2014-02-21 | 1時 | -4.3 | 2.5 | 0 | 0
2014-02-21 | 2時 | -4.3 | 2.5 | 0 | 0
2014-02-21 | 3時 | -4.6 | 2.5 | 0 | 0
2014-02-21 | 4時 | -4.4 | 2.5 | 0 | 0
2014-02-21 | 5時 | -4.9 | 2.5 | 0 | 0
2014-02-21 | 6時 | -5.2 | 2.5 | 0 | 0
2014-02-21 | 7時 | -3.4 | 2.5 | 0 | 0
2014-02-21 | 8時 | -3 | 2.5 | 0 | 0
2014-02-21 | 9時 | -1.7 | 2.5 | 0 | 0
2014-02-21 | 10時 | -0.7 | 2.5 | 0 | 0
2014-02-21 | 11時 | 0.7 | 2.5 | 0 | 0
2014-02-21 | 12時 | 0.6 | 2.6 | 0 | 0
2014-02-21 | 13時 | 2.2 | 2.6 | 0 | 0
2014-02-21 | 14時 | 0.6 | 2.7 | 0 | 0
2014-02-21 | 15時 | -0.7 | 2.6 | 0 | 0
2014-02-21 | 16時 | -1.7 | 2.6 | 0 | 0
2014-02-21 | 17時 | -2 | 2.5 | 0 | 0
2014-02-21 | 18時 | -2.6 | 2.5 | 0 | 0
2014-02-21 | 19時 | -2.9 | 2.4 | 0 | 0
2014-02-21 | 20時 | -2.9 | 2.4 | 0 | 0
2014-02-21 | 21時 | -3.9 | 2.4 | 0 | 0
2014-02-21 | 22時 | -4.9 | 2.3 | 0 | 0
2014-02-21 | 23時 | -5 | 2.3 | 0 | 0
2014-02-22 | 0時 | -5.1 | 2.2 | 0 | 0
2014-02-22 | 1時 | -5.4 | 2.1 | 0 | 0
2014-02-22 | 2時 | -5.6 | 2.1 | 0 | 0
2014-02-22 | 3時 | -6 | 2.1 | 0 | 0
2014-02-22 | 4時 | -5.8 | 2.1 | 0 | 0
2014-02-22 | 5時 | -5.6 | 2.1 | 0 | 0
2014-02-22 | 6時 | -6.2 | 2.1 | 0 | 0
2014-02-22 | 7時 | -4.8 | 2.1 | 0 | 0
2014-02-22 | 8時 | -3.1 | 2.1 | 0 | 0
2014-02-22 | 9時 | -1.5 | 2.1 | 0 | 0
2014-02-22 | 10時 | 1.5 | 2.1 | 0 | 0
2014-02-22 | 11時 | 0.5 | 2.2 | 0 | 0
2014-02-22 | 12時 | 1.5 | 2.2 | 0 | 0
2014-02-22 | 13時 | 2.8 | 2.2 | 0 | 0
2014-02-22 | 14時 | 2.8 | 2.2 | 0 | 0
2014-02-22 | 15時 | 1.6 | 2.2 | 0 | 0
2014-02-22 | 16時 | 0.1 | 2.2 | 0 | 0
2014-02-22 | 17時 | -0.6 | 2.2 | 0 | 0
2014-02-22 | 18時 | -1 | 2.2 | 0 | 0
2014-02-22 | 19時 | -1.5 | 2.2 | 0 | 0
2014-02-22 | 20時 | -1.4 | 2.3 | 0 | 0
2014-02-22 | 21時 | -2.3 | 2.2 | 0 | 0
2014-02-22 | 22時 | -3.2 | 2.2 | 0 | 0
2014-02-22 | 23時 | -3.4 | 2.1 | 0 | 0
2014-02-23 | 0時 | -3.5 | 2.1 | 0 | 0
2014-02-23 | 1時 | -4.3 | 2.1 | 0 | 0
2014-02-23 | 2時 | -4.7 | 2.1 | 0 | 0
2014-02-23 | 3時 | -4.9 | 2.1 | 0 | 0
2014-02-23 | 4時 | -5.9 | 2.1 | 0 | 0
2014-02-23 | 5時 | -5.9 | 2.1 | 0 | 0
2014-02-23 | 6時 | -5.5 | 2.2 | 0 | 0
2014-02-23 | 7時 | -4.5 | 2.2 | 0 | 0
2014-02-23 | 8時 | -2.3 | 2.2 | 0 | 0
2014-02-23 | 9時 | -1.1 | 2.3 | 0 | 0
2014-02-23 | 10時 | 1.4 | 2.4 | 0 | 0
2014-02-23 | 11時 | 3.1 | 2.6 | 0 | 0
2014-02-23 | 12時 | 4.9 | 2.7 | 0 | 0
2014-02-23 | 13時 | 5.5 | 2.8 | 0 | 0
2014-02-23 | 14時 | 5.3 | 3 | 0 | 0
2014-02-23 | 15時 | 4.3 | 3 | 0 | 0
2014-02-23 | 16時 | 3.3 | 3 | 0 | 0
2014-02-23 | 17時 | 2.7 | 3.1 | 0 | 0
2014-02-23 | 18時 | 2.1 | 3.2 | 0 | 0
2014-02-23 | 19時 | 1.5 | 3.2 | 0 | 0
2014-02-23 | 20時 | 0.8 | 3.3 | 0 | 0
2014-02-23 | 21時 | 0.9 | 3.3 | 0 | 0
2014-02-23 | 22時 | 0.8 | 3.3 | 0 | 0
2014-02-23 | 23時 | 0.8 | 3.3 | 0 | 0
2014-02-24 | 0時 | 0.5 | 3.3 | 0 | 0
2014-02-24 | 1時 | 0.6 | 3.3 | 0 | 0
2014-02-24 | 2時 | 0.5 | 3.3 | 0 | 0
2014-02-24 | 3時 | -0.2 | 3.4 | 0 | 0
2014-02-24 | 4時 | -0.5 | 3.4 | 0 | 0
2014-02-24 | 5時 | -0.5 | 3.5 | 0 | 0
2014-02-24 | 6時 | -0.5 | 3.6 | 0 | 0
2014-02-24 | 7時 | -0.3 | 3.6 | 0 | 0
2014-02-24 | 8時 | 0 | 3.7 | 0 | 0
2014-02-24 | 9時 | 0.1 | 3.7 | 0 | 0
2014-02-24 | 10時 | 0.4 | 3.7 | 0 | 0
2014-02-24 | 11時 | 0.8 | 3.8 | 0 | 0
2014-02-24 | 12時 | 1.1 | 3.8 | 0 | 0
2014-02-24 | 13時 | 2.5 | 3.8 | 0 | 0
2014-02-24 | 14時 | 2.5 | 3.8 | 0 | 0
2014-02-24 | 15時 | 2.4 | 3.7 | 0 | 0
2014-02-24 | 16時 | 2.1 | 3.7 | 0 | 0
2014-02-24 | 17時 | 1.6 | 3.5 | 0 | 0
2014-02-24 | 18時 | 1.6 | 3.5 | 0 | 0
2014-02-24 | 19時 | 1.3 | 3.3 | 0 | 0
2014-02-24 | 20時 | 0 | 3.3 | 0 | 0
2014-02-24 | 21時 | -0.3 | 3.2 | 0 | 0
2014-02-24 | 22時 | -1 | 3.2 | 0 | 0
2014-02-24 | 23時 | -2 | 3.2 | 0 | 0
2014-02-25 | 0時 | -1.2 | 3.2 | 0 | 0
2014-02-25 | 1時 | -1 | 3.2 | 0 | 0
2014-02-25 | 2時 | -1.3 | 3.2 | 0 | 0
2014-02-25 | 3時 | -2 | 3.1 | 0 | 0
2014-02-25 | 4時 | -1.4 | 3.1 | 0 | 0
2014-02-25 | 5時 | -1.6 | 3.1 | 0 | 0
2014-02-25 | 6時 | -1.3 | 3.1 | 0 | 0
2014-02-25 | 7時 | -0.6 | 3.1 | 0 | 0
2014-02-25 | 8時 | 0.2 | 3.1 | 0 | 0
2014-02-25 | 9時 | 1.1 | 3.1 | 0 | 0
2014-02-25 | 10時 | 2.3 | 3.1 | 0 | 0
2014-02-25 | 11時 | 1.5 | 3 | 0 | 0
2014-02-25 | 12時 | 2.9 | 3 | 0 | 0
2014-02-25 | 13時 | 2.9 | 2.9 | 0 | 0
2014-02-25 | 14時 | 2.6 | 2.9 | 0 | 0
2014-02-25 | 15時 | 2.6 | 2.9 | 0 | 0
2014-02-25 | 16時 | 0.4 | 2.9 | 0 | 0
2014-02-25 | 17時 | -0.8 | 2.9 | 0 | 0
2014-02-25 | 18時 | -1.3 | 2.9 | 0 | 0
2014-02-25 | 19時 | -1.2 | 2.9 | 0 | 0
2014-02-25 | 20時 | -1.4 | 2.9 | 0 | 0
2014-02-25 | 21時 | -1.7 | 2.8 | 0 | 0
2014-02-25 | 22時 | -1.9 | 2.7 | 0 | 0
2014-02-25 | 23時 | -2.5 | 2.6 | 0 | 0
2014-02-26 | 0時 | -3.3 | 2.5 | 0 | 0
2014-02-26 | 1時 | -3.7 | 2.5 | 0 | 0
2014-02-26 | 2時 | -4 | 2.4 | 0 | 0
2014-02-26 | 3時 | -4 | 2.5 | 0 | 0
2014-02-26 | 4時 | -4.1 | 2.6 | 0 | 0
2014-02-26 | 5時 | -4.2 | 2.7 | 0 | 0
2014-02-26 | 6時 | -4.4 | 2.8 | 0 | 0
2014-02-26 | 7時 | -3.2 | 2.9 | 0 | 0
2014-02-26 | 8時 | -2 | 3 | 0 | 0
2014-02-26 | 9時 | -2.2 | 2.7 | 0 | 0
2014-02-26 | 10時 | -0.7 | 2.5 | 0 | 0
2014-02-26 | 11時 | 1.5 | 2.2 | 0 | 0
2014-02-26 | 12時 | 2 | 1.9 | 0 | 0
2014-02-26 | 13時 | 3.1 | 1.7 | 0 | 0
2014-02-26 | 14時 | 3.3 | 1.4 | 0 | 0
2014-02-26 | 15時 | 2.4 | 1.6 | 0 | 0
2014-02-26 | 16時 | -0.4 | 1.8 | 0 | 0
2014-02-26 | 17時 | -1.1 | 2 | 0 | 0
2014-02-26 | 18時 | -2 | 2.3 | 0 | 0
2014-02-26 | 19時 | -2.3 | 2.5 | 0 | 0
2014-02-26 | 20時 | -1.9 | 2.7 | 0 | 0
2014-02-26 | 21時 | -2.5 | 2.6 | 0 | 0
2014-02-26 | 22時 | -2.2 | 2.6 | 0 | 0
2014-02-26 | 23時 | -2.8 | 2.6 | 0 | 0
2014-02-27 | 0時 | -2.8 | 2.6 | 0 | 0
2014-02-27 | 1時 | -2.1 | 2.6 | 0 | 0
2014-02-27 | 2時 | -2.5 | 2.6 | 0 | 0
2014-02-27 | 3時 | -3.2 | 2.6 | 0 | 0
2014-02-27 | 4時 | -3.4 | 2.6 | 0 | 0
2014-02-27 | 5時 | -3.2 | 2.7 | 0 | 0
2014-02-27 | 6時 | -3.3 | 2.7 | 0 | 0
2014-02-27 | 7時 | -2.3 | 2.8 | 0 | 0
2014-02-27 | 8時 | -1.4 | 2.8 | 0 | 0
2014-02-27 | 9時 | -0.6 | 2.8 | 0 | 0
2014-02-27 | 10時 | 1.5 | 2.7 | 0 | 0
2014-02-27 | 11時 | 3.1 | 2.6 | 0 | 0
2014-02-27 | 12時 | 4.1 | 2.6 | 0 | 0
2014-02-27 | 13時 | 4.9 | 2.5 | 0 | 0
2014-02-27 | 14時 | 4.8 | 2.5 | 0 | 0
2014-02-27 | 15時 | 4.4 | 2.5 | 0 | 0
2014-02-27 | 16時 | 2.7 | 2.6 | 0 | 0
2014-02-27 | 17時 | 1.4 | 2.6 | 0 | 0
2014-02-27 | 18時 | 0.8 | 2.7 | 0 | 0
2014-02-27 | 19時 | 0.1 | 2.8 | 0 | 0
2014-02-27 | 20時 | -0.5 | 2.9 | 0 | 0
2014-02-27 | 21時 | -0.5 | 2.8 | 0 | 0
2014-02-27 | 22時 | -0.9 | 2.8 | 0 | 0
2014-02-27 | 23時 | 0.2 | 2.8 | 0 | 0
2014-02-28 | 0時 | -0.6 | 2.8 | 0 | 0
2014-02-28 | 1時 | -0.8 | 2.8 | 0 | 0
2014-02-28 | 2時 | -1.3 | 2.8 | 0 | 0
2014-02-28 | 3時 | -0.6 | 2.8 | 0 | 0
2014-02-28 | 4時 | -1.5 | 2.8 | 0 | 0
2014-02-28 | 5時 | -2.3 | 2.8 | 0 | 0
2014-02-28 | 6時 | -2.8 | 2.8 | 0 | 0
2014-02-28 | 7時 | -0.5 | 2.8 | 0 | 0
2014-02-28 | 8時 | 1.5 | 2.8 | 0 | 0
2014-02-28 | 9時 | 2.8 | 2.6 | 0 | 0
2014-02-28 | 10時 | 4.8 | 2.4 | 0 | 0
2014-02-28 | 11時 | 5.4 | 2.3 | 0 | 0
2014-02-28 | 12時 | 6 | 2.1 | 0 | 0
2014-02-28 | 13時 | 6.4 | 2 | 0 | 0
2014-02-28 | 14時 | 6.3 | 1.9 | 0 | 0
2014-02-28 | 15時 | 6 | 1.9 | 0 | 0
2014-02-28 | 16時 | 5.2 | 1.9 | 0 | 0
2014-02-28 | 17時 | 3.5 | 2 | 0 | 0
2014-02-28 | 18時 | 2.9 | 2.2 | 0 | 0
2014-02-28 | 19時 | 1.7 | 2.5 | 0 | 0
2014-02-28 | 20時 | 1.9 | 2.5 | 0 | 0
2014-02-28 | 21時 | 1.5 | 2.4 | 0 | 0
2014-02-28 | 22時 | 1.2 | 2.7 | 0 | 0
2014-02-28 | 23時 | 0.5 | 2.7 | 0 | 0
2014-03-01 | 0時 | 0.1 | 2.7 | 0 | 0
2014-03-01 | 1時 | -0.1 | 2.8 | 0 | 0
2014-03-01 | 2時 | -0.2 | 2.7 | 0 | 0
2014-03-01 | 3時 | 0.4 | 2.7 | 0 | 0
2014-03-01 | 4時 | 0.1 | 2.9 | 0 | 0
2014-03-01 | 5時 | 0.4 | 3 | 0 | 0
2014-03-01 | 6時 | 0.6 | 3 | 0 | 0
2014-03-01 | 7時 | 1.7 | 3.1 | 0 | 0
2014-03-01 | 8時 | 2.8 | 3.4 | 0 | 0
2014-03-01 | 9時 | 4 | 3.3 | 0 | 0
2014-03-01 | 10時 | 2.1 | 3.9 | 0 | 0
2014-03-01 | 11時 | 4.8 | 3.3 | 0 | 0
2014-03-01 | 12時 | 4.7 | 3 | 0 | 0
2014-03-01 | 13時 | 4.8 | 2.7 | 0 | 0
2014-03-01 | 14時 | 4.5 | 2.8 | 0 | 0
2014-03-01 | 15時 | 3.6 | 2.8 | 0 | 0
2014-03-01 | 16時 | 2.8 | 2.8 | 0 | 0
2014-03-01 | 17時 | 1.7 | 2.8 | 0 | 0
2014-03-01 | 18時 | 0.9 | 2.7 | 0 | 0
2014-03-01 | 19時 | 0.2 | 2.8 | 0 | 0
2014-03-01 | 20時 | -0.4 | 2.8 | 0 | 0
2014-03-01 | 21時 | -0.5 | 2.7 | 0 | 0
2014-03-01 | 22時 | -0.8 | 2.8 | 0 | 0
2014-03-01 | 23時 | -0.9 | 2.8 | 0 | 0
2014-03-02 | 0時 | -1.3 | 2.7 | 0 | 0
2014-03-02 | 1時 | -0.9 | 2.7 | 0 | 0
2014-03-02 | 2時 | -1.5 | 2.9 | 0 | 0
2014-03-02 | 3時 | -2.4 | 3 | 0 | 0
2014-03-02 | 4時 | -2.5 | 3.1 | 0 | 0
2014-03-02 | 5時 | -2.6 | 3 | 0 | 0
2014-03-02 | 6時 | -2.7 | 3 | 0 | 0
2014-03-02 | 7時 | -2.6 | 3 | 0 | 0
2014-03-02 | 8時 | -2.4 | 2.9 | 0 | 0
2014-03-02 | 9時 | -2 | 3.1 | 0 | 0
2014-03-02 | 10時 | -1.7 | 2.9 | 0 | 0
2014-03-02 | 11時 | -1.7 | 3.1 | 0 | 0
2014-03-02 | 12時 | -0.5 | 3 | 0 | 0
2014-03-02 | 13時 | 0.3 | 2.7 | 0 | 0
2014-03-02 | 14時 | 0.6 | 2.8 | 0 | 0
2014-03-02 | 15時 | -0.2 | 3.1 | 0 | 0
2014-03-02 | 16時 | -0.2 | 3 | 0 | 0
2014-03-02 | 17時 | -0.9 | 2.9 | 0 | 0
2014-03-02 | 18時 | -1.3 | 3 | 0 | 0
2014-03-02 | 19時 | -1.6 | 2.9 | 0 | 0
2014-03-02 | 20時 | -2 | 2.7 | 0 | 0
2014-03-02 | 21時 | -2.7 | 2.5 | 0 | 0
2014-03-02 | 22時 | -2.9 | 2.5 | 0 | 0
2014-03-02 | 23時 | -3.2 | 2.3 | 0 | 0
2014-03-03 | 0時 | -3.6 | 2.4 | 0 | 0
2014-03-03 | 1時 | -4 | 2.3 | 0 | 0
2014-03-03 | 2時 | -4.3 | 2.1 | 0 | 0
2014-03-03 | 3時 | -4.8 | 2.1 | 0 | 0
2014-03-03 | 4時 | -5.4 | 2.1 | 0 | 0
2014-03-03 | 5時 | -5.1 | 1.9 | 0 | 0
2014-03-03 | 6時 | -5.1 | 2.1 | 0 | 0
2014-03-03 | 7時 | -3.2 | 2.2 | 0 | 0
2014-03-03 | 8時 | -2 | 2.4 | 0 | 0
2014-03-03 | 9時 | 0.7 | 2.6 | 0 | 0
2014-03-03 | 10時 | 2.7 | 2.7 | 0 | 0
2014-03-03 | 11時 | 5.3 | 2.6 | 0 | 0
2014-03-03 | 12時 | 7.2 | 2.8 | 0 | 0
2014-03-03 | 13時 | 7.9 | 2.9 | 0 | 0
2014-03-03 | 14時 | 7.8 | 2.3 | 0 | 0
2014-03-03 | 15時 | 6.9 | 2.5 | 0 | 0
2014-03-03 | 16時 | 5.5 | 2.9 | 0 | 0
2014-03-03 | 17時 | 4 | 3 | 0 | 0
2014-03-03 | 18時 | 3.1 | 2.9 | 0 | 0
2014-03-03 | 19時 | 2.6 | 2.8 | 0 | 0
2014-03-03 | 20時 | 0.7 | 2.9 | 0 | 0
2014-03-03 | 21時 | 0.3 | 2.9 | 0 | 0
2014-03-03 | 22時 | -0.3 | 2.8 | 0 | 0
2014-03-03 | 23時 | -0.8 | 2.8 | 0 | 0
2014-03-04 | 0時 | -1 | 2.7 | 0 | 0
2014-03-04 | 1時 | -1.2 | 2.7 | 0 | 0
2014-03-04 | 2時 | -2.3 | 2.7 | 0 | 0
2014-03-04 | 3時 | -1.9 | 2.5 | 0 | 0
2014-03-04 | 4時 | -2.7 | 2.7 | 0 | 0
2014-03-04 | 5時 | -3.5 | 2.6 | 0 | 0
2014-03-04 | 6時 | -2.4 | 2.3 | 0 | 0
2014-03-04 | 7時 | -1.7 | 2.7 | 0 | 0
2014-03-04 | 8時 | 1.2 | 2.8 | 0 | 0
2014-03-04 | 9時 | 2.8 | 2.5 | 0 | 0
2014-03-04 | 10時 | 3.6 | 3 | 0 | 0
2014-03-04 | 11時 | 5.3 | 2.8 | 0 | 0
2014-03-04 | 12時 | 7.2 | 2.7 | 0 | 0
2014-03-04 | 13時 | 8.5 | 2.6 | 0 | 0
2014-03-04 | 14時 | 7.9 | 2.7 | 0 | 0
2014-03-04 | 15時 | 6.8 | 3.3 | 0 | 0
2014-03-04 | 16時 | 5.1 | 3.3 | 0 | 0
2014-03-04 | 17時 | 4.5 | 3.2 | 0 | 0
2014-03-04 | 18時 | 3.9 | 3.2 | 0 | 0
2014-03-04 | 19時 | 2.8 | 3.4 | 0 | 0
2014-03-04 | 20時 | 1.6 | 3.2 | 0 | 0
2014-03-04 | 21時 | 0.9 | 3.1 | 0 | 0
2014-03-04 | 22時 | 0.3 | 3.1 | 0 | 0
2014-03-04 | 23時 | 0.4 | 2.9 | 0 | 0
2014-03-05 | 0時 | -0.5 | 3 | 0 | 0
2014-03-05 | 1時 | 0.9 | 2.8 | 0 | 0
2014-03-05 | 2時 | -1.4 | 3 | 0 | 0
2014-03-05 | 3時 | -1.4 | 3 | 0 | 0
2014-03-05 | 4時 | -1.4 | 2.8 | 0 | 0
2014-03-05 | 5時 | -2.2 | 2.8 | 0 | 0
2014-03-05 | 6時 | -2 | 2.9 | 0 | 0
2014-03-05 | 7時 | 1 | 2.9 | 0 | 0
2014-03-05 | 8時 | 3.3 | 2.9 | 0 | 0
2014-03-05 | 9時 | 8.2 | 2.6 | 0 | 0
2014-03-05 | 10時 | 9.8 | 2.5 | 0 | 0
2014-03-05 | 11時 | 12.3 | 2.3 | 0 | 0
2014-03-05 | 12時 | 14.1 | 2.5 | 0 | 0
2014-03-05 | 13時 | 14.9 | 2.3 | 0 | 0
2014-03-05 | 14時 | 16 | 2.3 | 0 | 0
2014-03-05 | 15時 | 16.3 | 2.1 | 0 | 0
2014-03-05 | 16時 | 13.7 | 2.8 | 0 | 0
2014-03-05 | 17時 | 10.5 | 3 | 0 | 0
2014-03-05 | 18時 | 7.3 | 3.1 | 0 | 0
2014-03-05 | 19時 | 6.3 | 3.2 | 0 | 0
2014-03-05 | 20時 | 6 | 2.7 | 0 | 0
2014-03-05 | 21時 | 3.6 | 3 | 0 | 0
2014-03-05 | 22時 | 3.4 | 2.6 | 0 | 0
2014-03-05 | 23時 | 2.1 | 3 | 0 | 0
2014-03-06 | 0時 | 1.9 | 2.7 | 0 | 0
2014-03-06 | 1時 | 1.7 | 2.7 | 0 | 0
2014-03-06 | 2時 | 0.5 | 2.8 | 0 | 0
2014-03-06 | 3時 | 0.3 | 2.8 | 0 | 0
2014-03-06 | 4時 | -0.1 | 3 | 0 | 0
2014-03-06 | 5時 | -0.6 | 2.8 | 0 | 0
2014-03-06 | 6時 | -0.3 | 3 | 0 | 0
2014-03-06 | 7時 | 1.2 | 3.1 | 0 | 0
2014-03-06 | 8時 | 3 | 3 | 0 | 0
2014-03-06 | 9時 | 5.9 | 3.2 | 0 | 0
2014-03-06 | 10時 | 9 | 3.4 | 0 | 0
2014-03-06 | 11時 | 12.7 | 4.1 | 0 | 0
2014-03-06 | 12時 | 13.3 | 3.7 | 0 | 0
2014-03-06 | 13時 | 12.7 | 4 | 0 | 0
2014-03-06 | 14時 | 12.7 | 4.3 | 0 | 0
2014-03-06 | 15時 | 11.5 | 4.4 | 0 | 0
2014-03-06 | 16時 | 10.2 | 4.6 | 0 | 0
2014-03-06 | 17時 | 9.6 | 4.3 | 0 | 0
2014-03-06 | 18時 | 7.7 | 4.5 | 0 | 0
2014-03-06 | 19時 | 6.9 | 4.5 | 0 | 0
2014-03-06 | 20時 | 6.3 | 4.4 | 0 | 0
2014-03-06 | 21時 | 5.7 | 4.3 | 0 | 0
2014-03-06 | 22時 | 5.8 | 4.2 | 0 | 0
2014-03-06 | 23時 | 5.4 | 4.3 | 0 | 0
2014-03-07 | 0時 | 5.4 | 4.2 | 0 | 0
2014-03-07 | 1時 | 7.3 | 3.8 | 0 | 0
2014-03-07 | 2時 | 4.9 | 4.4 | 0 | 0
2014-03-07 | 3時 | 4.6 | 4.4 | 0 | 0
2014-03-07 | 4時 | 4.8 | 4.3 | 0 | 0
2014-03-07 | 5時 | 3.8 | 4.4 | 0 | 0
2014-03-07 | 6時 | 3.9 | 4.4 | 0 | 0
2014-03-07 | 7時 | 4.8 | 4.4 | 0 | 0
2014-03-07 | 8時 | 5.8 | 4.3 | 0 | 0
2014-03-07 | 9時 | 8.4 | 4.6 | 0 | 0
2014-03-07 | 10時 | 10.6 | 4.6 | 0 | 0
2014-03-07 | 11時 | 12.6 | 4.8 | 0 | 0
2014-03-07 | 12時 | 13.4 | 5.1 | 0 | 0
2014-03-07 | 13時 | 11.1 | 5.3 | 0 | 0
2014-03-07 | 14時 | 8.6 | 5.9 | 0 | 0
2014-03-07 | 15時 | 6.2 | 5.1 | 0 | 0
2014-03-07 | 16時 | 3.8 | 4.6 | 0 | 0
2014-03-07 | 17時 | 1.9 | 4.2 | 0 | 0
2014-03-07 | 18時 | 2.1 | 4.2 | 0 | 0
2014-03-07 | 19時 | 2.4 | 4.2 | 0 | 0
2014-03-07 | 20時 | 2.2 | 4.1 | 0 | 0
2014-03-07 | 21時 | 1.8 | 4 | 0 | 0
2014-03-07 | 22時 | 1.6 | 3.9 | 0 | 0
2014-03-07 | 23時 | 1.9 | 3.8 | 0 | 0
2014-03-08 | 0時 | 1.7 | 3.6 | 0 | 0
2014-03-08 | 1時 | 1.4 | 3.5 | 0 | 0
2014-03-08 | 2時 | 1.1 | 3.4 | 0 | 0
2014-03-08 | 3時 | 1 | 3.2 | 0 | 0
2014-03-08 | 4時 | 0.7 | 3.1 | 0 | 0
2014-03-08 | 5時 | 0.8 | 3.1 | 0 | 0
2014-03-08 | 6時 | 0.2 | 3.5 | 0 | 0
2014-03-08 | 7時 | 1 | 3.8 | 0 | 0
2014-03-08 | 8時 | 1.6 | 3.7 | 0 | 0
2014-03-08 | 9時 | 1.3 | 4 | 0 | 0
2014-03-08 | 10時 | 1.2 | 4 | 0 | 0
2014-03-08 | 11時 | 2.3 | 4.2 | 0 | 0
2014-03-08 | 12時 | 3.1 | 3.9 | 0 | 0
2014-03-08 | 13時 | 3.3 | 4 | 0 | 0
2014-03-08 | 14時 | 3.6 | 3.6 | 0 | 0
2014-03-08 | 15時 | 2.7 | 3.7 | 0 | 0
2014-03-08 | 16時 | 1.7 | 3.8 | 0 | 0
2014-03-08 | 17時 | 0.3 | 3.8 | 0 | 0
2014-03-08 | 18時 | 0.2 | 3.8 | 0 | 0
2014-03-08 | 19時 | 0.3 | 3.8 | 0 | 0
2014-03-08 | 20時 | 0.4 | 3.6 | 0 | 0
2014-03-08 | 21時 | 0 | 3.6 | 0 | 0
2014-03-08 | 22時 | -0.2 | 3.6 | 0 | 0
2014-03-08 | 23時 | 0 | 3.6 | 0 | 0
2014-03-09 | 0時 | 0.2 | 3.5 | 0 | 0
2014-03-09 | 1時 | 0.1 | 3.4 | 0 | 0
2014-03-09 | 2時 | -0.2 | 3.5 | 0 | 0
2014-03-09 | 3時 | 0 | 3.6 | 0 | 0
2014-03-09 | 4時 | 0.1 | 3.6 | 0 | 0
2014-03-09 | 5時 | 0.6 | 3.5 | 0 | 0
2014-03-09 | 6時 | 0.2 | 3.6 | 0 | 0
2014-03-09 | 7時 | 0.6 | 3.7 | 0 | 0
2014-03-09 | 8時 | 0.9 | 3.7 | 0 | 0
2014-03-09 | 9時 | 1.8 | 3.7 | 0 | 0
2014-03-09 | 10時 | 2.9 | 3.5 | 0 | 0
2014-03-09 | 11時 | 4.1 | 3.3 | 0 | 0
2014-03-09 | 12時 | 5.5 | 3.3 | 0 | 0
2014-03-09 | 13時 | 6.3 | 2.7 | 0 | 0
2014-03-09 | 14時 | 6.5 | 3.2 | 0 | 0
2014-03-09 | 15時 | 5.4 | 3 | 0 | 0
2014-03-09 | 16時 | 3.3 | 3.1 | 0 | 0
2014-03-09 | 17時 | 2.3 | 3.2 | 0 | 0
2014-03-09 | 18時 | 2 | 3.1 | 0 | 0
2014-03-09 | 19時 | 1.2 | 3.2 | 0 | 0
2014-03-09 | 20時 | 0.9 | 3.2 | 0 | 0
2014-03-09 | 21時 | 0.7 | 3.2 | 0 | 0
2014-03-09 | 22時 | 1 | 3.3 | 0 | 0
2014-03-09 | 23時 | 0.9 | 3.3 | 0 | 0
2014-03-10 | 0時 | 0.7 | 3.4 | 0 | 0
2014-03-10 | 1時 | 0.6 | 3.4 | 0 | 0
2014-03-10 | 2時 | 0.1 | 3.3 | 0 | 0
2014-03-10 | 3時 | -0.2 | 3.4 | 0 | 0
2014-03-10 | 4時 | 0.1 | 3.4 | 0 | 0
2014-03-10 | 5時 | -0.2 | 3.4 | 0 | 0
2014-03-10 | 6時 | 0.2 | 3.4 | 0 | 0
2014-03-10 | 7時 | 0.9 | 3.5 | 0 | 0
2014-03-10 | 8時 | 1.7 | 3.6 | 0 | 0
2014-03-10 | 9時 | 3.9 | 3.6 | 0 | 0
2014-03-10 | 10時 | 5.4 | 3.6 | 0 | 0
2014-03-10 | 11時 | 7.3 | 3.7 | 0 | 0
2014-03-10 | 12時 | 6.8 | 3.5 | 0 | 0
2014-03-10 | 13時 | 7.3 | 3.4 | 0 | 0
2014-03-10 | 14時 | 6.2 | 3.3 | 0 | 0
2014-03-10 | 15時 | 4.8 | 3.7 | 0 | 0
2014-03-10 | 16時 | 5 | 3.8 | 0 | 0
2014-03-10 | 17時 | 4.2 | 3.8 | 0 | 0
2014-03-10 | 18時 | 3.3 | 3.6 | 0 | 0
2014-03-10 | 19時 | 2.1 | 3.6 | 0 | 0
2014-03-10 | 20時 | 1.7 | 3.4 | 0 | 0
2014-03-10 | 21時 | 0.9 | 3.3 | 0 | 0
2014-03-10 | 22時 | 0.7 | 3.3 | 0 | 0
2014-03-10 | 23時 | 0.3 | 3.2 | 0 | 0
2014-03-11 | 0時 | -0.3 | 3.1 | 0 | 0
2014-03-11 | 1時 | -0.9 | 3.1 | 0 | 0
2014-03-11 | 2時 | -0.3 | 3.1 | 0 | 0
2014-03-11 | 3時 | -0.7 | 3.1 | 0 | 0
2014-03-11 | 4時 | -0.4 | 3.1 | 0 | 0
2014-03-11 | 5時 | -0.5 | 3.2 | 0 | 0
2014-03-11 | 6時 | -0.9 | 3.3 | 0 | 0
2014-03-11 | 7時 | 1.4 | 3.4 | 0 | 0
2014-03-11 | 8時 | 2.8 | 3.4 | 0 | 0
2014-03-11 | 9時 | 5.2 | 3 | 0 | 0
2014-03-11 | 10時 | 6.1 | 2.9 | 0 | 0
2014-03-11 | 11時 | 6.9 | 2.6 | 0 | 0
2014-03-11 | 12時 | 7.1 | 2.8 | 0 | 0
2014-03-11 | 13時 | 5.6 | 3.1 | 0 | 0
2014-03-11 | 14時 | 5.3 | 3.2 | 0 | 0
2014-03-11 | 15時 | 4.1 | 3.1 | 0 | 0
2014-03-11 | 16時 | 3.2 | 2.9 | 0 | 0
2014-03-11 | 17時 | 2.7 | 2.9 | 0 | 0
2014-03-11 | 18時 | 2.2 | 2.9 | 0 | 0
2014-03-11 | 19時 | 1.7 | 2.9 | 0 | 0
2014-03-11 | 20時 | 1.5 | 2.8 | 0 | 0
2014-03-11 | 21時 | 0.7 | 3 | 0 | 0
2014-03-11 | 22時 | 0.1 | 3 | 0 | 0
2014-03-11 | 23時 | -0.3 | 3 | 0 | 0
2014-03-12 | 0時 | -0.8 | 3 | 0 | 0
2014-03-12 | 1時 | -0.3 | 2.9 | 0 | 0
2014-03-12 | 2時 | 0.1 | 2.9 | 0 | 0
2014-03-12 | 3時 | 0 | 3 | 0 | 0
2014-03-12 | 4時 | -0.1 | 3.1 | 0 | 0
2014-03-12 | 5時 | -0.2 | 3.1 | 0 | 0
2014-03-12 | 6時 | 0 | 3.2 | 0 | 0
2014-03-12 | 7時 | 0.6 | 3.2 | 0 | 0
2014-03-12 | 8時 | 1.2 | 3.2 | 0 | 0
2014-03-12 | 9時 | 2.4 | 3.2 | 0 | 0
2014-03-12 | 10時 | 3.8 | 2.9 | 0 | 0
2014-03-12 | 11時 | 3.6 | 2.9 | 0 | 0
2014-03-12 | 12時 | 3.5 | 3.1 | 0 | 0
2014-03-12 | 13時 | 3.4 | 3.6 | 0 | 0
2014-03-12 | 14時 | 4.4 | 2.9 | 0 | 0
2014-03-12 | 15時 | 5 | 2.3 | 0 | 0
2014-03-12 | 16時 | 3.1 | 3.1 | 0 | 0
2014-03-12 | 17時 | 1.8 | 2.6 | 0 | 0
2014-03-12 | 18時 | 1.1 | 2.6 | 0 | 0
2014-03-12 | 19時 | 0.8 | 2.7 | 0 | 0
2014-03-12 | 20時 | 0.4 | 2.7 | 0 | 0
2014-03-12 | 21時 | 0.2 | 2.6 | 0 | 0
2014-03-12 | 22時 | -0.4 | 2.8 | 0 | 0
2014-03-12 | 23時 | -0.8 | 2.9 | 0 | 0
2014-03-13 | 0時 | -0.9 | 2.9 | 0 | 0
2014-03-13 | 1時 | -0.5 | 2.5 | 0 | 0
2014-03-13 | 2時 | -1.4 | 2.8 | 0 | 0
2014-03-13 | 3時 | -1.6 | 3.1 | 0 | 0
2014-03-13 | 4時 | -0.8 | 2.7 | 0 | 0
2014-03-13 | 5時 | -1.2 | 2.5 | 0 | 0
2014-03-13 | 6時 | -1.3 | 2.5 | 0 | 0
2014-03-13 | 7時 | -0.9 | 2.7 | 0 | 0
2014-03-13 | 8時 | 0.4 | 2.8 | 0 | 0
2014-03-13 | 9時 | 2.1 | 2.6 | 0 | 0
2014-03-13 | 10時 | 2.1 | 3.1 | 0 | 0
2014-03-13 | 11時 | 3.1 | 2.5 | 0 | 0
2014-03-13 | 12時 | 3.4 | 2.7 | 0 | 0
2014-03-13 | 13時 | 3.2 | 2.3 | 0 | 0
2014-03-13 | 14時 | 2.8 | 2.3 | 0 | 0
2014-03-13 | 15時 | 0.7 | 3.1 | 0 | 0
2014-03-13 | 16時 | 0.9 | 2.9 | 0 | 0
2014-03-13 | 17時 | 0.1 | 2.9 | 0 | 0
2014-03-13 | 18時 | 0 | 2.9 | 0 | 0
2014-03-13 | 19時 | -0.1 | 2.9 | 0 | 0
2014-03-13 | 20時 | 0.3 | 2.7 | 0 | 0
2014-03-13 | 21時 | 0.4 | 2.6 | 0 | 0
2014-03-13 | 22時 | 2 | 1.9 | 0 | 0
2014-03-13 | 23時 | -0.4 | 2.5 | 0 | 0
2014-03-14 | 0時 | 0.2 | 2.6 | 0 | 0
2014-03-14 | 1時 | -0.1 | 2.9 | 0 | 0
2014-03-14 | 2時 | -1.1 | 3.2 | 0 | 0
2014-03-14 | 3時 | -1.3 | 3.1 | 0 | 0
2014-03-14 | 4時 | -1.4 | 3 | 0 | 0
2014-03-14 | 5時 | -1.6 | 2.9 | 0 | 0
2014-03-14 | 6時 | -1.3 | 2.8 | 0 | 0
2014-03-14 | 7時 | -0.7 | 2.8 | 0 | 0
2014-03-14 | 8時 | 0.2 | 2.9 | 0 | 0
2014-03-14 | 9時 | 1.3 | 2.8 | 0 | 0
2014-03-14 | 10時 | 1.7 | 2.8 | 0 | 0
2014-03-14 | 11時 | 3.6 | 2.8 | 0 | 0
2014-03-14 | 12時 | 4.5 | 2.5 | 0 | 0
2014-03-14 | 13時 | 5.8 | 2.6 | 0 | 0
2014-03-14 | 14時 | 4.9 | 2.7 | 0 | 0
2014-03-14 | 15時 | 4 | 2.7 | 0 | 0
2014-03-14 | 16時 | 2.8 | 2.6 | 0 | 0
2014-03-14 | 17時 | 1.4 | 2.7 | 0 | 0
2014-03-14 | 18時 | 1 | 2.7 | 0 | 0
2014-03-14 | 19時 | 0.7 | 2.7 | 0 | 0
2014-03-14 | 20時 | 0.7 | 2.5 | 0 | 0
2014-03-14 | 21時 | -0.5 | 2.6 | 0 | 0
2014-03-14 | 22時 | -1 | 2.6 | 0 | 0
2014-03-14 | 23時 | -1.4 | 2.5 | 0 | 0
2014-03-15 | 0時 | -1.2 | 2.6 | 0 | 0
2014-03-15 | 1時 | -1.5 | 2.6 | 0 | 0
2014-03-15 | 2時 | -1.6 | 2.6 | 0 | 0
2014-03-15 | 3時 | -1.5 | 2.6 | 0 | 0
2014-03-15 | 4時 | -1.7 | 2.7 | 0 | 0
2014-03-15 | 5時 | -1.7 | 2.8 | 0 | 0
2014-03-15 | 6時 | -1.2 | 2.9 | 0 | 0
2014-03-15 | 7時 | -0.7 | 2.9 | 0 | 0
2014-03-15 | 8時 | 0.4 | 2.9 | 0 | 0
2014-03-15 | 9時 | 0.9 | 2.8 | 0 | 0
2014-03-15 | 10時 | 0.9 | 3.3 | 0 | 0
2014-03-15 | 11時 | 0.9 | 3.7 | 0 | 0
2014-03-15 | 12時 | 1.5 | 3.8 | 0 | 0
2014-03-15 | 13時 | 1.8 | 4 | 0 | 0
2014-03-15 | 14時 | 1.9 | 4.1 | 0 | 0
2014-03-15 | 15時 | 2.4 | 4 | 0 | 0
2014-03-15 | 16時 | 2.6 | 4.1 | 0 | 0
2014-03-15 | 17時 | 2.3 | 4.1 | 0 | 0
2014-03-15 | 18時 | 2.4 | 3.9 | 0 | 0
2014-03-15 | 19時 | 2 | 4 | 0 | 0
2014-03-15 | 20時 | 2.4 | 3.9 | 0 | 0
2014-03-15 | 21時 | 2 | 3.9 | 0 | 0
2014-03-15 | 22時 | 2 | 3.5 | 0 | 0
2014-03-15 | 23時 | 1.5 | 3.2 | 0 | 0
2014-03-16 | 0時 | 0.7 | 3 | 0 | 0
2014-03-16 | 1時 | -0.1 | 2.9 | 0 | 0
2014-03-16 | 2時 | -0.4 | 2.9 | 0 | 0
2014-03-16 | 3時 | -0.7 | 2.8 | 0 | 0
2014-03-16 | 4時 | -0.9 | 2.8 | 0 | 0
2014-03-16 | 5時 | -1.2 | 2.9 | 0 | 0
2014-03-16 | 6時 | -1.1 | 2.9 | 0 | 0
2014-03-16 | 7時 | 0.2 | 2.8 | 0 | 0
2014-03-16 | 8時 | 0.9 | 2.9 | 0 | 0
2014-03-16 | 9時 | -0.5 | 3.2 | 0 | 0
2014-03-16 | 10時 | 0.9 | 3.1 | 0 | 0
2014-03-16 | 11時 | 1.7 | 2.8 | 0 | 0
2014-03-16 | 12時 | 3 | 2.6 | 0 | 0
2014-03-16 | 13時 | 1.8 | 2.7 | 0 | 0
2014-03-16 | 14時 | 1 | 2.6 | 0 | 0
2014-03-16 | 15時 | 0.5 | 2.6 | 0 | 0
2014-03-16 | 16時 | -0.7 | 2.5 | 0 | 0
2014-03-16 | 17時 | -1.8 | 2.9 | 0 | 0
2014-03-16 | 18時 | -2.1 | 2.9 | 0 | 0
2014-03-16 | 19時 | -2.4 | 2.9 | 0 | 0
2014-03-16 | 20時 | -2.8 | 2.8 | 0 | 0
2014-03-16 | 21時 | -3 | 2.8 | 0 | 0
2014-03-16 | 22時 | -3.4 | 2.7 | 0 | 0
2014-03-16 | 23時 | -3 | 2.7 | 0 | 0
2014-03-17 | 0時 | -3.4 | 2.5 | 0 | 0
2014-03-17 | 1時 | -3.7 | 2.5 | 0 | 0
2014-03-17 | 2時 | -3.7 | 2.5 | 0 | 0
2014-03-17 | 3時 | -4.1 | 2.5 | 0 | 0
2014-03-17 | 4時 | -4.2 | 2.4 | 0 | 0
2014-03-17 | 5時 | -4.3 | 2.3 | 0 | 0
2014-03-17 | 6時 | -3.3 | 2.4 | 0 | 0
2014-03-17 | 7時 | -2.3 | 2.5 | 0 | 0
2014-03-17 | 8時 | -1.9 | 2.7 | 0 | 0
2014-03-17 | 9時 | -0.5 | 2.7 | 0 | 0
2014-03-17 | 10時 | 0.1 | 2.9 | 0 | 0
2014-03-17 | 11時 | 0.7 | 2.6 | 0 | 0
2014-03-17 | 12時 | 2.3 | 2.6 | 0 | 0
2014-03-17 | 13時 | 3.8 | 2.3 | 0 | 0
2014-03-17 | 14時 | 4 | 2.2 | 0 | 0
2014-03-17 | 15時 | 3.2 | 2.4 | 0 | 0
2014-03-17 | 16時 | 2.1 | 2.5 | 0 | 0
2014-03-17 | 17時 | 0.8 | 2.7 | 0 | 0
2014-03-17 | 18時 | 0.4 | 2.7 | 0 | 0
2014-03-17 | 19時 | 0 | 2.6 | 0 | 0
2014-03-17 | 20時 | -0.3 | 2.5 | 0 | 0
2014-03-17 | 21時 | -0.3 | 2.5 | 0 | 0
2014-03-17 | 22時 | -1.4 | 2.6 | 0 | 0
2014-03-17 | 23時 | -2.2 | 2.5 | 0 | 0
2014-03-18 | 0時 | -2.2 | 2.3 | 0 | 0
2014-03-18 | 1時 | -2 | 2.5 | 0 | 0
2014-03-18 | 2時 | -2.2 | 2.4 | 0 | 0
2014-03-18 | 3時 | -2.3 | 2.3 | 0 | 0
2014-03-18 | 4時 | -2.8 | 2.3 | 0 | 0
2014-03-18 | 5時 | -2.6 | 2.5 | 0 | 0
2014-03-18 | 6時 | -2.3 | 2.1 | 0 | 0
2014-03-18 | 7時 | -0.7 | 2.3 | 0 | 0
2014-03-18 | 8時 | 1.1 | 2.5 | 0 | 0
2014-03-18 | 9時 | 3.7 | 2.5 | 0 | 0
2014-03-18 | 10時 | 5.1 | 2.6 | 0 | 0
2014-03-18 | 11時 | 6.6 | 2.9 | 0 | 0
2014-03-18 | 12時 | 6.7 | 3 | 0 | 0
2014-03-18 | 13時 | 6.9 | 3.3 | 0 | 0
2014-03-18 | 14時 | 5.1 | 3.3 | 0 | 0
2014-03-18 | 15時 | 4.2 | 3.3 | 0 | 0
2014-03-18 | 16時 | 3.4 | 3.2 | 0 | 0
2014-03-18 | 17時 | 2.6 | 3.1 | 0 | 0
2014-03-18 | 18時 | 1.4 | 3.3 | 0 | 0
2014-03-18 | 19時 | 1.4 | 3.3 | 0 | 0
2014-03-18 | 20時 | 1.4 | 3.2 | 0 | 0
2014-03-18 | 21時 | 1.2 | 3.3 | 0 | 0
2014-03-18 | 22時 | 0.3 | 3.4 | 0 | 0
2014-03-18 | 23時 | 0.5 | 3.2 | 0 | 0
2014-03-19 | 0時 | 0.3 | 3.3 | 0 | 0
2014-03-19 | 1時 | -0.1 | 3.3 | 0 | 0
2014-03-19 | 2時 | -0.5 | 3.2 | 0 | 0
2014-03-19 | 3時 | -0.5 | 3.4 | 0 | 0
2014-03-19 | 4時 | -0.4 | 3.6 | 0 | 0
2014-03-19 | 5時 | -0.5 | 3.5 | 0 | 0
2014-03-19 | 6時 | 0 | 3.1 | 0 | 0
2014-03-19 | 7時 | -0.2 | 3.3 | 0 | 0
2014-03-19 | 8時 | 1.1 | 3.3 | 0 | 0
2014-03-19 | 9時 | 1.5 | 3.3 | 0 | 0
2014-03-19 | 10時 | 2.5 | 3.3 | 0 | 0
2014-03-19 | 11時 | 2.8 | 3.3 | 0 | 0
2014-03-19 | 12時 | 3.2 | 3 | 0 | 0
2014-03-19 | 13時 | 3.1 | 3 | 0 | 0
2014-03-19 | 14時 | 3.3 | 3 | 0 | 0
2014-03-19 | 15時 | 3.4 | 2.9 | 0 | 0
2014-03-19 | 16時 | 2 | 2.9 | 0 | 0
2014-03-19 | 17時 | 1.3 | 2.8 | 0 | 0
2014-03-19 | 18時 | 0.9 | 2.8 | 0 | 0
2014-03-19 | 19時 | 0.6 | 2.8 | 0 | 0
2014-03-19 | 20時 | 0.3 | 3 | 0 | 0
2014-03-19 | 21時 | 0.3 | 2.8 | 0 | 0
2014-03-19 | 22時 | 0.2 | 2.7 | 0 | 0
2014-03-19 | 23時 | 0 | 3 | 0 | 0
2014-03-20 | 0時 | 0 | 3 | 0 | 0
2014-03-20 | 1時 | -0.3 | 3 | 0 | 0
2014-03-20 | 2時 | -1.1 | 2.7 | 0 | 0
2014-03-20 | 3時 | -1.9 | 2.5 | 0 | 0
2014-03-20 | 4時 | -2.3 | 2.5 | 0 | 0
2014-03-20 | 5時 | -2.3 | 2.3 | 0 | 0
2014-03-20 | 6時 | -1.5 | 2.3 | 0 | 0
2014-03-20 | 7時 | -0.2 | 2.6 | 0 | 0
2014-03-20 | 8時 | 1.3 | 2.7 | 0 | 0
2014-03-20 | 9時 | 3.8 | 2.7 | 0 | 0
2014-03-20 | 10時 | 5.5 | 2.2 | 0 | 0
2014-03-20 | 11時 | 6.7 | 2.5 | 0 | 0
2014-03-20 | 12時 | 6.4 | 2.5 | 0 | 0
2014-03-20 | 13時 | 7 | 2.8 | 0 | 0
2014-03-20 | 14時 | 5.9 | 3.1 | 0 | 0
2014-03-20 | 15時 | 5.3 | 3.3 | 0 | 0
2014-03-20 | 16時 | 3.9 | 3.2 | 0 | 0
2014-03-20 | 17時 | 2.4 | 3.2 | 0 | 0
2014-03-20 | 18時 | 1.7 | 3.4 | 0 | 0
2014-03-20 | 19時 | 1.1 | 3.3 | 0 | 0
2014-03-20 | 20時 | 1.2 | 3.2 | 0 | 0
2014-03-20 | 21時 | 1.2 | 3.2 | 0 | 0
2014-03-20 | 22時 | 0.8 | 3.2 | 0 | 0
2014-03-20 | 23時 | 0.1 | 3.3 | 0 | 0
2014-03-21 | 0時 | 0.2 | 2.8 | 0 | 0
2014-03-21 | 1時 | -0.6 | 2.9 | 0 | 0
2014-03-21 | 2時 | -0.9 | 2.8 | 0 | 0
2014-03-21 | 3時 | -1.3 | 2.8 | 0 | 0
2014-03-21 | 4時 | -1.5 | 2.7 | 0 | 0
2014-03-21 | 5時 | -1.8 | 2.4 | 0 | 0
2014-03-21 | 6時 | -1.4 | 2.7 | 0 | 0
2014-03-21 | 7時 | 0.6 | 2.6 | 0 | 0
2014-03-21 | 8時 | 2.8 | 2.6 | 0 | 0
2014-03-21 | 9時 | 4.9 | 2.3 | 0 | 0
2014-03-21 | 10時 | 5.6 | 2.3 | 0 | 0
2014-03-21 | 11時 | 7.1 | 2.5 | 0 | 0
2014-03-21 | 12時 | 7.8 | 2.5 | 0 | 0
2014-03-21 | 13時 | 8.2 | 2.6 | 0 | 0
2014-03-21 | 14時 | 8 | 2.6 | 0 | 0
2014-03-21 | 15時 | 7.5 | 2.7 | 0 | 0
2014-03-21 | 16時 | 5.8 | 2.8 | 0 | 0
2014-03-21 | 17時 | 4.3 | 2.8 | 0 | 0
2014-03-21 | 18時 | 3.8 | 2.8 | 0 | 0
2014-03-21 | 19時 | 2.8 | 2.8 | 0 | 0
2014-03-21 | 20時 | 1.3 | 2.8 | 0 | 0
2014-03-21 | 21時 | 1.1 | 2.8 | 0 | 0
2014-03-21 | 22時 | 0.5 | 2.9 | 0 | 0
2014-03-21 | 23時 | -0.1 | 2.8 | 0 | 0
2014-03-22 | 0時 | -0.6 | 2.8 | 0 | 0
2014-03-22 | 1時 | -0.9 | 2.8 | 0 | 0
2014-03-22 | 2時 | -1.1 | 2.8 | 0 | 0
2014-03-22 | 3時 | -1.4 | 2.8 | 0 | 0
2014-03-22 | 4時 | -1.8 | 2.8 | 0 | 0
2014-03-22 | 5時 | -2.5 | 2.7 | 0 | 0
2014-03-22 | 6時 | -2 | 2.8 | 0 | 0
2014-03-22 | 7時 | 0 | 3 | 0 | 0
2014-03-22 | 8時 | 2.3 | 3 | 0 | 0
2014-03-22 | 9時 | 5.1 | 3 | 0 | 0
2014-03-22 | 10時 | 7.5 | 3.2 | 0 | 0
2014-03-22 | 11時 | 9.7 | 2.7 | 0 | 0
2014-03-22 | 12時 | 10.6 | 2.6 | 0 | 0
2014-03-22 | 13時 | 10.7 | 2.7 | 0 | 0
2014-03-22 | 14時 | 10 | 3 | 0 | 0
2014-03-22 | 15時 | 9.4 | 3.2 | 0 | 0
2014-03-22 | 16時 | 8.1 | 3.2 | 0 | 0
2014-03-22 | 17時 | 6.8 | 3.4 | 0 | 0
2014-03-22 | 18時 | 5.9 | 3.4 | 0 | 0
2014-03-22 | 19時 | 5.9 | 3.5 | 0 | 0
2014-03-22 | 20時 | 5.2 | 3.4 | 0 | 0
2014-03-22 | 21時 | 3.8 | 3.4 | 0 | 0
2014-03-22 | 22時 | 2.5 | 3.4 | 0 | 0
2014-03-22 | 23時 | 1.7 | 3.2 | 0 | 0
2014-03-23 | 0時 | 1.7 | 3.2 | 0 | 0
2014-03-23 | 1時 | 0.9 | 3.2 | 0 | 0
2014-03-23 | 2時 | -0.1 | 3.1 | 0 | 0
2014-03-23 | 3時 | -0.5 | 3.1 | 0 | 0
2014-03-23 | 4時 | -0.8 | 3 | 0 | 0
2014-03-23 | 5時 | -1.6 | 2.9 | 0 | 0
2014-03-23 | 6時 | -0.4 | 3.1 | 0 | 0
2014-03-23 | 7時 | 1.9 | 3.3 | 0 | 0
2014-03-23 | 8時 | 4.4 | 3.2 | 0 | 0
2014-03-23 | 9時 | 7.5 | 3.4 | 0 | 0
2014-03-23 | 10時 | 9.9 | 3.3 | 0 | 0
2014-03-23 | 11時 | 11.8 | 2.9 | 0 | 0
2014-03-23 | 12時 | 14.2 | 2.6 | 0 | 0
2014-03-23 | 13時 | 15.2 | 3.2 | 0 | 0
2014-03-23 | 14時 | 14 | 3 | 0 | 0
2014-03-23 | 15時 | 12 | 3.5 | 0 | 0
2014-03-23 | 16時 | 10.7 | 3.6 | 0 | 0
2014-03-23 | 17時 | 9 | 3.4 | 0 | 0
2014-03-23 | 18時 | 8.3 | 3.1 | 0 | 0
2014-03-23 | 19時 | 6.7 | 3.3 | 0 | 0
2014-03-23 | 20時 | 5.5 | 3.2 | 0 | 0
2014-03-23 | 21時 | 5.1 | 3.2 | 0 | 0
2014-03-23 | 22時 | 4.6 | 3.4 | 0 | 0
2014-03-23 | 23時 | 4 | 3.3 | 0 | 0
2014-03-24 | 0時 | 3.1 | 3.4 | 0 | 0
2014-03-24 | 1時 | 2.7 | 3.4 | 0 | 0
2014-03-24 | 2時 | 1.9 | 3.3 | 0 | 0
2014-03-24 | 3時 | 2.4 | 3.3 | 0 | 0
2014-03-24 | 4時 | 1.2 | 3.3 | 0 | 0
2014-03-24 | 5時 | 1.2 | 3.3 | 0 | 0
2014-03-24 | 6時 | 2.2 | 3.4 | 0 | 0
2014-03-24 | 7時 | 3.9 | 3.6 | 0 | 0
2014-03-24 | 8時 | 6.7 | 3.6 | 0 | 0
2014-03-24 | 9時 | 9.2 | 3.7 | 0 | 0
2014-03-24 | 10時 | 11.7 | 3.7 | 0 | 0
2014-03-24 | 11時 | 11.5 | 3.6 | 0 | 0
2014-03-24 | 12時 | 13 | 3.6 | 0 | 0
2014-03-24 | 13時 | 13.3 | 4 | 0 | 0
2014-03-24 | 14時 | 11.2 | 6.1 | 0 | 0
2014-03-24 | 15時 | 10.3 | 5.8 | 0 | 0
2014-03-24 | 16時 | 8.6 | 6 | 0 | 0
2014-03-24 | 17時 | 7.6 | 6.2 | 0 | 0
2014-03-24 | 18時 | 6.8 | 6.2 | 0 | 0
2014-03-24 | 19時 | 6.1 | 5.7 | 0 | 0
2014-03-24 | 20時 | 6 | 5.8 | 0 | 0
2014-03-24 | 21時 | 6.1 | 5.9 | 0 | 0
2014-03-24 | 22時 | 5.6 | 5.6 | 0 | 0
2014-03-24 | 23時 | 6 | 5.4 | 0 | 0
2014-03-25 | 0時 | 5.5 | 5.3 | 0 | 0
2014-03-25 | 1時 | 5.1 | 5.4 | 0 | 0
2014-03-25 | 2時 | 5 | 5.2 | 0 | 0
2014-03-25 | 3時 | 5.2 | 4.9 | 0 | 0
2014-03-25 | 4時 | 4.3 | 4.3 | 0 | 0
2014-03-25 | 5時 | 3.4 | 4.3 | 0 | 0
2014-03-25 | 6時 | 3.6 | 4.5 | 0 | 0
2014-03-25 | 7時 | 5.6 | 4.6 | 0 | 0
2014-03-25 | 8時 | 5.5 | 4.3 | 0 | 0
2014-03-25 | 9時 | 7.9 | 4.7 | 0 | 0
2014-03-25 | 10時 | 8.8 | 4.4 | 0 | 0
2014-03-25 | 11時 | 11.2 | 4.4 | 0 | 0
2014-03-25 | 12時 | 12.6 | 4.2 | 0 | 0
2014-03-25 | 13時 | 13.1 | 3.6 | 0 | 0
2014-03-25 | 14時 | 13.6 | 2.9 | 0 | 0
2014-03-25 | 15時 | 12.5 | 3.1 | 0 | 0
2014-03-25 | 16時 | 11.5 | 3.1 | 0 | 0
2014-03-25 | 17時 | 10.3 | 3.2 | 0 | 0
2014-03-25 | 18時 | 8.7 | 3.5 | 0 | 0
2014-03-25 | 19時 | 7.2 | 3.8 | 0 | 0
2014-03-25 | 20時 | 6.3 | 3.8 | 0 | 0
2014-03-25 | 21時 | 5.3 | 3.6 | 0 | 0
2014-03-25 | 22時 | 4.3 | 3.4 | 0 | 0
2014-03-25 | 23時 | 4 | 3.3 | 0 | 0
2014-03-26 | 0時 | 4.2 | 3.5 | 0 | 0
2014-03-26 | 1時 | 3.8 | 3.6 | 0 | 0
2014-03-26 | 2時 | 3.2 | 3.6 | 0 | 0
2014-03-26 | 3時 | 2.8 | 3.5 | 0 | 0
2014-03-26 | 4時 | 2.4 | 3.6 | 0 | 0
2014-03-26 | 5時 | 1.7 | 3.5 | 0 | 0
2014-03-26 | 6時 | 2.9 | 3.4 | 0 | 0
2014-03-26 | 7時 | 4.1 | 3.8 | 0 | 0
2014-03-26 | 8時 | 6.1 | 3.9 | 0 | 0
2014-03-26 | 9時 | 8.4 | 3.9 | 0 | 0
2014-03-26 | 10時 | 10.3 | 4 | 0 | 0
2014-03-26 | 11時 | 12.6 | 3.3 | 0 | 0
2014-03-26 | 12時 | 14 | 3.6 | 0 | 0
2014-03-26 | 13時 | 14.5 | 3.5 | 0 | 0
2014-03-26 | 14時 | 13.9 | 3.7 | 0 | 0
2014-03-26 | 15時 | 13.2 | 4 | 0 | 0
2014-03-26 | 16時 | 12 | 4 | 0 | 0
2014-03-26 | 17時 | 10.3 | 4.4 | 0 | 0
2014-03-26 | 18時 | 9.8 | 4.3 | 0 | 0
2014-03-26 | 19時 | 9 | 4.6 | 0 | 0
2014-03-26 | 20時 | 7.4 | 4.9 | 0 | 0
2014-03-26 | 21時 | 6.4 | 4.4 | 0 | 0
2014-03-26 | 22時 | 6.2 | 4 | 0 | 0
2014-03-26 | 23時 | 5.5 | 4 | 0 | 0
2014-03-27 | 0時 | 4.8 | 4 | 0 | 0
2014-03-27 | 1時 | 4 | 4.2 | 0 | 0
2014-03-27 | 2時 | 3.7 | 4 | 0 | 0
2014-03-27 | 3時 | 3.1 | 4 | 0 | 0
2014-03-27 | 4時 | 2.7 | 3.8 | 0 | 0
2014-03-27 | 5時 | 2.5 | 3.8 | 0 | 0
2014-03-27 | 6時 | 2.9 | 4 | 0 | 0
2014-03-27 | 7時 | 4.7 | 4.2 | 0 | 0
2014-03-27 | 8時 | 6.8 | 4.2 | 0 | 0
2014-03-27 | 9時 | 9.1 | 4.5 | 0 | 0
2014-03-27 | 10時 | 12.1 | 4.3 | 0 | 0
2014-03-27 | 11時 | 13.3 | 4.3 | 0 | 0
2014-03-27 | 12時 | 13.4 | 4.2 | 0 | 0
2014-03-27 | 13時 | 13 | 4.7 | 0 | 0
2014-03-27 | 14時 | 12.7 | 4.6 | 0 | 0
2014-03-27 | 15時 | 11.7 | 4.6 | 0 | 0
2014-03-27 | 16時 | 10.1 | 4.8 | 0 | 0
2014-03-27 | 17時 | 8.8 | 4.9 | 0 | 0
2014-03-27 | 18時 | 8.2 | 4.6 | 0 | 0
2014-03-27 | 19時 | 8 | 4.2 | 0 | 0
2014-03-27 | 20時 | 6.9 | 4.4 | 0 | 0
2014-03-27 | 21時 | 6 | 4.2 | 0 | 0
2014-03-27 | 22時 | 5.1 | 4.2 | 0 | 0
2014-03-27 | 23時 | 4.5 | 4.2 | 0 | 0
2014-03-28 | 0時 | 4.3 | 4.2 | 0 | 0
2014-03-28 | 1時 | 3.5 | 4.2 | 0 | 0
2014-03-28 | 2時 | 3.4 | 4.2 | 0 | 0
2014-03-28 | 3時 | 2.8 | 4.1 | 0 | 0
2014-03-28 | 4時 | 2.9 | 4.1 | 0 | 0
2014-03-28 | 5時 | 2.8 | 4.1 | 0 | 0
2014-03-28 | 6時 | 4.8 | 4.3 | 0 | 0
2014-03-28 | 7時 | 5.6 | 4.4 | 0 | 0
2014-03-28 | 8時 | 9.8 | 4.5 | 0 | 0
2014-03-28 | 9時 | 11 | 4.5 | 0 | 0
2014-03-28 | 10時 | 11.4 | 4.5 | 0 | 0
2014-03-28 | 11時 | 11.4 | 4.5 | 0 | 0
2014-03-28 | 12時 | 11 | 4.5 | 0 | 0
2014-03-28 | 13時 | 10.1 | 4.9 | 0 | 0
2014-03-28 | 14時 | 9 | 5.5 | 0 | 0
2014-03-28 | 15時 | 7.8 | 6 | 0 | 0
2014-03-28 | 16時 | 7.4 | 5.9 | 0 | 0
2014-03-28 | 17時 | 7 | 6 | 0 | 0
2014-03-28 | 18時 | 6.6 | 5.6 | 0 | 0
2014-03-28 | 19時 | 6.4 | 5.7 | 0 | 0
2014-03-28 | 20時 | 5.9 | 5.5 | 0 | 0
2014-03-28 | 21時 | 5.7 | 5.6 | 0 | 0
2014-03-28 | 22時 | 5.6 | 5.6 | 0 | 0
2014-03-28 | 23時 | 5.2 | 5.4 | 0 | 0
2014-03-29 | 0時 | 4.9 | 5.4 | 0 | 0
2014-03-29 | 1時 | 4.5 | 5.2 | 0 | 0
2014-03-29 | 2時 | 4.5 | 5.2 | 0 | 0
2014-03-29 | 3時 | 4.5 | 4.5 | 0 | 0
2014-03-29 | 4時 | 3.9 | 4.2 | 0 | 0
2014-03-29 | 5時 | 2.9 | 4.1 | 0 | 0
2014-03-29 | 6時 | 2.4 | 4.4 | 0 | 0
2014-03-29 | 7時 | 2.1 | 4.4 | 0 | 0
2014-03-29 | 8時 | 0.7 | 3.9 | 0 | 0
2014-03-29 | 9時 | 0.4 | 4 | 0 | 0
2014-03-29 | 10時 | 0.3 | 4 | 0 | 0
2014-03-29 | 11時 | 0.4 | 4.1 | 0 | 0
2014-03-29 | 12時 | 0.6 | 3.7 | 0 | 0
2014-03-29 | 13時 | -0.2 | 3.6 | 0 | 0
2014-03-29 | 14時 | 0 | 3.5 | 0 | 0
2014-03-29 | 15時 | -0.1 | 3.3 | 0 | 0
2014-03-29 | 16時 | -1.3 | 3.3 | 0 | 0
2014-03-29 | 17時 | -1.4 | 3.1 | 0 | 0
2014-03-29 | 18時 | -1.4 | 3 | 0 | 0
2014-03-29 | 19時 | -1.8 | 3.2 | 0 | 0
2014-03-29 | 20時 | -1.8 | 3.2 | 0 | 0
2014-03-29 | 21時 | -2 | 3.2 | 0 | 0
2014-03-29 | 22時 | -2 | 2.8 | 0 | 0
2014-03-29 | 23時 | -3.2 | 2.7 | 0 | 0
2014-03-30 | 0時 | -3.1 | 2.5 | 0 | 0
2014-03-30 | 1時 | -3.2 | 2.5 | 0 | 0
2014-03-30 | 2時 | -3.7 | 2.5 | 0 | 0
2014-03-30 | 3時 | -4.4 | 2.5 | 0 | 0
2014-03-30 | 4時 | -5.4 | 2.3 | 0 | 0
2014-03-30 | 5時 | -5.3 | 2.3 | 0 | 0
2014-03-30 | 6時 | -3.9 | 2.1 | 0 | 0
2014-03-30 | 7時 | -2.5 | 2.3 | 0 | 0
2014-03-30 | 8時 | -1.6 | 2.5 | 0 | 0
2014-03-30 | 9時 | 1.2 | 2.7 | 0 | 0
2014-03-30 | 10時 | 3.5 | 2.7 | 0 | 0
2014-03-30 | 11時 | 4.2 | 3.3 | 0 | 0
2014-03-30 | 12時 | 5.3 | 3.4 | 0 | 0
2014-03-30 | 13時 | 6.3 | 3.3 | 0 | 0
2014-03-30 | 14時 | 7.4 | 3.5 | 0 | 0
2014-03-30 | 15時 | 8 | 3 | 0 | 0
2014-03-30 | 16時 | 7.5 | 3.4 | 0 | 0
2014-03-30 | 17時 | 5.9 | 3.3 | 0 | 0
2014-03-30 | 18時 | 5.2 | 3.8 | 0 | 0
2014-03-30 | 19時 | 4.1 | 3.9 | 0 | 0
2014-03-30 | 20時 | 3.9 | 4.1 | 0 | 0
2014-03-30 | 21時 | 4.8 | 3.8 | 0 | 0
2014-03-30 | 22時 | 3.5 | 4 | 0 | 0
2014-03-30 | 23時 | 3.2 | 4.1 | 0 | 0
2014-03-31 | 0時 | 2.3 | 3.9 | 0 | 0
2014-03-31 | 1時 | 2.5 | 3.8 | 0 | 0
2014-03-31 | 2時 | 2.7 | 3.8 | 0 | 0
2014-03-31 | 3時 | 2.4 | 3.8 | 0 | 0
2014-03-31 | 4時 | 2 | 3.9 | 0 | 0
2014-03-31 | 5時 | 3.8 | 3.6 | 0 | 0
2014-03-31 | 6時 | 3.4 | 4 | 0 | 0
2014-03-31 | 7時 | 4.6 | 4.2 | 0 | 0
2014-03-31 | 8時 | 8.3 | 4.2 | 0 | 0
2014-03-31 | 9時 | 12.8 | 4.1 | 0 | 0
2014-03-31 | 10時 | 12.9 | 4 | 0 | 0
2014-03-31 | 11時 | 14.4 | 4.2 | 0 | 0
2014-03-31 | 12時 | 15.9 | 4.3 | 0 | 0
2014-03-31 | 13時 | 16.4 | 4.6 | 0 | 0
2014-03-31 | 14時 | 16.4 | 4.7 | 0 | 0
2014-03-31 | 15時 | 15.5 | 4.9 | 0 | 0
2014-03-31 | 16時 | 14.9 | 4.9 | 0 | 0
2014-03-31 | 17時 | 13 | 4.9 | 0 | 0
2014-03-31 | 18時 | 11.6 | 5 | 0 | 0
2014-03-31 | 19時 | 10.6 | 5.1 | 0 | 0
2014-03-31 | 20時 | 9.8 | 5.2 | 0 | 0
2014-03-31 | 21時 | 9 | 5.2 | 0 | 0
2014-03-31 | 22時 | 8.3 | 5.2 | 0 | 0
2014-03-31 | 23時 | 7.4 | 5.1 | 0 | 0
2014-04-01 | 0時 | 5.9 | 4.7 | 0 | 0
2014-04-01 | 1時 | 5.6 | 4.6 | 0 | 0
2014-04-01 | 2時 | 5.2 | 4.3 | 0 | 0
2014-04-01 | 3時 | 4.2 | 4.1 | 0 | 0
2014-04-01 | 4時 | 3.8 | 3.8 | 0 | 0
2014-04-01 | 5時 | 3.6 | 3.6 | 0 | 0
2014-04-01 | 6時 | 4.1 | 3.6 | 0 | 0
2014-04-01 | 7時 | 4.7 | 3.5 | 0 | 0
2014-04-01 | 8時 | 6.2 | 3.4 | 0 | 0
2014-04-01 | 9時 | 7.7 | 3.4 | 0 | 0
2014-04-01 | 10時 | 9.6 | 3.3 | 0 | 0
2014-04-01 | 11時 | 11.4 | 3.2 | 0 | 0
2014-04-01 | 12時 | 13.1 | 3.2 | 0 | 0
2014-04-01 | 13時 | 13.2 | 3.1 | 0 | 0
2014-04-01 | 14時 | 12.2 | 3 | 0 | 0
2014-04-01 | 15時 | 11.1 | 3 | 0 | 0
2014-04-01 | 16時 | 8.8 | 3 | 0 | 0
2014-04-01 | 17時 | 7.8 | 3 | 0 | 0
2014-04-01 | 18時 | 6.5 | 3 | 0 | 0
2014-04-01 | 19時 | 5.2 | 3 | 0 | 0
2014-04-01 | 20時 | 4.1 | 3 | 0 | 0
2014-04-01 | 21時 | 3.7 | 3 | 0 | 0
2014-04-01 | 22時 | 3.6 | 3.1 | 0 | 0
2014-04-01 | 23時 | 3 | 3.2 | 0 | 0
2014-04-02 | 0時 | 2.2 | 3.2 | 0 | 0
2014-04-02 | 1時 | 1.7 | 3.2 | 0 | 0
2014-04-02 | 2時 | 1.3 | 3.3 | 0 | 0
2014-04-02 | 3時 | 0.5 | 3.4 | 0 | 0
2014-04-02 | 4時 | 0.7 | 3.5 | 0 | 0
2014-04-02 | 5時 | 0.8 | 3.7 | 0 | 0
2014-04-02 | 6時 | 2 | 3.8 | 0 | 0
2014-04-02 | 7時 | 5.8 | 3.9 | 0 | 0
2014-04-02 | 8時 | 9 | 4.1 | 0 | 0
2014-04-02 | 9時 | 12.8 | 4.3 | 0 | 0
2014-04-02 | 10時 | 16.3 | 4.5 | 0 | 0
2014-04-02 | 11時 | 17.8 | 4.6 | 0 | 0
2014-04-02 | 12時 | 19.4 | 4.8 | 0 | 0
2014-04-02 | 13時 | 20.7 | 4.9 | 0 | 0
2014-04-02 | 14時 | 21.3 | 5.1 | 0 | 0
2014-04-02 | 15時 | 20 | 5.1 | 0 | 0
2014-04-02 | 16時 | 18.6 | 5.1 | 0 | 0
2014-04-02 | 17時 | 17.6 | 5.1 | 0 | 0
2014-04-02 | 18時 | 16.4 | 5.1 | 0 | 0
2014-04-02 | 19時 | 15.4 | 5.1 | 0 | 0
2014-04-02 | 20時 | 13.6 | 5.2 | 0 | 0
2014-04-02 | 21時 | 13.6 | 5.3 | 0 | 0
2014-04-02 | 22時 | 14.2 | 5.6 | 0 | 0
2014-04-02 | 23時 | 14.4 | 5.7 | 0 | 0
2014-04-03 | 0時 | 13.8 | 5.9 | 0 | 0
2014-04-03 | 1時 | 12.4 | 6 | 0 | 0
2014-04-03 | 2時 | 12.9 | 6.2 | 0 | 0
2014-04-03 | 3時 | 12.7 | 6.7 | 0 | 0
2014-04-03 | 4時 | 12.5 | 7.2 | 0 | 0
2014-04-03 | 5時 | 12.6 | 7.6 | 0 | 0
2014-04-03 | 6時 | 12.3 | 8.1 | 0 | 0
2014-04-03 | 7時 | 11.7 | 8.6 | 0 | 0
2014-04-03 | 8時 | 11.9 | 9.1 | 0 | 0
2014-04-03 | 9時 | 13.4 | 8.2 | 0 | 0
2014-04-03 | 10時 | 9.1 | 7.4 | 0 | 0
2014-04-03 | 11時 | 7.5 | 6.6 | 0 | 0
2014-04-03 | 12時 | 7.4 | 5.9 | 0 | 0
2014-04-03 | 13時 | 6.6 | 5.1 | 0 | 0
2014-04-03 | 14時 | 5.5 | 4.4 | 0 | 0
2014-04-03 | 15時 | 4.7 | 4.2 | 0 | 0
2014-04-03 | 16時 | 4.2 | 4 | 0 | 0
2014-04-03 | 17時 | 3.7 | 3.8 | 0 | 0
2014-04-03 | 18時 | 3.3 | 3.6 | 0 | 0
2014-04-03 | 19時 | 2.9 | 3.4 | 0 | 0
2014-04-03 | 20時 | 2.8 | 3.3 | 0 | 0
2014-04-03 | 21時 | 2.7 | 3.2 | 0 | 0
2014-04-03 | 22時 | 2.3 | 3.1 | 0 | 0
2014-04-03 | 23時 | 2.1 | 3 | 0 | 0
2014-04-04 | 0時 | 1.9 | 2.9 | 0 | 0
2014-04-04 | 1時 | 1.7 | 2.8 | 0 | 0
2014-04-04 | 2時 | 1.8 | 2.7 | 0 | 0
2014-04-04 | 3時 | 1.6 | 2.7 | 0 | 0
2014-04-04 | 4時 | 1.6 | 2.7 | 0 | 0
2014-04-04 | 5時 | 1.6 | 2.8 | 0 | 0
2014-04-04 | 6時 | 1.9 | 2.8 | 0 | 0
2014-04-04 | 7時 | 3 | 2.8 | 0 | 0
2014-04-04 | 8時 | 3.3 | 2.8 | 0 | 0
2014-04-04 | 9時 | 4.5 | 2.7 | 0 | 0
2014-04-04 | 10時 | 6.1 | 2.6 | 0 | 0
2014-04-04 | 11時 | 6.5 | 2.5 | 0 | 0
2014-04-04 | 12時 | 6.1 | 2.4 | 0 | 0
2014-04-04 | 13時 | 6.4 | 2.3 | 0 | 0
2014-04-04 | 14時 | 5.8 | 2.2 | 0 | 0
2014-04-04 | 15時 | 5.6 | 2.1 | 0 | 0
2014-04-04 | 16時 | 4.6 | 2.1 | 0 | 0
2014-04-04 | 17時 | 3.4 | 2.1 | 0 | 0
2014-04-04 | 18時 | 2.3 | 2.1 | 0 | 0
2014-04-04 | 19時 | 1.5 | 2.1 | 0 | 0
2014-04-04 | 20時 | 0.7 | 2.1 | 0 | 0
2014-04-04 | 21時 | 0.1 | 2.1 | 0 | 0
2014-04-04 | 22時 | -0.3 | 2.1 | 0 | 0
2014-04-04 | 23時 | -0.3 | 2.1 | 0 | 0
2014-04-05 | 0時 | -0.8 | 2.1 | 0 | 0
2014-04-05 | 1時 | -1.3 | 2.1 | 0 | 0
2014-04-05 | 2時 | -1.6 | 2.1 | 0 | 0
2014-04-05 | 3時 | -1.8 | 2.1 | 0 | 0
2014-04-05 | 4時 | -2.7 | 2.2 | 0 | 0
2014-04-05 | 5時 | -2.6 | 2.2 | 0 | 0
2014-04-05 | 6時 | -1.3 | 2.3 | 0 | 0
2014-04-05 | 7時 | 0.7 | 2.4 | 0 | 0
2014-04-05 | 8時 | 3.1 | 2.4 | 0 | 0
2014-04-05 | 9時 | 6.1 | 2.4 | 0 | 0
2014-04-05 | 10時 | 7.8 | 2.4 | 0 | 0
2014-04-05 | 11時 | 10.2 | 2.3 | 0 | 0
2014-04-05 | 12時 | 11.1 | 2.3 | 0 | 0
2014-04-05 | 13時 | 12.5 | 2.3 | 0 | 0
2014-04-05 | 14時 | 13 | 2.3 | 0 | 0
2014-04-05 | 15時 | 13 | 2.3 | 0 | 0
2014-04-05 | 16時 | 11.5 | 2.3 | 0 | 0
2014-04-05 | 17時 | 9.4 | 2.4 | 0 | 0
2014-04-05 | 18時 | 7.9 | 2.4 | 0 | 0
2014-04-05 | 19時 | 6.5 | 2.4 | 0 | 0
2014-04-05 | 20時 | 4.5 | 2.4 | 0 | 0
2014-04-05 | 21時 | 4.5 | 2.5 | 0 | 0
2014-04-05 | 22時 | 3.9 | 2.6 | 0 | 0
2014-04-05 | 23時 | 3 | 2.6 | 0 | 0
2014-04-06 | 0時 | 2.4 | 2.7 | 0 | 0
2014-04-06 | 1時 | 1.9 | 2.8 | 0 | 0
2014-04-06 | 2時 | 1.2 | 2.9 | 0 | 0
2014-04-06 | 3時 | 1.3 | 3 | 0 | 0
2014-04-06 | 4時 | 0 | 3.1 | 0 | 0
2014-04-06 | 5時 | 0.3 | 3.2 | 0 | 0
2014-04-06 | 6時 | 1.7 | 3.3 | 0 | 0
2014-04-06 | 7時 | 4.1 | 3.4 | 0 | 0
2014-04-06 | 8時 | 7.5 | 3.5 | 0 | 0
2014-04-06 | 9時 | 9.4 | 3.5 | 0 | 0
2014-04-06 | 10時 | 12.9 | 3.5 | 0 | 0
2014-04-06 | 11時 | 14.7 | 3.4 | 0 | 0
2014-04-06 | 12時 | 16.7 | 3.4 | 0 | 0
2014-04-06 | 13時 | 17.9 | 3.4 | 0 | 0
2014-04-06 | 14時 | 17.7 | 3.4 | 0 | 0
2014-04-06 | 15時 | 16.1 | 3.4 | 0 | 0
2014-04-06 | 16時 | 14.5 | 3.4 | 0 | 0
2014-04-06 | 17時 | 13.6 | 3.5 | 0 | 0
2014-04-06 | 18時 | 13 | 3.5 | 0 | 0
2014-04-06 | 19時 | 11.1 | 3.6 | 0 | 0
2014-04-06 | 20時 | 9.7 | 3.6 | 0 | 0
2014-04-06 | 21時 | 9.2 | 3.7 | 0 | 0
2014-04-06 | 22時 | 7.8 | 3.8 | 0 | 0
2014-04-06 | 23時 | 7.6 | 3.8 | 0 | 0
2014-04-07 | 0時 | 7.3 | 3.9 | 0 | 0
2014-04-07 | 1時 | 6.3 | 4 | 0 | 0
2014-04-07 | 2時 | 5.6 | 4 | 0 | 0
2014-04-07 | 3時 | 5.7 | 4.2 | 0 | 0
2014-04-07 | 4時 | 6 | 4.3 | 0 | 0
2014-04-07 | 5時 | 6.3 | 4.4 | 0 | 0
2014-04-07 | 6時 | 6.8 | 4.6 | 0 | 0
2014-04-07 | 7時 | 8.6 | 4.8 | 0 | 0
2014-04-07 | 8時 | 9.6 | 4.9 | 0 | 0
2014-04-07 | 9時 | 11.1 | 5 | 0 | 0
2014-04-07 | 10時 | 14.1 | 5.1 | 0 | 0
2014-04-07 | 11時 | 15.5 | 5.2 | 0 | 0
2014-04-07 | 12時 | 17 | 5.2 | 0 | 0
2014-04-07 | 13時 | 17.4 | 5.3 | 0 | 0
2014-04-07 | 14時 | 17 | 5.5 | 0 | 0
2014-04-07 | 15時 | 15.4 | 5.7 | 0 | 0
2014-04-07 | 16時 | 14 | 6 | 0 | 0
2014-04-07 | 17時 | 12.6 | 6.4 | 0 | 0
2014-04-07 | 18時 | 13 | 6.7 | 0 | 0
2014-04-07 | 19時 | 12.3 | 7.1 | 0 | 0
2014-04-07 | 20時 | 12.4 | 7.4 | 0 | 0
2014-04-07 | 21時 | 13.1 | 7.5 | 0 | 0
2014-04-07 | 22時 | 11.7 | 7.5 | 0 | 0
2014-04-07 | 23時 | 11.3 | 7.7 | 0 | 0
2014-04-08 | 0時 | 10.7 | 7.7 | 0 | 0
2014-04-08 | 1時 | 10.5 | 7.8 | 0 | 0
2014-04-08 | 2時 | 10.4 | 8 | 0 | 0
2014-04-08 | 3時 | 10.3 | 7.8 | 0 | 0
2014-04-08 | 4時 | 10.2 | 7.6 | 0 | 0
2014-04-08 | 5時 | 9.4 | 7.4 | 0 | 0
2014-04-08 | 6時 | 9.3 | 7.3 | 0 | 0
2014-04-08 | 7時 | 9.8 | 7.1 | 0 | 0
2014-04-08 | 8時 | 9.2 | 6.9 | 0 | 0
2014-04-08 | 9時 | 9.4 | 6.8 | 0 | 0
2014-04-08 | 10時 | 10 | 6.7 | 0 | 0
2014-04-08 | 11時 | 10.5 | 6.7 | 0 | 0
2014-04-08 | 12時 | 10.1 | 6.6 | 0 | 0
2014-04-08 | 13時 | 11.7 | 6.5 | 0 | 0
2014-04-08 | 14時 | 12.4 | 6.5 | 0 | 0
2014-04-08 | 15時 | 13.3 | 6.3 | 0 | 0
2014-04-08 | 16時 | 12.1 | 6.2 | 0 | 0
2014-04-08 | 17時 | 10.9 | 6.1 | 0 | 0
2014-04-08 | 18時 | 10 | 5.9 | 0 | 0
2014-04-08 | 19時 | 8.3 | 5.8 | 0 | 0
2014-04-08 | 20時 | 7.8 | 5.6 | 0 | 0
2014-04-08 | 21時 | 7.3 | 5.5 | 0 | 0
2014-04-08 | 22時 | 6.7 | 5.5 | 0 | 0
2014-04-08 | 23時 | 6.2 | 5.4 | 0 | 0
2014-04-09 | 0時 | 5.8 | 5.3 | 0 | 0
2014-04-09 | 1時 | 5.4 | 5.3 | 0 | 0
2014-04-09 | 2時 | 5 | 5.2 | 0 | 0
2014-04-09 | 3時 | 5 | 5.3 | 0 | 0
2014-04-09 | 4時 | 4.9 | 5.4 | 0 | 0
2014-04-09 | 5時 | 5.1 | 5.5 | 0 | 0
2014-04-09 | 6時 | 5.7 | 5.6 | 0 | 0
2014-04-09 | 7時 | 7.3 | 5.7 | 0 | 0
2014-04-09 | 8時 | 10.2 | 5.9 | 0 | 0
2014-04-09 | 9時 | 12.4 | 6.1 | 0 | 0
2014-04-09 | 10時 | 13.1 | 6.3 | 0 | 0
2014-04-09 | 11時 | 14.1 | 6.5 | 0 | 0
2014-04-09 | 12時 | 11.4 | 6.7 | 0 | 0
2014-04-09 | 13時 | 12.9 | 6.9 | 0 | 0
2014-04-09 | 14時 | 11.8 | 7.2 | 0 | 0
2014-04-09 | 15時 | 13.1 | 6.8 | 0 | 0
2014-04-09 | 16時 | 13.1 | 6.4 | 0 | 0
2014-04-09 | 17時 | 10.9 | 6 | 0 | 0
2014-04-09 | 18時 | 8.5 | 5.7 | 0 | 0
2014-04-09 | 19時 | 7.5 | 5.3 | 0 | 0
2014-04-09 | 20時 | 5.7 | 5 | 0 | 0
2014-04-09 | 21時 | 4.4 | 4.6 | 0 | 0
2014-04-09 | 22時 | 4.1 | 4.4 | 0 | 0
2014-04-09 | 23時 | 3.2 | 4 | 0 | 0
2014-04-10 | 0時 | 3.2 | 3.8 | 0 | 0
2014-04-10 | 1時 | 3.2 | 3.4 | 0 | 0
2014-04-10 | 2時 | 4.2 | 3.2 | 0 | 0
2014-04-10 | 3時 | 3.4 | 3.2 | 0 | 0
2014-04-10 | 4時 | 2.4 | 3.4 | 0 | 0
2014-04-10 | 5時 | 0.6 | 3.4 | 0 | 0
2014-04-10 | 6時 | 0.3 | 3.6 | 0 | 0
2014-04-10 | 7時 | 0.3 | 3.7 | 0 | 0
2014-04-10 | 8時 | 0.2 | 3.8 | 0 | 0
2014-04-10 | 9時 | 0.3 | 3.5 | 0 | 0
2014-04-10 | 10時 | 1.3 | 3.3 | 0 | 0
2014-04-10 | 11時 | 3.1 | 3.1 | 0 | 0
2014-04-10 | 12時 | 4.8 | 2.9 | 0 | 0
2014-04-10 | 13時 | 5.9 | 2.7 | 0 | 0
2014-04-10 | 14時 | 5.7 | 2.5 | 0 | 0
2014-04-10 | 15時 | 5.2 | 2.5 | 0 | 0
2014-04-10 | 16時 | 3.8 | 2.6 | 0 | 0
2014-04-10 | 17時 | 2.7 | 2.7 | 0 | 0
2014-04-10 | 18時 | 1.8 | 2.8 | 0 | 0
2014-04-10 | 19時 | 1.1 | 2.9 | 0 | 0
2014-04-10 | 20時 | 1.4 | 3 | 0 | 0
2014-04-10 | 21時 | 1.6 | 2.8 | 0 | 0
2014-04-10 | 22時 | 0.8 | 2.7 | 0 | 0
2014-04-10 | 23時 | 1.3 | 2.7 | 0 | 0
2014-04-11 | 0時 | 0.9 | 2.5 | 0 | 0
2014-04-11 | 1時 | 1 | 2.4 | 0 | 0
2014-04-11 | 2時 | 0.8 | 2.3 | 0 | 0
2014-04-11 | 3時 | 1 | 2.3 | 0 | 0
2014-04-11 | 4時 | 0 | 2.4 | 0 | 0
2014-04-11 | 5時 | -0.1 | 2.5 | 0 | 0
2014-04-11 | 6時 | 2.7 | 2.5 | 0 | 0
2014-04-11 | 7時 | 3.6 | 2.6 | 0 | 0
2014-04-11 | 8時 | 5.5 | 2.6 | 0 | 0
2014-04-11 | 9時 | 6.7 | 2.6 | 0 | 0
2014-04-11 | 10時 | 8.1 | 2.6 | 0 | 0
2014-04-11 | 11時 | 8.6 | 2.6 | 0 | 0
2014-04-11 | 12時 | 9.9 | 2.6 | 0 | 0
2014-04-11 | 13時 | 10.1 | 2.6 | 0 | 0
2014-04-11 | 14時 | 10.7 | 2.6 | 0 | 0
2014-04-11 | 15時 | 10 | 2.5 | 0 | 0
2014-04-11 | 16時 | 8.6 | 2.5 | 0 | 0
2014-04-11 | 17時 | 6.9 | 2.5 | 0 | 0
2014-04-11 | 18時 | 5.9 | 2.5 | 0 | 0
2014-04-11 | 19時 | 5 | 2.5 | 0 | 0
2014-04-11 | 20時 | 2.7 | 2.5 | 0 | 0
2014-04-11 | 21時 | 1.7 | 2.6 | 0 | 0
2014-04-11 | 22時 | 1.7 | 2.6 | 0 | 0
2014-04-11 | 23時 | 0.7 | 2.7 | 0 | 0
2014-04-12 | 0時 | 0.9 | 2.8 | 0 | 0
2014-04-12 | 1時 | 0.4 | 2.8 | 0 | 0
2014-04-12 | 2時 | 0.1 | 2.9 | 0 | 0
2014-04-12 | 3時 | -0.3 | 2.9 | 0 | 0
2014-04-12 | 4時 | -0.8 | 3 | 0 | 0
2014-04-12 | 5時 | -0.6 | 3 | 0 | 0
2014-04-12 | 6時 | 1.3 | 3.1 | 0 | 0
2014-04-12 | 7時 | 4.9 | 3.2 | 0 | 0
2014-04-12 | 8時 | 7.7 | 3.2 | 0 | 0
2014-04-12 | 9時 | 11.1 | 3.4 | 0 | 0
2014-04-12 | 10時 | 14 | 3.5 | 0 | 0
2014-04-12 | 11時 | 15.5 | 3.6 | 0 | 0
2014-04-12 | 12時 | 16.5 | 3.8 | 0 | 0
2014-04-12 | 13時 | 17.9 | 4 | 0 | 0
2014-04-12 | 14時 | 16.3 | 4.2 | 0 | 0
2014-04-12 | 15時 | 15 | 4.1 | 0 | 0
2014-04-12 | 16時 | 13.9 | 4.1 | 0 | 0
2014-04-12 | 17時 | 12.3 | 4 | 0 | 0
2014-04-12 | 18時 | 11.2 | 4 | 0 | 0
2014-04-12 | 19時 | 10 | 4 | 0 | 0
2014-04-12 | 20時 | 8.1 | 4 | 0 | 0
2014-04-12 | 21時 | 7.7 | 4.1 | 0 | 0
2014-04-12 | 22時 | 7.5 | 4.1 | 0 | 0
2014-04-12 | 23時 | 7.5 | 4.2 | 0 | 0
2014-04-13 | 0時 | 7.4 | 4.3 | 0 | 0
2014-04-13 | 1時 | 7.2 | 4.3 | 0 | 0
2014-04-13 | 2時 | 7.1 | 4.4 | 0 | 0
2014-04-13 | 3時 | 6.6 | 4.5 | 0 | 0
2014-04-13 | 4時 | 5.8 | 4.7 | 0 | 0
2014-04-13 | 5時 | 6.1 | 4.8 | 0 | 0
2014-04-13 | 6時 | 6.5 | 5 | 0 | 0
2014-04-13 | 7時 | 9.6 | 5.1 | 0 | 0
2014-04-13 | 8時 | 12.7 | 5.3 | 0 | 0
2014-04-13 | 9時 | 15.3 | 5.1 | 0 | 0
2014-04-13 | 10時 | 16.9 | 5 | 0 | 0
2014-04-13 | 11時 | 17.2 | 4.9 | 0 | 0
2014-04-13 | 12時 | 17.4 | 4.7 | 0 | 0
2014-04-13 | 13時 | 17.2 | 4.5 | 0 | 0
2014-04-13 | 14時 | 17.2 | 4.4 | 0 | 0
2014-04-13 | 15時 | 14.9 | 4.6 | 0 | 0
2014-04-13 | 16時 | 13.7 | 4.9 | 0 | 0
2014-04-13 | 17時 | 12.6 | 5.1 | 0 | 0
2014-04-13 | 18時 | 12.3 | 5.4 | 0 | 0
2014-04-13 | 19時 | 11.8 | 5.6 | 0 | 0
2014-04-13 | 20時 | 11.7 | 5.9 | 0 | 0
2014-04-13 | 21時 | 11 | 5.9 | 0 | 0
2014-04-13 | 22時 | 10.4 | 5.9 | 0 | 0
2014-04-13 | 23時 | 10.2 | 5.9 | 0 | 0
2014-04-14 | 0時 | 10.4 | 5.9 | 0 | 0
2014-04-14 | 1時 | 10.1 | 5.9 | 0 | 0
2014-04-14 | 2時 | 8.6 | 5.9 | 0 | 0
2014-04-14 | 3時 | 7.2 | 5.8 | 0 | 0
2014-04-14 | 4時 | 7.2 | 5.8 | 0 | 0
2014-04-14 | 5時 | 7.1 | 5.8 | 0 | 0
2014-04-14 | 6時 | 9 | 5.8 | 0 | 0
2014-04-14 | 7時 | 12.4 | 5.7 | 0 | 0
2014-04-14 | 8時 | 13.1 | 5.7 | 0 | 0
2014-04-14 | 9時 | 14.5 | 5.7 | 0 | 0
2014-04-14 | 10時 | 15.7 | 5.8 | 0 | 0
2014-04-14 | 11時 | 16.3 | 5.9 | 0 | 0
2014-04-14 | 12時 | 17 | 5.9 | 0 | 0
2014-04-14 | 13時 | 16.1 | 5.9 | 0 | 0
2014-04-14 | 14時 | 16.1 | 6 | 0 | 0
2014-04-14 | 15時 | 14.2 | 6.1 | 0 | 0
2014-04-14 | 16時 | 13.6 | 6.2 | 0 | 0
2014-04-14 | 17時 | 12.8 | 6.3 | 0 | 0
2014-04-14 | 18時 | 13.2 | 6.4 | 0 | 0
2014-04-14 | 19時 | 13.4 | 6.5 | 0 | 0
2014-04-14 | 20時 | 13.6 | 6.6 | 0 | 0
2014-04-14 | 21時 | 13.8 | 6.5 | 0 | 0
2014-04-14 | 22時 | 13.8 | 6.5 | 0 | 0
2014-04-14 | 23時 | 14.1 | 6.4 | 0 | 0
2014-04-15 | 0時 | 13.7 | 6.3 | 0 | 0
2014-04-15 | 1時 | 13.7 | 6.3 | 0 | 0
2014-04-15 | 2時 | 13.7 | 6.3 | 0 | 0
2014-04-15 | 3時 | 14 | 6.5 | 0 | 0
2014-04-15 | 4時 | 13.4 | 6.9 | 0 | 0
2014-04-15 | 5時 | 11.8 | 7.2 | 0 | 0
2014-04-15 | 6時 | 12.2 | 7.5 | 0 | 0
2014-04-15 | 7時 | 10.4 | 7.9 | 0 | 0
2014-04-15 | 8時 | 10.7 | 8.2 | 0 | 0
2014-04-15 | 9時 | 11 | 8.1 | 0 | 0
2014-04-15 | 10時 | 11.3 | 8.1 | 0 | 0
2014-04-15 | 11時 | 11.4 | 8.1 | 0 | 0
2014-04-15 | 12時 | 11.5 | 8.1 | 0 | 0
2014-04-15 | 13時 | 11.2 | 8.2 | 0 | 0
2014-04-15 | 14時 | 10.9 | 8.2 | 0 | 0
2014-04-15 | 15時 | 10.9 | 8 | 0 | 0
2014-04-15 | 16時 | 10.5 | 7.8 | 0 | 0
2014-04-15 | 17時 | 10.6 | 7.6 | 0 | 0
2014-04-15 | 18時 | 10.5 | 7.4 | 0 | 0
2014-04-15 | 19時 | 9.8 | 7.2 | 0 | 0
2014-04-15 | 20時 | 10.2 | 7 | 0 | 0
2014-04-15 | 21時 | 9.1 | 6.6 | 0 | 0
2014-04-15 | 22時 | 8.9 | 6.4 | 0 | 0
2014-04-15 | 23時 | 8.4 | 6 | 0 | 0
2014-04-16 | 0時 | 8.1 | 5.8 | 0 | 0
2014-04-16 | 1時 | 7.8 | 5.5 | 0 | 0
2014-04-16 | 2時 | 6 | 5.2 | 0 | 0
2014-04-16 | 3時 | 5.7 | 5.2 | 0 | 0
2014-04-16 | 4時 | 5.2 | 5.1 | 0 | 0
2014-04-16 | 5時 | 5.5 | 5 | 0 | 0
2014-04-16 | 6時 | 6.5 | 5 | 0 | 0
2014-04-16 | 7時 | 9.1 | 5 | 0 | 0
2014-04-16 | 8時 | 10.8 | 5 | 0 | 0
2014-04-16 | 9時 | 12.1 | 5.1 | 0 | 0
2014-04-16 | 10時 | 14.1 | 5.3 | 0 | 0
2014-04-16 | 11時 | 15.6 | 5.5 | 0 | 0
2014-04-16 | 12時 | 17 | 5.7 | 0 | 0
2014-04-16 | 13時 | 18 | 5.9 | 0 | 0
2014-04-16 | 14時 | 16.9 | 6.1 | 0 | 0
2014-04-16 | 15時 | 14.7 | 5.9 | 0 | 0
2014-04-16 | 16時 | 13.5 | 5.8 | 0 | 0
2014-04-16 | 17時 | 13.3 | 5.6 | 0 | 0
2014-04-16 | 18時 | 10.8 | 5.4 | 0 | 0
2014-04-16 | 19時 | 10 | 5.2 | 0 | 0
2014-04-16 | 20時 | 8.3 | 5.1 | 0 | 0
2014-04-16 | 21時 | 8 | 4.8 | 0 | 0
2014-04-16 | 22時 | 7.2 | 4.5 | 0 | 0
2014-04-16 | 23時 | 5.3 | 4.1 | 0 | 0
2014-04-17 | 0時 | 4.7 | 3.8 | 0 | 0
2014-04-17 | 1時 | 3.4 | 3.5 | 0 | 0
2014-04-17 | 2時 | 2.8 | 3.2 | 0 | 0
2014-04-17 | 3時 | 2.8 | 3.3 | 0 | 0
2014-04-17 | 4時 | 1.4 | 3.4 | 0 | 0
2014-04-17 | 5時 | 3.3 | 3.5 | 0 | 0
2014-04-17 | 6時 | 2.7 | 3.7 | 0 | 0
2014-04-17 | 7時 | 4.1 | 3.8 | 0 | 0
2014-04-17 | 8時 | 7.2 | 3.9 | 0 | 0
2014-04-17 | 9時 | 9.7 | 3.8 | 0 | 0
2014-04-17 | 10時 | 8.7 | 3.7 | 0 | 0
2014-04-17 | 11時 | 6.9 | 3.6 | 0 | 0
2014-04-17 | 12時 | 10.1 | 3.5 | 0 | 0
2014-04-17 | 13時 | 10.3 | 3.3 | 0 | 0
2014-04-17 | 14時 | 8.4 | 3.3 | 0 | 0
2014-04-17 | 15時 | 8.9 | 3.3 | 0 | 0
2014-04-17 | 16時 | 6.2 | 3.3 | 0 | 0
2014-04-17 | 17時 | 5.1 | 3.4 | 0 | 0
2014-04-17 | 18時 | 4.7 | 3.5 | 0 | 0
2014-04-17 | 19時 | 4.2 | 3.5 | 0 | 0
2014-04-17 | 20時 | 4.4 | 3.6 | 0 | 0
2014-04-17 | 21時 | 3.6 | 3.5 | 0 | 0
2014-04-17 | 22時 | 3.4 | 3.4 | 0 | 0
2014-04-17 | 23時 | 2.9 | 3.3 | 0 | 0
2014-04-18 | 0時 | 1.8 | 3.3 | 0 | 0
2014-04-18 | 1時 | 0.9 | 3.2 | 0 | 0
2014-04-18 | 2時 | 1 | 3.1 | 0 | 0
2014-04-18 | 3時 | 1.2 | 3.1 | 0 | 0
2014-04-18 | 4時 | 0.4 | 3.1 | 0 | 0
2014-04-18 | 5時 | 0.3 | 3 | 0 | 0
2014-04-18 | 6時 | 3 | 3 | 0 | 0
2014-04-18 | 7時 | 5.3 | 2.9 | 0 | 0
2014-04-18 | 8時 | 8.1 | 2.9 | 0 | 0
2014-04-18 | 9時 | 9.7 | 2.8 | 0 | 0
2014-04-18 | 10時 | 11 | 2.7 | 0 | 0
2014-04-18 | 11時 | 12.4 | 2.6 | 0 | 0
2014-04-18 | 12時 | 12.4 | 2.5 | 0 | 0
2014-04-18 | 13時 | 13.3 | 2.4 | 0 | 0
2014-04-18 | 14時 | 12.7 | 2.4 | 0 | 0
2014-04-18 | 15時 | 12.9 | 2.5 | 0 | 0
2014-04-18 | 16時 | 11.8 | 2.6 | 0 | 0
2014-04-18 | 17時 | 10.5 | 2.7 | 0 | 0
2014-04-18 | 18時 | 8.4 | 2.9 | 0 | 0
2014-04-18 | 19時 | 6.6 | 3 | 0 | 0
2014-04-18 | 20時 | 5.9 | 3.2 | 0 | 0
2014-04-18 | 21時 | 4.7 | 3.1 | 0 | 0
2014-04-18 | 22時 | 4.5 | 3.1 | 0 | 0
2014-04-18 | 23時 | 4.3 | 3.1 | 0 | 0
2014-04-19 | 0時 | 3.2 | 3.1 | 0 | 0
2014-04-19 | 1時 | 2.2 | 3 | 0 | 0
2014-04-19 | 2時 | 2.2 | 3 | 0 | 0
2014-04-19 | 3時 | 1.3 | 2.9 | 0 | 0
2014-04-19 | 4時 | 1.4 | 2.9 | 0 | 0
2014-04-19 | 5時 | 1.1 | 2.9 | 0 | 0
2014-04-19 | 6時 | 3.4 | 2.9 | 0 | 0
2014-04-19 | 7時 | 5.3 | 2.9 | 0 | 0
2014-04-19 | 8時 | 8 | 2.9 | 0 | 0
2014-04-19 | 9時 | 10.8 | 2.8 | 0 | 0
2014-04-19 | 10時 | 11.4 | 2.7 | 0 | 0
2014-04-19 | 11時 | 12.7 | 2.7 | 0 | 0
2014-04-19 | 12時 | 13.8 | 2.6 | 0 | 0
2014-04-19 | 13時 | 14.6 | 2.5 | 0 | 0
2014-04-19 | 14時 | 14.6 | 2.5 | 0 | 0
2014-04-19 | 15時 | 14.7 | 2.5 | 0 | 0
2014-04-19 | 16時 | 14.1 | 2.6 | 0 | 0
2014-04-19 | 17時 | 13 | 2.7 | 0 | 0
2014-04-19 | 18時 | 10.8 | 2.8 | 0 | 0
2014-04-19 | 19時 | 8.9 | 2.9 | 0 | 0
2014-04-19 | 20時 | 7.6 | 3 | 0 | 0
2014-04-19 | 21時 | 7.2 | 3 | 0 | 0
2014-04-19 | 22時 | 5.5 | 3 | 0 | 0
2014-04-19 | 23時 | 5.4 | 3 | 0 | 0
2014-04-20 | 0時 | 5 | 3 | 0 | 0
2014-04-20 | 1時 | 3.8 | 3 | 0 | 0
2014-04-20 | 2時 | 3.3 | 3 | 0 | 0
2014-04-20 | 3時 | 2.6 | 3.1 | 0 | 0
2014-04-20 | 4時 | 2.3 | 3.1 | 0 | 0
2014-04-20 | 5時 | 2.4 | 3.2 | 0 | 0
2014-04-20 | 6時 | 4.1 | 3.2 | 0 | 0
2014-04-20 | 7時 | 7.9 | 3.2 | 0 | 0
2014-04-20 | 8時 | 10.5 | 3.3 | 0 | 0
2014-04-20 | 9時 | 13.3 | 3.1 | 0 | 0
2014-04-20 | 10時 | 17.1 | 2.9 | 0 | 0
2014-04-20 | 11時 | 18.8 | 2.7 | 0 | 0
2014-04-20 | 12時 | 19.1 | 2.6 | 0 | 0
2014-04-20 | 13時 | 19.3 | 2.4 | 0 | 0
2014-04-20 | 14時 | 19.8 | 2.3 | 0 | 0
2014-04-20 | 15時 | 18.7 | 2.7 | 0 | 0
2014-04-20 | 16時 | 17.5 | 3.1 | 0 | 0
2014-04-20 | 17時 | 16.4 | 3.5 | 0 | 0
2014-04-20 | 18時 | 12.4 | 3.8 | 0 | 0
2014-04-20 | 19時 | 11.1 | 4.2 | 0 | 0
2014-04-20 | 20時 | 10.1 | 4.6 | 0 | 0
2014-04-20 | 21時 | 9.1 | 4.6 | 0 | 0
2014-04-20 | 22時 | 8.1 | 4.5 | 0 | 0
2014-04-20 | 23時 | 7.6 | 4.4 | 0 | 0
2014-04-21 | 0時 | 7.3 | 4.4 | 0 | 0
2014-04-21 | 1時 | 7 | 4.3 | 0 | 0
2014-04-21 | 2時 | 6.6 | 4.2 | 0 | 0
2014-04-21 | 3時 | 5.9 | 4.3 | 0 | 0
2014-04-21 | 4時 | 5.6 | 4.4 | 0 | 0
2014-04-21 | 5時 | 5.8 | 4.6 | 0 | 0
2014-04-21 | 6時 | 6.3 | 4.7 | 0 | 0
2014-04-21 | 7時 | 7.6 | 4.8 | 0 | 0
2014-04-21 | 8時 | 8.1 | 5 | 0 | 0
2014-04-21 | 9時 | 9.5 | 5 | 0 | 0
2014-04-21 | 10時 | 10.6 | 5.2 | 0 | 0
2014-04-21 | 11時 | 11.7 | 5.2 | 0 | 0
2014-04-21 | 12時 | 14.2 | 5.4 | 0 | 0
2014-04-21 | 13時 | 14.9 | 5.4 | 0 | 0
2014-04-21 | 14時 | 14.3 | 5.6 | 0 | 0
2014-04-21 | 15時 | 14 | 5.6 | 0 | 0
2014-04-21 | 16時 | 13.2 | 5.8 | 0 | 0
2014-04-21 | 17時 | 12.7 | 5.8 | 0 | 0
2014-04-21 | 18時 | 11 | 6 | 0 | 0
2014-04-21 | 19時 | 8.4 | 6 | 0 | 0
2014-04-21 | 20時 | 8.1 | 6.2 | 0 | 0
2014-04-21 | 21時 | 8 | 6.2 | 0 | 0
2014-04-21 | 22時 | 7.7 | 6.2 | 0 | 0
2014-04-21 | 23時 | 7.8 | 6.2 | 0 | 0
2014-04-22 | 0時 | 7.7 | 6.2 | 0 | 0
2014-04-22 | 1時 | 7.7 | 6.2 | 0 | 0
2014-04-22 | 2時 | 7.3 | 6.3 | 0 | 0
2014-04-22 | 3時 | 6.7 | 6.2 | 0 | 0
2014-04-22 | 4時 | 6.1 | 6.1 | 0 | 0
2014-04-22 | 5時 | 5.7 | 5.9 | 0 | 0
2014-04-22 | 6時 | 5.9 | 6 | 0 | 0
2014-04-22 | 7時 | 7.5 | 6.2 | 0 | 0
2014-04-22 | 8時 | 9.7 | 6.2 | 0 | 0
2014-04-22 | 9時 | 10.6 | 6.1 | 0 | 0
2014-04-22 | 10時 | 11.7 | 6 | 0 | 0
2014-04-22 | 11時 | 12.4 | 6 | 0 | 0
2014-04-22 | 12時 | 14.3 | 5.9 | 0 | 0
2014-04-22 | 13時 | 14.8 | 5.8 | 0 | 0
2014-04-22 | 14時 | 13.9 | 5.8 | 0 | 0
2014-04-22 | 15時 | 14.1 | 5.7 | 0 | 0
2014-04-22 | 16時 | 12.9 | 5.6 | 0 | 0
2014-04-22 | 17時 | 11.4 | 5.4 | 0 | 0
2014-04-22 | 18時 | 10.2 | 5.3 | 0 | 0
2014-04-22 | 19時 | 9.6 | 5.2 | 0 | 0
2014-04-22 | 20時 | 8.3 | 5 | 0 | 0
2014-04-22 | 21時 | 7.4 | 5 | 0 | 0
2014-04-22 | 22時 | 6 | 4.9 | 0 | 0
2014-04-22 | 23時 | 5.9 | 4.8 | 0 | 0
2014-04-23 | 0時 | 5.1 | 4.8 | 0 | 0
2014-04-23 | 1時 | 4.9 | 4.8 | 0 | 0
2014-04-23 | 2時 | 4.7 | 4.8 | 0 | 0
2014-04-23 | 3時 | 4.8 | 4.9 | 0 | 0
2014-04-23 | 4時 | 5.1 | 5 | 0 | 0
2014-04-23 | 5時 | 4.9 | 5.1 | 0 | 0
2014-04-23 | 6時 | 5.3 | 5.3 | 0 | 0
2014-04-23 | 7時 | 6.5 | 5.4 | 0 | 0
2014-04-23 | 8時 | 8.2 | 5.6 | 0 | 0
2014-04-23 | 9時 | 10.7 | 5.7 | 0 | 0
2014-04-23 | 10時 | 14 | 5.7 | 0 | 0
2014-04-23 | 11時 | 16.2 | 5.9 | 0 | 0
2014-04-23 | 12時 | 17.5 | 5.9 | 0 | 0
2014-04-23 | 13時 | 20.3 | 6 | 0 | 0
2014-04-23 | 14時 | 19.3 | 6.1 | 0 | 0
2014-04-23 | 15時 | 18.4 | 6 | 0 | 0
2014-04-23 | 16時 | 16.9 | 5.9 | 0 | 0
2014-04-23 | 17時 | 15 | 5.9 | 0 | 0
2014-04-23 | 18時 | 14.1 | 5.8 | 0 | 0
2014-04-23 | 19時 | 12.4 | 5.7 | 0 | 0
2014-04-23 | 20時 | 11.8 | 5.7 | 0 | 0
2014-04-23 | 21時 | 12.2 | 5.7 | 0 | 0
2014-04-23 | 22時 | 12.8 | 5.8 | 0 | 0
2014-04-23 | 23時 | 12.7 | 5.9 | 0 | 0
2014-04-24 | 0時 | 12 | 5.9 | 0 | 0
2014-04-24 | 1時 | 11.5 | 6 | 0 | 0
2014-04-24 | 2時 | 10.1 | 6.1 | 0 | 0
2014-04-24 | 3時 | 10.3 | 5.9 | 0 | 0
2014-04-24 | 4時 | 8.1 | 5.7 | 0 | 0
2014-04-24 | 5時 | 8.3 | 5.5 | 0 | 0
2014-04-24 | 6時 | 9.9 | 5.4 | 0 | 0
2014-04-24 | 7時 | 13.1 | 5.2 | 0 | 0
2014-04-24 | 8時 | 15.3 | 5.1 | 0 | 0
2014-04-24 | 9時 | 17.5 | 5 | 0 | 0
2014-04-24 | 10時 | 19.6 | 4.9 | 0 | 0
2014-04-24 | 11時 | 20.8 | 4.9 | 0 | 0
2014-04-24 | 12時 | 21.9 | 4.8 | 0 | 0
2014-04-24 | 13時 | 22.1 | 4.8 | 0 | 0
2014-04-24 | 14時 | 21.9 | 4.8 | 0 | 0
2014-04-24 | 15時 | 20.9 | 4.8 | 0 | 0
2014-04-24 | 16時 | 19.4 | 4.9 | 0 | 0
2014-04-24 | 17時 | 17.5 | 5.1 | 0 | 0
2014-04-24 | 18時 | 16 | 5.2 | 0 | 0
2014-04-24 | 19時 | 14.8 | 5.3 | 0 | 0
2014-04-24 | 20時 | 13.3 | 5.5 | 0 | 0
2014-04-24 | 21時 | 12.6 | 5.5 | 0 | 0
2014-04-24 | 22時 | 11.9 | 5.5 | 0 | 0
2014-04-24 | 23時 | 11.6 | 5.5 | 0 | 0
2014-04-25 | 0時 | 11.3 | 5.6 | 0 | 0
2014-04-25 | 1時 | 10 | 5.6 | 0 | 0
2014-04-25 | 2時 | 9.6 | 5.6 | 0 | 0
2014-04-25 | 3時 | 8.7 | 5.8 | 0 | 0
2014-04-25 | 4時 | 8.1 | 5.9 | 0 | 0
2014-04-25 | 5時 | 8.5 | 6 | 0 | 0
2014-04-25 | 6時 | 9.3 | 6.2 | 0 | 0
2014-04-25 | 7時 | 12.3 | 6.4 | 0 | 0
2014-04-25 | 8時 | 14.3 | 6.6 | 0 | 0
2014-04-25 | 9時 | 16.6 | 6.6 | 0 | 0
2014-04-25 | 10時 | 18.8 | 6.6 | 0 | 0
2014-04-25 | 11時 | 21.7 | 6.6 | 0 | 0
2014-04-25 | 12時 | 21.7 | 6.7 | 0 | 0
2014-04-25 | 13時 | 21.2 | 6.7 | 0 | 0
2014-04-25 | 14時 | 20.1 | 6.8 | 0 | 0
2014-04-25 | 15時 | 19.8 | 6.4 | 0 | 0
2014-04-25 | 16時 | 19 | 6.2 | 0 | 0
2014-04-25 | 17時 | 17.1 | 5.9 | 0 | 0
2014-04-25 | 18時 | 15.1 | 5.6 | 0 | 0
2014-04-25 | 19時 | 14.2 | 5.4 | 0 | 0
2014-04-25 | 20時 | 12.2 | 5.1 | 0 | 0
2014-04-25 | 21時 | 13.6 | 5.1 | 0 | 0
2014-04-25 | 22時 | 11.4 | 5.1 | 0 | 0
2014-04-25 | 23時 | 10.7 | 5.2 | 0 | 0
2014-04-26 | 0時 | 10.5 | 5.2 | 0 | 0
2014-04-26 | 1時 | 9.1 | 5.2 | 0 | 0
2014-04-26 | 2時 | 8.5 | 5.2 | 0 | 0
2014-04-26 | 3時 | 8 | 5.4 | 0 | 0
2014-04-26 | 4時 | 8.2 | 5.6 | 0 | 0
2014-04-26 | 5時 | 8.3 | 5.8 | 0 | 0
2014-04-26 | 6時 | 9.5 | 6 | 0 | 0
2014-04-26 | 7時 | 12.7 | 6.2 | 0 | 0
2014-04-26 | 8時 | 15.8 | 6.4 | 0 | 0
2014-04-26 | 9時 | 20.1 | 6.2 | 0 | 0
2014-04-26 | 10時 | 22.4 | 6 | 0 | 0
2014-04-26 | 11時 | 23.4 | 5.7 | 0 | 0
2014-04-26 | 12時 | 25.6 | 5.5 | 0 | 0
2014-04-26 | 13時 | 26 | 5.3 | 0 | 0
2014-04-26 | 14時 | 24.7 | 5.1 | 0 | 0
2014-04-26 | 15時 | 22.2 | 5.1 | 0 | 0
2014-04-26 | 16時 | 21.7 | 5.1 | 0 | 0
2014-04-26 | 17時 | 21 | 5.1 | 0 | 0
2014-04-26 | 18時 | 18.6 | 5.1 | 0 | 0
2014-04-26 | 19時 | 16.2 | 5.1 | 0 | 0
2014-04-26 | 20時 | 15.3 | 5.1 | 0 | 0
2014-04-26 | 21時 | 14.6 | 5.1 | 0 | 0
2014-04-26 | 22時 | 13.7 | 5.2 | 0 | 0
2014-04-26 | 23時 | 13.3 | 5.3 | 0 | 0
2014-04-27 | 0時 | 12.2 | 5.4 | 0 | 0
2014-04-27 | 1時 | 11.9 | 5.4 | 0 | 0
2014-04-27 | 2時 | 12.1 | 5.6 | 0 | 0
2014-04-27 | 3時 | 11.3 | 5.8 | 0 | 0
2014-04-27 | 4時 | 11.1 | 6 | 0 | 0
2014-04-27 | 5時 | 10.5 | 6.2 | 0 | 0
2014-04-27 | 6時 | 12.7 | 6.4 | 0 | 0
2014-04-27 | 7時 | 14.3 | 6.6 | 0 | 0
2014-04-27 | 8時 | 16.3 | 6.8 | 0 | 0
2014-04-27 | 9時 | 20.6 | 6.8 | 0 | 0
2014-04-27 | 10時 | 22.2 | 6.8 | 0 | 0
2014-04-27 | 11時 | 23.3 | 6.8 | 0 | 0
2014-04-27 | 12時 | 23.5 | 6.8 | 0 | 0
2014-04-27 | 13時 | 21.9 | 6.8 | 0 | 0
2014-04-27 | 14時 | 21.4 | 6.9 | 0 | 0
2014-04-27 | 15時 | 20 | 6.8 | 0 | 0
2014-04-27 | 16時 | 17.6 | 6.7 | 0 | 0
2014-04-27 | 17時 | 16.2 | 6.6 | 0 | 0
2014-04-27 | 18時 | 15.3 | 6.5 | 0 | 0
2014-04-27 | 19時 | 14.5 | 6.4 | 0 | 0
2014-04-27 | 20時 | 13.9 | 6.4 | 0 | 0
2014-04-27 | 21時 | 13.9 | 6.2 | 0 | 0
2014-04-27 | 22時 | 13.5 | 6.2 | 0 | 0
2014-04-27 | 23時 | 13.2 | 6 | 0 | 0
2014-04-28 | 0時 | 12.5 | 6 | 0 | 0
2014-04-28 | 1時 | 12.4 | 5.8 | 0 | 0
2014-04-28 | 2時 | 12.3 | 5.8 | 0 | 0
2014-04-28 | 3時 | 12.5 | 5.8 | 0 | 0
2014-04-28 | 4時 | 12.4 | 5.9 | 0 | 0
2014-04-28 | 5時 | 12.4 | 6 | 0 | 0
2014-04-28 | 6時 | 12.7 | 6 | 0 | 0
2014-04-28 | 7時 | 14 | 6.1 | 0 | 0
2014-04-28 | 8時 | 16.1 | 6.2 | 0 | 0
2014-04-28 | 9時 | 18.5 | 6.3 | 0 | 0
2014-04-28 | 10時 | 19.7 | 6.4 | 0 | 0
2014-04-28 | 11時 | 20.9 | 6.5 | 0 | 0
2014-04-28 | 12時 | 22 | 6.6 | 0 | 0
2014-04-28 | 13時 | 23.2 | 6.8 | 0 | 0
2014-04-28 | 14時 | 22.5 | 6.9 | 0 | 0
2014-04-28 | 15時 | 19.9 | 6.8 | 0 | 0
2014-04-28 | 16時 | 17.1 | 6.7 | 0 | 0
2014-04-28 | 17時 | 15.3 | 6.6 | 0 | 0
2014-04-28 | 18時 | 14.4 | 6.6 | 0 | 0
2014-04-28 | 19時 | 14.4 | 6.5 | 0 | 0
2014-04-28 | 20時 | 14.2 | 6.4 | 0 | 0
2014-04-28 | 21時 | 14.1 | 6.4 | 0 | 0
2014-04-28 | 22時 | 14.4 | 6.4 | 0 | 0
2014-04-28 | 23時 | 14.1 | 6.5 | 0 | 0
2014-04-29 | 0時 | 13.8 | 6.5 | 0 | 0
2014-04-29 | 1時 | 13.8 | 6.5 | 0 | 0
2014-04-29 | 2時 | 13.6 | 6.6 | 0 | 0
2014-04-29 | 3時 | 13.2 | 6.6 | 0 | 0
2014-04-29 | 4時 | 13.2 | 6.6 | 0 | 0
2014-04-29 | 5時 | 13.8 | 6.6 | 0 | 0
2014-04-29 | 6時 | 14.9 | 6.7 | 0 | 0
2014-04-29 | 7時 | 16.3 | 6.7 | 0 | 0
2014-04-29 | 8時 | 17.6 | 6.8 | 0 | 0
2014-04-29 | 9時 | 19.4 | 6.8 | 0 | 0
2014-04-29 | 10時 | 20.8 | 7 | 0 | 0
2014-04-29 | 11時 | 21.8 | 7.1 | 0 | 0
2014-04-29 | 12時 | 23 | 7.2 | 0 | 0
2014-04-29 | 13時 | 22 | 7.4 | 0 | 0
2014-04-29 | 14時 | 22.8 | 7.5 | 0 | 0
2014-04-29 | 15時 | 21.5 | 7.5 | 0 | 0
2014-04-29 | 16時 | 20.2 | 7.5 | 0 | 0
2014-04-29 | 17時 | 19 | 7.5 | 0 | 0
2014-04-29 | 18時 | 18.4 | 7.5 | 0 | 0
2014-04-29 | 19時 | 17.9 | 7.5 | 0 | 0
2014-04-29 | 20時 | 17.4 | 7.6 | 0 | 0
2014-04-29 | 21時 | 17.2 | 7.7 | 0 | 0
2014-04-29 | 22時 | 17 | 7.8 | 0 | 0
2014-04-29 | 23時 | 16.3 | 8 | 0 | 0
2014-04-30 | 0時 | 15.7 | 8.1 | 0 | 0
2014-04-30 | 1時 | 15.2 | 8.3 | 0 | 0
2014-04-30 | 2時 | 14.5 | 8.5 | 0 | 0
2014-04-30 | 3時 | 14.4 | 8.3 | 0 | 0
2014-04-30 | 4時 | 14.1 | 8.2 | 0 | 0
2014-04-30 | 5時 | 14.2 | 8.1 | 0 | 0
2014-04-30 | 6時 | 15.6 | 8 | 0 | 0
2014-04-30 | 7時 | 17.6 | 7.9 | 0 | 0
2014-04-30 | 8時 | 18.4 | 7.8 | 0 | 0
2014-04-30 | 9時 | 18.5 | 8 | 0 | 0
2014-04-30 | 10時 | 18.4 | 8.2 | 0 | 0
2014-04-30 | 11時 | 19.6 | 8.4 | 0 | 0
2014-04-30 | 12時 | 21.1 | 8.7 | 0 | 0
2014-04-30 | 13時 | 20.5 | 8.9 | 0 | 0
2014-04-30 | 14時 | 20.1 | 9.2 | 0 | 0
2014-04-30 | 15時 | 21.8 | 9.2 | 0 | 0
2014-04-30 | 16時 | 21.2 | 9.2 | 0 | 0
2014-04-30 | 17時 | 19.4 | 9.3 | 0 | 0
2014-04-30 | 18時 | 17.3 | 8.8 | 0 | 0
2014-04-30 | 19時 | 16 | 8.5 | 0 | 0
2014-04-30 | 20時 | 14.7 | 7.8 | 0 | 0
2014-04-30 | 21時 | 13 | 7.5 | 0 | 0
2014-04-30 | 22時 | 12.4 | 7.3 | 0 | 0
2014-04-30 | 23時 | 10.4 | 6.6 | 0 | 0
2014-05-01 | 0時 | 9.2 | 6.1 | 0 | 0
2014-05-01 | 1時 | 7.8 | 5.6 | 0 | 0
2014-05-01 | 2時 | 7.6 | 4.9 | 0 | 0
2014-05-01 | 3時 | 6.4 | 4.2 | 0 | 0
2014-05-01 | 4時 | 5.3 | 4.5 | 0 | 0
2014-05-01 | 5時 | 4.9 | 4.7 | 0 | 0
2014-05-01 | 6時 | 5.7 | 4.9 | 0 | 0
2014-05-01 | 7時 | 6.9 | 4.9 | 0 | 0
2014-05-01 | 8時 | 6.8 | 4.9 | 0 | 0
2014-05-01 | 9時 | 8.7 | 5.2 | 0 | 0
2014-05-01 | 10時 | 8.8 | 5.2 | 0 | 0
2014-05-01 | 11時 | 10.3 | 5.4 | 0 | 0
2014-05-01 | 12時 | 10.1 | 5 | 0 | 0
2014-05-01 | 13時 | 10.4 | 5.1 | 0 | 0
2014-05-01 | 14時 | 11.1 | 5 | 0 | 0
2014-05-01 | 15時 | 11.1 | 5.1 | 0 | 0
2014-05-01 | 16時 | 9 | 5.1 | 0 | 0
2014-05-01 | 17時 | 8.3 | 5.1 | 0 | 0
2014-05-01 | 18時 | 8.1 | 4.7 | 0 | 0
2014-05-01 | 19時 | 7.5 | 4.9 | 0 | 0
2014-05-01 | 20時 | 6.6 | 4.9 | 0 | 0
2014-05-01 | 21時 | 6.2 | 4.9 | 0 | 0
2014-05-01 | 22時 | 5.5 | 4.7 | 0 | 0
2014-05-01 | 23時 | 5.8 | 4.8 | 0 | 0
2014-05-02 | 0時 | 6.2 | 4.9 | 0 | 0
2014-05-02 | 1時 | 5.3 | 4.8 | 0 | 0
2014-05-02 | 2時 | 4.8 | 4.8 | 0 | 0
2014-05-02 | 3時 | 4.6 | 4.8 | 0 | 0
2014-05-02 | 4時 | 4.4 | 4.8 | 0 | 0
2014-05-02 | 5時 | 5.2 | 4.9 | 0 | 0
2014-05-02 | 6時 | 6.2 | 5 | 0 | 0
2014-05-02 | 7時 | 6.5 | 5 | 0 | 0
2014-05-02 | 8時 | 7.7 | 5 | 0 | 0
2014-05-02 | 9時 | 8.3 | 4.9 | 0 | 0
2014-05-02 | 10時 | 10.2 | 4.9 | 0 | 0
2014-05-02 | 11時 | 12.5 | 5.1 | 0 | 0
2014-05-02 | 12時 | 14.3 | 5.7 | 0 | 0
2014-05-02 | 13時 | 14.3 | 6.2 | 0 | 0
2014-05-02 | 14時 | 13.5 | 6.1 | 0 | 0
2014-05-02 | 15時 | 13.1 | 5.7 | 0 | 0
2014-05-02 | 16時 | 12.3 | 5.7 | 0 | 0
2014-05-02 | 17時 | 10.9 | 5.5 | 0 | 0
2014-05-02 | 18時 | 10.1 | 5.6 | 0 | 0
2014-05-02 | 19時 | 10.1 | 5.4 | 0 | 0
2014-05-02 | 20時 | 9.7 | 5.6 | 0 | 0
2014-05-02 | 21時 | 9.4 | 5.8 | 0 | 0
2014-05-02 | 22時 | 9 | 5.8 | 0 | 0
2014-05-02 | 23時 | 9.1 | 5.8 | 0 | 0
2014-05-03 | 0時 | 9 | 5.8 | 0 | 0
2014-05-03 | 1時 | 8.9 | 5.8 | 0 | 0
2014-05-03 | 2時 | 8.7 | 5.9 | 0 | 0
2014-05-03 | 3時 | 7.7 | 5.8 | 0 | 0
2014-05-03 | 4時 | 7.3 | 5.7 | 0 | 0
2014-05-03 | 5時 | 8.2 | 5.8 | 0 | 0
2014-05-03 | 6時 | 8.5 | 6 | 0 | 0
2014-05-03 | 7時 | 10.9 | 6.2 | 0 | 0
2014-05-03 | 8時 | 12.1 | 6.2 | 0 | 0
2014-05-03 | 9時 | 14.3 | 6.3 | 0 | 0
2014-05-03 | 10時 | 17.1 | 5.9 | 0 | 0
2014-05-03 | 11時 | 18.9 | 6.2 | 0 | 0
2014-05-03 | 12時 | 19.9 | 6.2 | 0 | 0
2014-05-03 | 13時 | 20.1 | 6.9 | 0 | 0
2014-05-03 | 14時 | 19.2 | 6.8 | 0 | 0
2014-05-03 | 15時 | 17.9 | 6.4 | 0 | 0
2014-05-03 | 16時 | 17.7 | 6.4 | 0 | 0
2014-05-03 | 17時 | 15.8 | 5.7 | 0 | 0
2014-05-03 | 18時 | 14.4 | 5.9 | 0 | 0
2014-05-03 | 19時 | 14.1 | 6.1 | 0 | 0
2014-05-03 | 20時 | 13.7 | 6.3 | 0 | 0
2014-05-03 | 21時 | 13.5 | 6.6 | 0 | 0
2014-05-03 | 22時 | 13.5 | 6.6 | 0 | 0
2014-05-03 | 23時 | 13.6 | 6.6 | 0 | 0
2014-05-04 | 0時 | 13.3 | 6.7 | 0 | 0
2014-05-04 | 1時 | 13.2 | 6.8 | 0 | 0
2014-05-04 | 2時 | 13.3 | 6.8 | 0 | 0
2014-05-04 | 3時 | 13.4 | 6.9 | 0 | 0
2014-05-04 | 4時 | 14.1 | 7.1 | 0 | 0
2014-05-04 | 5時 | 14.7 | 7.2 | 0 | 0
2014-05-04 | 6時 | 15.4 | 7.3 | 0 | 0
2014-05-04 | 7時 | 15.6 | 7.6 | 0 | 0
2014-05-04 | 8時 | 16.4 | 8.1 | 0 | 0
2014-05-04 | 9時 | 15.1 | 8.7 | 0 | 0
2014-05-04 | 10時 | 15.1 | 9.1 | 0 | 0
2014-05-04 | 11時 | 15.8 | 9 | 0 | 0
2014-05-04 | 12時 | 16.5 | 8.9 | 0 | 0
2014-05-04 | 13時 | 18.2 | 9 | 0 | 0
2014-05-04 | 14時 | 18.7 | 8.6 | 0 | 0
2014-05-04 | 15時 | 19.2 | 8.4 | 0 | 0
2014-05-04 | 16時 | 18.4 | 8.1 | 0 | 0
2014-05-04 | 17時 | 18.2 | 8 | 0 | 0
2014-05-04 | 18時 | 17.8 | 8.1 | 0 | 0
2014-05-04 | 19時 | 17.7 | 8 | 0 | 0
2014-05-04 | 20時 | 17.5 | 8.1 | 0 | 0
2014-05-04 | 21時 | 17.6 | 8.1 | 0 | 0
2014-05-04 | 22時 | 17.6 | 8.2 | 0 | 0
2014-05-04 | 23時 | 17.8 | 8.2 | 0 | 0
2014-05-05 | 0時 | 16.4 | 8.7 | 0 | 0
2014-05-05 | 1時 | 16.2 | 9 | 0 | 0
2014-05-05 | 2時 | 16.5 | 9.1 | 0 | 0
2014-05-05 | 3時 | 16.3 | 9.3 | 0 | 0
2014-05-05 | 4時 | 15.5 | 9.8 | 0 | 0
2014-05-05 | 5時 | 14.3 | 9.9 | 0 | 0
2014-05-05 | 6時 | 14.2 | 10.1 | 0 | 0
2014-05-05 | 7時 | 13 | 8.7 | 0 | 0
2014-05-05 | 8時 | 11.9 | 8.2 | 0 | 0
2014-05-05 | 9時 | 11.7 | 7.6 | 0 | 0
2014-05-05 | 10時 | 10.9 | 7.9 | 0 | 0
2014-05-05 | 11時 | 10.9 | 8 | 0 | 0
2014-05-05 | 12時 | 10.9 | 8 | 0 | 0
2014-05-05 | 13時 | 11.6 | 8 | 0 | 0
2014-05-05 | 14時 | 13.3 | 8.2 | 0 | 0
2014-05-05 | 15時 | 12.4 | 7.9 | 0 | 0
2014-05-05 | 16時 | 12.1 | 7.5 | 0 | 0
2014-05-05 | 17時 | 11.6 | 7.2 | 0 | 0
2014-05-05 | 18時 | 11 | 7.1 | 0 | 0
2014-05-05 | 19時 | 10.6 | 6.9 | 0 | 0
2014-05-05 | 20時 | 10.1 | 7 | 0 | 0
2014-05-05 | 21時 | 10 | 6.9 | 0 | 0
2014-05-05 | 22時 | 10 | 6.9 | 0 | 0
2014-05-05 | 23時 | 9.5 | 6.8 | 0 | 0
2014-05-06 | 0時 | 8.5 | 6.6 | 0 | 0
2014-05-06 | 1時 | 9.1 | 6.6 | 0 | 0
2014-05-06 | 2時 | 8.5 | 6.6 | 0 | 0
2014-05-06 | 3時 | 8 | 6.6 | 0 | 0
2014-05-06 | 4時 | 7.4 | 6.2 | 0 | 0
2014-05-06 | 5時 | 7.6 | 6.4 | 0 | 0
2014-05-06 | 6時 | 8.8 | 6.7 | 0 | 0
2014-05-06 | 7時 | 10.4 | 7 | 0 | 0
2014-05-06 | 8時 | 13.4 | 7.1 | 0 | 0
2014-05-06 | 9時 | 16.4 | 7 | 0 | 0
2014-05-06 | 10時 | 17.5 | 7.3 | 0 | 0
2014-05-06 | 11時 | 19.9 | 7.4 | 0 | 0
2014-05-06 | 12時 | 20.5 | 7.5 | 0 | 0
2014-05-06 | 13時 | 21.7 | 7.6 | 0 | 0
2014-05-06 | 14時 | 22.3 | 8.4 | 0 | 0
2014-05-06 | 15時 | 21.3 | 8.4 | 0 | 0
2014-05-06 | 16時 | 19.8 | 8 | 0 | 0
2014-05-06 | 17時 | 18.2 | 7.6 | 0 | 0
2014-05-06 | 18時 | 16.2 | 7.8 | 0 | 0
2014-05-06 | 19時 | 14.7 | 8 | 0 | 0
2014-05-06 | 20時 | 13.5 | 7.9 | 0 | 0
2014-05-06 | 21時 | 12.7 | 8 | 0 | 0
2014-05-06 | 22時 | 12.8 | 8 | 0 | 0
2014-05-06 | 23時 | 13 | 7.5 | 0 | 0
2014-05-07 | 0時 | 12.9 | 7.7 | 0 | 0
2014-05-07 | 1時 | 11.9 | 7.7 | 0 | 0
2014-05-07 | 2時 | 11.7 | 7.7 | 0 | 0
2014-05-07 | 3時 | 11.3 | 7.7 | 0 | 0
2014-05-07 | 4時 | 10.9 | 7.7 | 0 | 0
2014-05-07 | 5時 | 11.4 | 7.7 | 0 | 0
2014-05-07 | 6時 | 12.2 | 8 | 0 | 0
2014-05-07 | 7時 | 14.4 | 8.1 | 0 | 0
2014-05-07 | 8時 | 16.8 | 7.5 | 0 | 0
2014-05-07 | 9時 | 17.5 | 7.4 | 0 | 0
2014-05-07 | 10時 | 18 | 7.5 | 0 | 0
2014-05-07 | 11時 | 18.5 | 7.2 | 0 | 0
2014-05-07 | 12時 | 19.1 | 7 | 0 | 0
2014-05-07 | 13時 | 19.6 | 6.7 | 0 | 0
2014-05-07 | 14時 | 19.2 | 6.9 | 0 | 0
2014-05-07 | 15時 | 18.6 | 7.3 | 0 | 0
2014-05-07 | 16時 | 17 | 8.4 | 0 | 0
2014-05-07 | 17時 | 16.6 | 8.6 | 0 | 0
2014-05-07 | 18時 | 16.3 | 8.6 | 0 | 0
2014-05-07 | 19時 | 15.6 | 8.9 | 0 | 0
2014-05-07 | 20時 | 15.5 | 9.2 | 0 | 0
2014-05-07 | 21時 | 16 | 8.9 | 0 | 0
2014-05-07 | 22時 | 15.5 | 9.1 | 0 | 0
2014-05-07 | 23時 | 15.8 | 8.9 | 0 | 0
2014-05-08 | 0時 | 16.1 | 8.9 | 0 | 0
2014-05-08 | 1時 | 16.5 | 9 | 0 | 0
2014-05-08 | 2時 | 13.8 | 9 | 0 | 0
2014-05-08 | 3時 | 13.5 | 9.2 | 0 | 0
2014-05-08 | 4時 | 13.5 | 9.1 | 0 | 0
2014-05-08 | 5時 | 13.9 | 9.3 | 0 | 0
2014-05-08 | 6時 | 14.8 | 9.4 | 0 | 0
2014-05-08 | 7時 | 15.9 | 9.7 | 0 | 0
2014-05-08 | 8時 | 17.3 | 9.9 | 0 | 0
2014-05-08 | 9時 | 20 | 10.2 | 0 | 0
2014-05-08 | 10時 | 21.4 | 10 | 0 | 0
2014-05-08 | 11時 | 21 | 9.3 | 0 | 0
2014-05-08 | 12時 | 22.1 | 9.7 | 0 | 0
2014-05-08 | 13時 | 16.7 | 9.5 | 0 | 0
2014-05-08 | 14時 | 15.8 | 9.8 | 0 | 0
2014-05-08 | 15時 | 15.4 | 9.5 | 0 | 0
2014-05-08 | 16時 | 15.2 | 9.1 | 0 | 0
2014-05-08 | 17時 | 14.9 | 8.9 | 0 | 0
2014-05-08 | 18時 | 14.1 | 9 | 0 | 0
2014-05-08 | 19時 | 12.8 | 8.4 | 0 | 0
2014-05-08 | 20時 | 12.5 | 7.8 | 0 | 0
2014-05-08 | 21時 | 12.4 | 8.4 | 0 | 0
2014-05-08 | 22時 | 12 | 8.2 | 0 | 0
2014-05-08 | 23時 | 11.5 | 8.2 | 0 | 0
2014-05-09 | 0時 | 11.3 | 8.2 | 0 | 0
2014-05-09 | 1時 | 11.7 | 8.3 | 0 | 0
2014-05-09 | 2時 | 11.4 | 8.3 | 0 | 0
2014-05-09 | 3時 | 11.5 | 8.3 | 0 | 0
2014-05-09 | 4時 | 11.4 | 8.3 | 0 | 0
2014-05-09 | 5時 | 11.5 | 8.3 | 0 | 0
2014-05-09 | 6時 | 12.3 | 8.6 | 0 | 0
2014-05-09 | 7時 | 14.5 | 8.5 | 0 | 0
2014-05-09 | 8時 | 16.7 | 8.4 | 0 | 0
2014-05-09 | 9時 | 18.2 | 7.5 | 0 | 0
2014-05-09 | 10時 | 19.9 | 7 | 0 | 0
2014-05-09 | 11時 | 22 | 6.8 | 0 | 0
2014-05-09 | 12時 | 22.9 | 7.2 | 0 | 0
2014-05-09 | 13時 | 24.3 | 7.7 | 0 | 0
2014-05-09 | 14時 | 24.6 | 8.3 | 0 | 0
2014-05-09 | 15時 | 23.8 | 9 | 0 | 0
2014-05-09 | 16時 | 23.2 | 8.5 | 0 | 0
2014-05-09 | 17時 | 21.6 | 8.6 | 0 | 0
2014-05-09 | 18時 | 19.9 | 8.6 | 0 | 0
2014-05-09 | 19時 | 18.2 | 8.5 | 0 | 0
2014-05-09 | 20時 | 16.6 | 8.2 | 0 | 0
2014-05-09 | 21時 | 15.8 | 8.6 | 0 | 0
2014-05-09 | 22時 | 15.2 | 8.6 | 0 | 0
2014-05-09 | 23時 | 14.6 | 8.6 | 0 | 0
2014-05-10 | 0時 | 14 | 8.5 | 0 | 0
2014-05-10 | 1時 | 13.2 | 8.4 | 0 | 0
2014-05-10 | 2時 | 12.8 | 8.4 | 0 | 0
2014-05-10 | 3時 | 12.1 | 8.2 | 0 | 0
2014-05-10 | 4時 | 12.2 | 8.2 | 0 | 0
2014-05-10 | 5時 | 13.1 | 8 | 0 | 0
2014-05-10 | 6時 | 14.3 | 8.5 | 0 | 0
2014-05-10 | 7時 | 16.1 | 8.9 | 0 | 0
2014-05-10 | 8時 | 18.6 | 9 | 0 | 0
2014-05-10 | 9時 | 22.2 | 9.6 | 0 | 0
2014-05-10 | 10時 | 24.9 | 8.8 | 0 | 0
2014-05-10 | 11時 | 27.3 | 8.4 | 0 | 0
2014-05-10 | 12時 | 27.9 | 8.1 | 0 | 0
2014-05-10 | 13時 | 28.8 | 8.1 | 0 | 0
2014-05-10 | 14時 | 29 | 9.1 | 0 | 0
2014-05-10 | 15時 | 27.4 | 9.6 | 0 | 0
2014-05-10 | 16時 | 25.1 | 9.1 | 0 | 0
2014-05-10 | 17時 | 23.9 | 8.9 | 0 | 0
2014-05-10 | 18時 | 21.9 | 8.6 | 0 | 0
2014-05-10 | 19時 | 21 | 8.6 | 0 | 0
2014-05-10 | 20時 | 20 | 8.4 | 0 | 0
2014-05-10 | 21時 | 18.2 | 8.7 | 0 | 0
2014-05-10 | 22時 | 17.8 | 8.7 | 0 | 0
2014-05-10 | 23時 | 17 | 8.8 | 0 | 0
2014-05-11 | 0時 | 16.3 | 8.9 | 0 | 0
2014-05-11 | 1時 | 16.2 | 8.7 | 0 | 0
2014-05-11 | 2時 | 15.1 | 8.6 | 0 | 0
2014-05-11 | 3時 | 15.2 | 8.6 | 0 | 0
2014-05-11 | 4時 | 14.3 | 8.6 | 0 | 0
2014-05-11 | 5時 | 14.7 | 8.9 | 0 | 0
2014-05-11 | 6時 | 15.5 | 9.1 | 0 | 0
2014-05-11 | 7時 | 16.2 | 9.1 | 0 | 0
2014-05-11 | 8時 | 17.3 | 9.2 | 0 | 0
2014-05-11 | 9時 | 19.6 | 9.6 | 0 | 0
2014-05-11 | 10時 | 21.5 | 9.7 | 0 | 0
2014-05-11 | 11時 | 22.8 | 10.2 | 0 | 0
2014-05-11 | 12時 | 24.2 | 10.6 | 0 | 0
2014-05-11 | 13時 | 24.4 | 10.3 | 0 | 0
2014-05-11 | 14時 | 24.8 | 10.4 | 0 | 0
2014-05-11 | 15時 | 23.3 | 9.3 | 0 | 0
2014-05-11 | 16時 | 22.1 | 9 | 0 | 0
2014-05-11 | 17時 | 21.3 | 9.3 | 0 | 0
2014-05-11 | 18時 | 19.1 | 10.2 | 0 | 0
2014-05-11 | 19時 | 18.1 | 10.1 | 0 | 0
2014-05-11 | 20時 | 17.3 | 10.4 | 0 | 0
2014-05-11 | 21時 | 17.3 | 10.4 | 0 | 0
2014-05-11 | 22時 | 17.5 | 10.1 | 0 | 0
2014-05-11 | 23時 | 17.1 | 10.5 | 0 | 0
2014-05-12 | 0時 | 16.7 | 10.3 | 0 | 0
2014-05-12 | 1時 | 16.4 | 10.4 | 0 | 0
2014-05-12 | 2時 | 15.8 | 10.2 | 0 | 0
2014-05-12 | 3時 | 15.5 | 9.9 | 0 | 0
2014-05-12 | 4時 | 15 | 9.9 | 0 | 0
2014-05-12 | 5時 | 15.1 | 10 | 0 | 0
2014-05-12 | 6時 | 15.9 | 10.2 | 0 | 0
2014-05-12 | 7時 | 17.1 | 10.2 | 0 | 0
2014-05-12 | 8時 | 18.4 | 9.9 | 0 | 0
2014-05-12 | 9時 | 21.1 | 10.6 | 0 | 0
2014-05-12 | 10時 | 22.6 | 9.5 | 0 | 0
2014-05-12 | 11時 | 24.7 | 10.1 | 0 | 0
2014-05-12 | 12時 | 25.1 | 10.4 | 0 | 0
2014-05-12 | 13時 | 26.1 | 10.5 | 0 | 0
2014-05-12 | 14時 | 26.1 | 10.7 | 0 | 0
2014-05-12 | 15時 | 24.4 | 10.7 | 0 | 0
2014-05-12 | 16時 | 22.6 | 10.8 | 0 | 0
2014-05-12 | 17時 | 21 | 10.7 | 0 | 0
2014-05-12 | 18時 | 19.9 | 10.3 | 0 | 0
2014-05-12 | 19時 | 19 | 10.4 | 0 | 0
2014-05-12 | 20時 | 18.4 | 10.1 | 0 | 0
2014-05-12 | 21時 | 17.1 | 9.9 | 0 | 0
2014-05-12 | 22時 | 16.4 | 9.8 | 0 | 0
2014-05-12 | 23時 | 15.9 | 9.6 | 0 | 0
2014-05-13 | 0時 | 15.4 | 9.3 | 0 | 0
2014-05-13 | 1時 | 15.2 | 9.1 | 0 | 0
2014-05-13 | 2時 | 15 | 9.1 | 0 | 0
2014-05-13 | 3時 | 14 | 9.2 | 0 | 0
2014-05-13 | 4時 | 13.9 | 8.9 | 0 | 0
2014-05-13 | 5時 | 14.1 | 9.1 | 0 | 0
2014-05-13 | 6時 | 15.4 | 9.6 | 0 | 0
2014-05-13 | 7時 | 17.3 | 10.1 | 0 | 0
2014-05-13 | 8時 | 20.8 | 10.2 | 0 | 0
2014-05-13 | 9時 | 22.3 | 10.1 | 0 | 0
2014-05-13 | 10時 | 25.7 | 9.5 | 0 | 0
2014-05-13 | 11時 | 27.9 | 7.1 | 0 | 0
2014-05-13 | 12時 | 28.3 | 8.6 | 0 | 0
2014-05-13 | 13時 | 28.4 | 7.4 | 0 | 0
2014-05-13 | 14時 | 28.7 | 7.2 | 0 | 0
2014-05-13 | 15時 | 27.8 | 9 | 0 | 0
2014-05-13 | 16時 | 26.1 | 10.1 | 0 | 0
2014-05-13 | 17時 | 24.2 | 10.2 | 0 | 0
2014-05-13 | 18時 | 23 | 10 | 0 | 0
2014-05-13 | 19時 | 22.2 | 10.1 | 0 | 0
2014-05-13 | 20時 | 20.2 | 9.5 | 0 | 0
2014-05-13 | 21時 | 19.3 | 9.7 | 0 | 0
2014-05-13 | 22時 | 18.3 | 8.9 | 0 | 0
2014-05-13 | 23時 | 17.2 | 8.6 | 0 | 0
2014-05-14 | 0時 | 17 | 9.4 | 0 | 0
2014-05-14 | 1時 | 16.7 | 8.4 | 0 | 0
2014-05-14 | 2時 | 16.6 | 8.8 | 0 | 0
2014-05-14 | 3時 | 16 | 9.2 | 0 | 0
2014-05-14 | 4時 | 16.1 | 9.6 | 0 | 0
2014-05-14 | 5時 | 15.7 | 9 | 0 | 0
2014-05-14 | 6時 | 16.7 | 9.4 | 0 | 0
2014-05-14 | 7時 | 18.4 | 10.4 | 0 | 0
2014-05-14 | 8時 | 19.3 | 10.4 | 0 | 0
2014-05-14 | 9時 | 19.4 | 10.6 | 0 | 0
2014-05-14 | 10時 | 20 | 10.9 | 0 | 0
2014-05-14 | 11時 | 19.7 | 11.5 | 0 | 0
2014-05-14 | 12時 | 19.2 | 12.1 | 0 | 0
2014-05-14 | 13時 | 17.9 | 11.6 | 0 | 0
2014-05-14 | 14時 | 18 | 11.8 | 0 | 0
2014-05-14 | 15時 | 16.6 | 11.1 | 0 | 0
2014-05-14 | 16時 | 15.8 | 10.6 | 0 | 0
2014-05-14 | 17時 | 15.7 | 10.3 | 0 | 0
2014-05-14 | 18時 | 15 | 10.5 | 0 | 0
2014-05-14 | 19時 | 15 | 10.5 | 0 | 0
2014-05-14 | 20時 | 14.9 | 10.1 | 0 | 0
2014-05-14 | 21時 | 14.5 | 10.3 | 0 | 0
2014-05-14 | 22時 | 14.6 | 10.1 | 0 | 0
2014-05-14 | 23時 | 14.4 | 10.2 | 0 | 0
2014-05-15 | 0時 | 14.1 | 10 | 0 | 0
2014-05-15 | 1時 | 14 | 10.1 | 0 | 0
2014-05-15 | 2時 | 13.4 | 9.5 | 0 | 0
2014-05-15 | 3時 | 13.2 | 8.8 | 0 | 0
2014-05-15 | 4時 | 12.3 | 8 | 0 | 0
2014-05-15 | 5時 | 11 | 8 | 0 | 0
2014-05-15 | 6時 | 12 | 7.5 | 0 | 0
2014-05-15 | 7時 | 14.5 | 7 | 0 | 0
2014-05-15 | 8時 | 14.8 | 7.2 | 0 | 0
2014-05-15 | 9時 | 15.6 | 6.3 | 0 | 0
2014-05-15 | 10時 | 16.7 | 6.2 | 0 | 0
2014-05-15 | 11時 | 16.4 | 6.2 | 0 | 0
2014-05-15 | 12時 | 16.9 | 6.2 | 0 | 0
2014-05-15 | 13時 | 17.2 | 6.1 | 0 | 0
2014-05-15 | 14時 | 15.6 | 6.1 | 0 | 0
2014-05-15 | 15時 | 14 | 6.6 | 0 | 0
2014-05-15 | 16時 | 11.4 | 7.3 | 0 | 0
2014-05-15 | 17時 | 11.3 | 6.9 | 0 | 0
2014-05-15 | 18時 | 10.1 | 7.3 | 0 | 0
2014-05-15 | 19時 | 9.5 | 7.3 | 0 | 0
2014-05-15 | 20時 | 9.9 | 7.2 | 0 | 0
2014-05-15 | 21時 | 9.5 | 7.3 | 0 | 0
2014-05-15 | 22時 | 9.6 | 7.4 | 0 | 0
2014-05-15 | 23時 | 9.4 | 7.1 | 0 | 0
2014-05-16 | 0時 | 9.1 | 7.2 | 0 | 0
2014-05-16 | 1時 | 9.3 | 7.1 | 0 | 0
2014-05-16 | 2時 | 9 | 6.6 | 0 | 0
2014-05-16 | 3時 | 8.6 | 6.3 | 0 | 0
2014-05-16 | 4時 | 8.5 | 6.3 | 0 | 0
2014-05-16 | 5時 | 9 | 6.6 | 0 | 0
2014-05-16 | 6時 | 9.4 | 6.7 | 0 | 0
2014-05-16 | 7時 | 9.9 | 6.6 | 0 | 0
2014-05-16 | 8時 | 11 | 6.9 | 0 | 0
2014-05-16 | 9時 | 12.1 | 6.6 | 0 | 0
2014-05-16 | 10時 | 12.6 | 6.7 | 0 | 0
2014-05-16 | 11時 | 12 | 6.5 | 0 | 0
2014-05-16 | 12時 | 11.8 | 6.3 | 0 | 0
2014-05-16 | 13時 | 11.8 | 6.2 | 0 | 0
2014-05-16 | 14時 | 13.2 | 6.6 | 0 | 0
2014-05-16 | 15時 | 12.3 | 6.1 | 0 | 0
2014-05-16 | 16時 | 12.2 | 6 | 0 | 0
2014-05-16 | 17時 | 11.6 | 6.1 | 0 | 0
2014-05-16 | 18時 | 10.7 | 6 | 0 | 0
2014-05-16 | 19時 | 10.7 | 5.9 | 0 | 0
2014-05-16 | 20時 | 9.5 | 6 | 0 | 0
2014-05-16 | 21時 | 9.3 | 5.9 | 0 | 0
2014-05-16 | 22時 | 8.6 | 5.8 | 0 | 0
2014-05-16 | 23時 | 7.6 | 5.6 | 0 | 0
2014-05-17 | 0時 | 7 | 5.5 | 0 | 0
2014-05-17 | 1時 | 6.8 | 5.3 | 0 | 0
2014-05-17 | 2時 | 6.1 | 5.2 | 0 | 0
2014-05-17 | 3時 | 5.7 | 5.2 | 0 | 0
2014-05-17 | 4時 | 5.5 | 5 | 0 | 0
2014-05-17 | 5時 | 6.4 | 5.4 | 0 | 0
2014-05-17 | 6時 | 8.2 | 5.6 | 0 | 0
2014-05-17 | 7時 | 10.1 | 5.8 | 0 | 0
2014-05-17 | 8時 | 13.5 | 5.9 | 0 | 0
2014-05-17 | 9時 | 14.7 | 5.9 | 0 | 0
2014-05-17 | 10時 | 16.7 | 5.6 | 0 | 0
2014-05-17 | 11時 | 18.4 | 4.5 | 0 | 0
2014-05-17 | 12時 | 19.7 | 4.6 | 0 | 0
2014-05-17 | 13時 | 21.4 | 3.6 | 0 | 0
2014-05-17 | 14時 | 22.2 | 3.3 | 0 | 0
2014-05-17 | 15時 | 22.6 | 3.7 | 0 | 0
2014-05-17 | 16時 | 21.2 | 5.7 | 0 | 0
2014-05-17 | 17時 | 18.7 | 6.4 | 0 | 0
2014-05-17 | 18時 | 17.4 | 6.4 | 0 | 0
2014-05-17 | 19時 | 16 | 6.6 | 0 | 0
2014-05-17 | 20時 | 14.1 | 7 | 0 | 0
2014-05-17 | 21時 | 13.3 | 6.4 | 0 | 0
2014-05-17 | 22時 | 13 | 6.2 | 0 | 0
2014-05-17 | 23時 | 12.4 | 6.4 | 0 | 0
2014-05-18 | 0時 | 11.8 | 6.6 | 0 | 0
2014-05-18 | 1時 | 11.8 | 6.2 | 0 | 0
2014-05-18 | 2時 | 11.7 | 6.4 | 0 | 0
2014-05-18 | 3時 | 11.3 | 6.6 | 0 | 0
2014-05-18 | 4時 | 11.3 | 6.6 | 0 | 0
2014-05-18 | 5時 | 11.6 | 6.9 | 0 | 0
2014-05-18 | 6時 | 12.4 | 6.9 | 0 | 0
2014-05-18 | 7時 | 13.6 | 7.3 | 0 | 0
2014-05-18 | 8時 | 14.9 | 7.2 | 0 | 0
2014-05-18 | 9時 | 16.5 | 7.5 | 0 | 0
2014-05-18 | 10時 | 18.6 | 7.5 | 0 | 0
2014-05-18 | 11時 | 19.6 | 7 | 0 | 0
2014-05-18 | 12時 | 21.3 | 6.7 | 0 | 0
2014-05-18 | 13時 | 22.2 | 6.3 | 0 | 0
2014-05-18 | 14時 | 22.6 | 7.1 | 0 | 0
2014-05-18 | 15時 | 22.6 | 7.5 | 0 | 0
2014-05-18 | 16時 | 20.8 | 7.4 | 0 | 0
2014-05-18 | 17時 | 20 | 7.3 | 0 | 0
2014-05-18 | 18時 | 19.6 | 7.1 | 0 | 0
2014-05-18 | 19時 | 19.3 | 6.7 | 0 | 0
2014-05-18 | 20時 | 18.8 | 6.7 | 0 | 0
2014-05-18 | 21時 | 18.7 | 6.7 | 0 | 0
2014-05-18 | 22時 | 18.4 | 6.1 | 0 | 0
2014-05-18 | 23時 | 18.6 | 5.5 | 0 | 0
2014-05-19 | 0時 | 18.3 | 5.4 | 0 | 0
2014-05-19 | 1時 | 14.6 | 6.9 | 0 | 0
2014-05-19 | 2時 | 14.6 | 6.8 | 0 | 0
2014-05-19 | 3時 | 12.7 | 7.8 | 0 | 0
2014-05-19 | 4時 | 12.7 | 7.9 | 0 | 0
2014-05-19 | 5時 | 13.2 | 8.1 | 0 | 0
2014-05-19 | 6時 | 14.4 | 8.5 | 0 | 0
2014-05-19 | 7時 | 15.1 | 8.7 | 0 | 0
2014-05-19 | 8時 | 16.5 | 8.8 | 0 | 0
2014-05-19 | 9時 | 15.9 | 9 | 0 | 0
2014-05-19 | 10時 | 16.3 | 9.6 | 0 | 0
2014-05-19 | 11時 | 17.6 | 10.5 | 0 | 0
2014-05-19 | 12時 | 15.4 | 10.5 | 0 | 0
2014-05-19 | 13時 | 15.2 | 10.4 | 0 | 0
2014-05-19 | 14時 | 15.2 | 10.8 | 0 | 0
2014-05-19 | 15時 | 14.7 | 9.2 | 0 | 0
2014-05-19 | 16時 | 14.4 | 9 | 0 | 0
2014-05-19 | 17時 | 14 | 8.6 | 0 | 0
2014-05-19 | 18時 | 13.7 | 8.5 | 0 | 0
2014-05-19 | 19時 | 14 | 8.2 | 0 | 0
2014-05-19 | 20時 | 14.1 | 8.2 | 0 | 0
2014-05-19 | 21時 | 13.7 | 8.4 | 0 | 0
2014-05-19 | 22時 | 13.5 | 8.5 | 0 | 0
2014-05-19 | 23時 | 13.5 | 8.5 | 0 | 0
2014-05-20 | 0時 | 13.1 | 8.5 | 0 | 0
2014-05-20 | 1時 | 12.5 | 8.5 | 0 | 0
2014-05-20 | 2時 | 11.6 | 8 | 0 | 0
2014-05-20 | 3時 | 11 | 7.9 | 0 | 0
2014-05-20 | 4時 | 10.8 | 7.8 | 0 | 0
2014-05-20 | 5時 | 12.3 | 8.1 | 0 | 0
2014-05-20 | 6時 | 13.4 | 8.2 | 0 | 0
2014-05-20 | 7時 | 15.2 | 8.5 | 0 | 0
2014-05-20 | 8時 | 16.8 | 8.5 | 0 | 0
2014-05-20 | 9時 | 18.6 | 8.6 | 0 | 0
2014-05-20 | 10時 | 20.5 | 8.6 | 0 | 0
2014-05-20 | 11時 | 21.8 | 8.1 | 0 | 0
2014-05-20 | 12時 | 23.2 | 8.1 | 0 | 0
2014-05-20 | 13時 | 24 | 7.7 | 0 | 0
2014-05-20 | 14時 | 22.5 | 9.5 | 0 | 0
2014-05-20 | 15時 | 22.4 | 9.4 | 0 | 0
2014-05-20 | 16時 | 22.4 | 9 | 0 | 0
2014-05-20 | 17時 | 20.7 | 9 | 0 | 0
2014-05-20 | 18時 | 18.9 | 9 | 0 | 0
2014-05-20 | 19時 | 17.5 | 8.9 | 0 | 0
2014-05-20 | 20時 | 17.2 | 9 | 0 | 0
2014-05-20 | 21時 | 16.6 | 9.2 | 0 | 0
2014-05-20 | 22時 | 16.8 | 9.2 | 0 | 0
2014-05-20 | 23時 | 16.9 | 9.2 | 0 | 0
2014-05-21 | 0時 | 15.8 | 9.4 | 0 | 0
2014-05-21 | 1時 | 15.2 | 9.5 | 0 | 0
2014-05-21 | 2時 | 14.7 | 9.4 | 0 | 0
2014-05-21 | 3時 | 14.5 | 9.2 | 0 | 0
2014-05-21 | 4時 | 14.3 | 9.2 | 0 | 0
2014-05-21 | 5時 | 14.9 | 9.2 | 0 | 0
2014-05-21 | 6時 | 15.6 | 9.5 | 0 | 0
2014-05-21 | 7時 | 15.9 | 9.7 | 0 | 0
2014-05-21 | 8時 | 17 | 10 | 0 | 0
2014-05-21 | 9時 | 18.7 | 9.9 | 0 | 0
2014-05-21 | 10時 | 19.9 | 9.7 | 0 | 0
2014-05-21 | 11時 | 19.5 | 9.9 | 0 | 0
2014-05-21 | 12時 | 21 | 10.3 | 0 | 0
2014-05-21 | 13時 | 19.8 | 9.7 | 0 | 0
2014-05-21 | 14時 | 18.5 | 9 | 0 | 0
2014-05-21 | 15時 | 18 | 7.6 | 0 | 0
2014-05-21 | 16時 | 16.9 | 7.7 | 0 | 0
2014-05-21 | 17時 | 16.2 | 7.5 | 0 | 0
2014-05-21 | 18時 | 14.9 | 7.6 | 0 | 0
2014-05-21 | 19時 | 14 | 7 | 0 | 0
2014-05-21 | 20時 | 13.3 | 7 | 0 | 0
2014-05-21 | 21時 | 12.4 | 7.1 | 0 | 0
2014-05-21 | 22時 | 11.2 | 6.7 | 0 | 0
2014-05-21 | 23時 | 11 | 6.8 | 0 | 0
2014-05-22 | 0時 | 10.7 | 6.7 | 0 | 0
2014-05-22 | 1時 | 10 | 6.7 | 0 | 0
2014-05-22 | 2時 | 9.5 | 6.7 | 0 | 0
2014-05-22 | 3時 | 8.9 | 6.3 | 0 | 0
2014-05-22 | 4時 | 8.7 | 6.3 | 0 | 0
2014-05-22 | 5時 | 9.2 | 6.6 | 0 | 0
2014-05-22 | 6時 | 11.2 | 6.5 | 0 | 0
2014-05-22 | 7時 | 13.7 | 6.8 | 0 | 0
2014-05-22 | 8時 | 16.5 | 7 | 0 | 0
2014-05-22 | 9時 | 17.6 | 6.6 | 0 | 0
2014-05-22 | 10時 | 17.9 | 7.1 | 0 | 0
2014-05-22 | 11時 | 18.7 | 7.1 | 0 | 0
2014-05-22 | 12時 | 19.3 | 7.7 | 0 | 0
2014-05-22 | 13時 | 18.5 | 7.8 | 0 | 0
2014-05-22 | 14時 | 17.7 | 7.7 | 0 | 0
2014-05-22 | 15時 | 16.9 | 7.3 | 0 | 0
2014-05-22 | 16時 | 15.5 | 7 | 0 | 0
2014-05-22 | 17時 | 14.1 | 7.2 | 0 | 0
2014-05-22 | 18時 | 13.4 | 7.2 | 0 | 0
2014-05-22 | 19時 | 12.7 | 7 | 0 | 0
2014-05-22 | 20時 | 12.3 | 7.1 | 0 | 0
2014-05-22 | 21時 | 11.9 | 6.9 | 0 | 0
2014-05-22 | 22時 | 11.7 | 6.8 | 0 | 0
2014-05-22 | 23時 | 11.6 | 6.7 | 0 | 0
2014-05-23 | 0時 | 11.4 | 6.6 | 0 | 0
2014-05-23 | 1時 | 11 | 6.5 | 0 | 0
2014-05-23 | 2時 | 10.4 | 6.5 | 0 | 0
2014-05-23 | 3時 | 10.3 | 6.5 | 0 | 0
2014-05-23 | 4時 | 10 | 6.7 | 0 | 0
2014-05-23 | 5時 | 10.8 | 6.9 | 0 | 0
2014-05-23 | 6時 | 12.2 | 6.9 | 0 | 0
2014-05-23 | 7時 | 13.5 | 6.6 | 0 | 0
2014-05-23 | 8時 | 14.5 | 7.2 | 0 | 0
2014-05-23 | 9時 | 15.1 | 6.9 | 0 | 0
2014-05-23 | 10時 | 15.6 | 6.9 | 0 | 0
2014-05-23 | 11時 | 15.4 | 7.5 | 0 | 0
2014-05-23 | 12時 | 15.2 | 7.6 | 0 | 0
2014-05-23 | 13時 | 15.5 | 7.2 | 0 | 0
2014-05-23 | 14時 | 14.8 | 7.3 | 0 | 0
2014-05-23 | 15時 | 13.5 | 6.8 | 0 | 0
2014-05-23 | 16時 | 12.9 | 6.6 | 0 | 0
2014-05-23 | 17時 | 12.4 | 6.5 | 0 | 0
2014-05-23 | 18時 | 11.4 | 6.5 | 0 | 0
2014-05-23 | 19時 | 11 | 6.3 | 0 | 0
2014-05-23 | 20時 | 10.8 | 6.3 | 0 | 0
2014-05-23 | 21時 | 9.4 | 6.1 | 0 | 0
2014-05-23 | 22時 | 9.2 | 6.1 | 0 | 0
2014-05-23 | 23時 | 9.4 | 6.2 | 0 | 0
2014-05-24 | 0時 | 8.7 | 6.1 | 0 | 0
2014-05-24 | 1時 | 8.7 | 6.1 | 0 | 0
2014-05-24 | 2時 | 8.5 | 6.1 | 0 | 0
2014-05-24 | 3時 | 7.8 | 5.9 | 0 | 0
2014-05-24 | 4時 | 7.9 | 5.9 | 0 | 0
2014-05-24 | 5時 | 8.5 | 6.1 | 0 | 0
2014-05-24 | 6時 | 11.1 | 6.1 | 0 | 0
2014-05-24 | 7時 | 12.6 | 6.1 | 0 | 0
2014-05-24 | 8時 | 13.6 | 5.7 | 0 | 0
2014-05-24 | 9時 | 15 | 5.9 | 0 | 0
2014-05-24 | 10時 | 16.6 | 6.1 | 0 | 0
2014-05-24 | 11時 | 17 | 6.6 | 0 | 0
2014-05-24 | 12時 | 14.4 | 6.4 | 0 | 0
2014-05-24 | 13時 | 15.1 | 6.6 | 0 | 0
2014-05-24 | 14時 | 14.7 | 6.7 | 0 | 0
2014-05-24 | 15時 | 14.4 | 6.9 | 0 | 0
2014-05-24 | 16時 | 12.6 | 6.6 | 0 | 0
2014-05-24 | 17時 | 11.7 | 6.4 | 0 | 0
2014-05-24 | 18時 | 11.1 | 6.3 | 0 | 0
2014-05-24 | 19時 | 10.6 | 6.3 | 0 | 0
2014-05-24 | 20時 | 10.2 | 6.3 | 0 | 0
2014-05-24 | 21時 | 10.1 | 6.1 | 0 | 0
2014-05-24 | 22時 | 9.6 | 6.3 | 0 | 0
2014-05-24 | 23時 | 9.5 | 6.4 | 0 | 0
2014-05-25 | 0時 | 9.9 | 6.3 | 0 | 0
2014-05-25 | 1時 | 10 | 6.4 | 0 | 0
2014-05-25 | 2時 | 10 | 6.4 | 0 | 0
2014-05-25 | 3時 | 10 | 6.3 | 0 | 0
2014-05-25 | 4時 | 10 | 5.9 | 0 | 0
2014-05-25 | 5時 | 10.1 | 5.9 | 0 | 0
2014-05-25 | 6時 | 11.9 | 6 | 0 | 0
2014-05-25 | 7時 | 11.9 | 5.9 | 0 | 0
2014-05-25 | 8時 | 12.3 | 5.9 | 0 | 0
2014-05-25 | 9時 | 13.9 | 5.6 | 0 | 0
2014-05-25 | 10時 | 14.9 | 5.7 | 0 | 0
2014-05-25 | 11時 | 15.6 | 5.8 | 0 | 0
2014-05-25 | 12時 | 16.1 | 5.8 | 0 | 0
2014-05-25 | 13時 | 16.2 | 5.7 | 0 | 0
2014-05-25 | 14時 | 15.6 | 5.7 | 0 | 0
2014-05-25 | 15時 | 15.6 | 5.9 | 0 | 0
2014-05-25 | 16時 | 14.2 | 5.4 | 0 | 0
2014-05-25 | 17時 | 12.3 | 5.2 | 0 | 0
2014-05-25 | 18時 | 11.1 | 5.2 | 0 | 0
2014-05-25 | 19時 | 10.7 | 5.1 | 0 | 0
2014-05-25 | 20時 | 10.2 | 5.1 | 0 | 0
2014-05-25 | 21時 | 9.9 | 4.7 | 0 | 0
2014-05-25 | 22時 | 8.7 | 4.7 | 0 | 0
2014-05-25 | 23時 | 7.2 | 4.7 | 0 | 0
2014-05-26 | 0時 | 6.5 | 4.5 | 0 | 0
2014-05-26 | 1時 | 6.1 | 4.5 | 0 | 0
2014-05-26 | 2時 | 5.4 | 4.5 | 0 | 0
2014-05-26 | 3時 | 5.2 | 4.5 | 0 | 0
2014-05-26 | 4時 | 5 | 4.5 | 0 | 0
2014-05-26 | 5時 | 6 | 4.6 | 0 | 0
2014-05-26 | 6時 | 8.3 | 4.7 | 0 | 0
2014-05-26 | 7時 | 9.5 | 4.7 | 0 | 0
2014-05-26 | 8時 | 12.2 | 4.7 | 0 | 0
2014-05-26 | 9時 | 14.7 | 4.1 | 0 | 0
2014-05-26 | 10時 | 17.6 | 4.3 | 0 | 0
2014-05-26 | 11時 | 19.4 | 4.9 | 0 | 0
2014-05-26 | 12時 | 20.6 | 5.1 | 0 | 0
2014-05-26 | 13時 | 22 | 5.4 | 0 | 0
2014-05-26 | 14時 | 21.5 | 5.5 | 0 | 0
2014-05-26 | 15時 | 20.3 | 5.7 | 0 | 0
2014-05-26 | 16時 | 19.8 | 5.8 | 0 | 0
2014-05-26 | 17時 | 17.7 | 5.6 | 0 | 0
2014-05-26 | 18時 | 17.1 | 5.2 | 0 | 0
2014-05-26 | 19時 | 15.8 | 5.4 | 0 | 0
2014-05-26 | 20時 | 14.2 | 5.9 | 0 | 0
2014-05-26 | 21時 | 12.7 | 5.6 | 0 | 0
2014-05-26 | 22時 | 12.1 | 5.6 | 0 | 0
2014-05-26 | 23時 | 12 | 5.8 | 0 | 0
2014-05-27 | 0時 | 10.5 | 5.8 | 0 | 0
2014-05-27 | 1時 | 9.8 | 5.9 | 0 | 0
2014-05-27 | 2時 | 9.1 | 5.8 | 0 | 0
2014-05-27 | 3時 | 8.6 | 5.8 | 0 | 0
2014-05-27 | 4時 | 8.7 | 5.6 | 0 | 0
2014-05-27 | 5時 | 9.8 | 5.7 | 0 | 0
2014-05-27 | 6時 | 11.7 | 6.3 | 0 | 0
2014-05-27 | 7時 | 14.7 | 6.4 | 0 | 0
2014-05-27 | 8時 | 17.2 | 6.8 | 0 | 0
2014-05-27 | 9時 | 18.9 | 6.9 | 0 | 0
2014-05-27 | 10時 | 22.2 | 7.6 | 0 | 0
2014-05-27 | 11時 | 23.6 | 5.6 | 0 | 0
2014-05-27 | 12時 | 25.4 | 5.9 | 0 | 0
2014-05-27 | 13時 | 25.3 | 6.1 | 0 | 0
2014-05-27 | 14時 | 25.2 | 7.3 | 0 | 0
2014-05-27 | 15時 | 23.9 | 6.9 | 0 | 0
2014-05-27 | 16時 | 22.1 | 6.3 | 0 | 0
2014-05-27 | 17時 | 20.5 | 6.6 | 0 | 0
2014-05-27 | 18時 | 19.4 | 6.2 | 0 | 0
2014-05-27 | 19時 | 18.2 | 5.9 | 0 | 0
2014-05-27 | 20時 | 17 | 6 | 0 | 0
2014-05-27 | 21時 | 15.3 | 6.3 | 0 | 0
2014-05-27 | 22時 | 15 | 6.7 | 0 | 0
2014-05-27 | 23時 | 14.7 | 6.7 | 0 | 0
2014-05-28 | 0時 | 13.8 | 6.7 | 0 | 0
2014-05-28 | 1時 | 12.9 | 6.7 | 0 | 0
2014-05-28 | 2時 | 12.2 | 6.7 | 0 | 0
2014-05-28 | 3時 | 11.5 | 6.7 | 0 | 0
2014-05-28 | 4時 | 11.1 | 6.7 | 0 | 0
2014-05-28 | 5時 | 12.2 | 6.8 | 0 | 0
2014-05-28 | 6時 | 14.2 | 6.9 | 0 | 0
2014-05-28 | 7時 | 16.6 | 7.2 | 0 | 0
2014-05-28 | 8時 | 19.3 | 7.7 | 0 | 0
2014-05-28 | 9時 | 21.6 | 8 | 0 | 0
2014-05-28 | 10時 | 23.2 | 7.9 | 0 | 0
2014-05-28 | 11時 | 25.1 | 7.8 | 0 | 0
2014-05-28 | 12時 | 26 | 7.3 | 0 | 0
2014-05-28 | 13時 | 25.8 | 8 | 0 | 0
2014-05-28 | 14時 | 24.5 | 7.9 | 0 | 0
2014-05-28 | 15時 | 21.9 | 6.6 | 0 | 0
2014-05-28 | 16時 | 21.4 | 6.8 | 0 | 0
2014-05-28 | 17時 | 20.7 | 6.5 | 0 | 0
2014-05-28 | 18時 | 20.1 | 5.4 | 0 | 0
2014-05-28 | 19時 | 16.6 | 8.3 | 0 | 0
2014-05-28 | 20時 | 14.6 | 8.9 | 0 | 0
2014-05-28 | 21時 | 13.9 | 8.5 | 0 | 0
2014-05-28 | 22時 | 13.6 | 8.7 | 0 | 0
2014-05-28 | 23時 | 13 | 8.5 | 0 | 0
2014-05-29 | 0時 | 12.9 | 8.3 | 0 | 0
2014-05-29 | 1時 | 12.3 | 8.4 | 0 | 0
2014-05-29 | 2時 | 11.8 | 8 | 0 | 0
2014-05-29 | 3時 | 11.6 | 7.7 | 0 | 0
2014-05-29 | 4時 | 11.7 | 8 | 0 | 0
2014-05-29 | 5時 | 12.7 | 7.7 | 0 | 0
2014-05-29 | 6時 | 13.5 | 7.8 | 0 | 0
2014-05-29 | 7時 | 15.2 | 8 | 0 | 0
2014-05-29 | 8時 | 17.2 | 8.2 | 0 | 0
2014-05-29 | 9時 | 20.2 | 8.4 | 0 | 0
2014-05-29 | 10時 | 21.7 | 8.3 | 0 | 0
2014-05-29 | 11時 | 23.8 | 8 | 0 | 0
2014-05-29 | 12時 | 25 | 7.9 | 0 | 0
2014-05-29 | 13時 | 24.7 | 7.5 | 0 | 0
2014-05-29 | 14時 | 22.2 | 8.6 | 0 | 0
2014-05-29 | 15時 | 17 | 9.5 | 0 | 0
2014-05-29 | 16時 | 16.4 | 9.2 | 0 | 0
2014-05-29 | 17時 | 16.7 | 9.7 | 0 | 0
2014-05-29 | 18時 | 16.1 | 9.3 | 0 | 0
2014-05-29 | 19時 | 15.3 | 8.7 | 0 | 0
2014-05-29 | 20時 | 14.3 | 8.8 | 0 | 0
2014-05-29 | 21時 | 15 | 8.5 | 0 | 0
2014-05-29 | 22時 | 14.3 | 8.6 | 0 | 0
2014-05-29 | 23時 | 13.6 | 8.4 | 0 | 0
2014-05-30 | 0時 | 12.6 | 8.4 | 0 | 0
2014-05-30 | 1時 | 12.1 | 8.1 | 0 | 0
2014-05-30 | 2時 | 12.2 | 8.1 | 0 | 0
2014-05-30 | 3時 | 11.5 | 7.8 | 0 | 0
2014-05-30 | 4時 | 11.4 | 7.7 | 0 | 0
2014-05-30 | 5時 | 12.2 | 7.9 | 0 | 0
2014-05-30 | 6時 | 14.5 | 8 | 0 | 0
2014-05-30 | 7時 | 16.5 | 8.3 | 0 | 0
2014-05-30 | 8時 | 18.9 | 8.6 | 0 | 0
2014-05-30 | 9時 | 21 | 8.5 | 0 | 0
2014-05-30 | 10時 | 23.3 | 8 | 0 | 0
2014-05-30 | 11時 | 24.8 | 8.4 | 0 | 0
2014-05-30 | 12時 | 25.8 | 7.7 | 0 | 0
2014-05-30 | 13時 | 26.3 | 8.7 | 0 | 0
2014-05-30 | 14時 | 25.1 | 8.4 | 0 | 0
2014-05-30 | 15時 | 23.4 | 8.4 | 0 | 0
2014-05-30 | 16時 | 22.2 | 8.2 | 0 | 0
2014-05-30 | 17時 | 22.1 | 8.1 | 0 | 0
2014-05-30 | 18時 | 21.2 | 8 | 0 | 0
2014-05-30 | 19時 | 21.1 | 8 | 0 | 0
2014-05-30 | 20時 | 19.6 | 8.4 | 0 | 0
2014-05-30 | 21時 | 18.9 | 8.5 | 0 | 0
2014-05-30 | 22時 | 18.6 | 8.8 | 0 | 0
2014-05-30 | 23時 | 18.3 | 8.8 | 0 | 0
2014-05-31 | 0時 | 17.3 | 8.9 | 0 | 0
2014-05-31 | 1時 | 17.8 | 8.5 | 0 | 0
2014-05-31 | 2時 | 16.4 | 8.6 | 0 | 0
2014-05-31 | 3時 | 17.1 | 8.3 | 0 | 0
2014-05-31 | 4時 | 16 | 8.5 | 0 | 0
2014-05-31 | 5時 | 16 | 8.7 | 0 | 0
2014-05-31 | 6時 | 17.1 | 8.7 | 0 | 0
2014-05-31 | 7時 | 18.1 | 7.9 | 0 | 0
2014-05-31 | 8時 | 18.4 | 8.1 | 0 | 0
2014-05-31 | 9時 | 20.1 | 7.8 | 0 | 0
2014-05-31 | 10時 | 22.1 | 7.5 | 0 | 0
2014-05-31 | 11時 | 23.7 | 5.6 | 0 | 0
2014-05-31 | 12時 | 25.2 | 6.3 | 0 | 0
2014-05-31 | 13時 | 24.7 | 4.9 | 0 | 0
2014-05-31 | 14時 | 24.5 | 5.4 | 0 | 0
2014-05-31 | 15時 | 23.9 | 5.5 | 0 | 0
2014-05-31 | 16時 | 24 | 5.5 | 0 | 0
2014-05-31 | 17時 | 23 | 6 | 0 | 0
2014-05-31 | 18時 | 21.4 | 6.7 | 0 | 0
2014-05-31 | 19時 | 21.4 | 6.7 | 0 | 0
2014-05-31 | 20時 | 20.2 | 7 | 0 | 0
2014-05-31 | 21時 | 19.1 | 6.8 | 0 | 0
2014-05-31 | 22時 | 18.4 | 6.7 | 0 | 0
2014-05-31 | 23時 | 17.9 | 6.6 | 0 | 0
2014-06-01 | 0時 | 16.8 | 6.8 | 0 | 0
2014-06-01 | 1時 | 16.1 | 6.9 | 0 | 0
2014-06-01 | 2時 | 15.1 | 7.2 | 0 | 0
2014-06-01 | 3時 | 14.2 | 7.6 | 0 | 0
2014-06-01 | 4時 | 13.2 | 7.8 | 0 | 0
2014-06-01 | 5時 | 14 | 8.1 | 0 | 0
2014-06-01 | 6時 | 15.8 | 8.6 | 0 | 0
2014-06-01 | 7時 | 18 | 9.3 | 0 | 0
2014-06-01 | 8時 | 20.3 | 9.4 | 0 | 0
2014-06-01 | 9時 | 22.4 | 10.1 | 0 | 0
2014-06-01 | 10時 | 24.2 | 8.6 | 0 | 0
2014-06-01 | 11時 | 26 | 7.4 | 0 | 0
2014-06-01 | 12時 | 27.6 | 5.2 | 0 | 0
2014-06-01 | 13時 | 28.8 | 6.1 | 0 | 0
2014-06-01 | 14時 | 29.3 | 6 | 0 | 0
2014-06-01 | 15時 | 29.4 | 8.3 | 0 | 0
2014-06-01 | 16時 | 27.6 | 7.7 | 0 | 0
2014-06-01 | 17時 | 25.7 | 8.1 | 0 | 0
2014-06-01 | 18時 | 23.6 | 8.5 | 0 | 0
2014-06-01 | 19時 | 21.9 | 8.9 | 0 | 0
2014-06-01 | 20時 | 21 | 8.8 | 0 | 0
2014-06-01 | 21時 | 19.8 | 8.5 | 0 | 0
2014-06-01 | 22時 | 19.1 | 8.6 | 0 | 0
2014-06-01 | 23時 | 18.2 | 8.6 | 0 | 0
2014-06-02 | 0時 | 17.5 | 8.4 | 0 | 0
2014-06-02 | 1時 | 17.1 | 8.4 | 0 | 0
2014-06-02 | 2時 | 16.9 | 8.5 | 0 | 0
2014-06-02 | 3時 | 16.7 | 8.5 | 0 | 0
2014-06-02 | 4時 | 16.3 | 8.5 | 0 | 0
2014-06-02 | 5時 | 16.4 | 8.5 | 0 | 0
2014-06-02 | 6時 | 17.1 | 8.4 | 0 | 0
2014-06-02 | 7時 | 18.3 | 8 | 0 | 0
2014-06-02 | 8時 | 19.4 | 7.4 | 0 | 0
2014-06-02 | 9時 | 20.1 | 7.3 | 0 | 0
2014-06-02 | 10時 | 20.2 | 7.4 | 0 | 0
2014-06-02 | 11時 | 19.8 | 7.8 | 0 | 0
2014-06-02 | 12時 | 19.5 | 7.7 | 0 | 0
2014-06-02 | 13時 | 18.5 | 7.6 | 0 | 0
2014-06-02 | 14時 | 18.1 | 7.6 | 0 | 0
2014-06-02 | 15時 | 18.1 | 7.6 | 0 | 0
2014-06-02 | 16時 | 18.6 | 7.5 | 0 | 0
2014-06-02 | 17時 | 18.2 | 7.6 | 0 | 0
2014-06-02 | 18時 | 18.2 | 7.7 | 0 | 0
2014-06-02 | 19時 | 18.2 | 7.9 | 0 | 0
2014-06-02 | 20時 | 18.1 | 8.2 | 0 | 0
2014-06-02 | 21時 | 18 | 8.3 | 0 | 0
2014-06-02 | 22時 | 18.6 | 8 | 0 | 0
2014-06-02 | 23時 | 18.3 | 8.1 | 0 | 0
2014-06-03 | 0時 | 18.6 | 8.4 | 0 | 0
2014-06-03 | 1時 | 18.4 | 8.6 | 0 | 0
2014-06-03 | 2時 | 18.5 | 8.7 | 0 | 0
2014-06-03 | 3時 | 18.9 | 8.9 | 0 | 0
2014-06-03 | 4時 | 17.9 | 9.5 | 0 | 0
2014-06-03 | 5時 | 16.7 | 10.3 | 0 | 0
2014-06-03 | 6時 | 18.4 | 10 | 0 | 0
2014-06-03 | 7時 | 20 | 10.1 | 0 | 0
2014-06-03 | 8時 | 22.3 | 10.7 | 0 | 0
2014-06-03 | 9時 | 23 | 10.6 | 0 | 0
2014-06-03 | 10時 | 23.5 | 9.9 | 0 | 0
2014-06-03 | 11時 | 22.2 | 10.1 | 0 | 0
2014-06-03 | 12時 | 21.8 | 11 | 0 | 0
2014-06-03 | 13時 | 19.6 | 10.3 | 0 | 0
2014-06-03 | 14時 | 19.3 | 10.1 | 0 | 0
2014-06-03 | 15時 | 19.1 | 10.1 | 0 | 0
2014-06-03 | 16時 | 18.2 | 9.9 | 0 | 0
2014-06-03 | 17時 | 17.3 | 9.4 | 0 | 0
2014-06-03 | 18時 | 16.4 | 9.2 | 0 | 0
2014-06-03 | 19時 | 15.4 | 9.3 | 0 | 0
2014-06-03 | 20時 | 15.8 | 8.9 | 0 | 0
2014-06-03 | 21時 | 15 | 9.2 | 0 | 0
2014-06-03 | 22時 | 15.1 | 8.9 | 0 | 0
2014-06-03 | 23時 | 14.8 | 9.3 | 0 | 0
2014-06-04 | 0時 | 14.4 | 9.3 | 0 | 0
2014-06-04 | 1時 | 14.1 | 9.3 | 0 | 0
2014-06-04 | 2時 | 13.7 | 9.7 | 0 | 0
2014-06-04 | 3時 | 13.4 | 9.6 | 0 | 0
2014-06-04 | 4時 | 13.2 | 9.5 | 0 | 0
2014-06-04 | 5時 | 14.3 | 9.5 | 0 | 0
2014-06-04 | 6時 | 14.7 | 9.5 | 0 | 0
2014-06-04 | 7時 | 15.7 | 9.6 | 0 | 0
2014-06-04 | 8時 | 16.9 | 9.6 | 0 | 0
2014-06-04 | 9時 | 18 | 9.1 | 0 | 0
2014-06-04 | 10時 | 18.3 | 8.7 | 0 | 0
2014-06-04 | 11時 | 18.2 | 10.2 | 0 | 0
2014-06-04 | 12時 | 17.9 | 10.2 | 0 | 0
2014-06-04 | 13時 | 17.5 | 10.2 | 0 | 0
2014-06-04 | 14時 | 18.3 | 9.7 | 0 | 0
2014-06-04 | 15時 | 17.4 | 9.3 | 0 | 0
2014-06-04 | 16時 | 17.9 | 8.7 | 0 | 0
2014-06-04 | 17時 | 16.6 | 9.1 | 0 | 0
2014-06-04 | 18時 | 16.1 | 9 | 0 | 0
2014-06-04 | 19時 | 15.5 | 8.8 | 0 | 0
2014-06-04 | 20時 | 15.4 | 8.6 | 0 | 0
2014-06-04 | 21時 | 14.9 | 8.8 | 0 | 0
2014-06-04 | 22時 | 14.6 | 8.8 | 0 | 0
2014-06-04 | 23時 | 14.2 | 8.8 | 0 | 0
2014-06-05 | 0時 | 14.2 | 8.9 | 0 | 0
2014-06-05 | 1時 | 14.2 | 8.9 | 0 | 0
2014-06-05 | 2時 | 14.1 | 8.9 | 0 | 0
2014-06-05 | 3時 | 14 | 8.9 | 0 | 0
2014-06-05 | 4時 | 14 | 8.9 | 0 | 0
2014-06-05 | 5時 | 14.4 | 9 | 0 | 0
2014-06-05 | 6時 | 14.7 | 9 | 0 | 0
2014-06-05 | 7時 | 15.2 | 9.3 | 0 | 0
2014-06-05 | 8時 | 16.2 | 8.8 | 0 | 0
2014-06-05 | 9時 | 16.7 | 8.7 | 0 | 0
2014-06-05 | 10時 | 17.8 | 9 | 0 | 0
2014-06-05 | 11時 | 18.5 | 8.8 | 0 | 0
2014-06-05 | 12時 | 17.7 | 8.7 | 0 | 0
2014-06-05 | 13時 | 16.6 | 8.7 | 0 | 0
2014-06-05 | 14時 | 15.7 | 8.7 | 0 | 0
2014-06-05 | 15時 | 15.3 | 8.7 | 0 | 0
2014-06-05 | 16時 | 15.4 | 8.5 | 0 | 0
2014-06-05 | 17時 | 15.4 | 8.7 | 0 | 0
2014-06-05 | 18時 | 15.1 | 8.6 | 0 | 0
2014-06-05 | 19時 | 14.6 | 8.7 | 0 | 0
2014-06-05 | 20時 | 14.6 | 8.7 | 0 | 0
2014-06-05 | 21時 | 14.7 | 8.5 | 0 | 0
2014-06-05 | 22時 | 14.3 | 8.6 | 0 | 0
2014-06-05 | 23時 | 14.1 | 8.4 | 0 | 0
2014-06-06 | 0時 | 13.5 | 8.2 | 0 | 0
2014-06-06 | 1時 | 13.1 | 8.2 | 0 | 0
2014-06-06 | 2時 | 13 | 8.3 | 0 | 0
2014-06-06 | 3時 | 13 | 8.2 | 0 | 0
2014-06-06 | 4時 | 13.1 | 8 | 0 | 0
2014-06-06 | 5時 | 13.1 | 8 | 0 | 0
2014-06-06 | 6時 | 12.7 | 8 | 0 | 0
2014-06-06 | 7時 | 13.4 | 8 | 0 | 0
2014-06-06 | 8時 | 15.5 | 8 | 0 | 0
2014-06-06 | 9時 | 15.3 | 7.8 | 0 | 0
2014-06-06 | 10時 | 16.4 | 8.2 | 0 | 0
2014-06-06 | 11時 | 16.6 | 8.1 | 0 | 0
2014-06-06 | 12時 | 15.9 | 8 | 0 | 0
2014-06-06 | 13時 | 17 | 8.1 | 0 | 0
2014-06-06 | 14時 | 16.8 | 8.3 | 0 | 0
2014-06-06 | 15時 | 16.8 | 8.1 | 0 | 0
2014-06-06 | 16時 | 15.7 | 8 | 0 | 0
2014-06-06 | 17時 | 14.4 | 7.8 | 0 | 0
2014-06-06 | 18時 | 14 | 7.9 | 0 | 0
2014-06-06 | 19時 | 13.7 | 7.8 | 0 | 0
2014-06-06 | 20時 | 12.9 | 7.9 | 0 | 0
2014-06-06 | 21時 | 12.1 | 7.7 | 0 | 0
2014-06-06 | 22時 | 11.7 | 7.7 | 0 | 0
2014-06-06 | 23時 | 11.4 | 7.7 | 0 | 0
2014-06-07 | 0時 | 11.6 | 7.8 | 0 | 0
2014-06-07 | 1時 | 11.8 | 7.9 | 0 | 0
2014-06-07 | 2時 | 10.8 | 7.7 | 0 | 0
2014-06-07 | 3時 | 10.8 | 7.6 | 0 | 0
2014-06-07 | 4時 | 10.3 | 7.4 | 0 | 0
2014-06-07 | 5時 | 11.4 | 7.5 | 0 | 0
2014-06-07 | 6時 | 12.7 | 7.8 | 0 | 0
2014-06-07 | 7時 | 14.4 | 7.8 | 0 | 0
2014-06-07 | 8時 | 16.6 | 8.2 | 0 | 0
2014-06-07 | 9時 | 19.1 | 8.6 | 0 | 0
2014-06-07 | 10時 | 21.3 | 8.6 | 0 | 0
2014-06-07 | 11時 | 22.7 | 8.6 | 0 | 0
2014-06-07 | 12時 | 24.1 | 7.8 | 0 | 0
2014-06-07 | 13時 | 26.5 | 7.6 | 0 | 0
2014-06-07 | 14時 | 25.2 | 10.3 | 0 | 0
2014-06-07 | 15時 | 24.8 | 9.3 | 0 | 0
2014-06-07 | 16時 | 22.3 | 9.9 | 0 | 0
2014-06-07 | 17時 | 18.8 | 9.4 | 0 | 0
2014-06-07 | 18時 | 17.7 | 9 | 0 | 0
2014-06-07 | 19時 | 16.9 | 9 | 0 | 0
2014-06-07 | 20時 | 15.5 | 9 | 0 | 0
2014-06-07 | 21時 | 14.8 | 8.9 | 0 | 0
2014-06-07 | 22時 | 14.8 | 9 | 0 | 0
2014-06-07 | 23時 | 14.1 | 8.9 | 0 | 0
2014-06-08 | 0時 | 14.3 | 9 | 0 | 0
2014-06-08 | 1時 | 13.4 | 8.8 | 0 | 0
2014-06-08 | 2時 | 13.3 | 8.8 | 0 | 0
2014-06-08 | 3時 | 12.7 | 8.6 | 0 | 0
2014-06-08 | 4時 | 12.8 | 8.5 | 0 | 0
2014-06-08 | 5時 | 13.3 | 8.8 | 0 | 0
2014-06-08 | 6時 | 14.3 | 8.9 | 0 | 0
2014-06-08 | 7時 | 16.7 | 9.4 | 0 | 0
2014-06-08 | 8時 | 20 | 9.9 | 0 | 0
2014-06-08 | 9時 | 22 | 10.3 | 0 | 0
2014-06-08 | 10時 | 22.6 | 9.7 | 0 | 0
2014-06-08 | 11時 | 23.9 | 10 | 0 | 0
2014-06-08 | 12時 | 25.1 | 9.5 | 0 | 0
2014-06-08 | 13時 | 25.8 | 9.6 | 0 | 0
2014-06-08 | 14時 | 25.4 | 8.8 | 0 | 0
2014-06-08 | 15時 | 25.2 | 9 | 0 | 0
2014-06-08 | 16時 | 24.1 | 9.6 | 0 | 0
2014-06-08 | 17時 | 23.5 | 9.6 | 0 | 0
2014-06-08 | 18時 | 21.7 | 10.6 | 0 | 0
2014-06-08 | 19時 | 21.5 | 10.5 | 0 | 0
2014-06-08 | 20時 | 20.5 | 8.2 | 0 | 0
2014-06-08 | 21時 | 18.9 | 8.9 | 0 | 0
2014-06-08 | 22時 | 18.5 | 9.2 | 0 | 0
2014-06-08 | 23時 | 17.9 | 9.1 | 0 | 0
2014-06-09 | 0時 | 17.7 | 8.9 | 0 | 0
2014-06-09 | 1時 | 16.8 | 9.6 | 0 | 0
2014-06-09 | 2時 | 15.7 | 10.3 | 0 | 0
2014-06-09 | 3時 | 15.9 | 9.4 | 0 | 0
2014-06-09 | 4時 | 15.3 | 9.8 | 0 | 0
2014-06-09 | 5時 | 14.6 | 9.9 | 0 | 0
2014-06-09 | 6時 | 14.9 | 10 | 0 | 0
2014-06-09 | 7時 | 15 | 10.2 | 0 | 0
2014-06-09 | 8時 | 15.5 | 9.3 | 0 | 0
2014-06-09 | 9時 | 16.3 | 8.8 | 0 | 0
2014-06-09 | 10時 | 16.6 | 8.4 | 0 | 0
2014-06-09 | 11時 | 17.4 | 8.6 | 0 | 0
2014-06-09 | 12時 | 17.8 | 8.6 | 0 | 0
2014-06-09 | 13時 | 18.3 | 8.1 | 0 | 0
2014-06-09 | 14時 | 18.6 | 8.4 | 0 | 0
2014-06-09 | 15時 | 19.4 | 8.4 | 0 | 0
2014-06-09 | 16時 | 19.7 | 8 | 0 | 0
2014-06-09 | 17時 | 19.2 | 8.2 | 0 | 0
2014-06-09 | 18時 | 17 | 8.5 | 0 | 0
2014-06-09 | 19時 | 15.4 | 8.6 | 0 | 0
2014-06-09 | 20時 | 14.6 | 8.6 | 0 | 0
2014-06-09 | 21時 | 14.4 | 8.4 | 0 | 0
2014-06-09 | 22時 | 13.7 | 8.2 | 0 | 0
2014-06-09 | 23時 | 13.1 | 8.1 | 0 | 0
2014-06-10 | 0時 | 12.9 | 7.9 | 0 | 0
2014-06-10 | 1時 | 12 | 7.9 | 0 | 0
2014-06-10 | 2時 | 11.6 | 7.7 | 0 | 0
2014-06-10 | 3時 | 11.2 | 8 | 0 | 0
2014-06-10 | 4時 | 10.5 | 7.6 | 0 | 0
2014-06-10 | 5時 | 11.7 | 7.8 | 0 | 0
2014-06-10 | 6時 | 13.4 | 7.9 | 0 | 0
2014-06-10 | 7時 | 14.9 | 8.3 | 0 | 0
2014-06-10 | 8時 | 16.9 | 8.5 | 0 | 0
2014-06-10 | 9時 | 19.9 | 8.2 | 0 | 0
2014-06-10 | 10時 | 21.7 | 8.7 | 0 | 0
2014-06-10 | 11時 | 21.2 | 9.5 | 0 | 0
2014-06-10 | 12時 | 20.1 | 9.6 | 0 | 0
2014-06-10 | 13時 | 17.3 | 9.6 | 0 | 0
2014-06-10 | 14時 | 16.5 | 10.3 | 0 | 0
2014-06-10 | 15時 | 16.1 | 10.7 | 0 | 0
2014-06-10 | 16時 | 16.9 | 11 | 0 | 0
2014-06-10 | 17時 | 16.8 | 10.6 | 0 | 0
2014-06-10 | 18時 | 16.1 | 10.6 | 0 | 0
2014-06-10 | 19時 | 15.8 | 11 | 0 | 0
2014-06-10 | 20時 | 15.5 | 11 | 0 | 0
2014-06-10 | 21時 | 15.3 | 11 | 0 | 0
2014-06-10 | 22時 | 15.2 | 10.9 | 0 | 0
2014-06-10 | 23時 | 15 | 10.7 | 0 | 0
2014-06-11 | 0時 | 14.6 | 10.5 | 0 | 0
2014-06-11 | 1時 | 14.3 | 10.3 | 0 | 0
2014-06-11 | 2時 | 14 | 10.1 | 0 | 0
2014-06-11 | 3時 | 13.7 | 9.8 | 0 | 0
2014-06-11 | 4時 | 13.8 | 9.8 | 0 | 0
2014-06-11 | 5時 | 14.4 | 10.1 | 0 | 0
2014-06-11 | 6時 | 15.1 | 10 | 0 | 0
2014-06-11 | 7時 | 16.7 | 10.1 | 0 | 0
2014-06-11 | 8時 | 18.7 | 10.3 | 0 | 0
2014-06-11 | 9時 | 18.6 | 9.7 | 0 | 0
2014-06-11 | 10時 | 21.4 | 10.1 | 0 | 0
2014-06-11 | 11時 | 20.7 | 9 | 0 | 0
2014-06-11 | 12時 | 19.5 | 9 | 0 | 0
2014-06-11 | 13時 | 20.9 | 9.1 | 0 | 0
2014-06-11 | 14時 | 20.3 | 9.4 | 0 | 0
2014-06-11 | 15時 | 19.4 | 8.9 | 0 | 0
2014-06-11 | 16時 | 18.5 | 8.9 | 0 | 0
2014-06-11 | 17時 | 17.1 | 8.9 | 0 | 0
2014-06-11 | 18時 | 15.9 | 8.5 | 0 | 0
2014-06-11 | 19時 | 15.2 | 8.6 | 0 | 0
2014-06-11 | 20時 | 14.8 | 8.6 | 0 | 0
2014-06-11 | 21時 | 13.8 | 8.5 | 0 | 0
2014-06-11 | 22時 | 13.2 | 8.5 | 0 | 0
2014-06-11 | 23時 | 12.6 | 8.3 | 0 | 0
2014-06-12 | 0時 | 12.1 | 8.3 | 0 | 0
2014-06-12 | 1時 | 11.9 | 8.1 | 0 | 0
2014-06-12 | 2時 | 11.1 | 8 | 0 | 0
2014-06-12 | 3時 | 10.6 | 7.8 | 0 | 0
2014-06-12 | 4時 | 10.6 | 8 | 0 | 0
2014-06-12 | 5時 | 11.7 | 8.1 | 0 | 0
2014-06-12 | 6時 | 14.9 | 8.2 | 0 | 0
2014-06-12 | 7時 | 16.9 | 8.6 | 0 | 0
2014-06-12 | 8時 | 19.6 | 8.8 | 0 | 0
2014-06-12 | 9時 | 21.3 | 9 | 0 | 0
2014-06-12 | 10時 | 23.2 | 8.4 | 0 | 0
2014-06-12 | 11時 | 24.7 | 8.3 | 0 | 0
2014-06-12 | 12時 | 26.3 | 7.6 | 0 | 0
2014-06-12 | 13時 | 26.4 | 9 | 0 | 0
2014-06-12 | 14時 | 27.7 | 8.5 | 0 | 0
2014-06-12 | 15時 | 27.7 | 9.5 | 0 | 0
2014-06-12 | 16時 | 25.7 | 9.7 | 0 | 0
2014-06-12 | 17時 | 23.1 | 9.5 | 0 | 0
2014-06-12 | 18時 | 21.8 | 9.6 | 0 | 0
2014-06-12 | 19時 | 20.8 | 9.8 | 0 | 0
2014-06-12 | 20時 | 20.3 | 9.6 | 0 | 0
2014-06-12 | 21時 | 20.2 | 9.6 | 0 | 0
2014-06-12 | 22時 | 19.9 | 9.7 | 0 | 0
2014-06-12 | 23時 | 19.7 | 9.7 | 0 | 0
2014-06-13 | 0時 | 19.3 | 9.5 | 0 | 0
2014-06-13 | 1時 | 18.8 | 9.4 | 0 | 0
2014-06-13 | 2時 | 18.3 | 9.2 | 0 | 0
2014-06-13 | 3時 | 18.2 | 9 | 0 | 0
2014-06-13 | 4時 | 18 | 8.8 | 0 | 0
2014-06-13 | 5時 | 18.2 | 8.7 | 0 | 0
2014-06-13 | 6時 | 19.7 | 8.7 | 0 | 0
2014-06-13 | 7時 | 20.1 | 8.5 | 0 | 0
2014-06-13 | 8時 | 20.8 | 8.5 | 0 | 0
2014-06-13 | 9時 | 22.3 | 9.1 | 0 | 0
2014-06-13 | 10時 | 22.2 | 9.5 | 0 | 0
2014-06-13 | 11時 | 22.6 | 10.3 | 0 | 0
2014-06-13 | 12時 | 22.2 | 10.3 | 0 | 0
2014-06-13 | 13時 | 22.8 | 10.1 | 0 | 0
2014-06-13 | 14時 | 22.8 | 10.1 | 0 | 0
2014-06-13 | 15時 | 22.5 | 10.3 | 0 | 0
2014-06-13 | 16時 | 22 | 10.9 | 0 | 0
2014-06-13 | 17時 | 20.1 | 11.3 | 0 | 0
2014-06-13 | 18時 | 20.3 | 10.9 | 0 | 0
2014-06-13 | 19時 | 20.6 | 10.7 | 0 | 0
2014-06-13 | 20時 | 20.6 | 10.6 | 0 | 0
2014-06-13 | 21時 | 20.6 | 10.6 | 0 | 0
2014-06-13 | 22時 | 20.2 | 10.9 | 0 | 0
2014-06-13 | 23時 | 19.6 | 11 | 0 | 0
2014-06-14 | 0時 | 19.9 | 11 | 0 | 0
2014-06-14 | 1時 | 19.3 | 11.2 | 0 | 0
2014-06-14 | 2時 | 19.3 | 11.3 | 0 | 0
2014-06-14 | 3時 | 18.2 | 11.5 | 0 | 0
2014-06-14 | 4時 | 18.6 | 11.6 | 0 | 0
2014-06-14 | 5時 | 19.1 | 11.8 | 0 | 0
2014-06-14 | 6時 | 19.5 | 12.2 | 0 | 0
2014-06-14 | 7時 | 21.2 | 12.4 | 0 | 0
2014-06-14 | 8時 | 22.1 | 12.9 | 0 | 0
2014-06-14 | 9時 | 23.5 | 13.1 | 0 | 0
2014-06-14 | 10時 | 25.1 | 13.8 | 0 | 0
2014-06-14 | 11時 | 27.5 | 14.2 | 0 | 0
2014-06-14 | 12時 | 29.6 | 14.6 | 0 | 0
2014-06-14 | 13時 | 31.2 | 15.8 | 0 | 0
2014-06-14 | 14時 | 29.2 | 15.8 | 0 | 0
2014-06-14 | 15時 | 27.2 | 15.3 | 0 | 0
2014-06-14 | 16時 | 26.8 | 15.3 | 0 | 0
2014-06-14 | 17時 | 26.3 | 15.2 | 0 | 0
2014-06-14 | 18時 | 25.2 | 15.1 | 0 | 0
2014-06-14 | 19時 | 24.8 | 14.9 | 0 | 0
2014-06-14 | 20時 | 24.1 | 14.9 | 0 | 0
2014-06-14 | 21時 | 23.6 | 15 | 0 | 0
2014-06-14 | 22時 | 23.3 | 15.1 | 0 | 0
2014-06-14 | 23時 | 22.9 | 15.3 | 0 | 0
2014-06-15 | 0時 | 22.3 | 15.3 | 0 | 0
2014-06-15 | 1時 | 22 | 15.3 | 0 | 0
2014-06-15 | 2時 | 21.9 | 15.4 | 0 | 0
2014-06-15 | 3時 | 21.5 | 15.2 | 0 | 0
2014-06-15 | 4時 | 21.1 | 15 | 0 | 0
2014-06-15 | 5時 | 22 | 15.3 | 0 | 0
2014-06-15 | 6時 | 22.6 | 15.4 | 0 | 0
2014-06-15 | 7時 | 23.9 | 15.7 | 0 | 0
2014-06-15 | 8時 | 26.7 | 14.4 | 0 | 0
2014-06-15 | 9時 | 27.8 | 14.3 | 0 | 0
2014-06-15 | 10時 | 27.7 | 13.6 | 0 | 0
2014-06-15 | 11時 | 27.3 | 14.5 | 0 | 0
2014-06-15 | 12時 | 26.4 | 15.4 | 0 | 0
2014-06-15 | 13時 | 24.4 | 17 | 0 | 0
2014-06-15 | 14時 | 23.3 | 17.4 | 0 | 0
2014-06-15 | 15時 | 23.6 | 18.2 | 0 | 0
2014-06-15 | 16時 | 23.9 | 18.3 | 0 | 0
2014-06-15 | 17時 | 24.1 | 18.1 | 0 | 0
2014-06-15 | 18時 | 23.5 | 18 | 0 | 0
2014-06-15 | 19時 | 23.2 | 17.8 | 0 | 0
2014-06-15 | 20時 | 22.8 | 17.8 | 0 | 0
2014-06-15 | 21時 | 22.7 | 17.6 | 0 | 0
2014-06-15 | 22時 | 21.4 | 16 | 0 | 0
2014-06-15 | 23時 | 21.1 | 14.2 | 0 | 0
2014-06-16 | 0時 | 20.8 | 13.8 | 0 | 0
2014-06-16 | 1時 | 20.4 | 13.2 | 0 | 0
2014-06-16 | 2時 | 19.4 | 12.7 | 0 | 0
2014-06-16 | 3時 | 19.4 | 12.5 | 0 | 0
2014-06-16 | 4時 | 19.5 | 12.6 | 0 | 0
2014-06-16 | 5時 | 19.5 | 13.1 | 0 | 0
2014-06-16 | 6時 | 21.1 | 13.5 | 0 | 0
2014-06-16 | 7時 | 22.7 | 12.7 | 0 | 0
2014-06-16 | 8時 | 24.7 | 12.9 | 0 | 0
2014-06-16 | 9時 | 25.6 | 13.3 | 0 | 0
2014-06-16 | 10時 | 25.8 | 12.8 | 0 | 0
2014-06-16 | 11時 | 25.7 | 13.1 | 0 | 0
2014-06-16 | 12時 | 26.1 | 12.9 | 0 | 0
2014-06-16 | 13時 | 27.5 | 12.7 | 0 | 0
2014-06-16 | 14時 | 26.3 | 11.8 | 0 | 0
2014-06-16 | 15時 | 24.1 | 12.1 | 0 | 0
2014-06-16 | 16時 | 23.2 | 11.7 | 0 | 0
2014-06-16 | 17時 | 21.5 | 11.5 | 0 | 0
2014-06-16 | 18時 | 19.6 | 11.4 | 0 | 0
2014-06-16 | 19時 | 19.3 | 11.4 | 0 | 0
2014-06-16 | 20時 | 19.2 | 11 | 0 | 0
2014-06-16 | 21時 | 18 | 11.1 | 0 | 0
2014-06-16 | 22時 | 17.7 | 11 | 0 | 0
2014-06-16 | 23時 | 17.3 | 11 | 0 | 0
2014-06-17 | 0時 | 16.7 | 10.9 | 0 | 0
2014-06-17 | 1時 | 16.4 | 10.7 | 0 | 0
2014-06-17 | 2時 | 16.7 | 10.7 | 0 | 0
2014-06-17 | 3時 | 16.3 | 10.7 | 0 | 0
2014-06-17 | 4時 | 16.2 | 10.7 | 0 | 0
2014-06-17 | 5時 | 17 | 10.5 | 0 | 0
2014-06-17 | 6時 | 18.3 | 11.1 | 0 | 0
2014-06-17 | 7時 | 20.3 | 11.5 | 0 | 0
2014-06-17 | 8時 | 21.5 | 11.4 | 0 | 0
2014-06-17 | 9時 | 24.7 | 11.3 | 0 | 0
2014-06-17 | 10時 | 26.4 | 11.7 | 0 | 0
2014-06-17 | 11時 | 28.9 | 10.7 | 0 | 0
2014-06-17 | 12時 | 29.1 | 12.1 | 0 | 0
2014-06-17 | 13時 | 28.8 | 11.6 | 0 | 0
2014-06-17 | 14時 | 28.7 | 11.6 | 0 | 0
2014-06-17 | 15時 | 27.9 | 11.8 | 0 | 0
2014-06-17 | 16時 | 26.5 | 12.6 | 0 | 0
2014-06-17 | 17時 | 24.3 | 10.9 | 0 | 0
2014-06-17 | 18時 | 23.6 | 9.5 | 0 | 0
2014-06-17 | 19時 | 22.8 | 9.5 | 0 | 0
2014-06-17 | 20時 | 21.4 | 10.6 | 0 | 0
2014-06-17 | 21時 | 20.2 | 11.1 | 0 | 0
2014-06-17 | 22時 | 19.5 | 11.1 | 0 | 0
2014-06-17 | 23時 | 19.5 | 10.8 | 0 | 0
2014-06-18 | 0時 | 19.1 | 10.8 | 0 | 0
2014-06-18 | 1時 | 18.5 | 10.9 | 0 | 0
2014-06-18 | 2時 | 18.4 | 10.7 | 0 | 0
2014-06-18 | 3時 | 17.7 | 11.1 | 0 | 0
2014-06-18 | 4時 | 17.7 | 11.3 | 0 | 0
2014-06-18 | 5時 | 18.2 | 11.3 | 0 | 0
2014-06-18 | 6時 | 19.2 | 11.5 | 0 | 0
2014-06-18 | 7時 | 21.8 | 12.1 | 0 | 0
2014-06-18 | 8時 | 24.8 | 12.8 | 0 | 0
2014-06-18 | 9時 | 27.3 | 13.2 | 0 | 0
2014-06-18 | 10時 | 27.9 | 13.3 | 0 | 0
2014-06-18 | 11時 | 29 | 13.4 | 0 | 0
2014-06-18 | 12時 | 30.6 | 13.5 | 0 | 0
2014-06-18 | 13時 | 31.4 | 13.7 | 0 | 0
2014-06-18 | 14時 | 29.7 | 13.2 | 0 | 0
2014-06-18 | 15時 | 27.9 | 12.6 | 0 | 0
2014-06-18 | 16時 | 23.8 | 14.6 | 0 | 0
2014-06-18 | 17時 | 24 | 14.8 | 0 | 0
2014-06-18 | 18時 | 23.8 | 13 | 0 | 0
2014-06-18 | 19時 | 22.5 | 13.7 | 0 | 0
2014-06-18 | 20時 | 22.3 | 13.5 | 0 | 0
2014-06-18 | 21時 | 21.5 | 12.1 | 0 | 0
2014-06-18 | 22時 | 21.3 | 12 | 0 | 0
2014-06-18 | 23時 | 21.3 | 11.9 | 0 | 0
2014-06-19 | 0時 | 21.2 | 11.6 | 0 | 0
2014-06-19 | 1時 | 21.1 | 11.6 | 0 | 0
2014-06-19 | 2時 | 21 | 11.5 | 0 | 0
2014-06-19 | 3時 | 19.2 | 12.2 | 0 | 0
2014-06-19 | 4時 | 19 | 12.2 | 0 | 0
2014-06-19 | 5時 | 19.5 | 12.2 | 0 | 0
2014-06-19 | 6時 | 20.1 | 12 | 0 | 0
2014-06-19 | 7時 | 20.4 | 12 | 0 | 0
2014-06-19 | 8時 | 19 | 12.5 | 0 | 0
2014-06-19 | 9時 | 19.8 | 13.6 | 0 | 0
2014-06-19 | 10時 | 20.7 | 13.3 | 0 | 0
2014-06-19 | 11時 | 21.1 | 13.2 | 0 | 0
2014-06-19 | 12時 | 21.8 | 13.6 | 0 | 0
2014-06-19 | 13時 | 21.3 | 13.6 | 0 | 0
2014-06-19 | 14時 | 20.8 | 13.3 | 0 | 0
2014-06-19 | 15時 | 19.9 | 13.7 | 0 | 0
2014-06-19 | 16時 | 19.9 | 13.5 | 0 | 0
2014-06-19 | 17時 | 19.6 | 13.5 | 0 | 0
2014-06-19 | 18時 | 19.4 | 14.2 | 0 | 0
2014-06-19 | 19時 | 19.1 | 14.1 | 0 | 0
2014-06-19 | 20時 | 19 | 13.9 | 0 | 0
2014-06-19 | 21時 | 18.8 | 14.1 | 0 | 0
2014-06-19 | 22時 | 18.7 | 14.1 | 0 | 0
2014-06-19 | 23時 | 18.7 | 14.1 | 0 | 0
2014-06-20 | 0時 | 18.6 | 13.9 | 0 | 0
2014-06-20 | 1時 | 18.4 | 13.7 | 0 | 0
2014-06-20 | 2時 | 18.2 | 13.6 | 0 | 0
2014-06-20 | 3時 | 18.5 | 13.4 | 0 | 0
2014-06-20 | 4時 | 18.2 | 13.6 | 0 | 0
2014-06-20 | 5時 | 18.3 | 13.6 | 0 | 0
2014-06-20 | 6時 | 18.9 | 13.9 | 0 | 0
2014-06-20 | 7時 | 20.5 | 13.4 | 0 | 0
2014-06-20 | 8時 | 21.5 | 12.8 | 0 | 0
2014-06-20 | 9時 | 23 | 12.6 | 0 | 0
2014-06-20 | 10時 | 23 | 13.3 | 0 | 0
2014-06-20 | 11時 | 24.8 | 12.7 | 0 | 0
2014-06-20 | 12時 | 23.7 | 12.7 | 0 | 0
2014-06-20 | 13時 | 23.2 | 12.2 | 0 | 0
2014-06-20 | 14時 | 22.8 | 12.2 | 0 | 0
2014-06-20 | 15時 | 22.4 | 12.1 | 0 | 0
2014-06-20 | 16時 | 21.4 | 11.8 | 0 | 0
2014-06-20 | 17時 | 21.2 | 12.1 | 0 | 0
2014-06-20 | 18時 | 20.3 | 11.7 | 0 | 0
2014-06-20 | 19時 | 19.8 | 11.6 | 0 | 0
2014-06-20 | 20時 | 19.3 | 11.5 | 0 | 0
2014-06-20 | 21時 | 18.9 | 11.6 | 0 | 0
2014-06-20 | 22時 | 18.2 | 11.5 | 0 | 0
2014-06-20 | 23時 | 17.8 | 11.5 | 0 | 0
2014-06-21 | 0時 | 18 | 11.5 | 0 | 0
2014-06-21 | 1時 | 17.8 | 11.6 | 0 | 0
2014-06-21 | 2時 | 17.5 | 11.4 | 0 | 0
2014-06-21 | 3時 | 17.3 | 11.4 | 0 | 0
2014-06-21 | 4時 | 17 | 11.6 | 0 | 0
2014-06-21 | 5時 | 17.6 | 11.6 | 0 | 0
2014-06-21 | 6時 | 18.7 | 11.5 | 0 | 0
2014-06-21 | 7時 | 20.3 | 11.4 | 0 | 0
2014-06-21 | 8時 | 21.4 | 11.3 | 0 | 0
2014-06-21 | 9時 | 22.7 | 11.3 | 0 | 0
2014-06-21 | 10時 | 22.8 | 11.1 | 0 | 0
2014-06-21 | 11時 | 23.9 | 11.5 | 0 | 0
2014-06-21 | 12時 | 23.2 | 11.5 | 0 | 0
2014-06-21 | 13時 | 22.3 | 11.1 | 0 | 0
2014-06-21 | 14時 | 21.7 | 11.4 | 0 | 0
2014-06-21 | 15時 | 20.1 | 11.1 | 0 | 0
2014-06-21 | 16時 | 19.5 | 10.9 | 0 | 0
2014-06-21 | 17時 | 19.3 | 10.8 | 0 | 0
2014-06-21 | 18時 | 18.6 | 10.6 | 0 | 0
2014-06-21 | 19時 | 18.3 | 10.5 | 0 | 0
2014-06-21 | 20時 | 18.2 | 10.5 | 0 | 0
2014-06-21 | 21時 | 18.2 | 10.6 | 0 | 0
2014-06-21 | 22時 | 17.7 | 10.8 | 0 | 0
2014-06-21 | 23時 | 17 | 10.8 | 0 | 0
2014-06-22 | 0時 | 16.3 | 10.8 | 0 | 0
2014-06-22 | 1時 | 16.7 | 10.8 | 0 | 0
2014-06-22 | 2時 | 16.8 | 11 | 0 | 0
2014-06-22 | 3時 | 16.6 | 11 | 0 | 0
2014-06-22 | 4時 | 16.5 | 11 | 0 | 0
2014-06-22 | 5時 | 16.9 | 10.8 | 0 | 0
2014-06-22 | 6時 | 17.4 | 10.9 | 0 | 0
2014-06-22 | 7時 | 18.1 | 10.6 | 0 | 0
2014-06-22 | 8時 | 19.7 | 10.6 | 0 | 0
2014-06-22 | 9時 | 20.7 | 10.8 | 0 | 0
2014-06-22 | 10時 | 21.5 | 10.5 | 0 | 0
2014-06-22 | 11時 | 23.5 | 10.9 | 0 | 0
2014-06-22 | 12時 | 25.7 | 11.8 | 0 | 0
2014-06-22 | 13時 | 25.7 | 11.1 | 0 | 0
2014-06-22 | 14時 | 26.4 | 11.1 | 0 | 0
2014-06-22 | 15時 | 26.2 | 11.4 | 0 | 0
2014-06-22 | 16時 | 25.1 | 10.9 | 0 | 0
2014-06-22 | 17時 | 23.9 | 10.5 | 0 | 0
2014-06-22 | 18時 | 21.9 | 11.5 | 0 | 0
2014-06-22 | 19時 | 21.2 | 11.4 | 0 | 0
2014-06-22 | 20時 | 20.4 | 10.9 | 0 | 0
2014-06-22 | 21時 | 20 | 11.7 | 0 | 0
2014-06-22 | 22時 | 19.5 | 11.4 | 0 | 0
2014-06-22 | 23時 | 19.8 | 11.1 | 0 | 0
2014-06-23 | 0時 | 19.3 | 11.7 | 0 | 0
2014-06-23 | 1時 | 18.7 | 12.2 | 0 | 0
2014-06-23 | 2時 | 18.2 | 12.5 | 0 | 0
2014-06-23 | 3時 | 18.1 | 12.7 | 0 | 0
2014-06-23 | 4時 | 17.9 | 12.7 | 0 | 0
2014-06-23 | 5時 | 17.8 | 13 | 0 | 0
2014-06-23 | 6時 | 17.7 | 12.7 | 0 | 0
2014-06-23 | 7時 | 18.1 | 13 | 0 | 0
2014-06-23 | 8時 | 17.4 | 12.6 | 0 | 0
2014-06-23 | 9時 | 17.1 | 12.3 | 0 | 0
2014-06-23 | 10時 | 18 | 13 | 0 | 0
2014-06-23 | 11時 | 19.3 | 13.7 | 0 | 0
2014-06-23 | 12時 | 20.4 | 14.3 | 0 | 0
2014-06-23 | 13時 | 20.4 | 13.7 | 0 | 0
2014-06-23 | 14時 | 21 | 12.8 | 0 | 0
2014-06-23 | 15時 | 19.7 | 12.7 | 0 | 0
2014-06-23 | 16時 | 19.6 | 12.8 | 0 | 0
2014-06-23 | 17時 | 18.9 | 12.6 | 0 | 0
2014-06-23 | 18時 | 18.6 | 12.6 | 0 | 0
2014-06-23 | 19時 | 18.4 | 12.5 | 0 | 0
2014-06-23 | 20時 | 18.3 | 12.3 | 0 | 0
2014-06-23 | 21時 | 18.2 | 12.5 | 0 | 0
2014-06-23 | 22時 | 18 | 12.3 | 0 | 0
2014-06-23 | 23時 | 17.9 | 12.6 | 0 | 0
2014-06-24 | 0時 | 17.8 | 12.7 | 0 | 0
2014-06-24 | 1時 | 17.6 | 12.7 | 0 | 0
2014-06-24 | 2時 | 17.6 | 12.6 | 0 | 0
2014-06-24 | 3時 | 17.5 | 12.5 | 0 | 0
2014-06-24 | 4時 | 17.6 | 12.6 | 0 | 0
2014-06-24 | 5時 | 18.1 | 12.9 | 0 | 0
2014-06-24 | 6時 | 18.2 | 12.6 | 0 | 0
2014-06-24 | 7時 | 19 | 12.9 | 0 | 0
2014-06-24 | 8時 | 20.4 | 12.8 | 0 | 0
2014-06-24 | 9時 | 21.6 | 12 | 0 | 0
2014-06-24 | 10時 | 23.9 | 12.4 | 0 | 0
2014-06-24 | 11時 | 23.8 | 12.1 | 0 | 0
2014-06-24 | 12時 | 24 | 12.2 | 0 | 0
2014-06-24 | 13時 | 24.3 | 12.1 | 0 | 0
2014-06-24 | 14時 | 24.3 | 11.8 | 0 | 0
2014-06-24 | 15時 | 23.5 | 11.6 | 0 | 0
2014-06-24 | 16時 | 22 | 10.5 | 0 | 0
2014-06-24 | 17時 | 19.9 | 10.4 | 0 | 0
2014-06-24 | 18時 | 18.8 | 10.2 | 0 | 0
2014-06-24 | 19時 | 18.4 | 10.1 | 0 | 0
2014-06-24 | 20時 | 18.1 | 10.4 | 0 | 0
2014-06-24 | 21時 | 17.2 | 10.4 | 0 | 0
2014-06-24 | 22時 | 17.3 | 10.6 | 0 | 0
2014-06-24 | 23時 | 16.7 | 10.5 | 0 | 0
2014-06-25 | 0時 | 17.2 | 10.7 | 0 | 0
2014-06-25 | 1時 | 16.8 | 10.7 | 0 | 0
2014-06-25 | 2時 | 16.4 | 10.7 | 0 | 0
2014-06-25 | 3時 | 16.3 | 10.7 | 0 | 0
2014-06-25 | 4時 | 16.8 | 10.7 | 0 | 0
2014-06-25 | 5時 | 17.3 | 10.9 | 0 | 0
2014-06-25 | 6時 | 17.6 | 11.3 | 0 | 0
2014-06-25 | 7時 | 19.2 | 11.4 | 0 | 0
2014-06-25 | 8時 | 22.3 | 12.5 | 0 | 0
2014-06-25 | 9時 | 24.2 | 12.1 | 0 | 0
2014-06-25 | 10時 | 25 | 11.9 | 0 | 0
2014-06-25 | 11時 | 26.3 | 12 | 0 | 0
2014-06-25 | 12時 | 27.4 | 11.6 | 0 | 0
2014-06-25 | 13時 | 28.3 | 14 | 0 | 0
2014-06-25 | 14時 | 27 | 13.6 | 0 | 0
2014-06-25 | 15時 | 25.8 | 13.2 | 0 | 0
2014-06-25 | 16時 | 25.4 | 12.2 | 0 | 0
2014-06-25 | 17時 | 21.8 | 15 | 0 | 0
2014-06-25 | 18時 | 20.6 | 14.8 | 0 | 0
2014-06-25 | 19時 | 20 | 14.6 | 0 | 0
2014-06-25 | 20時 | 20 | 14.1 | 0 | 0
2014-06-25 | 21時 | 19.8 | 14.4 | 0 | 0
2014-06-25 | 22時 | 19.5 | 14.3 | 0 | 0
2014-06-25 | 23時 | 19.2 | 14 | 0 | 0
2014-06-26 | 0時 | 19.4 | 14.2 | 0 | 0
2014-06-26 | 1時 | 19.2 | 14 | 0 | 0
2014-06-26 | 2時 | 18.9 | 13.8 | 0 | 0
2014-06-26 | 3時 | 19.2 | 14 | 0 | 0
2014-06-26 | 4時 | 19.1 | 13.5 | 0 | 0
2014-06-26 | 5時 | 19.4 | 13.5 | 0 | 0
2014-06-26 | 6時 | 19.6 | 13.3 | 0 | 0
2014-06-26 | 7時 | 19.2 | 13.6 | 0 | 0
2014-06-26 | 8時 | 21 | 12.8 | 0 | 0
2014-06-26 | 9時 | 21.5 | 12.9 | 0 | 0
2014-06-26 | 10時 | 21.5 | 13.1 | 0 | 0
2014-06-26 | 11時 | 21.6 | 14 | 0 | 0
2014-06-26 | 12時 | 22.2 | 13.6 | 0 | 0
2014-06-26 | 13時 | 22.7 | 14.1 | 0 | 0
2014-06-26 | 14時 | 23.8 | 14.4 | 0 | 0
2014-06-26 | 15時 | 23 | 14.4 | 0 | 0
2014-06-26 | 16時 | 19.4 | 14.1 | 0 | 0
2014-06-26 | 17時 | 19.8 | 13.6 | 0 | 0
2014-06-26 | 18時 | 19.2 | 13.1 | 0 | 0
2014-06-26 | 19時 | 18.9 | 13 | 0 | 0
2014-06-26 | 20時 | 18.5 | 13.2 | 0 | 0
2014-06-26 | 21時 | 18.3 | 13.2 | 0 | 0
2014-06-26 | 22時 | 18.2 | 13.2 | 0 | 0
2014-06-26 | 23時 | 18.2 | 13.1 | 0 | 0
2014-06-27 | 0時 | 18 | 13 | 0 | 0
2014-06-27 | 1時 | 17.8 | 12.9 | 0 | 0
2014-06-27 | 2時 | 18 | 13.1 | 0 | 0
2014-06-27 | 3時 | 17.9 | 12.9 | 0 | 0
2014-06-27 | 4時 | 18.1 | 12.9 | 0 | 0
2014-06-27 | 5時 | 18.6 | 13.3 | 0 | 0
2014-06-27 | 6時 | 19 | 13.4 | 0 | 0
2014-06-27 | 7時 | 21.2 | 13.8 | 0 | 0
2014-06-27 | 8時 | 23.1 | 12.8 | 0 | 0
2014-06-27 | 9時 | 24.6 | 12.6 | 0 | 0
2014-06-27 | 10時 | 25.4 | 12.9 | 0 | 0
2014-06-27 | 11時 | 26.5 | 13.2 | 0 | 0
2014-06-27 | 12時 | 27.4 | 14.6 | 0 | 0
2014-06-27 | 13時 | 27.3 | 12.9 | 0 | 0
2014-06-27 | 14時 | 26.7 | 13.7 | 0 | 0
2014-06-27 | 15時 | 25.7 | 14.1 | 0 | 0
2014-06-27 | 16時 | 24.4 | 13 | 0 | 0
2014-06-27 | 17時 | 23.9 | 12.9 | 0 | 0
2014-06-27 | 18時 | 22.6 | 12.9 | 0 | 0
2014-06-27 | 19時 | 21.2 | 12.9 | 0 | 0
2014-06-27 | 20時 | 20.4 | 12.5 | 0 | 0
2014-06-27 | 21時 | 20.4 | 12.2 | 0 | 0
2014-06-27 | 22時 | 19.1 | 12.2 | 0 | 0
2014-06-27 | 23時 | 19.2 | 11.6 | 0 | 0
2014-06-28 | 0時 | 17.9 | 11.5 | 0 | 0
2014-06-28 | 1時 | 17.6 | 11.2 | 0 | 0
2014-06-28 | 2時 | 17.4 | 11.1 | 0 | 0
2014-06-28 | 3時 | 17.8 | 11.4 | 0 | 0
2014-06-28 | 4時 | 18 | 11.5 | 0 | 0
2014-06-28 | 5時 | 18 | 11.7 | 0 | 0
2014-06-28 | 6時 | 19 | 11.8 | 0 | 0
2014-06-28 | 7時 | 19.6 | 11.6 | 0 | 0
2014-06-28 | 8時 | 21.7 | 11.9 | 0 | 0
2014-06-28 | 9時 | 22.9 | 11.7 | 0 | 0
2014-06-28 | 10時 | 24.6 | 11.6 | 0 | 0
2014-06-28 | 11時 | 24.7 | 12.2 | 0 | 0
2014-06-28 | 12時 | 24.1 | 12.1 | 0 | 0
2014-06-28 | 13時 | 23.8 | 12.2 | 0 | 0
2014-06-28 | 14時 | 22.9 | 11.9 | 0 | 0
2014-06-28 | 15時 | 22.5 | 12 | 0 | 0
2014-06-28 | 16時 | 21.8 | 11.6 | 0 | 0
2014-06-28 | 17時 | 21.2 | 11.6 | 0 | 0
2014-06-28 | 18時 | 20.6 | 11.7 | 0 | 0
2014-06-28 | 19時 | 20.3 | 11.7 | 0 | 0
2014-06-28 | 20時 | 19.5 | 12 | 0 | 0
2014-06-28 | 21時 | 19.4 | 12 | 0 | 0
2014-06-28 | 22時 | 19.4 | 12 | 0 | 0
2014-06-28 | 23時 | 19.1 | 12 | 0 | 0
2014-06-29 | 0時 | 19 | 12 | 0 | 0
2014-06-29 | 1時 | 18.6 | 12.1 | 0 | 0
2014-06-29 | 2時 | 18.3 | 12.5 | 0 | 0
2014-06-29 | 3時 | 18.2 | 12.3 | 0 | 0
2014-06-29 | 4時 | 18 | 12.4 | 0 | 0
2014-06-29 | 5時 | 18 | 12.6 | 0 | 0
2014-06-29 | 6時 | 17.6 | 12.5 | 0 | 0
2014-06-29 | 7時 | 18.3 | 12.8 | 0 | 0
2014-06-29 | 8時 | 18.4 | 12.6 | 0 | 0
2014-06-29 | 9時 | 18.8 | 12.9 | 0 | 0
2014-06-29 | 10時 | 19.3 | 13 | 0 | 0
2014-06-29 | 11時 | 19.4 | 13.9 | 0 | 0
2014-06-29 | 12時 | 19.9 | 12.7 | 0 | 0
2014-06-29 | 13時 | 18.5 | 12.3 | 0 | 0
2014-06-29 | 14時 | 18.4 | 12.5 | 0 | 0
2014-06-29 | 15時 | 18.3 | 12.7 | 0 | 0
2014-06-29 | 16時 | 18.2 | 12.7 | 0 | 0
2014-06-29 | 17時 | 17.7 | 13 | 0 | 0
2014-06-29 | 18時 | 17.5 | 12.8 | 0 | 0
2014-06-29 | 19時 | 17.5 | 12.6 | 0 | 0
2014-06-29 | 20時 | 17.7 | 12.6 | 0 | 0
2014-06-29 | 21時 | 17.2 | 12.7 | 0 | 0
2014-06-29 | 22時 | 17 | 12.6 | 0 | 0
2014-06-29 | 23時 | 17.1 | 12.6 | 0 | 0
2014-06-30 | 0時 | 17.3 | 12.3 | 0 | 0
2014-06-30 | 1時 | 17.1 | 12.3 | 0 | 0
2014-06-30 | 2時 | 17.1 | 12.3 | 0 | 0
2014-06-30 | 3時 | 17 | 12.1 | 0 | 0
2014-06-30 | 4時 | 17 | 11.4 | 0 | 0
2014-06-30 | 5時 | 16.9 | 11.6 | 0 | 0
2014-06-30 | 6時 | 17.2 | 11.2 | 0 | 0
2014-06-30 | 7時 | 17.9 | 11.2 | 0 | 0
2014-06-30 | 8時 | 17.7 | 11 | 0 | 0
2014-06-30 | 9時 | 17.7 | 12.2 | 0 | 0
2014-06-30 | 10時 | 18.7 | 11.8 | 0 | 0
2014-06-30 | 11時 | 18 | 11.8 | 0 | 0
2014-06-30 | 12時 | 17.5 | 12.2 | 0 | 0
2014-06-30 | 13時 | 17.1 | 12.2 | 0 | 0
2014-06-30 | 14時 | 17.1 | 12.2 | 0 | 0
2014-06-30 | 15時 | 17.2 | 12.5 | 0 | 0
2014-06-30 | 16時 | 16.8 | 12 | 0 | 0
2014-06-30 | 17時 | 17 | 12.4 | 0 | 0
2014-06-30 | 18時 | 17.2 | 11.8 | 0 | 0
2014-06-30 | 19時 | 17.1 | 11.4 | 0 | 0
2014-06-30 | 20時 | 17.1 | 11.7 | 0 | 0
2014-06-30 | 21時 | 17.1 | 12 | 0 | 0
2014-06-30 | 22時 | 17.3 | 12 | 0 | 0
2014-06-30 | 23時 | 17.1 | 12.2 | 0 | 0
2014-07-01 | 0時 | 16.9 | 12.4 | 0 | 0
2014-07-01 | 1時 | 17.1 | 12.6 | 0 | 0
2014-07-01 | 2時 | 17.2 | 12.7 | 0 | 0
2014-07-01 | 3時 | 17.3 | 12.9 | 0 | 0
2014-07-01 | 4時 | 17.6 | 13.3 | 0 | 0
2014-07-01 | 5時 | 18 | 13.7 | 0 | 0
2014-07-01 | 6時 | 18.5 | 13.5 | 0 | 0
2014-07-01 | 7時 | 20.3 | 13.3 | 0 | 0
2014-07-01 | 8時 | 20.8 | 13.1 | 0 | 0
2014-07-01 | 9時 | 20.9 | 12.8 | 0 | 0
2014-07-01 | 10時 | 20.2 | 12.6 | 0 | 0
2014-07-01 | 11時 | 20.2 | 12.3 | 0 | 0
2014-07-01 | 12時 | 23.5 | 12 | 0 | 0
2014-07-01 | 13時 | 23.5 | 11.7 | 0 | 0
2014-07-01 | 14時 | 23.8 | 11.4 | 0 | 0
2014-07-01 | 15時 | 23.8 | 11.5 | 0 | 0
2014-07-01 | 16時 | 23.8 | 11.6 | 0 | 0
2014-07-01 | 17時 | 22.8 | 11.7 | 0 | 0
2014-07-01 | 18時 | 21 | 11.8 | 0 | 0
2014-07-01 | 19時 | 20.1 | 11.9 | 0 | 0
2014-07-01 | 20時 | 19.4 | 12 | 0 | 0
2014-07-01 | 21時 | 18.4 | 12 | 0 | 0
2014-07-01 | 22時 | 17.6 | 11.9 | 0 | 0
2014-07-01 | 23時 | 17.3 | 11.8 | 0 | 0
2014-07-02 | 0時 | 17 | 11.8 | 0 | 0
2014-07-02 | 1時 | 16.9 | 11.7 | 0 | 0
2014-07-02 | 2時 | 16.6 | 11.6 | 0 | 0
2014-07-02 | 3時 | 16.5 | 11.7 | 0 | 0
2014-07-02 | 4時 | 16.7 | 11.7 | 0 | 0
2014-07-02 | 5時 | 16.5 | 11.8 | 0 | 0
2014-07-02 | 6時 | 16.8 | 11.9 | 0 | 0
2014-07-02 | 7時 | 17.2 | 11.9 | 0 | 0
2014-07-02 | 8時 | 17.7 | 12.1 | 0 | 0
2014-07-02 | 9時 | 19.1 | 11.9 | 0 | 0
2014-07-02 | 10時 | 20.4 | 11.9 | 0 | 0
2014-07-02 | 11時 | 22.3 | 11.8 | 0 | 0
2014-07-02 | 12時 | 24.1 | 11.7 | 0 | 0
2014-07-02 | 13時 | 25 | 11.7 | 0 | 0
2014-07-02 | 14時 | 25.5 | 11.6 | 0 | 0
2014-07-02 | 15時 | 24.7 | 11.7 | 0 | 0
2014-07-02 | 16時 | 24.4 | 11.9 | 0 | 0
2014-07-02 | 17時 | 23.5 | 12.1 | 0 | 0
2014-07-02 | 18時 | 22.1 | 12.3 | 0 | 0
2014-07-02 | 19時 | 22.5 | 12.5 | 0 | 0
2014-07-02 | 20時 | 21.4 | 12.7 | 0 | 0
2014-07-02 | 21時 | 20.6 | 12.6 | 0 | 0
2014-07-02 | 22時 | 20.1 | 12.5 | 0 | 0
2014-07-02 | 23時 | 19.4 | 12.4 | 0 | 0
2014-07-03 | 0時 | 18.6 | 12.3 | 0 | 0
2014-07-03 | 1時 | 17.8 | 12.2 | 0 | 0
2014-07-03 | 2時 | 17.4 | 12.1 | 0 | 0
2014-07-03 | 3時 | 16.8 | 12.2 | 0 | 0
2014-07-03 | 4時 | 16.6 | 12.3 | 0 | 0
2014-07-03 | 5時 | 17.3 | 12.3 | 0 | 0
2014-07-03 | 6時 | 19.3 | 12.4 | 0 | 0
2014-07-03 | 7時 | 20.5 | 12.5 | 0 | 0
2014-07-03 | 8時 | 22.2 | 12.5 | 0 | 0
2014-07-03 | 9時 | 24.3 | 12.7 | 0 | 0
2014-07-03 | 10時 | 23.5 | 12.9 | 0 | 0
2014-07-03 | 11時 | 23.4 | 13.2 | 0 | 0
2014-07-03 | 12時 | 23.9 | 13.4 | 0 | 0
2014-07-03 | 13時 | 23.9 | 13.6 | 0 | 0
2014-07-03 | 14時 | 22.6 | 13.8 | 0 | 0
2014-07-03 | 15時 | 21.7 | 13.9 | 0 | 0
2014-07-03 | 16時 | 20.5 | 14.1 | 0 | 0
2014-07-03 | 17時 | 20.3 | 14.3 | 0 | 0
2014-07-03 | 18時 | 20.1 | 14.5 | 0 | 0
2014-07-03 | 19時 | 20 | 14.7 | 0 | 0
2014-07-03 | 20時 | 19.8 | 14.9 | 0 | 0
2014-07-03 | 21時 | 19.8 | 14.8 | 0 | 0
2014-07-03 | 22時 | 19.8 | 14.7 | 0 | 0
2014-07-03 | 23時 | 19.6 | 14.7 | 0 | 0
2014-07-04 | 0時 | 19.5 | 14.6 | 0 | 0
2014-07-04 | 1時 | 19.4 | 14.6 | 0 | 0
2014-07-04 | 2時 | 19.2 | 14.6 | 0 | 0
2014-07-04 | 3時 | 19 | 14.5 | 0 | 0
2014-07-04 | 4時 | 18.9 | 14.5 | 0 | 0
2014-07-04 | 5時 | 19.1 | 14.6 | 0 | 0
2014-07-04 | 6時 | 19.9 | 15.4 | 0 | 0
2014-07-04 | 7時 | 20.4 | 15.7 | 0 | 0
2014-07-04 | 8時 | 21.4 | 16 | 0 | 0
2014-07-04 | 9時 | 21.6 | 16.4 | 0 | 0
2014-07-04 | 10時 | 23.1 | 16.7 | 0 | 0
2014-07-04 | 11時 | 22.5 | 17 | 0 | 0
2014-07-04 | 12時 | 24.5 | 17.4 | 0 | 0
2014-07-04 | 13時 | 26.1 | 17.7 | 0 | 0
2014-07-04 | 14時 | 26.2 | 18.1 | 0 | 0
2014-07-04 | 15時 | 24.2 | 17.3 | 0 | 0
2014-07-04 | 16時 | 23.3 | 16.5 | 0 | 0
2014-07-04 | 17時 | 22.5 | 15.8 | 0 | 0
2014-07-04 | 18時 | 20.6 | 15 | 0 | 0
2014-07-04 | 19時 | 19.9 | 14.3 | 0 | 0
2014-07-04 | 20時 | 19.6 | 13.5 | 0 | 0
2014-07-04 | 21時 | 19.3 | 13.5 | 0 | 0
2014-07-04 | 22時 | 19.3 | 13.5 | 0 | 0
2014-07-04 | 23時 | 18.9 | 13.5 | 0 | 0
2014-07-05 | 0時 | 19 | 13.5 | 0 | 0
2014-07-05 | 1時 | 18.9 | 13.5 | 0 | 0
2014-07-05 | 2時 | 18.8 | 13.6 | 0 | 0
2014-07-05 | 3時 | 18.8 | 13.7 | 0 | 0
2014-07-05 | 4時 | 18.4 | 13.8 | 0 | 0
2014-07-05 | 5時 | 18.6 | 14 | 0 | 0
2014-07-05 | 6時 | 19.2 | 14.2 | 0 | 0
2014-07-05 | 7時 | 19.9 | 14.3 | 0 | 0
2014-07-05 | 8時 | 19.8 | 14.5 | 0 | 0
2014-07-05 | 9時 | 20.5 | 14.8 | 0 | 0
2014-07-05 | 10時 | 21.3 | 15.1 | 0 | 0
2014-07-05 | 11時 | 22.4 | 15.5 | 0 | 0
2014-07-05 | 12時 | 21.7 | 15.8 | 0 | 0
2014-07-05 | 13時 | 22.8 | 16.1 | 0 | 0
2014-07-05 | 14時 | 23.8 | 16.5 | 0 | 0
2014-07-05 | 15時 | 23.2 | 16.4 | 0 | 0
2014-07-05 | 16時 | 22.2 | 16.4 | 0 | 0
2014-07-05 | 17時 | 22.2 | 16.3 | 0 | 0
2014-07-05 | 18時 | 21.8 | 16.2 | 0 | 0
2014-07-05 | 19時 | 21.4 | 16.2 | 0 | 0
2014-07-05 | 20時 | 21.1 | 16.1 | 0 | 0
2014-07-05 | 21時 | 21.2 | 15.8 | 0 | 0
2014-07-05 | 22時 | 20.9 | 15.5 | 0 | 0
2014-07-05 | 23時 | 20.7 | 15.2 | 0 | 0
2014-07-06 | 0時 | 20.1 | 15 | 0 | 0
2014-07-06 | 1時 | 20 | 14.7 | 0 | 0
2014-07-06 | 2時 | 19.9 | 14.4 | 0 | 0
2014-07-06 | 3時 | 20.3 | 14.8 | 0 | 0
2014-07-06 | 4時 | 19.4 | 14.9 | 0 | 0
2014-07-06 | 5時 | 20.3 | 15.5 | 0 | 0
2014-07-06 | 6時 | 20.2 | 15.7 | 0 | 0
2014-07-06 | 7時 | 20.9 | 16.2 | 0 | 0
2014-07-06 | 8時 | 22.6 | 16.6 | 0 | 0
2014-07-06 | 9時 | 23.9 | 16.4 | 0 | 0
2014-07-06 | 10時 | 26 | 16.3 | 0 | 0
2014-07-06 | 11時 | 26.5 | 16.1 | 0 | 0
2014-07-06 | 12時 | 26 | 15.9 | 0 | 0
2014-07-06 | 13時 | 24.2 | 15.7 | 0 | 0
2014-07-06 | 14時 | 24.3 | 15.6 | 0 | 0
2014-07-06 | 15時 | 24 | 15.4 | 0 | 0
2014-07-06 | 16時 | 22.9 | 15.2 | 0 | 0
2014-07-06 | 17時 | 23.1 | 14.9 | 0 | 0
2014-07-06 | 18時 | 22.1 | 14.7 | 0 | 0
2014-07-06 | 19時 | 21.9 | 14.5 | 0 | 0
2014-07-06 | 20時 | 21.3 | 14.3 | 0 | 0
2014-07-06 | 21時 | 21.1 | 14.2 | 0 | 0
2014-07-06 | 22時 | 20.7 | 14.1 | 0 | 0
2014-07-06 | 23時 | 20.4 | 13.9 | 0 | 0
2014-07-07 | 0時 | 20.1 | 13.8 | 0 | 0
2014-07-07 | 1時 | 20 | 13.7 | 0 | 0
2014-07-07 | 2時 | 19.5 | 13.6 | 0 | 0
2014-07-07 | 3時 | 19.4 | 13.7 | 0 | 0
2014-07-07 | 4時 | 19.1 | 13.9 | 0 | 0
2014-07-07 | 5時 | 19.5 | 14.1 | 0 | 0
2014-07-07 | 6時 | 19.5 | 14.3 | 0 | 0
2014-07-07 | 7時 | 19.6 | 14.5 | 0 | 0
2014-07-07 | 8時 | 19.7 | 14.7 | 0 | 0
2014-07-07 | 9時 | 21.3 | 14.7 | 0 | 0
2014-07-07 | 10時 | 22.9 | 14.7 | 0 | 0
2014-07-07 | 11時 | 23.2 | 14.7 | 0 | 0
2014-07-07 | 12時 | 23 | 14.7 | 0 | 0
2014-07-07 | 13時 | 22.9 | 14.7 | 0 | 0
2014-07-07 | 14時 | 23.2 | 14.7 | 0 | 0
2014-07-07 | 15時 | 22.8 | 14.7 | 0 | 0
2014-07-07 | 16時 | 22.4 | 14.7 | 0 | 0
2014-07-07 | 17時 | 21 | 14.7 | 0 | 0
2014-07-07 | 18時 | 20.3 | 14.7 | 0 | 0
2014-07-07 | 19時 | 20.1 | 14.7 | 0 | 0
2014-07-07 | 20時 | 20 | 14.7 | 0 | 0
2014-07-07 | 21時 | 20 | 14.7 | 0 | 0
2014-07-07 | 22時 | 20.1 | 14.7 | 0 | 0
2014-07-07 | 23時 | 19.7 | 14.8 | 0 | 0
2014-07-08 | 0時 | 19.7 | 14.8 | 0 | 0
2014-07-08 | 1時 | 19.5 | 14.8 | 0 | 0
2014-07-08 | 2時 | 19.6 | 14.9 | 0 | 0
2014-07-08 | 3時 | 19.6 | 14.7 | 0 | 0
2014-07-08 | 4時 | 19.4 | 14.6 | 0 | 0
2014-07-08 | 5時 | 19.3 | 14.4 | 0 | 0
2014-07-08 | 6時 | 19.3 | 14.3 | 0 | 0
2014-07-08 | 7時 | 19.3 | 14.2 | 0 | 0
2014-07-08 | 8時 | 19.3 | 14.1 | 0 | 0
2014-07-08 | 9時 | 19.4 | 14.2 | 0 | 0
2014-07-08 | 10時 | 19.3 | 14.2 | 0 | 0
2014-07-08 | 11時 | 19.2 | 14.4 | 0 | 0
2014-07-08 | 12時 | 19.1 | 14.4 | 0 | 0
2014-07-08 | 13時 | 19.5 | 14.5 | 0 | 0
2014-07-08 | 14時 | 19.4 | 14.7 | 0 | 0
2014-07-08 | 15時 | 20 | 14.5 | 0 | 0
2014-07-08 | 16時 | 20.1 | 14.4 | 0 | 0
2014-07-08 | 17時 | 20.4 | 14.3 | 0 | 0
2014-07-08 | 18時 | 20 | 14.2 | 0 | 0
2014-07-08 | 19時 | 19.7 | 14.1 | 0 | 0
2014-07-08 | 20時 | 19.1 | 14 | 0 | 0
2014-07-08 | 21時 | 18.9 | 13.9 | 0 | 0
2014-07-08 | 22時 | 19.1 | 13.7 | 0 | 0
2014-07-08 | 23時 | 19 | 13.6 | 0 | 0
2014-07-09 | 0時 | 18.7 | 13.4 | 0 | 0
2014-07-09 | 1時 | 18.2 | 13.3 | 0 | 0
2014-07-09 | 2時 | 18 | 13.2 | 0 | 0
2014-07-09 | 3時 | 17.8 | 13.4 | 0 | 0
2014-07-09 | 4時 | 17.9 | 13.5 | 0 | 0
2014-07-09 | 5時 | 18 | 13.6 | 0 | 0
2014-07-09 | 6時 | 18.4 | 13.9 | 0 | 0
2014-07-09 | 7時 | 19.2 | 14.1 | 0 | 0
2014-07-09 | 8時 | 21.7 | 14.3 | 0 | 0
2014-07-09 | 9時 | 23.5 | 14.5 | 0 | 0
2014-07-09 | 10時 | 25.8 | 14.8 | 0 | 0
2014-07-09 | 11時 | 27.2 | 15 | 0 | 0
2014-07-09 | 12時 | 28.7 | 15.3 | 0 | 0
2014-07-09 | 13時 | 29.3 | 15.5 | 0 | 0
2014-07-09 | 14時 | 28.3 | 15.8 | 0 | 0
2014-07-09 | 15時 | 28.5 | 15.4 | 0 | 0
2014-07-09 | 16時 | 27.5 | 15.1 | 0 | 0
2014-07-09 | 17時 | 26.6 | 14.8 | 0 | 0
2014-07-09 | 18時 | 24.7 | 14.5 | 0 | 0
2014-07-09 | 19時 | 23.9 | 14.1 | 0 | 0
2014-07-09 | 20時 | 22.7 | 13.8 | 0 | 0
2014-07-09 | 21時 | 21.9 | 13.9 | 0 | 0
2014-07-09 | 22時 | 21.9 | 14 | 0 | 0
2014-07-09 | 23時 | 21.6 | 14 | 0 | 0
2014-07-10 | 0時 | 21.3 | 14.1 | 1.7017 | 4.0563
2014-07-10 | 1時 | 20.7 | 14.2 | 0.019516 | 0.028321
2014-07-10 | 2時 | 20.2 | 14.2 | 0 | 0
2014-07-10 | 3時 | 20.3 | 14.3 | 0 | 0
2014-07-10 | 4時 | 19.9 | 14.5 | 0 | 0
2014-07-10 | 5時 | 20.4 | 14.6 | 0 | 0
2014-07-10 | 6時 | 21.3 | 14.7 | 0.034961 | 0.12927
2014-07-10 | 7時 | 22.7 | 14.9 | 0.19652 | 2.2948
2014-07-10 | 8時 | 24.3 | 15 | 1.0219 | 1.234
2014-07-10 | 9時 | 25.1 | 15.1 | 0 | 0
2014-07-10 | 10時 | 26.5 | 15.2 | 0 | 0
2014-07-10 | 11時 | 27.1 | 15.4 | 5.238 | 1.2953
2014-07-10 | 12時 | 27.8 | 15.5 | 4.1365 | 0.79423
2014-07-10 | 13時 | 28.3 | 15.6 | 0 | 0
2014-07-10 | 14時 | 28.2 | 15.8 | 0 | 0
2014-07-10 | 15時 | 27.6 | 15.7 | 6.9584 | 1.2571
2014-07-10 | 16時 | 26.1 | 15.6 | 3.4756 | 0.7805
2014-07-10 | 17時 | 23.7 | 15.6 | 4.5333 | 3.3952
2014-07-10 | 18時 | 22.8 | 15.5 | 1.2363 | 1.6387
2014-07-10 | 19時 | 22.3 | 15.4 | 3.1695 | 2.6124
2014-07-10 | 20時 | 22 | 15.4 | 1.2811 | 1.1334
2014-07-10 | 21時 | 21.8 | 15.3 | 1.2672 | 1.1125
2014-07-10 | 22時 | 21.6 | 15.3 | 0.37929 | 0.64997
2014-07-10 | 23時 | 21.3 | 15.3 | 0 | 0
2014-07-11 | 0時 | 22 | 15.3 | 0 | 0
2014-07-11 | 1時 | 21.7 | 15.2 | 0 | 0
2014-07-11 | 2時 | 21.7 | 15.2 | 0 | 0
2014-07-11 | 3時 | 21.6 | 15.4 | 0 | 0
2014-07-11 | 4時 | 21 | 15.6 | 0 | 0
2014-07-11 | 5時 | 20.5 | 15.8 | 0 | 0
2014-07-11 | 6時 | 20.4 | 16 | 0 | 0
2014-07-11 | 7時 | 20.7 | 16.3 | 0 | 0
2014-07-11 | 8時 | 21.2 | 16.5 | 0 | 0
2014-07-11 | 9時 | 21.3 | 16.7 | 0 | 0
2014-07-11 | 10時 | 21.8 | 17 | 0 | 0
2014-07-11 | 11時 | 23 | 17.2 | 0.63365 | 3.5307
2014-07-11 | 12時 | 26.4 | 17.4 | 3.024 | 1.9611
2014-07-11 | 13時 | 26.2 | 17.7 | 0 | 0
2014-07-11 | 14時 | 26.1 | 18 | 0 | 0
2014-07-11 | 15時 | 27 | 17.8 | 4.3368 | 2.1222
2014-07-11 | 16時 | 27 | 17.6 | 2.8133 | 1.5621
2014-07-11 | 17時 | 26.4 | 17.4 | 3.9792 | 5.1564
2014-07-11 | 18時 | 25.3 | 17.2 | 1.6852 | 2.8178
2014-07-11 | 19時 | 24.3 | 17 | 2.8354 | 3.5813
2014-07-11 | 20時 | 23.4 | 16.8 | 1.2909 | 1.6777
2014-07-11 | 21時 | 23.2 | 16.7 | 1.3451 | 1.572
2014-07-11 | 22時 | 22.7 | 16.6 | 0.43516 | 0.84383
2014-07-11 | 23時 | 22.1 | 16.5 | 0 | 0
2014-07-12 | 0時 | 21.7 | 16.4 | 0 | 0
2014-07-12 | 1時 | 21.5 | 16.3 | 0 | 0
2014-07-12 | 2時 | 21.5 | 16.2 | 0 | 0
2014-07-12 | 3時 | 21.5 | 16.1 | 0 | 0
2014-07-12 | 4時 | 20.9 | 16 | 0 | 0
2014-07-12 | 5時 | 21.2 | 15.8 | 0 | 0
2014-07-12 | 6時 | 22.2 | 15.8 | 0 | 0
2014-07-12 | 7時 | 23.4 | 15.7 | 0.033821 | 0.12497
2014-07-12 | 8時 | 24.6 | 15.6 | 2.196 | 3.4199
2014-07-12 | 9時 | 25.6 | 15.6 | 0 | 0
2014-07-12 | 10時 | 26.3 | 15.7 | 0 | 0
2014-07-12 | 11時 | 27.6 | 15.8 | 7.9133 | 1.9682
2014-07-12 | 12時 | 27.3 | 15.9 | 5.5936 | 0.64429
2014-07-12 | 13時 | 27.4 | 15.9 | 0 | 0
2014-07-12 | 14時 | 26.8 | 16 | 0 | 0
2014-07-12 | 15時 | 26.1 | 15.9 | 6.7325 | 1.3683
2014-07-12 | 16時 | 25.4 | 15.9 | 3.4632 | 0.83429
2014-07-12 | 17時 | 24.9 | 15.8 | 5.3051 | 3.8477
2014-07-12 | 18時 | 24 | 15.7 | 1.7694 | 1.8951
2014-07-12 | 19時 | 23.6 | 15.6 | 3.8382 | 2.8724
2014-07-12 | 20時 | 22.8 | 15.6 | 1.772 | 1.2586
2014-07-12 | 21時 | 22.2 | 15.6 | 1.6736 | 1.2412
2014-07-12 | 22時 | 22.5 | 15.7 | 0.68208 | 0.91243
2014-07-12 | 23時 | 22 | 15.8 | 0 | 0
2014-07-13 | 0時 | 22.1 | 15.9 | 0 | 0
2014-07-13 | 1時 | 21.4 | 15.9 | 0 | 0
2014-07-13 | 2時 | 21.2 | 16 | 0 | 0
2014-07-13 | 3時 | 21.1 | 15.9 | 0 | 0
2014-07-13 | 4時 | 20.8 | 15.8 | 0 | 0
2014-07-13 | 5時 | 21.4 | 15.6 | 0 | 0
2014-07-13 | 6時 | 21.3 | 15.5 | 0 | 0
2014-07-13 | 7時 | 21 | 15.4 | 0 | 0
2014-07-13 | 8時 | 21.2 | 15.2 | 0 | 0
2014-07-13 | 9時 | 21.9 | 15.6 | 0 | 0
2014-07-13 | 10時 | 21.8 | 16 | 0 | 0
2014-07-13 | 11時 | 23.3 | 16.4 | 0.010441 | 0.15736
2014-07-13 | 12時 | 22.4 | 16.8 | 0.038654 | 0.028744
2014-07-13 | 13時 | 23.4 | 17.2 | 0 | 0
2014-07-13 | 14時 | 23.7 | 17.7 | 0 | 0
2014-07-13 | 15時 | 22.5 | 17.5 | 0.3359 | 3.5003
2014-07-13 | 16時 | 22.8 | 17.4 | 0.39833 | 0.74727
2014-07-13 | 17時 | 23.1 | 17.3 | 0.15089 | 1.9199
2014-07-13 | 18時 | 22.9 | 17.2 | 0.014009 | 0.098948
2014-07-13 | 19時 | 22.2 | 17 | 0.36662 | 2.2371
2014-07-13 | 20時 | 21.9 | 17 | 0.034297 | 0.68509
2014-07-13 | 21時 | 21.6 | 16.9 | 0.0027441 | 0.020307
2014-07-13 | 22時 | 21.5 | 16.9 | 0.0013733 | 0.013851
2014-07-13 | 23時 | 21.5 | 16.8 | 0 | 0
2014-07-14 | 0時 | 21.7 | 16.8 | 0 | 0
2014-07-14 | 1時 | 21.4 | 16.8 | 0 | 0
2014-07-14 | 2時 | 21.4 | 16.8 | 0 | 0
2014-07-14 | 3時 | 21.4 | 16.6 | 0 | 0
2014-07-14 | 4時 | 21.4 | 16.5 | 0 | 0
2014-07-14 | 5時 | 21.5 | 16.5 | 0 | 0
2014-07-14 | 6時 | 22.1 | 16.4 | 0 | 0
2014-07-14 | 7時 | 23.4 | 16.3 | 0.031599 | 0.16848
2014-07-14 | 8時 | 23.1 | 16.2 | 1.9486 | 5.0204
2014-07-14 | 9時 | 23.5 | 15.6 | 0 | 0
2014-07-14 | 10時 | 22 | 15 | 0 | 0
2014-07-14 | 11時 | 21.7 | 14.4 | 5.5742 | 1.0017
2014-07-14 | 12時 | 21.9 | 13.8 | 4.0128 | 0.23287
2014-07-14 | 13時 | 21.1 | 13.2 | 0 | 0
2014-07-14 | 14時 | 20.6 | 12.7 | 0 | 0
2014-07-14 | 15時 | 20.1 | 12.3 | 3.4508 | 0
2014-07-14 | 16時 | 20.6 | 12 | 1.8668 | 0
2014-07-14 | 17時 | 20.7 | 11.7 | 1.6418 | 1.3081
2014-07-14 | 18時 | 18.9 | 11.4 | 0.0126 | 0
2014-07-14 | 19時 | 18.6 | 11.1 | 0.37118 | 0.83361
2014-07-14 | 20時 | 17.6 | 10.8 | 0.0020355 | 0
2014-07-14 | 21時 | 16.6 | 10.5 | 0.0022567 | 0
2014-07-14 | 22時 | 15.6 | 10.3 | 0 | 0
2014-07-14 | 23時 | 15.8 | 10 | 0 | 0
2014-07-15 | 0時 | 14.8 | 9.8 | 0 | 0
2014-07-15 | 1時 | 14.3 | 9.6 | 0 | 0
2014-07-15 | 2時 | 14 | 9.4 | 0 | 0
2014-07-15 | 3時 | 14.3 | 9.7 | 0 | 0
2014-07-15 | 4時 | 13.5 | 10 | 0 | 0
2014-07-15 | 5時 | 14.2 | 10.4 | 0 | 0
2014-07-15 | 6時 | 16.1 | 10.8 | 0 | 0
2014-07-15 | 7時 | 18.9 | 11.1 | 0 | 0
2014-07-15 | 8時 | 20.6 | 11.5 | 0.020296 | 0
2014-07-15 | 9時 | 21.9 | 11.8 | 0.76063 | 0
2014-07-15 | 10時 | 23.4 | 12.2 | 3.6457 | 0
2014-07-15 | 11時 | 25.3 | 12.6 | 4.3912 | 0
2014-07-15 | 12時 | 25.2 | 13 | 3.1147 | 0
2014-07-15 | 13時 | 25.2 | 13.4 | 0 | 0
2014-07-15 | 14時 | 26.1 | 13.8 | 0 | 0
2014-07-15 | 15時 | 24.7 | 13.5 | 7.746 | 0.032012
2014-07-15 | 16時 | 23.3 | 13.3 | 3.7126 | 0.16948
2014-07-15 | 17時 | 22.5 | 13.1 | 2.2063 | 0.16289
2014-07-15 | 18時 | 21 | 12.9 | 1.2164 | 0.56406
2014-07-15 | 19時 | 20.5 | 12.7 | 1.6103 | 0.31231
2014-07-15 | 20時 | 19.7 | 12.5 | 0.22593 | 0.29089
2014-07-15 | 21時 | 19.8 | 12.2 | 0.18914 | 0.14974
2014-07-15 | 22時 | 18.3 | 11.9 | 0 | 0
2014-07-15 | 23時 | 18.3 | 11.5 | 0 | 0
2014-07-16 | 0時 | 17.3 | 11.3 | 0 | 0
2014-07-16 | 1時 | 16.6 | 11 | 0 | 0
2014-07-16 | 2時 | 16.7 | 10.7 | 0 | 0
2014-07-16 | 3時 | 16.2 | 11 | 0 | 0
2014-07-16 | 4時 | 16.8 | 11.3 | 0 | 0
2014-07-16 | 5時 | 17.3 | 11.6 | 0 | 0
2014-07-16 | 6時 | 18.8 | 11.9 | 0 | 0
2014-07-16 | 7時 | 19.5 | 12.1 | 0 | 0
2014-07-16 | 8時 | 22 | 12.5 | 0.41479 | 0.0073959
2014-07-16 | 9時 | 23.7 | 12.5 | 3.572 | 0.54061
2014-07-16 | 10時 | 24.7 | 12.6 | 5.7525 | 0.35122
2014-07-16 | 11時 | 26.4 | 12.6 | 5.152 | 0.12981
2014-07-16 | 12時 | 26.5 | 12.7 | 3.9808 | 0
2014-07-16 | 13時 | 24.8 | 12.8 | 0 | 0
2014-07-16 | 14時 | 26.2 | 12.8 | 0 | 0
2014-07-16 | 15時 | 25.1 | 12.6 | 8.8334 | 0.02129
2014-07-16 | 16時 | 24.2 | 12.5 | 4.5672 | 0.14125
2014-07-16 | 17時 | 23.4 | 12.4 | 2.9973 | 0.13228
2014-07-16 | 18時 | 21.2 | 12.2 | 1.5201 | 0.18115
2014-07-16 | 19時 | 21 | 12 | 2.4337 | 0.12175
2014-07-16 | 20時 | 20 | 11.9 | 0.57482 | 0.12218
2014-07-16 | 21時 | 19.4 | 11.7 | 0.28596 | 0.098547
2014-07-16 | 22時 | 19 | 11.6 | 0 | 0
2014-07-16 | 23時 | 18.6 | 11.4 | 0 | 0
2014-07-17 | 0時 | 18.4 | 11.2 | 0 | 0
2014-07-17 | 1時 | 17.6 | 11.1 | 0 | 0
2014-07-17 | 2時 | 17.2 | 11 | 0 | 0
2014-07-17 | 3時 | 17 | 11.2 | 0 | 0
2014-07-17 | 4時 | 16.1 | 11.6 | 0 | 0
2014-07-17 | 5時 | 17.3 | 11.9 | 0 | 0
2014-07-17 | 6時 | 18.7 | 12.3 | 0 | 0
2014-07-17 | 7時 | 21.3 | 12.6 | 0 | 0
2014-07-17 | 8時 | 23.8 | 12.9 | 0.49917 | 0
2014-07-17 | 9時 | 26.2 | 13.3 | 0 | 0
2014-07-17 | 10時 | 28 | 13.6 | 0 | 0
2014-07-17 | 11時 | 29.3 | 14.1 | 7.4444 | 0
2014-07-17 | 12時 | 29.5 | 14.4 | 5.5665 | 0
2014-07-17 | 13時 | 30.5 | 14.7 | 0 | 0
2014-07-17 | 14時 | 28.3 | 15.2 | 0 | 0
2014-07-17 | 15時 | 27 | 14.8 | 7.5104 | 0.5884
2014-07-17 | 16時 | 26 | 14.5 | 3.7729 | 0.57964
2014-07-17 | 17時 | 25.9 | 14.2 | 5.9531 | 1.4175
2014-07-17 | 18時 | 24.6 | 13.9 | 2.064 | 0.78922
2014-07-17 | 19時 | 24.2 | 13.7 | 4.1551 | 1.1273
2014-07-17 | 20時 | 24.4 | 13.4 | 2.2732 | 0.5597
2014-07-17 | 21時 | 24.2 | 13.5 | 2.4411 | 0.56895
2014-07-17 | 22時 | 24.2 | 13.5 | 1.2058 | 0.3556
2014-07-17 | 23時 | 22.9 | 13.6 | 0.00038075 | 0
2014-07-18 | 0時 | 23.4 | 13.7 | 0 | 0
2014-07-18 | 1時 | 22.4 | 13.7 | 0 | 0
2014-07-18 | 2時 | 21.2 | 13.8 | 0 | 0
2014-07-18 | 3時 | 21 | 13.8 | 0 | 0
2014-07-18 | 4時 | 20.6 | 13.9 | 0 | 0
2014-07-18 | 5時 | 20.8 | 13.9 | 0 | 0
2014-07-18 | 6時 | 23.2 | 14 | 0.41303 | 0.53855
2014-07-18 | 7時 | 25.2 | 14.1 | 2.6556 | 0.44188
2014-07-18 | 8時 | 27.6 | 14.1 | 4.0681 | 0.26801
2014-07-18 | 9時 | 29.7 | 14.3 | 0 | 0
2014-07-18 | 10時 | 30.8 | 14.6 | 0 | 0
2014-07-18 | 11時 | 31.4 | 14.8 | 11.1958 | 1.0338
2014-07-18 | 12時 | 32 | 15.1 | 7.3755 | 0.49337
2014-07-18 | 13時 | 30.7 | 15.3 | 0 | 0
2014-07-18 | 14時 | 30.3 | 15.6 | 0 | 0
2014-07-18 | 15時 | 28.9 | 15.5 | 9.9298 | 1.1599
2014-07-18 | 16時 | 28.2 | 15.4 | 5.1777 | 0.75466
2014-07-18 | 17時 | 27 | 15.3 | 8.6235 | 2.872
2014-07-18 | 18時 | 26.3 | 15.3 | 3.36 | 1.6584
2014-07-18 | 19時 | 25.2 | 15.2 | 6.1946 | 2.2125
2014-07-18 | 20時 | 24.6 | 15.1 | 3.5431 | 1.154
2014-07-18 | 21時 | 23.1 | 15.1 | 3.2649 | 1.1435
2014-07-18 | 22時 | 22.7 | 15.2 | 2.0378 | 1.4733
2014-07-18 | 23時 | 22.9 | 15.2 | 0.019507 | 0.34008
2014-07-19 | 0時 | 22.7 | 15.2 | 0 | 0
2014-07-19 | 1時 | 22.6 | 15.3 | 0 | 0
2014-07-19 | 2時 | 21.7 | 15.3 | 0 | 0
2014-07-19 | 3時 | 21.5 | 15.4 | 0 | 0
2014-07-19 | 4時 | 21.5 | 15.5 | 0 | 0
2014-07-19 | 5時 | 21.6 | 15.6 | 0 | 0
2014-07-19 | 6時 | 22.5 | 15.7 | 0.27895 | 1.7898
2014-07-19 | 7時 | 24.1 | 15.8 | 2.3403 | 1.1617
2014-07-19 | 8時 | 25.4 | 15.9 | 3.2991 | 0.57215
2014-07-19 | 9時 | 25.5 | 15.5 | 0 | 0
2014-07-19 | 10時 | 25.2 | 15.2 | 0 | 0
2014-07-19 | 11時 | 24.2 | 14.8 | 4.3421 | 1.1271
2014-07-19 | 12時 | 25.4 | 14.4 | 3.8901 | 0.5772
2014-07-19 | 13時 | 25.1 | 14 | 0 | 0
2014-07-19 | 14時 | 28 | 13.7 | 0 | 0
2014-07-19 | 15時 | 28.3 | 13.9 | 7.0793 | 0.35149
2014-07-19 | 16時 | 27.9 | 14.1 | 4.2771 | 0.50582
2014-07-19 | 17時 | 27 | 14.4 | 6.6059 | 2.3088
2014-07-19 | 18時 | 25.7 | 14.7 | 2.5719 | 1.2776
2014-07-19 | 19時 | 24.9 | 14.9 | 4.6539 | 2.0698
2014-07-19 | 20時 | 24.5 | 15.2 | 2.5645 | 1.1177
2014-07-19 | 21時 | 23.3 | 15.2 | 2.4239 | 1.1695
2014-07-19 | 22時 | 22.8 | 15.2 | 1.0908 | 1.2021
2014-07-19 | 23時 | 22.5 | 15.2 | 0.00014934 | 0.017414
2014-07-20 | 0時 | 22.3 | 15.2 | 0 | 0
2014-07-20 | 1時 | 22 | 15.2 | 0 | 0
2014-07-20 | 2時 | 21.7 | 15.2 | 0 | 0
2014-07-20 | 3時 | 21.6 | 15.2 | 0 | 0
2014-07-20 | 4時 | 21.2 | 15.2 | 0 | 0
2014-07-20 | 5時 | 21.9 | 15.2 | 0 | 0
2014-07-20 | 6時 | 23.3 | 15.3 | 0 | 0
2014-07-20 | 7時 | 24 | 15.3 | 1.3498 | 2.5785
2014-07-20 | 8時 | 26.3 | 15.4 | 6.3557 | 4.3529
2014-07-20 | 9時 | 26.9 | 15.6 | 8.2404 | 1.875
2014-07-20 | 10時 | 28.9 | 15.9 | 9.7419 | 1.5131
2014-07-20 | 11時 | 30.3 | 16.2 | 8.5513 | 1.803
2014-07-20 | 12時 | 31.6 | 16.5 | 6.1125 | 0.74845
2014-07-20 | 13時 | 30.2 | 16.7 | 0 | 0
2014-07-20 | 14時 | 30.7 | 17 | 0 | 0
2014-07-20 | 15時 | 20.9 | 16.3 | 11.7112 | 3.0007
2014-07-20 | 16時 | 22 | 16.6 | 4.1223 | 2.9466
2014-07-20 | 17時 | 21.5 | 16.4 | 2.3303 | 2.71
2014-07-20 | 18時 | 21.3 | 16.1 | 1.646 | 1.2948
2014-07-20 | 19時 | 21 | 15.9 | 2.8278 | 2.4423
2014-07-20 | 20時 | 21.5 | 15.8 | 1.3202 | 1.3703
2014-07-20 | 21時 | 21.5 | 15.4 | 0.97829 | 1.1138
2014-07-20 | 22時 | 20.4 | 15.1 | 0 | 0
2014-07-20 | 23時 | 20.4 | 14.8 | 0 | 0
2014-07-21 | 0時 | 20.5 | 14.5 | 0 | 0
2014-07-21 | 1時 | 20.3 | 14.2 | 0 | 0
2014-07-21 | 2時 | 20.2 | 13.9 | 0 | 0
2014-07-21 | 3時 | 19.7 | 14.2 | 0 | 0
2014-07-21 | 4時 | 19.5 | 14.5 | 0 | 0
2014-07-21 | 5時 | 20 | 14.8 | 0 | 0
2014-07-21 | 6時 | 21.8 | 15.1 | 0 | 0
2014-07-21 | 7時 | 22.7 | 15.4 | 0.43448 | 1.3924
2014-07-21 | 8時 | 24 | 15.7 | 2.6645 | 1.0061
2014-07-21 | 9時 | 25.6 | 15.5 | 0 | 0
2014-07-21 | 10時 | 28.1 | 15.3 | 0 | 0
2014-07-21 | 11時 | 28.4 | 15.1 | 8.5589 | 1.5323
2014-07-21 | 12時 | 28.8 | 14.8 | 6.0655 | 0.44125
2014-07-21 | 13時 | 29.4 | 14.6 | 0 | 0
2014-07-21 | 14時 | 22.4 | 14.4 | 0 | 0
2014-07-21 | 15時 | 20.3 | 14.4 | 5.0329 | 0.64239
2014-07-21 | 16時 | 20.6 | 14.5 | 1.9839 | 0.52949
2014-07-21 | 17時 | 21.2 | 14.5 | 2.4394 | 2.1478
2014-07-21 | 18時 | 20.4 | 14.6 | 0.12864 | 0.81042
2014-07-21 | 19時 | 20.6 | 14.6 | 1.7365 | 2.0614
2014-07-21 | 20時 | 21 | 14.7 | 0.37795 | 0.56078
2014-07-21 | 21時 | 20.7 | 14.5 | 0.36829 | 0.90546
2014-07-21 | 22時 | 20.5 | 14.3 | 0.079059 | 0.16016
2014-07-21 | 23時 | 20.3 | 14.1 | 0 | 0
2014-07-22 | 0時 | 19.8 | 14 | 0 | 0
2014-07-22 | 1時 | 19.6 | 13.8 | 0 | 0
2014-07-22 | 2時 | 19.5 | 13.7 | 0 | 0
2014-07-22 | 3時 | 19.3 | 13.7 | 0 | 0
2014-07-22 | 4時 | 18.5 | 13.7 | 0 | 0
2014-07-22 | 5時 | 19.3 | 13.8 | 0 | 0
2014-07-22 | 6時 | 20.4 | 13.8 | 0 | 0
2014-07-22 | 7時 | 21.4 | 13.9 | 0.034948 | 0.036045
2014-07-22 | 8時 | 22.8 | 13.9 | 2.5883 | 2.8832
2014-07-22 | 9時 | 24.6 | 14.1 | 6.1438 | 1.5225
2014-07-22 | 10時 | 25.6 | 14.3 | 7.3736 | 0.94361
2014-07-22 | 11時 | 26.8 | 14.6 | 6.5999 | 1.3524
2014-07-22 | 12時 | 27.6 | 14.8 | 4.7104 | 0.4289
2014-07-22 | 13時 | 28.2 | 15 | 0 | 0
2014-07-22 | 14時 | 28.5 | 15.2 | 0 | 0
2014-07-22 | 15時 | 27.6 | 14.9 | 11.5132 | 1.8369
2014-07-22 | 16時 | 26.7 | 14.6 | 6.0142 | 1.6162
2014-07-22 | 17時 | 24.2 | 14.4 | 3.6919 | 1.3616
2014-07-22 | 18時 | 22.8 | 14.1 | 2.0769 | 0.91323
2014-07-22 | 19時 | 22 | 13.8 | 3.5882 | 1.2219
2014-07-22 | 20時 | 21.7 | 13.6 | 1.4902 | 0.75034
2014-07-22 | 21時 | 21.3 | 13.5 | 0.9319 | 0.50017
2014-07-22 | 22時 | 21.2 | 13.6 | 0 | 0
2014-07-22 | 23時 | 21 | 13.5 | 0 | 0
2014-07-23 | 0時 | 20.1 | 13.5 | 0 | 0
2014-07-23 | 1時 | 20 | 13.5 | 0 | 0
2014-07-23 | 2時 | 19.6 | 13.5 | 0 | 0
2014-07-23 | 3時 | 18.9 | 13.6 | 0 | 0
2014-07-23 | 4時 | 18.9 | 13.6 | 0 | 0
2014-07-23 | 5時 | 19.1 | 13.7 | 0 | 0
2014-07-23 | 6時 | 20.5 | 13.8 | 0 | 0
2014-07-23 | 7時 | 22.3 | 13.8 | 0.31251 | 0.43407
2014-07-23 | 8時 | 23.9 | 14 | 3.9149 | 2.5821
2014-07-23 | 9時 | 25.3 | 14.2 | 6.8082 | 1.2097
2014-07-23 | 10時 | 26.3 | 14.6 | 8.1829 | 1.3801
2014-07-23 | 11時 | 27.5 | 14.9 | 6.9993 | 1.2044
2014-07-23 | 12時 | 29.1 | 15.2 | 4.9977 | 0.50237
2014-07-23 | 13時 | 30.2 | 15.6 | 0 | 0
2014-07-23 | 14時 | 30.2 | 15.9 | 0 | 0
2014-07-23 | 15時 | 29 | 15.7 | 13.0144 | 2.2544
2014-07-23 | 16時 | 27.9 | 15.5 | 7.4438 | 2.2243
2014-07-23 | 17時 | 26.3 | 15.3 | 5.238 | 1.981
2014-07-23 | 18時 | 25.3 | 15.2 | 2.9617 | 1.1328
2014-07-23 | 19時 | 24.8 | 14.9 | 5.8087 | 1.8797
2014-07-23 | 20時 | 24.2 | 14.8 | 3.0229 | 1.1656
2014-07-23 | 21時 | 23 | 14.7 | 2.1216 | 0.92635
2014-07-23 | 22時 | 22.4 | 14.6 | 0.28545 | 0.84832
2014-07-23 | 23時 | 21.7 | 14.5 | 0 | 0
2014-07-24 | 0時 | 21.9 | 14.4 | 0 | 0
2014-07-24 | 1時 | 21.3 | 14.3 | 0 | 0
2014-07-24 | 2時 | 20.7 | 14.2 | 0 | 0
2014-07-24 | 3時 | 20.3 | 14.4 | 0 | 0
2014-07-24 | 4時 | 20.1 | 14.6 | 0 | 0
2014-07-24 | 5時 | 20.5 | 14.7 | 0 | 0
2014-07-24 | 6時 | 21.7 | 14.9 | 0.10128 | 1.1363
2014-07-24 | 7時 | 24.3 | 15 | 2.5358 | 0.79891
2014-07-24 | 8時 | 25.3 | 15.2 | 3.7952 | 0.45305
2014-07-24 | 9時 | 27.2 | 15.6 | 0 | 0
2014-07-24 | 10時 | 29.1 | 16.1 | 0 | 0
2014-07-24 | 11時 | 30.5 | 16.5 | 9.543 | 2.1881
2014-07-24 | 12時 | 31.1 | 16.9 | 6.4331 | 0.83054
2014-07-24 | 13時 | 31.4 | 17.3 | 0 | 0
2014-07-24 | 14時 | 31.3 | 17.8 | 0 | 0
2014-07-24 | 15時 | 29.8 | 17.5 | 10.1038 | 2.173
2014-07-24 | 16時 | 28.2 | 17.1 | 5.4885 | 1.069
2014-07-24 | 17時 | 27.2 | 16.8 | 8.9836 | 4.6193
2014-07-24 | 18時 | 25.8 | 16.5 | 3.3863 | 2.4063
2014-07-24 | 19時 | 26 | 16.1 | 6.6645 | 3.2511
2014-07-24 | 20時 | 24.9 | 15.9 | 3.8098 | 1.4604
2014-07-24 | 21時 | 24.2 | 15.8 | 3.8401 | 1.4015
2014-07-24 | 22時 | 23.6 | 15.7 | 2.9308 | 2.6192
2014-07-24 | 23時 | 23.7 | 15.7 | 0.13231 | 0.55395
2014-07-25 | 0時 | 22.9 | 15.6 | 0.0028692 | 0.02062
2014-07-25 | 1時 | 22.6 | 15.5 | 0 | 0
2014-07-25 | 2時 | 22.3 | 15.5 | 0 | 0
2014-07-25 | 3時 | 22.4 | 15.5 | 0 | 0
2014-07-25 | 4時 | 21.9 | 15.6 | 0 | 0
2014-07-25 | 5時 | 22.5 | 15.7 | 0 | 0
2014-07-25 | 6時 | 23.7 | 15.7 | 1.6459 | 2.6377
2014-07-25 | 7時 | 25.6 | 15.8 | 3.4072 | 0.56448
2014-07-25 | 8時 | 27.4 | 15.9 | 4.6879 | 0.82551
2014-07-25 | 9時 | 28.6 | 15.9 | 0 | 0
2014-07-25 | 10時 | 30.3 | 15.9 | 0 | 0
2014-07-25 | 11時 | 31.8 | 15.9 | 11.2919 | 1.8538
2014-07-25 | 12時 | 32.6 | 15.9 | 7.4451 | 0.64893
2014-07-25 | 13時 | 33 | 15.9 | 0 | 0
2014-07-25 | 14時 | 33.5 | 15.9 | 0 | 0
2014-07-25 | 15時 | 31.5 | 15.9 | 12.0336 | 1.3799
2014-07-25 | 16時 | 30 | 16 | 6.5034 | 0.87232
2014-07-25 | 17時 | 28.9 | 16 | 10.9959 | 3.9801
2014-07-25 | 18時 | 28.1 | 16 | 4.624 | 2.0999
2014-07-25 | 19時 | 26.5 | 16 | 7.9665 | 3.0105
2014-07-25 | 20時 | 25.4 | 16.1 | 4.7294 | 1.4882
2014-07-25 | 21時 | 24.6 | 15.8 | 4.6788 | 1.4209
2014-07-25 | 22時 | 25.1 | 15.6 | 4.2334 | 2.5099
2014-07-25 | 23時 | 24.7 | 15.3 | 0.33333 | 0.51693
2014-07-26 | 0時 | 24.6 | 15.1 | 0.12228 | 0.49323
2014-07-26 | 1時 | 24.5 | 14.8 | 0.033053 | 0.3386
2014-07-26 | 2時 | 23.5 | 14.6 | 0 | 0
2014-07-26 | 3時 | 23.5 | 14.8 | 0 | 0
2014-07-26 | 4時 | 23 | 14.9 | 0 | 0
2014-07-26 | 5時 | 23.2 | 15 | 0.2815 | 1.1944
2014-07-26 | 6時 | 24.4 | 15.2 | 3.0415 | 1.0081
2014-07-26 | 7時 | 25.7 | 15.3 | 4.0059 | 0.64902
2014-07-26 | 8時 | 27.5 | 15.4 | 5.1553 | 0.52698
2014-07-26 | 9時 | 29 | 14.9 | 0 | 0
2014-07-26 | 10時 | 30.8 | 14.4 | 0 | 0
2014-07-26 | 11時 | 32 | 14 | 11.7081 | 0.71628
2014-07-26 | 12時 | 32.4 | 13.5 | 7.4974 | 0.20102
2014-07-26 | 13時 | 33.4 | 13 | 0 | 0
2014-07-26 | 14時 | 33.8 | 12.6 | 0 | 0
2014-07-26 | 15時 | 33.5 | 12.6 | 12.5505 | 0
2014-07-26 | 16時 | 32.8 | 12.8 | 7.151 | 0.12716
2014-07-26 | 17時 | 30.2 | 12.9 | 12.14 | 0.96998
2014-07-26 | 18時 | 29.6 | 13 | 5.3877 | 0.25052
2014-07-26 | 19時 | 27.8 | 13.1 | 8.9076 | 1.1582
2014-07-26 | 20時 | 25.7 | 13.3 | 5.2929 | 0.50855
2014-07-26 | 21時 | 26.3 | 13.3 | 5.6218 | 0.51786
2014-07-26 | 22時 | 24.8 | 13.3 | 4.8902 | 0.33057
2014-07-26 | 23時 | 24.9 | 13.3 | 0.44748 | 0
2014-07-27 | 0時 | 24.2 | 13.4 | 0.15866 | 0.22972
2014-07-27 | 1時 | 24.4 | 13.4 | 0.053215 | 0.19468
2014-07-27 | 2時 | 22.8 | 13.5 | 0 | 0
2014-07-27 | 3時 | 23 | 13.8 | 0 | 0
2014-07-27 | 4時 | 22 | 14.1 | 0 | 0
2014-07-27 | 5時 | 22.2 | 14.5 | 0.20781 | 0.40071
2014-07-27 | 6時 | 23.8 | 14.8 | 2.9757 | 0.68783
2014-07-27 | 7時 | 25.6 | 15.1 | 4.0051 | 0.53938
2014-07-27 | 8時 | 27.6 | 15.5 | 5.1865 | 0.54383
2014-07-27 | 9時 | 29.1 | 15.3 | 0 | 0
2014-07-27 | 10時 | 30.9 | 15.2 | 0 | 0
2014-07-27 | 11時 | 32.2 | 15.1 | 11.6913 | 1.338
2014-07-27 | 12時 | 33.1 | 15 | 7.5821 | 0.48006
2014-07-27 | 13時 | 33.5 | 14.8 | 0 | 0
2014-07-27 | 14時 | 33.7 | 14.8 | 0 | 0
2014-07-27 | 15時 | 34.2 | 14.6 | 12.5277 | 0.80504
2014-07-27 | 16時 | 33.3 | 14.3 | 7.2526 | 0.5651
2014-07-27 | 17時 | 30.8 | 14.1 | 12.4773 | 2.1018
2014-07-27 | 18時 | 28.3 | 13.9 | 5.0301 | 0.81172
2014-07-27 | 19時 | 26.9 | 13.7 | 8.7215 | 1.7235
2014-07-27 | 20時 | 26.4 | 13.5 | 5.4202 | 0.63457
2014-07-27 | 21時 | 25.1 | 13.4 | 5.3401 | 0.56036
2014-07-27 | 22時 | 25.1 | 13.4 | 4.978 | 0.46749
2014-07-27 | 23時 | 24.5 | 13.3 | 0.42651 | 0.32313
2014-07-28 | 0時 | 23.4 | 13.3 | 0.11007 | 0.20889
2014-07-28 | 1時 | 22.8 | 13.2 | 0.0022824 | 0.010459
2014-07-28 | 2時 | 22.5 | 13.2 | 0 | 0
2014-07-28 | 3時 | 21.9 | 13.5 | 0 | 0
2014-07-28 | 4時 | 21.2 | 13.8 | 0 | 0
2014-07-28 | 5時 | 22.1 | 14 | 0.0090016 | 0.0081243
2014-07-28 | 6時 | 23.4 | 14.3 | 2.3789 | 0.63441
2014-07-28 | 7時 | 25.1 | 14.6 | 3.6446 | 0.35011
2014-07-28 | 8時 | 26.5 | 14.9 | 4.8007 | 0.49809
2014-07-28 | 9時 | 27.7 | 15.3 | 0 | 0
2014-07-28 | 10時 | 30.5 | 15.8 | 0 | 0
2014-07-28 | 11時 | 31.1 | 16.3 | 11.0887 | 1.9047
2014-07-28 | 12時 | 32.4 | 16.8 | 7.3588 | 0.81211
2014-07-28 | 13時 | 32.4 | 17.3 | 0 | 0
2014-07-28 | 14時 | 31.8 | 17.7 | 0 | 0
2014-07-28 | 15時 | 31.1 | 17.5 | 11.6599 | 2.1643
2014-07-28 | 16時 | 29.6 | 17.3 | 6.3181 | 1.1109
2014-07-28 | 17時 | 28.4 | 17.1 | 10.5718 | 4.6903
2014-07-28 | 18時 | 27.9 | 16.9 | 4.5242 | 2.6575
2014-07-28 | 19時 | 26.2 | 16.7 | 7.7703 | 3.2999
2014-07-28 | 20時 | 25.6 | 16.5 | 4.7195 | 1.668
2014-07-28 | 21時 | 24.6 | 16.4 | 4.6993 | 1.623
2014-07-28 | 22時 | 24.1 | 16.2 | 3.9618 | 2.9099
2014-07-28 | 23時 | 23.7 | 16.2 | 0.26586 | 0.60277
2014-07-29 | 0時 | 23.4 | 16 | 0.055355 | 0.4226
2014-07-29 | 1時 | 23 | 15.9 | 0.00096332 | 0.02172
2014-07-29 | 2時 | 22.9 | 15.8 | 0 | 0
2014-07-29 | 3時 | 22.6 | 16 | 0 | 0
2014-07-29 | 4時 | 22.2 | 16.3 | 0 | 0
2014-07-29 | 5時 | 22.7 | 16.5 | 0 | 0
2014-07-29 | 6時 | 23.5 | 16.8 | 0 | 0
2014-07-29 | 7時 | 24.2 | 17 | 2.5545 | 4.1785
2014-07-29 | 8時 | 26.5 | 17.3 | 7.7961 | 6.4407
2014-07-29 | 9時 | 27.6 | 16.8 | 9.2249 | 1.7822
2014-07-29 | 10時 | 30.9 | 16.3 | 10.9071 | 1.6395
2014-07-29 | 11時 | 31 | 15.9 | 9.1297 | 1.673
2014-07-29 | 12時 | 31.4 | 15.5 | 6.3246 | 0.56829
2014-07-29 | 13時 | 31.4 | 15 | 0 | 0
2014-07-29 | 14時 | 31.5 | 14.6 | 0 | 0
2014-07-29 | 15時 | 30.6 | 14.5 | 15.8227 | 1.661
2014-07-29 | 16時 | 29.5 | 14.4 | 9.0925 | 1.5054
2014-07-29 | 17時 | 28 | 14.2 | 6.8495 | 1.2475
2014-07-29 | 18時 | 27.2 | 14.2 | 3.913 | 0.94793
2014-07-29 | 19時 | 27.1 | 14 | 8.1411 | 1.3046
2014-07-29 | 20時 | 26.1 | 14 | 4.5588 | 0.9361
2014-07-29 | 21時 | 24.5 | 14 | 3.4421 | 0.72249
2014-07-29 | 22時 | 23.3 | 14 | 1.1101 | 0.97674
2014-07-29 | 23時 | 23.2 | 14.1 | 0.091978 | 0.26951
2014-07-30 | 0時 | 22.7 | 14.2 | 0.00092633 | 0.014149
2014-07-30 | 1時 | 22.3 | 14.2 | 0 | 0
2014-07-30 | 2時 | 21.8 | 14.3 | 0 | 0
2014-07-30 | 3時 | 21.2 | 14.4 | 0 | 0
2014-07-30 | 4時 | 20.7 | 14.6 | 0 | 0
2014-07-30 | 5時 | 21.7 | 14.8 | 0 | 0
2014-07-30 | 6時 | 22.8 | 15 | 0 | 0
2014-07-30 | 7時 | 24.4 | 15.3 | 3.7068 | 2.0671
2014-07-30 | 8時 | 26.5 | 15.5 | 7.8389 | 4.2383
2014-07-30 | 9時 | 28.2 | 15.7 | 9.3391 | 1.6869
2014-07-30 | 10時 | 30.2 | 16 | 10.4666 | 1.5474
2014-07-30 | 11時 | 31.7 | 16.3 | 8.9295 | 1.8522
2014-07-30 | 12時 | 32.6 | 16.6 | 6.2633 | 0.76771
2014-07-30 | 13時 | 32.6 | 16.9 | 0 | 0
2014-07-30 | 14時 | 31.9 | 17.1 | 0 | 0
2014-07-30 | 15時 | 29.8 | 16.7 | 15.3358 | 3.1747
2014-07-30 | 16時 | 28.8 | 16.3 | 8.6792 | 2.7714
2014-07-30 | 17時 | 27.8 | 15.9 | 6.6376 | 2.3999
2014-07-30 | 18時 | 27.3 | 15.5 | 3.8625 | 1.2051
2014-07-30 | 19時 | 26.3 | 15.1 | 7.7595 | 2.2437
2014-07-30 | 20時 | 25.1 | 14.6 | 4.158 | 1.1161
2014-07-30 | 21時 | 24.6 | 14.6 | 3.3603 | 0.90178
2014-07-30 | 22時 | 24 | 14.6 | 1.1084 | 1.4259
2014-07-30 | 23時 | 23.9 | 14.7 | 0.12811 | 0.44784
2014-07-31 | 0時 | 23.6 | 14.7 | 0.0036078 | 0.016788
2014-07-31 | 1時 | 23.3 | 14.7 | 0 | 0
2014-07-31 | 2時 | 22.8 | 14.8 | 0 | 0
2014-07-31 | 3時 | 22 | 15.1 | 0 | 0
2014-07-31 | 4時 | 21.9 | 15.3 | 0 | 0
2014-07-31 | 5時 | 22.3 | 15.6 | 0 | 0
2014-07-31 | 6時 | 23.6 | 15.9 | 1.8694 | 2.3348
2014-07-31 | 7時 | 25.7 | 16.1 | 3.5642 | 0.61219
2014-07-31 | 8時 | 27.1 | 16.5 | 4.8424 | 0.91788
2014-07-31 | 9時 | 29 | 16.5 | 0 | 0
2014-07-31 | 10時 | 30.3 | 16.7 | 0 | 0
2014-07-31 | 11時 | 31.2 | 16.8 | 11.36 | 2.4289
2014-07-31 | 12時 | 32 | 16.9 | 7.4279 | 0.83746
2014-07-31 | 13時 | 31.7 | 17 | 0 | 0
2014-07-31 | 14時 | 31 | 17.1 | 0 | 0
2014-07-31 | 15時 | 30.9 | 16.9 | 11.4731 | 1.9151
2014-07-31 | 16時 | 30.1 | 16.7 | 6.3864 | 1.0007
2014-07-31 | 17時 | 28.7 | 16.5 | 10.6258 | 4.5692
2014-07-31 | 18時 | 27.6 | 15.9 | 4.417 | 2.0462
2014-07-31 | 19時 | 26.3 | 15.3 | 7.7414 | 3.1289
2014-07-31 | 20時 | 25.1 | 14.7 | 4.5488 | 1.1066
2014-07-31 | 21時 | 23.4 | 14.2 | 4.2112 | 0.86061
2014-07-31 | 22時 | 22.4 | 13.8 | 3.1721 | 1.8502
2014-07-31 | 23時 | 21.4 | 13.3 | 0.07525 | 0.26285
2014-08-01 | 0時 | 20.7 | 12.9 | 0 | 0
2014-08-01 | 1時 | 19.9 | 12.4 | 0 | 0
2014-08-01 | 2時 | 19 | 12.1 | 0 | 0
2014-08-01 | 3時 | 18.1 | 11.7 | 0 | 0
2014-08-01 | 4時 | 17.4 | 11.4 | 0 | 0
2014-08-01 | 5時 | 17.1 | 11 | 0 | 0
2014-08-01 | 6時 | 18.6 | 11.1 | 0.020432 | 0
2014-08-01 | 7時 | 19.9 | 11.2 | 1.4479 | 0
2014-08-01 | 8時 | 21.9 | 11.2 | 3.1305 | 0
2014-08-01 | 9時 | 24.4 | 11.4 | 0 | 0
2014-08-01 | 10時 | 26.1 | 11.6 | 0 | 0
2014-08-01 | 11時 | 28.4 | 11.8 | 7.0059 | 0
2014-08-01 | 12時 | 30 | 11.9 | 5.1866 | 0
2014-08-01 | 13時 | 31.2 | 12.1 | 0 | 0
2014-08-01 | 14時 | 31.6 | 12.3 | 0 | 0
2014-08-01 | 15時 | 31 | 12.6 | 8.8514 | 0
2014-08-01 | 16時 | 30.3 | 12.9 | 5.2085 | 0
2014-08-01 | 17時 | 28.7 | 13.3 | 8.5235 | 0
2014-08-01 | 18時 | 26.9 | 13.6 | 3.5914 | 0
2014-08-01 | 19時 | 24.8 | 13.9 | 5.9623 | 0.53177
2014-08-01 | 20時 | 23.9 | 14.3 | 3.2737 | 0.62924
2014-08-01 | 21時 | 24.3 | 14.1 | 3.5464 | 0.65772
2014-08-01 | 22時 | 24.8 | 13.9 | 2.9757 | 0.46934
2014-08-01 | 23時 | 23.5 | 13.7 | 0.091292 | 0
2014-08-02 | 0時 | 21.8 | 13.5 | 0 | 0
2014-08-02 | 1時 | 21.3 | 13.3 | 0 | 0
2014-08-02 | 2時 | 22 | 13.2 | 0 | 0
2014-08-02 | 3時 | 20.7 | 13 | 0 | 0
2014-08-02 | 4時 | 20.8 | 12.9 | 0 | 0
2014-08-02 | 5時 | 20.2 | 12.7 | 0 | 0
2014-08-02 | 6時 | 21.4 | 12.6 | 0.16113 | 0
2014-08-02 | 7時 | 24.8 | 12.5 | 2.802 | 0
2014-08-02 | 8時 | 26.6 | 12.3 | 4.3349 | 0
2014-08-02 | 9時 | 27.9 | 13 | 0 | 0
2014-08-02 | 10時 | 28.9 | 13.6 | 0 | 0
2014-08-02 | 11時 | 28.8 | 14.2 | 9.5715 | 0.22443
2014-08-02 | 12時 | 30.4 | 14.9 | 6.3192 | 0.44487
2014-08-02 | 13時 | 30.4 | 15.5 | 0 | 0
2014-08-02 | 14時 | 30.9 | 16.2 | 0 | 0
2014-08-02 | 15時 | 30.7 | 16.1 | 10.0204 | 1.3914
2014-08-02 | 16時 | 29.9 | 16 | 5.7317 | 0.86552
2014-08-02 | 17時 | 28.3 | 15.9 | 9.5316 | 3.0877
2014-08-02 | 18時 | 27.1 | 15.8 | 4.0022 | 1.9736
2014-08-02 | 19時 | 26.3 | 15.6 | 7.1609 | 2.2251
2014-08-02 | 20時 | 25.7 | 15.6 | 4.3568 | 1.3288
2014-08-02 | 21時 | 25.4 | 15.4 | 4.6131 | 1.2689
2014-08-02 | 22時 | 25.1 | 15.2 | 4.0083 | 1.501
2014-08-02 | 23時 | 24.9 | 15.1 | 0.3111 | 0.47467
2014-08-03 | 0時 | 24.5 | 14.9 | 0.097713 | 0.33057
2014-08-03 | 1時 | 24.4 | 14.8 | 0.016651 | 0.32201
2014-08-03 | 2時 | 23.6 | 14.6 | 0 | 0
2014-08-03 | 3時 | 23.3 | 14.7 | 0 | 0
2014-08-03 | 4時 | 22.4 | 14.8 | 0 | 0
2014-08-03 | 5時 | 22.4 | 14.8 | 0.26838 | 1.0918
2014-08-03 | 6時 | 24.4 | 14.9 | 3.1887 | 0.92556
2014-08-03 | 7時 | 25.8 | 15 | 3.8129 | 0.58271
2014-08-03 | 8時 | 26 | 15.1 | 3.6909 | 0.47255
2014-08-03 | 9時 | 26.5 | 15.1 | 0 | 0
2014-08-03 | 10時 | 28.9 | 15.2 | 0 | 0
2014-08-03 | 11時 | 29.3 | 15.3 | 9.9033 | 1.38
2014-08-03 | 12時 | 30.6 | 15.3 | 6.9417 | 0.53255
2014-08-03 | 13時 | 30.6 | 15.4 | 0 | 0
2014-08-03 | 14時 | 30.4 | 15.4 | 0 | 0
2014-08-03 | 15時 | 29.9 | 15.6 | 10.7429 | 1.1627
2014-08-03 | 16時 | 28.7 | 15.7 | 5.7179 | 0.81272
2014-08-03 | 17時 | 27.4 | 15.8 | 9.3473 | 3.5211
2014-08-03 | 18時 | 26.3 | 16 | 3.7075 | 2.092
2014-08-03 | 19時 | 26.3 | 16.1 | 7.0493 | 2.752
2014-08-03 | 20時 | 25.2 | 16.2 | 4.221 | 1.5106
2014-08-03 | 21時 | 24.5 | 16.3 | 4.2806 | 1.5709
2014-08-03 | 22時 | 24.4 | 16.3 | 3.4252 | 2.3131
2014-08-03 | 23時 | 24.4 | 16.4 | 0.21834 | 0.58603
2014-08-04 | 0時 | 24.4 | 16.5 | 0.072634 | 0.43031
2014-08-04 | 1時 | 24.2 | 16.5 | 0.0045547 | 0.4318
2014-08-04 | 2時 | 24 | 16.6 | 0.00030995 | 0.023003
2014-08-04 | 3時 | 23.6 | 16.7 | 0 | 0
2014-08-04 | 4時 | 23.6 | 16.7 | 0 | 0
2014-08-04 | 5時 | 24 | 16.9 | 0.042697 | 2.5791
2014-08-04 | 6時 | 23.8 | 16.9 | 1.7178 | 1.735
2014-08-04 | 7時 | 24.9 | 17 | 2.6691 | 1.0932
2014-08-04 | 8時 | 25.8 | 17.1 | 4.1808 | 0.83268
2014-08-04 | 9時 | 28.8 | 17 | 0 | 0
2014-08-04 | 10時 | 28.9 | 16.9 | 0 | 0
2014-08-04 | 11時 | 29.9 | 16.7 | 10.8784 | 2.491
2014-08-04 | 12時 | 31.3 | 16.6 | 7.5079 | 0.7836
2014-08-04 | 13時 | 31.5 | 16.5 | 0 | 0
2014-08-04 | 14時 | 32.1 | 16.3 | 0 | 0
2014-08-04 | 15時 | 31.4 | 16.6 | 12.2628 | 1.6615
2014-08-04 | 16時 | 30.6 | 16.8 | 6.5393 | 1.0194
2014-08-04 | 17時 | 25.8 | 17.2 | 9.5943 | 5.249
2014-08-04 | 18時 | 25.7 | 17.4 | 3.7306 | 2.9574
2014-08-04 | 19時 | 25.1 | 17.7 | 7.244 | 3.9542
2014-08-04 | 20時 | 24.8 | 18 | 4.3474 | 2.1051
2014-08-04 | 21時 | 24.7 | 17.3 | 4.5591 | 1.9747
2014-08-04 | 22時 | 23.8 | 16.7 | 3.5185 | 3.6941
2014-08-04 | 23時 | 24.3 | 16 | 0.24457 | 0.61703
2014-08-05 | 0時 | 25.3 | 15.3 | 0.13685 | 0.55805
2014-08-05 | 1時 | 25.5 | 14.6 | 0.081592 | 0.3705
2014-08-05 | 2時 | 24.8 | 14 | 0.021459 | 0.32801
2014-08-05 | 3時 | 23.8 | 13.9 | 0 | 0
2014-08-05 | 4時 | 22.8 | 13.9 | 0 | 0
2014-08-05 | 5時 | 24 | 13.8 | 0 | 0
2014-08-05 | 6時 | 25.2 | 13.8 | 0.071804 | 0.76423
2014-08-05 | 7時 | 26.5 | 13.8 | 5.1797 | 2.2198
2014-08-05 | 8時 | 28 | 13.8 | 8.8508 | 2.3082
2014-08-05 | 9時 | 29.8 | 14.2 | 10.4422 | 1
2014-08-05 | 10時 | 30.4 | 14.6 | 11.1167 | 1.1327
2014-08-05 | 11時 | 29.9 | 15 | 8.2354 | 1.2626
2014-08-05 | 12時 | 29.7 | 15.4 | 5.2502 | 0.54157
2014-08-05 | 13時 | 28.8 | 15.8 | 0 | 0
2014-08-05 | 14時 | 29.3 | 16.2 | 0 | 0
2014-08-05 | 15時 | 28.5 | 16.2 | 13.2566 | 2.5026
2014-08-05 | 16時 | 27.8 | 16.3 | 7.1908 | 2.7575
2014-08-05 | 17時 | 26.9 | 16.3 | 5.4333 | 2.6546
2014-08-05 | 18時 | 25.9 | 16.3 | 3.21 | 1.3464
2014-08-05 | 19時 | 25.2 | 16.4 | 6.2 | 2.5885
2014-08-05 | 20時 | 25 | 16.4 | 3.5683 | 1.6498
2014-08-05 | 21時 | 24.6 | 16.3 | 2.9805 | 1.4105
2014-08-05 | 22時 | 24.3 | 16.2 | 0.47353 | 1.5162
2014-08-05 | 23時 | 23.1 | 16.1 | 0.0044235 | 0.021751
2014-08-06 | 0時 | 23 | 16 | 0 | 0
2014-08-06 | 1時 | 23.1 | 15.8 | 0 | 0
2014-08-06 | 2時 | 22.9 | 15.8 | 0 | 0
2014-08-06 | 3時 | 22.3 | 15.8 | 0 | 0
2014-08-06 | 4時 | 21.8 | 15.8 | 0 | 0
2014-08-06 | 5時 | 21.9 | 15.9 | 0 | 0
2014-08-06 | 6時 | 23.2 | 15.9 | 0 | 0
2014-08-06 | 7時 | 24.4 | 16 | 2.9968 | 3.6927
2014-08-06 | 8時 | 25.5 | 16 | 6.5407 | 5.6227
2014-08-06 | 9時 | 27.5 | 16 | 8.8544 | 1.6856
2014-08-06 | 10時 | 28.5 | 15.9 | 10.1319 | 1.5161
2014-08-06 | 11時 | 29.6 | 15.8 | 7.9901 | 1.6237
2014-08-06 | 12時 | 30.2 | 15.9 | 5.9147 | 0.63695
2014-08-06 | 13時 | 31.3 | 15.8 | 0 | 0
2014-08-06 | 14時 | 30.6 | 15.8 | 0 | 0
2014-08-06 | 15時 | 29 | 15.6 | 14.49 | 2.3421
2014-08-06 | 16時 | 28.5 | 15.4 | 8.2441 | 2.1664
2014-08-06 | 17時 | 27.4 | 15.2 | 6.2711 | 1.9199
2014-08-06 | 18時 | 26.8 | 15 | 3.6977 | 1.1029
2014-08-06 | 19時 | 26.2 | 14.8 | 7.4473 | 1.8565
2014-08-06 | 20時 | 25.8 | 14.7 | 4.3565 | 1.1442
2014-08-06 | 21時 | 25.1 | 15 | 3.6261 | 1.0221
2014-08-06 | 22時 | 23.6 | 15.2 | 1.0737 | 1.4029
2014-08-06 | 23時 | 24.5 | 15.6 | 0.19467 | 0.50288
2014-08-07 | 0時 | 22.9 | 15.8 | 0.0041315 | 0.019691
2014-08-07 | 1時 | 23 | 16.1 | 0 | 0
2014-08-07 | 2時 | 22.4 | 16.4 | 0 | 0
2014-08-07 | 3時 | 22.7 | 16.5 | 0 | 0
2014-08-07 | 4時 | 22.3 | 16.6 | 0 | 0
2014-08-07 | 5時 | 22.2 | 16.7 | 0 | 0
2014-08-07 | 6時 | 22.9 | 16.8 | 0.72264 | 3.6254
2014-08-07 | 7時 | 23.8 | 16.8 | 2.32 | 0.73679
2014-08-07 | 8時 | 25.7 | 17 | 4.2894 | 1.1004
2014-08-07 | 9時 | 27.4 | 16.9 | 0 | 0
2014-08-07 | 10時 | 28.6 | 16.9 | 0 | 0
2014-08-07 | 11時 | 30.1 | 16.8 | 10.0683 | 2.516
2014-08-07 | 12時 | 30.7 | 16.7 | 7.0913 | 0.80023
2014-08-07 | 13時 | 31.3 | 16.7 | 0 | 0
2014-08-07 | 14時 | 30.8 | 16.7 | 0 | 0
2014-08-07 | 15時 | 29 | 16.3 | 10.7532 | 1.6946
2014-08-07 | 16時 | 27.5 | 16.1 | 5.5177 | 0.88903
2014-08-07 | 17時 | 27.2 | 15.8 | 9.153 | 4.2106
2014-08-07 | 18時 | 25.8 | 15.5 | 3.5373 | 1.7904
2014-08-07 | 19時 | 23.8 | 15.2 | 6.3919 | 3.1275
2014-08-07 | 20時 | 21.7 | 14.9 | 3.1399 | 1.118
2014-08-07 | 21時 | 21.8 | 15 | 3.0249 | 1.1004
2014-08-07 | 22時 | 22 | 15.2 | 2.0636 | 2.327
2014-08-07 | 23時 | 21.7 | 15.2 | 0.006092 | 0.01896
2014-08-08 | 0時 | 21.6 | 15.4 | 0 | 0
2014-08-08 | 1時 | 21.7 | 15.4 | 0 | 0
2014-08-08 | 2時 | 21.6 | 15.6 | 0 | 0
2014-08-08 | 3時 | 21.5 | 15.8 | 0 | 0
2014-08-08 | 4時 | 21.3 | 16 | 0 | 0
2014-08-08 | 5時 | 21.4 | 16.2 | 0 | 0
2014-08-08 | 6時 | 22.3 | 16.4 | 0.41414 | 2.124
2014-08-08 | 7時 | 24.3 | 16.6 | 2.97 | 1.4128
2014-08-08 | 8時 | 26.1 | 16.8 | 4.4517 | 1.0206
2014-08-08 | 9時 | 27.6 | 16.8 | 0 | 0
2014-08-08 | 10時 | 29.1 | 16.8 | 0 | 0
2014-08-08 | 11時 | 30.4 | 16.8 | 11.1585 | 2.4851
2014-08-08 | 12時 | 29.9 | 16.8 | 7.1126 | 0.8209
2014-08-08 | 13時 | 30.6 | 16.8 | 0 | 0
2014-08-08 | 14時 | 28.8 | 16.9 | 0 | 0
2014-08-08 | 15時 | 22.4 | 16.7 | 8.3585 | 1.8095
2014-08-08 | 16時 | 23.1 | 16.5 | 3.8379 | 0.95115
2014-08-08 | 17時 | 22.1 | 16.2 | 5.2828 | 4.4019
2014-08-08 | 18時 | 22.4 | 16 | 1.5561 | 2.0842
2014-08-08 | 19時 | 22.6 | 15.8 | 4.1356 | 3.2083
2014-08-08 | 20時 | 22.5 | 15.6 | 1.9806 | 1.2852
2014-08-08 | 21時 | 21.9 | 15.5 | 1.8876 | 1.2154
2014-08-08 | 22時 | 22.6 | 15.5 | 0.91921 | 0.87527
2014-08-08 | 23時 | 21.5 | 15.4 | 0 | 0
2014-08-09 | 0時 | 21.5 | 15.4 | 0 | 0
2014-08-09 | 1時 | 21.3 | 15.4 | 0 | 0
2014-08-09 | 2時 | 21.2 | 15.4 | 0 | 0
2014-08-09 | 3時 | 21.1 | 15.3 | 0 | 0
2014-08-09 | 4時 | 20.5 | 15.2 | 0 | 0
2014-08-09 | 5時 | 20.5 | 15.2 | 0 | 0
2014-08-09 | 6時 | 21.9 | 15.1 | 0.22006 | 1.6254
2014-08-09 | 7時 | 23.5 | 15 | 2.713 | 0.97175
2014-08-09 | 8時 | 25.1 | 14.9 | 4.0643 | 0.40542
2014-08-09 | 9時 | 27.4 | 14.9 | 0 | 0
2014-08-09 | 10時 | 28.7 | 14.9 | 0 | 0
2014-08-09 | 11時 | 29.6 | 14.8 | 10.8335 | 1.2771
2014-08-09 | 12時 | 30.1 | 14.9 | 6.8889 | 0.46033
2014-08-09 | 13時 | 30.5 | 14.8 | 0 | 0
2014-08-09 | 14時 | 29.5 | 14.8 | 0 | 0
2014-08-09 | 15時 | 29.6 | 15 | 10.3676 | 0.86776
2014-08-09 | 16時 | 29.5 | 15.3 | 5.6734 | 0.73705
2014-08-09 | 17時 | 27.8 | 15.5 | 9.1169 | 3.2052
2014-08-09 | 18時 | 26.4 | 15.7 | 3.6593 | 1.9062
2014-08-09 | 19時 | 25.5 | 16 | 6.6166 | 2.5867
2014-08-09 | 20時 | 24.8 | 16.3 | 3.9215 | 1.5103
2014-08-09 | 21時 | 24.5 | 15.9 | 4.0789 | 1.4543
2014-08-09 | 22時 | 25.4 | 15.7 | 3.5195 | 2.0909
2014-08-09 | 23時 | 24.9 | 15.3 | 0.23282 | 0.50028
2014-08-10 | 0時 | 25 | 15.1 | 0.10177 | 0.48084
2014-08-10 | 1時 | 25 | 14.7 | 0.045972 | 0.32686
2014-08-10 | 2時 | 24.6 | 14.5 | 0.002698 | 0.016417
2014-08-10 | 3時 | 24.2 | 14.4 | 0 | 0
2014-08-10 | 4時 | 24.7 | 14.3 | 0 | 0
2014-08-10 | 5時 | 24.5 | 14.3 | 0.2375 | 0.89033
2014-08-10 | 6時 | 24.9 | 14.2 | 1.6816 | 0.85913
2014-08-10 | 7時 | 25.8 | 14.1 | 2.6536 | 0.28842
2014-08-10 | 8時 | 25.9 | 14.1 | 2.7826 | 0.28821
2014-08-10 | 9時 | 24.5 | 14.3 | 0 | 0
2014-08-10 | 10時 | 24.2 | 14.5 | 0 | 0
2014-08-10 | 11時 | 25.9 | 14.7 | 5.7221 | 0.88527
2014-08-10 | 12時 | 28.2 | 15 | 5.5301 | 0.46497
2014-08-10 | 13時 | 27.4 | 15.2 | 0 | 0
2014-08-10 | 14時 | 26.7 | 15.4 | 0 | 0
2014-08-10 | 15時 | 26.4 | 15.1 | 6.4608 | 1.0199
2014-08-10 | 16時 | 26 | 14.8 | 3.4945 | 0.63415
2014-08-10 | 17時 | 25.8 | 14.6 | 5.4217 | 2.4349
2014-08-10 | 18時 | 25.5 | 14.3 | 2.3482 | 1.0353
2014-08-10 | 19時 | 25.3 | 14 | 4.4103 | 1.8238
2014-08-10 | 20時 | 25.1 | 13.7 | 2.6696 | 0.68615
2014-08-10 | 21時 | 25 | 13.9 | 3.0035 | 0.69444
2014-08-10 | 22時 | 24.5 | 14 | 1.6289 | 0.69539
2014-08-10 | 23時 | 24.6 | 14.2 | 0.003823 | 0.013907
2014-08-11 | 0時 | 24.2 | 14.3 | 0 | 0
2014-08-11 | 1時 | 23.8 | 14.4 | 0 | 0
2014-08-11 | 2時 | 23.6 | 14.6 | 0 | 0
2014-08-11 | 3時 | 23.6 | 14.6 | 0 | 0
2014-08-11 | 4時 | 23.6 | 14.7 | 0 | 0
2014-08-11 | 5時 | 23.3 | 14.8 | 0 | 0
2014-08-11 | 6時 | 24.1 | 14.8 | 0.46262 | 1.1637
2014-08-11 | 7時 | 25 | 14.9 | 1.3517 | 0.7954
2014-08-11 | 8時 | 25.4 | 15 | 2.4736 | 0.58285
2014-08-11 | 9時 | 27.3 | 15.2 | 0 | 0
2014-08-11 | 10時 | 27.5 | 15.4 | 0 | 0
2014-08-11 | 11時 | 28.7 | 15.6 | 9.5213 | 1.5398
2014-08-11 | 12時 | 28.3 | 15.8 | 5.6197 | 0.62524
2014-08-11 | 13時 | 28.1 | 16 | 0 | 0
2014-08-11 | 14時 | 28.7 | 16.3 | 0 | 0
2014-08-11 | 15時 | 29.2 | 16.2 | 9.0716 | 1.4952
2014-08-11 | 16時 | 28.9 | 16.2 | 5.2135 | 0.89924
2014-08-11 | 17時 | 27.8 | 16.1 | 8.2682 | 3.8121
2014-08-11 | 18時 | 27.1 | 16 | 3.6206 | 2.0923
2014-08-11 | 19時 | 26.6 | 16 | 6.3888 | 2.8343
2014-08-11 | 20時 | 26.4 | 16 | 4.0936 | 1.452
2014-08-11 | 21時 | 26.6 | 15.8 | 4.6083 | 1.4074
2014-08-11 | 22時 | 26.3 | 15.6 | 3.7772 | 2.2057
2014-08-11 | 23時 | 26.2 | 15.5 | 0.31888 | 0.52375
2014-08-12 | 0時 | 25.9 | 15.4 | 0.18815 | 0.52018
2014-08-12 | 1時 | 25.8 | 15.2 | 0.12235 | 0.51131
2014-08-12 | 2時 | 25.5 | 15.1 | 0.067155 | 0.35923
2014-08-12 | 3時 | 25.2 | 15 | 0.029924 | 0.35095
2014-08-12 | 4時 | 24.9 | 14.9 | 0.0013113 | 0.017545
2014-08-12 | 5時 | 24.4 | 14.8 | 0.0039717 | 0.61698
2014-08-12 | 6時 | 24.7 | 14.8 | 0.054067 | 0.95811
2014-08-12 | 7時 | 24.8 | 14.7 | 3.1779 | 2.8981
2014-08-12 | 8時 | 25.3 | 14.6 | 6.2429 | 3.3861
2014-08-12 | 9時 | 26 | 14.8 | 6.6703 | 1.1682
2014-08-12 | 10時 | 27.4 | 15 | 8.9471 | 1.2334
2014-08-12 | 11時 | 28.8 | 15.2 | 8.5687 | 1.3435
2014-08-12 | 12時 | 30.6 | 15.4 | 6.4106 | 0.54409
2014-08-12 | 13時 | 30 | 15.6 | 0 | 0
2014-08-12 | 14時 | 29.3 | 15.8 | 0 | 0
2014-08-12 | 15時 | 28.8 | 15.8 | 14.1821 | 2.304
2014-08-12 | 16時 | 27.1 | 15.8 | 7.1362 | 2.4297
2014-08-12 | 17時 | 26.9 | 15.9 | 5.4988 | 2.3836
2014-08-12 | 18時 | 26.1 | 15.9 | 3.2942 | 1.2695
2014-08-12 | 19時 | 25.7 | 15.8 | 6.5088 | 2.2841
2014-08-12 | 20時 | 24.7 | 15.9 | 3.5535 | 1.5004
2014-08-12 | 21時 | 24.8 | 15.9 | 3.0606 | 1.29
2014-08-12 | 22時 | 25.2 | 15.9 | 0.58912 | 1.3099
2014-08-12 | 23時 | 23.9 | 15.9 | 0.043123 | 0.39424
2014-08-13 | 0時 | 23.9 | 15.9 | 0.0014522 | 0.020662
2014-08-13 | 1時 | 22.9 | 15.9 | 0 | 0
2014-08-13 | 2時 | 22.2 | 15.9 | 0 | 0
2014-08-13 | 3時 | 22.2 | 15.8 | 0 | 0
2014-08-13 | 4時 | 22.2 | 15.6 | 0 | 0
2014-08-13 | 5時 | 22.3 | 15.5 | 0 | 0
2014-08-13 | 6時 | 25.2 | 15.4 | 0.0043738 | 0.052815
2014-08-13 | 7時 | 26.1 | 15.2 | 5.3461 | 3.4919
2014-08-13 | 8時 | 26.7 | 15.1 | 9.3202 | 5.0587
2014-08-13 | 9時 | 29.4 | 14.9 | 10.4437 | 1.2143
2014-08-13 | 10時 | 29.8 | 14.7 | 11.5431 | 1.1635
2014-08-13 | 11時 | 31 | 14.5 | 10.0614 | 1.039
2014-08-13 | 12時 | 31.7 | 14.3 | 6.9402 | 0.34508
2014-08-13 | 13時 | 32.6 | 14.1 | 0 | 0
2014-08-13 | 14時 | 32.7 | 13.9 | 0 | 0
2014-08-13 | 15時 | 33 | 14.2 | 16.4051 | 1.1458
2014-08-13 | 16時 | 29.8 | 14.5 | 9.2959 | 1.5731
2014-08-13 | 17時 | 27.4 | 14.8 | 6.7222 | 1.6484
2014-08-13 | 18時 | 23.1 | 15.1 | 3.3464 | 1.1186
2014-08-13 | 19時 | 23.4 | 15.4 | 6.8951 | 1.7411
2014-08-13 | 20時 | 23.5 | 15.7 | 3.7379 | 1.4431
2014-08-13 | 21時 | 23.4 | 15.9 | 3.0544 | 1.2917
2014-08-13 | 22時 | 24 | 16 | 0.98943 | 1.1083
2014-08-13 | 23時 | 22.8 | 16.1 | 0.077297 | 0.38987
2014-08-14 | 0時 | 22.8 | 16.3 | 0.0019464 | 0.021081
2014-08-14 | 1時 | 22.7 | 16.4 | 0 | 0
2014-08-14 | 2時 | 22.9 | 16.6 | 0 | 0
2014-08-14 | 3時 | 22.9 | 16.4 | 0 | 0
2014-08-14 | 4時 | 22.6 | 16.3 | 0 | 0
2014-08-14 | 5時 | 22.7 | 16.1 | 0 | 0
2014-08-14 | 6時 | 25.4 | 16 | 1.9191 | 3.4459
2014-08-14 | 7時 | 26.9 | 15.9 | 4.0096 | 0.88253
2014-08-14 | 8時 | 28.2 | 15.7 | 5.4711 | 0.58312
2014-08-14 | 9時 | 29.1 | 15.5 | 0 | 0
2014-08-14 | 10時 | 30.4 | 15.3 | 0 | 0
2014-08-14 | 11時 | 31.5 | 15.1 | 13.3991 | 1.3923
2014-08-14 | 12時 | 32.4 | 14.8 | 8.4941 | 0.44955
2014-08-14 | 13時 | 33.2 | 14.6 | 0 | 0
2014-08-14 | 14時 | 32.2 | 14.4 | 0 | 0
2014-08-14 | 15時 | 30.1 | 14.6 | 12.2232 | 0.71367
2014-08-14 | 16時 | 30.3 | 14.9 | 6.4868 | 0.67094
2014-08-14 | 17時 | 29.3 | 15.1 | 11.0926 | 3.1207
2014-08-14 | 18時 | 28.3 | 15.4 | 4.7605 | 1.726
2014-08-14 | 19時 | 27.4 | 15.7 | 8.2394 | 2.6849
2014-08-14 | 20時 | 26.9 | 15.9 | 5.3211 | 1.3956
2014-08-14 | 21時 | 26.7 | 15.8 | 5.6625 | 1.413
2014-08-14 | 22時 | 26.5 | 15.7 | 5.1129 | 2.1313
2014-08-14 | 23時 | 26.4 | 15.6 | 0.55991 | 0.57651
2014-08-15 | 0時 | 26.2 | 15.4 | 0.42079 | 0.72432
2014-08-15 | 1時 | 25.7 | 15.3 | 0.28761 | 0.94738
2014-08-15 | 2時 | 25.7 | 15.2 | 0.19047 | 0.72604
2014-08-15 | 3時 | 25.7 | 15.2 | 0.12973 | 0.65899
2014-08-15 | 4時 | 25.1 | 15.3 | 0.041938 | 0.36077
2014-08-15 | 5時 | 24.4 | 15.4 | 1.5099 | 2.4618
2014-08-15 | 6時 | 26 | 15.4 | 3.8549 | 0.8805
2014-08-15 | 7時 | 27.3 | 15.4 | 4.5706 | 0.52666
2014-08-15 | 8時 | 27.5 | 15.5 | 5.7701 | 0.54578
2014-08-15 | 9時 | 28.2 | 15.4 | 0 | 0
2014-08-15 | 10時 | 28.7 | 15.4 | 0 | 0
2014-08-15 | 11時 | 29.8 | 15.4 | 10.5119 | 1.4974
2014-08-15 | 12時 | 30.4 | 15.4 | 7.0756 | 0.55322
2014-08-15 | 13時 | 30.9 | 15.3 | 0 | 0
2014-08-15 | 14時 | 30.3 | 15.3 | 0 | 0
2014-08-15 | 15時 | 29.3 | 15.3 | 10.3857 | 1.0776
2014-08-15 | 16時 | 28 | 15.3 | 5.31 | 0.73856
2014-08-15 | 17時 | 26.9 | 15.2 | 8.7002 | 3.1119
2014-08-15 | 18時 | 25.9 | 15.2 | 3.4019 | 1.5982
2014-08-15 | 19時 | 25.3 | 15.1 | 6.4367 | 2.2474
2014-08-15 | 20時 | 25.5 | 15.1 | 3.9975 | 1.1452
2014-08-15 | 21時 | 25.3 | 14.8 | 4.2997 | 1.0568
2014-08-15 | 22時 | 24.8 | 14.6 | 3.2516 | 1.4344
2014-08-15 | 23時 | 24.6 | 14.4 | 0.18588 | 0.41656
2014-08-16 | 0時 | 24.6 | 14.2 | 0.066431 | 0.28693
2014-08-16 | 1時 | 24.2 | 14 | 0.0027336 | 0.014301
2014-08-16 | 2時 | 24.2 | 13.8 | 0.0001902 | 0.013505
2014-08-16 | 3時 | 24 | 13.7 | 0 | 0
2014-08-16 | 4時 | 23.4 | 13.7 | 0 | 0
2014-08-16 | 5時 | 23.3 | 13.7 | 0.0044728 | 0.018284
2014-08-16 | 6時 | 23.6 | 13.7 | 0.93171 | 0.74675
2014-08-16 | 7時 | 23.6 | 13.7 | 1.2991 | 0.19879
2014-08-16 | 8時 | 24.4 | 13.7 | 1.9272 | 0.27523
2014-08-16 | 9時 | 24.3 | 13.8 | 0 | 0
2014-08-16 | 10時 | 25.3 | 14 | 0 | 0
2014-08-16 | 11時 | 25.6 | 14.1 | 4.6925 | 0.4904
2014-08-16 | 12時 | 26.4 | 14.2 | 3.5857 | 0.31335
2014-08-16 | 13時 | 26.6 | 14.3 | 0 | 0
2014-08-16 | 14時 | 25.9 | 14.3 | 0 | 0
2014-08-16 | 15時 | 25.6 | 14.2 | 5.3382 | 0.53942
2014-08-16 | 16時 | 24.4 | 14.1 | 2.714 | 0.50042
2014-08-16 | 17時 | 24.3 | 14 | 3.6398 | 1.6346
2014-08-16 | 18時 | 24 | 13.9 | 1.4324 | 0.77953
2014-08-16 | 19時 | 23.8 | 13.8 | 3.0318 | 1.3895
2014-08-16 | 20時 | 23.7 | 13.7 | 1.5803 | 0.62676
2014-08-16 | 21時 | 23.6 | 13.6 | 1.7781 | 0.61
2014-08-16 | 22時 | 23.6 | 13.6 | 0.87936 | 0.39073
2014-08-16 | 23時 | 23.4 | 13.6 | 0 | 0
2014-08-17 | 0時 | 23.6 | 13.6 | 0 | 0
2014-08-17 | 1時 | 23.8 | 13.5 | 0 | 0
2014-08-17 | 2時 | 23.9 | 13.5 | 0 | 0
2014-08-17 | 3時 | 23.6 | 13.7 | 0 | 0
2014-08-17 | 4時 | 23.6 | 13.9 | 0 | 0
2014-08-17 | 5時 | 23.8 | 14.1 | 0 | 0
2014-08-17 | 6時 | 24 | 14.3 | 0.62757 | 0.80222
2014-08-17 | 7時 | 24.4 | 14.5 | 1.7378 | 0.33167
2014-08-17 | 8時 | 26.9 | 14.8 | 3.8277 | 0.48619
2014-08-17 | 9時 | 28.6 | 14.8 | 0 | 0
2014-08-17 | 10時 | 28 | 14.9 | 0 | 0
2014-08-17 | 11時 | 28.7 | 15 | 10.3658 | 1.1695
2014-08-17 | 12時 | 29.7 | 15.1 | 7.3131 | 0.49504
2014-08-17 | 13時 | 31.2 | 15.1 | 0 | 0
2014-08-17 | 14時 | 31.1 | 15.3 | 0 | 0
2014-08-17 | 15時 | 29.9 | 15.4 | 11.3817 | 1.0716
2014-08-17 | 16時 | 25.2 | 15.6 | 5.0364 | 0.79662
2014-08-17 | 17時 | 22.5 | 15.7 | 6.8333 | 3.1885
2014-08-17 | 18時 | 21.5 | 15.9 | 1.7557 | 2.0229
2014-08-17 | 19時 | 21.8 | 16.1 | 4.9585 | 2.5198
2014-08-17 | 20時 | 22 | 16.2 | 2.4099 | 1.4879
2014-08-17 | 21時 | 22.1 | 16.2 | 2.5285 | 1.5274
2014-08-17 | 22時 | 22 | 16.3 | 1.3517 | 1.7629
2014-08-17 | 23時 | 22 | 16.3 | 0.0024856 | 0.02177
2014-08-18 | 0時 | 22 | 16.3 | 0 | 0
2014-08-18 | 1時 | 21.9 | 16.3 | 0 | 0
2014-08-18 | 2時 | 21.8 | 16.3 | 0 | 0
2014-08-18 | 3時 | 21.8 | 16.2 | 0 | 0
2014-08-18 | 4時 | 21.5 | 16.1 | 0 | 0
2014-08-18 | 5時 | 21.7 | 16.1 | 0 | 0
2014-08-18 | 6時 | 22.2 | 16 | 0.085461 | 2.3211
2014-08-18 | 7時 | 25.2 | 15.9 | 2.0869 | 1.3645
2014-08-18 | 8時 | 25.5 | 15.9 | 2.6267 | 0.57364
2014-08-18 | 9時 | 27.1 | 16.2 | 0 | 0
2014-08-18 | 10時 | 28.9 | 16.6 | 0 | 0
2014-08-18 | 11時 | 28.8 | 16.8 | 10.5272 | 2.59
2014-08-18 | 12時 | 30.6 | 17.2 | 7.3508 | 0.89295
2014-08-18 | 13時 | 27.8 | 17.5 | 0 | 0
2014-08-18 | 14時 | 27.5 | 17.8 | 0 | 0
2014-08-18 | 15時 | 25.1 | 17.4 | 7.8109 | 2.1771
2014-08-18 | 16時 | 23.3 | 17 | 3.4435 | 1.0427
2014-08-18 | 17時 | 22.9 | 16.6 | 4.9326 | 4.8027
2014-08-18 | 18時 | 23.2 | 16.2 | 1.6738 | 2.2085
2014-08-18 | 19時 | 23.5 | 15.8 | 4.1287 | 3.348
2014-08-18 | 20時 | 22.9 | 15.5 | 2.0751 | 1.2714
2014-08-18 | 21時 | 23.4 | 15.3 | 2.3776 | 1.2507
2014-08-18 | 22時 | 23.2 | 15.1 | 1.1732 | 0.82374
2014-08-18 | 23時 | 23 | 15 | 0 | 0
2014-08-19 | 0時 | 22.6 | 14.9 | 0 | 0
2014-08-19 | 1時 | 22.5 | 14.7 | 0 | 0
2014-08-19 | 2時 | 23.3 | 14.6 | 0 | 0
2014-08-19 | 3時 | 22.9 | 14.9 | 0 | 0
2014-08-19 | 4時 | 22.1 | 15.2 | 0 | 0
2014-08-19 | 5時 | 21.9 | 15.5 | 0 | 0
2014-08-19 | 6時 | 21.9 | 15.8 | 0 | 0
2014-08-19 | 7時 | 24.2 | 16.2 | 0.3671 | 2.0639
2014-08-19 | 8時 | 26.1 | 16.5 | 5.5753 | 5.6061
2014-08-19 | 9時 | 27.2 | 16.5 | 8.0386 | 1.9598
2014-08-19 | 10時 | 27.2 | 16.5 | 7.4158 | 1.6922
2014-08-19 | 11時 | 27.8 | 16.5 | 5.4513 | 1.931
2014-08-19 | 12時 | 24 | 16.5 | 2.6881 | 0.74572
2014-08-19 | 13時 | 24.3 | 16.5 | 0 | 0
2014-08-19 | 14時 | 25.5 | 16.5 | 0 | 0
2014-08-19 | 15時 | 25.8 | 16.2 | 6.8462 | 2.7375
2014-08-19 | 16時 | 25.4 | 15.9 | 3.8595 | 2.4599
2014-08-19 | 17時 | 24.8 | 15.6 | 2.6756 | 2.1599
2014-08-19 | 18時 | 24.5 | 15.3 | 1.9183 | 1.1376
2014-08-19 | 19時 | 24.1 | 14.9 | 3.0733 | 2.0011
2014-08-19 | 20時 | 24 | 14.7 | 1.9403 | 1.1226
2014-08-19 | 21時 | 24.1 | 14.5 | 1.8194 | 0.85993
2014-08-19 | 22時 | 22.3 | 14.4 | 0 | 0
2014-08-19 | 23時 | 22.4 | 14.3 | 0 | 0
2014-08-20 | 0時 | 22.2 | 14.1 | 0 | 0
2014-08-20 | 1時 | 22.3 | 14 | 0 | 0
2014-08-20 | 2時 | 22.4 | 13.9 | 0 | 0
2014-08-20 | 3時 | 22.4 | 13.9 | 0 | 0
2014-08-20 | 4時 | 22.2 | 13.9 | 0 | 0
2014-08-20 | 5時 | 22.4 | 13.9 | 0 | 0
2014-08-20 | 6時 | 23.4 | 14 | 0 | 0
2014-08-20 | 7時 | 24.1 | 14 | 0.11339 | 0.77773
2014-08-20 | 8時 | 24.4 | 14.1 | 2.5238 | 3.4252
2014-08-20 | 9時 | 25.4 | 14 | 4.9687 | 1.0889
2014-08-20 | 10時 | 25.6 | 13.9 | 5.6359 | 0.98931
2014-08-20 | 11時 | 25.9 | 13.9 | 4.5247 | 0.73627
2014-08-20 | 12時 | 26.9 | 13.8 | 3.098 | 0.23882
2014-08-20 | 13時 | 27 | 13.8 | 0 | 0
2014-08-20 | 14時 | 27.2 | 13.8 | 0 | 0
2014-08-20 | 15時 | 26 | 13.9 | 7.0443 | 0.83022
2014-08-20 | 16時 | 26.4 | 14.1 | 4.4536 | 1.2559
2014-08-20 | 17時 | 25.3 | 14.3 | 2.9384 | 1.2743
2014-08-20 | 18時 | 24 | 14.4 | 1.8505 | 0.95762
2014-08-20 | 19時 | 23.6 | 14.6 | 2.9245 | 1.2779
2014-08-20 | 20時 | 22.8 | 14.8 | 1.4479 | 1.1311
2014-08-20 | 21時 | 22.4 | 14.7 | 1.0722 | 0.90732
2014-08-20 | 22時 | 21.8 | 14.6 | 0 | 0
2014-08-20 | 23時 | 21.4 | 14.5 | 0 | 0
2014-08-21 | 0時 | 21.2 | 14.4 | 0 | 0
2014-08-21 | 1時 | 20.9 | 14.2 | 0 | 0
2014-08-21 | 2時 | 20.7 | 14.2 | 0 | 0
2014-08-21 | 3時 | 20.3 | 14.4 | 0 | 0
2014-08-21 | 4時 | 20.5 | 14.6 | 0 | 0
2014-08-21 | 5時 | 20.5 | 14.8 | 0 | 0
2014-08-21 | 6時 | 21.8 | 15 | 0.025229 | 0.060964
2014-08-21 | 7時 | 24 | 15.2 | 2.6065 | 1.8244
2014-08-21 | 8時 | 26.3 | 15.4 | 4.536 | 0.49482
2014-08-21 | 9時 | 27.6 | 15.4 | 0 | 0
2014-08-21 | 10時 | 29.1 | 15.5 | 0 | 0
2014-08-21 | 11時 | 31 | 15.5 | 12.2199 | 1.6938
2014-08-21 | 12時 | 29.9 | 15.6 | 7.6495 | 0.5955
2014-08-21 | 13時 | 30.4 | 15.6 | 0 | 0
2014-08-21 | 14時 | 29.8 | 15.6 | 0 | 0
2014-08-21 | 15時 | 29.8 | 15.6 | 10.7181 | 1.2281
2014-08-21 | 16時 | 28.9 | 15.7 | 5.6168 | 0.81358
2014-08-21 | 17時 | 27.8 | 15.7 | 9.151 | 3.4367
2014-08-21 | 18時 | 26.3 | 15.8 | 3.6691 | 1.9698
2014-08-21 | 19時 | 25.2 | 15.8 | 6.693 | 2.6971
2014-08-21 | 20時 | 24.9 | 15.8 | 3.9466 | 1.3843
2014-08-21 | 21時 | 25 | 15.8 | 4.2773 | 1.3969
2014-08-21 | 22時 | 24.5 | 15.9 | 3.5445 | 2.1603
2014-08-21 | 23時 | 24.1 | 15.9 | 0.21576 | 0.54437
2014-08-22 | 0時 | 24 | 16 | 0.052127 | 0.39793
2014-08-22 | 1時 | 23.3 | 16 | 0.0013687 | 0.020915
2014-08-22 | 2時 | 23.2 | 16 | 0 | 0
2014-08-22 | 3時 | 22.7 | 16.1 | 0 | 0
2014-08-22 | 4時 | 22.4 | 16.2 | 0 | 0
2014-08-22 | 5時 | 22.7 | 16.3 | 0 | 0
2014-08-22 | 6時 | 23.5 | 16.4 | 0.74989 | 3.2297
2014-08-22 | 7時 | 24.9 | 16.4 | 2.4267 | 0.66709
2014-08-22 | 8時 | 26.9 | 16.6 | 4.8202 | 0.99732
2014-08-22 | 9時 | 28.4 | 16.9 | 0 | 0
2014-08-22 | 10時 | 29.3 | 17.3 | 0 | 0
2014-08-22 | 11時 | 31.3 | 17.6 | 13.2621 | 2.9084
2014-08-22 | 12時 | 32.1 | 18 | 8.5822 | 1.0477
2014-08-22 | 13時 | 32 | 18.3 | 0 | 0
2014-08-22 | 14時 | 30.6 | 18.7 | 0 | 0
2014-08-22 | 15時 | 29.8 | 18.4 | 12.2798 | 2.6454
2014-08-22 | 16時 | 28.5 | 18.2 | 6.1989 | 1.279
2014-08-22 | 17時 | 27.4 | 18 | 10.0485 | 6.1178
2014-08-22 | 18時 | 27 | 17.7 | 4.1677 | 3.1514
2014-08-22 | 19時 | 26.2 | 17.5 | 7.5715 | 4.259
2014-08-22 | 20時 | 26 | 17.3 | 4.7457 | 1.9442
2014-08-22 | 21時 | 25.7 | 17.4 | 5.0158 | 1.9675
2014-08-22 | 22時 | 25.3 | 17.5 | 4.275 | 4.324
2014-08-22 | 23時 | 25.3 | 17.6 | 0.37008 | 0.75305
2014-08-23 | 0時 | 24.6 | 17.7 | 0.15899 | 0.76923
2014-08-23 | 1時 | 24.3 | 17.8 | 0.058601 | 0.56017
2014-08-23 | 2時 | 24.2 | 17.9 | 0.0048019 | 0.5506
2014-08-23 | 3時 | 24.1 | 17.9 | 0.00069246 | 0.028938
2014-08-23 | 4時 | 24 | 17.9 | 0 | 0
2014-08-23 | 5時 | 24.1 | 17.8 | 0.24274 | 3.4617
2014-08-23 | 6時 | 24.5 | 17.8 | 1.5227 | 2.5675
2014-08-23 | 7時 | 25.6 | 17.7 | 1.9781 | 0.94808
2014-08-23 | 8時 | 26.5 | 17.7 | 2.9167 | 0.93749
2014-08-23 | 9時 | 28.7 | 17.9 | 0 | 0
2014-08-23 | 10時 | 30.1 | 18.1 | 0 | 0
2014-08-23 | 11時 | 30.8 | 18.2 | 11.7592 | 3.4171
2014-08-23 | 12時 | 30.6 | 18.4 | 6.5626 | 1.1227
2014-08-23 | 13時 | 29.4 | 18.6 | 0 | 0
2014-08-23 | 14時 | 27.7 | 18.8 | 0 | 0
2014-08-23 | 15時 | 26.6 | 18.8 | 8.1714 | 2.7554
2014-08-23 | 16時 | 24.7 | 18.8 | 3.7742 | 1.371
2014-08-23 | 17時 | 24.3 | 18.7 | 5.8634 | 7.0115
2014-08-23 | 18時 | 24.4 | 18.7 | 2.2581 | 3.7484
2014-08-23 | 19時 | 24.2 | 18.7 | 4.7901 | 4.9916
2014-08-23 | 20時 | 24 | 18.7 | 2.7264 | 2.3759
2014-08-23 | 21時 | 24.1 | 18.7 | 3.0314 | 2.4182
2014-08-23 | 22時 | 24 | 18.7 | 1.7937 | 4.1321
2014-08-23 | 23時 | 23.8 | 18.7 | 0.0045721 | 0.03269
2014-08-24 | 0時 | 23.7 | 18.7 | 0 | 0
2014-08-24 | 1時 | 23.7 | 18.7 | 0 | 0
2014-08-24 | 2時 | 23.7 | 18.7 | 0 | 0
2014-08-24 | 3時 | 23.6 | 18.7 | 0 | 0
2014-08-24 | 4時 | 23.4 | 18.7 | 0 | 0
2014-08-24 | 5時 | 23.8 | 18.8 | 0 | 0
2014-08-24 | 6時 | 24 | 18.8 | 0.57133 | 5.9421
2014-08-24 | 7時 | 24 | 18.8 | 1.2157 | 1.087
2014-08-24 | 8時 | 24.5 | 18.8 | 1.8448 | 1.6023
2014-08-24 | 9時 | 24.8 | 18.5 | 0 | 0
2014-08-24 | 10時 | 24.7 | 18.2 | 0 | 0
2014-08-24 | 11時 | 24.6 | 17.9 | 4.3422 | 3.3693
2014-08-24 | 12時 | 25.7 | 17.6 | 3.3435 | 0.96435
2014-08-24 | 13時 | 27.6 | 17.3 | 0 | 0
2014-08-24 | 14時 | 27.1 | 17 | 0 | 0
2014-08-24 | 15時 | 27.4 | 16.8 | 5.7308 | 1.891
2014-08-24 | 16時 | 26.8 | 16.8 | 3.2796 | 0.99741
2014-08-24 | 17時 | 26.2 | 16.7 | 4.7691 | 5.4728
2014-08-24 | 18時 | 26 | 16.6 | 2.3146 | 2.4498
2014-08-24 | 19時 | 24.6 | 16.5 | 3.7908 | 4.0387
2014-08-24 | 20時 | 25 | 16.5 | 2.3441 | 1.6104
2014-08-24 | 21時 | 25.3 | 16.1 | 2.8125 | 1.5093
2014-08-24 | 22時 | 25.5 | 15.9 | 1.6939 | 1.0457
2014-08-24 | 23時 | 25.3 | 15.6 | 0.0033017 | 0.021623
2014-08-25 | 0時 | 25.1 | 15.3 | 0.00072169 | 0.020487
2014-08-25 | 1時 | 24.6 | 15.1 | 0 | 0
2014-08-25 | 2時 | 24.4 | 14.8 | 0 | 0
2014-08-25 | 3時 | 24.1 | 14.9 | 0 | 0
2014-08-25 | 4時 | 23.5 | 15 | 0 | 0
2014-08-25 | 5時 | 23 | 15.2 | 0 | 0
2014-08-25 | 6時 | 24.1 | 15.3 | 0.70821 | 2.1519
2014-08-25 | 7時 | 25.1 | 15.4 | 2.3789 | 0.6855
2014-08-25 | 8時 | 26.3 | 15.6 | 3.3439 | 0.55962
2014-08-25 | 9時 | 26.2 | 15.7 | 0 | 0
2014-08-25 | 10時 | 27.5 | 15.7 | 0 | 0
2014-08-25 | 11時 | 29.7 | 15.8 | 8.8496 | 1.7319
2014-08-25 | 12時 | 29.7 | 15.8 | 5.9936 | 0.62668
2014-08-25 | 13時 | 27.8 | 15.9 | 0 | 0
2014-08-25 | 14時 | 29.3 | 16 | 0 | 0
2014-08-25 | 15時 | 25.4 | 16 | 8.1019 | 1.3982
2014-08-25 | 16時 | 23.6 | 16.2 | 3.4866 | 0.89351
2014-08-25 | 17時 | 23.4 | 16.3 | 5.0911 | 4.0534
2014-08-25 | 18時 | 23.1 | 16.4 | 1.6502 | 2.325
2014-08-25 | 19時 | 23 | 16.5 | 4.0172 | 3.0557
2014-08-25 | 20時 | 22.7 | 16.7 | 1.9839 | 1.5984
2014-08-25 | 21時 | 22.5 | 16.6 | 2.0597 | 1.716
2014-08-25 | 22時 | 22.3 | 16.6 | 0.89285 | 1.1228
2014-08-25 | 23時 | 22.1 | 16.5 | 0 | 0
2014-08-26 | 0時 | 22 | 16.5 | 0 | 0
2014-08-26 | 1時 | 21.9 | 16.5 | 0 | 0
2014-08-26 | 2時 | 22 | 16.5 | 0 | 0
2014-08-26 | 3時 | 22 | 16.6 | 0 | 0
2014-08-26 | 4時 | 22 | 16.8 | 0 | 0
2014-08-26 | 5時 | 21.9 | 16.9 | 0 | 0
2014-08-26 | 6時 | 22.1 | 17 | 0 | 0
2014-08-26 | 7時 | 22.8 | 17.2 | 0.082634 | 3.3162
2014-08-26 | 8時 | 24 | 17.3 | 3.4201 | 6.9481
2014-08-26 | 9時 | 26.2 | 17.3 | 7.9301 | 2.6254
2014-08-26 | 10時 | 27.3 | 17.4 | 9.7023 | 1.9647
2014-08-26 | 11時 | 28.4 | 17.4 | 8.3341 | 2.3518
2014-08-26 | 12時 | 24.7 | 17.5 | 3.3012 | 0.93858
2014-08-26 | 13時 | 25.7 | 17.5 | 0 | 0
2014-08-26 | 14時 | 26.6 | 17.5 | 0 | 0
2014-08-26 | 15時 | 27.5 | 17.4 | 8.969 | 3.5454
2014-08-26 | 16時 | 26 | 17.3 | 4.8275 | 3.4049
2014-08-26 | 17時 | 25 | 17.2 | 3.2874 | 3.2489
2014-08-26 | 18時 | 23.6 | 17.1 | 2.0349 | 1.489
2014-08-26 | 19時 | 23.2 | 17 | 3.3747 | 3.1429
2014-08-26 | 20時 | 23.2 | 16.9 | 1.8872 | 1.7868
2014-08-26 | 21時 | 23.2 | 16.8 | 1.6009 | 1.5529
2014-08-26 | 22時 | 23 | 16.8 | 0 | 0
2014-08-26 | 23時 | 22.4 | 16.7 | 0 | 0
2014-08-27 | 0時 | 22.5 | 16.6 | 0 | 0
2014-08-27 | 1時 | 22.4 | 16.6 | 0 | 0
2014-08-27 | 2時 | 22.4 | 16.5 | 0 | 0
2014-08-27 | 3時 | 22.1 | 16.5 | 0 | 0
2014-08-27 | 4時 | 21.5 | 16.5 | 0 | 0
2014-08-27 | 5時 | 21.8 | 16.5 | 0 | 0
2014-08-27 | 6時 | 22.1 | 16.5 | 0 | 0
2014-08-27 | 7時 | 24.1 | 16.5 | 1.4639 | 4.3919
2014-08-27 | 8時 | 25.5 | 16.5 | 5.8761 | 5.7014
2014-08-27 | 9時 | 28 | 16.7 | 9.6639 | 2.4042
2014-08-27 | 10時 | 28.5 | 16.8 | 11.1909 | 1.7935
2014-08-27 | 11時 | 29.8 | 17 | 9.9093 | 2.177
2014-08-27 | 12時 | 29.9 | 17.1 | 6.4122 | 0.86745
2014-08-27 | 13時 | 29.7 | 17.3 | 0 | 0
2014-08-27 | 14時 | 29.4 | 17.4 | 0 | 0
2014-08-27 | 15時 | 29.2 | 17.2 | 14.526 | 3.4829
2014-08-27 | 16時 | 27.1 | 17 | 7.2149 | 3.2345
2014-08-27 | 17時 | 26.4 | 16.8 | 5.2841 | 2.9991
2014-08-27 | 18時 | 25.5 | 16.6 | 3.1746 | 1.4081
2014-08-27 | 19時 | 25.3 | 16.3 | 6.3112 | 2.8478
2014-08-27 | 20時 | 24.6 | 16.2 | 3.4785 | 1.5904
2014-08-27 | 21時 | 24.5 | 16.2 | 2.9375 | 1.3801
2014-08-27 | 22時 | 24.1 | 16.3 | 0.53263 | 2.4862
2014-08-27 | 23時 | 24 | 16.3 | 0.033241 | 0.44069
2014-08-28 | 0時 | 24 | 16.4 | 0.0017745 | 0.023239
2014-08-28 | 1時 | 23.7 | 16.4 | 0 | 0
2014-08-28 | 2時 | 23.7 | 16.4 | 0 | 0
2014-08-28 | 3時 | 23.6 | 16.3 | 0 | 0
2014-08-28 | 4時 | 23.4 | 16.2 | 0 | 0
2014-08-28 | 5時 | 23.4 | 16.2 | 0 | 0
2014-08-28 | 6時 | 24.5 | 16.1 | 1.9168 | 3.4953
2014-08-28 | 7時 | 26.3 | 16 | 4.0137 | 0.90448
2014-08-28 | 8時 | 27.1 | 15.9 | 5.5444 | 0.61929
2014-08-28 | 9時 | 27.5 | 16.2 | 0 | 0
2014-08-28 | 10時 | 28.6 | 16.6 | 0 | 0
2014-08-28 | 11時 | 29 | 16.9 | 10.9836 | 2.4008
2014-08-28 | 12時 | 29.7 | 17.2 | 7.7392 | 0.89231
2014-08-28 | 13時 | 31 | 17.6 | 0 | 0
2014-08-28 | 14時 | 28.6 | 17.9 | 0 | 0
2014-08-28 | 15時 | 27.1 | 17.4 | 10.0481 | 2.2208
2014-08-28 | 16時 | 26.7 | 16.9 | 4.9354 | 1.0336
2014-08-28 | 17時 | 24.7 | 16.4 | 7.3561 | 4.731
2014-08-28 | 18時 | 24.7 | 16 | 2.7581 | 2.0935
2014-08-28 | 19時 | 24.6 | 15.5 | 5.7373 | 3.359
2014-08-28 | 20時 | 24.4 | 15.1 | 3.3343 | 1.2028
2014-08-28 | 21時 | 24.2 | 15.2 | 3.5485 | 1.1713
2014-08-28 | 22時 | 23.6 | 15.4 | 2.3298 | 2.6369
2014-08-28 | 23時 | 23.3 | 15.6 | 0.03989 | 0.38871
2014-08-29 | 0時 | 23.4 | 15.7 | 0.0021749 | 0.02047
2014-08-29 | 1時 | 22.3 | 15.9 | 0 | 0
2014-08-29 | 2時 | 21.8 | 16.1 | 0 | 0
2014-08-29 | 3時 | 21.5 | 15.9 | 0 | 0
2014-08-29 | 4時 | 21.4 | 15.7 | 0 | 0
2014-08-29 | 5時 | 21.5 | 15.5 | 0 | 0
2014-08-29 | 6時 | 21.8 | 15.2 | 0.014868 | 0.10103
2014-08-29 | 7時 | 22.5 | 15 | 1.2458 | 2.7109
2014-08-29 | 8時 | 24.7 | 14.8 | 3.8974 | 0.40021
2014-08-29 | 9時 | 25.5 | 14.8 | 0 | 0
2014-08-29 | 10時 | 26.9 | 14.9 | 0 | 0
2014-08-29 | 11時 | 27.6 | 14.9 | 10.156 | 1.299
2014-08-29 | 12時 | 29 | 15 | 7.331 | 0.47843
2014-08-29 | 13時 | 28.1 | 15 | 0 | 0
2014-08-29 | 14時 | 28.4 | 15.1 | 0 | 0
2014-08-29 | 15時 | 27.1 | 14.9 | 10.0839 | 0.92976
2014-08-29 | 16時 | 25.1 | 14.6 | 4.6575 | 0.61204
2014-08-29 | 17時 | 24.4 | 14.4 | 6.8996 | 2.5017
2014-08-29 | 18時 | 24.1 | 14.2 | 2.5007 | 0.97904
2014-08-29 | 19時 | 23.6 | 14 | 5.3008 | 1.9722
2014-08-29 | 20時 | 23.8 | 13.9 | 2.9683 | 0.73505
2014-08-29 | 21時 | 23.5 | 13.9 | 3.1492 | 0.71115
2014-08-29 | 22時 | 23.2 | 14.1 | 2.0282 | 1.0047
2014-08-29 | 23時 | 21.7 | 14.2 | 0.0054234 | 0.014227
2014-08-30 | 0時 | 20.5 | 14.3 | 0 | 0
2014-08-30 | 1時 | 21 | 14.5 | 0 | 0
2014-08-30 | 2時 | 21.3 | 14.6 | 0 | 0
2014-08-30 | 3時 | 20.7 | 14.5 | 0 | 0
2014-08-30 | 4時 | 20.4 | 14.5 | 0 | 0
2014-08-30 | 5時 | 20.5 | 14.5 | 0 | 0
2014-08-30 | 6時 | 21.4 | 14.5 | 0 | 0
2014-08-30 | 7時 | 22.7 | 14.5 | 0.46602 | 1.1544
2014-08-30 | 8時 | 24 | 14.5 | 2.694 | 0.72488
2014-08-30 | 9時 | 25.3 | 14.4 | 0 | 0
2014-08-30 | 10時 | 26.3 | 14.3 | 0 | 0
2014-08-30 | 11時 | 26.6 | 14.1 | 9.2909 | 0.75592
2014-08-30 | 12時 | 26.5 | 14 | 6.4173 | 0.28954
2014-08-30 | 13時 | 25.9 | 13.9 | 0 | 0
2014-08-30 | 14時 | 25 | 13.8 | 0 | 0
2014-08-30 | 15時 | 25 | 13.6 | 8.2271 | 0.31059
2014-08-30 | 16時 | 23.7 | 13.5 | 3.7883 | 0.40288
2014-08-30 | 17時 | 22.8 | 13.2 | 4.9364 | 1.1449
2014-08-30 | 18時 | 22.5 | 13.1 | 1.4274 | 0.27116
2014-08-30 | 19時 | 22.2 | 12.9 | 3.6786 | 1.1265
2014-08-30 | 20時 | 22.1 | 12.8 | 1.5931 | 0.33481
2014-08-30 | 21時 | 21.9 | 12.5 | 1.5695 | 0.206
2014-08-30 | 22時 | 21.7 | 12.3 | 0.54862 | 0.11089
2014-08-30 | 23時 | 21.5 | 12 | 0 | 0
2014-08-31 | 0時 | 21.1 | 11.8 | 0 | 0
2014-08-31 | 1時 | 20.2 | 11.6 | 0 | 0
2014-08-31 | 2時 | 19.3 | 11.3 | 0 | 0
2014-08-31 | 3時 | 18.5 | 11.4 | 0 | 0
2014-08-31 | 4時 | 18.4 | 11.6 | 0 | 0
2014-08-31 | 5時 | 18.7 | 11.6 | 0 | 0
2014-08-31 | 6時 | 19.3 | 11.8 | 0 | 0
2014-08-31 | 7時 | 21.3 | 11.8 | 0.71608 | 0
2014-08-31 | 8時 | 22.5 | 12 | 3.5803 | 0
2014-08-31 | 9時 | 24.4 | 12.1 | 0 | 0
2014-08-31 | 10時 | 25.2 | 12.3 | 0 | 0
2014-08-31 | 11時 | 26.7 | 12.4 | 9.4771 | 0
2014-08-31 | 12時 | 26.2 | 12.6 | 5.999 | 0
2014-08-31 | 13時 | 25.5 | 12.8 | 0 | 0
2014-08-31 | 14時 | 26 | 13 | 0 | 0
2014-08-31 | 15時 | 24.8 | 13 | 8.004 | 0
2014-08-31 | 16時 | 23.4 | 13 | 3.6532 | 0
2014-08-31 | 17時 | 22.3 | 13 | 4.478 | 0
2014-08-31 | 18時 | 22.7 | 13.1 | 1.4134 | 0
2014-08-31 | 19時 | 23 | 13.2 | 3.7096 | 0.39464
2014-08-31 | 20時 | 23 | 13.3 | 1.7935 | 0.40596
2014-08-31 | 21時 | 22.8 | 13.2 | 1.9033 | 0.33247
2014-08-31 | 22時 | 23 | 13.1 | 0.9103 | 0.25162
2014-08-31 | 23時 | 23.7 | 13 | 0.0017812 | 0
2014-09-01 | 0時 | 23.9 | 13 | 0 | 0
2014-09-01 | 1時 | 24.3 | 13 | 0 | 0
2014-09-01 | 2時 | 24.9 | 13.1 | 0 | 0
2014-09-01 | 3時 | 25.8 | 13.5 | 0 | 0
2014-09-01 | 4時 | 26.3 | 13.8 | 0 | 0
2014-09-01 | 5時 | 26 | 14.2 | 0 | 0
2014-09-01 | 6時 | 27 | 14.4 | 0 | 0
2014-09-01 | 7時 | 27.6 | 14.6 | 0 | 0
2014-09-01 | 8時 | 28.6 | 14.8 | 0 | 0
2014-09-01 | 9時 | 30.2 | 14.7 | 0 | 0
2014-09-01 | 10時 | 29.7 | 14.6 | 0 | 0
2014-09-01 | 11時 | 31.3 | 14.6 | 0 | 0
2014-09-01 | 12時 | 32.5 | 14.5 | 0 | 0
2014-09-01 | 13時 | 32.2 | 14.5 | 0 | 0
2014-09-01 | 14時 | 33.5 | 14.4 | 0 | 0
2014-09-01 | 15時 | 33 | 14.8 | 0 | 0
2014-09-01 | 16時 | 32.2 | 15.3 | 0 | 0
2014-09-01 | 17時 | 28.3 | 15.7 | 0 | 0
2014-09-01 | 18時 | 27.1 | 16.2 | 0 | 0
2014-09-01 | 19時 | 26.9 | 16.6 | 0 | 0
2014-09-01 | 20時 | 25.7 | 17.1 | 0 | 0
2014-09-01 | 21時 | 25.3 | 17 | 0 | 0
2014-09-01 | 22時 | 25.4 | 16.9 | 0 | 0
2014-09-01 | 23時 | 24.5 | 16.9 | 0 | 0
2014-09-02 | 0時 | 24.7 | 16.8 | 0 | 0
2014-09-02 | 1時 | 24.2 | 16.7 | 0 | 0
2014-09-02 | 2時 | 23.9 | 16.7 | 0 | 0
2014-09-02 | 3時 | 23.7 | 16.6 | 0 | 0
2014-09-02 | 4時 | 23.8 | 16.5 | 0 | 0
2014-09-02 | 5時 | 22.7 | 16.5 | 0 | 0
2014-09-02 | 6時 | 23.5 | 16.4 | 0 | 0
2014-09-02 | 7時 | 24.2 | 16.3 | 0 | 0
2014-09-02 | 8時 | 26 | 16.2 | 0 | 0
2014-09-02 | 9時 | 25.4 | 16 | 0 | 0
2014-09-02 | 10時 | 25.7 | 15.8 | 0 | 0
2014-09-02 | 11時 | 26.8 | 15.6 | 0 | 0
2014-09-02 | 12時 | 28.8 | 15.3 | 0 | 0
2014-09-02 | 13時 | 28.2 | 15.1 | 0 | 0
2014-09-02 | 14時 | 28 | 14.9 | 0 | 0
2014-09-02 | 15時 | 26.6 | 14.7 | 0 | 0
2014-09-02 | 16時 | 25.6 | 14.7 | 0 | 0
2014-09-02 | 17時 | 24.5 | 14.5 | 0 | 0
2014-09-02 | 18時 | 23.8 | 14.4 | 0 | 0
2014-09-02 | 19時 | 23.3 | 14.3 | 0 | 0
2014-09-02 | 20時 | 22.9 | 14.2 | 0 | 0
2014-09-02 | 21時 | 23 | 14.3 | 0 | 0
2014-09-02 | 22時 | 23.1 | 14.4 | 0 | 0
2014-09-02 | 23時 | 22.8 | 14.4 | 0 | 0
2014-09-03 | 0時 | 22.5 | 14.5 | 0 | 0
2014-09-03 | 1時 | 22.5 | 14.6 | 0 | 0
2014-09-03 | 2時 | 22.1 | 14.6 | 0 | 0
2014-09-03 | 3時 | 22.2 | 14.6 | 0 | 0
2014-09-03 | 4時 | 22 | 14.6 | 0 | 0
2014-09-03 | 5時 | 21.1 | 14.6 | 0 | 0
2014-09-03 | 6時 | 22.8 | 14.6 | 0 | 0
2014-09-03 | 7時 | 24.5 | 14.6 | 0 | 0
2014-09-03 | 8時 | 26.9 | 14.7 | 0 | 0
2014-09-03 | 9時 | 29.1 | 14.8 | 0 | 0
2014-09-03 | 10時 | 30.5 | 15 | 0 | 0
2014-09-03 | 11時 | 31.6 | 15.2 | 0 | 0
2014-09-03 | 12時 | 32.6 | 15.4 | 0 | 0
2014-09-03 | 13時 | 33.3 | 15.5 | 0 | 0
2014-09-03 | 14時 | 31.1 | 15.8 | 0 | 0
2014-09-03 | 15時 | 30.3 | 15.5 | 0 | 0
2014-09-03 | 16時 | 27.9 | 15.3 | 0 | 0
2014-09-03 | 17時 | 26.7 | 15.1 | 0 | 0
2014-09-03 | 18時 | 26.1 | 14.9 | 0 | 0
2014-09-03 | 19時 | 25.2 | 14.7 | 0 | 0
2014-09-03 | 20時 | 24 | 14.5 | 0 | 0
2014-09-03 | 21時 | 23.7 | 14.4 | 0 | 0
2014-09-03 | 22時 | 23.3 | 14.4 | 0 | 0
2014-09-03 | 23時 | 23.1 | 14.4 | 0 | 0
2014-09-04 | 0時 | 22.6 | 14.4 | 0 | 0
2014-09-04 | 1時 | 22.2 | 14.4 | 0 | 0
2014-09-04 | 2時 | 21.7 | 14.4 | 0 | 0
2014-09-04 | 3時 | 21.5 | 14.6 | 0 | 0
2014-09-04 | 4時 | 21.3 | 14.7 | 0 | 0
2014-09-04 | 5時 | 21.1 | 14.8 | 0 | 0
2014-09-04 | 6時 | 22.3 | 15.1 | 0 | 0
2014-09-04 | 7時 | 24.4 | 15.2 | 0 | 0
2014-09-04 | 8時 | 26.6 | 15.4 | 0 | 0
2014-09-04 | 9時 | 28.2 | 15.6 | 0 | 0
2014-09-04 | 10時 | 30.6 | 15.8 | 0 | 0
2014-09-04 | 11時 | 31.3 | 16 | 0 | 0
2014-09-04 | 12時 | 31.2 | 16.3 | 0 | 0
2014-09-04 | 13時 | 29.1 | 16.5 | 0 | 0
2014-09-04 | 14時 | 30.4 | 16.8 | 0 | 0
2014-09-04 | 15時 | 28.4 | 16.7 | 0 | 0
2014-09-04 | 16時 | 27.6 | 16.7 | 0 | 0
2014-09-04 | 17時 | 26.5 | 16.7 | 0 | 0
2014-09-04 | 18時 | 26.4 | 16.6 | 0 | 0
2014-09-04 | 19時 | 25.4 | 16.6 | 0 | 0
2014-09-04 | 20時 | 25.2 | 16.6 | 0 | 0
2014-09-04 | 21時 | 24.3 | 16.6 | 0 | 0
2014-09-04 | 22時 | 24.2 | 16.6 | 0 | 0
2014-09-04 | 23時 | 23.7 | 16.7 | 0 | 0
2014-09-05 | 0時 | 23.7 | 16.7 | 0 | 0
2014-09-05 | 1時 | 23.4 | 16.7 | 0 | 0
2014-09-05 | 2時 | 23.3 | 16.8 | 0 | 0
2014-09-05 | 3時 | 22.9 | 16.7 | 0 | 0
2014-09-05 | 4時 | 22.4 | 16.7 | 0 | 0
2014-09-05 | 5時 | 22.4 | 16.6 | 0 | 0
2014-09-05 | 6時 | 23.4 | 16.5 | 0 | 0
2014-09-05 | 7時 | 24.4 | 16.4 | 0 | 0
2014-09-05 | 8時 | 26.3 | 16.4 | 0 | 0
2014-09-05 | 9時 | 28.3 | 16.2 | 0 | 0
2014-09-05 | 10時 | 29.3 | 16 | 0 | 0
2014-09-05 | 11時 | 31.1 | 15.8 | 0 | 0
2014-09-05 | 12時 | 31.9 | 15.6 | 0 | 0
2014-09-05 | 13時 | 30.9 | 15.4 | 0 | 0
2014-09-05 | 14時 | 30.2 | 15.2 | 0 | 0
2014-09-05 | 15時 | 28.4 | 15 | 0 | 0
2014-09-05 | 16時 | 27 | 14.9 | 0 | 0
2014-09-05 | 17時 | 25.7 | 14.7 | 0 | 0
2014-09-05 | 18時 | 24.8 | 14.6 | 0 | 0
2014-09-05 | 19時 | 24.7 | 14.4 | 0 | 0
2014-09-05 | 20時 | 24.3 | 14.3 | 0 | 0
2014-09-05 | 21時 | 23.1 | 14.2 | 0 | 0
2014-09-05 | 22時 | 22.2 | 14.1 | 0 | 0
2014-09-05 | 23時 | 22.2 | 14 | 0 | 0
2014-09-06 | 0時 | 21.3 | 13.9 | 0 | 0
2014-09-06 | 1時 | 20.9 | 13.8 | 0 | 0
2014-09-06 | 2時 | 20.7 | 13.8 | 0 | 0
2014-09-06 | 3時 | 20.1 | 13.7 | 0 | 0
2014-09-06 | 4時 | 19.7 | 13.6 | 0 | 0
2014-09-06 | 5時 | 19.6 | 13.6 | 0 | 0
2014-09-06 | 6時 | 20.9 | 13.6 | 0 | 0
2014-09-06 | 7時 | 23 | 13.5 | 0 | 0
2014-09-06 | 8時 | 25.2 | 13.5 | 0 | 0
2014-09-06 | 9時 | 28.6 | 13.7 | 0 | 0
2014-09-06 | 10時 | 29.9 | 14 | 0 | 0
2014-09-06 | 11時 | 32.1 | 14.2 | 0 | 0
2014-09-06 | 12時 | 33.1 | 14.5 | 0 | 0
2014-09-06 | 13時 | 34.5 | 14.7 | 0 | 0
2014-09-06 | 14時 | 32 | 15 | 0 | 0
2014-09-06 | 15時 | 30.1 | 14.8 | 0 | 0
2014-09-06 | 16時 | 29.4 | 14.7 | 0 | 0
2014-09-06 | 17時 | 28.5 | 14.7 | 0 | 0
2014-09-06 | 18時 | 25.9 | 14.6 | 0 | 0
2014-09-06 | 19時 | 22.5 | 14.5 | 0 | 0
2014-09-06 | 20時 | 21 | 14.4 | 0 | 0
2014-09-06 | 21時 | 21.1 | 14.2 | 0 | 0
2014-09-06 | 22時 | 20.5 | 14 | 0 | 0
2014-09-06 | 23時 | 20.4 | 13.7 | 0 | 0
2014-09-07 | 0時 | 20.3 | 13.5 | 0 | 0
2014-09-07 | 1時 | 20.1 | 13.3 | 0 | 0
2014-09-07 | 2時 | 20.1 | 13.1 | 0 | 0
2014-09-07 | 3時 | 19.7 | 13.1 | 0 | 0
2014-09-07 | 4時 | 19.5 | 13.1 | 0 | 0
2014-09-07 | 5時 | 19.6 | 13.1 | 0 | 0
2014-09-07 | 6時 | 21 | 13.1 | 0 | 0
2014-09-07 | 7時 | 22.8 | 13.2 | 0 | 0
2014-09-07 | 8時 | 26.2 | 13.2 | 0 | 0
2014-09-07 | 9時 | 27.3 | 13.4 | 0 | 0
2014-09-07 | 10時 | 27.9 | 13.6 | 0 | 0
2014-09-07 | 11時 | 30 | 13.8 | 0 | 0
2014-09-07 | 12時 | 31.1 | 14 | 0 | 0
2014-09-07 | 13時 | 27.6 | 14.2 | 0 | 0
2014-09-07 | 14時 | 23.7 | 14.4 | 0 | 0
2014-09-07 | 15時 | 22.1 | 14.4 | 0 | 0
2014-09-07 | 16時 | 21.3 | 14.4 | 0 | 0
2014-09-07 | 17時 | 20.8 | 14.3 | 0 | 0
2014-09-07 | 18時 | 21.1 | 14.3 | 0 | 0
2014-09-07 | 19時 | 20.8 | 14.3 | 0 | 0
2014-09-07 | 20時 | 20.8 | 14.3 | 0 | 0
2014-09-07 | 21時 | 20 | 14.1 | 0 | 0
2014-09-07 | 22時 | 20.2 | 14 | 0 | 0
2014-09-07 | 23時 | 19.9 | 13.9 | 0 | 0
2014-09-08 | 0時 | 19.6 | 13.8 | 0 | 0
2014-09-08 | 1時 | 19.3 | 13.7 | 0 | 0
2014-09-08 | 2時 | 19.2 | 13.6 | 0 | 0
2014-09-08 | 3時 | 18.7 | 13.3 | 0 | 0
2014-09-08 | 4時 | 18.8 | 13 | 0 | 0
2014-09-08 | 5時 | 19.1 | 12.8 | 0 | 0
2014-09-08 | 6時 | 20 | 12.5 | 0 | 0
2014-09-08 | 7時 | 21.8 | 12.2 | 0 | 0
2014-09-08 | 8時 | 23.2 | 11.9 | 0 | 0
2014-09-08 | 9時 | 24.4 | 11.5 | 0 | 0
2014-09-08 | 10時 | 25.8 | 11 | 0 | 0
2014-09-08 | 11時 | 24.9 | 10.5 | 0 | 0
2014-09-08 | 12時 | 26 | 10.1 | 0 | 0
2014-09-08 | 13時 | 26.4 | 9.6 | 0 | 0
2014-09-08 | 14時 | 26.3 | 9.1 | 0 | 0
2014-09-08 | 15時 | 25.7 | 9.5 | 0 | 0
2014-09-08 | 16時 | 24.7 | 9.9 | 0 | 0
2014-09-08 | 17時 | 22.6 | 10.4 | 0 | 0
2014-09-08 | 18時 | 21.2 | 10.8 | 0 | 0
2014-09-08 | 19時 | 20.6 | 11.2 | 0 | 0
2014-09-08 | 20時 | 20 | 11.6 | 0 | 0
2014-09-08 | 21時 | 18.9 | 11.4 | 0 | 0
2014-09-08 | 22時 | 18.4 | 11.2 | 0 | 0
2014-09-08 | 23時 | 17.9 | 10.9 | 0 | 0
2014-09-09 | 0時 | 18 | 10.7 | 0 | 0
2014-09-09 | 1時 | 17.4 | 10.5 | 0 | 0
2014-09-09 | 2時 | 17 | 10.3 | 0 | 0
2014-09-09 | 3時 | 16.8 | 10.3 | 0 | 0
2014-09-09 | 4時 | 16.6 | 10.4 | 0 | 0
2014-09-09 | 5時 | 17 | 10.4 | 0 | 0
2014-09-09 | 6時 | 17.3 | 10.5 | 0 | 0
2014-09-09 | 7時 | 19.1 | 10.5 | 0 | 0
2014-09-09 | 8時 | 20.3 | 10.5 | 0 | 0
2014-09-09 | 9時 | 22.8 | 10.6 | 0 | 0
2014-09-09 | 10時 | 23.9 | 10.7 | 0 | 0
2014-09-09 | 11時 | 24.9 | 10.9 | 0 | 0
2014-09-09 | 12時 | 26.7 | 11 | 0 | 0
2014-09-09 | 13時 | 26.7 | 11.2 | 0 | 0
2014-09-09 | 14時 | 26.5 | 11.3 | 0 | 0
2014-09-09 | 15時 | 25.9 | 11.3 | 0 | 0
2014-09-09 | 16時 | 24.3 | 11.3 | 0 | 0
2014-09-09 | 17時 | 23.2 | 11.3 | 0 | 0
2014-09-09 | 18時 | 22.2 | 11.3 | 0 | 0
2014-09-09 | 19時 | 21.7 | 11.3 | 0 | 0
2014-09-09 | 20時 | 20.4 | 11.4 | 0 | 0
2014-09-09 | 21時 | 20.2 | 11.5 | 0 | 0
2014-09-09 | 22時 | 19.6 | 11.5 | 0 | 0
2014-09-09 | 23時 | 19.9 | 11.7 | 0 | 0
2014-09-10 | 0時 | 19.6 | 11.7 | 0 | 0
2014-09-10 | 1時 | 19.2 | 11.8 | 0 | 0
2014-09-10 | 2時 | 19 | 11.9 | 0 | 0
2014-09-10 | 3時 | 19 | 11.9 | 0 | 0
2014-09-10 | 4時 | 18.6 | 11.9 | 0 | 0
2014-09-10 | 5時 | 18.8 | 11.9 | 0 | 0
2014-09-10 | 6時 | 19.1 | 11.9 | 0 | 0
2014-09-10 | 7時 | 19.6 | 11.9 | 0 | 0
2014-09-10 | 8時 | 20.8 | 12 | 0 | 0
2014-09-10 | 9時 | 21.6 | 12 | 0 | 0
2014-09-10 | 10時 | 22.6 | 12 | 0 | 0
2014-09-10 | 11時 | 24.1 | 12 | 0 | 0
2014-09-10 | 12時 | 24.8 | 12 | 0 | 0
2014-09-10 | 13時 | 25 | 12 | 0 | 0
2014-09-10 | 14時 | 24.9 | 12 | 0 | 0
2014-09-10 | 15時 | 23.4 | 12.1 | 0 | 0
2014-09-10 | 16時 | 22.8 | 12.2 | 0 | 0
2014-09-10 | 17時 | 22.5 | 12.4 | 0 | 0
2014-09-10 | 18時 | 21.4 | 12.5 | 0 | 0
2014-09-10 | 19時 | 21.3 | 12.6 | 0 | 0
2014-09-10 | 20時 | 20.6 | 12.8 | 0 | 0
2014-09-10 | 21時 | 20.3 | 12.8 | 0 | 0
2014-09-10 | 22時 | 19.9 | 12.8 | 0 | 0
2014-09-10 | 23時 | 19.7 | 12.9 | 0 | 0
2014-09-11 | 0時 | 19.9 | 12.9 | 0 | 0
2014-09-11 | 1時 | 19.5 | 12.9 | 0 | 0
2014-09-11 | 2時 | 19.5 | 13 | 0 | 0
2014-09-11 | 3時 | 19.5 | 13 | 0 | 0
2014-09-11 | 4時 | 19.2 | 13.2 | 0 | 0
2014-09-11 | 5時 | 19 | 13.3 | 0 | 0
2014-09-11 | 6時 | 19.2 | 13.5 | 0 | 0
2014-09-11 | 7時 | 19.2 | 13.6 | 0 | 0
2014-09-11 | 8時 | 19.3 | 13.7 | 0 | 0
2014-09-11 | 9時 | 20.2 | 13.8 | 0 | 0
2014-09-11 | 10時 | 20.5 | 13.9 | 0 | 0
2014-09-11 | 11時 | 20.8 | 14 | 0 | 0
2014-09-11 | 12時 | 20.4 | 14.1 | 0 | 0
2014-09-11 | 13時 | 20.2 | 14.3 | 0 | 0
2014-09-11 | 14時 | 20 | 14.4 | 0 | 0
2014-09-11 | 15時 | 20.7 | 14.3 | 0 | 0
2014-09-11 | 16時 | 20.5 | 14.2 | 0 | 0
2014-09-11 | 17時 | 19.7 | 14.1 | 0 | 0
2014-09-11 | 18時 | 19.3 | 14 | 0 | 0
2014-09-11 | 19時 | 19.3 | 13.9 | 0 | 0
2014-09-11 | 20時 | 19.2 | 13.9 | 0 | 0
2014-09-11 | 21時 | 19 | 13.9 | 0 | 0
2014-09-11 | 22時 | 19 | 13.9 | 0 | 0
2014-09-11 | 23時 | 19.2 | 13.9 | 0 | 0
2014-09-12 | 0時 | 19.2 | 13.9 | 0 | 0
2014-09-12 | 1時 | 19.3 | 13.9 | 0 | 0
2014-09-12 | 2時 | 19.2 | 13.9 | 0 | 0
2014-09-12 | 3時 | 19.1 | 13.9 | 0 | 0
2014-09-12 | 4時 | 19 | 13.9 | 0 | 0
2014-09-12 | 5時 | 18.8 | 13.9 | 0 | 0
2014-09-12 | 6時 | 19.7 | 13.9 | 0 | 0
2014-09-12 | 7時 | 20.2 | 13.9 | 0 | 0
2014-09-12 | 8時 | 21.3 | 13.9 | 0 | 0
2014-09-12 | 9時 | 24 | 13.9 | 0 | 0
2014-09-12 | 10時 | 25.1 | 13.9 | 0 | 0
2014-09-12 | 11時 | 26.1 | 13.9 | 0 | 0
2014-09-12 | 12時 | 27.3 | 13.9 | 0 | 0
2014-09-12 | 13時 | 28.1 | 13.9 | 0 | 0
2014-09-12 | 14時 | 26.4 | 13.9 | 0 | 0
2014-09-12 | 15時 | 26.8 | 13.4 | 0 | 0
2014-09-12 | 16時 | 25.3 | 13 | 0 | 0
2014-09-12 | 17時 | 22 | 12.5 | 0 | 0
2014-09-12 | 18時 | 22.3 | 12 | 0 | 0
2014-09-12 | 19時 | 20.9 | 11.5 | 0 | 0
2014-09-12 | 20時 | 19.7 | 11 | 0 | 0
2014-09-12 | 21時 | 19.1 | 10.5 | 0 | 0
2014-09-12 | 22時 | 18.2 | 10 | 0 | 0
2014-09-12 | 23時 | 17.9 | 9.5 | 0 | 0
2014-09-13 | 0時 | 17.5 | 9 | 0 | 0
2014-09-13 | 1時 | 17.5 | 8.5 | 0 | 0
2014-09-13 | 2時 | 17.4 | 8.1 | 0 | 0
2014-09-13 | 3時 | 16.1 | 8.3 | 0 | 0
2014-09-13 | 4時 | 15.4 | 8.5 | 0 | 0
2014-09-13 | 5時 | 15.1 | 8.7 | 0 | 0
2014-09-13 | 6時 | 17 | 8.9 | 0 | 0
2014-09-13 | 7時 | 18.2 | 9.1 | 0 | 0
2014-09-13 | 8時 | 19.9 | 9.4 | 0 | 0
2014-09-13 | 9時 | 21.5 | 9.4 | 0 | 0
2014-09-13 | 10時 | 23.3 | 9.4 | 0 | 0
2014-09-13 | 11時 | 21.1 | 9.4 | 0 | 0
2014-09-13 | 12時 | 22.2 | 9.4 | 0 | 0
2014-09-13 | 13時 | 23.8 | 9.4 | 0 | 0
2014-09-13 | 14時 | 23.1 | 9.5 | 0 | 0
2014-09-13 | 15時 | 21.2 | 9.5 | 0 | 0
2014-09-13 | 16時 | 20.1 | 9.4 | 0 | 0
2014-09-13 | 17時 | 18.4 | 9.4 | 0 | 0
2014-09-13 | 18時 | 18 | 9.4 | 0 | 0
2014-09-13 | 19時 | 17.3 | 9.4 | 0 | 0
2014-09-13 | 20時 | 17.6 | 9.5 | 0 | 0
2014-09-13 | 21時 | 17.8 | 9.5 | 0 | 0
2014-09-13 | 22時 | 16.4 | 9.6 | 0 | 0
2014-09-13 | 23時 | 16 | 9.5 | 0 | 0
2014-09-14 | 0時 | 16.1 | 9.6 | 0 | 0
2014-09-14 | 1時 | 15.1 | 9.6 | 0 | 0
2014-09-14 | 2時 | 15.6 | 9.7 | 0 | 0
2014-09-14 | 3時 | 15.8 | 9.5 | 0 | 0
2014-09-14 | 4時 | 14.8 | 9.3 | 0 | 0
2014-09-14 | 5時 | 14.4 | 9.1 | 0 | 0
2014-09-14 | 6時 | 15.8 | 8.9 | 0 | 0
2014-09-14 | 7時 | 17.3 | 8.7 | 0 | 0
2014-09-14 | 8時 | 19.7 | 8.5 | 0 | 0
2014-09-14 | 9時 | 20.5 | 8.5 | 0 | 0
2014-09-14 | 10時 | 22.5 | 8.6 | 0 | 0
2014-09-14 | 11時 | 22.2 | 8.7 | 0 | 0
2014-09-14 | 12時 | 23 | 8.7 | 0 | 0
2014-09-14 | 13時 | 23.1 | 8.8 | 0 | 0
2014-09-14 | 14時 | 20.3 | 8.9 | 0 | 0
2014-09-14 | 15時 | 19.7 | 8.9 | 0 | 0
2014-09-14 | 16時 | 18.7 | 8.9 | 0 | 0
2014-09-14 | 17時 | 17.8 | 9 | 0 | 0
2014-09-14 | 18時 | 17.5 | 9 | 0 | 0
2014-09-14 | 19時 | 17.5 | 9 | 0 | 0
2014-09-14 | 20時 | 17.3 | 9.1 | 0 | 0
2014-09-14 | 21時 | 17 | 9.1 | 0 | 0
2014-09-14 | 22時 | 16.6 | 9.2 | 0 | 0
2014-09-14 | 23時 | 16.4 | 9.2 | 0 | 0
2014-09-15 | 0時 | 16.5 | 9.3 | 0 | 0
2014-09-15 | 1時 | 16.4 | 9.4 | 0 | 0
2014-09-15 | 2時 | 16 | 9.4 | 0 | 0
2014-09-15 | 3時 | 16.1 | 9.4 | 0 | 0
2014-09-15 | 4時 | 15.7 | 9.4 | 0 | 0
2014-09-15 | 5時 | 16 | 9.4 | 0 | 0
2014-09-15 | 6時 | 16 | 9.4 | 0 | 0
2014-09-15 | 7時 | 17.5 | 9.4 | 0 | 0
2014-09-15 | 8時 | 18.1 | 9.4 | 0 | 0
2014-09-15 | 9時 | 18.8 | 9.4 | 0 | 0
2014-09-15 | 10時 | 19.7 | 9.4 | 0 | 0
2014-09-15 | 11時 | 20.4 | 9.4 | 0 | 0
2014-09-15 | 12時 | 20.5 | 9.4 | 0 | 0
2014-09-15 | 13時 | 19.3 | 9.4 | 0 | 0
2014-09-15 | 14時 | 18.7 | 9.5 | 0 | 0
2014-09-15 | 15時 | 18.3 | 9.6 | 0 | 0
2014-09-15 | 16時 | 18.3 | 9.8 | 0 | 0
2014-09-15 | 17時 | 17.8 | 9.9 | 0 | 0
2014-09-15 | 18時 | 18.1 | 10.1 | 0 | 0
2014-09-15 | 19時 | 17 | 10.2 | 0 | 0
2014-09-15 | 20時 | 16 | 10.4 | 0 | 0
2014-09-15 | 21時 | 15.8 | 10.4 | 0 | 0
2014-09-15 | 22時 | 16.1 | 10.5 | 0 | 0
2014-09-15 | 23時 | 15.5 | 10.5 | 0 | 0
2014-09-16 | 0時 | 16.1 | 10.6 | 0 | 0
2014-09-16 | 1時 | 15.5 | 10.6 | 0 | 0
2014-09-16 | 2時 | 15.5 | 10.7 | 0 | 0
2014-09-16 | 3時 | 15.6 | 10.7 | 0 | 0
2014-09-16 | 4時 | 15.9 | 10.9 | 0 | 0
2014-09-16 | 5時 | 15.6 | 10.9 | 0 | 0
2014-09-16 | 6時 | 15.5 | 11 | 0 | 0
2014-09-16 | 7時 | 15.5 | 11.1 | 0 | 0
2014-09-16 | 8時 | 15.8 | 11.2 | 0 | 0
2014-09-16 | 9時 | 16.1 | 11.4 | 0 | 0
2014-09-16 | 10時 | 16.5 | 11.5 | 0 | 0
2014-09-16 | 11時 | 16.6 | 11.6 | 0 | 0
2014-09-16 | 12時 | 16.8 | 11.8 | 0 | 0
2014-09-16 | 13時 | 17.4 | 11.9 | 0 | 0
2014-09-16 | 14時 | 17.4 | 12 | 0 | 0
2014-09-16 | 15時 | 17.4 | 12 | 0 | 0
2014-09-16 | 16時 | 17.6 | 12 | 0 | 0
2014-09-16 | 17時 | 17.4 | 11.9 | 0 | 0
2014-09-16 | 18時 | 17.3 | 11.9 | 0 | 0
2014-09-16 | 19時 | 17.4 | 11.9 | 0 | 0
2014-09-16 | 20時 | 16.9 | 11.9 | 0 | 0
2014-09-16 | 21時 | 17 | 11.4 | 0 | 0
2014-09-16 | 22時 | 16.8 | 11 | 0 | 0
2014-09-16 | 23時 | 16.2 | 10.6 | 0 | 0
2014-09-17 | 0時 | 15.8 | 10.2 | 0 | 0
2014-09-17 | 1時 | 15.6 | 9.7 | 0 | 0
2014-09-17 | 2時 | 15 | 9.3 | 0 | 0
2014-09-17 | 3時 | 15.2 | 9.4 | 0 | 0
2014-09-17 | 4時 | 15 | 9.6 | 0 | 0
2014-09-17 | 5時 | 14.6 | 9.7 | 0 | 0
2014-09-17 | 6時 | 15.5 | 9.8 | 0 | 0
2014-09-17 | 7時 | 16.9 | 9.9 | 0 | 0
2014-09-17 | 8時 | 18.3 | 10.1 | 0 | 0
2014-09-17 | 9時 | 19.2 | 10.2 | 0 | 0
2014-09-17 | 10時 | 21.4 | 10.2 | 0 | 0
2014-09-17 | 11時 | 22.7 | 10.3 | 0 | 0
2014-09-17 | 12時 | 22.9 | 10.4 | 0 | 0
2014-09-17 | 13時 | 23.4 | 10.4 | 0 | 0
2014-09-17 | 14時 | 23.4 | 10.6 | 0 | 0
2014-09-17 | 15時 | 22.6 | 10.4 | 0 | 0
2014-09-17 | 16時 | 21.2 | 10.3 | 0 | 0
2014-09-17 | 17時 | 20.5 | 10.1 | 0 | 0
2014-09-17 | 18時 | 20.1 | 9.9 | 0 | 0
2014-09-17 | 19時 | 19.8 | 9.8 | 0 | 0
2014-09-17 | 20時 | 19.4 | 9.6 | 0 | 0
2014-09-17 | 21時 | 18.3 | 9.7 | 0 | 0
2014-09-17 | 22時 | 17.6 | 9.9 | 0 | 0
2014-09-17 | 23時 | 17.4 | 9.9 | 0 | 0
2014-09-18 | 0時 | 16.8 | 10.1 | 0 | 0
2014-09-18 | 1時 | 17.1 | 10.2 | 0 | 0
2014-09-18 | 2時 | 17.4 | 10.3 | 0 | 0
2014-09-18 | 3時 | 17 | 10.7 | 0 | 0
2014-09-18 | 4時 | 17.1 | 11 | 0 | 0
2014-09-18 | 5時 | 16.8 | 11.4 | 0 | 0
2014-09-18 | 6時 | 17.3 | 11.7 | 0 | 0
2014-09-18 | 7時 | 18 | 12 | 0 | 0
2014-09-18 | 8時 | 18.3 | 12.4 | 0 | 0
2014-09-18 | 9時 | 21.1 | 12.9 | 0 | 0
2014-09-18 | 10時 | 23.5 | 13.5 | 0 | 0
2014-09-18 | 11時 | 24.7 | 14.1 | 0 | 0
2014-09-18 | 12時 | 22.4 | 14.7 | 0 | 0
2014-09-18 | 13時 | 23 | 15.3 | 0 | 0
2014-09-18 | 14時 | 21.6 | 15.9 | 0 | 0
2014-09-18 | 15時 | 21.8 | 15.6 | 0 | 0
2014-09-18 | 16時 | 21.6 | 15.4 | 0 | 0
2014-09-18 | 17時 | 21 | 15.1 | 0 | 0
2014-09-18 | 18時 | 20.9 | 14.8 | 0 | 0
2014-09-18 | 19時 | 20.8 | 14.5 | 0 | 0
2014-09-18 | 20時 | 20.2 | 14.3 | 0 | 0
2014-09-18 | 21時 | 20.2 | 14.1 | 0 | 0
2014-09-18 | 22時 | 20.1 | 14 | 0 | 0
2014-09-18 | 23時 | 19.8 | 13.9 | 0 | 0
2014-09-19 | 0時 | 19.4 | 13.7 | 0 | 0
2014-09-19 | 1時 | 19.1 | 13.6 | 0 | 0
2014-09-19 | 2時 | 18.8 | 13.5 | 0 | 0
2014-09-19 | 3時 | 19.2 | 13.5 | 0 | 0
2014-09-19 | 4時 | 19.2 | 13.5 | 0 | 0
2014-09-19 | 5時 | 19.1 | 13.5 | 0 | 0
2014-09-19 | 6時 | 19.4 | 13.5 | 0 | 0
2014-09-19 | 7時 | 20.1 | 13.5 | 0 | 0
2014-09-19 | 8時 | 21.2 | 13.5 | 0 | 0
2014-09-19 | 9時 | 21.4 | 13.4 | 0 | 0
2014-09-19 | 10時 | 21.8 | 13.4 | 0 | 0
2014-09-19 | 11時 | 22.3 | 13.3 | 0 | 0
2014-09-19 | 12時 | 21.7 | 13.3 | 0 | 0
2014-09-19 | 13時 | 20.1 | 13.3 | 0 | 0
2014-09-19 | 14時 | 21.1 | 13.3 | 0 | 0
2014-09-19 | 15時 | 21.2 | 13.2 | 0 | 0
2014-09-19 | 16時 | 20.4 | 13.2 | 0 | 0
2014-09-19 | 17時 | 19.8 | 13.2 | 0 | 0
2014-09-19 | 18時 | 19.2 | 13.2 | 0 | 0
2014-09-19 | 19時 | 18.8 | 13.2 | 0 | 0
2014-09-19 | 20時 | 18.9 | 13.2 | 0 | 0
2014-09-19 | 21時 | 18.7 | 13.1 | 0 | 0
2014-09-19 | 22時 | 18.8 | 13.1 | 0 | 0
2014-09-19 | 23時 | 18.7 | 13.2 | 0 | 0
2014-09-20 | 0時 | 18.8 | 13.2 | 0 | 0
2014-09-20 | 1時 | 18.9 | 13.2 | 0 | 0
2014-09-20 | 2時 | 18.8 | 13.2 | 0 | 0
2014-09-20 | 3時 | 19 | 13.2 | 0 | 0
2014-09-20 | 4時 | 18.4 | 13.4 | 0 | 0
2014-09-20 | 5時 | 18.7 | 13.4 | 0 | 0
2014-09-20 | 6時 | 18.8 | 13.6 | 0 | 0
2014-09-20 | 7時 | 18.7 | 13.6 | 0 | 0
2014-09-20 | 8時 | 19 | 13.7 | 0 | 0
2014-09-20 | 9時 | 19.8 | 13.5 | 0 | 0
2014-09-20 | 10時 | 21.8 | 13.4 | 0 | 0
2014-09-20 | 11時 | 23.2 | 13.3 | 0 | 0
2014-09-20 | 12時 | 23.5 | 13.1 | 0 | 0
2014-09-20 | 13時 | 22.1 | 12.9 | 0 | 0
2014-09-20 | 14時 | 21.4 | 12.8 | 0 | 0
2014-09-20 | 15時 | 21 | 12.6 | 0 | 0
2014-09-20 | 16時 | 20.8 | 12.4 | 0 | 0
2014-09-20 | 17時 | 20.1 | 12.2 | 0 | 0
2014-09-20 | 18時 | 19.7 | 12 | 0 | 0
2014-09-20 | 19時 | 19.2 | 11.8 | 0 | 0
2014-09-20 | 20時 | 18.8 | 11.6 | 0 | 0
2014-09-20 | 21時 | 18.6 | 11.5 | 0 | 0
2014-09-20 | 22時 | 18.7 | 11.5 | 0 | 0
2014-09-20 | 23時 | 18.1 | 11.5 | 0 | 0
2014-09-21 | 0時 | 17.8 | 11.5 | 0 | 0
2014-09-21 | 1時 | 17.2 | 11.5 | 0 | 0
2014-09-21 | 2時 | 17.3 | 11.5 | 0 | 0
2014-09-21 | 3時 | 17.5 | 11.6 | 0 | 0
2014-09-21 | 4時 | 17.3 | 11.8 | 0 | 0
2014-09-21 | 5時 | 17.4 | 12 | 0 | 0
2014-09-21 | 6時 | 17.5 | 12.1 | 0 | 0
2014-09-21 | 7時 | 19.6 | 12.3 | 0 | 0
2014-09-21 | 8時 | 20.6 | 12.5 | 0 | 0
2014-09-21 | 9時 | 22.6 | 12.4 | 0 | 0
2014-09-21 | 10時 | 24.2 | 12.5 | 0 | 0
2014-09-21 | 11時 | 25.5 | 12.4 | 0 | 0
2014-09-21 | 12時 | 25.1 | 12.4 | 0 | 0
2014-09-21 | 13時 | 25.2 | 12.3 | 0 | 0
2014-09-21 | 14時 | 24.1 | 12.3 | 0 | 0
2014-09-21 | 15時 | 23.4 | 12.2 | 0 | 0
2014-09-21 | 16時 | 22.1 | 12.1 | 0 | 0
2014-09-21 | 17時 | 21.1 | 12 | 0 | 0
2014-09-21 | 18時 | 20.3 | 12 | 0 | 0
2014-09-21 | 19時 | 19.9 | 11.9 | 0 | 0
2014-09-21 | 20時 | 19.9 | 11.8 | 0 | 0
2014-09-21 | 21時 | 19.5 | 11.8 | 0 | 0
2014-09-21 | 22時 | 19.5 | 11.8 | 0 | 0
2014-09-21 | 23時 | 19.2 | 11.8 | 0 | 0
2014-09-22 | 0時 | 19.3 | 11.8 | 0 | 0
2014-09-22 | 1時 | 18.8 | 11.8 | 0 | 0
2014-09-22 | 2時 | 18.8 | 11.8 | 0 | 0
2014-09-22 | 3時 | 18.7 | 11.9 | 0 | 0
2014-09-22 | 4時 | 18.6 | 12 | 0 | 0
2014-09-22 | 5時 | 18.4 | 12 | 0 | 0
2014-09-22 | 6時 | 18.7 | 12.1 | 0 | 0
2014-09-22 | 7時 | 18.5 | 12.2 | 0 | 0
2014-09-22 | 8時 | 18.9 | 12.3 | 0 | 0
2014-09-22 | 9時 | 18.7 | 12 | 0 | 0
2014-09-22 | 10時 | 18.7 | 11.7 | 0 | 0
2014-09-22 | 11時 | 17.8 | 11.5 | 0 | 0
2014-09-22 | 12時 | 16.6 | 11.2 | 0 | 0
2014-09-22 | 13時 | 16.5 | 10.9 | 0 | 0
2014-09-22 | 14時 | 16.3 | 10.7 | 0 | 0
2014-09-22 | 15時 | 15.8 | 10.5 | 0 | 0
2014-09-22 | 16時 | 16.1 | 10.5 | 0 | 0
2014-09-22 | 17時 | 15.6 | 10.3 | 0 | 0
2014-09-22 | 18時 | 15.5 | 10.3 | 0 | 0
2014-09-22 | 19時 | 14.9 | 10.2 | 0 | 0
2014-09-22 | 20時 | 15 | 10.1 | 0 | 0
2014-09-22 | 21時 | 15 | 10.1 | 0 | 0
2014-09-22 | 22時 | 15 | 10 | 0 | 0
2014-09-22 | 23時 | 14.6 | 9.9 | 0 | 0
2014-09-23 | 0時 | 14.4 | 9.9 | 0 | 0
2014-09-23 | 1時 | 14.3 | 9.8 | 0 | 0
2014-09-23 | 2時 | 14.1 | 9.7 | 0 | 0
2014-09-23 | 3時 | 13.9 | 9.7 | 0 | 0
2014-09-23 | 4時 | 13.7 | 9.6 | 0 | 0
2014-09-23 | 5時 | 13.8 | 9.5 | 0 | 0
2014-09-23 | 6時 | 13.8 | 9.5 | 0 | 0
2014-09-23 | 7時 | 13.3 | 9.4 | 0 | 0
2014-09-23 | 8時 | 13.6 | 9.4 | 0 | 0
2014-09-23 | 9時 | 13.6 | 9.5 | 0 | 0
2014-09-23 | 10時 | 13.6 | 9.5 | 0 | 0
2014-09-23 | 11時 | 13.7 | 9.7 | 0 | 0
2014-09-23 | 12時 | 14.3 | 9.7 | 0 | 0
2014-09-23 | 13時 | 14.1 | 9.8 | 0 | 0
2014-09-23 | 14時 | 14.5 | 9.9 | 0 | 0
2014-09-23 | 15時 | 14.2 | 9.9 | 0 | 0
2014-09-23 | 16時 | 14.2 | 9.9 | 0 | 0
2014-09-23 | 17時 | 14.3 | 10 | 0 | 0
2014-09-23 | 18時 | 14.2 | 10 | 0 | 0
2014-09-23 | 19時 | 14.1 | 10 | 0 | 0
2014-09-23 | 20時 | 14.1 | 10 | 0 | 0
2014-09-23 | 21時 | 14 | 10 | 0 | 0
2014-09-23 | 22時 | 13.8 | 10 | 0 | 0
2014-09-23 | 23時 | 13.9 | 9.9 | 0 | 0
2014-09-24 | 0時 | 13.9 | 9.9 | 0 | 0
2014-09-24 | 1時 | 14 | 9.9 | 0 | 0
2014-09-24 | 2時 | 14 | 9.9 | 0 | 0
2014-09-24 | 3時 | 13.9 | 9.8 | 0 | 0
2014-09-24 | 4時 | 14 | 9.7 | 0 | 0
2014-09-24 | 5時 | 14.1 | 9.7 | 0 | 0
2014-09-24 | 6時 | 14.3 | 9.6 | 0 | 0
2014-09-24 | 7時 | 14.6 | 9.5 | 0 | 0
2014-09-24 | 8時 | 15.1 | 9.5 | 0 | 0
2014-09-24 | 9時 | 15.3 | 9.4 | 0 | 0
2014-09-24 | 10時 | 15.7 | 9.4 | 0 | 0
2014-09-24 | 11時 | 16.6 | 9.4 | 0 | 0
2014-09-24 | 12時 | 16.3 | 9.4 | 0 | 0
2014-09-24 | 13時 | 16.4 | 9.4 | 0 | 0
2014-09-24 | 14時 | 16.5 | 9.4 | 0 | 0
2014-09-24 | 15時 | 15.7 | 9.4 | 0 | 0
2014-09-24 | 16時 | 15.2 | 9.4 | 0 | 0
2014-09-24 | 17時 | 15 | 9.4 | 0 | 0
2014-09-24 | 18時 | 14.8 | 9.4 | 0 | 0
2014-09-24 | 19時 | 15.1 | 9.4 | 0 | 0
2014-09-24 | 20時 | 15.4 | 9.4 | 0 | 0
2014-09-24 | 21時 | 15.9 | 9.4 | 0 | 0
2014-09-24 | 22時 | 15.9 | 9.5 | 0 | 0
2014-09-24 | 23時 | 15.6 | 9.6 | 0 | 0
2014-09-25 | 0時 | 15.2 | 9.6 | 0 | 0
2014-09-25 | 1時 | 15.6 | 9.6 | 0 | 0
2014-09-25 | 2時 | 15.9 | 9.7 | 0 | 0
2014-09-25 | 3時 | 15.9 | 9.8 | 0 | 0
2014-09-25 | 4時 | 15.1 | 10 | 0 | 0
2014-09-25 | 5時 | 14.9 | 10.1 | 0 | 0
2014-09-25 | 6時 | 15.4 | 10.2 | 0 | 0
2014-09-25 | 7時 | 16 | 10.3 | 0 | 0
2014-09-25 | 8時 | 16.9 | 10.5 | 0 | 0
2014-09-25 | 9時 | 17.5 | 10.6 | 0 | 0
2014-09-25 | 10時 | 18.2 | 10.8 | 0 | 0
2014-09-25 | 11時 | 19.7 | 11 | 0 | 0
2014-09-25 | 12時 | 20.1 | 11.2 | 0 | 0
2014-09-25 | 13時 | 20.2 | 11.4 | 0 | 0
2014-09-25 | 14時 | 19.5 | 11.6 | 0 | 0
2014-09-25 | 15時 | 18.8 | 11.7 | 0 | 0
2014-09-25 | 16時 | 18 | 11.8 | 0 | 0
2014-09-25 | 17時 | 17.6 | 11.9 | 0 | 0
2014-09-25 | 18時 | 17.4 | 12.1 | 0 | 0
2014-09-25 | 19時 | 17.6 | 12.2 | 0 | 0
2014-09-25 | 20時 | 17.4 | 12.3 | 0 | 0
2014-09-25 | 21時 | 17.4 | 11.8 | 0 | 0
2014-09-25 | 22時 | 17.1 | 11.4 | 0 | 0
2014-09-25 | 23時 | 16.8 | 11 | 0 | 0
2014-09-26 | 0時 | 15.3 | 10.6 | 0 | 0
2014-09-26 | 1時 | 15.8 | 10.1 | 0 | 0
2014-09-26 | 2時 | 14.5 | 9.7 | 0 | 0
2014-09-26 | 3時 | 13.5 | 9.8 | 0 | 0
2014-09-26 | 4時 | 13.3 | 9.8 | 0 | 0
2014-09-26 | 5時 | 13 | 9.7 | 0 | 0
2014-09-26 | 6時 | 14.1 | 9.9 | 0 | 0
2014-09-26 | 7時 | 15.6 | 10 | 0 | 0
2014-09-26 | 8時 | 15.3 | 10.1 | 0 | 0
2014-09-26 | 9時 | 16.6 | 9.8 | 0 | 0
2014-09-26 | 10時 | 18.3 | 9.6 | 0 | 0
2014-09-26 | 11時 | 18.7 | 9.4 | 0 | 0
2014-09-26 | 12時 | 20.2 | 9.2 | 0 | 0
2014-09-26 | 13時 | 19.7 | 9 | 0 | 0
2014-09-26 | 14時 | 18.8 | 8.8 | 0 | 0
2014-09-26 | 15時 | 18.3 | 8.7 | 0 | 0
2014-09-26 | 16時 | 16.8 | 8.6 | 0 | 0
2014-09-26 | 17時 | 16.2 | 8.6 | 0 | 0
2014-09-26 | 18時 | 15.4 | 8.5 | 0 | 0
2014-09-26 | 19時 | 15.2 | 8.4 | 0 | 0
2014-09-26 | 20時 | 13.4 | 8.4 | 0 | 0
2014-09-26 | 21時 | 13.2 | 8.3 | 0 | 0
2014-09-26 | 22時 | 12.6 | 8.2 | 0 | 0
2014-09-26 | 23時 | 12.2 | 8.2 | 0 | 0
2014-09-27 | 0時 | 11.9 | 8.1 | 0 | 0
2014-09-27 | 1時 | 11.7 | 8 | 0 | 0
2014-09-27 | 2時 | 11.1 | 8 | 0 | 0
2014-09-27 | 3時 | 11 | 8 | 0 | 0
2014-09-27 | 4時 | 10.6 | 8.2 | 0 | 0
2014-09-27 | 5時 | 10.8 | 8.2 | 0 | 0
2014-09-27 | 6時 | 10.8 | 8.3 | 0 | 0
2014-09-27 | 7時 | 11.4 | 8.4 | 0 | 0
2014-09-27 | 8時 | 12.8 | 8.6 | 0 | 0
2014-09-27 | 9時 | 15.7 | 8.8 | 0 | 0
2014-09-27 | 10時 | 17.3 | 9.1 | 0 | 0
2014-09-27 | 11時 | 19.2 | 9.4 | 0 | 0
2014-09-27 | 12時 | 20.3 | 9.6 | 0 | 0
2014-09-27 | 13時 | 20.4 | 9.9 | 0 | 0
2014-09-27 | 14時 | 20.6 | 10.2 | 0 | 0
2014-09-27 | 15時 | 19.9 | 9.9 | 0 | 0
2014-09-27 | 16時 | 18.3 | 9.6 | 0 | 0
2014-09-27 | 17時 | 17.5 | 9.3 | 0 | 0
2014-09-27 | 18時 | 16.9 | 9 | 0 | 0
2014-09-27 | 19時 | 16.7 | 8.8 | 0 | 0
2014-09-27 | 20時 | 16.5 | 8.5 | 0 | 0
2014-09-27 | 21時 | 16.2 | 8.4 | 0 | 0
2014-09-27 | 22時 | 16 | 8.4 | 0 | 0
2014-09-27 | 23時 | 15.7 | 8.3 | 0 | 0
2014-09-28 | 0時 | 15.7 | 8.2 | 0 | 0
2014-09-28 | 1時 | 15.6 | 8.2 | 0 | 0
2014-09-28 | 2時 | 15.5 | 8.2 | 0 | 0
2014-09-28 | 3時 | 15.4 | 8.2 | 0 | 0
2014-09-28 | 4時 | 15.4 | 8.3 | 0 | 0
2014-09-28 | 5時 | 15.3 | 8.3 | 0 | 0
2014-09-28 | 6時 | 15.4 | 8.4 | 0 | 0
2014-09-28 | 7時 | 15.7 | 8.5 | 0 | 0
2014-09-28 | 8時 | 16.5 | 8.5 | 0 | 0
2014-09-28 | 9時 | 17.6 | 8.7 | 0 | 0
2014-09-28 | 10時 | 18.1 | 8.9 | 0 | 0
2014-09-28 | 11時 | 17.2 | 9.1 | 0 | 0
2014-09-28 | 12時 | 15.5 | 9.3 | 0 | 0
2014-09-28 | 13時 | 15.8 | 9.5 | 0 | 0
2014-09-28 | 14時 | 15.5 | 9.7 | 0 | 0
2014-09-28 | 15時 | 16.1 | 9.6 | 0 | 0
2014-09-28 | 16時 | 15.9 | 9.6 | 0 | 0
2014-09-28 | 17時 | 15.1 | 9.5 | 0 | 0
2014-09-28 | 18時 | 14.9 | 9.4 | 0 | 0
2014-09-28 | 19時 | 15.5 | 9.4 | 0 | 0
2014-09-28 | 20時 | 15.7 | 9.4 | 0 | 0
2014-09-28 | 21時 | 15.7 | 9.4 | 0 | 0
2014-09-28 | 22時 | 15.1 | 9.4 | 0 | 0
2014-09-28 | 23時 | 15.8 | 9.4 | 0 | 0
2014-09-29 | 0時 | 15.7 | 9.4 | 0 | 0
2014-09-29 | 1時 | 16.1 | 9.4 | 0 | 0
2014-09-29 | 2時 | 16.3 | 9.5 | 0 | 0
2014-09-29 | 3時 | 16.7 | 9.7 | 0 | 0
2014-09-29 | 4時 | 16.7 | 9.9 | 0 | 0
2014-09-29 | 5時 | 16.7 | 10.1 | 0 | 0
2014-09-29 | 6時 | 16.6 | 10.3 | 0 | 0
2014-09-29 | 7時 | 15.9 | 10.5 | 0 | 0
2014-09-29 | 8時 | 15.1 | 10.7 | 0 | 0
2014-09-29 | 9時 | 15.1 | 10.6 | 0 | 0
2014-09-29 | 10時 | 15.6 | 10.6 | 0 | 0
2014-09-29 | 11時 | 16.5 | 10.6 | 0 | 0
2014-09-29 | 12時 | 17.2 | 10.6 | 0 | 0
2014-09-29 | 13時 | 17.3 | 10.5 | 0 | 0
2014-09-29 | 14時 | 16.9 | 10.5 | 0 | 0
2014-09-29 | 15時 | 16.9 | 10.3 | 0 | 0
2014-09-29 | 16時 | 16.7 | 10.1 | 0 | 0
2014-09-29 | 17時 | 15.7 | 10 | 0 | 0
2014-09-29 | 18時 | 16.1 | 9.9 | 0 | 0
2014-09-29 | 19時 | 15.9 | 9.7 | 0 | 0
2014-09-29 | 20時 | 16 | 9.6 | 0 | 0
2014-09-29 | 21時 | 16.1 | 9.7 | 0 | 0
2014-09-29 | 22時 | 15.5 | 9.7 | 0 | 0
2014-09-29 | 23時 | 15.2 | 9.8 | 0 | 0
2014-09-30 | 0時 | 14.9 | 9.9 | 0 | 0
2014-09-30 | 1時 | 14.5 | 9.9 | 0 | 0
2014-09-30 | 2時 | 14.5 | 10.1 | 0 | 0
2014-09-30 | 3時 | 14.4 | 10 | 0 | 0
2014-09-30 | 4時 | 14.4 | 10 | 0 | 0
2014-09-30 | 5時 | 14.4 | 9.9 | 0 | 0
2014-09-30 | 6時 | 14.6 | 9.9 | 0 | 0
2014-09-30 | 7時 | 15.6 | 9.9 | 0 | 0
2014-09-30 | 8時 | 16.7 | 9.9 | 0 | 0
2014-09-30 | 9時 | 18.2 | 9.9 | 0 | 0
2014-09-30 | 10時 | 20.1 | 9.9 | 0 | 0
2014-09-30 | 11時 | 21.3 | 9.9 | 0 | 0
2014-09-30 | 12時 | 22.7 | 9.9 | 0 | 0
2014-09-30 | 13時 | 22.8 | 9.9 | 0 | 0
2014-09-30 | 14時 | 21.3 | 9.9 | 0 | 0
2014-09-30 | 15時 | 20.7 | 9.9 | 0 | 0
2014-09-30 | 16時 | 19.3 | 9.8 | 0 | 0
2014-09-30 | 17時 | 18.7 | 9.7 | 0 | 0
2014-09-30 | 18時 | 17.9 | 9.7 | 0 | 0
2014-09-30 | 19時 | 17.3 | 9.8 | 0 | 0
2014-09-30 | 20時 | 16.9 | 9.8 | 0 | 0
2014-09-30 | 21時 | 16.4 | 9.8 | 0 | 0
2014-09-30 | 22時 | 16.2 | 9.9 | 0 | 0
2014-09-30 | 23時 | 16 | 10 | 0 | 0
2014-10-01 | 0時 | 15.7 | 10 | 0 | 0
2014-10-01 | 1時 | 15.6 | 10.1 | 0 | 0
2014-10-01 | 2時 | 15.2 | 10.2 | 0 | 0
2014-10-01 | 3時 | 15.2 | 10.2 | 0 | 0
2014-10-01 | 4時 | 15.2 | 10.2 | 0 | 0
2014-10-01 | 5時 | 15.3 | 10.4 | 0 | 0
2014-10-01 | 6時 | 15.6 | 10.4 | 0 | 0
2014-10-01 | 7時 | 17 | 10.6 | 0 | 0
2014-10-01 | 8時 | 20 | 10.8 | 0 | 0
2014-10-01 | 9時 | 20.7 | 11 | 0 | 0
2014-10-01 | 10時 | 22 | 10.8 | 0 | 0
2014-10-01 | 11時 | 23.4 | 11 | 0 | 0
2014-10-01 | 12時 | 24.5 | 11.3 | 0 | 0
2014-10-01 | 13時 | 24.8 | 11.4 | 0 | 0
2014-10-01 | 14時 | 25.1 | 11.4 | 0 | 0
2014-10-01 | 15時 | 24.7 | 12.1 | 0 | 0
2014-10-01 | 16時 | 22.8 | 11.6 | 0 | 0
2014-10-01 | 17時 | 22 | 11 | 0 | 0
2014-10-01 | 18時 | 21.5 | 11.2 | 0 | 0
2014-10-01 | 19時 | 21.1 | 11 | 0 | 0
2014-10-01 | 20時 | 20.7 | 11.2 | 0 | 0
2014-10-01 | 21時 | 20.7 | 10.9 | 0 | 0
2014-10-01 | 22時 | 20.6 | 10.8 | 0 | 0
2014-10-01 | 23時 | 20.5 | 10.9 | 0 | 0
2014-10-02 | 0時 | 20.3 | 11 | 0 | 0
2014-10-02 | 1時 | 20.2 | 11 | 0 | 0
2014-10-02 | 2時 | 19.2 | 11.4 | 0 | 0
2014-10-02 | 3時 | 18.9 | 11.4 | 0 | 0
2014-10-02 | 4時 | 19.1 | 11.3 | 0 | 0
2014-10-02 | 5時 | 18.3 | 11.8 | 0 | 0
2014-10-02 | 6時 | 18.8 | 11.8 | 0 | 0
2014-10-02 | 7時 | 19.9 | 11.6 | 0 | 0
2014-10-02 | 8時 | 22.2 | 11.6 | 0 | 0
2014-10-02 | 9時 | 23.2 | 11.6 | 0 | 0
2014-10-02 | 10時 | 25 | 11.5 | 0 | 0
2014-10-02 | 11時 | 26.3 | 11.6 | 0 | 0
2014-10-02 | 12時 | 26.7 | 12.3 | 0 | 0
2014-10-02 | 13時 | 25.7 | 12.5 | 0 | 0
2014-10-02 | 14時 | 23.6 | 11.7 | 0 | 0
2014-10-02 | 15時 | 23.6 | 12.5 | 0 | 0
2014-10-02 | 16時 | 21.8 | 12 | 0 | 0
2014-10-02 | 17時 | 20.6 | 11.8 | 0 | 0
2014-10-02 | 18時 | 19.3 | 12 | 0 | 0
2014-10-02 | 19時 | 18.6 | 11.4 | 0 | 0
2014-10-02 | 20時 | 17.9 | 11.4 | 0 | 0
2014-10-02 | 21時 | 18.2 | 11.4 | 0 | 0
2014-10-02 | 22時 | 17.4 | 11.4 | 0 | 0
2014-10-02 | 23時 | 17.5 | 11.4 | 0 | 0
2014-10-03 | 0時 | 17.7 | 11.6 | 0 | 0
2014-10-03 | 1時 | 17.3 | 11.4 | 0 | 0
2014-10-03 | 2時 | 17.5 | 11 | 0 | 0
2014-10-03 | 3時 | 17.2 | 11.4 | 0 | 0
2014-10-03 | 4時 | 17.3 | 11.3 | 0 | 0
2014-10-03 | 5時 | 16.2 | 10.9 | 0 | 0
2014-10-03 | 6時 | 17.3 | 10.8 | 0 | 0
2014-10-03 | 7時 | 19.4 | 11.3 | 0 | 0
2014-10-03 | 8時 | 21.9 | 11.2 | 0 | 0
2014-10-03 | 9時 | 22.8 | 11.1 | 0 | 0
2014-10-03 | 10時 | 23.4 | 10.8 | 0 | 0
2014-10-03 | 11時 | 24.7 | 11.4 | 0 | 0
2014-10-03 | 12時 | 25 | 11.3 | 0 | 0
2014-10-03 | 13時 | 26 | 12.2 | 0 | 0
2014-10-03 | 14時 | 25.2 | 12.2 | 0 | 0
2014-10-03 | 15時 | 24 | 12.3 | 0 | 0
2014-10-03 | 16時 | 22.3 | 11.8 | 0 | 0
2014-10-03 | 17時 | 21.1 | 12 | 0 | 0
2014-10-03 | 18時 | 20.2 | 12 | 0 | 0
2014-10-03 | 19時 | 19.6 | 12.1 | 0 | 0
2014-10-03 | 20時 | 19.4 | 12.2 | 0 | 0
2014-10-03 | 21時 | 19.1 | 11.5 | 0 | 0
2014-10-03 | 22時 | 19 | 11.5 | 0 | 0
2014-10-03 | 23時 | 19 | 11.6 | 0 | 0
2014-10-04 | 0時 | 18.7 | 11.7 | 0 | 0
2014-10-04 | 1時 | 18 | 11.6 | 0 | 0
2014-10-04 | 2時 | 17.7 | 11.4 | 0 | 0
2014-10-04 | 3時 | 17.7 | 11.3 | 0 | 0
2014-10-04 | 4時 | 17.2 | 11.4 | 0 | 0
2014-10-04 | 5時 | 16.8 | 11.1 | 0 | 0
2014-10-04 | 6時 | 17.5 | 11.5 | 0 | 0
2014-10-04 | 7時 | 19.1 | 11.6 | 0 | 0
2014-10-04 | 8時 | 20.7 | 12.3 | 0 | 0
2014-10-04 | 9時 | 22.7 | 12 | 0 | 0
2014-10-04 | 10時 | 24.9 | 11.9 | 0 | 0
2014-10-04 | 11時 | 25.4 | 10.7 | 0 | 0
2014-10-04 | 12時 | 23.2 | 11.2 | 0 | 0
2014-10-04 | 13時 | 21.8 | 11.6 | 0 | 0
2014-10-04 | 14時 | 20.2 | 11.1 | 0 | 0
2014-10-04 | 15時 | 18.6 | 10.9 | 0 | 0
2014-10-04 | 16時 | 17.9 | 10.5 | 0 | 0
2014-10-04 | 17時 | 17.2 | 9.9 | 0 | 0
2014-10-04 | 18時 | 15.7 | 8.8 | 0 | 0
2014-10-04 | 19時 | 15.4 | 8.6 | 0 | 0
2014-10-04 | 20時 | 15 | 8.5 | 0 | 0
2014-10-04 | 21時 | 14.5 | 8.4 | 0 | 0
2014-10-04 | 22時 | 14.4 | 8.2 | 0 | 0
2014-10-04 | 23時 | 13.5 | 7.8 | 0 | 0
2014-10-05 | 0時 | 13 | 7.8 | 0 | 0
2014-10-05 | 1時 | 12.4 | 7.4 | 0 | 0
2014-10-05 | 2時 | 12.7 | 7.5 | 0 | 0
2014-10-05 | 3時 | 12.3 | 7.2 | 0 | 0
2014-10-05 | 4時 | 12.1 | 7 | 0 | 0
2014-10-05 | 5時 | 11.8 | 7 | 0 | 0
2014-10-05 | 6時 | 11.9 | 6.6 | 0 | 0
2014-10-05 | 7時 | 12.2 | 6.6 | 0 | 0
2014-10-05 | 8時 | 12.6 | 6.4 | 0 | 0
2014-10-05 | 9時 | 12.3 | 6.7 | 0 | 0
2014-10-05 | 10時 | 10.9 | 6.9 | 0 | 0
2014-10-05 | 11時 | 10.9 | 7.6 | 0 | 0
2014-10-05 | 12時 | 10.4 | 7.4 | 0 | 0
2014-10-05 | 13時 | 10.1 | 7.5 | 0 | 0
2014-10-05 | 14時 | 9.3 | 6.8 | 0 | 0
2014-10-05 | 15時 | 8.1 | 6.4 | 0 | 0
2014-10-05 | 16時 | 8.1 | 6.2 | 0 | 0
2014-10-05 | 17時 | 7.8 | 6.3 | 0 | 0
2014-10-05 | 18時 | 8 | 6.6 | 0 | 0
2014-10-05 | 19時 | 7.9 | 6.6 | 0 | 0
2014-10-05 | 20時 | 7.9 | 6.2 | 0 | 0
2014-10-05 | 21時 | 7.4 | 5.8 | 0 | 0
2014-10-05 | 22時 | 7.6 | 6.1 | 0 | 0
2014-10-05 | 23時 | 7.6 | 6.2 | 0 | 0
2014-10-06 | 0時 | 7.5 | 6.1 | 0 | 0
2014-10-06 | 1時 | 7.4 | 6.1 | 0 | 0
2014-10-06 | 2時 | 7.3 | 6.2 | 0 | 0
2014-10-06 | 3時 | 7.2 | 5.9 | 0 | 0
2014-10-06 | 4時 | 6.7 | 5.9 | 0 | 0
2014-10-06 | 5時 | 7 | 6 | 0 | 0
2014-10-06 | 6時 | 7.6 | 6.1 | 0 | 0
2014-10-06 | 7時 | 8 | 6.3 | 0 | 0
2014-10-06 | 8時 | 8.4 | 6.1 | 0 | 0
2014-10-06 | 9時 | 10.7 | 6.5 | 0 | 0
2014-10-06 | 10時 | 12.5 | 6.3 | 0 | 0
2014-10-06 | 11時 | 13.8 | 5.6 | 0 | 0
2014-10-06 | 12時 | 15.1 | 5.2 | 0 | 0
2014-10-06 | 13時 | 15.9 | 5.1 | 0 | 0
2014-10-06 | 14時 | 14.9 | 5.4 | 0 | 0
2014-10-06 | 15時 | 13.8 | 5.2 | 0 | 0
2014-10-06 | 16時 | 12.4 | 5.6 | 0 | 0
2014-10-06 | 17時 | 11.4 | 5.6 | 0 | 0
2014-10-06 | 18時 | 11.1 | 5.2 | 0 | 0
2014-10-06 | 19時 | 9.1 | 5.4 | 0 | 0
2014-10-06 | 20時 | 8.5 | 5 | 0 | 0
2014-10-06 | 21時 | 7.7 | 4.8 | 0 | 0
2014-10-06 | 22時 | 7 | 5.2 | 0 | 0
2014-10-06 | 23時 | 6.3 | 5.2 | 0 | 0
2014-10-07 | 0時 | 5.9 | 4.6 | 0 | 0
2014-10-07 | 1時 | 5.4 | 4.8 | 0 | 0
2014-10-07 | 2時 | 4.8 | 4.7 | 0 | 0
2014-10-07 | 3時 | 4.1 | 4.6 | 0 | 0
2014-10-07 | 4時 | 3.8 | 4.4 | 0 | 0
2014-10-07 | 5時 | 3.3 | 4.4 | 0 | 0
2014-10-07 | 6時 | 4.7 | 4.6 | 0 | 0
2014-10-07 | 7時 | 6.5 | 4.6 | 0 | 0
2014-10-07 | 8時 | 11.1 | 5 | 0 | 0
2014-10-07 | 9時 | 12.6 | 5 | 0 | 0
2014-10-07 | 10時 | 13.6 | 4.6 | 0 | 0
2014-10-07 | 11時 | 16.2 | 4 | 0 | 0
2014-10-07 | 12時 | 17 | 4.5 | 0 | 0
2014-10-07 | 13時 | 18 | 4.6 | 0 | 0
2014-10-07 | 14時 | 18.1 | 4.4 | 0 | 0
2014-10-07 | 15時 | 17.5 | 4.6 | 0 | 0
2014-10-07 | 16時 | 15.8 | 5.1 | 0 | 0
2014-10-07 | 17時 | 14.6 | 5.4 | 0 | 0
2014-10-07 | 18時 | 13.7 | 5.4 | 0 | 0
2014-10-07 | 19時 | 13.1 | 5.2 | 0 | 0
2014-10-07 | 20時 | 12.9 | 5.2 | 0 | 0
2014-10-07 | 21時 | 12.6 | 5.2 | 0 | 0
2014-10-07 | 22時 | 12.5 | 5.3 | 0 | 0
2014-10-07 | 23時 | 12.1 | 5.7 | 0 | 0
2014-10-08 | 0時 | 11.7 | 6 | 0 | 0
2014-10-08 | 1時 | 11.6 | 6.1 | 0 | 0
2014-10-08 | 2時 | 11.7 | 5.9 | 0 | 0
2014-10-08 | 3時 | 11.3 | 5.9 | 0 | 0
2014-10-08 | 4時 | 11.5 | 5.8 | 0 | 0
2014-10-08 | 5時 | 11.7 | 5.7 | 0 | 0
2014-10-08 | 6時 | 12 | 5.6 | 0 | 0
2014-10-08 | 7時 | 11.4 | 6 | 0 | 0
2014-10-08 | 8時 | 13.4 | 5.5 | 0 | 0
2014-10-08 | 9時 | 14.1 | 5.4 | 0 | 0
2014-10-08 | 10時 | 14.2 | 5.6 | 0 | 0
2014-10-08 | 11時 | 15.1 | 5.8 | 0 | 0
2014-10-08 | 12時 | 15.2 | 5.6 | 0 | 0
2014-10-08 | 13時 | 15.3 | 6 | 0 | 0
2014-10-08 | 14時 | 15.2 | 5.9 | 0 | 0
2014-10-08 | 15時 | 13 | 7.5 | 0 | 0
2014-10-08 | 16時 | 11.8 | 7.8 | 0 | 0
2014-10-08 | 17時 | 11.6 | 8 | 0 | 0
2014-10-08 | 18時 | 11.8 | 7.7 | 0 | 0
2014-10-08 | 19時 | 11.3 | 8 | 0 | 0
2014-10-08 | 20時 | 11 | 8.2 | 0 | 0
2014-10-08 | 21時 | 11.6 | 8.1 | 0 | 0
2014-10-08 | 22時 | 11.6 | 8.1 | 0 | 0
2014-10-08 | 23時 | 11.3 | 8.5 | 0 | 0
2014-10-09 | 0時 | 11.6 | 8.5 | 0 | 0
2014-10-09 | 1時 | 10.9 | 8.4 | 0 | 0
2014-10-09 | 2時 | 10.8 | 8.4 | 0 | 0
2014-10-09 | 3時 | 10.8 | 8.4 | 0 | 0
2014-10-09 | 4時 | 10.9 | 8.4 | 0 | 0
2014-10-09 | 5時 | 10.7 | 8.4 | 0 | 0
2014-10-09 | 6時 | 11.1 | 8.6 | 0 | 0
2014-10-09 | 7時 | 11.5 | 8.7 | 0 | 0
2014-10-09 | 8時 | 12.8 | 8.9 | 0 | 0
2014-10-09 | 9時 | 14.5 | 8.8 | 0 | 0
2014-10-09 | 10時 | 16.9 | 9 | 0 | 0
2014-10-09 | 11時 | 18.4 | 9.4 | 0 | 0
2014-10-09 | 12時 | 18.9 | 9.8 | 0 | 0
2014-10-09 | 13時 | 19.4 | 9.2 | 0 | 0
2014-10-09 | 14時 | 17.9 | 9.6 | 0 | 0
2014-10-09 | 15時 | 16.8 | 10 | 0 | 0
2014-10-09 | 16時 | 15.2 | 9 | 0 | 0
2014-10-09 | 17時 | 14.1 | 8.9 | 0 | 0
2014-10-09 | 18時 | 13 | 8.4 | 0 | 0
2014-10-09 | 19時 | 12.4 | 8.2 | 0 | 0
2014-10-09 | 20時 | 12 | 8.3 | 0 | 0
2014-10-09 | 21時 | 11.4 | 7.9 | 0 | 0
2014-10-09 | 22時 | 10.8 | 7.8 | 0 | 0
2014-10-09 | 23時 | 10.5 | 7.3 | 0 | 0
2014-10-10 | 0時 | 10.7 | 7.8 | 0 | 0
2014-10-10 | 1時 | 10.1 | 7.7 | 0 | 0
2014-10-10 | 2時 | 9.4 | 7.3 | 0 | 0
2014-10-10 | 3時 | 9.4 | 7.5 | 0 | 0
2014-10-10 | 4時 | 9.5 | 7.3 | 0 | 0
2014-10-10 | 5時 | 9.1 | 7.1 | 0 | 0
2014-10-10 | 6時 | 9.8 | 7.3 | 0 | 0
2014-10-10 | 7時 | 10.9 | 7.7 | 0 | 0
2014-10-10 | 8時 | 13.5 | 8.1 | 0 | 0
2014-10-10 | 9時 | 16.3 | 8.4 | 0 | 0
2014-10-10 | 10時 | 17.8 | 8.9 | 0 | 0
2014-10-10 | 11時 | 16.6 | 8.6 | 0 | 0
2014-10-10 | 12時 | 17.1 | 8.6 | 0 | 0
2014-10-10 | 13時 | 17.2 | 8.9 | 0 | 0
2014-10-10 | 14時 | 15.7 | 9.2 | 0 | 0
2014-10-10 | 15時 | 15.8 | 8.6 | 0 | 0
2014-10-10 | 16時 | 14.9 | 8.3 | 0 | 0
2014-10-10 | 17時 | 14.4 | 8.6 | 0 | 0
2014-10-10 | 18時 | 13.8 | 8.4 | 0 | 0
2014-10-10 | 19時 | 13.6 | 8.2 | 0 | 0
2014-10-10 | 20時 | 12.2 | 8.1 | 0 | 0
2014-10-10 | 21時 | 11.5 | 8.1 | 0 | 0
2014-10-10 | 22時 | 11.3 | 7.9 | 0 | 0
2014-10-10 | 23時 | 10.6 | 7.7 | 0 | 0
2014-10-11 | 0時 | 10.8 | 7.6 | 0 | 0
2014-10-11 | 1時 | 10.9 | 7.7 | 0 | 0
2014-10-11 | 2時 | 10.4 | 7 | 0 | 0
2014-10-11 | 3時 | 10.6 | 7.3 | 0 | 0
2014-10-11 | 4時 | 10 | 7.3 | 0 | 0
2014-10-11 | 5時 | 10.3 | 6.8 | 0 | 0
2014-10-11 | 6時 | 10 | 7.5 | 0 | 0
2014-10-11 | 7時 | 12.1 | 7.2 | 0 | 0
2014-10-11 | 8時 | 13.6 | 7.6 | 0 | 0
2014-10-11 | 9時 | 16.9 | 7.7 | 0 | 0
2014-10-11 | 10時 | 18.5 | 8.5 | 0 | 0
2014-10-11 | 11時 | 19 | 7.9 | 0 | 0
2014-10-11 | 12時 | 20.5 | 7.9 | 0 | 0
2014-10-11 | 13時 | 21 | 8.3 | 0 | 0
2014-10-11 | 14時 | 20.4 | 8.3 | 0 | 0
2014-10-11 | 15時 | 19.4 | 8.2 | 0 | 0
2014-10-11 | 16時 | 18.1 | 8 | 0 | 0
2014-10-11 | 17時 | 17.1 | 7.9 | 0 | 0
2014-10-11 | 18時 | 16.6 | 8 | 0 | 0
2014-10-11 | 19時 | 16.1 | 7.9 | 0 | 0
2014-10-11 | 20時 | 15.5 | 7.8 | 0 | 0
2014-10-11 | 21時 | 15.8 | 7.6 | 0 | 0
2014-10-11 | 22時 | 15.5 | 7.7 | 0 | 0
2014-10-11 | 23時 | 15.3 | 7.8 | 0 | 0
2014-10-12 | 0時 | 15.3 | 7.9 | 0 | 0
2014-10-12 | 1時 | 14.6 | 8.4 | 0 | 0
2014-10-12 | 2時 | 15 | 8 | 0 | 0
2014-10-12 | 3時 | 14.5 | 8.3 | 0 | 0
2014-10-12 | 4時 | 14.1 | 8.5 | 0 | 0
2014-10-12 | 5時 | 13.9 | 8.6 | 0 | 0
2014-10-12 | 6時 | 14.2 | 8.6 | 0 | 0
2014-10-12 | 7時 | 14.9 | 8.6 | 0 | 0
2014-10-12 | 8時 | 15.2 | 8.8 | 0 | 0
2014-10-12 | 9時 | 15.9 | 9.7 | 0 | 0
2014-10-12 | 10時 | 16.7 | 9.9 | 0 | 0
2014-10-12 | 11時 | 18.1 | 9.5 | 0 | 0
2014-10-12 | 12時 | 18.7 | 9.6 | 0 | 0
2014-10-12 | 13時 | 18.7 | 9.5 | 0 | 0
2014-10-12 | 14時 | 18.2 | 9.5 | 0 | 0
2014-10-12 | 15時 | 17.6 | 9.8 | 0 | 0
2014-10-12 | 16時 | 17.7 | 9.8 | 0 | 0
2014-10-12 | 17時 | 16.9 | 10.1 | 0 | 0
2014-10-12 | 18時 | 16.6 | 10.2 | 0 | 0
2014-10-12 | 19時 | 16.2 | 10 | 0 | 0
2014-10-12 | 20時 | 16.2 | 10 | 0 | 0
2014-10-12 | 21時 | 15.9 | 10.2 | 0 | 0
2014-10-12 | 22時 | 16 | 10 | 0 | 0
2014-10-12 | 23時 | 15.2 | 10 | 0 | 0
2014-10-13 | 0時 | 14.7 | 9.8 | 0 | 0
2014-10-13 | 1時 | 14.7 | 9.8 | 0 | 0
2014-10-13 | 2時 | 14.6 | 10 | 0 | 0
2014-10-13 | 3時 | 14.6 | 10 | 0 | 0
2014-10-13 | 4時 | 14.2 | 10 | 0 | 0
2014-10-13 | 5時 | 14.2 | 9.9 | 0 | 0
2014-10-13 | 6時 | 14.6 | 10.1 | 0 | 0
2014-10-13 | 7時 | 15.6 | 10 | 0 | 0
2014-10-13 | 8時 | 16.6 | 10 | 0 | 0
2014-10-13 | 9時 | 18.7 | 9.8 | 0 | 0
2014-10-13 | 10時 | 19.3 | 9.8 | 0 | 0
2014-10-13 | 11時 | 19.9 | 10 | 0 | 0
2014-10-13 | 12時 | 20.6 | 9.8 | 0 | 0
2014-10-13 | 13時 | 20.6 | 9.6 | 0 | 0
2014-10-13 | 14時 | 20.5 | 9.5 | 0 | 0
2014-10-13 | 15時 | 19.7 | 10.8 | 0 | 0
2014-10-13 | 16時 | 19 | 10.5 | 0 | 0
2014-10-13 | 17時 | 18.9 | 10.4 | 0 | 0
2014-10-13 | 18時 | 18.4 | 10.3 | 0 | 0
2014-10-13 | 19時 | 18.1 | 10.6 | 0 | 0
2014-10-13 | 20時 | 16.9 | 11.4 | 0 | 0
2014-10-13 | 21時 | 16.5 | 11.4 | 0 | 0
2014-10-13 | 22時 | 16.2 | 11.4 | 0 | 0
2014-10-13 | 23時 | 16.3 | 11.3 | 0 | 0
2014-10-14 | 0時 | 16.1 | 11.4 | 0 | 0
2014-10-14 | 1時 | 16.2 | 11.3 | 0 | 0
2014-10-14 | 2時 | 16 | 11.3 | 0 | 0
2014-10-14 | 3時 | 16 | 11.4 | 0 | 0
2014-10-14 | 4時 | 16 | 11.3 | 0 | 0
2014-10-14 | 5時 | 16 | 11.5 | 0 | 0
2014-10-14 | 6時 | 15.9 | 11.4 | 0 | 0
2014-10-14 | 7時 | 16 | 11.5 | 0 | 0
2014-10-14 | 8時 | 16.1 | 11.6 | 0 | 0
2014-10-14 | 9時 | 16.2 | 11.5 | 0 | 0
2014-10-14 | 10時 | 16.3 | 11.6 | 0 | 0
2014-10-14 | 11時 | 17.3 | 12.3 | 0 | 0
2014-10-14 | 12時 | 18.2 | 11.6 | 0 | 0
2014-10-14 | 13時 | 18.1 | 12 | 0 | 0
2014-10-14 | 14時 | 17.2 | 12 | 0 | 0
2014-10-14 | 15時 | 17 | 12 | 0 | 0
2014-10-14 | 16時 | 16.5 | 11.6 | 0 | 0
2014-10-14 | 17時 | 16.5 | 11.4 | 0 | 0
2014-10-14 | 18時 | 16.3 | 11.2 | 0 | 0
2014-10-14 | 19時 | 16.1 | 11.3 | 0 | 0
2014-10-14 | 20時 | 16.1 | 11.1 | 0 | 0
2014-10-14 | 21時 | 15.8 | 11.4 | 0 | 0
2014-10-14 | 22時 | 15.5 | 11.1 | 0 | 0
2014-10-14 | 23時 | 15.4 | 10.8 | 0 | 0
2014-10-15 | 0時 | 15.4 | 11 | 0 | 0
2014-10-15 | 1時 | 15.5 | 11 | 0 | 0
2014-10-15 | 2時 | 15.3 | 10.8 | 0 | 0
2014-10-15 | 3時 | 15.1 | 10.9 | 0 | 0
2014-10-15 | 4時 | 15.2 | 10.9 | 0 | 0
2014-10-15 | 5時 | 15.1 | 10.9 | 0 | 0
2014-10-15 | 6時 | 15 | 10.9 | 0 | 0
2014-10-15 | 7時 | 15 | 10.9 | 0 | 0
2014-10-15 | 8時 | 15.1 | 10.9 | 0 | 0
2014-10-15 | 9時 | 15.1 | 10.9 | 0 | 0
2014-10-15 | 10時 | 15.2 | 10.9 | 0 | 0
2014-10-15 | 11時 | 15.2 | 11.1 | 0 | 0
2014-10-15 | 12時 | 15.6 | 11.1 | 0 | 0
2014-10-15 | 13時 | 16.3 | 10.9 | 0 | 0
2014-10-15 | 14時 | 16.2 | 10.9 | 0 | 0
2014-10-15 | 15時 | 16.4 | 11 | 0 | 0
2014-10-15 | 16時 | 15.7 | 10.4 | 0 | 0
2014-10-15 | 17時 | 14.8 | 9 | 0 | 0
2014-10-15 | 18時 | 14.1 | 9.3 | 0 | 0
2014-10-15 | 19時 | 13.6 | 9.3 | 0 | 0
2014-10-15 | 20時 | 13 | 9 | 0 | 0
2014-10-15 | 21時 | 12.8 | 8.5 | 0 | 0
2014-10-15 | 22時 | 13 | 8.5 | 0 | 0
2014-10-15 | 23時 | 13 | 8.6 | 0 | 0
2014-10-16 | 0時 | 13.2 | 8.9 | 0 | 0
2014-10-16 | 1時 | 12.4 | 8.7 | 0 | 0
2014-10-16 | 2時 | 12.7 | 8.5 | 0 | 0
2014-10-16 | 3時 | 12 | 8.7 | 0 | 0
2014-10-16 | 4時 | 11.4 | 8.4 | 0 | 0
2014-10-16 | 5時 | 11.6 | 8.1 | 0 | 0
2014-10-16 | 6時 | 12 | 8.6 | 0 | 0
2014-10-16 | 7時 | 12.6 | 8.6 | 0 | 0
2014-10-16 | 8時 | 13.5 | 8.7 | 0 | 0
2014-10-16 | 9時 | 15.1 | 8.9 | 0 | 0
2014-10-16 | 10時 | 16.5 | 8.9 | 0 | 0
2014-10-16 | 11時 | 17.1 | 8.5 | 0 | 0
2014-10-16 | 12時 | 19 | 8.5 | 0 | 0
2014-10-16 | 13時 | 18.2 | 8.7 | 0 | 0
2014-10-16 | 14時 | 16.6 | 8.6 | 0 | 0
2014-10-16 | 15時 | 15.6 | 8.1 | 0 | 0
2014-10-16 | 16時 | 14.5 | 8 | 0 | 0
2014-10-16 | 17時 | 13.8 | 7.7 | 0 | 0
2014-10-16 | 18時 | 13.4 | 7.8 | 0 | 0
2014-10-16 | 19時 | 13.5 | 7.9 | 0 | 0
2014-10-16 | 20時 | 13.4 | 7.8 | 0 | 0
2014-10-16 | 21時 | 12.5 | 8 | 0 | 0
2014-10-16 | 22時 | 12.3 | 7.8 | 0 | 0
2014-10-16 | 23時 | 12.1 | 7.6 | 0 | 0
2014-10-17 | 0時 | 12.1 | 7.8 | 0 | 0
2014-10-17 | 1時 | 12.2 | 7.8 | 0 | 0
2014-10-17 | 2時 | 12.4 | 7.9 | 0 | 0
2014-10-17 | 3時 | 12.4 | 7.9 | 0 | 0
2014-10-17 | 4時 | 12.4 | 7.8 | 0 | 0
2014-10-17 | 5時 | 12.4 | 7.8 | 0 | 0
2014-10-17 | 6時 | 12.5 | 8.2 | 0 | 0
2014-10-17 | 7時 | 13.5 | 8 | 0 | 0
2014-10-17 | 8時 | 15.4 | 8.2 | 0 | 0
2014-10-17 | 9時 | 16.1 | 8 | 0 | 0
2014-10-17 | 10時 | 17.2 | 8.4 | 0 | 0
2014-10-17 | 11時 | 18.7 | 8.6 | 0 | 0
2014-10-17 | 12時 | 19.2 | 8.4 | 0 | 0
2014-10-17 | 13時 | 19.5 | 8.4 | 0 | 0
2014-10-17 | 14時 | 18.9 | 8.6 | 0 | 0
2014-10-17 | 15時 | 16.9 | 8.1 | 0 | 0
2014-10-17 | 16時 | 14.8 | 8.1 | 0 | 0
2014-10-17 | 17時 | 14 | 7.9 | 0 | 0
2014-10-17 | 18時 | 13.4 | 7.8 | 0 | 0
2014-10-17 | 19時 | 11.9 | 7.8 | 0 | 0
2014-10-17 | 20時 | 11.9 | 7.8 | 0 | 0
2014-10-17 | 21時 | 11.3 | 7.7 | 0 | 0
2014-10-17 | 22時 | 11.2 | 7.6 | 0 | 0
2014-10-17 | 23時 | 11.1 | 7.8 | 0 | 0
2014-10-18 | 0時 | 10.8 | 7.4 | 0 | 0
2014-10-18 | 1時 | 11 | 7.7 | 0 | 0
2014-10-18 | 2時 | 10.2 | 7.6 | 0 | 0
2014-10-18 | 3時 | 10.2 | 7.6 | 0 | 0
2014-10-18 | 4時 | 10.4 | 7.6 | 0 | 0
2014-10-18 | 5時 | 9.9 | 7.3 | 0 | 0
2014-10-18 | 6時 | 10.5 | 7.7 | 0 | 0
2014-10-18 | 7時 | 11.9 | 7.8 | 0 | 0
2014-10-18 | 8時 | 13.5 | 8.1 | 0 | 0
2014-10-18 | 9時 | 15.7 | 8.4 | 0 | 0
2014-10-18 | 10時 | 17.7 | 8.6 | 0 | 0
2014-10-18 | 11時 | 19.5 | 8.5 | 0 | 0
2014-10-18 | 12時 | 20.1 | 8.6 | 0 | 0
2014-10-18 | 13時 | 19.6 | 8.6 | 0 | 0
2014-10-18 | 14時 | 18.5 | 8.3 | 0 | 0
2014-10-18 | 15時 | 17.3 | 7.8 | 0 | 0
2014-10-18 | 16時 | 16.4 | 7.9 | 0 | 0
2014-10-18 | 17時 | 15.4 | 7.8 | 0 | 0
2014-10-18 | 18時 | 15.2 | 7.7 | 0 | 0
2014-10-18 | 19時 | 14.9 | 8.1 | 0 | 0
2014-10-18 | 20時 | 14.6 | 8 | 0 | 0
2014-10-18 | 21時 | 13.7 | 8.3 | 0 | 0
2014-10-18 | 22時 | 12.8 | 8 | 0 | 0
2014-10-18 | 23時 | 12.5 | 8.3 | 0 | 0
2014-10-19 | 0時 | 12.3 | 8.3 | 0 | 0
2014-10-19 | 1時 | 11.6 | 7.9 | 0 | 0
2014-10-19 | 2時 | 12.9 | 8 | 0 | 0
2014-10-19 | 3時 | 12.4 | 7.8 | 0 | 0
2014-10-19 | 4時 | 13.7 | 7.8 | 0 | 0
2014-10-19 | 5時 | 13.8 | 7.7 | 0 | 0
2014-10-19 | 6時 | 13.9 | 7.7 | 0 | 0
2014-10-19 | 7時 | 13.9 | 7.8 | 0 | 0
2014-10-19 | 8時 | 15.3 | 8 | 0 | 0
2014-10-19 | 9時 | 14.8 | 7.9 | 0 | 0
2014-10-19 | 10時 | 15 | 7.9 | 0 | 0
2014-10-19 | 11時 | 17.4 | 8.5 | 0 | 0
2014-10-19 | 12時 | 18.2 | 8.4 | 0 | 0
2014-10-19 | 13時 | 17.7 | 8.5 | 0 | 0
2014-10-19 | 14時 | 18 | 8.5 | 0 | 0
2014-10-19 | 15時 | 17.7 | 8.4 | 0 | 0
2014-10-19 | 16時 | 16.6 | 8.1 | 0 | 0
2014-10-19 | 17時 | 15.7 | 8.3 | 0 | 0
2014-10-19 | 18時 | 15.4 | 8.3 | 0 | 0
2014-10-19 | 19時 | 15.1 | 8.2 | 0 | 0
2014-10-19 | 20時 | 14.6 | 8.1 | 0 | 0
2014-10-19 | 21時 | 14.4 | 8 | 0 | 0
2014-10-19 | 22時 | 14.2 | 8 | 0 | 0
2014-10-19 | 23時 | 14.1 | 7.9 | 0 | 0
2014-10-20 | 0時 | 13.8 | 7.9 | 0 | 0
2014-10-20 | 1時 | 14.2 | 7.8 | 0 | 0
2014-10-20 | 2時 | 14.2 | 7.9 | 0 | 0
2014-10-20 | 3時 | 13 | 8.4 | 0 | 0
2014-10-20 | 4時 | 12.8 | 8.6 | 0 | 0
2014-10-20 | 5時 | 12.6 | 8.6 | 0 | 0
2014-10-20 | 6時 | 12.3 | 8.9 | 0 | 0
2014-10-20 | 7時 | 12.3 | 9 | 0 | 0
2014-10-20 | 8時 | 12.3 | 9 | 0 | 0
2014-10-20 | 9時 | 12.2 | 9 | 0 | 0
2014-10-20 | 10時 | 12.6 | 9.1 | 0 | 0
2014-10-20 | 11時 | 12.7 | 8.9 | 0 | 0
2014-10-20 | 12時 | 12.5 | 8.9 | 0 | 0
2014-10-20 | 13時 | 12.7 | 8.6 | 0 | 0
2014-10-20 | 14時 | 13.2 | 7.9 | 0 | 0
2014-10-20 | 15時 | 13.6 | 8.3 | 0 | 0
2014-10-20 | 16時 | 12.5 | 8.7 | 0 | 0
2014-10-20 | 17時 | 12.1 | 8.6 | 0 | 0
2014-10-20 | 18時 | 11.9 | 8.7 | 0 | 0
2014-10-20 | 19時 | 11.4 | 8.3 | 0 | 0
2014-10-20 | 20時 | 10.9 | 8.3 | 0 | 0
2014-10-20 | 21時 | 10.9 | 8.3 | 0 | 0
2014-10-20 | 22時 | 10.8 | 8.3 | 0 | 0
2014-10-20 | 23時 | 10.7 | 8.1 | 0 | 0
2014-10-21 | 0時 | 10.8 | 8.2 | 0 | 0
2014-10-21 | 1時 | 10.8 | 8.3 | 0 | 0
2014-10-21 | 2時 | 10.7 | 8.3 | 0 | 0
2014-10-21 | 3時 | 10.8 | 8.1 | 0 | 0
2014-10-21 | 4時 | 10.6 | 8.1 | 0 | 0
2014-10-21 | 5時 | 10.8 | 8.2 | 0 | 0
2014-10-21 | 6時 | 11 | 8.3 | 0 | 0
2014-10-21 | 7時 | 11.5 | 8.5 | 0 | 0
2014-10-21 | 8時 | 12.5 | 8.5 | 0 | 0
2014-10-21 | 9時 | 14.1 | 8.2 | 0 | 0
2014-10-21 | 10時 | 14.7 | 8 | 0 | 0
2014-10-21 | 11時 | 14.5 | 7.3 | 0 | 0
2014-10-21 | 12時 | 14.4 | 7.1 | 0 | 0
2014-10-21 | 13時 | 13.9 | 7.4 | 0 | 0
2014-10-21 | 14時 | 15.3 | 7.2 | 0 | 0
2014-10-21 | 15時 | 14.8 | 7.2 | 0 | 0
2014-10-21 | 16時 | 13.1 | 7 | 0 | 0
2014-10-21 | 17時 | 12.2 | 7.2 | 0 | 0
2014-10-21 | 18時 | 11.9 | 7.2 | 0 | 0
2014-10-21 | 19時 | 11.9 | 7.2 | 0 | 0
2014-10-21 | 20時 | 11.1 | 6.9 | 0 | 0
2014-10-21 | 21時 | 10.6 | 6.6 | 0 | 0
2014-10-21 | 22時 | 9.3 | 6.9 | 0 | 0
2014-10-21 | 23時 | 8.8 | 6.2 | 0 | 0
2014-10-22 | 0時 | 8.5 | 6.4 | 0 | 0
2014-10-22 | 1時 | 8.2 | 6.2 | 0 | 0
2014-10-22 | 2時 | 7.3 | 5.6 | 0 | 0
2014-10-22 | 3時 | 7.6 | 6.1 | 0 | 0
2014-10-22 | 4時 | 6.4 | 5.4 | 0 | 0
2014-10-22 | 5時 | 6.1 | 5.4 | 0 | 0
2014-10-22 | 6時 | 6.7 | 5.9 | 0 | 0
2014-10-22 | 7時 | 8.7 | 5.8 | 0 | 0
2014-10-22 | 8時 | 10.1 | 6.1 | 0 | 0
2014-10-22 | 9時 | 11.3 | 6.2 | 0 | 0
2014-10-22 | 10時 | 13.8 | 6 | 0 | 0
2014-10-22 | 11時 | 15.8 | 6.1 | 0 | 0
2014-10-22 | 12時 | 16.1 | 6.1 | 0 | 0
2014-10-22 | 13時 | 17.3 | 6.4 | 0 | 0
2014-10-22 | 14時 | 17.7 | 6 | 0 | 0
2014-10-22 | 15時 | 16.9 | 6.4 | 0 | 0
2014-10-22 | 16時 | 14.6 | 6.7 | 0 | 0
2014-10-22 | 17時 | 13 | 6.7 | 0 | 0
2014-10-22 | 18時 | 11.6 | 6.5 | 0 | 0
2014-10-22 | 19時 | 10.4 | 6.7 | 0 | 0
2014-10-22 | 20時 | 10.3 | 6.6 | 0 | 0
2014-10-22 | 21時 | 10.2 | 6.3 | 0 | 0
2014-10-22 | 22時 | 9.7 | 6.3 | 0 | 0
2014-10-22 | 23時 | 10.6 | 6.1 | 0 | 0
2014-10-23 | 0時 | 8.7 | 6.4 | 0 | 0
2014-10-23 | 1時 | 7.9 | 6.3 | 0 | 0
2014-10-23 | 2時 | 7.7 | 6.1 | 0 | 0
2014-10-23 | 3時 | 9.2 | 6 | 0 | 0
2014-10-23 | 4時 | 7.4 | 6 | 0 | 0
2014-10-23 | 5時 | 8.6 | 6.1 | 0 | 0
2014-10-23 | 6時 | 8.6 | 6.1 | 0 | 0
2014-10-23 | 7時 | 10.7 | 6.5 | 0 | 0
2014-10-23 | 8時 | 12.7 | 6.5 | 0 | 0
2014-10-23 | 9時 | 16 | 6.2 | 0 | 0
2014-10-23 | 10時 | 17.8 | 6 | 0 | 0
2014-10-23 | 11時 | 19.1 | 6 | 0 | 0
2014-10-23 | 12時 | 19.3 | 6.1 | 0 | 0
2014-10-23 | 13時 | 19.6 | 6.4 | 0 | 0
2014-10-23 | 14時 | 20.4 | 6.2 | 0 | 0
2014-10-23 | 15時 | 19.4 | 6.5 | 0 | 0
2014-10-23 | 16時 | 16.8 | 7.5 | 0 | 0
2014-10-23 | 17時 | 15.8 | 6.6 | 0 | 0
2014-10-23 | 18時 | 14.5 | 7.3 | 0 | 0
2014-10-23 | 19時 | 13.6 | 7.7 | 0 | 0
2014-10-23 | 20時 | 14.9 | 7 | 0 | 0
2014-10-23 | 21時 | 15 | 7 | 0 | 0
2014-10-23 | 22時 | 14.4 | 7.1 | 0 | 0
2014-10-23 | 23時 | 14.8 | 7 | 0 | 0
2014-10-24 | 0時 | 15.3 | 6.8 | 0 | 0
2014-10-24 | 1時 | 15.2 | 6.6 | 0 | 0
2014-10-24 | 2時 | 15.4 | 6.7 | 0 | 0
2014-10-24 | 3時 | 15.2 | 6.9 | 0 | 0
2014-10-24 | 4時 | 15.2 | 6.9 | 0 | 0
2014-10-24 | 5時 | 15.3 | 7.2 | 0 | 0
2014-10-24 | 6時 | 15.6 | 7.4 | 0 | 0
2014-10-24 | 7時 | 14.9 | 8.1 | 0 | 0
2014-10-24 | 8時 | 15.6 | 8.6 | 0 | 0
2014-10-24 | 9時 | 15.6 | 8.9 | 0 | 0
2014-10-24 | 10時 | 16 | 9.3 | 0 | 0
2014-10-24 | 11時 | 16.3 | 9.2 | 0 | 0
2014-10-24 | 12時 | 16.6 | 10.1 | 0 | 0
2014-10-24 | 13時 | 15.5 | 9.9 | 0 | 0
2014-10-24 | 14時 | 15.5 | 9.7 | 0 | 0
2014-10-24 | 15時 | 15 | 9.4 | 0 | 0
2014-10-24 | 16時 | 14.4 | 10 | 0 | 0
2014-10-24 | 17時 | 14.2 | 9.6 | 0 | 0
2014-10-24 | 18時 | 13.9 | 9.7 | 0 | 0
2014-10-24 | 19時 | 13.5 | 9.7 | 0 | 0
2014-10-24 | 20時 | 13.2 | 9.4 | 0 | 0
2014-10-24 | 21時 | 13.1 | 9.4 | 0 | 0
2014-10-24 | 22時 | 13.1 | 9.2 | 0 | 0
2014-10-24 | 23時 | 13.1 | 9.4 | 0 | 0
2014-10-25 | 0時 | 13 | 9.1 | 0 | 0
2014-10-25 | 1時 | 12.9 | 9.2 | 0 | 0
2014-10-25 | 2時 | 12.6 | 9 | 0 | 0
2014-10-25 | 3時 | 12.2 | 8.6 | 0 | 0
2014-10-25 | 4時 | 12.1 | 8.7 | 0 | 0
2014-10-25 | 5時 | 11.7 | 8.7 | 0 | 0
2014-10-25 | 6時 | 11.7 | 8.6 | 0 | 0
2014-10-25 | 7時 | 12.4 | 9 | 0 | 0
2014-10-25 | 8時 | 13.5 | 8.4 | 0 | 0
2014-10-25 | 9時 | 14.5 | 8.4 | 0 | 0
2014-10-25 | 10時 | 15.5 | 8 | 0 | 0
2014-10-25 | 11時 | 16.2 | 7.9 | 0 | 0
2014-10-25 | 12時 | 14.4 | 6.3 | 0 | 0
2014-10-25 | 13時 | 14.7 | 6.5 | 0 | 0
2014-10-25 | 14時 | 15 | 6.2 | 0 | 0
2014-10-25 | 15時 | 14.6 | 4.3 | 0 | 0
2014-10-25 | 16時 | 12 | 5.2 | 0 | 0
2014-10-25 | 17時 | 10.8 | 5.2 | 0 | 0
2014-10-25 | 18時 | 10.2 | 4.7 | 0 | 0
2014-10-25 | 19時 | 8.6 | 4.8 | 0 | 0
2014-10-25 | 20時 | 8 | 4.8 | 0 | 0
2014-10-25 | 21時 | 8 | 5 | 0 | 0
2014-10-25 | 22時 | 7.3 | 5.2 | 0 | 0
2014-10-25 | 23時 | 7 | 5 | 0 | 0
2014-10-26 | 0時 | 6.4 | 5.1 | 0 | 0
2014-10-26 | 1時 | 5.7 | 5.1 | 0 | 0
2014-10-26 | 2時 | 6.1 | 5.2 | 0 | 0
2014-10-26 | 3時 | 6 | 5.1 | 0 | 0
2014-10-26 | 4時 | 6.2 | 5.4 | 0 | 0
2014-10-26 | 5時 | 6.2 | 5.3 | 0 | 0
2014-10-26 | 6時 | 7.4 | 5.6 | 0 | 0
2014-10-26 | 7時 | 9.3 | 5.8 | 0 | 0
2014-10-26 | 8時 | 11.5 | 5.9 | 0 | 0
2014-10-26 | 9時 | 12.4 | 6.1 | 0 | 0
2014-10-26 | 10時 | 12.7 | 6.2 | 0 | 0
2014-10-26 | 11時 | 14.7 | 6 | 0 | 0
2014-10-26 | 12時 | 14.1 | 5.7 | 0 | 0
2014-10-26 | 13時 | 14.8 | 5.8 | 0 | 0
2014-10-26 | 14時 | 13.8 | 5.8 | 0 | 0
2014-10-26 | 15時 | 12.6 | 6 | 0 | 0
2014-10-26 | 16時 | 11.2 | 6.4 | 0 | 0
2014-10-26 | 17時 | 10.5 | 6.2 | 0 | 0
2014-10-26 | 18時 | 10.4 | 6.3 | 0 | 0
2014-10-26 | 19時 | 8.8 | 6 | 0 | 0
2014-10-26 | 20時 | 9.1 | 6 | 0 | 0
2014-10-26 | 21時 | 8.4 | 5.8 | 0 | 0
2014-10-26 | 22時 | 8.1 | 5.9 | 0 | 0
2014-10-26 | 23時 | 7.2 | 5.8 | 0 | 0
2014-10-27 | 0時 | 7.2 | 5.8 | 0 | 0
2014-10-27 | 1時 | 6.8 | 5.8 | 0 | 0
2014-10-27 | 2時 | 5.9 | 5.2 | 0 | 0
2014-10-27 | 3時 | 6 | 5.4 | 0 | 0
2014-10-27 | 4時 | 5.9 | 5.5 | 0 | 0
2014-10-27 | 5時 | 6.2 | 5.2 | 0 | 0
2014-10-27 | 6時 | 6 | 5.5 | 0 | 0
2014-10-27 | 7時 | 7.8 | 5.5 | 0 | 0
2014-10-27 | 8時 | 9.2 | 5.7 | 0 | 0
2014-10-27 | 9時 | 11 | 6.1 | 0 | 0
2014-10-27 | 10時 | 13.8 | 5.9 | 0 | 0
2014-10-27 | 11時 | 14.4 | 5.6 | 0 | 0
2014-10-27 | 12時 | 15.5 | 5.6 | 0 | 0
2014-10-27 | 13時 | 15.3 | 5.6 | 0 | 0
2014-10-27 | 14時 | 14.9 | 5 | 0 | 0
2014-10-27 | 15時 | 14.3 | 5.4 | 0 | 0
2014-10-27 | 16時 | 12.8 | 5.6 | 0 | 0
2014-10-27 | 17時 | 11.5 | 5.7 | 0 | 0
2014-10-27 | 18時 | 11.5 | 5.7 | 0 | 0
2014-10-27 | 19時 | 9.1 | 5.4 | 0 | 0
2014-10-27 | 20時 | 8.4 | 5.5 | 0 | 0
2014-10-27 | 21時 | 7.8 | 5.3 | 0 | 0
2014-10-27 | 22時 | 7.1 | 5.4 | 0 | 0
2014-10-27 | 23時 | 6.7 | 5.3 | 0 | 0
2014-10-28 | 0時 | 6.4 | 4.9 | 0 | 0
2014-10-28 | 1時 | 5.6 | 5.1 | 0 | 0
2014-10-28 | 2時 | 5.3 | 4.6 | 0 | 0
2014-10-28 | 3時 | 4.5 | 4.8 | 0 | 0
2014-10-28 | 4時 | 4 | 4.8 | 0 | 0
2014-10-28 | 5時 | 3.4 | 4.6 | 0 | 0
2014-10-28 | 6時 | 4 | 4.8 | 0 | 0
2014-10-28 | 7時 | 5.9 | 5.1 | 0 | 0
2014-10-28 | 8時 | 6.9 | 5.1 | 0 | 0
2014-10-28 | 9時 | 8.8 | 5.4 | 0 | 0
2014-10-28 | 10時 | 11.4 | 5.7 | 0 | 0
2014-10-28 | 11時 | 13.6 | 5.4 | 0 | 0
2014-10-28 | 12時 | 14.4 | 5.2 | 0 | 0
2014-10-28 | 13時 | 15.4 | 4.3 | 0 | 0
2014-10-28 | 14時 | 16.1 | 4.8 | 0 | 0
2014-10-28 | 15時 | 15.5 | 5.8 | 0 | 0
2014-10-28 | 16時 | 12.7 | 6 | 0 | 0
2014-10-28 | 17時 | 11.3 | 6.1 | 0 | 0
2014-10-28 | 18時 | 10.2 | 5.9 | 0 | 0
2014-10-28 | 19時 | 9.6 | 5.9 | 0 | 0
2014-10-28 | 20時 | 9.2 | 5.7 | 0 | 0
2014-10-28 | 21時 | 9.1 | 5.4 | 0 | 0
2014-10-28 | 22時 | 7.6 | 5.7 | 0 | 0
2014-10-28 | 23時 | 7.4 | 5.6 | 0 | 0
2014-10-29 | 0時 | 6.6 | 5.5 | 0 | 0
2014-10-29 | 1時 | 6.3 | 5.5 | 0 | 0
2014-10-29 | 2時 | 5.6 | 5.3 | 0 | 0
2014-10-29 | 3時 | 5.1 | 5.2 | 0 | 0
2014-10-29 | 4時 | 4.9 | 5.1 | 0 | 0
2014-10-29 | 5時 | 4.8 | 5.1 | 0 | 0
2014-10-29 | 6時 | 5 | 5.2 | 0 | 0
2014-10-29 | 7時 | 5.9 | 5.4 | 0 | 0
2014-10-29 | 8時 | 8.7 | 6.1 | 0 | 0
2014-10-29 | 9時 | 8.7 | 6.1 | 0 | 0
2014-10-29 | 10時 | 13.5 | 6.6 | 0 | 0
2014-10-29 | 11時 | 16.2 | 6.2 | 0 | 0
2014-10-29 | 12時 | 15.8 | 6.4 | 0 | 0
2014-10-29 | 13時 | 14.9 | 6.8 | 0 | 0
2014-10-29 | 14時 | 14.2 | 8.2 | 0 | 0
2014-10-29 | 15時 | 13.6 | 8 | 0 | 0
2014-10-29 | 16時 | 13.3 | 7.6 | 0 | 0
2014-10-29 | 17時 | 14.4 | 7.4 | 0 | 0
2014-10-29 | 18時 | 13.1 | 7.7 | 0 | 0
2014-10-29 | 19時 | 11.6 | 7.6 | 0 | 0
2014-10-29 | 20時 | 11.9 | 7.7 | 0 | 0
2014-10-29 | 21時 | 11.7 | 7.6 | 0 | 0
2014-10-29 | 22時 | 11.3 | 7.5 | 0 | 0
2014-10-29 | 23時 | 10.7 | 7.5 | 0 | 0
2014-10-30 | 0時 | 9.5 | 7.2 | 0 | 0
2014-10-30 | 1時 | 9.1 | 7.1 | 0 | 0
2014-10-30 | 2時 | 7.9 | 6.6 | 0 | 0
2014-10-30 | 3時 | 7.4 | 6.4 | 0 | 0
2014-10-30 | 4時 | 7 | 6.2 | 0 | 0
2014-10-30 | 5時 | 7.2 | 6.4 | 0 | 0
2014-10-30 | 6時 | 7.6 | 6.5 | 0 | 0
2014-10-30 | 7時 | 8.5 | 6.8 | 0 | 0
2014-10-30 | 8時 | 11.6 | 7.3 | 0 | 0
2014-10-30 | 9時 | 14.2 | 7.5 | 0 | 0
2014-10-30 | 10時 | 15.1 | 7.5 | 0 | 0
2014-10-30 | 11時 | 17.5 | 7.6 | 0 | 0
2014-10-30 | 12時 | 20 | 7.6 | 0 | 0
2014-10-30 | 13時 | 20.9 | 5.8 | 0 | 0
2014-10-30 | 14時 | 19.5 | 6.1 | 0 | 0
2014-10-30 | 15時 | 18.8 | 6.4 | 0 | 0
2014-10-30 | 16時 | 13.1 | 7.9 | 0 | 0
2014-10-30 | 17時 | 12.5 | 8.2 | 0 | 0
2014-10-30 | 18時 | 11.7 | 8.5 | 0 | 0
2014-10-30 | 19時 | 11.8 | 8.6 | 0 | 0
2014-10-30 | 20時 | 11.5 | 8.5 | 0 | 0
2014-10-30 | 21時 | 10.3 | 7.6 | 0 | 0
2014-10-30 | 22時 | 9.3 | 7 | 0 | 0
2014-10-30 | 23時 | 8.9 | 6.2 | 0 | 0
2014-10-31 | 0時 | 8.2 | 6.2 | 0 | 0
2014-10-31 | 1時 | 7.9 | 6.2 | 0 | 0
2014-10-31 | 2時 | 7.6 | 6.1 | 0 | 0
2014-10-31 | 3時 | 7.4 | 6.3 | 0 | 0
2014-10-31 | 4時 | 7.4 | 6.2 | 0 | 0
2014-10-31 | 5時 | 7.8 | 6.4 | 0 | 0
2014-10-31 | 6時 | 8.3 | 6.6 | 0 | 0
2014-10-31 | 7時 | 9.5 | 6.9 | 0 | 0
2014-10-31 | 8時 | 10.2 | 6.9 | 0 | 0
2014-10-31 | 9時 | 12.4 | 6.7 | 0 | 0
2014-10-31 | 10時 | 14.2 | 6.6 | 0 | 0
2014-10-31 | 11時 | 15.4 | 6.6 | 0 | 0
2014-10-31 | 12時 | 15.9 | 6.4 | 0 | 0
2014-10-31 | 13時 | 15.7 | 6.5 | 0 | 0
2014-10-31 | 14時 | 15.5 | 6.2 | 0 | 0
2014-10-31 | 15時 | 13.9 | 6 | 0 | 0
2014-10-31 | 16時 | 12.7 | 6.3 | 0 | 0
2014-10-31 | 17時 | 11.7 | 6.7 | 0 | 0
2014-10-31 | 18時 | 10.5 | 6.6 | 0 | 0
2014-10-31 | 19時 | 9.5 | 6.4 | 0 | 0
2014-10-31 | 20時 | 8.9 | 6.3 | 0 | 0
2014-10-31 | 21時 | 8.9 | 6.2 | 0 | 0
2014-10-31 | 22時 | 8.8 | 6.2 | 0 | 0
2014-10-31 | 23時 | 8.9 | 6.2 | 0 | 0
2014-11-01 | 0時 | 8.4 | 6.2 | 0 | 0
2014-11-01 | 1時 | 8.1 | 6.3 | 0 | 0
2014-11-01 | 2時 | 8.3 | 6.1 | 0 | 0
2014-11-01 | 3時 | 8 | 6.2 | 0 | 0
2014-11-01 | 4時 | 8 | 6.3 | 0 | 0
2014-11-01 | 5時 | 8.4 | 6.4 | 0 | 0
2014-11-01 | 6時 | 8 | 6.3 | 0 | 0
2014-11-01 | 7時 | 8.9 | 6.2 | 0 | 0
2014-11-01 | 8時 | 9.5 | 6.3 | 0 | 0
2014-11-01 | 9時 | 9.9 | 6.1 | 0 | 0
2014-11-01 | 10時 | 10.2 | 6.1 | 0 | 0
2014-11-01 | 11時 | 10.9 | 6.4 | 0 | 0
2014-11-01 | 12時 | 12.1 | 6.1 | 0 | 0
2014-11-01 | 13時 | 12 | 6 | 0 | 0
2014-11-01 | 14時 | 12.3 | 6.1 | 0 | 0
2014-11-01 | 15時 | 12.1 | 6.4 | 0 | 0
2014-11-01 | 16時 | 11.6 | 6.5 | 0 | 0
2014-11-01 | 17時 | 10.3 | 6.5 | 0 | 0
2014-11-01 | 18時 | 9.1 | 6.4 | 0 | 0
2014-11-01 | 19時 | 9.1 | 6.4 | 0 | 0
2014-11-01 | 20時 | 8.8 | 6.5 | 0 | 0
2014-11-01 | 21時 | 8 | 6.3 | 0 | 0
2014-11-01 | 22時 | 7.7 | 6.3 | 0 | 0
2014-11-01 | 23時 | 7.7 | 6.2 | 0 | 0
2014-11-02 | 0時 | 7.5 | 6.2 | 0 | 0
2014-11-02 | 1時 | 7.1 | 6.1 | 0 | 0
2014-11-02 | 2時 | 6.8 | 6 | 0 | 0
2014-11-02 | 3時 | 6.8 | 6 | 0 | 0
2014-11-02 | 4時 | 6.2 | 5.8 | 0 | 0
2014-11-02 | 5時 | 6 | 5.9 | 0 | 0
2014-11-02 | 6時 | 6.1 | 5.9 | 0 | 0
2014-11-02 | 7時 | 8 | 6 | 0 | 0
2014-11-02 | 8時 | 9.1 | 6.2 | 0 | 0
2014-11-02 | 9時 | 11.4 | 6.4 | 0 | 0
2014-11-02 | 10時 | 13.1 | 6.6 | 0 | 0
2014-11-02 | 11時 | 15.5 | 5.7 | 0 | 0
2014-11-02 | 12時 | 16.7 | 5.9 | 0 | 0
2014-11-02 | 13時 | 17.2 | 6 | 0 | 0
2014-11-02 | 14時 | 16.7 | 5.9 | 0 | 0
2014-11-02 | 15時 | 14.8 | 6.9 | 0 | 0
2014-11-02 | 16時 | 12.9 | 6.6 | 0 | 0
2014-11-02 | 17時 | 12.9 | 6.6 | 0 | 0
2014-11-02 | 18時 | 11.9 | 6.6 | 0 | 0
2014-11-02 | 19時 | 11.2 | 6.8 | 0 | 0
2014-11-02 | 20時 | 10.1 | 6.8 | 0 | 0
2014-11-02 | 21時 | 10.4 | 6.7 | 0 | 0
2014-11-02 | 22時 | 9.7 | 6.9 | 0 | 0
2014-11-02 | 23時 | 10 | 6.9 | 0 | 0
2014-11-03 | 0時 | 9.9 | 6.9 | 0 | 0
2014-11-03 | 1時 | 9.7 | 7 | 0 | 0
2014-11-03 | 2時 | 9.7 | 6.7 | 0 | 0
2014-11-03 | 3時 | 9.5 | 7 | 0 | 0
2014-11-03 | 4時 | 9.3 | 6.8 | 0 | 0
2014-11-03 | 5時 | 9.2 | 6.6 | 0 | 0
2014-11-03 | 6時 | 8.9 | 6.7 | 0 | 0
2014-11-03 | 7時 | 10.5 | 6.9 | 0 | 0
2014-11-03 | 8時 | 11.7 | 6.2 | 0 | 0
2014-11-03 | 9時 | 12.8 | 6.1 | 0 | 0
2014-11-03 | 10時 | 14.1 | 6.2 | 0 | 0
2014-11-03 | 11時 | 14.3 | 5.8 | 0 | 0
2014-11-03 | 12時 | 16.2 | 5.7 | 0 | 0
2014-11-03 | 13時 | 16.8 | 5.8 | 0 | 0
2014-11-03 | 14時 | 16.9 | 5.8 | 0 | 0
2014-11-03 | 15時 | 16.4 | 6.5 | 0 | 0
2014-11-03 | 16時 | 13.5 | 6.7 | 0 | 0
2014-11-03 | 17時 | 12.2 | 6.6 | 0 | 0
2014-11-03 | 18時 | 11 | 6.7 | 0 | 0
2014-11-03 | 19時 | 10.2 | 6.4 | 0 | 0
2014-11-03 | 20時 | 9.8 | 6.4 | 0 | 0
2014-11-03 | 21時 | 8.9 | 6.3 | 0 | 0
2014-11-03 | 22時 | 8.9 | 5.7 | 0 | 0
2014-11-03 | 23時 | 8.1 | 5.9 | 0 | 0
2014-11-04 | 0時 | 7 | 5.8 | 0 | 0
2014-11-04 | 1時 | 6.7 | 5.7 | 0 | 0
2014-11-04 | 2時 | 6 | 5.6 | 0 | 0
2014-11-04 | 3時 | 6.7 | 5.5 | 0 | 0
2014-11-04 | 4時 | 5.7 | 5.4 | 0 | 0
2014-11-04 | 5時 | 6.2 | 5.6 | 0 | 0
2014-11-04 | 6時 | 6.6 | 5.8 | 0 | 0
2014-11-04 | 7時 | 8.5 | 6 | 0 | 0
2014-11-04 | 8時 | 8 | 6.1 | 0 | 0
2014-11-04 | 9時 | 10 | 6.4 | 0 | 0
2014-11-04 | 10時 | 11.1 | 6.8 | 0 | 0
2014-11-04 | 11時 | 10.1 | 6.4 | 0 | 0
2014-11-04 | 12時 | 9.4 | 6.4 | 0 | 0
2014-11-04 | 13時 | 8.9 | 5.8 | 0 | 0
2014-11-04 | 14時 | 8.5 | 5.2 | 0 | 0
2014-11-04 | 15時 | 8 | 5.1 | 0 | 0
2014-11-04 | 16時 | 7.8 | 5.1 | 0 | 0
2014-11-04 | 17時 | 7.4 | 4.9 | 0 | 0
2014-11-04 | 18時 | 6.8 | 4.8 | 0 | 0
2014-11-04 | 19時 | 6.7 | 4.8 | 0 | 0
2014-11-04 | 20時 | 5.7 | 5.1 | 0 | 0
2014-11-04 | 21時 | 5.6 | 5.1 | 0 | 0
2014-11-04 | 22時 | 5.3 | 5 | 0 | 0
2014-11-04 | 23時 | 4.8 | 5 | 0 | 0
2014-11-05 | 0時 | 5 | 5 | 0 | 0
2014-11-05 | 1時 | 5.4 | 5 | 0 | 0
2014-11-05 | 2時 | 4.5 | 5 | 0 | 0
2014-11-05 | 3時 | 5 | 5 | 0 | 0
2014-11-05 | 4時 | 5.2 | 5.1 | 0 | 0
2014-11-05 | 5時 | 5.3 | 5.1 | 0 | 0
2014-11-05 | 6時 | 5.5 | 5.1 | 0 | 0
2014-11-05 | 7時 | 6.3 | 5.3 | 0 | 0
2014-11-05 | 8時 | 6.8 | 5.1 | 0 | 0
2014-11-05 | 9時 | 8.5 | 4.9 | 0 | 0
2014-11-05 | 10時 | 9.5 | 4.7 | 0 | 0
2014-11-05 | 11時 | 9.5 | 5 | 0 | 0
2014-11-05 | 12時 | 8.9 | 5.1 | 0 | 0
2014-11-05 | 13時 | 9.3 | 4.6 | 0 | 0
2014-11-05 | 14時 | 9.2 | 4.6 | 0 | 0
2014-11-05 | 15時 | 8.7 | 4.5 | 0 | 0
2014-11-05 | 16時 | 6.9 | 4.5 | 0 | 0
2014-11-05 | 17時 | 6.6 | 4.5 | 0 | 0
2014-11-05 | 18時 | 6.1 | 4.7 | 0 | 0
2014-11-05 | 19時 | 5.7 | 4.7 | 0 | 0
2014-11-05 | 20時 | 5.6 | 4.7 | 0 | 0
2014-11-05 | 21時 | 5.6 | 4.8 | 0 | 0
2014-11-05 | 22時 | 5.3 | 4.7 | 0 | 0
2014-11-05 | 23時 | 5.2 | 4.8 | 0 | 0
2014-11-06 | 0時 | 5 | 4.7 | 0 | 0
2014-11-06 | 1時 | 3.6 | 4.4 | 0 | 0
2014-11-06 | 2時 | 3.1 | 4.5 | 0 | 0
2014-11-06 | 3時 | 3.2 | 4.5 | 0 | 0
2014-11-06 | 4時 | 2 | 3.9 | 0 | 0
2014-11-06 | 5時 | 1.9 | 4 | 0 | 0
2014-11-06 | 6時 | 1.7 | 3.7 | 0 | 0
2014-11-06 | 7時 | 2.8 | 4.1 | 0 | 0
2014-11-06 | 8時 | 3.7 | 4.2 | 0 | 0
2014-11-06 | 9時 | 5.9 | 4.3 | 0 | 0
2014-11-06 | 10時 | 7.9 | 4.4 | 0 | 0
2014-11-06 | 11時 | 9.6 | 4.3 | 0 | 0
2014-11-06 | 12時 | 10.8 | 4.2 | 0 | 0
2014-11-06 | 13時 | 11.7 | 4 | 0 | 0
2014-11-06 | 14時 | 12 | 3.6 | 0 | 0
2014-11-06 | 15時 | 11.4 | 4.3 | 0 | 0
2014-11-06 | 16時 | 8.9 | 4.5 | 0 | 0
2014-11-06 | 17時 | 7.5 | 4.2 | 0 | 0
2014-11-06 | 18時 | 6.3 | 4.3 | 0 | 0
2014-11-06 | 19時 | 6 | 4.4 | 0 | 0
2014-11-06 | 20時 | 5.3 | 4.4 | 0 | 0
2014-11-06 | 21時 | 4.4 | 4.4 | 0 | 0
2014-11-06 | 22時 | 4.2 | 4.4 | 0 | 0
2014-11-06 | 23時 | 3.7 | 4.3 | 0 | 0
2014-11-07 | 0時 | 3.2 | 4.2 | 0 | 0
2014-11-07 | 1時 | 3.1 | 4.2 | 0 | 0
2014-11-07 | 2時 | 3.1 | 4 | 0 | 0
2014-11-07 | 3時 | 2.6 | 4 | 0 | 0
2014-11-07 | 4時 | 2.4 | 4 | 0 | 0
2014-11-07 | 5時 | 1.7 | 3.9 | 0 | 0
2014-11-07 | 6時 | 2.3 | 4.1 | 0 | 0
2014-11-07 | 7時 | 4 | 4.2 | 0 | 0
2014-11-07 | 8時 | 7.6 | 4.6 | 0 | 0
2014-11-07 | 9時 | 10.8 | 5 | 0 | 0
2014-11-07 | 10時 | 14.2 | 5.4 | 0 | 0
2014-11-07 | 11時 | 16.3 | 4.9 | 0 | 0
2014-11-07 | 12時 | 16.8 | 4.7 | 0 | 0
2014-11-07 | 13時 | 18.1 | 4.6 | 0 | 0
2014-11-07 | 14時 | 18.1 | 4.3 | 0 | 0
2014-11-07 | 15時 | 16 | 5.4 | 0 | 0
2014-11-07 | 16時 | 15.4 | 4.9 | 0 | 0
2014-11-07 | 17時 | 14.5 | 4.8 | 0 | 0
2014-11-07 | 18時 | 13.3 | 5.2 | 0 | 0
2014-11-07 | 19時 | 13 | 5.3 | 0 | 0
2014-11-07 | 20時 | 10.7 | 5.4 | 0 | 0
2014-11-07 | 21時 | 10.8 | 5.4 | 0 | 0
2014-11-07 | 22時 | 10.6 | 5.2 | 0 | 0
2014-11-07 | 23時 | 10.8 | 5.4 | 0 | 0
2014-11-08 | 0時 | 10.7 | 5.6 | 0 | 0
2014-11-08 | 1時 | 7.9 | 5.6 | 0 | 0
2014-11-08 | 2時 | 7.9 | 5.6 | 0 | 0
2014-11-08 | 3時 | 9.6 | 5.7 | 0 | 0
2014-11-08 | 4時 | 9.1 | 5.7 | 0 | 0
2014-11-08 | 5時 | 8.5 | 5.6 | 0 | 0
2014-11-08 | 6時 | 7.9 | 5.7 | 0 | 0
2014-11-08 | 7時 | 8.5 | 5.9 | 0 | 0
2014-11-08 | 8時 | 9.8 | 6 | 0 | 0
2014-11-08 | 9時 | 11.2 | 6.2 | 0 | 0
2014-11-08 | 10時 | 11.9 | 6.5 | 0 | 0
2014-11-08 | 11時 | 12.3 | 6.6 | 0 | 0
2014-11-08 | 12時 | 12.8 | 7.1 | 0 | 0
2014-11-08 | 13時 | 12.6 | 8.2 | 0 | 0
2014-11-08 | 14時 | 12.3 | 8.4 | 0 | 0
2014-11-08 | 15時 | 12 | 8.5 | 0 | 0
2014-11-08 | 16時 | 11.5 | 8.7 | 0 | 0
2014-11-08 | 17時 | 11.2 | 8.7 | 0 | 0
2014-11-08 | 18時 | 11.2 | 8.7 | 0 | 0
2014-11-08 | 19時 | 12.1 | 8.7 | 0 | 0
2014-11-08 | 20時 | 11.5 | 8.6 | 0 | 0
2014-11-08 | 21時 | 11.4 | 8.6 | 0 | 0
2014-11-08 | 22時 | 11.6 | 8.6 | 0 | 0
2014-11-08 | 23時 | 12 | 8.1 | 0 | 0
2014-11-09 | 0時 | 10.8 | 7.7 | 0 | 0
2014-11-09 | 1時 | 10.2 | 7.1 | 0 | 0
2014-11-09 | 2時 | 10.1 | 6.7 | 0 | 0
2014-11-09 | 3時 | 9.3 | 6.3 | 0 | 0
2014-11-09 | 4時 | 8.3 | 5.9 | 0 | 0
2014-11-09 | 5時 | 8.8 | 5.7 | 0 | 0
2014-11-09 | 6時 | 8.6 | 5.9 | 0 | 0
2014-11-09 | 7時 | 10 | 6.3 | 0 | 0
2014-11-09 | 8時 | 11.4 | 5.8 | 0 | 0
2014-11-09 | 9時 | 10.5 | 5.4 | 0 | 0
2014-11-09 | 10時 | 9.8 | 5.3 | 0 | 0
2014-11-09 | 11時 | 10.3 | 5.2 | 0 | 0
2014-11-09 | 12時 | 10 | 5.1 | 0 | 0
2014-11-09 | 13時 | 9.6 | 4.9 | 0 | 0
2014-11-09 | 14時 | 8.9 | 4.9 | 0 | 0
2014-11-09 | 15時 | 7.7 | 4.9 | 0 | 0
2014-11-09 | 16時 | 7.1 | 4.6 | 0 | 0
2014-11-09 | 17時 | 6.8 | 4.5 | 0 | 0
2014-11-09 | 18時 | 5.4 | 4.7 | 0 | 0
2014-11-09 | 19時 | 5.4 | 4.7 | 0 | 0
2014-11-09 | 20時 | 5.6 | 4.8 | 0 | 0
2014-11-09 | 21時 | 4.5 | 4.7 | 0 | 0
2014-11-09 | 22時 | 3.9 | 4.7 | 0 | 0
2014-11-09 | 23時 | 3.9 | 4.7 | 0 | 0
2014-11-10 | 0時 | 3.7 | 4.7 | 0 | 0
2014-11-10 | 1時 | 3.5 | 4.6 | 0 | 0
2014-11-10 | 2時 | 3.7 | 4.7 | 0 | 0
2014-11-10 | 3時 | 3.3 | 4.6 | 0 | 0
2014-11-10 | 4時 | 3.8 | 4.7 | 0 | 0
2014-11-10 | 5時 | 4.3 | 4.7 | 0 | 0
2014-11-10 | 6時 | 4.4 | 4.9 | 0 | 0
2014-11-10 | 7時 | 4.2 | 4.9 | 0 | 0
2014-11-10 | 8時 | 5.2 | 4.9 | 0 | 0
2014-11-10 | 9時 | 7.9 | 5.3 | 0 | 0
2014-11-10 | 10時 | 10.2 | 5.3 | 0 | 0
2014-11-10 | 11時 | 12.5 | 5.6 | 0 | 0
2014-11-10 | 12時 | 13.7 | 5.4 | 0 | 0
2014-11-10 | 13時 | 14.2 | 5.7 | 0 | 0
2014-11-10 | 14時 | 13.8 | 5.5 | 0 | 0
2014-11-10 | 15時 | 12.8 | 5.5 | 0 | 0
2014-11-10 | 16時 | 11.3 | 5.3 | 0 | 0
2014-11-10 | 17時 | 9.6 | 5.5 | 0 | 0
2014-11-10 | 18時 | 8.3 | 5.4 | 0 | 0
2014-11-10 | 19時 | 7.7 | 5.3 | 0 | 0
2014-11-10 | 20時 | 7.3 | 5.1 | 0 | 0
2014-11-10 | 21時 | 6.1 | 5.2 | 0 | 0
2014-11-10 | 22時 | 6.1 | 5.1 | 0 | 0
2014-11-10 | 23時 | 5 | 5 | 0 | 0
2014-11-11 | 0時 | 4.7 | 5 | 0 | 0
2014-11-11 | 1時 | 4.6 | 5 | 0 | 0
2014-11-11 | 2時 | 3.8 | 4.8 | 0 | 0
2014-11-11 | 3時 | 4.6 | 5.1 | 0 | 0
2014-11-11 | 4時 | 4 | 4.9 | 0 | 0
2014-11-11 | 5時 | 4.5 | 5.1 | 0 | 0
2014-11-11 | 6時 | 4.5 | 5.1 | 0 | 0
2014-11-11 | 7時 | 5.8 | 5.5 | 0 | 0
2014-11-11 | 8時 | 6.8 | 5.4 | 0 | 0
2014-11-11 | 9時 | 8.4 | 5.5 | 0 | 0
2014-11-11 | 10時 | 9.2 | 6.2 | 0 | 0
2014-11-11 | 11時 | 9.2 | 5.2 | 0 | 0
2014-11-11 | 12時 | 11.2 | 5 | 0 | 0
2014-11-11 | 13時 | 10.3 | 4.6 | 0 | 0
2014-11-11 | 14時 | 9.7 | 4.8 | 0 | 0
2014-11-11 | 15時 | 7.5 | 4.7 | 0 | 0
2014-11-11 | 16時 | 6.5 | 4.6 | 0 | 0
2014-11-11 | 17時 | 5.9 | 4.5 | 0 | 0
2014-11-11 | 18時 | 5.5 | 4.4 | 0 | 0
2014-11-11 | 19時 | 4.4 | 4.4 | 0 | 0
2014-11-11 | 20時 | 3.9 | 4.2 | 0 | 0
2014-11-11 | 21時 | 3.3 | 4.2 | 0 | 0
2014-11-11 | 22時 | 3.4 | 4.4 | 0 | 0
2014-11-11 | 23時 | 2.9 | 4.4 | 0 | 0
2014-11-12 | 0時 | 2.1 | 4.1 | 0 | 0
2014-11-12 | 1時 | 1.6 | 4 | 0 | 0
2014-11-12 | 2時 | 1.3 | 4 | 0 | 0
2014-11-12 | 3時 | 1.3 | 4 | 0 | 0
2014-11-12 | 4時 | 1.8 | 4.1 | 0 | 0
2014-11-12 | 5時 | 1.9 | 4.1 | 0 | 0
2014-11-12 | 6時 | 1.9 | 4.1 | 0 | 0
2014-11-12 | 7時 | 2.4 | 4.2 | 0 | 0
2014-11-12 | 8時 | 2.7 | 4.3 | 0 | 0
2014-11-12 | 9時 | 3.1 | 4.2 | 0 | 0
2014-11-12 | 10時 | 3.8 | 4.3 | 0 | 0
2014-11-12 | 11時 | 5.3 | 4.5 | 0 | 0
2014-11-12 | 12時 | 7.9 | 4.2 | 0 | 0
2014-11-12 | 13時 | 9.9 | 4.2 | 0 | 0
2014-11-12 | 14時 | 10.7 | 4.1 | 0 | 0
2014-11-12 | 15時 | 10 | 4 | 0 | 0
2014-11-12 | 16時 | 8.4 | 4.3 | 0 | 0
2014-11-12 | 17時 | 7.3 | 4.4 | 0 | 0
2014-11-12 | 18時 | 6.3 | 4.3 | 0 | 0
2014-11-12 | 19時 | 5.1 | 4.3 | 0 | 0
2014-11-12 | 20時 | 5 | 4.2 | 0 | 0
2014-11-12 | 21時 | 4.1 | 4.2 | 0 | 0
2014-11-12 | 22時 | 3.9 | 4.1 | 0 | 0
2014-11-12 | 23時 | 2.9 | 4.2 | 0 | 0
2014-11-13 | 0時 | 2.3 | 4.1 | 0 | 0
2014-11-13 | 1時 | 2.1 | 4.1 | 0 | 0
2014-11-13 | 2時 | 1.3 | 4 | 0 | 0
2014-11-13 | 3時 | 1.8 | 4.1 | 0 | 0
2014-11-13 | 4時 | 0.9 | 3.9 | 0 | 0
2014-11-13 | 5時 | 0.3 | 3.8 | 0 | 0
2014-11-13 | 6時 | 0 | 3.8 | 0 | 0
2014-11-13 | 7時 | 1 | 4.1 | 0 | 0
2014-11-13 | 8時 | 3.4 | 4.3 | 0 | 0
2014-11-13 | 9時 | 6.8 | 4.4 | 0 | 0
2014-11-13 | 10時 | 9.9 | 4.6 | 0 | 0
2014-11-13 | 11時 | 10.4 | 4.8 | 0 | 0
2014-11-13 | 12時 | 12.9 | 4.6 | 0 | 0
2014-11-13 | 13時 | 13.6 | 4.4 | 0 | 0
2014-11-13 | 14時 | 12.4 | 4.7 | 0 | 0
2014-11-13 | 15時 | 10.6 | 5.3 | 0 | 0
2014-11-13 | 16時 | 10 | 5.3 | 0 | 0
2014-11-13 | 17時 | 8.8 | 5.1 | 0 | 0
2014-11-13 | 18時 | 7.2 | 5.2 | 0 | 0
2014-11-13 | 19時 | 7 | 5.2 | 0 | 0
2014-11-13 | 20時 | 6.7 | 5.1 | 0 | 0
2014-11-13 | 21時 | 6.5 | 5.1 | 0 | 0
2014-11-13 | 22時 | 5.7 | 5.1 | 0 | 0
2014-11-13 | 23時 | 6.8 | 5.1 | 0 | 0
2014-11-14 | 0時 | 6 | 5.3 | 0 | 0
2014-11-14 | 1時 | 5.7 | 5.2 | 0 | 0
2014-11-14 | 2時 | 6.3 | 5.6 | 0 | 0
2014-11-14 | 3時 | 5.7 | 5.4 | 0 | 0
2014-11-14 | 4時 | 5.7 | 5.1 | 0 | 0
2014-11-14 | 5時 | 5.8 | 4.7 | 0 | 0
2014-11-14 | 6時 | 5.7 | 4.8 | 0 | 0
2014-11-14 | 7時 | 6 | 4.9 | 0 | 0
2014-11-14 | 8時 | 6.5 | 4.9 | 0 | 0
2014-11-14 | 9時 | 6.9 | 5.1 | 0 | 0
2014-11-14 | 10時 | 7.4 | 4.8 | 0 | 0
2014-11-14 | 11時 | 8 | 5.1 | 0 | 0
2014-11-14 | 12時 | 8.6 | 4.9 | 0 | 0
2014-11-14 | 13時 | 8.5 | 4.9 | 0 | 0
2014-11-14 | 14時 | 8.1 | 4.9 | 0 | 0
2014-11-14 | 15時 | 8 | 4.9 | 0 | 0
2014-11-14 | 16時 | 7.2 | 5.4 | 0 | 0
2014-11-14 | 17時 | 6.7 | 5.4 | 0 | 0
2014-11-14 | 18時 | 6.2 | 5.2 | 0 | 0
2014-11-14 | 19時 | 5.3 | 4.8 | 0 | 0
2014-11-14 | 20時 | 4.8 | 4.8 | 0 | 0
2014-11-14 | 21時 | 4.1 | 4.6 | 0 | 0
2014-11-14 | 22時 | 3.1 | 4.4 | 0 | 0
2014-11-14 | 23時 | 3.1 | 4.4 | 0 | 0
2014-11-15 | 0時 | 2.8 | 4.3 | 0 | 0
2014-11-15 | 1時 | 2.5 | 4.2 | 0 | 0
2014-11-15 | 2時 | 2.5 | 4.3 | 0 | 0
2014-11-15 | 3時 | 2.2 | 4.2 | 0 | 0
2014-11-15 | 4時 | 1.4 | 4.1 | 0 | 0
2014-11-15 | 5時 | 1.7 | 4.1 | 0 | 0
2014-11-15 | 6時 | 2 | 4.2 | 0 | 0
2014-11-15 | 7時 | 2.6 | 4.3 | 0 | 0
2014-11-15 | 8時 | 4.1 | 4.5 | 0 | 0
2014-11-15 | 9時 | 6.5 | 4.6 | 0 | 0
2014-11-15 | 10時 | 8.4 | 4.5 | 0 | 0
2014-11-15 | 11時 | 8.3 | 4.7 | 0 | 0
2014-11-15 | 12時 | 8.7 | 4.6 | 0 | 0
2014-11-15 | 13時 | 9.1 | 4.6 | 0 | 0
2014-11-15 | 14時 | 8.6 | 4.4 | 0 | 0
2014-11-15 | 15時 | 7.8 | 4.2 | 0 | 0
2014-11-15 | 16時 | 6.4 | 4.3 | 0 | 0
2014-11-15 | 17時 | 5.4 | 4.4 | 0 | 0
2014-11-15 | 18時 | 4.6 | 4.4 | 0 | 0
2014-11-15 | 19時 | 3.9 | 4.3 | 0 | 0
2014-11-15 | 20時 | 3.7 | 4.2 | 0 | 0
2014-11-15 | 21時 | 3.2 | 4.2 | 0 | 0
2014-11-15 | 22時 | 3.6 | 4.1 | 0 | 0
2014-11-15 | 23時 | 3.7 | 4.2 | 0 | 0
2014-11-16 | 0時 | 3.9 | 4.1 | 0 | 0
2014-11-16 | 1時 | 4.2 | 3.9 | 0 | 0
2014-11-16 | 2時 | 3.4 | 4.4 | 0 | 0
2014-11-16 | 3時 | 2.9 | 4.2 | 0 | 0
2014-11-16 | 4時 | 2.6 | 3.7 | 0 | 0
2014-11-16 | 5時 | 3.2 | 3.8 | 0 | 0
2014-11-16 | 6時 | 3.4 | 3.9 | 0 | 0
2014-11-16 | 7時 | 4.6 | 3.7 | 0 | 0
2014-11-16 | 8時 | 5.8 | 4.1 | 0 | 0
2014-11-16 | 9時 | 8.2 | 4.1 | 0 | 0
2014-11-16 | 10時 | 8.9 | 3.8 | 0 | 0
2014-11-16 | 11時 | 10.4 | 3.7 | 0 | 0
2014-11-16 | 12時 | 10.7 | 3.3 | 0 | 0
2014-11-16 | 13時 | 11.6 | 3.4 | 0 | 0
2014-11-16 | 14時 | 11.2 | 3.4 | 0 | 0
2014-11-16 | 15時 | 10.2 | 4.1 | 0 | 0
2014-11-16 | 16時 | 8.2 | 4.3 | 0 | 0
2014-11-16 | 17時 | 7.3 | 4.3 | 0 | 0
2014-11-16 | 18時 | 5.8 | 4.2 | 0 | 0
2014-11-16 | 19時 | 5.9 | 4.1 | 0 | 0
2014-11-16 | 20時 | 4.7 | 4.2 | 0 | 0
2014-11-16 | 21時 | 5.9 | 4.1 | 0 | 0
2014-11-16 | 22時 | 4 | 4.2 | 0 | 0
2014-11-16 | 23時 | 4 | 4.1 | 0 | 0
2014-11-17 | 0時 | 3.7 | 4 | 0 | 0
2014-11-17 | 1時 | 3 | 4.1 | 0 | 0
2014-11-17 | 2時 | 2.5 | 4.1 | 0 | 0
2014-11-17 | 3時 | 2 | 4 | 0 | 0
2014-11-17 | 4時 | 1.9 | 3.9 | 0 | 0
2014-11-17 | 5時 | 0.9 | 3.7 | 0 | 0
2014-11-17 | 6時 | 1.3 | 3.7 | 0 | 0
2014-11-17 | 7時 | 1.9 | 3.9 | 0 | 0
2014-11-17 | 8時 | 3.6 | 4.1 | 0 | 0
2014-11-17 | 9時 | 6.3 | 4.4 | 0 | 0
2014-11-17 | 10時 | 7 | 4.2 | 0 | 0
2014-11-17 | 11時 | 9.2 | 4.2 | 0 | 0
2014-11-17 | 12時 | 11.2 | 4.1 | 0 | 0
2014-11-17 | 13時 | 12.1 | 4.3 | 0 | 0
2014-11-17 | 14時 | 13.4 | 4.9 | 0 | 0
2014-11-17 | 15時 | 12 | 4.8 | 0 | 0
2014-11-17 | 16時 | 10.7 | 4.9 | 0 | 0
2014-11-17 | 17時 | 9.8 | 4.9 | 0 | 0
2014-11-17 | 18時 | 9.3 | 4.7 | 0 | 0
2014-11-17 | 19時 | 9.4 | 4.2 | 0 | 0
2014-11-17 | 20時 | 7.7 | 4.5 | 0 | 0
2014-11-17 | 21時 | 6.4 | 4.5 | 0 | 0
2014-11-17 | 22時 | 5.8 | 4.5 | 0 | 0
2014-11-17 | 23時 | 5.5 | 4.2 | 0 | 0
2014-11-18 | 0時 | 4.5 | 4.1 | 0 | 0
2014-11-18 | 1時 | 3.7 | 4.5 | 0 | 0
2014-11-18 | 2時 | 2.7 | 4.1 | 0 | 0
2014-11-18 | 3時 | 2.7 | 4.1 | 0 | 0
2014-11-18 | 4時 | 2.2 | 4.1 | 0 | 0
2014-11-18 | 5時 | 1.8 | 4.1 | 0 | 0
2014-11-18 | 6時 | 1.7 | 4 | 0 | 0
2014-11-18 | 7時 | 2.9 | 4.2 | 0 | 0
2014-11-18 | 8時 | 4.9 | 4.2 | 0 | 0
2014-11-18 | 9時 | 6.3 | 4.1 | 0 | 0
2014-11-18 | 10時 | 8.9 | 4.5 | 0 | 0
2014-11-18 | 11時 | 10.1 | 4.4 | 0 | 0
2014-11-18 | 12時 | 11.5 | 4.4 | 0 | 0
2014-11-18 | 13時 | 12.5 | 4.3 | 0 | 0
2014-11-18 | 14時 | 12.8 | 5.1 | 0 | 0
2014-11-18 | 15時 | 11.3 | 5.3 | 0 | 0
2014-11-18 | 16時 | 10.7 | 5.3 | 0 | 0
2014-11-18 | 17時 | 10 | 5.6 | 0 | 0
2014-11-18 | 18時 | 9.3 | 5.8 | 0 | 0
2014-11-18 | 19時 | 8.1 | 5.5 | 0 | 0
2014-11-18 | 20時 | 7.4 | 5.5 | 0 | 0
2014-11-18 | 21時 | 6.8 | 5.1 | 0 | 0
2014-11-18 | 22時 | 5.9 | 5.1 | 0 | 0
2014-11-18 | 23時 | 5.9 | 4.9 | 0 | 0
2014-11-19 | 0時 | 4.9 | 4.7 | 0 | 0
2014-11-19 | 1時 | 4.5 | 4.6 | 0 | 0
2014-11-19 | 2時 | 3.8 | 4.6 | 0 | 0
2014-11-19 | 3時 | 3.7 | 4.7 | 0 | 0
2014-11-19 | 4時 | 2.9 | 4.5 | 0 | 0
2014-11-19 | 5時 | 2.5 | 4.4 | 0 | 0
2014-11-19 | 6時 | 2.2 | 4.3 | 0 | 0
2014-11-19 | 7時 | 3.2 | 4.6 | 0 | 0
2014-11-19 | 8時 | 5 | 4.7 | 0 | 0
2014-11-19 | 9時 | 7.1 | 4.7 | 0 | 0
2014-11-19 | 10時 | 9.2 | 4.8 | 0 | 0
2014-11-19 | 11時 | 11.9 | 4.8 | 0 | 0
2014-11-19 | 12時 | 13 | 4.6 | 0 | 0
2014-11-19 | 13時 | 13.7 | 4.4 | 0 | 0
2014-11-19 | 14時 | 14.2 | 4.1 | 0 | 0
2014-11-19 | 15時 | 11.9 | 4.5 | 0 | 0
2014-11-19 | 16時 | 11.2 | 4.4 | 0 | 0
2014-11-19 | 17時 | 10 | 4.2 | 0 | 0
2014-11-19 | 18時 | 10 | 4 | 0 | 0
2014-11-19 | 19時 | 11.3 | 2.8 | 0 | 0
2014-11-19 | 20時 | 12 | 2.9 | 0 | 0
2014-11-19 | 21時 | 11.7 | 3.2 | 0 | 0
2014-11-19 | 22時 | 11 | 3.5 | 0 | 0
2014-11-19 | 23時 | 8 | 4.3 | 0 | 0
2014-11-20 | 0時 | 10.1 | 4.3 | 0 | 0
2014-11-20 | 1時 | 6.8 | 4.8 | 0 | 0
2014-11-20 | 2時 | 7.1 | 5.2 | 0 | 0
2014-11-20 | 3時 | 6.8 | 5.6 | 0 | 0
2014-11-20 | 4時 | 6.3 | 5.8 | 0 | 0
2014-11-20 | 5時 | 5.8 | 5.5 | 0 | 0
2014-11-20 | 6時 | 5.5 | 5.2 | 0 | 0
2014-11-20 | 7時 | 6 | 5.3 | 0 | 0
2014-11-20 | 8時 | 6.6 | 5.3 | 0 | 0
2014-11-20 | 9時 | 7 | 4.8 | 0 | 0
2014-11-20 | 10時 | 6.7 | 5.5 | 0 | 0
2014-11-20 | 11時 | 7.1 | 5.2 | 0 | 0
2014-11-20 | 12時 | 7.7 | 4.7 | 0 | 0
2014-11-20 | 13時 | 6.4 | 5.1 | 0 | 0
2014-11-20 | 14時 | 5.4 | 4.8 | 0 | 0
2014-11-20 | 15時 | 4.9 | 5.1 | 0 | 0
2014-11-20 | 16時 | 4.8 | 4.9 | 0 | 0
2014-11-20 | 17時 | 4.8 | 4.3 | 0 | 0
2014-11-20 | 18時 | 5.1 | 3.6 | 0 | 0
2014-11-20 | 19時 | 3.5 | 4.3 | 0 | 0
2014-11-20 | 20時 | 3.5 | 4.2 | 0 | 0
2014-11-20 | 21時 | 3.3 | 4.3 | 0 | 0
2014-11-20 | 22時 | 3.2 | 4.3 | 0 | 0
2014-11-20 | 23時 | 4 | 3.9 | 0 | 0
2014-11-21 | 0時 | 3.6 | 4.1 | 0 | 0
2014-11-21 | 1時 | 3.6 | 4.1 | 0 | 0
2014-11-21 | 2時 | 3.4 | 3.9 | 0 | 0
2014-11-21 | 3時 | 3 | 3.9 | 0 | 0
2014-11-21 | 4時 | 2 | 4 | 0 | 0
2014-11-21 | 5時 | 2.9 | 4.1 | 0 | 0
2014-11-21 | 6時 | 3.1 | 4.1 | 0 | 0
2014-11-21 | 7時 | 3.4 | 4.3 | 0 | 0
2014-11-21 | 8時 | 4.5 | 4.4 | 0 | 0
2014-11-21 | 9時 | 5.8 | 4.2 | 0 | 0
2014-11-21 | 10時 | 6.8 | 3.9 | 0 | 0
2014-11-21 | 11時 | 7.2 | 3.6 | 0 | 0
2014-11-21 | 12時 | 7.6 | 3.5 | 0 | 0
2014-11-21 | 13時 | 8.6 | 3.5 | 0 | 0
2014-11-21 | 14時 | 8.7 | 3.7 | 0 | 0
2014-11-21 | 15時 | 8.2 | 3.9 | 0 | 0
2014-11-21 | 16時 | 6.5 | 4 | 0 | 0
2014-11-21 | 17時 | 5.8 | 3.9 | 0 | 0
2014-11-21 | 18時 | 4.5 | 3.9 | 0 | 0
2014-11-21 | 19時 | 3.6 | 3.9 | 0 | 0
2014-11-21 | 20時 | 2.7 | 3.9 | 0 | 0
2014-11-21 | 21時 | 2.7 | 3.8 | 0 | 0
2014-11-21 | 22時 | 2.2 | 3.9 | 0 | 0
2014-11-21 | 23時 | 1.2 | 3.7 | 0 | 0
2014-11-22 | 0時 | 0.9 | 3.7 | 0 | 0
2014-11-22 | 1時 | 0.8 | 3.7 | 0 | 0
2014-11-22 | 2時 | 0.3 | 3.7 | 0 | 0
2014-11-22 | 3時 | -0.1 | 3.5 | 0 | 0
2014-11-22 | 4時 | -0.5 | 3.5 | 0 | 0
2014-11-22 | 5時 | -1.1 | 3.3 | 0 | 0
2014-11-22 | 6時 | -1.2 | 3.5 | 0 | 0
2014-11-22 | 7時 | -0.3 | 3.7 | 0 | 0
2014-11-22 | 8時 | 0.7 | 3.8 | 0 | 0
2014-11-22 | 9時 | 2 | 3.9 | 0 | 0
2014-11-22 | 10時 | 4.3 | 3.9 | 0 | 0
2014-11-22 | 11時 | 6.8 | 4.3 | 0 | 0
2014-11-22 | 12時 | 8.4 | 4.6 | 0 | 0
2014-11-22 | 13時 | 9.2 | 4.6 | 0 | 0
2014-11-22 | 14時 | 9.9 | 4.6 | 0 | 0
2014-11-22 | 15時 | 10.1 | 4.4 | 0 | 0
2014-11-22 | 16時 | 7.4 | 4.7 | 0 | 0
2014-11-22 | 17時 | 6.8 | 4.5 | 0 | 0
2014-11-22 | 18時 | 6.2 | 4.5 | 0 | 0
2014-11-22 | 19時 | 5.7 | 4.5 | 0 | 0
2014-11-22 | 20時 | 5 | 4.5 | 0 | 0
2014-11-22 | 21時 | 4.1 | 4.4 | 0 | 0
2014-11-22 | 22時 | 3.4 | 4.3 | 0 | 0
2014-11-22 | 23時 | 2.9 | 4.3 | 0 | 0
2014-11-23 | 0時 | 2.7 | 4.1 | 0 | 0
2014-11-23 | 1時 | 2.3 | 4.2 | 0 | 0
2014-11-23 | 2時 | 1.6 | 4.1 | 0 | 0
2014-11-23 | 3時 | 1.4 | 4 | 0 | 0
2014-11-23 | 4時 | 1.5 | 4 | 0 | 0
2014-11-23 | 5時 | 1.6 | 4.1 | 0 | 0
2014-11-23 | 6時 | 1.8 | 4.1 | 0 | 0
2014-11-23 | 7時 | 2.4 | 4.3 | 0 | 0
2014-11-23 | 8時 | 3.4 | 4.3 | 0 | 0
2014-11-23 | 9時 | 4.6 | 4.5 | 0 | 0
2014-11-23 | 10時 | 5.7 | 4.5 | 0 | 0
2014-11-23 | 11時 | 7 | 4.6 | 0 | 0
2014-11-23 | 12時 | 8.1 | 4.9 | 0 | 0
2014-11-23 | 13時 | 9 | 4.5 | 0 | 0
2014-11-23 | 14時 | 9.2 | 4.3 | 0 | 0
2014-11-23 | 15時 | 9.4 | 4.9 | 0 | 0
2014-11-23 | 16時 | 8.4 | 5.1 | 0 | 0
2014-11-23 | 17時 | 8.2 | 5.3 | 0 | 0
2014-11-23 | 18時 | 8 | 5.4 | 0 | 0
2014-11-23 | 19時 | 7.8 | 5.7 | 0 | 0
2014-11-23 | 20時 | 7.5 | 5.7 | 0 | 0
2014-11-23 | 21時 | 7.2 | 5.9 | 0 | 0
2014-11-23 | 22時 | 7.4 | 6.1 | 0 | 0
2014-11-23 | 23時 | 7 | 6.1 | 0 | 0
2014-11-24 | 0時 | 6.1 | 5.8 | 0 | 0
2014-11-24 | 1時 | 6.3 | 5.8 | 0 | 0
2014-11-24 | 2時 | 6.3 | 5.8 | 0 | 0
2014-11-24 | 3時 | 6.8 | 5.8 | 0 | 0
2014-11-24 | 4時 | 7.1 | 5.9 | 0 | 0
2014-11-24 | 5時 | 7.3 | 5.2 | 0 | 0
2014-11-24 | 6時 | 6.8 | 5.1 | 0 | 0
2014-11-24 | 7時 | 6.5 | 5.1 | 0 | 0
2014-11-24 | 8時 | 7.3 | 4.9 | 0 | 0
2014-11-24 | 9時 | 8.3 | 4.7 | 0 | 0
2014-11-24 | 10時 | 6.7 | 4.5 | 0 | 0
2014-11-24 | 11時 | 7.1 | 4.9 | 0 | 0
2014-11-24 | 12時 | 5.9 | 4.3 | 0 | 0
2014-11-24 | 13時 | 4.9 | 4.2 | 0 | 0
2014-11-24 | 14時 | 4.7 | 3.9 | 0 | 0
2014-11-24 | 15時 | 4 | 3.8 | 0 | 0
2014-11-24 | 16時 | 2.8 | 3.9 | 0 | 0
2014-11-24 | 17時 | 2.4 | 3.7 | 0 | 0
2014-11-24 | 18時 | 2 | 3.7 | 0 | 0
2014-11-24 | 19時 | 1.9 | 3.7 | 0 | 0
2014-11-24 | 20時 | 1.4 | 3.8 | 0 | 0
2014-11-24 | 21時 | 1.1 | 3.9 | 0 | 0
2014-11-24 | 22時 | 0.7 | 3.8 | 0 | 0
2014-11-24 | 23時 | 0.5 | 3.7 | 0 | 0
2014-11-25 | 0時 | 0.3 | 3.5 | 0 | 0
2014-11-25 | 1時 | 0.4 | 3.1 | 0 | 0
2014-11-25 | 2時 | 0.1 | 3.1 | 0 | 0
2014-11-25 | 3時 | -0.3 | 3.3 | 0 | 0
2014-11-25 | 4時 | 0.4 | 3 | 0 | 0
2014-11-25 | 5時 | 0.1 | 3.3 | 0 | 0
2014-11-25 | 6時 | -0.1 | 3.4 | 0 | 0
2014-11-25 | 7時 | 1.1 | 3.4 | 0 | 0
2014-11-25 | 8時 | 3 | 3.2 | 0 | 0
2014-11-25 | 9時 | 4.1 | 3.3 | 0 | 0
2014-11-25 | 10時 | 4.3 | 3.2 | 0 | 0
2014-11-25 | 11時 | 3.6 | 3.2 | 0 | 0
2014-11-25 | 12時 | 4.2 | 3.4 | 0 | 0
2014-11-25 | 13時 | 5.2 | 3.3 | 0 | 0
2014-11-25 | 14時 | 4.3 | 3.3 | 0 | 0
2014-11-25 | 15時 | 3.6 | 3.2 | 0 | 0
2014-11-25 | 16時 | 2.9 | 3.3 | 0 | 0
2014-11-25 | 17時 | 2.4 | 3.2 | 0 | 0
2014-11-25 | 18時 | 1.2 | 3.2 | 0 | 0
2014-11-25 | 19時 | 1.2 | 3.1 | 0 | 0
2014-11-25 | 20時 | 0.6 | 3.1 | 0 | 0
2014-11-25 | 21時 | 0.5 | 3.1 | 0 | 0
2014-11-25 | 22時 | 0.5 | 2.9 | 0 | 0
2014-11-25 | 23時 | -0.2 | 2.9 | 0 | 0
2014-11-26 | 0時 | -1.1 | 2.9 | 0 | 0
2014-11-26 | 1時 | -1.4 | 3 | 0 | 0
2014-11-26 | 2時 | -2.1 | 2.9 | 0 | 0
2014-11-26 | 3時 | -2.2 | 3 | 0 | 0
2014-11-26 | 4時 | -2.1 | 3.1 | 0 | 0
2014-11-26 | 5時 | -2.3 | 3 | 0 | 0
2014-11-26 | 6時 | -2.3 | 2.9 | 0 | 0
2014-11-26 | 7時 | -1.5 | 3.1 | 0 | 0
2014-11-26 | 8時 | -0.6 | 3.2 | 0 | 0
2014-11-26 | 9時 | 1.6 | 3.2 | 0 | 0
2014-11-26 | 10時 | 3.8 | 3.3 | 0 | 0
2014-11-26 | 11時 | 4.7 | 3.4 | 0 | 0
2014-11-26 | 12時 | 6.2 | 3.5 | 0 | 0
2014-11-26 | 13時 | 8.1 | 3.7 | 0 | 0
2014-11-26 | 14時 | 9.2 | 3.8 | 0 | 0
2014-11-26 | 15時 | 8.5 | 4.2 | 0 | 0
2014-11-26 | 16時 | 7 | 4.2 | 0 | 0
2014-11-26 | 17時 | 5.3 | 4.1 | 0 | 0
2014-11-26 | 18時 | 4.5 | 4.2 | 0 | 0
2014-11-26 | 19時 | 3.6 | 4.2 | 0 | 0
2014-11-26 | 20時 | 2.7 | 4 | 0 | 0
2014-11-26 | 21時 | 1.8 | 3.9 | 0 | 0
2014-11-26 | 22時 | 1.7 | 3.9 | 0 | 0
2014-11-26 | 23時 | 1.2 | 3.8 | 0 | 0
2014-11-27 | 0時 | 1.1 | 3.8 | 0 | 0
2014-11-27 | 1時 | 1.1 | 3.8 | 0 | 0
2014-11-27 | 2時 | 0.9 | 3.8 | 0 | 0
2014-11-27 | 3時 | 0.7 | 3.8 | 0 | 0
2014-11-27 | 4時 | 0.3 | 3.7 | 0 | 0
2014-11-27 | 5時 | 0 | 3.6 | 0 | 0
2014-11-27 | 6時 | 0 | 3.7 | 0 | 0
2014-11-27 | 7時 | 0.5 | 3.7 | 0 | 0
2014-11-27 | 8時 | 1.8 | 3.9 | 0 | 0
2014-11-27 | 9時 | 3.6 | 4.2 | 0 | 0
2014-11-27 | 10時 | 6.3 | 4.4 | 0 | 0
2014-11-27 | 11時 | 8.9 | 4.6 | 0 | 0
2014-11-27 | 12時 | 10.6 | 4.8 | 0 | 0
2014-11-27 | 13時 | 13.3 | 5.2 | 0 | 0
2014-11-27 | 14時 | 12.8 | 5.2 | 0 | 0
2014-11-27 | 15時 | 12.7 | 5.5 | 0 | 0
2014-11-27 | 16時 | 13.4 | 6 | 0 | 0
2014-11-27 | 17時 | 11.9 | 5.4 | 0 | 0
2014-11-27 | 18時 | 11.2 | 5.6 | 0 | 0
2014-11-27 | 19時 | 10.2 | 6.5 | 0 | 0
2014-11-27 | 20時 | 10.4 | 6.9 | 0 | 0
2014-11-27 | 21時 | 10 | 7.5 | 0 | 0
2014-11-27 | 22時 | 9.7 | 7.3 | 0 | 0
2014-11-27 | 23時 | 8.8 | 7.2 | 0 | 0
2014-11-28 | 0時 | 9 | 7.1 | 0 | 0
2014-11-28 | 1時 | 9.2 | 7.3 | 0 | 0
2014-11-28 | 2時 | 9.3 | 7.3 | 0 | 0
2014-11-28 | 3時 | 9.1 | 7.3 | 0 | 0
2014-11-28 | 4時 | 9 | 7.4 | 0 | 0
2014-11-28 | 5時 | 9.4 | 7.6 | 0 | 0
2014-11-28 | 6時 | 9.5 | 7.6 | 0 | 0
2014-11-28 | 7時 | 9.1 | 7.4 | 0 | 0
2014-11-28 | 8時 | 10 | 7.9 | 0 | 0
2014-11-28 | 9時 | 10.9 | 8.4 | 0 | 0
2014-11-28 | 10時 | 11.5 | 8.4 | 0 | 0
2014-11-28 | 11時 | 11.9 | 8.7 | 0 | 0
2014-11-28 | 12時 | 11.5 | 8.5 | 0 | 0
2014-11-28 | 13時 | 12.1 | 8.7 | 0 | 0
2014-11-28 | 14時 | 12.2 | 8.8 | 0 | 0
2014-11-28 | 15時 | 11.9 | 8.8 | 0 | 0
2014-11-28 | 16時 | 11.7 | 8.8 | 0 | 0
2014-11-28 | 17時 | 11.6 | 8.8 | 0 | 0
2014-11-28 | 18時 | 12.2 | 9 | 0 | 0
2014-11-28 | 19時 | 13.7 | 9.5 | 0 | 0
2014-11-28 | 20時 | 11.9 | 9 | 0 | 0
2014-11-28 | 21時 | 12.1 | 9.1 | 0 | 0
2014-11-28 | 22時 | 12.2 | 9.1 | 0 | 0
2014-11-28 | 23時 | 11 | 7.4 | 0 | 0
2014-11-29 | 0時 | 10 | 7.3 | 0 | 0
2014-11-29 | 1時 | 9.6 | 7.4 | 0 | 0
2014-11-29 | 2時 | 10 | 6.5 | 0 | 0
2014-11-29 | 3時 | 9.4 | 6.6 | 0 | 0
2014-11-29 | 4時 | 8.8 | 6.3 | 0 | 0
2014-11-29 | 5時 | 8.9 | 5.8 | 0 | 0
2014-11-29 | 6時 | 8.3 | 6.1 | 0 | 0
2014-11-29 | 7時 | 8.3 | 6.5 | 0 | 0
2014-11-29 | 8時 | 9.4 | 6.1 | 0 | 0
2014-11-29 | 9時 | 9.7 | 6.3 | 0 | 0
2014-11-29 | 10時 | 9.9 | 5.6 | 0 | 0
2014-11-29 | 11時 | 10.9 | 5.7 | 0 | 0
2014-11-29 | 12時 | 11.7 | 5.9 | 0 | 0
2014-11-29 | 13時 | 12.2 | 5.8 | 0 | 0
2014-11-29 | 14時 | 11.5 | 5.6 | 0 | 0
2014-11-29 | 15時 | 10.5 | 5.5 | 0 | 0
2014-11-29 | 16時 | 10 | 5.5 | 0 | 0
2014-11-29 | 17時 | 9.6 | 5.6 | 0 | 0
2014-11-29 | 18時 | 8.8 | 5.8 | 0 | 0
2014-11-29 | 19時 | 8.5 | 5.9 | 0 | 0
2014-11-29 | 20時 | 7 | 5.6 | 0 | 0
2014-11-29 | 21時 | 6.7 | 5.5 | 0 | 0
2014-11-29 | 22時 | 6.6 | 5.6 | 0 | 0
2014-11-29 | 23時 | 6.1 | 5.5 | 0 | 0
2014-11-30 | 0時 | 6.2 | 5.5 | 0 | 0
2014-11-30 | 1時 | 5.7 | 5.4 | 0 | 0
2014-11-30 | 2時 | 4.9 | 5.2 | 0 | 0
2014-11-30 | 3時 | 5.3 | 5.3 | 0 | 0
2014-11-30 | 4時 | 5.7 | 5.5 | 0 | 0
2014-11-30 | 5時 | 5.9 | 5.5 | 0 | 0
2014-11-30 | 6時 | 5.6 | 5.4 | 0 | 0
2014-11-30 | 7時 | 6.5 | 5.6 | 0 | 0
2014-11-30 | 8時 | 8 | 5.8 | 0 | 0
2014-11-30 | 9時 | 11.4 | 5.9 | 0 | 0
2014-11-30 | 10時 | 12 | 5.7 | 0 | 0
2014-11-30 | 11時 | 13.1 | 5.5 | 0 | 0
2014-11-30 | 12時 | 13.1 | 5.5 | 0 | 0
2014-11-30 | 13時 | 13.6 | 5.6 | 0 | 0
2014-11-30 | 14時 | 13 | 5.7 | 0 | 0
2014-11-30 | 15時 | 12.8 | 5.7 | 0 | 0
2014-11-30 | 16時 | 10.5 | 5.7 | 0 | 0
2014-11-30 | 17時 | 9.3 | 5.8 | 0 | 0
2014-11-30 | 18時 | 9.1 | 5.3 | 0 | 0
2014-11-30 | 19時 | 8.2 | 5.1 | 0 | 0
2014-11-30 | 20時 | 7.1 | 4.9 | 0 | 0
2014-11-30 | 21時 | 6.2 | 4.7 | 0 | 0
2014-11-30 | 22時 | 5.9 | 4.5 | 0 | 0
2014-11-30 | 23時 | 3.8 | 4.4 | 0 | 0
2014-12-01 | 0時 | 3 | 4.3 | 0 | 0
2014-12-01 | 1時 | 2.1 | 4 | 0 | 0
2014-12-01 | 2時 | 1.4 | 3.9 | 0 | 0
2014-12-01 | 3時 | 1.2 | 3.8 | 0 | 0
2014-12-01 | 4時 | 1.2 | 3.7 | 0 | 0
2014-12-01 | 5時 | 1.2 | 3.8 | 0 | 0
2014-12-01 | 6時 | 0.6 | 3.8 | 0 | 0
2014-12-01 | 7時 | 2 | 3.9 | 0 | 0
2014-12-01 | 8時 | 2.7 | 4 | 0 | 0
2014-12-01 | 9時 | 4.7 | 3.8 | 0 | 0
2014-12-01 | 10時 | 6.8 | 3.6 | 0 | 0
2014-12-01 | 11時 | 7.6 | 3.4 | 0 | 0
2014-12-01 | 12時 | 8.1 | 3.2 | 0 | 0
2014-12-01 | 13時 | 8.7 | 3 | 0 | 0
2014-12-01 | 14時 | 8.8 | 2.8 | 0 | 0
2014-12-01 | 15時 | 8.1 | 2.8 | 0 | 0
2014-12-01 | 16時 | 5.4 | 2.8 | 0 | 0
2014-12-01 | 17時 | 5 | 2.9 | 0 | 0
2014-12-01 | 18時 | 3.7 | 3 | 0 | 0
2014-12-01 | 19時 | 3.5 | 3 | 0 | 0
2014-12-01 | 20時 | 2.9 | 3.1 | 0 | 0
2014-12-01 | 21時 | 3 | 3 | 0 | 0
2014-12-01 | 22時 | 1.4 | 3 | 0 | 0
2014-12-01 | 23時 | 1.3 | 3 | 0 | 0
2014-12-02 | 0時 | 0.9 | 3 | 0 | 0
2014-12-02 | 1時 | -0.2 | 3 | 0 | 0
2014-12-02 | 2時 | -0.8 | 3 | 0 | 0
2014-12-02 | 3時 | -0.9 | 3 | 0 | 0
2014-12-02 | 4時 | -1.9 | 3 | 0 | 0
2014-12-02 | 5時 | -2 | 3 | 0 | 0
2014-12-02 | 6時 | -2.1 | 3 | 0 | 0
2014-12-02 | 7時 | -1.3 | 3 | 0 | 0
2014-12-02 | 8時 | 0.6 | 3.1 | 0 | 0
2014-12-02 | 9時 | 3.3 | 3.2 | 0 | 0
2014-12-02 | 10時 | 5.1 | 3.2 | 0 | 0
2014-12-02 | 11時 | 6 | 3.3 | 0 | 0
2014-12-02 | 12時 | 7.9 | 3.4 | 0 | 0
2014-12-02 | 13時 | 9.3 | 3.4 | 0 | 0
2014-12-02 | 14時 | 9.1 | 3.5 | 0 | 0
2014-12-02 | 15時 | 9.2 | 3.5 | 0 | 0
2014-12-02 | 16時 | 6.3 | 3.4 | 0 | 0
2014-12-02 | 17時 | 6.2 | 3.4 | 0 | 0
2014-12-02 | 18時 | 4.7 | 3.4 | 0 | 0
2014-12-02 | 19時 | 3.8 | 3.3 | 0 | 0
2014-12-02 | 20時 | 3.4 | 3.3 | 0 | 0
2014-12-02 | 21時 | 3.4 | 3.3 | 0 | 0
2014-12-02 | 22時 | 2.6 | 3.3 | 0 | 0
2014-12-02 | 23時 | 2.2 | 3.3 | 0 | 0
2014-12-03 | 0時 | 1.3 | 3.3 | 0 | 0
2014-12-03 | 1時 | 0.7 | 3.3 | 0 | 0
2014-12-03 | 2時 | 0.1 | 3.3 | 0 | 0
2014-12-03 | 3時 | 0.5 | 3.3 | 0 | 0
2014-12-03 | 4時 | -0.4 | 3.3 | 0 | 0
2014-12-03 | 5時 | -0.8 | 3.4 | 0 | 0
2014-12-03 | 6時 | -1.3 | 3.4 | 0 | 0
2014-12-03 | 7時 | 0.6 | 3.4 | 0 | 0
2014-12-03 | 8時 | 2 | 3.4 | 0 | 0
2014-12-03 | 9時 | 5.4 | 3.4 | 0 | 0
2014-12-03 | 10時 | 6.9 | 3.4 | 0 | 0
2014-12-03 | 11時 | 8.8 | 3.4 | 0 | 0
2014-12-03 | 12時 | 10.8 | 3.4 | 0 | 0
2014-12-03 | 13時 | 12 | 3.4 | 0 | 0
2014-12-03 | 14時 | 12.9 | 3.4 | 0 | 0
2014-12-03 | 15時 | 11 | 3.5 | 0 | 0
2014-12-03 | 16時 | 9.3 | 3.6 | 0 | 0
2014-12-03 | 17時 | 7.6 | 3.6 | 0 | 0
2014-12-03 | 18時 | 6.4 | 3.7 | 0 | 0
2014-12-03 | 19時 | 4.9 | 3.8 | 0 | 0
2014-12-03 | 20時 | 4.6 | 3.9 | 0 | 0
2014-12-03 | 21時 | 4 | 3.8 | 0 | 0
2014-12-03 | 22時 | 3.7 | 3.8 | 0 | 0
2014-12-03 | 23時 | 2.4 | 3.7 | 0 | 0
2014-12-04 | 0時 | 2.5 | 3.6 | 0 | 0
2014-12-04 | 1時 | 1.6 | 3.6 | 0 | 0
2014-12-04 | 2時 | 0.6 | 3.6 | 0 | 0
2014-12-04 | 3時 | 1 | 3.6 | 0 | 0
2014-12-04 | 4時 | 0 | 3.6 | 0 | 0
2014-12-04 | 5時 | 0.3 | 3.6 | 0 | 0
2014-12-04 | 6時 | -0.4 | 3.6 | 0 | 0
2014-12-04 | 7時 | 1.1 | 3.6 | 0 | 0
2014-12-04 | 8時 | 2.5 | 3.7 | 0 | 0
2014-12-04 | 9時 | 5.4 | 3.7 | 0 | 0
2014-12-04 | 10時 | 8.3 | 3.8 | 0 | 0
2014-12-04 | 11時 | 10.4 | 3.9 | 0 | 0
2014-12-04 | 12時 | 13 | 3.9 | 0 | 0
2014-12-04 | 13時 | 13.3 | 4 | 0 | 0
2014-12-04 | 14時 | 14.7 | 4.1 | 0 | 0
2014-12-04 | 15時 | 14 | 4.2 | 0 | 0
2014-12-04 | 16時 | 12.9 | 4.3 | 0 | 0
2014-12-04 | 17時 | 10.4 | 4.4 | 0 | 0
2014-12-04 | 18時 | 9.7 | 4.6 | 0 | 0
2014-12-04 | 19時 | 8.2 | 4.7 | 0 | 0
2014-12-04 | 20時 | 8.5 | 4.8 | 0 | 0
2014-12-04 | 21時 | 9.9 | 4.8 | 0 | 0
2014-12-04 | 22時 | 9 | 4.8 | 0 | 0
2014-12-04 | 23時 | 7.8 | 4.7 | 0 | 0
2014-12-05 | 0時 | 7.3 | 4.7 | 0 | 0
2014-12-05 | 1時 | 6.2 | 4.6 | 0 | 0
2014-12-05 | 2時 | 5.6 | 4.6 | 0 | 0
2014-12-05 | 3時 | 5.8 | 4.6 | 0 | 0
2014-12-05 | 4時 | 4.8 | 4.6 | 0 | 0
2014-12-05 | 5時 | 4 | 4.6 | 0 | 0
2014-12-05 | 6時 | 3.3 | 4.6 | 0 | 0
2014-12-05 | 7時 | 4.6 | 4.6 | 0 | 0
2014-12-05 | 8時 | 6.3 | 4.6 | 0 | 0
2014-12-05 | 9時 | 7.3 | 4.6 | 0 | 0
2014-12-05 | 10時 | 7.6 | 4.6 | 0 | 0
2014-12-05 | 11時 | 9.4 | 4.6 | 0 | 0
2014-12-05 | 12時 | 9 | 4.6 | 0 | 0
2014-12-05 | 13時 | 8.4 | 4.6 | 0 | 0
2014-12-05 | 14時 | 7.7 | 4.6 | 0 | 0
2014-12-05 | 15時 | 6.7 | 4.4 | 0 | 0
2014-12-05 | 16時 | 5.8 | 4.4 | 0 | 0
2014-12-05 | 17時 | 5.6 | 4.2 | 0 | 0
2014-12-05 | 18時 | 4.7 | 4.2 | 0 | 0
2014-12-05 | 19時 | 3.2 | 4 | 0 | 0
2014-12-05 | 20時 | 2.9 | 4 | 0 | 0
2014-12-05 | 21時 | 2.6 | 3.9 | 0 | 0
2014-12-05 | 22時 | 2.3 | 3.8 | 0 | 0
2014-12-05 | 23時 | 1.3 | 3.8 | 0 | 0
2014-12-06 | 0時 | 1.2 | 3.7 | 0 | 0
2014-12-06 | 1時 | 1 | 3.6 | 0 | 0
2014-12-06 | 2時 | 0.1 | 3.6 | 0 | 0
2014-12-06 | 3時 | -0.4 | 3.6 | 0 | 0
2014-12-06 | 4時 | -0.4 | 3.7 | 0 | 0
2014-12-06 | 5時 | -0.1 | 3.8 | 0 | 0
2014-12-06 | 6時 | 0.6 | 3.8 | 0 | 0
2014-12-06 | 7時 | 1.2 | 3.9 | 0 | 0
2014-12-06 | 8時 | 1.5 | 4 | 0 | 0
2014-12-06 | 9時 | 3.4 | 4 | 0 | 0
2014-12-06 | 10時 | 4.5 | 4 | 0 | 0
2014-12-06 | 11時 | 6 | 4 | 0 | 0
2014-12-06 | 12時 | 6.5 | 4 | 0 | 0
2014-12-06 | 13時 | 6 | 4 | 0 | 0
2014-12-06 | 14時 | 5.4 | 4 | 0 | 0
2014-12-06 | 15時 | 4.7 | 4 | 0 | 0
2014-12-06 | 16時 | 4.1 | 4 | 0 | 0
2014-12-06 | 17時 | 3.4 | 4 | 0 | 0
2014-12-06 | 18時 | 3.2 | 4 | 0 | 0
2014-12-06 | 19時 | 2.9 | 4 | 0 | 0
2014-12-06 | 20時 | 2.5 | 4 | 0 | 0
2014-12-06 | 21時 | 1.8 | 3.9 | 0 | 0
2014-12-06 | 22時 | 1.3 | 3.9 | 0 | 0
2014-12-06 | 23時 | 1.3 | 3.8 | 0 | 0
2014-12-07 | 0時 | 2 | 3.8 | 0 | 0
2014-12-07 | 1時 | 1.7 | 3.8 | 0 | 0
2014-12-07 | 2時 | 0.7 | 3.8 | 0 | 0
2014-12-07 | 3時 | 0.6 | 3.8 | 0 | 0
2014-12-07 | 4時 | 0.8 | 3.8 | 0 | 0
2014-12-07 | 5時 | 0.4 | 3.8 | 0 | 0
2014-12-07 | 6時 | 1.1 | 3.8 | 0 | 0
2014-12-07 | 7時 | 0.4 | 3.8 | 0 | 0
2014-12-07 | 8時 | 1.1 | 3.9 | 0 | 0
2014-12-07 | 9時 | 3.3 | 4 | 0 | 0
2014-12-07 | 10時 | 5.6 | 4.1 | 0 | 0
2014-12-07 | 11時 | 9 | 4.2 | 0 | 0
2014-12-07 | 12時 | 11.7 | 4.3 | 0 | 0
2014-12-07 | 13時 | 11.5 | 4.4 | 0 | 0
2014-12-07 | 14時 | 10.7 | 4.5 | 0 | 0
2014-12-07 | 15時 | 10 | 4.5 | 0 | 0
2014-12-07 | 16時 | 7.8 | 4.5 | 0 | 0
2014-12-07 | 17時 | 7.5 | 4.4 | 0 | 0
2014-12-07 | 18時 | 8.4 | 4.4 | 0 | 0
2014-12-07 | 19時 | 8.6 | 4.4 | 0 | 0
2014-12-07 | 20時 | 7.1 | 4.4 | 0 | 0
2014-12-07 | 21時 | 8.1 | 4.5 | 0 | 0
2014-12-07 | 22時 | 5.9 | 4.7 | 0 | 0
2014-12-07 | 23時 | 7.2 | 4.8 | 0 | 0
2014-12-08 | 0時 | 5 | 5 | 0 | 0
2014-12-08 | 1時 | 5.1 | 5.1 | 0 | 0
2014-12-08 | 2時 | 6.1 | 5.3 | 0 | 0
2014-12-08 | 3時 | 5.4 | 5.1 | 0 | 0
2014-12-08 | 4時 | 4.1 | 5 | 0 | 0
2014-12-08 | 5時 | 3.9 | 4.9 | 0 | 0
2014-12-08 | 6時 | 3.8 | 4.7 | 0 | 0
2014-12-08 | 7時 | 3.8 | 4.5 | 0 | 0
2014-12-08 | 8時 | 4.3 | 4.4 | 0 | 0
2014-12-08 | 9時 | 4.6 | 4.3 | 0 | 0
2014-12-08 | 10時 | 5 | 4.1 | 0 | 0
2014-12-08 | 11時 | 4.5 | 4 | 0 | 0
2014-12-08 | 12時 | 4 | 3.9 | 0 | 0
2014-12-08 | 13時 | 3.6 | 3.7 | 0 | 0
2014-12-08 | 14時 | 2.5 | 3.6 | 0 | 0
2014-12-08 | 15時 | 2.3 | 3.5 | 0 | 0
2014-12-08 | 16時 | 1.9 | 3.5 | 0 | 0
2014-12-08 | 17時 | 1.6 | 3.5 | 0 | 0
2014-12-08 | 18時 | 1.5 | 3.5 | 0 | 0
2014-12-08 | 19時 | 1.2 | 3.5 | 0 | 0
2014-12-08 | 20時 | 1.2 | 3.5 | 0 | 0
2014-12-08 | 21時 | 0.8 | 3.5 | 0 | 0
2014-12-08 | 22時 | 0.4 | 3.5 | 0 | 0
2014-12-08 | 23時 | 0.2 | 3.5 | 0 | 0
2014-12-09 | 0時 | 0.1 | 3.5 | 0 | 0
2014-12-09 | 1時 | -0.1 | 3.5 | 0 | 0
2014-12-09 | 2時 | -0.3 | 3.6 | 0 | 0
2014-12-09 | 3時 | -0.2 | 3.5 | 0 | 0
2014-12-09 | 4時 | -0.3 | 3.4 | 0 | 0
2014-12-09 | 5時 | -0.2 | 3.3 | 0 | 0
2014-12-09 | 6時 | -0.4 | 3.3 | 0 | 0
2014-12-09 | 7時 | 0.2 | 3.2 | 0 | 0
2014-12-09 | 8時 | 0.3 | 3.1 | 0 | 0
2014-12-09 | 9時 | 0.5 | 3.2 | 0 | 0
2014-12-09 | 10時 | 0.1 | 3.3 | 0 | 0
2014-12-09 | 11時 | 0 | 3.4 | 0 | 0
2014-12-09 | 12時 | 0 | 3.5 | 0 | 0
2014-12-09 | 13時 | -0.1 | 3.6 | 0 | 0
2014-12-09 | 14時 | 0.2 | 3.8 | 0 | 0
2014-12-09 | 15時 | 0 | 3.7 | 0 | 0
2014-12-09 | 16時 | -0.1 | 3.6 | 0 | 0
2014-12-09 | 17時 | -0.2 | 3.6 | 0 | 0
2014-12-09 | 18時 | -0.4 | 3.5 | 0 | 0
2014-12-09 | 19時 | -0.8 | 3.4 | 0 | 0
2014-12-09 | 20時 | -1.2 | 3.4 | 0 | 0
2014-12-09 | 21時 | -1.3 | 3.3 | 0 | 0
2014-12-09 | 22時 | -0.7 | 3.3 | 0 | 0
2014-12-09 | 23時 | -0.3 | 3.3 | 0 | 0
2014-12-10 | 0時 | -0.5 | 3.3 | 0 | 0
2014-12-10 | 1時 | -0.2 | 3.3 | 0 | 0
2014-12-10 | 2時 | -0.2 | 3.3 | 0 | 0
2014-12-10 | 3時 | -0.5 | 3.2 | 0 | 0
2014-12-10 | 4時 | -1.1 | 3.2 | 0 | 0
2014-12-10 | 5時 | -1.3 | 3.2 | 0 | 0
2014-12-10 | 6時 | -1.3 | 3.2 | 0 | 0
2014-12-10 | 7時 | 0.1 | 3.2 | 0 | 0
2014-12-10 | 8時 | 1.1 | 3.2 | 0 | 0
2014-12-10 | 9時 | 1.8 | 3.1 | 0 | 0
2014-12-10 | 10時 | 3 | 3.1 | 0 | 0
2014-12-10 | 11時 | 4.1 | 3.1 | 0 | 0
2014-12-10 | 12時 | 4.4 | 3.1 | 0 | 0
2014-12-10 | 13時 | 4 | 3.1 | 0 | 0
2014-12-10 | 14時 | 3.4 | 3.1 | 0 | 0
2014-12-10 | 15時 | 2.5 | 3 | 0 | 0
2014-12-10 | 16時 | 1.2 | 3 | 0 | 0
2014-12-10 | 17時 | 0.3 | 3 | 0 | 0
2014-12-10 | 18時 | 0.3 | 3 | 0 | 0
2014-12-10 | 19時 | 0.1 | 2.9 | 0 | 0
2014-12-10 | 20時 | -0.5 | 2.9 | 0 | 0
2014-12-10 | 21時 | -1.2 | 2.8 | 0 | 0
2014-12-10 | 22時 | -0.1 | 2.8 | 0 | 0
2014-12-10 | 23時 | -2.1 | 2.7 | 0 | 0
2014-12-11 | 0時 | -1.9 | 2.7 | 0 | 0
2014-12-11 | 1時 | -3 | 2.6 | 0 | 0
2014-12-11 | 2時 | -3.4 | 2.6 | 0 | 0
2014-12-11 | 3時 | -3.2 | 2.6 | 0 | 0
2014-12-11 | 4時 | -3.7 | 2.6 | 0 | 0
2014-12-11 | 5時 | -4.1 | 2.6 | 0 | 0
2014-12-11 | 6時 | -3.8 | 2.6 | 0 | 0
2014-12-11 | 7時 | -2.2 | 2.6 | 0 | 0
2014-12-11 | 8時 | -0.5 | 2.7 | 0 | 0
2014-12-11 | 9時 | 1.6 | 2.8 | 0 | 0
2014-12-11 | 10時 | 2.7 | 2.9 | 0 | 0
2014-12-11 | 11時 | 4.1 | 3 | 0 | 0
2014-12-11 | 12時 | 5.9 | 3.2 | 0 | 0
2014-12-11 | 13時 | 7.1 | 3.3 | 0 | 0
2014-12-11 | 14時 | 7.2 | 3.4 | 0 | 0
2014-12-11 | 15時 | 6.1 | 3.6 | 0 | 0
2014-12-11 | 16時 | 5.4 | 3.8 | 0 | 0
2014-12-11 | 17時 | 4.2 | 4 | 0 | 0
2014-12-11 | 18時 | 4 | 4.2 | 0 | 0
2014-12-11 | 19時 | 3.8 | 4.4 | 0 | 0
2014-12-11 | 20時 | 4.6 | 4.7 | 0 | 0
2014-12-11 | 21時 | 4.2 | 4.5 | 0 | 0
2014-12-11 | 22時 | 3.8 | 4.5 | 0 | 0
2014-12-11 | 23時 | 3.3 | 4.3 | 0 | 0
2014-12-12 | 0時 | 3.1 | 4.3 | 0 | 0
2014-12-12 | 1時 | 2.6 | 4.1 | 0 | 0
2014-12-12 | 2時 | 2.5 | 4.1 | 0 | 0
2014-12-12 | 3時 | 2.4 | 4 | 0 | 0
2014-12-12 | 4時 | 2 | 4 | 0 | 0
2014-12-12 | 5時 | 1.6 | 3.9 | 0 | 0
2014-12-12 | 6時 | 0.8 | 3.9 | 0 | 0
2014-12-12 | 7時 | 1.9 | 3.9 | 0 | 0
2014-12-12 | 8時 | 2.1 | 3.9 | 0 | 0
2014-12-12 | 9時 | 2.5 | 3.9 | 0 | 0
2014-12-12 | 10時 | 2.1 | 3.9 | 0 | 0
2014-12-12 | 11時 | 2.8 | 3.9 | 0 | 0
2014-12-12 | 12時 | 2.5 | 3.9 | 0 | 0
2014-12-12 | 13時 | 2.6 | 3.9 | 0 | 0
2014-12-12 | 14時 | 1.8 | 3.9 | 0 | 0
2014-12-12 | 15時 | 1 | 3.8 | 0 | 0
2014-12-12 | 16時 | 0.5 | 3.7 | 0 | 0
2014-12-12 | 17時 | 0.6 | 3.6 | 0 | 0
2014-12-12 | 18時 | 0.9 | 3.5 | 0 | 0
2014-12-12 | 19時 | 0.8 | 3.4 | 0 | 0
2014-12-12 | 20時 | 0.1 | 3.3 | 0 | 0
2014-12-12 | 21時 | -0.7 | 3.2 | 0 | 0
2014-12-12 | 22時 | -0.1 | 3.1 | 0 | 0
2014-12-12 | 23時 | -0.6 | 3 | 0 | 0
2014-12-13 | 0時 | -1.6 | 3 | 0 | 0
2014-12-13 | 1時 | -2.1 | 2.8 | 0 | 0
2014-12-13 | 2時 | -2.2 | 2.8 | 0 | 0
2014-12-13 | 3時 | -1.9 | 2.8 | 0 | 0
2014-12-13 | 4時 | -3 | 2.8 | 0 | 0
2014-12-13 | 5時 | -3.1 | 2.8 | 0 | 0
2014-12-13 | 6時 | -3.5 | 2.8 | 0 | 0
2014-12-13 | 7時 | -1.9 | 2.8 | 0 | 0
2014-12-13 | 8時 | -0.2 | 2.8 | 0 | 0
2014-12-13 | 9時 | 2 | 2.8 | 0 | 0
2014-12-13 | 10時 | 3.1 | 2.8 | 0 | 0
2014-12-13 | 11時 | 4.1 | 2.7 | 0 | 0
2014-12-13 | 12時 | 3.5 | 2.7 | 0 | 0
2014-12-13 | 13時 | 4.3 | 2.7 | 0 | 0
2014-12-13 | 14時 | 4.1 | 2.7 | 0 | 0
2014-12-13 | 15時 | 2.9 | 2.6 | 0 | 0
2014-12-13 | 16時 | 2.2 | 2.6 | 0 | 0
2014-12-13 | 17時 | 1.2 | 2.6 | 0 | 0
2014-12-13 | 18時 | 0.4 | 2.6 | 0 | 0
2014-12-13 | 19時 | -0.4 | 2.6 | 0 | 0
2014-12-13 | 20時 | 0.3 | 2.6 | 0 | 0
2014-12-13 | 21時 | -0.8 | 2.6 | 0 | 0
2014-12-13 | 22時 | -0.9 | 2.6 | 0 | 0
2014-12-13 | 23時 | -1.2 | 2.7 | 0 | 0
2014-12-14 | 0時 | -1.2 | 2.7 | 0 | 0
2014-12-14 | 1時 | -1.3 | 2.7 | 0 | 0
2014-12-14 | 2時 | -1.4 | 2.8 | 0 | 0
2014-12-14 | 3時 | -1.5 | 2.9 | 0 | 0
2014-12-14 | 4時 | -0.9 | 3 | 0 | 0
2014-12-14 | 5時 | 3.8 | 3.1 | 0 | 0
2014-12-14 | 6時 | 4.1 | 3.3 | 0 | 0
2014-12-14 | 7時 | 5.3 | 3.4 | 0 | 0
2014-12-14 | 8時 | 6.3 | 3.5 | 0 | 0
2014-12-14 | 9時 | 6.4 | 3.6 | 0 | 0
2014-12-14 | 10時 | 6.5 | 3.7 | 0 | 0
2014-12-14 | 11時 | 5.6 | 3.9 | 0 | 0
2014-12-14 | 12時 | 3.7 | 4 | 0 | 0
2014-12-14 | 13時 | 3.1 | 4.1 | 0 | 0
2014-12-14 | 14時 | 2.2 | 4.3 | 0 | 0
2014-12-14 | 15時 | 2.1 | 4.2 | 0 | 0
2014-12-14 | 16時 | 2.2 | 4.2 | 0 | 0
2014-12-14 | 17時 | 1.8 | 4.1 | 0 | 0
2014-12-14 | 18時 | 1.9 | 4.1 | 0 | 0
2014-12-14 | 19時 | 1.4 | 4.1 | 0 | 0
2014-12-14 | 20時 | 1 | 4.1 | 0 | 0
2014-12-14 | 21時 | 1.8 | 4 | 0 | 0
2014-12-14 | 22時 | 1 | 4 | 0 | 0
2014-12-14 | 23時 | 0.8 | 3.9 | 0 | 0
2014-12-15 | 0時 | 0.4 | 3.9 | 0 | 0
2014-12-15 | 1時 | 0.1 | 3.9 | 0 | 0
2014-12-15 | 2時 | 0.1 | 3.9 | 0 | 0
2014-12-15 | 3時 | 0.1 | 3.9 | 0 | 0
2014-12-15 | 4時 | 0.3 | 4 | 0 | 0
2014-12-15 | 5時 | 0.1 | 4 | 0 | 0
2014-12-15 | 6時 | 0.5 | 4.1 | 0 | 0
2014-12-15 | 7時 | 0.7 | 4.1 | 0 | 0
2014-12-15 | 8時 | 1.9 | 4.4 | 0 | 0
2014-12-15 | 9時 | 2.7 | 4.2 | 0 | 0
2014-12-15 | 10時 | 4.9 | 3.9 | 0 | 0
2014-12-15 | 11時 | 5.2 | 3.6 | 0 | 0
2014-12-15 | 12時 | 5.2 | 3.4 | 0 | 0
2014-12-15 | 13時 | 5 | 3.2 | 0 | 0
2014-12-15 | 14時 | 5.4 | 3 | 0 | 0
2014-12-15 | 15時 | 4.7 | 2.9 | 0 | 0
2014-12-15 | 16時 | 2.8 | 2.9 | 0 | 0
2014-12-15 | 17時 | 2.6 | 2.9 | 0 | 0
2014-12-15 | 18時 | 2.7 | 2.9 | 0 | 0
2014-12-15 | 19時 | 1.1 | 2.8 | 0 | 0
2014-12-15 | 20時 | 2.2 | 2.8 | 0 | 0
2014-12-15 | 21時 | 1.4 | 2.7 | 0 | 0
2014-12-15 | 22時 | 1.4 | 2.7 | 0 | 0
2014-12-15 | 23時 | 0.8 | 2.7 | 0 | 0
2014-12-16 | 0時 | 0 | 2.7 | 0 | 0
2014-12-16 | 1時 | -0.6 | 2.7 | 0 | 0
2014-12-16 | 2時 | -0.6 | 2.7 | 0 | 0
2014-12-16 | 3時 | -1.2 | 2.7 | 0 | 0
2014-12-16 | 4時 | -1.9 | 2.8 | 0 | 0
2014-12-16 | 5時 | -1.5 | 2.8 | 0 | 0
2014-12-16 | 6時 | -1.4 | 2.9 | 0 | 0
2014-12-16 | 7時 | -0.6 | 3 | 0 | 0
2014-12-16 | 8時 | 0.4 | 3 | 0 | 0
2014-12-16 | 9時 | 2.2 | 3.1 | 0 | 0
2014-12-16 | 10時 | 4.3 | 3.2 | 0 | 0
2014-12-16 | 11時 | 5.2 | 3.2 | 0 | 0
2014-12-16 | 12時 | 6.6 | 3.3 | 0 | 0
2014-12-16 | 13時 | 7.7 | 3.4 | 0 | 0
2014-12-16 | 14時 | 7.9 | 3.4 | 0 | 0
2014-12-16 | 15時 | 6.5 | 3.4 | 0 | 0
2014-12-16 | 16時 | 4.9 | 3.4 | 0 | 0
2014-12-16 | 17時 | 3.5 | 3.5 | 0 | 0
2014-12-16 | 18時 | 3.1 | 3.5 | 0 | 0
2014-12-16 | 19時 | 3 | 3.5 | 0 | 0
2014-12-16 | 20時 | 2 | 3.6 | 0 | 0
2014-12-16 | 21時 | 1.3 | 3.5 | 0 | 0
2014-12-16 | 22時 | 0.9 | 3.4 | 0 | 0
2014-12-16 | 23時 | 0.6 | 3.4 | 0 | 0
2014-12-17 | 0時 | 0.5 | 3.4 | 0 | 0
2014-12-17 | 1時 | 0.4 | 3.3 | 0 | 0
2014-12-17 | 2時 | 0 | 3.3 | 0 | 0
2014-12-17 | 3時 | -1 | 3.3 | 0 | 0
2014-12-17 | 4時 | -0.6 | 3.4 | 0 | 0
2014-12-17 | 5時 | -0.5 | 3.4 | 0 | 0
2014-12-17 | 6時 | -0.3 | 3.4 | 0 | 0
2014-12-17 | 7時 | 0.3 | 3.5 | 0 | 0
2014-12-17 | 8時 | 0.6 | 3.5 | 0 | 0
2014-12-17 | 9時 | 1.6 | 3.7 | 0 | 0
2014-12-17 | 10時 | 2.5 | 3.8 | 0 | 0
2014-12-17 | 11時 | 5.1 | 3.9 | 0 | 0
2014-12-17 | 12時 | 7.6 | 4.1 | 0 | 0
2014-12-17 | 13時 | 7.8 | 4.2 | 0 | 0
2014-12-17 | 14時 | 7.9 | 4.3 | 0 | 0
2014-12-17 | 15時 | 7.5 | 4.3 | 0 | 0
2014-12-17 | 16時 | 5.8 | 4.2 | 0 | 0
2014-12-17 | 17時 | 4.7 | 4.1 | 0 | 0
2014-12-17 | 18時 | 4.6 | 4.1 | 0 | 0
2014-12-17 | 19時 | 3.5 | 4 | 0 | 0
2014-12-17 | 20時 | 3.3 | 4 | 0 | 0
2014-12-17 | 21時 | 3.3 | 4 | 0 | 0
2014-12-17 | 22時 | 3.3 | 4 | 0 | 0
2014-12-17 | 23時 | 2.1 | 4.1 | 0 | 0
2014-12-18 | 0時 | 1.8 | 4.1 | 0 | 0
2014-12-18 | 1時 | 2.4 | 4.1 | 0 | 0
2014-12-18 | 2時 | 2.2 | 4.1 | 0 | 0
2014-12-18 | 3時 | 2.3 | 4.1 | 0 | 0
2014-12-18 | 4時 | 3 | 4.1 | 0 | 0
2014-12-18 | 5時 | 3 | 4.1 | 0 | 0
2014-12-18 | 6時 | 3.1 | 4.1 | 0 | 0
2014-12-18 | 7時 | 2.7 | 4.1 | 0 | 0
2014-12-18 | 8時 | 4.6 | 4.1 | 0 | 0
2014-12-18 | 9時 | 3.9 | 4 | 0 | 0
2014-12-18 | 10時 | 4.1 | 3.9 | 0 | 0
2014-12-18 | 11時 | 4.7 | 3.8 | 0 | 0
2014-12-18 | 12時 | 4.1 | 3.7 | 0 | 0
2014-12-18 | 13時 | 4.8 | 3.7 | 0 | 0
2014-12-18 | 14時 | 3.5 | 3.6 | 0 | 0
2014-12-18 | 15時 | 2.8 | 3.5 | 0 | 0
2014-12-18 | 16時 | 2.1 | 3.3 | 0 | 0
2014-12-18 | 17時 | 1.6 | 3.2 | 0 | 0
2014-12-18 | 18時 | 0.9 | 3.1 | 0 | 0
2014-12-18 | 19時 | 0.5 | 3 | 0 | 0
2014-12-18 | 20時 | 0.4 | 2.9 | 0 | 0
2014-12-18 | 21時 | -0.4 | 2.8 | 0 | 0
2014-12-18 | 22時 | -0.6 | 2.8 | 0 | 0
2014-12-18 | 23時 | -0.7 | 2.7 | 0 | 0
2014-12-19 | 0時 | -1.5 | 2.6 | 0 | 0
2014-12-19 | 1時 | -1.7 | 2.6 | 0 | 0
2014-12-19 | 2時 | -2.1 | 2.6 | 0 | 0
2014-12-19 | 3時 | -2.3 | 2.6 | 0 | 0
2014-12-19 | 4時 | -2.2 | 2.6 | 0 | 0
2014-12-19 | 5時 | -2.8 | 2.6 | 0 | 0
2014-12-19 | 6時 | -3.1 | 2.6 | 0 | 0
2014-12-19 | 7時 | -2.2 | 2.6 | 0 | 0
2014-12-19 | 8時 | -0.5 | 2.6 | 0 | 0
2014-12-19 | 9時 | 0.2 | 2.6 | 0 | 0
2014-12-19 | 10時 | 0.2 | 2.6 | 0 | 0
2014-12-19 | 11時 | 0 | 2.6 | 0 | 0
2014-12-19 | 12時 | 0.3 | 2.6 | 0 | 0
2014-12-19 | 13時 | -0.6 | 2.6 | 0 | 0
2014-12-19 | 14時 | -1 | 2.7 | 0 | 0
2014-12-19 | 15時 | -1.4 | 2.7 | 0 | 0
2014-12-19 | 16時 | -1.8 | 2.7 | 0 | 0
2014-12-19 | 17時 | -1.9 | 2.8 | 0 | 0
2014-12-19 | 18時 | -2.3 | 2.8 | 0 | 0
2014-12-19 | 19時 | -2.2 | 2.8 | 0 | 0
2014-12-19 | 20時 | -2.4 | 2.8 | 0 | 0
2014-12-19 | 21時 | -2.5 | 2.8 | 0 | 0
2014-12-19 | 22時 | -2.2 | 2.7 | 0 | 0
2014-12-19 | 23時 | -2.5 | 2.6 | 0 | 0
2014-12-20 | 0時 | -2.6 | 2.6 | 0 | 0
2014-12-20 | 1時 | -3 | 2.6 | 0 | 0
2014-12-20 | 2時 | -3.5 | 2.6 | 0 | 0
2014-12-20 | 3時 | -3.6 | 2.5 | 0 | 0
2014-12-20 | 4時 | -3.9 | 2.4 | 0 | 0
2014-12-20 | 5時 | -4.3 | 2.4 | 0 | 0
2014-12-20 | 6時 | -4.1 | 2.4 | 0 | 0
2014-12-20 | 7時 | -3.5 | 2.3 | 0 | 0
2014-12-20 | 8時 | -2 | 2.3 | 0 | 0
2014-12-20 | 9時 | -0.2 | 2.4 | 0 | 0
2014-12-20 | 10時 | 0.6 | 2.5 | 0 | 0
2014-12-20 | 11時 | 1.5 | 2.6 | 0 | 0
2014-12-20 | 12時 | 3.1 | 2.6 | 0 | 0
2014-12-20 | 13時 | 3.1 | 2.7 | 0 | 0
2014-12-20 | 14時 | 2.7 | 2.8 | 0 | 0
2014-12-20 | 15時 | 2 | 2.9 | 0 | 0
2014-12-20 | 16時 | 1 | 3 | 0 | 0
2014-12-20 | 17時 | 0.2 | 3 | 0 | 0
2014-12-20 | 18時 | 0.4 | 3.1 | 0 | 0
2014-12-20 | 19時 | 0.4 | 3.2 | 0 | 0
2014-12-20 | 20時 | 0.3 | 3.3 | 0 | 0
2014-12-20 | 21時 | 0 | 3.2 | 0 | 0
2014-12-20 | 22時 | 0.2 | 3.2 | 0 | 0
2014-12-20 | 23時 | 0.4 | 3.2 | 0 | 0
2014-12-21 | 0時 | 0.1 | 3.2 | 0 | 0
2014-12-21 | 1時 | -0.3 | 3.2 | 0 | 0
2014-12-21 | 2時 | 0.1 | 3.2 | 0 | 0
2014-12-21 | 3時 | 0.1 | 3.3 | 0 | 0
2014-12-21 | 4時 | 0.1 | 3.4 | 0 | 0
2014-12-21 | 5時 | -0.1 | 3.4 | 0 | 0
2014-12-21 | 6時 | 0 | 3.5 | 0 | 0
2014-12-21 | 7時 | 0 | 3.5 | 0 | 0
2014-12-21 | 8時 | 0.4 | 3.7 | 0 | 0
2014-12-21 | 9時 | 1.5 | 3.7 | 0 | 0
2014-12-21 | 10時 | 3.4 | 3.7 | 0 | 0
2014-12-21 | 11時 | 4.6 | 3.7 | 0 | 0
2014-12-21 | 12時 | 5.1 | 3.7 | 0 | 0
2014-12-21 | 13時 | 4.8 | 3.7 | 0 | 0
2014-12-21 | 14時 | 4.9 | 3.8 | 0 | 0
2014-12-21 | 15時 | 4.4 | 3.7 | 0 | 0
2014-12-21 | 16時 | 3.8 | 3.7 | 0 | 0
2014-12-21 | 17時 | 2.4 | 3.6 | 0 | 0
2014-12-21 | 18時 | 1.7 | 3.5 | 0 | 0
2014-12-21 | 19時 | 1.1 | 3.5 | 0 | 0
2014-12-21 | 20時 | 0.6 | 3.4 | 0 | 0
2014-12-21 | 21時 | 0.4 | 3.4 | 0 | 0
2014-12-21 | 22時 | -0.3 | 3.3 | 0 | 0
2014-12-21 | 23時 | -0.1 | 3.2 | 0 | 0
2014-12-22 | 0時 | -0.7 | 3.2 | 0 | 0
2014-12-22 | 1時 | -0.9 | 3.1 | 0 | 0
2014-12-22 | 2時 | -1.1 | 3 | 0 | 0
2014-12-22 | 3時 | -2 | 3 | 0 | 0
2014-12-22 | 4時 | -1.8 | 3.1 | 0 | 0
2014-12-22 | 5時 | -1.9 | 3.1 | 0 | 0
2014-12-22 | 6時 | -1.2 | 3.2 | 0 | 0
2014-12-22 | 7時 | -0.5 | 3.2 | 0 | 0
2014-12-22 | 8時 | 0.7 | 3.2 | 0 | 0
2014-12-22 | 9時 | 1.9 | 3.2 | 0 | 0
2014-12-22 | 10時 | 3.6 | 3.3 | 0 | 0
2014-12-22 | 11時 | 4.9 | 3.3 | 0 | 0
2014-12-22 | 12時 | 7.5 | 3.4 | 0 | 0
2014-12-22 | 13時 | 7.3 | 3.4 | 0 | 0
2014-12-22 | 14時 | 6.9 | 3.4 | 0 | 0
2014-12-22 | 15時 | 6.5 | 3.4 | 0 | 0
2014-12-22 | 16時 | 4.9 | 3.4 | 0 | 0
2014-12-22 | 17時 | 3.8 | 3.3 | 0 | 0
2014-12-22 | 18時 | 2.7 | 3.3 | 0 | 0
2014-12-22 | 19時 | 2.3 | 3.3 | 0 | 0
2014-12-22 | 20時 | 2.4 | 3.3 | 0 | 0
2014-12-22 | 21時 | 1.3 | 3.3 | 0 | 0
2014-12-22 | 22時 | 1.2 | 3.4 | 0 | 0
2014-12-22 | 23時 | 0.9 | 3.4 | 0 | 0
2014-12-23 | 0時 | 1.6 | 3.5 | 0 | 0
2014-12-23 | 1時 | 1.8 | 3.6 | 0 | 0
2014-12-23 | 2時 | 1.8 | 3.6 | 0 | 0
2014-12-23 | 3時 | 2.1 | 3.6 | 0 | 0
2014-12-23 | 4時 | 2.3 | 3.7 | 0 | 0
2014-12-23 | 5時 | 2.1 | 3.8 | 0 | 0
2014-12-23 | 6時 | 2.1 | 3.8 | 0 | 0
2014-12-23 | 7時 | 2.6 | 3.9 | 0 | 0
2014-12-23 | 8時 | 3.5 | 4 | 0 | 0
2014-12-23 | 9時 | 4.3 | 3.9 | 0 | 0
2014-12-23 | 10時 | 4.9 | 3.9 | 0 | 0
2014-12-23 | 11時 | 5.8 | 3.8 | 0 | 0
2014-12-23 | 12時 | 6.6 | 3.8 | 0 | 0
2014-12-23 | 13時 | 7.5 | 3.8 | 0 | 0
2014-12-23 | 14時 | 6.6 | 3.8 | 0 | 0
2014-12-23 | 15時 | 4.8 | 3.7 | 0 | 0
2014-12-23 | 16時 | 4 | 3.7 | 0 | 0
2014-12-23 | 17時 | 3.3 | 3.6 | 0 | 0
2014-12-23 | 18時 | 2.6 | 3.6 | 0 | 0
2014-12-23 | 19時 | 1.6 | 3.6 | 0 | 0
2014-12-23 | 20時 | 1.8 | 3.6 | 0 | 0
2014-12-23 | 21時 | 1.1 | 3.6 | 0 | 0
2014-12-23 | 22時 | 0.1 | 3.6 | 0 | 0
2014-12-23 | 23時 | 0.3 | 3.5 | 0 | 0
2014-12-24 | 0時 | -0.3 | 3.5 | 0 | 0
2014-12-24 | 1時 | -0.6 | 3.5 | 0 | 0
2014-12-24 | 2時 | -0.1 | 3.5 | 0 | 0
2014-12-24 | 3時 | -0.1 | 3.5 | 0 | 0
2014-12-24 | 4時 | 0.1 | 3.5 | 0 | 0
2014-12-24 | 5時 | 0.2 | 3.6 | 0 | 0
2014-12-24 | 6時 | 0.4 | 3.6 | 0 | 0
2014-12-24 | 7時 | 0.5 | 3.6 | 0 | 0
2014-12-24 | 8時 | 1 | 3.6 | 0 | 0
2014-12-24 | 9時 | 3.8 | 3.7 | 0 | 0
2014-12-24 | 10時 | 3.8 | 3.8 | 0 | 0
2014-12-24 | 11時 | 3.8 | 4 | 0 | 0
2014-12-24 | 12時 | 3.5 | 4.1 | 0 | 0
2014-12-24 | 13時 | 3.1 | 4.2 | 0 | 0
2014-12-24 | 14時 | 3.5 | 4.4 | 0 | 0
2014-12-24 | 15時 | 2.8 | 4.3 | 0 | 0
2014-12-24 | 16時 | 1.7 | 4.3 | 0 | 0
2014-12-24 | 17時 | 1.5 | 4.2 | 0 | 0
2014-12-24 | 18時 | 1.7 | 4.2 | 0 | 0
2014-12-24 | 19時 | 1.4 | 4.2 | 0 | 0
2014-12-24 | 20時 | 1.3 | 4.2 | 0 | 0
2014-12-24 | 21時 | 1.5 | 4.2 | 0 | 0
2014-12-24 | 22時 | 1.5 | 4.2 | 0 | 0
2014-12-24 | 23時 | 1.6 | 4.2 | 0 | 0
2014-12-25 | 0時 | 1.7 | 4.2 | 0 | 0
2014-12-25 | 1時 | 1.7 | 4.2 | 0 | 0
2014-12-25 | 2時 | 1.5 | 4.2 | 0 | 0
2014-12-25 | 3時 | 1.5 | 4.2 | 0 | 0
2014-12-25 | 4時 | 1.7 | 4.3 | 0 | 0
2014-12-25 | 5時 | 1.8 | 4.3 | 0 | 0
2014-12-25 | 6時 | 1.8 | 4.3 | 0 | 0
2014-12-25 | 7時 | 1.8 | 4.3 | 0 | 0
2014-12-25 | 8時 | 2.1 | 4.4 | 0 | 0
2014-12-25 | 9時 | 2.4 | 4.5 | 0 | 0
2014-12-25 | 10時 | 3.5 | 4.5 | 0 | 0
2014-12-25 | 11時 | 3.6 | 4.6 | 0 | 0
2014-12-25 | 12時 | 4.3 | 4.7 | 0 | 0
2014-12-25 | 13時 | 4.5 | 4.7 | 0 | 0
2014-12-25 | 14時 | 4.8 | 4.8 | 0 | 0
2014-12-25 | 15時 | 5.1 | 4.7 | 0 | 0
2014-12-25 | 16時 | 5 | 4.6 | 0 | 0
2014-12-25 | 17時 | 4.6 | 4.5 | 0 | 0
2014-12-25 | 18時 | 4.6 | 4.5 | 0 | 0
2014-12-25 | 19時 | 4.7 | 4.4 | 0 | 0
2014-12-25 | 20時 | 5.4 | 4.3 | 0 | 0
2014-12-25 | 21時 | 5.5 | 4.3 | 0 | 0
2014-12-25 | 22時 | 5.2 | 4.2 | 0 | 0
2014-12-25 | 23時 | 4.6 | 4.2 | 0 | 0
2014-12-26 | 0時 | 2.4 | 4.1 | 0 | 0
2014-12-26 | 1時 | 2.5 | 4 | 0 | 0
2014-12-26 | 2時 | 1.4 | 4 | 0 | 0
2014-12-26 | 3時 | 2 | 4.1 | 0 | 0
2014-12-26 | 4時 | 1.8 | 4.2 | 0 | 0
2014-12-26 | 5時 | 1.7 | 4.2 | 0 | 0
2014-12-26 | 6時 | 1.7 | 4.3 | 0 | 0
2014-12-26 | 7時 | 2 | 4.4 | 0 | 0
2014-12-26 | 8時 | 4.5 | 4.5 | 0 | 0
2014-12-26 | 9時 | 6.8 | 4.4 | 0 | 0
2014-12-26 | 10時 | 7.6 | 4.4 | 0 | 0
2014-12-26 | 11時 | 8.9 | 4.3 | 0 | 0
2014-12-26 | 12時 | 9.2 | 4.2 | 0 | 0
2014-12-26 | 13時 | 9.7 | 4.2 | 0 | 0
2014-12-26 | 14時 | 9.3 | 4.2 | 0 | 0
2014-12-26 | 15時 | 8.4 | 4.2 | 0 | 0
2014-12-26 | 16時 | 7.2 | 4.2 | 0 | 0
2014-12-26 | 17時 | 5.8 | 4.2 | 0 | 0
2014-12-26 | 18時 | 4.6 | 4.2 | 0 | 0
2014-12-26 | 19時 | 4 | 4.2 | 0 | 0
2014-12-26 | 20時 | 3.4 | 4.2 | 0 | 0
2014-12-26 | 21時 | 3.2 | 4.2 | 0 | 0
2014-12-26 | 22時 | 3.6 | 4.2 | 0 | 0
2014-12-26 | 23時 | 3.2 | 4.2 | 0 | 0
2014-12-27 | 0時 | 3 | 4.3 | 0 | 0
2014-12-27 | 1時 | 2.8 | 4.3 | 0 | 0
2014-12-27 | 2時 | 3.4 | 4.4 | 0 | 0
2014-12-27 | 3時 | 2.9 | 4.4 | 0 | 0
2014-12-27 | 4時 | 2.6 | 4.4 | 0 | 0
2014-12-27 | 5時 | 2.7 | 4.4 | 0 | 0
2014-12-27 | 6時 | 3.2 | 4.4 | 0 | 0
2014-12-27 | 7時 | 4 | 4.4 | 0 | 0
2014-12-27 | 8時 | 4.3 | 4.5 | 0 | 0
2014-12-27 | 9時 | 4.7 | 4.4 | 0 | 0
2014-12-27 | 10時 | 5 | 4.4 | 0 | 0
2014-12-27 | 11時 | 5.3 | 4.3 | 0 | 0
2014-12-27 | 12時 | 5.1 | 4.2 | 0 | 0
2014-12-27 | 13時 | 5 | 4.2 | 0 | 0
2014-12-27 | 14時 | 5.2 | 4.2 | 0 | 0
2014-12-27 | 15時 | 4.7 | 4 | 0 | 0
2014-12-27 | 16時 | 3.9 | 3.8 | 0 | 0
2014-12-27 | 17時 | 3.5 | 3.7 | 0 | 0
2014-12-27 | 18時 | 2.3 | 3.5 | 0 | 0
2014-12-27 | 19時 | 1.9 | 3.4 | 0 | 0
2014-12-27 | 20時 | 1.2 | 3.3 | 0 | 0
2014-12-27 | 21時 | 1.1 | 3.2 | 0 | 0
2014-12-27 | 22時 | 0.7 | 3.2 | 0 | 0
2014-12-27 | 23時 | 0.1 | 3.1 | 0 | 0
2014-12-28 | 0時 | -0.1 | 3.1 | 0 | 0
2014-12-28 | 1時 | -0.2 | 3.1 | 0 | 0
2014-12-28 | 2時 | -0.5 | 3.1 | 0 | 0
2014-12-28 | 3時 | -1.4 | 3.1 | 0 | 0
2014-12-28 | 4時 | -1.6 | 3.1 | 0 | 0
2014-12-28 | 5時 | -2.1 | 3.1 | 0 | 0
2014-12-28 | 6時 | -2.1 | 3.1 | 0 | 0
2014-12-28 | 7時 | -1.3 | 3.1 | 0 | 0
2014-12-28 | 8時 | 1 | 3.1 | 0 | 0
2014-12-28 | 9時 | 1.7 | 2.9 | 0 | 0
2014-12-28 | 10時 | 4.1 | 2.7 | 0 | 0
2014-12-28 | 11時 | 4.5 | 2.6 | 0 | 0
2014-12-28 | 12時 | 4.6 | 2.5 | 0 | 0
2014-12-28 | 13時 | 5.7 | 2.3 | 0 | 0
2014-12-28 | 14時 | 5.5 | 2.2 | 0 | 0
2014-12-28 | 15時 | 4.5 | 2.3 | 0 | 0
2014-12-28 | 16時 | 3.5 | 2.3 | 0 | 0
2014-12-28 | 17時 | 2.1 | 2.4 | 0 | 0
2014-12-28 | 18時 | 0.9 | 2.5 | 0 | 0
2014-12-28 | 19時 | -0.1 | 2.5 | 0 | 0
2014-12-28 | 20時 | -0.3 | 2.7 | 0 | 0
2014-12-28 | 21時 | -0.3 | 2.7 | 0 | 0
2014-12-28 | 22時 | -0.8 | 2.7 | 0 | 0
2014-12-28 | 23時 | -1.4 | 2.7 | 0 | 0
2014-12-29 | 0時 | -1.6 | 2.7 | 0 | 0
2014-12-29 | 1時 | -2.1 | 2.7 | 0 | 0
2014-12-29 | 2時 | -2.8 | 2.7 | 0 | 0
2014-12-29 | 3時 | -2.8 | 2.7 | 0 | 0
2014-12-29 | 4時 | -2.9 | 2.7 | 0 | 0
2014-12-29 | 5時 | -2.9 | 2.7 | 0 | 0
2014-12-29 | 6時 | -3.3 | 2.7 | 0 | 0
2014-12-29 | 7時 | -3.1 | 2.7 | 0 | 0
2014-12-29 | 8時 | -1.1 | 2.7 | 0 | 0
2014-12-29 | 9時 | 0.4 | 2.7 | 0 | 0
2014-12-29 | 10時 | 1.6 | 2.7 | 0 | 0
2014-12-29 | 11時 | 3.3 | 2.6 | 0 | 0
2014-12-29 | 12時 | 4.8 | 2.6 | 0 | 0
2014-12-29 | 13時 | 5.7 | 2.6 | 0 | 0
2014-12-29 | 14時 | 6.5 | 2.6 | 0 | 0
2014-12-29 | 15時 | 5.4 | 2.8 | 0 | 0
2014-12-29 | 16時 | 3.7 | 2.9 | 0 | 0
2014-12-29 | 17時 | 2.8 | 3.1 | 0 | 0
2014-12-29 | 18時 | 2.6 | 3.3 | 0 | 0
2014-12-29 | 19時 | 2.5 | 3.5 | 0 | 0
2014-12-29 | 20時 | 2.4 | 3.7 | 0 | 0
2014-12-29 | 21時 | 1.6 | 3.7 | 0 | 0
2014-12-29 | 22時 | 1.6 | 3.7 | 0 | 0
2014-12-29 | 23時 | 1.1 | 3.7 | 0 | 0
2014-12-30 | 0時 | 0.6 | 3.7 | 0 | 0
2014-12-30 | 1時 | 0.6 | 3.7 | 0 | 0
2014-12-30 | 2時 | 0.5 | 3.7 | 0 | 0
2014-12-30 | 3時 | 0.6 | 3.7 | 0 | 0
2014-12-30 | 4時 | 0.5 | 3.7 | 0 | 0
2014-12-30 | 5時 | 0.2 | 3.7 | 0 | 0
2014-12-30 | 6時 | 0.1 | 3.7 | 0 | 0
2014-12-30 | 7時 | 0.2 | 3.7 | 0 | 0
2014-12-30 | 8時 | 0.9 | 3.8 | 0 | 0
2014-12-30 | 9時 | 1.7 | 3.7 | 0 | 0
2014-12-30 | 10時 | 3.3 | 3.6 | 0 | 0
2014-12-30 | 11時 | 4.2 | 3.5 | 0 | 0
2014-12-30 | 12時 | 4.8 | 3.5 | 0 | 0
2014-12-30 | 13時 | 5.1 | 3.4 | 0 | 0
2014-12-30 | 14時 | 3.5 | 3.3 | 0 | 0
2014-12-30 | 15時 | 2.2 | 3.4 | 0 | 0
2014-12-30 | 16時 | 2 | 3.5 | 0 | 0
2014-12-30 | 17時 | 1.3 | 3.5 | 0 | 0
2014-12-30 | 18時 | 0.1 | 3.6 | 0 | 0
2014-12-30 | 19時 | 0 | 3.7 | 0 | 0
2014-12-30 | 20時 | -0.1 | 3.8 | 0 | 0
2014-12-30 | 21時 | -0.2 | 3.7 | 0 | 0
2014-12-30 | 22時 | -0.3 | 3.7 | 0 | 0
2014-12-30 | 23時 | -0.6 | 3.6 | 0 | 0
2014-12-31 | 0時 | -0.3 | 3.6 | 0 | 0
2014-12-31 | 1時 | -0.8 | 3.5 | 0 | 0
2014-12-31 | 2時 | -0.8 | 3.5 | 0 | 0
2014-12-31 | 3時 | -1 | 3.5 | 0 | 0
2014-12-31 | 4時 | -0.7 | 3.5 | 0 | 0
2014-12-31 | 5時 | -0.6 | 3.4 | 0 | 0
2014-12-31 | 6時 | -0.9 | 3.4 | 0 | 0
2014-12-31 | 7時 | -1.6 | 3.3 | 0 | 0
2014-12-31 | 8時 | -0.9 | 3.3 | 0 | 0
2014-12-31 | 9時 | 1 | 3.1 | 0 | 0
2014-12-31 | 10時 | 0.9 | 3 | 0 | 0
2014-12-31 | 11時 | 1.3 | 2.8 | 0 | 0
2014-12-31 | 12時 | 0.5 | 2.7 | 0 | 0
2014-12-31 | 13時 | 0.3 | 2.5 | 0 | 0
2014-12-31 | 14時 | 0.4 | 2.4 | 0 | 0
2014-12-31 | 15時 | 0.1 | 2.5 | 0 | 0
2014-12-31 | 16時 | 0.4 | 2.6 | 0 | 0
2014-12-31 | 17時 | -1.1 | 2.7 | 0 | 0
2014-12-31 | 18時 | -0.8 | 2.9 | 0 | 0
2014-12-31 | 19時 | -1.1 | 3.1 | 0 | 0
2014-12-31 | 20時 | -1.5 | 3.3 | 0 | 0
2014-12-31 | 21時 | -1.4 | 3.3 | 0 | 0
2014-12-31 | 22時 | -1.4 | 3.2 | 0 | 0
2014-12-31 | 23時 | -1.5 | 3.2 | 0 | 0

## 計算過程
見出し1 |  | 最大冷房出力 |  | 最大冷房顕熱出力及び最大冷房潜熱出力 | [5 empty] | エネルギー消費量 | [16 empty] | 外気温湿度 |  | 冷房負荷 |  | 処理冷房負荷及び未処理冷房負荷
見出し2 |  | 最大冷房出力 | 最大冷房出力比 | 最大冷房顕熱出力 | 最大冷房潜熱出力 | 冷房負荷補正顕熱比 | 補正冷房負荷 | 補正冷房潜熱負荷 | 最大冷房潜熱負荷 | 消費電力量 | 基準入出力関数 | [11 empty] | 補正処理冷房負荷 | ガス消費量 | 灯油消費量 | その他の燃料による一次ｴﾈﾙｷﾞｰ消費量 | 外気温度 | 絶対湿度 | 冷房顕熱負荷 | 冷房潜熱負荷 | 処理冷房 顕熱負荷 | 処理冷房 潜熱負荷 | 未処理冷房 顕熱負荷 | 未処理冷房 潜熱負荷
式番号 |  | （11） | （12） | （15a） | （15b） | （16） | （17） | （18） | （19） | （20） | （21） | （22） θ=θex,d,t |  |  |  |  | （21） | （22） θ=35 |  |  |  |  | （25） | 8.2 | 8.3 | 8.4 |  |  |  |  | 第四章第一節 （17a）（18a） | 第四章第一節 （19a）（20a） | 第四章第一節 （17b）（18b） | 第四章第一節 （19b）（20b） | 見出し | 式番号 | 記号 | 単位 |  | 備考
記号 |  | Q_(max,C,d,t) | Qr_(max,C,d,t) | Q_(max,CS,d,t) | Q_(max,CL,d,t) | SHF_(d,t)^' | L_(C,d,t)^' | L_(CL,d,t)^' | L_(max,CL,d,t) | E_(E,C,d,t) | f_(C,θ) (x) | a4 | a3 | a2 | a1 | a0 | f_(C,35) (x) | a4 | a3 | a2 | a1 | a0 | Q_(T,C,d,t)^' | E_(G,C,d,t) | E_(K,C,d,t) | E_(M,C,d,t) | θ_(ex,d,t) | h_ex | L_(CS,d,t) | L_(CL,d,t) | Q_(T,CS,d,t) | Q_(T,CL,d,t) | Q_(UT,CS,d,t) | Q_(UT,CL,d,t) | 室内機吹き出し風量に関する冷房出力補正係数 | － | C_(af,C) | － | 0.85
単位 |  | MJ/h | － | MJ/h | MJ/h |  | MJ/h | MJ/h | MJ/h | kWh/h | － | － | － | － | － | － |  | － | － | － | － | － | MJ/h | MJ/h | MJ/h | MJ/h | ℃ | g/kg' | MJ/h | MJ/h | MJ/h | MJ/h | MJ/h | MJ/h | 室内機吸い込み湿度に関する冷房出力補正係数 | － | C_(hm,C) | － | 1.15
2014-01-01 | 0時 | 81.4278 | 4.0422 | 0 | 0 | 0 | 0 | 0 | 0 | 0 | 0.0010464 | 0 | -0.73002 | 0.49896 | -0.26416 | 0.0010464 | 0.9108 | 0 | 1.0457 | -0.47685 | 0.46399 | 0.01284 | 0 | 0 | 0 | 0 | -1.4 | 3.2 | 0 | 0 | 0 | 0 | 0 | 0 | 係数a2 | （13a） | a2 | － | 0.0020816
2014-01-01 | 1時 | 82.3895 | 4.09 | 0 | 0 | 0 | 0 | 0 | 0 | 0 | 0.0009492 | 0 | -0.74466 | 0.507 | -0.27016 | 0.0009492 | 0.9108 | 0 | 1.0457 | -0.47685 | 0.46399 | 0.01284 | 0 | 0 | 0 | 0 | -1.7 | 2.8 | 0 | 0 | 0 | 0 | 0 | 0 | 係数a1 | （13a） | a1 | － | -0.0069805
2014-01-01 | 2時 | 81.7475 | 4.0581 | 0 | 0 | 0 | 0 | 0 | 0 | 0 | 0.001014 | 0 | -0.7349 | 0.50164 | -0.26616 | 0.001014 | 0.9108 | 0 | 1.0457 | -0.47685 | 0.46399 | 0.01284 | 0 | 0 | 0 | 0 | -1.5 | 3 | 0 | 0 | 0 | 0 | 0 | 0 | 係数a0 | （13a） | a2 | － | 1.0301
2014-01-01 | 3時 | 82.7118 | 4.106 | 0 | 0 | 0 | 0 | 0 | 0 | 0 | 0.0009168 | 0 | -0.74954 | 0.50968 | -0.27216 | 0.0009168 | 0.9108 | 0 | 1.0457 | -0.47685 | 0.46399 | 0.01284 | 0 | 0 | 0 | 0 | -1.8 | 3.2 | 0 | 0 | 0 | 0 | 0 | 0 | 係数b2 | （13b） | b2 | － | 0.0030672
2014-01-01 | 4時 | 80.7908 | 4.0106 | 0 | 0 | 0 | 0 | 0 | 0 | 0 | 0.0011112 | 0 | -0.72027 | 0.4936 | -0.26015 | 0.0011112 | 0.9108 | 0 | 1.0457 | -0.47685 | 0.46399 | 0.01284 | 0 | 0 | 0 | 0 | -1.2 | 2.9 | 0 | 0 | 0 | 0 | 0 | 0 | 係数b1 | （13b） | b1 | － | -0.0032488
2014-01-01 | 5時 | 80.1572 | 3.9792 | 0 | 0 | 0 | 0 | 0 | 0 | 0 | 0.001176 | 0 | -0.71051 | 0.48824 | -0.25615 | 0.001176 | 0.9108 | 0 | 1.0457 | -0.47685 | 0.46399 | 0.01284 | 0 | 0 | 0 | 0 | -1 | 2.5 | 0 | 0 | 0 | 0 | 0 | 0 | 係数b0 | （13b） | b0 | － | 0.95998
2014-01-01 | 6時 | 81.7475 | 4.0581 | 0 | 0 | 0 | 0 | 0 | 0 | 0 | 0.001014 | 0 | -0.7349 | 0.50164 | -0.26616 | 0.001014 | 0.9108 | 0 | 1.0457 | -0.47685 | 0.46399 | 0.01284 | 0 | 0 | 0 | 0 | -1.5 | 2.7 | 0 | 0 | 0 | 0 | 0 | 0 | 係数c2 | （13c） | c2 | － | -0.00116
2014-01-01 | 7時 | 82.7118 | 4.106 | 0 | 0 | 0 | 0 | 0 | 0 | 0 | 0.0009168 | 0 | -0.74954 | 0.50968 | -0.27216 | 0.0009168 | 0.9108 | 0 | 1.0457 | -0.47685 | 0.46399 | 0.01284 | 0 | 0 | 0 | 0 | -1.8 | 3.1 | 0 | 0 | 0 | 0 | 0 | 0 | 係数c1 | （13c） | c1 | － | -0.003547
2014-01-01 | 8時 | 80.1572 | 3.9792 | 0 | 0 | 0 | 0 | 0 | 0 | 0 | 0.001176 | 0 | -0.71051 | 0.48824 | -0.25615 | 0.001176 | 0.9108 | 0 | 1.0457 | -0.47685 | 0.46399 | 0.01284 | 0 | 0 | 0 | 0 | -1 | 2.9 | 0 | 0 | 0 | 0 | 0 | 0 | 係数c0 | （13c） | c0 | － | 0.015553
2014-01-01 | 9時 | 77.6562 | 3.855 | 0 | 0 | 0 | 0 | 0 | 0 | 0 | 0.0014352 | 0 | -0.67148 | 0.46679 | -0.24015 | 0.0014352 | 0.9108 | 0 | 1.0457 | -0.47685 | 0.46399 | 0.01284 | 0 | 0 | 0 | 0 | -0.2 | 2.9 | 0 | 0 | 0 | 0 | 0 | 0 | 最大冷房能力比 | （14） | qr_(max,C) | － | 1.0569
2014-01-01 | 10時 | 74.6055 | 3.7036 | 0 | 0 | 0 | 0 | 0 | 0 | 0 | 0.0017592 | 0 | -0.6227 | 0.43998 | -0.22015 | 0.0017592 | 0.9108 | 0 | 1.0457 | -0.47685 | 0.46399 | 0.01284 | 0 | 0 | 0 | 0 | 0.8 | 2.8 | 0 | 0 | 0 | 0 | 0 | 0 | 冷房負荷最小顕熱比 | （19） | SHF_(L,min,c) | － | 0.4
2014-01-01 | 11時 | 71.9316 | 3.5708 | 0 | 0 | 0 | 0 | 0 | 0 | 0 | 0.0020508 | 0 | -0.57879 | 0.41586 | -0.20214 | 0.0020508 | 0.9108 | 0 | 1.0457 | -0.47685 | 0.46399 | 0.01284 | 0 | 0 | 0 | 0 | 1.7 | 2.5 | 0 | 0 | 0 | 0 | 0 | 0 | 見出し | 式番号 | 記号 | 単位 |  | 備考
2014-01-01 | 12時 | 73.7067 | 3.659 | 0 | 0 | 0 | 0 | 0 | 0 | 0 | 0.0018564 | 0 | -0.60806 | 0.43194 | -0.21415 | 0.0018564 | 0.9108 | 0 | 1.0457 | -0.47685 | 0.46399 | 0.01284 | 0 | 0 | 0 | 0 | 1.1 | 2.4 | 0 | 0 | 0 | 0 | 0 | 0 | 係数p42 | （23） | p42 | － | 0
2014-01-01 | 13時 | 73.4087 | 3.6442 | 0 | 0 | 0 | 0 | 0 | 0 | 0 | 0.0018888 | 0 | -0.60319 | 0.42926 | -0.21215 | 0.0018888 | 0.9108 | 0 | 1.0457 | -0.47685 | 0.46399 | 0.01284 | 0 | 0 | 0 | 0 | 1.2 | 2.5 | 0 | 0 | 0 | 0 | 0 | 0 | 係数p41 | （23） | p41 | － | 0
2014-01-01 | 14時 | 73.4087 | 3.6442 | 0 | 0 | 0 | 0 | 0 | 0 | 0 | 0.0018888 | 0 | -0.60319 | 0.42926 | -0.21215 | 0.0018888 | 0.9108 | 0 | 1.0457 | -0.47685 | 0.46399 | 0.01284 | 0 | 0 | 0 | 0 | 1.2 | 2.7 | 0 | 0 | 0 | 0 | 0 | 0 | 係数p40 | （23） | p40 | － | 0
2014-01-01 | 15時 | 75.5119 | 3.7486 | 0 | 0 | 0 | 0 | 0 | 0 | 0 | 0.001662 | 0 | -0.63733 | 0.44803 | -0.22615 | 0.001662 | 0.9108 | 0 | 1.0457 | -0.47685 | 0.46399 | 0.01284 | 0 | 0 | 0 | 0 | 0.5 | 2.7 | 0 | 0 | 0 | 0 | 0 | 0 | 係数p32 | （23） | p32 | － | 0
2014-01-01 | 16時 | 78.5878 | 3.9013 | 0 | 0 | 0 | 0 | 0 | 0 | 0 | 0.001338 | 0 | -0.68612 | 0.47483 | -0.24615 | 0.001338 | 0.9108 | 0 | 1.0457 | -0.47685 | 0.46399 | 0.01284 | 0 | 0 | 0 | 0 | -0.5 | 2.7 | 0 | 0 | 0 | 0 | 0 | 0 | 係数p31 | （23） | p31 | － | 0.048784
2014-01-01 | 17時 | 81.1089 | 4.0264 | 0 | 0 | 0 | 0 | 0 | 0 | 0 | 0.0010788 | 0 | -0.72515 | 0.49628 | -0.26216 | 0.0010788 | 0.9108 | 0 | 1.0457 | -0.47685 | 0.46399 | 0.01284 | 0 | 0 | 0 | 0 | -1.3 | 2.5 | 0 | 0 | 0 | 0 | 0 | 0 | 係数p30 | （23） | p30 | － | -0.66173
2014-01-01 | 18時 | 82.0681 | 4.074 | 0 | 0 | 0 | 0 | 0 | 0 | 0 | 0.0009816 | 0 | -0.73978 | 0.50432 | -0.26816 | 0.0009816 | 0.9108 | 0 | 1.0457 | -0.47685 | 0.46399 | 0.01284 | 0 | 0 | 0 | 0 | -1.6 | 2.5 | 0 | 0 | 0 | 0 | 0 | 0 | 係数p22 | （23） | p22 | － | 0
2014-01-01 | 19時 | 84.0092 | 4.1704 | 0 | 0 | 0 | 0 | 0 | 0 | 0 | 0.0007872 | 0 | -0.76905 | 0.52041 | -0.28016 | 0.0007872 | 0.9108 | 0 | 1.0457 | -0.47685 | 0.46399 | 0.01284 | 0 | 0 | 0 | 0 | -2.2 | 2.6 | 0 | 0 | 0 | 0 | 0 | 0 | 係数p21 | （23） | p21 | － | -0.026808
2014-01-01 | 20時 | 84.3357 | 4.1866 | 0 | 0 | 0 | 0 | 0 | 0 | 0 | 0.0007548 | 0 | -0.77393 | 0.52309 | -0.28216 | 0.0007548 | 0.9108 | 0 | 1.0457 | -0.47685 | 0.46399 | 0.01284 | 0 | 0 | 0 | 0 | -2.3 | 2.5 | 0 | 0 | 0 | 0 | 0 | 0 | 係数p20 | （23） | p20 | － | 0.46143
2014-01-01 | 21時 | 86.6444 | 4.3012 | 0 | 0 | 0 | 0 | 0 | 0 | 0 | 0.000528 | 0 | -0.80808 | 0.54185 | -0.29616 | 0.000528 | 0.9108 | 0 | 1.0457 | -0.47685 | 0.46399 | 0.01284 | 0 | 0 | 0 | 0 | -3 | 2.6 | 0 | 0 | 0 | 0 | 0 | 0 | 係数p12 | （23） | p12 | － | 0
2014-01-01 | 22時 | 86.6444 | 4.3012 | 0 | 0 | 0 | 0 | 0 | 0 | 0 | 0.000528 | 0 | -0.80808 | 0.54185 | -0.29616 | 0.000528 | 0.9108 | 0 | 1.0457 | -0.47685 | 0.46399 | 0.01284 | 0 | 0 | 0 | 0 | -3 | 2.7 | 0 | 0 | 0 | 0 | 0 | 0 | 係数p11 | （23） | p11 | － | 0.020004
2014-01-01 | 23時 | 84.663 | 4.2029 | 0 | 0 | 0 | 0 | 0 | 0 | 0 | 0.0007224 | 0 | -0.77881 | 0.52577 | -0.28416 | 0.0007224 | 0.9108 | 0 | 1.0457 | -0.47685 | 0.46399 | 0.01284 | 0 | 0 | 0 | 0 | -2.4 | 2.5 | 0 | 0 | 0 | 0 | 0 | 0 | 係数p10 | （23） | p10 | － | -0.23615
2014-01-02 | 0時 | 84.3357 | 4.1866 | 0 | 0 | 0 | 0 | 0 | 0 | 0 | 0.0007548 | 0 | -0.77393 | 0.52309 | -0.28216 | 0.0007548 | 0.9108 | 0 | 1.0457 | -0.47685 | 0.46399 | 0.01284 | 0 | 0 | 0 | 0 | -2.3 | 2.2 | 0 | 0 | 0 | 0 | 0 | 0 | 係数p02 | （23） | p02 | － | 0
2014-01-02 | 1時 | 88.3186 | 4.3843 | 0 | 0 | 0 | 0 | 0 | 0 | 0 | 0.000366 | 0 | -0.83247 | 0.55526 | -0.30616 | 0.000366 | 0.9108 | 0 | 1.0457 | -0.47685 | 0.46399 | 0.01284 | 0 | 0 | 0 | 0 | -3.5 | 2.3 | 0 | 0 | 0 | 0 | 0 | 0 | 係数p01 | （23） | p01 | － | 0.000324
2014-01-02 | 2時 | 90.3553 | 4.4854 | 0 | 0 | 0 | 0 | 0 | 0 | 0 | 0.0001716 | 0 | -0.86174 | 0.57134 | -0.31817 | 0.0001716 | 0.9108 | 0 | 1.0457 | -0.47685 | 0.46399 | 0.01284 | 0 | 0 | 0 | 0 | -4.1 | 2.5 | 0 | 0 | 0 | 0 | 0 | 0 | 係数p00 | （23） | p00 | － | 0.0015
2014-01-02 | 3時 | 90.6977 | 4.5024 | 0 | 0 | 0 | 0 | 0 | 0 | 0 | 0.0001392 | 0 | -0.86662 | 0.57402 | -0.32017 | 0.0001392 | 0.9108 | 0 | 1.0457 | -0.47685 | 0.46399 | 0.01284 | 0 | 0 | 0 | 0 | -4.2 | 2.3 | 0 | 0 | 0 | 0 | 0 | 0 | 見出し | 式番号 | 記号 | 単位 |  | 備考
2014-01-02 | 4時 | 91.0409 | 4.5195 | 0 | 0 | 0 | 0 | 0 | 0 | 0 | 0.0001068 | 0 | -0.8715 | 0.5767 | -0.32217 | 0.0001068 | 0.9108 | 0 | 1.0457 | -0.47685 | 0.46399 | 0.01284 | 0 | 0 | 0 | 0 | -4.3 | 2.3 | 0 | 0 | 0 | 0 | 0 | 0 | 係数p42 | （24a）～（24d） | p42 | － | -0.00011374 | デュアルコンプレッサー搭載型の係数
2014-01-02 | 5時 | 90.0138 | 4.4685 | 0 | 0 | 0 | 0 | 0 | 0 | 0 | 0.000204 | 0 | -0.85686 | 0.56866 | -0.31617 | 0.000204 | 0.9108 | 0 | 1.0457 | -0.47685 | 0.46399 | 0.01284 | 0 | 0 | 0 | 0 | -4 | 2.3 | 0 | 0 | 0 | 0 | 0 | 0 | 係数p41 | （24a）～（24d） | p41 | － | 0.0011263 | デュアルコンプレッサー搭載型の係数
2014-01-02 | 6時 | 90.6977 | 4.5024 | 0 | 0 | 0 | 0 | 0 | 0 | 0 | 0.0001392 | 0 | -0.86662 | 0.57402 | -0.32017 | 0.0001392 | 0.9108 | 0 | 1.0457 | -0.47685 | 0.46399 | 0.01284 | 0 | 0 | 0 | 0 | -4.2 | 2.1 | 0 | 0 | 0 | 0 | 0 | 0 | 係数p40 | （24a）～（24d） | p40 | － | -0.16486 | デュアルコンプレッサー搭載型の係数
2014-01-02 | 7時 | 87.6464 | 4.351 | 0 | 0 | 0 | 0 | 0 | 0 | 0 | 0.0004308 | 0 | -0.82271 | 0.5499 | -0.30216 | 0.0004308 | 0.9108 | 0 | 1.0457 | -0.47685 | 0.46399 | 0.01284 | 0 | 0 | 0 | 0 | -3.3 | 2.1 | 0 | 0 | 0 | 0 | 0 | 0 | 係数p32 | （24a）～（24d） | p32 | － | 0 | デュアルコンプレッサー搭載型の係数
2014-01-02 | 8時 | 81.4278 | 4.0422 | 0 | 0 | 0 | 0 | 0 | 0 | 0 | 0.0010464 | 0 | -0.73002 | 0.49896 | -0.26416 | 0.0010464 | 0.9108 | 0 | 1.0457 | -0.47685 | 0.46399 | 0.01284 | 0 | 0 | 0 | 0 | -1.4 | 2.5 | 0 | 0 | 0 | 0 | 0 | 0 | 係数p31 | （24a）～（24d） | p31 | － | 0.016037 | デュアルコンプレッサー搭載型の係数
2014-01-02 | 9時 | 75.5119 | 3.7486 | 0 | 0 | 0 | 0 | 0 | 0 | 0 | 0.001662 | 0 | -0.63733 | 0.44803 | -0.22615 | 0.001662 | 0.9108 | 0 | 1.0457 | -0.47685 | 0.46399 | 0.01284 | 0 | 0 | 0 | 0 | 0.5 | 2.5 | 0 | 0 | 0 | 0 | 0 | 0 | 係数p30 | （24a）～（24d） | p30 | － | 0.72899 | デュアルコンプレッサー搭載型の係数
2014-01-02 | 10時 | 70.4754 | 3.4986 | 0 | 0 | 0 | 0 | 0 | 0 | 0 | 0.0022128 | 0 | -0.5544 | 0.40245 | -0.19214 | 0.0022128 | 0.9108 | 0 | 1.0457 | -0.47685 | 0.46399 | 0.01284 | 0 | 0 | 0 | 0 | 2.2 | 2.7 | 0 | 0 | 0 | 0 | 0 | 0 | 係数p22 | （24a）～（24d） | p22 | － | 0 | デュアルコンプレッサー搭載型の係数
2014-01-02 | 11時 | 67.3457 | 3.3432 | 0 | 0 | 0 | 0 | 0 | 0 | 0 | 0.0025692 | 0 | -0.50074 | 0.37296 | -0.17014 | 0.0025692 | 0.9108 | 0 | 1.0457 | -0.47685 | 0.46399 | 0.01284 | 0 | 0 | 0 | 0 | 3.3 | 2.9 | 0 | 0 | 0 | 0 | 0 | 0 | 係数p21 | （24a）～（24d） | p21 | － | -0.0042908 | デュアルコンプレッサー搭載型の係数
2014-01-02 | 12時 | 64.8604 | 3.2198 | 0 | 0 | 0 | 0 | 0 | 0 | 0 | 0.0028608 | 0 | -0.45683 | 0.34884 | -0.15213 | 0.0028608 | 0.9108 | 0 | 1.0457 | -0.47685 | 0.46399 | 0.01284 | 0 | 0 | 0 | 0 | 4.2 | 2.7 | 0 | 0 | 0 | 0 | 0 | 0 | 係数p20 | （24a）～（24d） | p20 | － | -0.14827 | デュアルコンプレッサー搭載型の係数
2014-01-02 | 13時 | 62.7084 | 3.113 | 0 | 0 | 0 | 0 | 0 | 0 | 0 | 0.00312 | 0 | -0.41781 | 0.32739 | -0.13613 | 0.00312 | 0.9108 | 0 | 1.0457 | -0.47685 | 0.46399 | 0.01284 | 0 | 0 | 0 | 0 | 5 | 2.8 | 0 | 0 | 0 | 0 | 0 | 0 | 係数p12 | （24a）～（24d） | p12 | － | -0.00012237 | デュアルコンプレッサー搭載型の係数
2014-01-02 | 14時 | 60.0938 | 2.9832 | 0 | 0 | 0 | 0 | 0 | 0 | 0 | 0.003444 | 0 | -0.36902 | 0.30058 | -0.11613 | 0.003444 | 0.9108 | 0 | 1.0457 | -0.47685 | 0.46399 | 0.01284 | 0 | 0 | 0 | 0 | 6 | 2.9 | 0 | 0 | 0 | 0 | 0 | 0 | 係数p11 | （24a）～（24d） | p11 | － | 0.016101 | デュアルコンプレッサー搭載型の係数
2014-01-02 | 15時 | 61.3906 | 3.0476 | 0 | 0 | 0 | 0 | 0 | 0 | 0 | 0.003282 | 0 | -0.39341 | 0.31399 | -0.12613 | 0.003282 | 0.9108 | 0 | 1.0457 | -0.47685 | 0.46399 | 0.01284 | 0 | 0 | 0 | 0 | 5.5 | 2.8 | 0 | 0 | 0 | 0 | 0 | 0 | 係数p10 | （24a）～（24d） | p10 | － | 0.089105 | デュアルコンプレッサー搭載型の係数
2014-01-02 | 16時 | 67.626 | 3.3571 | 0 | 0 | 0 | 0 | 0 | 0 | 0 | 0.0025368 | 0 | -0.50562 | 0.37564 | -0.17214 | 0.0025368 | 0.9108 | 0 | 1.0457 | -0.47685 | 0.46399 | 0.01284 | 0 | 0 | 0 | 0 | 3.2 | 3 | 0 | 0 | 0 | 0 | 0 | 0 | 係数p02 | （24a）～（24d） | p02 | － | 0 | デュアルコンプレッサー搭載型の係数
2014-01-02 | 17時 | 71.6387 | 3.5563 | 0 | 0 | 0 | 0 | 0 | 0 | 0 | 0.0020832 | 0 | -0.57391 | 0.41318 | -0.20014 | 0.0020832 | 0.9108 | 0 | 1.0457 | -0.47685 | 0.46399 | 0.01284 | 0 | 0 | 0 | 0 | 1.8 | 3 | 0 | 0 | 0 | 0 | 0 | 0 | 係数p01 | （24a）～（24d） | p01 | － | 4.5309e-05 | デュアルコンプレッサー搭載型の係数
2014-01-02 | 18時 | 75.209 | 3.7335 | 0 | 0 | 0 | 0 | 0 | 0 | 0 | 0.0016944 | 0 | -0.63246 | 0.44535 | -0.22415 | 0.0016944 | 0.9108 | 0 | 1.0457 | -0.47685 | 0.46399 | 0.01284 | 0 | 0 | 0 | 0 | 0.6 | 3.2 | 0 | 0 | 0 | 0 | 0 | 0 | 係数p00 | （24a）～（24d） | p00 | － | 0.01172 | デュアルコンプレッサー搭載型の係数
2014-01-02 | 19時 | 74.3051 | 3.6887 | 0 | 0 | 0 | 0 | 0 | 0 | 0 | 0.0017916 | 0 | -0.61782 | 0.4373 | -0.21815 | 0.0017916 | 0.9108 | 0 | 1.0457 | -0.47685 | 0.46399 | 0.01284 | 0 | 0 | 0 | 0 | 0.9 | 3 | 0 | 0 | 0 | 0 | 0 | 0 | 見出し | 式番号 | 記号 | 単位 |  | 備考
2014-01-02 | 20時 | 78.2764 | 3.8858 | 0 | 0 | 0 | 0 | 0 | 0 | 0 | 0.0013704 | 0 | -0.68124 | 0.47215 | -0.24415 | 0.0013704 | 0.9108 | 0 | 1.0457 | -0.47685 | 0.46399 | 0.01284 | 0 | 0 | 0 | 0 | -0.4 | 3 | 0 | 0 | 0 | 0 | 0 | 0 | 定格暖房能力 | 付録A（1） | q_(rtd,H) | W | 6835.7056
2014-01-02 | 21時 | 79.8416 | 3.9635 | 0 | 0 | 0 | 0 | 0 | 0 | 0 | 0.0012084 | 0 | -0.70563 | 0.48556 | -0.25415 | 0.0012084 | 0.9108 | 0 | 1.0457 | -0.47685 | 0.46399 | 0.01284 | 0 | 0 | 0 | 0 | -0.9 | 3 | 0 | 0 | 0 | 0 | 0 | 0 | 定格冷房能力 | 付録A（2） | q_(rtd,C) | W | 5724.405
2014-01-02 | 22時 | 82.3895 | 4.09 | 0 | 0 | 0 | 0 | 0 | 0 | 0 | 0.0009492 | 0 | -0.74466 | 0.507 | -0.27016 | 0.0009492 | 0.9108 | 0 | 1.0457 | -0.47685 | 0.46399 | 0.01284 | 0 | 0 | 0 | 0 | -1.7 | 3 | 0 | 0 | 0 | 0 | 0 | 0 | 暖冷房区画の面積 | 付録A（2） | A_HCZ | m2 | 29.81
2014-01-02 | 23時 | 81.7475 | 4.0581 | 0 | 0 | 0 | 0 | 0 | 0 | 0 | 0.001014 | 0 | -0.7349 | 0.50164 | -0.26616 | 0.001014 | 0.9108 | 0 | 1.0457 | -0.47685 | 0.46399 | 0.01284 | 0 | 0 | 0 | 0 | -1.5 | 3 | 0 | 0 | 0 | 0 | 0 | 0 | 最大暖房能力 | 付録A（3） | q_(max,H) | W | 10232.2941
2014-01-03 | 0時 | 82.0681 | 4.074 | 0 | 0 | 0 | 0 | 0 | 0 | 0 | 0.0009816 | 0 | -0.73978 | 0.50432 | -0.26816 | 0.0009816 | 0.9108 | 0 | 1.0457 | -0.47685 | 0.46399 | 0.01284 | 0 | 0 | 0 | 0 | -1.6 | 2.7 | 0 | 0 | 0 | 0 | 0 | 0 | 最大冷房能力 | 付録A（4） | q_(max,C) | W | 6049.8915
2014-01-03 | 1時 | 83.0349 | 4.122 | 0 | 0 | 0 | 0 | 0 | 0 | 0 | 0.0008844 | 0 | -0.75442 | 0.51237 | -0.27416 | 0.0008844 | 0.9108 | 0 | 1.0457 | -0.47685 | 0.46399 | 0.01284 | 0 | 0 | 0 | 0 | -1.9 | 2.9 | 0 | 0 | 0 | 0 | 0 | 0 | 定格暖房エネルギー消費効率 | 付録A（5） | e_(rtd,H) | － | 3.9661
2014-01-03 | 2時 | 86.6444 | 4.3012 | 0 | 0 | 0 | 0 | 0 | 0 | 0 | 0.000528 | 0 | -0.80808 | 0.54185 | -0.29616 | 0.000528 | 0.9108 | 0 | 1.0457 | -0.47685 | 0.46399 | 0.01284 | 0 | 0 | 0 | 0 | -3 | 2.8 | 0 | 0 | 0 | 0 | 0 | 0 | 定格冷房エネルギー消費効率 | 付録A（6a）～（6c） | e_(rtd,C) | － | 2.9949
2014-01-03 | 3時 | 87.3115 | 4.3343 | 0 | 0 | 0 | 0 | 0 | 0 | 0 | 0.0004632 | 0 | -0.81783 | 0.54722 | -0.30016 | 0.0004632 | 0.9108 | 0 | 1.0457 | -0.47685 | 0.46399 | 0.01284 | 0 | 0 | 0 | 0 | -3.2 | 2.8 | 0 | 0 | 0 | 0 | 0 | 0
2014-01-03 | 4時 | 84.9911 | 4.2191 | 0 | 0 | 0 | 0 | 0 | 0 | 0 | 0.00069 | 0 | -0.78369 | 0.52845 | -0.28616 | 0.00069 | 0.9108 | 0 | 1.0457 | -0.47685 | 0.46399 | 0.01284 | 0 | 0 | 0 | 0 | -2.5 | 2.8 | 0 | 0 | 0 | 0 | 0 | 0
2014-01-03 | 5時 | 88.3186 | 4.3843 | 0 | 0 | 0 | 0 | 0 | 0 | 0 | 0.000366 | 0 | -0.83247 | 0.55526 | -0.30616 | 0.000366 | 0.9108 | 0 | 1.0457 | -0.47685 | 0.46399 | 0.01284 | 0 | 0 | 0 | 0 | -3.5 | 2.7 | 0 | 0 | 0 | 0 | 0 | 0
2014-01-03 | 6時 | 88.3186 | 4.3843 | 0 | 0 | 0 | 0 | 0 | 0 | 0 | 0.000366 | 0 | -0.83247 | 0.55526 | -0.30616 | 0.000366 | 0.9108 | 0 | 1.0457 | -0.47685 | 0.46399 | 0.01284 | 0 | 0 | 0 | 0 | -3.5 | 2.7 | 0 | 0 | 0 | 0 | 0 | 0
2014-01-03 | 7時 | 86.9775 | 4.3177 | 0 | 0 | 0 | 0 | 0 | 0 | 0 | 0.0004956 | 0 | -0.81296 | 0.54453 | -0.29816 | 0.0004956 | 0.9108 | 0 | 1.0457 | -0.47685 | 0.46399 | 0.01284 | 0 | 0 | 0 | 0 | -3.1 | 2.9 | 0 | 0 | 0 | 0 | 0 | 0
2014-01-03 | 8時 | 82.3895 | 4.09 | 0 | 0 | 0 | 0 | 0 | 0 | 0 | 0.0009492 | 0 | -0.74466 | 0.507 | -0.27016 | 0.0009492 | 0.9108 | 0 | 1.0457 | -0.47685 | 0.46399 | 0.01284 | 0 | 0 | 0 | 0 | -1.7 | 2.9 | 0 | 0 | 0 | 0 | 0 | 0
2014-01-03 | 9時 | 75.209 | 3.7335 | 0 | 0 | 0 | 0 | 0 | 0 | 0 | 0.0016944 | 0 | -0.63246 | 0.44535 | -0.22415 | 0.0016944 | 0.9108 | 0 | 1.0457 | -0.47685 | 0.46399 | 0.01284 | 0 | 0 | 0 | 0 | 0.6 | 3.1 | 0 | 0 | 0 | 0 | 0 | 0
2014-01-03 | 10時 | 72.5199 | 3.6 | 0 | 0 | 0 | 0 | 0 | 0 | 0 | 0.001986 | 0 | -0.58855 | 0.42122 | -0.20614 | 0.001986 | 0.9108 | 0 | 1.0457 | -0.47685 | 0.46399 | 0.01284 | 0 | 0 | 0 | 0 | 1.5 | 3.2 | 0 | 0 | 0 | 0 | 0 | 0
2014-01-03 | 11時 | 66.5097 | 3.3017 | 0 | 0 | 0 | 0 | 0 | 0 | 0 | 0.0026664 | 0 | -0.4861 | 0.36492 | -0.16414 | 0.0026664 | 0.9108 | 0 | 1.0457 | -0.47685 | 0.46399 | 0.01284 | 0 | 0 | 0 | 0 | 3.6 | 3.4 | 0 | 0 | 0 | 0 | 0 | 0
2014-01-03 | 12時 | 63.5091 | 3.1527 | 0 | 0 | 0 | 0 | 0 | 0 | 0 | 0.0030228 | 0 | -0.43244 | 0.33543 | -0.14213 | 0.0030228 | 0.9108 | 0 | 1.0457 | -0.47685 | 0.46399 | 0.01284 | 0 | 0 | 0 | 0 | 4.7 | 3.1 | 0 | 0 | 0 | 0 | 0 | 0
2014-01-03 | 13時 | 62.1787 | 3.0867 | 0 | 0 | 0 | 0 | 0 | 0 | 0 | 0.0031848 | 0 | -0.40805 | 0.32203 | -0.13213 | 0.0031848 | 0.9108 | 0 | 1.0457 | -0.47685 | 0.46399 | 0.01284 | 0 | 0 | 0 | 0 | 5.2 | 3.4 | 0 | 0 | 0 | 0 | 0 | 0
2014-01-03 | 14時 | 60.3514 | 2.996 | 0 | 0 | 0 | 0 | 0 | 0 | 0 | 0.0034116 | 0 | -0.3739 | 0.30326 | -0.11813 | 0.0034116 | 0.9108 | 0 | 1.0457 | -0.47685 | 0.46399 | 0.01284 | 0 | 0 | 0 | 0 | 5.9 | 3.5 | 0 | 0 | 0 | 0 | 0 | 0
2014-01-03 | 15時 | 60.61 | 3.0088 | 0 | 0 | 0 | 0 | 0 | 0 | 0 | 0.0033792 | 0 | -0.37878 | 0.30594 | -0.12013 | 0.0033792 | 0.9108 | 0 | 1.0457 | -0.47685 | 0.46399 | 0.01284 | 0 | 0 | 0 | 0 | 5.8 | 3.5 | 0 | 0 | 0 | 0 | 0 | 0
2014-01-03 | 16時 | 63.2413 | 3.1394 | 0 | 0 | 0 | 0 | 0 | 0 | 0 | 0.0030552 | 0 | -0.42756 | 0.33275 | -0.14013 | 0.0030552 | 0.9108 | 0 | 1.0457 | -0.47685 | 0.46399 | 0.01284 | 0 | 0 | 0 | 0 | 4.8 | 3.6 | 0 | 0 | 0 | 0 | 0 | 0
2014-01-03 | 17時 | 65.1332 | 3.2334 | 0 | 0 | 0 | 0 | 0 | 0 | 0 | 0.0028284 | 0 | -0.46171 | 0.35152 | -0.15413 | 0.0028284 | 0.9108 | 0 | 1.0457 | -0.47685 | 0.46399 | 0.01284 | 0 | 0 | 0 | 0 | 4.1 | 3.7 | 0 | 0 | 0 | 0 | 0 | 0
2014-01-03 | 18時 | 64.8604 | 3.2198 | 0 | 0 | 0 | 0 | 0 | 0 | 0 | 0.0028608 | 0 | -0.45683 | 0.34884 | -0.15213 | 0.0028608 | 0.9108 | 0 | 1.0457 | -0.47685 | 0.46399 | 0.01284 | 0 | 0 | 0 | 0 | 4.2 | 3.3 | 0 | 0 | 0 | 0 | 0 | 0
2014-01-03 | 19時 | 67.0662 | 3.3293 | 0 | 0 | 0 | 0 | 0 | 0 | 0 | 0.0026016 | 0 | -0.49586 | 0.37028 | -0.16814 | 0.0026016 | 0.9108 | 0 | 1.0457 | -0.47685 | 0.46399 | 0.01284 | 0 | 0 | 0 | 0 | 3.4 | 3.5 | 0 | 0 | 0 | 0 | 0 | 0
2014-01-03 | 20時 | 68.472 | 3.3991 | 0 | 0 | 0 | 0 | 0 | 0 | 0 | 0.0024396 | 0 | -0.52025 | 0.38369 | -0.17814 | 0.0024396 | 0.9108 | 0 | 1.0457 | -0.47685 | 0.46399 | 0.01284 | 0 | 0 | 0 | 0 | 2.9 | 3.8 | 0 | 0 | 0 | 0 | 0 | 0
2014-01-03 | 21時 | 71.0554 | 3.5273 | 0 | 0 | 0 | 0 | 0 | 0 | 0 | 0.002148 | 0 | -0.56416 | 0.40781 | -0.19614 | 0.002148 | 0.9108 | 0 | 1.0457 | -0.47685 | 0.46399 | 0.01284 | 0 | 0 | 0 | 0 | 2 | 3.5 | 0 | 0 | 0 | 0 | 0 | 0
2014-01-03 | 22時 | 70.4754 | 3.4986 | 0 | 0 | 0 | 0 | 0 | 0 | 0 | 0.0022128 | 0 | -0.5544 | 0.40245 | -0.19214 | 0.0022128 | 0.9108 | 0 | 1.0457 | -0.47685 | 0.46399 | 0.01284 | 0 | 0 | 0 | 0 | 2.2 | 3.7 | 0 | 0 | 0 | 0 | 0 | 0
2014-01-03 | 23時 | 72.2253 | 3.5854 | 0 | 0 | 0 | 0 | 0 | 0 | 0 | 0.0020184 | 0 | -0.58367 | 0.41854 | -0.20414 | 0.0020184 | 0.9108 | 0 | 1.0457 | -0.47685 | 0.46399 | 0.01284 | 0 | 0 | 0 | 0 | 1.6 | 3.9 | 0 | 0 | 0 | 0 | 0 | 0
2014-01-04 | 0時 | 72.5199 | 3.6 | 0 | 0 | 0 | 0 | 0 | 0 | 0 | 0.001986 | 0 | -0.58855 | 0.42122 | -0.20614 | 0.001986 | 0.9108 | 0 | 1.0457 | -0.47685 | 0.46399 | 0.01284 | 0 | 0 | 0 | 0 | 1.5 | 3.8 | 0 | 0 | 0 | 0 | 0 | 0
2014-01-04 | 1時 | 71.6387 | 3.5563 | 0 | 0 | 0 | 0 | 0 | 0 | 0 | 0.0020832 | 0 | -0.57391 | 0.41318 | -0.20014 | 0.0020832 | 0.9108 | 0 | 1.0457 | -0.47685 | 0.46399 | 0.01284 | 0 | 0 | 0 | 0 | 1.8 | 4 | 0 | 0 | 0 | 0 | 0 | 0
2014-01-04 | 2時 | 72.5199 | 3.6 | 0 | 0 | 0 | 0 | 0 | 0 | 0 | 0.001986 | 0 | -0.58855 | 0.42122 | -0.20614 | 0.001986 | 0.9108 | 0 | 1.0457 | -0.47685 | 0.46399 | 0.01284 | 0 | 0 | 0 | 0 | 1.5 | 4 | 0 | 0 | 0 | 0 | 0 | 0
2014-01-04 | 3時 | 73.4087 | 3.6442 | 0 | 0 | 0 | 0 | 0 | 0 | 0 | 0.0018888 | 0 | -0.60319 | 0.42926 | -0.21215 | 0.0018888 | 0.9108 | 0 | 1.0457 | -0.47685 | 0.46399 | 0.01284 | 0 | 0 | 0 | 0 | 1.2 | 3.9 | 0 | 0 | 0 | 0 | 0 | 0
2014-01-04 | 4時 | 74.3051 | 3.6887 | 0 | 0 | 0 | 0 | 0 | 0 | 0 | 0.0017916 | 0 | -0.61782 | 0.4373 | -0.21815 | 0.0017916 | 0.9108 | 0 | 1.0457 | -0.47685 | 0.46399 | 0.01284 | 0 | 0 | 0 | 0 | 0.9 | 3.9 | 0 | 0 | 0 | 0 | 0 | 0
2014-01-04 | 5時 | 74.3051 | 3.6887 | 0 | 0 | 0 | 0 | 0 | 0 | 0 | 0.0017916 | 0 | -0.61782 | 0.4373 | -0.21815 | 0.0017916 | 0.9108 | 0 | 1.0457 | -0.47685 | 0.46399 | 0.01284 | 0 | 0 | 0 | 0 | 0.9 | 3.8 | 0 | 0 | 0 | 0 | 0 | 0
2014-01-04 | 6時 | 74.9068 | 3.7185 | 0 | 0 | 0 | 0 | 0 | 0 | 0 | 0.0017268 | 0 | -0.62758 | 0.44266 | -0.22215 | 0.0017268 | 0.9108 | 0 | 1.0457 | -0.47685 | 0.46399 | 0.01284 | 0 | 0 | 0 | 0 | 0.7 | 3.9 | 0 | 0 | 0 | 0 | 0 | 0
2014-01-04 | 7時 | 74.0055 | 3.6738 | 0 | 0 | 0 | 0 | 0 | 0 | 0 | 0.001824 | 0 | -0.61294 | 0.43462 | -0.21615 | 0.001824 | 0.9108 | 0 | 1.0457 | -0.47685 | 0.46399 | 0.01284 | 0 | 0 | 0 | 0 | 1 | 3.8 | 0 | 0 | 0 | 0 | 0 | 0
2014-01-04 | 8時 | 68.7557 | 3.4132 | 0 | 0 | 0 | 0 | 0 | 0 | 0 | 0.0024072 | 0 | -0.52513 | 0.38637 | -0.18014 | 0.0024072 | 0.9108 | 0 | 1.0457 | -0.47685 | 0.46399 | 0.01284 | 0 | 0 | 0 | 0 | 2.8 | 3.7 | 0 | 0 | 0 | 0 | 0 | 0
2014-01-04 | 9時 | 64.5885 | 3.2063 | 0 | 0 | 0 | 0 | 0 | 0 | 0 | 0.0028932 | 0 | -0.45195 | 0.34616 | -0.15013 | 0.0028932 | 0.9108 | 0 | 1.0457 | -0.47685 | 0.46399 | 0.01284 | 0 | 0 | 0 | 0 | 4.3 | 3.5 | 0 | 0 | 0 | 0 | 0 | 0
2014-01-04 | 10時 | 63.2413 | 3.1394 | 0 | 0 | 0 | 0 | 0 | 0 | 0 | 0.0030552 | 0 | -0.42756 | 0.33275 | -0.14013 | 0.0030552 | 0.9108 | 0 | 1.0457 | -0.47685 | 0.46399 | 0.01284 | 0 | 0 | 0 | 0 | 4.8 | 3.5 | 0 | 0 | 0 | 0 | 0 | 0
2014-01-04 | 11時 | 62.1787 | 3.0867 | 0 | 0 | 0 | 0 | 0 | 0 | 0 | 0.0031848 | 0 | -0.40805 | 0.32203 | -0.13213 | 0.0031848 | 0.9108 | 0 | 1.0457 | -0.47685 | 0.46399 | 0.01284 | 0 | 0 | 0 | 0 | 5.2 | 3.4 | 0 | 0 | 0 | 0 | 0 | 0
2014-01-04 | 12時 | 62.1787 | 3.0867 | 0 | 0 | 0 | 0 | 0 | 0 | 0 | 0.0031848 | 0 | -0.40805 | 0.32203 | -0.13213 | 0.0031848 | 0.9108 | 0 | 1.0457 | -0.47685 | 0.46399 | 0.01284 | 0 | 0 | 0 | 0 | 5.2 | 3.5 | 0 | 0 | 0 | 0 | 0 | 0
2014-01-04 | 13時 | 60.8693 | 3.0217 | 0 | 0 | 0 | 0 | 0 | 0 | 0 | 0.0033468 | 0 | -0.38366 | 0.30862 | -0.12213 | 0.0033468 | 0.9108 | 0 | 1.0457 | -0.47685 | 0.46399 | 0.01284 | 0 | 0 | 0 | 0 | 5.7 | 3.5 | 0 | 0 | 0 | 0 | 0 | 0
2014-01-04 | 14時 | 64.0471 | 3.1794 | 0 | 0 | 0 | 0 | 0 | 0 | 0 | 0.002958 | 0 | -0.4422 | 0.34079 | -0.14613 | 0.002958 | 0.9108 | 0 | 1.0457 | -0.47685 | 0.46399 | 0.01284 | 0 | 0 | 0 | 0 | 4.5 | 3.5 | 0 | 0 | 0 | 0 | 0 | 0
2014-01-04 | 15時 | 66.2327 | 3.2879 | 0 | 0 | 0 | 0 | 0 | 0 | 0 | 0.0026988 | 0 | -0.48123 | 0.36224 | -0.16214 | 0.0026988 | 0.9108 | 0 | 1.0457 | -0.47685 | 0.46399 | 0.01284 | 0 | 0 | 0 | 0 | 3.7 | 3.3 | 0 | 0 | 0 | 0 | 0 | 0
2014-01-04 | 16時 | 70.765 | 3.5129 | 0 | 0 | 0 | 0 | 0 | 0 | 0 | 0.0021804 | 0 | -0.55928 | 0.40513 | -0.19414 | 0.0021804 | 0.9108 | 0 | 1.0457 | -0.47685 | 0.46399 | 0.01284 | 0 | 0 | 0 | 0 | 2.1 | 3.7 | 0 | 0 | 0 | 0 | 0 | 0
2014-01-04 | 17時 | 74.3051 | 3.6887 | 0 | 0 | 0 | 0 | 0 | 0 | 0 | 0.0017916 | 0 | -0.61782 | 0.4373 | -0.21815 | 0.0017916 | 0.9108 | 0 | 1.0457 | -0.47685 | 0.46399 | 0.01284 | 0 | 0 | 0 | 0 | 0.9 | 3.3 | 0 | 0 | 0 | 0 | 0 | 0
2014-01-04 | 18時 | 75.5119 | 3.7486 | 0 | 0 | 0 | 0 | 0 | 0 | 0 | 0.001662 | 0 | -0.63733 | 0.44803 | -0.22615 | 0.001662 | 0.9108 | 0 | 1.0457 | -0.47685 | 0.46399 | 0.01284 | 0 | 0 | 0 | 0 | 0.5 | 3.3 | 0 | 0 | 0 | 0 | 0 | 0
2014-01-04 | 19時 | 76.4259 | 3.7939 | 0 | 0 | 0 | 0 | 0 | 0 | 0 | 0.0015648 | 0 | -0.65197 | 0.45607 | -0.23215 | 0.0015648 | 0.9108 | 0 | 1.0457 | -0.47685 | 0.46399 | 0.01284 | 0 | 0 | 0 | 0 | 0.2 | 3.3 | 0 | 0 | 0 | 0 | 0 | 0
2014-01-04 | 20時 | 77.6562 | 3.855 | 0 | 0 | 0 | 0 | 0 | 0 | 0 | 0.0014352 | 0 | -0.67148 | 0.46679 | -0.24015 | 0.0014352 | 0.9108 | 0 | 1.0457 | -0.47685 | 0.46399 | 0.01284 | 0 | 0 | 0 | 0 | -0.2 | 3.3 | 0 | 0 | 0 | 0 | 0 | 0
2014-01-04 | 21時 | 76.7322 | 3.8092 | 0 | 0 | 0 | 0 | 0 | 0 | 0 | 0.0015324 | 0 | -0.65685 | 0.45875 | -0.23415 | 0.0015324 | 0.9108 | 0 | 1.0457 | -0.47685 | 0.46399 | 0.01284 | 0 | 0 | 0 | 0 | 0.1 | 3.4 | 0 | 0 | 0 | 0 | 0 | 0
2014-01-04 | 22時 | 78.2764 | 3.8858 | 0 | 0 | 0 | 0 | 0 | 0 | 0 | 0.0013704 | 0 | -0.68124 | 0.47215 | -0.24415 | 0.0013704 | 0.9108 | 0 | 1.0457 | -0.47685 | 0.46399 | 0.01284 | 0 | 0 | 0 | 0 | -0.4 | 3.4 | 0 | 0 | 0 | 0 | 0 | 0
2014-01-04 | 23時 | 80.7908 | 4.0106 | 0 | 0 | 0 | 0 | 0 | 0 | 0 | 0.0011112 | 0 | -0.72027 | 0.4936 | -0.26015 | 0.0011112 | 0.9108 | 0 | 1.0457 | -0.47685 | 0.46399 | 0.01284 | 0 | 0 | 0 | 0 | -1.2 | 3.3 | 0 | 0 | 0 | 0 | 0 | 0
2014-01-05 | 0時 | 79.8416 | 3.9635 | 0 | 0 | 0 | 0 | 0 | 0 | 0 | 0.0012084 | 0 | -0.70563 | 0.48556 | -0.25415 | 0.0012084 | 0.9108 | 0 | 1.0457 | -0.47685 | 0.46399 | 0.01284 | 0 | 0 | 0 | 0 | -0.9 | 3.3 | 0 | 0 | 0 | 0 | 0 | 0
2014-01-05 | 1時 | 81.4278 | 4.0422 | 0 | 0 | 0 | 0 | 0 | 0 | 0 | 0.0010464 | 0 | -0.73002 | 0.49896 | -0.26416 | 0.0010464 | 0.9108 | 0 | 1.0457 | -0.47685 | 0.46399 | 0.01284 | 0 | 0 | 0 | 0 | -1.4 | 3.3 | 0 | 0 | 0 | 0 | 0 | 0
2014-01-05 | 2時 | 83.0349 | 4.122 | 0 | 0 | 0 | 0 | 0 | 0 | 0 | 0.0008844 | 0 | -0.75442 | 0.51237 | -0.27416 | 0.0008844 | 0.9108 | 0 | 1.0457 | -0.47685 | 0.46399 | 0.01284 | 0 | 0 | 0 | 0 | -1.9 | 3.1 | 0 | 0 | 0 | 0 | 0 | 0
2014-01-05 | 3時 | 81.7475 | 4.0581 | 0 | 0 | 0 | 0 | 0 | 0 | 0 | 0.001014 | 0 | -0.7349 | 0.50164 | -0.26616 | 0.001014 | 0.9108 | 0 | 1.0457 | -0.47685 | 0.46399 | 0.01284 | 0 | 0 | 0 | 0 | -1.5 | 3.1 | 0 | 0 | 0 | 0 | 0 | 0
2014-01-05 | 4時 | 85.6499 | 4.2518 | 0 | 0 | 0 | 0 | 0 | 0 | 0 | 0.0006252 | 0 | -0.79344 | 0.53381 | -0.29016 | 0.0006252 | 0.9108 | 0 | 1.0457 | -0.47685 | 0.46399 | 0.01284 | 0 | 0 | 0 | 0 | -2.7 | 2.9 | 0 | 0 | 0 | 0 | 0 | 0
2014-01-05 | 5時 | 84.663 | 4.2029 | 0 | 0 | 0 | 0 | 0 | 0 | 0 | 0.0007224 | 0 | -0.77881 | 0.52577 | -0.28416 | 0.0007224 | 0.9108 | 0 | 1.0457 | -0.47685 | 0.46399 | 0.01284 | 0 | 0 | 0 | 0 | -2.4 | 3 | 0 | 0 | 0 | 0 | 0 | 0
2014-01-05 | 6時 | 83.0349 | 4.122 | 0 | 0 | 0 | 0 | 0 | 0 | 0 | 0.0008844 | 0 | -0.75442 | 0.51237 | -0.27416 | 0.0008844 | 0.9108 | 0 | 1.0457 | -0.47685 | 0.46399 | 0.01284 | 0 | 0 | 0 | 0 | -1.9 | 3.1 | 0 | 0 | 0 | 0 | 0 | 0
2014-01-05 | 7時 | 79.8416 | 3.9635 | 0 | 0 | 0 | 0 | 0 | 0 | 0 | 0.0012084 | 0 | -0.70563 | 0.48556 | -0.25415 | 0.0012084 | 0.9108 | 0 | 1.0457 | -0.47685 | 0.46399 | 0.01284 | 0 | 0 | 0 | 0 | -0.9 | 3.4 | 0 | 0 | 0 | 0 | 0 | 0
2014-01-05 | 8時 | 77.0394 | 3.8244 | 0 | 0 | 0 | 0 | 0 | 0 | 0 | 0.0015 | 0 | -0.66173 | 0.46143 | -0.23615 | 0.0015 | 0.9108 | 0 | 1.0457 | -0.47685 | 0.46399 | 0.01284 | 0 | 0 | 0 | 0 | 0 | 3.5 | 0 | 0 | 0 | 0 | 0 | 0
2014-01-05 | 9時 | 78.5878 | 3.9013 | 0 | 0 | 0 | 0 | 0 | 0 | 0 | 0.001338 | 0 | -0.68612 | 0.47483 | -0.24615 | 0.001338 | 0.9108 | 0 | 1.0457 | -0.47685 | 0.46399 | 0.01284 | 0 | 0 | 0 | 0 | -0.5 | 3.2 | 0 | 0 | 0 | 0 | 0 | 0
2014-01-05 | 10時 | 76.1204 | 3.7788 | 0 | 0 | 0 | 0 | 0 | 0 | 0 | 0.0015972 | 0 | -0.64709 | 0.45339 | -0.23015 | 0.0015972 | 0.9108 | 0 | 1.0457 | -0.47685 | 0.46399 | 0.01284 | 0 | 0 | 0 | 0 | 0.3 | 2.8 | 0 | 0 | 0 | 0 | 0 | 0
2014-01-05 | 11時 | 77.0394 | 3.8244 | 0 | 0 | 0 | 0 | 0 | 0 | 0 | 0.0015 | 0 | -0.66173 | 0.46143 | -0.23615 | 0.0015 | 0.9108 | 0 | 1.0457 | -0.47685 | 0.46399 | 0.01284 | 0 | 0 | 0 | 0 | 0 | 2.6 | 0 | 0 | 0 | 0 | 0 | 0
2014-01-05 | 12時 | 75.209 | 3.7335 | 0 | 0 | 0 | 0 | 0 | 0 | 0 | 0.0016944 | 0 | -0.63246 | 0.44535 | -0.22415 | 0.0016944 | 0.9108 | 0 | 1.0457 | -0.47685 | 0.46399 | 0.01284 | 0 | 0 | 0 | 0 | 0.6 | 2.7 | 0 | 0 | 0 | 0 | 0 | 0
2014-01-05 | 13時 | 74.0055 | 3.6738 | 0 | 0 | 0 | 0 | 0 | 0 | 0 | 0.001824 | 0 | -0.61294 | 0.43462 | -0.21615 | 0.001824 | 0.9108 | 0 | 1.0457 | -0.47685 | 0.46399 | 0.01284 | 0 | 0 | 0 | 0 | 1 | 2.6 | 0 | 0 | 0 | 0 | 0 | 0
2014-01-05 | 14時 | 74.9068 | 3.7185 | 0 | 0 | 0 | 0 | 0 | 0 | 0 | 0.0017268 | 0 | -0.62758 | 0.44266 | -0.22215 | 0.0017268 | 0.9108 | 0 | 1.0457 | -0.47685 | 0.46399 | 0.01284 | 0 | 0 | 0 | 0 | 0.7 | 2.4 | 0 | 0 | 0 | 0 | 0 | 0
2014-01-05 | 15時 | 76.7322 | 3.8092 | 0 | 0 | 0 | 0 | 0 | 0 | 0 | 0.0015324 | 0 | -0.65685 | 0.45875 | -0.23415 | 0.0015324 | 0.9108 | 0 | 1.0457 | -0.47685 | 0.46399 | 0.01284 | 0 | 0 | 0 | 0 | 0.1 | 2.3 | 0 | 0 | 0 | 0 | 0 | 0
2014-01-05 | 16時 | 79.213 | 3.9323 | 0 | 0 | 0 | 0 | 0 | 0 | 0 | 0.0012732 | 0 | -0.69587 | 0.4802 | -0.25015 | 0.0012732 | 0.9108 | 0 | 1.0457 | -0.47685 | 0.46399 | 0.01284 | 0 | 0 | 0 | 0 | -0.7 | 2.2 | 0 | 0 | 0 | 0 | 0 | 0
2014-01-05 | 17時 | 82.3895 | 4.09 | 0 | 0 | 0 | 0 | 0 | 0 | 0 | 0.0009492 | 0 | -0.74466 | 0.507 | -0.27016 | 0.0009492 | 0.9108 | 0 | 1.0457 | -0.47685 | 0.46399 | 0.01284 | 0 | 0 | 0 | 0 | -1.7 | 2.5 | 0 | 0 | 0 | 0 | 0 | 0
2014-01-05 | 18時 | 84.663 | 4.2029 | 0 | 0 | 0 | 0 | 0 | 0 | 0 | 0.0007224 | 0 | -0.77881 | 0.52577 | -0.28416 | 0.0007224 | 0.9108 | 0 | 1.0457 | -0.47685 | 0.46399 | 0.01284 | 0 | 0 | 0 | 0 | -2.4 | 2.5 | 0 | 0 | 0 | 0 | 0 | 0
2014-01-05 | 19時 | 85.3201 | 4.2355 | 0 | 0 | 0 | 0 | 0 | 0 | 0 | 0.0006576 | 0 | -0.78856 | 0.53113 | -0.28816 | 0.0006576 | 0.9108 | 0 | 1.0457 | -0.47685 | 0.46399 | 0.01284 | 0 | 0 | 0 | 0 | -2.6 | 2.5 | 0 | 0 | 0 | 0 | 0 | 0
2014-01-05 | 20時 | 86.9775 | 4.3177 | 0 | 0 | 0 | 0 | 0 | 0 | 0 | 0.0004956 | 0 | -0.81296 | 0.54453 | -0.29816 | 0.0004956 | 0.9108 | 0 | 1.0457 | -0.47685 | 0.46399 | 0.01284 | 0 | 0 | 0 | 0 | -3.1 | 2.5 | 0 | 0 | 0 | 0 | 0 | 0
2014-01-05 | 21時 | 86.312 | 4.2847 | 0 | 0 | 0 | 0 | 0 | 0 | 0 | 0.0005604 | 0 | -0.8032 | 0.53917 | -0.29416 | 0.0005604 | 0.9108 | 0 | 1.0457 | -0.47685 | 0.46399 | 0.01284 | 0 | 0 | 0 | 0 | -2.9 | 2.5 | 0 | 0 | 0 | 0 | 0 | 0
2014-01-05 | 22時 | 85.6499 | 4.2518 | 0 | 0 | 0 | 0 | 0 | 0 | 0 | 0.0006252 | 0 | -0.79344 | 0.53381 | -0.29016 | 0.0006252 | 0.9108 | 0 | 1.0457 | -0.47685 | 0.46399 | 0.01284 | 0 | 0 | 0 | 0 | -2.7 | 2.6 | 0 | 0 | 0 | 0 | 0 | 0
2014-01-05 | 23時 | 86.9775 | 4.3177 | 0 | 0 | 0 | 0 | 0 | 0 | 0 | 0.0004956 | 0 | -0.81296 | 0.54453 | -0.29816 | 0.0004956 | 0.9108 | 0 | 1.0457 | -0.47685 | 0.46399 | 0.01284 | 0 | 0 | 0 | 0 | -3.1 | 2.6 | 0 | 0 | 0 | 0 | 0 | 0
2014-01-06 | 0時 | 86.9775 | 4.3177 | 0 | 0 | 0 | 0 | 0 | 0 | 0 | 0.0004956 | 0 | -0.81296 | 0.54453 | -0.29816 | 0.0004956 | 0.9108 | 0 | 1.0457 | -0.47685 | 0.46399 | 0.01284 | 0 | 0 | 0 | 0 | -3.1 | 2.5 | 0 | 0 | 0 | 0 | 0 | 0
2014-01-06 | 1時 | 86.9775 | 4.3177 | 0 | 0 | 0 | 0 | 0 | 0 | 0 | 0.0004956 | 0 | -0.81296 | 0.54453 | -0.29816 | 0.0004956 | 0.9108 | 0 | 1.0457 | -0.47685 | 0.46399 | 0.01284 | 0 | 0 | 0 | 0 | -3.1 | 2.5 | 0 | 0 | 0 | 0 | 0 | 0
2014-01-06 | 2時 | 89.673 | 4.4516 | 0 | 0 | 0 | 0 | 0 | 0 | 0 | 0.0002364 | 0 | -0.85198 | 0.56598 | -0.31417 | 0.0002364 | 0.9108 | 0 | 1.0457 | -0.47685 | 0.46399 | 0.01284 | 0 | 0 | 0 | 0 | -3.9 | 2.5 | 0 | 0 | 0 | 0 | 0 | 0
2014-01-06 | 3時 | 90.3553 | 4.4854 | 0 | 0 | 0 | 0 | 0 | 0 | 0 | 0.0001716 | 0 | -0.86174 | 0.57134 | -0.31817 | 0.0001716 | 0.9108 | 0 | 1.0457 | -0.47685 | 0.46399 | 0.01284 | 0 | 0 | 0 | 0 | -4.1 | 2.4 | 0 | 0 | 0 | 0 | 0 | 0
2014-01-06 | 4時 | 92.0756 | 4.5708 | 0 | 0 | 0 | 0 | 0 | 0 | 0 | 9.6e-06 | 0 | -0.88613 | 0.58475 | -0.32817 | 9.6e-06 | 0.9108 | 0 | 1.0457 | -0.47685 | 0.46399 | 0.01284 | 0 | 0 | 0 | 0 | -4.6 | 2.4 | 0 | 0 | 0 | 0 | 0 | 0
2014-01-06 | 5時 | 91.7299 | 4.5537 | 0 | 0 | 0 | 0 | 0 | 0 | 0 | 4.2e-05 | 0 | -0.88125 | 0.58207 | -0.32617 | 4.2e-05 | 0.9108 | 0 | 1.0457 | -0.47685 | 0.46399 | 0.01284 | 0 | 0 | 0 | 0 | -4.5 | 2.5 | 0 | 0 | 0 | 0 | 0 | 0
2014-01-06 | 6時 | 91.7299 | 4.5537 | 0 | 0 | 0 | 0 | 0 | 0 | 0 | 4.2e-05 | 0 | -0.88125 | 0.58207 | -0.32617 | 4.2e-05 | 0.9108 | 0 | 1.0457 | -0.47685 | 0.46399 | 0.01284 | 0 | 0 | 0 | 0 | -4.5 | 2.5 | 0 | 0 | 0 | 0 | 0 | 0
2014-01-06 | 7時 | 91.0409 | 4.5195 | 0 | 0 | 0 | 0 | 0 | 0 | 0 | 0.0001068 | 0 | -0.8715 | 0.5767 | -0.32217 | 0.0001068 | 0.9108 | 0 | 1.0457 | -0.47685 | 0.46399 | 0.01284 | 0 | 0 | 0 | 0 | -4.3 | 2.5 | 0 | 0 | 0 | 0 | 0 | 0
2014-01-06 | 8時 | 83.3588 | 4.1381 | 0 | 0 | 0 | 0 | 0 | 0 | 0 | 0.000852 | 0 | -0.75929 | 0.51505 | -0.27616 | 0.000852 | 0.9108 | 0 | 1.0457 | -0.47685 | 0.46399 | 0.01284 | 0 | 0 | 0 | 0 | -2 | 2.6 | 0 | 0 | 0 | 0 | 0 | 0
2014-01-06 | 9時 | 77.0394 | 3.8244 | 0 | 0 | 0 | 0 | 0 | 0 | 0 | 0.0015 | 0 | -0.66173 | 0.46143 | -0.23615 | 0.0015 | 0.9108 | 0 | 1.0457 | -0.47685 | 0.46399 | 0.01284 | 0 | 0 | 0 | 0 | 0 | 2.7 | 0 | 0 | 0 | 0 | 0 | 0
2014-01-06 | 10時 | 73.1116 | 3.6294 | 0 | 0 | 0 | 0 | 0 | 0 | 0 | 0.0019212 | 0 | -0.59831 | 0.42658 | -0.21014 | 0.0019212 | 0.9108 | 0 | 1.0457 | -0.47685 | 0.46399 | 0.01284 | 0 | 0 | 0 | 0 | 1.3 | 2.8 | 0 | 0 | 0 | 0 | 0 | 0
2014-01-06 | 11時 | 69.3256 | 3.4415 | 0 | 0 | 0 | 0 | 0 | 0 | 0 | 0.0023424 | 0 | -0.53489 | 0.39173 | -0.18414 | 0.0023424 | 0.9108 | 0 | 1.0457 | -0.47685 | 0.46399 | 0.01284 | 0 | 0 | 0 | 0 | 2.6 | 2.7 | 0 | 0 | 0 | 0 | 0 | 0
2014-01-06 | 12時 | 65.6813 | 3.2606 | 0 | 0 | 0 | 0 | 0 | 0 | 0 | 0.0027636 | 0 | -0.47147 | 0.35688 | -0.15813 | 0.0027636 | 0.9108 | 0 | 1.0457 | -0.47685 | 0.46399 | 0.01284 | 0 | 0 | 0 | 0 | 3.9 | 2.7 | 0 | 0 | 0 | 0 | 0 | 0
2014-01-06 | 13時 | 61.6525 | 3.0606 | 0 | 0 | 0 | 0 | 0 | 0 | 0 | 0.0032496 | 0 | -0.39829 | 0.31667 | -0.12813 | 0.0032496 | 0.9108 | 0 | 1.0457 | -0.47685 | 0.46399 | 0.01284 | 0 | 0 | 0 | 0 | 5.4 | 2.9 | 0 | 0 | 0 | 0 | 0 | 0
2014-01-06 | 14時 | 60.8693 | 3.0217 | 0 | 0 | 0 | 0 | 0 | 0 | 0 | 0.0033468 | 0 | -0.38366 | 0.30862 | -0.12213 | 0.0033468 | 0.9108 | 0 | 1.0457 | -0.47685 | 0.46399 | 0.01284 | 0 | 0 | 0 | 0 | 5.7 | 2.9 | 0 | 0 | 0 | 0 | 0 | 0
2014-01-06 | 15時 | 61.3906 | 3.0476 | 0 | 0 | 0 | 0 | 0 | 0 | 0 | 0.003282 | 0 | -0.39341 | 0.31399 | -0.12613 | 0.003282 | 0.9108 | 0 | 1.0457 | -0.47685 | 0.46399 | 0.01284 | 0 | 0 | 0 | 0 | 5.5 | 2.9 | 0 | 0 | 0 | 0 | 0 | 0
2014-01-06 | 16時 | 62.1787 | 3.0867 | 0 | 0 | 0 | 0 | 0 | 0 | 0 | 0.0031848 | 0 | -0.40805 | 0.32203 | -0.13213 | 0.0031848 | 0.9108 | 0 | 1.0457 | -0.47685 | 0.46399 | 0.01284 | 0 | 0 | 0 | 0 | 5.2 | 3.5 | 0 | 0 | 0 | 0 | 0 | 0
2014-01-06 | 17時 | 65.4068 | 3.2469 | 0 | 0 | 0 | 0 | 0 | 0 | 0 | 0.002796 | 0 | -0.46659 | 0.3542 | -0.15613 | 0.002796 | 0.9108 | 0 | 1.0457 | -0.47685 | 0.46399 | 0.01284 | 0 | 0 | 0 | 0 | 4 | 3.8 | 0 | 0 | 0 | 0 | 0 | 0
2014-01-06 | 18時 | 65.4068 | 3.2469 | 0 | 0 | 0 | 0 | 0 | 0 | 0 | 0.002796 | 0 | -0.46659 | 0.3542 | -0.15613 | 0.002796 | 0.9108 | 0 | 1.0457 | -0.47685 | 0.46399 | 0.01284 | 0 | 0 | 0 | 0 | 4 | 3.9 | 0 | 0 | 0 | 0 | 0 | 0
2014-01-06 | 19時 | 69.3256 | 3.4415 | 0 | 0 | 0 | 0 | 0 | 0 | 0 | 0.0023424 | 0 | -0.53489 | 0.39173 | -0.18414 | 0.0023424 | 0.9108 | 0 | 1.0457 | -0.47685 | 0.46399 | 0.01284 | 0 | 0 | 0 | 0 | 2.6 | 3.4 | 0 | 0 | 0 | 0 | 0 | 0
2014-01-06 | 20時 | 70.4754 | 3.4986 | 0 | 0 | 0 | 0 | 0 | 0 | 0 | 0.0022128 | 0 | -0.5544 | 0.40245 | -0.19214 | 0.0022128 | 0.9108 | 0 | 1.0457 | -0.47685 | 0.46399 | 0.01284 | 0 | 0 | 0 | 0 | 2.2 | 3.4 | 0 | 0 | 0 | 0 | 0 | 0
2014-01-06 | 21時 | 71.9316 | 3.5708 | 0 | 0 | 0 | 0 | 0 | 0 | 0 | 0.0020508 | 0 | -0.57879 | 0.41586 | -0.20214 | 0.0020508 | 0.9108 | 0 | 1.0457 | -0.47685 | 0.46399 | 0.01284 | 0 | 0 | 0 | 0 | 1.7 | 3.5 | 0 | 0 | 0 | 0 | 0 | 0
2014-01-06 | 22時 | 71.9316 | 3.5708 | 0 | 0 | 0 | 0 | 0 | 0 | 0 | 0.0020508 | 0 | -0.57879 | 0.41586 | -0.20214 | 0.0020508 | 0.9108 | 0 | 1.0457 | -0.47685 | 0.46399 | 0.01284 | 0 | 0 | 0 | 0 | 1.7 | 3.4 | 0 | 0 | 0 | 0 | 0 | 0
2014-01-06 | 23時 | 75.209 | 3.7335 | 0 | 0 | 0 | 0 | 0 | 0 | 0 | 0.0016944 | 0 | -0.63246 | 0.44535 | -0.22415 | 0.0016944 | 0.9108 | 0 | 1.0457 | -0.47685 | 0.46399 | 0.01284 | 0 | 0 | 0 | 0 | 0.6 | 3.5 | 0 | 0 | 0 | 0 | 0 | 0
2014-01-07 | 0時 | 77.6562 | 3.855 | 0 | 0 | 0 | 0 | 0 | 0 | 0 | 0.0014352 | 0 | -0.67148 | 0.46679 | -0.24015 | 0.0014352 | 0.9108 | 0 | 1.0457 | -0.47685 | 0.46399 | 0.01284 | 0 | 0 | 0 | 0 | -0.2 | 3.3 | 0 | 0 | 0 | 0 | 0 | 0
2014-01-07 | 1時 | 74.3051 | 3.6887 | 0 | 0 | 0 | 0 | 0 | 0 | 0 | 0.0017916 | 0 | -0.61782 | 0.4373 | -0.21815 | 0.0017916 | 0.9108 | 0 | 1.0457 | -0.47685 | 0.46399 | 0.01284 | 0 | 0 | 0 | 0 | 0.9 | 3.5 | 0 | 0 | 0 | 0 | 0 | 0
2014-01-07 | 2時 | 73.7067 | 3.659 | 0 | 0 | 0 | 0 | 0 | 0 | 0 | 0.0018564 | 0 | -0.60806 | 0.43194 | -0.21415 | 0.0018564 | 0.9108 | 0 | 1.0457 | -0.47685 | 0.46399 | 0.01284 | 0 | 0 | 0 | 0 | 1.1 | 3.6 | 0 | 0 | 0 | 0 | 0 | 0
2014-01-07 | 3時 | 74.6055 | 3.7036 | 0 | 0 | 0 | 0 | 0 | 0 | 0 | 0.0017592 | 0 | -0.6227 | 0.43998 | -0.22015 | 0.0017592 | 0.9108 | 0 | 1.0457 | -0.47685 | 0.46399 | 0.01284 | 0 | 0 | 0 | 0 | 0.8 | 3.8 | 0 | 0 | 0 | 0 | 0 | 0
2014-01-07 | 4時 | 74.0055 | 3.6738 | 0 | 0 | 0 | 0 | 0 | 0 | 0 | 0.001824 | 0 | -0.61294 | 0.43462 | -0.21615 | 0.001824 | 0.9108 | 0 | 1.0457 | -0.47685 | 0.46399 | 0.01284 | 0 | 0 | 0 | 0 | 1 | 3.9 | 0 | 0 | 0 | 0 | 0 | 0
2014-01-07 | 5時 | 73.7067 | 3.659 | 0 | 0 | 0 | 0 | 0 | 0 | 0 | 0.0018564 | 0 | -0.60806 | 0.43194 | -0.21415 | 0.0018564 | 0.9108 | 0 | 1.0457 | -0.47685 | 0.46399 | 0.01284 | 0 | 0 | 0 | 0 | 1.1 | 4 | 0 | 0 | 0 | 0 | 0 | 0
2014-01-07 | 6時 | 75.5119 | 3.7486 | 0 | 0 | 0 | 0 | 0 | 0 | 0 | 0.001662 | 0 | -0.63733 | 0.44803 | -0.22615 | 0.001662 | 0.9108 | 0 | 1.0457 | -0.47685 | 0.46399 | 0.01284 | 0 | 0 | 0 | 0 | 0.5 | 3.8 | 0 | 0 | 0 | 0 | 0 | 0
2014-01-07 | 7時 | 75.209 | 3.7335 | 0 | 0 | 0 | 0 | 0 | 0 | 0 | 0.0016944 | 0 | -0.63246 | 0.44535 | -0.22415 | 0.0016944 | 0.9108 | 0 | 1.0457 | -0.47685 | 0.46399 | 0.01284 | 0 | 0 | 0 | 0 | 0.6 | 3.2 | 0 | 0 | 0 | 0 | 0 | 0
2014-01-07 | 8時 | 75.5119 | 3.7486 | 0 | 0 | 0 | 0 | 0 | 0 | 0 | 0.001662 | 0 | -0.63733 | 0.44803 | -0.22615 | 0.001662 | 0.9108 | 0 | 1.0457 | -0.47685 | 0.46399 | 0.01284 | 0 | 0 | 0 | 0 | 0.5 | 3.1 | 0 | 0 | 0 | 0 | 0 | 0
2014-01-07 | 9時 | 76.1204 | 3.7788 | 0 | 0 | 0 | 0 | 0 | 0 | 0 | 0.0015972 | 0 | -0.64709 | 0.45339 | -0.23015 | 0.0015972 | 0.9108 | 0 | 1.0457 | -0.47685 | 0.46399 | 0.01284 | 0 | 0 | 0 | 0 | 0.3 | 2.9 | 0 | 0 | 0 | 0 | 0 | 0
2014-01-07 | 10時 | 76.4259 | 3.7939 | 0 | 0 | 0 | 0 | 0 | 0 | 0 | 0.0015648 | 0 | -0.65197 | 0.45607 | -0.23215 | 0.0015648 | 0.9108 | 0 | 1.0457 | -0.47685 | 0.46399 | 0.01284 | 0 | 0 | 0 | 0 | 0.2 | 2.7 | 0 | 0 | 0 | 0 | 0 | 0
2014-01-07 | 11時 | 75.5119 | 3.7486 | 0 | 0 | 0 | 0 | 0 | 0 | 0 | 0.001662 | 0 | -0.63733 | 0.44803 | -0.22615 | 0.001662 | 0.9108 | 0 | 1.0457 | -0.47685 | 0.46399 | 0.01284 | 0 | 0 | 0 | 0 | 0.5 | 2.7 | 0 | 0 | 0 | 0 | 0 | 0
2014-01-07 | 12時 | 76.4259 | 3.7939 | 0 | 0 | 0 | 0 | 0 | 0 | 0 | 0.0015648 | 0 | -0.65197 | 0.45607 | -0.23215 | 0.0015648 | 0.9108 | 0 | 1.0457 | -0.47685 | 0.46399 | 0.01284 | 0 | 0 | 0 | 0 | 0.2 | 2.5 | 0 | 0 | 0 | 0 | 0 | 0
2014-01-07 | 13時 | 77.3474 | 3.8397 | 0 | 0 | 0 | 0 | 0 | 0 | 0 | 0.0014676 | 0 | -0.6666 | 0.46411 | -0.23815 | 0.0014676 | 0.9108 | 0 | 1.0457 | -0.47685 | 0.46399 | 0.01284 | 0 | 0 | 0 | 0 | -0.1 | 2.8 | 0 | 0 | 0 | 0 | 0 | 0
2014-01-07 | 14時 | 83.0349 | 4.122 | 0 | 0 | 0 | 0 | 0 | 0 | 0 | 0.0008844 | 0 | -0.75442 | 0.51237 | -0.27416 | 0.0008844 | 0.9108 | 0 | 1.0457 | -0.47685 | 0.46399 | 0.01284 | 0 | 0 | 0 | 0 | -1.9 | 2.6 | 0 | 0 | 0 | 0 | 0 | 0
2014-01-07 | 15時 | 85.3201 | 4.2355 | 0 | 0 | 0 | 0 | 0 | 0 | 0 | 0.0006576 | 0 | -0.78856 | 0.53113 | -0.28816 | 0.0006576 | 0.9108 | 0 | 1.0457 | -0.47685 | 0.46399 | 0.01284 | 0 | 0 | 0 | 0 | -2.6 | 2.5 | 0 | 0 | 0 | 0 | 0 | 0
2014-01-07 | 16時 | 85.9806 | 4.2683 | 0 | 0 | 0 | 0 | 0 | 0 | 0 | 0.0005928 | 0 | -0.79832 | 0.53649 | -0.29216 | 0.0005928 | 0.9108 | 0 | 1.0457 | -0.47685 | 0.46399 | 0.01284 | 0 | 0 | 0 | 0 | -2.8 | 2.5 | 0 | 0 | 0 | 0 | 0 | 0
2014-01-07 | 17時 | 87.6464 | 4.351 | 0 | 0 | 0 | 0 | 0 | 0 | 0 | 0.0004308 | 0 | -0.82271 | 0.5499 | -0.30216 | 0.0004308 | 0.9108 | 0 | 1.0457 | -0.47685 | 0.46399 | 0.01284 | 0 | 0 | 0 | 0 | -3.3 | 2.5 | 0 | 0 | 0 | 0 | 0 | 0
2014-01-07 | 18時 | 88.3186 | 4.3843 | 0 | 0 | 0 | 0 | 0 | 0 | 0 | 0.000366 | 0 | -0.83247 | 0.55526 | -0.30616 | 0.000366 | 0.9108 | 0 | 1.0457 | -0.47685 | 0.46399 | 0.01284 | 0 | 0 | 0 | 0 | -3.5 | 2.3 | 0 | 0 | 0 | 0 | 0 | 0
2014-01-07 | 19時 | 89.3332 | 4.4347 | 0 | 0 | 0 | 0 | 0 | 0 | 0 | 0.0002688 | 0 | -0.84711 | 0.5633 | -0.31217 | 0.0002688 | 0.9108 | 0 | 1.0457 | -0.47685 | 0.46399 | 0.01284 | 0 | 0 | 0 | 0 | -3.8 | 2.2 | 0 | 0 | 0 | 0 | 0 | 0
2014-01-07 | 20時 | 92.4222 | 4.588 | 0 | 0 | 0 | 0 | 0 | 0 | 0 | -2.28e-05 | 0 | -0.89101 | 0.58743 | -0.33017 | -2.28e-05 | 0.9108 | 0 | 1.0457 | -0.47685 | 0.46399 | 0.01284 | 0 | 0 | 0 | 0 | -4.7 | 2.1 | 0 | 0 | 0 | 0 | 0 | 0
2014-01-07 | 21時 | 91.7299 | 4.5537 | 0 | 0 | 0 | 0 | 0 | 0 | 0 | 4.2e-05 | 0 | -0.88125 | 0.58207 | -0.32617 | 4.2e-05 | 0.9108 | 0 | 1.0457 | -0.47685 | 0.46399 | 0.01284 | 0 | 0 | 0 | 0 | -4.5 | 2 | 0 | 0 | 0 | 0 | 0 | 0
2014-01-07 | 22時 | 93.1179 | 4.6226 | 0 | 0 | 0 | 0 | 0 | 0 | 0 | -8.76e-05 | 0 | -0.90077 | 0.59279 | -0.33417 | -8.76e-05 | 0.9108 | 0 | 1.0457 | -0.47685 | 0.46399 | 0.01284 | 0 | 0 | 0 | 0 | -4.9 | 1.9 | 0 | 0 | 0 | 0 | 0 | 0
2014-01-07 | 23時 | 93.467 | 4.6399 | 0 | 0 | 0 | 0 | 0 | 0 | 0 | -0.00012 | 0 | -0.90565 | 0.59547 | -0.33617 | -0.00012 | 0.9108 | 0 | 1.0457 | -0.47685 | 0.46399 | 0.01284 | 0 | 0 | 0 | 0 | -5 | 1.9 | 0 | 0 | 0 | 0 | 0 | 0
2014-01-08 | 0時 | 95.5792 | 4.7448 | 0 | 0 | 0 | 0 | 0 | 0 | 0 | -0.0003144 | 0 | -0.93492 | 0.61155 | -0.34817 | -0.0003144 | 0.9108 | 0 | 1.0457 | -0.47685 | 0.46399 | 0.01284 | 0 | 0 | 0 | 0 | -5.6 | 1.8 | 0 | 0 | 0 | 0 | 0 | 0
2014-01-08 | 1時 | 97.0041 | 4.8155 | 0 | 0 | 0 | 0 | 0 | 0 | 0 | -0.000444 | 0 | -0.95443 | 0.62228 | -0.35617 | -0.000444 | 0.9108 | 0 | 1.0457 | -0.47685 | 0.46399 | 0.01284 | 0 | 0 | 0 | 0 | -6 | 1.8 | 0 | 0 | 0 | 0 | 0 | 0
2014-01-08 | 2時 | 98.8041 | 4.9048 | 0 | 0 | 0 | 0 | 0 | 0 | 0 | -0.000606 | 0 | -0.97882 | 0.63568 | -0.36618 | -0.000606 | 0.9108 | 0 | 1.0457 | -0.47685 | 0.46399 | 0.01284 | 0 | 0 | 0 | 0 | -6.5 | 1.9 | 0 | 0 | 0 | 0 | 0 | 0
2014-01-08 | 3時 | 100.2592 | 4.9771 | 0 | 0 | 0 | 0 | 0 | 0 | 0 | -0.0007356 | 0 | -0.99834 | 0.64641 | -0.37418 | -0.0007356 | 0.9108 | 0 | 1.0457 | -0.47685 | 0.46399 | 0.01284 | 0 | 0 | 0 | 0 | -6.9 | 1.9 | 0 | 0 | 0 | 0 | 0 | 0
2014-01-08 | 4時 | 98.8041 | 4.9048 | 0 | 0 | 0 | 0 | 0 | 0 | 0 | -0.000606 | 0 | -0.97882 | 0.63568 | -0.36618 | -0.000606 | 0.9108 | 0 | 1.0457 | -0.47685 | 0.46399 | 0.01284 | 0 | 0 | 0 | 0 | -6.5 | 1.6 | 0 | 0 | 0 | 0 | 0 | 0
2014-01-08 | 5時 | 98.4425 | 4.8869 | 0 | 0 | 0 | 0 | 0 | 0 | 0 | -0.0005736 | 0 | -0.97394 | 0.633 | -0.36418 | -0.0005736 | 0.9108 | 0 | 1.0457 | -0.47685 | 0.46399 | 0.01284 | 0 | 0 | 0 | 0 | -6.4 | 1.9 | 0 | 0 | 0 | 0 | 0 | 0
2014-01-08 | 6時 | 100.6251 | 4.9952 | 0 | 0 | 0 | 0 | 0 | 0 | 0 | -0.000768 | 0 | -1.0032 | 0.64909 | -0.37618 | -0.000768 | 0.9108 | 0 | 1.0457 | -0.47685 | 0.46399 | 0.01284 | 0 | 0 | 0 | 0 | -7 | 1.9 | 0 | 0 | 0 | 0 | 0 | 0
2014-01-08 | 7時 | 99.53 | 4.9409 | 0 | 0 | 0 | 0 | 0 | 0 | 0 | -0.0006708 | 0 | -0.98858 | 0.64104 | -0.37018 | -0.0006708 | 0.9108 | 0 | 1.0457 | -0.47685 | 0.46399 | 0.01284 | 0 | 0 | 0 | 0 | -6.7 | 1.9 | 0 | 0 | 0 | 0 | 0 | 0
2014-01-08 | 8時 | 91.385 | 4.5365 | 0 | 0 | 0 | 0 | 0 | 0 | 0 | 7.44e-05 | 0 | -0.87638 | 0.57939 | -0.32417 | 7.44e-05 | 0.9108 | 0 | 1.0457 | -0.47685 | 0.46399 | 0.01284 | 0 | 0 | 0 | 0 | -4.4 | 1.9 | 0 | 0 | 0 | 0 | 0 | 0
2014-01-08 | 9時 | 86.312 | 4.2847 | 0 | 0 | 0 | 0 | 0 | 0 | 0 | 0.0005604 | 0 | -0.8032 | 0.53917 | -0.29416 | 0.0005604 | 0.9108 | 0 | 1.0457 | -0.47685 | 0.46399 | 0.01284 | 0 | 0 | 0 | 0 | -2.9 | 2.1 | 0 | 0 | 0 | 0 | 0 | 0
2014-01-08 | 10時 | 77.9659 | 3.8704 | 0 | 0 | 0 | 0 | 0 | 0 | 0 | 0.0014028 | 0 | -0.67636 | 0.46947 | -0.24215 | 0.0014028 | 0.9108 | 0 | 1.0457 | -0.47685 | 0.46399 | 0.01284 | 0 | 0 | 0 | 0 | -0.3 | 2.3 | 0 | 0 | 0 | 0 | 0 | 0
2014-01-08 | 11時 | 75.209 | 3.7335 | 0 | 0 | 0 | 0 | 0 | 0 | 0 | 0.0016944 | 0 | -0.63246 | 0.44535 | -0.22415 | 0.0016944 | 0.9108 | 0 | 1.0457 | -0.47685 | 0.46399 | 0.01284 | 0 | 0 | 0 | 0 | 0.6 | 2.2 | 0 | 0 | 0 | 0 | 0 | 0
2014-01-08 | 12時 | 73.1116 | 3.6294 | 0 | 0 | 0 | 0 | 0 | 0 | 0 | 0.0019212 | 0 | -0.59831 | 0.42658 | -0.21014 | 0.0019212 | 0.9108 | 0 | 1.0457 | -0.47685 | 0.46399 | 0.01284 | 0 | 0 | 0 | 0 | 1.3 | 2.1 | 0 | 0 | 0 | 0 | 0 | 0
2014-01-08 | 13時 | 67.9072 | 3.3711 | 0 | 0 | 0 | 0 | 0 | 0 | 0 | 0.0025044 | 0 | -0.5105 | 0.37833 | -0.17414 | 0.0025044 | 0.9108 | 0 | 1.0457 | -0.47685 | 0.46399 | 0.01284 | 0 | 0 | 0 | 0 | 3.1 | 2.1 | 0 | 0 | 0 | 0 | 0 | 0
2014-01-08 | 14時 | 65.9566 | 3.2742 | 0 | 0 | 0 | 0 | 0 | 0 | 0 | 0.0027312 | 0 | -0.47635 | 0.35956 | -0.16013 | 0.0027312 | 0.9108 | 0 | 1.0457 | -0.47685 | 0.46399 | 0.01284 | 0 | 0 | 0 | 0 | 3.8 | 2 | 0 | 0 | 0 | 0 | 0 | 0
2014-01-08 | 15時 | 67.3457 | 3.3432 | 0 | 0 | 0 | 0 | 0 | 0 | 0 | 0.0025692 | 0 | -0.50074 | 0.37296 | -0.17014 | 0.0025692 | 0.9108 | 0 | 1.0457 | -0.47685 | 0.46399 | 0.01284 | 0 | 0 | 0 | 0 | 3.3 | 2.1 | 0 | 0 | 0 | 0 | 0 | 0
2014-01-08 | 16時 | 73.1116 | 3.6294 | 0 | 0 | 0 | 0 | 0 | 0 | 0 | 0.0019212 | 0 | -0.59831 | 0.42658 | -0.21014 | 0.0019212 | 0.9108 | 0 | 1.0457 | -0.47685 | 0.46399 | 0.01284 | 0 | 0 | 0 | 0 | 1.3 | 2.4 | 0 | 0 | 0 | 0 | 0 | 0
2014-01-08 | 17時 | 77.0394 | 3.8244 | 0 | 0 | 0 | 0 | 0 | 0 | 0 | 0.0015 | 0 | -0.66173 | 0.46143 | -0.23615 | 0.0015 | 0.9108 | 0 | 1.0457 | -0.47685 | 0.46399 | 0.01284 | 0 | 0 | 0 | 0 | 0 | 2.3 | 0 | 0 | 0 | 0 | 0 | 0
2014-01-08 | 18時 | 79.8416 | 3.9635 | 0 | 0 | 0 | 0 | 0 | 0 | 0 | 0.0012084 | 0 | -0.70563 | 0.48556 | -0.25415 | 0.0012084 | 0.9108 | 0 | 1.0457 | -0.47685 | 0.46399 | 0.01284 | 0 | 0 | 0 | 0 | -0.9 | 2.8 | 0 | 0 | 0 | 0 | 0 | 0
2014-01-08 | 19時 | 81.4278 | 4.0422 | 0 | 0 | 0 | 0 | 0 | 0 | 0 | 0.0010464 | 0 | -0.73002 | 0.49896 | -0.26416 | 0.0010464 | 0.9108 | 0 | 1.0457 | -0.47685 | 0.46399 | 0.01284 | 0 | 0 | 0 | 0 | -1.4 | 2.3 | 0 | 0 | 0 | 0 | 0 | 0
2014-01-08 | 20時 | 84.3357 | 4.1866 | 0 | 0 | 0 | 0 | 0 | 0 | 0 | 0.0007548 | 0 | -0.77393 | 0.52309 | -0.28216 | 0.0007548 | 0.9108 | 0 | 1.0457 | -0.47685 | 0.46399 | 0.01284 | 0 | 0 | 0 | 0 | -2.3 | 2.5 | 0 | 0 | 0 | 0 | 0 | 0
2014-01-08 | 21時 | 85.9806 | 4.2683 | 0 | 0 | 0 | 0 | 0 | 0 | 0 | 0.0005928 | 0 | -0.79832 | 0.53649 | -0.29216 | 0.0005928 | 0.9108 | 0 | 1.0457 | -0.47685 | 0.46399 | 0.01284 | 0 | 0 | 0 | 0 | -2.8 | 2.3 | 0 | 0 | 0 | 0 | 0 | 0
2014-01-08 | 22時 | 86.9775 | 4.3177 | 0 | 0 | 0 | 0 | 0 | 0 | 0 | 0.0004956 | 0 | -0.81296 | 0.54453 | -0.29816 | 0.0004956 | 0.9108 | 0 | 1.0457 | -0.47685 | 0.46399 | 0.01284 | 0 | 0 | 0 | 0 | -3.1 | 2.3 | 0 | 0 | 0 | 0 | 0 | 0
2014-01-08 | 23時 | 88.9941 | 4.4179 | 0 | 0 | 0 | 0 | 0 | 0 | 0 | 0.0003012 | 0 | -0.84223 | 0.56062 | -0.31016 | 0.0003012 | 0.9108 | 0 | 1.0457 | -0.47685 | 0.46399 | 0.01284 | 0 | 0 | 0 | 0 | -3.7 | 2.3 | 0 | 0 | 0 | 0 | 0 | 0
2014-01-09 | 0時 | 89.673 | 4.4516 | 0 | 0 | 0 | 0 | 0 | 0 | 0 | 0.0002364 | 0 | -0.85198 | 0.56598 | -0.31417 | 0.0002364 | 0.9108 | 0 | 1.0457 | -0.47685 | 0.46399 | 0.01284 | 0 | 0 | 0 | 0 | -3.9 | 2.3 | 0 | 0 | 0 | 0 | 0 | 0
2014-01-09 | 1時 | 92.0756 | 4.5708 | 0 | 0 | 0 | 0 | 0 | 0 | 0 | 9.6e-06 | 0 | -0.88613 | 0.58475 | -0.32817 | 9.6e-06 | 0.9108 | 0 | 1.0457 | -0.47685 | 0.46399 | 0.01284 | 0 | 0 | 0 | 0 | -4.6 | 2.3 | 0 | 0 | 0 | 0 | 0 | 0
2014-01-09 | 2時 | 89.3332 | 4.4347 | 0 | 0 | 0 | 0 | 0 | 0 | 0 | 0.0002688 | 0 | -0.84711 | 0.5633 | -0.31217 | 0.0002688 | 0.9108 | 0 | 1.0457 | -0.47685 | 0.46399 | 0.01284 | 0 | 0 | 0 | 0 | -3.8 | 2 | 0 | 0 | 0 | 0 | 0 | 0
2014-01-09 | 3時 | 92.7697 | 4.6053 | 0 | 0 | 0 | 0 | 0 | 0 | 0 | -5.52e-05 | 0 | -0.89589 | 0.59011 | -0.33217 | -5.52e-05 | 0.9108 | 0 | 1.0457 | -0.47685 | 0.46399 | 0.01284 | 0 | 0 | 0 | 0 | -4.8 | 2.1 | 0 | 0 | 0 | 0 | 0 | 0
2014-01-09 | 4時 | 94.5193 | 4.6921 | 0 | 0 | 0 | 0 | 0 | 0 | 0 | -0.0002172 | 0 | -0.92028 | 0.60351 | -0.34217 | -0.0002172 | 0.9108 | 0 | 1.0457 | -0.47685 | 0.46399 | 0.01284 | 0 | 0 | 0 | 0 | -5.3 | 2.1 | 0 | 0 | 0 | 0 | 0 | 0
2014-01-09 | 5時 | 93.1179 | 4.6226 | 0 | 0 | 0 | 0 | 0 | 0 | 0 | -8.76e-05 | 0 | -0.90077 | 0.59279 | -0.33417 | -8.76e-05 | 0.9108 | 0 | 1.0457 | -0.47685 | 0.46399 | 0.01284 | 0 | 0 | 0 | 0 | -4.9 | 2.1 | 0 | 0 | 0 | 0 | 0 | 0
2014-01-09 | 6時 | 95.9342 | 4.7624 | 0 | 0 | 0 | 0 | 0 | 0 | 0 | -0.0003468 | 0 | -0.93979 | 0.61424 | -0.35017 | -0.0003468 | 0.9108 | 0 | 1.0457 | -0.47685 | 0.46399 | 0.01284 | 0 | 0 | 0 | 0 | -5.7 | 2 | 0 | 0 | 0 | 0 | 0 | 0
2014-01-09 | 7時 | 93.1179 | 4.6226 | 0 | 0 | 0 | 0 | 0 | 0 | 0 | -8.76e-05 | 0 | -0.90077 | 0.59279 | -0.33417 | -8.76e-05 | 0.9108 | 0 | 1.0457 | -0.47685 | 0.46399 | 0.01284 | 0 | 0 | 0 | 0 | -4.9 | 2.1 | 0 | 0 | 0 | 0 | 0 | 0
2014-01-09 | 8時 | 87.9821 | 4.3676 | 0 | 0 | 0 | 0 | 0 | 0 | 0 | 0.0003984 | 0 | -0.82759 | 0.55258 | -0.30416 | 0.0003984 | 0.9108 | 0 | 1.0457 | -0.47685 | 0.46399 | 0.01284 | 0 | 0 | 0 | 0 | -3.4 | 2.3 | 0 | 0 | 0 | 0 | 0 | 0
2014-01-09 | 9時 | 80.4736 | 3.9949 | 0 | 0 | 0 | 0 | 0 | 0 | 0 | 0.0011436 | 0 | -0.71539 | 0.49092 | -0.25815 | 0.0011436 | 0.9108 | 0 | 1.0457 | -0.47685 | 0.46399 | 0.01284 | 0 | 0 | 0 | 0 | -1.1 | 2.3 | 0 | 0 | 0 | 0 | 0 | 0
2014-01-09 | 10時 | 77.6562 | 3.855 | 0 | 0 | 0 | 0 | 0 | 0 | 0 | 0.0014352 | 0 | -0.67148 | 0.46679 | -0.24015 | 0.0014352 | 0.9108 | 0 | 1.0457 | -0.47685 | 0.46399 | 0.01284 | 0 | 0 | 0 | 0 | -0.2 | 2.3 | 0 | 0 | 0 | 0 | 0 | 0
2014-01-09 | 11時 | 72.2253 | 3.5854 | 0 | 0 | 0 | 0 | 0 | 0 | 0 | 0.0020184 | 0 | -0.58367 | 0.41854 | -0.20414 | 0.0020184 | 0.9108 | 0 | 1.0457 | -0.47685 | 0.46399 | 0.01284 | 0 | 0 | 0 | 0 | 1.6 | 2.5 | 0 | 0 | 0 | 0 | 0 | 0
2014-01-09 | 12時 | 65.1332 | 3.2334 | 0 | 0 | 0 | 0 | 0 | 0 | 0 | 0.0028284 | 0 | -0.46171 | 0.35152 | -0.15413 | 0.0028284 | 0.9108 | 0 | 1.0457 | -0.47685 | 0.46399 | 0.01284 | 0 | 0 | 0 | 0 | 4.1 | 2.6 | 0 | 0 | 0 | 0 | 0 | 0
2014-01-09 | 13時 | 62.7084 | 3.113 | 0 | 0 | 0 | 0 | 0 | 0 | 0 | 0.00312 | 0 | -0.41781 | 0.32739 | -0.13613 | 0.00312 | 0.9108 | 0 | 1.0457 | -0.47685 | 0.46399 | 0.01284 | 0 | 0 | 0 | 0 | 5 | 2.7 | 0 | 0 | 0 | 0 | 0 | 0
2014-01-09 | 14時 | 61.6525 | 3.0606 | 0 | 0 | 0 | 0 | 0 | 0 | 0 | 0.0032496 | 0 | -0.39829 | 0.31667 | -0.12813 | 0.0032496 | 0.9108 | 0 | 1.0457 | -0.47685 | 0.46399 | 0.01284 | 0 | 0 | 0 | 0 | 5.4 | 2.9 | 0 | 0 | 0 | 0 | 0 | 0
2014-01-09 | 15時 | 62.9744 | 3.1262 | 0 | 0 | 0 | 0 | 0 | 0 | 0 | 0.0030876 | 0 | -0.42268 | 0.33007 | -0.13813 | 0.0030876 | 0.9108 | 0 | 1.0457 | -0.47685 | 0.46399 | 0.01284 | 0 | 0 | 0 | 0 | 4.9 | 2.9 | 0 | 0 | 0 | 0 | 0 | 0
2014-01-09 | 16時 | 67.3457 | 3.3432 | 0 | 0 | 0 | 0 | 0 | 0 | 0 | 0.0025692 | 0 | -0.50074 | 0.37296 | -0.17014 | 0.0025692 | 0.9108 | 0 | 1.0457 | -0.47685 | 0.46399 | 0.01284 | 0 | 0 | 0 | 0 | 3.3 | 3 | 0 | 0 | 0 | 0 | 0 | 0
2014-01-09 | 17時 | 70.765 | 3.5129 | 0 | 0 | 0 | 0 | 0 | 0 | 0 | 0.0021804 | 0 | -0.55928 | 0.40513 | -0.19414 | 0.0021804 | 0.9108 | 0 | 1.0457 | -0.47685 | 0.46399 | 0.01284 | 0 | 0 | 0 | 0 | 2.1 | 3 | 0 | 0 | 0 | 0 | 0 | 0
2014-01-09 | 18時 | 73.1116 | 3.6294 | 0 | 0 | 0 | 0 | 0 | 0 | 0 | 0.0019212 | 0 | -0.59831 | 0.42658 | -0.21014 | 0.0019212 | 0.9108 | 0 | 1.0457 | -0.47685 | 0.46399 | 0.01284 | 0 | 0 | 0 | 0 | 1.3 | 3.1 | 0 | 0 | 0 | 0 | 0 | 0
2014-01-09 | 19時 | 72.8154 | 3.6147 | 0 | 0 | 0 | 0 | 0 | 0 | 0 | 0.0019536 | 0 | -0.59343 | 0.4239 | -0.20814 | 0.0019536 | 0.9108 | 0 | 1.0457 | -0.47685 | 0.46399 | 0.01284 | 0 | 0 | 0 | 0 | 1.4 | 3.1 | 0 | 0 | 0 | 0 | 0 | 0
2014-01-09 | 20時 | 75.209 | 3.7335 | 0 | 0 | 0 | 0 | 0 | 0 | 0 | 0.0016944 | 0 | -0.63246 | 0.44535 | -0.22415 | 0.0016944 | 0.9108 | 0 | 1.0457 | -0.47685 | 0.46399 | 0.01284 | 0 | 0 | 0 | 0 | 0.6 | 3.1 | 0 | 0 | 0 | 0 | 0 | 0
2014-01-09 | 21時 | 78.2764 | 3.8858 | 0 | 0 | 0 | 0 | 0 | 0 | 0 | 0.0013704 | 0 | -0.68124 | 0.47215 | -0.24415 | 0.0013704 | 0.9108 | 0 | 1.0457 | -0.47685 | 0.46399 | 0.01284 | 0 | 0 | 0 | 0 | -0.4 | 3 | 0 | 0 | 0 | 0 | 0 | 0
2014-01-09 | 22時 | 79.213 | 3.9323 | 0 | 0 | 0 | 0 | 0 | 0 | 0 | 0.0012732 | 0 | -0.69587 | 0.4802 | -0.25015 | 0.0012732 | 0.9108 | 0 | 1.0457 | -0.47685 | 0.46399 | 0.01284 | 0 | 0 | 0 | 0 | -0.7 | 3.1 | 0 | 0 | 0 | 0 | 0 | 0
2014-01-09 | 23時 | 79.5269 | 3.9479 | 0 | 0 | 0 | 0 | 0 | 0 | 0 | 0.0012408 | 0 | -0.70075 | 0.48288 | -0.25215 | 0.0012408 | 0.9108 | 0 | 1.0457 | -0.47685 | 0.46399 | 0.01284 | 0 | 0 | 0 | 0 | -0.8 | 3 | 0 | 0 | 0 | 0 | 0 | 0
2014-01-10 | 0時 | 81.7475 | 4.0581 | 0 | 0 | 0 | 0 | 0 | 0 | 0 | 0.001014 | 0 | -0.7349 | 0.50164 | -0.26616 | 0.001014 | 0.9108 | 0 | 1.0457 | -0.47685 | 0.46399 | 0.01284 | 0 | 0 | 0 | 0 | -1.5 | 3 | 0 | 0 | 0 | 0 | 0 | 0
2014-01-10 | 1時 | 81.7475 | 4.0581 | 0 | 0 | 0 | 0 | 0 | 0 | 0 | 0.001014 | 0 | -0.7349 | 0.50164 | -0.26616 | 0.001014 | 0.9108 | 0 | 1.0457 | -0.47685 | 0.46399 | 0.01284 | 0 | 0 | 0 | 0 | -1.5 | 2.9 | 0 | 0 | 0 | 0 | 0 | 0
2014-01-10 | 2時 | 79.213 | 3.9323 | 0 | 0 | 0 | 0 | 0 | 0 | 0 | 0.0012732 | 0 | -0.69587 | 0.4802 | -0.25015 | 0.0012732 | 0.9108 | 0 | 1.0457 | -0.47685 | 0.46399 | 0.01284 | 0 | 0 | 0 | 0 | -0.7 | 2.8 | 0 | 0 | 0 | 0 | 0 | 0
2014-01-10 | 3時 | 79.213 | 3.9323 | 0 | 0 | 0 | 0 | 0 | 0 | 0 | 0.0012732 | 0 | -0.69587 | 0.4802 | -0.25015 | 0.0012732 | 0.9108 | 0 | 1.0457 | -0.47685 | 0.46399 | 0.01284 | 0 | 0 | 0 | 0 | -0.7 | 3 | 0 | 0 | 0 | 0 | 0 | 0
2014-01-10 | 4時 | 81.1089 | 4.0264 | 0 | 0 | 0 | 0 | 0 | 0 | 0 | 0.0010788 | 0 | -0.72515 | 0.49628 | -0.26216 | 0.0010788 | 0.9108 | 0 | 1.0457 | -0.47685 | 0.46399 | 0.01284 | 0 | 0 | 0 | 0 | -1.3 | 3.1 | 0 | 0 | 0 | 0 | 0 | 0
2014-01-10 | 5時 | 80.7908 | 4.0106 | 0 | 0 | 0 | 0 | 0 | 0 | 0 | 0.0011112 | 0 | -0.72027 | 0.4936 | -0.26015 | 0.0011112 | 0.9108 | 0 | 1.0457 | -0.47685 | 0.46399 | 0.01284 | 0 | 0 | 0 | 0 | -1.2 | 3.1 | 0 | 0 | 0 | 0 | 0 | 0
2014-01-10 | 6時 | 79.5269 | 3.9479 | 0 | 0 | 0 | 0 | 0 | 0 | 0 | 0.0012408 | 0 | -0.70075 | 0.48288 | -0.25215 | 0.0012408 | 0.9108 | 0 | 1.0457 | -0.47685 | 0.46399 | 0.01284 | 0 | 0 | 0 | 0 | -0.8 | 3.3 | 0 | 0 | 0 | 0 | 0 | 0
2014-01-10 | 7時 | 78.2764 | 3.8858 | 0 | 0 | 0 | 0 | 0 | 0 | 0 | 0.0013704 | 0 | -0.68124 | 0.47215 | -0.24415 | 0.0013704 | 0.9108 | 0 | 1.0457 | -0.47685 | 0.46399 | 0.01284 | 0 | 0 | 0 | 0 | -0.4 | 3.2 | 0 | 0 | 0 | 0 | 0 | 0
2014-01-10 | 8時 | 75.209 | 3.7335 | 0 | 0 | 0 | 0 | 0 | 0 | 0 | 0.0016944 | 0 | -0.63246 | 0.44535 | -0.22415 | 0.0016944 | 0.9108 | 0 | 1.0457 | -0.47685 | 0.46399 | 0.01284 | 0 | 0 | 0 | 0 | 0.6 | 3.2 | 0 | 0 | 0 | 0 | 0 | 0
2014-01-10 | 9時 | 68.7557 | 3.4132 | 0 | 0 | 0 | 0 | 0 | 0 | 0 | 0.0024072 | 0 | -0.52513 | 0.38637 | -0.18014 | 0.0024072 | 0.9108 | 0 | 1.0457 | -0.47685 | 0.46399 | 0.01284 | 0 | 0 | 0 | 0 | 2.8 | 2.9 | 0 | 0 | 0 | 0 | 0 | 0
2014-01-10 | 10時 | 63.5091 | 3.1527 | 0 | 0 | 0 | 0 | 0 | 0 | 0 | 0.0030228 | 0 | -0.43244 | 0.33543 | -0.14213 | 0.0030228 | 0.9108 | 0 | 1.0457 | -0.47685 | 0.46399 | 0.01284 | 0 | 0 | 0 | 0 | 4.7 | 3.2 | 0 | 0 | 0 | 0 | 0 | 0
2014-01-10 | 11時 | 61.3906 | 3.0476 | 0 | 0 | 0 | 0 | 0 | 0 | 0 | 0.003282 | 0 | -0.39341 | 0.31399 | -0.12613 | 0.003282 | 0.9108 | 0 | 1.0457 | -0.47685 | 0.46399 | 0.01284 | 0 | 0 | 0 | 0 | 5.5 | 3.3 | 0 | 0 | 0 | 0 | 0 | 0
2014-01-10 | 12時 | 57.3145 | 2.8452 | 0 | 0 | 0 | 0 | 0 | 0 | 0 | 0.0038004 | 0 | -0.31536 | 0.27109 | -0.094122 | 0.0038004 | 0.9108 | 0 | 1.0457 | -0.47685 | 0.46399 | 0.01284 | 0 | 0 | 0 | 0 | 7.1 | 3.4 | 0 | 0 | 0 | 0 | 0 | 0
2014-01-10 | 13時 | 54.6368 | 2.7123 | 0 | 0 | 0 | 0 | 0 | 0 | 0 | 0.0041568 | 0 | -0.2617 | 0.2416 | -0.072117 | 0.0041568 | 0.9108 | 0 | 1.0457 | -0.47685 | 0.46399 | 0.01284 | 0 | 0 | 0 | 0 | 8.2 | 3.6 | 0 | 0 | 0 | 0 | 0 | 0
2014-01-10 | 14時 | 54.876 | 2.7242 | 0 | 0 | 0 | 0 | 0 | 0 | 0 | 0.0041244 | 0 | -0.26658 | 0.24429 | -0.074118 | 0.0041244 | 0.9108 | 0 | 1.0457 | -0.47685 | 0.46399 | 0.01284 | 0 | 0 | 0 | 0 | 8.1 | 3.8 | 0 | 0 | 0 | 0 | 0 | 0
2014-01-10 | 15時 | 57.0669 | 2.8329 | 0 | 0 | 0 | 0 | 0 | 0 | 0 | 0.0038328 | 0 | -0.31048 | 0.26841 | -0.092121 | 0.0038328 | 0.9108 | 0 | 1.0457 | -0.47685 | 0.46399 | 0.01284 | 0 | 0 | 0 | 0 | 7.2 | 4 | 0 | 0 | 0 | 0 | 0 | 0
2014-01-10 | 16時 | 62.1787 | 3.0867 | 0 | 0 | 0 | 0 | 0 | 0 | 0 | 0.0031848 | 0 | -0.40805 | 0.32203 | -0.13213 | 0.0031848 | 0.9108 | 0 | 1.0457 | -0.47685 | 0.46399 | 0.01284 | 0 | 0 | 0 | 0 | 5.2 | 3.9 | 0 | 0 | 0 | 0 | 0 | 0
2014-01-10 | 17時 | 64.3174 | 3.1929 | 0 | 0 | 0 | 0 | 0 | 0 | 0 | 0.0029256 | 0 | -0.44708 | 0.34347 | -0.14813 | 0.0029256 | 0.9108 | 0 | 1.0457 | -0.47685 | 0.46399 | 0.01284 | 0 | 0 | 0 | 0 | 4.4 | 4 | 0 | 0 | 0 | 0 | 0 | 0
2014-01-10 | 18時 | 69.3256 | 3.4415 | 0 | 0 | 0 | 0 | 0 | 0 | 0 | 0.0023424 | 0 | -0.53489 | 0.39173 | -0.18414 | 0.0023424 | 0.9108 | 0 | 1.0457 | -0.47685 | 0.46399 | 0.01284 | 0 | 0 | 0 | 0 | 2.6 | 3.8 | 0 | 0 | 0 | 0 | 0 | 0
2014-01-10 | 19時 | 70.765 | 3.5129 | 0 | 0 | 0 | 0 | 0 | 0 | 0 | 0.0021804 | 0 | -0.55928 | 0.40513 | -0.19414 | 0.0021804 | 0.9108 | 0 | 1.0457 | -0.47685 | 0.46399 | 0.01284 | 0 | 0 | 0 | 0 | 2.1 | 3.8 | 0 | 0 | 0 | 0 | 0 | 0
2014-01-10 | 20時 | 71.6387 | 3.5563 | 0 | 0 | 0 | 0 | 0 | 0 | 0 | 0.0020832 | 0 | -0.57391 | 0.41318 | -0.20014 | 0.0020832 | 0.9108 | 0 | 1.0457 | -0.47685 | 0.46399 | 0.01284 | 0 | 0 | 0 | 0 | 1.8 | 3.6 | 0 | 0 | 0 | 0 | 0 | 0
2014-01-10 | 21時 | 73.4087 | 3.6442 | 0 | 0 | 0 | 0 | 0 | 0 | 0 | 0.0018888 | 0 | -0.60319 | 0.42926 | -0.21215 | 0.0018888 | 0.9108 | 0 | 1.0457 | -0.47685 | 0.46399 | 0.01284 | 0 | 0 | 0 | 0 | 1.2 | 3.4 | 0 | 0 | 0 | 0 | 0 | 0
2014-01-10 | 22時 | 74.3051 | 3.6887 | 0 | 0 | 0 | 0 | 0 | 0 | 0 | 0.0017916 | 0 | -0.61782 | 0.4373 | -0.21815 | 0.0017916 | 0.9108 | 0 | 1.0457 | -0.47685 | 0.46399 | 0.01284 | 0 | 0 | 0 | 0 | 0.9 | 3.4 | 0 | 0 | 0 | 0 | 0 | 0
2014-01-10 | 23時 | 74.9068 | 3.7185 | 0 | 0 | 0 | 0 | 0 | 0 | 0 | 0.0017268 | 0 | -0.62758 | 0.44266 | -0.22215 | 0.0017268 | 0.9108 | 0 | 1.0457 | -0.47685 | 0.46399 | 0.01284 | 0 | 0 | 0 | 0 | 0.7 | 3.6 | 0 | 0 | 0 | 0 | 0 | 0
2014-01-11 | 0時 | 76.1204 | 3.7788 | 0 | 0 | 0 | 0 | 0 | 0 | 0 | 0.0015972 | 0 | -0.64709 | 0.45339 | -0.23015 | 0.0015972 | 0.9108 | 0 | 1.0457 | -0.47685 | 0.46399 | 0.01284 | 0 | 0 | 0 | 0 | 0.3 | 3.5 | 0 | 0 | 0 | 0 | 0 | 0
2014-01-11 | 1時 | 77.9659 | 3.8704 | 0 | 0 | 0 | 0 | 0 | 0 | 0 | 0.0014028 | 0 | -0.67636 | 0.46947 | -0.24215 | 0.0014028 | 0.9108 | 0 | 1.0457 | -0.47685 | 0.46399 | 0.01284 | 0 | 0 | 0 | 0 | -0.3 | 3.4 | 0 | 0 | 0 | 0 | 0 | 0
2014-01-11 | 2時 | 77.9659 | 3.8704 | 0 | 0 | 0 | 0 | 0 | 0 | 0 | 0.0014028 | 0 | -0.67636 | 0.46947 | -0.24215 | 0.0014028 | 0.9108 | 0 | 1.0457 | -0.47685 | 0.46399 | 0.01284 | 0 | 0 | 0 | 0 | -0.3 | 3.3 | 0 | 0 | 0 | 0 | 0 | 0
2014-01-11 | 3時 | 76.1204 | 3.7788 | 0 | 0 | 0 | 0 | 0 | 0 | 0 | 0.0015972 | 0 | -0.64709 | 0.45339 | -0.23015 | 0.0015972 | 0.9108 | 0 | 1.0457 | -0.47685 | 0.46399 | 0.01284 | 0 | 0 | 0 | 0 | 0.3 | 3.5 | 0 | 0 | 0 | 0 | 0 | 0
2014-01-11 | 4時 | 77.9659 | 3.8704 | 0 | 0 | 0 | 0 | 0 | 0 | 0 | 0.0014028 | 0 | -0.67636 | 0.46947 | -0.24215 | 0.0014028 | 0.9108 | 0 | 1.0457 | -0.47685 | 0.46399 | 0.01284 | 0 | 0 | 0 | 0 | -0.3 | 3.4 | 0 | 0 | 0 | 0 | 0 | 0
2014-01-11 | 5時 | 76.7322 | 3.8092 | 0 | 0 | 0 | 0 | 0 | 0 | 0 | 0.0015324 | 0 | -0.65685 | 0.45875 | -0.23415 | 0.0015324 | 0.9108 | 0 | 1.0457 | -0.47685 | 0.46399 | 0.01284 | 0 | 0 | 0 | 0 | 0.1 | 3.6 | 0 | 0 | 0 | 0 | 0 | 0
2014-01-11 | 6時 | 78.5878 | 3.9013 | 0 | 0 | 0 | 0 | 0 | 0 | 0 | 0.001338 | 0 | -0.68612 | 0.47483 | -0.24615 | 0.001338 | 0.9108 | 0 | 1.0457 | -0.47685 | 0.46399 | 0.01284 | 0 | 0 | 0 | 0 | -0.5 | 3.4 | 0 | 0 | 0 | 0 | 0 | 0
2014-01-11 | 7時 | 75.209 | 3.7335 | 0 | 0 | 0 | 0 | 0 | 0 | 0 | 0.0016944 | 0 | -0.63246 | 0.44535 | -0.22415 | 0.0016944 | 0.9108 | 0 | 1.0457 | -0.47685 | 0.46399 | 0.01284 | 0 | 0 | 0 | 0 | 0.6 | 3.6 | 0 | 0 | 0 | 0 | 0 | 0
2014-01-11 | 8時 | 74.9068 | 3.7185 | 0 | 0 | 0 | 0 | 0 | 0 | 0 | 0.0017268 | 0 | -0.62758 | 0.44266 | -0.22215 | 0.0017268 | 0.9108 | 0 | 1.0457 | -0.47685 | 0.46399 | 0.01284 | 0 | 0 | 0 | 0 | 0.7 | 3.6 | 0 | 0 | 0 | 0 | 0 | 0
2014-01-11 | 9時 | 74.3051 | 3.6887 | 0 | 0 | 0 | 0 | 0 | 0 | 0 | 0.0017916 | 0 | -0.61782 | 0.4373 | -0.21815 | 0.0017916 | 0.9108 | 0 | 1.0457 | -0.47685 | 0.46399 | 0.01284 | 0 | 0 | 0 | 0 | 0.9 | 3.6 | 0 | 0 | 0 | 0 | 0 | 0
2014-01-11 | 10時 | 69.6118 | 3.4557 | 0 | 0 | 0 | 0 | 0 | 0 | 0 | 0.00231 | 0 | -0.53977 | 0.39441 | -0.18614 | 0.00231 | 0.9108 | 0 | 1.0457 | -0.47685 | 0.46399 | 0.01284 | 0 | 0 | 0 | 0 | 2.5 | 3.8 | 0 | 0 | 0 | 0 | 0 | 0
2014-01-11 | 11時 | 68.7557 | 3.4132 | 0 | 0 | 0 | 0 | 0 | 0 | 0 | 0.0024072 | 0 | -0.52513 | 0.38637 | -0.18014 | 0.0024072 | 0.9108 | 0 | 1.0457 | -0.47685 | 0.46399 | 0.01284 | 0 | 0 | 0 | 0 | 2.8 | 3.8 | 0 | 0 | 0 | 0 | 0 | 0
2014-01-11 | 12時 | 67.626 | 3.3571 | 0 | 0 | 0 | 0 | 0 | 0 | 0 | 0.0025368 | 0 | -0.50562 | 0.37564 | -0.17214 | 0.0025368 | 0.9108 | 0 | 1.0457 | -0.47685 | 0.46399 | 0.01284 | 0 | 0 | 0 | 0 | 3.2 | 4 | 0 | 0 | 0 | 0 | 0 | 0
2014-01-11 | 13時 | 65.9566 | 3.2742 | 0 | 0 | 0 | 0 | 0 | 0 | 0 | 0.0027312 | 0 | -0.47635 | 0.35956 | -0.16013 | 0.0027312 | 0.9108 | 0 | 1.0457 | -0.47685 | 0.46399 | 0.01284 | 0 | 0 | 0 | 0 | 3.8 | 4 | 0 | 0 | 0 | 0 | 0 | 0
2014-01-11 | 14時 | 64.8604 | 3.2198 | 0 | 0 | 0 | 0 | 0 | 0 | 0 | 0.0028608 | 0 | -0.45683 | 0.34884 | -0.15213 | 0.0028608 | 0.9108 | 0 | 1.0457 | -0.47685 | 0.46399 | 0.01284 | 0 | 0 | 0 | 0 | 4.2 | 4 | 0 | 0 | 0 | 0 | 0 | 0
2014-01-11 | 15時 | 65.4068 | 3.2469 | 0 | 0 | 0 | 0 | 0 | 0 | 0 | 0.002796 | 0 | -0.46659 | 0.3542 | -0.15613 | 0.002796 | 0.9108 | 0 | 1.0457 | -0.47685 | 0.46399 | 0.01284 | 0 | 0 | 0 | 0 | 4 | 4 | 0 | 0 | 0 | 0 | 0 | 0
2014-01-11 | 16時 | 65.6813 | 3.2606 | 0 | 0 | 0 | 0 | 0 | 0 | 0 | 0.0027636 | 0 | -0.47147 | 0.35688 | -0.15813 | 0.0027636 | 0.9108 | 0 | 1.0457 | -0.47685 | 0.46399 | 0.01284 | 0 | 0 | 0 | 0 | 3.9 | 4.1 | 0 | 0 | 0 | 0 | 0 | 0
2014-01-11 | 17時 | 67.9072 | 3.3711 | 0 | 0 | 0 | 0 | 0 | 0 | 0 | 0.0025044 | 0 | -0.5105 | 0.37833 | -0.17414 | 0.0025044 | 0.9108 | 0 | 1.0457 | -0.47685 | 0.46399 | 0.01284 | 0 | 0 | 0 | 0 | 3.1 | 4 | 0 | 0 | 0 | 0 | 0 | 0
2014-01-11 | 18時 | 67.9072 | 3.3711 | 0 | 0 | 0 | 0 | 0 | 0 | 0 | 0.0025044 | 0 | -0.5105 | 0.37833 | -0.17414 | 0.0025044 | 0.9108 | 0 | 1.0457 | -0.47685 | 0.46399 | 0.01284 | 0 | 0 | 0 | 0 | 3.1 | 4 | 0 | 0 | 0 | 0 | 0 | 0
2014-01-11 | 19時 | 68.472 | 3.3991 | 0 | 0 | 0 | 0 | 0 | 0 | 0 | 0.0024396 | 0 | -0.52025 | 0.38369 | -0.17814 | 0.0024396 | 0.9108 | 0 | 1.0457 | -0.47685 | 0.46399 | 0.01284 | 0 | 0 | 0 | 0 | 2.9 | 4 | 0 | 0 | 0 | 0 | 0 | 0
2014-01-11 | 20時 | 67.9072 | 3.3711 | 0 | 0 | 0 | 0 | 0 | 0 | 0 | 0.0025044 | 0 | -0.5105 | 0.37833 | -0.17414 | 0.0025044 | 0.9108 | 0 | 1.0457 | -0.47685 | 0.46399 | 0.01284 | 0 | 0 | 0 | 0 | 3.1 | 4.1 | 0 | 0 | 0 | 0 | 0 | 0
2014-01-11 | 21時 | 69.0402 | 3.4273 | 0 | 0 | 0 | 0 | 0 | 0 | 0 | 0.0023748 | 0 | -0.53001 | 0.38905 | -0.18214 | 0.0023748 | 0.9108 | 0 | 1.0457 | -0.47685 | 0.46399 | 0.01284 | 0 | 0 | 0 | 0 | 2.7 | 4 | 0 | 0 | 0 | 0 | 0 | 0
2014-01-11 | 22時 | 68.472 | 3.3991 | 0 | 0 | 0 | 0 | 0 | 0 | 0 | 0.0024396 | 0 | -0.52025 | 0.38369 | -0.17814 | 0.0024396 | 0.9108 | 0 | 1.0457 | -0.47685 | 0.46399 | 0.01284 | 0 | 0 | 0 | 0 | 2.9 | 3.9 | 0 | 0 | 0 | 0 | 0 | 0
2014-01-11 | 23時 | 71.0554 | 3.5273 | 0 | 0 | 0 | 0 | 0 | 0 | 0 | 0.002148 | 0 | -0.56416 | 0.40781 | -0.19614 | 0.002148 | 0.9108 | 0 | 1.0457 | -0.47685 | 0.46399 | 0.01284 | 0 | 0 | 0 | 0 | 2 | 4 | 0 | 0 | 0 | 0 | 0 | 0
2014-01-12 | 0時 | 72.2253 | 3.5854 | 0 | 0 | 0 | 0 | 0 | 0 | 0 | 0.0020184 | 0 | -0.58367 | 0.41854 | -0.20414 | 0.0020184 | 0.9108 | 0 | 1.0457 | -0.47685 | 0.46399 | 0.01284 | 0 | 0 | 0 | 0 | 1.6 | 4 | 0 | 0 | 0 | 0 | 0 | 0
2014-01-12 | 1時 | 74.6055 | 3.7036 | 0 | 0 | 0 | 0 | 0 | 0 | 0 | 0.0017592 | 0 | -0.6227 | 0.43998 | -0.22015 | 0.0017592 | 0.9108 | 0 | 1.0457 | -0.47685 | 0.46399 | 0.01284 | 0 | 0 | 0 | 0 | 0.8 | 3.8 | 0 | 0 | 0 | 0 | 0 | 0
2014-01-12 | 2時 | 74.6055 | 3.7036 | 0 | 0 | 0 | 0 | 0 | 0 | 0 | 0.0017592 | 0 | -0.6227 | 0.43998 | -0.22015 | 0.0017592 | 0.9108 | 0 | 1.0457 | -0.47685 | 0.46399 | 0.01284 | 0 | 0 | 0 | 0 | 0.8 | 3.6 | 0 | 0 | 0 | 0 | 0 | 0
2014-01-12 | 3時 | 74.0055 | 3.6738 | 0 | 0 | 0 | 0 | 0 | 0 | 0 | 0.001824 | 0 | -0.61294 | 0.43462 | -0.21615 | 0.001824 | 0.9108 | 0 | 1.0457 | -0.47685 | 0.46399 | 0.01284 | 0 | 0 | 0 | 0 | 1 | 3.7 | 0 | 0 | 0 | 0 | 0 | 0
2014-01-12 | 4時 | 76.7322 | 3.8092 | 0 | 0 | 0 | 0 | 0 | 0 | 0 | 0.0015324 | 0 | -0.65685 | 0.45875 | -0.23415 | 0.0015324 | 0.9108 | 0 | 1.0457 | -0.47685 | 0.46399 | 0.01284 | 0 | 0 | 0 | 0 | 0.1 | 3.6 | 0 | 0 | 0 | 0 | 0 | 0
2014-01-12 | 5時 | 75.209 | 3.7335 | 0 | 0 | 0 | 0 | 0 | 0 | 0 | 0.0016944 | 0 | -0.63246 | 0.44535 | -0.22415 | 0.0016944 | 0.9108 | 0 | 1.0457 | -0.47685 | 0.46399 | 0.01284 | 0 | 0 | 0 | 0 | 0.6 | 3.8 | 0 | 0 | 0 | 0 | 0 | 0
2014-01-12 | 6時 | 76.1204 | 3.7788 | 0 | 0 | 0 | 0 | 0 | 0 | 0 | 0.0015972 | 0 | -0.64709 | 0.45339 | -0.23015 | 0.0015972 | 0.9108 | 0 | 1.0457 | -0.47685 | 0.46399 | 0.01284 | 0 | 0 | 0 | 0 | 0.3 | 3.8 | 0 | 0 | 0 | 0 | 0 | 0
2014-01-12 | 7時 | 76.1204 | 3.7788 | 0 | 0 | 0 | 0 | 0 | 0 | 0 | 0.0015972 | 0 | -0.64709 | 0.45339 | -0.23015 | 0.0015972 | 0.9108 | 0 | 1.0457 | -0.47685 | 0.46399 | 0.01284 | 0 | 0 | 0 | 0 | 0.3 | 3.9 | 0 | 0 | 0 | 0 | 0 | 0
2014-01-12 | 8時 | 73.7067 | 3.659 | 0 | 0 | 0 | 0 | 0 | 0 | 0 | 0.0018564 | 0 | -0.60806 | 0.43194 | -0.21415 | 0.0018564 | 0.9108 | 0 | 1.0457 | -0.47685 | 0.46399 | 0.01284 | 0 | 0 | 0 | 0 | 1.1 | 4 | 0 | 0 | 0 | 0 | 0 | 0
2014-01-12 | 9時 | 71.9316 | 3.5708 | 0 | 0 | 0 | 0 | 0 | 0 | 0 | 0.0020508 | 0 | -0.57879 | 0.41586 | -0.20214 | 0.0020508 | 0.9108 | 0 | 1.0457 | -0.47685 | 0.46399 | 0.01284 | 0 | 0 | 0 | 0 | 1.7 | 4.2 | 0 | 0 | 0 | 0 | 0 | 0
2014-01-12 | 10時 | 71.0554 | 3.5273 | 0 | 0 | 0 | 0 | 0 | 0 | 0 | 0.002148 | 0 | -0.56416 | 0.40781 | -0.19614 | 0.002148 | 0.9108 | 0 | 1.0457 | -0.47685 | 0.46399 | 0.01284 | 0 | 0 | 0 | 0 | 2 | 4.3 | 0 | 0 | 0 | 0 | 0 | 0
2014-01-12 | 11時 | 70.1867 | 3.4842 | 0 | 0 | 0 | 0 | 0 | 0 | 0 | 0.0022452 | 0 | -0.54952 | 0.39977 | -0.19014 | 0.0022452 | 0.9108 | 0 | 1.0457 | -0.47685 | 0.46399 | 0.01284 | 0 | 0 | 0 | 0 | 2.3 | 4.3 | 0 | 0 | 0 | 0 | 0 | 0
2014-01-12 | 12時 | 68.1892 | 3.3851 | 0 | 0 | 0 | 0 | 0 | 0 | 0 | 0.002472 | 0 | -0.51537 | 0.38101 | -0.17614 | 0.002472 | 0.9108 | 0 | 1.0457 | -0.47685 | 0.46399 | 0.01284 | 0 | 0 | 0 | 0 | 3 | 4.4 | 0 | 0 | 0 | 0 | 0 | 0
2014-01-12 | 13時 | 69.6118 | 3.4557 | 0 | 0 | 0 | 0 | 0 | 0 | 0 | 0.00231 | 0 | -0.53977 | 0.39441 | -0.18614 | 0.00231 | 0.9108 | 0 | 1.0457 | -0.47685 | 0.46399 | 0.01284 | 0 | 0 | 0 | 0 | 2.5 | 4.2 | 0 | 0 | 0 | 0 | 0 | 0
2014-01-12 | 14時 | 69.3256 | 3.4415 | 0 | 0 | 0 | 0 | 0 | 0 | 0 | 0.0023424 | 0 | -0.53489 | 0.39173 | -0.18414 | 0.0023424 | 0.9108 | 0 | 1.0457 | -0.47685 | 0.46399 | 0.01284 | 0 | 0 | 0 | 0 | 2.6 | 4.1 | 0 | 0 | 0 | 0 | 0 | 0
2014-01-12 | 15時 | 69.0402 | 3.4273 | 0 | 0 | 0 | 0 | 0 | 0 | 0 | 0.0023748 | 0 | -0.53001 | 0.38905 | -0.18214 | 0.0023748 | 0.9108 | 0 | 1.0457 | -0.47685 | 0.46399 | 0.01284 | 0 | 0 | 0 | 0 | 2.7 | 3.8 | 0 | 0 | 0 | 0 | 0 | 0
2014-01-12 | 16時 | 69.6118 | 3.4557 | 0 | 0 | 0 | 0 | 0 | 0 | 0 | 0.00231 | 0 | -0.53977 | 0.39441 | -0.18614 | 0.00231 | 0.9108 | 0 | 1.0457 | -0.47685 | 0.46399 | 0.01284 | 0 | 0 | 0 | 0 | 2.5 | 3.4 | 0 | 0 | 0 | 0 | 0 | 0
2014-01-12 | 17時 | 71.6387 | 3.5563 | 0 | 0 | 0 | 0 | 0 | 0 | 0 | 0.0020832 | 0 | -0.57391 | 0.41318 | -0.20014 | 0.0020832 | 0.9108 | 0 | 1.0457 | -0.47685 | 0.46399 | 0.01284 | 0 | 0 | 0 | 0 | 1.8 | 3.4 | 0 | 0 | 0 | 0 | 0 | 0
2014-01-12 | 18時 | 71.3466 | 3.5418 | 0 | 0 | 0 | 0 | 0 | 0 | 0 | 0.0021156 | 0 | -0.56904 | 0.41049 | -0.19814 | 0.0021156 | 0.9108 | 0 | 1.0457 | -0.47685 | 0.46399 | 0.01284 | 0 | 0 | 0 | 0 | 1.9 | 3.5 | 0 | 0 | 0 | 0 | 0 | 0
2014-01-12 | 19時 | 72.8154 | 3.6147 | 0 | 0 | 0 | 0 | 0 | 0 | 0 | 0.0019536 | 0 | -0.59343 | 0.4239 | -0.20814 | 0.0019536 | 0.9108 | 0 | 1.0457 | -0.47685 | 0.46399 | 0.01284 | 0 | 0 | 0 | 0 | 1.4 | 3.6 | 0 | 0 | 0 | 0 | 0 | 0
2014-01-12 | 20時 | 74.0055 | 3.6738 | 0 | 0 | 0 | 0 | 0 | 0 | 0 | 0.001824 | 0 | -0.61294 | 0.43462 | -0.21615 | 0.001824 | 0.9108 | 0 | 1.0457 | -0.47685 | 0.46399 | 0.01284 | 0 | 0 | 0 | 0 | 1 | 3.6 | 0 | 0 | 0 | 0 | 0 | 0
2014-01-12 | 21時 | 76.1204 | 3.7788 | 0 | 0 | 0 | 0 | 0 | 0 | 0 | 0.0015972 | 0 | -0.64709 | 0.45339 | -0.23015 | 0.0015972 | 0.9108 | 0 | 1.0457 | -0.47685 | 0.46399 | 0.01284 | 0 | 0 | 0 | 0 | 0.3 | 3.6 | 0 | 0 | 0 | 0 | 0 | 0
2014-01-12 | 22時 | 76.1204 | 3.7788 | 0 | 0 | 0 | 0 | 0 | 0 | 0 | 0.0015972 | 0 | -0.64709 | 0.45339 | -0.23015 | 0.0015972 | 0.9108 | 0 | 1.0457 | -0.47685 | 0.46399 | 0.01284 | 0 | 0 | 0 | 0 | 0.3 | 3.5 | 0 | 0 | 0 | 0 | 0 | 0
2014-01-12 | 23時 | 78.5878 | 3.9013 | 0 | 0 | 0 | 0 | 0 | 0 | 0 | 0.001338 | 0 | -0.68612 | 0.47483 | -0.24615 | 0.001338 | 0.9108 | 0 | 1.0457 | -0.47685 | 0.46399 | 0.01284 | 0 | 0 | 0 | 0 | -0.5 | 3.6 | 0 | 0 | 0 | 0 | 0 | 0
2014-01-13 | 0時 | 80.1572 | 3.9792 | 0 | 0 | 0 | 0 | 0 | 0 | 0 | 0.001176 | 0 | -0.71051 | 0.48824 | -0.25615 | 0.001176 | 0.9108 | 0 | 1.0457 | -0.47685 | 0.46399 | 0.01284 | 0 | 0 | 0 | 0 | -1 | 3.4 | 0 | 0 | 0 | 0 | 0 | 0
2014-01-13 | 1時 | 78.2764 | 3.8858 | 0 | 0 | 0 | 0 | 0 | 0 | 0 | 0.0013704 | 0 | -0.68124 | 0.47215 | -0.24415 | 0.0013704 | 0.9108 | 0 | 1.0457 | -0.47685 | 0.46399 | 0.01284 | 0 | 0 | 0 | 0 | -0.4 | 3.5 | 0 | 0 | 0 | 0 | 0 | 0
2014-01-13 | 2時 | 78.2764 | 3.8858 | 0 | 0 | 0 | 0 | 0 | 0 | 0 | 0.0013704 | 0 | -0.68124 | 0.47215 | -0.24415 | 0.0013704 | 0.9108 | 0 | 1.0457 | -0.47685 | 0.46399 | 0.01284 | 0 | 0 | 0 | 0 | -0.4 | 3.6 | 0 | 0 | 0 | 0 | 0 | 0
2014-01-13 | 3時 | 77.9659 | 3.8704 | 0 | 0 | 0 | 0 | 0 | 0 | 0 | 0.0014028 | 0 | -0.67636 | 0.46947 | -0.24215 | 0.0014028 | 0.9108 | 0 | 1.0457 | -0.47685 | 0.46399 | 0.01284 | 0 | 0 | 0 | 0 | -0.3 | 3.4 | 0 | 0 | 0 | 0 | 0 | 0
2014-01-13 | 4時 | 78.5878 | 3.9013 | 0 | 0 | 0 | 0 | 0 | 0 | 0 | 0.001338 | 0 | -0.68612 | 0.47483 | -0.24615 | 0.001338 | 0.9108 | 0 | 1.0457 | -0.47685 | 0.46399 | 0.01284 | 0 | 0 | 0 | 0 | -0.5 | 3.6 | 0 | 0 | 0 | 0 | 0 | 0
2014-01-13 | 5時 | 78.9 | 3.9168 | 0 | 0 | 0 | 0 | 0 | 0 | 0 | 0.0013056 | 0 | -0.691 | 0.47751 | -0.24815 | 0.0013056 | 0.9108 | 0 | 1.0457 | -0.47685 | 0.46399 | 0.01284 | 0 | 0 | 0 | 0 | -0.6 | 3.4 | 0 | 0 | 0 | 0 | 0 | 0
2014-01-13 | 6時 | 78.9 | 3.9168 | 0 | 0 | 0 | 0 | 0 | 0 | 0 | 0.0013056 | 0 | -0.691 | 0.47751 | -0.24815 | 0.0013056 | 0.9108 | 0 | 1.0457 | -0.47685 | 0.46399 | 0.01284 | 0 | 0 | 0 | 0 | -0.6 | 3.4 | 0 | 0 | 0 | 0 | 0 | 0
2014-01-13 | 7時 | 78.2764 | 3.8858 | 0 | 0 | 0 | 0 | 0 | 0 | 0 | 0.0013704 | 0 | -0.68124 | 0.47215 | -0.24415 | 0.0013704 | 0.9108 | 0 | 1.0457 | -0.47685 | 0.46399 | 0.01284 | 0 | 0 | 0 | 0 | -0.4 | 3.4 | 0 | 0 | 0 | 0 | 0 | 0
2014-01-13 | 8時 | 77.6562 | 3.855 | 0 | 0 | 0 | 0 | 0 | 0 | 0 | 0.0014352 | 0 | -0.67148 | 0.46679 | -0.24015 | 0.0014352 | 0.9108 | 0 | 1.0457 | -0.47685 | 0.46399 | 0.01284 | 0 | 0 | 0 | 0 | -0.2 | 3.4 | 0 | 0 | 0 | 0 | 0 | 0
2014-01-13 | 9時 | 75.8157 | 3.7637 | 0 | 0 | 0 | 0 | 0 | 0 | 0 | 0.0016296 | 0 | -0.64221 | 0.45071 | -0.22815 | 0.0016296 | 0.9108 | 0 | 1.0457 | -0.47685 | 0.46399 | 0.01284 | 0 | 0 | 0 | 0 | 0.4 | 3.4 | 0 | 0 | 0 | 0 | 0 | 0
2014-01-13 | 10時 | 74.6055 | 3.7036 | 0 | 0 | 0 | 0 | 0 | 0 | 0 | 0.0017592 | 0 | -0.6227 | 0.43998 | -0.22015 | 0.0017592 | 0.9108 | 0 | 1.0457 | -0.47685 | 0.46399 | 0.01284 | 0 | 0 | 0 | 0 | 0.8 | 3.3 | 0 | 0 | 0 | 0 | 0 | 0
2014-01-13 | 11時 | 71.9316 | 3.5708 | 0 | 0 | 0 | 0 | 0 | 0 | 0 | 0.0020508 | 0 | -0.57879 | 0.41586 | -0.20214 | 0.0020508 | 0.9108 | 0 | 1.0457 | -0.47685 | 0.46399 | 0.01284 | 0 | 0 | 0 | 0 | 1.7 | 3.4 | 0 | 0 | 0 | 0 | 0 | 0
2014-01-13 | 12時 | 70.4754 | 3.4986 | 0 | 0 | 0 | 0 | 0 | 0 | 0 | 0.0022128 | 0 | -0.5544 | 0.40245 | -0.19214 | 0.0022128 | 0.9108 | 0 | 1.0457 | -0.47685 | 0.46399 | 0.01284 | 0 | 0 | 0 | 0 | 2.2 | 3.2 | 0 | 0 | 0 | 0 | 0 | 0
2014-01-13 | 13時 | 70.4754 | 3.4986 | 0 | 0 | 0 | 0 | 0 | 0 | 0 | 0.0022128 | 0 | -0.5544 | 0.40245 | -0.19214 | 0.0022128 | 0.9108 | 0 | 1.0457 | -0.47685 | 0.46399 | 0.01284 | 0 | 0 | 0 | 0 | 2.2 | 3.2 | 0 | 0 | 0 | 0 | 0 | 0
2014-01-13 | 14時 | 70.4754 | 3.4986 | 0 | 0 | 0 | 0 | 0 | 0 | 0 | 0.0022128 | 0 | -0.5544 | 0.40245 | -0.19214 | 0.0022128 | 0.9108 | 0 | 1.0457 | -0.47685 | 0.46399 | 0.01284 | 0 | 0 | 0 | 0 | 2.2 | 3 | 0 | 0 | 0 | 0 | 0 | 0
2014-01-13 | 15時 | 71.6387 | 3.5563 | 0 | 0 | 0 | 0 | 0 | 0 | 0 | 0.0020832 | 0 | -0.57391 | 0.41318 | -0.20014 | 0.0020832 | 0.9108 | 0 | 1.0457 | -0.47685 | 0.46399 | 0.01284 | 0 | 0 | 0 | 0 | 1.8 | 2.9 | 0 | 0 | 0 | 0 | 0 | 0
2014-01-13 | 16時 | 72.8154 | 3.6147 | 0 | 0 | 0 | 0 | 0 | 0 | 0 | 0.0019536 | 0 | -0.59343 | 0.4239 | -0.20814 | 0.0019536 | 0.9108 | 0 | 1.0457 | -0.47685 | 0.46399 | 0.01284 | 0 | 0 | 0 | 0 | 1.4 | 3 | 0 | 0 | 0 | 0 | 0 | 0
2014-01-13 | 17時 | 73.7067 | 3.659 | 0 | 0 | 0 | 0 | 0 | 0 | 0 | 0.0018564 | 0 | -0.60806 | 0.43194 | -0.21415 | 0.0018564 | 0.9108 | 0 | 1.0457 | -0.47685 | 0.46399 | 0.01284 | 0 | 0 | 0 | 0 | 1.1 | 3 | 0 | 0 | 0 | 0 | 0 | 0
2014-01-13 | 18時 | 75.209 | 3.7335 | 0 | 0 | 0 | 0 | 0 | 0 | 0 | 0.0016944 | 0 | -0.63246 | 0.44535 | -0.22415 | 0.0016944 | 0.9108 | 0 | 1.0457 | -0.47685 | 0.46399 | 0.01284 | 0 | 0 | 0 | 0 | 0.6 | 3.1 | 0 | 0 | 0 | 0 | 0 | 0
2014-01-13 | 19時 | 75.209 | 3.7335 | 0 | 0 | 0 | 0 | 0 | 0 | 0 | 0.0016944 | 0 | -0.63246 | 0.44535 | -0.22415 | 0.0016944 | 0.9108 | 0 | 1.0457 | -0.47685 | 0.46399 | 0.01284 | 0 | 0 | 0 | 0 | 0.6 | 3.1 | 0 | 0 | 0 | 0 | 0 | 0
2014-01-13 | 20時 | 74.9068 | 3.7185 | 0 | 0 | 0 | 0 | 0 | 0 | 0 | 0.0017268 | 0 | -0.62758 | 0.44266 | -0.22215 | 0.0017268 | 0.9108 | 0 | 1.0457 | -0.47685 | 0.46399 | 0.01284 | 0 | 0 | 0 | 0 | 0.7 | 3.1 | 0 | 0 | 0 | 0 | 0 | 0
2014-01-13 | 21時 | 75.8157 | 3.7637 | 0 | 0 | 0 | 0 | 0 | 0 | 0 | 0.0016296 | 0 | -0.64221 | 0.45071 | -0.22815 | 0.0016296 | 0.9108 | 0 | 1.0457 | -0.47685 | 0.46399 | 0.01284 | 0 | 0 | 0 | 0 | 0.4 | 3.1 | 0 | 0 | 0 | 0 | 0 | 0
2014-01-13 | 22時 | 76.1204 | 3.7788 | 0 | 0 | 0 | 0 | 0 | 0 | 0 | 0.0015972 | 0 | -0.64709 | 0.45339 | -0.23015 | 0.0015972 | 0.9108 | 0 | 1.0457 | -0.47685 | 0.46399 | 0.01284 | 0 | 0 | 0 | 0 | 0.3 | 3.1 | 0 | 0 | 0 | 0 | 0 | 0
2014-01-13 | 23時 | 77.6562 | 3.855 | 0 | 0 | 0 | 0 | 0 | 0 | 0 | 0.0014352 | 0 | -0.67148 | 0.46679 | -0.24015 | 0.0014352 | 0.9108 | 0 | 1.0457 | -0.47685 | 0.46399 | 0.01284 | 0 | 0 | 0 | 0 | -0.2 | 3.3 | 0 | 0 | 0 | 0 | 0 | 0
2014-01-14 | 0時 | 79.213 | 3.9323 | 0 | 0 | 0 | 0 | 0 | 0 | 0 | 0.0012732 | 0 | -0.69587 | 0.4802 | -0.25015 | 0.0012732 | 0.9108 | 0 | 1.0457 | -0.47685 | 0.46399 | 0.01284 | 0 | 0 | 0 | 0 | -0.7 | 3.5 | 0 | 0 | 0 | 0 | 0 | 0
2014-01-14 | 1時 | 78.2764 | 3.8858 | 0 | 0 | 0 | 0 | 0 | 0 | 0 | 0.0013704 | 0 | -0.68124 | 0.47215 | -0.24415 | 0.0013704 | 0.9108 | 0 | 1.0457 | -0.47685 | 0.46399 | 0.01284 | 0 | 0 | 0 | 0 | -0.4 | 3.5 | 0 | 0 | 0 | 0 | 0 | 0
2014-01-14 | 2時 | 78.5878 | 3.9013 | 0 | 0 | 0 | 0 | 0 | 0 | 0 | 0.001338 | 0 | -0.68612 | 0.47483 | -0.24615 | 0.001338 | 0.9108 | 0 | 1.0457 | -0.47685 | 0.46399 | 0.01284 | 0 | 0 | 0 | 0 | -0.5 | 3.7 | 0 | 0 | 0 | 0 | 0 | 0
2014-01-14 | 3時 | 78.5878 | 3.9013 | 0 | 0 | 0 | 0 | 0 | 0 | 0 | 0.001338 | 0 | -0.68612 | 0.47483 | -0.24615 | 0.001338 | 0.9108 | 0 | 1.0457 | -0.47685 | 0.46399 | 0.01284 | 0 | 0 | 0 | 0 | -0.5 | 3.6 | 0 | 0 | 0 | 0 | 0 | 0
2014-01-14 | 4時 | 80.1572 | 3.9792 | 0 | 0 | 0 | 0 | 0 | 0 | 0 | 0.001176 | 0 | -0.71051 | 0.48824 | -0.25615 | 0.001176 | 0.9108 | 0 | 1.0457 | -0.47685 | 0.46399 | 0.01284 | 0 | 0 | 0 | 0 | -1 | 3.5 | 0 | 0 | 0 | 0 | 0 | 0
2014-01-14 | 5時 | 79.8416 | 3.9635 | 0 | 0 | 0 | 0 | 0 | 0 | 0 | 0.0012084 | 0 | -0.70563 | 0.48556 | -0.25415 | 0.0012084 | 0.9108 | 0 | 1.0457 | -0.47685 | 0.46399 | 0.01284 | 0 | 0 | 0 | 0 | -0.9 | 3.4 | 0 | 0 | 0 | 0 | 0 | 0
2014-01-14 | 6時 | 79.213 | 3.9323 | 0 | 0 | 0 | 0 | 0 | 0 | 0 | 0.0012732 | 0 | -0.69587 | 0.4802 | -0.25015 | 0.0012732 | 0.9108 | 0 | 1.0457 | -0.47685 | 0.46399 | 0.01284 | 0 | 0 | 0 | 0 | -0.7 | 3.5 | 0 | 0 | 0 | 0 | 0 | 0
2014-01-14 | 7時 | 78.2764 | 3.8858 | 0 | 0 | 0 | 0 | 0 | 0 | 0 | 0.0013704 | 0 | -0.68124 | 0.47215 | -0.24415 | 0.0013704 | 0.9108 | 0 | 1.0457 | -0.47685 | 0.46399 | 0.01284 | 0 | 0 | 0 | 0 | -0.4 | 3.6 | 0 | 0 | 0 | 0 | 0 | 0
2014-01-14 | 8時 | 77.3474 | 3.8397 | 0 | 0 | 0 | 0 | 0 | 0 | 0 | 0.0014676 | 0 | -0.6666 | 0.46411 | -0.23815 | 0.0014676 | 0.9108 | 0 | 1.0457 | -0.47685 | 0.46399 | 0.01284 | 0 | 0 | 0 | 0 | -0.1 | 3.6 | 0 | 0 | 0 | 0 | 0 | 0
2014-01-14 | 9時 | 75.209 | 3.7335 | 0 | 0 | 0 | 0 | 0 | 0 | 0 | 0.0016944 | 0 | -0.63246 | 0.44535 | -0.22415 | 0.0016944 | 0.9108 | 0 | 1.0457 | -0.47685 | 0.46399 | 0.01284 | 0 | 0 | 0 | 0 | 0.6 | 3.8 | 0 | 0 | 0 | 0 | 0 | 0
2014-01-14 | 10時 | 74.6055 | 3.7036 | 0 | 0 | 0 | 0 | 0 | 0 | 0 | 0.0017592 | 0 | -0.6227 | 0.43998 | -0.22015 | 0.0017592 | 0.9108 | 0 | 1.0457 | -0.47685 | 0.46399 | 0.01284 | 0 | 0 | 0 | 0 | 0.8 | 4 | 0 | 0 | 0 | 0 | 0 | 0
2014-01-14 | 11時 | 69.8988 | 3.4699 | 0 | 0 | 0 | 0 | 0 | 0 | 0 | 0.0022776 | 0 | -0.54464 | 0.39709 | -0.18814 | 0.0022776 | 0.9108 | 0 | 1.0457 | -0.47685 | 0.46399 | 0.01284 | 0 | 0 | 0 | 0 | 2.4 | 4.1 | 0 | 0 | 0 | 0 | 0 | 0
2014-01-14 | 12時 | 68.7557 | 3.4132 | 0 | 0 | 0 | 0 | 0 | 0 | 0 | 0.0024072 | 0 | -0.52513 | 0.38637 | -0.18014 | 0.0024072 | 0.9108 | 0 | 1.0457 | -0.47685 | 0.46399 | 0.01284 | 0 | 0 | 0 | 0 | 2.8 | 3.5 | 0 | 0 | 0 | 0 | 0 | 0
2014-01-14 | 13時 | 69.0402 | 3.4273 | 0 | 0 | 0 | 0 | 0 | 0 | 0 | 0.0023748 | 0 | -0.53001 | 0.38905 | -0.18214 | 0.0023748 | 0.9108 | 0 | 1.0457 | -0.47685 | 0.46399 | 0.01284 | 0 | 0 | 0 | 0 | 2.7 | 3.3 | 0 | 0 | 0 | 0 | 0 | 0
2014-01-14 | 14時 | 71.9316 | 3.5708 | 0 | 0 | 0 | 0 | 0 | 0 | 0 | 0.0020508 | 0 | -0.57879 | 0.41586 | -0.20214 | 0.0020508 | 0.9108 | 0 | 1.0457 | -0.47685 | 0.46399 | 0.01284 | 0 | 0 | 0 | 0 | 1.7 | 3.1 | 0 | 0 | 0 | 0 | 0 | 0
2014-01-14 | 15時 | 74.0055 | 3.6738 | 0 | 0 | 0 | 0 | 0 | 0 | 0 | 0.001824 | 0 | -0.61294 | 0.43462 | -0.21615 | 0.001824 | 0.9108 | 0 | 1.0457 | -0.47685 | 0.46399 | 0.01284 | 0 | 0 | 0 | 0 | 1 | 2.8 | 0 | 0 | 0 | 0 | 0 | 0
2014-01-14 | 16時 | 76.7322 | 3.8092 | 0 | 0 | 0 | 0 | 0 | 0 | 0 | 0.0015324 | 0 | -0.65685 | 0.45875 | -0.23415 | 0.0015324 | 0.9108 | 0 | 1.0457 | -0.47685 | 0.46399 | 0.01284 | 0 | 0 | 0 | 0 | 0.1 | 2.6 | 0 | 0 | 0 | 0 | 0 | 0
2014-01-14 | 17時 | 77.6562 | 3.855 | 0 | 0 | 0 | 0 | 0 | 0 | 0 | 0.0014352 | 0 | -0.67148 | 0.46679 | -0.24015 | 0.0014352 | 0.9108 | 0 | 1.0457 | -0.47685 | 0.46399 | 0.01284 | 0 | 0 | 0 | 0 | -0.2 | 2.4 | 0 | 0 | 0 | 0 | 0 | 0
2014-01-14 | 18時 | 78.5878 | 3.9013 | 0 | 0 | 0 | 0 | 0 | 0 | 0 | 0.001338 | 0 | -0.68612 | 0.47483 | -0.24615 | 0.001338 | 0.9108 | 0 | 1.0457 | -0.47685 | 0.46399 | 0.01284 | 0 | 0 | 0 | 0 | -0.5 | 2.3 | 0 | 0 | 0 | 0 | 0 | 0
2014-01-14 | 19時 | 79.8416 | 3.9635 | 0 | 0 | 0 | 0 | 0 | 0 | 0 | 0.0012084 | 0 | -0.70563 | 0.48556 | -0.25415 | 0.0012084 | 0.9108 | 0 | 1.0457 | -0.47685 | 0.46399 | 0.01284 | 0 | 0 | 0 | 0 | -0.9 | 2.3 | 0 | 0 | 0 | 0 | 0 | 0
2014-01-14 | 20時 | 79.5269 | 3.9479 | 0 | 0 | 0 | 0 | 0 | 0 | 0 | 0.0012408 | 0 | -0.70075 | 0.48288 | -0.25215 | 0.0012408 | 0.9108 | 0 | 1.0457 | -0.47685 | 0.46399 | 0.01284 | 0 | 0 | 0 | 0 | -0.8 | 2.7 | 0 | 0 | 0 | 0 | 0 | 0
2014-01-14 | 21時 | 81.7475 | 4.0581 | 0 | 0 | 0 | 0 | 0 | 0 | 0 | 0.001014 | 0 | -0.7349 | 0.50164 | -0.26616 | 0.001014 | 0.9108 | 0 | 1.0457 | -0.47685 | 0.46399 | 0.01284 | 0 | 0 | 0 | 0 | -1.5 | 3.2 | 0 | 0 | 0 | 0 | 0 | 0
2014-01-14 | 22時 | 81.7475 | 4.0581 | 0 | 0 | 0 | 0 | 0 | 0 | 0 | 0.001014 | 0 | -0.7349 | 0.50164 | -0.26616 | 0.001014 | 0.9108 | 0 | 1.0457 | -0.47685 | 0.46399 | 0.01284 | 0 | 0 | 0 | 0 | -1.5 | 2.7 | 0 | 0 | 0 | 0 | 0 | 0
2014-01-14 | 23時 | 82.7118 | 4.106 | 0 | 0 | 0 | 0 | 0 | 0 | 0 | 0.0009168 | 0 | -0.74954 | 0.50968 | -0.27216 | 0.0009168 | 0.9108 | 0 | 1.0457 | -0.47685 | 0.46399 | 0.01284 | 0 | 0 | 0 | 0 | -1.8 | 2.7 | 0 | 0 | 0 | 0 | 0 | 0
2014-01-15 | 0時 | 84.0092 | 4.1704 | 0 | 0 | 0 | 0 | 0 | 0 | 0 | 0.0007872 | 0 | -0.76905 | 0.52041 | -0.28016 | 0.0007872 | 0.9108 | 0 | 1.0457 | -0.47685 | 0.46399 | 0.01284 | 0 | 0 | 0 | 0 | -2.2 | 2.9 | 0 | 0 | 0 | 0 | 0 | 0
2014-01-15 | 1時 | 84.9911 | 4.2191 | 0 | 0 | 0 | 0 | 0 | 0 | 0 | 0.00069 | 0 | -0.78369 | 0.52845 | -0.28616 | 0.00069 | 0.9108 | 0 | 1.0457 | -0.47685 | 0.46399 | 0.01284 | 0 | 0 | 0 | 0 | -2.5 | 2.9 | 0 | 0 | 0 | 0 | 0 | 0
2014-01-15 | 2時 | 85.9806 | 4.2683 | 0 | 0 | 0 | 0 | 0 | 0 | 0 | 0.0005928 | 0 | -0.79832 | 0.53649 | -0.29216 | 0.0005928 | 0.9108 | 0 | 1.0457 | -0.47685 | 0.46399 | 0.01284 | 0 | 0 | 0 | 0 | -2.8 | 2.7 | 0 | 0 | 0 | 0 | 0 | 0
2014-01-15 | 3時 | 86.312 | 4.2847 | 0 | 0 | 0 | 0 | 0 | 0 | 0 | 0.0005604 | 0 | -0.8032 | 0.53917 | -0.29416 | 0.0005604 | 0.9108 | 0 | 1.0457 | -0.47685 | 0.46399 | 0.01284 | 0 | 0 | 0 | 0 | -2.9 | 2.5 | 0 | 0 | 0 | 0 | 0 | 0
2014-01-15 | 4時 | 88.3186 | 4.3843 | 0 | 0 | 0 | 0 | 0 | 0 | 0 | 0.000366 | 0 | -0.83247 | 0.55526 | -0.30616 | 0.000366 | 0.9108 | 0 | 1.0457 | -0.47685 | 0.46399 | 0.01284 | 0 | 0 | 0 | 0 | -3.5 | 2.4 | 0 | 0 | 0 | 0 | 0 | 0
2014-01-15 | 5時 | 86.6444 | 4.3012 | 0 | 0 | 0 | 0 | 0 | 0 | 0 | 0.000528 | 0 | -0.80808 | 0.54185 | -0.29616 | 0.000528 | 0.9108 | 0 | 1.0457 | -0.47685 | 0.46399 | 0.01284 | 0 | 0 | 0 | 0 | -3 | 2.4 | 0 | 0 | 0 | 0 | 0 | 0
2014-01-15 | 6時 | 87.6464 | 4.351 | 0 | 0 | 0 | 0 | 0 | 0 | 0 | 0.0004308 | 0 | -0.82271 | 0.5499 | -0.30216 | 0.0004308 | 0.9108 | 0 | 1.0457 | -0.47685 | 0.46399 | 0.01284 | 0 | 0 | 0 | 0 | -3.3 | 2.5 | 0 | 0 | 0 | 0 | 0 | 0
2014-01-15 | 7時 | 84.663 | 4.2029 | 0 | 0 | 0 | 0 | 0 | 0 | 0 | 0.0007224 | 0 | -0.77881 | 0.52577 | -0.28416 | 0.0007224 | 0.9108 | 0 | 1.0457 | -0.47685 | 0.46399 | 0.01284 | 0 | 0 | 0 | 0 | -2.4 | 2.3 | 0 | 0 | 0 | 0 | 0 | 0
2014-01-15 | 8時 | 80.1572 | 3.9792 | 0 | 0 | 0 | 0 | 0 | 0 | 0 | 0.001176 | 0 | -0.71051 | 0.48824 | -0.25615 | 0.001176 | 0.9108 | 0 | 1.0457 | -0.47685 | 0.46399 | 0.01284 | 0 | 0 | 0 | 0 | -1 | 2.5 | 0 | 0 | 0 | 0 | 0 | 0
2014-01-15 | 9時 | 77.6562 | 3.855 | 0 | 0 | 0 | 0 | 0 | 0 | 0 | 0.0014352 | 0 | -0.67148 | 0.46679 | -0.24015 | 0.0014352 | 0.9108 | 0 | 1.0457 | -0.47685 | 0.46399 | 0.01284 | 0 | 0 | 0 | 0 | -0.2 | 2.3 | 0 | 0 | 0 | 0 | 0 | 0
2014-01-15 | 10時 | 73.4087 | 3.6442 | 0 | 0 | 0 | 0 | 0 | 0 | 0 | 0.0018888 | 0 | -0.60319 | 0.42926 | -0.21215 | 0.0018888 | 0.9108 | 0 | 1.0457 | -0.47685 | 0.46399 | 0.01284 | 0 | 0 | 0 | 0 | 1.2 | 2.4 | 0 | 0 | 0 | 0 | 0 | 0
2014-01-15 | 11時 | 72.8154 | 3.6147 | 0 | 0 | 0 | 0 | 0 | 0 | 0 | 0.0019536 | 0 | -0.59343 | 0.4239 | -0.20814 | 0.0019536 | 0.9108 | 0 | 1.0457 | -0.47685 | 0.46399 | 0.01284 | 0 | 0 | 0 | 0 | 1.4 | 2.7 | 0 | 0 | 0 | 0 | 0 | 0
2014-01-15 | 12時 | 72.5199 | 3.6 | 0 | 0 | 0 | 0 | 0 | 0 | 0 | 0.001986 | 0 | -0.58855 | 0.42122 | -0.20614 | 0.001986 | 0.9108 | 0 | 1.0457 | -0.47685 | 0.46399 | 0.01284 | 0 | 0 | 0 | 0 | 1.5 | 2.4 | 0 | 0 | 0 | 0 | 0 | 0
2014-01-15 | 13時 | 71.6387 | 3.5563 | 0 | 0 | 0 | 0 | 0 | 0 | 0 | 0.0020832 | 0 | -0.57391 | 0.41318 | -0.20014 | 0.0020832 | 0.9108 | 0 | 1.0457 | -0.47685 | 0.46399 | 0.01284 | 0 | 0 | 0 | 0 | 1.8 | 2.5 | 0 | 0 | 0 | 0 | 0 | 0
2014-01-15 | 14時 | 72.2253 | 3.5854 | 0 | 0 | 0 | 0 | 0 | 0 | 0 | 0.0020184 | 0 | -0.58367 | 0.41854 | -0.20414 | 0.0020184 | 0.9108 | 0 | 1.0457 | -0.47685 | 0.46399 | 0.01284 | 0 | 0 | 0 | 0 | 1.6 | 2.2 | 0 | 0 | 0 | 0 | 0 | 0
2014-01-15 | 15時 | 74.6055 | 3.7036 | 0 | 0 | 0 | 0 | 0 | 0 | 0 | 0.0017592 | 0 | -0.6227 | 0.43998 | -0.22015 | 0.0017592 | 0.9108 | 0 | 1.0457 | -0.47685 | 0.46399 | 0.01284 | 0 | 0 | 0 | 0 | 0.8 | 2.4 | 0 | 0 | 0 | 0 | 0 | 0
2014-01-15 | 16時 | 78.9 | 3.9168 | 0 | 0 | 0 | 0 | 0 | 0 | 0 | 0.0013056 | 0 | -0.691 | 0.47751 | -0.24815 | 0.0013056 | 0.9108 | 0 | 1.0457 | -0.47685 | 0.46399 | 0.01284 | 0 | 0 | 0 | 0 | -0.6 | 2.5 | 0 | 0 | 0 | 0 | 0 | 0
2014-01-15 | 17時 | 81.1089 | 4.0264 | 0 | 0 | 0 | 0 | 0 | 0 | 0 | 0.0010788 | 0 | -0.72515 | 0.49628 | -0.26216 | 0.0010788 | 0.9108 | 0 | 1.0457 | -0.47685 | 0.46399 | 0.01284 | 0 | 0 | 0 | 0 | -1.3 | 2.5 | 0 | 0 | 0 | 0 | 0 | 0
2014-01-15 | 18時 | 82.0681 | 4.074 | 0 | 0 | 0 | 0 | 0 | 0 | 0 | 0.0009816 | 0 | -0.73978 | 0.50432 | -0.26816 | 0.0009816 | 0.9108 | 0 | 1.0457 | -0.47685 | 0.46399 | 0.01284 | 0 | 0 | 0 | 0 | -1.6 | 2.5 | 0 | 0 | 0 | 0 | 0 | 0
2014-01-15 | 19時 | 83.6836 | 4.1542 | 0 | 0 | 0 | 0 | 0 | 0 | 0 | 0.0008196 | 0 | -0.76417 | 0.51773 | -0.27816 | 0.0008196 | 0.9108 | 0 | 1.0457 | -0.47685 | 0.46399 | 0.01284 | 0 | 0 | 0 | 0 | -2.1 | 2.3 | 0 | 0 | 0 | 0 | 0 | 0
2014-01-15 | 20時 | 84.663 | 4.2029 | 0 | 0 | 0 | 0 | 0 | 0 | 0 | 0.0007224 | 0 | -0.77881 | 0.52577 | -0.28416 | 0.0007224 | 0.9108 | 0 | 1.0457 | -0.47685 | 0.46399 | 0.01284 | 0 | 0 | 0 | 0 | -2.4 | 2.4 | 0 | 0 | 0 | 0 | 0 | 0
2014-01-15 | 21時 | 86.6444 | 4.3012 | 0 | 0 | 0 | 0 | 0 | 0 | 0 | 0.000528 | 0 | -0.80808 | 0.54185 | -0.29616 | 0.000528 | 0.9108 | 0 | 1.0457 | -0.47685 | 0.46399 | 0.01284 | 0 | 0 | 0 | 0 | -3 | 2.3 | 0 | 0 | 0 | 0 | 0 | 0
2014-01-15 | 22時 | 88.3186 | 4.3843 | 0 | 0 | 0 | 0 | 0 | 0 | 0 | 0.000366 | 0 | -0.83247 | 0.55526 | -0.30616 | 0.000366 | 0.9108 | 0 | 1.0457 | -0.47685 | 0.46399 | 0.01284 | 0 | 0 | 0 | 0 | -3.5 | 2.4 | 0 | 0 | 0 | 0 | 0 | 0
2014-01-15 | 23時 | 90.0138 | 4.4685 | 0 | 0 | 0 | 0 | 0 | 0 | 0 | 0.000204 | 0 | -0.85686 | 0.56866 | -0.31617 | 0.000204 | 0.9108 | 0 | 1.0457 | -0.47685 | 0.46399 | 0.01284 | 0 | 0 | 0 | 0 | -4 | 2.2 | 0 | 0 | 0 | 0 | 0 | 0
2014-01-16 | 0時 | 90.3553 | 4.4854 | 0 | 0 | 0 | 0 | 0 | 0 | 0 | 0.0001716 | 0 | -0.86174 | 0.57134 | -0.31817 | 0.0001716 | 0.9108 | 0 | 1.0457 | -0.47685 | 0.46399 | 0.01284 | 0 | 0 | 0 | 0 | -4.1 | 2.1 | 0 | 0 | 0 | 0 | 0 | 0
2014-01-16 | 1時 | 93.1179 | 4.6226 | 0 | 0 | 0 | 0 | 0 | 0 | 0 | -8.76e-05 | 0 | -0.90077 | 0.59279 | -0.33417 | -8.76e-05 | 0.9108 | 0 | 1.0457 | -0.47685 | 0.46399 | 0.01284 | 0 | 0 | 0 | 0 | -4.9 | 2.1 | 0 | 0 | 0 | 0 | 0 | 0
2014-01-16 | 2時 | 92.4222 | 4.588 | 0 | 0 | 0 | 0 | 0 | 0 | 0 | -2.28e-05 | 0 | -0.89101 | 0.58743 | -0.33017 | -2.28e-05 | 0.9108 | 0 | 1.0457 | -0.47685 | 0.46399 | 0.01284 | 0 | 0 | 0 | 0 | -4.7 | 1.9 | 0 | 0 | 0 | 0 | 0 | 0
2014-01-16 | 3時 | 95.5792 | 4.7448 | 0 | 0 | 0 | 0 | 0 | 0 | 0 | -0.0003144 | 0 | -0.93492 | 0.61155 | -0.34817 | -0.0003144 | 0.9108 | 0 | 1.0457 | -0.47685 | 0.46399 | 0.01284 | 0 | 0 | 0 | 0 | -5.6 | 2 | 0 | 0 | 0 | 0 | 0 | 0
2014-01-16 | 4時 | 96.29 | 4.78 | 0 | 0 | 0 | 0 | 0 | 0 | 0 | -0.0003792 | 0 | -0.94467 | 0.61692 | -0.35217 | -0.0003792 | 0.9108 | 0 | 1.0457 | -0.47685 | 0.46399 | 0.01284 | 0 | 0 | 0 | 0 | -5.8 | 2 | 0 | 0 | 0 | 0 | 0 | 0
2014-01-16 | 5時 | 99.1667 | 4.9228 | 0 | 0 | 0 | 0 | 0 | 0 | 0 | -0.0006384 | 0 | -0.9837 | 0.63836 | -0.36818 | -0.0006384 | 0.9108 | 0 | 1.0457 | -0.47685 | 0.46399 | 0.01284 | 0 | 0 | 0 | 0 | -6.6 | 1.9 | 0 | 0 | 0 | 0 | 0 | 0
2014-01-16 | 6時 | 100.2592 | 4.9771 | 0 | 0 | 0 | 0 | 0 | 0 | 0 | -0.0007356 | 0 | -0.99834 | 0.64641 | -0.37418 | -0.0007356 | 0.9108 | 0 | 1.0457 | -0.47685 | 0.46399 | 0.01284 | 0 | 0 | 0 | 0 | -6.9 | 1.9 | 0 | 0 | 0 | 0 | 0 | 0
2014-01-16 | 7時 | 97.0041 | 4.8155 | 0 | 0 | 0 | 0 | 0 | 0 | 0 | -0.000444 | 0 | -0.95443 | 0.62228 | -0.35617 | -0.000444 | 0.9108 | 0 | 1.0457 | -0.47685 | 0.46399 | 0.01284 | 0 | 0 | 0 | 0 | -6 | 2 | 0 | 0 | 0 | 0 | 0 | 0
2014-01-16 | 8時 | 91.0409 | 4.5195 | 0 | 0 | 0 | 0 | 0 | 0 | 0 | 0.0001068 | 0 | -0.8715 | 0.5767 | -0.32217 | 0.0001068 | 0.9108 | 0 | 1.0457 | -0.47685 | 0.46399 | 0.01284 | 0 | 0 | 0 | 0 | -4.3 | 2.1 | 0 | 0 | 0 | 0 | 0 | 0
2014-01-16 | 9時 | 84.0092 | 4.1704 | 0 | 0 | 0 | 0 | 0 | 0 | 0 | 0.0007872 | 0 | -0.76905 | 0.52041 | -0.28016 | 0.0007872 | 0.9108 | 0 | 1.0457 | -0.47685 | 0.46399 | 0.01284 | 0 | 0 | 0 | 0 | -2.2 | 2.1 | 0 | 0 | 0 | 0 | 0 | 0
2014-01-16 | 10時 | 76.7322 | 3.8092 | 0 | 0 | 0 | 0 | 0 | 0 | 0 | 0.0015324 | 0 | -0.65685 | 0.45875 | -0.23415 | 0.0015324 | 0.9108 | 0 | 1.0457 | -0.47685 | 0.46399 | 0.01284 | 0 | 0 | 0 | 0 | 0.1 | 2.3 | 0 | 0 | 0 | 0 | 0 | 0
2014-01-16 | 11時 | 71.3466 | 3.5418 | 0 | 0 | 0 | 0 | 0 | 0 | 0 | 0.0021156 | 0 | -0.56904 | 0.41049 | -0.19814 | 0.0021156 | 0.9108 | 0 | 1.0457 | -0.47685 | 0.46399 | 0.01284 | 0 | 0 | 0 | 0 | 1.9 | 2.3 | 0 | 0 | 0 | 0 | 0 | 0
2014-01-16 | 12時 | 65.6813 | 3.2606 | 0 | 0 | 0 | 0 | 0 | 0 | 0 | 0.0027636 | 0 | -0.47147 | 0.35688 | -0.15813 | 0.0027636 | 0.9108 | 0 | 1.0457 | -0.47685 | 0.46399 | 0.01284 | 0 | 0 | 0 | 0 | 3.9 | 2.5 | 0 | 0 | 0 | 0 | 0 | 0
2014-01-16 | 13時 | 63.5091 | 3.1527 | 0 | 0 | 0 | 0 | 0 | 0 | 0 | 0.0030228 | 0 | -0.43244 | 0.33543 | -0.14213 | 0.0030228 | 0.9108 | 0 | 1.0457 | -0.47685 | 0.46399 | 0.01284 | 0 | 0 | 0 | 0 | 4.7 | 2.5 | 0 | 0 | 0 | 0 | 0 | 0
2014-01-16 | 14時 | 62.1787 | 3.0867 | 0 | 0 | 0 | 0 | 0 | 0 | 0 | 0.0031848 | 0 | -0.40805 | 0.32203 | -0.13213 | 0.0031848 | 0.9108 | 0 | 1.0457 | -0.47685 | 0.46399 | 0.01284 | 0 | 0 | 0 | 0 | 5.2 | 2.6 | 0 | 0 | 0 | 0 | 0 | 0
2014-01-16 | 15時 | 62.9744 | 3.1262 | 0 | 0 | 0 | 0 | 0 | 0 | 0 | 0.0030876 | 0 | -0.42268 | 0.33007 | -0.13813 | 0.0030876 | 0.9108 | 0 | 1.0457 | -0.47685 | 0.46399 | 0.01284 | 0 | 0 | 0 | 0 | 4.9 | 2.4 | 0 | 0 | 0 | 0 | 0 | 0
2014-01-16 | 16時 | 68.1892 | 3.3851 | 0 | 0 | 0 | 0 | 0 | 0 | 0 | 0.002472 | 0 | -0.51537 | 0.38101 | -0.17614 | 0.002472 | 0.9108 | 0 | 1.0457 | -0.47685 | 0.46399 | 0.01284 | 0 | 0 | 0 | 0 | 3 | 2.6 | 0 | 0 | 0 | 0 | 0 | 0
2014-01-16 | 17時 | 70.4754 | 3.4986 | 0 | 0 | 0 | 0 | 0 | 0 | 0 | 0.0022128 | 0 | -0.5544 | 0.40245 | -0.19214 | 0.0022128 | 0.9108 | 0 | 1.0457 | -0.47685 | 0.46399 | 0.01284 | 0 | 0 | 0 | 0 | 2.2 | 2.6 | 0 | 0 | 0 | 0 | 0 | 0
2014-01-16 | 18時 | 73.4087 | 3.6442 | 0 | 0 | 0 | 0 | 0 | 0 | 0 | 0.0018888 | 0 | -0.60319 | 0.42926 | -0.21215 | 0.0018888 | 0.9108 | 0 | 1.0457 | -0.47685 | 0.46399 | 0.01284 | 0 | 0 | 0 | 0 | 1.2 | 2.6 | 0 | 0 | 0 | 0 | 0 | 0
2014-01-16 | 19時 | 75.5119 | 3.7486 | 0 | 0 | 0 | 0 | 0 | 0 | 0 | 0.001662 | 0 | -0.63733 | 0.44803 | -0.22615 | 0.001662 | 0.9108 | 0 | 1.0457 | -0.47685 | 0.46399 | 0.01284 | 0 | 0 | 0 | 0 | 0.5 | 2.6 | 0 | 0 | 0 | 0 | 0 | 0
2014-01-16 | 20時 | 75.8157 | 3.7637 | 0 | 0 | 0 | 0 | 0 | 0 | 0 | 0.0016296 | 0 | -0.64221 | 0.45071 | -0.22815 | 0.0016296 | 0.9108 | 0 | 1.0457 | -0.47685 | 0.46399 | 0.01284 | 0 | 0 | 0 | 0 | 0.4 | 2.6 | 0 | 0 | 0 | 0 | 0 | 0
2014-01-16 | 21時 | 77.9659 | 3.8704 | 0 | 0 | 0 | 0 | 0 | 0 | 0 | 0.0014028 | 0 | -0.67636 | 0.46947 | -0.24215 | 0.0014028 | 0.9108 | 0 | 1.0457 | -0.47685 | 0.46399 | 0.01284 | 0 | 0 | 0 | 0 | -0.3 | 2.6 | 0 | 0 | 0 | 0 | 0 | 0
2014-01-16 | 22時 | 78.5878 | 3.9013 | 0 | 0 | 0 | 0 | 0 | 0 | 0 | 0.001338 | 0 | -0.68612 | 0.47483 | -0.24615 | 0.001338 | 0.9108 | 0 | 1.0457 | -0.47685 | 0.46399 | 0.01284 | 0 | 0 | 0 | 0 | -0.5 | 2.4 | 0 | 0 | 0 | 0 | 0 | 0
2014-01-16 | 23時 | 82.3895 | 4.09 | 0 | 0 | 0 | 0 | 0 | 0 | 0 | 0.0009492 | 0 | -0.74466 | 0.507 | -0.27016 | 0.0009492 | 0.9108 | 0 | 1.0457 | -0.47685 | 0.46399 | 0.01284 | 0 | 0 | 0 | 0 | -1.7 | 2.7 | 0 | 0 | 0 | 0 | 0 | 0
2014-01-17 | 0時 | 82.7118 | 4.106 | 0 | 0 | 0 | 0 | 0 | 0 | 0 | 0.0009168 | 0 | -0.74954 | 0.50968 | -0.27216 | 0.0009168 | 0.9108 | 0 | 1.0457 | -0.47685 | 0.46399 | 0.01284 | 0 | 0 | 0 | 0 | -1.8 | 2.3 | 0 | 0 | 0 | 0 | 0 | 0
2014-01-17 | 1時 | 84.663 | 4.2029 | 0 | 0 | 0 | 0 | 0 | 0 | 0 | 0.0007224 | 0 | -0.77881 | 0.52577 | -0.28416 | 0.0007224 | 0.9108 | 0 | 1.0457 | -0.47685 | 0.46399 | 0.01284 | 0 | 0 | 0 | 0 | -2.4 | 2.5 | 0 | 0 | 0 | 0 | 0 | 0
2014-01-17 | 2時 | 86.9775 | 4.3177 | 0 | 0 | 0 | 0 | 0 | 0 | 0 | 0.0004956 | 0 | -0.81296 | 0.54453 | -0.29816 | 0.0004956 | 0.9108 | 0 | 1.0457 | -0.47685 | 0.46399 | 0.01284 | 0 | 0 | 0 | 0 | -3.1 | 2.4 | 0 | 0 | 0 | 0 | 0 | 0
2014-01-17 | 3時 | 88.6559 | 4.4011 | 0 | 0 | 0 | 0 | 0 | 0 | 0 | 0.0003336 | 0 | -0.83735 | 0.55794 | -0.30816 | 0.0003336 | 0.9108 | 0 | 1.0457 | -0.47685 | 0.46399 | 0.01284 | 0 | 0 | 0 | 0 | -3.6 | 2.4 | 0 | 0 | 0 | 0 | 0 | 0
2014-01-17 | 4時 | 88.3186 | 4.3843 | 0 | 0 | 0 | 0 | 0 | 0 | 0 | 0.000366 | 0 | -0.83247 | 0.55526 | -0.30616 | 0.000366 | 0.9108 | 0 | 1.0457 | -0.47685 | 0.46399 | 0.01284 | 0 | 0 | 0 | 0 | -3.5 | 2.4 | 0 | 0 | 0 | 0 | 0 | 0
2014-01-17 | 5時 | 88.9941 | 4.4179 | 0 | 0 | 0 | 0 | 0 | 0 | 0 | 0.0003012 | 0 | -0.84223 | 0.56062 | -0.31016 | 0.0003012 | 0.9108 | 0 | 1.0457 | -0.47685 | 0.46399 | 0.01284 | 0 | 0 | 0 | 0 | -3.7 | 2.5 | 0 | 0 | 0 | 0 | 0 | 0
2014-01-17 | 6時 | 88.3186 | 4.3843 | 0 | 0 | 0 | 0 | 0 | 0 | 0 | 0.000366 | 0 | -0.83247 | 0.55526 | -0.30616 | 0.000366 | 0.9108 | 0 | 1.0457 | -0.47685 | 0.46399 | 0.01284 | 0 | 0 | 0 | 0 | -3.5 | 2.3 | 0 | 0 | 0 | 0 | 0 | 0
2014-01-17 | 7時 | 86.6444 | 4.3012 | 0 | 0 | 0 | 0 | 0 | 0 | 0 | 0.000528 | 0 | -0.80808 | 0.54185 | -0.29616 | 0.000528 | 0.9108 | 0 | 1.0457 | -0.47685 | 0.46399 | 0.01284 | 0 | 0 | 0 | 0 | -3 | 2.5 | 0 | 0 | 0 | 0 | 0 | 0
2014-01-17 | 8時 | 79.213 | 3.9323 | 0 | 0 | 0 | 0 | 0 | 0 | 0 | 0.0012732 | 0 | -0.69587 | 0.4802 | -0.25015 | 0.0012732 | 0.9108 | 0 | 1.0457 | -0.47685 | 0.46399 | 0.01284 | 0 | 0 | 0 | 0 | -0.7 | 2.7 | 0 | 0 | 0 | 0 | 0 | 0
2014-01-17 | 9時 | 73.4087 | 3.6442 | 0 | 0 | 0 | 0 | 0 | 0 | 0 | 0.0018888 | 0 | -0.60319 | 0.42926 | -0.21215 | 0.0018888 | 0.9108 | 0 | 1.0457 | -0.47685 | 0.46399 | 0.01284 | 0 | 0 | 0 | 0 | 1.2 | 2.7 | 0 | 0 | 0 | 0 | 0 | 0
2014-01-17 | 10時 | 70.765 | 3.5129 | 0 | 0 | 0 | 0 | 0 | 0 | 0 | 0.0021804 | 0 | -0.55928 | 0.40513 | -0.19414 | 0.0021804 | 0.9108 | 0 | 1.0457 | -0.47685 | 0.46399 | 0.01284 | 0 | 0 | 0 | 0 | 2.1 | 2.7 | 0 | 0 | 0 | 0 | 0 | 0
2014-01-17 | 11時 | 67.626 | 3.3571 | 0 | 0 | 0 | 0 | 0 | 0 | 0 | 0.0025368 | 0 | -0.50562 | 0.37564 | -0.17214 | 0.0025368 | 0.9108 | 0 | 1.0457 | -0.47685 | 0.46399 | 0.01284 | 0 | 0 | 0 | 0 | 3.2 | 2.9 | 0 | 0 | 0 | 0 | 0 | 0
2014-01-17 | 12時 | 67.0662 | 3.3293 | 0 | 0 | 0 | 0 | 0 | 0 | 0 | 0.0026016 | 0 | -0.49586 | 0.37028 | -0.16814 | 0.0026016 | 0.9108 | 0 | 1.0457 | -0.47685 | 0.46399 | 0.01284 | 0 | 0 | 0 | 0 | 3.4 | 3.2 | 0 | 0 | 0 | 0 | 0 | 0
2014-01-17 | 13時 | 69.0402 | 3.4273 | 0 | 0 | 0 | 0 | 0 | 0 | 0 | 0.0023748 | 0 | -0.53001 | 0.38905 | -0.18214 | 0.0023748 | 0.9108 | 0 | 1.0457 | -0.47685 | 0.46399 | 0.01284 | 0 | 0 | 0 | 0 | 2.7 | 3.7 | 0 | 0 | 0 | 0 | 0 | 0
2014-01-17 | 14時 | 68.472 | 3.3991 | 0 | 0 | 0 | 0 | 0 | 0 | 0 | 0.0024396 | 0 | -0.52025 | 0.38369 | -0.17814 | 0.0024396 | 0.9108 | 0 | 1.0457 | -0.47685 | 0.46399 | 0.01284 | 0 | 0 | 0 | 0 | 2.9 | 3.9 | 0 | 0 | 0 | 0 | 0 | 0
2014-01-17 | 15時 | 67.626 | 3.3571 | 0 | 0 | 0 | 0 | 0 | 0 | 0 | 0.0025368 | 0 | -0.50562 | 0.37564 | -0.17214 | 0.0025368 | 0.9108 | 0 | 1.0457 | -0.47685 | 0.46399 | 0.01284 | 0 | 0 | 0 | 0 | 3.2 | 4.3 | 0 | 0 | 0 | 0 | 0 | 0
2014-01-17 | 16時 | 66.5097 | 3.3017 | 0 | 0 | 0 | 0 | 0 | 0 | 0 | 0.0026664 | 0 | -0.4861 | 0.36492 | -0.16414 | 0.0026664 | 0.9108 | 0 | 1.0457 | -0.47685 | 0.46399 | 0.01284 | 0 | 0 | 0 | 0 | 3.6 | 4.7 | 0 | 0 | 0 | 0 | 0 | 0
2014-01-17 | 17時 | 67.626 | 3.3571 | 0 | 0 | 0 | 0 | 0 | 0 | 0 | 0.0025368 | 0 | -0.50562 | 0.37564 | -0.17214 | 0.0025368 | 0.9108 | 0 | 1.0457 | -0.47685 | 0.46399 | 0.01284 | 0 | 0 | 0 | 0 | 3.2 | 4.7 | 0 | 0 | 0 | 0 | 0 | 0
2014-01-17 | 18時 | 67.3457 | 3.3432 | 0 | 0 | 0 | 0 | 0 | 0 | 0 | 0.0025692 | 0 | -0.50074 | 0.37296 | -0.17014 | 0.0025692 | 0.9108 | 0 | 1.0457 | -0.47685 | 0.46399 | 0.01284 | 0 | 0 | 0 | 0 | 3.3 | 4.7 | 0 | 0 | 0 | 0 | 0 | 0
2014-01-17 | 19時 | 64.5885 | 3.2063 | 0 | 0 | 0 | 0 | 0 | 0 | 0 | 0.0028932 | 0 | -0.45195 | 0.34616 | -0.15013 | 0.0028932 | 0.9108 | 0 | 1.0457 | -0.47685 | 0.46399 | 0.01284 | 0 | 0 | 0 | 0 | 4.3 | 5 | 0 | 0 | 0 | 0 | 0 | 0
2014-01-17 | 20時 | 67.626 | 3.3571 | 0 | 0 | 0 | 0 | 0 | 0 | 0 | 0.0025368 | 0 | -0.50562 | 0.37564 | -0.17214 | 0.0025368 | 0.9108 | 0 | 1.0457 | -0.47685 | 0.46399 | 0.01284 | 0 | 0 | 0 | 0 | 3.2 | 4.7 | 0 | 0 | 0 | 0 | 0 | 0
2014-01-17 | 21時 | 62.7084 | 3.113 | 0 | 0 | 0 | 0 | 0 | 0 | 0 | 0.00312 | 0 | -0.41781 | 0.32739 | -0.13613 | 0.00312 | 0.9108 | 0 | 1.0457 | -0.47685 | 0.46399 | 0.01284 | 0 | 0 | 0 | 0 | 5 | 5.2 | 0 | 0 | 0 | 0 | 0 | 0
2014-01-17 | 22時 | 64.0471 | 3.1794 | 0 | 0 | 0 | 0 | 0 | 0 | 0 | 0.002958 | 0 | -0.4422 | 0.34079 | -0.14613 | 0.002958 | 0.9108 | 0 | 1.0457 | -0.47685 | 0.46399 | 0.01284 | 0 | 0 | 0 | 0 | 4.5 | 5 | 0 | 0 | 0 | 0 | 0 | 0
2014-01-17 | 23時 | 67.3457 | 3.3432 | 0 | 0 | 0 | 0 | 0 | 0 | 0 | 0.0025692 | 0 | -0.50074 | 0.37296 | -0.17014 | 0.0025692 | 0.9108 | 0 | 1.0457 | -0.47685 | 0.46399 | 0.01284 | 0 | 0 | 0 | 0 | 3.3 | 4.4 | 0 | 0 | 0 | 0 | 0 | 0
2014-01-18 | 0時 | 67.626 | 3.3571 | 0 | 0 | 0 | 0 | 0 | 0 | 0 | 0.0025368 | 0 | -0.50562 | 0.37564 | -0.17214 | 0.0025368 | 0.9108 | 0 | 1.0457 | -0.47685 | 0.46399 | 0.01284 | 0 | 0 | 0 | 0 | 3.2 | 4.1 | 0 | 0 | 0 | 0 | 0 | 0
2014-01-18 | 1時 | 69.3256 | 3.4415 | 0 | 0 | 0 | 0 | 0 | 0 | 0 | 0.0023424 | 0 | -0.53489 | 0.39173 | -0.18414 | 0.0023424 | 0.9108 | 0 | 1.0457 | -0.47685 | 0.46399 | 0.01284 | 0 | 0 | 0 | 0 | 2.6 | 4.2 | 0 | 0 | 0 | 0 | 0 | 0
2014-01-18 | 2時 | 69.3256 | 3.4415 | 0 | 0 | 0 | 0 | 0 | 0 | 0 | 0.0023424 | 0 | -0.53489 | 0.39173 | -0.18414 | 0.0023424 | 0.9108 | 0 | 1.0457 | -0.47685 | 0.46399 | 0.01284 | 0 | 0 | 0 | 0 | 2.6 | 4.1 | 0 | 0 | 0 | 0 | 0 | 0
2014-01-18 | 3時 | 69.3256 | 3.4415 | 0 | 0 | 0 | 0 | 0 | 0 | 0 | 0.0023424 | 0 | -0.53489 | 0.39173 | -0.18414 | 0.0023424 | 0.9108 | 0 | 1.0457 | -0.47685 | 0.46399 | 0.01284 | 0 | 0 | 0 | 0 | 2.6 | 4.2 | 0 | 0 | 0 | 0 | 0 | 0
2014-01-18 | 4時 | 69.3256 | 3.4415 | 0 | 0 | 0 | 0 | 0 | 0 | 0 | 0.0023424 | 0 | -0.53489 | 0.39173 | -0.18414 | 0.0023424 | 0.9108 | 0 | 1.0457 | -0.47685 | 0.46399 | 0.01284 | 0 | 0 | 0 | 0 | 2.6 | 4.2 | 0 | 0 | 0 | 0 | 0 | 0
2014-01-18 | 5時 | 70.1867 | 3.4842 | 0 | 0 | 0 | 0 | 0 | 0 | 0 | 0.0022452 | 0 | -0.54952 | 0.39977 | -0.19014 | 0.0022452 | 0.9108 | 0 | 1.0457 | -0.47685 | 0.46399 | 0.01284 | 0 | 0 | 0 | 0 | 2.3 | 4.2 | 0 | 0 | 0 | 0 | 0 | 0
2014-01-18 | 6時 | 70.1867 | 3.4842 | 0 | 0 | 0 | 0 | 0 | 0 | 0 | 0.0022452 | 0 | -0.54952 | 0.39977 | -0.19014 | 0.0022452 | 0.9108 | 0 | 1.0457 | -0.47685 | 0.46399 | 0.01284 | 0 | 0 | 0 | 0 | 2.3 | 4.1 | 0 | 0 | 0 | 0 | 0 | 0
2014-01-18 | 7時 | 71.3466 | 3.5418 | 0 | 0 | 0 | 0 | 0 | 0 | 0 | 0.0021156 | 0 | -0.56904 | 0.41049 | -0.19814 | 0.0021156 | 0.9108 | 0 | 1.0457 | -0.47685 | 0.46399 | 0.01284 | 0 | 0 | 0 | 0 | 1.9 | 4 | 0 | 0 | 0 | 0 | 0 | 0
2014-01-18 | 8時 | 69.6118 | 3.4557 | 0 | 0 | 0 | 0 | 0 | 0 | 0 | 0.00231 | 0 | -0.53977 | 0.39441 | -0.18614 | 0.00231 | 0.9108 | 0 | 1.0457 | -0.47685 | 0.46399 | 0.01284 | 0 | 0 | 0 | 0 | 2.5 | 3.8 | 0 | 0 | 0 | 0 | 0 | 0
2014-01-18 | 9時 | 68.1892 | 3.3851 | 0 | 0 | 0 | 0 | 0 | 0 | 0 | 0.002472 | 0 | -0.51537 | 0.38101 | -0.17614 | 0.002472 | 0.9108 | 0 | 1.0457 | -0.47685 | 0.46399 | 0.01284 | 0 | 0 | 0 | 0 | 3 | 3.7 | 0 | 0 | 0 | 0 | 0 | 0
2014-01-18 | 10時 | 67.3457 | 3.3432 | 0 | 0 | 0 | 0 | 0 | 0 | 0 | 0.0025692 | 0 | -0.50074 | 0.37296 | -0.17014 | 0.0025692 | 0.9108 | 0 | 1.0457 | -0.47685 | 0.46399 | 0.01284 | 0 | 0 | 0 | 0 | 3.3 | 3.7 | 0 | 0 | 0 | 0 | 0 | 0
2014-01-18 | 11時 | 67.626 | 3.3571 | 0 | 0 | 0 | 0 | 0 | 0 | 0 | 0.0025368 | 0 | -0.50562 | 0.37564 | -0.17214 | 0.0025368 | 0.9108 | 0 | 1.0457 | -0.47685 | 0.46399 | 0.01284 | 0 | 0 | 0 | 0 | 3.2 | 3.5 | 0 | 0 | 0 | 0 | 0 | 0
2014-01-18 | 12時 | 67.3457 | 3.3432 | 0 | 0 | 0 | 0 | 0 | 0 | 0 | 0.0025692 | 0 | -0.50074 | 0.37296 | -0.17014 | 0.0025692 | 0.9108 | 0 | 1.0457 | -0.47685 | 0.46399 | 0.01284 | 0 | 0 | 0 | 0 | 3.3 | 3.3 | 0 | 0 | 0 | 0 | 0 | 0
2014-01-18 | 13時 | 67.9072 | 3.3711 | 0 | 0 | 0 | 0 | 0 | 0 | 0 | 0.0025044 | 0 | -0.5105 | 0.37833 | -0.17414 | 0.0025044 | 0.9108 | 0 | 1.0457 | -0.47685 | 0.46399 | 0.01284 | 0 | 0 | 0 | 0 | 3.1 | 3.3 | 0 | 0 | 0 | 0 | 0 | 0
2014-01-18 | 14時 | 68.7557 | 3.4132 | 0 | 0 | 0 | 0 | 0 | 0 | 0 | 0.0024072 | 0 | -0.52513 | 0.38637 | -0.18014 | 0.0024072 | 0.9108 | 0 | 1.0457 | -0.47685 | 0.46399 | 0.01284 | 0 | 0 | 0 | 0 | 2.8 | 3.2 | 0 | 0 | 0 | 0 | 0 | 0
2014-01-18 | 15時 | 71.3466 | 3.5418 | 0 | 0 | 0 | 0 | 0 | 0 | 0 | 0.0021156 | 0 | -0.56904 | 0.41049 | -0.19814 | 0.0021156 | 0.9108 | 0 | 1.0457 | -0.47685 | 0.46399 | 0.01284 | 0 | 0 | 0 | 0 | 1.9 | 3.1 | 0 | 0 | 0 | 0 | 0 | 0
2014-01-18 | 16時 | 73.1116 | 3.6294 | 0 | 0 | 0 | 0 | 0 | 0 | 0 | 0.0019212 | 0 | -0.59831 | 0.42658 | -0.21014 | 0.0019212 | 0.9108 | 0 | 1.0457 | -0.47685 | 0.46399 | 0.01284 | 0 | 0 | 0 | 0 | 1.3 | 3.4 | 0 | 0 | 0 | 0 | 0 | 0
2014-01-18 | 17時 | 73.7067 | 3.659 | 0 | 0 | 0 | 0 | 0 | 0 | 0 | 0.0018564 | 0 | -0.60806 | 0.43194 | -0.21415 | 0.0018564 | 0.9108 | 0 | 1.0457 | -0.47685 | 0.46399 | 0.01284 | 0 | 0 | 0 | 0 | 1.1 | 3.1 | 0 | 0 | 0 | 0 | 0 | 0
2014-01-18 | 18時 | 74.3051 | 3.6887 | 0 | 0 | 0 | 0 | 0 | 0 | 0 | 0.0017916 | 0 | -0.61782 | 0.4373 | -0.21815 | 0.0017916 | 0.9108 | 0 | 1.0457 | -0.47685 | 0.46399 | 0.01284 | 0 | 0 | 0 | 0 | 0.9 | 3.1 | 0 | 0 | 0 | 0 | 0 | 0
2014-01-18 | 19時 | 76.4259 | 3.7939 | 0 | 0 | 0 | 0 | 0 | 0 | 0 | 0.0015648 | 0 | -0.65197 | 0.45607 | -0.23215 | 0.0015648 | 0.9108 | 0 | 1.0457 | -0.47685 | 0.46399 | 0.01284 | 0 | 0 | 0 | 0 | 0.2 | 3 | 0 | 0 | 0 | 0 | 0 | 0
2014-01-18 | 20時 | 77.6562 | 3.855 | 0 | 0 | 0 | 0 | 0 | 0 | 0 | 0.0014352 | 0 | -0.67148 | 0.46679 | -0.24015 | 0.0014352 | 0.9108 | 0 | 1.0457 | -0.47685 | 0.46399 | 0.01284 | 0 | 0 | 0 | 0 | -0.2 | 2.9 | 0 | 0 | 0 | 0 | 0 | 0
2014-01-18 | 21時 | 79.213 | 3.9323 | 0 | 0 | 0 | 0 | 0 | 0 | 0 | 0.0012732 | 0 | -0.69587 | 0.4802 | -0.25015 | 0.0012732 | 0.9108 | 0 | 1.0457 | -0.47685 | 0.46399 | 0.01284 | 0 | 0 | 0 | 0 | -0.7 | 2.9 | 0 | 0 | 0 | 0 | 0 | 0
2014-01-18 | 22時 | 79.8416 | 3.9635 | 0 | 0 | 0 | 0 | 0 | 0 | 0 | 0.0012084 | 0 | -0.70563 | 0.48556 | -0.25415 | 0.0012084 | 0.9108 | 0 | 1.0457 | -0.47685 | 0.46399 | 0.01284 | 0 | 0 | 0 | 0 | -0.9 | 2.8 | 0 | 0 | 0 | 0 | 0 | 0
2014-01-18 | 23時 | 79.8416 | 3.9635 | 0 | 0 | 0 | 0 | 0 | 0 | 0 | 0.0012084 | 0 | -0.70563 | 0.48556 | -0.25415 | 0.0012084 | 0.9108 | 0 | 1.0457 | -0.47685 | 0.46399 | 0.01284 | 0 | 0 | 0 | 0 | -0.9 | 2.8 | 0 | 0 | 0 | 0 | 0 | 0
2014-01-19 | 0時 | 82.0681 | 4.074 | 0 | 0 | 0 | 0 | 0 | 0 | 0 | 0.0009816 | 0 | -0.73978 | 0.50432 | -0.26816 | 0.0009816 | 0.9108 | 0 | 1.0457 | -0.47685 | 0.46399 | 0.01284 | 0 | 0 | 0 | 0 | -1.6 | 2.5 | 0 | 0 | 0 | 0 | 0 | 0
2014-01-19 | 1時 | 84.3357 | 4.1866 | 0 | 0 | 0 | 0 | 0 | 0 | 0 | 0.0007548 | 0 | -0.77393 | 0.52309 | -0.28216 | 0.0007548 | 0.9108 | 0 | 1.0457 | -0.47685 | 0.46399 | 0.01284 | 0 | 0 | 0 | 0 | -2.3 | 2.6 | 0 | 0 | 0 | 0 | 0 | 0
2014-01-19 | 2時 | 85.9806 | 4.2683 | 0 | 0 | 0 | 0 | 0 | 0 | 0 | 0.0005928 | 0 | -0.79832 | 0.53649 | -0.29216 | 0.0005928 | 0.9108 | 0 | 1.0457 | -0.47685 | 0.46399 | 0.01284 | 0 | 0 | 0 | 0 | -2.8 | 2.6 | 0 | 0 | 0 | 0 | 0 | 0
2014-01-19 | 3時 | 87.6464 | 4.351 | 0 | 0 | 0 | 0 | 0 | 0 | 0 | 0.0004308 | 0 | -0.82271 | 0.5499 | -0.30216 | 0.0004308 | 0.9108 | 0 | 1.0457 | -0.47685 | 0.46399 | 0.01284 | 0 | 0 | 0 | 0 | -3.3 | 2.6 | 0 | 0 | 0 | 0 | 0 | 0
2014-01-19 | 4時 | 86.9775 | 4.3177 | 0 | 0 | 0 | 0 | 0 | 0 | 0 | 0.0004956 | 0 | -0.81296 | 0.54453 | -0.29816 | 0.0004956 | 0.9108 | 0 | 1.0457 | -0.47685 | 0.46399 | 0.01284 | 0 | 0 | 0 | 0 | -3.1 | 2.5 | 0 | 0 | 0 | 0 | 0 | 0
2014-01-19 | 5時 | 89.3332 | 4.4347 | 0 | 0 | 0 | 0 | 0 | 0 | 0 | 0.0002688 | 0 | -0.84711 | 0.5633 | -0.31217 | 0.0002688 | 0.9108 | 0 | 1.0457 | -0.47685 | 0.46399 | 0.01284 | 0 | 0 | 0 | 0 | -3.8 | 2.5 | 0 | 0 | 0 | 0 | 0 | 0
2014-01-19 | 6時 | 89.673 | 4.4516 | 0 | 0 | 0 | 0 | 0 | 0 | 0 | 0.0002364 | 0 | -0.85198 | 0.56598 | -0.31417 | 0.0002364 | 0.9108 | 0 | 1.0457 | -0.47685 | 0.46399 | 0.01284 | 0 | 0 | 0 | 0 | -3.9 | 2.5 | 0 | 0 | 0 | 0 | 0 | 0
2014-01-19 | 7時 | 87.3115 | 4.3343 | 0 | 0 | 0 | 0 | 0 | 0 | 0 | 0.0004632 | 0 | -0.81783 | 0.54722 | -0.30016 | 0.0004632 | 0.9108 | 0 | 1.0457 | -0.47685 | 0.46399 | 0.01284 | 0 | 0 | 0 | 0 | -3.2 | 2.5 | 0 | 0 | 0 | 0 | 0 | 0
2014-01-19 | 8時 | 80.4736 | 3.9949 | 0 | 0 | 0 | 0 | 0 | 0 | 0 | 0.0011436 | 0 | -0.71539 | 0.49092 | -0.25815 | 0.0011436 | 0.9108 | 0 | 1.0457 | -0.47685 | 0.46399 | 0.01284 | 0 | 0 | 0 | 0 | -1.1 | 2.3 | 0 | 0 | 0 | 0 | 0 | 0
2014-01-19 | 9時 | 81.4278 | 4.0422 | 0 | 0 | 0 | 0 | 0 | 0 | 0 | 0.0010464 | 0 | -0.73002 | 0.49896 | -0.26416 | 0.0010464 | 0.9108 | 0 | 1.0457 | -0.47685 | 0.46399 | 0.01284 | 0 | 0 | 0 | 0 | -1.4 | 2.2 | 0 | 0 | 0 | 0 | 0 | 0
2014-01-19 | 10時 | 78.9 | 3.9168 | 0 | 0 | 0 | 0 | 0 | 0 | 0 | 0.0013056 | 0 | -0.691 | 0.47751 | -0.24815 | 0.0013056 | 0.9108 | 0 | 1.0457 | -0.47685 | 0.46399 | 0.01284 | 0 | 0 | 0 | 0 | -0.6 | 2.3 | 0 | 0 | 0 | 0 | 0 | 0
2014-01-19 | 11時 | 77.9659 | 3.8704 | 0 | 0 | 0 | 0 | 0 | 0 | 0 | 0.0014028 | 0 | -0.67636 | 0.46947 | -0.24215 | 0.0014028 | 0.9108 | 0 | 1.0457 | -0.47685 | 0.46399 | 0.01284 | 0 | 0 | 0 | 0 | -0.3 | 2.3 | 0 | 0 | 0 | 0 | 0 | 0
2014-01-19 | 12時 | 80.4736 | 3.9949 | 0 | 0 | 0 | 0 | 0 | 0 | 0 | 0.0011436 | 0 | -0.71539 | 0.49092 | -0.25815 | 0.0011436 | 0.9108 | 0 | 1.0457 | -0.47685 | 0.46399 | 0.01284 | 0 | 0 | 0 | 0 | -1.1 | 2.8 | 0 | 0 | 0 | 0 | 0 | 0
2014-01-19 | 13時 | 80.1572 | 3.9792 | 0 | 0 | 0 | 0 | 0 | 0 | 0 | 0.001176 | 0 | -0.71051 | 0.48824 | -0.25615 | 0.001176 | 0.9108 | 0 | 1.0457 | -0.47685 | 0.46399 | 0.01284 | 0 | 0 | 0 | 0 | -1 | 2.9 | 0 | 0 | 0 | 0 | 0 | 0
2014-01-19 | 14時 | 81.7475 | 4.0581 | 0 | 0 | 0 | 0 | 0 | 0 | 0 | 0.001014 | 0 | -0.7349 | 0.50164 | -0.26616 | 0.001014 | 0.9108 | 0 | 1.0457 | -0.47685 | 0.46399 | 0.01284 | 0 | 0 | 0 | 0 | -1.5 | 2.9 | 0 | 0 | 0 | 0 | 0 | 0
2014-01-19 | 15時 | 82.0681 | 4.074 | 0 | 0 | 0 | 0 | 0 | 0 | 0 | 0.0009816 | 0 | -0.73978 | 0.50432 | -0.26816 | 0.0009816 | 0.9108 | 0 | 1.0457 | -0.47685 | 0.46399 | 0.01284 | 0 | 0 | 0 | 0 | -1.6 | 2.7 | 0 | 0 | 0 | 0 | 0 | 0
2014-01-19 | 16時 | 84.663 | 4.2029 | 0 | 0 | 0 | 0 | 0 | 0 | 0 | 0.0007224 | 0 | -0.77881 | 0.52577 | -0.28416 | 0.0007224 | 0.9108 | 0 | 1.0457 | -0.47685 | 0.46399 | 0.01284 | 0 | 0 | 0 | 0 | -2.4 | 2.7 | 0 | 0 | 0 | 0 | 0 | 0
2014-01-19 | 17時 | 85.9806 | 4.2683 | 0 | 0 | 0 | 0 | 0 | 0 | 0 | 0.0005928 | 0 | -0.79832 | 0.53649 | -0.29216 | 0.0005928 | 0.9108 | 0 | 1.0457 | -0.47685 | 0.46399 | 0.01284 | 0 | 0 | 0 | 0 | -2.8 | 2.5 | 0 | 0 | 0 | 0 | 0 | 0
2014-01-19 | 18時 | 87.3115 | 4.3343 | 0 | 0 | 0 | 0 | 0 | 0 | 0 | 0.0004632 | 0 | -0.81783 | 0.54722 | -0.30016 | 0.0004632 | 0.9108 | 0 | 1.0457 | -0.47685 | 0.46399 | 0.01284 | 0 | 0 | 0 | 0 | -3.2 | 2.5 | 0 | 0 | 0 | 0 | 0 | 0
2014-01-19 | 19時 | 86.9775 | 4.3177 | 0 | 0 | 0 | 0 | 0 | 0 | 0 | 0.0004956 | 0 | -0.81296 | 0.54453 | -0.29816 | 0.0004956 | 0.9108 | 0 | 1.0457 | -0.47685 | 0.46399 | 0.01284 | 0 | 0 | 0 | 0 | -3.1 | 2.5 | 0 | 0 | 0 | 0 | 0 | 0
2014-01-19 | 20時 | 88.6559 | 4.4011 | 0 | 0 | 0 | 0 | 0 | 0 | 0 | 0.0003336 | 0 | -0.83735 | 0.55794 | -0.30816 | 0.0003336 | 0.9108 | 0 | 1.0457 | -0.47685 | 0.46399 | 0.01284 | 0 | 0 | 0 | 0 | -3.6 | 2.5 | 0 | 0 | 0 | 0 | 0 | 0
2014-01-19 | 21時 | 87.9821 | 4.3676 | 0 | 0 | 0 | 0 | 0 | 0 | 0 | 0.0003984 | 0 | -0.82759 | 0.55258 | -0.30416 | 0.0003984 | 0.9108 | 0 | 1.0457 | -0.47685 | 0.46399 | 0.01284 | 0 | 0 | 0 | 0 | -3.4 | 2.5 | 0 | 0 | 0 | 0 | 0 | 0
2014-01-19 | 22時 | 87.3115 | 4.3343 | 0 | 0 | 0 | 0 | 0 | 0 | 0 | 0.0004632 | 0 | -0.81783 | 0.54722 | -0.30016 | 0.0004632 | 0.9108 | 0 | 1.0457 | -0.47685 | 0.46399 | 0.01284 | 0 | 0 | 0 | 0 | -3.2 | 2.4 | 0 | 0 | 0 | 0 | 0 | 0
2014-01-19 | 23時 | 88.9941 | 4.4179 | 0 | 0 | 0 | 0 | 0 | 0 | 0 | 0.0003012 | 0 | -0.84223 | 0.56062 | -0.31016 | 0.0003012 | 0.9108 | 0 | 1.0457 | -0.47685 | 0.46399 | 0.01284 | 0 | 0 | 0 | 0 | -3.7 | 2.5 | 0 | 0 | 0 | 0 | 0 | 0
2014-01-20 | 0時 | 90.3553 | 4.4854 | 0 | 0 | 0 | 0 | 0 | 0 | 0 | 0.0001716 | 0 | -0.86174 | 0.57134 | -0.31817 | 0.0001716 | 0.9108 | 0 | 1.0457 | -0.47685 | 0.46399 | 0.01284 | 0 | 0 | 0 | 0 | -4.1 | 2.3 | 0 | 0 | 0 | 0 | 0 | 0
2014-01-20 | 1時 | 89.673 | 4.4516 | 0 | 0 | 0 | 0 | 0 | 0 | 0 | 0.0002364 | 0 | -0.85198 | 0.56598 | -0.31417 | 0.0002364 | 0.9108 | 0 | 1.0457 | -0.47685 | 0.46399 | 0.01284 | 0 | 0 | 0 | 0 | -3.9 | 2.4 | 0 | 0 | 0 | 0 | 0 | 0
2014-01-20 | 2時 | 90.6977 | 4.5024 | 0 | 0 | 0 | 0 | 0 | 0 | 0 | 0.0001392 | 0 | -0.86662 | 0.57402 | -0.32017 | 0.0001392 | 0.9108 | 0 | 1.0457 | -0.47685 | 0.46399 | 0.01284 | 0 | 0 | 0 | 0 | -4.2 | 2.3 | 0 | 0 | 0 | 0 | 0 | 0
2014-01-20 | 3時 | 93.8169 | 4.6573 | 0 | 0 | 0 | 0 | 0 | 0 | 0 | -0.0001524 | 0 | -0.91052 | 0.59815 | -0.33817 | -0.0001524 | 0.9108 | 0 | 1.0457 | -0.47685 | 0.46399 | 0.01284 | 0 | 0 | 0 | 0 | -5.1 | 2.2 | 0 | 0 | 0 | 0 | 0 | 0
2014-01-20 | 4時 | 93.8169 | 4.6573 | 0 | 0 | 0 | 0 | 0 | 0 | 0 | -0.0001524 | 0 | -0.91052 | 0.59815 | -0.33817 | -0.0001524 | 0.9108 | 0 | 1.0457 | -0.47685 | 0.46399 | 0.01284 | 0 | 0 | 0 | 0 | -5.1 | 2.2 | 0 | 0 | 0 | 0 | 0 | 0
2014-01-20 | 5時 | 95.9342 | 4.7624 | 0 | 0 | 0 | 0 | 0 | 0 | 0 | -0.0003468 | 0 | -0.93979 | 0.61424 | -0.35017 | -0.0003468 | 0.9108 | 0 | 1.0457 | -0.47685 | 0.46399 | 0.01284 | 0 | 0 | 0 | 0 | -5.7 | 2.1 | 0 | 0 | 0 | 0 | 0 | 0
2014-01-20 | 6時 | 97.7216 | 4.8511 | 0 | 0 | 0 | 0 | 0 | 0 | 0 | -0.0005088 | 0 | -0.96419 | 0.62764 | -0.36017 | -0.0005088 | 0.9108 | 0 | 1.0457 | -0.47685 | 0.46399 | 0.01284 | 0 | 0 | 0 | 0 | -6.2 | 2.1 | 0 | 0 | 0 | 0 | 0 | 0
2014-01-20 | 7時 | 91.385 | 4.5365 | 0 | 0 | 0 | 0 | 0 | 0 | 0 | 7.44e-05 | 0 | -0.87638 | 0.57939 | -0.32417 | 7.44e-05 | 0.9108 | 0 | 1.0457 | -0.47685 | 0.46399 | 0.01284 | 0 | 0 | 0 | 0 | -4.4 | 2.1 | 0 | 0 | 0 | 0 | 0 | 0
2014-01-20 | 8時 | 88.9941 | 4.4179 | 0 | 0 | 0 | 0 | 0 | 0 | 0 | 0.0003012 | 0 | -0.84223 | 0.56062 | -0.31016 | 0.0003012 | 0.9108 | 0 | 1.0457 | -0.47685 | 0.46399 | 0.01284 | 0 | 0 | 0 | 0 | -3.7 | 2.3 | 0 | 0 | 0 | 0 | 0 | 0
2014-01-20 | 9時 | 84.3357 | 4.1866 | 0 | 0 | 0 | 0 | 0 | 0 | 0 | 0.0007548 | 0 | -0.77393 | 0.52309 | -0.28216 | 0.0007548 | 0.9108 | 0 | 1.0457 | -0.47685 | 0.46399 | 0.01284 | 0 | 0 | 0 | 0 | -2.3 | 2.4 | 0 | 0 | 0 | 0 | 0 | 0
2014-01-20 | 10時 | 77.0394 | 3.8244 | 0 | 0 | 0 | 0 | 0 | 0 | 0 | 0.0015 | 0 | -0.66173 | 0.46143 | -0.23615 | 0.0015 | 0.9108 | 0 | 1.0457 | -0.47685 | 0.46399 | 0.01284 | 0 | 0 | 0 | 0 | 0 | 2.4 | 0 | 0 | 0 | 0 | 0 | 0
2014-01-20 | 11時 | 74.6055 | 3.7036 | 0 | 0 | 0 | 0 | 0 | 0 | 0 | 0.0017592 | 0 | -0.6227 | 0.43998 | -0.22015 | 0.0017592 | 0.9108 | 0 | 1.0457 | -0.47685 | 0.46399 | 0.01284 | 0 | 0 | 0 | 0 | 0.8 | 2.2 | 0 | 0 | 0 | 0 | 0 | 0
2014-01-20 | 12時 | 72.8154 | 3.6147 | 0 | 0 | 0 | 0 | 0 | 0 | 0 | 0.0019536 | 0 | -0.59343 | 0.4239 | -0.20814 | 0.0019536 | 0.9108 | 0 | 1.0457 | -0.47685 | 0.46399 | 0.01284 | 0 | 0 | 0 | 0 | 1.4 | 2.1 | 0 | 0 | 0 | 0 | 0 | 0
2014-01-20 | 13時 | 66.7875 | 3.3155 | 0 | 0 | 0 | 0 | 0 | 0 | 0 | 0.002634 | 0 | -0.49098 | 0.3676 | -0.16614 | 0.002634 | 0.9108 | 0 | 1.0457 | -0.47685 | 0.46399 | 0.01284 | 0 | 0 | 0 | 0 | 3.5 | 1.7 | 0 | 0 | 0 | 0 | 0 | 0
2014-01-20 | 14時 | 66.5097 | 3.3017 | 0 | 0 | 0 | 0 | 0 | 0 | 0 | 0.0026664 | 0 | -0.4861 | 0.36492 | -0.16414 | 0.0026664 | 0.9108 | 0 | 1.0457 | -0.47685 | 0.46399 | 0.01284 | 0 | 0 | 0 | 0 | 3.6 | 2 | 0 | 0 | 0 | 0 | 0 | 0
2014-01-20 | 15時 | 70.1867 | 3.4842 | 0 | 0 | 0 | 0 | 0 | 0 | 0 | 0.0022452 | 0 | -0.54952 | 0.39977 | -0.19014 | 0.0022452 | 0.9108 | 0 | 1.0457 | -0.47685 | 0.46399 | 0.01284 | 0 | 0 | 0 | 0 | 2.3 | 2.2 | 0 | 0 | 0 | 0 | 0 | 0
2014-01-20 | 16時 | 74.6055 | 3.7036 | 0 | 0 | 0 | 0 | 0 | 0 | 0 | 0.0017592 | 0 | -0.6227 | 0.43998 | -0.22015 | 0.0017592 | 0.9108 | 0 | 1.0457 | -0.47685 | 0.46399 | 0.01284 | 0 | 0 | 0 | 0 | 0.8 | 2.1 | 0 | 0 | 0 | 0 | 0 | 0
2014-01-20 | 17時 | 77.0394 | 3.8244 | 0 | 0 | 0 | 0 | 0 | 0 | 0 | 0.0015 | 0 | -0.66173 | 0.46143 | -0.23615 | 0.0015 | 0.9108 | 0 | 1.0457 | -0.47685 | 0.46399 | 0.01284 | 0 | 0 | 0 | 0 | 0 | 2.2 | 0 | 0 | 0 | 0 | 0 | 0
2014-01-20 | 18時 | 80.1572 | 3.9792 | 0 | 0 | 0 | 0 | 0 | 0 | 0 | 0.001176 | 0 | -0.71051 | 0.48824 | -0.25615 | 0.001176 | 0.9108 | 0 | 1.0457 | -0.47685 | 0.46399 | 0.01284 | 0 | 0 | 0 | 0 | -1 | 2.3 | 0 | 0 | 0 | 0 | 0 | 0
2014-01-20 | 19時 | 82.0681 | 4.074 | 0 | 0 | 0 | 0 | 0 | 0 | 0 | 0.0009816 | 0 | -0.73978 | 0.50432 | -0.26816 | 0.0009816 | 0.9108 | 0 | 1.0457 | -0.47685 | 0.46399 | 0.01284 | 0 | 0 | 0 | 0 | -1.6 | 2.3 | 0 | 0 | 0 | 0 | 0 | 0
2014-01-20 | 20時 | 84.0092 | 4.1704 | 0 | 0 | 0 | 0 | 0 | 0 | 0 | 0.0007872 | 0 | -0.76905 | 0.52041 | -0.28016 | 0.0007872 | 0.9108 | 0 | 1.0457 | -0.47685 | 0.46399 | 0.01284 | 0 | 0 | 0 | 0 | -2.2 | 2.2 | 0 | 0 | 0 | 0 | 0 | 0
2014-01-20 | 21時 | 85.6499 | 4.2518 | 0 | 0 | 0 | 0 | 0 | 0 | 0 | 0.0006252 | 0 | -0.79344 | 0.53381 | -0.29016 | 0.0006252 | 0.9108 | 0 | 1.0457 | -0.47685 | 0.46399 | 0.01284 | 0 | 0 | 0 | 0 | -2.7 | 2.4 | 0 | 0 | 0 | 0 | 0 | 0
2014-01-20 | 22時 | 87.9821 | 4.3676 | 0 | 0 | 0 | 0 | 0 | 0 | 0 | 0.0003984 | 0 | -0.82759 | 0.55258 | -0.30416 | 0.0003984 | 0.9108 | 0 | 1.0457 | -0.47685 | 0.46399 | 0.01284 | 0 | 0 | 0 | 0 | -3.4 | 2.3 | 0 | 0 | 0 | 0 | 0 | 0
2014-01-20 | 23時 | 87.9821 | 4.3676 | 0 | 0 | 0 | 0 | 0 | 0 | 0 | 0.0003984 | 0 | -0.82759 | 0.55258 | -0.30416 | 0.0003984 | 0.9108 | 0 | 1.0457 | -0.47685 | 0.46399 | 0.01284 | 0 | 0 | 0 | 0 | -3.4 | 2.3 | 0 | 0 | 0 | 0 | 0 | 0
2014-01-21 | 0時 | 88.9941 | 4.4179 | 0 | 0 | 0 | 0 | 0 | 0 | 0 | 0.0003012 | 0 | -0.84223 | 0.56062 | -0.31016 | 0.0003012 | 0.9108 | 0 | 1.0457 | -0.47685 | 0.46399 | 0.01284 | 0 | 0 | 0 | 0 | -3.7 | 2.4 | 0 | 0 | 0 | 0 | 0 | 0
2014-01-21 | 1時 | 89.673 | 4.4516 | 0 | 0 | 0 | 0 | 0 | 0 | 0 | 0.0002364 | 0 | -0.85198 | 0.56598 | -0.31417 | 0.0002364 | 0.9108 | 0 | 1.0457 | -0.47685 | 0.46399 | 0.01284 | 0 | 0 | 0 | 0 | -3.9 | 2.4 | 0 | 0 | 0 | 0 | 0 | 0
2014-01-21 | 2時 | 89.673 | 4.4516 | 0 | 0 | 0 | 0 | 0 | 0 | 0 | 0.0002364 | 0 | -0.85198 | 0.56598 | -0.31417 | 0.0002364 | 0.9108 | 0 | 1.0457 | -0.47685 | 0.46399 | 0.01284 | 0 | 0 | 0 | 0 | -3.9 | 2.4 | 0 | 0 | 0 | 0 | 0 | 0
2014-01-21 | 3時 | 89.3332 | 4.4347 | 0 | 0 | 0 | 0 | 0 | 0 | 0 | 0.0002688 | 0 | -0.84711 | 0.5633 | -0.31217 | 0.0002688 | 0.9108 | 0 | 1.0457 | -0.47685 | 0.46399 | 0.01284 | 0 | 0 | 0 | 0 | -3.8 | 2.4 | 0 | 0 | 0 | 0 | 0 | 0
2014-01-21 | 4時 | 90.6977 | 4.5024 | 0 | 0 | 0 | 0 | 0 | 0 | 0 | 0.0001392 | 0 | -0.86662 | 0.57402 | -0.32017 | 0.0001392 | 0.9108 | 0 | 1.0457 | -0.47685 | 0.46399 | 0.01284 | 0 | 0 | 0 | 0 | -4.2 | 2.4 | 0 | 0 | 0 | 0 | 0 | 0
2014-01-21 | 5時 | 90.3553 | 4.4854 | 0 | 0 | 0 | 0 | 0 | 0 | 0 | 0.0001716 | 0 | -0.86174 | 0.57134 | -0.31817 | 0.0001716 | 0.9108 | 0 | 1.0457 | -0.47685 | 0.46399 | 0.01284 | 0 | 0 | 0 | 0 | -4.1 | 2.4 | 0 | 0 | 0 | 0 | 0 | 0
2014-01-21 | 6時 | 91.0409 | 4.5195 | 0 | 0 | 0 | 0 | 0 | 0 | 0 | 0.0001068 | 0 | -0.8715 | 0.5767 | -0.32217 | 0.0001068 | 0.9108 | 0 | 1.0457 | -0.47685 | 0.46399 | 0.01284 | 0 | 0 | 0 | 0 | -4.3 | 2.5 | 0 | 0 | 0 | 0 | 0 | 0
2014-01-21 | 7時 | 90.0138 | 4.4685 | 0 | 0 | 0 | 0 | 0 | 0 | 0 | 0.000204 | 0 | -0.85686 | 0.56866 | -0.31617 | 0.000204 | 0.9108 | 0 | 1.0457 | -0.47685 | 0.46399 | 0.01284 | 0 | 0 | 0 | 0 | -4 | 2.5 | 0 | 0 | 0 | 0 | 0 | 0
2014-01-21 | 8時 | 87.3115 | 4.3343 | 0 | 0 | 0 | 0 | 0 | 0 | 0 | 0.0004632 | 0 | -0.81783 | 0.54722 | -0.30016 | 0.0004632 | 0.9108 | 0 | 1.0457 | -0.47685 | 0.46399 | 0.01284 | 0 | 0 | 0 | 0 | -3.2 | 2.6 | 0 | 0 | 0 | 0 | 0 | 0
2014-01-21 | 9時 | 85.3201 | 4.2355 | 0 | 0 | 0 | 0 | 0 | 0 | 0 | 0.0006576 | 0 | -0.78856 | 0.53113 | -0.28816 | 0.0006576 | 0.9108 | 0 | 1.0457 | -0.47685 | 0.46399 | 0.01284 | 0 | 0 | 0 | 0 | -2.6 | 2.6 | 0 | 0 | 0 | 0 | 0 | 0
2014-01-21 | 10時 | 80.7908 | 4.0106 | 0 | 0 | 0 | 0 | 0 | 0 | 0 | 0.0011112 | 0 | -0.72027 | 0.4936 | -0.26015 | 0.0011112 | 0.9108 | 0 | 1.0457 | -0.47685 | 0.46399 | 0.01284 | 0 | 0 | 0 | 0 | -1.2 | 2.6 | 0 | 0 | 0 | 0 | 0 | 0
2014-01-21 | 11時 | 74.3051 | 3.6887 | 0 | 0 | 0 | 0 | 0 | 0 | 0 | 0.0017916 | 0 | -0.61782 | 0.4373 | -0.21815 | 0.0017916 | 0.9108 | 0 | 1.0457 | -0.47685 | 0.46399 | 0.01284 | 0 | 0 | 0 | 0 | 0.9 | 2.6 | 0 | 0 | 0 | 0 | 0 | 0
2014-01-21 | 12時 | 70.1867 | 3.4842 | 0 | 0 | 0 | 0 | 0 | 0 | 0 | 0.0022452 | 0 | -0.54952 | 0.39977 | -0.19014 | 0.0022452 | 0.9108 | 0 | 1.0457 | -0.47685 | 0.46399 | 0.01284 | 0 | 0 | 0 | 0 | 2.3 | 2.6 | 0 | 0 | 0 | 0 | 0 | 0
2014-01-21 | 13時 | 66.7875 | 3.3155 | 0 | 0 | 0 | 0 | 0 | 0 | 0 | 0.002634 | 0 | -0.49098 | 0.3676 | -0.16614 | 0.002634 | 0.9108 | 0 | 1.0457 | -0.47685 | 0.46399 | 0.01284 | 0 | 0 | 0 | 0 | 3.5 | 2.8 | 0 | 0 | 0 | 0 | 0 | 0
2014-01-21 | 14時 | 70.4754 | 3.4986 | 0 | 0 | 0 | 0 | 0 | 0 | 0 | 0.0022128 | 0 | -0.5544 | 0.40245 | -0.19214 | 0.0022128 | 0.9108 | 0 | 1.0457 | -0.47685 | 0.46399 | 0.01284 | 0 | 0 | 0 | 0 | 2.2 | 2.7 | 0 | 0 | 0 | 0 | 0 | 0
2014-01-21 | 15時 | 77.0394 | 3.8244 | 0 | 0 | 0 | 0 | 0 | 0 | 0 | 0.0015 | 0 | -0.66173 | 0.46143 | -0.23615 | 0.0015 | 0.9108 | 0 | 1.0457 | -0.47685 | 0.46399 | 0.01284 | 0 | 0 | 0 | 0 | 0 | 2.6 | 0 | 0 | 0 | 0 | 0 | 0
2014-01-21 | 16時 | 78.5878 | 3.9013 | 0 | 0 | 0 | 0 | 0 | 0 | 0 | 0.001338 | 0 | -0.68612 | 0.47483 | -0.24615 | 0.001338 | 0.9108 | 0 | 1.0457 | -0.47685 | 0.46399 | 0.01284 | 0 | 0 | 0 | 0 | -0.5 | 2.6 | 0 | 0 | 0 | 0 | 0 | 0
2014-01-21 | 17時 | 78.5878 | 3.9013 | 0 | 0 | 0 | 0 | 0 | 0 | 0 | 0.001338 | 0 | -0.68612 | 0.47483 | -0.24615 | 0.001338 | 0.9108 | 0 | 1.0457 | -0.47685 | 0.46399 | 0.01284 | 0 | 0 | 0 | 0 | -0.5 | 2.6 | 0 | 0 | 0 | 0 | 0 | 0
2014-01-21 | 18時 | 79.213 | 3.9323 | 0 | 0 | 0 | 0 | 0 | 0 | 0 | 0.0012732 | 0 | -0.69587 | 0.4802 | -0.25015 | 0.0012732 | 0.9108 | 0 | 1.0457 | -0.47685 | 0.46399 | 0.01284 | 0 | 0 | 0 | 0 | -0.7 | 2.7 | 0 | 0 | 0 | 0 | 0 | 0
2014-01-21 | 19時 | 80.1572 | 3.9792 | 0 | 0 | 0 | 0 | 0 | 0 | 0 | 0.001176 | 0 | -0.71051 | 0.48824 | -0.25615 | 0.001176 | 0.9108 | 0 | 1.0457 | -0.47685 | 0.46399 | 0.01284 | 0 | 0 | 0 | 0 | -1 | 2.4 | 0 | 0 | 0 | 0 | 0 | 0
2014-01-21 | 20時 | 81.7475 | 4.0581 | 0 | 0 | 0 | 0 | 0 | 0 | 0 | 0.001014 | 0 | -0.7349 | 0.50164 | -0.26616 | 0.001014 | 0.9108 | 0 | 1.0457 | -0.47685 | 0.46399 | 0.01284 | 0 | 0 | 0 | 0 | -1.5 | 2.5 | 0 | 0 | 0 | 0 | 0 | 0
2014-01-21 | 21時 | 83.3588 | 4.1381 | 0 | 0 | 0 | 0 | 0 | 0 | 0 | 0.000852 | 0 | -0.75929 | 0.51505 | -0.27616 | 0.000852 | 0.9108 | 0 | 1.0457 | -0.47685 | 0.46399 | 0.01284 | 0 | 0 | 0 | 0 | -2 | 2.6 | 0 | 0 | 0 | 0 | 0 | 0
2014-01-21 | 22時 | 84.9911 | 4.2191 | 0 | 0 | 0 | 0 | 0 | 0 | 0 | 0.00069 | 0 | -0.78369 | 0.52845 | -0.28616 | 0.00069 | 0.9108 | 0 | 1.0457 | -0.47685 | 0.46399 | 0.01284 | 0 | 0 | 0 | 0 | -2.5 | 2.6 | 0 | 0 | 0 | 0 | 0 | 0
2014-01-21 | 23時 | 86.6444 | 4.3012 | 0 | 0 | 0 | 0 | 0 | 0 | 0 | 0.000528 | 0 | -0.80808 | 0.54185 | -0.29616 | 0.000528 | 0.9108 | 0 | 1.0457 | -0.47685 | 0.46399 | 0.01284 | 0 | 0 | 0 | 0 | -3 | 2.6 | 0 | 0 | 0 | 0 | 0 | 0
2014-01-22 | 0時 | 85.6499 | 4.2518 | 0 | 0 | 0 | 0 | 0 | 0 | 0 | 0.0006252 | 0 | -0.79344 | 0.53381 | -0.29016 | 0.0006252 | 0.9108 | 0 | 1.0457 | -0.47685 | 0.46399 | 0.01284 | 0 | 0 | 0 | 0 | -2.7 | 2.7 | 0 | 0 | 0 | 0 | 0 | 0
2014-01-22 | 1時 | 85.3201 | 4.2355 | 0 | 0 | 0 | 0 | 0 | 0 | 0 | 0.0006576 | 0 | -0.78856 | 0.53113 | -0.28816 | 0.0006576 | 0.9108 | 0 | 1.0457 | -0.47685 | 0.46399 | 0.01284 | 0 | 0 | 0 | 0 | -2.6 | 2.6 | 0 | 0 | 0 | 0 | 0 | 0
2014-01-22 | 2時 | 85.3201 | 4.2355 | 0 | 0 | 0 | 0 | 0 | 0 | 0 | 0.0006576 | 0 | -0.78856 | 0.53113 | -0.28816 | 0.0006576 | 0.9108 | 0 | 1.0457 | -0.47685 | 0.46399 | 0.01284 | 0 | 0 | 0 | 0 | -2.6 | 2.6 | 0 | 0 | 0 | 0 | 0 | 0
2014-01-22 | 3時 | 85.6499 | 4.2518 | 0 | 0 | 0 | 0 | 0 | 0 | 0 | 0.0006252 | 0 | -0.79344 | 0.53381 | -0.29016 | 0.0006252 | 0.9108 | 0 | 1.0457 | -0.47685 | 0.46399 | 0.01284 | 0 | 0 | 0 | 0 | -2.7 | 2.5 | 0 | 0 | 0 | 0 | 0 | 0
2014-01-22 | 4時 | 84.663 | 4.2029 | 0 | 0 | 0 | 0 | 0 | 0 | 0 | 0.0007224 | 0 | -0.77881 | 0.52577 | -0.28416 | 0.0007224 | 0.9108 | 0 | 1.0457 | -0.47685 | 0.46399 | 0.01284 | 0 | 0 | 0 | 0 | -2.4 | 2.5 | 0 | 0 | 0 | 0 | 0 | 0
2014-01-22 | 5時 | 84.9911 | 4.2191 | 0 | 0 | 0 | 0 | 0 | 0 | 0 | 0.00069 | 0 | -0.78369 | 0.52845 | -0.28616 | 0.00069 | 0.9108 | 0 | 1.0457 | -0.47685 | 0.46399 | 0.01284 | 0 | 0 | 0 | 0 | -2.5 | 2.5 | 0 | 0 | 0 | 0 | 0 | 0
2014-01-22 | 6時 | 85.6499 | 4.2518 | 0 | 0 | 0 | 0 | 0 | 0 | 0 | 0.0006252 | 0 | -0.79344 | 0.53381 | -0.29016 | 0.0006252 | 0.9108 | 0 | 1.0457 | -0.47685 | 0.46399 | 0.01284 | 0 | 0 | 0 | 0 | -2.7 | 2.4 | 0 | 0 | 0 | 0 | 0 | 0
2014-01-22 | 7時 | 82.7118 | 4.106 | 0 | 0 | 0 | 0 | 0 | 0 | 0 | 0.0009168 | 0 | -0.74954 | 0.50968 | -0.27216 | 0.0009168 | 0.9108 | 0 | 1.0457 | -0.47685 | 0.46399 | 0.01284 | 0 | 0 | 0 | 0 | -1.8 | 2.4 | 0 | 0 | 0 | 0 | 0 | 0
2014-01-22 | 8時 | 79.5269 | 3.9479 | 0 | 0 | 0 | 0 | 0 | 0 | 0 | 0.0012408 | 0 | -0.70075 | 0.48288 | -0.25215 | 0.0012408 | 0.9108 | 0 | 1.0457 | -0.47685 | 0.46399 | 0.01284 | 0 | 0 | 0 | 0 | -0.8 | 2.8 | 0 | 0 | 0 | 0 | 0 | 0
2014-01-22 | 9時 | 74.9068 | 3.7185 | 0 | 0 | 0 | 0 | 0 | 0 | 0 | 0.0017268 | 0 | -0.62758 | 0.44266 | -0.22215 | 0.0017268 | 0.9108 | 0 | 1.0457 | -0.47685 | 0.46399 | 0.01284 | 0 | 0 | 0 | 0 | 0.7 | 2.7 | 0 | 0 | 0 | 0 | 0 | 0
2014-01-22 | 10時 | 71.6387 | 3.5563 | 0 | 0 | 0 | 0 | 0 | 0 | 0 | 0.0020832 | 0 | -0.57391 | 0.41318 | -0.20014 | 0.0020832 | 0.9108 | 0 | 1.0457 | -0.47685 | 0.46399 | 0.01284 | 0 | 0 | 0 | 0 | 1.8 | 2.3 | 0 | 0 | 0 | 0 | 0 | 0
2014-01-22 | 11時 | 66.5097 | 3.3017 | 0 | 0 | 0 | 0 | 0 | 0 | 0 | 0.0026664 | 0 | -0.4861 | 0.36492 | -0.16414 | 0.0026664 | 0.9108 | 0 | 1.0457 | -0.47685 | 0.46399 | 0.01284 | 0 | 0 | 0 | 0 | 3.6 | 2.2 | 0 | 0 | 0 | 0 | 0 | 0
2014-01-22 | 12時 | 64.0471 | 3.1794 | 0 | 0 | 0 | 0 | 0 | 0 | 0 | 0.002958 | 0 | -0.4422 | 0.34079 | -0.14613 | 0.002958 | 0.9108 | 0 | 1.0457 | -0.47685 | 0.46399 | 0.01284 | 0 | 0 | 0 | 0 | 4.5 | 2.4 | 0 | 0 | 0 | 0 | 0 | 0
2014-01-22 | 13時 | 63.5091 | 3.1527 | 0 | 0 | 0 | 0 | 0 | 0 | 0 | 0.0030228 | 0 | -0.43244 | 0.33543 | -0.14213 | 0.0030228 | 0.9108 | 0 | 1.0457 | -0.47685 | 0.46399 | 0.01284 | 0 | 0 | 0 | 0 | 4.7 | 2.2 | 0 | 0 | 0 | 0 | 0 | 0
2014-01-22 | 14時 | 62.4431 | 3.0998 | 0 | 0 | 0 | 0 | 0 | 0 | 0 | 0.0031524 | 0 | -0.41293 | 0.32471 | -0.13413 | 0.0031524 | 0.9108 | 0 | 1.0457 | -0.47685 | 0.46399 | 0.01284 | 0 | 0 | 0 | 0 | 5.1 | 1.7 | 0 | 0 | 0 | 0 | 0 | 0
2014-01-22 | 15時 | 66.5097 | 3.3017 | 0 | 0 | 0 | 0 | 0 | 0 | 0 | 0.0026664 | 0 | -0.4861 | 0.36492 | -0.16414 | 0.0026664 | 0.9108 | 0 | 1.0457 | -0.47685 | 0.46399 | 0.01284 | 0 | 0 | 0 | 0 | 3.6 | 1.7 | 0 | 0 | 0 | 0 | 0 | 0
2014-01-22 | 16時 | 73.4087 | 3.6442 | 0 | 0 | 0 | 0 | 0 | 0 | 0 | 0.0018888 | 0 | -0.60319 | 0.42926 | -0.21215 | 0.0018888 | 0.9108 | 0 | 1.0457 | -0.47685 | 0.46399 | 0.01284 | 0 | 0 | 0 | 0 | 1.2 | 2.6 | 0 | 0 | 0 | 0 | 0 | 0
2014-01-22 | 17時 | 73.4087 | 3.6442 | 0 | 0 | 0 | 0 | 0 | 0 | 0 | 0.0018888 | 0 | -0.60319 | 0.42926 | -0.21215 | 0.0018888 | 0.9108 | 0 | 1.0457 | -0.47685 | 0.46399 | 0.01284 | 0 | 0 | 0 | 0 | 1.2 | 2.6 | 0 | 0 | 0 | 0 | 0 | 0
2014-01-22 | 18時 | 76.4259 | 3.7939 | 0 | 0 | 0 | 0 | 0 | 0 | 0 | 0.0015648 | 0 | -0.65197 | 0.45607 | -0.23215 | 0.0015648 | 0.9108 | 0 | 1.0457 | -0.47685 | 0.46399 | 0.01284 | 0 | 0 | 0 | 0 | 0.2 | 2.8 | 0 | 0 | 0 | 0 | 0 | 0
2014-01-22 | 19時 | 75.5119 | 3.7486 | 0 | 0 | 0 | 0 | 0 | 0 | 0 | 0.001662 | 0 | -0.63733 | 0.44803 | -0.22615 | 0.001662 | 0.9108 | 0 | 1.0457 | -0.47685 | 0.46399 | 0.01284 | 0 | 0 | 0 | 0 | 0.5 | 2.7 | 0 | 0 | 0 | 0 | 0 | 0
2014-01-22 | 20時 | 76.7322 | 3.8092 | 0 | 0 | 0 | 0 | 0 | 0 | 0 | 0.0015324 | 0 | -0.65685 | 0.45875 | -0.23415 | 0.0015324 | 0.9108 | 0 | 1.0457 | -0.47685 | 0.46399 | 0.01284 | 0 | 0 | 0 | 0 | 0.1 | 3 | 0 | 0 | 0 | 0 | 0 | 0
2014-01-22 | 21時 | 77.3474 | 3.8397 | 0 | 0 | 0 | 0 | 0 | 0 | 0 | 0.0014676 | 0 | -0.6666 | 0.46411 | -0.23815 | 0.0014676 | 0.9108 | 0 | 1.0457 | -0.47685 | 0.46399 | 0.01284 | 0 | 0 | 0 | 0 | -0.1 | 2.9 | 0 | 0 | 0 | 0 | 0 | 0
2014-01-22 | 22時 | 77.9659 | 3.8704 | 0 | 0 | 0 | 0 | 0 | 0 | 0 | 0.0014028 | 0 | -0.67636 | 0.46947 | -0.24215 | 0.0014028 | 0.9108 | 0 | 1.0457 | -0.47685 | 0.46399 | 0.01284 | 0 | 0 | 0 | 0 | -0.3 | 3 | 0 | 0 | 0 | 0 | 0 | 0
2014-01-22 | 23時 | 79.5269 | 3.9479 | 0 | 0 | 0 | 0 | 0 | 0 | 0 | 0.0012408 | 0 | -0.70075 | 0.48288 | -0.25215 | 0.0012408 | 0.9108 | 0 | 1.0457 | -0.47685 | 0.46399 | 0.01284 | 0 | 0 | 0 | 0 | -0.8 | 3.2 | 0 | 0 | 0 | 0 | 0 | 0
2014-01-23 | 0時 | 79.5269 | 3.9479 | 0 | 0 | 0 | 0 | 0 | 0 | 0 | 0.0012408 | 0 | -0.70075 | 0.48288 | -0.25215 | 0.0012408 | 0.9108 | 0 | 1.0457 | -0.47685 | 0.46399 | 0.01284 | 0 | 0 | 0 | 0 | -0.8 | 3.3 | 0 | 0 | 0 | 0 | 0 | 0
2014-01-23 | 1時 | 81.4278 | 4.0422 | 0 | 0 | 0 | 0 | 0 | 0 | 0 | 0.0010464 | 0 | -0.73002 | 0.49896 | -0.26416 | 0.0010464 | 0.9108 | 0 | 1.0457 | -0.47685 | 0.46399 | 0.01284 | 0 | 0 | 0 | 0 | -1.4 | 3.1 | 0 | 0 | 0 | 0 | 0 | 0
2014-01-23 | 2時 | 81.4278 | 4.0422 | 0 | 0 | 0 | 0 | 0 | 0 | 0 | 0.0010464 | 0 | -0.73002 | 0.49896 | -0.26416 | 0.0010464 | 0.9108 | 0 | 1.0457 | -0.47685 | 0.46399 | 0.01284 | 0 | 0 | 0 | 0 | -1.4 | 3.2 | 0 | 0 | 0 | 0 | 0 | 0
2014-01-23 | 3時 | 82.0681 | 4.074 | 0 | 0 | 0 | 0 | 0 | 0 | 0 | 0.0009816 | 0 | -0.73978 | 0.50432 | -0.26816 | 0.0009816 | 0.9108 | 0 | 1.0457 | -0.47685 | 0.46399 | 0.01284 | 0 | 0 | 0 | 0 | -1.6 | 3.1 | 0 | 0 | 0 | 0 | 0 | 0
2014-01-23 | 4時 | 84.663 | 4.2029 | 0 | 0 | 0 | 0 | 0 | 0 | 0 | 0.0007224 | 0 | -0.77881 | 0.52577 | -0.28416 | 0.0007224 | 0.9108 | 0 | 1.0457 | -0.47685 | 0.46399 | 0.01284 | 0 | 0 | 0 | 0 | -2.4 | 2.8 | 0 | 0 | 0 | 0 | 0 | 0
2014-01-23 | 5時 | 85.9806 | 4.2683 | 0 | 0 | 0 | 0 | 0 | 0 | 0 | 0.0005928 | 0 | -0.79832 | 0.53649 | -0.29216 | 0.0005928 | 0.9108 | 0 | 1.0457 | -0.47685 | 0.46399 | 0.01284 | 0 | 0 | 0 | 0 | -2.8 | 2.7 | 0 | 0 | 0 | 0 | 0 | 0
2014-01-23 | 6時 | 87.9821 | 4.3676 | 0 | 0 | 0 | 0 | 0 | 0 | 0 | 0.0003984 | 0 | -0.82759 | 0.55258 | -0.30416 | 0.0003984 | 0.9108 | 0 | 1.0457 | -0.47685 | 0.46399 | 0.01284 | 0 | 0 | 0 | 0 | -3.4 | 2.5 | 0 | 0 | 0 | 0 | 0 | 0
2014-01-23 | 7時 | 82.7118 | 4.106 | 0 | 0 | 0 | 0 | 0 | 0 | 0 | 0.0009168 | 0 | -0.74954 | 0.50968 | -0.27216 | 0.0009168 | 0.9108 | 0 | 1.0457 | -0.47685 | 0.46399 | 0.01284 | 0 | 0 | 0 | 0 | -1.8 | 2.5 | 0 | 0 | 0 | 0 | 0 | 0
2014-01-23 | 8時 | 77.9659 | 3.8704 | 0 | 0 | 0 | 0 | 0 | 0 | 0 | 0.0014028 | 0 | -0.67636 | 0.46947 | -0.24215 | 0.0014028 | 0.9108 | 0 | 1.0457 | -0.47685 | 0.46399 | 0.01284 | 0 | 0 | 0 | 0 | -0.3 | 2.7 | 0 | 0 | 0 | 0 | 0 | 0
2014-01-23 | 9時 | 72.2253 | 3.5854 | 0 | 0 | 0 | 0 | 0 | 0 | 0 | 0.0020184 | 0 | -0.58367 | 0.41854 | -0.20414 | 0.0020184 | 0.9108 | 0 | 1.0457 | -0.47685 | 0.46399 | 0.01284 | 0 | 0 | 0 | 0 | 1.6 | 2 | 0 | 0 | 0 | 0 | 0 | 0
2014-01-23 | 10時 | 70.1867 | 3.4842 | 0 | 0 | 0 | 0 | 0 | 0 | 0 | 0.0022452 | 0 | -0.54952 | 0.39977 | -0.19014 | 0.0022452 | 0.9108 | 0 | 1.0457 | -0.47685 | 0.46399 | 0.01284 | 0 | 0 | 0 | 0 | 2.3 | 2.1 | 0 | 0 | 0 | 0 | 0 | 0
2014-01-23 | 11時 | 69.8988 | 3.4699 | 0 | 0 | 0 | 0 | 0 | 0 | 0 | 0.0022776 | 0 | -0.54464 | 0.39709 | -0.18814 | 0.0022776 | 0.9108 | 0 | 1.0457 | -0.47685 | 0.46399 | 0.01284 | 0 | 0 | 0 | 0 | 2.4 | 2.3 | 0 | 0 | 0 | 0 | 0 | 0
2014-01-23 | 12時 | 69.3256 | 3.4415 | 0 | 0 | 0 | 0 | 0 | 0 | 0 | 0.0023424 | 0 | -0.53489 | 0.39173 | -0.18414 | 0.0023424 | 0.9108 | 0 | 1.0457 | -0.47685 | 0.46399 | 0.01284 | 0 | 0 | 0 | 0 | 2.6 | 2.4 | 0 | 0 | 0 | 0 | 0 | 0
2014-01-23 | 13時 | 74.0055 | 3.6738 | 0 | 0 | 0 | 0 | 0 | 0 | 0 | 0.001824 | 0 | -0.61294 | 0.43462 | -0.21615 | 0.001824 | 0.9108 | 0 | 1.0457 | -0.47685 | 0.46399 | 0.01284 | 0 | 0 | 0 | 0 | 1 | 2.6 | 0 | 0 | 0 | 0 | 0 | 0
2014-01-23 | 14時 | 78.5878 | 3.9013 | 0 | 0 | 0 | 0 | 0 | 0 | 0 | 0.001338 | 0 | -0.68612 | 0.47483 | -0.24615 | 0.001338 | 0.9108 | 0 | 1.0457 | -0.47685 | 0.46399 | 0.01284 | 0 | 0 | 0 | 0 | -0.5 | 2.7 | 0 | 0 | 0 | 0 | 0 | 0
2014-01-23 | 15時 | 79.5269 | 3.9479 | 0 | 0 | 0 | 0 | 0 | 0 | 0 | 0.0012408 | 0 | -0.70075 | 0.48288 | -0.25215 | 0.0012408 | 0.9108 | 0 | 1.0457 | -0.47685 | 0.46399 | 0.01284 | 0 | 0 | 0 | 0 | -0.8 | 2.5 | 0 | 0 | 0 | 0 | 0 | 0
2014-01-23 | 16時 | 80.1572 | 3.9792 | 0 | 0 | 0 | 0 | 0 | 0 | 0 | 0.001176 | 0 | -0.71051 | 0.48824 | -0.25615 | 0.001176 | 0.9108 | 0 | 1.0457 | -0.47685 | 0.46399 | 0.01284 | 0 | 0 | 0 | 0 | -1 | 2.4 | 0 | 0 | 0 | 0 | 0 | 0
2014-01-23 | 17時 | 81.7475 | 4.0581 | 0 | 0 | 0 | 0 | 0 | 0 | 0 | 0.001014 | 0 | -0.7349 | 0.50164 | -0.26616 | 0.001014 | 0.9108 | 0 | 1.0457 | -0.47685 | 0.46399 | 0.01284 | 0 | 0 | 0 | 0 | -1.5 | 2.3 | 0 | 0 | 0 | 0 | 0 | 0
2014-01-23 | 18時 | 81.1089 | 4.0264 | 0 | 0 | 0 | 0 | 0 | 0 | 0 | 0.0010788 | 0 | -0.72515 | 0.49628 | -0.26216 | 0.0010788 | 0.9108 | 0 | 1.0457 | -0.47685 | 0.46399 | 0.01284 | 0 | 0 | 0 | 0 | -1.3 | 2.3 | 0 | 0 | 0 | 0 | 0 | 0
2014-01-23 | 19時 | 84.663 | 4.2029 | 0 | 0 | 0 | 0 | 0 | 0 | 0 | 0.0007224 | 0 | -0.77881 | 0.52577 | -0.28416 | 0.0007224 | 0.9108 | 0 | 1.0457 | -0.47685 | 0.46399 | 0.01284 | 0 | 0 | 0 | 0 | -2.4 | 2.8 | 0 | 0 | 0 | 0 | 0 | 0
2014-01-23 | 20時 | 85.6499 | 4.2518 | 0 | 0 | 0 | 0 | 0 | 0 | 0 | 0.0006252 | 0 | -0.79344 | 0.53381 | -0.29016 | 0.0006252 | 0.9108 | 0 | 1.0457 | -0.47685 | 0.46399 | 0.01284 | 0 | 0 | 0 | 0 | -2.7 | 2.9 | 0 | 0 | 0 | 0 | 0 | 0
2014-01-23 | 21時 | 86.312 | 4.2847 | 0 | 0 | 0 | 0 | 0 | 0 | 0 | 0.0005604 | 0 | -0.8032 | 0.53917 | -0.29416 | 0.0005604 | 0.9108 | 0 | 1.0457 | -0.47685 | 0.46399 | 0.01284 | 0 | 0 | 0 | 0 | -2.9 | 2.9 | 0 | 0 | 0 | 0 | 0 | 0
2014-01-23 | 22時 | 86.312 | 4.2847 | 0 | 0 | 0 | 0 | 0 | 0 | 0 | 0.0005604 | 0 | -0.8032 | 0.53917 | -0.29416 | 0.0005604 | 0.9108 | 0 | 1.0457 | -0.47685 | 0.46399 | 0.01284 | 0 | 0 | 0 | 0 | -2.9 | 3 | 0 | 0 | 0 | 0 | 0 | 0
2014-01-23 | 23時 | 86.9775 | 4.3177 | 0 | 0 | 0 | 0 | 0 | 0 | 0 | 0.0004956 | 0 | -0.81296 | 0.54453 | -0.29816 | 0.0004956 | 0.9108 | 0 | 1.0457 | -0.47685 | 0.46399 | 0.01284 | 0 | 0 | 0 | 0 | -3.1 | 2.7 | 0 | 0 | 0 | 0 | 0 | 0
2014-01-24 | 0時 | 88.9941 | 4.4179 | 0 | 0 | 0 | 0 | 0 | 0 | 0 | 0.0003012 | 0 | -0.84223 | 0.56062 | -0.31016 | 0.0003012 | 0.9108 | 0 | 1.0457 | -0.47685 | 0.46399 | 0.01284 | 0 | 0 | 0 | 0 | -3.7 | 2.5 | 0 | 0 | 0 | 0 | 0 | 0
2014-01-24 | 1時 | 91.0409 | 4.5195 | 0 | 0 | 0 | 0 | 0 | 0 | 0 | 0.0001068 | 0 | -0.8715 | 0.5767 | -0.32217 | 0.0001068 | 0.9108 | 0 | 1.0457 | -0.47685 | 0.46399 | 0.01284 | 0 | 0 | 0 | 0 | -4.3 | 2.5 | 0 | 0 | 0 | 0 | 0 | 0
2014-01-24 | 2時 | 94.5193 | 4.6921 | 0 | 0 | 0 | 0 | 0 | 0 | 0 | -0.0002172 | 0 | -0.92028 | 0.60351 | -0.34217 | -0.0002172 | 0.9108 | 0 | 1.0457 | -0.47685 | 0.46399 | 0.01284 | 0 | 0 | 0 | 0 | -5.3 | 2.3 | 0 | 0 | 0 | 0 | 0 | 0
2014-01-24 | 3時 | 97.3625 | 4.8333 | 0 | 0 | 0 | 0 | 0 | 0 | 0 | -0.0004764 | 0 | -0.95931 | 0.62496 | -0.35817 | -0.0004764 | 0.9108 | 0 | 1.0457 | -0.47685 | 0.46399 | 0.01284 | 0 | 0 | 0 | 0 | -6.1 | 2.1 | 0 | 0 | 0 | 0 | 0 | 0
2014-01-24 | 4時 | 95.9342 | 4.7624 | 0 | 0 | 0 | 0 | 0 | 0 | 0 | -0.0003468 | 0 | -0.93979 | 0.61424 | -0.35017 | -0.0003468 | 0.9108 | 0 | 1.0457 | -0.47685 | 0.46399 | 0.01284 | 0 | 0 | 0 | 0 | -5.7 | 2.2 | 0 | 0 | 0 | 0 | 0 | 0
2014-01-24 | 5時 | 97.0041 | 4.8155 | 0 | 0 | 0 | 0 | 0 | 0 | 0 | -0.000444 | 0 | -0.95443 | 0.62228 | -0.35617 | -0.000444 | 0.9108 | 0 | 1.0457 | -0.47685 | 0.46399 | 0.01284 | 0 | 0 | 0 | 0 | -6 | 2.2 | 0 | 0 | 0 | 0 | 0 | 0
2014-01-24 | 6時 | 98.4425 | 4.8869 | 0 | 0 | 0 | 0 | 0 | 0 | 0 | -0.0005736 | 0 | -0.97394 | 0.633 | -0.36418 | -0.0005736 | 0.9108 | 0 | 1.0457 | -0.47685 | 0.46399 | 0.01284 | 0 | 0 | 0 | 0 | -6.4 | 2.1 | 0 | 0 | 0 | 0 | 0 | 0
2014-01-24 | 7時 | 95.9342 | 4.7624 | 0 | 0 | 0 | 0 | 0 | 0 | 0 | -0.0003468 | 0 | -0.93979 | 0.61424 | -0.35017 | -0.0003468 | 0.9108 | 0 | 1.0457 | -0.47685 | 0.46399 | 0.01284 | 0 | 0 | 0 | 0 | -5.7 | 2.1 | 0 | 0 | 0 | 0 | 0 | 0
2014-01-24 | 8時 | 92.7697 | 4.6053 | 0 | 0 | 0 | 0 | 0 | 0 | 0 | -5.52e-05 | 0 | -0.89589 | 0.59011 | -0.33217 | -5.52e-05 | 0.9108 | 0 | 1.0457 | -0.47685 | 0.46399 | 0.01284 | 0 | 0 | 0 | 0 | -4.8 | 2.2 | 0 | 0 | 0 | 0 | 0 | 0
2014-01-24 | 9時 | 87.3115 | 4.3343 | 0 | 0 | 0 | 0 | 0 | 0 | 0 | 0.0004632 | 0 | -0.81783 | 0.54722 | -0.30016 | 0.0004632 | 0.9108 | 0 | 1.0457 | -0.47685 | 0.46399 | 0.01284 | 0 | 0 | 0 | 0 | -3.2 | 2.4 | 0 | 0 | 0 | 0 | 0 | 0
2014-01-24 | 10時 | 82.0681 | 4.074 | 0 | 0 | 0 | 0 | 0 | 0 | 0 | 0.0009816 | 0 | -0.73978 | 0.50432 | -0.26816 | 0.0009816 | 0.9108 | 0 | 1.0457 | -0.47685 | 0.46399 | 0.01284 | 0 | 0 | 0 | 0 | -1.6 | 2.2 | 0 | 0 | 0 | 0 | 0 | 0
2014-01-24 | 11時 | 81.7475 | 4.0581 | 0 | 0 | 0 | 0 | 0 | 0 | 0 | 0.001014 | 0 | -0.7349 | 0.50164 | -0.26616 | 0.001014 | 0.9108 | 0 | 1.0457 | -0.47685 | 0.46399 | 0.01284 | 0 | 0 | 0 | 0 | -1.5 | 2.1 | 0 | 0 | 0 | 0 | 0 | 0
2014-01-24 | 12時 | 77.0394 | 3.8244 | 0 | 0 | 0 | 0 | 0 | 0 | 0 | 0.0015 | 0 | -0.66173 | 0.46143 | -0.23615 | 0.0015 | 0.9108 | 0 | 1.0457 | -0.47685 | 0.46399 | 0.01284 | 0 | 0 | 0 | 0 | 0 | 1.9 | 0 | 0 | 0 | 0 | 0 | 0
2014-01-24 | 13時 | 76.1204 | 3.7788 | 0 | 0 | 0 | 0 | 0 | 0 | 0 | 0.0015972 | 0 | -0.64709 | 0.45339 | -0.23015 | 0.0015972 | 0.9108 | 0 | 1.0457 | -0.47685 | 0.46399 | 0.01284 | 0 | 0 | 0 | 0 | 0.3 | 1.9 | 0 | 0 | 0 | 0 | 0 | 0
2014-01-24 | 14時 | 74.9068 | 3.7185 | 0 | 0 | 0 | 0 | 0 | 0 | 0 | 0.0017268 | 0 | -0.62758 | 0.44266 | -0.22215 | 0.0017268 | 0.9108 | 0 | 1.0457 | -0.47685 | 0.46399 | 0.01284 | 0 | 0 | 0 | 0 | 0.7 | 1.8 | 0 | 0 | 0 | 0 | 0 | 0
2014-01-24 | 15時 | 76.1204 | 3.7788 | 0 | 0 | 0 | 0 | 0 | 0 | 0 | 0.0015972 | 0 | -0.64709 | 0.45339 | -0.23015 | 0.0015972 | 0.9108 | 0 | 1.0457 | -0.47685 | 0.46399 | 0.01284 | 0 | 0 | 0 | 0 | 0.3 | 1.9 | 0 | 0 | 0 | 0 | 0 | 0
2014-01-24 | 16時 | 81.1089 | 4.0264 | 0 | 0 | 0 | 0 | 0 | 0 | 0 | 0.0010788 | 0 | -0.72515 | 0.49628 | -0.26216 | 0.0010788 | 0.9108 | 0 | 1.0457 | -0.47685 | 0.46399 | 0.01284 | 0 | 0 | 0 | 0 | -1.3 | 2.2 | 0 | 0 | 0 | 0 | 0 | 0
2014-01-24 | 17時 | 84.0092 | 4.1704 | 0 | 0 | 0 | 0 | 0 | 0 | 0 | 0.0007872 | 0 | -0.76905 | 0.52041 | -0.28016 | 0.0007872 | 0.9108 | 0 | 1.0457 | -0.47685 | 0.46399 | 0.01284 | 0 | 0 | 0 | 0 | -2.2 | 2 | 0 | 0 | 0 | 0 | 0 | 0
2014-01-24 | 18時 | 87.3115 | 4.3343 | 0 | 0 | 0 | 0 | 0 | 0 | 0 | 0.0004632 | 0 | -0.81783 | 0.54722 | -0.30016 | 0.0004632 | 0.9108 | 0 | 1.0457 | -0.47685 | 0.46399 | 0.01284 | 0 | 0 | 0 | 0 | -3.2 | 2.1 | 0 | 0 | 0 | 0 | 0 | 0
2014-01-24 | 19時 | 90.3553 | 4.4854 | 0 | 0 | 0 | 0 | 0 | 0 | 0 | 0.0001716 | 0 | -0.86174 | 0.57134 | -0.31817 | 0.0001716 | 0.9108 | 0 | 1.0457 | -0.47685 | 0.46399 | 0.01284 | 0 | 0 | 0 | 0 | -4.1 | 2 | 0 | 0 | 0 | 0 | 0 | 0
2014-01-24 | 20時 | 89.673 | 4.4516 | 0 | 0 | 0 | 0 | 0 | 0 | 0 | 0.0002364 | 0 | -0.85198 | 0.56598 | -0.31417 | 0.0002364 | 0.9108 | 0 | 1.0457 | -0.47685 | 0.46399 | 0.01284 | 0 | 0 | 0 | 0 | -3.9 | 1.9 | 0 | 0 | 0 | 0 | 0 | 0
2014-01-24 | 21時 | 94.5193 | 4.6921 | 0 | 0 | 0 | 0 | 0 | 0 | 0 | -0.0002172 | 0 | -0.92028 | 0.60351 | -0.34217 | -0.0002172 | 0.9108 | 0 | 1.0457 | -0.47685 | 0.46399 | 0.01284 | 0 | 0 | 0 | 0 | -5.3 | 1.9 | 0 | 0 | 0 | 0 | 0 | 0
2014-01-24 | 22時 | 95.9342 | 4.7624 | 0 | 0 | 0 | 0 | 0 | 0 | 0 | -0.0003468 | 0 | -0.93979 | 0.61424 | -0.35017 | -0.0003468 | 0.9108 | 0 | 1.0457 | -0.47685 | 0.46399 | 0.01284 | 0 | 0 | 0 | 0 | -5.7 | 1.9 | 0 | 0 | 0 | 0 | 0 | 0
2014-01-24 | 23時 | 98.8041 | 4.9048 | 0 | 0 | 0 | 0 | 0 | 0 | 0 | -0.000606 | 0 | -0.97882 | 0.63568 | -0.36618 | -0.000606 | 0.9108 | 0 | 1.0457 | -0.47685 | 0.46399 | 0.01284 | 0 | 0 | 0 | 0 | -6.5 | 1.9 | 0 | 0 | 0 | 0 | 0 | 0
2014-01-25 | 0時 | 98.4425 | 4.8869 | 0 | 0 | 0 | 0 | 0 | 0 | 0 | -0.0005736 | 0 | -0.97394 | 0.633 | -0.36418 | -0.0005736 | 0.9108 | 0 | 1.0457 | -0.47685 | 0.46399 | 0.01284 | 0 | 0 | 0 | 0 | -6.4 | 1.8 | 0 | 0 | 0 | 0 | 0 | 0
2014-01-25 | 1時 | 102.097 | 5.0683 | 0 | 0 | 0 | 0 | 0 | 0 | 0 | -0.0008976 | 0 | -1.0227 | 0.65981 | -0.38418 | -0.0008976 | 0.9108 | 0 | 1.0457 | -0.47685 | 0.46399 | 0.01284 | 0 | 0 | 0 | 0 | -7.4 | 1.9 | 0 | 0 | 0 | 0 | 0 | 0
2014-01-25 | 2時 | 102.4671 | 5.0867 | 0 | 0 | 0 | 0 | 0 | 0 | 0 | -0.00093 | 0 | -1.0276 | 0.66249 | -0.38618 | -0.00093 | 0.9108 | 0 | 1.0457 | -0.47685 | 0.46399 | 0.01284 | 0 | 0 | 0 | 0 | -7.5 | 1.9 | 0 | 0 | 0 | 0 | 0 | 0
2014-01-25 | 3時 | 102.097 | 5.0683 | 0 | 0 | 0 | 0 | 0 | 0 | 0 | -0.0008976 | 0 | -1.0227 | 0.65981 | -0.38418 | -0.0008976 | 0.9108 | 0 | 1.0457 | -0.47685 | 0.46399 | 0.01284 | 0 | 0 | 0 | 0 | -7.4 | 1.9 | 0 | 0 | 0 | 0 | 0 | 0
2014-01-25 | 4時 | 103.5823 | 5.142 | 0 | 0 | 0 | 0 | 0 | 0 | 0 | -0.0010272 | 0 | -1.0422 | 0.67053 | -0.39218 | -0.0010272 | 0.9108 | 0 | 1.0457 | -0.47685 | 0.46399 | 0.01284 | 0 | 0 | 0 | 0 | -7.8 | 1.8 | 0 | 0 | 0 | 0 | 0 | 0
2014-01-25 | 5時 | 103.5823 | 5.142 | 0 | 0 | 0 | 0 | 0 | 0 | 0 | -0.0010272 | 0 | -1.0422 | 0.67053 | -0.39218 | -0.0010272 | 0.9108 | 0 | 1.0457 | -0.47685 | 0.46399 | 0.01284 | 0 | 0 | 0 | 0 | -7.8 | 1.8 | 0 | 0 | 0 | 0 | 0 | 0
2014-01-25 | 6時 | 102.4671 | 5.0867 | 0 | 0 | 0 | 0 | 0 | 0 | 0 | -0.00093 | 0 | -1.0276 | 0.66249 | -0.38618 | -0.00093 | 0.9108 | 0 | 1.0457 | -0.47685 | 0.46399 | 0.01284 | 0 | 0 | 0 | 0 | -7.5 | 1.8 | 0 | 0 | 0 | 0 | 0 | 0
2014-01-25 | 7時 | 97.7216 | 4.8511 | 0 | 0 | 0 | 0 | 0 | 0 | 0 | -0.0005088 | 0 | -0.96419 | 0.62764 | -0.36017 | -0.0005088 | 0.9108 | 0 | 1.0457 | -0.47685 | 0.46399 | 0.01284 | 0 | 0 | 0 | 0 | -6.2 | 1.9 | 0 | 0 | 0 | 0 | 0 | 0
2014-01-25 | 8時 | 88.6559 | 4.4011 | 0 | 0 | 0 | 0 | 0 | 0 | 0 | 0.0003336 | 0 | -0.83735 | 0.55794 | -0.30816 | 0.0003336 | 0.9108 | 0 | 1.0457 | -0.47685 | 0.46399 | 0.01284 | 0 | 0 | 0 | 0 | -3.6 | 2.1 | 0 | 0 | 0 | 0 | 0 | 0
2014-01-25 | 9時 | 84.9911 | 4.2191 | 0 | 0 | 0 | 0 | 0 | 0 | 0 | 0.00069 | 0 | -0.78369 | 0.52845 | -0.28616 | 0.00069 | 0.9108 | 0 | 1.0457 | -0.47685 | 0.46399 | 0.01284 | 0 | 0 | 0 | 0 | -2.5 | 2.3 | 0 | 0 | 0 | 0 | 0 | 0
2014-01-25 | 10時 | 80.1572 | 3.9792 | 0 | 0 | 0 | 0 | 0 | 0 | 0 | 0.001176 | 0 | -0.71051 | 0.48824 | -0.25615 | 0.001176 | 0.9108 | 0 | 1.0457 | -0.47685 | 0.46399 | 0.01284 | 0 | 0 | 0 | 0 | -1 | 2.5 | 0 | 0 | 0 | 0 | 0 | 0
2014-01-25 | 11時 | 73.4087 | 3.6442 | 0 | 0 | 0 | 0 | 0 | 0 | 0 | 0.0018888 | 0 | -0.60319 | 0.42926 | -0.21215 | 0.0018888 | 0.9108 | 0 | 1.0457 | -0.47685 | 0.46399 | 0.01284 | 0 | 0 | 0 | 0 | 1.2 | 2.5 | 0 | 0 | 0 | 0 | 0 | 0
2014-01-25 | 12時 | 67.3457 | 3.3432 | 0 | 0 | 0 | 0 | 0 | 0 | 0 | 0.0025692 | 0 | -0.50074 | 0.37296 | -0.17014 | 0.0025692 | 0.9108 | 0 | 1.0457 | -0.47685 | 0.46399 | 0.01284 | 0 | 0 | 0 | 0 | 3.3 | 2.7 | 0 | 0 | 0 | 0 | 0 | 0
2014-01-25 | 13時 | 63.7777 | 3.1661 | 0 | 0 | 0 | 0 | 0 | 0 | 0 | 0.0029904 | 0 | -0.43732 | 0.33811 | -0.14413 | 0.0029904 | 0.9108 | 0 | 1.0457 | -0.47685 | 0.46399 | 0.01284 | 0 | 0 | 0 | 0 | 4.6 | 2.9 | 0 | 0 | 0 | 0 | 0 | 0
2014-01-25 | 14時 | 63.7777 | 3.1661 | 0 | 0 | 0 | 0 | 0 | 0 | 0 | 0.0029904 | 0 | -0.43732 | 0.33811 | -0.14413 | 0.0029904 | 0.9108 | 0 | 1.0457 | -0.47685 | 0.46399 | 0.01284 | 0 | 0 | 0 | 0 | 4.6 | 2.7 | 0 | 0 | 0 | 0 | 0 | 0
2014-01-25 | 15時 | 67.3457 | 3.3432 | 0 | 0 | 0 | 0 | 0 | 0 | 0 | 0.0025692 | 0 | -0.50074 | 0.37296 | -0.17014 | 0.0025692 | 0.9108 | 0 | 1.0457 | -0.47685 | 0.46399 | 0.01284 | 0 | 0 | 0 | 0 | 3.3 | 2.8 | 0 | 0 | 0 | 0 | 0 | 0
2014-01-25 | 16時 | 70.4754 | 3.4986 | 0 | 0 | 0 | 0 | 0 | 0 | 0 | 0.0022128 | 0 | -0.5544 | 0.40245 | -0.19214 | 0.0022128 | 0.9108 | 0 | 1.0457 | -0.47685 | 0.46399 | 0.01284 | 0 | 0 | 0 | 0 | 2.2 | 3 | 0 | 0 | 0 | 0 | 0 | 0
2014-01-25 | 17時 | 73.4087 | 3.6442 | 0 | 0 | 0 | 0 | 0 | 0 | 0 | 0.0018888 | 0 | -0.60319 | 0.42926 | -0.21215 | 0.0018888 | 0.9108 | 0 | 1.0457 | -0.47685 | 0.46399 | 0.01284 | 0 | 0 | 0 | 0 | 1.2 | 3 | 0 | 0 | 0 | 0 | 0 | 0
2014-01-25 | 18時 | 75.8157 | 3.7637 | 0 | 0 | 0 | 0 | 0 | 0 | 0 | 0.0016296 | 0 | -0.64221 | 0.45071 | -0.22815 | 0.0016296 | 0.9108 | 0 | 1.0457 | -0.47685 | 0.46399 | 0.01284 | 0 | 0 | 0 | 0 | 0.4 | 2.8 | 0 | 0 | 0 | 0 | 0 | 0
2014-01-25 | 19時 | 78.2764 | 3.8858 | 0 | 0 | 0 | 0 | 0 | 0 | 0 | 0.0013704 | 0 | -0.68124 | 0.47215 | -0.24415 | 0.0013704 | 0.9108 | 0 | 1.0457 | -0.47685 | 0.46399 | 0.01284 | 0 | 0 | 0 | 0 | -0.4 | 2.8 | 0 | 0 | 0 | 0 | 0 | 0
2014-01-25 | 20時 | 80.1572 | 3.9792 | 0 | 0 | 0 | 0 | 0 | 0 | 0 | 0.001176 | 0 | -0.71051 | 0.48824 | -0.25615 | 0.001176 | 0.9108 | 0 | 1.0457 | -0.47685 | 0.46399 | 0.01284 | 0 | 0 | 0 | 0 | -1 | 2.7 | 0 | 0 | 0 | 0 | 0 | 0
2014-01-25 | 21時 | 82.7118 | 4.106 | 0 | 0 | 0 | 0 | 0 | 0 | 0 | 0.0009168 | 0 | -0.74954 | 0.50968 | -0.27216 | 0.0009168 | 0.9108 | 0 | 1.0457 | -0.47685 | 0.46399 | 0.01284 | 0 | 0 | 0 | 0 | -1.8 | 2.7 | 0 | 0 | 0 | 0 | 0 | 0
2014-01-25 | 22時 | 83.0349 | 4.122 | 0 | 0 | 0 | 0 | 0 | 0 | 0 | 0.0008844 | 0 | -0.75442 | 0.51237 | -0.27416 | 0.0008844 | 0.9108 | 0 | 1.0457 | -0.47685 | 0.46399 | 0.01284 | 0 | 0 | 0 | 0 | -1.9 | 2.7 | 0 | 0 | 0 | 0 | 0 | 0
2014-01-25 | 23時 | 83.6836 | 4.1542 | 0 | 0 | 0 | 0 | 0 | 0 | 0 | 0.0008196 | 0 | -0.76417 | 0.51773 | -0.27816 | 0.0008196 | 0.9108 | 0 | 1.0457 | -0.47685 | 0.46399 | 0.01284 | 0 | 0 | 0 | 0 | -2.1 | 2.7 | 0 | 0 | 0 | 0 | 0 | 0
2014-01-26 | 0時 | 86.6444 | 4.3012 | 0 | 0 | 0 | 0 | 0 | 0 | 0 | 0.000528 | 0 | -0.80808 | 0.54185 | -0.29616 | 0.000528 | 0.9108 | 0 | 1.0457 | -0.47685 | 0.46399 | 0.01284 | 0 | 0 | 0 | 0 | -3 | 2.5 | 0 | 0 | 0 | 0 | 0 | 0
2014-01-26 | 1時 | 90.6977 | 4.5024 | 0 | 0 | 0 | 0 | 0 | 0 | 0 | 0.0001392 | 0 | -0.86662 | 0.57402 | -0.32017 | 0.0001392 | 0.9108 | 0 | 1.0457 | -0.47685 | 0.46399 | 0.01284 | 0 | 0 | 0 | 0 | -4.2 | 2.4 | 0 | 0 | 0 | 0 | 0 | 0
2014-01-26 | 2時 | 88.9941 | 4.4179 | 0 | 0 | 0 | 0 | 0 | 0 | 0 | 0.0003012 | 0 | -0.84223 | 0.56062 | -0.31016 | 0.0003012 | 0.9108 | 0 | 1.0457 | -0.47685 | 0.46399 | 0.01284 | 0 | 0 | 0 | 0 | -3.7 | 2.3 | 0 | 0 | 0 | 0 | 0 | 0
2014-01-26 | 3時 | 92.0756 | 4.5708 | 0 | 0 | 0 | 0 | 0 | 0 | 0 | 9.6e-06 | 0 | -0.88613 | 0.58475 | -0.32817 | 9.6e-06 | 0.9108 | 0 | 1.0457 | -0.47685 | 0.46399 | 0.01284 | 0 | 0 | 0 | 0 | -4.6 | 2.4 | 0 | 0 | 0 | 0 | 0 | 0
2014-01-26 | 4時 | 90.6977 | 4.5024 | 0 | 0 | 0 | 0 | 0 | 0 | 0 | 0.0001392 | 0 | -0.86662 | 0.57402 | -0.32017 | 0.0001392 | 0.9108 | 0 | 1.0457 | -0.47685 | 0.46399 | 0.01284 | 0 | 0 | 0 | 0 | -4.2 | 2.3 | 0 | 0 | 0 | 0 | 0 | 0
2014-01-26 | 5時 | 93.467 | 4.6399 | 0 | 0 | 0 | 0 | 0 | 0 | 0 | -0.00012 | 0 | -0.90565 | 0.59547 | -0.33617 | -0.00012 | 0.9108 | 0 | 1.0457 | -0.47685 | 0.46399 | 0.01284 | 0 | 0 | 0 | 0 | -5 | 2.2 | 0 | 0 | 0 | 0 | 0 | 0
2014-01-26 | 6時 | 95.9342 | 4.7624 | 0 | 0 | 0 | 0 | 0 | 0 | 0 | -0.0003468 | 0 | -0.93979 | 0.61424 | -0.35017 | -0.0003468 | 0.9108 | 0 | 1.0457 | -0.47685 | 0.46399 | 0.01284 | 0 | 0 | 0 | 0 | -5.7 | 2.2 | 0 | 0 | 0 | 0 | 0 | 0
2014-01-26 | 7時 | 92.7697 | 4.6053 | 0 | 0 | 0 | 0 | 0 | 0 | 0 | -5.52e-05 | 0 | -0.89589 | 0.59011 | -0.33217 | -5.52e-05 | 0.9108 | 0 | 1.0457 | -0.47685 | 0.46399 | 0.01284 | 0 | 0 | 0 | 0 | -4.8 | 2.4 | 0 | 0 | 0 | 0 | 0 | 0
2014-01-26 | 8時 | 85.3201 | 4.2355 | 0 | 0 | 0 | 0 | 0 | 0 | 0 | 0.0006576 | 0 | -0.78856 | 0.53113 | -0.28816 | 0.0006576 | 0.9108 | 0 | 1.0457 | -0.47685 | 0.46399 | 0.01284 | 0 | 0 | 0 | 0 | -2.6 | 2.5 | 0 | 0 | 0 | 0 | 0 | 0
2014-01-26 | 9時 | 80.4736 | 3.9949 | 0 | 0 | 0 | 0 | 0 | 0 | 0 | 0.0011436 | 0 | -0.71539 | 0.49092 | -0.25815 | 0.0011436 | 0.9108 | 0 | 1.0457 | -0.47685 | 0.46399 | 0.01284 | 0 | 0 | 0 | 0 | -1.1 | 2.5 | 0 | 0 | 0 | 0 | 0 | 0
2014-01-26 | 10時 | 74.6055 | 3.7036 | 0 | 0 | 0 | 0 | 0 | 0 | 0 | 0.0017592 | 0 | -0.6227 | 0.43998 | -0.22015 | 0.0017592 | 0.9108 | 0 | 1.0457 | -0.47685 | 0.46399 | 0.01284 | 0 | 0 | 0 | 0 | 0.8 | 2.7 | 0 | 0 | 0 | 0 | 0 | 0
2014-01-26 | 11時 | 68.472 | 3.3991 | 0 | 0 | 0 | 0 | 0 | 0 | 0 | 0.0024396 | 0 | -0.52025 | 0.38369 | -0.17814 | 0.0024396 | 0.9108 | 0 | 1.0457 | -0.47685 | 0.46399 | 0.01284 | 0 | 0 | 0 | 0 | 2.9 | 2.8 | 0 | 0 | 0 | 0 | 0 | 0
2014-01-26 | 12時 | 63.7777 | 3.1661 | 0 | 0 | 0 | 0 | 0 | 0 | 0 | 0.0029904 | 0 | -0.43732 | 0.33811 | -0.14413 | 0.0029904 | 0.9108 | 0 | 1.0457 | -0.47685 | 0.46399 | 0.01284 | 0 | 0 | 0 | 0 | 4.6 | 2.9 | 0 | 0 | 0 | 0 | 0 | 0
2014-01-26 | 13時 | 59.8369 | 2.9704 | 0 | 0 | 0 | 0 | 0 | 0 | 0 | 0.0034764 | 0 | -0.36414 | 0.2979 | -0.11413 | 0.0034764 | 0.9108 | 0 | 1.0457 | -0.47685 | 0.46399 | 0.01284 | 0 | 0 | 0 | 0 | 6.1 | 3 | 0 | 0 | 0 | 0 | 0 | 0
2014-01-26 | 14時 | 57.563 | 2.8575 | 0 | 0 | 0 | 0 | 0 | 0 | 0 | 0.003768 | 0 | -0.32024 | 0.27377 | -0.096122 | 0.003768 | 0.9108 | 0 | 1.0457 | -0.47685 | 0.46399 | 0.01284 | 0 | 0 | 0 | 0 | 7 | 2.5 | 0 | 0 | 0 | 0 | 0 | 0
2014-01-26 | 15時 | 58.5652 | 2.9073 | 0 | 0 | 0 | 0 | 0 | 0 | 0 | 0.0036384 | 0 | -0.33975 | 0.2845 | -0.10412 | 0.0036384 | 0.9108 | 0 | 1.0457 | -0.47685 | 0.46399 | 0.01284 | 0 | 0 | 0 | 0 | 6.6 | 2.8 | 0 | 0 | 0 | 0 | 0 | 0
2014-01-26 | 16時 | 64.0471 | 3.1794 | 0 | 0 | 0 | 0 | 0 | 0 | 0 | 0.002958 | 0 | -0.4422 | 0.34079 | -0.14613 | 0.002958 | 0.9108 | 0 | 1.0457 | -0.47685 | 0.46399 | 0.01284 | 0 | 0 | 0 | 0 | 4.5 | 3 | 0 | 0 | 0 | 0 | 0 | 0
2014-01-26 | 17時 | 65.4068 | 3.2469 | 0 | 0 | 0 | 0 | 0 | 0 | 0 | 0.002796 | 0 | -0.46659 | 0.3542 | -0.15613 | 0.002796 | 0.9108 | 0 | 1.0457 | -0.47685 | 0.46399 | 0.01284 | 0 | 0 | 0 | 0 | 4 | 3 | 0 | 0 | 0 | 0 | 0 | 0
2014-01-26 | 18時 | 61.6525 | 3.0606 | 0 | 0 | 0 | 0 | 0 | 0 | 0 | 0.0032496 | 0 | -0.39829 | 0.31667 | -0.12813 | 0.0032496 | 0.9108 | 0 | 1.0457 | -0.47685 | 0.46399 | 0.01284 | 0 | 0 | 0 | 0 | 5.4 | 2.8 | 0 | 0 | 0 | 0 | 0 | 0
2014-01-26 | 19時 | 69.0402 | 3.4273 | 0 | 0 | 0 | 0 | 0 | 0 | 0 | 0.0023748 | 0 | -0.53001 | 0.38905 | -0.18214 | 0.0023748 | 0.9108 | 0 | 1.0457 | -0.47685 | 0.46399 | 0.01284 | 0 | 0 | 0 | 0 | 2.7 | 3 | 0 | 0 | 0 | 0 | 0 | 0
2014-01-26 | 20時 | 69.0402 | 3.4273 | 0 | 0 | 0 | 0 | 0 | 0 | 0 | 0.0023748 | 0 | -0.53001 | 0.38905 | -0.18214 | 0.0023748 | 0.9108 | 0 | 1.0457 | -0.47685 | 0.46399 | 0.01284 | 0 | 0 | 0 | 0 | 2.7 | 3.2 | 0 | 0 | 0 | 0 | 0 | 0
2014-01-26 | 21時 | 71.3466 | 3.5418 | 0 | 0 | 0 | 0 | 0 | 0 | 0 | 0.0021156 | 0 | -0.56904 | 0.41049 | -0.19814 | 0.0021156 | 0.9108 | 0 | 1.0457 | -0.47685 | 0.46399 | 0.01284 | 0 | 0 | 0 | 0 | 1.9 | 3.3 | 0 | 0 | 0 | 0 | 0 | 0
2014-01-26 | 22時 | 74.3051 | 3.6887 | 0 | 0 | 0 | 0 | 0 | 0 | 0 | 0.0017916 | 0 | -0.61782 | 0.4373 | -0.21815 | 0.0017916 | 0.9108 | 0 | 1.0457 | -0.47685 | 0.46399 | 0.01284 | 0 | 0 | 0 | 0 | 0.9 | 3.5 | 0 | 0 | 0 | 0 | 0 | 0
2014-01-26 | 23時 | 67.3457 | 3.3432 | 0 | 0 | 0 | 0 | 0 | 0 | 0 | 0.0025692 | 0 | -0.50074 | 0.37296 | -0.17014 | 0.0025692 | 0.9108 | 0 | 1.0457 | -0.47685 | 0.46399 | 0.01284 | 0 | 0 | 0 | 0 | 3.3 | 4.2 | 0 | 0 | 0 | 0 | 0 | 0
2014-01-27 | 0時 | 67.626 | 3.3571 | 0 | 0 | 0 | 0 | 0 | 0 | 0 | 0.0025368 | 0 | -0.50562 | 0.37564 | -0.17214 | 0.0025368 | 0.9108 | 0 | 1.0457 | -0.47685 | 0.46399 | 0.01284 | 0 | 0 | 0 | 0 | 3.2 | 4.2 | 0 | 0 | 0 | 0 | 0 | 0
2014-01-27 | 1時 | 69.3256 | 3.4415 | 0 | 0 | 0 | 0 | 0 | 0 | 0 | 0.0023424 | 0 | -0.53489 | 0.39173 | -0.18414 | 0.0023424 | 0.9108 | 0 | 1.0457 | -0.47685 | 0.46399 | 0.01284 | 0 | 0 | 0 | 0 | 2.6 | 4.2 | 0 | 0 | 0 | 0 | 0 | 0
2014-01-27 | 2時 | 69.8988 | 3.4699 | 0 | 0 | 0 | 0 | 0 | 0 | 0 | 0.0022776 | 0 | -0.54464 | 0.39709 | -0.18814 | 0.0022776 | 0.9108 | 0 | 1.0457 | -0.47685 | 0.46399 | 0.01284 | 0 | 0 | 0 | 0 | 2.4 | 4 | 0 | 0 | 0 | 0 | 0 | 0
2014-01-27 | 3時 | 74.0055 | 3.6738 | 0 | 0 | 0 | 0 | 0 | 0 | 0 | 0.001824 | 0 | -0.61294 | 0.43462 | -0.21615 | 0.001824 | 0.9108 | 0 | 1.0457 | -0.47685 | 0.46399 | 0.01284 | 0 | 0 | 0 | 0 | 1 | 3.7 | 0 | 0 | 0 | 0 | 0 | 0
2014-01-27 | 4時 | 75.5119 | 3.7486 | 0 | 0 | 0 | 0 | 0 | 0 | 0 | 0.001662 | 0 | -0.63733 | 0.44803 | -0.22615 | 0.001662 | 0.9108 | 0 | 1.0457 | -0.47685 | 0.46399 | 0.01284 | 0 | 0 | 0 | 0 | 0.5 | 3.5 | 0 | 0 | 0 | 0 | 0 | 0
2014-01-27 | 5時 | 78.2764 | 3.8858 | 0 | 0 | 0 | 0 | 0 | 0 | 0 | 0.0013704 | 0 | -0.68124 | 0.47215 | -0.24415 | 0.0013704 | 0.9108 | 0 | 1.0457 | -0.47685 | 0.46399 | 0.01284 | 0 | 0 | 0 | 0 | -0.4 | 3.5 | 0 | 0 | 0 | 0 | 0 | 0
2014-01-27 | 6時 | 77.6562 | 3.855 | 0 | 0 | 0 | 0 | 0 | 0 | 0 | 0.0014352 | 0 | -0.67148 | 0.46679 | -0.24015 | 0.0014352 | 0.9108 | 0 | 1.0457 | -0.47685 | 0.46399 | 0.01284 | 0 | 0 | 0 | 0 | -0.2 | 3.5 | 0 | 0 | 0 | 0 | 0 | 0
2014-01-27 | 7時 | 75.8157 | 3.7637 | 0 | 0 | 0 | 0 | 0 | 0 | 0 | 0.0016296 | 0 | -0.64221 | 0.45071 | -0.22815 | 0.0016296 | 0.9108 | 0 | 1.0457 | -0.47685 | 0.46399 | 0.01284 | 0 | 0 | 0 | 0 | 0.4 | 3.4 | 0 | 0 | 0 | 0 | 0 | 0
2014-01-27 | 8時 | 73.1116 | 3.6294 | 0 | 0 | 0 | 0 | 0 | 0 | 0 | 0.0019212 | 0 | -0.59831 | 0.42658 | -0.21014 | 0.0019212 | 0.9108 | 0 | 1.0457 | -0.47685 | 0.46399 | 0.01284 | 0 | 0 | 0 | 0 | 1.3 | 3.8 | 0 | 0 | 0 | 0 | 0 | 0
2014-01-27 | 9時 | 73.4087 | 3.6442 | 0 | 0 | 0 | 0 | 0 | 0 | 0 | 0.0018888 | 0 | -0.60319 | 0.42926 | -0.21215 | 0.0018888 | 0.9108 | 0 | 1.0457 | -0.47685 | 0.46399 | 0.01284 | 0 | 0 | 0 | 0 | 1.2 | 3.6 | 0 | 0 | 0 | 0 | 0 | 0
2014-01-27 | 10時 | 73.7067 | 3.659 | 0 | 0 | 0 | 0 | 0 | 0 | 0 | 0.0018564 | 0 | -0.60806 | 0.43194 | -0.21415 | 0.0018564 | 0.9108 | 0 | 1.0457 | -0.47685 | 0.46399 | 0.01284 | 0 | 0 | 0 | 0 | 1.1 | 3.6 | 0 | 0 | 0 | 0 | 0 | 0
2014-01-27 | 11時 | 71.9316 | 3.5708 | 0 | 0 | 0 | 0 | 0 | 0 | 0 | 0.0020508 | 0 | -0.57879 | 0.41586 | -0.20214 | 0.0020508 | 0.9108 | 0 | 1.0457 | -0.47685 | 0.46399 | 0.01284 | 0 | 0 | 0 | 0 | 1.7 | 3.1 | 0 | 0 | 0 | 0 | 0 | 0
2014-01-27 | 12時 | 71.9316 | 3.5708 | 0 | 0 | 0 | 0 | 0 | 0 | 0 | 0.0020508 | 0 | -0.57879 | 0.41586 | -0.20214 | 0.0020508 | 0.9108 | 0 | 1.0457 | -0.47685 | 0.46399 | 0.01284 | 0 | 0 | 0 | 0 | 1.7 | 2.9 | 0 | 0 | 0 | 0 | 0 | 0
2014-01-27 | 13時 | 72.8154 | 3.6147 | 0 | 0 | 0 | 0 | 0 | 0 | 0 | 0.0019536 | 0 | -0.59343 | 0.4239 | -0.20814 | 0.0019536 | 0.9108 | 0 | 1.0457 | -0.47685 | 0.46399 | 0.01284 | 0 | 0 | 0 | 0 | 1.4 | 3.2 | 0 | 0 | 0 | 0 | 0 | 0
2014-01-27 | 14時 | 74.9068 | 3.7185 | 0 | 0 | 0 | 0 | 0 | 0 | 0 | 0.0017268 | 0 | -0.62758 | 0.44266 | -0.22215 | 0.0017268 | 0.9108 | 0 | 1.0457 | -0.47685 | 0.46399 | 0.01284 | 0 | 0 | 0 | 0 | 0.7 | 3.2 | 0 | 0 | 0 | 0 | 0 | 0
2014-01-27 | 15時 | 75.8157 | 3.7637 | 0 | 0 | 0 | 0 | 0 | 0 | 0 | 0.0016296 | 0 | -0.64221 | 0.45071 | -0.22815 | 0.0016296 | 0.9108 | 0 | 1.0457 | -0.47685 | 0.46399 | 0.01284 | 0 | 0 | 0 | 0 | 0.4 | 2.7 | 0 | 0 | 0 | 0 | 0 | 0
2014-01-27 | 16時 | 79.213 | 3.9323 | 0 | 0 | 0 | 0 | 0 | 0 | 0 | 0.0012732 | 0 | -0.69587 | 0.4802 | -0.25015 | 0.0012732 | 0.9108 | 0 | 1.0457 | -0.47685 | 0.46399 | 0.01284 | 0 | 0 | 0 | 0 | -0.7 | 2.8 | 0 | 0 | 0 | 0 | 0 | 0
2014-01-27 | 17時 | 81.4278 | 4.0422 | 0 | 0 | 0 | 0 | 0 | 0 | 0 | 0.0010464 | 0 | -0.73002 | 0.49896 | -0.26416 | 0.0010464 | 0.9108 | 0 | 1.0457 | -0.47685 | 0.46399 | 0.01284 | 0 | 0 | 0 | 0 | -1.4 | 2.7 | 0 | 0 | 0 | 0 | 0 | 0
2014-01-27 | 18時 | 82.0681 | 4.074 | 0 | 0 | 0 | 0 | 0 | 0 | 0 | 0.0009816 | 0 | -0.73978 | 0.50432 | -0.26816 | 0.0009816 | 0.9108 | 0 | 1.0457 | -0.47685 | 0.46399 | 0.01284 | 0 | 0 | 0 | 0 | -1.6 | 2.7 | 0 | 0 | 0 | 0 | 0 | 0
2014-01-27 | 19時 | 83.6836 | 4.1542 | 0 | 0 | 0 | 0 | 0 | 0 | 0 | 0.0008196 | 0 | -0.76417 | 0.51773 | -0.27816 | 0.0008196 | 0.9108 | 0 | 1.0457 | -0.47685 | 0.46399 | 0.01284 | 0 | 0 | 0 | 0 | -2.1 | 2.7 | 0 | 0 | 0 | 0 | 0 | 0
2014-01-27 | 20時 | 84.0092 | 4.1704 | 0 | 0 | 0 | 0 | 0 | 0 | 0 | 0.0007872 | 0 | -0.76905 | 0.52041 | -0.28016 | 0.0007872 | 0.9108 | 0 | 1.0457 | -0.47685 | 0.46399 | 0.01284 | 0 | 0 | 0 | 0 | -2.2 | 2.6 | 0 | 0 | 0 | 0 | 0 | 0
2014-01-27 | 21時 | 84.3357 | 4.1866 | 0 | 0 | 0 | 0 | 0 | 0 | 0 | 0.0007548 | 0 | -0.77393 | 0.52309 | -0.28216 | 0.0007548 | 0.9108 | 0 | 1.0457 | -0.47685 | 0.46399 | 0.01284 | 0 | 0 | 0 | 0 | -2.3 | 2.8 | 0 | 0 | 0 | 0 | 0 | 0
2014-01-27 | 22時 | 84.9911 | 4.2191 | 0 | 0 | 0 | 0 | 0 | 0 | 0 | 0.00069 | 0 | -0.78369 | 0.52845 | -0.28616 | 0.00069 | 0.9108 | 0 | 1.0457 | -0.47685 | 0.46399 | 0.01284 | 0 | 0 | 0 | 0 | -2.5 | 2.8 | 0 | 0 | 0 | 0 | 0 | 0
2014-01-27 | 23時 | 84.663 | 4.2029 | 0 | 0 | 0 | 0 | 0 | 0 | 0 | 0.0007224 | 0 | -0.77881 | 0.52577 | -0.28416 | 0.0007224 | 0.9108 | 0 | 1.0457 | -0.47685 | 0.46399 | 0.01284 | 0 | 0 | 0 | 0 | -2.4 | 2.7 | 0 | 0 | 0 | 0 | 0 | 0
2014-01-28 | 0時 | 84.663 | 4.2029 | 0 | 0 | 0 | 0 | 0 | 0 | 0 | 0.0007224 | 0 | -0.77881 | 0.52577 | -0.28416 | 0.0007224 | 0.9108 | 0 | 1.0457 | -0.47685 | 0.46399 | 0.01284 | 0 | 0 | 0 | 0 | -2.4 | 2.7 | 0 | 0 | 0 | 0 | 0 | 0
2014-01-28 | 1時 | 84.9911 | 4.2191 | 0 | 0 | 0 | 0 | 0 | 0 | 0 | 0.00069 | 0 | -0.78369 | 0.52845 | -0.28616 | 0.00069 | 0.9108 | 0 | 1.0457 | -0.47685 | 0.46399 | 0.01284 | 0 | 0 | 0 | 0 | -2.5 | 2.6 | 0 | 0 | 0 | 0 | 0 | 0
2014-01-28 | 2時 | 84.3357 | 4.1866 | 0 | 0 | 0 | 0 | 0 | 0 | 0 | 0.0007548 | 0 | -0.77393 | 0.52309 | -0.28216 | 0.0007548 | 0.9108 | 0 | 1.0457 | -0.47685 | 0.46399 | 0.01284 | 0 | 0 | 0 | 0 | -2.3 | 2.5 | 0 | 0 | 0 | 0 | 0 | 0
2014-01-28 | 3時 | 84.3357 | 4.1866 | 0 | 0 | 0 | 0 | 0 | 0 | 0 | 0.0007548 | 0 | -0.77393 | 0.52309 | -0.28216 | 0.0007548 | 0.9108 | 0 | 1.0457 | -0.47685 | 0.46399 | 0.01284 | 0 | 0 | 0 | 0 | -2.3 | 2.6 | 0 | 0 | 0 | 0 | 0 | 0
2014-01-28 | 4時 | 84.0092 | 4.1704 | 0 | 0 | 0 | 0 | 0 | 0 | 0 | 0.0007872 | 0 | -0.76905 | 0.52041 | -0.28016 | 0.0007872 | 0.9108 | 0 | 1.0457 | -0.47685 | 0.46399 | 0.01284 | 0 | 0 | 0 | 0 | -2.2 | 2.5 | 0 | 0 | 0 | 0 | 0 | 0
2014-01-28 | 5時 | 85.3201 | 4.2355 | 0 | 0 | 0 | 0 | 0 | 0 | 0 | 0.0006576 | 0 | -0.78856 | 0.53113 | -0.28816 | 0.0006576 | 0.9108 | 0 | 1.0457 | -0.47685 | 0.46399 | 0.01284 | 0 | 0 | 0 | 0 | -2.6 | 2.5 | 0 | 0 | 0 | 0 | 0 | 0
2014-01-28 | 6時 | 85.6499 | 4.2518 | 0 | 0 | 0 | 0 | 0 | 0 | 0 | 0.0006252 | 0 | -0.79344 | 0.53381 | -0.29016 | 0.0006252 | 0.9108 | 0 | 1.0457 | -0.47685 | 0.46399 | 0.01284 | 0 | 0 | 0 | 0 | -2.7 | 2.6 | 0 | 0 | 0 | 0 | 0 | 0
2014-01-28 | 7時 | 84.663 | 4.2029 | 0 | 0 | 0 | 0 | 0 | 0 | 0 | 0.0007224 | 0 | -0.77881 | 0.52577 | -0.28416 | 0.0007224 | 0.9108 | 0 | 1.0457 | -0.47685 | 0.46399 | 0.01284 | 0 | 0 | 0 | 0 | -2.4 | 2.6 | 0 | 0 | 0 | 0 | 0 | 0
2014-01-28 | 8時 | 82.3895 | 4.09 | 0 | 0 | 0 | 0 | 0 | 0 | 0 | 0.0009492 | 0 | -0.74466 | 0.507 | -0.27016 | 0.0009492 | 0.9108 | 0 | 1.0457 | -0.47685 | 0.46399 | 0.01284 | 0 | 0 | 0 | 0 | -1.7 | 2.7 | 0 | 0 | 0 | 0 | 0 | 0
2014-01-28 | 9時 | 79.5269 | 3.9479 | 0 | 0 | 0 | 0 | 0 | 0 | 0 | 0.0012408 | 0 | -0.70075 | 0.48288 | -0.25215 | 0.0012408 | 0.9108 | 0 | 1.0457 | -0.47685 | 0.46399 | 0.01284 | 0 | 0 | 0 | 0 | -0.8 | 2.7 | 0 | 0 | 0 | 0 | 0 | 0
2014-01-28 | 10時 | 76.1204 | 3.7788 | 0 | 0 | 0 | 0 | 0 | 0 | 0 | 0.0015972 | 0 | -0.64709 | 0.45339 | -0.23015 | 0.0015972 | 0.9108 | 0 | 1.0457 | -0.47685 | 0.46399 | 0.01284 | 0 | 0 | 0 | 0 | 0.3 | 2.5 | 0 | 0 | 0 | 0 | 0 | 0
2014-01-28 | 11時 | 72.8154 | 3.6147 | 0 | 0 | 0 | 0 | 0 | 0 | 0 | 0.0019536 | 0 | -0.59343 | 0.4239 | -0.20814 | 0.0019536 | 0.9108 | 0 | 1.0457 | -0.47685 | 0.46399 | 0.01284 | 0 | 0 | 0 | 0 | 1.4 | 2.5 | 0 | 0 | 0 | 0 | 0 | 0
2014-01-28 | 12時 | 68.7557 | 3.4132 | 0 | 0 | 0 | 0 | 0 | 0 | 0 | 0.0024072 | 0 | -0.52513 | 0.38637 | -0.18014 | 0.0024072 | 0.9108 | 0 | 1.0457 | -0.47685 | 0.46399 | 0.01284 | 0 | 0 | 0 | 0 | 2.8 | 2.5 | 0 | 0 | 0 | 0 | 0 | 0
2014-01-28 | 13時 | 69.8988 | 3.4699 | 0 | 0 | 0 | 0 | 0 | 0 | 0 | 0.0022776 | 0 | -0.54464 | 0.39709 | -0.18814 | 0.0022776 | 0.9108 | 0 | 1.0457 | -0.47685 | 0.46399 | 0.01284 | 0 | 0 | 0 | 0 | 2.4 | 2.5 | 0 | 0 | 0 | 0 | 0 | 0
2014-01-28 | 14時 | 71.6387 | 3.5563 | 0 | 0 | 0 | 0 | 0 | 0 | 0 | 0.0020832 | 0 | -0.57391 | 0.41318 | -0.20014 | 0.0020832 | 0.9108 | 0 | 1.0457 | -0.47685 | 0.46399 | 0.01284 | 0 | 0 | 0 | 0 | 1.8 | 2.5 | 0 | 0 | 0 | 0 | 0 | 0
2014-01-28 | 15時 | 74.0055 | 3.6738 | 0 | 0 | 0 | 0 | 0 | 0 | 0 | 0.001824 | 0 | -0.61294 | 0.43462 | -0.21615 | 0.001824 | 0.9108 | 0 | 1.0457 | -0.47685 | 0.46399 | 0.01284 | 0 | 0 | 0 | 0 | 1 | 2.7 | 0 | 0 | 0 | 0 | 0 | 0
2014-01-28 | 16時 | 75.209 | 3.7335 | 0 | 0 | 0 | 0 | 0 | 0 | 0 | 0.0016944 | 0 | -0.63246 | 0.44535 | -0.22415 | 0.0016944 | 0.9108 | 0 | 1.0457 | -0.47685 | 0.46399 | 0.01284 | 0 | 0 | 0 | 0 | 0.6 | 2.7 | 0 | 0 | 0 | 0 | 0 | 0
2014-01-28 | 17時 | 77.0394 | 3.8244 | 0 | 0 | 0 | 0 | 0 | 0 | 0 | 0.0015 | 0 | -0.66173 | 0.46143 | -0.23615 | 0.0015 | 0.9108 | 0 | 1.0457 | -0.47685 | 0.46399 | 0.01284 | 0 | 0 | 0 | 0 | 0 | 2.7 | 0 | 0 | 0 | 0 | 0 | 0
2014-01-28 | 18時 | 79.213 | 3.9323 | 0 | 0 | 0 | 0 | 0 | 0 | 0 | 0.0012732 | 0 | -0.69587 | 0.4802 | -0.25015 | 0.0012732 | 0.9108 | 0 | 1.0457 | -0.47685 | 0.46399 | 0.01284 | 0 | 0 | 0 | 0 | -0.7 | 2.7 | 0 | 0 | 0 | 0 | 0 | 0
2014-01-28 | 19時 | 77.9659 | 3.8704 | 0 | 0 | 0 | 0 | 0 | 0 | 0 | 0.0014028 | 0 | -0.67636 | 0.46947 | -0.24215 | 0.0014028 | 0.9108 | 0 | 1.0457 | -0.47685 | 0.46399 | 0.01284 | 0 | 0 | 0 | 0 | -0.3 | 3.1 | 0 | 0 | 0 | 0 | 0 | 0
2014-01-28 | 20時 | 80.7908 | 4.0106 | 0 | 0 | 0 | 0 | 0 | 0 | 0 | 0.0011112 | 0 | -0.72027 | 0.4936 | -0.26015 | 0.0011112 | 0.9108 | 0 | 1.0457 | -0.47685 | 0.46399 | 0.01284 | 0 | 0 | 0 | 0 | -1.2 | 3.3 | 0 | 0 | 0 | 0 | 0 | 0
2014-01-28 | 21時 | 80.1572 | 3.9792 | 0 | 0 | 0 | 0 | 0 | 0 | 0 | 0.001176 | 0 | -0.71051 | 0.48824 | -0.25615 | 0.001176 | 0.9108 | 0 | 1.0457 | -0.47685 | 0.46399 | 0.01284 | 0 | 0 | 0 | 0 | -1 | 3.5 | 0 | 0 | 0 | 0 | 0 | 0
2014-01-28 | 22時 | 83.0349 | 4.122 | 0 | 0 | 0 | 0 | 0 | 0 | 0 | 0.0008844 | 0 | -0.75442 | 0.51237 | -0.27416 | 0.0008844 | 0.9108 | 0 | 1.0457 | -0.47685 | 0.46399 | 0.01284 | 0 | 0 | 0 | 0 | -1.9 | 3.1 | 0 | 0 | 0 | 0 | 0 | 0
2014-01-28 | 23時 | 83.0349 | 4.122 | 0 | 0 | 0 | 0 | 0 | 0 | 0 | 0.0008844 | 0 | -0.75442 | 0.51237 | -0.27416 | 0.0008844 | 0.9108 | 0 | 1.0457 | -0.47685 | 0.46399 | 0.01284 | 0 | 0 | 0 | 0 | -1.9 | 3.3 | 0 | 0 | 0 | 0 | 0 | 0
2014-01-29 | 0時 | 81.1089 | 4.0264 | 0 | 0 | 0 | 0 | 0 | 0 | 0 | 0.0010788 | 0 | -0.72515 | 0.49628 | -0.26216 | 0.0010788 | 0.9108 | 0 | 1.0457 | -0.47685 | 0.46399 | 0.01284 | 0 | 0 | 0 | 0 | -1.3 | 3.3 | 0 | 0 | 0 | 0 | 0 | 0
2014-01-29 | 1時 | 81.7475 | 4.0581 | 0 | 0 | 0 | 0 | 0 | 0 | 0 | 0.001014 | 0 | -0.7349 | 0.50164 | -0.26616 | 0.001014 | 0.9108 | 0 | 1.0457 | -0.47685 | 0.46399 | 0.01284 | 0 | 0 | 0 | 0 | -1.5 | 3.3 | 0 | 0 | 0 | 0 | 0 | 0
2014-01-29 | 2時 | 81.4278 | 4.0422 | 0 | 0 | 0 | 0 | 0 | 0 | 0 | 0.0010464 | 0 | -0.73002 | 0.49896 | -0.26416 | 0.0010464 | 0.9108 | 0 | 1.0457 | -0.47685 | 0.46399 | 0.01284 | 0 | 0 | 0 | 0 | -1.4 | 3.2 | 0 | 0 | 0 | 0 | 0 | 0
2014-01-29 | 3時 | 82.7118 | 4.106 | 0 | 0 | 0 | 0 | 0 | 0 | 0 | 0.0009168 | 0 | -0.74954 | 0.50968 | -0.27216 | 0.0009168 | 0.9108 | 0 | 1.0457 | -0.47685 | 0.46399 | 0.01284 | 0 | 0 | 0 | 0 | -1.8 | 3.3 | 0 | 0 | 0 | 0 | 0 | 0
2014-01-29 | 4時 | 85.6499 | 4.2518 | 0 | 0 | 0 | 0 | 0 | 0 | 0 | 0.0006252 | 0 | -0.79344 | 0.53381 | -0.29016 | 0.0006252 | 0.9108 | 0 | 1.0457 | -0.47685 | 0.46399 | 0.01284 | 0 | 0 | 0 | 0 | -2.7 | 3 | 0 | 0 | 0 | 0 | 0 | 0
2014-01-29 | 5時 | 84.3357 | 4.1866 | 0 | 0 | 0 | 0 | 0 | 0 | 0 | 0.0007548 | 0 | -0.77393 | 0.52309 | -0.28216 | 0.0007548 | 0.9108 | 0 | 1.0457 | -0.47685 | 0.46399 | 0.01284 | 0 | 0 | 0 | 0 | -2.3 | 3 | 0 | 0 | 0 | 0 | 0 | 0
2014-01-29 | 6時 | 83.6836 | 4.1542 | 0 | 0 | 0 | 0 | 0 | 0 | 0 | 0.0008196 | 0 | -0.76417 | 0.51773 | -0.27816 | 0.0008196 | 0.9108 | 0 | 1.0457 | -0.47685 | 0.46399 | 0.01284 | 0 | 0 | 0 | 0 | -2.1 | 3.2 | 0 | 0 | 0 | 0 | 0 | 0
2014-01-29 | 7時 | 83.0349 | 4.122 | 0 | 0 | 0 | 0 | 0 | 0 | 0 | 0.0008844 | 0 | -0.75442 | 0.51237 | -0.27416 | 0.0008844 | 0.9108 | 0 | 1.0457 | -0.47685 | 0.46399 | 0.01284 | 0 | 0 | 0 | 0 | -1.9 | 3.2 | 0 | 0 | 0 | 0 | 0 | 0
2014-01-29 | 8時 | 80.7908 | 4.0106 | 0 | 0 | 0 | 0 | 0 | 0 | 0 | 0.0011112 | 0 | -0.72027 | 0.4936 | -0.26015 | 0.0011112 | 0.9108 | 0 | 1.0457 | -0.47685 | 0.46399 | 0.01284 | 0 | 0 | 0 | 0 | -1.2 | 3.2 | 0 | 0 | 0 | 0 | 0 | 0
2014-01-29 | 9時 | 80.7908 | 4.0106 | 0 | 0 | 0 | 0 | 0 | 0 | 0 | 0.0011112 | 0 | -0.72027 | 0.4936 | -0.26015 | 0.0011112 | 0.9108 | 0 | 1.0457 | -0.47685 | 0.46399 | 0.01284 | 0 | 0 | 0 | 0 | -1.2 | 3.4 | 0 | 0 | 0 | 0 | 0 | 0
2014-01-29 | 10時 | 81.4278 | 4.0422 | 0 | 0 | 0 | 0 | 0 | 0 | 0 | 0.0010464 | 0 | -0.73002 | 0.49896 | -0.26416 | 0.0010464 | 0.9108 | 0 | 1.0457 | -0.47685 | 0.46399 | 0.01284 | 0 | 0 | 0 | 0 | -1.4 | 3.3 | 0 | 0 | 0 | 0 | 0 | 0
2014-01-29 | 11時 | 79.8416 | 3.9635 | 0 | 0 | 0 | 0 | 0 | 0 | 0 | 0.0012084 | 0 | -0.70563 | 0.48556 | -0.25415 | 0.0012084 | 0.9108 | 0 | 1.0457 | -0.47685 | 0.46399 | 0.01284 | 0 | 0 | 0 | 0 | -0.9 | 3.4 | 0 | 0 | 0 | 0 | 0 | 0
2014-01-29 | 12時 | 80.4736 | 3.9949 | 0 | 0 | 0 | 0 | 0 | 0 | 0 | 0.0011436 | 0 | -0.71539 | 0.49092 | -0.25815 | 0.0011436 | 0.9108 | 0 | 1.0457 | -0.47685 | 0.46399 | 0.01284 | 0 | 0 | 0 | 0 | -1.1 | 3.4 | 0 | 0 | 0 | 0 | 0 | 0
2014-01-29 | 13時 | 78.5878 | 3.9013 | 0 | 0 | 0 | 0 | 0 | 0 | 0 | 0.001338 | 0 | -0.68612 | 0.47483 | -0.24615 | 0.001338 | 0.9108 | 0 | 1.0457 | -0.47685 | 0.46399 | 0.01284 | 0 | 0 | 0 | 0 | -0.5 | 3.3 | 0 | 0 | 0 | 0 | 0 | 0
2014-01-29 | 14時 | 79.8416 | 3.9635 | 0 | 0 | 0 | 0 | 0 | 0 | 0 | 0.0012084 | 0 | -0.70563 | 0.48556 | -0.25415 | 0.0012084 | 0.9108 | 0 | 1.0457 | -0.47685 | 0.46399 | 0.01284 | 0 | 0 | 0 | 0 | -0.9 | 3.1 | 0 | 0 | 0 | 0 | 0 | 0
2014-01-29 | 15時 | 82.3895 | 4.09 | 0 | 0 | 0 | 0 | 0 | 0 | 0 | 0.0009492 | 0 | -0.74466 | 0.507 | -0.27016 | 0.0009492 | 0.9108 | 0 | 1.0457 | -0.47685 | 0.46399 | 0.01284 | 0 | 0 | 0 | 0 | -1.7 | 2.7 | 0 | 0 | 0 | 0 | 0 | 0
2014-01-29 | 16時 | 84.9911 | 4.2191 | 0 | 0 | 0 | 0 | 0 | 0 | 0 | 0.00069 | 0 | -0.78369 | 0.52845 | -0.28616 | 0.00069 | 0.9108 | 0 | 1.0457 | -0.47685 | 0.46399 | 0.01284 | 0 | 0 | 0 | 0 | -2.5 | 2.8 | 0 | 0 | 0 | 0 | 0 | 0
2014-01-29 | 17時 | 87.9821 | 4.3676 | 0 | 0 | 0 | 0 | 0 | 0 | 0 | 0.0003984 | 0 | -0.82759 | 0.55258 | -0.30416 | 0.0003984 | 0.9108 | 0 | 1.0457 | -0.47685 | 0.46399 | 0.01284 | 0 | 0 | 0 | 0 | -3.4 | 2.6 | 0 | 0 | 0 | 0 | 0 | 0
2014-01-29 | 18時 | 90.0138 | 4.4685 | 0 | 0 | 0 | 0 | 0 | 0 | 0 | 0.000204 | 0 | -0.85686 | 0.56866 | -0.31617 | 0.000204 | 0.9108 | 0 | 1.0457 | -0.47685 | 0.46399 | 0.01284 | 0 | 0 | 0 | 0 | -4 | 2.6 | 0 | 0 | 0 | 0 | 0 | 0
2014-01-29 | 19時 | 90.0138 | 4.4685 | 0 | 0 | 0 | 0 | 0 | 0 | 0 | 0.000204 | 0 | -0.85686 | 0.56866 | -0.31617 | 0.000204 | 0.9108 | 0 | 1.0457 | -0.47685 | 0.46399 | 0.01284 | 0 | 0 | 0 | 0 | -4 | 2.5 | 0 | 0 | 0 | 0 | 0 | 0
2014-01-29 | 20時 | 90.0138 | 4.4685 | 0 | 0 | 0 | 0 | 0 | 0 | 0 | 0.000204 | 0 | -0.85686 | 0.56866 | -0.31617 | 0.000204 | 0.9108 | 0 | 1.0457 | -0.47685 | 0.46399 | 0.01284 | 0 | 0 | 0 | 0 | -4 | 2.6 | 0 | 0 | 0 | 0 | 0 | 0
2014-01-29 | 21時 | 90.0138 | 4.4685 | 0 | 0 | 0 | 0 | 0 | 0 | 0 | 0.000204 | 0 | -0.85686 | 0.56866 | -0.31617 | 0.000204 | 0.9108 | 0 | 1.0457 | -0.47685 | 0.46399 | 0.01284 | 0 | 0 | 0 | 0 | -4 | 2.4 | 0 | 0 | 0 | 0 | 0 | 0
2014-01-29 | 22時 | 90.6977 | 4.5024 | 0 | 0 | 0 | 0 | 0 | 0 | 0 | 0.0001392 | 0 | -0.86662 | 0.57402 | -0.32017 | 0.0001392 | 0.9108 | 0 | 1.0457 | -0.47685 | 0.46399 | 0.01284 | 0 | 0 | 0 | 0 | -4.2 | 2.5 | 0 | 0 | 0 | 0 | 0 | 0
2014-01-29 | 23時 | 91.0409 | 4.5195 | 0 | 0 | 0 | 0 | 0 | 0 | 0 | 0.0001068 | 0 | -0.8715 | 0.5767 | -0.32217 | 0.0001068 | 0.9108 | 0 | 1.0457 | -0.47685 | 0.46399 | 0.01284 | 0 | 0 | 0 | 0 | -4.3 | 2.5 | 0 | 0 | 0 | 0 | 0 | 0
2014-01-30 | 0時 | 91.385 | 4.5365 | 0 | 0 | 0 | 0 | 0 | 0 | 0 | 7.44e-05 | 0 | -0.87638 | 0.57939 | -0.32417 | 7.44e-05 | 0.9108 | 0 | 1.0457 | -0.47685 | 0.46399 | 0.01284 | 0 | 0 | 0 | 0 | -4.4 | 2.5 | 0 | 0 | 0 | 0 | 0 | 0
2014-01-30 | 1時 | 92.7697 | 4.6053 | 0 | 0 | 0 | 0 | 0 | 0 | 0 | -5.52e-05 | 0 | -0.89589 | 0.59011 | -0.33217 | -5.52e-05 | 0.9108 | 0 | 1.0457 | -0.47685 | 0.46399 | 0.01284 | 0 | 0 | 0 | 0 | -4.8 | 2.5 | 0 | 0 | 0 | 0 | 0 | 0
2014-01-30 | 2時 | 93.1179 | 4.6226 | 0 | 0 | 0 | 0 | 0 | 0 | 0 | -8.76e-05 | 0 | -0.90077 | 0.59279 | -0.33417 | -8.76e-05 | 0.9108 | 0 | 1.0457 | -0.47685 | 0.46399 | 0.01284 | 0 | 0 | 0 | 0 | -4.9 | 2.4 | 0 | 0 | 0 | 0 | 0 | 0
2014-01-30 | 3時 | 93.1179 | 4.6226 | 0 | 0 | 0 | 0 | 0 | 0 | 0 | -8.76e-05 | 0 | -0.90077 | 0.59279 | -0.33417 | -8.76e-05 | 0.9108 | 0 | 1.0457 | -0.47685 | 0.46399 | 0.01284 | 0 | 0 | 0 | 0 | -4.9 | 2.3 | 0 | 0 | 0 | 0 | 0 | 0
2014-01-30 | 4時 | 93.8169 | 4.6573 | 0 | 0 | 0 | 0 | 0 | 0 | 0 | -0.0001524 | 0 | -0.91052 | 0.59815 | -0.33817 | -0.0001524 | 0.9108 | 0 | 1.0457 | -0.47685 | 0.46399 | 0.01284 | 0 | 0 | 0 | 0 | -5.1 | 2.3 | 0 | 0 | 0 | 0 | 0 | 0
2014-01-30 | 5時 | 93.467 | 4.6399 | 0 | 0 | 0 | 0 | 0 | 0 | 0 | -0.00012 | 0 | -0.90565 | 0.59547 | -0.33617 | -0.00012 | 0.9108 | 0 | 1.0457 | -0.47685 | 0.46399 | 0.01284 | 0 | 0 | 0 | 0 | -5 | 2.4 | 0 | 0 | 0 | 0 | 0 | 0
2014-01-30 | 6時 | 93.1179 | 4.6226 | 0 | 0 | 0 | 0 | 0 | 0 | 0 | -8.76e-05 | 0 | -0.90077 | 0.59279 | -0.33417 | -8.76e-05 | 0.9108 | 0 | 1.0457 | -0.47685 | 0.46399 | 0.01284 | 0 | 0 | 0 | 0 | -4.9 | 2.5 | 0 | 0 | 0 | 0 | 0 | 0
2014-01-30 | 7時 | 93.467 | 4.6399 | 0 | 0 | 0 | 0 | 0 | 0 | 0 | -0.00012 | 0 | -0.90565 | 0.59547 | -0.33617 | -0.00012 | 0.9108 | 0 | 1.0457 | -0.47685 | 0.46399 | 0.01284 | 0 | 0 | 0 | 0 | -5 | 2.3 | 0 | 0 | 0 | 0 | 0 | 0
2014-01-30 | 8時 | 94.1677 | 4.6747 | 0 | 0 | 0 | 0 | 0 | 0 | 0 | -0.0001848 | 0 | -0.9154 | 0.60083 | -0.34017 | -0.0001848 | 0.9108 | 0 | 1.0457 | -0.47685 | 0.46399 | 0.01284 | 0 | 0 | 0 | 0 | -5.2 | 2.3 | 0 | 0 | 0 | 0 | 0 | 0
2014-01-30 | 9時 | 91.0409 | 4.5195 | 0 | 0 | 0 | 0 | 0 | 0 | 0 | 0.0001068 | 0 | -0.8715 | 0.5767 | -0.32217 | 0.0001068 | 0.9108 | 0 | 1.0457 | -0.47685 | 0.46399 | 0.01284 | 0 | 0 | 0 | 0 | -4.3 | 2.5 | 0 | 0 | 0 | 0 | 0 | 0
2014-01-30 | 10時 | 91.385 | 4.5365 | 0 | 0 | 0 | 0 | 0 | 0 | 0 | 7.44e-05 | 0 | -0.87638 | 0.57939 | -0.32417 | 7.44e-05 | 0.9108 | 0 | 1.0457 | -0.47685 | 0.46399 | 0.01284 | 0 | 0 | 0 | 0 | -4.4 | 2.3 | 0 | 0 | 0 | 0 | 0 | 0
2014-01-30 | 11時 | 90.6977 | 4.5024 | 0 | 0 | 0 | 0 | 0 | 0 | 0 | 0.0001392 | 0 | -0.86662 | 0.57402 | -0.32017 | 0.0001392 | 0.9108 | 0 | 1.0457 | -0.47685 | 0.46399 | 0.01284 | 0 | 0 | 0 | 0 | -4.2 | 2.5 | 0 | 0 | 0 | 0 | 0 | 0
2014-01-30 | 12時 | 89.3332 | 4.4347 | 0 | 0 | 0 | 0 | 0 | 0 | 0 | 0.0002688 | 0 | -0.84711 | 0.5633 | -0.31217 | 0.0002688 | 0.9108 | 0 | 1.0457 | -0.47685 | 0.46399 | 0.01284 | 0 | 0 | 0 | 0 | -3.8 | 2.6 | 0 | 0 | 0 | 0 | 0 | 0
2014-01-30 | 13時 | 86.9775 | 4.3177 | 0 | 0 | 0 | 0 | 0 | 0 | 0 | 0.0004956 | 0 | -0.81296 | 0.54453 | -0.29816 | 0.0004956 | 0.9108 | 0 | 1.0457 | -0.47685 | 0.46399 | 0.01284 | 0 | 0 | 0 | 0 | -3.1 | 2.3 | 0 | 0 | 0 | 0 | 0 | 0
2014-01-30 | 14時 | 85.6499 | 4.2518 | 0 | 0 | 0 | 0 | 0 | 0 | 0 | 0.0006252 | 0 | -0.79344 | 0.53381 | -0.29016 | 0.0006252 | 0.9108 | 0 | 1.0457 | -0.47685 | 0.46399 | 0.01284 | 0 | 0 | 0 | 0 | -2.7 | 2.2 | 0 | 0 | 0 | 0 | 0 | 0
2014-01-30 | 15時 | 88.9941 | 4.4179 | 0 | 0 | 0 | 0 | 0 | 0 | 0 | 0.0003012 | 0 | -0.84223 | 0.56062 | -0.31016 | 0.0003012 | 0.9108 | 0 | 1.0457 | -0.47685 | 0.46399 | 0.01284 | 0 | 0 | 0 | 0 | -3.7 | 2.3 | 0 | 0 | 0 | 0 | 0 | 0
2014-01-30 | 16時 | 90.3553 | 4.4854 | 0 | 0 | 0 | 0 | 0 | 0 | 0 | 0.0001716 | 0 | -0.86174 | 0.57134 | -0.31817 | 0.0001716 | 0.9108 | 0 | 1.0457 | -0.47685 | 0.46399 | 0.01284 | 0 | 0 | 0 | 0 | -4.1 | 2.3 | 0 | 0 | 0 | 0 | 0 | 0
2014-01-30 | 17時 | 93.1179 | 4.6226 | 0 | 0 | 0 | 0 | 0 | 0 | 0 | -8.76e-05 | 0 | -0.90077 | 0.59279 | -0.33417 | -8.76e-05 | 0.9108 | 0 | 1.0457 | -0.47685 | 0.46399 | 0.01284 | 0 | 0 | 0 | 0 | -4.9 | 2.2 | 0 | 0 | 0 | 0 | 0 | 0
2014-01-30 | 18時 | 92.7697 | 4.6053 | 0 | 0 | 0 | 0 | 0 | 0 | 0 | -5.52e-05 | 0 | -0.89589 | 0.59011 | -0.33217 | -5.52e-05 | 0.9108 | 0 | 1.0457 | -0.47685 | 0.46399 | 0.01284 | 0 | 0 | 0 | 0 | -4.8 | 2.1 | 0 | 0 | 0 | 0 | 0 | 0
2014-01-30 | 19時 | 92.4222 | 4.588 | 0 | 0 | 0 | 0 | 0 | 0 | 0 | -2.28e-05 | 0 | -0.89101 | 0.58743 | -0.33017 | -2.28e-05 | 0.9108 | 0 | 1.0457 | -0.47685 | 0.46399 | 0.01284 | 0 | 0 | 0 | 0 | -4.7 | 2.3 | 0 | 0 | 0 | 0 | 0 | 0
2014-01-30 | 20時 | 93.8169 | 4.6573 | 0 | 0 | 0 | 0 | 0 | 0 | 0 | -0.0001524 | 0 | -0.91052 | 0.59815 | -0.33817 | -0.0001524 | 0.9108 | 0 | 1.0457 | -0.47685 | 0.46399 | 0.01284 | 0 | 0 | 0 | 0 | -5.1 | 2.2 | 0 | 0 | 0 | 0 | 0 | 0
2014-01-30 | 21時 | 95.2251 | 4.7272 | 0 | 0 | 0 | 0 | 0 | 0 | 0 | -0.000282 | 0 | -0.93004 | 0.60887 | -0.34617 | -0.000282 | 0.9108 | 0 | 1.0457 | -0.47685 | 0.46399 | 0.01284 | 0 | 0 | 0 | 0 | -5.5 | 2.1 | 0 | 0 | 0 | 0 | 0 | 0
2014-01-30 | 22時 | 98.0816 | 4.869 | 0 | 0 | 0 | 0 | 0 | 0 | 0 | -0.0005412 | 0 | -0.96907 | 0.63032 | -0.36218 | -0.0005412 | 0.9108 | 0 | 1.0457 | -0.47685 | 0.46399 | 0.01284 | 0 | 0 | 0 | 0 | -6.3 | 1.9 | 0 | 0 | 0 | 0 | 0 | 0
2014-01-30 | 23時 | 98.0816 | 4.869 | 0 | 0 | 0 | 0 | 0 | 0 | 0 | -0.0005412 | 0 | -0.96907 | 0.63032 | -0.36218 | -0.0005412 | 0.9108 | 0 | 1.0457 | -0.47685 | 0.46399 | 0.01284 | 0 | 0 | 0 | 0 | -6.3 | 1.9 | 0 | 0 | 0 | 0 | 0 | 0
2014-01-31 | 0時 | 94.8718 | 4.7096 | 0 | 0 | 0 | 0 | 0 | 0 | 0 | -0.0002496 | 0 | -0.92516 | 0.60619 | -0.34417 | -0.0002496 | 0.9108 | 0 | 1.0457 | -0.47685 | 0.46399 | 0.01284 | 0 | 0 | 0 | 0 | -5.4 | 1.9 | 0 | 0 | 0 | 0 | 0 | 0
2014-01-31 | 1時 | 100.2592 | 4.9771 | 0 | 0 | 0 | 0 | 0 | 0 | 0 | -0.0007356 | 0 | -0.99834 | 0.64641 | -0.37418 | -0.0007356 | 0.9108 | 0 | 1.0457 | -0.47685 | 0.46399 | 0.01284 | 0 | 0 | 0 | 0 | -6.9 | 1.8 | 0 | 0 | 0 | 0 | 0 | 0
2014-01-31 | 2時 | 102.838 | 5.1051 | 0 | 0 | 0 | 0 | 0 | 0 | 0 | -0.0009624 | 0 | -1.0325 | 0.66517 | -0.38818 | -0.0009624 | 0.9108 | 0 | 1.0457 | -0.47685 | 0.46399 | 0.01284 | 0 | 0 | 0 | 0 | -7.6 | 1.8 | 0 | 0 | 0 | 0 | 0 | 0
2014-01-31 | 3時 | 106.9733 | 5.3104 | 0 | 0 | 0 | 0 | 0 | 0 | 0 | -0.0013188 | 0 | -1.0861 | 0.69466 | -0.41018 | -0.0013188 | 0.9108 | 0 | 1.0457 | -0.47685 | 0.46399 | 0.01284 | 0 | 0 | 0 | 0 | -8.7 | 1.7 | 0 | 0 | 0 | 0 | 0 | 0
2014-01-31 | 4時 | 107.736 | 5.3482 | 0 | 0 | 0 | 0 | 0 | 0 | 0 | -0.0013836 | 0 | -1.0959 | 0.70002 | -0.41419 | -0.0013836 | 0.9108 | 0 | 1.0457 | -0.47685 | 0.46399 | 0.01284 | 0 | 0 | 0 | 0 | -8.9 | 1.6 | 0 | 0 | 0 | 0 | 0 | 0
2014-01-31 | 5時 | 107.736 | 5.3482 | 0 | 0 | 0 | 0 | 0 | 0 | 0 | -0.0013836 | 0 | -1.0959 | 0.70002 | -0.41419 | -0.0013836 | 0.9108 | 0 | 1.0457 | -0.47685 | 0.46399 | 0.01284 | 0 | 0 | 0 | 0 | -8.9 | 1.7 | 0 | 0 | 0 | 0 | 0 | 0
2014-01-31 | 6時 | 109.6576 | 5.4436 | 0 | 0 | 0 | 0 | 0 | 0 | 0 | -0.0015456 | 0 | -1.1203 | 0.71343 | -0.42419 | -0.0015456 | 0.9108 | 0 | 1.0457 | -0.47685 | 0.46399 | 0.01284 | 0 | 0 | 0 | 0 | -9.4 | 1.5 | 0 | 0 | 0 | 0 | 0 | 0
2014-01-31 | 7時 | 106.2138 | 5.2727 | 0 | 0 | 0 | 0 | 0 | 0 | 0 | -0.001254 | 0 | -1.0764 | 0.6893 | -0.40618 | -0.001254 | 0.9108 | 0 | 1.0457 | -0.47685 | 0.46399 | 0.01284 | 0 | 0 | 0 | 0 | -8.5 | 1.7 | 0 | 0 | 0 | 0 | 0 | 0
2014-01-31 | 8時 | 101.3594 | 5.0317 | 0 | 0 | 0 | 0 | 0 | 0 | 0 | -0.0008328 | 0 | -1.013 | 0.65445 | -0.38018 | -0.0008328 | 0.9108 | 0 | 1.0457 | -0.47685 | 0.46399 | 0.01284 | 0 | 0 | 0 | 0 | -7.2 | 1.7 | 0 | 0 | 0 | 0 | 0 | 0
2014-01-31 | 9時 | 94.1677 | 4.6747 | 0 | 0 | 0 | 0 | 0 | 0 | 0 | -0.0001848 | 0 | -0.9154 | 0.60083 | -0.34017 | -0.0001848 | 0.9108 | 0 | 1.0457 | -0.47685 | 0.46399 | 0.01284 | 0 | 0 | 0 | 0 | -5.2 | 1.8 | 0 | 0 | 0 | 0 | 0 | 0
2014-01-31 | 10時 | 90.6977 | 4.5024 | 0 | 0 | 0 | 0 | 0 | 0 | 0 | 0.0001392 | 0 | -0.86662 | 0.57402 | -0.32017 | 0.0001392 | 0.9108 | 0 | 1.0457 | -0.47685 | 0.46399 | 0.01284 | 0 | 0 | 0 | 0 | -4.2 | 1.9 | 0 | 0 | 0 | 0 | 0 | 0
2014-01-31 | 11時 | 86.312 | 4.2847 | 0 | 0 | 0 | 0 | 0 | 0 | 0 | 0.0005604 | 0 | -0.8032 | 0.53917 | -0.29416 | 0.0005604 | 0.9108 | 0 | 1.0457 | -0.47685 | 0.46399 | 0.01284 | 0 | 0 | 0 | 0 | -2.9 | 2.1 | 0 | 0 | 0 | 0 | 0 | 0
2014-01-31 | 12時 | 82.3895 | 4.09 | 0 | 0 | 0 | 0 | 0 | 0 | 0 | 0.0009492 | 0 | -0.74466 | 0.507 | -0.27016 | 0.0009492 | 0.9108 | 0 | 1.0457 | -0.47685 | 0.46399 | 0.01284 | 0 | 0 | 0 | 0 | -1.7 | 2.1 | 0 | 0 | 0 | 0 | 0 | 0
2014-01-31 | 13時 | 79.5269 | 3.9479 | 0 | 0 | 0 | 0 | 0 | 0 | 0 | 0.0012408 | 0 | -0.70075 | 0.48288 | -0.25215 | 0.0012408 | 0.9108 | 0 | 1.0457 | -0.47685 | 0.46399 | 0.01284 | 0 | 0 | 0 | 0 | -0.8 | 2.1 | 0 | 0 | 0 | 0 | 0 | 0
2014-01-31 | 14時 | 76.7322 | 3.8092 | 0 | 0 | 0 | 0 | 0 | 0 | 0 | 0.0015324 | 0 | -0.65685 | 0.45875 | -0.23415 | 0.0015324 | 0.9108 | 0 | 1.0457 | -0.47685 | 0.46399 | 0.01284 | 0 | 0 | 0 | 0 | 0.1 | 2.2 | 0 | 0 | 0 | 0 | 0 | 0
2014-01-31 | 15時 | 78.2764 | 3.8858 | 0 | 0 | 0 | 0 | 0 | 0 | 0 | 0.0013704 | 0 | -0.68124 | 0.47215 | -0.24415 | 0.0013704 | 0.9108 | 0 | 1.0457 | -0.47685 | 0.46399 | 0.01284 | 0 | 0 | 0 | 0 | -0.4 | 2.3 | 0 | 0 | 0 | 0 | 0 | 0
2014-01-31 | 16時 | 81.4278 | 4.0422 | 0 | 0 | 0 | 0 | 0 | 0 | 0 | 0.0010464 | 0 | -0.73002 | 0.49896 | -0.26416 | 0.0010464 | 0.9108 | 0 | 1.0457 | -0.47685 | 0.46399 | 0.01284 | 0 | 0 | 0 | 0 | -1.4 | 2.5 | 0 | 0 | 0 | 0 | 0 | 0
2014-01-31 | 17時 | 84.3357 | 4.1866 | 0 | 0 | 0 | 0 | 0 | 0 | 0 | 0.0007548 | 0 | -0.77393 | 0.52309 | -0.28216 | 0.0007548 | 0.9108 | 0 | 1.0457 | -0.47685 | 0.46399 | 0.01284 | 0 | 0 | 0 | 0 | -2.3 | 2.4 | 0 | 0 | 0 | 0 | 0 | 0
2014-01-31 | 18時 | 85.6499 | 4.2518 | 0 | 0 | 0 | 0 | 0 | 0 | 0 | 0.0006252 | 0 | -0.79344 | 0.53381 | -0.29016 | 0.0006252 | 0.9108 | 0 | 1.0457 | -0.47685 | 0.46399 | 0.01284 | 0 | 0 | 0 | 0 | -2.7 | 2.4 | 0 | 0 | 0 | 0 | 0 | 0
2014-01-31 | 19時 | 87.3115 | 4.3343 | 0 | 0 | 0 | 0 | 0 | 0 | 0 | 0.0004632 | 0 | -0.81783 | 0.54722 | -0.30016 | 0.0004632 | 0.9108 | 0 | 1.0457 | -0.47685 | 0.46399 | 0.01284 | 0 | 0 | 0 | 0 | -3.2 | 2.4 | 0 | 0 | 0 | 0 | 0 | 0
2014-01-31 | 20時 | 87.6464 | 4.351 | 0 | 0 | 0 | 0 | 0 | 0 | 0 | 0.0004308 | 0 | -0.82271 | 0.5499 | -0.30216 | 0.0004308 | 0.9108 | 0 | 1.0457 | -0.47685 | 0.46399 | 0.01284 | 0 | 0 | 0 | 0 | -3.3 | 2.4 | 0 | 0 | 0 | 0 | 0 | 0
2014-01-31 | 21時 | 89.673 | 4.4516 | 0 | 0 | 0 | 0 | 0 | 0 | 0 | 0.0002364 | 0 | -0.85198 | 0.56598 | -0.31417 | 0.0002364 | 0.9108 | 0 | 1.0457 | -0.47685 | 0.46399 | 0.01284 | 0 | 0 | 0 | 0 | -3.9 | 2.3 | 0 | 0 | 0 | 0 | 0 | 0
2014-01-31 | 22時 | 90.6977 | 4.5024 | 0 | 0 | 0 | 0 | 0 | 0 | 0 | 0.0001392 | 0 | -0.86662 | 0.57402 | -0.32017 | 0.0001392 | 0.9108 | 0 | 1.0457 | -0.47685 | 0.46399 | 0.01284 | 0 | 0 | 0 | 0 | -4.2 | 2.3 | 0 | 0 | 0 | 0 | 0 | 0
2014-01-31 | 23時 | 91.0409 | 4.5195 | 0 | 0 | 0 | 0 | 0 | 0 | 0 | 0.0001068 | 0 | -0.8715 | 0.5767 | -0.32217 | 0.0001068 | 0.9108 | 0 | 1.0457 | -0.47685 | 0.46399 | 0.01284 | 0 | 0 | 0 | 0 | -4.3 | 2.2 | 0 | 0 | 0 | 0 | 0 | 0
2014-02-01 | 0時 | 94.1677 | 4.6747 | 0 | 0 | 0 | 0 | 0 | 0 | 0 | -0.0001848 | 0 | -0.9154 | 0.60083 | -0.34017 | -0.0001848 | 0.9108 | 0 | 1.0457 | -0.47685 | 0.46399 | 0.01284 | 0 | 0 | 0 | 0 | -5.2 | 2.1 | 0 | 0 | 0 | 0 | 0 | 0
2014-02-01 | 1時 | 95.2251 | 4.7272 | 0 | 0 | 0 | 0 | 0 | 0 | 0 | -0.000282 | 0 | -0.93004 | 0.60887 | -0.34617 | -0.000282 | 0.9108 | 0 | 1.0457 | -0.47685 | 0.46399 | 0.01284 | 0 | 0 | 0 | 0 | -5.5 | 2.1 | 0 | 0 | 0 | 0 | 0 | 0
2014-02-01 | 2時 | 95.9342 | 4.7624 | 0 | 0 | 0 | 0 | 0 | 0 | 0 | -0.0003468 | 0 | -0.93979 | 0.61424 | -0.35017 | -0.0003468 | 0.9108 | 0 | 1.0457 | -0.47685 | 0.46399 | 0.01284 | 0 | 0 | 0 | 0 | -5.7 | 2 | 0 | 0 | 0 | 0 | 0 | 0
2014-02-01 | 3時 | 98.0816 | 4.869 | 0 | 0 | 0 | 0 | 0 | 0 | 0 | -0.0005412 | 0 | -0.96907 | 0.63032 | -0.36218 | -0.0005412 | 0.9108 | 0 | 1.0457 | -0.47685 | 0.46399 | 0.01284 | 0 | 0 | 0 | 0 | -6.3 | 2 | 0 | 0 | 0 | 0 | 0 | 0
2014-02-01 | 4時 | 100.6251 | 4.9952 | 0 | 0 | 0 | 0 | 0 | 0 | 0 | -0.000768 | 0 | -1.0032 | 0.64909 | -0.37618 | -0.000768 | 0.9108 | 0 | 1.0457 | -0.47685 | 0.46399 | 0.01284 | 0 | 0 | 0 | 0 | -7 | 2.1 | 0 | 0 | 0 | 0 | 0 | 0
2014-02-01 | 5時 | 97.7216 | 4.8511 | 0 | 0 | 0 | 0 | 0 | 0 | 0 | -0.0005088 | 0 | -0.96419 | 0.62764 | -0.36017 | -0.0005088 | 0.9108 | 0 | 1.0457 | -0.47685 | 0.46399 | 0.01284 | 0 | 0 | 0 | 0 | -6.2 | 2.1 | 0 | 0 | 0 | 0 | 0 | 0
2014-02-01 | 6時 | 98.4425 | 4.8869 | 0 | 0 | 0 | 0 | 0 | 0 | 0 | -0.0005736 | 0 | -0.97394 | 0.633 | -0.36418 | -0.0005736 | 0.9108 | 0 | 1.0457 | -0.47685 | 0.46399 | 0.01284 | 0 | 0 | 0 | 0 | -6.4 | 2.2 | 0 | 0 | 0 | 0 | 0 | 0
2014-02-01 | 7時 | 96.29 | 4.78 | 0 | 0 | 0 | 0 | 0 | 0 | 0 | -0.0003792 | 0 | -0.94467 | 0.61692 | -0.35217 | -0.0003792 | 0.9108 | 0 | 1.0457 | -0.47685 | 0.46399 | 0.01284 | 0 | 0 | 0 | 0 | -5.8 | 2.3 | 0 | 0 | 0 | 0 | 0 | 0
2014-02-01 | 8時 | 90.3553 | 4.4854 | 0 | 0 | 0 | 0 | 0 | 0 | 0 | 0.0001716 | 0 | -0.86174 | 0.57134 | -0.31817 | 0.0001716 | 0.9108 | 0 | 1.0457 | -0.47685 | 0.46399 | 0.01284 | 0 | 0 | 0 | 0 | -4.1 | 2.3 | 0 | 0 | 0 | 0 | 0 | 0
2014-02-01 | 9時 | 86.6444 | 4.3012 | 0 | 0 | 0 | 0 | 0 | 0 | 0 | 0.000528 | 0 | -0.80808 | 0.54185 | -0.29616 | 0.000528 | 0.9108 | 0 | 1.0457 | -0.47685 | 0.46399 | 0.01284 | 0 | 0 | 0 | 0 | -3 | 2.4 | 0 | 0 | 0 | 0 | 0 | 0
2014-02-01 | 10時 | 83.6836 | 4.1542 | 0 | 0 | 0 | 0 | 0 | 0 | 0 | 0.0008196 | 0 | -0.76417 | 0.51773 | -0.27816 | 0.0008196 | 0.9108 | 0 | 1.0457 | -0.47685 | 0.46399 | 0.01284 | 0 | 0 | 0 | 0 | -2.1 | 2.5 | 0 | 0 | 0 | 0 | 0 | 0
2014-02-01 | 11時 | 77.9659 | 3.8704 | 0 | 0 | 0 | 0 | 0 | 0 | 0 | 0.0014028 | 0 | -0.67636 | 0.46947 | -0.24215 | 0.0014028 | 0.9108 | 0 | 1.0457 | -0.47685 | 0.46399 | 0.01284 | 0 | 0 | 0 | 0 | -0.3 | 2.5 | 0 | 0 | 0 | 0 | 0 | 0
2014-02-01 | 12時 | 70.1867 | 3.4842 | 0 | 0 | 0 | 0 | 0 | 0 | 0 | 0.0022452 | 0 | -0.54952 | 0.39977 | -0.19014 | 0.0022452 | 0.9108 | 0 | 1.0457 | -0.47685 | 0.46399 | 0.01284 | 0 | 0 | 0 | 0 | 2.3 | 2.6 | 0 | 0 | 0 | 0 | 0 | 0
2014-02-01 | 13時 | 69.3256 | 3.4415 | 0 | 0 | 0 | 0 | 0 | 0 | 0 | 0.0023424 | 0 | -0.53489 | 0.39173 | -0.18414 | 0.0023424 | 0.9108 | 0 | 1.0457 | -0.47685 | 0.46399 | 0.01284 | 0 | 0 | 0 | 0 | 2.6 | 2.7 | 0 | 0 | 0 | 0 | 0 | 0
2014-02-01 | 14時 | 66.5097 | 3.3017 | 0 | 0 | 0 | 0 | 0 | 0 | 0 | 0.0026664 | 0 | -0.4861 | 0.36492 | -0.16414 | 0.0026664 | 0.9108 | 0 | 1.0457 | -0.47685 | 0.46399 | 0.01284 | 0 | 0 | 0 | 0 | 3.6 | 2.7 | 0 | 0 | 0 | 0 | 0 | 0
2014-02-01 | 15時 | 66.2327 | 3.2879 | 0 | 0 | 0 | 0 | 0 | 0 | 0 | 0.0026988 | 0 | -0.48123 | 0.36224 | -0.16214 | 0.0026988 | 0.9108 | 0 | 1.0457 | -0.47685 | 0.46399 | 0.01284 | 0 | 0 | 0 | 0 | 3.7 | 2.7 | 0 | 0 | 0 | 0 | 0 | 0
2014-02-01 | 16時 | 66.7875 | 3.3155 | 0 | 0 | 0 | 0 | 0 | 0 | 0 | 0.002634 | 0 | -0.49098 | 0.3676 | -0.16614 | 0.002634 | 0.9108 | 0 | 1.0457 | -0.47685 | 0.46399 | 0.01284 | 0 | 0 | 0 | 0 | 3.5 | 2.8 | 0 | 0 | 0 | 0 | 0 | 0
2014-02-01 | 17時 | 71.0554 | 3.5273 | 0 | 0 | 0 | 0 | 0 | 0 | 0 | 0.002148 | 0 | -0.56416 | 0.40781 | -0.19614 | 0.002148 | 0.9108 | 0 | 1.0457 | -0.47685 | 0.46399 | 0.01284 | 0 | 0 | 0 | 0 | 2 | 2.9 | 0 | 0 | 0 | 0 | 0 | 0
2014-02-01 | 18時 | 72.2253 | 3.5854 | 0 | 0 | 0 | 0 | 0 | 0 | 0 | 0.0020184 | 0 | -0.58367 | 0.41854 | -0.20414 | 0.0020184 | 0.9108 | 0 | 1.0457 | -0.47685 | 0.46399 | 0.01284 | 0 | 0 | 0 | 0 | 1.6 | 2.9 | 0 | 0 | 0 | 0 | 0 | 0
2014-02-01 | 19時 | 72.5199 | 3.6 | 0 | 0 | 0 | 0 | 0 | 0 | 0 | 0.001986 | 0 | -0.58855 | 0.42122 | -0.20614 | 0.001986 | 0.9108 | 0 | 1.0457 | -0.47685 | 0.46399 | 0.01284 | 0 | 0 | 0 | 0 | 1.5 | 3 | 0 | 0 | 0 | 0 | 0 | 0
2014-02-01 | 20時 | 73.4087 | 3.6442 | 0 | 0 | 0 | 0 | 0 | 0 | 0 | 0.0018888 | 0 | -0.60319 | 0.42926 | -0.21215 | 0.0018888 | 0.9108 | 0 | 1.0457 | -0.47685 | 0.46399 | 0.01284 | 0 | 0 | 0 | 0 | 1.2 | 3.1 | 0 | 0 | 0 | 0 | 0 | 0
2014-02-01 | 21時 | 72.5199 | 3.6 | 0 | 0 | 0 | 0 | 0 | 0 | 0 | 0.001986 | 0 | -0.58855 | 0.42122 | -0.20614 | 0.001986 | 0.9108 | 0 | 1.0457 | -0.47685 | 0.46399 | 0.01284 | 0 | 0 | 0 | 0 | 1.5 | 3.1 | 0 | 0 | 0 | 0 | 0 | 0
2014-02-01 | 22時 | 72.5199 | 3.6 | 0 | 0 | 0 | 0 | 0 | 0 | 0 | 0.001986 | 0 | -0.58855 | 0.42122 | -0.20614 | 0.001986 | 0.9108 | 0 | 1.0457 | -0.47685 | 0.46399 | 0.01284 | 0 | 0 | 0 | 0 | 1.5 | 3.1 | 0 | 0 | 0 | 0 | 0 | 0
2014-02-01 | 23時 | 74.3051 | 3.6887 | 0 | 0 | 0 | 0 | 0 | 0 | 0 | 0.0017916 | 0 | -0.61782 | 0.4373 | -0.21815 | 0.0017916 | 0.9108 | 0 | 1.0457 | -0.47685 | 0.46399 | 0.01284 | 0 | 0 | 0 | 0 | 0.9 | 3.1 | 0 | 0 | 0 | 0 | 0 | 0
2014-02-02 | 0時 | 73.7067 | 3.659 | 0 | 0 | 0 | 0 | 0 | 0 | 0 | 0.0018564 | 0 | -0.60806 | 0.43194 | -0.21415 | 0.0018564 | 0.9108 | 0 | 1.0457 | -0.47685 | 0.46399 | 0.01284 | 0 | 0 | 0 | 0 | 1.1 | 3.2 | 0 | 0 | 0 | 0 | 0 | 0
2014-02-02 | 1時 | 74.6055 | 3.7036 | 0 | 0 | 0 | 0 | 0 | 0 | 0 | 0.0017592 | 0 | -0.6227 | 0.43998 | -0.22015 | 0.0017592 | 0.9108 | 0 | 1.0457 | -0.47685 | 0.46399 | 0.01284 | 0 | 0 | 0 | 0 | 0.8 | 3.2 | 0 | 0 | 0 | 0 | 0 | 0
2014-02-02 | 2時 | 74.9068 | 3.7185 | 0 | 0 | 0 | 0 | 0 | 0 | 0 | 0.0017268 | 0 | -0.62758 | 0.44266 | -0.22215 | 0.0017268 | 0.9108 | 0 | 1.0457 | -0.47685 | 0.46399 | 0.01284 | 0 | 0 | 0 | 0 | 0.7 | 3.3 | 0 | 0 | 0 | 0 | 0 | 0
2014-02-02 | 3時 | 75.209 | 3.7335 | 0 | 0 | 0 | 0 | 0 | 0 | 0 | 0.0016944 | 0 | -0.63246 | 0.44535 | -0.22415 | 0.0016944 | 0.9108 | 0 | 1.0457 | -0.47685 | 0.46399 | 0.01284 | 0 | 0 | 0 | 0 | 0.6 | 3.4 | 0 | 0 | 0 | 0 | 0 | 0
2014-02-02 | 4時 | 75.8157 | 3.7637 | 0 | 0 | 0 | 0 | 0 | 0 | 0 | 0.0016296 | 0 | -0.64221 | 0.45071 | -0.22815 | 0.0016296 | 0.9108 | 0 | 1.0457 | -0.47685 | 0.46399 | 0.01284 | 0 | 0 | 0 | 0 | 0.4 | 3.5 | 0 | 0 | 0 | 0 | 0 | 0
2014-02-02 | 5時 | 76.1204 | 3.7788 | 0 | 0 | 0 | 0 | 0 | 0 | 0 | 0.0015972 | 0 | -0.64709 | 0.45339 | -0.23015 | 0.0015972 | 0.9108 | 0 | 1.0457 | -0.47685 | 0.46399 | 0.01284 | 0 | 0 | 0 | 0 | 0.3 | 3.7 | 0 | 0 | 0 | 0 | 0 | 0
2014-02-02 | 6時 | 76.4259 | 3.7939 | 0 | 0 | 0 | 0 | 0 | 0 | 0 | 0.0015648 | 0 | -0.65197 | 0.45607 | -0.23215 | 0.0015648 | 0.9108 | 0 | 1.0457 | -0.47685 | 0.46399 | 0.01284 | 0 | 0 | 0 | 0 | 0.2 | 3.8 | 0 | 0 | 0 | 0 | 0 | 0
2014-02-02 | 7時 | 74.3051 | 3.6887 | 0 | 0 | 0 | 0 | 0 | 0 | 0 | 0.0017916 | 0 | -0.61782 | 0.4373 | -0.21815 | 0.0017916 | 0.9108 | 0 | 1.0457 | -0.47685 | 0.46399 | 0.01284 | 0 | 0 | 0 | 0 | 0.9 | 3.9 | 0 | 0 | 0 | 0 | 0 | 0
2014-02-02 | 8時 | 74.3051 | 3.6887 | 0 | 0 | 0 | 0 | 0 | 0 | 0 | 0.0017916 | 0 | -0.61782 | 0.4373 | -0.21815 | 0.0017916 | 0.9108 | 0 | 1.0457 | -0.47685 | 0.46399 | 0.01284 | 0 | 0 | 0 | 0 | 0.9 | 4.1 | 0 | 0 | 0 | 0 | 0 | 0
2014-02-02 | 9時 | 72.5199 | 3.6 | 0 | 0 | 0 | 0 | 0 | 0 | 0 | 0.001986 | 0 | -0.58855 | 0.42122 | -0.20614 | 0.001986 | 0.9108 | 0 | 1.0457 | -0.47685 | 0.46399 | 0.01284 | 0 | 0 | 0 | 0 | 1.5 | 4.1 | 0 | 0 | 0 | 0 | 0 | 0
2014-02-02 | 10時 | 67.0662 | 3.3293 | 0 | 0 | 0 | 0 | 0 | 0 | 0 | 0.0026016 | 0 | -0.49586 | 0.37028 | -0.16814 | 0.0026016 | 0.9108 | 0 | 1.0457 | -0.47685 | 0.46399 | 0.01284 | 0 | 0 | 0 | 0 | 3.4 | 4 | 0 | 0 | 0 | 0 | 0 | 0
2014-02-02 | 11時 | 67.9072 | 3.3711 | 0 | 0 | 0 | 0 | 0 | 0 | 0 | 0.0025044 | 0 | -0.5105 | 0.37833 | -0.17414 | 0.0025044 | 0.9108 | 0 | 1.0457 | -0.47685 | 0.46399 | 0.01284 | 0 | 0 | 0 | 0 | 3.1 | 3.9 | 0 | 0 | 0 | 0 | 0 | 0
2014-02-02 | 12時 | 67.626 | 3.3571 | 0 | 0 | 0 | 0 | 0 | 0 | 0 | 0.0025368 | 0 | -0.50562 | 0.37564 | -0.17214 | 0.0025368 | 0.9108 | 0 | 1.0457 | -0.47685 | 0.46399 | 0.01284 | 0 | 0 | 0 | 0 | 3.2 | 4 | 0 | 0 | 0 | 0 | 0 | 0
2014-02-02 | 13時 | 68.1892 | 3.3851 | 0 | 0 | 0 | 0 | 0 | 0 | 0 | 0.002472 | 0 | -0.51537 | 0.38101 | -0.17614 | 0.002472 | 0.9108 | 0 | 1.0457 | -0.47685 | 0.46399 | 0.01284 | 0 | 0 | 0 | 0 | 3 | 3.9 | 0 | 0 | 0 | 0 | 0 | 0
2014-02-02 | 14時 | 70.4754 | 3.4986 | 0 | 0 | 0 | 0 | 0 | 0 | 0 | 0.0022128 | 0 | -0.5544 | 0.40245 | -0.19214 | 0.0022128 | 0.9108 | 0 | 1.0457 | -0.47685 | 0.46399 | 0.01284 | 0 | 0 | 0 | 0 | 2.2 | 3.9 | 0 | 0 | 0 | 0 | 0 | 0
2014-02-02 | 15時 | 72.8154 | 3.6147 | 0 | 0 | 0 | 0 | 0 | 0 | 0 | 0.0019536 | 0 | -0.59343 | 0.4239 | -0.20814 | 0.0019536 | 0.9108 | 0 | 1.0457 | -0.47685 | 0.46399 | 0.01284 | 0 | 0 | 0 | 0 | 1.4 | 3.9 | 0 | 0 | 0 | 0 | 0 | 0
2014-02-02 | 16時 | 72.5199 | 3.6 | 0 | 0 | 0 | 0 | 0 | 0 | 0 | 0.001986 | 0 | -0.58855 | 0.42122 | -0.20614 | 0.001986 | 0.9108 | 0 | 1.0457 | -0.47685 | 0.46399 | 0.01284 | 0 | 0 | 0 | 0 | 1.5 | 3.9 | 0 | 0 | 0 | 0 | 0 | 0
2014-02-02 | 17時 | 72.8154 | 3.6147 | 0 | 0 | 0 | 0 | 0 | 0 | 0 | 0.0019536 | 0 | -0.59343 | 0.4239 | -0.20814 | 0.0019536 | 0.9108 | 0 | 1.0457 | -0.47685 | 0.46399 | 0.01284 | 0 | 0 | 0 | 0 | 1.4 | 3.9 | 0 | 0 | 0 | 0 | 0 | 0
2014-02-02 | 18時 | 73.1116 | 3.6294 | 0 | 0 | 0 | 0 | 0 | 0 | 0 | 0.0019212 | 0 | -0.59831 | 0.42658 | -0.21014 | 0.0019212 | 0.9108 | 0 | 1.0457 | -0.47685 | 0.46399 | 0.01284 | 0 | 0 | 0 | 0 | 1.3 | 3.9 | 0 | 0 | 0 | 0 | 0 | 0
2014-02-02 | 19時 | 73.4087 | 3.6442 | 0 | 0 | 0 | 0 | 0 | 0 | 0 | 0.0018888 | 0 | -0.60319 | 0.42926 | -0.21215 | 0.0018888 | 0.9108 | 0 | 1.0457 | -0.47685 | 0.46399 | 0.01284 | 0 | 0 | 0 | 0 | 1.2 | 3.9 | 0 | 0 | 0 | 0 | 0 | 0
2014-02-02 | 20時 | 74.3051 | 3.6887 | 0 | 0 | 0 | 0 | 0 | 0 | 0 | 0.0017916 | 0 | -0.61782 | 0.4373 | -0.21815 | 0.0017916 | 0.9108 | 0 | 1.0457 | -0.47685 | 0.46399 | 0.01284 | 0 | 0 | 0 | 0 | 0.9 | 3.9 | 0 | 0 | 0 | 0 | 0 | 0
2014-02-02 | 21時 | 74.0055 | 3.6738 | 0 | 0 | 0 | 0 | 0 | 0 | 0 | 0.001824 | 0 | -0.61294 | 0.43462 | -0.21615 | 0.001824 | 0.9108 | 0 | 1.0457 | -0.47685 | 0.46399 | 0.01284 | 0 | 0 | 0 | 0 | 1 | 3.8 | 0 | 0 | 0 | 0 | 0 | 0
2014-02-02 | 22時 | 73.1116 | 3.6294 | 0 | 0 | 0 | 0 | 0 | 0 | 0 | 0.0019212 | 0 | -0.59831 | 0.42658 | -0.21014 | 0.0019212 | 0.9108 | 0 | 1.0457 | -0.47685 | 0.46399 | 0.01284 | 0 | 0 | 0 | 0 | 1.3 | 3.8 | 0 | 0 | 0 | 0 | 0 | 0
2014-02-02 | 23時 | 73.1116 | 3.6294 | 0 | 0 | 0 | 0 | 0 | 0 | 0 | 0.0019212 | 0 | -0.59831 | 0.42658 | -0.21014 | 0.0019212 | 0.9108 | 0 | 1.0457 | -0.47685 | 0.46399 | 0.01284 | 0 | 0 | 0 | 0 | 1.3 | 3.8 | 0 | 0 | 0 | 0 | 0 | 0
2014-02-03 | 0時 | 73.1116 | 3.6294 | 0 | 0 | 0 | 0 | 0 | 0 | 0 | 0.0019212 | 0 | -0.59831 | 0.42658 | -0.21014 | 0.0019212 | 0.9108 | 0 | 1.0457 | -0.47685 | 0.46399 | 0.01284 | 0 | 0 | 0 | 0 | 1.3 | 3.8 | 0 | 0 | 0 | 0 | 0 | 0
2014-02-03 | 1時 | 73.1116 | 3.6294 | 0 | 0 | 0 | 0 | 0 | 0 | 0 | 0.0019212 | 0 | -0.59831 | 0.42658 | -0.21014 | 0.0019212 | 0.9108 | 0 | 1.0457 | -0.47685 | 0.46399 | 0.01284 | 0 | 0 | 0 | 0 | 1.3 | 3.8 | 0 | 0 | 0 | 0 | 0 | 0
2014-02-03 | 2時 | 74.0055 | 3.6738 | 0 | 0 | 0 | 0 | 0 | 0 | 0 | 0.001824 | 0 | -0.61294 | 0.43462 | -0.21615 | 0.001824 | 0.9108 | 0 | 1.0457 | -0.47685 | 0.46399 | 0.01284 | 0 | 0 | 0 | 0 | 1 | 3.8 | 0 | 0 | 0 | 0 | 0 | 0
2014-02-03 | 3時 | 73.7067 | 3.659 | 0 | 0 | 0 | 0 | 0 | 0 | 0 | 0.0018564 | 0 | -0.60806 | 0.43194 | -0.21415 | 0.0018564 | 0.9108 | 0 | 1.0457 | -0.47685 | 0.46399 | 0.01284 | 0 | 0 | 0 | 0 | 1.1 | 3.7 | 0 | 0 | 0 | 0 | 0 | 0
2014-02-03 | 4時 | 73.7067 | 3.659 | 0 | 0 | 0 | 0 | 0 | 0 | 0 | 0.0018564 | 0 | -0.60806 | 0.43194 | -0.21415 | 0.0018564 | 0.9108 | 0 | 1.0457 | -0.47685 | 0.46399 | 0.01284 | 0 | 0 | 0 | 0 | 1.1 | 3.5 | 0 | 0 | 0 | 0 | 0 | 0
2014-02-03 | 5時 | 75.209 | 3.7335 | 0 | 0 | 0 | 0 | 0 | 0 | 0 | 0.0016944 | 0 | -0.63246 | 0.44535 | -0.22415 | 0.0016944 | 0.9108 | 0 | 1.0457 | -0.47685 | 0.46399 | 0.01284 | 0 | 0 | 0 | 0 | 0.6 | 3.4 | 0 | 0 | 0 | 0 | 0 | 0
2014-02-03 | 6時 | 75.209 | 3.7335 | 0 | 0 | 0 | 0 | 0 | 0 | 0 | 0.0016944 | 0 | -0.63246 | 0.44535 | -0.22415 | 0.0016944 | 0.9108 | 0 | 1.0457 | -0.47685 | 0.46399 | 0.01284 | 0 | 0 | 0 | 0 | 0.6 | 3.3 | 0 | 0 | 0 | 0 | 0 | 0
2014-02-03 | 7時 | 75.5119 | 3.7486 | 0 | 0 | 0 | 0 | 0 | 0 | 0 | 0.001662 | 0 | -0.63733 | 0.44803 | -0.22615 | 0.001662 | 0.9108 | 0 | 1.0457 | -0.47685 | 0.46399 | 0.01284 | 0 | 0 | 0 | 0 | 0.5 | 3.1 | 0 | 0 | 0 | 0 | 0 | 0
2014-02-03 | 8時 | 72.8154 | 3.6147 | 0 | 0 | 0 | 0 | 0 | 0 | 0 | 0.0019536 | 0 | -0.59343 | 0.4239 | -0.20814 | 0.0019536 | 0.9108 | 0 | 1.0457 | -0.47685 | 0.46399 | 0.01284 | 0 | 0 | 0 | 0 | 1.4 | 3.1 | 0 | 0 | 0 | 0 | 0 | 0
2014-02-03 | 9時 | 73.4087 | 3.6442 | 0 | 0 | 0 | 0 | 0 | 0 | 0 | 0.0018888 | 0 | -0.60319 | 0.42926 | -0.21215 | 0.0018888 | 0.9108 | 0 | 1.0457 | -0.47685 | 0.46399 | 0.01284 | 0 | 0 | 0 | 0 | 1.2 | 3 | 0 | 0 | 0 | 0 | 0 | 0
2014-02-03 | 10時 | 74.0055 | 3.6738 | 0 | 0 | 0 | 0 | 0 | 0 | 0 | 0.001824 | 0 | -0.61294 | 0.43462 | -0.21615 | 0.001824 | 0.9108 | 0 | 1.0457 | -0.47685 | 0.46399 | 0.01284 | 0 | 0 | 0 | 0 | 1 | 2.9 | 0 | 0 | 0 | 0 | 0 | 0
2014-02-03 | 11時 | 69.3256 | 3.4415 | 0 | 0 | 0 | 0 | 0 | 0 | 0 | 0.0023424 | 0 | -0.53489 | 0.39173 | -0.18414 | 0.0023424 | 0.9108 | 0 | 1.0457 | -0.47685 | 0.46399 | 0.01284 | 0 | 0 | 0 | 0 | 2.6 | 2.9 | 0 | 0 | 0 | 0 | 0 | 0
2014-02-03 | 12時 | 73.4087 | 3.6442 | 0 | 0 | 0 | 0 | 0 | 0 | 0 | 0.0018888 | 0 | -0.60319 | 0.42926 | -0.21215 | 0.0018888 | 0.9108 | 0 | 1.0457 | -0.47685 | 0.46399 | 0.01284 | 0 | 0 | 0 | 0 | 1.2 | 2.8 | 0 | 0 | 0 | 0 | 0 | 0
2014-02-03 | 13時 | 74.6055 | 3.7036 | 0 | 0 | 0 | 0 | 0 | 0 | 0 | 0.0017592 | 0 | -0.6227 | 0.43998 | -0.22015 | 0.0017592 | 0.9108 | 0 | 1.0457 | -0.47685 | 0.46399 | 0.01284 | 0 | 0 | 0 | 0 | 0.8 | 2.7 | 0 | 0 | 0 | 0 | 0 | 0
2014-02-03 | 14時 | 74.6055 | 3.7036 | 0 | 0 | 0 | 0 | 0 | 0 | 0 | 0.0017592 | 0 | -0.6227 | 0.43998 | -0.22015 | 0.0017592 | 0.9108 | 0 | 1.0457 | -0.47685 | 0.46399 | 0.01284 | 0 | 0 | 0 | 0 | 0.8 | 2.7 | 0 | 0 | 0 | 0 | 0 | 0
2014-02-03 | 15時 | 76.1204 | 3.7788 | 0 | 0 | 0 | 0 | 0 | 0 | 0 | 0.0015972 | 0 | -0.64709 | 0.45339 | -0.23015 | 0.0015972 | 0.9108 | 0 | 1.0457 | -0.47685 | 0.46399 | 0.01284 | 0 | 0 | 0 | 0 | 0.3 | 2.7 | 0 | 0 | 0 | 0 | 0 | 0
2014-02-03 | 16時 | 78.5878 | 3.9013 | 0 | 0 | 0 | 0 | 0 | 0 | 0 | 0.001338 | 0 | -0.68612 | 0.47483 | -0.24615 | 0.001338 | 0.9108 | 0 | 1.0457 | -0.47685 | 0.46399 | 0.01284 | 0 | 0 | 0 | 0 | -0.5 | 2.7 | 0 | 0 | 0 | 0 | 0 | 0
2014-02-03 | 17時 | 80.7908 | 4.0106 | 0 | 0 | 0 | 0 | 0 | 0 | 0 | 0.0011112 | 0 | -0.72027 | 0.4936 | -0.26015 | 0.0011112 | 0.9108 | 0 | 1.0457 | -0.47685 | 0.46399 | 0.01284 | 0 | 0 | 0 | 0 | -1.2 | 2.7 | 0 | 0 | 0 | 0 | 0 | 0
2014-02-03 | 18時 | 80.4736 | 3.9949 | 0 | 0 | 0 | 0 | 0 | 0 | 0 | 0.0011436 | 0 | -0.71539 | 0.49092 | -0.25815 | 0.0011436 | 0.9108 | 0 | 1.0457 | -0.47685 | 0.46399 | 0.01284 | 0 | 0 | 0 | 0 | -1.1 | 2.7 | 0 | 0 | 0 | 0 | 0 | 0
2014-02-03 | 19時 | 82.7118 | 4.106 | 0 | 0 | 0 | 0 | 0 | 0 | 0 | 0.0009168 | 0 | -0.74954 | 0.50968 | -0.27216 | 0.0009168 | 0.9108 | 0 | 1.0457 | -0.47685 | 0.46399 | 0.01284 | 0 | 0 | 0 | 0 | -1.8 | 2.7 | 0 | 0 | 0 | 0 | 0 | 0
2014-02-03 | 20時 | 82.3895 | 4.09 | 0 | 0 | 0 | 0 | 0 | 0 | 0 | 0.0009492 | 0 | -0.74466 | 0.507 | -0.27016 | 0.0009492 | 0.9108 | 0 | 1.0457 | -0.47685 | 0.46399 | 0.01284 | 0 | 0 | 0 | 0 | -1.7 | 2.7 | 0 | 0 | 0 | 0 | 0 | 0
2014-02-03 | 21時 | 84.9911 | 4.2191 | 0 | 0 | 0 | 0 | 0 | 0 | 0 | 0.00069 | 0 | -0.78369 | 0.52845 | -0.28616 | 0.00069 | 0.9108 | 0 | 1.0457 | -0.47685 | 0.46399 | 0.01284 | 0 | 0 | 0 | 0 | -2.5 | 2.6 | 0 | 0 | 0 | 0 | 0 | 0
2014-02-03 | 22時 | 86.312 | 4.2847 | 0 | 0 | 0 | 0 | 0 | 0 | 0 | 0.0005604 | 0 | -0.8032 | 0.53917 | -0.29416 | 0.0005604 | 0.9108 | 0 | 1.0457 | -0.47685 | 0.46399 | 0.01284 | 0 | 0 | 0 | 0 | -2.9 | 2.5 | 0 | 0 | 0 | 0 | 0 | 0
2014-02-03 | 23時 | 86.312 | 4.2847 | 0 | 0 | 0 | 0 | 0 | 0 | 0 | 0.0005604 | 0 | -0.8032 | 0.53917 | -0.29416 | 0.0005604 | 0.9108 | 0 | 1.0457 | -0.47685 | 0.46399 | 0.01284 | 0 | 0 | 0 | 0 | -2.9 | 2.5 | 0 | 0 | 0 | 0 | 0 | 0
2014-02-04 | 0時 | 86.6444 | 4.3012 | 0 | 0 | 0 | 0 | 0 | 0 | 0 | 0.000528 | 0 | -0.80808 | 0.54185 | -0.29616 | 0.000528 | 0.9108 | 0 | 1.0457 | -0.47685 | 0.46399 | 0.01284 | 0 | 0 | 0 | 0 | -3 | 2.5 | 0 | 0 | 0 | 0 | 0 | 0
2014-02-04 | 1時 | 88.3186 | 4.3843 | 0 | 0 | 0 | 0 | 0 | 0 | 0 | 0.000366 | 0 | -0.83247 | 0.55526 | -0.30616 | 0.000366 | 0.9108 | 0 | 1.0457 | -0.47685 | 0.46399 | 0.01284 | 0 | 0 | 0 | 0 | -3.5 | 2.4 | 0 | 0 | 0 | 0 | 0 | 0
2014-02-04 | 2時 | 87.9821 | 4.3676 | 0 | 0 | 0 | 0 | 0 | 0 | 0 | 0.0003984 | 0 | -0.82759 | 0.55258 | -0.30416 | 0.0003984 | 0.9108 | 0 | 1.0457 | -0.47685 | 0.46399 | 0.01284 | 0 | 0 | 0 | 0 | -3.4 | 2.4 | 0 | 0 | 0 | 0 | 0 | 0
2014-02-04 | 3時 | 87.9821 | 4.3676 | 0 | 0 | 0 | 0 | 0 | 0 | 0 | 0.0003984 | 0 | -0.82759 | 0.55258 | -0.30416 | 0.0003984 | 0.9108 | 0 | 1.0457 | -0.47685 | 0.46399 | 0.01284 | 0 | 0 | 0 | 0 | -3.4 | 2.5 | 0 | 0 | 0 | 0 | 0 | 0
2014-02-04 | 4時 | 88.6559 | 4.4011 | 0 | 0 | 0 | 0 | 0 | 0 | 0 | 0.0003336 | 0 | -0.83735 | 0.55794 | -0.30816 | 0.0003336 | 0.9108 | 0 | 1.0457 | -0.47685 | 0.46399 | 0.01284 | 0 | 0 | 0 | 0 | -3.6 | 2.6 | 0 | 0 | 0 | 0 | 0 | 0
2014-02-04 | 5時 | 88.6559 | 4.4011 | 0 | 0 | 0 | 0 | 0 | 0 | 0 | 0.0003336 | 0 | -0.83735 | 0.55794 | -0.30816 | 0.0003336 | 0.9108 | 0 | 1.0457 | -0.47685 | 0.46399 | 0.01284 | 0 | 0 | 0 | 0 | -3.6 | 2.7 | 0 | 0 | 0 | 0 | 0 | 0
2014-02-04 | 6時 | 88.6559 | 4.4011 | 0 | 0 | 0 | 0 | 0 | 0 | 0 | 0.0003336 | 0 | -0.83735 | 0.55794 | -0.30816 | 0.0003336 | 0.9108 | 0 | 1.0457 | -0.47685 | 0.46399 | 0.01284 | 0 | 0 | 0 | 0 | -3.6 | 2.8 | 0 | 0 | 0 | 0 | 0 | 0
2014-02-04 | 7時 | 85.6499 | 4.2518 | 0 | 0 | 0 | 0 | 0 | 0 | 0 | 0.0006252 | 0 | -0.79344 | 0.53381 | -0.29016 | 0.0006252 | 0.9108 | 0 | 1.0457 | -0.47685 | 0.46399 | 0.01284 | 0 | 0 | 0 | 0 | -2.7 | 2.9 | 0 | 0 | 0 | 0 | 0 | 0
2014-02-04 | 8時 | 80.1572 | 3.9792 | 0 | 0 | 0 | 0 | 0 | 0 | 0 | 0.001176 | 0 | -0.71051 | 0.48824 | -0.25615 | 0.001176 | 0.9108 | 0 | 1.0457 | -0.47685 | 0.46399 | 0.01284 | 0 | 0 | 0 | 0 | -1 | 3 | 0 | 0 | 0 | 0 | 0 | 0
2014-02-04 | 9時 | 76.7322 | 3.8092 | 0 | 0 | 0 | 0 | 0 | 0 | 0 | 0.0015324 | 0 | -0.65685 | 0.45875 | -0.23415 | 0.0015324 | 0.9108 | 0 | 1.0457 | -0.47685 | 0.46399 | 0.01284 | 0 | 0 | 0 | 0 | 0.1 | 2.9 | 0 | 0 | 0 | 0 | 0 | 0
2014-02-04 | 10時 | 74.9068 | 3.7185 | 0 | 0 | 0 | 0 | 0 | 0 | 0 | 0.0017268 | 0 | -0.62758 | 0.44266 | -0.22215 | 0.0017268 | 0.9108 | 0 | 1.0457 | -0.47685 | 0.46399 | 0.01284 | 0 | 0 | 0 | 0 | 0.7 | 2.9 | 0 | 0 | 0 | 0 | 0 | 0
2014-02-04 | 11時 | 74.3051 | 3.6887 | 0 | 0 | 0 | 0 | 0 | 0 | 0 | 0.0017916 | 0 | -0.61782 | 0.4373 | -0.21815 | 0.0017916 | 0.9108 | 0 | 1.0457 | -0.47685 | 0.46399 | 0.01284 | 0 | 0 | 0 | 0 | 0.9 | 2.9 | 0 | 0 | 0 | 0 | 0 | 0
2014-02-04 | 12時 | 74.3051 | 3.6887 | 0 | 0 | 0 | 0 | 0 | 0 | 0 | 0.0017916 | 0 | -0.61782 | 0.4373 | -0.21815 | 0.0017916 | 0.9108 | 0 | 1.0457 | -0.47685 | 0.46399 | 0.01284 | 0 | 0 | 0 | 0 | 0.9 | 2.9 | 0 | 0 | 0 | 0 | 0 | 0
2014-02-04 | 13時 | 69.3256 | 3.4415 | 0 | 0 | 0 | 0 | 0 | 0 | 0 | 0.0023424 | 0 | -0.53489 | 0.39173 | -0.18414 | 0.0023424 | 0.9108 | 0 | 1.0457 | -0.47685 | 0.46399 | 0.01284 | 0 | 0 | 0 | 0 | 2.6 | 2.8 | 0 | 0 | 0 | 0 | 0 | 0
2014-02-04 | 14時 | 71.3466 | 3.5418 | 0 | 0 | 0 | 0 | 0 | 0 | 0 | 0.0021156 | 0 | -0.56904 | 0.41049 | -0.19814 | 0.0021156 | 0.9108 | 0 | 1.0457 | -0.47685 | 0.46399 | 0.01284 | 0 | 0 | 0 | 0 | 1.9 | 2.8 | 0 | 0 | 0 | 0 | 0 | 0
2014-02-04 | 15時 | 73.7067 | 3.659 | 0 | 0 | 0 | 0 | 0 | 0 | 0 | 0.0018564 | 0 | -0.60806 | 0.43194 | -0.21415 | 0.0018564 | 0.9108 | 0 | 1.0457 | -0.47685 | 0.46399 | 0.01284 | 0 | 0 | 0 | 0 | 1.1 | 2.7 | 0 | 0 | 0 | 0 | 0 | 0
2014-02-04 | 16時 | 75.5119 | 3.7486 | 0 | 0 | 0 | 0 | 0 | 0 | 0 | 0.001662 | 0 | -0.63733 | 0.44803 | -0.22615 | 0.001662 | 0.9108 | 0 | 1.0457 | -0.47685 | 0.46399 | 0.01284 | 0 | 0 | 0 | 0 | 0.5 | 2.6 | 0 | 0 | 0 | 0 | 0 | 0
2014-02-04 | 17時 | 78.9 | 3.9168 | 0 | 0 | 0 | 0 | 0 | 0 | 0 | 0.0013056 | 0 | -0.691 | 0.47751 | -0.24815 | 0.0013056 | 0.9108 | 0 | 1.0457 | -0.47685 | 0.46399 | 0.01284 | 0 | 0 | 0 | 0 | -0.6 | 2.5 | 0 | 0 | 0 | 0 | 0 | 0
2014-02-04 | 18時 | 80.4736 | 3.9949 | 0 | 0 | 0 | 0 | 0 | 0 | 0 | 0.0011436 | 0 | -0.71539 | 0.49092 | -0.25815 | 0.0011436 | 0.9108 | 0 | 1.0457 | -0.47685 | 0.46399 | 0.01284 | 0 | 0 | 0 | 0 | -1.1 | 2.4 | 0 | 0 | 0 | 0 | 0 | 0
2014-02-04 | 19時 | 82.0681 | 4.074 | 0 | 0 | 0 | 0 | 0 | 0 | 0 | 0.0009816 | 0 | -0.73978 | 0.50432 | -0.26816 | 0.0009816 | 0.9108 | 0 | 1.0457 | -0.47685 | 0.46399 | 0.01284 | 0 | 0 | 0 | 0 | -1.6 | 2.3 | 0 | 0 | 0 | 0 | 0 | 0
2014-02-04 | 20時 | 84.663 | 4.2029 | 0 | 0 | 0 | 0 | 0 | 0 | 0 | 0.0007224 | 0 | -0.77881 | 0.52577 | -0.28416 | 0.0007224 | 0.9108 | 0 | 1.0457 | -0.47685 | 0.46399 | 0.01284 | 0 | 0 | 0 | 0 | -2.4 | 2.3 | 0 | 0 | 0 | 0 | 0 | 0
2014-02-04 | 21時 | 86.9775 | 4.3177 | 0 | 0 | 0 | 0 | 0 | 0 | 0 | 0.0004956 | 0 | -0.81296 | 0.54453 | -0.29816 | 0.0004956 | 0.9108 | 0 | 1.0457 | -0.47685 | 0.46399 | 0.01284 | 0 | 0 | 0 | 0 | -3.1 | 2.2 | 0 | 0 | 0 | 0 | 0 | 0
2014-02-04 | 22時 | 88.6559 | 4.4011 | 0 | 0 | 0 | 0 | 0 | 0 | 0 | 0.0003336 | 0 | -0.83735 | 0.55794 | -0.30816 | 0.0003336 | 0.9108 | 0 | 1.0457 | -0.47685 | 0.46399 | 0.01284 | 0 | 0 | 0 | 0 | -3.6 | 2.2 | 0 | 0 | 0 | 0 | 0 | 0
2014-02-04 | 23時 | 90.6977 | 4.5024 | 0 | 0 | 0 | 0 | 0 | 0 | 0 | 0.0001392 | 0 | -0.86662 | 0.57402 | -0.32017 | 0.0001392 | 0.9108 | 0 | 1.0457 | -0.47685 | 0.46399 | 0.01284 | 0 | 0 | 0 | 0 | -4.2 | 2.1 | 0 | 0 | 0 | 0 | 0 | 0
2014-02-05 | 0時 | 92.0756 | 4.5708 | 0 | 0 | 0 | 0 | 0 | 0 | 0 | 9.6e-06 | 0 | -0.88613 | 0.58475 | -0.32817 | 9.6e-06 | 0.9108 | 0 | 1.0457 | -0.47685 | 0.46399 | 0.01284 | 0 | 0 | 0 | 0 | -4.6 | 2.1 | 0 | 0 | 0 | 0 | 0 | 0
2014-02-05 | 1時 | 92.4222 | 4.588 | 0 | 0 | 0 | 0 | 0 | 0 | 0 | -2.28e-05 | 0 | -0.89101 | 0.58743 | -0.33017 | -2.28e-05 | 0.9108 | 0 | 1.0457 | -0.47685 | 0.46399 | 0.01284 | 0 | 0 | 0 | 0 | -4.7 | 2.1 | 0 | 0 | 0 | 0 | 0 | 0
2014-02-05 | 2時 | 93.8169 | 4.6573 | 0 | 0 | 0 | 0 | 0 | 0 | 0 | -0.0001524 | 0 | -0.91052 | 0.59815 | -0.33817 | -0.0001524 | 0.9108 | 0 | 1.0457 | -0.47685 | 0.46399 | 0.01284 | 0 | 0 | 0 | 0 | -5.1 | 2.1 | 0 | 0 | 0 | 0 | 0 | 0
2014-02-05 | 3時 | 95.5792 | 4.7448 | 0 | 0 | 0 | 0 | 0 | 0 | 0 | -0.0003144 | 0 | -0.93492 | 0.61155 | -0.34817 | -0.0003144 | 0.9108 | 0 | 1.0457 | -0.47685 | 0.46399 | 0.01284 | 0 | 0 | 0 | 0 | -5.6 | 2.1 | 0 | 0 | 0 | 0 | 0 | 0
2014-02-05 | 4時 | 97.3625 | 4.8333 | 0 | 0 | 0 | 0 | 0 | 0 | 0 | -0.0004764 | 0 | -0.95931 | 0.62496 | -0.35817 | -0.0004764 | 0.9108 | 0 | 1.0457 | -0.47685 | 0.46399 | 0.01284 | 0 | 0 | 0 | 0 | -6.1 | 2.1 | 0 | 0 | 0 | 0 | 0 | 0
2014-02-05 | 5時 | 94.5193 | 4.6921 | 0 | 0 | 0 | 0 | 0 | 0 | 0 | -0.0002172 | 0 | -0.92028 | 0.60351 | -0.34217 | -0.0002172 | 0.9108 | 0 | 1.0457 | -0.47685 | 0.46399 | 0.01284 | 0 | 0 | 0 | 0 | -5.3 | 2.2 | 0 | 0 | 0 | 0 | 0 | 0
2014-02-05 | 6時 | 98.4425 | 4.8869 | 0 | 0 | 0 | 0 | 0 | 0 | 0 | -0.0005736 | 0 | -0.97394 | 0.633 | -0.36418 | -0.0005736 | 0.9108 | 0 | 1.0457 | -0.47685 | 0.46399 | 0.01284 | 0 | 0 | 0 | 0 | -6.4 | 2.2 | 0 | 0 | 0 | 0 | 0 | 0
2014-02-05 | 7時 | 96.29 | 4.78 | 0 | 0 | 0 | 0 | 0 | 0 | 0 | -0.0003792 | 0 | -0.94467 | 0.61692 | -0.35217 | -0.0003792 | 0.9108 | 0 | 1.0457 | -0.47685 | 0.46399 | 0.01284 | 0 | 0 | 0 | 0 | -5.8 | 2.3 | 0 | 0 | 0 | 0 | 0 | 0
2014-02-05 | 8時 | 87.9821 | 4.3676 | 0 | 0 | 0 | 0 | 0 | 0 | 0 | 0.0003984 | 0 | -0.82759 | 0.55258 | -0.30416 | 0.0003984 | 0.9108 | 0 | 1.0457 | -0.47685 | 0.46399 | 0.01284 | 0 | 0 | 0 | 0 | -3.4 | 2.3 | 0 | 0 | 0 | 0 | 0 | 0
2014-02-05 | 9時 | 77.3474 | 3.8397 | 0 | 0 | 0 | 0 | 0 | 0 | 0 | 0.0014676 | 0 | -0.6666 | 0.46411 | -0.23815 | 0.0014676 | 0.9108 | 0 | 1.0457 | -0.47685 | 0.46399 | 0.01284 | 0 | 0 | 0 | 0 | -0.1 | 2.3 | 0 | 0 | 0 | 0 | 0 | 0
2014-02-05 | 10時 | 72.8154 | 3.6147 | 0 | 0 | 0 | 0 | 0 | 0 | 0 | 0.0019536 | 0 | -0.59343 | 0.4239 | -0.20814 | 0.0019536 | 0.9108 | 0 | 1.0457 | -0.47685 | 0.46399 | 0.01284 | 0 | 0 | 0 | 0 | 1.4 | 2.3 | 0 | 0 | 0 | 0 | 0 | 0
2014-02-05 | 11時 | 68.472 | 3.3991 | 0 | 0 | 0 | 0 | 0 | 0 | 0 | 0.0024396 | 0 | -0.52025 | 0.38369 | -0.17814 | 0.0024396 | 0.9108 | 0 | 1.0457 | -0.47685 | 0.46399 | 0.01284 | 0 | 0 | 0 | 0 | 2.9 | 2.3 | 0 | 0 | 0 | 0 | 0 | 0
2014-02-05 | 12時 | 62.1787 | 3.0867 | 0 | 0 | 0 | 0 | 0 | 0 | 0 | 0.0031848 | 0 | -0.40805 | 0.32203 | -0.13213 | 0.0031848 | 0.9108 | 0 | 1.0457 | -0.47685 | 0.46399 | 0.01284 | 0 | 0 | 0 | 0 | 5.2 | 2.3 | 0 | 0 | 0 | 0 | 0 | 0
2014-02-05 | 13時 | 61.6525 | 3.0606 | 0 | 0 | 0 | 0 | 0 | 0 | 0 | 0.0032496 | 0 | -0.39829 | 0.31667 | -0.12813 | 0.0032496 | 0.9108 | 0 | 1.0457 | -0.47685 | 0.46399 | 0.01284 | 0 | 0 | 0 | 0 | 5.4 | 2.3 | 0 | 0 | 0 | 0 | 0 | 0
2014-02-05 | 14時 | 59.0714 | 2.9324 | 0 | 0 | 0 | 0 | 0 | 0 | 0 | 0.0035736 | 0 | -0.34951 | 0.28986 | -0.10812 | 0.0035736 | 0.9108 | 0 | 1.0457 | -0.47685 | 0.46399 | 0.01284 | 0 | 0 | 0 | 0 | 6.4 | 2.4 | 0 | 0 | 0 | 0 | 0 | 0
2014-02-05 | 15時 | 62.1787 | 3.0867 | 0 | 0 | 0 | 0 | 0 | 0 | 0 | 0.0031848 | 0 | -0.40805 | 0.32203 | -0.13213 | 0.0031848 | 0.9108 | 0 | 1.0457 | -0.47685 | 0.46399 | 0.01284 | 0 | 0 | 0 | 0 | 5.2 | 2.4 | 0 | 0 | 0 | 0 | 0 | 0
2014-02-05 | 16時 | 64.3174 | 3.1929 | 0 | 0 | 0 | 0 | 0 | 0 | 0 | 0.0029256 | 0 | -0.44708 | 0.34347 | -0.14813 | 0.0029256 | 0.9108 | 0 | 1.0457 | -0.47685 | 0.46399 | 0.01284 | 0 | 0 | 0 | 0 | 4.4 | 2.3 | 0 | 0 | 0 | 0 | 0 | 0
2014-02-05 | 17時 | 67.3457 | 3.3432 | 0 | 0 | 0 | 0 | 0 | 0 | 0 | 0.0025692 | 0 | -0.50074 | 0.37296 | -0.17014 | 0.0025692 | 0.9108 | 0 | 1.0457 | -0.47685 | 0.46399 | 0.01284 | 0 | 0 | 0 | 0 | 3.3 | 2.3 | 0 | 0 | 0 | 0 | 0 | 0
2014-02-05 | 18時 | 72.8154 | 3.6147 | 0 | 0 | 0 | 0 | 0 | 0 | 0 | 0.0019536 | 0 | -0.59343 | 0.4239 | -0.20814 | 0.0019536 | 0.9108 | 0 | 1.0457 | -0.47685 | 0.46399 | 0.01284 | 0 | 0 | 0 | 0 | 1.4 | 2.3 | 0 | 0 | 0 | 0 | 0 | 0
2014-02-05 | 19時 | 76.4259 | 3.7939 | 0 | 0 | 0 | 0 | 0 | 0 | 0 | 0.0015648 | 0 | -0.65197 | 0.45607 | -0.23215 | 0.0015648 | 0.9108 | 0 | 1.0457 | -0.47685 | 0.46399 | 0.01284 | 0 | 0 | 0 | 0 | 0.2 | 2.3 | 0 | 0 | 0 | 0 | 0 | 0
2014-02-05 | 20時 | 74.9068 | 3.7185 | 0 | 0 | 0 | 0 | 0 | 0 | 0 | 0.0017268 | 0 | -0.62758 | 0.44266 | -0.22215 | 0.0017268 | 0.9108 | 0 | 1.0457 | -0.47685 | 0.46399 | 0.01284 | 0 | 0 | 0 | 0 | 0.7 | 2.4 | 0 | 0 | 0 | 0 | 0 | 0
2014-02-05 | 21時 | 79.8416 | 3.9635 | 0 | 0 | 0 | 0 | 0 | 0 | 0 | 0.0012084 | 0 | -0.70563 | 0.48556 | -0.25415 | 0.0012084 | 0.9108 | 0 | 1.0457 | -0.47685 | 0.46399 | 0.01284 | 0 | 0 | 0 | 0 | -0.9 | 2.4 | 0 | 0 | 0 | 0 | 0 | 0
2014-02-05 | 22時 | 80.7908 | 4.0106 | 0 | 0 | 0 | 0 | 0 | 0 | 0 | 0.0011112 | 0 | -0.72027 | 0.4936 | -0.26015 | 0.0011112 | 0.9108 | 0 | 1.0457 | -0.47685 | 0.46399 | 0.01284 | 0 | 0 | 0 | 0 | -1.2 | 2.5 | 0 | 0 | 0 | 0 | 0 | 0
2014-02-05 | 23時 | 81.1089 | 4.0264 | 0 | 0 | 0 | 0 | 0 | 0 | 0 | 0.0010788 | 0 | -0.72515 | 0.49628 | -0.26216 | 0.0010788 | 0.9108 | 0 | 1.0457 | -0.47685 | 0.46399 | 0.01284 | 0 | 0 | 0 | 0 | -1.3 | 2.5 | 0 | 0 | 0 | 0 | 0 | 0
2014-02-06 | 0時 | 82.0681 | 4.074 | 0 | 0 | 0 | 0 | 0 | 0 | 0 | 0.0009816 | 0 | -0.73978 | 0.50432 | -0.26816 | 0.0009816 | 0.9108 | 0 | 1.0457 | -0.47685 | 0.46399 | 0.01284 | 0 | 0 | 0 | 0 | -1.6 | 2.5 | 0 | 0 | 0 | 0 | 0 | 0
2014-02-06 | 1時 | 78.2764 | 3.8858 | 0 | 0 | 0 | 0 | 0 | 0 | 0 | 0.0013704 | 0 | -0.68124 | 0.47215 | -0.24415 | 0.0013704 | 0.9108 | 0 | 1.0457 | -0.47685 | 0.46399 | 0.01284 | 0 | 0 | 0 | 0 | -0.4 | 2.5 | 0 | 0 | 0 | 0 | 0 | 0
2014-02-06 | 2時 | 81.7475 | 4.0581 | 0 | 0 | 0 | 0 | 0 | 0 | 0 | 0.001014 | 0 | -0.7349 | 0.50164 | -0.26616 | 0.001014 | 0.9108 | 0 | 1.0457 | -0.47685 | 0.46399 | 0.01284 | 0 | 0 | 0 | 0 | -1.5 | 2.6 | 0 | 0 | 0 | 0 | 0 | 0
2014-02-06 | 3時 | 83.6836 | 4.1542 | 0 | 0 | 0 | 0 | 0 | 0 | 0 | 0.0008196 | 0 | -0.76417 | 0.51773 | -0.27816 | 0.0008196 | 0.9108 | 0 | 1.0457 | -0.47685 | 0.46399 | 0.01284 | 0 | 0 | 0 | 0 | -2.1 | 2.6 | 0 | 0 | 0 | 0 | 0 | 0
2014-02-06 | 4時 | 83.3588 | 4.1381 | 0 | 0 | 0 | 0 | 0 | 0 | 0 | 0.000852 | 0 | -0.75929 | 0.51505 | -0.27616 | 0.000852 | 0.9108 | 0 | 1.0457 | -0.47685 | 0.46399 | 0.01284 | 0 | 0 | 0 | 0 | -2 | 2.7 | 0 | 0 | 0 | 0 | 0 | 0
2014-02-06 | 5時 | 82.3895 | 4.09 | 0 | 0 | 0 | 0 | 0 | 0 | 0 | 0.0009492 | 0 | -0.74466 | 0.507 | -0.27016 | 0.0009492 | 0.9108 | 0 | 1.0457 | -0.47685 | 0.46399 | 0.01284 | 0 | 0 | 0 | 0 | -1.7 | 2.7 | 0 | 0 | 0 | 0 | 0 | 0
2014-02-06 | 6時 | 83.3588 | 4.1381 | 0 | 0 | 0 | 0 | 0 | 0 | 0 | 0.000852 | 0 | -0.75929 | 0.51505 | -0.27616 | 0.000852 | 0.9108 | 0 | 1.0457 | -0.47685 | 0.46399 | 0.01284 | 0 | 0 | 0 | 0 | -2 | 2.7 | 0 | 0 | 0 | 0 | 0 | 0
2014-02-06 | 7時 | 78.9 | 3.9168 | 0 | 0 | 0 | 0 | 0 | 0 | 0 | 0.0013056 | 0 | -0.691 | 0.47751 | -0.24815 | 0.0013056 | 0.9108 | 0 | 1.0457 | -0.47685 | 0.46399 | 0.01284 | 0 | 0 | 0 | 0 | -0.6 | 2.8 | 0 | 0 | 0 | 0 | 0 | 0
2014-02-06 | 8時 | 77.3474 | 3.8397 | 0 | 0 | 0 | 0 | 0 | 0 | 0 | 0.0014676 | 0 | -0.6666 | 0.46411 | -0.23815 | 0.0014676 | 0.9108 | 0 | 1.0457 | -0.47685 | 0.46399 | 0.01284 | 0 | 0 | 0 | 0 | -0.1 | 2.9 | 0 | 0 | 0 | 0 | 0 | 0
2014-02-06 | 9時 | 76.7322 | 3.8092 | 0 | 0 | 0 | 0 | 0 | 0 | 0 | 0.0015324 | 0 | -0.65685 | 0.45875 | -0.23415 | 0.0015324 | 0.9108 | 0 | 1.0457 | -0.47685 | 0.46399 | 0.01284 | 0 | 0 | 0 | 0 | 0.1 | 3.1 | 0 | 0 | 0 | 0 | 0 | 0
2014-02-06 | 10時 | 71.9316 | 3.5708 | 0 | 0 | 0 | 0 | 0 | 0 | 0 | 0.0020508 | 0 | -0.57879 | 0.41586 | -0.20214 | 0.0020508 | 0.9108 | 0 | 1.0457 | -0.47685 | 0.46399 | 0.01284 | 0 | 0 | 0 | 0 | 1.7 | 3.3 | 0 | 0 | 0 | 0 | 0 | 0
2014-02-06 | 11時 | 68.472 | 3.3991 | 0 | 0 | 0 | 0 | 0 | 0 | 0 | 0.0024396 | 0 | -0.52025 | 0.38369 | -0.17814 | 0.0024396 | 0.9108 | 0 | 1.0457 | -0.47685 | 0.46399 | 0.01284 | 0 | 0 | 0 | 0 | 2.9 | 3.5 | 0 | 0 | 0 | 0 | 0 | 0
2014-02-06 | 12時 | 66.2327 | 3.2879 | 0 | 0 | 0 | 0 | 0 | 0 | 0 | 0.0026988 | 0 | -0.48123 | 0.36224 | -0.16214 | 0.0026988 | 0.9108 | 0 | 1.0457 | -0.47685 | 0.46399 | 0.01284 | 0 | 0 | 0 | 0 | 3.7 | 3.7 | 0 | 0 | 0 | 0 | 0 | 0
2014-02-06 | 13時 | 69.3256 | 3.4415 | 0 | 0 | 0 | 0 | 0 | 0 | 0 | 0.0023424 | 0 | -0.53489 | 0.39173 | -0.18414 | 0.0023424 | 0.9108 | 0 | 1.0457 | -0.47685 | 0.46399 | 0.01284 | 0 | 0 | 0 | 0 | 2.6 | 3.9 | 0 | 0 | 0 | 0 | 0 | 0
2014-02-06 | 14時 | 70.765 | 3.5129 | 0 | 0 | 0 | 0 | 0 | 0 | 0 | 0.0021804 | 0 | -0.55928 | 0.40513 | -0.19414 | 0.0021804 | 0.9108 | 0 | 1.0457 | -0.47685 | 0.46399 | 0.01284 | 0 | 0 | 0 | 0 | 2.1 | 4.1 | 0 | 0 | 0 | 0 | 0 | 0
2014-02-06 | 15時 | 73.7067 | 3.659 | 0 | 0 | 0 | 0 | 0 | 0 | 0 | 0.0018564 | 0 | -0.60806 | 0.43194 | -0.21415 | 0.0018564 | 0.9108 | 0 | 1.0457 | -0.47685 | 0.46399 | 0.01284 | 0 | 0 | 0 | 0 | 1.1 | 4.1 | 0 | 0 | 0 | 0 | 0 | 0
2014-02-06 | 16時 | 74.3051 | 3.6887 | 0 | 0 | 0 | 0 | 0 | 0 | 0 | 0.0017916 | 0 | -0.61782 | 0.4373 | -0.21815 | 0.0017916 | 0.9108 | 0 | 1.0457 | -0.47685 | 0.46399 | 0.01284 | 0 | 0 | 0 | 0 | 0.9 | 4.1 | 0 | 0 | 0 | 0 | 0 | 0
2014-02-06 | 17時 | 72.2253 | 3.5854 | 0 | 0 | 0 | 0 | 0 | 0 | 0 | 0.0020184 | 0 | -0.58367 | 0.41854 | -0.20414 | 0.0020184 | 0.9108 | 0 | 1.0457 | -0.47685 | 0.46399 | 0.01284 | 0 | 0 | 0 | 0 | 1.6 | 4 | 0 | 0 | 0 | 0 | 0 | 0
2014-02-06 | 18時 | 75.5119 | 3.7486 | 0 | 0 | 0 | 0 | 0 | 0 | 0 | 0.001662 | 0 | -0.63733 | 0.44803 | -0.22615 | 0.001662 | 0.9108 | 0 | 1.0457 | -0.47685 | 0.46399 | 0.01284 | 0 | 0 | 0 | 0 | 0.5 | 4 | 0 | 0 | 0 | 0 | 0 | 0
2014-02-06 | 19時 | 76.1204 | 3.7788 | 0 | 0 | 0 | 0 | 0 | 0 | 0 | 0.0015972 | 0 | -0.64709 | 0.45339 | -0.23015 | 0.0015972 | 0.9108 | 0 | 1.0457 | -0.47685 | 0.46399 | 0.01284 | 0 | 0 | 0 | 0 | 0.3 | 3.9 | 0 | 0 | 0 | 0 | 0 | 0
2014-02-06 | 20時 | 75.5119 | 3.7486 | 0 | 0 | 0 | 0 | 0 | 0 | 0 | 0.001662 | 0 | -0.63733 | 0.44803 | -0.22615 | 0.001662 | 0.9108 | 0 | 1.0457 | -0.47685 | 0.46399 | 0.01284 | 0 | 0 | 0 | 0 | 0.5 | 3.9 | 0 | 0 | 0 | 0 | 0 | 0
2014-02-06 | 21時 | 76.4259 | 3.7939 | 0 | 0 | 0 | 0 | 0 | 0 | 0 | 0.0015648 | 0 | -0.65197 | 0.45607 | -0.23215 | 0.0015648 | 0.9108 | 0 | 1.0457 | -0.47685 | 0.46399 | 0.01284 | 0 | 0 | 0 | 0 | 0.2 | 3.9 | 0 | 0 | 0 | 0 | 0 | 0
2014-02-06 | 22時 | 76.7322 | 3.8092 | 0 | 0 | 0 | 0 | 0 | 0 | 0 | 0.0015324 | 0 | -0.65685 | 0.45875 | -0.23415 | 0.0015324 | 0.9108 | 0 | 1.0457 | -0.47685 | 0.46399 | 0.01284 | 0 | 0 | 0 | 0 | 0.1 | 3.9 | 0 | 0 | 0 | 0 | 0 | 0
2014-02-06 | 23時 | 76.4259 | 3.7939 | 0 | 0 | 0 | 0 | 0 | 0 | 0 | 0.0015648 | 0 | -0.65197 | 0.45607 | -0.23215 | 0.0015648 | 0.9108 | 0 | 1.0457 | -0.47685 | 0.46399 | 0.01284 | 0 | 0 | 0 | 0 | 0.2 | 3.8 | 0 | 0 | 0 | 0 | 0 | 0
2014-02-07 | 0時 | 76.1204 | 3.7788 | 0 | 0 | 0 | 0 | 0 | 0 | 0 | 0.0015972 | 0 | -0.64709 | 0.45339 | -0.23015 | 0.0015972 | 0.9108 | 0 | 1.0457 | -0.47685 | 0.46399 | 0.01284 | 0 | 0 | 0 | 0 | 0.3 | 3.8 | 0 | 0 | 0 | 0 | 0 | 0
2014-02-07 | 1時 | 75.5119 | 3.7486 | 0 | 0 | 0 | 0 | 0 | 0 | 0 | 0.001662 | 0 | -0.63733 | 0.44803 | -0.22615 | 0.001662 | 0.9108 | 0 | 1.0457 | -0.47685 | 0.46399 | 0.01284 | 0 | 0 | 0 | 0 | 0.5 | 3.8 | 0 | 0 | 0 | 0 | 0 | 0
2014-02-07 | 2時 | 76.1204 | 3.7788 | 0 | 0 | 0 | 0 | 0 | 0 | 0 | 0.0015972 | 0 | -0.64709 | 0.45339 | -0.23015 | 0.0015972 | 0.9108 | 0 | 1.0457 | -0.47685 | 0.46399 | 0.01284 | 0 | 0 | 0 | 0 | 0.3 | 3.8 | 0 | 0 | 0 | 0 | 0 | 0
2014-02-07 | 3時 | 76.7322 | 3.8092 | 0 | 0 | 0 | 0 | 0 | 0 | 0 | 0.0015324 | 0 | -0.65685 | 0.45875 | -0.23415 | 0.0015324 | 0.9108 | 0 | 1.0457 | -0.47685 | 0.46399 | 0.01284 | 0 | 0 | 0 | 0 | 0.1 | 3.8 | 0 | 0 | 0 | 0 | 0 | 0
2014-02-07 | 4時 | 77.0394 | 3.8244 | 0 | 0 | 0 | 0 | 0 | 0 | 0 | 0.0015 | 0 | -0.66173 | 0.46143 | -0.23615 | 0.0015 | 0.9108 | 0 | 1.0457 | -0.47685 | 0.46399 | 0.01284 | 0 | 0 | 0 | 0 | 0 | 3.8 | 0 | 0 | 0 | 0 | 0 | 0
2014-02-07 | 5時 | 77.0394 | 3.8244 | 0 | 0 | 0 | 0 | 0 | 0 | 0 | 0.0015 | 0 | -0.66173 | 0.46143 | -0.23615 | 0.0015 | 0.9108 | 0 | 1.0457 | -0.47685 | 0.46399 | 0.01284 | 0 | 0 | 0 | 0 | 0 | 3.8 | 0 | 0 | 0 | 0 | 0 | 0
2014-02-07 | 6時 | 77.6562 | 3.855 | 0 | 0 | 0 | 0 | 0 | 0 | 0 | 0.0014352 | 0 | -0.67148 | 0.46679 | -0.24015 | 0.0014352 | 0.9108 | 0 | 1.0457 | -0.47685 | 0.46399 | 0.01284 | 0 | 0 | 0 | 0 | -0.2 | 3.8 | 0 | 0 | 0 | 0 | 0 | 0
2014-02-07 | 7時 | 77.9659 | 3.8704 | 0 | 0 | 0 | 0 | 0 | 0 | 0 | 0.0014028 | 0 | -0.67636 | 0.46947 | -0.24215 | 0.0014028 | 0.9108 | 0 | 1.0457 | -0.47685 | 0.46399 | 0.01284 | 0 | 0 | 0 | 0 | -0.3 | 3.8 | 0 | 0 | 0 | 0 | 0 | 0
2014-02-07 | 8時 | 77.6562 | 3.855 | 0 | 0 | 0 | 0 | 0 | 0 | 0 | 0.0014352 | 0 | -0.67148 | 0.46679 | -0.24015 | 0.0014352 | 0.9108 | 0 | 1.0457 | -0.47685 | 0.46399 | 0.01284 | 0 | 0 | 0 | 0 | -0.2 | 3.9 | 0 | 0 | 0 | 0 | 0 | 0
2014-02-07 | 9時 | 76.7322 | 3.8092 | 0 | 0 | 0 | 0 | 0 | 0 | 0 | 0.0015324 | 0 | -0.65685 | 0.45875 | -0.23415 | 0.0015324 | 0.9108 | 0 | 1.0457 | -0.47685 | 0.46399 | 0.01284 | 0 | 0 | 0 | 0 | 0.1 | 3.8 | 0 | 0 | 0 | 0 | 0 | 0
2014-02-07 | 10時 | 77.3474 | 3.8397 | 0 | 0 | 0 | 0 | 0 | 0 | 0 | 0.0014676 | 0 | -0.6666 | 0.46411 | -0.23815 | 0.0014676 | 0.9108 | 0 | 1.0457 | -0.47685 | 0.46399 | 0.01284 | 0 | 0 | 0 | 0 | -0.1 | 3.7 | 0 | 0 | 0 | 0 | 0 | 0
2014-02-07 | 11時 | 76.1204 | 3.7788 | 0 | 0 | 0 | 0 | 0 | 0 | 0 | 0.0015972 | 0 | -0.64709 | 0.45339 | -0.23015 | 0.0015972 | 0.9108 | 0 | 1.0457 | -0.47685 | 0.46399 | 0.01284 | 0 | 0 | 0 | 0 | 0.3 | 3.7 | 0 | 0 | 0 | 0 | 0 | 0
2014-02-07 | 12時 | 73.1116 | 3.6294 | 0 | 0 | 0 | 0 | 0 | 0 | 0 | 0.0019212 | 0 | -0.59831 | 0.42658 | -0.21014 | 0.0019212 | 0.9108 | 0 | 1.0457 | -0.47685 | 0.46399 | 0.01284 | 0 | 0 | 0 | 0 | 1.3 | 3.7 | 0 | 0 | 0 | 0 | 0 | 0
2014-02-07 | 13時 | 74.0055 | 3.6738 | 0 | 0 | 0 | 0 | 0 | 0 | 0 | 0.001824 | 0 | -0.61294 | 0.43462 | -0.21615 | 0.001824 | 0.9108 | 0 | 1.0457 | -0.47685 | 0.46399 | 0.01284 | 0 | 0 | 0 | 0 | 1 | 3.6 | 0 | 0 | 0 | 0 | 0 | 0
2014-02-07 | 14時 | 77.3474 | 3.8397 | 0 | 0 | 0 | 0 | 0 | 0 | 0 | 0.0014676 | 0 | -0.6666 | 0.46411 | -0.23815 | 0.0014676 | 0.9108 | 0 | 1.0457 | -0.47685 | 0.46399 | 0.01284 | 0 | 0 | 0 | 0 | -0.1 | 3.6 | 0 | 0 | 0 | 0 | 0 | 0
2014-02-07 | 15時 | 77.9659 | 3.8704 | 0 | 0 | 0 | 0 | 0 | 0 | 0 | 0.0014028 | 0 | -0.67636 | 0.46947 | -0.24215 | 0.0014028 | 0.9108 | 0 | 1.0457 | -0.47685 | 0.46399 | 0.01284 | 0 | 0 | 0 | 0 | -0.3 | 3.5 | 0 | 0 | 0 | 0 | 0 | 0
2014-02-07 | 16時 | 78.2764 | 3.8858 | 0 | 0 | 0 | 0 | 0 | 0 | 0 | 0.0013704 | 0 | -0.68124 | 0.47215 | -0.24415 | 0.0013704 | 0.9108 | 0 | 1.0457 | -0.47685 | 0.46399 | 0.01284 | 0 | 0 | 0 | 0 | -0.4 | 3.5 | 0 | 0 | 0 | 0 | 0 | 0
2014-02-07 | 17時 | 78.5878 | 3.9013 | 0 | 0 | 0 | 0 | 0 | 0 | 0 | 0.001338 | 0 | -0.68612 | 0.47483 | -0.24615 | 0.001338 | 0.9108 | 0 | 1.0457 | -0.47685 | 0.46399 | 0.01284 | 0 | 0 | 0 | 0 | -0.5 | 3.4 | 0 | 0 | 0 | 0 | 0 | 0
2014-02-07 | 18時 | 79.5269 | 3.9479 | 0 | 0 | 0 | 0 | 0 | 0 | 0 | 0.0012408 | 0 | -0.70075 | 0.48288 | -0.25215 | 0.0012408 | 0.9108 | 0 | 1.0457 | -0.47685 | 0.46399 | 0.01284 | 0 | 0 | 0 | 0 | -0.8 | 3.3 | 0 | 0 | 0 | 0 | 0 | 0
2014-02-07 | 19時 | 80.4736 | 3.9949 | 0 | 0 | 0 | 0 | 0 | 0 | 0 | 0.0011436 | 0 | -0.71539 | 0.49092 | -0.25815 | 0.0011436 | 0.9108 | 0 | 1.0457 | -0.47685 | 0.46399 | 0.01284 | 0 | 0 | 0 | 0 | -1.1 | 3.3 | 0 | 0 | 0 | 0 | 0 | 0
2014-02-07 | 20時 | 80.4736 | 3.9949 | 0 | 0 | 0 | 0 | 0 | 0 | 0 | 0.0011436 | 0 | -0.71539 | 0.49092 | -0.25815 | 0.0011436 | 0.9108 | 0 | 1.0457 | -0.47685 | 0.46399 | 0.01284 | 0 | 0 | 0 | 0 | -1.1 | 3.2 | 0 | 0 | 0 | 0 | 0 | 0
2014-02-07 | 21時 | 81.4278 | 4.0422 | 0 | 0 | 0 | 0 | 0 | 0 | 0 | 0.0010464 | 0 | -0.73002 | 0.49896 | -0.26416 | 0.0010464 | 0.9108 | 0 | 1.0457 | -0.47685 | 0.46399 | 0.01284 | 0 | 0 | 0 | 0 | -1.4 | 3.1 | 0 | 0 | 0 | 0 | 0 | 0
2014-02-07 | 22時 | 81.7475 | 4.0581 | 0 | 0 | 0 | 0 | 0 | 0 | 0 | 0.001014 | 0 | -0.7349 | 0.50164 | -0.26616 | 0.001014 | 0.9108 | 0 | 1.0457 | -0.47685 | 0.46399 | 0.01284 | 0 | 0 | 0 | 0 | -1.5 | 3.1 | 0 | 0 | 0 | 0 | 0 | 0
2014-02-07 | 23時 | 82.3895 | 4.09 | 0 | 0 | 0 | 0 | 0 | 0 | 0 | 0.0009492 | 0 | -0.74466 | 0.507 | -0.27016 | 0.0009492 | 0.9108 | 0 | 1.0457 | -0.47685 | 0.46399 | 0.01284 | 0 | 0 | 0 | 0 | -1.7 | 3 | 0 | 0 | 0 | 0 | 0 | 0
2014-02-08 | 0時 | 82.3895 | 4.09 | 0 | 0 | 0 | 0 | 0 | 0 | 0 | 0.0009492 | 0 | -0.74466 | 0.507 | -0.27016 | 0.0009492 | 0.9108 | 0 | 1.0457 | -0.47685 | 0.46399 | 0.01284 | 0 | 0 | 0 | 0 | -1.7 | 3 | 0 | 0 | 0 | 0 | 0 | 0
2014-02-08 | 1時 | 83.0349 | 4.122 | 0 | 0 | 0 | 0 | 0 | 0 | 0 | 0.0008844 | 0 | -0.75442 | 0.51237 | -0.27416 | 0.0008844 | 0.9108 | 0 | 1.0457 | -0.47685 | 0.46399 | 0.01284 | 0 | 0 | 0 | 0 | -1.9 | 2.9 | 0 | 0 | 0 | 0 | 0 | 0
2014-02-08 | 2時 | 84.3357 | 4.1866 | 0 | 0 | 0 | 0 | 0 | 0 | 0 | 0.0007548 | 0 | -0.77393 | 0.52309 | -0.28216 | 0.0007548 | 0.9108 | 0 | 1.0457 | -0.47685 | 0.46399 | 0.01284 | 0 | 0 | 0 | 0 | -2.3 | 2.9 | 0 | 0 | 0 | 0 | 0 | 0
2014-02-08 | 3時 | 83.6836 | 4.1542 | 0 | 0 | 0 | 0 | 0 | 0 | 0 | 0.0008196 | 0 | -0.76417 | 0.51773 | -0.27816 | 0.0008196 | 0.9108 | 0 | 1.0457 | -0.47685 | 0.46399 | 0.01284 | 0 | 0 | 0 | 0 | -2.1 | 3 | 0 | 0 | 0 | 0 | 0 | 0
2014-02-08 | 4時 | 84.3357 | 4.1866 | 0 | 0 | 0 | 0 | 0 | 0 | 0 | 0.0007548 | 0 | -0.77393 | 0.52309 | -0.28216 | 0.0007548 | 0.9108 | 0 | 1.0457 | -0.47685 | 0.46399 | 0.01284 | 0 | 0 | 0 | 0 | -2.3 | 3.1 | 0 | 0 | 0 | 0 | 0 | 0
2014-02-08 | 5時 | 85.9806 | 4.2683 | 0 | 0 | 0 | 0 | 0 | 0 | 0 | 0.0005928 | 0 | -0.79832 | 0.53649 | -0.29216 | 0.0005928 | 0.9108 | 0 | 1.0457 | -0.47685 | 0.46399 | 0.01284 | 0 | 0 | 0 | 0 | -2.8 | 3.1 | 0 | 0 | 0 | 0 | 0 | 0
2014-02-08 | 6時 | 85.9806 | 4.2683 | 0 | 0 | 0 | 0 | 0 | 0 | 0 | 0.0005928 | 0 | -0.79832 | 0.53649 | -0.29216 | 0.0005928 | 0.9108 | 0 | 1.0457 | -0.47685 | 0.46399 | 0.01284 | 0 | 0 | 0 | 0 | -2.8 | 3.2 | 0 | 0 | 0 | 0 | 0 | 0
2014-02-08 | 7時 | 86.312 | 4.2847 | 0 | 0 | 0 | 0 | 0 | 0 | 0 | 0.0005604 | 0 | -0.8032 | 0.53917 | -0.29416 | 0.0005604 | 0.9108 | 0 | 1.0457 | -0.47685 | 0.46399 | 0.01284 | 0 | 0 | 0 | 0 | -2.9 | 3.2 | 0 | 0 | 0 | 0 | 0 | 0
2014-02-08 | 8時 | 83.3588 | 4.1381 | 0 | 0 | 0 | 0 | 0 | 0 | 0 | 0.000852 | 0 | -0.75929 | 0.51505 | -0.27616 | 0.000852 | 0.9108 | 0 | 1.0457 | -0.47685 | 0.46399 | 0.01284 | 0 | 0 | 0 | 0 | -2 | 3.4 | 0 | 0 | 0 | 0 | 0 | 0
2014-02-08 | 9時 | 82.3895 | 4.09 | 0 | 0 | 0 | 0 | 0 | 0 | 0 | 0.0009492 | 0 | -0.74466 | 0.507 | -0.27016 | 0.0009492 | 0.9108 | 0 | 1.0457 | -0.47685 | 0.46399 | 0.01284 | 0 | 0 | 0 | 0 | -1.7 | 3.4 | 0 | 0 | 0 | 0 | 0 | 0
2014-02-08 | 10時 | 80.7908 | 4.0106 | 0 | 0 | 0 | 0 | 0 | 0 | 0 | 0.0011112 | 0 | -0.72027 | 0.4936 | -0.26015 | 0.0011112 | 0.9108 | 0 | 1.0457 | -0.47685 | 0.46399 | 0.01284 | 0 | 0 | 0 | 0 | -1.2 | 3.5 | 0 | 0 | 0 | 0 | 0 | 0
2014-02-08 | 11時 | 80.1572 | 3.9792 | 0 | 0 | 0 | 0 | 0 | 0 | 0 | 0.001176 | 0 | -0.71051 | 0.48824 | -0.25615 | 0.001176 | 0.9108 | 0 | 1.0457 | -0.47685 | 0.46399 | 0.01284 | 0 | 0 | 0 | 0 | -1 | 3.5 | 0 | 0 | 0 | 0 | 0 | 0
2014-02-08 | 12時 | 80.7908 | 4.0106 | 0 | 0 | 0 | 0 | 0 | 0 | 0 | 0.0011112 | 0 | -0.72027 | 0.4936 | -0.26015 | 0.0011112 | 0.9108 | 0 | 1.0457 | -0.47685 | 0.46399 | 0.01284 | 0 | 0 | 0 | 0 | -1.2 | 3.6 | 0 | 0 | 0 | 0 | 0 | 0
2014-02-08 | 13時 | 79.8416 | 3.9635 | 0 | 0 | 0 | 0 | 0 | 0 | 0 | 0.0012084 | 0 | -0.70563 | 0.48556 | -0.25415 | 0.0012084 | 0.9108 | 0 | 1.0457 | -0.47685 | 0.46399 | 0.01284 | 0 | 0 | 0 | 0 | -0.9 | 3.7 | 0 | 0 | 0 | 0 | 0 | 0
2014-02-08 | 14時 | 78.2764 | 3.8858 | 0 | 0 | 0 | 0 | 0 | 0 | 0 | 0.0013704 | 0 | -0.68124 | 0.47215 | -0.24415 | 0.0013704 | 0.9108 | 0 | 1.0457 | -0.47685 | 0.46399 | 0.01284 | 0 | 0 | 0 | 0 | -0.4 | 3.7 | 0 | 0 | 0 | 0 | 0 | 0
2014-02-08 | 15時 | 77.9659 | 3.8704 | 0 | 0 | 0 | 0 | 0 | 0 | 0 | 0.0014028 | 0 | -0.67636 | 0.46947 | -0.24215 | 0.0014028 | 0.9108 | 0 | 1.0457 | -0.47685 | 0.46399 | 0.01284 | 0 | 0 | 0 | 0 | -0.3 | 3.6 | 0 | 0 | 0 | 0 | 0 | 0
2014-02-08 | 16時 | 79.5269 | 3.9479 | 0 | 0 | 0 | 0 | 0 | 0 | 0 | 0.0012408 | 0 | -0.70075 | 0.48288 | -0.25215 | 0.0012408 | 0.9108 | 0 | 1.0457 | -0.47685 | 0.46399 | 0.01284 | 0 | 0 | 0 | 0 | -0.8 | 3.5 | 0 | 0 | 0 | 0 | 0 | 0
2014-02-08 | 17時 | 80.1572 | 3.9792 | 0 | 0 | 0 | 0 | 0 | 0 | 0 | 0.001176 | 0 | -0.71051 | 0.48824 | -0.25615 | 0.001176 | 0.9108 | 0 | 1.0457 | -0.47685 | 0.46399 | 0.01284 | 0 | 0 | 0 | 0 | -1 | 3.3 | 0 | 0 | 0 | 0 | 0 | 0
2014-02-08 | 18時 | 81.7475 | 4.0581 | 0 | 0 | 0 | 0 | 0 | 0 | 0 | 0.001014 | 0 | -0.7349 | 0.50164 | -0.26616 | 0.001014 | 0.9108 | 0 | 1.0457 | -0.47685 | 0.46399 | 0.01284 | 0 | 0 | 0 | 0 | -1.5 | 3.2 | 0 | 0 | 0 | 0 | 0 | 0
2014-02-08 | 19時 | 81.1089 | 4.0264 | 0 | 0 | 0 | 0 | 0 | 0 | 0 | 0.0010788 | 0 | -0.72515 | 0.49628 | -0.26216 | 0.0010788 | 0.9108 | 0 | 1.0457 | -0.47685 | 0.46399 | 0.01284 | 0 | 0 | 0 | 0 | -1.3 | 3.1 | 0 | 0 | 0 | 0 | 0 | 0
2014-02-08 | 20時 | 80.1572 | 3.9792 | 0 | 0 | 0 | 0 | 0 | 0 | 0 | 0.001176 | 0 | -0.71051 | 0.48824 | -0.25615 | 0.001176 | 0.9108 | 0 | 1.0457 | -0.47685 | 0.46399 | 0.01284 | 0 | 0 | 0 | 0 | -1 | 3 | 0 | 0 | 0 | 0 | 0 | 0
2014-02-08 | 21時 | 79.5269 | 3.9479 | 0 | 0 | 0 | 0 | 0 | 0 | 0 | 0.0012408 | 0 | -0.70075 | 0.48288 | -0.25215 | 0.0012408 | 0.9108 | 0 | 1.0457 | -0.47685 | 0.46399 | 0.01284 | 0 | 0 | 0 | 0 | -0.8 | 3 | 0 | 0 | 0 | 0 | 0 | 0
2014-02-08 | 22時 | 78.5878 | 3.9013 | 0 | 0 | 0 | 0 | 0 | 0 | 0 | 0.001338 | 0 | -0.68612 | 0.47483 | -0.24615 | 0.001338 | 0.9108 | 0 | 1.0457 | -0.47685 | 0.46399 | 0.01284 | 0 | 0 | 0 | 0 | -0.5 | 3 | 0 | 0 | 0 | 0 | 0 | 0
2014-02-08 | 23時 | 79.5269 | 3.9479 | 0 | 0 | 0 | 0 | 0 | 0 | 0 | 0.0012408 | 0 | -0.70075 | 0.48288 | -0.25215 | 0.0012408 | 0.9108 | 0 | 1.0457 | -0.47685 | 0.46399 | 0.01284 | 0 | 0 | 0 | 0 | -0.8 | 3 | 0 | 0 | 0 | 0 | 0 | 0
2014-02-09 | 0時 | 80.1572 | 3.9792 | 0 | 0 | 0 | 0 | 0 | 0 | 0 | 0.001176 | 0 | -0.71051 | 0.48824 | -0.25615 | 0.001176 | 0.9108 | 0 | 1.0457 | -0.47685 | 0.46399 | 0.01284 | 0 | 0 | 0 | 0 | -1 | 3 | 0 | 0 | 0 | 0 | 0 | 0
2014-02-09 | 1時 | 79.8416 | 3.9635 | 0 | 0 | 0 | 0 | 0 | 0 | 0 | 0.0012084 | 0 | -0.70563 | 0.48556 | -0.25415 | 0.0012084 | 0.9108 | 0 | 1.0457 | -0.47685 | 0.46399 | 0.01284 | 0 | 0 | 0 | 0 | -0.9 | 3 | 0 | 0 | 0 | 0 | 0 | 0
2014-02-09 | 2時 | 81.1089 | 4.0264 | 0 | 0 | 0 | 0 | 0 | 0 | 0 | 0.0010788 | 0 | -0.72515 | 0.49628 | -0.26216 | 0.0010788 | 0.9108 | 0 | 1.0457 | -0.47685 | 0.46399 | 0.01284 | 0 | 0 | 0 | 0 | -1.3 | 3 | 0 | 0 | 0 | 0 | 0 | 0
2014-02-09 | 3時 | 82.0681 | 4.074 | 0 | 0 | 0 | 0 | 0 | 0 | 0 | 0.0009816 | 0 | -0.73978 | 0.50432 | -0.26816 | 0.0009816 | 0.9108 | 0 | 1.0457 | -0.47685 | 0.46399 | 0.01284 | 0 | 0 | 0 | 0 | -1.6 | 3 | 0 | 0 | 0 | 0 | 0 | 0
2014-02-09 | 4時 | 82.7118 | 4.106 | 0 | 0 | 0 | 0 | 0 | 0 | 0 | 0.0009168 | 0 | -0.74954 | 0.50968 | -0.27216 | 0.0009168 | 0.9108 | 0 | 1.0457 | -0.47685 | 0.46399 | 0.01284 | 0 | 0 | 0 | 0 | -1.8 | 3.1 | 0 | 0 | 0 | 0 | 0 | 0
2014-02-09 | 5時 | 83.0349 | 4.122 | 0 | 0 | 0 | 0 | 0 | 0 | 0 | 0.0008844 | 0 | -0.75442 | 0.51237 | -0.27416 | 0.0008844 | 0.9108 | 0 | 1.0457 | -0.47685 | 0.46399 | 0.01284 | 0 | 0 | 0 | 0 | -1.9 | 3.2 | 0 | 0 | 0 | 0 | 0 | 0
2014-02-09 | 6時 | 82.3895 | 4.09 | 0 | 0 | 0 | 0 | 0 | 0 | 0 | 0.0009492 | 0 | -0.74466 | 0.507 | -0.27016 | 0.0009492 | 0.9108 | 0 | 1.0457 | -0.47685 | 0.46399 | 0.01284 | 0 | 0 | 0 | 0 | -1.7 | 3.3 | 0 | 0 | 0 | 0 | 0 | 0
2014-02-09 | 7時 | 82.0681 | 4.074 | 0 | 0 | 0 | 0 | 0 | 0 | 0 | 0.0009816 | 0 | -0.73978 | 0.50432 | -0.26816 | 0.0009816 | 0.9108 | 0 | 1.0457 | -0.47685 | 0.46399 | 0.01284 | 0 | 0 | 0 | 0 | -1.6 | 3.5 | 0 | 0 | 0 | 0 | 0 | 0
2014-02-09 | 8時 | 80.4736 | 3.9949 | 0 | 0 | 0 | 0 | 0 | 0 | 0 | 0.0011436 | 0 | -0.71539 | 0.49092 | -0.25815 | 0.0011436 | 0.9108 | 0 | 1.0457 | -0.47685 | 0.46399 | 0.01284 | 0 | 0 | 0 | 0 | -1.1 | 3.6 | 0 | 0 | 0 | 0 | 0 | 0
2014-02-09 | 9時 | 79.8416 | 3.9635 | 0 | 0 | 0 | 0 | 0 | 0 | 0 | 0.0012084 | 0 | -0.70563 | 0.48556 | -0.25415 | 0.0012084 | 0.9108 | 0 | 1.0457 | -0.47685 | 0.46399 | 0.01284 | 0 | 0 | 0 | 0 | -0.9 | 3.6 | 0 | 0 | 0 | 0 | 0 | 0
2014-02-09 | 10時 | 78.5878 | 3.9013 | 0 | 0 | 0 | 0 | 0 | 0 | 0 | 0.001338 | 0 | -0.68612 | 0.47483 | -0.24615 | 0.001338 | 0.9108 | 0 | 1.0457 | -0.47685 | 0.46399 | 0.01284 | 0 | 0 | 0 | 0 | -0.5 | 3.6 | 0 | 0 | 0 | 0 | 0 | 0
2014-02-09 | 11時 | 78.2764 | 3.8858 | 0 | 0 | 0 | 0 | 0 | 0 | 0 | 0.0013704 | 0 | -0.68124 | 0.47215 | -0.24415 | 0.0013704 | 0.9108 | 0 | 1.0457 | -0.47685 | 0.46399 | 0.01284 | 0 | 0 | 0 | 0 | -0.4 | 3.6 | 0 | 0 | 0 | 0 | 0 | 0
2014-02-09 | 12時 | 76.4259 | 3.7939 | 0 | 0 | 0 | 0 | 0 | 0 | 0 | 0.0015648 | 0 | -0.65197 | 0.45607 | -0.23215 | 0.0015648 | 0.9108 | 0 | 1.0457 | -0.47685 | 0.46399 | 0.01284 | 0 | 0 | 0 | 0 | 0.2 | 3.6 | 0 | 0 | 0 | 0 | 0 | 0
2014-02-09 | 13時 | 80.4736 | 3.9949 | 0 | 0 | 0 | 0 | 0 | 0 | 0 | 0.0011436 | 0 | -0.71539 | 0.49092 | -0.25815 | 0.0011436 | 0.9108 | 0 | 1.0457 | -0.47685 | 0.46399 | 0.01284 | 0 | 0 | 0 | 0 | -1.1 | 3.6 | 0 | 0 | 0 | 0 | 0 | 0
2014-02-09 | 14時 | 79.8416 | 3.9635 | 0 | 0 | 0 | 0 | 0 | 0 | 0 | 0.0012084 | 0 | -0.70563 | 0.48556 | -0.25415 | 0.0012084 | 0.9108 | 0 | 1.0457 | -0.47685 | 0.46399 | 0.01284 | 0 | 0 | 0 | 0 | -0.9 | 3.7 | 0 | 0 | 0 | 0 | 0 | 0
2014-02-09 | 15時 | 78.5878 | 3.9013 | 0 | 0 | 0 | 0 | 0 | 0 | 0 | 0.001338 | 0 | -0.68612 | 0.47483 | -0.24615 | 0.001338 | 0.9108 | 0 | 1.0457 | -0.47685 | 0.46399 | 0.01284 | 0 | 0 | 0 | 0 | -0.5 | 3.3 | 0 | 0 | 0 | 0 | 0 | 0
2014-02-09 | 16時 | 80.7908 | 4.0106 | 0 | 0 | 0 | 0 | 0 | 0 | 0 | 0.0011112 | 0 | -0.72027 | 0.4936 | -0.26015 | 0.0011112 | 0.9108 | 0 | 1.0457 | -0.47685 | 0.46399 | 0.01284 | 0 | 0 | 0 | 0 | -1.2 | 3.1 | 0 | 0 | 0 | 0 | 0 | 0
2014-02-09 | 17時 | 84.0092 | 4.1704 | 0 | 0 | 0 | 0 | 0 | 0 | 0 | 0.0007872 | 0 | -0.76905 | 0.52041 | -0.28016 | 0.0007872 | 0.9108 | 0 | 1.0457 | -0.47685 | 0.46399 | 0.01284 | 0 | 0 | 0 | 0 | -2.2 | 2.8 | 0 | 0 | 0 | 0 | 0 | 0
2014-02-09 | 18時 | 86.312 | 4.2847 | 0 | 0 | 0 | 0 | 0 | 0 | 0 | 0.0005604 | 0 | -0.8032 | 0.53917 | -0.29416 | 0.0005604 | 0.9108 | 0 | 1.0457 | -0.47685 | 0.46399 | 0.01284 | 0 | 0 | 0 | 0 | -2.9 | 2.5 | 0 | 0 | 0 | 0 | 0 | 0
2014-02-09 | 19時 | 89.3332 | 4.4347 | 0 | 0 | 0 | 0 | 0 | 0 | 0 | 0.0002688 | 0 | -0.84711 | 0.5633 | -0.31217 | 0.0002688 | 0.9108 | 0 | 1.0457 | -0.47685 | 0.46399 | 0.01284 | 0 | 0 | 0 | 0 | -3.8 | 2.3 | 0 | 0 | 0 | 0 | 0 | 0
2014-02-09 | 20時 | 90.3553 | 4.4854 | 0 | 0 | 0 | 0 | 0 | 0 | 0 | 0.0001716 | 0 | -0.86174 | 0.57134 | -0.31817 | 0.0001716 | 0.9108 | 0 | 1.0457 | -0.47685 | 0.46399 | 0.01284 | 0 | 0 | 0 | 0 | -4.1 | 2 | 0 | 0 | 0 | 0 | 0 | 0
2014-02-09 | 21時 | 89.3332 | 4.4347 | 0 | 0 | 0 | 0 | 0 | 0 | 0 | 0.0002688 | 0 | -0.84711 | 0.5633 | -0.31217 | 0.0002688 | 0.9108 | 0 | 1.0457 | -0.47685 | 0.46399 | 0.01284 | 0 | 0 | 0 | 0 | -3.8 | 2.1 | 0 | 0 | 0 | 0 | 0 | 0
2014-02-09 | 22時 | 89.3332 | 4.4347 | 0 | 0 | 0 | 0 | 0 | 0 | 0 | 0.0002688 | 0 | -0.84711 | 0.5633 | -0.31217 | 0.0002688 | 0.9108 | 0 | 1.0457 | -0.47685 | 0.46399 | 0.01284 | 0 | 0 | 0 | 0 | -3.8 | 2.2 | 0 | 0 | 0 | 0 | 0 | 0
2014-02-09 | 23時 | 88.6559 | 4.4011 | 0 | 0 | 0 | 0 | 0 | 0 | 0 | 0.0003336 | 0 | -0.83735 | 0.55794 | -0.30816 | 0.0003336 | 0.9108 | 0 | 1.0457 | -0.47685 | 0.46399 | 0.01284 | 0 | 0 | 0 | 0 | -3.6 | 2.2 | 0 | 0 | 0 | 0 | 0 | 0
2014-02-10 | 0時 | 89.3332 | 4.4347 | 0 | 0 | 0 | 0 | 0 | 0 | 0 | 0.0002688 | 0 | -0.84711 | 0.5633 | -0.31217 | 0.0002688 | 0.9108 | 0 | 1.0457 | -0.47685 | 0.46399 | 0.01284 | 0 | 0 | 0 | 0 | -3.8 | 2.3 | 0 | 0 | 0 | 0 | 0 | 0
2014-02-10 | 1時 | 88.9941 | 4.4179 | 0 | 0 | 0 | 0 | 0 | 0 | 0 | 0.0003012 | 0 | -0.84223 | 0.56062 | -0.31016 | 0.0003012 | 0.9108 | 0 | 1.0457 | -0.47685 | 0.46399 | 0.01284 | 0 | 0 | 0 | 0 | -3.7 | 2.4 | 0 | 0 | 0 | 0 | 0 | 0
2014-02-10 | 2時 | 89.3332 | 4.4347 | 0 | 0 | 0 | 0 | 0 | 0 | 0 | 0.0002688 | 0 | -0.84711 | 0.5633 | -0.31217 | 0.0002688 | 0.9108 | 0 | 1.0457 | -0.47685 | 0.46399 | 0.01284 | 0 | 0 | 0 | 0 | -3.8 | 2.4 | 0 | 0 | 0 | 0 | 0 | 0
2014-02-10 | 3時 | 86.6444 | 4.3012 | 0 | 0 | 0 | 0 | 0 | 0 | 0 | 0.000528 | 0 | -0.80808 | 0.54185 | -0.29616 | 0.000528 | 0.9108 | 0 | 1.0457 | -0.47685 | 0.46399 | 0.01284 | 0 | 0 | 0 | 0 | -3 | 2.5 | 0 | 0 | 0 | 0 | 0 | 0
2014-02-10 | 4時 | 88.3186 | 4.3843 | 0 | 0 | 0 | 0 | 0 | 0 | 0 | 0.000366 | 0 | -0.83247 | 0.55526 | -0.30616 | 0.000366 | 0.9108 | 0 | 1.0457 | -0.47685 | 0.46399 | 0.01284 | 0 | 0 | 0 | 0 | -3.5 | 2.6 | 0 | 0 | 0 | 0 | 0 | 0
2014-02-10 | 5時 | 86.6444 | 4.3012 | 0 | 0 | 0 | 0 | 0 | 0 | 0 | 0.000528 | 0 | -0.80808 | 0.54185 | -0.29616 | 0.000528 | 0.9108 | 0 | 1.0457 | -0.47685 | 0.46399 | 0.01284 | 0 | 0 | 0 | 0 | -3 | 2.7 | 0 | 0 | 0 | 0 | 0 | 0
2014-02-10 | 6時 | 85.9806 | 4.2683 | 0 | 0 | 0 | 0 | 0 | 0 | 0 | 0.0005928 | 0 | -0.79832 | 0.53649 | -0.29216 | 0.0005928 | 0.9108 | 0 | 1.0457 | -0.47685 | 0.46399 | 0.01284 | 0 | 0 | 0 | 0 | -2.8 | 2.8 | 0 | 0 | 0 | 0 | 0 | 0
2014-02-10 | 7時 | 84.663 | 4.2029 | 0 | 0 | 0 | 0 | 0 | 0 | 0 | 0.0007224 | 0 | -0.77881 | 0.52577 | -0.28416 | 0.0007224 | 0.9108 | 0 | 1.0457 | -0.47685 | 0.46399 | 0.01284 | 0 | 0 | 0 | 0 | -2.4 | 2.9 | 0 | 0 | 0 | 0 | 0 | 0
2014-02-10 | 8時 | 82.7118 | 4.106 | 0 | 0 | 0 | 0 | 0 | 0 | 0 | 0.0009168 | 0 | -0.74954 | 0.50968 | -0.27216 | 0.0009168 | 0.9108 | 0 | 1.0457 | -0.47685 | 0.46399 | 0.01284 | 0 | 0 | 0 | 0 | -1.8 | 3.1 | 0 | 0 | 0 | 0 | 0 | 0
2014-02-10 | 9時 | 81.4278 | 4.0422 | 0 | 0 | 0 | 0 | 0 | 0 | 0 | 0.0010464 | 0 | -0.73002 | 0.49896 | -0.26416 | 0.0010464 | 0.9108 | 0 | 1.0457 | -0.47685 | 0.46399 | 0.01284 | 0 | 0 | 0 | 0 | -1.4 | 2.9 | 0 | 0 | 0 | 0 | 0 | 0
2014-02-10 | 10時 | 77.0394 | 3.8244 | 0 | 0 | 0 | 0 | 0 | 0 | 0 | 0.0015 | 0 | -0.66173 | 0.46143 | -0.23615 | 0.0015 | 0.9108 | 0 | 1.0457 | -0.47685 | 0.46399 | 0.01284 | 0 | 0 | 0 | 0 | 0 | 2.9 | 0 | 0 | 0 | 0 | 0 | 0
2014-02-10 | 11時 | 76.7322 | 3.8092 | 0 | 0 | 0 | 0 | 0 | 0 | 0 | 0.0015324 | 0 | -0.65685 | 0.45875 | -0.23415 | 0.0015324 | 0.9108 | 0 | 1.0457 | -0.47685 | 0.46399 | 0.01284 | 0 | 0 | 0 | 0 | 0.1 | 2.7 | 0 | 0 | 0 | 0 | 0 | 0
2014-02-10 | 12時 | 77.0394 | 3.8244 | 0 | 0 | 0 | 0 | 0 | 0 | 0 | 0.0015 | 0 | -0.66173 | 0.46143 | -0.23615 | 0.0015 | 0.9108 | 0 | 1.0457 | -0.47685 | 0.46399 | 0.01284 | 0 | 0 | 0 | 0 | 0 | 2.7 | 0 | 0 | 0 | 0 | 0 | 0
2014-02-10 | 13時 | 77.0394 | 3.8244 | 0 | 0 | 0 | 0 | 0 | 0 | 0 | 0.0015 | 0 | -0.66173 | 0.46143 | -0.23615 | 0.0015 | 0.9108 | 0 | 1.0457 | -0.47685 | 0.46399 | 0.01284 | 0 | 0 | 0 | 0 | 0 | 2.6 | 0 | 0 | 0 | 0 | 0 | 0
2014-02-10 | 14時 | 76.1204 | 3.7788 | 0 | 0 | 0 | 0 | 0 | 0 | 0 | 0.0015972 | 0 | -0.64709 | 0.45339 | -0.23015 | 0.0015972 | 0.9108 | 0 | 1.0457 | -0.47685 | 0.46399 | 0.01284 | 0 | 0 | 0 | 0 | 0.3 | 2.5 | 0 | 0 | 0 | 0 | 0 | 0
2014-02-10 | 15時 | 77.6562 | 3.855 | 0 | 0 | 0 | 0 | 0 | 0 | 0 | 0.0014352 | 0 | -0.67148 | 0.46679 | -0.24015 | 0.0014352 | 0.9108 | 0 | 1.0457 | -0.47685 | 0.46399 | 0.01284 | 0 | 0 | 0 | 0 | -0.2 | 2.5 | 0 | 0 | 0 | 0 | 0 | 0
2014-02-10 | 16時 | 78.5878 | 3.9013 | 0 | 0 | 0 | 0 | 0 | 0 | 0 | 0.001338 | 0 | -0.68612 | 0.47483 | -0.24615 | 0.001338 | 0.9108 | 0 | 1.0457 | -0.47685 | 0.46399 | 0.01284 | 0 | 0 | 0 | 0 | -0.5 | 2.6 | 0 | 0 | 0 | 0 | 0 | 0
2014-02-10 | 17時 | 78.9 | 3.9168 | 0 | 0 | 0 | 0 | 0 | 0 | 0 | 0.0013056 | 0 | -0.691 | 0.47751 | -0.24815 | 0.0013056 | 0.9108 | 0 | 1.0457 | -0.47685 | 0.46399 | 0.01284 | 0 | 0 | 0 | 0 | -0.6 | 2.6 | 0 | 0 | 0 | 0 | 0 | 0
2014-02-10 | 18時 | 80.7908 | 4.0106 | 0 | 0 | 0 | 0 | 0 | 0 | 0 | 0.0011112 | 0 | -0.72027 | 0.4936 | -0.26015 | 0.0011112 | 0.9108 | 0 | 1.0457 | -0.47685 | 0.46399 | 0.01284 | 0 | 0 | 0 | 0 | -1.2 | 2.7 | 0 | 0 | 0 | 0 | 0 | 0
2014-02-10 | 19時 | 82.0681 | 4.074 | 0 | 0 | 0 | 0 | 0 | 0 | 0 | 0.0009816 | 0 | -0.73978 | 0.50432 | -0.26816 | 0.0009816 | 0.9108 | 0 | 1.0457 | -0.47685 | 0.46399 | 0.01284 | 0 | 0 | 0 | 0 | -1.6 | 2.7 | 0 | 0 | 0 | 0 | 0 | 0
2014-02-10 | 20時 | 82.7118 | 4.106 | 0 | 0 | 0 | 0 | 0 | 0 | 0 | 0.0009168 | 0 | -0.74954 | 0.50968 | -0.27216 | 0.0009168 | 0.9108 | 0 | 1.0457 | -0.47685 | 0.46399 | 0.01284 | 0 | 0 | 0 | 0 | -1.8 | 2.7 | 0 | 0 | 0 | 0 | 0 | 0
2014-02-10 | 21時 | 83.0349 | 4.122 | 0 | 0 | 0 | 0 | 0 | 0 | 0 | 0.0008844 | 0 | -0.75442 | 0.51237 | -0.27416 | 0.0008844 | 0.9108 | 0 | 1.0457 | -0.47685 | 0.46399 | 0.01284 | 0 | 0 | 0 | 0 | -1.9 | 2.6 | 0 | 0 | 0 | 0 | 0 | 0
2014-02-10 | 22時 | 84.9911 | 4.2191 | 0 | 0 | 0 | 0 | 0 | 0 | 0 | 0.00069 | 0 | -0.78369 | 0.52845 | -0.28616 | 0.00069 | 0.9108 | 0 | 1.0457 | -0.47685 | 0.46399 | 0.01284 | 0 | 0 | 0 | 0 | -2.5 | 2.5 | 0 | 0 | 0 | 0 | 0 | 0
2014-02-10 | 23時 | 86.9775 | 4.3177 | 0 | 0 | 0 | 0 | 0 | 0 | 0 | 0.0004956 | 0 | -0.81296 | 0.54453 | -0.29816 | 0.0004956 | 0.9108 | 0 | 1.0457 | -0.47685 | 0.46399 | 0.01284 | 0 | 0 | 0 | 0 | -3.1 | 2.5 | 0 | 0 | 0 | 0 | 0 | 0
2014-02-11 | 0時 | 91.0409 | 4.5195 | 0 | 0 | 0 | 0 | 0 | 0 | 0 | 0.0001068 | 0 | -0.8715 | 0.5767 | -0.32217 | 0.0001068 | 0.9108 | 0 | 1.0457 | -0.47685 | 0.46399 | 0.01284 | 0 | 0 | 0 | 0 | -4.3 | 2.4 | 0 | 0 | 0 | 0 | 0 | 0
2014-02-11 | 1時 | 91.385 | 4.5365 | 0 | 0 | 0 | 0 | 0 | 0 | 0 | 7.44e-05 | 0 | -0.87638 | 0.57939 | -0.32417 | 7.44e-05 | 0.9108 | 0 | 1.0457 | -0.47685 | 0.46399 | 0.01284 | 0 | 0 | 0 | 0 | -4.4 | 2.3 | 0 | 0 | 0 | 0 | 0 | 0
2014-02-11 | 2時 | 92.7697 | 4.6053 | 0 | 0 | 0 | 0 | 0 | 0 | 0 | -5.52e-05 | 0 | -0.89589 | 0.59011 | -0.33217 | -5.52e-05 | 0.9108 | 0 | 1.0457 | -0.47685 | 0.46399 | 0.01284 | 0 | 0 | 0 | 0 | -4.8 | 2.3 | 0 | 0 | 0 | 0 | 0 | 0
2014-02-11 | 3時 | 93.1179 | 4.6226 | 0 | 0 | 0 | 0 | 0 | 0 | 0 | -8.76e-05 | 0 | -0.90077 | 0.59279 | -0.33417 | -8.76e-05 | 0.9108 | 0 | 1.0457 | -0.47685 | 0.46399 | 0.01284 | 0 | 0 | 0 | 0 | -4.9 | 2.3 | 0 | 0 | 0 | 0 | 0 | 0
2014-02-11 | 4時 | 91.0409 | 4.5195 | 0 | 0 | 0 | 0 | 0 | 0 | 0 | 0.0001068 | 0 | -0.8715 | 0.5767 | -0.32217 | 0.0001068 | 0.9108 | 0 | 1.0457 | -0.47685 | 0.46399 | 0.01284 | 0 | 0 | 0 | 0 | -4.3 | 2.3 | 0 | 0 | 0 | 0 | 0 | 0
2014-02-11 | 5時 | 90.6977 | 4.5024 | 0 | 0 | 0 | 0 | 0 | 0 | 0 | 0.0001392 | 0 | -0.86662 | 0.57402 | -0.32017 | 0.0001392 | 0.9108 | 0 | 1.0457 | -0.47685 | 0.46399 | 0.01284 | 0 | 0 | 0 | 0 | -4.2 | 2.3 | 0 | 0 | 0 | 0 | 0 | 0
2014-02-11 | 6時 | 91.0409 | 4.5195 | 0 | 0 | 0 | 0 | 0 | 0 | 0 | 0.0001068 | 0 | -0.8715 | 0.5767 | -0.32217 | 0.0001068 | 0.9108 | 0 | 1.0457 | -0.47685 | 0.46399 | 0.01284 | 0 | 0 | 0 | 0 | -4.3 | 2.3 | 0 | 0 | 0 | 0 | 0 | 0
2014-02-11 | 7時 | 89.3332 | 4.4347 | 0 | 0 | 0 | 0 | 0 | 0 | 0 | 0.0002688 | 0 | -0.84711 | 0.5633 | -0.31217 | 0.0002688 | 0.9108 | 0 | 1.0457 | -0.47685 | 0.46399 | 0.01284 | 0 | 0 | 0 | 0 | -3.8 | 2.3 | 0 | 0 | 0 | 0 | 0 | 0
2014-02-11 | 8時 | 86.312 | 4.2847 | 0 | 0 | 0 | 0 | 0 | 0 | 0 | 0.0005604 | 0 | -0.8032 | 0.53917 | -0.29416 | 0.0005604 | 0.9108 | 0 | 1.0457 | -0.47685 | 0.46399 | 0.01284 | 0 | 0 | 0 | 0 | -2.9 | 2.4 | 0 | 0 | 0 | 0 | 0 | 0
2014-02-11 | 9時 | 81.1089 | 4.0264 | 0 | 0 | 0 | 0 | 0 | 0 | 0 | 0.0010788 | 0 | -0.72515 | 0.49628 | -0.26216 | 0.0010788 | 0.9108 | 0 | 1.0457 | -0.47685 | 0.46399 | 0.01284 | 0 | 0 | 0 | 0 | -1.3 | 2.3 | 0 | 0 | 0 | 0 | 0 | 0
2014-02-11 | 10時 | 75.8157 | 3.7637 | 0 | 0 | 0 | 0 | 0 | 0 | 0 | 0.0016296 | 0 | -0.64221 | 0.45071 | -0.22815 | 0.0016296 | 0.9108 | 0 | 1.0457 | -0.47685 | 0.46399 | 0.01284 | 0 | 0 | 0 | 0 | 0.4 | 2.3 | 0 | 0 | 0 | 0 | 0 | 0
2014-02-11 | 11時 | 74.0055 | 3.6738 | 0 | 0 | 0 | 0 | 0 | 0 | 0 | 0.001824 | 0 | -0.61294 | 0.43462 | -0.21615 | 0.001824 | 0.9108 | 0 | 1.0457 | -0.47685 | 0.46399 | 0.01284 | 0 | 0 | 0 | 0 | 1 | 2.3 | 0 | 0 | 0 | 0 | 0 | 0
2014-02-11 | 12時 | 72.5199 | 3.6 | 0 | 0 | 0 | 0 | 0 | 0 | 0 | 0.001986 | 0 | -0.58855 | 0.42122 | -0.20614 | 0.001986 | 0.9108 | 0 | 1.0457 | -0.47685 | 0.46399 | 0.01284 | 0 | 0 | 0 | 0 | 1.5 | 2.3 | 0 | 0 | 0 | 0 | 0 | 0
2014-02-11 | 13時 | 70.765 | 3.5129 | 0 | 0 | 0 | 0 | 0 | 0 | 0 | 0.0021804 | 0 | -0.55928 | 0.40513 | -0.19414 | 0.0021804 | 0.9108 | 0 | 1.0457 | -0.47685 | 0.46399 | 0.01284 | 0 | 0 | 0 | 0 | 2.1 | 2.2 | 0 | 0 | 0 | 0 | 0 | 0
2014-02-11 | 14時 | 69.3256 | 3.4415 | 0 | 0 | 0 | 0 | 0 | 0 | 0 | 0.0023424 | 0 | -0.53489 | 0.39173 | -0.18414 | 0.0023424 | 0.9108 | 0 | 1.0457 | -0.47685 | 0.46399 | 0.01284 | 0 | 0 | 0 | 0 | 2.6 | 2.2 | 0 | 0 | 0 | 0 | 0 | 0
2014-02-11 | 15時 | 69.3256 | 3.4415 | 0 | 0 | 0 | 0 | 0 | 0 | 0 | 0.0023424 | 0 | -0.53489 | 0.39173 | -0.18414 | 0.0023424 | 0.9108 | 0 | 1.0457 | -0.47685 | 0.46399 | 0.01284 | 0 | 0 | 0 | 0 | 2.6 | 2.3 | 0 | 0 | 0 | 0 | 0 | 0
2014-02-11 | 16時 | 71.9316 | 3.5708 | 0 | 0 | 0 | 0 | 0 | 0 | 0 | 0.0020508 | 0 | -0.57879 | 0.41586 | -0.20214 | 0.0020508 | 0.9108 | 0 | 1.0457 | -0.47685 | 0.46399 | 0.01284 | 0 | 0 | 0 | 0 | 1.7 | 2.4 | 0 | 0 | 0 | 0 | 0 | 0
2014-02-11 | 17時 | 74.3051 | 3.6887 | 0 | 0 | 0 | 0 | 0 | 0 | 0 | 0.0017916 | 0 | -0.61782 | 0.4373 | -0.21815 | 0.0017916 | 0.9108 | 0 | 1.0457 | -0.47685 | 0.46399 | 0.01284 | 0 | 0 | 0 | 0 | 0.9 | 2.5 | 0 | 0 | 0 | 0 | 0 | 0
2014-02-11 | 18時 | 76.4259 | 3.7939 | 0 | 0 | 0 | 0 | 0 | 0 | 0 | 0.0015648 | 0 | -0.65197 | 0.45607 | -0.23215 | 0.0015648 | 0.9108 | 0 | 1.0457 | -0.47685 | 0.46399 | 0.01284 | 0 | 0 | 0 | 0 | 0.2 | 2.6 | 0 | 0 | 0 | 0 | 0 | 0
2014-02-11 | 19時 | 76.7322 | 3.8092 | 0 | 0 | 0 | 0 | 0 | 0 | 0 | 0.0015324 | 0 | -0.65685 | 0.45875 | -0.23415 | 0.0015324 | 0.9108 | 0 | 1.0457 | -0.47685 | 0.46399 | 0.01284 | 0 | 0 | 0 | 0 | 0.1 | 2.7 | 0 | 0 | 0 | 0 | 0 | 0
2014-02-11 | 20時 | 77.9659 | 3.8704 | 0 | 0 | 0 | 0 | 0 | 0 | 0 | 0.0014028 | 0 | -0.67636 | 0.46947 | -0.24215 | 0.0014028 | 0.9108 | 0 | 1.0457 | -0.47685 | 0.46399 | 0.01284 | 0 | 0 | 0 | 0 | -0.3 | 2.9 | 0 | 0 | 0 | 0 | 0 | 0
2014-02-11 | 21時 | 78.9 | 3.9168 | 0 | 0 | 0 | 0 | 0 | 0 | 0 | 0.0013056 | 0 | -0.691 | 0.47751 | -0.24815 | 0.0013056 | 0.9108 | 0 | 1.0457 | -0.47685 | 0.46399 | 0.01284 | 0 | 0 | 0 | 0 | -0.6 | 2.9 | 0 | 0 | 0 | 0 | 0 | 0
2014-02-11 | 22時 | 79.5269 | 3.9479 | 0 | 0 | 0 | 0 | 0 | 0 | 0 | 0.0012408 | 0 | -0.70075 | 0.48288 | -0.25215 | 0.0012408 | 0.9108 | 0 | 1.0457 | -0.47685 | 0.46399 | 0.01284 | 0 | 0 | 0 | 0 | -0.8 | 2.9 | 0 | 0 | 0 | 0 | 0 | 0
2014-02-11 | 23時 | 81.1089 | 4.0264 | 0 | 0 | 0 | 0 | 0 | 0 | 0 | 0.0010788 | 0 | -0.72515 | 0.49628 | -0.26216 | 0.0010788 | 0.9108 | 0 | 1.0457 | -0.47685 | 0.46399 | 0.01284 | 0 | 0 | 0 | 0 | -1.3 | 2.9 | 0 | 0 | 0 | 0 | 0 | 0
2014-02-12 | 0時 | 79.213 | 3.9323 | 0 | 0 | 0 | 0 | 0 | 0 | 0 | 0.0012732 | 0 | -0.69587 | 0.4802 | -0.25015 | 0.0012732 | 0.9108 | 0 | 1.0457 | -0.47685 | 0.46399 | 0.01284 | 0 | 0 | 0 | 0 | -0.7 | 2.9 | 0 | 0 | 0 | 0 | 0 | 0
2014-02-12 | 1時 | 80.1572 | 3.9792 | 0 | 0 | 0 | 0 | 0 | 0 | 0 | 0.001176 | 0 | -0.71051 | 0.48824 | -0.25615 | 0.001176 | 0.9108 | 0 | 1.0457 | -0.47685 | 0.46399 | 0.01284 | 0 | 0 | 0 | 0 | -1 | 2.9 | 0 | 0 | 0 | 0 | 0 | 0
2014-02-12 | 2時 | 80.7908 | 4.0106 | 0 | 0 | 0 | 0 | 0 | 0 | 0 | 0.0011112 | 0 | -0.72027 | 0.4936 | -0.26015 | 0.0011112 | 0.9108 | 0 | 1.0457 | -0.47685 | 0.46399 | 0.01284 | 0 | 0 | 0 | 0 | -1.2 | 3 | 0 | 0 | 0 | 0 | 0 | 0
2014-02-12 | 3時 | 82.7118 | 4.106 | 0 | 0 | 0 | 0 | 0 | 0 | 0 | 0.0009168 | 0 | -0.74954 | 0.50968 | -0.27216 | 0.0009168 | 0.9108 | 0 | 1.0457 | -0.47685 | 0.46399 | 0.01284 | 0 | 0 | 0 | 0 | -1.8 | 2.8 | 0 | 0 | 0 | 0 | 0 | 0
2014-02-12 | 4時 | 85.6499 | 4.2518 | 0 | 0 | 0 | 0 | 0 | 0 | 0 | 0.0006252 | 0 | -0.79344 | 0.53381 | -0.29016 | 0.0006252 | 0.9108 | 0 | 1.0457 | -0.47685 | 0.46399 | 0.01284 | 0 | 0 | 0 | 0 | -2.7 | 2.7 | 0 | 0 | 0 | 0 | 0 | 0
2014-02-12 | 5時 | 86.6444 | 4.3012 | 0 | 0 | 0 | 0 | 0 | 0 | 0 | 0.000528 | 0 | -0.80808 | 0.54185 | -0.29616 | 0.000528 | 0.9108 | 0 | 1.0457 | -0.47685 | 0.46399 | 0.01284 | 0 | 0 | 0 | 0 | -3 | 2.5 | 0 | 0 | 0 | 0 | 0 | 0
2014-02-12 | 6時 | 85.9806 | 4.2683 | 0 | 0 | 0 | 0 | 0 | 0 | 0 | 0.0005928 | 0 | -0.79832 | 0.53649 | -0.29216 | 0.0005928 | 0.9108 | 0 | 1.0457 | -0.47685 | 0.46399 | 0.01284 | 0 | 0 | 0 | 0 | -2.8 | 2.4 | 0 | 0 | 0 | 0 | 0 | 0
2014-02-12 | 7時 | 84.3357 | 4.1866 | 0 | 0 | 0 | 0 | 0 | 0 | 0 | 0.0007548 | 0 | -0.77393 | 0.52309 | -0.28216 | 0.0007548 | 0.9108 | 0 | 1.0457 | -0.47685 | 0.46399 | 0.01284 | 0 | 0 | 0 | 0 | -2.3 | 2.3 | 0 | 0 | 0 | 0 | 0 | 0
2014-02-12 | 8時 | 79.8416 | 3.9635 | 0 | 0 | 0 | 0 | 0 | 0 | 0 | 0.0012084 | 0 | -0.70563 | 0.48556 | -0.25415 | 0.0012084 | 0.9108 | 0 | 1.0457 | -0.47685 | 0.46399 | 0.01284 | 0 | 0 | 0 | 0 | -0.9 | 2.2 | 0 | 0 | 0 | 0 | 0 | 0
2014-02-12 | 9時 | 74.3051 | 3.6887 | 0 | 0 | 0 | 0 | 0 | 0 | 0 | 0.0017916 | 0 | -0.61782 | 0.4373 | -0.21815 | 0.0017916 | 0.9108 | 0 | 1.0457 | -0.47685 | 0.46399 | 0.01284 | 0 | 0 | 0 | 0 | 0.9 | 2.2 | 0 | 0 | 0 | 0 | 0 | 0
2014-02-12 | 10時 | 72.5199 | 3.6 | 0 | 0 | 0 | 0 | 0 | 0 | 0 | 0.001986 | 0 | -0.58855 | 0.42122 | -0.20614 | 0.001986 | 0.9108 | 0 | 1.0457 | -0.47685 | 0.46399 | 0.01284 | 0 | 0 | 0 | 0 | 1.5 | 2.2 | 0 | 0 | 0 | 0 | 0 | 0
2014-02-12 | 11時 | 71.3466 | 3.5418 | 0 | 0 | 0 | 0 | 0 | 0 | 0 | 0.0021156 | 0 | -0.56904 | 0.41049 | -0.19814 | 0.0021156 | 0.9108 | 0 | 1.0457 | -0.47685 | 0.46399 | 0.01284 | 0 | 0 | 0 | 0 | 1.9 | 2.3 | 0 | 0 | 0 | 0 | 0 | 0
2014-02-12 | 12時 | 71.3466 | 3.5418 | 0 | 0 | 0 | 0 | 0 | 0 | 0 | 0.0021156 | 0 | -0.56904 | 0.41049 | -0.19814 | 0.0021156 | 0.9108 | 0 | 1.0457 | -0.47685 | 0.46399 | 0.01284 | 0 | 0 | 0 | 0 | 1.9 | 2.3 | 0 | 0 | 0 | 0 | 0 | 0
2014-02-12 | 13時 | 70.4754 | 3.4986 | 0 | 0 | 0 | 0 | 0 | 0 | 0 | 0.0022128 | 0 | -0.5544 | 0.40245 | -0.19214 | 0.0022128 | 0.9108 | 0 | 1.0457 | -0.47685 | 0.46399 | 0.01284 | 0 | 0 | 0 | 0 | 2.2 | 2.4 | 0 | 0 | 0 | 0 | 0 | 0
2014-02-12 | 14時 | 75.5119 | 3.7486 | 0 | 0 | 0 | 0 | 0 | 0 | 0 | 0.001662 | 0 | -0.63733 | 0.44803 | -0.22615 | 0.001662 | 0.9108 | 0 | 1.0457 | -0.47685 | 0.46399 | 0.01284 | 0 | 0 | 0 | 0 | 0.5 | 2.4 | 0 | 0 | 0 | 0 | 0 | 0
2014-02-12 | 15時 | 76.1204 | 3.7788 | 0 | 0 | 0 | 0 | 0 | 0 | 0 | 0.0015972 | 0 | -0.64709 | 0.45339 | -0.23015 | 0.0015972 | 0.9108 | 0 | 1.0457 | -0.47685 | 0.46399 | 0.01284 | 0 | 0 | 0 | 0 | 0.3 | 2.4 | 0 | 0 | 0 | 0 | 0 | 0
2014-02-12 | 16時 | 84.9911 | 4.2191 | 0 | 0 | 0 | 0 | 0 | 0 | 0 | 0.00069 | 0 | -0.78369 | 0.52845 | -0.28616 | 0.00069 | 0.9108 | 0 | 1.0457 | -0.47685 | 0.46399 | 0.01284 | 0 | 0 | 0 | 0 | -2.5 | 2.4 | 0 | 0 | 0 | 0 | 0 | 0
2014-02-12 | 17時 | 88.3186 | 4.3843 | 0 | 0 | 0 | 0 | 0 | 0 | 0 | 0.000366 | 0 | -0.83247 | 0.55526 | -0.30616 | 0.000366 | 0.9108 | 0 | 1.0457 | -0.47685 | 0.46399 | 0.01284 | 0 | 0 | 0 | 0 | -3.5 | 2.3 | 0 | 0 | 0 | 0 | 0 | 0
2014-02-12 | 18時 | 90.0138 | 4.4685 | 0 | 0 | 0 | 0 | 0 | 0 | 0 | 0.000204 | 0 | -0.85686 | 0.56866 | -0.31617 | 0.000204 | 0.9108 | 0 | 1.0457 | -0.47685 | 0.46399 | 0.01284 | 0 | 0 | 0 | 0 | -4 | 2.3 | 0 | 0 | 0 | 0 | 0 | 0
2014-02-12 | 19時 | 92.7697 | 4.6053 | 0 | 0 | 0 | 0 | 0 | 0 | 0 | -5.52e-05 | 0 | -0.89589 | 0.59011 | -0.33217 | -5.52e-05 | 0.9108 | 0 | 1.0457 | -0.47685 | 0.46399 | 0.01284 | 0 | 0 | 0 | 0 | -4.8 | 2.3 | 0 | 0 | 0 | 0 | 0 | 0
2014-02-12 | 20時 | 93.467 | 4.6399 | 0 | 0 | 0 | 0 | 0 | 0 | 0 | -0.00012 | 0 | -0.90565 | 0.59547 | -0.33617 | -0.00012 | 0.9108 | 0 | 1.0457 | -0.47685 | 0.46399 | 0.01284 | 0 | 0 | 0 | 0 | -5 | 2.3 | 0 | 0 | 0 | 0 | 0 | 0
2014-02-12 | 21時 | 94.8718 | 4.7096 | 0 | 0 | 0 | 0 | 0 | 0 | 0 | -0.0002496 | 0 | -0.92516 | 0.60619 | -0.34417 | -0.0002496 | 0.9108 | 0 | 1.0457 | -0.47685 | 0.46399 | 0.01284 | 0 | 0 | 0 | 0 | -5.4 | 2.2 | 0 | 0 | 0 | 0 | 0 | 0
2014-02-12 | 22時 | 95.9342 | 4.7624 | 0 | 0 | 0 | 0 | 0 | 0 | 0 | -0.0003468 | 0 | -0.93979 | 0.61424 | -0.35017 | -0.0003468 | 0.9108 | 0 | 1.0457 | -0.47685 | 0.46399 | 0.01284 | 0 | 0 | 0 | 0 | -5.7 | 2.1 | 0 | 0 | 0 | 0 | 0 | 0
2014-02-12 | 23時 | 96.6466 | 4.7977 | 0 | 0 | 0 | 0 | 0 | 0 | 0 | -0.0004116 | 0 | -0.94955 | 0.6196 | -0.35417 | -0.0004116 | 0.9108 | 0 | 1.0457 | -0.47685 | 0.46399 | 0.01284 | 0 | 0 | 0 | 0 | -5.9 | 2.1 | 0 | 0 | 0 | 0 | 0 | 0
2014-02-13 | 0時 | 98.4425 | 4.8869 | 0 | 0 | 0 | 0 | 0 | 0 | 0 | -0.0005736 | 0 | -0.97394 | 0.633 | -0.36418 | -0.0005736 | 0.9108 | 0 | 1.0457 | -0.47685 | 0.46399 | 0.01284 | 0 | 0 | 0 | 0 | -6.4 | 2 | 0 | 0 | 0 | 0 | 0 | 0
2014-02-13 | 1時 | 97.3625 | 4.8333 | 0 | 0 | 0 | 0 | 0 | 0 | 0 | -0.0004764 | 0 | -0.95931 | 0.62496 | -0.35817 | -0.0004764 | 0.9108 | 0 | 1.0457 | -0.47685 | 0.46399 | 0.01284 | 0 | 0 | 0 | 0 | -6.1 | 2 | 0 | 0 | 0 | 0 | 0 | 0
2014-02-13 | 2時 | 98.8041 | 4.9048 | 0 | 0 | 0 | 0 | 0 | 0 | 0 | -0.000606 | 0 | -0.97882 | 0.63568 | -0.36618 | -0.000606 | 0.9108 | 0 | 1.0457 | -0.47685 | 0.46399 | 0.01284 | 0 | 0 | 0 | 0 | -6.5 | 2 | 0 | 0 | 0 | 0 | 0 | 0
2014-02-13 | 3時 | 98.4425 | 4.8869 | 0 | 0 | 0 | 0 | 0 | 0 | 0 | -0.0005736 | 0 | -0.97394 | 0.633 | -0.36418 | -0.0005736 | 0.9108 | 0 | 1.0457 | -0.47685 | 0.46399 | 0.01284 | 0 | 0 | 0 | 0 | -6.4 | 2 | 0 | 0 | 0 | 0 | 0 | 0
2014-02-13 | 4時 | 95.2251 | 4.7272 | 0 | 0 | 0 | 0 | 0 | 0 | 0 | -0.000282 | 0 | -0.93004 | 0.60887 | -0.34617 | -0.000282 | 0.9108 | 0 | 1.0457 | -0.47685 | 0.46399 | 0.01284 | 0 | 0 | 0 | 0 | -5.5 | 2 | 0 | 0 | 0 | 0 | 0 | 0
2014-02-13 | 5時 | 95.9342 | 4.7624 | 0 | 0 | 0 | 0 | 0 | 0 | 0 | -0.0003468 | 0 | -0.93979 | 0.61424 | -0.35017 | -0.0003468 | 0.9108 | 0 | 1.0457 | -0.47685 | 0.46399 | 0.01284 | 0 | 0 | 0 | 0 | -5.7 | 2.1 | 0 | 0 | 0 | 0 | 0 | 0
2014-02-13 | 6時 | 96.29 | 4.78 | 0 | 0 | 0 | 0 | 0 | 0 | 0 | -0.0003792 | 0 | -0.94467 | 0.61692 | -0.35217 | -0.0003792 | 0.9108 | 0 | 1.0457 | -0.47685 | 0.46399 | 0.01284 | 0 | 0 | 0 | 0 | -5.8 | 2.1 | 0 | 0 | 0 | 0 | 0 | 0
2014-02-13 | 7時 | 94.8718 | 4.7096 | 0 | 0 | 0 | 0 | 0 | 0 | 0 | -0.0002496 | 0 | -0.92516 | 0.60619 | -0.34417 | -0.0002496 | 0.9108 | 0 | 1.0457 | -0.47685 | 0.46399 | 0.01284 | 0 | 0 | 0 | 0 | -5.4 | 2.1 | 0 | 0 | 0 | 0 | 0 | 0
2014-02-13 | 8時 | 94.1677 | 4.6747 | 0 | 0 | 0 | 0 | 0 | 0 | 0 | -0.0001848 | 0 | -0.9154 | 0.60083 | -0.34017 | -0.0001848 | 0.9108 | 0 | 1.0457 | -0.47685 | 0.46399 | 0.01284 | 0 | 0 | 0 | 0 | -5.2 | 2.2 | 0 | 0 | 0 | 0 | 0 | 0
2014-02-13 | 9時 | 93.1179 | 4.6226 | 0 | 0 | 0 | 0 | 0 | 0 | 0 | -8.76e-05 | 0 | -0.90077 | 0.59279 | -0.33417 | -8.76e-05 | 0.9108 | 0 | 1.0457 | -0.47685 | 0.46399 | 0.01284 | 0 | 0 | 0 | 0 | -4.9 | 2.1 | 0 | 0 | 0 | 0 | 0 | 0
2014-02-13 | 10時 | 91.385 | 4.5365 | 0 | 0 | 0 | 0 | 0 | 0 | 0 | 7.44e-05 | 0 | -0.87638 | 0.57939 | -0.32417 | 7.44e-05 | 0.9108 | 0 | 1.0457 | -0.47685 | 0.46399 | 0.01284 | 0 | 0 | 0 | 0 | -4.4 | 2.1 | 0 | 0 | 0 | 0 | 0 | 0
2014-02-13 | 11時 | 89.3332 | 4.4347 | 0 | 0 | 0 | 0 | 0 | 0 | 0 | 0.0002688 | 0 | -0.84711 | 0.5633 | -0.31217 | 0.0002688 | 0.9108 | 0 | 1.0457 | -0.47685 | 0.46399 | 0.01284 | 0 | 0 | 0 | 0 | -3.8 | 2.1 | 0 | 0 | 0 | 0 | 0 | 0
2014-02-13 | 12時 | 88.6559 | 4.4011 | 0 | 0 | 0 | 0 | 0 | 0 | 0 | 0.0003336 | 0 | -0.83735 | 0.55794 | -0.30816 | 0.0003336 | 0.9108 | 0 | 1.0457 | -0.47685 | 0.46399 | 0.01284 | 0 | 0 | 0 | 0 | -3.6 | 2.1 | 0 | 0 | 0 | 0 | 0 | 0
2014-02-13 | 13時 | 90.3553 | 4.4854 | 0 | 0 | 0 | 0 | 0 | 0 | 0 | 0.0001716 | 0 | -0.86174 | 0.57134 | -0.31817 | 0.0001716 | 0.9108 | 0 | 1.0457 | -0.47685 | 0.46399 | 0.01284 | 0 | 0 | 0 | 0 | -4.1 | 2 | 0 | 0 | 0 | 0 | 0 | 0
2014-02-13 | 14時 | 90.6977 | 4.5024 | 0 | 0 | 0 | 0 | 0 | 0 | 0 | 0.0001392 | 0 | -0.86662 | 0.57402 | -0.32017 | 0.0001392 | 0.9108 | 0 | 1.0457 | -0.47685 | 0.46399 | 0.01284 | 0 | 0 | 0 | 0 | -4.2 | 2 | 0 | 0 | 0 | 0 | 0 | 0
2014-02-13 | 15時 | 91.7299 | 4.5537 | 0 | 0 | 0 | 0 | 0 | 0 | 0 | 4.2e-05 | 0 | -0.88125 | 0.58207 | -0.32617 | 4.2e-05 | 0.9108 | 0 | 1.0457 | -0.47685 | 0.46399 | 0.01284 | 0 | 0 | 0 | 0 | -4.5 | 2 | 0 | 0 | 0 | 0 | 0 | 0
2014-02-13 | 16時 | 92.7697 | 4.6053 | 0 | 0 | 0 | 0 | 0 | 0 | 0 | -5.52e-05 | 0 | -0.89589 | 0.59011 | -0.33217 | -5.52e-05 | 0.9108 | 0 | 1.0457 | -0.47685 | 0.46399 | 0.01284 | 0 | 0 | 0 | 0 | -4.8 | 2 | 0 | 0 | 0 | 0 | 0 | 0
2014-02-13 | 17時 | 92.0756 | 4.5708 | 0 | 0 | 0 | 0 | 0 | 0 | 0 | 9.6e-06 | 0 | -0.88613 | 0.58475 | -0.32817 | 9.6e-06 | 0.9108 | 0 | 1.0457 | -0.47685 | 0.46399 | 0.01284 | 0 | 0 | 0 | 0 | -4.6 | 2.1 | 0 | 0 | 0 | 0 | 0 | 0
2014-02-13 | 18時 | 94.1677 | 4.6747 | 0 | 0 | 0 | 0 | 0 | 0 | 0 | -0.0001848 | 0 | -0.9154 | 0.60083 | -0.34017 | -0.0001848 | 0.9108 | 0 | 1.0457 | -0.47685 | 0.46399 | 0.01284 | 0 | 0 | 0 | 0 | -5.2 | 2.1 | 0 | 0 | 0 | 0 | 0 | 0
2014-02-13 | 19時 | 95.2251 | 4.7272 | 0 | 0 | 0 | 0 | 0 | 0 | 0 | -0.000282 | 0 | -0.93004 | 0.60887 | -0.34617 | -0.000282 | 0.9108 | 0 | 1.0457 | -0.47685 | 0.46399 | 0.01284 | 0 | 0 | 0 | 0 | -5.5 | 2.1 | 0 | 0 | 0 | 0 | 0 | 0
2014-02-13 | 20時 | 94.1677 | 4.6747 | 0 | 0 | 0 | 0 | 0 | 0 | 0 | -0.0001848 | 0 | -0.9154 | 0.60083 | -0.34017 | -0.0001848 | 0.9108 | 0 | 1.0457 | -0.47685 | 0.46399 | 0.01284 | 0 | 0 | 0 | 0 | -5.2 | 2.1 | 0 | 0 | 0 | 0 | 0 | 0
2014-02-13 | 21時 | 97.7216 | 4.8511 | 0 | 0 | 0 | 0 | 0 | 0 | 0 | -0.0005088 | 0 | -0.96419 | 0.62764 | -0.36017 | -0.0005088 | 0.9108 | 0 | 1.0457 | -0.47685 | 0.46399 | 0.01284 | 0 | 0 | 0 | 0 | -6.2 | 2.1 | 0 | 0 | 0 | 0 | 0 | 0
2014-02-13 | 22時 | 97.7216 | 4.8511 | 0 | 0 | 0 | 0 | 0 | 0 | 0 | -0.0005088 | 0 | -0.96419 | 0.62764 | -0.36017 | -0.0005088 | 0.9108 | 0 | 1.0457 | -0.47685 | 0.46399 | 0.01284 | 0 | 0 | 0 | 0 | -6.2 | 2.1 | 0 | 0 | 0 | 0 | 0 | 0
2014-02-13 | 23時 | 97.3625 | 4.8333 | 0 | 0 | 0 | 0 | 0 | 0 | 0 | -0.0004764 | 0 | -0.95931 | 0.62496 | -0.35817 | -0.0004764 | 0.9108 | 0 | 1.0457 | -0.47685 | 0.46399 | 0.01284 | 0 | 0 | 0 | 0 | -6.1 | 2.1 | 0 | 0 | 0 | 0 | 0 | 0
2014-02-14 | 0時 | 96.6466 | 4.7977 | 0 | 0 | 0 | 0 | 0 | 0 | 0 | -0.0004116 | 0 | -0.94955 | 0.6196 | -0.35417 | -0.0004116 | 0.9108 | 0 | 1.0457 | -0.47685 | 0.46399 | 0.01284 | 0 | 0 | 0 | 0 | -5.9 | 2.1 | 0 | 0 | 0 | 0 | 0 | 0
2014-02-14 | 1時 | 97.0041 | 4.8155 | 0 | 0 | 0 | 0 | 0 | 0 | 0 | -0.000444 | 0 | -0.95443 | 0.62228 | -0.35617 | -0.000444 | 0.9108 | 0 | 1.0457 | -0.47685 | 0.46399 | 0.01284 | 0 | 0 | 0 | 0 | -6 | 2.1 | 0 | 0 | 0 | 0 | 0 | 0
2014-02-14 | 2時 | 98.0816 | 4.869 | 0 | 0 | 0 | 0 | 0 | 0 | 0 | -0.0005412 | 0 | -0.96907 | 0.63032 | -0.36218 | -0.0005412 | 0.9108 | 0 | 1.0457 | -0.47685 | 0.46399 | 0.01284 | 0 | 0 | 0 | 0 | -6.3 | 2.1 | 0 | 0 | 0 | 0 | 0 | 0
2014-02-14 | 3時 | 99.1667 | 4.9228 | 0 | 0 | 0 | 0 | 0 | 0 | 0 | -0.0006384 | 0 | -0.9837 | 0.63836 | -0.36818 | -0.0006384 | 0.9108 | 0 | 1.0457 | -0.47685 | 0.46399 | 0.01284 | 0 | 0 | 0 | 0 | -6.6 | 2.1 | 0 | 0 | 0 | 0 | 0 | 0
2014-02-14 | 4時 | 98.4425 | 4.8869 | 0 | 0 | 0 | 0 | 0 | 0 | 0 | -0.0005736 | 0 | -0.97394 | 0.633 | -0.36418 | -0.0005736 | 0.9108 | 0 | 1.0457 | -0.47685 | 0.46399 | 0.01284 | 0 | 0 | 0 | 0 | -6.4 | 2.3 | 0 | 0 | 0 | 0 | 0 | 0
2014-02-14 | 5時 | 99.1667 | 4.9228 | 0 | 0 | 0 | 0 | 0 | 0 | 0 | -0.0006384 | 0 | -0.9837 | 0.63836 | -0.36818 | -0.0006384 | 0.9108 | 0 | 1.0457 | -0.47685 | 0.46399 | 0.01284 | 0 | 0 | 0 | 0 | -6.6 | 2.3 | 0 | 0 | 0 | 0 | 0 | 0
2014-02-14 | 6時 | 98.8041 | 4.9048 | 0 | 0 | 0 | 0 | 0 | 0 | 0 | -0.000606 | 0 | -0.97882 | 0.63568 | -0.36618 | -0.000606 | 0.9108 | 0 | 1.0457 | -0.47685 | 0.46399 | 0.01284 | 0 | 0 | 0 | 0 | -6.5 | 2.4 | 0 | 0 | 0 | 0 | 0 | 0
2014-02-14 | 7時 | 94.1677 | 4.6747 | 0 | 0 | 0 | 0 | 0 | 0 | 0 | -0.0001848 | 0 | -0.9154 | 0.60083 | -0.34017 | -0.0001848 | 0.9108 | 0 | 1.0457 | -0.47685 | 0.46399 | 0.01284 | 0 | 0 | 0 | 0 | -5.2 | 2.5 | 0 | 0 | 0 | 0 | 0 | 0
2014-02-14 | 8時 | 86.9775 | 4.3177 | 0 | 0 | 0 | 0 | 0 | 0 | 0 | 0.0004956 | 0 | -0.81296 | 0.54453 | -0.29816 | 0.0004956 | 0.9108 | 0 | 1.0457 | -0.47685 | 0.46399 | 0.01284 | 0 | 0 | 0 | 0 | -3.1 | 2.6 | 0 | 0 | 0 | 0 | 0 | 0
2014-02-14 | 9時 | 83.0349 | 4.122 | 0 | 0 | 0 | 0 | 0 | 0 | 0 | 0.0008844 | 0 | -0.75442 | 0.51237 | -0.27416 | 0.0008844 | 0.9108 | 0 | 1.0457 | -0.47685 | 0.46399 | 0.01284 | 0 | 0 | 0 | 0 | -1.9 | 2.5 | 0 | 0 | 0 | 0 | 0 | 0
2014-02-14 | 10時 | 84.3357 | 4.1866 | 0 | 0 | 0 | 0 | 0 | 0 | 0 | 0.0007548 | 0 | -0.77393 | 0.52309 | -0.28216 | 0.0007548 | 0.9108 | 0 | 1.0457 | -0.47685 | 0.46399 | 0.01284 | 0 | 0 | 0 | 0 | -2.3 | 2.4 | 0 | 0 | 0 | 0 | 0 | 0
2014-02-14 | 11時 | 82.3895 | 4.09 | 0 | 0 | 0 | 0 | 0 | 0 | 0 | 0.0009492 | 0 | -0.74466 | 0.507 | -0.27016 | 0.0009492 | 0.9108 | 0 | 1.0457 | -0.47685 | 0.46399 | 0.01284 | 0 | 0 | 0 | 0 | -1.7 | 2.3 | 0 | 0 | 0 | 0 | 0 | 0
2014-02-14 | 12時 | 79.5269 | 3.9479 | 0 | 0 | 0 | 0 | 0 | 0 | 0 | 0.0012408 | 0 | -0.70075 | 0.48288 | -0.25215 | 0.0012408 | 0.9108 | 0 | 1.0457 | -0.47685 | 0.46399 | 0.01284 | 0 | 0 | 0 | 0 | -0.8 | 2.3 | 0 | 0 | 0 | 0 | 0 | 0
2014-02-14 | 13時 | 77.6562 | 3.855 | 0 | 0 | 0 | 0 | 0 | 0 | 0 | 0.0014352 | 0 | -0.67148 | 0.46679 | -0.24015 | 0.0014352 | 0.9108 | 0 | 1.0457 | -0.47685 | 0.46399 | 0.01284 | 0 | 0 | 0 | 0 | -0.2 | 2.2 | 0 | 0 | 0 | 0 | 0 | 0
2014-02-14 | 14時 | 77.6562 | 3.855 | 0 | 0 | 0 | 0 | 0 | 0 | 0 | 0.0014352 | 0 | -0.67148 | 0.46679 | -0.24015 | 0.0014352 | 0.9108 | 0 | 1.0457 | -0.47685 | 0.46399 | 0.01284 | 0 | 0 | 0 | 0 | -0.2 | 2.1 | 0 | 0 | 0 | 0 | 0 | 0
2014-02-14 | 15時 | 78.9 | 3.9168 | 0 | 0 | 0 | 0 | 0 | 0 | 0 | 0.0013056 | 0 | -0.691 | 0.47751 | -0.24815 | 0.0013056 | 0.9108 | 0 | 1.0457 | -0.47685 | 0.46399 | 0.01284 | 0 | 0 | 0 | 0 | -0.6 | 2.1 | 0 | 0 | 0 | 0 | 0 | 0
2014-02-14 | 16時 | 81.7475 | 4.0581 | 0 | 0 | 0 | 0 | 0 | 0 | 0 | 0.001014 | 0 | -0.7349 | 0.50164 | -0.26616 | 0.001014 | 0.9108 | 0 | 1.0457 | -0.47685 | 0.46399 | 0.01284 | 0 | 0 | 0 | 0 | -1.5 | 2.1 | 0 | 0 | 0 | 0 | 0 | 0
2014-02-14 | 17時 | 84.0092 | 4.1704 | 0 | 0 | 0 | 0 | 0 | 0 | 0 | 0.0007872 | 0 | -0.76905 | 0.52041 | -0.28016 | 0.0007872 | 0.9108 | 0 | 1.0457 | -0.47685 | 0.46399 | 0.01284 | 0 | 0 | 0 | 0 | -2.2 | 2.1 | 0 | 0 | 0 | 0 | 0 | 0
2014-02-14 | 18時 | 85.9806 | 4.2683 | 0 | 0 | 0 | 0 | 0 | 0 | 0 | 0.0005928 | 0 | -0.79832 | 0.53649 | -0.29216 | 0.0005928 | 0.9108 | 0 | 1.0457 | -0.47685 | 0.46399 | 0.01284 | 0 | 0 | 0 | 0 | -2.8 | 2.1 | 0 | 0 | 0 | 0 | 0 | 0
2014-02-14 | 19時 | 90.3553 | 4.4854 | 0 | 0 | 0 | 0 | 0 | 0 | 0 | 0.0001716 | 0 | -0.86174 | 0.57134 | -0.31817 | 0.0001716 | 0.9108 | 0 | 1.0457 | -0.47685 | 0.46399 | 0.01284 | 0 | 0 | 0 | 0 | -4.1 | 2.1 | 0 | 0 | 0 | 0 | 0 | 0
2014-02-14 | 20時 | 92.4222 | 4.588 | 0 | 0 | 0 | 0 | 0 | 0 | 0 | -2.28e-05 | 0 | -0.89101 | 0.58743 | -0.33017 | -2.28e-05 | 0.9108 | 0 | 1.0457 | -0.47685 | 0.46399 | 0.01284 | 0 | 0 | 0 | 0 | -4.7 | 2.1 | 0 | 0 | 0 | 0 | 0 | 0
2014-02-14 | 21時 | 93.467 | 4.6399 | 0 | 0 | 0 | 0 | 0 | 0 | 0 | -0.00012 | 0 | -0.90565 | 0.59547 | -0.33617 | -0.00012 | 0.9108 | 0 | 1.0457 | -0.47685 | 0.46399 | 0.01284 | 0 | 0 | 0 | 0 | -5 | 2 | 0 | 0 | 0 | 0 | 0 | 0
2014-02-14 | 22時 | 92.0756 | 4.5708 | 0 | 0 | 0 | 0 | 0 | 0 | 0 | 9.6e-06 | 0 | -0.88613 | 0.58475 | -0.32817 | 9.6e-06 | 0.9108 | 0 | 1.0457 | -0.47685 | 0.46399 | 0.01284 | 0 | 0 | 0 | 0 | -4.6 | 2 | 0 | 0 | 0 | 0 | 0 | 0
2014-02-14 | 23時 | 93.467 | 4.6399 | 0 | 0 | 0 | 0 | 0 | 0 | 0 | -0.00012 | 0 | -0.90565 | 0.59547 | -0.33617 | -0.00012 | 0.9108 | 0 | 1.0457 | -0.47685 | 0.46399 | 0.01284 | 0 | 0 | 0 | 0 | -5 | 2 | 0 | 0 | 0 | 0 | 0 | 0
2014-02-15 | 0時 | 95.2251 | 4.7272 | 0 | 0 | 0 | 0 | 0 | 0 | 0 | -0.000282 | 0 | -0.93004 | 0.60887 | -0.34617 | -0.000282 | 0.9108 | 0 | 1.0457 | -0.47685 | 0.46399 | 0.01284 | 0 | 0 | 0 | 0 | -5.5 | 2 | 0 | 0 | 0 | 0 | 0 | 0
2014-02-15 | 1時 | 96.6466 | 4.7977 | 0 | 0 | 0 | 0 | 0 | 0 | 0 | -0.0004116 | 0 | -0.94955 | 0.6196 | -0.35417 | -0.0004116 | 0.9108 | 0 | 1.0457 | -0.47685 | 0.46399 | 0.01284 | 0 | 0 | 0 | 0 | -5.9 | 2 | 0 | 0 | 0 | 0 | 0 | 0
2014-02-15 | 2時 | 98.4425 | 4.8869 | 0 | 0 | 0 | 0 | 0 | 0 | 0 | -0.0005736 | 0 | -0.97394 | 0.633 | -0.36418 | -0.0005736 | 0.9108 | 0 | 1.0457 | -0.47685 | 0.46399 | 0.01284 | 0 | 0 | 0 | 0 | -6.4 | 2 | 0 | 0 | 0 | 0 | 0 | 0
2014-02-15 | 3時 | 97.3625 | 4.8333 | 0 | 0 | 0 | 0 | 0 | 0 | 0 | -0.0004764 | 0 | -0.95931 | 0.62496 | -0.35817 | -0.0004764 | 0.9108 | 0 | 1.0457 | -0.47685 | 0.46399 | 0.01284 | 0 | 0 | 0 | 0 | -6.1 | 2 | 0 | 0 | 0 | 0 | 0 | 0
2014-02-15 | 4時 | 99.53 | 4.9409 | 0 | 0 | 0 | 0 | 0 | 0 | 0 | -0.0006708 | 0 | -0.98858 | 0.64104 | -0.37018 | -0.0006708 | 0.9108 | 0 | 1.0457 | -0.47685 | 0.46399 | 0.01284 | 0 | 0 | 0 | 0 | -6.7 | 2.1 | 0 | 0 | 0 | 0 | 0 | 0
2014-02-15 | 5時 | 97.0041 | 4.8155 | 0 | 0 | 0 | 0 | 0 | 0 | 0 | -0.000444 | 0 | -0.95443 | 0.62228 | -0.35617 | -0.000444 | 0.9108 | 0 | 1.0457 | -0.47685 | 0.46399 | 0.01284 | 0 | 0 | 0 | 0 | -6 | 2.1 | 0 | 0 | 0 | 0 | 0 | 0
2014-02-15 | 6時 | 96.6466 | 4.7977 | 0 | 0 | 0 | 0 | 0 | 0 | 0 | -0.0004116 | 0 | -0.94955 | 0.6196 | -0.35417 | -0.0004116 | 0.9108 | 0 | 1.0457 | -0.47685 | 0.46399 | 0.01284 | 0 | 0 | 0 | 0 | -5.9 | 2.1 | 0 | 0 | 0 | 0 | 0 | 0
2014-02-15 | 7時 | 93.1179 | 4.6226 | 0 | 0 | 0 | 0 | 0 | 0 | 0 | -8.76e-05 | 0 | -0.90077 | 0.59279 | -0.33417 | -8.76e-05 | 0.9108 | 0 | 1.0457 | -0.47685 | 0.46399 | 0.01284 | 0 | 0 | 0 | 0 | -4.9 | 2.2 | 0 | 0 | 0 | 0 | 0 | 0
2014-02-15 | 8時 | 87.9821 | 4.3676 | 0 | 0 | 0 | 0 | 0 | 0 | 0 | 0.0003984 | 0 | -0.82759 | 0.55258 | -0.30416 | 0.0003984 | 0.9108 | 0 | 1.0457 | -0.47685 | 0.46399 | 0.01284 | 0 | 0 | 0 | 0 | -3.4 | 2.3 | 0 | 0 | 0 | 0 | 0 | 0
2014-02-15 | 9時 | 80.1572 | 3.9792 | 0 | 0 | 0 | 0 | 0 | 0 | 0 | 0.001176 | 0 | -0.71051 | 0.48824 | -0.25615 | 0.001176 | 0.9108 | 0 | 1.0457 | -0.47685 | 0.46399 | 0.01284 | 0 | 0 | 0 | 0 | -1 | 2.5 | 0 | 0 | 0 | 0 | 0 | 0
2014-02-15 | 10時 | 72.5199 | 3.6 | 0 | 0 | 0 | 0 | 0 | 0 | 0 | 0.001986 | 0 | -0.58855 | 0.42122 | -0.20614 | 0.001986 | 0.9108 | 0 | 1.0457 | -0.47685 | 0.46399 | 0.01284 | 0 | 0 | 0 | 0 | 1.5 | 2.8 | 0 | 0 | 0 | 0 | 0 | 0
2014-02-15 | 11時 | 71.3466 | 3.5418 | 0 | 0 | 0 | 0 | 0 | 0 | 0 | 0.0021156 | 0 | -0.56904 | 0.41049 | -0.19814 | 0.0021156 | 0.9108 | 0 | 1.0457 | -0.47685 | 0.46399 | 0.01284 | 0 | 0 | 0 | 0 | 1.9 | 3.1 | 0 | 0 | 0 | 0 | 0 | 0
2014-02-15 | 12時 | 74.0055 | 3.6738 | 0 | 0 | 0 | 0 | 0 | 0 | 0 | 0.001824 | 0 | -0.61294 | 0.43462 | -0.21615 | 0.001824 | 0.9108 | 0 | 1.0457 | -0.47685 | 0.46399 | 0.01284 | 0 | 0 | 0 | 0 | 1 | 3.4 | 0 | 0 | 0 | 0 | 0 | 0
2014-02-15 | 13時 | 69.3256 | 3.4415 | 0 | 0 | 0 | 0 | 0 | 0 | 0 | 0.0023424 | 0 | -0.53489 | 0.39173 | -0.18414 | 0.0023424 | 0.9108 | 0 | 1.0457 | -0.47685 | 0.46399 | 0.01284 | 0 | 0 | 0 | 0 | 2.6 | 3.7 | 0 | 0 | 0 | 0 | 0 | 0
2014-02-15 | 14時 | 65.4068 | 3.2469 | 0 | 0 | 0 | 0 | 0 | 0 | 0 | 0.002796 | 0 | -0.46659 | 0.3542 | -0.15613 | 0.002796 | 0.9108 | 0 | 1.0457 | -0.47685 | 0.46399 | 0.01284 | 0 | 0 | 0 | 0 | 4 | 4 | 0 | 0 | 0 | 0 | 0 | 0
2014-02-15 | 15時 | 63.7777 | 3.1661 | 0 | 0 | 0 | 0 | 0 | 0 | 0 | 0.0029904 | 0 | -0.43732 | 0.33811 | -0.14413 | 0.0029904 | 0.9108 | 0 | 1.0457 | -0.47685 | 0.46399 | 0.01284 | 0 | 0 | 0 | 0 | 4.6 | 3.8 | 0 | 0 | 0 | 0 | 0 | 0
2014-02-15 | 16時 | 67.0662 | 3.3293 | 0 | 0 | 0 | 0 | 0 | 0 | 0 | 0.0026016 | 0 | -0.49586 | 0.37028 | -0.16814 | 0.0026016 | 0.9108 | 0 | 1.0457 | -0.47685 | 0.46399 | 0.01284 | 0 | 0 | 0 | 0 | 3.4 | 3.6 | 0 | 0 | 0 | 0 | 0 | 0
2014-02-15 | 17時 | 71.0554 | 3.5273 | 0 | 0 | 0 | 0 | 0 | 0 | 0 | 0.002148 | 0 | -0.56416 | 0.40781 | -0.19614 | 0.002148 | 0.9108 | 0 | 1.0457 | -0.47685 | 0.46399 | 0.01284 | 0 | 0 | 0 | 0 | 2 | 3.4 | 0 | 0 | 0 | 0 | 0 | 0
2014-02-15 | 18時 | 73.4087 | 3.6442 | 0 | 0 | 0 | 0 | 0 | 0 | 0 | 0.0018888 | 0 | -0.60319 | 0.42926 | -0.21215 | 0.0018888 | 0.9108 | 0 | 1.0457 | -0.47685 | 0.46399 | 0.01284 | 0 | 0 | 0 | 0 | 1.2 | 3.3 | 0 | 0 | 0 | 0 | 0 | 0
2014-02-15 | 19時 | 77.0394 | 3.8244 | 0 | 0 | 0 | 0 | 0 | 0 | 0 | 0.0015 | 0 | -0.66173 | 0.46143 | -0.23615 | 0.0015 | 0.9108 | 0 | 1.0457 | -0.47685 | 0.46399 | 0.01284 | 0 | 0 | 0 | 0 | 0 | 3.1 | 0 | 0 | 0 | 0 | 0 | 0
2014-02-15 | 20時 | 76.1204 | 3.7788 | 0 | 0 | 0 | 0 | 0 | 0 | 0 | 0.0015972 | 0 | -0.64709 | 0.45339 | -0.23015 | 0.0015972 | 0.9108 | 0 | 1.0457 | -0.47685 | 0.46399 | 0.01284 | 0 | 0 | 0 | 0 | 0.3 | 3 | 0 | 0 | 0 | 0 | 0 | 0
2014-02-15 | 21時 | 78.5878 | 3.9013 | 0 | 0 | 0 | 0 | 0 | 0 | 0 | 0.001338 | 0 | -0.68612 | 0.47483 | -0.24615 | 0.001338 | 0.9108 | 0 | 1.0457 | -0.47685 | 0.46399 | 0.01284 | 0 | 0 | 0 | 0 | -0.5 | 2.9 | 0 | 0 | 0 | 0 | 0 | 0
2014-02-15 | 22時 | 79.5269 | 3.9479 | 0 | 0 | 0 | 0 | 0 | 0 | 0 | 0.0012408 | 0 | -0.70075 | 0.48288 | -0.25215 | 0.0012408 | 0.9108 | 0 | 1.0457 | -0.47685 | 0.46399 | 0.01284 | 0 | 0 | 0 | 0 | -0.8 | 2.9 | 0 | 0 | 0 | 0 | 0 | 0
2014-02-15 | 23時 | 84.0092 | 4.1704 | 0 | 0 | 0 | 0 | 0 | 0 | 0 | 0.0007872 | 0 | -0.76905 | 0.52041 | -0.28016 | 0.0007872 | 0.9108 | 0 | 1.0457 | -0.47685 | 0.46399 | 0.01284 | 0 | 0 | 0 | 0 | -2.2 | 2.8 | 0 | 0 | 0 | 0 | 0 | 0
2014-02-16 | 0時 | 81.7475 | 4.0581 | 0 | 0 | 0 | 0 | 0 | 0 | 0 | 0.001014 | 0 | -0.7349 | 0.50164 | -0.26616 | 0.001014 | 0.9108 | 0 | 1.0457 | -0.47685 | 0.46399 | 0.01284 | 0 | 0 | 0 | 0 | -1.5 | 2.8 | 0 | 0 | 0 | 0 | 0 | 0
2014-02-16 | 1時 | 84.9911 | 4.2191 | 0 | 0 | 0 | 0 | 0 | 0 | 0 | 0.00069 | 0 | -0.78369 | 0.52845 | -0.28616 | 0.00069 | 0.9108 | 0 | 1.0457 | -0.47685 | 0.46399 | 0.01284 | 0 | 0 | 0 | 0 | -2.5 | 2.7 | 0 | 0 | 0 | 0 | 0 | 0
2014-02-16 | 2時 | 85.6499 | 4.2518 | 0 | 0 | 0 | 0 | 0 | 0 | 0 | 0.0006252 | 0 | -0.79344 | 0.53381 | -0.29016 | 0.0006252 | 0.9108 | 0 | 1.0457 | -0.47685 | 0.46399 | 0.01284 | 0 | 0 | 0 | 0 | -2.7 | 2.7 | 0 | 0 | 0 | 0 | 0 | 0
2014-02-16 | 3時 | 88.6559 | 4.4011 | 0 | 0 | 0 | 0 | 0 | 0 | 0 | 0.0003336 | 0 | -0.83735 | 0.55794 | -0.30816 | 0.0003336 | 0.9108 | 0 | 1.0457 | -0.47685 | 0.46399 | 0.01284 | 0 | 0 | 0 | 0 | -3.6 | 2.7 | 0 | 0 | 0 | 0 | 0 | 0
2014-02-16 | 4時 | 87.3115 | 4.3343 | 0 | 0 | 0 | 0 | 0 | 0 | 0 | 0.0004632 | 0 | -0.81783 | 0.54722 | -0.30016 | 0.0004632 | 0.9108 | 0 | 1.0457 | -0.47685 | 0.46399 | 0.01284 | 0 | 0 | 0 | 0 | -3.2 | 2.7 | 0 | 0 | 0 | 0 | 0 | 0
2014-02-16 | 5時 | 89.3332 | 4.4347 | 0 | 0 | 0 | 0 | 0 | 0 | 0 | 0.0002688 | 0 | -0.84711 | 0.5633 | -0.31217 | 0.0002688 | 0.9108 | 0 | 1.0457 | -0.47685 | 0.46399 | 0.01284 | 0 | 0 | 0 | 0 | -3.8 | 2.7 | 0 | 0 | 0 | 0 | 0 | 0
2014-02-16 | 6時 | 91.0409 | 4.5195 | 0 | 0 | 0 | 0 | 0 | 0 | 0 | 0.0001068 | 0 | -0.8715 | 0.5767 | -0.32217 | 0.0001068 | 0.9108 | 0 | 1.0457 | -0.47685 | 0.46399 | 0.01284 | 0 | 0 | 0 | 0 | -4.3 | 2.7 | 0 | 0 | 0 | 0 | 0 | 0
2014-02-16 | 7時 | 86.6444 | 4.3012 | 0 | 0 | 0 | 0 | 0 | 0 | 0 | 0.000528 | 0 | -0.80808 | 0.54185 | -0.29616 | 0.000528 | 0.9108 | 0 | 1.0457 | -0.47685 | 0.46399 | 0.01284 | 0 | 0 | 0 | 0 | -3 | 2.7 | 0 | 0 | 0 | 0 | 0 | 0
2014-02-16 | 8時 | 80.4736 | 3.9949 | 0 | 0 | 0 | 0 | 0 | 0 | 0 | 0.0011436 | 0 | -0.71539 | 0.49092 | -0.25815 | 0.0011436 | 0.9108 | 0 | 1.0457 | -0.47685 | 0.46399 | 0.01284 | 0 | 0 | 0 | 0 | -1.1 | 2.7 | 0 | 0 | 0 | 0 | 0 | 0
2014-02-16 | 9時 | 72.8154 | 3.6147 | 0 | 0 | 0 | 0 | 0 | 0 | 0 | 0.0019536 | 0 | -0.59343 | 0.4239 | -0.20814 | 0.0019536 | 0.9108 | 0 | 1.0457 | -0.47685 | 0.46399 | 0.01284 | 0 | 0 | 0 | 0 | 1.4 | 2.7 | 0 | 0 | 0 | 0 | 0 | 0
2014-02-16 | 10時 | 70.1867 | 3.4842 | 0 | 0 | 0 | 0 | 0 | 0 | 0 | 0.0022452 | 0 | -0.54952 | 0.39977 | -0.19014 | 0.0022452 | 0.9108 | 0 | 1.0457 | -0.47685 | 0.46399 | 0.01284 | 0 | 0 | 0 | 0 | 2.3 | 2.8 | 0 | 0 | 0 | 0 | 0 | 0
2014-02-16 | 11時 | 68.7557 | 3.4132 | 0 | 0 | 0 | 0 | 0 | 0 | 0 | 0.0024072 | 0 | -0.52513 | 0.38637 | -0.18014 | 0.0024072 | 0.9108 | 0 | 1.0457 | -0.47685 | 0.46399 | 0.01284 | 0 | 0 | 0 | 0 | 2.8 | 2.8 | 0 | 0 | 0 | 0 | 0 | 0
2014-02-16 | 12時 | 65.6813 | 3.2606 | 0 | 0 | 0 | 0 | 0 | 0 | 0 | 0.0027636 | 0 | -0.47147 | 0.35688 | -0.15813 | 0.0027636 | 0.9108 | 0 | 1.0457 | -0.47685 | 0.46399 | 0.01284 | 0 | 0 | 0 | 0 | 3.9 | 2.9 | 0 | 0 | 0 | 0 | 0 | 0
2014-02-16 | 13時 | 62.9744 | 3.1262 | 0 | 0 | 0 | 0 | 0 | 0 | 0 | 0.0030876 | 0 | -0.42268 | 0.33007 | -0.13813 | 0.0030876 | 0.9108 | 0 | 1.0457 | -0.47685 | 0.46399 | 0.01284 | 0 | 0 | 0 | 0 | 4.9 | 2.9 | 0 | 0 | 0 | 0 | 0 | 0
2014-02-16 | 14時 | 63.5091 | 3.1527 | 0 | 0 | 0 | 0 | 0 | 0 | 0 | 0.0030228 | 0 | -0.43244 | 0.33543 | -0.14213 | 0.0030228 | 0.9108 | 0 | 1.0457 | -0.47685 | 0.46399 | 0.01284 | 0 | 0 | 0 | 0 | 4.7 | 2.9 | 0 | 0 | 0 | 0 | 0 | 0
2014-02-16 | 15時 | 65.4068 | 3.2469 | 0 | 0 | 0 | 0 | 0 | 0 | 0 | 0.002796 | 0 | -0.46659 | 0.3542 | -0.15613 | 0.002796 | 0.9108 | 0 | 1.0457 | -0.47685 | 0.46399 | 0.01284 | 0 | 0 | 0 | 0 | 4 | 2.9 | 0 | 0 | 0 | 0 | 0 | 0
2014-02-16 | 16時 | 69.6118 | 3.4557 | 0 | 0 | 0 | 0 | 0 | 0 | 0 | 0.00231 | 0 | -0.53977 | 0.39441 | -0.18614 | 0.00231 | 0.9108 | 0 | 1.0457 | -0.47685 | 0.46399 | 0.01284 | 0 | 0 | 0 | 0 | 2.5 | 3 | 0 | 0 | 0 | 0 | 0 | 0
2014-02-16 | 17時 | 71.6387 | 3.5563 | 0 | 0 | 0 | 0 | 0 | 0 | 0 | 0.0020832 | 0 | -0.57391 | 0.41318 | -0.20014 | 0.0020832 | 0.9108 | 0 | 1.0457 | -0.47685 | 0.46399 | 0.01284 | 0 | 0 | 0 | 0 | 1.8 | 3 | 0 | 0 | 0 | 0 | 0 | 0
2014-02-16 | 18時 | 73.7067 | 3.659 | 0 | 0 | 0 | 0 | 0 | 0 | 0 | 0.0018564 | 0 | -0.60806 | 0.43194 | -0.21415 | 0.0018564 | 0.9108 | 0 | 1.0457 | -0.47685 | 0.46399 | 0.01284 | 0 | 0 | 0 | 0 | 1.1 | 3 | 0 | 0 | 0 | 0 | 0 | 0
2014-02-16 | 19時 | 76.4259 | 3.7939 | 0 | 0 | 0 | 0 | 0 | 0 | 0 | 0.0015648 | 0 | -0.65197 | 0.45607 | -0.23215 | 0.0015648 | 0.9108 | 0 | 1.0457 | -0.47685 | 0.46399 | 0.01284 | 0 | 0 | 0 | 0 | 0.2 | 3 | 0 | 0 | 0 | 0 | 0 | 0
2014-02-16 | 20時 | 77.6562 | 3.855 | 0 | 0 | 0 | 0 | 0 | 0 | 0 | 0.0014352 | 0 | -0.67148 | 0.46679 | -0.24015 | 0.0014352 | 0.9108 | 0 | 1.0457 | -0.47685 | 0.46399 | 0.01284 | 0 | 0 | 0 | 0 | -0.2 | 3.1 | 0 | 0 | 0 | 0 | 0 | 0
2014-02-16 | 21時 | 79.8416 | 3.9635 | 0 | 0 | 0 | 0 | 0 | 0 | 0 | 0.0012084 | 0 | -0.70563 | 0.48556 | -0.25415 | 0.0012084 | 0.9108 | 0 | 1.0457 | -0.47685 | 0.46399 | 0.01284 | 0 | 0 | 0 | 0 | -0.9 | 3.1 | 0 | 0 | 0 | 0 | 0 | 0
2014-02-16 | 22時 | 78.5878 | 3.9013 | 0 | 0 | 0 | 0 | 0 | 0 | 0 | 0.001338 | 0 | -0.68612 | 0.47483 | -0.24615 | 0.001338 | 0.9108 | 0 | 1.0457 | -0.47685 | 0.46399 | 0.01284 | 0 | 0 | 0 | 0 | -0.5 | 3.2 | 0 | 0 | 0 | 0 | 0 | 0
2014-02-16 | 23時 | 79.8416 | 3.9635 | 0 | 0 | 0 | 0 | 0 | 0 | 0 | 0.0012084 | 0 | -0.70563 | 0.48556 | -0.25415 | 0.0012084 | 0.9108 | 0 | 1.0457 | -0.47685 | 0.46399 | 0.01284 | 0 | 0 | 0 | 0 | -0.9 | 3.2 | 0 | 0 | 0 | 0 | 0 | 0
2014-02-17 | 0時 | 79.8416 | 3.9635 | 0 | 0 | 0 | 0 | 0 | 0 | 0 | 0.0012084 | 0 | -0.70563 | 0.48556 | -0.25415 | 0.0012084 | 0.9108 | 0 | 1.0457 | -0.47685 | 0.46399 | 0.01284 | 0 | 0 | 0 | 0 | -0.9 | 3.2 | 0 | 0 | 0 | 0 | 0 | 0
2014-02-17 | 1時 | 69.6118 | 3.4557 | 0 | 0 | 0 | 0 | 0 | 0 | 0 | 0.00231 | 0 | -0.53977 | 0.39441 | -0.18614 | 0.00231 | 0.9108 | 0 | 1.0457 | -0.47685 | 0.46399 | 0.01284 | 0 | 0 | 0 | 0 | 2.5 | 3.3 | 0 | 0 | 0 | 0 | 0 | 0
2014-02-17 | 2時 | 68.7557 | 3.4132 | 0 | 0 | 0 | 0 | 0 | 0 | 0 | 0.0024072 | 0 | -0.52513 | 0.38637 | -0.18014 | 0.0024072 | 0.9108 | 0 | 1.0457 | -0.47685 | 0.46399 | 0.01284 | 0 | 0 | 0 | 0 | 2.8 | 3.4 | 0 | 0 | 0 | 0 | 0 | 0
2014-02-17 | 3時 | 69.3256 | 3.4415 | 0 | 0 | 0 | 0 | 0 | 0 | 0 | 0.0023424 | 0 | -0.53489 | 0.39173 | -0.18414 | 0.0023424 | 0.9108 | 0 | 1.0457 | -0.47685 | 0.46399 | 0.01284 | 0 | 0 | 0 | 0 | 2.6 | 3.3 | 0 | 0 | 0 | 0 | 0 | 0
2014-02-17 | 4時 | 69.3256 | 3.4415 | 0 | 0 | 0 | 0 | 0 | 0 | 0 | 0.0023424 | 0 | -0.53489 | 0.39173 | -0.18414 | 0.0023424 | 0.9108 | 0 | 1.0457 | -0.47685 | 0.46399 | 0.01284 | 0 | 0 | 0 | 0 | 2.6 | 3.3 | 0 | 0 | 0 | 0 | 0 | 0
2014-02-17 | 5時 | 69.3256 | 3.4415 | 0 | 0 | 0 | 0 | 0 | 0 | 0 | 0.0023424 | 0 | -0.53489 | 0.39173 | -0.18414 | 0.0023424 | 0.9108 | 0 | 1.0457 | -0.47685 | 0.46399 | 0.01284 | 0 | 0 | 0 | 0 | 2.6 | 3.2 | 0 | 0 | 0 | 0 | 0 | 0
2014-02-17 | 6時 | 68.7557 | 3.4132 | 0 | 0 | 0 | 0 | 0 | 0 | 0 | 0.0024072 | 0 | -0.52513 | 0.38637 | -0.18014 | 0.0024072 | 0.9108 | 0 | 1.0457 | -0.47685 | 0.46399 | 0.01284 | 0 | 0 | 0 | 0 | 2.8 | 3.2 | 0 | 0 | 0 | 0 | 0 | 0
2014-02-17 | 7時 | 67.9072 | 3.3711 | 0 | 0 | 0 | 0 | 0 | 0 | 0 | 0.0025044 | 0 | -0.5105 | 0.37833 | -0.17414 | 0.0025044 | 0.9108 | 0 | 1.0457 | -0.47685 | 0.46399 | 0.01284 | 0 | 0 | 0 | 0 | 3.1 | 3.1 | 0 | 0 | 0 | 0 | 0 | 0
2014-02-17 | 8時 | 67.626 | 3.3571 | 0 | 0 | 0 | 0 | 0 | 0 | 0 | 0.0025368 | 0 | -0.50562 | 0.37564 | -0.17214 | 0.0025368 | 0.9108 | 0 | 1.0457 | -0.47685 | 0.46399 | 0.01284 | 0 | 0 | 0 | 0 | 3.2 | 3.1 | 0 | 0 | 0 | 0 | 0 | 0
2014-02-17 | 9時 | 67.3457 | 3.3432 | 0 | 0 | 0 | 0 | 0 | 0 | 0 | 0.0025692 | 0 | -0.50074 | 0.37296 | -0.17014 | 0.0025692 | 0.9108 | 0 | 1.0457 | -0.47685 | 0.46399 | 0.01284 | 0 | 0 | 0 | 0 | 3.3 | 3.2 | 0 | 0 | 0 | 0 | 0 | 0
2014-02-17 | 10時 | 69.3256 | 3.4415 | 0 | 0 | 0 | 0 | 0 | 0 | 0 | 0.0023424 | 0 | -0.53489 | 0.39173 | -0.18414 | 0.0023424 | 0.9108 | 0 | 1.0457 | -0.47685 | 0.46399 | 0.01284 | 0 | 0 | 0 | 0 | 2.6 | 3.3 | 0 | 0 | 0 | 0 | 0 | 0
2014-02-17 | 11時 | 67.3457 | 3.3432 | 0 | 0 | 0 | 0 | 0 | 0 | 0 | 0.0025692 | 0 | -0.50074 | 0.37296 | -0.17014 | 0.0025692 | 0.9108 | 0 | 1.0457 | -0.47685 | 0.46399 | 0.01284 | 0 | 0 | 0 | 0 | 3.3 | 3.3 | 0 | 0 | 0 | 0 | 0 | 0
2014-02-17 | 12時 | 66.2327 | 3.2879 | 0 | 0 | 0 | 0 | 0 | 0 | 0 | 0.0026988 | 0 | -0.48123 | 0.36224 | -0.16214 | 0.0026988 | 0.9108 | 0 | 1.0457 | -0.47685 | 0.46399 | 0.01284 | 0 | 0 | 0 | 0 | 3.7 | 3.4 | 0 | 0 | 0 | 0 | 0 | 0
2014-02-17 | 13時 | 65.1332 | 3.2334 | 0 | 0 | 0 | 0 | 0 | 0 | 0 | 0.0028284 | 0 | -0.46171 | 0.35152 | -0.15413 | 0.0028284 | 0.9108 | 0 | 1.0457 | -0.47685 | 0.46399 | 0.01284 | 0 | 0 | 0 | 0 | 4.1 | 3.5 | 0 | 0 | 0 | 0 | 0 | 0
2014-02-17 | 14時 | 65.6813 | 3.2606 | 0 | 0 | 0 | 0 | 0 | 0 | 0 | 0.0027636 | 0 | -0.47147 | 0.35688 | -0.15813 | 0.0027636 | 0.9108 | 0 | 1.0457 | -0.47685 | 0.46399 | 0.01284 | 0 | 0 | 0 | 0 | 3.9 | 3.5 | 0 | 0 | 0 | 0 | 0 | 0
2014-02-17 | 15時 | 65.9566 | 3.2742 | 0 | 0 | 0 | 0 | 0 | 0 | 0 | 0.0027312 | 0 | -0.47635 | 0.35956 | -0.16013 | 0.0027312 | 0.9108 | 0 | 1.0457 | -0.47685 | 0.46399 | 0.01284 | 0 | 0 | 0 | 0 | 3.8 | 3.5 | 0 | 0 | 0 | 0 | 0 | 0
2014-02-17 | 16時 | 65.6813 | 3.2606 | 0 | 0 | 0 | 0 | 0 | 0 | 0 | 0.0027636 | 0 | -0.47147 | 0.35688 | -0.15813 | 0.0027636 | 0.9108 | 0 | 1.0457 | -0.47685 | 0.46399 | 0.01284 | 0 | 0 | 0 | 0 | 3.9 | 3.6 | 0 | 0 | 0 | 0 | 0 | 0
2014-02-17 | 17時 | 65.6813 | 3.2606 | 0 | 0 | 0 | 0 | 0 | 0 | 0 | 0.0027636 | 0 | -0.47147 | 0.35688 | -0.15813 | 0.0027636 | 0.9108 | 0 | 1.0457 | -0.47685 | 0.46399 | 0.01284 | 0 | 0 | 0 | 0 | 3.9 | 3.7 | 0 | 0 | 0 | 0 | 0 | 0
2014-02-17 | 18時 | 66.5097 | 3.3017 | 0 | 0 | 0 | 0 | 0 | 0 | 0 | 0.0026664 | 0 | -0.4861 | 0.36492 | -0.16414 | 0.0026664 | 0.9108 | 0 | 1.0457 | -0.47685 | 0.46399 | 0.01284 | 0 | 0 | 0 | 0 | 3.6 | 3.8 | 0 | 0 | 0 | 0 | 0 | 0
2014-02-17 | 19時 | 65.9566 | 3.2742 | 0 | 0 | 0 | 0 | 0 | 0 | 0 | 0.0027312 | 0 | -0.47635 | 0.35956 | -0.16013 | 0.0027312 | 0.9108 | 0 | 1.0457 | -0.47685 | 0.46399 | 0.01284 | 0 | 0 | 0 | 0 | 3.8 | 3.8 | 0 | 0 | 0 | 0 | 0 | 0
2014-02-17 | 20時 | 70.1867 | 3.4842 | 0 | 0 | 0 | 0 | 0 | 0 | 0 | 0.0022452 | 0 | -0.54952 | 0.39977 | -0.19014 | 0.0022452 | 0.9108 | 0 | 1.0457 | -0.47685 | 0.46399 | 0.01284 | 0 | 0 | 0 | 0 | 2.3 | 3.9 | 0 | 0 | 0 | 0 | 0 | 0
2014-02-17 | 21時 | 64.5885 | 3.2063 | 0 | 0 | 0 | 0 | 0 | 0 | 0 | 0.0028932 | 0 | -0.45195 | 0.34616 | -0.15013 | 0.0028932 | 0.9108 | 0 | 1.0457 | -0.47685 | 0.46399 | 0.01284 | 0 | 0 | 0 | 0 | 4.3 | 3.8 | 0 | 0 | 0 | 0 | 0 | 0
2014-02-17 | 22時 | 65.4068 | 3.2469 | 0 | 0 | 0 | 0 | 0 | 0 | 0 | 0.002796 | 0 | -0.46659 | 0.3542 | -0.15613 | 0.002796 | 0.9108 | 0 | 1.0457 | -0.47685 | 0.46399 | 0.01284 | 0 | 0 | 0 | 0 | 4 | 3.8 | 0 | 0 | 0 | 0 | 0 | 0
2014-02-17 | 23時 | 65.1332 | 3.2334 | 0 | 0 | 0 | 0 | 0 | 0 | 0 | 0.0028284 | 0 | -0.46171 | 0.35152 | -0.15413 | 0.0028284 | 0.9108 | 0 | 1.0457 | -0.47685 | 0.46399 | 0.01284 | 0 | 0 | 0 | 0 | 4.1 | 3.8 | 0 | 0 | 0 | 0 | 0 | 0
2014-02-18 | 0時 | 65.1332 | 3.2334 | 0 | 0 | 0 | 0 | 0 | 0 | 0 | 0.0028284 | 0 | -0.46171 | 0.35152 | -0.15413 | 0.0028284 | 0.9108 | 0 | 1.0457 | -0.47685 | 0.46399 | 0.01284 | 0 | 0 | 0 | 0 | 4.1 | 3.8 | 0 | 0 | 0 | 0 | 0 | 0
2014-02-18 | 1時 | 64.5885 | 3.2063 | 0 | 0 | 0 | 0 | 0 | 0 | 0 | 0.0028932 | 0 | -0.45195 | 0.34616 | -0.15013 | 0.0028932 | 0.9108 | 0 | 1.0457 | -0.47685 | 0.46399 | 0.01284 | 0 | 0 | 0 | 0 | 4.3 | 3.8 | 0 | 0 | 0 | 0 | 0 | 0
2014-02-18 | 2時 | 65.4068 | 3.2469 | 0 | 0 | 0 | 0 | 0 | 0 | 0 | 0.002796 | 0 | -0.46659 | 0.3542 | -0.15613 | 0.002796 | 0.9108 | 0 | 1.0457 | -0.47685 | 0.46399 | 0.01284 | 0 | 0 | 0 | 0 | 4 | 3.8 | 0 | 0 | 0 | 0 | 0 | 0
2014-02-18 | 3時 | 64.8604 | 3.2198 | 0 | 0 | 0 | 0 | 0 | 0 | 0 | 0.0028608 | 0 | -0.45683 | 0.34884 | -0.15213 | 0.0028608 | 0.9108 | 0 | 1.0457 | -0.47685 | 0.46399 | 0.01284 | 0 | 0 | 0 | 0 | 4.2 | 3.9 | 0 | 0 | 0 | 0 | 0 | 0
2014-02-18 | 4時 | 69.3256 | 3.4415 | 0 | 0 | 0 | 0 | 0 | 0 | 0 | 0.0023424 | 0 | -0.53489 | 0.39173 | -0.18414 | 0.0023424 | 0.9108 | 0 | 1.0457 | -0.47685 | 0.46399 | 0.01284 | 0 | 0 | 0 | 0 | 2.6 | 4 | 0 | 0 | 0 | 0 | 0 | 0
2014-02-18 | 5時 | 70.4754 | 3.4986 | 0 | 0 | 0 | 0 | 0 | 0 | 0 | 0.0022128 | 0 | -0.5544 | 0.40245 | -0.19214 | 0.0022128 | 0.9108 | 0 | 1.0457 | -0.47685 | 0.46399 | 0.01284 | 0 | 0 | 0 | 0 | 2.2 | 4.1 | 0 | 0 | 0 | 0 | 0 | 0
2014-02-18 | 6時 | 70.4754 | 3.4986 | 0 | 0 | 0 | 0 | 0 | 0 | 0 | 0.0022128 | 0 | -0.5544 | 0.40245 | -0.19214 | 0.0022128 | 0.9108 | 0 | 1.0457 | -0.47685 | 0.46399 | 0.01284 | 0 | 0 | 0 | 0 | 2.2 | 4.2 | 0 | 0 | 0 | 0 | 0 | 0
2014-02-18 | 7時 | 69.0402 | 3.4273 | 0 | 0 | 0 | 0 | 0 | 0 | 0 | 0.0023748 | 0 | -0.53001 | 0.38905 | -0.18214 | 0.0023748 | 0.9108 | 0 | 1.0457 | -0.47685 | 0.46399 | 0.01284 | 0 | 0 | 0 | 0 | 2.7 | 4.3 | 0 | 0 | 0 | 0 | 0 | 0
2014-02-18 | 8時 | 63.7777 | 3.1661 | 0 | 0 | 0 | 0 | 0 | 0 | 0 | 0.0029904 | 0 | -0.43732 | 0.33811 | -0.14413 | 0.0029904 | 0.9108 | 0 | 1.0457 | -0.47685 | 0.46399 | 0.01284 | 0 | 0 | 0 | 0 | 4.6 | 4.4 | 0 | 0 | 0 | 0 | 0 | 0
2014-02-18 | 9時 | 57.3145 | 2.8452 | 0 | 0 | 0 | 0 | 0 | 0 | 0 | 0.0038004 | 0 | -0.31536 | 0.27109 | -0.094122 | 0.0038004 | 0.9108 | 0 | 1.0457 | -0.47685 | 0.46399 | 0.01284 | 0 | 0 | 0 | 0 | 7.1 | 4.2 | 0 | 0 | 0 | 0 | 0 | 0
2014-02-18 | 10時 | 53.4532 | 2.6535 | 0 | 0 | 0 | 0 | 0 | 0 | 0 | 0.0043188 | 0 | -0.23731 | 0.2282 | -0.062115 | 0.0043188 | 0.9108 | 0 | 1.0457 | -0.47685 | 0.46399 | 0.01284 | 0 | 0 | 0 | 0 | 8.7 | 4.1 | 0 | 0 | 0 | 0 | 0 | 0
2014-02-18 | 11時 | 53.6882 | 2.6652 | 0 | 0 | 0 | 0 | 0 | 0 | 0 | 0.0042864 | 0 | -0.24218 | 0.23088 | -0.064116 | 0.0042864 | 0.9108 | 0 | 1.0457 | -0.47685 | 0.46399 | 0.01284 | 0 | 0 | 0 | 0 | 8.6 | 4 | 0 | 0 | 0 | 0 | 0 | 0
2014-02-18 | 12時 | 50.4739 | 2.5056 | 0 | 0 | 0 | 0 | 0 | 0 | 0 | 0.00474 | 0 | -0.17389 | 0.19335 | -0.03611 | 0.00474 | 0.9108 | 0 | 1.0457 | -0.47685 | 0.46399 | 0.01284 | 0 | 0 | 0 | 0 | 10 | 3.8 | 0 | 0 | 0 | 0 | 0 | 0
2014-02-18 | 13時 | 50.2506 | 2.4945 | 0 | 0 | 0 | 0 | 0 | 0 | 0 | 0.0047724 | 0 | -0.16901 | 0.19067 | -0.03411 | 0.0047724 | 0.9108 | 0 | 1.0457 | -0.47685 | 0.46399 | 0.01284 | 0 | 0 | 0 | 0 | 10.1 | 3.6 | 0 | 0 | 0 | 0 | 0 | 0
2014-02-18 | 14時 | 60.8693 | 3.0217 | 0 | 0 | 0 | 0 | 0 | 0 | 0 | 0.0033468 | 0 | -0.38366 | 0.30862 | -0.12213 | 0.0033468 | 0.9108 | 0 | 1.0457 | -0.47685 | 0.46399 | 0.01284 | 0 | 0 | 0 | 0 | 5.7 | 3.5 | 0 | 0 | 0 | 0 | 0 | 0
2014-02-18 | 15時 | 65.6813 | 3.2606 | 0 | 0 | 0 | 0 | 0 | 0 | 0 | 0.0027636 | 0 | -0.47147 | 0.35688 | -0.15813 | 0.0027636 | 0.9108 | 0 | 1.0457 | -0.47685 | 0.46399 | 0.01284 | 0 | 0 | 0 | 0 | 3.9 | 3.5 | 0 | 0 | 0 | 0 | 0 | 0
2014-02-18 | 16時 | 66.7875 | 3.3155 | 0 | 0 | 0 | 0 | 0 | 0 | 0 | 0.002634 | 0 | -0.49098 | 0.3676 | -0.16614 | 0.002634 | 0.9108 | 0 | 1.0457 | -0.47685 | 0.46399 | 0.01284 | 0 | 0 | 0 | 0 | 3.5 | 3.5 | 0 | 0 | 0 | 0 | 0 | 0
2014-02-18 | 17時 | 70.1867 | 3.4842 | 0 | 0 | 0 | 0 | 0 | 0 | 0 | 0.0022452 | 0 | -0.54952 | 0.39977 | -0.19014 | 0.0022452 | 0.9108 | 0 | 1.0457 | -0.47685 | 0.46399 | 0.01284 | 0 | 0 | 0 | 0 | 2.3 | 3.5 | 0 | 0 | 0 | 0 | 0 | 0
2014-02-18 | 18時 | 70.765 | 3.5129 | 0 | 0 | 0 | 0 | 0 | 0 | 0 | 0.0021804 | 0 | -0.55928 | 0.40513 | -0.19414 | 0.0021804 | 0.9108 | 0 | 1.0457 | -0.47685 | 0.46399 | 0.01284 | 0 | 0 | 0 | 0 | 2.1 | 3.5 | 0 | 0 | 0 | 0 | 0 | 0
2014-02-18 | 19時 | 74.0055 | 3.6738 | 0 | 0 | 0 | 0 | 0 | 0 | 0 | 0.001824 | 0 | -0.61294 | 0.43462 | -0.21615 | 0.001824 | 0.9108 | 0 | 1.0457 | -0.47685 | 0.46399 | 0.01284 | 0 | 0 | 0 | 0 | 1 | 3.5 | 0 | 0 | 0 | 0 | 0 | 0
2014-02-18 | 20時 | 74.6055 | 3.7036 | 0 | 0 | 0 | 0 | 0 | 0 | 0 | 0.0017592 | 0 | -0.6227 | 0.43998 | -0.22015 | 0.0017592 | 0.9108 | 0 | 1.0457 | -0.47685 | 0.46399 | 0.01284 | 0 | 0 | 0 | 0 | 0.8 | 3.5 | 0 | 0 | 0 | 0 | 0 | 0
2014-02-18 | 21時 | 76.4259 | 3.7939 | 0 | 0 | 0 | 0 | 0 | 0 | 0 | 0.0015648 | 0 | -0.65197 | 0.45607 | -0.23215 | 0.0015648 | 0.9108 | 0 | 1.0457 | -0.47685 | 0.46399 | 0.01284 | 0 | 0 | 0 | 0 | 0.2 | 3.4 | 0 | 0 | 0 | 0 | 0 | 0
2014-02-18 | 22時 | 79.8416 | 3.9635 | 0 | 0 | 0 | 0 | 0 | 0 | 0 | 0.0012084 | 0 | -0.70563 | 0.48556 | -0.25415 | 0.0012084 | 0.9108 | 0 | 1.0457 | -0.47685 | 0.46399 | 0.01284 | 0 | 0 | 0 | 0 | -0.9 | 3.2 | 0 | 0 | 0 | 0 | 0 | 0
2014-02-18 | 23時 | 81.7475 | 4.0581 | 0 | 0 | 0 | 0 | 0 | 0 | 0 | 0.001014 | 0 | -0.7349 | 0.50164 | -0.26616 | 0.001014 | 0.9108 | 0 | 1.0457 | -0.47685 | 0.46399 | 0.01284 | 0 | 0 | 0 | 0 | -1.5 | 3.2 | 0 | 0 | 0 | 0 | 0 | 0
2014-02-19 | 0時 | 83.6836 | 4.1542 | 0 | 0 | 0 | 0 | 0 | 0 | 0 | 0.0008196 | 0 | -0.76417 | 0.51773 | -0.27816 | 0.0008196 | 0.9108 | 0 | 1.0457 | -0.47685 | 0.46399 | 0.01284 | 0 | 0 | 0 | 0 | -2.1 | 3 | 0 | 0 | 0 | 0 | 0 | 0
2014-02-19 | 1時 | 84.3357 | 4.1866 | 0 | 0 | 0 | 0 | 0 | 0 | 0 | 0.0007548 | 0 | -0.77393 | 0.52309 | -0.28216 | 0.0007548 | 0.9108 | 0 | 1.0457 | -0.47685 | 0.46399 | 0.01284 | 0 | 0 | 0 | 0 | -2.3 | 2.9 | 0 | 0 | 0 | 0 | 0 | 0
2014-02-19 | 2時 | 84.663 | 4.2029 | 0 | 0 | 0 | 0 | 0 | 0 | 0 | 0.0007224 | 0 | -0.77881 | 0.52577 | -0.28416 | 0.0007224 | 0.9108 | 0 | 1.0457 | -0.47685 | 0.46399 | 0.01284 | 0 | 0 | 0 | 0 | -2.4 | 2.8 | 0 | 0 | 0 | 0 | 0 | 0
2014-02-19 | 3時 | 84.663 | 4.2029 | 0 | 0 | 0 | 0 | 0 | 0 | 0 | 0.0007224 | 0 | -0.77881 | 0.52577 | -0.28416 | 0.0007224 | 0.9108 | 0 | 1.0457 | -0.47685 | 0.46399 | 0.01284 | 0 | 0 | 0 | 0 | -2.4 | 2.8 | 0 | 0 | 0 | 0 | 0 | 0
2014-02-19 | 4時 | 87.6464 | 4.351 | 0 | 0 | 0 | 0 | 0 | 0 | 0 | 0.0004308 | 0 | -0.82271 | 0.5499 | -0.30216 | 0.0004308 | 0.9108 | 0 | 1.0457 | -0.47685 | 0.46399 | 0.01284 | 0 | 0 | 0 | 0 | -3.3 | 2.7 | 0 | 0 | 0 | 0 | 0 | 0
2014-02-19 | 5時 | 88.6559 | 4.4011 | 0 | 0 | 0 | 0 | 0 | 0 | 0 | 0.0003336 | 0 | -0.83735 | 0.55794 | -0.30816 | 0.0003336 | 0.9108 | 0 | 1.0457 | -0.47685 | 0.46399 | 0.01284 | 0 | 0 | 0 | 0 | -3.6 | 2.6 | 0 | 0 | 0 | 0 | 0 | 0
2014-02-19 | 6時 | 90.0138 | 4.4685 | 0 | 0 | 0 | 0 | 0 | 0 | 0 | 0.000204 | 0 | -0.85686 | 0.56866 | -0.31617 | 0.000204 | 0.9108 | 0 | 1.0457 | -0.47685 | 0.46399 | 0.01284 | 0 | 0 | 0 | 0 | -4 | 2.6 | 0 | 0 | 0 | 0 | 0 | 0
2014-02-19 | 7時 | 83.6836 | 4.1542 | 0 | 0 | 0 | 0 | 0 | 0 | 0 | 0.0008196 | 0 | -0.76417 | 0.51773 | -0.27816 | 0.0008196 | 0.9108 | 0 | 1.0457 | -0.47685 | 0.46399 | 0.01284 | 0 | 0 | 0 | 0 | -2.1 | 2.5 | 0 | 0 | 0 | 0 | 0 | 0
2014-02-19 | 8時 | 82.3895 | 4.09 | 0 | 0 | 0 | 0 | 0 | 0 | 0 | 0.0009492 | 0 | -0.74466 | 0.507 | -0.27016 | 0.0009492 | 0.9108 | 0 | 1.0457 | -0.47685 | 0.46399 | 0.01284 | 0 | 0 | 0 | 0 | -1.7 | 2.4 | 0 | 0 | 0 | 0 | 0 | 0
2014-02-19 | 9時 | 77.3474 | 3.8397 | 0 | 0 | 0 | 0 | 0 | 0 | 0 | 0.0014676 | 0 | -0.6666 | 0.46411 | -0.23815 | 0.0014676 | 0.9108 | 0 | 1.0457 | -0.47685 | 0.46399 | 0.01284 | 0 | 0 | 0 | 0 | -0.1 | 2.4 | 0 | 0 | 0 | 0 | 0 | 0
2014-02-19 | 10時 | 71.3466 | 3.5418 | 0 | 0 | 0 | 0 | 0 | 0 | 0 | 0.0021156 | 0 | -0.56904 | 0.41049 | -0.19814 | 0.0021156 | 0.9108 | 0 | 1.0457 | -0.47685 | 0.46399 | 0.01284 | 0 | 0 | 0 | 0 | 1.9 | 2.3 | 0 | 0 | 0 | 0 | 0 | 0
2014-02-19 | 11時 | 69.0402 | 3.4273 | 0 | 0 | 0 | 0 | 0 | 0 | 0 | 0.0023748 | 0 | -0.53001 | 0.38905 | -0.18214 | 0.0023748 | 0.9108 | 0 | 1.0457 | -0.47685 | 0.46399 | 0.01284 | 0 | 0 | 0 | 0 | 2.7 | 2.2 | 0 | 0 | 0 | 0 | 0 | 0
2014-02-19 | 12時 | 68.7557 | 3.4132 | 0 | 0 | 0 | 0 | 0 | 0 | 0 | 0.0024072 | 0 | -0.52513 | 0.38637 | -0.18014 | 0.0024072 | 0.9108 | 0 | 1.0457 | -0.47685 | 0.46399 | 0.01284 | 0 | 0 | 0 | 0 | 2.8 | 2.2 | 0 | 0 | 0 | 0 | 0 | 0
2014-02-19 | 13時 | 71.6387 | 3.5563 | 0 | 0 | 0 | 0 | 0 | 0 | 0 | 0.0020832 | 0 | -0.57391 | 0.41318 | -0.20014 | 0.0020832 | 0.9108 | 0 | 1.0457 | -0.47685 | 0.46399 | 0.01284 | 0 | 0 | 0 | 0 | 1.8 | 2.1 | 0 | 0 | 0 | 0 | 0 | 0
2014-02-19 | 14時 | 71.0554 | 3.5273 | 0 | 0 | 0 | 0 | 0 | 0 | 0 | 0.002148 | 0 | -0.56416 | 0.40781 | -0.19614 | 0.002148 | 0.9108 | 0 | 1.0457 | -0.47685 | 0.46399 | 0.01284 | 0 | 0 | 0 | 0 | 2 | 2 | 0 | 0 | 0 | 0 | 0 | 0
2014-02-19 | 15時 | 72.2253 | 3.5854 | 0 | 0 | 0 | 0 | 0 | 0 | 0 | 0.0020184 | 0 | -0.58367 | 0.41854 | -0.20414 | 0.0020184 | 0.9108 | 0 | 1.0457 | -0.47685 | 0.46399 | 0.01284 | 0 | 0 | 0 | 0 | 1.6 | 2.2 | 0 | 0 | 0 | 0 | 0 | 0
2014-02-19 | 16時 | 73.7067 | 3.659 | 0 | 0 | 0 | 0 | 0 | 0 | 0 | 0.0018564 | 0 | -0.60806 | 0.43194 | -0.21415 | 0.0018564 | 0.9108 | 0 | 1.0457 | -0.47685 | 0.46399 | 0.01284 | 0 | 0 | 0 | 0 | 1.1 | 2.3 | 0 | 0 | 0 | 0 | 0 | 0
2014-02-19 | 17時 | 75.5119 | 3.7486 | 0 | 0 | 0 | 0 | 0 | 0 | 0 | 0.001662 | 0 | -0.63733 | 0.44803 | -0.22615 | 0.001662 | 0.9108 | 0 | 1.0457 | -0.47685 | 0.46399 | 0.01284 | 0 | 0 | 0 | 0 | 0.5 | 2.4 | 0 | 0 | 0 | 0 | 0 | 0
2014-02-19 | 18時 | 76.4259 | 3.7939 | 0 | 0 | 0 | 0 | 0 | 0 | 0 | 0.0015648 | 0 | -0.65197 | 0.45607 | -0.23215 | 0.0015648 | 0.9108 | 0 | 1.0457 | -0.47685 | 0.46399 | 0.01284 | 0 | 0 | 0 | 0 | 0.2 | 2.6 | 0 | 0 | 0 | 0 | 0 | 0
2014-02-19 | 19時 | 75.8157 | 3.7637 | 0 | 0 | 0 | 0 | 0 | 0 | 0 | 0.0016296 | 0 | -0.64221 | 0.45071 | -0.22815 | 0.0016296 | 0.9108 | 0 | 1.0457 | -0.47685 | 0.46399 | 0.01284 | 0 | 0 | 0 | 0 | 0.4 | 2.7 | 0 | 0 | 0 | 0 | 0 | 0
2014-02-19 | 20時 | 77.9659 | 3.8704 | 0 | 0 | 0 | 0 | 0 | 0 | 0 | 0.0014028 | 0 | -0.67636 | 0.46947 | -0.24215 | 0.0014028 | 0.9108 | 0 | 1.0457 | -0.47685 | 0.46399 | 0.01284 | 0 | 0 | 0 | 0 | -0.3 | 2.8 | 0 | 0 | 0 | 0 | 0 | 0
2014-02-19 | 21時 | 78.5878 | 3.9013 | 0 | 0 | 0 | 0 | 0 | 0 | 0 | 0.001338 | 0 | -0.68612 | 0.47483 | -0.24615 | 0.001338 | 0.9108 | 0 | 1.0457 | -0.47685 | 0.46399 | 0.01284 | 0 | 0 | 0 | 0 | -0.5 | 2.7 | 0 | 0 | 0 | 0 | 0 | 0
2014-02-19 | 22時 | 78.9 | 3.9168 | 0 | 0 | 0 | 0 | 0 | 0 | 0 | 0.0013056 | 0 | -0.691 | 0.47751 | -0.24815 | 0.0013056 | 0.9108 | 0 | 1.0457 | -0.47685 | 0.46399 | 0.01284 | 0 | 0 | 0 | 0 | -0.6 | 2.7 | 0 | 0 | 0 | 0 | 0 | 0
2014-02-19 | 23時 | 79.5269 | 3.9479 | 0 | 0 | 0 | 0 | 0 | 0 | 0 | 0.0012408 | 0 | -0.70075 | 0.48288 | -0.25215 | 0.0012408 | 0.9108 | 0 | 1.0457 | -0.47685 | 0.46399 | 0.01284 | 0 | 0 | 0 | 0 | -0.8 | 2.7 | 0 | 0 | 0 | 0 | 0 | 0
2014-02-20 | 0時 | 81.1089 | 4.0264 | 0 | 0 | 0 | 0 | 0 | 0 | 0 | 0.0010788 | 0 | -0.72515 | 0.49628 | -0.26216 | 0.0010788 | 0.9108 | 0 | 1.0457 | -0.47685 | 0.46399 | 0.01284 | 0 | 0 | 0 | 0 | -1.3 | 2.7 | 0 | 0 | 0 | 0 | 0 | 0
2014-02-20 | 1時 | 81.1089 | 4.0264 | 0 | 0 | 0 | 0 | 0 | 0 | 0 | 0.0010788 | 0 | -0.72515 | 0.49628 | -0.26216 | 0.0010788 | 0.9108 | 0 | 1.0457 | -0.47685 | 0.46399 | 0.01284 | 0 | 0 | 0 | 0 | -1.3 | 2.7 | 0 | 0 | 0 | 0 | 0 | 0
2014-02-20 | 2時 | 80.4736 | 3.9949 | 0 | 0 | 0 | 0 | 0 | 0 | 0 | 0.0011436 | 0 | -0.71539 | 0.49092 | -0.25815 | 0.0011436 | 0.9108 | 0 | 1.0457 | -0.47685 | 0.46399 | 0.01284 | 0 | 0 | 0 | 0 | -1.1 | 2.7 | 0 | 0 | 0 | 0 | 0 | 0
2014-02-20 | 3時 | 82.7118 | 4.106 | 0 | 0 | 0 | 0 | 0 | 0 | 0 | 0.0009168 | 0 | -0.74954 | 0.50968 | -0.27216 | 0.0009168 | 0.9108 | 0 | 1.0457 | -0.47685 | 0.46399 | 0.01284 | 0 | 0 | 0 | 0 | -1.8 | 2.7 | 0 | 0 | 0 | 0 | 0 | 0
2014-02-20 | 4時 | 81.4278 | 4.0422 | 0 | 0 | 0 | 0 | 0 | 0 | 0 | 0.0010464 | 0 | -0.73002 | 0.49896 | -0.26416 | 0.0010464 | 0.9108 | 0 | 1.0457 | -0.47685 | 0.46399 | 0.01284 | 0 | 0 | 0 | 0 | -1.4 | 2.7 | 0 | 0 | 0 | 0 | 0 | 0
2014-02-20 | 5時 | 81.1089 | 4.0264 | 0 | 0 | 0 | 0 | 0 | 0 | 0 | 0.0010788 | 0 | -0.72515 | 0.49628 | -0.26216 | 0.0010788 | 0.9108 | 0 | 1.0457 | -0.47685 | 0.46399 | 0.01284 | 0 | 0 | 0 | 0 | -1.3 | 2.7 | 0 | 0 | 0 | 0 | 0 | 0
2014-02-20 | 6時 | 81.4278 | 4.0422 | 0 | 0 | 0 | 0 | 0 | 0 | 0 | 0.0010464 | 0 | -0.73002 | 0.49896 | -0.26416 | 0.0010464 | 0.9108 | 0 | 1.0457 | -0.47685 | 0.46399 | 0.01284 | 0 | 0 | 0 | 0 | -1.4 | 2.7 | 0 | 0 | 0 | 0 | 0 | 0
2014-02-20 | 7時 | 81.1089 | 4.0264 | 0 | 0 | 0 | 0 | 0 | 0 | 0 | 0.0010788 | 0 | -0.72515 | 0.49628 | -0.26216 | 0.0010788 | 0.9108 | 0 | 1.0457 | -0.47685 | 0.46399 | 0.01284 | 0 | 0 | 0 | 0 | -1.3 | 2.7 | 0 | 0 | 0 | 0 | 0 | 0
2014-02-20 | 8時 | 78.9 | 3.9168 | 0 | 0 | 0 | 0 | 0 | 0 | 0 | 0.0013056 | 0 | -0.691 | 0.47751 | -0.24815 | 0.0013056 | 0.9108 | 0 | 1.0457 | -0.47685 | 0.46399 | 0.01284 | 0 | 0 | 0 | 0 | -0.6 | 2.7 | 0 | 0 | 0 | 0 | 0 | 0
2014-02-20 | 9時 | 75.5119 | 3.7486 | 0 | 0 | 0 | 0 | 0 | 0 | 0 | 0.001662 | 0 | -0.63733 | 0.44803 | -0.22615 | 0.001662 | 0.9108 | 0 | 1.0457 | -0.47685 | 0.46399 | 0.01284 | 0 | 0 | 0 | 0 | 0.5 | 2.7 | 0 | 0 | 0 | 0 | 0 | 0
2014-02-20 | 10時 | 71.9316 | 3.5708 | 0 | 0 | 0 | 0 | 0 | 0 | 0 | 0.0020508 | 0 | -0.57879 | 0.41586 | -0.20214 | 0.0020508 | 0.9108 | 0 | 1.0457 | -0.47685 | 0.46399 | 0.01284 | 0 | 0 | 0 | 0 | 1.7 | 2.7 | 0 | 0 | 0 | 0 | 0 | 0
2014-02-20 | 11時 | 71.9316 | 3.5708 | 0 | 0 | 0 | 0 | 0 | 0 | 0 | 0.0020508 | 0 | -0.57879 | 0.41586 | -0.20214 | 0.0020508 | 0.9108 | 0 | 1.0457 | -0.47685 | 0.46399 | 0.01284 | 0 | 0 | 0 | 0 | 1.7 | 2.6 | 0 | 0 | 0 | 0 | 0 | 0
2014-02-20 | 12時 | 69.6118 | 3.4557 | 0 | 0 | 0 | 0 | 0 | 0 | 0 | 0.00231 | 0 | -0.53977 | 0.39441 | -0.18614 | 0.00231 | 0.9108 | 0 | 1.0457 | -0.47685 | 0.46399 | 0.01284 | 0 | 0 | 0 | 0 | 2.5 | 2.6 | 0 | 0 | 0 | 0 | 0 | 0
2014-02-20 | 13時 | 69.3256 | 3.4415 | 0 | 0 | 0 | 0 | 0 | 0 | 0 | 0.0023424 | 0 | -0.53489 | 0.39173 | -0.18414 | 0.0023424 | 0.9108 | 0 | 1.0457 | -0.47685 | 0.46399 | 0.01284 | 0 | 0 | 0 | 0 | 2.6 | 2.6 | 0 | 0 | 0 | 0 | 0 | 0
2014-02-20 | 14時 | 70.765 | 3.5129 | 0 | 0 | 0 | 0 | 0 | 0 | 0 | 0.0021804 | 0 | -0.55928 | 0.40513 | -0.19414 | 0.0021804 | 0.9108 | 0 | 1.0457 | -0.47685 | 0.46399 | 0.01284 | 0 | 0 | 0 | 0 | 2.1 | 2.6 | 0 | 0 | 0 | 0 | 0 | 0
2014-02-20 | 15時 | 74.9068 | 3.7185 | 0 | 0 | 0 | 0 | 0 | 0 | 0 | 0.0017268 | 0 | -0.62758 | 0.44266 | -0.22215 | 0.0017268 | 0.9108 | 0 | 1.0457 | -0.47685 | 0.46399 | 0.01284 | 0 | 0 | 0 | 0 | 0.7 | 2.5 | 0 | 0 | 0 | 0 | 0 | 0
2014-02-20 | 16時 | 77.3474 | 3.8397 | 0 | 0 | 0 | 0 | 0 | 0 | 0 | 0.0014676 | 0 | -0.6666 | 0.46411 | -0.23815 | 0.0014676 | 0.9108 | 0 | 1.0457 | -0.47685 | 0.46399 | 0.01284 | 0 | 0 | 0 | 0 | -0.1 | 2.5 | 0 | 0 | 0 | 0 | 0 | 0
2014-02-20 | 17時 | 80.4736 | 3.9949 | 0 | 0 | 0 | 0 | 0 | 0 | 0 | 0.0011436 | 0 | -0.71539 | 0.49092 | -0.25815 | 0.0011436 | 0.9108 | 0 | 1.0457 | -0.47685 | 0.46399 | 0.01284 | 0 | 0 | 0 | 0 | -1.1 | 2.5 | 0 | 0 | 0 | 0 | 0 | 0
2014-02-20 | 18時 | 81.4278 | 4.0422 | 0 | 0 | 0 | 0 | 0 | 0 | 0 | 0.0010464 | 0 | -0.73002 | 0.49896 | -0.26416 | 0.0010464 | 0.9108 | 0 | 1.0457 | -0.47685 | 0.46399 | 0.01284 | 0 | 0 | 0 | 0 | -1.4 | 2.5 | 0 | 0 | 0 | 0 | 0 | 0
2014-02-20 | 19時 | 83.0349 | 4.122 | 0 | 0 | 0 | 0 | 0 | 0 | 0 | 0.0008844 | 0 | -0.75442 | 0.51237 | -0.27416 | 0.0008844 | 0.9108 | 0 | 1.0457 | -0.47685 | 0.46399 | 0.01284 | 0 | 0 | 0 | 0 | -1.9 | 2.5 | 0 | 0 | 0 | 0 | 0 | 0
2014-02-20 | 20時 | 85.9806 | 4.2683 | 0 | 0 | 0 | 0 | 0 | 0 | 0 | 0.0005928 | 0 | -0.79832 | 0.53649 | -0.29216 | 0.0005928 | 0.9108 | 0 | 1.0457 | -0.47685 | 0.46399 | 0.01284 | 0 | 0 | 0 | 0 | -2.8 | 2.5 | 0 | 0 | 0 | 0 | 0 | 0
2014-02-20 | 21時 | 86.9775 | 4.3177 | 0 | 0 | 0 | 0 | 0 | 0 | 0 | 0.0004956 | 0 | -0.81296 | 0.54453 | -0.29816 | 0.0004956 | 0.9108 | 0 | 1.0457 | -0.47685 | 0.46399 | 0.01284 | 0 | 0 | 0 | 0 | -3.1 | 2.5 | 0 | 0 | 0 | 0 | 0 | 0
2014-02-20 | 22時 | 85.3201 | 4.2355 | 0 | 0 | 0 | 0 | 0 | 0 | 0 | 0.0006576 | 0 | -0.78856 | 0.53113 | -0.28816 | 0.0006576 | 0.9108 | 0 | 1.0457 | -0.47685 | 0.46399 | 0.01284 | 0 | 0 | 0 | 0 | -2.6 | 2.5 | 0 | 0 | 0 | 0 | 0 | 0
2014-02-20 | 23時 | 87.9821 | 4.3676 | 0 | 0 | 0 | 0 | 0 | 0 | 0 | 0.0003984 | 0 | -0.82759 | 0.55258 | -0.30416 | 0.0003984 | 0.9108 | 0 | 1.0457 | -0.47685 | 0.46399 | 0.01284 | 0 | 0 | 0 | 0 | -3.4 | 2.5 | 0 | 0 | 0 | 0 | 0 | 0
2014-02-21 | 0時 | 90.6977 | 4.5024 | 0 | 0 | 0 | 0 | 0 | 0 | 0 | 0.0001392 | 0 | -0.86662 | 0.57402 | -0.32017 | 0.0001392 | 0.9108 | 0 | 1.0457 | -0.47685 | 0.46399 | 0.01284 | 0 | 0 | 0 | 0 | -4.2 | 2.5 | 0 | 0 | 0 | 0 | 0 | 0
2014-02-21 | 1時 | 91.0409 | 4.5195 | 0 | 0 | 0 | 0 | 0 | 0 | 0 | 0.0001068 | 0 | -0.8715 | 0.5767 | -0.32217 | 0.0001068 | 0.9108 | 0 | 1.0457 | -0.47685 | 0.46399 | 0.01284 | 0 | 0 | 0 | 0 | -4.3 | 2.5 | 0 | 0 | 0 | 0 | 0 | 0
2014-02-21 | 2時 | 91.0409 | 4.5195 | 0 | 0 | 0 | 0 | 0 | 0 | 0 | 0.0001068 | 0 | -0.8715 | 0.5767 | -0.32217 | 0.0001068 | 0.9108 | 0 | 1.0457 | -0.47685 | 0.46399 | 0.01284 | 0 | 0 | 0 | 0 | -4.3 | 2.5 | 0 | 0 | 0 | 0 | 0 | 0
2014-02-21 | 3時 | 92.0756 | 4.5708 | 0 | 0 | 0 | 0 | 0 | 0 | 0 | 9.6e-06 | 0 | -0.88613 | 0.58475 | -0.32817 | 9.6e-06 | 0.9108 | 0 | 1.0457 | -0.47685 | 0.46399 | 0.01284 | 0 | 0 | 0 | 0 | -4.6 | 2.5 | 0 | 0 | 0 | 0 | 0 | 0
2014-02-21 | 4時 | 91.385 | 4.5365 | 0 | 0 | 0 | 0 | 0 | 0 | 0 | 7.44e-05 | 0 | -0.87638 | 0.57939 | -0.32417 | 7.44e-05 | 0.9108 | 0 | 1.0457 | -0.47685 | 0.46399 | 0.01284 | 0 | 0 | 0 | 0 | -4.4 | 2.5 | 0 | 0 | 0 | 0 | 0 | 0
2014-02-21 | 5時 | 93.1179 | 4.6226 | 0 | 0 | 0 | 0 | 0 | 0 | 0 | -8.76e-05 | 0 | -0.90077 | 0.59279 | -0.33417 | -8.76e-05 | 0.9108 | 0 | 1.0457 | -0.47685 | 0.46399 | 0.01284 | 0 | 0 | 0 | 0 | -4.9 | 2.5 | 0 | 0 | 0 | 0 | 0 | 0
2014-02-21 | 6時 | 94.1677 | 4.6747 | 0 | 0 | 0 | 0 | 0 | 0 | 0 | -0.0001848 | 0 | -0.9154 | 0.60083 | -0.34017 | -0.0001848 | 0.9108 | 0 | 1.0457 | -0.47685 | 0.46399 | 0.01284 | 0 | 0 | 0 | 0 | -5.2 | 2.5 | 0 | 0 | 0 | 0 | 0 | 0
2014-02-21 | 7時 | 87.9821 | 4.3676 | 0 | 0 | 0 | 0 | 0 | 0 | 0 | 0.0003984 | 0 | -0.82759 | 0.55258 | -0.30416 | 0.0003984 | 0.9108 | 0 | 1.0457 | -0.47685 | 0.46399 | 0.01284 | 0 | 0 | 0 | 0 | -3.4 | 2.5 | 0 | 0 | 0 | 0 | 0 | 0
2014-02-21 | 8時 | 86.6444 | 4.3012 | 0 | 0 | 0 | 0 | 0 | 0 | 0 | 0.000528 | 0 | -0.80808 | 0.54185 | -0.29616 | 0.000528 | 0.9108 | 0 | 1.0457 | -0.47685 | 0.46399 | 0.01284 | 0 | 0 | 0 | 0 | -3 | 2.5 | 0 | 0 | 0 | 0 | 0 | 0
2014-02-21 | 9時 | 82.3895 | 4.09 | 0 | 0 | 0 | 0 | 0 | 0 | 0 | 0.0009492 | 0 | -0.74466 | 0.507 | -0.27016 | 0.0009492 | 0.9108 | 0 | 1.0457 | -0.47685 | 0.46399 | 0.01284 | 0 | 0 | 0 | 0 | -1.7 | 2.5 | 0 | 0 | 0 | 0 | 0 | 0
2014-02-21 | 10時 | 79.213 | 3.9323 | 0 | 0 | 0 | 0 | 0 | 0 | 0 | 0.0012732 | 0 | -0.69587 | 0.4802 | -0.25015 | 0.0012732 | 0.9108 | 0 | 1.0457 | -0.47685 | 0.46399 | 0.01284 | 0 | 0 | 0 | 0 | -0.7 | 2.5 | 0 | 0 | 0 | 0 | 0 | 0
2014-02-21 | 11時 | 74.9068 | 3.7185 | 0 | 0 | 0 | 0 | 0 | 0 | 0 | 0.0017268 | 0 | -0.62758 | 0.44266 | -0.22215 | 0.0017268 | 0.9108 | 0 | 1.0457 | -0.47685 | 0.46399 | 0.01284 | 0 | 0 | 0 | 0 | 0.7 | 2.5 | 0 | 0 | 0 | 0 | 0 | 0
2014-02-21 | 12時 | 75.209 | 3.7335 | 0 | 0 | 0 | 0 | 0 | 0 | 0 | 0.0016944 | 0 | -0.63246 | 0.44535 | -0.22415 | 0.0016944 | 0.9108 | 0 | 1.0457 | -0.47685 | 0.46399 | 0.01284 | 0 | 0 | 0 | 0 | 0.6 | 2.6 | 0 | 0 | 0 | 0 | 0 | 0
2014-02-21 | 13時 | 70.4754 | 3.4986 | 0 | 0 | 0 | 0 | 0 | 0 | 0 | 0.0022128 | 0 | -0.5544 | 0.40245 | -0.19214 | 0.0022128 | 0.9108 | 0 | 1.0457 | -0.47685 | 0.46399 | 0.01284 | 0 | 0 | 0 | 0 | 2.2 | 2.6 | 0 | 0 | 0 | 0 | 0 | 0
2014-02-21 | 14時 | 75.209 | 3.7335 | 0 | 0 | 0 | 0 | 0 | 0 | 0 | 0.0016944 | 0 | -0.63246 | 0.44535 | -0.22415 | 0.0016944 | 0.9108 | 0 | 1.0457 | -0.47685 | 0.46399 | 0.01284 | 0 | 0 | 0 | 0 | 0.6 | 2.7 | 0 | 0 | 0 | 0 | 0 | 0
2014-02-21 | 15時 | 79.213 | 3.9323 | 0 | 0 | 0 | 0 | 0 | 0 | 0 | 0.0012732 | 0 | -0.69587 | 0.4802 | -0.25015 | 0.0012732 | 0.9108 | 0 | 1.0457 | -0.47685 | 0.46399 | 0.01284 | 0 | 0 | 0 | 0 | -0.7 | 2.6 | 0 | 0 | 0 | 0 | 0 | 0
2014-02-21 | 16時 | 82.3895 | 4.09 | 0 | 0 | 0 | 0 | 0 | 0 | 0 | 0.0009492 | 0 | -0.74466 | 0.507 | -0.27016 | 0.0009492 | 0.9108 | 0 | 1.0457 | -0.47685 | 0.46399 | 0.01284 | 0 | 0 | 0 | 0 | -1.7 | 2.6 | 0 | 0 | 0 | 0 | 0 | 0
2014-02-21 | 17時 | 83.3588 | 4.1381 | 0 | 0 | 0 | 0 | 0 | 0 | 0 | 0.000852 | 0 | -0.75929 | 0.51505 | -0.27616 | 0.000852 | 0.9108 | 0 | 1.0457 | -0.47685 | 0.46399 | 0.01284 | 0 | 0 | 0 | 0 | -2 | 2.5 | 0 | 0 | 0 | 0 | 0 | 0
2014-02-21 | 18時 | 85.3201 | 4.2355 | 0 | 0 | 0 | 0 | 0 | 0 | 0 | 0.0006576 | 0 | -0.78856 | 0.53113 | -0.28816 | 0.0006576 | 0.9108 | 0 | 1.0457 | -0.47685 | 0.46399 | 0.01284 | 0 | 0 | 0 | 0 | -2.6 | 2.5 | 0 | 0 | 0 | 0 | 0 | 0
2014-02-21 | 19時 | 86.312 | 4.2847 | 0 | 0 | 0 | 0 | 0 | 0 | 0 | 0.0005604 | 0 | -0.8032 | 0.53917 | -0.29416 | 0.0005604 | 0.9108 | 0 | 1.0457 | -0.47685 | 0.46399 | 0.01284 | 0 | 0 | 0 | 0 | -2.9 | 2.4 | 0 | 0 | 0 | 0 | 0 | 0
2014-02-21 | 20時 | 86.312 | 4.2847 | 0 | 0 | 0 | 0 | 0 | 0 | 0 | 0.0005604 | 0 | -0.8032 | 0.53917 | -0.29416 | 0.0005604 | 0.9108 | 0 | 1.0457 | -0.47685 | 0.46399 | 0.01284 | 0 | 0 | 0 | 0 | -2.9 | 2.4 | 0 | 0 | 0 | 0 | 0 | 0
2014-02-21 | 21時 | 89.673 | 4.4516 | 0 | 0 | 0 | 0 | 0 | 0 | 0 | 0.0002364 | 0 | -0.85198 | 0.56598 | -0.31417 | 0.0002364 | 0.9108 | 0 | 1.0457 | -0.47685 | 0.46399 | 0.01284 | 0 | 0 | 0 | 0 | -3.9 | 2.4 | 0 | 0 | 0 | 0 | 0 | 0
2014-02-21 | 22時 | 93.1179 | 4.6226 | 0 | 0 | 0 | 0 | 0 | 0 | 0 | -8.76e-05 | 0 | -0.90077 | 0.59279 | -0.33417 | -8.76e-05 | 0.9108 | 0 | 1.0457 | -0.47685 | 0.46399 | 0.01284 | 0 | 0 | 0 | 0 | -4.9 | 2.3 | 0 | 0 | 0 | 0 | 0 | 0
2014-02-21 | 23時 | 93.467 | 4.6399 | 0 | 0 | 0 | 0 | 0 | 0 | 0 | -0.00012 | 0 | -0.90565 | 0.59547 | -0.33617 | -0.00012 | 0.9108 | 0 | 1.0457 | -0.47685 | 0.46399 | 0.01284 | 0 | 0 | 0 | 0 | -5 | 2.3 | 0 | 0 | 0 | 0 | 0 | 0
2014-02-22 | 0時 | 93.8169 | 4.6573 | 0 | 0 | 0 | 0 | 0 | 0 | 0 | -0.0001524 | 0 | -0.91052 | 0.59815 | -0.33817 | -0.0001524 | 0.9108 | 0 | 1.0457 | -0.47685 | 0.46399 | 0.01284 | 0 | 0 | 0 | 0 | -5.1 | 2.2 | 0 | 0 | 0 | 0 | 0 | 0
2014-02-22 | 1時 | 94.8718 | 4.7096 | 0 | 0 | 0 | 0 | 0 | 0 | 0 | -0.0002496 | 0 | -0.92516 | 0.60619 | -0.34417 | -0.0002496 | 0.9108 | 0 | 1.0457 | -0.47685 | 0.46399 | 0.01284 | 0 | 0 | 0 | 0 | -5.4 | 2.1 | 0 | 0 | 0 | 0 | 0 | 0
2014-02-22 | 2時 | 95.5792 | 4.7448 | 0 | 0 | 0 | 0 | 0 | 0 | 0 | -0.0003144 | 0 | -0.93492 | 0.61155 | -0.34817 | -0.0003144 | 0.9108 | 0 | 1.0457 | -0.47685 | 0.46399 | 0.01284 | 0 | 0 | 0 | 0 | -5.6 | 2.1 | 0 | 0 | 0 | 0 | 0 | 0
2014-02-22 | 3時 | 97.0041 | 4.8155 | 0 | 0 | 0 | 0 | 0 | 0 | 0 | -0.000444 | 0 | -0.95443 | 0.62228 | -0.35617 | -0.000444 | 0.9108 | 0 | 1.0457 | -0.47685 | 0.46399 | 0.01284 | 0 | 0 | 0 | 0 | -6 | 2.1 | 0 | 0 | 0 | 0 | 0 | 0
2014-02-22 | 4時 | 96.29 | 4.78 | 0 | 0 | 0 | 0 | 0 | 0 | 0 | -0.0003792 | 0 | -0.94467 | 0.61692 | -0.35217 | -0.0003792 | 0.9108 | 0 | 1.0457 | -0.47685 | 0.46399 | 0.01284 | 0 | 0 | 0 | 0 | -5.8 | 2.1 | 0 | 0 | 0 | 0 | 0 | 0
2014-02-22 | 5時 | 95.5792 | 4.7448 | 0 | 0 | 0 | 0 | 0 | 0 | 0 | -0.0003144 | 0 | -0.93492 | 0.61155 | -0.34817 | -0.0003144 | 0.9108 | 0 | 1.0457 | -0.47685 | 0.46399 | 0.01284 | 0 | 0 | 0 | 0 | -5.6 | 2.1 | 0 | 0 | 0 | 0 | 0 | 0
2014-02-22 | 6時 | 97.7216 | 4.8511 | 0 | 0 | 0 | 0 | 0 | 0 | 0 | -0.0005088 | 0 | -0.96419 | 0.62764 | -0.36017 | -0.0005088 | 0.9108 | 0 | 1.0457 | -0.47685 | 0.46399 | 0.01284 | 0 | 0 | 0 | 0 | -6.2 | 2.1 | 0 | 0 | 0 | 0 | 0 | 0
2014-02-22 | 7時 | 92.7697 | 4.6053 | 0 | 0 | 0 | 0 | 0 | 0 | 0 | -5.52e-05 | 0 | -0.89589 | 0.59011 | -0.33217 | -5.52e-05 | 0.9108 | 0 | 1.0457 | -0.47685 | 0.46399 | 0.01284 | 0 | 0 | 0 | 0 | -4.8 | 2.1 | 0 | 0 | 0 | 0 | 0 | 0
2014-02-22 | 8時 | 86.9775 | 4.3177 | 0 | 0 | 0 | 0 | 0 | 0 | 0 | 0.0004956 | 0 | -0.81296 | 0.54453 | -0.29816 | 0.0004956 | 0.9108 | 0 | 1.0457 | -0.47685 | 0.46399 | 0.01284 | 0 | 0 | 0 | 0 | -3.1 | 2.1 | 0 | 0 | 0 | 0 | 0 | 0
2014-02-22 | 9時 | 81.7475 | 4.0581 | 0 | 0 | 0 | 0 | 0 | 0 | 0 | 0.001014 | 0 | -0.7349 | 0.50164 | -0.26616 | 0.001014 | 0.9108 | 0 | 1.0457 | -0.47685 | 0.46399 | 0.01284 | 0 | 0 | 0 | 0 | -1.5 | 2.1 | 0 | 0 | 0 | 0 | 0 | 0
2014-02-22 | 10時 | 72.5199 | 3.6 | 0 | 0 | 0 | 0 | 0 | 0 | 0 | 0.001986 | 0 | -0.58855 | 0.42122 | -0.20614 | 0.001986 | 0.9108 | 0 | 1.0457 | -0.47685 | 0.46399 | 0.01284 | 0 | 0 | 0 | 0 | 1.5 | 2.1 | 0 | 0 | 0 | 0 | 0 | 0
2014-02-22 | 11時 | 75.5119 | 3.7486 | 0 | 0 | 0 | 0 | 0 | 0 | 0 | 0.001662 | 0 | -0.63733 | 0.44803 | -0.22615 | 0.001662 | 0.9108 | 0 | 1.0457 | -0.47685 | 0.46399 | 0.01284 | 0 | 0 | 0 | 0 | 0.5 | 2.2 | 0 | 0 | 0 | 0 | 0 | 0
2014-02-22 | 12時 | 72.5199 | 3.6 | 0 | 0 | 0 | 0 | 0 | 0 | 0 | 0.001986 | 0 | -0.58855 | 0.42122 | -0.20614 | 0.001986 | 0.9108 | 0 | 1.0457 | -0.47685 | 0.46399 | 0.01284 | 0 | 0 | 0 | 0 | 1.5 | 2.2 | 0 | 0 | 0 | 0 | 0 | 0
2014-02-22 | 13時 | 68.7557 | 3.4132 | 0 | 0 | 0 | 0 | 0 | 0 | 0 | 0.0024072 | 0 | -0.52513 | 0.38637 | -0.18014 | 0.0024072 | 0.9108 | 0 | 1.0457 | -0.47685 | 0.46399 | 0.01284 | 0 | 0 | 0 | 0 | 2.8 | 2.2 | 0 | 0 | 0 | 0 | 0 | 0
2014-02-22 | 14時 | 68.7557 | 3.4132 | 0 | 0 | 0 | 0 | 0 | 0 | 0 | 0.0024072 | 0 | -0.52513 | 0.38637 | -0.18014 | 0.0024072 | 0.9108 | 0 | 1.0457 | -0.47685 | 0.46399 | 0.01284 | 0 | 0 | 0 | 0 | 2.8 | 2.2 | 0 | 0 | 0 | 0 | 0 | 0
2014-02-22 | 15時 | 72.2253 | 3.5854 | 0 | 0 | 0 | 0 | 0 | 0 | 0 | 0.0020184 | 0 | -0.58367 | 0.41854 | -0.20414 | 0.0020184 | 0.9108 | 0 | 1.0457 | -0.47685 | 0.46399 | 0.01284 | 0 | 0 | 0 | 0 | 1.6 | 2.2 | 0 | 0 | 0 | 0 | 0 | 0
2014-02-22 | 16時 | 76.7322 | 3.8092 | 0 | 0 | 0 | 0 | 0 | 0 | 0 | 0.0015324 | 0 | -0.65685 | 0.45875 | -0.23415 | 0.0015324 | 0.9108 | 0 | 1.0457 | -0.47685 | 0.46399 | 0.01284 | 0 | 0 | 0 | 0 | 0.1 | 2.2 | 0 | 0 | 0 | 0 | 0 | 0
2014-02-22 | 17時 | 78.9 | 3.9168 | 0 | 0 | 0 | 0 | 0 | 0 | 0 | 0.0013056 | 0 | -0.691 | 0.47751 | -0.24815 | 0.0013056 | 0.9108 | 0 | 1.0457 | -0.47685 | 0.46399 | 0.01284 | 0 | 0 | 0 | 0 | -0.6 | 2.2 | 0 | 0 | 0 | 0 | 0 | 0
2014-02-22 | 18時 | 80.1572 | 3.9792 | 0 | 0 | 0 | 0 | 0 | 0 | 0 | 0.001176 | 0 | -0.71051 | 0.48824 | -0.25615 | 0.001176 | 0.9108 | 0 | 1.0457 | -0.47685 | 0.46399 | 0.01284 | 0 | 0 | 0 | 0 | -1 | 2.2 | 0 | 0 | 0 | 0 | 0 | 0
2014-02-22 | 19時 | 81.7475 | 4.0581 | 0 | 0 | 0 | 0 | 0 | 0 | 0 | 0.001014 | 0 | -0.7349 | 0.50164 | -0.26616 | 0.001014 | 0.9108 | 0 | 1.0457 | -0.47685 | 0.46399 | 0.01284 | 0 | 0 | 0 | 0 | -1.5 | 2.2 | 0 | 0 | 0 | 0 | 0 | 0
2014-02-22 | 20時 | 81.4278 | 4.0422 | 0 | 0 | 0 | 0 | 0 | 0 | 0 | 0.0010464 | 0 | -0.73002 | 0.49896 | -0.26416 | 0.0010464 | 0.9108 | 0 | 1.0457 | -0.47685 | 0.46399 | 0.01284 | 0 | 0 | 0 | 0 | -1.4 | 2.3 | 0 | 0 | 0 | 0 | 0 | 0
2014-02-22 | 21時 | 84.3357 | 4.1866 | 0 | 0 | 0 | 0 | 0 | 0 | 0 | 0.0007548 | 0 | -0.77393 | 0.52309 | -0.28216 | 0.0007548 | 0.9108 | 0 | 1.0457 | -0.47685 | 0.46399 | 0.01284 | 0 | 0 | 0 | 0 | -2.3 | 2.2 | 0 | 0 | 0 | 0 | 0 | 0
2014-02-22 | 22時 | 87.3115 | 4.3343 | 0 | 0 | 0 | 0 | 0 | 0 | 0 | 0.0004632 | 0 | -0.81783 | 0.54722 | -0.30016 | 0.0004632 | 0.9108 | 0 | 1.0457 | -0.47685 | 0.46399 | 0.01284 | 0 | 0 | 0 | 0 | -3.2 | 2.2 | 0 | 0 | 0 | 0 | 0 | 0
2014-02-22 | 23時 | 87.9821 | 4.3676 | 0 | 0 | 0 | 0 | 0 | 0 | 0 | 0.0003984 | 0 | -0.82759 | 0.55258 | -0.30416 | 0.0003984 | 0.9108 | 0 | 1.0457 | -0.47685 | 0.46399 | 0.01284 | 0 | 0 | 0 | 0 | -3.4 | 2.1 | 0 | 0 | 0 | 0 | 0 | 0
2014-02-23 | 0時 | 88.3186 | 4.3843 | 0 | 0 | 0 | 0 | 0 | 0 | 0 | 0.000366 | 0 | -0.83247 | 0.55526 | -0.30616 | 0.000366 | 0.9108 | 0 | 1.0457 | -0.47685 | 0.46399 | 0.01284 | 0 | 0 | 0 | 0 | -3.5 | 2.1 | 0 | 0 | 0 | 0 | 0 | 0
2014-02-23 | 1時 | 91.0409 | 4.5195 | 0 | 0 | 0 | 0 | 0 | 0 | 0 | 0.0001068 | 0 | -0.8715 | 0.5767 | -0.32217 | 0.0001068 | 0.9108 | 0 | 1.0457 | -0.47685 | 0.46399 | 0.01284 | 0 | 0 | 0 | 0 | -4.3 | 2.1 | 0 | 0 | 0 | 0 | 0 | 0
2014-02-23 | 2時 | 92.4222 | 4.588 | 0 | 0 | 0 | 0 | 0 | 0 | 0 | -2.28e-05 | 0 | -0.89101 | 0.58743 | -0.33017 | -2.28e-05 | 0.9108 | 0 | 1.0457 | -0.47685 | 0.46399 | 0.01284 | 0 | 0 | 0 | 0 | -4.7 | 2.1 | 0 | 0 | 0 | 0 | 0 | 0
2014-02-23 | 3時 | 93.1179 | 4.6226 | 0 | 0 | 0 | 0 | 0 | 0 | 0 | -8.76e-05 | 0 | -0.90077 | 0.59279 | -0.33417 | -8.76e-05 | 0.9108 | 0 | 1.0457 | -0.47685 | 0.46399 | 0.01284 | 0 | 0 | 0 | 0 | -4.9 | 2.1 | 0 | 0 | 0 | 0 | 0 | 0
2014-02-23 | 4時 | 96.6466 | 4.7977 | 0 | 0 | 0 | 0 | 0 | 0 | 0 | -0.0004116 | 0 | -0.94955 | 0.6196 | -0.35417 | -0.0004116 | 0.9108 | 0 | 1.0457 | -0.47685 | 0.46399 | 0.01284 | 0 | 0 | 0 | 0 | -5.9 | 2.1 | 0 | 0 | 0 | 0 | 0 | 0
2014-02-23 | 5時 | 96.6466 | 4.7977 | 0 | 0 | 0 | 0 | 0 | 0 | 0 | -0.0004116 | 0 | -0.94955 | 0.6196 | -0.35417 | -0.0004116 | 0.9108 | 0 | 1.0457 | -0.47685 | 0.46399 | 0.01284 | 0 | 0 | 0 | 0 | -5.9 | 2.1 | 0 | 0 | 0 | 0 | 0 | 0
2014-02-23 | 6時 | 95.2251 | 4.7272 | 0 | 0 | 0 | 0 | 0 | 0 | 0 | -0.000282 | 0 | -0.93004 | 0.60887 | -0.34617 | -0.000282 | 0.9108 | 0 | 1.0457 | -0.47685 | 0.46399 | 0.01284 | 0 | 0 | 0 | 0 | -5.5 | 2.2 | 0 | 0 | 0 | 0 | 0 | 0
2014-02-23 | 7時 | 91.7299 | 4.5537 | 0 | 0 | 0 | 0 | 0 | 0 | 0 | 4.2e-05 | 0 | -0.88125 | 0.58207 | -0.32617 | 4.2e-05 | 0.9108 | 0 | 1.0457 | -0.47685 | 0.46399 | 0.01284 | 0 | 0 | 0 | 0 | -4.5 | 2.2 | 0 | 0 | 0 | 0 | 0 | 0
2014-02-23 | 8時 | 84.3357 | 4.1866 | 0 | 0 | 0 | 0 | 0 | 0 | 0 | 0.0007548 | 0 | -0.77393 | 0.52309 | -0.28216 | 0.0007548 | 0.9108 | 0 | 1.0457 | -0.47685 | 0.46399 | 0.01284 | 0 | 0 | 0 | 0 | -2.3 | 2.2 | 0 | 0 | 0 | 0 | 0 | 0
2014-02-23 | 9時 | 80.4736 | 3.9949 | 0 | 0 | 0 | 0 | 0 | 0 | 0 | 0.0011436 | 0 | -0.71539 | 0.49092 | -0.25815 | 0.0011436 | 0.9108 | 0 | 1.0457 | -0.47685 | 0.46399 | 0.01284 | 0 | 0 | 0 | 0 | -1.1 | 2.3 | 0 | 0 | 0 | 0 | 0 | 0
2014-02-23 | 10時 | 72.8154 | 3.6147 | 0 | 0 | 0 | 0 | 0 | 0 | 0 | 0.0019536 | 0 | -0.59343 | 0.4239 | -0.20814 | 0.0019536 | 0.9108 | 0 | 1.0457 | -0.47685 | 0.46399 | 0.01284 | 0 | 0 | 0 | 0 | 1.4 | 2.4 | 0 | 0 | 0 | 0 | 0 | 0
2014-02-23 | 11時 | 67.9072 | 3.3711 | 0 | 0 | 0 | 0 | 0 | 0 | 0 | 0.0025044 | 0 | -0.5105 | 0.37833 | -0.17414 | 0.0025044 | 0.9108 | 0 | 1.0457 | -0.47685 | 0.46399 | 0.01284 | 0 | 0 | 0 | 0 | 3.1 | 2.6 | 0 | 0 | 0 | 0 | 0 | 0
2014-02-23 | 12時 | 62.9744 | 3.1262 | 0 | 0 | 0 | 0 | 0 | 0 | 0 | 0.0030876 | 0 | -0.42268 | 0.33007 | -0.13813 | 0.0030876 | 0.9108 | 0 | 1.0457 | -0.47685 | 0.46399 | 0.01284 | 0 | 0 | 0 | 0 | 4.9 | 2.7 | 0 | 0 | 0 | 0 | 0 | 0
2014-02-23 | 13時 | 61.3906 | 3.0476 | 0 | 0 | 0 | 0 | 0 | 0 | 0 | 0.003282 | 0 | -0.39341 | 0.31399 | -0.12613 | 0.003282 | 0.9108 | 0 | 1.0457 | -0.47685 | 0.46399 | 0.01284 | 0 | 0 | 0 | 0 | 5.5 | 2.8 | 0 | 0 | 0 | 0 | 0 | 0
2014-02-23 | 14時 | 61.9152 | 3.0736 | 0 | 0 | 0 | 0 | 0 | 0 | 0 | 0.0032172 | 0 | -0.40317 | 0.31935 | -0.13013 | 0.0032172 | 0.9108 | 0 | 1.0457 | -0.47685 | 0.46399 | 0.01284 | 0 | 0 | 0 | 0 | 5.3 | 3 | 0 | 0 | 0 | 0 | 0 | 0
2014-02-23 | 15時 | 64.5885 | 3.2063 | 0 | 0 | 0 | 0 | 0 | 0 | 0 | 0.0028932 | 0 | -0.45195 | 0.34616 | -0.15013 | 0.0028932 | 0.9108 | 0 | 1.0457 | -0.47685 | 0.46399 | 0.01284 | 0 | 0 | 0 | 0 | 4.3 | 3 | 0 | 0 | 0 | 0 | 0 | 0
2014-02-23 | 16時 | 67.3457 | 3.3432 | 0 | 0 | 0 | 0 | 0 | 0 | 0 | 0.0025692 | 0 | -0.50074 | 0.37296 | -0.17014 | 0.0025692 | 0.9108 | 0 | 1.0457 | -0.47685 | 0.46399 | 0.01284 | 0 | 0 | 0 | 0 | 3.3 | 3 | 0 | 0 | 0 | 0 | 0 | 0
2014-02-23 | 17時 | 69.0402 | 3.4273 | 0 | 0 | 0 | 0 | 0 | 0 | 0 | 0.0023748 | 0 | -0.53001 | 0.38905 | -0.18214 | 0.0023748 | 0.9108 | 0 | 1.0457 | -0.47685 | 0.46399 | 0.01284 | 0 | 0 | 0 | 0 | 2.7 | 3.1 | 0 | 0 | 0 | 0 | 0 | 0
2014-02-23 | 18時 | 70.765 | 3.5129 | 0 | 0 | 0 | 0 | 0 | 0 | 0 | 0.0021804 | 0 | -0.55928 | 0.40513 | -0.19414 | 0.0021804 | 0.9108 | 0 | 1.0457 | -0.47685 | 0.46399 | 0.01284 | 0 | 0 | 0 | 0 | 2.1 | 3.2 | 0 | 0 | 0 | 0 | 0 | 0
2014-02-23 | 19時 | 72.5199 | 3.6 | 0 | 0 | 0 | 0 | 0 | 0 | 0 | 0.001986 | 0 | -0.58855 | 0.42122 | -0.20614 | 0.001986 | 0.9108 | 0 | 1.0457 | -0.47685 | 0.46399 | 0.01284 | 0 | 0 | 0 | 0 | 1.5 | 3.2 | 0 | 0 | 0 | 0 | 0 | 0
2014-02-23 | 20時 | 74.6055 | 3.7036 | 0 | 0 | 0 | 0 | 0 | 0 | 0 | 0.0017592 | 0 | -0.6227 | 0.43998 | -0.22015 | 0.0017592 | 0.9108 | 0 | 1.0457 | -0.47685 | 0.46399 | 0.01284 | 0 | 0 | 0 | 0 | 0.8 | 3.3 | 0 | 0 | 0 | 0 | 0 | 0
2014-02-23 | 21時 | 74.3051 | 3.6887 | 0 | 0 | 0 | 0 | 0 | 0 | 0 | 0.0017916 | 0 | -0.61782 | 0.4373 | -0.21815 | 0.0017916 | 0.9108 | 0 | 1.0457 | -0.47685 | 0.46399 | 0.01284 | 0 | 0 | 0 | 0 | 0.9 | 3.3 | 0 | 0 | 0 | 0 | 0 | 0
2014-02-23 | 22時 | 74.6055 | 3.7036 | 0 | 0 | 0 | 0 | 0 | 0 | 0 | 0.0017592 | 0 | -0.6227 | 0.43998 | -0.22015 | 0.0017592 | 0.9108 | 0 | 1.0457 | -0.47685 | 0.46399 | 0.01284 | 0 | 0 | 0 | 0 | 0.8 | 3.3 | 0 | 0 | 0 | 0 | 0 | 0
2014-02-23 | 23時 | 74.6055 | 3.7036 | 0 | 0 | 0 | 0 | 0 | 0 | 0 | 0.0017592 | 0 | -0.6227 | 0.43998 | -0.22015 | 0.0017592 | 0.9108 | 0 | 1.0457 | -0.47685 | 0.46399 | 0.01284 | 0 | 0 | 0 | 0 | 0.8 | 3.3 | 0 | 0 | 0 | 0 | 0 | 0
2014-02-24 | 0時 | 75.5119 | 3.7486 | 0 | 0 | 0 | 0 | 0 | 0 | 0 | 0.001662 | 0 | -0.63733 | 0.44803 | -0.22615 | 0.001662 | 0.9108 | 0 | 1.0457 | -0.47685 | 0.46399 | 0.01284 | 0 | 0 | 0 | 0 | 0.5 | 3.3 | 0 | 0 | 0 | 0 | 0 | 0
2014-02-24 | 1時 | 75.209 | 3.7335 | 0 | 0 | 0 | 0 | 0 | 0 | 0 | 0.0016944 | 0 | -0.63246 | 0.44535 | -0.22415 | 0.0016944 | 0.9108 | 0 | 1.0457 | -0.47685 | 0.46399 | 0.01284 | 0 | 0 | 0 | 0 | 0.6 | 3.3 | 0 | 0 | 0 | 0 | 0 | 0
2014-02-24 | 2時 | 75.5119 | 3.7486 | 0 | 0 | 0 | 0 | 0 | 0 | 0 | 0.001662 | 0 | -0.63733 | 0.44803 | -0.22615 | 0.001662 | 0.9108 | 0 | 1.0457 | -0.47685 | 0.46399 | 0.01284 | 0 | 0 | 0 | 0 | 0.5 | 3.3 | 0 | 0 | 0 | 0 | 0 | 0
2014-02-24 | 3時 | 77.6562 | 3.855 | 0 | 0 | 0 | 0 | 0 | 0 | 0 | 0.0014352 | 0 | -0.67148 | 0.46679 | -0.24015 | 0.0014352 | 0.9108 | 0 | 1.0457 | -0.47685 | 0.46399 | 0.01284 | 0 | 0 | 0 | 0 | -0.2 | 3.4 | 0 | 0 | 0 | 0 | 0 | 0
2014-02-24 | 4時 | 78.5878 | 3.9013 | 0 | 0 | 0 | 0 | 0 | 0 | 0 | 0.001338 | 0 | -0.68612 | 0.47483 | -0.24615 | 0.001338 | 0.9108 | 0 | 1.0457 | -0.47685 | 0.46399 | 0.01284 | 0 | 0 | 0 | 0 | -0.5 | 3.4 | 0 | 0 | 0 | 0 | 0 | 0
2014-02-24 | 5時 | 78.5878 | 3.9013 | 0 | 0 | 0 | 0 | 0 | 0 | 0 | 0.001338 | 0 | -0.68612 | 0.47483 | -0.24615 | 0.001338 | 0.9108 | 0 | 1.0457 | -0.47685 | 0.46399 | 0.01284 | 0 | 0 | 0 | 0 | -0.5 | 3.5 | 0 | 0 | 0 | 0 | 0 | 0
2014-02-24 | 6時 | 78.5878 | 3.9013 | 0 | 0 | 0 | 0 | 0 | 0 | 0 | 0.001338 | 0 | -0.68612 | 0.47483 | -0.24615 | 0.001338 | 0.9108 | 0 | 1.0457 | -0.47685 | 0.46399 | 0.01284 | 0 | 0 | 0 | 0 | -0.5 | 3.6 | 0 | 0 | 0 | 0 | 0 | 0
2014-02-24 | 7時 | 77.9659 | 3.8704 | 0 | 0 | 0 | 0 | 0 | 0 | 0 | 0.0014028 | 0 | -0.67636 | 0.46947 | -0.24215 | 0.0014028 | 0.9108 | 0 | 1.0457 | -0.47685 | 0.46399 | 0.01284 | 0 | 0 | 0 | 0 | -0.3 | 3.6 | 0 | 0 | 0 | 0 | 0 | 0
2014-02-24 | 8時 | 77.0394 | 3.8244 | 0 | 0 | 0 | 0 | 0 | 0 | 0 | 0.0015 | 0 | -0.66173 | 0.46143 | -0.23615 | 0.0015 | 0.9108 | 0 | 1.0457 | -0.47685 | 0.46399 | 0.01284 | 0 | 0 | 0 | 0 | 0 | 3.7 | 0 | 0 | 0 | 0 | 0 | 0
2014-02-24 | 9時 | 76.7322 | 3.8092 | 0 | 0 | 0 | 0 | 0 | 0 | 0 | 0.0015324 | 0 | -0.65685 | 0.45875 | -0.23415 | 0.0015324 | 0.9108 | 0 | 1.0457 | -0.47685 | 0.46399 | 0.01284 | 0 | 0 | 0 | 0 | 0.1 | 3.7 | 0 | 0 | 0 | 0 | 0 | 0
2014-02-24 | 10時 | 75.8157 | 3.7637 | 0 | 0 | 0 | 0 | 0 | 0 | 0 | 0.0016296 | 0 | -0.64221 | 0.45071 | -0.22815 | 0.0016296 | 0.9108 | 0 | 1.0457 | -0.47685 | 0.46399 | 0.01284 | 0 | 0 | 0 | 0 | 0.4 | 3.7 | 0 | 0 | 0 | 0 | 0 | 0
2014-02-24 | 11時 | 74.6055 | 3.7036 | 0 | 0 | 0 | 0 | 0 | 0 | 0 | 0.0017592 | 0 | -0.6227 | 0.43998 | -0.22015 | 0.0017592 | 0.9108 | 0 | 1.0457 | -0.47685 | 0.46399 | 0.01284 | 0 | 0 | 0 | 0 | 0.8 | 3.8 | 0 | 0 | 0 | 0 | 0 | 0
2014-02-24 | 12時 | 73.7067 | 3.659 | 0 | 0 | 0 | 0 | 0 | 0 | 0 | 0.0018564 | 0 | -0.60806 | 0.43194 | -0.21415 | 0.0018564 | 0.9108 | 0 | 1.0457 | -0.47685 | 0.46399 | 0.01284 | 0 | 0 | 0 | 0 | 1.1 | 3.8 | 0 | 0 | 0 | 0 | 0 | 0
2014-02-24 | 13時 | 69.6118 | 3.4557 | 0 | 0 | 0 | 0 | 0 | 0 | 0 | 0.00231 | 0 | -0.53977 | 0.39441 | -0.18614 | 0.00231 | 0.9108 | 0 | 1.0457 | -0.47685 | 0.46399 | 0.01284 | 0 | 0 | 0 | 0 | 2.5 | 3.8 | 0 | 0 | 0 | 0 | 0 | 0
2014-02-24 | 14時 | 69.6118 | 3.4557 | 0 | 0 | 0 | 0 | 0 | 0 | 0 | 0.00231 | 0 | -0.53977 | 0.39441 | -0.18614 | 0.00231 | 0.9108 | 0 | 1.0457 | -0.47685 | 0.46399 | 0.01284 | 0 | 0 | 0 | 0 | 2.5 | 3.8 | 0 | 0 | 0 | 0 | 0 | 0
2014-02-24 | 15時 | 69.8988 | 3.4699 | 0 | 0 | 0 | 0 | 0 | 0 | 0 | 0.0022776 | 0 | -0.54464 | 0.39709 | -0.18814 | 0.0022776 | 0.9108 | 0 | 1.0457 | -0.47685 | 0.46399 | 0.01284 | 0 | 0 | 0 | 0 | 2.4 | 3.7 | 0 | 0 | 0 | 0 | 0 | 0
2014-02-24 | 16時 | 70.765 | 3.5129 | 0 | 0 | 0 | 0 | 0 | 0 | 0 | 0.0021804 | 0 | -0.55928 | 0.40513 | -0.19414 | 0.0021804 | 0.9108 | 0 | 1.0457 | -0.47685 | 0.46399 | 0.01284 | 0 | 0 | 0 | 0 | 2.1 | 3.7 | 0 | 0 | 0 | 0 | 0 | 0
2014-02-24 | 17時 | 72.2253 | 3.5854 | 0 | 0 | 0 | 0 | 0 | 0 | 0 | 0.0020184 | 0 | -0.58367 | 0.41854 | -0.20414 | 0.0020184 | 0.9108 | 0 | 1.0457 | -0.47685 | 0.46399 | 0.01284 | 0 | 0 | 0 | 0 | 1.6 | 3.5 | 0 | 0 | 0 | 0 | 0 | 0
2014-02-24 | 18時 | 72.2253 | 3.5854 | 0 | 0 | 0 | 0 | 0 | 0 | 0 | 0.0020184 | 0 | -0.58367 | 0.41854 | -0.20414 | 0.0020184 | 0.9108 | 0 | 1.0457 | -0.47685 | 0.46399 | 0.01284 | 0 | 0 | 0 | 0 | 1.6 | 3.5 | 0 | 0 | 0 | 0 | 0 | 0
2014-02-24 | 19時 | 73.1116 | 3.6294 | 0 | 0 | 0 | 0 | 0 | 0 | 0 | 0.0019212 | 0 | -0.59831 | 0.42658 | -0.21014 | 0.0019212 | 0.9108 | 0 | 1.0457 | -0.47685 | 0.46399 | 0.01284 | 0 | 0 | 0 | 0 | 1.3 | 3.3 | 0 | 0 | 0 | 0 | 0 | 0
2014-02-24 | 20時 | 77.0394 | 3.8244 | 0 | 0 | 0 | 0 | 0 | 0 | 0 | 0.0015 | 0 | -0.66173 | 0.46143 | -0.23615 | 0.0015 | 0.9108 | 0 | 1.0457 | -0.47685 | 0.46399 | 0.01284 | 0 | 0 | 0 | 0 | 0 | 3.3 | 0 | 0 | 0 | 0 | 0 | 0
2014-02-24 | 21時 | 77.9659 | 3.8704 | 0 | 0 | 0 | 0 | 0 | 0 | 0 | 0.0014028 | 0 | -0.67636 | 0.46947 | -0.24215 | 0.0014028 | 0.9108 | 0 | 1.0457 | -0.47685 | 0.46399 | 0.01284 | 0 | 0 | 0 | 0 | -0.3 | 3.2 | 0 | 0 | 0 | 0 | 0 | 0
2014-02-24 | 22時 | 80.1572 | 3.9792 | 0 | 0 | 0 | 0 | 0 | 0 | 0 | 0.001176 | 0 | -0.71051 | 0.48824 | -0.25615 | 0.001176 | 0.9108 | 0 | 1.0457 | -0.47685 | 0.46399 | 0.01284 | 0 | 0 | 0 | 0 | -1 | 3.2 | 0 | 0 | 0 | 0 | 0 | 0
2014-02-24 | 23時 | 83.3588 | 4.1381 | 0 | 0 | 0 | 0 | 0 | 0 | 0 | 0.000852 | 0 | -0.75929 | 0.51505 | -0.27616 | 0.000852 | 0.9108 | 0 | 1.0457 | -0.47685 | 0.46399 | 0.01284 | 0 | 0 | 0 | 0 | -2 | 3.2 | 0 | 0 | 0 | 0 | 0 | 0
2014-02-25 | 0時 | 80.7908 | 4.0106 | 0 | 0 | 0 | 0 | 0 | 0 | 0 | 0.0011112 | 0 | -0.72027 | 0.4936 | -0.26015 | 0.0011112 | 0.9108 | 0 | 1.0457 | -0.47685 | 0.46399 | 0.01284 | 0 | 0 | 0 | 0 | -1.2 | 3.2 | 0 | 0 | 0 | 0 | 0 | 0
2014-02-25 | 1時 | 80.1572 | 3.9792 | 0 | 0 | 0 | 0 | 0 | 0 | 0 | 0.001176 | 0 | -0.71051 | 0.48824 | -0.25615 | 0.001176 | 0.9108 | 0 | 1.0457 | -0.47685 | 0.46399 | 0.01284 | 0 | 0 | 0 | 0 | -1 | 3.2 | 0 | 0 | 0 | 0 | 0 | 0
2014-02-25 | 2時 | 81.1089 | 4.0264 | 0 | 0 | 0 | 0 | 0 | 0 | 0 | 0.0010788 | 0 | -0.72515 | 0.49628 | -0.26216 | 0.0010788 | 0.9108 | 0 | 1.0457 | -0.47685 | 0.46399 | 0.01284 | 0 | 0 | 0 | 0 | -1.3 | 3.2 | 0 | 0 | 0 | 0 | 0 | 0
2014-02-25 | 3時 | 83.3588 | 4.1381 | 0 | 0 | 0 | 0 | 0 | 0 | 0 | 0.000852 | 0 | -0.75929 | 0.51505 | -0.27616 | 0.000852 | 0.9108 | 0 | 1.0457 | -0.47685 | 0.46399 | 0.01284 | 0 | 0 | 0 | 0 | -2 | 3.1 | 0 | 0 | 0 | 0 | 0 | 0
2014-02-25 | 4時 | 81.4278 | 4.0422 | 0 | 0 | 0 | 0 | 0 | 0 | 0 | 0.0010464 | 0 | -0.73002 | 0.49896 | -0.26416 | 0.0010464 | 0.9108 | 0 | 1.0457 | -0.47685 | 0.46399 | 0.01284 | 0 | 0 | 0 | 0 | -1.4 | 3.1 | 0 | 0 | 0 | 0 | 0 | 0
2014-02-25 | 5時 | 82.0681 | 4.074 | 0 | 0 | 0 | 0 | 0 | 0 | 0 | 0.0009816 | 0 | -0.73978 | 0.50432 | -0.26816 | 0.0009816 | 0.9108 | 0 | 1.0457 | -0.47685 | 0.46399 | 0.01284 | 0 | 0 | 0 | 0 | -1.6 | 3.1 | 0 | 0 | 0 | 0 | 0 | 0
2014-02-25 | 6時 | 81.1089 | 4.0264 | 0 | 0 | 0 | 0 | 0 | 0 | 0 | 0.0010788 | 0 | -0.72515 | 0.49628 | -0.26216 | 0.0010788 | 0.9108 | 0 | 1.0457 | -0.47685 | 0.46399 | 0.01284 | 0 | 0 | 0 | 0 | -1.3 | 3.1 | 0 | 0 | 0 | 0 | 0 | 0
2014-02-25 | 7時 | 78.9 | 3.9168 | 0 | 0 | 0 | 0 | 0 | 0 | 0 | 0.0013056 | 0 | -0.691 | 0.47751 | -0.24815 | 0.0013056 | 0.9108 | 0 | 1.0457 | -0.47685 | 0.46399 | 0.01284 | 0 | 0 | 0 | 0 | -0.6 | 3.1 | 0 | 0 | 0 | 0 | 0 | 0
2014-02-25 | 8時 | 76.4259 | 3.7939 | 0 | 0 | 0 | 0 | 0 | 0 | 0 | 0.0015648 | 0 | -0.65197 | 0.45607 | -0.23215 | 0.0015648 | 0.9108 | 0 | 1.0457 | -0.47685 | 0.46399 | 0.01284 | 0 | 0 | 0 | 0 | 0.2 | 3.1 | 0 | 0 | 0 | 0 | 0 | 0
2014-02-25 | 9時 | 73.7067 | 3.659 | 0 | 0 | 0 | 0 | 0 | 0 | 0 | 0.0018564 | 0 | -0.60806 | 0.43194 | -0.21415 | 0.0018564 | 0.9108 | 0 | 1.0457 | -0.47685 | 0.46399 | 0.01284 | 0 | 0 | 0 | 0 | 1.1 | 3.1 | 0 | 0 | 0 | 0 | 0 | 0
2014-02-25 | 10時 | 70.1867 | 3.4842 | 0 | 0 | 0 | 0 | 0 | 0 | 0 | 0.0022452 | 0 | -0.54952 | 0.39977 | -0.19014 | 0.0022452 | 0.9108 | 0 | 1.0457 | -0.47685 | 0.46399 | 0.01284 | 0 | 0 | 0 | 0 | 2.3 | 3.1 | 0 | 0 | 0 | 0 | 0 | 0
2014-02-25 | 11時 | 72.5199 | 3.6 | 0 | 0 | 0 | 0 | 0 | 0 | 0 | 0.001986 | 0 | -0.58855 | 0.42122 | -0.20614 | 0.001986 | 0.9108 | 0 | 1.0457 | -0.47685 | 0.46399 | 0.01284 | 0 | 0 | 0 | 0 | 1.5 | 3 | 0 | 0 | 0 | 0 | 0 | 0
2014-02-25 | 12時 | 68.472 | 3.3991 | 0 | 0 | 0 | 0 | 0 | 0 | 0 | 0.0024396 | 0 | -0.52025 | 0.38369 | -0.17814 | 0.0024396 | 0.9108 | 0 | 1.0457 | -0.47685 | 0.46399 | 0.01284 | 0 | 0 | 0 | 0 | 2.9 | 3 | 0 | 0 | 0 | 0 | 0 | 0
2014-02-25 | 13時 | 68.472 | 3.3991 | 0 | 0 | 0 | 0 | 0 | 0 | 0 | 0.0024396 | 0 | -0.52025 | 0.38369 | -0.17814 | 0.0024396 | 0.9108 | 0 | 1.0457 | -0.47685 | 0.46399 | 0.01284 | 0 | 0 | 0 | 0 | 2.9 | 2.9 | 0 | 0 | 0 | 0 | 0 | 0
2014-02-25 | 14時 | 69.3256 | 3.4415 | 0 | 0 | 0 | 0 | 0 | 0 | 0 | 0.0023424 | 0 | -0.53489 | 0.39173 | -0.18414 | 0.0023424 | 0.9108 | 0 | 1.0457 | -0.47685 | 0.46399 | 0.01284 | 0 | 0 | 0 | 0 | 2.6 | 2.9 | 0 | 0 | 0 | 0 | 0 | 0
2014-02-25 | 15時 | 69.3256 | 3.4415 | 0 | 0 | 0 | 0 | 0 | 0 | 0 | 0.0023424 | 0 | -0.53489 | 0.39173 | -0.18414 | 0.0023424 | 0.9108 | 0 | 1.0457 | -0.47685 | 0.46399 | 0.01284 | 0 | 0 | 0 | 0 | 2.6 | 2.9 | 0 | 0 | 0 | 0 | 0 | 0
2014-02-25 | 16時 | 75.8157 | 3.7637 | 0 | 0 | 0 | 0 | 0 | 0 | 0 | 0.0016296 | 0 | -0.64221 | 0.45071 | -0.22815 | 0.0016296 | 0.9108 | 0 | 1.0457 | -0.47685 | 0.46399 | 0.01284 | 0 | 0 | 0 | 0 | 0.4 | 2.9 | 0 | 0 | 0 | 0 | 0 | 0
2014-02-25 | 17時 | 79.5269 | 3.9479 | 0 | 0 | 0 | 0 | 0 | 0 | 0 | 0.0012408 | 0 | -0.70075 | 0.48288 | -0.25215 | 0.0012408 | 0.9108 | 0 | 1.0457 | -0.47685 | 0.46399 | 0.01284 | 0 | 0 | 0 | 0 | -0.8 | 2.9 | 0 | 0 | 0 | 0 | 0 | 0
2014-02-25 | 18時 | 81.1089 | 4.0264 | 0 | 0 | 0 | 0 | 0 | 0 | 0 | 0.0010788 | 0 | -0.72515 | 0.49628 | -0.26216 | 0.0010788 | 0.9108 | 0 | 1.0457 | -0.47685 | 0.46399 | 0.01284 | 0 | 0 | 0 | 0 | -1.3 | 2.9 | 0 | 0 | 0 | 0 | 0 | 0
2014-02-25 | 19時 | 80.7908 | 4.0106 | 0 | 0 | 0 | 0 | 0 | 0 | 0 | 0.0011112 | 0 | -0.72027 | 0.4936 | -0.26015 | 0.0011112 | 0.9108 | 0 | 1.0457 | -0.47685 | 0.46399 | 0.01284 | 0 | 0 | 0 | 0 | -1.2 | 2.9 | 0 | 0 | 0 | 0 | 0 | 0
2014-02-25 | 20時 | 81.4278 | 4.0422 | 0 | 0 | 0 | 0 | 0 | 0 | 0 | 0.0010464 | 0 | -0.73002 | 0.49896 | -0.26416 | 0.0010464 | 0.9108 | 0 | 1.0457 | -0.47685 | 0.46399 | 0.01284 | 0 | 0 | 0 | 0 | -1.4 | 2.9 | 0 | 0 | 0 | 0 | 0 | 0
2014-02-25 | 21時 | 82.3895 | 4.09 | 0 | 0 | 0 | 0 | 0 | 0 | 0 | 0.0009492 | 0 | -0.74466 | 0.507 | -0.27016 | 0.0009492 | 0.9108 | 0 | 1.0457 | -0.47685 | 0.46399 | 0.01284 | 0 | 0 | 0 | 0 | -1.7 | 2.8 | 0 | 0 | 0 | 0 | 0 | 0
2014-02-25 | 22時 | 83.0349 | 4.122 | 0 | 0 | 0 | 0 | 0 | 0 | 0 | 0.0008844 | 0 | -0.75442 | 0.51237 | -0.27416 | 0.0008844 | 0.9108 | 0 | 1.0457 | -0.47685 | 0.46399 | 0.01284 | 0 | 0 | 0 | 0 | -1.9 | 2.7 | 0 | 0 | 0 | 0 | 0 | 0
2014-02-25 | 23時 | 84.9911 | 4.2191 | 0 | 0 | 0 | 0 | 0 | 0 | 0 | 0.00069 | 0 | -0.78369 | 0.52845 | -0.28616 | 0.00069 | 0.9108 | 0 | 1.0457 | -0.47685 | 0.46399 | 0.01284 | 0 | 0 | 0 | 0 | -2.5 | 2.6 | 0 | 0 | 0 | 0 | 0 | 0
2014-02-26 | 0時 | 87.6464 | 4.351 | 0 | 0 | 0 | 0 | 0 | 0 | 0 | 0.0004308 | 0 | -0.82271 | 0.5499 | -0.30216 | 0.0004308 | 0.9108 | 0 | 1.0457 | -0.47685 | 0.46399 | 0.01284 | 0 | 0 | 0 | 0 | -3.3 | 2.5 | 0 | 0 | 0 | 0 | 0 | 0
2014-02-26 | 1時 | 88.9941 | 4.4179 | 0 | 0 | 0 | 0 | 0 | 0 | 0 | 0.0003012 | 0 | -0.84223 | 0.56062 | -0.31016 | 0.0003012 | 0.9108 | 0 | 1.0457 | -0.47685 | 0.46399 | 0.01284 | 0 | 0 | 0 | 0 | -3.7 | 2.5 | 0 | 0 | 0 | 0 | 0 | 0
2014-02-26 | 2時 | 90.0138 | 4.4685 | 0 | 0 | 0 | 0 | 0 | 0 | 0 | 0.000204 | 0 | -0.85686 | 0.56866 | -0.31617 | 0.000204 | 0.9108 | 0 | 1.0457 | -0.47685 | 0.46399 | 0.01284 | 0 | 0 | 0 | 0 | -4 | 2.4 | 0 | 0 | 0 | 0 | 0 | 0
2014-02-26 | 3時 | 90.0138 | 4.4685 | 0 | 0 | 0 | 0 | 0 | 0 | 0 | 0.000204 | 0 | -0.85686 | 0.56866 | -0.31617 | 0.000204 | 0.9108 | 0 | 1.0457 | -0.47685 | 0.46399 | 0.01284 | 0 | 0 | 0 | 0 | -4 | 2.5 | 0 | 0 | 0 | 0 | 0 | 0
2014-02-26 | 4時 | 90.3553 | 4.4854 | 0 | 0 | 0 | 0 | 0 | 0 | 0 | 0.0001716 | 0 | -0.86174 | 0.57134 | -0.31817 | 0.0001716 | 0.9108 | 0 | 1.0457 | -0.47685 | 0.46399 | 0.01284 | 0 | 0 | 0 | 0 | -4.1 | 2.6 | 0 | 0 | 0 | 0 | 0 | 0
2014-02-26 | 5時 | 90.6977 | 4.5024 | 0 | 0 | 0 | 0 | 0 | 0 | 0 | 0.0001392 | 0 | -0.86662 | 0.57402 | -0.32017 | 0.0001392 | 0.9108 | 0 | 1.0457 | -0.47685 | 0.46399 | 0.01284 | 0 | 0 | 0 | 0 | -4.2 | 2.7 | 0 | 0 | 0 | 0 | 0 | 0
2014-02-26 | 6時 | 91.385 | 4.5365 | 0 | 0 | 0 | 0 | 0 | 0 | 0 | 7.44e-05 | 0 | -0.87638 | 0.57939 | -0.32417 | 7.44e-05 | 0.9108 | 0 | 1.0457 | -0.47685 | 0.46399 | 0.01284 | 0 | 0 | 0 | 0 | -4.4 | 2.8 | 0 | 0 | 0 | 0 | 0 | 0
2014-02-26 | 7時 | 87.3115 | 4.3343 | 0 | 0 | 0 | 0 | 0 | 0 | 0 | 0.0004632 | 0 | -0.81783 | 0.54722 | -0.30016 | 0.0004632 | 0.9108 | 0 | 1.0457 | -0.47685 | 0.46399 | 0.01284 | 0 | 0 | 0 | 0 | -3.2 | 2.9 | 0 | 0 | 0 | 0 | 0 | 0
2014-02-26 | 8時 | 83.3588 | 4.1381 | 0 | 0 | 0 | 0 | 0 | 0 | 0 | 0.000852 | 0 | -0.75929 | 0.51505 | -0.27616 | 0.000852 | 0.9108 | 0 | 1.0457 | -0.47685 | 0.46399 | 0.01284 | 0 | 0 | 0 | 0 | -2 | 3 | 0 | 0 | 0 | 0 | 0 | 0
2014-02-26 | 9時 | 84.0092 | 4.1704 | 0 | 0 | 0 | 0 | 0 | 0 | 0 | 0.0007872 | 0 | -0.76905 | 0.52041 | -0.28016 | 0.0007872 | 0.9108 | 0 | 1.0457 | -0.47685 | 0.46399 | 0.01284 | 0 | 0 | 0 | 0 | -2.2 | 2.7 | 0 | 0 | 0 | 0 | 0 | 0
2014-02-26 | 10時 | 79.213 | 3.9323 | 0 | 0 | 0 | 0 | 0 | 0 | 0 | 0.0012732 | 0 | -0.69587 | 0.4802 | -0.25015 | 0.0012732 | 0.9108 | 0 | 1.0457 | -0.47685 | 0.46399 | 0.01284 | 0 | 0 | 0 | 0 | -0.7 | 2.5 | 0 | 0 | 0 | 0 | 0 | 0
2014-02-26 | 11時 | 72.5199 | 3.6 | 0 | 0 | 0 | 0 | 0 | 0 | 0 | 0.001986 | 0 | -0.58855 | 0.42122 | -0.20614 | 0.001986 | 0.9108 | 0 | 1.0457 | -0.47685 | 0.46399 | 0.01284 | 0 | 0 | 0 | 0 | 1.5 | 2.2 | 0 | 0 | 0 | 0 | 0 | 0
2014-02-26 | 12時 | 71.0554 | 3.5273 | 0 | 0 | 0 | 0 | 0 | 0 | 0 | 0.002148 | 0 | -0.56416 | 0.40781 | -0.19614 | 0.002148 | 0.9108 | 0 | 1.0457 | -0.47685 | 0.46399 | 0.01284 | 0 | 0 | 0 | 0 | 2 | 1.9 | 0 | 0 | 0 | 0 | 0 | 0
2014-02-26 | 13時 | 67.9072 | 3.3711 | 0 | 0 | 0 | 0 | 0 | 0 | 0 | 0.0025044 | 0 | -0.5105 | 0.37833 | -0.17414 | 0.0025044 | 0.9108 | 0 | 1.0457 | -0.47685 | 0.46399 | 0.01284 | 0 | 0 | 0 | 0 | 3.1 | 1.7 | 0 | 0 | 0 | 0 | 0 | 0
2014-02-26 | 14時 | 67.3457 | 3.3432 | 0 | 0 | 0 | 0 | 0 | 0 | 0 | 0.0025692 | 0 | -0.50074 | 0.37296 | -0.17014 | 0.0025692 | 0.9108 | 0 | 1.0457 | -0.47685 | 0.46399 | 0.01284 | 0 | 0 | 0 | 0 | 3.3 | 1.4 | 0 | 0 | 0 | 0 | 0 | 0
2014-02-26 | 15時 | 69.8988 | 3.4699 | 0 | 0 | 0 | 0 | 0 | 0 | 0 | 0.0022776 | 0 | -0.54464 | 0.39709 | -0.18814 | 0.0022776 | 0.9108 | 0 | 1.0457 | -0.47685 | 0.46399 | 0.01284 | 0 | 0 | 0 | 0 | 2.4 | 1.6 | 0 | 0 | 0 | 0 | 0 | 0
2014-02-26 | 16時 | 78.2764 | 3.8858 | 0 | 0 | 0 | 0 | 0 | 0 | 0 | 0.0013704 | 0 | -0.68124 | 0.47215 | -0.24415 | 0.0013704 | 0.9108 | 0 | 1.0457 | -0.47685 | 0.46399 | 0.01284 | 0 | 0 | 0 | 0 | -0.4 | 1.8 | 0 | 0 | 0 | 0 | 0 | 0
2014-02-26 | 17時 | 80.4736 | 3.9949 | 0 | 0 | 0 | 0 | 0 | 0 | 0 | 0.0011436 | 0 | -0.71539 | 0.49092 | -0.25815 | 0.0011436 | 0.9108 | 0 | 1.0457 | -0.47685 | 0.46399 | 0.01284 | 0 | 0 | 0 | 0 | -1.1 | 2 | 0 | 0 | 0 | 0 | 0 | 0
2014-02-26 | 18時 | 83.3588 | 4.1381 | 0 | 0 | 0 | 0 | 0 | 0 | 0 | 0.000852 | 0 | -0.75929 | 0.51505 | -0.27616 | 0.000852 | 0.9108 | 0 | 1.0457 | -0.47685 | 0.46399 | 0.01284 | 0 | 0 | 0 | 0 | -2 | 2.3 | 0 | 0 | 0 | 0 | 0 | 0
2014-02-26 | 19時 | 84.3357 | 4.1866 | 0 | 0 | 0 | 0 | 0 | 0 | 0 | 0.0007548 | 0 | -0.77393 | 0.52309 | -0.28216 | 0.0007548 | 0.9108 | 0 | 1.0457 | -0.47685 | 0.46399 | 0.01284 | 0 | 0 | 0 | 0 | -2.3 | 2.5 | 0 | 0 | 0 | 0 | 0 | 0
2014-02-26 | 20時 | 83.0349 | 4.122 | 0 | 0 | 0 | 0 | 0 | 0 | 0 | 0.0008844 | 0 | -0.75442 | 0.51237 | -0.27416 | 0.0008844 | 0.9108 | 0 | 1.0457 | -0.47685 | 0.46399 | 0.01284 | 0 | 0 | 0 | 0 | -1.9 | 2.7 | 0 | 0 | 0 | 0 | 0 | 0
2014-02-26 | 21時 | 84.9911 | 4.2191 | 0 | 0 | 0 | 0 | 0 | 0 | 0 | 0.00069 | 0 | -0.78369 | 0.52845 | -0.28616 | 0.00069 | 0.9108 | 0 | 1.0457 | -0.47685 | 0.46399 | 0.01284 | 0 | 0 | 0 | 0 | -2.5 | 2.6 | 0 | 0 | 0 | 0 | 0 | 0
2014-02-26 | 22時 | 84.0092 | 4.1704 | 0 | 0 | 0 | 0 | 0 | 0 | 0 | 0.0007872 | 0 | -0.76905 | 0.52041 | -0.28016 | 0.0007872 | 0.9108 | 0 | 1.0457 | -0.47685 | 0.46399 | 0.01284 | 0 | 0 | 0 | 0 | -2.2 | 2.6 | 0 | 0 | 0 | 0 | 0 | 0
2014-02-26 | 23時 | 85.9806 | 4.2683 | 0 | 0 | 0 | 0 | 0 | 0 | 0 | 0.0005928 | 0 | -0.79832 | 0.53649 | -0.29216 | 0.0005928 | 0.9108 | 0 | 1.0457 | -0.47685 | 0.46399 | 0.01284 | 0 | 0 | 0 | 0 | -2.8 | 2.6 | 0 | 0 | 0 | 0 | 0 | 0
2014-02-27 | 0時 | 85.9806 | 4.2683 | 0 | 0 | 0 | 0 | 0 | 0 | 0 | 0.0005928 | 0 | -0.79832 | 0.53649 | -0.29216 | 0.0005928 | 0.9108 | 0 | 1.0457 | -0.47685 | 0.46399 | 0.01284 | 0 | 0 | 0 | 0 | -2.8 | 2.6 | 0 | 0 | 0 | 0 | 0 | 0
2014-02-27 | 1時 | 83.6836 | 4.1542 | 0 | 0 | 0 | 0 | 0 | 0 | 0 | 0.0008196 | 0 | -0.76417 | 0.51773 | -0.27816 | 0.0008196 | 0.9108 | 0 | 1.0457 | -0.47685 | 0.46399 | 0.01284 | 0 | 0 | 0 | 0 | -2.1 | 2.6 | 0 | 0 | 0 | 0 | 0 | 0
2014-02-27 | 2時 | 84.9911 | 4.2191 | 0 | 0 | 0 | 0 | 0 | 0 | 0 | 0.00069 | 0 | -0.78369 | 0.52845 | -0.28616 | 0.00069 | 0.9108 | 0 | 1.0457 | -0.47685 | 0.46399 | 0.01284 | 0 | 0 | 0 | 0 | -2.5 | 2.6 | 0 | 0 | 0 | 0 | 0 | 0
2014-02-27 | 3時 | 87.3115 | 4.3343 | 0 | 0 | 0 | 0 | 0 | 0 | 0 | 0.0004632 | 0 | -0.81783 | 0.54722 | -0.30016 | 0.0004632 | 0.9108 | 0 | 1.0457 | -0.47685 | 0.46399 | 0.01284 | 0 | 0 | 0 | 0 | -3.2 | 2.6 | 0 | 0 | 0 | 0 | 0 | 0
2014-02-27 | 4時 | 87.9821 | 4.3676 | 0 | 0 | 0 | 0 | 0 | 0 | 0 | 0.0003984 | 0 | -0.82759 | 0.55258 | -0.30416 | 0.0003984 | 0.9108 | 0 | 1.0457 | -0.47685 | 0.46399 | 0.01284 | 0 | 0 | 0 | 0 | -3.4 | 2.6 | 0 | 0 | 0 | 0 | 0 | 0
2014-02-27 | 5時 | 87.3115 | 4.3343 | 0 | 0 | 0 | 0 | 0 | 0 | 0 | 0.0004632 | 0 | -0.81783 | 0.54722 | -0.30016 | 0.0004632 | 0.9108 | 0 | 1.0457 | -0.47685 | 0.46399 | 0.01284 | 0 | 0 | 0 | 0 | -3.2 | 2.7 | 0 | 0 | 0 | 0 | 0 | 0
2014-02-27 | 6時 | 87.6464 | 4.351 | 0 | 0 | 0 | 0 | 0 | 0 | 0 | 0.0004308 | 0 | -0.82271 | 0.5499 | -0.30216 | 0.0004308 | 0.9108 | 0 | 1.0457 | -0.47685 | 0.46399 | 0.01284 | 0 | 0 | 0 | 0 | -3.3 | 2.7 | 0 | 0 | 0 | 0 | 0 | 0
2014-02-27 | 7時 | 84.3357 | 4.1866 | 0 | 0 | 0 | 0 | 0 | 0 | 0 | 0.0007548 | 0 | -0.77393 | 0.52309 | -0.28216 | 0.0007548 | 0.9108 | 0 | 1.0457 | -0.47685 | 0.46399 | 0.01284 | 0 | 0 | 0 | 0 | -2.3 | 2.8 | 0 | 0 | 0 | 0 | 0 | 0
2014-02-27 | 8時 | 81.4278 | 4.0422 | 0 | 0 | 0 | 0 | 0 | 0 | 0 | 0.0010464 | 0 | -0.73002 | 0.49896 | -0.26416 | 0.0010464 | 0.9108 | 0 | 1.0457 | -0.47685 | 0.46399 | 0.01284 | 0 | 0 | 0 | 0 | -1.4 | 2.8 | 0 | 0 | 0 | 0 | 0 | 0
2014-02-27 | 9時 | 78.9 | 3.9168 | 0 | 0 | 0 | 0 | 0 | 0 | 0 | 0.0013056 | 0 | -0.691 | 0.47751 | -0.24815 | 0.0013056 | 0.9108 | 0 | 1.0457 | -0.47685 | 0.46399 | 0.01284 | 0 | 0 | 0 | 0 | -0.6 | 2.8 | 0 | 0 | 0 | 0 | 0 | 0
2014-02-27 | 10時 | 72.5199 | 3.6 | 0 | 0 | 0 | 0 | 0 | 0 | 0 | 0.001986 | 0 | -0.58855 | 0.42122 | -0.20614 | 0.001986 | 0.9108 | 0 | 1.0457 | -0.47685 | 0.46399 | 0.01284 | 0 | 0 | 0 | 0 | 1.5 | 2.7 | 0 | 0 | 0 | 0 | 0 | 0
2014-02-27 | 11時 | 67.9072 | 3.3711 | 0 | 0 | 0 | 0 | 0 | 0 | 0 | 0.0025044 | 0 | -0.5105 | 0.37833 | -0.17414 | 0.0025044 | 0.9108 | 0 | 1.0457 | -0.47685 | 0.46399 | 0.01284 | 0 | 0 | 0 | 0 | 3.1 | 2.6 | 0 | 0 | 0 | 0 | 0 | 0
2014-02-27 | 12時 | 65.1332 | 3.2334 | 0 | 0 | 0 | 0 | 0 | 0 | 0 | 0.0028284 | 0 | -0.46171 | 0.35152 | -0.15413 | 0.0028284 | 0.9108 | 0 | 1.0457 | -0.47685 | 0.46399 | 0.01284 | 0 | 0 | 0 | 0 | 4.1 | 2.6 | 0 | 0 | 0 | 0 | 0 | 0
2014-02-27 | 13時 | 62.9744 | 3.1262 | 0 | 0 | 0 | 0 | 0 | 0 | 0 | 0.0030876 | 0 | -0.42268 | 0.33007 | -0.13813 | 0.0030876 | 0.9108 | 0 | 1.0457 | -0.47685 | 0.46399 | 0.01284 | 0 | 0 | 0 | 0 | 4.9 | 2.5 | 0 | 0 | 0 | 0 | 0 | 0
2014-02-27 | 14時 | 63.2413 | 3.1394 | 0 | 0 | 0 | 0 | 0 | 0 | 0 | 0.0030552 | 0 | -0.42756 | 0.33275 | -0.14013 | 0.0030552 | 0.9108 | 0 | 1.0457 | -0.47685 | 0.46399 | 0.01284 | 0 | 0 | 0 | 0 | 4.8 | 2.5 | 0 | 0 | 0 | 0 | 0 | 0
2014-02-27 | 15時 | 64.3174 | 3.1929 | 0 | 0 | 0 | 0 | 0 | 0 | 0 | 0.0029256 | 0 | -0.44708 | 0.34347 | -0.14813 | 0.0029256 | 0.9108 | 0 | 1.0457 | -0.47685 | 0.46399 | 0.01284 | 0 | 0 | 0 | 0 | 4.4 | 2.5 | 0 | 0 | 0 | 0 | 0 | 0
2014-02-27 | 16時 | 69.0402 | 3.4273 | 0 | 0 | 0 | 0 | 0 | 0 | 0 | 0.0023748 | 0 | -0.53001 | 0.38905 | -0.18214 | 0.0023748 | 0.9108 | 0 | 1.0457 | -0.47685 | 0.46399 | 0.01284 | 0 | 0 | 0 | 0 | 2.7 | 2.6 | 0 | 0 | 0 | 0 | 0 | 0
2014-02-27 | 17時 | 72.8154 | 3.6147 | 0 | 0 | 0 | 0 | 0 | 0 | 0 | 0.0019536 | 0 | -0.59343 | 0.4239 | -0.20814 | 0.0019536 | 0.9108 | 0 | 1.0457 | -0.47685 | 0.46399 | 0.01284 | 0 | 0 | 0 | 0 | 1.4 | 2.6 | 0 | 0 | 0 | 0 | 0 | 0
2014-02-27 | 18時 | 74.6055 | 3.7036 | 0 | 0 | 0 | 0 | 0 | 0 | 0 | 0.0017592 | 0 | -0.6227 | 0.43998 | -0.22015 | 0.0017592 | 0.9108 | 0 | 1.0457 | -0.47685 | 0.46399 | 0.01284 | 0 | 0 | 0 | 0 | 0.8 | 2.7 | 0 | 0 | 0 | 0 | 0 | 0
2014-02-27 | 19時 | 76.7322 | 3.8092 | 0 | 0 | 0 | 0 | 0 | 0 | 0 | 0.0015324 | 0 | -0.65685 | 0.45875 | -0.23415 | 0.0015324 | 0.9108 | 0 | 1.0457 | -0.47685 | 0.46399 | 0.01284 | 0 | 0 | 0 | 0 | 0.1 | 2.8 | 0 | 0 | 0 | 0 | 0 | 0
2014-02-27 | 20時 | 78.5878 | 3.9013 | 0 | 0 | 0 | 0 | 0 | 0 | 0 | 0.001338 | 0 | -0.68612 | 0.47483 | -0.24615 | 0.001338 | 0.9108 | 0 | 1.0457 | -0.47685 | 0.46399 | 0.01284 | 0 | 0 | 0 | 0 | -0.5 | 2.9 | 0 | 0 | 0 | 0 | 0 | 0
2014-02-27 | 21時 | 78.5878 | 3.9013 | 0 | 0 | 0 | 0 | 0 | 0 | 0 | 0.001338 | 0 | -0.68612 | 0.47483 | -0.24615 | 0.001338 | 0.9108 | 0 | 1.0457 | -0.47685 | 0.46399 | 0.01284 | 0 | 0 | 0 | 0 | -0.5 | 2.8 | 0 | 0 | 0 | 0 | 0 | 0
2014-02-27 | 22時 | 79.8416 | 3.9635 | 0 | 0 | 0 | 0 | 0 | 0 | 0 | 0.0012084 | 0 | -0.70563 | 0.48556 | -0.25415 | 0.0012084 | 0.9108 | 0 | 1.0457 | -0.47685 | 0.46399 | 0.01284 | 0 | 0 | 0 | 0 | -0.9 | 2.8 | 0 | 0 | 0 | 0 | 0 | 0
2014-02-27 | 23時 | 76.4259 | 3.7939 | 0 | 0 | 0 | 0 | 0 | 0 | 0 | 0.0015648 | 0 | -0.65197 | 0.45607 | -0.23215 | 0.0015648 | 0.9108 | 0 | 1.0457 | -0.47685 | 0.46399 | 0.01284 | 0 | 0 | 0 | 0 | 0.2 | 2.8 | 0 | 0 | 0 | 0 | 0 | 0
2014-02-28 | 0時 | 78.9 | 3.9168 | 0 | 0 | 0 | 0 | 0 | 0 | 0 | 0.0013056 | 0 | -0.691 | 0.47751 | -0.24815 | 0.0013056 | 0.9108 | 0 | 1.0457 | -0.47685 | 0.46399 | 0.01284 | 0 | 0 | 0 | 0 | -0.6 | 2.8 | 0 | 0 | 0 | 0 | 0 | 0
2014-02-28 | 1時 | 79.5269 | 3.9479 | 0 | 0 | 0 | 0 | 0 | 0 | 0 | 0.0012408 | 0 | -0.70075 | 0.48288 | -0.25215 | 0.0012408 | 0.9108 | 0 | 1.0457 | -0.47685 | 0.46399 | 0.01284 | 0 | 0 | 0 | 0 | -0.8 | 2.8 | 0 | 0 | 0 | 0 | 0 | 0
2014-02-28 | 2時 | 81.1089 | 4.0264 | 0 | 0 | 0 | 0 | 0 | 0 | 0 | 0.0010788 | 0 | -0.72515 | 0.49628 | -0.26216 | 0.0010788 | 0.9108 | 0 | 1.0457 | -0.47685 | 0.46399 | 0.01284 | 0 | 0 | 0 | 0 | -1.3 | 2.8 | 0 | 0 | 0 | 0 | 0 | 0
2014-02-28 | 3時 | 78.9 | 3.9168 | 0 | 0 | 0 | 0 | 0 | 0 | 0 | 0.0013056 | 0 | -0.691 | 0.47751 | -0.24815 | 0.0013056 | 0.9108 | 0 | 1.0457 | -0.47685 | 0.46399 | 0.01284 | 0 | 0 | 0 | 0 | -0.6 | 2.8 | 0 | 0 | 0 | 0 | 0 | 0
2014-02-28 | 4時 | 81.7475 | 4.0581 | 0 | 0 | 0 | 0 | 0 | 0 | 0 | 0.001014 | 0 | -0.7349 | 0.50164 | -0.26616 | 0.001014 | 0.9108 | 0 | 1.0457 | -0.47685 | 0.46399 | 0.01284 | 0 | 0 | 0 | 0 | -1.5 | 2.8 | 0 | 0 | 0 | 0 | 0 | 0
2014-02-28 | 5時 | 84.3357 | 4.1866 | 0 | 0 | 0 | 0 | 0 | 0 | 0 | 0.0007548 | 0 | -0.77393 | 0.52309 | -0.28216 | 0.0007548 | 0.9108 | 0 | 1.0457 | -0.47685 | 0.46399 | 0.01284 | 0 | 0 | 0 | 0 | -2.3 | 2.8 | 0 | 0 | 0 | 0 | 0 | 0
2014-02-28 | 6時 | 85.9806 | 4.2683 | 0 | 0 | 0 | 0 | 0 | 0 | 0 | 0.0005928 | 0 | -0.79832 | 0.53649 | -0.29216 | 0.0005928 | 0.9108 | 0 | 1.0457 | -0.47685 | 0.46399 | 0.01284 | 0 | 0 | 0 | 0 | -2.8 | 2.8 | 0 | 0 | 0 | 0 | 0 | 0
2014-02-28 | 7時 | 78.5878 | 3.9013 | 0 | 0 | 0 | 0 | 0 | 0 | 0 | 0.001338 | 0 | -0.68612 | 0.47483 | -0.24615 | 0.001338 | 0.9108 | 0 | 1.0457 | -0.47685 | 0.46399 | 0.01284 | 0 | 0 | 0 | 0 | -0.5 | 2.8 | 0 | 0 | 0 | 0 | 0 | 0
2014-02-28 | 8時 | 72.5199 | 3.6 | 0 | 0 | 0 | 0 | 0 | 0 | 0 | 0.001986 | 0 | -0.58855 | 0.42122 | -0.20614 | 0.001986 | 0.9108 | 0 | 1.0457 | -0.47685 | 0.46399 | 0.01284 | 0 | 0 | 0 | 0 | 1.5 | 2.8 | 0 | 0 | 0 | 0 | 0 | 0
2014-02-28 | 9時 | 68.7557 | 3.4132 | 0 | 0 | 0 | 0 | 0 | 0 | 0 | 0.0024072 | 0 | -0.52513 | 0.38637 | -0.18014 | 0.0024072 | 0.9108 | 0 | 1.0457 | -0.47685 | 0.46399 | 0.01284 | 0 | 0 | 0 | 0 | 2.8 | 2.6 | 0 | 0 | 0 | 0 | 0 | 0
2014-02-28 | 10時 | 63.2413 | 3.1394 | 0 | 0 | 0 | 0 | 0 | 0 | 0 | 0.0030552 | 0 | -0.42756 | 0.33275 | -0.14013 | 0.0030552 | 0.9108 | 0 | 1.0457 | -0.47685 | 0.46399 | 0.01284 | 0 | 0 | 0 | 0 | 4.8 | 2.4 | 0 | 0 | 0 | 0 | 0 | 0
2014-02-28 | 11時 | 61.6525 | 3.0606 | 0 | 0 | 0 | 0 | 0 | 0 | 0 | 0.0032496 | 0 | -0.39829 | 0.31667 | -0.12813 | 0.0032496 | 0.9108 | 0 | 1.0457 | -0.47685 | 0.46399 | 0.01284 | 0 | 0 | 0 | 0 | 5.4 | 2.3 | 0 | 0 | 0 | 0 | 0 | 0
2014-02-28 | 12時 | 60.0938 | 2.9832 | 0 | 0 | 0 | 0 | 0 | 0 | 0 | 0.003444 | 0 | -0.36902 | 0.30058 | -0.11613 | 0.003444 | 0.9108 | 0 | 1.0457 | -0.47685 | 0.46399 | 0.01284 | 0 | 0 | 0 | 0 | 6 | 2.1 | 0 | 0 | 0 | 0 | 0 | 0
2014-02-28 | 13時 | 59.0714 | 2.9324 | 0 | 0 | 0 | 0 | 0 | 0 | 0 | 0.0035736 | 0 | -0.34951 | 0.28986 | -0.10812 | 0.0035736 | 0.9108 | 0 | 1.0457 | -0.47685 | 0.46399 | 0.01284 | 0 | 0 | 0 | 0 | 6.4 | 2 | 0 | 0 | 0 | 0 | 0 | 0
2014-02-28 | 14時 | 59.3257 | 2.9451 | 0 | 0 | 0 | 0 | 0 | 0 | 0 | 0.0035412 | 0 | -0.35439 | 0.29254 | -0.11012 | 0.0035412 | 0.9108 | 0 | 1.0457 | -0.47685 | 0.46399 | 0.01284 | 0 | 0 | 0 | 0 | 6.3 | 1.9 | 0 | 0 | 0 | 0 | 0 | 0
2014-02-28 | 15時 | 60.0938 | 2.9832 | 0 | 0 | 0 | 0 | 0 | 0 | 0 | 0.003444 | 0 | -0.36902 | 0.30058 | -0.11613 | 0.003444 | 0.9108 | 0 | 1.0457 | -0.47685 | 0.46399 | 0.01284 | 0 | 0 | 0 | 0 | 6 | 1.9 | 0 | 0 | 0 | 0 | 0 | 0
2014-02-28 | 16時 | 62.1787 | 3.0867 | 0 | 0 | 0 | 0 | 0 | 0 | 0 | 0.0031848 | 0 | -0.40805 | 0.32203 | -0.13213 | 0.0031848 | 0.9108 | 0 | 1.0457 | -0.47685 | 0.46399 | 0.01284 | 0 | 0 | 0 | 0 | 5.2 | 1.9 | 0 | 0 | 0 | 0 | 0 | 0
2014-02-28 | 17時 | 66.7875 | 3.3155 | 0 | 0 | 0 | 0 | 0 | 0 | 0 | 0.002634 | 0 | -0.49098 | 0.3676 | -0.16614 | 0.002634 | 0.9108 | 0 | 1.0457 | -0.47685 | 0.46399 | 0.01284 | 0 | 0 | 0 | 0 | 3.5 | 2 | 0 | 0 | 0 | 0 | 0 | 0
2014-02-28 | 18時 | 68.472 | 3.3991 | 0 | 0 | 0 | 0 | 0 | 0 | 0 | 0.0024396 | 0 | -0.52025 | 0.38369 | -0.17814 | 0.0024396 | 0.9108 | 0 | 1.0457 | -0.47685 | 0.46399 | 0.01284 | 0 | 0 | 0 | 0 | 2.9 | 2.2 | 0 | 0 | 0 | 0 | 0 | 0
2014-02-28 | 19時 | 71.9316 | 3.5708 | 0 | 0 | 0 | 0 | 0 | 0 | 0 | 0.0020508 | 0 | -0.57879 | 0.41586 | -0.20214 | 0.0020508 | 0.9108 | 0 | 1.0457 | -0.47685 | 0.46399 | 0.01284 | 0 | 0 | 0 | 0 | 1.7 | 2.5 | 0 | 0 | 0 | 0 | 0 | 0
2014-02-28 | 20時 | 71.3466 | 3.5418 | 0 | 0 | 0 | 0 | 0 | 0 | 0 | 0.0021156 | 0 | -0.56904 | 0.41049 | -0.19814 | 0.0021156 | 0.9108 | 0 | 1.0457 | -0.47685 | 0.46399 | 0.01284 | 0 | 0 | 0 | 0 | 1.9 | 2.5 | 0 | 0 | 0 | 0 | 0 | 0
2014-02-28 | 21時 | 72.5199 | 3.6 | 0 | 0 | 0 | 0 | 0 | 0 | 0 | 0.001986 | 0 | -0.58855 | 0.42122 | -0.20614 | 0.001986 | 0.9108 | 0 | 1.0457 | -0.47685 | 0.46399 | 0.01284 | 0 | 0 | 0 | 0 | 1.5 | 2.4 | 0 | 0 | 0 | 0 | 0 | 0
2014-02-28 | 22時 | 73.4087 | 3.6442 | 0 | 0 | 0 | 0 | 0 | 0 | 0 | 0.0018888 | 0 | -0.60319 | 0.42926 | -0.21215 | 0.0018888 | 0.9108 | 0 | 1.0457 | -0.47685 | 0.46399 | 0.01284 | 0 | 0 | 0 | 0 | 1.2 | 2.7 | 0 | 0 | 0 | 0 | 0 | 0
2014-02-28 | 23時 | 75.5119 | 3.7486 | 0 | 0 | 0 | 0 | 0 | 0 | 0 | 0.001662 | 0 | -0.63733 | 0.44803 | -0.22615 | 0.001662 | 0.9108 | 0 | 1.0457 | -0.47685 | 0.46399 | 0.01284 | 0 | 0 | 0 | 0 | 0.5 | 2.7 | 0 | 0 | 0 | 0 | 0 | 0
2014-03-01 | 0時 | 76.7322 | 3.8092 | 0 | 0 | 0 | 0 | 0 | 0 | 0 | 0.0015324 | 0 | -0.65685 | 0.45875 | -0.23415 | 0.0015324 | 0.9108 | 0 | 1.0457 | -0.47685 | 0.46399 | 0.01284 | 0 | 0 | 0 | 0 | 0.1 | 2.7 | 0 | 0 | 0 | 0 | 0 | 0
2014-03-01 | 1時 | 77.3474 | 3.8397 | 0 | 0 | 0 | 0 | 0 | 0 | 0 | 0.0014676 | 0 | -0.6666 | 0.46411 | -0.23815 | 0.0014676 | 0.9108 | 0 | 1.0457 | -0.47685 | 0.46399 | 0.01284 | 0 | 0 | 0 | 0 | -0.1 | 2.8 | 0 | 0 | 0 | 0 | 0 | 0
2014-03-01 | 2時 | 77.6562 | 3.855 | 0 | 0 | 0 | 0 | 0 | 0 | 0 | 0.0014352 | 0 | -0.67148 | 0.46679 | -0.24015 | 0.0014352 | 0.9108 | 0 | 1.0457 | -0.47685 | 0.46399 | 0.01284 | 0 | 0 | 0 | 0 | -0.2 | 2.7 | 0 | 0 | 0 | 0 | 0 | 0
2014-03-01 | 3時 | 75.8157 | 3.7637 | 0 | 0 | 0 | 0 | 0 | 0 | 0 | 0.0016296 | 0 | -0.64221 | 0.45071 | -0.22815 | 0.0016296 | 0.9108 | 0 | 1.0457 | -0.47685 | 0.46399 | 0.01284 | 0 | 0 | 0 | 0 | 0.4 | 2.7 | 0 | 0 | 0 | 0 | 0 | 0
2014-03-01 | 4時 | 76.7322 | 3.8092 | 0 | 0 | 0 | 0 | 0 | 0 | 0 | 0.0015324 | 0 | -0.65685 | 0.45875 | -0.23415 | 0.0015324 | 0.9108 | 0 | 1.0457 | -0.47685 | 0.46399 | 0.01284 | 0 | 0 | 0 | 0 | 0.1 | 2.9 | 0 | 0 | 0 | 0 | 0 | 0
2014-03-01 | 5時 | 75.8157 | 3.7637 | 0 | 0 | 0 | 0 | 0 | 0 | 0 | 0.0016296 | 0 | -0.64221 | 0.45071 | -0.22815 | 0.0016296 | 0.9108 | 0 | 1.0457 | -0.47685 | 0.46399 | 0.01284 | 0 | 0 | 0 | 0 | 0.4 | 3 | 0 | 0 | 0 | 0 | 0 | 0
2014-03-01 | 6時 | 75.209 | 3.7335 | 0 | 0 | 0 | 0 | 0 | 0 | 0 | 0.0016944 | 0 | -0.63246 | 0.44535 | -0.22415 | 0.0016944 | 0.9108 | 0 | 1.0457 | -0.47685 | 0.46399 | 0.01284 | 0 | 0 | 0 | 0 | 0.6 | 3 | 0 | 0 | 0 | 0 | 0 | 0
2014-03-01 | 7時 | 71.9316 | 3.5708 | 0 | 0 | 0 | 0 | 0 | 0 | 0 | 0.0020508 | 0 | -0.57879 | 0.41586 | -0.20214 | 0.0020508 | 0.9108 | 0 | 1.0457 | -0.47685 | 0.46399 | 0.01284 | 0 | 0 | 0 | 0 | 1.7 | 3.1 | 0 | 0 | 0 | 0 | 0 | 0
2014-03-01 | 8時 | 68.7557 | 3.4132 | 0 | 0 | 0 | 0 | 0 | 0 | 0 | 0.0024072 | 0 | -0.52513 | 0.38637 | -0.18014 | 0.0024072 | 0.9108 | 0 | 1.0457 | -0.47685 | 0.46399 | 0.01284 | 0 | 0 | 0 | 0 | 2.8 | 3.4 | 0 | 0 | 0 | 0 | 0 | 0
2014-03-01 | 9時 | 65.4068 | 3.2469 | 0 | 0 | 0 | 0 | 0 | 0 | 0 | 0.002796 | 0 | -0.46659 | 0.3542 | -0.15613 | 0.002796 | 0.9108 | 0 | 1.0457 | -0.47685 | 0.46399 | 0.01284 | 0 | 0 | 0 | 0 | 4 | 3.3 | 0 | 0 | 0 | 0 | 0 | 0
2014-03-01 | 10時 | 70.765 | 3.5129 | 0 | 0 | 0 | 0 | 0 | 0 | 0 | 0.0021804 | 0 | -0.55928 | 0.40513 | -0.19414 | 0.0021804 | 0.9108 | 0 | 1.0457 | -0.47685 | 0.46399 | 0.01284 | 0 | 0 | 0 | 0 | 2.1 | 3.9 | 0 | 0 | 0 | 0 | 0 | 0
2014-03-01 | 11時 | 63.2413 | 3.1394 | 0 | 0 | 0 | 0 | 0 | 0 | 0 | 0.0030552 | 0 | -0.42756 | 0.33275 | -0.14013 | 0.0030552 | 0.9108 | 0 | 1.0457 | -0.47685 | 0.46399 | 0.01284 | 0 | 0 | 0 | 0 | 4.8 | 3.3 | 0 | 0 | 0 | 0 | 0 | 0
2014-03-01 | 12時 | 63.5091 | 3.1527 | 0 | 0 | 0 | 0 | 0 | 0 | 0 | 0.0030228 | 0 | -0.43244 | 0.33543 | -0.14213 | 0.0030228 | 0.9108 | 0 | 1.0457 | -0.47685 | 0.46399 | 0.01284 | 0 | 0 | 0 | 0 | 4.7 | 3 | 0 | 0 | 0 | 0 | 0 | 0
2014-03-01 | 13時 | 63.2413 | 3.1394 | 0 | 0 | 0 | 0 | 0 | 0 | 0 | 0.0030552 | 0 | -0.42756 | 0.33275 | -0.14013 | 0.0030552 | 0.9108 | 0 | 1.0457 | -0.47685 | 0.46399 | 0.01284 | 0 | 0 | 0 | 0 | 4.8 | 2.7 | 0 | 0 | 0 | 0 | 0 | 0
2014-03-01 | 14時 | 64.0471 | 3.1794 | 0 | 0 | 0 | 0 | 0 | 0 | 0 | 0.002958 | 0 | -0.4422 | 0.34079 | -0.14613 | 0.002958 | 0.9108 | 0 | 1.0457 | -0.47685 | 0.46399 | 0.01284 | 0 | 0 | 0 | 0 | 4.5 | 2.8 | 0 | 0 | 0 | 0 | 0 | 0
2014-03-01 | 15時 | 66.5097 | 3.3017 | 0 | 0 | 0 | 0 | 0 | 0 | 0 | 0.0026664 | 0 | -0.4861 | 0.36492 | -0.16414 | 0.0026664 | 0.9108 | 0 | 1.0457 | -0.47685 | 0.46399 | 0.01284 | 0 | 0 | 0 | 0 | 3.6 | 2.8 | 0 | 0 | 0 | 0 | 0 | 0
2014-03-01 | 16時 | 68.7557 | 3.4132 | 0 | 0 | 0 | 0 | 0 | 0 | 0 | 0.0024072 | 0 | -0.52513 | 0.38637 | -0.18014 | 0.0024072 | 0.9108 | 0 | 1.0457 | -0.47685 | 0.46399 | 0.01284 | 0 | 0 | 0 | 0 | 2.8 | 2.8 | 0 | 0 | 0 | 0 | 0 | 0
2014-03-01 | 17時 | 71.9316 | 3.5708 | 0 | 0 | 0 | 0 | 0 | 0 | 0 | 0.0020508 | 0 | -0.57879 | 0.41586 | -0.20214 | 0.0020508 | 0.9108 | 0 | 1.0457 | -0.47685 | 0.46399 | 0.01284 | 0 | 0 | 0 | 0 | 1.7 | 2.8 | 0 | 0 | 0 | 0 | 0 | 0
2014-03-01 | 18時 | 74.3051 | 3.6887 | 0 | 0 | 0 | 0 | 0 | 0 | 0 | 0.0017916 | 0 | -0.61782 | 0.4373 | -0.21815 | 0.0017916 | 0.9108 | 0 | 1.0457 | -0.47685 | 0.46399 | 0.01284 | 0 | 0 | 0 | 0 | 0.9 | 2.7 | 0 | 0 | 0 | 0 | 0 | 0
2014-03-01 | 19時 | 76.4259 | 3.7939 | 0 | 0 | 0 | 0 | 0 | 0 | 0 | 0.0015648 | 0 | -0.65197 | 0.45607 | -0.23215 | 0.0015648 | 0.9108 | 0 | 1.0457 | -0.47685 | 0.46399 | 0.01284 | 0 | 0 | 0 | 0 | 0.2 | 2.8 | 0 | 0 | 0 | 0 | 0 | 0
2014-03-01 | 20時 | 78.2764 | 3.8858 | 0 | 0 | 0 | 0 | 0 | 0 | 0 | 0.0013704 | 0 | -0.68124 | 0.47215 | -0.24415 | 0.0013704 | 0.9108 | 0 | 1.0457 | -0.47685 | 0.46399 | 0.01284 | 0 | 0 | 0 | 0 | -0.4 | 2.8 | 0 | 0 | 0 | 0 | 0 | 0
2014-03-01 | 21時 | 78.5878 | 3.9013 | 0 | 0 | 0 | 0 | 0 | 0 | 0 | 0.001338 | 0 | -0.68612 | 0.47483 | -0.24615 | 0.001338 | 0.9108 | 0 | 1.0457 | -0.47685 | 0.46399 | 0.01284 | 0 | 0 | 0 | 0 | -0.5 | 2.7 | 0 | 0 | 0 | 0 | 0 | 0
2014-03-01 | 22時 | 79.5269 | 3.9479 | 0 | 0 | 0 | 0 | 0 | 0 | 0 | 0.0012408 | 0 | -0.70075 | 0.48288 | -0.25215 | 0.0012408 | 0.9108 | 0 | 1.0457 | -0.47685 | 0.46399 | 0.01284 | 0 | 0 | 0 | 0 | -0.8 | 2.8 | 0 | 0 | 0 | 0 | 0 | 0
2014-03-01 | 23時 | 79.8416 | 3.9635 | 0 | 0 | 0 | 0 | 0 | 0 | 0 | 0.0012084 | 0 | -0.70563 | 0.48556 | -0.25415 | 0.0012084 | 0.9108 | 0 | 1.0457 | -0.47685 | 0.46399 | 0.01284 | 0 | 0 | 0 | 0 | -0.9 | 2.8 | 0 | 0 | 0 | 0 | 0 | 0
2014-03-02 | 0時 | 81.1089 | 4.0264 | 0 | 0 | 0 | 0 | 0 | 0 | 0 | 0.0010788 | 0 | -0.72515 | 0.49628 | -0.26216 | 0.0010788 | 0.9108 | 0 | 1.0457 | -0.47685 | 0.46399 | 0.01284 | 0 | 0 | 0 | 0 | -1.3 | 2.7 | 0 | 0 | 0 | 0 | 0 | 0
2014-03-02 | 1時 | 79.8416 | 3.9635 | 0 | 0 | 0 | 0 | 0 | 0 | 0 | 0.0012084 | 0 | -0.70563 | 0.48556 | -0.25415 | 0.0012084 | 0.9108 | 0 | 1.0457 | -0.47685 | 0.46399 | 0.01284 | 0 | 0 | 0 | 0 | -0.9 | 2.7 | 0 | 0 | 0 | 0 | 0 | 0
2014-03-02 | 2時 | 81.7475 | 4.0581 | 0 | 0 | 0 | 0 | 0 | 0 | 0 | 0.001014 | 0 | -0.7349 | 0.50164 | -0.26616 | 0.001014 | 0.9108 | 0 | 1.0457 | -0.47685 | 0.46399 | 0.01284 | 0 | 0 | 0 | 0 | -1.5 | 2.9 | 0 | 0 | 0 | 0 | 0 | 0
2014-03-02 | 3時 | 84.663 | 4.2029 | 0 | 0 | 0 | 0 | 0 | 0 | 0 | 0.0007224 | 0 | -0.77881 | 0.52577 | -0.28416 | 0.0007224 | 0.9108 | 0 | 1.0457 | -0.47685 | 0.46399 | 0.01284 | 0 | 0 | 0 | 0 | -2.4 | 3 | 0 | 0 | 0 | 0 | 0 | 0
2014-03-02 | 4時 | 84.9911 | 4.2191 | 0 | 0 | 0 | 0 | 0 | 0 | 0 | 0.00069 | 0 | -0.78369 | 0.52845 | -0.28616 | 0.00069 | 0.9108 | 0 | 1.0457 | -0.47685 | 0.46399 | 0.01284 | 0 | 0 | 0 | 0 | -2.5 | 3.1 | 0 | 0 | 0 | 0 | 0 | 0
2014-03-02 | 5時 | 85.3201 | 4.2355 | 0 | 0 | 0 | 0 | 0 | 0 | 0 | 0.0006576 | 0 | -0.78856 | 0.53113 | -0.28816 | 0.0006576 | 0.9108 | 0 | 1.0457 | -0.47685 | 0.46399 | 0.01284 | 0 | 0 | 0 | 0 | -2.6 | 3 | 0 | 0 | 0 | 0 | 0 | 0
2014-03-02 | 6時 | 85.6499 | 4.2518 | 0 | 0 | 0 | 0 | 0 | 0 | 0 | 0.0006252 | 0 | -0.79344 | 0.53381 | -0.29016 | 0.0006252 | 0.9108 | 0 | 1.0457 | -0.47685 | 0.46399 | 0.01284 | 0 | 0 | 0 | 0 | -2.7 | 3 | 0 | 0 | 0 | 0 | 0 | 0
2014-03-02 | 7時 | 85.3201 | 4.2355 | 0 | 0 | 0 | 0 | 0 | 0 | 0 | 0.0006576 | 0 | -0.78856 | 0.53113 | -0.28816 | 0.0006576 | 0.9108 | 0 | 1.0457 | -0.47685 | 0.46399 | 0.01284 | 0 | 0 | 0 | 0 | -2.6 | 3 | 0 | 0 | 0 | 0 | 0 | 0
2014-03-02 | 8時 | 84.663 | 4.2029 | 0 | 0 | 0 | 0 | 0 | 0 | 0 | 0.0007224 | 0 | -0.77881 | 0.52577 | -0.28416 | 0.0007224 | 0.9108 | 0 | 1.0457 | -0.47685 | 0.46399 | 0.01284 | 0 | 0 | 0 | 0 | -2.4 | 2.9 | 0 | 0 | 0 | 0 | 0 | 0
2014-03-02 | 9時 | 83.3588 | 4.1381 | 0 | 0 | 0 | 0 | 0 | 0 | 0 | 0.000852 | 0 | -0.75929 | 0.51505 | -0.27616 | 0.000852 | 0.9108 | 0 | 1.0457 | -0.47685 | 0.46399 | 0.01284 | 0 | 0 | 0 | 0 | -2 | 3.1 | 0 | 0 | 0 | 0 | 0 | 0
2014-03-02 | 10時 | 82.3895 | 4.09 | 0 | 0 | 0 | 0 | 0 | 0 | 0 | 0.0009492 | 0 | -0.74466 | 0.507 | -0.27016 | 0.0009492 | 0.9108 | 0 | 1.0457 | -0.47685 | 0.46399 | 0.01284 | 0 | 0 | 0 | 0 | -1.7 | 2.9 | 0 | 0 | 0 | 0 | 0 | 0
2014-03-02 | 11時 | 82.3895 | 4.09 | 0 | 0 | 0 | 0 | 0 | 0 | 0 | 0.0009492 | 0 | -0.74466 | 0.507 | -0.27016 | 0.0009492 | 0.9108 | 0 | 1.0457 | -0.47685 | 0.46399 | 0.01284 | 0 | 0 | 0 | 0 | -1.7 | 3.1 | 0 | 0 | 0 | 0 | 0 | 0
2014-03-02 | 12時 | 78.5878 | 3.9013 | 0 | 0 | 0 | 0 | 0 | 0 | 0 | 0.001338 | 0 | -0.68612 | 0.47483 | -0.24615 | 0.001338 | 0.9108 | 0 | 1.0457 | -0.47685 | 0.46399 | 0.01284 | 0 | 0 | 0 | 0 | -0.5 | 3 | 0 | 0 | 0 | 0 | 0 | 0
2014-03-02 | 13時 | 76.1204 | 3.7788 | 0 | 0 | 0 | 0 | 0 | 0 | 0 | 0.0015972 | 0 | -0.64709 | 0.45339 | -0.23015 | 0.0015972 | 0.9108 | 0 | 1.0457 | -0.47685 | 0.46399 | 0.01284 | 0 | 0 | 0 | 0 | 0.3 | 2.7 | 0 | 0 | 0 | 0 | 0 | 0
2014-03-02 | 14時 | 75.209 | 3.7335 | 0 | 0 | 0 | 0 | 0 | 0 | 0 | 0.0016944 | 0 | -0.63246 | 0.44535 | -0.22415 | 0.0016944 | 0.9108 | 0 | 1.0457 | -0.47685 | 0.46399 | 0.01284 | 0 | 0 | 0 | 0 | 0.6 | 2.8 | 0 | 0 | 0 | 0 | 0 | 0
2014-03-02 | 15時 | 77.6562 | 3.855 | 0 | 0 | 0 | 0 | 0 | 0 | 0 | 0.0014352 | 0 | -0.67148 | 0.46679 | -0.24015 | 0.0014352 | 0.9108 | 0 | 1.0457 | -0.47685 | 0.46399 | 0.01284 | 0 | 0 | 0 | 0 | -0.2 | 3.1 | 0 | 0 | 0 | 0 | 0 | 0
2014-03-02 | 16時 | 77.6562 | 3.855 | 0 | 0 | 0 | 0 | 0 | 0 | 0 | 0.0014352 | 0 | -0.67148 | 0.46679 | -0.24015 | 0.0014352 | 0.9108 | 0 | 1.0457 | -0.47685 | 0.46399 | 0.01284 | 0 | 0 | 0 | 0 | -0.2 | 3 | 0 | 0 | 0 | 0 | 0 | 0
2014-03-02 | 17時 | 79.8416 | 3.9635 | 0 | 0 | 0 | 0 | 0 | 0 | 0 | 0.0012084 | 0 | -0.70563 | 0.48556 | -0.25415 | 0.0012084 | 0.9108 | 0 | 1.0457 | -0.47685 | 0.46399 | 0.01284 | 0 | 0 | 0 | 0 | -0.9 | 2.9 | 0 | 0 | 0 | 0 | 0 | 0
2014-03-02 | 18時 | 81.1089 | 4.0264 | 0 | 0 | 0 | 0 | 0 | 0 | 0 | 0.0010788 | 0 | -0.72515 | 0.49628 | -0.26216 | 0.0010788 | 0.9108 | 0 | 1.0457 | -0.47685 | 0.46399 | 0.01284 | 0 | 0 | 0 | 0 | -1.3 | 3 | 0 | 0 | 0 | 0 | 0 | 0
2014-03-02 | 19時 | 82.0681 | 4.074 | 0 | 0 | 0 | 0 | 0 | 0 | 0 | 0.0009816 | 0 | -0.73978 | 0.50432 | -0.26816 | 0.0009816 | 0.9108 | 0 | 1.0457 | -0.47685 | 0.46399 | 0.01284 | 0 | 0 | 0 | 0 | -1.6 | 2.9 | 0 | 0 | 0 | 0 | 0 | 0
2014-03-02 | 20時 | 83.3588 | 4.1381 | 0 | 0 | 0 | 0 | 0 | 0 | 0 | 0.000852 | 0 | -0.75929 | 0.51505 | -0.27616 | 0.000852 | 0.9108 | 0 | 1.0457 | -0.47685 | 0.46399 | 0.01284 | 0 | 0 | 0 | 0 | -2 | 2.7 | 0 | 0 | 0 | 0 | 0 | 0
2014-03-02 | 21時 | 85.6499 | 4.2518 | 0 | 0 | 0 | 0 | 0 | 0 | 0 | 0.0006252 | 0 | -0.79344 | 0.53381 | -0.29016 | 0.0006252 | 0.9108 | 0 | 1.0457 | -0.47685 | 0.46399 | 0.01284 | 0 | 0 | 0 | 0 | -2.7 | 2.5 | 0 | 0 | 0 | 0 | 0 | 0
2014-03-02 | 22時 | 86.312 | 4.2847 | 0 | 0 | 0 | 0 | 0 | 0 | 0 | 0.0005604 | 0 | -0.8032 | 0.53917 | -0.29416 | 0.0005604 | 0.9108 | 0 | 1.0457 | -0.47685 | 0.46399 | 0.01284 | 0 | 0 | 0 | 0 | -2.9 | 2.5 | 0 | 0 | 0 | 0 | 0 | 0
2014-03-02 | 23時 | 87.3115 | 4.3343 | 0 | 0 | 0 | 0 | 0 | 0 | 0 | 0.0004632 | 0 | -0.81783 | 0.54722 | -0.30016 | 0.0004632 | 0.9108 | 0 | 1.0457 | -0.47685 | 0.46399 | 0.01284 | 0 | 0 | 0 | 0 | -3.2 | 2.3 | 0 | 0 | 0 | 0 | 0 | 0
2014-03-03 | 0時 | 88.6559 | 4.4011 | 0 | 0 | 0 | 0 | 0 | 0 | 0 | 0.0003336 | 0 | -0.83735 | 0.55794 | -0.30816 | 0.0003336 | 0.9108 | 0 | 1.0457 | -0.47685 | 0.46399 | 0.01284 | 0 | 0 | 0 | 0 | -3.6 | 2.4 | 0 | 0 | 0 | 0 | 0 | 0
2014-03-03 | 1時 | 90.0138 | 4.4685 | 0 | 0 | 0 | 0 | 0 | 0 | 0 | 0.000204 | 0 | -0.85686 | 0.56866 | -0.31617 | 0.000204 | 0.9108 | 0 | 1.0457 | -0.47685 | 0.46399 | 0.01284 | 0 | 0 | 0 | 0 | -4 | 2.3 | 0 | 0 | 0 | 0 | 0 | 0
2014-03-03 | 2時 | 91.0409 | 4.5195 | 0 | 0 | 0 | 0 | 0 | 0 | 0 | 0.0001068 | 0 | -0.8715 | 0.5767 | -0.32217 | 0.0001068 | 0.9108 | 0 | 1.0457 | -0.47685 | 0.46399 | 0.01284 | 0 | 0 | 0 | 0 | -4.3 | 2.1 | 0 | 0 | 0 | 0 | 0 | 0
2014-03-03 | 3時 | 92.7697 | 4.6053 | 0 | 0 | 0 | 0 | 0 | 0 | 0 | -5.52e-05 | 0 | -0.89589 | 0.59011 | -0.33217 | -5.52e-05 | 0.9108 | 0 | 1.0457 | -0.47685 | 0.46399 | 0.01284 | 0 | 0 | 0 | 0 | -4.8 | 2.1 | 0 | 0 | 0 | 0 | 0 | 0
2014-03-03 | 4時 | 94.8718 | 4.7096 | 0 | 0 | 0 | 0 | 0 | 0 | 0 | -0.0002496 | 0 | -0.92516 | 0.60619 | -0.34417 | -0.0002496 | 0.9108 | 0 | 1.0457 | -0.47685 | 0.46399 | 0.01284 | 0 | 0 | 0 | 0 | -5.4 | 2.1 | 0 | 0 | 0 | 0 | 0 | 0
2014-03-03 | 5時 | 93.8169 | 4.6573 | 0 | 0 | 0 | 0 | 0 | 0 | 0 | -0.0001524 | 0 | -0.91052 | 0.59815 | -0.33817 | -0.0001524 | 0.9108 | 0 | 1.0457 | -0.47685 | 0.46399 | 0.01284 | 0 | 0 | 0 | 0 | -5.1 | 1.9 | 0 | 0 | 0 | 0 | 0 | 0
2014-03-03 | 6時 | 93.8169 | 4.6573 | 0 | 0 | 0 | 0 | 0 | 0 | 0 | -0.0001524 | 0 | -0.91052 | 0.59815 | -0.33817 | -0.0001524 | 0.9108 | 0 | 1.0457 | -0.47685 | 0.46399 | 0.01284 | 0 | 0 | 0 | 0 | -5.1 | 2.1 | 0 | 0 | 0 | 0 | 0 | 0
2014-03-03 | 7時 | 87.3115 | 4.3343 | 0 | 0 | 0 | 0 | 0 | 0 | 0 | 0.0004632 | 0 | -0.81783 | 0.54722 | -0.30016 | 0.0004632 | 0.9108 | 0 | 1.0457 | -0.47685 | 0.46399 | 0.01284 | 0 | 0 | 0 | 0 | -3.2 | 2.2 | 0 | 0 | 0 | 0 | 0 | 0
2014-03-03 | 8時 | 83.3588 | 4.1381 | 0 | 0 | 0 | 0 | 0 | 0 | 0 | 0.000852 | 0 | -0.75929 | 0.51505 | -0.27616 | 0.000852 | 0.9108 | 0 | 1.0457 | -0.47685 | 0.46399 | 0.01284 | 0 | 0 | 0 | 0 | -2 | 2.4 | 0 | 0 | 0 | 0 | 0 | 0
2014-03-03 | 9時 | 74.9068 | 3.7185 | 0 | 0 | 0 | 0 | 0 | 0 | 0 | 0.0017268 | 0 | -0.62758 | 0.44266 | -0.22215 | 0.0017268 | 0.9108 | 0 | 1.0457 | -0.47685 | 0.46399 | 0.01284 | 0 | 0 | 0 | 0 | 0.7 | 2.6 | 0 | 0 | 0 | 0 | 0 | 0
2014-03-03 | 10時 | 69.0402 | 3.4273 | 0 | 0 | 0 | 0 | 0 | 0 | 0 | 0.0023748 | 0 | -0.53001 | 0.38905 | -0.18214 | 0.0023748 | 0.9108 | 0 | 1.0457 | -0.47685 | 0.46399 | 0.01284 | 0 | 0 | 0 | 0 | 2.7 | 2.7 | 0 | 0 | 0 | 0 | 0 | 0
2014-03-03 | 11時 | 61.9152 | 3.0736 | 0 | 0 | 0 | 0 | 0 | 0 | 0 | 0.0032172 | 0 | -0.40317 | 0.31935 | -0.13013 | 0.0032172 | 0.9108 | 0 | 1.0457 | -0.47685 | 0.46399 | 0.01284 | 0 | 0 | 0 | 0 | 5.3 | 2.6 | 0 | 0 | 0 | 0 | 0 | 0
2014-03-03 | 12時 | 57.0669 | 2.8329 | 0 | 0 | 0 | 0 | 0 | 0 | 0 | 0.0038328 | 0 | -0.31048 | 0.26841 | -0.092121 | 0.0038328 | 0.9108 | 0 | 1.0457 | -0.47685 | 0.46399 | 0.01284 | 0 | 0 | 0 | 0 | 7.2 | 2.8 | 0 | 0 | 0 | 0 | 0 | 0
2014-03-03 | 13時 | 55.357 | 2.748 | 0 | 0 | 0 | 0 | 0 | 0 | 0 | 0.0040596 | 0 | -0.27633 | 0.24965 | -0.078118 | 0.0040596 | 0.9108 | 0 | 1.0457 | -0.47685 | 0.46399 | 0.01284 | 0 | 0 | 0 | 0 | 7.9 | 2.9 | 0 | 0 | 0 | 0 | 0 | 0
2014-03-03 | 14時 | 55.5988 | 2.76 | 0 | 0 | 0 | 0 | 0 | 0 | 0 | 0.0040272 | 0 | -0.28121 | 0.25233 | -0.080119 | 0.0040272 | 0.9108 | 0 | 1.0457 | -0.47685 | 0.46399 | 0.01284 | 0 | 0 | 0 | 0 | 7.8 | 2.3 | 0 | 0 | 0 | 0 | 0 | 0
2014-03-03 | 15時 | 57.8123 | 2.8699 | 0 | 0 | 0 | 0 | 0 | 0 | 0 | 0.0037356 | 0 | -0.32512 | 0.27645 | -0.098122 | 0.0037356 | 0.9108 | 0 | 1.0457 | -0.47685 | 0.46399 | 0.01284 | 0 | 0 | 0 | 0 | 6.9 | 2.5 | 0 | 0 | 0 | 0 | 0 | 0
2014-03-03 | 16時 | 61.3906 | 3.0476 | 0 | 0 | 0 | 0 | 0 | 0 | 0 | 0.003282 | 0 | -0.39341 | 0.31399 | -0.12613 | 0.003282 | 0.9108 | 0 | 1.0457 | -0.47685 | 0.46399 | 0.01284 | 0 | 0 | 0 | 0 | 5.5 | 2.9 | 0 | 0 | 0 | 0 | 0 | 0
2014-03-03 | 17時 | 65.4068 | 3.2469 | 0 | 0 | 0 | 0 | 0 | 0 | 0 | 0.002796 | 0 | -0.46659 | 0.3542 | -0.15613 | 0.002796 | 0.9108 | 0 | 1.0457 | -0.47685 | 0.46399 | 0.01284 | 0 | 0 | 0 | 0 | 4 | 3 | 0 | 0 | 0 | 0 | 0 | 0
2014-03-03 | 18時 | 67.9072 | 3.3711 | 0 | 0 | 0 | 0 | 0 | 0 | 0 | 0.0025044 | 0 | -0.5105 | 0.37833 | -0.17414 | 0.0025044 | 0.9108 | 0 | 1.0457 | -0.47685 | 0.46399 | 0.01284 | 0 | 0 | 0 | 0 | 3.1 | 2.9 | 0 | 0 | 0 | 0 | 0 | 0
2014-03-03 | 19時 | 69.3256 | 3.4415 | 0 | 0 | 0 | 0 | 0 | 0 | 0 | 0.0023424 | 0 | -0.53489 | 0.39173 | -0.18414 | 0.0023424 | 0.9108 | 0 | 1.0457 | -0.47685 | 0.46399 | 0.01284 | 0 | 0 | 0 | 0 | 2.6 | 2.8 | 0 | 0 | 0 | 0 | 0 | 0
2014-03-03 | 20時 | 74.9068 | 3.7185 | 0 | 0 | 0 | 0 | 0 | 0 | 0 | 0.0017268 | 0 | -0.62758 | 0.44266 | -0.22215 | 0.0017268 | 0.9108 | 0 | 1.0457 | -0.47685 | 0.46399 | 0.01284 | 0 | 0 | 0 | 0 | 0.7 | 2.9 | 0 | 0 | 0 | 0 | 0 | 0
2014-03-03 | 21時 | 76.1204 | 3.7788 | 0 | 0 | 0 | 0 | 0 | 0 | 0 | 0.0015972 | 0 | -0.64709 | 0.45339 | -0.23015 | 0.0015972 | 0.9108 | 0 | 1.0457 | -0.47685 | 0.46399 | 0.01284 | 0 | 0 | 0 | 0 | 0.3 | 2.9 | 0 | 0 | 0 | 0 | 0 | 0
2014-03-03 | 22時 | 77.9659 | 3.8704 | 0 | 0 | 0 | 0 | 0 | 0 | 0 | 0.0014028 | 0 | -0.67636 | 0.46947 | -0.24215 | 0.0014028 | 0.9108 | 0 | 1.0457 | -0.47685 | 0.46399 | 0.01284 | 0 | 0 | 0 | 0 | -0.3 | 2.8 | 0 | 0 | 0 | 0 | 0 | 0
2014-03-03 | 23時 | 79.5269 | 3.9479 | 0 | 0 | 0 | 0 | 0 | 0 | 0 | 0.0012408 | 0 | -0.70075 | 0.48288 | -0.25215 | 0.0012408 | 0.9108 | 0 | 1.0457 | -0.47685 | 0.46399 | 0.01284 | 0 | 0 | 0 | 0 | -0.8 | 2.8 | 0 | 0 | 0 | 0 | 0 | 0
2014-03-04 | 0時 | 80.1572 | 3.9792 | 0 | 0 | 0 | 0 | 0 | 0 | 0 | 0.001176 | 0 | -0.71051 | 0.48824 | -0.25615 | 0.001176 | 0.9108 | 0 | 1.0457 | -0.47685 | 0.46399 | 0.01284 | 0 | 0 | 0 | 0 | -1 | 2.7 | 0 | 0 | 0 | 0 | 0 | 0
2014-03-04 | 1時 | 80.7908 | 4.0106 | 0 | 0 | 0 | 0 | 0 | 0 | 0 | 0.0011112 | 0 | -0.72027 | 0.4936 | -0.26015 | 0.0011112 | 0.9108 | 0 | 1.0457 | -0.47685 | 0.46399 | 0.01284 | 0 | 0 | 0 | 0 | -1.2 | 2.7 | 0 | 0 | 0 | 0 | 0 | 0
2014-03-04 | 2時 | 84.3357 | 4.1866 | 0 | 0 | 0 | 0 | 0 | 0 | 0 | 0.0007548 | 0 | -0.77393 | 0.52309 | -0.28216 | 0.0007548 | 0.9108 | 0 | 1.0457 | -0.47685 | 0.46399 | 0.01284 | 0 | 0 | 0 | 0 | -2.3 | 2.7 | 0 | 0 | 0 | 0 | 0 | 0
2014-03-04 | 3時 | 83.0349 | 4.122 | 0 | 0 | 0 | 0 | 0 | 0 | 0 | 0.0008844 | 0 | -0.75442 | 0.51237 | -0.27416 | 0.0008844 | 0.9108 | 0 | 1.0457 | -0.47685 | 0.46399 | 0.01284 | 0 | 0 | 0 | 0 | -1.9 | 2.5 | 0 | 0 | 0 | 0 | 0 | 0
2014-03-04 | 4時 | 85.6499 | 4.2518 | 0 | 0 | 0 | 0 | 0 | 0 | 0 | 0.0006252 | 0 | -0.79344 | 0.53381 | -0.29016 | 0.0006252 | 0.9108 | 0 | 1.0457 | -0.47685 | 0.46399 | 0.01284 | 0 | 0 | 0 | 0 | -2.7 | 2.7 | 0 | 0 | 0 | 0 | 0 | 0
2014-03-04 | 5時 | 88.3186 | 4.3843 | 0 | 0 | 0 | 0 | 0 | 0 | 0 | 0.000366 | 0 | -0.83247 | 0.55526 | -0.30616 | 0.000366 | 0.9108 | 0 | 1.0457 | -0.47685 | 0.46399 | 0.01284 | 0 | 0 | 0 | 0 | -3.5 | 2.6 | 0 | 0 | 0 | 0 | 0 | 0
2014-03-04 | 6時 | 84.663 | 4.2029 | 0 | 0 | 0 | 0 | 0 | 0 | 0 | 0.0007224 | 0 | -0.77881 | 0.52577 | -0.28416 | 0.0007224 | 0.9108 | 0 | 1.0457 | -0.47685 | 0.46399 | 0.01284 | 0 | 0 | 0 | 0 | -2.4 | 2.3 | 0 | 0 | 0 | 0 | 0 | 0
2014-03-04 | 7時 | 82.3895 | 4.09 | 0 | 0 | 0 | 0 | 0 | 0 | 0 | 0.0009492 | 0 | -0.74466 | 0.507 | -0.27016 | 0.0009492 | 0.9108 | 0 | 1.0457 | -0.47685 | 0.46399 | 0.01284 | 0 | 0 | 0 | 0 | -1.7 | 2.7 | 0 | 0 | 0 | 0 | 0 | 0
2014-03-04 | 8時 | 73.4087 | 3.6442 | 0 | 0 | 0 | 0 | 0 | 0 | 0 | 0.0018888 | 0 | -0.60319 | 0.42926 | -0.21215 | 0.0018888 | 0.9108 | 0 | 1.0457 | -0.47685 | 0.46399 | 0.01284 | 0 | 0 | 0 | 0 | 1.2 | 2.8 | 0 | 0 | 0 | 0 | 0 | 0
2014-03-04 | 9時 | 68.7557 | 3.4132 | 0 | 0 | 0 | 0 | 0 | 0 | 0 | 0.0024072 | 0 | -0.52513 | 0.38637 | -0.18014 | 0.0024072 | 0.9108 | 0 | 1.0457 | -0.47685 | 0.46399 | 0.01284 | 0 | 0 | 0 | 0 | 2.8 | 2.5 | 0 | 0 | 0 | 0 | 0 | 0
2014-03-04 | 10時 | 66.5097 | 3.3017 | 0 | 0 | 0 | 0 | 0 | 0 | 0 | 0.0026664 | 0 | -0.4861 | 0.36492 | -0.16414 | 0.0026664 | 0.9108 | 0 | 1.0457 | -0.47685 | 0.46399 | 0.01284 | 0 | 0 | 0 | 0 | 3.6 | 3 | 0 | 0 | 0 | 0 | 0 | 0
2014-03-04 | 11時 | 61.9152 | 3.0736 | 0 | 0 | 0 | 0 | 0 | 0 | 0 | 0.0032172 | 0 | -0.40317 | 0.31935 | -0.13013 | 0.0032172 | 0.9108 | 0 | 1.0457 | -0.47685 | 0.46399 | 0.01284 | 0 | 0 | 0 | 0 | 5.3 | 2.8 | 0 | 0 | 0 | 0 | 0 | 0
2014-03-04 | 12時 | 57.0669 | 2.8329 | 0 | 0 | 0 | 0 | 0 | 0 | 0 | 0.0038328 | 0 | -0.31048 | 0.26841 | -0.092121 | 0.0038328 | 0.9108 | 0 | 1.0457 | -0.47685 | 0.46399 | 0.01284 | 0 | 0 | 0 | 0 | 7.2 | 2.7 | 0 | 0 | 0 | 0 | 0 | 0
2014-03-04 | 13時 | 53.9241 | 2.6769 | 0 | 0 | 0 | 0 | 0 | 0 | 0 | 0.004254 | 0 | -0.24706 | 0.23356 | -0.066116 | 0.004254 | 0.9108 | 0 | 1.0457 | -0.47685 | 0.46399 | 0.01284 | 0 | 0 | 0 | 0 | 8.5 | 2.6 | 0 | 0 | 0 | 0 | 0 | 0
2014-03-04 | 14時 | 55.357 | 2.748 | 0 | 0 | 0 | 0 | 0 | 0 | 0 | 0.0040596 | 0 | -0.27633 | 0.24965 | -0.078118 | 0.0040596 | 0.9108 | 0 | 1.0457 | -0.47685 | 0.46399 | 0.01284 | 0 | 0 | 0 | 0 | 7.9 | 2.7 | 0 | 0 | 0 | 0 | 0 | 0
2014-03-04 | 15時 | 58.0624 | 2.8823 | 0 | 0 | 0 | 0 | 0 | 0 | 0 | 0.0037032 | 0 | -0.32999 | 0.27914 | -0.10012 | 0.0037032 | 0.9108 | 0 | 1.0457 | -0.47685 | 0.46399 | 0.01284 | 0 | 0 | 0 | 0 | 6.8 | 3.3 | 0 | 0 | 0 | 0 | 0 | 0
2014-03-04 | 16時 | 62.4431 | 3.0998 | 0 | 0 | 0 | 0 | 0 | 0 | 0 | 0.0031524 | 0 | -0.41293 | 0.32471 | -0.13413 | 0.0031524 | 0.9108 | 0 | 1.0457 | -0.47685 | 0.46399 | 0.01284 | 0 | 0 | 0 | 0 | 5.1 | 3.3 | 0 | 0 | 0 | 0 | 0 | 0
2014-03-04 | 17時 | 64.0471 | 3.1794 | 0 | 0 | 0 | 0 | 0 | 0 | 0 | 0.002958 | 0 | -0.4422 | 0.34079 | -0.14613 | 0.002958 | 0.9108 | 0 | 1.0457 | -0.47685 | 0.46399 | 0.01284 | 0 | 0 | 0 | 0 | 4.5 | 3.2 | 0 | 0 | 0 | 0 | 0 | 0
2014-03-04 | 18時 | 65.6813 | 3.2606 | 0 | 0 | 0 | 0 | 0 | 0 | 0 | 0.0027636 | 0 | -0.47147 | 0.35688 | -0.15813 | 0.0027636 | 0.9108 | 0 | 1.0457 | -0.47685 | 0.46399 | 0.01284 | 0 | 0 | 0 | 0 | 3.9 | 3.2 | 0 | 0 | 0 | 0 | 0 | 0
2014-03-04 | 19時 | 68.7557 | 3.4132 | 0 | 0 | 0 | 0 | 0 | 0 | 0 | 0.0024072 | 0 | -0.52513 | 0.38637 | -0.18014 | 0.0024072 | 0.9108 | 0 | 1.0457 | -0.47685 | 0.46399 | 0.01284 | 0 | 0 | 0 | 0 | 2.8 | 3.4 | 0 | 0 | 0 | 0 | 0 | 0
2014-03-04 | 20時 | 72.2253 | 3.5854 | 0 | 0 | 0 | 0 | 0 | 0 | 0 | 0.0020184 | 0 | -0.58367 | 0.41854 | -0.20414 | 0.0020184 | 0.9108 | 0 | 1.0457 | -0.47685 | 0.46399 | 0.01284 | 0 | 0 | 0 | 0 | 1.6 | 3.2 | 0 | 0 | 0 | 0 | 0 | 0
2014-03-04 | 21時 | 74.3051 | 3.6887 | 0 | 0 | 0 | 0 | 0 | 0 | 0 | 0.0017916 | 0 | -0.61782 | 0.4373 | -0.21815 | 0.0017916 | 0.9108 | 0 | 1.0457 | -0.47685 | 0.46399 | 0.01284 | 0 | 0 | 0 | 0 | 0.9 | 3.1 | 0 | 0 | 0 | 0 | 0 | 0
2014-03-04 | 22時 | 76.1204 | 3.7788 | 0 | 0 | 0 | 0 | 0 | 0 | 0 | 0.0015972 | 0 | -0.64709 | 0.45339 | -0.23015 | 0.0015972 | 0.9108 | 0 | 1.0457 | -0.47685 | 0.46399 | 0.01284 | 0 | 0 | 0 | 0 | 0.3 | 3.1 | 0 | 0 | 0 | 0 | 0 | 0
2014-03-04 | 23時 | 75.8157 | 3.7637 | 0 | 0 | 0 | 0 | 0 | 0 | 0 | 0.0016296 | 0 | -0.64221 | 0.45071 | -0.22815 | 0.0016296 | 0.9108 | 0 | 1.0457 | -0.47685 | 0.46399 | 0.01284 | 0 | 0 | 0 | 0 | 0.4 | 2.9 | 0 | 0 | 0 | 0 | 0 | 0
2014-03-05 | 0時 | 78.5878 | 3.9013 | 0 | 0 | 0 | 0 | 0 | 0 | 0 | 0.001338 | 0 | -0.68612 | 0.47483 | -0.24615 | 0.001338 | 0.9108 | 0 | 1.0457 | -0.47685 | 0.46399 | 0.01284 | 0 | 0 | 0 | 0 | -0.5 | 3 | 0 | 0 | 0 | 0 | 0 | 0
2014-03-05 | 1時 | 74.3051 | 3.6887 | 0 | 0 | 0 | 0 | 0 | 0 | 0 | 0.0017916 | 0 | -0.61782 | 0.4373 | -0.21815 | 0.0017916 | 0.9108 | 0 | 1.0457 | -0.47685 | 0.46399 | 0.01284 | 0 | 0 | 0 | 0 | 0.9 | 2.8 | 0 | 0 | 0 | 0 | 0 | 0
2014-03-05 | 2時 | 81.4278 | 4.0422 | 0 | 0 | 0 | 0 | 0 | 0 | 0 | 0.0010464 | 0 | -0.73002 | 0.49896 | -0.26416 | 0.0010464 | 0.9108 | 0 | 1.0457 | -0.47685 | 0.46399 | 0.01284 | 0 | 0 | 0 | 0 | -1.4 | 3 | 0 | 0 | 0 | 0 | 0 | 0
2014-03-05 | 3時 | 81.4278 | 4.0422 | 0 | 0 | 0 | 0 | 0 | 0 | 0 | 0.0010464 | 0 | -0.73002 | 0.49896 | -0.26416 | 0.0010464 | 0.9108 | 0 | 1.0457 | -0.47685 | 0.46399 | 0.01284 | 0 | 0 | 0 | 0 | -1.4 | 3 | 0 | 0 | 0 | 0 | 0 | 0
2014-03-05 | 4時 | 81.4278 | 4.0422 | 0 | 0 | 0 | 0 | 0 | 0 | 0 | 0.0010464 | 0 | -0.73002 | 0.49896 | -0.26416 | 0.0010464 | 0.9108 | 0 | 1.0457 | -0.47685 | 0.46399 | 0.01284 | 0 | 0 | 0 | 0 | -1.4 | 2.8 | 0 | 0 | 0 | 0 | 0 | 0
2014-03-05 | 5時 | 84.0092 | 4.1704 | 0 | 0 | 0 | 0 | 0 | 0 | 0 | 0.0007872 | 0 | -0.76905 | 0.52041 | -0.28016 | 0.0007872 | 0.9108 | 0 | 1.0457 | -0.47685 | 0.46399 | 0.01284 | 0 | 0 | 0 | 0 | -2.2 | 2.8 | 0 | 0 | 0 | 0 | 0 | 0
2014-03-05 | 6時 | 83.3588 | 4.1381 | 0 | 0 | 0 | 0 | 0 | 0 | 0 | 0.000852 | 0 | -0.75929 | 0.51505 | -0.27616 | 0.000852 | 0.9108 | 0 | 1.0457 | -0.47685 | 0.46399 | 0.01284 | 0 | 0 | 0 | 0 | -2 | 2.9 | 0 | 0 | 0 | 0 | 0 | 0
2014-03-05 | 7時 | 74.0055 | 3.6738 | 0 | 0 | 0 | 0 | 0 | 0 | 0 | 0.001824 | 0 | -0.61294 | 0.43462 | -0.21615 | 0.001824 | 0.9108 | 0 | 1.0457 | -0.47685 | 0.46399 | 0.01284 | 0 | 0 | 0 | 0 | 1 | 2.9 | 0 | 0 | 0 | 0 | 0 | 0
2014-03-05 | 8時 | 67.3457 | 3.3432 | 0 | 0 | 0 | 0 | 0 | 0 | 0 | 0.0025692 | 0 | -0.50074 | 0.37296 | -0.17014 | 0.0025692 | 0.9108 | 0 | 1.0457 | -0.47685 | 0.46399 | 0.01284 | 0 | 0 | 0 | 0 | 3.3 | 2.9 | 0 | 0 | 0 | 0 | 0 | 0
2014-03-05 | 9時 | 54.6368 | 2.7123 | 0 | 0 | 0 | 0 | 0 | 0 | 0 | 0.0041568 | 0 | -0.2617 | 0.2416 | -0.072117 | 0.0041568 | 0.9108 | 0 | 1.0457 | -0.47685 | 0.46399 | 0.01284 | 0 | 0 | 0 | 0 | 8.2 | 2.6 | 0 | 0 | 0 | 0 | 0 | 0
2014-03-05 | 10時 | 50.9231 | 2.5279 | 0 | 0 | 0 | 0 | 0 | 0 | 0 | 0.0046752 | 0 | -0.18364 | 0.19871 | -0.040111 | 0.0046752 | 0.9108 | 0 | 1.0457 | -0.47685 | 0.46399 | 0.01284 | 0 | 0 | 0 | 0 | 9.8 | 2.5 | 0 | 0 | 0 | 0 | 0 | 0
2014-03-05 | 11時 | 45.5502 | 2.2612 | 0 | 0 | 0 | 0 | 0 | 0 | 0 | 0.0054852 | 0 | -0.061683 | 0.13169 | 0.0098992 | 0.0054852 | 0.9108 | 0 | 1.0457 | -0.47685 | 0.46399 | 0.01284 | 0 | 0 | 0 | 0 | 12.3 | 2.3 | 0 | 0 | 0 | 0 | 0 | 0
2014-03-05 | 12時 | 42.0062 | 2.0853 | 0 | 0 | 0 | 0 | 0 | 0 | 0 | 0.0060684 | 0 | 0.026128 | 0.083437 | 0.045906 | 0.0060684 | 0.9108 | 0 | 1.0457 | -0.47685 | 0.46399 | 0.01284 | 0 | 0 | 0 | 0 | 14.1 | 2.5 | 0 | 0 | 0 | 0 | 0 | 0
2014-03-05 | 13時 | 40.5183 | 2.0114 | 0 | 0 | 0 | 0 | 0 | 0 | 0 | 0.0063276 | 0 | 0.065156 | 0.061991 | 0.06191 | 0.0063276 | 0.9108 | 0 | 1.0457 | -0.47685 | 0.46399 | 0.01284 | 0 | 0 | 0 | 0 | 14.9 | 2.3 | 0 | 0 | 0 | 0 | 0 | 0
2014-03-05 | 14時 | 38.5602 | 1.9142 | 0 | 0 | 0 | 0 | 0 | 0 | 0 | 0.006684 | 0 | 0.11882 | 0.032502 | 0.083914 | 0.006684 | 0.9108 | 0 | 1.0457 | -0.47685 | 0.46399 | 0.01284 | 0 | 0 | 0 | 0 | 16 | 2.3 | 0 | 0 | 0 | 0 | 0 | 0
2014-03-05 | 15時 | 38.0437 | 1.8886 | 0 | 0 | 0 | 0 | 0 | 0 | 0 | 0.0067812 | 0 | 0.13345 | 0.02446 | 0.089915 | 0.0067812 | 0.9108 | 0 | 1.0457 | -0.47685 | 0.46399 | 0.01284 | 0 | 0 | 0 | 0 | 16.3 | 2.1 | 0 | 0 | 0 | 0 | 0 | 0
2014-03-05 | 16時 | 42.7703 | 2.1232 | 0 | 0 | 0 | 0 | 0 | 0 | 0 | 0.0059388 | 0 | 0.0066148 | 0.09416 | 0.037905 | 0.0059388 | 0.9108 | 0 | 1.0457 | -0.47685 | 0.46399 | 0.01284 | 0 | 0 | 0 | 0 | 13.7 | 2.8 | 0 | 0 | 0 | 0 | 0 | 0
2014-03-05 | 17時 | 49.3658 | 2.4506 | 0 | 0 | 0 | 0 | 0 | 0 | 0 | 0.004902 | 0 | -0.14949 | 0.17995 | -0.026108 | 0.004902 | 0.9108 | 0 | 1.0457 | -0.47685 | 0.46399 | 0.01284 | 0 | 0 | 0 | 0 | 10.5 | 3 | 0 | 0 | 0 | 0 | 0 | 0
2014-03-05 | 18時 | 56.8201 | 2.8207 | 0 | 0 | 0 | 0 | 0 | 0 | 0 | 0.0038652 | 0 | -0.3056 | 0.26573 | -0.090121 | 0.0038652 | 0.9108 | 0 | 1.0457 | -0.47685 | 0.46399 | 0.01284 | 0 | 0 | 0 | 0 | 7.3 | 3.1 | 0 | 0 | 0 | 0 | 0 | 0
2014-03-05 | 19時 | 59.3257 | 2.9451 | 0 | 0 | 0 | 0 | 0 | 0 | 0 | 0.0035412 | 0 | -0.35439 | 0.29254 | -0.11012 | 0.0035412 | 0.9108 | 0 | 1.0457 | -0.47685 | 0.46399 | 0.01284 | 0 | 0 | 0 | 0 | 6.3 | 3.2 | 0 | 0 | 0 | 0 | 0 | 0
2014-03-05 | 20時 | 60.0938 | 2.9832 | 0 | 0 | 0 | 0 | 0 | 0 | 0 | 0.003444 | 0 | -0.36902 | 0.30058 | -0.11613 | 0.003444 | 0.9108 | 0 | 1.0457 | -0.47685 | 0.46399 | 0.01284 | 0 | 0 | 0 | 0 | 6 | 2.7 | 0 | 0 | 0 | 0 | 0 | 0
2014-03-05 | 21時 | 66.5097 | 3.3017 | 0 | 0 | 0 | 0 | 0 | 0 | 0 | 0.0026664 | 0 | -0.4861 | 0.36492 | -0.16414 | 0.0026664 | 0.9108 | 0 | 1.0457 | -0.47685 | 0.46399 | 0.01284 | 0 | 0 | 0 | 0 | 3.6 | 3 | 0 | 0 | 0 | 0 | 0 | 0
2014-03-05 | 22時 | 67.0662 | 3.3293 | 0 | 0 | 0 | 0 | 0 | 0 | 0 | 0.0026016 | 0 | -0.49586 | 0.37028 | -0.16814 | 0.0026016 | 0.9108 | 0 | 1.0457 | -0.47685 | 0.46399 | 0.01284 | 0 | 0 | 0 | 0 | 3.4 | 2.6 | 0 | 0 | 0 | 0 | 0 | 0
2014-03-05 | 23時 | 70.765 | 3.5129 | 0 | 0 | 0 | 0 | 0 | 0 | 0 | 0.0021804 | 0 | -0.55928 | 0.40513 | -0.19414 | 0.0021804 | 0.9108 | 0 | 1.0457 | -0.47685 | 0.46399 | 0.01284 | 0 | 0 | 0 | 0 | 2.1 | 3 | 0 | 0 | 0 | 0 | 0 | 0
2014-03-06 | 0時 | 71.3466 | 3.5418 | 0 | 0 | 0 | 0 | 0 | 0 | 0 | 0.0021156 | 0 | -0.56904 | 0.41049 | -0.19814 | 0.0021156 | 0.9108 | 0 | 1.0457 | -0.47685 | 0.46399 | 0.01284 | 0 | 0 | 0 | 0 | 1.9 | 2.7 | 0 | 0 | 0 | 0 | 0 | 0
2014-03-06 | 1時 | 71.9316 | 3.5708 | 0 | 0 | 0 | 0 | 0 | 0 | 0 | 0.0020508 | 0 | -0.57879 | 0.41586 | -0.20214 | 0.0020508 | 0.9108 | 0 | 1.0457 | -0.47685 | 0.46399 | 0.01284 | 0 | 0 | 0 | 0 | 1.7 | 2.7 | 0 | 0 | 0 | 0 | 0 | 0
2014-03-06 | 2時 | 75.5119 | 3.7486 | 0 | 0 | 0 | 0 | 0 | 0 | 0 | 0.001662 | 0 | -0.63733 | 0.44803 | -0.22615 | 0.001662 | 0.9108 | 0 | 1.0457 | -0.47685 | 0.46399 | 0.01284 | 0 | 0 | 0 | 0 | 0.5 | 2.8 | 0 | 0 | 0 | 0 | 0 | 0
2014-03-06 | 3時 | 76.1204 | 3.7788 | 0 | 0 | 0 | 0 | 0 | 0 | 0 | 0.0015972 | 0 | -0.64709 | 0.45339 | -0.23015 | 0.0015972 | 0.9108 | 0 | 1.0457 | -0.47685 | 0.46399 | 0.01284 | 0 | 0 | 0 | 0 | 0.3 | 2.8 | 0 | 0 | 0 | 0 | 0 | 0
2014-03-06 | 4時 | 77.3474 | 3.8397 | 0 | 0 | 0 | 0 | 0 | 0 | 0 | 0.0014676 | 0 | -0.6666 | 0.46411 | -0.23815 | 0.0014676 | 0.9108 | 0 | 1.0457 | -0.47685 | 0.46399 | 0.01284 | 0 | 0 | 0 | 0 | -0.1 | 3 | 0 | 0 | 0 | 0 | 0 | 0
2014-03-06 | 5時 | 78.9 | 3.9168 | 0 | 0 | 0 | 0 | 0 | 0 | 0 | 0.0013056 | 0 | -0.691 | 0.47751 | -0.24815 | 0.0013056 | 0.9108 | 0 | 1.0457 | -0.47685 | 0.46399 | 0.01284 | 0 | 0 | 0 | 0 | -0.6 | 2.8 | 0 | 0 | 0 | 0 | 0 | 0
2014-03-06 | 6時 | 77.9659 | 3.8704 | 0 | 0 | 0 | 0 | 0 | 0 | 0 | 0.0014028 | 0 | -0.67636 | 0.46947 | -0.24215 | 0.0014028 | 0.9108 | 0 | 1.0457 | -0.47685 | 0.46399 | 0.01284 | 0 | 0 | 0 | 0 | -0.3 | 3 | 0 | 0 | 0 | 0 | 0 | 0
2014-03-06 | 7時 | 73.4087 | 3.6442 | 0 | 0 | 0 | 0 | 0 | 0 | 0 | 0.0018888 | 0 | -0.60319 | 0.42926 | -0.21215 | 0.0018888 | 0.9108 | 0 | 1.0457 | -0.47685 | 0.46399 | 0.01284 | 0 | 0 | 0 | 0 | 1.2 | 3.1 | 0 | 0 | 0 | 0 | 0 | 0
2014-03-06 | 8時 | 68.1892 | 3.3851 | 0 | 0 | 0 | 0 | 0 | 0 | 0 | 0.002472 | 0 | -0.51537 | 0.38101 | -0.17614 | 0.002472 | 0.9108 | 0 | 1.0457 | -0.47685 | 0.46399 | 0.01284 | 0 | 0 | 0 | 0 | 3 | 3 | 0 | 0 | 0 | 0 | 0 | 0
2014-03-06 | 9時 | 60.3514 | 2.996 | 0 | 0 | 0 | 0 | 0 | 0 | 0 | 0.0034116 | 0 | -0.3739 | 0.30326 | -0.11813 | 0.0034116 | 0.9108 | 0 | 1.0457 | -0.47685 | 0.46399 | 0.01284 | 0 | 0 | 0 | 0 | 5.9 | 3.2 | 0 | 0 | 0 | 0 | 0 | 0
2014-03-06 | 10時 | 52.7531 | 2.6188 | 0 | 0 | 0 | 0 | 0 | 0 | 0 | 0.004416 | 0 | -0.22267 | 0.22016 | -0.056114 | 0.004416 | 0.9108 | 0 | 1.0457 | -0.47685 | 0.46399 | 0.01284 | 0 | 0 | 0 | 0 | 9 | 3.4 | 0 | 0 | 0 | 0 | 0 | 0
2014-03-06 | 11時 | 44.7391 | 2.2209 | 0 | 0 | 0 | 0 | 0 | 0 | 0 | 0.0056148 | 0 | -0.042169 | 0.12097 | 0.017901 | 0.0056148 | 0.9108 | 0 | 1.0457 | -0.47685 | 0.46399 | 0.01284 | 0 | 0 | 0 | 0 | 12.7 | 4.1 | 0 | 0 | 0 | 0 | 0 | 0
2014-03-06 | 12時 | 43.5478 | 2.1618 | 0 | 0 | 0 | 0 | 0 | 0 | 0 | 0.0058092 | 0 | -0.012899 | 0.10488 | 0.029903 | 0.0058092 | 0.9108 | 0 | 1.0457 | -0.47685 | 0.46399 | 0.01284 | 0 | 0 | 0 | 0 | 13.3 | 3.7 | 0 | 0 | 0 | 0 | 0 | 0
2014-03-06 | 13時 | 44.7391 | 2.2209 | 0 | 0 | 0 | 0 | 0 | 0 | 0 | 0.0056148 | 0 | -0.042169 | 0.12097 | 0.017901 | 0.0056148 | 0.9108 | 0 | 1.0457 | -0.47685 | 0.46399 | 0.01284 | 0 | 0 | 0 | 0 | 12.7 | 4 | 0 | 0 | 0 | 0 | 0 | 0
2014-03-06 | 14時 | 44.7391 | 2.2209 | 0 | 0 | 0 | 0 | 0 | 0 | 0 | 0.0056148 | 0 | -0.042169 | 0.12097 | 0.017901 | 0.0056148 | 0.9108 | 0 | 1.0457 | -0.47685 | 0.46399 | 0.01284 | 0 | 0 | 0 | 0 | 12.7 | 4.3 | 0 | 0 | 0 | 0 | 0 | 0
2014-03-06 | 15時 | 47.2125 | 2.3437 | 0 | 0 | 0 | 0 | 0 | 0 | 0 | 0.005226 | 0 | -0.10071 | 0.15314 | -0.006104 | 0.005226 | 0.9108 | 0 | 1.0457 | -0.47685 | 0.46399 | 0.01284 | 0 | 0 | 0 | 0 | 11.5 | 4.4 | 0 | 0 | 0 | 0 | 0 | 0
2014-03-06 | 16時 | 50.0282 | 2.4835 | 0 | 0 | 0 | 0 | 0 | 0 | 0 | 0.0048048 | 0 | -0.16413 | 0.18799 | -0.032109 | 0.0048048 | 0.9108 | 0 | 1.0457 | -0.47685 | 0.46399 | 0.01284 | 0 | 0 | 0 | 0 | 10.2 | 4.6 | 0 | 0 | 0 | 0 | 0 | 0
2014-03-06 | 17時 | 51.3755 | 2.5504 | 0 | 0 | 0 | 0 | 0 | 0 | 0 | 0.0046104 | 0 | -0.1934 | 0.20407 | -0.044112 | 0.0046104 | 0.9108 | 0 | 1.0457 | -0.47685 | 0.46399 | 0.01284 | 0 | 0 | 0 | 0 | 9.6 | 4.3 | 0 | 0 | 0 | 0 | 0 | 0
2014-03-06 | 18時 | 55.8414 | 2.7721 | 0 | 0 | 0 | 0 | 0 | 0 | 0 | 0.0039948 | 0 | -0.28609 | 0.25501 | -0.082119 | 0.0039948 | 0.9108 | 0 | 1.0457 | -0.47685 | 0.46399 | 0.01284 | 0 | 0 | 0 | 0 | 7.7 | 4.5 | 0 | 0 | 0 | 0 | 0 | 0
2014-03-06 | 19時 | 57.8123 | 2.8699 | 0 | 0 | 0 | 0 | 0 | 0 | 0 | 0.0037356 | 0 | -0.32512 | 0.27645 | -0.098122 | 0.0037356 | 0.9108 | 0 | 1.0457 | -0.47685 | 0.46399 | 0.01284 | 0 | 0 | 0 | 0 | 6.9 | 4.5 | 0 | 0 | 0 | 0 | 0 | 0
2014-03-06 | 20時 | 59.3257 | 2.9451 | 0 | 0 | 0 | 0 | 0 | 0 | 0 | 0.0035412 | 0 | -0.35439 | 0.29254 | -0.11012 | 0.0035412 | 0.9108 | 0 | 1.0457 | -0.47685 | 0.46399 | 0.01284 | 0 | 0 | 0 | 0 | 6.3 | 4.4 | 0 | 0 | 0 | 0 | 0 | 0
2014-03-06 | 21時 | 60.8693 | 3.0217 | 0 | 0 | 0 | 0 | 0 | 0 | 0 | 0.0033468 | 0 | -0.38366 | 0.30862 | -0.12213 | 0.0033468 | 0.9108 | 0 | 1.0457 | -0.47685 | 0.46399 | 0.01284 | 0 | 0 | 0 | 0 | 5.7 | 4.3 | 0 | 0 | 0 | 0 | 0 | 0
2014-03-06 | 22時 | 60.61 | 3.0088 | 0 | 0 | 0 | 0 | 0 | 0 | 0 | 0.0033792 | 0 | -0.37878 | 0.30594 | -0.12013 | 0.0033792 | 0.9108 | 0 | 1.0457 | -0.47685 | 0.46399 | 0.01284 | 0 | 0 | 0 | 0 | 5.8 | 4.2 | 0 | 0 | 0 | 0 | 0 | 0
2014-03-06 | 23時 | 61.6525 | 3.0606 | 0 | 0 | 0 | 0 | 0 | 0 | 0 | 0.0032496 | 0 | -0.39829 | 0.31667 | -0.12813 | 0.0032496 | 0.9108 | 0 | 1.0457 | -0.47685 | 0.46399 | 0.01284 | 0 | 0 | 0 | 0 | 5.4 | 4.3 | 0 | 0 | 0 | 0 | 0 | 0
2014-03-07 | 0時 | 61.6525 | 3.0606 | 0 | 0 | 0 | 0 | 0 | 0 | 0 | 0.0032496 | 0 | -0.39829 | 0.31667 | -0.12813 | 0.0032496 | 0.9108 | 0 | 1.0457 | -0.47685 | 0.46399 | 0.01284 | 0 | 0 | 0 | 0 | 5.4 | 4.2 | 0 | 0 | 0 | 0 | 0 | 0
2014-03-07 | 1時 | 56.8201 | 2.8207 | 0 | 0 | 0 | 0 | 0 | 0 | 0 | 0.0038652 | 0 | -0.3056 | 0.26573 | -0.090121 | 0.0038652 | 0.9108 | 0 | 1.0457 | -0.47685 | 0.46399 | 0.01284 | 0 | 0 | 0 | 0 | 7.3 | 3.8 | 0 | 0 | 0 | 0 | 0 | 0
2014-03-07 | 2時 | 62.9744 | 3.1262 | 0 | 0 | 0 | 0 | 0 | 0 | 0 | 0.0030876 | 0 | -0.42268 | 0.33007 | -0.13813 | 0.0030876 | 0.9108 | 0 | 1.0457 | -0.47685 | 0.46399 | 0.01284 | 0 | 0 | 0 | 0 | 4.9 | 4.4 | 0 | 0 | 0 | 0 | 0 | 0
2014-03-07 | 3時 | 63.7777 | 3.1661 | 0 | 0 | 0 | 0 | 0 | 0 | 0 | 0.0029904 | 0 | -0.43732 | 0.33811 | -0.14413 | 0.0029904 | 0.9108 | 0 | 1.0457 | -0.47685 | 0.46399 | 0.01284 | 0 | 0 | 0 | 0 | 4.6 | 4.4 | 0 | 0 | 0 | 0 | 0 | 0
2014-03-07 | 4時 | 63.2413 | 3.1394 | 0 | 0 | 0 | 0 | 0 | 0 | 0 | 0.0030552 | 0 | -0.42756 | 0.33275 | -0.14013 | 0.0030552 | 0.9108 | 0 | 1.0457 | -0.47685 | 0.46399 | 0.01284 | 0 | 0 | 0 | 0 | 4.8 | 4.3 | 0 | 0 | 0 | 0 | 0 | 0
2014-03-07 | 5時 | 65.9566 | 3.2742 | 0 | 0 | 0 | 0 | 0 | 0 | 0 | 0.0027312 | 0 | -0.47635 | 0.35956 | -0.16013 | 0.0027312 | 0.9108 | 0 | 1.0457 | -0.47685 | 0.46399 | 0.01284 | 0 | 0 | 0 | 0 | 3.8 | 4.4 | 0 | 0 | 0 | 0 | 0 | 0
2014-03-07 | 6時 | 65.6813 | 3.2606 | 0 | 0 | 0 | 0 | 0 | 0 | 0 | 0.0027636 | 0 | -0.47147 | 0.35688 | -0.15813 | 0.0027636 | 0.9108 | 0 | 1.0457 | -0.47685 | 0.46399 | 0.01284 | 0 | 0 | 0 | 0 | 3.9 | 4.4 | 0 | 0 | 0 | 0 | 0 | 0
2014-03-07 | 7時 | 63.2413 | 3.1394 | 0 | 0 | 0 | 0 | 0 | 0 | 0 | 0.0030552 | 0 | -0.42756 | 0.33275 | -0.14013 | 0.0030552 | 0.9108 | 0 | 1.0457 | -0.47685 | 0.46399 | 0.01284 | 0 | 0 | 0 | 0 | 4.8 | 4.4 | 0 | 0 | 0 | 0 | 0 | 0
2014-03-07 | 8時 | 60.61 | 3.0088 | 0 | 0 | 0 | 0 | 0 | 0 | 0 | 0.0033792 | 0 | -0.37878 | 0.30594 | -0.12013 | 0.0033792 | 0.9108 | 0 | 1.0457 | -0.47685 | 0.46399 | 0.01284 | 0 | 0 | 0 | 0 | 5.8 | 4.3 | 0 | 0 | 0 | 0 | 0 | 0
2014-03-07 | 9時 | 54.1608 | 2.6887 | 0 | 0 | 0 | 0 | 0 | 0 | 0 | 0.0042216 | 0 | -0.25194 | 0.23624 | -0.068116 | 0.0042216 | 0.9108 | 0 | 1.0457 | -0.47685 | 0.46399 | 0.01284 | 0 | 0 | 0 | 0 | 8.4 | 4.6 | 0 | 0 | 0 | 0 | 0 | 0
2014-03-07 | 10時 | 49.1467 | 2.4397 | 0 | 0 | 0 | 0 | 0 | 0 | 0 | 0.0049344 | 0 | -0.14462 | 0.17727 | -0.024108 | 0.0049344 | 0.9108 | 0 | 1.0457 | -0.47685 | 0.46399 | 0.01284 | 0 | 0 | 0 | 0 | 10.6 | 4.6 | 0 | 0 | 0 | 0 | 0 | 0
2014-03-07 | 11時 | 44.9406 | 2.2309 | 0 | 0 | 0 | 0 | 0 | 0 | 0 | 0.0055824 | 0 | -0.047048 | 0.12365 | 0.0159 | 0.0055824 | 0.9108 | 0 | 1.0457 | -0.47685 | 0.46399 | 0.01284 | 0 | 0 | 0 | 0 | 12.6 | 4.8 | 0 | 0 | 0 | 0 | 0 | 0
2014-03-07 | 12時 | 43.3521 | 2.1521 | 0 | 0 | 0 | 0 | 0 | 0 | 0 | 0.0058416 | 0 | -0.0080204 | 0.1022 | 0.031904 | 0.0058416 | 0.9108 | 0 | 1.0457 | -0.47685 | 0.46399 | 0.01284 | 0 | 0 | 0 | 0 | 13.4 | 5.1 | 0 | 0 | 0 | 0 | 0 | 0
2014-03-07 | 13時 | 48.0637 | 2.386 | 0 | 0 | 0 | 0 | 0 | 0 | 0 | 0.0050964 | 0 | -0.12022 | 0.16386 | -0.014106 | 0.0050964 | 0.9108 | 0 | 1.0457 | -0.47685 | 0.46399 | 0.01284 | 0 | 0 | 0 | 0 | 11.1 | 5.3 | 0 | 0 | 0 | 0 | 0 | 0
2014-03-07 | 14時 | 53.6882 | 2.6652 | 0 | 0 | 0 | 0 | 0 | 0 | 0 | 0.0042864 | 0 | -0.24218 | 0.23088 | -0.064116 | 0.0042864 | 0.9108 | 0 | 1.0457 | -0.47685 | 0.46399 | 0.01284 | 0 | 0 | 0 | 0 | 8.6 | 5.9 | 0 | 0 | 0 | 0 | 0 | 0
2014-03-07 | 15時 | 59.5809 | 2.9577 | 0 | 0 | 0 | 0 | 0 | 0 | 0 | 0.0035088 | 0 | -0.35927 | 0.29522 | -0.11213 | 0.0035088 | 0.9108 | 0 | 1.0457 | -0.47685 | 0.46399 | 0.01284 | 0 | 0 | 0 | 0 | 6.2 | 5.1 | 0 | 0 | 0 | 0 | 0 | 0
2014-03-07 | 16時 | 65.9566 | 3.2742 | 0 | 0 | 0 | 0 | 0 | 0 | 0 | 0.0027312 | 0 | -0.47635 | 0.35956 | -0.16013 | 0.0027312 | 0.9108 | 0 | 1.0457 | -0.47685 | 0.46399 | 0.01284 | 0 | 0 | 0 | 0 | 3.8 | 4.6 | 0 | 0 | 0 | 0 | 0 | 0
2014-03-07 | 17時 | 71.3466 | 3.5418 | 0 | 0 | 0 | 0 | 0 | 0 | 0 | 0.0021156 | 0 | -0.56904 | 0.41049 | -0.19814 | 0.0021156 | 0.9108 | 0 | 1.0457 | -0.47685 | 0.46399 | 0.01284 | 0 | 0 | 0 | 0 | 1.9 | 4.2 | 0 | 0 | 0 | 0 | 0 | 0
2014-03-07 | 18時 | 70.765 | 3.5129 | 0 | 0 | 0 | 0 | 0 | 0 | 0 | 0.0021804 | 0 | -0.55928 | 0.40513 | -0.19414 | 0.0021804 | 0.9108 | 0 | 1.0457 | -0.47685 | 0.46399 | 0.01284 | 0 | 0 | 0 | 0 | 2.1 | 4.2 | 0 | 0 | 0 | 0 | 0 | 0
2014-03-07 | 19時 | 69.8988 | 3.4699 | 0 | 0 | 0 | 0 | 0 | 0 | 0 | 0.0022776 | 0 | -0.54464 | 0.39709 | -0.18814 | 0.0022776 | 0.9108 | 0 | 1.0457 | -0.47685 | 0.46399 | 0.01284 | 0 | 0 | 0 | 0 | 2.4 | 4.2 | 0 | 0 | 0 | 0 | 0 | 0
2014-03-07 | 20時 | 70.4754 | 3.4986 | 0 | 0 | 0 | 0 | 0 | 0 | 0 | 0.0022128 | 0 | -0.5544 | 0.40245 | -0.19214 | 0.0022128 | 0.9108 | 0 | 1.0457 | -0.47685 | 0.46399 | 0.01284 | 0 | 0 | 0 | 0 | 2.2 | 4.1 | 0 | 0 | 0 | 0 | 0 | 0
2014-03-07 | 21時 | 71.6387 | 3.5563 | 0 | 0 | 0 | 0 | 0 | 0 | 0 | 0.0020832 | 0 | -0.57391 | 0.41318 | -0.20014 | 0.0020832 | 0.9108 | 0 | 1.0457 | -0.47685 | 0.46399 | 0.01284 | 0 | 0 | 0 | 0 | 1.8 | 4 | 0 | 0 | 0 | 0 | 0 | 0
2014-03-07 | 22時 | 72.2253 | 3.5854 | 0 | 0 | 0 | 0 | 0 | 0 | 0 | 0.0020184 | 0 | -0.58367 | 0.41854 | -0.20414 | 0.0020184 | 0.9108 | 0 | 1.0457 | -0.47685 | 0.46399 | 0.01284 | 0 | 0 | 0 | 0 | 1.6 | 3.9 | 0 | 0 | 0 | 0 | 0 | 0
2014-03-07 | 23時 | 71.3466 | 3.5418 | 0 | 0 | 0 | 0 | 0 | 0 | 0 | 0.0021156 | 0 | -0.56904 | 0.41049 | -0.19814 | 0.0021156 | 0.9108 | 0 | 1.0457 | -0.47685 | 0.46399 | 0.01284 | 0 | 0 | 0 | 0 | 1.9 | 3.8 | 0 | 0 | 0 | 0 | 0 | 0
2014-03-08 | 0時 | 71.9316 | 3.5708 | 0 | 0 | 0 | 0 | 0 | 0 | 0 | 0.0020508 | 0 | -0.57879 | 0.41586 | -0.20214 | 0.0020508 | 0.9108 | 0 | 1.0457 | -0.47685 | 0.46399 | 0.01284 | 0 | 0 | 0 | 0 | 1.7 | 3.6 | 0 | 0 | 0 | 0 | 0 | 0
2014-03-08 | 1時 | 72.8154 | 3.6147 | 0 | 0 | 0 | 0 | 0 | 0 | 0 | 0.0019536 | 0 | -0.59343 | 0.4239 | -0.20814 | 0.0019536 | 0.9108 | 0 | 1.0457 | -0.47685 | 0.46399 | 0.01284 | 0 | 0 | 0 | 0 | 1.4 | 3.5 | 0 | 0 | 0 | 0 | 0 | 0
2014-03-08 | 2時 | 73.7067 | 3.659 | 0 | 0 | 0 | 0 | 0 | 0 | 0 | 0.0018564 | 0 | -0.60806 | 0.43194 | -0.21415 | 0.0018564 | 0.9108 | 0 | 1.0457 | -0.47685 | 0.46399 | 0.01284 | 0 | 0 | 0 | 0 | 1.1 | 3.4 | 0 | 0 | 0 | 0 | 0 | 0
2014-03-08 | 3時 | 74.0055 | 3.6738 | 0 | 0 | 0 | 0 | 0 | 0 | 0 | 0.001824 | 0 | -0.61294 | 0.43462 | -0.21615 | 0.001824 | 0.9108 | 0 | 1.0457 | -0.47685 | 0.46399 | 0.01284 | 0 | 0 | 0 | 0 | 1 | 3.2 | 0 | 0 | 0 | 0 | 0 | 0
2014-03-08 | 4時 | 74.9068 | 3.7185 | 0 | 0 | 0 | 0 | 0 | 0 | 0 | 0.0017268 | 0 | -0.62758 | 0.44266 | -0.22215 | 0.0017268 | 0.9108 | 0 | 1.0457 | -0.47685 | 0.46399 | 0.01284 | 0 | 0 | 0 | 0 | 0.7 | 3.1 | 0 | 0 | 0 | 0 | 0 | 0
2014-03-08 | 5時 | 74.6055 | 3.7036 | 0 | 0 | 0 | 0 | 0 | 0 | 0 | 0.0017592 | 0 | -0.6227 | 0.43998 | -0.22015 | 0.0017592 | 0.9108 | 0 | 1.0457 | -0.47685 | 0.46399 | 0.01284 | 0 | 0 | 0 | 0 | 0.8 | 3.1 | 0 | 0 | 0 | 0 | 0 | 0
2014-03-08 | 6時 | 76.4259 | 3.7939 | 0 | 0 | 0 | 0 | 0 | 0 | 0 | 0.0015648 | 0 | -0.65197 | 0.45607 | -0.23215 | 0.0015648 | 0.9108 | 0 | 1.0457 | -0.47685 | 0.46399 | 0.01284 | 0 | 0 | 0 | 0 | 0.2 | 3.5 | 0 | 0 | 0 | 0 | 0 | 0
2014-03-08 | 7時 | 74.0055 | 3.6738 | 0 | 0 | 0 | 0 | 0 | 0 | 0 | 0.001824 | 0 | -0.61294 | 0.43462 | -0.21615 | 0.001824 | 0.9108 | 0 | 1.0457 | -0.47685 | 0.46399 | 0.01284 | 0 | 0 | 0 | 0 | 1 | 3.8 | 0 | 0 | 0 | 0 | 0 | 0
2014-03-08 | 8時 | 72.2253 | 3.5854 | 0 | 0 | 0 | 0 | 0 | 0 | 0 | 0.0020184 | 0 | -0.58367 | 0.41854 | -0.20414 | 0.0020184 | 0.9108 | 0 | 1.0457 | -0.47685 | 0.46399 | 0.01284 | 0 | 0 | 0 | 0 | 1.6 | 3.7 | 0 | 0 | 0 | 0 | 0 | 0
2014-03-08 | 9時 | 73.1116 | 3.6294 | 0 | 0 | 0 | 0 | 0 | 0 | 0 | 0.0019212 | 0 | -0.59831 | 0.42658 | -0.21014 | 0.0019212 | 0.9108 | 0 | 1.0457 | -0.47685 | 0.46399 | 0.01284 | 0 | 0 | 0 | 0 | 1.3 | 4 | 0 | 0 | 0 | 0 | 0 | 0
2014-03-08 | 10時 | 73.4087 | 3.6442 | 0 | 0 | 0 | 0 | 0 | 0 | 0 | 0.0018888 | 0 | -0.60319 | 0.42926 | -0.21215 | 0.0018888 | 0.9108 | 0 | 1.0457 | -0.47685 | 0.46399 | 0.01284 | 0 | 0 | 0 | 0 | 1.2 | 4 | 0 | 0 | 0 | 0 | 0 | 0
2014-03-08 | 11時 | 70.1867 | 3.4842 | 0 | 0 | 0 | 0 | 0 | 0 | 0 | 0.0022452 | 0 | -0.54952 | 0.39977 | -0.19014 | 0.0022452 | 0.9108 | 0 | 1.0457 | -0.47685 | 0.46399 | 0.01284 | 0 | 0 | 0 | 0 | 2.3 | 4.2 | 0 | 0 | 0 | 0 | 0 | 0
2014-03-08 | 12時 | 67.9072 | 3.3711 | 0 | 0 | 0 | 0 | 0 | 0 | 0 | 0.0025044 | 0 | -0.5105 | 0.37833 | -0.17414 | 0.0025044 | 0.9108 | 0 | 1.0457 | -0.47685 | 0.46399 | 0.01284 | 0 | 0 | 0 | 0 | 3.1 | 3.9 | 0 | 0 | 0 | 0 | 0 | 0
2014-03-08 | 13時 | 67.3457 | 3.3432 | 0 | 0 | 0 | 0 | 0 | 0 | 0 | 0.0025692 | 0 | -0.50074 | 0.37296 | -0.17014 | 0.0025692 | 0.9108 | 0 | 1.0457 | -0.47685 | 0.46399 | 0.01284 | 0 | 0 | 0 | 0 | 3.3 | 4 | 0 | 0 | 0 | 0 | 0 | 0
2014-03-08 | 14時 | 66.5097 | 3.3017 | 0 | 0 | 0 | 0 | 0 | 0 | 0 | 0.0026664 | 0 | -0.4861 | 0.36492 | -0.16414 | 0.0026664 | 0.9108 | 0 | 1.0457 | -0.47685 | 0.46399 | 0.01284 | 0 | 0 | 0 | 0 | 3.6 | 3.6 | 0 | 0 | 0 | 0 | 0 | 0
2014-03-08 | 15時 | 69.0402 | 3.4273 | 0 | 0 | 0 | 0 | 0 | 0 | 0 | 0.0023748 | 0 | -0.53001 | 0.38905 | -0.18214 | 0.0023748 | 0.9108 | 0 | 1.0457 | -0.47685 | 0.46399 | 0.01284 | 0 | 0 | 0 | 0 | 2.7 | 3.7 | 0 | 0 | 0 | 0 | 0 | 0
2014-03-08 | 16時 | 71.9316 | 3.5708 | 0 | 0 | 0 | 0 | 0 | 0 | 0 | 0.0020508 | 0 | -0.57879 | 0.41586 | -0.20214 | 0.0020508 | 0.9108 | 0 | 1.0457 | -0.47685 | 0.46399 | 0.01284 | 0 | 0 | 0 | 0 | 1.7 | 3.8 | 0 | 0 | 0 | 0 | 0 | 0
2014-03-08 | 17時 | 76.1204 | 3.7788 | 0 | 0 | 0 | 0 | 0 | 0 | 0 | 0.0015972 | 0 | -0.64709 | 0.45339 | -0.23015 | 0.0015972 | 0.9108 | 0 | 1.0457 | -0.47685 | 0.46399 | 0.01284 | 0 | 0 | 0 | 0 | 0.3 | 3.8 | 0 | 0 | 0 | 0 | 0 | 0
2014-03-08 | 18時 | 76.4259 | 3.7939 | 0 | 0 | 0 | 0 | 0 | 0 | 0 | 0.0015648 | 0 | -0.65197 | 0.45607 | -0.23215 | 0.0015648 | 0.9108 | 0 | 1.0457 | -0.47685 | 0.46399 | 0.01284 | 0 | 0 | 0 | 0 | 0.2 | 3.8 | 0 | 0 | 0 | 0 | 0 | 0
2014-03-08 | 19時 | 76.1204 | 3.7788 | 0 | 0 | 0 | 0 | 0 | 0 | 0 | 0.0015972 | 0 | -0.64709 | 0.45339 | -0.23015 | 0.0015972 | 0.9108 | 0 | 1.0457 | -0.47685 | 0.46399 | 0.01284 | 0 | 0 | 0 | 0 | 0.3 | 3.8 | 0 | 0 | 0 | 0 | 0 | 0
2014-03-08 | 20時 | 75.8157 | 3.7637 | 0 | 0 | 0 | 0 | 0 | 0 | 0 | 0.0016296 | 0 | -0.64221 | 0.45071 | -0.22815 | 0.0016296 | 0.9108 | 0 | 1.0457 | -0.47685 | 0.46399 | 0.01284 | 0 | 0 | 0 | 0 | 0.4 | 3.6 | 0 | 0 | 0 | 0 | 0 | 0
2014-03-08 | 21時 | 77.0394 | 3.8244 | 0 | 0 | 0 | 0 | 0 | 0 | 0 | 0.0015 | 0 | -0.66173 | 0.46143 | -0.23615 | 0.0015 | 0.9108 | 0 | 1.0457 | -0.47685 | 0.46399 | 0.01284 | 0 | 0 | 0 | 0 | 0 | 3.6 | 0 | 0 | 0 | 0 | 0 | 0
2014-03-08 | 22時 | 77.6562 | 3.855 | 0 | 0 | 0 | 0 | 0 | 0 | 0 | 0.0014352 | 0 | -0.67148 | 0.46679 | -0.24015 | 0.0014352 | 0.9108 | 0 | 1.0457 | -0.47685 | 0.46399 | 0.01284 | 0 | 0 | 0 | 0 | -0.2 | 3.6 | 0 | 0 | 0 | 0 | 0 | 0
2014-03-08 | 23時 | 77.0394 | 3.8244 | 0 | 0 | 0 | 0 | 0 | 0 | 0 | 0.0015 | 0 | -0.66173 | 0.46143 | -0.23615 | 0.0015 | 0.9108 | 0 | 1.0457 | -0.47685 | 0.46399 | 0.01284 | 0 | 0 | 0 | 0 | 0 | 3.6 | 0 | 0 | 0 | 0 | 0 | 0
2014-03-09 | 0時 | 76.4259 | 3.7939 | 0 | 0 | 0 | 0 | 0 | 0 | 0 | 0.0015648 | 0 | -0.65197 | 0.45607 | -0.23215 | 0.0015648 | 0.9108 | 0 | 1.0457 | -0.47685 | 0.46399 | 0.01284 | 0 | 0 | 0 | 0 | 0.2 | 3.5 | 0 | 0 | 0 | 0 | 0 | 0
2014-03-09 | 1時 | 76.7322 | 3.8092 | 0 | 0 | 0 | 0 | 0 | 0 | 0 | 0.0015324 | 0 | -0.65685 | 0.45875 | -0.23415 | 0.0015324 | 0.9108 | 0 | 1.0457 | -0.47685 | 0.46399 | 0.01284 | 0 | 0 | 0 | 0 | 0.1 | 3.4 | 0 | 0 | 0 | 0 | 0 | 0
2014-03-09 | 2時 | 77.6562 | 3.855 | 0 | 0 | 0 | 0 | 0 | 0 | 0 | 0.0014352 | 0 | -0.67148 | 0.46679 | -0.24015 | 0.0014352 | 0.9108 | 0 | 1.0457 | -0.47685 | 0.46399 | 0.01284 | 0 | 0 | 0 | 0 | -0.2 | 3.5 | 0 | 0 | 0 | 0 | 0 | 0
2014-03-09 | 3時 | 77.0394 | 3.8244 | 0 | 0 | 0 | 0 | 0 | 0 | 0 | 0.0015 | 0 | -0.66173 | 0.46143 | -0.23615 | 0.0015 | 0.9108 | 0 | 1.0457 | -0.47685 | 0.46399 | 0.01284 | 0 | 0 | 0 | 0 | 0 | 3.6 | 0 | 0 | 0 | 0 | 0 | 0
2014-03-09 | 4時 | 76.7322 | 3.8092 | 0 | 0 | 0 | 0 | 0 | 0 | 0 | 0.0015324 | 0 | -0.65685 | 0.45875 | -0.23415 | 0.0015324 | 0.9108 | 0 | 1.0457 | -0.47685 | 0.46399 | 0.01284 | 0 | 0 | 0 | 0 | 0.1 | 3.6 | 0 | 0 | 0 | 0 | 0 | 0
2014-03-09 | 5時 | 75.209 | 3.7335 | 0 | 0 | 0 | 0 | 0 | 0 | 0 | 0.0016944 | 0 | -0.63246 | 0.44535 | -0.22415 | 0.0016944 | 0.9108 | 0 | 1.0457 | -0.47685 | 0.46399 | 0.01284 | 0 | 0 | 0 | 0 | 0.6 | 3.5 | 0 | 0 | 0 | 0 | 0 | 0
2014-03-09 | 6時 | 76.4259 | 3.7939 | 0 | 0 | 0 | 0 | 0 | 0 | 0 | 0.0015648 | 0 | -0.65197 | 0.45607 | -0.23215 | 0.0015648 | 0.9108 | 0 | 1.0457 | -0.47685 | 0.46399 | 0.01284 | 0 | 0 | 0 | 0 | 0.2 | 3.6 | 0 | 0 | 0 | 0 | 0 | 0
2014-03-09 | 7時 | 75.209 | 3.7335 | 0 | 0 | 0 | 0 | 0 | 0 | 0 | 0.0016944 | 0 | -0.63246 | 0.44535 | -0.22415 | 0.0016944 | 0.9108 | 0 | 1.0457 | -0.47685 | 0.46399 | 0.01284 | 0 | 0 | 0 | 0 | 0.6 | 3.7 | 0 | 0 | 0 | 0 | 0 | 0
2014-03-09 | 8時 | 74.3051 | 3.6887 | 0 | 0 | 0 | 0 | 0 | 0 | 0 | 0.0017916 | 0 | -0.61782 | 0.4373 | -0.21815 | 0.0017916 | 0.9108 | 0 | 1.0457 | -0.47685 | 0.46399 | 0.01284 | 0 | 0 | 0 | 0 | 0.9 | 3.7 | 0 | 0 | 0 | 0 | 0 | 0
2014-03-09 | 9時 | 71.6387 | 3.5563 | 0 | 0 | 0 | 0 | 0 | 0 | 0 | 0.0020832 | 0 | -0.57391 | 0.41318 | -0.20014 | 0.0020832 | 0.9108 | 0 | 1.0457 | -0.47685 | 0.46399 | 0.01284 | 0 | 0 | 0 | 0 | 1.8 | 3.7 | 0 | 0 | 0 | 0 | 0 | 0
2014-03-09 | 10時 | 68.472 | 3.3991 | 0 | 0 | 0 | 0 | 0 | 0 | 0 | 0.0024396 | 0 | -0.52025 | 0.38369 | -0.17814 | 0.0024396 | 0.9108 | 0 | 1.0457 | -0.47685 | 0.46399 | 0.01284 | 0 | 0 | 0 | 0 | 2.9 | 3.5 | 0 | 0 | 0 | 0 | 0 | 0
2014-03-09 | 11時 | 65.1332 | 3.2334 | 0 | 0 | 0 | 0 | 0 | 0 | 0 | 0.0028284 | 0 | -0.46171 | 0.35152 | -0.15413 | 0.0028284 | 0.9108 | 0 | 1.0457 | -0.47685 | 0.46399 | 0.01284 | 0 | 0 | 0 | 0 | 4.1 | 3.3 | 0 | 0 | 0 | 0 | 0 | 0
2014-03-09 | 12時 | 61.3906 | 3.0476 | 0 | 0 | 0 | 0 | 0 | 0 | 0 | 0.003282 | 0 | -0.39341 | 0.31399 | -0.12613 | 0.003282 | 0.9108 | 0 | 1.0457 | -0.47685 | 0.46399 | 0.01284 | 0 | 0 | 0 | 0 | 5.5 | 3.3 | 0 | 0 | 0 | 0 | 0 | 0
2014-03-09 | 13時 | 59.3257 | 2.9451 | 0 | 0 | 0 | 0 | 0 | 0 | 0 | 0.0035412 | 0 | -0.35439 | 0.29254 | -0.11012 | 0.0035412 | 0.9108 | 0 | 1.0457 | -0.47685 | 0.46399 | 0.01284 | 0 | 0 | 0 | 0 | 6.3 | 2.7 | 0 | 0 | 0 | 0 | 0 | 0
2014-03-09 | 14時 | 58.8179 | 2.9198 | 0 | 0 | 0 | 0 | 0 | 0 | 0 | 0.003606 | 0 | -0.34463 | 0.28718 | -0.10612 | 0.003606 | 0.9108 | 0 | 1.0457 | -0.47685 | 0.46399 | 0.01284 | 0 | 0 | 0 | 0 | 6.5 | 3.2 | 0 | 0 | 0 | 0 | 0 | 0
2014-03-09 | 15時 | 61.6525 | 3.0606 | 0 | 0 | 0 | 0 | 0 | 0 | 0 | 0.0032496 | 0 | -0.39829 | 0.31667 | -0.12813 | 0.0032496 | 0.9108 | 0 | 1.0457 | -0.47685 | 0.46399 | 0.01284 | 0 | 0 | 0 | 0 | 5.4 | 3 | 0 | 0 | 0 | 0 | 0 | 0
2014-03-09 | 16時 | 67.3457 | 3.3432 | 0 | 0 | 0 | 0 | 0 | 0 | 0 | 0.0025692 | 0 | -0.50074 | 0.37296 | -0.17014 | 0.0025692 | 0.9108 | 0 | 1.0457 | -0.47685 | 0.46399 | 0.01284 | 0 | 0 | 0 | 0 | 3.3 | 3.1 | 0 | 0 | 0 | 0 | 0 | 0
2014-03-09 | 17時 | 70.1867 | 3.4842 | 0 | 0 | 0 | 0 | 0 | 0 | 0 | 0.0022452 | 0 | -0.54952 | 0.39977 | -0.19014 | 0.0022452 | 0.9108 | 0 | 1.0457 | -0.47685 | 0.46399 | 0.01284 | 0 | 0 | 0 | 0 | 2.3 | 3.2 | 0 | 0 | 0 | 0 | 0 | 0
2014-03-09 | 18時 | 71.0554 | 3.5273 | 0 | 0 | 0 | 0 | 0 | 0 | 0 | 0.002148 | 0 | -0.56416 | 0.40781 | -0.19614 | 0.002148 | 0.9108 | 0 | 1.0457 | -0.47685 | 0.46399 | 0.01284 | 0 | 0 | 0 | 0 | 2 | 3.1 | 0 | 0 | 0 | 0 | 0 | 0
2014-03-09 | 19時 | 73.4087 | 3.6442 | 0 | 0 | 0 | 0 | 0 | 0 | 0 | 0.0018888 | 0 | -0.60319 | 0.42926 | -0.21215 | 0.0018888 | 0.9108 | 0 | 1.0457 | -0.47685 | 0.46399 | 0.01284 | 0 | 0 | 0 | 0 | 1.2 | 3.2 | 0 | 0 | 0 | 0 | 0 | 0
2014-03-09 | 20時 | 74.3051 | 3.6887 | 0 | 0 | 0 | 0 | 0 | 0 | 0 | 0.0017916 | 0 | -0.61782 | 0.4373 | -0.21815 | 0.0017916 | 0.9108 | 0 | 1.0457 | -0.47685 | 0.46399 | 0.01284 | 0 | 0 | 0 | 0 | 0.9 | 3.2 | 0 | 0 | 0 | 0 | 0 | 0
2014-03-09 | 21時 | 74.9068 | 3.7185 | 0 | 0 | 0 | 0 | 0 | 0 | 0 | 0.0017268 | 0 | -0.62758 | 0.44266 | -0.22215 | 0.0017268 | 0.9108 | 0 | 1.0457 | -0.47685 | 0.46399 | 0.01284 | 0 | 0 | 0 | 0 | 0.7 | 3.2 | 0 | 0 | 0 | 0 | 0 | 0
2014-03-09 | 22時 | 74.0055 | 3.6738 | 0 | 0 | 0 | 0 | 0 | 0 | 0 | 0.001824 | 0 | -0.61294 | 0.43462 | -0.21615 | 0.001824 | 0.9108 | 0 | 1.0457 | -0.47685 | 0.46399 | 0.01284 | 0 | 0 | 0 | 0 | 1 | 3.3 | 0 | 0 | 0 | 0 | 0 | 0
2014-03-09 | 23時 | 74.3051 | 3.6887 | 0 | 0 | 0 | 0 | 0 | 0 | 0 | 0.0017916 | 0 | -0.61782 | 0.4373 | -0.21815 | 0.0017916 | 0.9108 | 0 | 1.0457 | -0.47685 | 0.46399 | 0.01284 | 0 | 0 | 0 | 0 | 0.9 | 3.3 | 0 | 0 | 0 | 0 | 0 | 0
2014-03-10 | 0時 | 74.9068 | 3.7185 | 0 | 0 | 0 | 0 | 0 | 0 | 0 | 0.0017268 | 0 | -0.62758 | 0.44266 | -0.22215 | 0.0017268 | 0.9108 | 0 | 1.0457 | -0.47685 | 0.46399 | 0.01284 | 0 | 0 | 0 | 0 | 0.7 | 3.4 | 0 | 0 | 0 | 0 | 0 | 0
2014-03-10 | 1時 | 75.209 | 3.7335 | 0 | 0 | 0 | 0 | 0 | 0 | 0 | 0.0016944 | 0 | -0.63246 | 0.44535 | -0.22415 | 0.0016944 | 0.9108 | 0 | 1.0457 | -0.47685 | 0.46399 | 0.01284 | 0 | 0 | 0 | 0 | 0.6 | 3.4 | 0 | 0 | 0 | 0 | 0 | 0
2014-03-10 | 2時 | 76.7322 | 3.8092 | 0 | 0 | 0 | 0 | 0 | 0 | 0 | 0.0015324 | 0 | -0.65685 | 0.45875 | -0.23415 | 0.0015324 | 0.9108 | 0 | 1.0457 | -0.47685 | 0.46399 | 0.01284 | 0 | 0 | 0 | 0 | 0.1 | 3.3 | 0 | 0 | 0 | 0 | 0 | 0
2014-03-10 | 3時 | 77.6562 | 3.855 | 0 | 0 | 0 | 0 | 0 | 0 | 0 | 0.0014352 | 0 | -0.67148 | 0.46679 | -0.24015 | 0.0014352 | 0.9108 | 0 | 1.0457 | -0.47685 | 0.46399 | 0.01284 | 0 | 0 | 0 | 0 | -0.2 | 3.4 | 0 | 0 | 0 | 0 | 0 | 0
2014-03-10 | 4時 | 76.7322 | 3.8092 | 0 | 0 | 0 | 0 | 0 | 0 | 0 | 0.0015324 | 0 | -0.65685 | 0.45875 | -0.23415 | 0.0015324 | 0.9108 | 0 | 1.0457 | -0.47685 | 0.46399 | 0.01284 | 0 | 0 | 0 | 0 | 0.1 | 3.4 | 0 | 0 | 0 | 0 | 0 | 0
2014-03-10 | 5時 | 77.6562 | 3.855 | 0 | 0 | 0 | 0 | 0 | 0 | 0 | 0.0014352 | 0 | -0.67148 | 0.46679 | -0.24015 | 0.0014352 | 0.9108 | 0 | 1.0457 | -0.47685 | 0.46399 | 0.01284 | 0 | 0 | 0 | 0 | -0.2 | 3.4 | 0 | 0 | 0 | 0 | 0 | 0
2014-03-10 | 6時 | 76.4259 | 3.7939 | 0 | 0 | 0 | 0 | 0 | 0 | 0 | 0.0015648 | 0 | -0.65197 | 0.45607 | -0.23215 | 0.0015648 | 0.9108 | 0 | 1.0457 | -0.47685 | 0.46399 | 0.01284 | 0 | 0 | 0 | 0 | 0.2 | 3.4 | 0 | 0 | 0 | 0 | 0 | 0
2014-03-10 | 7時 | 74.3051 | 3.6887 | 0 | 0 | 0 | 0 | 0 | 0 | 0 | 0.0017916 | 0 | -0.61782 | 0.4373 | -0.21815 | 0.0017916 | 0.9108 | 0 | 1.0457 | -0.47685 | 0.46399 | 0.01284 | 0 | 0 | 0 | 0 | 0.9 | 3.5 | 0 | 0 | 0 | 0 | 0 | 0
2014-03-10 | 8時 | 71.9316 | 3.5708 | 0 | 0 | 0 | 0 | 0 | 0 | 0 | 0.0020508 | 0 | -0.57879 | 0.41586 | -0.20214 | 0.0020508 | 0.9108 | 0 | 1.0457 | -0.47685 | 0.46399 | 0.01284 | 0 | 0 | 0 | 0 | 1.7 | 3.6 | 0 | 0 | 0 | 0 | 0 | 0
2014-03-10 | 9時 | 65.6813 | 3.2606 | 0 | 0 | 0 | 0 | 0 | 0 | 0 | 0.0027636 | 0 | -0.47147 | 0.35688 | -0.15813 | 0.0027636 | 0.9108 | 0 | 1.0457 | -0.47685 | 0.46399 | 0.01284 | 0 | 0 | 0 | 0 | 3.9 | 3.6 | 0 | 0 | 0 | 0 | 0 | 0
2014-03-10 | 10時 | 61.6525 | 3.0606 | 0 | 0 | 0 | 0 | 0 | 0 | 0 | 0.0032496 | 0 | -0.39829 | 0.31667 | -0.12813 | 0.0032496 | 0.9108 | 0 | 1.0457 | -0.47685 | 0.46399 | 0.01284 | 0 | 0 | 0 | 0 | 5.4 | 3.6 | 0 | 0 | 0 | 0 | 0 | 0
2014-03-10 | 11時 | 56.8201 | 2.8207 | 0 | 0 | 0 | 0 | 0 | 0 | 0 | 0.0038652 | 0 | -0.3056 | 0.26573 | -0.090121 | 0.0038652 | 0.9108 | 0 | 1.0457 | -0.47685 | 0.46399 | 0.01284 | 0 | 0 | 0 | 0 | 7.3 | 3.7 | 0 | 0 | 0 | 0 | 0 | 0
2014-03-10 | 12時 | 58.0624 | 2.8823 | 0 | 0 | 0 | 0 | 0 | 0 | 0 | 0.0037032 | 0 | -0.32999 | 0.27914 | -0.10012 | 0.0037032 | 0.9108 | 0 | 1.0457 | -0.47685 | 0.46399 | 0.01284 | 0 | 0 | 0 | 0 | 6.8 | 3.5 | 0 | 0 | 0 | 0 | 0 | 0
2014-03-10 | 13時 | 56.8201 | 2.8207 | 0 | 0 | 0 | 0 | 0 | 0 | 0 | 0.0038652 | 0 | -0.3056 | 0.26573 | -0.090121 | 0.0038652 | 0.9108 | 0 | 1.0457 | -0.47685 | 0.46399 | 0.01284 | 0 | 0 | 0 | 0 | 7.3 | 3.4 | 0 | 0 | 0 | 0 | 0 | 0
2014-03-10 | 14時 | 59.5809 | 2.9577 | 0 | 0 | 0 | 0 | 0 | 0 | 0 | 0.0035088 | 0 | -0.35927 | 0.29522 | -0.11213 | 0.0035088 | 0.9108 | 0 | 1.0457 | -0.47685 | 0.46399 | 0.01284 | 0 | 0 | 0 | 0 | 6.2 | 3.3 | 0 | 0 | 0 | 0 | 0 | 0
2014-03-10 | 15時 | 63.2413 | 3.1394 | 0 | 0 | 0 | 0 | 0 | 0 | 0 | 0.0030552 | 0 | -0.42756 | 0.33275 | -0.14013 | 0.0030552 | 0.9108 | 0 | 1.0457 | -0.47685 | 0.46399 | 0.01284 | 0 | 0 | 0 | 0 | 4.8 | 3.7 | 0 | 0 | 0 | 0 | 0 | 0
2014-03-10 | 16時 | 62.7084 | 3.113 | 0 | 0 | 0 | 0 | 0 | 0 | 0 | 0.00312 | 0 | -0.41781 | 0.32739 | -0.13613 | 0.00312 | 0.9108 | 0 | 1.0457 | -0.47685 | 0.46399 | 0.01284 | 0 | 0 | 0 | 0 | 5 | 3.8 | 0 | 0 | 0 | 0 | 0 | 0
2014-03-10 | 17時 | 64.8604 | 3.2198 | 0 | 0 | 0 | 0 | 0 | 0 | 0 | 0.0028608 | 0 | -0.45683 | 0.34884 | -0.15213 | 0.0028608 | 0.9108 | 0 | 1.0457 | -0.47685 | 0.46399 | 0.01284 | 0 | 0 | 0 | 0 | 4.2 | 3.8 | 0 | 0 | 0 | 0 | 0 | 0
2014-03-10 | 18時 | 67.3457 | 3.3432 | 0 | 0 | 0 | 0 | 0 | 0 | 0 | 0.0025692 | 0 | -0.50074 | 0.37296 | -0.17014 | 0.0025692 | 0.9108 | 0 | 1.0457 | -0.47685 | 0.46399 | 0.01284 | 0 | 0 | 0 | 0 | 3.3 | 3.6 | 0 | 0 | 0 | 0 | 0 | 0
2014-03-10 | 19時 | 70.765 | 3.5129 | 0 | 0 | 0 | 0 | 0 | 0 | 0 | 0.0021804 | 0 | -0.55928 | 0.40513 | -0.19414 | 0.0021804 | 0.9108 | 0 | 1.0457 | -0.47685 | 0.46399 | 0.01284 | 0 | 0 | 0 | 0 | 2.1 | 3.6 | 0 | 0 | 0 | 0 | 0 | 0
2014-03-10 | 20時 | 71.9316 | 3.5708 | 0 | 0 | 0 | 0 | 0 | 0 | 0 | 0.0020508 | 0 | -0.57879 | 0.41586 | -0.20214 | 0.0020508 | 0.9108 | 0 | 1.0457 | -0.47685 | 0.46399 | 0.01284 | 0 | 0 | 0 | 0 | 1.7 | 3.4 | 0 | 0 | 0 | 0 | 0 | 0
2014-03-10 | 21時 | 74.3051 | 3.6887 | 0 | 0 | 0 | 0 | 0 | 0 | 0 | 0.0017916 | 0 | -0.61782 | 0.4373 | -0.21815 | 0.0017916 | 0.9108 | 0 | 1.0457 | -0.47685 | 0.46399 | 0.01284 | 0 | 0 | 0 | 0 | 0.9 | 3.3 | 0 | 0 | 0 | 0 | 0 | 0
2014-03-10 | 22時 | 74.9068 | 3.7185 | 0 | 0 | 0 | 0 | 0 | 0 | 0 | 0.0017268 | 0 | -0.62758 | 0.44266 | -0.22215 | 0.0017268 | 0.9108 | 0 | 1.0457 | -0.47685 | 0.46399 | 0.01284 | 0 | 0 | 0 | 0 | 0.7 | 3.3 | 0 | 0 | 0 | 0 | 0 | 0
2014-03-10 | 23時 | 76.1204 | 3.7788 | 0 | 0 | 0 | 0 | 0 | 0 | 0 | 0.0015972 | 0 | -0.64709 | 0.45339 | -0.23015 | 0.0015972 | 0.9108 | 0 | 1.0457 | -0.47685 | 0.46399 | 0.01284 | 0 | 0 | 0 | 0 | 0.3 | 3.2 | 0 | 0 | 0 | 0 | 0 | 0
2014-03-11 | 0時 | 77.9659 | 3.8704 | 0 | 0 | 0 | 0 | 0 | 0 | 0 | 0.0014028 | 0 | -0.67636 | 0.46947 | -0.24215 | 0.0014028 | 0.9108 | 0 | 1.0457 | -0.47685 | 0.46399 | 0.01284 | 0 | 0 | 0 | 0 | -0.3 | 3.1 | 0 | 0 | 0 | 0 | 0 | 0
2014-03-11 | 1時 | 79.8416 | 3.9635 | 0 | 0 | 0 | 0 | 0 | 0 | 0 | 0.0012084 | 0 | -0.70563 | 0.48556 | -0.25415 | 0.0012084 | 0.9108 | 0 | 1.0457 | -0.47685 | 0.46399 | 0.01284 | 0 | 0 | 0 | 0 | -0.9 | 3.1 | 0 | 0 | 0 | 0 | 0 | 0
2014-03-11 | 2時 | 77.9659 | 3.8704 | 0 | 0 | 0 | 0 | 0 | 0 | 0 | 0.0014028 | 0 | -0.67636 | 0.46947 | -0.24215 | 0.0014028 | 0.9108 | 0 | 1.0457 | -0.47685 | 0.46399 | 0.01284 | 0 | 0 | 0 | 0 | -0.3 | 3.1 | 0 | 0 | 0 | 0 | 0 | 0
2014-03-11 | 3時 | 79.213 | 3.9323 | 0 | 0 | 0 | 0 | 0 | 0 | 0 | 0.0012732 | 0 | -0.69587 | 0.4802 | -0.25015 | 0.0012732 | 0.9108 | 0 | 1.0457 | -0.47685 | 0.46399 | 0.01284 | 0 | 0 | 0 | 0 | -0.7 | 3.1 | 0 | 0 | 0 | 0 | 0 | 0
2014-03-11 | 4時 | 78.2764 | 3.8858 | 0 | 0 | 0 | 0 | 0 | 0 | 0 | 0.0013704 | 0 | -0.68124 | 0.47215 | -0.24415 | 0.0013704 | 0.9108 | 0 | 1.0457 | -0.47685 | 0.46399 | 0.01284 | 0 | 0 | 0 | 0 | -0.4 | 3.1 | 0 | 0 | 0 | 0 | 0 | 0
2014-03-11 | 5時 | 78.5878 | 3.9013 | 0 | 0 | 0 | 0 | 0 | 0 | 0 | 0.001338 | 0 | -0.68612 | 0.47483 | -0.24615 | 0.001338 | 0.9108 | 0 | 1.0457 | -0.47685 | 0.46399 | 0.01284 | 0 | 0 | 0 | 0 | -0.5 | 3.2 | 0 | 0 | 0 | 0 | 0 | 0
2014-03-11 | 6時 | 79.8416 | 3.9635 | 0 | 0 | 0 | 0 | 0 | 0 | 0 | 0.0012084 | 0 | -0.70563 | 0.48556 | -0.25415 | 0.0012084 | 0.9108 | 0 | 1.0457 | -0.47685 | 0.46399 | 0.01284 | 0 | 0 | 0 | 0 | -0.9 | 3.3 | 0 | 0 | 0 | 0 | 0 | 0
2014-03-11 | 7時 | 72.8154 | 3.6147 | 0 | 0 | 0 | 0 | 0 | 0 | 0 | 0.0019536 | 0 | -0.59343 | 0.4239 | -0.20814 | 0.0019536 | 0.9108 | 0 | 1.0457 | -0.47685 | 0.46399 | 0.01284 | 0 | 0 | 0 | 0 | 1.4 | 3.4 | 0 | 0 | 0 | 0 | 0 | 0
2014-03-11 | 8時 | 68.7557 | 3.4132 | 0 | 0 | 0 | 0 | 0 | 0 | 0 | 0.0024072 | 0 | -0.52513 | 0.38637 | -0.18014 | 0.0024072 | 0.9108 | 0 | 1.0457 | -0.47685 | 0.46399 | 0.01284 | 0 | 0 | 0 | 0 | 2.8 | 3.4 | 0 | 0 | 0 | 0 | 0 | 0
2014-03-11 | 9時 | 62.1787 | 3.0867 | 0 | 0 | 0 | 0 | 0 | 0 | 0 | 0.0031848 | 0 | -0.40805 | 0.32203 | -0.13213 | 0.0031848 | 0.9108 | 0 | 1.0457 | -0.47685 | 0.46399 | 0.01284 | 0 | 0 | 0 | 0 | 5.2 | 3 | 0 | 0 | 0 | 0 | 0 | 0
2014-03-11 | 10時 | 59.8369 | 2.9704 | 0 | 0 | 0 | 0 | 0 | 0 | 0 | 0.0034764 | 0 | -0.36414 | 0.2979 | -0.11413 | 0.0034764 | 0.9108 | 0 | 1.0457 | -0.47685 | 0.46399 | 0.01284 | 0 | 0 | 0 | 0 | 6.1 | 2.9 | 0 | 0 | 0 | 0 | 0 | 0
2014-03-11 | 11時 | 57.8123 | 2.8699 | 0 | 0 | 0 | 0 | 0 | 0 | 0 | 0.0037356 | 0 | -0.32512 | 0.27645 | -0.098122 | 0.0037356 | 0.9108 | 0 | 1.0457 | -0.47685 | 0.46399 | 0.01284 | 0 | 0 | 0 | 0 | 6.9 | 2.6 | 0 | 0 | 0 | 0 | 0 | 0
2014-03-11 | 12時 | 57.3145 | 2.8452 | 0 | 0 | 0 | 0 | 0 | 0 | 0 | 0.0038004 | 0 | -0.31536 | 0.27109 | -0.094122 | 0.0038004 | 0.9108 | 0 | 1.0457 | -0.47685 | 0.46399 | 0.01284 | 0 | 0 | 0 | 0 | 7.1 | 2.8 | 0 | 0 | 0 | 0 | 0 | 0
2014-03-11 | 13時 | 61.1295 | 3.0346 | 0 | 0 | 0 | 0 | 0 | 0 | 0 | 0.0033144 | 0 | -0.38854 | 0.31131 | -0.12413 | 0.0033144 | 0.9108 | 0 | 1.0457 | -0.47685 | 0.46399 | 0.01284 | 0 | 0 | 0 | 0 | 5.6 | 3.1 | 0 | 0 | 0 | 0 | 0 | 0
2014-03-11 | 14時 | 61.9152 | 3.0736 | 0 | 0 | 0 | 0 | 0 | 0 | 0 | 0.0032172 | 0 | -0.40317 | 0.31935 | -0.13013 | 0.0032172 | 0.9108 | 0 | 1.0457 | -0.47685 | 0.46399 | 0.01284 | 0 | 0 | 0 | 0 | 5.3 | 3.2 | 0 | 0 | 0 | 0 | 0 | 0
2014-03-11 | 15時 | 65.1332 | 3.2334 | 0 | 0 | 0 | 0 | 0 | 0 | 0 | 0.0028284 | 0 | -0.46171 | 0.35152 | -0.15413 | 0.0028284 | 0.9108 | 0 | 1.0457 | -0.47685 | 0.46399 | 0.01284 | 0 | 0 | 0 | 0 | 4.1 | 3.1 | 0 | 0 | 0 | 0 | 0 | 0
2014-03-11 | 16時 | 67.626 | 3.3571 | 0 | 0 | 0 | 0 | 0 | 0 | 0 | 0.0025368 | 0 | -0.50562 | 0.37564 | -0.17214 | 0.0025368 | 0.9108 | 0 | 1.0457 | -0.47685 | 0.46399 | 0.01284 | 0 | 0 | 0 | 0 | 3.2 | 2.9 | 0 | 0 | 0 | 0 | 0 | 0
2014-03-11 | 17時 | 69.0402 | 3.4273 | 0 | 0 | 0 | 0 | 0 | 0 | 0 | 0.0023748 | 0 | -0.53001 | 0.38905 | -0.18214 | 0.0023748 | 0.9108 | 0 | 1.0457 | -0.47685 | 0.46399 | 0.01284 | 0 | 0 | 0 | 0 | 2.7 | 2.9 | 0 | 0 | 0 | 0 | 0 | 0
2014-03-11 | 18時 | 70.4754 | 3.4986 | 0 | 0 | 0 | 0 | 0 | 0 | 0 | 0.0022128 | 0 | -0.5544 | 0.40245 | -0.19214 | 0.0022128 | 0.9108 | 0 | 1.0457 | -0.47685 | 0.46399 | 0.01284 | 0 | 0 | 0 | 0 | 2.2 | 2.9 | 0 | 0 | 0 | 0 | 0 | 0
2014-03-11 | 19時 | 71.9316 | 3.5708 | 0 | 0 | 0 | 0 | 0 | 0 | 0 | 0.0020508 | 0 | -0.57879 | 0.41586 | -0.20214 | 0.0020508 | 0.9108 | 0 | 1.0457 | -0.47685 | 0.46399 | 0.01284 | 0 | 0 | 0 | 0 | 1.7 | 2.9 | 0 | 0 | 0 | 0 | 0 | 0
2014-03-11 | 20時 | 72.5199 | 3.6 | 0 | 0 | 0 | 0 | 0 | 0 | 0 | 0.001986 | 0 | -0.58855 | 0.42122 | -0.20614 | 0.001986 | 0.9108 | 0 | 1.0457 | -0.47685 | 0.46399 | 0.01284 | 0 | 0 | 0 | 0 | 1.5 | 2.8 | 0 | 0 | 0 | 0 | 0 | 0
2014-03-11 | 21時 | 74.9068 | 3.7185 | 0 | 0 | 0 | 0 | 0 | 0 | 0 | 0.0017268 | 0 | -0.62758 | 0.44266 | -0.22215 | 0.0017268 | 0.9108 | 0 | 1.0457 | -0.47685 | 0.46399 | 0.01284 | 0 | 0 | 0 | 0 | 0.7 | 3 | 0 | 0 | 0 | 0 | 0 | 0
2014-03-11 | 22時 | 76.7322 | 3.8092 | 0 | 0 | 0 | 0 | 0 | 0 | 0 | 0.0015324 | 0 | -0.65685 | 0.45875 | -0.23415 | 0.0015324 | 0.9108 | 0 | 1.0457 | -0.47685 | 0.46399 | 0.01284 | 0 | 0 | 0 | 0 | 0.1 | 3 | 0 | 0 | 0 | 0 | 0 | 0
2014-03-11 | 23時 | 77.9659 | 3.8704 | 0 | 0 | 0 | 0 | 0 | 0 | 0 | 0.0014028 | 0 | -0.67636 | 0.46947 | -0.24215 | 0.0014028 | 0.9108 | 0 | 1.0457 | -0.47685 | 0.46399 | 0.01284 | 0 | 0 | 0 | 0 | -0.3 | 3 | 0 | 0 | 0 | 0 | 0 | 0
2014-03-12 | 0時 | 79.5269 | 3.9479 | 0 | 0 | 0 | 0 | 0 | 0 | 0 | 0.0012408 | 0 | -0.70075 | 0.48288 | -0.25215 | 0.0012408 | 0.9108 | 0 | 1.0457 | -0.47685 | 0.46399 | 0.01284 | 0 | 0 | 0 | 0 | -0.8 | 3 | 0 | 0 | 0 | 0 | 0 | 0
2014-03-12 | 1時 | 77.9659 | 3.8704 | 0 | 0 | 0 | 0 | 0 | 0 | 0 | 0.0014028 | 0 | -0.67636 | 0.46947 | -0.24215 | 0.0014028 | 0.9108 | 0 | 1.0457 | -0.47685 | 0.46399 | 0.01284 | 0 | 0 | 0 | 0 | -0.3 | 2.9 | 0 | 0 | 0 | 0 | 0 | 0
2014-03-12 | 2時 | 76.7322 | 3.8092 | 0 | 0 | 0 | 0 | 0 | 0 | 0 | 0.0015324 | 0 | -0.65685 | 0.45875 | -0.23415 | 0.0015324 | 0.9108 | 0 | 1.0457 | -0.47685 | 0.46399 | 0.01284 | 0 | 0 | 0 | 0 | 0.1 | 2.9 | 0 | 0 | 0 | 0 | 0 | 0
2014-03-12 | 3時 | 77.0394 | 3.8244 | 0 | 0 | 0 | 0 | 0 | 0 | 0 | 0.0015 | 0 | -0.66173 | 0.46143 | -0.23615 | 0.0015 | 0.9108 | 0 | 1.0457 | -0.47685 | 0.46399 | 0.01284 | 0 | 0 | 0 | 0 | 0 | 3 | 0 | 0 | 0 | 0 | 0 | 0
2014-03-12 | 4時 | 77.3474 | 3.8397 | 0 | 0 | 0 | 0 | 0 | 0 | 0 | 0.0014676 | 0 | -0.6666 | 0.46411 | -0.23815 | 0.0014676 | 0.9108 | 0 | 1.0457 | -0.47685 | 0.46399 | 0.01284 | 0 | 0 | 0 | 0 | -0.1 | 3.1 | 0 | 0 | 0 | 0 | 0 | 0
2014-03-12 | 5時 | 77.6562 | 3.855 | 0 | 0 | 0 | 0 | 0 | 0 | 0 | 0.0014352 | 0 | -0.67148 | 0.46679 | -0.24015 | 0.0014352 | 0.9108 | 0 | 1.0457 | -0.47685 | 0.46399 | 0.01284 | 0 | 0 | 0 | 0 | -0.2 | 3.1 | 0 | 0 | 0 | 0 | 0 | 0
2014-03-12 | 6時 | 77.0394 | 3.8244 | 0 | 0 | 0 | 0 | 0 | 0 | 0 | 0.0015 | 0 | -0.66173 | 0.46143 | -0.23615 | 0.0015 | 0.9108 | 0 | 1.0457 | -0.47685 | 0.46399 | 0.01284 | 0 | 0 | 0 | 0 | 0 | 3.2 | 0 | 0 | 0 | 0 | 0 | 0
2014-03-12 | 7時 | 75.209 | 3.7335 | 0 | 0 | 0 | 0 | 0 | 0 | 0 | 0.0016944 | 0 | -0.63246 | 0.44535 | -0.22415 | 0.0016944 | 0.9108 | 0 | 1.0457 | -0.47685 | 0.46399 | 0.01284 | 0 | 0 | 0 | 0 | 0.6 | 3.2 | 0 | 0 | 0 | 0 | 0 | 0
2014-03-12 | 8時 | 73.4087 | 3.6442 | 0 | 0 | 0 | 0 | 0 | 0 | 0 | 0.0018888 | 0 | -0.60319 | 0.42926 | -0.21215 | 0.0018888 | 0.9108 | 0 | 1.0457 | -0.47685 | 0.46399 | 0.01284 | 0 | 0 | 0 | 0 | 1.2 | 3.2 | 0 | 0 | 0 | 0 | 0 | 0
2014-03-12 | 9時 | 69.8988 | 3.4699 | 0 | 0 | 0 | 0 | 0 | 0 | 0 | 0.0022776 | 0 | -0.54464 | 0.39709 | -0.18814 | 0.0022776 | 0.9108 | 0 | 1.0457 | -0.47685 | 0.46399 | 0.01284 | 0 | 0 | 0 | 0 | 2.4 | 3.2 | 0 | 0 | 0 | 0 | 0 | 0
2014-03-12 | 10時 | 65.9566 | 3.2742 | 0 | 0 | 0 | 0 | 0 | 0 | 0 | 0.0027312 | 0 | -0.47635 | 0.35956 | -0.16013 | 0.0027312 | 0.9108 | 0 | 1.0457 | -0.47685 | 0.46399 | 0.01284 | 0 | 0 | 0 | 0 | 3.8 | 2.9 | 0 | 0 | 0 | 0 | 0 | 0
2014-03-12 | 11時 | 66.5097 | 3.3017 | 0 | 0 | 0 | 0 | 0 | 0 | 0 | 0.0026664 | 0 | -0.4861 | 0.36492 | -0.16414 | 0.0026664 | 0.9108 | 0 | 1.0457 | -0.47685 | 0.46399 | 0.01284 | 0 | 0 | 0 | 0 | 3.6 | 2.9 | 0 | 0 | 0 | 0 | 0 | 0
2014-03-12 | 12時 | 66.7875 | 3.3155 | 0 | 0 | 0 | 0 | 0 | 0 | 0 | 0.002634 | 0 | -0.49098 | 0.3676 | -0.16614 | 0.002634 | 0.9108 | 0 | 1.0457 | -0.47685 | 0.46399 | 0.01284 | 0 | 0 | 0 | 0 | 3.5 | 3.1 | 0 | 0 | 0 | 0 | 0 | 0
2014-03-12 | 13時 | 67.0662 | 3.3293 | 0 | 0 | 0 | 0 | 0 | 0 | 0 | 0.0026016 | 0 | -0.49586 | 0.37028 | -0.16814 | 0.0026016 | 0.9108 | 0 | 1.0457 | -0.47685 | 0.46399 | 0.01284 | 0 | 0 | 0 | 0 | 3.4 | 3.6 | 0 | 0 | 0 | 0 | 0 | 0
2014-03-12 | 14時 | 64.3174 | 3.1929 | 0 | 0 | 0 | 0 | 0 | 0 | 0 | 0.0029256 | 0 | -0.44708 | 0.34347 | -0.14813 | 0.0029256 | 0.9108 | 0 | 1.0457 | -0.47685 | 0.46399 | 0.01284 | 0 | 0 | 0 | 0 | 4.4 | 2.9 | 0 | 0 | 0 | 0 | 0 | 0
2014-03-12 | 15時 | 62.7084 | 3.113 | 0 | 0 | 0 | 0 | 0 | 0 | 0 | 0.00312 | 0 | -0.41781 | 0.32739 | -0.13613 | 0.00312 | 0.9108 | 0 | 1.0457 | -0.47685 | 0.46399 | 0.01284 | 0 | 0 | 0 | 0 | 5 | 2.3 | 0 | 0 | 0 | 0 | 0 | 0
2014-03-12 | 16時 | 67.9072 | 3.3711 | 0 | 0 | 0 | 0 | 0 | 0 | 0 | 0.0025044 | 0 | -0.5105 | 0.37833 | -0.17414 | 0.0025044 | 0.9108 | 0 | 1.0457 | -0.47685 | 0.46399 | 0.01284 | 0 | 0 | 0 | 0 | 3.1 | 3.1 | 0 | 0 | 0 | 0 | 0 | 0
2014-03-12 | 17時 | 71.6387 | 3.5563 | 0 | 0 | 0 | 0 | 0 | 0 | 0 | 0.0020832 | 0 | -0.57391 | 0.41318 | -0.20014 | 0.0020832 | 0.9108 | 0 | 1.0457 | -0.47685 | 0.46399 | 0.01284 | 0 | 0 | 0 | 0 | 1.8 | 2.6 | 0 | 0 | 0 | 0 | 0 | 0
2014-03-12 | 18時 | 73.7067 | 3.659 | 0 | 0 | 0 | 0 | 0 | 0 | 0 | 0.0018564 | 0 | -0.60806 | 0.43194 | -0.21415 | 0.0018564 | 0.9108 | 0 | 1.0457 | -0.47685 | 0.46399 | 0.01284 | 0 | 0 | 0 | 0 | 1.1 | 2.6 | 0 | 0 | 0 | 0 | 0 | 0
2014-03-12 | 19時 | 74.6055 | 3.7036 | 0 | 0 | 0 | 0 | 0 | 0 | 0 | 0.0017592 | 0 | -0.6227 | 0.43998 | -0.22015 | 0.0017592 | 0.9108 | 0 | 1.0457 | -0.47685 | 0.46399 | 0.01284 | 0 | 0 | 0 | 0 | 0.8 | 2.7 | 0 | 0 | 0 | 0 | 0 | 0
2014-03-12 | 20時 | 75.8157 | 3.7637 | 0 | 0 | 0 | 0 | 0 | 0 | 0 | 0.0016296 | 0 | -0.64221 | 0.45071 | -0.22815 | 0.0016296 | 0.9108 | 0 | 1.0457 | -0.47685 | 0.46399 | 0.01284 | 0 | 0 | 0 | 0 | 0.4 | 2.7 | 0 | 0 | 0 | 0 | 0 | 0
2014-03-12 | 21時 | 76.4259 | 3.7939 | 0 | 0 | 0 | 0 | 0 | 0 | 0 | 0.0015648 | 0 | -0.65197 | 0.45607 | -0.23215 | 0.0015648 | 0.9108 | 0 | 1.0457 | -0.47685 | 0.46399 | 0.01284 | 0 | 0 | 0 | 0 | 0.2 | 2.6 | 0 | 0 | 0 | 0 | 0 | 0
2014-03-12 | 22時 | 78.2764 | 3.8858 | 0 | 0 | 0 | 0 | 0 | 0 | 0 | 0.0013704 | 0 | -0.68124 | 0.47215 | -0.24415 | 0.0013704 | 0.9108 | 0 | 1.0457 | -0.47685 | 0.46399 | 0.01284 | 0 | 0 | 0 | 0 | -0.4 | 2.8 | 0 | 0 | 0 | 0 | 0 | 0
2014-03-12 | 23時 | 79.5269 | 3.9479 | 0 | 0 | 0 | 0 | 0 | 0 | 0 | 0.0012408 | 0 | -0.70075 | 0.48288 | -0.25215 | 0.0012408 | 0.9108 | 0 | 1.0457 | -0.47685 | 0.46399 | 0.01284 | 0 | 0 | 0 | 0 | -0.8 | 2.9 | 0 | 0 | 0 | 0 | 0 | 0
2014-03-13 | 0時 | 79.8416 | 3.9635 | 0 | 0 | 0 | 0 | 0 | 0 | 0 | 0.0012084 | 0 | -0.70563 | 0.48556 | -0.25415 | 0.0012084 | 0.9108 | 0 | 1.0457 | -0.47685 | 0.46399 | 0.01284 | 0 | 0 | 0 | 0 | -0.9 | 2.9 | 0 | 0 | 0 | 0 | 0 | 0
2014-03-13 | 1時 | 78.5878 | 3.9013 | 0 | 0 | 0 | 0 | 0 | 0 | 0 | 0.001338 | 0 | -0.68612 | 0.47483 | -0.24615 | 0.001338 | 0.9108 | 0 | 1.0457 | -0.47685 | 0.46399 | 0.01284 | 0 | 0 | 0 | 0 | -0.5 | 2.5 | 0 | 0 | 0 | 0 | 0 | 0
2014-03-13 | 2時 | 81.4278 | 4.0422 | 0 | 0 | 0 | 0 | 0 | 0 | 0 | 0.0010464 | 0 | -0.73002 | 0.49896 | -0.26416 | 0.0010464 | 0.9108 | 0 | 1.0457 | -0.47685 | 0.46399 | 0.01284 | 0 | 0 | 0 | 0 | -1.4 | 2.8 | 0 | 0 | 0 | 0 | 0 | 0
2014-03-13 | 3時 | 82.0681 | 4.074 | 0 | 0 | 0 | 0 | 0 | 0 | 0 | 0.0009816 | 0 | -0.73978 | 0.50432 | -0.26816 | 0.0009816 | 0.9108 | 0 | 1.0457 | -0.47685 | 0.46399 | 0.01284 | 0 | 0 | 0 | 0 | -1.6 | 3.1 | 0 | 0 | 0 | 0 | 0 | 0
2014-03-13 | 4時 | 79.5269 | 3.9479 | 0 | 0 | 0 | 0 | 0 | 0 | 0 | 0.0012408 | 0 | -0.70075 | 0.48288 | -0.25215 | 0.0012408 | 0.9108 | 0 | 1.0457 | -0.47685 | 0.46399 | 0.01284 | 0 | 0 | 0 | 0 | -0.8 | 2.7 | 0 | 0 | 0 | 0 | 0 | 0
2014-03-13 | 5時 | 80.7908 | 4.0106 | 0 | 0 | 0 | 0 | 0 | 0 | 0 | 0.0011112 | 0 | -0.72027 | 0.4936 | -0.26015 | 0.0011112 | 0.9108 | 0 | 1.0457 | -0.47685 | 0.46399 | 0.01284 | 0 | 0 | 0 | 0 | -1.2 | 2.5 | 0 | 0 | 0 | 0 | 0 | 0
2014-03-13 | 6時 | 81.1089 | 4.0264 | 0 | 0 | 0 | 0 | 0 | 0 | 0 | 0.0010788 | 0 | -0.72515 | 0.49628 | -0.26216 | 0.0010788 | 0.9108 | 0 | 1.0457 | -0.47685 | 0.46399 | 0.01284 | 0 | 0 | 0 | 0 | -1.3 | 2.5 | 0 | 0 | 0 | 0 | 0 | 0
2014-03-13 | 7時 | 79.8416 | 3.9635 | 0 | 0 | 0 | 0 | 0 | 0 | 0 | 0.0012084 | 0 | -0.70563 | 0.48556 | -0.25415 | 0.0012084 | 0.9108 | 0 | 1.0457 | -0.47685 | 0.46399 | 0.01284 | 0 | 0 | 0 | 0 | -0.9 | 2.7 | 0 | 0 | 0 | 0 | 0 | 0
2014-03-13 | 8時 | 75.8157 | 3.7637 | 0 | 0 | 0 | 0 | 0 | 0 | 0 | 0.0016296 | 0 | -0.64221 | 0.45071 | -0.22815 | 0.0016296 | 0.9108 | 0 | 1.0457 | -0.47685 | 0.46399 | 0.01284 | 0 | 0 | 0 | 0 | 0.4 | 2.8 | 0 | 0 | 0 | 0 | 0 | 0
2014-03-13 | 9時 | 70.765 | 3.5129 | 0 | 0 | 0 | 0 | 0 | 0 | 0 | 0.0021804 | 0 | -0.55928 | 0.40513 | -0.19414 | 0.0021804 | 0.9108 | 0 | 1.0457 | -0.47685 | 0.46399 | 0.01284 | 0 | 0 | 0 | 0 | 2.1 | 2.6 | 0 | 0 | 0 | 0 | 0 | 0
2014-03-13 | 10時 | 70.765 | 3.5129 | 0 | 0 | 0 | 0 | 0 | 0 | 0 | 0.0021804 | 0 | -0.55928 | 0.40513 | -0.19414 | 0.0021804 | 0.9108 | 0 | 1.0457 | -0.47685 | 0.46399 | 0.01284 | 0 | 0 | 0 | 0 | 2.1 | 3.1 | 0 | 0 | 0 | 0 | 0 | 0
2014-03-13 | 11時 | 67.9072 | 3.3711 | 0 | 0 | 0 | 0 | 0 | 0 | 0 | 0.0025044 | 0 | -0.5105 | 0.37833 | -0.17414 | 0.0025044 | 0.9108 | 0 | 1.0457 | -0.47685 | 0.46399 | 0.01284 | 0 | 0 | 0 | 0 | 3.1 | 2.5 | 0 | 0 | 0 | 0 | 0 | 0
2014-03-13 | 12時 | 67.0662 | 3.3293 | 0 | 0 | 0 | 0 | 0 | 0 | 0 | 0.0026016 | 0 | -0.49586 | 0.37028 | -0.16814 | 0.0026016 | 0.9108 | 0 | 1.0457 | -0.47685 | 0.46399 | 0.01284 | 0 | 0 | 0 | 0 | 3.4 | 2.7 | 0 | 0 | 0 | 0 | 0 | 0
2014-03-13 | 13時 | 67.626 | 3.3571 | 0 | 0 | 0 | 0 | 0 | 0 | 0 | 0.0025368 | 0 | -0.50562 | 0.37564 | -0.17214 | 0.0025368 | 0.9108 | 0 | 1.0457 | -0.47685 | 0.46399 | 0.01284 | 0 | 0 | 0 | 0 | 3.2 | 2.3 | 0 | 0 | 0 | 0 | 0 | 0
2014-03-13 | 14時 | 68.7557 | 3.4132 | 0 | 0 | 0 | 0 | 0 | 0 | 0 | 0.0024072 | 0 | -0.52513 | 0.38637 | -0.18014 | 0.0024072 | 0.9108 | 0 | 1.0457 | -0.47685 | 0.46399 | 0.01284 | 0 | 0 | 0 | 0 | 2.8 | 2.3 | 0 | 0 | 0 | 0 | 0 | 0
2014-03-13 | 15時 | 74.9068 | 3.7185 | 0 | 0 | 0 | 0 | 0 | 0 | 0 | 0.0017268 | 0 | -0.62758 | 0.44266 | -0.22215 | 0.0017268 | 0.9108 | 0 | 1.0457 | -0.47685 | 0.46399 | 0.01284 | 0 | 0 | 0 | 0 | 0.7 | 3.1 | 0 | 0 | 0 | 0 | 0 | 0
2014-03-13 | 16時 | 74.3051 | 3.6887 | 0 | 0 | 0 | 0 | 0 | 0 | 0 | 0.0017916 | 0 | -0.61782 | 0.4373 | -0.21815 | 0.0017916 | 0.9108 | 0 | 1.0457 | -0.47685 | 0.46399 | 0.01284 | 0 | 0 | 0 | 0 | 0.9 | 2.9 | 0 | 0 | 0 | 0 | 0 | 0
2014-03-13 | 17時 | 76.7322 | 3.8092 | 0 | 0 | 0 | 0 | 0 | 0 | 0 | 0.0015324 | 0 | -0.65685 | 0.45875 | -0.23415 | 0.0015324 | 0.9108 | 0 | 1.0457 | -0.47685 | 0.46399 | 0.01284 | 0 | 0 | 0 | 0 | 0.1 | 2.9 | 0 | 0 | 0 | 0 | 0 | 0
2014-03-13 | 18時 | 77.0394 | 3.8244 | 0 | 0 | 0 | 0 | 0 | 0 | 0 | 0.0015 | 0 | -0.66173 | 0.46143 | -0.23615 | 0.0015 | 0.9108 | 0 | 1.0457 | -0.47685 | 0.46399 | 0.01284 | 0 | 0 | 0 | 0 | 0 | 2.9 | 0 | 0 | 0 | 0 | 0 | 0
2014-03-13 | 19時 | 77.3474 | 3.8397 | 0 | 0 | 0 | 0 | 0 | 0 | 0 | 0.0014676 | 0 | -0.6666 | 0.46411 | -0.23815 | 0.0014676 | 0.9108 | 0 | 1.0457 | -0.47685 | 0.46399 | 0.01284 | 0 | 0 | 0 | 0 | -0.1 | 2.9 | 0 | 0 | 0 | 0 | 0 | 0
2014-03-13 | 20時 | 76.1204 | 3.7788 | 0 | 0 | 0 | 0 | 0 | 0 | 0 | 0.0015972 | 0 | -0.64709 | 0.45339 | -0.23015 | 0.0015972 | 0.9108 | 0 | 1.0457 | -0.47685 | 0.46399 | 0.01284 | 0 | 0 | 0 | 0 | 0.3 | 2.7 | 0 | 0 | 0 | 0 | 0 | 0
2014-03-13 | 21時 | 75.8157 | 3.7637 | 0 | 0 | 0 | 0 | 0 | 0 | 0 | 0.0016296 | 0 | -0.64221 | 0.45071 | -0.22815 | 0.0016296 | 0.9108 | 0 | 1.0457 | -0.47685 | 0.46399 | 0.01284 | 0 | 0 | 0 | 0 | 0.4 | 2.6 | 0 | 0 | 0 | 0 | 0 | 0
2014-03-13 | 22時 | 71.0554 | 3.5273 | 0 | 0 | 0 | 0 | 0 | 0 | 0 | 0.002148 | 0 | -0.56416 | 0.40781 | -0.19614 | 0.002148 | 0.9108 | 0 | 1.0457 | -0.47685 | 0.46399 | 0.01284 | 0 | 0 | 0 | 0 | 2 | 1.9 | 0 | 0 | 0 | 0 | 0 | 0
2014-03-13 | 23時 | 78.2764 | 3.8858 | 0 | 0 | 0 | 0 | 0 | 0 | 0 | 0.0013704 | 0 | -0.68124 | 0.47215 | -0.24415 | 0.0013704 | 0.9108 | 0 | 1.0457 | -0.47685 | 0.46399 | 0.01284 | 0 | 0 | 0 | 0 | -0.4 | 2.5 | 0 | 0 | 0 | 0 | 0 | 0
2014-03-14 | 0時 | 76.4259 | 3.7939 | 0 | 0 | 0 | 0 | 0 | 0 | 0 | 0.0015648 | 0 | -0.65197 | 0.45607 | -0.23215 | 0.0015648 | 0.9108 | 0 | 1.0457 | -0.47685 | 0.46399 | 0.01284 | 0 | 0 | 0 | 0 | 0.2 | 2.6 | 0 | 0 | 0 | 0 | 0 | 0
2014-03-14 | 1時 | 77.3474 | 3.8397 | 0 | 0 | 0 | 0 | 0 | 0 | 0 | 0.0014676 | 0 | -0.6666 | 0.46411 | -0.23815 | 0.0014676 | 0.9108 | 0 | 1.0457 | -0.47685 | 0.46399 | 0.01284 | 0 | 0 | 0 | 0 | -0.1 | 2.9 | 0 | 0 | 0 | 0 | 0 | 0
2014-03-14 | 2時 | 80.4736 | 3.9949 | 0 | 0 | 0 | 0 | 0 | 0 | 0 | 0.0011436 | 0 | -0.71539 | 0.49092 | -0.25815 | 0.0011436 | 0.9108 | 0 | 1.0457 | -0.47685 | 0.46399 | 0.01284 | 0 | 0 | 0 | 0 | -1.1 | 3.2 | 0 | 0 | 0 | 0 | 0 | 0
2014-03-14 | 3時 | 81.1089 | 4.0264 | 0 | 0 | 0 | 0 | 0 | 0 | 0 | 0.0010788 | 0 | -0.72515 | 0.49628 | -0.26216 | 0.0010788 | 0.9108 | 0 | 1.0457 | -0.47685 | 0.46399 | 0.01284 | 0 | 0 | 0 | 0 | -1.3 | 3.1 | 0 | 0 | 0 | 0 | 0 | 0
2014-03-14 | 4時 | 81.4278 | 4.0422 | 0 | 0 | 0 | 0 | 0 | 0 | 0 | 0.0010464 | 0 | -0.73002 | 0.49896 | -0.26416 | 0.0010464 | 0.9108 | 0 | 1.0457 | -0.47685 | 0.46399 | 0.01284 | 0 | 0 | 0 | 0 | -1.4 | 3 | 0 | 0 | 0 | 0 | 0 | 0
2014-03-14 | 5時 | 82.0681 | 4.074 | 0 | 0 | 0 | 0 | 0 | 0 | 0 | 0.0009816 | 0 | -0.73978 | 0.50432 | -0.26816 | 0.0009816 | 0.9108 | 0 | 1.0457 | -0.47685 | 0.46399 | 0.01284 | 0 | 0 | 0 | 0 | -1.6 | 2.9 | 0 | 0 | 0 | 0 | 0 | 0
2014-03-14 | 6時 | 81.1089 | 4.0264 | 0 | 0 | 0 | 0 | 0 | 0 | 0 | 0.0010788 | 0 | -0.72515 | 0.49628 | -0.26216 | 0.0010788 | 0.9108 | 0 | 1.0457 | -0.47685 | 0.46399 | 0.01284 | 0 | 0 | 0 | 0 | -1.3 | 2.8 | 0 | 0 | 0 | 0 | 0 | 0
2014-03-14 | 7時 | 79.213 | 3.9323 | 0 | 0 | 0 | 0 | 0 | 0 | 0 | 0.0012732 | 0 | -0.69587 | 0.4802 | -0.25015 | 0.0012732 | 0.9108 | 0 | 1.0457 | -0.47685 | 0.46399 | 0.01284 | 0 | 0 | 0 | 0 | -0.7 | 2.8 | 0 | 0 | 0 | 0 | 0 | 0
2014-03-14 | 8時 | 76.4259 | 3.7939 | 0 | 0 | 0 | 0 | 0 | 0 | 0 | 0.0015648 | 0 | -0.65197 | 0.45607 | -0.23215 | 0.0015648 | 0.9108 | 0 | 1.0457 | -0.47685 | 0.46399 | 0.01284 | 0 | 0 | 0 | 0 | 0.2 | 2.9 | 0 | 0 | 0 | 0 | 0 | 0
2014-03-14 | 9時 | 73.1116 | 3.6294 | 0 | 0 | 0 | 0 | 0 | 0 | 0 | 0.0019212 | 0 | -0.59831 | 0.42658 | -0.21014 | 0.0019212 | 0.9108 | 0 | 1.0457 | -0.47685 | 0.46399 | 0.01284 | 0 | 0 | 0 | 0 | 1.3 | 2.8 | 0 | 0 | 0 | 0 | 0 | 0
2014-03-14 | 10時 | 71.9316 | 3.5708 | 0 | 0 | 0 | 0 | 0 | 0 | 0 | 0.0020508 | 0 | -0.57879 | 0.41586 | -0.20214 | 0.0020508 | 0.9108 | 0 | 1.0457 | -0.47685 | 0.46399 | 0.01284 | 0 | 0 | 0 | 0 | 1.7 | 2.8 | 0 | 0 | 0 | 0 | 0 | 0
2014-03-14 | 11時 | 66.5097 | 3.3017 | 0 | 0 | 0 | 0 | 0 | 0 | 0 | 0.0026664 | 0 | -0.4861 | 0.36492 | -0.16414 | 0.0026664 | 0.9108 | 0 | 1.0457 | -0.47685 | 0.46399 | 0.01284 | 0 | 0 | 0 | 0 | 3.6 | 2.8 | 0 | 0 | 0 | 0 | 0 | 0
2014-03-14 | 12時 | 64.0471 | 3.1794 | 0 | 0 | 0 | 0 | 0 | 0 | 0 | 0.002958 | 0 | -0.4422 | 0.34079 | -0.14613 | 0.002958 | 0.9108 | 0 | 1.0457 | -0.47685 | 0.46399 | 0.01284 | 0 | 0 | 0 | 0 | 4.5 | 2.5 | 0 | 0 | 0 | 0 | 0 | 0
2014-03-14 | 13時 | 60.61 | 3.0088 | 0 | 0 | 0 | 0 | 0 | 0 | 0 | 0.0033792 | 0 | -0.37878 | 0.30594 | -0.12013 | 0.0033792 | 0.9108 | 0 | 1.0457 | -0.47685 | 0.46399 | 0.01284 | 0 | 0 | 0 | 0 | 5.8 | 2.6 | 0 | 0 | 0 | 0 | 0 | 0
2014-03-14 | 14時 | 62.9744 | 3.1262 | 0 | 0 | 0 | 0 | 0 | 0 | 0 | 0.0030876 | 0 | -0.42268 | 0.33007 | -0.13813 | 0.0030876 | 0.9108 | 0 | 1.0457 | -0.47685 | 0.46399 | 0.01284 | 0 | 0 | 0 | 0 | 4.9 | 2.7 | 0 | 0 | 0 | 0 | 0 | 0
2014-03-14 | 15時 | 65.4068 | 3.2469 | 0 | 0 | 0 | 0 | 0 | 0 | 0 | 0.002796 | 0 | -0.46659 | 0.3542 | -0.15613 | 0.002796 | 0.9108 | 0 | 1.0457 | -0.47685 | 0.46399 | 0.01284 | 0 | 0 | 0 | 0 | 4 | 2.7 | 0 | 0 | 0 | 0 | 0 | 0
2014-03-14 | 16時 | 68.7557 | 3.4132 | 0 | 0 | 0 | 0 | 0 | 0 | 0 | 0.0024072 | 0 | -0.52513 | 0.38637 | -0.18014 | 0.0024072 | 0.9108 | 0 | 1.0457 | -0.47685 | 0.46399 | 0.01284 | 0 | 0 | 0 | 0 | 2.8 | 2.6 | 0 | 0 | 0 | 0 | 0 | 0
2014-03-14 | 17時 | 72.8154 | 3.6147 | 0 | 0 | 0 | 0 | 0 | 0 | 0 | 0.0019536 | 0 | -0.59343 | 0.4239 | -0.20814 | 0.0019536 | 0.9108 | 0 | 1.0457 | -0.47685 | 0.46399 | 0.01284 | 0 | 0 | 0 | 0 | 1.4 | 2.7 | 0 | 0 | 0 | 0 | 0 | 0
2014-03-14 | 18時 | 74.0055 | 3.6738 | 0 | 0 | 0 | 0 | 0 | 0 | 0 | 0.001824 | 0 | -0.61294 | 0.43462 | -0.21615 | 0.001824 | 0.9108 | 0 | 1.0457 | -0.47685 | 0.46399 | 0.01284 | 0 | 0 | 0 | 0 | 1 | 2.7 | 0 | 0 | 0 | 0 | 0 | 0
2014-03-14 | 19時 | 74.9068 | 3.7185 | 0 | 0 | 0 | 0 | 0 | 0 | 0 | 0.0017268 | 0 | -0.62758 | 0.44266 | -0.22215 | 0.0017268 | 0.9108 | 0 | 1.0457 | -0.47685 | 0.46399 | 0.01284 | 0 | 0 | 0 | 0 | 0.7 | 2.7 | 0 | 0 | 0 | 0 | 0 | 0
2014-03-14 | 20時 | 74.9068 | 3.7185 | 0 | 0 | 0 | 0 | 0 | 0 | 0 | 0.0017268 | 0 | -0.62758 | 0.44266 | -0.22215 | 0.0017268 | 0.9108 | 0 | 1.0457 | -0.47685 | 0.46399 | 0.01284 | 0 | 0 | 0 | 0 | 0.7 | 2.5 | 0 | 0 | 0 | 0 | 0 | 0
2014-03-14 | 21時 | 78.5878 | 3.9013 | 0 | 0 | 0 | 0 | 0 | 0 | 0 | 0.001338 | 0 | -0.68612 | 0.47483 | -0.24615 | 0.001338 | 0.9108 | 0 | 1.0457 | -0.47685 | 0.46399 | 0.01284 | 0 | 0 | 0 | 0 | -0.5 | 2.6 | 0 | 0 | 0 | 0 | 0 | 0
2014-03-14 | 22時 | 80.1572 | 3.9792 | 0 | 0 | 0 | 0 | 0 | 0 | 0 | 0.001176 | 0 | -0.71051 | 0.48824 | -0.25615 | 0.001176 | 0.9108 | 0 | 1.0457 | -0.47685 | 0.46399 | 0.01284 | 0 | 0 | 0 | 0 | -1 | 2.6 | 0 | 0 | 0 | 0 | 0 | 0
2014-03-14 | 23時 | 81.4278 | 4.0422 | 0 | 0 | 0 | 0 | 0 | 0 | 0 | 0.0010464 | 0 | -0.73002 | 0.49896 | -0.26416 | 0.0010464 | 0.9108 | 0 | 1.0457 | -0.47685 | 0.46399 | 0.01284 | 0 | 0 | 0 | 0 | -1.4 | 2.5 | 0 | 0 | 0 | 0 | 0 | 0
2014-03-15 | 0時 | 80.7908 | 4.0106 | 0 | 0 | 0 | 0 | 0 | 0 | 0 | 0.0011112 | 0 | -0.72027 | 0.4936 | -0.26015 | 0.0011112 | 0.9108 | 0 | 1.0457 | -0.47685 | 0.46399 | 0.01284 | 0 | 0 | 0 | 0 | -1.2 | 2.6 | 0 | 0 | 0 | 0 | 0 | 0
2014-03-15 | 1時 | 81.7475 | 4.0581 | 0 | 0 | 0 | 0 | 0 | 0 | 0 | 0.001014 | 0 | -0.7349 | 0.50164 | -0.26616 | 0.001014 | 0.9108 | 0 | 1.0457 | -0.47685 | 0.46399 | 0.01284 | 0 | 0 | 0 | 0 | -1.5 | 2.6 | 0 | 0 | 0 | 0 | 0 | 0
2014-03-15 | 2時 | 82.0681 | 4.074 | 0 | 0 | 0 | 0 | 0 | 0 | 0 | 0.0009816 | 0 | -0.73978 | 0.50432 | -0.26816 | 0.0009816 | 0.9108 | 0 | 1.0457 | -0.47685 | 0.46399 | 0.01284 | 0 | 0 | 0 | 0 | -1.6 | 2.6 | 0 | 0 | 0 | 0 | 0 | 0
2014-03-15 | 3時 | 81.7475 | 4.0581 | 0 | 0 | 0 | 0 | 0 | 0 | 0 | 0.001014 | 0 | -0.7349 | 0.50164 | -0.26616 | 0.001014 | 0.9108 | 0 | 1.0457 | -0.47685 | 0.46399 | 0.01284 | 0 | 0 | 0 | 0 | -1.5 | 2.6 | 0 | 0 | 0 | 0 | 0 | 0
2014-03-15 | 4時 | 82.3895 | 4.09 | 0 | 0 | 0 | 0 | 0 | 0 | 0 | 0.0009492 | 0 | -0.74466 | 0.507 | -0.27016 | 0.0009492 | 0.9108 | 0 | 1.0457 | -0.47685 | 0.46399 | 0.01284 | 0 | 0 | 0 | 0 | -1.7 | 2.7 | 0 | 0 | 0 | 0 | 0 | 0
2014-03-15 | 5時 | 82.3895 | 4.09 | 0 | 0 | 0 | 0 | 0 | 0 | 0 | 0.0009492 | 0 | -0.74466 | 0.507 | -0.27016 | 0.0009492 | 0.9108 | 0 | 1.0457 | -0.47685 | 0.46399 | 0.01284 | 0 | 0 | 0 | 0 | -1.7 | 2.8 | 0 | 0 | 0 | 0 | 0 | 0
2014-03-15 | 6時 | 80.7908 | 4.0106 | 0 | 0 | 0 | 0 | 0 | 0 | 0 | 0.0011112 | 0 | -0.72027 | 0.4936 | -0.26015 | 0.0011112 | 0.9108 | 0 | 1.0457 | -0.47685 | 0.46399 | 0.01284 | 0 | 0 | 0 | 0 | -1.2 | 2.9 | 0 | 0 | 0 | 0 | 0 | 0
2014-03-15 | 7時 | 79.213 | 3.9323 | 0 | 0 | 0 | 0 | 0 | 0 | 0 | 0.0012732 | 0 | -0.69587 | 0.4802 | -0.25015 | 0.0012732 | 0.9108 | 0 | 1.0457 | -0.47685 | 0.46399 | 0.01284 | 0 | 0 | 0 | 0 | -0.7 | 2.9 | 0 | 0 | 0 | 0 | 0 | 0
2014-03-15 | 8時 | 75.8157 | 3.7637 | 0 | 0 | 0 | 0 | 0 | 0 | 0 | 0.0016296 | 0 | -0.64221 | 0.45071 | -0.22815 | 0.0016296 | 0.9108 | 0 | 1.0457 | -0.47685 | 0.46399 | 0.01284 | 0 | 0 | 0 | 0 | 0.4 | 2.9 | 0 | 0 | 0 | 0 | 0 | 0
2014-03-15 | 9時 | 74.3051 | 3.6887 | 0 | 0 | 0 | 0 | 0 | 0 | 0 | 0.0017916 | 0 | -0.61782 | 0.4373 | -0.21815 | 0.0017916 | 0.9108 | 0 | 1.0457 | -0.47685 | 0.46399 | 0.01284 | 0 | 0 | 0 | 0 | 0.9 | 2.8 | 0 | 0 | 0 | 0 | 0 | 0
2014-03-15 | 10時 | 74.3051 | 3.6887 | 0 | 0 | 0 | 0 | 0 | 0 | 0 | 0.0017916 | 0 | -0.61782 | 0.4373 | -0.21815 | 0.0017916 | 0.9108 | 0 | 1.0457 | -0.47685 | 0.46399 | 0.01284 | 0 | 0 | 0 | 0 | 0.9 | 3.3 | 0 | 0 | 0 | 0 | 0 | 0
2014-03-15 | 11時 | 74.3051 | 3.6887 | 0 | 0 | 0 | 0 | 0 | 0 | 0 | 0.0017916 | 0 | -0.61782 | 0.4373 | -0.21815 | 0.0017916 | 0.9108 | 0 | 1.0457 | -0.47685 | 0.46399 | 0.01284 | 0 | 0 | 0 | 0 | 0.9 | 3.7 | 0 | 0 | 0 | 0 | 0 | 0
2014-03-15 | 12時 | 72.5199 | 3.6 | 0 | 0 | 0 | 0 | 0 | 0 | 0 | 0.001986 | 0 | -0.58855 | 0.42122 | -0.20614 | 0.001986 | 0.9108 | 0 | 1.0457 | -0.47685 | 0.46399 | 0.01284 | 0 | 0 | 0 | 0 | 1.5 | 3.8 | 0 | 0 | 0 | 0 | 0 | 0
2014-03-15 | 13時 | 71.6387 | 3.5563 | 0 | 0 | 0 | 0 | 0 | 0 | 0 | 0.0020832 | 0 | -0.57391 | 0.41318 | -0.20014 | 0.0020832 | 0.9108 | 0 | 1.0457 | -0.47685 | 0.46399 | 0.01284 | 0 | 0 | 0 | 0 | 1.8 | 4 | 0 | 0 | 0 | 0 | 0 | 0
2014-03-15 | 14時 | 71.3466 | 3.5418 | 0 | 0 | 0 | 0 | 0 | 0 | 0 | 0.0021156 | 0 | -0.56904 | 0.41049 | -0.19814 | 0.0021156 | 0.9108 | 0 | 1.0457 | -0.47685 | 0.46399 | 0.01284 | 0 | 0 | 0 | 0 | 1.9 | 4.1 | 0 | 0 | 0 | 0 | 0 | 0
2014-03-15 | 15時 | 69.8988 | 3.4699 | 0 | 0 | 0 | 0 | 0 | 0 | 0 | 0.0022776 | 0 | -0.54464 | 0.39709 | -0.18814 | 0.0022776 | 0.9108 | 0 | 1.0457 | -0.47685 | 0.46399 | 0.01284 | 0 | 0 | 0 | 0 | 2.4 | 4 | 0 | 0 | 0 | 0 | 0 | 0
2014-03-15 | 16時 | 69.3256 | 3.4415 | 0 | 0 | 0 | 0 | 0 | 0 | 0 | 0.0023424 | 0 | -0.53489 | 0.39173 | -0.18414 | 0.0023424 | 0.9108 | 0 | 1.0457 | -0.47685 | 0.46399 | 0.01284 | 0 | 0 | 0 | 0 | 2.6 | 4.1 | 0 | 0 | 0 | 0 | 0 | 0
2014-03-15 | 17時 | 70.1867 | 3.4842 | 0 | 0 | 0 | 0 | 0 | 0 | 0 | 0.0022452 | 0 | -0.54952 | 0.39977 | -0.19014 | 0.0022452 | 0.9108 | 0 | 1.0457 | -0.47685 | 0.46399 | 0.01284 | 0 | 0 | 0 | 0 | 2.3 | 4.1 | 0 | 0 | 0 | 0 | 0 | 0
2014-03-15 | 18時 | 69.8988 | 3.4699 | 0 | 0 | 0 | 0 | 0 | 0 | 0 | 0.0022776 | 0 | -0.54464 | 0.39709 | -0.18814 | 0.0022776 | 0.9108 | 0 | 1.0457 | -0.47685 | 0.46399 | 0.01284 | 0 | 0 | 0 | 0 | 2.4 | 3.9 | 0 | 0 | 0 | 0 | 0 | 0
2014-03-15 | 19時 | 71.0554 | 3.5273 | 0 | 0 | 0 | 0 | 0 | 0 | 0 | 0.002148 | 0 | -0.56416 | 0.40781 | -0.19614 | 0.002148 | 0.9108 | 0 | 1.0457 | -0.47685 | 0.46399 | 0.01284 | 0 | 0 | 0 | 0 | 2 | 4 | 0 | 0 | 0 | 0 | 0 | 0
2014-03-15 | 20時 | 69.8988 | 3.4699 | 0 | 0 | 0 | 0 | 0 | 0 | 0 | 0.0022776 | 0 | -0.54464 | 0.39709 | -0.18814 | 0.0022776 | 0.9108 | 0 | 1.0457 | -0.47685 | 0.46399 | 0.01284 | 0 | 0 | 0 | 0 | 2.4 | 3.9 | 0 | 0 | 0 | 0 | 0 | 0
2014-03-15 | 21時 | 71.0554 | 3.5273 | 0 | 0 | 0 | 0 | 0 | 0 | 0 | 0.002148 | 0 | -0.56416 | 0.40781 | -0.19614 | 0.002148 | 0.9108 | 0 | 1.0457 | -0.47685 | 0.46399 | 0.01284 | 0 | 0 | 0 | 0 | 2 | 3.9 | 0 | 0 | 0 | 0 | 0 | 0
2014-03-15 | 22時 | 71.0554 | 3.5273 | 0 | 0 | 0 | 0 | 0 | 0 | 0 | 0.002148 | 0 | -0.56416 | 0.40781 | -0.19614 | 0.002148 | 0.9108 | 0 | 1.0457 | -0.47685 | 0.46399 | 0.01284 | 0 | 0 | 0 | 0 | 2 | 3.5 | 0 | 0 | 0 | 0 | 0 | 0
2014-03-15 | 23時 | 72.5199 | 3.6 | 0 | 0 | 0 | 0 | 0 | 0 | 0 | 0.001986 | 0 | -0.58855 | 0.42122 | -0.20614 | 0.001986 | 0.9108 | 0 | 1.0457 | -0.47685 | 0.46399 | 0.01284 | 0 | 0 | 0 | 0 | 1.5 | 3.2 | 0 | 0 | 0 | 0 | 0 | 0
2014-03-16 | 0時 | 74.9068 | 3.7185 | 0 | 0 | 0 | 0 | 0 | 0 | 0 | 0.0017268 | 0 | -0.62758 | 0.44266 | -0.22215 | 0.0017268 | 0.9108 | 0 | 1.0457 | -0.47685 | 0.46399 | 0.01284 | 0 | 0 | 0 | 0 | 0.7 | 3 | 0 | 0 | 0 | 0 | 0 | 0
2014-03-16 | 1時 | 77.3474 | 3.8397 | 0 | 0 | 0 | 0 | 0 | 0 | 0 | 0.0014676 | 0 | -0.6666 | 0.46411 | -0.23815 | 0.0014676 | 0.9108 | 0 | 1.0457 | -0.47685 | 0.46399 | 0.01284 | 0 | 0 | 0 | 0 | -0.1 | 2.9 | 0 | 0 | 0 | 0 | 0 | 0
2014-03-16 | 2時 | 78.2764 | 3.8858 | 0 | 0 | 0 | 0 | 0 | 0 | 0 | 0.0013704 | 0 | -0.68124 | 0.47215 | -0.24415 | 0.0013704 | 0.9108 | 0 | 1.0457 | -0.47685 | 0.46399 | 0.01284 | 0 | 0 | 0 | 0 | -0.4 | 2.9 | 0 | 0 | 0 | 0 | 0 | 0
2014-03-16 | 3時 | 79.213 | 3.9323 | 0 | 0 | 0 | 0 | 0 | 0 | 0 | 0.0012732 | 0 | -0.69587 | 0.4802 | -0.25015 | 0.0012732 | 0.9108 | 0 | 1.0457 | -0.47685 | 0.46399 | 0.01284 | 0 | 0 | 0 | 0 | -0.7 | 2.8 | 0 | 0 | 0 | 0 | 0 | 0
2014-03-16 | 4時 | 79.8416 | 3.9635 | 0 | 0 | 0 | 0 | 0 | 0 | 0 | 0.0012084 | 0 | -0.70563 | 0.48556 | -0.25415 | 0.0012084 | 0.9108 | 0 | 1.0457 | -0.47685 | 0.46399 | 0.01284 | 0 | 0 | 0 | 0 | -0.9 | 2.8 | 0 | 0 | 0 | 0 | 0 | 0
2014-03-16 | 5時 | 80.7908 | 4.0106 | 0 | 0 | 0 | 0 | 0 | 0 | 0 | 0.0011112 | 0 | -0.72027 | 0.4936 | -0.26015 | 0.0011112 | 0.9108 | 0 | 1.0457 | -0.47685 | 0.46399 | 0.01284 | 0 | 0 | 0 | 0 | -1.2 | 2.9 | 0 | 0 | 0 | 0 | 0 | 0
2014-03-16 | 6時 | 80.4736 | 3.9949 | 0 | 0 | 0 | 0 | 0 | 0 | 0 | 0.0011436 | 0 | -0.71539 | 0.49092 | -0.25815 | 0.0011436 | 0.9108 | 0 | 1.0457 | -0.47685 | 0.46399 | 0.01284 | 0 | 0 | 0 | 0 | -1.1 | 2.9 | 0 | 0 | 0 | 0 | 0 | 0
2014-03-16 | 7時 | 76.4259 | 3.7939 | 0 | 0 | 0 | 0 | 0 | 0 | 0 | 0.0015648 | 0 | -0.65197 | 0.45607 | -0.23215 | 0.0015648 | 0.9108 | 0 | 1.0457 | -0.47685 | 0.46399 | 0.01284 | 0 | 0 | 0 | 0 | 0.2 | 2.8 | 0 | 0 | 0 | 0 | 0 | 0
2014-03-16 | 8時 | 74.3051 | 3.6887 | 0 | 0 | 0 | 0 | 0 | 0 | 0 | 0.0017916 | 0 | -0.61782 | 0.4373 | -0.21815 | 0.0017916 | 0.9108 | 0 | 1.0457 | -0.47685 | 0.46399 | 0.01284 | 0 | 0 | 0 | 0 | 0.9 | 2.9 | 0 | 0 | 0 | 0 | 0 | 0
2014-03-16 | 9時 | 78.5878 | 3.9013 | 0 | 0 | 0 | 0 | 0 | 0 | 0 | 0.001338 | 0 | -0.68612 | 0.47483 | -0.24615 | 0.001338 | 0.9108 | 0 | 1.0457 | -0.47685 | 0.46399 | 0.01284 | 0 | 0 | 0 | 0 | -0.5 | 3.2 | 0 | 0 | 0 | 0 | 0 | 0
2014-03-16 | 10時 | 74.3051 | 3.6887 | 0 | 0 | 0 | 0 | 0 | 0 | 0 | 0.0017916 | 0 | -0.61782 | 0.4373 | -0.21815 | 0.0017916 | 0.9108 | 0 | 1.0457 | -0.47685 | 0.46399 | 0.01284 | 0 | 0 | 0 | 0 | 0.9 | 3.1 | 0 | 0 | 0 | 0 | 0 | 0
2014-03-16 | 11時 | 71.9316 | 3.5708 | 0 | 0 | 0 | 0 | 0 | 0 | 0 | 0.0020508 | 0 | -0.57879 | 0.41586 | -0.20214 | 0.0020508 | 0.9108 | 0 | 1.0457 | -0.47685 | 0.46399 | 0.01284 | 0 | 0 | 0 | 0 | 1.7 | 2.8 | 0 | 0 | 0 | 0 | 0 | 0
2014-03-16 | 12時 | 68.1892 | 3.3851 | 0 | 0 | 0 | 0 | 0 | 0 | 0 | 0.002472 | 0 | -0.51537 | 0.38101 | -0.17614 | 0.002472 | 0.9108 | 0 | 1.0457 | -0.47685 | 0.46399 | 0.01284 | 0 | 0 | 0 | 0 | 3 | 2.6 | 0 | 0 | 0 | 0 | 0 | 0
2014-03-16 | 13時 | 71.6387 | 3.5563 | 0 | 0 | 0 | 0 | 0 | 0 | 0 | 0.0020832 | 0 | -0.57391 | 0.41318 | -0.20014 | 0.0020832 | 0.9108 | 0 | 1.0457 | -0.47685 | 0.46399 | 0.01284 | 0 | 0 | 0 | 0 | 1.8 | 2.7 | 0 | 0 | 0 | 0 | 0 | 0
2014-03-16 | 14時 | 74.0055 | 3.6738 | 0 | 0 | 0 | 0 | 0 | 0 | 0 | 0.001824 | 0 | -0.61294 | 0.43462 | -0.21615 | 0.001824 | 0.9108 | 0 | 1.0457 | -0.47685 | 0.46399 | 0.01284 | 0 | 0 | 0 | 0 | 1 | 2.6 | 0 | 0 | 0 | 0 | 0 | 0
2014-03-16 | 15時 | 75.5119 | 3.7486 | 0 | 0 | 0 | 0 | 0 | 0 | 0 | 0.001662 | 0 | -0.63733 | 0.44803 | -0.22615 | 0.001662 | 0.9108 | 0 | 1.0457 | -0.47685 | 0.46399 | 0.01284 | 0 | 0 | 0 | 0 | 0.5 | 2.6 | 0 | 0 | 0 | 0 | 0 | 0
2014-03-16 | 16時 | 79.213 | 3.9323 | 0 | 0 | 0 | 0 | 0 | 0 | 0 | 0.0012732 | 0 | -0.69587 | 0.4802 | -0.25015 | 0.0012732 | 0.9108 | 0 | 1.0457 | -0.47685 | 0.46399 | 0.01284 | 0 | 0 | 0 | 0 | -0.7 | 2.5 | 0 | 0 | 0 | 0 | 0 | 0
2014-03-16 | 17時 | 82.7118 | 4.106 | 0 | 0 | 0 | 0 | 0 | 0 | 0 | 0.0009168 | 0 | -0.74954 | 0.50968 | -0.27216 | 0.0009168 | 0.9108 | 0 | 1.0457 | -0.47685 | 0.46399 | 0.01284 | 0 | 0 | 0 | 0 | -1.8 | 2.9 | 0 | 0 | 0 | 0 | 0 | 0
2014-03-16 | 18時 | 83.6836 | 4.1542 | 0 | 0 | 0 | 0 | 0 | 0 | 0 | 0.0008196 | 0 | -0.76417 | 0.51773 | -0.27816 | 0.0008196 | 0.9108 | 0 | 1.0457 | -0.47685 | 0.46399 | 0.01284 | 0 | 0 | 0 | 0 | -2.1 | 2.9 | 0 | 0 | 0 | 0 | 0 | 0
2014-03-16 | 19時 | 84.663 | 4.2029 | 0 | 0 | 0 | 0 | 0 | 0 | 0 | 0.0007224 | 0 | -0.77881 | 0.52577 | -0.28416 | 0.0007224 | 0.9108 | 0 | 1.0457 | -0.47685 | 0.46399 | 0.01284 | 0 | 0 | 0 | 0 | -2.4 | 2.9 | 0 | 0 | 0 | 0 | 0 | 0
2014-03-16 | 20時 | 85.9806 | 4.2683 | 0 | 0 | 0 | 0 | 0 | 0 | 0 | 0.0005928 | 0 | -0.79832 | 0.53649 | -0.29216 | 0.0005928 | 0.9108 | 0 | 1.0457 | -0.47685 | 0.46399 | 0.01284 | 0 | 0 | 0 | 0 | -2.8 | 2.8 | 0 | 0 | 0 | 0 | 0 | 0
2014-03-16 | 21時 | 86.6444 | 4.3012 | 0 | 0 | 0 | 0 | 0 | 0 | 0 | 0.000528 | 0 | -0.80808 | 0.54185 | -0.29616 | 0.000528 | 0.9108 | 0 | 1.0457 | -0.47685 | 0.46399 | 0.01284 | 0 | 0 | 0 | 0 | -3 | 2.8 | 0 | 0 | 0 | 0 | 0 | 0
2014-03-16 | 22時 | 87.9821 | 4.3676 | 0 | 0 | 0 | 0 | 0 | 0 | 0 | 0.0003984 | 0 | -0.82759 | 0.55258 | -0.30416 | 0.0003984 | 0.9108 | 0 | 1.0457 | -0.47685 | 0.46399 | 0.01284 | 0 | 0 | 0 | 0 | -3.4 | 2.7 | 0 | 0 | 0 | 0 | 0 | 0
2014-03-16 | 23時 | 86.6444 | 4.3012 | 0 | 0 | 0 | 0 | 0 | 0 | 0 | 0.000528 | 0 | -0.80808 | 0.54185 | -0.29616 | 0.000528 | 0.9108 | 0 | 1.0457 | -0.47685 | 0.46399 | 0.01284 | 0 | 0 | 0 | 0 | -3 | 2.7 | 0 | 0 | 0 | 0 | 0 | 0
2014-03-17 | 0時 | 87.9821 | 4.3676 | 0 | 0 | 0 | 0 | 0 | 0 | 0 | 0.0003984 | 0 | -0.82759 | 0.55258 | -0.30416 | 0.0003984 | 0.9108 | 0 | 1.0457 | -0.47685 | 0.46399 | 0.01284 | 0 | 0 | 0 | 0 | -3.4 | 2.5 | 0 | 0 | 0 | 0 | 0 | 0
2014-03-17 | 1時 | 88.9941 | 4.4179 | 0 | 0 | 0 | 0 | 0 | 0 | 0 | 0.0003012 | 0 | -0.84223 | 0.56062 | -0.31016 | 0.0003012 | 0.9108 | 0 | 1.0457 | -0.47685 | 0.46399 | 0.01284 | 0 | 0 | 0 | 0 | -3.7 | 2.5 | 0 | 0 | 0 | 0 | 0 | 0
2014-03-17 | 2時 | 88.9941 | 4.4179 | 0 | 0 | 0 | 0 | 0 | 0 | 0 | 0.0003012 | 0 | -0.84223 | 0.56062 | -0.31016 | 0.0003012 | 0.9108 | 0 | 1.0457 | -0.47685 | 0.46399 | 0.01284 | 0 | 0 | 0 | 0 | -3.7 | 2.5 | 0 | 0 | 0 | 0 | 0 | 0
2014-03-17 | 3時 | 90.3553 | 4.4854 | 0 | 0 | 0 | 0 | 0 | 0 | 0 | 0.0001716 | 0 | -0.86174 | 0.57134 | -0.31817 | 0.0001716 | 0.9108 | 0 | 1.0457 | -0.47685 | 0.46399 | 0.01284 | 0 | 0 | 0 | 0 | -4.1 | 2.5 | 0 | 0 | 0 | 0 | 0 | 0
2014-03-17 | 4時 | 90.6977 | 4.5024 | 0 | 0 | 0 | 0 | 0 | 0 | 0 | 0.0001392 | 0 | -0.86662 | 0.57402 | -0.32017 | 0.0001392 | 0.9108 | 0 | 1.0457 | -0.47685 | 0.46399 | 0.01284 | 0 | 0 | 0 | 0 | -4.2 | 2.4 | 0 | 0 | 0 | 0 | 0 | 0
2014-03-17 | 5時 | 91.0409 | 4.5195 | 0 | 0 | 0 | 0 | 0 | 0 | 0 | 0.0001068 | 0 | -0.8715 | 0.5767 | -0.32217 | 0.0001068 | 0.9108 | 0 | 1.0457 | -0.47685 | 0.46399 | 0.01284 | 0 | 0 | 0 | 0 | -4.3 | 2.3 | 0 | 0 | 0 | 0 | 0 | 0
2014-03-17 | 6時 | 87.6464 | 4.351 | 0 | 0 | 0 | 0 | 0 | 0 | 0 | 0.0004308 | 0 | -0.82271 | 0.5499 | -0.30216 | 0.0004308 | 0.9108 | 0 | 1.0457 | -0.47685 | 0.46399 | 0.01284 | 0 | 0 | 0 | 0 | -3.3 | 2.4 | 0 | 0 | 0 | 0 | 0 | 0
2014-03-17 | 7時 | 84.3357 | 4.1866 | 0 | 0 | 0 | 0 | 0 | 0 | 0 | 0.0007548 | 0 | -0.77393 | 0.52309 | -0.28216 | 0.0007548 | 0.9108 | 0 | 1.0457 | -0.47685 | 0.46399 | 0.01284 | 0 | 0 | 0 | 0 | -2.3 | 2.5 | 0 | 0 | 0 | 0 | 0 | 0
2014-03-17 | 8時 | 83.0349 | 4.122 | 0 | 0 | 0 | 0 | 0 | 0 | 0 | 0.0008844 | 0 | -0.75442 | 0.51237 | -0.27416 | 0.0008844 | 0.9108 | 0 | 1.0457 | -0.47685 | 0.46399 | 0.01284 | 0 | 0 | 0 | 0 | -1.9 | 2.7 | 0 | 0 | 0 | 0 | 0 | 0
2014-03-17 | 9時 | 78.5878 | 3.9013 | 0 | 0 | 0 | 0 | 0 | 0 | 0 | 0.001338 | 0 | -0.68612 | 0.47483 | -0.24615 | 0.001338 | 0.9108 | 0 | 1.0457 | -0.47685 | 0.46399 | 0.01284 | 0 | 0 | 0 | 0 | -0.5 | 2.7 | 0 | 0 | 0 | 0 | 0 | 0
2014-03-17 | 10時 | 76.7322 | 3.8092 | 0 | 0 | 0 | 0 | 0 | 0 | 0 | 0.0015324 | 0 | -0.65685 | 0.45875 | -0.23415 | 0.0015324 | 0.9108 | 0 | 1.0457 | -0.47685 | 0.46399 | 0.01284 | 0 | 0 | 0 | 0 | 0.1 | 2.9 | 0 | 0 | 0 | 0 | 0 | 0
2014-03-17 | 11時 | 74.9068 | 3.7185 | 0 | 0 | 0 | 0 | 0 | 0 | 0 | 0.0017268 | 0 | -0.62758 | 0.44266 | -0.22215 | 0.0017268 | 0.9108 | 0 | 1.0457 | -0.47685 | 0.46399 | 0.01284 | 0 | 0 | 0 | 0 | 0.7 | 2.6 | 0 | 0 | 0 | 0 | 0 | 0
2014-03-17 | 12時 | 70.1867 | 3.4842 | 0 | 0 | 0 | 0 | 0 | 0 | 0 | 0.0022452 | 0 | -0.54952 | 0.39977 | -0.19014 | 0.0022452 | 0.9108 | 0 | 1.0457 | -0.47685 | 0.46399 | 0.01284 | 0 | 0 | 0 | 0 | 2.3 | 2.6 | 0 | 0 | 0 | 0 | 0 | 0
2014-03-17 | 13時 | 65.9566 | 3.2742 | 0 | 0 | 0 | 0 | 0 | 0 | 0 | 0.0027312 | 0 | -0.47635 | 0.35956 | -0.16013 | 0.0027312 | 0.9108 | 0 | 1.0457 | -0.47685 | 0.46399 | 0.01284 | 0 | 0 | 0 | 0 | 3.8 | 2.3 | 0 | 0 | 0 | 0 | 0 | 0
2014-03-17 | 14時 | 65.4068 | 3.2469 | 0 | 0 | 0 | 0 | 0 | 0 | 0 | 0.002796 | 0 | -0.46659 | 0.3542 | -0.15613 | 0.002796 | 0.9108 | 0 | 1.0457 | -0.47685 | 0.46399 | 0.01284 | 0 | 0 | 0 | 0 | 4 | 2.2 | 0 | 0 | 0 | 0 | 0 | 0
2014-03-17 | 15時 | 67.626 | 3.3571 | 0 | 0 | 0 | 0 | 0 | 0 | 0 | 0.0025368 | 0 | -0.50562 | 0.37564 | -0.17214 | 0.0025368 | 0.9108 | 0 | 1.0457 | -0.47685 | 0.46399 | 0.01284 | 0 | 0 | 0 | 0 | 3.2 | 2.4 | 0 | 0 | 0 | 0 | 0 | 0
2014-03-17 | 16時 | 70.765 | 3.5129 | 0 | 0 | 0 | 0 | 0 | 0 | 0 | 0.0021804 | 0 | -0.55928 | 0.40513 | -0.19414 | 0.0021804 | 0.9108 | 0 | 1.0457 | -0.47685 | 0.46399 | 0.01284 | 0 | 0 | 0 | 0 | 2.1 | 2.5 | 0 | 0 | 0 | 0 | 0 | 0
2014-03-17 | 17時 | 74.6055 | 3.7036 | 0 | 0 | 0 | 0 | 0 | 0 | 0 | 0.0017592 | 0 | -0.6227 | 0.43998 | -0.22015 | 0.0017592 | 0.9108 | 0 | 1.0457 | -0.47685 | 0.46399 | 0.01284 | 0 | 0 | 0 | 0 | 0.8 | 2.7 | 0 | 0 | 0 | 0 | 0 | 0
2014-03-17 | 18時 | 75.8157 | 3.7637 | 0 | 0 | 0 | 0 | 0 | 0 | 0 | 0.0016296 | 0 | -0.64221 | 0.45071 | -0.22815 | 0.0016296 | 0.9108 | 0 | 1.0457 | -0.47685 | 0.46399 | 0.01284 | 0 | 0 | 0 | 0 | 0.4 | 2.7 | 0 | 0 | 0 | 0 | 0 | 0
2014-03-17 | 19時 | 77.0394 | 3.8244 | 0 | 0 | 0 | 0 | 0 | 0 | 0 | 0.0015 | 0 | -0.66173 | 0.46143 | -0.23615 | 0.0015 | 0.9108 | 0 | 1.0457 | -0.47685 | 0.46399 | 0.01284 | 0 | 0 | 0 | 0 | 0 | 2.6 | 0 | 0 | 0 | 0 | 0 | 0
2014-03-17 | 20時 | 77.9659 | 3.8704 | 0 | 0 | 0 | 0 | 0 | 0 | 0 | 0.0014028 | 0 | -0.67636 | 0.46947 | -0.24215 | 0.0014028 | 0.9108 | 0 | 1.0457 | -0.47685 | 0.46399 | 0.01284 | 0 | 0 | 0 | 0 | -0.3 | 2.5 | 0 | 0 | 0 | 0 | 0 | 0
2014-03-17 | 21時 | 77.9659 | 3.8704 | 0 | 0 | 0 | 0 | 0 | 0 | 0 | 0.0014028 | 0 | -0.67636 | 0.46947 | -0.24215 | 0.0014028 | 0.9108 | 0 | 1.0457 | -0.47685 | 0.46399 | 0.01284 | 0 | 0 | 0 | 0 | -0.3 | 2.5 | 0 | 0 | 0 | 0 | 0 | 0
2014-03-17 | 22時 | 81.4278 | 4.0422 | 0 | 0 | 0 | 0 | 0 | 0 | 0 | 0.0010464 | 0 | -0.73002 | 0.49896 | -0.26416 | 0.0010464 | 0.9108 | 0 | 1.0457 | -0.47685 | 0.46399 | 0.01284 | 0 | 0 | 0 | 0 | -1.4 | 2.6 | 0 | 0 | 0 | 0 | 0 | 0
2014-03-17 | 23時 | 84.0092 | 4.1704 | 0 | 0 | 0 | 0 | 0 | 0 | 0 | 0.0007872 | 0 | -0.76905 | 0.52041 | -0.28016 | 0.0007872 | 0.9108 | 0 | 1.0457 | -0.47685 | 0.46399 | 0.01284 | 0 | 0 | 0 | 0 | -2.2 | 2.5 | 0 | 0 | 0 | 0 | 0 | 0
2014-03-18 | 0時 | 84.0092 | 4.1704 | 0 | 0 | 0 | 0 | 0 | 0 | 0 | 0.0007872 | 0 | -0.76905 | 0.52041 | -0.28016 | 0.0007872 | 0.9108 | 0 | 1.0457 | -0.47685 | 0.46399 | 0.01284 | 0 | 0 | 0 | 0 | -2.2 | 2.3 | 0 | 0 | 0 | 0 | 0 | 0
2014-03-18 | 1時 | 83.3588 | 4.1381 | 0 | 0 | 0 | 0 | 0 | 0 | 0 | 0.000852 | 0 | -0.75929 | 0.51505 | -0.27616 | 0.000852 | 0.9108 | 0 | 1.0457 | -0.47685 | 0.46399 | 0.01284 | 0 | 0 | 0 | 0 | -2 | 2.5 | 0 | 0 | 0 | 0 | 0 | 0
2014-03-18 | 2時 | 84.0092 | 4.1704 | 0 | 0 | 0 | 0 | 0 | 0 | 0 | 0.0007872 | 0 | -0.76905 | 0.52041 | -0.28016 | 0.0007872 | 0.9108 | 0 | 1.0457 | -0.47685 | 0.46399 | 0.01284 | 0 | 0 | 0 | 0 | -2.2 | 2.4 | 0 | 0 | 0 | 0 | 0 | 0
2014-03-18 | 3時 | 84.3357 | 4.1866 | 0 | 0 | 0 | 0 | 0 | 0 | 0 | 0.0007548 | 0 | -0.77393 | 0.52309 | -0.28216 | 0.0007548 | 0.9108 | 0 | 1.0457 | -0.47685 | 0.46399 | 0.01284 | 0 | 0 | 0 | 0 | -2.3 | 2.3 | 0 | 0 | 0 | 0 | 0 | 0
2014-03-18 | 4時 | 85.9806 | 4.2683 | 0 | 0 | 0 | 0 | 0 | 0 | 0 | 0.0005928 | 0 | -0.79832 | 0.53649 | -0.29216 | 0.0005928 | 0.9108 | 0 | 1.0457 | -0.47685 | 0.46399 | 0.01284 | 0 | 0 | 0 | 0 | -2.8 | 2.3 | 0 | 0 | 0 | 0 | 0 | 0
2014-03-18 | 5時 | 85.3201 | 4.2355 | 0 | 0 | 0 | 0 | 0 | 0 | 0 | 0.0006576 | 0 | -0.78856 | 0.53113 | -0.28816 | 0.0006576 | 0.9108 | 0 | 1.0457 | -0.47685 | 0.46399 | 0.01284 | 0 | 0 | 0 | 0 | -2.6 | 2.5 | 0 | 0 | 0 | 0 | 0 | 0
2014-03-18 | 6時 | 84.3357 | 4.1866 | 0 | 0 | 0 | 0 | 0 | 0 | 0 | 0.0007548 | 0 | -0.77393 | 0.52309 | -0.28216 | 0.0007548 | 0.9108 | 0 | 1.0457 | -0.47685 | 0.46399 | 0.01284 | 0 | 0 | 0 | 0 | -2.3 | 2.1 | 0 | 0 | 0 | 0 | 0 | 0
2014-03-18 | 7時 | 79.213 | 3.9323 | 0 | 0 | 0 | 0 | 0 | 0 | 0 | 0.0012732 | 0 | -0.69587 | 0.4802 | -0.25015 | 0.0012732 | 0.9108 | 0 | 1.0457 | -0.47685 | 0.46399 | 0.01284 | 0 | 0 | 0 | 0 | -0.7 | 2.3 | 0 | 0 | 0 | 0 | 0 | 0
2014-03-18 | 8時 | 73.7067 | 3.659 | 0 | 0 | 0 | 0 | 0 | 0 | 0 | 0.0018564 | 0 | -0.60806 | 0.43194 | -0.21415 | 0.0018564 | 0.9108 | 0 | 1.0457 | -0.47685 | 0.46399 | 0.01284 | 0 | 0 | 0 | 0 | 1.1 | 2.5 | 0 | 0 | 0 | 0 | 0 | 0
2014-03-18 | 9時 | 66.2327 | 3.2879 | 0 | 0 | 0 | 0 | 0 | 0 | 0 | 0.0026988 | 0 | -0.48123 | 0.36224 | -0.16214 | 0.0026988 | 0.9108 | 0 | 1.0457 | -0.47685 | 0.46399 | 0.01284 | 0 | 0 | 0 | 0 | 3.7 | 2.5 | 0 | 0 | 0 | 0 | 0 | 0
2014-03-18 | 10時 | 62.4431 | 3.0998 | 0 | 0 | 0 | 0 | 0 | 0 | 0 | 0.0031524 | 0 | -0.41293 | 0.32471 | -0.13413 | 0.0031524 | 0.9108 | 0 | 1.0457 | -0.47685 | 0.46399 | 0.01284 | 0 | 0 | 0 | 0 | 5.1 | 2.6 | 0 | 0 | 0 | 0 | 0 | 0
2014-03-18 | 11時 | 58.5652 | 2.9073 | 0 | 0 | 0 | 0 | 0 | 0 | 0 | 0.0036384 | 0 | -0.33975 | 0.2845 | -0.10412 | 0.0036384 | 0.9108 | 0 | 1.0457 | -0.47685 | 0.46399 | 0.01284 | 0 | 0 | 0 | 0 | 6.6 | 2.9 | 0 | 0 | 0 | 0 | 0 | 0
2014-03-18 | 12時 | 58.3134 | 2.8948 | 0 | 0 | 0 | 0 | 0 | 0 | 0 | 0.0036708 | 0 | -0.33487 | 0.28182 | -0.10212 | 0.0036708 | 0.9108 | 0 | 1.0457 | -0.47685 | 0.46399 | 0.01284 | 0 | 0 | 0 | 0 | 6.7 | 3 | 0 | 0 | 0 | 0 | 0 | 0
2014-03-18 | 13時 | 57.8123 | 2.8699 | 0 | 0 | 0 | 0 | 0 | 0 | 0 | 0.0037356 | 0 | -0.32512 | 0.27645 | -0.098122 | 0.0037356 | 0.9108 | 0 | 1.0457 | -0.47685 | 0.46399 | 0.01284 | 0 | 0 | 0 | 0 | 6.9 | 3.3 | 0 | 0 | 0 | 0 | 0 | 0
2014-03-18 | 14時 | 62.4431 | 3.0998 | 0 | 0 | 0 | 0 | 0 | 0 | 0 | 0.0031524 | 0 | -0.41293 | 0.32471 | -0.13413 | 0.0031524 | 0.9108 | 0 | 1.0457 | -0.47685 | 0.46399 | 0.01284 | 0 | 0 | 0 | 0 | 5.1 | 3.3 | 0 | 0 | 0 | 0 | 0 | 0
2014-03-18 | 15時 | 64.8604 | 3.2198 | 0 | 0 | 0 | 0 | 0 | 0 | 0 | 0.0028608 | 0 | -0.45683 | 0.34884 | -0.15213 | 0.0028608 | 0.9108 | 0 | 1.0457 | -0.47685 | 0.46399 | 0.01284 | 0 | 0 | 0 | 0 | 4.2 | 3.3 | 0 | 0 | 0 | 0 | 0 | 0
2014-03-18 | 16時 | 67.0662 | 3.3293 | 0 | 0 | 0 | 0 | 0 | 0 | 0 | 0.0026016 | 0 | -0.49586 | 0.37028 | -0.16814 | 0.0026016 | 0.9108 | 0 | 1.0457 | -0.47685 | 0.46399 | 0.01284 | 0 | 0 | 0 | 0 | 3.4 | 3.2 | 0 | 0 | 0 | 0 | 0 | 0
2014-03-18 | 17時 | 69.3256 | 3.4415 | 0 | 0 | 0 | 0 | 0 | 0 | 0 | 0.0023424 | 0 | -0.53489 | 0.39173 | -0.18414 | 0.0023424 | 0.9108 | 0 | 1.0457 | -0.47685 | 0.46399 | 0.01284 | 0 | 0 | 0 | 0 | 2.6 | 3.1 | 0 | 0 | 0 | 0 | 0 | 0
2014-03-18 | 18時 | 72.8154 | 3.6147 | 0 | 0 | 0 | 0 | 0 | 0 | 0 | 0.0019536 | 0 | -0.59343 | 0.4239 | -0.20814 | 0.0019536 | 0.9108 | 0 | 1.0457 | -0.47685 | 0.46399 | 0.01284 | 0 | 0 | 0 | 0 | 1.4 | 3.3 | 0 | 0 | 0 | 0 | 0 | 0
2014-03-18 | 19時 | 72.8154 | 3.6147 | 0 | 0 | 0 | 0 | 0 | 0 | 0 | 0.0019536 | 0 | -0.59343 | 0.4239 | -0.20814 | 0.0019536 | 0.9108 | 0 | 1.0457 | -0.47685 | 0.46399 | 0.01284 | 0 | 0 | 0 | 0 | 1.4 | 3.3 | 0 | 0 | 0 | 0 | 0 | 0
2014-03-18 | 20時 | 72.8154 | 3.6147 | 0 | 0 | 0 | 0 | 0 | 0 | 0 | 0.0019536 | 0 | -0.59343 | 0.4239 | -0.20814 | 0.0019536 | 0.9108 | 0 | 1.0457 | -0.47685 | 0.46399 | 0.01284 | 0 | 0 | 0 | 0 | 1.4 | 3.2 | 0 | 0 | 0 | 0 | 0 | 0
2014-03-18 | 21時 | 73.4087 | 3.6442 | 0 | 0 | 0 | 0 | 0 | 0 | 0 | 0.0018888 | 0 | -0.60319 | 0.42926 | -0.21215 | 0.0018888 | 0.9108 | 0 | 1.0457 | -0.47685 | 0.46399 | 0.01284 | 0 | 0 | 0 | 0 | 1.2 | 3.3 | 0 | 0 | 0 | 0 | 0 | 0
2014-03-18 | 22時 | 76.1204 | 3.7788 | 0 | 0 | 0 | 0 | 0 | 0 | 0 | 0.0015972 | 0 | -0.64709 | 0.45339 | -0.23015 | 0.0015972 | 0.9108 | 0 | 1.0457 | -0.47685 | 0.46399 | 0.01284 | 0 | 0 | 0 | 0 | 0.3 | 3.4 | 0 | 0 | 0 | 0 | 0 | 0
2014-03-18 | 23時 | 75.5119 | 3.7486 | 0 | 0 | 0 | 0 | 0 | 0 | 0 | 0.001662 | 0 | -0.63733 | 0.44803 | -0.22615 | 0.001662 | 0.9108 | 0 | 1.0457 | -0.47685 | 0.46399 | 0.01284 | 0 | 0 | 0 | 0 | 0.5 | 3.2 | 0 | 0 | 0 | 0 | 0 | 0
2014-03-19 | 0時 | 76.1204 | 3.7788 | 0 | 0 | 0 | 0 | 0 | 0 | 0 | 0.0015972 | 0 | -0.64709 | 0.45339 | -0.23015 | 0.0015972 | 0.9108 | 0 | 1.0457 | -0.47685 | 0.46399 | 0.01284 | 0 | 0 | 0 | 0 | 0.3 | 3.3 | 0 | 0 | 0 | 0 | 0 | 0
2014-03-19 | 1時 | 77.3474 | 3.8397 | 0 | 0 | 0 | 0 | 0 | 0 | 0 | 0.0014676 | 0 | -0.6666 | 0.46411 | -0.23815 | 0.0014676 | 0.9108 | 0 | 1.0457 | -0.47685 | 0.46399 | 0.01284 | 0 | 0 | 0 | 0 | -0.1 | 3.3 | 0 | 0 | 0 | 0 | 0 | 0
2014-03-19 | 2時 | 78.5878 | 3.9013 | 0 | 0 | 0 | 0 | 0 | 0 | 0 | 0.001338 | 0 | -0.68612 | 0.47483 | -0.24615 | 0.001338 | 0.9108 | 0 | 1.0457 | -0.47685 | 0.46399 | 0.01284 | 0 | 0 | 0 | 0 | -0.5 | 3.2 | 0 | 0 | 0 | 0 | 0 | 0
2014-03-19 | 3時 | 78.5878 | 3.9013 | 0 | 0 | 0 | 0 | 0 | 0 | 0 | 0.001338 | 0 | -0.68612 | 0.47483 | -0.24615 | 0.001338 | 0.9108 | 0 | 1.0457 | -0.47685 | 0.46399 | 0.01284 | 0 | 0 | 0 | 0 | -0.5 | 3.4 | 0 | 0 | 0 | 0 | 0 | 0
2014-03-19 | 4時 | 78.2764 | 3.8858 | 0 | 0 | 0 | 0 | 0 | 0 | 0 | 0.0013704 | 0 | -0.68124 | 0.47215 | -0.24415 | 0.0013704 | 0.9108 | 0 | 1.0457 | -0.47685 | 0.46399 | 0.01284 | 0 | 0 | 0 | 0 | -0.4 | 3.6 | 0 | 0 | 0 | 0 | 0 | 0
2014-03-19 | 5時 | 78.5878 | 3.9013 | 0 | 0 | 0 | 0 | 0 | 0 | 0 | 0.001338 | 0 | -0.68612 | 0.47483 | -0.24615 | 0.001338 | 0.9108 | 0 | 1.0457 | -0.47685 | 0.46399 | 0.01284 | 0 | 0 | 0 | 0 | -0.5 | 3.5 | 0 | 0 | 0 | 0 | 0 | 0
2014-03-19 | 6時 | 77.0394 | 3.8244 | 0 | 0 | 0 | 0 | 0 | 0 | 0 | 0.0015 | 0 | -0.66173 | 0.46143 | -0.23615 | 0.0015 | 0.9108 | 0 | 1.0457 | -0.47685 | 0.46399 | 0.01284 | 0 | 0 | 0 | 0 | 0 | 3.1 | 0 | 0 | 0 | 0 | 0 | 0
2014-03-19 | 7時 | 77.6562 | 3.855 | 0 | 0 | 0 | 0 | 0 | 0 | 0 | 0.0014352 | 0 | -0.67148 | 0.46679 | -0.24015 | 0.0014352 | 0.9108 | 0 | 1.0457 | -0.47685 | 0.46399 | 0.01284 | 0 | 0 | 0 | 0 | -0.2 | 3.3 | 0 | 0 | 0 | 0 | 0 | 0
2014-03-19 | 8時 | 73.7067 | 3.659 | 0 | 0 | 0 | 0 | 0 | 0 | 0 | 0.0018564 | 0 | -0.60806 | 0.43194 | -0.21415 | 0.0018564 | 0.9108 | 0 | 1.0457 | -0.47685 | 0.46399 | 0.01284 | 0 | 0 | 0 | 0 | 1.1 | 3.3 | 0 | 0 | 0 | 0 | 0 | 0
2014-03-19 | 9時 | 72.5199 | 3.6 | 0 | 0 | 0 | 0 | 0 | 0 | 0 | 0.001986 | 0 | -0.58855 | 0.42122 | -0.20614 | 0.001986 | 0.9108 | 0 | 1.0457 | -0.47685 | 0.46399 | 0.01284 | 0 | 0 | 0 | 0 | 1.5 | 3.3 | 0 | 0 | 0 | 0 | 0 | 0
2014-03-19 | 10時 | 69.6118 | 3.4557 | 0 | 0 | 0 | 0 | 0 | 0 | 0 | 0.00231 | 0 | -0.53977 | 0.39441 | -0.18614 | 0.00231 | 0.9108 | 0 | 1.0457 | -0.47685 | 0.46399 | 0.01284 | 0 | 0 | 0 | 0 | 2.5 | 3.3 | 0 | 0 | 0 | 0 | 0 | 0
2014-03-19 | 11時 | 68.7557 | 3.4132 | 0 | 0 | 0 | 0 | 0 | 0 | 0 | 0.0024072 | 0 | -0.52513 | 0.38637 | -0.18014 | 0.0024072 | 0.9108 | 0 | 1.0457 | -0.47685 | 0.46399 | 0.01284 | 0 | 0 | 0 | 0 | 2.8 | 3.3 | 0 | 0 | 0 | 0 | 0 | 0
2014-03-19 | 12時 | 67.626 | 3.3571 | 0 | 0 | 0 | 0 | 0 | 0 | 0 | 0.0025368 | 0 | -0.50562 | 0.37564 | -0.17214 | 0.0025368 | 0.9108 | 0 | 1.0457 | -0.47685 | 0.46399 | 0.01284 | 0 | 0 | 0 | 0 | 3.2 | 3 | 0 | 0 | 0 | 0 | 0 | 0
2014-03-19 | 13時 | 67.9072 | 3.3711 | 0 | 0 | 0 | 0 | 0 | 0 | 0 | 0.0025044 | 0 | -0.5105 | 0.37833 | -0.17414 | 0.0025044 | 0.9108 | 0 | 1.0457 | -0.47685 | 0.46399 | 0.01284 | 0 | 0 | 0 | 0 | 3.1 | 3 | 0 | 0 | 0 | 0 | 0 | 0
2014-03-19 | 14時 | 67.3457 | 3.3432 | 0 | 0 | 0 | 0 | 0 | 0 | 0 | 0.0025692 | 0 | -0.50074 | 0.37296 | -0.17014 | 0.0025692 | 0.9108 | 0 | 1.0457 | -0.47685 | 0.46399 | 0.01284 | 0 | 0 | 0 | 0 | 3.3 | 3 | 0 | 0 | 0 | 0 | 0 | 0
2014-03-19 | 15時 | 67.0662 | 3.3293 | 0 | 0 | 0 | 0 | 0 | 0 | 0 | 0.0026016 | 0 | -0.49586 | 0.37028 | -0.16814 | 0.0026016 | 0.9108 | 0 | 1.0457 | -0.47685 | 0.46399 | 0.01284 | 0 | 0 | 0 | 0 | 3.4 | 2.9 | 0 | 0 | 0 | 0 | 0 | 0
2014-03-19 | 16時 | 71.0554 | 3.5273 | 0 | 0 | 0 | 0 | 0 | 0 | 0 | 0.002148 | 0 | -0.56416 | 0.40781 | -0.19614 | 0.002148 | 0.9108 | 0 | 1.0457 | -0.47685 | 0.46399 | 0.01284 | 0 | 0 | 0 | 0 | 2 | 2.9 | 0 | 0 | 0 | 0 | 0 | 0
2014-03-19 | 17時 | 73.1116 | 3.6294 | 0 | 0 | 0 | 0 | 0 | 0 | 0 | 0.0019212 | 0 | -0.59831 | 0.42658 | -0.21014 | 0.0019212 | 0.9108 | 0 | 1.0457 | -0.47685 | 0.46399 | 0.01284 | 0 | 0 | 0 | 0 | 1.3 | 2.8 | 0 | 0 | 0 | 0 | 0 | 0
2014-03-19 | 18時 | 74.3051 | 3.6887 | 0 | 0 | 0 | 0 | 0 | 0 | 0 | 0.0017916 | 0 | -0.61782 | 0.4373 | -0.21815 | 0.0017916 | 0.9108 | 0 | 1.0457 | -0.47685 | 0.46399 | 0.01284 | 0 | 0 | 0 | 0 | 0.9 | 2.8 | 0 | 0 | 0 | 0 | 0 | 0
2014-03-19 | 19時 | 75.209 | 3.7335 | 0 | 0 | 0 | 0 | 0 | 0 | 0 | 0.0016944 | 0 | -0.63246 | 0.44535 | -0.22415 | 0.0016944 | 0.9108 | 0 | 1.0457 | -0.47685 | 0.46399 | 0.01284 | 0 | 0 | 0 | 0 | 0.6 | 2.8 | 0 | 0 | 0 | 0 | 0 | 0
2014-03-19 | 20時 | 76.1204 | 3.7788 | 0 | 0 | 0 | 0 | 0 | 0 | 0 | 0.0015972 | 0 | -0.64709 | 0.45339 | -0.23015 | 0.0015972 | 0.9108 | 0 | 1.0457 | -0.47685 | 0.46399 | 0.01284 | 0 | 0 | 0 | 0 | 0.3 | 3 | 0 | 0 | 0 | 0 | 0 | 0
2014-03-19 | 21時 | 76.1204 | 3.7788 | 0 | 0 | 0 | 0 | 0 | 0 | 0 | 0.0015972 | 0 | -0.64709 | 0.45339 | -0.23015 | 0.0015972 | 0.9108 | 0 | 1.0457 | -0.47685 | 0.46399 | 0.01284 | 0 | 0 | 0 | 0 | 0.3 | 2.8 | 0 | 0 | 0 | 0 | 0 | 0
2014-03-19 | 22時 | 76.4259 | 3.7939 | 0 | 0 | 0 | 0 | 0 | 0 | 0 | 0.0015648 | 0 | -0.65197 | 0.45607 | -0.23215 | 0.0015648 | 0.9108 | 0 | 1.0457 | -0.47685 | 0.46399 | 0.01284 | 0 | 0 | 0 | 0 | 0.2 | 2.7 | 0 | 0 | 0 | 0 | 0 | 0
2014-03-19 | 23時 | 77.0394 | 3.8244 | 0 | 0 | 0 | 0 | 0 | 0 | 0 | 0.0015 | 0 | -0.66173 | 0.46143 | -0.23615 | 0.0015 | 0.9108 | 0 | 1.0457 | -0.47685 | 0.46399 | 0.01284 | 0 | 0 | 0 | 0 | 0 | 3 | 0 | 0 | 0 | 0 | 0 | 0
2014-03-20 | 0時 | 77.0394 | 3.8244 | 0 | 0 | 0 | 0 | 0 | 0 | 0 | 0.0015 | 0 | -0.66173 | 0.46143 | -0.23615 | 0.0015 | 0.9108 | 0 | 1.0457 | -0.47685 | 0.46399 | 0.01284 | 0 | 0 | 0 | 0 | 0 | 3 | 0 | 0 | 0 | 0 | 0 | 0
2014-03-20 | 1時 | 77.9659 | 3.8704 | 0 | 0 | 0 | 0 | 0 | 0 | 0 | 0.0014028 | 0 | -0.67636 | 0.46947 | -0.24215 | 0.0014028 | 0.9108 | 0 | 1.0457 | -0.47685 | 0.46399 | 0.01284 | 0 | 0 | 0 | 0 | -0.3 | 3 | 0 | 0 | 0 | 0 | 0 | 0
2014-03-20 | 2時 | 80.4736 | 3.9949 | 0 | 0 | 0 | 0 | 0 | 0 | 0 | 0.0011436 | 0 | -0.71539 | 0.49092 | -0.25815 | 0.0011436 | 0.9108 | 0 | 1.0457 | -0.47685 | 0.46399 | 0.01284 | 0 | 0 | 0 | 0 | -1.1 | 2.7 | 0 | 0 | 0 | 0 | 0 | 0
2014-03-20 | 3時 | 83.0349 | 4.122 | 0 | 0 | 0 | 0 | 0 | 0 | 0 | 0.0008844 | 0 | -0.75442 | 0.51237 | -0.27416 | 0.0008844 | 0.9108 | 0 | 1.0457 | -0.47685 | 0.46399 | 0.01284 | 0 | 0 | 0 | 0 | -1.9 | 2.5 | 0 | 0 | 0 | 0 | 0 | 0
2014-03-20 | 4時 | 84.3357 | 4.1866 | 0 | 0 | 0 | 0 | 0 | 0 | 0 | 0.0007548 | 0 | -0.77393 | 0.52309 | -0.28216 | 0.0007548 | 0.9108 | 0 | 1.0457 | -0.47685 | 0.46399 | 0.01284 | 0 | 0 | 0 | 0 | -2.3 | 2.5 | 0 | 0 | 0 | 0 | 0 | 0
2014-03-20 | 5時 | 84.3357 | 4.1866 | 0 | 0 | 0 | 0 | 0 | 0 | 0 | 0.0007548 | 0 | -0.77393 | 0.52309 | -0.28216 | 0.0007548 | 0.9108 | 0 | 1.0457 | -0.47685 | 0.46399 | 0.01284 | 0 | 0 | 0 | 0 | -2.3 | 2.3 | 0 | 0 | 0 | 0 | 0 | 0
2014-03-20 | 6時 | 81.7475 | 4.0581 | 0 | 0 | 0 | 0 | 0 | 0 | 0 | 0.001014 | 0 | -0.7349 | 0.50164 | -0.26616 | 0.001014 | 0.9108 | 0 | 1.0457 | -0.47685 | 0.46399 | 0.01284 | 0 | 0 | 0 | 0 | -1.5 | 2.3 | 0 | 0 | 0 | 0 | 0 | 0
2014-03-20 | 7時 | 77.6562 | 3.855 | 0 | 0 | 0 | 0 | 0 | 0 | 0 | 0.0014352 | 0 | -0.67148 | 0.46679 | -0.24015 | 0.0014352 | 0.9108 | 0 | 1.0457 | -0.47685 | 0.46399 | 0.01284 | 0 | 0 | 0 | 0 | -0.2 | 2.6 | 0 | 0 | 0 | 0 | 0 | 0
2014-03-20 | 8時 | 73.1116 | 3.6294 | 0 | 0 | 0 | 0 | 0 | 0 | 0 | 0.0019212 | 0 | -0.59831 | 0.42658 | -0.21014 | 0.0019212 | 0.9108 | 0 | 1.0457 | -0.47685 | 0.46399 | 0.01284 | 0 | 0 | 0 | 0 | 1.3 | 2.7 | 0 | 0 | 0 | 0 | 0 | 0
2014-03-20 | 9時 | 65.9566 | 3.2742 | 0 | 0 | 0 | 0 | 0 | 0 | 0 | 0.0027312 | 0 | -0.47635 | 0.35956 | -0.16013 | 0.0027312 | 0.9108 | 0 | 1.0457 | -0.47685 | 0.46399 | 0.01284 | 0 | 0 | 0 | 0 | 3.8 | 2.7 | 0 | 0 | 0 | 0 | 0 | 0
2014-03-20 | 10時 | 61.3906 | 3.0476 | 0 | 0 | 0 | 0 | 0 | 0 | 0 | 0.003282 | 0 | -0.39341 | 0.31399 | -0.12613 | 0.003282 | 0.9108 | 0 | 1.0457 | -0.47685 | 0.46399 | 0.01284 | 0 | 0 | 0 | 0 | 5.5 | 2.2 | 0 | 0 | 0 | 0 | 0 | 0
2014-03-20 | 11時 | 58.3134 | 2.8948 | 0 | 0 | 0 | 0 | 0 | 0 | 0 | 0.0036708 | 0 | -0.33487 | 0.28182 | -0.10212 | 0.0036708 | 0.9108 | 0 | 1.0457 | -0.47685 | 0.46399 | 0.01284 | 0 | 0 | 0 | 0 | 6.7 | 2.5 | 0 | 0 | 0 | 0 | 0 | 0
2014-03-20 | 12時 | 59.0714 | 2.9324 | 0 | 0 | 0 | 0 | 0 | 0 | 0 | 0.0035736 | 0 | -0.34951 | 0.28986 | -0.10812 | 0.0035736 | 0.9108 | 0 | 1.0457 | -0.47685 | 0.46399 | 0.01284 | 0 | 0 | 0 | 0 | 6.4 | 2.5 | 0 | 0 | 0 | 0 | 0 | 0
2014-03-20 | 13時 | 57.563 | 2.8575 | 0 | 0 | 0 | 0 | 0 | 0 | 0 | 0.003768 | 0 | -0.32024 | 0.27377 | -0.096122 | 0.003768 | 0.9108 | 0 | 1.0457 | -0.47685 | 0.46399 | 0.01284 | 0 | 0 | 0 | 0 | 7 | 2.8 | 0 | 0 | 0 | 0 | 0 | 0
2014-03-20 | 14時 | 60.3514 | 2.996 | 0 | 0 | 0 | 0 | 0 | 0 | 0 | 0.0034116 | 0 | -0.3739 | 0.30326 | -0.11813 | 0.0034116 | 0.9108 | 0 | 1.0457 | -0.47685 | 0.46399 | 0.01284 | 0 | 0 | 0 | 0 | 5.9 | 3.1 | 0 | 0 | 0 | 0 | 0 | 0
2014-03-20 | 15時 | 61.9152 | 3.0736 | 0 | 0 | 0 | 0 | 0 | 0 | 0 | 0.0032172 | 0 | -0.40317 | 0.31935 | -0.13013 | 0.0032172 | 0.9108 | 0 | 1.0457 | -0.47685 | 0.46399 | 0.01284 | 0 | 0 | 0 | 0 | 5.3 | 3.3 | 0 | 0 | 0 | 0 | 0 | 0
2014-03-20 | 16時 | 65.6813 | 3.2606 | 0 | 0 | 0 | 0 | 0 | 0 | 0 | 0.0027636 | 0 | -0.47147 | 0.35688 | -0.15813 | 0.0027636 | 0.9108 | 0 | 1.0457 | -0.47685 | 0.46399 | 0.01284 | 0 | 0 | 0 | 0 | 3.9 | 3.2 | 0 | 0 | 0 | 0 | 0 | 0
2014-03-20 | 17時 | 69.8988 | 3.4699 | 0 | 0 | 0 | 0 | 0 | 0 | 0 | 0.0022776 | 0 | -0.54464 | 0.39709 | -0.18814 | 0.0022776 | 0.9108 | 0 | 1.0457 | -0.47685 | 0.46399 | 0.01284 | 0 | 0 | 0 | 0 | 2.4 | 3.2 | 0 | 0 | 0 | 0 | 0 | 0
2014-03-20 | 18時 | 71.9316 | 3.5708 | 0 | 0 | 0 | 0 | 0 | 0 | 0 | 0.0020508 | 0 | -0.57879 | 0.41586 | -0.20214 | 0.0020508 | 0.9108 | 0 | 1.0457 | -0.47685 | 0.46399 | 0.01284 | 0 | 0 | 0 | 0 | 1.7 | 3.4 | 0 | 0 | 0 | 0 | 0 | 0
2014-03-20 | 19時 | 73.7067 | 3.659 | 0 | 0 | 0 | 0 | 0 | 0 | 0 | 0.0018564 | 0 | -0.60806 | 0.43194 | -0.21415 | 0.0018564 | 0.9108 | 0 | 1.0457 | -0.47685 | 0.46399 | 0.01284 | 0 | 0 | 0 | 0 | 1.1 | 3.3 | 0 | 0 | 0 | 0 | 0 | 0
2014-03-20 | 20時 | 73.4087 | 3.6442 | 0 | 0 | 0 | 0 | 0 | 0 | 0 | 0.0018888 | 0 | -0.60319 | 0.42926 | -0.21215 | 0.0018888 | 0.9108 | 0 | 1.0457 | -0.47685 | 0.46399 | 0.01284 | 0 | 0 | 0 | 0 | 1.2 | 3.2 | 0 | 0 | 0 | 0 | 0 | 0
2014-03-20 | 21時 | 73.4087 | 3.6442 | 0 | 0 | 0 | 0 | 0 | 0 | 0 | 0.0018888 | 0 | -0.60319 | 0.42926 | -0.21215 | 0.0018888 | 0.9108 | 0 | 1.0457 | -0.47685 | 0.46399 | 0.01284 | 0 | 0 | 0 | 0 | 1.2 | 3.2 | 0 | 0 | 0 | 0 | 0 | 0
2014-03-20 | 22時 | 74.6055 | 3.7036 | 0 | 0 | 0 | 0 | 0 | 0 | 0 | 0.0017592 | 0 | -0.6227 | 0.43998 | -0.22015 | 0.0017592 | 0.9108 | 0 | 1.0457 | -0.47685 | 0.46399 | 0.01284 | 0 | 0 | 0 | 0 | 0.8 | 3.2 | 0 | 0 | 0 | 0 | 0 | 0
2014-03-20 | 23時 | 76.7322 | 3.8092 | 0 | 0 | 0 | 0 | 0 | 0 | 0 | 0.0015324 | 0 | -0.65685 | 0.45875 | -0.23415 | 0.0015324 | 0.9108 | 0 | 1.0457 | -0.47685 | 0.46399 | 0.01284 | 0 | 0 | 0 | 0 | 0.1 | 3.3 | 0 | 0 | 0 | 0 | 0 | 0
2014-03-21 | 0時 | 76.4259 | 3.7939 | 0 | 0 | 0 | 0 | 0 | 0 | 0 | 0.0015648 | 0 | -0.65197 | 0.45607 | -0.23215 | 0.0015648 | 0.9108 | 0 | 1.0457 | -0.47685 | 0.46399 | 0.01284 | 0 | 0 | 0 | 0 | 0.2 | 2.8 | 0 | 0 | 0 | 0 | 0 | 0
2014-03-21 | 1時 | 78.9 | 3.9168 | 0 | 0 | 0 | 0 | 0 | 0 | 0 | 0.0013056 | 0 | -0.691 | 0.47751 | -0.24815 | 0.0013056 | 0.9108 | 0 | 1.0457 | -0.47685 | 0.46399 | 0.01284 | 0 | 0 | 0 | 0 | -0.6 | 2.9 | 0 | 0 | 0 | 0 | 0 | 0
2014-03-21 | 2時 | 79.8416 | 3.9635 | 0 | 0 | 0 | 0 | 0 | 0 | 0 | 0.0012084 | 0 | -0.70563 | 0.48556 | -0.25415 | 0.0012084 | 0.9108 | 0 | 1.0457 | -0.47685 | 0.46399 | 0.01284 | 0 | 0 | 0 | 0 | -0.9 | 2.8 | 0 | 0 | 0 | 0 | 0 | 0
2014-03-21 | 3時 | 81.1089 | 4.0264 | 0 | 0 | 0 | 0 | 0 | 0 | 0 | 0.0010788 | 0 | -0.72515 | 0.49628 | -0.26216 | 0.0010788 | 0.9108 | 0 | 1.0457 | -0.47685 | 0.46399 | 0.01284 | 0 | 0 | 0 | 0 | -1.3 | 2.8 | 0 | 0 | 0 | 0 | 0 | 0
2014-03-21 | 4時 | 81.7475 | 4.0581 | 0 | 0 | 0 | 0 | 0 | 0 | 0 | 0.001014 | 0 | -0.7349 | 0.50164 | -0.26616 | 0.001014 | 0.9108 | 0 | 1.0457 | -0.47685 | 0.46399 | 0.01284 | 0 | 0 | 0 | 0 | -1.5 | 2.7 | 0 | 0 | 0 | 0 | 0 | 0
2014-03-21 | 5時 | 82.7118 | 4.106 | 0 | 0 | 0 | 0 | 0 | 0 | 0 | 0.0009168 | 0 | -0.74954 | 0.50968 | -0.27216 | 0.0009168 | 0.9108 | 0 | 1.0457 | -0.47685 | 0.46399 | 0.01284 | 0 | 0 | 0 | 0 | -1.8 | 2.4 | 0 | 0 | 0 | 0 | 0 | 0
2014-03-21 | 6時 | 81.4278 | 4.0422 | 0 | 0 | 0 | 0 | 0 | 0 | 0 | 0.0010464 | 0 | -0.73002 | 0.49896 | -0.26416 | 0.0010464 | 0.9108 | 0 | 1.0457 | -0.47685 | 0.46399 | 0.01284 | 0 | 0 | 0 | 0 | -1.4 | 2.7 | 0 | 0 | 0 | 0 | 0 | 0
2014-03-21 | 7時 | 75.209 | 3.7335 | 0 | 0 | 0 | 0 | 0 | 0 | 0 | 0.0016944 | 0 | -0.63246 | 0.44535 | -0.22415 | 0.0016944 | 0.9108 | 0 | 1.0457 | -0.47685 | 0.46399 | 0.01284 | 0 | 0 | 0 | 0 | 0.6 | 2.6 | 0 | 0 | 0 | 0 | 0 | 0
2014-03-21 | 8時 | 68.7557 | 3.4132 | 0 | 0 | 0 | 0 | 0 | 0 | 0 | 0.0024072 | 0 | -0.52513 | 0.38637 | -0.18014 | 0.0024072 | 0.9108 | 0 | 1.0457 | -0.47685 | 0.46399 | 0.01284 | 0 | 0 | 0 | 0 | 2.8 | 2.6 | 0 | 0 | 0 | 0 | 0 | 0
2014-03-21 | 9時 | 62.9744 | 3.1262 | 0 | 0 | 0 | 0 | 0 | 0 | 0 | 0.0030876 | 0 | -0.42268 | 0.33007 | -0.13813 | 0.0030876 | 0.9108 | 0 | 1.0457 | -0.47685 | 0.46399 | 0.01284 | 0 | 0 | 0 | 0 | 4.9 | 2.3 | 0 | 0 | 0 | 0 | 0 | 0
2014-03-21 | 10時 | 61.1295 | 3.0346 | 0 | 0 | 0 | 0 | 0 | 0 | 0 | 0.0033144 | 0 | -0.38854 | 0.31131 | -0.12413 | 0.0033144 | 0.9108 | 0 | 1.0457 | -0.47685 | 0.46399 | 0.01284 | 0 | 0 | 0 | 0 | 5.6 | 2.3 | 0 | 0 | 0 | 0 | 0 | 0
2014-03-21 | 11時 | 57.3145 | 2.8452 | 0 | 0 | 0 | 0 | 0 | 0 | 0 | 0.0038004 | 0 | -0.31536 | 0.27109 | -0.094122 | 0.0038004 | 0.9108 | 0 | 1.0457 | -0.47685 | 0.46399 | 0.01284 | 0 | 0 | 0 | 0 | 7.1 | 2.5 | 0 | 0 | 0 | 0 | 0 | 0
2014-03-21 | 12時 | 55.5988 | 2.76 | 0 | 0 | 0 | 0 | 0 | 0 | 0 | 0.0040272 | 0 | -0.28121 | 0.25233 | -0.080119 | 0.0040272 | 0.9108 | 0 | 1.0457 | -0.47685 | 0.46399 | 0.01284 | 0 | 0 | 0 | 0 | 7.8 | 2.5 | 0 | 0 | 0 | 0 | 0 | 0
2014-03-21 | 13時 | 54.6368 | 2.7123 | 0 | 0 | 0 | 0 | 0 | 0 | 0 | 0.0041568 | 0 | -0.2617 | 0.2416 | -0.072117 | 0.0041568 | 0.9108 | 0 | 1.0457 | -0.47685 | 0.46399 | 0.01284 | 0 | 0 | 0 | 0 | 8.2 | 2.6 | 0 | 0 | 0 | 0 | 0 | 0
2014-03-21 | 14時 | 55.1161 | 2.7361 | 0 | 0 | 0 | 0 | 0 | 0 | 0 | 0.004092 | 0 | -0.27145 | 0.24697 | -0.076118 | 0.004092 | 0.9108 | 0 | 1.0457 | -0.47685 | 0.46399 | 0.01284 | 0 | 0 | 0 | 0 | 8 | 2.6 | 0 | 0 | 0 | 0 | 0 | 0
2014-03-21 | 15時 | 56.3291 | 2.7963 | 0 | 0 | 0 | 0 | 0 | 0 | 0 | 0.00393 | 0 | -0.29585 | 0.26037 | -0.08612 | 0.00393 | 0.9108 | 0 | 1.0457 | -0.47685 | 0.46399 | 0.01284 | 0 | 0 | 0 | 0 | 7.5 | 2.7 | 0 | 0 | 0 | 0 | 0 | 0
2014-03-21 | 16時 | 60.61 | 3.0088 | 0 | 0 | 0 | 0 | 0 | 0 | 0 | 0.0033792 | 0 | -0.37878 | 0.30594 | -0.12013 | 0.0033792 | 0.9108 | 0 | 1.0457 | -0.47685 | 0.46399 | 0.01284 | 0 | 0 | 0 | 0 | 5.8 | 2.8 | 0 | 0 | 0 | 0 | 0 | 0
2014-03-21 | 17時 | 64.5885 | 3.2063 | 0 | 0 | 0 | 0 | 0 | 0 | 0 | 0.0028932 | 0 | -0.45195 | 0.34616 | -0.15013 | 0.0028932 | 0.9108 | 0 | 1.0457 | -0.47685 | 0.46399 | 0.01284 | 0 | 0 | 0 | 0 | 4.3 | 2.8 | 0 | 0 | 0 | 0 | 0 | 0
2014-03-21 | 18時 | 65.9566 | 3.2742 | 0 | 0 | 0 | 0 | 0 | 0 | 0 | 0.0027312 | 0 | -0.47635 | 0.35956 | -0.16013 | 0.0027312 | 0.9108 | 0 | 1.0457 | -0.47685 | 0.46399 | 0.01284 | 0 | 0 | 0 | 0 | 3.8 | 2.8 | 0 | 0 | 0 | 0 | 0 | 0
2014-03-21 | 19時 | 68.7557 | 3.4132 | 0 | 0 | 0 | 0 | 0 | 0 | 0 | 0.0024072 | 0 | -0.52513 | 0.38637 | -0.18014 | 0.0024072 | 0.9108 | 0 | 1.0457 | -0.47685 | 0.46399 | 0.01284 | 0 | 0 | 0 | 0 | 2.8 | 2.8 | 0 | 0 | 0 | 0 | 0 | 0
2014-03-21 | 20時 | 73.1116 | 3.6294 | 0 | 0 | 0 | 0 | 0 | 0 | 0 | 0.0019212 | 0 | -0.59831 | 0.42658 | -0.21014 | 0.0019212 | 0.9108 | 0 | 1.0457 | -0.47685 | 0.46399 | 0.01284 | 0 | 0 | 0 | 0 | 1.3 | 2.8 | 0 | 0 | 0 | 0 | 0 | 0
2014-03-21 | 21時 | 73.7067 | 3.659 | 0 | 0 | 0 | 0 | 0 | 0 | 0 | 0.0018564 | 0 | -0.60806 | 0.43194 | -0.21415 | 0.0018564 | 0.9108 | 0 | 1.0457 | -0.47685 | 0.46399 | 0.01284 | 0 | 0 | 0 | 0 | 1.1 | 2.8 | 0 | 0 | 0 | 0 | 0 | 0
2014-03-21 | 22時 | 75.5119 | 3.7486 | 0 | 0 | 0 | 0 | 0 | 0 | 0 | 0.001662 | 0 | -0.63733 | 0.44803 | -0.22615 | 0.001662 | 0.9108 | 0 | 1.0457 | -0.47685 | 0.46399 | 0.01284 | 0 | 0 | 0 | 0 | 0.5 | 2.9 | 0 | 0 | 0 | 0 | 0 | 0
2014-03-21 | 23時 | 77.3474 | 3.8397 | 0 | 0 | 0 | 0 | 0 | 0 | 0 | 0.0014676 | 0 | -0.6666 | 0.46411 | -0.23815 | 0.0014676 | 0.9108 | 0 | 1.0457 | -0.47685 | 0.46399 | 0.01284 | 0 | 0 | 0 | 0 | -0.1 | 2.8 | 0 | 0 | 0 | 0 | 0 | 0
2014-03-22 | 0時 | 78.9 | 3.9168 | 0 | 0 | 0 | 0 | 0 | 0 | 0 | 0.0013056 | 0 | -0.691 | 0.47751 | -0.24815 | 0.0013056 | 0.9108 | 0 | 1.0457 | -0.47685 | 0.46399 | 0.01284 | 0 | 0 | 0 | 0 | -0.6 | 2.8 | 0 | 0 | 0 | 0 | 0 | 0
2014-03-22 | 1時 | 79.8416 | 3.9635 | 0 | 0 | 0 | 0 | 0 | 0 | 0 | 0.0012084 | 0 | -0.70563 | 0.48556 | -0.25415 | 0.0012084 | 0.9108 | 0 | 1.0457 | -0.47685 | 0.46399 | 0.01284 | 0 | 0 | 0 | 0 | -0.9 | 2.8 | 0 | 0 | 0 | 0 | 0 | 0
2014-03-22 | 2時 | 80.4736 | 3.9949 | 0 | 0 | 0 | 0 | 0 | 0 | 0 | 0.0011436 | 0 | -0.71539 | 0.49092 | -0.25815 | 0.0011436 | 0.9108 | 0 | 1.0457 | -0.47685 | 0.46399 | 0.01284 | 0 | 0 | 0 | 0 | -1.1 | 2.8 | 0 | 0 | 0 | 0 | 0 | 0
2014-03-22 | 3時 | 81.4278 | 4.0422 | 0 | 0 | 0 | 0 | 0 | 0 | 0 | 0.0010464 | 0 | -0.73002 | 0.49896 | -0.26416 | 0.0010464 | 0.9108 | 0 | 1.0457 | -0.47685 | 0.46399 | 0.01284 | 0 | 0 | 0 | 0 | -1.4 | 2.8 | 0 | 0 | 0 | 0 | 0 | 0
2014-03-22 | 4時 | 82.7118 | 4.106 | 0 | 0 | 0 | 0 | 0 | 0 | 0 | 0.0009168 | 0 | -0.74954 | 0.50968 | -0.27216 | 0.0009168 | 0.9108 | 0 | 1.0457 | -0.47685 | 0.46399 | 0.01284 | 0 | 0 | 0 | 0 | -1.8 | 2.8 | 0 | 0 | 0 | 0 | 0 | 0
2014-03-22 | 5時 | 84.9911 | 4.2191 | 0 | 0 | 0 | 0 | 0 | 0 | 0 | 0.00069 | 0 | -0.78369 | 0.52845 | -0.28616 | 0.00069 | 0.9108 | 0 | 1.0457 | -0.47685 | 0.46399 | 0.01284 | 0 | 0 | 0 | 0 | -2.5 | 2.7 | 0 | 0 | 0 | 0 | 0 | 0
2014-03-22 | 6時 | 83.3588 | 4.1381 | 0 | 0 | 0 | 0 | 0 | 0 | 0 | 0.000852 | 0 | -0.75929 | 0.51505 | -0.27616 | 0.000852 | 0.9108 | 0 | 1.0457 | -0.47685 | 0.46399 | 0.01284 | 0 | 0 | 0 | 0 | -2 | 2.8 | 0 | 0 | 0 | 0 | 0 | 0
2014-03-22 | 7時 | 77.0394 | 3.8244 | 0 | 0 | 0 | 0 | 0 | 0 | 0 | 0.0015 | 0 | -0.66173 | 0.46143 | -0.23615 | 0.0015 | 0.9108 | 0 | 1.0457 | -0.47685 | 0.46399 | 0.01284 | 0 | 0 | 0 | 0 | 0 | 3 | 0 | 0 | 0 | 0 | 0 | 0
2014-03-22 | 8時 | 70.1867 | 3.4842 | 0 | 0 | 0 | 0 | 0 | 0 | 0 | 0.0022452 | 0 | -0.54952 | 0.39977 | -0.19014 | 0.0022452 | 0.9108 | 0 | 1.0457 | -0.47685 | 0.46399 | 0.01284 | 0 | 0 | 0 | 0 | 2.3 | 3 | 0 | 0 | 0 | 0 | 0 | 0
2014-03-22 | 9時 | 62.4431 | 3.0998 | 0 | 0 | 0 | 0 | 0 | 0 | 0 | 0.0031524 | 0 | -0.41293 | 0.32471 | -0.13413 | 0.0031524 | 0.9108 | 0 | 1.0457 | -0.47685 | 0.46399 | 0.01284 | 0 | 0 | 0 | 0 | 5.1 | 3 | 0 | 0 | 0 | 0 | 0 | 0
2014-03-22 | 10時 | 56.3291 | 2.7963 | 0 | 0 | 0 | 0 | 0 | 0 | 0 | 0.00393 | 0 | -0.29585 | 0.26037 | -0.08612 | 0.00393 | 0.9108 | 0 | 1.0457 | -0.47685 | 0.46399 | 0.01284 | 0 | 0 | 0 | 0 | 7.5 | 3.2 | 0 | 0 | 0 | 0 | 0 | 0
2014-03-22 | 11時 | 51.1489 | 2.5391 | 0 | 0 | 0 | 0 | 0 | 0 | 0 | 0.0046428 | 0 | -0.18852 | 0.20139 | -0.042111 | 0.0046428 | 0.9108 | 0 | 1.0457 | -0.47685 | 0.46399 | 0.01284 | 0 | 0 | 0 | 0 | 9.7 | 2.7 | 0 | 0 | 0 | 0 | 0 | 0
2014-03-22 | 12時 | 49.1467 | 2.4397 | 0 | 0 | 0 | 0 | 0 | 0 | 0 | 0.0049344 | 0 | -0.14462 | 0.17727 | -0.024108 | 0.0049344 | 0.9108 | 0 | 1.0457 | -0.47685 | 0.46399 | 0.01284 | 0 | 0 | 0 | 0 | 10.6 | 2.6 | 0 | 0 | 0 | 0 | 0 | 0
2014-03-22 | 13時 | 48.9284 | 2.4289 | 0 | 0 | 0 | 0 | 0 | 0 | 0 | 0.0049668 | 0 | -0.13974 | 0.17458 | -0.022107 | 0.0049668 | 0.9108 | 0 | 1.0457 | -0.47685 | 0.46399 | 0.01284 | 0 | 0 | 0 | 0 | 10.7 | 2.7 | 0 | 0 | 0 | 0 | 0 | 0
2014-03-22 | 14時 | 50.4739 | 2.5056 | 0 | 0 | 0 | 0 | 0 | 0 | 0 | 0.00474 | 0 | -0.17389 | 0.19335 | -0.03611 | 0.00474 | 0.9108 | 0 | 1.0457 | -0.47685 | 0.46399 | 0.01284 | 0 | 0 | 0 | 0 | 10 | 3 | 0 | 0 | 0 | 0 | 0 | 0
2014-03-22 | 15時 | 51.8314 | 2.573 | 0 | 0 | 0 | 0 | 0 | 0 | 0 | 0.0045456 | 0 | -0.20316 | 0.20943 | -0.048112 | 0.0045456 | 0.9108 | 0 | 1.0457 | -0.47685 | 0.46399 | 0.01284 | 0 | 0 | 0 | 0 | 9.4 | 3.2 | 0 | 0 | 0 | 0 | 0 | 0
2014-03-22 | 16時 | 54.876 | 2.7242 | 0 | 0 | 0 | 0 | 0 | 0 | 0 | 0.0041244 | 0 | -0.26658 | 0.24429 | -0.074118 | 0.0041244 | 0.9108 | 0 | 1.0457 | -0.47685 | 0.46399 | 0.01284 | 0 | 0 | 0 | 0 | 8.1 | 3.2 | 0 | 0 | 0 | 0 | 0 | 0
2014-03-22 | 17時 | 58.0624 | 2.8823 | 0 | 0 | 0 | 0 | 0 | 0 | 0 | 0.0037032 | 0 | -0.32999 | 0.27914 | -0.10012 | 0.0037032 | 0.9108 | 0 | 1.0457 | -0.47685 | 0.46399 | 0.01284 | 0 | 0 | 0 | 0 | 6.8 | 3.4 | 0 | 0 | 0 | 0 | 0 | 0
2014-03-22 | 18時 | 60.3514 | 2.996 | 0 | 0 | 0 | 0 | 0 | 0 | 0 | 0.0034116 | 0 | -0.3739 | 0.30326 | -0.11813 | 0.0034116 | 0.9108 | 0 | 1.0457 | -0.47685 | 0.46399 | 0.01284 | 0 | 0 | 0 | 0 | 5.9 | 3.4 | 0 | 0 | 0 | 0 | 0 | 0
2014-03-22 | 19時 | 60.3514 | 2.996 | 0 | 0 | 0 | 0 | 0 | 0 | 0 | 0.0034116 | 0 | -0.3739 | 0.30326 | -0.11813 | 0.0034116 | 0.9108 | 0 | 1.0457 | -0.47685 | 0.46399 | 0.01284 | 0 | 0 | 0 | 0 | 5.9 | 3.5 | 0 | 0 | 0 | 0 | 0 | 0
2014-03-22 | 20時 | 62.1787 | 3.0867 | 0 | 0 | 0 | 0 | 0 | 0 | 0 | 0.0031848 | 0 | -0.40805 | 0.32203 | -0.13213 | 0.0031848 | 0.9108 | 0 | 1.0457 | -0.47685 | 0.46399 | 0.01284 | 0 | 0 | 0 | 0 | 5.2 | 3.4 | 0 | 0 | 0 | 0 | 0 | 0
2014-03-22 | 21時 | 65.9566 | 3.2742 | 0 | 0 | 0 | 0 | 0 | 0 | 0 | 0.0027312 | 0 | -0.47635 | 0.35956 | -0.16013 | 0.0027312 | 0.9108 | 0 | 1.0457 | -0.47685 | 0.46399 | 0.01284 | 0 | 0 | 0 | 0 | 3.8 | 3.4 | 0 | 0 | 0 | 0 | 0 | 0
2014-03-22 | 22時 | 69.6118 | 3.4557 | 0 | 0 | 0 | 0 | 0 | 0 | 0 | 0.00231 | 0 | -0.53977 | 0.39441 | -0.18614 | 0.00231 | 0.9108 | 0 | 1.0457 | -0.47685 | 0.46399 | 0.01284 | 0 | 0 | 0 | 0 | 2.5 | 3.4 | 0 | 0 | 0 | 0 | 0 | 0
2014-03-22 | 23時 | 71.9316 | 3.5708 | 0 | 0 | 0 | 0 | 0 | 0 | 0 | 0.0020508 | 0 | -0.57879 | 0.41586 | -0.20214 | 0.0020508 | 0.9108 | 0 | 1.0457 | -0.47685 | 0.46399 | 0.01284 | 0 | 0 | 0 | 0 | 1.7 | 3.2 | 0 | 0 | 0 | 0 | 0 | 0
2014-03-23 | 0時 | 71.9316 | 3.5708 | 0 | 0 | 0 | 0 | 0 | 0 | 0 | 0.0020508 | 0 | -0.57879 | 0.41586 | -0.20214 | 0.0020508 | 0.9108 | 0 | 1.0457 | -0.47685 | 0.46399 | 0.01284 | 0 | 0 | 0 | 0 | 1.7 | 3.2 | 0 | 0 | 0 | 0 | 0 | 0
2014-03-23 | 1時 | 74.3051 | 3.6887 | 0 | 0 | 0 | 0 | 0 | 0 | 0 | 0.0017916 | 0 | -0.61782 | 0.4373 | -0.21815 | 0.0017916 | 0.9108 | 0 | 1.0457 | -0.47685 | 0.46399 | 0.01284 | 0 | 0 | 0 | 0 | 0.9 | 3.2 | 0 | 0 | 0 | 0 | 0 | 0
2014-03-23 | 2時 | 77.3474 | 3.8397 | 0 | 0 | 0 | 0 | 0 | 0 | 0 | 0.0014676 | 0 | -0.6666 | 0.46411 | -0.23815 | 0.0014676 | 0.9108 | 0 | 1.0457 | -0.47685 | 0.46399 | 0.01284 | 0 | 0 | 0 | 0 | -0.1 | 3.1 | 0 | 0 | 0 | 0 | 0 | 0
2014-03-23 | 3時 | 78.5878 | 3.9013 | 0 | 0 | 0 | 0 | 0 | 0 | 0 | 0.001338 | 0 | -0.68612 | 0.47483 | -0.24615 | 0.001338 | 0.9108 | 0 | 1.0457 | -0.47685 | 0.46399 | 0.01284 | 0 | 0 | 0 | 0 | -0.5 | 3.1 | 0 | 0 | 0 | 0 | 0 | 0
2014-03-23 | 4時 | 79.5269 | 3.9479 | 0 | 0 | 0 | 0 | 0 | 0 | 0 | 0.0012408 | 0 | -0.70075 | 0.48288 | -0.25215 | 0.0012408 | 0.9108 | 0 | 1.0457 | -0.47685 | 0.46399 | 0.01284 | 0 | 0 | 0 | 0 | -0.8 | 3 | 0 | 0 | 0 | 0 | 0 | 0
2014-03-23 | 5時 | 82.0681 | 4.074 | 0 | 0 | 0 | 0 | 0 | 0 | 0 | 0.0009816 | 0 | -0.73978 | 0.50432 | -0.26816 | 0.0009816 | 0.9108 | 0 | 1.0457 | -0.47685 | 0.46399 | 0.01284 | 0 | 0 | 0 | 0 | -1.6 | 2.9 | 0 | 0 | 0 | 0 | 0 | 0
2014-03-23 | 6時 | 78.2764 | 3.8858 | 0 | 0 | 0 | 0 | 0 | 0 | 0 | 0.0013704 | 0 | -0.68124 | 0.47215 | -0.24415 | 0.0013704 | 0.9108 | 0 | 1.0457 | -0.47685 | 0.46399 | 0.01284 | 0 | 0 | 0 | 0 | -0.4 | 3.1 | 0 | 0 | 0 | 0 | 0 | 0
2014-03-23 | 7時 | 71.3466 | 3.5418 | 0 | 0 | 0 | 0 | 0 | 0 | 0 | 0.0021156 | 0 | -0.56904 | 0.41049 | -0.19814 | 0.0021156 | 0.9108 | 0 | 1.0457 | -0.47685 | 0.46399 | 0.01284 | 0 | 0 | 0 | 0 | 1.9 | 3.3 | 0 | 0 | 0 | 0 | 0 | 0
2014-03-23 | 8時 | 64.3174 | 3.1929 | 0 | 0 | 0 | 0 | 0 | 0 | 0 | 0.0029256 | 0 | -0.44708 | 0.34347 | -0.14813 | 0.0029256 | 0.9108 | 0 | 1.0457 | -0.47685 | 0.46399 | 0.01284 | 0 | 0 | 0 | 0 | 4.4 | 3.2 | 0 | 0 | 0 | 0 | 0 | 0
2014-03-23 | 9時 | 56.3291 | 2.7963 | 0 | 0 | 0 | 0 | 0 | 0 | 0 | 0.00393 | 0 | -0.29585 | 0.26037 | -0.08612 | 0.00393 | 0.9108 | 0 | 1.0457 | -0.47685 | 0.46399 | 0.01284 | 0 | 0 | 0 | 0 | 7.5 | 3.4 | 0 | 0 | 0 | 0 | 0 | 0
2014-03-23 | 10時 | 50.6981 | 2.5168 | 0 | 0 | 0 | 0 | 0 | 0 | 0 | 0.0047076 | 0 | -0.17876 | 0.19603 | -0.03811 | 0.0047076 | 0.9108 | 0 | 1.0457 | -0.47685 | 0.46399 | 0.01284 | 0 | 0 | 0 | 0 | 9.9 | 3.3 | 0 | 0 | 0 | 0 | 0 | 0
2014-03-23 | 11時 | 46.5828 | 2.3125 | 0 | 0 | 0 | 0 | 0 | 0 | 0 | 0.0053232 | 0 | -0.086075 | 0.1451 | -0.0001028 | 0.0053232 | 0.9108 | 0 | 1.0457 | -0.47685 | 0.46399 | 0.01284 | 0 | 0 | 0 | 0 | 11.8 | 2.9 | 0 | 0 | 0 | 0 | 0 | 0
2014-03-23 | 12時 | 41.8173 | 2.0759 | 0 | 0 | 0 | 0 | 0 | 0 | 0 | 0.0061008 | 0 | 0.031007 | 0.080756 | 0.047907 | 0.0061008 | 0.9108 | 0 | 1.0457 | -0.47685 | 0.46399 | 0.01284 | 0 | 0 | 0 | 0 | 14.2 | 2.6 | 0 | 0 | 0 | 0 | 0 | 0
2014-03-23 | 13時 | 39.9742 | 1.9844 | 0 | 0 | 0 | 0 | 0 | 0 | 0 | 0.0064248 | 0 | 0.079791 | 0.053948 | 0.067911 | 0.0064248 | 0.9108 | 0 | 1.0457 | -0.47685 | 0.46399 | 0.01284 | 0 | 0 | 0 | 0 | 15.2 | 3.2 | 0 | 0 | 0 | 0 | 0 | 0
2014-03-23 | 14時 | 42.196 | 2.0947 | 0 | 0 | 0 | 0 | 0 | 0 | 0 | 0.006036 | 0 | 0.02125 | 0.086118 | 0.043906 | 0.006036 | 0.9108 | 0 | 1.0457 | -0.47685 | 0.46399 | 0.01284 | 0 | 0 | 0 | 0 | 14 | 3 | 0 | 0 | 0 | 0 | 0 | 0
2014-03-23 | 15時 | 46.1672 | 2.2918 | 0 | 0 | 0 | 0 | 0 | 0 | 0 | 0.005388 | 0 | -0.076318 | 0.13973 | 0.003898 | 0.005388 | 0.9108 | 0 | 1.0457 | -0.47685 | 0.46399 | 0.01284 | 0 | 0 | 0 | 0 | 12 | 3.5 | 0 | 0 | 0 | 0 | 0 | 0
2014-03-23 | 16時 | 48.9284 | 2.4289 | 0 | 0 | 0 | 0 | 0 | 0 | 0 | 0.0049668 | 0 | -0.13974 | 0.17458 | -0.022107 | 0.0049668 | 0.9108 | 0 | 1.0457 | -0.47685 | 0.46399 | 0.01284 | 0 | 0 | 0 | 0 | 10.7 | 3.6 | 0 | 0 | 0 | 0 | 0 | 0
2014-03-23 | 17時 | 52.7531 | 2.6188 | 0 | 0 | 0 | 0 | 0 | 0 | 0 | 0.004416 | 0 | -0.22267 | 0.22016 | -0.056114 | 0.004416 | 0.9108 | 0 | 1.0457 | -0.47685 | 0.46399 | 0.01284 | 0 | 0 | 0 | 0 | 9 | 3.4 | 0 | 0 | 0 | 0 | 0 | 0
2014-03-23 | 18時 | 54.3984 | 2.7005 | 0 | 0 | 0 | 0 | 0 | 0 | 0 | 0.0041892 | 0 | -0.25682 | 0.23892 | -0.070117 | 0.0041892 | 0.9108 | 0 | 1.0457 | -0.47685 | 0.46399 | 0.01284 | 0 | 0 | 0 | 0 | 8.3 | 3.1 | 0 | 0 | 0 | 0 | 0 | 0
2014-03-23 | 19時 | 58.3134 | 2.8948 | 0 | 0 | 0 | 0 | 0 | 0 | 0 | 0.0036708 | 0 | -0.33487 | 0.28182 | -0.10212 | 0.0036708 | 0.9108 | 0 | 1.0457 | -0.47685 | 0.46399 | 0.01284 | 0 | 0 | 0 | 0 | 6.7 | 3.3 | 0 | 0 | 0 | 0 | 0 | 0
2014-03-23 | 20時 | 61.3906 | 3.0476 | 0 | 0 | 0 | 0 | 0 | 0 | 0 | 0.003282 | 0 | -0.39341 | 0.31399 | -0.12613 | 0.003282 | 0.9108 | 0 | 1.0457 | -0.47685 | 0.46399 | 0.01284 | 0 | 0 | 0 | 0 | 5.5 | 3.2 | 0 | 0 | 0 | 0 | 0 | 0
2014-03-23 | 21時 | 62.4431 | 3.0998 | 0 | 0 | 0 | 0 | 0 | 0 | 0 | 0.0031524 | 0 | -0.41293 | 0.32471 | -0.13413 | 0.0031524 | 0.9108 | 0 | 1.0457 | -0.47685 | 0.46399 | 0.01284 | 0 | 0 | 0 | 0 | 5.1 | 3.2 | 0 | 0 | 0 | 0 | 0 | 0
2014-03-23 | 22時 | 63.7777 | 3.1661 | 0 | 0 | 0 | 0 | 0 | 0 | 0 | 0.0029904 | 0 | -0.43732 | 0.33811 | -0.14413 | 0.0029904 | 0.9108 | 0 | 1.0457 | -0.47685 | 0.46399 | 0.01284 | 0 | 0 | 0 | 0 | 4.6 | 3.4 | 0 | 0 | 0 | 0 | 0 | 0
2014-03-23 | 23時 | 65.4068 | 3.2469 | 0 | 0 | 0 | 0 | 0 | 0 | 0 | 0.002796 | 0 | -0.46659 | 0.3542 | -0.15613 | 0.002796 | 0.9108 | 0 | 1.0457 | -0.47685 | 0.46399 | 0.01284 | 0 | 0 | 0 | 0 | 4 | 3.3 | 0 | 0 | 0 | 0 | 0 | 0
2014-03-24 | 0時 | 67.9072 | 3.3711 | 0 | 0 | 0 | 0 | 0 | 0 | 0 | 0.0025044 | 0 | -0.5105 | 0.37833 | -0.17414 | 0.0025044 | 0.9108 | 0 | 1.0457 | -0.47685 | 0.46399 | 0.01284 | 0 | 0 | 0 | 0 | 3.1 | 3.4 | 0 | 0 | 0 | 0 | 0 | 0
2014-03-24 | 1時 | 69.0402 | 3.4273 | 0 | 0 | 0 | 0 | 0 | 0 | 0 | 0.0023748 | 0 | -0.53001 | 0.38905 | -0.18214 | 0.0023748 | 0.9108 | 0 | 1.0457 | -0.47685 | 0.46399 | 0.01284 | 0 | 0 | 0 | 0 | 2.7 | 3.4 | 0 | 0 | 0 | 0 | 0 | 0
2014-03-24 | 2時 | 71.3466 | 3.5418 | 0 | 0 | 0 | 0 | 0 | 0 | 0 | 0.0021156 | 0 | -0.56904 | 0.41049 | -0.19814 | 0.0021156 | 0.9108 | 0 | 1.0457 | -0.47685 | 0.46399 | 0.01284 | 0 | 0 | 0 | 0 | 1.9 | 3.3 | 0 | 0 | 0 | 0 | 0 | 0
2014-03-24 | 3時 | 69.8988 | 3.4699 | 0 | 0 | 0 | 0 | 0 | 0 | 0 | 0.0022776 | 0 | -0.54464 | 0.39709 | -0.18814 | 0.0022776 | 0.9108 | 0 | 1.0457 | -0.47685 | 0.46399 | 0.01284 | 0 | 0 | 0 | 0 | 2.4 | 3.3 | 0 | 0 | 0 | 0 | 0 | 0
2014-03-24 | 4時 | 73.4087 | 3.6442 | 0 | 0 | 0 | 0 | 0 | 0 | 0 | 0.0018888 | 0 | -0.60319 | 0.42926 | -0.21215 | 0.0018888 | 0.9108 | 0 | 1.0457 | -0.47685 | 0.46399 | 0.01284 | 0 | 0 | 0 | 0 | 1.2 | 3.3 | 0 | 0 | 0 | 0 | 0 | 0
2014-03-24 | 5時 | 73.4087 | 3.6442 | 0 | 0 | 0 | 0 | 0 | 0 | 0 | 0.0018888 | 0 | -0.60319 | 0.42926 | -0.21215 | 0.0018888 | 0.9108 | 0 | 1.0457 | -0.47685 | 0.46399 | 0.01284 | 0 | 0 | 0 | 0 | 1.2 | 3.3 | 0 | 0 | 0 | 0 | 0 | 0
2014-03-24 | 6時 | 70.4754 | 3.4986 | 0 | 0 | 0 | 0 | 0 | 0 | 0 | 0.0022128 | 0 | -0.5544 | 0.40245 | -0.19214 | 0.0022128 | 0.9108 | 0 | 1.0457 | -0.47685 | 0.46399 | 0.01284 | 0 | 0 | 0 | 0 | 2.2 | 3.4 | 0 | 0 | 0 | 0 | 0 | 0
2014-03-24 | 7時 | 65.6813 | 3.2606 | 0 | 0 | 0 | 0 | 0 | 0 | 0 | 0.0027636 | 0 | -0.47147 | 0.35688 | -0.15813 | 0.0027636 | 0.9108 | 0 | 1.0457 | -0.47685 | 0.46399 | 0.01284 | 0 | 0 | 0 | 0 | 3.9 | 3.6 | 0 | 0 | 0 | 0 | 0 | 0
2014-03-24 | 8時 | 58.3134 | 2.8948 | 0 | 0 | 0 | 0 | 0 | 0 | 0 | 0.0036708 | 0 | -0.33487 | 0.28182 | -0.10212 | 0.0036708 | 0.9108 | 0 | 1.0457 | -0.47685 | 0.46399 | 0.01284 | 0 | 0 | 0 | 0 | 6.7 | 3.6 | 0 | 0 | 0 | 0 | 0 | 0
2014-03-24 | 9時 | 52.2906 | 2.5958 | 0 | 0 | 0 | 0 | 0 | 0 | 0 | 0.0044808 | 0 | -0.21291 | 0.2148 | -0.052113 | 0.0044808 | 0.9108 | 0 | 1.0457 | -0.47685 | 0.46399 | 0.01284 | 0 | 0 | 0 | 0 | 9.2 | 3.7 | 0 | 0 | 0 | 0 | 0 | 0
2014-03-24 | 10時 | 46.7919 | 2.3228 | 0 | 0 | 0 | 0 | 0 | 0 | 0 | 0.0052908 | 0 | -0.090953 | 0.14778 | -0.0021032 | 0.0052908 | 0.9108 | 0 | 1.0457 | -0.47685 | 0.46399 | 0.01284 | 0 | 0 | 0 | 0 | 11.7 | 3.7 | 0 | 0 | 0 | 0 | 0 | 0
2014-03-24 | 11時 | 47.2125 | 2.3437 | 0 | 0 | 0 | 0 | 0 | 0 | 0 | 0.005226 | 0 | -0.10071 | 0.15314 | -0.006104 | 0.005226 | 0.9108 | 0 | 1.0457 | -0.47685 | 0.46399 | 0.01284 | 0 | 0 | 0 | 0 | 11.5 | 3.6 | 0 | 0 | 0 | 0 | 0 | 0
2014-03-24 | 12時 | 44.1397 | 2.1912 | 0 | 0 | 0 | 0 | 0 | 0 | 0 | 0.005712 | 0 | -0.027534 | 0.11293 | 0.023902 | 0.005712 | 0.9108 | 0 | 1.0457 | -0.47685 | 0.46399 | 0.01284 | 0 | 0 | 0 | 0 | 13 | 3.6 | 0 | 0 | 0 | 0 | 0 | 0
2014-03-24 | 13時 | 43.5478 | 2.1618 | 0 | 0 | 0 | 0 | 0 | 0 | 0 | 0.0058092 | 0 | -0.012899 | 0.10488 | 0.029903 | 0.0058092 | 0.9108 | 0 | 1.0457 | -0.47685 | 0.46399 | 0.01284 | 0 | 0 | 0 | 0 | 13.3 | 4 | 0 | 0 | 0 | 0 | 0 | 0
2014-03-24 | 14時 | 47.8497 | 2.3754 | 0 | 0 | 0 | 0 | 0 | 0 | 0 | 0.0051288 | 0 | -0.11535 | 0.16118 | -0.012105 | 0.0051288 | 0.9108 | 0 | 1.0457 | -0.47685 | 0.46399 | 0.01284 | 0 | 0 | 0 | 0 | 11.2 | 6.1 | 0 | 0 | 0 | 0 | 0 | 0
2014-03-24 | 15時 | 49.8066 | 2.4725 | 0 | 0 | 0 | 0 | 0 | 0 | 0 | 0.0048372 | 0 | -0.15925 | 0.18531 | -0.030109 | 0.0048372 | 0.9108 | 0 | 1.0457 | -0.47685 | 0.46399 | 0.01284 | 0 | 0 | 0 | 0 | 10.3 | 5.8 | 0 | 0 | 0 | 0 | 0 | 0
2014-03-24 | 16時 | 53.6882 | 2.6652 | 0 | 0 | 0 | 0 | 0 | 0 | 0 | 0.0042864 | 0 | -0.24218 | 0.23088 | -0.064116 | 0.0042864 | 0.9108 | 0 | 1.0457 | -0.47685 | 0.46399 | 0.01284 | 0 | 0 | 0 | 0 | 8.6 | 6 | 0 | 0 | 0 | 0 | 0 | 0
2014-03-24 | 17時 | 56.0848 | 2.7842 | 0 | 0 | 0 | 0 | 0 | 0 | 0 | 0.0039624 | 0 | -0.29097 | 0.25769 | -0.08412 | 0.0039624 | 0.9108 | 0 | 1.0457 | -0.47685 | 0.46399 | 0.01284 | 0 | 0 | 0 | 0 | 7.6 | 6.2 | 0 | 0 | 0 | 0 | 0 | 0
2014-03-24 | 18時 | 58.0624 | 2.8823 | 0 | 0 | 0 | 0 | 0 | 0 | 0 | 0.0037032 | 0 | -0.32999 | 0.27914 | -0.10012 | 0.0037032 | 0.9108 | 0 | 1.0457 | -0.47685 | 0.46399 | 0.01284 | 0 | 0 | 0 | 0 | 6.8 | 6.2 | 0 | 0 | 0 | 0 | 0 | 0
2014-03-24 | 19時 | 59.8369 | 2.9704 | 0 | 0 | 0 | 0 | 0 | 0 | 0 | 0.0034764 | 0 | -0.36414 | 0.2979 | -0.11413 | 0.0034764 | 0.9108 | 0 | 1.0457 | -0.47685 | 0.46399 | 0.01284 | 0 | 0 | 0 | 0 | 6.1 | 5.7 | 0 | 0 | 0 | 0 | 0 | 0
2014-03-24 | 20時 | 60.0938 | 2.9832 | 0 | 0 | 0 | 0 | 0 | 0 | 0 | 0.003444 | 0 | -0.36902 | 0.30058 | -0.11613 | 0.003444 | 0.9108 | 0 | 1.0457 | -0.47685 | 0.46399 | 0.01284 | 0 | 0 | 0 | 0 | 6 | 5.8 | 0 | 0 | 0 | 0 | 0 | 0
2014-03-24 | 21時 | 59.8369 | 2.9704 | 0 | 0 | 0 | 0 | 0 | 0 | 0 | 0.0034764 | 0 | -0.36414 | 0.2979 | -0.11413 | 0.0034764 | 0.9108 | 0 | 1.0457 | -0.47685 | 0.46399 | 0.01284 | 0 | 0 | 0 | 0 | 6.1 | 5.9 | 0 | 0 | 0 | 0 | 0 | 0
2014-03-24 | 22時 | 61.1295 | 3.0346 | 0 | 0 | 0 | 0 | 0 | 0 | 0 | 0.0033144 | 0 | -0.38854 | 0.31131 | -0.12413 | 0.0033144 | 0.9108 | 0 | 1.0457 | -0.47685 | 0.46399 | 0.01284 | 0 | 0 | 0 | 0 | 5.6 | 5.6 | 0 | 0 | 0 | 0 | 0 | 0
2014-03-24 | 23時 | 60.0938 | 2.9832 | 0 | 0 | 0 | 0 | 0 | 0 | 0 | 0.003444 | 0 | -0.36902 | 0.30058 | -0.11613 | 0.003444 | 0.9108 | 0 | 1.0457 | -0.47685 | 0.46399 | 0.01284 | 0 | 0 | 0 | 0 | 6 | 5.4 | 0 | 0 | 0 | 0 | 0 | 0
2014-03-25 | 0時 | 61.3906 | 3.0476 | 0 | 0 | 0 | 0 | 0 | 0 | 0 | 0.003282 | 0 | -0.39341 | 0.31399 | -0.12613 | 0.003282 | 0.9108 | 0 | 1.0457 | -0.47685 | 0.46399 | 0.01284 | 0 | 0 | 0 | 0 | 5.5 | 5.3 | 0 | 0 | 0 | 0 | 0 | 0
2014-03-25 | 1時 | 62.4431 | 3.0998 | 0 | 0 | 0 | 0 | 0 | 0 | 0 | 0.0031524 | 0 | -0.41293 | 0.32471 | -0.13413 | 0.0031524 | 0.9108 | 0 | 1.0457 | -0.47685 | 0.46399 | 0.01284 | 0 | 0 | 0 | 0 | 5.1 | 5.4 | 0 | 0 | 0 | 0 | 0 | 0
2014-03-25 | 2時 | 62.7084 | 3.113 | 0 | 0 | 0 | 0 | 0 | 0 | 0 | 0.00312 | 0 | -0.41781 | 0.32739 | -0.13613 | 0.00312 | 0.9108 | 0 | 1.0457 | -0.47685 | 0.46399 | 0.01284 | 0 | 0 | 0 | 0 | 5 | 5.2 | 0 | 0 | 0 | 0 | 0 | 0
2014-03-25 | 3時 | 62.1787 | 3.0867 | 0 | 0 | 0 | 0 | 0 | 0 | 0 | 0.0031848 | 0 | -0.40805 | 0.32203 | -0.13213 | 0.0031848 | 0.9108 | 0 | 1.0457 | -0.47685 | 0.46399 | 0.01284 | 0 | 0 | 0 | 0 | 5.2 | 4.9 | 0 | 0 | 0 | 0 | 0 | 0
2014-03-25 | 4時 | 64.5885 | 3.2063 | 0 | 0 | 0 | 0 | 0 | 0 | 0 | 0.0028932 | 0 | -0.45195 | 0.34616 | -0.15013 | 0.0028932 | 0.9108 | 0 | 1.0457 | -0.47685 | 0.46399 | 0.01284 | 0 | 0 | 0 | 0 | 4.3 | 4.3 | 0 | 0 | 0 | 0 | 0 | 0
2014-03-25 | 5時 | 67.0662 | 3.3293 | 0 | 0 | 0 | 0 | 0 | 0 | 0 | 0.0026016 | 0 | -0.49586 | 0.37028 | -0.16814 | 0.0026016 | 0.9108 | 0 | 1.0457 | -0.47685 | 0.46399 | 0.01284 | 0 | 0 | 0 | 0 | 3.4 | 4.3 | 0 | 0 | 0 | 0 | 0 | 0
2014-03-25 | 6時 | 66.5097 | 3.3017 | 0 | 0 | 0 | 0 | 0 | 0 | 0 | 0.0026664 | 0 | -0.4861 | 0.36492 | -0.16414 | 0.0026664 | 0.9108 | 0 | 1.0457 | -0.47685 | 0.46399 | 0.01284 | 0 | 0 | 0 | 0 | 3.6 | 4.5 | 0 | 0 | 0 | 0 | 0 | 0
2014-03-25 | 7時 | 61.1295 | 3.0346 | 0 | 0 | 0 | 0 | 0 | 0 | 0 | 0.0033144 | 0 | -0.38854 | 0.31131 | -0.12413 | 0.0033144 | 0.9108 | 0 | 1.0457 | -0.47685 | 0.46399 | 0.01284 | 0 | 0 | 0 | 0 | 5.6 | 4.6 | 0 | 0 | 0 | 0 | 0 | 0
2014-03-25 | 8時 | 61.3906 | 3.0476 | 0 | 0 | 0 | 0 | 0 | 0 | 0 | 0.003282 | 0 | -0.39341 | 0.31399 | -0.12613 | 0.003282 | 0.9108 | 0 | 1.0457 | -0.47685 | 0.46399 | 0.01284 | 0 | 0 | 0 | 0 | 5.5 | 4.3 | 0 | 0 | 0 | 0 | 0 | 0
2014-03-25 | 9時 | 55.357 | 2.748 | 0 | 0 | 0 | 0 | 0 | 0 | 0 | 0.0040596 | 0 | -0.27633 | 0.24965 | -0.078118 | 0.0040596 | 0.9108 | 0 | 1.0457 | -0.47685 | 0.46399 | 0.01284 | 0 | 0 | 0 | 0 | 7.9 | 4.7 | 0 | 0 | 0 | 0 | 0 | 0
2014-03-25 | 10時 | 53.219 | 2.6419 | 0 | 0 | 0 | 0 | 0 | 0 | 0 | 0.0043512 | 0 | -0.23243 | 0.22552 | -0.060115 | 0.0043512 | 0.9108 | 0 | 1.0457 | -0.47685 | 0.46399 | 0.01284 | 0 | 0 | 0 | 0 | 8.8 | 4.4 | 0 | 0 | 0 | 0 | 0 | 0
2014-03-25 | 11時 | 47.8497 | 2.3754 | 0 | 0 | 0 | 0 | 0 | 0 | 0 | 0.0051288 | 0 | -0.11535 | 0.16118 | -0.012105 | 0.0051288 | 0.9108 | 0 | 1.0457 | -0.47685 | 0.46399 | 0.01284 | 0 | 0 | 0 | 0 | 11.2 | 4.4 | 0 | 0 | 0 | 0 | 0 | 0
2014-03-25 | 12時 | 44.9406 | 2.2309 | 0 | 0 | 0 | 0 | 0 | 0 | 0 | 0.0055824 | 0 | -0.047048 | 0.12365 | 0.0159 | 0.0055824 | 0.9108 | 0 | 1.0457 | -0.47685 | 0.46399 | 0.01284 | 0 | 0 | 0 | 0 | 12.6 | 4.2 | 0 | 0 | 0 | 0 | 0 | 0
2014-03-25 | 13時 | 43.9415 | 2.1814 | 0 | 0 | 0 | 0 | 0 | 0 | 0 | 0.0057444 | 0 | -0.022656 | 0.11025 | 0.025902 | 0.0057444 | 0.9108 | 0 | 1.0457 | -0.47685 | 0.46399 | 0.01284 | 0 | 0 | 0 | 0 | 13.1 | 3.6 | 0 | 0 | 0 | 0 | 0 | 0
2014-03-25 | 14時 | 42.9634 | 2.1328 | 0 | 0 | 0 | 0 | 0 | 0 | 0 | 0.0059064 | 0 | 0.0017364 | 0.096841 | 0.035904 | 0.0059064 | 0.9108 | 0 | 1.0457 | -0.47685 | 0.46399 | 0.01284 | 0 | 0 | 0 | 0 | 13.6 | 2.9 | 0 | 0 | 0 | 0 | 0 | 0
2014-03-25 | 15時 | 45.143 | 2.241 | 0 | 0 | 0 | 0 | 0 | 0 | 0 | 0.00555 | 0 | -0.051926 | 0.12633 | 0.0139 | 0.00555 | 0.9108 | 0 | 1.0457 | -0.47685 | 0.46399 | 0.01284 | 0 | 0 | 0 | 0 | 12.5 | 3.1 | 0 | 0 | 0 | 0 | 0 | 0
2014-03-25 | 16時 | 47.2125 | 2.3437 | 0 | 0 | 0 | 0 | 0 | 0 | 0 | 0.005226 | 0 | -0.10071 | 0.15314 | -0.006104 | 0.005226 | 0.9108 | 0 | 1.0457 | -0.47685 | 0.46399 | 0.01284 | 0 | 0 | 0 | 0 | 11.5 | 3.1 | 0 | 0 | 0 | 0 | 0 | 0
2014-03-25 | 17時 | 49.8066 | 2.4725 | 0 | 0 | 0 | 0 | 0 | 0 | 0 | 0.0048372 | 0 | -0.15925 | 0.18531 | -0.030109 | 0.0048372 | 0.9108 | 0 | 1.0457 | -0.47685 | 0.46399 | 0.01284 | 0 | 0 | 0 | 0 | 10.3 | 3.2 | 0 | 0 | 0 | 0 | 0 | 0
2014-03-25 | 18時 | 53.4532 | 2.6535 | 0 | 0 | 0 | 0 | 0 | 0 | 0 | 0.0043188 | 0 | -0.23731 | 0.2282 | -0.062115 | 0.0043188 | 0.9108 | 0 | 1.0457 | -0.47685 | 0.46399 | 0.01284 | 0 | 0 | 0 | 0 | 8.7 | 3.5 | 0 | 0 | 0 | 0 | 0 | 0
2014-03-25 | 19時 | 57.0669 | 2.8329 | 0 | 0 | 0 | 0 | 0 | 0 | 0 | 0.0038328 | 0 | -0.31048 | 0.26841 | -0.092121 | 0.0038328 | 0.9108 | 0 | 1.0457 | -0.47685 | 0.46399 | 0.01284 | 0 | 0 | 0 | 0 | 7.2 | 3.8 | 0 | 0 | 0 | 0 | 0 | 0
2014-03-25 | 20時 | 59.3257 | 2.9451 | 0 | 0 | 0 | 0 | 0 | 0 | 0 | 0.0035412 | 0 | -0.35439 | 0.29254 | -0.11012 | 0.0035412 | 0.9108 | 0 | 1.0457 | -0.47685 | 0.46399 | 0.01284 | 0 | 0 | 0 | 0 | 6.3 | 3.8 | 0 | 0 | 0 | 0 | 0 | 0
2014-03-25 | 21時 | 61.9152 | 3.0736 | 0 | 0 | 0 | 0 | 0 | 0 | 0 | 0.0032172 | 0 | -0.40317 | 0.31935 | -0.13013 | 0.0032172 | 0.9108 | 0 | 1.0457 | -0.47685 | 0.46399 | 0.01284 | 0 | 0 | 0 | 0 | 5.3 | 3.6 | 0 | 0 | 0 | 0 | 0 | 0
2014-03-25 | 22時 | 64.5885 | 3.2063 | 0 | 0 | 0 | 0 | 0 | 0 | 0 | 0.0028932 | 0 | -0.45195 | 0.34616 | -0.15013 | 0.0028932 | 0.9108 | 0 | 1.0457 | -0.47685 | 0.46399 | 0.01284 | 0 | 0 | 0 | 0 | 4.3 | 3.4 | 0 | 0 | 0 | 0 | 0 | 0
2014-03-25 | 23時 | 65.4068 | 3.2469 | 0 | 0 | 0 | 0 | 0 | 0 | 0 | 0.002796 | 0 | -0.46659 | 0.3542 | -0.15613 | 0.002796 | 0.9108 | 0 | 1.0457 | -0.47685 | 0.46399 | 0.01284 | 0 | 0 | 0 | 0 | 4 | 3.3 | 0 | 0 | 0 | 0 | 0 | 0
2014-03-26 | 0時 | 64.8604 | 3.2198 | 0 | 0 | 0 | 0 | 0 | 0 | 0 | 0.0028608 | 0 | -0.45683 | 0.34884 | -0.15213 | 0.0028608 | 0.9108 | 0 | 1.0457 | -0.47685 | 0.46399 | 0.01284 | 0 | 0 | 0 | 0 | 4.2 | 3.5 | 0 | 0 | 0 | 0 | 0 | 0
2014-03-26 | 1時 | 65.9566 | 3.2742 | 0 | 0 | 0 | 0 | 0 | 0 | 0 | 0.0027312 | 0 | -0.47635 | 0.35956 | -0.16013 | 0.0027312 | 0.9108 | 0 | 1.0457 | -0.47685 | 0.46399 | 0.01284 | 0 | 0 | 0 | 0 | 3.8 | 3.6 | 0 | 0 | 0 | 0 | 0 | 0
2014-03-26 | 2時 | 67.626 | 3.3571 | 0 | 0 | 0 | 0 | 0 | 0 | 0 | 0.0025368 | 0 | -0.50562 | 0.37564 | -0.17214 | 0.0025368 | 0.9108 | 0 | 1.0457 | -0.47685 | 0.46399 | 0.01284 | 0 | 0 | 0 | 0 | 3.2 | 3.6 | 0 | 0 | 0 | 0 | 0 | 0
2014-03-26 | 3時 | 68.7557 | 3.4132 | 0 | 0 | 0 | 0 | 0 | 0 | 0 | 0.0024072 | 0 | -0.52513 | 0.38637 | -0.18014 | 0.0024072 | 0.9108 | 0 | 1.0457 | -0.47685 | 0.46399 | 0.01284 | 0 | 0 | 0 | 0 | 2.8 | 3.5 | 0 | 0 | 0 | 0 | 0 | 0
2014-03-26 | 4時 | 69.8988 | 3.4699 | 0 | 0 | 0 | 0 | 0 | 0 | 0 | 0.0022776 | 0 | -0.54464 | 0.39709 | -0.18814 | 0.0022776 | 0.9108 | 0 | 1.0457 | -0.47685 | 0.46399 | 0.01284 | 0 | 0 | 0 | 0 | 2.4 | 3.6 | 0 | 0 | 0 | 0 | 0 | 0
2014-03-26 | 5時 | 71.9316 | 3.5708 | 0 | 0 | 0 | 0 | 0 | 0 | 0 | 0.0020508 | 0 | -0.57879 | 0.41586 | -0.20214 | 0.0020508 | 0.9108 | 0 | 1.0457 | -0.47685 | 0.46399 | 0.01284 | 0 | 0 | 0 | 0 | 1.7 | 3.5 | 0 | 0 | 0 | 0 | 0 | 0
2014-03-26 | 6時 | 68.472 | 3.3991 | 0 | 0 | 0 | 0 | 0 | 0 | 0 | 0.0024396 | 0 | -0.52025 | 0.38369 | -0.17814 | 0.0024396 | 0.9108 | 0 | 1.0457 | -0.47685 | 0.46399 | 0.01284 | 0 | 0 | 0 | 0 | 2.9 | 3.4 | 0 | 0 | 0 | 0 | 0 | 0
2014-03-26 | 7時 | 65.1332 | 3.2334 | 0 | 0 | 0 | 0 | 0 | 0 | 0 | 0.0028284 | 0 | -0.46171 | 0.35152 | -0.15413 | 0.0028284 | 0.9108 | 0 | 1.0457 | -0.47685 | 0.46399 | 0.01284 | 0 | 0 | 0 | 0 | 4.1 | 3.8 | 0 | 0 | 0 | 0 | 0 | 0
2014-03-26 | 8時 | 59.8369 | 2.9704 | 0 | 0 | 0 | 0 | 0 | 0 | 0 | 0.0034764 | 0 | -0.36414 | 0.2979 | -0.11413 | 0.0034764 | 0.9108 | 0 | 1.0457 | -0.47685 | 0.46399 | 0.01284 | 0 | 0 | 0 | 0 | 6.1 | 3.9 | 0 | 0 | 0 | 0 | 0 | 0
2014-03-26 | 9時 | 54.1608 | 2.6887 | 0 | 0 | 0 | 0 | 0 | 0 | 0 | 0.0042216 | 0 | -0.25194 | 0.23624 | -0.068116 | 0.0042216 | 0.9108 | 0 | 1.0457 | -0.47685 | 0.46399 | 0.01284 | 0 | 0 | 0 | 0 | 8.4 | 3.9 | 0 | 0 | 0 | 0 | 0 | 0
2014-03-26 | 10時 | 49.8066 | 2.4725 | 0 | 0 | 0 | 0 | 0 | 0 | 0 | 0.0048372 | 0 | -0.15925 | 0.18531 | -0.030109 | 0.0048372 | 0.9108 | 0 | 1.0457 | -0.47685 | 0.46399 | 0.01284 | 0 | 0 | 0 | 0 | 10.3 | 4 | 0 | 0 | 0 | 0 | 0 | 0
2014-03-26 | 11時 | 44.9406 | 2.2309 | 0 | 0 | 0 | 0 | 0 | 0 | 0 | 0.0055824 | 0 | -0.047048 | 0.12365 | 0.0159 | 0.0055824 | 0.9108 | 0 | 1.0457 | -0.47685 | 0.46399 | 0.01284 | 0 | 0 | 0 | 0 | 12.6 | 3.3 | 0 | 0 | 0 | 0 | 0 | 0
2014-03-26 | 12時 | 42.196 | 2.0947 | 0 | 0 | 0 | 0 | 0 | 0 | 0 | 0.006036 | 0 | 0.02125 | 0.086118 | 0.043906 | 0.006036 | 0.9108 | 0 | 1.0457 | -0.47685 | 0.46399 | 0.01284 | 0 | 0 | 0 | 0 | 14 | 3.6 | 0 | 0 | 0 | 0 | 0 | 0
2014-03-26 | 13時 | 41.2556 | 2.048 | 0 | 0 | 0 | 0 | 0 | 0 | 0 | 0.006198 | 0 | 0.045642 | 0.072714 | 0.053908 | 0.006198 | 0.9108 | 0 | 1.0457 | -0.47685 | 0.46399 | 0.01284 | 0 | 0 | 0 | 0 | 14.5 | 3.5 | 0 | 0 | 0 | 0 | 0 | 0
2014-03-26 | 14時 | 42.3866 | 2.1042 | 0 | 0 | 0 | 0 | 0 | 0 | 0 | 0.0060036 | 0 | 0.016372 | 0.088799 | 0.041906 | 0.0060036 | 0.9108 | 0 | 1.0457 | -0.47685 | 0.46399 | 0.01284 | 0 | 0 | 0 | 0 | 13.9 | 3.7 | 0 | 0 | 0 | 0 | 0 | 0
2014-03-26 | 15時 | 43.7442 | 2.1716 | 0 | 0 | 0 | 0 | 0 | 0 | 0 | 0.0057768 | 0 | -0.017777 | 0.10756 | 0.027903 | 0.0057768 | 0.9108 | 0 | 1.0457 | -0.47685 | 0.46399 | 0.01284 | 0 | 0 | 0 | 0 | 13.2 | 4 | 0 | 0 | 0 | 0 | 0 | 0
2014-03-26 | 16時 | 46.1672 | 2.2918 | 0 | 0 | 0 | 0 | 0 | 0 | 0 | 0.005388 | 0 | -0.076318 | 0.13973 | 0.003898 | 0.005388 | 0.9108 | 0 | 1.0457 | -0.47685 | 0.46399 | 0.01284 | 0 | 0 | 0 | 0 | 12 | 4 | 0 | 0 | 0 | 0 | 0 | 0
2014-03-26 | 17時 | 49.8066 | 2.4725 | 0 | 0 | 0 | 0 | 0 | 0 | 0 | 0.0048372 | 0 | -0.15925 | 0.18531 | -0.030109 | 0.0048372 | 0.9108 | 0 | 1.0457 | -0.47685 | 0.46399 | 0.01284 | 0 | 0 | 0 | 0 | 10.3 | 4.4 | 0 | 0 | 0 | 0 | 0 | 0
2014-03-26 | 18時 | 50.9231 | 2.5279 | 0 | 0 | 0 | 0 | 0 | 0 | 0 | 0.0046752 | 0 | -0.18364 | 0.19871 | -0.040111 | 0.0046752 | 0.9108 | 0 | 1.0457 | -0.47685 | 0.46399 | 0.01284 | 0 | 0 | 0 | 0 | 9.8 | 4.3 | 0 | 0 | 0 | 0 | 0 | 0
2014-03-26 | 19時 | 52.7531 | 2.6188 | 0 | 0 | 0 | 0 | 0 | 0 | 0 | 0.004416 | 0 | -0.22267 | 0.22016 | -0.056114 | 0.004416 | 0.9108 | 0 | 1.0457 | -0.47685 | 0.46399 | 0.01284 | 0 | 0 | 0 | 0 | 9 | 4.6 | 0 | 0 | 0 | 0 | 0 | 0
2014-03-26 | 20時 | 56.5742 | 2.8085 | 0 | 0 | 0 | 0 | 0 | 0 | 0 | 0.0038976 | 0 | -0.30072 | 0.26305 | -0.08812 | 0.0038976 | 0.9108 | 0 | 1.0457 | -0.47685 | 0.46399 | 0.01284 | 0 | 0 | 0 | 0 | 7.4 | 4.9 | 0 | 0 | 0 | 0 | 0 | 0
2014-03-26 | 21時 | 59.0714 | 2.9324 | 0 | 0 | 0 | 0 | 0 | 0 | 0 | 0.0035736 | 0 | -0.34951 | 0.28986 | -0.10812 | 0.0035736 | 0.9108 | 0 | 1.0457 | -0.47685 | 0.46399 | 0.01284 | 0 | 0 | 0 | 0 | 6.4 | 4.4 | 0 | 0 | 0 | 0 | 0 | 0
2014-03-26 | 22時 | 59.5809 | 2.9577 | 0 | 0 | 0 | 0 | 0 | 0 | 0 | 0.0035088 | 0 | -0.35927 | 0.29522 | -0.11213 | 0.0035088 | 0.9108 | 0 | 1.0457 | -0.47685 | 0.46399 | 0.01284 | 0 | 0 | 0 | 0 | 6.2 | 4 | 0 | 0 | 0 | 0 | 0 | 0
2014-03-26 | 23時 | 61.3906 | 3.0476 | 0 | 0 | 0 | 0 | 0 | 0 | 0 | 0.003282 | 0 | -0.39341 | 0.31399 | -0.12613 | 0.003282 | 0.9108 | 0 | 1.0457 | -0.47685 | 0.46399 | 0.01284 | 0 | 0 | 0 | 0 | 5.5 | 4 | 0 | 0 | 0 | 0 | 0 | 0
2014-03-27 | 0時 | 63.2413 | 3.1394 | 0 | 0 | 0 | 0 | 0 | 0 | 0 | 0.0030552 | 0 | -0.42756 | 0.33275 | -0.14013 | 0.0030552 | 0.9108 | 0 | 1.0457 | -0.47685 | 0.46399 | 0.01284 | 0 | 0 | 0 | 0 | 4.8 | 4 | 0 | 0 | 0 | 0 | 0 | 0
2014-03-27 | 1時 | 65.4068 | 3.2469 | 0 | 0 | 0 | 0 | 0 | 0 | 0 | 0.002796 | 0 | -0.46659 | 0.3542 | -0.15613 | 0.002796 | 0.9108 | 0 | 1.0457 | -0.47685 | 0.46399 | 0.01284 | 0 | 0 | 0 | 0 | 4 | 4.2 | 0 | 0 | 0 | 0 | 0 | 0
2014-03-27 | 2時 | 66.2327 | 3.2879 | 0 | 0 | 0 | 0 | 0 | 0 | 0 | 0.0026988 | 0 | -0.48123 | 0.36224 | -0.16214 | 0.0026988 | 0.9108 | 0 | 1.0457 | -0.47685 | 0.46399 | 0.01284 | 0 | 0 | 0 | 0 | 3.7 | 4 | 0 | 0 | 0 | 0 | 0 | 0
2014-03-27 | 3時 | 67.9072 | 3.3711 | 0 | 0 | 0 | 0 | 0 | 0 | 0 | 0.0025044 | 0 | -0.5105 | 0.37833 | -0.17414 | 0.0025044 | 0.9108 | 0 | 1.0457 | -0.47685 | 0.46399 | 0.01284 | 0 | 0 | 0 | 0 | 3.1 | 4 | 0 | 0 | 0 | 0 | 0 | 0
2014-03-27 | 4時 | 69.0402 | 3.4273 | 0 | 0 | 0 | 0 | 0 | 0 | 0 | 0.0023748 | 0 | -0.53001 | 0.38905 | -0.18214 | 0.0023748 | 0.9108 | 0 | 1.0457 | -0.47685 | 0.46399 | 0.01284 | 0 | 0 | 0 | 0 | 2.7 | 3.8 | 0 | 0 | 0 | 0 | 0 | 0
2014-03-27 | 5時 | 69.6118 | 3.4557 | 0 | 0 | 0 | 0 | 0 | 0 | 0 | 0.00231 | 0 | -0.53977 | 0.39441 | -0.18614 | 0.00231 | 0.9108 | 0 | 1.0457 | -0.47685 | 0.46399 | 0.01284 | 0 | 0 | 0 | 0 | 2.5 | 3.8 | 0 | 0 | 0 | 0 | 0 | 0
2014-03-27 | 6時 | 68.472 | 3.3991 | 0 | 0 | 0 | 0 | 0 | 0 | 0 | 0.0024396 | 0 | -0.52025 | 0.38369 | -0.17814 | 0.0024396 | 0.9108 | 0 | 1.0457 | -0.47685 | 0.46399 | 0.01284 | 0 | 0 | 0 | 0 | 2.9 | 4 | 0 | 0 | 0 | 0 | 0 | 0
2014-03-27 | 7時 | 63.5091 | 3.1527 | 0 | 0 | 0 | 0 | 0 | 0 | 0 | 0.0030228 | 0 | -0.43244 | 0.33543 | -0.14213 | 0.0030228 | 0.9108 | 0 | 1.0457 | -0.47685 | 0.46399 | 0.01284 | 0 | 0 | 0 | 0 | 4.7 | 4.2 | 0 | 0 | 0 | 0 | 0 | 0
2014-03-27 | 8時 | 58.0624 | 2.8823 | 0 | 0 | 0 | 0 | 0 | 0 | 0 | 0.0037032 | 0 | -0.32999 | 0.27914 | -0.10012 | 0.0037032 | 0.9108 | 0 | 1.0457 | -0.47685 | 0.46399 | 0.01284 | 0 | 0 | 0 | 0 | 6.8 | 4.2 | 0 | 0 | 0 | 0 | 0 | 0
2014-03-27 | 9時 | 52.5214 | 2.6073 | 0 | 0 | 0 | 0 | 0 | 0 | 0 | 0.0044484 | 0 | -0.21779 | 0.21748 | -0.054114 | 0.0044484 | 0.9108 | 0 | 1.0457 | -0.47685 | 0.46399 | 0.01284 | 0 | 0 | 0 | 0 | 9.1 | 4.5 | 0 | 0 | 0 | 0 | 0 | 0
2014-03-27 | 10時 | 45.9607 | 2.2816 | 0 | 0 | 0 | 0 | 0 | 0 | 0 | 0.0054204 | 0 | -0.07144 | 0.13705 | 0.0058984 | 0.0054204 | 0.9108 | 0 | 1.0457 | -0.47685 | 0.46399 | 0.01284 | 0 | 0 | 0 | 0 | 12.1 | 4.3 | 0 | 0 | 0 | 0 | 0 | 0
2014-03-27 | 11時 | 43.5478 | 2.1618 | 0 | 0 | 0 | 0 | 0 | 0 | 0 | 0.0058092 | 0 | -0.012899 | 0.10488 | 0.029903 | 0.0058092 | 0.9108 | 0 | 1.0457 | -0.47685 | 0.46399 | 0.01284 | 0 | 0 | 0 | 0 | 13.3 | 4.3 | 0 | 0 | 0 | 0 | 0 | 0
2014-03-27 | 12時 | 43.3521 | 2.1521 | 0 | 0 | 0 | 0 | 0 | 0 | 0 | 0.0058416 | 0 | -0.0080204 | 0.1022 | 0.031904 | 0.0058416 | 0.9108 | 0 | 1.0457 | -0.47685 | 0.46399 | 0.01284 | 0 | 0 | 0 | 0 | 13.4 | 4.2 | 0 | 0 | 0 | 0 | 0 | 0
2014-03-27 | 13時 | 44.1397 | 2.1912 | 0 | 0 | 0 | 0 | 0 | 0 | 0 | 0.005712 | 0 | -0.027534 | 0.11293 | 0.023902 | 0.005712 | 0.9108 | 0 | 1.0457 | -0.47685 | 0.46399 | 0.01284 | 0 | 0 | 0 | 0 | 13 | 4.7 | 0 | 0 | 0 | 0 | 0 | 0
2014-03-27 | 14時 | 44.7391 | 2.2209 | 0 | 0 | 0 | 0 | 0 | 0 | 0 | 0.0056148 | 0 | -0.042169 | 0.12097 | 0.017901 | 0.0056148 | 0.9108 | 0 | 1.0457 | -0.47685 | 0.46399 | 0.01284 | 0 | 0 | 0 | 0 | 12.7 | 4.6 | 0 | 0 | 0 | 0 | 0 | 0
2014-03-27 | 15時 | 46.7919 | 2.3228 | 0 | 0 | 0 | 0 | 0 | 0 | 0 | 0.0052908 | 0 | -0.090953 | 0.14778 | -0.0021032 | 0.0052908 | 0.9108 | 0 | 1.0457 | -0.47685 | 0.46399 | 0.01284 | 0 | 0 | 0 | 0 | 11.7 | 4.6 | 0 | 0 | 0 | 0 | 0 | 0
2014-03-27 | 16時 | 50.2506 | 2.4945 | 0 | 0 | 0 | 0 | 0 | 0 | 0 | 0.0047724 | 0 | -0.16901 | 0.19067 | -0.03411 | 0.0047724 | 0.9108 | 0 | 1.0457 | -0.47685 | 0.46399 | 0.01284 | 0 | 0 | 0 | 0 | 10.1 | 4.8 | 0 | 0 | 0 | 0 | 0 | 0
2014-03-27 | 17時 | 53.219 | 2.6419 | 0 | 0 | 0 | 0 | 0 | 0 | 0 | 0.0043512 | 0 | -0.23243 | 0.22552 | -0.060115 | 0.0043512 | 0.9108 | 0 | 1.0457 | -0.47685 | 0.46399 | 0.01284 | 0 | 0 | 0 | 0 | 8.8 | 4.9 | 0 | 0 | 0 | 0 | 0 | 0
2014-03-27 | 18時 | 54.6368 | 2.7123 | 0 | 0 | 0 | 0 | 0 | 0 | 0 | 0.0041568 | 0 | -0.2617 | 0.2416 | -0.072117 | 0.0041568 | 0.9108 | 0 | 1.0457 | -0.47685 | 0.46399 | 0.01284 | 0 | 0 | 0 | 0 | 8.2 | 4.6 | 0 | 0 | 0 | 0 | 0 | 0
2014-03-27 | 19時 | 55.1161 | 2.7361 | 0 | 0 | 0 | 0 | 0 | 0 | 0 | 0.004092 | 0 | -0.27145 | 0.24697 | -0.076118 | 0.004092 | 0.9108 | 0 | 1.0457 | -0.47685 | 0.46399 | 0.01284 | 0 | 0 | 0 | 0 | 8 | 4.2 | 0 | 0 | 0 | 0 | 0 | 0
2014-03-27 | 20時 | 57.8123 | 2.8699 | 0 | 0 | 0 | 0 | 0 | 0 | 0 | 0.0037356 | 0 | -0.32512 | 0.27645 | -0.098122 | 0.0037356 | 0.9108 | 0 | 1.0457 | -0.47685 | 0.46399 | 0.01284 | 0 | 0 | 0 | 0 | 6.9 | 4.4 | 0 | 0 | 0 | 0 | 0 | 0
2014-03-27 | 21時 | 60.0938 | 2.9832 | 0 | 0 | 0 | 0 | 0 | 0 | 0 | 0.003444 | 0 | -0.36902 | 0.30058 | -0.11613 | 0.003444 | 0.9108 | 0 | 1.0457 | -0.47685 | 0.46399 | 0.01284 | 0 | 0 | 0 | 0 | 6 | 4.2 | 0 | 0 | 0 | 0 | 0 | 0
2014-03-27 | 22時 | 62.4431 | 3.0998 | 0 | 0 | 0 | 0 | 0 | 0 | 0 | 0.0031524 | 0 | -0.41293 | 0.32471 | -0.13413 | 0.0031524 | 0.9108 | 0 | 1.0457 | -0.47685 | 0.46399 | 0.01284 | 0 | 0 | 0 | 0 | 5.1 | 4.2 | 0 | 0 | 0 | 0 | 0 | 0
2014-03-27 | 23時 | 64.0471 | 3.1794 | 0 | 0 | 0 | 0 | 0 | 0 | 0 | 0.002958 | 0 | -0.4422 | 0.34079 | -0.14613 | 0.002958 | 0.9108 | 0 | 1.0457 | -0.47685 | 0.46399 | 0.01284 | 0 | 0 | 0 | 0 | 4.5 | 4.2 | 0 | 0 | 0 | 0 | 0 | 0
2014-03-28 | 0時 | 64.5885 | 3.2063 | 0 | 0 | 0 | 0 | 0 | 0 | 0 | 0.0028932 | 0 | -0.45195 | 0.34616 | -0.15013 | 0.0028932 | 0.9108 | 0 | 1.0457 | -0.47685 | 0.46399 | 0.01284 | 0 | 0 | 0 | 0 | 4.3 | 4.2 | 0 | 0 | 0 | 0 | 0 | 0
2014-03-28 | 1時 | 66.7875 | 3.3155 | 0 | 0 | 0 | 0 | 0 | 0 | 0 | 0.002634 | 0 | -0.49098 | 0.3676 | -0.16614 | 0.002634 | 0.9108 | 0 | 1.0457 | -0.47685 | 0.46399 | 0.01284 | 0 | 0 | 0 | 0 | 3.5 | 4.2 | 0 | 0 | 0 | 0 | 0 | 0
2014-03-28 | 2時 | 67.0662 | 3.3293 | 0 | 0 | 0 | 0 | 0 | 0 | 0 | 0.0026016 | 0 | -0.49586 | 0.37028 | -0.16814 | 0.0026016 | 0.9108 | 0 | 1.0457 | -0.47685 | 0.46399 | 0.01284 | 0 | 0 | 0 | 0 | 3.4 | 4.2 | 0 | 0 | 0 | 0 | 0 | 0
2014-03-28 | 3時 | 68.7557 | 3.4132 | 0 | 0 | 0 | 0 | 0 | 0 | 0 | 0.0024072 | 0 | -0.52513 | 0.38637 | -0.18014 | 0.0024072 | 0.9108 | 0 | 1.0457 | -0.47685 | 0.46399 | 0.01284 | 0 | 0 | 0 | 0 | 2.8 | 4.1 | 0 | 0 | 0 | 0 | 0 | 0
2014-03-28 | 4時 | 68.472 | 3.3991 | 0 | 0 | 0 | 0 | 0 | 0 | 0 | 0.0024396 | 0 | -0.52025 | 0.38369 | -0.17814 | 0.0024396 | 0.9108 | 0 | 1.0457 | -0.47685 | 0.46399 | 0.01284 | 0 | 0 | 0 | 0 | 2.9 | 4.1 | 0 | 0 | 0 | 0 | 0 | 0
2014-03-28 | 5時 | 68.7557 | 3.4132 | 0 | 0 | 0 | 0 | 0 | 0 | 0 | 0.0024072 | 0 | -0.52513 | 0.38637 | -0.18014 | 0.0024072 | 0.9108 | 0 | 1.0457 | -0.47685 | 0.46399 | 0.01284 | 0 | 0 | 0 | 0 | 2.8 | 4.1 | 0 | 0 | 0 | 0 | 0 | 0
2014-03-28 | 6時 | 63.2413 | 3.1394 | 0 | 0 | 0 | 0 | 0 | 0 | 0 | 0.0030552 | 0 | -0.42756 | 0.33275 | -0.14013 | 0.0030552 | 0.9108 | 0 | 1.0457 | -0.47685 | 0.46399 | 0.01284 | 0 | 0 | 0 | 0 | 4.8 | 4.3 | 0 | 0 | 0 | 0 | 0 | 0
2014-03-28 | 7時 | 61.1295 | 3.0346 | 0 | 0 | 0 | 0 | 0 | 0 | 0 | 0.0033144 | 0 | -0.38854 | 0.31131 | -0.12413 | 0.0033144 | 0.9108 | 0 | 1.0457 | -0.47685 | 0.46399 | 0.01284 | 0 | 0 | 0 | 0 | 5.6 | 4.4 | 0 | 0 | 0 | 0 | 0 | 0
2014-03-28 | 8時 | 50.9231 | 2.5279 | 0 | 0 | 0 | 0 | 0 | 0 | 0 | 0.0046752 | 0 | -0.18364 | 0.19871 | -0.040111 | 0.0046752 | 0.9108 | 0 | 1.0457 | -0.47685 | 0.46399 | 0.01284 | 0 | 0 | 0 | 0 | 9.8 | 4.5 | 0 | 0 | 0 | 0 | 0 | 0
2014-03-28 | 9時 | 48.2787 | 2.3967 | 0 | 0 | 0 | 0 | 0 | 0 | 0 | 0.005064 | 0 | -0.1251 | 0.16654 | -0.016106 | 0.005064 | 0.9108 | 0 | 1.0457 | -0.47685 | 0.46399 | 0.01284 | 0 | 0 | 0 | 0 | 11 | 4.5 | 0 | 0 | 0 | 0 | 0 | 0
2014-03-28 | 10時 | 47.424 | 2.3542 | 0 | 0 | 0 | 0 | 0 | 0 | 0 | 0.0051936 | 0 | -0.10559 | 0.15582 | -0.0081044 | 0.0051936 | 0.9108 | 0 | 1.0457 | -0.47685 | 0.46399 | 0.01284 | 0 | 0 | 0 | 0 | 11.4 | 4.5 | 0 | 0 | 0 | 0 | 0 | 0
2014-03-28 | 11時 | 47.424 | 2.3542 | 0 | 0 | 0 | 0 | 0 | 0 | 0 | 0.0051936 | 0 | -0.10559 | 0.15582 | -0.0081044 | 0.0051936 | 0.9108 | 0 | 1.0457 | -0.47685 | 0.46399 | 0.01284 | 0 | 0 | 0 | 0 | 11.4 | 4.5 | 0 | 0 | 0 | 0 | 0 | 0
2014-03-28 | 12時 | 48.2787 | 2.3967 | 0 | 0 | 0 | 0 | 0 | 0 | 0 | 0.005064 | 0 | -0.1251 | 0.16654 | -0.016106 | 0.005064 | 0.9108 | 0 | 1.0457 | -0.47685 | 0.46399 | 0.01284 | 0 | 0 | 0 | 0 | 11 | 4.5 | 0 | 0 | 0 | 0 | 0 | 0
2014-03-28 | 13時 | 50.2506 | 2.4945 | 0 | 0 | 0 | 0 | 0 | 0 | 0 | 0.0047724 | 0 | -0.16901 | 0.19067 | -0.03411 | 0.0047724 | 0.9108 | 0 | 1.0457 | -0.47685 | 0.46399 | 0.01284 | 0 | 0 | 0 | 0 | 10.1 | 4.9 | 0 | 0 | 0 | 0 | 0 | 0
2014-03-28 | 14時 | 52.7531 | 2.6188 | 0 | 0 | 0 | 0 | 0 | 0 | 0 | 0.004416 | 0 | -0.22267 | 0.22016 | -0.056114 | 0.004416 | 0.9108 | 0 | 1.0457 | -0.47685 | 0.46399 | 0.01284 | 0 | 0 | 0 | 0 | 9 | 5.5 | 0 | 0 | 0 | 0 | 0 | 0
2014-03-28 | 15時 | 55.5988 | 2.76 | 0 | 0 | 0 | 0 | 0 | 0 | 0 | 0.0040272 | 0 | -0.28121 | 0.25233 | -0.080119 | 0.0040272 | 0.9108 | 0 | 1.0457 | -0.47685 | 0.46399 | 0.01284 | 0 | 0 | 0 | 0 | 7.8 | 6 | 0 | 0 | 0 | 0 | 0 | 0
2014-03-28 | 16時 | 56.5742 | 2.8085 | 0 | 0 | 0 | 0 | 0 | 0 | 0 | 0.0038976 | 0 | -0.30072 | 0.26305 | -0.08812 | 0.0038976 | 0.9108 | 0 | 1.0457 | -0.47685 | 0.46399 | 0.01284 | 0 | 0 | 0 | 0 | 7.4 | 5.9 | 0 | 0 | 0 | 0 | 0 | 0
2014-03-28 | 17時 | 57.563 | 2.8575 | 0 | 0 | 0 | 0 | 0 | 0 | 0 | 0.003768 | 0 | -0.32024 | 0.27377 | -0.096122 | 0.003768 | 0.9108 | 0 | 1.0457 | -0.47685 | 0.46399 | 0.01284 | 0 | 0 | 0 | 0 | 7 | 6 | 0 | 0 | 0 | 0 | 0 | 0
2014-03-28 | 18時 | 58.5652 | 2.9073 | 0 | 0 | 0 | 0 | 0 | 0 | 0 | 0.0036384 | 0 | -0.33975 | 0.2845 | -0.10412 | 0.0036384 | 0.9108 | 0 | 1.0457 | -0.47685 | 0.46399 | 0.01284 | 0 | 0 | 0 | 0 | 6.6 | 5.6 | 0 | 0 | 0 | 0 | 0 | 0
2014-03-28 | 19時 | 59.0714 | 2.9324 | 0 | 0 | 0 | 0 | 0 | 0 | 0 | 0.0035736 | 0 | -0.34951 | 0.28986 | -0.10812 | 0.0035736 | 0.9108 | 0 | 1.0457 | -0.47685 | 0.46399 | 0.01284 | 0 | 0 | 0 | 0 | 6.4 | 5.7 | 0 | 0 | 0 | 0 | 0 | 0
2014-03-28 | 20時 | 60.3514 | 2.996 | 0 | 0 | 0 | 0 | 0 | 0 | 0 | 0.0034116 | 0 | -0.3739 | 0.30326 | -0.11813 | 0.0034116 | 0.9108 | 0 | 1.0457 | -0.47685 | 0.46399 | 0.01284 | 0 | 0 | 0 | 0 | 5.9 | 5.5 | 0 | 0 | 0 | 0 | 0 | 0
2014-03-28 | 21時 | 60.8693 | 3.0217 | 0 | 0 | 0 | 0 | 0 | 0 | 0 | 0.0033468 | 0 | -0.38366 | 0.30862 | -0.12213 | 0.0033468 | 0.9108 | 0 | 1.0457 | -0.47685 | 0.46399 | 0.01284 | 0 | 0 | 0 | 0 | 5.7 | 5.6 | 0 | 0 | 0 | 0 | 0 | 0
2014-03-28 | 22時 | 61.1295 | 3.0346 | 0 | 0 | 0 | 0 | 0 | 0 | 0 | 0.0033144 | 0 | -0.38854 | 0.31131 | -0.12413 | 0.0033144 | 0.9108 | 0 | 1.0457 | -0.47685 | 0.46399 | 0.01284 | 0 | 0 | 0 | 0 | 5.6 | 5.6 | 0 | 0 | 0 | 0 | 0 | 0
2014-03-28 | 23時 | 62.1787 | 3.0867 | 0 | 0 | 0 | 0 | 0 | 0 | 0 | 0.0031848 | 0 | -0.40805 | 0.32203 | -0.13213 | 0.0031848 | 0.9108 | 0 | 1.0457 | -0.47685 | 0.46399 | 0.01284 | 0 | 0 | 0 | 0 | 5.2 | 5.4 | 0 | 0 | 0 | 0 | 0 | 0
2014-03-29 | 0時 | 62.9744 | 3.1262 | 0 | 0 | 0 | 0 | 0 | 0 | 0 | 0.0030876 | 0 | -0.42268 | 0.33007 | -0.13813 | 0.0030876 | 0.9108 | 0 | 1.0457 | -0.47685 | 0.46399 | 0.01284 | 0 | 0 | 0 | 0 | 4.9 | 5.4 | 0 | 0 | 0 | 0 | 0 | 0
2014-03-29 | 1時 | 64.0471 | 3.1794 | 0 | 0 | 0 | 0 | 0 | 0 | 0 | 0.002958 | 0 | -0.4422 | 0.34079 | -0.14613 | 0.002958 | 0.9108 | 0 | 1.0457 | -0.47685 | 0.46399 | 0.01284 | 0 | 0 | 0 | 0 | 4.5 | 5.2 | 0 | 0 | 0 | 0 | 0 | 0
2014-03-29 | 2時 | 64.0471 | 3.1794 | 0 | 0 | 0 | 0 | 0 | 0 | 0 | 0.002958 | 0 | -0.4422 | 0.34079 | -0.14613 | 0.002958 | 0.9108 | 0 | 1.0457 | -0.47685 | 0.46399 | 0.01284 | 0 | 0 | 0 | 0 | 4.5 | 5.2 | 0 | 0 | 0 | 0 | 0 | 0
2014-03-29 | 3時 | 64.0471 | 3.1794 | 0 | 0 | 0 | 0 | 0 | 0 | 0 | 0.002958 | 0 | -0.4422 | 0.34079 | -0.14613 | 0.002958 | 0.9108 | 0 | 1.0457 | -0.47685 | 0.46399 | 0.01284 | 0 | 0 | 0 | 0 | 4.5 | 4.5 | 0 | 0 | 0 | 0 | 0 | 0
2014-03-29 | 4時 | 65.6813 | 3.2606 | 0 | 0 | 0 | 0 | 0 | 0 | 0 | 0.0027636 | 0 | -0.47147 | 0.35688 | -0.15813 | 0.0027636 | 0.9108 | 0 | 1.0457 | -0.47685 | 0.46399 | 0.01284 | 0 | 0 | 0 | 0 | 3.9 | 4.2 | 0 | 0 | 0 | 0 | 0 | 0
2014-03-29 | 5時 | 68.472 | 3.3991 | 0 | 0 | 0 | 0 | 0 | 0 | 0 | 0.0024396 | 0 | -0.52025 | 0.38369 | -0.17814 | 0.0024396 | 0.9108 | 0 | 1.0457 | -0.47685 | 0.46399 | 0.01284 | 0 | 0 | 0 | 0 | 2.9 | 4.1 | 0 | 0 | 0 | 0 | 0 | 0
2014-03-29 | 6時 | 69.8988 | 3.4699 | 0 | 0 | 0 | 0 | 0 | 0 | 0 | 0.0022776 | 0 | -0.54464 | 0.39709 | -0.18814 | 0.0022776 | 0.9108 | 0 | 1.0457 | -0.47685 | 0.46399 | 0.01284 | 0 | 0 | 0 | 0 | 2.4 | 4.4 | 0 | 0 | 0 | 0 | 0 | 0
2014-03-29 | 7時 | 70.765 | 3.5129 | 0 | 0 | 0 | 0 | 0 | 0 | 0 | 0.0021804 | 0 | -0.55928 | 0.40513 | -0.19414 | 0.0021804 | 0.9108 | 0 | 1.0457 | -0.47685 | 0.46399 | 0.01284 | 0 | 0 | 0 | 0 | 2.1 | 4.4 | 0 | 0 | 0 | 0 | 0 | 0
2014-03-29 | 8時 | 74.9068 | 3.7185 | 0 | 0 | 0 | 0 | 0 | 0 | 0 | 0.0017268 | 0 | -0.62758 | 0.44266 | -0.22215 | 0.0017268 | 0.9108 | 0 | 1.0457 | -0.47685 | 0.46399 | 0.01284 | 0 | 0 | 0 | 0 | 0.7 | 3.9 | 0 | 0 | 0 | 0 | 0 | 0
2014-03-29 | 9時 | 75.8157 | 3.7637 | 0 | 0 | 0 | 0 | 0 | 0 | 0 | 0.0016296 | 0 | -0.64221 | 0.45071 | -0.22815 | 0.0016296 | 0.9108 | 0 | 1.0457 | -0.47685 | 0.46399 | 0.01284 | 0 | 0 | 0 | 0 | 0.4 | 4 | 0 | 0 | 0 | 0 | 0 | 0
2014-03-29 | 10時 | 76.1204 | 3.7788 | 0 | 0 | 0 | 0 | 0 | 0 | 0 | 0.0015972 | 0 | -0.64709 | 0.45339 | -0.23015 | 0.0015972 | 0.9108 | 0 | 1.0457 | -0.47685 | 0.46399 | 0.01284 | 0 | 0 | 0 | 0 | 0.3 | 4 | 0 | 0 | 0 | 0 | 0 | 0
2014-03-29 | 11時 | 75.8157 | 3.7637 | 0 | 0 | 0 | 0 | 0 | 0 | 0 | 0.0016296 | 0 | -0.64221 | 0.45071 | -0.22815 | 0.0016296 | 0.9108 | 0 | 1.0457 | -0.47685 | 0.46399 | 0.01284 | 0 | 0 | 0 | 0 | 0.4 | 4.1 | 0 | 0 | 0 | 0 | 0 | 0
2014-03-29 | 12時 | 75.209 | 3.7335 | 0 | 0 | 0 | 0 | 0 | 0 | 0 | 0.0016944 | 0 | -0.63246 | 0.44535 | -0.22415 | 0.0016944 | 0.9108 | 0 | 1.0457 | -0.47685 | 0.46399 | 0.01284 | 0 | 0 | 0 | 0 | 0.6 | 3.7 | 0 | 0 | 0 | 0 | 0 | 0
2014-03-29 | 13時 | 77.6562 | 3.855 | 0 | 0 | 0 | 0 | 0 | 0 | 0 | 0.0014352 | 0 | -0.67148 | 0.46679 | -0.24015 | 0.0014352 | 0.9108 | 0 | 1.0457 | -0.47685 | 0.46399 | 0.01284 | 0 | 0 | 0 | 0 | -0.2 | 3.6 | 0 | 0 | 0 | 0 | 0 | 0
2014-03-29 | 14時 | 77.0394 | 3.8244 | 0 | 0 | 0 | 0 | 0 | 0 | 0 | 0.0015 | 0 | -0.66173 | 0.46143 | -0.23615 | 0.0015 | 0.9108 | 0 | 1.0457 | -0.47685 | 0.46399 | 0.01284 | 0 | 0 | 0 | 0 | 0 | 3.5 | 0 | 0 | 0 | 0 | 0 | 0
2014-03-29 | 15時 | 77.3474 | 3.8397 | 0 | 0 | 0 | 0 | 0 | 0 | 0 | 0.0014676 | 0 | -0.6666 | 0.46411 | -0.23815 | 0.0014676 | 0.9108 | 0 | 1.0457 | -0.47685 | 0.46399 | 0.01284 | 0 | 0 | 0 | 0 | -0.1 | 3.3 | 0 | 0 | 0 | 0 | 0 | 0
2014-03-29 | 16時 | 81.1089 | 4.0264 | 0 | 0 | 0 | 0 | 0 | 0 | 0 | 0.0010788 | 0 | -0.72515 | 0.49628 | -0.26216 | 0.0010788 | 0.9108 | 0 | 1.0457 | -0.47685 | 0.46399 | 0.01284 | 0 | 0 | 0 | 0 | -1.3 | 3.3 | 0 | 0 | 0 | 0 | 0 | 0
2014-03-29 | 17時 | 81.4278 | 4.0422 | 0 | 0 | 0 | 0 | 0 | 0 | 0 | 0.0010464 | 0 | -0.73002 | 0.49896 | -0.26416 | 0.0010464 | 0.9108 | 0 | 1.0457 | -0.47685 | 0.46399 | 0.01284 | 0 | 0 | 0 | 0 | -1.4 | 3.1 | 0 | 0 | 0 | 0 | 0 | 0
2014-03-29 | 18時 | 81.4278 | 4.0422 | 0 | 0 | 0 | 0 | 0 | 0 | 0 | 0.0010464 | 0 | -0.73002 | 0.49896 | -0.26416 | 0.0010464 | 0.9108 | 0 | 1.0457 | -0.47685 | 0.46399 | 0.01284 | 0 | 0 | 0 | 0 | -1.4 | 3 | 0 | 0 | 0 | 0 | 0 | 0
2014-03-29 | 19時 | 82.7118 | 4.106 | 0 | 0 | 0 | 0 | 0 | 0 | 0 | 0.0009168 | 0 | -0.74954 | 0.50968 | -0.27216 | 0.0009168 | 0.9108 | 0 | 1.0457 | -0.47685 | 0.46399 | 0.01284 | 0 | 0 | 0 | 0 | -1.8 | 3.2 | 0 | 0 | 0 | 0 | 0 | 0
2014-03-29 | 20時 | 82.7118 | 4.106 | 0 | 0 | 0 | 0 | 0 | 0 | 0 | 0.0009168 | 0 | -0.74954 | 0.50968 | -0.27216 | 0.0009168 | 0.9108 | 0 | 1.0457 | -0.47685 | 0.46399 | 0.01284 | 0 | 0 | 0 | 0 | -1.8 | 3.2 | 0 | 0 | 0 | 0 | 0 | 0
2014-03-29 | 21時 | 83.3588 | 4.1381 | 0 | 0 | 0 | 0 | 0 | 0 | 0 | 0.000852 | 0 | -0.75929 | 0.51505 | -0.27616 | 0.000852 | 0.9108 | 0 | 1.0457 | -0.47685 | 0.46399 | 0.01284 | 0 | 0 | 0 | 0 | -2 | 3.2 | 0 | 0 | 0 | 0 | 0 | 0
2014-03-29 | 22時 | 83.3588 | 4.1381 | 0 | 0 | 0 | 0 | 0 | 0 | 0 | 0.000852 | 0 | -0.75929 | 0.51505 | -0.27616 | 0.000852 | 0.9108 | 0 | 1.0457 | -0.47685 | 0.46399 | 0.01284 | 0 | 0 | 0 | 0 | -2 | 2.8 | 0 | 0 | 0 | 0 | 0 | 0
2014-03-29 | 23時 | 87.3115 | 4.3343 | 0 | 0 | 0 | 0 | 0 | 0 | 0 | 0.0004632 | 0 | -0.81783 | 0.54722 | -0.30016 | 0.0004632 | 0.9108 | 0 | 1.0457 | -0.47685 | 0.46399 | 0.01284 | 0 | 0 | 0 | 0 | -3.2 | 2.7 | 0 | 0 | 0 | 0 | 0 | 0
2014-03-30 | 0時 | 86.9775 | 4.3177 | 0 | 0 | 0 | 0 | 0 | 0 | 0 | 0.0004956 | 0 | -0.81296 | 0.54453 | -0.29816 | 0.0004956 | 0.9108 | 0 | 1.0457 | -0.47685 | 0.46399 | 0.01284 | 0 | 0 | 0 | 0 | -3.1 | 2.5 | 0 | 0 | 0 | 0 | 0 | 0
2014-03-30 | 1時 | 87.3115 | 4.3343 | 0 | 0 | 0 | 0 | 0 | 0 | 0 | 0.0004632 | 0 | -0.81783 | 0.54722 | -0.30016 | 0.0004632 | 0.9108 | 0 | 1.0457 | -0.47685 | 0.46399 | 0.01284 | 0 | 0 | 0 | 0 | -3.2 | 2.5 | 0 | 0 | 0 | 0 | 0 | 0
2014-03-30 | 2時 | 88.9941 | 4.4179 | 0 | 0 | 0 | 0 | 0 | 0 | 0 | 0.0003012 | 0 | -0.84223 | 0.56062 | -0.31016 | 0.0003012 | 0.9108 | 0 | 1.0457 | -0.47685 | 0.46399 | 0.01284 | 0 | 0 | 0 | 0 | -3.7 | 2.5 | 0 | 0 | 0 | 0 | 0 | 0
2014-03-30 | 3時 | 91.385 | 4.5365 | 0 | 0 | 0 | 0 | 0 | 0 | 0 | 7.44e-05 | 0 | -0.87638 | 0.57939 | -0.32417 | 7.44e-05 | 0.9108 | 0 | 1.0457 | -0.47685 | 0.46399 | 0.01284 | 0 | 0 | 0 | 0 | -4.4 | 2.5 | 0 | 0 | 0 | 0 | 0 | 0
2014-03-30 | 4時 | 94.8718 | 4.7096 | 0 | 0 | 0 | 0 | 0 | 0 | 0 | -0.0002496 | 0 | -0.92516 | 0.60619 | -0.34417 | -0.0002496 | 0.9108 | 0 | 1.0457 | -0.47685 | 0.46399 | 0.01284 | 0 | 0 | 0 | 0 | -5.4 | 2.3 | 0 | 0 | 0 | 0 | 0 | 0
2014-03-30 | 5時 | 94.5193 | 4.6921 | 0 | 0 | 0 | 0 | 0 | 0 | 0 | -0.0002172 | 0 | -0.92028 | 0.60351 | -0.34217 | -0.0002172 | 0.9108 | 0 | 1.0457 | -0.47685 | 0.46399 | 0.01284 | 0 | 0 | 0 | 0 | -5.3 | 2.3 | 0 | 0 | 0 | 0 | 0 | 0
2014-03-30 | 6時 | 89.673 | 4.4516 | 0 | 0 | 0 | 0 | 0 | 0 | 0 | 0.0002364 | 0 | -0.85198 | 0.56598 | -0.31417 | 0.0002364 | 0.9108 | 0 | 1.0457 | -0.47685 | 0.46399 | 0.01284 | 0 | 0 | 0 | 0 | -3.9 | 2.1 | 0 | 0 | 0 | 0 | 0 | 0
2014-03-30 | 7時 | 84.9911 | 4.2191 | 0 | 0 | 0 | 0 | 0 | 0 | 0 | 0.00069 | 0 | -0.78369 | 0.52845 | -0.28616 | 0.00069 | 0.9108 | 0 | 1.0457 | -0.47685 | 0.46399 | 0.01284 | 0 | 0 | 0 | 0 | -2.5 | 2.3 | 0 | 0 | 0 | 0 | 0 | 0
2014-03-30 | 8時 | 82.0681 | 4.074 | 0 | 0 | 0 | 0 | 0 | 0 | 0 | 0.0009816 | 0 | -0.73978 | 0.50432 | -0.26816 | 0.0009816 | 0.9108 | 0 | 1.0457 | -0.47685 | 0.46399 | 0.01284 | 0 | 0 | 0 | 0 | -1.6 | 2.5 | 0 | 0 | 0 | 0 | 0 | 0
2014-03-30 | 9時 | 73.4087 | 3.6442 | 0 | 0 | 0 | 0 | 0 | 0 | 0 | 0.0018888 | 0 | -0.60319 | 0.42926 | -0.21215 | 0.0018888 | 0.9108 | 0 | 1.0457 | -0.47685 | 0.46399 | 0.01284 | 0 | 0 | 0 | 0 | 1.2 | 2.7 | 0 | 0 | 0 | 0 | 0 | 0
2014-03-30 | 10時 | 66.7875 | 3.3155 | 0 | 0 | 0 | 0 | 0 | 0 | 0 | 0.002634 | 0 | -0.49098 | 0.3676 | -0.16614 | 0.002634 | 0.9108 | 0 | 1.0457 | -0.47685 | 0.46399 | 0.01284 | 0 | 0 | 0 | 0 | 3.5 | 2.7 | 0 | 0 | 0 | 0 | 0 | 0
2014-03-30 | 11時 | 64.8604 | 3.2198 | 0 | 0 | 0 | 0 | 0 | 0 | 0 | 0.0028608 | 0 | -0.45683 | 0.34884 | -0.15213 | 0.0028608 | 0.9108 | 0 | 1.0457 | -0.47685 | 0.46399 | 0.01284 | 0 | 0 | 0 | 0 | 4.2 | 3.3 | 0 | 0 | 0 | 0 | 0 | 0
2014-03-30 | 12時 | 61.9152 | 3.0736 | 0 | 0 | 0 | 0 | 0 | 0 | 0 | 0.0032172 | 0 | -0.40317 | 0.31935 | -0.13013 | 0.0032172 | 0.9108 | 0 | 1.0457 | -0.47685 | 0.46399 | 0.01284 | 0 | 0 | 0 | 0 | 5.3 | 3.4 | 0 | 0 | 0 | 0 | 0 | 0
2014-03-30 | 13時 | 59.3257 | 2.9451 | 0 | 0 | 0 | 0 | 0 | 0 | 0 | 0.0035412 | 0 | -0.35439 | 0.29254 | -0.11012 | 0.0035412 | 0.9108 | 0 | 1.0457 | -0.47685 | 0.46399 | 0.01284 | 0 | 0 | 0 | 0 | 6.3 | 3.3 | 0 | 0 | 0 | 0 | 0 | 0
2014-03-30 | 14時 | 56.5742 | 2.8085 | 0 | 0 | 0 | 0 | 0 | 0 | 0 | 0.0038976 | 0 | -0.30072 | 0.26305 | -0.08812 | 0.0038976 | 0.9108 | 0 | 1.0457 | -0.47685 | 0.46399 | 0.01284 | 0 | 0 | 0 | 0 | 7.4 | 3.5 | 0 | 0 | 0 | 0 | 0 | 0
2014-03-30 | 15時 | 55.1161 | 2.7361 | 0 | 0 | 0 | 0 | 0 | 0 | 0 | 0.004092 | 0 | -0.27145 | 0.24697 | -0.076118 | 0.004092 | 0.9108 | 0 | 1.0457 | -0.47685 | 0.46399 | 0.01284 | 0 | 0 | 0 | 0 | 8 | 3 | 0 | 0 | 0 | 0 | 0 | 0
2014-03-30 | 16時 | 56.3291 | 2.7963 | 0 | 0 | 0 | 0 | 0 | 0 | 0 | 0.00393 | 0 | -0.29585 | 0.26037 | -0.08612 | 0.00393 | 0.9108 | 0 | 1.0457 | -0.47685 | 0.46399 | 0.01284 | 0 | 0 | 0 | 0 | 7.5 | 3.4 | 0 | 0 | 0 | 0 | 0 | 0
2014-03-30 | 17時 | 60.3514 | 2.996 | 0 | 0 | 0 | 0 | 0 | 0 | 0 | 0.0034116 | 0 | -0.3739 | 0.30326 | -0.11813 | 0.0034116 | 0.9108 | 0 | 1.0457 | -0.47685 | 0.46399 | 0.01284 | 0 | 0 | 0 | 0 | 5.9 | 3.3 | 0 | 0 | 0 | 0 | 0 | 0
2014-03-30 | 18時 | 62.1787 | 3.0867 | 0 | 0 | 0 | 0 | 0 | 0 | 0 | 0.0031848 | 0 | -0.40805 | 0.32203 | -0.13213 | 0.0031848 | 0.9108 | 0 | 1.0457 | -0.47685 | 0.46399 | 0.01284 | 0 | 0 | 0 | 0 | 5.2 | 3.8 | 0 | 0 | 0 | 0 | 0 | 0
2014-03-30 | 19時 | 65.1332 | 3.2334 | 0 | 0 | 0 | 0 | 0 | 0 | 0 | 0.0028284 | 0 | -0.46171 | 0.35152 | -0.15413 | 0.0028284 | 0.9108 | 0 | 1.0457 | -0.47685 | 0.46399 | 0.01284 | 0 | 0 | 0 | 0 | 4.1 | 3.9 | 0 | 0 | 0 | 0 | 0 | 0
2014-03-30 | 20時 | 65.6813 | 3.2606 | 0 | 0 | 0 | 0 | 0 | 0 | 0 | 0.0027636 | 0 | -0.47147 | 0.35688 | -0.15813 | 0.0027636 | 0.9108 | 0 | 1.0457 | -0.47685 | 0.46399 | 0.01284 | 0 | 0 | 0 | 0 | 3.9 | 4.1 | 0 | 0 | 0 | 0 | 0 | 0
2014-03-30 | 21時 | 63.2413 | 3.1394 | 0 | 0 | 0 | 0 | 0 | 0 | 0 | 0.0030552 | 0 | -0.42756 | 0.33275 | -0.14013 | 0.0030552 | 0.9108 | 0 | 1.0457 | -0.47685 | 0.46399 | 0.01284 | 0 | 0 | 0 | 0 | 4.8 | 3.8 | 0 | 0 | 0 | 0 | 0 | 0
2014-03-30 | 22時 | 66.7875 | 3.3155 | 0 | 0 | 0 | 0 | 0 | 0 | 0 | 0.002634 | 0 | -0.49098 | 0.3676 | -0.16614 | 0.002634 | 0.9108 | 0 | 1.0457 | -0.47685 | 0.46399 | 0.01284 | 0 | 0 | 0 | 0 | 3.5 | 4 | 0 | 0 | 0 | 0 | 0 | 0
2014-03-30 | 23時 | 67.626 | 3.3571 | 0 | 0 | 0 | 0 | 0 | 0 | 0 | 0.0025368 | 0 | -0.50562 | 0.37564 | -0.17214 | 0.0025368 | 0.9108 | 0 | 1.0457 | -0.47685 | 0.46399 | 0.01284 | 0 | 0 | 0 | 0 | 3.2 | 4.1 | 0 | 0 | 0 | 0 | 0 | 0
2014-03-31 | 0時 | 70.1867 | 3.4842 | 0 | 0 | 0 | 0 | 0 | 0 | 0 | 0.0022452 | 0 | -0.54952 | 0.39977 | -0.19014 | 0.0022452 | 0.9108 | 0 | 1.0457 | -0.47685 | 0.46399 | 0.01284 | 0 | 0 | 0 | 0 | 2.3 | 3.9 | 0 | 0 | 0 | 0 | 0 | 0
2014-03-31 | 1時 | 69.6118 | 3.4557 | 0 | 0 | 0 | 0 | 0 | 0 | 0 | 0.00231 | 0 | -0.53977 | 0.39441 | -0.18614 | 0.00231 | 0.9108 | 0 | 1.0457 | -0.47685 | 0.46399 | 0.01284 | 0 | 0 | 0 | 0 | 2.5 | 3.8 | 0 | 0 | 0 | 0 | 0 | 0
2014-03-31 | 2時 | 69.0402 | 3.4273 | 0 | 0 | 0 | 0 | 0 | 0 | 0 | 0.0023748 | 0 | -0.53001 | 0.38905 | -0.18214 | 0.0023748 | 0.9108 | 0 | 1.0457 | -0.47685 | 0.46399 | 0.01284 | 0 | 0 | 0 | 0 | 2.7 | 3.8 | 0 | 0 | 0 | 0 | 0 | 0
2014-03-31 | 3時 | 69.8988 | 3.4699 | 0 | 0 | 0 | 0 | 0 | 0 | 0 | 0.0022776 | 0 | -0.54464 | 0.39709 | -0.18814 | 0.0022776 | 0.9108 | 0 | 1.0457 | -0.47685 | 0.46399 | 0.01284 | 0 | 0 | 0 | 0 | 2.4 | 3.8 | 0 | 0 | 0 | 0 | 0 | 0
2014-03-31 | 4時 | 71.0554 | 3.5273 | 0 | 0 | 0 | 0 | 0 | 0 | 0 | 0.002148 | 0 | -0.56416 | 0.40781 | -0.19614 | 0.002148 | 0.9108 | 0 | 1.0457 | -0.47685 | 0.46399 | 0.01284 | 0 | 0 | 0 | 0 | 2 | 3.9 | 0 | 0 | 0 | 0 | 0 | 0
2014-03-31 | 5時 | 65.9566 | 3.2742 | 0 | 0 | 0 | 0 | 0 | 0 | 0 | 0.0027312 | 0 | -0.47635 | 0.35956 | -0.16013 | 0.0027312 | 0.9108 | 0 | 1.0457 | -0.47685 | 0.46399 | 0.01284 | 0 | 0 | 0 | 0 | 3.8 | 3.6 | 0 | 0 | 0 | 0 | 0 | 0
2014-03-31 | 6時 | 67.0662 | 3.3293 | 0 | 0 | 0 | 0 | 0 | 0 | 0 | 0.0026016 | 0 | -0.49586 | 0.37028 | -0.16814 | 0.0026016 | 0.9108 | 0 | 1.0457 | -0.47685 | 0.46399 | 0.01284 | 0 | 0 | 0 | 0 | 3.4 | 4 | 0 | 0 | 0 | 0 | 0 | 0
2014-03-31 | 7時 | 63.7777 | 3.1661 | 0 | 0 | 0 | 0 | 0 | 0 | 0 | 0.0029904 | 0 | -0.43732 | 0.33811 | -0.14413 | 0.0029904 | 0.9108 | 0 | 1.0457 | -0.47685 | 0.46399 | 0.01284 | 0 | 0 | 0 | 0 | 4.6 | 4.2 | 0 | 0 | 0 | 0 | 0 | 0
2014-03-31 | 8時 | 54.3984 | 2.7005 | 0 | 0 | 0 | 0 | 0 | 0 | 0 | 0.0041892 | 0 | -0.25682 | 0.23892 | -0.070117 | 0.0041892 | 0.9108 | 0 | 1.0457 | -0.47685 | 0.46399 | 0.01284 | 0 | 0 | 0 | 0 | 8.3 | 4.2 | 0 | 0 | 0 | 0 | 0 | 0
2014-03-31 | 9時 | 44.5385 | 2.211 | 0 | 0 | 0 | 0 | 0 | 0 | 0 | 0.0056472 | 0 | -0.037291 | 0.11829 | 0.019901 | 0.0056472 | 0.9108 | 0 | 1.0457 | -0.47685 | 0.46399 | 0.01284 | 0 | 0 | 0 | 0 | 12.8 | 4.1 | 0 | 0 | 0 | 0 | 0 | 0
2014-03-31 | 10時 | 44.3386 | 2.2011 | 0 | 0 | 0 | 0 | 0 | 0 | 0 | 0.0056796 | 0 | -0.032412 | 0.11561 | 0.021902 | 0.0056796 | 0.9108 | 0 | 1.0457 | -0.47685 | 0.46399 | 0.01284 | 0 | 0 | 0 | 0 | 12.9 | 4 | 0 | 0 | 0 | 0 | 0 | 0
2014-03-31 | 11時 | 41.442 | 2.0573 | 0 | 0 | 0 | 0 | 0 | 0 | 0 | 0.0061656 | 0 | 0.040764 | 0.075395 | 0.051908 | 0.0061656 | 0.9108 | 0 | 1.0457 | -0.47685 | 0.46399 | 0.01284 | 0 | 0 | 0 | 0 | 14.4 | 4.2 | 0 | 0 | 0 | 0 | 0 | 0
2014-03-31 | 12時 | 38.734 | 1.9228 | 0 | 0 | 0 | 0 | 0 | 0 | 0 | 0.0066516 | 0 | 0.11394 | 0.035183 | 0.081914 | 0.0066516 | 0.9108 | 0 | 1.0457 | -0.47685 | 0.46399 | 0.01284 | 0 | 0 | 0 | 0 | 15.9 | 4.3 | 0 | 0 | 0 | 0 | 0 | 0
2014-03-31 | 13時 | 37.8733 | 1.8801 | 0 | 0 | 0 | 0 | 0 | 0 | 0 | 0.0068136 | 0 | 0.13833 | 0.021779 | 0.091916 | 0.0068136 | 0.9108 | 0 | 1.0457 | -0.47685 | 0.46399 | 0.01284 | 0 | 0 | 0 | 0 | 16.4 | 4.6 | 0 | 0 | 0 | 0 | 0 | 0
2014-03-31 | 14時 | 37.8733 | 1.8801 | 0 | 0 | 0 | 0 | 0 | 0 | 0 | 0.0068136 | 0 | 0.13833 | 0.021779 | 0.091916 | 0.0068136 | 0.9108 | 0 | 1.0457 | -0.47685 | 0.46399 | 0.01284 | 0 | 0 | 0 | 0 | 16.4 | 4.7 | 0 | 0 | 0 | 0 | 0 | 0
2014-03-31 | 15時 | 39.4377 | 1.9578 | 0 | 0 | 0 | 0 | 0 | 0 | 0 | 0.006522 | 0 | 0.094426 | 0.045906 | 0.073912 | 0.006522 | 0.9108 | 0 | 1.0457 | -0.47685 | 0.46399 | 0.01284 | 0 | 0 | 0 | 0 | 15.5 | 4.9 | 0 | 0 | 0 | 0 | 0 | 0
2014-03-31 | 16時 | 40.5183 | 2.0114 | 0 | 0 | 0 | 0 | 0 | 0 | 0 | 0.0063276 | 0 | 0.065156 | 0.061991 | 0.06191 | 0.0063276 | 0.9108 | 0 | 1.0457 | -0.47685 | 0.46399 | 0.01284 | 0 | 0 | 0 | 0 | 14.9 | 4.9 | 0 | 0 | 0 | 0 | 0 | 0
2014-03-31 | 17時 | 44.1397 | 2.1912 | 0 | 0 | 0 | 0 | 0 | 0 | 0 | 0.005712 | 0 | -0.027534 | 0.11293 | 0.023902 | 0.005712 | 0.9108 | 0 | 1.0457 | -0.47685 | 0.46399 | 0.01284 | 0 | 0 | 0 | 0 | 13 | 4.9 | 0 | 0 | 0 | 0 | 0 | 0
2014-03-31 | 18時 | 47.0017 | 2.3333 | 0 | 0 | 0 | 0 | 0 | 0 | 0 | 0.0052584 | 0 | -0.095832 | 0.15046 | -0.0041036 | 0.0052584 | 0.9108 | 0 | 1.0457 | -0.47685 | 0.46399 | 0.01284 | 0 | 0 | 0 | 0 | 11.6 | 5 | 0 | 0 | 0 | 0 | 0 | 0
2014-03-31 | 19時 | 49.1467 | 2.4397 | 0 | 0 | 0 | 0 | 0 | 0 | 0 | 0.0049344 | 0 | -0.14462 | 0.17727 | -0.024108 | 0.0049344 | 0.9108 | 0 | 1.0457 | -0.47685 | 0.46399 | 0.01284 | 0 | 0 | 0 | 0 | 10.6 | 5.1 | 0 | 0 | 0 | 0 | 0 | 0
2014-03-31 | 20時 | 50.9231 | 2.5279 | 0 | 0 | 0 | 0 | 0 | 0 | 0 | 0.0046752 | 0 | -0.18364 | 0.19871 | -0.040111 | 0.0046752 | 0.9108 | 0 | 1.0457 | -0.47685 | 0.46399 | 0.01284 | 0 | 0 | 0 | 0 | 9.8 | 5.2 | 0 | 0 | 0 | 0 | 0 | 0
2014-03-31 | 21時 | 52.7531 | 2.6188 | 0 | 0 | 0 | 0 | 0 | 0 | 0 | 0.004416 | 0 | -0.22267 | 0.22016 | -0.056114 | 0.004416 | 0.9108 | 0 | 1.0457 | -0.47685 | 0.46399 | 0.01284 | 0 | 0 | 0 | 0 | 9 | 5.2 | 0 | 0 | 0 | 0 | 0 | 0
2014-03-31 | 22時 | 54.3984 | 2.7005 | 0 | 0 | 0 | 0 | 0 | 0 | 0 | 0.0041892 | 0 | -0.25682 | 0.23892 | -0.070117 | 0.0041892 | 0.9108 | 0 | 1.0457 | -0.47685 | 0.46399 | 0.01284 | 0 | 0 | 0 | 0 | 8.3 | 5.2 | 0 | 0 | 0 | 0 | 0 | 0
2014-03-31 | 23時 | 56.5742 | 2.8085 | 0 | 0 | 0 | 0 | 0 | 0 | 0 | 0.0038976 | 0 | -0.30072 | 0.26305 | -0.08812 | 0.0038976 | 0.9108 | 0 | 1.0457 | -0.47685 | 0.46399 | 0.01284 | 0 | 0 | 0 | 0 | 7.4 | 5.1 | 0 | 0 | 0 | 0 | 0 | 0
2014-04-01 | 0時 | 60.3514 | 2.996 | 0 | 0 | 0 | 0 | 0 | 0 | 0 | 0.0034116 | 0 | -0.3739 | 0.30326 | -0.11813 | 0.0034116 | 0.9108 | 0 | 1.0457 | -0.47685 | 0.46399 | 0.01284 | 0 | 0 | 0 | 0 | 5.9 | 4.7 | 0 | 0 | 0 | 0 | 0 | 0
2014-04-01 | 1時 | 61.1295 | 3.0346 | 0 | 0 | 0 | 0 | 0 | 0 | 0 | 0.0033144 | 0 | -0.38854 | 0.31131 | -0.12413 | 0.0033144 | 0.9108 | 0 | 1.0457 | -0.47685 | 0.46399 | 0.01284 | 0 | 0 | 0 | 0 | 5.6 | 4.6 | 0 | 0 | 0 | 0 | 0 | 0
2014-04-01 | 2時 | 62.1787 | 3.0867 | 0 | 0 | 0 | 0 | 0 | 0 | 0 | 0.0031848 | 0 | -0.40805 | 0.32203 | -0.13213 | 0.0031848 | 0.9108 | 0 | 1.0457 | -0.47685 | 0.46399 | 0.01284 | 0 | 0 | 0 | 0 | 5.2 | 4.3 | 0 | 0 | 0 | 0 | 0 | 0
2014-04-01 | 3時 | 64.8604 | 3.2198 | 0 | 0 | 0 | 0 | 0 | 0 | 0 | 0.0028608 | 0 | -0.45683 | 0.34884 | -0.15213 | 0.0028608 | 0.9108 | 0 | 1.0457 | -0.47685 | 0.46399 | 0.01284 | 0 | 0 | 0 | 0 | 4.2 | 4.1 | 0 | 0 | 0 | 0 | 0 | 0
2014-04-01 | 4時 | 65.9566 | 3.2742 | 0 | 0 | 0 | 0 | 0 | 0 | 0 | 0.0027312 | 0 | -0.47635 | 0.35956 | -0.16013 | 0.0027312 | 0.9108 | 0 | 1.0457 | -0.47685 | 0.46399 | 0.01284 | 0 | 0 | 0 | 0 | 3.8 | 3.8 | 0 | 0 | 0 | 0 | 0 | 0
2014-04-01 | 5時 | 66.5097 | 3.3017 | 0 | 0 | 0 | 0 | 0 | 0 | 0 | 0.0026664 | 0 | -0.4861 | 0.36492 | -0.16414 | 0.0026664 | 0.9108 | 0 | 1.0457 | -0.47685 | 0.46399 | 0.01284 | 0 | 0 | 0 | 0 | 3.6 | 3.6 | 0 | 0 | 0 | 0 | 0 | 0
2014-04-01 | 6時 | 65.1332 | 3.2334 | 0 | 0 | 0 | 0 | 0 | 0 | 0 | 0.0028284 | 0 | -0.46171 | 0.35152 | -0.15413 | 0.0028284 | 0.9108 | 0 | 1.0457 | -0.47685 | 0.46399 | 0.01284 | 0 | 0 | 0 | 0 | 4.1 | 3.6 | 0 | 0 | 0 | 0 | 0 | 0
2014-04-01 | 7時 | 63.5091 | 3.1527 | 0 | 0 | 0 | 0 | 0 | 0 | 0 | 0.0030228 | 0 | -0.43244 | 0.33543 | -0.14213 | 0.0030228 | 0.9108 | 0 | 1.0457 | -0.47685 | 0.46399 | 0.01284 | 0 | 0 | 0 | 0 | 4.7 | 3.5 | 0 | 0 | 0 | 0 | 0 | 0
2014-04-01 | 8時 | 59.5809 | 2.9577 | 0 | 0 | 0 | 0 | 0 | 0 | 0 | 0.0035088 | 0 | -0.35927 | 0.29522 | -0.11213 | 0.0035088 | 0.9108 | 0 | 1.0457 | -0.47685 | 0.46399 | 0.01284 | 0 | 0 | 0 | 0 | 6.2 | 3.4 | 0 | 0 | 0 | 0 | 0 | 0
2014-04-01 | 9時 | 55.8414 | 2.7721 | 0 | 0 | 0 | 0 | 0 | 0 | 0 | 0.0039948 | 0 | -0.28609 | 0.25501 | -0.082119 | 0.0039948 | 0.9108 | 0 | 1.0457 | -0.47685 | 0.46399 | 0.01284 | 0 | 0 | 0 | 0 | 7.7 | 3.4 | 0 | 0 | 0 | 0 | 0 | 0
2014-04-01 | 10時 | 51.3755 | 2.5504 | 0 | 0 | 0 | 0 | 0 | 0 | 0 | 0.0046104 | 0 | -0.1934 | 0.20407 | -0.044112 | 0.0046104 | 0.9108 | 0 | 1.0457 | -0.47685 | 0.46399 | 0.01284 | 0 | 0 | 0 | 0 | 9.6 | 3.3 | 0 | 0 | 0 | 0 | 0 | 0
2014-04-01 | 11時 | 47.424 | 2.3542 | 0 | 0 | 0 | 0 | 0 | 0 | 0 | 0.0051936 | 0 | -0.10559 | 0.15582 | -0.0081044 | 0.0051936 | 0.9108 | 0 | 1.0457 | -0.47685 | 0.46399 | 0.01284 | 0 | 0 | 0 | 0 | 11.4 | 3.2 | 0 | 0 | 0 | 0 | 0 | 0
2014-04-01 | 12時 | 43.9415 | 2.1814 | 0 | 0 | 0 | 0 | 0 | 0 | 0 | 0.0057444 | 0 | -0.022656 | 0.11025 | 0.025902 | 0.0057444 | 0.9108 | 0 | 1.0457 | -0.47685 | 0.46399 | 0.01284 | 0 | 0 | 0 | 0 | 13.1 | 3.2 | 0 | 0 | 0 | 0 | 0 | 0
2014-04-01 | 13時 | 43.7442 | 2.1716 | 0 | 0 | 0 | 0 | 0 | 0 | 0 | 0.0057768 | 0 | -0.017777 | 0.10756 | 0.027903 | 0.0057768 | 0.9108 | 0 | 1.0457 | -0.47685 | 0.46399 | 0.01284 | 0 | 0 | 0 | 0 | 13.2 | 3.1 | 0 | 0 | 0 | 0 | 0 | 0
2014-04-01 | 14時 | 45.755 | 2.2714 | 0 | 0 | 0 | 0 | 0 | 0 | 0 | 0.0054528 | 0 | -0.066561 | 0.13437 | 0.0078988 | 0.0054528 | 0.9108 | 0 | 1.0457 | -0.47685 | 0.46399 | 0.01284 | 0 | 0 | 0 | 0 | 12.2 | 3 | 0 | 0 | 0 | 0 | 0 | 0
2014-04-01 | 15時 | 48.0637 | 2.386 | 0 | 0 | 0 | 0 | 0 | 0 | 0 | 0.0050964 | 0 | -0.12022 | 0.16386 | -0.014106 | 0.0050964 | 0.9108 | 0 | 1.0457 | -0.47685 | 0.46399 | 0.01284 | 0 | 0 | 0 | 0 | 11.1 | 3 | 0 | 0 | 0 | 0 | 0 | 0
2014-04-01 | 16時 | 53.219 | 2.6419 | 0 | 0 | 0 | 0 | 0 | 0 | 0 | 0.0043512 | 0 | -0.23243 | 0.22552 | -0.060115 | 0.0043512 | 0.9108 | 0 | 1.0457 | -0.47685 | 0.46399 | 0.01284 | 0 | 0 | 0 | 0 | 8.8 | 3 | 0 | 0 | 0 | 0 | 0 | 0
2014-04-01 | 17時 | 55.5988 | 2.76 | 0 | 0 | 0 | 0 | 0 | 0 | 0 | 0.0040272 | 0 | -0.28121 | 0.25233 | -0.080119 | 0.0040272 | 0.9108 | 0 | 1.0457 | -0.47685 | 0.46399 | 0.01284 | 0 | 0 | 0 | 0 | 7.8 | 3 | 0 | 0 | 0 | 0 | 0 | 0
2014-04-01 | 18時 | 58.8179 | 2.9198 | 0 | 0 | 0 | 0 | 0 | 0 | 0 | 0.003606 | 0 | -0.34463 | 0.28718 | -0.10612 | 0.003606 | 0.9108 | 0 | 1.0457 | -0.47685 | 0.46399 | 0.01284 | 0 | 0 | 0 | 0 | 6.5 | 3 | 0 | 0 | 0 | 0 | 0 | 0
2014-04-01 | 19時 | 62.1787 | 3.0867 | 0 | 0 | 0 | 0 | 0 | 0 | 0 | 0.0031848 | 0 | -0.40805 | 0.32203 | -0.13213 | 0.0031848 | 0.9108 | 0 | 1.0457 | -0.47685 | 0.46399 | 0.01284 | 0 | 0 | 0 | 0 | 5.2 | 3 | 0 | 0 | 0 | 0 | 0 | 0
2014-04-01 | 20時 | 65.1332 | 3.2334 | 0 | 0 | 0 | 0 | 0 | 0 | 0 | 0.0028284 | 0 | -0.46171 | 0.35152 | -0.15413 | 0.0028284 | 0.9108 | 0 | 1.0457 | -0.47685 | 0.46399 | 0.01284 | 0 | 0 | 0 | 0 | 4.1 | 3 | 0 | 0 | 0 | 0 | 0 | 0
2014-04-01 | 21時 | 66.2327 | 3.2879 | 0 | 0 | 0 | 0 | 0 | 0 | 0 | 0.0026988 | 0 | -0.48123 | 0.36224 | -0.16214 | 0.0026988 | 0.9108 | 0 | 1.0457 | -0.47685 | 0.46399 | 0.01284 | 0 | 0 | 0 | 0 | 3.7 | 3 | 0 | 0 | 0 | 0 | 0 | 0
2014-04-01 | 22時 | 66.5097 | 3.3017 | 0 | 0 | 0 | 0 | 0 | 0 | 0 | 0.0026664 | 0 | -0.4861 | 0.36492 | -0.16414 | 0.0026664 | 0.9108 | 0 | 1.0457 | -0.47685 | 0.46399 | 0.01284 | 0 | 0 | 0 | 0 | 3.6 | 3.1 | 0 | 0 | 0 | 0 | 0 | 0
2014-04-01 | 23時 | 68.1892 | 3.3851 | 0 | 0 | 0 | 0 | 0 | 0 | 0 | 0.002472 | 0 | -0.51537 | 0.38101 | -0.17614 | 0.002472 | 0.9108 | 0 | 1.0457 | -0.47685 | 0.46399 | 0.01284 | 0 | 0 | 0 | 0 | 3 | 3.2 | 0 | 0 | 0 | 0 | 0 | 0
2014-04-02 | 0時 | 70.4754 | 3.4986 | 0 | 0 | 0 | 0 | 0 | 0 | 0 | 0.0022128 | 0 | -0.5544 | 0.40245 | -0.19214 | 0.0022128 | 0.9108 | 0 | 1.0457 | -0.47685 | 0.46399 | 0.01284 | 0 | 0 | 0 | 0 | 2.2 | 3.2 | 0 | 0 | 0 | 0 | 0 | 0
2014-04-02 | 1時 | 71.9316 | 3.5708 | 0 | 0 | 0 | 0 | 0 | 0 | 0 | 0.0020508 | 0 | -0.57879 | 0.41586 | -0.20214 | 0.0020508 | 0.9108 | 0 | 1.0457 | -0.47685 | 0.46399 | 0.01284 | 0 | 0 | 0 | 0 | 1.7 | 3.2 | 0 | 0 | 0 | 0 | 0 | 0
2014-04-02 | 2時 | 73.1116 | 3.6294 | 0 | 0 | 0 | 0 | 0 | 0 | 0 | 0.0019212 | 0 | -0.59831 | 0.42658 | -0.21014 | 0.0019212 | 0.9108 | 0 | 1.0457 | -0.47685 | 0.46399 | 0.01284 | 0 | 0 | 0 | 0 | 1.3 | 3.3 | 0 | 0 | 0 | 0 | 0 | 0
2014-04-02 | 3時 | 75.5119 | 3.7486 | 0 | 0 | 0 | 0 | 0 | 0 | 0 | 0.001662 | 0 | -0.63733 | 0.44803 | -0.22615 | 0.001662 | 0.9108 | 0 | 1.0457 | -0.47685 | 0.46399 | 0.01284 | 0 | 0 | 0 | 0 | 0.5 | 3.4 | 0 | 0 | 0 | 0 | 0 | 0
2014-04-02 | 4時 | 74.9068 | 3.7185 | 0 | 0 | 0 | 0 | 0 | 0 | 0 | 0.0017268 | 0 | -0.62758 | 0.44266 | -0.22215 | 0.0017268 | 0.9108 | 0 | 1.0457 | -0.47685 | 0.46399 | 0.01284 | 0 | 0 | 0 | 0 | 0.7 | 3.5 | 0 | 0 | 0 | 0 | 0 | 0
2014-04-02 | 5時 | 74.6055 | 3.7036 | 0 | 0 | 0 | 0 | 0 | 0 | 0 | 0.0017592 | 0 | -0.6227 | 0.43998 | -0.22015 | 0.0017592 | 0.9108 | 0 | 1.0457 | -0.47685 | 0.46399 | 0.01284 | 0 | 0 | 0 | 0 | 0.8 | 3.7 | 0 | 0 | 0 | 0 | 0 | 0
2014-04-02 | 6時 | 71.0554 | 3.5273 | 0 | 0 | 0 | 0 | 0 | 0 | 0 | 0.002148 | 0 | -0.56416 | 0.40781 | -0.19614 | 0.002148 | 0.9108 | 0 | 1.0457 | -0.47685 | 0.46399 | 0.01284 | 0 | 0 | 0 | 0 | 2 | 3.8 | 0 | 0 | 0 | 0 | 0 | 0
2014-04-02 | 7時 | 60.61 | 3.0088 | 0 | 0 | 0 | 0 | 0 | 0 | 0 | 0.0033792 | 0 | -0.37878 | 0.30594 | -0.12013 | 0.0033792 | 0.9108 | 0 | 1.0457 | -0.47685 | 0.46399 | 0.01284 | 0 | 0 | 0 | 0 | 5.8 | 3.9 | 0 | 0 | 0 | 0 | 0 | 0
2014-04-02 | 8時 | 52.7531 | 2.6188 | 0 | 0 | 0 | 0 | 0 | 0 | 0 | 0.004416 | 0 | -0.22267 | 0.22016 | -0.056114 | 0.004416 | 0.9108 | 0 | 1.0457 | -0.47685 | 0.46399 | 0.01284 | 0 | 0 | 0 | 0 | 9 | 4.1 | 0 | 0 | 0 | 0 | 0 | 0
2014-04-02 | 9時 | 44.5385 | 2.211 | 0 | 0 | 0 | 0 | 0 | 0 | 0 | 0.0056472 | 0 | -0.037291 | 0.11829 | 0.019901 | 0.0056472 | 0.9108 | 0 | 1.0457 | -0.47685 | 0.46399 | 0.01284 | 0 | 0 | 0 | 0 | 12.8 | 4.3 | 0 | 0 | 0 | 0 | 0 | 0
2014-04-02 | 10時 | 38.0437 | 1.8886 | 0 | 0 | 0 | 0 | 0 | 0 | 0 | 0.0067812 | 0 | 0.13345 | 0.02446 | 0.089915 | 0.0067812 | 0.9108 | 0 | 1.0457 | -0.47685 | 0.46399 | 0.01284 | 0 | 0 | 0 | 0 | 16.3 | 4.5 | 0 | 0 | 0 | 0 | 0 | 0
2014-04-02 | 11時 | 35.5748 | 1.766 | 0 | 0 | 0 | 0 | 0 | 0 | 0 | 0.0072672 | 0 | 0.20663 | -0.015752 | 0.11992 | 0.0072672 | 0.9108 | 0 | 1.0457 | -0.47685 | 0.46399 | 0.01284 | 0 | 0 | 0 | 0 | 17.8 | 4.6 | 0 | 0 | 0 | 0 | 0 | 0
2014-04-02 | 12時 | 33.1492 | 1.6456 | 0 | 0 | 0 | 0 | 0 | 0 | 0 | 0.0077856 | 0 | 0.28468 | -0.058645 | 0.15193 | 0.0077856 | 0.9108 | 0 | 1.0457 | -0.47685 | 0.46399 | 0.01284 | 0 | 0 | 0 | 0 | 19.4 | 4.8 | 0 | 0 | 0 | 0 | 0 | 0
2014-04-02 | 13時 | 31.3365 | 1.5556 | 0 | 0 | 0 | 0 | 0 | 0 | 0 | 0.0082068 | 0 | 0.3481 | -0.093496 | 0.17793 | 0.0082068 | 0.9108 | 0 | 1.0457 | -0.47685 | 0.46399 | 0.01284 | 0 | 0 | 0 | 0 | 20.7 | 4.9 | 0 | 0 | 0 | 0 | 0 | 0
2014-04-02 | 14時 | 30.5476 | 1.5164 | 0 | 0 | 0 | 0 | 0 | 0 | 0 | 0.0084012 | 0 | 0.37737 | -0.10958 | 0.18994 | 0.0084012 | 0.9108 | 0 | 1.0457 | -0.47685 | 0.46399 | 0.01284 | 0 | 0 | 0 | 0 | 21.3 | 5.1 | 0 | 0 | 0 | 0 | 0 | 0
2014-04-02 | 15時 | 32.2949 | 1.6032 | 0 | 0 | 0 | 0 | 0 | 0 | 0 | 0.00798 | 0 | 0.31395 | -0.07473 | 0.16393 | 0.00798 | 0.9108 | 0 | 1.0457 | -0.47685 | 0.46399 | 0.01284 | 0 | 0 | 0 | 0 | 20 | 5.1 | 0 | 0 | 0 | 0 | 0 | 0
2014-04-02 | 16時 | 34.3351 | 1.7045 | 0 | 0 | 0 | 0 | 0 | 0 | 0 | 0.0075264 | 0 | 0.24566 | -0.037199 | 0.13592 | 0.0075264 | 0.9108 | 0 | 1.0457 | -0.47685 | 0.46399 | 0.01284 | 0 | 0 | 0 | 0 | 18.6 | 5.1 | 0 | 0 | 0 | 0 | 0 | 0
2014-04-02 | 17時 | 35.8931 | 1.7818 | 0 | 0 | 0 | 0 | 0 | 0 | 0 | 0.0072024 | 0 | 0.19687 | -0.010391 | 0.11592 | 0.0072024 | 0.9108 | 0 | 1.0457 | -0.47685 | 0.46399 | 0.01284 | 0 | 0 | 0 | 0 | 17.6 | 5.1 | 0 | 0 | 0 | 0 | 0 | 0
2014-04-02 | 18時 | 37.8733 | 1.8801 | 0 | 0 | 0 | 0 | 0 | 0 | 0 | 0.0068136 | 0 | 0.13833 | 0.021779 | 0.091916 | 0.0068136 | 0.9108 | 0 | 1.0457 | -0.47685 | 0.46399 | 0.01284 | 0 | 0 | 0 | 0 | 16.4 | 5.1 | 0 | 0 | 0 | 0 | 0 | 0
2014-04-02 | 19時 | 39.6157 | 1.9666 | 0 | 0 | 0 | 0 | 0 | 0 | 0 | 0.0064896 | 0 | 0.089548 | 0.048587 | 0.071912 | 0.0064896 | 0.9108 | 0 | 1.0457 | -0.47685 | 0.46399 | 0.01284 | 0 | 0 | 0 | 0 | 15.4 | 5.1 | 0 | 0 | 0 | 0 | 0 | 0
2014-04-02 | 20時 | 42.9634 | 2.1328 | 0 | 0 | 0 | 0 | 0 | 0 | 0 | 0.0059064 | 0 | 0.0017364 | 0.096841 | 0.035904 | 0.0059064 | 0.9108 | 0 | 1.0457 | -0.47685 | 0.46399 | 0.01284 | 0 | 0 | 0 | 0 | 13.6 | 5.2 | 0 | 0 | 0 | 0 | 0 | 0
2014-04-02 | 21時 | 42.9634 | 2.1328 | 0 | 0 | 0 | 0 | 0 | 0 | 0 | 0.0059064 | 0 | 0.0017364 | 0.096841 | 0.035904 | 0.0059064 | 0.9108 | 0 | 1.0457 | -0.47685 | 0.46399 | 0.01284 | 0 | 0 | 0 | 0 | 13.6 | 5.3 | 0 | 0 | 0 | 0 | 0 | 0
2014-04-02 | 22時 | 41.8173 | 2.0759 | 0 | 0 | 0 | 0 | 0 | 0 | 0 | 0.0061008 | 0 | 0.031007 | 0.080756 | 0.047907 | 0.0061008 | 0.9108 | 0 | 1.0457 | -0.47685 | 0.46399 | 0.01284 | 0 | 0 | 0 | 0 | 14.2 | 5.6 | 0 | 0 | 0 | 0 | 0 | 0
2014-04-02 | 23時 | 41.442 | 2.0573 | 0 | 0 | 0 | 0 | 0 | 0 | 0 | 0.0061656 | 0 | 0.040764 | 0.075395 | 0.051908 | 0.0061656 | 0.9108 | 0 | 1.0457 | -0.47685 | 0.46399 | 0.01284 | 0 | 0 | 0 | 0 | 14.4 | 5.7 | 0 | 0 | 0 | 0 | 0 | 0
2014-04-03 | 0時 | 42.578 | 2.1137 | 0 | 0 | 0 | 0 | 0 | 0 | 0 | 0.0059712 | 0 | 0.011493 | 0.09148 | 0.039905 | 0.0059712 | 0.9108 | 0 | 1.0457 | -0.47685 | 0.46399 | 0.01284 | 0 | 0 | 0 | 0 | 13.8 | 5.9 | 0 | 0 | 0 | 0 | 0 | 0
2014-04-03 | 1時 | 45.3461 | 2.2511 | 0 | 0 | 0 | 0 | 0 | 0 | 0 | 0.0055176 | 0 | -0.056804 | 0.12901 | 0.0119 | 0.0055176 | 0.9108 | 0 | 1.0457 | -0.47685 | 0.46399 | 0.01284 | 0 | 0 | 0 | 0 | 12.4 | 6 | 0 | 0 | 0 | 0 | 0 | 0
2014-04-03 | 2時 | 44.3386 | 2.2011 | 0 | 0 | 0 | 0 | 0 | 0 | 0 | 0.0056796 | 0 | -0.032412 | 0.11561 | 0.021902 | 0.0056796 | 0.9108 | 0 | 1.0457 | -0.47685 | 0.46399 | 0.01284 | 0 | 0 | 0 | 0 | 12.9 | 6.2 | 0 | 0 | 0 | 0 | 0 | 0
2014-04-03 | 3時 | 44.7391 | 2.2209 | 0 | 0 | 0 | 0 | 0 | 0 | 0 | 0.0056148 | 0 | -0.042169 | 0.12097 | 0.017901 | 0.0056148 | 0.9108 | 0 | 1.0457 | -0.47685 | 0.46399 | 0.01284 | 0 | 0 | 0 | 0 | 12.7 | 6.7 | 0 | 0 | 0 | 0 | 0 | 0
2014-04-03 | 4時 | 45.143 | 2.241 | 0 | 0 | 0 | 0 | 0 | 0 | 0 | 0.00555 | 0 | -0.051926 | 0.12633 | 0.0139 | 0.00555 | 0.9108 | 0 | 1.0457 | -0.47685 | 0.46399 | 0.01284 | 0 | 0 | 0 | 0 | 12.5 | 7.2 | 0 | 0 | 0 | 0 | 0 | 0
2014-04-03 | 5時 | 44.9406 | 2.2309 | 0 | 0 | 0 | 0 | 0 | 0 | 0 | 0.0055824 | 0 | -0.047048 | 0.12365 | 0.0159 | 0.0055824 | 0.9108 | 0 | 1.0457 | -0.47685 | 0.46399 | 0.01284 | 0 | 0 | 0 | 0 | 12.6 | 7.6 | 0 | 0 | 0 | 0 | 0 | 0
2014-04-03 | 6時 | 45.5502 | 2.2612 | 0 | 0 | 0 | 0 | 0 | 0 | 0 | 0.0054852 | 0 | -0.061683 | 0.13169 | 0.0098992 | 0.0054852 | 0.9108 | 0 | 1.0457 | -0.47685 | 0.46399 | 0.01284 | 0 | 0 | 0 | 0 | 12.3 | 8.1 | 0 | 0 | 0 | 0 | 0 | 0
2014-04-03 | 7時 | 46.7919 | 2.3228 | 0 | 0 | 0 | 0 | 0 | 0 | 0 | 0.0052908 | 0 | -0.090953 | 0.14778 | -0.0021032 | 0.0052908 | 0.9108 | 0 | 1.0457 | -0.47685 | 0.46399 | 0.01284 | 0 | 0 | 0 | 0 | 11.7 | 8.6 | 0 | 0 | 0 | 0 | 0 | 0
2014-04-03 | 8時 | 46.3746 | 2.3021 | 0 | 0 | 0 | 0 | 0 | 0 | 0 | 0.0053556 | 0 | -0.081196 | 0.14241 | 0.0018976 | 0.0053556 | 0.9108 | 0 | 1.0457 | -0.47685 | 0.46399 | 0.01284 | 0 | 0 | 0 | 0 | 11.9 | 9.1 | 0 | 0 | 0 | 0 | 0 | 0
2014-04-03 | 9時 | 43.3521 | 2.1521 | 0 | 0 | 0 | 0 | 0 | 0 | 0 | 0.0058416 | 0 | -0.0080204 | 0.1022 | 0.031904 | 0.0058416 | 0.9108 | 0 | 1.0457 | -0.47685 | 0.46399 | 0.01284 | 0 | 0 | 0 | 0 | 13.4 | 8.2 | 0 | 0 | 0 | 0 | 0 | 0
2014-04-03 | 10時 | 52.5214 | 2.6073 | 0 | 0 | 0 | 0 | 0 | 0 | 0 | 0.0044484 | 0 | -0.21779 | 0.21748 | -0.054114 | 0.0044484 | 0.9108 | 0 | 1.0457 | -0.47685 | 0.46399 | 0.01284 | 0 | 0 | 0 | 0 | 9.1 | 7.4 | 0 | 0 | 0 | 0 | 0 | 0
2014-04-03 | 11時 | 56.3291 | 2.7963 | 0 | 0 | 0 | 0 | 0 | 0 | 0 | 0.00393 | 0 | -0.29585 | 0.26037 | -0.08612 | 0.00393 | 0.9108 | 0 | 1.0457 | -0.47685 | 0.46399 | 0.01284 | 0 | 0 | 0 | 0 | 7.5 | 6.6 | 0 | 0 | 0 | 0 | 0 | 0
2014-04-03 | 12時 | 56.5742 | 2.8085 | 0 | 0 | 0 | 0 | 0 | 0 | 0 | 0.0038976 | 0 | -0.30072 | 0.26305 | -0.08812 | 0.0038976 | 0.9108 | 0 | 1.0457 | -0.47685 | 0.46399 | 0.01284 | 0 | 0 | 0 | 0 | 7.4 | 5.9 | 0 | 0 | 0 | 0 | 0 | 0
2014-04-03 | 13時 | 58.5652 | 2.9073 | 0 | 0 | 0 | 0 | 0 | 0 | 0 | 0.0036384 | 0 | -0.33975 | 0.2845 | -0.10412 | 0.0036384 | 0.9108 | 0 | 1.0457 | -0.47685 | 0.46399 | 0.01284 | 0 | 0 | 0 | 0 | 6.6 | 5.1 | 0 | 0 | 0 | 0 | 0 | 0
2014-04-03 | 14時 | 61.3906 | 3.0476 | 0 | 0 | 0 | 0 | 0 | 0 | 0 | 0.003282 | 0 | -0.39341 | 0.31399 | -0.12613 | 0.003282 | 0.9108 | 0 | 1.0457 | -0.47685 | 0.46399 | 0.01284 | 0 | 0 | 0 | 0 | 5.5 | 4.4 | 0 | 0 | 0 | 0 | 0 | 0
2014-04-03 | 15時 | 63.5091 | 3.1527 | 0 | 0 | 0 | 0 | 0 | 0 | 0 | 0.0030228 | 0 | -0.43244 | 0.33543 | -0.14213 | 0.0030228 | 0.9108 | 0 | 1.0457 | -0.47685 | 0.46399 | 0.01284 | 0 | 0 | 0 | 0 | 4.7 | 4.2 | 0 | 0 | 0 | 0 | 0 | 0
2014-04-03 | 16時 | 64.8604 | 3.2198 | 0 | 0 | 0 | 0 | 0 | 0 | 0 | 0.0028608 | 0 | -0.45683 | 0.34884 | -0.15213 | 0.0028608 | 0.9108 | 0 | 1.0457 | -0.47685 | 0.46399 | 0.01284 | 0 | 0 | 0 | 0 | 4.2 | 4 | 0 | 0 | 0 | 0 | 0 | 0
2014-04-03 | 17時 | 66.2327 | 3.2879 | 0 | 0 | 0 | 0 | 0 | 0 | 0 | 0.0026988 | 0 | -0.48123 | 0.36224 | -0.16214 | 0.0026988 | 0.9108 | 0 | 1.0457 | -0.47685 | 0.46399 | 0.01284 | 0 | 0 | 0 | 0 | 3.7 | 3.8 | 0 | 0 | 0 | 0 | 0 | 0
2014-04-03 | 18時 | 67.3457 | 3.3432 | 0 | 0 | 0 | 0 | 0 | 0 | 0 | 0.0025692 | 0 | -0.50074 | 0.37296 | -0.17014 | 0.0025692 | 0.9108 | 0 | 1.0457 | -0.47685 | 0.46399 | 0.01284 | 0 | 0 | 0 | 0 | 3.3 | 3.6 | 0 | 0 | 0 | 0 | 0 | 0
2014-04-03 | 19時 | 68.472 | 3.3991 | 0 | 0 | 0 | 0 | 0 | 0 | 0 | 0.0024396 | 0 | -0.52025 | 0.38369 | -0.17814 | 0.0024396 | 0.9108 | 0 | 1.0457 | -0.47685 | 0.46399 | 0.01284 | 0 | 0 | 0 | 0 | 2.9 | 3.4 | 0 | 0 | 0 | 0 | 0 | 0
2014-04-03 | 20時 | 68.7557 | 3.4132 | 0 | 0 | 0 | 0 | 0 | 0 | 0 | 0.0024072 | 0 | -0.52513 | 0.38637 | -0.18014 | 0.0024072 | 0.9108 | 0 | 1.0457 | -0.47685 | 0.46399 | 0.01284 | 0 | 0 | 0 | 0 | 2.8 | 3.3 | 0 | 0 | 0 | 0 | 0 | 0
2014-04-03 | 21時 | 69.0402 | 3.4273 | 0 | 0 | 0 | 0 | 0 | 0 | 0 | 0.0023748 | 0 | -0.53001 | 0.38905 | -0.18214 | 0.0023748 | 0.9108 | 0 | 1.0457 | -0.47685 | 0.46399 | 0.01284 | 0 | 0 | 0 | 0 | 2.7 | 3.2 | 0 | 0 | 0 | 0 | 0 | 0
2014-04-03 | 22時 | 70.1867 | 3.4842 | 0 | 0 | 0 | 0 | 0 | 0 | 0 | 0.0022452 | 0 | -0.54952 | 0.39977 | -0.19014 | 0.0022452 | 0.9108 | 0 | 1.0457 | -0.47685 | 0.46399 | 0.01284 | 0 | 0 | 0 | 0 | 2.3 | 3.1 | 0 | 0 | 0 | 0 | 0 | 0
2014-04-03 | 23時 | 70.765 | 3.5129 | 0 | 0 | 0 | 0 | 0 | 0 | 0 | 0.0021804 | 0 | -0.55928 | 0.40513 | -0.19414 | 0.0021804 | 0.9108 | 0 | 1.0457 | -0.47685 | 0.46399 | 0.01284 | 0 | 0 | 0 | 0 | 2.1 | 3 | 0 | 0 | 0 | 0 | 0 | 0
2014-04-04 | 0時 | 71.3466 | 3.5418 | 0 | 0 | 0 | 0 | 0 | 0 | 0 | 0.0021156 | 0 | -0.56904 | 0.41049 | -0.19814 | 0.0021156 | 0.9108 | 0 | 1.0457 | -0.47685 | 0.46399 | 0.01284 | 0 | 0 | 0 | 0 | 1.9 | 2.9 | 0 | 0 | 0 | 0 | 0 | 0
2014-04-04 | 1時 | 71.9316 | 3.5708 | 0 | 0 | 0 | 0 | 0 | 0 | 0 | 0.0020508 | 0 | -0.57879 | 0.41586 | -0.20214 | 0.0020508 | 0.9108 | 0 | 1.0457 | -0.47685 | 0.46399 | 0.01284 | 0 | 0 | 0 | 0 | 1.7 | 2.8 | 0 | 0 | 0 | 0 | 0 | 0
2014-04-04 | 2時 | 71.6387 | 3.5563 | 0 | 0 | 0 | 0 | 0 | 0 | 0 | 0.0020832 | 0 | -0.57391 | 0.41318 | -0.20014 | 0.0020832 | 0.9108 | 0 | 1.0457 | -0.47685 | 0.46399 | 0.01284 | 0 | 0 | 0 | 0 | 1.8 | 2.7 | 0 | 0 | 0 | 0 | 0 | 0
2014-04-04 | 3時 | 72.2253 | 3.5854 | 0 | 0 | 0 | 0 | 0 | 0 | 0 | 0.0020184 | 0 | -0.58367 | 0.41854 | -0.20414 | 0.0020184 | 0.9108 | 0 | 1.0457 | -0.47685 | 0.46399 | 0.01284 | 0 | 0 | 0 | 0 | 1.6 | 2.7 | 0 | 0 | 0 | 0 | 0 | 0
2014-04-04 | 4時 | 72.2253 | 3.5854 | 0 | 0 | 0 | 0 | 0 | 0 | 0 | 0.0020184 | 0 | -0.58367 | 0.41854 | -0.20414 | 0.0020184 | 0.9108 | 0 | 1.0457 | -0.47685 | 0.46399 | 0.01284 | 0 | 0 | 0 | 0 | 1.6 | 2.7 | 0 | 0 | 0 | 0 | 0 | 0
2014-04-04 | 5時 | 72.2253 | 3.5854 | 0 | 0 | 0 | 0 | 0 | 0 | 0 | 0.0020184 | 0 | -0.58367 | 0.41854 | -0.20414 | 0.0020184 | 0.9108 | 0 | 1.0457 | -0.47685 | 0.46399 | 0.01284 | 0 | 0 | 0 | 0 | 1.6 | 2.8 | 0 | 0 | 0 | 0 | 0 | 0
2014-04-04 | 6時 | 71.3466 | 3.5418 | 0 | 0 | 0 | 0 | 0 | 0 | 0 | 0.0021156 | 0 | -0.56904 | 0.41049 | -0.19814 | 0.0021156 | 0.9108 | 0 | 1.0457 | -0.47685 | 0.46399 | 0.01284 | 0 | 0 | 0 | 0 | 1.9 | 2.8 | 0 | 0 | 0 | 0 | 0 | 0
2014-04-04 | 7時 | 68.1892 | 3.3851 | 0 | 0 | 0 | 0 | 0 | 0 | 0 | 0.002472 | 0 | -0.51537 | 0.38101 | -0.17614 | 0.002472 | 0.9108 | 0 | 1.0457 | -0.47685 | 0.46399 | 0.01284 | 0 | 0 | 0 | 0 | 3 | 2.8 | 0 | 0 | 0 | 0 | 0 | 0
2014-04-04 | 8時 | 67.3457 | 3.3432 | 0 | 0 | 0 | 0 | 0 | 0 | 0 | 0.0025692 | 0 | -0.50074 | 0.37296 | -0.17014 | 0.0025692 | 0.9108 | 0 | 1.0457 | -0.47685 | 0.46399 | 0.01284 | 0 | 0 | 0 | 0 | 3.3 | 2.8 | 0 | 0 | 0 | 0 | 0 | 0
2014-04-04 | 9時 | 64.0471 | 3.1794 | 0 | 0 | 0 | 0 | 0 | 0 | 0 | 0.002958 | 0 | -0.4422 | 0.34079 | -0.14613 | 0.002958 | 0.9108 | 0 | 1.0457 | -0.47685 | 0.46399 | 0.01284 | 0 | 0 | 0 | 0 | 4.5 | 2.7 | 0 | 0 | 0 | 0 | 0 | 0
2014-04-04 | 10時 | 59.8369 | 2.9704 | 0 | 0 | 0 | 0 | 0 | 0 | 0 | 0.0034764 | 0 | -0.36414 | 0.2979 | -0.11413 | 0.0034764 | 0.9108 | 0 | 1.0457 | -0.47685 | 0.46399 | 0.01284 | 0 | 0 | 0 | 0 | 6.1 | 2.6 | 0 | 0 | 0 | 0 | 0 | 0
2014-04-04 | 11時 | 58.8179 | 2.9198 | 0 | 0 | 0 | 0 | 0 | 0 | 0 | 0.003606 | 0 | -0.34463 | 0.28718 | -0.10612 | 0.003606 | 0.9108 | 0 | 1.0457 | -0.47685 | 0.46399 | 0.01284 | 0 | 0 | 0 | 0 | 6.5 | 2.5 | 0 | 0 | 0 | 0 | 0 | 0
2014-04-04 | 12時 | 59.8369 | 2.9704 | 0 | 0 | 0 | 0 | 0 | 0 | 0 | 0.0034764 | 0 | -0.36414 | 0.2979 | -0.11413 | 0.0034764 | 0.9108 | 0 | 1.0457 | -0.47685 | 0.46399 | 0.01284 | 0 | 0 | 0 | 0 | 6.1 | 2.4 | 0 | 0 | 0 | 0 | 0 | 0
2014-04-04 | 13時 | 59.0714 | 2.9324 | 0 | 0 | 0 | 0 | 0 | 0 | 0 | 0.0035736 | 0 | -0.34951 | 0.28986 | -0.10812 | 0.0035736 | 0.9108 | 0 | 1.0457 | -0.47685 | 0.46399 | 0.01284 | 0 | 0 | 0 | 0 | 6.4 | 2.3 | 0 | 0 | 0 | 0 | 0 | 0
2014-04-04 | 14時 | 60.61 | 3.0088 | 0 | 0 | 0 | 0 | 0 | 0 | 0 | 0.0033792 | 0 | -0.37878 | 0.30594 | -0.12013 | 0.0033792 | 0.9108 | 0 | 1.0457 | -0.47685 | 0.46399 | 0.01284 | 0 | 0 | 0 | 0 | 5.8 | 2.2 | 0 | 0 | 0 | 0 | 0 | 0
2014-04-04 | 15時 | 61.1295 | 3.0346 | 0 | 0 | 0 | 0 | 0 | 0 | 0 | 0.0033144 | 0 | -0.38854 | 0.31131 | -0.12413 | 0.0033144 | 0.9108 | 0 | 1.0457 | -0.47685 | 0.46399 | 0.01284 | 0 | 0 | 0 | 0 | 5.6 | 2.1 | 0 | 0 | 0 | 0 | 0 | 0
2014-04-04 | 16時 | 63.7777 | 3.1661 | 0 | 0 | 0 | 0 | 0 | 0 | 0 | 0.0029904 | 0 | -0.43732 | 0.33811 | -0.14413 | 0.0029904 | 0.9108 | 0 | 1.0457 | -0.47685 | 0.46399 | 0.01284 | 0 | 0 | 0 | 0 | 4.6 | 2.1 | 0 | 0 | 0 | 0 | 0 | 0
2014-04-04 | 17時 | 67.0662 | 3.3293 | 0 | 0 | 0 | 0 | 0 | 0 | 0 | 0.0026016 | 0 | -0.49586 | 0.37028 | -0.16814 | 0.0026016 | 0.9108 | 0 | 1.0457 | -0.47685 | 0.46399 | 0.01284 | 0 | 0 | 0 | 0 | 3.4 | 2.1 | 0 | 0 | 0 | 0 | 0 | 0
2014-04-04 | 18時 | 70.1867 | 3.4842 | 0 | 0 | 0 | 0 | 0 | 0 | 0 | 0.0022452 | 0 | -0.54952 | 0.39977 | -0.19014 | 0.0022452 | 0.9108 | 0 | 1.0457 | -0.47685 | 0.46399 | 0.01284 | 0 | 0 | 0 | 0 | 2.3 | 2.1 | 0 | 0 | 0 | 0 | 0 | 0
2014-04-04 | 19時 | 72.5199 | 3.6 | 0 | 0 | 0 | 0 | 0 | 0 | 0 | 0.001986 | 0 | -0.58855 | 0.42122 | -0.20614 | 0.001986 | 0.9108 | 0 | 1.0457 | -0.47685 | 0.46399 | 0.01284 | 0 | 0 | 0 | 0 | 1.5 | 2.1 | 0 | 0 | 0 | 0 | 0 | 0
2014-04-04 | 20時 | 74.9068 | 3.7185 | 0 | 0 | 0 | 0 | 0 | 0 | 0 | 0.0017268 | 0 | -0.62758 | 0.44266 | -0.22215 | 0.0017268 | 0.9108 | 0 | 1.0457 | -0.47685 | 0.46399 | 0.01284 | 0 | 0 | 0 | 0 | 0.7 | 2.1 | 0 | 0 | 0 | 0 | 0 | 0
2014-04-04 | 21時 | 76.7322 | 3.8092 | 0 | 0 | 0 | 0 | 0 | 0 | 0 | 0.0015324 | 0 | -0.65685 | 0.45875 | -0.23415 | 0.0015324 | 0.9108 | 0 | 1.0457 | -0.47685 | 0.46399 | 0.01284 | 0 | 0 | 0 | 0 | 0.1 | 2.1 | 0 | 0 | 0 | 0 | 0 | 0
2014-04-04 | 22時 | 77.9659 | 3.8704 | 0 | 0 | 0 | 0 | 0 | 0 | 0 | 0.0014028 | 0 | -0.67636 | 0.46947 | -0.24215 | 0.0014028 | 0.9108 | 0 | 1.0457 | -0.47685 | 0.46399 | 0.01284 | 0 | 0 | 0 | 0 | -0.3 | 2.1 | 0 | 0 | 0 | 0 | 0 | 0
2014-04-04 | 23時 | 77.9659 | 3.8704 | 0 | 0 | 0 | 0 | 0 | 0 | 0 | 0.0014028 | 0 | -0.67636 | 0.46947 | -0.24215 | 0.0014028 | 0.9108 | 0 | 1.0457 | -0.47685 | 0.46399 | 0.01284 | 0 | 0 | 0 | 0 | -0.3 | 2.1 | 0 | 0 | 0 | 0 | 0 | 0
2014-04-05 | 0時 | 79.5269 | 3.9479 | 0 | 0 | 0 | 0 | 0 | 0 | 0 | 0.0012408 | 0 | -0.70075 | 0.48288 | -0.25215 | 0.0012408 | 0.9108 | 0 | 1.0457 | -0.47685 | 0.46399 | 0.01284 | 0 | 0 | 0 | 0 | -0.8 | 2.1 | 0 | 0 | 0 | 0 | 0 | 0
2014-04-05 | 1時 | 81.1089 | 4.0264 | 0 | 0 | 0 | 0 | 0 | 0 | 0 | 0.0010788 | 0 | -0.72515 | 0.49628 | -0.26216 | 0.0010788 | 0.9108 | 0 | 1.0457 | -0.47685 | 0.46399 | 0.01284 | 0 | 0 | 0 | 0 | -1.3 | 2.1 | 0 | 0 | 0 | 0 | 0 | 0
2014-04-05 | 2時 | 82.0681 | 4.074 | 0 | 0 | 0 | 0 | 0 | 0 | 0 | 0.0009816 | 0 | -0.73978 | 0.50432 | -0.26816 | 0.0009816 | 0.9108 | 0 | 1.0457 | -0.47685 | 0.46399 | 0.01284 | 0 | 0 | 0 | 0 | -1.6 | 2.1 | 0 | 0 | 0 | 0 | 0 | 0
2014-04-05 | 3時 | 82.7118 | 4.106 | 0 | 0 | 0 | 0 | 0 | 0 | 0 | 0.0009168 | 0 | -0.74954 | 0.50968 | -0.27216 | 0.0009168 | 0.9108 | 0 | 1.0457 | -0.47685 | 0.46399 | 0.01284 | 0 | 0 | 0 | 0 | -1.8 | 2.1 | 0 | 0 | 0 | 0 | 0 | 0
2014-04-05 | 4時 | 85.6499 | 4.2518 | 0 | 0 | 0 | 0 | 0 | 0 | 0 | 0.0006252 | 0 | -0.79344 | 0.53381 | -0.29016 | 0.0006252 | 0.9108 | 0 | 1.0457 | -0.47685 | 0.46399 | 0.01284 | 0 | 0 | 0 | 0 | -2.7 | 2.2 | 0 | 0 | 0 | 0 | 0 | 0
2014-04-05 | 5時 | 85.3201 | 4.2355 | 0 | 0 | 0 | 0 | 0 | 0 | 0 | 0.0006576 | 0 | -0.78856 | 0.53113 | -0.28816 | 0.0006576 | 0.9108 | 0 | 1.0457 | -0.47685 | 0.46399 | 0.01284 | 0 | 0 | 0 | 0 | -2.6 | 2.2 | 0 | 0 | 0 | 0 | 0 | 0
2014-04-05 | 6時 | 81.1089 | 4.0264 | 0 | 0 | 0 | 0 | 0 | 0 | 0 | 0.0010788 | 0 | -0.72515 | 0.49628 | -0.26216 | 0.0010788 | 0.9108 | 0 | 1.0457 | -0.47685 | 0.46399 | 0.01284 | 0 | 0 | 0 | 0 | -1.3 | 2.3 | 0 | 0 | 0 | 0 | 0 | 0
2014-04-05 | 7時 | 74.9068 | 3.7185 | 0 | 0 | 0 | 0 | 0 | 0 | 0 | 0.0017268 | 0 | -0.62758 | 0.44266 | -0.22215 | 0.0017268 | 0.9108 | 0 | 1.0457 | -0.47685 | 0.46399 | 0.01284 | 0 | 0 | 0 | 0 | 0.7 | 2.4 | 0 | 0 | 0 | 0 | 0 | 0
2014-04-05 | 8時 | 67.9072 | 3.3711 | 0 | 0 | 0 | 0 | 0 | 0 | 0 | 0.0025044 | 0 | -0.5105 | 0.37833 | -0.17414 | 0.0025044 | 0.9108 | 0 | 1.0457 | -0.47685 | 0.46399 | 0.01284 | 0 | 0 | 0 | 0 | 3.1 | 2.4 | 0 | 0 | 0 | 0 | 0 | 0
2014-04-05 | 9時 | 59.8369 | 2.9704 | 0 | 0 | 0 | 0 | 0 | 0 | 0 | 0.0034764 | 0 | -0.36414 | 0.2979 | -0.11413 | 0.0034764 | 0.9108 | 0 | 1.0457 | -0.47685 | 0.46399 | 0.01284 | 0 | 0 | 0 | 0 | 6.1 | 2.4 | 0 | 0 | 0 | 0 | 0 | 0
2014-04-05 | 10時 | 55.5988 | 2.76 | 0 | 0 | 0 | 0 | 0 | 0 | 0 | 0.0040272 | 0 | -0.28121 | 0.25233 | -0.080119 | 0.0040272 | 0.9108 | 0 | 1.0457 | -0.47685 | 0.46399 | 0.01284 | 0 | 0 | 0 | 0 | 7.8 | 2.4 | 0 | 0 | 0 | 0 | 0 | 0
2014-04-05 | 11時 | 50.0282 | 2.4835 | 0 | 0 | 0 | 0 | 0 | 0 | 0 | 0.0048048 | 0 | -0.16413 | 0.18799 | -0.032109 | 0.0048048 | 0.9108 | 0 | 1.0457 | -0.47685 | 0.46399 | 0.01284 | 0 | 0 | 0 | 0 | 10.2 | 2.3 | 0 | 0 | 0 | 0 | 0 | 0
2014-04-05 | 12時 | 48.0637 | 2.386 | 0 | 0 | 0 | 0 | 0 | 0 | 0 | 0.0050964 | 0 | -0.12022 | 0.16386 | -0.014106 | 0.0050964 | 0.9108 | 0 | 1.0457 | -0.47685 | 0.46399 | 0.01284 | 0 | 0 | 0 | 0 | 11.1 | 2.3 | 0 | 0 | 0 | 0 | 0 | 0
2014-04-05 | 13時 | 45.143 | 2.241 | 0 | 0 | 0 | 0 | 0 | 0 | 0 | 0.00555 | 0 | -0.051926 | 0.12633 | 0.0139 | 0.00555 | 0.9108 | 0 | 1.0457 | -0.47685 | 0.46399 | 0.01284 | 0 | 0 | 0 | 0 | 12.5 | 2.3 | 0 | 0 | 0 | 0 | 0 | 0
2014-04-05 | 14時 | 44.1397 | 2.1912 | 0 | 0 | 0 | 0 | 0 | 0 | 0 | 0.005712 | 0 | -0.027534 | 0.11293 | 0.023902 | 0.005712 | 0.9108 | 0 | 1.0457 | -0.47685 | 0.46399 | 0.01284 | 0 | 0 | 0 | 0 | 13 | 2.3 | 0 | 0 | 0 | 0 | 0 | 0
2014-04-05 | 15時 | 44.1397 | 2.1912 | 0 | 0 | 0 | 0 | 0 | 0 | 0 | 0.005712 | 0 | -0.027534 | 0.11293 | 0.023902 | 0.005712 | 0.9108 | 0 | 1.0457 | -0.47685 | 0.46399 | 0.01284 | 0 | 0 | 0 | 0 | 13 | 2.3 | 0 | 0 | 0 | 0 | 0 | 0
2014-04-05 | 16時 | 47.2125 | 2.3437 | 0 | 0 | 0 | 0 | 0 | 0 | 0 | 0.005226 | 0 | -0.10071 | 0.15314 | -0.006104 | 0.005226 | 0.9108 | 0 | 1.0457 | -0.47685 | 0.46399 | 0.01284 | 0 | 0 | 0 | 0 | 11.5 | 2.3 | 0 | 0 | 0 | 0 | 0 | 0
2014-04-05 | 17時 | 51.8314 | 2.573 | 0 | 0 | 0 | 0 | 0 | 0 | 0 | 0.0045456 | 0 | -0.20316 | 0.20943 | -0.048112 | 0.0045456 | 0.9108 | 0 | 1.0457 | -0.47685 | 0.46399 | 0.01284 | 0 | 0 | 0 | 0 | 9.4 | 2.4 | 0 | 0 | 0 | 0 | 0 | 0
2014-04-05 | 18時 | 55.357 | 2.748 | 0 | 0 | 0 | 0 | 0 | 0 | 0 | 0.0040596 | 0 | -0.27633 | 0.24965 | -0.078118 | 0.0040596 | 0.9108 | 0 | 1.0457 | -0.47685 | 0.46399 | 0.01284 | 0 | 0 | 0 | 0 | 7.9 | 2.4 | 0 | 0 | 0 | 0 | 0 | 0
2014-04-05 | 19時 | 58.8179 | 2.9198 | 0 | 0 | 0 | 0 | 0 | 0 | 0 | 0.003606 | 0 | -0.34463 | 0.28718 | -0.10612 | 0.003606 | 0.9108 | 0 | 1.0457 | -0.47685 | 0.46399 | 0.01284 | 0 | 0 | 0 | 0 | 6.5 | 2.4 | 0 | 0 | 0 | 0 | 0 | 0
2014-04-05 | 20時 | 64.0471 | 3.1794 | 0 | 0 | 0 | 0 | 0 | 0 | 0 | 0.002958 | 0 | -0.4422 | 0.34079 | -0.14613 | 0.002958 | 0.9108 | 0 | 1.0457 | -0.47685 | 0.46399 | 0.01284 | 0 | 0 | 0 | 0 | 4.5 | 2.4 | 0 | 0 | 0 | 0 | 0 | 0
2014-04-05 | 21時 | 64.0471 | 3.1794 | 0 | 0 | 0 | 0 | 0 | 0 | 0 | 0.002958 | 0 | -0.4422 | 0.34079 | -0.14613 | 0.002958 | 0.9108 | 0 | 1.0457 | -0.47685 | 0.46399 | 0.01284 | 0 | 0 | 0 | 0 | 4.5 | 2.5 | 0 | 0 | 0 | 0 | 0 | 0
2014-04-05 | 22時 | 65.6813 | 3.2606 | 0 | 0 | 0 | 0 | 0 | 0 | 0 | 0.0027636 | 0 | -0.47147 | 0.35688 | -0.15813 | 0.0027636 | 0.9108 | 0 | 1.0457 | -0.47685 | 0.46399 | 0.01284 | 0 | 0 | 0 | 0 | 3.9 | 2.6 | 0 | 0 | 0 | 0 | 0 | 0
2014-04-05 | 23時 | 68.1892 | 3.3851 | 0 | 0 | 0 | 0 | 0 | 0 | 0 | 0.002472 | 0 | -0.51537 | 0.38101 | -0.17614 | 0.002472 | 0.9108 | 0 | 1.0457 | -0.47685 | 0.46399 | 0.01284 | 0 | 0 | 0 | 0 | 3 | 2.6 | 0 | 0 | 0 | 0 | 0 | 0
2014-04-06 | 0時 | 69.8988 | 3.4699 | 0 | 0 | 0 | 0 | 0 | 0 | 0 | 0.0022776 | 0 | -0.54464 | 0.39709 | -0.18814 | 0.0022776 | 0.9108 | 0 | 1.0457 | -0.47685 | 0.46399 | 0.01284 | 0 | 0 | 0 | 0 | 2.4 | 2.7 | 0 | 0 | 0 | 0 | 0 | 0
2014-04-06 | 1時 | 71.3466 | 3.5418 | 0 | 0 | 0 | 0 | 0 | 0 | 0 | 0.0021156 | 0 | -0.56904 | 0.41049 | -0.19814 | 0.0021156 | 0.9108 | 0 | 1.0457 | -0.47685 | 0.46399 | 0.01284 | 0 | 0 | 0 | 0 | 1.9 | 2.8 | 0 | 0 | 0 | 0 | 0 | 0
2014-04-06 | 2時 | 73.4087 | 3.6442 | 0 | 0 | 0 | 0 | 0 | 0 | 0 | 0.0018888 | 0 | -0.60319 | 0.42926 | -0.21215 | 0.0018888 | 0.9108 | 0 | 1.0457 | -0.47685 | 0.46399 | 0.01284 | 0 | 0 | 0 | 0 | 1.2 | 2.9 | 0 | 0 | 0 | 0 | 0 | 0
2014-04-06 | 3時 | 73.1116 | 3.6294 | 0 | 0 | 0 | 0 | 0 | 0 | 0 | 0.0019212 | 0 | -0.59831 | 0.42658 | -0.21014 | 0.0019212 | 0.9108 | 0 | 1.0457 | -0.47685 | 0.46399 | 0.01284 | 0 | 0 | 0 | 0 | 1.3 | 3 | 0 | 0 | 0 | 0 | 0 | 0
2014-04-06 | 4時 | 77.0394 | 3.8244 | 0 | 0 | 0 | 0 | 0 | 0 | 0 | 0.0015 | 0 | -0.66173 | 0.46143 | -0.23615 | 0.0015 | 0.9108 | 0 | 1.0457 | -0.47685 | 0.46399 | 0.01284 | 0 | 0 | 0 | 0 | 0 | 3.1 | 0 | 0 | 0 | 0 | 0 | 0
2014-04-06 | 5時 | 76.1204 | 3.7788 | 0 | 0 | 0 | 0 | 0 | 0 | 0 | 0.0015972 | 0 | -0.64709 | 0.45339 | -0.23015 | 0.0015972 | 0.9108 | 0 | 1.0457 | -0.47685 | 0.46399 | 0.01284 | 0 | 0 | 0 | 0 | 0.3 | 3.2 | 0 | 0 | 0 | 0 | 0 | 0
2014-04-06 | 6時 | 71.9316 | 3.5708 | 0 | 0 | 0 | 0 | 0 | 0 | 0 | 0.0020508 | 0 | -0.57879 | 0.41586 | -0.20214 | 0.0020508 | 0.9108 | 0 | 1.0457 | -0.47685 | 0.46399 | 0.01284 | 0 | 0 | 0 | 0 | 1.7 | 3.3 | 0 | 0 | 0 | 0 | 0 | 0
2014-04-06 | 7時 | 65.1332 | 3.2334 | 0 | 0 | 0 | 0 | 0 | 0 | 0 | 0.0028284 | 0 | -0.46171 | 0.35152 | -0.15413 | 0.0028284 | 0.9108 | 0 | 1.0457 | -0.47685 | 0.46399 | 0.01284 | 0 | 0 | 0 | 0 | 4.1 | 3.4 | 0 | 0 | 0 | 0 | 0 | 0
2014-04-06 | 8時 | 56.3291 | 2.7963 | 0 | 0 | 0 | 0 | 0 | 0 | 0 | 0.00393 | 0 | -0.29585 | 0.26037 | -0.08612 | 0.00393 | 0.9108 | 0 | 1.0457 | -0.47685 | 0.46399 | 0.01284 | 0 | 0 | 0 | 0 | 7.5 | 3.5 | 0 | 0 | 0 | 0 | 0 | 0
2014-04-06 | 9時 | 51.8314 | 2.573 | 0 | 0 | 0 | 0 | 0 | 0 | 0 | 0.0045456 | 0 | -0.20316 | 0.20943 | -0.048112 | 0.0045456 | 0.9108 | 0 | 1.0457 | -0.47685 | 0.46399 | 0.01284 | 0 | 0 | 0 | 0 | 9.4 | 3.5 | 0 | 0 | 0 | 0 | 0 | 0
2014-04-06 | 10時 | 44.3386 | 2.2011 | 0 | 0 | 0 | 0 | 0 | 0 | 0 | 0.0056796 | 0 | -0.032412 | 0.11561 | 0.021902 | 0.0056796 | 0.9108 | 0 | 1.0457 | -0.47685 | 0.46399 | 0.01284 | 0 | 0 | 0 | 0 | 12.9 | 3.5 | 0 | 0 | 0 | 0 | 0 | 0
2014-04-06 | 11時 | 40.8853 | 2.0296 | 0 | 0 | 0 | 0 | 0 | 0 | 0 | 0.0062628 | 0 | 0.055399 | 0.067352 | 0.057909 | 0.0062628 | 0.9108 | 0 | 1.0457 | -0.47685 | 0.46399 | 0.01284 | 0 | 0 | 0 | 0 | 14.7 | 3.4 | 0 | 0 | 0 | 0 | 0 | 0
2014-04-06 | 12時 | 37.3669 | 1.855 | 0 | 0 | 0 | 0 | 0 | 0 | 0 | 0.0069108 | 0 | 0.15297 | 0.013736 | 0.097917 | 0.0069108 | 0.9108 | 0 | 1.0457 | -0.47685 | 0.46399 | 0.01284 | 0 | 0 | 0 | 0 | 16.7 | 3.4 | 0 | 0 | 0 | 0 | 0 | 0
2014-04-06 | 13時 | 35.4169 | 1.7582 | 0 | 0 | 0 | 0 | 0 | 0 | 0 | 0.0072996 | 0 | 0.21151 | -0.018433 | 0.12192 | 0.0072996 | 0.9108 | 0 | 1.0457 | -0.47685 | 0.46399 | 0.01284 | 0 | 0 | 0 | 0 | 17.9 | 3.4 | 0 | 0 | 0 | 0 | 0 | 0
2014-04-06 | 14時 | 35.7335 | 1.7739 | 0 | 0 | 0 | 0 | 0 | 0 | 0 | 0.0072348 | 0 | 0.20175 | -0.013072 | 0.11792 | 0.0072348 | 0.9108 | 0 | 1.0457 | -0.47685 | 0.46399 | 0.01284 | 0 | 0 | 0 | 0 | 17.7 | 3.4 | 0 | 0 | 0 | 0 | 0 | 0
2014-04-06 | 15時 | 38.3872 | 1.9056 | 0 | 0 | 0 | 0 | 0 | 0 | 0 | 0.0067164 | 0 | 0.1237 | 0.029821 | 0.085914 | 0.0067164 | 0.9108 | 0 | 1.0457 | -0.47685 | 0.46399 | 0.01284 | 0 | 0 | 0 | 0 | 16.1 | 3.4 | 0 | 0 | 0 | 0 | 0 | 0
2014-04-06 | 16時 | 41.2556 | 2.048 | 0 | 0 | 0 | 0 | 0 | 0 | 0 | 0.006198 | 0 | 0.045642 | 0.072714 | 0.053908 | 0.006198 | 0.9108 | 0 | 1.0457 | -0.47685 | 0.46399 | 0.01284 | 0 | 0 | 0 | 0 | 14.5 | 3.4 | 0 | 0 | 0 | 0 | 0 | 0
2014-04-06 | 17時 | 42.9634 | 2.1328 | 0 | 0 | 0 | 0 | 0 | 0 | 0 | 0.0059064 | 0 | 0.0017364 | 0.096841 | 0.035904 | 0.0059064 | 0.9108 | 0 | 1.0457 | -0.47685 | 0.46399 | 0.01284 | 0 | 0 | 0 | 0 | 13.6 | 3.5 | 0 | 0 | 0 | 0 | 0 | 0
2014-04-06 | 18時 | 44.1397 | 2.1912 | 0 | 0 | 0 | 0 | 0 | 0 | 0 | 0.005712 | 0 | -0.027534 | 0.11293 | 0.023902 | 0.005712 | 0.9108 | 0 | 1.0457 | -0.47685 | 0.46399 | 0.01284 | 0 | 0 | 0 | 0 | 13 | 3.5 | 0 | 0 | 0 | 0 | 0 | 0
2014-04-06 | 19時 | 48.0637 | 2.386 | 0 | 0 | 0 | 0 | 0 | 0 | 0 | 0.0050964 | 0 | -0.12022 | 0.16386 | -0.014106 | 0.0050964 | 0.9108 | 0 | 1.0457 | -0.47685 | 0.46399 | 0.01284 | 0 | 0 | 0 | 0 | 11.1 | 3.6 | 0 | 0 | 0 | 0 | 0 | 0
2014-04-06 | 20時 | 51.1489 | 2.5391 | 0 | 0 | 0 | 0 | 0 | 0 | 0 | 0.0046428 | 0 | -0.18852 | 0.20139 | -0.042111 | 0.0046428 | 0.9108 | 0 | 1.0457 | -0.47685 | 0.46399 | 0.01284 | 0 | 0 | 0 | 0 | 9.7 | 3.6 | 0 | 0 | 0 | 0 | 0 | 0
2014-04-06 | 21時 | 52.2906 | 2.5958 | 0 | 0 | 0 | 0 | 0 | 0 | 0 | 0.0044808 | 0 | -0.21291 | 0.2148 | -0.052113 | 0.0044808 | 0.9108 | 0 | 1.0457 | -0.47685 | 0.46399 | 0.01284 | 0 | 0 | 0 | 0 | 9.2 | 3.7 | 0 | 0 | 0 | 0 | 0 | 0
2014-04-06 | 22時 | 55.5988 | 2.76 | 0 | 0 | 0 | 0 | 0 | 0 | 0 | 0.0040272 | 0 | -0.28121 | 0.25233 | -0.080119 | 0.0040272 | 0.9108 | 0 | 1.0457 | -0.47685 | 0.46399 | 0.01284 | 0 | 0 | 0 | 0 | 7.8 | 3.8 | 0 | 0 | 0 | 0 | 0 | 0
2014-04-06 | 23時 | 56.0848 | 2.7842 | 0 | 0 | 0 | 0 | 0 | 0 | 0 | 0.0039624 | 0 | -0.29097 | 0.25769 | -0.08412 | 0.0039624 | 0.9108 | 0 | 1.0457 | -0.47685 | 0.46399 | 0.01284 | 0 | 0 | 0 | 0 | 7.6 | 3.8 | 0 | 0 | 0 | 0 | 0 | 0
2014-04-07 | 0時 | 56.8201 | 2.8207 | 0 | 0 | 0 | 0 | 0 | 0 | 0 | 0.0038652 | 0 | -0.3056 | 0.26573 | -0.090121 | 0.0038652 | 0.9108 | 0 | 1.0457 | -0.47685 | 0.46399 | 0.01284 | 0 | 0 | 0 | 0 | 7.3 | 3.9 | 0 | 0 | 0 | 0 | 0 | 0
2014-04-07 | 1時 | 59.3257 | 2.9451 | 0 | 0 | 0 | 0 | 0 | 0 | 0 | 0.0035412 | 0 | -0.35439 | 0.29254 | -0.11012 | 0.0035412 | 0.9108 | 0 | 1.0457 | -0.47685 | 0.46399 | 0.01284 | 0 | 0 | 0 | 0 | 6.3 | 4 | 0 | 0 | 0 | 0 | 0 | 0
2014-04-07 | 2時 | 61.1295 | 3.0346 | 0 | 0 | 0 | 0 | 0 | 0 | 0 | 0.0033144 | 0 | -0.38854 | 0.31131 | -0.12413 | 0.0033144 | 0.9108 | 0 | 1.0457 | -0.47685 | 0.46399 | 0.01284 | 0 | 0 | 0 | 0 | 5.6 | 4 | 0 | 0 | 0 | 0 | 0 | 0
2014-04-07 | 3時 | 60.8693 | 3.0217 | 0 | 0 | 0 | 0 | 0 | 0 | 0 | 0.0033468 | 0 | -0.38366 | 0.30862 | -0.12213 | 0.0033468 | 0.9108 | 0 | 1.0457 | -0.47685 | 0.46399 | 0.01284 | 0 | 0 | 0 | 0 | 5.7 | 4.2 | 0 | 0 | 0 | 0 | 0 | 0
2014-04-07 | 4時 | 60.0938 | 2.9832 | 0 | 0 | 0 | 0 | 0 | 0 | 0 | 0.003444 | 0 | -0.36902 | 0.30058 | -0.11613 | 0.003444 | 0.9108 | 0 | 1.0457 | -0.47685 | 0.46399 | 0.01284 | 0 | 0 | 0 | 0 | 6 | 4.3 | 0 | 0 | 0 | 0 | 0 | 0
2014-04-07 | 5時 | 59.3257 | 2.9451 | 0 | 0 | 0 | 0 | 0 | 0 | 0 | 0.0035412 | 0 | -0.35439 | 0.29254 | -0.11012 | 0.0035412 | 0.9108 | 0 | 1.0457 | -0.47685 | 0.46399 | 0.01284 | 0 | 0 | 0 | 0 | 6.3 | 4.4 | 0 | 0 | 0 | 0 | 0 | 0
2014-04-07 | 6時 | 58.0624 | 2.8823 | 0 | 0 | 0 | 0 | 0 | 0 | 0 | 0.0037032 | 0 | -0.32999 | 0.27914 | -0.10012 | 0.0037032 | 0.9108 | 0 | 1.0457 | -0.47685 | 0.46399 | 0.01284 | 0 | 0 | 0 | 0 | 6.8 | 4.6 | 0 | 0 | 0 | 0 | 0 | 0
2014-04-07 | 7時 | 53.6882 | 2.6652 | 0 | 0 | 0 | 0 | 0 | 0 | 0 | 0.0042864 | 0 | -0.24218 | 0.23088 | -0.064116 | 0.0042864 | 0.9108 | 0 | 1.0457 | -0.47685 | 0.46399 | 0.01284 | 0 | 0 | 0 | 0 | 8.6 | 4.8 | 0 | 0 | 0 | 0 | 0 | 0
2014-04-07 | 8時 | 51.3755 | 2.5504 | 0 | 0 | 0 | 0 | 0 | 0 | 0 | 0.0046104 | 0 | -0.1934 | 0.20407 | -0.044112 | 0.0046104 | 0.9108 | 0 | 1.0457 | -0.47685 | 0.46399 | 0.01284 | 0 | 0 | 0 | 0 | 9.6 | 4.9 | 0 | 0 | 0 | 0 | 0 | 0
2014-04-07 | 9時 | 48.0637 | 2.386 | 0 | 0 | 0 | 0 | 0 | 0 | 0 | 0.0050964 | 0 | -0.12022 | 0.16386 | -0.014106 | 0.0050964 | 0.9108 | 0 | 1.0457 | -0.47685 | 0.46399 | 0.01284 | 0 | 0 | 0 | 0 | 11.1 | 5 | 0 | 0 | 0 | 0 | 0 | 0
2014-04-07 | 10時 | 42.0062 | 2.0853 | 0 | 0 | 0 | 0 | 0 | 0 | 0 | 0.0060684 | 0 | 0.026128 | 0.083437 | 0.045906 | 0.0060684 | 0.9108 | 0 | 1.0457 | -0.47685 | 0.46399 | 0.01284 | 0 | 0 | 0 | 0 | 14.1 | 5.1 | 0 | 0 | 0 | 0 | 0 | 0
2014-04-07 | 11時 | 39.4377 | 1.9578 | 0 | 0 | 0 | 0 | 0 | 0 | 0 | 0.006522 | 0 | 0.094426 | 0.045906 | 0.073912 | 0.006522 | 0.9108 | 0 | 1.0457 | -0.47685 | 0.46399 | 0.01284 | 0 | 0 | 0 | 0 | 15.5 | 5.2 | 0 | 0 | 0 | 0 | 0 | 0
2014-04-07 | 12時 | 36.8681 | 1.8302 | 0 | 0 | 0 | 0 | 0 | 0 | 0 | 0.007008 | 0 | 0.1676 | 0.005694 | 0.10392 | 0.007008 | 0.9108 | 0 | 1.0457 | -0.47685 | 0.46399 | 0.01284 | 0 | 0 | 0 | 0 | 17 | 5.2 | 0 | 0 | 0 | 0 | 0 | 0
2014-04-07 | 13時 | 36.2147 | 1.7978 | 0 | 0 | 0 | 0 | 0 | 0 | 0 | 0.0071376 | 0 | 0.18712 | -0.0050292 | 0.11192 | 0.0071376 | 0.9108 | 0 | 1.0457 | -0.47685 | 0.46399 | 0.01284 | 0 | 0 | 0 | 0 | 17.4 | 5.3 | 0 | 0 | 0 | 0 | 0 | 0
2014-04-07 | 14時 | 36.8681 | 1.8302 | 0 | 0 | 0 | 0 | 0 | 0 | 0 | 0.007008 | 0 | 0.1676 | 0.005694 | 0.10392 | 0.007008 | 0.9108 | 0 | 1.0457 | -0.47685 | 0.46399 | 0.01284 | 0 | 0 | 0 | 0 | 17 | 5.5 | 0 | 0 | 0 | 0 | 0 | 0
2014-04-07 | 15時 | 39.6157 | 1.9666 | 0 | 0 | 0 | 0 | 0 | 0 | 0 | 0.0064896 | 0 | 0.089548 | 0.048587 | 0.071912 | 0.0064896 | 0.9108 | 0 | 1.0457 | -0.47685 | 0.46399 | 0.01284 | 0 | 0 | 0 | 0 | 15.4 | 5.7 | 0 | 0 | 0 | 0 | 0 | 0
2014-04-07 | 16時 | 42.196 | 2.0947 | 0 | 0 | 0 | 0 | 0 | 0 | 0 | 0.006036 | 0 | 0.02125 | 0.086118 | 0.043906 | 0.006036 | 0.9108 | 0 | 1.0457 | -0.47685 | 0.46399 | 0.01284 | 0 | 0 | 0 | 0 | 14 | 6 | 0 | 0 | 0 | 0 | 0 | 0
2014-04-07 | 17時 | 44.9406 | 2.2309 | 0 | 0 | 0 | 0 | 0 | 0 | 0 | 0.0055824 | 0 | -0.047048 | 0.12365 | 0.0159 | 0.0055824 | 0.9108 | 0 | 1.0457 | -0.47685 | 0.46399 | 0.01284 | 0 | 0 | 0 | 0 | 12.6 | 6.4 | 0 | 0 | 0 | 0 | 0 | 0
2014-04-07 | 18時 | 44.1397 | 2.1912 | 0 | 0 | 0 | 0 | 0 | 0 | 0 | 0.005712 | 0 | -0.027534 | 0.11293 | 0.023902 | 0.005712 | 0.9108 | 0 | 1.0457 | -0.47685 | 0.46399 | 0.01284 | 0 | 0 | 0 | 0 | 13 | 6.7 | 0 | 0 | 0 | 0 | 0 | 0
2014-04-07 | 19時 | 45.5502 | 2.2612 | 0 | 0 | 0 | 0 | 0 | 0 | 0 | 0.0054852 | 0 | -0.061683 | 0.13169 | 0.0098992 | 0.0054852 | 0.9108 | 0 | 1.0457 | -0.47685 | 0.46399 | 0.01284 | 0 | 0 | 0 | 0 | 12.3 | 7.1 | 0 | 0 | 0 | 0 | 0 | 0
2014-04-07 | 20時 | 45.3461 | 2.2511 | 0 | 0 | 0 | 0 | 0 | 0 | 0 | 0.0055176 | 0 | -0.056804 | 0.12901 | 0.0119 | 0.0055176 | 0.9108 | 0 | 1.0457 | -0.47685 | 0.46399 | 0.01284 | 0 | 0 | 0 | 0 | 12.4 | 7.4 | 0 | 0 | 0 | 0 | 0 | 0
2014-04-07 | 21時 | 43.9415 | 2.1814 | 0 | 0 | 0 | 0 | 0 | 0 | 0 | 0.0057444 | 0 | -0.022656 | 0.11025 | 0.025902 | 0.0057444 | 0.9108 | 0 | 1.0457 | -0.47685 | 0.46399 | 0.01284 | 0 | 0 | 0 | 0 | 13.1 | 7.5 | 0 | 0 | 0 | 0 | 0 | 0
2014-04-07 | 22時 | 46.7919 | 2.3228 | 0 | 0 | 0 | 0 | 0 | 0 | 0 | 0.0052908 | 0 | -0.090953 | 0.14778 | -0.0021032 | 0.0052908 | 0.9108 | 0 | 1.0457 | -0.47685 | 0.46399 | 0.01284 | 0 | 0 | 0 | 0 | 11.7 | 7.5 | 0 | 0 | 0 | 0 | 0 | 0
2014-04-07 | 23時 | 47.6364 | 2.3648 | 0 | 0 | 0 | 0 | 0 | 0 | 0 | 0.0051612 | 0 | -0.11047 | 0.1585 | -0.010105 | 0.0051612 | 0.9108 | 0 | 1.0457 | -0.47685 | 0.46399 | 0.01284 | 0 | 0 | 0 | 0 | 11.3 | 7.7 | 0 | 0 | 0 | 0 | 0 | 0
2014-04-08 | 0時 | 48.9284 | 2.4289 | 0 | 0 | 0 | 0 | 0 | 0 | 0 | 0.0049668 | 0 | -0.13974 | 0.17458 | -0.022107 | 0.0049668 | 0.9108 | 0 | 1.0457 | -0.47685 | 0.46399 | 0.01284 | 0 | 0 | 0 | 0 | 10.7 | 7.7 | 0 | 0 | 0 | 0 | 0 | 0
2014-04-08 | 1時 | 49.3658 | 2.4506 | 0 | 0 | 0 | 0 | 0 | 0 | 0 | 0.004902 | 0 | -0.14949 | 0.17995 | -0.026108 | 0.004902 | 0.9108 | 0 | 1.0457 | -0.47685 | 0.46399 | 0.01284 | 0 | 0 | 0 | 0 | 10.5 | 7.8 | 0 | 0 | 0 | 0 | 0 | 0
2014-04-08 | 2時 | 49.5858 | 2.4615 | 0 | 0 | 0 | 0 | 0 | 0 | 0 | 0.0048696 | 0 | -0.15437 | 0.18263 | -0.028108 | 0.0048696 | 0.9108 | 0 | 1.0457 | -0.47685 | 0.46399 | 0.01284 | 0 | 0 | 0 | 0 | 10.4 | 8 | 0 | 0 | 0 | 0 | 0 | 0
2014-04-08 | 3時 | 49.8066 | 2.4725 | 0 | 0 | 0 | 0 | 0 | 0 | 0 | 0.0048372 | 0 | -0.15925 | 0.18531 | -0.030109 | 0.0048372 | 0.9108 | 0 | 1.0457 | -0.47685 | 0.46399 | 0.01284 | 0 | 0 | 0 | 0 | 10.3 | 7.8 | 0 | 0 | 0 | 0 | 0 | 0
2014-04-08 | 4時 | 50.0282 | 2.4835 | 0 | 0 | 0 | 0 | 0 | 0 | 0 | 0.0048048 | 0 | -0.16413 | 0.18799 | -0.032109 | 0.0048048 | 0.9108 | 0 | 1.0457 | -0.47685 | 0.46399 | 0.01284 | 0 | 0 | 0 | 0 | 10.2 | 7.6 | 0 | 0 | 0 | 0 | 0 | 0
2014-04-08 | 5時 | 51.8314 | 2.573 | 0 | 0 | 0 | 0 | 0 | 0 | 0 | 0.0045456 | 0 | -0.20316 | 0.20943 | -0.048112 | 0.0045456 | 0.9108 | 0 | 1.0457 | -0.47685 | 0.46399 | 0.01284 | 0 | 0 | 0 | 0 | 9.4 | 7.4 | 0 | 0 | 0 | 0 | 0 | 0
2014-04-08 | 6時 | 52.0605 | 2.5844 | 0 | 0 | 0 | 0 | 0 | 0 | 0 | 0.0045132 | 0 | -0.20803 | 0.21212 | -0.050113 | 0.0045132 | 0.9108 | 0 | 1.0457 | -0.47685 | 0.46399 | 0.01284 | 0 | 0 | 0 | 0 | 9.3 | 7.3 | 0 | 0 | 0 | 0 | 0 | 0
2014-04-08 | 7時 | 50.9231 | 2.5279 | 0 | 0 | 0 | 0 | 0 | 0 | 0 | 0.0046752 | 0 | -0.18364 | 0.19871 | -0.040111 | 0.0046752 | 0.9108 | 0 | 1.0457 | -0.47685 | 0.46399 | 0.01284 | 0 | 0 | 0 | 0 | 9.8 | 7.1 | 0 | 0 | 0 | 0 | 0 | 0
2014-04-08 | 8時 | 52.2906 | 2.5958 | 0 | 0 | 0 | 0 | 0 | 0 | 0 | 0.0044808 | 0 | -0.21291 | 0.2148 | -0.052113 | 0.0044808 | 0.9108 | 0 | 1.0457 | -0.47685 | 0.46399 | 0.01284 | 0 | 0 | 0 | 0 | 9.2 | 6.9 | 0 | 0 | 0 | 0 | 0 | 0
2014-04-08 | 9時 | 51.8314 | 2.573 | 0 | 0 | 0 | 0 | 0 | 0 | 0 | 0.0045456 | 0 | -0.20316 | 0.20943 | -0.048112 | 0.0045456 | 0.9108 | 0 | 1.0457 | -0.47685 | 0.46399 | 0.01284 | 0 | 0 | 0 | 0 | 9.4 | 6.8 | 0 | 0 | 0 | 0 | 0 | 0
2014-04-08 | 10時 | 50.4739 | 2.5056 | 0 | 0 | 0 | 0 | 0 | 0 | 0 | 0.00474 | 0 | -0.17389 | 0.19335 | -0.03611 | 0.00474 | 0.9108 | 0 | 1.0457 | -0.47685 | 0.46399 | 0.01284 | 0 | 0 | 0 | 0 | 10 | 6.7 | 0 | 0 | 0 | 0 | 0 | 0
2014-04-08 | 11時 | 49.3658 | 2.4506 | 0 | 0 | 0 | 0 | 0 | 0 | 0 | 0.004902 | 0 | -0.14949 | 0.17995 | -0.026108 | 0.004902 | 0.9108 | 0 | 1.0457 | -0.47685 | 0.46399 | 0.01284 | 0 | 0 | 0 | 0 | 10.5 | 6.7 | 0 | 0 | 0 | 0 | 0 | 0
2014-04-08 | 12時 | 50.2506 | 2.4945 | 0 | 0 | 0 | 0 | 0 | 0 | 0 | 0.0047724 | 0 | -0.16901 | 0.19067 | -0.03411 | 0.0047724 | 0.9108 | 0 | 1.0457 | -0.47685 | 0.46399 | 0.01284 | 0 | 0 | 0 | 0 | 10.1 | 6.6 | 0 | 0 | 0 | 0 | 0 | 0
2014-04-08 | 13時 | 46.7919 | 2.3228 | 0 | 0 | 0 | 0 | 0 | 0 | 0 | 0.0052908 | 0 | -0.090953 | 0.14778 | -0.0021032 | 0.0052908 | 0.9108 | 0 | 1.0457 | -0.47685 | 0.46399 | 0.01284 | 0 | 0 | 0 | 0 | 11.7 | 6.5 | 0 | 0 | 0 | 0 | 0 | 0
2014-04-08 | 14時 | 45.3461 | 2.2511 | 0 | 0 | 0 | 0 | 0 | 0 | 0 | 0.0055176 | 0 | -0.056804 | 0.12901 | 0.0119 | 0.0055176 | 0.9108 | 0 | 1.0457 | -0.47685 | 0.46399 | 0.01284 | 0 | 0 | 0 | 0 | 12.4 | 6.5 | 0 | 0 | 0 | 0 | 0 | 0
2014-04-08 | 15時 | 43.5478 | 2.1618 | 0 | 0 | 0 | 0 | 0 | 0 | 0 | 0.0058092 | 0 | -0.012899 | 0.10488 | 0.029903 | 0.0058092 | 0.9108 | 0 | 1.0457 | -0.47685 | 0.46399 | 0.01284 | 0 | 0 | 0 | 0 | 13.3 | 6.3 | 0 | 0 | 0 | 0 | 0 | 0
2014-04-08 | 16時 | 45.9607 | 2.2816 | 0 | 0 | 0 | 0 | 0 | 0 | 0 | 0.0054204 | 0 | -0.07144 | 0.13705 | 0.0058984 | 0.0054204 | 0.9108 | 0 | 1.0457 | -0.47685 | 0.46399 | 0.01284 | 0 | 0 | 0 | 0 | 12.1 | 6.2 | 0 | 0 | 0 | 0 | 0 | 0
2014-04-08 | 17時 | 48.4944 | 2.4074 | 0 | 0 | 0 | 0 | 0 | 0 | 0 | 0.0050316 | 0 | -0.12998 | 0.16922 | -0.018106 | 0.0050316 | 0.9108 | 0 | 1.0457 | -0.47685 | 0.46399 | 0.01284 | 0 | 0 | 0 | 0 | 10.9 | 6.1 | 0 | 0 | 0 | 0 | 0 | 0
2014-04-08 | 18時 | 50.4739 | 2.5056 | 0 | 0 | 0 | 0 | 0 | 0 | 0 | 0.00474 | 0 | -0.17389 | 0.19335 | -0.03611 | 0.00474 | 0.9108 | 0 | 1.0457 | -0.47685 | 0.46399 | 0.01284 | 0 | 0 | 0 | 0 | 10 | 5.9 | 0 | 0 | 0 | 0 | 0 | 0
2014-04-08 | 19時 | 54.3984 | 2.7005 | 0 | 0 | 0 | 0 | 0 | 0 | 0 | 0.0041892 | 0 | -0.25682 | 0.23892 | -0.070117 | 0.0041892 | 0.9108 | 0 | 1.0457 | -0.47685 | 0.46399 | 0.01284 | 0 | 0 | 0 | 0 | 8.3 | 5.8 | 0 | 0 | 0 | 0 | 0 | 0
2014-04-08 | 20時 | 55.5988 | 2.76 | 0 | 0 | 0 | 0 | 0 | 0 | 0 | 0.0040272 | 0 | -0.28121 | 0.25233 | -0.080119 | 0.0040272 | 0.9108 | 0 | 1.0457 | -0.47685 | 0.46399 | 0.01284 | 0 | 0 | 0 | 0 | 7.8 | 5.6 | 0 | 0 | 0 | 0 | 0 | 0
2014-04-08 | 21時 | 56.8201 | 2.8207 | 0 | 0 | 0 | 0 | 0 | 0 | 0 | 0.0038652 | 0 | -0.3056 | 0.26573 | -0.090121 | 0.0038652 | 0.9108 | 0 | 1.0457 | -0.47685 | 0.46399 | 0.01284 | 0 | 0 | 0 | 0 | 7.3 | 5.5 | 0 | 0 | 0 | 0 | 0 | 0
2014-04-08 | 22時 | 58.3134 | 2.8948 | 0 | 0 | 0 | 0 | 0 | 0 | 0 | 0.0036708 | 0 | -0.33487 | 0.28182 | -0.10212 | 0.0036708 | 0.9108 | 0 | 1.0457 | -0.47685 | 0.46399 | 0.01284 | 0 | 0 | 0 | 0 | 6.7 | 5.5 | 0 | 0 | 0 | 0 | 0 | 0
2014-04-08 | 23時 | 59.5809 | 2.9577 | 0 | 0 | 0 | 0 | 0 | 0 | 0 | 0.0035088 | 0 | -0.35927 | 0.29522 | -0.11213 | 0.0035088 | 0.9108 | 0 | 1.0457 | -0.47685 | 0.46399 | 0.01284 | 0 | 0 | 0 | 0 | 6.2 | 5.4 | 0 | 0 | 0 | 0 | 0 | 0
2014-04-09 | 0時 | 60.61 | 3.0088 | 0 | 0 | 0 | 0 | 0 | 0 | 0 | 0.0033792 | 0 | -0.37878 | 0.30594 | -0.12013 | 0.0033792 | 0.9108 | 0 | 1.0457 | -0.47685 | 0.46399 | 0.01284 | 0 | 0 | 0 | 0 | 5.8 | 5.3 | 0 | 0 | 0 | 0 | 0 | 0
2014-04-09 | 1時 | 61.6525 | 3.0606 | 0 | 0 | 0 | 0 | 0 | 0 | 0 | 0.0032496 | 0 | -0.39829 | 0.31667 | -0.12813 | 0.0032496 | 0.9108 | 0 | 1.0457 | -0.47685 | 0.46399 | 0.01284 | 0 | 0 | 0 | 0 | 5.4 | 5.3 | 0 | 0 | 0 | 0 | 0 | 0
2014-04-09 | 2時 | 62.7084 | 3.113 | 0 | 0 | 0 | 0 | 0 | 0 | 0 | 0.00312 | 0 | -0.41781 | 0.32739 | -0.13613 | 0.00312 | 0.9108 | 0 | 1.0457 | -0.47685 | 0.46399 | 0.01284 | 0 | 0 | 0 | 0 | 5 | 5.2 | 0 | 0 | 0 | 0 | 0 | 0
2014-04-09 | 3時 | 62.7084 | 3.113 | 0 | 0 | 0 | 0 | 0 | 0 | 0 | 0.00312 | 0 | -0.41781 | 0.32739 | -0.13613 | 0.00312 | 0.9108 | 0 | 1.0457 | -0.47685 | 0.46399 | 0.01284 | 0 | 0 | 0 | 0 | 5 | 5.3 | 0 | 0 | 0 | 0 | 0 | 0
2014-04-09 | 4時 | 62.9744 | 3.1262 | 0 | 0 | 0 | 0 | 0 | 0 | 0 | 0.0030876 | 0 | -0.42268 | 0.33007 | -0.13813 | 0.0030876 | 0.9108 | 0 | 1.0457 | -0.47685 | 0.46399 | 0.01284 | 0 | 0 | 0 | 0 | 4.9 | 5.4 | 0 | 0 | 0 | 0 | 0 | 0
2014-04-09 | 5時 | 62.4431 | 3.0998 | 0 | 0 | 0 | 0 | 0 | 0 | 0 | 0.0031524 | 0 | -0.41293 | 0.32471 | -0.13413 | 0.0031524 | 0.9108 | 0 | 1.0457 | -0.47685 | 0.46399 | 0.01284 | 0 | 0 | 0 | 0 | 5.1 | 5.5 | 0 | 0 | 0 | 0 | 0 | 0
2014-04-09 | 6時 | 60.8693 | 3.0217 | 0 | 0 | 0 | 0 | 0 | 0 | 0 | 0.0033468 | 0 | -0.38366 | 0.30862 | -0.12213 | 0.0033468 | 0.9108 | 0 | 1.0457 | -0.47685 | 0.46399 | 0.01284 | 0 | 0 | 0 | 0 | 5.7 | 5.6 | 0 | 0 | 0 | 0 | 0 | 0
2014-04-09 | 7時 | 56.8201 | 2.8207 | 0 | 0 | 0 | 0 | 0 | 0 | 0 | 0.0038652 | 0 | -0.3056 | 0.26573 | -0.090121 | 0.0038652 | 0.9108 | 0 | 1.0457 | -0.47685 | 0.46399 | 0.01284 | 0 | 0 | 0 | 0 | 7.3 | 5.7 | 0 | 0 | 0 | 0 | 0 | 0
2014-04-09 | 8時 | 50.0282 | 2.4835 | 0 | 0 | 0 | 0 | 0 | 0 | 0 | 0.0048048 | 0 | -0.16413 | 0.18799 | -0.032109 | 0.0048048 | 0.9108 | 0 | 1.0457 | -0.47685 | 0.46399 | 0.01284 | 0 | 0 | 0 | 0 | 10.2 | 5.9 | 0 | 0 | 0 | 0 | 0 | 0
2014-04-09 | 9時 | 45.3461 | 2.2511 | 0 | 0 | 0 | 0 | 0 | 0 | 0 | 0.0055176 | 0 | -0.056804 | 0.12901 | 0.0119 | 0.0055176 | 0.9108 | 0 | 1.0457 | -0.47685 | 0.46399 | 0.01284 | 0 | 0 | 0 | 0 | 12.4 | 6.1 | 0 | 0 | 0 | 0 | 0 | 0
2014-04-09 | 10時 | 43.9415 | 2.1814 | 0 | 0 | 0 | 0 | 0 | 0 | 0 | 0.0057444 | 0 | -0.022656 | 0.11025 | 0.025902 | 0.0057444 | 0.9108 | 0 | 1.0457 | -0.47685 | 0.46399 | 0.01284 | 0 | 0 | 0 | 0 | 13.1 | 6.3 | 0 | 0 | 0 | 0 | 0 | 0
2014-04-09 | 11時 | 42.0062 | 2.0853 | 0 | 0 | 0 | 0 | 0 | 0 | 0 | 0.0060684 | 0 | 0.026128 | 0.083437 | 0.045906 | 0.0060684 | 0.9108 | 0 | 1.0457 | -0.47685 | 0.46399 | 0.01284 | 0 | 0 | 0 | 0 | 14.1 | 6.5 | 0 | 0 | 0 | 0 | 0 | 0
2014-04-09 | 12時 | 47.424 | 2.3542 | 0 | 0 | 0 | 0 | 0 | 0 | 0 | 0.0051936 | 0 | -0.10559 | 0.15582 | -0.0081044 | 0.0051936 | 0.9108 | 0 | 1.0457 | -0.47685 | 0.46399 | 0.01284 | 0 | 0 | 0 | 0 | 11.4 | 6.7 | 0 | 0 | 0 | 0 | 0 | 0
2014-04-09 | 13時 | 44.3386 | 2.2011 | 0 | 0 | 0 | 0 | 0 | 0 | 0 | 0.0056796 | 0 | -0.032412 | 0.11561 | 0.021902 | 0.0056796 | 0.9108 | 0 | 1.0457 | -0.47685 | 0.46399 | 0.01284 | 0 | 0 | 0 | 0 | 12.9 | 6.9 | 0 | 0 | 0 | 0 | 0 | 0
2014-04-09 | 14時 | 46.5828 | 2.3125 | 0 | 0 | 0 | 0 | 0 | 0 | 0 | 0.0053232 | 0 | -0.086075 | 0.1451 | -0.0001028 | 0.0053232 | 0.9108 | 0 | 1.0457 | -0.47685 | 0.46399 | 0.01284 | 0 | 0 | 0 | 0 | 11.8 | 7.2 | 0 | 0 | 0 | 0 | 0 | 0
2014-04-09 | 15時 | 43.9415 | 2.1814 | 0 | 0 | 0 | 0 | 0 | 0 | 0 | 0.0057444 | 0 | -0.022656 | 0.11025 | 0.025902 | 0.0057444 | 0.9108 | 0 | 1.0457 | -0.47685 | 0.46399 | 0.01284 | 0 | 0 | 0 | 0 | 13.1 | 6.8 | 0 | 0 | 0 | 0 | 0 | 0
2014-04-09 | 16時 | 43.9415 | 2.1814 | 0 | 0 | 0 | 0 | 0 | 0 | 0 | 0.0057444 | 0 | -0.022656 | 0.11025 | 0.025902 | 0.0057444 | 0.9108 | 0 | 1.0457 | -0.47685 | 0.46399 | 0.01284 | 0 | 0 | 0 | 0 | 13.1 | 6.4 | 0 | 0 | 0 | 0 | 0 | 0
2014-04-09 | 17時 | 48.4944 | 2.4074 | 0 | 0 | 0 | 0 | 0 | 0 | 0 | 0.0050316 | 0 | -0.12998 | 0.16922 | -0.018106 | 0.0050316 | 0.9108 | 0 | 1.0457 | -0.47685 | 0.46399 | 0.01284 | 0 | 0 | 0 | 0 | 10.9 | 6 | 0 | 0 | 0 | 0 | 0 | 0
2014-04-09 | 18時 | 53.9241 | 2.6769 | 0 | 0 | 0 | 0 | 0 | 0 | 0 | 0.004254 | 0 | -0.24706 | 0.23356 | -0.066116 | 0.004254 | 0.9108 | 0 | 1.0457 | -0.47685 | 0.46399 | 0.01284 | 0 | 0 | 0 | 0 | 8.5 | 5.7 | 0 | 0 | 0 | 0 | 0 | 0
2014-04-09 | 19時 | 56.3291 | 2.7963 | 0 | 0 | 0 | 0 | 0 | 0 | 0 | 0.00393 | 0 | -0.29585 | 0.26037 | -0.08612 | 0.00393 | 0.9108 | 0 | 1.0457 | -0.47685 | 0.46399 | 0.01284 | 0 | 0 | 0 | 0 | 7.5 | 5.3 | 0 | 0 | 0 | 0 | 0 | 0
2014-04-09 | 20時 | 60.8693 | 3.0217 | 0 | 0 | 0 | 0 | 0 | 0 | 0 | 0.0033468 | 0 | -0.38366 | 0.30862 | -0.12213 | 0.0033468 | 0.9108 | 0 | 1.0457 | -0.47685 | 0.46399 | 0.01284 | 0 | 0 | 0 | 0 | 5.7 | 5 | 0 | 0 | 0 | 0 | 0 | 0
2014-04-09 | 21時 | 64.3174 | 3.1929 | 0 | 0 | 0 | 0 | 0 | 0 | 0 | 0.0029256 | 0 | -0.44708 | 0.34347 | -0.14813 | 0.0029256 | 0.9108 | 0 | 1.0457 | -0.47685 | 0.46399 | 0.01284 | 0 | 0 | 0 | 0 | 4.4 | 4.6 | 0 | 0 | 0 | 0 | 0 | 0
2014-04-09 | 22時 | 65.1332 | 3.2334 | 0 | 0 | 0 | 0 | 0 | 0 | 0 | 0.0028284 | 0 | -0.46171 | 0.35152 | -0.15413 | 0.0028284 | 0.9108 | 0 | 1.0457 | -0.47685 | 0.46399 | 0.01284 | 0 | 0 | 0 | 0 | 4.1 | 4.4 | 0 | 0 | 0 | 0 | 0 | 0
2014-04-09 | 23時 | 67.626 | 3.3571 | 0 | 0 | 0 | 0 | 0 | 0 | 0 | 0.0025368 | 0 | -0.50562 | 0.37564 | -0.17214 | 0.0025368 | 0.9108 | 0 | 1.0457 | -0.47685 | 0.46399 | 0.01284 | 0 | 0 | 0 | 0 | 3.2 | 4 | 0 | 0 | 0 | 0 | 0 | 0
2014-04-10 | 0時 | 67.626 | 3.3571 | 0 | 0 | 0 | 0 | 0 | 0 | 0 | 0.0025368 | 0 | -0.50562 | 0.37564 | -0.17214 | 0.0025368 | 0.9108 | 0 | 1.0457 | -0.47685 | 0.46399 | 0.01284 | 0 | 0 | 0 | 0 | 3.2 | 3.8 | 0 | 0 | 0 | 0 | 0 | 0
2014-04-10 | 1時 | 67.626 | 3.3571 | 0 | 0 | 0 | 0 | 0 | 0 | 0 | 0.0025368 | 0 | -0.50562 | 0.37564 | -0.17214 | 0.0025368 | 0.9108 | 0 | 1.0457 | -0.47685 | 0.46399 | 0.01284 | 0 | 0 | 0 | 0 | 3.2 | 3.4 | 0 | 0 | 0 | 0 | 0 | 0
2014-04-10 | 2時 | 64.8604 | 3.2198 | 0 | 0 | 0 | 0 | 0 | 0 | 0 | 0.0028608 | 0 | -0.45683 | 0.34884 | -0.15213 | 0.0028608 | 0.9108 | 0 | 1.0457 | -0.47685 | 0.46399 | 0.01284 | 0 | 0 | 0 | 0 | 4.2 | 3.2 | 0 | 0 | 0 | 0 | 0 | 0
2014-04-10 | 3時 | 67.0662 | 3.3293 | 0 | 0 | 0 | 0 | 0 | 0 | 0 | 0.0026016 | 0 | -0.49586 | 0.37028 | -0.16814 | 0.0026016 | 0.9108 | 0 | 1.0457 | -0.47685 | 0.46399 | 0.01284 | 0 | 0 | 0 | 0 | 3.4 | 3.2 | 0 | 0 | 0 | 0 | 0 | 0
2014-04-10 | 4時 | 69.8988 | 3.4699 | 0 | 0 | 0 | 0 | 0 | 0 | 0 | 0.0022776 | 0 | -0.54464 | 0.39709 | -0.18814 | 0.0022776 | 0.9108 | 0 | 1.0457 | -0.47685 | 0.46399 | 0.01284 | 0 | 0 | 0 | 0 | 2.4 | 3.4 | 0 | 0 | 0 | 0 | 0 | 0
2014-04-10 | 5時 | 75.209 | 3.7335 | 0 | 0 | 0 | 0 | 0 | 0 | 0 | 0.0016944 | 0 | -0.63246 | 0.44535 | -0.22415 | 0.0016944 | 0.9108 | 0 | 1.0457 | -0.47685 | 0.46399 | 0.01284 | 0 | 0 | 0 | 0 | 0.6 | 3.4 | 0 | 0 | 0 | 0 | 0 | 0
2014-04-10 | 6時 | 76.1204 | 3.7788 | 0 | 0 | 0 | 0 | 0 | 0 | 0 | 0.0015972 | 0 | -0.64709 | 0.45339 | -0.23015 | 0.0015972 | 0.9108 | 0 | 1.0457 | -0.47685 | 0.46399 | 0.01284 | 0 | 0 | 0 | 0 | 0.3 | 3.6 | 0 | 0 | 0 | 0 | 0 | 0
2014-04-10 | 7時 | 76.1204 | 3.7788 | 0 | 0 | 0 | 0 | 0 | 0 | 0 | 0.0015972 | 0 | -0.64709 | 0.45339 | -0.23015 | 0.0015972 | 0.9108 | 0 | 1.0457 | -0.47685 | 0.46399 | 0.01284 | 0 | 0 | 0 | 0 | 0.3 | 3.7 | 0 | 0 | 0 | 0 | 0 | 0
2014-04-10 | 8時 | 76.4259 | 3.7939 | 0 | 0 | 0 | 0 | 0 | 0 | 0 | 0.0015648 | 0 | -0.65197 | 0.45607 | -0.23215 | 0.0015648 | 0.9108 | 0 | 1.0457 | -0.47685 | 0.46399 | 0.01284 | 0 | 0 | 0 | 0 | 0.2 | 3.8 | 0 | 0 | 0 | 0 | 0 | 0
2014-04-10 | 9時 | 76.1204 | 3.7788 | 0 | 0 | 0 | 0 | 0 | 0 | 0 | 0.0015972 | 0 | -0.64709 | 0.45339 | -0.23015 | 0.0015972 | 0.9108 | 0 | 1.0457 | -0.47685 | 0.46399 | 0.01284 | 0 | 0 | 0 | 0 | 0.3 | 3.5 | 0 | 0 | 0 | 0 | 0 | 0
2014-04-10 | 10時 | 73.1116 | 3.6294 | 0 | 0 | 0 | 0 | 0 | 0 | 0 | 0.0019212 | 0 | -0.59831 | 0.42658 | -0.21014 | 0.0019212 | 0.9108 | 0 | 1.0457 | -0.47685 | 0.46399 | 0.01284 | 0 | 0 | 0 | 0 | 1.3 | 3.3 | 0 | 0 | 0 | 0 | 0 | 0
2014-04-10 | 11時 | 67.9072 | 3.3711 | 0 | 0 | 0 | 0 | 0 | 0 | 0 | 0.0025044 | 0 | -0.5105 | 0.37833 | -0.17414 | 0.0025044 | 0.9108 | 0 | 1.0457 | -0.47685 | 0.46399 | 0.01284 | 0 | 0 | 0 | 0 | 3.1 | 3.1 | 0 | 0 | 0 | 0 | 0 | 0
2014-04-10 | 12時 | 63.2413 | 3.1394 | 0 | 0 | 0 | 0 | 0 | 0 | 0 | 0.0030552 | 0 | -0.42756 | 0.33275 | -0.14013 | 0.0030552 | 0.9108 | 0 | 1.0457 | -0.47685 | 0.46399 | 0.01284 | 0 | 0 | 0 | 0 | 4.8 | 2.9 | 0 | 0 | 0 | 0 | 0 | 0
2014-04-10 | 13時 | 60.3514 | 2.996 | 0 | 0 | 0 | 0 | 0 | 0 | 0 | 0.0034116 | 0 | -0.3739 | 0.30326 | -0.11813 | 0.0034116 | 0.9108 | 0 | 1.0457 | -0.47685 | 0.46399 | 0.01284 | 0 | 0 | 0 | 0 | 5.9 | 2.7 | 0 | 0 | 0 | 0 | 0 | 0
2014-04-10 | 14時 | 60.8693 | 3.0217 | 0 | 0 | 0 | 0 | 0 | 0 | 0 | 0.0033468 | 0 | -0.38366 | 0.30862 | -0.12213 | 0.0033468 | 0.9108 | 0 | 1.0457 | -0.47685 | 0.46399 | 0.01284 | 0 | 0 | 0 | 0 | 5.7 | 2.5 | 0 | 0 | 0 | 0 | 0 | 0
2014-04-10 | 15時 | 62.1787 | 3.0867 | 0 | 0 | 0 | 0 | 0 | 0 | 0 | 0.0031848 | 0 | -0.40805 | 0.32203 | -0.13213 | 0.0031848 | 0.9108 | 0 | 1.0457 | -0.47685 | 0.46399 | 0.01284 | 0 | 0 | 0 | 0 | 5.2 | 2.5 | 0 | 0 | 0 | 0 | 0 | 0
2014-04-10 | 16時 | 65.9566 | 3.2742 | 0 | 0 | 0 | 0 | 0 | 0 | 0 | 0.0027312 | 0 | -0.47635 | 0.35956 | -0.16013 | 0.0027312 | 0.9108 | 0 | 1.0457 | -0.47685 | 0.46399 | 0.01284 | 0 | 0 | 0 | 0 | 3.8 | 2.6 | 0 | 0 | 0 | 0 | 0 | 0
2014-04-10 | 17時 | 69.0402 | 3.4273 | 0 | 0 | 0 | 0 | 0 | 0 | 0 | 0.0023748 | 0 | -0.53001 | 0.38905 | -0.18214 | 0.0023748 | 0.9108 | 0 | 1.0457 | -0.47685 | 0.46399 | 0.01284 | 0 | 0 | 0 | 0 | 2.7 | 2.7 | 0 | 0 | 0 | 0 | 0 | 0
2014-04-10 | 18時 | 71.6387 | 3.5563 | 0 | 0 | 0 | 0 | 0 | 0 | 0 | 0.0020832 | 0 | -0.57391 | 0.41318 | -0.20014 | 0.0020832 | 0.9108 | 0 | 1.0457 | -0.47685 | 0.46399 | 0.01284 | 0 | 0 | 0 | 0 | 1.8 | 2.8 | 0 | 0 | 0 | 0 | 0 | 0
2014-04-10 | 19時 | 73.7067 | 3.659 | 0 | 0 | 0 | 0 | 0 | 0 | 0 | 0.0018564 | 0 | -0.60806 | 0.43194 | -0.21415 | 0.0018564 | 0.9108 | 0 | 1.0457 | -0.47685 | 0.46399 | 0.01284 | 0 | 0 | 0 | 0 | 1.1 | 2.9 | 0 | 0 | 0 | 0 | 0 | 0
2014-04-10 | 20時 | 72.8154 | 3.6147 | 0 | 0 | 0 | 0 | 0 | 0 | 0 | 0.0019536 | 0 | -0.59343 | 0.4239 | -0.20814 | 0.0019536 | 0.9108 | 0 | 1.0457 | -0.47685 | 0.46399 | 0.01284 | 0 | 0 | 0 | 0 | 1.4 | 3 | 0 | 0 | 0 | 0 | 0 | 0
2014-04-10 | 21時 | 72.2253 | 3.5854 | 0 | 0 | 0 | 0 | 0 | 0 | 0 | 0.0020184 | 0 | -0.58367 | 0.41854 | -0.20414 | 0.0020184 | 0.9108 | 0 | 1.0457 | -0.47685 | 0.46399 | 0.01284 | 0 | 0 | 0 | 0 | 1.6 | 2.8 | 0 | 0 | 0 | 0 | 0 | 0
2014-04-10 | 22時 | 74.6055 | 3.7036 | 0 | 0 | 0 | 0 | 0 | 0 | 0 | 0.0017592 | 0 | -0.6227 | 0.43998 | -0.22015 | 0.0017592 | 0.9108 | 0 | 1.0457 | -0.47685 | 0.46399 | 0.01284 | 0 | 0 | 0 | 0 | 0.8 | 2.7 | 0 | 0 | 0 | 0 | 0 | 0
2014-04-10 | 23時 | 73.1116 | 3.6294 | 0 | 0 | 0 | 0 | 0 | 0 | 0 | 0.0019212 | 0 | -0.59831 | 0.42658 | -0.21014 | 0.0019212 | 0.9108 | 0 | 1.0457 | -0.47685 | 0.46399 | 0.01284 | 0 | 0 | 0 | 0 | 1.3 | 2.7 | 0 | 0 | 0 | 0 | 0 | 0
2014-04-11 | 0時 | 74.3051 | 3.6887 | 0 | 0 | 0 | 0 | 0 | 0 | 0 | 0.0017916 | 0 | -0.61782 | 0.4373 | -0.21815 | 0.0017916 | 0.9108 | 0 | 1.0457 | -0.47685 | 0.46399 | 0.01284 | 0 | 0 | 0 | 0 | 0.9 | 2.5 | 0 | 0 | 0 | 0 | 0 | 0
2014-04-11 | 1時 | 74.0055 | 3.6738 | 0 | 0 | 0 | 0 | 0 | 0 | 0 | 0.001824 | 0 | -0.61294 | 0.43462 | -0.21615 | 0.001824 | 0.9108 | 0 | 1.0457 | -0.47685 | 0.46399 | 0.01284 | 0 | 0 | 0 | 0 | 1 | 2.4 | 0 | 0 | 0 | 0 | 0 | 0
2014-04-11 | 2時 | 74.6055 | 3.7036 | 0 | 0 | 0 | 0 | 0 | 0 | 0 | 0.0017592 | 0 | -0.6227 | 0.43998 | -0.22015 | 0.0017592 | 0.9108 | 0 | 1.0457 | -0.47685 | 0.46399 | 0.01284 | 0 | 0 | 0 | 0 | 0.8 | 2.3 | 0 | 0 | 0 | 0 | 0 | 0
2014-04-11 | 3時 | 74.0055 | 3.6738 | 0 | 0 | 0 | 0 | 0 | 0 | 0 | 0.001824 | 0 | -0.61294 | 0.43462 | -0.21615 | 0.001824 | 0.9108 | 0 | 1.0457 | -0.47685 | 0.46399 | 0.01284 | 0 | 0 | 0 | 0 | 1 | 2.3 | 0 | 0 | 0 | 0 | 0 | 0
2014-04-11 | 4時 | 77.0394 | 3.8244 | 0 | 0 | 0 | 0 | 0 | 0 | 0 | 0.0015 | 0 | -0.66173 | 0.46143 | -0.23615 | 0.0015 | 0.9108 | 0 | 1.0457 | -0.47685 | 0.46399 | 0.01284 | 0 | 0 | 0 | 0 | 0 | 2.4 | 0 | 0 | 0 | 0 | 0 | 0
2014-04-11 | 5時 | 77.3474 | 3.8397 | 0 | 0 | 0 | 0 | 0 | 0 | 0 | 0.0014676 | 0 | -0.6666 | 0.46411 | -0.23815 | 0.0014676 | 0.9108 | 0 | 1.0457 | -0.47685 | 0.46399 | 0.01284 | 0 | 0 | 0 | 0 | -0.1 | 2.5 | 0 | 0 | 0 | 0 | 0 | 0
2014-04-11 | 6時 | 69.0402 | 3.4273 | 0 | 0 | 0 | 0 | 0 | 0 | 0 | 0.0023748 | 0 | -0.53001 | 0.38905 | -0.18214 | 0.0023748 | 0.9108 | 0 | 1.0457 | -0.47685 | 0.46399 | 0.01284 | 0 | 0 | 0 | 0 | 2.7 | 2.5 | 0 | 0 | 0 | 0 | 0 | 0
2014-04-11 | 7時 | 66.5097 | 3.3017 | 0 | 0 | 0 | 0 | 0 | 0 | 0 | 0.0026664 | 0 | -0.4861 | 0.36492 | -0.16414 | 0.0026664 | 0.9108 | 0 | 1.0457 | -0.47685 | 0.46399 | 0.01284 | 0 | 0 | 0 | 0 | 3.6 | 2.6 | 0 | 0 | 0 | 0 | 0 | 0
2014-04-11 | 8時 | 61.3906 | 3.0476 | 0 | 0 | 0 | 0 | 0 | 0 | 0 | 0.003282 | 0 | -0.39341 | 0.31399 | -0.12613 | 0.003282 | 0.9108 | 0 | 1.0457 | -0.47685 | 0.46399 | 0.01284 | 0 | 0 | 0 | 0 | 5.5 | 2.6 | 0 | 0 | 0 | 0 | 0 | 0
2014-04-11 | 9時 | 58.3134 | 2.8948 | 0 | 0 | 0 | 0 | 0 | 0 | 0 | 0.0036708 | 0 | -0.33487 | 0.28182 | -0.10212 | 0.0036708 | 0.9108 | 0 | 1.0457 | -0.47685 | 0.46399 | 0.01284 | 0 | 0 | 0 | 0 | 6.7 | 2.6 | 0 | 0 | 0 | 0 | 0 | 0
2014-04-11 | 10時 | 54.876 | 2.7242 | 0 | 0 | 0 | 0 | 0 | 0 | 0 | 0.0041244 | 0 | -0.26658 | 0.24429 | -0.074118 | 0.0041244 | 0.9108 | 0 | 1.0457 | -0.47685 | 0.46399 | 0.01284 | 0 | 0 | 0 | 0 | 8.1 | 2.6 | 0 | 0 | 0 | 0 | 0 | 0
2014-04-11 | 11時 | 53.6882 | 2.6652 | 0 | 0 | 0 | 0 | 0 | 0 | 0 | 0.0042864 | 0 | -0.24218 | 0.23088 | -0.064116 | 0.0042864 | 0.9108 | 0 | 1.0457 | -0.47685 | 0.46399 | 0.01284 | 0 | 0 | 0 | 0 | 8.6 | 2.6 | 0 | 0 | 0 | 0 | 0 | 0
2014-04-11 | 12時 | 50.6981 | 2.5168 | 0 | 0 | 0 | 0 | 0 | 0 | 0 | 0.0047076 | 0 | -0.17876 | 0.19603 | -0.03811 | 0.0047076 | 0.9108 | 0 | 1.0457 | -0.47685 | 0.46399 | 0.01284 | 0 | 0 | 0 | 0 | 9.9 | 2.6 | 0 | 0 | 0 | 0 | 0 | 0
2014-04-11 | 13時 | 50.2506 | 2.4945 | 0 | 0 | 0 | 0 | 0 | 0 | 0 | 0.0047724 | 0 | -0.16901 | 0.19067 | -0.03411 | 0.0047724 | 0.9108 | 0 | 1.0457 | -0.47685 | 0.46399 | 0.01284 | 0 | 0 | 0 | 0 | 10.1 | 2.6 | 0 | 0 | 0 | 0 | 0 | 0
2014-04-11 | 14時 | 48.9284 | 2.4289 | 0 | 0 | 0 | 0 | 0 | 0 | 0 | 0.0049668 | 0 | -0.13974 | 0.17458 | -0.022107 | 0.0049668 | 0.9108 | 0 | 1.0457 | -0.47685 | 0.46399 | 0.01284 | 0 | 0 | 0 | 0 | 10.7 | 2.6 | 0 | 0 | 0 | 0 | 0 | 0
2014-04-11 | 15時 | 50.4739 | 2.5056 | 0 | 0 | 0 | 0 | 0 | 0 | 0 | 0.00474 | 0 | -0.17389 | 0.19335 | -0.03611 | 0.00474 | 0.9108 | 0 | 1.0457 | -0.47685 | 0.46399 | 0.01284 | 0 | 0 | 0 | 0 | 10 | 2.5 | 0 | 0 | 0 | 0 | 0 | 0
2014-04-11 | 16時 | 53.6882 | 2.6652 | 0 | 0 | 0 | 0 | 0 | 0 | 0 | 0.0042864 | 0 | -0.24218 | 0.23088 | -0.064116 | 0.0042864 | 0.9108 | 0 | 1.0457 | -0.47685 | 0.46399 | 0.01284 | 0 | 0 | 0 | 0 | 8.6 | 2.5 | 0 | 0 | 0 | 0 | 0 | 0
2014-04-11 | 17時 | 57.8123 | 2.8699 | 0 | 0 | 0 | 0 | 0 | 0 | 0 | 0.0037356 | 0 | -0.32512 | 0.27645 | -0.098122 | 0.0037356 | 0.9108 | 0 | 1.0457 | -0.47685 | 0.46399 | 0.01284 | 0 | 0 | 0 | 0 | 6.9 | 2.5 | 0 | 0 | 0 | 0 | 0 | 0
2014-04-11 | 18時 | 60.3514 | 2.996 | 0 | 0 | 0 | 0 | 0 | 0 | 0 | 0.0034116 | 0 | -0.3739 | 0.30326 | -0.11813 | 0.0034116 | 0.9108 | 0 | 1.0457 | -0.47685 | 0.46399 | 0.01284 | 0 | 0 | 0 | 0 | 5.9 | 2.5 | 0 | 0 | 0 | 0 | 0 | 0
2014-04-11 | 19時 | 62.7084 | 3.113 | 0 | 0 | 0 | 0 | 0 | 0 | 0 | 0.00312 | 0 | -0.41781 | 0.32739 | -0.13613 | 0.00312 | 0.9108 | 0 | 1.0457 | -0.47685 | 0.46399 | 0.01284 | 0 | 0 | 0 | 0 | 5 | 2.5 | 0 | 0 | 0 | 0 | 0 | 0
2014-04-11 | 20時 | 69.0402 | 3.4273 | 0 | 0 | 0 | 0 | 0 | 0 | 0 | 0.0023748 | 0 | -0.53001 | 0.38905 | -0.18214 | 0.0023748 | 0.9108 | 0 | 1.0457 | -0.47685 | 0.46399 | 0.01284 | 0 | 0 | 0 | 0 | 2.7 | 2.5 | 0 | 0 | 0 | 0 | 0 | 0
2014-04-11 | 21時 | 71.9316 | 3.5708 | 0 | 0 | 0 | 0 | 0 | 0 | 0 | 0.0020508 | 0 | -0.57879 | 0.41586 | -0.20214 | 0.0020508 | 0.9108 | 0 | 1.0457 | -0.47685 | 0.46399 | 0.01284 | 0 | 0 | 0 | 0 | 1.7 | 2.6 | 0 | 0 | 0 | 0 | 0 | 0
2014-04-11 | 22時 | 71.9316 | 3.5708 | 0 | 0 | 0 | 0 | 0 | 0 | 0 | 0.0020508 | 0 | -0.57879 | 0.41586 | -0.20214 | 0.0020508 | 0.9108 | 0 | 1.0457 | -0.47685 | 0.46399 | 0.01284 | 0 | 0 | 0 | 0 | 1.7 | 2.6 | 0 | 0 | 0 | 0 | 0 | 0
2014-04-11 | 23時 | 74.9068 | 3.7185 | 0 | 0 | 0 | 0 | 0 | 0 | 0 | 0.0017268 | 0 | -0.62758 | 0.44266 | -0.22215 | 0.0017268 | 0.9108 | 0 | 1.0457 | -0.47685 | 0.46399 | 0.01284 | 0 | 0 | 0 | 0 | 0.7 | 2.7 | 0 | 0 | 0 | 0 | 0 | 0
2014-04-12 | 0時 | 74.3051 | 3.6887 | 0 | 0 | 0 | 0 | 0 | 0 | 0 | 0.0017916 | 0 | -0.61782 | 0.4373 | -0.21815 | 0.0017916 | 0.9108 | 0 | 1.0457 | -0.47685 | 0.46399 | 0.01284 | 0 | 0 | 0 | 0 | 0.9 | 2.8 | 0 | 0 | 0 | 0 | 0 | 0
2014-04-12 | 1時 | 75.8157 | 3.7637 | 0 | 0 | 0 | 0 | 0 | 0 | 0 | 0.0016296 | 0 | -0.64221 | 0.45071 | -0.22815 | 0.0016296 | 0.9108 | 0 | 1.0457 | -0.47685 | 0.46399 | 0.01284 | 0 | 0 | 0 | 0 | 0.4 | 2.8 | 0 | 0 | 0 | 0 | 0 | 0
2014-04-12 | 2時 | 76.7322 | 3.8092 | 0 | 0 | 0 | 0 | 0 | 0 | 0 | 0.0015324 | 0 | -0.65685 | 0.45875 | -0.23415 | 0.0015324 | 0.9108 | 0 | 1.0457 | -0.47685 | 0.46399 | 0.01284 | 0 | 0 | 0 | 0 | 0.1 | 2.9 | 0 | 0 | 0 | 0 | 0 | 0
2014-04-12 | 3時 | 77.9659 | 3.8704 | 0 | 0 | 0 | 0 | 0 | 0 | 0 | 0.0014028 | 0 | -0.67636 | 0.46947 | -0.24215 | 0.0014028 | 0.9108 | 0 | 1.0457 | -0.47685 | 0.46399 | 0.01284 | 0 | 0 | 0 | 0 | -0.3 | 2.9 | 0 | 0 | 0 | 0 | 0 | 0
2014-04-12 | 4時 | 79.5269 | 3.9479 | 0 | 0 | 0 | 0 | 0 | 0 | 0 | 0.0012408 | 0 | -0.70075 | 0.48288 | -0.25215 | 0.0012408 | 0.9108 | 0 | 1.0457 | -0.47685 | 0.46399 | 0.01284 | 0 | 0 | 0 | 0 | -0.8 | 3 | 0 | 0 | 0 | 0 | 0 | 0
2014-04-12 | 5時 | 78.9 | 3.9168 | 0 | 0 | 0 | 0 | 0 | 0 | 0 | 0.0013056 | 0 | -0.691 | 0.47751 | -0.24815 | 0.0013056 | 0.9108 | 0 | 1.0457 | -0.47685 | 0.46399 | 0.01284 | 0 | 0 | 0 | 0 | -0.6 | 3 | 0 | 0 | 0 | 0 | 0 | 0
2014-04-12 | 6時 | 73.1116 | 3.6294 | 0 | 0 | 0 | 0 | 0 | 0 | 0 | 0.0019212 | 0 | -0.59831 | 0.42658 | -0.21014 | 0.0019212 | 0.9108 | 0 | 1.0457 | -0.47685 | 0.46399 | 0.01284 | 0 | 0 | 0 | 0 | 1.3 | 3.1 | 0 | 0 | 0 | 0 | 0 | 0
2014-04-12 | 7時 | 62.9744 | 3.1262 | 0 | 0 | 0 | 0 | 0 | 0 | 0 | 0.0030876 | 0 | -0.42268 | 0.33007 | -0.13813 | 0.0030876 | 0.9108 | 0 | 1.0457 | -0.47685 | 0.46399 | 0.01284 | 0 | 0 | 0 | 0 | 4.9 | 3.2 | 0 | 0 | 0 | 0 | 0 | 0
2014-04-12 | 8時 | 55.8414 | 2.7721 | 0 | 0 | 0 | 0 | 0 | 0 | 0 | 0.0039948 | 0 | -0.28609 | 0.25501 | -0.082119 | 0.0039948 | 0.9108 | 0 | 1.0457 | -0.47685 | 0.46399 | 0.01284 | 0 | 0 | 0 | 0 | 7.7 | 3.2 | 0 | 0 | 0 | 0 | 0 | 0
2014-04-12 | 9時 | 48.0637 | 2.386 | 0 | 0 | 0 | 0 | 0 | 0 | 0 | 0.0050964 | 0 | -0.12022 | 0.16386 | -0.014106 | 0.0050964 | 0.9108 | 0 | 1.0457 | -0.47685 | 0.46399 | 0.01284 | 0 | 0 | 0 | 0 | 11.1 | 3.4 | 0 | 0 | 0 | 0 | 0 | 0
2014-04-12 | 10時 | 42.196 | 2.0947 | 0 | 0 | 0 | 0 | 0 | 0 | 0 | 0.006036 | 0 | 0.02125 | 0.086118 | 0.043906 | 0.006036 | 0.9108 | 0 | 1.0457 | -0.47685 | 0.46399 | 0.01284 | 0 | 0 | 0 | 0 | 14 | 3.5 | 0 | 0 | 0 | 0 | 0 | 0
2014-04-12 | 11時 | 39.4377 | 1.9578 | 0 | 0 | 0 | 0 | 0 | 0 | 0 | 0.006522 | 0 | 0.094426 | 0.045906 | 0.073912 | 0.006522 | 0.9108 | 0 | 1.0457 | -0.47685 | 0.46399 | 0.01284 | 0 | 0 | 0 | 0 | 15.5 | 3.6 | 0 | 0 | 0 | 0 | 0 | 0
2014-04-12 | 12時 | 37.7036 | 1.8717 | 0 | 0 | 0 | 0 | 0 | 0 | 0 | 0.006846 | 0 | 0.14321 | 0.019098 | 0.093916 | 0.006846 | 0.9108 | 0 | 1.0457 | -0.47685 | 0.46399 | 0.01284 | 0 | 0 | 0 | 0 | 16.5 | 3.8 | 0 | 0 | 0 | 0 | 0 | 0
2014-04-12 | 13時 | 35.4169 | 1.7582 | 0 | 0 | 0 | 0 | 0 | 0 | 0 | 0.0072996 | 0 | 0.21151 | -0.018433 | 0.12192 | 0.0072996 | 0.9108 | 0 | 1.0457 | -0.47685 | 0.46399 | 0.01284 | 0 | 0 | 0 | 0 | 17.9 | 4 | 0 | 0 | 0 | 0 | 0 | 0
2014-04-12 | 14時 | 38.0437 | 1.8886 | 0 | 0 | 0 | 0 | 0 | 0 | 0 | 0.0067812 | 0 | 0.13345 | 0.02446 | 0.089915 | 0.0067812 | 0.9108 | 0 | 1.0457 | -0.47685 | 0.46399 | 0.01284 | 0 | 0 | 0 | 0 | 16.3 | 4.2 | 0 | 0 | 0 | 0 | 0 | 0
2014-04-12 | 15時 | 40.3361 | 2.0024 | 0 | 0 | 0 | 0 | 0 | 0 | 0 | 0.00636 | 0 | 0.070034 | 0.05931 | 0.06391 | 0.00636 | 0.9108 | 0 | 1.0457 | -0.47685 | 0.46399 | 0.01284 | 0 | 0 | 0 | 0 | 15 | 4.1 | 0 | 0 | 0 | 0 | 0 | 0
2014-04-12 | 16時 | 42.3866 | 2.1042 | 0 | 0 | 0 | 0 | 0 | 0 | 0 | 0.0060036 | 0 | 0.016372 | 0.088799 | 0.041906 | 0.0060036 | 0.9108 | 0 | 1.0457 | -0.47685 | 0.46399 | 0.01284 | 0 | 0 | 0 | 0 | 13.9 | 4.1 | 0 | 0 | 0 | 0 | 0 | 0
2014-04-12 | 17時 | 45.5502 | 2.2612 | 0 | 0 | 0 | 0 | 0 | 0 | 0 | 0.0054852 | 0 | -0.061683 | 0.13169 | 0.0098992 | 0.0054852 | 0.9108 | 0 | 1.0457 | -0.47685 | 0.46399 | 0.01284 | 0 | 0 | 0 | 0 | 12.3 | 4 | 0 | 0 | 0 | 0 | 0 | 0
2014-04-12 | 18時 | 47.8497 | 2.3754 | 0 | 0 | 0 | 0 | 0 | 0 | 0 | 0.0051288 | 0 | -0.11535 | 0.16118 | -0.012105 | 0.0051288 | 0.9108 | 0 | 1.0457 | -0.47685 | 0.46399 | 0.01284 | 0 | 0 | 0 | 0 | 11.2 | 4 | 0 | 0 | 0 | 0 | 0 | 0
2014-04-12 | 19時 | 50.4739 | 2.5056 | 0 | 0 | 0 | 0 | 0 | 0 | 0 | 0.00474 | 0 | -0.17389 | 0.19335 | -0.03611 | 0.00474 | 0.9108 | 0 | 1.0457 | -0.47685 | 0.46399 | 0.01284 | 0 | 0 | 0 | 0 | 10 | 4 | 0 | 0 | 0 | 0 | 0 | 0
2014-04-12 | 20時 | 54.876 | 2.7242 | 0 | 0 | 0 | 0 | 0 | 0 | 0 | 0.0041244 | 0 | -0.26658 | 0.24429 | -0.074118 | 0.0041244 | 0.9108 | 0 | 1.0457 | -0.47685 | 0.46399 | 0.01284 | 0 | 0 | 0 | 0 | 8.1 | 4 | 0 | 0 | 0 | 0 | 0 | 0
2014-04-12 | 21時 | 55.8414 | 2.7721 | 0 | 0 | 0 | 0 | 0 | 0 | 0 | 0.0039948 | 0 | -0.28609 | 0.25501 | -0.082119 | 0.0039948 | 0.9108 | 0 | 1.0457 | -0.47685 | 0.46399 | 0.01284 | 0 | 0 | 0 | 0 | 7.7 | 4.1 | 0 | 0 | 0 | 0 | 0 | 0
2014-04-12 | 22時 | 56.3291 | 2.7963 | 0 | 0 | 0 | 0 | 0 | 0 | 0 | 0.00393 | 0 | -0.29585 | 0.26037 | -0.08612 | 0.00393 | 0.9108 | 0 | 1.0457 | -0.47685 | 0.46399 | 0.01284 | 0 | 0 | 0 | 0 | 7.5 | 4.1 | 0 | 0 | 0 | 0 | 0 | 0
2014-04-12 | 23時 | 56.3291 | 2.7963 | 0 | 0 | 0 | 0 | 0 | 0 | 0 | 0.00393 | 0 | -0.29585 | 0.26037 | -0.08612 | 0.00393 | 0.9108 | 0 | 1.0457 | -0.47685 | 0.46399 | 0.01284 | 0 | 0 | 0 | 0 | 7.5 | 4.2 | 0 | 0 | 0 | 0 | 0 | 0
2014-04-13 | 0時 | 56.5742 | 2.8085 | 0 | 0 | 0 | 0 | 0 | 0 | 0 | 0.0038976 | 0 | -0.30072 | 0.26305 | -0.08812 | 0.0038976 | 0.9108 | 0 | 1.0457 | -0.47685 | 0.46399 | 0.01284 | 0 | 0 | 0 | 0 | 7.4 | 4.3 | 0 | 0 | 0 | 0 | 0 | 0
2014-04-13 | 1時 | 57.0669 | 2.8329 | 0 | 0 | 0 | 0 | 0 | 0 | 0 | 0.0038328 | 0 | -0.31048 | 0.26841 | -0.092121 | 0.0038328 | 0.9108 | 0 | 1.0457 | -0.47685 | 0.46399 | 0.01284 | 0 | 0 | 0 | 0 | 7.2 | 4.3 | 0 | 0 | 0 | 0 | 0 | 0
2014-04-13 | 2時 | 57.3145 | 2.8452 | 0 | 0 | 0 | 0 | 0 | 0 | 0 | 0.0038004 | 0 | -0.31536 | 0.27109 | -0.094122 | 0.0038004 | 0.9108 | 0 | 1.0457 | -0.47685 | 0.46399 | 0.01284 | 0 | 0 | 0 | 0 | 7.1 | 4.4 | 0 | 0 | 0 | 0 | 0 | 0
2014-04-13 | 3時 | 58.5652 | 2.9073 | 0 | 0 | 0 | 0 | 0 | 0 | 0 | 0.0036384 | 0 | -0.33975 | 0.2845 | -0.10412 | 0.0036384 | 0.9108 | 0 | 1.0457 | -0.47685 | 0.46399 | 0.01284 | 0 | 0 | 0 | 0 | 6.6 | 4.5 | 0 | 0 | 0 | 0 | 0 | 0
2014-04-13 | 4時 | 60.61 | 3.0088 | 0 | 0 | 0 | 0 | 0 | 0 | 0 | 0.0033792 | 0 | -0.37878 | 0.30594 | -0.12013 | 0.0033792 | 0.9108 | 0 | 1.0457 | -0.47685 | 0.46399 | 0.01284 | 0 | 0 | 0 | 0 | 5.8 | 4.7 | 0 | 0 | 0 | 0 | 0 | 0
2014-04-13 | 5時 | 59.8369 | 2.9704 | 0 | 0 | 0 | 0 | 0 | 0 | 0 | 0.0034764 | 0 | -0.36414 | 0.2979 | -0.11413 | 0.0034764 | 0.9108 | 0 | 1.0457 | -0.47685 | 0.46399 | 0.01284 | 0 | 0 | 0 | 0 | 6.1 | 4.8 | 0 | 0 | 0 | 0 | 0 | 0
2014-04-13 | 6時 | 58.8179 | 2.9198 | 0 | 0 | 0 | 0 | 0 | 0 | 0 | 0.003606 | 0 | -0.34463 | 0.28718 | -0.10612 | 0.003606 | 0.9108 | 0 | 1.0457 | -0.47685 | 0.46399 | 0.01284 | 0 | 0 | 0 | 0 | 6.5 | 5 | 0 | 0 | 0 | 0 | 0 | 0
2014-04-13 | 7時 | 51.3755 | 2.5504 | 0 | 0 | 0 | 0 | 0 | 0 | 0 | 0.0046104 | 0 | -0.1934 | 0.20407 | -0.044112 | 0.0046104 | 0.9108 | 0 | 1.0457 | -0.47685 | 0.46399 | 0.01284 | 0 | 0 | 0 | 0 | 9.6 | 5.1 | 0 | 0 | 0 | 0 | 0 | 0
2014-04-13 | 8時 | 44.7391 | 2.2209 | 0 | 0 | 0 | 0 | 0 | 0 | 0 | 0.0056148 | 0 | -0.042169 | 0.12097 | 0.017901 | 0.0056148 | 0.9108 | 0 | 1.0457 | -0.47685 | 0.46399 | 0.01284 | 0 | 0 | 0 | 0 | 12.7 | 5.3 | 0 | 0 | 0 | 0 | 0 | 0
2014-04-13 | 9時 | 39.7945 | 1.9755 | 0 | 0 | 0 | 0 | 0 | 0 | 0 | 0.0064572 | 0 | 0.084669 | 0.051268 | 0.069911 | 0.0064572 | 0.9108 | 0 | 1.0457 | -0.47685 | 0.46399 | 0.01284 | 0 | 0 | 0 | 0 | 15.3 | 5.1 | 0 | 0 | 0 | 0 | 0 | 0
2014-04-13 | 10時 | 37.0335 | 1.8384 | 0 | 0 | 0 | 0 | 0 | 0 | 0 | 0.0069756 | 0 | 0.16272 | 0.0083748 | 0.10192 | 0.0069756 | 0.9108 | 0 | 1.0457 | -0.47685 | 0.46399 | 0.01284 | 0 | 0 | 0 | 0 | 16.9 | 5 | 0 | 0 | 0 | 0 | 0 | 0
2014-04-13 | 11時 | 36.5397 | 1.8139 | 0 | 0 | 0 | 0 | 0 | 0 | 0 | 0.0070728 | 0 | 0.17736 | 0.0003324 | 0.10792 | 0.0070728 | 0.9108 | 0 | 1.0457 | -0.47685 | 0.46399 | 0.01284 | 0 | 0 | 0 | 0 | 17.2 | 4.9 | 0 | 0 | 0 | 0 | 0 | 0
2014-04-13 | 12時 | 36.2147 | 1.7978 | 0 | 0 | 0 | 0 | 0 | 0 | 0 | 0.0071376 | 0 | 0.18712 | -0.0050292 | 0.11192 | 0.0071376 | 0.9108 | 0 | 1.0457 | -0.47685 | 0.46399 | 0.01284 | 0 | 0 | 0 | 0 | 17.4 | 4.7 | 0 | 0 | 0 | 0 | 0 | 0
2014-04-13 | 13時 | 36.5397 | 1.8139 | 0 | 0 | 0 | 0 | 0 | 0 | 0 | 0.0070728 | 0 | 0.17736 | 0.0003324 | 0.10792 | 0.0070728 | 0.9108 | 0 | 1.0457 | -0.47685 | 0.46399 | 0.01284 | 0 | 0 | 0 | 0 | 17.2 | 4.5 | 0 | 0 | 0 | 0 | 0 | 0
2014-04-13 | 14時 | 36.5397 | 1.8139 | 0 | 0 | 0 | 0 | 0 | 0 | 0 | 0.0070728 | 0 | 0.17736 | 0.0003324 | 0.10792 | 0.0070728 | 0.9108 | 0 | 1.0457 | -0.47685 | 0.46399 | 0.01284 | 0 | 0 | 0 | 0 | 17.2 | 4.4 | 0 | 0 | 0 | 0 | 0 | 0
2014-04-13 | 15時 | 40.5183 | 2.0114 | 0 | 0 | 0 | 0 | 0 | 0 | 0 | 0.0063276 | 0 | 0.065156 | 0.061991 | 0.06191 | 0.0063276 | 0.9108 | 0 | 1.0457 | -0.47685 | 0.46399 | 0.01284 | 0 | 0 | 0 | 0 | 14.9 | 4.6 | 0 | 0 | 0 | 0 | 0 | 0
2014-04-13 | 16時 | 42.7703 | 2.1232 | 0 | 0 | 0 | 0 | 0 | 0 | 0 | 0.0059388 | 0 | 0.0066148 | 0.09416 | 0.037905 | 0.0059388 | 0.9108 | 0 | 1.0457 | -0.47685 | 0.46399 | 0.01284 | 0 | 0 | 0 | 0 | 13.7 | 4.9 | 0 | 0 | 0 | 0 | 0 | 0
2014-04-13 | 17時 | 44.9406 | 2.2309 | 0 | 0 | 0 | 0 | 0 | 0 | 0 | 0.0055824 | 0 | -0.047048 | 0.12365 | 0.0159 | 0.0055824 | 0.9108 | 0 | 1.0457 | -0.47685 | 0.46399 | 0.01284 | 0 | 0 | 0 | 0 | 12.6 | 5.1 | 0 | 0 | 0 | 0 | 0 | 0
2014-04-13 | 18時 | 45.5502 | 2.2612 | 0 | 0 | 0 | 0 | 0 | 0 | 0 | 0.0054852 | 0 | -0.061683 | 0.13169 | 0.0098992 | 0.0054852 | 0.9108 | 0 | 1.0457 | -0.47685 | 0.46399 | 0.01284 | 0 | 0 | 0 | 0 | 12.3 | 5.4 | 0 | 0 | 0 | 0 | 0 | 0
2014-04-13 | 19時 | 46.5828 | 2.3125 | 0 | 0 | 0 | 0 | 0 | 0 | 0 | 0.0053232 | 0 | -0.086075 | 0.1451 | -0.0001028 | 0.0053232 | 0.9108 | 0 | 1.0457 | -0.47685 | 0.46399 | 0.01284 | 0 | 0 | 0 | 0 | 11.8 | 5.6 | 0 | 0 | 0 | 0 | 0 | 0
2014-04-13 | 20時 | 46.7919 | 2.3228 | 0 | 0 | 0 | 0 | 0 | 0 | 0 | 0.0052908 | 0 | -0.090953 | 0.14778 | -0.0021032 | 0.0052908 | 0.9108 | 0 | 1.0457 | -0.47685 | 0.46399 | 0.01284 | 0 | 0 | 0 | 0 | 11.7 | 5.9 | 0 | 0 | 0 | 0 | 0 | 0
2014-04-13 | 21時 | 48.2787 | 2.3967 | 0 | 0 | 0 | 0 | 0 | 0 | 0 | 0.005064 | 0 | -0.1251 | 0.16654 | -0.016106 | 0.005064 | 0.9108 | 0 | 1.0457 | -0.47685 | 0.46399 | 0.01284 | 0 | 0 | 0 | 0 | 11 | 5.9 | 0 | 0 | 0 | 0 | 0 | 0
2014-04-13 | 22時 | 49.5858 | 2.4615 | 0 | 0 | 0 | 0 | 0 | 0 | 0 | 0.0048696 | 0 | -0.15437 | 0.18263 | -0.028108 | 0.0048696 | 0.9108 | 0 | 1.0457 | -0.47685 | 0.46399 | 0.01284 | 0 | 0 | 0 | 0 | 10.4 | 5.9 | 0 | 0 | 0 | 0 | 0 | 0
2014-04-13 | 23時 | 50.0282 | 2.4835 | 0 | 0 | 0 | 0 | 0 | 0 | 0 | 0.0048048 | 0 | -0.16413 | 0.18799 | -0.032109 | 0.0048048 | 0.9108 | 0 | 1.0457 | -0.47685 | 0.46399 | 0.01284 | 0 | 0 | 0 | 0 | 10.2 | 5.9 | 0 | 0 | 0 | 0 | 0 | 0
2014-04-14 | 0時 | 49.5858 | 2.4615 | 0 | 0 | 0 | 0 | 0 | 0 | 0 | 0.0048696 | 0 | -0.15437 | 0.18263 | -0.028108 | 0.0048696 | 0.9108 | 0 | 1.0457 | -0.47685 | 0.46399 | 0.01284 | 0 | 0 | 0 | 0 | 10.4 | 5.9 | 0 | 0 | 0 | 0 | 0 | 0
2014-04-14 | 1時 | 50.2506 | 2.4945 | 0 | 0 | 0 | 0 | 0 | 0 | 0 | 0.0047724 | 0 | -0.16901 | 0.19067 | -0.03411 | 0.0047724 | 0.9108 | 0 | 1.0457 | -0.47685 | 0.46399 | 0.01284 | 0 | 0 | 0 | 0 | 10.1 | 5.9 | 0 | 0 | 0 | 0 | 0 | 0
2014-04-14 | 2時 | 53.6882 | 2.6652 | 0 | 0 | 0 | 0 | 0 | 0 | 0 | 0.0042864 | 0 | -0.24218 | 0.23088 | -0.064116 | 0.0042864 | 0.9108 | 0 | 1.0457 | -0.47685 | 0.46399 | 0.01284 | 0 | 0 | 0 | 0 | 8.6 | 5.9 | 0 | 0 | 0 | 0 | 0 | 0
2014-04-14 | 3時 | 57.0669 | 2.8329 | 0 | 0 | 0 | 0 | 0 | 0 | 0 | 0.0038328 | 0 | -0.31048 | 0.26841 | -0.092121 | 0.0038328 | 0.9108 | 0 | 1.0457 | -0.47685 | 0.46399 | 0.01284 | 0 | 0 | 0 | 0 | 7.2 | 5.8 | 0 | 0 | 0 | 0 | 0 | 0
2014-04-14 | 4時 | 57.0669 | 2.8329 | 0 | 0 | 0 | 0 | 0 | 0 | 0 | 0.0038328 | 0 | -0.31048 | 0.26841 | -0.092121 | 0.0038328 | 0.9108 | 0 | 1.0457 | -0.47685 | 0.46399 | 0.01284 | 0 | 0 | 0 | 0 | 7.2 | 5.8 | 0 | 0 | 0 | 0 | 0 | 0
2014-04-14 | 5時 | 57.3145 | 2.8452 | 0 | 0 | 0 | 0 | 0 | 0 | 0 | 0.0038004 | 0 | -0.31536 | 0.27109 | -0.094122 | 0.0038004 | 0.9108 | 0 | 1.0457 | -0.47685 | 0.46399 | 0.01284 | 0 | 0 | 0 | 0 | 7.1 | 5.8 | 0 | 0 | 0 | 0 | 0 | 0
2014-04-14 | 6時 | 52.7531 | 2.6188 | 0 | 0 | 0 | 0 | 0 | 0 | 0 | 0.004416 | 0 | -0.22267 | 0.22016 | -0.056114 | 0.004416 | 0.9108 | 0 | 1.0457 | -0.47685 | 0.46399 | 0.01284 | 0 | 0 | 0 | 0 | 9 | 5.8 | 0 | 0 | 0 | 0 | 0 | 0
2014-04-14 | 7時 | 45.3461 | 2.2511 | 0 | 0 | 0 | 0 | 0 | 0 | 0 | 0.0055176 | 0 | -0.056804 | 0.12901 | 0.0119 | 0.0055176 | 0.9108 | 0 | 1.0457 | -0.47685 | 0.46399 | 0.01284 | 0 | 0 | 0 | 0 | 12.4 | 5.7 | 0 | 0 | 0 | 0 | 0 | 0
2014-04-14 | 8時 | 43.9415 | 2.1814 | 0 | 0 | 0 | 0 | 0 | 0 | 0 | 0.0057444 | 0 | -0.022656 | 0.11025 | 0.025902 | 0.0057444 | 0.9108 | 0 | 1.0457 | -0.47685 | 0.46399 | 0.01284 | 0 | 0 | 0 | 0 | 13.1 | 5.7 | 0 | 0 | 0 | 0 | 0 | 0
2014-04-14 | 9時 | 41.2556 | 2.048 | 0 | 0 | 0 | 0 | 0 | 0 | 0 | 0.006198 | 0 | 0.045642 | 0.072714 | 0.053908 | 0.006198 | 0.9108 | 0 | 1.0457 | -0.47685 | 0.46399 | 0.01284 | 0 | 0 | 0 | 0 | 14.5 | 5.7 | 0 | 0 | 0 | 0 | 0 | 0
2014-04-14 | 10時 | 39.0842 | 1.9402 | 0 | 0 | 0 | 0 | 0 | 0 | 0 | 0.0065868 | 0 | 0.10418 | 0.040544 | 0.077913 | 0.0065868 | 0.9108 | 0 | 1.0457 | -0.47685 | 0.46399 | 0.01284 | 0 | 0 | 0 | 0 | 15.7 | 5.8 | 0 | 0 | 0 | 0 | 0 | 0
2014-04-14 | 11時 | 38.0437 | 1.8886 | 0 | 0 | 0 | 0 | 0 | 0 | 0 | 0.0067812 | 0 | 0.13345 | 0.02446 | 0.089915 | 0.0067812 | 0.9108 | 0 | 1.0457 | -0.47685 | 0.46399 | 0.01284 | 0 | 0 | 0 | 0 | 16.3 | 5.9 | 0 | 0 | 0 | 0 | 0 | 0
2014-04-14 | 12時 | 36.8681 | 1.8302 | 0 | 0 | 0 | 0 | 0 | 0 | 0 | 0.007008 | 0 | 0.1676 | 0.005694 | 0.10392 | 0.007008 | 0.9108 | 0 | 1.0457 | -0.47685 | 0.46399 | 0.01284 | 0 | 0 | 0 | 0 | 17 | 5.9 | 0 | 0 | 0 | 0 | 0 | 0
2014-04-14 | 13時 | 38.3872 | 1.9056 | 0 | 0 | 0 | 0 | 0 | 0 | 0 | 0.0067164 | 0 | 0.1237 | 0.029821 | 0.085914 | 0.0067164 | 0.9108 | 0 | 1.0457 | -0.47685 | 0.46399 | 0.01284 | 0 | 0 | 0 | 0 | 16.1 | 5.9 | 0 | 0 | 0 | 0 | 0 | 0
2014-04-14 | 14時 | 38.3872 | 1.9056 | 0 | 0 | 0 | 0 | 0 | 0 | 0 | 0.0067164 | 0 | 0.1237 | 0.029821 | 0.085914 | 0.0067164 | 0.9108 | 0 | 1.0457 | -0.47685 | 0.46399 | 0.01284 | 0 | 0 | 0 | 0 | 16.1 | 6 | 0 | 0 | 0 | 0 | 0 | 0
2014-04-14 | 15時 | 41.8173 | 2.0759 | 0 | 0 | 0 | 0 | 0 | 0 | 0 | 0.0061008 | 0 | 0.031007 | 0.080756 | 0.047907 | 0.0061008 | 0.9108 | 0 | 1.0457 | -0.47685 | 0.46399 | 0.01284 | 0 | 0 | 0 | 0 | 14.2 | 6.1 | 0 | 0 | 0 | 0 | 0 | 0
2014-04-14 | 16時 | 42.9634 | 2.1328 | 0 | 0 | 0 | 0 | 0 | 0 | 0 | 0.0059064 | 0 | 0.0017364 | 0.096841 | 0.035904 | 0.0059064 | 0.9108 | 0 | 1.0457 | -0.47685 | 0.46399 | 0.01284 | 0 | 0 | 0 | 0 | 13.6 | 6.2 | 0 | 0 | 0 | 0 | 0 | 0
2014-04-14 | 17時 | 44.5385 | 2.211 | 0 | 0 | 0 | 0 | 0 | 0 | 0 | 0.0056472 | 0 | -0.037291 | 0.11829 | 0.019901 | 0.0056472 | 0.9108 | 0 | 1.0457 | -0.47685 | 0.46399 | 0.01284 | 0 | 0 | 0 | 0 | 12.8 | 6.3 | 0 | 0 | 0 | 0 | 0 | 0
2014-04-14 | 18時 | 43.7442 | 2.1716 | 0 | 0 | 0 | 0 | 0 | 0 | 0 | 0.0057768 | 0 | -0.017777 | 0.10756 | 0.027903 | 0.0057768 | 0.9108 | 0 | 1.0457 | -0.47685 | 0.46399 | 0.01284 | 0 | 0 | 0 | 0 | 13.2 | 6.4 | 0 | 0 | 0 | 0 | 0 | 0
2014-04-14 | 19時 | 43.3521 | 2.1521 | 0 | 0 | 0 | 0 | 0 | 0 | 0 | 0.0058416 | 0 | -0.0080204 | 0.1022 | 0.031904 | 0.0058416 | 0.9108 | 0 | 1.0457 | -0.47685 | 0.46399 | 0.01284 | 0 | 0 | 0 | 0 | 13.4 | 6.5 | 0 | 0 | 0 | 0 | 0 | 0
2014-04-14 | 20時 | 42.9634 | 2.1328 | 0 | 0 | 0 | 0 | 0 | 0 | 0 | 0.0059064 | 0 | 0.0017364 | 0.096841 | 0.035904 | 0.0059064 | 0.9108 | 0 | 1.0457 | -0.47685 | 0.46399 | 0.01284 | 0 | 0 | 0 | 0 | 13.6 | 6.6 | 0 | 0 | 0 | 0 | 0 | 0
2014-04-14 | 21時 | 42.578 | 2.1137 | 0 | 0 | 0 | 0 | 0 | 0 | 0 | 0.0059712 | 0 | 0.011493 | 0.09148 | 0.039905 | 0.0059712 | 0.9108 | 0 | 1.0457 | -0.47685 | 0.46399 | 0.01284 | 0 | 0 | 0 | 0 | 13.8 | 6.5 | 0 | 0 | 0 | 0 | 0 | 0
2014-04-14 | 22時 | 42.578 | 2.1137 | 0 | 0 | 0 | 0 | 0 | 0 | 0 | 0.0059712 | 0 | 0.011493 | 0.09148 | 0.039905 | 0.0059712 | 0.9108 | 0 | 1.0457 | -0.47685 | 0.46399 | 0.01284 | 0 | 0 | 0 | 0 | 13.8 | 6.5 | 0 | 0 | 0 | 0 | 0 | 0
2014-04-14 | 23時 | 42.0062 | 2.0853 | 0 | 0 | 0 | 0 | 0 | 0 | 0 | 0.0060684 | 0 | 0.026128 | 0.083437 | 0.045906 | 0.0060684 | 0.9108 | 0 | 1.0457 | -0.47685 | 0.46399 | 0.01284 | 0 | 0 | 0 | 0 | 14.1 | 6.4 | 0 | 0 | 0 | 0 | 0 | 0
2014-04-15 | 0時 | 42.7703 | 2.1232 | 0 | 0 | 0 | 0 | 0 | 0 | 0 | 0.0059388 | 0 | 0.0066148 | 0.09416 | 0.037905 | 0.0059388 | 0.9108 | 0 | 1.0457 | -0.47685 | 0.46399 | 0.01284 | 0 | 0 | 0 | 0 | 13.7 | 6.3 | 0 | 0 | 0 | 0 | 0 | 0
2014-04-15 | 1時 | 42.7703 | 2.1232 | 0 | 0 | 0 | 0 | 0 | 0 | 0 | 0.0059388 | 0 | 0.0066148 | 0.09416 | 0.037905 | 0.0059388 | 0.9108 | 0 | 1.0457 | -0.47685 | 0.46399 | 0.01284 | 0 | 0 | 0 | 0 | 13.7 | 6.3 | 0 | 0 | 0 | 0 | 0 | 0
2014-04-15 | 2時 | 42.7703 | 2.1232 | 0 | 0 | 0 | 0 | 0 | 0 | 0 | 0.0059388 | 0 | 0.0066148 | 0.09416 | 0.037905 | 0.0059388 | 0.9108 | 0 | 1.0457 | -0.47685 | 0.46399 | 0.01284 | 0 | 0 | 0 | 0 | 13.7 | 6.3 | 0 | 0 | 0 | 0 | 0 | 0
2014-04-15 | 3時 | 42.196 | 2.0947 | 0 | 0 | 0 | 0 | 0 | 0 | 0 | 0.006036 | 0 | 0.02125 | 0.086118 | 0.043906 | 0.006036 | 0.9108 | 0 | 1.0457 | -0.47685 | 0.46399 | 0.01284 | 0 | 0 | 0 | 0 | 14 | 6.5 | 0 | 0 | 0 | 0 | 0 | 0
2014-04-15 | 4時 | 43.3521 | 2.1521 | 0 | 0 | 0 | 0 | 0 | 0 | 0 | 0.0058416 | 0 | -0.0080204 | 0.1022 | 0.031904 | 0.0058416 | 0.9108 | 0 | 1.0457 | -0.47685 | 0.46399 | 0.01284 | 0 | 0 | 0 | 0 | 13.4 | 6.9 | 0 | 0 | 0 | 0 | 0 | 0
2014-04-15 | 5時 | 46.5828 | 2.3125 | 0 | 0 | 0 | 0 | 0 | 0 | 0 | 0.0053232 | 0 | -0.086075 | 0.1451 | -0.0001028 | 0.0053232 | 0.9108 | 0 | 1.0457 | -0.47685 | 0.46399 | 0.01284 | 0 | 0 | 0 | 0 | 11.8 | 7.2 | 0 | 0 | 0 | 0 | 0 | 0
2014-04-15 | 6時 | 45.755 | 2.2714 | 0 | 0 | 0 | 0 | 0 | 0 | 0 | 0.0054528 | 0 | -0.066561 | 0.13437 | 0.0078988 | 0.0054528 | 0.9108 | 0 | 1.0457 | -0.47685 | 0.46399 | 0.01284 | 0 | 0 | 0 | 0 | 12.2 | 7.5 | 0 | 0 | 0 | 0 | 0 | 0
2014-04-15 | 7時 | 49.5858 | 2.4615 | 0 | 0 | 0 | 0 | 0 | 0 | 0 | 0.0048696 | 0 | -0.15437 | 0.18263 | -0.028108 | 0.0048696 | 0.9108 | 0 | 1.0457 | -0.47685 | 0.46399 | 0.01284 | 0 | 0 | 0 | 0 | 10.4 | 7.9 | 0 | 0 | 0 | 0 | 0 | 0
2014-04-15 | 8時 | 48.9284 | 2.4289 | 0 | 0 | 0 | 0 | 0 | 0 | 0 | 0.0049668 | 0 | -0.13974 | 0.17458 | -0.022107 | 0.0049668 | 0.9108 | 0 | 1.0457 | -0.47685 | 0.46399 | 0.01284 | 0 | 0 | 0 | 0 | 10.7 | 8.2 | 0 | 0 | 0 | 0 | 0 | 0
2014-04-15 | 9時 | 48.2787 | 2.3967 | 0 | 0 | 0 | 0 | 0 | 0 | 0 | 0.005064 | 0 | -0.1251 | 0.16654 | -0.016106 | 0.005064 | 0.9108 | 0 | 1.0457 | -0.47685 | 0.46399 | 0.01284 | 0 | 0 | 0 | 0 | 11 | 8.1 | 0 | 0 | 0 | 0 | 0 | 0
2014-04-15 | 10時 | 47.6364 | 2.3648 | 0 | 0 | 0 | 0 | 0 | 0 | 0 | 0.0051612 | 0 | -0.11047 | 0.1585 | -0.010105 | 0.0051612 | 0.9108 | 0 | 1.0457 | -0.47685 | 0.46399 | 0.01284 | 0 | 0 | 0 | 0 | 11.3 | 8.1 | 0 | 0 | 0 | 0 | 0 | 0
2014-04-15 | 11時 | 47.424 | 2.3542 | 0 | 0 | 0 | 0 | 0 | 0 | 0 | 0.0051936 | 0 | -0.10559 | 0.15582 | -0.0081044 | 0.0051936 | 0.9108 | 0 | 1.0457 | -0.47685 | 0.46399 | 0.01284 | 0 | 0 | 0 | 0 | 11.4 | 8.1 | 0 | 0 | 0 | 0 | 0 | 0
2014-04-15 | 12時 | 47.2125 | 2.3437 | 0 | 0 | 0 | 0 | 0 | 0 | 0 | 0.005226 | 0 | -0.10071 | 0.15314 | -0.006104 | 0.005226 | 0.9108 | 0 | 1.0457 | -0.47685 | 0.46399 | 0.01284 | 0 | 0 | 0 | 0 | 11.5 | 8.1 | 0 | 0 | 0 | 0 | 0 | 0
2014-04-15 | 13時 | 47.8497 | 2.3754 | 0 | 0 | 0 | 0 | 0 | 0 | 0 | 0.0051288 | 0 | -0.11535 | 0.16118 | -0.012105 | 0.0051288 | 0.9108 | 0 | 1.0457 | -0.47685 | 0.46399 | 0.01284 | 0 | 0 | 0 | 0 | 11.2 | 8.2 | 0 | 0 | 0 | 0 | 0 | 0
2014-04-15 | 14時 | 48.4944 | 2.4074 | 0 | 0 | 0 | 0 | 0 | 0 | 0 | 0.0050316 | 0 | -0.12998 | 0.16922 | -0.018106 | 0.0050316 | 0.9108 | 0 | 1.0457 | -0.47685 | 0.46399 | 0.01284 | 0 | 0 | 0 | 0 | 10.9 | 8.2 | 0 | 0 | 0 | 0 | 0 | 0
2014-04-15 | 15時 | 48.4944 | 2.4074 | 0 | 0 | 0 | 0 | 0 | 0 | 0 | 0.0050316 | 0 | -0.12998 | 0.16922 | -0.018106 | 0.0050316 | 0.9108 | 0 | 1.0457 | -0.47685 | 0.46399 | 0.01284 | 0 | 0 | 0 | 0 | 10.9 | 8 | 0 | 0 | 0 | 0 | 0 | 0
2014-04-15 | 16時 | 49.3658 | 2.4506 | 0 | 0 | 0 | 0 | 0 | 0 | 0 | 0.004902 | 0 | -0.14949 | 0.17995 | -0.026108 | 0.004902 | 0.9108 | 0 | 1.0457 | -0.47685 | 0.46399 | 0.01284 | 0 | 0 | 0 | 0 | 10.5 | 7.8 | 0 | 0 | 0 | 0 | 0 | 0
2014-04-15 | 17時 | 49.1467 | 2.4397 | 0 | 0 | 0 | 0 | 0 | 0 | 0 | 0.0049344 | 0 | -0.14462 | 0.17727 | -0.024108 | 0.0049344 | 0.9108 | 0 | 1.0457 | -0.47685 | 0.46399 | 0.01284 | 0 | 0 | 0 | 0 | 10.6 | 7.6 | 0 | 0 | 0 | 0 | 0 | 0
2014-04-15 | 18時 | 49.3658 | 2.4506 | 0 | 0 | 0 | 0 | 0 | 0 | 0 | 0.004902 | 0 | -0.14949 | 0.17995 | -0.026108 | 0.004902 | 0.9108 | 0 | 1.0457 | -0.47685 | 0.46399 | 0.01284 | 0 | 0 | 0 | 0 | 10.5 | 7.4 | 0 | 0 | 0 | 0 | 0 | 0
2014-04-15 | 19時 | 50.9231 | 2.5279 | 0 | 0 | 0 | 0 | 0 | 0 | 0 | 0.0046752 | 0 | -0.18364 | 0.19871 | -0.040111 | 0.0046752 | 0.9108 | 0 | 1.0457 | -0.47685 | 0.46399 | 0.01284 | 0 | 0 | 0 | 0 | 9.8 | 7.2 | 0 | 0 | 0 | 0 | 0 | 0
2014-04-15 | 20時 | 50.0282 | 2.4835 | 0 | 0 | 0 | 0 | 0 | 0 | 0 | 0.0048048 | 0 | -0.16413 | 0.18799 | -0.032109 | 0.0048048 | 0.9108 | 0 | 1.0457 | -0.47685 | 0.46399 | 0.01284 | 0 | 0 | 0 | 0 | 10.2 | 7 | 0 | 0 | 0 | 0 | 0 | 0
2014-04-15 | 21時 | 52.5214 | 2.6073 | 0 | 0 | 0 | 0 | 0 | 0 | 0 | 0.0044484 | 0 | -0.21779 | 0.21748 | -0.054114 | 0.0044484 | 0.9108 | 0 | 1.0457 | -0.47685 | 0.46399 | 0.01284 | 0 | 0 | 0 | 0 | 9.1 | 6.6 | 0 | 0 | 0 | 0 | 0 | 0
2014-04-15 | 22時 | 52.9856 | 2.6303 | 0 | 0 | 0 | 0 | 0 | 0 | 0 | 0.0043836 | 0 | -0.22755 | 0.22284 | -0.058114 | 0.0043836 | 0.9108 | 0 | 1.0457 | -0.47685 | 0.46399 | 0.01284 | 0 | 0 | 0 | 0 | 8.9 | 6.4 | 0 | 0 | 0 | 0 | 0 | 0
2014-04-15 | 23時 | 54.1608 | 2.6887 | 0 | 0 | 0 | 0 | 0 | 0 | 0 | 0.0042216 | 0 | -0.25194 | 0.23624 | -0.068116 | 0.0042216 | 0.9108 | 0 | 1.0457 | -0.47685 | 0.46399 | 0.01284 | 0 | 0 | 0 | 0 | 8.4 | 6 | 0 | 0 | 0 | 0 | 0 | 0
2014-04-16 | 0時 | 54.876 | 2.7242 | 0 | 0 | 0 | 0 | 0 | 0 | 0 | 0.0041244 | 0 | -0.26658 | 0.24429 | -0.074118 | 0.0041244 | 0.9108 | 0 | 1.0457 | -0.47685 | 0.46399 | 0.01284 | 0 | 0 | 0 | 0 | 8.1 | 5.8 | 0 | 0 | 0 | 0 | 0 | 0
2014-04-16 | 1時 | 55.5988 | 2.76 | 0 | 0 | 0 | 0 | 0 | 0 | 0 | 0.0040272 | 0 | -0.28121 | 0.25233 | -0.080119 | 0.0040272 | 0.9108 | 0 | 1.0457 | -0.47685 | 0.46399 | 0.01284 | 0 | 0 | 0 | 0 | 7.8 | 5.5 | 0 | 0 | 0 | 0 | 0 | 0
2014-04-16 | 2時 | 60.0938 | 2.9832 | 0 | 0 | 0 | 0 | 0 | 0 | 0 | 0.003444 | 0 | -0.36902 | 0.30058 | -0.11613 | 0.003444 | 0.9108 | 0 | 1.0457 | -0.47685 | 0.46399 | 0.01284 | 0 | 0 | 0 | 0 | 6 | 5.2 | 0 | 0 | 0 | 0 | 0 | 0
2014-04-16 | 3時 | 60.8693 | 3.0217 | 0 | 0 | 0 | 0 | 0 | 0 | 0 | 0.0033468 | 0 | -0.38366 | 0.30862 | -0.12213 | 0.0033468 | 0.9108 | 0 | 1.0457 | -0.47685 | 0.46399 | 0.01284 | 0 | 0 | 0 | 0 | 5.7 | 5.2 | 0 | 0 | 0 | 0 | 0 | 0
2014-04-16 | 4時 | 62.1787 | 3.0867 | 0 | 0 | 0 | 0 | 0 | 0 | 0 | 0.0031848 | 0 | -0.40805 | 0.32203 | -0.13213 | 0.0031848 | 0.9108 | 0 | 1.0457 | -0.47685 | 0.46399 | 0.01284 | 0 | 0 | 0 | 0 | 5.2 | 5.1 | 0 | 0 | 0 | 0 | 0 | 0
2014-04-16 | 5時 | 61.3906 | 3.0476 | 0 | 0 | 0 | 0 | 0 | 0 | 0 | 0.003282 | 0 | -0.39341 | 0.31399 | -0.12613 | 0.003282 | 0.9108 | 0 | 1.0457 | -0.47685 | 0.46399 | 0.01284 | 0 | 0 | 0 | 0 | 5.5 | 5 | 0 | 0 | 0 | 0 | 0 | 0
2014-04-16 | 6時 | 58.8179 | 2.9198 | 0 | 0 | 0 | 0 | 0 | 0 | 0 | 0.003606 | 0 | -0.34463 | 0.28718 | -0.10612 | 0.003606 | 0.9108 | 0 | 1.0457 | -0.47685 | 0.46399 | 0.01284 | 0 | 0 | 0 | 0 | 6.5 | 5 | 0 | 0 | 0 | 0 | 0 | 0
2014-04-16 | 7時 | 52.5214 | 2.6073 | 0 | 0 | 0 | 0 | 0 | 0 | 0 | 0.0044484 | 0 | -0.21779 | 0.21748 | -0.054114 | 0.0044484 | 0.9108 | 0 | 1.0457 | -0.47685 | 0.46399 | 0.01284 | 0 | 0 | 0 | 0 | 9.1 | 5 | 0 | 0 | 0 | 0 | 0 | 0
2014-04-16 | 8時 | 48.711 | 2.4181 | 0 | 0 | 0 | 0 | 0 | 0 | 0 | 0.0049992 | 0 | -0.13486 | 0.1719 | -0.020107 | 0.0049992 | 0.9108 | 0 | 1.0457 | -0.47685 | 0.46399 | 0.01284 | 0 | 0 | 0 | 0 | 10.8 | 5 | 0 | 0 | 0 | 0 | 0 | 0
2014-04-16 | 9時 | 45.9607 | 2.2816 | 0 | 0 | 0 | 0 | 0 | 0 | 0 | 0.0054204 | 0 | -0.07144 | 0.13705 | 0.0058984 | 0.0054204 | 0.9108 | 0 | 1.0457 | -0.47685 | 0.46399 | 0.01284 | 0 | 0 | 0 | 0 | 12.1 | 5.1 | 0 | 0 | 0 | 0 | 0 | 0
2014-04-16 | 10時 | 42.0062 | 2.0853 | 0 | 0 | 0 | 0 | 0 | 0 | 0 | 0.0060684 | 0 | 0.026128 | 0.083437 | 0.045906 | 0.0060684 | 0.9108 | 0 | 1.0457 | -0.47685 | 0.46399 | 0.01284 | 0 | 0 | 0 | 0 | 14.1 | 5.3 | 0 | 0 | 0 | 0 | 0 | 0
2014-04-16 | 11時 | 39.2605 | 1.949 | 0 | 0 | 0 | 0 | 0 | 0 | 0 | 0.0065544 | 0 | 0.099304 | 0.043225 | 0.075912 | 0.0065544 | 0.9108 | 0 | 1.0457 | -0.47685 | 0.46399 | 0.01284 | 0 | 0 | 0 | 0 | 15.6 | 5.5 | 0 | 0 | 0 | 0 | 0 | 0
2014-04-16 | 12時 | 36.8681 | 1.8302 | 0 | 0 | 0 | 0 | 0 | 0 | 0 | 0.007008 | 0 | 0.1676 | 0.005694 | 0.10392 | 0.007008 | 0.9108 | 0 | 1.0457 | -0.47685 | 0.46399 | 0.01284 | 0 | 0 | 0 | 0 | 17 | 5.7 | 0 | 0 | 0 | 0 | 0 | 0
2014-04-16 | 13時 | 35.2598 | 1.7504 | 0 | 0 | 0 | 0 | 0 | 0 | 0 | 0.007332 | 0 | 0.21639 | -0.021114 | 0.12392 | 0.007332 | 0.9108 | 0 | 1.0457 | -0.47685 | 0.46399 | 0.01284 | 0 | 0 | 0 | 0 | 18 | 5.9 | 0 | 0 | 0 | 0 | 0 | 0
2014-04-16 | 14時 | 37.0335 | 1.8384 | 0 | 0 | 0 | 0 | 0 | 0 | 0 | 0.0069756 | 0 | 0.16272 | 0.0083748 | 0.10192 | 0.0069756 | 0.9108 | 0 | 1.0457 | -0.47685 | 0.46399 | 0.01284 | 0 | 0 | 0 | 0 | 16.9 | 6.1 | 0 | 0 | 0 | 0 | 0 | 0
2014-04-16 | 15時 | 40.8853 | 2.0296 | 0 | 0 | 0 | 0 | 0 | 0 | 0 | 0.0062628 | 0 | 0.055399 | 0.067352 | 0.057909 | 0.0062628 | 0.9108 | 0 | 1.0457 | -0.47685 | 0.46399 | 0.01284 | 0 | 0 | 0 | 0 | 14.7 | 5.9 | 0 | 0 | 0 | 0 | 0 | 0
2014-04-16 | 16時 | 43.1573 | 2.1424 | 0 | 0 | 0 | 0 | 0 | 0 | 0 | 0.005874 | 0 | -0.003142 | 0.099522 | 0.033904 | 0.005874 | 0.9108 | 0 | 1.0457 | -0.47685 | 0.46399 | 0.01284 | 0 | 0 | 0 | 0 | 13.5 | 5.8 | 0 | 0 | 0 | 0 | 0 | 0
2014-04-16 | 17時 | 43.5478 | 2.1618 | 0 | 0 | 0 | 0 | 0 | 0 | 0 | 0.0058092 | 0 | -0.012899 | 0.10488 | 0.029903 | 0.0058092 | 0.9108 | 0 | 1.0457 | -0.47685 | 0.46399 | 0.01284 | 0 | 0 | 0 | 0 | 13.3 | 5.6 | 0 | 0 | 0 | 0 | 0 | 0
2014-04-16 | 18時 | 48.711 | 2.4181 | 0 | 0 | 0 | 0 | 0 | 0 | 0 | 0.0049992 | 0 | -0.13486 | 0.1719 | -0.020107 | 0.0049992 | 0.9108 | 0 | 1.0457 | -0.47685 | 0.46399 | 0.01284 | 0 | 0 | 0 | 0 | 10.8 | 5.4 | 0 | 0 | 0 | 0 | 0 | 0
2014-04-16 | 19時 | 50.4739 | 2.5056 | 0 | 0 | 0 | 0 | 0 | 0 | 0 | 0.00474 | 0 | -0.17389 | 0.19335 | -0.03611 | 0.00474 | 0.9108 | 0 | 1.0457 | -0.47685 | 0.46399 | 0.01284 | 0 | 0 | 0 | 0 | 10 | 5.2 | 0 | 0 | 0 | 0 | 0 | 0
2014-04-16 | 20時 | 54.3984 | 2.7005 | 0 | 0 | 0 | 0 | 0 | 0 | 0 | 0.0041892 | 0 | -0.25682 | 0.23892 | -0.070117 | 0.0041892 | 0.9108 | 0 | 1.0457 | -0.47685 | 0.46399 | 0.01284 | 0 | 0 | 0 | 0 | 8.3 | 5.1 | 0 | 0 | 0 | 0 | 0 | 0
2014-04-16 | 21時 | 55.1161 | 2.7361 | 0 | 0 | 0 | 0 | 0 | 0 | 0 | 0.004092 | 0 | -0.27145 | 0.24697 | -0.076118 | 0.004092 | 0.9108 | 0 | 1.0457 | -0.47685 | 0.46399 | 0.01284 | 0 | 0 | 0 | 0 | 8 | 4.8 | 0 | 0 | 0 | 0 | 0 | 0
2014-04-16 | 22時 | 57.0669 | 2.8329 | 0 | 0 | 0 | 0 | 0 | 0 | 0 | 0.0038328 | 0 | -0.31048 | 0.26841 | -0.092121 | 0.0038328 | 0.9108 | 0 | 1.0457 | -0.47685 | 0.46399 | 0.01284 | 0 | 0 | 0 | 0 | 7.2 | 4.5 | 0 | 0 | 0 | 0 | 0 | 0
2014-04-16 | 23時 | 61.9152 | 3.0736 | 0 | 0 | 0 | 0 | 0 | 0 | 0 | 0.0032172 | 0 | -0.40317 | 0.31935 | -0.13013 | 0.0032172 | 0.9108 | 0 | 1.0457 | -0.47685 | 0.46399 | 0.01284 | 0 | 0 | 0 | 0 | 5.3 | 4.1 | 0 | 0 | 0 | 0 | 0 | 0
2014-04-17 | 0時 | 63.5091 | 3.1527 | 0 | 0 | 0 | 0 | 0 | 0 | 0 | 0.0030228 | 0 | -0.43244 | 0.33543 | -0.14213 | 0.0030228 | 0.9108 | 0 | 1.0457 | -0.47685 | 0.46399 | 0.01284 | 0 | 0 | 0 | 0 | 4.7 | 3.8 | 0 | 0 | 0 | 0 | 0 | 0
2014-04-17 | 1時 | 67.0662 | 3.3293 | 0 | 0 | 0 | 0 | 0 | 0 | 0 | 0.0026016 | 0 | -0.49586 | 0.37028 | -0.16814 | 0.0026016 | 0.9108 | 0 | 1.0457 | -0.47685 | 0.46399 | 0.01284 | 0 | 0 | 0 | 0 | 3.4 | 3.5 | 0 | 0 | 0 | 0 | 0 | 0
2014-04-17 | 2時 | 68.7557 | 3.4132 | 0 | 0 | 0 | 0 | 0 | 0 | 0 | 0.0024072 | 0 | -0.52513 | 0.38637 | -0.18014 | 0.0024072 | 0.9108 | 0 | 1.0457 | -0.47685 | 0.46399 | 0.01284 | 0 | 0 | 0 | 0 | 2.8 | 3.2 | 0 | 0 | 0 | 0 | 0 | 0
2014-04-17 | 3時 | 68.7557 | 3.4132 | 0 | 0 | 0 | 0 | 0 | 0 | 0 | 0.0024072 | 0 | -0.52513 | 0.38637 | -0.18014 | 0.0024072 | 0.9108 | 0 | 1.0457 | -0.47685 | 0.46399 | 0.01284 | 0 | 0 | 0 | 0 | 2.8 | 3.3 | 0 | 0 | 0 | 0 | 0 | 0
2014-04-17 | 4時 | 72.8154 | 3.6147 | 0 | 0 | 0 | 0 | 0 | 0 | 0 | 0.0019536 | 0 | -0.59343 | 0.4239 | -0.20814 | 0.0019536 | 0.9108 | 0 | 1.0457 | -0.47685 | 0.46399 | 0.01284 | 0 | 0 | 0 | 0 | 1.4 | 3.4 | 0 | 0 | 0 | 0 | 0 | 0
2014-04-17 | 5時 | 67.3457 | 3.3432 | 0 | 0 | 0 | 0 | 0 | 0 | 0 | 0.0025692 | 0 | -0.50074 | 0.37296 | -0.17014 | 0.0025692 | 0.9108 | 0 | 1.0457 | -0.47685 | 0.46399 | 0.01284 | 0 | 0 | 0 | 0 | 3.3 | 3.5 | 0 | 0 | 0 | 0 | 0 | 0
2014-04-17 | 6時 | 69.0402 | 3.4273 | 0 | 0 | 0 | 0 | 0 | 0 | 0 | 0.0023748 | 0 | -0.53001 | 0.38905 | -0.18214 | 0.0023748 | 0.9108 | 0 | 1.0457 | -0.47685 | 0.46399 | 0.01284 | 0 | 0 | 0 | 0 | 2.7 | 3.7 | 0 | 0 | 0 | 0 | 0 | 0
2014-04-17 | 7時 | 65.1332 | 3.2334 | 0 | 0 | 0 | 0 | 0 | 0 | 0 | 0.0028284 | 0 | -0.46171 | 0.35152 | -0.15413 | 0.0028284 | 0.9108 | 0 | 1.0457 | -0.47685 | 0.46399 | 0.01284 | 0 | 0 | 0 | 0 | 4.1 | 3.8 | 0 | 0 | 0 | 0 | 0 | 0
2014-04-17 | 8時 | 57.0669 | 2.8329 | 0 | 0 | 0 | 0 | 0 | 0 | 0 | 0.0038328 | 0 | -0.31048 | 0.26841 | -0.092121 | 0.0038328 | 0.9108 | 0 | 1.0457 | -0.47685 | 0.46399 | 0.01284 | 0 | 0 | 0 | 0 | 7.2 | 3.9 | 0 | 0 | 0 | 0 | 0 | 0
2014-04-17 | 9時 | 51.1489 | 2.5391 | 0 | 0 | 0 | 0 | 0 | 0 | 0 | 0.0046428 | 0 | -0.18852 | 0.20139 | -0.042111 | 0.0046428 | 0.9108 | 0 | 1.0457 | -0.47685 | 0.46399 | 0.01284 | 0 | 0 | 0 | 0 | 9.7 | 3.8 | 0 | 0 | 0 | 0 | 0 | 0
2014-04-17 | 10時 | 53.4532 | 2.6535 | 0 | 0 | 0 | 0 | 0 | 0 | 0 | 0.0043188 | 0 | -0.23731 | 0.2282 | -0.062115 | 0.0043188 | 0.9108 | 0 | 1.0457 | -0.47685 | 0.46399 | 0.01284 | 0 | 0 | 0 | 0 | 8.7 | 3.7 | 0 | 0 | 0 | 0 | 0 | 0
2014-04-17 | 11時 | 57.8123 | 2.8699 | 0 | 0 | 0 | 0 | 0 | 0 | 0 | 0.0037356 | 0 | -0.32512 | 0.27645 | -0.098122 | 0.0037356 | 0.9108 | 0 | 1.0457 | -0.47685 | 0.46399 | 0.01284 | 0 | 0 | 0 | 0 | 6.9 | 3.6 | 0 | 0 | 0 | 0 | 0 | 0
2014-04-17 | 12時 | 50.2506 | 2.4945 | 0 | 0 | 0 | 0 | 0 | 0 | 0 | 0.0047724 | 0 | -0.16901 | 0.19067 | -0.03411 | 0.0047724 | 0.9108 | 0 | 1.0457 | -0.47685 | 0.46399 | 0.01284 | 0 | 0 | 0 | 0 | 10.1 | 3.5 | 0 | 0 | 0 | 0 | 0 | 0
2014-04-17 | 13時 | 49.8066 | 2.4725 | 0 | 0 | 0 | 0 | 0 | 0 | 0 | 0.0048372 | 0 | -0.15925 | 0.18531 | -0.030109 | 0.0048372 | 0.9108 | 0 | 1.0457 | -0.47685 | 0.46399 | 0.01284 | 0 | 0 | 0 | 0 | 10.3 | 3.3 | 0 | 0 | 0 | 0 | 0 | 0
2014-04-17 | 14時 | 54.1608 | 2.6887 | 0 | 0 | 0 | 0 | 0 | 0 | 0 | 0.0042216 | 0 | -0.25194 | 0.23624 | -0.068116 | 0.0042216 | 0.9108 | 0 | 1.0457 | -0.47685 | 0.46399 | 0.01284 | 0 | 0 | 0 | 0 | 8.4 | 3.3 | 0 | 0 | 0 | 0 | 0 | 0
2014-04-17 | 15時 | 52.9856 | 2.6303 | 0 | 0 | 0 | 0 | 0 | 0 | 0 | 0.0043836 | 0 | -0.22755 | 0.22284 | -0.058114 | 0.0043836 | 0.9108 | 0 | 1.0457 | -0.47685 | 0.46399 | 0.01284 | 0 | 0 | 0 | 0 | 8.9 | 3.3 | 0 | 0 | 0 | 0 | 0 | 0
2014-04-17 | 16時 | 59.5809 | 2.9577 | 0 | 0 | 0 | 0 | 0 | 0 | 0 | 0.0035088 | 0 | -0.35927 | 0.29522 | -0.11213 | 0.0035088 | 0.9108 | 0 | 1.0457 | -0.47685 | 0.46399 | 0.01284 | 0 | 0 | 0 | 0 | 6.2 | 3.3 | 0 | 0 | 0 | 0 | 0 | 0
2014-04-17 | 17時 | 62.4431 | 3.0998 | 0 | 0 | 0 | 0 | 0 | 0 | 0 | 0.0031524 | 0 | -0.41293 | 0.32471 | -0.13413 | 0.0031524 | 0.9108 | 0 | 1.0457 | -0.47685 | 0.46399 | 0.01284 | 0 | 0 | 0 | 0 | 5.1 | 3.4 | 0 | 0 | 0 | 0 | 0 | 0
2014-04-17 | 18時 | 63.5091 | 3.1527 | 0 | 0 | 0 | 0 | 0 | 0 | 0 | 0.0030228 | 0 | -0.43244 | 0.33543 | -0.14213 | 0.0030228 | 0.9108 | 0 | 1.0457 | -0.47685 | 0.46399 | 0.01284 | 0 | 0 | 0 | 0 | 4.7 | 3.5 | 0 | 0 | 0 | 0 | 0 | 0
2014-04-17 | 19時 | 64.8604 | 3.2198 | 0 | 0 | 0 | 0 | 0 | 0 | 0 | 0.0028608 | 0 | -0.45683 | 0.34884 | -0.15213 | 0.0028608 | 0.9108 | 0 | 1.0457 | -0.47685 | 0.46399 | 0.01284 | 0 | 0 | 0 | 0 | 4.2 | 3.5 | 0 | 0 | 0 | 0 | 0 | 0
2014-04-17 | 20時 | 64.3174 | 3.1929 | 0 | 0 | 0 | 0 | 0 | 0 | 0 | 0.0029256 | 0 | -0.44708 | 0.34347 | -0.14813 | 0.0029256 | 0.9108 | 0 | 1.0457 | -0.47685 | 0.46399 | 0.01284 | 0 | 0 | 0 | 0 | 4.4 | 3.6 | 0 | 0 | 0 | 0 | 0 | 0
2014-04-17 | 21時 | 66.5097 | 3.3017 | 0 | 0 | 0 | 0 | 0 | 0 | 0 | 0.0026664 | 0 | -0.4861 | 0.36492 | -0.16414 | 0.0026664 | 0.9108 | 0 | 1.0457 | -0.47685 | 0.46399 | 0.01284 | 0 | 0 | 0 | 0 | 3.6 | 3.5 | 0 | 0 | 0 | 0 | 0 | 0
2014-04-17 | 22時 | 67.0662 | 3.3293 | 0 | 0 | 0 | 0 | 0 | 0 | 0 | 0.0026016 | 0 | -0.49586 | 0.37028 | -0.16814 | 0.0026016 | 0.9108 | 0 | 1.0457 | -0.47685 | 0.46399 | 0.01284 | 0 | 0 | 0 | 0 | 3.4 | 3.4 | 0 | 0 | 0 | 0 | 0 | 0
2014-04-17 | 23時 | 68.472 | 3.3991 | 0 | 0 | 0 | 0 | 0 | 0 | 0 | 0.0024396 | 0 | -0.52025 | 0.38369 | -0.17814 | 0.0024396 | 0.9108 | 0 | 1.0457 | -0.47685 | 0.46399 | 0.01284 | 0 | 0 | 0 | 0 | 2.9 | 3.3 | 0 | 0 | 0 | 0 | 0 | 0
2014-04-18 | 0時 | 71.6387 | 3.5563 | 0 | 0 | 0 | 0 | 0 | 0 | 0 | 0.0020832 | 0 | -0.57391 | 0.41318 | -0.20014 | 0.0020832 | 0.9108 | 0 | 1.0457 | -0.47685 | 0.46399 | 0.01284 | 0 | 0 | 0 | 0 | 1.8 | 3.3 | 0 | 0 | 0 | 0 | 0 | 0
2014-04-18 | 1時 | 74.3051 | 3.6887 | 0 | 0 | 0 | 0 | 0 | 0 | 0 | 0.0017916 | 0 | -0.61782 | 0.4373 | -0.21815 | 0.0017916 | 0.9108 | 0 | 1.0457 | -0.47685 | 0.46399 | 0.01284 | 0 | 0 | 0 | 0 | 0.9 | 3.2 | 0 | 0 | 0 | 0 | 0 | 0
2014-04-18 | 2時 | 74.0055 | 3.6738 | 0 | 0 | 0 | 0 | 0 | 0 | 0 | 0.001824 | 0 | -0.61294 | 0.43462 | -0.21615 | 0.001824 | 0.9108 | 0 | 1.0457 | -0.47685 | 0.46399 | 0.01284 | 0 | 0 | 0 | 0 | 1 | 3.1 | 0 | 0 | 0 | 0 | 0 | 0
2014-04-18 | 3時 | 73.4087 | 3.6442 | 0 | 0 | 0 | 0 | 0 | 0 | 0 | 0.0018888 | 0 | -0.60319 | 0.42926 | -0.21215 | 0.0018888 | 0.9108 | 0 | 1.0457 | -0.47685 | 0.46399 | 0.01284 | 0 | 0 | 0 | 0 | 1.2 | 3.1 | 0 | 0 | 0 | 0 | 0 | 0
2014-04-18 | 4時 | 75.8157 | 3.7637 | 0 | 0 | 0 | 0 | 0 | 0 | 0 | 0.0016296 | 0 | -0.64221 | 0.45071 | -0.22815 | 0.0016296 | 0.9108 | 0 | 1.0457 | -0.47685 | 0.46399 | 0.01284 | 0 | 0 | 0 | 0 | 0.4 | 3.1 | 0 | 0 | 0 | 0 | 0 | 0
2014-04-18 | 5時 | 76.1204 | 3.7788 | 0 | 0 | 0 | 0 | 0 | 0 | 0 | 0.0015972 | 0 | -0.64709 | 0.45339 | -0.23015 | 0.0015972 | 0.9108 | 0 | 1.0457 | -0.47685 | 0.46399 | 0.01284 | 0 | 0 | 0 | 0 | 0.3 | 3 | 0 | 0 | 0 | 0 | 0 | 0
2014-04-18 | 6時 | 68.1892 | 3.3851 | 0 | 0 | 0 | 0 | 0 | 0 | 0 | 0.002472 | 0 | -0.51537 | 0.38101 | -0.17614 | 0.002472 | 0.9108 | 0 | 1.0457 | -0.47685 | 0.46399 | 0.01284 | 0 | 0 | 0 | 0 | 3 | 3 | 0 | 0 | 0 | 0 | 0 | 0
2014-04-18 | 7時 | 61.9152 | 3.0736 | 0 | 0 | 0 | 0 | 0 | 0 | 0 | 0.0032172 | 0 | -0.40317 | 0.31935 | -0.13013 | 0.0032172 | 0.9108 | 0 | 1.0457 | -0.47685 | 0.46399 | 0.01284 | 0 | 0 | 0 | 0 | 5.3 | 2.9 | 0 | 0 | 0 | 0 | 0 | 0
2014-04-18 | 8時 | 54.876 | 2.7242 | 0 | 0 | 0 | 0 | 0 | 0 | 0 | 0.0041244 | 0 | -0.26658 | 0.24429 | -0.074118 | 0.0041244 | 0.9108 | 0 | 1.0457 | -0.47685 | 0.46399 | 0.01284 | 0 | 0 | 0 | 0 | 8.1 | 2.9 | 0 | 0 | 0 | 0 | 0 | 0
2014-04-18 | 9時 | 51.1489 | 2.5391 | 0 | 0 | 0 | 0 | 0 | 0 | 0 | 0.0046428 | 0 | -0.18852 | 0.20139 | -0.042111 | 0.0046428 | 0.9108 | 0 | 1.0457 | -0.47685 | 0.46399 | 0.01284 | 0 | 0 | 0 | 0 | 9.7 | 2.8 | 0 | 0 | 0 | 0 | 0 | 0
2014-04-18 | 10時 | 48.2787 | 2.3967 | 0 | 0 | 0 | 0 | 0 | 0 | 0 | 0.005064 | 0 | -0.1251 | 0.16654 | -0.016106 | 0.005064 | 0.9108 | 0 | 1.0457 | -0.47685 | 0.46399 | 0.01284 | 0 | 0 | 0 | 0 | 11 | 2.7 | 0 | 0 | 0 | 0 | 0 | 0
2014-04-18 | 11時 | 45.3461 | 2.2511 | 0 | 0 | 0 | 0 | 0 | 0 | 0 | 0.0055176 | 0 | -0.056804 | 0.12901 | 0.0119 | 0.0055176 | 0.9108 | 0 | 1.0457 | -0.47685 | 0.46399 | 0.01284 | 0 | 0 | 0 | 0 | 12.4 | 2.6 | 0 | 0 | 0 | 0 | 0 | 0
2014-04-18 | 12時 | 45.3461 | 2.2511 | 0 | 0 | 0 | 0 | 0 | 0 | 0 | 0.0055176 | 0 | -0.056804 | 0.12901 | 0.0119 | 0.0055176 | 0.9108 | 0 | 1.0457 | -0.47685 | 0.46399 | 0.01284 | 0 | 0 | 0 | 0 | 12.4 | 2.5 | 0 | 0 | 0 | 0 | 0 | 0
2014-04-18 | 13時 | 43.5478 | 2.1618 | 0 | 0 | 0 | 0 | 0 | 0 | 0 | 0.0058092 | 0 | -0.012899 | 0.10488 | 0.029903 | 0.0058092 | 0.9108 | 0 | 1.0457 | -0.47685 | 0.46399 | 0.01284 | 0 | 0 | 0 | 0 | 13.3 | 2.4 | 0 | 0 | 0 | 0 | 0 | 0
2014-04-18 | 14時 | 44.7391 | 2.2209 | 0 | 0 | 0 | 0 | 0 | 0 | 0 | 0.0056148 | 0 | -0.042169 | 0.12097 | 0.017901 | 0.0056148 | 0.9108 | 0 | 1.0457 | -0.47685 | 0.46399 | 0.01284 | 0 | 0 | 0 | 0 | 12.7 | 2.4 | 0 | 0 | 0 | 0 | 0 | 0
2014-04-18 | 15時 | 44.3386 | 2.2011 | 0 | 0 | 0 | 0 | 0 | 0 | 0 | 0.0056796 | 0 | -0.032412 | 0.11561 | 0.021902 | 0.0056796 | 0.9108 | 0 | 1.0457 | -0.47685 | 0.46399 | 0.01284 | 0 | 0 | 0 | 0 | 12.9 | 2.5 | 0 | 0 | 0 | 0 | 0 | 0
2014-04-18 | 16時 | 46.5828 | 2.3125 | 0 | 0 | 0 | 0 | 0 | 0 | 0 | 0.0053232 | 0 | -0.086075 | 0.1451 | -0.0001028 | 0.0053232 | 0.9108 | 0 | 1.0457 | -0.47685 | 0.46399 | 0.01284 | 0 | 0 | 0 | 0 | 11.8 | 2.6 | 0 | 0 | 0 | 0 | 0 | 0
2014-04-18 | 17時 | 49.3658 | 2.4506 | 0 | 0 | 0 | 0 | 0 | 0 | 0 | 0.004902 | 0 | -0.14949 | 0.17995 | -0.026108 | 0.004902 | 0.9108 | 0 | 1.0457 | -0.47685 | 0.46399 | 0.01284 | 0 | 0 | 0 | 0 | 10.5 | 2.7 | 0 | 0 | 0 | 0 | 0 | 0
2014-04-18 | 18時 | 54.1608 | 2.6887 | 0 | 0 | 0 | 0 | 0 | 0 | 0 | 0.0042216 | 0 | -0.25194 | 0.23624 | -0.068116 | 0.0042216 | 0.9108 | 0 | 1.0457 | -0.47685 | 0.46399 | 0.01284 | 0 | 0 | 0 | 0 | 8.4 | 2.9 | 0 | 0 | 0 | 0 | 0 | 0
2014-04-18 | 19時 | 58.5652 | 2.9073 | 0 | 0 | 0 | 0 | 0 | 0 | 0 | 0.0036384 | 0 | -0.33975 | 0.2845 | -0.10412 | 0.0036384 | 0.9108 | 0 | 1.0457 | -0.47685 | 0.46399 | 0.01284 | 0 | 0 | 0 | 0 | 6.6 | 3 | 0 | 0 | 0 | 0 | 0 | 0
2014-04-18 | 20時 | 60.3514 | 2.996 | 0 | 0 | 0 | 0 | 0 | 0 | 0 | 0.0034116 | 0 | -0.3739 | 0.30326 | -0.11813 | 0.0034116 | 0.9108 | 0 | 1.0457 | -0.47685 | 0.46399 | 0.01284 | 0 | 0 | 0 | 0 | 5.9 | 3.2 | 0 | 0 | 0 | 0 | 0 | 0
2014-04-18 | 21時 | 63.5091 | 3.1527 | 0 | 0 | 0 | 0 | 0 | 0 | 0 | 0.0030228 | 0 | -0.43244 | 0.33543 | -0.14213 | 0.0030228 | 0.9108 | 0 | 1.0457 | -0.47685 | 0.46399 | 0.01284 | 0 | 0 | 0 | 0 | 4.7 | 3.1 | 0 | 0 | 0 | 0 | 0 | 0
2014-04-18 | 22時 | 64.0471 | 3.1794 | 0 | 0 | 0 | 0 | 0 | 0 | 0 | 0.002958 | 0 | -0.4422 | 0.34079 | -0.14613 | 0.002958 | 0.9108 | 0 | 1.0457 | -0.47685 | 0.46399 | 0.01284 | 0 | 0 | 0 | 0 | 4.5 | 3.1 | 0 | 0 | 0 | 0 | 0 | 0
2014-04-18 | 23時 | 64.5885 | 3.2063 | 0 | 0 | 0 | 0 | 0 | 0 | 0 | 0.0028932 | 0 | -0.45195 | 0.34616 | -0.15013 | 0.0028932 | 0.9108 | 0 | 1.0457 | -0.47685 | 0.46399 | 0.01284 | 0 | 0 | 0 | 0 | 4.3 | 3.1 | 0 | 0 | 0 | 0 | 0 | 0
2014-04-19 | 0時 | 67.626 | 3.3571 | 0 | 0 | 0 | 0 | 0 | 0 | 0 | 0.0025368 | 0 | -0.50562 | 0.37564 | -0.17214 | 0.0025368 | 0.9108 | 0 | 1.0457 | -0.47685 | 0.46399 | 0.01284 | 0 | 0 | 0 | 0 | 3.2 | 3.1 | 0 | 0 | 0 | 0 | 0 | 0
2014-04-19 | 1時 | 70.4754 | 3.4986 | 0 | 0 | 0 | 0 | 0 | 0 | 0 | 0.0022128 | 0 | -0.5544 | 0.40245 | -0.19214 | 0.0022128 | 0.9108 | 0 | 1.0457 | -0.47685 | 0.46399 | 0.01284 | 0 | 0 | 0 | 0 | 2.2 | 3 | 0 | 0 | 0 | 0 | 0 | 0
2014-04-19 | 2時 | 70.4754 | 3.4986 | 0 | 0 | 0 | 0 | 0 | 0 | 0 | 0.0022128 | 0 | -0.5544 | 0.40245 | -0.19214 | 0.0022128 | 0.9108 | 0 | 1.0457 | -0.47685 | 0.46399 | 0.01284 | 0 | 0 | 0 | 0 | 2.2 | 3 | 0 | 0 | 0 | 0 | 0 | 0
2014-04-19 | 3時 | 73.1116 | 3.6294 | 0 | 0 | 0 | 0 | 0 | 0 | 0 | 0.0019212 | 0 | -0.59831 | 0.42658 | -0.21014 | 0.0019212 | 0.9108 | 0 | 1.0457 | -0.47685 | 0.46399 | 0.01284 | 0 | 0 | 0 | 0 | 1.3 | 2.9 | 0 | 0 | 0 | 0 | 0 | 0
2014-04-19 | 4時 | 72.8154 | 3.6147 | 0 | 0 | 0 | 0 | 0 | 0 | 0 | 0.0019536 | 0 | -0.59343 | 0.4239 | -0.20814 | 0.0019536 | 0.9108 | 0 | 1.0457 | -0.47685 | 0.46399 | 0.01284 | 0 | 0 | 0 | 0 | 1.4 | 2.9 | 0 | 0 | 0 | 0 | 0 | 0
2014-04-19 | 5時 | 73.7067 | 3.659 | 0 | 0 | 0 | 0 | 0 | 0 | 0 | 0.0018564 | 0 | -0.60806 | 0.43194 | -0.21415 | 0.0018564 | 0.9108 | 0 | 1.0457 | -0.47685 | 0.46399 | 0.01284 | 0 | 0 | 0 | 0 | 1.1 | 2.9 | 0 | 0 | 0 | 0 | 0 | 0
2014-04-19 | 6時 | 67.0662 | 3.3293 | 0 | 0 | 0 | 0 | 0 | 0 | 0 | 0.0026016 | 0 | -0.49586 | 0.37028 | -0.16814 | 0.0026016 | 0.9108 | 0 | 1.0457 | -0.47685 | 0.46399 | 0.01284 | 0 | 0 | 0 | 0 | 3.4 | 2.9 | 0 | 0 | 0 | 0 | 0 | 0
2014-04-19 | 7時 | 61.9152 | 3.0736 | 0 | 0 | 0 | 0 | 0 | 0 | 0 | 0.0032172 | 0 | -0.40317 | 0.31935 | -0.13013 | 0.0032172 | 0.9108 | 0 | 1.0457 | -0.47685 | 0.46399 | 0.01284 | 0 | 0 | 0 | 0 | 5.3 | 2.9 | 0 | 0 | 0 | 0 | 0 | 0
2014-04-19 | 8時 | 55.1161 | 2.7361 | 0 | 0 | 0 | 0 | 0 | 0 | 0 | 0.004092 | 0 | -0.27145 | 0.24697 | -0.076118 | 0.004092 | 0.9108 | 0 | 1.0457 | -0.47685 | 0.46399 | 0.01284 | 0 | 0 | 0 | 0 | 8 | 2.9 | 0 | 0 | 0 | 0 | 0 | 0
2014-04-19 | 9時 | 48.711 | 2.4181 | 0 | 0 | 0 | 0 | 0 | 0 | 0 | 0.0049992 | 0 | -0.13486 | 0.1719 | -0.020107 | 0.0049992 | 0.9108 | 0 | 1.0457 | -0.47685 | 0.46399 | 0.01284 | 0 | 0 | 0 | 0 | 10.8 | 2.8 | 0 | 0 | 0 | 0 | 0 | 0
2014-04-19 | 10時 | 47.424 | 2.3542 | 0 | 0 | 0 | 0 | 0 | 0 | 0 | 0.0051936 | 0 | -0.10559 | 0.15582 | -0.0081044 | 0.0051936 | 0.9108 | 0 | 1.0457 | -0.47685 | 0.46399 | 0.01284 | 0 | 0 | 0 | 0 | 11.4 | 2.7 | 0 | 0 | 0 | 0 | 0 | 0
2014-04-19 | 11時 | 44.7391 | 2.2209 | 0 | 0 | 0 | 0 | 0 | 0 | 0 | 0.0056148 | 0 | -0.042169 | 0.12097 | 0.017901 | 0.0056148 | 0.9108 | 0 | 1.0457 | -0.47685 | 0.46399 | 0.01284 | 0 | 0 | 0 | 0 | 12.7 | 2.7 | 0 | 0 | 0 | 0 | 0 | 0
2014-04-19 | 12時 | 42.578 | 2.1137 | 0 | 0 | 0 | 0 | 0 | 0 | 0 | 0.0059712 | 0 | 0.011493 | 0.09148 | 0.039905 | 0.0059712 | 0.9108 | 0 | 1.0457 | -0.47685 | 0.46399 | 0.01284 | 0 | 0 | 0 | 0 | 13.8 | 2.6 | 0 | 0 | 0 | 0 | 0 | 0
2014-04-19 | 13時 | 41.07 | 2.0388 | 0 | 0 | 0 | 0 | 0 | 0 | 0 | 0.0062304 | 0 | 0.05052 | 0.070033 | 0.055908 | 0.0062304 | 0.9108 | 0 | 1.0457 | -0.47685 | 0.46399 | 0.01284 | 0 | 0 | 0 | 0 | 14.6 | 2.5 | 0 | 0 | 0 | 0 | 0 | 0
2014-04-19 | 14時 | 41.07 | 2.0388 | 0 | 0 | 0 | 0 | 0 | 0 | 0 | 0.0062304 | 0 | 0.05052 | 0.070033 | 0.055908 | 0.0062304 | 0.9108 | 0 | 1.0457 | -0.47685 | 0.46399 | 0.01284 | 0 | 0 | 0 | 0 | 14.6 | 2.5 | 0 | 0 | 0 | 0 | 0 | 0
2014-04-19 | 15時 | 40.8853 | 2.0296 | 0 | 0 | 0 | 0 | 0 | 0 | 0 | 0.0062628 | 0 | 0.055399 | 0.067352 | 0.057909 | 0.0062628 | 0.9108 | 0 | 1.0457 | -0.47685 | 0.46399 | 0.01284 | 0 | 0 | 0 | 0 | 14.7 | 2.5 | 0 | 0 | 0 | 0 | 0 | 0
2014-04-19 | 16時 | 42.0062 | 2.0853 | 0 | 0 | 0 | 0 | 0 | 0 | 0 | 0.0060684 | 0 | 0.026128 | 0.083437 | 0.045906 | 0.0060684 | 0.9108 | 0 | 1.0457 | -0.47685 | 0.46399 | 0.01284 | 0 | 0 | 0 | 0 | 14.1 | 2.6 | 0 | 0 | 0 | 0 | 0 | 0
2014-04-19 | 17時 | 44.1397 | 2.1912 | 0 | 0 | 0 | 0 | 0 | 0 | 0 | 0.005712 | 0 | -0.027534 | 0.11293 | 0.023902 | 0.005712 | 0.9108 | 0 | 1.0457 | -0.47685 | 0.46399 | 0.01284 | 0 | 0 | 0 | 0 | 13 | 2.7 | 0 | 0 | 0 | 0 | 0 | 0
2014-04-19 | 18時 | 48.711 | 2.4181 | 0 | 0 | 0 | 0 | 0 | 0 | 0 | 0.0049992 | 0 | -0.13486 | 0.1719 | -0.020107 | 0.0049992 | 0.9108 | 0 | 1.0457 | -0.47685 | 0.46399 | 0.01284 | 0 | 0 | 0 | 0 | 10.8 | 2.8 | 0 | 0 | 0 | 0 | 0 | 0
2014-04-19 | 19時 | 52.9856 | 2.6303 | 0 | 0 | 0 | 0 | 0 | 0 | 0 | 0.0043836 | 0 | -0.22755 | 0.22284 | -0.058114 | 0.0043836 | 0.9108 | 0 | 1.0457 | -0.47685 | 0.46399 | 0.01284 | 0 | 0 | 0 | 0 | 8.9 | 2.9 | 0 | 0 | 0 | 0 | 0 | 0
2014-04-19 | 20時 | 56.0848 | 2.7842 | 0 | 0 | 0 | 0 | 0 | 0 | 0 | 0.0039624 | 0 | -0.29097 | 0.25769 | -0.08412 | 0.0039624 | 0.9108 | 0 | 1.0457 | -0.47685 | 0.46399 | 0.01284 | 0 | 0 | 0 | 0 | 7.6 | 3 | 0 | 0 | 0 | 0 | 0 | 0
2014-04-19 | 21時 | 57.0669 | 2.8329 | 0 | 0 | 0 | 0 | 0 | 0 | 0 | 0.0038328 | 0 | -0.31048 | 0.26841 | -0.092121 | 0.0038328 | 0.9108 | 0 | 1.0457 | -0.47685 | 0.46399 | 0.01284 | 0 | 0 | 0 | 0 | 7.2 | 3 | 0 | 0 | 0 | 0 | 0 | 0
2014-04-19 | 22時 | 61.3906 | 3.0476 | 0 | 0 | 0 | 0 | 0 | 0 | 0 | 0.003282 | 0 | -0.39341 | 0.31399 | -0.12613 | 0.003282 | 0.9108 | 0 | 1.0457 | -0.47685 | 0.46399 | 0.01284 | 0 | 0 | 0 | 0 | 5.5 | 3 | 0 | 0 | 0 | 0 | 0 | 0
2014-04-19 | 23時 | 61.6525 | 3.0606 | 0 | 0 | 0 | 0 | 0 | 0 | 0 | 0.0032496 | 0 | -0.39829 | 0.31667 | -0.12813 | 0.0032496 | 0.9108 | 0 | 1.0457 | -0.47685 | 0.46399 | 0.01284 | 0 | 0 | 0 | 0 | 5.4 | 3 | 0 | 0 | 0 | 0 | 0 | 0
2014-04-20 | 0時 | 62.7084 | 3.113 | 0 | 0 | 0 | 0 | 0 | 0 | 0 | 0.00312 | 0 | -0.41781 | 0.32739 | -0.13613 | 0.00312 | 0.9108 | 0 | 1.0457 | -0.47685 | 0.46399 | 0.01284 | 0 | 0 | 0 | 0 | 5 | 3 | 0 | 0 | 0 | 0 | 0 | 0
2014-04-20 | 1時 | 65.9566 | 3.2742 | 0 | 0 | 0 | 0 | 0 | 0 | 0 | 0.0027312 | 0 | -0.47635 | 0.35956 | -0.16013 | 0.0027312 | 0.9108 | 0 | 1.0457 | -0.47685 | 0.46399 | 0.01284 | 0 | 0 | 0 | 0 | 3.8 | 3 | 0 | 0 | 0 | 0 | 0 | 0
2014-04-20 | 2時 | 67.3457 | 3.3432 | 0 | 0 | 0 | 0 | 0 | 0 | 0 | 0.0025692 | 0 | -0.50074 | 0.37296 | -0.17014 | 0.0025692 | 0.9108 | 0 | 1.0457 | -0.47685 | 0.46399 | 0.01284 | 0 | 0 | 0 | 0 | 3.3 | 3 | 0 | 0 | 0 | 0 | 0 | 0
2014-04-20 | 3時 | 69.3256 | 3.4415 | 0 | 0 | 0 | 0 | 0 | 0 | 0 | 0.0023424 | 0 | -0.53489 | 0.39173 | -0.18414 | 0.0023424 | 0.9108 | 0 | 1.0457 | -0.47685 | 0.46399 | 0.01284 | 0 | 0 | 0 | 0 | 2.6 | 3.1 | 0 | 0 | 0 | 0 | 0 | 0
2014-04-20 | 4時 | 70.1867 | 3.4842 | 0 | 0 | 0 | 0 | 0 | 0 | 0 | 0.0022452 | 0 | -0.54952 | 0.39977 | -0.19014 | 0.0022452 | 0.9108 | 0 | 1.0457 | -0.47685 | 0.46399 | 0.01284 | 0 | 0 | 0 | 0 | 2.3 | 3.1 | 0 | 0 | 0 | 0 | 0 | 0
2014-04-20 | 5時 | 69.8988 | 3.4699 | 0 | 0 | 0 | 0 | 0 | 0 | 0 | 0.0022776 | 0 | -0.54464 | 0.39709 | -0.18814 | 0.0022776 | 0.9108 | 0 | 1.0457 | -0.47685 | 0.46399 | 0.01284 | 0 | 0 | 0 | 0 | 2.4 | 3.2 | 0 | 0 | 0 | 0 | 0 | 0
2014-04-20 | 6時 | 65.1332 | 3.2334 | 0 | 0 | 0 | 0 | 0 | 0 | 0 | 0.0028284 | 0 | -0.46171 | 0.35152 | -0.15413 | 0.0028284 | 0.9108 | 0 | 1.0457 | -0.47685 | 0.46399 | 0.01284 | 0 | 0 | 0 | 0 | 4.1 | 3.2 | 0 | 0 | 0 | 0 | 0 | 0
2014-04-20 | 7時 | 55.357 | 2.748 | 0 | 0 | 0 | 0 | 0 | 0 | 0 | 0.0040596 | 0 | -0.27633 | 0.24965 | -0.078118 | 0.0040596 | 0.9108 | 0 | 1.0457 | -0.47685 | 0.46399 | 0.01284 | 0 | 0 | 0 | 0 | 7.9 | 3.2 | 0 | 0 | 0 | 0 | 0 | 0
2014-04-20 | 8時 | 49.3658 | 2.4506 | 0 | 0 | 0 | 0 | 0 | 0 | 0 | 0.004902 | 0 | -0.14949 | 0.17995 | -0.026108 | 0.004902 | 0.9108 | 0 | 1.0457 | -0.47685 | 0.46399 | 0.01284 | 0 | 0 | 0 | 0 | 10.5 | 3.3 | 0 | 0 | 0 | 0 | 0 | 0
2014-04-20 | 9時 | 43.5478 | 2.1618 | 0 | 0 | 0 | 0 | 0 | 0 | 0 | 0.0058092 | 0 | -0.012899 | 0.10488 | 0.029903 | 0.0058092 | 0.9108 | 0 | 1.0457 | -0.47685 | 0.46399 | 0.01284 | 0 | 0 | 0 | 0 | 13.3 | 3.1 | 0 | 0 | 0 | 0 | 0 | 0
2014-04-20 | 10時 | 36.7035 | 1.822 | 0 | 0 | 0 | 0 | 0 | 0 | 0 | 0.0070404 | 0 | 0.17248 | 0.0030132 | 0.10592 | 0.0070404 | 0.9108 | 0 | 1.0457 | -0.47685 | 0.46399 | 0.01284 | 0 | 0 | 0 | 0 | 17.1 | 2.9 | 0 | 0 | 0 | 0 | 0 | 0
2014-04-20 | 11時 | 34.0336 | 1.6895 | 0 | 0 | 0 | 0 | 0 | 0 | 0 | 0.0075912 | 0 | 0.25541 | -0.04256 | 0.13993 | 0.0075912 | 0.9108 | 0 | 1.0457 | -0.47685 | 0.46399 | 0.01284 | 0 | 0 | 0 | 0 | 18.8 | 2.7 | 0 | 0 | 0 | 0 | 0 | 0
2014-04-20 | 12時 | 33.5876 | 1.6674 | 0 | 0 | 0 | 0 | 0 | 0 | 0 | 0.0076884 | 0 | 0.27005 | -0.050603 | 0.14593 | 0.0076884 | 0.9108 | 0 | 1.0457 | -0.47685 | 0.46399 | 0.01284 | 0 | 0 | 0 | 0 | 19.1 | 2.6 | 0 | 0 | 0 | 0 | 0 | 0
2014-04-20 | 13時 | 33.2945 | 1.6528 | 0 | 0 | 0 | 0 | 0 | 0 | 0 | 0.0077532 | 0 | 0.27981 | -0.055964 | 0.14993 | 0.0077532 | 0.9108 | 0 | 1.0457 | -0.47685 | 0.46399 | 0.01284 | 0 | 0 | 0 | 0 | 19.3 | 2.4 | 0 | 0 | 0 | 0 | 0 | 0
2014-04-20 | 14時 | 32.5763 | 1.6172 | 0 | 0 | 0 | 0 | 0 | 0 | 0 | 0.0079152 | 0 | 0.3042 | -0.069368 | 0.15993 | 0.0079152 | 0.9108 | 0 | 1.0457 | -0.47685 | 0.46399 | 0.01284 | 0 | 0 | 0 | 0 | 19.8 | 2.3 | 0 | 0 | 0 | 0 | 0 | 0
2014-04-20 | 15時 | 34.184 | 1.697 | 0 | 0 | 0 | 0 | 0 | 0 | 0 | 0.0075588 | 0 | 0.25053 | -0.03988 | 0.13792 | 0.0075588 | 0.9108 | 0 | 1.0457 | -0.47685 | 0.46399 | 0.01284 | 0 | 0 | 0 | 0 | 18.7 | 2.7 | 0 | 0 | 0 | 0 | 0 | 0
2014-04-20 | 16時 | 36.0535 | 1.7898 | 0 | 0 | 0 | 0 | 0 | 0 | 0 | 0.00717 | 0 | 0.19199 | -0.00771 | 0.11392 | 0.00717 | 0.9108 | 0 | 1.0457 | -0.47685 | 0.46399 | 0.01284 | 0 | 0 | 0 | 0 | 17.5 | 3.1 | 0 | 0 | 0 | 0 | 0 | 0
2014-04-20 | 17時 | 37.8733 | 1.8801 | 0 | 0 | 0 | 0 | 0 | 0 | 0 | 0.0068136 | 0 | 0.13833 | 0.021779 | 0.091916 | 0.0068136 | 0.9108 | 0 | 1.0457 | -0.47685 | 0.46399 | 0.01284 | 0 | 0 | 0 | 0 | 16.4 | 3.5 | 0 | 0 | 0 | 0 | 0 | 0
2014-04-20 | 18時 | 45.3461 | 2.2511 | 0 | 0 | 0 | 0 | 0 | 0 | 0 | 0.0055176 | 0 | -0.056804 | 0.12901 | 0.0119 | 0.0055176 | 0.9108 | 0 | 1.0457 | -0.47685 | 0.46399 | 0.01284 | 0 | 0 | 0 | 0 | 12.4 | 3.8 | 0 | 0 | 0 | 0 | 0 | 0
2014-04-20 | 19時 | 48.0637 | 2.386 | 0 | 0 | 0 | 0 | 0 | 0 | 0 | 0.0050964 | 0 | -0.12022 | 0.16386 | -0.014106 | 0.0050964 | 0.9108 | 0 | 1.0457 | -0.47685 | 0.46399 | 0.01284 | 0 | 0 | 0 | 0 | 11.1 | 4.2 | 0 | 0 | 0 | 0 | 0 | 0
2014-04-20 | 20時 | 50.2506 | 2.4945 | 0 | 0 | 0 | 0 | 0 | 0 | 0 | 0.0047724 | 0 | -0.16901 | 0.19067 | -0.03411 | 0.0047724 | 0.9108 | 0 | 1.0457 | -0.47685 | 0.46399 | 0.01284 | 0 | 0 | 0 | 0 | 10.1 | 4.6 | 0 | 0 | 0 | 0 | 0 | 0
2014-04-20 | 21時 | 52.5214 | 2.6073 | 0 | 0 | 0 | 0 | 0 | 0 | 0 | 0.0044484 | 0 | -0.21779 | 0.21748 | -0.054114 | 0.0044484 | 0.9108 | 0 | 1.0457 | -0.47685 | 0.46399 | 0.01284 | 0 | 0 | 0 | 0 | 9.1 | 4.6 | 0 | 0 | 0 | 0 | 0 | 0
2014-04-20 | 22時 | 54.876 | 2.7242 | 0 | 0 | 0 | 0 | 0 | 0 | 0 | 0.0041244 | 0 | -0.26658 | 0.24429 | -0.074118 | 0.0041244 | 0.9108 | 0 | 1.0457 | -0.47685 | 0.46399 | 0.01284 | 0 | 0 | 0 | 0 | 8.1 | 4.5 | 0 | 0 | 0 | 0 | 0 | 0
2014-04-20 | 23時 | 56.0848 | 2.7842 | 0 | 0 | 0 | 0 | 0 | 0 | 0 | 0.0039624 | 0 | -0.29097 | 0.25769 | -0.08412 | 0.0039624 | 0.9108 | 0 | 1.0457 | -0.47685 | 0.46399 | 0.01284 | 0 | 0 | 0 | 0 | 7.6 | 4.4 | 0 | 0 | 0 | 0 | 0 | 0
2014-04-21 | 0時 | 56.8201 | 2.8207 | 0 | 0 | 0 | 0 | 0 | 0 | 0 | 0.0038652 | 0 | -0.3056 | 0.26573 | -0.090121 | 0.0038652 | 0.9108 | 0 | 1.0457 | -0.47685 | 0.46399 | 0.01284 | 0 | 0 | 0 | 0 | 7.3 | 4.4 | 0 | 0 | 0 | 0 | 0 | 0
2014-04-21 | 1時 | 57.563 | 2.8575 | 0 | 0 | 0 | 0 | 0 | 0 | 0 | 0.003768 | 0 | -0.32024 | 0.27377 | -0.096122 | 0.003768 | 0.9108 | 0 | 1.0457 | -0.47685 | 0.46399 | 0.01284 | 0 | 0 | 0 | 0 | 7 | 4.3 | 0 | 0 | 0 | 0 | 0 | 0
2014-04-21 | 2時 | 58.5652 | 2.9073 | 0 | 0 | 0 | 0 | 0 | 0 | 0 | 0.0036384 | 0 | -0.33975 | 0.2845 | -0.10412 | 0.0036384 | 0.9108 | 0 | 1.0457 | -0.47685 | 0.46399 | 0.01284 | 0 | 0 | 0 | 0 | 6.6 | 4.2 | 0 | 0 | 0 | 0 | 0 | 0
2014-04-21 | 3時 | 60.3514 | 2.996 | 0 | 0 | 0 | 0 | 0 | 0 | 0 | 0.0034116 | 0 | -0.3739 | 0.30326 | -0.11813 | 0.0034116 | 0.9108 | 0 | 1.0457 | -0.47685 | 0.46399 | 0.01284 | 0 | 0 | 0 | 0 | 5.9 | 4.3 | 0 | 0 | 0 | 0 | 0 | 0
2014-04-21 | 4時 | 61.1295 | 3.0346 | 0 | 0 | 0 | 0 | 0 | 0 | 0 | 0.0033144 | 0 | -0.38854 | 0.31131 | -0.12413 | 0.0033144 | 0.9108 | 0 | 1.0457 | -0.47685 | 0.46399 | 0.01284 | 0 | 0 | 0 | 0 | 5.6 | 4.4 | 0 | 0 | 0 | 0 | 0 | 0
2014-04-21 | 5時 | 60.61 | 3.0088 | 0 | 0 | 0 | 0 | 0 | 0 | 0 | 0.0033792 | 0 | -0.37878 | 0.30594 | -0.12013 | 0.0033792 | 0.9108 | 0 | 1.0457 | -0.47685 | 0.46399 | 0.01284 | 0 | 0 | 0 | 0 | 5.8 | 4.6 | 0 | 0 | 0 | 0 | 0 | 0
2014-04-21 | 6時 | 59.3257 | 2.9451 | 0 | 0 | 0 | 0 | 0 | 0 | 0 | 0.0035412 | 0 | -0.35439 | 0.29254 | -0.11012 | 0.0035412 | 0.9108 | 0 | 1.0457 | -0.47685 | 0.46399 | 0.01284 | 0 | 0 | 0 | 0 | 6.3 | 4.7 | 0 | 0 | 0 | 0 | 0 | 0
2014-04-21 | 7時 | 56.0848 | 2.7842 | 0 | 0 | 0 | 0 | 0 | 0 | 0 | 0.0039624 | 0 | -0.29097 | 0.25769 | -0.08412 | 0.0039624 | 0.9108 | 0 | 1.0457 | -0.47685 | 0.46399 | 0.01284 | 0 | 0 | 0 | 0 | 7.6 | 4.8 | 0 | 0 | 0 | 0 | 0 | 0
2014-04-21 | 8時 | 54.876 | 2.7242 | 0 | 0 | 0 | 0 | 0 | 0 | 0 | 0.0041244 | 0 | -0.26658 | 0.24429 | -0.074118 | 0.0041244 | 0.9108 | 0 | 1.0457 | -0.47685 | 0.46399 | 0.01284 | 0 | 0 | 0 | 0 | 8.1 | 5 | 0 | 0 | 0 | 0 | 0 | 0
2014-04-21 | 9時 | 51.603 | 2.5617 | 0 | 0 | 0 | 0 | 0 | 0 | 0 | 0.004578 | 0 | -0.19828 | 0.20675 | -0.046112 | 0.004578 | 0.9108 | 0 | 1.0457 | -0.47685 | 0.46399 | 0.01284 | 0 | 0 | 0 | 0 | 9.5 | 5 | 0 | 0 | 0 | 0 | 0 | 0
2014-04-21 | 10時 | 49.1467 | 2.4397 | 0 | 0 | 0 | 0 | 0 | 0 | 0 | 0.0049344 | 0 | -0.14462 | 0.17727 | -0.024108 | 0.0049344 | 0.9108 | 0 | 1.0457 | -0.47685 | 0.46399 | 0.01284 | 0 | 0 | 0 | 0 | 10.6 | 5.2 | 0 | 0 | 0 | 0 | 0 | 0
2014-04-21 | 11時 | 46.7919 | 2.3228 | 0 | 0 | 0 | 0 | 0 | 0 | 0 | 0.0052908 | 0 | -0.090953 | 0.14778 | -0.0021032 | 0.0052908 | 0.9108 | 0 | 1.0457 | -0.47685 | 0.46399 | 0.01284 | 0 | 0 | 0 | 0 | 11.7 | 5.2 | 0 | 0 | 0 | 0 | 0 | 0
2014-04-21 | 12時 | 41.8173 | 2.0759 | 0 | 0 | 0 | 0 | 0 | 0 | 0 | 0.0061008 | 0 | 0.031007 | 0.080756 | 0.047907 | 0.0061008 | 0.9108 | 0 | 1.0457 | -0.47685 | 0.46399 | 0.01284 | 0 | 0 | 0 | 0 | 14.2 | 5.4 | 0 | 0 | 0 | 0 | 0 | 0
2014-04-21 | 13時 | 40.5183 | 2.0114 | 0 | 0 | 0 | 0 | 0 | 0 | 0 | 0.0063276 | 0 | 0.065156 | 0.061991 | 0.06191 | 0.0063276 | 0.9108 | 0 | 1.0457 | -0.47685 | 0.46399 | 0.01284 | 0 | 0 | 0 | 0 | 14.9 | 5.4 | 0 | 0 | 0 | 0 | 0 | 0
2014-04-21 | 14時 | 41.6292 | 2.0666 | 0 | 0 | 0 | 0 | 0 | 0 | 0 | 0.0061332 | 0 | 0.035885 | 0.078076 | 0.049907 | 0.0061332 | 0.9108 | 0 | 1.0457 | -0.47685 | 0.46399 | 0.01284 | 0 | 0 | 0 | 0 | 14.3 | 5.6 | 0 | 0 | 0 | 0 | 0 | 0
2014-04-21 | 15時 | 42.196 | 2.0947 | 0 | 0 | 0 | 0 | 0 | 0 | 0 | 0.006036 | 0 | 0.02125 | 0.086118 | 0.043906 | 0.006036 | 0.9108 | 0 | 1.0457 | -0.47685 | 0.46399 | 0.01284 | 0 | 0 | 0 | 0 | 14 | 5.6 | 0 | 0 | 0 | 0 | 0 | 0
2014-04-21 | 16時 | 43.7442 | 2.1716 | 0 | 0 | 0 | 0 | 0 | 0 | 0 | 0.0057768 | 0 | -0.017777 | 0.10756 | 0.027903 | 0.0057768 | 0.9108 | 0 | 1.0457 | -0.47685 | 0.46399 | 0.01284 | 0 | 0 | 0 | 0 | 13.2 | 5.8 | 0 | 0 | 0 | 0 | 0 | 0
2014-04-21 | 17時 | 44.7391 | 2.2209 | 0 | 0 | 0 | 0 | 0 | 0 | 0 | 0.0056148 | 0 | -0.042169 | 0.12097 | 0.017901 | 0.0056148 | 0.9108 | 0 | 1.0457 | -0.47685 | 0.46399 | 0.01284 | 0 | 0 | 0 | 0 | 12.7 | 5.8 | 0 | 0 | 0 | 0 | 0 | 0
2014-04-21 | 18時 | 48.2787 | 2.3967 | 0 | 0 | 0 | 0 | 0 | 0 | 0 | 0.005064 | 0 | -0.1251 | 0.16654 | -0.016106 | 0.005064 | 0.9108 | 0 | 1.0457 | -0.47685 | 0.46399 | 0.01284 | 0 | 0 | 0 | 0 | 11 | 6 | 0 | 0 | 0 | 0 | 0 | 0
2014-04-21 | 19時 | 54.1608 | 2.6887 | 0 | 0 | 0 | 0 | 0 | 0 | 0 | 0.0042216 | 0 | -0.25194 | 0.23624 | -0.068116 | 0.0042216 | 0.9108 | 0 | 1.0457 | -0.47685 | 0.46399 | 0.01284 | 0 | 0 | 0 | 0 | 8.4 | 6 | 0 | 0 | 0 | 0 | 0 | 0
2014-04-21 | 20時 | 54.876 | 2.7242 | 0 | 0 | 0 | 0 | 0 | 0 | 0 | 0.0041244 | 0 | -0.26658 | 0.24429 | -0.074118 | 0.0041244 | 0.9108 | 0 | 1.0457 | -0.47685 | 0.46399 | 0.01284 | 0 | 0 | 0 | 0 | 8.1 | 6.2 | 0 | 0 | 0 | 0 | 0 | 0
2014-04-21 | 21時 | 55.1161 | 2.7361 | 0 | 0 | 0 | 0 | 0 | 0 | 0 | 0.004092 | 0 | -0.27145 | 0.24697 | -0.076118 | 0.004092 | 0.9108 | 0 | 1.0457 | -0.47685 | 0.46399 | 0.01284 | 0 | 0 | 0 | 0 | 8 | 6.2 | 0 | 0 | 0 | 0 | 0 | 0
2014-04-21 | 22時 | 55.8414 | 2.7721 | 0 | 0 | 0 | 0 | 0 | 0 | 0 | 0.0039948 | 0 | -0.28609 | 0.25501 | -0.082119 | 0.0039948 | 0.9108 | 0 | 1.0457 | -0.47685 | 0.46399 | 0.01284 | 0 | 0 | 0 | 0 | 7.7 | 6.2 | 0 | 0 | 0 | 0 | 0 | 0
2014-04-21 | 23時 | 55.5988 | 2.76 | 0 | 0 | 0 | 0 | 0 | 0 | 0 | 0.0040272 | 0 | -0.28121 | 0.25233 | -0.080119 | 0.0040272 | 0.9108 | 0 | 1.0457 | -0.47685 | 0.46399 | 0.01284 | 0 | 0 | 0 | 0 | 7.8 | 6.2 | 0 | 0 | 0 | 0 | 0 | 0
2014-04-22 | 0時 | 55.8414 | 2.7721 | 0 | 0 | 0 | 0 | 0 | 0 | 0 | 0.0039948 | 0 | -0.28609 | 0.25501 | -0.082119 | 0.0039948 | 0.9108 | 0 | 1.0457 | -0.47685 | 0.46399 | 0.01284 | 0 | 0 | 0 | 0 | 7.7 | 6.2 | 0 | 0 | 0 | 0 | 0 | 0
2014-04-22 | 1時 | 55.8414 | 2.7721 | 0 | 0 | 0 | 0 | 0 | 0 | 0 | 0.0039948 | 0 | -0.28609 | 0.25501 | -0.082119 | 0.0039948 | 0.9108 | 0 | 1.0457 | -0.47685 | 0.46399 | 0.01284 | 0 | 0 | 0 | 0 | 7.7 | 6.2 | 0 | 0 | 0 | 0 | 0 | 0
2014-04-22 | 2時 | 56.8201 | 2.8207 | 0 | 0 | 0 | 0 | 0 | 0 | 0 | 0.0038652 | 0 | -0.3056 | 0.26573 | -0.090121 | 0.0038652 | 0.9108 | 0 | 1.0457 | -0.47685 | 0.46399 | 0.01284 | 0 | 0 | 0 | 0 | 7.3 | 6.3 | 0 | 0 | 0 | 0 | 0 | 0
2014-04-22 | 3時 | 58.3134 | 2.8948 | 0 | 0 | 0 | 0 | 0 | 0 | 0 | 0.0036708 | 0 | -0.33487 | 0.28182 | -0.10212 | 0.0036708 | 0.9108 | 0 | 1.0457 | -0.47685 | 0.46399 | 0.01284 | 0 | 0 | 0 | 0 | 6.7 | 6.2 | 0 | 0 | 0 | 0 | 0 | 0
2014-04-22 | 4時 | 59.8369 | 2.9704 | 0 | 0 | 0 | 0 | 0 | 0 | 0 | 0.0034764 | 0 | -0.36414 | 0.2979 | -0.11413 | 0.0034764 | 0.9108 | 0 | 1.0457 | -0.47685 | 0.46399 | 0.01284 | 0 | 0 | 0 | 0 | 6.1 | 6.1 | 0 | 0 | 0 | 0 | 0 | 0
2014-04-22 | 5時 | 60.8693 | 3.0217 | 0 | 0 | 0 | 0 | 0 | 0 | 0 | 0.0033468 | 0 | -0.38366 | 0.30862 | -0.12213 | 0.0033468 | 0.9108 | 0 | 1.0457 | -0.47685 | 0.46399 | 0.01284 | 0 | 0 | 0 | 0 | 5.7 | 5.9 | 0 | 0 | 0 | 0 | 0 | 0
2014-04-22 | 6時 | 60.3514 | 2.996 | 0 | 0 | 0 | 0 | 0 | 0 | 0 | 0.0034116 | 0 | -0.3739 | 0.30326 | -0.11813 | 0.0034116 | 0.9108 | 0 | 1.0457 | -0.47685 | 0.46399 | 0.01284 | 0 | 0 | 0 | 0 | 5.9 | 6 | 0 | 0 | 0 | 0 | 0 | 0
2014-04-22 | 7時 | 56.3291 | 2.7963 | 0 | 0 | 0 | 0 | 0 | 0 | 0 | 0.00393 | 0 | -0.29585 | 0.26037 | -0.08612 | 0.00393 | 0.9108 | 0 | 1.0457 | -0.47685 | 0.46399 | 0.01284 | 0 | 0 | 0 | 0 | 7.5 | 6.2 | 0 | 0 | 0 | 0 | 0 | 0
2014-04-22 | 8時 | 51.1489 | 2.5391 | 0 | 0 | 0 | 0 | 0 | 0 | 0 | 0.0046428 | 0 | -0.18852 | 0.20139 | -0.042111 | 0.0046428 | 0.9108 | 0 | 1.0457 | -0.47685 | 0.46399 | 0.01284 | 0 | 0 | 0 | 0 | 9.7 | 6.2 | 0 | 0 | 0 | 0 | 0 | 0
2014-04-22 | 9時 | 49.1467 | 2.4397 | 0 | 0 | 0 | 0 | 0 | 0 | 0 | 0.0049344 | 0 | -0.14462 | 0.17727 | -0.024108 | 0.0049344 | 0.9108 | 0 | 1.0457 | -0.47685 | 0.46399 | 0.01284 | 0 | 0 | 0 | 0 | 10.6 | 6.1 | 0 | 0 | 0 | 0 | 0 | 0
2014-04-22 | 10時 | 46.7919 | 2.3228 | 0 | 0 | 0 | 0 | 0 | 0 | 0 | 0.0052908 | 0 | -0.090953 | 0.14778 | -0.0021032 | 0.0052908 | 0.9108 | 0 | 1.0457 | -0.47685 | 0.46399 | 0.01284 | 0 | 0 | 0 | 0 | 11.7 | 6 | 0 | 0 | 0 | 0 | 0 | 0
2014-04-22 | 11時 | 45.3461 | 2.2511 | 0 | 0 | 0 | 0 | 0 | 0 | 0 | 0.0055176 | 0 | -0.056804 | 0.12901 | 0.0119 | 0.0055176 | 0.9108 | 0 | 1.0457 | -0.47685 | 0.46399 | 0.01284 | 0 | 0 | 0 | 0 | 12.4 | 6 | 0 | 0 | 0 | 0 | 0 | 0
2014-04-22 | 12時 | 41.6292 | 2.0666 | 0 | 0 | 0 | 0 | 0 | 0 | 0 | 0.0061332 | 0 | 0.035885 | 0.078076 | 0.049907 | 0.0061332 | 0.9108 | 0 | 1.0457 | -0.47685 | 0.46399 | 0.01284 | 0 | 0 | 0 | 0 | 14.3 | 5.9 | 0 | 0 | 0 | 0 | 0 | 0
2014-04-22 | 13時 | 40.7014 | 2.0205 | 0 | 0 | 0 | 0 | 0 | 0 | 0 | 0.0062952 | 0 | 0.060277 | 0.064672 | 0.059909 | 0.0062952 | 0.9108 | 0 | 1.0457 | -0.47685 | 0.46399 | 0.01284 | 0 | 0 | 0 | 0 | 14.8 | 5.8 | 0 | 0 | 0 | 0 | 0 | 0
2014-04-22 | 14時 | 42.3866 | 2.1042 | 0 | 0 | 0 | 0 | 0 | 0 | 0 | 0.0060036 | 0 | 0.016372 | 0.088799 | 0.041906 | 0.0060036 | 0.9108 | 0 | 1.0457 | -0.47685 | 0.46399 | 0.01284 | 0 | 0 | 0 | 0 | 13.9 | 5.8 | 0 | 0 | 0 | 0 | 0 | 0
2014-04-22 | 15時 | 42.0062 | 2.0853 | 0 | 0 | 0 | 0 | 0 | 0 | 0 | 0.0060684 | 0 | 0.026128 | 0.083437 | 0.045906 | 0.0060684 | 0.9108 | 0 | 1.0457 | -0.47685 | 0.46399 | 0.01284 | 0 | 0 | 0 | 0 | 14.1 | 5.7 | 0 | 0 | 0 | 0 | 0 | 0
2014-04-22 | 16時 | 44.3386 | 2.2011 | 0 | 0 | 0 | 0 | 0 | 0 | 0 | 0.0056796 | 0 | -0.032412 | 0.11561 | 0.021902 | 0.0056796 | 0.9108 | 0 | 1.0457 | -0.47685 | 0.46399 | 0.01284 | 0 | 0 | 0 | 0 | 12.9 | 5.6 | 0 | 0 | 0 | 0 | 0 | 0
2014-04-22 | 17時 | 47.424 | 2.3542 | 0 | 0 | 0 | 0 | 0 | 0 | 0 | 0.0051936 | 0 | -0.10559 | 0.15582 | -0.0081044 | 0.0051936 | 0.9108 | 0 | 1.0457 | -0.47685 | 0.46399 | 0.01284 | 0 | 0 | 0 | 0 | 11.4 | 5.4 | 0 | 0 | 0 | 0 | 0 | 0
2014-04-22 | 18時 | 50.0282 | 2.4835 | 0 | 0 | 0 | 0 | 0 | 0 | 0 | 0.0048048 | 0 | -0.16413 | 0.18799 | -0.032109 | 0.0048048 | 0.9108 | 0 | 1.0457 | -0.47685 | 0.46399 | 0.01284 | 0 | 0 | 0 | 0 | 10.2 | 5.3 | 0 | 0 | 0 | 0 | 0 | 0
2014-04-22 | 19時 | 51.3755 | 2.5504 | 0 | 0 | 0 | 0 | 0 | 0 | 0 | 0.0046104 | 0 | -0.1934 | 0.20407 | -0.044112 | 0.0046104 | 0.9108 | 0 | 1.0457 | -0.47685 | 0.46399 | 0.01284 | 0 | 0 | 0 | 0 | 9.6 | 5.2 | 0 | 0 | 0 | 0 | 0 | 0
2014-04-22 | 20時 | 54.3984 | 2.7005 | 0 | 0 | 0 | 0 | 0 | 0 | 0 | 0.0041892 | 0 | -0.25682 | 0.23892 | -0.070117 | 0.0041892 | 0.9108 | 0 | 1.0457 | -0.47685 | 0.46399 | 0.01284 | 0 | 0 | 0 | 0 | 8.3 | 5 | 0 | 0 | 0 | 0 | 0 | 0
2014-04-22 | 21時 | 56.5742 | 2.8085 | 0 | 0 | 0 | 0 | 0 | 0 | 0 | 0.0038976 | 0 | -0.30072 | 0.26305 | -0.08812 | 0.0038976 | 0.9108 | 0 | 1.0457 | -0.47685 | 0.46399 | 0.01284 | 0 | 0 | 0 | 0 | 7.4 | 5 | 0 | 0 | 0 | 0 | 0 | 0
2014-04-22 | 22時 | 60.0938 | 2.9832 | 0 | 0 | 0 | 0 | 0 | 0 | 0 | 0.003444 | 0 | -0.36902 | 0.30058 | -0.11613 | 0.003444 | 0.9108 | 0 | 1.0457 | -0.47685 | 0.46399 | 0.01284 | 0 | 0 | 0 | 0 | 6 | 4.9 | 0 | 0 | 0 | 0 | 0 | 0
2014-04-22 | 23時 | 60.3514 | 2.996 | 0 | 0 | 0 | 0 | 0 | 0 | 0 | 0.0034116 | 0 | -0.3739 | 0.30326 | -0.11813 | 0.0034116 | 0.9108 | 0 | 1.0457 | -0.47685 | 0.46399 | 0.01284 | 0 | 0 | 0 | 0 | 5.9 | 4.8 | 0 | 0 | 0 | 0 | 0 | 0
2014-04-23 | 0時 | 62.4431 | 3.0998 | 0 | 0 | 0 | 0 | 0 | 0 | 0 | 0.0031524 | 0 | -0.41293 | 0.32471 | -0.13413 | 0.0031524 | 0.9108 | 0 | 1.0457 | -0.47685 | 0.46399 | 0.01284 | 0 | 0 | 0 | 0 | 5.1 | 4.8 | 0 | 0 | 0 | 0 | 0 | 0
2014-04-23 | 1時 | 62.9744 | 3.1262 | 0 | 0 | 0 | 0 | 0 | 0 | 0 | 0.0030876 | 0 | -0.42268 | 0.33007 | -0.13813 | 0.0030876 | 0.9108 | 0 | 1.0457 | -0.47685 | 0.46399 | 0.01284 | 0 | 0 | 0 | 0 | 4.9 | 4.8 | 0 | 0 | 0 | 0 | 0 | 0
2014-04-23 | 2時 | 63.5091 | 3.1527 | 0 | 0 | 0 | 0 | 0 | 0 | 0 | 0.0030228 | 0 | -0.43244 | 0.33543 | -0.14213 | 0.0030228 | 0.9108 | 0 | 1.0457 | -0.47685 | 0.46399 | 0.01284 | 0 | 0 | 0 | 0 | 4.7 | 4.8 | 0 | 0 | 0 | 0 | 0 | 0
2014-04-23 | 3時 | 63.2413 | 3.1394 | 0 | 0 | 0 | 0 | 0 | 0 | 0 | 0.0030552 | 0 | -0.42756 | 0.33275 | -0.14013 | 0.0030552 | 0.9108 | 0 | 1.0457 | -0.47685 | 0.46399 | 0.01284 | 0 | 0 | 0 | 0 | 4.8 | 4.9 | 0 | 0 | 0 | 0 | 0 | 0
2014-04-23 | 4時 | 62.4431 | 3.0998 | 0 | 0 | 0 | 0 | 0 | 0 | 0 | 0.0031524 | 0 | -0.41293 | 0.32471 | -0.13413 | 0.0031524 | 0.9108 | 0 | 1.0457 | -0.47685 | 0.46399 | 0.01284 | 0 | 0 | 0 | 0 | 5.1 | 5 | 0 | 0 | 0 | 0 | 0 | 0
2014-04-23 | 5時 | 62.9744 | 3.1262 | 0 | 0 | 0 | 0 | 0 | 0 | 0 | 0.0030876 | 0 | -0.42268 | 0.33007 | -0.13813 | 0.0030876 | 0.9108 | 0 | 1.0457 | -0.47685 | 0.46399 | 0.01284 | 0 | 0 | 0 | 0 | 4.9 | 5.1 | 0 | 0 | 0 | 0 | 0 | 0
2014-04-23 | 6時 | 61.9152 | 3.0736 | 0 | 0 | 0 | 0 | 0 | 0 | 0 | 0.0032172 | 0 | -0.40317 | 0.31935 | -0.13013 | 0.0032172 | 0.9108 | 0 | 1.0457 | -0.47685 | 0.46399 | 0.01284 | 0 | 0 | 0 | 0 | 5.3 | 5.3 | 0 | 0 | 0 | 0 | 0 | 0
2014-04-23 | 7時 | 58.8179 | 2.9198 | 0 | 0 | 0 | 0 | 0 | 0 | 0 | 0.003606 | 0 | -0.34463 | 0.28718 | -0.10612 | 0.003606 | 0.9108 | 0 | 1.0457 | -0.47685 | 0.46399 | 0.01284 | 0 | 0 | 0 | 0 | 6.5 | 5.4 | 0 | 0 | 0 | 0 | 0 | 0
2014-04-23 | 8時 | 54.6368 | 2.7123 | 0 | 0 | 0 | 0 | 0 | 0 | 0 | 0.0041568 | 0 | -0.2617 | 0.2416 | -0.072117 | 0.0041568 | 0.9108 | 0 | 1.0457 | -0.47685 | 0.46399 | 0.01284 | 0 | 0 | 0 | 0 | 8.2 | 5.6 | 0 | 0 | 0 | 0 | 0 | 0
2014-04-23 | 9時 | 48.9284 | 2.4289 | 0 | 0 | 0 | 0 | 0 | 0 | 0 | 0.0049668 | 0 | -0.13974 | 0.17458 | -0.022107 | 0.0049668 | 0.9108 | 0 | 1.0457 | -0.47685 | 0.46399 | 0.01284 | 0 | 0 | 0 | 0 | 10.7 | 5.7 | 0 | 0 | 0 | 0 | 0 | 0
2014-04-23 | 10時 | 42.196 | 2.0947 | 0 | 0 | 0 | 0 | 0 | 0 | 0 | 0.006036 | 0 | 0.02125 | 0.086118 | 0.043906 | 0.006036 | 0.9108 | 0 | 1.0457 | -0.47685 | 0.46399 | 0.01284 | 0 | 0 | 0 | 0 | 14 | 5.7 | 0 | 0 | 0 | 0 | 0 | 0
2014-04-23 | 11時 | 38.215 | 1.8971 | 0 | 0 | 0 | 0 | 0 | 0 | 0 | 0.0067488 | 0 | 0.12857 | 0.02714 | 0.087915 | 0.0067488 | 0.9108 | 0 | 1.0457 | -0.47685 | 0.46399 | 0.01284 | 0 | 0 | 0 | 0 | 16.2 | 5.9 | 0 | 0 | 0 | 0 | 0 | 0
2014-04-23 | 12時 | 36.0535 | 1.7898 | 0 | 0 | 0 | 0 | 0 | 0 | 0 | 0.00717 | 0 | 0.19199 | -0.00771 | 0.11392 | 0.00717 | 0.9108 | 0 | 1.0457 | -0.47685 | 0.46399 | 0.01284 | 0 | 0 | 0 | 0 | 17.5 | 5.9 | 0 | 0 | 0 | 0 | 0 | 0
2014-04-23 | 13時 | 31.8791 | 1.5825 | 0 | 0 | 0 | 0 | 0 | 0 | 0 | 0.0080772 | 0 | 0.32859 | -0.082772 | 0.16993 | 0.0080772 | 0.9108 | 0 | 1.0457 | -0.47685 | 0.46399 | 0.01284 | 0 | 0 | 0 | 0 | 20.3 | 6 | 0 | 0 | 0 | 0 | 0 | 0
2014-04-23 | 14時 | 33.2945 | 1.6528 | 0 | 0 | 0 | 0 | 0 | 0 | 0 | 0.0077532 | 0 | 0.27981 | -0.055964 | 0.14993 | 0.0077532 | 0.9108 | 0 | 1.0457 | -0.47685 | 0.46399 | 0.01284 | 0 | 0 | 0 | 0 | 19.3 | 6.1 | 0 | 0 | 0 | 0 | 0 | 0
2014-04-23 | 15時 | 34.64 | 1.7196 | 0 | 0 | 0 | 0 | 0 | 0 | 0 | 0.0074616 | 0 | 0.2359 | -0.031837 | 0.13192 | 0.0074616 | 0.9108 | 0 | 1.0457 | -0.47685 | 0.46399 | 0.01284 | 0 | 0 | 0 | 0 | 18.4 | 6 | 0 | 0 | 0 | 0 | 0 | 0
2014-04-23 | 16時 | 37.0335 | 1.8384 | 0 | 0 | 0 | 0 | 0 | 0 | 0 | 0.0069756 | 0 | 0.16272 | 0.0083748 | 0.10192 | 0.0069756 | 0.9108 | 0 | 1.0457 | -0.47685 | 0.46399 | 0.01284 | 0 | 0 | 0 | 0 | 16.9 | 5.9 | 0 | 0 | 0 | 0 | 0 | 0
2014-04-23 | 17時 | 40.3361 | 2.0024 | 0 | 0 | 0 | 0 | 0 | 0 | 0 | 0.00636 | 0 | 0.070034 | 0.05931 | 0.06391 | 0.00636 | 0.9108 | 0 | 1.0457 | -0.47685 | 0.46399 | 0.01284 | 0 | 0 | 0 | 0 | 15 | 5.9 | 0 | 0 | 0 | 0 | 0 | 0
2014-04-23 | 18時 | 42.0062 | 2.0853 | 0 | 0 | 0 | 0 | 0 | 0 | 0 | 0.0060684 | 0 | 0.026128 | 0.083437 | 0.045906 | 0.0060684 | 0.9108 | 0 | 1.0457 | -0.47685 | 0.46399 | 0.01284 | 0 | 0 | 0 | 0 | 14.1 | 5.8 | 0 | 0 | 0 | 0 | 0 | 0
2014-04-23 | 19時 | 45.3461 | 2.2511 | 0 | 0 | 0 | 0 | 0 | 0 | 0 | 0.0055176 | 0 | -0.056804 | 0.12901 | 0.0119 | 0.0055176 | 0.9108 | 0 | 1.0457 | -0.47685 | 0.46399 | 0.01284 | 0 | 0 | 0 | 0 | 12.4 | 5.7 | 0 | 0 | 0 | 0 | 0 | 0
2014-04-23 | 20時 | 46.5828 | 2.3125 | 0 | 0 | 0 | 0 | 0 | 0 | 0 | 0.0053232 | 0 | -0.086075 | 0.1451 | -0.0001028 | 0.0053232 | 0.9108 | 0 | 1.0457 | -0.47685 | 0.46399 | 0.01284 | 0 | 0 | 0 | 0 | 11.8 | 5.7 | 0 | 0 | 0 | 0 | 0 | 0
2014-04-23 | 21時 | 45.755 | 2.2714 | 0 | 0 | 0 | 0 | 0 | 0 | 0 | 0.0054528 | 0 | -0.066561 | 0.13437 | 0.0078988 | 0.0054528 | 0.9108 | 0 | 1.0457 | -0.47685 | 0.46399 | 0.01284 | 0 | 0 | 0 | 0 | 12.2 | 5.7 | 0 | 0 | 0 | 0 | 0 | 0
2014-04-23 | 22時 | 44.5385 | 2.211 | 0 | 0 | 0 | 0 | 0 | 0 | 0 | 0.0056472 | 0 | -0.037291 | 0.11829 | 0.019901 | 0.0056472 | 0.9108 | 0 | 1.0457 | -0.47685 | 0.46399 | 0.01284 | 0 | 0 | 0 | 0 | 12.8 | 5.8 | 0 | 0 | 0 | 0 | 0 | 0
2014-04-23 | 23時 | 44.7391 | 2.2209 | 0 | 0 | 0 | 0 | 0 | 0 | 0 | 0.0056148 | 0 | -0.042169 | 0.12097 | 0.017901 | 0.0056148 | 0.9108 | 0 | 1.0457 | -0.47685 | 0.46399 | 0.01284 | 0 | 0 | 0 | 0 | 12.7 | 5.9 | 0 | 0 | 0 | 0 | 0 | 0
2014-04-24 | 0時 | 46.1672 | 2.2918 | 0 | 0 | 0 | 0 | 0 | 0 | 0 | 0.005388 | 0 | -0.076318 | 0.13973 | 0.003898 | 0.005388 | 0.9108 | 0 | 1.0457 | -0.47685 | 0.46399 | 0.01284 | 0 | 0 | 0 | 0 | 12 | 5.9 | 0 | 0 | 0 | 0 | 0 | 0
2014-04-24 | 1時 | 47.2125 | 2.3437 | 0 | 0 | 0 | 0 | 0 | 0 | 0 | 0.005226 | 0 | -0.10071 | 0.15314 | -0.006104 | 0.005226 | 0.9108 | 0 | 1.0457 | -0.47685 | 0.46399 | 0.01284 | 0 | 0 | 0 | 0 | 11.5 | 6 | 0 | 0 | 0 | 0 | 0 | 0
2014-04-24 | 2時 | 50.2506 | 2.4945 | 0 | 0 | 0 | 0 | 0 | 0 | 0 | 0.0047724 | 0 | -0.16901 | 0.19067 | -0.03411 | 0.0047724 | 0.9108 | 0 | 1.0457 | -0.47685 | 0.46399 | 0.01284 | 0 | 0 | 0 | 0 | 10.1 | 6.1 | 0 | 0 | 0 | 0 | 0 | 0
2014-04-24 | 3時 | 49.8066 | 2.4725 | 0 | 0 | 0 | 0 | 0 | 0 | 0 | 0.0048372 | 0 | -0.15925 | 0.18531 | -0.030109 | 0.0048372 | 0.9108 | 0 | 1.0457 | -0.47685 | 0.46399 | 0.01284 | 0 | 0 | 0 | 0 | 10.3 | 5.9 | 0 | 0 | 0 | 0 | 0 | 0
2014-04-24 | 4時 | 54.876 | 2.7242 | 0 | 0 | 0 | 0 | 0 | 0 | 0 | 0.0041244 | 0 | -0.26658 | 0.24429 | -0.074118 | 0.0041244 | 0.9108 | 0 | 1.0457 | -0.47685 | 0.46399 | 0.01284 | 0 | 0 | 0 | 0 | 8.1 | 5.7 | 0 | 0 | 0 | 0 | 0 | 0
2014-04-24 | 5時 | 54.3984 | 2.7005 | 0 | 0 | 0 | 0 | 0 | 0 | 0 | 0.0041892 | 0 | -0.25682 | 0.23892 | -0.070117 | 0.0041892 | 0.9108 | 0 | 1.0457 | -0.47685 | 0.46399 | 0.01284 | 0 | 0 | 0 | 0 | 8.3 | 5.5 | 0 | 0 | 0 | 0 | 0 | 0
2014-04-24 | 6時 | 50.6981 | 2.5168 | 0 | 0 | 0 | 0 | 0 | 0 | 0 | 0.0047076 | 0 | -0.17876 | 0.19603 | -0.03811 | 0.0047076 | 0.9108 | 0 | 1.0457 | -0.47685 | 0.46399 | 0.01284 | 0 | 0 | 0 | 0 | 9.9 | 5.4 | 0 | 0 | 0 | 0 | 0 | 0
2014-04-24 | 7時 | 43.9415 | 2.1814 | 0 | 0 | 0 | 0 | 0 | 0 | 0 | 0.0057444 | 0 | -0.022656 | 0.11025 | 0.025902 | 0.0057444 | 0.9108 | 0 | 1.0457 | -0.47685 | 0.46399 | 0.01284 | 0 | 0 | 0 | 0 | 13.1 | 5.2 | 0 | 0 | 0 | 0 | 0 | 0
2014-04-24 | 8時 | 39.7945 | 1.9755 | 0 | 0 | 0 | 0 | 0 | 0 | 0 | 0.0064572 | 0 | 0.084669 | 0.051268 | 0.069911 | 0.0064572 | 0.9108 | 0 | 1.0457 | -0.47685 | 0.46399 | 0.01284 | 0 | 0 | 0 | 0 | 15.3 | 5.1 | 0 | 0 | 0 | 0 | 0 | 0
2014-04-24 | 9時 | 36.0535 | 1.7898 | 0 | 0 | 0 | 0 | 0 | 0 | 0 | 0.00717 | 0 | 0.19199 | -0.00771 | 0.11392 | 0.00717 | 0.9108 | 0 | 1.0457 | -0.47685 | 0.46399 | 0.01284 | 0 | 0 | 0 | 0 | 17.5 | 5 | 0 | 0 | 0 | 0 | 0 | 0
2014-04-24 | 10時 | 32.8611 | 1.6313 | 0 | 0 | 0 | 0 | 0 | 0 | 0 | 0.0078504 | 0 | 0.29444 | -0.064007 | 0.15593 | 0.0078504 | 0.9108 | 0 | 1.0457 | -0.47685 | 0.46399 | 0.01284 | 0 | 0 | 0 | 0 | 19.6 | 4.9 | 0 | 0 | 0 | 0 | 0 | 0
2014-04-24 | 11時 | 31.2029 | 1.549 | 0 | 0 | 0 | 0 | 0 | 0 | 0 | 0.0082392 | 0 | 0.35298 | -0.096176 | 0.17993 | 0.0082392 | 0.9108 | 0 | 1.0457 | -0.47685 | 0.46399 | 0.01284 | 0 | 0 | 0 | 0 | 20.8 | 4.9 | 0 | 0 | 0 | 0 | 0 | 0
2014-04-24 | 12時 | 29.789 | 1.4788 | 0 | 0 | 0 | 0 | 0 | 0 | 0 | 0.0085956 | 0 | 0.40664 | -0.12567 | 0.20194 | 0.0085956 | 0.9108 | 0 | 1.0457 | -0.47685 | 0.46399 | 0.01284 | 0 | 0 | 0 | 0 | 21.9 | 4.8 | 0 | 0 | 0 | 0 | 0 | 0
2014-04-24 | 13時 | 29.5428 | 1.4666 | 0 | 0 | 0 | 0 | 0 | 0 | 0 | 0.0086604 | 0 | 0.4164 | -0.13103 | 0.20594 | 0.0086604 | 0.9108 | 0 | 1.0457 | -0.47685 | 0.46399 | 0.01284 | 0 | 0 | 0 | 0 | 22.1 | 4.8 | 0 | 0 | 0 | 0 | 0 | 0
2014-04-24 | 14時 | 29.789 | 1.4788 | 0 | 0 | 0 | 0 | 0 | 0 | 0 | 0.0085956 | 0 | 0.40664 | -0.12567 | 0.20194 | 0.0085956 | 0.9108 | 0 | 1.0457 | -0.47685 | 0.46399 | 0.01284 | 0 | 0 | 0 | 0 | 21.9 | 4.8 | 0 | 0 | 0 | 0 | 0 | 0
2014-04-24 | 15時 | 31.0702 | 1.5424 | 0 | 0 | 0 | 0 | 0 | 0 | 0 | 0.0082716 | 0 | 0.35786 | -0.098857 | 0.18193 | 0.0082716 | 0.9108 | 0 | 1.0457 | -0.47685 | 0.46399 | 0.01284 | 0 | 0 | 0 | 0 | 20.9 | 4.8 | 0 | 0 | 0 | 0 | 0 | 0
2014-04-24 | 16時 | 33.1492 | 1.6456 | 0 | 0 | 0 | 0 | 0 | 0 | 0 | 0.0077856 | 0 | 0.28468 | -0.058645 | 0.15193 | 0.0077856 | 0.9108 | 0 | 1.0457 | -0.47685 | 0.46399 | 0.01284 | 0 | 0 | 0 | 0 | 19.4 | 4.9 | 0 | 0 | 0 | 0 | 0 | 0
2014-04-24 | 17時 | 36.0535 | 1.7898 | 0 | 0 | 0 | 0 | 0 | 0 | 0 | 0.00717 | 0 | 0.19199 | -0.00771 | 0.11392 | 0.00717 | 0.9108 | 0 | 1.0457 | -0.47685 | 0.46399 | 0.01284 | 0 | 0 | 0 | 0 | 17.5 | 5.1 | 0 | 0 | 0 | 0 | 0 | 0
2014-04-24 | 18時 | 38.5602 | 1.9142 | 0 | 0 | 0 | 0 | 0 | 0 | 0 | 0.006684 | 0 | 0.11882 | 0.032502 | 0.083914 | 0.006684 | 0.9108 | 0 | 1.0457 | -0.47685 | 0.46399 | 0.01284 | 0 | 0 | 0 | 0 | 16 | 5.2 | 0 | 0 | 0 | 0 | 0 | 0
2014-04-24 | 19時 | 40.7014 | 2.0205 | 0 | 0 | 0 | 0 | 0 | 0 | 0 | 0.0062952 | 0 | 0.060277 | 0.064672 | 0.059909 | 0.0062952 | 0.9108 | 0 | 1.0457 | -0.47685 | 0.46399 | 0.01284 | 0 | 0 | 0 | 0 | 14.8 | 5.3 | 0 | 0 | 0 | 0 | 0 | 0
2014-04-24 | 20時 | 43.5478 | 2.1618 | 0 | 0 | 0 | 0 | 0 | 0 | 0 | 0.0058092 | 0 | -0.012899 | 0.10488 | 0.029903 | 0.0058092 | 0.9108 | 0 | 1.0457 | -0.47685 | 0.46399 | 0.01284 | 0 | 0 | 0 | 0 | 13.3 | 5.5 | 0 | 0 | 0 | 0 | 0 | 0
2014-04-24 | 21時 | 44.9406 | 2.2309 | 0 | 0 | 0 | 0 | 0 | 0 | 0 | 0.0055824 | 0 | -0.047048 | 0.12365 | 0.0159 | 0.0055824 | 0.9108 | 0 | 1.0457 | -0.47685 | 0.46399 | 0.01284 | 0 | 0 | 0 | 0 | 12.6 | 5.5 | 0 | 0 | 0 | 0 | 0 | 0
2014-04-24 | 22時 | 46.3746 | 2.3021 | 0 | 0 | 0 | 0 | 0 | 0 | 0 | 0.0053556 | 0 | -0.081196 | 0.14241 | 0.0018976 | 0.0053556 | 0.9108 | 0 | 1.0457 | -0.47685 | 0.46399 | 0.01284 | 0 | 0 | 0 | 0 | 11.9 | 5.5 | 0 | 0 | 0 | 0 | 0 | 0
2014-04-24 | 23時 | 47.0017 | 2.3333 | 0 | 0 | 0 | 0 | 0 | 0 | 0 | 0.0052584 | 0 | -0.095832 | 0.15046 | -0.0041036 | 0.0052584 | 0.9108 | 0 | 1.0457 | -0.47685 | 0.46399 | 0.01284 | 0 | 0 | 0 | 0 | 11.6 | 5.5 | 0 | 0 | 0 | 0 | 0 | 0
2014-04-25 | 0時 | 47.6364 | 2.3648 | 0 | 0 | 0 | 0 | 0 | 0 | 0 | 0.0051612 | 0 | -0.11047 | 0.1585 | -0.010105 | 0.0051612 | 0.9108 | 0 | 1.0457 | -0.47685 | 0.46399 | 0.01284 | 0 | 0 | 0 | 0 | 11.3 | 5.6 | 0 | 0 | 0 | 0 | 0 | 0
2014-04-25 | 1時 | 50.4739 | 2.5056 | 0 | 0 | 0 | 0 | 0 | 0 | 0 | 0.00474 | 0 | -0.17389 | 0.19335 | -0.03611 | 0.00474 | 0.9108 | 0 | 1.0457 | -0.47685 | 0.46399 | 0.01284 | 0 | 0 | 0 | 0 | 10 | 5.6 | 0 | 0 | 0 | 0 | 0 | 0
2014-04-25 | 2時 | 51.3755 | 2.5504 | 0 | 0 | 0 | 0 | 0 | 0 | 0 | 0.0046104 | 0 | -0.1934 | 0.20407 | -0.044112 | 0.0046104 | 0.9108 | 0 | 1.0457 | -0.47685 | 0.46399 | 0.01284 | 0 | 0 | 0 | 0 | 9.6 | 5.6 | 0 | 0 | 0 | 0 | 0 | 0
2014-04-25 | 3時 | 53.4532 | 2.6535 | 0 | 0 | 0 | 0 | 0 | 0 | 0 | 0.0043188 | 0 | -0.23731 | 0.2282 | -0.062115 | 0.0043188 | 0.9108 | 0 | 1.0457 | -0.47685 | 0.46399 | 0.01284 | 0 | 0 | 0 | 0 | 8.7 | 5.8 | 0 | 0 | 0 | 0 | 0 | 0
2014-04-25 | 4時 | 54.876 | 2.7242 | 0 | 0 | 0 | 0 | 0 | 0 | 0 | 0.0041244 | 0 | -0.26658 | 0.24429 | -0.074118 | 0.0041244 | 0.9108 | 0 | 1.0457 | -0.47685 | 0.46399 | 0.01284 | 0 | 0 | 0 | 0 | 8.1 | 5.9 | 0 | 0 | 0 | 0 | 0 | 0
2014-04-25 | 5時 | 53.9241 | 2.6769 | 0 | 0 | 0 | 0 | 0 | 0 | 0 | 0.004254 | 0 | -0.24706 | 0.23356 | -0.066116 | 0.004254 | 0.9108 | 0 | 1.0457 | -0.47685 | 0.46399 | 0.01284 | 0 | 0 | 0 | 0 | 8.5 | 6 | 0 | 0 | 0 | 0 | 0 | 0
2014-04-25 | 6時 | 52.0605 | 2.5844 | 0 | 0 | 0 | 0 | 0 | 0 | 0 | 0.0045132 | 0 | -0.20803 | 0.21212 | -0.050113 | 0.0045132 | 0.9108 | 0 | 1.0457 | -0.47685 | 0.46399 | 0.01284 | 0 | 0 | 0 | 0 | 9.3 | 6.2 | 0 | 0 | 0 | 0 | 0 | 0
2014-04-25 | 7時 | 45.5502 | 2.2612 | 0 | 0 | 0 | 0 | 0 | 0 | 0 | 0.0054852 | 0 | -0.061683 | 0.13169 | 0.0098992 | 0.0054852 | 0.9108 | 0 | 1.0457 | -0.47685 | 0.46399 | 0.01284 | 0 | 0 | 0 | 0 | 12.3 | 6.4 | 0 | 0 | 0 | 0 | 0 | 0
2014-04-25 | 8時 | 41.6292 | 2.0666 | 0 | 0 | 0 | 0 | 0 | 0 | 0 | 0.0061332 | 0 | 0.035885 | 0.078076 | 0.049907 | 0.0061332 | 0.9108 | 0 | 1.0457 | -0.47685 | 0.46399 | 0.01284 | 0 | 0 | 0 | 0 | 14.3 | 6.6 | 0 | 0 | 0 | 0 | 0 | 0
2014-04-25 | 9時 | 37.5348 | 1.8633 | 0 | 0 | 0 | 0 | 0 | 0 | 0 | 0.0068784 | 0 | 0.14809 | 0.016417 | 0.095916 | 0.0068784 | 0.9108 | 0 | 1.0457 | -0.47685 | 0.46399 | 0.01284 | 0 | 0 | 0 | 0 | 16.6 | 6.6 | 0 | 0 | 0 | 0 | 0 | 0
2014-04-25 | 10時 | 34.0336 | 1.6895 | 0 | 0 | 0 | 0 | 0 | 0 | 0 | 0.0075912 | 0 | 0.25541 | -0.04256 | 0.13993 | 0.0075912 | 0.9108 | 0 | 1.0457 | -0.47685 | 0.46399 | 0.01284 | 0 | 0 | 0 | 0 | 18.8 | 6.6 | 0 | 0 | 0 | 0 | 0 | 0
2014-04-25 | 11時 | 30.0385 | 1.4912 | 0 | 0 | 0 | 0 | 0 | 0 | 0 | 0.0085308 | 0 | 0.39689 | -0.1203 | 0.19794 | 0.0085308 | 0.9108 | 0 | 1.0457 | -0.47685 | 0.46399 | 0.01284 | 0 | 0 | 0 | 0 | 21.7 | 6.6 | 0 | 0 | 0 | 0 | 0 | 0
2014-04-25 | 12時 | 30.0385 | 1.4912 | 0 | 0 | 0 | 0 | 0 | 0 | 0 | 0.0085308 | 0 | 0.39689 | -0.1203 | 0.19794 | 0.0085308 | 0.9108 | 0 | 1.0457 | -0.47685 | 0.46399 | 0.01284 | 0 | 0 | 0 | 0 | 21.7 | 6.7 | 0 | 0 | 0 | 0 | 0 | 0
2014-04-25 | 13時 | 30.677 | 1.5229 | 0 | 0 | 0 | 0 | 0 | 0 | 0 | 0.0083688 | 0 | 0.37249 | -0.1069 | 0.18793 | 0.0083688 | 0.9108 | 0 | 1.0457 | -0.47685 | 0.46399 | 0.01284 | 0 | 0 | 0 | 0 | 21.2 | 6.7 | 0 | 0 | 0 | 0 | 0 | 0
2014-04-25 | 14時 | 32.1555 | 1.5963 | 0 | 0 | 0 | 0 | 0 | 0 | 0 | 0.0080124 | 0 | 0.31883 | -0.077411 | 0.16593 | 0.0080124 | 0.9108 | 0 | 1.0457 | -0.47685 | 0.46399 | 0.01284 | 0 | 0 | 0 | 0 | 20.1 | 6.8 | 0 | 0 | 0 | 0 | 0 | 0
2014-04-25 | 15時 | 32.5763 | 1.6172 | 0 | 0 | 0 | 0 | 0 | 0 | 0 | 0.0079152 | 0 | 0.3042 | -0.069368 | 0.15993 | 0.0079152 | 0.9108 | 0 | 1.0457 | -0.47685 | 0.46399 | 0.01284 | 0 | 0 | 0 | 0 | 19.8 | 6.4 | 0 | 0 | 0 | 0 | 0 | 0
2014-04-25 | 16時 | 33.7354 | 1.6747 | 0 | 0 | 0 | 0 | 0 | 0 | 0 | 0.007656 | 0 | 0.26517 | -0.047922 | 0.14393 | 0.007656 | 0.9108 | 0 | 1.0457 | -0.47685 | 0.46399 | 0.01284 | 0 | 0 | 0 | 0 | 19 | 6.2 | 0 | 0 | 0 | 0 | 0 | 0
2014-04-25 | 17時 | 36.7035 | 1.822 | 0 | 0 | 0 | 0 | 0 | 0 | 0 | 0.0070404 | 0 | 0.17248 | 0.0030132 | 0.10592 | 0.0070404 | 0.9108 | 0 | 1.0457 | -0.47685 | 0.46399 | 0.01284 | 0 | 0 | 0 | 0 | 17.1 | 5.9 | 0 | 0 | 0 | 0 | 0 | 0
2014-04-25 | 18時 | 40.1548 | 1.9934 | 0 | 0 | 0 | 0 | 0 | 0 | 0 | 0.0063924 | 0 | 0.074912 | 0.056629 | 0.06591 | 0.0063924 | 0.9108 | 0 | 1.0457 | -0.47685 | 0.46399 | 0.01284 | 0 | 0 | 0 | 0 | 15.1 | 5.6 | 0 | 0 | 0 | 0 | 0 | 0
2014-04-25 | 19時 | 41.8173 | 2.0759 | 0 | 0 | 0 | 0 | 0 | 0 | 0 | 0.0061008 | 0 | 0.031007 | 0.080756 | 0.047907 | 0.0061008 | 0.9108 | 0 | 1.0457 | -0.47685 | 0.46399 | 0.01284 | 0 | 0 | 0 | 0 | 14.2 | 5.4 | 0 | 0 | 0 | 0 | 0 | 0
2014-04-25 | 20時 | 45.755 | 2.2714 | 0 | 0 | 0 | 0 | 0 | 0 | 0 | 0.0054528 | 0 | -0.066561 | 0.13437 | 0.0078988 | 0.0054528 | 0.9108 | 0 | 1.0457 | -0.47685 | 0.46399 | 0.01284 | 0 | 0 | 0 | 0 | 12.2 | 5.1 | 0 | 0 | 0 | 0 | 0 | 0
2014-04-25 | 21時 | 42.9634 | 2.1328 | 0 | 0 | 0 | 0 | 0 | 0 | 0 | 0.0059064 | 0 | 0.0017364 | 0.096841 | 0.035904 | 0.0059064 | 0.9108 | 0 | 1.0457 | -0.47685 | 0.46399 | 0.01284 | 0 | 0 | 0 | 0 | 13.6 | 5.1 | 0 | 0 | 0 | 0 | 0 | 0
2014-04-25 | 22時 | 47.424 | 2.3542 | 0 | 0 | 0 | 0 | 0 | 0 | 0 | 0.0051936 | 0 | -0.10559 | 0.15582 | -0.0081044 | 0.0051936 | 0.9108 | 0 | 1.0457 | -0.47685 | 0.46399 | 0.01284 | 0 | 0 | 0 | 0 | 11.4 | 5.1 | 0 | 0 | 0 | 0 | 0 | 0
2014-04-25 | 23時 | 48.9284 | 2.4289 | 0 | 0 | 0 | 0 | 0 | 0 | 0 | 0.0049668 | 0 | -0.13974 | 0.17458 | -0.022107 | 0.0049668 | 0.9108 | 0 | 1.0457 | -0.47685 | 0.46399 | 0.01284 | 0 | 0 | 0 | 0 | 10.7 | 5.2 | 0 | 0 | 0 | 0 | 0 | 0
2014-04-26 | 0時 | 49.3658 | 2.4506 | 0 | 0 | 0 | 0 | 0 | 0 | 0 | 0.004902 | 0 | -0.14949 | 0.17995 | -0.026108 | 0.004902 | 0.9108 | 0 | 1.0457 | -0.47685 | 0.46399 | 0.01284 | 0 | 0 | 0 | 0 | 10.5 | 5.2 | 0 | 0 | 0 | 0 | 0 | 0
2014-04-26 | 1時 | 52.5214 | 2.6073 | 0 | 0 | 0 | 0 | 0 | 0 | 0 | 0.0044484 | 0 | -0.21779 | 0.21748 | -0.054114 | 0.0044484 | 0.9108 | 0 | 1.0457 | -0.47685 | 0.46399 | 0.01284 | 0 | 0 | 0 | 0 | 9.1 | 5.2 | 0 | 0 | 0 | 0 | 0 | 0
2014-04-26 | 2時 | 53.9241 | 2.6769 | 0 | 0 | 0 | 0 | 0 | 0 | 0 | 0.004254 | 0 | -0.24706 | 0.23356 | -0.066116 | 0.004254 | 0.9108 | 0 | 1.0457 | -0.47685 | 0.46399 | 0.01284 | 0 | 0 | 0 | 0 | 8.5 | 5.2 | 0 | 0 | 0 | 0 | 0 | 0
2014-04-26 | 3時 | 55.1161 | 2.7361 | 0 | 0 | 0 | 0 | 0 | 0 | 0 | 0.004092 | 0 | -0.27145 | 0.24697 | -0.076118 | 0.004092 | 0.9108 | 0 | 1.0457 | -0.47685 | 0.46399 | 0.01284 | 0 | 0 | 0 | 0 | 8 | 5.4 | 0 | 0 | 0 | 0 | 0 | 0
2014-04-26 | 4時 | 54.6368 | 2.7123 | 0 | 0 | 0 | 0 | 0 | 0 | 0 | 0.0041568 | 0 | -0.2617 | 0.2416 | -0.072117 | 0.0041568 | 0.9108 | 0 | 1.0457 | -0.47685 | 0.46399 | 0.01284 | 0 | 0 | 0 | 0 | 8.2 | 5.6 | 0 | 0 | 0 | 0 | 0 | 0
2014-04-26 | 5時 | 54.3984 | 2.7005 | 0 | 0 | 0 | 0 | 0 | 0 | 0 | 0.0041892 | 0 | -0.25682 | 0.23892 | -0.070117 | 0.0041892 | 0.9108 | 0 | 1.0457 | -0.47685 | 0.46399 | 0.01284 | 0 | 0 | 0 | 0 | 8.3 | 5.8 | 0 | 0 | 0 | 0 | 0 | 0
2014-04-26 | 6時 | 51.603 | 2.5617 | 0 | 0 | 0 | 0 | 0 | 0 | 0 | 0.004578 | 0 | -0.19828 | 0.20675 | -0.046112 | 0.004578 | 0.9108 | 0 | 1.0457 | -0.47685 | 0.46399 | 0.01284 | 0 | 0 | 0 | 0 | 9.5 | 6 | 0 | 0 | 0 | 0 | 0 | 0
2014-04-26 | 7時 | 44.7391 | 2.2209 | 0 | 0 | 0 | 0 | 0 | 0 | 0 | 0.0056148 | 0 | -0.042169 | 0.12097 | 0.017901 | 0.0056148 | 0.9108 | 0 | 1.0457 | -0.47685 | 0.46399 | 0.01284 | 0 | 0 | 0 | 0 | 12.7 | 6.2 | 0 | 0 | 0 | 0 | 0 | 0
2014-04-26 | 8時 | 38.9087 | 1.9315 | 0 | 0 | 0 | 0 | 0 | 0 | 0 | 0.0066192 | 0 | 0.10906 | 0.037864 | 0.079913 | 0.0066192 | 0.9108 | 0 | 1.0457 | -0.47685 | 0.46399 | 0.01284 | 0 | 0 | 0 | 0 | 15.8 | 6.4 | 0 | 0 | 0 | 0 | 0 | 0
2014-04-26 | 9時 | 32.1555 | 1.5963 | 0 | 0 | 0 | 0 | 0 | 0 | 0 | 0.0080124 | 0 | 0.31883 | -0.077411 | 0.16593 | 0.0080124 | 0.9108 | 0 | 1.0457 | -0.47685 | 0.46399 | 0.01284 | 0 | 0 | 0 | 0 | 20.1 | 6.2 | 0 | 0 | 0 | 0 | 0 | 0
2014-04-26 | 10時 | 29.1799 | 1.4486 | 0 | 0 | 0 | 0 | 0 | 0 | 0 | 0.0087576 | 0 | 0.43104 | -0.13907 | 0.21194 | 0.0087576 | 0.9108 | 0 | 1.0457 | -0.47685 | 0.46399 | 0.01284 | 0 | 0 | 0 | 0 | 22.4 | 6 | 0 | 0 | 0 | 0 | 0 | 0
2014-04-26 | 11時 | 28.0245 | 1.3912 | 0 | 0 | 0 | 0 | 0 | 0 | 0 | 0.0090816 | 0 | 0.47982 | -0.16588 | 0.23194 | 0.0090816 | 0.9108 | 0 | 1.0457 | -0.47685 | 0.46399 | 0.01284 | 0 | 0 | 0 | 0 | 23.4 | 5.7 | 0 | 0 | 0 | 0 | 0 | 0
2014-04-26 | 12時 | 25.7779 | 1.2797 | 0 | 0 | 0 | 0 | 0 | 0 | 0 | 0.0097944 | 0 | 0.58714 | -0.22485 | 0.27595 | 0.0097944 | 0.9108 | 0 | 1.0457 | -0.47685 | 0.46399 | 0.01284 | 0 | 0 | 0 | 0 | 25.6 | 5.5 | 0 | 0 | 0 | 0 | 0 | 0
2014-04-26 | 13時 | 25.413 | 1.2616 | 0 | 0 | 0 | 0 | 0 | 0 | 0 | 0.009924 | 0 | 0.60666 | -0.23558 | 0.28395 | 0.009924 | 0.9108 | 0 | 1.0457 | -0.47685 | 0.46399 | 0.01284 | 0 | 0 | 0 | 0 | 26 | 5.3 | 0 | 0 | 0 | 0 | 0 | 0
2014-04-26 | 14時 | 26.6479 | 1.3229 | 0 | 0 | 0 | 0 | 0 | 0 | 0 | 0.0095028 | 0 | 0.54324 | -0.20073 | 0.25795 | 0.0095028 | 0.9108 | 0 | 1.0457 | -0.47685 | 0.46399 | 0.01284 | 0 | 0 | 0 | 0 | 24.7 | 5.1 | 0 | 0 | 0 | 0 | 0 | 0
2014-04-26 | 15時 | 29.421 | 1.4605 | 0 | 0 | 0 | 0 | 0 | 0 | 0 | 0.0086928 | 0 | 0.42128 | -0.13371 | 0.20794 | 0.0086928 | 0.9108 | 0 | 1.0457 | -0.47685 | 0.46399 | 0.01284 | 0 | 0 | 0 | 0 | 22.2 | 5.1 | 0 | 0 | 0 | 0 | 0 | 0
2014-04-26 | 16時 | 30.0385 | 1.4912 | 0 | 0 | 0 | 0 | 0 | 0 | 0 | 0.0085308 | 0 | 0.39689 | -0.1203 | 0.19794 | 0.0085308 | 0.9108 | 0 | 1.0457 | -0.47685 | 0.46399 | 0.01284 | 0 | 0 | 0 | 0 | 21.7 | 5.1 | 0 | 0 | 0 | 0 | 0 | 0
2014-04-26 | 17時 | 30.9383 | 1.5358 | 0 | 0 | 0 | 0 | 0 | 0 | 0 | 0.008304 | 0 | 0.36274 | -0.10154 | 0.18393 | 0.008304 | 0.9108 | 0 | 1.0457 | -0.47685 | 0.46399 | 0.01284 | 0 | 0 | 0 | 0 | 21 | 5.1 | 0 | 0 | 0 | 0 | 0 | 0
2014-04-26 | 18時 | 34.3351 | 1.7045 | 0 | 0 | 0 | 0 | 0 | 0 | 0 | 0.0075264 | 0 | 0.24566 | -0.037199 | 0.13592 | 0.0075264 | 0.9108 | 0 | 1.0457 | -0.47685 | 0.46399 | 0.01284 | 0 | 0 | 0 | 0 | 18.6 | 5.1 | 0 | 0 | 0 | 0 | 0 | 0
2014-04-26 | 19時 | 38.215 | 1.8971 | 0 | 0 | 0 | 0 | 0 | 0 | 0 | 0.0067488 | 0 | 0.12857 | 0.02714 | 0.087915 | 0.0067488 | 0.9108 | 0 | 1.0457 | -0.47685 | 0.46399 | 0.01284 | 0 | 0 | 0 | 0 | 16.2 | 5.1 | 0 | 0 | 0 | 0 | 0 | 0
2014-04-26 | 20時 | 39.7945 | 1.9755 | 0 | 0 | 0 | 0 | 0 | 0 | 0 | 0.0064572 | 0 | 0.084669 | 0.051268 | 0.069911 | 0.0064572 | 0.9108 | 0 | 1.0457 | -0.47685 | 0.46399 | 0.01284 | 0 | 0 | 0 | 0 | 15.3 | 5.1 | 0 | 0 | 0 | 0 | 0 | 0
2014-04-26 | 21時 | 41.07 | 2.0388 | 0 | 0 | 0 | 0 | 0 | 0 | 0 | 0.0062304 | 0 | 0.05052 | 0.070033 | 0.055908 | 0.0062304 | 0.9108 | 0 | 1.0457 | -0.47685 | 0.46399 | 0.01284 | 0 | 0 | 0 | 0 | 14.6 | 5.1 | 0 | 0 | 0 | 0 | 0 | 0
2014-04-26 | 22時 | 42.7703 | 2.1232 | 0 | 0 | 0 | 0 | 0 | 0 | 0 | 0.0059388 | 0 | 0.0066148 | 0.09416 | 0.037905 | 0.0059388 | 0.9108 | 0 | 1.0457 | -0.47685 | 0.46399 | 0.01284 | 0 | 0 | 0 | 0 | 13.7 | 5.2 | 0 | 0 | 0 | 0 | 0 | 0
2014-04-26 | 23時 | 43.5478 | 2.1618 | 0 | 0 | 0 | 0 | 0 | 0 | 0 | 0.0058092 | 0 | -0.012899 | 0.10488 | 0.029903 | 0.0058092 | 0.9108 | 0 | 1.0457 | -0.47685 | 0.46399 | 0.01284 | 0 | 0 | 0 | 0 | 13.3 | 5.3 | 0 | 0 | 0 | 0 | 0 | 0
2014-04-27 | 0時 | 45.755 | 2.2714 | 0 | 0 | 0 | 0 | 0 | 0 | 0 | 0.0054528 | 0 | -0.066561 | 0.13437 | 0.0078988 | 0.0054528 | 0.9108 | 0 | 1.0457 | -0.47685 | 0.46399 | 0.01284 | 0 | 0 | 0 | 0 | 12.2 | 5.4 | 0 | 0 | 0 | 0 | 0 | 0
2014-04-27 | 1時 | 46.3746 | 2.3021 | 0 | 0 | 0 | 0 | 0 | 0 | 0 | 0.0053556 | 0 | -0.081196 | 0.14241 | 0.0018976 | 0.0053556 | 0.9108 | 0 | 1.0457 | -0.47685 | 0.46399 | 0.01284 | 0 | 0 | 0 | 0 | 11.9 | 5.4 | 0 | 0 | 0 | 0 | 0 | 0
2014-04-27 | 2時 | 45.9607 | 2.2816 | 0 | 0 | 0 | 0 | 0 | 0 | 0 | 0.0054204 | 0 | -0.07144 | 0.13705 | 0.0058984 | 0.0054204 | 0.9108 | 0 | 1.0457 | -0.47685 | 0.46399 | 0.01284 | 0 | 0 | 0 | 0 | 12.1 | 5.6 | 0 | 0 | 0 | 0 | 0 | 0
2014-04-27 | 3時 | 47.6364 | 2.3648 | 0 | 0 | 0 | 0 | 0 | 0 | 0 | 0.0051612 | 0 | -0.11047 | 0.1585 | -0.010105 | 0.0051612 | 0.9108 | 0 | 1.0457 | -0.47685 | 0.46399 | 0.01284 | 0 | 0 | 0 | 0 | 11.3 | 5.8 | 0 | 0 | 0 | 0 | 0 | 0
2014-04-27 | 4時 | 48.0637 | 2.386 | 0 | 0 | 0 | 0 | 0 | 0 | 0 | 0.0050964 | 0 | -0.12022 | 0.16386 | -0.014106 | 0.0050964 | 0.9108 | 0 | 1.0457 | -0.47685 | 0.46399 | 0.01284 | 0 | 0 | 0 | 0 | 11.1 | 6 | 0 | 0 | 0 | 0 | 0 | 0
2014-04-27 | 5時 | 49.3658 | 2.4506 | 0 | 0 | 0 | 0 | 0 | 0 | 0 | 0.004902 | 0 | -0.14949 | 0.17995 | -0.026108 | 0.004902 | 0.9108 | 0 | 1.0457 | -0.47685 | 0.46399 | 0.01284 | 0 | 0 | 0 | 0 | 10.5 | 6.2 | 0 | 0 | 0 | 0 | 0 | 0
2014-04-27 | 6時 | 44.7391 | 2.2209 | 0 | 0 | 0 | 0 | 0 | 0 | 0 | 0.0056148 | 0 | -0.042169 | 0.12097 | 0.017901 | 0.0056148 | 0.9108 | 0 | 1.0457 | -0.47685 | 0.46399 | 0.01284 | 0 | 0 | 0 | 0 | 12.7 | 6.4 | 0 | 0 | 0 | 0 | 0 | 0
2014-04-27 | 7時 | 41.6292 | 2.0666 | 0 | 0 | 0 | 0 | 0 | 0 | 0 | 0.0061332 | 0 | 0.035885 | 0.078076 | 0.049907 | 0.0061332 | 0.9108 | 0 | 1.0457 | -0.47685 | 0.46399 | 0.01284 | 0 | 0 | 0 | 0 | 14.3 | 6.6 | 0 | 0 | 0 | 0 | 0 | 0
2014-04-27 | 8時 | 38.0437 | 1.8886 | 0 | 0 | 0 | 0 | 0 | 0 | 0 | 0.0067812 | 0 | 0.13345 | 0.02446 | 0.089915 | 0.0067812 | 0.9108 | 0 | 1.0457 | -0.47685 | 0.46399 | 0.01284 | 0 | 0 | 0 | 0 | 16.3 | 6.8 | 0 | 0 | 0 | 0 | 0 | 0
2014-04-27 | 9時 | 31.4709 | 1.5623 | 0 | 0 | 0 | 0 | 0 | 0 | 0 | 0.0081744 | 0 | 0.34322 | -0.090815 | 0.17593 | 0.0081744 | 0.9108 | 0 | 1.0457 | -0.47685 | 0.46399 | 0.01284 | 0 | 0 | 0 | 0 | 20.6 | 6.8 | 0 | 0 | 0 | 0 | 0 | 0
2014-04-27 | 10時 | 29.421 | 1.4605 | 0 | 0 | 0 | 0 | 0 | 0 | 0 | 0.0086928 | 0 | 0.42128 | -0.13371 | 0.20794 | 0.0086928 | 0.9108 | 0 | 1.0457 | -0.47685 | 0.46399 | 0.01284 | 0 | 0 | 0 | 0 | 22.2 | 6.8 | 0 | 0 | 0 | 0 | 0 | 0
2014-04-27 | 11時 | 28.1363 | 1.3967 | 0 | 0 | 0 | 0 | 0 | 0 | 0 | 0.0090492 | 0 | 0.47494 | -0.1632 | 0.22994 | 0.0090492 | 0.9108 | 0 | 1.0457 | -0.47685 | 0.46399 | 0.01284 | 0 | 0 | 0 | 0 | 23.3 | 6.8 | 0 | 0 | 0 | 0 | 0 | 0
2014-04-27 | 12時 | 27.9136 | 1.3857 | 0 | 0 | 0 | 0 | 0 | 0 | 0 | 0.009114 | 0 | 0.4847 | -0.16856 | 0.23394 | 0.009114 | 0.9108 | 0 | 1.0457 | -0.47685 | 0.46399 | 0.01284 | 0 | 0 | 0 | 0 | 23.5 | 6.8 | 0 | 0 | 0 | 0 | 0 | 0
2014-04-27 | 13時 | 29.789 | 1.4788 | 0 | 0 | 0 | 0 | 0 | 0 | 0 | 0.0085956 | 0 | 0.40664 | -0.12567 | 0.20194 | 0.0085956 | 0.9108 | 0 | 1.0457 | -0.47685 | 0.46399 | 0.01284 | 0 | 0 | 0 | 0 | 21.9 | 6.8 | 0 | 0 | 0 | 0 | 0 | 0
2014-04-27 | 14時 | 30.4191 | 1.5101 | 0 | 0 | 0 | 0 | 0 | 0 | 0 | 0.0084336 | 0 | 0.38225 | -0.11226 | 0.19194 | 0.0084336 | 0.9108 | 0 | 1.0457 | -0.47685 | 0.46399 | 0.01284 | 0 | 0 | 0 | 0 | 21.4 | 6.9 | 0 | 0 | 0 | 0 | 0 | 0
2014-04-27 | 15時 | 32.2949 | 1.6032 | 0 | 0 | 0 | 0 | 0 | 0 | 0 | 0.00798 | 0 | 0.31395 | -0.07473 | 0.16393 | 0.00798 | 0.9108 | 0 | 1.0457 | -0.47685 | 0.46399 | 0.01284 | 0 | 0 | 0 | 0 | 20 | 6.8 | 0 | 0 | 0 | 0 | 0 | 0
2014-04-27 | 16時 | 35.8931 | 1.7818 | 0 | 0 | 0 | 0 | 0 | 0 | 0 | 0.0072024 | 0 | 0.19687 | -0.010391 | 0.11592 | 0.0072024 | 0.9108 | 0 | 1.0457 | -0.47685 | 0.46399 | 0.01284 | 0 | 0 | 0 | 0 | 17.6 | 6.7 | 0 | 0 | 0 | 0 | 0 | 0
2014-04-27 | 17時 | 38.215 | 1.8971 | 0 | 0 | 0 | 0 | 0 | 0 | 0 | 0.0067488 | 0 | 0.12857 | 0.02714 | 0.087915 | 0.0067488 | 0.9108 | 0 | 1.0457 | -0.47685 | 0.46399 | 0.01284 | 0 | 0 | 0 | 0 | 16.2 | 6.6 | 0 | 0 | 0 | 0 | 0 | 0
2014-04-27 | 18時 | 39.7945 | 1.9755 | 0 | 0 | 0 | 0 | 0 | 0 | 0 | 0.0064572 | 0 | 0.084669 | 0.051268 | 0.069911 | 0.0064572 | 0.9108 | 0 | 1.0457 | -0.47685 | 0.46399 | 0.01284 | 0 | 0 | 0 | 0 | 15.3 | 6.5 | 0 | 0 | 0 | 0 | 0 | 0
2014-04-27 | 19時 | 41.2556 | 2.048 | 0 | 0 | 0 | 0 | 0 | 0 | 0 | 0.006198 | 0 | 0.045642 | 0.072714 | 0.053908 | 0.006198 | 0.9108 | 0 | 1.0457 | -0.47685 | 0.46399 | 0.01284 | 0 | 0 | 0 | 0 | 14.5 | 6.4 | 0 | 0 | 0 | 0 | 0 | 0
2014-04-27 | 20時 | 42.3866 | 2.1042 | 0 | 0 | 0 | 0 | 0 | 0 | 0 | 0.0060036 | 0 | 0.016372 | 0.088799 | 0.041906 | 0.0060036 | 0.9108 | 0 | 1.0457 | -0.47685 | 0.46399 | 0.01284 | 0 | 0 | 0 | 0 | 13.9 | 6.4 | 0 | 0 | 0 | 0 | 0 | 0
2014-04-27 | 21時 | 42.3866 | 2.1042 | 0 | 0 | 0 | 0 | 0 | 0 | 0 | 0.0060036 | 0 | 0.016372 | 0.088799 | 0.041906 | 0.0060036 | 0.9108 | 0 | 1.0457 | -0.47685 | 0.46399 | 0.01284 | 0 | 0 | 0 | 0 | 13.9 | 6.2 | 0 | 0 | 0 | 0 | 0 | 0
2014-04-27 | 22時 | 43.1573 | 2.1424 | 0 | 0 | 0 | 0 | 0 | 0 | 0 | 0.005874 | 0 | -0.003142 | 0.099522 | 0.033904 | 0.005874 | 0.9108 | 0 | 1.0457 | -0.47685 | 0.46399 | 0.01284 | 0 | 0 | 0 | 0 | 13.5 | 6.2 | 0 | 0 | 0 | 0 | 0 | 0
2014-04-27 | 23時 | 43.7442 | 2.1716 | 0 | 0 | 0 | 0 | 0 | 0 | 0 | 0.0057768 | 0 | -0.017777 | 0.10756 | 0.027903 | 0.0057768 | 0.9108 | 0 | 1.0457 | -0.47685 | 0.46399 | 0.01284 | 0 | 0 | 0 | 0 | 13.2 | 6 | 0 | 0 | 0 | 0 | 0 | 0
2014-04-28 | 0時 | 45.143 | 2.241 | 0 | 0 | 0 | 0 | 0 | 0 | 0 | 0.00555 | 0 | -0.051926 | 0.12633 | 0.0139 | 0.00555 | 0.9108 | 0 | 1.0457 | -0.47685 | 0.46399 | 0.01284 | 0 | 0 | 0 | 0 | 12.5 | 6 | 0 | 0 | 0 | 0 | 0 | 0
2014-04-28 | 1時 | 45.3461 | 2.2511 | 0 | 0 | 0 | 0 | 0 | 0 | 0 | 0.0055176 | 0 | -0.056804 | 0.12901 | 0.0119 | 0.0055176 | 0.9108 | 0 | 1.0457 | -0.47685 | 0.46399 | 0.01284 | 0 | 0 | 0 | 0 | 12.4 | 5.8 | 0 | 0 | 0 | 0 | 0 | 0
2014-04-28 | 2時 | 45.5502 | 2.2612 | 0 | 0 | 0 | 0 | 0 | 0 | 0 | 0.0054852 | 0 | -0.061683 | 0.13169 | 0.0098992 | 0.0054852 | 0.9108 | 0 | 1.0457 | -0.47685 | 0.46399 | 0.01284 | 0 | 0 | 0 | 0 | 12.3 | 5.8 | 0 | 0 | 0 | 0 | 0 | 0
2014-04-28 | 3時 | 45.143 | 2.241 | 0 | 0 | 0 | 0 | 0 | 0 | 0 | 0.00555 | 0 | -0.051926 | 0.12633 | 0.0139 | 0.00555 | 0.9108 | 0 | 1.0457 | -0.47685 | 0.46399 | 0.01284 | 0 | 0 | 0 | 0 | 12.5 | 5.8 | 0 | 0 | 0 | 0 | 0 | 0
2014-04-28 | 4時 | 45.3461 | 2.2511 | 0 | 0 | 0 | 0 | 0 | 0 | 0 | 0.0055176 | 0 | -0.056804 | 0.12901 | 0.0119 | 0.0055176 | 0.9108 | 0 | 1.0457 | -0.47685 | 0.46399 | 0.01284 | 0 | 0 | 0 | 0 | 12.4 | 5.9 | 0 | 0 | 0 | 0 | 0 | 0
2014-04-28 | 5時 | 45.3461 | 2.2511 | 0 | 0 | 0 | 0 | 0 | 0 | 0 | 0.0055176 | 0 | -0.056804 | 0.12901 | 0.0119 | 0.0055176 | 0.9108 | 0 | 1.0457 | -0.47685 | 0.46399 | 0.01284 | 0 | 0 | 0 | 0 | 12.4 | 6 | 0 | 0 | 0 | 0 | 0 | 0
2014-04-28 | 6時 | 44.7391 | 2.2209 | 0 | 0 | 0 | 0 | 0 | 0 | 0 | 0.0056148 | 0 | -0.042169 | 0.12097 | 0.017901 | 0.0056148 | 0.9108 | 0 | 1.0457 | -0.47685 | 0.46399 | 0.01284 | 0 | 0 | 0 | 0 | 12.7 | 6 | 0 | 0 | 0 | 0 | 0 | 0
2014-04-28 | 7時 | 42.196 | 2.0947 | 0 | 0 | 0 | 0 | 0 | 0 | 0 | 0.006036 | 0 | 0.02125 | 0.086118 | 0.043906 | 0.006036 | 0.9108 | 0 | 1.0457 | -0.47685 | 0.46399 | 0.01284 | 0 | 0 | 0 | 0 | 14 | 6.1 | 0 | 0 | 0 | 0 | 0 | 0
2014-04-28 | 8時 | 38.3872 | 1.9056 | 0 | 0 | 0 | 0 | 0 | 0 | 0 | 0.0067164 | 0 | 0.1237 | 0.029821 | 0.085914 | 0.0067164 | 0.9108 | 0 | 1.0457 | -0.47685 | 0.46399 | 0.01284 | 0 | 0 | 0 | 0 | 16.1 | 6.2 | 0 | 0 | 0 | 0 | 0 | 0
2014-04-28 | 9時 | 34.4871 | 1.712 | 0 | 0 | 0 | 0 | 0 | 0 | 0 | 0.007494 | 0 | 0.24078 | -0.034518 | 0.13392 | 0.007494 | 0.9108 | 0 | 1.0457 | -0.47685 | 0.46399 | 0.01284 | 0 | 0 | 0 | 0 | 18.5 | 6.3 | 0 | 0 | 0 | 0 | 0 | 0
2014-04-28 | 10時 | 32.7183 | 1.6242 | 0 | 0 | 0 | 0 | 0 | 0 | 0 | 0.0078828 | 0 | 0.29932 | -0.066688 | 0.15793 | 0.0078828 | 0.9108 | 0 | 1.0457 | -0.47685 | 0.46399 | 0.01284 | 0 | 0 | 0 | 0 | 19.7 | 6.4 | 0 | 0 | 0 | 0 | 0 | 0
2014-04-28 | 11時 | 31.0702 | 1.5424 | 0 | 0 | 0 | 0 | 0 | 0 | 0 | 0.0082716 | 0 | 0.35786 | -0.098857 | 0.18193 | 0.0082716 | 0.9108 | 0 | 1.0457 | -0.47685 | 0.46399 | 0.01284 | 0 | 0 | 0 | 0 | 20.9 | 6.5 | 0 | 0 | 0 | 0 | 0 | 0
2014-04-28 | 12時 | 29.6655 | 1.4727 | 0 | 0 | 0 | 0 | 0 | 0 | 0 | 0.008628 | 0 | 0.41152 | -0.12835 | 0.20394 | 0.008628 | 0.9108 | 0 | 1.0457 | -0.47685 | 0.46399 | 0.01284 | 0 | 0 | 0 | 0 | 22 | 6.6 | 0 | 0 | 0 | 0 | 0 | 0
2014-04-28 | 13時 | 28.2489 | 1.4023 | 0 | 0 | 0 | 0 | 0 | 0 | 0 | 0.0090168 | 0 | 0.47006 | -0.16052 | 0.22794 | 0.0090168 | 0.9108 | 0 | 1.0457 | -0.47685 | 0.46399 | 0.01284 | 0 | 0 | 0 | 0 | 23.2 | 6.8 | 0 | 0 | 0 | 0 | 0 | 0
2014-04-28 | 14時 | 29.0606 | 1.4426 | 0 | 0 | 0 | 0 | 0 | 0 | 0 | 0.00879 | 0 | 0.43591 | -0.14175 | 0.21394 | 0.00879 | 0.9108 | 0 | 1.0457 | -0.47685 | 0.46399 | 0.01284 | 0 | 0 | 0 | 0 | 22.5 | 6.9 | 0 | 0 | 0 | 0 | 0 | 0
2014-04-28 | 15時 | 32.4352 | 1.6102 | 0 | 0 | 0 | 0 | 0 | 0 | 0 | 0.0079476 | 0 | 0.30908 | -0.072049 | 0.16193 | 0.0079476 | 0.9108 | 0 | 1.0457 | -0.47685 | 0.46399 | 0.01284 | 0 | 0 | 0 | 0 | 19.9 | 6.8 | 0 | 0 | 0 | 0 | 0 | 0
2014-04-28 | 16時 | 36.7035 | 1.822 | 0 | 0 | 0 | 0 | 0 | 0 | 0 | 0.0070404 | 0 | 0.17248 | 0.0030132 | 0.10592 | 0.0070404 | 0.9108 | 0 | 1.0457 | -0.47685 | 0.46399 | 0.01284 | 0 | 0 | 0 | 0 | 17.1 | 6.7 | 0 | 0 | 0 | 0 | 0 | 0
2014-04-28 | 17時 | 39.7945 | 1.9755 | 0 | 0 | 0 | 0 | 0 | 0 | 0 | 0.0064572 | 0 | 0.084669 | 0.051268 | 0.069911 | 0.0064572 | 0.9108 | 0 | 1.0457 | -0.47685 | 0.46399 | 0.01284 | 0 | 0 | 0 | 0 | 15.3 | 6.6 | 0 | 0 | 0 | 0 | 0 | 0
2014-04-28 | 18時 | 41.442 | 2.0573 | 0 | 0 | 0 | 0 | 0 | 0 | 0 | 0.0061656 | 0 | 0.040764 | 0.075395 | 0.051908 | 0.0061656 | 0.9108 | 0 | 1.0457 | -0.47685 | 0.46399 | 0.01284 | 0 | 0 | 0 | 0 | 14.4 | 6.6 | 0 | 0 | 0 | 0 | 0 | 0
2014-04-28 | 19時 | 41.442 | 2.0573 | 0 | 0 | 0 | 0 | 0 | 0 | 0 | 0.0061656 | 0 | 0.040764 | 0.075395 | 0.051908 | 0.0061656 | 0.9108 | 0 | 1.0457 | -0.47685 | 0.46399 | 0.01284 | 0 | 0 | 0 | 0 | 14.4 | 6.5 | 0 | 0 | 0 | 0 | 0 | 0
2014-04-28 | 20時 | 41.8173 | 2.0759 | 0 | 0 | 0 | 0 | 0 | 0 | 0 | 0.0061008 | 0 | 0.031007 | 0.080756 | 0.047907 | 0.0061008 | 0.9108 | 0 | 1.0457 | -0.47685 | 0.46399 | 0.01284 | 0 | 0 | 0 | 0 | 14.2 | 6.4 | 0 | 0 | 0 | 0 | 0 | 0
2014-04-28 | 21時 | 42.0062 | 2.0853 | 0 | 0 | 0 | 0 | 0 | 0 | 0 | 0.0060684 | 0 | 0.026128 | 0.083437 | 0.045906 | 0.0060684 | 0.9108 | 0 | 1.0457 | -0.47685 | 0.46399 | 0.01284 | 0 | 0 | 0 | 0 | 14.1 | 6.4 | 0 | 0 | 0 | 0 | 0 | 0
2014-04-28 | 22時 | 41.442 | 2.0573 | 0 | 0 | 0 | 0 | 0 | 0 | 0 | 0.0061656 | 0 | 0.040764 | 0.075395 | 0.051908 | 0.0061656 | 0.9108 | 0 | 1.0457 | -0.47685 | 0.46399 | 0.01284 | 0 | 0 | 0 | 0 | 14.4 | 6.4 | 0 | 0 | 0 | 0 | 0 | 0
2014-04-28 | 23時 | 42.0062 | 2.0853 | 0 | 0 | 0 | 0 | 0 | 0 | 0 | 0.0060684 | 0 | 0.026128 | 0.083437 | 0.045906 | 0.0060684 | 0.9108 | 0 | 1.0457 | -0.47685 | 0.46399 | 0.01284 | 0 | 0 | 0 | 0 | 14.1 | 6.5 | 0 | 0 | 0 | 0 | 0 | 0
2014-04-29 | 0時 | 42.578 | 2.1137 | 0 | 0 | 0 | 0 | 0 | 0 | 0 | 0.0059712 | 0 | 0.011493 | 0.09148 | 0.039905 | 0.0059712 | 0.9108 | 0 | 1.0457 | -0.47685 | 0.46399 | 0.01284 | 0 | 0 | 0 | 0 | 13.8 | 6.5 | 0 | 0 | 0 | 0 | 0 | 0
2014-04-29 | 1時 | 42.578 | 2.1137 | 0 | 0 | 0 | 0 | 0 | 0 | 0 | 0.0059712 | 0 | 0.011493 | 0.09148 | 0.039905 | 0.0059712 | 0.9108 | 0 | 1.0457 | -0.47685 | 0.46399 | 0.01284 | 0 | 0 | 0 | 0 | 13.8 | 6.5 | 0 | 0 | 0 | 0 | 0 | 0
2014-04-29 | 2時 | 42.9634 | 2.1328 | 0 | 0 | 0 | 0 | 0 | 0 | 0 | 0.0059064 | 0 | 0.0017364 | 0.096841 | 0.035904 | 0.0059064 | 0.9108 | 0 | 1.0457 | -0.47685 | 0.46399 | 0.01284 | 0 | 0 | 0 | 0 | 13.6 | 6.6 | 0 | 0 | 0 | 0 | 0 | 0
2014-04-29 | 3時 | 43.7442 | 2.1716 | 0 | 0 | 0 | 0 | 0 | 0 | 0 | 0.0057768 | 0 | -0.017777 | 0.10756 | 0.027903 | 0.0057768 | 0.9108 | 0 | 1.0457 | -0.47685 | 0.46399 | 0.01284 | 0 | 0 | 0 | 0 | 13.2 | 6.6 | 0 | 0 | 0 | 0 | 0 | 0
2014-04-29 | 4時 | 43.7442 | 2.1716 | 0 | 0 | 0 | 0 | 0 | 0 | 0 | 0.0057768 | 0 | -0.017777 | 0.10756 | 0.027903 | 0.0057768 | 0.9108 | 0 | 1.0457 | -0.47685 | 0.46399 | 0.01284 | 0 | 0 | 0 | 0 | 13.2 | 6.6 | 0 | 0 | 0 | 0 | 0 | 0
2014-04-29 | 5時 | 42.578 | 2.1137 | 0 | 0 | 0 | 0 | 0 | 0 | 0 | 0.0059712 | 0 | 0.011493 | 0.09148 | 0.039905 | 0.0059712 | 0.9108 | 0 | 1.0457 | -0.47685 | 0.46399 | 0.01284 | 0 | 0 | 0 | 0 | 13.8 | 6.6 | 0 | 0 | 0 | 0 | 0 | 0
2014-04-29 | 6時 | 40.5183 | 2.0114 | 0 | 0 | 0 | 0 | 0 | 0 | 0 | 0.0063276 | 0 | 0.065156 | 0.061991 | 0.06191 | 0.0063276 | 0.9108 | 0 | 1.0457 | -0.47685 | 0.46399 | 0.01284 | 0 | 0 | 0 | 0 | 14.9 | 6.7 | 0 | 0 | 0 | 0 | 0 | 0
2014-04-29 | 7時 | 38.0437 | 1.8886 | 0 | 0 | 0 | 0 | 0 | 0 | 0 | 0.0067812 | 0 | 0.13345 | 0.02446 | 0.089915 | 0.0067812 | 0.9108 | 0 | 1.0457 | -0.47685 | 0.46399 | 0.01284 | 0 | 0 | 0 | 0 | 16.3 | 6.7 | 0 | 0 | 0 | 0 | 0 | 0
2014-04-29 | 8時 | 35.8931 | 1.7818 | 0 | 0 | 0 | 0 | 0 | 0 | 0 | 0.0072024 | 0 | 0.19687 | -0.010391 | 0.11592 | 0.0072024 | 0.9108 | 0 | 1.0457 | -0.47685 | 0.46399 | 0.01284 | 0 | 0 | 0 | 0 | 17.6 | 6.8 | 0 | 0 | 0 | 0 | 0 | 0
2014-04-29 | 9時 | 33.1492 | 1.6456 | 0 | 0 | 0 | 0 | 0 | 0 | 0 | 0.0077856 | 0 | 0.28468 | -0.058645 | 0.15193 | 0.0077856 | 0.9108 | 0 | 1.0457 | -0.47685 | 0.46399 | 0.01284 | 0 | 0 | 0 | 0 | 19.4 | 6.8 | 0 | 0 | 0 | 0 | 0 | 0
2014-04-29 | 10時 | 31.2029 | 1.549 | 0 | 0 | 0 | 0 | 0 | 0 | 0 | 0.0082392 | 0 | 0.35298 | -0.096176 | 0.17993 | 0.0082392 | 0.9108 | 0 | 1.0457 | -0.47685 | 0.46399 | 0.01284 | 0 | 0 | 0 | 0 | 20.8 | 7 | 0 | 0 | 0 | 0 | 0 | 0
2014-04-29 | 11時 | 29.9133 | 1.485 | 0 | 0 | 0 | 0 | 0 | 0 | 0 | 0.0085632 | 0 | 0.40177 | -0.12298 | 0.19994 | 0.0085632 | 0.9108 | 0 | 1.0457 | -0.47685 | 0.46399 | 0.01284 | 0 | 0 | 0 | 0 | 21.8 | 7.1 | 0 | 0 | 0 | 0 | 0 | 0
2014-04-29 | 12時 | 28.4766 | 1.4136 | 0 | 0 | 0 | 0 | 0 | 0 | 0 | 0.008952 | 0 | 0.46031 | -0.15515 | 0.22394 | 0.008952 | 0.9108 | 0 | 1.0457 | -0.47685 | 0.46399 | 0.01284 | 0 | 0 | 0 | 0 | 23 | 7.2 | 0 | 0 | 0 | 0 | 0 | 0
2014-04-29 | 13時 | 29.6655 | 1.4727 | 0 | 0 | 0 | 0 | 0 | 0 | 0 | 0.008628 | 0 | 0.41152 | -0.12835 | 0.20394 | 0.008628 | 0.9108 | 0 | 1.0457 | -0.47685 | 0.46399 | 0.01284 | 0 | 0 | 0 | 0 | 22 | 7.4 | 0 | 0 | 0 | 0 | 0 | 0
2014-04-29 | 14時 | 28.7077 | 1.4251 | 0 | 0 | 0 | 0 | 0 | 0 | 0 | 0.0088872 | 0 | 0.45055 | -0.14979 | 0.21994 | 0.0088872 | 0.9108 | 0 | 1.0457 | -0.47685 | 0.46399 | 0.01284 | 0 | 0 | 0 | 0 | 22.8 | 7.5 | 0 | 0 | 0 | 0 | 0 | 0
2014-04-29 | 15時 | 30.2914 | 1.5037 | 0 | 0 | 0 | 0 | 0 | 0 | 0 | 0.008466 | 0 | 0.38713 | -0.11494 | 0.19394 | 0.008466 | 0.9108 | 0 | 1.0457 | -0.47685 | 0.46399 | 0.01284 | 0 | 0 | 0 | 0 | 21.5 | 7.5 | 0 | 0 | 0 | 0 | 0 | 0
2014-04-29 | 16時 | 32.0169 | 1.5894 | 0 | 0 | 0 | 0 | 0 | 0 | 0 | 0.0080448 | 0 | 0.32371 | -0.080092 | 0.16793 | 0.0080448 | 0.9108 | 0 | 1.0457 | -0.47685 | 0.46399 | 0.01284 | 0 | 0 | 0 | 0 | 20.2 | 7.5 | 0 | 0 | 0 | 0 | 0 | 0
2014-04-29 | 17時 | 33.7354 | 1.6747 | 0 | 0 | 0 | 0 | 0 | 0 | 0 | 0.007656 | 0 | 0.26517 | -0.047922 | 0.14393 | 0.007656 | 0.9108 | 0 | 1.0457 | -0.47685 | 0.46399 | 0.01284 | 0 | 0 | 0 | 0 | 19 | 7.5 | 0 | 0 | 0 | 0 | 0 | 0
2014-04-29 | 18時 | 34.64 | 1.7196 | 0 | 0 | 0 | 0 | 0 | 0 | 0 | 0.0074616 | 0 | 0.2359 | -0.031837 | 0.13192 | 0.0074616 | 0.9108 | 0 | 1.0457 | -0.47685 | 0.46399 | 0.01284 | 0 | 0 | 0 | 0 | 18.4 | 7.5 | 0 | 0 | 0 | 0 | 0 | 0
2014-04-29 | 19時 | 35.4169 | 1.7582 | 0 | 0 | 0 | 0 | 0 | 0 | 0 | 0.0072996 | 0 | 0.21151 | -0.018433 | 0.12192 | 0.0072996 | 0.9108 | 0 | 1.0457 | -0.47685 | 0.46399 | 0.01284 | 0 | 0 | 0 | 0 | 17.9 | 7.5 | 0 | 0 | 0 | 0 | 0 | 0
2014-04-29 | 20時 | 36.2147 | 1.7978 | 0 | 0 | 0 | 0 | 0 | 0 | 0 | 0.0071376 | 0 | 0.18712 | -0.0050292 | 0.11192 | 0.0071376 | 0.9108 | 0 | 1.0457 | -0.47685 | 0.46399 | 0.01284 | 0 | 0 | 0 | 0 | 17.4 | 7.6 | 0 | 0 | 0 | 0 | 0 | 0
2014-04-29 | 21時 | 36.5397 | 1.8139 | 0 | 0 | 0 | 0 | 0 | 0 | 0 | 0.0070728 | 0 | 0.17736 | 0.0003324 | 0.10792 | 0.0070728 | 0.9108 | 0 | 1.0457 | -0.47685 | 0.46399 | 0.01284 | 0 | 0 | 0 | 0 | 17.2 | 7.7 | 0 | 0 | 0 | 0 | 0 | 0
2014-04-29 | 22時 | 36.8681 | 1.8302 | 0 | 0 | 0 | 0 | 0 | 0 | 0 | 0.007008 | 0 | 0.1676 | 0.005694 | 0.10392 | 0.007008 | 0.9108 | 0 | 1.0457 | -0.47685 | 0.46399 | 0.01284 | 0 | 0 | 0 | 0 | 17 | 7.8 | 0 | 0 | 0 | 0 | 0 | 0
2014-04-29 | 23時 | 38.0437 | 1.8886 | 0 | 0 | 0 | 0 | 0 | 0 | 0 | 0.0067812 | 0 | 0.13345 | 0.02446 | 0.089915 | 0.0067812 | 0.9108 | 0 | 1.0457 | -0.47685 | 0.46399 | 0.01284 | 0 | 0 | 0 | 0 | 16.3 | 8 | 0 | 0 | 0 | 0 | 0 | 0
2014-04-30 | 0時 | 39.0842 | 1.9402 | 0 | 0 | 0 | 0 | 0 | 0 | 0 | 0.0065868 | 0 | 0.10418 | 0.040544 | 0.077913 | 0.0065868 | 0.9108 | 0 | 1.0457 | -0.47685 | 0.46399 | 0.01284 | 0 | 0 | 0 | 0 | 15.7 | 8.1 | 0 | 0 | 0 | 0 | 0 | 0
2014-04-30 | 1時 | 39.9742 | 1.9844 | 0 | 0 | 0 | 0 | 0 | 0 | 0 | 0.0064248 | 0 | 0.079791 | 0.053948 | 0.067911 | 0.0064248 | 0.9108 | 0 | 1.0457 | -0.47685 | 0.46399 | 0.01284 | 0 | 0 | 0 | 0 | 15.2 | 8.3 | 0 | 0 | 0 | 0 | 0 | 0
2014-04-30 | 2時 | 41.2556 | 2.048 | 0 | 0 | 0 | 0 | 0 | 0 | 0 | 0.006198 | 0 | 0.045642 | 0.072714 | 0.053908 | 0.006198 | 0.9108 | 0 | 1.0457 | -0.47685 | 0.46399 | 0.01284 | 0 | 0 | 0 | 0 | 14.5 | 8.5 | 0 | 0 | 0 | 0 | 0 | 0
2014-04-30 | 3時 | 41.442 | 2.0573 | 0 | 0 | 0 | 0 | 0 | 0 | 0 | 0.0061656 | 0 | 0.040764 | 0.075395 | 0.051908 | 0.0061656 | 0.9108 | 0 | 1.0457 | -0.47685 | 0.46399 | 0.01284 | 0 | 0 | 0 | 0 | 14.4 | 8.3 | 0 | 0 | 0 | 0 | 0 | 0
2014-04-30 | 4時 | 42.0062 | 2.0853 | 0 | 0 | 0 | 0 | 0 | 0 | 0 | 0.0060684 | 0 | 0.026128 | 0.083437 | 0.045906 | 0.0060684 | 0.9108 | 0 | 1.0457 | -0.47685 | 0.46399 | 0.01284 | 0 | 0 | 0 | 0 | 14.1 | 8.2 | 0 | 0 | 0 | 0 | 0 | 0
2014-04-30 | 5時 | 41.8173 | 2.0759 | 0 | 0 | 0 | 0 | 0 | 0 | 0 | 0.0061008 | 0 | 0.031007 | 0.080756 | 0.047907 | 0.0061008 | 0.9108 | 0 | 1.0457 | -0.47685 | 0.46399 | 0.01284 | 0 | 0 | 0 | 0 | 14.2 | 8.1 | 0 | 0 | 0 | 0 | 0 | 0
2014-04-30 | 6時 | 39.2605 | 1.949 | 0 | 0 | 0 | 0 | 0 | 0 | 0 | 0.0065544 | 0 | 0.099304 | 0.043225 | 0.075912 | 0.0065544 | 0.9108 | 0 | 1.0457 | -0.47685 | 0.46399 | 0.01284 | 0 | 0 | 0 | 0 | 15.6 | 8 | 0 | 0 | 0 | 0 | 0 | 0
2014-04-30 | 7時 | 35.8931 | 1.7818 | 0 | 0 | 0 | 0 | 0 | 0 | 0 | 0.0072024 | 0 | 0.19687 | -0.010391 | 0.11592 | 0.0072024 | 0.9108 | 0 | 1.0457 | -0.47685 | 0.46399 | 0.01284 | 0 | 0 | 0 | 0 | 17.6 | 7.9 | 0 | 0 | 0 | 0 | 0 | 0
2014-04-30 | 8時 | 34.64 | 1.7196 | 0 | 0 | 0 | 0 | 0 | 0 | 0 | 0.0074616 | 0 | 0.2359 | -0.031837 | 0.13192 | 0.0074616 | 0.9108 | 0 | 1.0457 | -0.47685 | 0.46399 | 0.01284 | 0 | 0 | 0 | 0 | 18.4 | 7.8 | 0 | 0 | 0 | 0 | 0 | 0
2014-04-30 | 9時 | 34.4871 | 1.712 | 0 | 0 | 0 | 0 | 0 | 0 | 0 | 0.007494 | 0 | 0.24078 | -0.034518 | 0.13392 | 0.007494 | 0.9108 | 0 | 1.0457 | -0.47685 | 0.46399 | 0.01284 | 0 | 0 | 0 | 0 | 18.5 | 8 | 0 | 0 | 0 | 0 | 0 | 0
2014-04-30 | 10時 | 34.64 | 1.7196 | 0 | 0 | 0 | 0 | 0 | 0 | 0 | 0.0074616 | 0 | 0.2359 | -0.031837 | 0.13192 | 0.0074616 | 0.9108 | 0 | 1.0457 | -0.47685 | 0.46399 | 0.01284 | 0 | 0 | 0 | 0 | 18.4 | 8.2 | 0 | 0 | 0 | 0 | 0 | 0
2014-04-30 | 11時 | 32.8611 | 1.6313 | 0 | 0 | 0 | 0 | 0 | 0 | 0 | 0.0078504 | 0 | 0.29444 | -0.064007 | 0.15593 | 0.0078504 | 0.9108 | 0 | 1.0457 | -0.47685 | 0.46399 | 0.01284 | 0 | 0 | 0 | 0 | 19.6 | 8.4 | 0 | 0 | 0 | 0 | 0 | 0
2014-04-30 | 12時 | 30.8072 | 1.5293 | 0 | 0 | 0 | 0 | 0 | 0 | 0 | 0.0083364 | 0 | 0.36762 | -0.10422 | 0.18593 | 0.0083364 | 0.9108 | 0 | 1.0457 | -0.47685 | 0.46399 | 0.01284 | 0 | 0 | 0 | 0 | 21.1 | 8.7 | 0 | 0 | 0 | 0 | 0 | 0
2014-04-30 | 13時 | 31.6061 | 1.569 | 0 | 0 | 0 | 0 | 0 | 0 | 0 | 0.008142 | 0 | 0.33835 | -0.088134 | 0.17393 | 0.008142 | 0.9108 | 0 | 1.0457 | -0.47685 | 0.46399 | 0.01284 | 0 | 0 | 0 | 0 | 20.5 | 8.9 | 0 | 0 | 0 | 0 | 0 | 0
2014-04-30 | 14時 | 32.1555 | 1.5963 | 0 | 0 | 0 | 0 | 0 | 0 | 0 | 0.0080124 | 0 | 0.31883 | -0.077411 | 0.16593 | 0.0080124 | 0.9108 | 0 | 1.0457 | -0.47685 | 0.46399 | 0.01284 | 0 | 0 | 0 | 0 | 20.1 | 9.2 | 0 | 0 | 0 | 0 | 0 | 0
2014-04-30 | 15時 | 29.9133 | 1.485 | 0 | 0 | 0 | 0 | 0 | 0 | 0 | 0.0085632 | 0 | 0.40177 | -0.12298 | 0.19994 | 0.0085632 | 0.9108 | 0 | 1.0457 | -0.47685 | 0.46399 | 0.01284 | 0 | 0 | 0 | 0 | 21.8 | 9.2 | 0 | 0 | 0 | 0 | 0 | 0
2014-04-30 | 16時 | 30.677 | 1.5229 | 0 | 0 | 0 | 0 | 0 | 0 | 0 | 0.0083688 | 0 | 0.37249 | -0.1069 | 0.18793 | 0.0083688 | 0.9108 | 0 | 1.0457 | -0.47685 | 0.46399 | 0.01284 | 0 | 0 | 0 | 0 | 21.2 | 9.2 | 0 | 0 | 0 | 0 | 0 | 0
2014-04-30 | 17時 | 33.1492 | 1.6456 | 0 | 0 | 0 | 0 | 0 | 0 | 0 | 0.0077856 | 0 | 0.28468 | -0.058645 | 0.15193 | 0.0077856 | 0.9108 | 0 | 1.0457 | -0.47685 | 0.46399 | 0.01284 | 0 | 0 | 0 | 0 | 19.4 | 9.3 | 0 | 0 | 0 | 0 | 0 | 0
2014-04-30 | 18時 | 36.3768 | 1.8058 | 0 | 0 | 0 | 0 | 0 | 0 | 0 | 0.0071052 | 0 | 0.18224 | -0.0023484 | 0.10992 | 0.0071052 | 0.9108 | 0 | 1.0457 | -0.47685 | 0.46399 | 0.01284 | 0 | 0 | 0 | 0 | 17.3 | 8.8 | 0 | 0 | 0 | 0 | 0 | 0
2014-04-30 | 19時 | 38.5602 | 1.9142 | 0 | 0 | 0 | 0 | 0 | 0 | 0 | 0.006684 | 0 | 0.11882 | 0.032502 | 0.083914 | 0.006684 | 0.9108 | 0 | 1.0457 | -0.47685 | 0.46399 | 0.01284 | 0 | 0 | 0 | 0 | 16 | 8.5 | 0 | 0 | 0 | 0 | 0 | 0
2014-04-30 | 20時 | 40.8853 | 2.0296 | 0 | 0 | 0 | 0 | 0 | 0 | 0 | 0.0062628 | 0 | 0.055399 | 0.067352 | 0.057909 | 0.0062628 | 0.9108 | 0 | 1.0457 | -0.47685 | 0.46399 | 0.01284 | 0 | 0 | 0 | 0 | 14.7 | 7.8 | 0 | 0 | 0 | 0 | 0 | 0
2014-04-30 | 21時 | 44.1397 | 2.1912 | 0 | 0 | 0 | 0 | 0 | 0 | 0 | 0.005712 | 0 | -0.027534 | 0.11293 | 0.023902 | 0.005712 | 0.9108 | 0 | 1.0457 | -0.47685 | 0.46399 | 0.01284 | 0 | 0 | 0 | 0 | 13 | 7.5 | 0 | 0 | 0 | 0 | 0 | 0
2014-04-30 | 22時 | 45.3461 | 2.2511 | 0 | 0 | 0 | 0 | 0 | 0 | 0 | 0.0055176 | 0 | -0.056804 | 0.12901 | 0.0119 | 0.0055176 | 0.9108 | 0 | 1.0457 | -0.47685 | 0.46399 | 0.01284 | 0 | 0 | 0 | 0 | 12.4 | 7.3 | 0 | 0 | 0 | 0 | 0 | 0
2014-04-30 | 23時 | 49.5858 | 2.4615 | 0 | 0 | 0 | 0 | 0 | 0 | 0 | 0.0048696 | 0 | -0.15437 | 0.18263 | -0.028108 | 0.0048696 | 0.9108 | 0 | 1.0457 | -0.47685 | 0.46399 | 0.01284 | 0 | 0 | 0 | 0 | 10.4 | 6.6 | 0 | 0 | 0 | 0 | 0 | 0
2014-05-01 | 0時 | 52.2906 | 2.5958 | 0 | 0 | 0 | 0 | 0 | 0 | 0 | 0.0044808 | 0 | -0.21291 | 0.2148 | -0.052113 | 0.0044808 | 0.9108 | 0 | 1.0457 | -0.47685 | 0.46399 | 0.01284 | 0 | 0 | 0 | 0 | 9.2 | 6.1 | 0 | 0 | 0 | 0 | 0 | 0
2014-05-01 | 1時 | 55.5988 | 2.76 | 0 | 0 | 0 | 0 | 0 | 0 | 0 | 0.0040272 | 0 | -0.28121 | 0.25233 | -0.080119 | 0.0040272 | 0.9108 | 0 | 1.0457 | -0.47685 | 0.46399 | 0.01284 | 0 | 0 | 0 | 0 | 7.8 | 5.6 | 0 | 0 | 0 | 0 | 0 | 0
2014-05-01 | 2時 | 56.0848 | 2.7842 | 0 | 0 | 0 | 0 | 0 | 0 | 0 | 0.0039624 | 0 | -0.29097 | 0.25769 | -0.08412 | 0.0039624 | 0.9108 | 0 | 1.0457 | -0.47685 | 0.46399 | 0.01284 | 0 | 0 | 0 | 0 | 7.6 | 4.9 | 0 | 0 | 0 | 0 | 0 | 0
2014-05-01 | 3時 | 59.0714 | 2.9324 | 0 | 0 | 0 | 0 | 0 | 0 | 0 | 0.0035736 | 0 | -0.34951 | 0.28986 | -0.10812 | 0.0035736 | 0.9108 | 0 | 1.0457 | -0.47685 | 0.46399 | 0.01284 | 0 | 0 | 0 | 0 | 6.4 | 4.2 | 0 | 0 | 0 | 0 | 0 | 0
2014-05-01 | 4時 | 61.9152 | 3.0736 | 0 | 0 | 0 | 0 | 0 | 0 | 0 | 0.0032172 | 0 | -0.40317 | 0.31935 | -0.13013 | 0.0032172 | 0.9108 | 0 | 1.0457 | -0.47685 | 0.46399 | 0.01284 | 0 | 0 | 0 | 0 | 5.3 | 4.5 | 0 | 0 | 0 | 0 | 0 | 0
2014-05-01 | 5時 | 62.9744 | 3.1262 | 0 | 0 | 0 | 0 | 0 | 0 | 0 | 0.0030876 | 0 | -0.42268 | 0.33007 | -0.13813 | 0.0030876 | 0.9108 | 0 | 1.0457 | -0.47685 | 0.46399 | 0.01284 | 0 | 0 | 0 | 0 | 4.9 | 4.7 | 0 | 0 | 0 | 0 | 0 | 0
2014-05-01 | 6時 | 60.8693 | 3.0217 | 0 | 0 | 0 | 0 | 0 | 0 | 0 | 0.0033468 | 0 | -0.38366 | 0.30862 | -0.12213 | 0.0033468 | 0.9108 | 0 | 1.0457 | -0.47685 | 0.46399 | 0.01284 | 0 | 0 | 0 | 0 | 5.7 | 4.9 | 0 | 0 | 0 | 0 | 0 | 0
2014-05-01 | 7時 | 57.8123 | 2.8699 | 0 | 0 | 0 | 0 | 0 | 0 | 0 | 0.0037356 | 0 | -0.32512 | 0.27645 | -0.098122 | 0.0037356 | 0.9108 | 0 | 1.0457 | -0.47685 | 0.46399 | 0.01284 | 0 | 0 | 0 | 0 | 6.9 | 4.9 | 0 | 0 | 0 | 0 | 0 | 0
2014-05-01 | 8時 | 58.0624 | 2.8823 | 0 | 0 | 0 | 0 | 0 | 0 | 0 | 0.0037032 | 0 | -0.32999 | 0.27914 | -0.10012 | 0.0037032 | 0.9108 | 0 | 1.0457 | -0.47685 | 0.46399 | 0.01284 | 0 | 0 | 0 | 0 | 6.8 | 4.9 | 0 | 0 | 0 | 0 | 0 | 0
2014-05-01 | 9時 | 53.4532 | 2.6535 | 0 | 0 | 0 | 0 | 0 | 0 | 0 | 0.0043188 | 0 | -0.23731 | 0.2282 | -0.062115 | 0.0043188 | 0.9108 | 0 | 1.0457 | -0.47685 | 0.46399 | 0.01284 | 0 | 0 | 0 | 0 | 8.7 | 5.2 | 0 | 0 | 0 | 0 | 0 | 0
2014-05-01 | 10時 | 53.219 | 2.6419 | 0 | 0 | 0 | 0 | 0 | 0 | 0 | 0.0043512 | 0 | -0.23243 | 0.22552 | -0.060115 | 0.0043512 | 0.9108 | 0 | 1.0457 | -0.47685 | 0.46399 | 0.01284 | 0 | 0 | 0 | 0 | 8.8 | 5.2 | 0 | 0 | 0 | 0 | 0 | 0
2014-05-01 | 11時 | 49.8066 | 2.4725 | 0 | 0 | 0 | 0 | 0 | 0 | 0 | 0.0048372 | 0 | -0.15925 | 0.18531 | -0.030109 | 0.0048372 | 0.9108 | 0 | 1.0457 | -0.47685 | 0.46399 | 0.01284 | 0 | 0 | 0 | 0 | 10.3 | 5.4 | 0 | 0 | 0 | 0 | 0 | 0
2014-05-01 | 12時 | 50.2506 | 2.4945 | 0 | 0 | 0 | 0 | 0 | 0 | 0 | 0.0047724 | 0 | -0.16901 | 0.19067 | -0.03411 | 0.0047724 | 0.9108 | 0 | 1.0457 | -0.47685 | 0.46399 | 0.01284 | 0 | 0 | 0 | 0 | 10.1 | 5 | 0 | 0 | 0 | 0 | 0 | 0
2014-05-01 | 13時 | 49.5858 | 2.4615 | 0 | 0 | 0 | 0 | 0 | 0 | 0 | 0.0048696 | 0 | -0.15437 | 0.18263 | -0.028108 | 0.0048696 | 0.9108 | 0 | 1.0457 | -0.47685 | 0.46399 | 0.01284 | 0 | 0 | 0 | 0 | 10.4 | 5.1 | 0 | 0 | 0 | 0 | 0 | 0
2014-05-01 | 14時 | 48.0637 | 2.386 | 0 | 0 | 0 | 0 | 0 | 0 | 0 | 0.0050964 | 0 | -0.12022 | 0.16386 | -0.014106 | 0.0050964 | 0.9108 | 0 | 1.0457 | -0.47685 | 0.46399 | 0.01284 | 0 | 0 | 0 | 0 | 11.1 | 5 | 0 | 0 | 0 | 0 | 0 | 0
2014-05-01 | 15時 | 48.0637 | 2.386 | 0 | 0 | 0 | 0 | 0 | 0 | 0 | 0.0050964 | 0 | -0.12022 | 0.16386 | -0.014106 | 0.0050964 | 0.9108 | 0 | 1.0457 | -0.47685 | 0.46399 | 0.01284 | 0 | 0 | 0 | 0 | 11.1 | 5.1 | 0 | 0 | 0 | 0 | 0 | 0
2014-05-01 | 16時 | 52.7531 | 2.6188 | 0 | 0 | 0 | 0 | 0 | 0 | 0 | 0.004416 | 0 | -0.22267 | 0.22016 | -0.056114 | 0.004416 | 0.9108 | 0 | 1.0457 | -0.47685 | 0.46399 | 0.01284 | 0 | 0 | 0 | 0 | 9 | 5.1 | 0 | 0 | 0 | 0 | 0 | 0
2014-05-01 | 17時 | 54.3984 | 2.7005 | 0 | 0 | 0 | 0 | 0 | 0 | 0 | 0.0041892 | 0 | -0.25682 | 0.23892 | -0.070117 | 0.0041892 | 0.9108 | 0 | 1.0457 | -0.47685 | 0.46399 | 0.01284 | 0 | 0 | 0 | 0 | 8.3 | 5.1 | 0 | 0 | 0 | 0 | 0 | 0
2014-05-01 | 18時 | 54.876 | 2.7242 | 0 | 0 | 0 | 0 | 0 | 0 | 0 | 0.0041244 | 0 | -0.26658 | 0.24429 | -0.074118 | 0.0041244 | 0.9108 | 0 | 1.0457 | -0.47685 | 0.46399 | 0.01284 | 0 | 0 | 0 | 0 | 8.1 | 4.7 | 0 | 0 | 0 | 0 | 0 | 0
2014-05-01 | 19時 | 56.3291 | 2.7963 | 0 | 0 | 0 | 0 | 0 | 0 | 0 | 0.00393 | 0 | -0.29585 | 0.26037 | -0.08612 | 0.00393 | 0.9108 | 0 | 1.0457 | -0.47685 | 0.46399 | 0.01284 | 0 | 0 | 0 | 0 | 7.5 | 4.9 | 0 | 0 | 0 | 0 | 0 | 0
2014-05-01 | 20時 | 58.5652 | 2.9073 | 0 | 0 | 0 | 0 | 0 | 0 | 0 | 0.0036384 | 0 | -0.33975 | 0.2845 | -0.10412 | 0.0036384 | 0.9108 | 0 | 1.0457 | -0.47685 | 0.46399 | 0.01284 | 0 | 0 | 0 | 0 | 6.6 | 4.9 | 0 | 0 | 0 | 0 | 0 | 0
2014-05-01 | 21時 | 59.5809 | 2.9577 | 0 | 0 | 0 | 0 | 0 | 0 | 0 | 0.0035088 | 0 | -0.35927 | 0.29522 | -0.11213 | 0.0035088 | 0.9108 | 0 | 1.0457 | -0.47685 | 0.46399 | 0.01284 | 0 | 0 | 0 | 0 | 6.2 | 4.9 | 0 | 0 | 0 | 0 | 0 | 0
2014-05-01 | 22時 | 61.3906 | 3.0476 | 0 | 0 | 0 | 0 | 0 | 0 | 0 | 0.003282 | 0 | -0.39341 | 0.31399 | -0.12613 | 0.003282 | 0.9108 | 0 | 1.0457 | -0.47685 | 0.46399 | 0.01284 | 0 | 0 | 0 | 0 | 5.5 | 4.7 | 0 | 0 | 0 | 0 | 0 | 0
2014-05-01 | 23時 | 60.61 | 3.0088 | 0 | 0 | 0 | 0 | 0 | 0 | 0 | 0.0033792 | 0 | -0.37878 | 0.30594 | -0.12013 | 0.0033792 | 0.9108 | 0 | 1.0457 | -0.47685 | 0.46399 | 0.01284 | 0 | 0 | 0 | 0 | 5.8 | 4.8 | 0 | 0 | 0 | 0 | 0 | 0
2014-05-02 | 0時 | 59.5809 | 2.9577 | 0 | 0 | 0 | 0 | 0 | 0 | 0 | 0.0035088 | 0 | -0.35927 | 0.29522 | -0.11213 | 0.0035088 | 0.9108 | 0 | 1.0457 | -0.47685 | 0.46399 | 0.01284 | 0 | 0 | 0 | 0 | 6.2 | 4.9 | 0 | 0 | 0 | 0 | 0 | 0
2014-05-02 | 1時 | 61.9152 | 3.0736 | 0 | 0 | 0 | 0 | 0 | 0 | 0 | 0.0032172 | 0 | -0.40317 | 0.31935 | -0.13013 | 0.0032172 | 0.9108 | 0 | 1.0457 | -0.47685 | 0.46399 | 0.01284 | 0 | 0 | 0 | 0 | 5.3 | 4.8 | 0 | 0 | 0 | 0 | 0 | 0
2014-05-02 | 2時 | 63.2413 | 3.1394 | 0 | 0 | 0 | 0 | 0 | 0 | 0 | 0.0030552 | 0 | -0.42756 | 0.33275 | -0.14013 | 0.0030552 | 0.9108 | 0 | 1.0457 | -0.47685 | 0.46399 | 0.01284 | 0 | 0 | 0 | 0 | 4.8 | 4.8 | 0 | 0 | 0 | 0 | 0 | 0
2014-05-02 | 3時 | 63.7777 | 3.1661 | 0 | 0 | 0 | 0 | 0 | 0 | 0 | 0.0029904 | 0 | -0.43732 | 0.33811 | -0.14413 | 0.0029904 | 0.9108 | 0 | 1.0457 | -0.47685 | 0.46399 | 0.01284 | 0 | 0 | 0 | 0 | 4.6 | 4.8 | 0 | 0 | 0 | 0 | 0 | 0
2014-05-02 | 4時 | 64.3174 | 3.1929 | 0 | 0 | 0 | 0 | 0 | 0 | 0 | 0.0029256 | 0 | -0.44708 | 0.34347 | -0.14813 | 0.0029256 | 0.9108 | 0 | 1.0457 | -0.47685 | 0.46399 | 0.01284 | 0 | 0 | 0 | 0 | 4.4 | 4.8 | 0 | 0 | 0 | 0 | 0 | 0
2014-05-02 | 5時 | 62.1787 | 3.0867 | 0 | 0 | 0 | 0 | 0 | 0 | 0 | 0.0031848 | 0 | -0.40805 | 0.32203 | -0.13213 | 0.0031848 | 0.9108 | 0 | 1.0457 | -0.47685 | 0.46399 | 0.01284 | 0 | 0 | 0 | 0 | 5.2 | 4.9 | 0 | 0 | 0 | 0 | 0 | 0
2014-05-02 | 6時 | 59.5809 | 2.9577 | 0 | 0 | 0 | 0 | 0 | 0 | 0 | 0.0035088 | 0 | -0.35927 | 0.29522 | -0.11213 | 0.0035088 | 0.9108 | 0 | 1.0457 | -0.47685 | 0.46399 | 0.01284 | 0 | 0 | 0 | 0 | 6.2 | 5 | 0 | 0 | 0 | 0 | 0 | 0
2014-05-02 | 7時 | 58.8179 | 2.9198 | 0 | 0 | 0 | 0 | 0 | 0 | 0 | 0.003606 | 0 | -0.34463 | 0.28718 | -0.10612 | 0.003606 | 0.9108 | 0 | 1.0457 | -0.47685 | 0.46399 | 0.01284 | 0 | 0 | 0 | 0 | 6.5 | 5 | 0 | 0 | 0 | 0 | 0 | 0
2014-05-02 | 8時 | 55.8414 | 2.7721 | 0 | 0 | 0 | 0 | 0 | 0 | 0 | 0.0039948 | 0 | -0.28609 | 0.25501 | -0.082119 | 0.0039948 | 0.9108 | 0 | 1.0457 | -0.47685 | 0.46399 | 0.01284 | 0 | 0 | 0 | 0 | 7.7 | 5 | 0 | 0 | 0 | 0 | 0 | 0
2014-05-02 | 9時 | 54.3984 | 2.7005 | 0 | 0 | 0 | 0 | 0 | 0 | 0 | 0.0041892 | 0 | -0.25682 | 0.23892 | -0.070117 | 0.0041892 | 0.9108 | 0 | 1.0457 | -0.47685 | 0.46399 | 0.01284 | 0 | 0 | 0 | 0 | 8.3 | 4.9 | 0 | 0 | 0 | 0 | 0 | 0
2014-05-02 | 10時 | 50.0282 | 2.4835 | 0 | 0 | 0 | 0 | 0 | 0 | 0 | 0.0048048 | 0 | -0.16413 | 0.18799 | -0.032109 | 0.0048048 | 0.9108 | 0 | 1.0457 | -0.47685 | 0.46399 | 0.01284 | 0 | 0 | 0 | 0 | 10.2 | 4.9 | 0 | 0 | 0 | 0 | 0 | 0
2014-05-02 | 11時 | 45.143 | 2.241 | 0 | 0 | 0 | 0 | 0 | 0 | 0 | 0.00555 | 0 | -0.051926 | 0.12633 | 0.0139 | 0.00555 | 0.9108 | 0 | 1.0457 | -0.47685 | 0.46399 | 0.01284 | 0 | 0 | 0 | 0 | 12.5 | 5.1 | 0 | 0 | 0 | 0 | 0 | 0
2014-05-02 | 12時 | 41.6292 | 2.0666 | 0 | 0 | 0 | 0 | 0 | 0 | 0 | 0.0061332 | 0 | 0.035885 | 0.078076 | 0.049907 | 0.0061332 | 0.9108 | 0 | 1.0457 | -0.47685 | 0.46399 | 0.01284 | 0 | 0 | 0 | 0 | 14.3 | 5.7 | 0 | 0 | 0 | 0 | 0 | 0
2014-05-02 | 13時 | 41.6292 | 2.0666 | 0 | 0 | 0 | 0 | 0 | 0 | 0 | 0.0061332 | 0 | 0.035885 | 0.078076 | 0.049907 | 0.0061332 | 0.9108 | 0 | 1.0457 | -0.47685 | 0.46399 | 0.01284 | 0 | 0 | 0 | 0 | 14.3 | 6.2 | 0 | 0 | 0 | 0 | 0 | 0
2014-05-02 | 14時 | 43.1573 | 2.1424 | 0 | 0 | 0 | 0 | 0 | 0 | 0 | 0.005874 | 0 | -0.003142 | 0.099522 | 0.033904 | 0.005874 | 0.9108 | 0 | 1.0457 | -0.47685 | 0.46399 | 0.01284 | 0 | 0 | 0 | 0 | 13.5 | 6.1 | 0 | 0 | 0 | 0 | 0 | 0
2014-05-02 | 15時 | 43.9415 | 2.1814 | 0 | 0 | 0 | 0 | 0 | 0 | 0 | 0.0057444 | 0 | -0.022656 | 0.11025 | 0.025902 | 0.0057444 | 0.9108 | 0 | 1.0457 | -0.47685 | 0.46399 | 0.01284 | 0 | 0 | 0 | 0 | 13.1 | 5.7 | 0 | 0 | 0 | 0 | 0 | 0
2014-05-02 | 16時 | 45.5502 | 2.2612 | 0 | 0 | 0 | 0 | 0 | 0 | 0 | 0.0054852 | 0 | -0.061683 | 0.13169 | 0.0098992 | 0.0054852 | 0.9108 | 0 | 1.0457 | -0.47685 | 0.46399 | 0.01284 | 0 | 0 | 0 | 0 | 12.3 | 5.7 | 0 | 0 | 0 | 0 | 0 | 0
2014-05-02 | 17時 | 48.4944 | 2.4074 | 0 | 0 | 0 | 0 | 0 | 0 | 0 | 0.0050316 | 0 | -0.12998 | 0.16922 | -0.018106 | 0.0050316 | 0.9108 | 0 | 1.0457 | -0.47685 | 0.46399 | 0.01284 | 0 | 0 | 0 | 0 | 10.9 | 5.5 | 0 | 0 | 0 | 0 | 0 | 0
2014-05-02 | 18時 | 50.2506 | 2.4945 | 0 | 0 | 0 | 0 | 0 | 0 | 0 | 0.0047724 | 0 | -0.16901 | 0.19067 | -0.03411 | 0.0047724 | 0.9108 | 0 | 1.0457 | -0.47685 | 0.46399 | 0.01284 | 0 | 0 | 0 | 0 | 10.1 | 5.6 | 0 | 0 | 0 | 0 | 0 | 0
2014-05-02 | 19時 | 50.2506 | 2.4945 | 0 | 0 | 0 | 0 | 0 | 0 | 0 | 0.0047724 | 0 | -0.16901 | 0.19067 | -0.03411 | 0.0047724 | 0.9108 | 0 | 1.0457 | -0.47685 | 0.46399 | 0.01284 | 0 | 0 | 0 | 0 | 10.1 | 5.4 | 0 | 0 | 0 | 0 | 0 | 0
2014-05-02 | 20時 | 51.1489 | 2.5391 | 0 | 0 | 0 | 0 | 0 | 0 | 0 | 0.0046428 | 0 | -0.18852 | 0.20139 | -0.042111 | 0.0046428 | 0.9108 | 0 | 1.0457 | -0.47685 | 0.46399 | 0.01284 | 0 | 0 | 0 | 0 | 9.7 | 5.6 | 0 | 0 | 0 | 0 | 0 | 0
2014-05-02 | 21時 | 51.8314 | 2.573 | 0 | 0 | 0 | 0 | 0 | 0 | 0 | 0.0045456 | 0 | -0.20316 | 0.20943 | -0.048112 | 0.0045456 | 0.9108 | 0 | 1.0457 | -0.47685 | 0.46399 | 0.01284 | 0 | 0 | 0 | 0 | 9.4 | 5.8 | 0 | 0 | 0 | 0 | 0 | 0
2014-05-02 | 22時 | 52.7531 | 2.6188 | 0 | 0 | 0 | 0 | 0 | 0 | 0 | 0.004416 | 0 | -0.22267 | 0.22016 | -0.056114 | 0.004416 | 0.9108 | 0 | 1.0457 | -0.47685 | 0.46399 | 0.01284 | 0 | 0 | 0 | 0 | 9 | 5.8 | 0 | 0 | 0 | 0 | 0 | 0
2014-05-02 | 23時 | 52.5214 | 2.6073 | 0 | 0 | 0 | 0 | 0 | 0 | 0 | 0.0044484 | 0 | -0.21779 | 0.21748 | -0.054114 | 0.0044484 | 0.9108 | 0 | 1.0457 | -0.47685 | 0.46399 | 0.01284 | 0 | 0 | 0 | 0 | 9.1 | 5.8 | 0 | 0 | 0 | 0 | 0 | 0
2014-05-03 | 0時 | 52.7531 | 2.6188 | 0 | 0 | 0 | 0 | 0 | 0 | 0 | 0.004416 | 0 | -0.22267 | 0.22016 | -0.056114 | 0.004416 | 0.9108 | 0 | 1.0457 | -0.47685 | 0.46399 | 0.01284 | 0 | 0 | 0 | 0 | 9 | 5.8 | 0 | 0 | 0 | 0 | 0 | 0
2014-05-03 | 1時 | 52.9856 | 2.6303 | 0 | 0 | 0 | 0 | 0 | 0 | 0 | 0.0043836 | 0 | -0.22755 | 0.22284 | -0.058114 | 0.0043836 | 0.9108 | 0 | 1.0457 | -0.47685 | 0.46399 | 0.01284 | 0 | 0 | 0 | 0 | 8.9 | 5.8 | 0 | 0 | 0 | 0 | 0 | 0
2014-05-03 | 2時 | 53.4532 | 2.6535 | 0 | 0 | 0 | 0 | 0 | 0 | 0 | 0.0043188 | 0 | -0.23731 | 0.2282 | -0.062115 | 0.0043188 | 0.9108 | 0 | 1.0457 | -0.47685 | 0.46399 | 0.01284 | 0 | 0 | 0 | 0 | 8.7 | 5.9 | 0 | 0 | 0 | 0 | 0 | 0
2014-05-03 | 3時 | 55.8414 | 2.7721 | 0 | 0 | 0 | 0 | 0 | 0 | 0 | 0.0039948 | 0 | -0.28609 | 0.25501 | -0.082119 | 0.0039948 | 0.9108 | 0 | 1.0457 | -0.47685 | 0.46399 | 0.01284 | 0 | 0 | 0 | 0 | 7.7 | 5.8 | 0 | 0 | 0 | 0 | 0 | 0
2014-05-03 | 4時 | 56.8201 | 2.8207 | 0 | 0 | 0 | 0 | 0 | 0 | 0 | 0.0038652 | 0 | -0.3056 | 0.26573 | -0.090121 | 0.0038652 | 0.9108 | 0 | 1.0457 | -0.47685 | 0.46399 | 0.01284 | 0 | 0 | 0 | 0 | 7.3 | 5.7 | 0 | 0 | 0 | 0 | 0 | 0
2014-05-03 | 5時 | 54.6368 | 2.7123 | 0 | 0 | 0 | 0 | 0 | 0 | 0 | 0.0041568 | 0 | -0.2617 | 0.2416 | -0.072117 | 0.0041568 | 0.9108 | 0 | 1.0457 | -0.47685 | 0.46399 | 0.01284 | 0 | 0 | 0 | 0 | 8.2 | 5.8 | 0 | 0 | 0 | 0 | 0 | 0
2014-05-03 | 6時 | 53.9241 | 2.6769 | 0 | 0 | 0 | 0 | 0 | 0 | 0 | 0.004254 | 0 | -0.24706 | 0.23356 | -0.066116 | 0.004254 | 0.9108 | 0 | 1.0457 | -0.47685 | 0.46399 | 0.01284 | 0 | 0 | 0 | 0 | 8.5 | 6 | 0 | 0 | 0 | 0 | 0 | 0
2014-05-03 | 7時 | 48.4944 | 2.4074 | 0 | 0 | 0 | 0 | 0 | 0 | 0 | 0.0050316 | 0 | -0.12998 | 0.16922 | -0.018106 | 0.0050316 | 0.9108 | 0 | 1.0457 | -0.47685 | 0.46399 | 0.01284 | 0 | 0 | 0 | 0 | 10.9 | 6.2 | 0 | 0 | 0 | 0 | 0 | 0
2014-05-03 | 8時 | 45.9607 | 2.2816 | 0 | 0 | 0 | 0 | 0 | 0 | 0 | 0.0054204 | 0 | -0.07144 | 0.13705 | 0.0058984 | 0.0054204 | 0.9108 | 0 | 1.0457 | -0.47685 | 0.46399 | 0.01284 | 0 | 0 | 0 | 0 | 12.1 | 6.2 | 0 | 0 | 0 | 0 | 0 | 0
2014-05-03 | 9時 | 41.6292 | 2.0666 | 0 | 0 | 0 | 0 | 0 | 0 | 0 | 0.0061332 | 0 | 0.035885 | 0.078076 | 0.049907 | 0.0061332 | 0.9108 | 0 | 1.0457 | -0.47685 | 0.46399 | 0.01284 | 0 | 0 | 0 | 0 | 14.3 | 6.3 | 0 | 0 | 0 | 0 | 0 | 0
2014-05-03 | 10時 | 36.7035 | 1.822 | 0 | 0 | 0 | 0 | 0 | 0 | 0 | 0.0070404 | 0 | 0.17248 | 0.0030132 | 0.10592 | 0.0070404 | 0.9108 | 0 | 1.0457 | -0.47685 | 0.46399 | 0.01284 | 0 | 0 | 0 | 0 | 17.1 | 5.9 | 0 | 0 | 0 | 0 | 0 | 0
2014-05-03 | 11時 | 33.8841 | 1.6821 | 0 | 0 | 0 | 0 | 0 | 0 | 0 | 0.0076236 | 0 | 0.26029 | -0.045241 | 0.14193 | 0.0076236 | 0.9108 | 0 | 1.0457 | -0.47685 | 0.46399 | 0.01284 | 0 | 0 | 0 | 0 | 18.9 | 6.2 | 0 | 0 | 0 | 0 | 0 | 0
2014-05-03 | 12時 | 32.4352 | 1.6102 | 0 | 0 | 0 | 0 | 0 | 0 | 0 | 0.0079476 | 0 | 0.30908 | -0.072049 | 0.16193 | 0.0079476 | 0.9108 | 0 | 1.0457 | -0.47685 | 0.46399 | 0.01284 | 0 | 0 | 0 | 0 | 19.9 | 6.2 | 0 | 0 | 0 | 0 | 0 | 0
2014-05-03 | 13時 | 32.1555 | 1.5963 | 0 | 0 | 0 | 0 | 0 | 0 | 0 | 0.0080124 | 0 | 0.31883 | -0.077411 | 0.16593 | 0.0080124 | 0.9108 | 0 | 1.0457 | -0.47685 | 0.46399 | 0.01284 | 0 | 0 | 0 | 0 | 20.1 | 6.9 | 0 | 0 | 0 | 0 | 0 | 0
2014-05-03 | 14時 | 33.4406 | 1.6601 | 0 | 0 | 0 | 0 | 0 | 0 | 0 | 0.0077208 | 0 | 0.27493 | -0.053284 | 0.14793 | 0.0077208 | 0.9108 | 0 | 1.0457 | -0.47685 | 0.46399 | 0.01284 | 0 | 0 | 0 | 0 | 19.2 | 6.8 | 0 | 0 | 0 | 0 | 0 | 0
2014-05-03 | 15時 | 35.4169 | 1.7582 | 0 | 0 | 0 | 0 | 0 | 0 | 0 | 0.0072996 | 0 | 0.21151 | -0.018433 | 0.12192 | 0.0072996 | 0.9108 | 0 | 1.0457 | -0.47685 | 0.46399 | 0.01284 | 0 | 0 | 0 | 0 | 17.9 | 6.4 | 0 | 0 | 0 | 0 | 0 | 0
2014-05-03 | 16時 | 35.7335 | 1.7739 | 0 | 0 | 0 | 0 | 0 | 0 | 0 | 0.0072348 | 0 | 0.20175 | -0.013072 | 0.11792 | 0.0072348 | 0.9108 | 0 | 1.0457 | -0.47685 | 0.46399 | 0.01284 | 0 | 0 | 0 | 0 | 17.7 | 6.4 | 0 | 0 | 0 | 0 | 0 | 0
2014-05-03 | 17時 | 38.9087 | 1.9315 | 0 | 0 | 0 | 0 | 0 | 0 | 0 | 0.0066192 | 0 | 0.10906 | 0.037864 | 0.079913 | 0.0066192 | 0.9108 | 0 | 1.0457 | -0.47685 | 0.46399 | 0.01284 | 0 | 0 | 0 | 0 | 15.8 | 5.7 | 0 | 0 | 0 | 0 | 0 | 0
2014-05-03 | 18時 | 41.442 | 2.0573 | 0 | 0 | 0 | 0 | 0 | 0 | 0 | 0.0061656 | 0 | 0.040764 | 0.075395 | 0.051908 | 0.0061656 | 0.9108 | 0 | 1.0457 | -0.47685 | 0.46399 | 0.01284 | 0 | 0 | 0 | 0 | 14.4 | 5.9 | 0 | 0 | 0 | 0 | 0 | 0
2014-05-03 | 19時 | 42.0062 | 2.0853 | 0 | 0 | 0 | 0 | 0 | 0 | 0 | 0.0060684 | 0 | 0.026128 | 0.083437 | 0.045906 | 0.0060684 | 0.9108 | 0 | 1.0457 | -0.47685 | 0.46399 | 0.01284 | 0 | 0 | 0 | 0 | 14.1 | 6.1 | 0 | 0 | 0 | 0 | 0 | 0
2014-05-03 | 20時 | 42.7703 | 2.1232 | 0 | 0 | 0 | 0 | 0 | 0 | 0 | 0.0059388 | 0 | 0.0066148 | 0.09416 | 0.037905 | 0.0059388 | 0.9108 | 0 | 1.0457 | -0.47685 | 0.46399 | 0.01284 | 0 | 0 | 0 | 0 | 13.7 | 6.3 | 0 | 0 | 0 | 0 | 0 | 0
2014-05-03 | 21時 | 43.1573 | 2.1424 | 0 | 0 | 0 | 0 | 0 | 0 | 0 | 0.005874 | 0 | -0.003142 | 0.099522 | 0.033904 | 0.005874 | 0.9108 | 0 | 1.0457 | -0.47685 | 0.46399 | 0.01284 | 0 | 0 | 0 | 0 | 13.5 | 6.6 | 0 | 0 | 0 | 0 | 0 | 0
2014-05-03 | 22時 | 43.1573 | 2.1424 | 0 | 0 | 0 | 0 | 0 | 0 | 0 | 0.005874 | 0 | -0.003142 | 0.099522 | 0.033904 | 0.005874 | 0.9108 | 0 | 1.0457 | -0.47685 | 0.46399 | 0.01284 | 0 | 0 | 0 | 0 | 13.5 | 6.6 | 0 | 0 | 0 | 0 | 0 | 0
2014-05-03 | 23時 | 42.9634 | 2.1328 | 0 | 0 | 0 | 0 | 0 | 0 | 0 | 0.0059064 | 0 | 0.0017364 | 0.096841 | 0.035904 | 0.0059064 | 0.9108 | 0 | 1.0457 | -0.47685 | 0.46399 | 0.01284 | 0 | 0 | 0 | 0 | 13.6 | 6.6 | 0 | 0 | 0 | 0 | 0 | 0
2014-05-04 | 0時 | 43.5478 | 2.1618 | 0 | 0 | 0 | 0 | 0 | 0 | 0 | 0.0058092 | 0 | -0.012899 | 0.10488 | 0.029903 | 0.0058092 | 0.9108 | 0 | 1.0457 | -0.47685 | 0.46399 | 0.01284 | 0 | 0 | 0 | 0 | 13.3 | 6.7 | 0 | 0 | 0 | 0 | 0 | 0
2014-05-04 | 1時 | 43.7442 | 2.1716 | 0 | 0 | 0 | 0 | 0 | 0 | 0 | 0.0057768 | 0 | -0.017777 | 0.10756 | 0.027903 | 0.0057768 | 0.9108 | 0 | 1.0457 | -0.47685 | 0.46399 | 0.01284 | 0 | 0 | 0 | 0 | 13.2 | 6.8 | 0 | 0 | 0 | 0 | 0 | 0
2014-05-04 | 2時 | 43.5478 | 2.1618 | 0 | 0 | 0 | 0 | 0 | 0 | 0 | 0.0058092 | 0 | -0.012899 | 0.10488 | 0.029903 | 0.0058092 | 0.9108 | 0 | 1.0457 | -0.47685 | 0.46399 | 0.01284 | 0 | 0 | 0 | 0 | 13.3 | 6.8 | 0 | 0 | 0 | 0 | 0 | 0
2014-05-04 | 3時 | 43.3521 | 2.1521 | 0 | 0 | 0 | 0 | 0 | 0 | 0 | 0.0058416 | 0 | -0.0080204 | 0.1022 | 0.031904 | 0.0058416 | 0.9108 | 0 | 1.0457 | -0.47685 | 0.46399 | 0.01284 | 0 | 0 | 0 | 0 | 13.4 | 6.9 | 0 | 0 | 0 | 0 | 0 | 0
2014-05-04 | 4時 | 42.0062 | 2.0853 | 0 | 0 | 0 | 0 | 0 | 0 | 0 | 0.0060684 | 0 | 0.026128 | 0.083437 | 0.045906 | 0.0060684 | 0.9108 | 0 | 1.0457 | -0.47685 | 0.46399 | 0.01284 | 0 | 0 | 0 | 0 | 14.1 | 7.1 | 0 | 0 | 0 | 0 | 0 | 0
2014-05-04 | 5時 | 40.8853 | 2.0296 | 0 | 0 | 0 | 0 | 0 | 0 | 0 | 0.0062628 | 0 | 0.055399 | 0.067352 | 0.057909 | 0.0062628 | 0.9108 | 0 | 1.0457 | -0.47685 | 0.46399 | 0.01284 | 0 | 0 | 0 | 0 | 14.7 | 7.2 | 0 | 0 | 0 | 0 | 0 | 0
2014-05-04 | 6時 | 39.6157 | 1.9666 | 0 | 0 | 0 | 0 | 0 | 0 | 0 | 0.0064896 | 0 | 0.089548 | 0.048587 | 0.071912 | 0.0064896 | 0.9108 | 0 | 1.0457 | -0.47685 | 0.46399 | 0.01284 | 0 | 0 | 0 | 0 | 15.4 | 7.3 | 0 | 0 | 0 | 0 | 0 | 0
2014-05-04 | 7時 | 39.2605 | 1.949 | 0 | 0 | 0 | 0 | 0 | 0 | 0 | 0.0065544 | 0 | 0.099304 | 0.043225 | 0.075912 | 0.0065544 | 0.9108 | 0 | 1.0457 | -0.47685 | 0.46399 | 0.01284 | 0 | 0 | 0 | 0 | 15.6 | 7.6 | 0 | 0 | 0 | 0 | 0 | 0
2014-05-04 | 8時 | 37.8733 | 1.8801 | 0 | 0 | 0 | 0 | 0 | 0 | 0 | 0.0068136 | 0 | 0.13833 | 0.021779 | 0.091916 | 0.0068136 | 0.9108 | 0 | 1.0457 | -0.47685 | 0.46399 | 0.01284 | 0 | 0 | 0 | 0 | 16.4 | 8.1 | 0 | 0 | 0 | 0 | 0 | 0
2014-05-04 | 9時 | 40.1548 | 1.9934 | 0 | 0 | 0 | 0 | 0 | 0 | 0 | 0.0063924 | 0 | 0.074912 | 0.056629 | 0.06591 | 0.0063924 | 0.9108 | 0 | 1.0457 | -0.47685 | 0.46399 | 0.01284 | 0 | 0 | 0 | 0 | 15.1 | 8.7 | 0 | 0 | 0 | 0 | 0 | 0
2014-05-04 | 10時 | 40.1548 | 1.9934 | 0 | 0 | 0 | 0 | 0 | 0 | 0 | 0.0063924 | 0 | 0.074912 | 0.056629 | 0.06591 | 0.0063924 | 0.9108 | 0 | 1.0457 | -0.47685 | 0.46399 | 0.01284 | 0 | 0 | 0 | 0 | 15.1 | 9.1 | 0 | 0 | 0 | 0 | 0 | 0
2014-05-04 | 11時 | 38.9087 | 1.9315 | 0 | 0 | 0 | 0 | 0 | 0 | 0 | 0.0066192 | 0 | 0.10906 | 0.037864 | 0.079913 | 0.0066192 | 0.9108 | 0 | 1.0457 | -0.47685 | 0.46399 | 0.01284 | 0 | 0 | 0 | 0 | 15.8 | 9 | 0 | 0 | 0 | 0 | 0 | 0
2014-05-04 | 12時 | 37.7036 | 1.8717 | 0 | 0 | 0 | 0 | 0 | 0 | 0 | 0.006846 | 0 | 0.14321 | 0.019098 | 0.093916 | 0.006846 | 0.9108 | 0 | 1.0457 | -0.47685 | 0.46399 | 0.01284 | 0 | 0 | 0 | 0 | 16.5 | 8.9 | 0 | 0 | 0 | 0 | 0 | 0
2014-05-04 | 13時 | 34.9482 | 1.7349 | 0 | 0 | 0 | 0 | 0 | 0 | 0 | 0.0073968 | 0 | 0.22614 | -0.026476 | 0.12792 | 0.0073968 | 0.9108 | 0 | 1.0457 | -0.47685 | 0.46399 | 0.01284 | 0 | 0 | 0 | 0 | 18.2 | 9 | 0 | 0 | 0 | 0 | 0 | 0
2014-05-04 | 14時 | 34.184 | 1.697 | 0 | 0 | 0 | 0 | 0 | 0 | 0 | 0.0075588 | 0 | 0.25053 | -0.03988 | 0.13792 | 0.0075588 | 0.9108 | 0 | 1.0457 | -0.47685 | 0.46399 | 0.01284 | 0 | 0 | 0 | 0 | 18.7 | 8.6 | 0 | 0 | 0 | 0 | 0 | 0
2014-05-04 | 15時 | 33.4406 | 1.6601 | 0 | 0 | 0 | 0 | 0 | 0 | 0 | 0.0077208 | 0 | 0.27493 | -0.053284 | 0.14793 | 0.0077208 | 0.9108 | 0 | 1.0457 | -0.47685 | 0.46399 | 0.01284 | 0 | 0 | 0 | 0 | 19.2 | 8.4 | 0 | 0 | 0 | 0 | 0 | 0
2014-05-04 | 16時 | 34.64 | 1.7196 | 0 | 0 | 0 | 0 | 0 | 0 | 0 | 0.0074616 | 0 | 0.2359 | -0.031837 | 0.13192 | 0.0074616 | 0.9108 | 0 | 1.0457 | -0.47685 | 0.46399 | 0.01284 | 0 | 0 | 0 | 0 | 18.4 | 8.1 | 0 | 0 | 0 | 0 | 0 | 0
2014-05-04 | 17時 | 34.9482 | 1.7349 | 0 | 0 | 0 | 0 | 0 | 0 | 0 | 0.0073968 | 0 | 0.22614 | -0.026476 | 0.12792 | 0.0073968 | 0.9108 | 0 | 1.0457 | -0.47685 | 0.46399 | 0.01284 | 0 | 0 | 0 | 0 | 18.2 | 8 | 0 | 0 | 0 | 0 | 0 | 0
2014-05-04 | 18時 | 35.5748 | 1.766 | 0 | 0 | 0 | 0 | 0 | 0 | 0 | 0.0072672 | 0 | 0.20663 | -0.015752 | 0.11992 | 0.0072672 | 0.9108 | 0 | 1.0457 | -0.47685 | 0.46399 | 0.01284 | 0 | 0 | 0 | 0 | 17.8 | 8.1 | 0 | 0 | 0 | 0 | 0 | 0
2014-05-04 | 19時 | 35.7335 | 1.7739 | 0 | 0 | 0 | 0 | 0 | 0 | 0 | 0.0072348 | 0 | 0.20175 | -0.013072 | 0.11792 | 0.0072348 | 0.9108 | 0 | 1.0457 | -0.47685 | 0.46399 | 0.01284 | 0 | 0 | 0 | 0 | 17.7 | 8 | 0 | 0 | 0 | 0 | 0 | 0
2014-05-04 | 20時 | 36.0535 | 1.7898 | 0 | 0 | 0 | 0 | 0 | 0 | 0 | 0.00717 | 0 | 0.19199 | -0.00771 | 0.11392 | 0.00717 | 0.9108 | 0 | 1.0457 | -0.47685 | 0.46399 | 0.01284 | 0 | 0 | 0 | 0 | 17.5 | 8.1 | 0 | 0 | 0 | 0 | 0 | 0
2014-05-04 | 21時 | 35.8931 | 1.7818 | 0 | 0 | 0 | 0 | 0 | 0 | 0 | 0.0072024 | 0 | 0.19687 | -0.010391 | 0.11592 | 0.0072024 | 0.9108 | 0 | 1.0457 | -0.47685 | 0.46399 | 0.01284 | 0 | 0 | 0 | 0 | 17.6 | 8.1 | 0 | 0 | 0 | 0 | 0 | 0
2014-05-04 | 22時 | 35.8931 | 1.7818 | 0 | 0 | 0 | 0 | 0 | 0 | 0 | 0.0072024 | 0 | 0.19687 | -0.010391 | 0.11592 | 0.0072024 | 0.9108 | 0 | 1.0457 | -0.47685 | 0.46399 | 0.01284 | 0 | 0 | 0 | 0 | 17.6 | 8.2 | 0 | 0 | 0 | 0 | 0 | 0
2014-05-04 | 23時 | 35.5748 | 1.766 | 0 | 0 | 0 | 0 | 0 | 0 | 0 | 0.0072672 | 0 | 0.20663 | -0.015752 | 0.11992 | 0.0072672 | 0.9108 | 0 | 1.0457 | -0.47685 | 0.46399 | 0.01284 | 0 | 0 | 0 | 0 | 17.8 | 8.2 | 0 | 0 | 0 | 0 | 0 | 0
2014-05-05 | 0時 | 37.8733 | 1.8801 | 0 | 0 | 0 | 0 | 0 | 0 | 0 | 0.0068136 | 0 | 0.13833 | 0.021779 | 0.091916 | 0.0068136 | 0.9108 | 0 | 1.0457 | -0.47685 | 0.46399 | 0.01284 | 0 | 0 | 0 | 0 | 16.4 | 8.7 | 0 | 0 | 0 | 0 | 0 | 0
2014-05-05 | 1時 | 38.215 | 1.8971 | 0 | 0 | 0 | 0 | 0 | 0 | 0 | 0.0067488 | 0 | 0.12857 | 0.02714 | 0.087915 | 0.0067488 | 0.9108 | 0 | 1.0457 | -0.47685 | 0.46399 | 0.01284 | 0 | 0 | 0 | 0 | 16.2 | 9 | 0 | 0 | 0 | 0 | 0 | 0
2014-05-05 | 2時 | 37.7036 | 1.8717 | 0 | 0 | 0 | 0 | 0 | 0 | 0 | 0.006846 | 0 | 0.14321 | 0.019098 | 0.093916 | 0.006846 | 0.9108 | 0 | 1.0457 | -0.47685 | 0.46399 | 0.01284 | 0 | 0 | 0 | 0 | 16.5 | 9.1 | 0 | 0 | 0 | 0 | 0 | 0
2014-05-05 | 3時 | 38.0437 | 1.8886 | 0 | 0 | 0 | 0 | 0 | 0 | 0 | 0.0067812 | 0 | 0.13345 | 0.02446 | 0.089915 | 0.0067812 | 0.9108 | 0 | 1.0457 | -0.47685 | 0.46399 | 0.01284 | 0 | 0 | 0 | 0 | 16.3 | 9.3 | 0 | 0 | 0 | 0 | 0 | 0
2014-05-05 | 4時 | 39.4377 | 1.9578 | 0 | 0 | 0 | 0 | 0 | 0 | 0 | 0.006522 | 0 | 0.094426 | 0.045906 | 0.073912 | 0.006522 | 0.9108 | 0 | 1.0457 | -0.47685 | 0.46399 | 0.01284 | 0 | 0 | 0 | 0 | 15.5 | 9.8 | 0 | 0 | 0 | 0 | 0 | 0
2014-05-05 | 5時 | 41.6292 | 2.0666 | 0 | 0 | 0 | 0 | 0 | 0 | 0 | 0.0061332 | 0 | 0.035885 | 0.078076 | 0.049907 | 0.0061332 | 0.9108 | 0 | 1.0457 | -0.47685 | 0.46399 | 0.01284 | 0 | 0 | 0 | 0 | 14.3 | 9.9 | 0 | 0 | 0 | 0 | 0 | 0
2014-05-05 | 6時 | 41.8173 | 2.0759 | 0 | 0 | 0 | 0 | 0 | 0 | 0 | 0.0061008 | 0 | 0.031007 | 0.080756 | 0.047907 | 0.0061008 | 0.9108 | 0 | 1.0457 | -0.47685 | 0.46399 | 0.01284 | 0 | 0 | 0 | 0 | 14.2 | 10.1 | 0 | 0 | 0 | 0 | 0 | 0
2014-05-05 | 7時 | 44.1397 | 2.1912 | 0 | 0 | 0 | 0 | 0 | 0 | 0 | 0.005712 | 0 | -0.027534 | 0.11293 | 0.023902 | 0.005712 | 0.9108 | 0 | 1.0457 | -0.47685 | 0.46399 | 0.01284 | 0 | 0 | 0 | 0 | 13 | 8.7 | 0 | 0 | 0 | 0 | 0 | 0
2014-05-05 | 8時 | 46.3746 | 2.3021 | 0 | 0 | 0 | 0 | 0 | 0 | 0 | 0.0053556 | 0 | -0.081196 | 0.14241 | 0.0018976 | 0.0053556 | 0.9108 | 0 | 1.0457 | -0.47685 | 0.46399 | 0.01284 | 0 | 0 | 0 | 0 | 11.9 | 8.2 | 0 | 0 | 0 | 0 | 0 | 0
2014-05-05 | 9時 | 46.7919 | 2.3228 | 0 | 0 | 0 | 0 | 0 | 0 | 0 | 0.0052908 | 0 | -0.090953 | 0.14778 | -0.0021032 | 0.0052908 | 0.9108 | 0 | 1.0457 | -0.47685 | 0.46399 | 0.01284 | 0 | 0 | 0 | 0 | 11.7 | 7.6 | 0 | 0 | 0 | 0 | 0 | 0
2014-05-05 | 10時 | 48.4944 | 2.4074 | 0 | 0 | 0 | 0 | 0 | 0 | 0 | 0.0050316 | 0 | -0.12998 | 0.16922 | -0.018106 | 0.0050316 | 0.9108 | 0 | 1.0457 | -0.47685 | 0.46399 | 0.01284 | 0 | 0 | 0 | 0 | 10.9 | 7.9 | 0 | 0 | 0 | 0 | 0 | 0
2014-05-05 | 11時 | 48.4944 | 2.4074 | 0 | 0 | 0 | 0 | 0 | 0 | 0 | 0.0050316 | 0 | -0.12998 | 0.16922 | -0.018106 | 0.0050316 | 0.9108 | 0 | 1.0457 | -0.47685 | 0.46399 | 0.01284 | 0 | 0 | 0 | 0 | 10.9 | 8 | 0 | 0 | 0 | 0 | 0 | 0
2014-05-05 | 12時 | 48.4944 | 2.4074 | 0 | 0 | 0 | 0 | 0 | 0 | 0 | 0.0050316 | 0 | -0.12998 | 0.16922 | -0.018106 | 0.0050316 | 0.9108 | 0 | 1.0457 | -0.47685 | 0.46399 | 0.01284 | 0 | 0 | 0 | 0 | 10.9 | 8 | 0 | 0 | 0 | 0 | 0 | 0
2014-05-05 | 13時 | 47.0017 | 2.3333 | 0 | 0 | 0 | 0 | 0 | 0 | 0 | 0.0052584 | 0 | -0.095832 | 0.15046 | -0.0041036 | 0.0052584 | 0.9108 | 0 | 1.0457 | -0.47685 | 0.46399 | 0.01284 | 0 | 0 | 0 | 0 | 11.6 | 8 | 0 | 0 | 0 | 0 | 0 | 0
2014-05-05 | 14時 | 43.5478 | 2.1618 | 0 | 0 | 0 | 0 | 0 | 0 | 0 | 0.0058092 | 0 | -0.012899 | 0.10488 | 0.029903 | 0.0058092 | 0.9108 | 0 | 1.0457 | -0.47685 | 0.46399 | 0.01284 | 0 | 0 | 0 | 0 | 13.3 | 8.2 | 0 | 0 | 0 | 0 | 0 | 0
2014-05-05 | 15時 | 45.3461 | 2.2511 | 0 | 0 | 0 | 0 | 0 | 0 | 0 | 0.0055176 | 0 | -0.056804 | 0.12901 | 0.0119 | 0.0055176 | 0.9108 | 0 | 1.0457 | -0.47685 | 0.46399 | 0.01284 | 0 | 0 | 0 | 0 | 12.4 | 7.9 | 0 | 0 | 0 | 0 | 0 | 0
2014-05-05 | 16時 | 45.9607 | 2.2816 | 0 | 0 | 0 | 0 | 0 | 0 | 0 | 0.0054204 | 0 | -0.07144 | 0.13705 | 0.0058984 | 0.0054204 | 0.9108 | 0 | 1.0457 | -0.47685 | 0.46399 | 0.01284 | 0 | 0 | 0 | 0 | 12.1 | 7.5 | 0 | 0 | 0 | 0 | 0 | 0
2014-05-05 | 17時 | 47.0017 | 2.3333 | 0 | 0 | 0 | 0 | 0 | 0 | 0 | 0.0052584 | 0 | -0.095832 | 0.15046 | -0.0041036 | 0.0052584 | 0.9108 | 0 | 1.0457 | -0.47685 | 0.46399 | 0.01284 | 0 | 0 | 0 | 0 | 11.6 | 7.2 | 0 | 0 | 0 | 0 | 0 | 0
2014-05-05 | 18時 | 48.2787 | 2.3967 | 0 | 0 | 0 | 0 | 0 | 0 | 0 | 0.005064 | 0 | -0.1251 | 0.16654 | -0.016106 | 0.005064 | 0.9108 | 0 | 1.0457 | -0.47685 | 0.46399 | 0.01284 | 0 | 0 | 0 | 0 | 11 | 7.1 | 0 | 0 | 0 | 0 | 0 | 0
2014-05-05 | 19時 | 49.1467 | 2.4397 | 0 | 0 | 0 | 0 | 0 | 0 | 0 | 0.0049344 | 0 | -0.14462 | 0.17727 | -0.024108 | 0.0049344 | 0.9108 | 0 | 1.0457 | -0.47685 | 0.46399 | 0.01284 | 0 | 0 | 0 | 0 | 10.6 | 6.9 | 0 | 0 | 0 | 0 | 0 | 0
2014-05-05 | 20時 | 50.2506 | 2.4945 | 0 | 0 | 0 | 0 | 0 | 0 | 0 | 0.0047724 | 0 | -0.16901 | 0.19067 | -0.03411 | 0.0047724 | 0.9108 | 0 | 1.0457 | -0.47685 | 0.46399 | 0.01284 | 0 | 0 | 0 | 0 | 10.1 | 7 | 0 | 0 | 0 | 0 | 0 | 0
2014-05-05 | 21時 | 50.4739 | 2.5056 | 0 | 0 | 0 | 0 | 0 | 0 | 0 | 0.00474 | 0 | -0.17389 | 0.19335 | -0.03611 | 0.00474 | 0.9108 | 0 | 1.0457 | -0.47685 | 0.46399 | 0.01284 | 0 | 0 | 0 | 0 | 10 | 6.9 | 0 | 0 | 0 | 0 | 0 | 0
2014-05-05 | 22時 | 50.4739 | 2.5056 | 0 | 0 | 0 | 0 | 0 | 0 | 0 | 0.00474 | 0 | -0.17389 | 0.19335 | -0.03611 | 0.00474 | 0.9108 | 0 | 1.0457 | -0.47685 | 0.46399 | 0.01284 | 0 | 0 | 0 | 0 | 10 | 6.9 | 0 | 0 | 0 | 0 | 0 | 0
2014-05-05 | 23時 | 51.603 | 2.5617 | 0 | 0 | 0 | 0 | 0 | 0 | 0 | 0.004578 | 0 | -0.19828 | 0.20675 | -0.046112 | 0.004578 | 0.9108 | 0 | 1.0457 | -0.47685 | 0.46399 | 0.01284 | 0 | 0 | 0 | 0 | 9.5 | 6.8 | 0 | 0 | 0 | 0 | 0 | 0
2014-05-06 | 0時 | 53.9241 | 2.6769 | 0 | 0 | 0 | 0 | 0 | 0 | 0 | 0.004254 | 0 | -0.24706 | 0.23356 | -0.066116 | 0.004254 | 0.9108 | 0 | 1.0457 | -0.47685 | 0.46399 | 0.01284 | 0 | 0 | 0 | 0 | 8.5 | 6.6 | 0 | 0 | 0 | 0 | 0 | 0
2014-05-06 | 1時 | 52.5214 | 2.6073 | 0 | 0 | 0 | 0 | 0 | 0 | 0 | 0.0044484 | 0 | -0.21779 | 0.21748 | -0.054114 | 0.0044484 | 0.9108 | 0 | 1.0457 | -0.47685 | 0.46399 | 0.01284 | 0 | 0 | 0 | 0 | 9.1 | 6.6 | 0 | 0 | 0 | 0 | 0 | 0
2014-05-06 | 2時 | 53.9241 | 2.6769 | 0 | 0 | 0 | 0 | 0 | 0 | 0 | 0.004254 | 0 | -0.24706 | 0.23356 | -0.066116 | 0.004254 | 0.9108 | 0 | 1.0457 | -0.47685 | 0.46399 | 0.01284 | 0 | 0 | 0 | 0 | 8.5 | 6.6 | 0 | 0 | 0 | 0 | 0 | 0
2014-05-06 | 3時 | 55.1161 | 2.7361 | 0 | 0 | 0 | 0 | 0 | 0 | 0 | 0.004092 | 0 | -0.27145 | 0.24697 | -0.076118 | 0.004092 | 0.9108 | 0 | 1.0457 | -0.47685 | 0.46399 | 0.01284 | 0 | 0 | 0 | 0 | 8 | 6.6 | 0 | 0 | 0 | 0 | 0 | 0
2014-05-06 | 4時 | 56.5742 | 2.8085 | 0 | 0 | 0 | 0 | 0 | 0 | 0 | 0.0038976 | 0 | -0.30072 | 0.26305 | -0.08812 | 0.0038976 | 0.9108 | 0 | 1.0457 | -0.47685 | 0.46399 | 0.01284 | 0 | 0 | 0 | 0 | 7.4 | 6.2 | 0 | 0 | 0 | 0 | 0 | 0
2014-05-06 | 5時 | 56.0848 | 2.7842 | 0 | 0 | 0 | 0 | 0 | 0 | 0 | 0.0039624 | 0 | -0.29097 | 0.25769 | -0.08412 | 0.0039624 | 0.9108 | 0 | 1.0457 | -0.47685 | 0.46399 | 0.01284 | 0 | 0 | 0 | 0 | 7.6 | 6.4 | 0 | 0 | 0 | 0 | 0 | 0
2014-05-06 | 6時 | 53.219 | 2.6419 | 0 | 0 | 0 | 0 | 0 | 0 | 0 | 0.0043512 | 0 | -0.23243 | 0.22552 | -0.060115 | 0.0043512 | 0.9108 | 0 | 1.0457 | -0.47685 | 0.46399 | 0.01284 | 0 | 0 | 0 | 0 | 8.8 | 6.7 | 0 | 0 | 0 | 0 | 0 | 0
2014-05-06 | 7時 | 49.5858 | 2.4615 | 0 | 0 | 0 | 0 | 0 | 0 | 0 | 0.0048696 | 0 | -0.15437 | 0.18263 | -0.028108 | 0.0048696 | 0.9108 | 0 | 1.0457 | -0.47685 | 0.46399 | 0.01284 | 0 | 0 | 0 | 0 | 10.4 | 7 | 0 | 0 | 0 | 0 | 0 | 0
2014-05-06 | 8時 | 43.3521 | 2.1521 | 0 | 0 | 0 | 0 | 0 | 0 | 0 | 0.0058416 | 0 | -0.0080204 | 0.1022 | 0.031904 | 0.0058416 | 0.9108 | 0 | 1.0457 | -0.47685 | 0.46399 | 0.01284 | 0 | 0 | 0 | 0 | 13.4 | 7.1 | 0 | 0 | 0 | 0 | 0 | 0
2014-05-06 | 9時 | 37.8733 | 1.8801 | 0 | 0 | 0 | 0 | 0 | 0 | 0 | 0.0068136 | 0 | 0.13833 | 0.021779 | 0.091916 | 0.0068136 | 0.9108 | 0 | 1.0457 | -0.47685 | 0.46399 | 0.01284 | 0 | 0 | 0 | 0 | 16.4 | 7 | 0 | 0 | 0 | 0 | 0 | 0
2014-05-06 | 10時 | 36.0535 | 1.7898 | 0 | 0 | 0 | 0 | 0 | 0 | 0 | 0.00717 | 0 | 0.19199 | -0.00771 | 0.11392 | 0.00717 | 0.9108 | 0 | 1.0457 | -0.47685 | 0.46399 | 0.01284 | 0 | 0 | 0 | 0 | 17.5 | 7.3 | 0 | 0 | 0 | 0 | 0 | 0
2014-05-06 | 11時 | 32.4352 | 1.6102 | 0 | 0 | 0 | 0 | 0 | 0 | 0 | 0.0079476 | 0 | 0.30908 | -0.072049 | 0.16193 | 0.0079476 | 0.9108 | 0 | 1.0457 | -0.47685 | 0.46399 | 0.01284 | 0 | 0 | 0 | 0 | 19.9 | 7.4 | 0 | 0 | 0 | 0 | 0 | 0
2014-05-06 | 12時 | 31.6061 | 1.569 | 0 | 0 | 0 | 0 | 0 | 0 | 0 | 0.008142 | 0 | 0.33835 | -0.088134 | 0.17393 | 0.008142 | 0.9108 | 0 | 1.0457 | -0.47685 | 0.46399 | 0.01284 | 0 | 0 | 0 | 0 | 20.5 | 7.5 | 0 | 0 | 0 | 0 | 0 | 0
2014-05-06 | 13時 | 30.0385 | 1.4912 | 0 | 0 | 0 | 0 | 0 | 0 | 0 | 0.0085308 | 0 | 0.39689 | -0.1203 | 0.19794 | 0.0085308 | 0.9108 | 0 | 1.0457 | -0.47685 | 0.46399 | 0.01284 | 0 | 0 | 0 | 0 | 21.7 | 7.6 | 0 | 0 | 0 | 0 | 0 | 0
2014-05-06 | 14時 | 29.3 | 1.4545 | 0 | 0 | 0 | 0 | 0 | 0 | 0 | 0.0087252 | 0 | 0.42616 | -0.13639 | 0.20994 | 0.0087252 | 0.9108 | 0 | 1.0457 | -0.47685 | 0.46399 | 0.01284 | 0 | 0 | 0 | 0 | 22.3 | 8.4 | 0 | 0 | 0 | 0 | 0 | 0
2014-05-06 | 15時 | 30.5476 | 1.5164 | 0 | 0 | 0 | 0 | 0 | 0 | 0 | 0.0084012 | 0 | 0.37737 | -0.10958 | 0.18994 | 0.0084012 | 0.9108 | 0 | 1.0457 | -0.47685 | 0.46399 | 0.01284 | 0 | 0 | 0 | 0 | 21.3 | 8.4 | 0 | 0 | 0 | 0 | 0 | 0
2014-05-06 | 16時 | 32.5763 | 1.6172 | 0 | 0 | 0 | 0 | 0 | 0 | 0 | 0.0079152 | 0 | 0.3042 | -0.069368 | 0.15993 | 0.0079152 | 0.9108 | 0 | 1.0457 | -0.47685 | 0.46399 | 0.01284 | 0 | 0 | 0 | 0 | 19.8 | 8 | 0 | 0 | 0 | 0 | 0 | 0
2014-05-06 | 17時 | 34.9482 | 1.7349 | 0 | 0 | 0 | 0 | 0 | 0 | 0 | 0.0073968 | 0 | 0.22614 | -0.026476 | 0.12792 | 0.0073968 | 0.9108 | 0 | 1.0457 | -0.47685 | 0.46399 | 0.01284 | 0 | 0 | 0 | 0 | 18.2 | 7.6 | 0 | 0 | 0 | 0 | 0 | 0
2014-05-06 | 18時 | 38.215 | 1.8971 | 0 | 0 | 0 | 0 | 0 | 0 | 0 | 0.0067488 | 0 | 0.12857 | 0.02714 | 0.087915 | 0.0067488 | 0.9108 | 0 | 1.0457 | -0.47685 | 0.46399 | 0.01284 | 0 | 0 | 0 | 0 | 16.2 | 7.8 | 0 | 0 | 0 | 0 | 0 | 0
2014-05-06 | 19時 | 40.8853 | 2.0296 | 0 | 0 | 0 | 0 | 0 | 0 | 0 | 0.0062628 | 0 | 0.055399 | 0.067352 | 0.057909 | 0.0062628 | 0.9108 | 0 | 1.0457 | -0.47685 | 0.46399 | 0.01284 | 0 | 0 | 0 | 0 | 14.7 | 8 | 0 | 0 | 0 | 0 | 0 | 0
2014-05-06 | 20時 | 43.1573 | 2.1424 | 0 | 0 | 0 | 0 | 0 | 0 | 0 | 0.005874 | 0 | -0.003142 | 0.099522 | 0.033904 | 0.005874 | 0.9108 | 0 | 1.0457 | -0.47685 | 0.46399 | 0.01284 | 0 | 0 | 0 | 0 | 13.5 | 7.9 | 0 | 0 | 0 | 0 | 0 | 0
2014-05-06 | 21時 | 44.7391 | 2.2209 | 0 | 0 | 0 | 0 | 0 | 0 | 0 | 0.0056148 | 0 | -0.042169 | 0.12097 | 0.017901 | 0.0056148 | 0.9108 | 0 | 1.0457 | -0.47685 | 0.46399 | 0.01284 | 0 | 0 | 0 | 0 | 12.7 | 8 | 0 | 0 | 0 | 0 | 0 | 0
2014-05-06 | 22時 | 44.5385 | 2.211 | 0 | 0 | 0 | 0 | 0 | 0 | 0 | 0.0056472 | 0 | -0.037291 | 0.11829 | 0.019901 | 0.0056472 | 0.9108 | 0 | 1.0457 | -0.47685 | 0.46399 | 0.01284 | 0 | 0 | 0 | 0 | 12.8 | 8 | 0 | 0 | 0 | 0 | 0 | 0
2014-05-06 | 23時 | 44.1397 | 2.1912 | 0 | 0 | 0 | 0 | 0 | 0 | 0 | 0.005712 | 0 | -0.027534 | 0.11293 | 0.023902 | 0.005712 | 0.9108 | 0 | 1.0457 | -0.47685 | 0.46399 | 0.01284 | 0 | 0 | 0 | 0 | 13 | 7.5 | 0 | 0 | 0 | 0 | 0 | 0
2014-05-07 | 0時 | 44.3386 | 2.2011 | 0 | 0 | 0 | 0 | 0 | 0 | 0 | 0.0056796 | 0 | -0.032412 | 0.11561 | 0.021902 | 0.0056796 | 0.9108 | 0 | 1.0457 | -0.47685 | 0.46399 | 0.01284 | 0 | 0 | 0 | 0 | 12.9 | 7.7 | 0 | 0 | 0 | 0 | 0 | 0
2014-05-07 | 1時 | 46.3746 | 2.3021 | 0 | 0 | 0 | 0 | 0 | 0 | 0 | 0.0053556 | 0 | -0.081196 | 0.14241 | 0.0018976 | 0.0053556 | 0.9108 | 0 | 1.0457 | -0.47685 | 0.46399 | 0.01284 | 0 | 0 | 0 | 0 | 11.9 | 7.7 | 0 | 0 | 0 | 0 | 0 | 0
2014-05-07 | 2時 | 46.7919 | 2.3228 | 0 | 0 | 0 | 0 | 0 | 0 | 0 | 0.0052908 | 0 | -0.090953 | 0.14778 | -0.0021032 | 0.0052908 | 0.9108 | 0 | 1.0457 | -0.47685 | 0.46399 | 0.01284 | 0 | 0 | 0 | 0 | 11.7 | 7.7 | 0 | 0 | 0 | 0 | 0 | 0
2014-05-07 | 3時 | 47.6364 | 2.3648 | 0 | 0 | 0 | 0 | 0 | 0 | 0 | 0.0051612 | 0 | -0.11047 | 0.1585 | -0.010105 | 0.0051612 | 0.9108 | 0 | 1.0457 | -0.47685 | 0.46399 | 0.01284 | 0 | 0 | 0 | 0 | 11.3 | 7.7 | 0 | 0 | 0 | 0 | 0 | 0
2014-05-07 | 4時 | 48.4944 | 2.4074 | 0 | 0 | 0 | 0 | 0 | 0 | 0 | 0.0050316 | 0 | -0.12998 | 0.16922 | -0.018106 | 0.0050316 | 0.9108 | 0 | 1.0457 | -0.47685 | 0.46399 | 0.01284 | 0 | 0 | 0 | 0 | 10.9 | 7.7 | 0 | 0 | 0 | 0 | 0 | 0
2014-05-07 | 5時 | 47.424 | 2.3542 | 0 | 0 | 0 | 0 | 0 | 0 | 0 | 0.0051936 | 0 | -0.10559 | 0.15582 | -0.0081044 | 0.0051936 | 0.9108 | 0 | 1.0457 | -0.47685 | 0.46399 | 0.01284 | 0 | 0 | 0 | 0 | 11.4 | 7.7 | 0 | 0 | 0 | 0 | 0 | 0
2014-05-07 | 6時 | 45.755 | 2.2714 | 0 | 0 | 0 | 0 | 0 | 0 | 0 | 0.0054528 | 0 | -0.066561 | 0.13437 | 0.0078988 | 0.0054528 | 0.9108 | 0 | 1.0457 | -0.47685 | 0.46399 | 0.01284 | 0 | 0 | 0 | 0 | 12.2 | 8 | 0 | 0 | 0 | 0 | 0 | 0
2014-05-07 | 7時 | 41.442 | 2.0573 | 0 | 0 | 0 | 0 | 0 | 0 | 0 | 0.0061656 | 0 | 0.040764 | 0.075395 | 0.051908 | 0.0061656 | 0.9108 | 0 | 1.0457 | -0.47685 | 0.46399 | 0.01284 | 0 | 0 | 0 | 0 | 14.4 | 8.1 | 0 | 0 | 0 | 0 | 0 | 0
2014-05-07 | 8時 | 37.1998 | 1.8467 | 0 | 0 | 0 | 0 | 0 | 0 | 0 | 0.0069432 | 0 | 0.15785 | 0.011056 | 0.099917 | 0.0069432 | 0.9108 | 0 | 1.0457 | -0.47685 | 0.46399 | 0.01284 | 0 | 0 | 0 | 0 | 16.8 | 7.5 | 0 | 0 | 0 | 0 | 0 | 0
2014-05-07 | 9時 | 36.0535 | 1.7898 | 0 | 0 | 0 | 0 | 0 | 0 | 0 | 0.00717 | 0 | 0.19199 | -0.00771 | 0.11392 | 0.00717 | 0.9108 | 0 | 1.0457 | -0.47685 | 0.46399 | 0.01284 | 0 | 0 | 0 | 0 | 17.5 | 7.4 | 0 | 0 | 0 | 0 | 0 | 0
2014-05-07 | 10時 | 35.2598 | 1.7504 | 0 | 0 | 0 | 0 | 0 | 0 | 0 | 0.007332 | 0 | 0.21639 | -0.021114 | 0.12392 | 0.007332 | 0.9108 | 0 | 1.0457 | -0.47685 | 0.46399 | 0.01284 | 0 | 0 | 0 | 0 | 18 | 7.5 | 0 | 0 | 0 | 0 | 0 | 0
2014-05-07 | 11時 | 34.4871 | 1.712 | 0 | 0 | 0 | 0 | 0 | 0 | 0 | 0.007494 | 0 | 0.24078 | -0.034518 | 0.13392 | 0.007494 | 0.9108 | 0 | 1.0457 | -0.47685 | 0.46399 | 0.01284 | 0 | 0 | 0 | 0 | 18.5 | 7.2 | 0 | 0 | 0 | 0 | 0 | 0
2014-05-07 | 12時 | 33.5876 | 1.6674 | 0 | 0 | 0 | 0 | 0 | 0 | 0 | 0.0076884 | 0 | 0.27005 | -0.050603 | 0.14593 | 0.0076884 | 0.9108 | 0 | 1.0457 | -0.47685 | 0.46399 | 0.01284 | 0 | 0 | 0 | 0 | 19.1 | 7 | 0 | 0 | 0 | 0 | 0 | 0
2014-05-07 | 13時 | 32.8611 | 1.6313 | 0 | 0 | 0 | 0 | 0 | 0 | 0 | 0.0078504 | 0 | 0.29444 | -0.064007 | 0.15593 | 0.0078504 | 0.9108 | 0 | 1.0457 | -0.47685 | 0.46399 | 0.01284 | 0 | 0 | 0 | 0 | 19.6 | 6.7 | 0 | 0 | 0 | 0 | 0 | 0
2014-05-07 | 14時 | 33.4406 | 1.6601 | 0 | 0 | 0 | 0 | 0 | 0 | 0 | 0.0077208 | 0 | 0.27493 | -0.053284 | 0.14793 | 0.0077208 | 0.9108 | 0 | 1.0457 | -0.47685 | 0.46399 | 0.01284 | 0 | 0 | 0 | 0 | 19.2 | 6.9 | 0 | 0 | 0 | 0 | 0 | 0
2014-05-07 | 15時 | 34.3351 | 1.7045 | 0 | 0 | 0 | 0 | 0 | 0 | 0 | 0.0075264 | 0 | 0.24566 | -0.037199 | 0.13592 | 0.0075264 | 0.9108 | 0 | 1.0457 | -0.47685 | 0.46399 | 0.01284 | 0 | 0 | 0 | 0 | 18.6 | 7.3 | 0 | 0 | 0 | 0 | 0 | 0
2014-05-07 | 16時 | 36.8681 | 1.8302 | 0 | 0 | 0 | 0 | 0 | 0 | 0 | 0.007008 | 0 | 0.1676 | 0.005694 | 0.10392 | 0.007008 | 0.9108 | 0 | 1.0457 | -0.47685 | 0.46399 | 0.01284 | 0 | 0 | 0 | 0 | 17 | 8.4 | 0 | 0 | 0 | 0 | 0 | 0
2014-05-07 | 17時 | 37.5348 | 1.8633 | 0 | 0 | 0 | 0 | 0 | 0 | 0 | 0.0068784 | 0 | 0.14809 | 0.016417 | 0.095916 | 0.0068784 | 0.9108 | 0 | 1.0457 | -0.47685 | 0.46399 | 0.01284 | 0 | 0 | 0 | 0 | 16.6 | 8.6 | 0 | 0 | 0 | 0 | 0 | 0
2014-05-07 | 18時 | 38.0437 | 1.8886 | 0 | 0 | 0 | 0 | 0 | 0 | 0 | 0.0067812 | 0 | 0.13345 | 0.02446 | 0.089915 | 0.0067812 | 0.9108 | 0 | 1.0457 | -0.47685 | 0.46399 | 0.01284 | 0 | 0 | 0 | 0 | 16.3 | 8.6 | 0 | 0 | 0 | 0 | 0 | 0
2014-05-07 | 19時 | 39.2605 | 1.949 | 0 | 0 | 0 | 0 | 0 | 0 | 0 | 0.0065544 | 0 | 0.099304 | 0.043225 | 0.075912 | 0.0065544 | 0.9108 | 0 | 1.0457 | -0.47685 | 0.46399 | 0.01284 | 0 | 0 | 0 | 0 | 15.6 | 8.9 | 0 | 0 | 0 | 0 | 0 | 0
2014-05-07 | 20時 | 39.4377 | 1.9578 | 0 | 0 | 0 | 0 | 0 | 0 | 0 | 0.006522 | 0 | 0.094426 | 0.045906 | 0.073912 | 0.006522 | 0.9108 | 0 | 1.0457 | -0.47685 | 0.46399 | 0.01284 | 0 | 0 | 0 | 0 | 15.5 | 9.2 | 0 | 0 | 0 | 0 | 0 | 0
2014-05-07 | 21時 | 38.5602 | 1.9142 | 0 | 0 | 0 | 0 | 0 | 0 | 0 | 0.006684 | 0 | 0.11882 | 0.032502 | 0.083914 | 0.006684 | 0.9108 | 0 | 1.0457 | -0.47685 | 0.46399 | 0.01284 | 0 | 0 | 0 | 0 | 16 | 8.9 | 0 | 0 | 0 | 0 | 0 | 0
2014-05-07 | 22時 | 39.4377 | 1.9578 | 0 | 0 | 0 | 0 | 0 | 0 | 0 | 0.006522 | 0 | 0.094426 | 0.045906 | 0.073912 | 0.006522 | 0.9108 | 0 | 1.0457 | -0.47685 | 0.46399 | 0.01284 | 0 | 0 | 0 | 0 | 15.5 | 9.1 | 0 | 0 | 0 | 0 | 0 | 0
2014-05-07 | 23時 | 38.9087 | 1.9315 | 0 | 0 | 0 | 0 | 0 | 0 | 0 | 0.0066192 | 0 | 0.10906 | 0.037864 | 0.079913 | 0.0066192 | 0.9108 | 0 | 1.0457 | -0.47685 | 0.46399 | 0.01284 | 0 | 0 | 0 | 0 | 15.8 | 8.9 | 0 | 0 | 0 | 0 | 0 | 0
2014-05-08 | 0時 | 38.3872 | 1.9056 | 0 | 0 | 0 | 0 | 0 | 0 | 0 | 0.0067164 | 0 | 0.1237 | 0.029821 | 0.085914 | 0.0067164 | 0.9108 | 0 | 1.0457 | -0.47685 | 0.46399 | 0.01284 | 0 | 0 | 0 | 0 | 16.1 | 8.9 | 0 | 0 | 0 | 0 | 0 | 0
2014-05-08 | 1時 | 37.7036 | 1.8717 | 0 | 0 | 0 | 0 | 0 | 0 | 0 | 0.006846 | 0 | 0.14321 | 0.019098 | 0.093916 | 0.006846 | 0.9108 | 0 | 1.0457 | -0.47685 | 0.46399 | 0.01284 | 0 | 0 | 0 | 0 | 16.5 | 9 | 0 | 0 | 0 | 0 | 0 | 0
2014-05-08 | 2時 | 42.578 | 2.1137 | 0 | 0 | 0 | 0 | 0 | 0 | 0 | 0.0059712 | 0 | 0.011493 | 0.09148 | 0.039905 | 0.0059712 | 0.9108 | 0 | 1.0457 | -0.47685 | 0.46399 | 0.01284 | 0 | 0 | 0 | 0 | 13.8 | 9 | 0 | 0 | 0 | 0 | 0 | 0
2014-05-08 | 3時 | 43.1573 | 2.1424 | 0 | 0 | 0 | 0 | 0 | 0 | 0 | 0.005874 | 0 | -0.003142 | 0.099522 | 0.033904 | 0.005874 | 0.9108 | 0 | 1.0457 | -0.47685 | 0.46399 | 0.01284 | 0 | 0 | 0 | 0 | 13.5 | 9.2 | 0 | 0 | 0 | 0 | 0 | 0
2014-05-08 | 4時 | 43.1573 | 2.1424 | 0 | 0 | 0 | 0 | 0 | 0 | 0 | 0.005874 | 0 | -0.003142 | 0.099522 | 0.033904 | 0.005874 | 0.9108 | 0 | 1.0457 | -0.47685 | 0.46399 | 0.01284 | 0 | 0 | 0 | 0 | 13.5 | 9.1 | 0 | 0 | 0 | 0 | 0 | 0
2014-05-08 | 5時 | 42.3866 | 2.1042 | 0 | 0 | 0 | 0 | 0 | 0 | 0 | 0.0060036 | 0 | 0.016372 | 0.088799 | 0.041906 | 0.0060036 | 0.9108 | 0 | 1.0457 | -0.47685 | 0.46399 | 0.01284 | 0 | 0 | 0 | 0 | 13.9 | 9.3 | 0 | 0 | 0 | 0 | 0 | 0
2014-05-08 | 6時 | 40.7014 | 2.0205 | 0 | 0 | 0 | 0 | 0 | 0 | 0 | 0.0062952 | 0 | 0.060277 | 0.064672 | 0.059909 | 0.0062952 | 0.9108 | 0 | 1.0457 | -0.47685 | 0.46399 | 0.01284 | 0 | 0 | 0 | 0 | 14.8 | 9.4 | 0 | 0 | 0 | 0 | 0 | 0
2014-05-08 | 7時 | 38.734 | 1.9228 | 0 | 0 | 0 | 0 | 0 | 0 | 0 | 0.0066516 | 0 | 0.11394 | 0.035183 | 0.081914 | 0.0066516 | 0.9108 | 0 | 1.0457 | -0.47685 | 0.46399 | 0.01284 | 0 | 0 | 0 | 0 | 15.9 | 9.7 | 0 | 0 | 0 | 0 | 0 | 0
2014-05-08 | 8時 | 36.3768 | 1.8058 | 0 | 0 | 0 | 0 | 0 | 0 | 0 | 0.0071052 | 0 | 0.18224 | -0.0023484 | 0.10992 | 0.0071052 | 0.9108 | 0 | 1.0457 | -0.47685 | 0.46399 | 0.01284 | 0 | 0 | 0 | 0 | 17.3 | 9.9 | 0 | 0 | 0 | 0 | 0 | 0
2014-05-08 | 9時 | 32.2949 | 1.6032 | 0 | 0 | 0 | 0 | 0 | 0 | 0 | 0.00798 | 0 | 0.31395 | -0.07473 | 0.16393 | 0.00798 | 0.9108 | 0 | 1.0457 | -0.47685 | 0.46399 | 0.01284 | 0 | 0 | 0 | 0 | 20 | 10.2 | 0 | 0 | 0 | 0 | 0 | 0
2014-05-08 | 10時 | 30.4191 | 1.5101 | 0 | 0 | 0 | 0 | 0 | 0 | 0 | 0.0084336 | 0 | 0.38225 | -0.11226 | 0.19194 | 0.0084336 | 0.9108 | 0 | 1.0457 | -0.47685 | 0.46399 | 0.01284 | 0 | 0 | 0 | 0 | 21.4 | 10 | 0 | 0 | 0 | 0 | 0 | 0
2014-05-08 | 11時 | 30.9383 | 1.5358 | 0 | 0 | 0 | 0 | 0 | 0 | 0 | 0.008304 | 0 | 0.36274 | -0.10154 | 0.18393 | 0.008304 | 0.9108 | 0 | 1.0457 | -0.47685 | 0.46399 | 0.01284 | 0 | 0 | 0 | 0 | 21 | 9.3 | 0 | 0 | 0 | 0 | 0 | 0
2014-05-08 | 12時 | 29.5428 | 1.4666 | 0 | 0 | 0 | 0 | 0 | 0 | 0 | 0.0086604 | 0 | 0.4164 | -0.13103 | 0.20594 | 0.0086604 | 0.9108 | 0 | 1.0457 | -0.47685 | 0.46399 | 0.01284 | 0 | 0 | 0 | 0 | 22.1 | 9.7 | 0 | 0 | 0 | 0 | 0 | 0
2014-05-08 | 13時 | 37.3669 | 1.855 | 0 | 0 | 0 | 0 | 0 | 0 | 0 | 0.0069108 | 0 | 0.15297 | 0.013736 | 0.097917 | 0.0069108 | 0.9108 | 0 | 1.0457 | -0.47685 | 0.46399 | 0.01284 | 0 | 0 | 0 | 0 | 16.7 | 9.5 | 0 | 0 | 0 | 0 | 0 | 0
2014-05-08 | 14時 | 38.9087 | 1.9315 | 0 | 0 | 0 | 0 | 0 | 0 | 0 | 0.0066192 | 0 | 0.10906 | 0.037864 | 0.079913 | 0.0066192 | 0.9108 | 0 | 1.0457 | -0.47685 | 0.46399 | 0.01284 | 0 | 0 | 0 | 0 | 15.8 | 9.8 | 0 | 0 | 0 | 0 | 0 | 0
2014-05-08 | 15時 | 39.6157 | 1.9666 | 0 | 0 | 0 | 0 | 0 | 0 | 0 | 0.0064896 | 0 | 0.089548 | 0.048587 | 0.071912 | 0.0064896 | 0.9108 | 0 | 1.0457 | -0.47685 | 0.46399 | 0.01284 | 0 | 0 | 0 | 0 | 15.4 | 9.5 | 0 | 0 | 0 | 0 | 0 | 0
2014-05-08 | 16時 | 39.9742 | 1.9844 | 0 | 0 | 0 | 0 | 0 | 0 | 0 | 0.0064248 | 0 | 0.079791 | 0.053948 | 0.067911 | 0.0064248 | 0.9108 | 0 | 1.0457 | -0.47685 | 0.46399 | 0.01284 | 0 | 0 | 0 | 0 | 15.2 | 9.1 | 0 | 0 | 0 | 0 | 0 | 0
2014-05-08 | 17時 | 40.5183 | 2.0114 | 0 | 0 | 0 | 0 | 0 | 0 | 0 | 0.0063276 | 0 | 0.065156 | 0.061991 | 0.06191 | 0.0063276 | 0.9108 | 0 | 1.0457 | -0.47685 | 0.46399 | 0.01284 | 0 | 0 | 0 | 0 | 14.9 | 8.9 | 0 | 0 | 0 | 0 | 0 | 0
2014-05-08 | 18時 | 42.0062 | 2.0853 | 0 | 0 | 0 | 0 | 0 | 0 | 0 | 0.0060684 | 0 | 0.026128 | 0.083437 | 0.045906 | 0.0060684 | 0.9108 | 0 | 1.0457 | -0.47685 | 0.46399 | 0.01284 | 0 | 0 | 0 | 0 | 14.1 | 9 | 0 | 0 | 0 | 0 | 0 | 0
2014-05-08 | 19時 | 44.5385 | 2.211 | 0 | 0 | 0 | 0 | 0 | 0 | 0 | 0.0056472 | 0 | -0.037291 | 0.11829 | 0.019901 | 0.0056472 | 0.9108 | 0 | 1.0457 | -0.47685 | 0.46399 | 0.01284 | 0 | 0 | 0 | 0 | 12.8 | 8.4 | 0 | 0 | 0 | 0 | 0 | 0
2014-05-08 | 20時 | 45.143 | 2.241 | 0 | 0 | 0 | 0 | 0 | 0 | 0 | 0.00555 | 0 | -0.051926 | 0.12633 | 0.0139 | 0.00555 | 0.9108 | 0 | 1.0457 | -0.47685 | 0.46399 | 0.01284 | 0 | 0 | 0 | 0 | 12.5 | 7.8 | 0 | 0 | 0 | 0 | 0 | 0
2014-05-08 | 21時 | 45.3461 | 2.2511 | 0 | 0 | 0 | 0 | 0 | 0 | 0 | 0.0055176 | 0 | -0.056804 | 0.12901 | 0.0119 | 0.0055176 | 0.9108 | 0 | 1.0457 | -0.47685 | 0.46399 | 0.01284 | 0 | 0 | 0 | 0 | 12.4 | 8.4 | 0 | 0 | 0 | 0 | 0 | 0
2014-05-08 | 22時 | 46.1672 | 2.2918 | 0 | 0 | 0 | 0 | 0 | 0 | 0 | 0.005388 | 0 | -0.076318 | 0.13973 | 0.003898 | 0.005388 | 0.9108 | 0 | 1.0457 | -0.47685 | 0.46399 | 0.01284 | 0 | 0 | 0 | 0 | 12 | 8.2 | 0 | 0 | 0 | 0 | 0 | 0
2014-05-08 | 23時 | 47.2125 | 2.3437 | 0 | 0 | 0 | 0 | 0 | 0 | 0 | 0.005226 | 0 | -0.10071 | 0.15314 | -0.006104 | 0.005226 | 0.9108 | 0 | 1.0457 | -0.47685 | 0.46399 | 0.01284 | 0 | 0 | 0 | 0 | 11.5 | 8.2 | 0 | 0 | 0 | 0 | 0 | 0
2014-05-09 | 0時 | 47.6364 | 2.3648 | 0 | 0 | 0 | 0 | 0 | 0 | 0 | 0.0051612 | 0 | -0.11047 | 0.1585 | -0.010105 | 0.0051612 | 0.9108 | 0 | 1.0457 | -0.47685 | 0.46399 | 0.01284 | 0 | 0 | 0 | 0 | 11.3 | 8.2 | 0 | 0 | 0 | 0 | 0 | 0
2014-05-09 | 1時 | 46.7919 | 2.3228 | 0 | 0 | 0 | 0 | 0 | 0 | 0 | 0.0052908 | 0 | -0.090953 | 0.14778 | -0.0021032 | 0.0052908 | 0.9108 | 0 | 1.0457 | -0.47685 | 0.46399 | 0.01284 | 0 | 0 | 0 | 0 | 11.7 | 8.3 | 0 | 0 | 0 | 0 | 0 | 0
2014-05-09 | 2時 | 47.424 | 2.3542 | 0 | 0 | 0 | 0 | 0 | 0 | 0 | 0.0051936 | 0 | -0.10559 | 0.15582 | -0.0081044 | 0.0051936 | 0.9108 | 0 | 1.0457 | -0.47685 | 0.46399 | 0.01284 | 0 | 0 | 0 | 0 | 11.4 | 8.3 | 0 | 0 | 0 | 0 | 0 | 0
2014-05-09 | 3時 | 47.2125 | 2.3437 | 0 | 0 | 0 | 0 | 0 | 0 | 0 | 0.005226 | 0 | -0.10071 | 0.15314 | -0.006104 | 0.005226 | 0.9108 | 0 | 1.0457 | -0.47685 | 0.46399 | 0.01284 | 0 | 0 | 0 | 0 | 11.5 | 8.3 | 0 | 0 | 0 | 0 | 0 | 0
2014-05-09 | 4時 | 47.424 | 2.3542 | 0 | 0 | 0 | 0 | 0 | 0 | 0 | 0.0051936 | 0 | -0.10559 | 0.15582 | -0.0081044 | 0.0051936 | 0.9108 | 0 | 1.0457 | -0.47685 | 0.46399 | 0.01284 | 0 | 0 | 0 | 0 | 11.4 | 8.3 | 0 | 0 | 0 | 0 | 0 | 0
2014-05-09 | 5時 | 47.2125 | 2.3437 | 0 | 0 | 0 | 0 | 0 | 0 | 0 | 0.005226 | 0 | -0.10071 | 0.15314 | -0.006104 | 0.005226 | 0.9108 | 0 | 1.0457 | -0.47685 | 0.46399 | 0.01284 | 0 | 0 | 0 | 0 | 11.5 | 8.3 | 0 | 0 | 0 | 0 | 0 | 0
2014-05-09 | 6時 | 45.5502 | 2.2612 | 0 | 0 | 0 | 0 | 0 | 0 | 0 | 0.0054852 | 0 | -0.061683 | 0.13169 | 0.0098992 | 0.0054852 | 0.9108 | 0 | 1.0457 | -0.47685 | 0.46399 | 0.01284 | 0 | 0 | 0 | 0 | 12.3 | 8.6 | 0 | 0 | 0 | 0 | 0 | 0
2014-05-09 | 7時 | 41.2556 | 2.048 | 0 | 0 | 0 | 0 | 0 | 0 | 0 | 0.006198 | 0 | 0.045642 | 0.072714 | 0.053908 | 0.006198 | 0.9108 | 0 | 1.0457 | -0.47685 | 0.46399 | 0.01284 | 0 | 0 | 0 | 0 | 14.5 | 8.5 | 0 | 0 | 0 | 0 | 0 | 0
2014-05-09 | 8時 | 37.3669 | 1.855 | 0 | 0 | 0 | 0 | 0 | 0 | 0 | 0.0069108 | 0 | 0.15297 | 0.013736 | 0.097917 | 0.0069108 | 0.9108 | 0 | 1.0457 | -0.47685 | 0.46399 | 0.01284 | 0 | 0 | 0 | 0 | 16.7 | 8.4 | 0 | 0 | 0 | 0 | 0 | 0
2014-05-09 | 9時 | 34.9482 | 1.7349 | 0 | 0 | 0 | 0 | 0 | 0 | 0 | 0.0073968 | 0 | 0.22614 | -0.026476 | 0.12792 | 0.0073968 | 0.9108 | 0 | 1.0457 | -0.47685 | 0.46399 | 0.01284 | 0 | 0 | 0 | 0 | 18.2 | 7.5 | 0 | 0 | 0 | 0 | 0 | 0
2014-05-09 | 10時 | 32.4352 | 1.6102 | 0 | 0 | 0 | 0 | 0 | 0 | 0 | 0.0079476 | 0 | 0.30908 | -0.072049 | 0.16193 | 0.0079476 | 0.9108 | 0 | 1.0457 | -0.47685 | 0.46399 | 0.01284 | 0 | 0 | 0 | 0 | 19.9 | 7 | 0 | 0 | 0 | 0 | 0 | 0
2014-05-09 | 11時 | 29.6655 | 1.4727 | 0 | 0 | 0 | 0 | 0 | 0 | 0 | 0.008628 | 0 | 0.41152 | -0.12835 | 0.20394 | 0.008628 | 0.9108 | 0 | 1.0457 | -0.47685 | 0.46399 | 0.01284 | 0 | 0 | 0 | 0 | 22 | 6.8 | 0 | 0 | 0 | 0 | 0 | 0
2014-05-09 | 12時 | 28.5917 | 1.4194 | 0 | 0 | 0 | 0 | 0 | 0 | 0 | 0.0089196 | 0 | 0.45543 | -0.15247 | 0.22194 | 0.0089196 | 0.9108 | 0 | 1.0457 | -0.47685 | 0.46399 | 0.01284 | 0 | 0 | 0 | 0 | 22.9 | 7.2 | 0 | 0 | 0 | 0 | 0 | 0
2014-05-09 | 13時 | 27.0564 | 1.3431 | 0 | 0 | 0 | 0 | 0 | 0 | 0 | 0.0093732 | 0 | 0.52373 | -0.19 | 0.24995 | 0.0093732 | 0.9108 | 0 | 1.0457 | -0.47685 | 0.46399 | 0.01284 | 0 | 0 | 0 | 0 | 24.3 | 7.7 | 0 | 0 | 0 | 0 | 0 | 0
2014-05-09 | 14時 | 26.7487 | 1.3279 | 0 | 0 | 0 | 0 | 0 | 0 | 0 | 0.0094704 | 0 | 0.53836 | -0.19805 | 0.25595 | 0.0094704 | 0.9108 | 0 | 1.0457 | -0.47685 | 0.46399 | 0.01284 | 0 | 0 | 0 | 0 | 24.6 | 8.3 | 0 | 0 | 0 | 0 | 0 | 0
2014-05-09 | 15時 | 27.5858 | 1.3694 | 0 | 0 | 0 | 0 | 0 | 0 | 0 | 0.0092112 | 0 | 0.49933 | -0.1766 | 0.23995 | 0.0092112 | 0.9108 | 0 | 1.0457 | -0.47685 | 0.46399 | 0.01284 | 0 | 0 | 0 | 0 | 23.8 | 9 | 0 | 0 | 0 | 0 | 0 | 0
2014-05-09 | 16時 | 28.2489 | 1.4023 | 0 | 0 | 0 | 0 | 0 | 0 | 0 | 0.0090168 | 0 | 0.47006 | -0.16052 | 0.22794 | 0.0090168 | 0.9108 | 0 | 1.0457 | -0.47685 | 0.46399 | 0.01284 | 0 | 0 | 0 | 0 | 23.2 | 8.5 | 0 | 0 | 0 | 0 | 0 | 0
2014-05-09 | 17時 | 30.1645 | 1.4974 | 0 | 0 | 0 | 0 | 0 | 0 | 0 | 0.0084984 | 0 | 0.39201 | -0.11762 | 0.19594 | 0.0084984 | 0.9108 | 0 | 1.0457 | -0.47685 | 0.46399 | 0.01284 | 0 | 0 | 0 | 0 | 21.6 | 8.6 | 0 | 0 | 0 | 0 | 0 | 0
2014-05-09 | 18時 | 32.4352 | 1.6102 | 0 | 0 | 0 | 0 | 0 | 0 | 0 | 0.0079476 | 0 | 0.30908 | -0.072049 | 0.16193 | 0.0079476 | 0.9108 | 0 | 1.0457 | -0.47685 | 0.46399 | 0.01284 | 0 | 0 | 0 | 0 | 19.9 | 8.6 | 0 | 0 | 0 | 0 | 0 | 0
2014-05-09 | 19時 | 34.9482 | 1.7349 | 0 | 0 | 0 | 0 | 0 | 0 | 0 | 0.0073968 | 0 | 0.22614 | -0.026476 | 0.12792 | 0.0073968 | 0.9108 | 0 | 1.0457 | -0.47685 | 0.46399 | 0.01284 | 0 | 0 | 0 | 0 | 18.2 | 8.5 | 0 | 0 | 0 | 0 | 0 | 0
2014-05-09 | 20時 | 37.5348 | 1.8633 | 0 | 0 | 0 | 0 | 0 | 0 | 0 | 0.0068784 | 0 | 0.14809 | 0.016417 | 0.095916 | 0.0068784 | 0.9108 | 0 | 1.0457 | -0.47685 | 0.46399 | 0.01284 | 0 | 0 | 0 | 0 | 16.6 | 8.2 | 0 | 0 | 0 | 0 | 0 | 0
2014-05-09 | 21時 | 38.9087 | 1.9315 | 0 | 0 | 0 | 0 | 0 | 0 | 0 | 0.0066192 | 0 | 0.10906 | 0.037864 | 0.079913 | 0.0066192 | 0.9108 | 0 | 1.0457 | -0.47685 | 0.46399 | 0.01284 | 0 | 0 | 0 | 0 | 15.8 | 8.6 | 0 | 0 | 0 | 0 | 0 | 0
2014-05-09 | 22時 | 39.9742 | 1.9844 | 0 | 0 | 0 | 0 | 0 | 0 | 0 | 0.0064248 | 0 | 0.079791 | 0.053948 | 0.067911 | 0.0064248 | 0.9108 | 0 | 1.0457 | -0.47685 | 0.46399 | 0.01284 | 0 | 0 | 0 | 0 | 15.2 | 8.6 | 0 | 0 | 0 | 0 | 0 | 0
2014-05-09 | 23時 | 41.07 | 2.0388 | 0 | 0 | 0 | 0 | 0 | 0 | 0 | 0.0062304 | 0 | 0.05052 | 0.070033 | 0.055908 | 0.0062304 | 0.9108 | 0 | 1.0457 | -0.47685 | 0.46399 | 0.01284 | 0 | 0 | 0 | 0 | 14.6 | 8.6 | 0 | 0 | 0 | 0 | 0 | 0
2014-05-10 | 0時 | 42.196 | 2.0947 | 0 | 0 | 0 | 0 | 0 | 0 | 0 | 0.006036 | 0 | 0.02125 | 0.086118 | 0.043906 | 0.006036 | 0.9108 | 0 | 1.0457 | -0.47685 | 0.46399 | 0.01284 | 0 | 0 | 0 | 0 | 14 | 8.5 | 0 | 0 | 0 | 0 | 0 | 0
2014-05-10 | 1時 | 43.7442 | 2.1716 | 0 | 0 | 0 | 0 | 0 | 0 | 0 | 0.0057768 | 0 | -0.017777 | 0.10756 | 0.027903 | 0.0057768 | 0.9108 | 0 | 1.0457 | -0.47685 | 0.46399 | 0.01284 | 0 | 0 | 0 | 0 | 13.2 | 8.4 | 0 | 0 | 0 | 0 | 0 | 0
2014-05-10 | 2時 | 44.5385 | 2.211 | 0 | 0 | 0 | 0 | 0 | 0 | 0 | 0.0056472 | 0 | -0.037291 | 0.11829 | 0.019901 | 0.0056472 | 0.9108 | 0 | 1.0457 | -0.47685 | 0.46399 | 0.01284 | 0 | 0 | 0 | 0 | 12.8 | 8.4 | 0 | 0 | 0 | 0 | 0 | 0
2014-05-10 | 3時 | 45.9607 | 2.2816 | 0 | 0 | 0 | 0 | 0 | 0 | 0 | 0.0054204 | 0 | -0.07144 | 0.13705 | 0.0058984 | 0.0054204 | 0.9108 | 0 | 1.0457 | -0.47685 | 0.46399 | 0.01284 | 0 | 0 | 0 | 0 | 12.1 | 8.2 | 0 | 0 | 0 | 0 | 0 | 0
2014-05-10 | 4時 | 45.755 | 2.2714 | 0 | 0 | 0 | 0 | 0 | 0 | 0 | 0.0054528 | 0 | -0.066561 | 0.13437 | 0.0078988 | 0.0054528 | 0.9108 | 0 | 1.0457 | -0.47685 | 0.46399 | 0.01284 | 0 | 0 | 0 | 0 | 12.2 | 8.2 | 0 | 0 | 0 | 0 | 0 | 0
2014-05-10 | 5時 | 43.9415 | 2.1814 | 0 | 0 | 0 | 0 | 0 | 0 | 0 | 0.0057444 | 0 | -0.022656 | 0.11025 | 0.025902 | 0.0057444 | 0.9108 | 0 | 1.0457 | -0.47685 | 0.46399 | 0.01284 | 0 | 0 | 0 | 0 | 13.1 | 8 | 0 | 0 | 0 | 0 | 0 | 0
2014-05-10 | 6時 | 41.6292 | 2.0666 | 0 | 0 | 0 | 0 | 0 | 0 | 0 | 0.0061332 | 0 | 0.035885 | 0.078076 | 0.049907 | 0.0061332 | 0.9108 | 0 | 1.0457 | -0.47685 | 0.46399 | 0.01284 | 0 | 0 | 0 | 0 | 14.3 | 8.5 | 0 | 0 | 0 | 0 | 0 | 0
2014-05-10 | 7時 | 38.3872 | 1.9056 | 0 | 0 | 0 | 0 | 0 | 0 | 0 | 0.0067164 | 0 | 0.1237 | 0.029821 | 0.085914 | 0.0067164 | 0.9108 | 0 | 1.0457 | -0.47685 | 0.46399 | 0.01284 | 0 | 0 | 0 | 0 | 16.1 | 8.9 | 0 | 0 | 0 | 0 | 0 | 0
2014-05-10 | 8時 | 34.3351 | 1.7045 | 0 | 0 | 0 | 0 | 0 | 0 | 0 | 0.0075264 | 0 | 0.24566 | -0.037199 | 0.13592 | 0.0075264 | 0.9108 | 0 | 1.0457 | -0.47685 | 0.46399 | 0.01284 | 0 | 0 | 0 | 0 | 18.6 | 9 | 0 | 0 | 0 | 0 | 0 | 0
2014-05-10 | 9時 | 29.421 | 1.4605 | 0 | 0 | 0 | 0 | 0 | 0 | 0 | 0.0086928 | 0 | 0.42128 | -0.13371 | 0.20794 | 0.0086928 | 0.9108 | 0 | 1.0457 | -0.47685 | 0.46399 | 0.01284 | 0 | 0 | 0 | 0 | 22.2 | 9.6 | 0 | 0 | 0 | 0 | 0 | 0
2014-05-10 | 10時 | 26.4487 | 1.313 | 0 | 0 | 0 | 0 | 0 | 0 | 0 | 0.0095676 | 0 | 0.553 | -0.20609 | 0.26195 | 0.0095676 | 0.9108 | 0 | 1.0457 | -0.47685 | 0.46399 | 0.01284 | 0 | 0 | 0 | 0 | 24.9 | 8.8 | 0 | 0 | 0 | 0 | 0 | 0
2014-05-10 | 11時 | 24.3199 | 1.2073 | 0 | 0 | 0 | 0 | 0 | 0 | 0 | 0.010345 | 0 | 0.67008 | -0.27043 | 0.30996 | 0.010345 | 0.9108 | 0 | 1.0457 | -0.47685 | 0.46399 | 0.01284 | 0 | 0 | 0 | 0 | 27.3 | 8.4 | 0 | 0 | 0 | 0 | 0 | 0
2014-05-10 | 12時 | 23.8631 | 1.1846 | 0 | 0 | 0 | 0 | 0 | 0 | 0 | 0.01054 | 0 | 0.69935 | -0.28651 | 0.32196 | 0.01054 | 0.9108 | 0 | 1.0457 | -0.47685 | 0.46399 | 0.01284 | 0 | 0 | 0 | 0 | 27.9 | 8.1 | 0 | 0 | 0 | 0 | 0 | 0
2014-05-10 | 13時 | 23.2346 | 1.1534 | 0 | 0 | 0 | 0 | 0 | 0 | 0 | 0.010831 | 0 | 0.74325 | -0.31064 | 0.33997 | 0.010831 | 0.9108 | 0 | 1.0457 | -0.47685 | 0.46399 | 0.01284 | 0 | 0 | 0 | 0 | 28.8 | 8.1 | 0 | 0 | 0 | 0 | 0 | 0
2014-05-10 | 14時 | 23.1042 | 1.1469 | 0 | 0 | 0 | 0 | 0 | 0 | 0 | 0.010896 | 0 | 0.75301 | -0.316 | 0.34397 | 0.010896 | 0.9108 | 0 | 1.0457 | -0.47685 | 0.46399 | 0.01284 | 0 | 0 | 0 | 0 | 29 | 9.1 | 0 | 0 | 0 | 0 | 0 | 0
2014-05-10 | 15時 | 24.2416 | 1.2034 | 0 | 0 | 0 | 0 | 0 | 0 | 0 | 0.010378 | 0 | 0.67496 | -0.27311 | 0.31196 | 0.010378 | 0.9108 | 0 | 1.0457 | -0.47685 | 0.46399 | 0.01284 | 0 | 0 | 0 | 0 | 27.4 | 9.6 | 0 | 0 | 0 | 0 | 0 | 0
2014-05-10 | 16時 | 26.2528 | 1.3032 | 0 | 0 | 0 | 0 | 0 | 0 | 0 | 0.0096324 | 0 | 0.56275 | -0.21145 | 0.26595 | 0.0096324 | 0.9108 | 0 | 1.0457 | -0.47685 | 0.46399 | 0.01284 | 0 | 0 | 0 | 0 | 25.1 | 9.1 | 0 | 0 | 0 | 0 | 0 | 0
2014-05-10 | 17時 | 27.4783 | 1.3641 | 0 | 0 | 0 | 0 | 0 | 0 | 0 | 0.0092436 | 0 | 0.50421 | -0.17928 | 0.24195 | 0.0092436 | 0.9108 | 0 | 1.0457 | -0.47685 | 0.46399 | 0.01284 | 0 | 0 | 0 | 0 | 23.9 | 8.9 | 0 | 0 | 0 | 0 | 0 | 0
2014-05-10 | 18時 | 29.789 | 1.4788 | 0 | 0 | 0 | 0 | 0 | 0 | 0 | 0.0085956 | 0 | 0.40664 | -0.12567 | 0.20194 | 0.0085956 | 0.9108 | 0 | 1.0457 | -0.47685 | 0.46399 | 0.01284 | 0 | 0 | 0 | 0 | 21.9 | 8.6 | 0 | 0 | 0 | 0 | 0 | 0
2014-05-10 | 19時 | 30.9383 | 1.5358 | 0 | 0 | 0 | 0 | 0 | 0 | 0 | 0.008304 | 0 | 0.36274 | -0.10154 | 0.18393 | 0.008304 | 0.9108 | 0 | 1.0457 | -0.47685 | 0.46399 | 0.01284 | 0 | 0 | 0 | 0 | 21 | 8.6 | 0 | 0 | 0 | 0 | 0 | 0
2014-05-10 | 20時 | 32.2949 | 1.6032 | 0 | 0 | 0 | 0 | 0 | 0 | 0 | 0.00798 | 0 | 0.31395 | -0.07473 | 0.16393 | 0.00798 | 0.9108 | 0 | 1.0457 | -0.47685 | 0.46399 | 0.01284 | 0 | 0 | 0 | 0 | 20 | 8.4 | 0 | 0 | 0 | 0 | 0 | 0
2014-05-10 | 21時 | 34.9482 | 1.7349 | 0 | 0 | 0 | 0 | 0 | 0 | 0 | 0.0073968 | 0 | 0.22614 | -0.026476 | 0.12792 | 0.0073968 | 0.9108 | 0 | 1.0457 | -0.47685 | 0.46399 | 0.01284 | 0 | 0 | 0 | 0 | 18.2 | 8.7 | 0 | 0 | 0 | 0 | 0 | 0
2014-05-10 | 22時 | 35.5748 | 1.766 | 0 | 0 | 0 | 0 | 0 | 0 | 0 | 0.0072672 | 0 | 0.20663 | -0.015752 | 0.11992 | 0.0072672 | 0.9108 | 0 | 1.0457 | -0.47685 | 0.46399 | 0.01284 | 0 | 0 | 0 | 0 | 17.8 | 8.7 | 0 | 0 | 0 | 0 | 0 | 0
2014-05-10 | 23時 | 36.8681 | 1.8302 | 0 | 0 | 0 | 0 | 0 | 0 | 0 | 0.007008 | 0 | 0.1676 | 0.005694 | 0.10392 | 0.007008 | 0.9108 | 0 | 1.0457 | -0.47685 | 0.46399 | 0.01284 | 0 | 0 | 0 | 0 | 17 | 8.8 | 0 | 0 | 0 | 0 | 0 | 0
2014-05-11 | 0時 | 38.0437 | 1.8886 | 0 | 0 | 0 | 0 | 0 | 0 | 0 | 0.0067812 | 0 | 0.13345 | 0.02446 | 0.089915 | 0.0067812 | 0.9108 | 0 | 1.0457 | -0.47685 | 0.46399 | 0.01284 | 0 | 0 | 0 | 0 | 16.3 | 8.9 | 0 | 0 | 0 | 0 | 0 | 0
2014-05-11 | 1時 | 38.215 | 1.8971 | 0 | 0 | 0 | 0 | 0 | 0 | 0 | 0.0067488 | 0 | 0.12857 | 0.02714 | 0.087915 | 0.0067488 | 0.9108 | 0 | 1.0457 | -0.47685 | 0.46399 | 0.01284 | 0 | 0 | 0 | 0 | 16.2 | 8.7 | 0 | 0 | 0 | 0 | 0 | 0
2014-05-11 | 2時 | 40.1548 | 1.9934 | 0 | 0 | 0 | 0 | 0 | 0 | 0 | 0.0063924 | 0 | 0.074912 | 0.056629 | 0.06591 | 0.0063924 | 0.9108 | 0 | 1.0457 | -0.47685 | 0.46399 | 0.01284 | 0 | 0 | 0 | 0 | 15.1 | 8.6 | 0 | 0 | 0 | 0 | 0 | 0
2014-05-11 | 3時 | 39.9742 | 1.9844 | 0 | 0 | 0 | 0 | 0 | 0 | 0 | 0.0064248 | 0 | 0.079791 | 0.053948 | 0.067911 | 0.0064248 | 0.9108 | 0 | 1.0457 | -0.47685 | 0.46399 | 0.01284 | 0 | 0 | 0 | 0 | 15.2 | 8.6 | 0 | 0 | 0 | 0 | 0 | 0
2014-05-11 | 4時 | 41.6292 | 2.0666 | 0 | 0 | 0 | 0 | 0 | 0 | 0 | 0.0061332 | 0 | 0.035885 | 0.078076 | 0.049907 | 0.0061332 | 0.9108 | 0 | 1.0457 | -0.47685 | 0.46399 | 0.01284 | 0 | 0 | 0 | 0 | 14.3 | 8.6 | 0 | 0 | 0 | 0 | 0 | 0
2014-05-11 | 5時 | 40.8853 | 2.0296 | 0 | 0 | 0 | 0 | 0 | 0 | 0 | 0.0062628 | 0 | 0.055399 | 0.067352 | 0.057909 | 0.0062628 | 0.9108 | 0 | 1.0457 | -0.47685 | 0.46399 | 0.01284 | 0 | 0 | 0 | 0 | 14.7 | 8.9 | 0 | 0 | 0 | 0 | 0 | 0
2014-05-11 | 6時 | 39.4377 | 1.9578 | 0 | 0 | 0 | 0 | 0 | 0 | 0 | 0.006522 | 0 | 0.094426 | 0.045906 | 0.073912 | 0.006522 | 0.9108 | 0 | 1.0457 | -0.47685 | 0.46399 | 0.01284 | 0 | 0 | 0 | 0 | 15.5 | 9.1 | 0 | 0 | 0 | 0 | 0 | 0
2014-05-11 | 7時 | 38.215 | 1.8971 | 0 | 0 | 0 | 0 | 0 | 0 | 0 | 0.0067488 | 0 | 0.12857 | 0.02714 | 0.087915 | 0.0067488 | 0.9108 | 0 | 1.0457 | -0.47685 | 0.46399 | 0.01284 | 0 | 0 | 0 | 0 | 16.2 | 9.1 | 0 | 0 | 0 | 0 | 0 | 0
2014-05-11 | 8時 | 36.3768 | 1.8058 | 0 | 0 | 0 | 0 | 0 | 0 | 0 | 0.0071052 | 0 | 0.18224 | -0.0023484 | 0.10992 | 0.0071052 | 0.9108 | 0 | 1.0457 | -0.47685 | 0.46399 | 0.01284 | 0 | 0 | 0 | 0 | 17.3 | 9.2 | 0 | 0 | 0 | 0 | 0 | 0
2014-05-11 | 9時 | 32.8611 | 1.6313 | 0 | 0 | 0 | 0 | 0 | 0 | 0 | 0.0078504 | 0 | 0.29444 | -0.064007 | 0.15593 | 0.0078504 | 0.9108 | 0 | 1.0457 | -0.47685 | 0.46399 | 0.01284 | 0 | 0 | 0 | 0 | 19.6 | 9.6 | 0 | 0 | 0 | 0 | 0 | 0
2014-05-11 | 10時 | 30.2914 | 1.5037 | 0 | 0 | 0 | 0 | 0 | 0 | 0 | 0.008466 | 0 | 0.38713 | -0.11494 | 0.19394 | 0.008466 | 0.9108 | 0 | 1.0457 | -0.47685 | 0.46399 | 0.01284 | 0 | 0 | 0 | 0 | 21.5 | 9.7 | 0 | 0 | 0 | 0 | 0 | 0
2014-05-11 | 11時 | 28.7077 | 1.4251 | 0 | 0 | 0 | 0 | 0 | 0 | 0 | 0.0088872 | 0 | 0.45055 | -0.14979 | 0.21994 | 0.0088872 | 0.9108 | 0 | 1.0457 | -0.47685 | 0.46399 | 0.01284 | 0 | 0 | 0 | 0 | 22.8 | 10.2 | 0 | 0 | 0 | 0 | 0 | 0
2014-05-11 | 12時 | 27.1606 | 1.3483 | 0 | 0 | 0 | 0 | 0 | 0 | 0 | 0.0093408 | 0 | 0.51885 | -0.18732 | 0.24795 | 0.0093408 | 0.9108 | 0 | 1.0457 | -0.47685 | 0.46399 | 0.01284 | 0 | 0 | 0 | 0 | 24.2 | 10.6 | 0 | 0 | 0 | 0 | 0 | 0
2014-05-11 | 13時 | 26.953 | 1.338 | 0 | 0 | 0 | 0 | 0 | 0 | 0 | 0.0094056 | 0 | 0.5286 | -0.19269 | 0.25195 | 0.0094056 | 0.9108 | 0 | 1.0457 | -0.47685 | 0.46399 | 0.01284 | 0 | 0 | 0 | 0 | 24.4 | 10.3 | 0 | 0 | 0 | 0 | 0 | 0
2014-05-11 | 14時 | 26.5479 | 1.3179 | 0 | 0 | 0 | 0 | 0 | 0 | 0 | 0.0095352 | 0 | 0.54812 | -0.20341 | 0.25995 | 0.0095352 | 0.9108 | 0 | 1.0457 | -0.47685 | 0.46399 | 0.01284 | 0 | 0 | 0 | 0 | 24.8 | 10.4 | 0 | 0 | 0 | 0 | 0 | 0
2014-05-11 | 15時 | 28.1363 | 1.3967 | 0 | 0 | 0 | 0 | 0 | 0 | 0 | 0.0090492 | 0 | 0.47494 | -0.1632 | 0.22994 | 0.0090492 | 0.9108 | 0 | 1.0457 | -0.47685 | 0.46399 | 0.01284 | 0 | 0 | 0 | 0 | 23.3 | 9.3 | 0 | 0 | 0 | 0 | 0 | 0
2014-05-11 | 16時 | 29.5428 | 1.4666 | 0 | 0 | 0 | 0 | 0 | 0 | 0 | 0.0086604 | 0 | 0.4164 | -0.13103 | 0.20594 | 0.0086604 | 0.9108 | 0 | 1.0457 | -0.47685 | 0.46399 | 0.01284 | 0 | 0 | 0 | 0 | 22.1 | 9 | 0 | 0 | 0 | 0 | 0 | 0
2014-05-11 | 17時 | 30.5476 | 1.5164 | 0 | 0 | 0 | 0 | 0 | 0 | 0 | 0.0084012 | 0 | 0.37737 | -0.10958 | 0.18994 | 0.0084012 | 0.9108 | 0 | 1.0457 | -0.47685 | 0.46399 | 0.01284 | 0 | 0 | 0 | 0 | 21.3 | 9.3 | 0 | 0 | 0 | 0 | 0 | 0
2014-05-11 | 18時 | 33.5876 | 1.6674 | 0 | 0 | 0 | 0 | 0 | 0 | 0 | 0.0076884 | 0 | 0.27005 | -0.050603 | 0.14593 | 0.0076884 | 0.9108 | 0 | 1.0457 | -0.47685 | 0.46399 | 0.01284 | 0 | 0 | 0 | 0 | 19.1 | 10.2 | 0 | 0 | 0 | 0 | 0 | 0
2014-05-11 | 19時 | 35.1036 | 1.7426 | 0 | 0 | 0 | 0 | 0 | 0 | 0 | 0.0073644 | 0 | 0.22126 | -0.023795 | 0.12592 | 0.0073644 | 0.9108 | 0 | 1.0457 | -0.47685 | 0.46399 | 0.01284 | 0 | 0 | 0 | 0 | 18.1 | 10.1 | 0 | 0 | 0 | 0 | 0 | 0
2014-05-11 | 20時 | 36.3768 | 1.8058 | 0 | 0 | 0 | 0 | 0 | 0 | 0 | 0.0071052 | 0 | 0.18224 | -0.0023484 | 0.10992 | 0.0071052 | 0.9108 | 0 | 1.0457 | -0.47685 | 0.46399 | 0.01284 | 0 | 0 | 0 | 0 | 17.3 | 10.4 | 0 | 0 | 0 | 0 | 0 | 0
2014-05-11 | 21時 | 36.3768 | 1.8058 | 0 | 0 | 0 | 0 | 0 | 0 | 0 | 0.0071052 | 0 | 0.18224 | -0.0023484 | 0.10992 | 0.0071052 | 0.9108 | 0 | 1.0457 | -0.47685 | 0.46399 | 0.01284 | 0 | 0 | 0 | 0 | 17.3 | 10.4 | 0 | 0 | 0 | 0 | 0 | 0
2014-05-11 | 22時 | 36.0535 | 1.7898 | 0 | 0 | 0 | 0 | 0 | 0 | 0 | 0.00717 | 0 | 0.19199 | -0.00771 | 0.11392 | 0.00717 | 0.9108 | 0 | 1.0457 | -0.47685 | 0.46399 | 0.01284 | 0 | 0 | 0 | 0 | 17.5 | 10.1 | 0 | 0 | 0 | 0 | 0 | 0
2014-05-11 | 23時 | 36.7035 | 1.822 | 0 | 0 | 0 | 0 | 0 | 0 | 0 | 0.0070404 | 0 | 0.17248 | 0.0030132 | 0.10592 | 0.0070404 | 0.9108 | 0 | 1.0457 | -0.47685 | 0.46399 | 0.01284 | 0 | 0 | 0 | 0 | 17.1 | 10.5 | 0 | 0 | 0 | 0 | 0 | 0
2014-05-12 | 0時 | 37.3669 | 1.855 | 0 | 0 | 0 | 0 | 0 | 0 | 0 | 0.0069108 | 0 | 0.15297 | 0.013736 | 0.097917 | 0.0069108 | 0.9108 | 0 | 1.0457 | -0.47685 | 0.46399 | 0.01284 | 0 | 0 | 0 | 0 | 16.7 | 10.3 | 0 | 0 | 0 | 0 | 0 | 0
2014-05-12 | 1時 | 37.8733 | 1.8801 | 0 | 0 | 0 | 0 | 0 | 0 | 0 | 0.0068136 | 0 | 0.13833 | 0.021779 | 0.091916 | 0.0068136 | 0.9108 | 0 | 1.0457 | -0.47685 | 0.46399 | 0.01284 | 0 | 0 | 0 | 0 | 16.4 | 10.4 | 0 | 0 | 0 | 0 | 0 | 0
2014-05-12 | 2時 | 38.9087 | 1.9315 | 0 | 0 | 0 | 0 | 0 | 0 | 0 | 0.0066192 | 0 | 0.10906 | 0.037864 | 0.079913 | 0.0066192 | 0.9108 | 0 | 1.0457 | -0.47685 | 0.46399 | 0.01284 | 0 | 0 | 0 | 0 | 15.8 | 10.2 | 0 | 0 | 0 | 0 | 0 | 0
2014-05-12 | 3時 | 39.4377 | 1.9578 | 0 | 0 | 0 | 0 | 0 | 0 | 0 | 0.006522 | 0 | 0.094426 | 0.045906 | 0.073912 | 0.006522 | 0.9108 | 0 | 1.0457 | -0.47685 | 0.46399 | 0.01284 | 0 | 0 | 0 | 0 | 15.5 | 9.9 | 0 | 0 | 0 | 0 | 0 | 0
2014-05-12 | 4時 | 40.3361 | 2.0024 | 0 | 0 | 0 | 0 | 0 | 0 | 0 | 0.00636 | 0 | 0.070034 | 0.05931 | 0.06391 | 0.00636 | 0.9108 | 0 | 1.0457 | -0.47685 | 0.46399 | 0.01284 | 0 | 0 | 0 | 0 | 15 | 9.9 | 0 | 0 | 0 | 0 | 0 | 0
2014-05-12 | 5時 | 40.1548 | 1.9934 | 0 | 0 | 0 | 0 | 0 | 0 | 0 | 0.0063924 | 0 | 0.074912 | 0.056629 | 0.06591 | 0.0063924 | 0.9108 | 0 | 1.0457 | -0.47685 | 0.46399 | 0.01284 | 0 | 0 | 0 | 0 | 15.1 | 10 | 0 | 0 | 0 | 0 | 0 | 0
2014-05-12 | 6時 | 38.734 | 1.9228 | 0 | 0 | 0 | 0 | 0 | 0 | 0 | 0.0066516 | 0 | 0.11394 | 0.035183 | 0.081914 | 0.0066516 | 0.9108 | 0 | 1.0457 | -0.47685 | 0.46399 | 0.01284 | 0 | 0 | 0 | 0 | 15.9 | 10.2 | 0 | 0 | 0 | 0 | 0 | 0
2014-05-12 | 7時 | 36.7035 | 1.822 | 0 | 0 | 0 | 0 | 0 | 0 | 0 | 0.0070404 | 0 | 0.17248 | 0.0030132 | 0.10592 | 0.0070404 | 0.9108 | 0 | 1.0457 | -0.47685 | 0.46399 | 0.01284 | 0 | 0 | 0 | 0 | 17.1 | 10.2 | 0 | 0 | 0 | 0 | 0 | 0
2014-05-12 | 8時 | 34.64 | 1.7196 | 0 | 0 | 0 | 0 | 0 | 0 | 0 | 0.0074616 | 0 | 0.2359 | -0.031837 | 0.13192 | 0.0074616 | 0.9108 | 0 | 1.0457 | -0.47685 | 0.46399 | 0.01284 | 0 | 0 | 0 | 0 | 18.4 | 9.9 | 0 | 0 | 0 | 0 | 0 | 0
2014-05-12 | 9時 | 30.8072 | 1.5293 | 0 | 0 | 0 | 0 | 0 | 0 | 0 | 0.0083364 | 0 | 0.36762 | -0.10422 | 0.18593 | 0.0083364 | 0.9108 | 0 | 1.0457 | -0.47685 | 0.46399 | 0.01284 | 0 | 0 | 0 | 0 | 21.1 | 10.6 | 0 | 0 | 0 | 0 | 0 | 0
2014-05-12 | 10時 | 28.9421 | 1.4367 | 0 | 0 | 0 | 0 | 0 | 0 | 0 | 0.0088224 | 0 | 0.44079 | -0.14443 | 0.21594 | 0.0088224 | 0.9108 | 0 | 1.0457 | -0.47685 | 0.46399 | 0.01284 | 0 | 0 | 0 | 0 | 22.6 | 9.5 | 0 | 0 | 0 | 0 | 0 | 0
2014-05-12 | 11時 | 26.6479 | 1.3229 | 0 | 0 | 0 | 0 | 0 | 0 | 0 | 0.0095028 | 0 | 0.54324 | -0.20073 | 0.25795 | 0.0095028 | 0.9108 | 0 | 1.0457 | -0.47685 | 0.46399 | 0.01284 | 0 | 0 | 0 | 0 | 24.7 | 10.1 | 0 | 0 | 0 | 0 | 0 | 0
2014-05-12 | 12時 | 26.2528 | 1.3032 | 0 | 0 | 0 | 0 | 0 | 0 | 0 | 0.0096324 | 0 | 0.56275 | -0.21145 | 0.26595 | 0.0096324 | 0.9108 | 0 | 1.0457 | -0.47685 | 0.46399 | 0.01284 | 0 | 0 | 0 | 0 | 25.1 | 10.4 | 0 | 0 | 0 | 0 | 0 | 0
2014-05-12 | 13時 | 25.3239 | 1.2571 | 0 | 0 | 0 | 0 | 0 | 0 | 0 | 0.0099564 | 0 | 0.61154 | -0.23826 | 0.28595 | 0.0099564 | 0.9108 | 0 | 1.0457 | -0.47685 | 0.46399 | 0.01284 | 0 | 0 | 0 | 0 | 26.1 | 10.5 | 0 | 0 | 0 | 0 | 0 | 0
2014-05-12 | 14時 | 25.3239 | 1.2571 | 0 | 0 | 0 | 0 | 0 | 0 | 0 | 0.0099564 | 0 | 0.61154 | -0.23826 | 0.28595 | 0.0099564 | 0.9108 | 0 | 1.0457 | -0.47685 | 0.46399 | 0.01284 | 0 | 0 | 0 | 0 | 26.1 | 10.7 | 0 | 0 | 0 | 0 | 0 | 0
2014-05-12 | 15時 | 26.953 | 1.338 | 0 | 0 | 0 | 0 | 0 | 0 | 0 | 0.0094056 | 0 | 0.5286 | -0.19269 | 0.25195 | 0.0094056 | 0.9108 | 0 | 1.0457 | -0.47685 | 0.46399 | 0.01284 | 0 | 0 | 0 | 0 | 24.4 | 10.7 | 0 | 0 | 0 | 0 | 0 | 0
2014-05-12 | 16時 | 28.9421 | 1.4367 | 0 | 0 | 0 | 0 | 0 | 0 | 0 | 0.0088224 | 0 | 0.44079 | -0.14443 | 0.21594 | 0.0088224 | 0.9108 | 0 | 1.0457 | -0.47685 | 0.46399 | 0.01284 | 0 | 0 | 0 | 0 | 22.6 | 10.8 | 0 | 0 | 0 | 0 | 0 | 0
2014-05-12 | 17時 | 30.9383 | 1.5358 | 0 | 0 | 0 | 0 | 0 | 0 | 0 | 0.008304 | 0 | 0.36274 | -0.10154 | 0.18393 | 0.008304 | 0.9108 | 0 | 1.0457 | -0.47685 | 0.46399 | 0.01284 | 0 | 0 | 0 | 0 | 21 | 10.7 | 0 | 0 | 0 | 0 | 0 | 0
2014-05-12 | 18時 | 32.4352 | 1.6102 | 0 | 0 | 0 | 0 | 0 | 0 | 0 | 0.0079476 | 0 | 0.30908 | -0.072049 | 0.16193 | 0.0079476 | 0.9108 | 0 | 1.0457 | -0.47685 | 0.46399 | 0.01284 | 0 | 0 | 0 | 0 | 19.9 | 10.3 | 0 | 0 | 0 | 0 | 0 | 0
2014-05-12 | 19時 | 33.7354 | 1.6747 | 0 | 0 | 0 | 0 | 0 | 0 | 0 | 0.007656 | 0 | 0.26517 | -0.047922 | 0.14393 | 0.007656 | 0.9108 | 0 | 1.0457 | -0.47685 | 0.46399 | 0.01284 | 0 | 0 | 0 | 0 | 19 | 10.4 | 0 | 0 | 0 | 0 | 0 | 0
2014-05-12 | 20時 | 34.64 | 1.7196 | 0 | 0 | 0 | 0 | 0 | 0 | 0 | 0.0074616 | 0 | 0.2359 | -0.031837 | 0.13192 | 0.0074616 | 0.9108 | 0 | 1.0457 | -0.47685 | 0.46399 | 0.01284 | 0 | 0 | 0 | 0 | 18.4 | 10.1 | 0 | 0 | 0 | 0 | 0 | 0
2014-05-12 | 21時 | 36.7035 | 1.822 | 0 | 0 | 0 | 0 | 0 | 0 | 0 | 0.0070404 | 0 | 0.17248 | 0.0030132 | 0.10592 | 0.0070404 | 0.9108 | 0 | 1.0457 | -0.47685 | 0.46399 | 0.01284 | 0 | 0 | 0 | 0 | 17.1 | 9.9 | 0 | 0 | 0 | 0 | 0 | 0
2014-05-12 | 22時 | 37.8733 | 1.8801 | 0 | 0 | 0 | 0 | 0 | 0 | 0 | 0.0068136 | 0 | 0.13833 | 0.021779 | 0.091916 | 0.0068136 | 0.9108 | 0 | 1.0457 | -0.47685 | 0.46399 | 0.01284 | 0 | 0 | 0 | 0 | 16.4 | 9.8 | 0 | 0 | 0 | 0 | 0 | 0
2014-05-12 | 23時 | 38.734 | 1.9228 | 0 | 0 | 0 | 0 | 0 | 0 | 0 | 0.0066516 | 0 | 0.11394 | 0.035183 | 0.081914 | 0.0066516 | 0.9108 | 0 | 1.0457 | -0.47685 | 0.46399 | 0.01284 | 0 | 0 | 0 | 0 | 15.9 | 9.6 | 0 | 0 | 0 | 0 | 0 | 0
2014-05-13 | 0時 | 39.6157 | 1.9666 | 0 | 0 | 0 | 0 | 0 | 0 | 0 | 0.0064896 | 0 | 0.089548 | 0.048587 | 0.071912 | 0.0064896 | 0.9108 | 0 | 1.0457 | -0.47685 | 0.46399 | 0.01284 | 0 | 0 | 0 | 0 | 15.4 | 9.3 | 0 | 0 | 0 | 0 | 0 | 0
2014-05-13 | 1時 | 39.9742 | 1.9844 | 0 | 0 | 0 | 0 | 0 | 0 | 0 | 0.0064248 | 0 | 0.079791 | 0.053948 | 0.067911 | 0.0064248 | 0.9108 | 0 | 1.0457 | -0.47685 | 0.46399 | 0.01284 | 0 | 0 | 0 | 0 | 15.2 | 9.1 | 0 | 0 | 0 | 0 | 0 | 0
2014-05-13 | 2時 | 40.3361 | 2.0024 | 0 | 0 | 0 | 0 | 0 | 0 | 0 | 0.00636 | 0 | 0.070034 | 0.05931 | 0.06391 | 0.00636 | 0.9108 | 0 | 1.0457 | -0.47685 | 0.46399 | 0.01284 | 0 | 0 | 0 | 0 | 15 | 9.1 | 0 | 0 | 0 | 0 | 0 | 0
2014-05-13 | 3時 | 42.196 | 2.0947 | 0 | 0 | 0 | 0 | 0 | 0 | 0 | 0.006036 | 0 | 0.02125 | 0.086118 | 0.043906 | 0.006036 | 0.9108 | 0 | 1.0457 | -0.47685 | 0.46399 | 0.01284 | 0 | 0 | 0 | 0 | 14 | 9.2 | 0 | 0 | 0 | 0 | 0 | 0
2014-05-13 | 4時 | 42.3866 | 2.1042 | 0 | 0 | 0 | 0 | 0 | 0 | 0 | 0.0060036 | 0 | 0.016372 | 0.088799 | 0.041906 | 0.0060036 | 0.9108 | 0 | 1.0457 | -0.47685 | 0.46399 | 0.01284 | 0 | 0 | 0 | 0 | 13.9 | 8.9 | 0 | 0 | 0 | 0 | 0 | 0
2014-05-13 | 5時 | 42.0062 | 2.0853 | 0 | 0 | 0 | 0 | 0 | 0 | 0 | 0.0060684 | 0 | 0.026128 | 0.083437 | 0.045906 | 0.0060684 | 0.9108 | 0 | 1.0457 | -0.47685 | 0.46399 | 0.01284 | 0 | 0 | 0 | 0 | 14.1 | 9.1 | 0 | 0 | 0 | 0 | 0 | 0
2014-05-13 | 6時 | 39.6157 | 1.9666 | 0 | 0 | 0 | 0 | 0 | 0 | 0 | 0.0064896 | 0 | 0.089548 | 0.048587 | 0.071912 | 0.0064896 | 0.9108 | 0 | 1.0457 | -0.47685 | 0.46399 | 0.01284 | 0 | 0 | 0 | 0 | 15.4 | 9.6 | 0 | 0 | 0 | 0 | 0 | 0
2014-05-13 | 7時 | 36.3768 | 1.8058 | 0 | 0 | 0 | 0 | 0 | 0 | 0 | 0.0071052 | 0 | 0.18224 | -0.0023484 | 0.10992 | 0.0071052 | 0.9108 | 0 | 1.0457 | -0.47685 | 0.46399 | 0.01284 | 0 | 0 | 0 | 0 | 17.3 | 10.1 | 0 | 0 | 0 | 0 | 0 | 0
2014-05-13 | 8時 | 31.2029 | 1.549 | 0 | 0 | 0 | 0 | 0 | 0 | 0 | 0.0082392 | 0 | 0.35298 | -0.096176 | 0.17993 | 0.0082392 | 0.9108 | 0 | 1.0457 | -0.47685 | 0.46399 | 0.01284 | 0 | 0 | 0 | 0 | 20.8 | 10.2 | 0 | 0 | 0 | 0 | 0 | 0
2014-05-13 | 9時 | 29.3 | 1.4545 | 0 | 0 | 0 | 0 | 0 | 0 | 0 | 0.0087252 | 0 | 0.42616 | -0.13639 | 0.20994 | 0.0087252 | 0.9108 | 0 | 1.0457 | -0.47685 | 0.46399 | 0.01284 | 0 | 0 | 0 | 0 | 22.3 | 10.1 | 0 | 0 | 0 | 0 | 0 | 0
2014-05-13 | 10時 | 25.6854 | 1.2751 | 0 | 0 | 0 | 0 | 0 | 0 | 0 | 0.0098268 | 0 | 0.59202 | -0.22754 | 0.27795 | 0.0098268 | 0.9108 | 0 | 1.0457 | -0.47685 | 0.46399 | 0.01284 | 0 | 0 | 0 | 0 | 25.7 | 9.5 | 0 | 0 | 0 | 0 | 0 | 0
2014-05-13 | 11時 | 23.8631 | 1.1846 | 0 | 0 | 0 | 0 | 0 | 0 | 0 | 0.01054 | 0 | 0.69935 | -0.28651 | 0.32196 | 0.01054 | 0.9108 | 0 | 1.0457 | -0.47685 | 0.46399 | 0.01284 | 0 | 0 | 0 | 0 | 27.9 | 7.1 | 0 | 0 | 0 | 0 | 0 | 0
2014-05-13 | 12時 | 23.5754 | 1.1703 | 0 | 0 | 0 | 0 | 0 | 0 | 0 | 0.010669 | 0 | 0.71886 | -0.29724 | 0.32996 | 0.010669 | 0.9108 | 0 | 1.0457 | -0.47685 | 0.46399 | 0.01284 | 0 | 0 | 0 | 0 | 28.3 | 8.6 | 0 | 0 | 0 | 0 | 0 | 0
2014-05-13 | 13時 | 23.5056 | 1.1669 | 0 | 0 | 0 | 0 | 0 | 0 | 0 | 0.010702 | 0 | 0.72374 | -0.29992 | 0.33196 | 0.010702 | 0.9108 | 0 | 1.0457 | -0.47685 | 0.46399 | 0.01284 | 0 | 0 | 0 | 0 | 28.4 | 7.4 | 0 | 0 | 0 | 0 | 0 | 0
2014-05-13 | 14時 | 23.3011 | 1.1567 | 0 | 0 | 0 | 0 | 0 | 0 | 0 | 0.010799 | 0 | 0.73837 | -0.30796 | 0.33796 | 0.010799 | 0.9108 | 0 | 1.0457 | -0.47685 | 0.46399 | 0.01284 | 0 | 0 | 0 | 0 | 28.7 | 7.2 | 0 | 0 | 0 | 0 | 0 | 0
2014-05-13 | 15時 | 23.9372 | 1.1883 | 0 | 0 | 0 | 0 | 0 | 0 | 0 | 0.010507 | 0 | 0.69447 | -0.28383 | 0.31996 | 0.010507 | 0.9108 | 0 | 1.0457 | -0.47685 | 0.46399 | 0.01284 | 0 | 0 | 0 | 0 | 27.8 | 9 | 0 | 0 | 0 | 0 | 0 | 0
2014-05-13 | 16時 | 25.3239 | 1.2571 | 0 | 0 | 0 | 0 | 0 | 0 | 0 | 0.0099564 | 0 | 0.61154 | -0.23826 | 0.28595 | 0.0099564 | 0.9108 | 0 | 1.0457 | -0.47685 | 0.46399 | 0.01284 | 0 | 0 | 0 | 0 | 26.1 | 10.1 | 0 | 0 | 0 | 0 | 0 | 0
2014-05-13 | 17時 | 27.1606 | 1.3483 | 0 | 0 | 0 | 0 | 0 | 0 | 0 | 0.0093408 | 0 | 0.51885 | -0.18732 | 0.24795 | 0.0093408 | 0.9108 | 0 | 1.0457 | -0.47685 | 0.46399 | 0.01284 | 0 | 0 | 0 | 0 | 24.2 | 10.2 | 0 | 0 | 0 | 0 | 0 | 0
2014-05-13 | 18時 | 28.4766 | 1.4136 | 0 | 0 | 0 | 0 | 0 | 0 | 0 | 0.008952 | 0 | 0.46031 | -0.15515 | 0.22394 | 0.008952 | 0.9108 | 0 | 1.0457 | -0.47685 | 0.46399 | 0.01284 | 0 | 0 | 0 | 0 | 23 | 10 | 0 | 0 | 0 | 0 | 0 | 0
2014-05-13 | 19時 | 29.421 | 1.4605 | 0 | 0 | 0 | 0 | 0 | 0 | 0 | 0.0086928 | 0 | 0.42128 | -0.13371 | 0.20794 | 0.0086928 | 0.9108 | 0 | 1.0457 | -0.47685 | 0.46399 | 0.01284 | 0 | 0 | 0 | 0 | 22.2 | 10.1 | 0 | 0 | 0 | 0 | 0 | 0
2014-05-13 | 20時 | 32.0169 | 1.5894 | 0 | 0 | 0 | 0 | 0 | 0 | 0 | 0.0080448 | 0 | 0.32371 | -0.080092 | 0.16793 | 0.0080448 | 0.9108 | 0 | 1.0457 | -0.47685 | 0.46399 | 0.01284 | 0 | 0 | 0 | 0 | 20.2 | 9.5 | 0 | 0 | 0 | 0 | 0 | 0
2014-05-13 | 21時 | 33.2945 | 1.6528 | 0 | 0 | 0 | 0 | 0 | 0 | 0 | 0.0077532 | 0 | 0.27981 | -0.055964 | 0.14993 | 0.0077532 | 0.9108 | 0 | 1.0457 | -0.47685 | 0.46399 | 0.01284 | 0 | 0 | 0 | 0 | 19.3 | 9.7 | 0 | 0 | 0 | 0 | 0 | 0
2014-05-13 | 22時 | 34.7937 | 1.7272 | 0 | 0 | 0 | 0 | 0 | 0 | 0 | 0.0074292 | 0 | 0.23102 | -0.029156 | 0.12992 | 0.0074292 | 0.9108 | 0 | 1.0457 | -0.47685 | 0.46399 | 0.01284 | 0 | 0 | 0 | 0 | 18.3 | 8.9 | 0 | 0 | 0 | 0 | 0 | 0
2014-05-13 | 23時 | 36.5397 | 1.8139 | 0 | 0 | 0 | 0 | 0 | 0 | 0 | 0.0070728 | 0 | 0.17736 | 0.0003324 | 0.10792 | 0.0070728 | 0.9108 | 0 | 1.0457 | -0.47685 | 0.46399 | 0.01284 | 0 | 0 | 0 | 0 | 17.2 | 8.6 | 0 | 0 | 0 | 0 | 0 | 0
2014-05-14 | 0時 | 36.8681 | 1.8302 | 0 | 0 | 0 | 0 | 0 | 0 | 0 | 0.007008 | 0 | 0.1676 | 0.005694 | 0.10392 | 0.007008 | 0.9108 | 0 | 1.0457 | -0.47685 | 0.46399 | 0.01284 | 0 | 0 | 0 | 0 | 17 | 9.4 | 0 | 0 | 0 | 0 | 0 | 0
2014-05-14 | 1時 | 37.3669 | 1.855 | 0 | 0 | 0 | 0 | 0 | 0 | 0 | 0.0069108 | 0 | 0.15297 | 0.013736 | 0.097917 | 0.0069108 | 0.9108 | 0 | 1.0457 | -0.47685 | 0.46399 | 0.01284 | 0 | 0 | 0 | 0 | 16.7 | 8.4 | 0 | 0 | 0 | 0 | 0 | 0
2014-05-14 | 2時 | 37.5348 | 1.8633 | 0 | 0 | 0 | 0 | 0 | 0 | 0 | 0.0068784 | 0 | 0.14809 | 0.016417 | 0.095916 | 0.0068784 | 0.9108 | 0 | 1.0457 | -0.47685 | 0.46399 | 0.01284 | 0 | 0 | 0 | 0 | 16.6 | 8.8 | 0 | 0 | 0 | 0 | 0 | 0
2014-05-14 | 3時 | 38.5602 | 1.9142 | 0 | 0 | 0 | 0 | 0 | 0 | 0 | 0.006684 | 0 | 0.11882 | 0.032502 | 0.083914 | 0.006684 | 0.9108 | 0 | 1.0457 | -0.47685 | 0.46399 | 0.01284 | 0 | 0 | 0 | 0 | 16 | 9.2 | 0 | 0 | 0 | 0 | 0 | 0
2014-05-14 | 4時 | 38.3872 | 1.9056 | 0 | 0 | 0 | 0 | 0 | 0 | 0 | 0.0067164 | 0 | 0.1237 | 0.029821 | 0.085914 | 0.0067164 | 0.9108 | 0 | 1.0457 | -0.47685 | 0.46399 | 0.01284 | 0 | 0 | 0 | 0 | 16.1 | 9.6 | 0 | 0 | 0 | 0 | 0 | 0
2014-05-14 | 5時 | 39.0842 | 1.9402 | 0 | 0 | 0 | 0 | 0 | 0 | 0 | 0.0065868 | 0 | 0.10418 | 0.040544 | 0.077913 | 0.0065868 | 0.9108 | 0 | 1.0457 | -0.47685 | 0.46399 | 0.01284 | 0 | 0 | 0 | 0 | 15.7 | 9 | 0 | 0 | 0 | 0 | 0 | 0
2014-05-14 | 6時 | 37.3669 | 1.855 | 0 | 0 | 0 | 0 | 0 | 0 | 0 | 0.0069108 | 0 | 0.15297 | 0.013736 | 0.097917 | 0.0069108 | 0.9108 | 0 | 1.0457 | -0.47685 | 0.46399 | 0.01284 | 0 | 0 | 0 | 0 | 16.7 | 9.4 | 0 | 0 | 0 | 0 | 0 | 0
2014-05-14 | 7時 | 34.64 | 1.7196 | 0 | 0 | 0 | 0 | 0 | 0 | 0 | 0.0074616 | 0 | 0.2359 | -0.031837 | 0.13192 | 0.0074616 | 0.9108 | 0 | 1.0457 | -0.47685 | 0.46399 | 0.01284 | 0 | 0 | 0 | 0 | 18.4 | 10.4 | 0 | 0 | 0 | 0 | 0 | 0
2014-05-14 | 8時 | 33.2945 | 1.6528 | 0 | 0 | 0 | 0 | 0 | 0 | 0 | 0.0077532 | 0 | 0.27981 | -0.055964 | 0.14993 | 0.0077532 | 0.9108 | 0 | 1.0457 | -0.47685 | 0.46399 | 0.01284 | 0 | 0 | 0 | 0 | 19.3 | 10.4 | 0 | 0 | 0 | 0 | 0 | 0
2014-05-14 | 9時 | 33.1492 | 1.6456 | 0 | 0 | 0 | 0 | 0 | 0 | 0 | 0.0077856 | 0 | 0.28468 | -0.058645 | 0.15193 | 0.0077856 | 0.9108 | 0 | 1.0457 | -0.47685 | 0.46399 | 0.01284 | 0 | 0 | 0 | 0 | 19.4 | 10.6 | 0 | 0 | 0 | 0 | 0 | 0
2014-05-14 | 10時 | 32.2949 | 1.6032 | 0 | 0 | 0 | 0 | 0 | 0 | 0 | 0.00798 | 0 | 0.31395 | -0.07473 | 0.16393 | 0.00798 | 0.9108 | 0 | 1.0457 | -0.47685 | 0.46399 | 0.01284 | 0 | 0 | 0 | 0 | 20 | 10.9 | 0 | 0 | 0 | 0 | 0 | 0
2014-05-14 | 11時 | 32.7183 | 1.6242 | 0 | 0 | 0 | 0 | 0 | 0 | 0 | 0.0078828 | 0 | 0.29932 | -0.066688 | 0.15793 | 0.0078828 | 0.9108 | 0 | 1.0457 | -0.47685 | 0.46399 | 0.01284 | 0 | 0 | 0 | 0 | 19.7 | 11.5 | 0 | 0 | 0 | 0 | 0 | 0
2014-05-14 | 12時 | 33.4406 | 1.6601 | 0 | 0 | 0 | 0 | 0 | 0 | 0 | 0.0077208 | 0 | 0.27493 | -0.053284 | 0.14793 | 0.0077208 | 0.9108 | 0 | 1.0457 | -0.47685 | 0.46399 | 0.01284 | 0 | 0 | 0 | 0 | 19.2 | 12.1 | 0 | 0 | 0 | 0 | 0 | 0
2014-05-14 | 13時 | 35.4169 | 1.7582 | 0 | 0 | 0 | 0 | 0 | 0 | 0 | 0.0072996 | 0 | 0.21151 | -0.018433 | 0.12192 | 0.0072996 | 0.9108 | 0 | 1.0457 | -0.47685 | 0.46399 | 0.01284 | 0 | 0 | 0 | 0 | 17.9 | 11.6 | 0 | 0 | 0 | 0 | 0 | 0
2014-05-14 | 14時 | 35.2598 | 1.7504 | 0 | 0 | 0 | 0 | 0 | 0 | 0 | 0.007332 | 0 | 0.21639 | -0.021114 | 0.12392 | 0.007332 | 0.9108 | 0 | 1.0457 | -0.47685 | 0.46399 | 0.01284 | 0 | 0 | 0 | 0 | 18 | 11.8 | 0 | 0 | 0 | 0 | 0 | 0
2014-05-14 | 15時 | 37.5348 | 1.8633 | 0 | 0 | 0 | 0 | 0 | 0 | 0 | 0.0068784 | 0 | 0.14809 | 0.016417 | 0.095916 | 0.0068784 | 0.9108 | 0 | 1.0457 | -0.47685 | 0.46399 | 0.01284 | 0 | 0 | 0 | 0 | 16.6 | 11.1 | 0 | 0 | 0 | 0 | 0 | 0
2014-05-14 | 16時 | 38.9087 | 1.9315 | 0 | 0 | 0 | 0 | 0 | 0 | 0 | 0.0066192 | 0 | 0.10906 | 0.037864 | 0.079913 | 0.0066192 | 0.9108 | 0 | 1.0457 | -0.47685 | 0.46399 | 0.01284 | 0 | 0 | 0 | 0 | 15.8 | 10.6 | 0 | 0 | 0 | 0 | 0 | 0
2014-05-14 | 17時 | 39.0842 | 1.9402 | 0 | 0 | 0 | 0 | 0 | 0 | 0 | 0.0065868 | 0 | 0.10418 | 0.040544 | 0.077913 | 0.0065868 | 0.9108 | 0 | 1.0457 | -0.47685 | 0.46399 | 0.01284 | 0 | 0 | 0 | 0 | 15.7 | 10.3 | 0 | 0 | 0 | 0 | 0 | 0
2014-05-14 | 18時 | 40.3361 | 2.0024 | 0 | 0 | 0 | 0 | 0 | 0 | 0 | 0.00636 | 0 | 0.070034 | 0.05931 | 0.06391 | 0.00636 | 0.9108 | 0 | 1.0457 | -0.47685 | 0.46399 | 0.01284 | 0 | 0 | 0 | 0 | 15 | 10.5 | 0 | 0 | 0 | 0 | 0 | 0
2014-05-14 | 19時 | 40.3361 | 2.0024 | 0 | 0 | 0 | 0 | 0 | 0 | 0 | 0.00636 | 0 | 0.070034 | 0.05931 | 0.06391 | 0.00636 | 0.9108 | 0 | 1.0457 | -0.47685 | 0.46399 | 0.01284 | 0 | 0 | 0 | 0 | 15 | 10.5 | 0 | 0 | 0 | 0 | 0 | 0
2014-05-14 | 20時 | 40.5183 | 2.0114 | 0 | 0 | 0 | 0 | 0 | 0 | 0 | 0.0063276 | 0 | 0.065156 | 0.061991 | 0.06191 | 0.0063276 | 0.9108 | 0 | 1.0457 | -0.47685 | 0.46399 | 0.01284 | 0 | 0 | 0 | 0 | 14.9 | 10.1 | 0 | 0 | 0 | 0 | 0 | 0
2014-05-14 | 21時 | 41.2556 | 2.048 | 0 | 0 | 0 | 0 | 0 | 0 | 0 | 0.006198 | 0 | 0.045642 | 0.072714 | 0.053908 | 0.006198 | 0.9108 | 0 | 1.0457 | -0.47685 | 0.46399 | 0.01284 | 0 | 0 | 0 | 0 | 14.5 | 10.3 | 0 | 0 | 0 | 0 | 0 | 0
2014-05-14 | 22時 | 41.07 | 2.0388 | 0 | 0 | 0 | 0 | 0 | 0 | 0 | 0.0062304 | 0 | 0.05052 | 0.070033 | 0.055908 | 0.0062304 | 0.9108 | 0 | 1.0457 | -0.47685 | 0.46399 | 0.01284 | 0 | 0 | 0 | 0 | 14.6 | 10.1 | 0 | 0 | 0 | 0 | 0 | 0
2014-05-14 | 23時 | 41.442 | 2.0573 | 0 | 0 | 0 | 0 | 0 | 0 | 0 | 0.0061656 | 0 | 0.040764 | 0.075395 | 0.051908 | 0.0061656 | 0.9108 | 0 | 1.0457 | -0.47685 | 0.46399 | 0.01284 | 0 | 0 | 0 | 0 | 14.4 | 10.2 | 0 | 0 | 0 | 0 | 0 | 0
2014-05-15 | 0時 | 42.0062 | 2.0853 | 0 | 0 | 0 | 0 | 0 | 0 | 0 | 0.0060684 | 0 | 0.026128 | 0.083437 | 0.045906 | 0.0060684 | 0.9108 | 0 | 1.0457 | -0.47685 | 0.46399 | 0.01284 | 0 | 0 | 0 | 0 | 14.1 | 10 | 0 | 0 | 0 | 0 | 0 | 0
2014-05-15 | 1時 | 42.196 | 2.0947 | 0 | 0 | 0 | 0 | 0 | 0 | 0 | 0.006036 | 0 | 0.02125 | 0.086118 | 0.043906 | 0.006036 | 0.9108 | 0 | 1.0457 | -0.47685 | 0.46399 | 0.01284 | 0 | 0 | 0 | 0 | 14 | 10.1 | 0 | 0 | 0 | 0 | 0 | 0
2014-05-15 | 2時 | 43.3521 | 2.1521 | 0 | 0 | 0 | 0 | 0 | 0 | 0 | 0.0058416 | 0 | -0.0080204 | 0.1022 | 0.031904 | 0.0058416 | 0.9108 | 0 | 1.0457 | -0.47685 | 0.46399 | 0.01284 | 0 | 0 | 0 | 0 | 13.4 | 9.5 | 0 | 0 | 0 | 0 | 0 | 0
2014-05-15 | 3時 | 43.7442 | 2.1716 | 0 | 0 | 0 | 0 | 0 | 0 | 0 | 0.0057768 | 0 | -0.017777 | 0.10756 | 0.027903 | 0.0057768 | 0.9108 | 0 | 1.0457 | -0.47685 | 0.46399 | 0.01284 | 0 | 0 | 0 | 0 | 13.2 | 8.8 | 0 | 0 | 0 | 0 | 0 | 0
2014-05-15 | 4時 | 45.5502 | 2.2612 | 0 | 0 | 0 | 0 | 0 | 0 | 0 | 0.0054852 | 0 | -0.061683 | 0.13169 | 0.0098992 | 0.0054852 | 0.9108 | 0 | 1.0457 | -0.47685 | 0.46399 | 0.01284 | 0 | 0 | 0 | 0 | 12.3 | 8 | 0 | 0 | 0 | 0 | 0 | 0
2014-05-15 | 5時 | 48.2787 | 2.3967 | 0 | 0 | 0 | 0 | 0 | 0 | 0 | 0.005064 | 0 | -0.1251 | 0.16654 | -0.016106 | 0.005064 | 0.9108 | 0 | 1.0457 | -0.47685 | 0.46399 | 0.01284 | 0 | 0 | 0 | 0 | 11 | 8 | 0 | 0 | 0 | 0 | 0 | 0
2014-05-15 | 6時 | 46.1672 | 2.2918 | 0 | 0 | 0 | 0 | 0 | 0 | 0 | 0.005388 | 0 | -0.076318 | 0.13973 | 0.003898 | 0.005388 | 0.9108 | 0 | 1.0457 | -0.47685 | 0.46399 | 0.01284 | 0 | 0 | 0 | 0 | 12 | 7.5 | 0 | 0 | 0 | 0 | 0 | 0
2014-05-15 | 7時 | 41.2556 | 2.048 | 0 | 0 | 0 | 0 | 0 | 0 | 0 | 0.006198 | 0 | 0.045642 | 0.072714 | 0.053908 | 0.006198 | 0.9108 | 0 | 1.0457 | -0.47685 | 0.46399 | 0.01284 | 0 | 0 | 0 | 0 | 14.5 | 7 | 0 | 0 | 0 | 0 | 0 | 0
2014-05-15 | 8時 | 40.7014 | 2.0205 | 0 | 0 | 0 | 0 | 0 | 0 | 0 | 0.0062952 | 0 | 0.060277 | 0.064672 | 0.059909 | 0.0062952 | 0.9108 | 0 | 1.0457 | -0.47685 | 0.46399 | 0.01284 | 0 | 0 | 0 | 0 | 14.8 | 7.2 | 0 | 0 | 0 | 0 | 0 | 0
2014-05-15 | 9時 | 39.2605 | 1.949 | 0 | 0 | 0 | 0 | 0 | 0 | 0 | 0.0065544 | 0 | 0.099304 | 0.043225 | 0.075912 | 0.0065544 | 0.9108 | 0 | 1.0457 | -0.47685 | 0.46399 | 0.01284 | 0 | 0 | 0 | 0 | 15.6 | 6.3 | 0 | 0 | 0 | 0 | 0 | 0
2014-05-15 | 10時 | 37.3669 | 1.855 | 0 | 0 | 0 | 0 | 0 | 0 | 0 | 0.0069108 | 0 | 0.15297 | 0.013736 | 0.097917 | 0.0069108 | 0.9108 | 0 | 1.0457 | -0.47685 | 0.46399 | 0.01284 | 0 | 0 | 0 | 0 | 16.7 | 6.2 | 0 | 0 | 0 | 0 | 0 | 0
2014-05-15 | 11時 | 37.8733 | 1.8801 | 0 | 0 | 0 | 0 | 0 | 0 | 0 | 0.0068136 | 0 | 0.13833 | 0.021779 | 0.091916 | 0.0068136 | 0.9108 | 0 | 1.0457 | -0.47685 | 0.46399 | 0.01284 | 0 | 0 | 0 | 0 | 16.4 | 6.2 | 0 | 0 | 0 | 0 | 0 | 0
2014-05-15 | 12時 | 37.0335 | 1.8384 | 0 | 0 | 0 | 0 | 0 | 0 | 0 | 0.0069756 | 0 | 0.16272 | 0.0083748 | 0.10192 | 0.0069756 | 0.9108 | 0 | 1.0457 | -0.47685 | 0.46399 | 0.01284 | 0 | 0 | 0 | 0 | 16.9 | 6.2 | 0 | 0 | 0 | 0 | 0 | 0
2014-05-15 | 13時 | 36.5397 | 1.8139 | 0 | 0 | 0 | 0 | 0 | 0 | 0 | 0.0070728 | 0 | 0.17736 | 0.0003324 | 0.10792 | 0.0070728 | 0.9108 | 0 | 1.0457 | -0.47685 | 0.46399 | 0.01284 | 0 | 0 | 0 | 0 | 17.2 | 6.1 | 0 | 0 | 0 | 0 | 0 | 0
2014-05-15 | 14時 | 39.2605 | 1.949 | 0 | 0 | 0 | 0 | 0 | 0 | 0 | 0.0065544 | 0 | 0.099304 | 0.043225 | 0.075912 | 0.0065544 | 0.9108 | 0 | 1.0457 | -0.47685 | 0.46399 | 0.01284 | 0 | 0 | 0 | 0 | 15.6 | 6.1 | 0 | 0 | 0 | 0 | 0 | 0
2014-05-15 | 15時 | 42.196 | 2.0947 | 0 | 0 | 0 | 0 | 0 | 0 | 0 | 0.006036 | 0 | 0.02125 | 0.086118 | 0.043906 | 0.006036 | 0.9108 | 0 | 1.0457 | -0.47685 | 0.46399 | 0.01284 | 0 | 0 | 0 | 0 | 14 | 6.6 | 0 | 0 | 0 | 0 | 0 | 0
2014-05-15 | 16時 | 47.424 | 2.3542 | 0 | 0 | 0 | 0 | 0 | 0 | 0 | 0.0051936 | 0 | -0.10559 | 0.15582 | -0.0081044 | 0.0051936 | 0.9108 | 0 | 1.0457 | -0.47685 | 0.46399 | 0.01284 | 0 | 0 | 0 | 0 | 11.4 | 7.3 | 0 | 0 | 0 | 0 | 0 | 0
2014-05-15 | 17時 | 47.6364 | 2.3648 | 0 | 0 | 0 | 0 | 0 | 0 | 0 | 0.0051612 | 0 | -0.11047 | 0.1585 | -0.010105 | 0.0051612 | 0.9108 | 0 | 1.0457 | -0.47685 | 0.46399 | 0.01284 | 0 | 0 | 0 | 0 | 11.3 | 6.9 | 0 | 0 | 0 | 0 | 0 | 0
2014-05-15 | 18時 | 50.2506 | 2.4945 | 0 | 0 | 0 | 0 | 0 | 0 | 0 | 0.0047724 | 0 | -0.16901 | 0.19067 | -0.03411 | 0.0047724 | 0.9108 | 0 | 1.0457 | -0.47685 | 0.46399 | 0.01284 | 0 | 0 | 0 | 0 | 10.1 | 7.3 | 0 | 0 | 0 | 0 | 0 | 0
2014-05-15 | 19時 | 51.603 | 2.5617 | 0 | 0 | 0 | 0 | 0 | 0 | 0 | 0.004578 | 0 | -0.19828 | 0.20675 | -0.046112 | 0.004578 | 0.9108 | 0 | 1.0457 | -0.47685 | 0.46399 | 0.01284 | 0 | 0 | 0 | 0 | 9.5 | 7.3 | 0 | 0 | 0 | 0 | 0 | 0
2014-05-15 | 20時 | 50.6981 | 2.5168 | 0 | 0 | 0 | 0 | 0 | 0 | 0 | 0.0047076 | 0 | -0.17876 | 0.19603 | -0.03811 | 0.0047076 | 0.9108 | 0 | 1.0457 | -0.47685 | 0.46399 | 0.01284 | 0 | 0 | 0 | 0 | 9.9 | 7.2 | 0 | 0 | 0 | 0 | 0 | 0
2014-05-15 | 21時 | 51.603 | 2.5617 | 0 | 0 | 0 | 0 | 0 | 0 | 0 | 0.004578 | 0 | -0.19828 | 0.20675 | -0.046112 | 0.004578 | 0.9108 | 0 | 1.0457 | -0.47685 | 0.46399 | 0.01284 | 0 | 0 | 0 | 0 | 9.5 | 7.3 | 0 | 0 | 0 | 0 | 0 | 0
2014-05-15 | 22時 | 51.3755 | 2.5504 | 0 | 0 | 0 | 0 | 0 | 0 | 0 | 0.0046104 | 0 | -0.1934 | 0.20407 | -0.044112 | 0.0046104 | 0.9108 | 0 | 1.0457 | -0.47685 | 0.46399 | 0.01284 | 0 | 0 | 0 | 0 | 9.6 | 7.4 | 0 | 0 | 0 | 0 | 0 | 0
2014-05-15 | 23時 | 51.8314 | 2.573 | 0 | 0 | 0 | 0 | 0 | 0 | 0 | 0.0045456 | 0 | -0.20316 | 0.20943 | -0.048112 | 0.0045456 | 0.9108 | 0 | 1.0457 | -0.47685 | 0.46399 | 0.01284 | 0 | 0 | 0 | 0 | 9.4 | 7.1 | 0 | 0 | 0 | 0 | 0 | 0
2014-05-16 | 0時 | 52.5214 | 2.6073 | 0 | 0 | 0 | 0 | 0 | 0 | 0 | 0.0044484 | 0 | -0.21779 | 0.21748 | -0.054114 | 0.0044484 | 0.9108 | 0 | 1.0457 | -0.47685 | 0.46399 | 0.01284 | 0 | 0 | 0 | 0 | 9.1 | 7.2 | 0 | 0 | 0 | 0 | 0 | 0
2014-05-16 | 1時 | 52.0605 | 2.5844 | 0 | 0 | 0 | 0 | 0 | 0 | 0 | 0.0045132 | 0 | -0.20803 | 0.21212 | -0.050113 | 0.0045132 | 0.9108 | 0 | 1.0457 | -0.47685 | 0.46399 | 0.01284 | 0 | 0 | 0 | 0 | 9.3 | 7.1 | 0 | 0 | 0 | 0 | 0 | 0
2014-05-16 | 2時 | 52.7531 | 2.6188 | 0 | 0 | 0 | 0 | 0 | 0 | 0 | 0.004416 | 0 | -0.22267 | 0.22016 | -0.056114 | 0.004416 | 0.9108 | 0 | 1.0457 | -0.47685 | 0.46399 | 0.01284 | 0 | 0 | 0 | 0 | 9 | 6.6 | 0 | 0 | 0 | 0 | 0 | 0
2014-05-16 | 3時 | 53.6882 | 2.6652 | 0 | 0 | 0 | 0 | 0 | 0 | 0 | 0.0042864 | 0 | -0.24218 | 0.23088 | -0.064116 | 0.0042864 | 0.9108 | 0 | 1.0457 | -0.47685 | 0.46399 | 0.01284 | 0 | 0 | 0 | 0 | 8.6 | 6.3 | 0 | 0 | 0 | 0 | 0 | 0
2014-05-16 | 4時 | 53.9241 | 2.6769 | 0 | 0 | 0 | 0 | 0 | 0 | 0 | 0.004254 | 0 | -0.24706 | 0.23356 | -0.066116 | 0.004254 | 0.9108 | 0 | 1.0457 | -0.47685 | 0.46399 | 0.01284 | 0 | 0 | 0 | 0 | 8.5 | 6.3 | 0 | 0 | 0 | 0 | 0 | 0
2014-05-16 | 5時 | 52.7531 | 2.6188 | 0 | 0 | 0 | 0 | 0 | 0 | 0 | 0.004416 | 0 | -0.22267 | 0.22016 | -0.056114 | 0.004416 | 0.9108 | 0 | 1.0457 | -0.47685 | 0.46399 | 0.01284 | 0 | 0 | 0 | 0 | 9 | 6.6 | 0 | 0 | 0 | 0 | 0 | 0
2014-05-16 | 6時 | 51.8314 | 2.573 | 0 | 0 | 0 | 0 | 0 | 0 | 0 | 0.0045456 | 0 | -0.20316 | 0.20943 | -0.048112 | 0.0045456 | 0.9108 | 0 | 1.0457 | -0.47685 | 0.46399 | 0.01284 | 0 | 0 | 0 | 0 | 9.4 | 6.7 | 0 | 0 | 0 | 0 | 0 | 0
2014-05-16 | 7時 | 50.6981 | 2.5168 | 0 | 0 | 0 | 0 | 0 | 0 | 0 | 0.0047076 | 0 | -0.17876 | 0.19603 | -0.03811 | 0.0047076 | 0.9108 | 0 | 1.0457 | -0.47685 | 0.46399 | 0.01284 | 0 | 0 | 0 | 0 | 9.9 | 6.6 | 0 | 0 | 0 | 0 | 0 | 0
2014-05-16 | 8時 | 48.2787 | 2.3967 | 0 | 0 | 0 | 0 | 0 | 0 | 0 | 0.005064 | 0 | -0.1251 | 0.16654 | -0.016106 | 0.005064 | 0.9108 | 0 | 1.0457 | -0.47685 | 0.46399 | 0.01284 | 0 | 0 | 0 | 0 | 11 | 6.9 | 0 | 0 | 0 | 0 | 0 | 0
2014-05-16 | 9時 | 45.9607 | 2.2816 | 0 | 0 | 0 | 0 | 0 | 0 | 0 | 0.0054204 | 0 | -0.07144 | 0.13705 | 0.0058984 | 0.0054204 | 0.9108 | 0 | 1.0457 | -0.47685 | 0.46399 | 0.01284 | 0 | 0 | 0 | 0 | 12.1 | 6.6 | 0 | 0 | 0 | 0 | 0 | 0
2014-05-16 | 10時 | 44.9406 | 2.2309 | 0 | 0 | 0 | 0 | 0 | 0 | 0 | 0.0055824 | 0 | -0.047048 | 0.12365 | 0.0159 | 0.0055824 | 0.9108 | 0 | 1.0457 | -0.47685 | 0.46399 | 0.01284 | 0 | 0 | 0 | 0 | 12.6 | 6.7 | 0 | 0 | 0 | 0 | 0 | 0
2014-05-16 | 11時 | 46.1672 | 2.2918 | 0 | 0 | 0 | 0 | 0 | 0 | 0 | 0.005388 | 0 | -0.076318 | 0.13973 | 0.003898 | 0.005388 | 0.9108 | 0 | 1.0457 | -0.47685 | 0.46399 | 0.01284 | 0 | 0 | 0 | 0 | 12 | 6.5 | 0 | 0 | 0 | 0 | 0 | 0
2014-05-16 | 12時 | 46.5828 | 2.3125 | 0 | 0 | 0 | 0 | 0 | 0 | 0 | 0.0053232 | 0 | -0.086075 | 0.1451 | -0.0001028 | 0.0053232 | 0.9108 | 0 | 1.0457 | -0.47685 | 0.46399 | 0.01284 | 0 | 0 | 0 | 0 | 11.8 | 6.3 | 0 | 0 | 0 | 0 | 0 | 0
2014-05-16 | 13時 | 46.5828 | 2.3125 | 0 | 0 | 0 | 0 | 0 | 0 | 0 | 0.0053232 | 0 | -0.086075 | 0.1451 | -0.0001028 | 0.0053232 | 0.9108 | 0 | 1.0457 | -0.47685 | 0.46399 | 0.01284 | 0 | 0 | 0 | 0 | 11.8 | 6.2 | 0 | 0 | 0 | 0 | 0 | 0
2014-05-16 | 14時 | 43.7442 | 2.1716 | 0 | 0 | 0 | 0 | 0 | 0 | 0 | 0.0057768 | 0 | -0.017777 | 0.10756 | 0.027903 | 0.0057768 | 0.9108 | 0 | 1.0457 | -0.47685 | 0.46399 | 0.01284 | 0 | 0 | 0 | 0 | 13.2 | 6.6 | 0 | 0 | 0 | 0 | 0 | 0
2014-05-16 | 15時 | 45.5502 | 2.2612 | 0 | 0 | 0 | 0 | 0 | 0 | 0 | 0.0054852 | 0 | -0.061683 | 0.13169 | 0.0098992 | 0.0054852 | 0.9108 | 0 | 1.0457 | -0.47685 | 0.46399 | 0.01284 | 0 | 0 | 0 | 0 | 12.3 | 6.1 | 0 | 0 | 0 | 0 | 0 | 0
2014-05-16 | 16時 | 45.755 | 2.2714 | 0 | 0 | 0 | 0 | 0 | 0 | 0 | 0.0054528 | 0 | -0.066561 | 0.13437 | 0.0078988 | 0.0054528 | 0.9108 | 0 | 1.0457 | -0.47685 | 0.46399 | 0.01284 | 0 | 0 | 0 | 0 | 12.2 | 6 | 0 | 0 | 0 | 0 | 0 | 0
2014-05-16 | 17時 | 47.0017 | 2.3333 | 0 | 0 | 0 | 0 | 0 | 0 | 0 | 0.0052584 | 0 | -0.095832 | 0.15046 | -0.0041036 | 0.0052584 | 0.9108 | 0 | 1.0457 | -0.47685 | 0.46399 | 0.01284 | 0 | 0 | 0 | 0 | 11.6 | 6.1 | 0 | 0 | 0 | 0 | 0 | 0
2014-05-16 | 18時 | 48.9284 | 2.4289 | 0 | 0 | 0 | 0 | 0 | 0 | 0 | 0.0049668 | 0 | -0.13974 | 0.17458 | -0.022107 | 0.0049668 | 0.9108 | 0 | 1.0457 | -0.47685 | 0.46399 | 0.01284 | 0 | 0 | 0 | 0 | 10.7 | 6 | 0 | 0 | 0 | 0 | 0 | 0
2014-05-16 | 19時 | 48.9284 | 2.4289 | 0 | 0 | 0 | 0 | 0 | 0 | 0 | 0.0049668 | 0 | -0.13974 | 0.17458 | -0.022107 | 0.0049668 | 0.9108 | 0 | 1.0457 | -0.47685 | 0.46399 | 0.01284 | 0 | 0 | 0 | 0 | 10.7 | 5.9 | 0 | 0 | 0 | 0 | 0 | 0
2014-05-16 | 20時 | 51.603 | 2.5617 | 0 | 0 | 0 | 0 | 0 | 0 | 0 | 0.004578 | 0 | -0.19828 | 0.20675 | -0.046112 | 0.004578 | 0.9108 | 0 | 1.0457 | -0.47685 | 0.46399 | 0.01284 | 0 | 0 | 0 | 0 | 9.5 | 6 | 0 | 0 | 0 | 0 | 0 | 0
2014-05-16 | 21時 | 52.0605 | 2.5844 | 0 | 0 | 0 | 0 | 0 | 0 | 0 | 0.0045132 | 0 | -0.20803 | 0.21212 | -0.050113 | 0.0045132 | 0.9108 | 0 | 1.0457 | -0.47685 | 0.46399 | 0.01284 | 0 | 0 | 0 | 0 | 9.3 | 5.9 | 0 | 0 | 0 | 0 | 0 | 0
2014-05-16 | 22時 | 53.6882 | 2.6652 | 0 | 0 | 0 | 0 | 0 | 0 | 0 | 0.0042864 | 0 | -0.24218 | 0.23088 | -0.064116 | 0.0042864 | 0.9108 | 0 | 1.0457 | -0.47685 | 0.46399 | 0.01284 | 0 | 0 | 0 | 0 | 8.6 | 5.8 | 0 | 0 | 0 | 0 | 0 | 0
2014-05-16 | 23時 | 56.0848 | 2.7842 | 0 | 0 | 0 | 0 | 0 | 0 | 0 | 0.0039624 | 0 | -0.29097 | 0.25769 | -0.08412 | 0.0039624 | 0.9108 | 0 | 1.0457 | -0.47685 | 0.46399 | 0.01284 | 0 | 0 | 0 | 0 | 7.6 | 5.6 | 0 | 0 | 0 | 0 | 0 | 0
2014-05-17 | 0時 | 57.563 | 2.8575 | 0 | 0 | 0 | 0 | 0 | 0 | 0 | 0.003768 | 0 | -0.32024 | 0.27377 | -0.096122 | 0.003768 | 0.9108 | 0 | 1.0457 | -0.47685 | 0.46399 | 0.01284 | 0 | 0 | 0 | 0 | 7 | 5.5 | 0 | 0 | 0 | 0 | 0 | 0
2014-05-17 | 1時 | 58.0624 | 2.8823 | 0 | 0 | 0 | 0 | 0 | 0 | 0 | 0.0037032 | 0 | -0.32999 | 0.27914 | -0.10012 | 0.0037032 | 0.9108 | 0 | 1.0457 | -0.47685 | 0.46399 | 0.01284 | 0 | 0 | 0 | 0 | 6.8 | 5.3 | 0 | 0 | 0 | 0 | 0 | 0
2014-05-17 | 2時 | 59.8369 | 2.9704 | 0 | 0 | 0 | 0 | 0 | 0 | 0 | 0.0034764 | 0 | -0.36414 | 0.2979 | -0.11413 | 0.0034764 | 0.9108 | 0 | 1.0457 | -0.47685 | 0.46399 | 0.01284 | 0 | 0 | 0 | 0 | 6.1 | 5.2 | 0 | 0 | 0 | 0 | 0 | 0
2014-05-17 | 3時 | 60.8693 | 3.0217 | 0 | 0 | 0 | 0 | 0 | 0 | 0 | 0.0033468 | 0 | -0.38366 | 0.30862 | -0.12213 | 0.0033468 | 0.9108 | 0 | 1.0457 | -0.47685 | 0.46399 | 0.01284 | 0 | 0 | 0 | 0 | 5.7 | 5.2 | 0 | 0 | 0 | 0 | 0 | 0
2014-05-17 | 4時 | 61.3906 | 3.0476 | 0 | 0 | 0 | 0 | 0 | 0 | 0 | 0.003282 | 0 | -0.39341 | 0.31399 | -0.12613 | 0.003282 | 0.9108 | 0 | 1.0457 | -0.47685 | 0.46399 | 0.01284 | 0 | 0 | 0 | 0 | 5.5 | 5 | 0 | 0 | 0 | 0 | 0 | 0
2014-05-17 | 5時 | 59.0714 | 2.9324 | 0 | 0 | 0 | 0 | 0 | 0 | 0 | 0.0035736 | 0 | -0.34951 | 0.28986 | -0.10812 | 0.0035736 | 0.9108 | 0 | 1.0457 | -0.47685 | 0.46399 | 0.01284 | 0 | 0 | 0 | 0 | 6.4 | 5.4 | 0 | 0 | 0 | 0 | 0 | 0
2014-05-17 | 6時 | 54.6368 | 2.7123 | 0 | 0 | 0 | 0 | 0 | 0 | 0 | 0.0041568 | 0 | -0.2617 | 0.2416 | -0.072117 | 0.0041568 | 0.9108 | 0 | 1.0457 | -0.47685 | 0.46399 | 0.01284 | 0 | 0 | 0 | 0 | 8.2 | 5.6 | 0 | 0 | 0 | 0 | 0 | 0
2014-05-17 | 7時 | 50.2506 | 2.4945 | 0 | 0 | 0 | 0 | 0 | 0 | 0 | 0.0047724 | 0 | -0.16901 | 0.19067 | -0.03411 | 0.0047724 | 0.9108 | 0 | 1.0457 | -0.47685 | 0.46399 | 0.01284 | 0 | 0 | 0 | 0 | 10.1 | 5.8 | 0 | 0 | 0 | 0 | 0 | 0
2014-05-17 | 8時 | 43.1573 | 2.1424 | 0 | 0 | 0 | 0 | 0 | 0 | 0 | 0.005874 | 0 | -0.003142 | 0.099522 | 0.033904 | 0.005874 | 0.9108 | 0 | 1.0457 | -0.47685 | 0.46399 | 0.01284 | 0 | 0 | 0 | 0 | 13.5 | 5.9 | 0 | 0 | 0 | 0 | 0 | 0
2014-05-17 | 9時 | 40.8853 | 2.0296 | 0 | 0 | 0 | 0 | 0 | 0 | 0 | 0.0062628 | 0 | 0.055399 | 0.067352 | 0.057909 | 0.0062628 | 0.9108 | 0 | 1.0457 | -0.47685 | 0.46399 | 0.01284 | 0 | 0 | 0 | 0 | 14.7 | 5.9 | 0 | 0 | 0 | 0 | 0 | 0
2014-05-17 | 10時 | 37.3669 | 1.855 | 0 | 0 | 0 | 0 | 0 | 0 | 0 | 0.0069108 | 0 | 0.15297 | 0.013736 | 0.097917 | 0.0069108 | 0.9108 | 0 | 1.0457 | -0.47685 | 0.46399 | 0.01284 | 0 | 0 | 0 | 0 | 16.7 | 5.6 | 0 | 0 | 0 | 0 | 0 | 0
2014-05-17 | 11時 | 34.64 | 1.7196 | 0 | 0 | 0 | 0 | 0 | 0 | 0 | 0.0074616 | 0 | 0.2359 | -0.031837 | 0.13192 | 0.0074616 | 0.9108 | 0 | 1.0457 | -0.47685 | 0.46399 | 0.01284 | 0 | 0 | 0 | 0 | 18.4 | 4.5 | 0 | 0 | 0 | 0 | 0 | 0
2014-05-17 | 12時 | 32.7183 | 1.6242 | 0 | 0 | 0 | 0 | 0 | 0 | 0 | 0.0078828 | 0 | 0.29932 | -0.066688 | 0.15793 | 0.0078828 | 0.9108 | 0 | 1.0457 | -0.47685 | 0.46399 | 0.01284 | 0 | 0 | 0 | 0 | 19.7 | 4.6 | 0 | 0 | 0 | 0 | 0 | 0
2014-05-17 | 13時 | 30.4191 | 1.5101 | 0 | 0 | 0 | 0 | 0 | 0 | 0 | 0.0084336 | 0 | 0.38225 | -0.11226 | 0.19194 | 0.0084336 | 0.9108 | 0 | 1.0457 | -0.47685 | 0.46399 | 0.01284 | 0 | 0 | 0 | 0 | 21.4 | 3.6 | 0 | 0 | 0 | 0 | 0 | 0
2014-05-17 | 14時 | 29.421 | 1.4605 | 0 | 0 | 0 | 0 | 0 | 0 | 0 | 0.0086928 | 0 | 0.42128 | -0.13371 | 0.20794 | 0.0086928 | 0.9108 | 0 | 1.0457 | -0.47685 | 0.46399 | 0.01284 | 0 | 0 | 0 | 0 | 22.2 | 3.3 | 0 | 0 | 0 | 0 | 0 | 0
2014-05-17 | 15時 | 28.9421 | 1.4367 | 0 | 0 | 0 | 0 | 0 | 0 | 0 | 0.0088224 | 0 | 0.44079 | -0.14443 | 0.21594 | 0.0088224 | 0.9108 | 0 | 1.0457 | -0.47685 | 0.46399 | 0.01284 | 0 | 0 | 0 | 0 | 22.6 | 3.7 | 0 | 0 | 0 | 0 | 0 | 0
2014-05-17 | 16時 | 30.677 | 1.5229 | 0 | 0 | 0 | 0 | 0 | 0 | 0 | 0.0083688 | 0 | 0.37249 | -0.1069 | 0.18793 | 0.0083688 | 0.9108 | 0 | 1.0457 | -0.47685 | 0.46399 | 0.01284 | 0 | 0 | 0 | 0 | 21.2 | 5.7 | 0 | 0 | 0 | 0 | 0 | 0
2014-05-17 | 17時 | 34.184 | 1.697 | 0 | 0 | 0 | 0 | 0 | 0 | 0 | 0.0075588 | 0 | 0.25053 | -0.03988 | 0.13792 | 0.0075588 | 0.9108 | 0 | 1.0457 | -0.47685 | 0.46399 | 0.01284 | 0 | 0 | 0 | 0 | 18.7 | 6.4 | 0 | 0 | 0 | 0 | 0 | 0
2014-05-17 | 18時 | 36.2147 | 1.7978 | 0 | 0 | 0 | 0 | 0 | 0 | 0 | 0.0071376 | 0 | 0.18712 | -0.0050292 | 0.11192 | 0.0071376 | 0.9108 | 0 | 1.0457 | -0.47685 | 0.46399 | 0.01284 | 0 | 0 | 0 | 0 | 17.4 | 6.4 | 0 | 0 | 0 | 0 | 0 | 0
2014-05-17 | 19時 | 38.5602 | 1.9142 | 0 | 0 | 0 | 0 | 0 | 0 | 0 | 0.006684 | 0 | 0.11882 | 0.032502 | 0.083914 | 0.006684 | 0.9108 | 0 | 1.0457 | -0.47685 | 0.46399 | 0.01284 | 0 | 0 | 0 | 0 | 16 | 6.6 | 0 | 0 | 0 | 0 | 0 | 0
2014-05-17 | 20時 | 42.0062 | 2.0853 | 0 | 0 | 0 | 0 | 0 | 0 | 0 | 0.0060684 | 0 | 0.026128 | 0.083437 | 0.045906 | 0.0060684 | 0.9108 | 0 | 1.0457 | -0.47685 | 0.46399 | 0.01284 | 0 | 0 | 0 | 0 | 14.1 | 7 | 0 | 0 | 0 | 0 | 0 | 0
2014-05-17 | 21時 | 43.5478 | 2.1618 | 0 | 0 | 0 | 0 | 0 | 0 | 0 | 0.0058092 | 0 | -0.012899 | 0.10488 | 0.029903 | 0.0058092 | 0.9108 | 0 | 1.0457 | -0.47685 | 0.46399 | 0.01284 | 0 | 0 | 0 | 0 | 13.3 | 6.4 | 0 | 0 | 0 | 0 | 0 | 0
2014-05-17 | 22時 | 44.1397 | 2.1912 | 0 | 0 | 0 | 0 | 0 | 0 | 0 | 0.005712 | 0 | -0.027534 | 0.11293 | 0.023902 | 0.005712 | 0.9108 | 0 | 1.0457 | -0.47685 | 0.46399 | 0.01284 | 0 | 0 | 0 | 0 | 13 | 6.2 | 0 | 0 | 0 | 0 | 0 | 0
2014-05-17 | 23時 | 45.3461 | 2.2511 | 0 | 0 | 0 | 0 | 0 | 0 | 0 | 0.0055176 | 0 | -0.056804 | 0.12901 | 0.0119 | 0.0055176 | 0.9108 | 0 | 1.0457 | -0.47685 | 0.46399 | 0.01284 | 0 | 0 | 0 | 0 | 12.4 | 6.4 | 0 | 0 | 0 | 0 | 0 | 0
2014-05-18 | 0時 | 46.5828 | 2.3125 | 0 | 0 | 0 | 0 | 0 | 0 | 0 | 0.0053232 | 0 | -0.086075 | 0.1451 | -0.0001028 | 0.0053232 | 0.9108 | 0 | 1.0457 | -0.47685 | 0.46399 | 0.01284 | 0 | 0 | 0 | 0 | 11.8 | 6.6 | 0 | 0 | 0 | 0 | 0 | 0
2014-05-18 | 1時 | 46.5828 | 2.3125 | 0 | 0 | 0 | 0 | 0 | 0 | 0 | 0.0053232 | 0 | -0.086075 | 0.1451 | -0.0001028 | 0.0053232 | 0.9108 | 0 | 1.0457 | -0.47685 | 0.46399 | 0.01284 | 0 | 0 | 0 | 0 | 11.8 | 6.2 | 0 | 0 | 0 | 0 | 0 | 0
2014-05-18 | 2時 | 46.7919 | 2.3228 | 0 | 0 | 0 | 0 | 0 | 0 | 0 | 0.0052908 | 0 | -0.090953 | 0.14778 | -0.0021032 | 0.0052908 | 0.9108 | 0 | 1.0457 | -0.47685 | 0.46399 | 0.01284 | 0 | 0 | 0 | 0 | 11.7 | 6.4 | 0 | 0 | 0 | 0 | 0 | 0
2014-05-18 | 3時 | 47.6364 | 2.3648 | 0 | 0 | 0 | 0 | 0 | 0 | 0 | 0.0051612 | 0 | -0.11047 | 0.1585 | -0.010105 | 0.0051612 | 0.9108 | 0 | 1.0457 | -0.47685 | 0.46399 | 0.01284 | 0 | 0 | 0 | 0 | 11.3 | 6.6 | 0 | 0 | 0 | 0 | 0 | 0
2014-05-18 | 4時 | 47.6364 | 2.3648 | 0 | 0 | 0 | 0 | 0 | 0 | 0 | 0.0051612 | 0 | -0.11047 | 0.1585 | -0.010105 | 0.0051612 | 0.9108 | 0 | 1.0457 | -0.47685 | 0.46399 | 0.01284 | 0 | 0 | 0 | 0 | 11.3 | 6.6 | 0 | 0 | 0 | 0 | 0 | 0
2014-05-18 | 5時 | 47.0017 | 2.3333 | 0 | 0 | 0 | 0 | 0 | 0 | 0 | 0.0052584 | 0 | -0.095832 | 0.15046 | -0.0041036 | 0.0052584 | 0.9108 | 0 | 1.0457 | -0.47685 | 0.46399 | 0.01284 | 0 | 0 | 0 | 0 | 11.6 | 6.9 | 0 | 0 | 0 | 0 | 0 | 0
2014-05-18 | 6時 | 45.3461 | 2.2511 | 0 | 0 | 0 | 0 | 0 | 0 | 0 | 0.0055176 | 0 | -0.056804 | 0.12901 | 0.0119 | 0.0055176 | 0.9108 | 0 | 1.0457 | -0.47685 | 0.46399 | 0.01284 | 0 | 0 | 0 | 0 | 12.4 | 6.9 | 0 | 0 | 0 | 0 | 0 | 0
2014-05-18 | 7時 | 42.9634 | 2.1328 | 0 | 0 | 0 | 0 | 0 | 0 | 0 | 0.0059064 | 0 | 0.0017364 | 0.096841 | 0.035904 | 0.0059064 | 0.9108 | 0 | 1.0457 | -0.47685 | 0.46399 | 0.01284 | 0 | 0 | 0 | 0 | 13.6 | 7.3 | 0 | 0 | 0 | 0 | 0 | 0
2014-05-18 | 8時 | 40.5183 | 2.0114 | 0 | 0 | 0 | 0 | 0 | 0 | 0 | 0.0063276 | 0 | 0.065156 | 0.061991 | 0.06191 | 0.0063276 | 0.9108 | 0 | 1.0457 | -0.47685 | 0.46399 | 0.01284 | 0 | 0 | 0 | 0 | 14.9 | 7.2 | 0 | 0 | 0 | 0 | 0 | 0
2014-05-18 | 9時 | 37.7036 | 1.8717 | 0 | 0 | 0 | 0 | 0 | 0 | 0 | 0.006846 | 0 | 0.14321 | 0.019098 | 0.093916 | 0.006846 | 0.9108 | 0 | 1.0457 | -0.47685 | 0.46399 | 0.01284 | 0 | 0 | 0 | 0 | 16.5 | 7.5 | 0 | 0 | 0 | 0 | 0 | 0
2014-05-18 | 10時 | 34.3351 | 1.7045 | 0 | 0 | 0 | 0 | 0 | 0 | 0 | 0.0075264 | 0 | 0.24566 | -0.037199 | 0.13592 | 0.0075264 | 0.9108 | 0 | 1.0457 | -0.47685 | 0.46399 | 0.01284 | 0 | 0 | 0 | 0 | 18.6 | 7.5 | 0 | 0 | 0 | 0 | 0 | 0
2014-05-18 | 11時 | 32.8611 | 1.6313 | 0 | 0 | 0 | 0 | 0 | 0 | 0 | 0.0078504 | 0 | 0.29444 | -0.064007 | 0.15593 | 0.0078504 | 0.9108 | 0 | 1.0457 | -0.47685 | 0.46399 | 0.01284 | 0 | 0 | 0 | 0 | 19.6 | 7 | 0 | 0 | 0 | 0 | 0 | 0
2014-05-18 | 12時 | 30.5476 | 1.5164 | 0 | 0 | 0 | 0 | 0 | 0 | 0 | 0.0084012 | 0 | 0.37737 | -0.10958 | 0.18994 | 0.0084012 | 0.9108 | 0 | 1.0457 | -0.47685 | 0.46399 | 0.01284 | 0 | 0 | 0 | 0 | 21.3 | 6.7 | 0 | 0 | 0 | 0 | 0 | 0
2014-05-18 | 13時 | 29.421 | 1.4605 | 0 | 0 | 0 | 0 | 0 | 0 | 0 | 0.0086928 | 0 | 0.42128 | -0.13371 | 0.20794 | 0.0086928 | 0.9108 | 0 | 1.0457 | -0.47685 | 0.46399 | 0.01284 | 0 | 0 | 0 | 0 | 22.2 | 6.3 | 0 | 0 | 0 | 0 | 0 | 0
2014-05-18 | 14時 | 28.9421 | 1.4367 | 0 | 0 | 0 | 0 | 0 | 0 | 0 | 0.0088224 | 0 | 0.44079 | -0.14443 | 0.21594 | 0.0088224 | 0.9108 | 0 | 1.0457 | -0.47685 | 0.46399 | 0.01284 | 0 | 0 | 0 | 0 | 22.6 | 7.1 | 0 | 0 | 0 | 0 | 0 | 0
2014-05-18 | 15時 | 28.9421 | 1.4367 | 0 | 0 | 0 | 0 | 0 | 0 | 0 | 0.0088224 | 0 | 0.44079 | -0.14443 | 0.21594 | 0.0088224 | 0.9108 | 0 | 1.0457 | -0.47685 | 0.46399 | 0.01284 | 0 | 0 | 0 | 0 | 22.6 | 7.5 | 0 | 0 | 0 | 0 | 0 | 0
2014-05-18 | 16時 | 31.2029 | 1.549 | 0 | 0 | 0 | 0 | 0 | 0 | 0 | 0.0082392 | 0 | 0.35298 | -0.096176 | 0.17993 | 0.0082392 | 0.9108 | 0 | 1.0457 | -0.47685 | 0.46399 | 0.01284 | 0 | 0 | 0 | 0 | 20.8 | 7.4 | 0 | 0 | 0 | 0 | 0 | 0
2014-05-18 | 17時 | 32.2949 | 1.6032 | 0 | 0 | 0 | 0 | 0 | 0 | 0 | 0.00798 | 0 | 0.31395 | -0.07473 | 0.16393 | 0.00798 | 0.9108 | 0 | 1.0457 | -0.47685 | 0.46399 | 0.01284 | 0 | 0 | 0 | 0 | 20 | 7.3 | 0 | 0 | 0 | 0 | 0 | 0
2014-05-18 | 18時 | 32.8611 | 1.6313 | 0 | 0 | 0 | 0 | 0 | 0 | 0 | 0.0078504 | 0 | 0.29444 | -0.064007 | 0.15593 | 0.0078504 | 0.9108 | 0 | 1.0457 | -0.47685 | 0.46399 | 0.01284 | 0 | 0 | 0 | 0 | 19.6 | 7.1 | 0 | 0 | 0 | 0 | 0 | 0
2014-05-18 | 19時 | 33.2945 | 1.6528 | 0 | 0 | 0 | 0 | 0 | 0 | 0 | 0.0077532 | 0 | 0.27981 | -0.055964 | 0.14993 | 0.0077532 | 0.9108 | 0 | 1.0457 | -0.47685 | 0.46399 | 0.01284 | 0 | 0 | 0 | 0 | 19.3 | 6.7 | 0 | 0 | 0 | 0 | 0 | 0
2014-05-18 | 20時 | 34.0336 | 1.6895 | 0 | 0 | 0 | 0 | 0 | 0 | 0 | 0.0075912 | 0 | 0.25541 | -0.04256 | 0.13993 | 0.0075912 | 0.9108 | 0 | 1.0457 | -0.47685 | 0.46399 | 0.01284 | 0 | 0 | 0 | 0 | 18.8 | 6.7 | 0 | 0 | 0 | 0 | 0 | 0
2014-05-18 | 21時 | 34.184 | 1.697 | 0 | 0 | 0 | 0 | 0 | 0 | 0 | 0.0075588 | 0 | 0.25053 | -0.03988 | 0.13792 | 0.0075588 | 0.9108 | 0 | 1.0457 | -0.47685 | 0.46399 | 0.01284 | 0 | 0 | 0 | 0 | 18.7 | 6.7 | 0 | 0 | 0 | 0 | 0 | 0
2014-05-18 | 22時 | 34.64 | 1.7196 | 0 | 0 | 0 | 0 | 0 | 0 | 0 | 0.0074616 | 0 | 0.2359 | -0.031837 | 0.13192 | 0.0074616 | 0.9108 | 0 | 1.0457 | -0.47685 | 0.46399 | 0.01284 | 0 | 0 | 0 | 0 | 18.4 | 6.1 | 0 | 0 | 0 | 0 | 0 | 0
2014-05-18 | 23時 | 34.3351 | 1.7045 | 0 | 0 | 0 | 0 | 0 | 0 | 0 | 0.0075264 | 0 | 0.24566 | -0.037199 | 0.13592 | 0.0075264 | 0.9108 | 0 | 1.0457 | -0.47685 | 0.46399 | 0.01284 | 0 | 0 | 0 | 0 | 18.6 | 5.5 | 0 | 0 | 0 | 0 | 0 | 0
2014-05-19 | 0時 | 34.7937 | 1.7272 | 0 | 0 | 0 | 0 | 0 | 0 | 0 | 0.0074292 | 0 | 0.23102 | -0.029156 | 0.12992 | 0.0074292 | 0.9108 | 0 | 1.0457 | -0.47685 | 0.46399 | 0.01284 | 0 | 0 | 0 | 0 | 18.3 | 5.4 | 0 | 0 | 0 | 0 | 0 | 0
2014-05-19 | 1時 | 41.07 | 2.0388 | 0 | 0 | 0 | 0 | 0 | 0 | 0 | 0.0062304 | 0 | 0.05052 | 0.070033 | 0.055908 | 0.0062304 | 0.9108 | 0 | 1.0457 | -0.47685 | 0.46399 | 0.01284 | 0 | 0 | 0 | 0 | 14.6 | 6.9 | 0 | 0 | 0 | 0 | 0 | 0
2014-05-19 | 2時 | 41.07 | 2.0388 | 0 | 0 | 0 | 0 | 0 | 0 | 0 | 0.0062304 | 0 | 0.05052 | 0.070033 | 0.055908 | 0.0062304 | 0.9108 | 0 | 1.0457 | -0.47685 | 0.46399 | 0.01284 | 0 | 0 | 0 | 0 | 14.6 | 6.8 | 0 | 0 | 0 | 0 | 0 | 0
2014-05-19 | 3時 | 44.7391 | 2.2209 | 0 | 0 | 0 | 0 | 0 | 0 | 0 | 0.0056148 | 0 | -0.042169 | 0.12097 | 0.017901 | 0.0056148 | 0.9108 | 0 | 1.0457 | -0.47685 | 0.46399 | 0.01284 | 0 | 0 | 0 | 0 | 12.7 | 7.8 | 0 | 0 | 0 | 0 | 0 | 0
2014-05-19 | 4時 | 44.7391 | 2.2209 | 0 | 0 | 0 | 0 | 0 | 0 | 0 | 0.0056148 | 0 | -0.042169 | 0.12097 | 0.017901 | 0.0056148 | 0.9108 | 0 | 1.0457 | -0.47685 | 0.46399 | 0.01284 | 0 | 0 | 0 | 0 | 12.7 | 7.9 | 0 | 0 | 0 | 0 | 0 | 0
2014-05-19 | 5時 | 43.7442 | 2.1716 | 0 | 0 | 0 | 0 | 0 | 0 | 0 | 0.0057768 | 0 | -0.017777 | 0.10756 | 0.027903 | 0.0057768 | 0.9108 | 0 | 1.0457 | -0.47685 | 0.46399 | 0.01284 | 0 | 0 | 0 | 0 | 13.2 | 8.1 | 0 | 0 | 0 | 0 | 0 | 0
2014-05-19 | 6時 | 41.442 | 2.0573 | 0 | 0 | 0 | 0 | 0 | 0 | 0 | 0.0061656 | 0 | 0.040764 | 0.075395 | 0.051908 | 0.0061656 | 0.9108 | 0 | 1.0457 | -0.47685 | 0.46399 | 0.01284 | 0 | 0 | 0 | 0 | 14.4 | 8.5 | 0 | 0 | 0 | 0 | 0 | 0
2014-05-19 | 7時 | 40.1548 | 1.9934 | 0 | 0 | 0 | 0 | 0 | 0 | 0 | 0.0063924 | 0 | 0.074912 | 0.056629 | 0.06591 | 0.0063924 | 0.9108 | 0 | 1.0457 | -0.47685 | 0.46399 | 0.01284 | 0 | 0 | 0 | 0 | 15.1 | 8.7 | 0 | 0 | 0 | 0 | 0 | 0
2014-05-19 | 8時 | 37.7036 | 1.8717 | 0 | 0 | 0 | 0 | 0 | 0 | 0 | 0.006846 | 0 | 0.14321 | 0.019098 | 0.093916 | 0.006846 | 0.9108 | 0 | 1.0457 | -0.47685 | 0.46399 | 0.01284 | 0 | 0 | 0 | 0 | 16.5 | 8.8 | 0 | 0 | 0 | 0 | 0 | 0
2014-05-19 | 9時 | 38.734 | 1.9228 | 0 | 0 | 0 | 0 | 0 | 0 | 0 | 0.0066516 | 0 | 0.11394 | 0.035183 | 0.081914 | 0.0066516 | 0.9108 | 0 | 1.0457 | -0.47685 | 0.46399 | 0.01284 | 0 | 0 | 0 | 0 | 15.9 | 9 | 0 | 0 | 0 | 0 | 0 | 0
2014-05-19 | 10時 | 38.0437 | 1.8886 | 0 | 0 | 0 | 0 | 0 | 0 | 0 | 0.0067812 | 0 | 0.13345 | 0.02446 | 0.089915 | 0.0067812 | 0.9108 | 0 | 1.0457 | -0.47685 | 0.46399 | 0.01284 | 0 | 0 | 0 | 0 | 16.3 | 9.6 | 0 | 0 | 0 | 0 | 0 | 0
2014-05-19 | 11時 | 35.8931 | 1.7818 | 0 | 0 | 0 | 0 | 0 | 0 | 0 | 0.0072024 | 0 | 0.19687 | -0.010391 | 0.11592 | 0.0072024 | 0.9108 | 0 | 1.0457 | -0.47685 | 0.46399 | 0.01284 | 0 | 0 | 0 | 0 | 17.6 | 10.5 | 0 | 0 | 0 | 0 | 0 | 0
2014-05-19 | 12時 | 39.6157 | 1.9666 | 0 | 0 | 0 | 0 | 0 | 0 | 0 | 0.0064896 | 0 | 0.089548 | 0.048587 | 0.071912 | 0.0064896 | 0.9108 | 0 | 1.0457 | -0.47685 | 0.46399 | 0.01284 | 0 | 0 | 0 | 0 | 15.4 | 10.5 | 0 | 0 | 0 | 0 | 0 | 0
2014-05-19 | 13時 | 39.9742 | 1.9844 | 0 | 0 | 0 | 0 | 0 | 0 | 0 | 0.0064248 | 0 | 0.079791 | 0.053948 | 0.067911 | 0.0064248 | 0.9108 | 0 | 1.0457 | -0.47685 | 0.46399 | 0.01284 | 0 | 0 | 0 | 0 | 15.2 | 10.4 | 0 | 0 | 0 | 0 | 0 | 0
2014-05-19 | 14時 | 39.9742 | 1.9844 | 0 | 0 | 0 | 0 | 0 | 0 | 0 | 0.0064248 | 0 | 0.079791 | 0.053948 | 0.067911 | 0.0064248 | 0.9108 | 0 | 1.0457 | -0.47685 | 0.46399 | 0.01284 | 0 | 0 | 0 | 0 | 15.2 | 10.8 | 0 | 0 | 0 | 0 | 0 | 0
2014-05-19 | 15時 | 40.8853 | 2.0296 | 0 | 0 | 0 | 0 | 0 | 0 | 0 | 0.0062628 | 0 | 0.055399 | 0.067352 | 0.057909 | 0.0062628 | 0.9108 | 0 | 1.0457 | -0.47685 | 0.46399 | 0.01284 | 0 | 0 | 0 | 0 | 14.7 | 9.2 | 0 | 0 | 0 | 0 | 0 | 0
2014-05-19 | 16時 | 41.442 | 2.0573 | 0 | 0 | 0 | 0 | 0 | 0 | 0 | 0.0061656 | 0 | 0.040764 | 0.075395 | 0.051908 | 0.0061656 | 0.9108 | 0 | 1.0457 | -0.47685 | 0.46399 | 0.01284 | 0 | 0 | 0 | 0 | 14.4 | 9 | 0 | 0 | 0 | 0 | 0 | 0
2014-05-19 | 17時 | 42.196 | 2.0947 | 0 | 0 | 0 | 0 | 0 | 0 | 0 | 0.006036 | 0 | 0.02125 | 0.086118 | 0.043906 | 0.006036 | 0.9108 | 0 | 1.0457 | -0.47685 | 0.46399 | 0.01284 | 0 | 0 | 0 | 0 | 14 | 8.6 | 0 | 0 | 0 | 0 | 0 | 0
2014-05-19 | 18時 | 42.7703 | 2.1232 | 0 | 0 | 0 | 0 | 0 | 0 | 0 | 0.0059388 | 0 | 0.0066148 | 0.09416 | 0.037905 | 0.0059388 | 0.9108 | 0 | 1.0457 | -0.47685 | 0.46399 | 0.01284 | 0 | 0 | 0 | 0 | 13.7 | 8.5 | 0 | 0 | 0 | 0 | 0 | 0
2014-05-19 | 19時 | 42.196 | 2.0947 | 0 | 0 | 0 | 0 | 0 | 0 | 0 | 0.006036 | 0 | 0.02125 | 0.086118 | 0.043906 | 0.006036 | 0.9108 | 0 | 1.0457 | -0.47685 | 0.46399 | 0.01284 | 0 | 0 | 0 | 0 | 14 | 8.2 | 0 | 0 | 0 | 0 | 0 | 0
2014-05-19 | 20時 | 42.0062 | 2.0853 | 0 | 0 | 0 | 0 | 0 | 0 | 0 | 0.0060684 | 0 | 0.026128 | 0.083437 | 0.045906 | 0.0060684 | 0.9108 | 0 | 1.0457 | -0.47685 | 0.46399 | 0.01284 | 0 | 0 | 0 | 0 | 14.1 | 8.2 | 0 | 0 | 0 | 0 | 0 | 0
2014-05-19 | 21時 | 42.7703 | 2.1232 | 0 | 0 | 0 | 0 | 0 | 0 | 0 | 0.0059388 | 0 | 0.0066148 | 0.09416 | 0.037905 | 0.0059388 | 0.9108 | 0 | 1.0457 | -0.47685 | 0.46399 | 0.01284 | 0 | 0 | 0 | 0 | 13.7 | 8.4 | 0 | 0 | 0 | 0 | 0 | 0
2014-05-19 | 22時 | 43.1573 | 2.1424 | 0 | 0 | 0 | 0 | 0 | 0 | 0 | 0.005874 | 0 | -0.003142 | 0.099522 | 0.033904 | 0.005874 | 0.9108 | 0 | 1.0457 | -0.47685 | 0.46399 | 0.01284 | 0 | 0 | 0 | 0 | 13.5 | 8.5 | 0 | 0 | 0 | 0 | 0 | 0
2014-05-19 | 23時 | 43.1573 | 2.1424 | 0 | 0 | 0 | 0 | 0 | 0 | 0 | 0.005874 | 0 | -0.003142 | 0.099522 | 0.033904 | 0.005874 | 0.9108 | 0 | 1.0457 | -0.47685 | 0.46399 | 0.01284 | 0 | 0 | 0 | 0 | 13.5 | 8.5 | 0 | 0 | 0 | 0 | 0 | 0
2014-05-20 | 0時 | 43.9415 | 2.1814 | 0 | 0 | 0 | 0 | 0 | 0 | 0 | 0.0057444 | 0 | -0.022656 | 0.11025 | 0.025902 | 0.0057444 | 0.9108 | 0 | 1.0457 | -0.47685 | 0.46399 | 0.01284 | 0 | 0 | 0 | 0 | 13.1 | 8.5 | 0 | 0 | 0 | 0 | 0 | 0
2014-05-20 | 1時 | 45.143 | 2.241 | 0 | 0 | 0 | 0 | 0 | 0 | 0 | 0.00555 | 0 | -0.051926 | 0.12633 | 0.0139 | 0.00555 | 0.9108 | 0 | 1.0457 | -0.47685 | 0.46399 | 0.01284 | 0 | 0 | 0 | 0 | 12.5 | 8.5 | 0 | 0 | 0 | 0 | 0 | 0
2014-05-20 | 2時 | 47.0017 | 2.3333 | 0 | 0 | 0 | 0 | 0 | 0 | 0 | 0.0052584 | 0 | -0.095832 | 0.15046 | -0.0041036 | 0.0052584 | 0.9108 | 0 | 1.0457 | -0.47685 | 0.46399 | 0.01284 | 0 | 0 | 0 | 0 | 11.6 | 8 | 0 | 0 | 0 | 0 | 0 | 0
2014-05-20 | 3時 | 48.2787 | 2.3967 | 0 | 0 | 0 | 0 | 0 | 0 | 0 | 0.005064 | 0 | -0.1251 | 0.16654 | -0.016106 | 0.005064 | 0.9108 | 0 | 1.0457 | -0.47685 | 0.46399 | 0.01284 | 0 | 0 | 0 | 0 | 11 | 7.9 | 0 | 0 | 0 | 0 | 0 | 0
2014-05-20 | 4時 | 48.711 | 2.4181 | 0 | 0 | 0 | 0 | 0 | 0 | 0 | 0.0049992 | 0 | -0.13486 | 0.1719 | -0.020107 | 0.0049992 | 0.9108 | 0 | 1.0457 | -0.47685 | 0.46399 | 0.01284 | 0 | 0 | 0 | 0 | 10.8 | 7.8 | 0 | 0 | 0 | 0 | 0 | 0
2014-05-20 | 5時 | 45.5502 | 2.2612 | 0 | 0 | 0 | 0 | 0 | 0 | 0 | 0.0054852 | 0 | -0.061683 | 0.13169 | 0.0098992 | 0.0054852 | 0.9108 | 0 | 1.0457 | -0.47685 | 0.46399 | 0.01284 | 0 | 0 | 0 | 0 | 12.3 | 8.1 | 0 | 0 | 0 | 0 | 0 | 0
2014-05-20 | 6時 | 43.3521 | 2.1521 | 0 | 0 | 0 | 0 | 0 | 0 | 0 | 0.0058416 | 0 | -0.0080204 | 0.1022 | 0.031904 | 0.0058416 | 0.9108 | 0 | 1.0457 | -0.47685 | 0.46399 | 0.01284 | 0 | 0 | 0 | 0 | 13.4 | 8.2 | 0 | 0 | 0 | 0 | 0 | 0
2014-05-20 | 7時 | 39.9742 | 1.9844 | 0 | 0 | 0 | 0 | 0 | 0 | 0 | 0.0064248 | 0 | 0.079791 | 0.053948 | 0.067911 | 0.0064248 | 0.9108 | 0 | 1.0457 | -0.47685 | 0.46399 | 0.01284 | 0 | 0 | 0 | 0 | 15.2 | 8.5 | 0 | 0 | 0 | 0 | 0 | 0
2014-05-20 | 8時 | 37.1998 | 1.8467 | 0 | 0 | 0 | 0 | 0 | 0 | 0 | 0.0069432 | 0 | 0.15785 | 0.011056 | 0.099917 | 0.0069432 | 0.9108 | 0 | 1.0457 | -0.47685 | 0.46399 | 0.01284 | 0 | 0 | 0 | 0 | 16.8 | 8.5 | 0 | 0 | 0 | 0 | 0 | 0
2014-05-20 | 9時 | 34.3351 | 1.7045 | 0 | 0 | 0 | 0 | 0 | 0 | 0 | 0.0075264 | 0 | 0.24566 | -0.037199 | 0.13592 | 0.0075264 | 0.9108 | 0 | 1.0457 | -0.47685 | 0.46399 | 0.01284 | 0 | 0 | 0 | 0 | 18.6 | 8.6 | 0 | 0 | 0 | 0 | 0 | 0
2014-05-20 | 10時 | 31.6061 | 1.569 | 0 | 0 | 0 | 0 | 0 | 0 | 0 | 0.008142 | 0 | 0.33835 | -0.088134 | 0.17393 | 0.008142 | 0.9108 | 0 | 1.0457 | -0.47685 | 0.46399 | 0.01284 | 0 | 0 | 0 | 0 | 20.5 | 8.6 | 0 | 0 | 0 | 0 | 0 | 0
2014-05-20 | 11時 | 29.9133 | 1.485 | 0 | 0 | 0 | 0 | 0 | 0 | 0 | 0.0085632 | 0 | 0.40177 | -0.12298 | 0.19994 | 0.0085632 | 0.9108 | 0 | 1.0457 | -0.47685 | 0.46399 | 0.01284 | 0 | 0 | 0 | 0 | 21.8 | 8.1 | 0 | 0 | 0 | 0 | 0 | 0
2014-05-20 | 12時 | 28.2489 | 1.4023 | 0 | 0 | 0 | 0 | 0 | 0 | 0 | 0.0090168 | 0 | 0.47006 | -0.16052 | 0.22794 | 0.0090168 | 0.9108 | 0 | 1.0457 | -0.47685 | 0.46399 | 0.01284 | 0 | 0 | 0 | 0 | 23.2 | 8.1 | 0 | 0 | 0 | 0 | 0 | 0
2014-05-20 | 13時 | 27.3715 | 1.3588 | 0 | 0 | 0 | 0 | 0 | 0 | 0 | 0.009276 | 0 | 0.50909 | -0.18196 | 0.24395 | 0.009276 | 0.9108 | 0 | 1.0457 | -0.47685 | 0.46399 | 0.01284 | 0 | 0 | 0 | 0 | 24 | 7.7 | 0 | 0 | 0 | 0 | 0 | 0
2014-05-20 | 14時 | 29.0606 | 1.4426 | 0 | 0 | 0 | 0 | 0 | 0 | 0 | 0.00879 | 0 | 0.43591 | -0.14175 | 0.21394 | 0.00879 | 0.9108 | 0 | 1.0457 | -0.47685 | 0.46399 | 0.01284 | 0 | 0 | 0 | 0 | 22.5 | 9.5 | 0 | 0 | 0 | 0 | 0 | 0
2014-05-20 | 15時 | 29.1799 | 1.4486 | 0 | 0 | 0 | 0 | 0 | 0 | 0 | 0.0087576 | 0 | 0.43104 | -0.13907 | 0.21194 | 0.0087576 | 0.9108 | 0 | 1.0457 | -0.47685 | 0.46399 | 0.01284 | 0 | 0 | 0 | 0 | 22.4 | 9.4 | 0 | 0 | 0 | 0 | 0 | 0
2014-05-20 | 16時 | 29.1799 | 1.4486 | 0 | 0 | 0 | 0 | 0 | 0 | 0 | 0.0087576 | 0 | 0.43104 | -0.13907 | 0.21194 | 0.0087576 | 0.9108 | 0 | 1.0457 | -0.47685 | 0.46399 | 0.01284 | 0 | 0 | 0 | 0 | 22.4 | 9 | 0 | 0 | 0 | 0 | 0 | 0
2014-05-20 | 17時 | 31.3365 | 1.5556 | 0 | 0 | 0 | 0 | 0 | 0 | 0 | 0.0082068 | 0 | 0.3481 | -0.093496 | 0.17793 | 0.0082068 | 0.9108 | 0 | 1.0457 | -0.47685 | 0.46399 | 0.01284 | 0 | 0 | 0 | 0 | 20.7 | 9 | 0 | 0 | 0 | 0 | 0 | 0
2014-05-20 | 18時 | 33.8841 | 1.6821 | 0 | 0 | 0 | 0 | 0 | 0 | 0 | 0.0076236 | 0 | 0.26029 | -0.045241 | 0.14193 | 0.0076236 | 0.9108 | 0 | 1.0457 | -0.47685 | 0.46399 | 0.01284 | 0 | 0 | 0 | 0 | 18.9 | 9 | 0 | 0 | 0 | 0 | 0 | 0
2014-05-20 | 19時 | 36.0535 | 1.7898 | 0 | 0 | 0 | 0 | 0 | 0 | 0 | 0.00717 | 0 | 0.19199 | -0.00771 | 0.11392 | 0.00717 | 0.9108 | 0 | 1.0457 | -0.47685 | 0.46399 | 0.01284 | 0 | 0 | 0 | 0 | 17.5 | 8.9 | 0 | 0 | 0 | 0 | 0 | 0
2014-05-20 | 20時 | 36.5397 | 1.8139 | 0 | 0 | 0 | 0 | 0 | 0 | 0 | 0.0070728 | 0 | 0.17736 | 0.0003324 | 0.10792 | 0.0070728 | 0.9108 | 0 | 1.0457 | -0.47685 | 0.46399 | 0.01284 | 0 | 0 | 0 | 0 | 17.2 | 9 | 0 | 0 | 0 | 0 | 0 | 0
2014-05-20 | 21時 | 37.5348 | 1.8633 | 0 | 0 | 0 | 0 | 0 | 0 | 0 | 0.0068784 | 0 | 0.14809 | 0.016417 | 0.095916 | 0.0068784 | 0.9108 | 0 | 1.0457 | -0.47685 | 0.46399 | 0.01284 | 0 | 0 | 0 | 0 | 16.6 | 9.2 | 0 | 0 | 0 | 0 | 0 | 0
2014-05-20 | 22時 | 37.1998 | 1.8467 | 0 | 0 | 0 | 0 | 0 | 0 | 0 | 0.0069432 | 0 | 0.15785 | 0.011056 | 0.099917 | 0.0069432 | 0.9108 | 0 | 1.0457 | -0.47685 | 0.46399 | 0.01284 | 0 | 0 | 0 | 0 | 16.8 | 9.2 | 0 | 0 | 0 | 0 | 0 | 0
2014-05-20 | 23時 | 37.0335 | 1.8384 | 0 | 0 | 0 | 0 | 0 | 0 | 0 | 0.0069756 | 0 | 0.16272 | 0.0083748 | 0.10192 | 0.0069756 | 0.9108 | 0 | 1.0457 | -0.47685 | 0.46399 | 0.01284 | 0 | 0 | 0 | 0 | 16.9 | 9.2 | 0 | 0 | 0 | 0 | 0 | 0
2014-05-21 | 0時 | 38.9087 | 1.9315 | 0 | 0 | 0 | 0 | 0 | 0 | 0 | 0.0066192 | 0 | 0.10906 | 0.037864 | 0.079913 | 0.0066192 | 0.9108 | 0 | 1.0457 | -0.47685 | 0.46399 | 0.01284 | 0 | 0 | 0 | 0 | 15.8 | 9.4 | 0 | 0 | 0 | 0 | 0 | 0
2014-05-21 | 1時 | 39.9742 | 1.9844 | 0 | 0 | 0 | 0 | 0 | 0 | 0 | 0.0064248 | 0 | 0.079791 | 0.053948 | 0.067911 | 0.0064248 | 0.9108 | 0 | 1.0457 | -0.47685 | 0.46399 | 0.01284 | 0 | 0 | 0 | 0 | 15.2 | 9.5 | 0 | 0 | 0 | 0 | 0 | 0
2014-05-21 | 2時 | 40.8853 | 2.0296 | 0 | 0 | 0 | 0 | 0 | 0 | 0 | 0.0062628 | 0 | 0.055399 | 0.067352 | 0.057909 | 0.0062628 | 0.9108 | 0 | 1.0457 | -0.47685 | 0.46399 | 0.01284 | 0 | 0 | 0 | 0 | 14.7 | 9.4 | 0 | 0 | 0 | 0 | 0 | 0
2014-05-21 | 3時 | 41.2556 | 2.048 | 0 | 0 | 0 | 0 | 0 | 0 | 0 | 0.006198 | 0 | 0.045642 | 0.072714 | 0.053908 | 0.006198 | 0.9108 | 0 | 1.0457 | -0.47685 | 0.46399 | 0.01284 | 0 | 0 | 0 | 0 | 14.5 | 9.2 | 0 | 0 | 0 | 0 | 0 | 0
2014-05-21 | 4時 | 41.6292 | 2.0666 | 0 | 0 | 0 | 0 | 0 | 0 | 0 | 0.0061332 | 0 | 0.035885 | 0.078076 | 0.049907 | 0.0061332 | 0.9108 | 0 | 1.0457 | -0.47685 | 0.46399 | 0.01284 | 0 | 0 | 0 | 0 | 14.3 | 9.2 | 0 | 0 | 0 | 0 | 0 | 0
2014-05-21 | 5時 | 40.5183 | 2.0114 | 0 | 0 | 0 | 0 | 0 | 0 | 0 | 0.0063276 | 0 | 0.065156 | 0.061991 | 0.06191 | 0.0063276 | 0.9108 | 0 | 1.0457 | -0.47685 | 0.46399 | 0.01284 | 0 | 0 | 0 | 0 | 14.9 | 9.2 | 0 | 0 | 0 | 0 | 0 | 0
2014-05-21 | 6時 | 39.2605 | 1.949 | 0 | 0 | 0 | 0 | 0 | 0 | 0 | 0.0065544 | 0 | 0.099304 | 0.043225 | 0.075912 | 0.0065544 | 0.9108 | 0 | 1.0457 | -0.47685 | 0.46399 | 0.01284 | 0 | 0 | 0 | 0 | 15.6 | 9.5 | 0 | 0 | 0 | 0 | 0 | 0
2014-05-21 | 7時 | 38.734 | 1.9228 | 0 | 0 | 0 | 0 | 0 | 0 | 0 | 0.0066516 | 0 | 0.11394 | 0.035183 | 0.081914 | 0.0066516 | 0.9108 | 0 | 1.0457 | -0.47685 | 0.46399 | 0.01284 | 0 | 0 | 0 | 0 | 15.9 | 9.7 | 0 | 0 | 0 | 0 | 0 | 0
2014-05-21 | 8時 | 36.8681 | 1.8302 | 0 | 0 | 0 | 0 | 0 | 0 | 0 | 0.007008 | 0 | 0.1676 | 0.005694 | 0.10392 | 0.007008 | 0.9108 | 0 | 1.0457 | -0.47685 | 0.46399 | 0.01284 | 0 | 0 | 0 | 0 | 17 | 10 | 0 | 0 | 0 | 0 | 0 | 0
2014-05-21 | 9時 | 34.184 | 1.697 | 0 | 0 | 0 | 0 | 0 | 0 | 0 | 0.0075588 | 0 | 0.25053 | -0.03988 | 0.13792 | 0.0075588 | 0.9108 | 0 | 1.0457 | -0.47685 | 0.46399 | 0.01284 | 0 | 0 | 0 | 0 | 18.7 | 9.9 | 0 | 0 | 0 | 0 | 0 | 0
2014-05-21 | 10時 | 32.4352 | 1.6102 | 0 | 0 | 0 | 0 | 0 | 0 | 0 | 0.0079476 | 0 | 0.30908 | -0.072049 | 0.16193 | 0.0079476 | 0.9108 | 0 | 1.0457 | -0.47685 | 0.46399 | 0.01284 | 0 | 0 | 0 | 0 | 19.9 | 9.7 | 0 | 0 | 0 | 0 | 0 | 0
2014-05-21 | 11時 | 33.0047 | 1.6384 | 0 | 0 | 0 | 0 | 0 | 0 | 0 | 0.007818 | 0 | 0.28956 | -0.061326 | 0.15393 | 0.007818 | 0.9108 | 0 | 1.0457 | -0.47685 | 0.46399 | 0.01284 | 0 | 0 | 0 | 0 | 19.5 | 9.9 | 0 | 0 | 0 | 0 | 0 | 0
2014-05-21 | 12時 | 30.9383 | 1.5358 | 0 | 0 | 0 | 0 | 0 | 0 | 0 | 0.008304 | 0 | 0.36274 | -0.10154 | 0.18393 | 0.008304 | 0.9108 | 0 | 1.0457 | -0.47685 | 0.46399 | 0.01284 | 0 | 0 | 0 | 0 | 21 | 10.3 | 0 | 0 | 0 | 0 | 0 | 0
2014-05-21 | 13時 | 32.5763 | 1.6172 | 0 | 0 | 0 | 0 | 0 | 0 | 0 | 0.0079152 | 0 | 0.3042 | -0.069368 | 0.15993 | 0.0079152 | 0.9108 | 0 | 1.0457 | -0.47685 | 0.46399 | 0.01284 | 0 | 0 | 0 | 0 | 19.8 | 9.7 | 0 | 0 | 0 | 0 | 0 | 0
2014-05-21 | 14時 | 34.4871 | 1.712 | 0 | 0 | 0 | 0 | 0 | 0 | 0 | 0.007494 | 0 | 0.24078 | -0.034518 | 0.13392 | 0.007494 | 0.9108 | 0 | 1.0457 | -0.47685 | 0.46399 | 0.01284 | 0 | 0 | 0 | 0 | 18.5 | 9 | 0 | 0 | 0 | 0 | 0 | 0
2014-05-21 | 15時 | 35.2598 | 1.7504 | 0 | 0 | 0 | 0 | 0 | 0 | 0 | 0.007332 | 0 | 0.21639 | -0.021114 | 0.12392 | 0.007332 | 0.9108 | 0 | 1.0457 | -0.47685 | 0.46399 | 0.01284 | 0 | 0 | 0 | 0 | 18 | 7.6 | 0 | 0 | 0 | 0 | 0 | 0
2014-05-21 | 16時 | 37.0335 | 1.8384 | 0 | 0 | 0 | 0 | 0 | 0 | 0 | 0.0069756 | 0 | 0.16272 | 0.0083748 | 0.10192 | 0.0069756 | 0.9108 | 0 | 1.0457 | -0.47685 | 0.46399 | 0.01284 | 0 | 0 | 0 | 0 | 16.9 | 7.7 | 0 | 0 | 0 | 0 | 0 | 0
2014-05-21 | 17時 | 38.215 | 1.8971 | 0 | 0 | 0 | 0 | 0 | 0 | 0 | 0.0067488 | 0 | 0.12857 | 0.02714 | 0.087915 | 0.0067488 | 0.9108 | 0 | 1.0457 | -0.47685 | 0.46399 | 0.01284 | 0 | 0 | 0 | 0 | 16.2 | 7.5 | 0 | 0 | 0 | 0 | 0 | 0
2014-05-21 | 18時 | 40.5183 | 2.0114 | 0 | 0 | 0 | 0 | 0 | 0 | 0 | 0.0063276 | 0 | 0.065156 | 0.061991 | 0.06191 | 0.0063276 | 0.9108 | 0 | 1.0457 | -0.47685 | 0.46399 | 0.01284 | 0 | 0 | 0 | 0 | 14.9 | 7.6 | 0 | 0 | 0 | 0 | 0 | 0
2014-05-21 | 19時 | 42.196 | 2.0947 | 0 | 0 | 0 | 0 | 0 | 0 | 0 | 0.006036 | 0 | 0.02125 | 0.086118 | 0.043906 | 0.006036 | 0.9108 | 0 | 1.0457 | -0.47685 | 0.46399 | 0.01284 | 0 | 0 | 0 | 0 | 14 | 7 | 0 | 0 | 0 | 0 | 0 | 0
2014-05-21 | 20時 | 43.5478 | 2.1618 | 0 | 0 | 0 | 0 | 0 | 0 | 0 | 0.0058092 | 0 | -0.012899 | 0.10488 | 0.029903 | 0.0058092 | 0.9108 | 0 | 1.0457 | -0.47685 | 0.46399 | 0.01284 | 0 | 0 | 0 | 0 | 13.3 | 7 | 0 | 0 | 0 | 0 | 0 | 0
2014-05-21 | 21時 | 45.3461 | 2.2511 | 0 | 0 | 0 | 0 | 0 | 0 | 0 | 0.0055176 | 0 | -0.056804 | 0.12901 | 0.0119 | 0.0055176 | 0.9108 | 0 | 1.0457 | -0.47685 | 0.46399 | 0.01284 | 0 | 0 | 0 | 0 | 12.4 | 7.1 | 0 | 0 | 0 | 0 | 0 | 0
2014-05-21 | 22時 | 47.8497 | 2.3754 | 0 | 0 | 0 | 0 | 0 | 0 | 0 | 0.0051288 | 0 | -0.11535 | 0.16118 | -0.012105 | 0.0051288 | 0.9108 | 0 | 1.0457 | -0.47685 | 0.46399 | 0.01284 | 0 | 0 | 0 | 0 | 11.2 | 6.7 | 0 | 0 | 0 | 0 | 0 | 0
2014-05-21 | 23時 | 48.2787 | 2.3967 | 0 | 0 | 0 | 0 | 0 | 0 | 0 | 0.005064 | 0 | -0.1251 | 0.16654 | -0.016106 | 0.005064 | 0.9108 | 0 | 1.0457 | -0.47685 | 0.46399 | 0.01284 | 0 | 0 | 0 | 0 | 11 | 6.8 | 0 | 0 | 0 | 0 | 0 | 0
2014-05-22 | 0時 | 48.9284 | 2.4289 | 0 | 0 | 0 | 0 | 0 | 0 | 0 | 0.0049668 | 0 | -0.13974 | 0.17458 | -0.022107 | 0.0049668 | 0.9108 | 0 | 1.0457 | -0.47685 | 0.46399 | 0.01284 | 0 | 0 | 0 | 0 | 10.7 | 6.7 | 0 | 0 | 0 | 0 | 0 | 0
2014-05-22 | 1時 | 50.4739 | 2.5056 | 0 | 0 | 0 | 0 | 0 | 0 | 0 | 0.00474 | 0 | -0.17389 | 0.19335 | -0.03611 | 0.00474 | 0.9108 | 0 | 1.0457 | -0.47685 | 0.46399 | 0.01284 | 0 | 0 | 0 | 0 | 10 | 6.7 | 0 | 0 | 0 | 0 | 0 | 0
2014-05-22 | 2時 | 51.603 | 2.5617 | 0 | 0 | 0 | 0 | 0 | 0 | 0 | 0.004578 | 0 | -0.19828 | 0.20675 | -0.046112 | 0.004578 | 0.9108 | 0 | 1.0457 | -0.47685 | 0.46399 | 0.01284 | 0 | 0 | 0 | 0 | 9.5 | 6.7 | 0 | 0 | 0 | 0 | 0 | 0
2014-05-22 | 3時 | 52.9856 | 2.6303 | 0 | 0 | 0 | 0 | 0 | 0 | 0 | 0.0043836 | 0 | -0.22755 | 0.22284 | -0.058114 | 0.0043836 | 0.9108 | 0 | 1.0457 | -0.47685 | 0.46399 | 0.01284 | 0 | 0 | 0 | 0 | 8.9 | 6.3 | 0 | 0 | 0 | 0 | 0 | 0
2014-05-22 | 4時 | 53.4532 | 2.6535 | 0 | 0 | 0 | 0 | 0 | 0 | 0 | 0.0043188 | 0 | -0.23731 | 0.2282 | -0.062115 | 0.0043188 | 0.9108 | 0 | 1.0457 | -0.47685 | 0.46399 | 0.01284 | 0 | 0 | 0 | 0 | 8.7 | 6.3 | 0 | 0 | 0 | 0 | 0 | 0
2014-05-22 | 5時 | 52.2906 | 2.5958 | 0 | 0 | 0 | 0 | 0 | 0 | 0 | 0.0044808 | 0 | -0.21291 | 0.2148 | -0.052113 | 0.0044808 | 0.9108 | 0 | 1.0457 | -0.47685 | 0.46399 | 0.01284 | 0 | 0 | 0 | 0 | 9.2 | 6.6 | 0 | 0 | 0 | 0 | 0 | 0
2014-05-22 | 6時 | 47.8497 | 2.3754 | 0 | 0 | 0 | 0 | 0 | 0 | 0 | 0.0051288 | 0 | -0.11535 | 0.16118 | -0.012105 | 0.0051288 | 0.9108 | 0 | 1.0457 | -0.47685 | 0.46399 | 0.01284 | 0 | 0 | 0 | 0 | 11.2 | 6.5 | 0 | 0 | 0 | 0 | 0 | 0
2014-05-22 | 7時 | 42.7703 | 2.1232 | 0 | 0 | 0 | 0 | 0 | 0 | 0 | 0.0059388 | 0 | 0.0066148 | 0.09416 | 0.037905 | 0.0059388 | 0.9108 | 0 | 1.0457 | -0.47685 | 0.46399 | 0.01284 | 0 | 0 | 0 | 0 | 13.7 | 6.8 | 0 | 0 | 0 | 0 | 0 | 0
2014-05-22 | 8時 | 37.7036 | 1.8717 | 0 | 0 | 0 | 0 | 0 | 0 | 0 | 0.006846 | 0 | 0.14321 | 0.019098 | 0.093916 | 0.006846 | 0.9108 | 0 | 1.0457 | -0.47685 | 0.46399 | 0.01284 | 0 | 0 | 0 | 0 | 16.5 | 7 | 0 | 0 | 0 | 0 | 0 | 0
2014-05-22 | 9時 | 35.8931 | 1.7818 | 0 | 0 | 0 | 0 | 0 | 0 | 0 | 0.0072024 | 0 | 0.19687 | -0.010391 | 0.11592 | 0.0072024 | 0.9108 | 0 | 1.0457 | -0.47685 | 0.46399 | 0.01284 | 0 | 0 | 0 | 0 | 17.6 | 6.6 | 0 | 0 | 0 | 0 | 0 | 0
2014-05-22 | 10時 | 35.4169 | 1.7582 | 0 | 0 | 0 | 0 | 0 | 0 | 0 | 0.0072996 | 0 | 0.21151 | -0.018433 | 0.12192 | 0.0072996 | 0.9108 | 0 | 1.0457 | -0.47685 | 0.46399 | 0.01284 | 0 | 0 | 0 | 0 | 17.9 | 7.1 | 0 | 0 | 0 | 0 | 0 | 0
2014-05-22 | 11時 | 34.184 | 1.697 | 0 | 0 | 0 | 0 | 0 | 0 | 0 | 0.0075588 | 0 | 0.25053 | -0.03988 | 0.13792 | 0.0075588 | 0.9108 | 0 | 1.0457 | -0.47685 | 0.46399 | 0.01284 | 0 | 0 | 0 | 0 | 18.7 | 7.1 | 0 | 0 | 0 | 0 | 0 | 0
2014-05-22 | 12時 | 33.2945 | 1.6528 | 0 | 0 | 0 | 0 | 0 | 0 | 0 | 0.0077532 | 0 | 0.27981 | -0.055964 | 0.14993 | 0.0077532 | 0.9108 | 0 | 1.0457 | -0.47685 | 0.46399 | 0.01284 | 0 | 0 | 0 | 0 | 19.3 | 7.7 | 0 | 0 | 0 | 0 | 0 | 0
2014-05-22 | 13時 | 34.4871 | 1.712 | 0 | 0 | 0 | 0 | 0 | 0 | 0 | 0.007494 | 0 | 0.24078 | -0.034518 | 0.13392 | 0.007494 | 0.9108 | 0 | 1.0457 | -0.47685 | 0.46399 | 0.01284 | 0 | 0 | 0 | 0 | 18.5 | 7.8 | 0 | 0 | 0 | 0 | 0 | 0
2014-05-22 | 14時 | 35.7335 | 1.7739 | 0 | 0 | 0 | 0 | 0 | 0 | 0 | 0.0072348 | 0 | 0.20175 | -0.013072 | 0.11792 | 0.0072348 | 0.9108 | 0 | 1.0457 | -0.47685 | 0.46399 | 0.01284 | 0 | 0 | 0 | 0 | 17.7 | 7.7 | 0 | 0 | 0 | 0 | 0 | 0
2014-05-22 | 15時 | 37.0335 | 1.8384 | 0 | 0 | 0 | 0 | 0 | 0 | 0 | 0.0069756 | 0 | 0.16272 | 0.0083748 | 0.10192 | 0.0069756 | 0.9108 | 0 | 1.0457 | -0.47685 | 0.46399 | 0.01284 | 0 | 0 | 0 | 0 | 16.9 | 7.3 | 0 | 0 | 0 | 0 | 0 | 0
2014-05-22 | 16時 | 39.4377 | 1.9578 | 0 | 0 | 0 | 0 | 0 | 0 | 0 | 0.006522 | 0 | 0.094426 | 0.045906 | 0.073912 | 0.006522 | 0.9108 | 0 | 1.0457 | -0.47685 | 0.46399 | 0.01284 | 0 | 0 | 0 | 0 | 15.5 | 7 | 0 | 0 | 0 | 0 | 0 | 0
2014-05-22 | 17時 | 42.0062 | 2.0853 | 0 | 0 | 0 | 0 | 0 | 0 | 0 | 0.0060684 | 0 | 0.026128 | 0.083437 | 0.045906 | 0.0060684 | 0.9108 | 0 | 1.0457 | -0.47685 | 0.46399 | 0.01284 | 0 | 0 | 0 | 0 | 14.1 | 7.2 | 0 | 0 | 0 | 0 | 0 | 0
2014-05-22 | 18時 | 43.3521 | 2.1521 | 0 | 0 | 0 | 0 | 0 | 0 | 0 | 0.0058416 | 0 | -0.0080204 | 0.1022 | 0.031904 | 0.0058416 | 0.9108 | 0 | 1.0457 | -0.47685 | 0.46399 | 0.01284 | 0 | 0 | 0 | 0 | 13.4 | 7.2 | 0 | 0 | 0 | 0 | 0 | 0
2014-05-22 | 19時 | 44.7391 | 2.2209 | 0 | 0 | 0 | 0 | 0 | 0 | 0 | 0.0056148 | 0 | -0.042169 | 0.12097 | 0.017901 | 0.0056148 | 0.9108 | 0 | 1.0457 | -0.47685 | 0.46399 | 0.01284 | 0 | 0 | 0 | 0 | 12.7 | 7 | 0 | 0 | 0 | 0 | 0 | 0
2014-05-22 | 20時 | 45.5502 | 2.2612 | 0 | 0 | 0 | 0 | 0 | 0 | 0 | 0.0054852 | 0 | -0.061683 | 0.13169 | 0.0098992 | 0.0054852 | 0.9108 | 0 | 1.0457 | -0.47685 | 0.46399 | 0.01284 | 0 | 0 | 0 | 0 | 12.3 | 7.1 | 0 | 0 | 0 | 0 | 0 | 0
2014-05-22 | 21時 | 46.3746 | 2.3021 | 0 | 0 | 0 | 0 | 0 | 0 | 0 | 0.0053556 | 0 | -0.081196 | 0.14241 | 0.0018976 | 0.0053556 | 0.9108 | 0 | 1.0457 | -0.47685 | 0.46399 | 0.01284 | 0 | 0 | 0 | 0 | 11.9 | 6.9 | 0 | 0 | 0 | 0 | 0 | 0
2014-05-22 | 22時 | 46.7919 | 2.3228 | 0 | 0 | 0 | 0 | 0 | 0 | 0 | 0.0052908 | 0 | -0.090953 | 0.14778 | -0.0021032 | 0.0052908 | 0.9108 | 0 | 1.0457 | -0.47685 | 0.46399 | 0.01284 | 0 | 0 | 0 | 0 | 11.7 | 6.8 | 0 | 0 | 0 | 0 | 0 | 0
2014-05-22 | 23時 | 47.0017 | 2.3333 | 0 | 0 | 0 | 0 | 0 | 0 | 0 | 0.0052584 | 0 | -0.095832 | 0.15046 | -0.0041036 | 0.0052584 | 0.9108 | 0 | 1.0457 | -0.47685 | 0.46399 | 0.01284 | 0 | 0 | 0 | 0 | 11.6 | 6.7 | 0 | 0 | 0 | 0 | 0 | 0
2014-05-23 | 0時 | 47.424 | 2.3542 | 0 | 0 | 0 | 0 | 0 | 0 | 0 | 0.0051936 | 0 | -0.10559 | 0.15582 | -0.0081044 | 0.0051936 | 0.9108 | 0 | 1.0457 | -0.47685 | 0.46399 | 0.01284 | 0 | 0 | 0 | 0 | 11.4 | 6.6 | 0 | 0 | 0 | 0 | 0 | 0
2014-05-23 | 1時 | 48.2787 | 2.3967 | 0 | 0 | 0 | 0 | 0 | 0 | 0 | 0.005064 | 0 | -0.1251 | 0.16654 | -0.016106 | 0.005064 | 0.9108 | 0 | 1.0457 | -0.47685 | 0.46399 | 0.01284 | 0 | 0 | 0 | 0 | 11 | 6.5 | 0 | 0 | 0 | 0 | 0 | 0
2014-05-23 | 2時 | 49.5858 | 2.4615 | 0 | 0 | 0 | 0 | 0 | 0 | 0 | 0.0048696 | 0 | -0.15437 | 0.18263 | -0.028108 | 0.0048696 | 0.9108 | 0 | 1.0457 | -0.47685 | 0.46399 | 0.01284 | 0 | 0 | 0 | 0 | 10.4 | 6.5 | 0 | 0 | 0 | 0 | 0 | 0
2014-05-23 | 3時 | 49.8066 | 2.4725 | 0 | 0 | 0 | 0 | 0 | 0 | 0 | 0.0048372 | 0 | -0.15925 | 0.18531 | -0.030109 | 0.0048372 | 0.9108 | 0 | 1.0457 | -0.47685 | 0.46399 | 0.01284 | 0 | 0 | 0 | 0 | 10.3 | 6.5 | 0 | 0 | 0 | 0 | 0 | 0
2014-05-23 | 4時 | 50.4739 | 2.5056 | 0 | 0 | 0 | 0 | 0 | 0 | 0 | 0.00474 | 0 | -0.17389 | 0.19335 | -0.03611 | 0.00474 | 0.9108 | 0 | 1.0457 | -0.47685 | 0.46399 | 0.01284 | 0 | 0 | 0 | 0 | 10 | 6.7 | 0 | 0 | 0 | 0 | 0 | 0
2014-05-23 | 5時 | 48.711 | 2.4181 | 0 | 0 | 0 | 0 | 0 | 0 | 0 | 0.0049992 | 0 | -0.13486 | 0.1719 | -0.020107 | 0.0049992 | 0.9108 | 0 | 1.0457 | -0.47685 | 0.46399 | 0.01284 | 0 | 0 | 0 | 0 | 10.8 | 6.9 | 0 | 0 | 0 | 0 | 0 | 0
2014-05-23 | 6時 | 45.755 | 2.2714 | 0 | 0 | 0 | 0 | 0 | 0 | 0 | 0.0054528 | 0 | -0.066561 | 0.13437 | 0.0078988 | 0.0054528 | 0.9108 | 0 | 1.0457 | -0.47685 | 0.46399 | 0.01284 | 0 | 0 | 0 | 0 | 12.2 | 6.9 | 0 | 0 | 0 | 0 | 0 | 0
2014-05-23 | 7時 | 43.1573 | 2.1424 | 0 | 0 | 0 | 0 | 0 | 0 | 0 | 0.005874 | 0 | -0.003142 | 0.099522 | 0.033904 | 0.005874 | 0.9108 | 0 | 1.0457 | -0.47685 | 0.46399 | 0.01284 | 0 | 0 | 0 | 0 | 13.5 | 6.6 | 0 | 0 | 0 | 0 | 0 | 0
2014-05-23 | 8時 | 41.2556 | 2.048 | 0 | 0 | 0 | 0 | 0 | 0 | 0 | 0.006198 | 0 | 0.045642 | 0.072714 | 0.053908 | 0.006198 | 0.9108 | 0 | 1.0457 | -0.47685 | 0.46399 | 0.01284 | 0 | 0 | 0 | 0 | 14.5 | 7.2 | 0 | 0 | 0 | 0 | 0 | 0
2014-05-23 | 9時 | 40.1548 | 1.9934 | 0 | 0 | 0 | 0 | 0 | 0 | 0 | 0.0063924 | 0 | 0.074912 | 0.056629 | 0.06591 | 0.0063924 | 0.9108 | 0 | 1.0457 | -0.47685 | 0.46399 | 0.01284 | 0 | 0 | 0 | 0 | 15.1 | 6.9 | 0 | 0 | 0 | 0 | 0 | 0
2014-05-23 | 10時 | 39.2605 | 1.949 | 0 | 0 | 0 | 0 | 0 | 0 | 0 | 0.0065544 | 0 | 0.099304 | 0.043225 | 0.075912 | 0.0065544 | 0.9108 | 0 | 1.0457 | -0.47685 | 0.46399 | 0.01284 | 0 | 0 | 0 | 0 | 15.6 | 6.9 | 0 | 0 | 0 | 0 | 0 | 0
2014-05-23 | 11時 | 39.6157 | 1.9666 | 0 | 0 | 0 | 0 | 0 | 0 | 0 | 0.0064896 | 0 | 0.089548 | 0.048587 | 0.071912 | 0.0064896 | 0.9108 | 0 | 1.0457 | -0.47685 | 0.46399 | 0.01284 | 0 | 0 | 0 | 0 | 15.4 | 7.5 | 0 | 0 | 0 | 0 | 0 | 0
2014-05-23 | 12時 | 39.9742 | 1.9844 | 0 | 0 | 0 | 0 | 0 | 0 | 0 | 0.0064248 | 0 | 0.079791 | 0.053948 | 0.067911 | 0.0064248 | 0.9108 | 0 | 1.0457 | -0.47685 | 0.46399 | 0.01284 | 0 | 0 | 0 | 0 | 15.2 | 7.6 | 0 | 0 | 0 | 0 | 0 | 0
2014-05-23 | 13時 | 39.4377 | 1.9578 | 0 | 0 | 0 | 0 | 0 | 0 | 0 | 0.006522 | 0 | 0.094426 | 0.045906 | 0.073912 | 0.006522 | 0.9108 | 0 | 1.0457 | -0.47685 | 0.46399 | 0.01284 | 0 | 0 | 0 | 0 | 15.5 | 7.2 | 0 | 0 | 0 | 0 | 0 | 0
2014-05-23 | 14時 | 40.7014 | 2.0205 | 0 | 0 | 0 | 0 | 0 | 0 | 0 | 0.0062952 | 0 | 0.060277 | 0.064672 | 0.059909 | 0.0062952 | 0.9108 | 0 | 1.0457 | -0.47685 | 0.46399 | 0.01284 | 0 | 0 | 0 | 0 | 14.8 | 7.3 | 0 | 0 | 0 | 0 | 0 | 0
2014-05-23 | 15時 | 43.1573 | 2.1424 | 0 | 0 | 0 | 0 | 0 | 0 | 0 | 0.005874 | 0 | -0.003142 | 0.099522 | 0.033904 | 0.005874 | 0.9108 | 0 | 1.0457 | -0.47685 | 0.46399 | 0.01284 | 0 | 0 | 0 | 0 | 13.5 | 6.8 | 0 | 0 | 0 | 0 | 0 | 0
2014-05-23 | 16時 | 44.3386 | 2.2011 | 0 | 0 | 0 | 0 | 0 | 0 | 0 | 0.0056796 | 0 | -0.032412 | 0.11561 | 0.021902 | 0.0056796 | 0.9108 | 0 | 1.0457 | -0.47685 | 0.46399 | 0.01284 | 0 | 0 | 0 | 0 | 12.9 | 6.6 | 0 | 0 | 0 | 0 | 0 | 0
2014-05-23 | 17時 | 45.3461 | 2.2511 | 0 | 0 | 0 | 0 | 0 | 0 | 0 | 0.0055176 | 0 | -0.056804 | 0.12901 | 0.0119 | 0.0055176 | 0.9108 | 0 | 1.0457 | -0.47685 | 0.46399 | 0.01284 | 0 | 0 | 0 | 0 | 12.4 | 6.5 | 0 | 0 | 0 | 0 | 0 | 0
2014-05-23 | 18時 | 47.424 | 2.3542 | 0 | 0 | 0 | 0 | 0 | 0 | 0 | 0.0051936 | 0 | -0.10559 | 0.15582 | -0.0081044 | 0.0051936 | 0.9108 | 0 | 1.0457 | -0.47685 | 0.46399 | 0.01284 | 0 | 0 | 0 | 0 | 11.4 | 6.5 | 0 | 0 | 0 | 0 | 0 | 0
2014-05-23 | 19時 | 48.2787 | 2.3967 | 0 | 0 | 0 | 0 | 0 | 0 | 0 | 0.005064 | 0 | -0.1251 | 0.16654 | -0.016106 | 0.005064 | 0.9108 | 0 | 1.0457 | -0.47685 | 0.46399 | 0.01284 | 0 | 0 | 0 | 0 | 11 | 6.3 | 0 | 0 | 0 | 0 | 0 | 0
2014-05-23 | 20時 | 48.711 | 2.4181 | 0 | 0 | 0 | 0 | 0 | 0 | 0 | 0.0049992 | 0 | -0.13486 | 0.1719 | -0.020107 | 0.0049992 | 0.9108 | 0 | 1.0457 | -0.47685 | 0.46399 | 0.01284 | 0 | 0 | 0 | 0 | 10.8 | 6.3 | 0 | 0 | 0 | 0 | 0 | 0
2014-05-23 | 21時 | 51.8314 | 2.573 | 0 | 0 | 0 | 0 | 0 | 0 | 0 | 0.0045456 | 0 | -0.20316 | 0.20943 | -0.048112 | 0.0045456 | 0.9108 | 0 | 1.0457 | -0.47685 | 0.46399 | 0.01284 | 0 | 0 | 0 | 0 | 9.4 | 6.1 | 0 | 0 | 0 | 0 | 0 | 0
2014-05-23 | 22時 | 52.2906 | 2.5958 | 0 | 0 | 0 | 0 | 0 | 0 | 0 | 0.0044808 | 0 | -0.21291 | 0.2148 | -0.052113 | 0.0044808 | 0.9108 | 0 | 1.0457 | -0.47685 | 0.46399 | 0.01284 | 0 | 0 | 0 | 0 | 9.2 | 6.1 | 0 | 0 | 0 | 0 | 0 | 0
2014-05-23 | 23時 | 51.8314 | 2.573 | 0 | 0 | 0 | 0 | 0 | 0 | 0 | 0.0045456 | 0 | -0.20316 | 0.20943 | -0.048112 | 0.0045456 | 0.9108 | 0 | 1.0457 | -0.47685 | 0.46399 | 0.01284 | 0 | 0 | 0 | 0 | 9.4 | 6.2 | 0 | 0 | 0 | 0 | 0 | 0
2014-05-24 | 0時 | 53.4532 | 2.6535 | 0 | 0 | 0 | 0 | 0 | 0 | 0 | 0.0043188 | 0 | -0.23731 | 0.2282 | -0.062115 | 0.0043188 | 0.9108 | 0 | 1.0457 | -0.47685 | 0.46399 | 0.01284 | 0 | 0 | 0 | 0 | 8.7 | 6.1 | 0 | 0 | 0 | 0 | 0 | 0
2014-05-24 | 1時 | 53.4532 | 2.6535 | 0 | 0 | 0 | 0 | 0 | 0 | 0 | 0.0043188 | 0 | -0.23731 | 0.2282 | -0.062115 | 0.0043188 | 0.9108 | 0 | 1.0457 | -0.47685 | 0.46399 | 0.01284 | 0 | 0 | 0 | 0 | 8.7 | 6.1 | 0 | 0 | 0 | 0 | 0 | 0
2014-05-24 | 2時 | 53.9241 | 2.6769 | 0 | 0 | 0 | 0 | 0 | 0 | 0 | 0.004254 | 0 | -0.24706 | 0.23356 | -0.066116 | 0.004254 | 0.9108 | 0 | 1.0457 | -0.47685 | 0.46399 | 0.01284 | 0 | 0 | 0 | 0 | 8.5 | 6.1 | 0 | 0 | 0 | 0 | 0 | 0
2014-05-24 | 3時 | 55.5988 | 2.76 | 0 | 0 | 0 | 0 | 0 | 0 | 0 | 0.0040272 | 0 | -0.28121 | 0.25233 | -0.080119 | 0.0040272 | 0.9108 | 0 | 1.0457 | -0.47685 | 0.46399 | 0.01284 | 0 | 0 | 0 | 0 | 7.8 | 5.9 | 0 | 0 | 0 | 0 | 0 | 0
2014-05-24 | 4時 | 55.357 | 2.748 | 0 | 0 | 0 | 0 | 0 | 0 | 0 | 0.0040596 | 0 | -0.27633 | 0.24965 | -0.078118 | 0.0040596 | 0.9108 | 0 | 1.0457 | -0.47685 | 0.46399 | 0.01284 | 0 | 0 | 0 | 0 | 7.9 | 5.9 | 0 | 0 | 0 | 0 | 0 | 0
2014-05-24 | 5時 | 53.9241 | 2.6769 | 0 | 0 | 0 | 0 | 0 | 0 | 0 | 0.004254 | 0 | -0.24706 | 0.23356 | -0.066116 | 0.004254 | 0.9108 | 0 | 1.0457 | -0.47685 | 0.46399 | 0.01284 | 0 | 0 | 0 | 0 | 8.5 | 6.1 | 0 | 0 | 0 | 0 | 0 | 0
2014-05-24 | 6時 | 48.0637 | 2.386 | 0 | 0 | 0 | 0 | 0 | 0 | 0 | 0.0050964 | 0 | -0.12022 | 0.16386 | -0.014106 | 0.0050964 | 0.9108 | 0 | 1.0457 | -0.47685 | 0.46399 | 0.01284 | 0 | 0 | 0 | 0 | 11.1 | 6.1 | 0 | 0 | 0 | 0 | 0 | 0
2014-05-24 | 7時 | 44.9406 | 2.2309 | 0 | 0 | 0 | 0 | 0 | 0 | 0 | 0.0055824 | 0 | -0.047048 | 0.12365 | 0.0159 | 0.0055824 | 0.9108 | 0 | 1.0457 | -0.47685 | 0.46399 | 0.01284 | 0 | 0 | 0 | 0 | 12.6 | 6.1 | 0 | 0 | 0 | 0 | 0 | 0
2014-05-24 | 8時 | 42.9634 | 2.1328 | 0 | 0 | 0 | 0 | 0 | 0 | 0 | 0.0059064 | 0 | 0.0017364 | 0.096841 | 0.035904 | 0.0059064 | 0.9108 | 0 | 1.0457 | -0.47685 | 0.46399 | 0.01284 | 0 | 0 | 0 | 0 | 13.6 | 5.7 | 0 | 0 | 0 | 0 | 0 | 0
2014-05-24 | 9時 | 40.3361 | 2.0024 | 0 | 0 | 0 | 0 | 0 | 0 | 0 | 0.00636 | 0 | 0.070034 | 0.05931 | 0.06391 | 0.00636 | 0.9108 | 0 | 1.0457 | -0.47685 | 0.46399 | 0.01284 | 0 | 0 | 0 | 0 | 15 | 5.9 | 0 | 0 | 0 | 0 | 0 | 0
2014-05-24 | 10時 | 37.5348 | 1.8633 | 0 | 0 | 0 | 0 | 0 | 0 | 0 | 0.0068784 | 0 | 0.14809 | 0.016417 | 0.095916 | 0.0068784 | 0.9108 | 0 | 1.0457 | -0.47685 | 0.46399 | 0.01284 | 0 | 0 | 0 | 0 | 16.6 | 6.1 | 0 | 0 | 0 | 0 | 0 | 0
2014-05-24 | 11時 | 36.8681 | 1.8302 | 0 | 0 | 0 | 0 | 0 | 0 | 0 | 0.007008 | 0 | 0.1676 | 0.005694 | 0.10392 | 0.007008 | 0.9108 | 0 | 1.0457 | -0.47685 | 0.46399 | 0.01284 | 0 | 0 | 0 | 0 | 17 | 6.6 | 0 | 0 | 0 | 0 | 0 | 0
2014-05-24 | 12時 | 41.442 | 2.0573 | 0 | 0 | 0 | 0 | 0 | 0 | 0 | 0.0061656 | 0 | 0.040764 | 0.075395 | 0.051908 | 0.0061656 | 0.9108 | 0 | 1.0457 | -0.47685 | 0.46399 | 0.01284 | 0 | 0 | 0 | 0 | 14.4 | 6.4 | 0 | 0 | 0 | 0 | 0 | 0
2014-05-24 | 13時 | 40.1548 | 1.9934 | 0 | 0 | 0 | 0 | 0 | 0 | 0 | 0.0063924 | 0 | 0.074912 | 0.056629 | 0.06591 | 0.0063924 | 0.9108 | 0 | 1.0457 | -0.47685 | 0.46399 | 0.01284 | 0 | 0 | 0 | 0 | 15.1 | 6.6 | 0 | 0 | 0 | 0 | 0 | 0
2014-05-24 | 14時 | 40.8853 | 2.0296 | 0 | 0 | 0 | 0 | 0 | 0 | 0 | 0.0062628 | 0 | 0.055399 | 0.067352 | 0.057909 | 0.0062628 | 0.9108 | 0 | 1.0457 | -0.47685 | 0.46399 | 0.01284 | 0 | 0 | 0 | 0 | 14.7 | 6.7 | 0 | 0 | 0 | 0 | 0 | 0
2014-05-24 | 15時 | 41.442 | 2.0573 | 0 | 0 | 0 | 0 | 0 | 0 | 0 | 0.0061656 | 0 | 0.040764 | 0.075395 | 0.051908 | 0.0061656 | 0.9108 | 0 | 1.0457 | -0.47685 | 0.46399 | 0.01284 | 0 | 0 | 0 | 0 | 14.4 | 6.9 | 0 | 0 | 0 | 0 | 0 | 0
2014-05-24 | 16時 | 44.9406 | 2.2309 | 0 | 0 | 0 | 0 | 0 | 0 | 0 | 0.0055824 | 0 | -0.047048 | 0.12365 | 0.0159 | 0.0055824 | 0.9108 | 0 | 1.0457 | -0.47685 | 0.46399 | 0.01284 | 0 | 0 | 0 | 0 | 12.6 | 6.6 | 0 | 0 | 0 | 0 | 0 | 0
2014-05-24 | 17時 | 46.7919 | 2.3228 | 0 | 0 | 0 | 0 | 0 | 0 | 0 | 0.0052908 | 0 | -0.090953 | 0.14778 | -0.0021032 | 0.0052908 | 0.9108 | 0 | 1.0457 | -0.47685 | 0.46399 | 0.01284 | 0 | 0 | 0 | 0 | 11.7 | 6.4 | 0 | 0 | 0 | 0 | 0 | 0
2014-05-24 | 18時 | 48.0637 | 2.386 | 0 | 0 | 0 | 0 | 0 | 0 | 0 | 0.0050964 | 0 | -0.12022 | 0.16386 | -0.014106 | 0.0050964 | 0.9108 | 0 | 1.0457 | -0.47685 | 0.46399 | 0.01284 | 0 | 0 | 0 | 0 | 11.1 | 6.3 | 0 | 0 | 0 | 0 | 0 | 0
2014-05-24 | 19時 | 49.1467 | 2.4397 | 0 | 0 | 0 | 0 | 0 | 0 | 0 | 0.0049344 | 0 | -0.14462 | 0.17727 | -0.024108 | 0.0049344 | 0.9108 | 0 | 1.0457 | -0.47685 | 0.46399 | 0.01284 | 0 | 0 | 0 | 0 | 10.6 | 6.3 | 0 | 0 | 0 | 0 | 0 | 0
2014-05-24 | 20時 | 50.0282 | 2.4835 | 0 | 0 | 0 | 0 | 0 | 0 | 0 | 0.0048048 | 0 | -0.16413 | 0.18799 | -0.032109 | 0.0048048 | 0.9108 | 0 | 1.0457 | -0.47685 | 0.46399 | 0.01284 | 0 | 0 | 0 | 0 | 10.2 | 6.3 | 0 | 0 | 0 | 0 | 0 | 0
2014-05-24 | 21時 | 50.2506 | 2.4945 | 0 | 0 | 0 | 0 | 0 | 0 | 0 | 0.0047724 | 0 | -0.16901 | 0.19067 | -0.03411 | 0.0047724 | 0.9108 | 0 | 1.0457 | -0.47685 | 0.46399 | 0.01284 | 0 | 0 | 0 | 0 | 10.1 | 6.1 | 0 | 0 | 0 | 0 | 0 | 0
2014-05-24 | 22時 | 51.3755 | 2.5504 | 0 | 0 | 0 | 0 | 0 | 0 | 0 | 0.0046104 | 0 | -0.1934 | 0.20407 | -0.044112 | 0.0046104 | 0.9108 | 0 | 1.0457 | -0.47685 | 0.46399 | 0.01284 | 0 | 0 | 0 | 0 | 9.6 | 6.3 | 0 | 0 | 0 | 0 | 0 | 0
2014-05-24 | 23時 | 51.603 | 2.5617 | 0 | 0 | 0 | 0 | 0 | 0 | 0 | 0.004578 | 0 | -0.19828 | 0.20675 | -0.046112 | 0.004578 | 0.9108 | 0 | 1.0457 | -0.47685 | 0.46399 | 0.01284 | 0 | 0 | 0 | 0 | 9.5 | 6.4 | 0 | 0 | 0 | 0 | 0 | 0
2014-05-25 | 0時 | 50.6981 | 2.5168 | 0 | 0 | 0 | 0 | 0 | 0 | 0 | 0.0047076 | 0 | -0.17876 | 0.19603 | -0.03811 | 0.0047076 | 0.9108 | 0 | 1.0457 | -0.47685 | 0.46399 | 0.01284 | 0 | 0 | 0 | 0 | 9.9 | 6.3 | 0 | 0 | 0 | 0 | 0 | 0
2014-05-25 | 1時 | 50.4739 | 2.5056 | 0 | 0 | 0 | 0 | 0 | 0 | 0 | 0.00474 | 0 | -0.17389 | 0.19335 | -0.03611 | 0.00474 | 0.9108 | 0 | 1.0457 | -0.47685 | 0.46399 | 0.01284 | 0 | 0 | 0 | 0 | 10 | 6.4 | 0 | 0 | 0 | 0 | 0 | 0
2014-05-25 | 2時 | 50.4739 | 2.5056 | 0 | 0 | 0 | 0 | 0 | 0 | 0 | 0.00474 | 0 | -0.17389 | 0.19335 | -0.03611 | 0.00474 | 0.9108 | 0 | 1.0457 | -0.47685 | 0.46399 | 0.01284 | 0 | 0 | 0 | 0 | 10 | 6.4 | 0 | 0 | 0 | 0 | 0 | 0
2014-05-25 | 3時 | 50.4739 | 2.5056 | 0 | 0 | 0 | 0 | 0 | 0 | 0 | 0.00474 | 0 | -0.17389 | 0.19335 | -0.03611 | 0.00474 | 0.9108 | 0 | 1.0457 | -0.47685 | 0.46399 | 0.01284 | 0 | 0 | 0 | 0 | 10 | 6.3 | 0 | 0 | 0 | 0 | 0 | 0
2014-05-25 | 4時 | 50.4739 | 2.5056 | 0 | 0 | 0 | 0 | 0 | 0 | 0 | 0.00474 | 0 | -0.17389 | 0.19335 | -0.03611 | 0.00474 | 0.9108 | 0 | 1.0457 | -0.47685 | 0.46399 | 0.01284 | 0 | 0 | 0 | 0 | 10 | 5.9 | 0 | 0 | 0 | 0 | 0 | 0
2014-05-25 | 5時 | 50.2506 | 2.4945 | 0 | 0 | 0 | 0 | 0 | 0 | 0 | 0.0047724 | 0 | -0.16901 | 0.19067 | -0.03411 | 0.0047724 | 0.9108 | 0 | 1.0457 | -0.47685 | 0.46399 | 0.01284 | 0 | 0 | 0 | 0 | 10.1 | 5.9 | 0 | 0 | 0 | 0 | 0 | 0
2014-05-25 | 6時 | 46.3746 | 2.3021 | 0 | 0 | 0 | 0 | 0 | 0 | 0 | 0.0053556 | 0 | -0.081196 | 0.14241 | 0.0018976 | 0.0053556 | 0.9108 | 0 | 1.0457 | -0.47685 | 0.46399 | 0.01284 | 0 | 0 | 0 | 0 | 11.9 | 6 | 0 | 0 | 0 | 0 | 0 | 0
2014-05-25 | 7時 | 46.3746 | 2.3021 | 0 | 0 | 0 | 0 | 0 | 0 | 0 | 0.0053556 | 0 | -0.081196 | 0.14241 | 0.0018976 | 0.0053556 | 0.9108 | 0 | 1.0457 | -0.47685 | 0.46399 | 0.01284 | 0 | 0 | 0 | 0 | 11.9 | 5.9 | 0 | 0 | 0 | 0 | 0 | 0
2014-05-25 | 8時 | 45.5502 | 2.2612 | 0 | 0 | 0 | 0 | 0 | 0 | 0 | 0.0054852 | 0 | -0.061683 | 0.13169 | 0.0098992 | 0.0054852 | 0.9108 | 0 | 1.0457 | -0.47685 | 0.46399 | 0.01284 | 0 | 0 | 0 | 0 | 12.3 | 5.9 | 0 | 0 | 0 | 0 | 0 | 0
2014-05-25 | 9時 | 42.3866 | 2.1042 | 0 | 0 | 0 | 0 | 0 | 0 | 0 | 0.0060036 | 0 | 0.016372 | 0.088799 | 0.041906 | 0.0060036 | 0.9108 | 0 | 1.0457 | -0.47685 | 0.46399 | 0.01284 | 0 | 0 | 0 | 0 | 13.9 | 5.6 | 0 | 0 | 0 | 0 | 0 | 0
2014-05-25 | 10時 | 40.5183 | 2.0114 | 0 | 0 | 0 | 0 | 0 | 0 | 0 | 0.0063276 | 0 | 0.065156 | 0.061991 | 0.06191 | 0.0063276 | 0.9108 | 0 | 1.0457 | -0.47685 | 0.46399 | 0.01284 | 0 | 0 | 0 | 0 | 14.9 | 5.7 | 0 | 0 | 0 | 0 | 0 | 0
2014-05-25 | 11時 | 39.2605 | 1.949 | 0 | 0 | 0 | 0 | 0 | 0 | 0 | 0.0065544 | 0 | 0.099304 | 0.043225 | 0.075912 | 0.0065544 | 0.9108 | 0 | 1.0457 | -0.47685 | 0.46399 | 0.01284 | 0 | 0 | 0 | 0 | 15.6 | 5.8 | 0 | 0 | 0 | 0 | 0 | 0
2014-05-25 | 12時 | 38.3872 | 1.9056 | 0 | 0 | 0 | 0 | 0 | 0 | 0 | 0.0067164 | 0 | 0.1237 | 0.029821 | 0.085914 | 0.0067164 | 0.9108 | 0 | 1.0457 | -0.47685 | 0.46399 | 0.01284 | 0 | 0 | 0 | 0 | 16.1 | 5.8 | 0 | 0 | 0 | 0 | 0 | 0
2014-05-25 | 13時 | 38.215 | 1.8971 | 0 | 0 | 0 | 0 | 0 | 0 | 0 | 0.0067488 | 0 | 0.12857 | 0.02714 | 0.087915 | 0.0067488 | 0.9108 | 0 | 1.0457 | -0.47685 | 0.46399 | 0.01284 | 0 | 0 | 0 | 0 | 16.2 | 5.7 | 0 | 0 | 0 | 0 | 0 | 0
2014-05-25 | 14時 | 39.2605 | 1.949 | 0 | 0 | 0 | 0 | 0 | 0 | 0 | 0.0065544 | 0 | 0.099304 | 0.043225 | 0.075912 | 0.0065544 | 0.9108 | 0 | 1.0457 | -0.47685 | 0.46399 | 0.01284 | 0 | 0 | 0 | 0 | 15.6 | 5.7 | 0 | 0 | 0 | 0 | 0 | 0
2014-05-25 | 15時 | 39.2605 | 1.949 | 0 | 0 | 0 | 0 | 0 | 0 | 0 | 0.0065544 | 0 | 0.099304 | 0.043225 | 0.075912 | 0.0065544 | 0.9108 | 0 | 1.0457 | -0.47685 | 0.46399 | 0.01284 | 0 | 0 | 0 | 0 | 15.6 | 5.9 | 0 | 0 | 0 | 0 | 0 | 0
2014-05-25 | 16時 | 41.8173 | 2.0759 | 0 | 0 | 0 | 0 | 0 | 0 | 0 | 0.0061008 | 0 | 0.031007 | 0.080756 | 0.047907 | 0.0061008 | 0.9108 | 0 | 1.0457 | -0.47685 | 0.46399 | 0.01284 | 0 | 0 | 0 | 0 | 14.2 | 5.4 | 0 | 0 | 0 | 0 | 0 | 0
2014-05-25 | 17時 | 45.5502 | 2.2612 | 0 | 0 | 0 | 0 | 0 | 0 | 0 | 0.0054852 | 0 | -0.061683 | 0.13169 | 0.0098992 | 0.0054852 | 0.9108 | 0 | 1.0457 | -0.47685 | 0.46399 | 0.01284 | 0 | 0 | 0 | 0 | 12.3 | 5.2 | 0 | 0 | 0 | 0 | 0 | 0
2014-05-25 | 18時 | 48.0637 | 2.386 | 0 | 0 | 0 | 0 | 0 | 0 | 0 | 0.0050964 | 0 | -0.12022 | 0.16386 | -0.014106 | 0.0050964 | 0.9108 | 0 | 1.0457 | -0.47685 | 0.46399 | 0.01284 | 0 | 0 | 0 | 0 | 11.1 | 5.2 | 0 | 0 | 0 | 0 | 0 | 0
2014-05-25 | 19時 | 48.9284 | 2.4289 | 0 | 0 | 0 | 0 | 0 | 0 | 0 | 0.0049668 | 0 | -0.13974 | 0.17458 | -0.022107 | 0.0049668 | 0.9108 | 0 | 1.0457 | -0.47685 | 0.46399 | 0.01284 | 0 | 0 | 0 | 0 | 10.7 | 5.1 | 0 | 0 | 0 | 0 | 0 | 0
2014-05-25 | 20時 | 50.0282 | 2.4835 | 0 | 0 | 0 | 0 | 0 | 0 | 0 | 0.0048048 | 0 | -0.16413 | 0.18799 | -0.032109 | 0.0048048 | 0.9108 | 0 | 1.0457 | -0.47685 | 0.46399 | 0.01284 | 0 | 0 | 0 | 0 | 10.2 | 5.1 | 0 | 0 | 0 | 0 | 0 | 0
2014-05-25 | 21時 | 50.6981 | 2.5168 | 0 | 0 | 0 | 0 | 0 | 0 | 0 | 0.0047076 | 0 | -0.17876 | 0.19603 | -0.03811 | 0.0047076 | 0.9108 | 0 | 1.0457 | -0.47685 | 0.46399 | 0.01284 | 0 | 0 | 0 | 0 | 9.9 | 4.7 | 0 | 0 | 0 | 0 | 0 | 0
2014-05-25 | 22時 | 53.4532 | 2.6535 | 0 | 0 | 0 | 0 | 0 | 0 | 0 | 0.0043188 | 0 | -0.23731 | 0.2282 | -0.062115 | 0.0043188 | 0.9108 | 0 | 1.0457 | -0.47685 | 0.46399 | 0.01284 | 0 | 0 | 0 | 0 | 8.7 | 4.7 | 0 | 0 | 0 | 0 | 0 | 0
2014-05-25 | 23時 | 57.0669 | 2.8329 | 0 | 0 | 0 | 0 | 0 | 0 | 0 | 0.0038328 | 0 | -0.31048 | 0.26841 | -0.092121 | 0.0038328 | 0.9108 | 0 | 1.0457 | -0.47685 | 0.46399 | 0.01284 | 0 | 0 | 0 | 0 | 7.2 | 4.7 | 0 | 0 | 0 | 0 | 0 | 0
2014-05-26 | 0時 | 58.8179 | 2.9198 | 0 | 0 | 0 | 0 | 0 | 0 | 0 | 0.003606 | 0 | -0.34463 | 0.28718 | -0.10612 | 0.003606 | 0.9108 | 0 | 1.0457 | -0.47685 | 0.46399 | 0.01284 | 0 | 0 | 0 | 0 | 6.5 | 4.5 | 0 | 0 | 0 | 0 | 0 | 0
2014-05-26 | 1時 | 59.8369 | 2.9704 | 0 | 0 | 0 | 0 | 0 | 0 | 0 | 0.0034764 | 0 | -0.36414 | 0.2979 | -0.11413 | 0.0034764 | 0.9108 | 0 | 1.0457 | -0.47685 | 0.46399 | 0.01284 | 0 | 0 | 0 | 0 | 6.1 | 4.5 | 0 | 0 | 0 | 0 | 0 | 0
2014-05-26 | 2時 | 61.6525 | 3.0606 | 0 | 0 | 0 | 0 | 0 | 0 | 0 | 0.0032496 | 0 | -0.39829 | 0.31667 | -0.12813 | 0.0032496 | 0.9108 | 0 | 1.0457 | -0.47685 | 0.46399 | 0.01284 | 0 | 0 | 0 | 0 | 5.4 | 4.5 | 0 | 0 | 0 | 0 | 0 | 0
2014-05-26 | 3時 | 62.1787 | 3.0867 | 0 | 0 | 0 | 0 | 0 | 0 | 0 | 0.0031848 | 0 | -0.40805 | 0.32203 | -0.13213 | 0.0031848 | 0.9108 | 0 | 1.0457 | -0.47685 | 0.46399 | 0.01284 | 0 | 0 | 0 | 0 | 5.2 | 4.5 | 0 | 0 | 0 | 0 | 0 | 0
2014-05-26 | 4時 | 62.7084 | 3.113 | 0 | 0 | 0 | 0 | 0 | 0 | 0 | 0.00312 | 0 | -0.41781 | 0.32739 | -0.13613 | 0.00312 | 0.9108 | 0 | 1.0457 | -0.47685 | 0.46399 | 0.01284 | 0 | 0 | 0 | 0 | 5 | 4.5 | 0 | 0 | 0 | 0 | 0 | 0
2014-05-26 | 5時 | 60.0938 | 2.9832 | 0 | 0 | 0 | 0 | 0 | 0 | 0 | 0.003444 | 0 | -0.36902 | 0.30058 | -0.11613 | 0.003444 | 0.9108 | 0 | 1.0457 | -0.47685 | 0.46399 | 0.01284 | 0 | 0 | 0 | 0 | 6 | 4.6 | 0 | 0 | 0 | 0 | 0 | 0
2014-05-26 | 6時 | 54.3984 | 2.7005 | 0 | 0 | 0 | 0 | 0 | 0 | 0 | 0.0041892 | 0 | -0.25682 | 0.23892 | -0.070117 | 0.0041892 | 0.9108 | 0 | 1.0457 | -0.47685 | 0.46399 | 0.01284 | 0 | 0 | 0 | 0 | 8.3 | 4.7 | 0 | 0 | 0 | 0 | 0 | 0
2014-05-26 | 7時 | 51.603 | 2.5617 | 0 | 0 | 0 | 0 | 0 | 0 | 0 | 0.004578 | 0 | -0.19828 | 0.20675 | -0.046112 | 0.004578 | 0.9108 | 0 | 1.0457 | -0.47685 | 0.46399 | 0.01284 | 0 | 0 | 0 | 0 | 9.5 | 4.7 | 0 | 0 | 0 | 0 | 0 | 0
2014-05-26 | 8時 | 45.755 | 2.2714 | 0 | 0 | 0 | 0 | 0 | 0 | 0 | 0.0054528 | 0 | -0.066561 | 0.13437 | 0.0078988 | 0.0054528 | 0.9108 | 0 | 1.0457 | -0.47685 | 0.46399 | 0.01284 | 0 | 0 | 0 | 0 | 12.2 | 4.7 | 0 | 0 | 0 | 0 | 0 | 0
2014-05-26 | 9時 | 40.8853 | 2.0296 | 0 | 0 | 0 | 0 | 0 | 0 | 0 | 0.0062628 | 0 | 0.055399 | 0.067352 | 0.057909 | 0.0062628 | 0.9108 | 0 | 1.0457 | -0.47685 | 0.46399 | 0.01284 | 0 | 0 | 0 | 0 | 14.7 | 4.1 | 0 | 0 | 0 | 0 | 0 | 0
2014-05-26 | 10時 | 35.8931 | 1.7818 | 0 | 0 | 0 | 0 | 0 | 0 | 0 | 0.0072024 | 0 | 0.19687 | -0.010391 | 0.11592 | 0.0072024 | 0.9108 | 0 | 1.0457 | -0.47685 | 0.46399 | 0.01284 | 0 | 0 | 0 | 0 | 17.6 | 4.3 | 0 | 0 | 0 | 0 | 0 | 0
2014-05-26 | 11時 | 33.1492 | 1.6456 | 0 | 0 | 0 | 0 | 0 | 0 | 0 | 0.0077856 | 0 | 0.28468 | -0.058645 | 0.15193 | 0.0077856 | 0.9108 | 0 | 1.0457 | -0.47685 | 0.46399 | 0.01284 | 0 | 0 | 0 | 0 | 19.4 | 4.9 | 0 | 0 | 0 | 0 | 0 | 0
2014-05-26 | 12時 | 31.4709 | 1.5623 | 0 | 0 | 0 | 0 | 0 | 0 | 0 | 0.0081744 | 0 | 0.34322 | -0.090815 | 0.17593 | 0.0081744 | 0.9108 | 0 | 1.0457 | -0.47685 | 0.46399 | 0.01284 | 0 | 0 | 0 | 0 | 20.6 | 5.1 | 0 | 0 | 0 | 0 | 0 | 0
2014-05-26 | 13時 | 29.6655 | 1.4727 | 0 | 0 | 0 | 0 | 0 | 0 | 0 | 0.008628 | 0 | 0.41152 | -0.12835 | 0.20394 | 0.008628 | 0.9108 | 0 | 1.0457 | -0.47685 | 0.46399 | 0.01284 | 0 | 0 | 0 | 0 | 22 | 5.4 | 0 | 0 | 0 | 0 | 0 | 0
2014-05-26 | 14時 | 30.2914 | 1.5037 | 0 | 0 | 0 | 0 | 0 | 0 | 0 | 0.008466 | 0 | 0.38713 | -0.11494 | 0.19394 | 0.008466 | 0.9108 | 0 | 1.0457 | -0.47685 | 0.46399 | 0.01284 | 0 | 0 | 0 | 0 | 21.5 | 5.5 | 0 | 0 | 0 | 0 | 0 | 0
2014-05-26 | 15時 | 31.8791 | 1.5825 | 0 | 0 | 0 | 0 | 0 | 0 | 0 | 0.0080772 | 0 | 0.32859 | -0.082772 | 0.16993 | 0.0080772 | 0.9108 | 0 | 1.0457 | -0.47685 | 0.46399 | 0.01284 | 0 | 0 | 0 | 0 | 20.3 | 5.7 | 0 | 0 | 0 | 0 | 0 | 0
2014-05-26 | 16時 | 32.5763 | 1.6172 | 0 | 0 | 0 | 0 | 0 | 0 | 0 | 0.0079152 | 0 | 0.3042 | -0.069368 | 0.15993 | 0.0079152 | 0.9108 | 0 | 1.0457 | -0.47685 | 0.46399 | 0.01284 | 0 | 0 | 0 | 0 | 19.8 | 5.8 | 0 | 0 | 0 | 0 | 0 | 0
2014-05-26 | 17時 | 35.7335 | 1.7739 | 0 | 0 | 0 | 0 | 0 | 0 | 0 | 0.0072348 | 0 | 0.20175 | -0.013072 | 0.11792 | 0.0072348 | 0.9108 | 0 | 1.0457 | -0.47685 | 0.46399 | 0.01284 | 0 | 0 | 0 | 0 | 17.7 | 5.6 | 0 | 0 | 0 | 0 | 0 | 0
2014-05-26 | 18時 | 36.7035 | 1.822 | 0 | 0 | 0 | 0 | 0 | 0 | 0 | 0.0070404 | 0 | 0.17248 | 0.0030132 | 0.10592 | 0.0070404 | 0.9108 | 0 | 1.0457 | -0.47685 | 0.46399 | 0.01284 | 0 | 0 | 0 | 0 | 17.1 | 5.2 | 0 | 0 | 0 | 0 | 0 | 0
2014-05-26 | 19時 | 38.9087 | 1.9315 | 0 | 0 | 0 | 0 | 0 | 0 | 0 | 0.0066192 | 0 | 0.10906 | 0.037864 | 0.079913 | 0.0066192 | 0.9108 | 0 | 1.0457 | -0.47685 | 0.46399 | 0.01284 | 0 | 0 | 0 | 0 | 15.8 | 5.4 | 0 | 0 | 0 | 0 | 0 | 0
2014-05-26 | 20時 | 41.8173 | 2.0759 | 0 | 0 | 0 | 0 | 0 | 0 | 0 | 0.0061008 | 0 | 0.031007 | 0.080756 | 0.047907 | 0.0061008 | 0.9108 | 0 | 1.0457 | -0.47685 | 0.46399 | 0.01284 | 0 | 0 | 0 | 0 | 14.2 | 5.9 | 0 | 0 | 0 | 0 | 0 | 0
2014-05-26 | 21時 | 44.7391 | 2.2209 | 0 | 0 | 0 | 0 | 0 | 0 | 0 | 0.0056148 | 0 | -0.042169 | 0.12097 | 0.017901 | 0.0056148 | 0.9108 | 0 | 1.0457 | -0.47685 | 0.46399 | 0.01284 | 0 | 0 | 0 | 0 | 12.7 | 5.6 | 0 | 0 | 0 | 0 | 0 | 0
2014-05-26 | 22時 | 45.9607 | 2.2816 | 0 | 0 | 0 | 0 | 0 | 0 | 0 | 0.0054204 | 0 | -0.07144 | 0.13705 | 0.0058984 | 0.0054204 | 0.9108 | 0 | 1.0457 | -0.47685 | 0.46399 | 0.01284 | 0 | 0 | 0 | 0 | 12.1 | 5.6 | 0 | 0 | 0 | 0 | 0 | 0
2014-05-26 | 23時 | 46.1672 | 2.2918 | 0 | 0 | 0 | 0 | 0 | 0 | 0 | 0.005388 | 0 | -0.076318 | 0.13973 | 0.003898 | 0.005388 | 0.9108 | 0 | 1.0457 | -0.47685 | 0.46399 | 0.01284 | 0 | 0 | 0 | 0 | 12 | 5.8 | 0 | 0 | 0 | 0 | 0 | 0
2014-05-27 | 0時 | 49.3658 | 2.4506 | 0 | 0 | 0 | 0 | 0 | 0 | 0 | 0.004902 | 0 | -0.14949 | 0.17995 | -0.026108 | 0.004902 | 0.9108 | 0 | 1.0457 | -0.47685 | 0.46399 | 0.01284 | 0 | 0 | 0 | 0 | 10.5 | 5.8 | 0 | 0 | 0 | 0 | 0 | 0
2014-05-27 | 1時 | 50.9231 | 2.5279 | 0 | 0 | 0 | 0 | 0 | 0 | 0 | 0.0046752 | 0 | -0.18364 | 0.19871 | -0.040111 | 0.0046752 | 0.9108 | 0 | 1.0457 | -0.47685 | 0.46399 | 0.01284 | 0 | 0 | 0 | 0 | 9.8 | 5.9 | 0 | 0 | 0 | 0 | 0 | 0
2014-05-27 | 2時 | 52.5214 | 2.6073 | 0 | 0 | 0 | 0 | 0 | 0 | 0 | 0.0044484 | 0 | -0.21779 | 0.21748 | -0.054114 | 0.0044484 | 0.9108 | 0 | 1.0457 | -0.47685 | 0.46399 | 0.01284 | 0 | 0 | 0 | 0 | 9.1 | 5.8 | 0 | 0 | 0 | 0 | 0 | 0
2014-05-27 | 3時 | 53.6882 | 2.6652 | 0 | 0 | 0 | 0 | 0 | 0 | 0 | 0.0042864 | 0 | -0.24218 | 0.23088 | -0.064116 | 0.0042864 | 0.9108 | 0 | 1.0457 | -0.47685 | 0.46399 | 0.01284 | 0 | 0 | 0 | 0 | 8.6 | 5.8 | 0 | 0 | 0 | 0 | 0 | 0
2014-05-27 | 4時 | 53.4532 | 2.6535 | 0 | 0 | 0 | 0 | 0 | 0 | 0 | 0.0043188 | 0 | -0.23731 | 0.2282 | -0.062115 | 0.0043188 | 0.9108 | 0 | 1.0457 | -0.47685 | 0.46399 | 0.01284 | 0 | 0 | 0 | 0 | 8.7 | 5.6 | 0 | 0 | 0 | 0 | 0 | 0
2014-05-27 | 5時 | 50.9231 | 2.5279 | 0 | 0 | 0 | 0 | 0 | 0 | 0 | 0.0046752 | 0 | -0.18364 | 0.19871 | -0.040111 | 0.0046752 | 0.9108 | 0 | 1.0457 | -0.47685 | 0.46399 | 0.01284 | 0 | 0 | 0 | 0 | 9.8 | 5.7 | 0 | 0 | 0 | 0 | 0 | 0
2014-05-27 | 6時 | 46.7919 | 2.3228 | 0 | 0 | 0 | 0 | 0 | 0 | 0 | 0.0052908 | 0 | -0.090953 | 0.14778 | -0.0021032 | 0.0052908 | 0.9108 | 0 | 1.0457 | -0.47685 | 0.46399 | 0.01284 | 0 | 0 | 0 | 0 | 11.7 | 6.3 | 0 | 0 | 0 | 0 | 0 | 0
2014-05-27 | 7時 | 40.8853 | 2.0296 | 0 | 0 | 0 | 0 | 0 | 0 | 0 | 0.0062628 | 0 | 0.055399 | 0.067352 | 0.057909 | 0.0062628 | 0.9108 | 0 | 1.0457 | -0.47685 | 0.46399 | 0.01284 | 0 | 0 | 0 | 0 | 14.7 | 6.4 | 0 | 0 | 0 | 0 | 0 | 0
2014-05-27 | 8時 | 36.5397 | 1.8139 | 0 | 0 | 0 | 0 | 0 | 0 | 0 | 0.0070728 | 0 | 0.17736 | 0.0003324 | 0.10792 | 0.0070728 | 0.9108 | 0 | 1.0457 | -0.47685 | 0.46399 | 0.01284 | 0 | 0 | 0 | 0 | 17.2 | 6.8 | 0 | 0 | 0 | 0 | 0 | 0
2014-05-27 | 9時 | 33.8841 | 1.6821 | 0 | 0 | 0 | 0 | 0 | 0 | 0 | 0.0076236 | 0 | 0.26029 | -0.045241 | 0.14193 | 0.0076236 | 0.9108 | 0 | 1.0457 | -0.47685 | 0.46399 | 0.01284 | 0 | 0 | 0 | 0 | 18.9 | 6.9 | 0 | 0 | 0 | 0 | 0 | 0
2014-05-27 | 10時 | 29.421 | 1.4605 | 0 | 0 | 0 | 0 | 0 | 0 | 0 | 0.0086928 | 0 | 0.42128 | -0.13371 | 0.20794 | 0.0086928 | 0.9108 | 0 | 1.0457 | -0.47685 | 0.46399 | 0.01284 | 0 | 0 | 0 | 0 | 22.2 | 7.6 | 0 | 0 | 0 | 0 | 0 | 0
2014-05-27 | 11時 | 27.8035 | 1.3802 | 0 | 0 | 0 | 0 | 0 | 0 | 0 | 0.0091464 | 0 | 0.48958 | -0.17124 | 0.23594 | 0.0091464 | 0.9108 | 0 | 1.0457 | -0.47685 | 0.46399 | 0.01284 | 0 | 0 | 0 | 0 | 23.6 | 5.6 | 0 | 0 | 0 | 0 | 0 | 0
2014-05-27 | 12時 | 25.9653 | 1.289 | 0 | 0 | 0 | 0 | 0 | 0 | 0 | 0.0097296 | 0 | 0.57739 | -0.21949 | 0.27195 | 0.0097296 | 0.9108 | 0 | 1.0457 | -0.47685 | 0.46399 | 0.01284 | 0 | 0 | 0 | 0 | 25.4 | 5.9 | 0 | 0 | 0 | 0 | 0 | 0
2014-05-27 | 13時 | 26.0603 | 1.2937 | 0 | 0 | 0 | 0 | 0 | 0 | 0 | 0.0096972 | 0 | 0.57251 | -0.21681 | 0.26995 | 0.0096972 | 0.9108 | 0 | 1.0457 | -0.47685 | 0.46399 | 0.01284 | 0 | 0 | 0 | 0 | 25.3 | 6.1 | 0 | 0 | 0 | 0 | 0 | 0
2014-05-27 | 14時 | 26.1562 | 1.2984 | 0 | 0 | 0 | 0 | 0 | 0 | 0 | 0.0096648 | 0 | 0.56763 | -0.21413 | 0.26795 | 0.0096648 | 0.9108 | 0 | 1.0457 | -0.47685 | 0.46399 | 0.01284 | 0 | 0 | 0 | 0 | 25.2 | 7.3 | 0 | 0 | 0 | 0 | 0 | 0
2014-05-27 | 15時 | 27.4783 | 1.3641 | 0 | 0 | 0 | 0 | 0 | 0 | 0 | 0.0092436 | 0 | 0.50421 | -0.17928 | 0.24195 | 0.0092436 | 0.9108 | 0 | 1.0457 | -0.47685 | 0.46399 | 0.01284 | 0 | 0 | 0 | 0 | 23.9 | 6.9 | 0 | 0 | 0 | 0 | 0 | 0
2014-05-27 | 16時 | 29.5428 | 1.4666 | 0 | 0 | 0 | 0 | 0 | 0 | 0 | 0.0086604 | 0 | 0.4164 | -0.13103 | 0.20594 | 0.0086604 | 0.9108 | 0 | 1.0457 | -0.47685 | 0.46399 | 0.01284 | 0 | 0 | 0 | 0 | 22.1 | 6.3 | 0 | 0 | 0 | 0 | 0 | 0
2014-05-27 | 17時 | 31.6061 | 1.569 | 0 | 0 | 0 | 0 | 0 | 0 | 0 | 0.008142 | 0 | 0.33835 | -0.088134 | 0.17393 | 0.008142 | 0.9108 | 0 | 1.0457 | -0.47685 | 0.46399 | 0.01284 | 0 | 0 | 0 | 0 | 20.5 | 6.6 | 0 | 0 | 0 | 0 | 0 | 0
2014-05-27 | 18時 | 33.1492 | 1.6456 | 0 | 0 | 0 | 0 | 0 | 0 | 0 | 0.0077856 | 0 | 0.28468 | -0.058645 | 0.15193 | 0.0077856 | 0.9108 | 0 | 1.0457 | -0.47685 | 0.46399 | 0.01284 | 0 | 0 | 0 | 0 | 19.4 | 6.2 | 0 | 0 | 0 | 0 | 0 | 0
2014-05-27 | 19時 | 34.9482 | 1.7349 | 0 | 0 | 0 | 0 | 0 | 0 | 0 | 0.0073968 | 0 | 0.22614 | -0.026476 | 0.12792 | 0.0073968 | 0.9108 | 0 | 1.0457 | -0.47685 | 0.46399 | 0.01284 | 0 | 0 | 0 | 0 | 18.2 | 5.9 | 0 | 0 | 0 | 0 | 0 | 0
2014-05-27 | 20時 | 36.8681 | 1.8302 | 0 | 0 | 0 | 0 | 0 | 0 | 0 | 0.007008 | 0 | 0.1676 | 0.005694 | 0.10392 | 0.007008 | 0.9108 | 0 | 1.0457 | -0.47685 | 0.46399 | 0.01284 | 0 | 0 | 0 | 0 | 17 | 6 | 0 | 0 | 0 | 0 | 0 | 0
2014-05-27 | 21時 | 39.7945 | 1.9755 | 0 | 0 | 0 | 0 | 0 | 0 | 0 | 0.0064572 | 0 | 0.084669 | 0.051268 | 0.069911 | 0.0064572 | 0.9108 | 0 | 1.0457 | -0.47685 | 0.46399 | 0.01284 | 0 | 0 | 0 | 0 | 15.3 | 6.3 | 0 | 0 | 0 | 0 | 0 | 0
2014-05-27 | 22時 | 40.3361 | 2.0024 | 0 | 0 | 0 | 0 | 0 | 0 | 0 | 0.00636 | 0 | 0.070034 | 0.05931 | 0.06391 | 0.00636 | 0.9108 | 0 | 1.0457 | -0.47685 | 0.46399 | 0.01284 | 0 | 0 | 0 | 0 | 15 | 6.7 | 0 | 0 | 0 | 0 | 0 | 0
2014-05-27 | 23時 | 40.8853 | 2.0296 | 0 | 0 | 0 | 0 | 0 | 0 | 0 | 0.0062628 | 0 | 0.055399 | 0.067352 | 0.057909 | 0.0062628 | 0.9108 | 0 | 1.0457 | -0.47685 | 0.46399 | 0.01284 | 0 | 0 | 0 | 0 | 14.7 | 6.7 | 0 | 0 | 0 | 0 | 0 | 0
2014-05-28 | 0時 | 42.578 | 2.1137 | 0 | 0 | 0 | 0 | 0 | 0 | 0 | 0.0059712 | 0 | 0.011493 | 0.09148 | 0.039905 | 0.0059712 | 0.9108 | 0 | 1.0457 | -0.47685 | 0.46399 | 0.01284 | 0 | 0 | 0 | 0 | 13.8 | 6.7 | 0 | 0 | 0 | 0 | 0 | 0
2014-05-28 | 1時 | 44.3386 | 2.2011 | 0 | 0 | 0 | 0 | 0 | 0 | 0 | 0.0056796 | 0 | -0.032412 | 0.11561 | 0.021902 | 0.0056796 | 0.9108 | 0 | 1.0457 | -0.47685 | 0.46399 | 0.01284 | 0 | 0 | 0 | 0 | 12.9 | 6.7 | 0 | 0 | 0 | 0 | 0 | 0
2014-05-28 | 2時 | 45.755 | 2.2714 | 0 | 0 | 0 | 0 | 0 | 0 | 0 | 0.0054528 | 0 | -0.066561 | 0.13437 | 0.0078988 | 0.0054528 | 0.9108 | 0 | 1.0457 | -0.47685 | 0.46399 | 0.01284 | 0 | 0 | 0 | 0 | 12.2 | 6.7 | 0 | 0 | 0 | 0 | 0 | 0
2014-05-28 | 3時 | 47.2125 | 2.3437 | 0 | 0 | 0 | 0 | 0 | 0 | 0 | 0.005226 | 0 | -0.10071 | 0.15314 | -0.006104 | 0.005226 | 0.9108 | 0 | 1.0457 | -0.47685 | 0.46399 | 0.01284 | 0 | 0 | 0 | 0 | 11.5 | 6.7 | 0 | 0 | 0 | 0 | 0 | 0
2014-05-28 | 4時 | 48.0637 | 2.386 | 0 | 0 | 0 | 0 | 0 | 0 | 0 | 0.0050964 | 0 | -0.12022 | 0.16386 | -0.014106 | 0.0050964 | 0.9108 | 0 | 1.0457 | -0.47685 | 0.46399 | 0.01284 | 0 | 0 | 0 | 0 | 11.1 | 6.7 | 0 | 0 | 0 | 0 | 0 | 0
2014-05-28 | 5時 | 45.755 | 2.2714 | 0 | 0 | 0 | 0 | 0 | 0 | 0 | 0.0054528 | 0 | -0.066561 | 0.13437 | 0.0078988 | 0.0054528 | 0.9108 | 0 | 1.0457 | -0.47685 | 0.46399 | 0.01284 | 0 | 0 | 0 | 0 | 12.2 | 6.8 | 0 | 0 | 0 | 0 | 0 | 0
2014-05-28 | 6時 | 41.8173 | 2.0759 | 0 | 0 | 0 | 0 | 0 | 0 | 0 | 0.0061008 | 0 | 0.031007 | 0.080756 | 0.047907 | 0.0061008 | 0.9108 | 0 | 1.0457 | -0.47685 | 0.46399 | 0.01284 | 0 | 0 | 0 | 0 | 14.2 | 6.9 | 0 | 0 | 0 | 0 | 0 | 0
2014-05-28 | 7時 | 37.5348 | 1.8633 | 0 | 0 | 0 | 0 | 0 | 0 | 0 | 0.0068784 | 0 | 0.14809 | 0.016417 | 0.095916 | 0.0068784 | 0.9108 | 0 | 1.0457 | -0.47685 | 0.46399 | 0.01284 | 0 | 0 | 0 | 0 | 16.6 | 7.2 | 0 | 0 | 0 | 0 | 0 | 0
2014-05-28 | 8時 | 33.2945 | 1.6528 | 0 | 0 | 0 | 0 | 0 | 0 | 0 | 0.0077532 | 0 | 0.27981 | -0.055964 | 0.14993 | 0.0077532 | 0.9108 | 0 | 1.0457 | -0.47685 | 0.46399 | 0.01284 | 0 | 0 | 0 | 0 | 19.3 | 7.7 | 0 | 0 | 0 | 0 | 0 | 0
2014-05-28 | 9時 | 30.1645 | 1.4974 | 0 | 0 | 0 | 0 | 0 | 0 | 0 | 0.0084984 | 0 | 0.39201 | -0.11762 | 0.19594 | 0.0084984 | 0.9108 | 0 | 1.0457 | -0.47685 | 0.46399 | 0.01284 | 0 | 0 | 0 | 0 | 21.6 | 8 | 0 | 0 | 0 | 0 | 0 | 0
2014-05-28 | 10時 | 28.2489 | 1.4023 | 0 | 0 | 0 | 0 | 0 | 0 | 0 | 0.0090168 | 0 | 0.47006 | -0.16052 | 0.22794 | 0.0090168 | 0.9108 | 0 | 1.0457 | -0.47685 | 0.46399 | 0.01284 | 0 | 0 | 0 | 0 | 23.2 | 7.9 | 0 | 0 | 0 | 0 | 0 | 0
2014-05-28 | 11時 | 26.2528 | 1.3032 | 0 | 0 | 0 | 0 | 0 | 0 | 0 | 0.0096324 | 0 | 0.56275 | -0.21145 | 0.26595 | 0.0096324 | 0.9108 | 0 | 1.0457 | -0.47685 | 0.46399 | 0.01284 | 0 | 0 | 0 | 0 | 25.1 | 7.8 | 0 | 0 | 0 | 0 | 0 | 0
2014-05-28 | 12時 | 25.413 | 1.2616 | 0 | 0 | 0 | 0 | 0 | 0 | 0 | 0.009924 | 0 | 0.60666 | -0.23558 | 0.28395 | 0.009924 | 0.9108 | 0 | 1.0457 | -0.47685 | 0.46399 | 0.01284 | 0 | 0 | 0 | 0 | 26 | 7.3 | 0 | 0 | 0 | 0 | 0 | 0
2014-05-28 | 13時 | 25.5938 | 1.2705 | 0 | 0 | 0 | 0 | 0 | 0 | 0 | 0.0098592 | 0 | 0.5969 | -0.23022 | 0.27995 | 0.0098592 | 0.9108 | 0 | 1.0457 | -0.47685 | 0.46399 | 0.01284 | 0 | 0 | 0 | 0 | 25.8 | 8 | 0 | 0 | 0 | 0 | 0 | 0
2014-05-28 | 14時 | 26.8504 | 1.3329 | 0 | 0 | 0 | 0 | 0 | 0 | 0 | 0.009438 | 0 | 0.53348 | -0.19537 | 0.25395 | 0.009438 | 0.9108 | 0 | 1.0457 | -0.47685 | 0.46399 | 0.01284 | 0 | 0 | 0 | 0 | 24.5 | 7.9 | 0 | 0 | 0 | 0 | 0 | 0
2014-05-28 | 15時 | 29.789 | 1.4788 | 0 | 0 | 0 | 0 | 0 | 0 | 0 | 0.0085956 | 0 | 0.40664 | -0.12567 | 0.20194 | 0.0085956 | 0.9108 | 0 | 1.0457 | -0.47685 | 0.46399 | 0.01284 | 0 | 0 | 0 | 0 | 21.9 | 6.6 | 0 | 0 | 0 | 0 | 0 | 0
2014-05-28 | 16時 | 30.4191 | 1.5101 | 0 | 0 | 0 | 0 | 0 | 0 | 0 | 0.0084336 | 0 | 0.38225 | -0.11226 | 0.19194 | 0.0084336 | 0.9108 | 0 | 1.0457 | -0.47685 | 0.46399 | 0.01284 | 0 | 0 | 0 | 0 | 21.4 | 6.8 | 0 | 0 | 0 | 0 | 0 | 0
2014-05-28 | 17時 | 31.3365 | 1.5556 | 0 | 0 | 0 | 0 | 0 | 0 | 0 | 0.0082068 | 0 | 0.3481 | -0.093496 | 0.17793 | 0.0082068 | 0.9108 | 0 | 1.0457 | -0.47685 | 0.46399 | 0.01284 | 0 | 0 | 0 | 0 | 20.7 | 6.5 | 0 | 0 | 0 | 0 | 0 | 0
2014-05-28 | 18時 | 32.1555 | 1.5963 | 0 | 0 | 0 | 0 | 0 | 0 | 0 | 0.0080124 | 0 | 0.31883 | -0.077411 | 0.16593 | 0.0080124 | 0.9108 | 0 | 1.0457 | -0.47685 | 0.46399 | 0.01284 | 0 | 0 | 0 | 0 | 20.1 | 5.4 | 0 | 0 | 0 | 0 | 0 | 0
2014-05-28 | 19時 | 37.5348 | 1.8633 | 0 | 0 | 0 | 0 | 0 | 0 | 0 | 0.0068784 | 0 | 0.14809 | 0.016417 | 0.095916 | 0.0068784 | 0.9108 | 0 | 1.0457 | -0.47685 | 0.46399 | 0.01284 | 0 | 0 | 0 | 0 | 16.6 | 8.3 | 0 | 0 | 0 | 0 | 0 | 0
2014-05-28 | 20時 | 41.07 | 2.0388 | 0 | 0 | 0 | 0 | 0 | 0 | 0 | 0.0062304 | 0 | 0.05052 | 0.070033 | 0.055908 | 0.0062304 | 0.9108 | 0 | 1.0457 | -0.47685 | 0.46399 | 0.01284 | 0 | 0 | 0 | 0 | 14.6 | 8.9 | 0 | 0 | 0 | 0 | 0 | 0
2014-05-28 | 21時 | 42.3866 | 2.1042 | 0 | 0 | 0 | 0 | 0 | 0 | 0 | 0.0060036 | 0 | 0.016372 | 0.088799 | 0.041906 | 0.0060036 | 0.9108 | 0 | 1.0457 | -0.47685 | 0.46399 | 0.01284 | 0 | 0 | 0 | 0 | 13.9 | 8.5 | 0 | 0 | 0 | 0 | 0 | 0
2014-05-28 | 22時 | 42.9634 | 2.1328 | 0 | 0 | 0 | 0 | 0 | 0 | 0 | 0.0059064 | 0 | 0.0017364 | 0.096841 | 0.035904 | 0.0059064 | 0.9108 | 0 | 1.0457 | -0.47685 | 0.46399 | 0.01284 | 0 | 0 | 0 | 0 | 13.6 | 8.7 | 0 | 0 | 0 | 0 | 0 | 0
2014-05-28 | 23時 | 44.1397 | 2.1912 | 0 | 0 | 0 | 0 | 0 | 0 | 0 | 0.005712 | 0 | -0.027534 | 0.11293 | 0.023902 | 0.005712 | 0.9108 | 0 | 1.0457 | -0.47685 | 0.46399 | 0.01284 | 0 | 0 | 0 | 0 | 13 | 8.5 | 0 | 0 | 0 | 0 | 0 | 0
2014-05-29 | 0時 | 44.3386 | 2.2011 | 0 | 0 | 0 | 0 | 0 | 0 | 0 | 0.0056796 | 0 | -0.032412 | 0.11561 | 0.021902 | 0.0056796 | 0.9108 | 0 | 1.0457 | -0.47685 | 0.46399 | 0.01284 | 0 | 0 | 0 | 0 | 12.9 | 8.3 | 0 | 0 | 0 | 0 | 0 | 0
2014-05-29 | 1時 | 45.5502 | 2.2612 | 0 | 0 | 0 | 0 | 0 | 0 | 0 | 0.0054852 | 0 | -0.061683 | 0.13169 | 0.0098992 | 0.0054852 | 0.9108 | 0 | 1.0457 | -0.47685 | 0.46399 | 0.01284 | 0 | 0 | 0 | 0 | 12.3 | 8.4 | 0 | 0 | 0 | 0 | 0 | 0
2014-05-29 | 2時 | 46.5828 | 2.3125 | 0 | 0 | 0 | 0 | 0 | 0 | 0 | 0.0053232 | 0 | -0.086075 | 0.1451 | -0.0001028 | 0.0053232 | 0.9108 | 0 | 1.0457 | -0.47685 | 0.46399 | 0.01284 | 0 | 0 | 0 | 0 | 11.8 | 8 | 0 | 0 | 0 | 0 | 0 | 0
2014-05-29 | 3時 | 47.0017 | 2.3333 | 0 | 0 | 0 | 0 | 0 | 0 | 0 | 0.0052584 | 0 | -0.095832 | 0.15046 | -0.0041036 | 0.0052584 | 0.9108 | 0 | 1.0457 | -0.47685 | 0.46399 | 0.01284 | 0 | 0 | 0 | 0 | 11.6 | 7.7 | 0 | 0 | 0 | 0 | 0 | 0
2014-05-29 | 4時 | 46.7919 | 2.3228 | 0 | 0 | 0 | 0 | 0 | 0 | 0 | 0.0052908 | 0 | -0.090953 | 0.14778 | -0.0021032 | 0.0052908 | 0.9108 | 0 | 1.0457 | -0.47685 | 0.46399 | 0.01284 | 0 | 0 | 0 | 0 | 11.7 | 8 | 0 | 0 | 0 | 0 | 0 | 0
2014-05-29 | 5時 | 44.7391 | 2.2209 | 0 | 0 | 0 | 0 | 0 | 0 | 0 | 0.0056148 | 0 | -0.042169 | 0.12097 | 0.017901 | 0.0056148 | 0.9108 | 0 | 1.0457 | -0.47685 | 0.46399 | 0.01284 | 0 | 0 | 0 | 0 | 12.7 | 7.7 | 0 | 0 | 0 | 0 | 0 | 0
2014-05-29 | 6時 | 43.1573 | 2.1424 | 0 | 0 | 0 | 0 | 0 | 0 | 0 | 0.005874 | 0 | -0.003142 | 0.099522 | 0.033904 | 0.005874 | 0.9108 | 0 | 1.0457 | -0.47685 | 0.46399 | 0.01284 | 0 | 0 | 0 | 0 | 13.5 | 7.8 | 0 | 0 | 0 | 0 | 0 | 0
2014-05-29 | 7時 | 39.9742 | 1.9844 | 0 | 0 | 0 | 0 | 0 | 0 | 0 | 0.0064248 | 0 | 0.079791 | 0.053948 | 0.067911 | 0.0064248 | 0.9108 | 0 | 1.0457 | -0.47685 | 0.46399 | 0.01284 | 0 | 0 | 0 | 0 | 15.2 | 8 | 0 | 0 | 0 | 0 | 0 | 0
2014-05-29 | 8時 | 36.5397 | 1.8139 | 0 | 0 | 0 | 0 | 0 | 0 | 0 | 0.0070728 | 0 | 0.17736 | 0.0003324 | 0.10792 | 0.0070728 | 0.9108 | 0 | 1.0457 | -0.47685 | 0.46399 | 0.01284 | 0 | 0 | 0 | 0 | 17.2 | 8.2 | 0 | 0 | 0 | 0 | 0 | 0
2014-05-29 | 9時 | 32.0169 | 1.5894 | 0 | 0 | 0 | 0 | 0 | 0 | 0 | 0.0080448 | 0 | 0.32371 | -0.080092 | 0.16793 | 0.0080448 | 0.9108 | 0 | 1.0457 | -0.47685 | 0.46399 | 0.01284 | 0 | 0 | 0 | 0 | 20.2 | 8.4 | 0 | 0 | 0 | 0 | 0 | 0
2014-05-29 | 10時 | 30.0385 | 1.4912 | 0 | 0 | 0 | 0 | 0 | 0 | 0 | 0.0085308 | 0 | 0.39689 | -0.1203 | 0.19794 | 0.0085308 | 0.9108 | 0 | 1.0457 | -0.47685 | 0.46399 | 0.01284 | 0 | 0 | 0 | 0 | 21.7 | 8.3 | 0 | 0 | 0 | 0 | 0 | 0
2014-05-29 | 11時 | 27.5858 | 1.3694 | 0 | 0 | 0 | 0 | 0 | 0 | 0 | 0.0092112 | 0 | 0.49933 | -0.1766 | 0.23995 | 0.0092112 | 0.9108 | 0 | 1.0457 | -0.47685 | 0.46399 | 0.01284 | 0 | 0 | 0 | 0 | 23.8 | 8 | 0 | 0 | 0 | 0 | 0 | 0
2014-05-29 | 12時 | 26.3503 | 1.3081 | 0 | 0 | 0 | 0 | 0 | 0 | 0 | 0.0096 | 0 | 0.55787 | -0.20877 | 0.26395 | 0.0096 | 0.9108 | 0 | 1.0457 | -0.47685 | 0.46399 | 0.01284 | 0 | 0 | 0 | 0 | 25 | 7.9 | 0 | 0 | 0 | 0 | 0 | 0
2014-05-29 | 13時 | 26.6479 | 1.3229 | 0 | 0 | 0 | 0 | 0 | 0 | 0 | 0.0095028 | 0 | 0.54324 | -0.20073 | 0.25795 | 0.0095028 | 0.9108 | 0 | 1.0457 | -0.47685 | 0.46399 | 0.01284 | 0 | 0 | 0 | 0 | 24.7 | 7.5 | 0 | 0 | 0 | 0 | 0 | 0
2014-05-29 | 14時 | 29.421 | 1.4605 | 0 | 0 | 0 | 0 | 0 | 0 | 0 | 0.0086928 | 0 | 0.42128 | -0.13371 | 0.20794 | 0.0086928 | 0.9108 | 0 | 1.0457 | -0.47685 | 0.46399 | 0.01284 | 0 | 0 | 0 | 0 | 22.2 | 8.6 | 0 | 0 | 0 | 0 | 0 | 0
2014-05-29 | 15時 | 36.8681 | 1.8302 | 0 | 0 | 0 | 0 | 0 | 0 | 0 | 0.007008 | 0 | 0.1676 | 0.005694 | 0.10392 | 0.007008 | 0.9108 | 0 | 1.0457 | -0.47685 | 0.46399 | 0.01284 | 0 | 0 | 0 | 0 | 17 | 9.5 | 0 | 0 | 0 | 0 | 0 | 0
2014-05-29 | 16時 | 37.8733 | 1.8801 | 0 | 0 | 0 | 0 | 0 | 0 | 0 | 0.0068136 | 0 | 0.13833 | 0.021779 | 0.091916 | 0.0068136 | 0.9108 | 0 | 1.0457 | -0.47685 | 0.46399 | 0.01284 | 0 | 0 | 0 | 0 | 16.4 | 9.2 | 0 | 0 | 0 | 0 | 0 | 0
2014-05-29 | 17時 | 37.3669 | 1.855 | 0 | 0 | 0 | 0 | 0 | 0 | 0 | 0.0069108 | 0 | 0.15297 | 0.013736 | 0.097917 | 0.0069108 | 0.9108 | 0 | 1.0457 | -0.47685 | 0.46399 | 0.01284 | 0 | 0 | 0 | 0 | 16.7 | 9.7 | 0 | 0 | 0 | 0 | 0 | 0
2014-05-29 | 18時 | 38.3872 | 1.9056 | 0 | 0 | 0 | 0 | 0 | 0 | 0 | 0.0067164 | 0 | 0.1237 | 0.029821 | 0.085914 | 0.0067164 | 0.9108 | 0 | 1.0457 | -0.47685 | 0.46399 | 0.01284 | 0 | 0 | 0 | 0 | 16.1 | 9.3 | 0 | 0 | 0 | 0 | 0 | 0
2014-05-29 | 19時 | 39.7945 | 1.9755 | 0 | 0 | 0 | 0 | 0 | 0 | 0 | 0.0064572 | 0 | 0.084669 | 0.051268 | 0.069911 | 0.0064572 | 0.9108 | 0 | 1.0457 | -0.47685 | 0.46399 | 0.01284 | 0 | 0 | 0 | 0 | 15.3 | 8.7 | 0 | 0 | 0 | 0 | 0 | 0
2014-05-29 | 20時 | 41.6292 | 2.0666 | 0 | 0 | 0 | 0 | 0 | 0 | 0 | 0.0061332 | 0 | 0.035885 | 0.078076 | 0.049907 | 0.0061332 | 0.9108 | 0 | 1.0457 | -0.47685 | 0.46399 | 0.01284 | 0 | 0 | 0 | 0 | 14.3 | 8.8 | 0 | 0 | 0 | 0 | 0 | 0
2014-05-29 | 21時 | 40.3361 | 2.0024 | 0 | 0 | 0 | 0 | 0 | 0 | 0 | 0.00636 | 0 | 0.070034 | 0.05931 | 0.06391 | 0.00636 | 0.9108 | 0 | 1.0457 | -0.47685 | 0.46399 | 0.01284 | 0 | 0 | 0 | 0 | 15 | 8.5 | 0 | 0 | 0 | 0 | 0 | 0
2014-05-29 | 22時 | 41.6292 | 2.0666 | 0 | 0 | 0 | 0 | 0 | 0 | 0 | 0.0061332 | 0 | 0.035885 | 0.078076 | 0.049907 | 0.0061332 | 0.9108 | 0 | 1.0457 | -0.47685 | 0.46399 | 0.01284 | 0 | 0 | 0 | 0 | 14.3 | 8.6 | 0 | 0 | 0 | 0 | 0 | 0
2014-05-29 | 23時 | 42.9634 | 2.1328 | 0 | 0 | 0 | 0 | 0 | 0 | 0 | 0.0059064 | 0 | 0.0017364 | 0.096841 | 0.035904 | 0.0059064 | 0.9108 | 0 | 1.0457 | -0.47685 | 0.46399 | 0.01284 | 0 | 0 | 0 | 0 | 13.6 | 8.4 | 0 | 0 | 0 | 0 | 0 | 0
2014-05-30 | 0時 | 44.9406 | 2.2309 | 0 | 0 | 0 | 0 | 0 | 0 | 0 | 0.0055824 | 0 | -0.047048 | 0.12365 | 0.0159 | 0.0055824 | 0.9108 | 0 | 1.0457 | -0.47685 | 0.46399 | 0.01284 | 0 | 0 | 0 | 0 | 12.6 | 8.4 | 0 | 0 | 0 | 0 | 0 | 0
2014-05-30 | 1時 | 45.9607 | 2.2816 | 0 | 0 | 0 | 0 | 0 | 0 | 0 | 0.0054204 | 0 | -0.07144 | 0.13705 | 0.0058984 | 0.0054204 | 0.9108 | 0 | 1.0457 | -0.47685 | 0.46399 | 0.01284 | 0 | 0 | 0 | 0 | 12.1 | 8.1 | 0 | 0 | 0 | 0 | 0 | 0
2014-05-30 | 2時 | 45.755 | 2.2714 | 0 | 0 | 0 | 0 | 0 | 0 | 0 | 0.0054528 | 0 | -0.066561 | 0.13437 | 0.0078988 | 0.0054528 | 0.9108 | 0 | 1.0457 | -0.47685 | 0.46399 | 0.01284 | 0 | 0 | 0 | 0 | 12.2 | 8.1 | 0 | 0 | 0 | 0 | 0 | 0
2014-05-30 | 3時 | 47.2125 | 2.3437 | 0 | 0 | 0 | 0 | 0 | 0 | 0 | 0.005226 | 0 | -0.10071 | 0.15314 | -0.006104 | 0.005226 | 0.9108 | 0 | 1.0457 | -0.47685 | 0.46399 | 0.01284 | 0 | 0 | 0 | 0 | 11.5 | 7.8 | 0 | 0 | 0 | 0 | 0 | 0
2014-05-30 | 4時 | 47.424 | 2.3542 | 0 | 0 | 0 | 0 | 0 | 0 | 0 | 0.0051936 | 0 | -0.10559 | 0.15582 | -0.0081044 | 0.0051936 | 0.9108 | 0 | 1.0457 | -0.47685 | 0.46399 | 0.01284 | 0 | 0 | 0 | 0 | 11.4 | 7.7 | 0 | 0 | 0 | 0 | 0 | 0
2014-05-30 | 5時 | 45.755 | 2.2714 | 0 | 0 | 0 | 0 | 0 | 0 | 0 | 0.0054528 | 0 | -0.066561 | 0.13437 | 0.0078988 | 0.0054528 | 0.9108 | 0 | 1.0457 | -0.47685 | 0.46399 | 0.01284 | 0 | 0 | 0 | 0 | 12.2 | 7.9 | 0 | 0 | 0 | 0 | 0 | 0
2014-05-30 | 6時 | 41.2556 | 2.048 | 0 | 0 | 0 | 0 | 0 | 0 | 0 | 0.006198 | 0 | 0.045642 | 0.072714 | 0.053908 | 0.006198 | 0.9108 | 0 | 1.0457 | -0.47685 | 0.46399 | 0.01284 | 0 | 0 | 0 | 0 | 14.5 | 8 | 0 | 0 | 0 | 0 | 0 | 0
2014-05-30 | 7時 | 37.7036 | 1.8717 | 0 | 0 | 0 | 0 | 0 | 0 | 0 | 0.006846 | 0 | 0.14321 | 0.019098 | 0.093916 | 0.006846 | 0.9108 | 0 | 1.0457 | -0.47685 | 0.46399 | 0.01284 | 0 | 0 | 0 | 0 | 16.5 | 8.3 | 0 | 0 | 0 | 0 | 0 | 0
2014-05-30 | 8時 | 33.8841 | 1.6821 | 0 | 0 | 0 | 0 | 0 | 0 | 0 | 0.0076236 | 0 | 0.26029 | -0.045241 | 0.14193 | 0.0076236 | 0.9108 | 0 | 1.0457 | -0.47685 | 0.46399 | 0.01284 | 0 | 0 | 0 | 0 | 18.9 | 8.6 | 0 | 0 | 0 | 0 | 0 | 0
2014-05-30 | 9時 | 30.9383 | 1.5358 | 0 | 0 | 0 | 0 | 0 | 0 | 0 | 0.008304 | 0 | 0.36274 | -0.10154 | 0.18393 | 0.008304 | 0.9108 | 0 | 1.0457 | -0.47685 | 0.46399 | 0.01284 | 0 | 0 | 0 | 0 | 21 | 8.5 | 0 | 0 | 0 | 0 | 0 | 0
2014-05-30 | 10時 | 28.1363 | 1.3967 | 0 | 0 | 0 | 0 | 0 | 0 | 0 | 0.0090492 | 0 | 0.47494 | -0.1632 | 0.22994 | 0.0090492 | 0.9108 | 0 | 1.0457 | -0.47685 | 0.46399 | 0.01284 | 0 | 0 | 0 | 0 | 23.3 | 8 | 0 | 0 | 0 | 0 | 0 | 0
2014-05-30 | 11時 | 26.5479 | 1.3179 | 0 | 0 | 0 | 0 | 0 | 0 | 0 | 0.0095352 | 0 | 0.54812 | -0.20341 | 0.25995 | 0.0095352 | 0.9108 | 0 | 1.0457 | -0.47685 | 0.46399 | 0.01284 | 0 | 0 | 0 | 0 | 24.8 | 8.4 | 0 | 0 | 0 | 0 | 0 | 0
2014-05-30 | 12時 | 25.5938 | 1.2705 | 0 | 0 | 0 | 0 | 0 | 0 | 0 | 0.0098592 | 0 | 0.5969 | -0.23022 | 0.27995 | 0.0098592 | 0.9108 | 0 | 1.0457 | -0.47685 | 0.46399 | 0.01284 | 0 | 0 | 0 | 0 | 25.8 | 7.7 | 0 | 0 | 0 | 0 | 0 | 0
2014-05-30 | 13時 | 25.1482 | 1.2484 | 0 | 0 | 0 | 0 | 0 | 0 | 0 | 0.010021 | 0 | 0.62129 | -0.24362 | 0.28996 | 0.010021 | 0.9108 | 0 | 1.0457 | -0.47685 | 0.46399 | 0.01284 | 0 | 0 | 0 | 0 | 26.3 | 8.7 | 0 | 0 | 0 | 0 | 0 | 0
2014-05-30 | 14時 | 26.2528 | 1.3032 | 0 | 0 | 0 | 0 | 0 | 0 | 0 | 0.0096324 | 0 | 0.56275 | -0.21145 | 0.26595 | 0.0096324 | 0.9108 | 0 | 1.0457 | -0.47685 | 0.46399 | 0.01284 | 0 | 0 | 0 | 0 | 25.1 | 8.4 | 0 | 0 | 0 | 0 | 0 | 0
2014-05-30 | 15時 | 28.0245 | 1.3912 | 0 | 0 | 0 | 0 | 0 | 0 | 0 | 0.0090816 | 0 | 0.47982 | -0.16588 | 0.23194 | 0.0090816 | 0.9108 | 0 | 1.0457 | -0.47685 | 0.46399 | 0.01284 | 0 | 0 | 0 | 0 | 23.4 | 8.4 | 0 | 0 | 0 | 0 | 0 | 0
2014-05-30 | 16時 | 29.421 | 1.4605 | 0 | 0 | 0 | 0 | 0 | 0 | 0 | 0.0086928 | 0 | 0.42128 | -0.13371 | 0.20794 | 0.0086928 | 0.9108 | 0 | 1.0457 | -0.47685 | 0.46399 | 0.01284 | 0 | 0 | 0 | 0 | 22.2 | 8.2 | 0 | 0 | 0 | 0 | 0 | 0
2014-05-30 | 17時 | 29.5428 | 1.4666 | 0 | 0 | 0 | 0 | 0 | 0 | 0 | 0.0086604 | 0 | 0.4164 | -0.13103 | 0.20594 | 0.0086604 | 0.9108 | 0 | 1.0457 | -0.47685 | 0.46399 | 0.01284 | 0 | 0 | 0 | 0 | 22.1 | 8.1 | 0 | 0 | 0 | 0 | 0 | 0
2014-05-30 | 18時 | 30.677 | 1.5229 | 0 | 0 | 0 | 0 | 0 | 0 | 0 | 0.0083688 | 0 | 0.37249 | -0.1069 | 0.18793 | 0.0083688 | 0.9108 | 0 | 1.0457 | -0.47685 | 0.46399 | 0.01284 | 0 | 0 | 0 | 0 | 21.2 | 8 | 0 | 0 | 0 | 0 | 0 | 0
2014-05-30 | 19時 | 30.8072 | 1.5293 | 0 | 0 | 0 | 0 | 0 | 0 | 0 | 0.0083364 | 0 | 0.36762 | -0.10422 | 0.18593 | 0.0083364 | 0.9108 | 0 | 1.0457 | -0.47685 | 0.46399 | 0.01284 | 0 | 0 | 0 | 0 | 21.1 | 8 | 0 | 0 | 0 | 0 | 0 | 0
2014-05-30 | 20時 | 32.8611 | 1.6313 | 0 | 0 | 0 | 0 | 0 | 0 | 0 | 0.0078504 | 0 | 0.29444 | -0.064007 | 0.15593 | 0.0078504 | 0.9108 | 0 | 1.0457 | -0.47685 | 0.46399 | 0.01284 | 0 | 0 | 0 | 0 | 19.6 | 8.4 | 0 | 0 | 0 | 0 | 0 | 0
2014-05-30 | 21時 | 33.8841 | 1.6821 | 0 | 0 | 0 | 0 | 0 | 0 | 0 | 0.0076236 | 0 | 0.26029 | -0.045241 | 0.14193 | 0.0076236 | 0.9108 | 0 | 1.0457 | -0.47685 | 0.46399 | 0.01284 | 0 | 0 | 0 | 0 | 18.9 | 8.5 | 0 | 0 | 0 | 0 | 0 | 0
2014-05-30 | 22時 | 34.3351 | 1.7045 | 0 | 0 | 0 | 0 | 0 | 0 | 0 | 0.0075264 | 0 | 0.24566 | -0.037199 | 0.13592 | 0.0075264 | 0.9108 | 0 | 1.0457 | -0.47685 | 0.46399 | 0.01284 | 0 | 0 | 0 | 0 | 18.6 | 8.8 | 0 | 0 | 0 | 0 | 0 | 0
2014-05-30 | 23時 | 34.7937 | 1.7272 | 0 | 0 | 0 | 0 | 0 | 0 | 0 | 0.0074292 | 0 | 0.23102 | -0.029156 | 0.12992 | 0.0074292 | 0.9108 | 0 | 1.0457 | -0.47685 | 0.46399 | 0.01284 | 0 | 0 | 0 | 0 | 18.3 | 8.8 | 0 | 0 | 0 | 0 | 0 | 0
2014-05-31 | 0時 | 36.3768 | 1.8058 | 0 | 0 | 0 | 0 | 0 | 0 | 0 | 0.0071052 | 0 | 0.18224 | -0.0023484 | 0.10992 | 0.0071052 | 0.9108 | 0 | 1.0457 | -0.47685 | 0.46399 | 0.01284 | 0 | 0 | 0 | 0 | 17.3 | 8.9 | 0 | 0 | 0 | 0 | 0 | 0
2014-05-31 | 1時 | 35.5748 | 1.766 | 0 | 0 | 0 | 0 | 0 | 0 | 0 | 0.0072672 | 0 | 0.20663 | -0.015752 | 0.11992 | 0.0072672 | 0.9108 | 0 | 1.0457 | -0.47685 | 0.46399 | 0.01284 | 0 | 0 | 0 | 0 | 17.8 | 8.5 | 0 | 0 | 0 | 0 | 0 | 0
2014-05-31 | 2時 | 37.8733 | 1.8801 | 0 | 0 | 0 | 0 | 0 | 0 | 0 | 0.0068136 | 0 | 0.13833 | 0.021779 | 0.091916 | 0.0068136 | 0.9108 | 0 | 1.0457 | -0.47685 | 0.46399 | 0.01284 | 0 | 0 | 0 | 0 | 16.4 | 8.6 | 0 | 0 | 0 | 0 | 0 | 0
2014-05-31 | 3時 | 36.7035 | 1.822 | 0 | 0 | 0 | 0 | 0 | 0 | 0 | 0.0070404 | 0 | 0.17248 | 0.0030132 | 0.10592 | 0.0070404 | 0.9108 | 0 | 1.0457 | -0.47685 | 0.46399 | 0.01284 | 0 | 0 | 0 | 0 | 17.1 | 8.3 | 0 | 0 | 0 | 0 | 0 | 0
2014-05-31 | 4時 | 38.5602 | 1.9142 | 0 | 0 | 0 | 0 | 0 | 0 | 0 | 0.006684 | 0 | 0.11882 | 0.032502 | 0.083914 | 0.006684 | 0.9108 | 0 | 1.0457 | -0.47685 | 0.46399 | 0.01284 | 0 | 0 | 0 | 0 | 16 | 8.5 | 0 | 0 | 0 | 0 | 0 | 0
2014-05-31 | 5時 | 38.5602 | 1.9142 | 0 | 0 | 0 | 0 | 0 | 0 | 0 | 0.006684 | 0 | 0.11882 | 0.032502 | 0.083914 | 0.006684 | 0.9108 | 0 | 1.0457 | -0.47685 | 0.46399 | 0.01284 | 0 | 0 | 0 | 0 | 16 | 8.7 | 0 | 0 | 0 | 0 | 0 | 0
2014-05-31 | 6時 | 36.7035 | 1.822 | 0 | 0 | 0 | 0 | 0 | 0 | 0 | 0.0070404 | 0 | 0.17248 | 0.0030132 | 0.10592 | 0.0070404 | 0.9108 | 0 | 1.0457 | -0.47685 | 0.46399 | 0.01284 | 0 | 0 | 0 | 0 | 17.1 | 8.7 | 0 | 0 | 0 | 0 | 0 | 0
2014-05-31 | 7時 | 35.1036 | 1.7426 | 0 | 0 | 0 | 0 | 0 | 0 | 0 | 0.0073644 | 0 | 0.22126 | -0.023795 | 0.12592 | 0.0073644 | 0.9108 | 0 | 1.0457 | -0.47685 | 0.46399 | 0.01284 | 0 | 0 | 0 | 0 | 18.1 | 7.9 | 0 | 0 | 0 | 0 | 0 | 0
2014-05-31 | 8時 | 34.64 | 1.7196 | 0 | 0 | 0 | 0 | 0 | 0 | 0 | 0.0074616 | 0 | 0.2359 | -0.031837 | 0.13192 | 0.0074616 | 0.9108 | 0 | 1.0457 | -0.47685 | 0.46399 | 0.01284 | 0 | 0 | 0 | 0 | 18.4 | 8.1 | 0 | 0 | 0 | 0 | 0 | 0
2014-05-31 | 9時 | 32.1555 | 1.5963 | 0 | 0 | 0 | 0 | 0 | 0 | 0 | 0.0080124 | 0 | 0.31883 | -0.077411 | 0.16593 | 0.0080124 | 0.9108 | 0 | 1.0457 | -0.47685 | 0.46399 | 0.01284 | 0 | 0 | 0 | 0 | 20.1 | 7.8 | 0 | 0 | 0 | 0 | 0 | 0
2014-05-31 | 10時 | 29.5428 | 1.4666 | 0 | 0 | 0 | 0 | 0 | 0 | 0 | 0.0086604 | 0 | 0.4164 | -0.13103 | 0.20594 | 0.0086604 | 0.9108 | 0 | 1.0457 | -0.47685 | 0.46399 | 0.01284 | 0 | 0 | 0 | 0 | 22.1 | 7.5 | 0 | 0 | 0 | 0 | 0 | 0
2014-05-31 | 11時 | 27.6942 | 1.3748 | 0 | 0 | 0 | 0 | 0 | 0 | 0 | 0.0091788 | 0 | 0.49445 | -0.17392 | 0.23794 | 0.0091788 | 0.9108 | 0 | 1.0457 | -0.47685 | 0.46399 | 0.01284 | 0 | 0 | 0 | 0 | 23.7 | 5.6 | 0 | 0 | 0 | 0 | 0 | 0
2014-05-31 | 12時 | 26.1562 | 1.2984 | 0 | 0 | 0 | 0 | 0 | 0 | 0 | 0.0096648 | 0 | 0.56763 | -0.21413 | 0.26795 | 0.0096648 | 0.9108 | 0 | 1.0457 | -0.47685 | 0.46399 | 0.01284 | 0 | 0 | 0 | 0 | 25.2 | 6.3 | 0 | 0 | 0 | 0 | 0 | 0
2014-05-31 | 13時 | 26.6479 | 1.3229 | 0 | 0 | 0 | 0 | 0 | 0 | 0 | 0.0095028 | 0 | 0.54324 | -0.20073 | 0.25795 | 0.0095028 | 0.9108 | 0 | 1.0457 | -0.47685 | 0.46399 | 0.01284 | 0 | 0 | 0 | 0 | 24.7 | 4.9 | 0 | 0 | 0 | 0 | 0 | 0
2014-05-31 | 14時 | 26.8504 | 1.3329 | 0 | 0 | 0 | 0 | 0 | 0 | 0 | 0.009438 | 0 | 0.53348 | -0.19537 | 0.25395 | 0.009438 | 0.9108 | 0 | 1.0457 | -0.47685 | 0.46399 | 0.01284 | 0 | 0 | 0 | 0 | 24.5 | 5.4 | 0 | 0 | 0 | 0 | 0 | 0
2014-05-31 | 15時 | 27.4783 | 1.3641 | 0 | 0 | 0 | 0 | 0 | 0 | 0 | 0.0092436 | 0 | 0.50421 | -0.17928 | 0.24195 | 0.0092436 | 0.9108 | 0 | 1.0457 | -0.47685 | 0.46399 | 0.01284 | 0 | 0 | 0 | 0 | 23.9 | 5.5 | 0 | 0 | 0 | 0 | 0 | 0
2014-05-31 | 16時 | 27.3715 | 1.3588 | 0 | 0 | 0 | 0 | 0 | 0 | 0 | 0.009276 | 0 | 0.50909 | -0.18196 | 0.24395 | 0.009276 | 0.9108 | 0 | 1.0457 | -0.47685 | 0.46399 | 0.01284 | 0 | 0 | 0 | 0 | 24 | 5.5 | 0 | 0 | 0 | 0 | 0 | 0
2014-05-31 | 17時 | 28.4766 | 1.4136 | 0 | 0 | 0 | 0 | 0 | 0 | 0 | 0.008952 | 0 | 0.46031 | -0.15515 | 0.22394 | 0.008952 | 0.9108 | 0 | 1.0457 | -0.47685 | 0.46399 | 0.01284 | 0 | 0 | 0 | 0 | 23 | 6 | 0 | 0 | 0 | 0 | 0 | 0
2014-05-31 | 18時 | 30.4191 | 1.5101 | 0 | 0 | 0 | 0 | 0 | 0 | 0 | 0.0084336 | 0 | 0.38225 | -0.11226 | 0.19194 | 0.0084336 | 0.9108 | 0 | 1.0457 | -0.47685 | 0.46399 | 0.01284 | 0 | 0 | 0 | 0 | 21.4 | 6.7 | 0 | 0 | 0 | 0 | 0 | 0
2014-05-31 | 19時 | 30.4191 | 1.5101 | 0 | 0 | 0 | 0 | 0 | 0 | 0 | 0.0084336 | 0 | 0.38225 | -0.11226 | 0.19194 | 0.0084336 | 0.9108 | 0 | 1.0457 | -0.47685 | 0.46399 | 0.01284 | 0 | 0 | 0 | 0 | 21.4 | 6.7 | 0 | 0 | 0 | 0 | 0 | 0
2014-05-31 | 20時 | 32.0169 | 1.5894 | 0 | 0 | 0 | 0 | 0 | 0 | 0 | 0.0080448 | 0 | 0.32371 | -0.080092 | 0.16793 | 0.0080448 | 0.9108 | 0 | 1.0457 | -0.47685 | 0.46399 | 0.01284 | 0 | 0 | 0 | 0 | 20.2 | 7 | 0 | 0 | 0 | 0 | 0 | 0
2014-05-31 | 21時 | 33.5876 | 1.6674 | 0 | 0 | 0 | 0 | 0 | 0 | 0 | 0.0076884 | 0 | 0.27005 | -0.050603 | 0.14593 | 0.0076884 | 0.9108 | 0 | 1.0457 | -0.47685 | 0.46399 | 0.01284 | 0 | 0 | 0 | 0 | 19.1 | 6.8 | 0 | 0 | 0 | 0 | 0 | 0
2014-05-31 | 22時 | 34.64 | 1.7196 | 0 | 0 | 0 | 0 | 0 | 0 | 0 | 0.0074616 | 0 | 0.2359 | -0.031837 | 0.13192 | 0.0074616 | 0.9108 | 0 | 1.0457 | -0.47685 | 0.46399 | 0.01284 | 0 | 0 | 0 | 0 | 18.4 | 6.7 | 0 | 0 | 0 | 0 | 0 | 0
2014-05-31 | 23時 | 35.4169 | 1.7582 | 0 | 0 | 0 | 0 | 0 | 0 | 0 | 0.0072996 | 0 | 0.21151 | -0.018433 | 0.12192 | 0.0072996 | 0.9108 | 0 | 1.0457 | -0.47685 | 0.46399 | 0.01284 | 0 | 0 | 0 | 0 | 17.9 | 6.6 | 0 | 0 | 0 | 0 | 0 | 0
2014-06-01 | 0時 | 37.1998 | 1.8467 | 0 | 0 | 0 | 0 | 0 | 0 | 0 | 0.0069432 | 0 | 0.15785 | 0.011056 | 0.099917 | 0.0069432 | 0.9108 | 0 | 1.0457 | -0.47685 | 0.46399 | 0.01284 | 0 | 0 | 0 | 0 | 16.8 | 6.8 | 0 | 0 | 0 | 0 | 0 | 0
2014-06-01 | 1時 | 38.3872 | 1.9056 | 0 | 0 | 0 | 0 | 0 | 0 | 0 | 0.0067164 | 0 | 0.1237 | 0.029821 | 0.085914 | 0.0067164 | 0.9108 | 0 | 1.0457 | -0.47685 | 0.46399 | 0.01284 | 0 | 0 | 0 | 0 | 16.1 | 6.9 | 0 | 0 | 0 | 0 | 0 | 0
2014-06-01 | 2時 | 40.1548 | 1.9934 | 0 | 0 | 0 | 0 | 0 | 0 | 0 | 0.0063924 | 0 | 0.074912 | 0.056629 | 0.06591 | 0.0063924 | 0.9108 | 0 | 1.0457 | -0.47685 | 0.46399 | 0.01284 | 0 | 0 | 0 | 0 | 15.1 | 7.2 | 0 | 0 | 0 | 0 | 0 | 0
2014-06-01 | 3時 | 41.8173 | 2.0759 | 0 | 0 | 0 | 0 | 0 | 0 | 0 | 0.0061008 | 0 | 0.031007 | 0.080756 | 0.047907 | 0.0061008 | 0.9108 | 0 | 1.0457 | -0.47685 | 0.46399 | 0.01284 | 0 | 0 | 0 | 0 | 14.2 | 7.6 | 0 | 0 | 0 | 0 | 0 | 0
2014-06-01 | 4時 | 43.7442 | 2.1716 | 0 | 0 | 0 | 0 | 0 | 0 | 0 | 0.0057768 | 0 | -0.017777 | 0.10756 | 0.027903 | 0.0057768 | 0.9108 | 0 | 1.0457 | -0.47685 | 0.46399 | 0.01284 | 0 | 0 | 0 | 0 | 13.2 | 7.8 | 0 | 0 | 0 | 0 | 0 | 0
2014-06-01 | 5時 | 42.196 | 2.0947 | 0 | 0 | 0 | 0 | 0 | 0 | 0 | 0.006036 | 0 | 0.02125 | 0.086118 | 0.043906 | 0.006036 | 0.9108 | 0 | 1.0457 | -0.47685 | 0.46399 | 0.01284 | 0 | 0 | 0 | 0 | 14 | 8.1 | 0 | 0 | 0 | 0 | 0 | 0
2014-06-01 | 6時 | 38.9087 | 1.9315 | 0 | 0 | 0 | 0 | 0 | 0 | 0 | 0.0066192 | 0 | 0.10906 | 0.037864 | 0.079913 | 0.0066192 | 0.9108 | 0 | 1.0457 | -0.47685 | 0.46399 | 0.01284 | 0 | 0 | 0 | 0 | 15.8 | 8.6 | 0 | 0 | 0 | 0 | 0 | 0
2014-06-01 | 7時 | 35.2598 | 1.7504 | 0 | 0 | 0 | 0 | 0 | 0 | 0 | 0.007332 | 0 | 0.21639 | -0.021114 | 0.12392 | 0.007332 | 0.9108 | 0 | 1.0457 | -0.47685 | 0.46399 | 0.01284 | 0 | 0 | 0 | 0 | 18 | 9.3 | 0 | 0 | 0 | 0 | 0 | 0
2014-06-01 | 8時 | 31.8791 | 1.5825 | 0 | 0 | 0 | 0 | 0 | 0 | 0 | 0.0080772 | 0 | 0.32859 | -0.082772 | 0.16993 | 0.0080772 | 0.9108 | 0 | 1.0457 | -0.47685 | 0.46399 | 0.01284 | 0 | 0 | 0 | 0 | 20.3 | 9.4 | 0 | 0 | 0 | 0 | 0 | 0
2014-06-01 | 9時 | 29.1799 | 1.4486 | 0 | 0 | 0 | 0 | 0 | 0 | 0 | 0.0087576 | 0 | 0.43104 | -0.13907 | 0.21194 | 0.0087576 | 0.9108 | 0 | 1.0457 | -0.47685 | 0.46399 | 0.01284 | 0 | 0 | 0 | 0 | 22.4 | 10.1 | 0 | 0 | 0 | 0 | 0 | 0
2014-06-01 | 10時 | 27.1606 | 1.3483 | 0 | 0 | 0 | 0 | 0 | 0 | 0 | 0.0093408 | 0 | 0.51885 | -0.18732 | 0.24795 | 0.0093408 | 0.9108 | 0 | 1.0457 | -0.47685 | 0.46399 | 0.01284 | 0 | 0 | 0 | 0 | 24.2 | 8.6 | 0 | 0 | 0 | 0 | 0 | 0
2014-06-01 | 11時 | 25.413 | 1.2616 | 0 | 0 | 0 | 0 | 0 | 0 | 0 | 0.009924 | 0 | 0.60666 | -0.23558 | 0.28395 | 0.009924 | 0.9108 | 0 | 1.0457 | -0.47685 | 0.46399 | 0.01284 | 0 | 0 | 0 | 0 | 26 | 7.4 | 0 | 0 | 0 | 0 | 0 | 0
2014-06-01 | 12時 | 24.0877 | 1.1958 | 0 | 0 | 0 | 0 | 0 | 0 | 0 | 0.010442 | 0 | 0.68471 | -0.27847 | 0.31596 | 0.010442 | 0.9108 | 0 | 1.0457 | -0.47685 | 0.46399 | 0.01284 | 0 | 0 | 0 | 0 | 27.6 | 5.2 | 0 | 0 | 0 | 0 | 0 | 0
2014-06-01 | 13時 | 23.2346 | 1.1534 | 0 | 0 | 0 | 0 | 0 | 0 | 0 | 0.010831 | 0 | 0.74325 | -0.31064 | 0.33997 | 0.010831 | 0.9108 | 0 | 1.0457 | -0.47685 | 0.46399 | 0.01284 | 0 | 0 | 0 | 0 | 28.8 | 6.1 | 0 | 0 | 0 | 0 | 0 | 0
2014-06-01 | 14時 | 22.9148 | 1.1375 | 0 | 0 | 0 | 0 | 0 | 0 | 0 | 0.010993 | 0 | 0.76765 | -0.32404 | 0.34997 | 0.010993 | 0.9108 | 0 | 1.0457 | -0.47685 | 0.46399 | 0.01284 | 0 | 0 | 0 | 0 | 29.3 | 6 | 0 | 0 | 0 | 0 | 0 | 0
2014-06-01 | 15時 | 22.8534 | 1.1345 | 0 | 0 | 0 | 0 | 0 | 0 | 0 | 0.011026 | 0 | 0.77252 | -0.32673 | 0.35197 | 0.011026 | 0.9108 | 0 | 1.0457 | -0.47685 | 0.46399 | 0.01284 | 0 | 0 | 0 | 0 | 29.4 | 8.3 | 0 | 0 | 0 | 0 | 0 | 0
2014-06-01 | 16時 | 24.0877 | 1.1958 | 0 | 0 | 0 | 0 | 0 | 0 | 0 | 0.010442 | 0 | 0.68471 | -0.27847 | 0.31596 | 0.010442 | 0.9108 | 0 | 1.0457 | -0.47685 | 0.46399 | 0.01284 | 0 | 0 | 0 | 0 | 27.6 | 7.7 | 0 | 0 | 0 | 0 | 0 | 0
2014-06-01 | 17時 | 25.6854 | 1.2751 | 0 | 0 | 0 | 0 | 0 | 0 | 0 | 0.0098268 | 0 | 0.59202 | -0.22754 | 0.27795 | 0.0098268 | 0.9108 | 0 | 1.0457 | -0.47685 | 0.46399 | 0.01284 | 0 | 0 | 0 | 0 | 25.7 | 8.1 | 0 | 0 | 0 | 0 | 0 | 0
2014-06-01 | 18時 | 27.8035 | 1.3802 | 0 | 0 | 0 | 0 | 0 | 0 | 0 | 0.0091464 | 0 | 0.48958 | -0.17124 | 0.23594 | 0.0091464 | 0.9108 | 0 | 1.0457 | -0.47685 | 0.46399 | 0.01284 | 0 | 0 | 0 | 0 | 23.6 | 8.5 | 0 | 0 | 0 | 0 | 0 | 0
2014-06-01 | 19時 | 29.789 | 1.4788 | 0 | 0 | 0 | 0 | 0 | 0 | 0 | 0.0085956 | 0 | 0.40664 | -0.12567 | 0.20194 | 0.0085956 | 0.9108 | 0 | 1.0457 | -0.47685 | 0.46399 | 0.01284 | 0 | 0 | 0 | 0 | 21.9 | 8.9 | 0 | 0 | 0 | 0 | 0 | 0
2014-06-01 | 20時 | 30.9383 | 1.5358 | 0 | 0 | 0 | 0 | 0 | 0 | 0 | 0.008304 | 0 | 0.36274 | -0.10154 | 0.18393 | 0.008304 | 0.9108 | 0 | 1.0457 | -0.47685 | 0.46399 | 0.01284 | 0 | 0 | 0 | 0 | 21 | 8.8 | 0 | 0 | 0 | 0 | 0 | 0
2014-06-01 | 21時 | 32.5763 | 1.6172 | 0 | 0 | 0 | 0 | 0 | 0 | 0 | 0.0079152 | 0 | 0.3042 | -0.069368 | 0.15993 | 0.0079152 | 0.9108 | 0 | 1.0457 | -0.47685 | 0.46399 | 0.01284 | 0 | 0 | 0 | 0 | 19.8 | 8.5 | 0 | 0 | 0 | 0 | 0 | 0
2014-06-01 | 22時 | 33.5876 | 1.6674 | 0 | 0 | 0 | 0 | 0 | 0 | 0 | 0.0076884 | 0 | 0.27005 | -0.050603 | 0.14593 | 0.0076884 | 0.9108 | 0 | 1.0457 | -0.47685 | 0.46399 | 0.01284 | 0 | 0 | 0 | 0 | 19.1 | 8.6 | 0 | 0 | 0 | 0 | 0 | 0
2014-06-01 | 23時 | 34.9482 | 1.7349 | 0 | 0 | 0 | 0 | 0 | 0 | 0 | 0.0073968 | 0 | 0.22614 | -0.026476 | 0.12792 | 0.0073968 | 0.9108 | 0 | 1.0457 | -0.47685 | 0.46399 | 0.01284 | 0 | 0 | 0 | 0 | 18.2 | 8.6 | 0 | 0 | 0 | 0 | 0 | 0
2014-06-02 | 0時 | 36.0535 | 1.7898 | 0 | 0 | 0 | 0 | 0 | 0 | 0 | 0.00717 | 0 | 0.19199 | -0.00771 | 0.11392 | 0.00717 | 0.9108 | 0 | 1.0457 | -0.47685 | 0.46399 | 0.01284 | 0 | 0 | 0 | 0 | 17.5 | 8.4 | 0 | 0 | 0 | 0 | 0 | 0
2014-06-02 | 1時 | 36.7035 | 1.822 | 0 | 0 | 0 | 0 | 0 | 0 | 0 | 0.0070404 | 0 | 0.17248 | 0.0030132 | 0.10592 | 0.0070404 | 0.9108 | 0 | 1.0457 | -0.47685 | 0.46399 | 0.01284 | 0 | 0 | 0 | 0 | 17.1 | 8.4 | 0 | 0 | 0 | 0 | 0 | 0
2014-06-02 | 2時 | 37.0335 | 1.8384 | 0 | 0 | 0 | 0 | 0 | 0 | 0 | 0.0069756 | 0 | 0.16272 | 0.0083748 | 0.10192 | 0.0069756 | 0.9108 | 0 | 1.0457 | -0.47685 | 0.46399 | 0.01284 | 0 | 0 | 0 | 0 | 16.9 | 8.5 | 0 | 0 | 0 | 0 | 0 | 0
2014-06-02 | 3時 | 37.3669 | 1.855 | 0 | 0 | 0 | 0 | 0 | 0 | 0 | 0.0069108 | 0 | 0.15297 | 0.013736 | 0.097917 | 0.0069108 | 0.9108 | 0 | 1.0457 | -0.47685 | 0.46399 | 0.01284 | 0 | 0 | 0 | 0 | 16.7 | 8.5 | 0 | 0 | 0 | 0 | 0 | 0
2014-06-02 | 4時 | 38.0437 | 1.8886 | 0 | 0 | 0 | 0 | 0 | 0 | 0 | 0.0067812 | 0 | 0.13345 | 0.02446 | 0.089915 | 0.0067812 | 0.9108 | 0 | 1.0457 | -0.47685 | 0.46399 | 0.01284 | 0 | 0 | 0 | 0 | 16.3 | 8.5 | 0 | 0 | 0 | 0 | 0 | 0
2014-06-02 | 5時 | 37.8733 | 1.8801 | 0 | 0 | 0 | 0 | 0 | 0 | 0 | 0.0068136 | 0 | 0.13833 | 0.021779 | 0.091916 | 0.0068136 | 0.9108 | 0 | 1.0457 | -0.47685 | 0.46399 | 0.01284 | 0 | 0 | 0 | 0 | 16.4 | 8.5 | 0 | 0 | 0 | 0 | 0 | 0
2014-06-02 | 6時 | 36.7035 | 1.822 | 0 | 0 | 0 | 0 | 0 | 0 | 0 | 0.0070404 | 0 | 0.17248 | 0.0030132 | 0.10592 | 0.0070404 | 0.9108 | 0 | 1.0457 | -0.47685 | 0.46399 | 0.01284 | 0 | 0 | 0 | 0 | 17.1 | 8.4 | 0 | 0 | 0 | 0 | 0 | 0
2014-06-02 | 7時 | 34.7937 | 1.7272 | 0 | 0 | 0 | 0 | 0 | 0 | 0 | 0.0074292 | 0 | 0.23102 | -0.029156 | 0.12992 | 0.0074292 | 0.9108 | 0 | 1.0457 | -0.47685 | 0.46399 | 0.01284 | 0 | 0 | 0 | 0 | 18.3 | 8 | 0 | 0 | 0 | 0 | 0 | 0
2014-06-02 | 8時 | 33.1492 | 1.6456 | 0 | 0 | 0 | 0 | 0 | 0 | 0 | 0.0077856 | 0 | 0.28468 | -0.058645 | 0.15193 | 0.0077856 | 0.9108 | 0 | 1.0457 | -0.47685 | 0.46399 | 0.01284 | 0 | 0 | 0 | 0 | 19.4 | 7.4 | 0 | 0 | 0 | 0 | 0 | 0
2014-06-02 | 9時 | 32.1555 | 1.5963 | 0 | 0 | 0 | 0 | 0 | 0 | 0 | 0.0080124 | 0 | 0.31883 | -0.077411 | 0.16593 | 0.0080124 | 0.9108 | 0 | 1.0457 | -0.47685 | 0.46399 | 0.01284 | 0 | 0 | 0 | 0 | 20.1 | 7.3 | 0 | 0 | 0 | 0 | 0 | 0
2014-06-02 | 10時 | 32.0169 | 1.5894 | 0 | 0 | 0 | 0 | 0 | 0 | 0 | 0.0080448 | 0 | 0.32371 | -0.080092 | 0.16793 | 0.0080448 | 0.9108 | 0 | 1.0457 | -0.47685 | 0.46399 | 0.01284 | 0 | 0 | 0 | 0 | 20.2 | 7.4 | 0 | 0 | 0 | 0 | 0 | 0
2014-06-02 | 11時 | 32.5763 | 1.6172 | 0 | 0 | 0 | 0 | 0 | 0 | 0 | 0.0079152 | 0 | 0.3042 | -0.069368 | 0.15993 | 0.0079152 | 0.9108 | 0 | 1.0457 | -0.47685 | 0.46399 | 0.01284 | 0 | 0 | 0 | 0 | 19.8 | 7.8 | 0 | 0 | 0 | 0 | 0 | 0
2014-06-02 | 12時 | 33.0047 | 1.6384 | 0 | 0 | 0 | 0 | 0 | 0 | 0 | 0.007818 | 0 | 0.28956 | -0.061326 | 0.15393 | 0.007818 | 0.9108 | 0 | 1.0457 | -0.47685 | 0.46399 | 0.01284 | 0 | 0 | 0 | 0 | 19.5 | 7.7 | 0 | 0 | 0 | 0 | 0 | 0
2014-06-02 | 13時 | 34.4871 | 1.712 | 0 | 0 | 0 | 0 | 0 | 0 | 0 | 0.007494 | 0 | 0.24078 | -0.034518 | 0.13392 | 0.007494 | 0.9108 | 0 | 1.0457 | -0.47685 | 0.46399 | 0.01284 | 0 | 0 | 0 | 0 | 18.5 | 7.6 | 0 | 0 | 0 | 0 | 0 | 0
2014-06-02 | 14時 | 35.1036 | 1.7426 | 0 | 0 | 0 | 0 | 0 | 0 | 0 | 0.0073644 | 0 | 0.22126 | -0.023795 | 0.12592 | 0.0073644 | 0.9108 | 0 | 1.0457 | -0.47685 | 0.46399 | 0.01284 | 0 | 0 | 0 | 0 | 18.1 | 7.6 | 0 | 0 | 0 | 0 | 0 | 0
2014-06-02 | 15時 | 35.1036 | 1.7426 | 0 | 0 | 0 | 0 | 0 | 0 | 0 | 0.0073644 | 0 | 0.22126 | -0.023795 | 0.12592 | 0.0073644 | 0.9108 | 0 | 1.0457 | -0.47685 | 0.46399 | 0.01284 | 0 | 0 | 0 | 0 | 18.1 | 7.6 | 0 | 0 | 0 | 0 | 0 | 0
2014-06-02 | 16時 | 34.3351 | 1.7045 | 0 | 0 | 0 | 0 | 0 | 0 | 0 | 0.0075264 | 0 | 0.24566 | -0.037199 | 0.13592 | 0.0075264 | 0.9108 | 0 | 1.0457 | -0.47685 | 0.46399 | 0.01284 | 0 | 0 | 0 | 0 | 18.6 | 7.5 | 0 | 0 | 0 | 0 | 0 | 0
2014-06-02 | 17時 | 34.9482 | 1.7349 | 0 | 0 | 0 | 0 | 0 | 0 | 0 | 0.0073968 | 0 | 0.22614 | -0.026476 | 0.12792 | 0.0073968 | 0.9108 | 0 | 1.0457 | -0.47685 | 0.46399 | 0.01284 | 0 | 0 | 0 | 0 | 18.2 | 7.6 | 0 | 0 | 0 | 0 | 0 | 0
2014-06-02 | 18時 | 34.9482 | 1.7349 | 0 | 0 | 0 | 0 | 0 | 0 | 0 | 0.0073968 | 0 | 0.22614 | -0.026476 | 0.12792 | 0.0073968 | 0.9108 | 0 | 1.0457 | -0.47685 | 0.46399 | 0.01284 | 0 | 0 | 0 | 0 | 18.2 | 7.7 | 0 | 0 | 0 | 0 | 0 | 0
2014-06-02 | 19時 | 34.9482 | 1.7349 | 0 | 0 | 0 | 0 | 0 | 0 | 0 | 0.0073968 | 0 | 0.22614 | -0.026476 | 0.12792 | 0.0073968 | 0.9108 | 0 | 1.0457 | -0.47685 | 0.46399 | 0.01284 | 0 | 0 | 0 | 0 | 18.2 | 7.9 | 0 | 0 | 0 | 0 | 0 | 0
2014-06-02 | 20時 | 35.1036 | 1.7426 | 0 | 0 | 0 | 0 | 0 | 0 | 0 | 0.0073644 | 0 | 0.22126 | -0.023795 | 0.12592 | 0.0073644 | 0.9108 | 0 | 1.0457 | -0.47685 | 0.46399 | 0.01284 | 0 | 0 | 0 | 0 | 18.1 | 8.2 | 0 | 0 | 0 | 0 | 0 | 0
2014-06-02 | 21時 | 35.2598 | 1.7504 | 0 | 0 | 0 | 0 | 0 | 0 | 0 | 0.007332 | 0 | 0.21639 | -0.021114 | 0.12392 | 0.007332 | 0.9108 | 0 | 1.0457 | -0.47685 | 0.46399 | 0.01284 | 0 | 0 | 0 | 0 | 18 | 8.3 | 0 | 0 | 0 | 0 | 0 | 0
2014-06-02 | 22時 | 34.3351 | 1.7045 | 0 | 0 | 0 | 0 | 0 | 0 | 0 | 0.0075264 | 0 | 0.24566 | -0.037199 | 0.13592 | 0.0075264 | 0.9108 | 0 | 1.0457 | -0.47685 | 0.46399 | 0.01284 | 0 | 0 | 0 | 0 | 18.6 | 8 | 0 | 0 | 0 | 0 | 0 | 0
2014-06-02 | 23時 | 34.7937 | 1.7272 | 0 | 0 | 0 | 0 | 0 | 0 | 0 | 0.0074292 | 0 | 0.23102 | -0.029156 | 0.12992 | 0.0074292 | 0.9108 | 0 | 1.0457 | -0.47685 | 0.46399 | 0.01284 | 0 | 0 | 0 | 0 | 18.3 | 8.1 | 0 | 0 | 0 | 0 | 0 | 0
2014-06-03 | 0時 | 34.3351 | 1.7045 | 0 | 0 | 0 | 0 | 0 | 0 | 0 | 0.0075264 | 0 | 0.24566 | -0.037199 | 0.13592 | 0.0075264 | 0.9108 | 0 | 1.0457 | -0.47685 | 0.46399 | 0.01284 | 0 | 0 | 0 | 0 | 18.6 | 8.4 | 0 | 0 | 0 | 0 | 0 | 0
2014-06-03 | 1時 | 34.64 | 1.7196 | 0 | 0 | 0 | 0 | 0 | 0 | 0 | 0.0074616 | 0 | 0.2359 | -0.031837 | 0.13192 | 0.0074616 | 0.9108 | 0 | 1.0457 | -0.47685 | 0.46399 | 0.01284 | 0 | 0 | 0 | 0 | 18.4 | 8.6 | 0 | 0 | 0 | 0 | 0 | 0
2014-06-03 | 2時 | 34.4871 | 1.712 | 0 | 0 | 0 | 0 | 0 | 0 | 0 | 0.007494 | 0 | 0.24078 | -0.034518 | 0.13392 | 0.007494 | 0.9108 | 0 | 1.0457 | -0.47685 | 0.46399 | 0.01284 | 0 | 0 | 0 | 0 | 18.5 | 8.7 | 0 | 0 | 0 | 0 | 0 | 0
2014-06-03 | 3時 | 33.8841 | 1.6821 | 0 | 0 | 0 | 0 | 0 | 0 | 0 | 0.0076236 | 0 | 0.26029 | -0.045241 | 0.14193 | 0.0076236 | 0.9108 | 0 | 1.0457 | -0.47685 | 0.46399 | 0.01284 | 0 | 0 | 0 | 0 | 18.9 | 8.9 | 0 | 0 | 0 | 0 | 0 | 0
2014-06-03 | 4時 | 35.4169 | 1.7582 | 0 | 0 | 0 | 0 | 0 | 0 | 0 | 0.0072996 | 0 | 0.21151 | -0.018433 | 0.12192 | 0.0072996 | 0.9108 | 0 | 1.0457 | -0.47685 | 0.46399 | 0.01284 | 0 | 0 | 0 | 0 | 17.9 | 9.5 | 0 | 0 | 0 | 0 | 0 | 0
2014-06-03 | 5時 | 37.3669 | 1.855 | 0 | 0 | 0 | 0 | 0 | 0 | 0 | 0.0069108 | 0 | 0.15297 | 0.013736 | 0.097917 | 0.0069108 | 0.9108 | 0 | 1.0457 | -0.47685 | 0.46399 | 0.01284 | 0 | 0 | 0 | 0 | 16.7 | 10.3 | 0 | 0 | 0 | 0 | 0 | 0
2014-06-03 | 6時 | 34.64 | 1.7196 | 0 | 0 | 0 | 0 | 0 | 0 | 0 | 0.0074616 | 0 | 0.2359 | -0.031837 | 0.13192 | 0.0074616 | 0.9108 | 0 | 1.0457 | -0.47685 | 0.46399 | 0.01284 | 0 | 0 | 0 | 0 | 18.4 | 10 | 0 | 0 | 0 | 0 | 0 | 0
2014-06-03 | 7時 | 32.2949 | 1.6032 | 0 | 0 | 0 | 0 | 0 | 0 | 0 | 0.00798 | 0 | 0.31395 | -0.07473 | 0.16393 | 0.00798 | 0.9108 | 0 | 1.0457 | -0.47685 | 0.46399 | 0.01284 | 0 | 0 | 0 | 0 | 20 | 10.1 | 0 | 0 | 0 | 0 | 0 | 0
2014-06-03 | 8時 | 29.3 | 1.4545 | 0 | 0 | 0 | 0 | 0 | 0 | 0 | 0.0087252 | 0 | 0.42616 | -0.13639 | 0.20994 | 0.0087252 | 0.9108 | 0 | 1.0457 | -0.47685 | 0.46399 | 0.01284 | 0 | 0 | 0 | 0 | 22.3 | 10.7 | 0 | 0 | 0 | 0 | 0 | 0
2014-06-03 | 9時 | 28.4766 | 1.4136 | 0 | 0 | 0 | 0 | 0 | 0 | 0 | 0.008952 | 0 | 0.46031 | -0.15515 | 0.22394 | 0.008952 | 0.9108 | 0 | 1.0457 | -0.47685 | 0.46399 | 0.01284 | 0 | 0 | 0 | 0 | 23 | 10.6 | 0 | 0 | 0 | 0 | 0 | 0
2014-06-03 | 10時 | 27.9136 | 1.3857 | 0 | 0 | 0 | 0 | 0 | 0 | 0 | 0.009114 | 0 | 0.4847 | -0.16856 | 0.23394 | 0.009114 | 0.9108 | 0 | 1.0457 | -0.47685 | 0.46399 | 0.01284 | 0 | 0 | 0 | 0 | 23.5 | 9.9 | 0 | 0 | 0 | 0 | 0 | 0
2014-06-03 | 11時 | 29.421 | 1.4605 | 0 | 0 | 0 | 0 | 0 | 0 | 0 | 0.0086928 | 0 | 0.42128 | -0.13371 | 0.20794 | 0.0086928 | 0.9108 | 0 | 1.0457 | -0.47685 | 0.46399 | 0.01284 | 0 | 0 | 0 | 0 | 22.2 | 10.1 | 0 | 0 | 0 | 0 | 0 | 0
2014-06-03 | 12時 | 29.9133 | 1.485 | 0 | 0 | 0 | 0 | 0 | 0 | 0 | 0.0085632 | 0 | 0.40177 | -0.12298 | 0.19994 | 0.0085632 | 0.9108 | 0 | 1.0457 | -0.47685 | 0.46399 | 0.01284 | 0 | 0 | 0 | 0 | 21.8 | 11 | 0 | 0 | 0 | 0 | 0 | 0
2014-06-03 | 13時 | 32.8611 | 1.6313 | 0 | 0 | 0 | 0 | 0 | 0 | 0 | 0.0078504 | 0 | 0.29444 | -0.064007 | 0.15593 | 0.0078504 | 0.9108 | 0 | 1.0457 | -0.47685 | 0.46399 | 0.01284 | 0 | 0 | 0 | 0 | 19.6 | 10.3 | 0 | 0 | 0 | 0 | 0 | 0
2014-06-03 | 14時 | 33.2945 | 1.6528 | 0 | 0 | 0 | 0 | 0 | 0 | 0 | 0.0077532 | 0 | 0.27981 | -0.055964 | 0.14993 | 0.0077532 | 0.9108 | 0 | 1.0457 | -0.47685 | 0.46399 | 0.01284 | 0 | 0 | 0 | 0 | 19.3 | 10.1 | 0 | 0 | 0 | 0 | 0 | 0
2014-06-03 | 15時 | 33.5876 | 1.6674 | 0 | 0 | 0 | 0 | 0 | 0 | 0 | 0.0076884 | 0 | 0.27005 | -0.050603 | 0.14593 | 0.0076884 | 0.9108 | 0 | 1.0457 | -0.47685 | 0.46399 | 0.01284 | 0 | 0 | 0 | 0 | 19.1 | 10.1 | 0 | 0 | 0 | 0 | 0 | 0
2014-06-03 | 16時 | 34.9482 | 1.7349 | 0 | 0 | 0 | 0 | 0 | 0 | 0 | 0.0073968 | 0 | 0.22614 | -0.026476 | 0.12792 | 0.0073968 | 0.9108 | 0 | 1.0457 | -0.47685 | 0.46399 | 0.01284 | 0 | 0 | 0 | 0 | 18.2 | 9.9 | 0 | 0 | 0 | 0 | 0 | 0
2014-06-03 | 17時 | 36.3768 | 1.8058 | 0 | 0 | 0 | 0 | 0 | 0 | 0 | 0.0071052 | 0 | 0.18224 | -0.0023484 | 0.10992 | 0.0071052 | 0.9108 | 0 | 1.0457 | -0.47685 | 0.46399 | 0.01284 | 0 | 0 | 0 | 0 | 17.3 | 9.4 | 0 | 0 | 0 | 0 | 0 | 0
2014-06-03 | 18時 | 37.8733 | 1.8801 | 0 | 0 | 0 | 0 | 0 | 0 | 0 | 0.0068136 | 0 | 0.13833 | 0.021779 | 0.091916 | 0.0068136 | 0.9108 | 0 | 1.0457 | -0.47685 | 0.46399 | 0.01284 | 0 | 0 | 0 | 0 | 16.4 | 9.2 | 0 | 0 | 0 | 0 | 0 | 0
2014-06-03 | 19時 | 39.6157 | 1.9666 | 0 | 0 | 0 | 0 | 0 | 0 | 0 | 0.0064896 | 0 | 0.089548 | 0.048587 | 0.071912 | 0.0064896 | 0.9108 | 0 | 1.0457 | -0.47685 | 0.46399 | 0.01284 | 0 | 0 | 0 | 0 | 15.4 | 9.3 | 0 | 0 | 0 | 0 | 0 | 0
2014-06-03 | 20時 | 38.9087 | 1.9315 | 0 | 0 | 0 | 0 | 0 | 0 | 0 | 0.0066192 | 0 | 0.10906 | 0.037864 | 0.079913 | 0.0066192 | 0.9108 | 0 | 1.0457 | -0.47685 | 0.46399 | 0.01284 | 0 | 0 | 0 | 0 | 15.8 | 8.9 | 0 | 0 | 0 | 0 | 0 | 0
2014-06-03 | 21時 | 40.3361 | 2.0024 | 0 | 0 | 0 | 0 | 0 | 0 | 0 | 0.00636 | 0 | 0.070034 | 0.05931 | 0.06391 | 0.00636 | 0.9108 | 0 | 1.0457 | -0.47685 | 0.46399 | 0.01284 | 0 | 0 | 0 | 0 | 15 | 9.2 | 0 | 0 | 0 | 0 | 0 | 0
2014-06-03 | 22時 | 40.1548 | 1.9934 | 0 | 0 | 0 | 0 | 0 | 0 | 0 | 0.0063924 | 0 | 0.074912 | 0.056629 | 0.06591 | 0.0063924 | 0.9108 | 0 | 1.0457 | -0.47685 | 0.46399 | 0.01284 | 0 | 0 | 0 | 0 | 15.1 | 8.9 | 0 | 0 | 0 | 0 | 0 | 0
2014-06-03 | 23時 | 40.7014 | 2.0205 | 0 | 0 | 0 | 0 | 0 | 0 | 0 | 0.0062952 | 0 | 0.060277 | 0.064672 | 0.059909 | 0.0062952 | 0.9108 | 0 | 1.0457 | -0.47685 | 0.46399 | 0.01284 | 0 | 0 | 0 | 0 | 14.8 | 9.3 | 0 | 0 | 0 | 0 | 0 | 0
2014-06-04 | 0時 | 41.442 | 2.0573 | 0 | 0 | 0 | 0 | 0 | 0 | 0 | 0.0061656 | 0 | 0.040764 | 0.075395 | 0.051908 | 0.0061656 | 0.9108 | 0 | 1.0457 | -0.47685 | 0.46399 | 0.01284 | 0 | 0 | 0 | 0 | 14.4 | 9.3 | 0 | 0 | 0 | 0 | 0 | 0
2014-06-04 | 1時 | 42.0062 | 2.0853 | 0 | 0 | 0 | 0 | 0 | 0 | 0 | 0.0060684 | 0 | 0.026128 | 0.083437 | 0.045906 | 0.0060684 | 0.9108 | 0 | 1.0457 | -0.47685 | 0.46399 | 0.01284 | 0 | 0 | 0 | 0 | 14.1 | 9.3 | 0 | 0 | 0 | 0 | 0 | 0
2014-06-04 | 2時 | 42.7703 | 2.1232 | 0 | 0 | 0 | 0 | 0 | 0 | 0 | 0.0059388 | 0 | 0.0066148 | 0.09416 | 0.037905 | 0.0059388 | 0.9108 | 0 | 1.0457 | -0.47685 | 0.46399 | 0.01284 | 0 | 0 | 0 | 0 | 13.7 | 9.7 | 0 | 0 | 0 | 0 | 0 | 0
2014-06-04 | 3時 | 43.3521 | 2.1521 | 0 | 0 | 0 | 0 | 0 | 0 | 0 | 0.0058416 | 0 | -0.0080204 | 0.1022 | 0.031904 | 0.0058416 | 0.9108 | 0 | 1.0457 | -0.47685 | 0.46399 | 0.01284 | 0 | 0 | 0 | 0 | 13.4 | 9.6 | 0 | 0 | 0 | 0 | 0 | 0
2014-06-04 | 4時 | 43.7442 | 2.1716 | 0 | 0 | 0 | 0 | 0 | 0 | 0 | 0.0057768 | 0 | -0.017777 | 0.10756 | 0.027903 | 0.0057768 | 0.9108 | 0 | 1.0457 | -0.47685 | 0.46399 | 0.01284 | 0 | 0 | 0 | 0 | 13.2 | 9.5 | 0 | 0 | 0 | 0 | 0 | 0
2014-06-04 | 5時 | 41.6292 | 2.0666 | 0 | 0 | 0 | 0 | 0 | 0 | 0 | 0.0061332 | 0 | 0.035885 | 0.078076 | 0.049907 | 0.0061332 | 0.9108 | 0 | 1.0457 | -0.47685 | 0.46399 | 0.01284 | 0 | 0 | 0 | 0 | 14.3 | 9.5 | 0 | 0 | 0 | 0 | 0 | 0
2014-06-04 | 6時 | 40.8853 | 2.0296 | 0 | 0 | 0 | 0 | 0 | 0 | 0 | 0.0062628 | 0 | 0.055399 | 0.067352 | 0.057909 | 0.0062628 | 0.9108 | 0 | 1.0457 | -0.47685 | 0.46399 | 0.01284 | 0 | 0 | 0 | 0 | 14.7 | 9.5 | 0 | 0 | 0 | 0 | 0 | 0
2014-06-04 | 7時 | 39.0842 | 1.9402 | 0 | 0 | 0 | 0 | 0 | 0 | 0 | 0.0065868 | 0 | 0.10418 | 0.040544 | 0.077913 | 0.0065868 | 0.9108 | 0 | 1.0457 | -0.47685 | 0.46399 | 0.01284 | 0 | 0 | 0 | 0 | 15.7 | 9.6 | 0 | 0 | 0 | 0 | 0 | 0
2014-06-04 | 8時 | 37.0335 | 1.8384 | 0 | 0 | 0 | 0 | 0 | 0 | 0 | 0.0069756 | 0 | 0.16272 | 0.0083748 | 0.10192 | 0.0069756 | 0.9108 | 0 | 1.0457 | -0.47685 | 0.46399 | 0.01284 | 0 | 0 | 0 | 0 | 16.9 | 9.6 | 0 | 0 | 0 | 0 | 0 | 0
2014-06-04 | 9時 | 35.2598 | 1.7504 | 0 | 0 | 0 | 0 | 0 | 0 | 0 | 0.007332 | 0 | 0.21639 | -0.021114 | 0.12392 | 0.007332 | 0.9108 | 0 | 1.0457 | -0.47685 | 0.46399 | 0.01284 | 0 | 0 | 0 | 0 | 18 | 9.1 | 0 | 0 | 0 | 0 | 0 | 0
2014-06-04 | 10時 | 34.7937 | 1.7272 | 0 | 0 | 0 | 0 | 0 | 0 | 0 | 0.0074292 | 0 | 0.23102 | -0.029156 | 0.12992 | 0.0074292 | 0.9108 | 0 | 1.0457 | -0.47685 | 0.46399 | 0.01284 | 0 | 0 | 0 | 0 | 18.3 | 8.7 | 0 | 0 | 0 | 0 | 0 | 0
2014-06-04 | 11時 | 34.9482 | 1.7349 | 0 | 0 | 0 | 0 | 0 | 0 | 0 | 0.0073968 | 0 | 0.22614 | -0.026476 | 0.12792 | 0.0073968 | 0.9108 | 0 | 1.0457 | -0.47685 | 0.46399 | 0.01284 | 0 | 0 | 0 | 0 | 18.2 | 10.2 | 0 | 0 | 0 | 0 | 0 | 0
2014-06-04 | 12時 | 35.4169 | 1.7582 | 0 | 0 | 0 | 0 | 0 | 0 | 0 | 0.0072996 | 0 | 0.21151 | -0.018433 | 0.12192 | 0.0072996 | 0.9108 | 0 | 1.0457 | -0.47685 | 0.46399 | 0.01284 | 0 | 0 | 0 | 0 | 17.9 | 10.2 | 0 | 0 | 0 | 0 | 0 | 0
2014-06-04 | 13時 | 36.0535 | 1.7898 | 0 | 0 | 0 | 0 | 0 | 0 | 0 | 0.00717 | 0 | 0.19199 | -0.00771 | 0.11392 | 0.00717 | 0.9108 | 0 | 1.0457 | -0.47685 | 0.46399 | 0.01284 | 0 | 0 | 0 | 0 | 17.5 | 10.2 | 0 | 0 | 0 | 0 | 0 | 0
2014-06-04 | 14時 | 34.7937 | 1.7272 | 0 | 0 | 0 | 0 | 0 | 0 | 0 | 0.0074292 | 0 | 0.23102 | -0.029156 | 0.12992 | 0.0074292 | 0.9108 | 0 | 1.0457 | -0.47685 | 0.46399 | 0.01284 | 0 | 0 | 0 | 0 | 18.3 | 9.7 | 0 | 0 | 0 | 0 | 0 | 0
2014-06-04 | 15時 | 36.2147 | 1.7978 | 0 | 0 | 0 | 0 | 0 | 0 | 0 | 0.0071376 | 0 | 0.18712 | -0.0050292 | 0.11192 | 0.0071376 | 0.9108 | 0 | 1.0457 | -0.47685 | 0.46399 | 0.01284 | 0 | 0 | 0 | 0 | 17.4 | 9.3 | 0 | 0 | 0 | 0 | 0 | 0
2014-06-04 | 16時 | 35.4169 | 1.7582 | 0 | 0 | 0 | 0 | 0 | 0 | 0 | 0.0072996 | 0 | 0.21151 | -0.018433 | 0.12192 | 0.0072996 | 0.9108 | 0 | 1.0457 | -0.47685 | 0.46399 | 0.01284 | 0 | 0 | 0 | 0 | 17.9 | 8.7 | 0 | 0 | 0 | 0 | 0 | 0
2014-06-04 | 17時 | 37.5348 | 1.8633 | 0 | 0 | 0 | 0 | 0 | 0 | 0 | 0.0068784 | 0 | 0.14809 | 0.016417 | 0.095916 | 0.0068784 | 0.9108 | 0 | 1.0457 | -0.47685 | 0.46399 | 0.01284 | 0 | 0 | 0 | 0 | 16.6 | 9.1 | 0 | 0 | 0 | 0 | 0 | 0
2014-06-04 | 18時 | 38.3872 | 1.9056 | 0 | 0 | 0 | 0 | 0 | 0 | 0 | 0.0067164 | 0 | 0.1237 | 0.029821 | 0.085914 | 0.0067164 | 0.9108 | 0 | 1.0457 | -0.47685 | 0.46399 | 0.01284 | 0 | 0 | 0 | 0 | 16.1 | 9 | 0 | 0 | 0 | 0 | 0 | 0
2014-06-04 | 19時 | 39.4377 | 1.9578 | 0 | 0 | 0 | 0 | 0 | 0 | 0 | 0.006522 | 0 | 0.094426 | 0.045906 | 0.073912 | 0.006522 | 0.9108 | 0 | 1.0457 | -0.47685 | 0.46399 | 0.01284 | 0 | 0 | 0 | 0 | 15.5 | 8.8 | 0 | 0 | 0 | 0 | 0 | 0
2014-06-04 | 20時 | 39.6157 | 1.9666 | 0 | 0 | 0 | 0 | 0 | 0 | 0 | 0.0064896 | 0 | 0.089548 | 0.048587 | 0.071912 | 0.0064896 | 0.9108 | 0 | 1.0457 | -0.47685 | 0.46399 | 0.01284 | 0 | 0 | 0 | 0 | 15.4 | 8.6 | 0 | 0 | 0 | 0 | 0 | 0
2014-06-04 | 21時 | 40.5183 | 2.0114 | 0 | 0 | 0 | 0 | 0 | 0 | 0 | 0.0063276 | 0 | 0.065156 | 0.061991 | 0.06191 | 0.0063276 | 0.9108 | 0 | 1.0457 | -0.47685 | 0.46399 | 0.01284 | 0 | 0 | 0 | 0 | 14.9 | 8.8 | 0 | 0 | 0 | 0 | 0 | 0
2014-06-04 | 22時 | 41.07 | 2.0388 | 0 | 0 | 0 | 0 | 0 | 0 | 0 | 0.0062304 | 0 | 0.05052 | 0.070033 | 0.055908 | 0.0062304 | 0.9108 | 0 | 1.0457 | -0.47685 | 0.46399 | 0.01284 | 0 | 0 | 0 | 0 | 14.6 | 8.8 | 0 | 0 | 0 | 0 | 0 | 0
2014-06-04 | 23時 | 41.8173 | 2.0759 | 0 | 0 | 0 | 0 | 0 | 0 | 0 | 0.0061008 | 0 | 0.031007 | 0.080756 | 0.047907 | 0.0061008 | 0.9108 | 0 | 1.0457 | -0.47685 | 0.46399 | 0.01284 | 0 | 0 | 0 | 0 | 14.2 | 8.8 | 0 | 0 | 0 | 0 | 0 | 0
2014-06-05 | 0時 | 41.8173 | 2.0759 | 0 | 0 | 0 | 0 | 0 | 0 | 0 | 0.0061008 | 0 | 0.031007 | 0.080756 | 0.047907 | 0.0061008 | 0.9108 | 0 | 1.0457 | -0.47685 | 0.46399 | 0.01284 | 0 | 0 | 0 | 0 | 14.2 | 8.9 | 0 | 0 | 0 | 0 | 0 | 0
2014-06-05 | 1時 | 41.8173 | 2.0759 | 0 | 0 | 0 | 0 | 0 | 0 | 0 | 0.0061008 | 0 | 0.031007 | 0.080756 | 0.047907 | 0.0061008 | 0.9108 | 0 | 1.0457 | -0.47685 | 0.46399 | 0.01284 | 0 | 0 | 0 | 0 | 14.2 | 8.9 | 0 | 0 | 0 | 0 | 0 | 0
2014-06-05 | 2時 | 42.0062 | 2.0853 | 0 | 0 | 0 | 0 | 0 | 0 | 0 | 0.0060684 | 0 | 0.026128 | 0.083437 | 0.045906 | 0.0060684 | 0.9108 | 0 | 1.0457 | -0.47685 | 0.46399 | 0.01284 | 0 | 0 | 0 | 0 | 14.1 | 8.9 | 0 | 0 | 0 | 0 | 0 | 0
2014-06-05 | 3時 | 42.196 | 2.0947 | 0 | 0 | 0 | 0 | 0 | 0 | 0 | 0.006036 | 0 | 0.02125 | 0.086118 | 0.043906 | 0.006036 | 0.9108 | 0 | 1.0457 | -0.47685 | 0.46399 | 0.01284 | 0 | 0 | 0 | 0 | 14 | 8.9 | 0 | 0 | 0 | 0 | 0 | 0
2014-06-05 | 4時 | 42.196 | 2.0947 | 0 | 0 | 0 | 0 | 0 | 0 | 0 | 0.006036 | 0 | 0.02125 | 0.086118 | 0.043906 | 0.006036 | 0.9108 | 0 | 1.0457 | -0.47685 | 0.46399 | 0.01284 | 0 | 0 | 0 | 0 | 14 | 8.9 | 0 | 0 | 0 | 0 | 0 | 0
2014-06-05 | 5時 | 41.442 | 2.0573 | 0 | 0 | 0 | 0 | 0 | 0 | 0 | 0.0061656 | 0 | 0.040764 | 0.075395 | 0.051908 | 0.0061656 | 0.9108 | 0 | 1.0457 | -0.47685 | 0.46399 | 0.01284 | 0 | 0 | 0 | 0 | 14.4 | 9 | 0 | 0 | 0 | 0 | 0 | 0
2014-06-05 | 6時 | 40.8853 | 2.0296 | 0 | 0 | 0 | 0 | 0 | 0 | 0 | 0.0062628 | 0 | 0.055399 | 0.067352 | 0.057909 | 0.0062628 | 0.9108 | 0 | 1.0457 | -0.47685 | 0.46399 | 0.01284 | 0 | 0 | 0 | 0 | 14.7 | 9 | 0 | 0 | 0 | 0 | 0 | 0
2014-06-05 | 7時 | 39.9742 | 1.9844 | 0 | 0 | 0 | 0 | 0 | 0 | 0 | 0.0064248 | 0 | 0.079791 | 0.053948 | 0.067911 | 0.0064248 | 0.9108 | 0 | 1.0457 | -0.47685 | 0.46399 | 0.01284 | 0 | 0 | 0 | 0 | 15.2 | 9.3 | 0 | 0 | 0 | 0 | 0 | 0
2014-06-05 | 8時 | 38.215 | 1.8971 | 0 | 0 | 0 | 0 | 0 | 0 | 0 | 0.0067488 | 0 | 0.12857 | 0.02714 | 0.087915 | 0.0067488 | 0.9108 | 0 | 1.0457 | -0.47685 | 0.46399 | 0.01284 | 0 | 0 | 0 | 0 | 16.2 | 8.8 | 0 | 0 | 0 | 0 | 0 | 0
2014-06-05 | 9時 | 37.3669 | 1.855 | 0 | 0 | 0 | 0 | 0 | 0 | 0 | 0.0069108 | 0 | 0.15297 | 0.013736 | 0.097917 | 0.0069108 | 0.9108 | 0 | 1.0457 | -0.47685 | 0.46399 | 0.01284 | 0 | 0 | 0 | 0 | 16.7 | 8.7 | 0 | 0 | 0 | 0 | 0 | 0
2014-06-05 | 10時 | 35.5748 | 1.766 | 0 | 0 | 0 | 0 | 0 | 0 | 0 | 0.0072672 | 0 | 0.20663 | -0.015752 | 0.11992 | 0.0072672 | 0.9108 | 0 | 1.0457 | -0.47685 | 0.46399 | 0.01284 | 0 | 0 | 0 | 0 | 17.8 | 9 | 0 | 0 | 0 | 0 | 0 | 0
2014-06-05 | 11時 | 34.4871 | 1.712 | 0 | 0 | 0 | 0 | 0 | 0 | 0 | 0.007494 | 0 | 0.24078 | -0.034518 | 0.13392 | 0.007494 | 0.9108 | 0 | 1.0457 | -0.47685 | 0.46399 | 0.01284 | 0 | 0 | 0 | 0 | 18.5 | 8.8 | 0 | 0 | 0 | 0 | 0 | 0
2014-06-05 | 12時 | 35.7335 | 1.7739 | 0 | 0 | 0 | 0 | 0 | 0 | 0 | 0.0072348 | 0 | 0.20175 | -0.013072 | 0.11792 | 0.0072348 | 0.9108 | 0 | 1.0457 | -0.47685 | 0.46399 | 0.01284 | 0 | 0 | 0 | 0 | 17.7 | 8.7 | 0 | 0 | 0 | 0 | 0 | 0
2014-06-05 | 13時 | 37.5348 | 1.8633 | 0 | 0 | 0 | 0 | 0 | 0 | 0 | 0.0068784 | 0 | 0.14809 | 0.016417 | 0.095916 | 0.0068784 | 0.9108 | 0 | 1.0457 | -0.47685 | 0.46399 | 0.01284 | 0 | 0 | 0 | 0 | 16.6 | 8.7 | 0 | 0 | 0 | 0 | 0 | 0
2014-06-05 | 14時 | 39.0842 | 1.9402 | 0 | 0 | 0 | 0 | 0 | 0 | 0 | 0.0065868 | 0 | 0.10418 | 0.040544 | 0.077913 | 0.0065868 | 0.9108 | 0 | 1.0457 | -0.47685 | 0.46399 | 0.01284 | 0 | 0 | 0 | 0 | 15.7 | 8.7 | 0 | 0 | 0 | 0 | 0 | 0
2014-06-05 | 15時 | 39.7945 | 1.9755 | 0 | 0 | 0 | 0 | 0 | 0 | 0 | 0.0064572 | 0 | 0.084669 | 0.051268 | 0.069911 | 0.0064572 | 0.9108 | 0 | 1.0457 | -0.47685 | 0.46399 | 0.01284 | 0 | 0 | 0 | 0 | 15.3 | 8.7 | 0 | 0 | 0 | 0 | 0 | 0
2014-06-05 | 16時 | 39.6157 | 1.9666 | 0 | 0 | 0 | 0 | 0 | 0 | 0 | 0.0064896 | 0 | 0.089548 | 0.048587 | 0.071912 | 0.0064896 | 0.9108 | 0 | 1.0457 | -0.47685 | 0.46399 | 0.01284 | 0 | 0 | 0 | 0 | 15.4 | 8.5 | 0 | 0 | 0 | 0 | 0 | 0
2014-06-05 | 17時 | 39.6157 | 1.9666 | 0 | 0 | 0 | 0 | 0 | 0 | 0 | 0.0064896 | 0 | 0.089548 | 0.048587 | 0.071912 | 0.0064896 | 0.9108 | 0 | 1.0457 | -0.47685 | 0.46399 | 0.01284 | 0 | 0 | 0 | 0 | 15.4 | 8.7 | 0 | 0 | 0 | 0 | 0 | 0
2014-06-05 | 18時 | 40.1548 | 1.9934 | 0 | 0 | 0 | 0 | 0 | 0 | 0 | 0.0063924 | 0 | 0.074912 | 0.056629 | 0.06591 | 0.0063924 | 0.9108 | 0 | 1.0457 | -0.47685 | 0.46399 | 0.01284 | 0 | 0 | 0 | 0 | 15.1 | 8.6 | 0 | 0 | 0 | 0 | 0 | 0
2014-06-05 | 19時 | 41.07 | 2.0388 | 0 | 0 | 0 | 0 | 0 | 0 | 0 | 0.0062304 | 0 | 0.05052 | 0.070033 | 0.055908 | 0.0062304 | 0.9108 | 0 | 1.0457 | -0.47685 | 0.46399 | 0.01284 | 0 | 0 | 0 | 0 | 14.6 | 8.7 | 0 | 0 | 0 | 0 | 0 | 0
2014-06-05 | 20時 | 41.07 | 2.0388 | 0 | 0 | 0 | 0 | 0 | 0 | 0 | 0.0062304 | 0 | 0.05052 | 0.070033 | 0.055908 | 0.0062304 | 0.9108 | 0 | 1.0457 | -0.47685 | 0.46399 | 0.01284 | 0 | 0 | 0 | 0 | 14.6 | 8.7 | 0 | 0 | 0 | 0 | 0 | 0
2014-06-05 | 21時 | 40.8853 | 2.0296 | 0 | 0 | 0 | 0 | 0 | 0 | 0 | 0.0062628 | 0 | 0.055399 | 0.067352 | 0.057909 | 0.0062628 | 0.9108 | 0 | 1.0457 | -0.47685 | 0.46399 | 0.01284 | 0 | 0 | 0 | 0 | 14.7 | 8.5 | 0 | 0 | 0 | 0 | 0 | 0
2014-06-05 | 22時 | 41.6292 | 2.0666 | 0 | 0 | 0 | 0 | 0 | 0 | 0 | 0.0061332 | 0 | 0.035885 | 0.078076 | 0.049907 | 0.0061332 | 0.9108 | 0 | 1.0457 | -0.47685 | 0.46399 | 0.01284 | 0 | 0 | 0 | 0 | 14.3 | 8.6 | 0 | 0 | 0 | 0 | 0 | 0
2014-06-05 | 23時 | 42.0062 | 2.0853 | 0 | 0 | 0 | 0 | 0 | 0 | 0 | 0.0060684 | 0 | 0.026128 | 0.083437 | 0.045906 | 0.0060684 | 0.9108 | 0 | 1.0457 | -0.47685 | 0.46399 | 0.01284 | 0 | 0 | 0 | 0 | 14.1 | 8.4 | 0 | 0 | 0 | 0 | 0 | 0
2014-06-06 | 0時 | 43.1573 | 2.1424 | 0 | 0 | 0 | 0 | 0 | 0 | 0 | 0.005874 | 0 | -0.003142 | 0.099522 | 0.033904 | 0.005874 | 0.9108 | 0 | 1.0457 | -0.47685 | 0.46399 | 0.01284 | 0 | 0 | 0 | 0 | 13.5 | 8.2 | 0 | 0 | 0 | 0 | 0 | 0
2014-06-06 | 1時 | 43.9415 | 2.1814 | 0 | 0 | 0 | 0 | 0 | 0 | 0 | 0.0057444 | 0 | -0.022656 | 0.11025 | 0.025902 | 0.0057444 | 0.9108 | 0 | 1.0457 | -0.47685 | 0.46399 | 0.01284 | 0 | 0 | 0 | 0 | 13.1 | 8.2 | 0 | 0 | 0 | 0 | 0 | 0
2014-06-06 | 2時 | 44.1397 | 2.1912 | 0 | 0 | 0 | 0 | 0 | 0 | 0 | 0.005712 | 0 | -0.027534 | 0.11293 | 0.023902 | 0.005712 | 0.9108 | 0 | 1.0457 | -0.47685 | 0.46399 | 0.01284 | 0 | 0 | 0 | 0 | 13 | 8.3 | 0 | 0 | 0 | 0 | 0 | 0
2014-06-06 | 3時 | 44.1397 | 2.1912 | 0 | 0 | 0 | 0 | 0 | 0 | 0 | 0.005712 | 0 | -0.027534 | 0.11293 | 0.023902 | 0.005712 | 0.9108 | 0 | 1.0457 | -0.47685 | 0.46399 | 0.01284 | 0 | 0 | 0 | 0 | 13 | 8.2 | 0 | 0 | 0 | 0 | 0 | 0
2014-06-06 | 4時 | 43.9415 | 2.1814 | 0 | 0 | 0 | 0 | 0 | 0 | 0 | 0.0057444 | 0 | -0.022656 | 0.11025 | 0.025902 | 0.0057444 | 0.9108 | 0 | 1.0457 | -0.47685 | 0.46399 | 0.01284 | 0 | 0 | 0 | 0 | 13.1 | 8 | 0 | 0 | 0 | 0 | 0 | 0
2014-06-06 | 5時 | 43.9415 | 2.1814 | 0 | 0 | 0 | 0 | 0 | 0 | 0 | 0.0057444 | 0 | -0.022656 | 0.11025 | 0.025902 | 0.0057444 | 0.9108 | 0 | 1.0457 | -0.47685 | 0.46399 | 0.01284 | 0 | 0 | 0 | 0 | 13.1 | 8 | 0 | 0 | 0 | 0 | 0 | 0
2014-06-06 | 6時 | 44.7391 | 2.2209 | 0 | 0 | 0 | 0 | 0 | 0 | 0 | 0.0056148 | 0 | -0.042169 | 0.12097 | 0.017901 | 0.0056148 | 0.9108 | 0 | 1.0457 | -0.47685 | 0.46399 | 0.01284 | 0 | 0 | 0 | 0 | 12.7 | 8 | 0 | 0 | 0 | 0 | 0 | 0
2014-06-06 | 7時 | 43.3521 | 2.1521 | 0 | 0 | 0 | 0 | 0 | 0 | 0 | 0.0058416 | 0 | -0.0080204 | 0.1022 | 0.031904 | 0.0058416 | 0.9108 | 0 | 1.0457 | -0.47685 | 0.46399 | 0.01284 | 0 | 0 | 0 | 0 | 13.4 | 8 | 0 | 0 | 0 | 0 | 0 | 0
2014-06-06 | 8時 | 39.4377 | 1.9578 | 0 | 0 | 0 | 0 | 0 | 0 | 0 | 0.006522 | 0 | 0.094426 | 0.045906 | 0.073912 | 0.006522 | 0.9108 | 0 | 1.0457 | -0.47685 | 0.46399 | 0.01284 | 0 | 0 | 0 | 0 | 15.5 | 8 | 0 | 0 | 0 | 0 | 0 | 0
2014-06-06 | 9時 | 39.7945 | 1.9755 | 0 | 0 | 0 | 0 | 0 | 0 | 0 | 0.0064572 | 0 | 0.084669 | 0.051268 | 0.069911 | 0.0064572 | 0.9108 | 0 | 1.0457 | -0.47685 | 0.46399 | 0.01284 | 0 | 0 | 0 | 0 | 15.3 | 7.8 | 0 | 0 | 0 | 0 | 0 | 0
2014-06-06 | 10時 | 37.8733 | 1.8801 | 0 | 0 | 0 | 0 | 0 | 0 | 0 | 0.0068136 | 0 | 0.13833 | 0.021779 | 0.091916 | 0.0068136 | 0.9108 | 0 | 1.0457 | -0.47685 | 0.46399 | 0.01284 | 0 | 0 | 0 | 0 | 16.4 | 8.2 | 0 | 0 | 0 | 0 | 0 | 0
2014-06-06 | 11時 | 37.5348 | 1.8633 | 0 | 0 | 0 | 0 | 0 | 0 | 0 | 0.0068784 | 0 | 0.14809 | 0.016417 | 0.095916 | 0.0068784 | 0.9108 | 0 | 1.0457 | -0.47685 | 0.46399 | 0.01284 | 0 | 0 | 0 | 0 | 16.6 | 8.1 | 0 | 0 | 0 | 0 | 0 | 0
2014-06-06 | 12時 | 38.734 | 1.9228 | 0 | 0 | 0 | 0 | 0 | 0 | 0 | 0.0066516 | 0 | 0.11394 | 0.035183 | 0.081914 | 0.0066516 | 0.9108 | 0 | 1.0457 | -0.47685 | 0.46399 | 0.01284 | 0 | 0 | 0 | 0 | 15.9 | 8 | 0 | 0 | 0 | 0 | 0 | 0
2014-06-06 | 13時 | 36.8681 | 1.8302 | 0 | 0 | 0 | 0 | 0 | 0 | 0 | 0.007008 | 0 | 0.1676 | 0.005694 | 0.10392 | 0.007008 | 0.9108 | 0 | 1.0457 | -0.47685 | 0.46399 | 0.01284 | 0 | 0 | 0 | 0 | 17 | 8.1 | 0 | 0 | 0 | 0 | 0 | 0
2014-06-06 | 14時 | 37.1998 | 1.8467 | 0 | 0 | 0 | 0 | 0 | 0 | 0 | 0.0069432 | 0 | 0.15785 | 0.011056 | 0.099917 | 0.0069432 | 0.9108 | 0 | 1.0457 | -0.47685 | 0.46399 | 0.01284 | 0 | 0 | 0 | 0 | 16.8 | 8.3 | 0 | 0 | 0 | 0 | 0 | 0
2014-06-06 | 15時 | 37.1998 | 1.8467 | 0 | 0 | 0 | 0 | 0 | 0 | 0 | 0.0069432 | 0 | 0.15785 | 0.011056 | 0.099917 | 0.0069432 | 0.9108 | 0 | 1.0457 | -0.47685 | 0.46399 | 0.01284 | 0 | 0 | 0 | 0 | 16.8 | 8.1 | 0 | 0 | 0 | 0 | 0 | 0
2014-06-06 | 16時 | 39.0842 | 1.9402 | 0 | 0 | 0 | 0 | 0 | 0 | 0 | 0.0065868 | 0 | 0.10418 | 0.040544 | 0.077913 | 0.0065868 | 0.9108 | 0 | 1.0457 | -0.47685 | 0.46399 | 0.01284 | 0 | 0 | 0 | 0 | 15.7 | 8 | 0 | 0 | 0 | 0 | 0 | 0
2014-06-06 | 17時 | 41.442 | 2.0573 | 0 | 0 | 0 | 0 | 0 | 0 | 0 | 0.0061656 | 0 | 0.040764 | 0.075395 | 0.051908 | 0.0061656 | 0.9108 | 0 | 1.0457 | -0.47685 | 0.46399 | 0.01284 | 0 | 0 | 0 | 0 | 14.4 | 7.8 | 0 | 0 | 0 | 0 | 0 | 0
2014-06-06 | 18時 | 42.196 | 2.0947 | 0 | 0 | 0 | 0 | 0 | 0 | 0 | 0.006036 | 0 | 0.02125 | 0.086118 | 0.043906 | 0.006036 | 0.9108 | 0 | 1.0457 | -0.47685 | 0.46399 | 0.01284 | 0 | 0 | 0 | 0 | 14 | 7.9 | 0 | 0 | 0 | 0 | 0 | 0
2014-06-06 | 19時 | 42.7703 | 2.1232 | 0 | 0 | 0 | 0 | 0 | 0 | 0 | 0.0059388 | 0 | 0.0066148 | 0.09416 | 0.037905 | 0.0059388 | 0.9108 | 0 | 1.0457 | -0.47685 | 0.46399 | 0.01284 | 0 | 0 | 0 | 0 | 13.7 | 7.8 | 0 | 0 | 0 | 0 | 0 | 0
2014-06-06 | 20時 | 44.3386 | 2.2011 | 0 | 0 | 0 | 0 | 0 | 0 | 0 | 0.0056796 | 0 | -0.032412 | 0.11561 | 0.021902 | 0.0056796 | 0.9108 | 0 | 1.0457 | -0.47685 | 0.46399 | 0.01284 | 0 | 0 | 0 | 0 | 12.9 | 7.9 | 0 | 0 | 0 | 0 | 0 | 0
2014-06-06 | 21時 | 45.9607 | 2.2816 | 0 | 0 | 0 | 0 | 0 | 0 | 0 | 0.0054204 | 0 | -0.07144 | 0.13705 | 0.0058984 | 0.0054204 | 0.9108 | 0 | 1.0457 | -0.47685 | 0.46399 | 0.01284 | 0 | 0 | 0 | 0 | 12.1 | 7.7 | 0 | 0 | 0 | 0 | 0 | 0
2014-06-06 | 22時 | 46.7919 | 2.3228 | 0 | 0 | 0 | 0 | 0 | 0 | 0 | 0.0052908 | 0 | -0.090953 | 0.14778 | -0.0021032 | 0.0052908 | 0.9108 | 0 | 1.0457 | -0.47685 | 0.46399 | 0.01284 | 0 | 0 | 0 | 0 | 11.7 | 7.7 | 0 | 0 | 0 | 0 | 0 | 0
2014-06-06 | 23時 | 47.424 | 2.3542 | 0 | 0 | 0 | 0 | 0 | 0 | 0 | 0.0051936 | 0 | -0.10559 | 0.15582 | -0.0081044 | 0.0051936 | 0.9108 | 0 | 1.0457 | -0.47685 | 0.46399 | 0.01284 | 0 | 0 | 0 | 0 | 11.4 | 7.7 | 0 | 0 | 0 | 0 | 0 | 0
2014-06-07 | 0時 | 47.0017 | 2.3333 | 0 | 0 | 0 | 0 | 0 | 0 | 0 | 0.0052584 | 0 | -0.095832 | 0.15046 | -0.0041036 | 0.0052584 | 0.9108 | 0 | 1.0457 | -0.47685 | 0.46399 | 0.01284 | 0 | 0 | 0 | 0 | 11.6 | 7.8 | 0 | 0 | 0 | 0 | 0 | 0
2014-06-07 | 1時 | 46.5828 | 2.3125 | 0 | 0 | 0 | 0 | 0 | 0 | 0 | 0.0053232 | 0 | -0.086075 | 0.1451 | -0.0001028 | 0.0053232 | 0.9108 | 0 | 1.0457 | -0.47685 | 0.46399 | 0.01284 | 0 | 0 | 0 | 0 | 11.8 | 7.9 | 0 | 0 | 0 | 0 | 0 | 0
2014-06-07 | 2時 | 48.711 | 2.4181 | 0 | 0 | 0 | 0 | 0 | 0 | 0 | 0.0049992 | 0 | -0.13486 | 0.1719 | -0.020107 | 0.0049992 | 0.9108 | 0 | 1.0457 | -0.47685 | 0.46399 | 0.01284 | 0 | 0 | 0 | 0 | 10.8 | 7.7 | 0 | 0 | 0 | 0 | 0 | 0
2014-06-07 | 3時 | 48.711 | 2.4181 | 0 | 0 | 0 | 0 | 0 | 0 | 0 | 0.0049992 | 0 | -0.13486 | 0.1719 | -0.020107 | 0.0049992 | 0.9108 | 0 | 1.0457 | -0.47685 | 0.46399 | 0.01284 | 0 | 0 | 0 | 0 | 10.8 | 7.6 | 0 | 0 | 0 | 0 | 0 | 0
2014-06-07 | 4時 | 49.8066 | 2.4725 | 0 | 0 | 0 | 0 | 0 | 0 | 0 | 0.0048372 | 0 | -0.15925 | 0.18531 | -0.030109 | 0.0048372 | 0.9108 | 0 | 1.0457 | -0.47685 | 0.46399 | 0.01284 | 0 | 0 | 0 | 0 | 10.3 | 7.4 | 0 | 0 | 0 | 0 | 0 | 0
2014-06-07 | 5時 | 47.424 | 2.3542 | 0 | 0 | 0 | 0 | 0 | 0 | 0 | 0.0051936 | 0 | -0.10559 | 0.15582 | -0.0081044 | 0.0051936 | 0.9108 | 0 | 1.0457 | -0.47685 | 0.46399 | 0.01284 | 0 | 0 | 0 | 0 | 11.4 | 7.5 | 0 | 0 | 0 | 0 | 0 | 0
2014-06-07 | 6時 | 44.7391 | 2.2209 | 0 | 0 | 0 | 0 | 0 | 0 | 0 | 0.0056148 | 0 | -0.042169 | 0.12097 | 0.017901 | 0.0056148 | 0.9108 | 0 | 1.0457 | -0.47685 | 0.46399 | 0.01284 | 0 | 0 | 0 | 0 | 12.7 | 7.8 | 0 | 0 | 0 | 0 | 0 | 0
2014-06-07 | 7時 | 41.442 | 2.0573 | 0 | 0 | 0 | 0 | 0 | 0 | 0 | 0.0061656 | 0 | 0.040764 | 0.075395 | 0.051908 | 0.0061656 | 0.9108 | 0 | 1.0457 | -0.47685 | 0.46399 | 0.01284 | 0 | 0 | 0 | 0 | 14.4 | 7.8 | 0 | 0 | 0 | 0 | 0 | 0
2014-06-07 | 8時 | 37.5348 | 1.8633 | 0 | 0 | 0 | 0 | 0 | 0 | 0 | 0.0068784 | 0 | 0.14809 | 0.016417 | 0.095916 | 0.0068784 | 0.9108 | 0 | 1.0457 | -0.47685 | 0.46399 | 0.01284 | 0 | 0 | 0 | 0 | 16.6 | 8.2 | 0 | 0 | 0 | 0 | 0 | 0
2014-06-07 | 9時 | 33.5876 | 1.6674 | 0 | 0 | 0 | 0 | 0 | 0 | 0 | 0.0076884 | 0 | 0.27005 | -0.050603 | 0.14593 | 0.0076884 | 0.9108 | 0 | 1.0457 | -0.47685 | 0.46399 | 0.01284 | 0 | 0 | 0 | 0 | 19.1 | 8.6 | 0 | 0 | 0 | 0 | 0 | 0
2014-06-07 | 10時 | 30.5476 | 1.5164 | 0 | 0 | 0 | 0 | 0 | 0 | 0 | 0.0084012 | 0 | 0.37737 | -0.10958 | 0.18994 | 0.0084012 | 0.9108 | 0 | 1.0457 | -0.47685 | 0.46399 | 0.01284 | 0 | 0 | 0 | 0 | 21.3 | 8.6 | 0 | 0 | 0 | 0 | 0 | 0
2014-06-07 | 11時 | 28.8244 | 1.4309 | 0 | 0 | 0 | 0 | 0 | 0 | 0 | 0.0088548 | 0 | 0.44567 | -0.14711 | 0.21794 | 0.0088548 | 0.9108 | 0 | 1.0457 | -0.47685 | 0.46399 | 0.01284 | 0 | 0 | 0 | 0 | 22.7 | 8.6 | 0 | 0 | 0 | 0 | 0 | 0
2014-06-07 | 12時 | 27.2656 | 1.3535 | 0 | 0 | 0 | 0 | 0 | 0 | 0 | 0.0093084 | 0 | 0.51397 | -0.18464 | 0.24595 | 0.0093084 | 0.9108 | 0 | 1.0457 | -0.47685 | 0.46399 | 0.01284 | 0 | 0 | 0 | 0 | 24.1 | 7.8 | 0 | 0 | 0 | 0 | 0 | 0
2014-06-07 | 13時 | 24.9758 | 1.2399 | 0 | 0 | 0 | 0 | 0 | 0 | 0 | 0.010086 | 0 | 0.63105 | -0.24898 | 0.29396 | 0.010086 | 0.9108 | 0 | 1.0457 | -0.47685 | 0.46399 | 0.01284 | 0 | 0 | 0 | 0 | 26.5 | 7.6 | 0 | 0 | 0 | 0 | 0 | 0
2014-06-07 | 14時 | 26.1562 | 1.2984 | 0 | 0 | 0 | 0 | 0 | 0 | 0 | 0.0096648 | 0 | 0.56763 | -0.21413 | 0.26795 | 0.0096648 | 0.9108 | 0 | 1.0457 | -0.47685 | 0.46399 | 0.01284 | 0 | 0 | 0 | 0 | 25.2 | 10.3 | 0 | 0 | 0 | 0 | 0 | 0
2014-06-07 | 15時 | 26.5479 | 1.3179 | 0 | 0 | 0 | 0 | 0 | 0 | 0 | 0.0095352 | 0 | 0.54812 | -0.20341 | 0.25995 | 0.0095352 | 0.9108 | 0 | 1.0457 | -0.47685 | 0.46399 | 0.01284 | 0 | 0 | 0 | 0 | 24.8 | 9.3 | 0 | 0 | 0 | 0 | 0 | 0
2014-06-07 | 16時 | 29.3 | 1.4545 | 0 | 0 | 0 | 0 | 0 | 0 | 0 | 0.0087252 | 0 | 0.42616 | -0.13639 | 0.20994 | 0.0087252 | 0.9108 | 0 | 1.0457 | -0.47685 | 0.46399 | 0.01284 | 0 | 0 | 0 | 0 | 22.3 | 9.9 | 0 | 0 | 0 | 0 | 0 | 0
2014-06-07 | 17時 | 34.0336 | 1.6895 | 0 | 0 | 0 | 0 | 0 | 0 | 0 | 0.0075912 | 0 | 0.25541 | -0.04256 | 0.13993 | 0.0075912 | 0.9108 | 0 | 1.0457 | -0.47685 | 0.46399 | 0.01284 | 0 | 0 | 0 | 0 | 18.8 | 9.4 | 0 | 0 | 0 | 0 | 0 | 0
2014-06-07 | 18時 | 35.7335 | 1.7739 | 0 | 0 | 0 | 0 | 0 | 0 | 0 | 0.0072348 | 0 | 0.20175 | -0.013072 | 0.11792 | 0.0072348 | 0.9108 | 0 | 1.0457 | -0.47685 | 0.46399 | 0.01284 | 0 | 0 | 0 | 0 | 17.7 | 9 | 0 | 0 | 0 | 0 | 0 | 0
2014-06-07 | 19時 | 37.0335 | 1.8384 | 0 | 0 | 0 | 0 | 0 | 0 | 0 | 0.0069756 | 0 | 0.16272 | 0.0083748 | 0.10192 | 0.0069756 | 0.9108 | 0 | 1.0457 | -0.47685 | 0.46399 | 0.01284 | 0 | 0 | 0 | 0 | 16.9 | 9 | 0 | 0 | 0 | 0 | 0 | 0
2014-06-07 | 20時 | 39.4377 | 1.9578 | 0 | 0 | 0 | 0 | 0 | 0 | 0 | 0.006522 | 0 | 0.094426 | 0.045906 | 0.073912 | 0.006522 | 0.9108 | 0 | 1.0457 | -0.47685 | 0.46399 | 0.01284 | 0 | 0 | 0 | 0 | 15.5 | 9 | 0 | 0 | 0 | 0 | 0 | 0
2014-06-07 | 21時 | 40.7014 | 2.0205 | 0 | 0 | 0 | 0 | 0 | 0 | 0 | 0.0062952 | 0 | 0.060277 | 0.064672 | 0.059909 | 0.0062952 | 0.9108 | 0 | 1.0457 | -0.47685 | 0.46399 | 0.01284 | 0 | 0 | 0 | 0 | 14.8 | 8.9 | 0 | 0 | 0 | 0 | 0 | 0
2014-06-07 | 22時 | 40.7014 | 2.0205 | 0 | 0 | 0 | 0 | 0 | 0 | 0 | 0.0062952 | 0 | 0.060277 | 0.064672 | 0.059909 | 0.0062952 | 0.9108 | 0 | 1.0457 | -0.47685 | 0.46399 | 0.01284 | 0 | 0 | 0 | 0 | 14.8 | 9 | 0 | 0 | 0 | 0 | 0 | 0
2014-06-07 | 23時 | 42.0062 | 2.0853 | 0 | 0 | 0 | 0 | 0 | 0 | 0 | 0.0060684 | 0 | 0.026128 | 0.083437 | 0.045906 | 0.0060684 | 0.9108 | 0 | 1.0457 | -0.47685 | 0.46399 | 0.01284 | 0 | 0 | 0 | 0 | 14.1 | 8.9 | 0 | 0 | 0 | 0 | 0 | 0
2014-06-08 | 0時 | 41.6292 | 2.0666 | 0 | 0 | 0 | 0 | 0 | 0 | 0 | 0.0061332 | 0 | 0.035885 | 0.078076 | 0.049907 | 0.0061332 | 0.9108 | 0 | 1.0457 | -0.47685 | 0.46399 | 0.01284 | 0 | 0 | 0 | 0 | 14.3 | 9 | 0 | 0 | 0 | 0 | 0 | 0
2014-06-08 | 1時 | 43.3521 | 2.1521 | 0 | 0 | 0 | 0 | 0 | 0 | 0 | 0.0058416 | 0 | -0.0080204 | 0.1022 | 0.031904 | 0.0058416 | 0.9108 | 0 | 1.0457 | -0.47685 | 0.46399 | 0.01284 | 0 | 0 | 0 | 0 | 13.4 | 8.8 | 0 | 0 | 0 | 0 | 0 | 0
2014-06-08 | 2時 | 43.5478 | 2.1618 | 0 | 0 | 0 | 0 | 0 | 0 | 0 | 0.0058092 | 0 | -0.012899 | 0.10488 | 0.029903 | 0.0058092 | 0.9108 | 0 | 1.0457 | -0.47685 | 0.46399 | 0.01284 | 0 | 0 | 0 | 0 | 13.3 | 8.8 | 0 | 0 | 0 | 0 | 0 | 0
2014-06-08 | 3時 | 44.7391 | 2.2209 | 0 | 0 | 0 | 0 | 0 | 0 | 0 | 0.0056148 | 0 | -0.042169 | 0.12097 | 0.017901 | 0.0056148 | 0.9108 | 0 | 1.0457 | -0.47685 | 0.46399 | 0.01284 | 0 | 0 | 0 | 0 | 12.7 | 8.6 | 0 | 0 | 0 | 0 | 0 | 0
2014-06-08 | 4時 | 44.5385 | 2.211 | 0 | 0 | 0 | 0 | 0 | 0 | 0 | 0.0056472 | 0 | -0.037291 | 0.11829 | 0.019901 | 0.0056472 | 0.9108 | 0 | 1.0457 | -0.47685 | 0.46399 | 0.01284 | 0 | 0 | 0 | 0 | 12.8 | 8.5 | 0 | 0 | 0 | 0 | 0 | 0
2014-06-08 | 5時 | 43.5478 | 2.1618 | 0 | 0 | 0 | 0 | 0 | 0 | 0 | 0.0058092 | 0 | -0.012899 | 0.10488 | 0.029903 | 0.0058092 | 0.9108 | 0 | 1.0457 | -0.47685 | 0.46399 | 0.01284 | 0 | 0 | 0 | 0 | 13.3 | 8.8 | 0 | 0 | 0 | 0 | 0 | 0
2014-06-08 | 6時 | 41.6292 | 2.0666 | 0 | 0 | 0 | 0 | 0 | 0 | 0 | 0.0061332 | 0 | 0.035885 | 0.078076 | 0.049907 | 0.0061332 | 0.9108 | 0 | 1.0457 | -0.47685 | 0.46399 | 0.01284 | 0 | 0 | 0 | 0 | 14.3 | 8.9 | 0 | 0 | 0 | 0 | 0 | 0
2014-06-08 | 7時 | 37.3669 | 1.855 | 0 | 0 | 0 | 0 | 0 | 0 | 0 | 0.0069108 | 0 | 0.15297 | 0.013736 | 0.097917 | 0.0069108 | 0.9108 | 0 | 1.0457 | -0.47685 | 0.46399 | 0.01284 | 0 | 0 | 0 | 0 | 16.7 | 9.4 | 0 | 0 | 0 | 0 | 0 | 0
2014-06-08 | 8時 | 32.2949 | 1.6032 | 0 | 0 | 0 | 0 | 0 | 0 | 0 | 0.00798 | 0 | 0.31395 | -0.07473 | 0.16393 | 0.00798 | 0.9108 | 0 | 1.0457 | -0.47685 | 0.46399 | 0.01284 | 0 | 0 | 0 | 0 | 20 | 9.9 | 0 | 0 | 0 | 0 | 0 | 0
2014-06-08 | 9時 | 29.6655 | 1.4727 | 0 | 0 | 0 | 0 | 0 | 0 | 0 | 0.008628 | 0 | 0.41152 | -0.12835 | 0.20394 | 0.008628 | 0.9108 | 0 | 1.0457 | -0.47685 | 0.46399 | 0.01284 | 0 | 0 | 0 | 0 | 22 | 10.3 | 0 | 0 | 0 | 0 | 0 | 0
2014-06-08 | 10時 | 28.9421 | 1.4367 | 0 | 0 | 0 | 0 | 0 | 0 | 0 | 0.0088224 | 0 | 0.44079 | -0.14443 | 0.21594 | 0.0088224 | 0.9108 | 0 | 1.0457 | -0.47685 | 0.46399 | 0.01284 | 0 | 0 | 0 | 0 | 22.6 | 9.7 | 0 | 0 | 0 | 0 | 0 | 0
2014-06-08 | 11時 | 27.4783 | 1.3641 | 0 | 0 | 0 | 0 | 0 | 0 | 0 | 0.0092436 | 0 | 0.50421 | -0.17928 | 0.24195 | 0.0092436 | 0.9108 | 0 | 1.0457 | -0.47685 | 0.46399 | 0.01284 | 0 | 0 | 0 | 0 | 23.9 | 10 | 0 | 0 | 0 | 0 | 0 | 0
2014-06-08 | 12時 | 26.2528 | 1.3032 | 0 | 0 | 0 | 0 | 0 | 0 | 0 | 0.0096324 | 0 | 0.56275 | -0.21145 | 0.26595 | 0.0096324 | 0.9108 | 0 | 1.0457 | -0.47685 | 0.46399 | 0.01284 | 0 | 0 | 0 | 0 | 25.1 | 9.5 | 0 | 0 | 0 | 0 | 0 | 0
2014-06-08 | 13時 | 25.5938 | 1.2705 | 0 | 0 | 0 | 0 | 0 | 0 | 0 | 0.0098592 | 0 | 0.5969 | -0.23022 | 0.27995 | 0.0098592 | 0.9108 | 0 | 1.0457 | -0.47685 | 0.46399 | 0.01284 | 0 | 0 | 0 | 0 | 25.8 | 9.6 | 0 | 0 | 0 | 0 | 0 | 0
2014-06-08 | 14時 | 25.9653 | 1.289 | 0 | 0 | 0 | 0 | 0 | 0 | 0 | 0.0097296 | 0 | 0.57739 | -0.21949 | 0.27195 | 0.0097296 | 0.9108 | 0 | 1.0457 | -0.47685 | 0.46399 | 0.01284 | 0 | 0 | 0 | 0 | 25.4 | 8.8 | 0 | 0 | 0 | 0 | 0 | 0
2014-06-08 | 15時 | 26.1562 | 1.2984 | 0 | 0 | 0 | 0 | 0 | 0 | 0 | 0.0096648 | 0 | 0.56763 | -0.21413 | 0.26795 | 0.0096648 | 0.9108 | 0 | 1.0457 | -0.47685 | 0.46399 | 0.01284 | 0 | 0 | 0 | 0 | 25.2 | 9 | 0 | 0 | 0 | 0 | 0 | 0
2014-06-08 | 16時 | 27.2656 | 1.3535 | 0 | 0 | 0 | 0 | 0 | 0 | 0 | 0.0093084 | 0 | 0.51397 | -0.18464 | 0.24595 | 0.0093084 | 0.9108 | 0 | 1.0457 | -0.47685 | 0.46399 | 0.01284 | 0 | 0 | 0 | 0 | 24.1 | 9.6 | 0 | 0 | 0 | 0 | 0 | 0
2014-06-08 | 17時 | 27.9136 | 1.3857 | 0 | 0 | 0 | 0 | 0 | 0 | 0 | 0.009114 | 0 | 0.4847 | -0.16856 | 0.23394 | 0.009114 | 0.9108 | 0 | 1.0457 | -0.47685 | 0.46399 | 0.01284 | 0 | 0 | 0 | 0 | 23.5 | 9.6 | 0 | 0 | 0 | 0 | 0 | 0
2014-06-08 | 18時 | 30.0385 | 1.4912 | 0 | 0 | 0 | 0 | 0 | 0 | 0 | 0.0085308 | 0 | 0.39689 | -0.1203 | 0.19794 | 0.0085308 | 0.9108 | 0 | 1.0457 | -0.47685 | 0.46399 | 0.01284 | 0 | 0 | 0 | 0 | 21.7 | 10.6 | 0 | 0 | 0 | 0 | 0 | 0
2014-06-08 | 19時 | 30.2914 | 1.5037 | 0 | 0 | 0 | 0 | 0 | 0 | 0 | 0.008466 | 0 | 0.38713 | -0.11494 | 0.19394 | 0.008466 | 0.9108 | 0 | 1.0457 | -0.47685 | 0.46399 | 0.01284 | 0 | 0 | 0 | 0 | 21.5 | 10.5 | 0 | 0 | 0 | 0 | 0 | 0
2014-06-08 | 20時 | 31.6061 | 1.569 | 0 | 0 | 0 | 0 | 0 | 0 | 0 | 0.008142 | 0 | 0.33835 | -0.088134 | 0.17393 | 0.008142 | 0.9108 | 0 | 1.0457 | -0.47685 | 0.46399 | 0.01284 | 0 | 0 | 0 | 0 | 20.5 | 8.2 | 0 | 0 | 0 | 0 | 0 | 0
2014-06-08 | 21時 | 33.8841 | 1.6821 | 0 | 0 | 0 | 0 | 0 | 0 | 0 | 0.0076236 | 0 | 0.26029 | -0.045241 | 0.14193 | 0.0076236 | 0.9108 | 0 | 1.0457 | -0.47685 | 0.46399 | 0.01284 | 0 | 0 | 0 | 0 | 18.9 | 8.9 | 0 | 0 | 0 | 0 | 0 | 0
2014-06-08 | 22時 | 34.4871 | 1.712 | 0 | 0 | 0 | 0 | 0 | 0 | 0 | 0.007494 | 0 | 0.24078 | -0.034518 | 0.13392 | 0.007494 | 0.9108 | 0 | 1.0457 | -0.47685 | 0.46399 | 0.01284 | 0 | 0 | 0 | 0 | 18.5 | 9.2 | 0 | 0 | 0 | 0 | 0 | 0
2014-06-08 | 23時 | 35.4169 | 1.7582 | 0 | 0 | 0 | 0 | 0 | 0 | 0 | 0.0072996 | 0 | 0.21151 | -0.018433 | 0.12192 | 0.0072996 | 0.9108 | 0 | 1.0457 | -0.47685 | 0.46399 | 0.01284 | 0 | 0 | 0 | 0 | 17.9 | 9.1 | 0 | 0 | 0 | 0 | 0 | 0
2014-06-09 | 0時 | 35.7335 | 1.7739 | 0 | 0 | 0 | 0 | 0 | 0 | 0 | 0.0072348 | 0 | 0.20175 | -0.013072 | 0.11792 | 0.0072348 | 0.9108 | 0 | 1.0457 | -0.47685 | 0.46399 | 0.01284 | 0 | 0 | 0 | 0 | 17.7 | 8.9 | 0 | 0 | 0 | 0 | 0 | 0
2014-06-09 | 1時 | 37.1998 | 1.8467 | 0 | 0 | 0 | 0 | 0 | 0 | 0 | 0.0069432 | 0 | 0.15785 | 0.011056 | 0.099917 | 0.0069432 | 0.9108 | 0 | 1.0457 | -0.47685 | 0.46399 | 0.01284 | 0 | 0 | 0 | 0 | 16.8 | 9.6 | 0 | 0 | 0 | 0 | 0 | 0
2014-06-09 | 2時 | 39.0842 | 1.9402 | 0 | 0 | 0 | 0 | 0 | 0 | 0 | 0.0065868 | 0 | 0.10418 | 0.040544 | 0.077913 | 0.0065868 | 0.9108 | 0 | 1.0457 | -0.47685 | 0.46399 | 0.01284 | 0 | 0 | 0 | 0 | 15.7 | 10.3 | 0 | 0 | 0 | 0 | 0 | 0
2014-06-09 | 3時 | 38.734 | 1.9228 | 0 | 0 | 0 | 0 | 0 | 0 | 0 | 0.0066516 | 0 | 0.11394 | 0.035183 | 0.081914 | 0.0066516 | 0.9108 | 0 | 1.0457 | -0.47685 | 0.46399 | 0.01284 | 0 | 0 | 0 | 0 | 15.9 | 9.4 | 0 | 0 | 0 | 0 | 0 | 0
2014-06-09 | 4時 | 39.7945 | 1.9755 | 0 | 0 | 0 | 0 | 0 | 0 | 0 | 0.0064572 | 0 | 0.084669 | 0.051268 | 0.069911 | 0.0064572 | 0.9108 | 0 | 1.0457 | -0.47685 | 0.46399 | 0.01284 | 0 | 0 | 0 | 0 | 15.3 | 9.8 | 0 | 0 | 0 | 0 | 0 | 0
2014-06-09 | 5時 | 41.07 | 2.0388 | 0 | 0 | 0 | 0 | 0 | 0 | 0 | 0.0062304 | 0 | 0.05052 | 0.070033 | 0.055908 | 0.0062304 | 0.9108 | 0 | 1.0457 | -0.47685 | 0.46399 | 0.01284 | 0 | 0 | 0 | 0 | 14.6 | 9.9 | 0 | 0 | 0 | 0 | 0 | 0
2014-06-09 | 6時 | 40.5183 | 2.0114 | 0 | 0 | 0 | 0 | 0 | 0 | 0 | 0.0063276 | 0 | 0.065156 | 0.061991 | 0.06191 | 0.0063276 | 0.9108 | 0 | 1.0457 | -0.47685 | 0.46399 | 0.01284 | 0 | 0 | 0 | 0 | 14.9 | 10 | 0 | 0 | 0 | 0 | 0 | 0
2014-06-09 | 7時 | 40.3361 | 2.0024 | 0 | 0 | 0 | 0 | 0 | 0 | 0 | 0.00636 | 0 | 0.070034 | 0.05931 | 0.06391 | 0.00636 | 0.9108 | 0 | 1.0457 | -0.47685 | 0.46399 | 0.01284 | 0 | 0 | 0 | 0 | 15 | 10.2 | 0 | 0 | 0 | 0 | 0 | 0
2014-06-09 | 8時 | 39.4377 | 1.9578 | 0 | 0 | 0 | 0 | 0 | 0 | 0 | 0.006522 | 0 | 0.094426 | 0.045906 | 0.073912 | 0.006522 | 0.9108 | 0 | 1.0457 | -0.47685 | 0.46399 | 0.01284 | 0 | 0 | 0 | 0 | 15.5 | 9.3 | 0 | 0 | 0 | 0 | 0 | 0
2014-06-09 | 9時 | 38.0437 | 1.8886 | 0 | 0 | 0 | 0 | 0 | 0 | 0 | 0.0067812 | 0 | 0.13345 | 0.02446 | 0.089915 | 0.0067812 | 0.9108 | 0 | 1.0457 | -0.47685 | 0.46399 | 0.01284 | 0 | 0 | 0 | 0 | 16.3 | 8.8 | 0 | 0 | 0 | 0 | 0 | 0
2014-06-09 | 10時 | 37.5348 | 1.8633 | 0 | 0 | 0 | 0 | 0 | 0 | 0 | 0.0068784 | 0 | 0.14809 | 0.016417 | 0.095916 | 0.0068784 | 0.9108 | 0 | 1.0457 | -0.47685 | 0.46399 | 0.01284 | 0 | 0 | 0 | 0 | 16.6 | 8.4 | 0 | 0 | 0 | 0 | 0 | 0
2014-06-09 | 11時 | 36.2147 | 1.7978 | 0 | 0 | 0 | 0 | 0 | 0 | 0 | 0.0071376 | 0 | 0.18712 | -0.0050292 | 0.11192 | 0.0071376 | 0.9108 | 0 | 1.0457 | -0.47685 | 0.46399 | 0.01284 | 0 | 0 | 0 | 0 | 17.4 | 8.6 | 0 | 0 | 0 | 0 | 0 | 0
2014-06-09 | 12時 | 35.5748 | 1.766 | 0 | 0 | 0 | 0 | 0 | 0 | 0 | 0.0072672 | 0 | 0.20663 | -0.015752 | 0.11992 | 0.0072672 | 0.9108 | 0 | 1.0457 | -0.47685 | 0.46399 | 0.01284 | 0 | 0 | 0 | 0 | 17.8 | 8.6 | 0 | 0 | 0 | 0 | 0 | 0
2014-06-09 | 13時 | 34.7937 | 1.7272 | 0 | 0 | 0 | 0 | 0 | 0 | 0 | 0.0074292 | 0 | 0.23102 | -0.029156 | 0.12992 | 0.0074292 | 0.9108 | 0 | 1.0457 | -0.47685 | 0.46399 | 0.01284 | 0 | 0 | 0 | 0 | 18.3 | 8.1 | 0 | 0 | 0 | 0 | 0 | 0
2014-06-09 | 14時 | 34.3351 | 1.7045 | 0 | 0 | 0 | 0 | 0 | 0 | 0 | 0.0075264 | 0 | 0.24566 | -0.037199 | 0.13592 | 0.0075264 | 0.9108 | 0 | 1.0457 | -0.47685 | 0.46399 | 0.01284 | 0 | 0 | 0 | 0 | 18.6 | 8.4 | 0 | 0 | 0 | 0 | 0 | 0
2014-06-09 | 15時 | 33.1492 | 1.6456 | 0 | 0 | 0 | 0 | 0 | 0 | 0 | 0.0077856 | 0 | 0.28468 | -0.058645 | 0.15193 | 0.0077856 | 0.9108 | 0 | 1.0457 | -0.47685 | 0.46399 | 0.01284 | 0 | 0 | 0 | 0 | 19.4 | 8.4 | 0 | 0 | 0 | 0 | 0 | 0
2014-06-09 | 16時 | 32.7183 | 1.6242 | 0 | 0 | 0 | 0 | 0 | 0 | 0 | 0.0078828 | 0 | 0.29932 | -0.066688 | 0.15793 | 0.0078828 | 0.9108 | 0 | 1.0457 | -0.47685 | 0.46399 | 0.01284 | 0 | 0 | 0 | 0 | 19.7 | 8 | 0 | 0 | 0 | 0 | 0 | 0
2014-06-09 | 17時 | 33.4406 | 1.6601 | 0 | 0 | 0 | 0 | 0 | 0 | 0 | 0.0077208 | 0 | 0.27493 | -0.053284 | 0.14793 | 0.0077208 | 0.9108 | 0 | 1.0457 | -0.47685 | 0.46399 | 0.01284 | 0 | 0 | 0 | 0 | 19.2 | 8.2 | 0 | 0 | 0 | 0 | 0 | 0
2014-06-09 | 18時 | 36.8681 | 1.8302 | 0 | 0 | 0 | 0 | 0 | 0 | 0 | 0.007008 | 0 | 0.1676 | 0.005694 | 0.10392 | 0.007008 | 0.9108 | 0 | 1.0457 | -0.47685 | 0.46399 | 0.01284 | 0 | 0 | 0 | 0 | 17 | 8.5 | 0 | 0 | 0 | 0 | 0 | 0
2014-06-09 | 19時 | 39.6157 | 1.9666 | 0 | 0 | 0 | 0 | 0 | 0 | 0 | 0.0064896 | 0 | 0.089548 | 0.048587 | 0.071912 | 0.0064896 | 0.9108 | 0 | 1.0457 | -0.47685 | 0.46399 | 0.01284 | 0 | 0 | 0 | 0 | 15.4 | 8.6 | 0 | 0 | 0 | 0 | 0 | 0
2014-06-09 | 20時 | 41.07 | 2.0388 | 0 | 0 | 0 | 0 | 0 | 0 | 0 | 0.0062304 | 0 | 0.05052 | 0.070033 | 0.055908 | 0.0062304 | 0.9108 | 0 | 1.0457 | -0.47685 | 0.46399 | 0.01284 | 0 | 0 | 0 | 0 | 14.6 | 8.6 | 0 | 0 | 0 | 0 | 0 | 0
2014-06-09 | 21時 | 41.442 | 2.0573 | 0 | 0 | 0 | 0 | 0 | 0 | 0 | 0.0061656 | 0 | 0.040764 | 0.075395 | 0.051908 | 0.0061656 | 0.9108 | 0 | 1.0457 | -0.47685 | 0.46399 | 0.01284 | 0 | 0 | 0 | 0 | 14.4 | 8.4 | 0 | 0 | 0 | 0 | 0 | 0
2014-06-09 | 22時 | 42.7703 | 2.1232 | 0 | 0 | 0 | 0 | 0 | 0 | 0 | 0.0059388 | 0 | 0.0066148 | 0.09416 | 0.037905 | 0.0059388 | 0.9108 | 0 | 1.0457 | -0.47685 | 0.46399 | 0.01284 | 0 | 0 | 0 | 0 | 13.7 | 8.2 | 0 | 0 | 0 | 0 | 0 | 0
2014-06-09 | 23時 | 43.9415 | 2.1814 | 0 | 0 | 0 | 0 | 0 | 0 | 0 | 0.0057444 | 0 | -0.022656 | 0.11025 | 0.025902 | 0.0057444 | 0.9108 | 0 | 1.0457 | -0.47685 | 0.46399 | 0.01284 | 0 | 0 | 0 | 0 | 13.1 | 8.1 | 0 | 0 | 0 | 0 | 0 | 0
2014-06-10 | 0時 | 44.3386 | 2.2011 | 0 | 0 | 0 | 0 | 0 | 0 | 0 | 0.0056796 | 0 | -0.032412 | 0.11561 | 0.021902 | 0.0056796 | 0.9108 | 0 | 1.0457 | -0.47685 | 0.46399 | 0.01284 | 0 | 0 | 0 | 0 | 12.9 | 7.9 | 0 | 0 | 0 | 0 | 0 | 0
2014-06-10 | 1時 | 46.1672 | 2.2918 | 0 | 0 | 0 | 0 | 0 | 0 | 0 | 0.005388 | 0 | -0.076318 | 0.13973 | 0.003898 | 0.005388 | 0.9108 | 0 | 1.0457 | -0.47685 | 0.46399 | 0.01284 | 0 | 0 | 0 | 0 | 12 | 7.9 | 0 | 0 | 0 | 0 | 0 | 0
2014-06-10 | 2時 | 47.0017 | 2.3333 | 0 | 0 | 0 | 0 | 0 | 0 | 0 | 0.0052584 | 0 | -0.095832 | 0.15046 | -0.0041036 | 0.0052584 | 0.9108 | 0 | 1.0457 | -0.47685 | 0.46399 | 0.01284 | 0 | 0 | 0 | 0 | 11.6 | 7.7 | 0 | 0 | 0 | 0 | 0 | 0
2014-06-10 | 3時 | 47.8497 | 2.3754 | 0 | 0 | 0 | 0 | 0 | 0 | 0 | 0.0051288 | 0 | -0.11535 | 0.16118 | -0.012105 | 0.0051288 | 0.9108 | 0 | 1.0457 | -0.47685 | 0.46399 | 0.01284 | 0 | 0 | 0 | 0 | 11.2 | 8 | 0 | 0 | 0 | 0 | 0 | 0
2014-06-10 | 4時 | 49.3658 | 2.4506 | 0 | 0 | 0 | 0 | 0 | 0 | 0 | 0.004902 | 0 | -0.14949 | 0.17995 | -0.026108 | 0.004902 | 0.9108 | 0 | 1.0457 | -0.47685 | 0.46399 | 0.01284 | 0 | 0 | 0 | 0 | 10.5 | 7.6 | 0 | 0 | 0 | 0 | 0 | 0
2014-06-10 | 5時 | 46.7919 | 2.3228 | 0 | 0 | 0 | 0 | 0 | 0 | 0 | 0.0052908 | 0 | -0.090953 | 0.14778 | -0.0021032 | 0.0052908 | 0.9108 | 0 | 1.0457 | -0.47685 | 0.46399 | 0.01284 | 0 | 0 | 0 | 0 | 11.7 | 7.8 | 0 | 0 | 0 | 0 | 0 | 0
2014-06-10 | 6時 | 43.3521 | 2.1521 | 0 | 0 | 0 | 0 | 0 | 0 | 0 | 0.0058416 | 0 | -0.0080204 | 0.1022 | 0.031904 | 0.0058416 | 0.9108 | 0 | 1.0457 | -0.47685 | 0.46399 | 0.01284 | 0 | 0 | 0 | 0 | 13.4 | 7.9 | 0 | 0 | 0 | 0 | 0 | 0
2014-06-10 | 7時 | 40.5183 | 2.0114 | 0 | 0 | 0 | 0 | 0 | 0 | 0 | 0.0063276 | 0 | 0.065156 | 0.061991 | 0.06191 | 0.0063276 | 0.9108 | 0 | 1.0457 | -0.47685 | 0.46399 | 0.01284 | 0 | 0 | 0 | 0 | 14.9 | 8.3 | 0 | 0 | 0 | 0 | 0 | 0
2014-06-10 | 8時 | 37.0335 | 1.8384 | 0 | 0 | 0 | 0 | 0 | 0 | 0 | 0.0069756 | 0 | 0.16272 | 0.0083748 | 0.10192 | 0.0069756 | 0.9108 | 0 | 1.0457 | -0.47685 | 0.46399 | 0.01284 | 0 | 0 | 0 | 0 | 16.9 | 8.5 | 0 | 0 | 0 | 0 | 0 | 0
2014-06-10 | 9時 | 32.4352 | 1.6102 | 0 | 0 | 0 | 0 | 0 | 0 | 0 | 0.0079476 | 0 | 0.30908 | -0.072049 | 0.16193 | 0.0079476 | 0.9108 | 0 | 1.0457 | -0.47685 | 0.46399 | 0.01284 | 0 | 0 | 0 | 0 | 19.9 | 8.2 | 0 | 0 | 0 | 0 | 0 | 0
2014-06-10 | 10時 | 30.0385 | 1.4912 | 0 | 0 | 0 | 0 | 0 | 0 | 0 | 0.0085308 | 0 | 0.39689 | -0.1203 | 0.19794 | 0.0085308 | 0.9108 | 0 | 1.0457 | -0.47685 | 0.46399 | 0.01284 | 0 | 0 | 0 | 0 | 21.7 | 8.7 | 0 | 0 | 0 | 0 | 0 | 0
2014-06-10 | 11時 | 30.677 | 1.5229 | 0 | 0 | 0 | 0 | 0 | 0 | 0 | 0.0083688 | 0 | 0.37249 | -0.1069 | 0.18793 | 0.0083688 | 0.9108 | 0 | 1.0457 | -0.47685 | 0.46399 | 0.01284 | 0 | 0 | 0 | 0 | 21.2 | 9.5 | 0 | 0 | 0 | 0 | 0 | 0
2014-06-10 | 12時 | 32.1555 | 1.5963 | 0 | 0 | 0 | 0 | 0 | 0 | 0 | 0.0080124 | 0 | 0.31883 | -0.077411 | 0.16593 | 0.0080124 | 0.9108 | 0 | 1.0457 | -0.47685 | 0.46399 | 0.01284 | 0 | 0 | 0 | 0 | 20.1 | 9.6 | 0 | 0 | 0 | 0 | 0 | 0
2014-06-10 | 13時 | 36.3768 | 1.8058 | 0 | 0 | 0 | 0 | 0 | 0 | 0 | 0.0071052 | 0 | 0.18224 | -0.0023484 | 0.10992 | 0.0071052 | 0.9108 | 0 | 1.0457 | -0.47685 | 0.46399 | 0.01284 | 0 | 0 | 0 | 0 | 17.3 | 9.6 | 0 | 0 | 0 | 0 | 0 | 0
2014-06-10 | 14時 | 37.7036 | 1.8717 | 0 | 0 | 0 | 0 | 0 | 0 | 0 | 0.006846 | 0 | 0.14321 | 0.019098 | 0.093916 | 0.006846 | 0.9108 | 0 | 1.0457 | -0.47685 | 0.46399 | 0.01284 | 0 | 0 | 0 | 0 | 16.5 | 10.3 | 0 | 0 | 0 | 0 | 0 | 0
2014-06-10 | 15時 | 38.3872 | 1.9056 | 0 | 0 | 0 | 0 | 0 | 0 | 0 | 0.0067164 | 0 | 0.1237 | 0.029821 | 0.085914 | 0.0067164 | 0.9108 | 0 | 1.0457 | -0.47685 | 0.46399 | 0.01284 | 0 | 0 | 0 | 0 | 16.1 | 10.7 | 0 | 0 | 0 | 0 | 0 | 0
2014-06-10 | 16時 | 37.0335 | 1.8384 | 0 | 0 | 0 | 0 | 0 | 0 | 0 | 0.0069756 | 0 | 0.16272 | 0.0083748 | 0.10192 | 0.0069756 | 0.9108 | 0 | 1.0457 | -0.47685 | 0.46399 | 0.01284 | 0 | 0 | 0 | 0 | 16.9 | 11 | 0 | 0 | 0 | 0 | 0 | 0
2014-06-10 | 17時 | 37.1998 | 1.8467 | 0 | 0 | 0 | 0 | 0 | 0 | 0 | 0.0069432 | 0 | 0.15785 | 0.011056 | 0.099917 | 0.0069432 | 0.9108 | 0 | 1.0457 | -0.47685 | 0.46399 | 0.01284 | 0 | 0 | 0 | 0 | 16.8 | 10.6 | 0 | 0 | 0 | 0 | 0 | 0
2014-06-10 | 18時 | 38.3872 | 1.9056 | 0 | 0 | 0 | 0 | 0 | 0 | 0 | 0.0067164 | 0 | 0.1237 | 0.029821 | 0.085914 | 0.0067164 | 0.9108 | 0 | 1.0457 | -0.47685 | 0.46399 | 0.01284 | 0 | 0 | 0 | 0 | 16.1 | 10.6 | 0 | 0 | 0 | 0 | 0 | 0
2014-06-10 | 19時 | 38.9087 | 1.9315 | 0 | 0 | 0 | 0 | 0 | 0 | 0 | 0.0066192 | 0 | 0.10906 | 0.037864 | 0.079913 | 0.0066192 | 0.9108 | 0 | 1.0457 | -0.47685 | 0.46399 | 0.01284 | 0 | 0 | 0 | 0 | 15.8 | 11 | 0 | 0 | 0 | 0 | 0 | 0
2014-06-10 | 20時 | 39.4377 | 1.9578 | 0 | 0 | 0 | 0 | 0 | 0 | 0 | 0.006522 | 0 | 0.094426 | 0.045906 | 0.073912 | 0.006522 | 0.9108 | 0 | 1.0457 | -0.47685 | 0.46399 | 0.01284 | 0 | 0 | 0 | 0 | 15.5 | 11 | 0 | 0 | 0 | 0 | 0 | 0
2014-06-10 | 21時 | 39.7945 | 1.9755 | 0 | 0 | 0 | 0 | 0 | 0 | 0 | 0.0064572 | 0 | 0.084669 | 0.051268 | 0.069911 | 0.0064572 | 0.9108 | 0 | 1.0457 | -0.47685 | 0.46399 | 0.01284 | 0 | 0 | 0 | 0 | 15.3 | 11 | 0 | 0 | 0 | 0 | 0 | 0
2014-06-10 | 22時 | 39.9742 | 1.9844 | 0 | 0 | 0 | 0 | 0 | 0 | 0 | 0.0064248 | 0 | 0.079791 | 0.053948 | 0.067911 | 0.0064248 | 0.9108 | 0 | 1.0457 | -0.47685 | 0.46399 | 0.01284 | 0 | 0 | 0 | 0 | 15.2 | 10.9 | 0 | 0 | 0 | 0 | 0 | 0
2014-06-10 | 23時 | 40.3361 | 2.0024 | 0 | 0 | 0 | 0 | 0 | 0 | 0 | 0.00636 | 0 | 0.070034 | 0.05931 | 0.06391 | 0.00636 | 0.9108 | 0 | 1.0457 | -0.47685 | 0.46399 | 0.01284 | 0 | 0 | 0 | 0 | 15 | 10.7 | 0 | 0 | 0 | 0 | 0 | 0
2014-06-11 | 0時 | 41.07 | 2.0388 | 0 | 0 | 0 | 0 | 0 | 0 | 0 | 0.0062304 | 0 | 0.05052 | 0.070033 | 0.055908 | 0.0062304 | 0.9108 | 0 | 1.0457 | -0.47685 | 0.46399 | 0.01284 | 0 | 0 | 0 | 0 | 14.6 | 10.5 | 0 | 0 | 0 | 0 | 0 | 0
2014-06-11 | 1時 | 41.6292 | 2.0666 | 0 | 0 | 0 | 0 | 0 | 0 | 0 | 0.0061332 | 0 | 0.035885 | 0.078076 | 0.049907 | 0.0061332 | 0.9108 | 0 | 1.0457 | -0.47685 | 0.46399 | 0.01284 | 0 | 0 | 0 | 0 | 14.3 | 10.3 | 0 | 0 | 0 | 0 | 0 | 0
2014-06-11 | 2時 | 42.196 | 2.0947 | 0 | 0 | 0 | 0 | 0 | 0 | 0 | 0.006036 | 0 | 0.02125 | 0.086118 | 0.043906 | 0.006036 | 0.9108 | 0 | 1.0457 | -0.47685 | 0.46399 | 0.01284 | 0 | 0 | 0 | 0 | 14 | 10.1 | 0 | 0 | 0 | 0 | 0 | 0
2014-06-11 | 3時 | 42.7703 | 2.1232 | 0 | 0 | 0 | 0 | 0 | 0 | 0 | 0.0059388 | 0 | 0.0066148 | 0.09416 | 0.037905 | 0.0059388 | 0.9108 | 0 | 1.0457 | -0.47685 | 0.46399 | 0.01284 | 0 | 0 | 0 | 0 | 13.7 | 9.8 | 0 | 0 | 0 | 0 | 0 | 0
2014-06-11 | 4時 | 42.578 | 2.1137 | 0 | 0 | 0 | 0 | 0 | 0 | 0 | 0.0059712 | 0 | 0.011493 | 0.09148 | 0.039905 | 0.0059712 | 0.9108 | 0 | 1.0457 | -0.47685 | 0.46399 | 0.01284 | 0 | 0 | 0 | 0 | 13.8 | 9.8 | 0 | 0 | 0 | 0 | 0 | 0
2014-06-11 | 5時 | 41.442 | 2.0573 | 0 | 0 | 0 | 0 | 0 | 0 | 0 | 0.0061656 | 0 | 0.040764 | 0.075395 | 0.051908 | 0.0061656 | 0.9108 | 0 | 1.0457 | -0.47685 | 0.46399 | 0.01284 | 0 | 0 | 0 | 0 | 14.4 | 10.1 | 0 | 0 | 0 | 0 | 0 | 0
2014-06-11 | 6時 | 40.1548 | 1.9934 | 0 | 0 | 0 | 0 | 0 | 0 | 0 | 0.0063924 | 0 | 0.074912 | 0.056629 | 0.06591 | 0.0063924 | 0.9108 | 0 | 1.0457 | -0.47685 | 0.46399 | 0.01284 | 0 | 0 | 0 | 0 | 15.1 | 10 | 0 | 0 | 0 | 0 | 0 | 0
2014-06-11 | 7時 | 37.3669 | 1.855 | 0 | 0 | 0 | 0 | 0 | 0 | 0 | 0.0069108 | 0 | 0.15297 | 0.013736 | 0.097917 | 0.0069108 | 0.9108 | 0 | 1.0457 | -0.47685 | 0.46399 | 0.01284 | 0 | 0 | 0 | 0 | 16.7 | 10.1 | 0 | 0 | 0 | 0 | 0 | 0
2014-06-11 | 8時 | 34.184 | 1.697 | 0 | 0 | 0 | 0 | 0 | 0 | 0 | 0.0075588 | 0 | 0.25053 | -0.03988 | 0.13792 | 0.0075588 | 0.9108 | 0 | 1.0457 | -0.47685 | 0.46399 | 0.01284 | 0 | 0 | 0 | 0 | 18.7 | 10.3 | 0 | 0 | 0 | 0 | 0 | 0
2014-06-11 | 9時 | 34.3351 | 1.7045 | 0 | 0 | 0 | 0 | 0 | 0 | 0 | 0.0075264 | 0 | 0.24566 | -0.037199 | 0.13592 | 0.0075264 | 0.9108 | 0 | 1.0457 | -0.47685 | 0.46399 | 0.01284 | 0 | 0 | 0 | 0 | 18.6 | 9.7 | 0 | 0 | 0 | 0 | 0 | 0
2014-06-11 | 10時 | 30.4191 | 1.5101 | 0 | 0 | 0 | 0 | 0 | 0 | 0 | 0.0084336 | 0 | 0.38225 | -0.11226 | 0.19194 | 0.0084336 | 0.9108 | 0 | 1.0457 | -0.47685 | 0.46399 | 0.01284 | 0 | 0 | 0 | 0 | 21.4 | 10.1 | 0 | 0 | 0 | 0 | 0 | 0
2014-06-11 | 11時 | 31.3365 | 1.5556 | 0 | 0 | 0 | 0 | 0 | 0 | 0 | 0.0082068 | 0 | 0.3481 | -0.093496 | 0.17793 | 0.0082068 | 0.9108 | 0 | 1.0457 | -0.47685 | 0.46399 | 0.01284 | 0 | 0 | 0 | 0 | 20.7 | 9 | 0 | 0 | 0 | 0 | 0 | 0
2014-06-11 | 12時 | 33.0047 | 1.6384 | 0 | 0 | 0 | 0 | 0 | 0 | 0 | 0.007818 | 0 | 0.28956 | -0.061326 | 0.15393 | 0.007818 | 0.9108 | 0 | 1.0457 | -0.47685 | 0.46399 | 0.01284 | 0 | 0 | 0 | 0 | 19.5 | 9 | 0 | 0 | 0 | 0 | 0 | 0
2014-06-11 | 13時 | 31.0702 | 1.5424 | 0 | 0 | 0 | 0 | 0 | 0 | 0 | 0.0082716 | 0 | 0.35786 | -0.098857 | 0.18193 | 0.0082716 | 0.9108 | 0 | 1.0457 | -0.47685 | 0.46399 | 0.01284 | 0 | 0 | 0 | 0 | 20.9 | 9.1 | 0 | 0 | 0 | 0 | 0 | 0
2014-06-11 | 14時 | 31.8791 | 1.5825 | 0 | 0 | 0 | 0 | 0 | 0 | 0 | 0.0080772 | 0 | 0.32859 | -0.082772 | 0.16993 | 0.0080772 | 0.9108 | 0 | 1.0457 | -0.47685 | 0.46399 | 0.01284 | 0 | 0 | 0 | 0 | 20.3 | 9.4 | 0 | 0 | 0 | 0 | 0 | 0
2014-06-11 | 15時 | 33.1492 | 1.6456 | 0 | 0 | 0 | 0 | 0 | 0 | 0 | 0.0077856 | 0 | 0.28468 | -0.058645 | 0.15193 | 0.0077856 | 0.9108 | 0 | 1.0457 | -0.47685 | 0.46399 | 0.01284 | 0 | 0 | 0 | 0 | 19.4 | 8.9 | 0 | 0 | 0 | 0 | 0 | 0
2014-06-11 | 16時 | 34.4871 | 1.712 | 0 | 0 | 0 | 0 | 0 | 0 | 0 | 0.007494 | 0 | 0.24078 | -0.034518 | 0.13392 | 0.007494 | 0.9108 | 0 | 1.0457 | -0.47685 | 0.46399 | 0.01284 | 0 | 0 | 0 | 0 | 18.5 | 8.9 | 0 | 0 | 0 | 0 | 0 | 0
2014-06-11 | 17時 | 36.7035 | 1.822 | 0 | 0 | 0 | 0 | 0 | 0 | 0 | 0.0070404 | 0 | 0.17248 | 0.0030132 | 0.10592 | 0.0070404 | 0.9108 | 0 | 1.0457 | -0.47685 | 0.46399 | 0.01284 | 0 | 0 | 0 | 0 | 17.1 | 8.9 | 0 | 0 | 0 | 0 | 0 | 0
2014-06-11 | 18時 | 38.734 | 1.9228 | 0 | 0 | 0 | 0 | 0 | 0 | 0 | 0.0066516 | 0 | 0.11394 | 0.035183 | 0.081914 | 0.0066516 | 0.9108 | 0 | 1.0457 | -0.47685 | 0.46399 | 0.01284 | 0 | 0 | 0 | 0 | 15.9 | 8.5 | 0 | 0 | 0 | 0 | 0 | 0
2014-06-11 | 19時 | 39.9742 | 1.9844 | 0 | 0 | 0 | 0 | 0 | 0 | 0 | 0.0064248 | 0 | 0.079791 | 0.053948 | 0.067911 | 0.0064248 | 0.9108 | 0 | 1.0457 | -0.47685 | 0.46399 | 0.01284 | 0 | 0 | 0 | 0 | 15.2 | 8.6 | 0 | 0 | 0 | 0 | 0 | 0
2014-06-11 | 20時 | 40.7014 | 2.0205 | 0 | 0 | 0 | 0 | 0 | 0 | 0 | 0.0062952 | 0 | 0.060277 | 0.064672 | 0.059909 | 0.0062952 | 0.9108 | 0 | 1.0457 | -0.47685 | 0.46399 | 0.01284 | 0 | 0 | 0 | 0 | 14.8 | 8.6 | 0 | 0 | 0 | 0 | 0 | 0
2014-06-11 | 21時 | 42.578 | 2.1137 | 0 | 0 | 0 | 0 | 0 | 0 | 0 | 0.0059712 | 0 | 0.011493 | 0.09148 | 0.039905 | 0.0059712 | 0.9108 | 0 | 1.0457 | -0.47685 | 0.46399 | 0.01284 | 0 | 0 | 0 | 0 | 13.8 | 8.5 | 0 | 0 | 0 | 0 | 0 | 0
2014-06-11 | 22時 | 43.7442 | 2.1716 | 0 | 0 | 0 | 0 | 0 | 0 | 0 | 0.0057768 | 0 | -0.017777 | 0.10756 | 0.027903 | 0.0057768 | 0.9108 | 0 | 1.0457 | -0.47685 | 0.46399 | 0.01284 | 0 | 0 | 0 | 0 | 13.2 | 8.5 | 0 | 0 | 0 | 0 | 0 | 0
2014-06-11 | 23時 | 44.9406 | 2.2309 | 0 | 0 | 0 | 0 | 0 | 0 | 0 | 0.0055824 | 0 | -0.047048 | 0.12365 | 0.0159 | 0.0055824 | 0.9108 | 0 | 1.0457 | -0.47685 | 0.46399 | 0.01284 | 0 | 0 | 0 | 0 | 12.6 | 8.3 | 0 | 0 | 0 | 0 | 0 | 0
2014-06-12 | 0時 | 45.9607 | 2.2816 | 0 | 0 | 0 | 0 | 0 | 0 | 0 | 0.0054204 | 0 | -0.07144 | 0.13705 | 0.0058984 | 0.0054204 | 0.9108 | 0 | 1.0457 | -0.47685 | 0.46399 | 0.01284 | 0 | 0 | 0 | 0 | 12.1 | 8.3 | 0 | 0 | 0 | 0 | 0 | 0
2014-06-12 | 1時 | 46.3746 | 2.3021 | 0 | 0 | 0 | 0 | 0 | 0 | 0 | 0.0053556 | 0 | -0.081196 | 0.14241 | 0.0018976 | 0.0053556 | 0.9108 | 0 | 1.0457 | -0.47685 | 0.46399 | 0.01284 | 0 | 0 | 0 | 0 | 11.9 | 8.1 | 0 | 0 | 0 | 0 | 0 | 0
2014-06-12 | 2時 | 48.0637 | 2.386 | 0 | 0 | 0 | 0 | 0 | 0 | 0 | 0.0050964 | 0 | -0.12022 | 0.16386 | -0.014106 | 0.0050964 | 0.9108 | 0 | 1.0457 | -0.47685 | 0.46399 | 0.01284 | 0 | 0 | 0 | 0 | 11.1 | 8 | 0 | 0 | 0 | 0 | 0 | 0
2014-06-12 | 3時 | 49.1467 | 2.4397 | 0 | 0 | 0 | 0 | 0 | 0 | 0 | 0.0049344 | 0 | -0.14462 | 0.17727 | -0.024108 | 0.0049344 | 0.9108 | 0 | 1.0457 | -0.47685 | 0.46399 | 0.01284 | 0 | 0 | 0 | 0 | 10.6 | 7.8 | 0 | 0 | 0 | 0 | 0 | 0
2014-06-12 | 4時 | 49.1467 | 2.4397 | 0 | 0 | 0 | 0 | 0 | 0 | 0 | 0.0049344 | 0 | -0.14462 | 0.17727 | -0.024108 | 0.0049344 | 0.9108 | 0 | 1.0457 | -0.47685 | 0.46399 | 0.01284 | 0 | 0 | 0 | 0 | 10.6 | 8 | 0 | 0 | 0 | 0 | 0 | 0
2014-06-12 | 5時 | 46.7919 | 2.3228 | 0 | 0 | 0 | 0 | 0 | 0 | 0 | 0.0052908 | 0 | -0.090953 | 0.14778 | -0.0021032 | 0.0052908 | 0.9108 | 0 | 1.0457 | -0.47685 | 0.46399 | 0.01284 | 0 | 0 | 0 | 0 | 11.7 | 8.1 | 0 | 0 | 0 | 0 | 0 | 0
2014-06-12 | 6時 | 40.5183 | 2.0114 | 0 | 0 | 0 | 0 | 0 | 0 | 0 | 0.0063276 | 0 | 0.065156 | 0.061991 | 0.06191 | 0.0063276 | 0.9108 | 0 | 1.0457 | -0.47685 | 0.46399 | 0.01284 | 0 | 0 | 0 | 0 | 14.9 | 8.2 | 0 | 0 | 0 | 0 | 0 | 0
2014-06-12 | 7時 | 37.0335 | 1.8384 | 0 | 0 | 0 | 0 | 0 | 0 | 0 | 0.0069756 | 0 | 0.16272 | 0.0083748 | 0.10192 | 0.0069756 | 0.9108 | 0 | 1.0457 | -0.47685 | 0.46399 | 0.01284 | 0 | 0 | 0 | 0 | 16.9 | 8.6 | 0 | 0 | 0 | 0 | 0 | 0
2014-06-12 | 8時 | 32.8611 | 1.6313 | 0 | 0 | 0 | 0 | 0 | 0 | 0 | 0.0078504 | 0 | 0.29444 | -0.064007 | 0.15593 | 0.0078504 | 0.9108 | 0 | 1.0457 | -0.47685 | 0.46399 | 0.01284 | 0 | 0 | 0 | 0 | 19.6 | 8.8 | 0 | 0 | 0 | 0 | 0 | 0
2014-06-12 | 9時 | 30.5476 | 1.5164 | 0 | 0 | 0 | 0 | 0 | 0 | 0 | 0.0084012 | 0 | 0.37737 | -0.10958 | 0.18994 | 0.0084012 | 0.9108 | 0 | 1.0457 | -0.47685 | 0.46399 | 0.01284 | 0 | 0 | 0 | 0 | 21.3 | 9 | 0 | 0 | 0 | 0 | 0 | 0
2014-06-12 | 10時 | 28.2489 | 1.4023 | 0 | 0 | 0 | 0 | 0 | 0 | 0 | 0.0090168 | 0 | 0.47006 | -0.16052 | 0.22794 | 0.0090168 | 0.9108 | 0 | 1.0457 | -0.47685 | 0.46399 | 0.01284 | 0 | 0 | 0 | 0 | 23.2 | 8.4 | 0 | 0 | 0 | 0 | 0 | 0
2014-06-12 | 11時 | 26.6479 | 1.3229 | 0 | 0 | 0 | 0 | 0 | 0 | 0 | 0.0095028 | 0 | 0.54324 | -0.20073 | 0.25795 | 0.0095028 | 0.9108 | 0 | 1.0457 | -0.47685 | 0.46399 | 0.01284 | 0 | 0 | 0 | 0 | 24.7 | 8.3 | 0 | 0 | 0 | 0 | 0 | 0
2014-06-12 | 12時 | 25.1482 | 1.2484 | 0 | 0 | 0 | 0 | 0 | 0 | 0 | 0.010021 | 0 | 0.62129 | -0.24362 | 0.28996 | 0.010021 | 0.9108 | 0 | 1.0457 | -0.47685 | 0.46399 | 0.01284 | 0 | 0 | 0 | 0 | 26.3 | 7.6 | 0 | 0 | 0 | 0 | 0 | 0
2014-06-12 | 13時 | 25.0616 | 1.2441 | 0 | 0 | 0 | 0 | 0 | 0 | 0 | 0.010054 | 0 | 0.62617 | -0.2463 | 0.29196 | 0.010054 | 0.9108 | 0 | 1.0457 | -0.47685 | 0.46399 | 0.01284 | 0 | 0 | 0 | 0 | 26.4 | 9 | 0 | 0 | 0 | 0 | 0 | 0
2014-06-12 | 14時 | 24.012 | 1.192 | 0 | 0 | 0 | 0 | 0 | 0 | 0 | 0.010475 | 0 | 0.68959 | -0.28115 | 0.31796 | 0.010475 | 0.9108 | 0 | 1.0457 | -0.47685 | 0.46399 | 0.01284 | 0 | 0 | 0 | 0 | 27.7 | 8.5 | 0 | 0 | 0 | 0 | 0 | 0
2014-06-12 | 15時 | 24.012 | 1.192 | 0 | 0 | 0 | 0 | 0 | 0 | 0 | 0.010475 | 0 | 0.68959 | -0.28115 | 0.31796 | 0.010475 | 0.9108 | 0 | 1.0457 | -0.47685 | 0.46399 | 0.01284 | 0 | 0 | 0 | 0 | 27.7 | 9.5 | 0 | 0 | 0 | 0 | 0 | 0
2014-06-12 | 16時 | 25.6854 | 1.2751 | 0 | 0 | 0 | 0 | 0 | 0 | 0 | 0.0098268 | 0 | 0.59202 | -0.22754 | 0.27795 | 0.0098268 | 0.9108 | 0 | 1.0457 | -0.47685 | 0.46399 | 0.01284 | 0 | 0 | 0 | 0 | 25.7 | 9.7 | 0 | 0 | 0 | 0 | 0 | 0
2014-06-12 | 17時 | 28.3623 | 1.408 | 0 | 0 | 0 | 0 | 0 | 0 | 0 | 0.0089844 | 0 | 0.46518 | -0.15783 | 0.22594 | 0.0089844 | 0.9108 | 0 | 1.0457 | -0.47685 | 0.46399 | 0.01284 | 0 | 0 | 0 | 0 | 23.1 | 9.5 | 0 | 0 | 0 | 0 | 0 | 0
2014-06-12 | 18時 | 29.9133 | 1.485 | 0 | 0 | 0 | 0 | 0 | 0 | 0 | 0.0085632 | 0 | 0.40177 | -0.12298 | 0.19994 | 0.0085632 | 0.9108 | 0 | 1.0457 | -0.47685 | 0.46399 | 0.01284 | 0 | 0 | 0 | 0 | 21.8 | 9.6 | 0 | 0 | 0 | 0 | 0 | 0
2014-06-12 | 19時 | 31.2029 | 1.549 | 0 | 0 | 0 | 0 | 0 | 0 | 0 | 0.0082392 | 0 | 0.35298 | -0.096176 | 0.17993 | 0.0082392 | 0.9108 | 0 | 1.0457 | -0.47685 | 0.46399 | 0.01284 | 0 | 0 | 0 | 0 | 20.8 | 9.8 | 0 | 0 | 0 | 0 | 0 | 0
2014-06-12 | 20時 | 31.8791 | 1.5825 | 0 | 0 | 0 | 0 | 0 | 0 | 0 | 0.0080772 | 0 | 0.32859 | -0.082772 | 0.16993 | 0.0080772 | 0.9108 | 0 | 1.0457 | -0.47685 | 0.46399 | 0.01284 | 0 | 0 | 0 | 0 | 20.3 | 9.6 | 0 | 0 | 0 | 0 | 0 | 0
2014-06-12 | 21時 | 32.0169 | 1.5894 | 0 | 0 | 0 | 0 | 0 | 0 | 0 | 0.0080448 | 0 | 0.32371 | -0.080092 | 0.16793 | 0.0080448 | 0.9108 | 0 | 1.0457 | -0.47685 | 0.46399 | 0.01284 | 0 | 0 | 0 | 0 | 20.2 | 9.6 | 0 | 0 | 0 | 0 | 0 | 0
2014-06-12 | 22時 | 32.4352 | 1.6102 | 0 | 0 | 0 | 0 | 0 | 0 | 0 | 0.0079476 | 0 | 0.30908 | -0.072049 | 0.16193 | 0.0079476 | 0.9108 | 0 | 1.0457 | -0.47685 | 0.46399 | 0.01284 | 0 | 0 | 0 | 0 | 19.9 | 9.7 | 0 | 0 | 0 | 0 | 0 | 0
2014-06-12 | 23時 | 32.7183 | 1.6242 | 0 | 0 | 0 | 0 | 0 | 0 | 0 | 0.0078828 | 0 | 0.29932 | -0.066688 | 0.15793 | 0.0078828 | 0.9108 | 0 | 1.0457 | -0.47685 | 0.46399 | 0.01284 | 0 | 0 | 0 | 0 | 19.7 | 9.7 | 0 | 0 | 0 | 0 | 0 | 0
2014-06-13 | 0時 | 33.2945 | 1.6528 | 0 | 0 | 0 | 0 | 0 | 0 | 0 | 0.0077532 | 0 | 0.27981 | -0.055964 | 0.14993 | 0.0077532 | 0.9108 | 0 | 1.0457 | -0.47685 | 0.46399 | 0.01284 | 0 | 0 | 0 | 0 | 19.3 | 9.5 | 0 | 0 | 0 | 0 | 0 | 0
2014-06-13 | 1時 | 34.0336 | 1.6895 | 0 | 0 | 0 | 0 | 0 | 0 | 0 | 0.0075912 | 0 | 0.25541 | -0.04256 | 0.13993 | 0.0075912 | 0.9108 | 0 | 1.0457 | -0.47685 | 0.46399 | 0.01284 | 0 | 0 | 0 | 0 | 18.8 | 9.4 | 0 | 0 | 0 | 0 | 0 | 0
2014-06-13 | 2時 | 34.7937 | 1.7272 | 0 | 0 | 0 | 0 | 0 | 0 | 0 | 0.0074292 | 0 | 0.23102 | -0.029156 | 0.12992 | 0.0074292 | 0.9108 | 0 | 1.0457 | -0.47685 | 0.46399 | 0.01284 | 0 | 0 | 0 | 0 | 18.3 | 9.2 | 0 | 0 | 0 | 0 | 0 | 0
2014-06-13 | 3時 | 34.9482 | 1.7349 | 0 | 0 | 0 | 0 | 0 | 0 | 0 | 0.0073968 | 0 | 0.22614 | -0.026476 | 0.12792 | 0.0073968 | 0.9108 | 0 | 1.0457 | -0.47685 | 0.46399 | 0.01284 | 0 | 0 | 0 | 0 | 18.2 | 9 | 0 | 0 | 0 | 0 | 0 | 0
2014-06-13 | 4時 | 35.2598 | 1.7504 | 0 | 0 | 0 | 0 | 0 | 0 | 0 | 0.007332 | 0 | 0.21639 | -0.021114 | 0.12392 | 0.007332 | 0.9108 | 0 | 1.0457 | -0.47685 | 0.46399 | 0.01284 | 0 | 0 | 0 | 0 | 18 | 8.8 | 0 | 0 | 0 | 0 | 0 | 0
2014-06-13 | 5時 | 34.9482 | 1.7349 | 0 | 0 | 0 | 0 | 0 | 0 | 0 | 0.0073968 | 0 | 0.22614 | -0.026476 | 0.12792 | 0.0073968 | 0.9108 | 0 | 1.0457 | -0.47685 | 0.46399 | 0.01284 | 0 | 0 | 0 | 0 | 18.2 | 8.7 | 0 | 0 | 0 | 0 | 0 | 0
2014-06-13 | 6時 | 32.7183 | 1.6242 | 0 | 0 | 0 | 0 | 0 | 0 | 0 | 0.0078828 | 0 | 0.29932 | -0.066688 | 0.15793 | 0.0078828 | 0.9108 | 0 | 1.0457 | -0.47685 | 0.46399 | 0.01284 | 0 | 0 | 0 | 0 | 19.7 | 8.7 | 0 | 0 | 0 | 0 | 0 | 0
2014-06-13 | 7時 | 32.1555 | 1.5963 | 0 | 0 | 0 | 0 | 0 | 0 | 0 | 0.0080124 | 0 | 0.31883 | -0.077411 | 0.16593 | 0.0080124 | 0.9108 | 0 | 1.0457 | -0.47685 | 0.46399 | 0.01284 | 0 | 0 | 0 | 0 | 20.1 | 8.5 | 0 | 0 | 0 | 0 | 0 | 0
2014-06-13 | 8時 | 31.2029 | 1.549 | 0 | 0 | 0 | 0 | 0 | 0 | 0 | 0.0082392 | 0 | 0.35298 | -0.096176 | 0.17993 | 0.0082392 | 0.9108 | 0 | 1.0457 | -0.47685 | 0.46399 | 0.01284 | 0 | 0 | 0 | 0 | 20.8 | 8.5 | 0 | 0 | 0 | 0 | 0 | 0
2014-06-13 | 9時 | 29.3 | 1.4545 | 0 | 0 | 0 | 0 | 0 | 0 | 0 | 0.0087252 | 0 | 0.42616 | -0.13639 | 0.20994 | 0.0087252 | 0.9108 | 0 | 1.0457 | -0.47685 | 0.46399 | 0.01284 | 0 | 0 | 0 | 0 | 22.3 | 9.1 | 0 | 0 | 0 | 0 | 0 | 0
2014-06-13 | 10時 | 29.421 | 1.4605 | 0 | 0 | 0 | 0 | 0 | 0 | 0 | 0.0086928 | 0 | 0.42128 | -0.13371 | 0.20794 | 0.0086928 | 0.9108 | 0 | 1.0457 | -0.47685 | 0.46399 | 0.01284 | 0 | 0 | 0 | 0 | 22.2 | 9.5 | 0 | 0 | 0 | 0 | 0 | 0
2014-06-13 | 11時 | 28.9421 | 1.4367 | 0 | 0 | 0 | 0 | 0 | 0 | 0 | 0.0088224 | 0 | 0.44079 | -0.14443 | 0.21594 | 0.0088224 | 0.9108 | 0 | 1.0457 | -0.47685 | 0.46399 | 0.01284 | 0 | 0 | 0 | 0 | 22.6 | 10.3 | 0 | 0 | 0 | 0 | 0 | 0
2014-06-13 | 12時 | 29.421 | 1.4605 | 0 | 0 | 0 | 0 | 0 | 0 | 0 | 0.0086928 | 0 | 0.42128 | -0.13371 | 0.20794 | 0.0086928 | 0.9108 | 0 | 1.0457 | -0.47685 | 0.46399 | 0.01284 | 0 | 0 | 0 | 0 | 22.2 | 10.3 | 0 | 0 | 0 | 0 | 0 | 0
2014-06-13 | 13時 | 28.7077 | 1.4251 | 0 | 0 | 0 | 0 | 0 | 0 | 0 | 0.0088872 | 0 | 0.45055 | -0.14979 | 0.21994 | 0.0088872 | 0.9108 | 0 | 1.0457 | -0.47685 | 0.46399 | 0.01284 | 0 | 0 | 0 | 0 | 22.8 | 10.1 | 0 | 0 | 0 | 0 | 0 | 0
2014-06-13 | 14時 | 28.7077 | 1.4251 | 0 | 0 | 0 | 0 | 0 | 0 | 0 | 0.0088872 | 0 | 0.45055 | -0.14979 | 0.21994 | 0.0088872 | 0.9108 | 0 | 1.0457 | -0.47685 | 0.46399 | 0.01284 | 0 | 0 | 0 | 0 | 22.8 | 10.1 | 0 | 0 | 0 | 0 | 0 | 0
2014-06-13 | 15時 | 29.0606 | 1.4426 | 0 | 0 | 0 | 0 | 0 | 0 | 0 | 0.00879 | 0 | 0.43591 | -0.14175 | 0.21394 | 0.00879 | 0.9108 | 0 | 1.0457 | -0.47685 | 0.46399 | 0.01284 | 0 | 0 | 0 | 0 | 22.5 | 10.3 | 0 | 0 | 0 | 0 | 0 | 0
2014-06-13 | 16時 | 29.6655 | 1.4727 | 0 | 0 | 0 | 0 | 0 | 0 | 0 | 0.008628 | 0 | 0.41152 | -0.12835 | 0.20394 | 0.008628 | 0.9108 | 0 | 1.0457 | -0.47685 | 0.46399 | 0.01284 | 0 | 0 | 0 | 0 | 22 | 10.9 | 0 | 0 | 0 | 0 | 0 | 0
2014-06-13 | 17時 | 32.1555 | 1.5963 | 0 | 0 | 0 | 0 | 0 | 0 | 0 | 0.0080124 | 0 | 0.31883 | -0.077411 | 0.16593 | 0.0080124 | 0.9108 | 0 | 1.0457 | -0.47685 | 0.46399 | 0.01284 | 0 | 0 | 0 | 0 | 20.1 | 11.3 | 0 | 0 | 0 | 0 | 0 | 0
2014-06-13 | 18時 | 31.8791 | 1.5825 | 0 | 0 | 0 | 0 | 0 | 0 | 0 | 0.0080772 | 0 | 0.32859 | -0.082772 | 0.16993 | 0.0080772 | 0.9108 | 0 | 1.0457 | -0.47685 | 0.46399 | 0.01284 | 0 | 0 | 0 | 0 | 20.3 | 10.9 | 0 | 0 | 0 | 0 | 0 | 0
2014-06-13 | 19時 | 31.4709 | 1.5623 | 0 | 0 | 0 | 0 | 0 | 0 | 0 | 0.0081744 | 0 | 0.34322 | -0.090815 | 0.17593 | 0.0081744 | 0.9108 | 0 | 1.0457 | -0.47685 | 0.46399 | 0.01284 | 0 | 0 | 0 | 0 | 20.6 | 10.7 | 0 | 0 | 0 | 0 | 0 | 0
2014-06-13 | 20時 | 31.4709 | 1.5623 | 0 | 0 | 0 | 0 | 0 | 0 | 0 | 0.0081744 | 0 | 0.34322 | -0.090815 | 0.17593 | 0.0081744 | 0.9108 | 0 | 1.0457 | -0.47685 | 0.46399 | 0.01284 | 0 | 0 | 0 | 0 | 20.6 | 10.6 | 0 | 0 | 0 | 0 | 0 | 0
2014-06-13 | 21時 | 31.4709 | 1.5623 | 0 | 0 | 0 | 0 | 0 | 0 | 0 | 0.0081744 | 0 | 0.34322 | -0.090815 | 0.17593 | 0.0081744 | 0.9108 | 0 | 1.0457 | -0.47685 | 0.46399 | 0.01284 | 0 | 0 | 0 | 0 | 20.6 | 10.6 | 0 | 0 | 0 | 0 | 0 | 0
2014-06-13 | 22時 | 32.0169 | 1.5894 | 0 | 0 | 0 | 0 | 0 | 0 | 0 | 0.0080448 | 0 | 0.32371 | -0.080092 | 0.16793 | 0.0080448 | 0.9108 | 0 | 1.0457 | -0.47685 | 0.46399 | 0.01284 | 0 | 0 | 0 | 0 | 20.2 | 10.9 | 0 | 0 | 0 | 0 | 0 | 0
2014-06-13 | 23時 | 32.8611 | 1.6313 | 0 | 0 | 0 | 0 | 0 | 0 | 0 | 0.0078504 | 0 | 0.29444 | -0.064007 | 0.15593 | 0.0078504 | 0.9108 | 0 | 1.0457 | -0.47685 | 0.46399 | 0.01284 | 0 | 0 | 0 | 0 | 19.6 | 11 | 0 | 0 | 0 | 0 | 0 | 0
2014-06-14 | 0時 | 32.4352 | 1.6102 | 0 | 0 | 0 | 0 | 0 | 0 | 0 | 0.0079476 | 0 | 0.30908 | -0.072049 | 0.16193 | 0.0079476 | 0.9108 | 0 | 1.0457 | -0.47685 | 0.46399 | 0.01284 | 0 | 0 | 0 | 0 | 19.9 | 11 | 0 | 0 | 0 | 0 | 0 | 0
2014-06-14 | 1時 | 33.2945 | 1.6528 | 0 | 0 | 0 | 0 | 0 | 0 | 0 | 0.0077532 | 0 | 0.27981 | -0.055964 | 0.14993 | 0.0077532 | 0.9108 | 0 | 1.0457 | -0.47685 | 0.46399 | 0.01284 | 0 | 0 | 0 | 0 | 19.3 | 11.2 | 0 | 0 | 0 | 0 | 0 | 0
2014-06-14 | 2時 | 33.2945 | 1.6528 | 0 | 0 | 0 | 0 | 0 | 0 | 0 | 0.0077532 | 0 | 0.27981 | -0.055964 | 0.14993 | 0.0077532 | 0.9108 | 0 | 1.0457 | -0.47685 | 0.46399 | 0.01284 | 0 | 0 | 0 | 0 | 19.3 | 11.3 | 0 | 0 | 0 | 0 | 0 | 0
2014-06-14 | 3時 | 34.9482 | 1.7349 | 0 | 0 | 0 | 0 | 0 | 0 | 0 | 0.0073968 | 0 | 0.22614 | -0.026476 | 0.12792 | 0.0073968 | 0.9108 | 0 | 1.0457 | -0.47685 | 0.46399 | 0.01284 | 0 | 0 | 0 | 0 | 18.2 | 11.5 | 0 | 0 | 0 | 0 | 0 | 0
2014-06-14 | 4時 | 34.3351 | 1.7045 | 0 | 0 | 0 | 0 | 0 | 0 | 0 | 0.0075264 | 0 | 0.24566 | -0.037199 | 0.13592 | 0.0075264 | 0.9108 | 0 | 1.0457 | -0.47685 | 0.46399 | 0.01284 | 0 | 0 | 0 | 0 | 18.6 | 11.6 | 0 | 0 | 0 | 0 | 0 | 0
2014-06-14 | 5時 | 33.5876 | 1.6674 | 0 | 0 | 0 | 0 | 0 | 0 | 0 | 0.0076884 | 0 | 0.27005 | -0.050603 | 0.14593 | 0.0076884 | 0.9108 | 0 | 1.0457 | -0.47685 | 0.46399 | 0.01284 | 0 | 0 | 0 | 0 | 19.1 | 11.8 | 0 | 0 | 0 | 0 | 0 | 0
2014-06-14 | 6時 | 33.0047 | 1.6384 | 0 | 0 | 0 | 0 | 0 | 0 | 0 | 0.007818 | 0 | 0.28956 | -0.061326 | 0.15393 | 0.007818 | 0.9108 | 0 | 1.0457 | -0.47685 | 0.46399 | 0.01284 | 0 | 0 | 0 | 0 | 19.5 | 12.2 | 0 | 0 | 0 | 0 | 0 | 0
2014-06-14 | 7時 | 30.677 | 1.5229 | 0 | 0 | 0 | 0 | 0 | 0 | 0 | 0.0083688 | 0 | 0.37249 | -0.1069 | 0.18793 | 0.0083688 | 0.9108 | 0 | 1.0457 | -0.47685 | 0.46399 | 0.01284 | 0 | 0 | 0 | 0 | 21.2 | 12.4 | 0 | 0 | 0 | 0 | 0 | 0
2014-06-14 | 8時 | 29.5428 | 1.4666 | 0 | 0 | 0 | 0 | 0 | 0 | 0 | 0.0086604 | 0 | 0.4164 | -0.13103 | 0.20594 | 0.0086604 | 0.9108 | 0 | 1.0457 | -0.47685 | 0.46399 | 0.01284 | 0 | 0 | 0 | 0 | 22.1 | 12.9 | 0 | 0 | 0 | 0 | 0 | 0
2014-06-14 | 9時 | 27.9136 | 1.3857 | 0 | 0 | 0 | 0 | 0 | 0 | 0 | 0.009114 | 0 | 0.4847 | -0.16856 | 0.23394 | 0.009114 | 0.9108 | 0 | 1.0457 | -0.47685 | 0.46399 | 0.01284 | 0 | 0 | 0 | 0 | 23.5 | 13.1 | 0 | 0 | 0 | 0 | 0 | 0
2014-06-14 | 10時 | 26.2528 | 1.3032 | 0 | 0 | 0 | 0 | 0 | 0 | 0 | 0.0096324 | 0 | 0.56275 | -0.21145 | 0.26595 | 0.0096324 | 0.9108 | 0 | 1.0457 | -0.47685 | 0.46399 | 0.01284 | 0 | 0 | 0 | 0 | 25.1 | 13.8 | 0 | 0 | 0 | 0 | 0 | 0
2014-06-14 | 11時 | 24.1643 | 1.1996 | 0 | 0 | 0 | 0 | 0 | 0 | 0 | 0.01041 | 0 | 0.67983 | -0.27579 | 0.31396 | 0.01041 | 0.9108 | 0 | 1.0457 | -0.47685 | 0.46399 | 0.01284 | 0 | 0 | 0 | 0 | 27.5 | 14.2 | 0 | 0 | 0 | 0 | 0 | 0
2014-06-14 | 12時 | 22.733 | 1.1285 | 0 | 0 | 0 | 0 | 0 | 0 | 0 | 0.01109 | 0 | 0.78228 | -0.33209 | 0.35597 | 0.01109 | 0.9108 | 0 | 1.0457 | -0.47685 | 0.46399 | 0.01284 | 0 | 0 | 0 | 0 | 29.6 | 14.6 | 0 | 0 | 0 | 0 | 0 | 0
2014-06-14 | 13時 | 21.8908 | 1.0867 | 0 | 0 | 0 | 0 | 0 | 0 | 0 | 0.011609 | 0 | 0.86033 | -0.37498 | 0.38797 | 0.011609 | 0.9108 | 0 | 1.0457 | -0.47685 | 0.46399 | 0.01284 | 0 | 0 | 0 | 0 | 31.2 | 15.8 | 0 | 0 | 0 | 0 | 0 | 0
2014-06-14 | 14時 | 22.9771 | 1.1406 | 0 | 0 | 0 | 0 | 0 | 0 | 0 | 0.010961 | 0 | 0.76277 | -0.32136 | 0.34797 | 0.010961 | 0.9108 | 0 | 1.0457 | -0.47685 | 0.46399 | 0.01284 | 0 | 0 | 0 | 0 | 29.2 | 15.8 | 0 | 0 | 0 | 0 | 0 | 0
2014-06-14 | 15時 | 24.3989 | 1.2112 | 0 | 0 | 0 | 0 | 0 | 0 | 0 | 0.010313 | 0 | 0.6652 | -0.26775 | 0.30796 | 0.010313 | 0.9108 | 0 | 1.0457 | -0.47685 | 0.46399 | 0.01284 | 0 | 0 | 0 | 0 | 27.2 | 15.3 | 0 | 0 | 0 | 0 | 0 | 0
2014-06-14 | 16時 | 24.7235 | 1.2273 | 0 | 0 | 0 | 0 | 0 | 0 | 0 | 0.010183 | 0 | 0.64569 | -0.25702 | 0.29996 | 0.010183 | 0.9108 | 0 | 1.0457 | -0.47685 | 0.46399 | 0.01284 | 0 | 0 | 0 | 0 | 26.8 | 15.3 | 0 | 0 | 0 | 0 | 0 | 0
2014-06-14 | 17時 | 25.1482 | 1.2484 | 0 | 0 | 0 | 0 | 0 | 0 | 0 | 0.010021 | 0 | 0.62129 | -0.24362 | 0.28996 | 0.010021 | 0.9108 | 0 | 1.0457 | -0.47685 | 0.46399 | 0.01284 | 0 | 0 | 0 | 0 | 26.3 | 15.2 | 0 | 0 | 0 | 0 | 0 | 0
2014-06-14 | 18時 | 26.1562 | 1.2984 | 0 | 0 | 0 | 0 | 0 | 0 | 0 | 0.0096648 | 0 | 0.56763 | -0.21413 | 0.26795 | 0.0096648 | 0.9108 | 0 | 1.0457 | -0.47685 | 0.46399 | 0.01284 | 0 | 0 | 0 | 0 | 25.2 | 15.1 | 0 | 0 | 0 | 0 | 0 | 0
2014-06-14 | 19時 | 26.5479 | 1.3179 | 0 | 0 | 0 | 0 | 0 | 0 | 0 | 0.0095352 | 0 | 0.54812 | -0.20341 | 0.25995 | 0.0095352 | 0.9108 | 0 | 1.0457 | -0.47685 | 0.46399 | 0.01284 | 0 | 0 | 0 | 0 | 24.8 | 14.9 | 0 | 0 | 0 | 0 | 0 | 0
2014-06-14 | 20時 | 27.2656 | 1.3535 | 0 | 0 | 0 | 0 | 0 | 0 | 0 | 0.0093084 | 0 | 0.51397 | -0.18464 | 0.24595 | 0.0093084 | 0.9108 | 0 | 1.0457 | -0.47685 | 0.46399 | 0.01284 | 0 | 0 | 0 | 0 | 24.1 | 14.9 | 0 | 0 | 0 | 0 | 0 | 0
2014-06-14 | 21時 | 27.8035 | 1.3802 | 0 | 0 | 0 | 0 | 0 | 0 | 0 | 0.0091464 | 0 | 0.48958 | -0.17124 | 0.23594 | 0.0091464 | 0.9108 | 0 | 1.0457 | -0.47685 | 0.46399 | 0.01284 | 0 | 0 | 0 | 0 | 23.6 | 15 | 0 | 0 | 0 | 0 | 0 | 0
2014-06-14 | 22時 | 28.1363 | 1.3967 | 0 | 0 | 0 | 0 | 0 | 0 | 0 | 0.0090492 | 0 | 0.47494 | -0.1632 | 0.22994 | 0.0090492 | 0.9108 | 0 | 1.0457 | -0.47685 | 0.46399 | 0.01284 | 0 | 0 | 0 | 0 | 23.3 | 15.1 | 0 | 0 | 0 | 0 | 0 | 0
2014-06-14 | 23時 | 28.5917 | 1.4194 | 0 | 0 | 0 | 0 | 0 | 0 | 0 | 0.0089196 | 0 | 0.45543 | -0.15247 | 0.22194 | 0.0089196 | 0.9108 | 0 | 1.0457 | -0.47685 | 0.46399 | 0.01284 | 0 | 0 | 0 | 0 | 22.9 | 15.3 | 0 | 0 | 0 | 0 | 0 | 0
2014-06-15 | 0時 | 29.3 | 1.4545 | 0 | 0 | 0 | 0 | 0 | 0 | 0 | 0.0087252 | 0 | 0.42616 | -0.13639 | 0.20994 | 0.0087252 | 0.9108 | 0 | 1.0457 | -0.47685 | 0.46399 | 0.01284 | 0 | 0 | 0 | 0 | 22.3 | 15.3 | 0 | 0 | 0 | 0 | 0 | 0
2014-06-15 | 1時 | 29.6655 | 1.4727 | 0 | 0 | 0 | 0 | 0 | 0 | 0 | 0.008628 | 0 | 0.41152 | -0.12835 | 0.20394 | 0.008628 | 0.9108 | 0 | 1.0457 | -0.47685 | 0.46399 | 0.01284 | 0 | 0 | 0 | 0 | 22 | 15.3 | 0 | 0 | 0 | 0 | 0 | 0
2014-06-15 | 2時 | 29.789 | 1.4788 | 0 | 0 | 0 | 0 | 0 | 0 | 0 | 0.0085956 | 0 | 0.40664 | -0.12567 | 0.20194 | 0.0085956 | 0.9108 | 0 | 1.0457 | -0.47685 | 0.46399 | 0.01284 | 0 | 0 | 0 | 0 | 21.9 | 15.4 | 0 | 0 | 0 | 0 | 0 | 0
2014-06-15 | 3時 | 30.2914 | 1.5037 | 0 | 0 | 0 | 0 | 0 | 0 | 0 | 0.008466 | 0 | 0.38713 | -0.11494 | 0.19394 | 0.008466 | 0.9108 | 0 | 1.0457 | -0.47685 | 0.46399 | 0.01284 | 0 | 0 | 0 | 0 | 21.5 | 15.2 | 0 | 0 | 0 | 0 | 0 | 0
2014-06-15 | 4時 | 30.8072 | 1.5293 | 0 | 0 | 0 | 0 | 0 | 0 | 0 | 0.0083364 | 0 | 0.36762 | -0.10422 | 0.18593 | 0.0083364 | 0.9108 | 0 | 1.0457 | -0.47685 | 0.46399 | 0.01284 | 0 | 0 | 0 | 0 | 21.1 | 15 | 0 | 0 | 0 | 0 | 0 | 0
2014-06-15 | 5時 | 29.6655 | 1.4727 | 0 | 0 | 0 | 0 | 0 | 0 | 0 | 0.008628 | 0 | 0.41152 | -0.12835 | 0.20394 | 0.008628 | 0.9108 | 0 | 1.0457 | -0.47685 | 0.46399 | 0.01284 | 0 | 0 | 0 | 0 | 22 | 15.3 | 0 | 0 | 0 | 0 | 0 | 0
2014-06-15 | 6時 | 28.9421 | 1.4367 | 0 | 0 | 0 | 0 | 0 | 0 | 0 | 0.0088224 | 0 | 0.44079 | -0.14443 | 0.21594 | 0.0088224 | 0.9108 | 0 | 1.0457 | -0.47685 | 0.46399 | 0.01284 | 0 | 0 | 0 | 0 | 22.6 | 15.4 | 0 | 0 | 0 | 0 | 0 | 0
2014-06-15 | 7時 | 27.4783 | 1.3641 | 0 | 0 | 0 | 0 | 0 | 0 | 0 | 0.0092436 | 0 | 0.50421 | -0.17928 | 0.24195 | 0.0092436 | 0.9108 | 0 | 1.0457 | -0.47685 | 0.46399 | 0.01284 | 0 | 0 | 0 | 0 | 23.9 | 15.7 | 0 | 0 | 0 | 0 | 0 | 0
2014-06-15 | 8時 | 24.8068 | 1.2315 | 0 | 0 | 0 | 0 | 0 | 0 | 0 | 0.010151 | 0 | 0.64081 | -0.25434 | 0.29796 | 0.010151 | 0.9108 | 0 | 1.0457 | -0.47685 | 0.46399 | 0.01284 | 0 | 0 | 0 | 0 | 26.7 | 14.4 | 0 | 0 | 0 | 0 | 0 | 0
2014-06-15 | 9時 | 23.9372 | 1.1883 | 0 | 0 | 0 | 0 | 0 | 0 | 0 | 0.010507 | 0 | 0.69447 | -0.28383 | 0.31996 | 0.010507 | 0.9108 | 0 | 1.0457 | -0.47685 | 0.46399 | 0.01284 | 0 | 0 | 0 | 0 | 27.8 | 14.3 | 0 | 0 | 0 | 0 | 0 | 0
2014-06-15 | 10時 | 24.012 | 1.192 | 0 | 0 | 0 | 0 | 0 | 0 | 0 | 0.010475 | 0 | 0.68959 | -0.28115 | 0.31796 | 0.010475 | 0.9108 | 0 | 1.0457 | -0.47685 | 0.46399 | 0.01284 | 0 | 0 | 0 | 0 | 27.7 | 13.6 | 0 | 0 | 0 | 0 | 0 | 0
2014-06-15 | 11時 | 24.3199 | 1.2073 | 0 | 0 | 0 | 0 | 0 | 0 | 0 | 0.010345 | 0 | 0.67008 | -0.27043 | 0.30996 | 0.010345 | 0.9108 | 0 | 1.0457 | -0.47685 | 0.46399 | 0.01284 | 0 | 0 | 0 | 0 | 27.3 | 14.5 | 0 | 0 | 0 | 0 | 0 | 0
2014-06-15 | 12時 | 25.0616 | 1.2441 | 0 | 0 | 0 | 0 | 0 | 0 | 0 | 0.010054 | 0 | 0.62617 | -0.2463 | 0.29196 | 0.010054 | 0.9108 | 0 | 1.0457 | -0.47685 | 0.46399 | 0.01284 | 0 | 0 | 0 | 0 | 26.4 | 15.4 | 0 | 0 | 0 | 0 | 0 | 0
2014-06-15 | 13時 | 26.953 | 1.338 | 0 | 0 | 0 | 0 | 0 | 0 | 0 | 0.0094056 | 0 | 0.5286 | -0.19269 | 0.25195 | 0.0094056 | 0.9108 | 0 | 1.0457 | -0.47685 | 0.46399 | 0.01284 | 0 | 0 | 0 | 0 | 24.4 | 17 | 0 | 0 | 0 | 0 | 0 | 0
2014-06-15 | 14時 | 28.1363 | 1.3967 | 0 | 0 | 0 | 0 | 0 | 0 | 0 | 0.0090492 | 0 | 0.47494 | -0.1632 | 0.22994 | 0.0090492 | 0.9108 | 0 | 1.0457 | -0.47685 | 0.46399 | 0.01284 | 0 | 0 | 0 | 0 | 23.3 | 17.4 | 0 | 0 | 0 | 0 | 0 | 0
2014-06-15 | 15時 | 27.8035 | 1.3802 | 0 | 0 | 0 | 0 | 0 | 0 | 0 | 0.0091464 | 0 | 0.48958 | -0.17124 | 0.23594 | 0.0091464 | 0.9108 | 0 | 1.0457 | -0.47685 | 0.46399 | 0.01284 | 0 | 0 | 0 | 0 | 23.6 | 18.2 | 0 | 0 | 0 | 0 | 0 | 0
2014-06-15 | 16時 | 27.4783 | 1.3641 | 0 | 0 | 0 | 0 | 0 | 0 | 0 | 0.0092436 | 0 | 0.50421 | -0.17928 | 0.24195 | 0.0092436 | 0.9108 | 0 | 1.0457 | -0.47685 | 0.46399 | 0.01284 | 0 | 0 | 0 | 0 | 23.9 | 18.3 | 0 | 0 | 0 | 0 | 0 | 0
2014-06-15 | 17時 | 27.2656 | 1.3535 | 0 | 0 | 0 | 0 | 0 | 0 | 0 | 0.0093084 | 0 | 0.51397 | -0.18464 | 0.24595 | 0.0093084 | 0.9108 | 0 | 1.0457 | -0.47685 | 0.46399 | 0.01284 | 0 | 0 | 0 | 0 | 24.1 | 18.1 | 0 | 0 | 0 | 0 | 0 | 0
2014-06-15 | 18時 | 27.9136 | 1.3857 | 0 | 0 | 0 | 0 | 0 | 0 | 0 | 0.009114 | 0 | 0.4847 | -0.16856 | 0.23394 | 0.009114 | 0.9108 | 0 | 1.0457 | -0.47685 | 0.46399 | 0.01284 | 0 | 0 | 0 | 0 | 23.5 | 18 | 0 | 0 | 0 | 0 | 0 | 0
2014-06-15 | 19時 | 28.2489 | 1.4023 | 0 | 0 | 0 | 0 | 0 | 0 | 0 | 0.0090168 | 0 | 0.47006 | -0.16052 | 0.22794 | 0.0090168 | 0.9108 | 0 | 1.0457 | -0.47685 | 0.46399 | 0.01284 | 0 | 0 | 0 | 0 | 23.2 | 17.8 | 0 | 0 | 0 | 0 | 0 | 0
2014-06-15 | 20時 | 28.7077 | 1.4251 | 0 | 0 | 0 | 0 | 0 | 0 | 0 | 0.0088872 | 0 | 0.45055 | -0.14979 | 0.21994 | 0.0088872 | 0.9108 | 0 | 1.0457 | -0.47685 | 0.46399 | 0.01284 | 0 | 0 | 0 | 0 | 22.8 | 17.8 | 0 | 0 | 0 | 0 | 0 | 0
2014-06-15 | 21時 | 28.8244 | 1.4309 | 0 | 0 | 0 | 0 | 0 | 0 | 0 | 0.0088548 | 0 | 0.44567 | -0.14711 | 0.21794 | 0.0088548 | 0.9108 | 0 | 1.0457 | -0.47685 | 0.46399 | 0.01284 | 0 | 0 | 0 | 0 | 22.7 | 17.6 | 0 | 0 | 0 | 0 | 0 | 0
2014-06-15 | 22時 | 30.4191 | 1.5101 | 0 | 0 | 0 | 0 | 0 | 0 | 0 | 0.0084336 | 0 | 0.38225 | -0.11226 | 0.19194 | 0.0084336 | 0.9108 | 0 | 1.0457 | -0.47685 | 0.46399 | 0.01284 | 0 | 0 | 0 | 0 | 21.4 | 16 | 0 | 0 | 0 | 0 | 0 | 0
2014-06-15 | 23時 | 30.8072 | 1.5293 | 0 | 0 | 0 | 0 | 0 | 0 | 0 | 0.0083364 | 0 | 0.36762 | -0.10422 | 0.18593 | 0.0083364 | 0.9108 | 0 | 1.0457 | -0.47685 | 0.46399 | 0.01284 | 0 | 0 | 0 | 0 | 21.1 | 14.2 | 0 | 0 | 0 | 0 | 0 | 0
2014-06-16 | 0時 | 31.2029 | 1.549 | 0 | 0 | 0 | 0 | 0 | 0 | 0 | 0.0082392 | 0 | 0.35298 | -0.096176 | 0.17993 | 0.0082392 | 0.9108 | 0 | 1.0457 | -0.47685 | 0.46399 | 0.01284 | 0 | 0 | 0 | 0 | 20.8 | 13.8 | 0 | 0 | 0 | 0 | 0 | 0
2014-06-16 | 1時 | 31.7422 | 1.5758 | 0 | 0 | 0 | 0 | 0 | 0 | 0 | 0.0081096 | 0 | 0.33347 | -0.085453 | 0.17193 | 0.0081096 | 0.9108 | 0 | 1.0457 | -0.47685 | 0.46399 | 0.01284 | 0 | 0 | 0 | 0 | 20.4 | 13.2 | 0 | 0 | 0 | 0 | 0 | 0
2014-06-16 | 2時 | 33.1492 | 1.6456 | 0 | 0 | 0 | 0 | 0 | 0 | 0 | 0.0077856 | 0 | 0.28468 | -0.058645 | 0.15193 | 0.0077856 | 0.9108 | 0 | 1.0457 | -0.47685 | 0.46399 | 0.01284 | 0 | 0 | 0 | 0 | 19.4 | 12.7 | 0 | 0 | 0 | 0 | 0 | 0
2014-06-16 | 3時 | 33.1492 | 1.6456 | 0 | 0 | 0 | 0 | 0 | 0 | 0 | 0.0077856 | 0 | 0.28468 | -0.058645 | 0.15193 | 0.0077856 | 0.9108 | 0 | 1.0457 | -0.47685 | 0.46399 | 0.01284 | 0 | 0 | 0 | 0 | 19.4 | 12.5 | 0 | 0 | 0 | 0 | 0 | 0
2014-06-16 | 4時 | 33.0047 | 1.6384 | 0 | 0 | 0 | 0 | 0 | 0 | 0 | 0.007818 | 0 | 0.28956 | -0.061326 | 0.15393 | 0.007818 | 0.9108 | 0 | 1.0457 | -0.47685 | 0.46399 | 0.01284 | 0 | 0 | 0 | 0 | 19.5 | 12.6 | 0 | 0 | 0 | 0 | 0 | 0
2014-06-16 | 5時 | 33.0047 | 1.6384 | 0 | 0 | 0 | 0 | 0 | 0 | 0 | 0.007818 | 0 | 0.28956 | -0.061326 | 0.15393 | 0.007818 | 0.9108 | 0 | 1.0457 | -0.47685 | 0.46399 | 0.01284 | 0 | 0 | 0 | 0 | 19.5 | 13.1 | 0 | 0 | 0 | 0 | 0 | 0
2014-06-16 | 6時 | 30.8072 | 1.5293 | 0 | 0 | 0 | 0 | 0 | 0 | 0 | 0.0083364 | 0 | 0.36762 | -0.10422 | 0.18593 | 0.0083364 | 0.9108 | 0 | 1.0457 | -0.47685 | 0.46399 | 0.01284 | 0 | 0 | 0 | 0 | 21.1 | 13.5 | 0 | 0 | 0 | 0 | 0 | 0
2014-06-16 | 7時 | 28.8244 | 1.4309 | 0 | 0 | 0 | 0 | 0 | 0 | 0 | 0.0088548 | 0 | 0.44567 | -0.14711 | 0.21794 | 0.0088548 | 0.9108 | 0 | 1.0457 | -0.47685 | 0.46399 | 0.01284 | 0 | 0 | 0 | 0 | 22.7 | 12.7 | 0 | 0 | 0 | 0 | 0 | 0
2014-06-16 | 8時 | 26.6479 | 1.3229 | 0 | 0 | 0 | 0 | 0 | 0 | 0 | 0.0095028 | 0 | 0.54324 | -0.20073 | 0.25795 | 0.0095028 | 0.9108 | 0 | 1.0457 | -0.47685 | 0.46399 | 0.01284 | 0 | 0 | 0 | 0 | 24.7 | 12.9 | 0 | 0 | 0 | 0 | 0 | 0
2014-06-16 | 9時 | 25.7779 | 1.2797 | 0 | 0 | 0 | 0 | 0 | 0 | 0 | 0.0097944 | 0 | 0.58714 | -0.22485 | 0.27595 | 0.0097944 | 0.9108 | 0 | 1.0457 | -0.47685 | 0.46399 | 0.01284 | 0 | 0 | 0 | 0 | 25.6 | 13.3 | 0 | 0 | 0 | 0 | 0 | 0
2014-06-16 | 10時 | 25.5938 | 1.2705 | 0 | 0 | 0 | 0 | 0 | 0 | 0 | 0.0098592 | 0 | 0.5969 | -0.23022 | 0.27995 | 0.0098592 | 0.9108 | 0 | 1.0457 | -0.47685 | 0.46399 | 0.01284 | 0 | 0 | 0 | 0 | 25.8 | 12.8 | 0 | 0 | 0 | 0 | 0 | 0
2014-06-16 | 11時 | 25.6854 | 1.2751 | 0 | 0 | 0 | 0 | 0 | 0 | 0 | 0.0098268 | 0 | 0.59202 | -0.22754 | 0.27795 | 0.0098268 | 0.9108 | 0 | 1.0457 | -0.47685 | 0.46399 | 0.01284 | 0 | 0 | 0 | 0 | 25.7 | 13.1 | 0 | 0 | 0 | 0 | 0 | 0
2014-06-16 | 12時 | 25.3239 | 1.2571 | 0 | 0 | 0 | 0 | 0 | 0 | 0 | 0.0099564 | 0 | 0.61154 | -0.23826 | 0.28595 | 0.0099564 | 0.9108 | 0 | 1.0457 | -0.47685 | 0.46399 | 0.01284 | 0 | 0 | 0 | 0 | 26.1 | 12.9 | 0 | 0 | 0 | 0 | 0 | 0
2014-06-16 | 13時 | 24.1643 | 1.1996 | 0 | 0 | 0 | 0 | 0 | 0 | 0 | 0.01041 | 0 | 0.67983 | -0.27579 | 0.31396 | 0.01041 | 0.9108 | 0 | 1.0457 | -0.47685 | 0.46399 | 0.01284 | 0 | 0 | 0 | 0 | 27.5 | 12.7 | 0 | 0 | 0 | 0 | 0 | 0
2014-06-16 | 14時 | 25.1482 | 1.2484 | 0 | 0 | 0 | 0 | 0 | 0 | 0 | 0.010021 | 0 | 0.62129 | -0.24362 | 0.28996 | 0.010021 | 0.9108 | 0 | 1.0457 | -0.47685 | 0.46399 | 0.01284 | 0 | 0 | 0 | 0 | 26.3 | 11.8 | 0 | 0 | 0 | 0 | 0 | 0
2014-06-16 | 15時 | 27.2656 | 1.3535 | 0 | 0 | 0 | 0 | 0 | 0 | 0 | 0.0093084 | 0 | 0.51397 | -0.18464 | 0.24595 | 0.0093084 | 0.9108 | 0 | 1.0457 | -0.47685 | 0.46399 | 0.01284 | 0 | 0 | 0 | 0 | 24.1 | 12.1 | 0 | 0 | 0 | 0 | 0 | 0
2014-06-16 | 16時 | 28.2489 | 1.4023 | 0 | 0 | 0 | 0 | 0 | 0 | 0 | 0.0090168 | 0 | 0.47006 | -0.16052 | 0.22794 | 0.0090168 | 0.9108 | 0 | 1.0457 | -0.47685 | 0.46399 | 0.01284 | 0 | 0 | 0 | 0 | 23.2 | 11.7 | 0 | 0 | 0 | 0 | 0 | 0
2014-06-16 | 17時 | 30.2914 | 1.5037 | 0 | 0 | 0 | 0 | 0 | 0 | 0 | 0.008466 | 0 | 0.38713 | -0.11494 | 0.19394 | 0.008466 | 0.9108 | 0 | 1.0457 | -0.47685 | 0.46399 | 0.01284 | 0 | 0 | 0 | 0 | 21.5 | 11.5 | 0 | 0 | 0 | 0 | 0 | 0
2014-06-16 | 18時 | 32.8611 | 1.6313 | 0 | 0 | 0 | 0 | 0 | 0 | 0 | 0.0078504 | 0 | 0.29444 | -0.064007 | 0.15593 | 0.0078504 | 0.9108 | 0 | 1.0457 | -0.47685 | 0.46399 | 0.01284 | 0 | 0 | 0 | 0 | 19.6 | 11.4 | 0 | 0 | 0 | 0 | 0 | 0
2014-06-16 | 19時 | 33.2945 | 1.6528 | 0 | 0 | 0 | 0 | 0 | 0 | 0 | 0.0077532 | 0 | 0.27981 | -0.055964 | 0.14993 | 0.0077532 | 0.9108 | 0 | 1.0457 | -0.47685 | 0.46399 | 0.01284 | 0 | 0 | 0 | 0 | 19.3 | 11.4 | 0 | 0 | 0 | 0 | 0 | 0
2014-06-16 | 20時 | 33.4406 | 1.6601 | 0 | 0 | 0 | 0 | 0 | 0 | 0 | 0.0077208 | 0 | 0.27493 | -0.053284 | 0.14793 | 0.0077208 | 0.9108 | 0 | 1.0457 | -0.47685 | 0.46399 | 0.01284 | 0 | 0 | 0 | 0 | 19.2 | 11 | 0 | 0 | 0 | 0 | 0 | 0
2014-06-16 | 21時 | 35.2598 | 1.7504 | 0 | 0 | 0 | 0 | 0 | 0 | 0 | 0.007332 | 0 | 0.21639 | -0.021114 | 0.12392 | 0.007332 | 0.9108 | 0 | 1.0457 | -0.47685 | 0.46399 | 0.01284 | 0 | 0 | 0 | 0 | 18 | 11.1 | 0 | 0 | 0 | 0 | 0 | 0
2014-06-16 | 22時 | 35.7335 | 1.7739 | 0 | 0 | 0 | 0 | 0 | 0 | 0 | 0.0072348 | 0 | 0.20175 | -0.013072 | 0.11792 | 0.0072348 | 0.9108 | 0 | 1.0457 | -0.47685 | 0.46399 | 0.01284 | 0 | 0 | 0 | 0 | 17.7 | 11 | 0 | 0 | 0 | 0 | 0 | 0
2014-06-16 | 23時 | 36.3768 | 1.8058 | 0 | 0 | 0 | 0 | 0 | 0 | 0 | 0.0071052 | 0 | 0.18224 | -0.0023484 | 0.10992 | 0.0071052 | 0.9108 | 0 | 1.0457 | -0.47685 | 0.46399 | 0.01284 | 0 | 0 | 0 | 0 | 17.3 | 11 | 0 | 0 | 0 | 0 | 0 | 0
2014-06-17 | 0時 | 37.3669 | 1.855 | 0 | 0 | 0 | 0 | 0 | 0 | 0 | 0.0069108 | 0 | 0.15297 | 0.013736 | 0.097917 | 0.0069108 | 0.9108 | 0 | 1.0457 | -0.47685 | 0.46399 | 0.01284 | 0 | 0 | 0 | 0 | 16.7 | 10.9 | 0 | 0 | 0 | 0 | 0 | 0
2014-06-17 | 1時 | 37.8733 | 1.8801 | 0 | 0 | 0 | 0 | 0 | 0 | 0 | 0.0068136 | 0 | 0.13833 | 0.021779 | 0.091916 | 0.0068136 | 0.9108 | 0 | 1.0457 | -0.47685 | 0.46399 | 0.01284 | 0 | 0 | 0 | 0 | 16.4 | 10.7 | 0 | 0 | 0 | 0 | 0 | 0
2014-06-17 | 2時 | 37.3669 | 1.855 | 0 | 0 | 0 | 0 | 0 | 0 | 0 | 0.0069108 | 0 | 0.15297 | 0.013736 | 0.097917 | 0.0069108 | 0.9108 | 0 | 1.0457 | -0.47685 | 0.46399 | 0.01284 | 0 | 0 | 0 | 0 | 16.7 | 10.7 | 0 | 0 | 0 | 0 | 0 | 0
2014-06-17 | 3時 | 38.0437 | 1.8886 | 0 | 0 | 0 | 0 | 0 | 0 | 0 | 0.0067812 | 0 | 0.13345 | 0.02446 | 0.089915 | 0.0067812 | 0.9108 | 0 | 1.0457 | -0.47685 | 0.46399 | 0.01284 | 0 | 0 | 0 | 0 | 16.3 | 10.7 | 0 | 0 | 0 | 0 | 0 | 0
2014-06-17 | 4時 | 38.215 | 1.8971 | 0 | 0 | 0 | 0 | 0 | 0 | 0 | 0.0067488 | 0 | 0.12857 | 0.02714 | 0.087915 | 0.0067488 | 0.9108 | 0 | 1.0457 | -0.47685 | 0.46399 | 0.01284 | 0 | 0 | 0 | 0 | 16.2 | 10.7 | 0 | 0 | 0 | 0 | 0 | 0
2014-06-17 | 5時 | 36.8681 | 1.8302 | 0 | 0 | 0 | 0 | 0 | 0 | 0 | 0.007008 | 0 | 0.1676 | 0.005694 | 0.10392 | 0.007008 | 0.9108 | 0 | 1.0457 | -0.47685 | 0.46399 | 0.01284 | 0 | 0 | 0 | 0 | 17 | 10.5 | 0 | 0 | 0 | 0 | 0 | 0
2014-06-17 | 6時 | 34.7937 | 1.7272 | 0 | 0 | 0 | 0 | 0 | 0 | 0 | 0.0074292 | 0 | 0.23102 | -0.029156 | 0.12992 | 0.0074292 | 0.9108 | 0 | 1.0457 | -0.47685 | 0.46399 | 0.01284 | 0 | 0 | 0 | 0 | 18.3 | 11.1 | 0 | 0 | 0 | 0 | 0 | 0
2014-06-17 | 7時 | 31.8791 | 1.5825 | 0 | 0 | 0 | 0 | 0 | 0 | 0 | 0.0080772 | 0 | 0.32859 | -0.082772 | 0.16993 | 0.0080772 | 0.9108 | 0 | 1.0457 | -0.47685 | 0.46399 | 0.01284 | 0 | 0 | 0 | 0 | 20.3 | 11.5 | 0 | 0 | 0 | 0 | 0 | 0
2014-06-17 | 8時 | 30.2914 | 1.5037 | 0 | 0 | 0 | 0 | 0 | 0 | 0 | 0.008466 | 0 | 0.38713 | -0.11494 | 0.19394 | 0.008466 | 0.9108 | 0 | 1.0457 | -0.47685 | 0.46399 | 0.01284 | 0 | 0 | 0 | 0 | 21.5 | 11.4 | 0 | 0 | 0 | 0 | 0 | 0
2014-06-17 | 9時 | 26.6479 | 1.3229 | 0 | 0 | 0 | 0 | 0 | 0 | 0 | 0.0095028 | 0 | 0.54324 | -0.20073 | 0.25795 | 0.0095028 | 0.9108 | 0 | 1.0457 | -0.47685 | 0.46399 | 0.01284 | 0 | 0 | 0 | 0 | 24.7 | 11.3 | 0 | 0 | 0 | 0 | 0 | 0
2014-06-17 | 10時 | 25.0616 | 1.2441 | 0 | 0 | 0 | 0 | 0 | 0 | 0 | 0.010054 | 0 | 0.62617 | -0.2463 | 0.29196 | 0.010054 | 0.9108 | 0 | 1.0457 | -0.47685 | 0.46399 | 0.01284 | 0 | 0 | 0 | 0 | 26.4 | 11.7 | 0 | 0 | 0 | 0 | 0 | 0
2014-06-17 | 11時 | 23.169 | 1.1502 | 0 | 0 | 0 | 0 | 0 | 0 | 0 | 0.010864 | 0 | 0.74813 | -0.31332 | 0.34197 | 0.010864 | 0.9108 | 0 | 1.0457 | -0.47685 | 0.46399 | 0.01284 | 0 | 0 | 0 | 0 | 28.9 | 10.7 | 0 | 0 | 0 | 0 | 0 | 0
2014-06-17 | 12時 | 23.0402 | 1.1438 | 0 | 0 | 0 | 0 | 0 | 0 | 0 | 0.010928 | 0 | 0.75789 | -0.31868 | 0.34597 | 0.010928 | 0.9108 | 0 | 1.0457 | -0.47685 | 0.46399 | 0.01284 | 0 | 0 | 0 | 0 | 29.1 | 12.1 | 0 | 0 | 0 | 0 | 0 | 0
2014-06-17 | 13時 | 23.2346 | 1.1534 | 0 | 0 | 0 | 0 | 0 | 0 | 0 | 0.010831 | 0 | 0.74325 | -0.31064 | 0.33997 | 0.010831 | 0.9108 | 0 | 1.0457 | -0.47685 | 0.46399 | 0.01284 | 0 | 0 | 0 | 0 | 28.8 | 11.6 | 0 | 0 | 0 | 0 | 0 | 0
2014-06-17 | 14時 | 23.3011 | 1.1567 | 0 | 0 | 0 | 0 | 0 | 0 | 0 | 0.010799 | 0 | 0.73837 | -0.30796 | 0.33796 | 0.010799 | 0.9108 | 0 | 1.0457 | -0.47685 | 0.46399 | 0.01284 | 0 | 0 | 0 | 0 | 28.7 | 11.6 | 0 | 0 | 0 | 0 | 0 | 0
2014-06-17 | 15時 | 23.8631 | 1.1846 | 0 | 0 | 0 | 0 | 0 | 0 | 0 | 0.01054 | 0 | 0.69935 | -0.28651 | 0.32196 | 0.01054 | 0.9108 | 0 | 1.0457 | -0.47685 | 0.46399 | 0.01284 | 0 | 0 | 0 | 0 | 27.9 | 11.8 | 0 | 0 | 0 | 0 | 0 | 0
2014-06-17 | 16時 | 24.9758 | 1.2399 | 0 | 0 | 0 | 0 | 0 | 0 | 0 | 0.010086 | 0 | 0.63105 | -0.24898 | 0.29396 | 0.010086 | 0.9108 | 0 | 1.0457 | -0.47685 | 0.46399 | 0.01284 | 0 | 0 | 0 | 0 | 26.5 | 12.6 | 0 | 0 | 0 | 0 | 0 | 0
2014-06-17 | 17時 | 27.0564 | 1.3431 | 0 | 0 | 0 | 0 | 0 | 0 | 0 | 0.0093732 | 0 | 0.52373 | -0.19 | 0.24995 | 0.0093732 | 0.9108 | 0 | 1.0457 | -0.47685 | 0.46399 | 0.01284 | 0 | 0 | 0 | 0 | 24.3 | 10.9 | 0 | 0 | 0 | 0 | 0 | 0
2014-06-17 | 18時 | 27.8035 | 1.3802 | 0 | 0 | 0 | 0 | 0 | 0 | 0 | 0.0091464 | 0 | 0.48958 | -0.17124 | 0.23594 | 0.0091464 | 0.9108 | 0 | 1.0457 | -0.47685 | 0.46399 | 0.01284 | 0 | 0 | 0 | 0 | 23.6 | 9.5 | 0 | 0 | 0 | 0 | 0 | 0
2014-06-17 | 19時 | 28.7077 | 1.4251 | 0 | 0 | 0 | 0 | 0 | 0 | 0 | 0.0088872 | 0 | 0.45055 | -0.14979 | 0.21994 | 0.0088872 | 0.9108 | 0 | 1.0457 | -0.47685 | 0.46399 | 0.01284 | 0 | 0 | 0 | 0 | 22.8 | 9.5 | 0 | 0 | 0 | 0 | 0 | 0
2014-06-17 | 20時 | 30.4191 | 1.5101 | 0 | 0 | 0 | 0 | 0 | 0 | 0 | 0.0084336 | 0 | 0.38225 | -0.11226 | 0.19194 | 0.0084336 | 0.9108 | 0 | 1.0457 | -0.47685 | 0.46399 | 0.01284 | 0 | 0 | 0 | 0 | 21.4 | 10.6 | 0 | 0 | 0 | 0 | 0 | 0
2014-06-17 | 21時 | 32.0169 | 1.5894 | 0 | 0 | 0 | 0 | 0 | 0 | 0 | 0.0080448 | 0 | 0.32371 | -0.080092 | 0.16793 | 0.0080448 | 0.9108 | 0 | 1.0457 | -0.47685 | 0.46399 | 0.01284 | 0 | 0 | 0 | 0 | 20.2 | 11.1 | 0 | 0 | 0 | 0 | 0 | 0
2014-06-17 | 22時 | 33.0047 | 1.6384 | 0 | 0 | 0 | 0 | 0 | 0 | 0 | 0.007818 | 0 | 0.28956 | -0.061326 | 0.15393 | 0.007818 | 0.9108 | 0 | 1.0457 | -0.47685 | 0.46399 | 0.01284 | 0 | 0 | 0 | 0 | 19.5 | 11.1 | 0 | 0 | 0 | 0 | 0 | 0
2014-06-17 | 23時 | 33.0047 | 1.6384 | 0 | 0 | 0 | 0 | 0 | 0 | 0 | 0.007818 | 0 | 0.28956 | -0.061326 | 0.15393 | 0.007818 | 0.9108 | 0 | 1.0457 | -0.47685 | 0.46399 | 0.01284 | 0 | 0 | 0 | 0 | 19.5 | 10.8 | 0 | 0 | 0 | 0 | 0 | 0
2014-06-18 | 0時 | 33.5876 | 1.6674 | 0 | 0 | 0 | 0 | 0 | 0 | 0 | 0.0076884 | 0 | 0.27005 | -0.050603 | 0.14593 | 0.0076884 | 0.9108 | 0 | 1.0457 | -0.47685 | 0.46399 | 0.01284 | 0 | 0 | 0 | 0 | 19.1 | 10.8 | 0 | 0 | 0 | 0 | 0 | 0
2014-06-18 | 1時 | 34.4871 | 1.712 | 0 | 0 | 0 | 0 | 0 | 0 | 0 | 0.007494 | 0 | 0.24078 | -0.034518 | 0.13392 | 0.007494 | 0.9108 | 0 | 1.0457 | -0.47685 | 0.46399 | 0.01284 | 0 | 0 | 0 | 0 | 18.5 | 10.9 | 0 | 0 | 0 | 0 | 0 | 0
2014-06-18 | 2時 | 34.64 | 1.7196 | 0 | 0 | 0 | 0 | 0 | 0 | 0 | 0.0074616 | 0 | 0.2359 | -0.031837 | 0.13192 | 0.0074616 | 0.9108 | 0 | 1.0457 | -0.47685 | 0.46399 | 0.01284 | 0 | 0 | 0 | 0 | 18.4 | 10.7 | 0 | 0 | 0 | 0 | 0 | 0
2014-06-18 | 3時 | 35.7335 | 1.7739 | 0 | 0 | 0 | 0 | 0 | 0 | 0 | 0.0072348 | 0 | 0.20175 | -0.013072 | 0.11792 | 0.0072348 | 0.9108 | 0 | 1.0457 | -0.47685 | 0.46399 | 0.01284 | 0 | 0 | 0 | 0 | 17.7 | 11.1 | 0 | 0 | 0 | 0 | 0 | 0
2014-06-18 | 4時 | 35.7335 | 1.7739 | 0 | 0 | 0 | 0 | 0 | 0 | 0 | 0.0072348 | 0 | 0.20175 | -0.013072 | 0.11792 | 0.0072348 | 0.9108 | 0 | 1.0457 | -0.47685 | 0.46399 | 0.01284 | 0 | 0 | 0 | 0 | 17.7 | 11.3 | 0 | 0 | 0 | 0 | 0 | 0
2014-06-18 | 5時 | 34.9482 | 1.7349 | 0 | 0 | 0 | 0 | 0 | 0 | 0 | 0.0073968 | 0 | 0.22614 | -0.026476 | 0.12792 | 0.0073968 | 0.9108 | 0 | 1.0457 | -0.47685 | 0.46399 | 0.01284 | 0 | 0 | 0 | 0 | 18.2 | 11.3 | 0 | 0 | 0 | 0 | 0 | 0
2014-06-18 | 6時 | 33.4406 | 1.6601 | 0 | 0 | 0 | 0 | 0 | 0 | 0 | 0.0077208 | 0 | 0.27493 | -0.053284 | 0.14793 | 0.0077208 | 0.9108 | 0 | 1.0457 | -0.47685 | 0.46399 | 0.01284 | 0 | 0 | 0 | 0 | 19.2 | 11.5 | 0 | 0 | 0 | 0 | 0 | 0
2014-06-18 | 7時 | 29.9133 | 1.485 | 0 | 0 | 0 | 0 | 0 | 0 | 0 | 0.0085632 | 0 | 0.40177 | -0.12298 | 0.19994 | 0.0085632 | 0.9108 | 0 | 1.0457 | -0.47685 | 0.46399 | 0.01284 | 0 | 0 | 0 | 0 | 21.8 | 12.1 | 0 | 0 | 0 | 0 | 0 | 0
2014-06-18 | 8時 | 26.5479 | 1.3179 | 0 | 0 | 0 | 0 | 0 | 0 | 0 | 0.0095352 | 0 | 0.54812 | -0.20341 | 0.25995 | 0.0095352 | 0.9108 | 0 | 1.0457 | -0.47685 | 0.46399 | 0.01284 | 0 | 0 | 0 | 0 | 24.8 | 12.8 | 0 | 0 | 0 | 0 | 0 | 0
2014-06-18 | 9時 | 24.3199 | 1.2073 | 0 | 0 | 0 | 0 | 0 | 0 | 0 | 0.010345 | 0 | 0.67008 | -0.27043 | 0.30996 | 0.010345 | 0.9108 | 0 | 1.0457 | -0.47685 | 0.46399 | 0.01284 | 0 | 0 | 0 | 0 | 27.3 | 13.2 | 0 | 0 | 0 | 0 | 0 | 0
2014-06-18 | 10時 | 23.8631 | 1.1846 | 0 | 0 | 0 | 0 | 0 | 0 | 0 | 0.01054 | 0 | 0.69935 | -0.28651 | 0.32196 | 0.01054 | 0.9108 | 0 | 1.0457 | -0.47685 | 0.46399 | 0.01284 | 0 | 0 | 0 | 0 | 27.9 | 13.3 | 0 | 0 | 0 | 0 | 0 | 0
2014-06-18 | 11時 | 23.1042 | 1.1469 | 0 | 0 | 0 | 0 | 0 | 0 | 0 | 0.010896 | 0 | 0.75301 | -0.316 | 0.34397 | 0.010896 | 0.9108 | 0 | 1.0457 | -0.47685 | 0.46399 | 0.01284 | 0 | 0 | 0 | 0 | 29 | 13.4 | 0 | 0 | 0 | 0 | 0 | 0
2014-06-18 | 12時 | 22.1815 | 1.1011 | 0 | 0 | 0 | 0 | 0 | 0 | 0 | 0.011414 | 0 | 0.83106 | -0.35889 | 0.37597 | 0.011414 | 0.9108 | 0 | 1.0457 | -0.47685 | 0.46399 | 0.01284 | 0 | 0 | 0 | 0 | 30.6 | 13.5 | 0 | 0 | 0 | 0 | 0 | 0
2014-06-18 | 13時 | 21.8006 | 1.0822 | 0 | 0 | 0 | 0 | 0 | 0 | 0 | 0.011674 | 0 | 0.87009 | -0.38034 | 0.39198 | 0.011674 | 0.9108 | 0 | 1.0457 | -0.47685 | 0.46399 | 0.01284 | 0 | 0 | 0 | 0 | 31.4 | 13.7 | 0 | 0 | 0 | 0 | 0 | 0
2014-06-18 | 14時 | 22.6741 | 1.1256 | 0 | 0 | 0 | 0 | 0 | 0 | 0 | 0.011123 | 0 | 0.78716 | -0.33477 | 0.35797 | 0.011123 | 0.9108 | 0 | 1.0457 | -0.47685 | 0.46399 | 0.01284 | 0 | 0 | 0 | 0 | 29.7 | 13.2 | 0 | 0 | 0 | 0 | 0 | 0
2014-06-18 | 15時 | 23.8631 | 1.1846 | 0 | 0 | 0 | 0 | 0 | 0 | 0 | 0.01054 | 0 | 0.69935 | -0.28651 | 0.32196 | 0.01054 | 0.9108 | 0 | 1.0457 | -0.47685 | 0.46399 | 0.01284 | 0 | 0 | 0 | 0 | 27.9 | 12.6 | 0 | 0 | 0 | 0 | 0 | 0
2014-06-18 | 16時 | 27.5858 | 1.3694 | 0 | 0 | 0 | 0 | 0 | 0 | 0 | 0.0092112 | 0 | 0.49933 | -0.1766 | 0.23995 | 0.0092112 | 0.9108 | 0 | 1.0457 | -0.47685 | 0.46399 | 0.01284 | 0 | 0 | 0 | 0 | 23.8 | 14.6 | 0 | 0 | 0 | 0 | 0 | 0
2014-06-18 | 17時 | 27.3715 | 1.3588 | 0 | 0 | 0 | 0 | 0 | 0 | 0 | 0.009276 | 0 | 0.50909 | -0.18196 | 0.24395 | 0.009276 | 0.9108 | 0 | 1.0457 | -0.47685 | 0.46399 | 0.01284 | 0 | 0 | 0 | 0 | 24 | 14.8 | 0 | 0 | 0 | 0 | 0 | 0
2014-06-18 | 18時 | 27.5858 | 1.3694 | 0 | 0 | 0 | 0 | 0 | 0 | 0 | 0.0092112 | 0 | 0.49933 | -0.1766 | 0.23995 | 0.0092112 | 0.9108 | 0 | 1.0457 | -0.47685 | 0.46399 | 0.01284 | 0 | 0 | 0 | 0 | 23.8 | 13 | 0 | 0 | 0 | 0 | 0 | 0
2014-06-18 | 19時 | 29.0606 | 1.4426 | 0 | 0 | 0 | 0 | 0 | 0 | 0 | 0.00879 | 0 | 0.43591 | -0.14175 | 0.21394 | 0.00879 | 0.9108 | 0 | 1.0457 | -0.47685 | 0.46399 | 0.01284 | 0 | 0 | 0 | 0 | 22.5 | 13.7 | 0 | 0 | 0 | 0 | 0 | 0
2014-06-18 | 20時 | 29.3 | 1.4545 | 0 | 0 | 0 | 0 | 0 | 0 | 0 | 0.0087252 | 0 | 0.42616 | -0.13639 | 0.20994 | 0.0087252 | 0.9108 | 0 | 1.0457 | -0.47685 | 0.46399 | 0.01284 | 0 | 0 | 0 | 0 | 22.3 | 13.5 | 0 | 0 | 0 | 0 | 0 | 0
2014-06-18 | 21時 | 30.2914 | 1.5037 | 0 | 0 | 0 | 0 | 0 | 0 | 0 | 0.008466 | 0 | 0.38713 | -0.11494 | 0.19394 | 0.008466 | 0.9108 | 0 | 1.0457 | -0.47685 | 0.46399 | 0.01284 | 0 | 0 | 0 | 0 | 21.5 | 12.1 | 0 | 0 | 0 | 0 | 0 | 0
2014-06-18 | 22時 | 30.5476 | 1.5164 | 0 | 0 | 0 | 0 | 0 | 0 | 0 | 0.0084012 | 0 | 0.37737 | -0.10958 | 0.18994 | 0.0084012 | 0.9108 | 0 | 1.0457 | -0.47685 | 0.46399 | 0.01284 | 0 | 0 | 0 | 0 | 21.3 | 12 | 0 | 0 | 0 | 0 | 0 | 0
2014-06-18 | 23時 | 30.5476 | 1.5164 | 0 | 0 | 0 | 0 | 0 | 0 | 0 | 0.0084012 | 0 | 0.37737 | -0.10958 | 0.18994 | 0.0084012 | 0.9108 | 0 | 1.0457 | -0.47685 | 0.46399 | 0.01284 | 0 | 0 | 0 | 0 | 21.3 | 11.9 | 0 | 0 | 0 | 0 | 0 | 0
2014-06-19 | 0時 | 30.677 | 1.5229 | 0 | 0 | 0 | 0 | 0 | 0 | 0 | 0.0083688 | 0 | 0.37249 | -0.1069 | 0.18793 | 0.0083688 | 0.9108 | 0 | 1.0457 | -0.47685 | 0.46399 | 0.01284 | 0 | 0 | 0 | 0 | 21.2 | 11.6 | 0 | 0 | 0 | 0 | 0 | 0
2014-06-19 | 1時 | 30.8072 | 1.5293 | 0 | 0 | 0 | 0 | 0 | 0 | 0 | 0.0083364 | 0 | 0.36762 | -0.10422 | 0.18593 | 0.0083364 | 0.9108 | 0 | 1.0457 | -0.47685 | 0.46399 | 0.01284 | 0 | 0 | 0 | 0 | 21.1 | 11.6 | 0 | 0 | 0 | 0 | 0 | 0
2014-06-19 | 2時 | 30.9383 | 1.5358 | 0 | 0 | 0 | 0 | 0 | 0 | 0 | 0.008304 | 0 | 0.36274 | -0.10154 | 0.18393 | 0.008304 | 0.9108 | 0 | 1.0457 | -0.47685 | 0.46399 | 0.01284 | 0 | 0 | 0 | 0 | 21 | 11.5 | 0 | 0 | 0 | 0 | 0 | 0
2014-06-19 | 3時 | 33.4406 | 1.6601 | 0 | 0 | 0 | 0 | 0 | 0 | 0 | 0.0077208 | 0 | 0.27493 | -0.053284 | 0.14793 | 0.0077208 | 0.9108 | 0 | 1.0457 | -0.47685 | 0.46399 | 0.01284 | 0 | 0 | 0 | 0 | 19.2 | 12.2 | 0 | 0 | 0 | 0 | 0 | 0
2014-06-19 | 4時 | 33.7354 | 1.6747 | 0 | 0 | 0 | 0 | 0 | 0 | 0 | 0.007656 | 0 | 0.26517 | -0.047922 | 0.14393 | 0.007656 | 0.9108 | 0 | 1.0457 | -0.47685 | 0.46399 | 0.01284 | 0 | 0 | 0 | 0 | 19 | 12.2 | 0 | 0 | 0 | 0 | 0 | 0
2014-06-19 | 5時 | 33.0047 | 1.6384 | 0 | 0 | 0 | 0 | 0 | 0 | 0 | 0.007818 | 0 | 0.28956 | -0.061326 | 0.15393 | 0.007818 | 0.9108 | 0 | 1.0457 | -0.47685 | 0.46399 | 0.01284 | 0 | 0 | 0 | 0 | 19.5 | 12.2 | 0 | 0 | 0 | 0 | 0 | 0
2014-06-19 | 6時 | 32.1555 | 1.5963 | 0 | 0 | 0 | 0 | 0 | 0 | 0 | 0.0080124 | 0 | 0.31883 | -0.077411 | 0.16593 | 0.0080124 | 0.9108 | 0 | 1.0457 | -0.47685 | 0.46399 | 0.01284 | 0 | 0 | 0 | 0 | 20.1 | 12 | 0 | 0 | 0 | 0 | 0 | 0
2014-06-19 | 7時 | 31.7422 | 1.5758 | 0 | 0 | 0 | 0 | 0 | 0 | 0 | 0.0081096 | 0 | 0.33347 | -0.085453 | 0.17193 | 0.0081096 | 0.9108 | 0 | 1.0457 | -0.47685 | 0.46399 | 0.01284 | 0 | 0 | 0 | 0 | 20.4 | 12 | 0 | 0 | 0 | 0 | 0 | 0
2014-06-19 | 8時 | 33.7354 | 1.6747 | 0 | 0 | 0 | 0 | 0 | 0 | 0 | 0.007656 | 0 | 0.26517 | -0.047922 | 0.14393 | 0.007656 | 0.9108 | 0 | 1.0457 | -0.47685 | 0.46399 | 0.01284 | 0 | 0 | 0 | 0 | 19 | 12.5 | 0 | 0 | 0 | 0 | 0 | 0
2014-06-19 | 9時 | 32.5763 | 1.6172 | 0 | 0 | 0 | 0 | 0 | 0 | 0 | 0.0079152 | 0 | 0.3042 | -0.069368 | 0.15993 | 0.0079152 | 0.9108 | 0 | 1.0457 | -0.47685 | 0.46399 | 0.01284 | 0 | 0 | 0 | 0 | 19.8 | 13.6 | 0 | 0 | 0 | 0 | 0 | 0
2014-06-19 | 10時 | 31.3365 | 1.5556 | 0 | 0 | 0 | 0 | 0 | 0 | 0 | 0.0082068 | 0 | 0.3481 | -0.093496 | 0.17793 | 0.0082068 | 0.9108 | 0 | 1.0457 | -0.47685 | 0.46399 | 0.01284 | 0 | 0 | 0 | 0 | 20.7 | 13.3 | 0 | 0 | 0 | 0 | 0 | 0
2014-06-19 | 11時 | 30.8072 | 1.5293 | 0 | 0 | 0 | 0 | 0 | 0 | 0 | 0.0083364 | 0 | 0.36762 | -0.10422 | 0.18593 | 0.0083364 | 0.9108 | 0 | 1.0457 | -0.47685 | 0.46399 | 0.01284 | 0 | 0 | 0 | 0 | 21.1 | 13.2 | 0 | 0 | 0 | 0 | 0 | 0
2014-06-19 | 12時 | 29.9133 | 1.485 | 0 | 0 | 0 | 0 | 0 | 0 | 0 | 0.0085632 | 0 | 0.40177 | -0.12298 | 0.19994 | 0.0085632 | 0.9108 | 0 | 1.0457 | -0.47685 | 0.46399 | 0.01284 | 0 | 0 | 0 | 0 | 21.8 | 13.6 | 0 | 0 | 0 | 0 | 0 | 0
2014-06-19 | 13時 | 30.5476 | 1.5164 | 0 | 0 | 0 | 0 | 0 | 0 | 0 | 0.0084012 | 0 | 0.37737 | -0.10958 | 0.18994 | 0.0084012 | 0.9108 | 0 | 1.0457 | -0.47685 | 0.46399 | 0.01284 | 0 | 0 | 0 | 0 | 21.3 | 13.6 | 0 | 0 | 0 | 0 | 0 | 0
2014-06-19 | 14時 | 31.2029 | 1.549 | 0 | 0 | 0 | 0 | 0 | 0 | 0 | 0.0082392 | 0 | 0.35298 | -0.096176 | 0.17993 | 0.0082392 | 0.9108 | 0 | 1.0457 | -0.47685 | 0.46399 | 0.01284 | 0 | 0 | 0 | 0 | 20.8 | 13.3 | 0 | 0 | 0 | 0 | 0 | 0
2014-06-19 | 15時 | 32.4352 | 1.6102 | 0 | 0 | 0 | 0 | 0 | 0 | 0 | 0.0079476 | 0 | 0.30908 | -0.072049 | 0.16193 | 0.0079476 | 0.9108 | 0 | 1.0457 | -0.47685 | 0.46399 | 0.01284 | 0 | 0 | 0 | 0 | 19.9 | 13.7 | 0 | 0 | 0 | 0 | 0 | 0
2014-06-19 | 16時 | 32.4352 | 1.6102 | 0 | 0 | 0 | 0 | 0 | 0 | 0 | 0.0079476 | 0 | 0.30908 | -0.072049 | 0.16193 | 0.0079476 | 0.9108 | 0 | 1.0457 | -0.47685 | 0.46399 | 0.01284 | 0 | 0 | 0 | 0 | 19.9 | 13.5 | 0 | 0 | 0 | 0 | 0 | 0
2014-06-19 | 17時 | 32.8611 | 1.6313 | 0 | 0 | 0 | 0 | 0 | 0 | 0 | 0.0078504 | 0 | 0.29444 | -0.064007 | 0.15593 | 0.0078504 | 0.9108 | 0 | 1.0457 | -0.47685 | 0.46399 | 0.01284 | 0 | 0 | 0 | 0 | 19.6 | 13.5 | 0 | 0 | 0 | 0 | 0 | 0
2014-06-19 | 18時 | 33.1492 | 1.6456 | 0 | 0 | 0 | 0 | 0 | 0 | 0 | 0.0077856 | 0 | 0.28468 | -0.058645 | 0.15193 | 0.0077856 | 0.9108 | 0 | 1.0457 | -0.47685 | 0.46399 | 0.01284 | 0 | 0 | 0 | 0 | 19.4 | 14.2 | 0 | 0 | 0 | 0 | 0 | 0
2014-06-19 | 19時 | 33.5876 | 1.6674 | 0 | 0 | 0 | 0 | 0 | 0 | 0 | 0.0076884 | 0 | 0.27005 | -0.050603 | 0.14593 | 0.0076884 | 0.9108 | 0 | 1.0457 | -0.47685 | 0.46399 | 0.01284 | 0 | 0 | 0 | 0 | 19.1 | 14.1 | 0 | 0 | 0 | 0 | 0 | 0
2014-06-19 | 20時 | 33.7354 | 1.6747 | 0 | 0 | 0 | 0 | 0 | 0 | 0 | 0.007656 | 0 | 0.26517 | -0.047922 | 0.14393 | 0.007656 | 0.9108 | 0 | 1.0457 | -0.47685 | 0.46399 | 0.01284 | 0 | 0 | 0 | 0 | 19 | 13.9 | 0 | 0 | 0 | 0 | 0 | 0
2014-06-19 | 21時 | 34.0336 | 1.6895 | 0 | 0 | 0 | 0 | 0 | 0 | 0 | 0.0075912 | 0 | 0.25541 | -0.04256 | 0.13993 | 0.0075912 | 0.9108 | 0 | 1.0457 | -0.47685 | 0.46399 | 0.01284 | 0 | 0 | 0 | 0 | 18.8 | 14.1 | 0 | 0 | 0 | 0 | 0 | 0
2014-06-19 | 22時 | 34.184 | 1.697 | 0 | 0 | 0 | 0 | 0 | 0 | 0 | 0.0075588 | 0 | 0.25053 | -0.03988 | 0.13792 | 0.0075588 | 0.9108 | 0 | 1.0457 | -0.47685 | 0.46399 | 0.01284 | 0 | 0 | 0 | 0 | 18.7 | 14.1 | 0 | 0 | 0 | 0 | 0 | 0
2014-06-19 | 23時 | 34.184 | 1.697 | 0 | 0 | 0 | 0 | 0 | 0 | 0 | 0.0075588 | 0 | 0.25053 | -0.03988 | 0.13792 | 0.0075588 | 0.9108 | 0 | 1.0457 | -0.47685 | 0.46399 | 0.01284 | 0 | 0 | 0 | 0 | 18.7 | 14.1 | 0 | 0 | 0 | 0 | 0 | 0
2014-06-20 | 0時 | 34.3351 | 1.7045 | 0 | 0 | 0 | 0 | 0 | 0 | 0 | 0.0075264 | 0 | 0.24566 | -0.037199 | 0.13592 | 0.0075264 | 0.9108 | 0 | 1.0457 | -0.47685 | 0.46399 | 0.01284 | 0 | 0 | 0 | 0 | 18.6 | 13.9 | 0 | 0 | 0 | 0 | 0 | 0
2014-06-20 | 1時 | 34.64 | 1.7196 | 0 | 0 | 0 | 0 | 0 | 0 | 0 | 0.0074616 | 0 | 0.2359 | -0.031837 | 0.13192 | 0.0074616 | 0.9108 | 0 | 1.0457 | -0.47685 | 0.46399 | 0.01284 | 0 | 0 | 0 | 0 | 18.4 | 13.7 | 0 | 0 | 0 | 0 | 0 | 0
2014-06-20 | 2時 | 34.9482 | 1.7349 | 0 | 0 | 0 | 0 | 0 | 0 | 0 | 0.0073968 | 0 | 0.22614 | -0.026476 | 0.12792 | 0.0073968 | 0.9108 | 0 | 1.0457 | -0.47685 | 0.46399 | 0.01284 | 0 | 0 | 0 | 0 | 18.2 | 13.6 | 0 | 0 | 0 | 0 | 0 | 0
2014-06-20 | 3時 | 34.4871 | 1.712 | 0 | 0 | 0 | 0 | 0 | 0 | 0 | 0.007494 | 0 | 0.24078 | -0.034518 | 0.13392 | 0.007494 | 0.9108 | 0 | 1.0457 | -0.47685 | 0.46399 | 0.01284 | 0 | 0 | 0 | 0 | 18.5 | 13.4 | 0 | 0 | 0 | 0 | 0 | 0
2014-06-20 | 4時 | 34.9482 | 1.7349 | 0 | 0 | 0 | 0 | 0 | 0 | 0 | 0.0073968 | 0 | 0.22614 | -0.026476 | 0.12792 | 0.0073968 | 0.9108 | 0 | 1.0457 | -0.47685 | 0.46399 | 0.01284 | 0 | 0 | 0 | 0 | 18.2 | 13.6 | 0 | 0 | 0 | 0 | 0 | 0
2014-06-20 | 5時 | 34.7937 | 1.7272 | 0 | 0 | 0 | 0 | 0 | 0 | 0 | 0.0074292 | 0 | 0.23102 | -0.029156 | 0.12992 | 0.0074292 | 0.9108 | 0 | 1.0457 | -0.47685 | 0.46399 | 0.01284 | 0 | 0 | 0 | 0 | 18.3 | 13.6 | 0 | 0 | 0 | 0 | 0 | 0
2014-06-20 | 6時 | 33.8841 | 1.6821 | 0 | 0 | 0 | 0 | 0 | 0 | 0 | 0.0076236 | 0 | 0.26029 | -0.045241 | 0.14193 | 0.0076236 | 0.9108 | 0 | 1.0457 | -0.47685 | 0.46399 | 0.01284 | 0 | 0 | 0 | 0 | 18.9 | 13.9 | 0 | 0 | 0 | 0 | 0 | 0
2014-06-20 | 7時 | 31.6061 | 1.569 | 0 | 0 | 0 | 0 | 0 | 0 | 0 | 0.008142 | 0 | 0.33835 | -0.088134 | 0.17393 | 0.008142 | 0.9108 | 0 | 1.0457 | -0.47685 | 0.46399 | 0.01284 | 0 | 0 | 0 | 0 | 20.5 | 13.4 | 0 | 0 | 0 | 0 | 0 | 0
2014-06-20 | 8時 | 30.2914 | 1.5037 | 0 | 0 | 0 | 0 | 0 | 0 | 0 | 0.008466 | 0 | 0.38713 | -0.11494 | 0.19394 | 0.008466 | 0.9108 | 0 | 1.0457 | -0.47685 | 0.46399 | 0.01284 | 0 | 0 | 0 | 0 | 21.5 | 12.8 | 0 | 0 | 0 | 0 | 0 | 0
2014-06-20 | 9時 | 28.4766 | 1.4136 | 0 | 0 | 0 | 0 | 0 | 0 | 0 | 0.008952 | 0 | 0.46031 | -0.15515 | 0.22394 | 0.008952 | 0.9108 | 0 | 1.0457 | -0.47685 | 0.46399 | 0.01284 | 0 | 0 | 0 | 0 | 23 | 12.6 | 0 | 0 | 0 | 0 | 0 | 0
2014-06-20 | 10時 | 28.4766 | 1.4136 | 0 | 0 | 0 | 0 | 0 | 0 | 0 | 0.008952 | 0 | 0.46031 | -0.15515 | 0.22394 | 0.008952 | 0.9108 | 0 | 1.0457 | -0.47685 | 0.46399 | 0.01284 | 0 | 0 | 0 | 0 | 23 | 13.3 | 0 | 0 | 0 | 0 | 0 | 0
2014-06-20 | 11時 | 26.5479 | 1.3179 | 0 | 0 | 0 | 0 | 0 | 0 | 0 | 0.0095352 | 0 | 0.54812 | -0.20341 | 0.25995 | 0.0095352 | 0.9108 | 0 | 1.0457 | -0.47685 | 0.46399 | 0.01284 | 0 | 0 | 0 | 0 | 24.8 | 12.7 | 0 | 0 | 0 | 0 | 0 | 0
2014-06-20 | 12時 | 27.6942 | 1.3748 | 0 | 0 | 0 | 0 | 0 | 0 | 0 | 0.0091788 | 0 | 0.49445 | -0.17392 | 0.23794 | 0.0091788 | 0.9108 | 0 | 1.0457 | -0.47685 | 0.46399 | 0.01284 | 0 | 0 | 0 | 0 | 23.7 | 12.7 | 0 | 0 | 0 | 0 | 0 | 0
2014-06-20 | 13時 | 28.2489 | 1.4023 | 0 | 0 | 0 | 0 | 0 | 0 | 0 | 0.0090168 | 0 | 0.47006 | -0.16052 | 0.22794 | 0.0090168 | 0.9108 | 0 | 1.0457 | -0.47685 | 0.46399 | 0.01284 | 0 | 0 | 0 | 0 | 23.2 | 12.2 | 0 | 0 | 0 | 0 | 0 | 0
2014-06-20 | 14時 | 28.7077 | 1.4251 | 0 | 0 | 0 | 0 | 0 | 0 | 0 | 0.0088872 | 0 | 0.45055 | -0.14979 | 0.21994 | 0.0088872 | 0.9108 | 0 | 1.0457 | -0.47685 | 0.46399 | 0.01284 | 0 | 0 | 0 | 0 | 22.8 | 12.2 | 0 | 0 | 0 | 0 | 0 | 0
2014-06-20 | 15時 | 29.1799 | 1.4486 | 0 | 0 | 0 | 0 | 0 | 0 | 0 | 0.0087576 | 0 | 0.43104 | -0.13907 | 0.21194 | 0.0087576 | 0.9108 | 0 | 1.0457 | -0.47685 | 0.46399 | 0.01284 | 0 | 0 | 0 | 0 | 22.4 | 12.1 | 0 | 0 | 0 | 0 | 0 | 0
2014-06-20 | 16時 | 30.4191 | 1.5101 | 0 | 0 | 0 | 0 | 0 | 0 | 0 | 0.0084336 | 0 | 0.38225 | -0.11226 | 0.19194 | 0.0084336 | 0.9108 | 0 | 1.0457 | -0.47685 | 0.46399 | 0.01284 | 0 | 0 | 0 | 0 | 21.4 | 11.8 | 0 | 0 | 0 | 0 | 0 | 0
2014-06-20 | 17時 | 30.677 | 1.5229 | 0 | 0 | 0 | 0 | 0 | 0 | 0 | 0.0083688 | 0 | 0.37249 | -0.1069 | 0.18793 | 0.0083688 | 0.9108 | 0 | 1.0457 | -0.47685 | 0.46399 | 0.01284 | 0 | 0 | 0 | 0 | 21.2 | 12.1 | 0 | 0 | 0 | 0 | 0 | 0
2014-06-20 | 18時 | 31.8791 | 1.5825 | 0 | 0 | 0 | 0 | 0 | 0 | 0 | 0.0080772 | 0 | 0.32859 | -0.082772 | 0.16993 | 0.0080772 | 0.9108 | 0 | 1.0457 | -0.47685 | 0.46399 | 0.01284 | 0 | 0 | 0 | 0 | 20.3 | 11.7 | 0 | 0 | 0 | 0 | 0 | 0
2014-06-20 | 19時 | 32.5763 | 1.6172 | 0 | 0 | 0 | 0 | 0 | 0 | 0 | 0.0079152 | 0 | 0.3042 | -0.069368 | 0.15993 | 0.0079152 | 0.9108 | 0 | 1.0457 | -0.47685 | 0.46399 | 0.01284 | 0 | 0 | 0 | 0 | 19.8 | 11.6 | 0 | 0 | 0 | 0 | 0 | 0
2014-06-20 | 20時 | 33.2945 | 1.6528 | 0 | 0 | 0 | 0 | 0 | 0 | 0 | 0.0077532 | 0 | 0.27981 | -0.055964 | 0.14993 | 0.0077532 | 0.9108 | 0 | 1.0457 | -0.47685 | 0.46399 | 0.01284 | 0 | 0 | 0 | 0 | 19.3 | 11.5 | 0 | 0 | 0 | 0 | 0 | 0
2014-06-20 | 21時 | 33.8841 | 1.6821 | 0 | 0 | 0 | 0 | 0 | 0 | 0 | 0.0076236 | 0 | 0.26029 | -0.045241 | 0.14193 | 0.0076236 | 0.9108 | 0 | 1.0457 | -0.47685 | 0.46399 | 0.01284 | 0 | 0 | 0 | 0 | 18.9 | 11.6 | 0 | 0 | 0 | 0 | 0 | 0
2014-06-20 | 22時 | 34.9482 | 1.7349 | 0 | 0 | 0 | 0 | 0 | 0 | 0 | 0.0073968 | 0 | 0.22614 | -0.026476 | 0.12792 | 0.0073968 | 0.9108 | 0 | 1.0457 | -0.47685 | 0.46399 | 0.01284 | 0 | 0 | 0 | 0 | 18.2 | 11.5 | 0 | 0 | 0 | 0 | 0 | 0
2014-06-20 | 23時 | 35.5748 | 1.766 | 0 | 0 | 0 | 0 | 0 | 0 | 0 | 0.0072672 | 0 | 0.20663 | -0.015752 | 0.11992 | 0.0072672 | 0.9108 | 0 | 1.0457 | -0.47685 | 0.46399 | 0.01284 | 0 | 0 | 0 | 0 | 17.8 | 11.5 | 0 | 0 | 0 | 0 | 0 | 0
2014-06-21 | 0時 | 35.2598 | 1.7504 | 0 | 0 | 0 | 0 | 0 | 0 | 0 | 0.007332 | 0 | 0.21639 | -0.021114 | 0.12392 | 0.007332 | 0.9108 | 0 | 1.0457 | -0.47685 | 0.46399 | 0.01284 | 0 | 0 | 0 | 0 | 18 | 11.5 | 0 | 0 | 0 | 0 | 0 | 0
2014-06-21 | 1時 | 35.5748 | 1.766 | 0 | 0 | 0 | 0 | 0 | 0 | 0 | 0.0072672 | 0 | 0.20663 | -0.015752 | 0.11992 | 0.0072672 | 0.9108 | 0 | 1.0457 | -0.47685 | 0.46399 | 0.01284 | 0 | 0 | 0 | 0 | 17.8 | 11.6 | 0 | 0 | 0 | 0 | 0 | 0
2014-06-21 | 2時 | 36.0535 | 1.7898 | 0 | 0 | 0 | 0 | 0 | 0 | 0 | 0.00717 | 0 | 0.19199 | -0.00771 | 0.11392 | 0.00717 | 0.9108 | 0 | 1.0457 | -0.47685 | 0.46399 | 0.01284 | 0 | 0 | 0 | 0 | 17.5 | 11.4 | 0 | 0 | 0 | 0 | 0 | 0
2014-06-21 | 3時 | 36.3768 | 1.8058 | 0 | 0 | 0 | 0 | 0 | 0 | 0 | 0.0071052 | 0 | 0.18224 | -0.0023484 | 0.10992 | 0.0071052 | 0.9108 | 0 | 1.0457 | -0.47685 | 0.46399 | 0.01284 | 0 | 0 | 0 | 0 | 17.3 | 11.4 | 0 | 0 | 0 | 0 | 0 | 0
2014-06-21 | 4時 | 36.8681 | 1.8302 | 0 | 0 | 0 | 0 | 0 | 0 | 0 | 0.007008 | 0 | 0.1676 | 0.005694 | 0.10392 | 0.007008 | 0.9108 | 0 | 1.0457 | -0.47685 | 0.46399 | 0.01284 | 0 | 0 | 0 | 0 | 17 | 11.6 | 0 | 0 | 0 | 0 | 0 | 0
2014-06-21 | 5時 | 35.8931 | 1.7818 | 0 | 0 | 0 | 0 | 0 | 0 | 0 | 0.0072024 | 0 | 0.19687 | -0.010391 | 0.11592 | 0.0072024 | 0.9108 | 0 | 1.0457 | -0.47685 | 0.46399 | 0.01284 | 0 | 0 | 0 | 0 | 17.6 | 11.6 | 0 | 0 | 0 | 0 | 0 | 0
2014-06-21 | 6時 | 34.184 | 1.697 | 0 | 0 | 0 | 0 | 0 | 0 | 0 | 0.0075588 | 0 | 0.25053 | -0.03988 | 0.13792 | 0.0075588 | 0.9108 | 0 | 1.0457 | -0.47685 | 0.46399 | 0.01284 | 0 | 0 | 0 | 0 | 18.7 | 11.5 | 0 | 0 | 0 | 0 | 0 | 0
2014-06-21 | 7時 | 31.8791 | 1.5825 | 0 | 0 | 0 | 0 | 0 | 0 | 0 | 0.0080772 | 0 | 0.32859 | -0.082772 | 0.16993 | 0.0080772 | 0.9108 | 0 | 1.0457 | -0.47685 | 0.46399 | 0.01284 | 0 | 0 | 0 | 0 | 20.3 | 11.4 | 0 | 0 | 0 | 0 | 0 | 0
2014-06-21 | 8時 | 30.4191 | 1.5101 | 0 | 0 | 0 | 0 | 0 | 0 | 0 | 0.0084336 | 0 | 0.38225 | -0.11226 | 0.19194 | 0.0084336 | 0.9108 | 0 | 1.0457 | -0.47685 | 0.46399 | 0.01284 | 0 | 0 | 0 | 0 | 21.4 | 11.3 | 0 | 0 | 0 | 0 | 0 | 0
2014-06-21 | 9時 | 28.8244 | 1.4309 | 0 | 0 | 0 | 0 | 0 | 0 | 0 | 0.0088548 | 0 | 0.44567 | -0.14711 | 0.21794 | 0.0088548 | 0.9108 | 0 | 1.0457 | -0.47685 | 0.46399 | 0.01284 | 0 | 0 | 0 | 0 | 22.7 | 11.3 | 0 | 0 | 0 | 0 | 0 | 0
2014-06-21 | 10時 | 28.7077 | 1.4251 | 0 | 0 | 0 | 0 | 0 | 0 | 0 | 0.0088872 | 0 | 0.45055 | -0.14979 | 0.21994 | 0.0088872 | 0.9108 | 0 | 1.0457 | -0.47685 | 0.46399 | 0.01284 | 0 | 0 | 0 | 0 | 22.8 | 11.1 | 0 | 0 | 0 | 0 | 0 | 0
2014-06-21 | 11時 | 27.4783 | 1.3641 | 0 | 0 | 0 | 0 | 0 | 0 | 0 | 0.0092436 | 0 | 0.50421 | -0.17928 | 0.24195 | 0.0092436 | 0.9108 | 0 | 1.0457 | -0.47685 | 0.46399 | 0.01284 | 0 | 0 | 0 | 0 | 23.9 | 11.5 | 0 | 0 | 0 | 0 | 0 | 0
2014-06-21 | 12時 | 28.2489 | 1.4023 | 0 | 0 | 0 | 0 | 0 | 0 | 0 | 0.0090168 | 0 | 0.47006 | -0.16052 | 0.22794 | 0.0090168 | 0.9108 | 0 | 1.0457 | -0.47685 | 0.46399 | 0.01284 | 0 | 0 | 0 | 0 | 23.2 | 11.5 | 0 | 0 | 0 | 0 | 0 | 0
2014-06-21 | 13時 | 29.3 | 1.4545 | 0 | 0 | 0 | 0 | 0 | 0 | 0 | 0.0087252 | 0 | 0.42616 | -0.13639 | 0.20994 | 0.0087252 | 0.9108 | 0 | 1.0457 | -0.47685 | 0.46399 | 0.01284 | 0 | 0 | 0 | 0 | 22.3 | 11.1 | 0 | 0 | 0 | 0 | 0 | 0
2014-06-21 | 14時 | 30.0385 | 1.4912 | 0 | 0 | 0 | 0 | 0 | 0 | 0 | 0.0085308 | 0 | 0.39689 | -0.1203 | 0.19794 | 0.0085308 | 0.9108 | 0 | 1.0457 | -0.47685 | 0.46399 | 0.01284 | 0 | 0 | 0 | 0 | 21.7 | 11.4 | 0 | 0 | 0 | 0 | 0 | 0
2014-06-21 | 15時 | 32.1555 | 1.5963 | 0 | 0 | 0 | 0 | 0 | 0 | 0 | 0.0080124 | 0 | 0.31883 | -0.077411 | 0.16593 | 0.0080124 | 0.9108 | 0 | 1.0457 | -0.47685 | 0.46399 | 0.01284 | 0 | 0 | 0 | 0 | 20.1 | 11.1 | 0 | 0 | 0 | 0 | 0 | 0
2014-06-21 | 16時 | 33.0047 | 1.6384 | 0 | 0 | 0 | 0 | 0 | 0 | 0 | 0.007818 | 0 | 0.28956 | -0.061326 | 0.15393 | 0.007818 | 0.9108 | 0 | 1.0457 | -0.47685 | 0.46399 | 0.01284 | 0 | 0 | 0 | 0 | 19.5 | 10.9 | 0 | 0 | 0 | 0 | 0 | 0
2014-06-21 | 17時 | 33.2945 | 1.6528 | 0 | 0 | 0 | 0 | 0 | 0 | 0 | 0.0077532 | 0 | 0.27981 | -0.055964 | 0.14993 | 0.0077532 | 0.9108 | 0 | 1.0457 | -0.47685 | 0.46399 | 0.01284 | 0 | 0 | 0 | 0 | 19.3 | 10.8 | 0 | 0 | 0 | 0 | 0 | 0
2014-06-21 | 18時 | 34.3351 | 1.7045 | 0 | 0 | 0 | 0 | 0 | 0 | 0 | 0.0075264 | 0 | 0.24566 | -0.037199 | 0.13592 | 0.0075264 | 0.9108 | 0 | 1.0457 | -0.47685 | 0.46399 | 0.01284 | 0 | 0 | 0 | 0 | 18.6 | 10.6 | 0 | 0 | 0 | 0 | 0 | 0
2014-06-21 | 19時 | 34.7937 | 1.7272 | 0 | 0 | 0 | 0 | 0 | 0 | 0 | 0.0074292 | 0 | 0.23102 | -0.029156 | 0.12992 | 0.0074292 | 0.9108 | 0 | 1.0457 | -0.47685 | 0.46399 | 0.01284 | 0 | 0 | 0 | 0 | 18.3 | 10.5 | 0 | 0 | 0 | 0 | 0 | 0
2014-06-21 | 20時 | 34.9482 | 1.7349 | 0 | 0 | 0 | 0 | 0 | 0 | 0 | 0.0073968 | 0 | 0.22614 | -0.026476 | 0.12792 | 0.0073968 | 0.9108 | 0 | 1.0457 | -0.47685 | 0.46399 | 0.01284 | 0 | 0 | 0 | 0 | 18.2 | 10.5 | 0 | 0 | 0 | 0 | 0 | 0
2014-06-21 | 21時 | 34.9482 | 1.7349 | 0 | 0 | 0 | 0 | 0 | 0 | 0 | 0.0073968 | 0 | 0.22614 | -0.026476 | 0.12792 | 0.0073968 | 0.9108 | 0 | 1.0457 | -0.47685 | 0.46399 | 0.01284 | 0 | 0 | 0 | 0 | 18.2 | 10.6 | 0 | 0 | 0 | 0 | 0 | 0
2014-06-21 | 22時 | 35.7335 | 1.7739 | 0 | 0 | 0 | 0 | 0 | 0 | 0 | 0.0072348 | 0 | 0.20175 | -0.013072 | 0.11792 | 0.0072348 | 0.9108 | 0 | 1.0457 | -0.47685 | 0.46399 | 0.01284 | 0 | 0 | 0 | 0 | 17.7 | 10.8 | 0 | 0 | 0 | 0 | 0 | 0
2014-06-21 | 23時 | 36.8681 | 1.8302 | 0 | 0 | 0 | 0 | 0 | 0 | 0 | 0.007008 | 0 | 0.1676 | 0.005694 | 0.10392 | 0.007008 | 0.9108 | 0 | 1.0457 | -0.47685 | 0.46399 | 0.01284 | 0 | 0 | 0 | 0 | 17 | 10.8 | 0 | 0 | 0 | 0 | 0 | 0
2014-06-22 | 0時 | 38.0437 | 1.8886 | 0 | 0 | 0 | 0 | 0 | 0 | 0 | 0.0067812 | 0 | 0.13345 | 0.02446 | 0.089915 | 0.0067812 | 0.9108 | 0 | 1.0457 | -0.47685 | 0.46399 | 0.01284 | 0 | 0 | 0 | 0 | 16.3 | 10.8 | 0 | 0 | 0 | 0 | 0 | 0
2014-06-22 | 1時 | 37.3669 | 1.855 | 0 | 0 | 0 | 0 | 0 | 0 | 0 | 0.0069108 | 0 | 0.15297 | 0.013736 | 0.097917 | 0.0069108 | 0.9108 | 0 | 1.0457 | -0.47685 | 0.46399 | 0.01284 | 0 | 0 | 0 | 0 | 16.7 | 10.8 | 0 | 0 | 0 | 0 | 0 | 0
2014-06-22 | 2時 | 37.1998 | 1.8467 | 0 | 0 | 0 | 0 | 0 | 0 | 0 | 0.0069432 | 0 | 0.15785 | 0.011056 | 0.099917 | 0.0069432 | 0.9108 | 0 | 1.0457 | -0.47685 | 0.46399 | 0.01284 | 0 | 0 | 0 | 0 | 16.8 | 11 | 0 | 0 | 0 | 0 | 0 | 0
2014-06-22 | 3時 | 37.5348 | 1.8633 | 0 | 0 | 0 | 0 | 0 | 0 | 0 | 0.0068784 | 0 | 0.14809 | 0.016417 | 0.095916 | 0.0068784 | 0.9108 | 0 | 1.0457 | -0.47685 | 0.46399 | 0.01284 | 0 | 0 | 0 | 0 | 16.6 | 11 | 0 | 0 | 0 | 0 | 0 | 0
2014-06-22 | 4時 | 37.7036 | 1.8717 | 0 | 0 | 0 | 0 | 0 | 0 | 0 | 0.006846 | 0 | 0.14321 | 0.019098 | 0.093916 | 0.006846 | 0.9108 | 0 | 1.0457 | -0.47685 | 0.46399 | 0.01284 | 0 | 0 | 0 | 0 | 16.5 | 11 | 0 | 0 | 0 | 0 | 0 | 0
2014-06-22 | 5時 | 37.0335 | 1.8384 | 0 | 0 | 0 | 0 | 0 | 0 | 0 | 0.0069756 | 0 | 0.16272 | 0.0083748 | 0.10192 | 0.0069756 | 0.9108 | 0 | 1.0457 | -0.47685 | 0.46399 | 0.01284 | 0 | 0 | 0 | 0 | 16.9 | 10.8 | 0 | 0 | 0 | 0 | 0 | 0
2014-06-22 | 6時 | 36.2147 | 1.7978 | 0 | 0 | 0 | 0 | 0 | 0 | 0 | 0.0071376 | 0 | 0.18712 | -0.0050292 | 0.11192 | 0.0071376 | 0.9108 | 0 | 1.0457 | -0.47685 | 0.46399 | 0.01284 | 0 | 0 | 0 | 0 | 17.4 | 10.9 | 0 | 0 | 0 | 0 | 0 | 0
2014-06-22 | 7時 | 35.1036 | 1.7426 | 0 | 0 | 0 | 0 | 0 | 0 | 0 | 0.0073644 | 0 | 0.22126 | -0.023795 | 0.12592 | 0.0073644 | 0.9108 | 0 | 1.0457 | -0.47685 | 0.46399 | 0.01284 | 0 | 0 | 0 | 0 | 18.1 | 10.6 | 0 | 0 | 0 | 0 | 0 | 0
2014-06-22 | 8時 | 32.7183 | 1.6242 | 0 | 0 | 0 | 0 | 0 | 0 | 0 | 0.0078828 | 0 | 0.29932 | -0.066688 | 0.15793 | 0.0078828 | 0.9108 | 0 | 1.0457 | -0.47685 | 0.46399 | 0.01284 | 0 | 0 | 0 | 0 | 19.7 | 10.6 | 0 | 0 | 0 | 0 | 0 | 0
2014-06-22 | 9時 | 31.3365 | 1.5556 | 0 | 0 | 0 | 0 | 0 | 0 | 0 | 0.0082068 | 0 | 0.3481 | -0.093496 | 0.17793 | 0.0082068 | 0.9108 | 0 | 1.0457 | -0.47685 | 0.46399 | 0.01284 | 0 | 0 | 0 | 0 | 20.7 | 10.8 | 0 | 0 | 0 | 0 | 0 | 0
2014-06-22 | 10時 | 30.2914 | 1.5037 | 0 | 0 | 0 | 0 | 0 | 0 | 0 | 0.008466 | 0 | 0.38713 | -0.11494 | 0.19394 | 0.008466 | 0.9108 | 0 | 1.0457 | -0.47685 | 0.46399 | 0.01284 | 0 | 0 | 0 | 0 | 21.5 | 10.5 | 0 | 0 | 0 | 0 | 0 | 0
2014-06-22 | 11時 | 27.9136 | 1.3857 | 0 | 0 | 0 | 0 | 0 | 0 | 0 | 0.009114 | 0 | 0.4847 | -0.16856 | 0.23394 | 0.009114 | 0.9108 | 0 | 1.0457 | -0.47685 | 0.46399 | 0.01284 | 0 | 0 | 0 | 0 | 23.5 | 10.9 | 0 | 0 | 0 | 0 | 0 | 0
2014-06-22 | 12時 | 25.6854 | 1.2751 | 0 | 0 | 0 | 0 | 0 | 0 | 0 | 0.0098268 | 0 | 0.59202 | -0.22754 | 0.27795 | 0.0098268 | 0.9108 | 0 | 1.0457 | -0.47685 | 0.46399 | 0.01284 | 0 | 0 | 0 | 0 | 25.7 | 11.8 | 0 | 0 | 0 | 0 | 0 | 0
2014-06-22 | 13時 | 25.6854 | 1.2751 | 0 | 0 | 0 | 0 | 0 | 0 | 0 | 0.0098268 | 0 | 0.59202 | -0.22754 | 0.27795 | 0.0098268 | 0.9108 | 0 | 1.0457 | -0.47685 | 0.46399 | 0.01284 | 0 | 0 | 0 | 0 | 25.7 | 11.1 | 0 | 0 | 0 | 0 | 0 | 0
2014-06-22 | 14時 | 25.0616 | 1.2441 | 0 | 0 | 0 | 0 | 0 | 0 | 0 | 0.010054 | 0 | 0.62617 | -0.2463 | 0.29196 | 0.010054 | 0.9108 | 0 | 1.0457 | -0.47685 | 0.46399 | 0.01284 | 0 | 0 | 0 | 0 | 26.4 | 11.1 | 0 | 0 | 0 | 0 | 0 | 0
2014-06-22 | 15時 | 25.2356 | 1.2527 | 0 | 0 | 0 | 0 | 0 | 0 | 0 | 0.0099888 | 0 | 0.61641 | -0.24094 | 0.28795 | 0.0099888 | 0.9108 | 0 | 1.0457 | -0.47685 | 0.46399 | 0.01284 | 0 | 0 | 0 | 0 | 26.2 | 11.4 | 0 | 0 | 0 | 0 | 0 | 0
2014-06-22 | 16時 | 26.2528 | 1.3032 | 0 | 0 | 0 | 0 | 0 | 0 | 0 | 0.0096324 | 0 | 0.56275 | -0.21145 | 0.26595 | 0.0096324 | 0.9108 | 0 | 1.0457 | -0.47685 | 0.46399 | 0.01284 | 0 | 0 | 0 | 0 | 25.1 | 10.9 | 0 | 0 | 0 | 0 | 0 | 0
2014-06-22 | 17時 | 27.4783 | 1.3641 | 0 | 0 | 0 | 0 | 0 | 0 | 0 | 0.0092436 | 0 | 0.50421 | -0.17928 | 0.24195 | 0.0092436 | 0.9108 | 0 | 1.0457 | -0.47685 | 0.46399 | 0.01284 | 0 | 0 | 0 | 0 | 23.9 | 10.5 | 0 | 0 | 0 | 0 | 0 | 0
2014-06-22 | 18時 | 29.789 | 1.4788 | 0 | 0 | 0 | 0 | 0 | 0 | 0 | 0.0085956 | 0 | 0.40664 | -0.12567 | 0.20194 | 0.0085956 | 0.9108 | 0 | 1.0457 | -0.47685 | 0.46399 | 0.01284 | 0 | 0 | 0 | 0 | 21.9 | 11.5 | 0 | 0 | 0 | 0 | 0 | 0
2014-06-22 | 19時 | 30.677 | 1.5229 | 0 | 0 | 0 | 0 | 0 | 0 | 0 | 0.0083688 | 0 | 0.37249 | -0.1069 | 0.18793 | 0.0083688 | 0.9108 | 0 | 1.0457 | -0.47685 | 0.46399 | 0.01284 | 0 | 0 | 0 | 0 | 21.2 | 11.4 | 0 | 0 | 0 | 0 | 0 | 0
2014-06-22 | 20時 | 31.7422 | 1.5758 | 0 | 0 | 0 | 0 | 0 | 0 | 0 | 0.0081096 | 0 | 0.33347 | -0.085453 | 0.17193 | 0.0081096 | 0.9108 | 0 | 1.0457 | -0.47685 | 0.46399 | 0.01284 | 0 | 0 | 0 | 0 | 20.4 | 10.9 | 0 | 0 | 0 | 0 | 0 | 0
2014-06-22 | 21時 | 32.2949 | 1.6032 | 0 | 0 | 0 | 0 | 0 | 0 | 0 | 0.00798 | 0 | 0.31395 | -0.07473 | 0.16393 | 0.00798 | 0.9108 | 0 | 1.0457 | -0.47685 | 0.46399 | 0.01284 | 0 | 0 | 0 | 0 | 20 | 11.7 | 0 | 0 | 0 | 0 | 0 | 0
2014-06-22 | 22時 | 33.0047 | 1.6384 | 0 | 0 | 0 | 0 | 0 | 0 | 0 | 0.007818 | 0 | 0.28956 | -0.061326 | 0.15393 | 0.007818 | 0.9108 | 0 | 1.0457 | -0.47685 | 0.46399 | 0.01284 | 0 | 0 | 0 | 0 | 19.5 | 11.4 | 0 | 0 | 0 | 0 | 0 | 0
2014-06-22 | 23時 | 32.5763 | 1.6172 | 0 | 0 | 0 | 0 | 0 | 0 | 0 | 0.0079152 | 0 | 0.3042 | -0.069368 | 0.15993 | 0.0079152 | 0.9108 | 0 | 1.0457 | -0.47685 | 0.46399 | 0.01284 | 0 | 0 | 0 | 0 | 19.8 | 11.1 | 0 | 0 | 0 | 0 | 0 | 0
2014-06-23 | 0時 | 33.2945 | 1.6528 | 0 | 0 | 0 | 0 | 0 | 0 | 0 | 0.0077532 | 0 | 0.27981 | -0.055964 | 0.14993 | 0.0077532 | 0.9108 | 0 | 1.0457 | -0.47685 | 0.46399 | 0.01284 | 0 | 0 | 0 | 0 | 19.3 | 11.7 | 0 | 0 | 0 | 0 | 0 | 0
2014-06-23 | 1時 | 34.184 | 1.697 | 0 | 0 | 0 | 0 | 0 | 0 | 0 | 0.0075588 | 0 | 0.25053 | -0.03988 | 0.13792 | 0.0075588 | 0.9108 | 0 | 1.0457 | -0.47685 | 0.46399 | 0.01284 | 0 | 0 | 0 | 0 | 18.7 | 12.2 | 0 | 0 | 0 | 0 | 0 | 0
2014-06-23 | 2時 | 34.9482 | 1.7349 | 0 | 0 | 0 | 0 | 0 | 0 | 0 | 0.0073968 | 0 | 0.22614 | -0.026476 | 0.12792 | 0.0073968 | 0.9108 | 0 | 1.0457 | -0.47685 | 0.46399 | 0.01284 | 0 | 0 | 0 | 0 | 18.2 | 12.5 | 0 | 0 | 0 | 0 | 0 | 0
2014-06-23 | 3時 | 35.1036 | 1.7426 | 0 | 0 | 0 | 0 | 0 | 0 | 0 | 0.0073644 | 0 | 0.22126 | -0.023795 | 0.12592 | 0.0073644 | 0.9108 | 0 | 1.0457 | -0.47685 | 0.46399 | 0.01284 | 0 | 0 | 0 | 0 | 18.1 | 12.7 | 0 | 0 | 0 | 0 | 0 | 0
2014-06-23 | 4時 | 35.4169 | 1.7582 | 0 | 0 | 0 | 0 | 0 | 0 | 0 | 0.0072996 | 0 | 0.21151 | -0.018433 | 0.12192 | 0.0072996 | 0.9108 | 0 | 1.0457 | -0.47685 | 0.46399 | 0.01284 | 0 | 0 | 0 | 0 | 17.9 | 12.7 | 0 | 0 | 0 | 0 | 0 | 0
2014-06-23 | 5時 | 35.5748 | 1.766 | 0 | 0 | 0 | 0 | 0 | 0 | 0 | 0.0072672 | 0 | 0.20663 | -0.015752 | 0.11992 | 0.0072672 | 0.9108 | 0 | 1.0457 | -0.47685 | 0.46399 | 0.01284 | 0 | 0 | 0 | 0 | 17.8 | 13 | 0 | 0 | 0 | 0 | 0 | 0
2014-06-23 | 6時 | 35.7335 | 1.7739 | 0 | 0 | 0 | 0 | 0 | 0 | 0 | 0.0072348 | 0 | 0.20175 | -0.013072 | 0.11792 | 0.0072348 | 0.9108 | 0 | 1.0457 | -0.47685 | 0.46399 | 0.01284 | 0 | 0 | 0 | 0 | 17.7 | 12.7 | 0 | 0 | 0 | 0 | 0 | 0
2014-06-23 | 7時 | 35.1036 | 1.7426 | 0 | 0 | 0 | 0 | 0 | 0 | 0 | 0.0073644 | 0 | 0.22126 | -0.023795 | 0.12592 | 0.0073644 | 0.9108 | 0 | 1.0457 | -0.47685 | 0.46399 | 0.01284 | 0 | 0 | 0 | 0 | 18.1 | 13 | 0 | 0 | 0 | 0 | 0 | 0
2014-06-23 | 8時 | 36.2147 | 1.7978 | 0 | 0 | 0 | 0 | 0 | 0 | 0 | 0.0071376 | 0 | 0.18712 | -0.0050292 | 0.11192 | 0.0071376 | 0.9108 | 0 | 1.0457 | -0.47685 | 0.46399 | 0.01284 | 0 | 0 | 0 | 0 | 17.4 | 12.6 | 0 | 0 | 0 | 0 | 0 | 0
2014-06-23 | 9時 | 36.7035 | 1.822 | 0 | 0 | 0 | 0 | 0 | 0 | 0 | 0.0070404 | 0 | 0.17248 | 0.0030132 | 0.10592 | 0.0070404 | 0.9108 | 0 | 1.0457 | -0.47685 | 0.46399 | 0.01284 | 0 | 0 | 0 | 0 | 17.1 | 12.3 | 0 | 0 | 0 | 0 | 0 | 0
2014-06-23 | 10時 | 35.2598 | 1.7504 | 0 | 0 | 0 | 0 | 0 | 0 | 0 | 0.007332 | 0 | 0.21639 | -0.021114 | 0.12392 | 0.007332 | 0.9108 | 0 | 1.0457 | -0.47685 | 0.46399 | 0.01284 | 0 | 0 | 0 | 0 | 18 | 13 | 0 | 0 | 0 | 0 | 0 | 0
2014-06-23 | 11時 | 33.2945 | 1.6528 | 0 | 0 | 0 | 0 | 0 | 0 | 0 | 0.0077532 | 0 | 0.27981 | -0.055964 | 0.14993 | 0.0077532 | 0.9108 | 0 | 1.0457 | -0.47685 | 0.46399 | 0.01284 | 0 | 0 | 0 | 0 | 19.3 | 13.7 | 0 | 0 | 0 | 0 | 0 | 0
2014-06-23 | 12時 | 31.7422 | 1.5758 | 0 | 0 | 0 | 0 | 0 | 0 | 0 | 0.0081096 | 0 | 0.33347 | -0.085453 | 0.17193 | 0.0081096 | 0.9108 | 0 | 1.0457 | -0.47685 | 0.46399 | 0.01284 | 0 | 0 | 0 | 0 | 20.4 | 14.3 | 0 | 0 | 0 | 0 | 0 | 0
2014-06-23 | 13時 | 31.7422 | 1.5758 | 0 | 0 | 0 | 0 | 0 | 0 | 0 | 0.0081096 | 0 | 0.33347 | -0.085453 | 0.17193 | 0.0081096 | 0.9108 | 0 | 1.0457 | -0.47685 | 0.46399 | 0.01284 | 0 | 0 | 0 | 0 | 20.4 | 13.7 | 0 | 0 | 0 | 0 | 0 | 0
2014-06-23 | 14時 | 30.9383 | 1.5358 | 0 | 0 | 0 | 0 | 0 | 0 | 0 | 0.008304 | 0 | 0.36274 | -0.10154 | 0.18393 | 0.008304 | 0.9108 | 0 | 1.0457 | -0.47685 | 0.46399 | 0.01284 | 0 | 0 | 0 | 0 | 21 | 12.8 | 0 | 0 | 0 | 0 | 0 | 0
2014-06-23 | 15時 | 32.7183 | 1.6242 | 0 | 0 | 0 | 0 | 0 | 0 | 0 | 0.0078828 | 0 | 0.29932 | -0.066688 | 0.15793 | 0.0078828 | 0.9108 | 0 | 1.0457 | -0.47685 | 0.46399 | 0.01284 | 0 | 0 | 0 | 0 | 19.7 | 12.7 | 0 | 0 | 0 | 0 | 0 | 0
2014-06-23 | 16時 | 32.8611 | 1.6313 | 0 | 0 | 0 | 0 | 0 | 0 | 0 | 0.0078504 | 0 | 0.29444 | -0.064007 | 0.15593 | 0.0078504 | 0.9108 | 0 | 1.0457 | -0.47685 | 0.46399 | 0.01284 | 0 | 0 | 0 | 0 | 19.6 | 12.8 | 0 | 0 | 0 | 0 | 0 | 0
2014-06-23 | 17時 | 33.8841 | 1.6821 | 0 | 0 | 0 | 0 | 0 | 0 | 0 | 0.0076236 | 0 | 0.26029 | -0.045241 | 0.14193 | 0.0076236 | 0.9108 | 0 | 1.0457 | -0.47685 | 0.46399 | 0.01284 | 0 | 0 | 0 | 0 | 18.9 | 12.6 | 0 | 0 | 0 | 0 | 0 | 0
2014-06-23 | 18時 | 34.3351 | 1.7045 | 0 | 0 | 0 | 0 | 0 | 0 | 0 | 0.0075264 | 0 | 0.24566 | -0.037199 | 0.13592 | 0.0075264 | 0.9108 | 0 | 1.0457 | -0.47685 | 0.46399 | 0.01284 | 0 | 0 | 0 | 0 | 18.6 | 12.6 | 0 | 0 | 0 | 0 | 0 | 0
2014-06-23 | 19時 | 34.64 | 1.7196 | 0 | 0 | 0 | 0 | 0 | 0 | 0 | 0.0074616 | 0 | 0.2359 | -0.031837 | 0.13192 | 0.0074616 | 0.9108 | 0 | 1.0457 | -0.47685 | 0.46399 | 0.01284 | 0 | 0 | 0 | 0 | 18.4 | 12.5 | 0 | 0 | 0 | 0 | 0 | 0
2014-06-23 | 20時 | 34.7937 | 1.7272 | 0 | 0 | 0 | 0 | 0 | 0 | 0 | 0.0074292 | 0 | 0.23102 | -0.029156 | 0.12992 | 0.0074292 | 0.9108 | 0 | 1.0457 | -0.47685 | 0.46399 | 0.01284 | 0 | 0 | 0 | 0 | 18.3 | 12.3 | 0 | 0 | 0 | 0 | 0 | 0
2014-06-23 | 21時 | 34.9482 | 1.7349 | 0 | 0 | 0 | 0 | 0 | 0 | 0 | 0.0073968 | 0 | 0.22614 | -0.026476 | 0.12792 | 0.0073968 | 0.9108 | 0 | 1.0457 | -0.47685 | 0.46399 | 0.01284 | 0 | 0 | 0 | 0 | 18.2 | 12.5 | 0 | 0 | 0 | 0 | 0 | 0
2014-06-23 | 22時 | 35.2598 | 1.7504 | 0 | 0 | 0 | 0 | 0 | 0 | 0 | 0.007332 | 0 | 0.21639 | -0.021114 | 0.12392 | 0.007332 | 0.9108 | 0 | 1.0457 | -0.47685 | 0.46399 | 0.01284 | 0 | 0 | 0 | 0 | 18 | 12.3 | 0 | 0 | 0 | 0 | 0 | 0
2014-06-23 | 23時 | 35.4169 | 1.7582 | 0 | 0 | 0 | 0 | 0 | 0 | 0 | 0.0072996 | 0 | 0.21151 | -0.018433 | 0.12192 | 0.0072996 | 0.9108 | 0 | 1.0457 | -0.47685 | 0.46399 | 0.01284 | 0 | 0 | 0 | 0 | 17.9 | 12.6 | 0 | 0 | 0 | 0 | 0 | 0
2014-06-24 | 0時 | 35.5748 | 1.766 | 0 | 0 | 0 | 0 | 0 | 0 | 0 | 0.0072672 | 0 | 0.20663 | -0.015752 | 0.11992 | 0.0072672 | 0.9108 | 0 | 1.0457 | -0.47685 | 0.46399 | 0.01284 | 0 | 0 | 0 | 0 | 17.8 | 12.7 | 0 | 0 | 0 | 0 | 0 | 0
2014-06-24 | 1時 | 35.8931 | 1.7818 | 0 | 0 | 0 | 0 | 0 | 0 | 0 | 0.0072024 | 0 | 0.19687 | -0.010391 | 0.11592 | 0.0072024 | 0.9108 | 0 | 1.0457 | -0.47685 | 0.46399 | 0.01284 | 0 | 0 | 0 | 0 | 17.6 | 12.7 | 0 | 0 | 0 | 0 | 0 | 0
2014-06-24 | 2時 | 35.8931 | 1.7818 | 0 | 0 | 0 | 0 | 0 | 0 | 0 | 0.0072024 | 0 | 0.19687 | -0.010391 | 0.11592 | 0.0072024 | 0.9108 | 0 | 1.0457 | -0.47685 | 0.46399 | 0.01284 | 0 | 0 | 0 | 0 | 17.6 | 12.6 | 0 | 0 | 0 | 0 | 0 | 0
2014-06-24 | 3時 | 36.0535 | 1.7898 | 0 | 0 | 0 | 0 | 0 | 0 | 0 | 0.00717 | 0 | 0.19199 | -0.00771 | 0.11392 | 0.00717 | 0.9108 | 0 | 1.0457 | -0.47685 | 0.46399 | 0.01284 | 0 | 0 | 0 | 0 | 17.5 | 12.5 | 0 | 0 | 0 | 0 | 0 | 0
2014-06-24 | 4時 | 35.8931 | 1.7818 | 0 | 0 | 0 | 0 | 0 | 0 | 0 | 0.0072024 | 0 | 0.19687 | -0.010391 | 0.11592 | 0.0072024 | 0.9108 | 0 | 1.0457 | -0.47685 | 0.46399 | 0.01284 | 0 | 0 | 0 | 0 | 17.6 | 12.6 | 0 | 0 | 0 | 0 | 0 | 0
2014-06-24 | 5時 | 35.1036 | 1.7426 | 0 | 0 | 0 | 0 | 0 | 0 | 0 | 0.0073644 | 0 | 0.22126 | -0.023795 | 0.12592 | 0.0073644 | 0.9108 | 0 | 1.0457 | -0.47685 | 0.46399 | 0.01284 | 0 | 0 | 0 | 0 | 18.1 | 12.9 | 0 | 0 | 0 | 0 | 0 | 0
2014-06-24 | 6時 | 34.9482 | 1.7349 | 0 | 0 | 0 | 0 | 0 | 0 | 0 | 0.0073968 | 0 | 0.22614 | -0.026476 | 0.12792 | 0.0073968 | 0.9108 | 0 | 1.0457 | -0.47685 | 0.46399 | 0.01284 | 0 | 0 | 0 | 0 | 18.2 | 12.6 | 0 | 0 | 0 | 0 | 0 | 0
2014-06-24 | 7時 | 33.7354 | 1.6747 | 0 | 0 | 0 | 0 | 0 | 0 | 0 | 0.007656 | 0 | 0.26517 | -0.047922 | 0.14393 | 0.007656 | 0.9108 | 0 | 1.0457 | -0.47685 | 0.46399 | 0.01284 | 0 | 0 | 0 | 0 | 19 | 12.9 | 0 | 0 | 0 | 0 | 0 | 0
2014-06-24 | 8時 | 31.7422 | 1.5758 | 0 | 0 | 0 | 0 | 0 | 0 | 0 | 0.0081096 | 0 | 0.33347 | -0.085453 | 0.17193 | 0.0081096 | 0.9108 | 0 | 1.0457 | -0.47685 | 0.46399 | 0.01284 | 0 | 0 | 0 | 0 | 20.4 | 12.8 | 0 | 0 | 0 | 0 | 0 | 0
2014-06-24 | 9時 | 30.1645 | 1.4974 | 0 | 0 | 0 | 0 | 0 | 0 | 0 | 0.0084984 | 0 | 0.39201 | -0.11762 | 0.19594 | 0.0084984 | 0.9108 | 0 | 1.0457 | -0.47685 | 0.46399 | 0.01284 | 0 | 0 | 0 | 0 | 21.6 | 12 | 0 | 0 | 0 | 0 | 0 | 0
2014-06-24 | 10時 | 27.4783 | 1.3641 | 0 | 0 | 0 | 0 | 0 | 0 | 0 | 0.0092436 | 0 | 0.50421 | -0.17928 | 0.24195 | 0.0092436 | 0.9108 | 0 | 1.0457 | -0.47685 | 0.46399 | 0.01284 | 0 | 0 | 0 | 0 | 23.9 | 12.4 | 0 | 0 | 0 | 0 | 0 | 0
2014-06-24 | 11時 | 27.5858 | 1.3694 | 0 | 0 | 0 | 0 | 0 | 0 | 0 | 0.0092112 | 0 | 0.49933 | -0.1766 | 0.23995 | 0.0092112 | 0.9108 | 0 | 1.0457 | -0.47685 | 0.46399 | 0.01284 | 0 | 0 | 0 | 0 | 23.8 | 12.1 | 0 | 0 | 0 | 0 | 0 | 0
2014-06-24 | 12時 | 27.3715 | 1.3588 | 0 | 0 | 0 | 0 | 0 | 0 | 0 | 0.009276 | 0 | 0.50909 | -0.18196 | 0.24395 | 0.009276 | 0.9108 | 0 | 1.0457 | -0.47685 | 0.46399 | 0.01284 | 0 | 0 | 0 | 0 | 24 | 12.2 | 0 | 0 | 0 | 0 | 0 | 0
2014-06-24 | 13時 | 27.0564 | 1.3431 | 0 | 0 | 0 | 0 | 0 | 0 | 0 | 0.0093732 | 0 | 0.52373 | -0.19 | 0.24995 | 0.0093732 | 0.9108 | 0 | 1.0457 | -0.47685 | 0.46399 | 0.01284 | 0 | 0 | 0 | 0 | 24.3 | 12.1 | 0 | 0 | 0 | 0 | 0 | 0
2014-06-24 | 14時 | 27.0564 | 1.3431 | 0 | 0 | 0 | 0 | 0 | 0 | 0 | 0.0093732 | 0 | 0.52373 | -0.19 | 0.24995 | 0.0093732 | 0.9108 | 0 | 1.0457 | -0.47685 | 0.46399 | 0.01284 | 0 | 0 | 0 | 0 | 24.3 | 11.8 | 0 | 0 | 0 | 0 | 0 | 0
2014-06-24 | 15時 | 27.9136 | 1.3857 | 0 | 0 | 0 | 0 | 0 | 0 | 0 | 0.009114 | 0 | 0.4847 | -0.16856 | 0.23394 | 0.009114 | 0.9108 | 0 | 1.0457 | -0.47685 | 0.46399 | 0.01284 | 0 | 0 | 0 | 0 | 23.5 | 11.6 | 0 | 0 | 0 | 0 | 0 | 0
2014-06-24 | 16時 | 29.6655 | 1.4727 | 0 | 0 | 0 | 0 | 0 | 0 | 0 | 0.008628 | 0 | 0.41152 | -0.12835 | 0.20394 | 0.008628 | 0.9108 | 0 | 1.0457 | -0.47685 | 0.46399 | 0.01284 | 0 | 0 | 0 | 0 | 22 | 10.5 | 0 | 0 | 0 | 0 | 0 | 0
2014-06-24 | 17時 | 32.4352 | 1.6102 | 0 | 0 | 0 | 0 | 0 | 0 | 0 | 0.0079476 | 0 | 0.30908 | -0.072049 | 0.16193 | 0.0079476 | 0.9108 | 0 | 1.0457 | -0.47685 | 0.46399 | 0.01284 | 0 | 0 | 0 | 0 | 19.9 | 10.4 | 0 | 0 | 0 | 0 | 0 | 0
2014-06-24 | 18時 | 34.0336 | 1.6895 | 0 | 0 | 0 | 0 | 0 | 0 | 0 | 0.0075912 | 0 | 0.25541 | -0.04256 | 0.13993 | 0.0075912 | 0.9108 | 0 | 1.0457 | -0.47685 | 0.46399 | 0.01284 | 0 | 0 | 0 | 0 | 18.8 | 10.2 | 0 | 0 | 0 | 0 | 0 | 0
2014-06-24 | 19時 | 34.64 | 1.7196 | 0 | 0 | 0 | 0 | 0 | 0 | 0 | 0.0074616 | 0 | 0.2359 | -0.031837 | 0.13192 | 0.0074616 | 0.9108 | 0 | 1.0457 | -0.47685 | 0.46399 | 0.01284 | 0 | 0 | 0 | 0 | 18.4 | 10.1 | 0 | 0 | 0 | 0 | 0 | 0
2014-06-24 | 20時 | 35.1036 | 1.7426 | 0 | 0 | 0 | 0 | 0 | 0 | 0 | 0.0073644 | 0 | 0.22126 | -0.023795 | 0.12592 | 0.0073644 | 0.9108 | 0 | 1.0457 | -0.47685 | 0.46399 | 0.01284 | 0 | 0 | 0 | 0 | 18.1 | 10.4 | 0 | 0 | 0 | 0 | 0 | 0
2014-06-24 | 21時 | 36.5397 | 1.8139 | 0 | 0 | 0 | 0 | 0 | 0 | 0 | 0.0070728 | 0 | 0.17736 | 0.0003324 | 0.10792 | 0.0070728 | 0.9108 | 0 | 1.0457 | -0.47685 | 0.46399 | 0.01284 | 0 | 0 | 0 | 0 | 17.2 | 10.4 | 0 | 0 | 0 | 0 | 0 | 0
2014-06-24 | 22時 | 36.3768 | 1.8058 | 0 | 0 | 0 | 0 | 0 | 0 | 0 | 0.0071052 | 0 | 0.18224 | -0.0023484 | 0.10992 | 0.0071052 | 0.9108 | 0 | 1.0457 | -0.47685 | 0.46399 | 0.01284 | 0 | 0 | 0 | 0 | 17.3 | 10.6 | 0 | 0 | 0 | 0 | 0 | 0
2014-06-24 | 23時 | 37.3669 | 1.855 | 0 | 0 | 0 | 0 | 0 | 0 | 0 | 0.0069108 | 0 | 0.15297 | 0.013736 | 0.097917 | 0.0069108 | 0.9108 | 0 | 1.0457 | -0.47685 | 0.46399 | 0.01284 | 0 | 0 | 0 | 0 | 16.7 | 10.5 | 0 | 0 | 0 | 0 | 0 | 0
2014-06-25 | 0時 | 36.5397 | 1.8139 | 0 | 0 | 0 | 0 | 0 | 0 | 0 | 0.0070728 | 0 | 0.17736 | 0.0003324 | 0.10792 | 0.0070728 | 0.9108 | 0 | 1.0457 | -0.47685 | 0.46399 | 0.01284 | 0 | 0 | 0 | 0 | 17.2 | 10.7 | 0 | 0 | 0 | 0 | 0 | 0
2014-06-25 | 1時 | 37.1998 | 1.8467 | 0 | 0 | 0 | 0 | 0 | 0 | 0 | 0.0069432 | 0 | 0.15785 | 0.011056 | 0.099917 | 0.0069432 | 0.9108 | 0 | 1.0457 | -0.47685 | 0.46399 | 0.01284 | 0 | 0 | 0 | 0 | 16.8 | 10.7 | 0 | 0 | 0 | 0 | 0 | 0
2014-06-25 | 2時 | 37.8733 | 1.8801 | 0 | 0 | 0 | 0 | 0 | 0 | 0 | 0.0068136 | 0 | 0.13833 | 0.021779 | 0.091916 | 0.0068136 | 0.9108 | 0 | 1.0457 | -0.47685 | 0.46399 | 0.01284 | 0 | 0 | 0 | 0 | 16.4 | 10.7 | 0 | 0 | 0 | 0 | 0 | 0
2014-06-25 | 3時 | 38.0437 | 1.8886 | 0 | 0 | 0 | 0 | 0 | 0 | 0 | 0.0067812 | 0 | 0.13345 | 0.02446 | 0.089915 | 0.0067812 | 0.9108 | 0 | 1.0457 | -0.47685 | 0.46399 | 0.01284 | 0 | 0 | 0 | 0 | 16.3 | 10.7 | 0 | 0 | 0 | 0 | 0 | 0
2014-06-25 | 4時 | 37.1998 | 1.8467 | 0 | 0 | 0 | 0 | 0 | 0 | 0 | 0.0069432 | 0 | 0.15785 | 0.011056 | 0.099917 | 0.0069432 | 0.9108 | 0 | 1.0457 | -0.47685 | 0.46399 | 0.01284 | 0 | 0 | 0 | 0 | 16.8 | 10.7 | 0 | 0 | 0 | 0 | 0 | 0
2014-06-25 | 5時 | 36.3768 | 1.8058 | 0 | 0 | 0 | 0 | 0 | 0 | 0 | 0.0071052 | 0 | 0.18224 | -0.0023484 | 0.10992 | 0.0071052 | 0.9108 | 0 | 1.0457 | -0.47685 | 0.46399 | 0.01284 | 0 | 0 | 0 | 0 | 17.3 | 10.9 | 0 | 0 | 0 | 0 | 0 | 0
2014-06-25 | 6時 | 35.8931 | 1.7818 | 0 | 0 | 0 | 0 | 0 | 0 | 0 | 0.0072024 | 0 | 0.19687 | -0.010391 | 0.11592 | 0.0072024 | 0.9108 | 0 | 1.0457 | -0.47685 | 0.46399 | 0.01284 | 0 | 0 | 0 | 0 | 17.6 | 11.3 | 0 | 0 | 0 | 0 | 0 | 0
2014-06-25 | 7時 | 33.4406 | 1.6601 | 0 | 0 | 0 | 0 | 0 | 0 | 0 | 0.0077208 | 0 | 0.27493 | -0.053284 | 0.14793 | 0.0077208 | 0.9108 | 0 | 1.0457 | -0.47685 | 0.46399 | 0.01284 | 0 | 0 | 0 | 0 | 19.2 | 11.4 | 0 | 0 | 0 | 0 | 0 | 0
2014-06-25 | 8時 | 29.3 | 1.4545 | 0 | 0 | 0 | 0 | 0 | 0 | 0 | 0.0087252 | 0 | 0.42616 | -0.13639 | 0.20994 | 0.0087252 | 0.9108 | 0 | 1.0457 | -0.47685 | 0.46399 | 0.01284 | 0 | 0 | 0 | 0 | 22.3 | 12.5 | 0 | 0 | 0 | 0 | 0 | 0
2014-06-25 | 9時 | 27.1606 | 1.3483 | 0 | 0 | 0 | 0 | 0 | 0 | 0 | 0.0093408 | 0 | 0.51885 | -0.18732 | 0.24795 | 0.0093408 | 0.9108 | 0 | 1.0457 | -0.47685 | 0.46399 | 0.01284 | 0 | 0 | 0 | 0 | 24.2 | 12.1 | 0 | 0 | 0 | 0 | 0 | 0
2014-06-25 | 10時 | 26.3503 | 1.3081 | 0 | 0 | 0 | 0 | 0 | 0 | 0 | 0.0096 | 0 | 0.55787 | -0.20877 | 0.26395 | 0.0096 | 0.9108 | 0 | 1.0457 | -0.47685 | 0.46399 | 0.01284 | 0 | 0 | 0 | 0 | 25 | 11.9 | 0 | 0 | 0 | 0 | 0 | 0
2014-06-25 | 11時 | 25.1482 | 1.2484 | 0 | 0 | 0 | 0 | 0 | 0 | 0 | 0.010021 | 0 | 0.62129 | -0.24362 | 0.28996 | 0.010021 | 0.9108 | 0 | 1.0457 | -0.47685 | 0.46399 | 0.01284 | 0 | 0 | 0 | 0 | 26.3 | 12 | 0 | 0 | 0 | 0 | 0 | 0
2014-06-25 | 12時 | 24.2416 | 1.2034 | 0 | 0 | 0 | 0 | 0 | 0 | 0 | 0.010378 | 0 | 0.67496 | -0.27311 | 0.31196 | 0.010378 | 0.9108 | 0 | 1.0457 | -0.47685 | 0.46399 | 0.01284 | 0 | 0 | 0 | 0 | 27.4 | 11.6 | 0 | 0 | 0 | 0 | 0 | 0
2014-06-25 | 13時 | 23.5754 | 1.1703 | 0 | 0 | 0 | 0 | 0 | 0 | 0 | 0.010669 | 0 | 0.71886 | -0.29724 | 0.32996 | 0.010669 | 0.9108 | 0 | 1.0457 | -0.47685 | 0.46399 | 0.01284 | 0 | 0 | 0 | 0 | 28.3 | 14 | 0 | 0 | 0 | 0 | 0 | 0
2014-06-25 | 14時 | 24.5595 | 1.2192 | 0 | 0 | 0 | 0 | 0 | 0 | 0 | 0.010248 | 0 | 0.65544 | -0.26239 | 0.30396 | 0.010248 | 0.9108 | 0 | 1.0457 | -0.47685 | 0.46399 | 0.01284 | 0 | 0 | 0 | 0 | 27 | 13.6 | 0 | 0 | 0 | 0 | 0 | 0
2014-06-25 | 15時 | 25.5938 | 1.2705 | 0 | 0 | 0 | 0 | 0 | 0 | 0 | 0.0098592 | 0 | 0.5969 | -0.23022 | 0.27995 | 0.0098592 | 0.9108 | 0 | 1.0457 | -0.47685 | 0.46399 | 0.01284 | 0 | 0 | 0 | 0 | 25.8 | 13.2 | 0 | 0 | 0 | 0 | 0 | 0
2014-06-25 | 16時 | 25.9653 | 1.289 | 0 | 0 | 0 | 0 | 0 | 0 | 0 | 0.0097296 | 0 | 0.57739 | -0.21949 | 0.27195 | 0.0097296 | 0.9108 | 0 | 1.0457 | -0.47685 | 0.46399 | 0.01284 | 0 | 0 | 0 | 0 | 25.4 | 12.2 | 0 | 0 | 0 | 0 | 0 | 0
2014-06-25 | 17時 | 29.9133 | 1.485 | 0 | 0 | 0 | 0 | 0 | 0 | 0 | 0.0085632 | 0 | 0.40177 | -0.12298 | 0.19994 | 0.0085632 | 0.9108 | 0 | 1.0457 | -0.47685 | 0.46399 | 0.01284 | 0 | 0 | 0 | 0 | 21.8 | 15 | 0 | 0 | 0 | 0 | 0 | 0
2014-06-25 | 18時 | 31.4709 | 1.5623 | 0 | 0 | 0 | 0 | 0 | 0 | 0 | 0.0081744 | 0 | 0.34322 | -0.090815 | 0.17593 | 0.0081744 | 0.9108 | 0 | 1.0457 | -0.47685 | 0.46399 | 0.01284 | 0 | 0 | 0 | 0 | 20.6 | 14.8 | 0 | 0 | 0 | 0 | 0 | 0
2014-06-25 | 19時 | 32.2949 | 1.6032 | 0 | 0 | 0 | 0 | 0 | 0 | 0 | 0.00798 | 0 | 0.31395 | -0.07473 | 0.16393 | 0.00798 | 0.9108 | 0 | 1.0457 | -0.47685 | 0.46399 | 0.01284 | 0 | 0 | 0 | 0 | 20 | 14.6 | 0 | 0 | 0 | 0 | 0 | 0
2014-06-25 | 20時 | 32.2949 | 1.6032 | 0 | 0 | 0 | 0 | 0 | 0 | 0 | 0.00798 | 0 | 0.31395 | -0.07473 | 0.16393 | 0.00798 | 0.9108 | 0 | 1.0457 | -0.47685 | 0.46399 | 0.01284 | 0 | 0 | 0 | 0 | 20 | 14.1 | 0 | 0 | 0 | 0 | 0 | 0
2014-06-25 | 21時 | 32.5763 | 1.6172 | 0 | 0 | 0 | 0 | 0 | 0 | 0 | 0.0079152 | 0 | 0.3042 | -0.069368 | 0.15993 | 0.0079152 | 0.9108 | 0 | 1.0457 | -0.47685 | 0.46399 | 0.01284 | 0 | 0 | 0 | 0 | 19.8 | 14.4 | 0 | 0 | 0 | 0 | 0 | 0
2014-06-25 | 22時 | 33.0047 | 1.6384 | 0 | 0 | 0 | 0 | 0 | 0 | 0 | 0.007818 | 0 | 0.28956 | -0.061326 | 0.15393 | 0.007818 | 0.9108 | 0 | 1.0457 | -0.47685 | 0.46399 | 0.01284 | 0 | 0 | 0 | 0 | 19.5 | 14.3 | 0 | 0 | 0 | 0 | 0 | 0
2014-06-25 | 23時 | 33.4406 | 1.6601 | 0 | 0 | 0 | 0 | 0 | 0 | 0 | 0.0077208 | 0 | 0.27493 | -0.053284 | 0.14793 | 0.0077208 | 0.9108 | 0 | 1.0457 | -0.47685 | 0.46399 | 0.01284 | 0 | 0 | 0 | 0 | 19.2 | 14 | 0 | 0 | 0 | 0 | 0 | 0
2014-06-26 | 0時 | 33.1492 | 1.6456 | 0 | 0 | 0 | 0 | 0 | 0 | 0 | 0.0077856 | 0 | 0.28468 | -0.058645 | 0.15193 | 0.0077856 | 0.9108 | 0 | 1.0457 | -0.47685 | 0.46399 | 0.01284 | 0 | 0 | 0 | 0 | 19.4 | 14.2 | 0 | 0 | 0 | 0 | 0 | 0
2014-06-26 | 1時 | 33.4406 | 1.6601 | 0 | 0 | 0 | 0 | 0 | 0 | 0 | 0.0077208 | 0 | 0.27493 | -0.053284 | 0.14793 | 0.0077208 | 0.9108 | 0 | 1.0457 | -0.47685 | 0.46399 | 0.01284 | 0 | 0 | 0 | 0 | 19.2 | 14 | 0 | 0 | 0 | 0 | 0 | 0
2014-06-26 | 2時 | 33.8841 | 1.6821 | 0 | 0 | 0 | 0 | 0 | 0 | 0 | 0.0076236 | 0 | 0.26029 | -0.045241 | 0.14193 | 0.0076236 | 0.9108 | 0 | 1.0457 | -0.47685 | 0.46399 | 0.01284 | 0 | 0 | 0 | 0 | 18.9 | 13.8 | 0 | 0 | 0 | 0 | 0 | 0
2014-06-26 | 3時 | 33.4406 | 1.6601 | 0 | 0 | 0 | 0 | 0 | 0 | 0 | 0.0077208 | 0 | 0.27493 | -0.053284 | 0.14793 | 0.0077208 | 0.9108 | 0 | 1.0457 | -0.47685 | 0.46399 | 0.01284 | 0 | 0 | 0 | 0 | 19.2 | 14 | 0 | 0 | 0 | 0 | 0 | 0
2014-06-26 | 4時 | 33.5876 | 1.6674 | 0 | 0 | 0 | 0 | 0 | 0 | 0 | 0.0076884 | 0 | 0.27005 | -0.050603 | 0.14593 | 0.0076884 | 0.9108 | 0 | 1.0457 | -0.47685 | 0.46399 | 0.01284 | 0 | 0 | 0 | 0 | 19.1 | 13.5 | 0 | 0 | 0 | 0 | 0 | 0
2014-06-26 | 5時 | 33.1492 | 1.6456 | 0 | 0 | 0 | 0 | 0 | 0 | 0 | 0.0077856 | 0 | 0.28468 | -0.058645 | 0.15193 | 0.0077856 | 0.9108 | 0 | 1.0457 | -0.47685 | 0.46399 | 0.01284 | 0 | 0 | 0 | 0 | 19.4 | 13.5 | 0 | 0 | 0 | 0 | 0 | 0
2014-06-26 | 6時 | 32.8611 | 1.6313 | 0 | 0 | 0 | 0 | 0 | 0 | 0 | 0.0078504 | 0 | 0.29444 | -0.064007 | 0.15593 | 0.0078504 | 0.9108 | 0 | 1.0457 | -0.47685 | 0.46399 | 0.01284 | 0 | 0 | 0 | 0 | 19.6 | 13.3 | 0 | 0 | 0 | 0 | 0 | 0
2014-06-26 | 7時 | 33.4406 | 1.6601 | 0 | 0 | 0 | 0 | 0 | 0 | 0 | 0.0077208 | 0 | 0.27493 | -0.053284 | 0.14793 | 0.0077208 | 0.9108 | 0 | 1.0457 | -0.47685 | 0.46399 | 0.01284 | 0 | 0 | 0 | 0 | 19.2 | 13.6 | 0 | 0 | 0 | 0 | 0 | 0
2014-06-26 | 8時 | 30.9383 | 1.5358 | 0 | 0 | 0 | 0 | 0 | 0 | 0 | 0.008304 | 0 | 0.36274 | -0.10154 | 0.18393 | 0.008304 | 0.9108 | 0 | 1.0457 | -0.47685 | 0.46399 | 0.01284 | 0 | 0 | 0 | 0 | 21 | 12.8 | 0 | 0 | 0 | 0 | 0 | 0
2014-06-26 | 9時 | 30.2914 | 1.5037 | 0 | 0 | 0 | 0 | 0 | 0 | 0 | 0.008466 | 0 | 0.38713 | -0.11494 | 0.19394 | 0.008466 | 0.9108 | 0 | 1.0457 | -0.47685 | 0.46399 | 0.01284 | 0 | 0 | 0 | 0 | 21.5 | 12.9 | 0 | 0 | 0 | 0 | 0 | 0
2014-06-26 | 10時 | 30.2914 | 1.5037 | 0 | 0 | 0 | 0 | 0 | 0 | 0 | 0.008466 | 0 | 0.38713 | -0.11494 | 0.19394 | 0.008466 | 0.9108 | 0 | 1.0457 | -0.47685 | 0.46399 | 0.01284 | 0 | 0 | 0 | 0 | 21.5 | 13.1 | 0 | 0 | 0 | 0 | 0 | 0
2014-06-26 | 11時 | 30.1645 | 1.4974 | 0 | 0 | 0 | 0 | 0 | 0 | 0 | 0.0084984 | 0 | 0.39201 | -0.11762 | 0.19594 | 0.0084984 | 0.9108 | 0 | 1.0457 | -0.47685 | 0.46399 | 0.01284 | 0 | 0 | 0 | 0 | 21.6 | 14 | 0 | 0 | 0 | 0 | 0 | 0
2014-06-26 | 12時 | 29.421 | 1.4605 | 0 | 0 | 0 | 0 | 0 | 0 | 0 | 0.0086928 | 0 | 0.42128 | -0.13371 | 0.20794 | 0.0086928 | 0.9108 | 0 | 1.0457 | -0.47685 | 0.46399 | 0.01284 | 0 | 0 | 0 | 0 | 22.2 | 13.6 | 0 | 0 | 0 | 0 | 0 | 0
2014-06-26 | 13時 | 28.8244 | 1.4309 | 0 | 0 | 0 | 0 | 0 | 0 | 0 | 0.0088548 | 0 | 0.44567 | -0.14711 | 0.21794 | 0.0088548 | 0.9108 | 0 | 1.0457 | -0.47685 | 0.46399 | 0.01284 | 0 | 0 | 0 | 0 | 22.7 | 14.1 | 0 | 0 | 0 | 0 | 0 | 0
2014-06-26 | 14時 | 27.5858 | 1.3694 | 0 | 0 | 0 | 0 | 0 | 0 | 0 | 0.0092112 | 0 | 0.49933 | -0.1766 | 0.23995 | 0.0092112 | 0.9108 | 0 | 1.0457 | -0.47685 | 0.46399 | 0.01284 | 0 | 0 | 0 | 0 | 23.8 | 14.4 | 0 | 0 | 0 | 0 | 0 | 0
2014-06-26 | 15時 | 28.4766 | 1.4136 | 0 | 0 | 0 | 0 | 0 | 0 | 0 | 0.008952 | 0 | 0.46031 | -0.15515 | 0.22394 | 0.008952 | 0.9108 | 0 | 1.0457 | -0.47685 | 0.46399 | 0.01284 | 0 | 0 | 0 | 0 | 23 | 14.4 | 0 | 0 | 0 | 0 | 0 | 0
2014-06-26 | 16時 | 33.1492 | 1.6456 | 0 | 0 | 0 | 0 | 0 | 0 | 0 | 0.0077856 | 0 | 0.28468 | -0.058645 | 0.15193 | 0.0077856 | 0.9108 | 0 | 1.0457 | -0.47685 | 0.46399 | 0.01284 | 0 | 0 | 0 | 0 | 19.4 | 14.1 | 0 | 0 | 0 | 0 | 0 | 0
2014-06-26 | 17時 | 32.5763 | 1.6172 | 0 | 0 | 0 | 0 | 0 | 0 | 0 | 0.0079152 | 0 | 0.3042 | -0.069368 | 0.15993 | 0.0079152 | 0.9108 | 0 | 1.0457 | -0.47685 | 0.46399 | 0.01284 | 0 | 0 | 0 | 0 | 19.8 | 13.6 | 0 | 0 | 0 | 0 | 0 | 0
2014-06-26 | 18時 | 33.4406 | 1.6601 | 0 | 0 | 0 | 0 | 0 | 0 | 0 | 0.0077208 | 0 | 0.27493 | -0.053284 | 0.14793 | 0.0077208 | 0.9108 | 0 | 1.0457 | -0.47685 | 0.46399 | 0.01284 | 0 | 0 | 0 | 0 | 19.2 | 13.1 | 0 | 0 | 0 | 0 | 0 | 0
2014-06-26 | 19時 | 33.8841 | 1.6821 | 0 | 0 | 0 | 0 | 0 | 0 | 0 | 0.0076236 | 0 | 0.26029 | -0.045241 | 0.14193 | 0.0076236 | 0.9108 | 0 | 1.0457 | -0.47685 | 0.46399 | 0.01284 | 0 | 0 | 0 | 0 | 18.9 | 13 | 0 | 0 | 0 | 0 | 0 | 0
2014-06-26 | 20時 | 34.4871 | 1.712 | 0 | 0 | 0 | 0 | 0 | 0 | 0 | 0.007494 | 0 | 0.24078 | -0.034518 | 0.13392 | 0.007494 | 0.9108 | 0 | 1.0457 | -0.47685 | 0.46399 | 0.01284 | 0 | 0 | 0 | 0 | 18.5 | 13.2 | 0 | 0 | 0 | 0 | 0 | 0
2014-06-26 | 21時 | 34.7937 | 1.7272 | 0 | 0 | 0 | 0 | 0 | 0 | 0 | 0.0074292 | 0 | 0.23102 | -0.029156 | 0.12992 | 0.0074292 | 0.9108 | 0 | 1.0457 | -0.47685 | 0.46399 | 0.01284 | 0 | 0 | 0 | 0 | 18.3 | 13.2 | 0 | 0 | 0 | 0 | 0 | 0
2014-06-26 | 22時 | 34.9482 | 1.7349 | 0 | 0 | 0 | 0 | 0 | 0 | 0 | 0.0073968 | 0 | 0.22614 | -0.026476 | 0.12792 | 0.0073968 | 0.9108 | 0 | 1.0457 | -0.47685 | 0.46399 | 0.01284 | 0 | 0 | 0 | 0 | 18.2 | 13.2 | 0 | 0 | 0 | 0 | 0 | 0
2014-06-26 | 23時 | 34.9482 | 1.7349 | 0 | 0 | 0 | 0 | 0 | 0 | 0 | 0.0073968 | 0 | 0.22614 | -0.026476 | 0.12792 | 0.0073968 | 0.9108 | 0 | 1.0457 | -0.47685 | 0.46399 | 0.01284 | 0 | 0 | 0 | 0 | 18.2 | 13.1 | 0 | 0 | 0 | 0 | 0 | 0
2014-06-27 | 0時 | 35.2598 | 1.7504 | 0 | 0 | 0 | 0 | 0 | 0 | 0 | 0.007332 | 0 | 0.21639 | -0.021114 | 0.12392 | 0.007332 | 0.9108 | 0 | 1.0457 | -0.47685 | 0.46399 | 0.01284 | 0 | 0 | 0 | 0 | 18 | 13 | 0 | 0 | 0 | 0 | 0 | 0
2014-06-27 | 1時 | 35.5748 | 1.766 | 0 | 0 | 0 | 0 | 0 | 0 | 0 | 0.0072672 | 0 | 0.20663 | -0.015752 | 0.11992 | 0.0072672 | 0.9108 | 0 | 1.0457 | -0.47685 | 0.46399 | 0.01284 | 0 | 0 | 0 | 0 | 17.8 | 12.9 | 0 | 0 | 0 | 0 | 0 | 0
2014-06-27 | 2時 | 35.2598 | 1.7504 | 0 | 0 | 0 | 0 | 0 | 0 | 0 | 0.007332 | 0 | 0.21639 | -0.021114 | 0.12392 | 0.007332 | 0.9108 | 0 | 1.0457 | -0.47685 | 0.46399 | 0.01284 | 0 | 0 | 0 | 0 | 18 | 13.1 | 0 | 0 | 0 | 0 | 0 | 0
2014-06-27 | 3時 | 35.4169 | 1.7582 | 0 | 0 | 0 | 0 | 0 | 0 | 0 | 0.0072996 | 0 | 0.21151 | -0.018433 | 0.12192 | 0.0072996 | 0.9108 | 0 | 1.0457 | -0.47685 | 0.46399 | 0.01284 | 0 | 0 | 0 | 0 | 17.9 | 12.9 | 0 | 0 | 0 | 0 | 0 | 0
2014-06-27 | 4時 | 35.1036 | 1.7426 | 0 | 0 | 0 | 0 | 0 | 0 | 0 | 0.0073644 | 0 | 0.22126 | -0.023795 | 0.12592 | 0.0073644 | 0.9108 | 0 | 1.0457 | -0.47685 | 0.46399 | 0.01284 | 0 | 0 | 0 | 0 | 18.1 | 12.9 | 0 | 0 | 0 | 0 | 0 | 0
2014-06-27 | 5時 | 34.3351 | 1.7045 | 0 | 0 | 0 | 0 | 0 | 0 | 0 | 0.0075264 | 0 | 0.24566 | -0.037199 | 0.13592 | 0.0075264 | 0.9108 | 0 | 1.0457 | -0.47685 | 0.46399 | 0.01284 | 0 | 0 | 0 | 0 | 18.6 | 13.3 | 0 | 0 | 0 | 0 | 0 | 0
2014-06-27 | 6時 | 33.7354 | 1.6747 | 0 | 0 | 0 | 0 | 0 | 0 | 0 | 0.007656 | 0 | 0.26517 | -0.047922 | 0.14393 | 0.007656 | 0.9108 | 0 | 1.0457 | -0.47685 | 0.46399 | 0.01284 | 0 | 0 | 0 | 0 | 19 | 13.4 | 0 | 0 | 0 | 0 | 0 | 0
2014-06-27 | 7時 | 30.677 | 1.5229 | 0 | 0 | 0 | 0 | 0 | 0 | 0 | 0.0083688 | 0 | 0.37249 | -0.1069 | 0.18793 | 0.0083688 | 0.9108 | 0 | 1.0457 | -0.47685 | 0.46399 | 0.01284 | 0 | 0 | 0 | 0 | 21.2 | 13.8 | 0 | 0 | 0 | 0 | 0 | 0
2014-06-27 | 8時 | 28.3623 | 1.408 | 0 | 0 | 0 | 0 | 0 | 0 | 0 | 0.0089844 | 0 | 0.46518 | -0.15783 | 0.22594 | 0.0089844 | 0.9108 | 0 | 1.0457 | -0.47685 | 0.46399 | 0.01284 | 0 | 0 | 0 | 0 | 23.1 | 12.8 | 0 | 0 | 0 | 0 | 0 | 0
2014-06-27 | 9時 | 26.7487 | 1.3279 | 0 | 0 | 0 | 0 | 0 | 0 | 0 | 0.0094704 | 0 | 0.53836 | -0.19805 | 0.25595 | 0.0094704 | 0.9108 | 0 | 1.0457 | -0.47685 | 0.46399 | 0.01284 | 0 | 0 | 0 | 0 | 24.6 | 12.6 | 0 | 0 | 0 | 0 | 0 | 0
2014-06-27 | 10時 | 25.9653 | 1.289 | 0 | 0 | 0 | 0 | 0 | 0 | 0 | 0.0097296 | 0 | 0.57739 | -0.21949 | 0.27195 | 0.0097296 | 0.9108 | 0 | 1.0457 | -0.47685 | 0.46399 | 0.01284 | 0 | 0 | 0 | 0 | 25.4 | 12.9 | 0 | 0 | 0 | 0 | 0 | 0
2014-06-27 | 11時 | 24.9758 | 1.2399 | 0 | 0 | 0 | 0 | 0 | 0 | 0 | 0.010086 | 0 | 0.63105 | -0.24898 | 0.29396 | 0.010086 | 0.9108 | 0 | 1.0457 | -0.47685 | 0.46399 | 0.01284 | 0 | 0 | 0 | 0 | 26.5 | 13.2 | 0 | 0 | 0 | 0 | 0 | 0
2014-06-27 | 12時 | 24.2416 | 1.2034 | 0 | 0 | 0 | 0 | 0 | 0 | 0 | 0.010378 | 0 | 0.67496 | -0.27311 | 0.31196 | 0.010378 | 0.9108 | 0 | 1.0457 | -0.47685 | 0.46399 | 0.01284 | 0 | 0 | 0 | 0 | 27.4 | 14.6 | 0 | 0 | 0 | 0 | 0 | 0
2014-06-27 | 13時 | 24.3199 | 1.2073 | 0 | 0 | 0 | 0 | 0 | 0 | 0 | 0.010345 | 0 | 0.67008 | -0.27043 | 0.30996 | 0.010345 | 0.9108 | 0 | 1.0457 | -0.47685 | 0.46399 | 0.01284 | 0 | 0 | 0 | 0 | 27.3 | 12.9 | 0 | 0 | 0 | 0 | 0 | 0
2014-06-27 | 14時 | 24.8068 | 1.2315 | 0 | 0 | 0 | 0 | 0 | 0 | 0 | 0.010151 | 0 | 0.64081 | -0.25434 | 0.29796 | 0.010151 | 0.9108 | 0 | 1.0457 | -0.47685 | 0.46399 | 0.01284 | 0 | 0 | 0 | 0 | 26.7 | 13.7 | 0 | 0 | 0 | 0 | 0 | 0
2014-06-27 | 15時 | 25.6854 | 1.2751 | 0 | 0 | 0 | 0 | 0 | 0 | 0 | 0.0098268 | 0 | 0.59202 | -0.22754 | 0.27795 | 0.0098268 | 0.9108 | 0 | 1.0457 | -0.47685 | 0.46399 | 0.01284 | 0 | 0 | 0 | 0 | 25.7 | 14.1 | 0 | 0 | 0 | 0 | 0 | 0
2014-06-27 | 16時 | 26.953 | 1.338 | 0 | 0 | 0 | 0 | 0 | 0 | 0 | 0.0094056 | 0 | 0.5286 | -0.19269 | 0.25195 | 0.0094056 | 0.9108 | 0 | 1.0457 | -0.47685 | 0.46399 | 0.01284 | 0 | 0 | 0 | 0 | 24.4 | 13 | 0 | 0 | 0 | 0 | 0 | 0
2014-06-27 | 17時 | 27.4783 | 1.3641 | 0 | 0 | 0 | 0 | 0 | 0 | 0 | 0.0092436 | 0 | 0.50421 | -0.17928 | 0.24195 | 0.0092436 | 0.9108 | 0 | 1.0457 | -0.47685 | 0.46399 | 0.01284 | 0 | 0 | 0 | 0 | 23.9 | 12.9 | 0 | 0 | 0 | 0 | 0 | 0
2014-06-27 | 18時 | 28.9421 | 1.4367 | 0 | 0 | 0 | 0 | 0 | 0 | 0 | 0.0088224 | 0 | 0.44079 | -0.14443 | 0.21594 | 0.0088224 | 0.9108 | 0 | 1.0457 | -0.47685 | 0.46399 | 0.01284 | 0 | 0 | 0 | 0 | 22.6 | 12.9 | 0 | 0 | 0 | 0 | 0 | 0
2014-06-27 | 19時 | 30.677 | 1.5229 | 0 | 0 | 0 | 0 | 0 | 0 | 0 | 0.0083688 | 0 | 0.37249 | -0.1069 | 0.18793 | 0.0083688 | 0.9108 | 0 | 1.0457 | -0.47685 | 0.46399 | 0.01284 | 0 | 0 | 0 | 0 | 21.2 | 12.9 | 0 | 0 | 0 | 0 | 0 | 0
2014-06-27 | 20時 | 31.7422 | 1.5758 | 0 | 0 | 0 | 0 | 0 | 0 | 0 | 0.0081096 | 0 | 0.33347 | -0.085453 | 0.17193 | 0.0081096 | 0.9108 | 0 | 1.0457 | -0.47685 | 0.46399 | 0.01284 | 0 | 0 | 0 | 0 | 20.4 | 12.5 | 0 | 0 | 0 | 0 | 0 | 0
2014-06-27 | 21時 | 31.7422 | 1.5758 | 0 | 0 | 0 | 0 | 0 | 0 | 0 | 0.0081096 | 0 | 0.33347 | -0.085453 | 0.17193 | 0.0081096 | 0.9108 | 0 | 1.0457 | -0.47685 | 0.46399 | 0.01284 | 0 | 0 | 0 | 0 | 20.4 | 12.2 | 0 | 0 | 0 | 0 | 0 | 0
2014-06-27 | 22時 | 33.5876 | 1.6674 | 0 | 0 | 0 | 0 | 0 | 0 | 0 | 0.0076884 | 0 | 0.27005 | -0.050603 | 0.14593 | 0.0076884 | 0.9108 | 0 | 1.0457 | -0.47685 | 0.46399 | 0.01284 | 0 | 0 | 0 | 0 | 19.1 | 12.2 | 0 | 0 | 0 | 0 | 0 | 0
2014-06-27 | 23時 | 33.4406 | 1.6601 | 0 | 0 | 0 | 0 | 0 | 0 | 0 | 0.0077208 | 0 | 0.27493 | -0.053284 | 0.14793 | 0.0077208 | 0.9108 | 0 | 1.0457 | -0.47685 | 0.46399 | 0.01284 | 0 | 0 | 0 | 0 | 19.2 | 11.6 | 0 | 0 | 0 | 0 | 0 | 0
2014-06-28 | 0時 | 35.4169 | 1.7582 | 0 | 0 | 0 | 0 | 0 | 0 | 0 | 0.0072996 | 0 | 0.21151 | -0.018433 | 0.12192 | 0.0072996 | 0.9108 | 0 | 1.0457 | -0.47685 | 0.46399 | 0.01284 | 0 | 0 | 0 | 0 | 17.9 | 11.5 | 0 | 0 | 0 | 0 | 0 | 0
2014-06-28 | 1時 | 35.8931 | 1.7818 | 0 | 0 | 0 | 0 | 0 | 0 | 0 | 0.0072024 | 0 | 0.19687 | -0.010391 | 0.11592 | 0.0072024 | 0.9108 | 0 | 1.0457 | -0.47685 | 0.46399 | 0.01284 | 0 | 0 | 0 | 0 | 17.6 | 11.2 | 0 | 0 | 0 | 0 | 0 | 0
2014-06-28 | 2時 | 36.2147 | 1.7978 | 0 | 0 | 0 | 0 | 0 | 0 | 0 | 0.0071376 | 0 | 0.18712 | -0.0050292 | 0.11192 | 0.0071376 | 0.9108 | 0 | 1.0457 | -0.47685 | 0.46399 | 0.01284 | 0 | 0 | 0 | 0 | 17.4 | 11.1 | 0 | 0 | 0 | 0 | 0 | 0
2014-06-28 | 3時 | 35.5748 | 1.766 | 0 | 0 | 0 | 0 | 0 | 0 | 0 | 0.0072672 | 0 | 0.20663 | -0.015752 | 0.11992 | 0.0072672 | 0.9108 | 0 | 1.0457 | -0.47685 | 0.46399 | 0.01284 | 0 | 0 | 0 | 0 | 17.8 | 11.4 | 0 | 0 | 0 | 0 | 0 | 0
2014-06-28 | 4時 | 35.2598 | 1.7504 | 0 | 0 | 0 | 0 | 0 | 0 | 0 | 0.007332 | 0 | 0.21639 | -0.021114 | 0.12392 | 0.007332 | 0.9108 | 0 | 1.0457 | -0.47685 | 0.46399 | 0.01284 | 0 | 0 | 0 | 0 | 18 | 11.5 | 0 | 0 | 0 | 0 | 0 | 0
2014-06-28 | 5時 | 35.2598 | 1.7504 | 0 | 0 | 0 | 0 | 0 | 0 | 0 | 0.007332 | 0 | 0.21639 | -0.021114 | 0.12392 | 0.007332 | 0.9108 | 0 | 1.0457 | -0.47685 | 0.46399 | 0.01284 | 0 | 0 | 0 | 0 | 18 | 11.7 | 0 | 0 | 0 | 0 | 0 | 0
2014-06-28 | 6時 | 33.7354 | 1.6747 | 0 | 0 | 0 | 0 | 0 | 0 | 0 | 0.007656 | 0 | 0.26517 | -0.047922 | 0.14393 | 0.007656 | 0.9108 | 0 | 1.0457 | -0.47685 | 0.46399 | 0.01284 | 0 | 0 | 0 | 0 | 19 | 11.8 | 0 | 0 | 0 | 0 | 0 | 0
2014-06-28 | 7時 | 32.8611 | 1.6313 | 0 | 0 | 0 | 0 | 0 | 0 | 0 | 0.0078504 | 0 | 0.29444 | -0.064007 | 0.15593 | 0.0078504 | 0.9108 | 0 | 1.0457 | -0.47685 | 0.46399 | 0.01284 | 0 | 0 | 0 | 0 | 19.6 | 11.6 | 0 | 0 | 0 | 0 | 0 | 0
2014-06-28 | 8時 | 30.0385 | 1.4912 | 0 | 0 | 0 | 0 | 0 | 0 | 0 | 0.0085308 | 0 | 0.39689 | -0.1203 | 0.19794 | 0.0085308 | 0.9108 | 0 | 1.0457 | -0.47685 | 0.46399 | 0.01284 | 0 | 0 | 0 | 0 | 21.7 | 11.9 | 0 | 0 | 0 | 0 | 0 | 0
2014-06-28 | 9時 | 28.5917 | 1.4194 | 0 | 0 | 0 | 0 | 0 | 0 | 0 | 0.0089196 | 0 | 0.45543 | -0.15247 | 0.22194 | 0.0089196 | 0.9108 | 0 | 1.0457 | -0.47685 | 0.46399 | 0.01284 | 0 | 0 | 0 | 0 | 22.9 | 11.7 | 0 | 0 | 0 | 0 | 0 | 0
2014-06-28 | 10時 | 26.7487 | 1.3279 | 0 | 0 | 0 | 0 | 0 | 0 | 0 | 0.0094704 | 0 | 0.53836 | -0.19805 | 0.25595 | 0.0094704 | 0.9108 | 0 | 1.0457 | -0.47685 | 0.46399 | 0.01284 | 0 | 0 | 0 | 0 | 24.6 | 11.6 | 0 | 0 | 0 | 0 | 0 | 0
2014-06-28 | 11時 | 26.6479 | 1.3229 | 0 | 0 | 0 | 0 | 0 | 0 | 0 | 0.0095028 | 0 | 0.54324 | -0.20073 | 0.25795 | 0.0095028 | 0.9108 | 0 | 1.0457 | -0.47685 | 0.46399 | 0.01284 | 0 | 0 | 0 | 0 | 24.7 | 12.2 | 0 | 0 | 0 | 0 | 0 | 0
2014-06-28 | 12時 | 27.2656 | 1.3535 | 0 | 0 | 0 | 0 | 0 | 0 | 0 | 0.0093084 | 0 | 0.51397 | -0.18464 | 0.24595 | 0.0093084 | 0.9108 | 0 | 1.0457 | -0.47685 | 0.46399 | 0.01284 | 0 | 0 | 0 | 0 | 24.1 | 12.1 | 0 | 0 | 0 | 0 | 0 | 0
2014-06-28 | 13時 | 27.5858 | 1.3694 | 0 | 0 | 0 | 0 | 0 | 0 | 0 | 0.0092112 | 0 | 0.49933 | -0.1766 | 0.23995 | 0.0092112 | 0.9108 | 0 | 1.0457 | -0.47685 | 0.46399 | 0.01284 | 0 | 0 | 0 | 0 | 23.8 | 12.2 | 0 | 0 | 0 | 0 | 0 | 0
2014-06-28 | 14時 | 28.5917 | 1.4194 | 0 | 0 | 0 | 0 | 0 | 0 | 0 | 0.0089196 | 0 | 0.45543 | -0.15247 | 0.22194 | 0.0089196 | 0.9108 | 0 | 1.0457 | -0.47685 | 0.46399 | 0.01284 | 0 | 0 | 0 | 0 | 22.9 | 11.9 | 0 | 0 | 0 | 0 | 0 | 0
2014-06-28 | 15時 | 29.0606 | 1.4426 | 0 | 0 | 0 | 0 | 0 | 0 | 0 | 0.00879 | 0 | 0.43591 | -0.14175 | 0.21394 | 0.00879 | 0.9108 | 0 | 1.0457 | -0.47685 | 0.46399 | 0.01284 | 0 | 0 | 0 | 0 | 22.5 | 12 | 0 | 0 | 0 | 0 | 0 | 0
2014-06-28 | 16時 | 29.9133 | 1.485 | 0 | 0 | 0 | 0 | 0 | 0 | 0 | 0.0085632 | 0 | 0.40177 | -0.12298 | 0.19994 | 0.0085632 | 0.9108 | 0 | 1.0457 | -0.47685 | 0.46399 | 0.01284 | 0 | 0 | 0 | 0 | 21.8 | 11.6 | 0 | 0 | 0 | 0 | 0 | 0
2014-06-28 | 17時 | 30.677 | 1.5229 | 0 | 0 | 0 | 0 | 0 | 0 | 0 | 0.0083688 | 0 | 0.37249 | -0.1069 | 0.18793 | 0.0083688 | 0.9108 | 0 | 1.0457 | -0.47685 | 0.46399 | 0.01284 | 0 | 0 | 0 | 0 | 21.2 | 11.6 | 0 | 0 | 0 | 0 | 0 | 0
2014-06-28 | 18時 | 31.4709 | 1.5623 | 0 | 0 | 0 | 0 | 0 | 0 | 0 | 0.0081744 | 0 | 0.34322 | -0.090815 | 0.17593 | 0.0081744 | 0.9108 | 0 | 1.0457 | -0.47685 | 0.46399 | 0.01284 | 0 | 0 | 0 | 0 | 20.6 | 11.7 | 0 | 0 | 0 | 0 | 0 | 0
2014-06-28 | 19時 | 31.8791 | 1.5825 | 0 | 0 | 0 | 0 | 0 | 0 | 0 | 0.0080772 | 0 | 0.32859 | -0.082772 | 0.16993 | 0.0080772 | 0.9108 | 0 | 1.0457 | -0.47685 | 0.46399 | 0.01284 | 0 | 0 | 0 | 0 | 20.3 | 11.7 | 0 | 0 | 0 | 0 | 0 | 0
2014-06-28 | 20時 | 33.0047 | 1.6384 | 0 | 0 | 0 | 0 | 0 | 0 | 0 | 0.007818 | 0 | 0.28956 | -0.061326 | 0.15393 | 0.007818 | 0.9108 | 0 | 1.0457 | -0.47685 | 0.46399 | 0.01284 | 0 | 0 | 0 | 0 | 19.5 | 12 | 0 | 0 | 0 | 0 | 0 | 0
2014-06-28 | 21時 | 33.1492 | 1.6456 | 0 | 0 | 0 | 0 | 0 | 0 | 0 | 0.0077856 | 0 | 0.28468 | -0.058645 | 0.15193 | 0.0077856 | 0.9108 | 0 | 1.0457 | -0.47685 | 0.46399 | 0.01284 | 0 | 0 | 0 | 0 | 19.4 | 12 | 0 | 0 | 0 | 0 | 0 | 0
2014-06-28 | 22時 | 33.1492 | 1.6456 | 0 | 0 | 0 | 0 | 0 | 0 | 0 | 0.0077856 | 0 | 0.28468 | -0.058645 | 0.15193 | 0.0077856 | 0.9108 | 0 | 1.0457 | -0.47685 | 0.46399 | 0.01284 | 0 | 0 | 0 | 0 | 19.4 | 12 | 0 | 0 | 0 | 0 | 0 | 0
2014-06-28 | 23時 | 33.5876 | 1.6674 | 0 | 0 | 0 | 0 | 0 | 0 | 0 | 0.0076884 | 0 | 0.27005 | -0.050603 | 0.14593 | 0.0076884 | 0.9108 | 0 | 1.0457 | -0.47685 | 0.46399 | 0.01284 | 0 | 0 | 0 | 0 | 19.1 | 12 | 0 | 0 | 0 | 0 | 0 | 0
2014-06-29 | 0時 | 33.7354 | 1.6747 | 0 | 0 | 0 | 0 | 0 | 0 | 0 | 0.007656 | 0 | 0.26517 | -0.047922 | 0.14393 | 0.007656 | 0.9108 | 0 | 1.0457 | -0.47685 | 0.46399 | 0.01284 | 0 | 0 | 0 | 0 | 19 | 12 | 0 | 0 | 0 | 0 | 0 | 0
2014-06-29 | 1時 | 34.3351 | 1.7045 | 0 | 0 | 0 | 0 | 0 | 0 | 0 | 0.0075264 | 0 | 0.24566 | -0.037199 | 0.13592 | 0.0075264 | 0.9108 | 0 | 1.0457 | -0.47685 | 0.46399 | 0.01284 | 0 | 0 | 0 | 0 | 18.6 | 12.1 | 0 | 0 | 0 | 0 | 0 | 0
2014-06-29 | 2時 | 34.7937 | 1.7272 | 0 | 0 | 0 | 0 | 0 | 0 | 0 | 0.0074292 | 0 | 0.23102 | -0.029156 | 0.12992 | 0.0074292 | 0.9108 | 0 | 1.0457 | -0.47685 | 0.46399 | 0.01284 | 0 | 0 | 0 | 0 | 18.3 | 12.5 | 0 | 0 | 0 | 0 | 0 | 0
2014-06-29 | 3時 | 34.9482 | 1.7349 | 0 | 0 | 0 | 0 | 0 | 0 | 0 | 0.0073968 | 0 | 0.22614 | -0.026476 | 0.12792 | 0.0073968 | 0.9108 | 0 | 1.0457 | -0.47685 | 0.46399 | 0.01284 | 0 | 0 | 0 | 0 | 18.2 | 12.3 | 0 | 0 | 0 | 0 | 0 | 0
2014-06-29 | 4時 | 35.2598 | 1.7504 | 0 | 0 | 0 | 0 | 0 | 0 | 0 | 0.007332 | 0 | 0.21639 | -0.021114 | 0.12392 | 0.007332 | 0.9108 | 0 | 1.0457 | -0.47685 | 0.46399 | 0.01284 | 0 | 0 | 0 | 0 | 18 | 12.4 | 0 | 0 | 0 | 0 | 0 | 0
2014-06-29 | 5時 | 35.2598 | 1.7504 | 0 | 0 | 0 | 0 | 0 | 0 | 0 | 0.007332 | 0 | 0.21639 | -0.021114 | 0.12392 | 0.007332 | 0.9108 | 0 | 1.0457 | -0.47685 | 0.46399 | 0.01284 | 0 | 0 | 0 | 0 | 18 | 12.6 | 0 | 0 | 0 | 0 | 0 | 0
2014-06-29 | 6時 | 35.8931 | 1.7818 | 0 | 0 | 0 | 0 | 0 | 0 | 0 | 0.0072024 | 0 | 0.19687 | -0.010391 | 0.11592 | 0.0072024 | 0.9108 | 0 | 1.0457 | -0.47685 | 0.46399 | 0.01284 | 0 | 0 | 0 | 0 | 17.6 | 12.5 | 0 | 0 | 0 | 0 | 0 | 0
2014-06-29 | 7時 | 34.7937 | 1.7272 | 0 | 0 | 0 | 0 | 0 | 0 | 0 | 0.0074292 | 0 | 0.23102 | -0.029156 | 0.12992 | 0.0074292 | 0.9108 | 0 | 1.0457 | -0.47685 | 0.46399 | 0.01284 | 0 | 0 | 0 | 0 | 18.3 | 12.8 | 0 | 0 | 0 | 0 | 0 | 0
2014-06-29 | 8時 | 34.64 | 1.7196 | 0 | 0 | 0 | 0 | 0 | 0 | 0 | 0.0074616 | 0 | 0.2359 | -0.031837 | 0.13192 | 0.0074616 | 0.9108 | 0 | 1.0457 | -0.47685 | 0.46399 | 0.01284 | 0 | 0 | 0 | 0 | 18.4 | 12.6 | 0 | 0 | 0 | 0 | 0 | 0
2014-06-29 | 9時 | 34.0336 | 1.6895 | 0 | 0 | 0 | 0 | 0 | 0 | 0 | 0.0075912 | 0 | 0.25541 | -0.04256 | 0.13993 | 0.0075912 | 0.9108 | 0 | 1.0457 | -0.47685 | 0.46399 | 0.01284 | 0 | 0 | 0 | 0 | 18.8 | 12.9 | 0 | 0 | 0 | 0 | 0 | 0
2014-06-29 | 10時 | 33.2945 | 1.6528 | 0 | 0 | 0 | 0 | 0 | 0 | 0 | 0.0077532 | 0 | 0.27981 | -0.055964 | 0.14993 | 0.0077532 | 0.9108 | 0 | 1.0457 | -0.47685 | 0.46399 | 0.01284 | 0 | 0 | 0 | 0 | 19.3 | 13 | 0 | 0 | 0 | 0 | 0 | 0
2014-06-29 | 11時 | 33.1492 | 1.6456 | 0 | 0 | 0 | 0 | 0 | 0 | 0 | 0.0077856 | 0 | 0.28468 | -0.058645 | 0.15193 | 0.0077856 | 0.9108 | 0 | 1.0457 | -0.47685 | 0.46399 | 0.01284 | 0 | 0 | 0 | 0 | 19.4 | 13.9 | 0 | 0 | 0 | 0 | 0 | 0
2014-06-29 | 12時 | 32.4352 | 1.6102 | 0 | 0 | 0 | 0 | 0 | 0 | 0 | 0.0079476 | 0 | 0.30908 | -0.072049 | 0.16193 | 0.0079476 | 0.9108 | 0 | 1.0457 | -0.47685 | 0.46399 | 0.01284 | 0 | 0 | 0 | 0 | 19.9 | 12.7 | 0 | 0 | 0 | 0 | 0 | 0
2014-06-29 | 13時 | 34.4871 | 1.712 | 0 | 0 | 0 | 0 | 0 | 0 | 0 | 0.007494 | 0 | 0.24078 | -0.034518 | 0.13392 | 0.007494 | 0.9108 | 0 | 1.0457 | -0.47685 | 0.46399 | 0.01284 | 0 | 0 | 0 | 0 | 18.5 | 12.3 | 0 | 0 | 0 | 0 | 0 | 0
2014-06-29 | 14時 | 34.64 | 1.7196 | 0 | 0 | 0 | 0 | 0 | 0 | 0 | 0.0074616 | 0 | 0.2359 | -0.031837 | 0.13192 | 0.0074616 | 0.9108 | 0 | 1.0457 | -0.47685 | 0.46399 | 0.01284 | 0 | 0 | 0 | 0 | 18.4 | 12.5 | 0 | 0 | 0 | 0 | 0 | 0
2014-06-29 | 15時 | 34.7937 | 1.7272 | 0 | 0 | 0 | 0 | 0 | 0 | 0 | 0.0074292 | 0 | 0.23102 | -0.029156 | 0.12992 | 0.0074292 | 0.9108 | 0 | 1.0457 | -0.47685 | 0.46399 | 0.01284 | 0 | 0 | 0 | 0 | 18.3 | 12.7 | 0 | 0 | 0 | 0 | 0 | 0
2014-06-29 | 16時 | 34.9482 | 1.7349 | 0 | 0 | 0 | 0 | 0 | 0 | 0 | 0.0073968 | 0 | 0.22614 | -0.026476 | 0.12792 | 0.0073968 | 0.9108 | 0 | 1.0457 | -0.47685 | 0.46399 | 0.01284 | 0 | 0 | 0 | 0 | 18.2 | 12.7 | 0 | 0 | 0 | 0 | 0 | 0
2014-06-29 | 17時 | 35.7335 | 1.7739 | 0 | 0 | 0 | 0 | 0 | 0 | 0 | 0.0072348 | 0 | 0.20175 | -0.013072 | 0.11792 | 0.0072348 | 0.9108 | 0 | 1.0457 | -0.47685 | 0.46399 | 0.01284 | 0 | 0 | 0 | 0 | 17.7 | 13 | 0 | 0 | 0 | 0 | 0 | 0
2014-06-29 | 18時 | 36.0535 | 1.7898 | 0 | 0 | 0 | 0 | 0 | 0 | 0 | 0.00717 | 0 | 0.19199 | -0.00771 | 0.11392 | 0.00717 | 0.9108 | 0 | 1.0457 | -0.47685 | 0.46399 | 0.01284 | 0 | 0 | 0 | 0 | 17.5 | 12.8 | 0 | 0 | 0 | 0 | 0 | 0
2014-06-29 | 19時 | 36.0535 | 1.7898 | 0 | 0 | 0 | 0 | 0 | 0 | 0 | 0.00717 | 0 | 0.19199 | -0.00771 | 0.11392 | 0.00717 | 0.9108 | 0 | 1.0457 | -0.47685 | 0.46399 | 0.01284 | 0 | 0 | 0 | 0 | 17.5 | 12.6 | 0 | 0 | 0 | 0 | 0 | 0
2014-06-29 | 20時 | 35.7335 | 1.7739 | 0 | 0 | 0 | 0 | 0 | 0 | 0 | 0.0072348 | 0 | 0.20175 | -0.013072 | 0.11792 | 0.0072348 | 0.9108 | 0 | 1.0457 | -0.47685 | 0.46399 | 0.01284 | 0 | 0 | 0 | 0 | 17.7 | 12.6 | 0 | 0 | 0 | 0 | 0 | 0
2014-06-29 | 21時 | 36.5397 | 1.8139 | 0 | 0 | 0 | 0 | 0 | 0 | 0 | 0.0070728 | 0 | 0.17736 | 0.0003324 | 0.10792 | 0.0070728 | 0.9108 | 0 | 1.0457 | -0.47685 | 0.46399 | 0.01284 | 0 | 0 | 0 | 0 | 17.2 | 12.7 | 0 | 0 | 0 | 0 | 0 | 0
2014-06-29 | 22時 | 36.8681 | 1.8302 | 0 | 0 | 0 | 0 | 0 | 0 | 0 | 0.007008 | 0 | 0.1676 | 0.005694 | 0.10392 | 0.007008 | 0.9108 | 0 | 1.0457 | -0.47685 | 0.46399 | 0.01284 | 0 | 0 | 0 | 0 | 17 | 12.6 | 0 | 0 | 0 | 0 | 0 | 0
2014-06-29 | 23時 | 36.7035 | 1.822 | 0 | 0 | 0 | 0 | 0 | 0 | 0 | 0.0070404 | 0 | 0.17248 | 0.0030132 | 0.10592 | 0.0070404 | 0.9108 | 0 | 1.0457 | -0.47685 | 0.46399 | 0.01284 | 0 | 0 | 0 | 0 | 17.1 | 12.6 | 0 | 0 | 0 | 0 | 0 | 0
2014-06-30 | 0時 | 36.3768 | 1.8058 | 0 | 0 | 0 | 0 | 0 | 0 | 0 | 0.0071052 | 0 | 0.18224 | -0.0023484 | 0.10992 | 0.0071052 | 0.9108 | 0 | 1.0457 | -0.47685 | 0.46399 | 0.01284 | 0 | 0 | 0 | 0 | 17.3 | 12.3 | 0 | 0 | 0 | 0 | 0 | 0
2014-06-30 | 1時 | 36.7035 | 1.822 | 0 | 0 | 0 | 0 | 0 | 0 | 0 | 0.0070404 | 0 | 0.17248 | 0.0030132 | 0.10592 | 0.0070404 | 0.9108 | 0 | 1.0457 | -0.47685 | 0.46399 | 0.01284 | 0 | 0 | 0 | 0 | 17.1 | 12.3 | 0 | 0 | 0 | 0 | 0 | 0
2014-06-30 | 2時 | 36.7035 | 1.822 | 0 | 0 | 0 | 0 | 0 | 0 | 0 | 0.0070404 | 0 | 0.17248 | 0.0030132 | 0.10592 | 0.0070404 | 0.9108 | 0 | 1.0457 | -0.47685 | 0.46399 | 0.01284 | 0 | 0 | 0 | 0 | 17.1 | 12.3 | 0 | 0 | 0 | 0 | 0 | 0
2014-06-30 | 3時 | 36.8681 | 1.8302 | 0 | 0 | 0 | 0 | 0 | 0 | 0 | 0.007008 | 0 | 0.1676 | 0.005694 | 0.10392 | 0.007008 | 0.9108 | 0 | 1.0457 | -0.47685 | 0.46399 | 0.01284 | 0 | 0 | 0 | 0 | 17 | 12.1 | 0 | 0 | 0 | 0 | 0 | 0
2014-06-30 | 4時 | 36.8681 | 1.8302 | 0 | 0 | 0 | 0 | 0 | 0 | 0 | 0.007008 | 0 | 0.1676 | 0.005694 | 0.10392 | 0.007008 | 0.9108 | 0 | 1.0457 | -0.47685 | 0.46399 | 0.01284 | 0 | 0 | 0 | 0 | 17 | 11.4 | 0 | 0 | 0 | 0 | 0 | 0
2014-06-30 | 5時 | 37.0335 | 1.8384 | 0 | 0 | 0 | 0 | 0 | 0 | 0 | 0.0069756 | 0 | 0.16272 | 0.0083748 | 0.10192 | 0.0069756 | 0.9108 | 0 | 1.0457 | -0.47685 | 0.46399 | 0.01284 | 0 | 0 | 0 | 0 | 16.9 | 11.6 | 0 | 0 | 0 | 0 | 0 | 0
2014-06-30 | 6時 | 36.5397 | 1.8139 | 0 | 0 | 0 | 0 | 0 | 0 | 0 | 0.0070728 | 0 | 0.17736 | 0.0003324 | 0.10792 | 0.0070728 | 0.9108 | 0 | 1.0457 | -0.47685 | 0.46399 | 0.01284 | 0 | 0 | 0 | 0 | 17.2 | 11.2 | 0 | 0 | 0 | 0 | 0 | 0
2014-06-30 | 7時 | 35.4169 | 1.7582 | 0 | 0 | 0 | 0 | 0 | 0 | 0 | 0.0072996 | 0 | 0.21151 | -0.018433 | 0.12192 | 0.0072996 | 0.9108 | 0 | 1.0457 | -0.47685 | 0.46399 | 0.01284 | 0 | 0 | 0 | 0 | 17.9 | 11.2 | 0 | 0 | 0 | 0 | 0 | 0
2014-06-30 | 8時 | 35.7335 | 1.7739 | 0 | 0 | 0 | 0 | 0 | 0 | 0 | 0.0072348 | 0 | 0.20175 | -0.013072 | 0.11792 | 0.0072348 | 0.9108 | 0 | 1.0457 | -0.47685 | 0.46399 | 0.01284 | 0 | 0 | 0 | 0 | 17.7 | 11 | 0 | 0 | 0 | 0 | 0 | 0
2014-06-30 | 9時 | 35.7335 | 1.7739 | 0 | 0 | 0 | 0 | 0 | 0 | 0 | 0.0072348 | 0 | 0.20175 | -0.013072 | 0.11792 | 0.0072348 | 0.9108 | 0 | 1.0457 | -0.47685 | 0.46399 | 0.01284 | 0 | 0 | 0 | 0 | 17.7 | 12.2 | 0 | 0 | 0 | 0 | 0 | 0
2014-06-30 | 10時 | 34.184 | 1.697 | 0 | 0 | 0 | 0 | 0 | 0 | 0 | 0.0075588 | 0 | 0.25053 | -0.03988 | 0.13792 | 0.0075588 | 0.9108 | 0 | 1.0457 | -0.47685 | 0.46399 | 0.01284 | 0 | 0 | 0 | 0 | 18.7 | 11.8 | 0 | 0 | 0 | 0 | 0 | 0
2014-06-30 | 11時 | 35.2598 | 1.7504 | 0 | 0 | 0 | 0 | 0 | 0 | 0 | 0.007332 | 0 | 0.21639 | -0.021114 | 0.12392 | 0.007332 | 0.9108 | 0 | 1.0457 | -0.47685 | 0.46399 | 0.01284 | 0 | 0 | 0 | 0 | 18 | 11.8 | 0 | 0 | 0 | 0 | 0 | 0
2014-06-30 | 12時 | 36.0535 | 1.7898 | 0 | 0 | 0 | 0 | 0 | 0 | 0 | 0.00717 | 0 | 0.19199 | -0.00771 | 0.11392 | 0.00717 | 0.9108 | 0 | 1.0457 | -0.47685 | 0.46399 | 0.01284 | 0 | 0 | 0 | 0 | 17.5 | 12.2 | 0 | 0 | 0 | 0 | 0 | 0
2014-06-30 | 13時 | 36.7035 | 1.822 | 0 | 0 | 0 | 0 | 0 | 0 | 0 | 0.0070404 | 0 | 0.17248 | 0.0030132 | 0.10592 | 0.0070404 | 0.9108 | 0 | 1.0457 | -0.47685 | 0.46399 | 0.01284 | 0 | 0 | 0 | 0 | 17.1 | 12.2 | 0 | 0 | 0 | 0 | 0 | 0
2014-06-30 | 14時 | 36.7035 | 1.822 | 0 | 0 | 0 | 0 | 0 | 0 | 0 | 0.0070404 | 0 | 0.17248 | 0.0030132 | 0.10592 | 0.0070404 | 0.9108 | 0 | 1.0457 | -0.47685 | 0.46399 | 0.01284 | 0 | 0 | 0 | 0 | 17.1 | 12.2 | 0 | 0 | 0 | 0 | 0 | 0
2014-06-30 | 15時 | 36.5397 | 1.8139 | 0 | 0 | 0 | 0 | 0 | 0 | 0 | 0.0070728 | 0 | 0.17736 | 0.0003324 | 0.10792 | 0.0070728 | 0.9108 | 0 | 1.0457 | -0.47685 | 0.46399 | 0.01284 | 0 | 0 | 0 | 0 | 17.2 | 12.5 | 0 | 0 | 0 | 0 | 0 | 0
2014-06-30 | 16時 | 37.1998 | 1.8467 | 0 | 0 | 0 | 0 | 0 | 0 | 0 | 0.0069432 | 0 | 0.15785 | 0.011056 | 0.099917 | 0.0069432 | 0.9108 | 0 | 1.0457 | -0.47685 | 0.46399 | 0.01284 | 0 | 0 | 0 | 0 | 16.8 | 12 | 0 | 0 | 0 | 0 | 0 | 0
2014-06-30 | 17時 | 36.8681 | 1.8302 | 0 | 0 | 0 | 0 | 0 | 0 | 0 | 0.007008 | 0 | 0.1676 | 0.005694 | 0.10392 | 0.007008 | 0.9108 | 0 | 1.0457 | -0.47685 | 0.46399 | 0.01284 | 0 | 0 | 0 | 0 | 17 | 12.4 | 0 | 0 | 0 | 0 | 0 | 0
2014-06-30 | 18時 | 36.5397 | 1.8139 | 0 | 0 | 0 | 0 | 0 | 0 | 0 | 0.0070728 | 0 | 0.17736 | 0.0003324 | 0.10792 | 0.0070728 | 0.9108 | 0 | 1.0457 | -0.47685 | 0.46399 | 0.01284 | 0 | 0 | 0 | 0 | 17.2 | 11.8 | 0 | 0 | 0 | 0 | 0 | 0
2014-06-30 | 19時 | 36.7035 | 1.822 | 0 | 0 | 0 | 0 | 0 | 0 | 0 | 0.0070404 | 0 | 0.17248 | 0.0030132 | 0.10592 | 0.0070404 | 0.9108 | 0 | 1.0457 | -0.47685 | 0.46399 | 0.01284 | 0 | 0 | 0 | 0 | 17.1 | 11.4 | 0 | 0 | 0 | 0 | 0 | 0
2014-06-30 | 20時 | 36.7035 | 1.822 | 0 | 0 | 0 | 0 | 0 | 0 | 0 | 0.0070404 | 0 | 0.17248 | 0.0030132 | 0.10592 | 0.0070404 | 0.9108 | 0 | 1.0457 | -0.47685 | 0.46399 | 0.01284 | 0 | 0 | 0 | 0 | 17.1 | 11.7 | 0 | 0 | 0 | 0 | 0 | 0
2014-06-30 | 21時 | 36.7035 | 1.822 | 0 | 0 | 0 | 0 | 0 | 0 | 0 | 0.0070404 | 0 | 0.17248 | 0.0030132 | 0.10592 | 0.0070404 | 0.9108 | 0 | 1.0457 | -0.47685 | 0.46399 | 0.01284 | 0 | 0 | 0 | 0 | 17.1 | 12 | 0 | 0 | 0 | 0 | 0 | 0
2014-06-30 | 22時 | 36.3768 | 1.8058 | 0 | 0 | 0 | 0 | 0 | 0 | 0 | 0.0071052 | 0 | 0.18224 | -0.0023484 | 0.10992 | 0.0071052 | 0.9108 | 0 | 1.0457 | -0.47685 | 0.46399 | 0.01284 | 0 | 0 | 0 | 0 | 17.3 | 12 | 0 | 0 | 0 | 0 | 0 | 0
2014-06-30 | 23時 | 36.7035 | 1.822 | 0 | 0 | 0 | 0 | 0 | 0 | 0 | 0.0070404 | 0 | 0.17248 | 0.0030132 | 0.10592 | 0.0070404 | 0.9108 | 0 | 1.0457 | -0.47685 | 0.46399 | 0.01284 | 0 | 0 | 0 | 0 | 17.1 | 12.2 | 0 | 0 | 0 | 0 | 0 | 0
2014-07-01 | 0時 | 37.0335 | 1.8384 | 0 | 0 | 0 | 0 | 0 | 0 | 0 | 0.0069756 | 0 | 0.16272 | 0.0083748 | 0.10192 | 0.0069756 | 0.9108 | 0 | 1.0457 | -0.47685 | 0.46399 | 0.01284 | 0 | 0 | 0 | 0 | 16.9 | 12.4 | 0 | 0 | 0 | 0 | 0 | 0
2014-07-01 | 1時 | 36.7035 | 1.822 | 0 | 0 | 0 | 0 | 0 | 0 | 0 | 0.0070404 | 0 | 0.17248 | 0.0030132 | 0.10592 | 0.0070404 | 0.9108 | 0 | 1.0457 | -0.47685 | 0.46399 | 0.01284 | 0 | 0 | 0 | 0 | 17.1 | 12.6 | 0 | 0 | 0 | 0 | 0 | 0
2014-07-01 | 2時 | 36.5397 | 1.8139 | 0 | 0 | 0 | 0 | 0 | 0 | 0 | 0.0070728 | 0 | 0.17736 | 0.0003324 | 0.10792 | 0.0070728 | 0.9108 | 0 | 1.0457 | -0.47685 | 0.46399 | 0.01284 | 0 | 0 | 0 | 0 | 17.2 | 12.7 | 0 | 0 | 0 | 0 | 0 | 0
2014-07-01 | 3時 | 36.3768 | 1.8058 | 0 | 0 | 0 | 0 | 0 | 0 | 0 | 0.0071052 | 0 | 0.18224 | -0.0023484 | 0.10992 | 0.0071052 | 0.9108 | 0 | 1.0457 | -0.47685 | 0.46399 | 0.01284 | 0 | 0 | 0 | 0 | 17.3 | 12.9 | 0 | 0 | 0 | 0 | 0 | 0
2014-07-01 | 4時 | 35.8931 | 1.7818 | 0 | 0 | 0 | 0 | 0 | 0 | 0 | 0.0072024 | 0 | 0.19687 | -0.010391 | 0.11592 | 0.0072024 | 0.9108 | 0 | 1.0457 | -0.47685 | 0.46399 | 0.01284 | 0 | 0 | 0 | 0 | 17.6 | 13.3 | 0 | 0 | 0 | 0 | 0 | 0
2014-07-01 | 5時 | 35.2598 | 1.7504 | 0 | 0 | 0 | 0 | 0 | 0 | 0 | 0.007332 | 0 | 0.21639 | -0.021114 | 0.12392 | 0.007332 | 0.9108 | 0 | 1.0457 | -0.47685 | 0.46399 | 0.01284 | 0 | 0 | 0 | 0 | 18 | 13.7 | 0 | 0 | 0 | 0 | 0 | 0
2014-07-01 | 6時 | 34.4871 | 1.712 | 0 | 0 | 0 | 0 | 0 | 0 | 0 | 0.007494 | 0 | 0.24078 | -0.034518 | 0.13392 | 0.007494 | 0.9108 | 0 | 1.0457 | -0.47685 | 0.46399 | 0.01284 | 0 | 0 | 0 | 0 | 18.5 | 13.5 | 0 | 0 | 0 | 0 | 0 | 0
2014-07-01 | 7時 | 31.8791 | 1.5825 | 0 | 0 | 0 | 0 | 0 | 0 | 0 | 0.0080772 | 0 | 0.32859 | -0.082772 | 0.16993 | 0.0080772 | 0.9108 | 0 | 1.0457 | -0.47685 | 0.46399 | 0.01284 | 0 | 0 | 0 | 0 | 20.3 | 13.3 | 0 | 0 | 0 | 0 | 0 | 0
2014-07-01 | 8時 | 31.2029 | 1.549 | 0 | 0 | 0 | 0 | 0 | 0 | 0 | 0.0082392 | 0 | 0.35298 | -0.096176 | 0.17993 | 0.0082392 | 0.9108 | 0 | 1.0457 | -0.47685 | 0.46399 | 0.01284 | 0 | 0 | 0 | 0 | 20.8 | 13.1 | 0 | 0 | 0 | 0 | 0 | 0
2014-07-01 | 9時 | 31.0702 | 1.5424 | 0 | 0 | 0 | 0 | 0 | 0 | 0 | 0.0082716 | 0 | 0.35786 | -0.098857 | 0.18193 | 0.0082716 | 0.9108 | 0 | 1.0457 | -0.47685 | 0.46399 | 0.01284 | 0 | 0 | 0 | 0 | 20.9 | 12.8 | 0 | 0 | 0 | 0 | 0 | 0
2014-07-01 | 10時 | 32.0169 | 1.5894 | 0 | 0 | 0 | 0 | 0 | 0 | 0 | 0.0080448 | 0 | 0.32371 | -0.080092 | 0.16793 | 0.0080448 | 0.9108 | 0 | 1.0457 | -0.47685 | 0.46399 | 0.01284 | 0 | 0 | 0 | 0 | 20.2 | 12.6 | 0 | 0 | 0 | 0 | 0 | 0
2014-07-01 | 11時 | 32.0169 | 1.5894 | 0 | 0 | 0 | 0 | 0 | 0 | 0 | 0.0080448 | 0 | 0.32371 | -0.080092 | 0.16793 | 0.0080448 | 0.9108 | 0 | 1.0457 | -0.47685 | 0.46399 | 0.01284 | 0 | 0 | 0 | 0 | 20.2 | 12.3 | 0 | 0 | 0 | 0 | 0 | 0
2014-07-01 | 12時 | 27.9136 | 1.3857 | 0 | 0 | 0 | 0 | 0 | 0 | 0 | 0.009114 | 0 | 0.4847 | -0.16856 | 0.23394 | 0.009114 | 0.9108 | 0 | 1.0457 | -0.47685 | 0.46399 | 0.01284 | 0 | 0 | 0 | 0 | 23.5 | 12 | 0 | 0 | 0 | 0 | 0 | 0
2014-07-01 | 13時 | 27.9136 | 1.3857 | 0 | 0 | 0 | 0 | 0 | 0 | 0 | 0.009114 | 0 | 0.4847 | -0.16856 | 0.23394 | 0.009114 | 0.9108 | 0 | 1.0457 | -0.47685 | 0.46399 | 0.01284 | 0 | 0 | 0 | 0 | 23.5 | 11.7 | 0 | 0 | 0 | 0 | 0 | 0
2014-07-01 | 14時 | 27.5858 | 1.3694 | 0 | 0 | 0 | 0 | 0 | 0 | 0 | 0.0092112 | 0 | 0.49933 | -0.1766 | 0.23995 | 0.0092112 | 0.9108 | 0 | 1.0457 | -0.47685 | 0.46399 | 0.01284 | 0 | 0 | 0 | 0 | 23.8 | 11.4 | 0 | 0 | 0 | 0 | 0 | 0
2014-07-01 | 15時 | 27.5858 | 1.3694 | 0 | 0 | 0 | 0 | 0 | 0 | 0 | 0.0092112 | 0 | 0.49933 | -0.1766 | 0.23995 | 0.0092112 | 0.9108 | 0 | 1.0457 | -0.47685 | 0.46399 | 0.01284 | 0 | 0 | 0 | 0 | 23.8 | 11.5 | 0 | 0 | 0 | 0 | 0 | 0
2014-07-01 | 16時 | 27.5858 | 1.3694 | 0 | 0 | 0 | 0 | 0 | 0 | 0 | 0.0092112 | 0 | 0.49933 | -0.1766 | 0.23995 | 0.0092112 | 0.9108 | 0 | 1.0457 | -0.47685 | 0.46399 | 0.01284 | 0 | 0 | 0 | 0 | 23.8 | 11.6 | 0 | 0 | 0 | 0 | 0 | 0
2014-07-01 | 17時 | 28.7077 | 1.4251 | 0 | 0 | 0 | 0 | 0 | 0 | 0 | 0.0088872 | 0 | 0.45055 | -0.14979 | 0.21994 | 0.0088872 | 0.9108 | 0 | 1.0457 | -0.47685 | 0.46399 | 0.01284 | 0 | 0 | 0 | 0 | 22.8 | 11.7 | 0 | 0 | 0 | 0 | 0 | 0
2014-07-01 | 18時 | 30.9383 | 1.5358 | 0 | 0 | 0 | 0 | 0 | 0 | 0 | 0.008304 | 0 | 0.36274 | -0.10154 | 0.18393 | 0.008304 | 0.9108 | 0 | 1.0457 | -0.47685 | 0.46399 | 0.01284 | 0 | 0 | 0 | 0 | 21 | 11.8 | 0 | 0 | 0 | 0 | 0 | 0
2014-07-01 | 19時 | 32.1555 | 1.5963 | 0 | 0 | 0 | 0 | 0 | 0 | 0 | 0.0080124 | 0 | 0.31883 | -0.077411 | 0.16593 | 0.0080124 | 0.9108 | 0 | 1.0457 | -0.47685 | 0.46399 | 0.01284 | 0 | 0 | 0 | 0 | 20.1 | 11.9 | 0 | 0 | 0 | 0 | 0 | 0
2014-07-01 | 20時 | 33.1492 | 1.6456 | 0 | 0 | 0 | 0 | 0 | 0 | 0 | 0.0077856 | 0 | 0.28468 | -0.058645 | 0.15193 | 0.0077856 | 0.9108 | 0 | 1.0457 | -0.47685 | 0.46399 | 0.01284 | 0 | 0 | 0 | 0 | 19.4 | 12 | 0 | 0 | 0 | 0 | 0 | 0
2014-07-01 | 21時 | 34.64 | 1.7196 | 0 | 0 | 0 | 0 | 0 | 0 | 0 | 0.0074616 | 0 | 0.2359 | -0.031837 | 0.13192 | 0.0074616 | 0.9108 | 0 | 1.0457 | -0.47685 | 0.46399 | 0.01284 | 0 | 0 | 0 | 0 | 18.4 | 12 | 0 | 0 | 0 | 0 | 0 | 0
2014-07-01 | 22時 | 35.8931 | 1.7818 | 0 | 0 | 0 | 0 | 0 | 0 | 0 | 0.0072024 | 0 | 0.19687 | -0.010391 | 0.11592 | 0.0072024 | 0.9108 | 0 | 1.0457 | -0.47685 | 0.46399 | 0.01284 | 0 | 0 | 0 | 0 | 17.6 | 11.9 | 0 | 0 | 0 | 0 | 0 | 0
2014-07-01 | 23時 | 36.3768 | 1.8058 | 0 | 0 | 0 | 0 | 0 | 0 | 0 | 0.0071052 | 0 | 0.18224 | -0.0023484 | 0.10992 | 0.0071052 | 0.9108 | 0 | 1.0457 | -0.47685 | 0.46399 | 0.01284 | 0 | 0 | 0 | 0 | 17.3 | 11.8 | 0 | 0 | 0 | 0 | 0 | 0
2014-07-02 | 0時 | 36.8681 | 1.8302 | 0 | 0 | 0 | 0 | 0 | 0 | 0 | 0.007008 | 0 | 0.1676 | 0.005694 | 0.10392 | 0.007008 | 0.9108 | 0 | 1.0457 | -0.47685 | 0.46399 | 0.01284 | 0 | 0 | 0 | 0 | 17 | 11.8 | 0 | 0 | 0 | 0 | 0 | 0
2014-07-02 | 1時 | 37.0335 | 1.8384 | 0 | 0 | 0 | 0 | 0 | 0 | 0 | 0.0069756 | 0 | 0.16272 | 0.0083748 | 0.10192 | 0.0069756 | 0.9108 | 0 | 1.0457 | -0.47685 | 0.46399 | 0.01284 | 0 | 0 | 0 | 0 | 16.9 | 11.7 | 0 | 0 | 0 | 0 | 0 | 0
2014-07-02 | 2時 | 37.5348 | 1.8633 | 0 | 0 | 0 | 0 | 0 | 0 | 0 | 0.0068784 | 0 | 0.14809 | 0.016417 | 0.095916 | 0.0068784 | 0.9108 | 0 | 1.0457 | -0.47685 | 0.46399 | 0.01284 | 0 | 0 | 0 | 0 | 16.6 | 11.6 | 0 | 0 | 0 | 0 | 0 | 0
2014-07-02 | 3時 | 37.7036 | 1.8717 | 0 | 0 | 0 | 0 | 0 | 0 | 0 | 0.006846 | 0 | 0.14321 | 0.019098 | 0.093916 | 0.006846 | 0.9108 | 0 | 1.0457 | -0.47685 | 0.46399 | 0.01284 | 0 | 0 | 0 | 0 | 16.5 | 11.7 | 0 | 0 | 0 | 0 | 0 | 0
2014-07-02 | 4時 | 37.3669 | 1.855 | 0 | 0 | 0 | 0 | 0 | 0 | 0 | 0.0069108 | 0 | 0.15297 | 0.013736 | 0.097917 | 0.0069108 | 0.9108 | 0 | 1.0457 | -0.47685 | 0.46399 | 0.01284 | 0 | 0 | 0 | 0 | 16.7 | 11.7 | 0 | 0 | 0 | 0 | 0 | 0
2014-07-02 | 5時 | 37.7036 | 1.8717 | 0 | 0 | 0 | 0 | 0 | 0 | 0 | 0.006846 | 0 | 0.14321 | 0.019098 | 0.093916 | 0.006846 | 0.9108 | 0 | 1.0457 | -0.47685 | 0.46399 | 0.01284 | 0 | 0 | 0 | 0 | 16.5 | 11.8 | 0 | 0 | 0 | 0 | 0 | 0
2014-07-02 | 6時 | 37.1998 | 1.8467 | 0 | 0 | 0 | 0 | 0 | 0 | 0 | 0.0069432 | 0 | 0.15785 | 0.011056 | 0.099917 | 0.0069432 | 0.9108 | 0 | 1.0457 | -0.47685 | 0.46399 | 0.01284 | 0 | 0 | 0 | 0 | 16.8 | 11.9 | 0 | 0 | 0 | 0 | 0 | 0
2014-07-02 | 7時 | 36.5397 | 1.8139 | 0 | 0 | 0 | 0 | 0 | 0 | 0 | 0.0070728 | 0 | 0.17736 | 0.0003324 | 0.10792 | 0.0070728 | 0.9108 | 0 | 1.0457 | -0.47685 | 0.46399 | 0.01284 | 0 | 0 | 0 | 0 | 17.2 | 11.9 | 0 | 0 | 0 | 0 | 0 | 0
2014-07-02 | 8時 | 35.7335 | 1.7739 | 0 | 0 | 0 | 0 | 0 | 0 | 0 | 0.0072348 | 0 | 0.20175 | -0.013072 | 0.11792 | 0.0072348 | 0.9108 | 0 | 1.0457 | -0.47685 | 0.46399 | 0.01284 | 0 | 0 | 0 | 0 | 17.7 | 12.1 | 0 | 0 | 0 | 0 | 0 | 0
2014-07-02 | 9時 | 33.5876 | 1.6674 | 0 | 0 | 0 | 0 | 0 | 0 | 0 | 0.0076884 | 0 | 0.27005 | -0.050603 | 0.14593 | 0.0076884 | 0.9108 | 0 | 1.0457 | -0.47685 | 0.46399 | 0.01284 | 0 | 0 | 0 | 0 | 19.1 | 11.9 | 0 | 0 | 0 | 0 | 0 | 0
2014-07-02 | 10時 | 31.7422 | 1.5758 | 0 | 0 | 0 | 0 | 0 | 0 | 0 | 0.0081096 | 0 | 0.33347 | -0.085453 | 0.17193 | 0.0081096 | 0.9108 | 0 | 1.0457 | -0.47685 | 0.46399 | 0.01284 | 0 | 0 | 0 | 0 | 20.4 | 11.9 | 0 | 0 | 0 | 0 | 0 | 0
2014-07-02 | 11時 | 29.3 | 1.4545 | 0 | 0 | 0 | 0 | 0 | 0 | 0 | 0.0087252 | 0 | 0.42616 | -0.13639 | 0.20994 | 0.0087252 | 0.9108 | 0 | 1.0457 | -0.47685 | 0.46399 | 0.01284 | 0 | 0 | 0 | 0 | 22.3 | 11.8 | 0 | 0 | 0 | 0 | 0 | 0
2014-07-02 | 12時 | 27.2656 | 1.3535 | 0 | 0 | 0 | 0 | 0 | 0 | 0 | 0.0093084 | 0 | 0.51397 | -0.18464 | 0.24595 | 0.0093084 | 0.9108 | 0 | 1.0457 | -0.47685 | 0.46399 | 0.01284 | 0 | 0 | 0 | 0 | 24.1 | 11.7 | 0 | 0 | 0 | 0 | 0 | 0
2014-07-02 | 13時 | 26.3503 | 1.3081 | 0 | 0 | 0 | 0 | 0 | 0 | 0 | 0.0096 | 0 | 0.55787 | -0.20877 | 0.26395 | 0.0096 | 0.9108 | 0 | 1.0457 | -0.47685 | 0.46399 | 0.01284 | 0 | 0 | 0 | 0 | 25 | 11.7 | 0 | 0 | 0 | 0 | 0 | 0
2014-07-02 | 14時 | 25.8712 | 1.2843 | 0 | 0 | 0 | 0 | 0 | 0 | 0 | 0.009762 | 0 | 0.58227 | -0.22217 | 0.27395 | 0.009762 | 0.9108 | 0 | 1.0457 | -0.47685 | 0.46399 | 0.01284 | 0 | 0 | 0 | 0 | 25.5 | 11.6 | 0 | 0 | 0 | 0 | 0 | 0
2014-07-02 | 15時 | 26.6479 | 1.3229 | 0 | 0 | 0 | 0 | 0 | 0 | 0 | 0.0095028 | 0 | 0.54324 | -0.20073 | 0.25795 | 0.0095028 | 0.9108 | 0 | 1.0457 | -0.47685 | 0.46399 | 0.01284 | 0 | 0 | 0 | 0 | 24.7 | 11.7 | 0 | 0 | 0 | 0 | 0 | 0
2014-07-02 | 16時 | 26.953 | 1.338 | 0 | 0 | 0 | 0 | 0 | 0 | 0 | 0.0094056 | 0 | 0.5286 | -0.19269 | 0.25195 | 0.0094056 | 0.9108 | 0 | 1.0457 | -0.47685 | 0.46399 | 0.01284 | 0 | 0 | 0 | 0 | 24.4 | 11.9 | 0 | 0 | 0 | 0 | 0 | 0
2014-07-02 | 17時 | 27.9136 | 1.3857 | 0 | 0 | 0 | 0 | 0 | 0 | 0 | 0.009114 | 0 | 0.4847 | -0.16856 | 0.23394 | 0.009114 | 0.9108 | 0 | 1.0457 | -0.47685 | 0.46399 | 0.01284 | 0 | 0 | 0 | 0 | 23.5 | 12.1 | 0 | 0 | 0 | 0 | 0 | 0
2014-07-02 | 18時 | 29.5428 | 1.4666 | 0 | 0 | 0 | 0 | 0 | 0 | 0 | 0.0086604 | 0 | 0.4164 | -0.13103 | 0.20594 | 0.0086604 | 0.9108 | 0 | 1.0457 | -0.47685 | 0.46399 | 0.01284 | 0 | 0 | 0 | 0 | 22.1 | 12.3 | 0 | 0 | 0 | 0 | 0 | 0
2014-07-02 | 19時 | 29.0606 | 1.4426 | 0 | 0 | 0 | 0 | 0 | 0 | 0 | 0.00879 | 0 | 0.43591 | -0.14175 | 0.21394 | 0.00879 | 0.9108 | 0 | 1.0457 | -0.47685 | 0.46399 | 0.01284 | 0 | 0 | 0 | 0 | 22.5 | 12.5 | 0 | 0 | 0 | 0 | 0 | 0
2014-07-02 | 20時 | 30.4191 | 1.5101 | 0 | 0 | 0 | 0 | 0 | 0 | 0 | 0.0084336 | 0 | 0.38225 | -0.11226 | 0.19194 | 0.0084336 | 0.9108 | 0 | 1.0457 | -0.47685 | 0.46399 | 0.01284 | 0 | 0 | 0 | 0 | 21.4 | 12.7 | 0 | 0 | 0 | 0 | 0 | 0
2014-07-02 | 21時 | 31.4709 | 1.5623 | 0 | 0 | 0 | 0 | 0 | 0 | 0 | 0.0081744 | 0 | 0.34322 | -0.090815 | 0.17593 | 0.0081744 | 0.9108 | 0 | 1.0457 | -0.47685 | 0.46399 | 0.01284 | 0 | 0 | 0 | 0 | 20.6 | 12.6 | 0 | 0 | 0 | 0 | 0 | 0
2014-07-02 | 22時 | 32.1555 | 1.5963 | 0 | 0 | 0 | 0 | 0 | 0 | 0 | 0.0080124 | 0 | 0.31883 | -0.077411 | 0.16593 | 0.0080124 | 0.9108 | 0 | 1.0457 | -0.47685 | 0.46399 | 0.01284 | 0 | 0 | 0 | 0 | 20.1 | 12.5 | 0 | 0 | 0 | 0 | 0 | 0
2014-07-02 | 23時 | 33.1492 | 1.6456 | 0 | 0 | 0 | 0 | 0 | 0 | 0 | 0.0077856 | 0 | 0.28468 | -0.058645 | 0.15193 | 0.0077856 | 0.9108 | 0 | 1.0457 | -0.47685 | 0.46399 | 0.01284 | 0 | 0 | 0 | 0 | 19.4 | 12.4 | 0 | 0 | 0 | 0 | 0 | 0
2014-07-03 | 0時 | 34.3351 | 1.7045 | 0 | 0 | 0 | 0 | 0 | 0 | 0 | 0.0075264 | 0 | 0.24566 | -0.037199 | 0.13592 | 0.0075264 | 0.9108 | 0 | 1.0457 | -0.47685 | 0.46399 | 0.01284 | 0 | 0 | 0 | 0 | 18.6 | 12.3 | 0 | 0 | 0 | 0 | 0 | 0
2014-07-03 | 1時 | 35.5748 | 1.766 | 0 | 0 | 0 | 0 | 0 | 0 | 0 | 0.0072672 | 0 | 0.20663 | -0.015752 | 0.11992 | 0.0072672 | 0.9108 | 0 | 1.0457 | -0.47685 | 0.46399 | 0.01284 | 0 | 0 | 0 | 0 | 17.8 | 12.2 | 0 | 0 | 0 | 0 | 0 | 0
2014-07-03 | 2時 | 36.2147 | 1.7978 | 0 | 0 | 0 | 0 | 0 | 0 | 0 | 0.0071376 | 0 | 0.18712 | -0.0050292 | 0.11192 | 0.0071376 | 0.9108 | 0 | 1.0457 | -0.47685 | 0.46399 | 0.01284 | 0 | 0 | 0 | 0 | 17.4 | 12.1 | 0 | 0 | 0 | 0 | 0 | 0
2014-07-03 | 3時 | 37.1998 | 1.8467 | 0 | 0 | 0 | 0 | 0 | 0 | 0 | 0.0069432 | 0 | 0.15785 | 0.011056 | 0.099917 | 0.0069432 | 0.9108 | 0 | 1.0457 | -0.47685 | 0.46399 | 0.01284 | 0 | 0 | 0 | 0 | 16.8 | 12.2 | 0 | 0 | 0 | 0 | 0 | 0
2014-07-03 | 4時 | 37.5348 | 1.8633 | 0 | 0 | 0 | 0 | 0 | 0 | 0 | 0.0068784 | 0 | 0.14809 | 0.016417 | 0.095916 | 0.0068784 | 0.9108 | 0 | 1.0457 | -0.47685 | 0.46399 | 0.01284 | 0 | 0 | 0 | 0 | 16.6 | 12.3 | 0 | 0 | 0 | 0 | 0 | 0
2014-07-03 | 5時 | 36.3768 | 1.8058 | 0 | 0 | 0 | 0 | 0 | 0 | 0 | 0.0071052 | 0 | 0.18224 | -0.0023484 | 0.10992 | 0.0071052 | 0.9108 | 0 | 1.0457 | -0.47685 | 0.46399 | 0.01284 | 0 | 0 | 0 | 0 | 17.3 | 12.3 | 0 | 0 | 0 | 0 | 0 | 0
2014-07-03 | 6時 | 33.2945 | 1.6528 | 0 | 0 | 0 | 0 | 0 | 0 | 0 | 0.0077532 | 0 | 0.27981 | -0.055964 | 0.14993 | 0.0077532 | 0.9108 | 0 | 1.0457 | -0.47685 | 0.46399 | 0.01284 | 0 | 0 | 0 | 0 | 19.3 | 12.4 | 0 | 0 | 0 | 0 | 0 | 0
2014-07-03 | 7時 | 31.6061 | 1.569 | 0 | 0 | 0 | 0 | 0 | 0 | 0 | 0.008142 | 0 | 0.33835 | -0.088134 | 0.17393 | 0.008142 | 0.9108 | 0 | 1.0457 | -0.47685 | 0.46399 | 0.01284 | 0 | 0 | 0 | 0 | 20.5 | 12.5 | 0 | 0 | 0 | 0 | 0 | 0
2014-07-03 | 8時 | 29.421 | 1.4605 | 0 | 0 | 0 | 0 | 0 | 0 | 0 | 0.0086928 | 0 | 0.42128 | -0.13371 | 0.20794 | 0.0086928 | 0.9108 | 0 | 1.0457 | -0.47685 | 0.46399 | 0.01284 | 0 | 0 | 0 | 0 | 22.2 | 12.5 | 0 | 0 | 0 | 0 | 0 | 0
2014-07-03 | 9時 | 27.0564 | 1.3431 | 0 | 0 | 0 | 0 | 0 | 0 | 0 | 0.0093732 | 0 | 0.52373 | -0.19 | 0.24995 | 0.0093732 | 0.9108 | 0 | 1.0457 | -0.47685 | 0.46399 | 0.01284 | 0 | 0 | 0 | 0 | 24.3 | 12.7 | 0 | 0 | 0 | 0 | 0 | 0
2014-07-03 | 10時 | 27.9136 | 1.3857 | 0 | 0 | 0 | 0 | 0 | 0 | 0 | 0.009114 | 0 | 0.4847 | -0.16856 | 0.23394 | 0.009114 | 0.9108 | 0 | 1.0457 | -0.47685 | 0.46399 | 0.01284 | 0 | 0 | 0 | 0 | 23.5 | 12.9 | 0 | 0 | 0 | 0 | 0 | 0
2014-07-03 | 11時 | 28.0245 | 1.3912 | 0 | 0 | 0 | 0 | 0 | 0 | 0 | 0.0090816 | 0 | 0.47982 | -0.16588 | 0.23194 | 0.0090816 | 0.9108 | 0 | 1.0457 | -0.47685 | 0.46399 | 0.01284 | 0 | 0 | 0 | 0 | 23.4 | 13.2 | 0 | 0 | 0 | 0 | 0 | 0
2014-07-03 | 12時 | 27.4783 | 1.3641 | 0 | 0 | 0 | 0 | 0 | 0 | 0 | 0.0092436 | 0 | 0.50421 | -0.17928 | 0.24195 | 0.0092436 | 0.9108 | 0 | 1.0457 | -0.47685 | 0.46399 | 0.01284 | 0 | 0 | 0 | 0 | 23.9 | 13.4 | 0 | 0 | 0 | 0 | 0 | 0
2014-07-03 | 13時 | 27.4783 | 1.3641 | 0 | 0 | 0 | 0 | 0 | 0 | 0 | 0.0092436 | 0 | 0.50421 | -0.17928 | 0.24195 | 0.0092436 | 0.9108 | 0 | 1.0457 | -0.47685 | 0.46399 | 0.01284 | 0 | 0 | 0 | 0 | 23.9 | 13.6 | 0 | 0 | 0 | 0 | 0 | 0
2014-07-03 | 14時 | 28.9421 | 1.4367 | 0 | 0 | 0 | 0 | 0 | 0 | 0 | 0.0088224 | 0 | 0.44079 | -0.14443 | 0.21594 | 0.0088224 | 0.9108 | 0 | 1.0457 | -0.47685 | 0.46399 | 0.01284 | 0 | 0 | 0 | 0 | 22.6 | 13.8 | 0 | 0 | 0 | 0 | 0 | 0
2014-07-03 | 15時 | 30.0385 | 1.4912 | 0 | 0 | 0 | 0 | 0 | 0 | 0 | 0.0085308 | 0 | 0.39689 | -0.1203 | 0.19794 | 0.0085308 | 0.9108 | 0 | 1.0457 | -0.47685 | 0.46399 | 0.01284 | 0 | 0 | 0 | 0 | 21.7 | 13.9 | 0 | 0 | 0 | 0 | 0 | 0
2014-07-03 | 16時 | 31.6061 | 1.569 | 0 | 0 | 0 | 0 | 0 | 0 | 0 | 0.008142 | 0 | 0.33835 | -0.088134 | 0.17393 | 0.008142 | 0.9108 | 0 | 1.0457 | -0.47685 | 0.46399 | 0.01284 | 0 | 0 | 0 | 0 | 20.5 | 14.1 | 0 | 0 | 0 | 0 | 0 | 0
2014-07-03 | 17時 | 31.8791 | 1.5825 | 0 | 0 | 0 | 0 | 0 | 0 | 0 | 0.0080772 | 0 | 0.32859 | -0.082772 | 0.16993 | 0.0080772 | 0.9108 | 0 | 1.0457 | -0.47685 | 0.46399 | 0.01284 | 0 | 0 | 0 | 0 | 20.3 | 14.3 | 0 | 0 | 0 | 0 | 0 | 0
2014-07-03 | 18時 | 32.1555 | 1.5963 | 0 | 0 | 0 | 0 | 0 | 0 | 0 | 0.0080124 | 0 | 0.31883 | -0.077411 | 0.16593 | 0.0080124 | 0.9108 | 0 | 1.0457 | -0.47685 | 0.46399 | 0.01284 | 0 | 0 | 0 | 0 | 20.1 | 14.5 | 0 | 0 | 0 | 0 | 0 | 0
2014-07-03 | 19時 | 32.2949 | 1.6032 | 0 | 0 | 0 | 0 | 0 | 0 | 0 | 0.00798 | 0 | 0.31395 | -0.07473 | 0.16393 | 0.00798 | 0.9108 | 0 | 1.0457 | -0.47685 | 0.46399 | 0.01284 | 0 | 0 | 0 | 0 | 20 | 14.7 | 0 | 0 | 0 | 0 | 0 | 0
2014-07-03 | 20時 | 32.5763 | 1.6172 | 0 | 0 | 0 | 0 | 0 | 0 | 0 | 0.0079152 | 0 | 0.3042 | -0.069368 | 0.15993 | 0.0079152 | 0.9108 | 0 | 1.0457 | -0.47685 | 0.46399 | 0.01284 | 0 | 0 | 0 | 0 | 19.8 | 14.9 | 0 | 0 | 0 | 0 | 0 | 0
2014-07-03 | 21時 | 32.5763 | 1.6172 | 0 | 0 | 0 | 0 | 0 | 0 | 0 | 0.0079152 | 0 | 0.3042 | -0.069368 | 0.15993 | 0.0079152 | 0.9108 | 0 | 1.0457 | -0.47685 | 0.46399 | 0.01284 | 0 | 0 | 0 | 0 | 19.8 | 14.8 | 0 | 0 | 0 | 0 | 0 | 0
2014-07-03 | 22時 | 32.5763 | 1.6172 | 0 | 0 | 0 | 0 | 0 | 0 | 0 | 0.0079152 | 0 | 0.3042 | -0.069368 | 0.15993 | 0.0079152 | 0.9108 | 0 | 1.0457 | -0.47685 | 0.46399 | 0.01284 | 0 | 0 | 0 | 0 | 19.8 | 14.7 | 0 | 0 | 0 | 0 | 0 | 0
2014-07-03 | 23時 | 32.8611 | 1.6313 | 0 | 0 | 0 | 0 | 0 | 0 | 0 | 0.0078504 | 0 | 0.29444 | -0.064007 | 0.15593 | 0.0078504 | 0.9108 | 0 | 1.0457 | -0.47685 | 0.46399 | 0.01284 | 0 | 0 | 0 | 0 | 19.6 | 14.7 | 0 | 0 | 0 | 0 | 0 | 0
2014-07-04 | 0時 | 33.0047 | 1.6384 | 0 | 0 | 0 | 0 | 0 | 0 | 0 | 0.007818 | 0 | 0.28956 | -0.061326 | 0.15393 | 0.007818 | 0.9108 | 0 | 1.0457 | -0.47685 | 0.46399 | 0.01284 | 0 | 0 | 0 | 0 | 19.5 | 14.6 | 0 | 0 | 0 | 0 | 0 | 0
2014-07-04 | 1時 | 33.1492 | 1.6456 | 0 | 0 | 0 | 0 | 0 | 0 | 0 | 0.0077856 | 0 | 0.28468 | -0.058645 | 0.15193 | 0.0077856 | 0.9108 | 0 | 1.0457 | -0.47685 | 0.46399 | 0.01284 | 0 | 0 | 0 | 0 | 19.4 | 14.6 | 0 | 0 | 0 | 0 | 0 | 0
2014-07-04 | 2時 | 33.4406 | 1.6601 | 0 | 0 | 0 | 0 | 0 | 0 | 0 | 0.0077208 | 0 | 0.27493 | -0.053284 | 0.14793 | 0.0077208 | 0.9108 | 0 | 1.0457 | -0.47685 | 0.46399 | 0.01284 | 0 | 0 | 0 | 0 | 19.2 | 14.6 | 0 | 0 | 0 | 0 | 0 | 0
2014-07-04 | 3時 | 33.7354 | 1.6747 | 0 | 0 | 0 | 0 | 0 | 0 | 0 | 0.007656 | 0 | 0.26517 | -0.047922 | 0.14393 | 0.007656 | 0.9108 | 0 | 1.0457 | -0.47685 | 0.46399 | 0.01284 | 0 | 0 | 0 | 0 | 19 | 14.5 | 0 | 0 | 0 | 0 | 0 | 0
2014-07-04 | 4時 | 33.8841 | 1.6821 | 0 | 0 | 0 | 0 | 0 | 0 | 0 | 0.0076236 | 0 | 0.26029 | -0.045241 | 0.14193 | 0.0076236 | 0.9108 | 0 | 1.0457 | -0.47685 | 0.46399 | 0.01284 | 0 | 0 | 0 | 0 | 18.9 | 14.5 | 0 | 0 | 0 | 0 | 0 | 0
2014-07-04 | 5時 | 33.5876 | 1.6674 | 0 | 0 | 0 | 0 | 0 | 0 | 0 | 0.0076884 | 0 | 0.27005 | -0.050603 | 0.14593 | 0.0076884 | 0.9108 | 0 | 1.0457 | -0.47685 | 0.46399 | 0.01284 | 0 | 0 | 0 | 0 | 19.1 | 14.6 | 0 | 0 | 0 | 0 | 0 | 0
2014-07-04 | 6時 | 32.4352 | 1.6102 | 0 | 0 | 0 | 0 | 0 | 0 | 0 | 0.0079476 | 0 | 0.30908 | -0.072049 | 0.16193 | 0.0079476 | 0.9108 | 0 | 1.0457 | -0.47685 | 0.46399 | 0.01284 | 0 | 0 | 0 | 0 | 19.9 | 15.4 | 0 | 0 | 0 | 0 | 0 | 0
2014-07-04 | 7時 | 31.7422 | 1.5758 | 0 | 0 | 0 | 0 | 0 | 0 | 0 | 0.0081096 | 0 | 0.33347 | -0.085453 | 0.17193 | 0.0081096 | 0.9108 | 0 | 1.0457 | -0.47685 | 0.46399 | 0.01284 | 0 | 0 | 0 | 0 | 20.4 | 15.7 | 0 | 0 | 0 | 0 | 0 | 0
2014-07-04 | 8時 | 30.4191 | 1.5101 | 0 | 0 | 0 | 0 | 0 | 0 | 0 | 0.0084336 | 0 | 0.38225 | -0.11226 | 0.19194 | 0.0084336 | 0.9108 | 0 | 1.0457 | -0.47685 | 0.46399 | 0.01284 | 0 | 0 | 0 | 0 | 21.4 | 16 | 0 | 0 | 0 | 0 | 0 | 0
2014-07-04 | 9時 | 30.1645 | 1.4974 | 0 | 0 | 0 | 0 | 0 | 0 | 0 | 0.0084984 | 0 | 0.39201 | -0.11762 | 0.19594 | 0.0084984 | 0.9108 | 0 | 1.0457 | -0.47685 | 0.46399 | 0.01284 | 0 | 0 | 0 | 0 | 21.6 | 16.4 | 0 | 0 | 0 | 0 | 0 | 0
2014-07-04 | 10時 | 28.3623 | 1.408 | 0 | 0 | 0 | 0 | 0 | 0 | 0 | 0.0089844 | 0 | 0.46518 | -0.15783 | 0.22594 | 0.0089844 | 0.9108 | 0 | 1.0457 | -0.47685 | 0.46399 | 0.01284 | 0 | 0 | 0 | 0 | 23.1 | 16.7 | 0 | 0 | 0 | 0 | 0 | 0
2014-07-04 | 11時 | 29.0606 | 1.4426 | 0 | 0 | 0 | 0 | 0 | 0 | 0 | 0.00879 | 0 | 0.43591 | -0.14175 | 0.21394 | 0.00879 | 0.9108 | 0 | 1.0457 | -0.47685 | 0.46399 | 0.01284 | 0 | 0 | 0 | 0 | 22.5 | 17 | 0 | 0 | 0 | 0 | 0 | 0
2014-07-04 | 12時 | 26.8504 | 1.3329 | 0 | 0 | 0 | 0 | 0 | 0 | 0 | 0.009438 | 0 | 0.53348 | -0.19537 | 0.25395 | 0.009438 | 0.9108 | 0 | 1.0457 | -0.47685 | 0.46399 | 0.01284 | 0 | 0 | 0 | 0 | 24.5 | 17.4 | 0 | 0 | 0 | 0 | 0 | 0
2014-07-04 | 13時 | 25.3239 | 1.2571 | 0 | 0 | 0 | 0 | 0 | 0 | 0 | 0.0099564 | 0 | 0.61154 | -0.23826 | 0.28595 | 0.0099564 | 0.9108 | 0 | 1.0457 | -0.47685 | 0.46399 | 0.01284 | 0 | 0 | 0 | 0 | 26.1 | 17.7 | 0 | 0 | 0 | 0 | 0 | 0
2014-07-04 | 14時 | 25.2356 | 1.2527 | 0 | 0 | 0 | 0 | 0 | 0 | 0 | 0.0099888 | 0 | 0.61641 | -0.24094 | 0.28795 | 0.0099888 | 0.9108 | 0 | 1.0457 | -0.47685 | 0.46399 | 0.01284 | 0 | 0 | 0 | 0 | 26.2 | 18.1 | 0 | 0 | 0 | 0 | 0 | 0
2014-07-04 | 15時 | 27.1606 | 1.3483 | 0 | 0 | 0 | 0 | 0 | 0 | 0 | 0.0093408 | 0 | 0.51885 | -0.18732 | 0.24795 | 0.0093408 | 0.9108 | 0 | 1.0457 | -0.47685 | 0.46399 | 0.01284 | 0 | 0 | 0 | 0 | 24.2 | 17.3 | 0 | 0 | 0 | 0 | 0 | 0
2014-07-04 | 16時 | 28.1363 | 1.3967 | 0 | 0 | 0 | 0 | 0 | 0 | 0 | 0.0090492 | 0 | 0.47494 | -0.1632 | 0.22994 | 0.0090492 | 0.9108 | 0 | 1.0457 | -0.47685 | 0.46399 | 0.01284 | 0 | 0 | 0 | 0 | 23.3 | 16.5 | 0 | 0 | 0 | 0 | 0 | 0
2014-07-04 | 17時 | 29.0606 | 1.4426 | 0 | 0 | 0 | 0 | 0 | 0 | 0 | 0.00879 | 0 | 0.43591 | -0.14175 | 0.21394 | 0.00879 | 0.9108 | 0 | 1.0457 | -0.47685 | 0.46399 | 0.01284 | 0 | 0 | 0 | 0 | 22.5 | 15.8 | 0 | 0 | 0 | 0 | 0 | 0
2014-07-04 | 18時 | 31.4709 | 1.5623 | 0 | 0 | 0 | 0 | 0 | 0 | 0 | 0.0081744 | 0 | 0.34322 | -0.090815 | 0.17593 | 0.0081744 | 0.9108 | 0 | 1.0457 | -0.47685 | 0.46399 | 0.01284 | 0 | 0 | 0 | 0 | 20.6 | 15 | 0 | 0 | 0 | 0 | 0 | 0
2014-07-04 | 19時 | 32.4352 | 1.6102 | 0 | 0 | 0 | 0 | 0 | 0 | 0 | 0.0079476 | 0 | 0.30908 | -0.072049 | 0.16193 | 0.0079476 | 0.9108 | 0 | 1.0457 | -0.47685 | 0.46399 | 0.01284 | 0 | 0 | 0 | 0 | 19.9 | 14.3 | 0 | 0 | 0 | 0 | 0 | 0
2014-07-04 | 20時 | 32.8611 | 1.6313 | 0 | 0 | 0 | 0 | 0 | 0 | 0 | 0.0078504 | 0 | 0.29444 | -0.064007 | 0.15593 | 0.0078504 | 0.9108 | 0 | 1.0457 | -0.47685 | 0.46399 | 0.01284 | 0 | 0 | 0 | 0 | 19.6 | 13.5 | 0 | 0 | 0 | 0 | 0 | 0
2014-07-04 | 21時 | 33.2945 | 1.6528 | 0 | 0 | 0 | 0 | 0 | 0 | 0 | 0.0077532 | 0 | 0.27981 | -0.055964 | 0.14993 | 0.0077532 | 0.9108 | 0 | 1.0457 | -0.47685 | 0.46399 | 0.01284 | 0 | 0 | 0 | 0 | 19.3 | 13.5 | 0 | 0 | 0 | 0 | 0 | 0
2014-07-04 | 22時 | 33.2945 | 1.6528 | 0 | 0 | 0 | 0 | 0 | 0 | 0 | 0.0077532 | 0 | 0.27981 | -0.055964 | 0.14993 | 0.0077532 | 0.9108 | 0 | 1.0457 | -0.47685 | 0.46399 | 0.01284 | 0 | 0 | 0 | 0 | 19.3 | 13.5 | 0 | 0 | 0 | 0 | 0 | 0
2014-07-04 | 23時 | 33.8841 | 1.6821 | 0 | 0 | 0 | 0 | 0 | 0 | 0 | 0.0076236 | 0 | 0.26029 | -0.045241 | 0.14193 | 0.0076236 | 0.9108 | 0 | 1.0457 | -0.47685 | 0.46399 | 0.01284 | 0 | 0 | 0 | 0 | 18.9 | 13.5 | 0 | 0 | 0 | 0 | 0 | 0
2014-07-05 | 0時 | 33.7354 | 1.6747 | 0 | 0 | 0 | 0 | 0 | 0 | 0 | 0.007656 | 0 | 0.26517 | -0.047922 | 0.14393 | 0.007656 | 0.9108 | 0 | 1.0457 | -0.47685 | 0.46399 | 0.01284 | 0 | 0 | 0 | 0 | 19 | 13.5 | 0 | 0 | 0 | 0 | 0 | 0
2014-07-05 | 1時 | 33.8841 | 1.6821 | 0 | 0 | 0 | 0 | 0 | 0 | 0 | 0.0076236 | 0 | 0.26029 | -0.045241 | 0.14193 | 0.0076236 | 0.9108 | 0 | 1.0457 | -0.47685 | 0.46399 | 0.01284 | 0 | 0 | 0 | 0 | 18.9 | 13.5 | 0 | 0 | 0 | 0 | 0 | 0
2014-07-05 | 2時 | 34.0336 | 1.6895 | 0 | 0 | 0 | 0 | 0 | 0 | 0 | 0.0075912 | 0 | 0.25541 | -0.04256 | 0.13993 | 0.0075912 | 0.9108 | 0 | 1.0457 | -0.47685 | 0.46399 | 0.01284 | 0 | 0 | 0 | 0 | 18.8 | 13.6 | 0 | 0 | 0 | 0 | 0 | 0
2014-07-05 | 3時 | 34.0336 | 1.6895 | 0 | 0 | 0 | 0 | 0 | 0 | 0 | 0.0075912 | 0 | 0.25541 | -0.04256 | 0.13993 | 0.0075912 | 0.9108 | 0 | 1.0457 | -0.47685 | 0.46399 | 0.01284 | 0 | 0 | 0 | 0 | 18.8 | 13.7 | 0 | 0 | 0 | 0 | 0 | 0
2014-07-05 | 4時 | 34.64 | 1.7196 | 0 | 0 | 0 | 0 | 0 | 0 | 0 | 0.0074616 | 0 | 0.2359 | -0.031837 | 0.13192 | 0.0074616 | 0.9108 | 0 | 1.0457 | -0.47685 | 0.46399 | 0.01284 | 0 | 0 | 0 | 0 | 18.4 | 13.8 | 0 | 0 | 0 | 0 | 0 | 0
2014-07-05 | 5時 | 34.3351 | 1.7045 | 0 | 0 | 0 | 0 | 0 | 0 | 0 | 0.0075264 | 0 | 0.24566 | -0.037199 | 0.13592 | 0.0075264 | 0.9108 | 0 | 1.0457 | -0.47685 | 0.46399 | 0.01284 | 0 | 0 | 0 | 0 | 18.6 | 14 | 0 | 0 | 0 | 0 | 0 | 0
2014-07-05 | 6時 | 33.4406 | 1.6601 | 0 | 0 | 0 | 0 | 0 | 0 | 0 | 0.0077208 | 0 | 0.27493 | -0.053284 | 0.14793 | 0.0077208 | 0.9108 | 0 | 1.0457 | -0.47685 | 0.46399 | 0.01284 | 0 | 0 | 0 | 0 | 19.2 | 14.2 | 0 | 0 | 0 | 0 | 0 | 0
2014-07-05 | 7時 | 32.4352 | 1.6102 | 0 | 0 | 0 | 0 | 0 | 0 | 0 | 0.0079476 | 0 | 0.30908 | -0.072049 | 0.16193 | 0.0079476 | 0.9108 | 0 | 1.0457 | -0.47685 | 0.46399 | 0.01284 | 0 | 0 | 0 | 0 | 19.9 | 14.3 | 0 | 0 | 0 | 0 | 0 | 0
2014-07-05 | 8時 | 32.5763 | 1.6172 | 0 | 0 | 0 | 0 | 0 | 0 | 0 | 0.0079152 | 0 | 0.3042 | -0.069368 | 0.15993 | 0.0079152 | 0.9108 | 0 | 1.0457 | -0.47685 | 0.46399 | 0.01284 | 0 | 0 | 0 | 0 | 19.8 | 14.5 | 0 | 0 | 0 | 0 | 0 | 0
2014-07-05 | 9時 | 31.6061 | 1.569 | 0 | 0 | 0 | 0 | 0 | 0 | 0 | 0.008142 | 0 | 0.33835 | -0.088134 | 0.17393 | 0.008142 | 0.9108 | 0 | 1.0457 | -0.47685 | 0.46399 | 0.01284 | 0 | 0 | 0 | 0 | 20.5 | 14.8 | 0 | 0 | 0 | 0 | 0 | 0
2014-07-05 | 10時 | 30.5476 | 1.5164 | 0 | 0 | 0 | 0 | 0 | 0 | 0 | 0.0084012 | 0 | 0.37737 | -0.10958 | 0.18994 | 0.0084012 | 0.9108 | 0 | 1.0457 | -0.47685 | 0.46399 | 0.01284 | 0 | 0 | 0 | 0 | 21.3 | 15.1 | 0 | 0 | 0 | 0 | 0 | 0
2014-07-05 | 11時 | 29.1799 | 1.4486 | 0 | 0 | 0 | 0 | 0 | 0 | 0 | 0.0087576 | 0 | 0.43104 | -0.13907 | 0.21194 | 0.0087576 | 0.9108 | 0 | 1.0457 | -0.47685 | 0.46399 | 0.01284 | 0 | 0 | 0 | 0 | 22.4 | 15.5 | 0 | 0 | 0 | 0 | 0 | 0
2014-07-05 | 12時 | 30.0385 | 1.4912 | 0 | 0 | 0 | 0 | 0 | 0 | 0 | 0.0085308 | 0 | 0.39689 | -0.1203 | 0.19794 | 0.0085308 | 0.9108 | 0 | 1.0457 | -0.47685 | 0.46399 | 0.01284 | 0 | 0 | 0 | 0 | 21.7 | 15.8 | 0 | 0 | 0 | 0 | 0 | 0
2014-07-05 | 13時 | 28.7077 | 1.4251 | 0 | 0 | 0 | 0 | 0 | 0 | 0 | 0.0088872 | 0 | 0.45055 | -0.14979 | 0.21994 | 0.0088872 | 0.9108 | 0 | 1.0457 | -0.47685 | 0.46399 | 0.01284 | 0 | 0 | 0 | 0 | 22.8 | 16.1 | 0 | 0 | 0 | 0 | 0 | 0
2014-07-05 | 14時 | 27.5858 | 1.3694 | 0 | 0 | 0 | 0 | 0 | 0 | 0 | 0.0092112 | 0 | 0.49933 | -0.1766 | 0.23995 | 0.0092112 | 0.9108 | 0 | 1.0457 | -0.47685 | 0.46399 | 0.01284 | 0 | 0 | 0 | 0 | 23.8 | 16.5 | 0 | 0 | 0 | 0 | 0 | 0
2014-07-05 | 15時 | 28.2489 | 1.4023 | 0 | 0 | 0 | 0 | 0 | 0 | 0 | 0.0090168 | 0 | 0.47006 | -0.16052 | 0.22794 | 0.0090168 | 0.9108 | 0 | 1.0457 | -0.47685 | 0.46399 | 0.01284 | 0 | 0 | 0 | 0 | 23.2 | 16.4 | 0 | 0 | 0 | 0 | 0 | 0
2014-07-05 | 16時 | 29.421 | 1.4605 | 0 | 0 | 0 | 0 | 0 | 0 | 0 | 0.0086928 | 0 | 0.42128 | -0.13371 | 0.20794 | 0.0086928 | 0.9108 | 0 | 1.0457 | -0.47685 | 0.46399 | 0.01284 | 0 | 0 | 0 | 0 | 22.2 | 16.4 | 0 | 0 | 0 | 0 | 0 | 0
2014-07-05 | 17時 | 29.421 | 1.4605 | 0 | 0 | 0 | 0 | 0 | 0 | 0 | 0.0086928 | 0 | 0.42128 | -0.13371 | 0.20794 | 0.0086928 | 0.9108 | 0 | 1.0457 | -0.47685 | 0.46399 | 0.01284 | 0 | 0 | 0 | 0 | 22.2 | 16.3 | 0 | 0 | 0 | 0 | 0 | 0
2014-07-05 | 18時 | 29.9133 | 1.485 | 0 | 0 | 0 | 0 | 0 | 0 | 0 | 0.0085632 | 0 | 0.40177 | -0.12298 | 0.19994 | 0.0085632 | 0.9108 | 0 | 1.0457 | -0.47685 | 0.46399 | 0.01284 | 0 | 0 | 0 | 0 | 21.8 | 16.2 | 0 | 0 | 0 | 0 | 0 | 0
2014-07-05 | 19時 | 30.4191 | 1.5101 | 0 | 0 | 0 | 0 | 0 | 0 | 0 | 0.0084336 | 0 | 0.38225 | -0.11226 | 0.19194 | 0.0084336 | 0.9108 | 0 | 1.0457 | -0.47685 | 0.46399 | 0.01284 | 0 | 0 | 0 | 0 | 21.4 | 16.2 | 0 | 0 | 0 | 0 | 0 | 0
2014-07-05 | 20時 | 30.8072 | 1.5293 | 0 | 0 | 0 | 0 | 0 | 0 | 0 | 0.0083364 | 0 | 0.36762 | -0.10422 | 0.18593 | 0.0083364 | 0.9108 | 0 | 1.0457 | -0.47685 | 0.46399 | 0.01284 | 0 | 0 | 0 | 0 | 21.1 | 16.1 | 0 | 0 | 0 | 0 | 0 | 0
2014-07-05 | 21時 | 30.677 | 1.5229 | 0 | 0 | 0 | 0 | 0 | 0 | 0 | 0.0083688 | 0 | 0.37249 | -0.1069 | 0.18793 | 0.0083688 | 0.9108 | 0 | 1.0457 | -0.47685 | 0.46399 | 0.01284 | 0 | 0 | 0 | 0 | 21.2 | 15.8 | 0 | 0 | 0 | 0 | 0 | 0
2014-07-05 | 22時 | 31.0702 | 1.5424 | 0 | 0 | 0 | 0 | 0 | 0 | 0 | 0.0082716 | 0 | 0.35786 | -0.098857 | 0.18193 | 0.0082716 | 0.9108 | 0 | 1.0457 | -0.47685 | 0.46399 | 0.01284 | 0 | 0 | 0 | 0 | 20.9 | 15.5 | 0 | 0 | 0 | 0 | 0 | 0
2014-07-05 | 23時 | 31.3365 | 1.5556 | 0 | 0 | 0 | 0 | 0 | 0 | 0 | 0.0082068 | 0 | 0.3481 | -0.093496 | 0.17793 | 0.0082068 | 0.9108 | 0 | 1.0457 | -0.47685 | 0.46399 | 0.01284 | 0 | 0 | 0 | 0 | 20.7 | 15.2 | 0 | 0 | 0 | 0 | 0 | 0
2014-07-06 | 0時 | 32.1555 | 1.5963 | 0 | 0 | 0 | 0 | 0 | 0 | 0 | 0.0080124 | 0 | 0.31883 | -0.077411 | 0.16593 | 0.0080124 | 0.9108 | 0 | 1.0457 | -0.47685 | 0.46399 | 0.01284 | 0 | 0 | 0 | 0 | 20.1 | 15 | 0 | 0 | 0 | 0 | 0 | 0
2014-07-06 | 1時 | 32.2949 | 1.6032 | 0 | 0 | 0 | 0 | 0 | 0 | 0 | 0.00798 | 0 | 0.31395 | -0.07473 | 0.16393 | 0.00798 | 0.9108 | 0 | 1.0457 | -0.47685 | 0.46399 | 0.01284 | 0 | 0 | 0 | 0 | 20 | 14.7 | 0 | 0 | 0 | 0 | 0 | 0
2014-07-06 | 2時 | 32.4352 | 1.6102 | 0 | 0 | 0 | 0 | 0 | 0 | 0 | 0.0079476 | 0 | 0.30908 | -0.072049 | 0.16193 | 0.0079476 | 0.9108 | 0 | 1.0457 | -0.47685 | 0.46399 | 0.01284 | 0 | 0 | 0 | 0 | 19.9 | 14.4 | 0 | 0 | 0 | 0 | 0 | 0
2014-07-06 | 3時 | 31.8791 | 1.5825 | 0 | 0 | 0 | 0 | 0 | 0 | 0 | 0.0080772 | 0 | 0.32859 | -0.082772 | 0.16993 | 0.0080772 | 0.9108 | 0 | 1.0457 | -0.47685 | 0.46399 | 0.01284 | 0 | 0 | 0 | 0 | 20.3 | 14.8 | 0 | 0 | 0 | 0 | 0 | 0
2014-07-06 | 4時 | 33.1492 | 1.6456 | 0 | 0 | 0 | 0 | 0 | 0 | 0 | 0.0077856 | 0 | 0.28468 | -0.058645 | 0.15193 | 0.0077856 | 0.9108 | 0 | 1.0457 | -0.47685 | 0.46399 | 0.01284 | 0 | 0 | 0 | 0 | 19.4 | 14.9 | 0 | 0 | 0 | 0 | 0 | 0
2014-07-06 | 5時 | 31.8791 | 1.5825 | 0 | 0 | 0 | 0 | 0 | 0 | 0 | 0.0080772 | 0 | 0.32859 | -0.082772 | 0.16993 | 0.0080772 | 0.9108 | 0 | 1.0457 | -0.47685 | 0.46399 | 0.01284 | 0 | 0 | 0 | 0 | 20.3 | 15.5 | 0 | 0 | 0 | 0 | 0 | 0
2014-07-06 | 6時 | 32.0169 | 1.5894 | 0 | 0 | 0 | 0 | 0 | 0 | 0 | 0.0080448 | 0 | 0.32371 | -0.080092 | 0.16793 | 0.0080448 | 0.9108 | 0 | 1.0457 | -0.47685 | 0.46399 | 0.01284 | 0 | 0 | 0 | 0 | 20.2 | 15.7 | 0 | 0 | 0 | 0 | 0 | 0
2014-07-06 | 7時 | 31.0702 | 1.5424 | 0 | 0 | 0 | 0 | 0 | 0 | 0 | 0.0082716 | 0 | 0.35786 | -0.098857 | 0.18193 | 0.0082716 | 0.9108 | 0 | 1.0457 | -0.47685 | 0.46399 | 0.01284 | 0 | 0 | 0 | 0 | 20.9 | 16.2 | 0 | 0 | 0 | 0 | 0 | 0
2014-07-06 | 8時 | 28.9421 | 1.4367 | 0 | 0 | 0 | 0 | 0 | 0 | 0 | 0.0088224 | 0 | 0.44079 | -0.14443 | 0.21594 | 0.0088224 | 0.9108 | 0 | 1.0457 | -0.47685 | 0.46399 | 0.01284 | 0 | 0 | 0 | 0 | 22.6 | 16.6 | 0 | 0 | 0 | 0 | 0 | 0
2014-07-06 | 9時 | 27.4783 | 1.3641 | 0 | 0 | 0 | 0 | 0 | 0 | 0 | 0.0092436 | 0 | 0.50421 | -0.17928 | 0.24195 | 0.0092436 | 0.9108 | 0 | 1.0457 | -0.47685 | 0.46399 | 0.01284 | 0 | 0 | 0 | 0 | 23.9 | 16.4 | 0 | 0 | 0 | 0 | 0 | 0
2014-07-06 | 10時 | 25.413 | 1.2616 | 0 | 0 | 0 | 0 | 0 | 0 | 0 | 0.009924 | 0 | 0.60666 | -0.23558 | 0.28395 | 0.009924 | 0.9108 | 0 | 1.0457 | -0.47685 | 0.46399 | 0.01284 | 0 | 0 | 0 | 0 | 26 | 16.3 | 0 | 0 | 0 | 0 | 0 | 0
2014-07-06 | 11時 | 24.9758 | 1.2399 | 0 | 0 | 0 | 0 | 0 | 0 | 0 | 0.010086 | 0 | 0.63105 | -0.24898 | 0.29396 | 0.010086 | 0.9108 | 0 | 1.0457 | -0.47685 | 0.46399 | 0.01284 | 0 | 0 | 0 | 0 | 26.5 | 16.1 | 0 | 0 | 0 | 0 | 0 | 0
2014-07-06 | 12時 | 25.413 | 1.2616 | 0 | 0 | 0 | 0 | 0 | 0 | 0 | 0.009924 | 0 | 0.60666 | -0.23558 | 0.28395 | 0.009924 | 0.9108 | 0 | 1.0457 | -0.47685 | 0.46399 | 0.01284 | 0 | 0 | 0 | 0 | 26 | 15.9 | 0 | 0 | 0 | 0 | 0 | 0
2014-07-06 | 13時 | 27.1606 | 1.3483 | 0 | 0 | 0 | 0 | 0 | 0 | 0 | 0.0093408 | 0 | 0.51885 | -0.18732 | 0.24795 | 0.0093408 | 0.9108 | 0 | 1.0457 | -0.47685 | 0.46399 | 0.01284 | 0 | 0 | 0 | 0 | 24.2 | 15.7 | 0 | 0 | 0 | 0 | 0 | 0
2014-07-06 | 14時 | 27.0564 | 1.3431 | 0 | 0 | 0 | 0 | 0 | 0 | 0 | 0.0093732 | 0 | 0.52373 | -0.19 | 0.24995 | 0.0093732 | 0.9108 | 0 | 1.0457 | -0.47685 | 0.46399 | 0.01284 | 0 | 0 | 0 | 0 | 24.3 | 15.6 | 0 | 0 | 0 | 0 | 0 | 0
2014-07-06 | 15時 | 27.3715 | 1.3588 | 0 | 0 | 0 | 0 | 0 | 0 | 0 | 0.009276 | 0 | 0.50909 | -0.18196 | 0.24395 | 0.009276 | 0.9108 | 0 | 1.0457 | -0.47685 | 0.46399 | 0.01284 | 0 | 0 | 0 | 0 | 24 | 15.4 | 0 | 0 | 0 | 0 | 0 | 0
2014-07-06 | 16時 | 28.5917 | 1.4194 | 0 | 0 | 0 | 0 | 0 | 0 | 0 | 0.0089196 | 0 | 0.45543 | -0.15247 | 0.22194 | 0.0089196 | 0.9108 | 0 | 1.0457 | -0.47685 | 0.46399 | 0.01284 | 0 | 0 | 0 | 0 | 22.9 | 15.2 | 0 | 0 | 0 | 0 | 0 | 0
2014-07-06 | 17時 | 28.3623 | 1.408 | 0 | 0 | 0 | 0 | 0 | 0 | 0 | 0.0089844 | 0 | 0.46518 | -0.15783 | 0.22594 | 0.0089844 | 0.9108 | 0 | 1.0457 | -0.47685 | 0.46399 | 0.01284 | 0 | 0 | 0 | 0 | 23.1 | 14.9 | 0 | 0 | 0 | 0 | 0 | 0
2014-07-06 | 18時 | 29.5428 | 1.4666 | 0 | 0 | 0 | 0 | 0 | 0 | 0 | 0.0086604 | 0 | 0.4164 | -0.13103 | 0.20594 | 0.0086604 | 0.9108 | 0 | 1.0457 | -0.47685 | 0.46399 | 0.01284 | 0 | 0 | 0 | 0 | 22.1 | 14.7 | 0 | 0 | 0 | 0 | 0 | 0
2014-07-06 | 19時 | 29.789 | 1.4788 | 0 | 0 | 0 | 0 | 0 | 0 | 0 | 0.0085956 | 0 | 0.40664 | -0.12567 | 0.20194 | 0.0085956 | 0.9108 | 0 | 1.0457 | -0.47685 | 0.46399 | 0.01284 | 0 | 0 | 0 | 0 | 21.9 | 14.5 | 0 | 0 | 0 | 0 | 0 | 0
2014-07-06 | 20時 | 30.5476 | 1.5164 | 0 | 0 | 0 | 0 | 0 | 0 | 0 | 0.0084012 | 0 | 0.37737 | -0.10958 | 0.18994 | 0.0084012 | 0.9108 | 0 | 1.0457 | -0.47685 | 0.46399 | 0.01284 | 0 | 0 | 0 | 0 | 21.3 | 14.3 | 0 | 0 | 0 | 0 | 0 | 0
2014-07-06 | 21時 | 30.8072 | 1.5293 | 0 | 0 | 0 | 0 | 0 | 0 | 0 | 0.0083364 | 0 | 0.36762 | -0.10422 | 0.18593 | 0.0083364 | 0.9108 | 0 | 1.0457 | -0.47685 | 0.46399 | 0.01284 | 0 | 0 | 0 | 0 | 21.1 | 14.2 | 0 | 0 | 0 | 0 | 0 | 0
2014-07-06 | 22時 | 31.3365 | 1.5556 | 0 | 0 | 0 | 0 | 0 | 0 | 0 | 0.0082068 | 0 | 0.3481 | -0.093496 | 0.17793 | 0.0082068 | 0.9108 | 0 | 1.0457 | -0.47685 | 0.46399 | 0.01284 | 0 | 0 | 0 | 0 | 20.7 | 14.1 | 0 | 0 | 0 | 0 | 0 | 0
2014-07-06 | 23時 | 31.7422 | 1.5758 | 0 | 0 | 0 | 0 | 0 | 0 | 0 | 0.0081096 | 0 | 0.33347 | -0.085453 | 0.17193 | 0.0081096 | 0.9108 | 0 | 1.0457 | -0.47685 | 0.46399 | 0.01284 | 0 | 0 | 0 | 0 | 20.4 | 13.9 | 0 | 0 | 0 | 0 | 0 | 0
2014-07-07 | 0時 | 32.1555 | 1.5963 | 0 | 0 | 0 | 0 | 0 | 0 | 0 | 0.0080124 | 0 | 0.31883 | -0.077411 | 0.16593 | 0.0080124 | 0.9108 | 0 | 1.0457 | -0.47685 | 0.46399 | 0.01284 | 0 | 0 | 0 | 0 | 20.1 | 13.8 | 0 | 0 | 0 | 0 | 0 | 0
2014-07-07 | 1時 | 32.2949 | 1.6032 | 0 | 0 | 0 | 0 | 0 | 0 | 0 | 0.00798 | 0 | 0.31395 | -0.07473 | 0.16393 | 0.00798 | 0.9108 | 0 | 1.0457 | -0.47685 | 0.46399 | 0.01284 | 0 | 0 | 0 | 0 | 20 | 13.7 | 0 | 0 | 0 | 0 | 0 | 0
2014-07-07 | 2時 | 33.0047 | 1.6384 | 0 | 0 | 0 | 0 | 0 | 0 | 0 | 0.007818 | 0 | 0.28956 | -0.061326 | 0.15393 | 0.007818 | 0.9108 | 0 | 1.0457 | -0.47685 | 0.46399 | 0.01284 | 0 | 0 | 0 | 0 | 19.5 | 13.6 | 0 | 0 | 0 | 0 | 0 | 0
2014-07-07 | 3時 | 33.1492 | 1.6456 | 0 | 0 | 0 | 0 | 0 | 0 | 0 | 0.0077856 | 0 | 0.28468 | -0.058645 | 0.15193 | 0.0077856 | 0.9108 | 0 | 1.0457 | -0.47685 | 0.46399 | 0.01284 | 0 | 0 | 0 | 0 | 19.4 | 13.7 | 0 | 0 | 0 | 0 | 0 | 0
2014-07-07 | 4時 | 33.5876 | 1.6674 | 0 | 0 | 0 | 0 | 0 | 0 | 0 | 0.0076884 | 0 | 0.27005 | -0.050603 | 0.14593 | 0.0076884 | 0.9108 | 0 | 1.0457 | -0.47685 | 0.46399 | 0.01284 | 0 | 0 | 0 | 0 | 19.1 | 13.9 | 0 | 0 | 0 | 0 | 0 | 0
2014-07-07 | 5時 | 33.0047 | 1.6384 | 0 | 0 | 0 | 0 | 0 | 0 | 0 | 0.007818 | 0 | 0.28956 | -0.061326 | 0.15393 | 0.007818 | 0.9108 | 0 | 1.0457 | -0.47685 | 0.46399 | 0.01284 | 0 | 0 | 0 | 0 | 19.5 | 14.1 | 0 | 0 | 0 | 0 | 0 | 0
2014-07-07 | 6時 | 33.0047 | 1.6384 | 0 | 0 | 0 | 0 | 0 | 0 | 0 | 0.007818 | 0 | 0.28956 | -0.061326 | 0.15393 | 0.007818 | 0.9108 | 0 | 1.0457 | -0.47685 | 0.46399 | 0.01284 | 0 | 0 | 0 | 0 | 19.5 | 14.3 | 0 | 0 | 0 | 0 | 0 | 0
2014-07-07 | 7時 | 32.8611 | 1.6313 | 0 | 0 | 0 | 0 | 0 | 0 | 0 | 0.0078504 | 0 | 0.29444 | -0.064007 | 0.15593 | 0.0078504 | 0.9108 | 0 | 1.0457 | -0.47685 | 0.46399 | 0.01284 | 0 | 0 | 0 | 0 | 19.6 | 14.5 | 0 | 0 | 0 | 0 | 0 | 0
2014-07-07 | 8時 | 32.7183 | 1.6242 | 0 | 0 | 0 | 0 | 0 | 0 | 0 | 0.0078828 | 0 | 0.29932 | -0.066688 | 0.15793 | 0.0078828 | 0.9108 | 0 | 1.0457 | -0.47685 | 0.46399 | 0.01284 | 0 | 0 | 0 | 0 | 19.7 | 14.7 | 0 | 0 | 0 | 0 | 0 | 0
2014-07-07 | 9時 | 30.5476 | 1.5164 | 0 | 0 | 0 | 0 | 0 | 0 | 0 | 0.0084012 | 0 | 0.37737 | -0.10958 | 0.18994 | 0.0084012 | 0.9108 | 0 | 1.0457 | -0.47685 | 0.46399 | 0.01284 | 0 | 0 | 0 | 0 | 21.3 | 14.7 | 0 | 0 | 0 | 0 | 0 | 0
2014-07-07 | 10時 | 28.5917 | 1.4194 | 0 | 0 | 0 | 0 | 0 | 0 | 0 | 0.0089196 | 0 | 0.45543 | -0.15247 | 0.22194 | 0.0089196 | 0.9108 | 0 | 1.0457 | -0.47685 | 0.46399 | 0.01284 | 0 | 0 | 0 | 0 | 22.9 | 14.7 | 0 | 0 | 0 | 0 | 0 | 0
2014-07-07 | 11時 | 28.2489 | 1.4023 | 0 | 0 | 0 | 0 | 0 | 0 | 0 | 0.0090168 | 0 | 0.47006 | -0.16052 | 0.22794 | 0.0090168 | 0.9108 | 0 | 1.0457 | -0.47685 | 0.46399 | 0.01284 | 0 | 0 | 0 | 0 | 23.2 | 14.7 | 0 | 0 | 0 | 0 | 0 | 0
2014-07-07 | 12時 | 28.4766 | 1.4136 | 0 | 0 | 0 | 0 | 0 | 0 | 0 | 0.008952 | 0 | 0.46031 | -0.15515 | 0.22394 | 0.008952 | 0.9108 | 0 | 1.0457 | -0.47685 | 0.46399 | 0.01284 | 0 | 0 | 0 | 0 | 23 | 14.7 | 0 | 0 | 0 | 0 | 0 | 0
2014-07-07 | 13時 | 28.5917 | 1.4194 | 0 | 0 | 0 | 0 | 0 | 0 | 0 | 0.0089196 | 0 | 0.45543 | -0.15247 | 0.22194 | 0.0089196 | 0.9108 | 0 | 1.0457 | -0.47685 | 0.46399 | 0.01284 | 0 | 0 | 0 | 0 | 22.9 | 14.7 | 0 | 0 | 0 | 0 | 0 | 0
2014-07-07 | 14時 | 28.2489 | 1.4023 | 0 | 0 | 0 | 0 | 0 | 0 | 0 | 0.0090168 | 0 | 0.47006 | -0.16052 | 0.22794 | 0.0090168 | 0.9108 | 0 | 1.0457 | -0.47685 | 0.46399 | 0.01284 | 0 | 0 | 0 | 0 | 23.2 | 14.7 | 0 | 0 | 0 | 0 | 0 | 0
2014-07-07 | 15時 | 28.7077 | 1.4251 | 0 | 0 | 0 | 0 | 0 | 0 | 0 | 0.0088872 | 0 | 0.45055 | -0.14979 | 0.21994 | 0.0088872 | 0.9108 | 0 | 1.0457 | -0.47685 | 0.46399 | 0.01284 | 0 | 0 | 0 | 0 | 22.8 | 14.7 | 0 | 0 | 0 | 0 | 0 | 0
2014-07-07 | 16時 | 29.1799 | 1.4486 | 0 | 0 | 0 | 0 | 0 | 0 | 0 | 0.0087576 | 0 | 0.43104 | -0.13907 | 0.21194 | 0.0087576 | 0.9108 | 0 | 1.0457 | -0.47685 | 0.46399 | 0.01284 | 0 | 0 | 0 | 0 | 22.4 | 14.7 | 0 | 0 | 0 | 0 | 0 | 0
2014-07-07 | 17時 | 30.9383 | 1.5358 | 0 | 0 | 0 | 0 | 0 | 0 | 0 | 0.008304 | 0 | 0.36274 | -0.10154 | 0.18393 | 0.008304 | 0.9108 | 0 | 1.0457 | -0.47685 | 0.46399 | 0.01284 | 0 | 0 | 0 | 0 | 21 | 14.7 | 0 | 0 | 0 | 0 | 0 | 0
2014-07-07 | 18時 | 31.8791 | 1.5825 | 0 | 0 | 0 | 0 | 0 | 0 | 0 | 0.0080772 | 0 | 0.32859 | -0.082772 | 0.16993 | 0.0080772 | 0.9108 | 0 | 1.0457 | -0.47685 | 0.46399 | 0.01284 | 0 | 0 | 0 | 0 | 20.3 | 14.7 | 0 | 0 | 0 | 0 | 0 | 0
2014-07-07 | 19時 | 32.1555 | 1.5963 | 0 | 0 | 0 | 0 | 0 | 0 | 0 | 0.0080124 | 0 | 0.31883 | -0.077411 | 0.16593 | 0.0080124 | 0.9108 | 0 | 1.0457 | -0.47685 | 0.46399 | 0.01284 | 0 | 0 | 0 | 0 | 20.1 | 14.7 | 0 | 0 | 0 | 0 | 0 | 0
2014-07-07 | 20時 | 32.2949 | 1.6032 | 0 | 0 | 0 | 0 | 0 | 0 | 0 | 0.00798 | 0 | 0.31395 | -0.07473 | 0.16393 | 0.00798 | 0.9108 | 0 | 1.0457 | -0.47685 | 0.46399 | 0.01284 | 0 | 0 | 0 | 0 | 20 | 14.7 | 0 | 0 | 0 | 0 | 0 | 0
2014-07-07 | 21時 | 32.2949 | 1.6032 | 0 | 0 | 0 | 0 | 0 | 0 | 0 | 0.00798 | 0 | 0.31395 | -0.07473 | 0.16393 | 0.00798 | 0.9108 | 0 | 1.0457 | -0.47685 | 0.46399 | 0.01284 | 0 | 0 | 0 | 0 | 20 | 14.7 | 0 | 0 | 0 | 0 | 0 | 0
2014-07-07 | 22時 | 32.1555 | 1.5963 | 0 | 0 | 0 | 0 | 0 | 0 | 0 | 0.0080124 | 0 | 0.31883 | -0.077411 | 0.16593 | 0.0080124 | 0.9108 | 0 | 1.0457 | -0.47685 | 0.46399 | 0.01284 | 0 | 0 | 0 | 0 | 20.1 | 14.7 | 0 | 0 | 0 | 0 | 0 | 0
2014-07-07 | 23時 | 32.7183 | 1.6242 | 0 | 0 | 0 | 0 | 0 | 0 | 0 | 0.0078828 | 0 | 0.29932 | -0.066688 | 0.15793 | 0.0078828 | 0.9108 | 0 | 1.0457 | -0.47685 | 0.46399 | 0.01284 | 0 | 0 | 0 | 0 | 19.7 | 14.8 | 0 | 0 | 0 | 0 | 0 | 0
2014-07-08 | 0時 | 32.7183 | 1.6242 | 0 | 0 | 0 | 0 | 0 | 0 | 0 | 0.0078828 | 0 | 0.29932 | -0.066688 | 0.15793 | 0.0078828 | 0.9108 | 0 | 1.0457 | -0.47685 | 0.46399 | 0.01284 | 0 | 0 | 0 | 0 | 19.7 | 14.8 | 0 | 0 | 0 | 0 | 0 | 0
2014-07-08 | 1時 | 33.0047 | 1.6384 | 0 | 0 | 0 | 0 | 0 | 0 | 0 | 0.007818 | 0 | 0.28956 | -0.061326 | 0.15393 | 0.007818 | 0.9108 | 0 | 1.0457 | -0.47685 | 0.46399 | 0.01284 | 0 | 0 | 0 | 0 | 19.5 | 14.8 | 0 | 0 | 0 | 0 | 0 | 0
2014-07-08 | 2時 | 32.8611 | 1.6313 | 0 | 0 | 0 | 0 | 0 | 0 | 0 | 0.0078504 | 0 | 0.29444 | -0.064007 | 0.15593 | 0.0078504 | 0.9108 | 0 | 1.0457 | -0.47685 | 0.46399 | 0.01284 | 0 | 0 | 0 | 0 | 19.6 | 14.9 | 0 | 0 | 0 | 0 | 0 | 0
2014-07-08 | 3時 | 32.8611 | 1.6313 | 0 | 0 | 0 | 0 | 0 | 0 | 0 | 0.0078504 | 0 | 0.29444 | -0.064007 | 0.15593 | 0.0078504 | 0.9108 | 0 | 1.0457 | -0.47685 | 0.46399 | 0.01284 | 0 | 0 | 0 | 0 | 19.6 | 14.7 | 0 | 0 | 0 | 0 | 0 | 0
2014-07-08 | 4時 | 33.1492 | 1.6456 | 0 | 0 | 0 | 0 | 0 | 0 | 0 | 0.0077856 | 0 | 0.28468 | -0.058645 | 0.15193 | 0.0077856 | 0.9108 | 0 | 1.0457 | -0.47685 | 0.46399 | 0.01284 | 0 | 0 | 0 | 0 | 19.4 | 14.6 | 0 | 0 | 0 | 0 | 0 | 0
2014-07-08 | 5時 | 33.2945 | 1.6528 | 0 | 0 | 0 | 0 | 0 | 0 | 0 | 0.0077532 | 0 | 0.27981 | -0.055964 | 0.14993 | 0.0077532 | 0.9108 | 0 | 1.0457 | -0.47685 | 0.46399 | 0.01284 | 0 | 0 | 0 | 0 | 19.3 | 14.4 | 0 | 0 | 0 | 0 | 0 | 0
2014-07-08 | 6時 | 33.2945 | 1.6528 | 0 | 0 | 0 | 0 | 0 | 0 | 0 | 0.0077532 | 0 | 0.27981 | -0.055964 | 0.14993 | 0.0077532 | 0.9108 | 0 | 1.0457 | -0.47685 | 0.46399 | 0.01284 | 0 | 0 | 0 | 0 | 19.3 | 14.3 | 0 | 0 | 0 | 0 | 0 | 0
2014-07-08 | 7時 | 33.2945 | 1.6528 | 0 | 0 | 0 | 0 | 0 | 0 | 0 | 0.0077532 | 0 | 0.27981 | -0.055964 | 0.14993 | 0.0077532 | 0.9108 | 0 | 1.0457 | -0.47685 | 0.46399 | 0.01284 | 0 | 0 | 0 | 0 | 19.3 | 14.2 | 0 | 0 | 0 | 0 | 0 | 0
2014-07-08 | 8時 | 33.2945 | 1.6528 | 0 | 0 | 0 | 0 | 0 | 0 | 0 | 0.0077532 | 0 | 0.27981 | -0.055964 | 0.14993 | 0.0077532 | 0.9108 | 0 | 1.0457 | -0.47685 | 0.46399 | 0.01284 | 0 | 0 | 0 | 0 | 19.3 | 14.1 | 0 | 0 | 0 | 0 | 0 | 0
2014-07-08 | 9時 | 33.1492 | 1.6456 | 0 | 0 | 0 | 0 | 0 | 0 | 0 | 0.0077856 | 0 | 0.28468 | -0.058645 | 0.15193 | 0.0077856 | 0.9108 | 0 | 1.0457 | -0.47685 | 0.46399 | 0.01284 | 0 | 0 | 0 | 0 | 19.4 | 14.2 | 0 | 0 | 0 | 0 | 0 | 0
2014-07-08 | 10時 | 33.2945 | 1.6528 | 0 | 0 | 0 | 0 | 0 | 0 | 0 | 0.0077532 | 0 | 0.27981 | -0.055964 | 0.14993 | 0.0077532 | 0.9108 | 0 | 1.0457 | -0.47685 | 0.46399 | 0.01284 | 0 | 0 | 0 | 0 | 19.3 | 14.2 | 0 | 0 | 0 | 0 | 0 | 0
2014-07-08 | 11時 | 33.4406 | 1.6601 | 0 | 0 | 0 | 0 | 0 | 0 | 0 | 0.0077208 | 0 | 0.27493 | -0.053284 | 0.14793 | 0.0077208 | 0.9108 | 0 | 1.0457 | -0.47685 | 0.46399 | 0.01284 | 0 | 0 | 0 | 0 | 19.2 | 14.4 | 0 | 0 | 0 | 0 | 0 | 0
2014-07-08 | 12時 | 33.5876 | 1.6674 | 0 | 0 | 0 | 0 | 0 | 0 | 0 | 0.0076884 | 0 | 0.27005 | -0.050603 | 0.14593 | 0.0076884 | 0.9108 | 0 | 1.0457 | -0.47685 | 0.46399 | 0.01284 | 0 | 0 | 0 | 0 | 19.1 | 14.4 | 0 | 0 | 0 | 0 | 0 | 0
2014-07-08 | 13時 | 33.0047 | 1.6384 | 0 | 0 | 0 | 0 | 0 | 0 | 0 | 0.007818 | 0 | 0.28956 | -0.061326 | 0.15393 | 0.007818 | 0.9108 | 0 | 1.0457 | -0.47685 | 0.46399 | 0.01284 | 0 | 0 | 0 | 0 | 19.5 | 14.5 | 0 | 0 | 0 | 0 | 0 | 0
2014-07-08 | 14時 | 33.1492 | 1.6456 | 0 | 0 | 0 | 0 | 0 | 0 | 0 | 0.0077856 | 0 | 0.28468 | -0.058645 | 0.15193 | 0.0077856 | 0.9108 | 0 | 1.0457 | -0.47685 | 0.46399 | 0.01284 | 0 | 0 | 0 | 0 | 19.4 | 14.7 | 0 | 0 | 0 | 0 | 0 | 0
2014-07-08 | 15時 | 32.2949 | 1.6032 | 0 | 0 | 0 | 0 | 0 | 0 | 0 | 0.00798 | 0 | 0.31395 | -0.07473 | 0.16393 | 0.00798 | 0.9108 | 0 | 1.0457 | -0.47685 | 0.46399 | 0.01284 | 0 | 0 | 0 | 0 | 20 | 14.5 | 0 | 0 | 0 | 0 | 0 | 0
2014-07-08 | 16時 | 32.1555 | 1.5963 | 0 | 0 | 0 | 0 | 0 | 0 | 0 | 0.0080124 | 0 | 0.31883 | -0.077411 | 0.16593 | 0.0080124 | 0.9108 | 0 | 1.0457 | -0.47685 | 0.46399 | 0.01284 | 0 | 0 | 0 | 0 | 20.1 | 14.4 | 0 | 0 | 0 | 0 | 0 | 0
2014-07-08 | 17時 | 31.7422 | 1.5758 | 0 | 0 | 0 | 0 | 0 | 0 | 0 | 0.0081096 | 0 | 0.33347 | -0.085453 | 0.17193 | 0.0081096 | 0.9108 | 0 | 1.0457 | -0.47685 | 0.46399 | 0.01284 | 0 | 0 | 0 | 0 | 20.4 | 14.3 | 0 | 0 | 0 | 0 | 0 | 0
2014-07-08 | 18時 | 32.2949 | 1.6032 | 0 | 0 | 0 | 0 | 0 | 0 | 0 | 0.00798 | 0 | 0.31395 | -0.07473 | 0.16393 | 0.00798 | 0.9108 | 0 | 1.0457 | -0.47685 | 0.46399 | 0.01284 | 0 | 0 | 0 | 0 | 20 | 14.2 | 0 | 0 | 0 | 0 | 0 | 0
2014-07-08 | 19時 | 32.7183 | 1.6242 | 0 | 0 | 0 | 0 | 0 | 0 | 0 | 0.0078828 | 0 | 0.29932 | -0.066688 | 0.15793 | 0.0078828 | 0.9108 | 0 | 1.0457 | -0.47685 | 0.46399 | 0.01284 | 0 | 0 | 0 | 0 | 19.7 | 14.1 | 0 | 0 | 0 | 0 | 0 | 0
2014-07-08 | 20時 | 33.5876 | 1.6674 | 0 | 0 | 0 | 0 | 0 | 0 | 0 | 0.0076884 | 0 | 0.27005 | -0.050603 | 0.14593 | 0.0076884 | 0.9108 | 0 | 1.0457 | -0.47685 | 0.46399 | 0.01284 | 0 | 0 | 0 | 0 | 19.1 | 14 | 0 | 0 | 0 | 0 | 0 | 0
2014-07-08 | 21時 | 33.8841 | 1.6821 | 0 | 0 | 0 | 0 | 0 | 0 | 0 | 0.0076236 | 0 | 0.26029 | -0.045241 | 0.14193 | 0.0076236 | 0.9108 | 0 | 1.0457 | -0.47685 | 0.46399 | 0.01284 | 0 | 0 | 0 | 0 | 18.9 | 13.9 | 0 | 0 | 0 | 0 | 0 | 0
2014-07-08 | 22時 | 33.5876 | 1.6674 | 0 | 0 | 0 | 0 | 0 | 0 | 0 | 0.0076884 | 0 | 0.27005 | -0.050603 | 0.14593 | 0.0076884 | 0.9108 | 0 | 1.0457 | -0.47685 | 0.46399 | 0.01284 | 0 | 0 | 0 | 0 | 19.1 | 13.7 | 0 | 0 | 0 | 0 | 0 | 0
2014-07-08 | 23時 | 33.7354 | 1.6747 | 0 | 0 | 0 | 0 | 0 | 0 | 0 | 0.007656 | 0 | 0.26517 | -0.047922 | 0.14393 | 0.007656 | 0.9108 | 0 | 1.0457 | -0.47685 | 0.46399 | 0.01284 | 0 | 0 | 0 | 0 | 19 | 13.6 | 0 | 0 | 0 | 0 | 0 | 0
2014-07-09 | 0時 | 34.184 | 1.697 | 0 | 0 | 0 | 0 | 0 | 0 | 0 | 0.0075588 | 0 | 0.25053 | -0.03988 | 0.13792 | 0.0075588 | 0.9108 | 0 | 1.0457 | -0.47685 | 0.46399 | 0.01284 | 0 | 0 | 0 | 0 | 18.7 | 13.4 | 0 | 0 | 0 | 0 | 0 | 0
2014-07-09 | 1時 | 34.9482 | 1.7349 | 0 | 0 | 0 | 0 | 0 | 0 | 0 | 0.0073968 | 0 | 0.22614 | -0.026476 | 0.12792 | 0.0073968 | 0.9108 | 0 | 1.0457 | -0.47685 | 0.46399 | 0.01284 | 0 | 0 | 0 | 0 | 18.2 | 13.3 | 0 | 0 | 0 | 0 | 0 | 0
2014-07-09 | 2時 | 35.2598 | 1.7504 | 0 | 0 | 0 | 0 | 0 | 0 | 0 | 0.007332 | 0 | 0.21639 | -0.021114 | 0.12392 | 0.007332 | 0.9108 | 0 | 1.0457 | -0.47685 | 0.46399 | 0.01284 | 0 | 0 | 0 | 0 | 18 | 13.2 | 0 | 0 | 0 | 0 | 0 | 0
2014-07-09 | 3時 | 35.5748 | 1.766 | 0 | 0 | 0 | 0 | 0 | 0 | 0 | 0.0072672 | 0 | 0.20663 | -0.015752 | 0.11992 | 0.0072672 | 0.9108 | 0 | 1.0457 | -0.47685 | 0.46399 | 0.01284 | 0 | 0 | 0 | 0 | 17.8 | 13.4 | 0 | 0 | 0 | 0 | 0 | 0
2014-07-09 | 4時 | 35.4169 | 1.7582 | 0 | 0 | 0 | 0 | 0 | 0 | 0 | 0.0072996 | 0 | 0.21151 | -0.018433 | 0.12192 | 0.0072996 | 0.9108 | 0 | 1.0457 | -0.47685 | 0.46399 | 0.01284 | 0 | 0 | 0 | 0 | 17.9 | 13.5 | 0 | 0 | 0 | 0 | 0 | 0
2014-07-09 | 5時 | 35.2598 | 1.7504 | 0 | 0 | 0 | 0 | 0 | 0 | 0 | 0.007332 | 0 | 0.21639 | -0.021114 | 0.12392 | 0.007332 | 0.9108 | 0 | 1.0457 | -0.47685 | 0.46399 | 0.01284 | 0 | 0 | 0 | 0 | 18 | 13.6 | 0 | 0 | 0 | 0 | 0 | 0
2014-07-09 | 6時 | 34.64 | 1.7196 | 0 | 0 | 0 | 0 | 0 | 0 | 0 | 0.0074616 | 0 | 0.2359 | -0.031837 | 0.13192 | 0.0074616 | 0.9108 | 0 | 1.0457 | -0.47685 | 0.46399 | 0.01284 | 0 | 0 | 0 | 0 | 18.4 | 13.9 | 0 | 0 | 0 | 0 | 0 | 0
2014-07-09 | 7時 | 33.4406 | 1.6601 | 0 | 0 | 0 | 0 | 0 | 0 | 0 | 0.0077208 | 0 | 0.27493 | -0.053284 | 0.14793 | 0.0077208 | 0.9108 | 0 | 1.0457 | -0.47685 | 0.46399 | 0.01284 | 0 | 0 | 0 | 0 | 19.2 | 14.1 | 0 | 0 | 0 | 0 | 0 | 0
2014-07-09 | 8時 | 30.0385 | 1.4912 | 0 | 0 | 0 | 0 | 0 | 0 | 0 | 0.0085308 | 0 | 0.39689 | -0.1203 | 0.19794 | 0.0085308 | 0.9108 | 0 | 1.0457 | -0.47685 | 0.46399 | 0.01284 | 0 | 0 | 0 | 0 | 21.7 | 14.3 | 0 | 0 | 0 | 0 | 0 | 0
2014-07-09 | 9時 | 27.9136 | 1.3857 | 0 | 0 | 0 | 0 | 0 | 0 | 0 | 0.009114 | 0 | 0.4847 | -0.16856 | 0.23394 | 0.009114 | 0.9108 | 0 | 1.0457 | -0.47685 | 0.46399 | 0.01284 | 0 | 0 | 0 | 0 | 23.5 | 14.5 | 0 | 0 | 0 | 0 | 0 | 0
2014-07-09 | 10時 | 25.5938 | 1.2705 | 0 | 0 | 0 | 0 | 0 | 0 | 0 | 0.0098592 | 0 | 0.5969 | -0.23022 | 0.27995 | 0.0098592 | 0.9108 | 0 | 1.0457 | -0.47685 | 0.46399 | 0.01284 | 0 | 0 | 0 | 0 | 25.8 | 14.8 | 0 | 0 | 0 | 0 | 0 | 0
2014-07-09 | 11時 | 24.3989 | 1.2112 | 0 | 0 | 0 | 0 | 0 | 0 | 0 | 0.010313 | 0 | 0.6652 | -0.26775 | 0.30796 | 0.010313 | 0.9108 | 0 | 1.0457 | -0.47685 | 0.46399 | 0.01284 | 0 | 0 | 0 | 0 | 27.2 | 15 | 0 | 0 | 0 | 0 | 0 | 0
2014-07-09 | 12時 | 23.3011 | 1.1567 | 0 | 0 | 0 | 0 | 0 | 0 | 0 | 0.010799 | 0 | 0.73837 | -0.30796 | 0.33796 | 0.010799 | 0.9108 | 0 | 1.0457 | -0.47685 | 0.46399 | 0.01284 | 0 | 0 | 0 | 0 | 28.7 | 15.3 | 0 | 0 | 0 | 0 | 0 | 0
2014-07-09 | 13時 | 22.9148 | 1.1375 | 0 | 0 | 0 | 0 | 0 | 0 | 0 | 0.010993 | 0 | 0.76765 | -0.32404 | 0.34997 | 0.010993 | 0.9108 | 0 | 1.0457 | -0.47685 | 0.46399 | 0.01284 | 0 | 0 | 0 | 0 | 29.3 | 15.5 | 0 | 0 | 0 | 0 | 0 | 0
2014-07-09 | 14時 | 23.5754 | 1.1703 | 0 | 0 | 0 | 0 | 0 | 0 | 0 | 0.010669 | 0 | 0.71886 | -0.29724 | 0.32996 | 0.010669 | 0.9108 | 0 | 1.0457 | -0.47685 | 0.46399 | 0.01284 | 0 | 0 | 0 | 0 | 28.3 | 15.8 | 0 | 0 | 0 | 0 | 0 | 0
2014-07-09 | 15時 | 23.4366 | 1.1634 | 0 | 0 | 0 | 0 | 0 | 0 | 0 | 0.010734 | 0 | 0.72862 | -0.3026 | 0.33396 | 0.010734 | 0.9108 | 0 | 1.0457 | -0.47685 | 0.46399 | 0.01284 | 0 | 0 | 0 | 0 | 28.5 | 15.4 | 0 | 0 | 0 | 0 | 0 | 0
2014-07-09 | 16時 | 24.1643 | 1.1996 | 0 | 0 | 0 | 0 | 0 | 0 | 0 | 0.01041 | 0 | 0.67983 | -0.27579 | 0.31396 | 0.01041 | 0.9108 | 0 | 1.0457 | -0.47685 | 0.46399 | 0.01284 | 0 | 0 | 0 | 0 | 27.5 | 15.1 | 0 | 0 | 0 | 0 | 0 | 0
2014-07-09 | 17時 | 24.8909 | 1.2356 | 0 | 0 | 0 | 0 | 0 | 0 | 0 | 0.010118 | 0 | 0.63593 | -0.25166 | 0.29596 | 0.010118 | 0.9108 | 0 | 1.0457 | -0.47685 | 0.46399 | 0.01284 | 0 | 0 | 0 | 0 | 26.6 | 14.8 | 0 | 0 | 0 | 0 | 0 | 0
2014-07-09 | 18時 | 26.6479 | 1.3229 | 0 | 0 | 0 | 0 | 0 | 0 | 0 | 0.0095028 | 0 | 0.54324 | -0.20073 | 0.25795 | 0.0095028 | 0.9108 | 0 | 1.0457 | -0.47685 | 0.46399 | 0.01284 | 0 | 0 | 0 | 0 | 24.7 | 14.5 | 0 | 0 | 0 | 0 | 0 | 0
2014-07-09 | 19時 | 27.4783 | 1.3641 | 0 | 0 | 0 | 0 | 0 | 0 | 0 | 0.0092436 | 0 | 0.50421 | -0.17928 | 0.24195 | 0.0092436 | 0.9108 | 0 | 1.0457 | -0.47685 | 0.46399 | 0.01284 | 0 | 0 | 0 | 0 | 23.9 | 14.1 | 0 | 0 | 0 | 0 | 0 | 0
2014-07-09 | 20時 | 28.8244 | 1.4309 | 0 | 0 | 0 | 0 | 0 | 0 | 0 | 0.0088548 | 0 | 0.44567 | -0.14711 | 0.21794 | 0.0088548 | 0.9108 | 0 | 1.0457 | -0.47685 | 0.46399 | 0.01284 | 0 | 0 | 0 | 0 | 22.7 | 13.8 | 0 | 0 | 0 | 0 | 0 | 0
2014-07-09 | 21時 | 29.789 | 1.4788 | 0 | 0 | 0 | 0 | 0 | 0 | 0 | 0.0085956 | 0 | 0.40664 | -0.12567 | 0.20194 | 0.0085956 | 0.9108 | 0 | 1.0457 | -0.47685 | 0.46399 | 0.01284 | 0 | 0 | 0 | 0 | 21.9 | 13.9 | 0 | 0 | 0 | 0 | 0 | 0
2014-07-09 | 22時 | 29.789 | 1.4788 | 0 | 0 | 0 | 0 | 0 | 0 | 0 | 0.0085956 | 0 | 0.40664 | -0.12567 | 0.20194 | 0.0085956 | 0.9108 | 0 | 1.0457 | -0.47685 | 0.46399 | 0.01284 | 0 | 0 | 0 | 0 | 21.9 | 14 | 0 | 0 | 0 | 0 | 0 | 0
2014-07-09 | 23時 | 30.1645 | 1.4974 | 0 | 0 | 0 | 0 | 0 | 0 | 0 | 0.0084984 | 0 | 0.39201 | -0.11762 | 0.19594 | 0.0084984 | 0.9108 | 0 | 1.0457 | -0.47685 | 0.46399 | 0.01284 | 0 | 0 | 0 | 0 | 21.6 | 14 | 0 | 0 | 0 | 0 | 0 | 0
2014-07-10 | 0時 | 30.5476 | 1.5164 | 12.2191 | 2.5526 | 0.4 | 4.2543 | 2.5526 | 2.5526 | 0.094418 | 0.044991 | 0 | 0.37737 | -0.10958 | 0.18994 | 0.0084012 | 0.9108 | 0 | 1.0457 | -0.47685 | 0.46399 | 0.01284 | 4.3522 | 0 | 0 | 0 | 21.3 | 14.1 | 1.7017 | 4.0563 | 1.7017 | 2.5526 | 0 | 1.5038
2014-07-10 | 1時 | 31.3365 | 1.5556 | 12.7843 | 0.028321 | 0.40797 | 0.047837 | 0.028321 | 0.029274 | 0.018061 | 0.0086061 | 0 | 0.3481 | -0.093496 | 0.17793 | 0.0082068 | 0.9108 | 0 | 1.0457 | -0.47685 | 0.46399 | 0.01284 | 0.048938 | 0 | 0 | 0 | 20.7 | 14.2 | 0.019516 | 0.028321 | 0.019516 | 0.028321 | 0 | 0
2014-07-10 | 2時 | 32.0169 | 1.5894 | 0 | 0 | 0 | 0 | 0 | 0 | 0 | 0.0080448 | 0 | 0.32371 | -0.080092 | 0.16793 | 0.0080448 | 0.9108 | 0 | 1.0457 | -0.47685 | 0.46399 | 0.01284 | 0 | 0 | 0 | 0 | 20.2 | 14.2 | 0 | 0 | 0 | 0 | 0 | 0
2014-07-10 | 3時 | 31.8791 | 1.5825 | 0 | 0 | 0 | 0 | 0 | 0 | 0 | 0.0080772 | 0 | 0.32859 | -0.082772 | 0.16993 | 0.0080772 | 0.9108 | 0 | 1.0457 | -0.47685 | 0.46399 | 0.01284 | 0 | 0 | 0 | 0 | 20.3 | 14.3 | 0 | 0 | 0 | 0 | 0 | 0
2014-07-10 | 4時 | 32.4352 | 1.6102 | 0 | 0 | 0 | 0 | 0 | 0 | 0 | 0.0079476 | 0 | 0.30908 | -0.072049 | 0.16193 | 0.0079476 | 0.9108 | 0 | 1.0457 | -0.47685 | 0.46399 | 0.01284 | 0 | 0 | 0 | 0 | 19.9 | 14.5 | 0 | 0 | 0 | 0 | 0 | 0
2014-07-10 | 5時 | 31.7422 | 1.5758 | 0 | 0 | 0 | 0 | 0 | 0 | 0 | 0.0081096 | 0 | 0.33347 | -0.085453 | 0.17193 | 0.0081096 | 0.9108 | 0 | 1.0457 | -0.47685 | 0.46399 | 0.01284 | 0 | 0 | 0 | 0 | 20.4 | 14.6 | 0 | 0 | 0 | 0 | 0 | 0
2014-07-10 | 6時 | 30.5476 | 1.5164 | 12.2191 | 0.052441 | 0.4 | 0.087402 | 0.052441 | 0.052441 | 0.019263 | 0.0091791 | 0 | 0.37737 | -0.10958 | 0.18994 | 0.0084012 | 0.9108 | 0 | 1.0457 | -0.47685 | 0.46399 | 0.01284 | 0.089414 | 0 | 0 | 0 | 21.3 | 14.7 | 0.034961 | 0.12927 | 0.034961 | 0.052441 | 0 | 0.076827
2014-07-10 | 7時 | 28.8244 | 1.4309 | 11.5298 | 0.29477 | 0.4 | 0.49129 | 0.29477 | 0.29477 | 0.028984 | 0.013811 | 0 | 0.44567 | -0.14711 | 0.21794 | 0.0088548 | 0.9108 | 0 | 1.0457 | -0.47685 | 0.46399 | 0.01284 | 0.5026 | 0 | 0 | 0 | 22.7 | 14.9 | 0.19652 | 2.2948 | 0.19652 | 0.29477 | 0 | 2
2014-07-10 | 8時 | 27.0564 | 1.3431 | 12.2563 | 1.234 | 0.45299 | 2.256 | 1.234 | 1.5329 | 0.072084 | 0.034349 | 0 | 0.52373 | -0.19 | 0.24995 | 0.0093732 | 0.9108 | 0 | 1.0457 | -0.47685 | 0.46399 | 0.01284 | 2.3079 | 0 | 0 | 0 | 24.3 | 15 | 1.0219 | 1.234 | 1.0219 | 1.234 | 0 | 0
2014-07-10 | 9時 | 26.2528 | 1.3032 | 0 | 0 | 0 | 0 | 0 | 0 | 0 | 0.0096324 | 0 | 0.56275 | -0.21145 | 0.26595 | 0.0096324 | 0.9108 | 0 | 1.0457 | -0.47685 | 0.46399 | 0.01284 | 0 | 0 | 0 | 0 | 25.1 | 15.1 | 0 | 0 | 0 | 0 | 0 | 0
2014-07-10 | 10時 | 24.9758 | 1.2399 | 0 | 0 | 0 | 0 | 0 | 0 | 0 | 0.010086 | 0 | 0.63105 | -0.24898 | 0.29396 | 0.010086 | 0.9108 | 0 | 1.0457 | -0.47685 | 0.46399 | 0.01284 | 0 | 0 | 0 | 0 | 26.5 | 15.2 | 0 | 0 | 0 | 0 | 0 | 0
2014-07-10 | 11時 | 24.4788 | 1.2152 | 19.6256 | 1.2953 | 0.80174 | 6.5333 | 1.2953 | 7.857 | 0.20628 | 0.098294 | 0 | 0.66032 | -0.26507 | 0.30596 | 0.01028 | 0.9108 | 0 | 1.0457 | -0.47685 | 0.46399 | 0.01284 | 6.6837 | 0 | 0 | 0 | 27.1 | 15.4 | 5.238 | 1.2953 | 5.238 | 1.2953 | 0 | 0
2014-07-10 | 12時 | 23.9372 | 1.1883 | 20.0815 | 0.79423 | 0.83892 | 4.9308 | 0.79423 | 6.2048 | 0.16372 | 0.078015 | 0 | 0.69447 | -0.28383 | 0.31996 | 0.010507 | 0.9108 | 0 | 1.0457 | -0.47685 | 0.46399 | 0.01284 | 5.0443 | 0 | 0 | 0 | 27.8 | 15.5 | 4.1365 | 0.79423 | 4.1365 | 0.79423 | 0 | 0
2014-07-10 | 13時 | 23.5754 | 1.1703 | 0 | 0 | 0 | 0 | 0 | 0 | 0 | 0.010669 | 0 | 0.71886 | -0.29724 | 0.32996 | 0.010669 | 0.9108 | 0 | 1.0457 | -0.47685 | 0.46399 | 0.01284 | 0 | 0 | 0 | 0 | 28.3 | 15.6 | 0 | 0 | 0 | 0 | 0 | 0
2014-07-10 | 14時 | 23.6461 | 1.1738 | 0 | 0 | 0 | 0 | 0 | 0 | 0 | 0.010637 | 0 | 0.71398 | -0.29456 | 0.32796 | 0.010637 | 0.9108 | 0 | 1.0457 | -0.47685 | 0.46399 | 0.01284 | 0 | 0 | 0 | 0 | 28.2 | 15.8 | 0 | 0 | 0 | 0 | 0 | 0
2014-07-10 | 15時 | 24.0877 | 1.1958 | 20.4018 | 1.2571 | 0.84698 | 8.2156 | 1.2571 | 10.4376 | 0.27334 | 0.13025 | 0 | 0.68471 | -0.27847 | 0.31596 | 0.010442 | 0.9108 | 0 | 1.0457 | -0.47685 | 0.46399 | 0.01284 | 8.4047 | 0 | 0 | 0 | 27.6 | 15.7 | 6.9584 | 1.2571 | 6.9584 | 1.2571 | 0 | 0
2014-07-10 | 16時 | 25.3239 | 1.2571 | 20.6799 | 0.7805 | 0.81662 | 4.2561 | 0.7805 | 5.2134 | 0.13113 | 0.062487 | 0 | 0.61154 | -0.23826 | 0.28595 | 0.0099564 | 0.9108 | 0 | 1.0457 | -0.47685 | 0.46399 | 0.01284 | 4.3541 | 0 | 0 | 0 | 26.1 | 15.6 | 3.4756 | 0.7805 | 3.4756 | 0.7805 | 0 | 0
2014-07-10 | 17時 | 27.6942 | 1.3748 | 15.8349 | 3.3952 | 0.57178 | 7.9285 | 3.3952 | 6.8 | 0.2082 | 0.099211 | 0 | 0.49445 | -0.17392 | 0.23794 | 0.0091788 | 0.9108 | 0 | 1.0457 | -0.47685 | 0.46399 | 0.01284 | 8.111 | 0 | 0 | 0 | 23.7 | 15.6 | 4.5333 | 3.3952 | 4.5333 | 3.3952 | 0 | 0
2014-07-10 | 18時 | 28.7077 | 1.4251 | 12.3445 | 1.6387 | 0.43001 | 2.875 | 1.6387 | 1.8544 | 0.077577 | 0.036967 | 0 | 0.45055 | -0.14979 | 0.21994 | 0.0088872 | 0.9108 | 0 | 1.0457 | -0.47685 | 0.46399 | 0.01284 | 2.9412 | 0 | 0 | 0 | 22.8 | 15.5 | 1.2363 | 1.6387 | 1.2363 | 1.6387 | 0 | 0
2014-07-10 | 19時 | 29.3 | 1.4545 | 16.0617 | 2.6124 | 0.54818 | 5.7819 | 2.6124 | 4.7542 | 0.13477 | 0.064218 | 0 | 0.42616 | -0.13639 | 0.20994 | 0.0087252 | 0.9108 | 0 | 1.0457 | -0.47685 | 0.46399 | 0.01284 | 5.9149 | 0 | 0 | 0 | 22.3 | 15.4 | 3.1695 | 2.6124 | 3.1695 | 2.6124 | 0 | 0
2014-07-10 | 20時 | 29.6655 | 1.4727 | 15.7401 | 1.1334 | 0.53058 | 2.4145 | 1.1334 | 1.9217 | 0.06444 | 0.030707 | 0 | 0.41152 | -0.12835 | 0.20394 | 0.008628 | 0.9108 | 0 | 1.0457 | -0.47685 | 0.46399 | 0.01284 | 2.4701 | 0 | 0 | 0 | 22 | 15.4 | 1.2811 | 1.1334 | 1.2811 | 1.1334 | 0 | 0
2014-07-10 | 21時 | 29.9133 | 1.485 | 15.9294 | 1.1125 | 0.53252 | 2.3797 | 1.1125 | 1.9009 | 0.062824 | 0.029936 | 0 | 0.40177 | -0.12298 | 0.19994 | 0.0085632 | 0.9108 | 0 | 1.0457 | -0.47685 | 0.46399 | 0.01284 | 2.4345 | 0 | 0 | 0 | 21.8 | 15.3 | 1.2672 | 1.1125 | 1.2672 | 1.1125 | 0 | 0
2014-07-10 | 22時 | 30.1645 | 1.4974 | 12.0658 | 0.56894 | 0.4 | 0.94823 | 0.56894 | 0.56894 | 0.035732 | 0.017027 | 0 | 0.39201 | -0.11762 | 0.19594 | 0.0084984 | 0.9108 | 0 | 1.0457 | -0.47685 | 0.46399 | 0.01284 | 0.97006 | 0 | 0 | 0 | 21.6 | 15.3 | 0.37929 | 0.64997 | 0.37929 | 0.56894 | 0 | 0.081028
2014-07-10 | 23時 | 30.5476 | 1.5164 | 0 | 0 | 0 | 0 | 0 | 0 | 0 | 0.0084012 | 0 | 0.37737 | -0.10958 | 0.18994 | 0.0084012 | 0.9108 | 0 | 1.0457 | -0.47685 | 0.46399 | 0.01284 | 0 | 0 | 0 | 0 | 21.3 | 15.3 | 0 | 0 | 0 | 0 | 0 | 0
2014-07-11 | 0時 | 29.6655 | 1.4727 | 0 | 0 | 0 | 0 | 0 | 0 | 0 | 0.008628 | 0 | 0.41152 | -0.12835 | 0.20394 | 0.008628 | 0.9108 | 0 | 1.0457 | -0.47685 | 0.46399 | 0.01284 | 0 | 0 | 0 | 0 | 22 | 15.3 | 0 | 0 | 0 | 0 | 0 | 0
2014-07-11 | 1時 | 30.0385 | 1.4912 | 0 | 0 | 0 | 0 | 0 | 0 | 0 | 0.0085308 | 0 | 0.39689 | -0.1203 | 0.19794 | 0.0085308 | 0.9108 | 0 | 1.0457 | -0.47685 | 0.46399 | 0.01284 | 0 | 0 | 0 | 0 | 21.7 | 15.2 | 0 | 0 | 0 | 0 | 0 | 0
2014-07-11 | 2時 | 30.0385 | 1.4912 | 0 | 0 | 0 | 0 | 0 | 0 | 0 | 0.0085308 | 0 | 0.39689 | -0.1203 | 0.19794 | 0.0085308 | 0.9108 | 0 | 1.0457 | -0.47685 | 0.46399 | 0.01284 | 0 | 0 | 0 | 0 | 21.7 | 15.2 | 0 | 0 | 0 | 0 | 0 | 0
2014-07-11 | 3時 | 30.1645 | 1.4974 | 0 | 0 | 0 | 0 | 0 | 0 | 0 | 0.0084984 | 0 | 0.39201 | -0.11762 | 0.19594 | 0.0084984 | 0.9108 | 0 | 1.0457 | -0.47685 | 0.46399 | 0.01284 | 0 | 0 | 0 | 0 | 21.6 | 15.4 | 0 | 0 | 0 | 0 | 0 | 0
2014-07-11 | 4時 | 30.9383 | 1.5358 | 0 | 0 | 0 | 0 | 0 | 0 | 0 | 0.008304 | 0 | 0.36274 | -0.10154 | 0.18393 | 0.008304 | 0.9108 | 0 | 1.0457 | -0.47685 | 0.46399 | 0.01284 | 0 | 0 | 0 | 0 | 21 | 15.6 | 0 | 0 | 0 | 0 | 0 | 0
2014-07-11 | 5時 | 31.6061 | 1.569 | 0 | 0 | 0 | 0 | 0 | 0 | 0 | 0.008142 | 0 | 0.33835 | -0.088134 | 0.17393 | 0.008142 | 0.9108 | 0 | 1.0457 | -0.47685 | 0.46399 | 0.01284 | 0 | 0 | 0 | 0 | 20.5 | 15.8 | 0 | 0 | 0 | 0 | 0 | 0
2014-07-11 | 6時 | 31.7422 | 1.5758 | 0 | 0 | 0 | 0 | 0 | 0 | 0 | 0.0081096 | 0 | 0.33347 | -0.085453 | 0.17193 | 0.0081096 | 0.9108 | 0 | 1.0457 | -0.47685 | 0.46399 | 0.01284 | 0 | 0 | 0 | 0 | 20.4 | 16 | 0 | 0 | 0 | 0 | 0 | 0
2014-07-11 | 7時 | 31.3365 | 1.5556 | 0 | 0 | 0 | 0 | 0 | 0 | 0 | 0.0082068 | 0 | 0.3481 | -0.093496 | 0.17793 | 0.0082068 | 0.9108 | 0 | 1.0457 | -0.47685 | 0.46399 | 0.01284 | 0 | 0 | 0 | 0 | 20.7 | 16.3 | 0 | 0 | 0 | 0 | 0 | 0
2014-07-11 | 8時 | 30.677 | 1.5229 | 0 | 0 | 0 | 0 | 0 | 0 | 0 | 0.0083688 | 0 | 0.37249 | -0.1069 | 0.18793 | 0.0083688 | 0.9108 | 0 | 1.0457 | -0.47685 | 0.46399 | 0.01284 | 0 | 0 | 0 | 0 | 21.2 | 16.5 | 0 | 0 | 0 | 0 | 0 | 0
2014-07-11 | 9時 | 30.5476 | 1.5164 | 0 | 0 | 0 | 0 | 0 | 0 | 0 | 0.0084012 | 0 | 0.37737 | -0.10958 | 0.18994 | 0.0084012 | 0.9108 | 0 | 1.0457 | -0.47685 | 0.46399 | 0.01284 | 0 | 0 | 0 | 0 | 21.3 | 16.7 | 0 | 0 | 0 | 0 | 0 | 0
2014-07-11 | 10時 | 29.9133 | 1.485 | 0 | 0 | 0 | 0 | 0 | 0 | 0 | 0.0085632 | 0 | 0.40177 | -0.12298 | 0.19994 | 0.0085632 | 0.9108 | 0 | 1.0457 | -0.47685 | 0.46399 | 0.01284 | 0 | 0 | 0 | 0 | 21.8 | 17 | 0 | 0 | 0 | 0 | 0 | 0
2014-07-11 | 11時 | 28.4766 | 1.4136 | 11.3906 | 0.95047 | 0.4 | 1.5841 | 0.95047 | 0.95047 | 0.052351 | 0.024946 | 0 | 0.46031 | -0.15515 | 0.22394 | 0.008952 | 0.9108 | 0 | 1.0457 | -0.47685 | 0.46399 | 0.01284 | 1.6206 | 0 | 0 | 0 | 23 | 17.2 | 0.63365 | 3.5307 | 0.63365 | 0.95047 | 0 | 2.5802
2014-07-11 | 12時 | 25.0616 | 1.2441 | 15.2026 | 1.9611 | 0.60661 | 4.9851 | 1.9611 | 4.536 | 0.15309 | 0.072951 | 0 | 0.62617 | -0.2463 | 0.29196 | 0.010054 | 0.9108 | 0 | 1.0457 | -0.47685 | 0.46399 | 0.01284 | 5.0998 | 0 | 0 | 0 | 26.4 | 17.4 | 3.024 | 1.9611 | 3.024 | 1.9611 | 0 | 0
2014-07-11 | 13時 | 25.2356 | 1.2527 | 0 | 0 | 0 | 0 | 0 | 0 | 0 | 0.0099888 | 0 | 0.61641 | -0.24094 | 0.28795 | 0.0099888 | 0.9108 | 0 | 1.0457 | -0.47685 | 0.46399 | 0.01284 | 0 | 0 | 0 | 0 | 26.2 | 17.7 | 0 | 0 | 0 | 0 | 0 | 0
2014-07-11 | 14時 | 25.3239 | 1.2571 | 0 | 0 | 0 | 0 | 0 | 0 | 0 | 0.0099564 | 0 | 0.61154 | -0.23826 | 0.28595 | 0.0099564 | 0.9108 | 0 | 1.0457 | -0.47685 | 0.46399 | 0.01284 | 0 | 0 | 0 | 0 | 26.1 | 18 | 0 | 0 | 0 | 0 | 0 | 0
2014-07-11 | 15時 | 24.5595 | 1.2192 | 16.4902 | 2.1222 | 0.67144 | 6.459 | 2.1222 | 6.5052 | 0.20276 | 0.096617 | 0 | 0.65544 | -0.26239 | 0.30396 | 0.010248 | 0.9108 | 0 | 1.0457 | -0.47685 | 0.46399 | 0.01284 | 6.6077 | 0 | 0 | 0 | 27 | 17.8 | 4.3368 | 2.1222 | 4.3368 | 2.1222 | 0 | 0
2014-07-11 | 16時 | 24.5595 | 1.2192 | 15.7911 | 1.5621 | 0.64297 | 4.3754 | 1.5621 | 4.2199 | 0.14129 | 0.067324 | 0 | 0.65544 | -0.26239 | 0.30396 | 0.010248 | 0.9108 | 0 | 1.0457 | -0.47685 | 0.46399 | 0.01284 | 4.4761 | 0 | 0 | 0 | 27 | 17.6 | 2.8133 | 1.5621 | 2.8133 | 1.5621 | 0 | 0
2014-07-11 | 17時 | 25.0616 | 1.2441 | 10.9161 | 5.1564 | 0.43557 | 9.1356 | 5.1564 | 5.9688 | 0.29267 | 0.13946 | 0 | 0.62617 | -0.2463 | 0.29196 | 0.010054 | 0.9108 | 0 | 1.0457 | -0.47685 | 0.46399 | 0.01284 | 9.3459 | 0 | 0 | 0 | 26.4 | 17.4 | 3.9792 | 5.1564 | 3.9792 | 5.1564 | 0 | 0
2014-07-11 | 18時 | 26.0603 | 1.2937 | 10.4241 | 2.5279 | 0.4 | 4.2131 | 2.5279 | 2.5279 | 0.12395 | 0.059065 | 0 | 0.57251 | -0.21681 | 0.26995 | 0.0096972 | 0.9108 | 0 | 1.0457 | -0.47685 | 0.46399 | 0.01284 | 4.3101 | 0 | 0 | 0 | 25.3 | 17.2 | 1.6852 | 2.8178 | 1.6852 | 2.5279 | 0 | 0.28992
2014-07-11 | 19時 | 27.0564 | 1.3431 | 11.9556 | 3.5813 | 0.44188 | 6.4167 | 3.5813 | 4.2531 | 0.17164 | 0.081787 | 0 | 0.52373 | -0.19 | 0.24995 | 0.0093732 | 0.9108 | 0 | 1.0457 | -0.47685 | 0.46399 | 0.01284 | 6.5644 | 0 | 0 | 0 | 24.3 | 17 | 2.8354 | 3.5813 | 2.8354 | 3.5813 | 0 | 0
2014-07-11 | 20時 | 28.0245 | 1.3912 | 12.1866 | 1.6777 | 0.43485 | 2.9686 | 1.6777 | 1.9364 | 0.082893 | 0.039499 | 0 | 0.47982 | -0.16588 | 0.23194 | 0.0090816 | 0.9108 | 0 | 1.0457 | -0.47685 | 0.46399 | 0.01284 | 3.0369 | 0 | 0 | 0 | 23.4 | 16.8 | 1.2909 | 1.6777 | 1.2909 | 1.6777 | 0 | 0
2014-07-11 | 21時 | 28.2489 | 1.4023 | 13.0255 | 1.572 | 0.4611 | 2.9171 | 1.572 | 2.0176 | 0.08068 | 0.038445 | 0 | 0.47006 | -0.16052 | 0.22794 | 0.0090168 | 0.9108 | 0 | 1.0457 | -0.47685 | 0.46399 | 0.01284 | 2.9842 | 0 | 0 | 0 | 23.2 | 16.7 | 1.3451 | 1.572 | 1.3451 | 1.572 | 0 | 0
2014-07-11 | 22時 | 28.8244 | 1.4309 | 11.5298 | 0.65274 | 0.4 | 1.0879 | 0.65274 | 0.65274 | 0.041273 | 0.019667 | 0 | 0.44567 | -0.14711 | 0.21794 | 0.0088548 | 0.9108 | 0 | 1.0457 | -0.47685 | 0.46399 | 0.01284 | 1.1129 | 0 | 0 | 0 | 22.7 | 16.6 | 0.43516 | 0.84383 | 0.43516 | 0.65274 | 0 | 0.19109
2014-07-11 | 23時 | 29.5428 | 1.4666 | 0 | 0 | 0 | 0 | 0 | 0 | 0 | 0.0086604 | 0 | 0.4164 | -0.13103 | 0.20594 | 0.0086604 | 0.9108 | 0 | 1.0457 | -0.47685 | 0.46399 | 0.01284 | 0 | 0 | 0 | 0 | 22.1 | 16.5 | 0 | 0 | 0 | 0 | 0 | 0
2014-07-12 | 0時 | 30.0385 | 1.4912 | 0 | 0 | 0 | 0 | 0 | 0 | 0 | 0.0085308 | 0 | 0.39689 | -0.1203 | 0.19794 | 0.0085308 | 0.9108 | 0 | 1.0457 | -0.47685 | 0.46399 | 0.01284 | 0 | 0 | 0 | 0 | 21.7 | 16.4 | 0 | 0 | 0 | 0 | 0 | 0
2014-07-12 | 1時 | 30.2914 | 1.5037 | 0 | 0 | 0 | 0 | 0 | 0 | 0 | 0.008466 | 0 | 0.38713 | -0.11494 | 0.19394 | 0.008466 | 0.9108 | 0 | 1.0457 | -0.47685 | 0.46399 | 0.01284 | 0 | 0 | 0 | 0 | 21.5 | 16.3 | 0 | 0 | 0 | 0 | 0 | 0
2014-07-12 | 2時 | 30.2914 | 1.5037 | 0 | 0 | 0 | 0 | 0 | 0 | 0 | 0.008466 | 0 | 0.38713 | -0.11494 | 0.19394 | 0.008466 | 0.9108 | 0 | 1.0457 | -0.47685 | 0.46399 | 0.01284 | 0 | 0 | 0 | 0 | 21.5 | 16.2 | 0 | 0 | 0 | 0 | 0 | 0
2014-07-12 | 3時 | 30.2914 | 1.5037 | 0 | 0 | 0 | 0 | 0 | 0 | 0 | 0.008466 | 0 | 0.38713 | -0.11494 | 0.19394 | 0.008466 | 0.9108 | 0 | 1.0457 | -0.47685 | 0.46399 | 0.01284 | 0 | 0 | 0 | 0 | 21.5 | 16.1 | 0 | 0 | 0 | 0 | 0 | 0
2014-07-12 | 4時 | 31.0702 | 1.5424 | 0 | 0 | 0 | 0 | 0 | 0 | 0 | 0.0082716 | 0 | 0.35786 | -0.098857 | 0.18193 | 0.0082716 | 0.9108 | 0 | 1.0457 | -0.47685 | 0.46399 | 0.01284 | 0 | 0 | 0 | 0 | 20.9 | 16 | 0 | 0 | 0 | 0 | 0 | 0
2014-07-12 | 5時 | 30.677 | 1.5229 | 0 | 0 | 0 | 0 | 0 | 0 | 0 | 0.0083688 | 0 | 0.37249 | -0.1069 | 0.18793 | 0.0083688 | 0.9108 | 0 | 1.0457 | -0.47685 | 0.46399 | 0.01284 | 0 | 0 | 0 | 0 | 21.2 | 15.8 | 0 | 0 | 0 | 0 | 0 | 0
2014-07-12 | 6時 | 29.421 | 1.4605 | 0 | 0 | 0 | 0 | 0 | 0 | 0 | 0.0086928 | 0 | 0.42128 | -0.13371 | 0.20794 | 0.0086928 | 0.9108 | 0 | 1.0457 | -0.47685 | 0.46399 | 0.01284 | 0 | 0 | 0 | 0 | 22.2 | 15.8 | 0 | 0 | 0 | 0 | 0 | 0
2014-07-12 | 7時 | 28.0245 | 1.3912 | 11.2098 | 0.050732 | 0.4 | 0.084553 | 0.050732 | 0.050732 | 0.020986 | 0.01 | 0 | 0.47982 | -0.16588 | 0.23194 | 0.0090816 | 0.9108 | 0 | 1.0457 | -0.47685 | 0.46399 | 0.01284 | 0.0865 | 0 | 0 | 0 | 23.4 | 15.7 | 0.033821 | 0.12497 | 0.033821 | 0.050732 | 0 | 0.074238
2014-07-12 | 8時 | 26.7487 | 1.3279 | 10.6995 | 3.294 | 0.4 | 5.49 | 3.294 | 3.294 | 0.15012 | 0.071534 | 0 | 0.53836 | -0.19805 | 0.25595 | 0.0094704 | 0.9108 | 0 | 1.0457 | -0.47685 | 0.46399 | 0.01284 | 5.6163 | 0 | 0 | 0 | 24.6 | 15.6 | 2.196 | 3.4199 | 2.196 | 3.294 | 0 | 0.12587
2014-07-12 | 9時 | 25.7779 | 1.2797 | 0 | 0 | 0 | 0 | 0 | 0 | 0 | 0.0097944 | 0 | 0.58714 | -0.22485 | 0.27595 | 0.0097944 | 0.9108 | 0 | 1.0457 | -0.47685 | 0.46399 | 0.01284 | 0 | 0 | 0 | 0 | 25.6 | 15.6 | 0 | 0 | 0 | 0 | 0 | 0
2014-07-12 | 10時 | 25.1482 | 1.2484 | 0 | 0 | 0 | 0 | 0 | 0 | 0 | 0.010021 | 0 | 0.62129 | -0.24362 | 0.28996 | 0.010021 | 0.9108 | 0 | 1.0457 | -0.47685 | 0.46399 | 0.01284 | 0 | 0 | 0 | 0 | 26.3 | 15.7 | 0 | 0 | 0 | 0 | 0 | 0
2014-07-12 | 11時 | 24.0877 | 1.1958 | 19.2899 | 1.9682 | 0.80082 | 9.8815 | 1.9682 | 11.8699 | 0.34746 | 0.16557 | 0 | 0.68471 | -0.27847 | 0.31596 | 0.010442 | 0.9108 | 0 | 1.0457 | -0.47685 | 0.46399 | 0.01284 | 10.1089 | 0 | 0 | 0 | 27.6 | 15.8 | 7.9133 | 1.9682 | 7.9133 | 1.9682 | 0 | 0
2014-07-12 | 12時 | 24.3199 | 1.2073 | 21.808 | 0.64429 | 0.89671 | 6.2379 | 0.64429 | 8.3905 | 0.19895 | 0.094804 | 0 | 0.67008 | -0.27043 | 0.30996 | 0.010345 | 0.9108 | 0 | 1.0457 | -0.47685 | 0.46399 | 0.01284 | 6.3815 | 0 | 0 | 0 | 27.3 | 15.9 | 5.5936 | 0.64429 | 5.5936 | 0.64429 | 0 | 0
2014-07-12 | 13時 | 24.2416 | 1.2034 | 0 | 0 | 0 | 0 | 0 | 0 | 0 | 0.010378 | 0 | 0.67496 | -0.27311 | 0.31196 | 0.010378 | 0.9108 | 0 | 1.0457 | -0.47685 | 0.46399 | 0.01284 | 0 | 0 | 0 | 0 | 27.4 | 15.9 | 0 | 0 | 0 | 0 | 0 | 0
2014-07-12 | 14時 | 24.7235 | 1.2273 | 0 | 0 | 0 | 0 | 0 | 0 | 0 | 0.010183 | 0 | 0.64569 | -0.25702 | 0.29996 | 0.010183 | 0.9108 | 0 | 1.0457 | -0.47685 | 0.46399 | 0.01284 | 0 | 0 | 0 | 0 | 26.8 | 16 | 0 | 0 | 0 | 0 | 0 | 0
2014-07-12 | 15時 | 25.3239 | 1.2571 | 21.0465 | 1.3683 | 0.83109 | 8.1008 | 1.3683 | 10.0988 | 0.24754 | 0.11796 | 0 | 0.61154 | -0.23826 | 0.28595 | 0.0099564 | 0.9108 | 0 | 1.0457 | -0.47685 | 0.46399 | 0.01284 | 8.2873 | 0 | 0 | 0 | 26.1 | 15.9 | 6.7325 | 1.3683 | 6.7325 | 1.3683 | 0 | 0
2014-07-12 | 16時 | 25.9653 | 1.289 | 20.9245 | 0.83429 | 0.80586 | 4.2974 | 0.83429 | 5.1947 | 0.12682 | 0.06043 | 0 | 0.57739 | -0.21949 | 0.27195 | 0.0097296 | 0.9108 | 0 | 1.0457 | -0.47685 | 0.46399 | 0.01284 | 4.3964 | 0 | 0 | 0 | 25.4 | 15.9 | 3.4632 | 0.83429 | 3.4632 | 0.83429 | 0 | 0
2014-07-12 | 17時 | 26.4487 | 1.313 | 15.33 | 3.8477 | 0.57961 | 9.1528 | 3.8477 | 7.9576 | 0.26869 | 0.12804 | 0 | 0.553 | -0.20609 | 0.26195 | 0.0095676 | 0.9108 | 0 | 1.0457 | -0.47685 | 0.46399 | 0.01284 | 9.3635 | 0 | 0 | 0 | 24.9 | 15.8 | 5.3051 | 3.8477 | 5.3051 | 3.8477 | 0 | 0
2014-07-12 | 18時 | 27.3715 | 1.3588 | 13.2165 | 1.8951 | 0.48286 | 3.6646 | 1.8951 | 2.6542 | 0.10172 | 0.048471 | 0 | 0.50909 | -0.18196 | 0.24395 | 0.009276 | 0.9108 | 0 | 1.0457 | -0.47685 | 0.46399 | 0.01284 | 3.7489 | 0 | 0 | 0 | 24 | 15.7 | 1.7694 | 1.8951 | 1.7694 | 1.8951 | 0 | 0
2014-07-12 | 19時 | 27.8035 | 1.3802 | 15.9025 | 2.8724 | 0.57196 | 6.7106 | 2.8724 | 5.7573 | 0.17174 | 0.081836 | 0 | 0.48958 | -0.17124 | 0.23594 | 0.0091464 | 0.9108 | 0 | 1.0457 | -0.47685 | 0.46399 | 0.01284 | 6.8651 | 0 | 0 | 0 | 23.6 | 15.6 | 3.8382 | 2.8724 | 3.8382 | 2.8724 | 0 | 0
2014-07-12 | 20時 | 28.7077 | 1.4251 | 16.7856 | 1.2586 | 0.58471 | 3.0305 | 1.2586 | 2.658 | 0.080711 | 0.03846 | 0 | 0.45055 | -0.14979 | 0.21994 | 0.0088872 | 0.9108 | 0 | 1.0457 | -0.47685 | 0.46399 | 0.01284 | 3.1003 | 0 | 0 | 0 | 22.8 | 15.6 | 1.772 | 1.2586 | 1.772 | 1.2586 | 0 | 0
2014-07-12 | 21時 | 29.421 | 1.4605 | 16.8925 | 1.2412 | 0.57416 | 2.9148 | 1.2412 | 2.5104 | 0.074998 | 0.035737 | 0 | 0.42128 | -0.13371 | 0.20794 | 0.0086928 | 0.9108 | 0 | 1.0457 | -0.47685 | 0.46399 | 0.01284 | 2.9819 | 0 | 0 | 0 | 22.2 | 15.6 | 1.6736 | 1.2412 | 1.6736 | 1.2412 | 0 | 0
2014-07-12 | 22時 | 29.0606 | 1.4426 | 12.4311 | 0.91243 | 0.42777 | 1.5945 | 0.91243 | 1.0231 | 0.050788 | 0.024201 | 0 | 0.43591 | -0.14175 | 0.21394 | 0.00879 | 0.9108 | 0 | 1.0457 | -0.47685 | 0.46399 | 0.01284 | 1.6312 | 0 | 0 | 0 | 22.5 | 15.7 | 0.68208 | 0.91243 | 0.68208 | 0.91243 | 0 | 0
2014-07-12 | 23時 | 29.6655 | 1.4727 | 0 | 0 | 0 | 0 | 0 | 0 | 0 | 0.008628 | 0 | 0.41152 | -0.12835 | 0.20394 | 0.008628 | 0.9108 | 0 | 1.0457 | -0.47685 | 0.46399 | 0.01284 | 0 | 0 | 0 | 0 | 22 | 15.8 | 0 | 0 | 0 | 0 | 0 | 0
2014-07-13 | 0時 | 29.5428 | 1.4666 | 0 | 0 | 0 | 0 | 0 | 0 | 0 | 0.0086604 | 0 | 0.4164 | -0.13103 | 0.20594 | 0.0086604 | 0.9108 | 0 | 1.0457 | -0.47685 | 0.46399 | 0.01284 | 0 | 0 | 0 | 0 | 22.1 | 15.9 | 0 | 0 | 0 | 0 | 0 | 0
2014-07-13 | 1時 | 30.4191 | 1.5101 | 0 | 0 | 0 | 0 | 0 | 0 | 0 | 0.0084336 | 0 | 0.38225 | -0.11226 | 0.19194 | 0.0084336 | 0.9108 | 0 | 1.0457 | -0.47685 | 0.46399 | 0.01284 | 0 | 0 | 0 | 0 | 21.4 | 15.9 | 0 | 0 | 0 | 0 | 0 | 0
2014-07-13 | 2時 | 30.677 | 1.5229 | 0 | 0 | 0 | 0 | 0 | 0 | 0 | 0.0083688 | 0 | 0.37249 | -0.1069 | 0.18793 | 0.0083688 | 0.9108 | 0 | 1.0457 | -0.47685 | 0.46399 | 0.01284 | 0 | 0 | 0 | 0 | 21.2 | 16 | 0 | 0 | 0 | 0 | 0 | 0
2014-07-13 | 3時 | 30.8072 | 1.5293 | 0 | 0 | 0 | 0 | 0 | 0 | 0 | 0.0083364 | 0 | 0.36762 | -0.10422 | 0.18593 | 0.0083364 | 0.9108 | 0 | 1.0457 | -0.47685 | 0.46399 | 0.01284 | 0 | 0 | 0 | 0 | 21.1 | 15.9 | 0 | 0 | 0 | 0 | 0 | 0
2014-07-13 | 4時 | 31.2029 | 1.549 | 0 | 0 | 0 | 0 | 0 | 0 | 0 | 0.0082392 | 0 | 0.35298 | -0.096176 | 0.17993 | 0.0082392 | 0.9108 | 0 | 1.0457 | -0.47685 | 0.46399 | 0.01284 | 0 | 0 | 0 | 0 | 20.8 | 15.8 | 0 | 0 | 0 | 0 | 0 | 0
2014-07-13 | 5時 | 30.4191 | 1.5101 | 0 | 0 | 0 | 0 | 0 | 0 | 0 | 0.0084336 | 0 | 0.38225 | -0.11226 | 0.19194 | 0.0084336 | 0.9108 | 0 | 1.0457 | -0.47685 | 0.46399 | 0.01284 | 0 | 0 | 0 | 0 | 21.4 | 15.6 | 0 | 0 | 0 | 0 | 0 | 0
2014-07-13 | 6時 | 30.5476 | 1.5164 | 0 | 0 | 0 | 0 | 0 | 0 | 0 | 0.0084012 | 0 | 0.37737 | -0.10958 | 0.18994 | 0.0084012 | 0.9108 | 0 | 1.0457 | -0.47685 | 0.46399 | 0.01284 | 0 | 0 | 0 | 0 | 21.3 | 15.5 | 0 | 0 | 0 | 0 | 0 | 0
2014-07-13 | 7時 | 30.9383 | 1.5358 | 0 | 0 | 0 | 0 | 0 | 0 | 0 | 0.008304 | 0 | 0.36274 | -0.10154 | 0.18393 | 0.008304 | 0.9108 | 0 | 1.0457 | -0.47685 | 0.46399 | 0.01284 | 0 | 0 | 0 | 0 | 21 | 15.4 | 0 | 0 | 0 | 0 | 0 | 0
2014-07-13 | 8時 | 30.677 | 1.5229 | 0 | 0 | 0 | 0 | 0 | 0 | 0 | 0.0083688 | 0 | 0.37249 | -0.1069 | 0.18793 | 0.0083688 | 0.9108 | 0 | 1.0457 | -0.47685 | 0.46399 | 0.01284 | 0 | 0 | 0 | 0 | 21.2 | 15.2 | 0 | 0 | 0 | 0 | 0 | 0
2014-07-13 | 9時 | 29.789 | 1.4788 | 0 | 0 | 0 | 0 | 0 | 0 | 0 | 0.0085956 | 0 | 0.40664 | -0.12567 | 0.20194 | 0.0085956 | 0.9108 | 0 | 1.0457 | -0.47685 | 0.46399 | 0.01284 | 0 | 0 | 0 | 0 | 21.9 | 15.6 | 0 | 0 | 0 | 0 | 0 | 0
2014-07-13 | 10時 | 29.9133 | 1.485 | 0 | 0 | 0 | 0 | 0 | 0 | 0 | 0.0085632 | 0 | 0.40177 | -0.12298 | 0.19994 | 0.0085632 | 0.9108 | 0 | 1.0457 | -0.47685 | 0.46399 | 0.01284 | 0 | 0 | 0 | 0 | 21.8 | 16 | 0 | 0 | 0 | 0 | 0 | 0
2014-07-13 | 11時 | 28.1363 | 1.3967 | 11.2545 | 0.015662 | 0.4 | 0.026103 | 0.015662 | 0.015662 | 0.019582 | 0.0093309 | 0 | 0.47494 | -0.1632 | 0.22994 | 0.0090492 | 0.9108 | 0 | 1.0457 | -0.47685 | 0.46399 | 0.01284 | 0.026704 | 0 | 0 | 0 | 23.3 | 16.4 | 0.010441 | 0.15736 | 0.010441 | 0.015662 | 0 | 0.14169
2014-07-13 | 12時 | 29.1799 | 1.4486 | 16.7353 | 0.028744 | 0.57352 | 0.067398 | 0.028744 | 0.057982 | 0.019784 | 0.0094272 | 0 | 0.43104 | -0.13907 | 0.21194 | 0.0087576 | 0.9108 | 0 | 1.0457 | -0.47685 | 0.46399 | 0.01284 | 0.06895 | 0 | 0 | 0 | 22.4 | 16.8 | 0.038654 | 0.028744 | 0.038654 | 0.028744 | 0 | 0
2014-07-13 | 13時 | 28.0245 | 1.3912 | 0 | 0 | 0 | 0 | 0 | 0 | 0 | 0.0090816 | 0 | 0.47982 | -0.16588 | 0.23194 | 0.0090816 | 0.9108 | 0 | 1.0457 | -0.47685 | 0.46399 | 0.01284 | 0 | 0 | 0 | 0 | 23.4 | 17.2 | 0 | 0 | 0 | 0 | 0 | 0
2014-07-13 | 14時 | 27.6942 | 1.3748 | 0 | 0 | 0 | 0 | 0 | 0 | 0 | 0.0091788 | 0 | 0.49445 | -0.17392 | 0.23794 | 0.0091788 | 0.9108 | 0 | 1.0457 | -0.47685 | 0.46399 | 0.01284 | 0 | 0 | 0 | 0 | 23.7 | 17.7 | 0 | 0 | 0 | 0 | 0 | 0
2014-07-13 | 15時 | 29.0606 | 1.4426 | 11.6242 | 0.50386 | 0.4 | 0.83976 | 0.50386 | 0.50386 | 0.035749 | 0.017035 | 0 | 0.43591 | -0.14175 | 0.21394 | 0.00879 | 0.9108 | 0 | 1.0457 | -0.47685 | 0.46399 | 0.01284 | 0.85909 | 0 | 0 | 0 | 22.5 | 17.5 | 0.3359 | 3.5003 | 0.3359 | 0.50386 | 0 | 2.9965
2014-07-13 | 16時 | 28.7077 | 1.4251 | 11.4831 | 0.59749 | 0.4 | 0.99582 | 0.59749 | 0.59749 | 0.039649 | 0.018893 | 0 | 0.45055 | -0.14979 | 0.21994 | 0.0088872 | 0.9108 | 0 | 1.0457 | -0.47685 | 0.46399 | 0.01284 | 1.0187 | 0 | 0 | 0 | 22.8 | 17.4 | 0.39833 | 0.74727 | 0.39833 | 0.59749 | 0 | 0.14977
2014-07-13 | 17時 | 28.3623 | 1.408 | 11.3449 | 0.22633 | 0.4 | 0.37722 | 0.22633 | 0.22633 | 0.027157 | 0.012941 | 0 | 0.46518 | -0.15783 | 0.22594 | 0.0089844 | 0.9108 | 0 | 1.0457 | -0.47685 | 0.46399 | 0.01284 | 0.3859 | 0 | 0 | 0 | 23.1 | 17.3 | 0.15089 | 1.9199 | 0.15089 | 0.22633 | 0 | 1.6936
2014-07-13 | 18時 | 28.5917 | 1.4194 | 11.4367 | 0.021014 | 0.4 | 0.035024 | 0.021014 | 0.021014 | 0.019484 | 0.0092843 | 0 | 0.45543 | -0.15247 | 0.22194 | 0.0089196 | 0.9108 | 0 | 1.0457 | -0.47685 | 0.46399 | 0.01284 | 0.03583 | 0 | 0 | 0 | 22.9 | 17.2 | 0.014009 | 0.098948 | 0.014009 | 0.021014 | 0 | 0.077934
2014-07-13 | 19時 | 29.421 | 1.4605 | 11.7684 | 0.54993 | 0.4 | 0.91655 | 0.54993 | 0.54993 | 0.03658 | 0.017431 | 0 | 0.42128 | -0.13371 | 0.20794 | 0.0086928 | 0.9108 | 0 | 1.0457 | -0.47685 | 0.46399 | 0.01284 | 0.93765 | 0 | 0 | 0 | 22.2 | 17 | 0.36662 | 2.2371 | 0.36662 | 0.54993 | 0 | 1.6872
2014-07-13 | 20時 | 29.789 | 1.4788 | 11.9156 | 0.051445 | 0.4 | 0.085742 | 0.051445 | 0.051445 | 0.019741 | 0.0094069 | 0 | 0.40664 | -0.12567 | 0.20194 | 0.0085956 | 0.9108 | 0 | 1.0457 | -0.47685 | 0.46399 | 0.01284 | 0.087716 | 0 | 0 | 0 | 21.9 | 17 | 0.034297 | 0.68509 | 0.034297 | 0.051445 | 0 | 0.63364
2014-07-13 | 21時 | 30.1645 | 1.4974 | 12.0658 | 0.0041162 | 0.4 | 0.0068603 | 0.0041162 | 0.0041162 | 0.017967 | 0.0085615 | 0 | 0.39201 | -0.11762 | 0.19594 | 0.0084984 | 0.9108 | 0 | 1.0457 | -0.47685 | 0.46399 | 0.01284 | 0.0070182 | 0 | 0 | 0 | 21.6 | 16.9 | 0.0027441 | 0.020307 | 0.0027441 | 0.0041162 | 0 | 0.016191
2014-07-13 | 22時 | 30.2914 | 1.5037 | 12.1166 | 0.0020599 | 0.4 | 0.0034332 | 0.0020599 | 0.0020599 | 0.017832 | 0.0084973 | 0 | 0.38713 | -0.11494 | 0.19394 | 0.008466 | 0.9108 | 0 | 1.0457 | -0.47685 | 0.46399 | 0.01284 | 0.0035123 | 0 | 0 | 0 | 21.5 | 16.9 | 0.0013733 | 0.013851 | 0.0013733 | 0.0020599 | 0 | 0.011791
2014-07-13 | 23時 | 30.2914 | 1.5037 | 0 | 0 | 0 | 0 | 0 | 0 | 0 | 0.008466 | 0 | 0.38713 | -0.11494 | 0.19394 | 0.008466 | 0.9108 | 0 | 1.0457 | -0.47685 | 0.46399 | 0.01284 | 0 | 0 | 0 | 0 | 21.5 | 16.8 | 0 | 0 | 0 | 0 | 0 | 0
2014-07-14 | 0時 | 30.0385 | 1.4912 | 0 | 0 | 0 | 0 | 0 | 0 | 0 | 0.0085308 | 0 | 0.39689 | -0.1203 | 0.19794 | 0.0085308 | 0.9108 | 0 | 1.0457 | -0.47685 | 0.46399 | 0.01284 | 0 | 0 | 0 | 0 | 21.7 | 16.8 | 0 | 0 | 0 | 0 | 0 | 0
2014-07-14 | 1時 | 30.4191 | 1.5101 | 0 | 0 | 0 | 0 | 0 | 0 | 0 | 0.0084336 | 0 | 0.38225 | -0.11226 | 0.19194 | 0.0084336 | 0.9108 | 0 | 1.0457 | -0.47685 | 0.46399 | 0.01284 | 0 | 0 | 0 | 0 | 21.4 | 16.8 | 0 | 0 | 0 | 0 | 0 | 0
2014-07-14 | 2時 | 30.4191 | 1.5101 | 0 | 0 | 0 | 0 | 0 | 0 | 0 | 0.0084336 | 0 | 0.38225 | -0.11226 | 0.19194 | 0.0084336 | 0.9108 | 0 | 1.0457 | -0.47685 | 0.46399 | 0.01284 | 0 | 0 | 0 | 0 | 21.4 | 16.8 | 0 | 0 | 0 | 0 | 0 | 0
2014-07-14 | 3時 | 30.4191 | 1.5101 | 0 | 0 | 0 | 0 | 0 | 0 | 0 | 0.0084336 | 0 | 0.38225 | -0.11226 | 0.19194 | 0.0084336 | 0.9108 | 0 | 1.0457 | -0.47685 | 0.46399 | 0.01284 | 0 | 0 | 0 | 0 | 21.4 | 16.6 | 0 | 0 | 0 | 0 | 0 | 0
2014-07-14 | 4時 | 30.4191 | 1.5101 | 0 | 0 | 0 | 0 | 0 | 0 | 0 | 0.0084336 | 0 | 0.38225 | -0.11226 | 0.19194 | 0.0084336 | 0.9108 | 0 | 1.0457 | -0.47685 | 0.46399 | 0.01284 | 0 | 0 | 0 | 0 | 21.4 | 16.5 | 0 | 0 | 0 | 0 | 0 | 0
2014-07-14 | 5時 | 30.2914 | 1.5037 | 0 | 0 | 0 | 0 | 0 | 0 | 0 | 0.008466 | 0 | 0.38713 | -0.11494 | 0.19394 | 0.008466 | 0.9108 | 0 | 1.0457 | -0.47685 | 0.46399 | 0.01284 | 0 | 0 | 0 | 0 | 21.5 | 16.5 | 0 | 0 | 0 | 0 | 0 | 0
2014-07-14 | 6時 | 29.5428 | 1.4666 | 0 | 0 | 0 | 0 | 0 | 0 | 0 | 0.0086604 | 0 | 0.4164 | -0.13103 | 0.20594 | 0.0086604 | 0.9108 | 0 | 1.0457 | -0.47685 | 0.46399 | 0.01284 | 0 | 0 | 0 | 0 | 22.1 | 16.4 | 0 | 0 | 0 | 0 | 0 | 0
2014-07-14 | 7時 | 28.0245 | 1.3912 | 11.2098 | 0.047398 | 0.4 | 0.078996 | 0.047398 | 0.047398 | 0.02086 | 0.00994 | 0 | 0.47982 | -0.16588 | 0.23194 | 0.0090816 | 0.9108 | 0 | 1.0457 | -0.47685 | 0.46399 | 0.01284 | 0.080815 | 0 | 0 | 0 | 23.4 | 16.3 | 0.031599 | 0.16848 | 0.031599 | 0.047398 | 0 | 0.12108
2014-07-14 | 8時 | 28.3623 | 1.408 | 11.3449 | 2.923 | 0.4 | 4.8716 | 2.923 | 2.923 | 0.12171 | 0.057995 | 0 | 0.46518 | -0.15783 | 0.22594 | 0.0089844 | 0.9108 | 0 | 1.0457 | -0.47685 | 0.46399 | 0.01284 | 4.9837 | 0 | 0 | 0 | 23.1 | 16.2 | 1.9486 | 5.0204 | 1.9486 | 2.923 | 0 | 2.0974
2014-07-14 | 9時 | 27.9136 | 1.3857 | 0 | 0 | 0 | 0 | 0 | 0 | 0 | 0.009114 | 0 | 0.4847 | -0.16856 | 0.23394 | 0.009114 | 0.9108 | 0 | 1.0457 | -0.47685 | 0.46399 | 0.01284 | 0 | 0 | 0 | 0 | 23.5 | 15.6 | 0 | 0 | 0 | 0 | 0 | 0
2014-07-14 | 10時 | 29.6655 | 1.4727 | 0 | 0 | 0 | 0 | 0 | 0 | 0 | 0.008628 | 0 | 0.41152 | -0.12835 | 0.20394 | 0.008628 | 0.9108 | 0 | 1.0457 | -0.47685 | 0.46399 | 0.01284 | 0 | 0 | 0 | 0 | 22 | 15 | 0 | 0 | 0 | 0 | 0 | 0
2014-07-14 | 11時 | 30.0385 | 1.4912 | 25.4629 | 1.0017 | 0.84768 | 6.5759 | 1.0017 | 8.3613 | 0.14666 | 0.069887 | 0 | 0.39689 | -0.1203 | 0.19794 | 0.0085308 | 0.9108 | 0 | 1.0457 | -0.47685 | 0.46399 | 0.01284 | 6.7272 | 0 | 0 | 0 | 21.7 | 14.4 | 5.5742 | 1.0017 | 5.5742 | 1.0017 | 0 | 0
2014-07-14 | 12時 | 29.789 | 1.4788 | 28.1551 | 0.23287 | 0.94515 | 4.2456 | 0.23287 | 6.0191 | 0.09883 | 0.047094 | 0 | 0.40664 | -0.12567 | 0.20194 | 0.0085956 | 0.9108 | 0 | 1.0457 | -0.47685 | 0.46399 | 0.01284 | 4.3433 | 0 | 0 | 0 | 21.9 | 13.8 | 4.0128 | 0.23287 | 4.0128 | 0.23287 | 0 | 0
2014-07-14 | 13時 | 30.8072 | 1.5293 | 0 | 0 | 0 | 0 | 0 | 0 | 0 | 0.0083364 | 0 | 0.36762 | -0.10422 | 0.18593 | 0.0083364 | 0.9108 | 0 | 1.0457 | -0.47685 | 0.46399 | 0.01284 | 0 | 0 | 0 | 0 | 21.1 | 13.2 | 0 | 0 | 0 | 0 | 0 | 0
2014-07-14 | 14時 | 31.4709 | 1.5623 | 0 | 0 | 0 | 0 | 0 | 0 | 0 | 0.0081744 | 0 | 0.34322 | -0.090815 | 0.17593 | 0.0081744 | 0.9108 | 0 | 1.0457 | -0.47685 | 0.46399 | 0.01284 | 0 | 0 | 0 | 0 | 20.6 | 12.7 | 0 | 0 | 0 | 0 | 0 | 0
2014-07-14 | 15時 | 32.1555 | 1.5963 | 32.1555 | 0 | 1 | 3.4508 | 0 | 5.1761 | 0.071838 | 0.034231 | 0 | 0.31883 | -0.077411 | 0.16593 | 0.0080124 | 0.9108 | 0 | 1.0457 | -0.47685 | 0.46399 | 0.01284 | 3.5302 | 0 | 0 | 0 | 20.1 | 12.3 | 3.4508 | 0 | 3.4508 | 0 | 0 | 0
2014-07-14 | 16時 | 31.4709 | 1.5623 | 31.4709 | 0 | 1 | 1.8668 | 0 | 2.8002 | 0.048549 | 0.023134 | 0 | 0.34322 | -0.090815 | 0.17593 | 0.0081744 | 0.9108 | 0 | 1.0457 | -0.47685 | 0.46399 | 0.01284 | 1.9097 | 0 | 0 | 0 | 20.6 | 12 | 1.8668 | 0 | 1.8668 | 0 | 0 | 0
2014-07-14 | 17時 | 31.3365 | 1.5556 | 17.4405 | 1.3081 | 0.55656 | 2.9499 | 1.3081 | 2.4627 | 0.067139 | 0.031992 | 0 | 0.3481 | -0.093496 | 0.17793 | 0.0082068 | 0.9108 | 0 | 1.0457 | -0.47685 | 0.46399 | 0.01284 | 3.0178 | 0 | 0 | 0 | 20.7 | 11.7 | 1.6418 | 1.3081 | 1.6418 | 1.3081 | 0 | 0
2014-07-14 | 18時 | 33.8841 | 1.6821 | 33.8841 | 0 | 1 | 0.0126 | 0 | 0.0189 | 0.016175 | 0.0077076 | 0 | 0.26029 | -0.045241 | 0.14193 | 0.0076236 | 0.9108 | 0 | 1.0457 | -0.47685 | 0.46399 | 0.01284 | 0.01289 | 0 | 0 | 0 | 18.9 | 11.4 | 0.0126 | 0 | 0.0126 | 0 | 0 | 0
2014-07-14 | 19時 | 34.3351 | 1.7045 | 13.7341 | 0.55677 | 0.4 | 0.92795 | 0.55677 | 0.55677 | 0.028122 | 0.013401 | 0 | 0.24566 | -0.037199 | 0.13592 | 0.0075264 | 0.9108 | 0 | 1.0457 | -0.47685 | 0.46399 | 0.01284 | 0.94931 | 0 | 0 | 0 | 18.6 | 11.1 | 0.37118 | 0.83361 | 0.37118 | 0.55677 | 0 | 0.27684
2014-07-14 | 20時 | 35.8931 | 1.7818 | 35.8931 | 0 | 1 | 0.0020355 | 0 | 0.0030532 | 0.015138 | 0.0072135 | 0 | 0.19687 | -0.010391 | 0.11592 | 0.0072024 | 0.9108 | 0 | 1.0457 | -0.47685 | 0.46399 | 0.01284 | 0.0020823 | 0 | 0 | 0 | 17.6 | 10.8 | 0.0020355 | 0 | 0.0020355 | 0 | 0 | 0
2014-07-14 | 21時 | 37.5348 | 1.8633 | 37.5348 | 0 | 1 | 0.0022567 | 0 | 0.003385 | 0.014456 | 0.0068886 | 0 | 0.14809 | 0.016417 | 0.095916 | 0.0068784 | 0.9108 | 0 | 1.0457 | -0.47685 | 0.46399 | 0.01284 | 0.0023086 | 0 | 0 | 0 | 16.6 | 10.5 | 0.0022567 | 0 | 0.0022567 | 0 | 0 | 0
2014-07-14 | 22時 | 39.2605 | 1.949 | 0 | 0 | 0 | 0 | 0 | 0 | 0 | 0.0065544 | 0 | 0.099304 | 0.043225 | 0.075912 | 0.0065544 | 0.9108 | 0 | 1.0457 | -0.47685 | 0.46399 | 0.01284 | 0 | 0 | 0 | 0 | 15.6 | 10.3 | 0 | 0 | 0 | 0 | 0 | 0
2014-07-14 | 23時 | 38.9087 | 1.9315 | 0 | 0 | 0 | 0 | 0 | 0 | 0 | 0.0066192 | 0 | 0.10906 | 0.037864 | 0.079913 | 0.0066192 | 0.9108 | 0 | 1.0457 | -0.47685 | 0.46399 | 0.01284 | 0 | 0 | 0 | 0 | 15.8 | 10 | 0 | 0 | 0 | 0 | 0 | 0
2014-07-15 | 0時 | 40.7014 | 2.0205 | 0 | 0 | 0 | 0 | 0 | 0 | 0 | 0.0062952 | 0 | 0.060277 | 0.064672 | 0.059909 | 0.0062952 | 0.9108 | 0 | 1.0457 | -0.47685 | 0.46399 | 0.01284 | 0 | 0 | 0 | 0 | 14.8 | 9.8 | 0 | 0 | 0 | 0 | 0 | 0
2014-07-15 | 1時 | 41.6292 | 2.0666 | 0 | 0 | 0 | 0 | 0 | 0 | 0 | 0.0061332 | 0 | 0.035885 | 0.078076 | 0.049907 | 0.0061332 | 0.9108 | 0 | 1.0457 | -0.47685 | 0.46399 | 0.01284 | 0 | 0 | 0 | 0 | 14.3 | 9.6 | 0 | 0 | 0 | 0 | 0 | 0
2014-07-15 | 2時 | 42.196 | 2.0947 | 0 | 0 | 0 | 0 | 0 | 0 | 0 | 0.006036 | 0 | 0.02125 | 0.086118 | 0.043906 | 0.006036 | 0.9108 | 0 | 1.0457 | -0.47685 | 0.46399 | 0.01284 | 0 | 0 | 0 | 0 | 14 | 9.4 | 0 | 0 | 0 | 0 | 0 | 0
2014-07-15 | 3時 | 41.6292 | 2.0666 | 0 | 0 | 0 | 0 | 0 | 0 | 0 | 0.0061332 | 0 | 0.035885 | 0.078076 | 0.049907 | 0.0061332 | 0.9108 | 0 | 1.0457 | -0.47685 | 0.46399 | 0.01284 | 0 | 0 | 0 | 0 | 14.3 | 9.7 | 0 | 0 | 0 | 0 | 0 | 0
2014-07-15 | 4時 | 43.1573 | 2.1424 | 0 | 0 | 0 | 0 | 0 | 0 | 0 | 0.005874 | 0 | -0.003142 | 0.099522 | 0.033904 | 0.005874 | 0.9108 | 0 | 1.0457 | -0.47685 | 0.46399 | 0.01284 | 0 | 0 | 0 | 0 | 13.5 | 10 | 0 | 0 | 0 | 0 | 0 | 0
2014-07-15 | 5時 | 41.8173 | 2.0759 | 0 | 0 | 0 | 0 | 0 | 0 | 0 | 0.0061008 | 0 | 0.031007 | 0.080756 | 0.047907 | 0.0061008 | 0.9108 | 0 | 1.0457 | -0.47685 | 0.46399 | 0.01284 | 0 | 0 | 0 | 0 | 14.2 | 10.4 | 0 | 0 | 0 | 0 | 0 | 0
2014-07-15 | 6時 | 38.3872 | 1.9056 | 0 | 0 | 0 | 0 | 0 | 0 | 0 | 0.0067164 | 0 | 0.1237 | 0.029821 | 0.085914 | 0.0067164 | 0.9108 | 0 | 1.0457 | -0.47685 | 0.46399 | 0.01284 | 0 | 0 | 0 | 0 | 16.1 | 10.8 | 0 | 0 | 0 | 0 | 0 | 0
2014-07-15 | 7時 | 33.8841 | 1.6821 | 0 | 0 | 0 | 0 | 0 | 0 | 0 | 0.0076236 | 0 | 0.26029 | -0.045241 | 0.14193 | 0.0076236 | 0.9108 | 0 | 1.0457 | -0.47685 | 0.46399 | 0.01284 | 0 | 0 | 0 | 0 | 18.9 | 11.1 | 0 | 0 | 0 | 0 | 0 | 0
2014-07-15 | 8時 | 31.4709 | 1.5623 | 31.4709 | 0 | 1 | 0.020296 | 0 | 0.030444 | 0.017506 | 0.008342 | 0 | 0.34322 | -0.090815 | 0.17593 | 0.0081744 | 0.9108 | 0 | 1.0457 | -0.47685 | 0.46399 | 0.01284 | 0.020763 | 0 | 0 | 0 | 20.6 | 11.5 | 0.020296 | 0 | 0.020296 | 0 | 0 | 0
2014-07-15 | 9時 | 29.789 | 1.4788 | 29.789 | 0 | 1 | 0.76063 | 0 | 1.1409 | 0.032882 | 0.015669 | 0 | 0.40664 | -0.12567 | 0.20194 | 0.0085956 | 0.9108 | 0 | 1.0457 | -0.47685 | 0.46399 | 0.01284 | 0.77814 | 0 | 0 | 0 | 21.9 | 11.8 | 0.76063 | 0 | 0.76063 | 0 | 0 | 0
2014-07-15 | 10時 | 28.0245 | 1.3912 | 28.0245 | 0 | 1 | 3.6457 | 0 | 5.4686 | 0.097261 | 0.046346 | 0 | 0.47982 | -0.16588 | 0.23194 | 0.0090816 | 0.9108 | 0 | 1.0457 | -0.47685 | 0.46399 | 0.01284 | 3.7296 | 0 | 0 | 0 | 23.4 | 12.2 | 3.6457 | 0 | 3.6457 | 0 | 0 | 0
2014-07-15 | 11時 | 26.0603 | 1.2937 | 26.0603 | 0 | 1 | 4.3912 | 0 | 6.5868 | 0.12839 | 0.061177 | 0 | 0.57251 | -0.21681 | 0.26995 | 0.0096972 | 0.9108 | 0 | 1.0457 | -0.47685 | 0.46399 | 0.01284 | 4.4923 | 0 | 0 | 0 | 25.3 | 12.6 | 4.3912 | 0 | 4.3912 | 0 | 0 | 0
2014-07-15 | 12時 | 26.1562 | 1.2984 | 26.1562 | 0 | 1 | 3.1147 | 0 | 4.672 | 0.096661 | 0.04606 | 0 | 0.56763 | -0.21413 | 0.26795 | 0.0096648 | 0.9108 | 0 | 1.0457 | -0.47685 | 0.46399 | 0.01284 | 3.1864 | 0 | 0 | 0 | 25.2 | 13 | 3.1147 | 0 | 3.1147 | 0 | 0 | 0
2014-07-15 | 13時 | 26.1562 | 1.2984 | 0 | 0 | 0 | 0 | 0 | 0 | 0 | 0.0096648 | 0 | 0.56763 | -0.21413 | 0.26795 | 0.0096648 | 0.9108 | 0 | 1.0457 | -0.47685 | 0.46399 | 0.01284 | 0 | 0 | 0 | 0 | 25.2 | 13.4 | 0 | 0 | 0 | 0 | 0 | 0
2014-07-15 | 14時 | 25.3239 | 1.2571 | 0 | 0 | 0 | 0 | 0 | 0 | 0 | 0.0099564 | 0 | 0.61154 | -0.23826 | 0.28595 | 0.0099564 | 0.9108 | 0 | 1.0457 | -0.47685 | 0.46399 | 0.01284 | 0 | 0 | 0 | 0 | 26.1 | 13.8 | 0 | 0 | 0 | 0 | 0 | 0
2014-07-15 | 15時 | 26.6479 | 1.3229 | 26.5382 | 0.032012 | 0.99588 | 7.778 | 0.032012 | 11.619 | 0.21708 | 0.10344 | 0 | 0.54324 | -0.20073 | 0.25795 | 0.0095028 | 0.9108 | 0 | 1.0457 | -0.47685 | 0.46399 | 0.01284 | 7.957 | 0 | 0 | 0 | 24.7 | 13.5 | 7.746 | 0.032012 | 7.746 | 0.032012 | 0 | 0
2014-07-15 | 16時 | 28.1363 | 1.3967 | 26.9079 | 0.16948 | 0.95634 | 3.8821 | 0.16948 | 5.5689 | 0.10164 | 0.048432 | 0 | 0.47494 | -0.1632 | 0.22994 | 0.0090492 | 0.9108 | 0 | 1.0457 | -0.47685 | 0.46399 | 0.01284 | 3.9715 | 0 | 0 | 0 | 23.3 | 13.3 | 3.7126 | 0.16948 | 3.7126 | 0.16948 | 0 | 0
2014-07-15 | 17時 | 29.0606 | 1.4426 | 27.0625 | 0.16289 | 0.93125 | 2.3692 | 0.16289 | 3.3095 | 0.065987 | 0.031444 | 0 | 0.43591 | -0.14175 | 0.21394 | 0.00879 | 0.9108 | 0 | 1.0457 | -0.47685 | 0.46399 | 0.01284 | 2.4238 | 0 | 0 | 0 | 22.5 | 13.1 | 2.2063 | 0.16289 | 2.2063 | 0.16289 | 0 | 0
2014-07-15 | 18時 | 30.9383 | 1.5358 | 21.1366 | 0.56406 | 0.68319 | 1.7804 | 0.56406 | 1.8245 | 0.048662 | 0.023188 | 0 | 0.36274 | -0.10154 | 0.18393 | 0.008304 | 0.9108 | 0 | 1.0457 | -0.47685 | 0.46399 | 0.01284 | 1.8214 | 0 | 0 | 0 | 21 | 12.9 | 1.2164 | 0.56406 | 1.2164 | 0.56406 | 0 | 0
2014-07-15 | 19時 | 31.6061 | 1.569 | 26.4719 | 0.31231 | 0.83756 | 1.9226 | 0.31231 | 2.4154 | 0.049064 | 0.02338 | 0 | 0.33835 | -0.088134 | 0.17393 | 0.008142 | 0.9108 | 0 | 1.0457 | -0.47685 | 0.46399 | 0.01284 | 1.9668 | 0 | 0 | 0 | 20.5 | 12.7 | 1.6103 | 0.31231 | 1.6103 | 0.31231 | 0 | 0
2014-07-15 | 20時 | 32.7183 | 1.6242 | 14.3028 | 0.29089 | 0.43715 | 0.51682 | 0.29089 | 0.33889 | 0.024515 | 0.011682 | 0 | 0.29932 | -0.066688 | 0.15793 | 0.0078828 | 0.9108 | 0 | 1.0457 | -0.47685 | 0.46399 | 0.01284 | 0.52872 | 0 | 0 | 0 | 19.7 | 12.5 | 0.22593 | 0.29089 | 0.22593 | 0.29089 | 0 | 0
2014-07-15 | 21時 | 32.5763 | 1.6172 | 18.1819 | 0.14974 | 0.55813 | 0.33889 | 0.14974 | 0.28372 | 0.021919 | 0.010445 | 0 | 0.3042 | -0.069368 | 0.15993 | 0.0079152 | 0.9108 | 0 | 1.0457 | -0.47685 | 0.46399 | 0.01284 | 0.34669 | 0 | 0 | 0 | 19.8 | 12.2 | 0.18914 | 0.14974 | 0.18914 | 0.14974 | 0 | 0
2014-07-15 | 22時 | 34.7937 | 1.7272 | 0 | 0 | 0 | 0 | 0 | 0 | 0 | 0.0074292 | 0 | 0.23102 | -0.029156 | 0.12992 | 0.0074292 | 0.9108 | 0 | 1.0457 | -0.47685 | 0.46399 | 0.01284 | 0 | 0 | 0 | 0 | 18.3 | 11.9 | 0 | 0 | 0 | 0 | 0 | 0
2014-07-15 | 23時 | 34.7937 | 1.7272 | 0 | 0 | 0 | 0 | 0 | 0 | 0 | 0.0074292 | 0 | 0.23102 | -0.029156 | 0.12992 | 0.0074292 | 0.9108 | 0 | 1.0457 | -0.47685 | 0.46399 | 0.01284 | 0 | 0 | 0 | 0 | 18.3 | 11.5 | 0 | 0 | 0 | 0 | 0 | 0
2014-07-16 | 0時 | 36.3768 | 1.8058 | 0 | 0 | 0 | 0 | 0 | 0 | 0 | 0.0071052 | 0 | 0.18224 | -0.0023484 | 0.10992 | 0.0071052 | 0.9108 | 0 | 1.0457 | -0.47685 | 0.46399 | 0.01284 | 0 | 0 | 0 | 0 | 17.3 | 11.3 | 0 | 0 | 0 | 0 | 0 | 0
2014-07-16 | 1時 | 37.5348 | 1.8633 | 0 | 0 | 0 | 0 | 0 | 0 | 0 | 0.0068784 | 0 | 0.14809 | 0.016417 | 0.095916 | 0.0068784 | 0.9108 | 0 | 1.0457 | -0.47685 | 0.46399 | 0.01284 | 0 | 0 | 0 | 0 | 16.6 | 11 | 0 | 0 | 0 | 0 | 0 | 0
2014-07-16 | 2時 | 37.3669 | 1.855 | 0 | 0 | 0 | 0 | 0 | 0 | 0 | 0.0069108 | 0 | 0.15297 | 0.013736 | 0.097917 | 0.0069108 | 0.9108 | 0 | 1.0457 | -0.47685 | 0.46399 | 0.01284 | 0 | 0 | 0 | 0 | 16.7 | 10.7 | 0 | 0 | 0 | 0 | 0 | 0
2014-07-16 | 3時 | 38.215 | 1.8971 | 0 | 0 | 0 | 0 | 0 | 0 | 0 | 0.0067488 | 0 | 0.12857 | 0.02714 | 0.087915 | 0.0067488 | 0.9108 | 0 | 1.0457 | -0.47685 | 0.46399 | 0.01284 | 0 | 0 | 0 | 0 | 16.2 | 11 | 0 | 0 | 0 | 0 | 0 | 0
2014-07-16 | 4時 | 37.1998 | 1.8467 | 0 | 0 | 0 | 0 | 0 | 0 | 0 | 0.0069432 | 0 | 0.15785 | 0.011056 | 0.099917 | 0.0069432 | 0.9108 | 0 | 1.0457 | -0.47685 | 0.46399 | 0.01284 | 0 | 0 | 0 | 0 | 16.8 | 11.3 | 0 | 0 | 0 | 0 | 0 | 0
2014-07-16 | 5時 | 36.3768 | 1.8058 | 0 | 0 | 0 | 0 | 0 | 0 | 0 | 0.0071052 | 0 | 0.18224 | -0.0023484 | 0.10992 | 0.0071052 | 0.9108 | 0 | 1.0457 | -0.47685 | 0.46399 | 0.01284 | 0 | 0 | 0 | 0 | 17.3 | 11.6 | 0 | 0 | 0 | 0 | 0 | 0
2014-07-16 | 6時 | 34.0336 | 1.6895 | 0 | 0 | 0 | 0 | 0 | 0 | 0 | 0.0075912 | 0 | 0.25541 | -0.04256 | 0.13993 | 0.0075912 | 0.9108 | 0 | 1.0457 | -0.47685 | 0.46399 | 0.01284 | 0 | 0 | 0 | 0 | 18.8 | 11.9 | 0 | 0 | 0 | 0 | 0 | 0
2014-07-16 | 7時 | 33.0047 | 1.6384 | 0 | 0 | 0 | 0 | 0 | 0 | 0 | 0.007818 | 0 | 0.28956 | -0.061326 | 0.15393 | 0.007818 | 0.9108 | 0 | 1.0457 | -0.47685 | 0.46399 | 0.01284 | 0 | 0 | 0 | 0 | 19.5 | 12.1 | 0 | 0 | 0 | 0 | 0 | 0
2014-07-16 | 8時 | 29.6655 | 1.4727 | 29.1458 | 0.0073959 | 0.98248 | 0.42219 | 0.0073959 | 0.62219 | 0.026495 | 0.012625 | 0 | 0.41152 | -0.12835 | 0.20394 | 0.008628 | 0.9108 | 0 | 1.0457 | -0.47685 | 0.46399 | 0.01284 | 0.43191 | 0 | 0 | 0 | 22 | 12.5 | 0.41479 | 0.0073959 | 0.41479 | 0.0073959 | 0 | 0
2014-07-16 | 9時 | 27.6942 | 1.3748 | 24.0538 | 0.54061 | 0.86855 | 4.1126 | 0.54061 | 5.3579 | 0.10958 | 0.052218 | 0 | 0.49445 | -0.17392 | 0.23794 | 0.0091788 | 0.9108 | 0 | 1.0457 | -0.47685 | 0.46399 | 0.01284 | 4.2072 | 0 | 0 | 0 | 23.7 | 12.5 | 3.572 | 0.54061 | 3.572 | 0.54061 | 0 | 0
2014-07-16 | 10時 | 26.6479 | 1.3229 | 25.1145 | 0.35122 | 0.94246 | 6.1037 | 0.35122 | 8.6288 | 0.16738 | 0.07976 | 0 | 0.54324 | -0.20073 | 0.25795 | 0.0095028 | 0.9108 | 0 | 1.0457 | -0.47685 | 0.46399 | 0.01284 | 6.2442 | 0 | 0 | 0 | 24.7 | 12.6 | 5.7525 | 0.35122 | 5.7525 | 0.35122 | 0 | 0
2014-07-16 | 11時 | 25.0616 | 1.2441 | 24.4456 | 0.12981 | 0.97542 | 5.2818 | 0.12981 | 7.728 | 0.16136 | 0.076888 | 0 | 0.62617 | -0.2463 | 0.29196 | 0.010054 | 0.9108 | 0 | 1.0457 | -0.47685 | 0.46399 | 0.01284 | 5.4034 | 0 | 0 | 0 | 26.4 | 12.6 | 5.152 | 0.12981 | 5.152 | 0.12981 | 0 | 0
2014-07-16 | 12時 | 24.9758 | 1.2399 | 24.9758 | 0 | 1 | 3.9808 | 0 | 5.9711 | 0.1269 | 0.060471 | 0 | 0.63105 | -0.24898 | 0.29396 | 0.010086 | 0.9108 | 0 | 1.0457 | -0.47685 | 0.46399 | 0.01284 | 4.0724 | 0 | 0 | 0 | 26.5 | 12.7 | 3.9808 | 0 | 3.9808 | 0 | 0 | 0
2014-07-16 | 13時 | 26.5479 | 1.3179 | 0 | 0 | 0 | 0 | 0 | 0 | 0 | 0.0095352 | 0 | 0.54812 | -0.20341 | 0.25995 | 0.0095352 | 0.9108 | 0 | 1.0457 | -0.47685 | 0.46399 | 0.01284 | 0 | 0 | 0 | 0 | 24.8 | 12.8 | 0 | 0 | 0 | 0 | 0 | 0
2014-07-16 | 14時 | 25.2356 | 1.2527 | 0 | 0 | 0 | 0 | 0 | 0 | 0 | 0.0099888 | 0 | 0.61641 | -0.24094 | 0.28795 | 0.0099888 | 0.9108 | 0 | 1.0457 | -0.47685 | 0.46399 | 0.01284 | 0 | 0 | 0 | 0 | 26.2 | 12.8 | 0 | 0 | 0 | 0 | 0 | 0
2014-07-16 | 15時 | 26.2528 | 1.3032 | 26.1897 | 0.02129 | 0.9976 | 8.8547 | 0.02129 | 13.2502 | 0.26055 | 0.12416 | 0 | 0.56275 | -0.21145 | 0.26595 | 0.0096324 | 0.9108 | 0 | 1.0457 | -0.47685 | 0.46399 | 0.01284 | 9.0585 | 0 | 0 | 0 | 25.1 | 12.6 | 8.8334 | 0.02129 | 8.8334 | 0.02129 | 0 | 0
2014-07-16 | 16時 | 27.1606 | 1.3483 | 26.3458 | 0.14125 | 0.97 | 4.7084 | 0.14125 | 6.8507 | 0.12723 | 0.060627 | 0 | 0.51885 | -0.18732 | 0.24795 | 0.0093408 | 0.9108 | 0 | 1.0457 | -0.47685 | 0.46399 | 0.01284 | 4.8168 | 0 | 0 | 0 | 24.2 | 12.5 | 4.5672 | 0.14125 | 4.5672 | 0.14125 | 0 | 0
2014-07-16 | 17時 | 28.0245 | 1.3912 | 26.8399 | 0.13228 | 0.95773 | 3.1296 | 0.13228 | 4.4959 | 0.086287 | 0.041117 | 0 | 0.47982 | -0.16588 | 0.23194 | 0.0090816 | 0.9108 | 0 | 1.0457 | -0.47685 | 0.46399 | 0.01284 | 3.2016 | 0 | 0 | 0 | 23.4 | 12.4 | 2.9973 | 0.13228 | 2.9973 | 0.13228 | 0 | 0
2014-07-16 | 18時 | 30.677 | 1.5229 | 27.4105 | 0.18115 | 0.89352 | 1.7012 | 0.18115 | 2.2801 | 0.048045 | 0.022894 | 0 | 0.37249 | -0.1069 | 0.18793 | 0.0083688 | 0.9108 | 0 | 1.0457 | -0.47685 | 0.46399 | 0.01284 | 1.7404 | 0 | 0 | 0 | 21.2 | 12.2 | 1.5201 | 0.18115 | 1.5201 | 0.18115 | 0 | 0
2014-07-16 | 19時 | 30.9383 | 1.5358 | 29.4643 | 0.12175 | 0.95236 | 2.5555 | 0.12175 | 3.6506 | 0.062006 | 0.029547 | 0 | 0.36274 | -0.10154 | 0.18393 | 0.008304 | 0.9108 | 0 | 1.0457 | -0.47685 | 0.46399 | 0.01284 | 2.6143 | 0 | 0 | 0 | 21 | 12 | 2.4337 | 0.12175 | 2.4337 | 0.12175 | 0 | 0
2014-07-16 | 20時 | 32.2949 | 1.6032 | 26.6339 | 0.12218 | 0.82471 | 0.697 | 0.12218 | 0.86223 | 0.027865 | 0.013278 | 0 | 0.31395 | -0.07473 | 0.16393 | 0.00798 | 0.9108 | 0 | 1.0457 | -0.47685 | 0.46399 | 0.01284 | 0.71305 | 0 | 0 | 0 | 20 | 11.9 | 0.57482 | 0.12218 | 0.57482 | 0.12218 | 0 | 0
2014-07-16 | 21時 | 33.1492 | 1.6456 | 24.6532 | 0.098547 | 0.7437 | 0.3845 | 0.098547 | 0.42894 | 0.02206 | 0.010512 | 0 | 0.28468 | -0.058645 | 0.15193 | 0.0077856 | 0.9108 | 0 | 1.0457 | -0.47685 | 0.46399 | 0.01284 | 0.39335 | 0 | 0 | 0 | 19.4 | 11.7 | 0.28596 | 0.098547 | 0.28596 | 0.098547 | 0 | 0
2014-07-16 | 22時 | 33.7354 | 1.6747 | 0 | 0 | 0 | 0 | 0 | 0 | 0 | 0.007656 | 0 | 0.26517 | -0.047922 | 0.14393 | 0.007656 | 0.9108 | 0 | 1.0457 | -0.47685 | 0.46399 | 0.01284 | 0 | 0 | 0 | 0 | 19 | 11.6 | 0 | 0 | 0 | 0 | 0 | 0
2014-07-16 | 23時 | 34.3351 | 1.7045 | 0 | 0 | 0 | 0 | 0 | 0 | 0 | 0.0075264 | 0 | 0.24566 | -0.037199 | 0.13592 | 0.0075264 | 0.9108 | 0 | 1.0457 | -0.47685 | 0.46399 | 0.01284 | 0 | 0 | 0 | 0 | 18.6 | 11.4 | 0 | 0 | 0 | 0 | 0 | 0
2014-07-17 | 0時 | 34.64 | 1.7196 | 0 | 0 | 0 | 0 | 0 | 0 | 0 | 0.0074616 | 0 | 0.2359 | -0.031837 | 0.13192 | 0.0074616 | 0.9108 | 0 | 1.0457 | -0.47685 | 0.46399 | 0.01284 | 0 | 0 | 0 | 0 | 18.4 | 11.2 | 0 | 0 | 0 | 0 | 0 | 0
2014-07-17 | 1時 | 35.8931 | 1.7818 | 0 | 0 | 0 | 0 | 0 | 0 | 0 | 0.0072024 | 0 | 0.19687 | -0.010391 | 0.11592 | 0.0072024 | 0.9108 | 0 | 1.0457 | -0.47685 | 0.46399 | 0.01284 | 0 | 0 | 0 | 0 | 17.6 | 11.1 | 0 | 0 | 0 | 0 | 0 | 0
2014-07-17 | 2時 | 36.5397 | 1.8139 | 0 | 0 | 0 | 0 | 0 | 0 | 0 | 0.0070728 | 0 | 0.17736 | 0.0003324 | 0.10792 | 0.0070728 | 0.9108 | 0 | 1.0457 | -0.47685 | 0.46399 | 0.01284 | 0 | 0 | 0 | 0 | 17.2 | 11 | 0 | 0 | 0 | 0 | 0 | 0
2014-07-17 | 3時 | 36.8681 | 1.8302 | 0 | 0 | 0 | 0 | 0 | 0 | 0 | 0.007008 | 0 | 0.1676 | 0.005694 | 0.10392 | 0.007008 | 0.9108 | 0 | 1.0457 | -0.47685 | 0.46399 | 0.01284 | 0 | 0 | 0 | 0 | 17 | 11.2 | 0 | 0 | 0 | 0 | 0 | 0
2014-07-17 | 4時 | 38.3872 | 1.9056 | 0 | 0 | 0 | 0 | 0 | 0 | 0 | 0.0067164 | 0 | 0.1237 | 0.029821 | 0.085914 | 0.0067164 | 0.9108 | 0 | 1.0457 | -0.47685 | 0.46399 | 0.01284 | 0 | 0 | 0 | 0 | 16.1 | 11.6 | 0 | 0 | 0 | 0 | 0 | 0
2014-07-17 | 5時 | 36.3768 | 1.8058 | 0 | 0 | 0 | 0 | 0 | 0 | 0 | 0.0071052 | 0 | 0.18224 | -0.0023484 | 0.10992 | 0.0071052 | 0.9108 | 0 | 1.0457 | -0.47685 | 0.46399 | 0.01284 | 0 | 0 | 0 | 0 | 17.3 | 11.9 | 0 | 0 | 0 | 0 | 0 | 0
2014-07-17 | 6時 | 34.184 | 1.697 | 0 | 0 | 0 | 0 | 0 | 0 | 0 | 0.0075588 | 0 | 0.25053 | -0.03988 | 0.13792 | 0.0075588 | 0.9108 | 0 | 1.0457 | -0.47685 | 0.46399 | 0.01284 | 0 | 0 | 0 | 0 | 18.7 | 12.3 | 0 | 0 | 0 | 0 | 0 | 0
2014-07-17 | 7時 | 30.5476 | 1.5164 | 0 | 0 | 0 | 0 | 0 | 0 | 0 | 0.0084012 | 0 | 0.37737 | -0.10958 | 0.18994 | 0.0084012 | 0.9108 | 0 | 1.0457 | -0.47685 | 0.46399 | 0.01284 | 0 | 0 | 0 | 0 | 21.3 | 12.6 | 0 | 0 | 0 | 0 | 0 | 0
2014-07-17 | 8時 | 27.5858 | 1.3694 | 27.5858 | 0 | 1 | 0.49917 | 0 | 0.74875 | 0.030947 | 0.014746 | 0 | 0.49933 | -0.1766 | 0.23995 | 0.0092112 | 0.9108 | 0 | 1.0457 | -0.47685 | 0.46399 | 0.01284 | 0.51066 | 0 | 0 | 0 | 23.8 | 12.9 | 0.49917 | 0 | 0.49917 | 0 | 0 | 0
2014-07-17 | 9時 | 25.2356 | 1.2527 | 0 | 0 | 0 | 0 | 0 | 0 | 0 | 0.0099888 | 0 | 0.61641 | -0.24094 | 0.28795 | 0.0099888 | 0.9108 | 0 | 1.0457 | -0.47685 | 0.46399 | 0.01284 | 0 | 0 | 0 | 0 | 26.2 | 13.3 | 0 | 0 | 0 | 0 | 0 | 0
2014-07-17 | 10時 | 23.7899 | 1.181 | 0 | 0 | 0 | 0 | 0 | 0 | 0 | 0.010572 | 0 | 0.70423 | -0.28919 | 0.32396 | 0.010572 | 0.9108 | 0 | 1.0457 | -0.47685 | 0.46399 | 0.01284 | 0 | 0 | 0 | 0 | 28 | 13.6 | 0 | 0 | 0 | 0 | 0 | 0
2014-07-17 | 11時 | 22.9148 | 1.1375 | 22.9148 | 0 | 1 | 7.4444 | 0 | 11.1666 | 0.26561 | 0.12657 | 0 | 0.76765 | -0.32404 | 0.34997 | 0.010993 | 0.9108 | 0 | 1.0457 | -0.47685 | 0.46399 | 0.01284 | 7.6158 | 0 | 0 | 0 | 29.3 | 14.1 | 7.4444 | 0 | 7.4444 | 0 | 0 | 0
2014-07-17 | 12時 | 22.7928 | 1.1315 | 22.7928 | 0 | 1 | 5.5665 | 0 | 8.3497 | 0.19933 | 0.094984 | 0 | 0.7774 | -0.32941 | 0.35397 | 0.011058 | 0.9108 | 0 | 1.0457 | -0.47685 | 0.46399 | 0.01284 | 5.6946 | 0 | 0 | 0 | 29.5 | 14.4 | 5.5665 | 0 | 5.5665 | 0 | 0 | 0
2014-07-17 | 13時 | 22.2329 | 1.1037 | 0 | 0 | 0 | 0 | 0 | 0 | 0 | 0.011382 | 0 | 0.82619 | -0.35621 | 0.37397 | 0.011382 | 0.9108 | 0 | 1.0457 | -0.47685 | 0.46399 | 0.01284 | 0 | 0 | 0 | 0 | 30.5 | 14.7 | 0 | 0 | 0 | 0 | 0 | 0
2014-07-17 | 14時 | 23.5754 | 1.1703 | 0 | 0 | 0 | 0 | 0 | 0 | 0 | 0.010669 | 0 | 0.71886 | -0.29724 | 0.32996 | 0.010669 | 0.9108 | 0 | 1.0457 | -0.47685 | 0.46399 | 0.01284 | 0 | 0 | 0 | 0 | 28.3 | 15.2 | 0 | 0 | 0 | 0 | 0 | 0
2014-07-17 | 15時 | 24.5595 | 1.2192 | 22.7752 | 0.5884 | 0.92735 | 8.0988 | 0.5884 | 11.2656 | 0.2602 | 0.12399 | 0 | 0.65544 | -0.26239 | 0.30396 | 0.010248 | 0.9108 | 0 | 1.0457 | -0.47685 | 0.46399 | 0.01284 | 8.2852 | 0 | 0 | 0 | 27 | 14.8 | 7.5104 | 0.5884 | 7.5104 | 0.5884 | 0 | 0
2014-07-17 | 16時 | 25.413 | 1.2616 | 22.0287 | 0.57964 | 0.86683 | 4.3525 | 0.57964 | 5.6593 | 0.13287 | 0.063314 | 0 | 0.60666 | -0.23558 | 0.28395 | 0.009924 | 0.9108 | 0 | 1.0457 | -0.47685 | 0.46399 | 0.01284 | 4.4527 | 0 | 0 | 0 | 26 | 14.5 | 3.7729 | 0.57964 | 3.7729 | 0.57964 | 0 | 0
2014-07-17 | 17時 | 25.503 | 1.266 | 20.5984 | 1.4175 | 0.80768 | 7.3706 | 1.4175 | 8.9296 | 0.21943 | 0.10456 | 0 | 0.60178 | -0.2329 | 0.28195 | 0.0098916 | 0.9108 | 0 | 1.0457 | -0.47685 | 0.46399 | 0.01284 | 7.5402 | 0 | 0 | 0 | 25.9 | 14.2 | 5.9531 | 1.4175 | 5.9531 | 1.4175 | 0 | 0
2014-07-17 | 18時 | 26.7487 | 1.3279 | 19.3499 | 0.78922 | 0.7234 | 2.8532 | 0.78922 | 3.096 | 0.087115 | 0.041511 | 0 | 0.53836 | -0.19805 | 0.25595 | 0.0094704 | 0.9108 | 0 | 1.0457 | -0.47685 | 0.46399 | 0.01284 | 2.9189 | 0 | 0 | 0 | 24.6 | 13.9 | 2.064 | 0.78922 | 2.064 | 0.78922 | 0 | 0
2014-07-17 | 19時 | 27.1606 | 1.3483 | 21.3644 | 1.1273 | 0.7866 | 5.2824 | 1.1273 | 6.2327 | 0.14114 | 0.067255 | 0 | 0.51885 | -0.18732 | 0.24795 | 0.0093408 | 0.9108 | 0 | 1.0457 | -0.47685 | 0.46399 | 0.01284 | 5.404 | 0 | 0 | 0 | 24.2 | 13.7 | 4.1551 | 1.1273 | 4.1551 | 1.1273 | 0 | 0
2014-07-17 | 20時 | 26.953 | 1.338 | 21.6278 | 0.5597 | 0.80243 | 2.8329 | 0.5597 | 3.4098 | 0.085548 | 0.040765 | 0 | 0.5286 | -0.19269 | 0.25195 | 0.0094056 | 0.9108 | 0 | 1.0457 | -0.47685 | 0.46399 | 0.01284 | 2.8981 | 0 | 0 | 0 | 24.4 | 13.4 | 2.2732 | 0.5597 | 2.2732 | 0.5597 | 0 | 0
2014-07-17 | 21時 | 27.1606 | 1.3483 | 22.0268 | 0.56895 | 0.81098 | 3.0101 | 0.56895 | 3.6617 | 0.08839 | 0.042119 | 0 | 0.51885 | -0.18732 | 0.24795 | 0.0093408 | 0.9108 | 0 | 1.0457 | -0.47685 | 0.46399 | 0.01284 | 3.0793 | 0 | 0 | 0 | 24.2 | 13.5 | 2.4411 | 0.56895 | 2.4411 | 0.56895 | 0 | 0
2014-07-17 | 22時 | 27.1606 | 1.3483 | 20.975 | 0.3556 | 0.77226 | 1.5614 | 0.3556 | 1.8087 | 0.05608 | 0.026723 | 0 | 0.51885 | -0.18732 | 0.24795 | 0.0093408 | 0.9108 | 0 | 1.0457 | -0.47685 | 0.46399 | 0.01284 | 1.5974 | 0 | 0 | 0 | 24.2 | 13.5 | 1.2058 | 0.3556 | 1.2058 | 0.3556 | 0 | 0
2014-07-17 | 23時 | 28.5917 | 1.4194 | 28.5917 | 0 | 1 | 0.00038075 | 0 | 0.00057112 | 0.018727 | 0.0089236 | 0 | 0.45543 | -0.15247 | 0.22194 | 0.0089196 | 0.9108 | 0 | 1.0457 | -0.47685 | 0.46399 | 0.01284 | 0.00038951 | 0 | 0 | 0 | 22.9 | 13.6 | 0.00038075 | 0 | 0.00038075 | 0 | 0 | 0
2014-07-18 | 0時 | 28.0245 | 1.3912 | 0 | 0 | 0 | 0 | 0 | 0 | 0 | 0.0090816 | 0 | 0.47982 | -0.16588 | 0.23194 | 0.0090816 | 0.9108 | 0 | 1.0457 | -0.47685 | 0.46399 | 0.01284 | 0 | 0 | 0 | 0 | 23.4 | 13.7 | 0 | 0 | 0 | 0 | 0 | 0
2014-07-18 | 1時 | 29.1799 | 1.4486 | 0 | 0 | 0 | 0 | 0 | 0 | 0 | 0.0087576 | 0 | 0.43104 | -0.13907 | 0.21194 | 0.0087576 | 0.9108 | 0 | 1.0457 | -0.47685 | 0.46399 | 0.01284 | 0 | 0 | 0 | 0 | 22.4 | 13.7 | 0 | 0 | 0 | 0 | 0 | 0
2014-07-18 | 2時 | 30.677 | 1.5229 | 0 | 0 | 0 | 0 | 0 | 0 | 0 | 0.0083688 | 0 | 0.37249 | -0.1069 | 0.18793 | 0.0083688 | 0.9108 | 0 | 1.0457 | -0.47685 | 0.46399 | 0.01284 | 0 | 0 | 0 | 0 | 21.2 | 13.8 | 0 | 0 | 0 | 0 | 0 | 0
2014-07-18 | 3時 | 30.9383 | 1.5358 | 0 | 0 | 0 | 0 | 0 | 0 | 0 | 0.008304 | 0 | 0.36274 | -0.10154 | 0.18393 | 0.008304 | 0.9108 | 0 | 1.0457 | -0.47685 | 0.46399 | 0.01284 | 0 | 0 | 0 | 0 | 21 | 13.8 | 0 | 0 | 0 | 0 | 0 | 0
2014-07-18 | 4時 | 31.4709 | 1.5623 | 0 | 0 | 0 | 0 | 0 | 0 | 0 | 0.0081744 | 0 | 0.34322 | -0.090815 | 0.17593 | 0.0081744 | 0.9108 | 0 | 1.0457 | -0.47685 | 0.46399 | 0.01284 | 0 | 0 | 0 | 0 | 20.6 | 13.9 | 0 | 0 | 0 | 0 | 0 | 0
2014-07-18 | 5時 | 31.2029 | 1.549 | 0 | 0 | 0 | 0 | 0 | 0 | 0 | 0.0082392 | 0 | 0.35298 | -0.096176 | 0.17993 | 0.0082392 | 0.9108 | 0 | 1.0457 | -0.47685 | 0.46399 | 0.01284 | 0 | 0 | 0 | 0 | 20.8 | 13.9 | 0 | 0 | 0 | 0 | 0 | 0
2014-07-18 | 6時 | 28.2489 | 1.4023 | 12.2614 | 0.53855 | 0.43405 | 0.95158 | 0.53855 | 0.61955 | 0.039719 | 0.018927 | 0 | 0.47006 | -0.16052 | 0.22794 | 0.0090168 | 0.9108 | 0 | 1.0457 | -0.47685 | 0.46399 | 0.01284 | 0.97349 | 0 | 0 | 0 | 23.2 | 14 | 0.41303 | 0.53855 | 0.41303 | 0.53855 | 0 | 0
2014-07-18 | 7時 | 26.1562 | 1.2984 | 22.4248 | 0.44188 | 0.85734 | 3.0975 | 0.44188 | 3.9834 | 0.096253 | 0.045866 | 0 | 0.56763 | -0.21413 | 0.26795 | 0.0096648 | 0.9108 | 0 | 1.0457 | -0.47685 | 0.46399 | 0.01284 | 3.1688 | 0 | 0 | 0 | 25.2 | 14.1 | 2.6556 | 0.44188 | 2.6556 | 0.44188 | 0 | 0
2014-07-18 | 8時 | 24.0877 | 1.1958 | 22.5989 | 0.26801 | 0.93819 | 4.3361 | 0.26801 | 6.1022 | 0.14486 | 0.069029 | 0 | 0.68471 | -0.27847 | 0.31596 | 0.010442 | 0.9108 | 0 | 1.0457 | -0.47685 | 0.46399 | 0.01284 | 4.4359 | 0 | 0 | 0 | 27.6 | 14.1 | 4.0681 | 0.26801 | 4.0681 | 0.26801 | 0 | 0
2014-07-18 | 9時 | 22.6741 | 1.1256 | 0 | 0 | 0 | 0 | 0 | 0 | 0 | 0.011123 | 0 | 0.78716 | -0.33477 | 0.35797 | 0.011123 | 0.9108 | 0 | 1.0457 | -0.47685 | 0.46399 | 0.01284 | 0 | 0 | 0 | 0 | 29.7 | 14.3 | 0 | 0 | 0 | 0 | 0 | 0
2014-07-18 | 10時 | 22.0812 | 1.0962 | 0 | 0 | 0 | 0 | 0 | 0 | 0 | 0.011479 | 0 | 0.84082 | -0.36426 | 0.37997 | 0.011479 | 0.9108 | 0 | 1.0457 | -0.47685 | 0.46399 | 0.01284 | 0 | 0 | 0 | 0 | 30.8 | 14.6 | 0 | 0 | 0 | 0 | 0 | 0
2014-07-18 | 11時 | 21.8006 | 1.0822 | 19.9578 | 1.0338 | 0.91547 | 12.2296 | 1.0338 | 16.7938 | 0.57977 | 0.27627 | 0 | 0.87009 | -0.38034 | 0.39198 | 0.011674 | 0.9108 | 0 | 1.0457 | -0.47685 | 0.46399 | 0.01284 | 12.5111 | 0 | 0 | 0 | 31.4 | 14.8 | 11.1958 | 1.0338 | 11.1958 | 1.0338 | 0 | 0
2014-07-18 | 12時 | 21.5502 | 1.0698 | 20.199 | 0.49337 | 0.9373 | 7.8689 | 0.49337 | 11.0633 | 0.3199 | 0.15244 | 0 | 0.89936 | -0.39643 | 0.40398 | 0.011868 | 0.9108 | 0 | 1.0457 | -0.47685 | 0.46399 | 0.01284 | 8.05 | 0 | 0 | 0 | 32 | 15.1 | 7.3755 | 0.49337 | 7.3755 | 0.49337 | 0 | 0
2014-07-18 | 13時 | 22.1309 | 1.0986 | 0 | 0 | 0 | 0 | 0 | 0 | 0 | 0.011447 | 0 | 0.83594 | -0.36158 | 0.37797 | 0.011447 | 0.9108 | 0 | 1.0457 | -0.47685 | 0.46399 | 0.01284 | 0 | 0 | 0 | 0 | 30.7 | 15.3 | 0 | 0 | 0 | 0 | 0 | 0
2014-07-18 | 14時 | 22.3381 | 1.1089 | 0 | 0 | 0 | 0 | 0 | 0 | 0 | 0.011317 | 0 | 0.81643 | -0.35085 | 0.36997 | 0.011317 | 0.9108 | 0 | 1.0457 | -0.47685 | 0.46399 | 0.01284 | 0 | 0 | 0 | 0 | 30.3 | 15.6 | 0 | 0 | 0 | 0 | 0 | 0
2014-07-18 | 15時 | 23.169 | 1.1502 | 20.7457 | 1.1599 | 0.89541 | 11.0897 | 1.1599 | 14.8947 | 0.44011 | 0.20972 | 0 | 0.74813 | -0.31332 | 0.34197 | 0.010864 | 0.9108 | 0 | 1.0457 | -0.47685 | 0.46399 | 0.01284 | 11.345 | 0 | 0 | 0 | 28.9 | 15.5 | 9.9298 | 1.1599 | 9.9298 | 1.1599 | 0 | 0
2014-07-18 | 16時 | 23.6461 | 1.1738 | 20.6381 | 0.75466 | 0.87279 | 5.9324 | 0.75466 | 7.7666 | 0.19853 | 0.094601 | 0 | 0.71398 | -0.29456 | 0.32796 | 0.010637 | 0.9108 | 0 | 1.0457 | -0.47685 | 0.46399 | 0.01284 | 6.0689 | 0 | 0 | 0 | 28.2 | 15.4 | 5.1777 | 0.75466 | 5.1777 | 0.75466 | 0 | 0
2014-07-18 | 17時 | 24.5595 | 1.2192 | 18.4237 | 2.872 | 0.75016 | 11.4955 | 2.872 | 12.9352 | 0.42194 | 0.20106 | 0 | 0.65544 | -0.26239 | 0.30396 | 0.010248 | 0.9108 | 0 | 1.0457 | -0.47685 | 0.46399 | 0.01284 | 11.7601 | 0 | 0 | 0 | 27 | 15.3 | 8.6235 | 2.872 | 8.6235 | 2.872 | 0 | 0
2014-07-18 | 18時 | 25.1482 | 1.2484 | 16.8376 | 1.6584 | 0.66954 | 5.0184 | 1.6584 | 5.04 | 0.15313 | 0.072971 | 0 | 0.62129 | -0.24362 | 0.28996 | 0.010021 | 0.9108 | 0 | 1.0457 | -0.47685 | 0.46399 | 0.01284 | 5.1339 | 0 | 0 | 0 | 26.3 | 15.3 | 3.36 | 1.6584 | 3.36 | 1.6584 | 0 | 0
2014-07-18 | 19時 | 26.1562 | 1.2984 | 19.2726 | 2.2125 | 0.73683 | 8.407 | 2.2125 | 9.2918 | 0.24561 | 0.11704 | 0 | 0.56763 | -0.21413 | 0.26795 | 0.0096648 | 0.9108 | 0 | 1.0457 | -0.47685 | 0.46399 | 0.01284 | 8.6006 | 0 | 0 | 0 | 25.2 | 15.2 | 6.1946 | 2.2125 | 6.1946 | 2.2125 | 0 | 0
2014-07-18 | 20時 | 26.7487 | 1.3279 | 20.1772 | 1.154 | 0.75432 | 4.6971 | 1.154 | 5.3147 | 0.13028 | 0.062082 | 0 | 0.53836 | -0.19805 | 0.25595 | 0.0094704 | 0.9108 | 0 | 1.0457 | -0.47685 | 0.46399 | 0.01284 | 4.8052 | 0 | 0 | 0 | 24.6 | 15.1 | 3.5431 | 1.154 | 3.5431 | 1.154 | 0 | 0
2014-07-18 | 21時 | 28.3623 | 1.408 | 21.0053 | 1.1435 | 0.74061 | 4.4084 | 1.1435 | 4.8973 | 0.1115 | 0.053132 | 0 | 0.46518 | -0.15783 | 0.22594 | 0.0089844 | 0.9108 | 0 | 1.0457 | -0.47685 | 0.46399 | 0.01284 | 4.5098 | 0 | 0 | 0 | 23.1 | 15.1 | 3.2649 | 1.1435 | 3.2649 | 1.1435 | 0 | 0
2014-07-18 | 22時 | 28.8244 | 1.4309 | 16.7293 | 1.4733 | 0.58039 | 3.5112 | 1.4733 | 3.0568 | 0.089812 | 0.042796 | 0 | 0.44567 | -0.14711 | 0.21794 | 0.0088548 | 0.9108 | 0 | 1.0457 | -0.47685 | 0.46399 | 0.01284 | 3.592 | 0 | 0 | 0 | 22.7 | 15.2 | 2.0378 | 1.4733 | 2.0378 | 1.4733 | 0 | 0
2014-07-18 | 23時 | 28.5917 | 1.4194 | 11.4367 | 0.02926 | 0.4 | 0.048766 | 0.02926 | 0.02926 | 0.019784 | 0.0094272 | 0 | 0.45543 | -0.15247 | 0.22194 | 0.0089196 | 0.9108 | 0 | 1.0457 | -0.47685 | 0.46399 | 0.01284 | 0.049889 | 0 | 0 | 0 | 22.9 | 15.2 | 0.019507 | 0.34008 | 0.019507 | 0.02926 | 0 | 0.31082
2014-07-19 | 0時 | 28.8244 | 1.4309 | 0 | 0 | 0 | 0 | 0 | 0 | 0 | 0.0088548 | 0 | 0.44567 | -0.14711 | 0.21794 | 0.0088548 | 0.9108 | 0 | 1.0457 | -0.47685 | 0.46399 | 0.01284 | 0 | 0 | 0 | 0 | 22.7 | 15.2 | 0 | 0 | 0 | 0 | 0 | 0
2014-07-19 | 1時 | 28.9421 | 1.4367 | 0 | 0 | 0 | 0 | 0 | 0 | 0 | 0.0088224 | 0 | 0.44079 | -0.14443 | 0.21594 | 0.0088224 | 0.9108 | 0 | 1.0457 | -0.47685 | 0.46399 | 0.01284 | 0 | 0 | 0 | 0 | 22.6 | 15.3 | 0 | 0 | 0 | 0 | 0 | 0
2014-07-19 | 2時 | 30.0385 | 1.4912 | 0 | 0 | 0 | 0 | 0 | 0 | 0 | 0.0085308 | 0 | 0.39689 | -0.1203 | 0.19794 | 0.0085308 | 0.9108 | 0 | 1.0457 | -0.47685 | 0.46399 | 0.01284 | 0 | 0 | 0 | 0 | 21.7 | 15.3 | 0 | 0 | 0 | 0 | 0 | 0
2014-07-19 | 3時 | 30.2914 | 1.5037 | 0 | 0 | 0 | 0 | 0 | 0 | 0 | 0.008466 | 0 | 0.38713 | -0.11494 | 0.19394 | 0.008466 | 0.9108 | 0 | 1.0457 | -0.47685 | 0.46399 | 0.01284 | 0 | 0 | 0 | 0 | 21.5 | 15.4 | 0 | 0 | 0 | 0 | 0 | 0
2014-07-19 | 4時 | 30.2914 | 1.5037 | 0 | 0 | 0 | 0 | 0 | 0 | 0 | 0.008466 | 0 | 0.38713 | -0.11494 | 0.19394 | 0.008466 | 0.9108 | 0 | 1.0457 | -0.47685 | 0.46399 | 0.01284 | 0 | 0 | 0 | 0 | 21.5 | 15.5 | 0 | 0 | 0 | 0 | 0 | 0
2014-07-19 | 5時 | 30.1645 | 1.4974 | 0 | 0 | 0 | 0 | 0 | 0 | 0 | 0.0084984 | 0 | 0.39201 | -0.11762 | 0.19594 | 0.0084984 | 0.9108 | 0 | 1.0457 | -0.47685 | 0.46399 | 0.01284 | 0 | 0 | 0 | 0 | 21.6 | 15.6 | 0 | 0 | 0 | 0 | 0 | 0
2014-07-19 | 6時 | 29.0606 | 1.4426 | 11.6242 | 0.41842 | 0.4 | 0.69737 | 0.41842 | 0.41842 | 0.032866 | 0.015661 | 0 | 0.43591 | -0.14175 | 0.21394 | 0.00879 | 0.9108 | 0 | 1.0457 | -0.47685 | 0.46399 | 0.01284 | 0.71342 | 0 | 0 | 0 | 22.5 | 15.7 | 0.27895 | 1.7898 | 0.27895 | 0.41842 | 0 | 1.3714
2014-07-19 | 7時 | 27.2656 | 1.3535 | 18.2212 | 1.1617 | 0.66829 | 3.502 | 1.1617 | 3.5105 | 0.098752 | 0.047057 | 0 | 0.51397 | -0.18464 | 0.24595 | 0.0093084 | 0.9108 | 0 | 1.0457 | -0.47685 | 0.46399 | 0.01284 | 3.5826 | 0 | 0 | 0 | 24.1 | 15.8 | 2.3403 | 1.1617 | 2.3403 | 1.1617 | 0 | 0
2014-07-19 | 8時 | 25.9653 | 1.289 | 22.1278 | 0.57215 | 0.85221 | 3.8713 | 0.57215 | 4.9487 | 0.11625 | 0.055395 | 0 | 0.57739 | -0.21949 | 0.27195 | 0.0097296 | 0.9108 | 0 | 1.0457 | -0.47685 | 0.46399 | 0.01284 | 3.9604 | 0 | 0 | 0 | 25.4 | 15.9 | 3.2991 | 0.57215 | 3.2991 | 0.57215 | 0 | 0
2014-07-19 | 9時 | 25.8712 | 1.2843 | 0 | 0 | 0 | 0 | 0 | 0 | 0 | 0.009762 | 0 | 0.58227 | -0.22217 | 0.27395 | 0.009762 | 0.9108 | 0 | 1.0457 | -0.47685 | 0.46399 | 0.01284 | 0 | 0 | 0 | 0 | 25.5 | 15.5 | 0 | 0 | 0 | 0 | 0 | 0
2014-07-19 | 10時 | 26.1562 | 1.2984 | 0 | 0 | 0 | 0 | 0 | 0 | 0 | 0.0096648 | 0 | 0.56763 | -0.21413 | 0.26795 | 0.0096648 | 0.9108 | 0 | 1.0457 | -0.47685 | 0.46399 | 0.01284 | 0 | 0 | 0 | 0 | 25.2 | 15.2 | 0 | 0 | 0 | 0 | 0 | 0
2014-07-19 | 11時 | 27.1606 | 1.3483 | 21.5632 | 1.1271 | 0.79392 | 5.4693 | 1.1271 | 6.5132 | 0.14579 | 0.069472 | 0 | 0.51885 | -0.18732 | 0.24795 | 0.0093408 | 0.9108 | 0 | 1.0457 | -0.47685 | 0.46399 | 0.01284 | 5.5952 | 0 | 0 | 0 | 24.2 | 14.8 | 4.3421 | 1.1271 | 4.3421 | 1.1271 | 0 | 0
2014-07-19 | 12時 | 25.9653 | 1.289 | 22.6105 | 0.5772 | 0.8708 | 4.4673 | 0.5772 | 5.8352 | 0.13109 | 0.062465 | 0 | 0.57739 | -0.21949 | 0.27195 | 0.0097296 | 0.9108 | 0 | 1.0457 | -0.47685 | 0.46399 | 0.01284 | 4.5702 | 0 | 0 | 0 | 25.4 | 14.4 | 3.8901 | 0.5772 | 3.8901 | 0.5772 | 0 | 0
2014-07-19 | 13時 | 26.2528 | 1.3032 | 0 | 0 | 0 | 0 | 0 | 0 | 0 | 0.0096324 | 0 | 0.56275 | -0.21145 | 0.26595 | 0.0096324 | 0.9108 | 0 | 1.0457 | -0.47685 | 0.46399 | 0.01284 | 0 | 0 | 0 | 0 | 25.1 | 14 | 0 | 0 | 0 | 0 | 0 | 0
2014-07-19 | 14時 | 23.7899 | 1.181 | 0 | 0 | 0 | 0 | 0 | 0 | 0 | 0.010572 | 0 | 0.70423 | -0.28919 | 0.32396 | 0.010572 | 0.9108 | 0 | 1.0457 | -0.47685 | 0.46399 | 0.01284 | 0 | 0 | 0 | 0 | 28 | 13.7 | 0 | 0 | 0 | 0 | 0 | 0
2014-07-19 | 15時 | 23.5754 | 1.1703 | 22.4602 | 0.35149 | 0.9527 | 7.4308 | 0.35149 | 10.6189 | 0.25224 | 0.12019 | 0 | 0.71886 | -0.29724 | 0.32996 | 0.010669 | 0.9108 | 0 | 1.0457 | -0.47685 | 0.46399 | 0.01284 | 7.6018 | 0 | 0 | 0 | 28.3 | 13.9 | 7.0793 | 0.35149 | 7.0793 | 0.35149 | 0 | 0
2014-07-19 | 16時 | 23.8631 | 1.1846 | 21.3395 | 0.50582 | 0.89425 | 4.7829 | 0.50582 | 6.4157 | 0.16021 | 0.076341 | 0 | 0.69935 | -0.28651 | 0.32196 | 0.01054 | 0.9108 | 0 | 1.0457 | -0.47685 | 0.46399 | 0.01284 | 4.893 | 0 | 0 | 0 | 27.9 | 14.1 | 4.2771 | 0.50582 | 4.2771 | 0.50582 | 0 | 0
2014-07-19 | 17時 | 24.5595 | 1.2192 | 18.1988 | 2.3088 | 0.74101 | 8.9147 | 2.3088 | 9.9088 | 0.29305 | 0.13964 | 0 | 0.65544 | -0.26239 | 0.30396 | 0.010248 | 0.9108 | 0 | 1.0457 | -0.47685 | 0.46399 | 0.01284 | 9.1199 | 0 | 0 | 0 | 27 | 14.4 | 6.6059 | 2.3088 | 6.6059 | 2.3088 | 0 | 0
2014-07-19 | 18時 | 25.6854 | 1.2751 | 17.1608 | 1.2776 | 0.66812 | 3.8494 | 1.2776 | 3.8578 | 0.11782 | 0.056145 | 0 | 0.59202 | -0.22754 | 0.27795 | 0.0098268 | 0.9108 | 0 | 1.0457 | -0.47685 | 0.46399 | 0.01284 | 3.938 | 0 | 0 | 0 | 25.7 | 14.7 | 2.5719 | 1.2776 | 2.5719 | 1.2776 | 0 | 0
2014-07-19 | 19時 | 26.4487 | 1.313 | 18.3068 | 2.0698 | 0.69216 | 6.7236 | 2.0698 | 6.9808 | 0.18711 | 0.08916 | 0 | 0.553 | -0.20609 | 0.26195 | 0.0095676 | 0.9108 | 0 | 1.0457 | -0.47685 | 0.46399 | 0.01284 | 6.8784 | 0 | 0 | 0 | 24.9 | 14.9 | 4.6539 | 2.0698 | 4.6539 | 2.0698 | 0 | 0
2014-07-19 | 20時 | 26.8504 | 1.3329 | 18.7002 | 1.1177 | 0.69646 | 3.6822 | 1.1177 | 3.8467 | 0.10551 | 0.050276 | 0 | 0.53348 | -0.19537 | 0.25395 | 0.009438 | 0.9108 | 0 | 1.0457 | -0.47685 | 0.46399 | 0.01284 | 3.7669 | 0 | 0 | 0 | 24.5 | 15.2 | 2.5645 | 1.1177 | 2.5645 | 1.1177 | 0 | 0
2014-07-19 | 21時 | 28.1363 | 1.3967 | 18.9789 | 1.1695 | 0.67454 | 3.5934 | 1.1695 | 3.6359 | 0.095476 | 0.045495 | 0 | 0.47494 | -0.1632 | 0.22994 | 0.0090492 | 0.9108 | 0 | 1.0457 | -0.47685 | 0.46399 | 0.01284 | 3.6761 | 0 | 0 | 0 | 23.3 | 15.2 | 2.4239 | 1.1695 | 2.4239 | 1.1695 | 0 | 0
2014-07-19 | 22時 | 28.7077 | 1.4251 | 13.6576 | 1.2021 | 0.47575 | 2.2929 | 1.2021 | 1.6363 | 0.065897 | 0.031401 | 0 | 0.45055 | -0.14979 | 0.21994 | 0.0088872 | 0.9108 | 0 | 1.0457 | -0.47685 | 0.46399 | 0.01284 | 2.3457 | 0 | 0 | 0 | 22.8 | 15.2 | 1.0908 | 1.2021 | 1.0908 | 1.2021 | 0 | 0
2014-07-19 | 23時 | 29.0606 | 1.4426 | 11.6242 | 0.00022401 | 0.4 | 0.00037335 | 0.00022401 | 0.00022401 | 0.018454 | 0.0087938 | 0 | 0.43591 | -0.14175 | 0.21394 | 0.00879 | 0.9108 | 0 | 1.0457 | -0.47685 | 0.46399 | 0.01284 | 0.00038194 | 0 | 0 | 0 | 22.5 | 15.2 | 0.00014934 | 0.017414 | 0.00014934 | 0.00022401 | 0 | 0.01719
2014-07-20 | 0時 | 29.3 | 1.4545 | 0 | 0 | 0 | 0 | 0 | 0 | 0 | 0.0087252 | 0 | 0.42616 | -0.13639 | 0.20994 | 0.0087252 | 0.9108 | 0 | 1.0457 | -0.47685 | 0.46399 | 0.01284 | 0 | 0 | 0 | 0 | 22.3 | 15.2 | 0 | 0 | 0 | 0 | 0 | 0
2014-07-20 | 1時 | 29.6655 | 1.4727 | 0 | 0 | 0 | 0 | 0 | 0 | 0 | 0.008628 | 0 | 0.41152 | -0.12835 | 0.20394 | 0.008628 | 0.9108 | 0 | 1.0457 | -0.47685 | 0.46399 | 0.01284 | 0 | 0 | 0 | 0 | 22 | 15.2 | 0 | 0 | 0 | 0 | 0 | 0
2014-07-20 | 2時 | 30.0385 | 1.4912 | 0 | 0 | 0 | 0 | 0 | 0 | 0 | 0.0085308 | 0 | 0.39689 | -0.1203 | 0.19794 | 0.0085308 | 0.9108 | 0 | 1.0457 | -0.47685 | 0.46399 | 0.01284 | 0 | 0 | 0 | 0 | 21.7 | 15.2 | 0 | 0 | 0 | 0 | 0 | 0
2014-07-20 | 3時 | 30.1645 | 1.4974 | 0 | 0 | 0 | 0 | 0 | 0 | 0 | 0.0084984 | 0 | 0.39201 | -0.11762 | 0.19594 | 0.0084984 | 0.9108 | 0 | 1.0457 | -0.47685 | 0.46399 | 0.01284 | 0 | 0 | 0 | 0 | 21.6 | 15.2 | 0 | 0 | 0 | 0 | 0 | 0
2014-07-20 | 4時 | 30.677 | 1.5229 | 0 | 0 | 0 | 0 | 0 | 0 | 0 | 0.0083688 | 0 | 0.37249 | -0.1069 | 0.18793 | 0.0083688 | 0.9108 | 0 | 1.0457 | -0.47685 | 0.46399 | 0.01284 | 0 | 0 | 0 | 0 | 21.2 | 15.2 | 0 | 0 | 0 | 0 | 0 | 0
2014-07-20 | 5時 | 29.789 | 1.4788 | 0 | 0 | 0 | 0 | 0 | 0 | 0 | 0.0085956 | 0 | 0.40664 | -0.12567 | 0.20194 | 0.0085956 | 0.9108 | 0 | 1.0457 | -0.47685 | 0.46399 | 0.01284 | 0 | 0 | 0 | 0 | 21.9 | 15.2 | 0 | 0 | 0 | 0 | 0 | 0
2014-07-20 | 6時 | 28.1363 | 1.3967 | 0 | 0 | 0 | 0 | 0 | 0 | 0 | 0.0090492 | 0 | 0.47494 | -0.1632 | 0.22994 | 0.0090492 | 0.9108 | 0 | 1.0457 | -0.47685 | 0.46399 | 0.01284 | 0 | 0 | 0 | 0 | 23.3 | 15.3 | 0 | 0 | 0 | 0 | 0 | 0
2014-07-20 | 7時 | 27.3715 | 1.3588 | 10.9486 | 2.0246 | 0.4 | 3.3744 | 2.0246 | 2.0246 | 0.09527 | 0.045397 | 0 | 0.50909 | -0.18196 | 0.24395 | 0.009276 | 0.9108 | 0 | 1.0457 | -0.47685 | 0.46399 | 0.01284 | 3.4521 | 0 | 0 | 0 | 24 | 15.3 | 1.3498 | 2.5785 | 1.3498 | 2.0246 | 0 | 0.55385
2014-07-20 | 8時 | 25.1482 | 1.2484 | 14.9257 | 4.3529 | 0.59351 | 10.7086 | 4.3529 | 9.5335 | 0.36368 | 0.1733 | 0 | 0.62129 | -0.24362 | 0.28996 | 0.010021 | 0.9108 | 0 | 1.0457 | -0.47685 | 0.46399 | 0.01284 | 10.9551 | 0 | 0 | 0 | 26.3 | 15.4 | 6.3557 | 4.3529 | 6.3557 | 4.3529 | 0 | 0
2014-07-20 | 9時 | 24.6411 | 1.2232 | 20.0736 | 1.875 | 0.81464 | 10.1153 | 1.875 | 12.3605 | 0.34592 | 0.16484 | 0 | 0.65056 | -0.25971 | 0.30196 | 0.010216 | 0.9108 | 0 | 1.0457 | -0.47685 | 0.46399 | 0.01284 | 10.3482 | 0 | 0 | 0 | 26.9 | 15.6 | 8.2404 | 1.875 | 8.2404 | 1.875 | 0 | 0
2014-07-20 | 10時 | 23.169 | 1.1502 | 20.0543 | 1.5131 | 0.86556 | 11.255 | 1.5131 | 14.6129 | 0.4504 | 0.21462 | 0 | 0.74813 | -0.31332 | 0.34197 | 0.010864 | 0.9108 | 0 | 1.0457 | -0.47685 | 0.46399 | 0.01284 | 11.5141 | 0 | 0 | 0 | 28.9 | 15.9 | 9.7419 | 1.5131 | 9.7419 | 1.5131 | 0 | 0
2014-07-20 | 11時 | 22.3381 | 1.1089 | 18.4485 | 1.803 | 0.82587 | 10.3543 | 1.803 | 12.827 | 0.42431 | 0.20219 | 0 | 0.81643 | -0.35085 | 0.36997 | 0.011317 | 0.9108 | 0 | 1.0457 | -0.47685 | 0.46399 | 0.01284 | 10.5926 | 0 | 0 | 0 | 30.3 | 16.2 | 8.5513 | 1.803 | 8.5513 | 1.803 | 0 | 0
2014-07-20 | 12時 | 21.7138 | 1.0779 | 19.3451 | 0.74845 | 0.89091 | 6.861 | 0.74845 | 9.1688 | 0.27017 | 0.12874 | 0 | 0.87985 | -0.3857 | 0.39598 | 0.011738 | 0.9108 | 0 | 1.0457 | -0.47685 | 0.46399 | 0.01284 | 7.0189 | 0 | 0 | 0 | 31.6 | 16.5 | 6.1125 | 0.74845 | 6.1125 | 0.74845 | 0 | 0
2014-07-20 | 13時 | 22.392 | 1.1116 | 0 | 0 | 0 | 0 | 0 | 0 | 0 | 0.011285 | 0 | 0.81155 | -0.34817 | 0.36797 | 0.011285 | 0.9108 | 0 | 1.0457 | -0.47685 | 0.46399 | 0.01284 | 0 | 0 | 0 | 0 | 30.2 | 16.7 | 0 | 0 | 0 | 0 | 0 | 0
2014-07-20 | 14時 | 22.1309 | 1.0986 | 0 | 0 | 0 | 0 | 0 | 0 | 0 | 0.011447 | 0 | 0.83594 | -0.36158 | 0.37797 | 0.011447 | 0.9108 | 0 | 1.0457 | -0.47685 | 0.46399 | 0.01284 | 0 | 0 | 0 | 0 | 30.7 | 17 | 0 | 0 | 0 | 0 | 0 | 0
2014-07-20 | 15時 | 31.0702 | 1.5424 | 24.733 | 3.0007 | 0.79604 | 14.7119 | 3.0007 | 17.5669 | 0.42996 | 0.20488 | 0 | 0.35786 | -0.098857 | 0.18193 | 0.0082716 | 0.9108 | 0 | 1.0457 | -0.47685 | 0.46399 | 0.01284 | 15.0506 | 0 | 0 | 0 | 20.9 | 16.3 | 11.7112 | 3.0007 | 11.7112 | 3.0007 | 0 | 0
2014-07-20 | 16時 | 29.6655 | 1.4727 | 17.2998 | 2.9466 | 0.58316 | 7.0689 | 2.9466 | 6.1834 | 0.16213 | 0.077257 | 0 | 0.41152 | -0.12835 | 0.20394 | 0.008628 | 0.9108 | 0 | 1.0457 | -0.47685 | 0.46399 | 0.01284 | 7.2316 | 0 | 0 | 0 | 22 | 16.6 | 4.1223 | 2.9466 | 4.1223 | 2.9466 | 0 | 0
2014-07-20 | 17時 | 30.2914 | 1.5037 | 14.0049 | 2.71 | 0.46234 | 5.0403 | 2.71 | 3.4955 | 0.11138 | 0.053075 | 0 | 0.38713 | -0.11494 | 0.19394 | 0.008466 | 0.9108 | 0 | 1.0457 | -0.47685 | 0.46399 | 0.01284 | 5.1564 | 0 | 0 | 0 | 21.5 | 16.4 | 2.3303 | 2.71 | 2.3303 | 2.71 | 0 | 0
2014-07-20 | 18時 | 30.5476 | 1.5164 | 17.098 | 1.2948 | 0.55972 | 2.9407 | 1.2948 | 2.469 | 0.070388 | 0.033541 | 0 | 0.37737 | -0.10958 | 0.18994 | 0.0084012 | 0.9108 | 0 | 1.0457 | -0.47685 | 0.46399 | 0.01284 | 3.0084 | 0 | 0 | 0 | 21.3 | 16.1 | 1.646 | 1.2948 | 1.646 | 1.2948 | 0 | 0
2014-07-20 | 19時 | 30.9383 | 1.5358 | 16.6008 | 2.4423 | 0.53658 | 5.27 | 2.4423 | 4.2416 | 0.11147 | 0.053115 | 0 | 0.36274 | -0.10154 | 0.18393 | 0.008304 | 0.9108 | 0 | 1.0457 | -0.47685 | 0.46399 | 0.01284 | 5.3913 | 0 | 0 | 0 | 21 | 15.9 | 2.8278 | 2.4423 | 2.8278 | 2.4423 | 0 | 0
2014-07-20 | 20時 | 30.2914 | 1.5037 | 14.8638 | 1.3703 | 0.49069 | 2.6905 | 1.3703 | 1.9803 | 0.066988 | 0.031921 | 0 | 0.38713 | -0.11494 | 0.19394 | 0.008466 | 0.9108 | 0 | 1.0457 | -0.47685 | 0.46399 | 0.01284 | 2.7524 | 0 | 0 | 0 | 21.5 | 15.8 | 1.3202 | 1.3703 | 1.3202 | 1.3703 | 0 | 0
2014-07-20 | 21時 | 30.2914 | 1.5037 | 14.1648 | 1.1138 | 0.46762 | 2.0921 | 1.1138 | 1.4674 | 0.056202 | 0.026781 | 0 | 0.38713 | -0.11494 | 0.19394 | 0.008466 | 0.9108 | 0 | 1.0457 | -0.47685 | 0.46399 | 0.01284 | 2.1402 | 0 | 0 | 0 | 21.5 | 15.4 | 0.97829 | 1.1138 | 0.97829 | 1.1138 | 0 | 0
2014-07-20 | 22時 | 31.7422 | 1.5758 | 0 | 0 | 0 | 0 | 0 | 0 | 0 | 0.0081096 | 0 | 0.33347 | -0.085453 | 0.17193 | 0.0081096 | 0.9108 | 0 | 1.0457 | -0.47685 | 0.46399 | 0.01284 | 0 | 0 | 0 | 0 | 20.4 | 15.1 | 0 | 0 | 0 | 0 | 0 | 0
2014-07-20 | 23時 | 31.7422 | 1.5758 | 0 | 0 | 0 | 0 | 0 | 0 | 0 | 0.0081096 | 0 | 0.33347 | -0.085453 | 0.17193 | 0.0081096 | 0.9108 | 0 | 1.0457 | -0.47685 | 0.46399 | 0.01284 | 0 | 0 | 0 | 0 | 20.4 | 14.8 | 0 | 0 | 0 | 0 | 0 | 0
2014-07-21 | 0時 | 31.6061 | 1.569 | 0 | 0 | 0 | 0 | 0 | 0 | 0 | 0.008142 | 0 | 0.33835 | -0.088134 | 0.17393 | 0.008142 | 0.9108 | 0 | 1.0457 | -0.47685 | 0.46399 | 0.01284 | 0 | 0 | 0 | 0 | 20.5 | 14.5 | 0 | 0 | 0 | 0 | 0 | 0
2014-07-21 | 1時 | 31.8791 | 1.5825 | 0 | 0 | 0 | 0 | 0 | 0 | 0 | 0.0080772 | 0 | 0.32859 | -0.082772 | 0.16993 | 0.0080772 | 0.9108 | 0 | 1.0457 | -0.47685 | 0.46399 | 0.01284 | 0 | 0 | 0 | 0 | 20.3 | 14.2 | 0 | 0 | 0 | 0 | 0 | 0
2014-07-21 | 2時 | 32.0169 | 1.5894 | 0 | 0 | 0 | 0 | 0 | 0 | 0 | 0.0080448 | 0 | 0.32371 | -0.080092 | 0.16793 | 0.0080448 | 0.9108 | 0 | 1.0457 | -0.47685 | 0.46399 | 0.01284 | 0 | 0 | 0 | 0 | 20.2 | 13.9 | 0 | 0 | 0 | 0 | 0 | 0
2014-07-21 | 3時 | 32.7183 | 1.6242 | 0 | 0 | 0 | 0 | 0 | 0 | 0 | 0.0078828 | 0 | 0.29932 | -0.066688 | 0.15793 | 0.0078828 | 0.9108 | 0 | 1.0457 | -0.47685 | 0.46399 | 0.01284 | 0 | 0 | 0 | 0 | 19.7 | 14.2 | 0 | 0 | 0 | 0 | 0 | 0
2014-07-21 | 4時 | 33.0047 | 1.6384 | 0 | 0 | 0 | 0 | 0 | 0 | 0 | 0.007818 | 0 | 0.28956 | -0.061326 | 0.15393 | 0.007818 | 0.9108 | 0 | 1.0457 | -0.47685 | 0.46399 | 0.01284 | 0 | 0 | 0 | 0 | 19.5 | 14.5 | 0 | 0 | 0 | 0 | 0 | 0
2014-07-21 | 5時 | 32.2949 | 1.6032 | 0 | 0 | 0 | 0 | 0 | 0 | 0 | 0.00798 | 0 | 0.31395 | -0.07473 | 0.16393 | 0.00798 | 0.9108 | 0 | 1.0457 | -0.47685 | 0.46399 | 0.01284 | 0 | 0 | 0 | 0 | 20 | 14.8 | 0 | 0 | 0 | 0 | 0 | 0
2014-07-21 | 6時 | 29.9133 | 1.485 | 0 | 0 | 0 | 0 | 0 | 0 | 0 | 0.0085632 | 0 | 0.40177 | -0.12298 | 0.19994 | 0.0085632 | 0.9108 | 0 | 1.0457 | -0.47685 | 0.46399 | 0.01284 | 0 | 0 | 0 | 0 | 21.8 | 15.1 | 0 | 0 | 0 | 0 | 0 | 0
2014-07-21 | 7時 | 28.8244 | 1.4309 | 11.5298 | 0.65172 | 0.4 | 1.0862 | 0.65172 | 0.65172 | 0.041238 | 0.01965 | 0 | 0.44567 | -0.14711 | 0.21794 | 0.0088548 | 0.9108 | 0 | 1.0457 | -0.47685 | 0.46399 | 0.01284 | 1.1112 | 0 | 0 | 0 | 22.7 | 15.4 | 0.43448 | 1.3924 | 0.43448 | 0.65172 | 0 | 0.74071
2014-07-21 | 8時 | 27.3715 | 1.3588 | 19.8692 | 1.0061 | 0.72591 | 3.6706 | 1.0061 | 3.9968 | 0.10186 | 0.048536 | 0 | 0.50909 | -0.18196 | 0.24395 | 0.009276 | 0.9108 | 0 | 1.0457 | -0.47685 | 0.46399 | 0.01284 | 3.7551 | 0 | 0 | 0 | 24 | 15.7 | 2.6645 | 1.0061 | 2.6645 | 1.0061 | 0 | 0
2014-07-21 | 9時 | 25.7779 | 1.2797 | 0 | 0 | 0 | 0 | 0 | 0 | 0 | 0.0097944 | 0 | 0.58714 | -0.22485 | 0.27595 | 0.0097944 | 0.9108 | 0 | 1.0457 | -0.47685 | 0.46399 | 0.01284 | 0 | 0 | 0 | 0 | 25.6 | 15.5 | 0 | 0 | 0 | 0 | 0 | 0
2014-07-21 | 10時 | 23.7176 | 1.1774 | 0 | 0 | 0 | 0 | 0 | 0 | 0 | 0.010604 | 0 | 0.7091 | -0.29187 | 0.32596 | 0.010604 | 0.9108 | 0 | 1.0457 | -0.47685 | 0.46399 | 0.01284 | 0 | 0 | 0 | 0 | 28.1 | 15.3 | 0 | 0 | 0 | 0 | 0 | 0
2014-07-21 | 11時 | 23.5056 | 1.1669 | 19.9364 | 1.5323 | 0.84816 | 10.0912 | 1.5323 | 12.8384 | 0.37301 | 0.17774 | 0 | 0.72374 | -0.29992 | 0.33196 | 0.010702 | 0.9108 | 0 | 1.0457 | -0.47685 | 0.46399 | 0.01284 | 10.3235 | 0 | 0 | 0 | 28.4 | 15.1 | 8.5589 | 1.5323 | 8.5589 | 1.5323 | 0 | 0
2014-07-21 | 12時 | 23.2346 | 1.1534 | 21.659 | 0.44125 | 0.93219 | 6.5068 | 0.44125 | 9.0983 | 0.22442 | 0.10694 | 0 | 0.74325 | -0.31064 | 0.33997 | 0.010831 | 0.9108 | 0 | 1.0457 | -0.47685 | 0.46399 | 0.01284 | 6.6565 | 0 | 0 | 0 | 28.8 | 14.8 | 6.0655 | 0.44125 | 6.0655 | 0.44125 | 0 | 0
2014-07-21 | 13時 | 22.8534 | 1.1345 | 0 | 0 | 0 | 0 | 0 | 0 | 0 | 0.011026 | 0 | 0.77252 | -0.32673 | 0.35197 | 0.011026 | 0.9108 | 0 | 1.0457 | -0.47685 | 0.46399 | 0.01284 | 0 | 0 | 0 | 0 | 29.4 | 14.6 | 0 | 0 | 0 | 0 | 0 | 0
2014-07-21 | 14時 | 29.1799 | 1.4486 | 0 | 0 | 0 | 0 | 0 | 0 | 0 | 0.0087576 | 0 | 0.43104 | -0.13907 | 0.21194 | 0.0087576 | 0.9108 | 0 | 1.0457 | -0.47685 | 0.46399 | 0.01284 | 0 | 0 | 0 | 0 | 22.4 | 14.4 | 0 | 0 | 0 | 0 | 0 | 0
2014-07-21 | 15時 | 31.8791 | 1.5825 | 28.2707 | 0.64239 | 0.88681 | 5.6752 | 0.64239 | 7.5493 | 0.11273 | 0.053719 | 0 | 0.32859 | -0.082772 | 0.16993 | 0.0080772 | 0.9108 | 0 | 1.0457 | -0.47685 | 0.46399 | 0.01284 | 5.8059 | 0 | 0 | 0 | 20.3 | 14.4 | 5.0329 | 0.64239 | 5.0329 | 0.64239 | 0 | 0
2014-07-21 | 16時 | 31.4709 | 1.5623 | 24.8409 | 0.52949 | 0.78933 | 2.5133 | 0.52949 | 2.9758 | 0.059271 | 0.028243 | 0 | 0.34322 | -0.090815 | 0.17593 | 0.0081744 | 0.9108 | 0 | 1.0457 | -0.47685 | 0.46399 | 0.01284 | 2.5712 | 0 | 0 | 0 | 20.6 | 14.5 | 1.9839 | 0.52949 | 1.9839 | 0.52949 | 0 | 0
2014-07-21 | 17時 | 30.677 | 1.5229 | 16.3138 | 2.1478 | 0.53179 | 4.5872 | 2.1478 | 3.6592 | 0.099947 | 0.047626 | 0 | 0.37249 | -0.1069 | 0.18793 | 0.0083688 | 0.9108 | 0 | 1.0457 | -0.47685 | 0.46399 | 0.01284 | 4.6928 | 0 | 0 | 0 | 21.2 | 14.5 | 2.4394 | 2.1478 | 2.4394 | 2.1478 | 0 | 0
2014-07-21 | 18時 | 31.7422 | 1.5758 | 12.6969 | 0.19296 | 0.4 | 0.3216 | 0.19296 | 0.19296 | 0.022431 | 0.010688 | 0 | 0.33347 | -0.085453 | 0.17193 | 0.0081096 | 0.9108 | 0 | 1.0457 | -0.47685 | 0.46399 | 0.01284 | 0.32901 | 0 | 0 | 0 | 20.4 | 14.6 | 0.12864 | 0.81042 | 0.12864 | 0.19296 | 0 | 0.61746
2014-07-21 | 19時 | 31.4709 | 1.5623 | 14.3895 | 2.0614 | 0.45723 | 3.7979 | 2.0614 | 2.6048 | 0.081042 | 0.038618 | 0 | 0.34322 | -0.090815 | 0.17593 | 0.0081744 | 0.9108 | 0 | 1.0457 | -0.47685 | 0.46399 | 0.01284 | 3.8853 | 0 | 0 | 0 | 20.6 | 14.6 | 1.7365 | 2.0614 | 1.7365 | 2.0614 | 0 | 0
2014-07-21 | 20時 | 30.9383 | 1.5358 | 12.4564 | 0.56078 | 0.40262 | 0.93873 | 0.56078 | 0.56693 | 0.034098 | 0.016248 | 0 | 0.36274 | -0.10154 | 0.18393 | 0.008304 | 0.9108 | 0 | 1.0457 | -0.47685 | 0.46399 | 0.01284 | 0.96033 | 0 | 0 | 0 | 21 | 14.7 | 0.37795 | 0.56078 | 0.37795 | 0.56078 | 0 | 0
2014-07-21 | 21時 | 31.3365 | 1.5556 | 12.5346 | 0.55243 | 0.4 | 0.92072 | 0.55243 | 0.55243 | 0.033064 | 0.015755 | 0 | 0.3481 | -0.093496 | 0.17793 | 0.0082068 | 0.9108 | 0 | 1.0457 | -0.47685 | 0.46399 | 0.01284 | 0.94191 | 0 | 0 | 0 | 20.7 | 14.5 | 0.36829 | 0.90546 | 0.36829 | 0.55243 | 0 | 0.35303
2014-07-21 | 22時 | 31.6061 | 1.569 | 12.6424 | 0.11859 | 0.4 | 0.19765 | 0.11859 | 0.11859 | 0.02046 | 0.0097494 | 0 | 0.33835 | -0.088134 | 0.17393 | 0.008142 | 0.9108 | 0 | 1.0457 | -0.47685 | 0.46399 | 0.01284 | 0.2022 | 0 | 0 | 0 | 20.5 | 14.3 | 0.079059 | 0.16016 | 0.079059 | 0.11859 | 0 | 0.041567
2014-07-21 | 23時 | 31.8791 | 1.5825 | 0 | 0 | 0 | 0 | 0 | 0 | 0 | 0.0080772 | 0 | 0.32859 | -0.082772 | 0.16993 | 0.0080772 | 0.9108 | 0 | 1.0457 | -0.47685 | 0.46399 | 0.01284 | 0 | 0 | 0 | 0 | 20.3 | 14.1 | 0 | 0 | 0 | 0 | 0 | 0
2014-07-22 | 0時 | 32.5763 | 1.6172 | 0 | 0 | 0 | 0 | 0 | 0 | 0 | 0.0079152 | 0 | 0.3042 | -0.069368 | 0.15993 | 0.0079152 | 0.9108 | 0 | 1.0457 | -0.47685 | 0.46399 | 0.01284 | 0 | 0 | 0 | 0 | 19.8 | 14 | 0 | 0 | 0 | 0 | 0 | 0
2014-07-22 | 1時 | 32.8611 | 1.6313 | 0 | 0 | 0 | 0 | 0 | 0 | 0 | 0.0078504 | 0 | 0.29444 | -0.064007 | 0.15593 | 0.0078504 | 0.9108 | 0 | 1.0457 | -0.47685 | 0.46399 | 0.01284 | 0 | 0 | 0 | 0 | 19.6 | 13.8 | 0 | 0 | 0 | 0 | 0 | 0
2014-07-22 | 2時 | 33.0047 | 1.6384 | 0 | 0 | 0 | 0 | 0 | 0 | 0 | 0.007818 | 0 | 0.28956 | -0.061326 | 0.15393 | 0.007818 | 0.9108 | 0 | 1.0457 | -0.47685 | 0.46399 | 0.01284 | 0 | 0 | 0 | 0 | 19.5 | 13.7 | 0 | 0 | 0 | 0 | 0 | 0
2014-07-22 | 3時 | 33.2945 | 1.6528 | 0 | 0 | 0 | 0 | 0 | 0 | 0 | 0.0077532 | 0 | 0.27981 | -0.055964 | 0.14993 | 0.0077532 | 0.9108 | 0 | 1.0457 | -0.47685 | 0.46399 | 0.01284 | 0 | 0 | 0 | 0 | 19.3 | 13.7 | 0 | 0 | 0 | 0 | 0 | 0
2014-07-22 | 4時 | 34.4871 | 1.712 | 0 | 0 | 0 | 0 | 0 | 0 | 0 | 0.007494 | 0 | 0.24078 | -0.034518 | 0.13392 | 0.007494 | 0.9108 | 0 | 1.0457 | -0.47685 | 0.46399 | 0.01284 | 0 | 0 | 0 | 0 | 18.5 | 13.7 | 0 | 0 | 0 | 0 | 0 | 0
2014-07-22 | 5時 | 33.2945 | 1.6528 | 0 | 0 | 0 | 0 | 0 | 0 | 0 | 0.0077532 | 0 | 0.27981 | -0.055964 | 0.14993 | 0.0077532 | 0.9108 | 0 | 1.0457 | -0.47685 | 0.46399 | 0.01284 | 0 | 0 | 0 | 0 | 19.3 | 13.8 | 0 | 0 | 0 | 0 | 0 | 0
2014-07-22 | 6時 | 31.7422 | 1.5758 | 0 | 0 | 0 | 0 | 0 | 0 | 0 | 0.0081096 | 0 | 0.33347 | -0.085453 | 0.17193 | 0.0081096 | 0.9108 | 0 | 1.0457 | -0.47685 | 0.46399 | 0.01284 | 0 | 0 | 0 | 0 | 20.4 | 13.8 | 0 | 0 | 0 | 0 | 0 | 0
2014-07-22 | 7時 | 30.4191 | 1.5101 | 14.9746 | 0.036045 | 0.49228 | 0.070993 | 0.036045 | 0.052422 | 0.019039 | 0.0090724 | 0 | 0.38225 | -0.11226 | 0.19194 | 0.0084336 | 0.9108 | 0 | 1.0457 | -0.47685 | 0.46399 | 0.01284 | 0.072627 | 0 | 0 | 0 | 21.4 | 13.9 | 0.034948 | 0.036045 | 0.034948 | 0.036045 | 0 | 0
2014-07-22 | 8時 | 28.7077 | 1.4251 | 13.5801 | 2.8832 | 0.47305 | 5.4715 | 2.8832 | 3.8824 | 0.13256 | 0.063167 | 0 | 0.45055 | -0.14979 | 0.21994 | 0.0088872 | 0.9108 | 0 | 1.0457 | -0.47685 | 0.46399 | 0.01284 | 5.5974 | 0 | 0 | 0 | 22.8 | 13.9 | 2.5883 | 2.8832 | 2.5883 | 2.8832 | 0 | 0
2014-07-22 | 9時 | 26.7487 | 1.3279 | 21.4365 | 1.5225 | 0.8014 | 7.6664 | 1.5225 | 9.2157 | 0.21216 | 0.10109 | 0 | 0.53836 | -0.19805 | 0.25595 | 0.0094704 | 0.9108 | 0 | 1.0457 | -0.47685 | 0.46399 | 0.01284 | 7.8428 | 0 | 0 | 0 | 24.6 | 14.1 | 6.1438 | 1.5225 | 6.1438 | 1.5225 | 0 | 0
2014-07-22 | 10時 | 25.7779 | 1.2797 | 22.8533 | 0.94361 | 0.88655 | 8.3172 | 0.94361 | 11.0604 | 0.24825 | 0.11829 | 0 | 0.58714 | -0.22485 | 0.27595 | 0.0097944 | 0.9108 | 0 | 1.0457 | -0.47685 | 0.46399 | 0.01284 | 8.5087 | 0 | 0 | 0 | 25.6 | 14.3 | 7.3736 | 0.94361 | 7.3736 | 0.94361 | 0 | 0
2014-07-22 | 11時 | 24.7235 | 1.2273 | 20.5189 | 1.3524 | 0.82994 | 7.9524 | 1.3524 | 9.8999 | 0.25187 | 0.12002 | 0 | 0.64569 | -0.25702 | 0.29996 | 0.010183 | 0.9108 | 0 | 1.0457 | -0.47685 | 0.46399 | 0.01284 | 8.1354 | 0 | 0 | 0 | 26.8 | 14.6 | 6.5999 | 1.3524 | 6.5999 | 1.3524 | 0 | 0
2014-07-22 | 12時 | 24.0877 | 1.1958 | 22.0775 | 0.4289 | 0.91655 | 5.1393 | 0.4289 | 7.0657 | 0.16814 | 0.08012 | 0 | 0.68471 | -0.27847 | 0.31596 | 0.010442 | 0.9108 | 0 | 1.0457 | -0.47685 | 0.46399 | 0.01284 | 5.2576 | 0 | 0 | 0 | 27.6 | 14.8 | 4.7104 | 0.4289 | 4.7104 | 0.4289 | 0 | 0
2014-07-22 | 13時 | 23.6461 | 1.1738 | 0 | 0 | 0 | 0 | 0 | 0 | 0 | 0.010637 | 0 | 0.71398 | -0.29456 | 0.32796 | 0.010637 | 0.9108 | 0 | 1.0457 | -0.47685 | 0.46399 | 0.01284 | 0 | 0 | 0 | 0 | 28.2 | 15 | 0 | 0 | 0 | 0 | 0 | 0
2014-07-22 | 14時 | 23.4366 | 1.1634 | 0 | 0 | 0 | 0 | 0 | 0 | 0 | 0.010734 | 0 | 0.72862 | -0.3026 | 0.33396 | 0.010734 | 0.9108 | 0 | 1.0457 | -0.47685 | 0.46399 | 0.01284 | 0 | 0 | 0 | 0 | 28.5 | 15.2 | 0 | 0 | 0 | 0 | 0 | 0
2014-07-22 | 15時 | 24.0877 | 1.1958 | 20.7735 | 1.8369 | 0.86241 | 13.3501 | 1.8369 | 17.2699 | 0.56222 | 0.26791 | 0 | 0.68471 | -0.27847 | 0.31596 | 0.010442 | 0.9108 | 0 | 1.0457 | -0.47685 | 0.46399 | 0.01284 | 13.6574 | 0 | 0 | 0 | 27.6 | 14.9 | 11.5132 | 1.8369 | 11.5132 | 1.8369 | 0 | 0
2014-07-22 | 16時 | 24.8068 | 1.2315 | 19.5526 | 1.6162 | 0.78819 | 7.6304 | 1.6162 | 9.0214 | 0.23876 | 0.11377 | 0 | 0.64081 | -0.25434 | 0.29796 | 0.010151 | 0.9108 | 0 | 1.0457 | -0.47685 | 0.46399 | 0.01284 | 7.806 | 0 | 0 | 0 | 26.7 | 14.6 | 6.0142 | 1.6162 | 6.0142 | 1.6162 | 0 | 0
2014-07-22 | 17時 | 27.1606 | 1.3483 | 19.8425 | 1.3616 | 0.73056 | 5.0535 | 1.3616 | 5.5379 | 0.13553 | 0.064581 | 0 | 0.51885 | -0.18732 | 0.24795 | 0.0093408 | 0.9108 | 0 | 1.0457 | -0.47685 | 0.46399 | 0.01284 | 5.1699 | 0 | 0 | 0 | 24.2 | 14.4 | 3.6919 | 1.3616 | 3.6919 | 1.3616 | 0 | 0
2014-07-22 | 18時 | 28.7077 | 1.4251 | 19.9399 | 0.91323 | 0.69459 | 2.9901 | 0.91323 | 3.1154 | 0.079896 | 0.038072 | 0 | 0.45055 | -0.14979 | 0.21994 | 0.0088872 | 0.9108 | 0 | 1.0457 | -0.47685 | 0.46399 | 0.01284 | 3.059 | 0 | 0 | 0 | 22.8 | 14.1 | 2.0769 | 0.91323 | 2.0769 | 0.91323 | 0 | 0
2014-07-22 | 19時 | 29.6655 | 1.4727 | 22.1297 | 1.2219 | 0.74598 | 4.8101 | 1.2219 | 5.3823 | 0.11101 | 0.0529 | 0 | 0.41152 | -0.12835 | 0.20394 | 0.008628 | 0.9108 | 0 | 1.0457 | -0.47685 | 0.46399 | 0.01284 | 4.9208 | 0 | 0 | 0 | 22 | 13.8 | 3.5882 | 1.2219 | 3.5882 | 1.2219 | 0 | 0
2014-07-22 | 20時 | 30.0385 | 1.4912 | 19.9787 | 0.75034 | 0.6651 | 2.2405 | 0.75034 | 2.2353 | 0.059792 | 0.028492 | 0 | 0.39689 | -0.1203 | 0.19794 | 0.0085308 | 0.9108 | 0 | 1.0457 | -0.47685 | 0.46399 | 0.01284 | 2.2921 | 0 | 0 | 0 | 21.7 | 13.6 | 1.4902 | 0.75034 | 1.4902 | 0.75034 | 0 | 0
2014-07-22 | 21時 | 30.5476 | 1.5164 | 19.8784 | 0.50017 | 0.65073 | 1.4321 | 0.50017 | 1.3978 | 0.043643 | 0.020796 | 0 | 0.37737 | -0.10958 | 0.18994 | 0.0084012 | 0.9108 | 0 | 1.0457 | -0.47685 | 0.46399 | 0.01284 | 1.465 | 0 | 0 | 0 | 21.3 | 13.5 | 0.9319 | 0.50017 | 0.9319 | 0.50017 | 0 | 0
2014-07-22 | 22時 | 30.677 | 1.5229 | 0 | 0 | 0 | 0 | 0 | 0 | 0 | 0.0083688 | 0 | 0.37249 | -0.1069 | 0.18793 | 0.0083688 | 0.9108 | 0 | 1.0457 | -0.47685 | 0.46399 | 0.01284 | 0 | 0 | 0 | 0 | 21.2 | 13.6 | 0 | 0 | 0 | 0 | 0 | 0
2014-07-22 | 23時 | 30.9383 | 1.5358 | 0 | 0 | 0 | 0 | 0 | 0 | 0 | 0.008304 | 0 | 0.36274 | -0.10154 | 0.18393 | 0.008304 | 0.9108 | 0 | 1.0457 | -0.47685 | 0.46399 | 0.01284 | 0 | 0 | 0 | 0 | 21 | 13.5 | 0 | 0 | 0 | 0 | 0 | 0
2014-07-23 | 0時 | 32.1555 | 1.5963 | 0 | 0 | 0 | 0 | 0 | 0 | 0 | 0.0080124 | 0 | 0.31883 | -0.077411 | 0.16593 | 0.0080124 | 0.9108 | 0 | 1.0457 | -0.47685 | 0.46399 | 0.01284 | 0 | 0 | 0 | 0 | 20.1 | 13.5 | 0 | 0 | 0 | 0 | 0 | 0
2014-07-23 | 1時 | 32.2949 | 1.6032 | 0 | 0 | 0 | 0 | 0 | 0 | 0 | 0.00798 | 0 | 0.31395 | -0.07473 | 0.16393 | 0.00798 | 0.9108 | 0 | 1.0457 | -0.47685 | 0.46399 | 0.01284 | 0 | 0 | 0 | 0 | 20 | 13.5 | 0 | 0 | 0 | 0 | 0 | 0
2014-07-23 | 2時 | 32.8611 | 1.6313 | 0 | 0 | 0 | 0 | 0 | 0 | 0 | 0.0078504 | 0 | 0.29444 | -0.064007 | 0.15593 | 0.0078504 | 0.9108 | 0 | 1.0457 | -0.47685 | 0.46399 | 0.01284 | 0 | 0 | 0 | 0 | 19.6 | 13.5 | 0 | 0 | 0 | 0 | 0 | 0
2014-07-23 | 3時 | 33.8841 | 1.6821 | 0 | 0 | 0 | 0 | 0 | 0 | 0 | 0.0076236 | 0 | 0.26029 | -0.045241 | 0.14193 | 0.0076236 | 0.9108 | 0 | 1.0457 | -0.47685 | 0.46399 | 0.01284 | 0 | 0 | 0 | 0 | 18.9 | 13.6 | 0 | 0 | 0 | 0 | 0 | 0
2014-07-23 | 4時 | 33.8841 | 1.6821 | 0 | 0 | 0 | 0 | 0 | 0 | 0 | 0.0076236 | 0 | 0.26029 | -0.045241 | 0.14193 | 0.0076236 | 0.9108 | 0 | 1.0457 | -0.47685 | 0.46399 | 0.01284 | 0 | 0 | 0 | 0 | 18.9 | 13.6 | 0 | 0 | 0 | 0 | 0 | 0
2014-07-23 | 5時 | 33.5876 | 1.6674 | 0 | 0 | 0 | 0 | 0 | 0 | 0 | 0.0076884 | 0 | 0.27005 | -0.050603 | 0.14593 | 0.0076884 | 0.9108 | 0 | 1.0457 | -0.47685 | 0.46399 | 0.01284 | 0 | 0 | 0 | 0 | 19.1 | 13.7 | 0 | 0 | 0 | 0 | 0 | 0
2014-07-23 | 6時 | 31.6061 | 1.569 | 0 | 0 | 0 | 0 | 0 | 0 | 0 | 0.008142 | 0 | 0.33835 | -0.088134 | 0.17393 | 0.008142 | 0.9108 | 0 | 1.0457 | -0.47685 | 0.46399 | 0.01284 | 0 | 0 | 0 | 0 | 20.5 | 13.8 | 0 | 0 | 0 | 0 | 0 | 0
2014-07-23 | 7時 | 29.3 | 1.4545 | 12.2646 | 0.43407 | 0.41859 | 0.74657 | 0.43407 | 0.46876 | 0.033447 | 0.015938 | 0 | 0.42616 | -0.13639 | 0.20994 | 0.0087252 | 0.9108 | 0 | 1.0457 | -0.47685 | 0.46399 | 0.01284 | 0.76376 | 0 | 0 | 0 | 22.3 | 13.8 | 0.31251 | 0.43407 | 0.31251 | 0.43407 | 0 | 0
2014-07-23 | 8時 | 27.4783 | 1.3641 | 16.5574 | 2.5821 | 0.60256 | 6.497 | 2.5821 | 5.8723 | 0.16938 | 0.080713 | 0 | 0.50421 | -0.17928 | 0.24195 | 0.0092436 | 0.9108 | 0 | 1.0457 | -0.47685 | 0.46399 | 0.01284 | 6.6466 | 0 | 0 | 0 | 23.9 | 14 | 3.9149 | 2.5821 | 3.9149 | 2.5821 | 0 | 0
2014-07-23 | 9時 | 26.0603 | 1.2937 | 22.1285 | 1.2097 | 0.84912 | 8.0179 | 1.2097 | 10.2123 | 0.23335 | 0.11119 | 0 | 0.57251 | -0.21681 | 0.26995 | 0.0096972 | 0.9108 | 0 | 1.0457 | -0.47685 | 0.46399 | 0.01284 | 8.2024 | 0 | 0 | 0 | 25.3 | 14.2 | 6.8082 | 1.2097 | 6.8082 | 1.2097 | 0 | 0
2014-07-23 | 10時 | 25.1482 | 1.2484 | 21.519 | 1.3801 | 0.85569 | 9.563 | 1.3801 | 12.2744 | 0.30937 | 0.14742 | 0 | 0.62129 | -0.24362 | 0.28996 | 0.010021 | 0.9108 | 0 | 1.0457 | -0.47685 | 0.46399 | 0.01284 | 9.7831 | 0 | 0 | 0 | 26.3 | 14.6 | 8.1829 | 1.3801 | 8.1829 | 1.3801 | 0 | 0
2014-07-23 | 11時 | 24.1643 | 1.1996 | 20.6166 | 1.2044 | 0.85319 | 8.2037 | 1.2044 | 10.499 | 0.27143 | 0.12934 | 0 | 0.67983 | -0.27579 | 0.31396 | 0.01041 | 0.9108 | 0 | 1.0457 | -0.47685 | 0.46399 | 0.01284 | 8.3926 | 0 | 0 | 0 | 27.5 | 14.9 | 6.9993 | 1.2044 | 6.9993 | 1.2044 | 0 | 0
2014-07-23 | 12時 | 23.0402 | 1.1438 | 20.9358 | 0.50237 | 0.90866 | 5.5001 | 0.50237 | 7.4966 | 0.19329 | 0.092106 | 0 | 0.75789 | -0.31868 | 0.34597 | 0.010928 | 0.9108 | 0 | 1.0457 | -0.47685 | 0.46399 | 0.01284 | 5.6267 | 0 | 0 | 0 | 29.1 | 15.2 | 4.9977 | 0.50237 | 4.9977 | 0.50237 | 0 | 0
2014-07-23 | 13時 | 22.392 | 1.1116 | 0 | 0 | 0 | 0 | 0 | 0 | 0 | 0.011285 | 0 | 0.81155 | -0.34817 | 0.36797 | 0.011285 | 0.9108 | 0 | 1.0457 | -0.47685 | 0.46399 | 0.01284 | 0 | 0 | 0 | 0 | 30.2 | 15.6 | 0 | 0 | 0 | 0 | 0 | 0
2014-07-23 | 14時 | 22.392 | 1.1116 | 0 | 0 | 0 | 0 | 0 | 0 | 0 | 0.011285 | 0 | 0.81155 | -0.34817 | 0.36797 | 0.011285 | 0.9108 | 0 | 1.0457 | -0.47685 | 0.46399 | 0.01284 | 0 | 0 | 0 | 0 | 30.2 | 15.9 | 0 | 0 | 0 | 0 | 0 | 0
2014-07-23 | 15時 | 23.1042 | 1.1469 | 19.6929 | 2.2544 | 0.85235 | 15.2687 | 2.2544 | 19.5215 | 0.78242 | 0.37283 | 0 | 0.75301 | -0.316 | 0.34397 | 0.010896 | 0.9108 | 0 | 1.0457 | -0.47685 | 0.46399 | 0.01284 | 15.6202 | 0 | 0 | 0 | 29 | 15.7 | 13.0144 | 2.2544 | 13.0144 | 2.2544 | 0 | 0
2014-07-23 | 16時 | 23.8631 | 1.1846 | 18.3731 | 2.2243 | 0.76994 | 9.6681 | 2.2243 | 11.1658 | 0.3424 | 0.16316 | 0 | 0.69935 | -0.28651 | 0.32196 | 0.01054 | 0.9108 | 0 | 1.0457 | -0.47685 | 0.46399 | 0.01284 | 9.8907 | 0 | 0 | 0 | 27.9 | 15.5 | 7.4438 | 2.2243 | 7.4438 | 2.2243 | 0 | 0
2014-07-23 | 17時 | 25.1482 | 1.2484 | 18.2472 | 1.981 | 0.72559 | 7.219 | 1.981 | 7.857 | 0.21941 | 0.10455 | 0 | 0.62129 | -0.24362 | 0.28996 | 0.010021 | 0.9108 | 0 | 1.0457 | -0.47685 | 0.46399 | 0.01284 | 7.3852 | 0 | 0 | 0 | 26.3 | 15.3 | 5.238 | 1.981 | 5.238 | 1.981 | 0 | 0
2014-07-23 | 18時 | 26.0603 | 1.2937 | 18.8503 | 1.1328 | 0.72333 | 4.0946 | 1.1328 | 4.4426 | 0.12102 | 0.057669 | 0 | 0.57251 | -0.21681 | 0.26995 | 0.0096972 | 0.9108 | 0 | 1.0457 | -0.47685 | 0.46399 | 0.01284 | 4.1888 | 0 | 0 | 0 | 25.3 | 15.2 | 2.9617 | 1.1328 | 2.9617 | 1.1328 | 0 | 0
2014-07-23 | 19時 | 26.5479 | 1.3179 | 20.0572 | 1.8797 | 0.75551 | 7.6884 | 1.8797 | 8.713 | 0.21552 | 0.1027 | 0 | 0.54812 | -0.20341 | 0.25995 | 0.0095352 | 0.9108 | 0 | 1.0457 | -0.47685 | 0.46399 | 0.01284 | 7.8654 | 0 | 0 | 0 | 24.8 | 14.9 | 5.8087 | 1.8797 | 5.8087 | 1.8797 | 0 | 0
2014-07-23 | 20時 | 27.1606 | 1.3483 | 19.6021 | 1.1656 | 0.72171 | 4.1886 | 1.1656 | 4.5344 | 0.11505 | 0.054823 | 0 | 0.51885 | -0.18732 | 0.24795 | 0.0093408 | 0.9108 | 0 | 1.0457 | -0.47685 | 0.46399 | 0.01284 | 4.285 | 0 | 0 | 0 | 24.2 | 14.8 | 3.0229 | 1.1656 | 3.0229 | 1.1656 | 0 | 0
2014-07-23 | 21時 | 28.4766 | 1.4136 | 19.8217 | 0.92635 | 0.69607 | 3.0479 | 0.92635 | 3.1823 | 0.082229 | 0.039183 | 0 | 0.46031 | -0.15515 | 0.22394 | 0.008952 | 0.9108 | 0 | 1.0457 | -0.47685 | 0.46399 | 0.01284 | 3.1181 | 0 | 0 | 0 | 23 | 14.7 | 2.1216 | 0.92635 | 2.1216 | 0.92635 | 0 | 0
2014-07-23 | 22時 | 29.1799 | 1.4486 | 11.6719 | 0.42817 | 0.4 | 0.71362 | 0.42817 | 0.42817 | 0.032993 | 0.015722 | 0 | 0.43104 | -0.13907 | 0.21194 | 0.0087576 | 0.9108 | 0 | 1.0457 | -0.47685 | 0.46399 | 0.01284 | 0.73005 | 0 | 0 | 0 | 22.4 | 14.6 | 0.28545 | 0.84832 | 0.28545 | 0.42817 | 0 | 0.42014
2014-07-23 | 23時 | 30.0385 | 1.4912 | 0 | 0 | 0 | 0 | 0 | 0 | 0 | 0.0085308 | 0 | 0.39689 | -0.1203 | 0.19794 | 0.0085308 | 0.9108 | 0 | 1.0457 | -0.47685 | 0.46399 | 0.01284 | 0 | 0 | 0 | 0 | 21.7 | 14.5 | 0 | 0 | 0 | 0 | 0 | 0
2014-07-24 | 0時 | 29.789 | 1.4788 | 0 | 0 | 0 | 0 | 0 | 0 | 0 | 0.0085956 | 0 | 0.40664 | -0.12567 | 0.20194 | 0.0085956 | 0.9108 | 0 | 1.0457 | -0.47685 | 0.46399 | 0.01284 | 0 | 0 | 0 | 0 | 21.9 | 14.4 | 0 | 0 | 0 | 0 | 0 | 0
2014-07-24 | 1時 | 30.5476 | 1.5164 | 0 | 0 | 0 | 0 | 0 | 0 | 0 | 0.0084012 | 0 | 0.37737 | -0.10958 | 0.18994 | 0.0084012 | 0.9108 | 0 | 1.0457 | -0.47685 | 0.46399 | 0.01284 | 0 | 0 | 0 | 0 | 21.3 | 14.3 | 0 | 0 | 0 | 0 | 0 | 0
2014-07-24 | 2時 | 31.3365 | 1.5556 | 0 | 0 | 0 | 0 | 0 | 0 | 0 | 0.0082068 | 0 | 0.3481 | -0.093496 | 0.17793 | 0.0082068 | 0.9108 | 0 | 1.0457 | -0.47685 | 0.46399 | 0.01284 | 0 | 0 | 0 | 0 | 20.7 | 14.2 | 0 | 0 | 0 | 0 | 0 | 0
2014-07-24 | 3時 | 31.8791 | 1.5825 | 0 | 0 | 0 | 0 | 0 | 0 | 0 | 0.0080772 | 0 | 0.32859 | -0.082772 | 0.16993 | 0.0080772 | 0.9108 | 0 | 1.0457 | -0.47685 | 0.46399 | 0.01284 | 0 | 0 | 0 | 0 | 20.3 | 14.4 | 0 | 0 | 0 | 0 | 0 | 0
2014-07-24 | 4時 | 32.1555 | 1.5963 | 0 | 0 | 0 | 0 | 0 | 0 | 0 | 0.0080124 | 0 | 0.31883 | -0.077411 | 0.16593 | 0.0080124 | 0.9108 | 0 | 1.0457 | -0.47685 | 0.46399 | 0.01284 | 0 | 0 | 0 | 0 | 20.1 | 14.6 | 0 | 0 | 0 | 0 | 0 | 0
2014-07-24 | 5時 | 31.6061 | 1.569 | 0 | 0 | 0 | 0 | 0 | 0 | 0 | 0.008142 | 0 | 0.33835 | -0.088134 | 0.17393 | 0.008142 | 0.9108 | 0 | 1.0457 | -0.47685 | 0.46399 | 0.01284 | 0 | 0 | 0 | 0 | 20.5 | 14.7 | 0 | 0 | 0 | 0 | 0 | 0
2014-07-24 | 6時 | 30.0385 | 1.4912 | 12.0154 | 0.15191 | 0.4 | 0.25319 | 0.15191 | 0.15191 | 0.022808 | 0.010868 | 0 | 0.39689 | -0.1203 | 0.19794 | 0.0085308 | 0.9108 | 0 | 1.0457 | -0.47685 | 0.46399 | 0.01284 | 0.25902 | 0 | 0 | 0 | 21.7 | 14.9 | 0.10128 | 1.1363 | 0.10128 | 0.15191 | 0 | 0.98441
2014-07-24 | 7時 | 27.0564 | 1.3431 | 20.5743 | 0.79891 | 0.76042 | 3.3347 | 0.79891 | 3.8036 | 0.096271 | 0.045875 | 0 | 0.52373 | -0.19 | 0.24995 | 0.0093732 | 0.9108 | 0 | 1.0457 | -0.47685 | 0.46399 | 0.01284 | 3.4114 | 0 | 0 | 0 | 24.3 | 15 | 2.5358 | 0.79891 | 2.5358 | 0.79891 | 0 | 0
2014-07-24 | 8時 | 26.0603 | 1.2937 | 23.2812 | 0.45305 | 0.89336 | 4.2482 | 0.45305 | 5.6928 | 0.12482 | 0.059481 | 0 | 0.57251 | -0.21681 | 0.26995 | 0.0096972 | 0.9108 | 0 | 1.0457 | -0.47685 | 0.46399 | 0.01284 | 4.346 | 0 | 0 | 0 | 25.3 | 15.2 | 3.7952 | 0.45305 | 3.7952 | 0.45305 | 0 | 0
2014-07-24 | 9時 | 24.3989 | 1.2112 | 0 | 0 | 0 | 0 | 0 | 0 | 0 | 0.010313 | 0 | 0.6652 | -0.26775 | 0.30796 | 0.010313 | 0.9108 | 0 | 1.0457 | -0.47685 | 0.46399 | 0.01284 | 0 | 0 | 0 | 0 | 27.2 | 15.6 | 0 | 0 | 0 | 0 | 0 | 0
2014-07-24 | 10時 | 23.0402 | 1.1438 | 0 | 0 | 0 | 0 | 0 | 0 | 0 | 0.010928 | 0 | 0.75789 | -0.31868 | 0.34597 | 0.010928 | 0.9108 | 0 | 1.0457 | -0.47685 | 0.46399 | 0.01284 | 0 | 0 | 0 | 0 | 29.1 | 16.1 | 0 | 0 | 0 | 0 | 0 | 0
2014-07-24 | 11時 | 22.2329 | 1.1037 | 18.086 | 2.1881 | 0.81348 | 11.7311 | 2.1881 | 14.3145 | 0.51944 | 0.24752 | 0 | 0.82619 | -0.35621 | 0.37397 | 0.011382 | 0.9108 | 0 | 1.0457 | -0.47685 | 0.46399 | 0.01284 | 12.0011 | 0 | 0 | 0 | 30.5 | 16.5 | 9.543 | 2.1881 | 9.543 | 2.1881 | 0 | 0
2014-07-24 | 12時 | 21.9371 | 1.089 | 19.4288 | 0.83054 | 0.88566 | 7.2636 | 0.83054 | 9.6496 | 0.281 | 0.1339 | 0 | 0.85546 | -0.3723 | 0.38597 | 0.011576 | 0.9108 | 0 | 1.0457 | -0.47685 | 0.46399 | 0.01284 | 7.4308 | 0 | 0 | 0 | 31.1 | 16.9 | 6.4331 | 0.83054 | 6.4331 | 0.83054 | 0 | 0
2014-07-24 | 13時 | 21.8006 | 1.0822 | 0 | 0 | 0 | 0 | 0 | 0 | 0 | 0.011674 | 0 | 0.87009 | -0.38034 | 0.39198 | 0.011674 | 0.9108 | 0 | 1.0457 | -0.47685 | 0.46399 | 0.01284 | 0 | 0 | 0 | 0 | 31.4 | 17.3 | 0 | 0 | 0 | 0 | 0 | 0
2014-07-24 | 14時 | 21.8453 | 1.0844 | 0 | 0 | 0 | 0 | 0 | 0 | 0 | 0.011641 | 0 | 0.86521 | -0.37766 | 0.38998 | 0.011641 | 0.9108 | 0 | 1.0457 | -0.47685 | 0.46399 | 0.01284 | 0 | 0 | 0 | 0 | 31.3 | 17.8 | 0 | 0 | 0 | 0 | 0 | 0
2014-07-24 | 15時 | 22.616 | 1.1227 | 18.6129 | 2.173 | 0.823 | 12.2768 | 2.173 | 15.1557 | 0.54228 | 0.2584 | 0 | 0.79204 | -0.33745 | 0.35997 | 0.011155 | 0.9108 | 0 | 1.0457 | -0.47685 | 0.46399 | 0.01284 | 12.5594 | 0 | 0 | 0 | 29.8 | 17.5 | 10.1038 | 2.173 | 10.1038 | 2.173 | 0 | 0
2014-07-24 | 16時 | 23.6461 | 1.1738 | 19.7914 | 1.069 | 0.83698 | 6.5574 | 1.069 | 8.2327 | 0.21945 | 0.10457 | 0 | 0.71398 | -0.29456 | 0.32796 | 0.010637 | 0.9108 | 0 | 1.0457 | -0.47685 | 0.46399 | 0.01284 | 6.7084 | 0 | 0 | 0 | 28.2 | 17.1 | 5.4885 | 1.069 | 5.4885 | 1.069 | 0 | 0
2014-07-24 | 17時 | 24.3989 | 1.2112 | 16.1135 | 4.6193 | 0.66042 | 13.6028 | 4.6193 | 13.4754 | 0.56932 | 0.27129 | 0 | 0.6652 | -0.26775 | 0.30796 | 0.010313 | 0.9108 | 0 | 1.0457 | -0.47685 | 0.46399 | 0.01284 | 13.9159 | 0 | 0 | 0 | 27.2 | 16.8 | 8.9836 | 4.6193 | 8.9836 | 4.6193 | 0 | 0
2014-07-24 | 18時 | 25.5938 | 1.2705 | 14.962 | 2.4063 | 0.58459 | 5.7926 | 2.4063 | 5.0795 | 0.17001 | 0.081011 | 0 | 0.5969 | -0.23022 | 0.27995 | 0.0098592 | 0.9108 | 0 | 1.0457 | -0.47685 | 0.46399 | 0.01284 | 5.926 | 0 | 0 | 0 | 25.8 | 16.5 | 3.3863 | 2.4063 | 3.3863 | 2.4063 | 0 | 0
2014-07-24 | 19時 | 25.413 | 1.2616 | 17.0806 | 3.2511 | 0.67212 | 9.9156 | 3.2511 | 9.9967 | 0.31975 | 0.15237 | 0 | 0.60666 | -0.23558 | 0.28395 | 0.009924 | 0.9108 | 0 | 1.0457 | -0.47685 | 0.46399 | 0.01284 | 10.1439 | 0 | 0 | 0 | 26 | 16.1 | 6.6645 | 3.2511 | 6.6645 | 3.2511 | 0 | 0
2014-07-24 | 20時 | 26.4487 | 1.313 | 19.1195 | 1.4604 | 0.72289 | 5.2702 | 1.4604 | 5.7147 | 0.14726 | 0.070173 | 0 | 0.553 | -0.20609 | 0.26195 | 0.0095676 | 0.9108 | 0 | 1.0457 | -0.47685 | 0.46399 | 0.01284 | 5.3915 | 0 | 0 | 0 | 24.9 | 15.9 | 3.8098 | 1.4604 | 3.8098 | 1.4604 | 0 | 0
2014-07-24 | 21時 | 27.1606 | 1.3483 | 19.8986 | 1.4015 | 0.73263 | 5.2416 | 1.4015 | 5.7602 | 0.14013 | 0.066774 | 0 | 0.51885 | -0.18732 | 0.24795 | 0.0093408 | 0.9108 | 0 | 1.0457 | -0.47685 | 0.46399 | 0.01284 | 5.3622 | 0 | 0 | 0 | 24.2 | 15.8 | 3.8401 | 1.4015 | 3.8401 | 1.4015 | 0 | 0
2014-07-24 | 22時 | 27.8035 | 1.3802 | 14.6824 | 2.6192 | 0.52808 | 5.55 | 2.6192 | 4.3962 | 0.14206 | 0.067691 | 0 | 0.48958 | -0.17124 | 0.23594 | 0.0091464 | 0.9108 | 0 | 1.0457 | -0.47685 | 0.46399 | 0.01284 | 5.6778 | 0 | 0 | 0 | 23.6 | 15.7 | 2.9308 | 2.6192 | 2.9308 | 2.6192 | 0 | 0
2014-07-24 | 23時 | 27.6942 | 1.3748 | 11.0777 | 0.19846 | 0.4 | 0.33077 | 0.19846 | 0.19846 | 0.026936 | 0.012836 | 0 | 0.49445 | -0.17392 | 0.23794 | 0.0091788 | 0.9108 | 0 | 1.0457 | -0.47685 | 0.46399 | 0.01284 | 0.33838 | 0 | 0 | 0 | 23.7 | 15.7 | 0.13231 | 0.55395 | 0.13231 | 0.19846 | 0 | 0.35549
2014-07-25 | 0時 | 28.5917 | 1.4194 | 11.4367 | 0.0043037 | 0.4 | 0.0071729 | 0.0043037 | 0.0043037 | 0.018875 | 0.0089944 | 0 | 0.45543 | -0.15247 | 0.22194 | 0.0089196 | 0.9108 | 0 | 1.0457 | -0.47685 | 0.46399 | 0.01284 | 0.007338 | 0 | 0 | 0 | 22.9 | 15.6 | 0.0028692 | 0.02062 | 0.0028692 | 0.0043037 | 0 | 0.016316
2014-07-25 | 1時 | 28.9421 | 1.4367 | 0 | 0 | 0 | 0 | 0 | 0 | 0 | 0.0088224 | 0 | 0.44079 | -0.14443 | 0.21594 | 0.0088224 | 0.9108 | 0 | 1.0457 | -0.47685 | 0.46399 | 0.01284 | 0 | 0 | 0 | 0 | 22.6 | 15.5 | 0 | 0 | 0 | 0 | 0 | 0
2014-07-25 | 2時 | 29.3 | 1.4545 | 0 | 0 | 0 | 0 | 0 | 0 | 0 | 0.0087252 | 0 | 0.42616 | -0.13639 | 0.20994 | 0.0087252 | 0.9108 | 0 | 1.0457 | -0.47685 | 0.46399 | 0.01284 | 0 | 0 | 0 | 0 | 22.3 | 15.5 | 0 | 0 | 0 | 0 | 0 | 0
2014-07-25 | 3時 | 29.1799 | 1.4486 | 0 | 0 | 0 | 0 | 0 | 0 | 0 | 0.0087576 | 0 | 0.43104 | -0.13907 | 0.21194 | 0.0087576 | 0.9108 | 0 | 1.0457 | -0.47685 | 0.46399 | 0.01284 | 0 | 0 | 0 | 0 | 22.4 | 15.5 | 0 | 0 | 0 | 0 | 0 | 0
2014-07-25 | 4時 | 29.789 | 1.4788 | 0 | 0 | 0 | 0 | 0 | 0 | 0 | 0.0085956 | 0 | 0.40664 | -0.12567 | 0.20194 | 0.0085956 | 0.9108 | 0 | 1.0457 | -0.47685 | 0.46399 | 0.01284 | 0 | 0 | 0 | 0 | 21.9 | 15.6 | 0 | 0 | 0 | 0 | 0 | 0
2014-07-25 | 5時 | 29.0606 | 1.4426 | 0 | 0 | 0 | 0 | 0 | 0 | 0 | 0.00879 | 0 | 0.43591 | -0.14175 | 0.21394 | 0.00879 | 0.9108 | 0 | 1.0457 | -0.47685 | 0.46399 | 0.01284 | 0 | 0 | 0 | 0 | 22.5 | 15.7 | 0 | 0 | 0 | 0 | 0 | 0
2014-07-25 | 6時 | 27.6942 | 1.3748 | 11.0777 | 2.4688 | 0.4 | 4.1147 | 2.4688 | 2.4688 | 0.10963 | 0.05224 | 0 | 0.49445 | -0.17392 | 0.23794 | 0.0091788 | 0.9108 | 0 | 1.0457 | -0.47685 | 0.46399 | 0.01284 | 4.2094 | 0 | 0 | 0 | 23.7 | 15.7 | 1.6459 | 2.6377 | 1.6459 | 2.4688 | 0 | 0.16892
2014-07-25 | 7時 | 25.7779 | 1.2797 | 22.1142 | 0.56448 | 0.85788 | 3.9717 | 0.56448 | 5.1108 | 0.12017 | 0.057261 | 0 | 0.58714 | -0.22485 | 0.27595 | 0.0097944 | 0.9108 | 0 | 1.0457 | -0.47685 | 0.46399 | 0.01284 | 4.0631 | 0 | 0 | 0 | 25.6 | 15.8 | 3.4072 | 0.56448 | 3.4072 | 0.56448 | 0 | 0
2014-07-25 | 8時 | 24.2416 | 1.2034 | 20.612 | 0.82551 | 0.85027 | 5.5134 | 0.82551 | 7.0319 | 0.17748 | 0.084573 | 0 | 0.67496 | -0.27311 | 0.31196 | 0.010378 | 0.9108 | 0 | 1.0457 | -0.47685 | 0.46399 | 0.01284 | 5.6403 | 0 | 0 | 0 | 27.4 | 15.9 | 4.6879 | 0.82551 | 4.6879 | 0.82551 | 0 | 0
2014-07-25 | 9時 | 23.3684 | 1.1601 | 0 | 0 | 0 | 0 | 0 | 0 | 0 | 0.010766 | 0 | 0.7335 | -0.30528 | 0.33596 | 0.010766 | 0.9108 | 0 | 1.0457 | -0.47685 | 0.46399 | 0.01284 | 0 | 0 | 0 | 0 | 28.6 | 15.9 | 0 | 0 | 0 | 0 | 0 | 0
2014-07-25 | 10時 | 22.3381 | 1.1089 | 0 | 0 | 0 | 0 | 0 | 0 | 0 | 0.011317 | 0 | 0.81643 | -0.35085 | 0.36997 | 0.011317 | 0.9108 | 0 | 1.0457 | -0.47685 | 0.46399 | 0.01284 | 0 | 0 | 0 | 0 | 30.3 | 15.9 | 0 | 0 | 0 | 0 | 0 | 0
2014-07-25 | 11時 | 21.6303 | 1.0738 | 18.58 | 1.8538 | 0.85898 | 13.1457 | 1.8538 | 16.9378 | 0.66968 | 0.31911 | 0 | 0.88961 | -0.39106 | 0.39998 | 0.011803 | 0.9108 | 0 | 1.0457 | -0.47685 | 0.46399 | 0.01284 | 13.4483 | 0 | 0 | 0 | 31.8 | 15.9 | 11.2919 | 1.8538 | 11.2919 | 1.8538 | 0 | 0
2014-07-25 | 12時 | 21.33 | 1.0589 | 19.6198 | 0.64893 | 0.91983 | 8.094 | 0.64893 | 11.1676 | 0.33917 | 0.16162 | 0 | 0.92863 | -0.41251 | 0.41598 | 0.012062 | 0.9108 | 0 | 1.0457 | -0.47685 | 0.46399 | 0.01284 | 8.2803 | 0 | 0 | 0 | 32.6 | 15.9 | 7.4451 | 0.64893 | 7.4451 | 0.64893 | 0 | 0
2014-07-25 | 13時 | 21.1999 | 1.0524 | 0 | 0 | 0 | 0 | 0 | 0 | 0 | 0.012192 | 0 | 0.94815 | -0.42323 | 0.42398 | 0.012192 | 0.9108 | 0 | 1.0457 | -0.47685 | 0.46399 | 0.01284 | 0 | 0 | 0 | 0 | 33 | 15.9 | 0 | 0 | 0 | 0 | 0 | 0
2014-07-25 | 14時 | 21.0562 | 1.0453 | 0 | 0 | 0 | 0 | 0 | 0 | 0 | 0.012354 | 0 | 0.97254 | -0.43664 | 0.43398 | 0.012354 | 0.9108 | 0 | 1.0457 | -0.47685 | 0.46399 | 0.01284 | 0 | 0 | 0 | 0 | 33.5 | 15.9 | 0 | 0 | 0 | 0 | 0 | 0
2014-07-25 | 15時 | 21.7568 | 1.0801 | 19.5186 | 1.3799 | 0.89713 | 13.4135 | 1.3799 | 18.0504 | 0.68565 | 0.32672 | 0 | 0.87497 | -0.38302 | 0.39398 | 0.011706 | 0.9108 | 0 | 1.0457 | -0.47685 | 0.46399 | 0.01284 | 13.7222 | 0 | 0 | 0 | 31.5 | 15.9 | 12.0336 | 1.3799 | 12.0336 | 1.3799 | 0 | 0
2014-07-25 | 16時 | 22.5023 | 1.1171 | 19.841 | 0.87232 | 0.88173 | 7.3757 | 0.87232 | 9.7551 | 0.27179 | 0.12951 | 0 | 0.80179 | -0.34281 | 0.36397 | 0.01122 | 0.9108 | 0 | 1.0457 | -0.47685 | 0.46399 | 0.01284 | 7.5455 | 0 | 0 | 0 | 30 | 16 | 6.5034 | 0.87232 | 6.5034 | 0.87232 | 0 | 0
2014-07-25 | 17時 | 23.169 | 1.1502 | 17.0115 | 3.9801 | 0.73423 | 14.976 | 3.9801 | 16.4938 | 0.74875 | 0.35679 | 0 | 0.74813 | -0.31332 | 0.34197 | 0.010864 | 0.9108 | 0 | 1.0457 | -0.47685 | 0.46399 | 0.01284 | 15.3207 | 0 | 0 | 0 | 28.9 | 16 | 10.9959 | 3.9801 | 10.9959 | 3.9801 | 0 | 0
2014-07-25 | 18時 | 23.7176 | 1.1774 | 16.3104 | 2.0999 | 0.68769 | 6.724 | 2.0999 | 6.9361 | 0.22409 | 0.10678 | 0 | 0.7091 | -0.29187 | 0.32596 | 0.010604 | 0.9108 | 0 | 1.0457 | -0.47685 | 0.46399 | 0.01284 | 6.8788 | 0 | 0 | 0 | 28.1 | 16 | 4.624 | 2.0999 | 4.624 | 2.0999 | 0 | 0
2014-07-25 | 19時 | 24.9758 | 1.2399 | 18.1261 | 3.0105 | 0.72575 | 10.977 | 3.0105 | 11.9497 | 0.38186 | 0.18196 | 0 | 0.63105 | -0.24898 | 0.29396 | 0.010086 | 0.9108 | 0 | 1.0457 | -0.47685 | 0.46399 | 0.01284 | 11.2297 | 0 | 0 | 0 | 26.5 | 16 | 7.9665 | 3.0105 | 7.9665 | 3.0105 | 0 | 0
2014-07-25 | 20時 | 25.9653 | 1.289 | 19.7505 | 1.4882 | 0.76065 | 6.2176 | 1.4882 | 7.0941 | 0.17799 | 0.084814 | 0 | 0.57739 | -0.21949 | 0.27195 | 0.0097296 | 0.9108 | 0 | 1.0457 | -0.47685 | 0.46399 | 0.01284 | 6.3607 | 0 | 0 | 0 | 25.4 | 16.1 | 4.7294 | 1.4882 | 4.7294 | 1.4882 | 0 | 0
2014-07-25 | 21時 | 26.7487 | 1.3279 | 20.5176 | 1.4209 | 0.76705 | 6.0997 | 1.4209 | 7.0182 | 0.16622 | 0.079207 | 0 | 0.53836 | -0.19805 | 0.25595 | 0.0094704 | 0.9108 | 0 | 1.0457 | -0.47685 | 0.46399 | 0.01284 | 6.2401 | 0 | 0 | 0 | 24.6 | 15.8 | 4.6788 | 1.4209 | 4.6788 | 1.4209 | 0 | 0
2014-07-25 | 22時 | 26.2528 | 1.3032 | 16.4814 | 2.5099 | 0.62779 | 6.7432 | 2.5099 | 6.35 | 0.19 | 0.090538 | 0 | 0.56275 | -0.21145 | 0.26595 | 0.0096324 | 0.9108 | 0 | 1.0457 | -0.47685 | 0.46399 | 0.01284 | 6.8984 | 0 | 0 | 0 | 25.1 | 15.6 | 4.2334 | 2.5099 | 4.2334 | 2.5099 | 0 | 0
2014-07-25 | 23時 | 26.6479 | 1.3229 | 10.6592 | 0.49999 | 0.4 | 0.83331 | 0.49999 | 0.49999 | 0.040554 | 0.019324 | 0 | 0.54324 | -0.20073 | 0.25795 | 0.0095028 | 0.9108 | 0 | 1.0457 | -0.47685 | 0.46399 | 0.01284 | 0.8525 | 0 | 0 | 0 | 24.7 | 15.3 | 0.33333 | 0.51693 | 0.33333 | 0.49999 | 0 | 0.016946
2014-07-26 | 0時 | 26.7487 | 1.3279 | 10.6995 | 0.18342 | 0.4 | 0.30569 | 0.18342 | 0.18342 | 0.027505 | 0.013106 | 0 | 0.53836 | -0.19805 | 0.25595 | 0.0094704 | 0.9108 | 0 | 1.0457 | -0.47685 | 0.46399 | 0.01284 | 0.31273 | 0 | 0 | 0 | 24.6 | 15.1 | 0.12228 | 0.49323 | 0.12228 | 0.18342 | 0 | 0.30981
2014-07-26 | 1時 | 26.8504 | 1.3329 | 10.7402 | 0.04958 | 0.4 | 0.082633 | 0.04958 | 0.04958 | 0.021869 | 0.010421 | 0 | 0.53348 | -0.19537 | 0.25395 | 0.009438 | 0.9108 | 0 | 1.0457 | -0.47685 | 0.46399 | 0.01284 | 0.084535 | 0 | 0 | 0 | 24.5 | 14.8 | 0.033053 | 0.3386 | 0.033053 | 0.04958 | 0 | 0.28902
2014-07-26 | 2時 | 27.9136 | 1.3857 | 0 | 0 | 0 | 0 | 0 | 0 | 0 | 0.009114 | 0 | 0.4847 | -0.16856 | 0.23394 | 0.009114 | 0.9108 | 0 | 1.0457 | -0.47685 | 0.46399 | 0.01284 | 0 | 0 | 0 | 0 | 23.5 | 14.6 | 0 | 0 | 0 | 0 | 0 | 0
2014-07-26 | 3時 | 27.9136 | 1.3857 | 0 | 0 | 0 | 0 | 0 | 0 | 0 | 0.009114 | 0 | 0.4847 | -0.16856 | 0.23394 | 0.009114 | 0.9108 | 0 | 1.0457 | -0.47685 | 0.46399 | 0.01284 | 0 | 0 | 0 | 0 | 23.5 | 14.8 | 0 | 0 | 0 | 0 | 0 | 0
2014-07-26 | 4時 | 28.4766 | 1.4136 | 0 | 0 | 0 | 0 | 0 | 0 | 0 | 0.008952 | 0 | 0.46031 | -0.15515 | 0.22394 | 0.008952 | 0.9108 | 0 | 1.0457 | -0.47685 | 0.46399 | 0.01284 | 0 | 0 | 0 | 0 | 23 | 14.9 | 0 | 0 | 0 | 0 | 0 | 0
2014-07-26 | 5時 | 28.2489 | 1.4023 | 11.2995 | 0.42225 | 0.4 | 0.70374 | 0.42225 | 0.42225 | 0.034402 | 0.016393 | 0 | 0.47006 | -0.16052 | 0.22794 | 0.0090168 | 0.9108 | 0 | 1.0457 | -0.47685 | 0.46399 | 0.01284 | 0.71994 | 0 | 0 | 0 | 23.2 | 15 | 0.2815 | 1.1944 | 0.2815 | 0.42225 | 0 | 0.77215
2014-07-26 | 6時 | 26.953 | 1.338 | 20.2434 | 1.0081 | 0.75106 | 4.0496 | 1.0081 | 4.5622 | 0.11331 | 0.053996 | 0 | 0.5286 | -0.19269 | 0.25195 | 0.0094056 | 0.9108 | 0 | 1.0457 | -0.47685 | 0.46399 | 0.01284 | 4.1428 | 0 | 0 | 0 | 24.4 | 15.2 | 3.0415 | 1.0081 | 3.0415 | 1.0081 | 0 | 0
2014-07-26 | 7時 | 25.6854 | 1.2751 | 22.1041 | 0.64902 | 0.86057 | 4.6549 | 0.64902 | 6.0088 | 0.13832 | 0.065911 | 0 | 0.59202 | -0.22754 | 0.27795 | 0.0098268 | 0.9108 | 0 | 1.0457 | -0.47685 | 0.46399 | 0.01284 | 4.762 | 0 | 0 | 0 | 25.7 | 15.3 | 4.0059 | 0.64902 | 4.0059 | 0.64902 | 0 | 0
2014-07-26 | 8時 | 24.1643 | 1.1996 | 21.9232 | 0.52698 | 0.90726 | 5.6823 | 0.52698 | 7.733 | 0.1836 | 0.087487 | 0 | 0.67983 | -0.27579 | 0.31396 | 0.01041 | 0.9108 | 0 | 1.0457 | -0.47685 | 0.46399 | 0.01284 | 5.8131 | 0 | 0 | 0 | 27.5 | 15.4 | 5.1553 | 0.52698 | 5.1553 | 0.52698 | 0 | 0
2014-07-26 | 9時 | 23.1042 | 1.1469 | 0 | 0 | 0 | 0 | 0 | 0 | 0 | 0.010896 | 0 | 0.75301 | -0.316 | 0.34397 | 0.010896 | 0.9108 | 0 | 1.0457 | -0.47685 | 0.46399 | 0.01284 | 0 | 0 | 0 | 0 | 29 | 14.9 | 0 | 0 | 0 | 0 | 0 | 0
2014-07-26 | 10時 | 22.0812 | 1.0962 | 0 | 0 | 0 | 0 | 0 | 0 | 0 | 0.011479 | 0 | 0.84082 | -0.36426 | 0.37997 | 0.011479 | 0.9108 | 0 | 1.0457 | -0.47685 | 0.46399 | 0.01284 | 0 | 0 | 0 | 0 | 30.8 | 14.4 | 0 | 0 | 0 | 0 | 0 | 0
2014-07-26 | 11時 | 21.5502 | 1.0698 | 20.3078 | 0.71628 | 0.94235 | 12.4243 | 0.71628 | 17.5621 | 0.61145 | 0.29137 | 0 | 0.89936 | -0.39643 | 0.40398 | 0.011868 | 0.9108 | 0 | 1.0457 | -0.47685 | 0.46399 | 0.01284 | 12.7103 | 0 | 0 | 0 | 32 | 14 | 11.7081 | 0.71628 | 11.7081 | 0.71628 | 0 | 0
2014-07-26 | 12時 | 21.4 | 1.0623 | 20.8412 | 0.20102 | 0.97389 | 7.6985 | 0.20102 | 11.2462 | 0.31727 | 0.15118 | 0 | 0.91888 | -0.40715 | 0.41198 | 0.011998 | 0.9108 | 0 | 1.0457 | -0.47685 | 0.46399 | 0.01284 | 7.8757 | 0 | 0 | 0 | 32.4 | 13.5 | 7.4974 | 0.20102 | 7.4974 | 0.20102 | 0 | 0
2014-07-26 | 13時 | 21.0833 | 1.0466 | 0 | 0 | 0 | 0 | 0 | 0 | 0 | 0.012322 | 0 | 0.96766 | -0.43396 | 0.43198 | 0.012322 | 0.9108 | 0 | 1.0457 | -0.47685 | 0.46399 | 0.01284 | 0 | 0 | 0 | 0 | 33.4 | 13 | 0 | 0 | 0 | 0 | 0 | 0
2014-07-26 | 14時 | 20.9801 | 1.0415 | 0 | 0 | 0 | 0 | 0 | 0 | 0 | 0.012451 | 0 | 0.98717 | -0.44468 | 0.43999 | 0.012451 | 0.9108 | 0 | 1.0457 | -0.47685 | 0.46399 | 0.01284 | 0 | 0 | 0 | 0 | 33.8 | 12.6 | 0 | 0 | 0 | 0 | 0 | 0
2014-07-26 | 15時 | 21.0562 | 1.0453 | 21.0562 | 0 | 1 | 12.5505 | 0 | 18.8257 | 0.66251 | 0.3157 | 0 | 0.97254 | -0.43664 | 0.43398 | 0.012354 | 0.9108 | 0 | 1.0457 | -0.47685 | 0.46399 | 0.01284 | 12.8394 | 0 | 0 | 0 | 33.5 | 12.6 | 12.5505 | 0 | 12.5505 | 0 | 0 | 0
2014-07-26 | 16時 | 21.2633 | 1.0556 | 20.8918 | 0.12716 | 0.98253 | 7.2782 | 0.12716 | 10.7265 | 0.30295 | 0.14436 | 0 | 0.93839 | -0.41787 | 0.41998 | 0.012127 | 0.9108 | 0 | 1.0457 | -0.47685 | 0.46399 | 0.01284 | 7.4457 | 0 | 0 | 0 | 32.8 | 12.8 | 7.151 | 0.12716 | 7.151 | 0.12716 | 0 | 0
2014-07-26 | 17時 | 22.392 | 1.1116 | 20.7353 | 0.96998 | 0.92601 | 13.11 | 0.96998 | 18.21 | 0.61983 | 0.29536 | 0 | 0.81155 | -0.34817 | 0.36797 | 0.011285 | 0.9108 | 0 | 1.0457 | -0.47685 | 0.46399 | 0.01284 | 13.4118 | 0 | 0 | 0 | 30.2 | 12.9 | 12.14 | 0.96998 | 12.14 | 0.96998 | 0 | 0
2014-07-26 | 18時 | 22.733 | 1.1285 | 21.7229 | 0.25052 | 0.95557 | 5.6382 | 0.25052 | 8.0816 | 0.20273 | 0.096603 | 0 | 0.78228 | -0.33209 | 0.35597 | 0.01109 | 0.9108 | 0 | 1.0457 | -0.47685 | 0.46399 | 0.01284 | 5.768 | 0 | 0 | 0 | 29.6 | 13 | 5.3877 | 0.25052 | 5.3877 | 0.25052 | 0 | 0
2014-07-26 | 19時 | 23.9372 | 1.1883 | 21.183 | 1.1582 | 0.88494 | 10.0658 | 1.1582 | 13.3614 | 0.3604 | 0.17174 | 0 | 0.69447 | -0.28383 | 0.31996 | 0.010507 | 0.9108 | 0 | 1.0457 | -0.47685 | 0.46399 | 0.01284 | 10.2975 | 0 | 0 | 0 | 27.8 | 13.1 | 8.9076 | 1.1582 | 8.9076 | 1.1582 | 0 | 0
2014-07-26 | 20時 | 25.6854 | 1.2751 | 23.4338 | 0.50855 | 0.91234 | 5.8014 | 0.50855 | 7.9393 | 0.16926 | 0.080653 | 0 | 0.59202 | -0.22754 | 0.27795 | 0.0098268 | 0.9108 | 0 | 1.0457 | -0.47685 | 0.46399 | 0.01284 | 5.935 | 0 | 0 | 0 | 25.7 | 13.3 | 5.2929 | 0.50855 | 5.2929 | 0.50855 | 0 | 0
2014-07-26 | 21時 | 25.1482 | 1.2484 | 23.027 | 0.51786 | 0.91565 | 6.1396 | 0.51786 | 8.4326 | 0.18526 | 0.08828 | 0 | 0.62129 | -0.24362 | 0.28996 | 0.010021 | 0.9108 | 0 | 1.0457 | -0.47685 | 0.46399 | 0.01284 | 6.2809 | 0 | 0 | 0 | 26.3 | 13.3 | 5.6218 | 0.51786 | 5.6218 | 0.51786 | 0 | 0
2014-07-26 | 22時 | 26.5479 | 1.3179 | 24.8669 | 0.33057 | 0.93668 | 5.2208 | 0.33057 | 7.3353 | 0.14508 | 0.069132 | 0 | 0.54812 | -0.20341 | 0.25995 | 0.0095352 | 0.9108 | 0 | 1.0457 | -0.47685 | 0.46399 | 0.01284 | 5.3409 | 0 | 0 | 0 | 24.8 | 13.3 | 4.8902 | 0.33057 | 4.8902 | 0.33057 | 0 | 0
2014-07-26 | 23時 | 26.4487 | 1.313 | 26.4487 | 0 | 1 | 0.44748 | 0 | 0.67123 | 0.031453 | 0.014988 | 0 | 0.553 | -0.20609 | 0.26195 | 0.0095676 | 0.9108 | 0 | 1.0457 | -0.47685 | 0.46399 | 0.01284 | 0.45779 | 0 | 0 | 0 | 24.9 | 13.3 | 0.44748 | 0 | 0.44748 | 0 | 0 | 0
2014-07-27 | 0時 | 27.1606 | 1.3483 | 11.0954 | 0.22972 | 0.40851 | 0.38838 | 0.22972 | 0.23799 | 0.028971 | 0.013805 | 0 | 0.51885 | -0.18732 | 0.24795 | 0.0093408 | 0.9108 | 0 | 1.0457 | -0.47685 | 0.46399 | 0.01284 | 0.39732 | 0 | 0 | 0 | 24.2 | 13.4 | 0.15866 | 0.22972 | 0.15866 | 0.22972 | 0 | 0
2014-07-27 | 1時 | 26.953 | 1.338 | 10.7812 | 0.079822 | 0.4 | 0.13304 | 0.079822 | 0.079822 | 0.023027 | 0.010973 | 0 | 0.5286 | -0.19269 | 0.25195 | 0.0094056 | 0.9108 | 0 | 1.0457 | -0.47685 | 0.46399 | 0.01284 | 0.1361 | 0 | 0 | 0 | 24.4 | 13.4 | 0.053215 | 0.19468 | 0.053215 | 0.079822 | 0 | 0.11486
2014-07-27 | 2時 | 28.7077 | 1.4251 | 0 | 0 | 0 | 0 | 0 | 0 | 0 | 0.0088872 | 0 | 0.45055 | -0.14979 | 0.21994 | 0.0088872 | 0.9108 | 0 | 1.0457 | -0.47685 | 0.46399 | 0.01284 | 0 | 0 | 0 | 0 | 22.8 | 13.5 | 0 | 0 | 0 | 0 | 0 | 0
2014-07-27 | 3時 | 28.4766 | 1.4136 | 0 | 0 | 0 | 0 | 0 | 0 | 0 | 0.008952 | 0 | 0.46031 | -0.15515 | 0.22394 | 0.008952 | 0.9108 | 0 | 1.0457 | -0.47685 | 0.46399 | 0.01284 | 0 | 0 | 0 | 0 | 23 | 13.8 | 0 | 0 | 0 | 0 | 0 | 0
2014-07-27 | 4時 | 29.6655 | 1.4727 | 0 | 0 | 0 | 0 | 0 | 0 | 0 | 0.008628 | 0 | 0.41152 | -0.12835 | 0.20394 | 0.008628 | 0.9108 | 0 | 1.0457 | -0.47685 | 0.46399 | 0.01284 | 0 | 0 | 0 | 0 | 22 | 14.1 | 0 | 0 | 0 | 0 | 0 | 0
2014-07-27 | 5時 | 29.421 | 1.4605 | 11.7684 | 0.31172 | 0.4 | 0.51953 | 0.31172 | 0.31172 | 0.028737 | 0.013694 | 0 | 0.42128 | -0.13371 | 0.20794 | 0.0086928 | 0.9108 | 0 | 1.0457 | -0.47685 | 0.46399 | 0.01284 | 0.53149 | 0 | 0 | 0 | 22.2 | 14.5 | 0.20781 | 0.40071 | 0.20781 | 0.31172 | 0 | 0.088994
2014-07-27 | 6時 | 27.5858 | 1.3694 | 22.4065 | 0.68783 | 0.81225 | 3.6635 | 0.68783 | 4.4635 | 0.10035 | 0.047816 | 0 | 0.49933 | -0.1766 | 0.23995 | 0.0092112 | 0.9108 | 0 | 1.0457 | -0.47685 | 0.46399 | 0.01284 | 3.7478 | 0 | 0 | 0 | 23.8 | 14.8 | 2.9757 | 0.68783 | 2.9757 | 0.68783 | 0 | 0
2014-07-27 | 7時 | 25.7779 | 1.2797 | 22.7183 | 0.53938 | 0.88131 | 4.5445 | 0.53938 | 6.0077 | 0.13466 | 0.064165 | 0 | 0.58714 | -0.22485 | 0.27595 | 0.0097944 | 0.9108 | 0 | 1.0457 | -0.47685 | 0.46399 | 0.01284 | 4.6491 | 0 | 0 | 0 | 25.6 | 15.1 | 4.0051 | 0.53938 | 4.0051 | 0.53938 | 0 | 0
2014-07-27 | 8時 | 24.0877 | 1.1958 | 21.8017 | 0.54383 | 0.9051 | 5.7303 | 0.54383 | 7.7797 | 0.18607 | 0.088664 | 0 | 0.68471 | -0.27847 | 0.31596 | 0.010442 | 0.9108 | 0 | 1.0457 | -0.47685 | 0.46399 | 0.01284 | 5.8622 | 0 | 0 | 0 | 27.6 | 15.5 | 5.1865 | 0.54383 | 5.1865 | 0.54383 | 0 | 0
2014-07-27 | 9時 | 23.0402 | 1.1438 | 0 | 0 | 0 | 0 | 0 | 0 | 0 | 0.010928 | 0 | 0.75789 | -0.31868 | 0.34597 | 0.010928 | 0.9108 | 0 | 1.0457 | -0.47685 | 0.46399 | 0.01284 | 0 | 0 | 0 | 0 | 29.1 | 15.3 | 0 | 0 | 0 | 0 | 0 | 0
2014-07-27 | 10時 | 22.0324 | 1.0937 | 0 | 0 | 0 | 0 | 0 | 0 | 0 | 0.011512 | 0 | 0.8457 | -0.36694 | 0.38197 | 0.011512 | 0.9108 | 0 | 1.0457 | -0.47685 | 0.46399 | 0.01284 | 0 | 0 | 0 | 0 | 30.9 | 15.2 | 0 | 0 | 0 | 0 | 0 | 0
2014-07-27 | 11時 | 21.4734 | 1.066 | 19.2683 | 1.338 | 0.89731 | 13.0294 | 1.338 | 17.537 | 0.67055 | 0.31952 | 0 | 0.90912 | -0.40179 | 0.40798 | 0.011933 | 0.9108 | 0 | 1.0457 | -0.47685 | 0.46399 | 0.01284 | 13.3293 | 0 | 0 | 0 | 32.2 | 15.1 | 11.6913 | 1.338 | 11.6913 | 1.338 | 0 | 0
2014-07-27 | 12時 | 21.1695 | 1.0509 | 19.9089 | 0.48006 | 0.94045 | 8.0621 | 0.48006 | 11.3731 | 0.34462 | 0.16422 | 0 | 0.95302 | -0.42591 | 0.42598 | 0.012224 | 0.9108 | 0 | 1.0457 | -0.47685 | 0.46399 | 0.01284 | 8.2477 | 0 | 0 | 0 | 33.1 | 15 | 7.5821 | 0.48006 | 7.5821 | 0.48006 | 0 | 0
2014-07-27 | 13時 | 21.0562 | 1.0453 | 0 | 0 | 0 | 0 | 0 | 0 | 0 | 0.012354 | 0 | 0.97254 | -0.43664 | 0.43398 | 0.012354 | 0.9108 | 0 | 1.0457 | -0.47685 | 0.46399 | 0.01284 | 0 | 0 | 0 | 0 | 33.5 | 14.8 | 0 | 0 | 0 | 0 | 0 | 0
2014-07-27 | 14時 | 21.0046 | 1.0427 | 0 | 0 | 0 | 0 | 0 | 0 | 0 | 0.012419 | 0 | 0.98229 | -0.442 | 0.43798 | 0.012419 | 0.9108 | 0 | 1.0457 | -0.47685 | 0.46399 | 0.01284 | 0 | 0 | 0 | 0 | 33.7 | 14.8 | 0 | 0 | 0 | 0 | 0 | 0
2014-07-27 | 15時 | 20.8903 | 1.037 | 19.6289 | 0.80504 | 0.93962 | 13.3327 | 0.80504 | 18.7915 | 0.75924 | 0.36179 | 0 | 1.0067 | -0.4554 | 0.44799 | 0.012581 | 0.9108 | 0 | 1.0457 | -0.47685 | 0.46399 | 0.01284 | 13.6396 | 0 | 0 | 0 | 34.2 | 14.6 | 12.5277 | 0.80504 | 12.5277 | 0.80504 | 0 | 0
2014-07-27 | 16時 | 21.1112 | 1.048 | 19.5852 | 0.5651 | 0.92772 | 7.8177 | 0.5651 | 10.8788 | 0.33514 | 0.1597 | 0 | 0.96278 | -0.43128 | 0.42998 | 0.012289 | 0.9108 | 0 | 1.0457 | -0.47685 | 0.46399 | 0.01284 | 7.9976 | 0 | 0 | 0 | 33.3 | 14.3 | 7.2526 | 0.5651 | 7.2526 | 0.5651 | 0 | 0
2014-07-27 | 17時 | 22.0812 | 1.0962 | 18.8979 | 2.1018 | 0.85584 | 14.579 | 2.1018 | 18.7159 | 0.77833 | 0.37088 | 0 | 0.84082 | -0.36426 | 0.37997 | 0.011479 | 0.9108 | 0 | 1.0457 | -0.47685 | 0.46399 | 0.01284 | 14.9146 | 0 | 0 | 0 | 30.8 | 14.1 | 12.4773 | 2.1018 | 12.4773 | 2.1018 | 0 | 0
2014-07-27 | 18時 | 23.5754 | 1.1703 | 20.2996 | 0.81172 | 0.86105 | 5.8418 | 0.81172 | 7.5451 | 0.1966 | 0.093682 | 0 | 0.71886 | -0.29724 | 0.32996 | 0.010669 | 0.9108 | 0 | 1.0457 | -0.47685 | 0.46399 | 0.01284 | 5.9763 | 0 | 0 | 0 | 28.3 | 13.9 | 5.0301 | 0.81172 | 5.0301 | 0.81172 | 0 | 0
2014-07-27 | 19時 | 24.6411 | 1.2232 | 20.5752 | 1.7235 | 0.835 | 10.4449 | 1.7235 | 13.0822 | 0.36237 | 0.17267 | 0 | 0.65056 | -0.25971 | 0.30196 | 0.010216 | 0.9108 | 0 | 1.0457 | -0.47685 | 0.46399 | 0.01284 | 10.6854 | 0 | 0 | 0 | 26.9 | 13.7 | 8.7215 | 1.7235 | 8.7215 | 1.7235 | 0 | 0
2014-07-27 | 20時 | 25.0616 | 1.2441 | 22.435 | 0.63457 | 0.8952 | 6.0548 | 0.63457 | 8.1303 | 0.18377 | 0.087569 | 0 | 0.62617 | -0.2463 | 0.29196 | 0.010054 | 0.9108 | 0 | 1.0457 | -0.47685 | 0.46399 | 0.01284 | 6.1942 | 0 | 0 | 0 | 26.4 | 13.5 | 5.4202 | 0.63457 | 5.4202 | 0.63457 | 0 | 0
2014-07-27 | 21時 | 26.2528 | 1.3032 | 23.7596 | 0.56036 | 0.90503 | 5.9004 | 0.56036 | 8.0101 | 0.16595 | 0.079079 | 0 | 0.56275 | -0.21145 | 0.26595 | 0.0096324 | 0.9108 | 0 | 1.0457 | -0.47685 | 0.46399 | 0.01284 | 6.0362 | 0 | 0 | 0 | 25.1 | 13.4 | 5.3401 | 0.56036 | 5.3401 | 0.56036 | 0 | 0
2014-07-27 | 22時 | 26.2528 | 1.3032 | 23.999 | 0.46749 | 0.91415 | 5.4455 | 0.46749 | 7.467 | 0.1537 | 0.073241 | 0 | 0.56275 | -0.21145 | 0.26595 | 0.0096324 | 0.9108 | 0 | 1.0457 | -0.47685 | 0.46399 | 0.01284 | 5.5709 | 0 | 0 | 0 | 25.1 | 13.4 | 4.978 | 0.46749 | 4.978 | 0.46749 | 0 | 0
2014-07-27 | 23時 | 26.8504 | 1.3329 | 15.2767 | 0.32313 | 0.56896 | 0.74964 | 0.32313 | 0.63976 | 0.038112 | 0.018161 | 0 | 0.53348 | -0.19537 | 0.25395 | 0.009438 | 0.9108 | 0 | 1.0457 | -0.47685 | 0.46399 | 0.01284 | 0.76689 | 0 | 0 | 0 | 24.5 | 13.3 | 0.42651 | 0.32313 | 0.42651 | 0.32313 | 0 | 0
2014-07-28 | 0時 | 28.0245 | 1.3912 | 11.2098 | 0.1651 | 0.4 | 0.27517 | 0.1651 | 0.1651 | 0.025294 | 0.012053 | 0 | 0.47982 | -0.16588 | 0.23194 | 0.0090816 | 0.9108 | 0 | 1.0457 | -0.47685 | 0.46399 | 0.01284 | 0.2815 | 0 | 0 | 0 | 23.4 | 13.3 | 0.11007 | 0.20889 | 0.11007 | 0.1651 | 0 | 0.043785
2014-07-28 | 1時 | 28.7077 | 1.4251 | 11.4831 | 0.0034236 | 0.4 | 0.0057059 | 0.0034236 | 0.0034236 | 0.018774 | 0.0089461 | 0 | 0.45055 | -0.14979 | 0.21994 | 0.0088872 | 0.9108 | 0 | 1.0457 | -0.47685 | 0.46399 | 0.01284 | 0.0058373 | 0 | 0 | 0 | 22.8 | 13.2 | 0.0022824 | 0.010459 | 0.0022824 | 0.0034236 | 0 | 0.0070359
2014-07-28 | 2時 | 29.0606 | 1.4426 | 0 | 0 | 0 | 0 | 0 | 0 | 0 | 0.00879 | 0 | 0.43591 | -0.14175 | 0.21394 | 0.00879 | 0.9108 | 0 | 1.0457 | -0.47685 | 0.46399 | 0.01284 | 0 | 0 | 0 | 0 | 22.5 | 13.2 | 0 | 0 | 0 | 0 | 0 | 0
2014-07-28 | 3時 | 29.789 | 1.4788 | 0 | 0 | 0 | 0 | 0 | 0 | 0 | 0.0085956 | 0 | 0.40664 | -0.12567 | 0.20194 | 0.0085956 | 0.9108 | 0 | 1.0457 | -0.47685 | 0.46399 | 0.01284 | 0 | 0 | 0 | 0 | 21.9 | 13.5 | 0 | 0 | 0 | 0 | 0 | 0
2014-07-28 | 4時 | 30.677 | 1.5229 | 0 | 0 | 0 | 0 | 0 | 0 | 0 | 0.0083688 | 0 | 0.37249 | -0.1069 | 0.18793 | 0.0083688 | 0.9108 | 0 | 1.0457 | -0.47685 | 0.46399 | 0.01284 | 0 | 0 | 0 | 0 | 21.2 | 13.8 | 0 | 0 | 0 | 0 | 0 | 0
2014-07-28 | 5時 | 29.5428 | 1.4666 | 15.5282 | 0.0081243 | 0.52562 | 0.017126 | 0.0081243 | 0.013502 | 0.018522 | 0.008826 | 0 | 0.4164 | -0.13103 | 0.20594 | 0.0086604 | 0.9108 | 0 | 1.0457 | -0.47685 | 0.46399 | 0.01284 | 0.01752 | 0 | 0 | 0 | 22.1 | 14 | 0.0090016 | 0.0081243 | 0.0090016 | 0.0081243 | 0 | 0
2014-07-28 | 6時 | 28.0245 | 1.3912 | 22.1244 | 0.63441 | 0.78947 | 3.0133 | 0.63441 | 3.5684 | 0.083835 | 0.039948 | 0 | 0.47982 | -0.16588 | 0.23194 | 0.0090816 | 0.9108 | 0 | 1.0457 | -0.47685 | 0.46399 | 0.01284 | 3.0827 | 0 | 0 | 0 | 23.4 | 14.3 | 2.3789 | 0.63441 | 2.3789 | 0.63441 | 0 | 0
2014-07-28 | 7時 | 26.2528 | 1.3032 | 23.9519 | 0.35011 | 0.91236 | 3.9947 | 0.35011 | 5.4669 | 0.11712 | 0.055807 | 0 | 0.56275 | -0.21145 | 0.26595 | 0.0096324 | 0.9108 | 0 | 1.0457 | -0.47685 | 0.46399 | 0.01284 | 4.0866 | 0 | 0 | 0 | 25.1 | 14.6 | 3.6446 | 0.35011 | 3.6446 | 0.35011 | 0 | 0
2014-07-28 | 8時 | 24.9758 | 1.2399 | 22.628 | 0.49809 | 0.906 | 5.2987 | 0.49809 | 7.201 | 0.16275 | 0.077554 | 0 | 0.63105 | -0.24898 | 0.29396 | 0.010086 | 0.9108 | 0 | 1.0457 | -0.47685 | 0.46399 | 0.01284 | 5.4207 | 0 | 0 | 0 | 26.5 | 14.9 | 4.8007 | 0.49809 | 4.8007 | 0.49809 | 0 | 0
2014-07-28 | 9時 | 24.012 | 1.192 | 0 | 0 | 0 | 0 | 0 | 0 | 0 | 0.010475 | 0 | 0.68959 | -0.28115 | 0.31796 | 0.010475 | 0.9108 | 0 | 1.0457 | -0.47685 | 0.46399 | 0.01284 | 0 | 0 | 0 | 0 | 27.7 | 15.3 | 0 | 0 | 0 | 0 | 0 | 0
2014-07-28 | 10時 | 22.2329 | 1.1037 | 0 | 0 | 0 | 0 | 0 | 0 | 0 | 0.011382 | 0 | 0.82619 | -0.35621 | 0.37397 | 0.011382 | 0.9108 | 0 | 1.0457 | -0.47685 | 0.46399 | 0.01284 | 0 | 0 | 0 | 0 | 30.5 | 15.8 | 0 | 0 | 0 | 0 | 0 | 0
2014-07-28 | 11時 | 21.9371 | 1.089 | 18.7214 | 1.9047 | 0.85341 | 12.9934 | 1.9047 | 16.633 | 0.63575 | 0.30294 | 0 | 0.85546 | -0.3723 | 0.38597 | 0.011576 | 0.9108 | 0 | 1.0457 | -0.47685 | 0.46399 | 0.01284 | 13.2925 | 0 | 0 | 0 | 31.1 | 16.3 | 11.0887 | 1.9047 | 11.0887 | 1.9047 | 0 | 0
2014-07-28 | 12時 | 21.4 | 1.0623 | 19.2731 | 0.81211 | 0.90061 | 8.1709 | 0.81211 | 11.0381 | 0.34015 | 0.16209 | 0 | 0.91888 | -0.40715 | 0.41198 | 0.011998 | 0.9108 | 0 | 1.0457 | -0.47685 | 0.46399 | 0.01284 | 8.3589 | 0 | 0 | 0 | 32.4 | 16.8 | 7.3588 | 0.81211 | 7.3588 | 0.81211 | 0 | 0
2014-07-28 | 13時 | 21.4 | 1.0623 | 0 | 0 | 0 | 0 | 0 | 0 | 0 | 0.011998 | 0 | 0.91888 | -0.40715 | 0.41198 | 0.011998 | 0.9108 | 0 | 1.0457 | -0.47685 | 0.46399 | 0.01284 | 0 | 0 | 0 | 0 | 32.4 | 17.3 | 0 | 0 | 0 | 0 | 0 | 0
2014-07-28 | 14時 | 21.6303 | 1.0738 | 0 | 0 | 0 | 0 | 0 | 0 | 0 | 0.011803 | 0 | 0.88961 | -0.39106 | 0.39998 | 0.011803 | 0.9108 | 0 | 1.0457 | -0.47685 | 0.46399 | 0.01284 | 0 | 0 | 0 | 0 | 31.8 | 17.7 | 0 | 0 | 0 | 0 | 0 | 0
2014-07-28 | 15時 | 21.9371 | 1.089 | 18.5027 | 2.1643 | 0.84344 | 13.8242 | 2.1643 | 17.4898 | 0.71235 | 0.33944 | 0 | 0.85546 | -0.3723 | 0.38597 | 0.011576 | 0.9108 | 0 | 1.0457 | -0.47685 | 0.46399 | 0.01284 | 14.1424 | 0 | 0 | 0 | 31.1 | 17.5 | 11.6599 | 2.1643 | 11.6599 | 2.1643 | 0 | 0
2014-07-28 | 16時 | 22.733 | 1.1285 | 19.3335 | 1.1109 | 0.85046 | 7.4291 | 1.1109 | 9.4772 | 0.26885 | 0.12811 | 0 | 0.78228 | -0.33209 | 0.35597 | 0.01109 | 0.9108 | 0 | 1.0457 | -0.47685 | 0.46399 | 0.01284 | 7.6001 | 0 | 0 | 0 | 29.6 | 17.3 | 6.3181 | 1.1109 | 6.3181 | 1.1109 | 0 | 0
2014-07-28 | 17時 | 23.5056 | 1.1669 | 16.2819 | 4.6903 | 0.69268 | 15.2621 | 4.6903 | 15.8577 | 0.75798 | 0.36119 | 0 | 0.72374 | -0.29992 | 0.33196 | 0.010702 | 0.9108 | 0 | 1.0457 | -0.47685 | 0.46399 | 0.01284 | 15.6134 | 0 | 0 | 0 | 28.4 | 17.1 | 10.5718 | 4.6903 | 10.5718 | 4.6903 | 0 | 0
2014-07-28 | 18時 | 23.8631 | 1.1846 | 15.0328 | 2.6575 | 0.62996 | 7.1818 | 2.6575 | 6.7864 | 0.23796 | 0.11339 | 0 | 0.69935 | -0.28651 | 0.32196 | 0.01054 | 0.9108 | 0 | 1.0457 | -0.47685 | 0.46399 | 0.01284 | 7.3471 | 0 | 0 | 0 | 27.9 | 16.9 | 4.5242 | 2.6575 | 4.5242 | 2.6575 | 0 | 0
2014-07-28 | 19時 | 25.2356 | 1.2527 | 17.7131 | 3.2999 | 0.70191 | 11.0702 | 3.2999 | 11.6554 | 0.38034 | 0.18124 | 0 | 0.61641 | -0.24094 | 0.28795 | 0.0099888 | 0.9108 | 0 | 1.0457 | -0.47685 | 0.46399 | 0.01284 | 11.325 | 0 | 0 | 0 | 26.2 | 16.7 | 7.7703 | 3.2999 | 7.7703 | 3.2999 | 0 | 0
2014-07-28 | 20時 | 25.7779 | 1.2797 | 19.0465 | 1.668 | 0.73887 | 6.3874 | 1.668 | 7.0792 | 0.1851 | 0.088204 | 0 | 0.58714 | -0.22485 | 0.27595 | 0.0097944 | 0.9108 | 0 | 1.0457 | -0.47685 | 0.46399 | 0.01284 | 6.5345 | 0 | 0 | 0 | 25.6 | 16.5 | 4.7195 | 1.668 | 4.7195 | 1.668 | 0 | 0
2014-07-28 | 21時 | 26.7487 | 1.3279 | 19.882 | 1.623 | 0.74329 | 6.3224 | 1.623 | 7.049 | 0.17232 | 0.082113 | 0 | 0.53836 | -0.19805 | 0.25595 | 0.0094704 | 0.9108 | 0 | 1.0457 | -0.47685 | 0.46399 | 0.01284 | 6.4679 | 0 | 0 | 0 | 24.6 | 16.4 | 4.6993 | 1.623 | 4.6993 | 1.623 | 0 | 0
2014-07-28 | 22時 | 27.2656 | 1.3535 | 15.7196 | 2.9099 | 0.57654 | 6.8717 | 2.9099 | 5.9427 | 0.18203 | 0.08674 | 0 | 0.51397 | -0.18464 | 0.24595 | 0.0093084 | 0.9108 | 0 | 1.0457 | -0.47685 | 0.46399 | 0.01284 | 7.0299 | 0 | 0 | 0 | 24.1 | 16.2 | 3.9618 | 2.9099 | 3.9618 | 2.9099 | 0 | 0
2014-07-28 | 23時 | 27.6942 | 1.3748 | 11.0777 | 0.3988 | 0.4 | 0.66466 | 0.3988 | 0.3988 | 0.034528 | 0.016453 | 0 | 0.49445 | -0.17392 | 0.23794 | 0.0091788 | 0.9108 | 0 | 1.0457 | -0.47685 | 0.46399 | 0.01284 | 0.67996 | 0 | 0 | 0 | 23.7 | 16.2 | 0.26586 | 0.60277 | 0.26586 | 0.3988 | 0 | 0.20397
2014-07-29 | 0時 | 28.0245 | 1.3912 | 11.2098 | 0.083032 | 0.4 | 0.13839 | 0.083032 | 0.083032 | 0.022208 | 0.010582 | 0 | 0.47982 | -0.16588 | 0.23194 | 0.0090816 | 0.9108 | 0 | 1.0457 | -0.47685 | 0.46399 | 0.01284 | 0.14157 | 0 | 0 | 0 | 23.4 | 16 | 0.055355 | 0.4226 | 0.055355 | 0.083032 | 0 | 0.33956
2014-07-29 | 1時 | 28.4766 | 1.4136 | 11.3906 | 0.001445 | 0.4 | 0.0024083 | 0.001445 | 0.001445 | 0.01884 | 0.0089773 | 0 | 0.46031 | -0.15515 | 0.22394 | 0.008952 | 0.9108 | 0 | 1.0457 | -0.47685 | 0.46399 | 0.01284 | 0.0024637 | 0 | 0 | 0 | 23 | 15.9 | 0.00096332 | 0.02172 | 0.00096332 | 0.001445 | 0 | 0.020275
2014-07-29 | 2時 | 28.5917 | 1.4194 | 0 | 0 | 0 | 0 | 0 | 0 | 0 | 0.0089196 | 0 | 0.45543 | -0.15247 | 0.22194 | 0.0089196 | 0.9108 | 0 | 1.0457 | -0.47685 | 0.46399 | 0.01284 | 0 | 0 | 0 | 0 | 22.9 | 15.8 | 0 | 0 | 0 | 0 | 0 | 0
2014-07-29 | 3時 | 28.9421 | 1.4367 | 0 | 0 | 0 | 0 | 0 | 0 | 0 | 0.0088224 | 0 | 0.44079 | -0.14443 | 0.21594 | 0.0088224 | 0.9108 | 0 | 1.0457 | -0.47685 | 0.46399 | 0.01284 | 0 | 0 | 0 | 0 | 22.6 | 16 | 0 | 0 | 0 | 0 | 0 | 0
2014-07-29 | 4時 | 29.421 | 1.4605 | 0 | 0 | 0 | 0 | 0 | 0 | 0 | 0.0086928 | 0 | 0.42128 | -0.13371 | 0.20794 | 0.0086928 | 0.9108 | 0 | 1.0457 | -0.47685 | 0.46399 | 0.01284 | 0 | 0 | 0 | 0 | 22.2 | 16.3 | 0 | 0 | 0 | 0 | 0 | 0
2014-07-29 | 5時 | 28.8244 | 1.4309 | 0 | 0 | 0 | 0 | 0 | 0 | 0 | 0.0088548 | 0 | 0.44567 | -0.14711 | 0.21794 | 0.0088548 | 0.9108 | 0 | 1.0457 | -0.47685 | 0.46399 | 0.01284 | 0 | 0 | 0 | 0 | 22.7 | 16.5 | 0 | 0 | 0 | 0 | 0 | 0
2014-07-29 | 6時 | 27.9136 | 1.3857 | 0 | 0 | 0 | 0 | 0 | 0 | 0 | 0.009114 | 0 | 0.4847 | -0.16856 | 0.23394 | 0.009114 | 0.9108 | 0 | 1.0457 | -0.47685 | 0.46399 | 0.01284 | 0 | 0 | 0 | 0 | 23.5 | 16.8 | 0 | 0 | 0 | 0 | 0 | 0
2014-07-29 | 7時 | 27.1606 | 1.3483 | 10.8642 | 3.8318 | 0.4 | 6.3864 | 3.8318 | 3.8318 | 0.16971 | 0.080868 | 0 | 0.51885 | -0.18732 | 0.24795 | 0.0093408 | 0.9108 | 0 | 1.0457 | -0.47685 | 0.46399 | 0.01284 | 6.5334 | 0 | 0 | 0 | 24.2 | 17 | 2.5545 | 4.1785 | 2.5545 | 3.8318 | 0 | 0.34664
2014-07-29 | 8時 | 24.9758 | 1.2399 | 13.6767 | 6.4407 | 0.5476 | 14.2368 | 6.4407 | 11.6941 | 0.59606 | 0.28403 | 0 | 0.63105 | -0.24898 | 0.29396 | 0.010086 | 0.9108 | 0 | 1.0457 | -0.47685 | 0.46399 | 0.01284 | 14.5645 | 0 | 0 | 0 | 26.5 | 17.3 | 7.7961 | 6.4407 | 7.7961 | 6.4407 | 0 | 0
2014-07-29 | 9時 | 24.0877 | 1.1958 | 20.1876 | 1.7822 | 0.83809 | 11.0071 | 1.7822 | 13.8374 | 0.40711 | 0.19399 | 0 | 0.68471 | -0.27847 | 0.31596 | 0.010442 | 0.9108 | 0 | 1.0457 | -0.47685 | 0.46399 | 0.01284 | 11.2605 | 0 | 0 | 0 | 27.6 | 16.8 | 9.2249 | 1.7822 | 9.2249 | 1.7822 | 0 | 0
2014-07-29 | 10時 | 22.0324 | 1.0937 | 19.1533 | 1.6395 | 0.86933 | 12.5466 | 1.6395 | 16.3607 | 0.59239 | 0.28228 | 0 | 0.8457 | -0.36694 | 0.38197 | 0.011512 | 0.9108 | 0 | 1.0457 | -0.47685 | 0.46399 | 0.01284 | 12.8354 | 0 | 0 | 0 | 30.9 | 16.3 | 10.9071 | 1.6395 | 10.9071 | 1.6395 | 0 | 0
2014-07-29 | 11時 | 21.9843 | 1.0913 | 18.5797 | 1.673 | 0.84514 | 10.8027 | 1.673 | 13.6946 | 0.46659 | 0.22234 | 0 | 0.85058 | -0.36962 | 0.38397 | 0.011544 | 0.9108 | 0 | 1.0457 | -0.47685 | 0.46399 | 0.01284 | 11.0513 | 0 | 0 | 0 | 31 | 15.9 | 9.1297 | 1.673 | 9.1297 | 1.673 | 0 | 0
2014-07-29 | 12時 | 21.8006 | 1.0822 | 20.0032 | 0.56829 | 0.91755 | 6.8929 | 0.56829 | 9.4869 | 0.26913 | 0.12824 | 0 | 0.87009 | -0.38034 | 0.39198 | 0.011674 | 0.9108 | 0 | 1.0457 | -0.47685 | 0.46399 | 0.01284 | 7.0515 | 0 | 0 | 0 | 31.4 | 15.5 | 6.3246 | 0.56829 | 6.3246 | 0.56829 | 0 | 0
2014-07-29 | 13時 | 21.8006 | 1.0822 | 0 | 0 | 0 | 0 | 0 | 0 | 0 | 0.011674 | 0 | 0.87009 | -0.38034 | 0.39198 | 0.011674 | 0.9108 | 0 | 1.0457 | -0.47685 | 0.46399 | 0.01284 | 0 | 0 | 0 | 0 | 31.4 | 15 | 0 | 0 | 0 | 0 | 0 | 0
2014-07-29 | 14時 | 21.7568 | 1.0801 | 0 | 0 | 0 | 0 | 0 | 0 | 0 | 0.011706 | 0 | 0.87497 | -0.38302 | 0.39398 | 0.011706 | 0.9108 | 0 | 1.0457 | -0.47685 | 0.46399 | 0.01284 | 0 | 0 | 0 | 0 | 31.5 | 14.6 | 0 | 0 | 0 | 0 | 0 | 0
2014-07-29 | 15時 | 22.1815 | 1.1011 | 20.0742 | 1.661 | 0.905 | 17.4837 | 1.661 | 23.7341 | 1.1299 | 0.53842 | 0 | 0.83106 | -0.35889 | 0.37597 | 0.011414 | 0.9108 | 0 | 1.0457 | -0.47685 | 0.46399 | 0.01284 | 17.8861 | 0 | 0 | 0 | 30.6 | 14.5 | 15.8227 | 1.661 | 15.8227 | 1.661 | 0 | 0
2014-07-29 | 16時 | 22.7928 | 1.1315 | 19.5551 | 1.5054 | 0.85795 | 10.5979 | 1.5054 | 13.6388 | 0.42293 | 0.20153 | 0 | 0.7774 | -0.32941 | 0.35397 | 0.011058 | 0.9108 | 0 | 1.0457 | -0.47685 | 0.46399 | 0.01284 | 10.8419 | 0 | 0 | 0 | 29.5 | 14.4 | 9.0925 | 1.5054 | 9.0925 | 1.5054 | 0 | 0
2014-07-29 | 17時 | 23.7899 | 1.181 | 20.1247 | 1.2475 | 0.84593 | 8.0969 | 1.2475 | 10.2742 | 0.27427 | 0.13069 | 0 | 0.70423 | -0.28919 | 0.32396 | 0.010572 | 0.9108 | 0 | 1.0457 | -0.47685 | 0.46399 | 0.01284 | 8.2833 | 0 | 0 | 0 | 28 | 14.2 | 6.8495 | 1.2475 | 6.8495 | 1.2475 | 0 | 0
2014-07-29 | 18時 | 24.3989 | 1.2112 | 19.6409 | 0.94793 | 0.80499 | 4.8609 | 0.94793 | 5.8695 | 0.15653 | 0.074587 | 0 | 0.6652 | -0.26775 | 0.30796 | 0.010313 | 0.9108 | 0 | 1.0457 | -0.47685 | 0.46399 | 0.01284 | 4.9728 | 0 | 0 | 0 | 27.2 | 14.2 | 3.913 | 0.94793 | 3.913 | 0.94793 | 0 | 0
2014-07-29 | 19時 | 24.4788 | 1.2152 | 21.0978 | 1.3046 | 0.86188 | 9.4457 | 1.3046 | 12.2116 | 0.31798 | 0.15152 | 0 | 0.66032 | -0.26507 | 0.30596 | 0.01028 | 0.9108 | 0 | 1.0457 | -0.47685 | 0.46399 | 0.01284 | 9.6631 | 0 | 0 | 0 | 27.1 | 14 | 8.1411 | 1.3046 | 8.1411 | 1.3046 | 0 | 0
2014-07-29 | 20時 | 25.3239 | 1.2571 | 21.0098 | 0.9361 | 0.82964 | 5.4949 | 0.9361 | 6.8382 | 0.16454 | 0.078405 | 0 | 0.61154 | -0.23826 | 0.28595 | 0.0099564 | 0.9108 | 0 | 1.0457 | -0.47685 | 0.46399 | 0.01284 | 5.6214 | 0 | 0 | 0 | 26.1 | 14 | 4.5588 | 0.9361 | 4.5588 | 0.9361 | 0 | 0
2014-07-29 | 21時 | 26.8504 | 1.3329 | 22.1923 | 0.72249 | 0.82652 | 4.1646 | 0.72249 | 5.1632 | 0.11675 | 0.055632 | 0 | 0.53348 | -0.19537 | 0.25395 | 0.009438 | 0.9108 | 0 | 1.0457 | -0.47685 | 0.46399 | 0.01284 | 4.2605 | 0 | 0 | 0 | 24.5 | 14 | 3.4421 | 0.72249 | 3.4421 | 0.72249 | 0 | 0
2014-07-29 | 22時 | 28.1363 | 1.3967 | 14.9673 | 0.97674 | 0.53196 | 2.0868 | 0.97674 | 1.6652 | 0.06394 | 0.030468 | 0 | 0.47494 | -0.1632 | 0.22994 | 0.0090492 | 0.9108 | 0 | 1.0457 | -0.47685 | 0.46399 | 0.01284 | 2.1349 | 0 | 0 | 0 | 23.3 | 14 | 1.1101 | 0.97674 | 1.1101 | 0.97674 | 0 | 0
2014-07-29 | 23時 | 28.2489 | 1.4023 | 11.2995 | 0.13797 | 0.4 | 0.22995 | 0.13797 | 0.13797 | 0.024051 | 0.011461 | 0 | 0.47006 | -0.16052 | 0.22794 | 0.0090168 | 0.9108 | 0 | 1.0457 | -0.47685 | 0.46399 | 0.01284 | 0.23524 | 0 | 0 | 0 | 23.2 | 14.1 | 0.091978 | 0.26951 | 0.091978 | 0.13797 | 0 | 0.13154
2014-07-30 | 0時 | 28.8244 | 1.4309 | 11.5298 | 0.0013895 | 0.4 | 0.0023158 | 0.0013895 | 0.0013895 | 0.018632 | 0.0088785 | 0 | 0.44567 | -0.14711 | 0.21794 | 0.0088548 | 0.9108 | 0 | 1.0457 | -0.47685 | 0.46399 | 0.01284 | 0.0023691 | 0 | 0 | 0 | 22.7 | 14.2 | 0.00092633 | 0.014149 | 0.00092633 | 0.0013895 | 0 | 0.012759
2014-07-30 | 1時 | 29.3 | 1.4545 | 0 | 0 | 0 | 0 | 0 | 0 | 0 | 0.0087252 | 0 | 0.42616 | -0.13639 | 0.20994 | 0.0087252 | 0.9108 | 0 | 1.0457 | -0.47685 | 0.46399 | 0.01284 | 0 | 0 | 0 | 0 | 22.3 | 14.2 | 0 | 0 | 0 | 0 | 0 | 0
2014-07-30 | 2時 | 29.9133 | 1.485 | 0 | 0 | 0 | 0 | 0 | 0 | 0 | 0.0085632 | 0 | 0.40177 | -0.12298 | 0.19994 | 0.0085632 | 0.9108 | 0 | 1.0457 | -0.47685 | 0.46399 | 0.01284 | 0 | 0 | 0 | 0 | 21.8 | 14.3 | 0 | 0 | 0 | 0 | 0 | 0
2014-07-30 | 3時 | 30.677 | 1.5229 | 0 | 0 | 0 | 0 | 0 | 0 | 0 | 0.0083688 | 0 | 0.37249 | -0.1069 | 0.18793 | 0.0083688 | 0.9108 | 0 | 1.0457 | -0.47685 | 0.46399 | 0.01284 | 0 | 0 | 0 | 0 | 21.2 | 14.4 | 0 | 0 | 0 | 0 | 0 | 0
2014-07-30 | 4時 | 31.3365 | 1.5556 | 0 | 0 | 0 | 0 | 0 | 0 | 0 | 0.0082068 | 0 | 0.3481 | -0.093496 | 0.17793 | 0.0082068 | 0.9108 | 0 | 1.0457 | -0.47685 | 0.46399 | 0.01284 | 0 | 0 | 0 | 0 | 20.7 | 14.6 | 0 | 0 | 0 | 0 | 0 | 0
2014-07-30 | 5時 | 30.0385 | 1.4912 | 0 | 0 | 0 | 0 | 0 | 0 | 0 | 0.0085308 | 0 | 0.39689 | -0.1203 | 0.19794 | 0.0085308 | 0.9108 | 0 | 1.0457 | -0.47685 | 0.46399 | 0.01284 | 0 | 0 | 0 | 0 | 21.7 | 14.8 | 0 | 0 | 0 | 0 | 0 | 0
2014-07-30 | 6時 | 28.7077 | 1.4251 | 0 | 0 | 0 | 0 | 0 | 0 | 0 | 0.0088872 | 0 | 0.45055 | -0.14979 | 0.21994 | 0.0088872 | 0.9108 | 0 | 1.0457 | -0.47685 | 0.46399 | 0.01284 | 0 | 0 | 0 | 0 | 22.8 | 15 | 0 | 0 | 0 | 0 | 0 | 0
2014-07-30 | 7時 | 26.953 | 1.338 | 17.3037 | 2.0671 | 0.642 | 5.7738 | 2.0671 | 5.5602 | 0.15552 | 0.074107 | 0 | 0.5286 | -0.19269 | 0.25195 | 0.0094056 | 0.9108 | 0 | 1.0457 | -0.47685 | 0.46399 | 0.01284 | 5.9067 | 0 | 0 | 0 | 24.4 | 15.3 | 3.7068 | 2.0671 | 3.7068 | 2.0671 | 0 | 0
2014-07-30 | 8時 | 24.9758 | 1.2399 | 16.2109 | 4.2383 | 0.64907 | 12.0773 | 4.2383 | 11.7584 | 0.44473 | 0.21192 | 0 | 0.63105 | -0.24898 | 0.29396 | 0.010086 | 0.9108 | 0 | 1.0457 | -0.47685 | 0.46399 | 0.01284 | 12.3553 | 0 | 0 | 0 | 26.5 | 15.5 | 7.8389 | 4.2383 | 7.8389 | 4.2383 | 0 | 0
2014-07-30 | 9時 | 23.6461 | 1.1738 | 20.0285 | 1.6869 | 0.84701 | 11.026 | 1.6869 | 14.0086 | 0.42111 | 0.20067 | 0 | 0.71398 | -0.29456 | 0.32796 | 0.010637 | 0.9108 | 0 | 1.0457 | -0.47685 | 0.46399 | 0.01284 | 11.2798 | 0 | 0 | 0 | 28.2 | 15.7 | 9.3391 | 1.6869 | 9.3391 | 1.6869 | 0 | 0
2014-07-30 | 10時 | 22.392 | 1.1116 | 19.508 | 1.5474 | 0.8712 | 12.014 | 1.5474 | 15.7 | 0.53283 | 0.2539 | 0 | 0.81155 | -0.34817 | 0.36797 | 0.011285 | 0.9108 | 0 | 1.0457 | -0.47685 | 0.46399 | 0.01284 | 12.2906 | 0 | 0 | 0 | 30.2 | 16 | 10.4666 | 1.5474 | 10.4666 | 1.5474 | 0 | 0
2014-07-30 | 11時 | 21.6716 | 1.0758 | 17.9486 | 1.8522 | 0.82821 | 10.7816 | 1.8522 | 13.3942 | 0.47978 | 0.22862 | 0 | 0.88473 | -0.38838 | 0.39798 | 0.011771 | 0.9108 | 0 | 1.0457 | -0.47685 | 0.46399 | 0.01284 | 11.0298 | 0 | 0 | 0 | 31.7 | 16.3 | 8.9295 | 1.8522 | 8.9295 | 1.8522 | 0 | 0
2014-07-30 | 12時 | 21.33 | 1.0589 | 19.001 | 0.76771 | 0.89081 | 7.031 | 0.76771 | 9.3949 | 0.28939 | 0.1379 | 0 | 0.92863 | -0.41251 | 0.41598 | 0.012062 | 0.9108 | 0 | 1.0457 | -0.47685 | 0.46399 | 0.01284 | 7.1928 | 0 | 0 | 0 | 32.6 | 16.6 | 6.2633 | 0.76771 | 6.2633 | 0.76771 | 0 | 0
2014-07-30 | 13時 | 21.33 | 1.0589 | 0 | 0 | 0 | 0 | 0 | 0 | 0 | 0.012062 | 0 | 0.92863 | -0.41251 | 0.41598 | 0.012062 | 0.9108 | 0 | 1.0457 | -0.47685 | 0.46399 | 0.01284 | 0 | 0 | 0 | 0 | 32.6 | 16.9 | 0 | 0 | 0 | 0 | 0 | 0
2014-07-30 | 14時 | 21.5898 | 1.0718 | 0 | 0 | 0 | 0 | 0 | 0 | 0 | 0.011836 | 0 | 0.89448 | -0.39375 | 0.40198 | 0.011836 | 0.9108 | 0 | 1.0457 | -0.47685 | 0.46399 | 0.01284 | 0 | 0 | 0 | 0 | 31.9 | 17.1 | 0 | 0 | 0 | 0 | 0 | 0
2014-07-30 | 15時 | 22.616 | 1.1227 | 18.7372 | 3.1747 | 0.82849 | 18.5105 | 3.1747 | 23.0037 | 1.2374 | 0.58963 | 0 | 0.79204 | -0.33745 | 0.35997 | 0.011155 | 0.9108 | 0 | 1.0457 | -0.47685 | 0.46399 | 0.01284 | 18.9366 | 0 | 0 | 0 | 29.8 | 16.7 | 15.3358 | 3.1747 | 15.3358 | 3.1747 | 0 | 0
2014-07-30 | 16時 | 23.2346 | 1.1534 | 17.6111 | 2.7714 | 0.75797 | 11.4506 | 2.7714 | 13.0188 | 0.46056 | 0.21946 | 0 | 0.74325 | -0.31064 | 0.33997 | 0.010831 | 0.9108 | 0 | 1.0457 | -0.47685 | 0.46399 | 0.01284 | 11.7141 | 0 | 0 | 0 | 28.8 | 16.3 | 8.6792 | 2.7714 | 8.6792 | 2.7714 | 0 | 0
2014-07-30 | 17時 | 23.9372 | 1.1883 | 17.5806 | 2.3999 | 0.73445 | 9.0375 | 2.3999 | 9.9564 | 0.31124 | 0.14831 | 0 | 0.69447 | -0.28383 | 0.31996 | 0.010507 | 0.9108 | 0 | 1.0457 | -0.47685 | 0.46399 | 0.01284 | 9.2456 | 0 | 0 | 0 | 27.8 | 15.9 | 6.6376 | 2.3999 | 6.6376 | 2.3999 | 0 | 0
2014-07-30 | 18時 | 24.3199 | 1.2073 | 18.5365 | 1.2051 | 0.7622 | 5.0677 | 1.2051 | 5.7938 | 0.16336 | 0.077841 | 0 | 0.67008 | -0.27043 | 0.30996 | 0.010345 | 0.9108 | 0 | 1.0457 | -0.47685 | 0.46399 | 0.01284 | 5.1843 | 0 | 0 | 0 | 27.3 | 15.5 | 3.8625 | 1.2051 | 3.8625 | 1.2051 | 0 | 0
2014-07-30 | 19時 | 25.1482 | 1.2484 | 19.5074 | 2.2437 | 0.7757 | 10.0032 | 2.2437 | 11.6392 | 0.32932 | 0.15692 | 0 | 0.62129 | -0.24362 | 0.28996 | 0.010021 | 0.9108 | 0 | 1.0457 | -0.47685 | 0.46399 | 0.01284 | 10.2335 | 0 | 0 | 0 | 26.3 | 15.1 | 7.7595 | 2.2437 | 7.7595 | 2.2437 | 0 | 0
2014-07-30 | 20時 | 26.2528 | 1.3032 | 20.6973 | 1.1161 | 0.78838 | 5.274 | 1.1161 | 6.2369 | 0.1492 | 0.071095 | 0 | 0.56275 | -0.21145 | 0.26595 | 0.0096324 | 0.9108 | 0 | 1.0457 | -0.47685 | 0.46399 | 0.01284 | 5.3954 | 0 | 0 | 0 | 25.1 | 14.6 | 4.158 | 1.1161 | 4.158 | 1.1161 | 0 | 0
2014-07-30 | 21時 | 26.7487 | 1.3279 | 21.0892 | 0.90178 | 0.78842 | 4.2621 | 0.90178 | 5.0405 | 0.11981 | 0.057092 | 0 | 0.53836 | -0.19805 | 0.25595 | 0.0094704 | 0.9108 | 0 | 1.0457 | -0.47685 | 0.46399 | 0.01284 | 4.3602 | 0 | 0 | 0 | 24.6 | 14.6 | 3.3603 | 0.90178 | 3.3603 | 0.90178 | 0 | 0
2014-07-30 | 22時 | 27.3715 | 1.3588 | 11.9715 | 1.4259 | 0.43737 | 2.5343 | 1.4259 | 1.6626 | 0.076799 | 0.036595 | 0 | 0.50909 | -0.18196 | 0.24395 | 0.009276 | 0.9108 | 0 | 1.0457 | -0.47685 | 0.46399 | 0.01284 | 2.5926 | 0 | 0 | 0 | 24 | 14.6 | 1.1084 | 1.4259 | 1.1084 | 1.4259 | 0 | 0
2014-07-30 | 23時 | 27.4783 | 1.3641 | 10.9913 | 0.19216 | 0.4 | 0.32027 | 0.19216 | 0.19216 | 0.026955 | 0.012844 | 0 | 0.50421 | -0.17928 | 0.24195 | 0.0092436 | 0.9108 | 0 | 1.0457 | -0.47685 | 0.46399 | 0.01284 | 0.32764 | 0 | 0 | 0 | 23.9 | 14.7 | 0.12811 | 0.44784 | 0.12811 | 0.19216 | 0 | 0.25568
2014-07-31 | 0時 | 27.8035 | 1.3802 | 11.1214 | 0.0054117 | 0.4 | 0.0090194 | 0.0054117 | 0.0054117 | 0.019404 | 0.0092463 | 0 | 0.48958 | -0.17124 | 0.23594 | 0.0091464 | 0.9108 | 0 | 1.0457 | -0.47685 | 0.46399 | 0.01284 | 0.009227 | 0 | 0 | 0 | 23.6 | 14.7 | 0.0036078 | 0.016788 | 0.0036078 | 0.0054117 | 0 | 0.011377
2014-07-31 | 1時 | 28.1363 | 1.3967 | 0 | 0 | 0 | 0 | 0 | 0 | 0 | 0.0090492 | 0 | 0.47494 | -0.1632 | 0.22994 | 0.0090492 | 0.9108 | 0 | 1.0457 | -0.47685 | 0.46399 | 0.01284 | 0 | 0 | 0 | 0 | 23.3 | 14.7 | 0 | 0 | 0 | 0 | 0 | 0
2014-07-31 | 2時 | 28.7077 | 1.4251 | 0 | 0 | 0 | 0 | 0 | 0 | 0 | 0.0088872 | 0 | 0.45055 | -0.14979 | 0.21994 | 0.0088872 | 0.9108 | 0 | 1.0457 | -0.47685 | 0.46399 | 0.01284 | 0 | 0 | 0 | 0 | 22.8 | 14.8 | 0 | 0 | 0 | 0 | 0 | 0
2014-07-31 | 3時 | 29.6655 | 1.4727 | 0 | 0 | 0 | 0 | 0 | 0 | 0 | 0.008628 | 0 | 0.41152 | -0.12835 | 0.20394 | 0.008628 | 0.9108 | 0 | 1.0457 | -0.47685 | 0.46399 | 0.01284 | 0 | 0 | 0 | 0 | 22 | 15.1 | 0 | 0 | 0 | 0 | 0 | 0
2014-07-31 | 4時 | 29.789 | 1.4788 | 0 | 0 | 0 | 0 | 0 | 0 | 0 | 0.0085956 | 0 | 0.40664 | -0.12567 | 0.20194 | 0.0085956 | 0.9108 | 0 | 1.0457 | -0.47685 | 0.46399 | 0.01284 | 0 | 0 | 0 | 0 | 21.9 | 15.3 | 0 | 0 | 0 | 0 | 0 | 0
2014-07-31 | 5時 | 29.3 | 1.4545 | 0 | 0 | 0 | 0 | 0 | 0 | 0 | 0.0087252 | 0 | 0.42616 | -0.13639 | 0.20994 | 0.0087252 | 0.9108 | 0 | 1.0457 | -0.47685 | 0.46399 | 0.01284 | 0 | 0 | 0 | 0 | 22.3 | 15.6 | 0 | 0 | 0 | 0 | 0 | 0
2014-07-31 | 6時 | 27.8035 | 1.3802 | 12.3631 | 2.3348 | 0.44466 | 4.2042 | 2.3348 | 2.8042 | 0.11087 | 0.052833 | 0 | 0.48958 | -0.17124 | 0.23594 | 0.0091464 | 0.9108 | 0 | 1.0457 | -0.47685 | 0.46399 | 0.01284 | 4.301 | 0 | 0 | 0 | 23.6 | 15.9 | 1.8694 | 2.3348 | 1.8694 | 2.3348 | 0 | 0
2014-07-31 | 7時 | 25.6854 | 1.2751 | 21.9204 | 0.61219 | 0.85342 | 4.1764 | 0.61219 | 5.3464 | 0.12605 | 0.060067 | 0 | 0.59202 | -0.22754 | 0.27795 | 0.0098268 | 0.9108 | 0 | 1.0457 | -0.47685 | 0.46399 | 0.01284 | 4.2726 | 0 | 0 | 0 | 25.7 | 16.1 | 3.5642 | 0.61219 | 3.5642 | 0.61219 | 0 | 0
2014-07-31 | 8時 | 24.4788 | 1.2152 | 20.5782 | 0.91788 | 0.84065 | 5.7603 | 0.91788 | 7.2636 | 0.18203 | 0.086738 | 0 | 0.66032 | -0.26507 | 0.30596 | 0.01028 | 0.9108 | 0 | 1.0457 | -0.47685 | 0.46399 | 0.01284 | 5.8929 | 0 | 0 | 0 | 27.1 | 16.5 | 4.8424 | 0.91788 | 4.8424 | 0.91788 | 0 | 0
2014-07-31 | 9時 | 23.1042 | 1.1469 | 0 | 0 | 0 | 0 | 0 | 0 | 0 | 0.010896 | 0 | 0.75301 | -0.316 | 0.34397 | 0.010896 | 0.9108 | 0 | 1.0457 | -0.47685 | 0.46399 | 0.01284 | 0 | 0 | 0 | 0 | 29 | 16.5 | 0 | 0 | 0 | 0 | 0 | 0
2014-07-31 | 10時 | 22.3381 | 1.1089 | 0 | 0 | 0 | 0 | 0 | 0 | 0 | 0.011317 | 0 | 0.81643 | -0.35085 | 0.36997 | 0.011317 | 0.9108 | 0 | 1.0457 | -0.47685 | 0.46399 | 0.01284 | 0 | 0 | 0 | 0 | 30.3 | 16.7 | 0 | 0 | 0 | 0 | 0 | 0
2014-07-31 | 11時 | 21.8908 | 1.0867 | 18.0348 | 2.4289 | 0.82385 | 13.7889 | 2.4289 | 17.04 | 0.71214 | 0.33934 | 0 | 0.86033 | -0.37498 | 0.38797 | 0.011609 | 0.9108 | 0 | 1.0457 | -0.47685 | 0.46399 | 0.01284 | 14.1063 | 0 | 0 | 0 | 31.2 | 16.8 | 11.36 | 2.4289 | 11.36 | 2.4289 | 0 | 0
2014-07-31 | 12時 | 21.5502 | 1.0698 | 19.3667 | 0.83746 | 0.89868 | 8.2653 | 0.83746 | 11.1418 | 0.33909 | 0.16158 | 0 | 0.89936 | -0.39643 | 0.40398 | 0.011868 | 0.9108 | 0 | 1.0457 | -0.47685 | 0.46399 | 0.01284 | 8.4556 | 0 | 0 | 0 | 32 | 16.9 | 7.4279 | 0.83746 | 7.4279 | 0.83746 | 0 | 0
2014-07-31 | 13時 | 21.6716 | 1.0758 | 0 | 0 | 0 | 0 | 0 | 0 | 0 | 0.011771 | 0 | 0.88473 | -0.38838 | 0.39798 | 0.011771 | 0.9108 | 0 | 1.0457 | -0.47685 | 0.46399 | 0.01284 | 0 | 0 | 0 | 0 | 31.7 | 17 | 0 | 0 | 0 | 0 | 0 | 0
2014-07-31 | 14時 | 21.9843 | 1.0913 | 0 | 0 | 0 | 0 | 0 | 0 | 0 | 0.011544 | 0 | 0.85058 | -0.36962 | 0.38397 | 0.011544 | 0.9108 | 0 | 1.0457 | -0.47685 | 0.46399 | 0.01284 | 0 | 0 | 0 | 0 | 31 | 17.1 | 0 | 0 | 0 | 0 | 0 | 0
2014-07-31 | 15時 | 22.0324 | 1.0937 | 18.8807 | 1.9151 | 0.85695 | 13.3882 | 1.9151 | 17.2096 | 0.6651 | 0.31693 | 0 | 0.8457 | -0.36694 | 0.38197 | 0.011512 | 0.9108 | 0 | 1.0457 | -0.47685 | 0.46399 | 0.01284 | 13.6964 | 0 | 0 | 0 | 30.9 | 16.9 | 11.4731 | 1.9151 | 11.4731 | 1.9151 | 0 | 0
2014-07-31 | 16時 | 22.4468 | 1.1143 | 19.406 | 1.0007 | 0.86453 | 7.3871 | 1.0007 | 9.5795 | 0.27353 | 0.13034 | 0 | 0.80667 | -0.34549 | 0.36597 | 0.011252 | 0.9108 | 0 | 1.0457 | -0.47685 | 0.46399 | 0.01284 | 7.5571 | 0 | 0 | 0 | 30.1 | 16.7 | 6.3864 | 1.0007 | 6.3864 | 1.0007 | 0 | 0
2014-07-31 | 17時 | 23.3011 | 1.1567 | 16.2943 | 4.5692 | 0.69929 | 15.195 | 4.5692 | 15.9386 | 0.76304 | 0.3636 | 0 | 0.73837 | -0.30796 | 0.33796 | 0.010799 | 0.9108 | 0 | 1.0457 | -0.47685 | 0.46399 | 0.01284 | 15.5448 | 0 | 0 | 0 | 28.7 | 16.5 | 10.6258 | 4.5692 | 10.6258 | 4.5692 | 0 | 0
2014-07-31 | 18時 | 24.0877 | 1.1958 | 16.4617 | 2.0462 | 0.6834 | 6.4632 | 2.0462 | 6.6255 | 0.20956 | 0.099857 | 0 | 0.68471 | -0.27847 | 0.31596 | 0.010442 | 0.9108 | 0 | 1.0457 | -0.47685 | 0.46399 | 0.01284 | 6.612 | 0 | 0 | 0 | 27.6 | 15.9 | 4.417 | 2.0462 | 4.417 | 2.0462 | 0 | 0
2014-07-31 | 19時 | 25.1482 | 1.2484 | 17.9096 | 3.1289 | 0.71216 | 10.8703 | 3.1289 | 11.6122 | 0.372 | 0.17726 | 0 | 0.62129 | -0.24362 | 0.28996 | 0.010021 | 0.9108 | 0 | 1.0457 | -0.47685 | 0.46399 | 0.01284 | 11.1206 | 0 | 0 | 0 | 26.3 | 15.3 | 7.7414 | 3.1289 | 7.7414 | 3.1289 | 0 | 0
2014-07-31 | 20時 | 26.2528 | 1.3032 | 21.1159 | 1.1066 | 0.80433 | 5.6553 | 1.1066 | 6.8231 | 0.1593 | 0.075907 | 0 | 0.56275 | -0.21145 | 0.26595 | 0.0096324 | 0.9108 | 0 | 1.0457 | -0.47685 | 0.46399 | 0.01284 | 5.7855 | 0 | 0 | 0 | 25.1 | 14.7 | 4.5488 | 1.1066 | 4.5488 | 1.1066 | 0 | 0
2014-07-31 | 21時 | 28.0245 | 1.3912 | 23.2692 | 0.86061 | 0.83032 | 5.0718 | 0.86061 | 6.3168 | 0.12888 | 0.061411 | 0 | 0.47982 | -0.16588 | 0.23194 | 0.0090816 | 0.9108 | 0 | 1.0457 | -0.47685 | 0.46399 | 0.01284 | 5.1886 | 0 | 0 | 0 | 23.4 | 14.2 | 4.2112 | 0.86061 | 4.2112 | 0.86061 | 0 | 0
2014-07-31 | 22時 | 29.1799 | 1.4486 | 18.4301 | 1.8502 | 0.6316 | 5.0223 | 1.8502 | 4.7581 | 0.11894 | 0.056674 | 0 | 0.43104 | -0.13907 | 0.21194 | 0.0087576 | 0.9108 | 0 | 1.0457 | -0.47685 | 0.46399 | 0.01284 | 5.1379 | 0 | 0 | 0 | 22.4 | 13.8 | 3.1721 | 1.8502 | 3.1721 | 1.8502 | 0 | 0
2014-07-31 | 23時 | 30.4191 | 1.5101 | 12.1676 | 0.11288 | 0.4 | 0.18813 | 0.11288 | 0.11288 | 0.02124 | 0.010121 | 0 | 0.38225 | -0.11226 | 0.19194 | 0.0084336 | 0.9108 | 0 | 1.0457 | -0.47685 | 0.46399 | 0.01284 | 0.19246 | 0 | 0 | 0 | 21.4 | 13.3 | 0.07525 | 0.26285 | 0.07525 | 0.11288 | 0 | 0.14998
2014-08-01 | 0時 | 31.3365 | 1.5556 | 0 | 0 | 0 | 0 | 0 | 0 | 0 | 0.0082068 | 0 | 0.3481 | -0.093496 | 0.17793 | 0.0082068 | 0.9108 | 0 | 1.0457 | -0.47685 | 0.46399 | 0.01284 | 0 | 0 | 0 | 0 | 20.7 | 12.9 | 0 | 0 | 0 | 0 | 0 | 0
2014-08-01 | 1時 | 32.4352 | 1.6102 | 0 | 0 | 0 | 0 | 0 | 0 | 0 | 0.0079476 | 0 | 0.30908 | -0.072049 | 0.16193 | 0.0079476 | 0.9108 | 0 | 1.0457 | -0.47685 | 0.46399 | 0.01284 | 0 | 0 | 0 | 0 | 19.9 | 12.4 | 0 | 0 | 0 | 0 | 0 | 0
2014-08-01 | 2時 | 33.7354 | 1.6747 | 0 | 0 | 0 | 0 | 0 | 0 | 0 | 0.007656 | 0 | 0.26517 | -0.047922 | 0.14393 | 0.007656 | 0.9108 | 0 | 1.0457 | -0.47685 | 0.46399 | 0.01284 | 0 | 0 | 0 | 0 | 19 | 12.1 | 0 | 0 | 0 | 0 | 0 | 0
2014-08-01 | 3時 | 35.1036 | 1.7426 | 0 | 0 | 0 | 0 | 0 | 0 | 0 | 0.0073644 | 0 | 0.22126 | -0.023795 | 0.12592 | 0.0073644 | 0.9108 | 0 | 1.0457 | -0.47685 | 0.46399 | 0.01284 | 0 | 0 | 0 | 0 | 18.1 | 11.7 | 0 | 0 | 0 | 0 | 0 | 0
2014-08-01 | 4時 | 36.2147 | 1.7978 | 0 | 0 | 0 | 0 | 0 | 0 | 0 | 0.0071376 | 0 | 0.18712 | -0.0050292 | 0.11192 | 0.0071376 | 0.9108 | 0 | 1.0457 | -0.47685 | 0.46399 | 0.01284 | 0 | 0 | 0 | 0 | 17.4 | 11.4 | 0 | 0 | 0 | 0 | 0 | 0
2014-08-01 | 5時 | 36.7035 | 1.822 | 0 | 0 | 0 | 0 | 0 | 0 | 0 | 0.0070404 | 0 | 0.17248 | 0.0030132 | 0.10592 | 0.0070404 | 0.9108 | 0 | 1.0457 | -0.47685 | 0.46399 | 0.01284 | 0 | 0 | 0 | 0 | 17.1 | 11 | 0 | 0 | 0 | 0 | 0 | 0
2014-08-01 | 6時 | 34.3351 | 1.7045 | 34.3351 | 0 | 1 | 0.020432 | 0 | 0.030648 | 0.016068 | 0.0076568 | 0 | 0.24566 | -0.037199 | 0.13592 | 0.0075264 | 0.9108 | 0 | 1.0457 | -0.47685 | 0.46399 | 0.01284 | 0.020902 | 0 | 0 | 0 | 18.6 | 11.1 | 0.020432 | 0 | 0.020432 | 0 | 0 | 0
2014-08-01 | 7時 | 32.4352 | 1.6102 | 32.4352 | 0 | 1 | 1.4479 | 0 | 2.1718 | 0.039294 | 0.018724 | 0 | 0.30908 | -0.072049 | 0.16193 | 0.0079476 | 0.9108 | 0 | 1.0457 | -0.47685 | 0.46399 | 0.01284 | 1.4812 | 0 | 0 | 0 | 19.9 | 11.2 | 1.4479 | 0 | 1.4479 | 0 | 0 | 0
2014-08-01 | 8時 | 29.789 | 1.4788 | 29.789 | 0 | 1 | 3.1305 | 0 | 4.6958 | 0.077364 | 0.036865 | 0 | 0.40664 | -0.12567 | 0.20194 | 0.0085956 | 0.9108 | 0 | 1.0457 | -0.47685 | 0.46399 | 0.01284 | 3.2026 | 0 | 0 | 0 | 21.9 | 11.2 | 3.1305 | 0 | 3.1305 | 0 | 0 | 0
2014-08-01 | 9時 | 26.953 | 1.338 | 0 | 0 | 0 | 0 | 0 | 0 | 0 | 0.0094056 | 0 | 0.5286 | -0.19269 | 0.25195 | 0.0094056 | 0.9108 | 0 | 1.0457 | -0.47685 | 0.46399 | 0.01284 | 0 | 0 | 0 | 0 | 24.4 | 11.4 | 0 | 0 | 0 | 0 | 0 | 0
2014-08-01 | 10時 | 25.3239 | 1.2571 | 0 | 0 | 0 | 0 | 0 | 0 | 0 | 0.0099564 | 0 | 0.61154 | -0.23826 | 0.28595 | 0.0099564 | 0.9108 | 0 | 1.0457 | -0.47685 | 0.46399 | 0.01284 | 0 | 0 | 0 | 0 | 26.1 | 11.6 | 0 | 0 | 0 | 0 | 0 | 0
2014-08-01 | 11時 | 23.5056 | 1.1669 | 23.5056 | 0 | 1 | 7.0059 | 0 | 10.5089 | 0.23768 | 0.11326 | 0 | 0.72374 | -0.29992 | 0.33196 | 0.010702 | 0.9108 | 0 | 1.0457 | -0.47685 | 0.46399 | 0.01284 | 7.1672 | 0 | 0 | 0 | 28.4 | 11.8 | 7.0059 | 0 | 7.0059 | 0 | 0 | 0
2014-08-01 | 12時 | 22.5023 | 1.1171 | 22.5023 | 0 | 1 | 5.1866 | 0 | 7.7799 | 0.19126 | 0.091138 | 0 | 0.80179 | -0.34281 | 0.36397 | 0.01122 | 0.9108 | 0 | 1.0457 | -0.47685 | 0.46399 | 0.01284 | 5.306 | 0 | 0 | 0 | 30 | 11.9 | 5.1866 | 0 | 5.1866 | 0 | 0 | 0
2014-08-01 | 13時 | 21.8908 | 1.0867 | 0 | 0 | 0 | 0 | 0 | 0 | 0 | 0.011609 | 0 | 0.86033 | -0.37498 | 0.38797 | 0.011609 | 0.9108 | 0 | 1.0457 | -0.47685 | 0.46399 | 0.01284 | 0 | 0 | 0 | 0 | 31.2 | 12.1 | 0 | 0 | 0 | 0 | 0 | 0
2014-08-01 | 14時 | 21.7138 | 1.0779 | 0 | 0 | 0 | 0 | 0 | 0 | 0 | 0.011738 | 0 | 0.87985 | -0.3857 | 0.39598 | 0.011738 | 0.9108 | 0 | 1.0457 | -0.47685 | 0.46399 | 0.01284 | 0 | 0 | 0 | 0 | 31.6 | 12.3 | 0 | 0 | 0 | 0 | 0 | 0
2014-08-01 | 15時 | 21.9843 | 1.0913 | 21.9843 | 0 | 1 | 8.8514 | 0 | 13.2771 | 0.35345 | 0.16842 | 0 | 0.85058 | -0.36962 | 0.38397 | 0.011544 | 0.9108 | 0 | 1.0457 | -0.47685 | 0.46399 | 0.01284 | 9.0551 | 0 | 0 | 0 | 31 | 12.6 | 8.8514 | 0 | 8.8514 | 0 | 0 | 0
2014-08-01 | 16時 | 22.3381 | 1.1089 | 22.3381 | 0 | 1 | 5.2085 | 0 | 7.8127 | 0.19472 | 0.092785 | 0 | 0.81643 | -0.35085 | 0.36997 | 0.011317 | 0.9108 | 0 | 1.0457 | -0.47685 | 0.46399 | 0.01284 | 5.3283 | 0 | 0 | 0 | 30.3 | 12.9 | 5.2085 | 0 | 5.2085 | 0 | 0 | 0
2014-08-01 | 17時 | 23.3011 | 1.1567 | 23.3011 | 0 | 1 | 8.5235 | 0 | 12.7852 | 0.30246 | 0.14413 | 0 | 0.73837 | -0.30796 | 0.33796 | 0.010799 | 0.9108 | 0 | 1.0457 | -0.47685 | 0.46399 | 0.01284 | 8.7197 | 0 | 0 | 0 | 28.7 | 13.3 | 8.5235 | 0 | 8.5235 | 0 | 0 | 0
2014-08-01 | 18時 | 24.6411 | 1.2232 | 24.6411 | 0 | 1 | 3.5914 | 0 | 5.3872 | 0.11938 | 0.056887 | 0 | 0.65056 | -0.25971 | 0.30196 | 0.010216 | 0.9108 | 0 | 1.0457 | -0.47685 | 0.46399 | 0.01284 | 3.6741 | 0 | 0 | 0 | 26.9 | 13.6 | 3.5914 | 0 | 3.5914 | 0 | 0 | 0
2014-08-01 | 19時 | 26.5479 | 1.3179 | 24.374 | 0.53177 | 0.91811 | 6.4941 | 0.53177 | 8.9435 | 0.17934 | 0.08546 | 0 | 0.54812 | -0.20341 | 0.25995 | 0.0095352 | 0.9108 | 0 | 1.0457 | -0.47685 | 0.46399 | 0.01284 | 6.6436 | 0 | 0 | 0 | 24.8 | 13.9 | 5.9623 | 0.53177 | 5.9623 | 0.53177 | 0 | 0
2014-08-01 | 20時 | 27.4783 | 1.3641 | 23.0482 | 0.62924 | 0.83878 | 3.9029 | 0.62924 | 4.9106 | 0.10636 | 0.05068 | 0 | 0.50421 | -0.17928 | 0.24195 | 0.0092436 | 0.9108 | 0 | 1.0457 | -0.47685 | 0.46399 | 0.01284 | 3.9928 | 0 | 0 | 0 | 23.9 | 14.3 | 3.2737 | 0.62924 | 3.2737 | 0.62924 | 0 | 0
2014-08-01 | 21時 | 27.0564 | 1.3431 | 22.8235 | 0.65772 | 0.84355 | 4.2041 | 0.65772 | 5.3196 | 0.11617 | 0.055355 | 0 | 0.52373 | -0.19 | 0.24995 | 0.0093732 | 0.9108 | 0 | 1.0457 | -0.47685 | 0.46399 | 0.01284 | 4.3009 | 0 | 0 | 0 | 24.3 | 14.1 | 3.5464 | 0.65772 | 3.5464 | 0.65772 | 0 | 0
2014-08-01 | 22時 | 26.5479 | 1.3179 | 22.931 | 0.46934 | 0.86376 | 3.445 | 0.46934 | 4.4635 | 0.10198 | 0.048596 | 0 | 0.54812 | -0.20341 | 0.25995 | 0.0095352 | 0.9108 | 0 | 1.0457 | -0.47685 | 0.46399 | 0.01284 | 3.5243 | 0 | 0 | 0 | 24.8 | 13.9 | 2.9757 | 0.46934 | 2.9757 | 0.46934 | 0 | 0
2014-08-01 | 23時 | 27.9136 | 1.3857 | 27.9136 | 0 | 1 | 0.091292 | 0 | 0.13694 | 0.021225 | 0.010114 | 0 | 0.4847 | -0.16856 | 0.23394 | 0.009114 | 0.9108 | 0 | 1.0457 | -0.47685 | 0.46399 | 0.01284 | 0.093393 | 0 | 0 | 0 | 23.5 | 13.7 | 0.091292 | 0 | 0.091292 | 0 | 0 | 0
2014-08-02 | 0時 | 29.9133 | 1.485 | 0 | 0 | 0 | 0 | 0 | 0 | 0 | 0.0085632 | 0 | 0.40177 | -0.12298 | 0.19994 | 0.0085632 | 0.9108 | 0 | 1.0457 | -0.47685 | 0.46399 | 0.01284 | 0 | 0 | 0 | 0 | 21.8 | 13.5 | 0 | 0 | 0 | 0 | 0 | 0
2014-08-02 | 1時 | 30.5476 | 1.5164 | 0 | 0 | 0 | 0 | 0 | 0 | 0 | 0.0084012 | 0 | 0.37737 | -0.10958 | 0.18994 | 0.0084012 | 0.9108 | 0 | 1.0457 | -0.47685 | 0.46399 | 0.01284 | 0 | 0 | 0 | 0 | 21.3 | 13.3 | 0 | 0 | 0 | 0 | 0 | 0
2014-08-02 | 2時 | 29.6655 | 1.4727 | 0 | 0 | 0 | 0 | 0 | 0 | 0 | 0.008628 | 0 | 0.41152 | -0.12835 | 0.20394 | 0.008628 | 0.9108 | 0 | 1.0457 | -0.47685 | 0.46399 | 0.01284 | 0 | 0 | 0 | 0 | 22 | 13.2 | 0 | 0 | 0 | 0 | 0 | 0
2014-08-02 | 3時 | 31.3365 | 1.5556 | 0 | 0 | 0 | 0 | 0 | 0 | 0 | 0.0082068 | 0 | 0.3481 | -0.093496 | 0.17793 | 0.0082068 | 0.9108 | 0 | 1.0457 | -0.47685 | 0.46399 | 0.01284 | 0 | 0 | 0 | 0 | 20.7 | 13 | 0 | 0 | 0 | 0 | 0 | 0
2014-08-02 | 4時 | 31.2029 | 1.549 | 0 | 0 | 0 | 0 | 0 | 0 | 0 | 0.0082392 | 0 | 0.35298 | -0.096176 | 0.17993 | 0.0082392 | 0.9108 | 0 | 1.0457 | -0.47685 | 0.46399 | 0.01284 | 0 | 0 | 0 | 0 | 20.8 | 12.9 | 0 | 0 | 0 | 0 | 0 | 0
2014-08-02 | 5時 | 32.0169 | 1.5894 | 0 | 0 | 0 | 0 | 0 | 0 | 0 | 0.0080448 | 0 | 0.32371 | -0.080092 | 0.16793 | 0.0080448 | 0.9108 | 0 | 1.0457 | -0.47685 | 0.46399 | 0.01284 | 0 | 0 | 0 | 0 | 20.2 | 12.7 | 0 | 0 | 0 | 0 | 0 | 0
2014-08-02 | 6時 | 30.4191 | 1.5101 | 30.4191 | 0 | 1 | 0.16113 | 0 | 0.2417 | 0.020734 | 0.00988 | 0 | 0.38225 | -0.11226 | 0.19194 | 0.0084336 | 0.9108 | 0 | 1.0457 | -0.47685 | 0.46399 | 0.01284 | 0.16484 | 0 | 0 | 0 | 21.4 | 12.6 | 0.16113 | 0 | 0.16113 | 0 | 0 | 0
2014-08-02 | 7時 | 26.5479 | 1.3179 | 26.5479 | 0 | 1 | 2.802 | 0 | 4.203 | 0.087038 | 0.041475 | 0 | 0.54812 | -0.20341 | 0.25995 | 0.0095352 | 0.9108 | 0 | 1.0457 | -0.47685 | 0.46399 | 0.01284 | 2.8665 | 0 | 0 | 0 | 24.8 | 12.5 | 2.802 | 0 | 2.802 | 0 | 0 | 0
2014-08-02 | 8時 | 24.8909 | 1.2356 | 24.8909 | 0 | 1 | 4.3349 | 0 | 6.5024 | 0.13707 | 0.065315 | 0 | 0.63593 | -0.25166 | 0.29596 | 0.010118 | 0.9108 | 0 | 1.0457 | -0.47685 | 0.46399 | 0.01284 | 4.4347 | 0 | 0 | 0 | 26.6 | 12.3 | 4.3349 | 0 | 4.3349 | 0 | 0 | 0
2014-08-02 | 9時 | 23.8631 | 1.1846 | 0 | 0 | 0 | 0 | 0 | 0 | 0 | 0.01054 | 0 | 0.69935 | -0.28651 | 0.32196 | 0.01054 | 0.9108 | 0 | 1.0457 | -0.47685 | 0.46399 | 0.01284 | 0 | 0 | 0 | 0 | 27.9 | 13 | 0 | 0 | 0 | 0 | 0 | 0
2014-08-02 | 10時 | 23.169 | 1.1502 | 0 | 0 | 0 | 0 | 0 | 0 | 0 | 0.010864 | 0 | 0.74813 | -0.31332 | 0.34197 | 0.010864 | 0.9108 | 0 | 1.0457 | -0.47685 | 0.46399 | 0.01284 | 0 | 0 | 0 | 0 | 28.9 | 13.6 | 0 | 0 | 0 | 0 | 0 | 0
2014-08-02 | 11時 | 23.2346 | 1.1534 | 22.7023 | 0.22443 | 0.97709 | 9.7959 | 0.22443 | 14.3572 | 0.36493 | 0.1739 | 0 | 0.74325 | -0.31064 | 0.33997 | 0.010831 | 0.9108 | 0 | 1.0457 | -0.47685 | 0.46399 | 0.01284 | 10.0214 | 0 | 0 | 0 | 28.8 | 14.2 | 9.5715 | 0.22443 | 9.5715 | 0.22443 | 0 | 0
2014-08-02 | 12時 | 22.2851 | 1.1063 | 20.8194 | 0.44487 | 0.93423 | 6.7641 | 0.44487 | 9.4788 | 0.25222 | 0.12018 | 0 | 0.82131 | -0.35353 | 0.37197 | 0.01135 | 0.9108 | 0 | 1.0457 | -0.47685 | 0.46399 | 0.01284 | 6.9197 | 0 | 0 | 0 | 30.4 | 14.9 | 6.3192 | 0.44487 | 6.3192 | 0.44487 | 0 | 0
2014-08-02 | 13時 | 22.2851 | 1.1063 | 0 | 0 | 0 | 0 | 0 | 0 | 0 | 0.01135 | 0 | 0.82131 | -0.35353 | 0.37197 | 0.01135 | 0.9108 | 0 | 1.0457 | -0.47685 | 0.46399 | 0.01284 | 0 | 0 | 0 | 0 | 30.4 | 15.5 | 0 | 0 | 0 | 0 | 0 | 0
2014-08-02 | 14時 | 22.0324 | 1.0937 | 0 | 0 | 0 | 0 | 0 | 0 | 0 | 0.011512 | 0 | 0.8457 | -0.36694 | 0.38197 | 0.011512 | 0.9108 | 0 | 1.0457 | -0.47685 | 0.46399 | 0.01284 | 0 | 0 | 0 | 0 | 30.9 | 16.2 | 0 | 0 | 0 | 0 | 0 | 0
2014-08-02 | 15時 | 22.1309 | 1.0986 | 19.4326 | 1.3914 | 0.87807 | 11.4117 | 1.3914 | 15.0305 | 0.50136 | 0.23891 | 0 | 0.83594 | -0.36158 | 0.37797 | 0.011447 | 0.9108 | 0 | 1.0457 | -0.47685 | 0.46399 | 0.01284 | 11.6744 | 0 | 0 | 0 | 30.7 | 16.1 | 10.0204 | 1.3914 | 10.0204 | 1.3914 | 0 | 0
2014-08-02 | 16時 | 22.5588 | 1.1199 | 19.5992 | 0.86552 | 0.86881 | 6.5972 | 0.86552 | 8.5975 | 0.24009 | 0.11441 | 0 | 0.79692 | -0.34013 | 0.36197 | 0.011188 | 0.9108 | 0 | 1.0457 | -0.47685 | 0.46399 | 0.01284 | 6.7491 | 0 | 0 | 0 | 29.9 | 16 | 5.7317 | 0.86552 | 5.7317 | 0.86552 | 0 | 0
2014-08-02 | 17時 | 23.5754 | 1.1703 | 17.807 | 3.0877 | 0.75532 | 12.6192 | 3.0877 | 14.2974 | 0.52785 | 0.25153 | 0 | 0.71886 | -0.29724 | 0.32996 | 0.010669 | 0.9108 | 0 | 1.0457 | -0.47685 | 0.46399 | 0.01284 | 12.9097 | 0 | 0 | 0 | 28.3 | 15.9 | 9.5316 | 3.0877 | 9.5316 | 3.0877 | 0 | 0
2014-08-02 | 18時 | 24.4788 | 1.2152 | 16.3944 | 1.9736 | 0.66974 | 5.9758 | 1.9736 | 6.0033 | 0.18862 | 0.089879 | 0 | 0.66032 | -0.26507 | 0.30596 | 0.01028 | 0.9108 | 0 | 1.0457 | -0.47685 | 0.46399 | 0.01284 | 6.1133 | 0 | 0 | 0 | 27.1 | 15.8 | 4.0022 | 1.9736 | 4.0022 | 1.9736 | 0 | 0
2014-08-02 | 19時 | 25.1482 | 1.2484 | 19.1864 | 2.2251 | 0.76293 | 9.3859 | 2.2251 | 10.7413 | 0.30165 | 0.14374 | 0 | 0.62129 | -0.24362 | 0.28996 | 0.010021 | 0.9108 | 0 | 1.0457 | -0.47685 | 0.46399 | 0.01284 | 9.602 | 0 | 0 | 0 | 26.3 | 15.6 | 7.1609 | 2.2251 | 7.1609 | 2.2251 | 0 | 0
2014-08-02 | 20時 | 25.6854 | 1.2751 | 19.6822 | 1.3288 | 0.76628 | 5.6856 | 1.3288 | 6.5352 | 0.16601 | 0.079105 | 0 | 0.59202 | -0.22754 | 0.27795 | 0.0098268 | 0.9108 | 0 | 1.0457 | -0.47685 | 0.46399 | 0.01284 | 5.8165 | 0 | 0 | 0 | 25.7 | 15.6 | 4.3568 | 1.3288 | 4.3568 | 1.3288 | 0 | 0
2014-08-02 | 21時 | 25.9653 | 1.289 | 20.3638 | 1.2689 | 0.78427 | 5.8821 | 1.2689 | 6.9197 | 0.16849 | 0.080289 | 0 | 0.57739 | -0.21949 | 0.27195 | 0.0097296 | 0.9108 | 0 | 1.0457 | -0.47685 | 0.46399 | 0.01284 | 6.0174 | 0 | 0 | 0 | 25.4 | 15.4 | 4.6131 | 1.2689 | 4.6131 | 1.2689 | 0 | 0
2014-08-02 | 22時 | 26.2528 | 1.3032 | 19.1002 | 1.501 | 0.72755 | 5.5094 | 1.501 | 6.0125 | 0.1554 | 0.074048 | 0 | 0.56275 | -0.21145 | 0.26595 | 0.0096324 | 0.9108 | 0 | 1.0457 | -0.47685 | 0.46399 | 0.01284 | 5.6362 | 0 | 0 | 0 | 25.1 | 15.2 | 4.0083 | 1.501 | 4.0083 | 1.501 | 0 | 0
2014-08-02 | 23時 | 26.4487 | 1.313 | 10.5795 | 0.46666 | 0.4 | 0.77776 | 0.46666 | 0.46666 | 0.03964 | 0.018889 | 0 | 0.553 | -0.20609 | 0.26195 | 0.0095676 | 0.9108 | 0 | 1.0457 | -0.47685 | 0.46399 | 0.01284 | 0.79566 | 0 | 0 | 0 | 24.9 | 15.1 | 0.3111 | 0.47467 | 0.3111 | 0.46666 | 0 | 0.0080155
2014-08-03 | 0時 | 26.8504 | 1.3329 | 10.7402 | 0.14657 | 0.4 | 0.24428 | 0.14657 | 0.14657 | 0.025869 | 0.012327 | 0 | 0.53348 | -0.19537 | 0.25395 | 0.009438 | 0.9108 | 0 | 1.0457 | -0.47685 | 0.46399 | 0.01284 | 0.24991 | 0 | 0 | 0 | 24.5 | 14.9 | 0.097713 | 0.33057 | 0.097713 | 0.14657 | 0 | 0.184
2014-08-03 | 1時 | 26.953 | 1.338 | 10.7812 | 0.024976 | 0.4 | 0.041627 | 0.024976 | 0.024976 | 0.020771 | 0.0098975 | 0 | 0.5286 | -0.19269 | 0.25195 | 0.0094056 | 0.9108 | 0 | 1.0457 | -0.47685 | 0.46399 | 0.01284 | 0.042585 | 0 | 0 | 0 | 24.4 | 14.8 | 0.016651 | 0.32201 | 0.016651 | 0.024976 | 0 | 0.29704
2014-08-03 | 2時 | 27.8035 | 1.3802 | 0 | 0 | 0 | 0 | 0 | 0 | 0 | 0.0091464 | 0 | 0.48958 | -0.17124 | 0.23594 | 0.0091464 | 0.9108 | 0 | 1.0457 | -0.47685 | 0.46399 | 0.01284 | 0 | 0 | 0 | 0 | 23.6 | 14.6 | 0 | 0 | 0 | 0 | 0 | 0
2014-08-03 | 3時 | 28.1363 | 1.3967 | 0 | 0 | 0 | 0 | 0 | 0 | 0 | 0.0090492 | 0 | 0.47494 | -0.1632 | 0.22994 | 0.0090492 | 0.9108 | 0 | 1.0457 | -0.47685 | 0.46399 | 0.01284 | 0 | 0 | 0 | 0 | 23.3 | 14.7 | 0 | 0 | 0 | 0 | 0 | 0
2014-08-03 | 4時 | 29.1799 | 1.4486 | 0 | 0 | 0 | 0 | 0 | 0 | 0 | 0.0087576 | 0 | 0.43104 | -0.13907 | 0.21194 | 0.0087576 | 0.9108 | 0 | 1.0457 | -0.47685 | 0.46399 | 0.01284 | 0 | 0 | 0 | 0 | 22.4 | 14.8 | 0 | 0 | 0 | 0 | 0 | 0
2014-08-03 | 5時 | 29.1799 | 1.4486 | 11.6719 | 0.40256 | 0.4 | 0.67094 | 0.40256 | 0.40256 | 0.032134 | 0.015312 | 0 | 0.43104 | -0.13907 | 0.21194 | 0.0087576 | 0.9108 | 0 | 1.0457 | -0.47685 | 0.46399 | 0.01284 | 0.68638 | 0 | 0 | 0 | 22.4 | 14.8 | 0.26838 | 1.0918 | 0.26838 | 0.40256 | 0 | 0.6892
2014-08-03 | 6時 | 26.953 | 1.338 | 20.8895 | 0.92556 | 0.77504 | 4.1142 | 0.92556 | 4.783 | 0.11482 | 0.054714 | 0 | 0.5286 | -0.19269 | 0.25195 | 0.0094056 | 0.9108 | 0 | 1.0457 | -0.47685 | 0.46399 | 0.01284 | 4.2089 | 0 | 0 | 0 | 24.4 | 14.9 | 3.1887 | 0.92556 | 3.1887 | 0.92556 | 0 | 0
2014-08-03 | 7時 | 25.5938 | 1.2705 | 22.2009 | 0.58271 | 0.86743 | 4.3956 | 0.58271 | 5.7193 | 0.13242 | 0.0631 | 0 | 0.5969 | -0.23022 | 0.27995 | 0.0098592 | 0.9108 | 0 | 1.0457 | -0.47685 | 0.46399 | 0.01284 | 4.4968 | 0 | 0 | 0 | 25.8 | 15 | 3.8129 | 0.58271 | 3.8129 | 0.58271 | 0 | 0
2014-08-03 | 8時 | 25.413 | 1.2616 | 22.5287 | 0.47255 | 0.8865 | 4.1635 | 0.47255 | 5.5364 | 0.12798 | 0.060983 | 0 | 0.60666 | -0.23558 | 0.28395 | 0.009924 | 0.9108 | 0 | 1.0457 | -0.47685 | 0.46399 | 0.01284 | 4.2593 | 0 | 0 | 0 | 26 | 15.1 | 3.6909 | 0.47255 | 3.6909 | 0.47255 | 0 | 0
2014-08-03 | 9時 | 24.9758 | 1.2399 | 0 | 0 | 0 | 0 | 0 | 0 | 0 | 0.010086 | 0 | 0.63105 | -0.24898 | 0.29396 | 0.010086 | 0.9108 | 0 | 1.0457 | -0.47685 | 0.46399 | 0.01284 | 0 | 0 | 0 | 0 | 26.5 | 15.1 | 0 | 0 | 0 | 0 | 0 | 0
2014-08-03 | 10時 | 23.169 | 1.1502 | 0 | 0 | 0 | 0 | 0 | 0 | 0 | 0.010864 | 0 | 0.74813 | -0.31332 | 0.34197 | 0.010864 | 0.9108 | 0 | 1.0457 | -0.47685 | 0.46399 | 0.01284 | 0 | 0 | 0 | 0 | 28.9 | 15.2 | 0 | 0 | 0 | 0 | 0 | 0
2014-08-03 | 11時 | 22.9148 | 1.1375 | 20.1122 | 1.38 | 0.87769 | 11.2834 | 1.38 | 14.855 | 0.46113 | 0.21973 | 0 | 0.76765 | -0.32404 | 0.34997 | 0.010993 | 0.9108 | 0 | 1.0457 | -0.47685 | 0.46399 | 0.01284 | 11.5431 | 0 | 0 | 0 | 29.3 | 15.3 | 9.9033 | 1.38 | 9.9033 | 1.38 | 0 | 0
2014-08-03 | 12時 | 22.1815 | 1.1011 | 20.601 | 0.53255 | 0.92875 | 7.4742 | 0.53255 | 10.4125 | 0.28359 | 0.13513 | 0 | 0.83106 | -0.35889 | 0.37597 | 0.011414 | 0.9108 | 0 | 1.0457 | -0.47685 | 0.46399 | 0.01284 | 7.6463 | 0 | 0 | 0 | 30.6 | 15.3 | 6.9417 | 0.53255 | 6.9417 | 0.53255 | 0 | 0
2014-08-03 | 13時 | 22.1815 | 1.1011 | 0 | 0 | 0 | 0 | 0 | 0 | 0 | 0.011414 | 0 | 0.83106 | -0.35889 | 0.37597 | 0.011414 | 0.9108 | 0 | 1.0457 | -0.47685 | 0.46399 | 0.01284 | 0 | 0 | 0 | 0 | 30.6 | 15.4 | 0 | 0 | 0 | 0 | 0 | 0
2014-08-03 | 14時 | 22.2851 | 1.1063 | 0 | 0 | 0 | 0 | 0 | 0 | 0 | 0.01135 | 0 | 0.82131 | -0.35353 | 0.37197 | 0.01135 | 0.9108 | 0 | 1.0457 | -0.47685 | 0.46399 | 0.01284 | 0 | 0 | 0 | 0 | 30.4 | 15.4 | 0 | 0 | 0 | 0 | 0 | 0
2014-08-03 | 15時 | 22.5588 | 1.1199 | 20.3557 | 1.1627 | 0.90234 | 11.9056 | 1.1627 | 16.1143 | 0.51753 | 0.24661 | 0 | 0.79692 | -0.34013 | 0.36197 | 0.011188 | 0.9108 | 0 | 1.0457 | -0.47685 | 0.46399 | 0.01284 | 12.1796 | 0 | 0 | 0 | 29.9 | 15.6 | 10.7429 | 1.1627 | 10.7429 | 1.1627 | 0 | 0
2014-08-03 | 16時 | 23.3011 | 1.1567 | 20.4013 | 0.81272 | 0.87555 | 6.5306 | 0.81272 | 8.5768 | 0.22414 | 0.1068 | 0 | 0.73837 | -0.30796 | 0.33796 | 0.010799 | 0.9108 | 0 | 1.0457 | -0.47685 | 0.46399 | 0.01284 | 6.6809 | 0 | 0 | 0 | 28.7 | 15.7 | 5.7179 | 0.81272 | 5.7179 | 0.81272 | 0 | 0
2014-08-03 | 17時 | 24.2416 | 1.2034 | 17.6085 | 3.5211 | 0.72637 | 12.8684 | 3.5211 | 14.0209 | 0.52089 | 0.24821 | 0 | 0.67496 | -0.27311 | 0.31196 | 0.010378 | 0.9108 | 0 | 1.0457 | -0.47685 | 0.46399 | 0.01284 | 13.1646 | 0 | 0 | 0 | 27.4 | 15.8 | 9.3473 | 3.5211 | 9.3473 | 3.5211 | 0 | 0
2014-08-03 | 18時 | 25.1482 | 1.2484 | 16.0767 | 2.092 | 0.63928 | 5.7994 | 2.092 | 5.5612 | 0.17521 | 0.083488 | 0 | 0.62129 | -0.24362 | 0.28996 | 0.010021 | 0.9108 | 0 | 1.0457 | -0.47685 | 0.46399 | 0.01284 | 5.9329 | 0 | 0 | 0 | 26.3 | 16 | 3.7075 | 2.092 | 3.7075 | 2.092 | 0 | 0
2014-08-03 | 19時 | 25.1482 | 1.2484 | 18.0871 | 2.752 | 0.71922 | 9.8012 | 2.752 | 10.5739 | 0.32003 | 0.1525 | 0 | 0.62129 | -0.24362 | 0.28996 | 0.010021 | 0.9108 | 0 | 1.0457 | -0.47685 | 0.46399 | 0.01284 | 10.0268 | 0 | 0 | 0 | 26.3 | 16.1 | 7.0493 | 2.752 | 7.0493 | 2.752 | 0 | 0
2014-08-03 | 20時 | 26.1562 | 1.2984 | 19.2625 | 1.5106 | 0.73644 | 5.7317 | 1.5106 | 6.3316 | 0.16235 | 0.07736 | 0 | 0.56763 | -0.21413 | 0.26795 | 0.0096648 | 0.9108 | 0 | 1.0457 | -0.47685 | 0.46399 | 0.01284 | 5.8636 | 0 | 0 | 0 | 25.2 | 16.2 | 4.221 | 1.5106 | 4.221 | 1.5106 | 0 | 0
2014-08-03 | 21時 | 26.8504 | 1.3329 | 19.6421 | 1.5709 | 0.73154 | 5.8515 | 1.5709 | 6.4209 | 0.15856 | 0.075555 | 0 | 0.53348 | -0.19537 | 0.25395 | 0.009438 | 0.9108 | 0 | 1.0457 | -0.47685 | 0.46399 | 0.01284 | 5.9862 | 0 | 0 | 0 | 24.5 | 16.3 | 4.2806 | 1.5709 | 4.2806 | 1.5709 | 0 | 0
2014-08-03 | 22時 | 26.953 | 1.338 | 16.0883 | 2.3131 | 0.5969 | 5.7383 | 2.3131 | 5.1378 | 0.1546 | 0.073668 | 0 | 0.5286 | -0.19269 | 0.25195 | 0.0094056 | 0.9108 | 0 | 1.0457 | -0.47685 | 0.46399 | 0.01284 | 5.8704 | 0 | 0 | 0 | 24.4 | 16.3 | 3.4252 | 2.3131 | 3.4252 | 2.3131 | 0 | 0
2014-08-03 | 23時 | 26.953 | 1.338 | 10.7812 | 0.32752 | 0.4 | 0.54586 | 0.32752 | 0.32752 | 0.033048 | 0.015748 | 0 | 0.5286 | -0.19269 | 0.25195 | 0.0094056 | 0.9108 | 0 | 1.0457 | -0.47685 | 0.46399 | 0.01284 | 0.55843 | 0 | 0 | 0 | 24.4 | 16.4 | 0.21834 | 0.58603 | 0.21834 | 0.32752 | 0 | 0.25851
2014-08-04 | 0時 | 26.953 | 1.338 | 10.7812 | 0.10895 | 0.4 | 0.18158 | 0.10895 | 0.10895 | 0.024219 | 0.011541 | 0 | 0.5286 | -0.19269 | 0.25195 | 0.0094056 | 0.9108 | 0 | 1.0457 | -0.47685 | 0.46399 | 0.01284 | 0.18576 | 0 | 0 | 0 | 24.4 | 16.5 | 0.072634 | 0.43031 | 0.072634 | 0.10895 | 0 | 0.32136
2014-08-04 | 1時 | 27.1606 | 1.3483 | 10.8642 | 0.0068321 | 0.4 | 0.011387 | 0.0068321 | 0.0068321 | 0.019881 | 0.0094734 | 0 | 0.51885 | -0.18732 | 0.24795 | 0.0093408 | 0.9108 | 0 | 1.0457 | -0.47685 | 0.46399 | 0.01284 | 0.011649 | 0 | 0 | 0 | 24.2 | 16.5 | 0.0045547 | 0.4318 | 0.0045547 | 0.0068321 | 0 | 0.42497
2014-08-04 | 2時 | 27.3715 | 1.3588 | 10.9486 | 0.00046493 | 0.4 | 0.00077488 | 0.00046493 | 0.00046493 | 0.019485 | 0.0092849 | 0 | 0.50909 | -0.18196 | 0.24395 | 0.009276 | 0.9108 | 0 | 1.0457 | -0.47685 | 0.46399 | 0.01284 | 0.00079272 | 0 | 0 | 0 | 24 | 16.6 | 0.00030995 | 0.023003 | 0.00030995 | 0.00046493 | 0 | 0.022538
2014-08-04 | 3時 | 27.8035 | 1.3802 | 0 | 0 | 0 | 0 | 0 | 0 | 0 | 0.0091464 | 0 | 0.48958 | -0.17124 | 0.23594 | 0.0091464 | 0.9108 | 0 | 1.0457 | -0.47685 | 0.46399 | 0.01284 | 0 | 0 | 0 | 0 | 23.6 | 16.7 | 0 | 0 | 0 | 0 | 0 | 0
2014-08-04 | 4時 | 27.8035 | 1.3802 | 0 | 0 | 0 | 0 | 0 | 0 | 0 | 0.0091464 | 0 | 0.48958 | -0.17124 | 0.23594 | 0.0091464 | 0.9108 | 0 | 1.0457 | -0.47685 | 0.46399 | 0.01284 | 0 | 0 | 0 | 0 | 23.6 | 16.7 | 0 | 0 | 0 | 0 | 0 | 0
2014-08-04 | 5時 | 27.3715 | 1.3588 | 10.9486 | 0.064046 | 0.4 | 0.10674 | 0.064046 | 0.064046 | 0.022024 | 0.010495 | 0 | 0.50909 | -0.18196 | 0.24395 | 0.009276 | 0.9108 | 0 | 1.0457 | -0.47685 | 0.46399 | 0.01284 | 0.1092 | 0 | 0 | 0 | 24 | 16.9 | 0.042697 | 2.5791 | 0.042697 | 0.064046 | 0 | 2.515
2014-08-04 | 6時 | 27.5858 | 1.3694 | 13.7241 | 1.735 | 0.49751 | 3.4528 | 1.735 | 2.5767 | 0.095719 | 0.045611 | 0 | 0.49933 | -0.1766 | 0.23995 | 0.0092112 | 0.9108 | 0 | 1.0457 | -0.47685 | 0.46399 | 0.01284 | 3.5323 | 0 | 0 | 0 | 23.8 | 16.9 | 1.7178 | 1.735 | 1.7178 | 1.735 | 0 | 0
2014-08-04 | 7時 | 26.4487 | 1.313 | 18.7638 | 1.0932 | 0.70944 | 3.7623 | 1.0932 | 4.0036 | 0.11012 | 0.052475 | 0 | 0.553 | -0.20609 | 0.26195 | 0.0095676 | 0.9108 | 0 | 1.0457 | -0.47685 | 0.46399 | 0.01284 | 3.8489 | 0 | 0 | 0 | 24.9 | 17 | 2.6691 | 1.0932 | 2.6691 | 1.0932 | 0 | 0
2014-08-04 | 8時 | 25.5938 | 1.2705 | 21.3429 | 0.83268 | 0.83391 | 5.0135 | 0.83268 | 6.2712 | 0.14861 | 0.070814 | 0 | 0.5969 | -0.23022 | 0.27995 | 0.0098592 | 0.9108 | 0 | 1.0457 | -0.47685 | 0.46399 | 0.01284 | 5.1289 | 0 | 0 | 0 | 25.8 | 17.1 | 4.1808 | 0.83268 | 4.1808 | 0.83268 | 0 | 0
2014-08-04 | 9時 | 23.2346 | 1.1534 | 0 | 0 | 0 | 0 | 0 | 0 | 0 | 0.010831 | 0 | 0.74325 | -0.31064 | 0.33997 | 0.010831 | 0.9108 | 0 | 1.0457 | -0.47685 | 0.46399 | 0.01284 | 0 | 0 | 0 | 0 | 28.8 | 17 | 0 | 0 | 0 | 0 | 0 | 0
2014-08-04 | 10時 | 23.169 | 1.1502 | 0 | 0 | 0 | 0 | 0 | 0 | 0 | 0.010864 | 0 | 0.74813 | -0.31332 | 0.34197 | 0.010864 | 0.9108 | 0 | 1.0457 | -0.47685 | 0.46399 | 0.01284 | 0 | 0 | 0 | 0 | 28.9 | 16.9 | 0 | 0 | 0 | 0 | 0 | 0
2014-08-04 | 11時 | 22.5588 | 1.1199 | 18.3556 | 2.491 | 0.81368 | 13.3694 | 2.491 | 16.3177 | 0.63318 | 0.30172 | 0 | 0.79692 | -0.34013 | 0.36197 | 0.011188 | 0.9108 | 0 | 1.0457 | -0.47685 | 0.46399 | 0.01284 | 13.6771 | 0 | 0 | 0 | 29.9 | 16.7 | 10.8784 | 2.491 | 10.8784 | 2.491 | 0 | 0
2014-08-04 | 12時 | 21.8453 | 1.0844 | 19.7808 | 0.7836 | 0.90549 | 8.2915 | 0.7836 | 11.2619 | 0.33021 | 0.15735 | 0 | 0.86521 | -0.37766 | 0.38998 | 0.011641 | 0.9108 | 0 | 1.0457 | -0.47685 | 0.46399 | 0.01284 | 8.4824 | 0 | 0 | 0 | 31.3 | 16.6 | 7.5079 | 0.7836 | 7.5079 | 0.7836 | 0 | 0
2014-08-04 | 13時 | 21.7568 | 1.0801 | 0 | 0 | 0 | 0 | 0 | 0 | 0 | 0.011706 | 0 | 0.87497 | -0.38302 | 0.39398 | 0.011706 | 0.9108 | 0 | 1.0457 | -0.47685 | 0.46399 | 0.01284 | 0 | 0 | 0 | 0 | 31.5 | 16.5 | 0 | 0 | 0 | 0 | 0 | 0
2014-08-04 | 14時 | 21.5114 | 1.0679 | 0 | 0 | 0 | 0 | 0 | 0 | 0 | 0.0119 | 0 | 0.90424 | -0.39911 | 0.40598 | 0.0119 | 0.9108 | 0 | 1.0457 | -0.47685 | 0.46399 | 0.01284 | 0 | 0 | 0 | 0 | 32.1 | 16.3 | 0 | 0 | 0 | 0 | 0 | 0
2014-08-04 | 15時 | 21.8006 | 1.0822 | 19.1992 | 1.6615 | 0.88067 | 13.9243 | 1.6615 | 18.3941 | 0.73194 | 0.34878 | 0 | 0.87009 | -0.38034 | 0.39198 | 0.011674 | 0.9108 | 0 | 1.0457 | -0.47685 | 0.46399 | 0.01284 | 14.2448 | 0 | 0 | 0 | 31.4 | 16.6 | 12.2628 | 1.6615 | 12.2628 | 1.6615 | 0 | 0
2014-08-04 | 16時 | 22.1815 | 1.1011 | 19.1899 | 1.0194 | 0.86513 | 7.5588 | 1.0194 | 9.809 | 0.2872 | 0.13686 | 0 | 0.83106 | -0.35889 | 0.37597 | 0.011414 | 0.9108 | 0 | 1.0457 | -0.47685 | 0.46399 | 0.01284 | 7.7328 | 0 | 0 | 0 | 30.6 | 16.8 | 6.5393 | 1.0194 | 6.5393 | 1.0194 | 0 | 0
2014-08-04 | 17時 | 25.5938 | 1.2705 | 16.5431 | 5.249 | 0.64637 | 14.8433 | 5.249 | 14.3915 | 0.61999 | 0.29543 | 0 | 0.5969 | -0.23022 | 0.27995 | 0.0098592 | 0.9108 | 0 | 1.0457 | -0.47685 | 0.46399 | 0.01284 | 15.1849 | 0 | 0 | 0 | 25.8 | 17.2 | 9.5943 | 5.249 | 9.5943 | 5.249 | 0 | 0
2014-08-04 | 18時 | 25.6854 | 1.2751 | 14.3274 | 2.9574 | 0.5578 | 6.688 | 2.9574 | 5.5959 | 0.19526 | 0.093044 | 0 | 0.59202 | -0.22754 | 0.27795 | 0.0098268 | 0.9108 | 0 | 1.0457 | -0.47685 | 0.46399 | 0.01284 | 6.842 | 0 | 0 | 0 | 25.7 | 17.4 | 3.7306 | 2.9574 | 3.7306 | 2.9574 | 0 | 0
2014-08-04 | 19時 | 26.2528 | 1.3032 | 16.9827 | 3.9542 | 0.64689 | 11.1982 | 3.9542 | 10.866 | 0.36287 | 0.17291 | 0 | 0.56275 | -0.21145 | 0.26595 | 0.0096324 | 0.9108 | 0 | 1.0457 | -0.47685 | 0.46399 | 0.01284 | 11.4559 | 0 | 0 | 0 | 25.1 | 17.7 | 7.244 | 3.9542 | 7.244 | 3.9542 | 0 | 0
2014-08-04 | 20時 | 26.5479 | 1.3179 | 17.8868 | 2.1051 | 0.67376 | 6.4524 | 2.1051 | 6.521 | 0.17816 | 0.084895 | 0 | 0.54812 | -0.20341 | 0.25995 | 0.0095352 | 0.9108 | 0 | 1.0457 | -0.47685 | 0.46399 | 0.01284 | 6.6009 | 0 | 0 | 0 | 24.8 | 18 | 4.3474 | 2.1051 | 4.3474 | 2.1051 | 0 | 0
2014-08-04 | 21時 | 26.6479 | 1.3229 | 18.5941 | 1.9747 | 0.69777 | 6.5338 | 1.9747 | 6.8387 | 0.17936 | 0.085465 | 0 | 0.54324 | -0.20073 | 0.25795 | 0.0095028 | 0.9108 | 0 | 1.0457 | -0.47685 | 0.46399 | 0.01284 | 6.6842 | 0 | 0 | 0 | 24.7 | 17.3 | 4.5591 | 1.9747 | 4.5591 | 1.9747 | 0 | 0
2014-08-04 | 22時 | 27.5858 | 1.3694 | 13.4572 | 3.6941 | 0.48783 | 7.2126 | 3.6941 | 5.2778 | 0.18813 | 0.089648 | 0 | 0.49933 | -0.1766 | 0.23995 | 0.0092112 | 0.9108 | 0 | 1.0457 | -0.47685 | 0.46399 | 0.01284 | 7.3786 | 0 | 0 | 0 | 23.8 | 16.7 | 3.5185 | 3.6941 | 3.5185 | 3.6941 | 0 | 0
2014-08-04 | 23時 | 27.0564 | 1.3431 | 10.8225 | 0.36685 | 0.4 | 0.61142 | 0.36685 | 0.36685 | 0.034432 | 0.016407 | 0 | 0.52373 | -0.19 | 0.24995 | 0.0093732 | 0.9108 | 0 | 1.0457 | -0.47685 | 0.46399 | 0.01284 | 0.62549 | 0 | 0 | 0 | 24.3 | 16 | 0.24457 | 0.61703 | 0.24457 | 0.36685 | 0 | 0.25018
2014-08-05 | 0時 | 26.0603 | 1.2937 | 10.4241 | 0.20528 | 0.4 | 0.34213 | 0.20528 | 0.20528 | 0.029342 | 0.013982 | 0 | 0.57251 | -0.21681 | 0.26995 | 0.0096972 | 0.9108 | 0 | 1.0457 | -0.47685 | 0.46399 | 0.01284 | 0.35001 | 0 | 0 | 0 | 25.3 | 15.3 | 0.13685 | 0.55805 | 0.13685 | 0.20528 | 0 | 0.35277
2014-08-05 | 1時 | 25.8712 | 1.2843 | 10.3485 | 0.12239 | 0.4 | 0.20398 | 0.12239 | 0.12239 | 0.025953 | 0.012367 | 0 | 0.58227 | -0.22217 | 0.27395 | 0.009762 | 0.9108 | 0 | 1.0457 | -0.47685 | 0.46399 | 0.01284 | 0.20867 | 0 | 0 | 0 | 25.5 | 14.6 | 0.081592 | 0.3705 | 0.081592 | 0.12239 | 0 | 0.24811
2014-08-05 | 2時 | 26.5479 | 1.3179 | 10.6191 | 0.032188 | 0.4 | 0.053647 | 0.032188 | 0.032188 | 0.021382 | 0.010189 | 0 | 0.54812 | -0.20341 | 0.25995 | 0.0095352 | 0.9108 | 0 | 1.0457 | -0.47685 | 0.46399 | 0.01284 | 0.054882 | 0 | 0 | 0 | 24.8 | 14 | 0.021459 | 0.32801 | 0.021459 | 0.032188 | 0 | 0.29582
2014-08-05 | 3時 | 27.5858 | 1.3694 | 0 | 0 | 0 | 0 | 0 | 0 | 0 | 0.0092112 | 0 | 0.49933 | -0.1766 | 0.23995 | 0.0092112 | 0.9108 | 0 | 1.0457 | -0.47685 | 0.46399 | 0.01284 | 0 | 0 | 0 | 0 | 23.8 | 13.9 | 0 | 0 | 0 | 0 | 0 | 0
2014-08-05 | 4時 | 28.7077 | 1.4251 | 0 | 0 | 0 | 0 | 0 | 0 | 0 | 0.0088872 | 0 | 0.45055 | -0.14979 | 0.21994 | 0.0088872 | 0.9108 | 0 | 1.0457 | -0.47685 | 0.46399 | 0.01284 | 0 | 0 | 0 | 0 | 22.8 | 13.9 | 0 | 0 | 0 | 0 | 0 | 0
2014-08-05 | 5時 | 27.3715 | 1.3588 | 0 | 0 | 0 | 0 | 0 | 0 | 0 | 0.009276 | 0 | 0.50909 | -0.18196 | 0.24395 | 0.009276 | 0.9108 | 0 | 1.0457 | -0.47685 | 0.46399 | 0.01284 | 0 | 0 | 0 | 0 | 24 | 13.8 | 0 | 0 | 0 | 0 | 0 | 0
2014-08-05 | 6時 | 26.1562 | 1.2984 | 10.4625 | 0.10771 | 0.4 | 0.17951 | 0.10771 | 0.10771 | 0.024992 | 0.011909 | 0 | 0.56763 | -0.21413 | 0.26795 | 0.0096648 | 0.9108 | 0 | 1.0457 | -0.47685 | 0.46399 | 0.01284 | 0.18364 | 0 | 0 | 0 | 25.2 | 13.8 | 0.071804 | 0.76423 | 0.071804 | 0.10771 | 0 | 0.65653
2014-08-05 | 7時 | 24.9758 | 1.2399 | 17.4833 | 2.2198 | 0.70001 | 7.3995 | 2.2198 | 7.7696 | 0.22806 | 0.10867 | 0 | 0.63105 | -0.24898 | 0.29396 | 0.010086 | 0.9108 | 0 | 1.0457 | -0.47685 | 0.46399 | 0.01284 | 7.5698 | 0 | 0 | 0 | 26.5 | 13.8 | 5.1797 | 2.2198 | 5.1797 | 2.2198 | 0 | 0
2014-08-05 | 8時 | 23.7899 | 1.181 | 18.869 | 2.3082 | 0.79315 | 11.159 | 2.3082 | 13.2762 | 0.42462 | 0.20234 | 0 | 0.70423 | -0.28919 | 0.32396 | 0.010572 | 0.9108 | 0 | 1.0457 | -0.47685 | 0.46399 | 0.01284 | 11.4159 | 0 | 0 | 0 | 28 | 13.8 | 8.8508 | 2.3082 | 8.8508 | 2.3082 | 0 | 0
2014-08-05 | 9時 | 22.616 | 1.1227 | 20.6395 | 1 | 0.9126 | 11.4422 | 1 | 15.6633 | 0.48291 | 0.23011 | 0 | 0.79204 | -0.33745 | 0.35997 | 0.011155 | 0.9108 | 0 | 1.0457 | -0.47685 | 0.46399 | 0.01284 | 11.7056 | 0 | 0 | 0 | 29.8 | 14.2 | 10.4422 | 1 | 10.4422 | 1 | 0 | 0
2014-08-05 | 10時 | 22.2851 | 1.1063 | 20.2244 | 1.1327 | 0.90753 | 12.2494 | 1.1327 | 16.675 | 0.55565 | 0.26477 | 0 | 0.82131 | -0.35353 | 0.37197 | 0.01135 | 0.9108 | 0 | 1.0457 | -0.47685 | 0.46399 | 0.01284 | 12.5313 | 0 | 0 | 0 | 30.4 | 14.6 | 11.1167 | 1.1327 | 11.1167 | 1.1327 | 0 | 0
2014-08-05 | 11時 | 22.5588 | 1.1199 | 19.5599 | 1.2626 | 0.86707 | 9.4979 | 1.2626 | 12.353 | 0.3688 | 0.17574 | 0 | 0.79692 | -0.34013 | 0.36197 | 0.011188 | 0.9108 | 0 | 1.0457 | -0.47685 | 0.46399 | 0.01284 | 9.7166 | 0 | 0 | 0 | 29.9 | 15 | 8.2354 | 1.2626 | 8.2354 | 1.2626 | 0 | 0
2014-08-05 | 12時 | 22.6741 | 1.1256 | 20.5539 | 0.54157 | 0.90649 | 5.7918 | 0.54157 | 7.8754 | 0.20898 | 0.099581 | 0 | 0.78716 | -0.33477 | 0.35797 | 0.011123 | 0.9108 | 0 | 1.0457 | -0.47685 | 0.46399 | 0.01284 | 5.9251 | 0 | 0 | 0 | 29.7 | 15.4 | 5.2502 | 0.54157 | 5.2502 | 0.54157 | 0 | 0
2014-08-05 | 13時 | 23.2346 | 1.1534 | 0 | 0 | 0 | 0 | 0 | 0 | 0 | 0.010831 | 0 | 0.74325 | -0.31064 | 0.33997 | 0.010831 | 0.9108 | 0 | 1.0457 | -0.47685 | 0.46399 | 0.01284 | 0 | 0 | 0 | 0 | 28.8 | 15.8 | 0 | 0 | 0 | 0 | 0 | 0
2014-08-05 | 14時 | 22.9148 | 1.1375 | 0 | 0 | 0 | 0 | 0 | 0 | 0 | 0.010993 | 0 | 0.76765 | -0.32404 | 0.34997 | 0.010993 | 0.9108 | 0 | 1.0457 | -0.47685 | 0.46399 | 0.01284 | 0 | 0 | 0 | 0 | 29.3 | 16.2 | 0 | 0 | 0 | 0 | 0 | 0
2014-08-05 | 15時 | 23.4366 | 1.1634 | 19.7148 | 2.5026 | 0.8412 | 15.7592 | 2.5026 | 19.8849 | 0.81355 | 0.38767 | 0 | 0.72862 | -0.3026 | 0.33396 | 0.010734 | 0.9108 | 0 | 1.0457 | -0.47685 | 0.46399 | 0.01284 | 16.1219 | 0 | 0 | 0 | 28.5 | 16.2 | 13.2566 | 2.5026 | 13.2566 | 2.5026 | 0 | 0
2014-08-05 | 16時 | 23.9372 | 1.1883 | 17.3023 | 2.7575 | 0.72282 | 9.9483 | 2.7575 | 10.7863 | 0.35446 | 0.1689 | 0 | 0.69447 | -0.28383 | 0.31996 | 0.010507 | 0.9108 | 0 | 1.0457 | -0.47685 | 0.46399 | 0.01284 | 10.1773 | 0 | 0 | 0 | 27.8 | 16.3 | 7.1908 | 2.7575 | 7.1908 | 2.7575 | 0 | 0
2014-08-05 | 17時 | 24.6411 | 1.2232 | 16.5534 | 2.6546 | 0.67178 | 8.0879 | 2.6546 | 8.15 | 0.25837 | 0.12312 | 0 | 0.65056 | -0.25971 | 0.30196 | 0.010216 | 0.9108 | 0 | 1.0457 | -0.47685 | 0.46399 | 0.01284 | 8.2741 | 0 | 0 | 0 | 26.9 | 16.3 | 5.4333 | 2.6546 | 5.4333 | 2.6546 | 0 | 0
2014-08-05 | 18時 | 25.503 | 1.266 | 17.9669 | 1.3464 | 0.7045 | 4.5564 | 1.3464 | 4.815 | 0.13739 | 0.065467 | 0 | 0.60178 | -0.2329 | 0.28195 | 0.0098916 | 0.9108 | 0 | 1.0457 | -0.47685 | 0.46399 | 0.01284 | 4.6613 | 0 | 0 | 0 | 25.9 | 16.3 | 3.21 | 1.3464 | 3.21 | 1.3464 | 0 | 0
2014-08-05 | 19時 | 26.1562 | 1.2984 | 18.4524 | 2.5885 | 0.70547 | 8.7885 | 2.5885 | 9.3 | 0.25963 | 0.12372 | 0 | 0.56763 | -0.21413 | 0.26795 | 0.0096648 | 0.9108 | 0 | 1.0457 | -0.47685 | 0.46399 | 0.01284 | 8.9908 | 0 | 0 | 0 | 25.2 | 16.4 | 6.2 | 2.5885 | 6.2 | 2.5885 | 0 | 0
2014-08-05 | 20時 | 26.3503 | 1.3081 | 18.0193 | 1.6498 | 0.68383 | 5.2181 | 1.6498 | 5.3524 | 0.14683 | 0.069967 | 0 | 0.55787 | -0.20877 | 0.26395 | 0.0096 | 0.9108 | 0 | 1.0457 | -0.47685 | 0.46399 | 0.01284 | 5.3382 | 0 | 0 | 0 | 25 | 16.4 | 3.5683 | 1.6498 | 3.5683 | 1.6498 | 0 | 0
2014-08-05 | 21時 | 26.7487 | 1.3279 | 18.1564 | 1.4105 | 0.67878 | 4.391 | 1.4105 | 4.4708 | 0.12289 | 0.058559 | 0 | 0.53836 | -0.19805 | 0.25595 | 0.0094704 | 0.9108 | 0 | 1.0457 | -0.47685 | 0.46399 | 0.01284 | 4.4921 | 0 | 0 | 0 | 24.6 | 16.3 | 2.9805 | 1.4105 | 2.9805 | 1.4105 | 0 | 0
2014-08-05 | 22時 | 27.0564 | 1.3431 | 10.8225 | 0.71029 | 0.4 | 1.1838 | 0.71029 | 0.71029 | 0.047794 | 0.022774 | 0 | 0.52373 | -0.19 | 0.24995 | 0.0093732 | 0.9108 | 0 | 1.0457 | -0.47685 | 0.46399 | 0.01284 | 1.2111 | 0 | 0 | 0 | 24.3 | 16.2 | 0.47353 | 1.5162 | 0.47353 | 0.71029 | 0 | 0.80589
2014-08-05 | 23時 | 28.3623 | 1.408 | 11.3449 | 0.0066353 | 0.4 | 0.011059 | 0.0066353 | 0.0066353 | 0.019101 | 0.0091017 | 0 | 0.46518 | -0.15783 | 0.22594 | 0.0089844 | 0.9108 | 0 | 1.0457 | -0.47685 | 0.46399 | 0.01284 | 0.011313 | 0 | 0 | 0 | 23.1 | 16.1 | 0.0044235 | 0.021751 | 0.0044235 | 0.0066353 | 0 | 0.015116
2014-08-06 | 0時 | 28.4766 | 1.4136 | 0 | 0 | 0 | 0 | 0 | 0 | 0 | 0.008952 | 0 | 0.46031 | -0.15515 | 0.22394 | 0.008952 | 0.9108 | 0 | 1.0457 | -0.47685 | 0.46399 | 0.01284 | 0 | 0 | 0 | 0 | 23 | 16 | 0 | 0 | 0 | 0 | 0 | 0
2014-08-06 | 1時 | 28.3623 | 1.408 | 0 | 0 | 0 | 0 | 0 | 0 | 0 | 0.0089844 | 0 | 0.46518 | -0.15783 | 0.22594 | 0.0089844 | 0.9108 | 0 | 1.0457 | -0.47685 | 0.46399 | 0.01284 | 0 | 0 | 0 | 0 | 23.1 | 15.8 | 0 | 0 | 0 | 0 | 0 | 0
2014-08-06 | 2時 | 28.5917 | 1.4194 | 0 | 0 | 0 | 0 | 0 | 0 | 0 | 0.0089196 | 0 | 0.45543 | -0.15247 | 0.22194 | 0.0089196 | 0.9108 | 0 | 1.0457 | -0.47685 | 0.46399 | 0.01284 | 0 | 0 | 0 | 0 | 22.9 | 15.8 | 0 | 0 | 0 | 0 | 0 | 0
2014-08-06 | 3時 | 29.3 | 1.4545 | 0 | 0 | 0 | 0 | 0 | 0 | 0 | 0.0087252 | 0 | 0.42616 | -0.13639 | 0.20994 | 0.0087252 | 0.9108 | 0 | 1.0457 | -0.47685 | 0.46399 | 0.01284 | 0 | 0 | 0 | 0 | 22.3 | 15.8 | 0 | 0 | 0 | 0 | 0 | 0
2014-08-06 | 4時 | 29.9133 | 1.485 | 0 | 0 | 0 | 0 | 0 | 0 | 0 | 0.0085632 | 0 | 0.40177 | -0.12298 | 0.19994 | 0.0085632 | 0.9108 | 0 | 1.0457 | -0.47685 | 0.46399 | 0.01284 | 0 | 0 | 0 | 0 | 21.8 | 15.8 | 0 | 0 | 0 | 0 | 0 | 0
2014-08-06 | 5時 | 29.789 | 1.4788 | 0 | 0 | 0 | 0 | 0 | 0 | 0 | 0.0085956 | 0 | 0.40664 | -0.12567 | 0.20194 | 0.0085956 | 0.9108 | 0 | 1.0457 | -0.47685 | 0.46399 | 0.01284 | 0 | 0 | 0 | 0 | 21.9 | 15.9 | 0 | 0 | 0 | 0 | 0 | 0
2014-08-06 | 6時 | 28.2489 | 1.4023 | 0 | 0 | 0 | 0 | 0 | 0 | 0 | 0.0090168 | 0 | 0.47006 | -0.16052 | 0.22794 | 0.0090168 | 0.9108 | 0 | 1.0457 | -0.47685 | 0.46399 | 0.01284 | 0 | 0 | 0 | 0 | 23.2 | 15.9 | 0 | 0 | 0 | 0 | 0 | 0
2014-08-06 | 7時 | 26.953 | 1.338 | 12.0746 | 3.6927 | 0.44799 | 6.6895 | 3.6927 | 4.4952 | 0.18037 | 0.085946 | 0 | 0.5286 | -0.19269 | 0.25195 | 0.0094056 | 0.9108 | 0 | 1.0457 | -0.47685 | 0.46399 | 0.01284 | 6.8435 | 0 | 0 | 0 | 24.4 | 16 | 2.9968 | 3.6927 | 2.9968 | 3.6927 | 0 | 0
2014-08-06 | 8時 | 25.8712 | 1.2843 | 13.9119 | 5.6227 | 0.53774 | 12.1634 | 5.6227 | 9.8111 | 0.42464 | 0.20235 | 0 | 0.58227 | -0.22217 | 0.27395 | 0.009762 | 0.9108 | 0 | 1.0457 | -0.47685 | 0.46399 | 0.01284 | 12.4434 | 0 | 0 | 0 | 25.5 | 16 | 6.5407 | 5.6227 | 6.5407 | 5.6227 | 0 | 0
2014-08-06 | 9時 | 24.1643 | 1.1996 | 20.2998 | 1.6856 | 0.84008 | 10.54 | 1.6856 | 13.2816 | 0.3793 | 0.18074 | 0 | 0.67983 | -0.27579 | 0.31396 | 0.01041 | 0.9108 | 0 | 1.0457 | -0.47685 | 0.46399 | 0.01284 | 10.7826 | 0 | 0 | 0 | 27.5 | 16 | 8.8544 | 1.6856 | 8.8544 | 1.6856 | 0 | 0
2014-08-06 | 10時 | 23.4366 | 1.1634 | 20.3862 | 1.5161 | 0.86984 | 11.648 | 1.5161 | 15.1979 | 0.46631 | 0.2222 | 0 | 0.72862 | -0.3026 | 0.33396 | 0.010734 | 0.9108 | 0 | 1.0457 | -0.47685 | 0.46399 | 0.01284 | 11.9161 | 0 | 0 | 0 | 28.5 | 15.9 | 10.1319 | 1.5161 | 10.1319 | 1.5161 | 0 | 0
2014-08-06 | 11時 | 22.733 | 1.1285 | 18.8936 | 1.6237 | 0.83111 | 9.6138 | 1.6237 | 11.9852 | 0.36967 | 0.17615 | 0 | 0.78228 | -0.33209 | 0.35597 | 0.01109 | 0.9108 | 0 | 1.0457 | -0.47685 | 0.46399 | 0.01284 | 9.8351 | 0 | 0 | 0 | 29.6 | 15.8 | 7.9901 | 1.6237 | 7.9901 | 1.6237 | 0 | 0
2014-08-06 | 12時 | 22.392 | 1.1116 | 20.2151 | 0.63695 | 0.90278 | 6.5516 | 0.63695 | 8.872 | 0.24176 | 0.1152 | 0 | 0.81155 | -0.34817 | 0.36797 | 0.011285 | 0.9108 | 0 | 1.0457 | -0.47685 | 0.46399 | 0.01284 | 6.7024 | 0 | 0 | 0 | 30.2 | 15.9 | 5.9147 | 0.63695 | 5.9147 | 0.63695 | 0 | 0
2014-08-06 | 13時 | 21.8453 | 1.0844 | 0 | 0 | 0 | 0 | 0 | 0 | 0 | 0.011641 | 0 | 0.86521 | -0.37766 | 0.38998 | 0.011641 | 0.9108 | 0 | 1.0457 | -0.47685 | 0.46399 | 0.01284 | 0 | 0 | 0 | 0 | 31.3 | 15.8 | 0 | 0 | 0 | 0 | 0 | 0
2014-08-06 | 14時 | 22.1815 | 1.1011 | 0 | 0 | 0 | 0 | 0 | 0 | 0 | 0.011414 | 0 | 0.83106 | -0.35889 | 0.37597 | 0.011414 | 0.9108 | 0 | 1.0457 | -0.47685 | 0.46399 | 0.01284 | 0 | 0 | 0 | 0 | 30.6 | 15.8 | 0 | 0 | 0 | 0 | 0 | 0
2014-08-06 | 15時 | 23.1042 | 1.1469 | 19.8894 | 2.3421 | 0.86085 | 16.8321 | 2.3421 | 21.735 | 0.96003 | 0.45746 | 0 | 0.75301 | -0.316 | 0.34397 | 0.010896 | 0.9108 | 0 | 1.0457 | -0.47685 | 0.46399 | 0.01284 | 17.2196 | 0 | 0 | 0 | 29 | 15.6 | 14.49 | 2.3421 | 14.49 | 2.3421 | 0 | 0
2014-08-06 | 16時 | 23.4366 | 1.1634 | 18.5595 | 2.1664 | 0.7919 | 10.4105 | 2.1664 | 12.3662 | 0.39218 | 0.18688 | 0 | 0.72862 | -0.3026 | 0.33396 | 0.010734 | 0.9108 | 0 | 1.0457 | -0.47685 | 0.46399 | 0.01284 | 10.6502 | 0 | 0 | 0 | 28.5 | 15.4 | 8.2441 | 2.1664 | 8.2441 | 2.1664 | 0 | 0
2014-08-06 | 17時 | 24.2416 | 1.2034 | 18.5597 | 1.9199 | 0.76561 | 8.191 | 1.9199 | 9.4067 | 0.26949 | 0.12841 | 0 | 0.67496 | -0.27311 | 0.31196 | 0.010378 | 0.9108 | 0 | 1.0457 | -0.47685 | 0.46399 | 0.01284 | 8.3796 | 0 | 0 | 0 | 27.4 | 15.2 | 6.2711 | 1.9199 | 6.2711 | 1.9199 | 0 | 0
2014-08-06 | 18時 | 24.7235 | 1.2273 | 19.0433 | 1.1029 | 0.77025 | 4.8006 | 1.1029 | 5.5465 | 0.15142 | 0.072156 | 0 | 0.64569 | -0.25702 | 0.29996 | 0.010183 | 0.9108 | 0 | 1.0457 | -0.47685 | 0.46399 | 0.01284 | 4.9111 | 0 | 0 | 0 | 26.8 | 15 | 3.6977 | 1.1029 | 3.6977 | 1.1029 | 0 | 0
2014-08-06 | 19時 | 25.2356 | 1.2527 | 20.2001 | 1.8565 | 0.80046 | 9.3037 | 1.8565 | 11.1709 | 0.29644 | 0.14126 | 0 | 0.61641 | -0.24094 | 0.28795 | 0.0099888 | 0.9108 | 0 | 1.0457 | -0.47685 | 0.46399 | 0.01284 | 9.5179 | 0 | 0 | 0 | 26.2 | 14.8 | 7.4473 | 1.8565 | 7.4473 | 1.8565 | 0 | 0
2014-08-06 | 20時 | 25.5938 | 1.2705 | 20.2699 | 1.1442 | 0.79199 | 5.5007 | 1.1442 | 6.5347 | 0.16184 | 0.077119 | 0 | 0.5969 | -0.23022 | 0.27995 | 0.0098592 | 0.9108 | 0 | 1.0457 | -0.47685 | 0.46399 | 0.01284 | 5.6273 | 0 | 0 | 0 | 25.8 | 14.7 | 4.3565 | 1.1442 | 4.3565 | 1.1442 | 0 | 0
2014-08-06 | 21時 | 26.2528 | 1.3032 | 20.4798 | 1.0221 | 0.7801 | 4.6482 | 1.0221 | 5.4391 | 0.13321 | 0.063475 | 0 | 0.56275 | -0.21145 | 0.26595 | 0.0096324 | 0.9108 | 0 | 1.0457 | -0.47685 | 0.46399 | 0.01284 | 4.7552 | 0 | 0 | 0 | 25.1 | 15 | 3.6261 | 1.0221 | 3.6261 | 1.0221 | 0 | 0
2014-08-06 | 22時 | 27.8035 | 1.3802 | 12.0539 | 1.4029 | 0.43354 | 2.4766 | 1.4029 | 1.6106 | 0.07355 | 0.035048 | 0 | 0.48958 | -0.17124 | 0.23594 | 0.0091464 | 0.9108 | 0 | 1.0457 | -0.47685 | 0.46399 | 0.01284 | 2.5337 | 0 | 0 | 0 | 23.6 | 15.2 | 1.0737 | 1.4029 | 1.0737 | 1.4029 | 0 | 0
2014-08-06 | 23時 | 26.8504 | 1.3329 | 10.7402 | 0.29201 | 0.4 | 0.48668 | 0.29201 | 0.29201 | 0.031788 | 0.015147 | 0 | 0.53348 | -0.19537 | 0.25395 | 0.009438 | 0.9108 | 0 | 1.0457 | -0.47685 | 0.46399 | 0.01284 | 0.49788 | 0 | 0 | 0 | 24.5 | 15.6 | 0.19467 | 0.50288 | 0.19467 | 0.29201 | 0 | 0.21087
2014-08-07 | 0時 | 28.5917 | 1.4194 | 11.4367 | 0.0061973 | 0.4 | 0.010329 | 0.0061973 | 0.0061973 | 0.018944 | 0.0090272 | 0 | 0.45543 | -0.15247 | 0.22194 | 0.0089196 | 0.9108 | 0 | 1.0457 | -0.47685 | 0.46399 | 0.01284 | 0.010567 | 0 | 0 | 0 | 22.9 | 15.8 | 0.0041315 | 0.019691 | 0.0041315 | 0.0061973 | 0 | 0.013494
2014-08-07 | 1時 | 28.4766 | 1.4136 | 0 | 0 | 0 | 0 | 0 | 0 | 0 | 0.008952 | 0 | 0.46031 | -0.15515 | 0.22394 | 0.008952 | 0.9108 | 0 | 1.0457 | -0.47685 | 0.46399 | 0.01284 | 0 | 0 | 0 | 0 | 23 | 16.1 | 0 | 0 | 0 | 0 | 0 | 0
2014-08-07 | 2時 | 29.1799 | 1.4486 | 0 | 0 | 0 | 0 | 0 | 0 | 0 | 0.0087576 | 0 | 0.43104 | -0.13907 | 0.21194 | 0.0087576 | 0.9108 | 0 | 1.0457 | -0.47685 | 0.46399 | 0.01284 | 0 | 0 | 0 | 0 | 22.4 | 16.4 | 0 | 0 | 0 | 0 | 0 | 0
2014-08-07 | 3時 | 28.8244 | 1.4309 | 0 | 0 | 0 | 0 | 0 | 0 | 0 | 0.0088548 | 0 | 0.44567 | -0.14711 | 0.21794 | 0.0088548 | 0.9108 | 0 | 1.0457 | -0.47685 | 0.46399 | 0.01284 | 0 | 0 | 0 | 0 | 22.7 | 16.5 | 0 | 0 | 0 | 0 | 0 | 0
2014-08-07 | 4時 | 29.3 | 1.4545 | 0 | 0 | 0 | 0 | 0 | 0 | 0 | 0.0087252 | 0 | 0.42616 | -0.13639 | 0.20994 | 0.0087252 | 0.9108 | 0 | 1.0457 | -0.47685 | 0.46399 | 0.01284 | 0 | 0 | 0 | 0 | 22.3 | 16.6 | 0 | 0 | 0 | 0 | 0 | 0
2014-08-07 | 5時 | 29.421 | 1.4605 | 0 | 0 | 0 | 0 | 0 | 0 | 0 | 0.0086928 | 0 | 0.42128 | -0.13371 | 0.20794 | 0.0086928 | 0.9108 | 0 | 1.0457 | -0.47685 | 0.46399 | 0.01284 | 0 | 0 | 0 | 0 | 22.2 | 16.7 | 0 | 0 | 0 | 0 | 0 | 0
2014-08-07 | 6時 | 28.5917 | 1.4194 | 11.4367 | 1.084 | 0.4 | 1.8066 | 1.084 | 1.084 | 0.056522 | 0.026933 | 0 | 0.45543 | -0.15247 | 0.22194 | 0.0089196 | 0.9108 | 0 | 1.0457 | -0.47685 | 0.46399 | 0.01284 | 1.8482 | 0 | 0 | 0 | 22.9 | 16.8 | 0.72264 | 3.6254 | 0.72264 | 1.084 | 0 | 2.5415
2014-08-07 | 7時 | 27.5858 | 1.3694 | 20.9366 | 0.73679 | 0.75896 | 3.0568 | 0.73679 | 3.48 | 0.087091 | 0.0415 | 0 | 0.49933 | -0.1766 | 0.23995 | 0.0092112 | 0.9108 | 0 | 1.0457 | -0.47685 | 0.46399 | 0.01284 | 3.1271 | 0 | 0 | 0 | 23.8 | 16.8 | 2.32 | 0.73679 | 2.32 | 0.73679 | 0 | 0
2014-08-07 | 8時 | 25.6854 | 1.2751 | 20.4415 | 1.1004 | 0.79584 | 5.3898 | 1.1004 | 6.4341 | 0.15785 | 0.075218 | 0 | 0.59202 | -0.22754 | 0.27795 | 0.0098268 | 0.9108 | 0 | 1.0457 | -0.47685 | 0.46399 | 0.01284 | 5.5139 | 0 | 0 | 0 | 25.7 | 17 | 4.2894 | 1.1004 | 4.2894 | 1.1004 | 0 | 0
2014-08-07 | 9時 | 24.2416 | 1.2034 | 0 | 0 | 0 | 0 | 0 | 0 | 0 | 0.010378 | 0 | 0.67496 | -0.27311 | 0.31196 | 0.010378 | 0.9108 | 0 | 1.0457 | -0.47685 | 0.46399 | 0.01284 | 0 | 0 | 0 | 0 | 27.4 | 16.9 | 0 | 0 | 0 | 0 | 0 | 0
2014-08-07 | 10時 | 23.3684 | 1.1601 | 0 | 0 | 0 | 0 | 0 | 0 | 0 | 0.010766 | 0 | 0.7335 | -0.30528 | 0.33596 | 0.010766 | 0.9108 | 0 | 1.0457 | -0.47685 | 0.46399 | 0.01284 | 0 | 0 | 0 | 0 | 28.6 | 16.9 | 0 | 0 | 0 | 0 | 0 | 0
2014-08-07 | 11時 | 22.4468 | 1.1143 | 17.959 | 2.516 | 0.80007 | 12.5842 | 2.516 | 15.1024 | 0.57389 | 0.27346 | 0 | 0.80667 | -0.34549 | 0.36597 | 0.011252 | 0.9108 | 0 | 1.0457 | -0.47685 | 0.46399 | 0.01284 | 12.8739 | 0 | 0 | 0 | 30.1 | 16.8 | 10.0683 | 2.516 | 10.0683 | 2.516 | 0 | 0
2014-08-07 | 12時 | 22.1309 | 1.0986 | 19.8868 | 0.80023 | 0.8986 | 7.8915 | 0.80023 | 10.6369 | 0.30313 | 0.14445 | 0 | 0.83594 | -0.36158 | 0.37797 | 0.011447 | 0.9108 | 0 | 1.0457 | -0.47685 | 0.46399 | 0.01284 | 8.0731 | 0 | 0 | 0 | 30.7 | 16.7 | 7.0913 | 0.80023 | 7.0913 | 0.80023 | 0 | 0
2014-08-07 | 13時 | 21.8453 | 1.0844 | 0 | 0 | 0 | 0 | 0 | 0 | 0 | 0.011641 | 0 | 0.86521 | -0.37766 | 0.38998 | 0.011641 | 0.9108 | 0 | 1.0457 | -0.47685 | 0.46399 | 0.01284 | 0 | 0 | 0 | 0 | 31.3 | 16.7 | 0 | 0 | 0 | 0 | 0 | 0
2014-08-07 | 14時 | 22.0812 | 1.0962 | 0 | 0 | 0 | 0 | 0 | 0 | 0 | 0.011479 | 0 | 0.84082 | -0.36426 | 0.37997 | 0.011479 | 0.9108 | 0 | 1.0457 | -0.47685 | 0.46399 | 0.01284 | 0 | 0 | 0 | 0 | 30.8 | 16.7 | 0 | 0 | 0 | 0 | 0 | 0
2014-08-07 | 15時 | 23.1042 | 1.1469 | 19.9589 | 1.6946 | 0.86387 | 12.4477 | 1.6946 | 16.1298 | 0.53407 | 0.25449 | 0 | 0.75301 | -0.316 | 0.34397 | 0.010896 | 0.9108 | 0 | 1.0457 | -0.47685 | 0.46399 | 0.01284 | 12.7343 | 0 | 0 | 0 | 29 | 16.3 | 10.7532 | 1.6946 | 10.7532 | 1.6946 | 0 | 0
2014-08-07 | 16時 | 24.1643 | 1.1996 | 20.8111 | 0.88903 | 0.86123 | 6.4067 | 0.88903 | 8.2765 | 0.20659 | 0.098442 | 0 | 0.67983 | -0.27579 | 0.31396 | 0.01041 | 0.9108 | 0 | 1.0457 | -0.47685 | 0.46399 | 0.01284 | 6.5542 | 0 | 0 | 0 | 27.5 | 16.1 | 5.5177 | 0.88903 | 5.5177 | 0.88903 | 0 | 0
2014-08-07 | 17時 | 24.3989 | 1.2112 | 16.7114 | 4.2106 | 0.68492 | 13.3636 | 4.2106 | 13.7295 | 0.55118 | 0.26264 | 0 | 0.6652 | -0.26775 | 0.30796 | 0.010313 | 0.9108 | 0 | 1.0457 | -0.47685 | 0.46399 | 0.01284 | 13.6712 | 0 | 0 | 0 | 27.2 | 15.8 | 9.153 | 4.2106 | 9.153 | 4.2106 | 0 | 0
2014-08-07 | 18時 | 25.5938 | 1.2705 | 16.9928 | 1.7904 | 0.66394 | 5.3277 | 1.7904 | 5.3059 | 0.15709 | 0.074854 | 0 | 0.5969 | -0.23022 | 0.27995 | 0.0098592 | 0.9108 | 0 | 1.0457 | -0.47685 | 0.46399 | 0.01284 | 5.4503 | 0 | 0 | 0 | 25.8 | 15.5 | 3.5373 | 1.7904 | 3.5373 | 1.7904 | 0 | 0
2014-08-07 | 19時 | 27.5858 | 1.3694 | 18.5228 | 3.1275 | 0.67146 | 9.5195 | 3.1275 | 9.5879 | 0.26407 | 0.12583 | 0 | 0.49933 | -0.1766 | 0.23995 | 0.0092112 | 0.9108 | 0 | 1.0457 | -0.47685 | 0.46399 | 0.01284 | 9.7386 | 0 | 0 | 0 | 23.8 | 15.2 | 6.3919 | 3.1275 | 6.3919 | 3.1275 | 0 | 0
2014-08-07 | 20時 | 30.0385 | 1.4912 | 22.1513 | 1.118 | 0.73743 | 4.2579 | 1.118 | 4.7098 | 0.097544 | 0.046481 | 0 | 0.39689 | -0.1203 | 0.19794 | 0.0085308 | 0.9108 | 0 | 1.0457 | -0.47685 | 0.46399 | 0.01284 | 4.3559 | 0 | 0 | 0 | 21.7 | 14.9 | 3.1399 | 1.118 | 3.1399 | 1.118 | 0 | 0
2014-08-07 | 21時 | 29.9133 | 1.485 | 21.9343 | 1.1004 | 0.73326 | 4.1253 | 1.1004 | 4.5374 | 0.095718 | 0.045611 | 0 | 0.40177 | -0.12298 | 0.19994 | 0.0085632 | 0.9108 | 0 | 1.0457 | -0.47685 | 0.46399 | 0.01284 | 4.2203 | 0 | 0 | 0 | 21.8 | 15 | 3.0249 | 1.1004 | 3.0249 | 1.1004 | 0 | 0
2014-08-07 | 22時 | 29.6655 | 1.4727 | 13.9427 | 2.327 | 0.47 | 4.3906 | 2.327 | 3.0953 | 0.10249 | 0.048837 | 0 | 0.41152 | -0.12835 | 0.20394 | 0.008628 | 0.9108 | 0 | 1.0457 | -0.47685 | 0.46399 | 0.01284 | 4.4916 | 0 | 0 | 0 | 22 | 15.2 | 2.0636 | 2.327 | 2.0636 | 2.327 | 0 | 0
2014-08-07 | 23時 | 30.0385 | 1.4912 | 12.0154 | 0.0091379 | 0.4 | 0.01523 | 0.0091379 | 0.0091379 | 0.0182 | 0.0086723 | 0 | 0.39689 | -0.1203 | 0.19794 | 0.0085308 | 0.9108 | 0 | 1.0457 | -0.47685 | 0.46399 | 0.01284 | 0.01558 | 0 | 0 | 0 | 21.7 | 15.2 | 0.006092 | 0.01896 | 0.006092 | 0.0091379 | 0 | 0.0098219
2014-08-08 | 0時 | 30.1645 | 1.4974 | 0 | 0 | 0 | 0 | 0 | 0 | 0 | 0.0084984 | 0 | 0.39201 | -0.11762 | 0.19594 | 0.0084984 | 0.9108 | 0 | 1.0457 | -0.47685 | 0.46399 | 0.01284 | 0 | 0 | 0 | 0 | 21.6 | 15.4 | 0 | 0 | 0 | 0 | 0 | 0
2014-08-08 | 1時 | 30.0385 | 1.4912 | 0 | 0 | 0 | 0 | 0 | 0 | 0 | 0.0085308 | 0 | 0.39689 | -0.1203 | 0.19794 | 0.0085308 | 0.9108 | 0 | 1.0457 | -0.47685 | 0.46399 | 0.01284 | 0 | 0 | 0 | 0 | 21.7 | 15.4 | 0 | 0 | 0 | 0 | 0 | 0
2014-08-08 | 2時 | 30.1645 | 1.4974 | 0 | 0 | 0 | 0 | 0 | 0 | 0 | 0.0084984 | 0 | 0.39201 | -0.11762 | 0.19594 | 0.0084984 | 0.9108 | 0 | 1.0457 | -0.47685 | 0.46399 | 0.01284 | 0 | 0 | 0 | 0 | 21.6 | 15.6 | 0 | 0 | 0 | 0 | 0 | 0
2014-08-08 | 3時 | 30.2914 | 1.5037 | 0 | 0 | 0 | 0 | 0 | 0 | 0 | 0.008466 | 0 | 0.38713 | -0.11494 | 0.19394 | 0.008466 | 0.9108 | 0 | 1.0457 | -0.47685 | 0.46399 | 0.01284 | 0 | 0 | 0 | 0 | 21.5 | 15.8 | 0 | 0 | 0 | 0 | 0 | 0
2014-08-08 | 4時 | 30.5476 | 1.5164 | 0 | 0 | 0 | 0 | 0 | 0 | 0 | 0.0084012 | 0 | 0.37737 | -0.10958 | 0.18994 | 0.0084012 | 0.9108 | 0 | 1.0457 | -0.47685 | 0.46399 | 0.01284 | 0 | 0 | 0 | 0 | 21.3 | 16 | 0 | 0 | 0 | 0 | 0 | 0
2014-08-08 | 5時 | 30.4191 | 1.5101 | 0 | 0 | 0 | 0 | 0 | 0 | 0 | 0.0084336 | 0 | 0.38225 | -0.11226 | 0.19194 | 0.0084336 | 0.9108 | 0 | 1.0457 | -0.47685 | 0.46399 | 0.01284 | 0 | 0 | 0 | 0 | 21.4 | 16.2 | 0 | 0 | 0 | 0 | 0 | 0
2014-08-08 | 6時 | 29.3 | 1.4545 | 11.72 | 0.6212 | 0.4 | 1.0353 | 0.6212 | 0.6212 | 0.039162 | 0.018661 | 0 | 0.42616 | -0.13639 | 0.20994 | 0.0087252 | 0.9108 | 0 | 1.0457 | -0.47685 | 0.46399 | 0.01284 | 1.0592 | 0 | 0 | 0 | 22.3 | 16.4 | 0.41414 | 2.124 | 0.41414 | 0.6212 | 0 | 1.5028
2014-08-08 | 7時 | 27.0564 | 1.3431 | 18.3348 | 1.4128 | 0.67765 | 4.3827 | 1.4128 | 4.4549 | 0.12034 | 0.057345 | 0 | 0.52373 | -0.19 | 0.24995 | 0.0093732 | 0.9108 | 0 | 1.0457 | -0.47685 | 0.46399 | 0.01284 | 4.4836 | 0 | 0 | 0 | 24.3 | 16.6 | 2.97 | 1.4128 | 2.97 | 1.4128 | 0 | 0
2014-08-08 | 8時 | 25.3239 | 1.2571 | 20.601 | 1.0206 | 0.8135 | 5.4723 | 1.0206 | 6.6775 | 0.1639 | 0.078102 | 0 | 0.61154 | -0.23826 | 0.28595 | 0.0099564 | 0.9108 | 0 | 1.0457 | -0.47685 | 0.46399 | 0.01284 | 5.5982 | 0 | 0 | 0 | 26.1 | 16.8 | 4.4517 | 1.0206 | 4.4517 | 1.0206 | 0 | 0
2014-08-08 | 9時 | 24.0877 | 1.1958 | 0 | 0 | 0 | 0 | 0 | 0 | 0 | 0.010442 | 0 | 0.68471 | -0.27847 | 0.31596 | 0.010442 | 0.9108 | 0 | 1.0457 | -0.47685 | 0.46399 | 0.01284 | 0 | 0 | 0 | 0 | 27.6 | 16.8 | 0 | 0 | 0 | 0 | 0 | 0
2014-08-08 | 10時 | 23.0402 | 1.1438 | 0 | 0 | 0 | 0 | 0 | 0 | 0 | 0.010928 | 0 | 0.75789 | -0.31868 | 0.34597 | 0.010928 | 0.9108 | 0 | 1.0457 | -0.47685 | 0.46399 | 0.01284 | 0 | 0 | 0 | 0 | 29.1 | 16.8 | 0 | 0 | 0 | 0 | 0 | 0
2014-08-08 | 11時 | 22.2851 | 1.1063 | 18.226 | 2.4851 | 0.81786 | 13.6436 | 2.4851 | 16.7377 | 0.67302 | 0.3207 | 0 | 0.82131 | -0.35353 | 0.37197 | 0.01135 | 0.9108 | 0 | 1.0457 | -0.47685 | 0.46399 | 0.01284 | 13.9576 | 0 | 0 | 0 | 30.4 | 16.8 | 11.1585 | 2.4851 | 11.1585 | 2.4851 | 0 | 0
2014-08-08 | 12時 | 22.5588 | 1.1199 | 20.2245 | 0.8209 | 0.89653 | 7.9335 | 0.8209 | 10.6689 | 0.29397 | 0.14008 | 0 | 0.79692 | -0.34013 | 0.36197 | 0.011188 | 0.9108 | 0 | 1.0457 | -0.47685 | 0.46399 | 0.01284 | 8.1161 | 0 | 0 | 0 | 29.9 | 16.8 | 7.1126 | 0.8209 | 7.1126 | 0.8209 | 0 | 0
2014-08-08 | 13時 | 22.1815 | 1.1011 | 0 | 0 | 0 | 0 | 0 | 0 | 0 | 0.011414 | 0 | 0.83106 | -0.35889 | 0.37597 | 0.011414 | 0.9108 | 0 | 1.0457 | -0.47685 | 0.46399 | 0.01284 | 0 | 0 | 0 | 0 | 30.6 | 16.8 | 0 | 0 | 0 | 0 | 0 | 0
2014-08-08 | 14時 | 23.2346 | 1.1534 | 0 | 0 | 0 | 0 | 0 | 0 | 0 | 0.010831 | 0 | 0.74325 | -0.31064 | 0.33997 | 0.010831 | 0.9108 | 0 | 1.0457 | -0.47685 | 0.46399 | 0.01284 | 0 | 0 | 0 | 0 | 28.8 | 16.9 | 0 | 0 | 0 | 0 | 0 | 0
2014-08-08 | 15時 | 29.1799 | 1.4486 | 23.987 | 1.8095 | 0.82204 | 10.168 | 1.8095 | 12.5378 | 0.26278 | 0.12522 | 0 | 0.43104 | -0.13907 | 0.21194 | 0.0087576 | 0.9108 | 0 | 1.0457 | -0.47685 | 0.46399 | 0.01284 | 10.4021 | 0 | 0 | 0 | 22.4 | 16.7 | 8.3585 | 1.8095 | 8.3585 | 1.8095 | 0 | 0
2014-08-08 | 16時 | 28.3623 | 1.408 | 22.7293 | 0.95115 | 0.80139 | 4.7891 | 0.95115 | 5.7569 | 0.11987 | 0.057118 | 0 | 0.46518 | -0.15783 | 0.22594 | 0.0089844 | 0.9108 | 0 | 1.0457 | -0.47685 | 0.46399 | 0.01284 | 4.8993 | 0 | 0 | 0 | 23.1 | 16.5 | 3.8379 | 0.95115 | 3.8379 | 0.95115 | 0 | 0
2014-08-08 | 17時 | 29.5428 | 1.4666 | 16.1148 | 4.4019 | 0.54547 | 9.6847 | 4.4019 | 7.9241 | 0.24013 | 0.11443 | 0 | 0.4164 | -0.13103 | 0.20594 | 0.0086604 | 0.9108 | 0 | 1.0457 | -0.47685 | 0.46399 | 0.01284 | 9.9076 | 0 | 0 | 0 | 22.1 | 16.2 | 5.2828 | 4.4019 | 5.2828 | 4.4019 | 0 | 0
2014-08-08 | 18時 | 29.1799 | 1.4486 | 12.4732 | 2.0842 | 0.42746 | 3.6403 | 2.0842 | 2.3341 | 0.090419 | 0.043086 | 0 | 0.43104 | -0.13907 | 0.21194 | 0.0087576 | 0.9108 | 0 | 1.0457 | -0.47685 | 0.46399 | 0.01284 | 3.7241 | 0 | 0 | 0 | 22.4 | 16 | 1.5561 | 2.0842 | 1.5561 | 2.0842 | 0 | 0
2014-08-08 | 19時 | 28.9421 | 1.4367 | 16.2983 | 3.2083 | 0.56313 | 7.344 | 3.2083 | 6.2034 | 0.17674 | 0.084219 | 0 | 0.44079 | -0.14443 | 0.21594 | 0.0088224 | 0.9108 | 0 | 1.0457 | -0.47685 | 0.46399 | 0.01284 | 7.513 | 0 | 0 | 0 | 22.6 | 15.8 | 4.1356 | 3.2083 | 4.1356 | 3.2083 | 0 | 0
2014-08-08 | 20時 | 29.0606 | 1.4426 | 17.6242 | 1.2852 | 0.60646 | 3.2659 | 1.2852 | 2.9709 | 0.083622 | 0.039847 | 0 | 0.43591 | -0.14175 | 0.21394 | 0.00879 | 0.9108 | 0 | 1.0457 | -0.47685 | 0.46399 | 0.01284 | 3.341 | 0 | 0 | 0 | 22.5 | 15.6 | 1.9806 | 1.2852 | 1.9806 | 1.2852 | 0 | 0
2014-08-08 | 21時 | 29.789 | 1.4788 | 18.1211 | 1.2154 | 0.60832 | 3.1029 | 1.2154 | 2.8313 | 0.076844 | 0.036617 | 0 | 0.40664 | -0.12567 | 0.20194 | 0.0085956 | 0.9108 | 0 | 1.0457 | -0.47685 | 0.46399 | 0.01284 | 3.1743 | 0 | 0 | 0 | 21.9 | 15.5 | 1.8876 | 1.2154 | 1.8876 | 1.2154 | 0 | 0
2014-08-08 | 22時 | 28.9421 | 1.4367 | 14.8254 | 0.87527 | 0.51224 | 1.7945 | 0.87527 | 1.3788 | 0.055112 | 0.026262 | 0 | 0.44079 | -0.14443 | 0.21594 | 0.0088224 | 0.9108 | 0 | 1.0457 | -0.47685 | 0.46399 | 0.01284 | 1.8358 | 0 | 0 | 0 | 22.6 | 15.5 | 0.91921 | 0.87527 | 0.91921 | 0.87527 | 0 | 0
2014-08-08 | 23時 | 30.2914 | 1.5037 | 0 | 0 | 0 | 0 | 0 | 0 | 0 | 0.008466 | 0 | 0.38713 | -0.11494 | 0.19394 | 0.008466 | 0.9108 | 0 | 1.0457 | -0.47685 | 0.46399 | 0.01284 | 0 | 0 | 0 | 0 | 21.5 | 15.4 | 0 | 0 | 0 | 0 | 0 | 0
2014-08-09 | 0時 | 30.2914 | 1.5037 | 0 | 0 | 0 | 0 | 0 | 0 | 0 | 0.008466 | 0 | 0.38713 | -0.11494 | 0.19394 | 0.008466 | 0.9108 | 0 | 1.0457 | -0.47685 | 0.46399 | 0.01284 | 0 | 0 | 0 | 0 | 21.5 | 15.4 | 0 | 0 | 0 | 0 | 0 | 0
2014-08-09 | 1時 | 30.5476 | 1.5164 | 0 | 0 | 0 | 0 | 0 | 0 | 0 | 0.0084012 | 0 | 0.37737 | -0.10958 | 0.18994 | 0.0084012 | 0.9108 | 0 | 1.0457 | -0.47685 | 0.46399 | 0.01284 | 0 | 0 | 0 | 0 | 21.3 | 15.4 | 0 | 0 | 0 | 0 | 0 | 0
2014-08-09 | 2時 | 30.677 | 1.5229 | 0 | 0 | 0 | 0 | 0 | 0 | 0 | 0.0083688 | 0 | 0.37249 | -0.1069 | 0.18793 | 0.0083688 | 0.9108 | 0 | 1.0457 | -0.47685 | 0.46399 | 0.01284 | 0 | 0 | 0 | 0 | 21.2 | 15.4 | 0 | 0 | 0 | 0 | 0 | 0
2014-08-09 | 3時 | 30.8072 | 1.5293 | 0 | 0 | 0 | 0 | 0 | 0 | 0 | 0.0083364 | 0 | 0.36762 | -0.10422 | 0.18593 | 0.0083364 | 0.9108 | 0 | 1.0457 | -0.47685 | 0.46399 | 0.01284 | 0 | 0 | 0 | 0 | 21.1 | 15.3 | 0 | 0 | 0 | 0 | 0 | 0
2014-08-09 | 4時 | 31.6061 | 1.569 | 0 | 0 | 0 | 0 | 0 | 0 | 0 | 0.008142 | 0 | 0.33835 | -0.088134 | 0.17393 | 0.008142 | 0.9108 | 0 | 1.0457 | -0.47685 | 0.46399 | 0.01284 | 0 | 0 | 0 | 0 | 20.5 | 15.2 | 0 | 0 | 0 | 0 | 0 | 0
2014-08-09 | 5時 | 31.6061 | 1.569 | 0 | 0 | 0 | 0 | 0 | 0 | 0 | 0.008142 | 0 | 0.33835 | -0.088134 | 0.17393 | 0.008142 | 0.9108 | 0 | 1.0457 | -0.47685 | 0.46399 | 0.01284 | 0 | 0 | 0 | 0 | 20.5 | 15.2 | 0 | 0 | 0 | 0 | 0 | 0
2014-08-09 | 6時 | 29.789 | 1.4788 | 11.9156 | 0.33008 | 0.4 | 0.55014 | 0.33008 | 0.33008 | 0.028828 | 0.013737 | 0 | 0.40664 | -0.12567 | 0.20194 | 0.0085956 | 0.9108 | 0 | 1.0457 | -0.47685 | 0.46399 | 0.01284 | 0.5628 | 0 | 0 | 0 | 21.9 | 15.1 | 0.22006 | 1.6254 | 0.22006 | 0.33008 | 0 | 1.2953
2014-08-09 | 7時 | 27.9136 | 1.3857 | 20.5521 | 0.97175 | 0.73628 | 3.6847 | 0.97175 | 4.0695 | 0.098776 | 0.047068 | 0 | 0.4847 | -0.16856 | 0.23394 | 0.009114 | 0.9108 | 0 | 1.0457 | -0.47685 | 0.46399 | 0.01284 | 3.7695 | 0 | 0 | 0 | 23.5 | 15 | 2.713 | 0.97175 | 2.713 | 0.97175 | 0 | 0
2014-08-09 | 8時 | 26.2528 | 1.3032 | 23.8716 | 0.40542 | 0.9093 | 4.4697 | 0.40542 | 6.0964 | 0.12876 | 0.061356 | 0 | 0.56275 | -0.21145 | 0.26595 | 0.0096324 | 0.9108 | 0 | 1.0457 | -0.47685 | 0.46399 | 0.01284 | 4.5726 | 0 | 0 | 0 | 25.1 | 14.9 | 4.0643 | 0.40542 | 4.0643 | 0.40542 | 0 | 0
2014-08-09 | 9時 | 24.2416 | 1.2034 | 0 | 0 | 0 | 0 | 0 | 0 | 0 | 0.010378 | 0 | 0.67496 | -0.27311 | 0.31196 | 0.010378 | 0.9108 | 0 | 1.0457 | -0.47685 | 0.46399 | 0.01284 | 0 | 0 | 0 | 0 | 27.4 | 14.9 | 0 | 0 | 0 | 0 | 0 | 0
2014-08-09 | 10時 | 23.3011 | 1.1567 | 0 | 0 | 0 | 0 | 0 | 0 | 0 | 0.010799 | 0 | 0.73837 | -0.30796 | 0.33796 | 0.010799 | 0.9108 | 0 | 1.0457 | -0.47685 | 0.46399 | 0.01284 | 0 | 0 | 0 | 0 | 28.7 | 14.9 | 0 | 0 | 0 | 0 | 0 | 0
2014-08-09 | 11時 | 22.733 | 1.1285 | 20.3357 | 1.2771 | 0.89455 | 12.1106 | 1.2771 | 16.2503 | 0.5249 | 0.25012 | 0 | 0.78228 | -0.33209 | 0.35597 | 0.01109 | 0.9108 | 0 | 1.0457 | -0.47685 | 0.46399 | 0.01284 | 12.3894 | 0 | 0 | 0 | 29.6 | 14.8 | 10.8335 | 1.2771 | 10.8335 | 1.2771 | 0 | 0
2014-08-09 | 12時 | 22.4468 | 1.1143 | 21.0408 | 0.46033 | 0.93736 | 7.3493 | 0.46033 | 10.3334 | 0.27198 | 0.1296 | 0 | 0.80667 | -0.34549 | 0.36597 | 0.011252 | 0.9108 | 0 | 1.0457 | -0.47685 | 0.46399 | 0.01284 | 7.5184 | 0 | 0 | 0 | 30.1 | 14.9 | 6.8889 | 0.46033 | 6.8889 | 0.46033 | 0 | 0
2014-08-09 | 13時 | 22.2329 | 1.1037 | 0 | 0 | 0 | 0 | 0 | 0 | 0 | 0.011382 | 0 | 0.82619 | -0.35621 | 0.37397 | 0.011382 | 0.9108 | 0 | 1.0457 | -0.47685 | 0.46399 | 0.01284 | 0 | 0 | 0 | 0 | 30.5 | 14.8 | 0 | 0 | 0 | 0 | 0 | 0
2014-08-09 | 14時 | 22.7928 | 1.1315 | 0 | 0 | 0 | 0 | 0 | 0 | 0 | 0.011058 | 0 | 0.7774 | -0.32941 | 0.35397 | 0.011058 | 0.9108 | 0 | 1.0457 | -0.47685 | 0.46399 | 0.01284 | 0 | 0 | 0 | 0 | 29.5 | 14.8 | 0 | 0 | 0 | 0 | 0 | 0
2014-08-09 | 15時 | 22.733 | 1.1285 | 20.9773 | 0.86776 | 0.92277 | 11.2354 | 0.86776 | 15.5515 | 0.46471 | 0.22144 | 0 | 0.78228 | -0.33209 | 0.35597 | 0.01109 | 0.9108 | 0 | 1.0457 | -0.47685 | 0.46399 | 0.01284 | 11.494 | 0 | 0 | 0 | 29.6 | 15 | 10.3676 | 0.86776 | 10.3676 | 0.86776 | 0 | 0
2014-08-09 | 16時 | 22.7928 | 1.1315 | 20.1722 | 0.73705 | 0.88502 | 6.4105 | 0.73705 | 8.5101 | 0.22874 | 0.109 | 0 | 0.7774 | -0.32941 | 0.35397 | 0.011058 | 0.9108 | 0 | 1.0457 | -0.47685 | 0.46399 | 0.01284 | 6.558 | 0 | 0 | 0 | 29.5 | 15.3 | 5.6734 | 0.73705 | 5.6734 | 0.73705 | 0 | 0
2014-08-09 | 17時 | 23.9372 | 1.1883 | 17.7106 | 3.2052 | 0.73988 | 12.3221 | 3.2052 | 13.6753 | 0.49372 | 0.23526 | 0 | 0.69447 | -0.28383 | 0.31996 | 0.010507 | 0.9108 | 0 | 1.0457 | -0.47685 | 0.46399 | 0.01284 | 12.6057 | 0 | 0 | 0 | 27.8 | 15.5 | 9.1169 | 3.2052 | 9.1169 | 3.2052 | 0 | 0
2014-08-09 | 18時 | 25.0616 | 1.2441 | 16.478 | 1.9062 | 0.6575 | 5.5655 | 1.9062 | 5.489 | 0.16942 | 0.080731 | 0 | 0.62617 | -0.2463 | 0.29196 | 0.010054 | 0.9108 | 0 | 1.0457 | -0.47685 | 0.46399 | 0.01284 | 5.6936 | 0 | 0 | 0 | 26.4 | 15.7 | 3.6593 | 1.9062 | 3.6593 | 1.9062 | 0 | 0
2014-08-09 | 19時 | 25.8712 | 1.2843 | 18.5998 | 2.5867 | 0.71894 | 9.2033 | 2.5867 | 9.925 | 0.2806 | 0.13371 | 0 | 0.58227 | -0.22217 | 0.27395 | 0.009762 | 0.9108 | 0 | 1.0457 | -0.47685 | 0.46399 | 0.01284 | 9.4152 | 0 | 0 | 0 | 25.5 | 16 | 6.6166 | 2.5867 | 6.6166 | 2.5867 | 0 | 0
2014-08-09 | 20時 | 26.5479 | 1.3179 | 19.1663 | 1.5103 | 0.72195 | 5.4318 | 1.5103 | 5.8823 | 0.15051 | 0.071721 | 0 | 0.54812 | -0.20341 | 0.25995 | 0.0095352 | 0.9108 | 0 | 1.0457 | -0.47685 | 0.46399 | 0.01284 | 5.5569 | 0 | 0 | 0 | 24.8 | 16.3 | 3.9215 | 1.5103 | 3.9215 | 1.5103 | 0 | 0
2014-08-09 | 21時 | 26.8504 | 1.3329 | 19.7934 | 1.4543 | 0.73717 | 5.5332 | 1.4543 | 6.1184 | 0.15028 | 0.071609 | 0 | 0.53348 | -0.19537 | 0.25395 | 0.009438 | 0.9108 | 0 | 1.0457 | -0.47685 | 0.46399 | 0.01284 | 5.6606 | 0 | 0 | 0 | 24.5 | 15.9 | 4.0789 | 1.4543 | 4.0789 | 1.4543 | 0 | 0
2014-08-09 | 22時 | 25.9653 | 1.289 | 16.2884 | 2.0909 | 0.62731 | 5.6105 | 2.0909 | 5.2793 | 0.16101 | 0.076721 | 0 | 0.57739 | -0.21949 | 0.27195 | 0.0097296 | 0.9108 | 0 | 1.0457 | -0.47685 | 0.46399 | 0.01284 | 5.7396 | 0 | 0 | 0 | 25.4 | 15.7 | 3.5195 | 2.0909 | 3.5195 | 2.0909 | 0 | 0
2014-08-09 | 23時 | 26.4487 | 1.313 | 10.5795 | 0.34924 | 0.4 | 0.58206 | 0.34924 | 0.34924 | 0.034808 | 0.016587 | 0 | 0.553 | -0.20609 | 0.26195 | 0.0095676 | 0.9108 | 0 | 1.0457 | -0.47685 | 0.46399 | 0.01284 | 0.59546 | 0 | 0 | 0 | 24.9 | 15.3 | 0.23282 | 0.50028 | 0.23282 | 0.34924 | 0 | 0.15104
2014-08-10 | 0時 | 26.3503 | 1.3081 | 10.5401 | 0.15266 | 0.4 | 0.25444 | 0.15266 | 0.15266 | 0.026706 | 0.012726 | 0 | 0.55787 | -0.20877 | 0.26395 | 0.0096 | 0.9108 | 0 | 1.0457 | -0.47685 | 0.46399 | 0.01284 | 0.26029 | 0 | 0 | 0 | 25 | 15.1 | 0.10177 | 0.48084 | 0.10177 | 0.15266 | 0 | 0.32818
2014-08-10 | 1時 | 26.3503 | 1.3081 | 10.5401 | 0.068959 | 0.4 | 0.11493 | 0.068959 | 0.068959 | 0.023124 | 0.011019 | 0 | 0.55787 | -0.20877 | 0.26395 | 0.0096 | 0.9108 | 0 | 1.0457 | -0.47685 | 0.46399 | 0.01284 | 0.11758 | 0 | 0 | 0 | 25 | 14.7 | 0.045972 | 0.32686 | 0.045972 | 0.068959 | 0 | 0.2579
2014-08-10 | 2時 | 26.7487 | 1.3279 | 10.6995 | 0.004047 | 0.4 | 0.006745 | 0.004047 | 0.004047 | 0.020045 | 0.0095515 | 0 | 0.53836 | -0.19805 | 0.25595 | 0.0094704 | 0.9108 | 0 | 1.0457 | -0.47685 | 0.46399 | 0.01284 | 0.0069002 | 0 | 0 | 0 | 24.6 | 14.5 | 0.002698 | 0.016417 | 0.002698 | 0.004047 | 0 | 0.01237
2014-08-10 | 3時 | 27.1606 | 1.3483 | 0 | 0 | 0 | 0 | 0 | 0 | 0 | 0.0093408 | 0 | 0.51885 | -0.18732 | 0.24795 | 0.0093408 | 0.9108 | 0 | 1.0457 | -0.47685 | 0.46399 | 0.01284 | 0 | 0 | 0 | 0 | 24.2 | 14.4 | 0 | 0 | 0 | 0 | 0 | 0
2014-08-10 | 4時 | 26.6479 | 1.3229 | 0 | 0 | 0 | 0 | 0 | 0 | 0 | 0.0095028 | 0 | 0.54324 | -0.20073 | 0.25795 | 0.0095028 | 0.9108 | 0 | 1.0457 | -0.47685 | 0.46399 | 0.01284 | 0 | 0 | 0 | 0 | 24.7 | 14.3 | 0 | 0 | 0 | 0 | 0 | 0
2014-08-10 | 5時 | 26.8504 | 1.3329 | 10.7402 | 0.35625 | 0.4 | 0.59375 | 0.35625 | 0.35625 | 0.034375 | 0.01638 | 0 | 0.53348 | -0.19537 | 0.25395 | 0.009438 | 0.9108 | 0 | 1.0457 | -0.47685 | 0.46399 | 0.01284 | 0.60741 | 0 | 0 | 0 | 24.5 | 14.3 | 0.2375 | 0.89033 | 0.2375 | 0.35625 | 0 | 0.53408
2014-08-10 | 6時 | 26.4487 | 1.313 | 17.5053 | 0.85913 | 0.66186 | 2.5407 | 0.85913 | 2.5224 | 0.081496 | 0.038834 | 0 | 0.553 | -0.20609 | 0.26195 | 0.0095676 | 0.9108 | 0 | 1.0457 | -0.47685 | 0.46399 | 0.01284 | 2.5992 | 0 | 0 | 0 | 24.9 | 14.2 | 1.6816 | 0.85913 | 1.6816 | 0.85913 | 0 | 0
2014-08-10 | 7時 | 25.5938 | 1.2705 | 23.0847 | 0.28842 | 0.90197 | 2.942 | 0.28842 | 3.9804 | 0.095958 | 0.045725 | 0 | 0.5969 | -0.23022 | 0.27995 | 0.0098592 | 0.9108 | 0 | 1.0457 | -0.47685 | 0.46399 | 0.01284 | 3.0098 | 0 | 0 | 0 | 25.8 | 14.1 | 2.6536 | 0.28842 | 2.6536 | 0.28842 | 0 | 0
2014-08-10 | 8時 | 25.503 | 1.266 | 23.1094 | 0.28821 | 0.90614 | 3.0708 | 0.28821 | 4.1738 | 0.099726 | 0.04752 | 0 | 0.60178 | -0.2329 | 0.28195 | 0.0098916 | 0.9108 | 0 | 1.0457 | -0.47685 | 0.46399 | 0.01284 | 3.1414 | 0 | 0 | 0 | 25.9 | 14.1 | 2.7826 | 0.28821 | 2.7826 | 0.28821 | 0 | 0
2014-08-10 | 9時 | 26.8504 | 1.3329 | 0 | 0 | 0 | 0 | 0 | 0 | 0 | 0.009438 | 0 | 0.53348 | -0.19537 | 0.25395 | 0.009438 | 0.9108 | 0 | 1.0457 | -0.47685 | 0.46399 | 0.01284 | 0 | 0 | 0 | 0 | 24.5 | 14.3 | 0 | 0 | 0 | 0 | 0 | 0
2014-08-10 | 10時 | 27.1606 | 1.3483 | 0 | 0 | 0 | 0 | 0 | 0 | 0 | 0.0093408 | 0 | 0.51885 | -0.18732 | 0.24795 | 0.0093408 | 0.9108 | 0 | 1.0457 | -0.47685 | 0.46399 | 0.01284 | 0 | 0 | 0 | 0 | 24.2 | 14.5 | 0 | 0 | 0 | 0 | 0 | 0
2014-08-10 | 11時 | 25.503 | 1.266 | 22.086 | 0.88527 | 0.86602 | 6.6074 | 0.88527 | 8.5832 | 0.19507 | 0.092955 | 0 | 0.60178 | -0.2329 | 0.28195 | 0.0098916 | 0.9108 | 0 | 1.0457 | -0.47685 | 0.46399 | 0.01284 | 6.7595 | 0 | 0 | 0 | 25.9 | 14.7 | 5.7221 | 0.88527 | 5.7221 | 0.88527 | 0 | 0
2014-08-10 | 12時 | 23.6461 | 1.1738 | 21.8121 | 0.46497 | 0.92244 | 5.995 | 0.46497 | 8.2951 | 0.20057 | 0.095575 | 0 | 0.71398 | -0.29456 | 0.32796 | 0.010637 | 0.9108 | 0 | 1.0457 | -0.47685 | 0.46399 | 0.01284 | 6.133 | 0 | 0 | 0 | 28.2 | 15 | 5.5301 | 0.46497 | 5.5301 | 0.46497 | 0 | 0
2014-08-10 | 13時 | 24.2416 | 1.2034 | 0 | 0 | 0 | 0 | 0 | 0 | 0 | 0.010378 | 0 | 0.67496 | -0.27311 | 0.31196 | 0.010378 | 0.9108 | 0 | 1.0457 | -0.47685 | 0.46399 | 0.01284 | 0 | 0 | 0 | 0 | 27.4 | 15.2 | 0 | 0 | 0 | 0 | 0 | 0
2014-08-10 | 14時 | 24.8068 | 1.2315 | 0 | 0 | 0 | 0 | 0 | 0 | 0 | 0.010151 | 0 | 0.64081 | -0.25434 | 0.29796 | 0.010151 | 0.9108 | 0 | 1.0457 | -0.47685 | 0.46399 | 0.01284 | 0 | 0 | 0 | 0 | 26.7 | 15.4 | 0 | 0 | 0 | 0 | 0 | 0
2014-08-10 | 15時 | 25.0616 | 1.2441 | 21.6447 | 1.0199 | 0.86366 | 7.4808 | 1.0199 | 9.6913 | 0.22958 | 0.1094 | 0 | 0.62617 | -0.2463 | 0.29196 | 0.010054 | 0.9108 | 0 | 1.0457 | -0.47685 | 0.46399 | 0.01284 | 7.653 | 0 | 0 | 0 | 26.4 | 15.1 | 6.4608 | 1.0199 | 6.4608 | 1.0199 | 0 | 0
2014-08-10 | 16時 | 25.413 | 1.2616 | 21.5096 | 0.63415 | 0.8464 | 4.1286 | 0.63415 | 5.2417 | 0.12708 | 0.060555 | 0 | 0.60666 | -0.23558 | 0.28395 | 0.009924 | 0.9108 | 0 | 1.0457 | -0.47685 | 0.46399 | 0.01284 | 4.2236 | 0 | 0 | 0 | 26 | 14.8 | 3.4945 | 0.63415 | 3.4945 | 0.63415 | 0 | 0
2014-08-10 | 17時 | 25.5938 | 1.2705 | 17.6618 | 2.4349 | 0.69008 | 7.8566 | 2.4349 | 8.1325 | 0.23466 | 0.11182 | 0 | 0.5969 | -0.23022 | 0.27995 | 0.0098592 | 0.9108 | 0 | 1.0457 | -0.47685 | 0.46399 | 0.01284 | 8.0374 | 0 | 0 | 0 | 25.8 | 14.6 | 5.4217 | 2.4349 | 5.4217 | 2.4349 | 0 | 0
2014-08-10 | 18時 | 25.8712 | 1.2843 | 17.9551 | 1.0353 | 0.69402 | 3.3834 | 1.0353 | 3.5223 | 0.10498 | 0.050025 | 0 | 0.58227 | -0.22217 | 0.27395 | 0.009762 | 0.9108 | 0 | 1.0457 | -0.47685 | 0.46399 | 0.01284 | 3.4613 | 0 | 0 | 0 | 25.5 | 14.3 | 2.3482 | 1.0353 | 2.3482 | 1.0353 | 0 | 0
2014-08-10 | 19時 | 26.0603 | 1.2937 | 18.4365 | 1.8238 | 0.70745 | 6.2341 | 1.8238 | 6.6155 | 0.17739 | 0.084529 | 0 | 0.57251 | -0.21681 | 0.26995 | 0.0096972 | 0.9108 | 0 | 1.0457 | -0.47685 | 0.46399 | 0.01284 | 6.3776 | 0 | 0 | 0 | 25.3 | 14 | 4.4103 | 1.8238 | 4.4103 | 1.8238 | 0 | 0
2014-08-10 | 20時 | 26.2528 | 1.3032 | 20.8849 | 0.68615 | 0.79553 | 3.3557 | 0.68615 | 4.0044 | 0.10179 | 0.048503 | 0 | 0.56275 | -0.21145 | 0.26595 | 0.0096324 | 0.9108 | 0 | 1.0457 | -0.47685 | 0.46399 | 0.01284 | 3.433 | 0 | 0 | 0 | 25.1 | 13.7 | 2.6696 | 0.68615 | 2.6696 | 0.68615 | 0 | 0
2014-08-10 | 21時 | 26.3503 | 1.3081 | 21.4019 | 0.69444 | 0.81221 | 3.6979 | 0.69444 | 4.5052 | 0.10928 | 0.052072 | 0 | 0.55787 | -0.20877 | 0.26395 | 0.0096 | 0.9108 | 0 | 1.0457 | -0.47685 | 0.46399 | 0.01284 | 3.783 | 0 | 0 | 0 | 25 | 13.9 | 3.0035 | 0.69444 | 3.0035 | 0.69444 | 0 | 0
2014-08-10 | 22時 | 26.8504 | 1.3329 | 18.8174 | 0.69539 | 0.70082 | 2.3243 | 0.69539 | 2.4434 | 0.07456 | 0.035529 | 0 | 0.53348 | -0.19537 | 0.25395 | 0.009438 | 0.9108 | 0 | 1.0457 | -0.47685 | 0.46399 | 0.01284 | 2.3778 | 0 | 0 | 0 | 24.5 | 14 | 1.6289 | 0.69539 | 1.6289 | 0.69539 | 0 | 0
2014-08-10 | 23時 | 26.7487 | 1.3279 | 10.6995 | 0.0057345 | 0.4 | 0.0095574 | 0.0057345 | 0.0057345 | 0.020115 | 0.0095853 | 0 | 0.53836 | -0.19805 | 0.25595 | 0.0094704 | 0.9108 | 0 | 1.0457 | -0.47685 | 0.46399 | 0.01284 | 0.0097774 | 0 | 0 | 0 | 24.6 | 14.2 | 0.003823 | 0.013907 | 0.003823 | 0.0057345 | 0 | 0.0081725
2014-08-11 | 0時 | 27.1606 | 1.3483 | 0 | 0 | 0 | 0 | 0 | 0 | 0 | 0.0093408 | 0 | 0.51885 | -0.18732 | 0.24795 | 0.0093408 | 0.9108 | 0 | 1.0457 | -0.47685 | 0.46399 | 0.01284 | 0 | 0 | 0 | 0 | 24.2 | 14.3 | 0 | 0 | 0 | 0 | 0 | 0
2014-08-11 | 1時 | 27.5858 | 1.3694 | 0 | 0 | 0 | 0 | 0 | 0 | 0 | 0.0092112 | 0 | 0.49933 | -0.1766 | 0.23995 | 0.0092112 | 0.9108 | 0 | 1.0457 | -0.47685 | 0.46399 | 0.01284 | 0 | 0 | 0 | 0 | 23.8 | 14.4 | 0 | 0 | 0 | 0 | 0 | 0
2014-08-11 | 2時 | 27.8035 | 1.3802 | 0 | 0 | 0 | 0 | 0 | 0 | 0 | 0.0091464 | 0 | 0.48958 | -0.17124 | 0.23594 | 0.0091464 | 0.9108 | 0 | 1.0457 | -0.47685 | 0.46399 | 0.01284 | 0 | 0 | 0 | 0 | 23.6 | 14.6 | 0 | 0 | 0 | 0 | 0 | 0
2014-08-11 | 3時 | 27.8035 | 1.3802 | 0 | 0 | 0 | 0 | 0 | 0 | 0 | 0.0091464 | 0 | 0.48958 | -0.17124 | 0.23594 | 0.0091464 | 0.9108 | 0 | 1.0457 | -0.47685 | 0.46399 | 0.01284 | 0 | 0 | 0 | 0 | 23.6 | 14.6 | 0 | 0 | 0 | 0 | 0 | 0
2014-08-11 | 4時 | 27.8035 | 1.3802 | 0 | 0 | 0 | 0 | 0 | 0 | 0 | 0.0091464 | 0 | 0.48958 | -0.17124 | 0.23594 | 0.0091464 | 0.9108 | 0 | 1.0457 | -0.47685 | 0.46399 | 0.01284 | 0 | 0 | 0 | 0 | 23.6 | 14.7 | 0 | 0 | 0 | 0 | 0 | 0
2014-08-11 | 5時 | 28.1363 | 1.3967 | 0 | 0 | 0 | 0 | 0 | 0 | 0 | 0.0090492 | 0 | 0.47494 | -0.1632 | 0.22994 | 0.0090492 | 0.9108 | 0 | 1.0457 | -0.47685 | 0.46399 | 0.01284 | 0 | 0 | 0 | 0 | 23.3 | 14.8 | 0 | 0 | 0 | 0 | 0 | 0
2014-08-11 | 6時 | 27.2656 | 1.3535 | 10.9063 | 0.69393 | 0.4 | 1.1566 | 0.69393 | 0.69393 | 0.046603 | 0.022207 | 0 | 0.51397 | -0.18464 | 0.24595 | 0.0093084 | 0.9108 | 0 | 1.0457 | -0.47685 | 0.46399 | 0.01284 | 1.1832 | 0 | 0 | 0 | 24.1 | 14.8 | 0.46262 | 1.1637 | 0.46262 | 0.69393 | 0 | 0.46977
2014-08-11 | 7時 | 26.3503 | 1.3081 | 16.5887 | 0.7954 | 0.62954 | 2.1471 | 0.7954 | 2.0275 | 0.072754 | 0.034668 | 0 | 0.55787 | -0.20877 | 0.26395 | 0.0096 | 0.9108 | 0 | 1.0457 | -0.47685 | 0.46399 | 0.01284 | 2.1965 | 0 | 0 | 0 | 25 | 14.9 | 1.3517 | 0.7954 | 1.3517 | 0.7954 | 0 | 0
2014-08-11 | 8時 | 25.9653 | 1.289 | 21.0139 | 0.58285 | 0.80931 | 3.0565 | 0.58285 | 3.7105 | 0.096446 | 0.045958 | 0 | 0.57739 | -0.21949 | 0.27195 | 0.0097296 | 0.9108 | 0 | 1.0457 | -0.47685 | 0.46399 | 0.01284 | 3.1268 | 0 | 0 | 0 | 25.4 | 15 | 2.4736 | 0.58285 | 2.4736 | 0.58285 | 0 | 0
2014-08-11 | 9時 | 24.3199 | 1.2073 | 0 | 0 | 0 | 0 | 0 | 0 | 0 | 0.010345 | 0 | 0.67008 | -0.27043 | 0.30996 | 0.010345 | 0.9108 | 0 | 1.0457 | -0.47685 | 0.46399 | 0.01284 | 0 | 0 | 0 | 0 | 27.3 | 15.2 | 0 | 0 | 0 | 0 | 0 | 0
2014-08-11 | 10時 | 24.1643 | 1.1996 | 0 | 0 | 0 | 0 | 0 | 0 | 0 | 0.01041 | 0 | 0.67983 | -0.27579 | 0.31396 | 0.01041 | 0.9108 | 0 | 1.0457 | -0.47685 | 0.46399 | 0.01284 | 0 | 0 | 0 | 0 | 27.5 | 15.4 | 0 | 0 | 0 | 0 | 0 | 0
2014-08-11 | 11時 | 23.3011 | 1.1567 | 20.0574 | 1.5398 | 0.86079 | 11.0611 | 1.5398 | 14.2819 | 0.43402 | 0.20682 | 0 | 0.73837 | -0.30796 | 0.33796 | 0.010799 | 0.9108 | 0 | 1.0457 | -0.47685 | 0.46399 | 0.01284 | 11.3157 | 0 | 0 | 0 | 28.7 | 15.6 | 9.5213 | 1.5398 | 9.5213 | 1.5398 | 0 | 0
2014-08-11 | 12時 | 23.5754 | 1.1703 | 21.2151 | 0.62524 | 0.89988 | 6.245 | 0.62524 | 8.4296 | 0.20991 | 0.10003 | 0 | 0.71886 | -0.29724 | 0.32996 | 0.010669 | 0.9108 | 0 | 1.0457 | -0.47685 | 0.46399 | 0.01284 | 6.3887 | 0 | 0 | 0 | 28.3 | 15.8 | 5.6197 | 0.62524 | 5.6197 | 0.62524 | 0 | 0
2014-08-11 | 13時 | 23.7176 | 1.1774 | 0 | 0 | 0 | 0 | 0 | 0 | 0 | 0.010604 | 0 | 0.7091 | -0.29187 | 0.32596 | 0.010604 | 0.9108 | 0 | 1.0457 | -0.47685 | 0.46399 | 0.01284 | 0 | 0 | 0 | 0 | 28.1 | 16 | 0 | 0 | 0 | 0 | 0 | 0
2014-08-11 | 14時 | 23.3011 | 1.1567 | 0 | 0 | 0 | 0 | 0 | 0 | 0 | 0.010799 | 0 | 0.73837 | -0.30796 | 0.33796 | 0.010799 | 0.9108 | 0 | 1.0457 | -0.47685 | 0.46399 | 0.01284 | 0 | 0 | 0 | 0 | 28.7 | 16.3 | 0 | 0 | 0 | 0 | 0 | 0
2014-08-11 | 15時 | 22.9771 | 1.1406 | 19.7258 | 1.4952 | 0.8585 | 10.5668 | 1.4952 | 13.6073 | 0.41503 | 0.19777 | 0 | 0.76277 | -0.32136 | 0.34797 | 0.010961 | 0.9108 | 0 | 1.0457 | -0.47685 | 0.46399 | 0.01284 | 10.81 | 0 | 0 | 0 | 29.2 | 16.2 | 9.0716 | 1.4952 | 9.0716 | 1.4952 | 0 | 0
2014-08-11 | 16時 | 23.169 | 1.1502 | 19.7606 | 0.89924 | 0.85289 | 6.1127 | 0.89924 | 7.8202 | 0.21181 | 0.10093 | 0 | 0.74813 | -0.31332 | 0.34197 | 0.010864 | 0.9108 | 0 | 1.0457 | -0.47685 | 0.46399 | 0.01284 | 6.2534 | 0 | 0 | 0 | 28.9 | 16.2 | 5.2135 | 0.89924 | 5.2135 | 0.89924 | 0 | 0
2014-08-11 | 17時 | 23.9372 | 1.1883 | 16.3834 | 3.8121 | 0.68443 | 12.0803 | 3.8121 | 12.4023 | 0.47754 | 0.22755 | 0 | 0.69447 | -0.28383 | 0.31996 | 0.010507 | 0.9108 | 0 | 1.0457 | -0.47685 | 0.46399 | 0.01284 | 12.3584 | 0 | 0 | 0 | 27.8 | 16.1 | 8.2682 | 3.8121 | 8.2682 | 3.8121 | 0 | 0
2014-08-11 | 18時 | 24.4788 | 1.2152 | 15.5136 | 2.0923 | 0.63376 | 5.713 | 2.0923 | 5.431 | 0.1806 | 0.086056 | 0 | 0.66032 | -0.26507 | 0.30596 | 0.01028 | 0.9108 | 0 | 1.0457 | -0.47685 | 0.46399 | 0.01284 | 5.8445 | 0 | 0 | 0 | 27.1 | 16 | 3.6206 | 2.0923 | 3.6206 | 2.0923 | 0 | 0
2014-08-11 | 19時 | 24.8909 | 1.2356 | 17.2419 | 2.8343 | 0.6927 | 9.2231 | 2.8343 | 9.5832 | 0.29969 | 0.14281 | 0 | 0.63593 | -0.25166 | 0.29596 | 0.010118 | 0.9108 | 0 | 1.0457 | -0.47685 | 0.46399 | 0.01284 | 9.4354 | 0 | 0 | 0 | 26.6 | 16 | 6.3888 | 2.8343 | 6.3888 | 2.8343 | 0 | 0
2014-08-11 | 20時 | 25.0616 | 1.2441 | 18.4997 | 1.452 | 0.73817 | 5.5456 | 1.452 | 6.1403 | 0.16885 | 0.080458 | 0 | 0.62617 | -0.2463 | 0.29196 | 0.010054 | 0.9108 | 0 | 1.0457 | -0.47685 | 0.46399 | 0.01284 | 5.6732 | 0 | 0 | 0 | 26.4 | 16 | 4.0936 | 1.452 | 4.0936 | 1.452 | 0 | 0
2014-08-11 | 21時 | 24.8909 | 1.2356 | 19.0676 | 1.4074 | 0.76605 | 6.0157 | 1.4074 | 6.9125 | 0.18467 | 0.087999 | 0 | 0.63593 | -0.25166 | 0.29596 | 0.010118 | 0.9108 | 0 | 1.0457 | -0.47685 | 0.46399 | 0.01284 | 6.1541 | 0 | 0 | 0 | 26.6 | 15.8 | 4.6083 | 1.4074 | 4.6083 | 1.4074 | 0 | 0
2014-08-11 | 22時 | 25.1482 | 1.2484 | 15.8768 | 2.2057 | 0.63133 | 5.983 | 2.2057 | 5.6658 | 0.1806 | 0.086056 | 0 | 0.62129 | -0.24362 | 0.28996 | 0.010021 | 0.9108 | 0 | 1.0457 | -0.47685 | 0.46399 | 0.01284 | 6.1207 | 0 | 0 | 0 | 26.3 | 15.6 | 3.7772 | 2.2057 | 3.7772 | 2.2057 | 0 | 0
2014-08-11 | 23時 | 25.2356 | 1.2527 | 10.0942 | 0.47832 | 0.4 | 0.7972 | 0.47832 | 0.47832 | 0.042949 | 0.020466 | 0 | 0.61641 | -0.24094 | 0.28795 | 0.0099888 | 0.9108 | 0 | 1.0457 | -0.47685 | 0.46399 | 0.01284 | 0.81555 | 0 | 0 | 0 | 26.2 | 15.5 | 0.31888 | 0.52375 | 0.31888 | 0.47832 | 0 | 0.045426
2014-08-12 | 0時 | 25.503 | 1.266 | 10.2012 | 0.28223 | 0.4 | 0.47038 | 0.28223 | 0.28223 | 0.033607 | 0.016014 | 0 | 0.60178 | -0.2329 | 0.28195 | 0.0098916 | 0.9108 | 0 | 1.0457 | -0.47685 | 0.46399 | 0.01284 | 0.48121 | 0 | 0 | 0 | 25.9 | 15.4 | 0.18815 | 0.52018 | 0.18815 | 0.28223 | 0 | 0.23795
2014-08-12 | 1時 | 25.5938 | 1.2705 | 10.2375 | 0.18352 | 0.4 | 0.30587 | 0.18352 | 0.18352 | 0.029035 | 0.013836 | 0 | 0.5969 | -0.23022 | 0.27995 | 0.0098592 | 0.9108 | 0 | 1.0457 | -0.47685 | 0.46399 | 0.01284 | 0.31291 | 0 | 0 | 0 | 25.8 | 15.2 | 0.12235 | 0.51131 | 0.12235 | 0.18352 | 0 | 0.32778
2014-08-12 | 2時 | 25.8712 | 1.2843 | 10.3485 | 0.10073 | 0.4 | 0.16789 | 0.10073 | 0.10073 | 0.024992 | 0.011909 | 0 | 0.58227 | -0.22217 | 0.27395 | 0.009762 | 0.9108 | 0 | 1.0457 | -0.47685 | 0.46399 | 0.01284 | 0.17175 | 0 | 0 | 0 | 25.5 | 15.1 | 0.067155 | 0.35923 | 0.067155 | 0.10073 | 0 | 0.2585
2014-08-12 | 3時 | 26.1562 | 1.2984 | 10.4625 | 0.044885 | 0.4 | 0.074809 | 0.044885 | 0.044885 | 0.022253 | 0.010604 | 0 | 0.56763 | -0.21413 | 0.26795 | 0.0096648 | 0.9108 | 0 | 1.0457 | -0.47685 | 0.46399 | 0.01284 | 0.076531 | 0 | 0 | 0 | 25.2 | 15 | 0.029924 | 0.35095 | 0.029924 | 0.044885 | 0 | 0.30607
2014-08-12 | 4時 | 26.4487 | 1.313 | 10.5795 | 0.001967 | 0.4 | 0.0032783 | 0.001967 | 0.001967 | 0.020163 | 0.0096079 | 0 | 0.553 | -0.20609 | 0.26195 | 0.0095676 | 0.9108 | 0 | 1.0457 | -0.47685 | 0.46399 | 0.01284 | 0.0033537 | 0 | 0 | 0 | 24.9 | 14.9 | 0.0013113 | 0.017545 | 0.0013113 | 0.001967 | 0 | 0.015578
2014-08-12 | 5時 | 26.953 | 1.338 | 10.7812 | 0.0059576 | 0.4 | 0.0099294 | 0.0059576 | 0.0059576 | 0.019985 | 0.0095231 | 0 | 0.5286 | -0.19269 | 0.25195 | 0.0094056 | 0.9108 | 0 | 1.0457 | -0.47685 | 0.46399 | 0.01284 | 0.010158 | 0 | 0 | 0 | 24.4 | 14.8 | 0.0039717 | 0.61698 | 0.0039717 | 0.0059576 | 0 | 0.61102
2014-08-12 | 6時 | 26.6479 | 1.3229 | 10.6592 | 0.081101 | 0.4 | 0.13517 | 0.081101 | 0.081101 | 0.023363 | 0.011133 | 0 | 0.54324 | -0.20073 | 0.25795 | 0.0095028 | 0.9108 | 0 | 1.0457 | -0.47685 | 0.46399 | 0.01284 | 0.13828 | 0 | 0 | 0 | 24.7 | 14.8 | 0.054067 | 0.95811 | 0.054067 | 0.081101 | 0 | 0.87701
2014-08-12 | 7時 | 26.5479 | 1.3179 | 13.8851 | 2.8981 | 0.52302 | 6.076 | 2.8981 | 4.7668 | 0.16767 | 0.079898 | 0 | 0.54812 | -0.20341 | 0.25995 | 0.0095352 | 0.9108 | 0 | 1.0457 | -0.47685 | 0.46399 | 0.01284 | 6.2158 | 0 | 0 | 0 | 24.8 | 14.7 | 3.1779 | 2.8981 | 3.1779 | 2.8981 | 0 | 0
2014-08-12 | 8時 | 26.0603 | 1.2937 | 16.896 | 3.3861 | 0.64834 | 9.629 | 3.3861 | 9.3643 | 0.29466 | 0.14041 | 0 | 0.57251 | -0.21681 | 0.26995 | 0.0096972 | 0.9108 | 0 | 1.0457 | -0.47685 | 0.46399 | 0.01284 | 9.8506 | 0 | 0 | 0 | 25.3 | 14.6 | 6.2429 | 3.3861 | 6.2429 | 3.3861 | 0 | 0
2014-08-12 | 9時 | 25.413 | 1.2616 | 21.6255 | 1.1682 | 0.85096 | 7.8385 | 1.1682 | 10.0054 | 0.23675 | 0.11282 | 0 | 0.60666 | -0.23558 | 0.28395 | 0.009924 | 0.9108 | 0 | 1.0457 | -0.47685 | 0.46399 | 0.01284 | 8.0189 | 0 | 0 | 0 | 26 | 14.8 | 6.6703 | 1.1682 | 6.6703 | 1.1682 | 0 | 0
2014-08-12 | 10時 | 24.2416 | 1.2034 | 21.3046 | 1.2334 | 0.87884 | 10.1805 | 1.2334 | 13.4206 | 0.35866 | 0.17091 | 0 | 0.67496 | -0.27311 | 0.31196 | 0.010378 | 0.9108 | 0 | 1.0457 | -0.47685 | 0.46399 | 0.01284 | 10.4148 | 0 | 0 | 0 | 27.4 | 15 | 8.9471 | 1.2334 | 8.9471 | 1.2334 | 0 | 0
2014-08-12 | 11時 | 23.2346 | 1.1534 | 20.0855 | 1.3435 | 0.86446 | 9.9121 | 1.3435 | 12.853 | 0.37101 | 0.17679 | 0 | 0.74325 | -0.31064 | 0.33997 | 0.010831 | 0.9108 | 0 | 1.0457 | -0.47685 | 0.46399 | 0.01284 | 10.1403 | 0 | 0 | 0 | 28.8 | 15.2 | 8.5687 | 1.3435 | 8.5687 | 1.3435 | 0 | 0
2014-08-12 | 12時 | 22.1815 | 1.1011 | 20.4461 | 0.54409 | 0.92177 | 6.9546 | 0.54409 | 9.6158 | 0.26212 | 0.12491 | 0 | 0.83106 | -0.35889 | 0.37597 | 0.011414 | 0.9108 | 0 | 1.0457 | -0.47685 | 0.46399 | 0.01284 | 7.1147 | 0 | 0 | 0 | 30.6 | 15.4 | 6.4106 | 0.54409 | 6.4106 | 0.54409 | 0 | 0
2014-08-12 | 13時 | 22.5023 | 1.1171 | 0 | 0 | 0 | 0 | 0 | 0 | 0 | 0.01122 | 0 | 0.80179 | -0.34281 | 0.36397 | 0.01122 | 0.9108 | 0 | 1.0457 | -0.47685 | 0.46399 | 0.01284 | 0 | 0 | 0 | 0 | 30 | 15.6 | 0 | 0 | 0 | 0 | 0 | 0
2014-08-12 | 14時 | 22.9148 | 1.1375 | 0 | 0 | 0 | 0 | 0 | 0 | 0 | 0.010993 | 0 | 0.76765 | -0.32404 | 0.34997 | 0.010993 | 0.9108 | 0 | 1.0457 | -0.47685 | 0.46399 | 0.01284 | 0 | 0 | 0 | 0 | 29.3 | 15.8 | 0 | 0 | 0 | 0 | 0 | 0
2014-08-12 | 15時 | 23.2346 | 1.1534 | 19.9875 | 2.304 | 0.86024 | 16.4861 | 2.304 | 21.2732 | 0.90859 | 0.43295 | 0 | 0.74325 | -0.31064 | 0.33997 | 0.010831 | 0.9108 | 0 | 1.0457 | -0.47685 | 0.46399 | 0.01284 | 16.8656 | 0 | 0 | 0 | 28.8 | 15.8 | 14.1821 | 2.304 | 14.1821 | 2.304 | 0 | 0
2014-08-12 | 16時 | 24.4788 | 1.2152 | 18.2613 | 2.4297 | 0.74601 | 9.5658 | 2.4297 | 10.7042 | 0.32347 | 0.15414 | 0 | 0.66032 | -0.26507 | 0.30596 | 0.01028 | 0.9108 | 0 | 1.0457 | -0.47685 | 0.46399 | 0.01284 | 9.786 | 0 | 0 | 0 | 27.1 | 15.8 | 7.1362 | 2.4297 | 7.1362 | 2.4297 | 0 | 0
2014-08-12 | 17時 | 24.6411 | 1.2232 | 17.1898 | 2.3836 | 0.69761 | 7.8823 | 2.3836 | 8.2481 | 0.25064 | 0.11943 | 0 | 0.65056 | -0.25971 | 0.30196 | 0.010216 | 0.9108 | 0 | 1.0457 | -0.47685 | 0.46399 | 0.01284 | 8.0638 | 0 | 0 | 0 | 26.9 | 15.9 | 5.4988 | 2.3836 | 5.4988 | 2.3836 | 0 | 0
2014-08-12 | 18時 | 25.3239 | 1.2571 | 18.2795 | 1.2695 | 0.72183 | 4.5637 | 1.2695 | 4.9413 | 0.1392 | 0.06633 | 0 | 0.61154 | -0.23826 | 0.28595 | 0.0099564 | 0.9108 | 0 | 1.0457 | -0.47685 | 0.46399 | 0.01284 | 4.6688 | 0 | 0 | 0 | 26.1 | 15.9 | 3.2942 | 1.2695 | 3.2942 | 1.2695 | 0 | 0
2014-08-12 | 19時 | 25.6854 | 1.2751 | 19.0132 | 2.2841 | 0.74023 | 8.793 | 2.2841 | 9.7633 | 0.26762 | 0.12752 | 0 | 0.59202 | -0.22754 | 0.27795 | 0.0098268 | 0.9108 | 0 | 1.0457 | -0.47685 | 0.46399 | 0.01284 | 8.9954 | 0 | 0 | 0 | 25.7 | 15.8 | 6.5088 | 2.2841 | 6.5088 | 2.2841 | 0 | 0
2014-08-12 | 20時 | 26.6479 | 1.3229 | 18.7365 | 1.5004 | 0.70311 | 5.0539 | 1.5004 | 5.3302 | 0.13996 | 0.066693 | 0 | 0.54324 | -0.20073 | 0.25795 | 0.0095028 | 0.9108 | 0 | 1.0457 | -0.47685 | 0.46399 | 0.01284 | 5.1703 | 0 | 0 | 0 | 24.7 | 15.9 | 3.5535 | 1.5004 | 3.5535 | 1.5004 | 0 | 0
2014-08-12 | 21時 | 26.5479 | 1.3179 | 18.6762 | 1.29 | 0.70349 | 4.3506 | 1.29 | 4.5909 | 0.12348 | 0.05884 | 0 | 0.54812 | -0.20341 | 0.25995 | 0.0095352 | 0.9108 | 0 | 1.0457 | -0.47685 | 0.46399 | 0.01284 | 4.4507 | 0 | 0 | 0 | 24.8 | 15.9 | 3.0606 | 1.29 | 3.0606 | 1.29 | 0 | 0
2014-08-12 | 22時 | 26.1562 | 1.2984 | 10.4625 | 0.88368 | 0.4 | 1.4728 | 0.88368 | 0.88368 | 0.057427 | 0.027365 | 0 | 0.56763 | -0.21413 | 0.26795 | 0.0096648 | 0.9108 | 0 | 1.0457 | -0.47685 | 0.46399 | 0.01284 | 1.5067 | 0 | 0 | 0 | 25.2 | 15.9 | 0.58912 | 1.3099 | 0.58912 | 0.88368 | 0 | 0.4262
2014-08-12 | 23時 | 27.4783 | 1.3641 | 10.9913 | 0.064685 | 0.4 | 0.10781 | 0.064685 | 0.064685 | 0.02196 | 0.010464 | 0 | 0.50421 | -0.17928 | 0.24195 | 0.0092436 | 0.9108 | 0 | 1.0457 | -0.47685 | 0.46399 | 0.01284 | 0.11029 | 0 | 0 | 0 | 23.9 | 15.9 | 0.043123 | 0.39424 | 0.043123 | 0.064685 | 0 | 0.32955
2014-08-13 | 0時 | 27.4783 | 1.3641 | 10.9913 | 0.0021783 | 0.4 | 0.0036305 | 0.0021783 | 0.0021783 | 0.019485 | 0.0092849 | 0 | 0.50421 | -0.17928 | 0.24195 | 0.0092436 | 0.9108 | 0 | 1.0457 | -0.47685 | 0.46399 | 0.01284 | 0.0037141 | 0 | 0 | 0 | 23.9 | 15.9 | 0.0014522 | 0.020662 | 0.0014522 | 0.0021783 | 0 | 0.018484
2014-08-13 | 1時 | 28.5917 | 1.4194 | 0 | 0 | 0 | 0 | 0 | 0 | 0 | 0.0089196 | 0 | 0.45543 | -0.15247 | 0.22194 | 0.0089196 | 0.9108 | 0 | 1.0457 | -0.47685 | 0.46399 | 0.01284 | 0 | 0 | 0 | 0 | 22.9 | 15.9 | 0 | 0 | 0 | 0 | 0 | 0
2014-08-13 | 2時 | 29.421 | 1.4605 | 0 | 0 | 0 | 0 | 0 | 0 | 0 | 0.0086928 | 0 | 0.42128 | -0.13371 | 0.20794 | 0.0086928 | 0.9108 | 0 | 1.0457 | -0.47685 | 0.46399 | 0.01284 | 0 | 0 | 0 | 0 | 22.2 | 15.9 | 0 | 0 | 0 | 0 | 0 | 0
2014-08-13 | 3時 | 29.421 | 1.4605 | 0 | 0 | 0 | 0 | 0 | 0 | 0 | 0.0086928 | 0 | 0.42128 | -0.13371 | 0.20794 | 0.0086928 | 0.9108 | 0 | 1.0457 | -0.47685 | 0.46399 | 0.01284 | 0 | 0 | 0 | 0 | 22.2 | 15.8 | 0 | 0 | 0 | 0 | 0 | 0
2014-08-13 | 4時 | 29.421 | 1.4605 | 0 | 0 | 0 | 0 | 0 | 0 | 0 | 0.0086928 | 0 | 0.42128 | -0.13371 | 0.20794 | 0.0086928 | 0.9108 | 0 | 1.0457 | -0.47685 | 0.46399 | 0.01284 | 0 | 0 | 0 | 0 | 22.2 | 15.6 | 0 | 0 | 0 | 0 | 0 | 0
2014-08-13 | 5時 | 29.3 | 1.4545 | 0 | 0 | 0 | 0 | 0 | 0 | 0 | 0.0087252 | 0 | 0.42616 | -0.13639 | 0.20994 | 0.0087252 | 0.9108 | 0 | 1.0457 | -0.47685 | 0.46399 | 0.01284 | 0 | 0 | 0 | 0 | 22.3 | 15.5 | 0 | 0 | 0 | 0 | 0 | 0
2014-08-13 | 6時 | 26.1562 | 1.2984 | 10.4625 | 0.0065608 | 0.4 | 0.010935 | 0.0065608 | 0.0065608 | 0.020571 | 0.0098024 | 0 | 0.56763 | -0.21413 | 0.26795 | 0.0096648 | 0.9108 | 0 | 1.0457 | -0.47685 | 0.46399 | 0.01284 | 0.011186 | 0 | 0 | 0 | 25.2 | 15.4 | 0.0043738 | 0.052815 | 0.0043738 | 0.0065608 | 0 | 0.046254
2014-08-13 | 7時 | 25.3239 | 1.2571 | 15.3185 | 3.4919 | 0.6049 | 8.838 | 3.4919 | 8.0191 | 0.27566 | 0.13135 | 0 | 0.61154 | -0.23826 | 0.28595 | 0.0099564 | 0.9108 | 0 | 1.0457 | -0.47685 | 0.46399 | 0.01284 | 9.0414 | 0 | 0 | 0 | 26.1 | 15.2 | 5.3461 | 3.4919 | 5.3461 | 3.4919 | 0 | 0
2014-08-13 | 8時 | 24.8068 | 1.2315 | 16.0794 | 5.0587 | 0.64819 | 14.3789 | 5.0587 | 13.9803 | 0.61446 | 0.2928 | 0 | 0.64081 | -0.25434 | 0.29796 | 0.010151 | 0.9108 | 0 | 1.0457 | -0.47685 | 0.46399 | 0.01284 | 14.7099 | 0 | 0 | 0 | 26.7 | 15.1 | 9.3202 | 5.0587 | 9.3202 | 5.0587 | 0 | 0
2014-08-13 | 9時 | 22.8534 | 1.1345 | 20.4731 | 1.2143 | 0.89584 | 11.6579 | 1.2143 | 15.6655 | 0.4882 | 0.23263 | 0 | 0.77252 | -0.32673 | 0.35197 | 0.011026 | 0.9108 | 0 | 1.0457 | -0.47685 | 0.46399 | 0.01284 | 11.9263 | 0 | 0 | 0 | 29.4 | 14.9 | 10.4437 | 1.2143 | 10.4437 | 1.2143 | 0 | 0
2014-08-13 | 10時 | 22.616 | 1.1227 | 20.5451 | 1.1635 | 0.90843 | 12.7066 | 1.1635 | 17.3147 | 0.57541 | 0.27419 | 0 | 0.79204 | -0.33745 | 0.35997 | 0.011155 | 0.9108 | 0 | 1.0457 | -0.47685 | 0.46399 | 0.01284 | 12.9991 | 0 | 0 | 0 | 29.8 | 14.7 | 11.5431 | 1.1635 | 11.5431 | 1.1635 | 0 | 0
2014-08-13 | 11時 | 21.9843 | 1.0913 | 19.9266 | 1.039 | 0.9064 | 11.1004 | 1.039 | 15.0921 | 0.48652 | 0.23183 | 0 | 0.85058 | -0.36962 | 0.38397 | 0.011544 | 0.9108 | 0 | 1.0457 | -0.47685 | 0.46399 | 0.01284 | 11.3559 | 0 | 0 | 0 | 31 | 14.5 | 10.0614 | 1.039 | 10.0614 | 1.039 | 0 | 0
2014-08-13 | 12時 | 21.6716 | 1.0758 | 20.6451 | 0.34508 | 0.95263 | 7.2853 | 0.34508 | 10.4103 | 0.28946 | 0.13793 | 0 | 0.88473 | -0.38838 | 0.39798 | 0.011771 | 0.9108 | 0 | 1.0457 | -0.47685 | 0.46399 | 0.01284 | 7.453 | 0 | 0 | 0 | 31.7 | 14.3 | 6.9402 | 0.34508 | 6.9402 | 0.34508 | 0 | 0
2014-08-13 | 13時 | 21.33 | 1.0589 | 0 | 0 | 0 | 0 | 0 | 0 | 0 | 0.012062 | 0 | 0.92863 | -0.41251 | 0.41598 | 0.012062 | 0.9108 | 0 | 1.0457 | -0.47685 | 0.46399 | 0.01284 | 0 | 0 | 0 | 0 | 32.6 | 14.1 | 0 | 0 | 0 | 0 | 0 | 0
2014-08-13 | 14時 | 21.2962 | 1.0572 | 0 | 0 | 0 | 0 | 0 | 0 | 0 | 0.012095 | 0 | 0.93351 | -0.41519 | 0.41798 | 0.012095 | 0.9108 | 0 | 1.0457 | -0.47685 | 0.46399 | 0.01284 | 0 | 0 | 0 | 0 | 32.7 | 13.9 | 0 | 0 | 0 | 0 | 0 | 0
2014-08-13 | 15時 | 21.1999 | 1.0524 | 19.8159 | 1.1458 | 0.93472 | 17.5508 | 1.1458 | 24.6076 | 1.2703 | 0.60529 | 0 | 0.94815 | -0.42323 | 0.42398 | 0.012192 | 0.9108 | 0 | 1.0457 | -0.47685 | 0.46399 | 0.01284 | 17.9548 | 0 | 0 | 0 | 33 | 14.2 | 16.4051 | 1.1458 | 16.4051 | 1.1458 | 0 | 0
2014-08-13 | 16時 | 22.616 | 1.1227 | 19.3427 | 1.5731 | 0.85527 | 10.869 | 1.5731 | 13.9439 | 0.44568 | 0.21237 | 0 | 0.79204 | -0.33745 | 0.35997 | 0.011155 | 0.9108 | 0 | 1.0457 | -0.47685 | 0.46399 | 0.01284 | 11.1192 | 0 | 0 | 0 | 29.8 | 14.5 | 9.2959 | 1.5731 | 9.2959 | 1.5731 | 0 | 0
2014-08-13 | 17時 | 24.2416 | 1.2034 | 19.4678 | 1.6484 | 0.80307 | 8.3706 | 1.6484 | 10.0833 | 0.27667 | 0.13184 | 0 | 0.67496 | -0.27311 | 0.31196 | 0.010378 | 0.9108 | 0 | 1.0457 | -0.47685 | 0.46399 | 0.01284 | 8.5633 | 0 | 0 | 0 | 27.4 | 14.8 | 6.7222 | 1.6484 | 6.7222 | 1.6484 | 0 | 0
2014-08-13 | 18時 | 28.3623 | 1.408 | 21.2568 | 1.1186 | 0.74947 | 4.465 | 1.1186 | 5.0196 | 0.11273 | 0.053719 | 0 | 0.46518 | -0.15783 | 0.22594 | 0.0089844 | 0.9108 | 0 | 1.0457 | -0.47685 | 0.46399 | 0.01284 | 4.5677 | 0 | 0 | 0 | 23.1 | 15.1 | 3.3464 | 1.1186 | 3.3464 | 1.1186 | 0 | 0
2014-08-13 | 19時 | 28.0245 | 1.3912 | 22.3748 | 1.7411 | 0.7984 | 8.6362 | 1.7411 | 10.3427 | 0.22644 | 0.1079 | 0 | 0.47982 | -0.16588 | 0.23194 | 0.0090816 | 0.9108 | 0 | 1.0457 | -0.47685 | 0.46399 | 0.01284 | 8.835 | 0 | 0 | 0 | 23.4 | 15.4 | 6.8951 | 1.7411 | 6.8951 | 1.7411 | 0 | 0
2014-08-13 | 20時 | 27.9136 | 1.3857 | 20.1388 | 1.4431 | 0.72147 | 5.1809 | 1.4431 | 5.6068 | 0.13231 | 0.063049 | 0 | 0.4847 | -0.16856 | 0.23394 | 0.009114 | 0.9108 | 0 | 1.0457 | -0.47685 | 0.46399 | 0.01284 | 5.3002 | 0 | 0 | 0 | 23.5 | 15.7 | 3.7379 | 1.4431 | 3.7379 | 1.4431 | 0 | 0
2014-08-13 | 21時 | 28.0245 | 1.3912 | 19.6953 | 1.2917 | 0.70279 | 4.3461 | 1.2917 | 4.5816 | 0.11248 | 0.0536 | 0 | 0.47982 | -0.16588 | 0.23194 | 0.0090816 | 0.9108 | 0 | 1.0457 | -0.47685 | 0.46399 | 0.01284 | 4.4461 | 0 | 0 | 0 | 23.4 | 15.9 | 3.0544 | 1.2917 | 3.0544 | 1.2917 | 0 | 0
2014-08-13 | 22時 | 27.3715 | 1.3588 | 12.9104 | 1.1083 | 0.47167 | 2.0977 | 1.1083 | 1.4841 | 0.067224 | 0.032033 | 0 | 0.50909 | -0.18196 | 0.24395 | 0.009276 | 0.9108 | 0 | 1.0457 | -0.47685 | 0.46399 | 0.01284 | 2.146 | 0 | 0 | 0 | 24 | 16 | 0.98943 | 1.1083 | 0.98943 | 1.1083 | 0 | 0
2014-08-13 | 23時 | 28.7077 | 1.4251 | 11.4831 | 0.11595 | 0.4 | 0.19324 | 0.11595 | 0.11595 | 0.022815 | 0.010872 | 0 | 0.45055 | -0.14979 | 0.21994 | 0.0088872 | 0.9108 | 0 | 1.0457 | -0.47685 | 0.46399 | 0.01284 | 0.19769 | 0 | 0 | 0 | 22.8 | 16.1 | 0.077297 | 0.38987 | 0.077297 | 0.11595 | 0 | 0.27392
2014-08-14 | 0時 | 28.7077 | 1.4251 | 11.4831 | 0.0029195 | 0.4 | 0.0048659 | 0.0029195 | 0.0029195 | 0.018756 | 0.0089375 | 0 | 0.45055 | -0.14979 | 0.21994 | 0.0088872 | 0.9108 | 0 | 1.0457 | -0.47685 | 0.46399 | 0.01284 | 0.0049779 | 0 | 0 | 0 | 22.8 | 16.3 | 0.0019464 | 0.021081 | 0.0019464 | 0.0029195 | 0 | 0.018161
2014-08-14 | 1時 | 28.8244 | 1.4309 | 0 | 0 | 0 | 0 | 0 | 0 | 0 | 0.0088548 | 0 | 0.44567 | -0.14711 | 0.21794 | 0.0088548 | 0.9108 | 0 | 1.0457 | -0.47685 | 0.46399 | 0.01284 | 0 | 0 | 0 | 0 | 22.7 | 16.4 | 0 | 0 | 0 | 0 | 0 | 0
2014-08-14 | 2時 | 28.5917 | 1.4194 | 0 | 0 | 0 | 0 | 0 | 0 | 0 | 0.0089196 | 0 | 0.45543 | -0.15247 | 0.22194 | 0.0089196 | 0.9108 | 0 | 1.0457 | -0.47685 | 0.46399 | 0.01284 | 0 | 0 | 0 | 0 | 22.9 | 16.6 | 0 | 0 | 0 | 0 | 0 | 0
2014-08-14 | 3時 | 28.5917 | 1.4194 | 0 | 0 | 0 | 0 | 0 | 0 | 0 | 0.0089196 | 0 | 0.45543 | -0.15247 | 0.22194 | 0.0089196 | 0.9108 | 0 | 1.0457 | -0.47685 | 0.46399 | 0.01284 | 0 | 0 | 0 | 0 | 22.9 | 16.4 | 0 | 0 | 0 | 0 | 0 | 0
2014-08-14 | 4時 | 28.9421 | 1.4367 | 0 | 0 | 0 | 0 | 0 | 0 | 0 | 0.0088224 | 0 | 0.44079 | -0.14443 | 0.21594 | 0.0088224 | 0.9108 | 0 | 1.0457 | -0.47685 | 0.46399 | 0.01284 | 0 | 0 | 0 | 0 | 22.6 | 16.3 | 0 | 0 | 0 | 0 | 0 | 0
2014-08-14 | 5時 | 28.8244 | 1.4309 | 0 | 0 | 0 | 0 | 0 | 0 | 0 | 0.0088548 | 0 | 0.44567 | -0.14711 | 0.21794 | 0.0088548 | 0.9108 | 0 | 1.0457 | -0.47685 | 0.46399 | 0.01284 | 0 | 0 | 0 | 0 | 22.7 | 16.1 | 0 | 0 | 0 | 0 | 0 | 0
2014-08-14 | 6時 | 25.9653 | 1.289 | 10.3861 | 2.8787 | 0.4 | 4.7978 | 2.8787 | 2.8787 | 0.13951 | 0.066477 | 0 | 0.57739 | -0.21949 | 0.27195 | 0.0097296 | 0.9108 | 0 | 1.0457 | -0.47685 | 0.46399 | 0.01284 | 4.9082 | 0 | 0 | 0 | 25.4 | 16 | 1.9191 | 3.4459 | 1.9191 | 2.8787 | 0 | 0.56726
2014-08-14 | 7時 | 24.6411 | 1.2232 | 20.1959 | 0.88253 | 0.8196 | 4.8921 | 0.88253 | 6.0144 | 0.15484 | 0.073783 | 0 | 0.65056 | -0.25971 | 0.30196 | 0.010216 | 0.9108 | 0 | 1.0457 | -0.47685 | 0.46399 | 0.01284 | 5.0047 | 0 | 0 | 0 | 26.9 | 15.9 | 4.0096 | 0.88253 | 4.0096 | 0.88253 | 0 | 0
2014-08-14 | 8時 | 23.6461 | 1.1738 | 21.3686 | 0.58312 | 0.90368 | 6.0542 | 0.58312 | 8.2067 | 0.20251 | 0.096501 | 0 | 0.71398 | -0.29456 | 0.32796 | 0.010637 | 0.9108 | 0 | 1.0457 | -0.47685 | 0.46399 | 0.01284 | 6.1936 | 0 | 0 | 0 | 28.2 | 15.7 | 5.4711 | 0.58312 | 5.4711 | 0.58312 | 0 | 0
2014-08-14 | 9時 | 23.0402 | 1.1438 | 0 | 0 | 0 | 0 | 0 | 0 | 0 | 0.010928 | 0 | 0.75789 | -0.31868 | 0.34597 | 0.010928 | 0.9108 | 0 | 1.0457 | -0.47685 | 0.46399 | 0.01284 | 0 | 0 | 0 | 0 | 29.1 | 15.5 | 0 | 0 | 0 | 0 | 0 | 0
2014-08-14 | 10時 | 22.2851 | 1.1063 | 0 | 0 | 0 | 0 | 0 | 0 | 0 | 0.01135 | 0 | 0.82131 | -0.35353 | 0.37197 | 0.01135 | 0.9108 | 0 | 1.0457 | -0.47685 | 0.46399 | 0.01284 | 0 | 0 | 0 | 0 | 30.4 | 15.3 | 0 | 0 | 0 | 0 | 0 | 0
2014-08-14 | 11時 | 21.7568 | 1.0801 | 19.7088 | 1.3923 | 0.90587 | 14.7915 | 1.3923 | 20.0987 | 0.82681 | 0.39399 | 0 | 0.87497 | -0.38302 | 0.39398 | 0.011706 | 0.9108 | 0 | 1.0457 | -0.47685 | 0.46399 | 0.01284 | 15.1319 | 0 | 0 | 0 | 31.5 | 15.1 | 13.3991 | 1.3923 | 13.3991 | 1.3923 | 0 | 0
2014-08-14 | 12時 | 21.4 | 1.0623 | 20.3243 | 0.44955 | 0.94973 | 8.9436 | 0.44955 | 12.7411 | 0.38055 | 0.18134 | 0 | 0.91888 | -0.40715 | 0.41198 | 0.011998 | 0.9108 | 0 | 1.0457 | -0.47685 | 0.46399 | 0.01284 | 9.1495 | 0 | 0 | 0 | 32.4 | 14.8 | 8.4941 | 0.44955 | 8.4941 | 0.44955 | 0 | 0
2014-08-14 | 13時 | 21.1399 | 1.0494 | 0 | 0 | 0 | 0 | 0 | 0 | 0 | 0.012257 | 0 | 0.9579 | -0.4286 | 0.42798 | 0.012257 | 0.9108 | 0 | 1.0457 | -0.47685 | 0.46399 | 0.01284 | 0 | 0 | 0 | 0 | 33.2 | 14.6 | 0 | 0 | 0 | 0 | 0 | 0
2014-08-14 | 14時 | 21.4734 | 1.066 | 0 | 0 | 0 | 0 | 0 | 0 | 0 | 0.011933 | 0 | 0.90912 | -0.40179 | 0.40798 | 0.011933 | 0.9108 | 0 | 1.0457 | -0.47685 | 0.46399 | 0.01284 | 0 | 0 | 0 | 0 | 32.2 | 14.4 | 0 | 0 | 0 | 0 | 0 | 0
2014-08-14 | 15時 | 22.4468 | 1.1143 | 21.2085 | 0.71367 | 0.94483 | 12.9369 | 0.71367 | 18.3348 | 0.60243 | 0.28707 | 0 | 0.80667 | -0.34549 | 0.36597 | 0.011252 | 0.9108 | 0 | 1.0457 | -0.47685 | 0.46399 | 0.01284 | 13.2346 | 0 | 0 | 0 | 30.1 | 14.6 | 12.2232 | 0.71367 | 12.2232 | 0.71367 | 0 | 0
2014-08-14 | 16時 | 22.3381 | 1.1089 | 20.2443 | 0.67094 | 0.90626 | 7.1578 | 0.67094 | 9.7302 | 0.26667 | 0.12707 | 0 | 0.81643 | -0.35085 | 0.36997 | 0.011317 | 0.9108 | 0 | 1.0457 | -0.47685 | 0.46399 | 0.01284 | 7.3225 | 0 | 0 | 0 | 30.3 | 14.9 | 6.4868 | 0.67094 | 6.4868 | 0.67094 | 0 | 0
2014-08-14 | 17時 | 22.9148 | 1.1375 | 17.8836 | 3.1207 | 0.78044 | 14.2133 | 3.1207 | 16.6389 | 0.68966 | 0.32863 | 0 | 0.76765 | -0.32404 | 0.34997 | 0.010993 | 0.9108 | 0 | 1.0457 | -0.47685 | 0.46399 | 0.01284 | 14.5405 | 0 | 0 | 0 | 29.3 | 15.1 | 11.0926 | 3.1207 | 11.0926 | 3.1207 | 0 | 0
2014-08-14 | 18時 | 23.5754 | 1.1703 | 17.3022 | 1.726 | 0.73391 | 6.4865 | 1.726 | 7.1408 | 0.21813 | 0.10394 | 0 | 0.71886 | -0.29724 | 0.32996 | 0.010669 | 0.9108 | 0 | 1.0457 | -0.47685 | 0.46399 | 0.01284 | 6.6358 | 0 | 0 | 0 | 28.3 | 15.4 | 4.7605 | 1.726 | 4.7605 | 1.726 | 0 | 0
2014-08-14 | 19時 | 24.2416 | 1.2034 | 18.2837 | 2.6849 | 0.75423 | 10.9243 | 2.6849 | 12.3591 | 0.39817 | 0.18974 | 0 | 0.67496 | -0.27311 | 0.31196 | 0.010378 | 0.9108 | 0 | 1.0457 | -0.47685 | 0.46399 | 0.01284 | 11.1758 | 0 | 0 | 0 | 27.4 | 15.7 | 8.2394 | 2.6849 | 8.2394 | 2.6849 | 0 | 0
2014-08-14 | 20時 | 24.6411 | 1.2232 | 19.5212 | 1.3956 | 0.79222 | 6.7167 | 1.3956 | 7.9817 | 0.20999 | 0.10006 | 0 | 0.65056 | -0.25971 | 0.30196 | 0.010216 | 0.9108 | 0 | 1.0457 | -0.47685 | 0.46399 | 0.01284 | 6.8713 | 0 | 0 | 0 | 26.9 | 15.9 | 5.3211 | 1.3956 | 5.3211 | 1.3956 | 0 | 0
2014-08-14 | 21時 | 24.8068 | 1.2315 | 19.8528 | 1.413 | 0.8003 | 7.0755 | 1.413 | 8.4937 | 0.21952 | 0.10461 | 0 | 0.64081 | -0.25434 | 0.29796 | 0.010151 | 0.9108 | 0 | 1.0457 | -0.47685 | 0.46399 | 0.01284 | 7.2384 | 0 | 0 | 0 | 26.7 | 15.8 | 5.6625 | 1.413 | 5.6625 | 1.413 | 0 | 0
2014-08-14 | 22時 | 24.9758 | 1.2399 | 17.6278 | 2.1313 | 0.70579 | 7.2442 | 2.1313 | 7.6693 | 0.22275 | 0.10614 | 0 | 0.63105 | -0.24898 | 0.29396 | 0.010086 | 0.9108 | 0 | 1.0457 | -0.47685 | 0.46399 | 0.01284 | 7.4109 | 0 | 0 | 0 | 26.5 | 15.7 | 5.1129 | 2.1313 | 5.1129 | 2.1313 | 0 | 0
2014-08-14 | 23時 | 25.0616 | 1.2441 | 12.3478 | 0.57651 | 0.4927 | 1.1364 | 0.57651 | 0.83987 | 0.052531 | 0.025031 | 0 | 0.62617 | -0.2463 | 0.29196 | 0.010054 | 0.9108 | 0 | 1.0457 | -0.47685 | 0.46399 | 0.01284 | 1.1626 | 0 | 0 | 0 | 26.4 | 15.6 | 0.55991 | 0.57651 | 0.55991 | 0.57651 | 0 | 0
2014-08-15 | 0時 | 25.2356 | 1.2527 | 10.0942 | 0.63118 | 0.4 | 1.052 | 0.63118 | 0.63118 | 0.049744 | 0.023703 | 0 | 0.61641 | -0.24094 | 0.28795 | 0.0099888 | 0.9108 | 0 | 1.0457 | -0.47685 | 0.46399 | 0.01284 | 1.0762 | 0 | 0 | 0 | 26.2 | 15.4 | 0.42079 | 0.72432 | 0.42079 | 0.63118 | 0 | 0.093137
2014-08-15 | 1時 | 25.6854 | 1.2751 | 10.2742 | 0.43142 | 0.4 | 0.71904 | 0.43142 | 0.43142 | 0.039826 | 0.018978 | 0 | 0.59202 | -0.22754 | 0.27795 | 0.0098268 | 0.9108 | 0 | 1.0457 | -0.47685 | 0.46399 | 0.01284 | 0.73559 | 0 | 0 | 0 | 25.7 | 15.3 | 0.28761 | 0.94738 | 0.28761 | 0.43142 | 0 | 0.51596
2014-08-15 | 2時 | 25.6854 | 1.2751 | 10.2742 | 0.2857 | 0.4 | 0.47617 | 0.2857 | 0.2857 | 0.033444 | 0.015936 | 0 | 0.59202 | -0.22754 | 0.27795 | 0.0098268 | 0.9108 | 0 | 1.0457 | -0.47685 | 0.46399 | 0.01284 | 0.48713 | 0 | 0 | 0 | 25.7 | 15.2 | 0.19047 | 0.72604 | 0.19047 | 0.2857 | 0 | 0.44034
2014-08-15 | 3時 | 25.6854 | 1.2751 | 10.2742 | 0.19459 | 0.4 | 0.32431 | 0.19459 | 0.19459 | 0.029402 | 0.01401 | 0 | 0.59202 | -0.22754 | 0.27795 | 0.0098268 | 0.9108 | 0 | 1.0457 | -0.47685 | 0.46399 | 0.01284 | 0.33178 | 0 | 0 | 0 | 25.7 | 15.2 | 0.12973 | 0.65899 | 0.12973 | 0.19459 | 0 | 0.4644
2014-08-15 | 4時 | 26.2528 | 1.3032 | 10.5011 | 0.062907 | 0.4 | 0.10485 | 0.062907 | 0.062907 | 0.022952 | 0.010937 | 0 | 0.56275 | -0.21145 | 0.26595 | 0.0096324 | 0.9108 | 0 | 1.0457 | -0.47685 | 0.46399 | 0.01284 | 0.10726 | 0 | 0 | 0 | 25.1 | 15.3 | 0.041938 | 0.36077 | 0.041938 | 0.062907 | 0 | 0.29786
2014-08-15 | 5時 | 26.953 | 1.338 | 10.7812 | 2.2649 | 0.4 | 3.7748 | 2.2649 | 2.2649 | 0.10696 | 0.050966 | 0 | 0.5286 | -0.19269 | 0.25195 | 0.0094056 | 0.9108 | 0 | 1.0457 | -0.47685 | 0.46399 | 0.01284 | 3.8617 | 0 | 0 | 0 | 24.4 | 15.4 | 1.5099 | 2.4618 | 1.5099 | 2.2649 | 0 | 0.19695
2014-08-15 | 6時 | 25.413 | 1.2616 | 20.6877 | 0.8805 | 0.81406 | 4.7354 | 0.8805 | 5.7823 | 0.14292 | 0.068104 | 0 | 0.60666 | -0.23558 | 0.28395 | 0.009924 | 0.9108 | 0 | 1.0457 | -0.47685 | 0.46399 | 0.01284 | 4.8444 | 0 | 0 | 0 | 26 | 15.4 | 3.8549 | 0.8805 | 3.8549 | 0.8805 | 0 | 0
2014-08-15 | 7時 | 24.3199 | 1.2073 | 21.8071 | 0.52666 | 0.89668 | 5.0973 | 0.52666 | 6.8559 | 0.16422 | 0.078252 | 0 | 0.67008 | -0.27043 | 0.30996 | 0.010345 | 0.9108 | 0 | 1.0457 | -0.47685 | 0.46399 | 0.01284 | 5.2146 | 0 | 0 | 0 | 27.3 | 15.4 | 4.5706 | 0.52666 | 4.5706 | 0.52666 | 0 | 0
2014-08-15 | 8時 | 24.1643 | 1.1996 | 22.0761 | 0.54578 | 0.91359 | 6.3159 | 0.54578 | 8.6552 | 0.20362 | 0.097029 | 0 | 0.67983 | -0.27579 | 0.31396 | 0.01041 | 0.9108 | 0 | 1.0457 | -0.47685 | 0.46399 | 0.01284 | 6.4613 | 0 | 0 | 0 | 27.5 | 15.5 | 5.7701 | 0.54578 | 5.7701 | 0.54578 | 0 | 0
2014-08-15 | 9時 | 23.6461 | 1.1738 | 0 | 0 | 0 | 0 | 0 | 0 | 0 | 0.010637 | 0 | 0.71398 | -0.29456 | 0.32796 | 0.010637 | 0.9108 | 0 | 1.0457 | -0.47685 | 0.46399 | 0.01284 | 0 | 0 | 0 | 0 | 28.2 | 15.4 | 0 | 0 | 0 | 0 | 0 | 0
2014-08-15 | 10時 | 23.3011 | 1.1567 | 0 | 0 | 0 | 0 | 0 | 0 | 0 | 0.010799 | 0 | 0.73837 | -0.30796 | 0.33796 | 0.010799 | 0.9108 | 0 | 1.0457 | -0.47685 | 0.46399 | 0.01284 | 0 | 0 | 0 | 0 | 28.7 | 15.4 | 0 | 0 | 0 | 0 | 0 | 0
2014-08-15 | 11時 | 22.616 | 1.1227 | 19.7962 | 1.4974 | 0.87532 | 12.0092 | 1.4974 | 15.7678 | 0.52255 | 0.249 | 0 | 0.79204 | -0.33745 | 0.35997 | 0.011155 | 0.9108 | 0 | 1.0457 | -0.47685 | 0.46399 | 0.01284 | 12.2857 | 0 | 0 | 0 | 29.8 | 15.4 | 10.5119 | 1.4974 | 10.5119 | 1.4974 | 0 | 0
2014-08-15 | 12時 | 22.2851 | 1.1063 | 20.669 | 0.55322 | 0.92748 | 7.6288 | 0.55322 | 10.6134 | 0.28758 | 0.13704 | 0 | 0.82131 | -0.35353 | 0.37197 | 0.01135 | 0.9108 | 0 | 1.0457 | -0.47685 | 0.46399 | 0.01284 | 7.8044 | 0 | 0 | 0 | 30.4 | 15.4 | 7.0756 | 0.55322 | 7.0756 | 0.55322 | 0 | 0
2014-08-15 | 13時 | 22.0324 | 1.0937 | 0 | 0 | 0 | 0 | 0 | 0 | 0 | 0.011512 | 0 | 0.8457 | -0.36694 | 0.38197 | 0.011512 | 0.9108 | 0 | 1.0457 | -0.47685 | 0.46399 | 0.01284 | 0 | 0 | 0 | 0 | 30.9 | 15.3 | 0 | 0 | 0 | 0 | 0 | 0
2014-08-15 | 14時 | 22.3381 | 1.1089 | 0 | 0 | 0 | 0 | 0 | 0 | 0 | 0.011317 | 0 | 0.81643 | -0.35085 | 0.36997 | 0.011317 | 0.9108 | 0 | 1.0457 | -0.47685 | 0.46399 | 0.01284 | 0 | 0 | 0 | 0 | 30.3 | 15.3 | 0 | 0 | 0 | 0 | 0 | 0
2014-08-15 | 15時 | 22.9148 | 1.1375 | 20.7608 | 1.0776 | 0.906 | 11.4633 | 1.0776 | 15.5786 | 0.47285 | 0.22532 | 0 | 0.76765 | -0.32404 | 0.34997 | 0.010993 | 0.9108 | 0 | 1.0457 | -0.47685 | 0.46399 | 0.01284 | 11.7271 | 0 | 0 | 0 | 29.3 | 15.3 | 10.3857 | 1.0776 | 10.3857 | 1.0776 | 0 | 0
2014-08-15 | 16時 | 23.7899 | 1.181 | 20.8851 | 0.73856 | 0.8779 | 6.0486 | 0.73856 | 7.965 | 0.20025 | 0.09542 | 0 | 0.70423 | -0.28919 | 0.32396 | 0.010572 | 0.9108 | 0 | 1.0457 | -0.47685 | 0.46399 | 0.01284 | 6.1878 | 0 | 0 | 0 | 28 | 15.3 | 5.31 | 0.73856 | 5.31 | 0.73856 | 0 | 0
2014-08-15 | 17時 | 24.6411 | 1.2232 | 18.1495 | 3.1119 | 0.73655 | 11.8121 | 3.1119 | 13.0504 | 0.43843 | 0.20892 | 0 | 0.65056 | -0.25971 | 0.30196 | 0.010216 | 0.9108 | 0 | 1.0457 | -0.47685 | 0.46399 | 0.01284 | 12.084 | 0 | 0 | 0 | 26.9 | 15.2 | 8.7002 | 3.1119 | 8.7002 | 3.1119 | 0 | 0
2014-08-15 | 18時 | 25.503 | 1.266 | 17.3512 | 1.5982 | 0.68036 | 5.0001 | 1.5982 | 5.1028 | 0.14913 | 0.071061 | 0 | 0.60178 | -0.2329 | 0.28195 | 0.0098916 | 0.9108 | 0 | 1.0457 | -0.47685 | 0.46399 | 0.01284 | 5.1152 | 0 | 0 | 0 | 25.9 | 15.2 | 3.4019 | 1.5982 | 3.4019 | 1.5982 | 0 | 0
2014-08-15 | 19時 | 26.0603 | 1.2937 | 19.316 | 2.2474 | 0.7412 | 8.684 | 2.2474 | 9.655 | 0.25727 | 0.12259 | 0 | 0.57251 | -0.21681 | 0.26995 | 0.0096972 | 0.9108 | 0 | 1.0457 | -0.47685 | 0.46399 | 0.01284 | 8.8839 | 0 | 0 | 0 | 25.3 | 15.1 | 6.4367 | 2.2474 | 6.4367 | 2.2474 | 0 | 0
2014-08-15 | 20時 | 25.8712 | 1.2843 | 20.11 | 1.1452 | 0.77731 | 5.1428 | 1.1452 | 5.9963 | 0.14938 | 0.071182 | 0 | 0.58227 | -0.22217 | 0.27395 | 0.009762 | 0.9108 | 0 | 1.0457 | -0.47685 | 0.46399 | 0.01284 | 5.2611 | 0 | 0 | 0 | 25.5 | 15.1 | 3.9975 | 1.1452 | 3.9975 | 1.1452 | 0 | 0
2014-08-15 | 21時 | 26.0603 | 1.2937 | 20.9189 | 1.0568 | 0.80271 | 5.3564 | 1.0568 | 6.4495 | 0.15322 | 0.07301 | 0 | 0.57251 | -0.21681 | 0.26995 | 0.0096972 | 0.9108 | 0 | 1.0457 | -0.47685 | 0.46399 | 0.01284 | 5.4797 | 0 | 0 | 0 | 25.3 | 14.8 | 4.2997 | 1.0568 | 4.2997 | 1.0568 | 0 | 0
2014-08-15 | 22時 | 26.5479 | 1.3179 | 18.4216 | 1.4344 | 0.6939 | 4.686 | 1.4344 | 4.8774 | 0.13167 | 0.062742 | 0 | 0.54812 | -0.20341 | 0.25995 | 0.0095352 | 0.9108 | 0 | 1.0457 | -0.47685 | 0.46399 | 0.01284 | 4.7939 | 0 | 0 | 0 | 24.8 | 14.6 | 3.2516 | 1.4344 | 3.2516 | 1.4344 | 0 | 0
2014-08-15 | 23時 | 26.7487 | 1.3279 | 10.6995 | 0.27882 | 0.4 | 0.46469 | 0.27882 | 0.27882 | 0.031412 | 0.014968 | 0 | 0.53836 | -0.19805 | 0.25595 | 0.0094704 | 0.9108 | 0 | 1.0457 | -0.47685 | 0.46399 | 0.01284 | 0.47539 | 0 | 0 | 0 | 24.6 | 14.4 | 0.18588 | 0.41656 | 0.18588 | 0.27882 | 0 | 0.13774
2014-08-16 | 0時 | 26.7487 | 1.3279 | 10.6995 | 0.099646 | 0.4 | 0.16608 | 0.099646 | 0.099646 | 0.02404 | 0.011455 | 0 | 0.53836 | -0.19805 | 0.25595 | 0.0094704 | 0.9108 | 0 | 1.0457 | -0.47685 | 0.46399 | 0.01284 | 0.1699 | 0 | 0 | 0 | 24.6 | 14.2 | 0.066431 | 0.28693 | 0.066431 | 0.099646 | 0 | 0.18729
2014-08-16 | 1時 | 27.1606 | 1.3483 | 10.8642 | 0.0041003 | 0.4 | 0.0068339 | 0.0041003 | 0.0041003 | 0.019769 | 0.0094204 | 0 | 0.51885 | -0.18732 | 0.24795 | 0.0093408 | 0.9108 | 0 | 1.0457 | -0.47685 | 0.46399 | 0.01284 | 0.0069912 | 0 | 0 | 0 | 24.2 | 14 | 0.0027336 | 0.014301 | 0.0027336 | 0.0041003 | 0 | 0.0102
2014-08-16 | 2時 | 27.1606 | 1.3483 | 10.8642 | 0.0002853 | 0.4 | 0.00047549 | 0.0002853 | 0.0002853 | 0.019614 | 0.0093463 | 0 | 0.51885 | -0.18732 | 0.24795 | 0.0093408 | 0.9108 | 0 | 1.0457 | -0.47685 | 0.46399 | 0.01284 | 0.00048644 | 0 | 0 | 0 | 24.2 | 13.8 | 0.0001902 | 0.013505 | 0.0001902 | 0.0002853 | 0 | 0.01322
2014-08-16 | 3時 | 27.3715 | 1.3588 | 0 | 0 | 0 | 0 | 0 | 0 | 0 | 0.009276 | 0 | 0.50909 | -0.18196 | 0.24395 | 0.009276 | 0.9108 | 0 | 1.0457 | -0.47685 | 0.46399 | 0.01284 | 0 | 0 | 0 | 0 | 24 | 13.7 | 0 | 0 | 0 | 0 | 0 | 0
2014-08-16 | 4時 | 28.0245 | 1.3912 | 0 | 0 | 0 | 0 | 0 | 0 | 0 | 0.0090816 | 0 | 0.47982 | -0.16588 | 0.23194 | 0.0090816 | 0.9108 | 0 | 1.0457 | -0.47685 | 0.46399 | 0.01284 | 0 | 0 | 0 | 0 | 23.4 | 13.7 | 0 | 0 | 0 | 0 | 0 | 0
2014-08-16 | 5時 | 28.1363 | 1.3967 | 11.2545 | 0.0067092 | 0.4 | 0.011182 | 0.0067092 | 0.0067092 | 0.019244 | 0.0091699 | 0 | 0.47494 | -0.1632 | 0.22994 | 0.0090492 | 0.9108 | 0 | 1.0457 | -0.47685 | 0.46399 | 0.01284 | 0.011439 | 0 | 0 | 0 | 23.3 | 13.7 | 0.0044728 | 0.018284 | 0.0044728 | 0.0067092 | 0 | 0.011575
2014-08-16 | 6時 | 27.8035 | 1.3802 | 15.4336 | 0.74675 | 0.5551 | 1.6785 | 0.74675 | 1.3976 | 0.056502 | 0.026924 | 0 | 0.48958 | -0.17124 | 0.23594 | 0.0091464 | 0.9108 | 0 | 1.0457 | -0.47685 | 0.46399 | 0.01284 | 1.7171 | 0 | 0 | 0 | 23.6 | 13.7 | 0.93171 | 0.74675 | 0.93171 | 0.74675 | 0 | 0
2014-08-16 | 7時 | 27.8035 | 1.3802 | 24.1135 | 0.19879 | 0.86728 | 1.4979 | 0.19879 | 1.9486 | 0.052611 | 0.02507 | 0 | 0.48958 | -0.17124 | 0.23594 | 0.0091464 | 0.9108 | 0 | 1.0457 | -0.47685 | 0.46399 | 0.01284 | 1.5324 | 0 | 0 | 0 | 23.6 | 13.7 | 1.2991 | 0.19879 | 1.2991 | 0.19879 | 0 | 0
2014-08-16 | 8時 | 26.953 | 1.338 | 23.5847 | 0.27523 | 0.87503 | 2.2024 | 0.27523 | 2.8908 | 0.071337 | 0.033993 | 0 | 0.5286 | -0.19269 | 0.25195 | 0.0094056 | 0.9108 | 0 | 1.0457 | -0.47685 | 0.46399 | 0.01284 | 2.2531 | 0 | 0 | 0 | 24.4 | 13.7 | 1.9272 | 0.27523 | 1.9272 | 0.27523 | 0 | 0
2014-08-16 | 9時 | 27.0564 | 1.3431 | 0 | 0 | 0 | 0 | 0 | 0 | 0 | 0.0093732 | 0 | 0.52373 | -0.19 | 0.24995 | 0.0093732 | 0.9108 | 0 | 1.0457 | -0.47685 | 0.46399 | 0.01284 | 0 | 0 | 0 | 0 | 24.3 | 13.8 | 0 | 0 | 0 | 0 | 0 | 0
2014-08-16 | 10時 | 26.0603 | 1.2937 | 0 | 0 | 0 | 0 | 0 | 0 | 0 | 0.0096972 | 0 | 0.57251 | -0.21681 | 0.26995 | 0.0096972 | 0.9108 | 0 | 1.0457 | -0.47685 | 0.46399 | 0.01284 | 0 | 0 | 0 | 0 | 25.3 | 14 | 0 | 0 | 0 | 0 | 0 | 0
2014-08-16 | 11時 | 25.7779 | 1.2797 | 23.3388 | 0.4904 | 0.90538 | 5.1829 | 0.4904 | 7.0388 | 0.15135 | 0.07212 | 0 | 0.58714 | -0.22485 | 0.27595 | 0.0097944 | 0.9108 | 0 | 1.0457 | -0.47685 | 0.46399 | 0.01284 | 5.3022 | 0 | 0 | 0 | 25.6 | 14.1 | 4.6925 | 0.4904 | 4.6925 | 0.4904 | 0 | 0
2014-08-16 | 12時 | 25.0616 | 1.2441 | 23.0474 | 0.31335 | 0.91963 | 3.899 | 0.31335 | 5.3785 | 0.12404 | 0.059108 | 0 | 0.62617 | -0.2463 | 0.29196 | 0.010054 | 0.9108 | 0 | 1.0457 | -0.47685 | 0.46399 | 0.01284 | 3.9888 | 0 | 0 | 0 | 26.4 | 14.2 | 3.5857 | 0.31335 | 3.5857 | 0.31335 | 0 | 0
2014-08-16 | 13時 | 24.8909 | 1.2356 | 0 | 0 | 0 | 0 | 0 | 0 | 0 | 0.010118 | 0 | 0.63593 | -0.25166 | 0.29596 | 0.010118 | 0.9108 | 0 | 1.0457 | -0.47685 | 0.46399 | 0.01284 | 0 | 0 | 0 | 0 | 26.6 | 14.3 | 0 | 0 | 0 | 0 | 0 | 0
2014-08-16 | 14時 | 25.503 | 1.266 | 0 | 0 | 0 | 0 | 0 | 0 | 0 | 0.0098916 | 0 | 0.60178 | -0.2329 | 0.28195 | 0.0098916 | 0.9108 | 0 | 1.0457 | -0.47685 | 0.46399 | 0.01284 | 0 | 0 | 0 | 0 | 25.9 | 14.3 | 0 | 0 | 0 | 0 | 0 | 0
2014-08-16 | 15時 | 25.7779 | 1.2797 | 23.4121 | 0.53942 | 0.90823 | 5.8777 | 0.53942 | 8.0074 | 0.1704 | 0.081197 | 0 | 0.58714 | -0.22485 | 0.27595 | 0.0097944 | 0.9108 | 0 | 1.0457 | -0.47685 | 0.46399 | 0.01284 | 6.013 | 0 | 0 | 0 | 25.6 | 14.2 | 5.3382 | 0.53942 | 5.3382 | 0.53942 | 0 | 0
2014-08-16 | 16時 | 26.953 | 1.338 | 22.757 | 0.50042 | 0.84432 | 3.2145 | 0.50042 | 4.0711 | 0.09417 | 0.044873 | 0 | 0.5286 | -0.19269 | 0.25195 | 0.0094056 | 0.9108 | 0 | 1.0457 | -0.47685 | 0.46399 | 0.01284 | 3.2885 | 0 | 0 | 0 | 24.4 | 14.1 | 2.714 | 0.50042 | 2.714 | 0.50042 | 0 | 0
2014-08-16 | 17時 | 27.0564 | 1.3431 | 18.6714 | 1.6346 | 0.69009 | 5.2744 | 1.6346 | 5.4598 | 0.14186 | 0.067599 | 0 | 0.52373 | -0.19 | 0.24995 | 0.0093732 | 0.9108 | 0 | 1.0457 | -0.47685 | 0.46399 | 0.01284 | 5.3958 | 0 | 0 | 0 | 24.3 | 14 | 3.6398 | 1.6346 | 3.6398 | 1.6346 | 0 | 0
2014-08-16 | 18時 | 27.3715 | 1.3588 | 17.7251 | 0.77953 | 0.64757 | 2.2119 | 0.77953 | 2.1485 | 0.069731 | 0.033228 | 0 | 0.50909 | -0.18196 | 0.24395 | 0.009276 | 0.9108 | 0 | 1.0457 | -0.47685 | 0.46399 | 0.01284 | 2.2628 | 0 | 0 | 0 | 24 | 13.9 | 1.4324 | 0.77953 | 1.4324 | 0.77953 | 0 | 0
2014-08-16 | 19時 | 27.5858 | 1.3694 | 18.9163 | 1.3895 | 0.68573 | 4.4212 | 1.3895 | 4.5476 | 0.1173 | 0.055897 | 0 | 0.49933 | -0.1766 | 0.23995 | 0.0092112 | 0.9108 | 0 | 1.0457 | -0.47685 | 0.46399 | 0.01284 | 4.523 | 0 | 0 | 0 | 23.8 | 13.8 | 3.0318 | 1.3895 | 3.0318 | 1.3895 | 0 | 0
2014-08-16 | 20時 | 27.6942 | 1.3748 | 19.8297 | 0.62676 | 0.71602 | 2.2071 | 0.62676 | 2.3705 | 0.068263 | 0.032528 | 0 | 0.49445 | -0.17392 | 0.23794 | 0.0091788 | 0.9108 | 0 | 1.0457 | -0.47685 | 0.46399 | 0.01284 | 2.2579 | 0 | 0 | 0 | 23.7 | 13.7 | 1.5803 | 0.62676 | 1.5803 | 0.62676 | 0 | 0
2014-08-16 | 21時 | 27.8035 | 1.3802 | 20.7015 | 0.61 | 0.74456 | 2.3881 | 0.61 | 2.6671 | 0.071664 | 0.034149 | 0 | 0.48958 | -0.17124 | 0.23594 | 0.0091464 | 0.9108 | 0 | 1.0457 | -0.47685 | 0.46399 | 0.01284 | 2.443 | 0 | 0 | 0 | 23.6 | 13.6 | 1.7781 | 0.61 | 1.7781 | 0.61 | 0 | 0
2014-08-16 | 22時 | 27.8035 | 1.3802 | 19.2501 | 0.39073 | 0.69236 | 1.2701 | 0.39073 | 1.319 | 0.047673 | 0.022717 | 0 | 0.48958 | -0.17124 | 0.23594 | 0.0091464 | 0.9108 | 0 | 1.0457 | -0.47685 | 0.46399 | 0.01284 | 1.2993 | 0 | 0 | 0 | 23.6 | 13.6 | 0.87936 | 0.39073 | 0.87936 | 0.39073 | 0 | 0
2014-08-16 | 23時 | 28.0245 | 1.3912 | 0 | 0 | 0 | 0 | 0 | 0 | 0 | 0.0090816 | 0 | 0.47982 | -0.16588 | 0.23194 | 0.0090816 | 0.9108 | 0 | 1.0457 | -0.47685 | 0.46399 | 0.01284 | 0 | 0 | 0 | 0 | 23.4 | 13.6 | 0 | 0 | 0 | 0 | 0 | 0
2014-08-17 | 0時 | 27.8035 | 1.3802 | 0 | 0 | 0 | 0 | 0 | 0 | 0 | 0.0091464 | 0 | 0.48958 | -0.17124 | 0.23594 | 0.0091464 | 0.9108 | 0 | 1.0457 | -0.47685 | 0.46399 | 0.01284 | 0 | 0 | 0 | 0 | 23.6 | 13.6 | 0 | 0 | 0 | 0 | 0 | 0
2014-08-17 | 1時 | 27.5858 | 1.3694 | 0 | 0 | 0 | 0 | 0 | 0 | 0 | 0.0092112 | 0 | 0.49933 | -0.1766 | 0.23995 | 0.0092112 | 0.9108 | 0 | 1.0457 | -0.47685 | 0.46399 | 0.01284 | 0 | 0 | 0 | 0 | 23.8 | 13.5 | 0 | 0 | 0 | 0 | 0 | 0
2014-08-17 | 2時 | 27.4783 | 1.3641 | 0 | 0 | 0 | 0 | 0 | 0 | 0 | 0.0092436 | 0 | 0.50421 | -0.17928 | 0.24195 | 0.0092436 | 0.9108 | 0 | 1.0457 | -0.47685 | 0.46399 | 0.01284 | 0 | 0 | 0 | 0 | 23.9 | 13.5 | 0 | 0 | 0 | 0 | 0 | 0
2014-08-17 | 3時 | 27.8035 | 1.3802 | 0 | 0 | 0 | 0 | 0 | 0 | 0 | 0.0091464 | 0 | 0.48958 | -0.17124 | 0.23594 | 0.0091464 | 0.9108 | 0 | 1.0457 | -0.47685 | 0.46399 | 0.01284 | 0 | 0 | 0 | 0 | 23.6 | 13.7 | 0 | 0 | 0 | 0 | 0 | 0
2014-08-17 | 4時 | 27.8035 | 1.3802 | 0 | 0 | 0 | 0 | 0 | 0 | 0 | 0.0091464 | 0 | 0.48958 | -0.17124 | 0.23594 | 0.0091464 | 0.9108 | 0 | 1.0457 | -0.47685 | 0.46399 | 0.01284 | 0 | 0 | 0 | 0 | 23.6 | 13.9 | 0 | 0 | 0 | 0 | 0 | 0
2014-08-17 | 5時 | 27.5858 | 1.3694 | 0 | 0 | 0 | 0 | 0 | 0 | 0 | 0.0092112 | 0 | 0.49933 | -0.1766 | 0.23995 | 0.0092112 | 0.9108 | 0 | 1.0457 | -0.47685 | 0.46399 | 0.01284 | 0 | 0 | 0 | 0 | 23.8 | 14.1 | 0 | 0 | 0 | 0 | 0 | 0
2014-08-17 | 6時 | 27.3715 | 1.3588 | 12.014 | 0.80222 | 0.43892 | 1.4298 | 0.80222 | 0.94135 | 0.052449 | 0.024993 | 0 | 0.50909 | -0.18196 | 0.24395 | 0.009276 | 0.9108 | 0 | 1.0457 | -0.47685 | 0.46399 | 0.01284 | 1.4627 | 0 | 0 | 0 | 24 | 14.3 | 0.62757 | 0.80222 | 0.62757 | 0.80222 | 0 | 0
2014-08-17 | 7時 | 26.953 | 1.338 | 22.6333 | 0.33167 | 0.83973 | 2.0695 | 0.33167 | 2.6067 | 0.068333 | 0.032561 | 0 | 0.5286 | -0.19269 | 0.25195 | 0.0094056 | 0.9108 | 0 | 1.0457 | -0.47685 | 0.46399 | 0.01284 | 2.1171 | 0 | 0 | 0 | 24.4 | 14.5 | 1.7378 | 0.33167 | 1.7378 | 0.33167 | 0 | 0
2014-08-17 | 8時 | 24.6411 | 1.2232 | 21.864 | 0.48619 | 0.8873 | 4.3139 | 0.48619 | 5.7416 | 0.13882 | 0.066151 | 0 | 0.65056 | -0.25971 | 0.30196 | 0.010216 | 0.9108 | 0 | 1.0457 | -0.47685 | 0.46399 | 0.01284 | 4.4132 | 0 | 0 | 0 | 26.9 | 14.8 | 3.8277 | 0.48619 | 3.8277 | 0.48619 | 0 | 0
2014-08-17 | 9時 | 23.3684 | 1.1601 | 0 | 0 | 0 | 0 | 0 | 0 | 0 | 0.010766 | 0 | 0.7335 | -0.30528 | 0.33596 | 0.010766 | 0.9108 | 0 | 1.0457 | -0.47685 | 0.46399 | 0.01284 | 0 | 0 | 0 | 0 | 28.6 | 14.8 | 0 | 0 | 0 | 0 | 0 | 0
2014-08-17 | 10時 | 23.7899 | 1.181 | 0 | 0 | 0 | 0 | 0 | 0 | 0 | 0.010572 | 0 | 0.70423 | -0.28919 | 0.32396 | 0.010572 | 0.9108 | 0 | 1.0457 | -0.47685 | 0.46399 | 0.01284 | 0 | 0 | 0 | 0 | 28 | 14.9 | 0 | 0 | 0 | 0 | 0 | 0
2014-08-17 | 11時 | 23.3011 | 1.1567 | 20.9387 | 1.1695 | 0.89861 | 11.5354 | 1.1695 | 15.5488 | 0.46371 | 0.22096 | 0 | 0.73837 | -0.30796 | 0.33796 | 0.010799 | 0.9108 | 0 | 1.0457 | -0.47685 | 0.46399 | 0.01284 | 11.8009 | 0 | 0 | 0 | 28.7 | 15 | 10.3658 | 1.1695 | 10.3658 | 1.1695 | 0 | 0
2014-08-17 | 12時 | 22.6741 | 1.1256 | 21.2365 | 0.49504 | 0.9366 | 7.8081 | 0.49504 | 10.9696 | 0.28585 | 0.13621 | 0 | 0.78716 | -0.33477 | 0.35797 | 0.011123 | 0.9108 | 0 | 1.0457 | -0.47685 | 0.46399 | 0.01284 | 7.9878 | 0 | 0 | 0 | 29.7 | 15.1 | 7.3131 | 0.49504 | 7.3131 | 0.49504 | 0 | 0
2014-08-17 | 13時 | 21.8908 | 1.0867 | 0 | 0 | 0 | 0 | 0 | 0 | 0 | 0.011609 | 0 | 0.86033 | -0.37498 | 0.38797 | 0.011609 | 0.9108 | 0 | 1.0457 | -0.47685 | 0.46399 | 0.01284 | 0 | 0 | 0 | 0 | 31.2 | 15.1 | 0 | 0 | 0 | 0 | 0 | 0
2014-08-17 | 14時 | 21.9371 | 1.089 | 0 | 0 | 0 | 0 | 0 | 0 | 0 | 0.011576 | 0 | 0.85546 | -0.3723 | 0.38597 | 0.011576 | 0.9108 | 0 | 1.0457 | -0.47685 | 0.46399 | 0.01284 | 0 | 0 | 0 | 0 | 31.1 | 15.3 | 0 | 0 | 0 | 0 | 0 | 0
2014-08-17 | 15時 | 22.5588 | 1.1199 | 20.6176 | 1.0716 | 0.91395 | 12.4533 | 1.0716 | 17.0726 | 0.55831 | 0.26604 | 0 | 0.79692 | -0.34013 | 0.36197 | 0.011188 | 0.9108 | 0 | 1.0457 | -0.47685 | 0.46399 | 0.01284 | 12.74 | 0 | 0 | 0 | 29.9 | 15.4 | 11.3817 | 1.0716 | 11.3817 | 1.0716 | 0 | 0
2014-08-17 | 16時 | 26.1562 | 1.2984 | 22.584 | 0.79662 | 0.86343 | 5.833 | 0.79662 | 7.5546 | 0.16512 | 0.078679 | 0 | 0.56763 | -0.21413 | 0.26795 | 0.0096648 | 0.9108 | 0 | 1.0457 | -0.47685 | 0.46399 | 0.01284 | 5.9673 | 0 | 0 | 0 | 25.2 | 15.6 | 5.0364 | 0.79662 | 5.0364 | 0.79662 | 0 | 0
2014-08-17 | 17時 | 29.0606 | 1.4426 | 19.8147 | 3.1885 | 0.68184 | 10.0218 | 3.1885 | 10.2499 | 0.2593 | 0.12356 | 0 | 0.43591 | -0.14175 | 0.21394 | 0.00879 | 0.9108 | 0 | 1.0457 | -0.47685 | 0.46399 | 0.01284 | 10.2525 | 0 | 0 | 0 | 22.5 | 15.7 | 6.8333 | 3.1885 | 6.8333 | 3.1885 | 0 | 0
2014-08-17 | 18時 | 30.2914 | 1.5037 | 14.0745 | 2.0229 | 0.46464 | 3.7786 | 2.0229 | 2.6335 | 0.086945 | 0.04143 | 0 | 0.38713 | -0.11494 | 0.19394 | 0.008466 | 0.9108 | 0 | 1.0457 | -0.47685 | 0.46399 | 0.01284 | 3.8655 | 0 | 0 | 0 | 21.5 | 15.9 | 1.7557 | 2.0229 | 1.7557 | 2.0229 | 0 | 0
2014-08-17 | 19時 | 29.9133 | 1.485 | 19.834 | 2.5198 | 0.66305 | 7.4783 | 2.5198 | 7.4377 | 0.17005 | 0.081033 | 0 | 0.40177 | -0.12298 | 0.19994 | 0.0085632 | 0.9108 | 0 | 1.0457 | -0.47685 | 0.46399 | 0.01284 | 7.6504 | 0 | 0 | 0 | 21.8 | 16.1 | 4.9585 | 2.5198 | 4.9585 | 2.5198 | 0 | 0
2014-08-17 | 20時 | 29.6655 | 1.4727 | 18.3416 | 1.4879 | 0.61828 | 3.8978 | 1.4879 | 3.6149 | 0.092735 | 0.044189 | 0 | 0.41152 | -0.12835 | 0.20394 | 0.008628 | 0.9108 | 0 | 1.0457 | -0.47685 | 0.46399 | 0.01284 | 3.9875 | 0 | 0 | 0 | 22 | 16.2 | 2.4099 | 1.4879 | 2.4099 | 1.4879 | 0 | 0
2014-08-17 | 21時 | 29.5428 | 1.4666 | 18.4174 | 1.5274 | 0.62341 | 4.0558 | 1.5274 | 3.7927 | 0.09657 | 0.046017 | 0 | 0.4164 | -0.13103 | 0.20594 | 0.0086604 | 0.9108 | 0 | 1.0457 | -0.47685 | 0.46399 | 0.01284 | 4.1492 | 0 | 0 | 0 | 22.1 | 16.2 | 2.5285 | 1.5274 | 2.5285 | 1.5274 | 0 | 0
2014-08-17 | 22時 | 29.6655 | 1.4727 | 12.8747 | 1.7629 | 0.434 | 3.1146 | 1.7629 | 2.0276 | 0.077659 | 0.037005 | 0 | 0.41152 | -0.12835 | 0.20394 | 0.008628 | 0.9108 | 0 | 1.0457 | -0.47685 | 0.46399 | 0.01284 | 3.1863 | 0 | 0 | 0 | 22 | 16.3 | 1.3517 | 1.7629 | 1.3517 | 1.7629 | 0 | 0
2014-08-17 | 23時 | 29.6655 | 1.4727 | 11.8662 | 0.0037284 | 0.4 | 0.006214 | 0.0037284 | 0.0037284 | 0.018231 | 0.0086875 | 0 | 0.41152 | -0.12835 | 0.20394 | 0.008628 | 0.9108 | 0 | 1.0457 | -0.47685 | 0.46399 | 0.01284 | 0.006357 | 0 | 0 | 0 | 22 | 16.3 | 0.0024856 | 0.02177 | 0.0024856 | 0.0037284 | 0 | 0.018041
2014-08-18 | 0時 | 29.6655 | 1.4727 | 0 | 0 | 0 | 0 | 0 | 0 | 0 | 0.008628 | 0 | 0.41152 | -0.12835 | 0.20394 | 0.008628 | 0.9108 | 0 | 1.0457 | -0.47685 | 0.46399 | 0.01284 | 0 | 0 | 0 | 0 | 22 | 16.3 | 0 | 0 | 0 | 0 | 0 | 0
2014-08-18 | 1時 | 29.789 | 1.4788 | 0 | 0 | 0 | 0 | 0 | 0 | 0 | 0.0085956 | 0 | 0.40664 | -0.12567 | 0.20194 | 0.0085956 | 0.9108 | 0 | 1.0457 | -0.47685 | 0.46399 | 0.01284 | 0 | 0 | 0 | 0 | 21.9 | 16.3 | 0 | 0 | 0 | 0 | 0 | 0
2014-08-18 | 2時 | 29.9133 | 1.485 | 0 | 0 | 0 | 0 | 0 | 0 | 0 | 0.0085632 | 0 | 0.40177 | -0.12298 | 0.19994 | 0.0085632 | 0.9108 | 0 | 1.0457 | -0.47685 | 0.46399 | 0.01284 | 0 | 0 | 0 | 0 | 21.8 | 16.3 | 0 | 0 | 0 | 0 | 0 | 0
2014-08-18 | 3時 | 29.9133 | 1.485 | 0 | 0 | 0 | 0 | 0 | 0 | 0 | 0.0085632 | 0 | 0.40177 | -0.12298 | 0.19994 | 0.0085632 | 0.9108 | 0 | 1.0457 | -0.47685 | 0.46399 | 0.01284 | 0 | 0 | 0 | 0 | 21.8 | 16.2 | 0 | 0 | 0 | 0 | 0 | 0
2014-08-18 | 4時 | 30.2914 | 1.5037 | 0 | 0 | 0 | 0 | 0 | 0 | 0 | 0.008466 | 0 | 0.38713 | -0.11494 | 0.19394 | 0.008466 | 0.9108 | 0 | 1.0457 | -0.47685 | 0.46399 | 0.01284 | 0 | 0 | 0 | 0 | 21.5 | 16.1 | 0 | 0 | 0 | 0 | 0 | 0
2014-08-18 | 5時 | 30.0385 | 1.4912 | 0 | 0 | 0 | 0 | 0 | 0 | 0 | 0.0085308 | 0 | 0.39689 | -0.1203 | 0.19794 | 0.0085308 | 0.9108 | 0 | 1.0457 | -0.47685 | 0.46399 | 0.01284 | 0 | 0 | 0 | 0 | 21.7 | 16.1 | 0 | 0 | 0 | 0 | 0 | 0
2014-08-18 | 6時 | 29.421 | 1.4605 | 11.7684 | 0.12819 | 0.4 | 0.21365 | 0.12819 | 0.12819 | 0.022594 | 0.010767 | 0 | 0.42128 | -0.13371 | 0.20794 | 0.0086928 | 0.9108 | 0 | 1.0457 | -0.47685 | 0.46399 | 0.01284 | 0.21857 | 0 | 0 | 0 | 22.2 | 16 | 0.085461 | 2.3211 | 0.085461 | 0.12819 | 0 | 2.193
2014-08-18 | 7時 | 26.1562 | 1.2984 | 15.8153 | 1.3645 | 0.60465 | 3.4514 | 1.3645 | 3.1304 | 0.10471 | 0.049895 | 0 | 0.56763 | -0.21413 | 0.26795 | 0.0096648 | 0.9108 | 0 | 1.0457 | -0.47685 | 0.46399 | 0.01284 | 3.5309 | 0 | 0 | 0 | 25.2 | 15.9 | 2.0869 | 1.3645 | 2.0869 | 1.3645 | 0 | 0
2014-08-18 | 8時 | 25.8712 | 1.2843 | 21.2339 | 0.57364 | 0.82076 | 3.2003 | 0.57364 | 3.94 | 0.10052 | 0.047901 | 0 | 0.58227 | -0.22217 | 0.27395 | 0.009762 | 0.9108 | 0 | 1.0457 | -0.47685 | 0.46399 | 0.01284 | 3.274 | 0 | 0 | 0 | 25.5 | 15.9 | 2.6267 | 0.57364 | 2.6267 | 0.57364 | 0 | 0
2014-08-18 | 9時 | 24.4788 | 1.2152 | 0 | 0 | 0 | 0 | 0 | 0 | 0 | 0.01028 | 0 | 0.66032 | -0.26507 | 0.30596 | 0.01028 | 0.9108 | 0 | 1.0457 | -0.47685 | 0.46399 | 0.01284 | 0 | 0 | 0 | 0 | 27.1 | 16.2 | 0 | 0 | 0 | 0 | 0 | 0
2014-08-18 | 10時 | 23.169 | 1.1502 | 0 | 0 | 0 | 0 | 0 | 0 | 0 | 0.010864 | 0 | 0.74813 | -0.31332 | 0.34197 | 0.010864 | 0.9108 | 0 | 1.0457 | -0.47685 | 0.46399 | 0.01284 | 0 | 0 | 0 | 0 | 28.9 | 16.6 | 0 | 0 | 0 | 0 | 0 | 0
2014-08-18 | 11時 | 23.2346 | 1.1534 | 18.6469 | 2.59 | 0.80255 | 13.1172 | 2.59 | 15.7908 | 0.57966 | 0.27621 | 0 | 0.74325 | -0.31064 | 0.33997 | 0.010831 | 0.9108 | 0 | 1.0457 | -0.47685 | 0.46399 | 0.01284 | 13.4191 | 0 | 0 | 0 | 28.8 | 16.8 | 10.5272 | 2.59 | 10.5272 | 2.59 | 0 | 0
2014-08-18 | 12時 | 22.1815 | 1.1011 | 19.7788 | 0.89295 | 0.89168 | 8.2438 | 0.89295 | 11.0263 | 0.31781 | 0.15144 | 0 | 0.83106 | -0.35889 | 0.37597 | 0.011414 | 0.9108 | 0 | 1.0457 | -0.47685 | 0.46399 | 0.01284 | 8.4335 | 0 | 0 | 0 | 30.6 | 17.2 | 7.3508 | 0.89295 | 7.3508 | 0.89295 | 0 | 0
2014-08-18 | 13時 | 23.9372 | 1.1883 | 0 | 0 | 0 | 0 | 0 | 0 | 0 | 0.010507 | 0 | 0.69447 | -0.28383 | 0.31996 | 0.010507 | 0.9108 | 0 | 1.0457 | -0.47685 | 0.46399 | 0.01284 | 0 | 0 | 0 | 0 | 27.8 | 17.5 | 0 | 0 | 0 | 0 | 0 | 0
2014-08-18 | 14時 | 24.1643 | 1.1996 | 0 | 0 | 0 | 0 | 0 | 0 | 0 | 0.01041 | 0 | 0.67983 | -0.27579 | 0.31396 | 0.01041 | 0.9108 | 0 | 1.0457 | -0.47685 | 0.46399 | 0.01284 | 0 | 0 | 0 | 0 | 27.5 | 17.8 | 0 | 0 | 0 | 0 | 0 | 0
2014-08-18 | 15時 | 26.2528 | 1.3032 | 20.5305 | 2.1771 | 0.78203 | 9.988 | 2.1771 | 11.7164 | 0.30633 | 0.14597 | 0 | 0.56275 | -0.21145 | 0.26595 | 0.0096324 | 0.9108 | 0 | 1.0457 | -0.47685 | 0.46399 | 0.01284 | 10.2179 | 0 | 0 | 0 | 25.1 | 17.4 | 7.8109 | 2.1771 | 7.8109 | 2.1771 | 0 | 0
2014-08-18 | 16時 | 28.1363 | 1.3967 | 21.5965 | 1.0427 | 0.76757 | 4.4862 | 1.0427 | 5.1652 | 0.11479 | 0.054701 | 0 | 0.47494 | -0.1632 | 0.22994 | 0.0090492 | 0.9108 | 0 | 1.0457 | -0.47685 | 0.46399 | 0.01284 | 4.5895 | 0 | 0 | 0 | 23.3 | 17 | 3.4435 | 1.0427 | 3.4435 | 1.0427 | 0 | 0
2014-08-18 | 17時 | 28.5917 | 1.4194 | 14.4867 | 4.8027 | 0.50667 | 9.7353 | 4.8027 | 7.399 | 0.25618 | 0.12207 | 0 | 0.45543 | -0.15247 | 0.22194 | 0.0089196 | 0.9108 | 0 | 1.0457 | -0.47685 | 0.46399 | 0.01284 | 9.9594 | 0 | 0 | 0 | 22.9 | 16.6 | 4.9326 | 4.8027 | 4.9326 | 4.8027 | 0 | 0
2014-08-18 | 18時 | 28.2489 | 1.4023 | 12.1792 | 2.2085 | 0.43114 | 3.8822 | 2.2085 | 2.5107 | 0.10093 | 0.048096 | 0 | 0.47006 | -0.16052 | 0.22794 | 0.0090168 | 0.9108 | 0 | 1.0457 | -0.47685 | 0.46399 | 0.01284 | 3.9716 | 0 | 0 | 0 | 23.2 | 16.2 | 1.6738 | 2.2085 | 1.6738 | 2.2085 | 0 | 0
2014-08-18 | 19時 | 27.9136 | 1.3857 | 15.4142 | 3.348 | 0.55221 | 7.4767 | 3.348 | 6.1931 | 0.19197 | 0.091478 | 0 | 0.4847 | -0.16856 | 0.23394 | 0.009114 | 0.9108 | 0 | 1.0457 | -0.47685 | 0.46399 | 0.01284 | 7.6488 | 0 | 0 | 0 | 23.5 | 15.8 | 4.1287 | 3.348 | 4.1287 | 3.348 | 0 | 0
2014-08-18 | 20時 | 28.5917 | 1.4194 | 17.7289 | 1.2714 | 0.62007 | 3.3465 | 1.2714 | 3.1126 | 0.087738 | 0.041808 | 0 | 0.45543 | -0.15247 | 0.22194 | 0.0089196 | 0.9108 | 0 | 1.0457 | -0.47685 | 0.46399 | 0.01284 | 3.4235 | 0 | 0 | 0 | 22.9 | 15.5 | 2.0751 | 1.2714 | 2.0751 | 1.2714 | 0 | 0
2014-08-18 | 21時 | 28.0245 | 1.3912 | 18.3643 | 1.2507 | 0.65529 | 3.6283 | 1.2507 | 3.5664 | 0.096886 | 0.046168 | 0 | 0.47982 | -0.16588 | 0.23194 | 0.0090816 | 0.9108 | 0 | 1.0457 | -0.47685 | 0.46399 | 0.01284 | 3.7118 | 0 | 0 | 0 | 23.4 | 15.3 | 2.3776 | 1.2507 | 2.3776 | 1.2507 | 0 | 0
2014-08-18 | 22時 | 28.2489 | 1.4023 | 16.5961 | 0.82374 | 0.5875 | 1.9969 | 0.82374 | 1.7598 | 0.061642 | 0.029373 | 0 | 0.47006 | -0.16052 | 0.22794 | 0.0090168 | 0.9108 | 0 | 1.0457 | -0.47685 | 0.46399 | 0.01284 | 2.0429 | 0 | 0 | 0 | 23.2 | 15.1 | 1.1732 | 0.82374 | 1.1732 | 0.82374 | 0 | 0
2014-08-18 | 23時 | 28.4766 | 1.4136 | 0 | 0 | 0 | 0 | 0 | 0 | 0 | 0.008952 | 0 | 0.46031 | -0.15515 | 0.22394 | 0.008952 | 0.9108 | 0 | 1.0457 | -0.47685 | 0.46399 | 0.01284 | 0 | 0 | 0 | 0 | 23 | 15 | 0 | 0 | 0 | 0 | 0 | 0
2014-08-19 | 0時 | 28.9421 | 1.4367 | 0 | 0 | 0 | 0 | 0 | 0 | 0 | 0.0088224 | 0 | 0.44079 | -0.14443 | 0.21594 | 0.0088224 | 0.9108 | 0 | 1.0457 | -0.47685 | 0.46399 | 0.01284 | 0 | 0 | 0 | 0 | 22.6 | 14.9 | 0 | 0 | 0 | 0 | 0 | 0
2014-08-19 | 1時 | 29.0606 | 1.4426 | 0 | 0 | 0 | 0 | 0 | 0 | 0 | 0.00879 | 0 | 0.43591 | -0.14175 | 0.21394 | 0.00879 | 0.9108 | 0 | 1.0457 | -0.47685 | 0.46399 | 0.01284 | 0 | 0 | 0 | 0 | 22.5 | 14.7 | 0 | 0 | 0 | 0 | 0 | 0
2014-08-19 | 2時 | 28.1363 | 1.3967 | 0 | 0 | 0 | 0 | 0 | 0 | 0 | 0.0090492 | 0 | 0.47494 | -0.1632 | 0.22994 | 0.0090492 | 0.9108 | 0 | 1.0457 | -0.47685 | 0.46399 | 0.01284 | 0 | 0 | 0 | 0 | 23.3 | 14.6 | 0 | 0 | 0 | 0 | 0 | 0
2014-08-19 | 3時 | 28.5917 | 1.4194 | 0 | 0 | 0 | 0 | 0 | 0 | 0 | 0.0089196 | 0 | 0.45543 | -0.15247 | 0.22194 | 0.0089196 | 0.9108 | 0 | 1.0457 | -0.47685 | 0.46399 | 0.01284 | 0 | 0 | 0 | 0 | 22.9 | 14.9 | 0 | 0 | 0 | 0 | 0 | 0
2014-08-19 | 4時 | 29.5428 | 1.4666 | 0 | 0 | 0 | 0 | 0 | 0 | 0 | 0.0086604 | 0 | 0.4164 | -0.13103 | 0.20594 | 0.0086604 | 0.9108 | 0 | 1.0457 | -0.47685 | 0.46399 | 0.01284 | 0 | 0 | 0 | 0 | 22.1 | 15.2 | 0 | 0 | 0 | 0 | 0 | 0
2014-08-19 | 5時 | 29.789 | 1.4788 | 0 | 0 | 0 | 0 | 0 | 0 | 0 | 0.0085956 | 0 | 0.40664 | -0.12567 | 0.20194 | 0.0085956 | 0.9108 | 0 | 1.0457 | -0.47685 | 0.46399 | 0.01284 | 0 | 0 | 0 | 0 | 21.9 | 15.5 | 0 | 0 | 0 | 0 | 0 | 0
2014-08-19 | 6時 | 29.789 | 1.4788 | 0 | 0 | 0 | 0 | 0 | 0 | 0 | 0.0085956 | 0 | 0.40664 | -0.12567 | 0.20194 | 0.0085956 | 0.9108 | 0 | 1.0457 | -0.47685 | 0.46399 | 0.01284 | 0 | 0 | 0 | 0 | 21.9 | 15.8 | 0 | 0 | 0 | 0 | 0 | 0
2014-08-19 | 7時 | 27.1606 | 1.3483 | 10.8642 | 0.55065 | 0.4 | 0.91776 | 0.55065 | 0.55065 | 0.04139 | 0.019723 | 0 | 0.51885 | -0.18732 | 0.24795 | 0.0093408 | 0.9108 | 0 | 1.0457 | -0.47685 | 0.46399 | 0.01284 | 0.93888 | 0 | 0 | 0 | 24.2 | 16.2 | 0.3671 | 2.0639 | 0.3671 | 0.55065 | 0 | 1.5133
2014-08-19 | 8時 | 25.3239 | 1.2571 | 12.627 | 5.6061 | 0.49862 | 11.1814 | 5.6061 | 8.3629 | 0.38407 | 0.18302 | 0 | 0.61154 | -0.23826 | 0.28595 | 0.0099564 | 0.9108 | 0 | 1.0457 | -0.47685 | 0.46399 | 0.01284 | 11.4388 | 0 | 0 | 0 | 26.1 | 16.5 | 5.5753 | 5.6061 | 5.5753 | 5.6061 | 0 | 0
2014-08-19 | 9時 | 24.3989 | 1.2112 | 19.6164 | 1.9598 | 0.80399 | 9.9984 | 1.9598 | 12.0579 | 0.34583 | 0.16479 | 0 | 0.6652 | -0.26775 | 0.30796 | 0.010313 | 0.9108 | 0 | 1.0457 | -0.47685 | 0.46399 | 0.01284 | 10.2286 | 0 | 0 | 0 | 27.2 | 16.5 | 8.0386 | 1.9598 | 8.0386 | 1.9598 | 0 | 0
2014-08-19 | 10時 | 24.3989 | 1.2112 | 19.8658 | 1.6922 | 0.81421 | 9.108 | 1.6922 | 11.1237 | 0.30459 | 0.14514 | 0 | 0.6652 | -0.26775 | 0.30796 | 0.010313 | 0.9108 | 0 | 1.0457 | -0.47685 | 0.46399 | 0.01284 | 9.3176 | 0 | 0 | 0 | 27.2 | 16.5 | 7.4158 | 1.6922 | 7.4158 | 1.6922 | 0 | 0
2014-08-19 | 11時 | 23.9372 | 1.1883 | 17.6758 | 1.931 | 0.73842 | 7.3823 | 1.931 | 8.1769 | 0.24403 | 0.11628 | 0 | 0.69447 | -0.28383 | 0.31996 | 0.010507 | 0.9108 | 0 | 1.0457 | -0.47685 | 0.46399 | 0.01284 | 7.5523 | 0 | 0 | 0 | 27.8 | 16.5 | 5.4513 | 1.931 | 5.4513 | 1.931 | 0 | 0
2014-08-19 | 12時 | 27.3715 | 1.3588 | 21.4274 | 0.74572 | 0.78283 | 3.4339 | 0.74572 | 4.0322 | 0.096588 | 0.046025 | 0 | 0.50909 | -0.18196 | 0.24395 | 0.009276 | 0.9108 | 0 | 1.0457 | -0.47685 | 0.46399 | 0.01284 | 3.5129 | 0 | 0 | 0 | 24 | 16.5 | 2.6881 | 0.74572 | 2.6881 | 0.74572 | 0 | 0
2014-08-19 | 13時 | 27.0564 | 1.3431 | 0 | 0 | 0 | 0 | 0 | 0 | 0 | 0.0093732 | 0 | 0.52373 | -0.19 | 0.24995 | 0.0093732 | 0.9108 | 0 | 1.0457 | -0.47685 | 0.46399 | 0.01284 | 0 | 0 | 0 | 0 | 24.3 | 16.5 | 0 | 0 | 0 | 0 | 0 | 0
2014-08-19 | 14時 | 25.8712 | 1.2843 | 0 | 0 | 0 | 0 | 0 | 0 | 0 | 0.009762 | 0 | 0.58227 | -0.22217 | 0.27395 | 0.009762 | 0.9108 | 0 | 1.0457 | -0.47685 | 0.46399 | 0.01284 | 0 | 0 | 0 | 0 | 25.5 | 16.5 | 0 | 0 | 0 | 0 | 0 | 0
2014-08-19 | 15時 | 25.5938 | 1.2705 | 18.2831 | 2.7375 | 0.71436 | 9.5837 | 2.7375 | 10.2692 | 0.30153 | 0.14368 | 0 | 0.5969 | -0.23022 | 0.27995 | 0.0098592 | 0.9108 | 0 | 1.0457 | -0.47685 | 0.46399 | 0.01284 | 9.8043 | 0 | 0 | 0 | 25.8 | 16.2 | 6.8462 | 2.7375 | 6.8462 | 2.7375 | 0 | 0
2014-08-19 | 16時 | 25.9653 | 1.289 | 15.8581 | 2.4599 | 0.61074 | 6.3195 | 2.4599 | 5.7893 | 0.18093 | 0.086215 | 0 | 0.57739 | -0.21949 | 0.27195 | 0.0097296 | 0.9108 | 0 | 1.0457 | -0.47685 | 0.46399 | 0.01284 | 6.4649 | 0 | 0 | 0 | 25.4 | 15.9 | 3.8595 | 2.4599 | 3.8595 | 2.4599 | 0 | 0
2014-08-19 | 17時 | 26.5479 | 1.3179 | 14.6895 | 2.1599 | 0.55332 | 4.8354 | 2.1599 | 4.0133 | 0.13537 | 0.064506 | 0 | 0.54812 | -0.20341 | 0.25995 | 0.0095352 | 0.9108 | 0 | 1.0457 | -0.47685 | 0.46399 | 0.01284 | 4.9467 | 0 | 0 | 0 | 24.8 | 15.6 | 2.6756 | 2.1599 | 2.6756 | 2.1599 | 0 | 0
2014-08-19 | 18時 | 26.8504 | 1.3329 | 16.8552 | 1.1376 | 0.62774 | 3.0559 | 1.1376 | 2.8775 | 0.091166 | 0.043442 | 0 | 0.53348 | -0.19537 | 0.25395 | 0.009438 | 0.9108 | 0 | 1.0457 | -0.47685 | 0.46399 | 0.01284 | 3.1262 | 0 | 0 | 0 | 24.5 | 15.3 | 1.9183 | 1.1376 | 1.9183 | 1.1376 | 0 | 0
2014-08-19 | 19時 | 27.2656 | 1.3535 | 16.5134 | 2.0011 | 0.60565 | 5.0744 | 2.0011 | 4.61 | 0.13515 | 0.0644 | 0 | 0.51397 | -0.18464 | 0.24595 | 0.0093084 | 0.9108 | 0 | 1.0457 | -0.47685 | 0.46399 | 0.01284 | 5.1912 | 0 | 0 | 0 | 24.1 | 14.9 | 3.0733 | 2.0011 | 3.0733 | 2.0011 | 0 | 0
2014-08-19 | 20時 | 27.3715 | 1.3588 | 17.3393 | 1.1226 | 0.63348 | 3.0629 | 1.1226 | 2.9104 | 0.088396 | 0.042122 | 0 | 0.50909 | -0.18196 | 0.24395 | 0.009276 | 0.9108 | 0 | 1.0457 | -0.47685 | 0.46399 | 0.01284 | 3.1334 | 0 | 0 | 0 | 24 | 14.7 | 1.9403 | 1.1226 | 1.9403 | 1.1226 | 0 | 0
2014-08-19 | 21時 | 27.2656 | 1.3535 | 18.5147 | 0.85993 | 0.67905 | 2.6793 | 0.85993 | 2.7291 | 0.080504 | 0.038361 | 0 | 0.51397 | -0.18464 | 0.24595 | 0.0093084 | 0.9108 | 0 | 1.0457 | -0.47685 | 0.46399 | 0.01284 | 2.741 | 0 | 0 | 0 | 24.1 | 14.5 | 1.8194 | 0.85993 | 1.8194 | 0.85993 | 0 | 0
2014-08-19 | 22時 | 29.3 | 1.4545 | 0 | 0 | 0 | 0 | 0 | 0 | 0 | 0.0087252 | 0 | 0.42616 | -0.13639 | 0.20994 | 0.0087252 | 0.9108 | 0 | 1.0457 | -0.47685 | 0.46399 | 0.01284 | 0 | 0 | 0 | 0 | 22.3 | 14.4 | 0 | 0 | 0 | 0 | 0 | 0
2014-08-19 | 23時 | 29.1799 | 1.4486 | 0 | 0 | 0 | 0 | 0 | 0 | 0 | 0.0087576 | 0 | 0.43104 | -0.13907 | 0.21194 | 0.0087576 | 0.9108 | 0 | 1.0457 | -0.47685 | 0.46399 | 0.01284 | 0 | 0 | 0 | 0 | 22.4 | 14.3 | 0 | 0 | 0 | 0 | 0 | 0
2014-08-20 | 0時 | 29.421 | 1.4605 | 0 | 0 | 0 | 0 | 0 | 0 | 0 | 0.0086928 | 0 | 0.42128 | -0.13371 | 0.20794 | 0.0086928 | 0.9108 | 0 | 1.0457 | -0.47685 | 0.46399 | 0.01284 | 0 | 0 | 0 | 0 | 22.2 | 14.1 | 0 | 0 | 0 | 0 | 0 | 0
2014-08-20 | 1時 | 29.3 | 1.4545 | 0 | 0 | 0 | 0 | 0 | 0 | 0 | 0.0087252 | 0 | 0.42616 | -0.13639 | 0.20994 | 0.0087252 | 0.9108 | 0 | 1.0457 | -0.47685 | 0.46399 | 0.01284 | 0 | 0 | 0 | 0 | 22.3 | 14 | 0 | 0 | 0 | 0 | 0 | 0
2014-08-20 | 2時 | 29.1799 | 1.4486 | 0 | 0 | 0 | 0 | 0 | 0 | 0 | 0.0087576 | 0 | 0.43104 | -0.13907 | 0.21194 | 0.0087576 | 0.9108 | 0 | 1.0457 | -0.47685 | 0.46399 | 0.01284 | 0 | 0 | 0 | 0 | 22.4 | 13.9 | 0 | 0 | 0 | 0 | 0 | 0
2014-08-20 | 3時 | 29.1799 | 1.4486 | 0 | 0 | 0 | 0 | 0 | 0 | 0 | 0.0087576 | 0 | 0.43104 | -0.13907 | 0.21194 | 0.0087576 | 0.9108 | 0 | 1.0457 | -0.47685 | 0.46399 | 0.01284 | 0 | 0 | 0 | 0 | 22.4 | 13.9 | 0 | 0 | 0 | 0 | 0 | 0
2014-08-20 | 4時 | 29.421 | 1.4605 | 0 | 0 | 0 | 0 | 0 | 0 | 0 | 0.0086928 | 0 | 0.42128 | -0.13371 | 0.20794 | 0.0086928 | 0.9108 | 0 | 1.0457 | -0.47685 | 0.46399 | 0.01284 | 0 | 0 | 0 | 0 | 22.2 | 13.9 | 0 | 0 | 0 | 0 | 0 | 0
2014-08-20 | 5時 | 29.1799 | 1.4486 | 0 | 0 | 0 | 0 | 0 | 0 | 0 | 0.0087576 | 0 | 0.43104 | -0.13907 | 0.21194 | 0.0087576 | 0.9108 | 0 | 1.0457 | -0.47685 | 0.46399 | 0.01284 | 0 | 0 | 0 | 0 | 22.4 | 13.9 | 0 | 0 | 0 | 0 | 0 | 0
2014-08-20 | 6時 | 28.0245 | 1.3912 | 0 | 0 | 0 | 0 | 0 | 0 | 0 | 0.0090816 | 0 | 0.47982 | -0.16588 | 0.23194 | 0.0090816 | 0.9108 | 0 | 1.0457 | -0.47685 | 0.46399 | 0.01284 | 0 | 0 | 0 | 0 | 23.4 | 14 | 0 | 0 | 0 | 0 | 0 | 0
2014-08-20 | 7時 | 27.2656 | 1.3535 | 10.9063 | 0.17009 | 0.4 | 0.28348 | 0.17009 | 0.17009 | 0.026341 | 0.012552 | 0 | 0.51397 | -0.18464 | 0.24595 | 0.0093084 | 0.9108 | 0 | 1.0457 | -0.47685 | 0.46399 | 0.01284 | 0.29001 | 0 | 0 | 0 | 24.1 | 14 | 0.11339 | 0.77773 | 0.11339 | 0.17009 | 0 | 0.60764
2014-08-20 | 8時 | 26.953 | 1.338 | 11.4345 | 3.4252 | 0.42424 | 5.9489 | 3.4252 | 3.7856 | 0.16011 | 0.076295 | 0 | 0.5286 | -0.19269 | 0.25195 | 0.0094056 | 0.9108 | 0 | 1.0457 | -0.47685 | 0.46399 | 0.01284 | 6.0859 | 0 | 0 | 0 | 24.4 | 14.1 | 2.5238 | 3.4252 | 2.5238 | 3.4252 | 0 | 0
2014-08-20 | 9時 | 25.9653 | 1.289 | 21.298 | 1.0889 | 0.82025 | 6.0576 | 1.0889 | 7.453 | 0.17342 | 0.082639 | 0 | 0.57739 | -0.21949 | 0.27195 | 0.0097296 | 0.9108 | 0 | 1.0457 | -0.47685 | 0.46399 | 0.01284 | 6.197 | 0 | 0 | 0 | 25.4 | 14 | 4.9687 | 1.0889 | 4.9687 | 1.0889 | 0 | 0
2014-08-20 | 10時 | 25.7779 | 1.2797 | 21.9286 | 0.98931 | 0.85067 | 6.6252 | 0.98931 | 8.4538 | 0.19221 | 0.091588 | 0 | 0.58714 | -0.22485 | 0.27595 | 0.0097944 | 0.9108 | 0 | 1.0457 | -0.47685 | 0.46399 | 0.01284 | 6.7777 | 0 | 0 | 0 | 25.6 | 13.9 | 5.6359 | 0.98931 | 5.6359 | 0.98931 | 0 | 0
2014-08-20 | 11時 | 25.503 | 1.266 | 21.9339 | 0.73627 | 0.86005 | 5.261 | 0.73627 | 6.7871 | 0.15619 | 0.074426 | 0 | 0.60178 | -0.2329 | 0.28195 | 0.0098916 | 0.9108 | 0 | 1.0457 | -0.47685 | 0.46399 | 0.01284 | 5.3821 | 0 | 0 | 0 | 25.9 | 13.9 | 4.5247 | 0.73627 | 4.5247 | 0.73627 | 0 | 0
2014-08-20 | 12時 | 24.6411 | 1.2232 | 22.8776 | 0.23882 | 0.92843 | 3.3368 | 0.23882 | 4.647 | 0.11263 | 0.053668 | 0 | 0.65056 | -0.25971 | 0.30196 | 0.010216 | 0.9108 | 0 | 1.0457 | -0.47685 | 0.46399 | 0.01284 | 3.4136 | 0 | 0 | 0 | 26.9 | 13.8 | 3.098 | 0.23882 | 3.098 | 0.23882 | 0 | 0
2014-08-20 | 13時 | 24.5595 | 1.2192 | 0 | 0 | 0 | 0 | 0 | 0 | 0 | 0.010248 | 0 | 0.65544 | -0.26239 | 0.30396 | 0.010248 | 0.9108 | 0 | 1.0457 | -0.47685 | 0.46399 | 0.01284 | 0 | 0 | 0 | 0 | 27 | 13.8 | 0 | 0 | 0 | 0 | 0 | 0
2014-08-20 | 14時 | 24.3989 | 1.2112 | 0 | 0 | 0 | 0 | 0 | 0 | 0 | 0.010313 | 0 | 0.6652 | -0.26775 | 0.30796 | 0.010313 | 0.9108 | 0 | 1.0457 | -0.47685 | 0.46399 | 0.01284 | 0 | 0 | 0 | 0 | 27.2 | 13.8 | 0 | 0 | 0 | 0 | 0 | 0
2014-08-20 | 15時 | 25.413 | 1.2616 | 22.7337 | 0.83022 | 0.89457 | 7.8745 | 0.83022 | 10.5665 | 0.23802 | 0.11342 | 0 | 0.60666 | -0.23558 | 0.28395 | 0.009924 | 0.9108 | 0 | 1.0457 | -0.47685 | 0.46399 | 0.01284 | 8.0558 | 0 | 0 | 0 | 26 | 13.9 | 7.0443 | 0.83022 | 7.0443 | 0.83022 | 0 | 0
2014-08-20 | 16時 | 25.0616 | 1.2441 | 19.549 | 1.2559 | 0.78004 | 5.7095 | 1.2559 | 6.6805 | 0.17358 | 0.082715 | 0 | 0.62617 | -0.2463 | 0.29196 | 0.010054 | 0.9108 | 0 | 1.0457 | -0.47685 | 0.46399 | 0.01284 | 5.8409 | 0 | 0 | 0 | 26.4 | 14.1 | 4.4536 | 1.2559 | 4.4536 | 1.2559 | 0 | 0
2014-08-20 | 17時 | 26.0603 | 1.2937 | 18.1772 | 1.2743 | 0.69751 | 4.2127 | 1.2743 | 4.4075 | 0.12394 | 0.05906 | 0 | 0.57251 | -0.21681 | 0.26995 | 0.0096972 | 0.9108 | 0 | 1.0457 | -0.47685 | 0.46399 | 0.01284 | 4.3096 | 0 | 0 | 0 | 25.3 | 14.3 | 2.9384 | 1.2743 | 2.9384 | 1.2743 | 0 | 0
2014-08-20 | 18時 | 27.3715 | 1.3588 | 18.0372 | 0.95762 | 0.65898 | 2.8081 | 0.95762 | 2.7757 | 0.082799 | 0.039455 | 0 | 0.50909 | -0.18196 | 0.24395 | 0.009276 | 0.9108 | 0 | 1.0457 | -0.47685 | 0.46399 | 0.01284 | 2.8727 | 0 | 0 | 0 | 24 | 14.4 | 1.8505 | 0.95762 | 1.8505 | 0.95762 | 0 | 0
2014-08-20 | 19時 | 27.8035 | 1.3802 | 19.349 | 1.2779 | 0.69592 | 4.2024 | 1.2779 | 4.3868 | 0.11083 | 0.052813 | 0 | 0.48958 | -0.17124 | 0.23594 | 0.0091464 | 0.9108 | 0 | 1.0457 | -0.47685 | 0.46399 | 0.01284 | 4.2991 | 0 | 0 | 0 | 23.6 | 14.6 | 2.9245 | 1.2779 | 2.9245 | 1.2779 | 0 | 0
2014-08-20 | 20時 | 28.7077 | 1.4251 | 16.117 | 1.1311 | 0.56142 | 2.5789 | 1.1311 | 2.1718 | 0.071631 | 0.034133 | 0 | 0.45055 | -0.14979 | 0.21994 | 0.0088872 | 0.9108 | 0 | 1.0457 | -0.47685 | 0.46399 | 0.01284 | 2.6383 | 0 | 0 | 0 | 22.8 | 14.8 | 1.4479 | 1.1311 | 1.4479 | 1.1311 | 0 | 0
2014-08-20 | 21時 | 29.1799 | 1.4486 | 15.805 | 0.90732 | 0.54164 | 1.9795 | 0.90732 | 1.6083 | 0.057937 | 0.027608 | 0 | 0.43104 | -0.13907 | 0.21194 | 0.0087576 | 0.9108 | 0 | 1.0457 | -0.47685 | 0.46399 | 0.01284 | 2.0251 | 0 | 0 | 0 | 22.4 | 14.7 | 1.0722 | 0.90732 | 1.0722 | 0.90732 | 0 | 0
2014-08-20 | 22時 | 29.9133 | 1.485 | 0 | 0 | 0 | 0 | 0 | 0 | 0 | 0.0085632 | 0 | 0.40177 | -0.12298 | 0.19994 | 0.0085632 | 0.9108 | 0 | 1.0457 | -0.47685 | 0.46399 | 0.01284 | 0 | 0 | 0 | 0 | 21.8 | 14.6 | 0 | 0 | 0 | 0 | 0 | 0
2014-08-20 | 23時 | 30.4191 | 1.5101 | 0 | 0 | 0 | 0 | 0 | 0 | 0 | 0.0084336 | 0 | 0.38225 | -0.11226 | 0.19194 | 0.0084336 | 0.9108 | 0 | 1.0457 | -0.47685 | 0.46399 | 0.01284 | 0 | 0 | 0 | 0 | 21.4 | 14.5 | 0 | 0 | 0 | 0 | 0 | 0
2014-08-21 | 0時 | 30.677 | 1.5229 | 0 | 0 | 0 | 0 | 0 | 0 | 0 | 0.0083688 | 0 | 0.37249 | -0.1069 | 0.18793 | 0.0083688 | 0.9108 | 0 | 1.0457 | -0.47685 | 0.46399 | 0.01284 | 0 | 0 | 0 | 0 | 21.2 | 14.4 | 0 | 0 | 0 | 0 | 0 | 0
2014-08-21 | 1時 | 31.0702 | 1.5424 | 0 | 0 | 0 | 0 | 0 | 0 | 0 | 0.0082716 | 0 | 0.35786 | -0.098857 | 0.18193 | 0.0082716 | 0.9108 | 0 | 1.0457 | -0.47685 | 0.46399 | 0.01284 | 0 | 0 | 0 | 0 | 20.9 | 14.2 | 0 | 0 | 0 | 0 | 0 | 0
2014-08-21 | 2時 | 31.3365 | 1.5556 | 0 | 0 | 0 | 0 | 0 | 0 | 0 | 0.0082068 | 0 | 0.3481 | -0.093496 | 0.17793 | 0.0082068 | 0.9108 | 0 | 1.0457 | -0.47685 | 0.46399 | 0.01284 | 0 | 0 | 0 | 0 | 20.7 | 14.2 | 0 | 0 | 0 | 0 | 0 | 0
2014-08-21 | 3時 | 31.8791 | 1.5825 | 0 | 0 | 0 | 0 | 0 | 0 | 0 | 0.0080772 | 0 | 0.32859 | -0.082772 | 0.16993 | 0.0080772 | 0.9108 | 0 | 1.0457 | -0.47685 | 0.46399 | 0.01284 | 0 | 0 | 0 | 0 | 20.3 | 14.4 | 0 | 0 | 0 | 0 | 0 | 0
2014-08-21 | 4時 | 31.6061 | 1.569 | 0 | 0 | 0 | 0 | 0 | 0 | 0 | 0.008142 | 0 | 0.33835 | -0.088134 | 0.17393 | 0.008142 | 0.9108 | 0 | 1.0457 | -0.47685 | 0.46399 | 0.01284 | 0 | 0 | 0 | 0 | 20.5 | 14.6 | 0 | 0 | 0 | 0 | 0 | 0
2014-08-21 | 5時 | 31.6061 | 1.569 | 0 | 0 | 0 | 0 | 0 | 0 | 0 | 0.008142 | 0 | 0.33835 | -0.088134 | 0.17393 | 0.008142 | 0.9108 | 0 | 1.0457 | -0.47685 | 0.46399 | 0.01284 | 0 | 0 | 0 | 0 | 20.5 | 14.8 | 0 | 0 | 0 | 0 | 0 | 0
2014-08-21 | 6時 | 29.9133 | 1.485 | 11.9653 | 0.037843 | 0.4 | 0.063072 | 0.037843 | 0.037843 | 0.019211 | 0.0091545 | 0 | 0.40177 | -0.12298 | 0.19994 | 0.0085632 | 0.9108 | 0 | 1.0457 | -0.47685 | 0.46399 | 0.01284 | 0.064523 | 0 | 0 | 0 | 21.8 | 15 | 0.025229 | 0.060964 | 0.025229 | 0.037843 | 0 | 0.023121
2014-08-21 | 7時 | 27.3715 | 1.3588 | 16.1012 | 1.8244 | 0.58825 | 4.4309 | 1.8244 | 3.9097 | 0.1191 | 0.056755 | 0 | 0.50909 | -0.18196 | 0.24395 | 0.009276 | 0.9108 | 0 | 1.0457 | -0.47685 | 0.46399 | 0.01284 | 4.5329 | 0 | 0 | 0 | 24 | 15.2 | 2.6065 | 1.8244 | 2.6065 | 1.8244 | 0 | 0
2014-08-21 | 8時 | 25.1482 | 1.2484 | 22.6746 | 0.49482 | 0.90164 | 5.0308 | 0.49482 | 6.804 | 0.15348 | 0.073133 | 0 | 0.62129 | -0.24362 | 0.28996 | 0.010021 | 0.9108 | 0 | 1.0457 | -0.47685 | 0.46399 | 0.01284 | 5.1466 | 0 | 0 | 0 | 26.3 | 15.4 | 4.536 | 0.49482 | 4.536 | 0.49482 | 0 | 0
2014-08-21 | 9時 | 24.0877 | 1.1958 | 0 | 0 | 0 | 0 | 0 | 0 | 0 | 0.010442 | 0 | 0.68471 | -0.27847 | 0.31596 | 0.010442 | 0.9108 | 0 | 1.0457 | -0.47685 | 0.46399 | 0.01284 | 0 | 0 | 0 | 0 | 27.6 | 15.4 | 0 | 0 | 0 | 0 | 0 | 0
2014-08-21 | 10時 | 23.0402 | 1.1438 | 0 | 0 | 0 | 0 | 0 | 0 | 0 | 0.010928 | 0 | 0.75789 | -0.31868 | 0.34597 | 0.010928 | 0.9108 | 0 | 1.0457 | -0.47685 | 0.46399 | 0.01284 | 0 | 0 | 0 | 0 | 29.1 | 15.5 | 0 | 0 | 0 | 0 | 0 | 0
2014-08-21 | 11時 | 21.9843 | 1.0913 | 19.308 | 1.6938 | 0.87826 | 13.9137 | 1.6938 | 18.3299 | 0.71782 | 0.34205 | 0 | 0.85058 | -0.36962 | 0.38397 | 0.011544 | 0.9108 | 0 | 1.0457 | -0.47685 | 0.46399 | 0.01284 | 14.234 | 0 | 0 | 0 | 31 | 15.5 | 12.2199 | 1.6938 | 12.2199 | 1.6938 | 0 | 0
2014-08-21 | 12時 | 22.5588 | 1.1199 | 20.9294 | 0.5955 | 0.92777 | 8.245 | 0.5955 | 11.4743 | 0.30775 | 0.14665 | 0 | 0.79692 | -0.34013 | 0.36197 | 0.011188 | 0.9108 | 0 | 1.0457 | -0.47685 | 0.46399 | 0.01284 | 8.4348 | 0 | 0 | 0 | 29.9 | 15.6 | 7.6495 | 0.5955 | 7.6495 | 0.5955 | 0 | 0
2014-08-21 | 13時 | 22.2851 | 1.1063 | 0 | 0 | 0 | 0 | 0 | 0 | 0 | 0.01135 | 0 | 0.82131 | -0.35353 | 0.37197 | 0.01135 | 0.9108 | 0 | 1.0457 | -0.47685 | 0.46399 | 0.01284 | 0 | 0 | 0 | 0 | 30.4 | 15.6 | 0 | 0 | 0 | 0 | 0 | 0
2014-08-21 | 14時 | 22.616 | 1.1227 | 0 | 0 | 0 | 0 | 0 | 0 | 0 | 0.011155 | 0 | 0.79204 | -0.33745 | 0.35997 | 0.011155 | 0.9108 | 0 | 1.0457 | -0.47685 | 0.46399 | 0.01284 | 0 | 0 | 0 | 0 | 29.8 | 15.6 | 0 | 0 | 0 | 0 | 0 | 0
2014-08-21 | 15時 | 22.616 | 1.1227 | 20.2909 | 1.2281 | 0.89719 | 11.9462 | 1.2281 | 16.0771 | 0.518 | 0.24683 | 0 | 0.79204 | -0.33745 | 0.35997 | 0.011155 | 0.9108 | 0 | 1.0457 | -0.47685 | 0.46399 | 0.01284 | 12.2212 | 0 | 0 | 0 | 29.8 | 15.6 | 10.7181 | 1.2281 | 10.7181 | 1.2281 | 0 | 0
2014-08-21 | 16時 | 23.169 | 1.1502 | 20.2376 | 0.81358 | 0.87348 | 6.4304 | 0.81358 | 8.4253 | 0.22284 | 0.10618 | 0 | 0.74813 | -0.31332 | 0.34197 | 0.010864 | 0.9108 | 0 | 1.0457 | -0.47685 | 0.46399 | 0.01284 | 6.5784 | 0 | 0 | 0 | 28.9 | 15.7 | 5.6168 | 0.81358 | 5.6168 | 0.81358 | 0 | 0
2014-08-21 | 17時 | 23.9372 | 1.1883 | 17.4017 | 3.4367 | 0.72698 | 12.5877 | 3.4367 | 13.7264 | 0.51207 | 0.24401 | 0 | 0.69447 | -0.28383 | 0.31996 | 0.010507 | 0.9108 | 0 | 1.0457 | -0.47685 | 0.46399 | 0.01284 | 12.8774 | 0 | 0 | 0 | 27.8 | 15.7 | 9.151 | 3.4367 | 9.151 | 3.4367 | 0 | 0
2014-08-21 | 18時 | 25.1482 | 1.2484 | 16.3634 | 1.9698 | 0.65068 | 5.6389 | 1.9698 | 5.5036 | 0.17056 | 0.081274 | 0 | 0.62129 | -0.24362 | 0.28996 | 0.010021 | 0.9108 | 0 | 1.0457 | -0.47685 | 0.46399 | 0.01284 | 5.7686 | 0 | 0 | 0 | 26.3 | 15.8 | 3.6691 | 1.9698 | 3.6691 | 1.9698 | 0 | 0
2014-08-21 | 19時 | 26.1562 | 1.2984 | 18.6434 | 2.6971 | 0.71277 | 9.3901 | 2.6971 | 10.0395 | 0.28309 | 0.1349 | 0 | 0.56763 | -0.21413 | 0.26795 | 0.0096648 | 0.9108 | 0 | 1.0457 | -0.47685 | 0.46399 | 0.01284 | 9.6062 | 0 | 0 | 0 | 25.2 | 15.8 | 6.693 | 2.6971 | 6.693 | 2.6971 | 0 | 0
2014-08-21 | 20時 | 26.4487 | 1.313 | 19.5807 | 1.3843 | 0.74033 | 5.3309 | 1.3843 | 5.9199 | 0.14883 | 0.07092 | 0 | 0.553 | -0.20609 | 0.26195 | 0.0095676 | 0.9108 | 0 | 1.0457 | -0.47685 | 0.46399 | 0.01284 | 5.4536 | 0 | 0 | 0 | 24.9 | 15.8 | 3.9466 | 1.3843 | 3.9466 | 1.3843 | 0 | 0
2014-08-21 | 21時 | 26.3503 | 1.3081 | 19.8634 | 1.3969 | 0.75382 | 5.6742 | 1.3969 | 6.416 | 0.15882 | 0.075682 | 0 | 0.55787 | -0.20877 | 0.26395 | 0.0096 | 0.9108 | 0 | 1.0457 | -0.47685 | 0.46399 | 0.01284 | 5.8048 | 0 | 0 | 0 | 25 | 15.8 | 4.2773 | 1.3969 | 4.2773 | 1.3969 | 0 | 0
2014-08-21 | 22時 | 26.8504 | 1.3329 | 16.6826 | 2.1603 | 0.62132 | 5.7049 | 2.1603 | 5.3168 | 0.15472 | 0.073724 | 0 | 0.53348 | -0.19537 | 0.25395 | 0.009438 | 0.9108 | 0 | 1.0457 | -0.47685 | 0.46399 | 0.01284 | 5.8362 | 0 | 0 | 0 | 24.5 | 15.9 | 3.5445 | 2.1603 | 3.5445 | 2.1603 | 0 | 0
2014-08-21 | 23時 | 27.2656 | 1.3535 | 10.9063 | 0.32364 | 0.4 | 0.53939 | 0.32364 | 0.32364 | 0.03238 | 0.01543 | 0 | 0.51397 | -0.18464 | 0.24595 | 0.0093084 | 0.9108 | 0 | 1.0457 | -0.47685 | 0.46399 | 0.01284 | 0.55181 | 0 | 0 | 0 | 24.1 | 15.9 | 0.21576 | 0.54437 | 0.21576 | 0.32364 | 0 | 0.22073
2014-08-22 | 0時 | 27.3715 | 1.3588 | 10.9486 | 0.07819 | 0.4 | 0.13032 | 0.07819 | 0.07819 | 0.022586 | 0.010763 | 0 | 0.50909 | -0.18196 | 0.24395 | 0.009276 | 0.9108 | 0 | 1.0457 | -0.47685 | 0.46399 | 0.01284 | 0.13332 | 0 | 0 | 0 | 24 | 16 | 0.052127 | 0.39793 | 0.052127 | 0.07819 | 0 | 0.31974
2014-08-22 | 1時 | 28.1363 | 1.3967 | 11.2545 | 0.0020531 | 0.4 | 0.0034218 | 0.0020531 | 0.0020531 | 0.019068 | 0.0090862 | 0 | 0.47494 | -0.1632 | 0.22994 | 0.0090492 | 0.9108 | 0 | 1.0457 | -0.47685 | 0.46399 | 0.01284 | 0.0035006 | 0 | 0 | 0 | 23.3 | 16 | 0.0013687 | 0.020915 | 0.0013687 | 0.0020531 | 0 | 0.018862
2014-08-22 | 2時 | 28.2489 | 1.4023 | 0 | 0 | 0 | 0 | 0 | 0 | 0 | 0.0090168 | 0 | 0.47006 | -0.16052 | 0.22794 | 0.0090168 | 0.9108 | 0 | 1.0457 | -0.47685 | 0.46399 | 0.01284 | 0 | 0 | 0 | 0 | 23.2 | 16 | 0 | 0 | 0 | 0 | 0 | 0
2014-08-22 | 3時 | 28.8244 | 1.4309 | 0 | 0 | 0 | 0 | 0 | 0 | 0 | 0.0088548 | 0 | 0.44567 | -0.14711 | 0.21794 | 0.0088548 | 0.9108 | 0 | 1.0457 | -0.47685 | 0.46399 | 0.01284 | 0 | 0 | 0 | 0 | 22.7 | 16.1 | 0 | 0 | 0 | 0 | 0 | 0
2014-08-22 | 4時 | 29.1799 | 1.4486 | 0 | 0 | 0 | 0 | 0 | 0 | 0 | 0.0087576 | 0 | 0.43104 | -0.13907 | 0.21194 | 0.0087576 | 0.9108 | 0 | 1.0457 | -0.47685 | 0.46399 | 0.01284 | 0 | 0 | 0 | 0 | 22.4 | 16.2 | 0 | 0 | 0 | 0 | 0 | 0
2014-08-22 | 5時 | 28.8244 | 1.4309 | 0 | 0 | 0 | 0 | 0 | 0 | 0 | 0.0088548 | 0 | 0.44567 | -0.14711 | 0.21794 | 0.0088548 | 0.9108 | 0 | 1.0457 | -0.47685 | 0.46399 | 0.01284 | 0 | 0 | 0 | 0 | 22.7 | 16.3 | 0 | 0 | 0 | 0 | 0 | 0
2014-08-22 | 6時 | 27.9136 | 1.3857 | 11.1654 | 1.1248 | 0.4 | 1.8747 | 1.1248 | 1.1248 | 0.060311 | 0.028739 | 0 | 0.4847 | -0.16856 | 0.23394 | 0.009114 | 0.9108 | 0 | 1.0457 | -0.47685 | 0.46399 | 0.01284 | 1.9179 | 0 | 0 | 0 | 23.5 | 16.4 | 0.74989 | 3.2297 | 0.74989 | 1.1248 | 0 | 2.1048
2014-08-22 | 7時 | 26.4487 | 1.313 | 20.7457 | 0.66709 | 0.78438 | 3.0938 | 0.66709 | 3.64 | 0.094391 | 0.044979 | 0 | 0.553 | -0.20609 | 0.26195 | 0.0095676 | 0.9108 | 0 | 1.0457 | -0.47685 | 0.46399 | 0.01284 | 3.165 | 0 | 0 | 0 | 24.9 | 16.4 | 2.4267 | 0.66709 | 2.4267 | 0.66709 | 0 | 0
2014-08-22 | 8時 | 24.6411 | 1.2232 | 20.4168 | 0.99732 | 0.82857 | 5.8175 | 0.99732 | 7.2303 | 0.18176 | 0.08661 | 0 | 0.65056 | -0.25971 | 0.30196 | 0.010216 | 0.9108 | 0 | 1.0457 | -0.47685 | 0.46399 | 0.01284 | 5.9514 | 0 | 0 | 0 | 26.9 | 16.6 | 4.8202 | 0.99732 | 4.8202 | 0.99732 | 0 | 0
2014-08-22 | 9時 | 23.5056 | 1.1669 | 0 | 0 | 0 | 0 | 0 | 0 | 0 | 0.010702 | 0 | 0.72374 | -0.29992 | 0.33196 | 0.010702 | 0.9108 | 0 | 1.0457 | -0.47685 | 0.46399 | 0.01284 | 0 | 0 | 0 | 0 | 28.4 | 16.9 | 0 | 0 | 0 | 0 | 0 | 0
2014-08-22 | 10時 | 22.9148 | 1.1375 | 0 | 0 | 0 | 0 | 0 | 0 | 0 | 0.010993 | 0 | 0.76765 | -0.32404 | 0.34997 | 0.010993 | 0.9108 | 0 | 1.0457 | -0.47685 | 0.46399 | 0.01284 | 0 | 0 | 0 | 0 | 29.3 | 17.3 | 0 | 0 | 0 | 0 | 0 | 0
2014-08-22 | 11時 | 21.8453 | 1.0844 | 17.9162 | 2.9084 | 0.82014 | 16.1705 | 2.9084 | 19.8932 | 0.98445 | 0.4691 | 0 | 0.86521 | -0.37766 | 0.38998 | 0.011641 | 0.9108 | 0 | 1.0457 | -0.47685 | 0.46399 | 0.01284 | 16.5427 | 0 | 0 | 0 | 31.3 | 17.6 | 13.2621 | 2.9084 | 13.2621 | 2.9084 | 0 | 0
2014-08-22 | 12時 | 21.5114 | 1.0679 | 19.1711 | 1.0477 | 0.89121 | 9.6299 | 1.0477 | 12.8733 | 0.4146 | 0.19756 | 0 | 0.90424 | -0.39911 | 0.40598 | 0.0119 | 0.9108 | 0 | 1.0457 | -0.47685 | 0.46399 | 0.01284 | 9.8516 | 0 | 0 | 0 | 32.1 | 18 | 8.5822 | 1.0477 | 8.5822 | 1.0477 | 0 | 0
2014-08-22 | 13時 | 21.5502 | 1.0698 | 0 | 0 | 0 | 0 | 0 | 0 | 0 | 0.011868 | 0 | 0.89936 | -0.39643 | 0.40398 | 0.011868 | 0.9108 | 0 | 1.0457 | -0.47685 | 0.46399 | 0.01284 | 0 | 0 | 0 | 0 | 32 | 18.3 | 0 | 0 | 0 | 0 | 0 | 0
2014-08-22 | 14時 | 22.1815 | 1.1011 | 0 | 0 | 0 | 0 | 0 | 0 | 0 | 0.011414 | 0 | 0.83106 | -0.35889 | 0.37597 | 0.011414 | 0.9108 | 0 | 1.0457 | -0.47685 | 0.46399 | 0.01284 | 0 | 0 | 0 | 0 | 30.6 | 18.7 | 0 | 0 | 0 | 0 | 0 | 0
2014-08-22 | 15時 | 22.616 | 1.1227 | 18.6075 | 2.6454 | 0.82276 | 14.9252 | 2.6454 | 18.4197 | 0.77766 | 0.37057 | 0 | 0.79204 | -0.33745 | 0.35997 | 0.011155 | 0.9108 | 0 | 1.0457 | -0.47685 | 0.46399 | 0.01284 | 15.2688 | 0 | 0 | 0 | 29.8 | 18.4 | 12.2798 | 2.6454 | 12.2798 | 2.6454 | 0 | 0
2014-08-22 | 16時 | 23.4366 | 1.1634 | 19.4282 | 1.279 | 0.82897 | 7.4779 | 1.279 | 9.2984 | 0.25661 | 0.12228 | 0 | 0.72862 | -0.3026 | 0.33396 | 0.010734 | 0.9108 | 0 | 1.0457 | -0.47685 | 0.46399 | 0.01284 | 7.65 | 0 | 0 | 0 | 28.5 | 18.2 | 6.1989 | 1.279 | 6.1989 | 1.279 | 0 | 0
2014-08-22 | 17時 | 24.2416 | 1.2034 | 15.0679 | 6.1178 | 0.62157 | 16.1663 | 6.1178 | 15.0727 | 0.80862 | 0.38532 | 0 | 0.67496 | -0.27311 | 0.31196 | 0.010378 | 0.9108 | 0 | 1.0457 | -0.47685 | 0.46399 | 0.01284 | 16.5384 | 0 | 0 | 0 | 27.4 | 18 | 10.0485 | 6.1178 | 10.0485 | 6.1178 | 0 | 0
2014-08-22 | 18時 | 24.5595 | 1.2192 | 13.9848 | 3.1514 | 0.56942 | 7.3191 | 3.1514 | 6.2515 | 0.23161 | 0.11037 | 0 | 0.65544 | -0.26239 | 0.30396 | 0.010248 | 0.9108 | 0 | 1.0457 | -0.47685 | 0.46399 | 0.01284 | 7.4875 | 0 | 0 | 0 | 27 | 17.7 | 4.1677 | 3.1514 | 4.1677 | 3.1514 | 0 | 0
2014-08-22 | 19時 | 25.2356 | 1.2527 | 16.1508 | 4.259 | 0.64 | 11.8305 | 4.259 | 11.3573 | 0.42261 | 0.20138 | 0 | 0.61641 | -0.24094 | 0.28795 | 0.0099888 | 0.9108 | 0 | 1.0457 | -0.47685 | 0.46399 | 0.01284 | 12.1029 | 0 | 0 | 0 | 26.2 | 17.5 | 7.5715 | 4.259 | 7.5715 | 4.259 | 0 | 0
2014-08-22 | 20時 | 25.413 | 1.2616 | 18.0276 | 1.9442 | 0.70939 | 6.6898 | 1.9442 | 7.1185 | 0.19876 | 0.094713 | 0 | 0.60666 | -0.23558 | 0.28395 | 0.009924 | 0.9108 | 0 | 1.0457 | -0.47685 | 0.46399 | 0.01284 | 6.8438 | 0 | 0 | 0 | 26 | 17.3 | 4.7457 | 1.9442 | 4.7457 | 1.9442 | 0 | 0
2014-08-22 | 21時 | 25.6854 | 1.2751 | 18.4488 | 1.9675 | 0.71826 | 6.9832 | 1.9675 | 7.5237 | 0.20442 | 0.097411 | 0 | 0.59202 | -0.22754 | 0.27795 | 0.0098268 | 0.9108 | 0 | 1.0457 | -0.47685 | 0.46399 | 0.01284 | 7.144 | 0 | 0 | 0 | 25.7 | 17.4 | 5.0158 | 1.9675 | 5.0158 | 1.9675 | 0 | 0
2014-08-22 | 22時 | 26.0603 | 1.2937 | 12.9558 | 4.324 | 0.49715 | 8.599 | 4.324 | 6.4125 | 0.25411 | 0.12109 | 0 | 0.57251 | -0.21681 | 0.26995 | 0.0096972 | 0.9108 | 0 | 1.0457 | -0.47685 | 0.46399 | 0.01284 | 8.7969 | 0 | 0 | 0 | 25.3 | 17.5 | 4.275 | 4.324 | 4.275 | 4.324 | 0 | 0
2014-08-22 | 23時 | 26.0603 | 1.2937 | 10.4241 | 0.55512 | 0.4 | 0.9252 | 0.55512 | 0.55512 | 0.044209 | 0.021066 | 0 | 0.57251 | -0.21681 | 0.26995 | 0.0096972 | 0.9108 | 0 | 1.0457 | -0.47685 | 0.46399 | 0.01284 | 0.9465 | 0 | 0 | 0 | 25.3 | 17.6 | 0.37008 | 0.75305 | 0.37008 | 0.55512 | 0 | 0.19793
2014-08-23 | 0時 | 26.7487 | 1.3279 | 10.6995 | 0.23848 | 0.4 | 0.39747 | 0.23848 | 0.23848 | 0.029765 | 0.014183 | 0 | 0.53836 | -0.19805 | 0.25595 | 0.0094704 | 0.9108 | 0 | 1.0457 | -0.47685 | 0.46399 | 0.01284 | 0.40662 | 0 | 0 | 0 | 24.6 | 17.7 | 0.15899 | 0.76923 | 0.15899 | 0.23848 | 0 | 0.53074
2014-08-23 | 1時 | 27.0564 | 1.3431 | 10.8225 | 0.087902 | 0.4 | 0.1465 | 0.087902 | 0.087902 | 0.023261 | 0.011084 | 0 | 0.52373 | -0.19 | 0.24995 | 0.0093732 | 0.9108 | 0 | 1.0457 | -0.47685 | 0.46399 | 0.01284 | 0.14988 | 0 | 0 | 0 | 24.3 | 17.8 | 0.058601 | 0.56017 | 0.058601 | 0.087902 | 0 | 0.47227
2014-08-23 | 2時 | 27.1606 | 1.3483 | 10.8642 | 0.0072029 | 0.4 | 0.012005 | 0.0072029 | 0.0072029 | 0.019896 | 0.0094806 | 0 | 0.51885 | -0.18732 | 0.24795 | 0.0093408 | 0.9108 | 0 | 1.0457 | -0.47685 | 0.46399 | 0.01284 | 0.012281 | 0 | 0 | 0 | 24.2 | 17.9 | 0.0048019 | 0.5506 | 0.0048019 | 0.0072029 | 0 | 0.5434
2014-08-23 | 3時 | 27.2656 | 1.3535 | 10.9063 | 0.0010387 | 0.4 | 0.0017312 | 0.0010387 | 0.0010387 | 0.019576 | 0.0093284 | 0 | 0.51397 | -0.18464 | 0.24595 | 0.0093084 | 0.9108 | 0 | 1.0457 | -0.47685 | 0.46399 | 0.01284 | 0.001771 | 0 | 0 | 0 | 24.1 | 17.9 | 0.00069246 | 0.028938 | 0.00069246 | 0.0010387 | 0 | 0.0279
2014-08-23 | 4時 | 27.3715 | 1.3588 | 0 | 0 | 0 | 0 | 0 | 0 | 0 | 0.009276 | 0 | 0.50909 | -0.18196 | 0.24395 | 0.009276 | 0.9108 | 0 | 1.0457 | -0.47685 | 0.46399 | 0.01284 | 0 | 0 | 0 | 0 | 24 | 17.9 | 0 | 0 | 0 | 0 | 0 | 0
2014-08-23 | 5時 | 27.2656 | 1.3535 | 10.9063 | 0.36411 | 0.4 | 0.60685 | 0.36411 | 0.36411 | 0.033957 | 0.016181 | 0 | 0.51397 | -0.18464 | 0.24595 | 0.0093084 | 0.9108 | 0 | 1.0457 | -0.47685 | 0.46399 | 0.01284 | 0.62082 | 0 | 0 | 0 | 24.1 | 17.8 | 0.24274 | 3.4617 | 0.24274 | 0.36411 | 0 | 3.0976
2014-08-23 | 6時 | 26.8504 | 1.3329 | 10.7402 | 2.2841 | 0.4 | 3.8068 | 2.2841 | 2.2841 | 0.10839 | 0.05165 | 0 | 0.53348 | -0.19537 | 0.25395 | 0.009438 | 0.9108 | 0 | 1.0457 | -0.47685 | 0.46399 | 0.01284 | 3.8944 | 0 | 0 | 0 | 24.5 | 17.8 | 1.5227 | 2.5675 | 1.5227 | 2.2841 | 0 | 0.28343
2014-08-23 | 7時 | 25.7779 | 1.2797 | 17.4259 | 0.94808 | 0.676 | 2.9262 | 0.94808 | 2.9672 | 0.094436 | 0.045 | 0 | 0.58714 | -0.22485 | 0.27595 | 0.0097944 | 0.9108 | 0 | 1.0457 | -0.47685 | 0.46399 | 0.01284 | 2.9935 | 0 | 0 | 0 | 25.6 | 17.7 | 1.9781 | 0.94808 | 1.9781 | 0.94808 | 0 | 0
2014-08-23 | 8時 | 24.9758 | 1.2399 | 18.9007 | 0.93749 | 0.75676 | 3.8542 | 0.93749 | 4.375 | 0.12358 | 0.058887 | 0 | 0.63105 | -0.24898 | 0.29396 | 0.010086 | 0.9108 | 0 | 1.0457 | -0.47685 | 0.46399 | 0.01284 | 3.9429 | 0 | 0 | 0 | 26.5 | 17.7 | 2.9167 | 0.93749 | 2.9167 | 0.93749 | 0 | 0
2014-08-23 | 9時 | 23.3011 | 1.1567 | 0 | 0 | 0 | 0 | 0 | 0 | 0 | 0.010799 | 0 | 0.73837 | -0.30796 | 0.33796 | 0.010799 | 0.9108 | 0 | 1.0457 | -0.47685 | 0.46399 | 0.01284 | 0 | 0 | 0 | 0 | 28.7 | 17.9 | 0 | 0 | 0 | 0 | 0 | 0
2014-08-23 | 10時 | 22.4468 | 1.1143 | 0 | 0 | 0 | 0 | 0 | 0 | 0 | 0.011252 | 0 | 0.80667 | -0.34549 | 0.36597 | 0.011252 | 0.9108 | 0 | 1.0457 | -0.47685 | 0.46399 | 0.01284 | 0 | 0 | 0 | 0 | 30.1 | 18.1 | 0 | 0 | 0 | 0 | 0 | 0
2014-08-23 | 11時 | 22.0812 | 1.0962 | 17.1094 | 3.4171 | 0.77484 | 15.1762 | 3.4171 | 17.6388 | 0.84325 | 0.40182 | 0 | 0.84082 | -0.36426 | 0.37997 | 0.011479 | 0.9108 | 0 | 1.0457 | -0.47685 | 0.46399 | 0.01284 | 15.5256 | 0 | 0 | 0 | 30.8 | 18.2 | 11.7592 | 3.4171 | 11.7592 | 3.4171 | 0 | 0
2014-08-23 | 12時 | 22.1815 | 1.1011 | 18.941 | 1.1227 | 0.85391 | 7.6853 | 1.1227 | 9.8438 | 0.29267 | 0.13946 | 0 | 0.83106 | -0.35889 | 0.37597 | 0.011414 | 0.9108 | 0 | 1.0457 | -0.47685 | 0.46399 | 0.01284 | 7.8622 | 0 | 0 | 0 | 30.6 | 18.4 | 6.5626 | 1.1227 | 6.5626 | 1.1227 | 0 | 0
2014-08-23 | 13時 | 22.8534 | 1.1345 | 0 | 0 | 0 | 0 | 0 | 0 | 0 | 0.011026 | 0 | 0.77252 | -0.32673 | 0.35197 | 0.011026 | 0.9108 | 0 | 1.0457 | -0.47685 | 0.46399 | 0.01284 | 0 | 0 | 0 | 0 | 29.4 | 18.6 | 0 | 0 | 0 | 0 | 0 | 0
2014-08-23 | 14時 | 24.012 | 1.192 | 0 | 0 | 0 | 0 | 0 | 0 | 0 | 0.010475 | 0 | 0.68959 | -0.28115 | 0.31796 | 0.010475 | 0.9108 | 0 | 1.0457 | -0.47685 | 0.46399 | 0.01284 | 0 | 0 | 0 | 0 | 27.7 | 18.8 | 0 | 0 | 0 | 0 | 0 | 0
2014-08-23 | 15時 | 24.8909 | 1.2356 | 18.6142 | 2.7554 | 0.74783 | 10.9267 | 2.7554 | 12.257 | 0.38131 | 0.1817 | 0 | 0.63593 | -0.25166 | 0.29596 | 0.010118 | 0.9108 | 0 | 1.0457 | -0.47685 | 0.46399 | 0.01284 | 11.1782 | 0 | 0 | 0 | 26.6 | 18.8 | 8.1714 | 2.7554 | 8.1714 | 2.7554 | 0 | 0
2014-08-23 | 16時 | 26.6479 | 1.3229 | 19.547 | 1.371 | 0.73353 | 5.1452 | 1.371 | 5.6612 | 0.14226 | 0.067787 | 0 | 0.54324 | -0.20073 | 0.25795 | 0.0095028 | 0.9108 | 0 | 1.0457 | -0.47685 | 0.46399 | 0.01284 | 5.2636 | 0 | 0 | 0 | 24.7 | 18.8 | 3.7742 | 1.371 | 3.7742 | 1.371 | 0 | 0
2014-08-23 | 17時 | 27.0564 | 1.3431 | 12.3218 | 7.0115 | 0.45541 | 12.8748 | 7.0115 | 8.7951 | 0.43414 | 0.20687 | 0 | 0.52373 | -0.19 | 0.24995 | 0.0093732 | 0.9108 | 0 | 1.0457 | -0.47685 | 0.46399 | 0.01284 | 13.1712 | 0 | 0 | 0 | 24.3 | 18.7 | 5.8634 | 7.0115 | 5.8634 | 7.0115 | 0 | 0
2014-08-23 | 18時 | 26.953 | 1.338 | 10.7812 | 3.3872 | 0.4 | 5.6453 | 3.3872 | 3.3872 | 0.15219 | 0.072521 | 0 | 0.5286 | -0.19269 | 0.25195 | 0.0094056 | 0.9108 | 0 | 1.0457 | -0.47685 | 0.46399 | 0.01284 | 5.7752 | 0 | 0 | 0 | 24.4 | 18.7 | 2.2581 | 3.7484 | 2.2581 | 3.3872 | 0 | 0.3612
2014-08-23 | 19時 | 27.1606 | 1.3483 | 13.3006 | 4.9916 | 0.4897 | 9.7816 | 4.9916 | 7.1851 | 0.2813 | 0.13404 | 0 | 0.51885 | -0.18732 | 0.24795 | 0.0093408 | 0.9108 | 0 | 1.0457 | -0.47685 | 0.46399 | 0.01284 | 10.0068 | 0 | 0 | 0 | 24.2 | 18.7 | 4.7901 | 4.9916 | 4.7901 | 4.9916 | 0 | 0
2014-08-23 | 20時 | 27.3715 | 1.3588 | 14.6257 | 2.3759 | 0.53434 | 5.1023 | 2.3759 | 4.0895 | 0.13493 | 0.064297 | 0 | 0.50909 | -0.18196 | 0.24395 | 0.009276 | 0.9108 | 0 | 1.0457 | -0.47685 | 0.46399 | 0.01284 | 5.2197 | 0 | 0 | 0 | 24 | 18.7 | 2.7264 | 2.3759 | 2.7264 | 2.3759 | 0 | 0
2014-08-23 | 21時 | 27.2656 | 1.3535 | 15.1667 | 2.4182 | 0.55626 | 5.4496 | 2.4182 | 4.5471 | 0.14436 | 0.068787 | 0 | 0.51397 | -0.18464 | 0.24595 | 0.0093084 | 0.9108 | 0 | 1.0457 | -0.47685 | 0.46399 | 0.01284 | 5.5751 | 0 | 0 | 0 | 24.1 | 18.7 | 3.0314 | 2.4182 | 3.0314 | 2.4182 | 0 | 0
2014-08-23 | 22時 | 27.3715 | 1.3588 | 10.9486 | 2.6905 | 0.4 | 4.4842 | 2.6905 | 2.6905 | 0.12034 | 0.057343 | 0 | 0.50909 | -0.18196 | 0.24395 | 0.009276 | 0.9108 | 0 | 1.0457 | -0.47685 | 0.46399 | 0.01284 | 4.5874 | 0 | 0 | 0 | 24 | 18.7 | 1.7937 | 4.1321 | 1.7937 | 2.6905 | 0 | 1.4415
2014-08-23 | 23時 | 27.5858 | 1.3694 | 11.0343 | 0.0068582 | 0.4 | 0.01143 | 0.0068582 | 0.0068582 | 0.019601 | 0.00934 | 0 | 0.49933 | -0.1766 | 0.23995 | 0.0092112 | 0.9108 | 0 | 1.0457 | -0.47685 | 0.46399 | 0.01284 | 0.011693 | 0 | 0 | 0 | 23.8 | 18.7 | 0.0045721 | 0.03269 | 0.0045721 | 0.0068582 | 0 | 0.025832
2014-08-24 | 0時 | 27.6942 | 1.3748 | 0 | 0 | 0 | 0 | 0 | 0 | 0 | 0.0091788 | 0 | 0.49445 | -0.17392 | 0.23794 | 0.0091788 | 0.9108 | 0 | 1.0457 | -0.47685 | 0.46399 | 0.01284 | 0 | 0 | 0 | 0 | 23.7 | 18.7 | 0 | 0 | 0 | 0 | 0 | 0
2014-08-24 | 1時 | 27.6942 | 1.3748 | 0 | 0 | 0 | 0 | 0 | 0 | 0 | 0.0091788 | 0 | 0.49445 | -0.17392 | 0.23794 | 0.0091788 | 0.9108 | 0 | 1.0457 | -0.47685 | 0.46399 | 0.01284 | 0 | 0 | 0 | 0 | 23.7 | 18.7 | 0 | 0 | 0 | 0 | 0 | 0
2014-08-24 | 2時 | 27.6942 | 1.3748 | 0 | 0 | 0 | 0 | 0 | 0 | 0 | 0.0091788 | 0 | 0.49445 | -0.17392 | 0.23794 | 0.0091788 | 0.9108 | 0 | 1.0457 | -0.47685 | 0.46399 | 0.01284 | 0 | 0 | 0 | 0 | 23.7 | 18.7 | 0 | 0 | 0 | 0 | 0 | 0
2014-08-24 | 3時 | 27.8035 | 1.3802 | 0 | 0 | 0 | 0 | 0 | 0 | 0 | 0.0091464 | 0 | 0.48958 | -0.17124 | 0.23594 | 0.0091464 | 0.9108 | 0 | 1.0457 | -0.47685 | 0.46399 | 0.01284 | 0 | 0 | 0 | 0 | 23.6 | 18.7 | 0 | 0 | 0 | 0 | 0 | 0
2014-08-24 | 4時 | 28.0245 | 1.3912 | 0 | 0 | 0 | 0 | 0 | 0 | 0 | 0.0090816 | 0 | 0.47982 | -0.16588 | 0.23194 | 0.0090816 | 0.9108 | 0 | 1.0457 | -0.47685 | 0.46399 | 0.01284 | 0 | 0 | 0 | 0 | 23.4 | 18.7 | 0 | 0 | 0 | 0 | 0 | 0
2014-08-24 | 5時 | 27.5858 | 1.3694 | 0 | 0 | 0 | 0 | 0 | 0 | 0 | 0.0092112 | 0 | 0.49933 | -0.1766 | 0.23995 | 0.0092112 | 0.9108 | 0 | 1.0457 | -0.47685 | 0.46399 | 0.01284 | 0 | 0 | 0 | 0 | 23.8 | 18.8 | 0 | 0 | 0 | 0 | 0 | 0
2014-08-24 | 6時 | 27.3715 | 1.3588 | 10.9486 | 0.85699 | 0.4 | 1.4283 | 0.85699 | 0.85699 | 0.052416 | 0.024977 | 0 | 0.50909 | -0.18196 | 0.24395 | 0.009276 | 0.9108 | 0 | 1.0457 | -0.47685 | 0.46399 | 0.01284 | 1.4612 | 0 | 0 | 0 | 24 | 18.8 | 0.57133 | 5.9421 | 0.57133 | 0.85699 | 0 | 5.0851
2014-08-24 | 7時 | 27.3715 | 1.3588 | 14.451 | 1.087 | 0.52796 | 2.3027 | 1.087 | 1.8236 | 0.071723 | 0.034177 | 0 | 0.50909 | -0.18196 | 0.24395 | 0.009276 | 0.9108 | 0 | 1.0457 | -0.47685 | 0.46399 | 0.01284 | 2.3557 | 0 | 0 | 0 | 24 | 18.8 | 1.2157 | 1.087 | 1.2157 | 1.087 | 0 | 0
2014-08-24 | 8時 | 26.8504 | 1.3329 | 14.3697 | 1.6023 | 0.53518 | 3.4471 | 1.6023 | 2.7672 | 0.1001 | 0.047698 | 0 | 0.53348 | -0.19537 | 0.25395 | 0.009438 | 0.9108 | 0 | 1.0457 | -0.47685 | 0.46399 | 0.01284 | 3.5264 | 0 | 0 | 0 | 24.5 | 18.8 | 1.8448 | 1.6023 | 1.8448 | 1.6023 | 0 | 0
2014-08-24 | 9時 | 26.5479 | 1.3179 | 0 | 0 | 0 | 0 | 0 | 0 | 0 | 0.0095352 | 0 | 0.54812 | -0.20341 | 0.25995 | 0.0095352 | 0.9108 | 0 | 1.0457 | -0.47685 | 0.46399 | 0.01284 | 0 | 0 | 0 | 0 | 24.8 | 18.5 | 0 | 0 | 0 | 0 | 0 | 0
2014-08-24 | 10時 | 26.6479 | 1.3229 | 0 | 0 | 0 | 0 | 0 | 0 | 0 | 0.0095028 | 0 | 0.54324 | -0.20073 | 0.25795 | 0.0095028 | 0.9108 | 0 | 1.0457 | -0.47685 | 0.46399 | 0.01284 | 0 | 0 | 0 | 0 | 24.7 | 18.2 | 0 | 0 | 0 | 0 | 0 | 0
2014-08-24 | 11時 | 26.7487 | 1.3279 | 15.0616 | 3.3693 | 0.56308 | 7.7115 | 3.3693 | 6.5133 | 0.2136 | 0.10178 | 0 | 0.53836 | -0.19805 | 0.25595 | 0.0094704 | 0.9108 | 0 | 1.0457 | -0.47685 | 0.46399 | 0.01284 | 7.889 | 0 | 0 | 0 | 24.6 | 17.9 | 4.3422 | 3.3693 | 4.3422 | 3.3693 | 0 | 0
2014-08-24 | 12時 | 25.6854 | 1.2751 | 19.9355 | 0.96435 | 0.77614 | 4.3079 | 0.96435 | 5.0153 | 0.12939 | 0.061658 | 0 | 0.59202 | -0.22754 | 0.27795 | 0.0098268 | 0.9108 | 0 | 1.0457 | -0.47685 | 0.46399 | 0.01284 | 4.407 | 0 | 0 | 0 | 25.7 | 17.6 | 3.3435 | 0.96435 | 3.3435 | 0.96435 | 0 | 0
2014-08-24 | 13時 | 24.0877 | 1.1958 | 0 | 0 | 0 | 0 | 0 | 0 | 0 | 0.010442 | 0 | 0.68471 | -0.27847 | 0.31596 | 0.010442 | 0.9108 | 0 | 1.0457 | -0.47685 | 0.46399 | 0.01284 | 0 | 0 | 0 | 0 | 27.6 | 17.3 | 0 | 0 | 0 | 0 | 0 | 0
2014-08-24 | 14時 | 24.4788 | 1.2152 | 0 | 0 | 0 | 0 | 0 | 0 | 0 | 0.01028 | 0 | 0.66032 | -0.26507 | 0.30596 | 0.01028 | 0.9108 | 0 | 1.0457 | -0.47685 | 0.46399 | 0.01284 | 0 | 0 | 0 | 0 | 27.1 | 17 | 0 | 0 | 0 | 0 | 0 | 0
2014-08-24 | 15時 | 24.2416 | 1.2034 | 18.2273 | 1.891 | 0.7519 | 7.6218 | 1.891 | 8.5962 | 0.24769 | 0.11803 | 0 | 0.67496 | -0.27311 | 0.31196 | 0.010378 | 0.9108 | 0 | 1.0457 | -0.47685 | 0.46399 | 0.01284 | 7.7972 | 0 | 0 | 0 | 27.4 | 16.8 | 5.7308 | 1.891 | 5.7308 | 1.891 | 0 | 0
2014-08-24 | 16時 | 24.7235 | 1.2273 | 18.958 | 0.99741 | 0.7668 | 4.277 | 0.99741 | 4.9195 | 0.13705 | 0.065306 | 0 | 0.64569 | -0.25702 | 0.29996 | 0.010183 | 0.9108 | 0 | 1.0457 | -0.47685 | 0.46399 | 0.01284 | 4.3755 | 0 | 0 | 0 | 26.8 | 16.8 | 3.2796 | 0.99741 | 3.2796 | 0.99741 | 0 | 0
2014-08-24 | 17時 | 25.2356 | 1.2527 | 11.7509 | 5.4728 | 0.46565 | 10.2419 | 5.4728 | 7.1536 | 0.33868 | 0.16138 | 0 | 0.61641 | -0.24094 | 0.28795 | 0.0099888 | 0.9108 | 0 | 1.0457 | -0.47685 | 0.46399 | 0.01284 | 10.4776 | 0 | 0 | 0 | 26.2 | 16.7 | 4.7691 | 5.4728 | 4.7691 | 5.4728 | 0 | 0
2014-08-24 | 18時 | 25.413 | 1.2616 | 12.346 | 2.4498 | 0.48581 | 4.7644 | 2.4498 | 3.4719 | 0.14369 | 0.068471 | 0 | 0.60666 | -0.23558 | 0.28395 | 0.009924 | 0.9108 | 0 | 1.0457 | -0.47685 | 0.46399 | 0.01284 | 4.8741 | 0 | 0 | 0 | 26 | 16.6 | 2.3146 | 2.4498 | 2.3146 | 2.4498 | 0 | 0
2014-08-24 | 19時 | 26.7487 | 1.3279 | 12.9508 | 4.0387 | 0.48416 | 7.8295 | 4.0387 | 5.6861 | 0.21739 | 0.10359 | 0 | 0.53836 | -0.19805 | 0.25595 | 0.0094704 | 0.9108 | 0 | 1.0457 | -0.47685 | 0.46399 | 0.01284 | 8.0097 | 0 | 0 | 0 | 24.6 | 16.5 | 3.7908 | 4.0387 | 3.7908 | 4.0387 | 0 | 0
2014-08-24 | 20時 | 26.3503 | 1.3081 | 15.6194 | 1.6104 | 0.59276 | 3.9545 | 1.6104 | 3.5161 | 0.11542 | 0.055001 | 0 | 0.55787 | -0.20877 | 0.26395 | 0.0096 | 0.9108 | 0 | 1.0457 | -0.47685 | 0.46399 | 0.01284 | 4.0456 | 0 | 0 | 0 | 25 | 16.5 | 2.3441 | 1.6104 | 2.3441 | 1.6104 | 0 | 0
2014-08-24 | 21時 | 26.0603 | 1.2937 | 16.9592 | 1.5093 | 0.65077 | 4.3219 | 1.5093 | 4.2188 | 0.12666 | 0.060353 | 0 | 0.57251 | -0.21681 | 0.26995 | 0.0096972 | 0.9108 | 0 | 1.0457 | -0.47685 | 0.46399 | 0.01284 | 4.4214 | 0 | 0 | 0 | 25.3 | 16.1 | 2.8125 | 1.5093 | 2.8125 | 1.5093 | 0 | 0
2014-08-24 | 22時 | 25.8712 | 1.2843 | 15.9961 | 1.0457 | 0.6183 | 2.7397 | 1.0457 | 2.5409 | 0.089352 | 0.042577 | 0 | 0.58227 | -0.22217 | 0.27395 | 0.009762 | 0.9108 | 0 | 1.0457 | -0.47685 | 0.46399 | 0.01284 | 2.8027 | 0 | 0 | 0 | 25.5 | 15.9 | 1.6939 | 1.0457 | 1.6939 | 1.0457 | 0 | 0
2014-08-24 | 23時 | 26.0603 | 1.2937 | 10.4241 | 0.0049525 | 0.4 | 0.0082542 | 0.0049525 | 0.0049525 | 0.02057 | 0.0098018 | 0 | 0.57251 | -0.21681 | 0.26995 | 0.0096972 | 0.9108 | 0 | 1.0457 | -0.47685 | 0.46399 | 0.01284 | 0.0084442 | 0 | 0 | 0 | 25.3 | 15.6 | 0.0033017 | 0.021623 | 0.0033017 | 0.0049525 | 0 | 0.016671
2014-08-25 | 0時 | 26.2528 | 1.3032 | 10.5011 | 0.0010825 | 0.4 | 0.0018042 | 0.0010825 | 0.0010825 | 0.020262 | 0.0096549 | 0 | 0.56275 | -0.21145 | 0.26595 | 0.0096324 | 0.9108 | 0 | 1.0457 | -0.47685 | 0.46399 | 0.01284 | 0.0018458 | 0 | 0 | 0 | 25.1 | 15.3 | 0.00072169 | 0.020487 | 0.00072169 | 0.0010825 | 0 | 0.019404
2014-08-25 | 1時 | 26.7487 | 1.3279 | 0 | 0 | 0 | 0 | 0 | 0 | 0 | 0.0094704 | 0 | 0.53836 | -0.19805 | 0.25595 | 0.0094704 | 0.9108 | 0 | 1.0457 | -0.47685 | 0.46399 | 0.01284 | 0 | 0 | 0 | 0 | 24.6 | 15.1 | 0 | 0 | 0 | 0 | 0 | 0
2014-08-25 | 2時 | 26.953 | 1.338 | 0 | 0 | 0 | 0 | 0 | 0 | 0 | 0.0094056 | 0 | 0.5286 | -0.19269 | 0.25195 | 0.0094056 | 0.9108 | 0 | 1.0457 | -0.47685 | 0.46399 | 0.01284 | 0 | 0 | 0 | 0 | 24.4 | 14.8 | 0 | 0 | 0 | 0 | 0 | 0
2014-08-25 | 3時 | 27.2656 | 1.3535 | 0 | 0 | 0 | 0 | 0 | 0 | 0 | 0.0093084 | 0 | 0.51397 | -0.18464 | 0.24595 | 0.0093084 | 0.9108 | 0 | 1.0457 | -0.47685 | 0.46399 | 0.01284 | 0 | 0 | 0 | 0 | 24.1 | 14.9 | 0 | 0 | 0 | 0 | 0 | 0
2014-08-25 | 4時 | 27.9136 | 1.3857 | 0 | 0 | 0 | 0 | 0 | 0 | 0 | 0.009114 | 0 | 0.4847 | -0.16856 | 0.23394 | 0.009114 | 0.9108 | 0 | 1.0457 | -0.47685 | 0.46399 | 0.01284 | 0 | 0 | 0 | 0 | 23.5 | 15 | 0 | 0 | 0 | 0 | 0 | 0
2014-08-25 | 5時 | 28.4766 | 1.4136 | 0 | 0 | 0 | 0 | 0 | 0 | 0 | 0.008952 | 0 | 0.46031 | -0.15515 | 0.22394 | 0.008952 | 0.9108 | 0 | 1.0457 | -0.47685 | 0.46399 | 0.01284 | 0 | 0 | 0 | 0 | 23 | 15.2 | 0 | 0 | 0 | 0 | 0 | 0
2014-08-25 | 6時 | 27.2656 | 1.3535 | 10.9063 | 1.0623 | 0.4 | 1.7705 | 1.0623 | 1.0623 | 0.060399 | 0.028781 | 0 | 0.51397 | -0.18464 | 0.24595 | 0.0093084 | 0.9108 | 0 | 1.0457 | -0.47685 | 0.46399 | 0.01284 | 1.8113 | 0 | 0 | 0 | 24.1 | 15.3 | 0.70821 | 2.1519 | 0.70821 | 1.0623 | 0 | 1.0896
2014-08-25 | 7時 | 26.2528 | 1.3032 | 20.3801 | 0.6855 | 0.7763 | 3.0644 | 0.6855 | 3.5684 | 0.094878 | 0.045211 | 0 | 0.56275 | -0.21145 | 0.26595 | 0.0096324 | 0.9108 | 0 | 1.0457 | -0.47685 | 0.46399 | 0.01284 | 3.135 | 0 | 0 | 0 | 25.1 | 15.4 | 2.3789 | 0.6855 | 2.3789 | 0.6855 | 0 | 0
2014-08-25 | 8時 | 25.1482 | 1.2484 | 21.5428 | 0.55962 | 0.85664 | 3.9035 | 0.55962 | 5.0159 | 0.12345 | 0.058825 | 0 | 0.62129 | -0.24362 | 0.28996 | 0.010021 | 0.9108 | 0 | 1.0457 | -0.47685 | 0.46399 | 0.01284 | 3.9934 | 0 | 0 | 0 | 26.3 | 15.6 | 3.3439 | 0.55962 | 3.3439 | 0.55962 | 0 | 0
2014-08-25 | 9時 | 25.2356 | 1.2527 | 0 | 0 | 0 | 0 | 0 | 0 | 0 | 0.0099888 | 0 | 0.61641 | -0.24094 | 0.28795 | 0.0099888 | 0.9108 | 0 | 1.0457 | -0.47685 | 0.46399 | 0.01284 | 0 | 0 | 0 | 0 | 26.2 | 15.7 | 0 | 0 | 0 | 0 | 0 | 0
2014-08-25 | 10時 | 24.1643 | 1.1996 | 0 | 0 | 0 | 0 | 0 | 0 | 0 | 0.01041 | 0 | 0.67983 | -0.27579 | 0.31396 | 0.01041 | 0.9108 | 0 | 1.0457 | -0.47685 | 0.46399 | 0.01284 | 0 | 0 | 0 | 0 | 27.5 | 15.7 | 0 | 0 | 0 | 0 | 0 | 0
2014-08-25 | 11時 | 22.6741 | 1.1256 | 18.9629 | 1.7319 | 0.83633 | 10.5815 | 1.7319 | 13.2744 | 0.426 | 0.20299 | 0 | 0.78716 | -0.33477 | 0.35797 | 0.011123 | 0.9108 | 0 | 1.0457 | -0.47685 | 0.46399 | 0.01284 | 10.8251 | 0 | 0 | 0 | 29.7 | 15.8 | 8.8496 | 1.7319 | 8.8496 | 1.7319 | 0 | 0
2014-08-25 | 12時 | 22.6741 | 1.1256 | 20.5278 | 0.62668 | 0.90534 | 6.6203 | 0.62668 | 8.9905 | 0.23869 | 0.11374 | 0 | 0.78716 | -0.33477 | 0.35797 | 0.011123 | 0.9108 | 0 | 1.0457 | -0.47685 | 0.46399 | 0.01284 | 6.7727 | 0 | 0 | 0 | 29.7 | 15.8 | 5.9936 | 0.62668 | 5.9936 | 0.62668 | 0 | 0
2014-08-25 | 13時 | 23.9372 | 1.1883 | 0 | 0 | 0 | 0 | 0 | 0 | 0 | 0.010507 | 0 | 0.69447 | -0.28383 | 0.31996 | 0.010507 | 0.9108 | 0 | 1.0457 | -0.47685 | 0.46399 | 0.01284 | 0 | 0 | 0 | 0 | 27.8 | 15.9 | 0 | 0 | 0 | 0 | 0 | 0
2014-08-25 | 14時 | 22.9148 | 1.1375 | 0 | 0 | 0 | 0 | 0 | 0 | 0 | 0.010993 | 0 | 0.76765 | -0.32404 | 0.34997 | 0.010993 | 0.9108 | 0 | 1.0457 | -0.47685 | 0.46399 | 0.01284 | 0 | 0 | 0 | 0 | 29.3 | 16 | 0 | 0 | 0 | 0 | 0 | 0
2014-08-25 | 15時 | 25.9653 | 1.289 | 22.1438 | 1.3982 | 0.85282 | 9.5002 | 1.3982 | 12.1529 | 0.29104 | 0.13868 | 0 | 0.57739 | -0.21949 | 0.27195 | 0.0097296 | 0.9108 | 0 | 1.0457 | -0.47685 | 0.46399 | 0.01284 | 9.7188 | 0 | 0 | 0 | 25.4 | 16 | 8.1019 | 1.3982 | 8.1019 | 1.3982 | 0 | 0
2014-08-25 | 16時 | 27.8035 | 1.3802 | 22.1318 | 0.89351 | 0.79601 | 4.3801 | 0.89351 | 5.2299 | 0.1148 | 0.054705 | 0 | 0.48958 | -0.17124 | 0.23594 | 0.0091464 | 0.9108 | 0 | 1.0457 | -0.47685 | 0.46399 | 0.01284 | 4.4809 | 0 | 0 | 0 | 23.6 | 16.2 | 3.4866 | 0.89351 | 3.4866 | 0.89351 | 0 | 0
2014-08-25 | 17時 | 28.0245 | 1.3912 | 15.6023 | 4.0534 | 0.55674 | 9.1444 | 4.0534 | 7.6366 | 0.2437 | 0.11613 | 0 | 0.47982 | -0.16588 | 0.23194 | 0.0090816 | 0.9108 | 0 | 1.0457 | -0.47685 | 0.46399 | 0.01284 | 9.3549 | 0 | 0 | 0 | 23.4 | 16.3 | 5.0911 | 4.0534 | 5.0911 | 4.0534 | 0 | 0
2014-08-25 | 18時 | 28.3623 | 1.408 | 11.7739 | 2.325 | 0.41513 | 3.9752 | 2.325 | 2.4753 | 0.1022 | 0.048698 | 0 | 0.46518 | -0.15783 | 0.22594 | 0.0089844 | 0.9108 | 0 | 1.0457 | -0.47685 | 0.46399 | 0.01284 | 4.0667 | 0 | 0 | 0 | 23.1 | 16.4 | 1.6502 | 2.325 | 1.6502 | 2.325 | 0 | 0
2014-08-25 | 19時 | 28.4766 | 1.4136 | 16.1739 | 3.0557 | 0.56797 | 7.0729 | 3.0557 | 6.0258 | 0.1744 | 0.083105 | 0 | 0.46031 | -0.15515 | 0.22394 | 0.008952 | 0.9108 | 0 | 1.0457 | -0.47685 | 0.46399 | 0.01284 | 7.2357 | 0 | 0 | 0 | 23 | 16.5 | 4.0172 | 3.0557 | 4.0172 | 3.0557 | 0 | 0
2014-08-25 | 20時 | 28.8244 | 1.4309 | 15.9632 | 1.5984 | 0.55381 | 3.5822 | 1.5984 | 2.9758 | 0.091255 | 0.043484 | 0 | 0.44567 | -0.14711 | 0.21794 | 0.0088548 | 0.9108 | 0 | 1.0457 | -0.47685 | 0.46399 | 0.01284 | 3.6647 | 0 | 0 | 0 | 22.7 | 16.7 | 1.9839 | 1.5984 | 1.9839 | 1.5984 | 0 | 0
2014-08-25 | 21時 | 29.0606 | 1.4426 | 15.8532 | 1.716 | 0.54552 | 3.7756 | 1.716 | 3.0895 | 0.093817 | 0.044705 | 0 | 0.43591 | -0.14175 | 0.21394 | 0.00879 | 0.9108 | 0 | 1.0457 | -0.47685 | 0.46399 | 0.01284 | 3.8626 | 0 | 0 | 0 | 22.5 | 16.6 | 2.0597 | 1.716 | 2.0597 | 1.716 | 0 | 0
2014-08-25 | 22時 | 29.3 | 1.4545 | 12.9789 | 1.1228 | 0.44296 | 2.0156 | 1.1228 | 1.3393 | 0.058216 | 0.027741 | 0 | 0.42616 | -0.13639 | 0.20994 | 0.0087252 | 0.9108 | 0 | 1.0457 | -0.47685 | 0.46399 | 0.01284 | 2.062 | 0 | 0 | 0 | 22.3 | 16.6 | 0.89285 | 1.1228 | 0.89285 | 1.1228 | 0 | 0
2014-08-25 | 23時 | 29.5428 | 1.4666 | 0 | 0 | 0 | 0 | 0 | 0 | 0 | 0.0086604 | 0 | 0.4164 | -0.13103 | 0.20594 | 0.0086604 | 0.9108 | 0 | 1.0457 | -0.47685 | 0.46399 | 0.01284 | 0 | 0 | 0 | 0 | 22.1 | 16.5 | 0 | 0 | 0 | 0 | 0 | 0
2014-08-26 | 0時 | 29.6655 | 1.4727 | 0 | 0 | 0 | 0 | 0 | 0 | 0 | 0.008628 | 0 | 0.41152 | -0.12835 | 0.20394 | 0.008628 | 0.9108 | 0 | 1.0457 | -0.47685 | 0.46399 | 0.01284 | 0 | 0 | 0 | 0 | 22 | 16.5 | 0 | 0 | 0 | 0 | 0 | 0
2014-08-26 | 1時 | 29.789 | 1.4788 | 0 | 0 | 0 | 0 | 0 | 0 | 0 | 0.0085956 | 0 | 0.40664 | -0.12567 | 0.20194 | 0.0085956 | 0.9108 | 0 | 1.0457 | -0.47685 | 0.46399 | 0.01284 | 0 | 0 | 0 | 0 | 21.9 | 16.5 | 0 | 0 | 0 | 0 | 0 | 0
2014-08-26 | 2時 | 29.6655 | 1.4727 | 0 | 0 | 0 | 0 | 0 | 0 | 0 | 0.008628 | 0 | 0.41152 | -0.12835 | 0.20394 | 0.008628 | 0.9108 | 0 | 1.0457 | -0.47685 | 0.46399 | 0.01284 | 0 | 0 | 0 | 0 | 22 | 16.5 | 0 | 0 | 0 | 0 | 0 | 0
2014-08-26 | 3時 | 29.6655 | 1.4727 | 0 | 0 | 0 | 0 | 0 | 0 | 0 | 0.008628 | 0 | 0.41152 | -0.12835 | 0.20394 | 0.008628 | 0.9108 | 0 | 1.0457 | -0.47685 | 0.46399 | 0.01284 | 0 | 0 | 0 | 0 | 22 | 16.6 | 0 | 0 | 0 | 0 | 0 | 0
2014-08-26 | 4時 | 29.6655 | 1.4727 | 0 | 0 | 0 | 0 | 0 | 0 | 0 | 0.008628 | 0 | 0.41152 | -0.12835 | 0.20394 | 0.008628 | 0.9108 | 0 | 1.0457 | -0.47685 | 0.46399 | 0.01284 | 0 | 0 | 0 | 0 | 22 | 16.8 | 0 | 0 | 0 | 0 | 0 | 0
2014-08-26 | 5時 | 29.789 | 1.4788 | 0 | 0 | 0 | 0 | 0 | 0 | 0 | 0.0085956 | 0 | 0.40664 | -0.12567 | 0.20194 | 0.0085956 | 0.9108 | 0 | 1.0457 | -0.47685 | 0.46399 | 0.01284 | 0 | 0 | 0 | 0 | 21.9 | 16.9 | 0 | 0 | 0 | 0 | 0 | 0
2014-08-26 | 6時 | 29.5428 | 1.4666 | 0 | 0 | 0 | 0 | 0 | 0 | 0 | 0.0086604 | 0 | 0.4164 | -0.13103 | 0.20594 | 0.0086604 | 0.9108 | 0 | 1.0457 | -0.47685 | 0.46399 | 0.01284 | 0 | 0 | 0 | 0 | 22.1 | 17 | 0 | 0 | 0 | 0 | 0 | 0
2014-08-26 | 7時 | 28.7077 | 1.4251 | 11.4831 | 0.12395 | 0.4 | 0.20659 | 0.12395 | 0.12395 | 0.023101 | 0.011008 | 0 | 0.45055 | -0.14979 | 0.21994 | 0.0088872 | 0.9108 | 0 | 1.0457 | -0.47685 | 0.46399 | 0.01284 | 0.21134 | 0 | 0 | 0 | 22.8 | 17.2 | 0.082634 | 3.3162 | 0.082634 | 0.12395 | 0 | 3.1923
2014-08-26 | 8時 | 27.3715 | 1.3588 | 10.9486 | 5.1302 | 0.4 | 8.5503 | 5.1302 | 5.1302 | 0.23269 | 0.11088 | 0 | 0.50909 | -0.18196 | 0.24395 | 0.009276 | 0.9108 | 0 | 1.0457 | -0.47685 | 0.46399 | 0.01284 | 8.7471 | 0 | 0 | 0 | 24 | 17.3 | 3.4201 | 6.9481 | 3.4201 | 5.1302 | 0 | 1.8179
2014-08-26 | 9時 | 25.2356 | 1.2527 | 18.959 | 2.6254 | 0.75128 | 10.5555 | 2.6254 | 11.8952 | 0.35394 | 0.16866 | 0 | 0.61641 | -0.24094 | 0.28795 | 0.0099888 | 0.9108 | 0 | 1.0457 | -0.47685 | 0.46399 | 0.01284 | 10.7984 | 0 | 0 | 0 | 26.2 | 17.3 | 7.9301 | 2.6254 | 7.9301 | 2.6254 | 0 | 0
2014-08-26 | 10時 | 24.3199 | 1.2073 | 20.2245 | 1.9647 | 0.8316 | 11.667 | 1.9647 | 14.5534 | 0.43918 | 0.20927 | 0 | 0.67008 | -0.27043 | 0.30996 | 0.010345 | 0.9108 | 0 | 1.0457 | -0.47685 | 0.46399 | 0.01284 | 11.9355 | 0 | 0 | 0 | 27.3 | 17.4 | 9.7023 | 1.9647 | 9.7023 | 1.9647 | 0 | 0
2014-08-26 | 11時 | 23.5056 | 1.1669 | 18.3323 | 2.3518 | 0.77991 | 10.6859 | 2.3518 | 12.5011 | 0.40562 | 0.19328 | 0 | 0.72374 | -0.29992 | 0.33196 | 0.010702 | 0.9108 | 0 | 1.0457 | -0.47685 | 0.46399 | 0.01284 | 10.9319 | 0 | 0 | 0 | 28.4 | 17.4 | 8.3341 | 2.3518 | 8.3341 | 2.3518 | 0 | 0
2014-08-26 | 12時 | 26.6479 | 1.3229 | 20.7488 | 0.93858 | 0.77863 | 4.2398 | 0.93858 | 4.9519 | 0.12005 | 0.057203 | 0 | 0.54324 | -0.20073 | 0.25795 | 0.0095028 | 0.9108 | 0 | 1.0457 | -0.47685 | 0.46399 | 0.01284 | 4.3374 | 0 | 0 | 0 | 24.7 | 17.5 | 3.3012 | 0.93858 | 3.3012 | 0.93858 | 0 | 0
2014-08-26 | 13時 | 25.6854 | 1.2751 | 0 | 0 | 0 | 0 | 0 | 0 | 0 | 0.0098268 | 0 | 0.59202 | -0.22754 | 0.27795 | 0.0098268 | 0.9108 | 0 | 1.0457 | -0.47685 | 0.46399 | 0.01284 | 0 | 0 | 0 | 0 | 25.7 | 17.5 | 0 | 0 | 0 | 0 | 0 | 0
2014-08-26 | 14時 | 24.8909 | 1.2356 | 0 | 0 | 0 | 0 | 0 | 0 | 0 | 0.010118 | 0 | 0.63593 | -0.25166 | 0.29596 | 0.010118 | 0.9108 | 0 | 1.0457 | -0.47685 | 0.46399 | 0.01284 | 0 | 0 | 0 | 0 | 26.6 | 17.5 | 0 | 0 | 0 | 0 | 0 | 0
2014-08-26 | 15時 | 24.1643 | 1.1996 | 17.3184 | 3.5454 | 0.7167 | 12.5144 | 3.5454 | 13.4535 | 0.49893 | 0.23775 | 0 | 0.67983 | -0.27579 | 0.31396 | 0.01041 | 0.9108 | 0 | 1.0457 | -0.47685 | 0.46399 | 0.01284 | 12.8025 | 0 | 0 | 0 | 27.5 | 17.4 | 8.969 | 3.5454 | 8.969 | 3.5454 | 0 | 0
2014-08-26 | 16時 | 25.413 | 1.2616 | 14.9024 | 3.4049 | 0.58641 | 8.2324 | 3.4049 | 7.2413 | 0.25094 | 0.11958 | 0 | 0.60666 | -0.23558 | 0.28395 | 0.009924 | 0.9108 | 0 | 1.0457 | -0.47685 | 0.46399 | 0.01284 | 8.4219 | 0 | 0 | 0 | 26 | 17.3 | 4.8275 | 3.4049 | 4.8275 | 3.4049 | 0 | 0
2014-08-26 | 17時 | 26.3503 | 1.3081 | 13.2529 | 3.2489 | 0.50295 | 6.5363 | 3.2489 | 4.9312 | 0.1828 | 0.087104 | 0 | 0.55787 | -0.20877 | 0.26395 | 0.0096 | 0.9108 | 0 | 1.0457 | -0.47685 | 0.46399 | 0.01284 | 6.6868 | 0 | 0 | 0 | 25 | 17.2 | 3.2874 | 3.2489 | 3.2874 | 3.2489 | 0 | 0
2014-08-26 | 18時 | 27.8035 | 1.3802 | 16.0552 | 1.489 | 0.57745 | 3.5238 | 1.489 | 3.0523 | 0.095965 | 0.045728 | 0 | 0.48958 | -0.17124 | 0.23594 | 0.0091464 | 0.9108 | 0 | 1.0457 | -0.47685 | 0.46399 | 0.01284 | 3.6049 | 0 | 0 | 0 | 23.6 | 17.1 | 2.0349 | 1.489 | 2.0349 | 1.489 | 0 | 0
2014-08-26 | 19時 | 28.2489 | 1.4023 | 14.6268 | 3.1429 | 0.51778 | 6.5175 | 3.1429 | 5.062 | 0.1621 | 0.077242 | 0 | 0.47006 | -0.16052 | 0.22794 | 0.0090168 | 0.9108 | 0 | 1.0457 | -0.47685 | 0.46399 | 0.01284 | 6.6676 | 0 | 0 | 0 | 23.2 | 17 | 3.3747 | 3.1429 | 3.3747 | 3.1429 | 0 | 0
2014-08-26 | 20時 | 28.2489 | 1.4023 | 14.5104 | 1.7868 | 0.51366 | 3.6741 | 1.7868 | 2.8308 | 0.096513 | 0.04599 | 0 | 0.47006 | -0.16052 | 0.22794 | 0.0090168 | 0.9108 | 0 | 1.0457 | -0.47685 | 0.46399 | 0.01284 | 3.7586 | 0 | 0 | 0 | 23.2 | 16.9 | 1.8872 | 1.7868 | 1.8872 | 1.7868 | 0 | 0
2014-08-26 | 21時 | 28.2489 | 1.4023 | 14.3394 | 1.5529 | 0.50761 | 3.1538 | 1.5529 | 2.4014 | 0.085601 | 0.04079 | 0 | 0.47006 | -0.16052 | 0.22794 | 0.0090168 | 0.9108 | 0 | 1.0457 | -0.47685 | 0.46399 | 0.01284 | 3.2264 | 0 | 0 | 0 | 23.2 | 16.8 | 1.6009 | 1.5529 | 1.6009 | 1.5529 | 0 | 0
2014-08-26 | 22時 | 28.4766 | 1.4136 | 0 | 0 | 0 | 0 | 0 | 0 | 0 | 0.008952 | 0 | 0.46031 | -0.15515 | 0.22394 | 0.008952 | 0.9108 | 0 | 1.0457 | -0.47685 | 0.46399 | 0.01284 | 0 | 0 | 0 | 0 | 23 | 16.8 | 0 | 0 | 0 | 0 | 0 | 0
2014-08-26 | 23時 | 29.1799 | 1.4486 | 0 | 0 | 0 | 0 | 0 | 0 | 0 | 0.0087576 | 0 | 0.43104 | -0.13907 | 0.21194 | 0.0087576 | 0.9108 | 0 | 1.0457 | -0.47685 | 0.46399 | 0.01284 | 0 | 0 | 0 | 0 | 22.4 | 16.7 | 0 | 0 | 0 | 0 | 0 | 0
2014-08-27 | 0時 | 29.0606 | 1.4426 | 0 | 0 | 0 | 0 | 0 | 0 | 0 | 0.00879 | 0 | 0.43591 | -0.14175 | 0.21394 | 0.00879 | 0.9108 | 0 | 1.0457 | -0.47685 | 0.46399 | 0.01284 | 0 | 0 | 0 | 0 | 22.5 | 16.6 | 0 | 0 | 0 | 0 | 0 | 0
2014-08-27 | 1時 | 29.1799 | 1.4486 | 0 | 0 | 0 | 0 | 0 | 0 | 0 | 0.0087576 | 0 | 0.43104 | -0.13907 | 0.21194 | 0.0087576 | 0.9108 | 0 | 1.0457 | -0.47685 | 0.46399 | 0.01284 | 0 | 0 | 0 | 0 | 22.4 | 16.6 | 0 | 0 | 0 | 0 | 0 | 0
2014-08-27 | 2時 | 29.1799 | 1.4486 | 0 | 0 | 0 | 0 | 0 | 0 | 0 | 0.0087576 | 0 | 0.43104 | -0.13907 | 0.21194 | 0.0087576 | 0.9108 | 0 | 1.0457 | -0.47685 | 0.46399 | 0.01284 | 0 | 0 | 0 | 0 | 22.4 | 16.5 | 0 | 0 | 0 | 0 | 0 | 0
2014-08-27 | 3時 | 29.5428 | 1.4666 | 0 | 0 | 0 | 0 | 0 | 0 | 0 | 0.0086604 | 0 | 0.4164 | -0.13103 | 0.20594 | 0.0086604 | 0.9108 | 0 | 1.0457 | -0.47685 | 0.46399 | 0.01284 | 0 | 0 | 0 | 0 | 22.1 | 16.5 | 0 | 0 | 0 | 0 | 0 | 0
2014-08-27 | 4時 | 30.2914 | 1.5037 | 0 | 0 | 0 | 0 | 0 | 0 | 0 | 0.008466 | 0 | 0.38713 | -0.11494 | 0.19394 | 0.008466 | 0.9108 | 0 | 1.0457 | -0.47685 | 0.46399 | 0.01284 | 0 | 0 | 0 | 0 | 21.5 | 16.5 | 0 | 0 | 0 | 0 | 0 | 0
2014-08-27 | 5時 | 29.9133 | 1.485 | 0 | 0 | 0 | 0 | 0 | 0 | 0 | 0.0085632 | 0 | 0.40177 | -0.12298 | 0.19994 | 0.0085632 | 0.9108 | 0 | 1.0457 | -0.47685 | 0.46399 | 0.01284 | 0 | 0 | 0 | 0 | 21.8 | 16.5 | 0 | 0 | 0 | 0 | 0 | 0
2014-08-27 | 6時 | 29.5428 | 1.4666 | 0 | 0 | 0 | 0 | 0 | 0 | 0 | 0.0086604 | 0 | 0.4164 | -0.13103 | 0.20594 | 0.0086604 | 0.9108 | 0 | 1.0457 | -0.47685 | 0.46399 | 0.01284 | 0 | 0 | 0 | 0 | 22.1 | 16.5 | 0 | 0 | 0 | 0 | 0 | 0
2014-08-27 | 7時 | 27.2656 | 1.3535 | 10.9063 | 2.1959 | 0.4 | 3.6599 | 2.1959 | 2.1959 | 0.10229 | 0.048743 | 0 | 0.51397 | -0.18464 | 0.24595 | 0.0093084 | 0.9108 | 0 | 1.0457 | -0.47685 | 0.46399 | 0.01284 | 3.7441 | 0 | 0 | 0 | 24.1 | 16.5 | 1.4639 | 4.3919 | 1.4639 | 2.1959 | 0 | 2.1959
2014-08-27 | 8時 | 25.8712 | 1.2843 | 13.1309 | 5.7014 | 0.50755 | 11.5775 | 5.7014 | 8.8142 | 0.39176 | 0.18668 | 0 | 0.58227 | -0.22217 | 0.27395 | 0.009762 | 0.9108 | 0 | 1.0457 | -0.47685 | 0.46399 | 0.01284 | 11.844 | 0 | 0 | 0 | 25.5 | 16.5 | 5.8761 | 5.7014 | 5.8761 | 5.7014 | 0 | 0
2014-08-27 | 9時 | 23.7899 | 1.181 | 19.0505 | 2.4042 | 0.80078 | 12.0681 | 2.4042 | 14.4958 | 0.48174 | 0.22956 | 0 | 0.70423 | -0.28919 | 0.32396 | 0.010572 | 0.9108 | 0 | 1.0457 | -0.47685 | 0.46399 | 0.01284 | 12.3459 | 0 | 0 | 0 | 28 | 16.7 | 9.6639 | 2.4042 | 9.6639 | 2.4042 | 0 | 0
2014-08-27 | 10時 | 23.4366 | 1.1634 | 20.1994 | 1.7935 | 0.86187 | 12.9844 | 1.7935 | 16.7864 | 0.56065 | 0.26716 | 0 | 0.72862 | -0.3026 | 0.33396 | 0.010734 | 0.9108 | 0 | 1.0457 | -0.47685 | 0.46399 | 0.01284 | 13.2833 | 0 | 0 | 0 | 28.5 | 16.8 | 11.1909 | 1.7935 | 11.1909 | 1.7935 | 0 | 0
2014-08-27 | 11時 | 22.616 | 1.1227 | 18.5424 | 2.177 | 0.81988 | 12.0863 | 2.177 | 14.8639 | 0.52816 | 0.25167 | 0 | 0.79204 | -0.33745 | 0.35997 | 0.011155 | 0.9108 | 0 | 1.0457 | -0.47685 | 0.46399 | 0.01284 | 12.3645 | 0 | 0 | 0 | 29.8 | 17 | 9.9093 | 2.177 | 9.9093 | 2.177 | 0 | 0
2014-08-27 | 12時 | 22.5588 | 1.1199 | 19.8706 | 0.86745 | 0.88084 | 7.2796 | 0.86745 | 9.6183 | 0.26662 | 0.12705 | 0 | 0.79692 | -0.34013 | 0.36197 | 0.011188 | 0.9108 | 0 | 1.0457 | -0.47685 | 0.46399 | 0.01284 | 7.4472 | 0 | 0 | 0 | 29.9 | 17.1 | 6.4122 | 0.86745 | 6.4122 | 0.86745 | 0 | 0
2014-08-27 | 13時 | 22.6741 | 1.1256 | 0 | 0 | 0 | 0 | 0 | 0 | 0 | 0.011123 | 0 | 0.78716 | -0.33477 | 0.35797 | 0.011123 | 0.9108 | 0 | 1.0457 | -0.47685 | 0.46399 | 0.01284 | 0 | 0 | 0 | 0 | 29.7 | 17.3 | 0 | 0 | 0 | 0 | 0 | 0
2014-08-27 | 14時 | 22.8534 | 1.1345 | 0 | 0 | 0 | 0 | 0 | 0 | 0 | 0.011026 | 0 | 0.77252 | -0.32673 | 0.35197 | 0.011026 | 0.9108 | 0 | 1.0457 | -0.47685 | 0.46399 | 0.01284 | 0 | 0 | 0 | 0 | 29.4 | 17.4 | 0 | 0 | 0 | 0 | 0 | 0
2014-08-27 | 15時 | 22.9771 | 1.1406 | 18.5334 | 3.4829 | 0.8066 | 18.0089 | 3.4829 | 21.789 | 1.127 | 0.53704 | 0 | 0.76277 | -0.32136 | 0.34797 | 0.010961 | 0.9108 | 0 | 1.0457 | -0.47685 | 0.46399 | 0.01284 | 18.4234 | 0 | 0 | 0 | 29.2 | 17.2 | 14.526 | 3.4829 | 14.526 | 3.4829 | 0 | 0
2014-08-27 | 16時 | 24.4788 | 1.2152 | 16.9017 | 3.2345 | 0.69046 | 10.4494 | 3.2345 | 10.8224 | 0.36657 | 0.17467 | 0 | 0.66032 | -0.26507 | 0.30596 | 0.01028 | 0.9108 | 0 | 1.0457 | -0.47685 | 0.46399 | 0.01284 | 10.6899 | 0 | 0 | 0 | 27.1 | 17 | 7.2149 | 3.2345 | 7.2149 | 3.2345 | 0 | 0
2014-08-27 | 17時 | 25.0616 | 1.2441 | 15.9876 | 2.9991 | 0.63793 | 8.2832 | 2.9991 | 7.9262 | 0.25863 | 0.12324 | 0 | 0.62617 | -0.2463 | 0.29196 | 0.010054 | 0.9108 | 0 | 1.0457 | -0.47685 | 0.46399 | 0.01284 | 8.4738 | 0 | 0 | 0 | 26.4 | 16.8 | 5.2841 | 2.9991 | 5.2841 | 2.9991 | 0 | 0
2014-08-27 | 18時 | 25.8712 | 1.2843 | 17.9221 | 1.4081 | 0.69274 | 4.5827 | 1.4081 | 4.762 | 0.13482 | 0.064245 | 0 | 0.58227 | -0.22217 | 0.27395 | 0.009762 | 0.9108 | 0 | 1.0457 | -0.47685 | 0.46399 | 0.01284 | 4.6882 | 0 | 0 | 0 | 25.5 | 16.6 | 3.1746 | 1.4081 | 3.1746 | 1.4081 | 0 | 0
2014-08-27 | 19時 | 26.0603 | 1.2937 | 17.9574 | 2.8478 | 0.68907 | 9.159 | 2.8478 | 9.4668 | 0.27552 | 0.13129 | 0 | 0.57251 | -0.21681 | 0.26995 | 0.0096972 | 0.9108 | 0 | 1.0457 | -0.47685 | 0.46399 | 0.01284 | 9.3698 | 0 | 0 | 0 | 25.3 | 16.3 | 6.3112 | 2.8478 | 6.3112 | 2.8478 | 0 | 0
2014-08-27 | 20時 | 26.7487 | 1.3279 | 18.3561 | 1.5904 | 0.68624 | 5.0689 | 1.5904 | 5.2177 | 0.13945 | 0.066449 | 0 | 0.53836 | -0.19805 | 0.25595 | 0.0094704 | 0.9108 | 0 | 1.0457 | -0.47685 | 0.46399 | 0.01284 | 5.1855 | 0 | 0 | 0 | 24.6 | 16.2 | 3.4785 | 1.5904 | 3.4785 | 1.5904 | 0 | 0
2014-08-27 | 21時 | 26.8504 | 1.3329 | 18.268 | 1.3801 | 0.68036 | 4.3176 | 1.3801 | 4.4063 | 0.12036 | 0.057354 | 0 | 0.53348 | -0.19537 | 0.25395 | 0.009438 | 0.9108 | 0 | 1.0457 | -0.47685 | 0.46399 | 0.01284 | 4.417 | 0 | 0 | 0 | 24.5 | 16.2 | 2.9375 | 1.3801 | 2.9375 | 1.3801 | 0 | 0
2014-08-27 | 22時 | 27.2656 | 1.3535 | 10.9063 | 0.79895 | 0.4 | 1.3316 | 0.79895 | 0.79895 | 0.050565 | 0.024095 | 0 | 0.51397 | -0.18464 | 0.24595 | 0.0093084 | 0.9108 | 0 | 1.0457 | -0.47685 | 0.46399 | 0.01284 | 1.3622 | 0 | 0 | 0 | 24.1 | 16.3 | 0.53263 | 2.4862 | 0.53263 | 0.79895 | 0 | 1.6872
2014-08-27 | 23時 | 27.3715 | 1.3588 | 10.9486 | 0.049862 | 0.4 | 0.083103 | 0.049862 | 0.049862 | 0.021459 | 0.010225 | 0 | 0.50909 | -0.18196 | 0.24395 | 0.009276 | 0.9108 | 0 | 1.0457 | -0.47685 | 0.46399 | 0.01284 | 0.085016 | 0 | 0 | 0 | 24 | 16.3 | 0.033241 | 0.44069 | 0.033241 | 0.049862 | 0 | 0.39083
2014-08-28 | 0時 | 27.3715 | 1.3588 | 10.9486 | 0.0026617 | 0.4 | 0.0044362 | 0.0026617 | 0.0026617 | 0.019573 | 0.0093268 | 0 | 0.50909 | -0.18196 | 0.24395 | 0.009276 | 0.9108 | 0 | 1.0457 | -0.47685 | 0.46399 | 0.01284 | 0.0045383 | 0 | 0 | 0 | 24 | 16.4 | 0.0017745 | 0.023239 | 0.0017745 | 0.0026617 | 0 | 0.020577
2014-08-28 | 1時 | 27.6942 | 1.3748 | 0 | 0 | 0 | 0 | 0 | 0 | 0 | 0.0091788 | 0 | 0.49445 | -0.17392 | 0.23794 | 0.0091788 | 0.9108 | 0 | 1.0457 | -0.47685 | 0.46399 | 0.01284 | 0 | 0 | 0 | 0 | 23.7 | 16.4 | 0 | 0 | 0 | 0 | 0 | 0
2014-08-28 | 2時 | 27.6942 | 1.3748 | 0 | 0 | 0 | 0 | 0 | 0 | 0 | 0.0091788 | 0 | 0.49445 | -0.17392 | 0.23794 | 0.0091788 | 0.9108 | 0 | 1.0457 | -0.47685 | 0.46399 | 0.01284 | 0 | 0 | 0 | 0 | 23.7 | 16.4 | 0 | 0 | 0 | 0 | 0 | 0
2014-08-28 | 3時 | 27.8035 | 1.3802 | 0 | 0 | 0 | 0 | 0 | 0 | 0 | 0.0091464 | 0 | 0.48958 | -0.17124 | 0.23594 | 0.0091464 | 0.9108 | 0 | 1.0457 | -0.47685 | 0.46399 | 0.01284 | 0 | 0 | 0 | 0 | 23.6 | 16.3 | 0 | 0 | 0 | 0 | 0 | 0
2014-08-28 | 4時 | 28.0245 | 1.3912 | 0 | 0 | 0 | 0 | 0 | 0 | 0 | 0.0090816 | 0 | 0.47982 | -0.16588 | 0.23194 | 0.0090816 | 0.9108 | 0 | 1.0457 | -0.47685 | 0.46399 | 0.01284 | 0 | 0 | 0 | 0 | 23.4 | 16.2 | 0 | 0 | 0 | 0 | 0 | 0
2014-08-28 | 5時 | 28.0245 | 1.3912 | 0 | 0 | 0 | 0 | 0 | 0 | 0 | 0.0090816 | 0 | 0.47982 | -0.16588 | 0.23194 | 0.0090816 | 0.9108 | 0 | 1.0457 | -0.47685 | 0.46399 | 0.01284 | 0 | 0 | 0 | 0 | 23.4 | 16.2 | 0 | 0 | 0 | 0 | 0 | 0
2014-08-28 | 6時 | 26.8504 | 1.3329 | 10.7402 | 2.8752 | 0.4 | 4.792 | 2.8752 | 2.8752 | 0.13176 | 0.062784 | 0 | 0.53348 | -0.19537 | 0.25395 | 0.009438 | 0.9108 | 0 | 1.0457 | -0.47685 | 0.46399 | 0.01284 | 4.9023 | 0 | 0 | 0 | 24.5 | 16.1 | 1.9168 | 3.4953 | 1.9168 | 2.8752 | 0 | 0.62011
2014-08-28 | 7時 | 25.1482 | 1.2484 | 20.5233 | 0.90448 | 0.8161 | 4.9182 | 0.90448 | 6.0206 | 0.15039 | 0.071664 | 0 | 0.62129 | -0.24362 | 0.28996 | 0.010021 | 0.9108 | 0 | 1.0457 | -0.47685 | 0.46399 | 0.01284 | 5.0314 | 0 | 0 | 0 | 26.3 | 16 | 4.0137 | 0.90448 | 4.0137 | 0.90448 | 0 | 0
2014-08-28 | 8時 | 24.4788 | 1.2152 | 22.0193 | 0.61929 | 0.89953 | 6.1637 | 0.61929 | 8.3166 | 0.19447 | 0.092667 | 0 | 0.66032 | -0.26507 | 0.30596 | 0.01028 | 0.9108 | 0 | 1.0457 | -0.47685 | 0.46399 | 0.01284 | 6.3056 | 0 | 0 | 0 | 27.1 | 15.9 | 5.5444 | 0.61929 | 5.5444 | 0.61929 | 0 | 0
2014-08-28 | 9時 | 24.1643 | 1.1996 | 0 | 0 | 0 | 0 | 0 | 0 | 0 | 0.01041 | 0 | 0.67983 | -0.27579 | 0.31396 | 0.01041 | 0.9108 | 0 | 1.0457 | -0.47685 | 0.46399 | 0.01284 | 0 | 0 | 0 | 0 | 27.5 | 16.2 | 0 | 0 | 0 | 0 | 0 | 0
2014-08-28 | 10時 | 23.3684 | 1.1601 | 0 | 0 | 0 | 0 | 0 | 0 | 0 | 0.010766 | 0 | 0.7335 | -0.30528 | 0.33596 | 0.010766 | 0.9108 | 0 | 1.0457 | -0.47685 | 0.46399 | 0.01284 | 0 | 0 | 0 | 0 | 28.6 | 16.6 | 0 | 0 | 0 | 0 | 0 | 0
2014-08-28 | 11時 | 23.1042 | 1.1469 | 18.9599 | 2.4008 | 0.82063 | 13.3843 | 2.4008 | 16.4753 | 0.60723 | 0.28935 | 0 | 0.75301 | -0.316 | 0.34397 | 0.010896 | 0.9108 | 0 | 1.0457 | -0.47685 | 0.46399 | 0.01284 | 13.6924 | 0 | 0 | 0 | 29 | 16.9 | 10.9836 | 2.4008 | 10.9836 | 2.4008 | 0 | 0
2014-08-28 | 12時 | 22.6741 | 1.1256 | 20.3301 | 0.89231 | 0.89662 | 8.6315 | 0.89231 | 11.6088 | 0.32252 | 0.15369 | 0 | 0.78716 | -0.33477 | 0.35797 | 0.011123 | 0.9108 | 0 | 1.0457 | -0.47685 | 0.46399 | 0.01284 | 8.8302 | 0 | 0 | 0 | 29.7 | 17.2 | 7.7392 | 0.89231 | 7.7392 | 0.89231 | 0 | 0
2014-08-28 | 13時 | 21.9843 | 1.0913 | 0 | 0 | 0 | 0 | 0 | 0 | 0 | 0.011544 | 0 | 0.85058 | -0.36962 | 0.38397 | 0.011544 | 0.9108 | 0 | 1.0457 | -0.47685 | 0.46399 | 0.01284 | 0 | 0 | 0 | 0 | 31 | 17.6 | 0 | 0 | 0 | 0 | 0 | 0
2014-08-28 | 14時 | 23.3684 | 1.1601 | 0 | 0 | 0 | 0 | 0 | 0 | 0 | 0.010766 | 0 | 0.7335 | -0.30528 | 0.33596 | 0.010766 | 0.9108 | 0 | 1.0457 | -0.47685 | 0.46399 | 0.01284 | 0 | 0 | 0 | 0 | 28.6 | 17.9 | 0 | 0 | 0 | 0 | 0 | 0
2014-08-28 | 15時 | 24.4788 | 1.2152 | 20.0478 | 2.2208 | 0.81899 | 12.269 | 2.2208 | 15.0722 | 0.47207 | 0.22495 | 0 | 0.66032 | -0.26507 | 0.30596 | 0.01028 | 0.9108 | 0 | 1.0457 | -0.47685 | 0.46399 | 0.01284 | 12.5514 | 0 | 0 | 0 | 27.1 | 17.4 | 10.0481 | 2.2208 | 10.0481 | 2.2208 | 0 | 0
2014-08-28 | 16時 | 24.8068 | 1.2315 | 20.5111 | 1.0336 | 0.82683 | 5.969 | 1.0336 | 7.4031 | 0.1843 | 0.08782 | 0 | 0.64081 | -0.25434 | 0.29796 | 0.010151 | 0.9108 | 0 | 1.0457 | -0.47685 | 0.46399 | 0.01284 | 6.1064 | 0 | 0 | 0 | 26.7 | 16.9 | 4.9354 | 1.0336 | 4.9354 | 1.0336 | 0 | 0
2014-08-28 | 17時 | 26.6479 | 1.3229 | 16.2177 | 4.731 | 0.60859 | 12.0871 | 4.731 | 11.0342 | 0.40013 | 0.19067 | 0 | 0.54324 | -0.20073 | 0.25795 | 0.0095028 | 0.9108 | 0 | 1.0457 | -0.47685 | 0.46399 | 0.01284 | 12.3653 | 0 | 0 | 0 | 24.7 | 16.4 | 7.3561 | 4.731 | 7.3561 | 4.731 | 0 | 0
2014-08-28 | 18時 | 26.6479 | 1.3229 | 15.149 | 2.0935 | 0.56849 | 4.8516 | 2.0935 | 4.1372 | 0.13492 | 0.064291 | 0 | 0.54324 | -0.20073 | 0.25795 | 0.0095028 | 0.9108 | 0 | 1.0457 | -0.47685 | 0.46399 | 0.01284 | 4.9633 | 0 | 0 | 0 | 24.7 | 16 | 2.7581 | 2.0935 | 2.7581 | 2.0935 | 0 | 0
2014-08-28 | 19時 | 26.7487 | 1.3279 | 16.8712 | 3.359 | 0.63073 | 9.0964 | 3.359 | 8.606 | 0.26162 | 0.12467 | 0 | 0.53836 | -0.19805 | 0.25595 | 0.0094704 | 0.9108 | 0 | 1.0457 | -0.47685 | 0.46399 | 0.01284 | 9.3057 | 0 | 0 | 0 | 24.6 | 15.5 | 5.7373 | 3.359 | 5.7373 | 3.359 | 0 | 0
2014-08-28 | 20時 | 26.953 | 1.338 | 19.8075 | 1.2028 | 0.73489 | 4.5371 | 1.2028 | 5.0015 | 0.12479 | 0.059465 | 0 | 0.5286 | -0.19269 | 0.25195 | 0.0094056 | 0.9108 | 0 | 1.0457 | -0.47685 | 0.46399 | 0.01284 | 4.6416 | 0 | 0 | 0 | 24.4 | 15.1 | 3.3343 | 1.2028 | 3.3343 | 1.2028 | 0 | 0
2014-08-28 | 21時 | 27.1606 | 1.3483 | 20.4202 | 1.1713 | 0.75183 | 4.7197 | 1.1713 | 5.3227 | 0.1275 | 0.060755 | 0 | 0.51885 | -0.18732 | 0.24795 | 0.0093408 | 0.9108 | 0 | 1.0457 | -0.47685 | 0.46399 | 0.01284 | 4.8284 | 0 | 0 | 0 | 24.2 | 15.2 | 3.5485 | 1.1713 | 3.5485 | 1.1713 | 0 | 0
2014-08-28 | 22時 | 27.8035 | 1.3802 | 13.0423 | 2.6369 | 0.46909 | 4.9667 | 2.6369 | 3.4947 | 0.1282 | 0.061087 | 0 | 0.48958 | -0.17124 | 0.23594 | 0.0091464 | 0.9108 | 0 | 1.0457 | -0.47685 | 0.46399 | 0.01284 | 5.081 | 0 | 0 | 0 | 23.6 | 15.4 | 2.3298 | 2.6369 | 2.3298 | 2.6369 | 0 | 0
2014-08-28 | 23時 | 28.1363 | 1.3967 | 11.2545 | 0.059835 | 0.4 | 0.099726 | 0.059835 | 0.059835 | 0.021243 | 0.010123 | 0 | 0.47494 | -0.1632 | 0.22994 | 0.0090492 | 0.9108 | 0 | 1.0457 | -0.47685 | 0.46399 | 0.01284 | 0.10202 | 0 | 0 | 0 | 23.3 | 15.6 | 0.03989 | 0.38871 | 0.03989 | 0.059835 | 0 | 0.32887
2014-08-29 | 0時 | 28.0245 | 1.3912 | 11.2098 | 0.0032624 | 0.4 | 0.0054374 | 0.0032624 | 0.0032624 | 0.019183 | 0.0091408 | 0 | 0.47982 | -0.16588 | 0.23194 | 0.0090816 | 0.9108 | 0 | 1.0457 | -0.47685 | 0.46399 | 0.01284 | 0.0055625 | 0 | 0 | 0 | 23.4 | 15.7 | 0.0021749 | 0.02047 | 0.0021749 | 0.0032624 | 0 | 0.017207
2014-08-29 | 1時 | 29.3 | 1.4545 | 0 | 0 | 0 | 0 | 0 | 0 | 0 | 0.0087252 | 0 | 0.42616 | -0.13639 | 0.20994 | 0.0087252 | 0.9108 | 0 | 1.0457 | -0.47685 | 0.46399 | 0.01284 | 0 | 0 | 0 | 0 | 22.3 | 15.9 | 0 | 0 | 0 | 0 | 0 | 0
2014-08-29 | 2時 | 29.9133 | 1.485 | 0 | 0 | 0 | 0 | 0 | 0 | 0 | 0.0085632 | 0 | 0.40177 | -0.12298 | 0.19994 | 0.0085632 | 0.9108 | 0 | 1.0457 | -0.47685 | 0.46399 | 0.01284 | 0 | 0 | 0 | 0 | 21.8 | 16.1 | 0 | 0 | 0 | 0 | 0 | 0
2014-08-29 | 3時 | 30.2914 | 1.5037 | 0 | 0 | 0 | 0 | 0 | 0 | 0 | 0.008466 | 0 | 0.38713 | -0.11494 | 0.19394 | 0.008466 | 0.9108 | 0 | 1.0457 | -0.47685 | 0.46399 | 0.01284 | 0 | 0 | 0 | 0 | 21.5 | 15.9 | 0 | 0 | 0 | 0 | 0 | 0
2014-08-29 | 4時 | 30.4191 | 1.5101 | 0 | 0 | 0 | 0 | 0 | 0 | 0 | 0.0084336 | 0 | 0.38225 | -0.11226 | 0.19194 | 0.0084336 | 0.9108 | 0 | 1.0457 | -0.47685 | 0.46399 | 0.01284 | 0 | 0 | 0 | 0 | 21.4 | 15.7 | 0 | 0 | 0 | 0 | 0 | 0
2014-08-29 | 5時 | 30.2914 | 1.5037 | 0 | 0 | 0 | 0 | 0 | 0 | 0 | 0.008466 | 0 | 0.38713 | -0.11494 | 0.19394 | 0.008466 | 0.9108 | 0 | 1.0457 | -0.47685 | 0.46399 | 0.01284 | 0 | 0 | 0 | 0 | 21.5 | 15.5 | 0 | 0 | 0 | 0 | 0 | 0
2014-08-29 | 6時 | 29.9133 | 1.485 | 11.9653 | 0.022302 | 0.4 | 0.03717 | 0.022302 | 0.022302 | 0.018702 | 0.0089119 | 0 | 0.40177 | -0.12298 | 0.19994 | 0.0085632 | 0.9108 | 0 | 1.0457 | -0.47685 | 0.46399 | 0.01284 | 0.038025 | 0 | 0 | 0 | 21.8 | 15.2 | 0.014868 | 0.10103 | 0.014868 | 0.022302 | 0 | 0.078725
2014-08-29 | 7時 | 29.0606 | 1.4426 | 11.6242 | 1.8687 | 0.4 | 3.1144 | 1.8687 | 1.8687 | 0.080624 | 0.038418 | 0 | 0.43591 | -0.14175 | 0.21394 | 0.00879 | 0.9108 | 0 | 1.0457 | -0.47685 | 0.46399 | 0.01284 | 3.1861 | 0 | 0 | 0 | 22.5 | 15 | 1.2458 | 2.7109 | 1.2458 | 1.8687 | 0 | 0.84228
2014-08-29 | 8時 | 26.6479 | 1.3229 | 24.1663 | 0.40021 | 0.90688 | 4.2976 | 0.40021 | 5.8461 | 0.12143 | 0.057863 | 0 | 0.54324 | -0.20073 | 0.25795 | 0.0095028 | 0.9108 | 0 | 1.0457 | -0.47685 | 0.46399 | 0.01284 | 4.3966 | 0 | 0 | 0 | 24.7 | 14.8 | 3.8974 | 0.40021 | 3.8974 | 0.40021 | 0 | 0
2014-08-29 | 9時 | 25.8712 | 1.2843 | 0 | 0 | 0 | 0 | 0 | 0 | 0 | 0.009762 | 0 | 0.58227 | -0.22217 | 0.27395 | 0.009762 | 0.9108 | 0 | 1.0457 | -0.47685 | 0.46399 | 0.01284 | 0 | 0 | 0 | 0 | 25.5 | 14.8 | 0 | 0 | 0 | 0 | 0 | 0
2014-08-29 | 10時 | 24.6411 | 1.2232 | 0 | 0 | 0 | 0 | 0 | 0 | 0 | 0.010216 | 0 | 0.65056 | -0.25971 | 0.30196 | 0.010216 | 0.9108 | 0 | 1.0457 | -0.47685 | 0.46399 | 0.01284 | 0 | 0 | 0 | 0 | 26.9 | 14.9 | 0 | 0 | 0 | 0 | 0 | 0
2014-08-29 | 11時 | 24.0877 | 1.1958 | 21.3562 | 1.299 | 0.8866 | 11.455 | 1.299 | 15.234 | 0.43333 | 0.20649 | 0 | 0.68471 | -0.27847 | 0.31596 | 0.010442 | 0.9108 | 0 | 1.0457 | -0.47685 | 0.46399 | 0.01284 | 11.7187 | 0 | 0 | 0 | 27.6 | 14.9 | 10.156 | 1.299 | 10.156 | 1.299 | 0 | 0
2014-08-29 | 12時 | 23.1042 | 1.1469 | 21.6888 | 0.47843 | 0.93874 | 7.8095 | 0.47843 | 10.9966 | 0.27642 | 0.13172 | 0 | 0.75301 | -0.316 | 0.34397 | 0.010896 | 0.9108 | 0 | 1.0457 | -0.47685 | 0.46399 | 0.01284 | 7.9892 | 0 | 0 | 0 | 29 | 15 | 7.331 | 0.47843 | 7.331 | 0.47843 | 0 | 0
2014-08-29 | 13時 | 23.7176 | 1.1774 | 0 | 0 | 0 | 0 | 0 | 0 | 0 | 0.010604 | 0 | 0.7091 | -0.29187 | 0.32596 | 0.010604 | 0.9108 | 0 | 1.0457 | -0.47685 | 0.46399 | 0.01284 | 0 | 0 | 0 | 0 | 28.1 | 15 | 0 | 0 | 0 | 0 | 0 | 0
2014-08-29 | 14時 | 23.5056 | 1.1669 | 0 | 0 | 0 | 0 | 0 | 0 | 0 | 0.010702 | 0 | 0.72374 | -0.29992 | 0.33196 | 0.010702 | 0.9108 | 0 | 1.0457 | -0.47685 | 0.46399 | 0.01284 | 0 | 0 | 0 | 0 | 28.4 | 15.1 | 0 | 0 | 0 | 0 | 0 | 0
2014-08-29 | 15時 | 24.4788 | 1.2152 | 22.4123 | 0.92976 | 0.91558 | 11.0137 | 0.92976 | 15.1259 | 0.39672 | 0.18904 | 0 | 0.66032 | -0.26507 | 0.30596 | 0.01028 | 0.9108 | 0 | 1.0457 | -0.47685 | 0.46399 | 0.01284 | 11.2672 | 0 | 0 | 0 | 27.1 | 14.9 | 10.0839 | 0.92976 | 10.0839 | 0.92976 | 0 | 0
2014-08-29 | 16時 | 26.2528 | 1.3032 | 23.2036 | 0.61204 | 0.88385 | 5.2695 | 0.61204 | 6.9862 | 0.14908 | 0.071038 | 0 | 0.56275 | -0.21145 | 0.26595 | 0.0096324 | 0.9108 | 0 | 1.0457 | -0.47685 | 0.46399 | 0.01284 | 5.3908 | 0 | 0 | 0 | 25.1 | 14.6 | 4.6575 | 0.61204 | 4.6575 | 0.61204 | 0 | 0
2014-08-29 | 17時 | 26.953 | 1.338 | 19.7808 | 2.5017 | 0.7339 | 9.4012 | 2.5017 | 10.3493 | 0.26989 | 0.12861 | 0 | 0.5286 | -0.19269 | 0.25195 | 0.0094056 | 0.9108 | 0 | 1.0457 | -0.47685 | 0.46399 | 0.01284 | 9.6176 | 0 | 0 | 0 | 24.4 | 14.4 | 6.8996 | 2.5017 | 6.8996 | 2.5017 | 0 | 0
2014-08-29 | 18時 | 27.2656 | 1.3535 | 19.5944 | 0.97904 | 0.71865 | 3.4798 | 0.97904 | 3.7511 | 0.098255 | 0.04682 | 0 | 0.51397 | -0.18464 | 0.24595 | 0.0093084 | 0.9108 | 0 | 1.0457 | -0.47685 | 0.46399 | 0.01284 | 3.5599 | 0 | 0 | 0 | 24.1 | 14.2 | 2.5007 | 0.97904 | 2.5007 | 0.97904 | 0 | 0
2014-08-29 | 19時 | 27.8035 | 1.3802 | 20.2642 | 1.9722 | 0.72884 | 7.273 | 1.9722 | 7.9512 | 0.18737 | 0.089285 | 0 | 0.48958 | -0.17124 | 0.23594 | 0.0091464 | 0.9108 | 0 | 1.0457 | -0.47685 | 0.46399 | 0.01284 | 7.4404 | 0 | 0 | 0 | 23.6 | 14 | 5.3008 | 1.9722 | 5.3008 | 1.9722 | 0 | 0
2014-08-29 | 20時 | 27.5858 | 1.3694 | 22.1105 | 0.73505 | 0.80151 | 3.7033 | 0.73505 | 4.4524 | 0.10122 | 0.048234 | 0 | 0.49933 | -0.1766 | 0.23995 | 0.0092112 | 0.9108 | 0 | 1.0457 | -0.47685 | 0.46399 | 0.01284 | 3.7886 | 0 | 0 | 0 | 23.8 | 13.9 | 2.9683 | 0.73505 | 2.9683 | 0.73505 | 0 | 0
2014-08-29 | 21時 | 27.9136 | 1.3857 | 22.7713 | 0.71115 | 0.81578 | 3.8603 | 0.71115 | 4.7238 | 0.10258 | 0.048882 | 0 | 0.4847 | -0.16856 | 0.23394 | 0.009114 | 0.9108 | 0 | 1.0457 | -0.47685 | 0.46399 | 0.01284 | 3.9492 | 0 | 0 | 0 | 23.5 | 13.9 | 3.1492 | 0.71115 | 3.1492 | 0.71115 | 0 | 0
2014-08-29 | 22時 | 28.2489 | 1.4023 | 18.8907 | 1.0047 | 0.66872 | 3.0329 | 1.0047 | 3.0422 | 0.083084 | 0.039591 | 0 | 0.47006 | -0.16052 | 0.22794 | 0.0090168 | 0.9108 | 0 | 1.0457 | -0.47685 | 0.46399 | 0.01284 | 3.1027 | 0 | 0 | 0 | 23.2 | 14.1 | 2.0282 | 1.0047 | 2.0282 | 1.0047 | 0 | 0
2014-08-29 | 23時 | 30.0385 | 1.4912 | 12.0154 | 0.0081352 | 0.4 | 0.013559 | 0.0081352 | 0.0081352 | 0.018167 | 0.0086568 | 0 | 0.39689 | -0.1203 | 0.19794 | 0.0085308 | 0.9108 | 0 | 1.0457 | -0.47685 | 0.46399 | 0.01284 | 0.013871 | 0 | 0 | 0 | 21.7 | 14.2 | 0.0054234 | 0.014227 | 0.0054234 | 0.0081352 | 0 | 0.0060923
2014-08-30 | 0時 | 31.6061 | 1.569 | 0 | 0 | 0 | 0 | 0 | 0 | 0 | 0.008142 | 0 | 0.33835 | -0.088134 | 0.17393 | 0.008142 | 0.9108 | 0 | 1.0457 | -0.47685 | 0.46399 | 0.01284 | 0 | 0 | 0 | 0 | 20.5 | 14.3 | 0 | 0 | 0 | 0 | 0 | 0
2014-08-30 | 1時 | 30.9383 | 1.5358 | 0 | 0 | 0 | 0 | 0 | 0 | 0 | 0.008304 | 0 | 0.36274 | -0.10154 | 0.18393 | 0.008304 | 0.9108 | 0 | 1.0457 | -0.47685 | 0.46399 | 0.01284 | 0 | 0 | 0 | 0 | 21 | 14.5 | 0 | 0 | 0 | 0 | 0 | 0
2014-08-30 | 2時 | 30.5476 | 1.5164 | 0 | 0 | 0 | 0 | 0 | 0 | 0 | 0.0084012 | 0 | 0.37737 | -0.10958 | 0.18994 | 0.0084012 | 0.9108 | 0 | 1.0457 | -0.47685 | 0.46399 | 0.01284 | 0 | 0 | 0 | 0 | 21.3 | 14.6 | 0 | 0 | 0 | 0 | 0 | 0
2014-08-30 | 3時 | 31.3365 | 1.5556 | 0 | 0 | 0 | 0 | 0 | 0 | 0 | 0.0082068 | 0 | 0.3481 | -0.093496 | 0.17793 | 0.0082068 | 0.9108 | 0 | 1.0457 | -0.47685 | 0.46399 | 0.01284 | 0 | 0 | 0 | 0 | 20.7 | 14.5 | 0 | 0 | 0 | 0 | 0 | 0
2014-08-30 | 4時 | 31.7422 | 1.5758 | 0 | 0 | 0 | 0 | 0 | 0 | 0 | 0.0081096 | 0 | 0.33347 | -0.085453 | 0.17193 | 0.0081096 | 0.9108 | 0 | 1.0457 | -0.47685 | 0.46399 | 0.01284 | 0 | 0 | 0 | 0 | 20.4 | 14.5 | 0 | 0 | 0 | 0 | 0 | 0
2014-08-30 | 5時 | 31.6061 | 1.569 | 0 | 0 | 0 | 0 | 0 | 0 | 0 | 0.008142 | 0 | 0.33835 | -0.088134 | 0.17393 | 0.008142 | 0.9108 | 0 | 1.0457 | -0.47685 | 0.46399 | 0.01284 | 0 | 0 | 0 | 0 | 20.5 | 14.5 | 0 | 0 | 0 | 0 | 0 | 0
2014-08-30 | 6時 | 30.4191 | 1.5101 | 0 | 0 | 0 | 0 | 0 | 0 | 0 | 0.0084336 | 0 | 0.38225 | -0.11226 | 0.19194 | 0.0084336 | 0.9108 | 0 | 1.0457 | -0.47685 | 0.46399 | 0.01284 | 0 | 0 | 0 | 0 | 21.4 | 14.5 | 0 | 0 | 0 | 0 | 0 | 0
2014-08-30 | 7時 | 28.8244 | 1.4309 | 11.5298 | 0.69903 | 0.4 | 1.165 | 0.69903 | 0.69903 | 0.04284 | 0.020414 | 0 | 0.44567 | -0.14711 | 0.21794 | 0.0088548 | 0.9108 | 0 | 1.0457 | -0.47685 | 0.46399 | 0.01284 | 1.1919 | 0 | 0 | 0 | 22.7 | 14.5 | 0.46602 | 1.1544 | 0.46602 | 0.69903 | 0 | 0.45536
2014-08-30 | 8時 | 27.3715 | 1.3588 | 21.5681 | 0.72488 | 0.78798 | 3.4189 | 0.72488 | 4.041 | 0.096255 | 0.045867 | 0 | 0.50909 | -0.18196 | 0.24395 | 0.009276 | 0.9108 | 0 | 1.0457 | -0.47685 | 0.46399 | 0.01284 | 3.4976 | 0 | 0 | 0 | 24 | 14.5 | 2.694 | 0.72488 | 2.694 | 0.72488 | 0 | 0
2014-08-30 | 9時 | 26.0603 | 1.2937 | 0 | 0 | 0 | 0 | 0 | 0 | 0 | 0.0096972 | 0 | 0.57251 | -0.21681 | 0.26995 | 0.0096972 | 0.9108 | 0 | 1.0457 | -0.47685 | 0.46399 | 0.01284 | 0 | 0 | 0 | 0 | 25.3 | 14.4 | 0 | 0 | 0 | 0 | 0 | 0
2014-08-30 | 10時 | 25.1482 | 1.2484 | 0 | 0 | 0 | 0 | 0 | 0 | 0 | 0.010021 | 0 | 0.62129 | -0.24362 | 0.28996 | 0.010021 | 0.9108 | 0 | 1.0457 | -0.47685 | 0.46399 | 0.01284 | 0 | 0 | 0 | 0 | 26.3 | 14.3 | 0 | 0 | 0 | 0 | 0 | 0
2014-08-30 | 11時 | 24.8909 | 1.2356 | 23.0181 | 0.75592 | 0.92476 | 10.0468 | 0.75592 | 13.9364 | 0.33697 | 0.16057 | 0 | 0.63593 | -0.25166 | 0.29596 | 0.010118 | 0.9108 | 0 | 1.0457 | -0.47685 | 0.46399 | 0.01284 | 10.2781 | 0 | 0 | 0 | 26.6 | 14.1 | 9.2909 | 0.75592 | 9.2909 | 0.75592 | 0 | 0
2014-08-30 | 12時 | 24.9758 | 1.2399 | 23.8976 | 0.28954 | 0.95683 | 6.7068 | 0.28954 | 9.626 | 0.20505 | 0.097711 | 0 | 0.63105 | -0.24898 | 0.29396 | 0.010086 | 0.9108 | 0 | 1.0457 | -0.47685 | 0.46399 | 0.01284 | 6.8612 | 0 | 0 | 0 | 26.5 | 14 | 6.4173 | 0.28954 | 6.4173 | 0.28954 | 0 | 0
2014-08-30 | 13時 | 25.503 | 1.266 | 0 | 0 | 0 | 0 | 0 | 0 | 0 | 0.0098916 | 0 | 0.60178 | -0.2329 | 0.28195 | 0.0098916 | 0.9108 | 0 | 1.0457 | -0.47685 | 0.46399 | 0.01284 | 0 | 0 | 0 | 0 | 25.9 | 13.9 | 0 | 0 | 0 | 0 | 0 | 0
2014-08-30 | 14時 | 26.3503 | 1.3081 | 0 | 0 | 0 | 0 | 0 | 0 | 0 | 0.0096 | 0 | 0.55787 | -0.20877 | 0.26395 | 0.0096 | 0.9108 | 0 | 1.0457 | -0.47685 | 0.46399 | 0.01284 | 0 | 0 | 0 | 0 | 25 | 13.8 | 0 | 0 | 0 | 0 | 0 | 0
2014-08-30 | 15時 | 26.3503 | 1.3081 | 25.3917 | 0.31059 | 0.96362 | 8.5377 | 0.31059 | 12.3406 | 0.24733 | 0.11786 | 0 | 0.55787 | -0.20877 | 0.26395 | 0.0096 | 0.9108 | 0 | 1.0457 | -0.47685 | 0.46399 | 0.01284 | 8.7342 | 0 | 0 | 0 | 25 | 13.6 | 8.2271 | 0.31059 | 8.2271 | 0.31059 | 0 | 0
2014-08-30 | 16時 | 27.6942 | 1.3748 | 25.0321 | 0.40288 | 0.90388 | 4.1912 | 0.40288 | 5.6825 | 0.11134 | 0.053054 | 0 | 0.49445 | -0.17392 | 0.23794 | 0.0091788 | 0.9108 | 0 | 1.0457 | -0.47685 | 0.46399 | 0.01284 | 4.2877 | 0 | 0 | 0 | 23.7 | 13.5 | 3.7883 | 0.40288 | 3.7883 | 0.40288 | 0 | 0
2014-08-30 | 17時 | 28.7077 | 1.4251 | 23.303 | 1.1449 | 0.81174 | 6.0813 | 1.1449 | 7.4046 | 0.14688 | 0.069991 | 0 | 0.45055 | -0.14979 | 0.21994 | 0.0088872 | 0.9108 | 0 | 1.0457 | -0.47685 | 0.46399 | 0.01284 | 6.2212 | 0 | 0 | 0 | 22.8 | 13.2 | 4.9364 | 1.1449 | 4.9364 | 1.1449 | 0 | 0
2014-08-30 | 18時 | 29.0606 | 1.4426 | 24.4211 | 0.27116 | 0.84035 | 1.6985 | 0.27116 | 2.141 | 0.052837 | 0.025178 | 0 | 0.43591 | -0.14175 | 0.21394 | 0.00879 | 0.9108 | 0 | 1.0457 | -0.47685 | 0.46399 | 0.01284 | 1.7376 | 0 | 0 | 0 | 22.5 | 13.1 | 1.4274 | 0.27116 | 1.4274 | 0.27116 | 0 | 0
2014-08-30 | 19時 | 29.421 | 1.4605 | 22.5237 | 1.1265 | 0.76557 | 4.8051 | 1.1265 | 5.5179 | 0.1126 | 0.053657 | 0 | 0.42128 | -0.13371 | 0.20794 | 0.0086928 | 0.9108 | 0 | 1.0457 | -0.47685 | 0.46399 | 0.01284 | 4.9157 | 0 | 0 | 0 | 22.2 | 12.9 | 3.6786 | 1.1265 | 3.6786 | 1.1265 | 0 | 0
2014-08-30 | 20時 | 29.5428 | 1.4666 | 24.4122 | 0.33481 | 0.82633 | 1.9279 | 0.33481 | 2.3896 | 0.055704 | 0.026544 | 0 | 0.4164 | -0.13103 | 0.20594 | 0.0086604 | 0.9108 | 0 | 1.0457 | -0.47685 | 0.46399 | 0.01284 | 1.9722 | 0 | 0 | 0 | 22.1 | 12.8 | 1.5931 | 0.33481 | 1.5931 | 0.33481 | 0 | 0
2014-08-30 | 21時 | 29.789 | 1.4788 | 26.3326 | 0.206 | 0.88397 | 1.7755 | 0.206 | 2.3542 | 0.052041 | 0.024798 | 0 | 0.40664 | -0.12567 | 0.20194 | 0.0085956 | 0.9108 | 0 | 1.0457 | -0.47685 | 0.46399 | 0.01284 | 1.8163 | 0 | 0 | 0 | 21.9 | 12.5 | 1.5695 | 0.206 | 1.5695 | 0.206 | 0 | 0
2014-08-30 | 22時 | 30.0385 | 1.4912 | 24.988 | 0.11089 | 0.83186 | 0.65951 | 0.11089 | 0.82293 | 0.030553 | 0.014559 | 0 | 0.39689 | -0.1203 | 0.19794 | 0.0085308 | 0.9108 | 0 | 1.0457 | -0.47685 | 0.46399 | 0.01284 | 0.67469 | 0 | 0 | 0 | 21.7 | 12.3 | 0.54862 | 0.11089 | 0.54862 | 0.11089 | 0 | 0
2014-08-30 | 23時 | 30.2914 | 1.5037 | 0 | 0 | 0 | 0 | 0 | 0 | 0 | 0.008466 | 0 | 0.38713 | -0.11494 | 0.19394 | 0.008466 | 0.9108 | 0 | 1.0457 | -0.47685 | 0.46399 | 0.01284 | 0 | 0 | 0 | 0 | 21.5 | 12 | 0 | 0 | 0 | 0 | 0 | 0
2014-08-31 | 0時 | 30.8072 | 1.5293 | 0 | 0 | 0 | 0 | 0 | 0 | 0 | 0.0083364 | 0 | 0.36762 | -0.10422 | 0.18593 | 0.0083364 | 0.9108 | 0 | 1.0457 | -0.47685 | 0.46399 | 0.01284 | 0 | 0 | 0 | 0 | 21.1 | 11.8 | 0 | 0 | 0 | 0 | 0 | 0
2014-08-31 | 1時 | 32.0169 | 1.5894 | 0 | 0 | 0 | 0 | 0 | 0 | 0 | 0.0080448 | 0 | 0.32371 | -0.080092 | 0.16793 | 0.0080448 | 0.9108 | 0 | 1.0457 | -0.47685 | 0.46399 | 0.01284 | 0 | 0 | 0 | 0 | 20.2 | 11.6 | 0 | 0 | 0 | 0 | 0 | 0
2014-08-31 | 2時 | 33.2945 | 1.6528 | 0 | 0 | 0 | 0 | 0 | 0 | 0 | 0.0077532 | 0 | 0.27981 | -0.055964 | 0.14993 | 0.0077532 | 0.9108 | 0 | 1.0457 | -0.47685 | 0.46399 | 0.01284 | 0 | 0 | 0 | 0 | 19.3 | 11.3 | 0 | 0 | 0 | 0 | 0 | 0
2014-08-31 | 3時 | 34.4871 | 1.712 | 0 | 0 | 0 | 0 | 0 | 0 | 0 | 0.007494 | 0 | 0.24078 | -0.034518 | 0.13392 | 0.007494 | 0.9108 | 0 | 1.0457 | -0.47685 | 0.46399 | 0.01284 | 0 | 0 | 0 | 0 | 18.5 | 11.4 | 0 | 0 | 0 | 0 | 0 | 0
2014-08-31 | 4時 | 34.64 | 1.7196 | 0 | 0 | 0 | 0 | 0 | 0 | 0 | 0.0074616 | 0 | 0.2359 | -0.031837 | 0.13192 | 0.0074616 | 0.9108 | 0 | 1.0457 | -0.47685 | 0.46399 | 0.01284 | 0 | 0 | 0 | 0 | 18.4 | 11.6 | 0 | 0 | 0 | 0 | 0 | 0
2014-08-31 | 5時 | 34.184 | 1.697 | 0 | 0 | 0 | 0 | 0 | 0 | 0 | 0.0075588 | 0 | 0.25053 | -0.03988 | 0.13792 | 0.0075588 | 0.9108 | 0 | 1.0457 | -0.47685 | 0.46399 | 0.01284 | 0 | 0 | 0 | 0 | 18.7 | 11.6 | 0 | 0 | 0 | 0 | 0 | 0
2014-08-31 | 6時 | 33.2945 | 1.6528 | 0 | 0 | 0 | 0 | 0 | 0 | 0 | 0.0077532 | 0 | 0.27981 | -0.055964 | 0.14993 | 0.0077532 | 0.9108 | 0 | 1.0457 | -0.47685 | 0.46399 | 0.01284 | 0 | 0 | 0 | 0 | 19.3 | 11.8 | 0 | 0 | 0 | 0 | 0 | 0
2014-08-31 | 7時 | 30.5476 | 1.5164 | 30.5476 | 0 | 1 | 0.71608 | 0 | 1.0741 | 0.030807 | 0.01468 | 0 | 0.37737 | -0.10958 | 0.18994 | 0.0084012 | 0.9108 | 0 | 1.0457 | -0.47685 | 0.46399 | 0.01284 | 0.73256 | 0 | 0 | 0 | 21.3 | 11.8 | 0.71608 | 0 | 0.71608 | 0 | 0 | 0
2014-08-31 | 8時 | 29.0606 | 1.4426 | 29.0606 | 0 | 1 | 3.5803 | 0 | 5.3704 | 0.089888 | 0.042833 | 0 | 0.43591 | -0.14175 | 0.21394 | 0.00879 | 0.9108 | 0 | 1.0457 | -0.47685 | 0.46399 | 0.01284 | 3.6627 | 0 | 0 | 0 | 22.5 | 12 | 3.5803 | 0 | 3.5803 | 0 | 0 | 0
2014-08-31 | 9時 | 26.953 | 1.338 | 0 | 0 | 0 | 0 | 0 | 0 | 0 | 0.0094056 | 0 | 0.5286 | -0.19269 | 0.25195 | 0.0094056 | 0.9108 | 0 | 1.0457 | -0.47685 | 0.46399 | 0.01284 | 0 | 0 | 0 | 0 | 24.4 | 12.1 | 0 | 0 | 0 | 0 | 0 | 0
2014-08-31 | 10時 | 26.1562 | 1.2984 | 0 | 0 | 0 | 0 | 0 | 0 | 0 | 0.0096648 | 0 | 0.56763 | -0.21413 | 0.26795 | 0.0096648 | 0.9108 | 0 | 1.0457 | -0.47685 | 0.46399 | 0.01284 | 0 | 0 | 0 | 0 | 25.2 | 12.3 | 0 | 0 | 0 | 0 | 0 | 0
2014-08-31 | 11時 | 24.8068 | 1.2315 | 24.8068 | 0 | 1 | 9.4771 | 0 | 14.2156 | 0.3125 | 0.14891 | 0 | 0.64081 | -0.25434 | 0.29796 | 0.010151 | 0.9108 | 0 | 1.0457 | -0.47685 | 0.46399 | 0.01284 | 9.6952 | 0 | 0 | 0 | 26.7 | 12.4 | 9.4771 | 0 | 9.4771 | 0 | 0 | 0
2014-08-31 | 12時 | 25.2356 | 1.2527 | 25.2356 | 0 | 1 | 5.999 | 0 | 8.9986 | 0.18004 | 0.08579 | 0 | 0.61641 | -0.24094 | 0.28795 | 0.0099888 | 0.9108 | 0 | 1.0457 | -0.47685 | 0.46399 | 0.01284 | 6.1371 | 0 | 0 | 0 | 26.2 | 12.6 | 5.999 | 0 | 5.999 | 0 | 0 | 0
2014-08-31 | 13時 | 25.8712 | 1.2843 | 0 | 0 | 0 | 0 | 0 | 0 | 0 | 0.009762 | 0 | 0.58227 | -0.22217 | 0.27395 | 0.009762 | 0.9108 | 0 | 1.0457 | -0.47685 | 0.46399 | 0.01284 | 0 | 0 | 0 | 0 | 25.5 | 12.8 | 0 | 0 | 0 | 0 | 0 | 0
2014-08-31 | 14時 | 25.413 | 1.2616 | 0 | 0 | 0 | 0 | 0 | 0 | 0 | 0.009924 | 0 | 0.60666 | -0.23558 | 0.28395 | 0.009924 | 0.9108 | 0 | 1.0457 | -0.47685 | 0.46399 | 0.01284 | 0 | 0 | 0 | 0 | 26 | 13 | 0 | 0 | 0 | 0 | 0 | 0
2014-08-31 | 15時 | 26.5479 | 1.3179 | 26.5479 | 0 | 1 | 8.004 | 0 | 12.006 | 0.22589 | 0.10764 | 0 | 0.54812 | -0.20341 | 0.25995 | 0.0095352 | 0.9108 | 0 | 1.0457 | -0.47685 | 0.46399 | 0.01284 | 8.1882 | 0 | 0 | 0 | 24.8 | 13 | 8.004 | 0 | 8.004 | 0 | 0 | 0
2014-08-31 | 16時 | 28.0245 | 1.3912 | 28.0245 | 0 | 1 | 3.6532 | 0 | 5.4799 | 0.097422 | 0.046423 | 0 | 0.47982 | -0.16588 | 0.23194 | 0.0090816 | 0.9108 | 0 | 1.0457 | -0.47685 | 0.46399 | 0.01284 | 3.7373 | 0 | 0 | 0 | 23.4 | 13 | 3.6532 | 0 | 3.6532 | 0 | 0 | 0
2014-08-31 | 17時 | 29.3 | 1.4545 | 29.3 | 0 | 1 | 4.478 | 0 | 6.717 | 0.10664 | 0.050815 | 0 | 0.42616 | -0.13639 | 0.20994 | 0.0087252 | 0.9108 | 0 | 1.0457 | -0.47685 | 0.46399 | 0.01284 | 4.5811 | 0 | 0 | 0 | 22.3 | 13 | 4.478 | 0 | 4.478 | 0 | 0 | 0
2014-08-31 | 18時 | 28.8244 | 1.4309 | 28.8244 | 0 | 1 | 1.4134 | 0 | 2.1201 | 0.047859 | 0.022806 | 0 | 0.44567 | -0.14711 | 0.21794 | 0.0088548 | 0.9108 | 0 | 1.0457 | -0.47685 | 0.46399 | 0.01284 | 1.4459 | 0 | 0 | 0 | 22.7 | 13.1 | 1.4134 | 0 | 1.4134 | 0 | 0 | 0
2014-08-31 | 19時 | 28.4766 | 1.4136 | 25.7385 | 0.39464 | 0.90385 | 4.1043 | 0.39464 | 5.5644 | 0.10421 | 0.049656 | 0 | 0.46031 | -0.15515 | 0.22394 | 0.008952 | 0.9108 | 0 | 1.0457 | -0.47685 | 0.46399 | 0.01284 | 4.1987 | 0 | 0 | 0 | 23 | 13.2 | 3.7096 | 0.39464 | 3.7096 | 0.39464 | 0 | 0
2014-08-31 | 20時 | 28.4766 | 1.4136 | 23.2206 | 0.40596 | 0.81543 | 2.1995 | 0.40596 | 2.6903 | 0.064929 | 0.030939 | 0 | 0.46031 | -0.15515 | 0.22394 | 0.008952 | 0.9108 | 0 | 1.0457 | -0.47685 | 0.46399 | 0.01284 | 2.2501 | 0 | 0 | 0 | 23 | 13.3 | 1.7935 | 0.40596 | 1.7935 | 0.40596 | 0 | 0
2014-08-31 | 21時 | 28.7077 | 1.4251 | 24.4387 | 0.33247 | 0.85129 | 2.2358 | 0.33247 | 2.8549 | 0.064751 | 0.030855 | 0 | 0.45055 | -0.14979 | 0.21994 | 0.0088872 | 0.9108 | 0 | 1.0457 | -0.47685 | 0.46399 | 0.01284 | 2.2872 | 0 | 0 | 0 | 22.8 | 13.2 | 1.9033 | 0.33247 | 1.9033 | 0.33247 | 0 | 0
2014-08-31 | 22時 | 28.4766 | 1.4136 | 22.3097 | 0.25162 | 0.78344 | 1.1619 | 0.25162 | 1.3654 | 0.043623 | 0.020787 | 0 | 0.46031 | -0.15515 | 0.22394 | 0.008952 | 0.9108 | 0 | 1.0457 | -0.47685 | 0.46399 | 0.01284 | 1.1887 | 0 | 0 | 0 | 23 | 13.1 | 0.9103 | 0.25162 | 0.9103 | 0.25162 | 0 | 0
2014-08-31 | 23時 | 27.6942 | 1.3748 | 27.6942 | 0 | 1 | 0.0017812 | 0 | 0.0026717 | 0.019304 | 0.0091987 | 0 | 0.49445 | -0.17392 | 0.23794 | 0.0091788 | 0.9108 | 0 | 1.0457 | -0.47685 | 0.46399 | 0.01284 | 0.0018222 | 0 | 0 | 0 | 23.7 | 13 | 0.0017812 | 0 | 0.0017812 | 0 | 0 | 0
2014-09-01 | 0時 | 27.4783 | 1.3641 | 0 | 0 | 0 | 0 | 0 | 0 | 0 | 0.0092436 | 0 | 0.50421 | -0.17928 | 0.24195 | 0.0092436 | 0.9108 | 0 | 1.0457 | -0.47685 | 0.46399 | 0.01284 | 0 | 0 | 0 | 0 | 23.9 | 13 | 0 | 0 | 0 | 0 | 0 | 0
2014-09-01 | 1時 | 27.0564 | 1.3431 | 0 | 0 | 0 | 0 | 0 | 0 | 0 | 0.0093732 | 0 | 0.52373 | -0.19 | 0.24995 | 0.0093732 | 0.9108 | 0 | 1.0457 | -0.47685 | 0.46399 | 0.01284 | 0 | 0 | 0 | 0 | 24.3 | 13 | 0 | 0 | 0 | 0 | 0 | 0
2014-09-01 | 2時 | 26.4487 | 1.313 | 0 | 0 | 0 | 0 | 0 | 0 | 0 | 0.0095676 | 0 | 0.553 | -0.20609 | 0.26195 | 0.0095676 | 0.9108 | 0 | 1.0457 | -0.47685 | 0.46399 | 0.01284 | 0 | 0 | 0 | 0 | 24.9 | 13.1 | 0 | 0 | 0 | 0 | 0 | 0
2014-09-01 | 3時 | 25.5938 | 1.2705 | 0 | 0 | 0 | 0 | 0 | 0 | 0 | 0.0098592 | 0 | 0.5969 | -0.23022 | 0.27995 | 0.0098592 | 0.9108 | 0 | 1.0457 | -0.47685 | 0.46399 | 0.01284 | 0 | 0 | 0 | 0 | 25.8 | 13.5 | 0 | 0 | 0 | 0 | 0 | 0
2014-09-01 | 4時 | 25.1482 | 1.2484 | 0 | 0 | 0 | 0 | 0 | 0 | 0 | 0.010021 | 0 | 0.62129 | -0.24362 | 0.28996 | 0.010021 | 0.9108 | 0 | 1.0457 | -0.47685 | 0.46399 | 0.01284 | 0 | 0 | 0 | 0 | 26.3 | 13.8 | 0 | 0 | 0 | 0 | 0 | 0
2014-09-01 | 5時 | 25.413 | 1.2616 | 0 | 0 | 0 | 0 | 0 | 0 | 0 | 0.009924 | 0 | 0.60666 | -0.23558 | 0.28395 | 0.009924 | 0.9108 | 0 | 1.0457 | -0.47685 | 0.46399 | 0.01284 | 0 | 0 | 0 | 0 | 26 | 14.2 | 0 | 0 | 0 | 0 | 0 | 0
2014-09-01 | 6時 | 24.5595 | 1.2192 | 0 | 0 | 0 | 0 | 0 | 0 | 0 | 0.010248 | 0 | 0.65544 | -0.26239 | 0.30396 | 0.010248 | 0.9108 | 0 | 1.0457 | -0.47685 | 0.46399 | 0.01284 | 0 | 0 | 0 | 0 | 27 | 14.4 | 0 | 0 | 0 | 0 | 0 | 0
2014-09-01 | 7時 | 24.0877 | 1.1958 | 0 | 0 | 0 | 0 | 0 | 0 | 0 | 0.010442 | 0 | 0.68471 | -0.27847 | 0.31596 | 0.010442 | 0.9108 | 0 | 1.0457 | -0.47685 | 0.46399 | 0.01284 | 0 | 0 | 0 | 0 | 27.6 | 14.6 | 0 | 0 | 0 | 0 | 0 | 0
2014-09-01 | 8時 | 23.3684 | 1.1601 | 0 | 0 | 0 | 0 | 0 | 0 | 0 | 0.010766 | 0 | 0.7335 | -0.30528 | 0.33596 | 0.010766 | 0.9108 | 0 | 1.0457 | -0.47685 | 0.46399 | 0.01284 | 0 | 0 | 0 | 0 | 28.6 | 14.8 | 0 | 0 | 0 | 0 | 0 | 0
2014-09-01 | 9時 | 22.392 | 1.1116 | 0 | 0 | 0 | 0 | 0 | 0 | 0 | 0.011285 | 0 | 0.81155 | -0.34817 | 0.36797 | 0.011285 | 0.9108 | 0 | 1.0457 | -0.47685 | 0.46399 | 0.01284 | 0 | 0 | 0 | 0 | 30.2 | 14.7 | 0 | 0 | 0 | 0 | 0 | 0
2014-09-01 | 10時 | 22.6741 | 1.1256 | 0 | 0 | 0 | 0 | 0 | 0 | 0 | 0.011123 | 0 | 0.78716 | -0.33477 | 0.35797 | 0.011123 | 0.9108 | 0 | 1.0457 | -0.47685 | 0.46399 | 0.01284 | 0 | 0 | 0 | 0 | 29.7 | 14.6 | 0 | 0 | 0 | 0 | 0 | 0
2014-09-01 | 11時 | 21.8453 | 1.0844 | 0 | 0 | 0 | 0 | 0 | 0 | 0 | 0.011641 | 0 | 0.86521 | -0.37766 | 0.38998 | 0.011641 | 0.9108 | 0 | 1.0457 | -0.47685 | 0.46399 | 0.01284 | 0 | 0 | 0 | 0 | 31.3 | 14.6 | 0 | 0 | 0 | 0 | 0 | 0
2014-09-01 | 12時 | 21.3646 | 1.0606 | 0 | 0 | 0 | 0 | 0 | 0 | 0 | 0.01203 | 0 | 0.92375 | -0.40983 | 0.41398 | 0.01203 | 0.9108 | 0 | 1.0457 | -0.47685 | 0.46399 | 0.01284 | 0 | 0 | 0 | 0 | 32.5 | 14.5 | 0 | 0 | 0 | 0 | 0 | 0
2014-09-01 | 13時 | 21.4734 | 1.066 | 0 | 0 | 0 | 0 | 0 | 0 | 0 | 0.011933 | 0 | 0.90912 | -0.40179 | 0.40798 | 0.011933 | 0.9108 | 0 | 1.0457 | -0.47685 | 0.46399 | 0.01284 | 0 | 0 | 0 | 0 | 32.2 | 14.5 | 0 | 0 | 0 | 0 | 0 | 0
2014-09-01 | 14時 | 21.0562 | 1.0453 | 0 | 0 | 0 | 0 | 0 | 0 | 0 | 0.012354 | 0 | 0.97254 | -0.43664 | 0.43398 | 0.012354 | 0.9108 | 0 | 1.0457 | -0.47685 | 0.46399 | 0.01284 | 0 | 0 | 0 | 0 | 33.5 | 14.4 | 0 | 0 | 0 | 0 | 0 | 0
2014-09-01 | 15時 | 21.1999 | 1.0524 | 0 | 0 | 0 | 0 | 0 | 0 | 0 | 0.012192 | 0 | 0.94815 | -0.42323 | 0.42398 | 0.012192 | 0.9108 | 0 | 1.0457 | -0.47685 | 0.46399 | 0.01284 | 0 | 0 | 0 | 0 | 33 | 14.8 | 0 | 0 | 0 | 0 | 0 | 0
2014-09-01 | 16時 | 21.4734 | 1.066 | 0 | 0 | 0 | 0 | 0 | 0 | 0 | 0.011933 | 0 | 0.90912 | -0.40179 | 0.40798 | 0.011933 | 0.9108 | 0 | 1.0457 | -0.47685 | 0.46399 | 0.01284 | 0 | 0 | 0 | 0 | 32.2 | 15.3 | 0 | 0 | 0 | 0 | 0 | 0
2014-09-01 | 17時 | 23.5754 | 1.1703 | 0 | 0 | 0 | 0 | 0 | 0 | 0 | 0.010669 | 0 | 0.71886 | -0.29724 | 0.32996 | 0.010669 | 0.9108 | 0 | 1.0457 | -0.47685 | 0.46399 | 0.01284 | 0 | 0 | 0 | 0 | 28.3 | 15.7 | 0 | 0 | 0 | 0 | 0 | 0
2014-09-01 | 18時 | 24.4788 | 1.2152 | 0 | 0 | 0 | 0 | 0 | 0 | 0 | 0.01028 | 0 | 0.66032 | -0.26507 | 0.30596 | 0.01028 | 0.9108 | 0 | 1.0457 | -0.47685 | 0.46399 | 0.01284 | 0 | 0 | 0 | 0 | 27.1 | 16.2 | 0 | 0 | 0 | 0 | 0 | 0
2014-09-01 | 19時 | 24.6411 | 1.2232 | 0 | 0 | 0 | 0 | 0 | 0 | 0 | 0.010216 | 0 | 0.65056 | -0.25971 | 0.30196 | 0.010216 | 0.9108 | 0 | 1.0457 | -0.47685 | 0.46399 | 0.01284 | 0 | 0 | 0 | 0 | 26.9 | 16.6 | 0 | 0 | 0 | 0 | 0 | 0
2014-09-01 | 20時 | 25.6854 | 1.2751 | 0 | 0 | 0 | 0 | 0 | 0 | 0 | 0.0098268 | 0 | 0.59202 | -0.22754 | 0.27795 | 0.0098268 | 0.9108 | 0 | 1.0457 | -0.47685 | 0.46399 | 0.01284 | 0 | 0 | 0 | 0 | 25.7 | 17.1 | 0 | 0 | 0 | 0 | 0 | 0
2014-09-01 | 21時 | 26.0603 | 1.2937 | 0 | 0 | 0 | 0 | 0 | 0 | 0 | 0.0096972 | 0 | 0.57251 | -0.21681 | 0.26995 | 0.0096972 | 0.9108 | 0 | 1.0457 | -0.47685 | 0.46399 | 0.01284 | 0 | 0 | 0 | 0 | 25.3 | 17 | 0 | 0 | 0 | 0 | 0 | 0
2014-09-01 | 22時 | 25.9653 | 1.289 | 0 | 0 | 0 | 0 | 0 | 0 | 0 | 0.0097296 | 0 | 0.57739 | -0.21949 | 0.27195 | 0.0097296 | 0.9108 | 0 | 1.0457 | -0.47685 | 0.46399 | 0.01284 | 0 | 0 | 0 | 0 | 25.4 | 16.9 | 0 | 0 | 0 | 0 | 0 | 0
2014-09-01 | 23時 | 26.8504 | 1.3329 | 0 | 0 | 0 | 0 | 0 | 0 | 0 | 0.009438 | 0 | 0.53348 | -0.19537 | 0.25395 | 0.009438 | 0.9108 | 0 | 1.0457 | -0.47685 | 0.46399 | 0.01284 | 0 | 0 | 0 | 0 | 24.5 | 16.9 | 0 | 0 | 0 | 0 | 0 | 0
2014-09-02 | 0時 | 26.6479 | 1.3229 | 0 | 0 | 0 | 0 | 0 | 0 | 0 | 0.0095028 | 0 | 0.54324 | -0.20073 | 0.25795 | 0.0095028 | 0.9108 | 0 | 1.0457 | -0.47685 | 0.46399 | 0.01284 | 0 | 0 | 0 | 0 | 24.7 | 16.8 | 0 | 0 | 0 | 0 | 0 | 0
2014-09-02 | 1時 | 27.1606 | 1.3483 | 0 | 0 | 0 | 0 | 0 | 0 | 0 | 0.0093408 | 0 | 0.51885 | -0.18732 | 0.24795 | 0.0093408 | 0.9108 | 0 | 1.0457 | -0.47685 | 0.46399 | 0.01284 | 0 | 0 | 0 | 0 | 24.2 | 16.7 | 0 | 0 | 0 | 0 | 0 | 0
2014-09-02 | 2時 | 27.4783 | 1.3641 | 0 | 0 | 0 | 0 | 0 | 0 | 0 | 0.0092436 | 0 | 0.50421 | -0.17928 | 0.24195 | 0.0092436 | 0.9108 | 0 | 1.0457 | -0.47685 | 0.46399 | 0.01284 | 0 | 0 | 0 | 0 | 23.9 | 16.7 | 0 | 0 | 0 | 0 | 0 | 0
2014-09-02 | 3時 | 27.6942 | 1.3748 | 0 | 0 | 0 | 0 | 0 | 0 | 0 | 0.0091788 | 0 | 0.49445 | -0.17392 | 0.23794 | 0.0091788 | 0.9108 | 0 | 1.0457 | -0.47685 | 0.46399 | 0.01284 | 0 | 0 | 0 | 0 | 23.7 | 16.6 | 0 | 0 | 0 | 0 | 0 | 0
2014-09-02 | 4時 | 27.5858 | 1.3694 | 0 | 0 | 0 | 0 | 0 | 0 | 0 | 0.0092112 | 0 | 0.49933 | -0.1766 | 0.23995 | 0.0092112 | 0.9108 | 0 | 1.0457 | -0.47685 | 0.46399 | 0.01284 | 0 | 0 | 0 | 0 | 23.8 | 16.5 | 0 | 0 | 0 | 0 | 0 | 0
2014-09-02 | 5時 | 28.8244 | 1.4309 | 0 | 0 | 0 | 0 | 0 | 0 | 0 | 0.0088548 | 0 | 0.44567 | -0.14711 | 0.21794 | 0.0088548 | 0.9108 | 0 | 1.0457 | -0.47685 | 0.46399 | 0.01284 | 0 | 0 | 0 | 0 | 22.7 | 16.5 | 0 | 0 | 0 | 0 | 0 | 0
2014-09-02 | 6時 | 27.9136 | 1.3857 | 0 | 0 | 0 | 0 | 0 | 0 | 0 | 0.009114 | 0 | 0.4847 | -0.16856 | 0.23394 | 0.009114 | 0.9108 | 0 | 1.0457 | -0.47685 | 0.46399 | 0.01284 | 0 | 0 | 0 | 0 | 23.5 | 16.4 | 0 | 0 | 0 | 0 | 0 | 0
2014-09-02 | 7時 | 27.1606 | 1.3483 | 0 | 0 | 0 | 0 | 0 | 0 | 0 | 0.0093408 | 0 | 0.51885 | -0.18732 | 0.24795 | 0.0093408 | 0.9108 | 0 | 1.0457 | -0.47685 | 0.46399 | 0.01284 | 0 | 0 | 0 | 0 | 24.2 | 16.3 | 0 | 0 | 0 | 0 | 0 | 0
2014-09-02 | 8時 | 25.413 | 1.2616 | 0 | 0 | 0 | 0 | 0 | 0 | 0 | 0.009924 | 0 | 0.60666 | -0.23558 | 0.28395 | 0.009924 | 0.9108 | 0 | 1.0457 | -0.47685 | 0.46399 | 0.01284 | 0 | 0 | 0 | 0 | 26 | 16.2 | 0 | 0 | 0 | 0 | 0 | 0
2014-09-02 | 9時 | 25.9653 | 1.289 | 0 | 0 | 0 | 0 | 0 | 0 | 0 | 0.0097296 | 0 | 0.57739 | -0.21949 | 0.27195 | 0.0097296 | 0.9108 | 0 | 1.0457 | -0.47685 | 0.46399 | 0.01284 | 0 | 0 | 0 | 0 | 25.4 | 16 | 0 | 0 | 0 | 0 | 0 | 0
2014-09-02 | 10時 | 25.6854 | 1.2751 | 0 | 0 | 0 | 0 | 0 | 0 | 0 | 0.0098268 | 0 | 0.59202 | -0.22754 | 0.27795 | 0.0098268 | 0.9108 | 0 | 1.0457 | -0.47685 | 0.46399 | 0.01284 | 0 | 0 | 0 | 0 | 25.7 | 15.8 | 0 | 0 | 0 | 0 | 0 | 0
2014-09-02 | 11時 | 24.7235 | 1.2273 | 0 | 0 | 0 | 0 | 0 | 0 | 0 | 0.010183 | 0 | 0.64569 | -0.25702 | 0.29996 | 0.010183 | 0.9108 | 0 | 1.0457 | -0.47685 | 0.46399 | 0.01284 | 0 | 0 | 0 | 0 | 26.8 | 15.6 | 0 | 0 | 0 | 0 | 0 | 0
2014-09-02 | 12時 | 23.2346 | 1.1534 | 0 | 0 | 0 | 0 | 0 | 0 | 0 | 0.010831 | 0 | 0.74325 | -0.31064 | 0.33997 | 0.010831 | 0.9108 | 0 | 1.0457 | -0.47685 | 0.46399 | 0.01284 | 0 | 0 | 0 | 0 | 28.8 | 15.3 | 0 | 0 | 0 | 0 | 0 | 0
2014-09-02 | 13時 | 23.6461 | 1.1738 | 0 | 0 | 0 | 0 | 0 | 0 | 0 | 0.010637 | 0 | 0.71398 | -0.29456 | 0.32796 | 0.010637 | 0.9108 | 0 | 1.0457 | -0.47685 | 0.46399 | 0.01284 | 0 | 0 | 0 | 0 | 28.2 | 15.1 | 0 | 0 | 0 | 0 | 0 | 0
2014-09-02 | 14時 | 23.7899 | 1.181 | 0 | 0 | 0 | 0 | 0 | 0 | 0 | 0.010572 | 0 | 0.70423 | -0.28919 | 0.32396 | 0.010572 | 0.9108 | 0 | 1.0457 | -0.47685 | 0.46399 | 0.01284 | 0 | 0 | 0 | 0 | 28 | 14.9 | 0 | 0 | 0 | 0 | 0 | 0
2014-09-02 | 15時 | 24.8909 | 1.2356 | 0 | 0 | 0 | 0 | 0 | 0 | 0 | 0.010118 | 0 | 0.63593 | -0.25166 | 0.29596 | 0.010118 | 0.9108 | 0 | 1.0457 | -0.47685 | 0.46399 | 0.01284 | 0 | 0 | 0 | 0 | 26.6 | 14.7 | 0 | 0 | 0 | 0 | 0 | 0
2014-09-02 | 16時 | 25.7779 | 1.2797 | 0 | 0 | 0 | 0 | 0 | 0 | 0 | 0.0097944 | 0 | 0.58714 | -0.22485 | 0.27595 | 0.0097944 | 0.9108 | 0 | 1.0457 | -0.47685 | 0.46399 | 0.01284 | 0 | 0 | 0 | 0 | 25.6 | 14.7 | 0 | 0 | 0 | 0 | 0 | 0
2014-09-02 | 17時 | 26.8504 | 1.3329 | 0 | 0 | 0 | 0 | 0 | 0 | 0 | 0.009438 | 0 | 0.53348 | -0.19537 | 0.25395 | 0.009438 | 0.9108 | 0 | 1.0457 | -0.47685 | 0.46399 | 0.01284 | 0 | 0 | 0 | 0 | 24.5 | 14.5 | 0 | 0 | 0 | 0 | 0 | 0
2014-09-02 | 18時 | 27.5858 | 1.3694 | 0 | 0 | 0 | 0 | 0 | 0 | 0 | 0.0092112 | 0 | 0.49933 | -0.1766 | 0.23995 | 0.0092112 | 0.9108 | 0 | 1.0457 | -0.47685 | 0.46399 | 0.01284 | 0 | 0 | 0 | 0 | 23.8 | 14.4 | 0 | 0 | 0 | 0 | 0 | 0
2014-09-02 | 19時 | 28.1363 | 1.3967 | 0 | 0 | 0 | 0 | 0 | 0 | 0 | 0.0090492 | 0 | 0.47494 | -0.1632 | 0.22994 | 0.0090492 | 0.9108 | 0 | 1.0457 | -0.47685 | 0.46399 | 0.01284 | 0 | 0 | 0 | 0 | 23.3 | 14.3 | 0 | 0 | 0 | 0 | 0 | 0
2014-09-02 | 20時 | 28.5917 | 1.4194 | 0 | 0 | 0 | 0 | 0 | 0 | 0 | 0.0089196 | 0 | 0.45543 | -0.15247 | 0.22194 | 0.0089196 | 0.9108 | 0 | 1.0457 | -0.47685 | 0.46399 | 0.01284 | 0 | 0 | 0 | 0 | 22.9 | 14.2 | 0 | 0 | 0 | 0 | 0 | 0
2014-09-02 | 21時 | 28.4766 | 1.4136 | 0 | 0 | 0 | 0 | 0 | 0 | 0 | 0.008952 | 0 | 0.46031 | -0.15515 | 0.22394 | 0.008952 | 0.9108 | 0 | 1.0457 | -0.47685 | 0.46399 | 0.01284 | 0 | 0 | 0 | 0 | 23 | 14.3 | 0 | 0 | 0 | 0 | 0 | 0
2014-09-02 | 22時 | 28.3623 | 1.408 | 0 | 0 | 0 | 0 | 0 | 0 | 0 | 0.0089844 | 0 | 0.46518 | -0.15783 | 0.22594 | 0.0089844 | 0.9108 | 0 | 1.0457 | -0.47685 | 0.46399 | 0.01284 | 0 | 0 | 0 | 0 | 23.1 | 14.4 | 0 | 0 | 0 | 0 | 0 | 0
2014-09-02 | 23時 | 28.7077 | 1.4251 | 0 | 0 | 0 | 0 | 0 | 0 | 0 | 0.0088872 | 0 | 0.45055 | -0.14979 | 0.21994 | 0.0088872 | 0.9108 | 0 | 1.0457 | -0.47685 | 0.46399 | 0.01284 | 0 | 0 | 0 | 0 | 22.8 | 14.4 | 0 | 0 | 0 | 0 | 0 | 0
2014-09-03 | 0時 | 29.0606 | 1.4426 | 0 | 0 | 0 | 0 | 0 | 0 | 0 | 0.00879 | 0 | 0.43591 | -0.14175 | 0.21394 | 0.00879 | 0.9108 | 0 | 1.0457 | -0.47685 | 0.46399 | 0.01284 | 0 | 0 | 0 | 0 | 22.5 | 14.5 | 0 | 0 | 0 | 0 | 0 | 0
2014-09-03 | 1時 | 29.0606 | 1.4426 | 0 | 0 | 0 | 0 | 0 | 0 | 0 | 0.00879 | 0 | 0.43591 | -0.14175 | 0.21394 | 0.00879 | 0.9108 | 0 | 1.0457 | -0.47685 | 0.46399 | 0.01284 | 0 | 0 | 0 | 0 | 22.5 | 14.6 | 0 | 0 | 0 | 0 | 0 | 0
2014-09-03 | 2時 | 29.5428 | 1.4666 | 0 | 0 | 0 | 0 | 0 | 0 | 0 | 0.0086604 | 0 | 0.4164 | -0.13103 | 0.20594 | 0.0086604 | 0.9108 | 0 | 1.0457 | -0.47685 | 0.46399 | 0.01284 | 0 | 0 | 0 | 0 | 22.1 | 14.6 | 0 | 0 | 0 | 0 | 0 | 0
2014-09-03 | 3時 | 29.421 | 1.4605 | 0 | 0 | 0 | 0 | 0 | 0 | 0 | 0.0086928 | 0 | 0.42128 | -0.13371 | 0.20794 | 0.0086928 | 0.9108 | 0 | 1.0457 | -0.47685 | 0.46399 | 0.01284 | 0 | 0 | 0 | 0 | 22.2 | 14.6 | 0 | 0 | 0 | 0 | 0 | 0
2014-09-03 | 4時 | 29.6655 | 1.4727 | 0 | 0 | 0 | 0 | 0 | 0 | 0 | 0.008628 | 0 | 0.41152 | -0.12835 | 0.20394 | 0.008628 | 0.9108 | 0 | 1.0457 | -0.47685 | 0.46399 | 0.01284 | 0 | 0 | 0 | 0 | 22 | 14.6 | 0 | 0 | 0 | 0 | 0 | 0
2014-09-03 | 5時 | 30.8072 | 1.5293 | 0 | 0 | 0 | 0 | 0 | 0 | 0 | 0.0083364 | 0 | 0.36762 | -0.10422 | 0.18593 | 0.0083364 | 0.9108 | 0 | 1.0457 | -0.47685 | 0.46399 | 0.01284 | 0 | 0 | 0 | 0 | 21.1 | 14.6 | 0 | 0 | 0 | 0 | 0 | 0
2014-09-03 | 6時 | 28.7077 | 1.4251 | 0 | 0 | 0 | 0 | 0 | 0 | 0 | 0.0088872 | 0 | 0.45055 | -0.14979 | 0.21994 | 0.0088872 | 0.9108 | 0 | 1.0457 | -0.47685 | 0.46399 | 0.01284 | 0 | 0 | 0 | 0 | 22.8 | 14.6 | 0 | 0 | 0 | 0 | 0 | 0
2014-09-03 | 7時 | 26.8504 | 1.3329 | 0 | 0 | 0 | 0 | 0 | 0 | 0 | 0.009438 | 0 | 0.53348 | -0.19537 | 0.25395 | 0.009438 | 0.9108 | 0 | 1.0457 | -0.47685 | 0.46399 | 0.01284 | 0 | 0 | 0 | 0 | 24.5 | 14.6 | 0 | 0 | 0 | 0 | 0 | 0
2014-09-03 | 8時 | 24.6411 | 1.2232 | 0 | 0 | 0 | 0 | 0 | 0 | 0 | 0.010216 | 0 | 0.65056 | -0.25971 | 0.30196 | 0.010216 | 0.9108 | 0 | 1.0457 | -0.47685 | 0.46399 | 0.01284 | 0 | 0 | 0 | 0 | 26.9 | 14.7 | 0 | 0 | 0 | 0 | 0 | 0
2014-09-03 | 9時 | 23.0402 | 1.1438 | 0 | 0 | 0 | 0 | 0 | 0 | 0 | 0.010928 | 0 | 0.75789 | -0.31868 | 0.34597 | 0.010928 | 0.9108 | 0 | 1.0457 | -0.47685 | 0.46399 | 0.01284 | 0 | 0 | 0 | 0 | 29.1 | 14.8 | 0 | 0 | 0 | 0 | 0 | 0
2014-09-03 | 10時 | 22.2329 | 1.1037 | 0 | 0 | 0 | 0 | 0 | 0 | 0 | 0.011382 | 0 | 0.82619 | -0.35621 | 0.37397 | 0.011382 | 0.9108 | 0 | 1.0457 | -0.47685 | 0.46399 | 0.01284 | 0 | 0 | 0 | 0 | 30.5 | 15 | 0 | 0 | 0 | 0 | 0 | 0
2014-09-03 | 11時 | 21.7138 | 1.0779 | 0 | 0 | 0 | 0 | 0 | 0 | 0 | 0.011738 | 0 | 0.87985 | -0.3857 | 0.39598 | 0.011738 | 0.9108 | 0 | 1.0457 | -0.47685 | 0.46399 | 0.01284 | 0 | 0 | 0 | 0 | 31.6 | 15.2 | 0 | 0 | 0 | 0 | 0 | 0
2014-09-03 | 12時 | 21.33 | 1.0589 | 0 | 0 | 0 | 0 | 0 | 0 | 0 | 0.012062 | 0 | 0.92863 | -0.41251 | 0.41598 | 0.012062 | 0.9108 | 0 | 1.0457 | -0.47685 | 0.46399 | 0.01284 | 0 | 0 | 0 | 0 | 32.6 | 15.4 | 0 | 0 | 0 | 0 | 0 | 0
2014-09-03 | 13時 | 21.1112 | 1.048 | 0 | 0 | 0 | 0 | 0 | 0 | 0 | 0.012289 | 0 | 0.96278 | -0.43128 | 0.42998 | 0.012289 | 0.9108 | 0 | 1.0457 | -0.47685 | 0.46399 | 0.01284 | 0 | 0 | 0 | 0 | 33.3 | 15.5 | 0 | 0 | 0 | 0 | 0 | 0
2014-09-03 | 14時 | 21.9371 | 1.089 | 0 | 0 | 0 | 0 | 0 | 0 | 0 | 0.011576 | 0 | 0.85546 | -0.3723 | 0.38597 | 0.011576 | 0.9108 | 0 | 1.0457 | -0.47685 | 0.46399 | 0.01284 | 0 | 0 | 0 | 0 | 31.1 | 15.8 | 0 | 0 | 0 | 0 | 0 | 0
2014-09-03 | 15時 | 22.3381 | 1.1089 | 0 | 0 | 0 | 0 | 0 | 0 | 0 | 0.011317 | 0 | 0.81643 | -0.35085 | 0.36997 | 0.011317 | 0.9108 | 0 | 1.0457 | -0.47685 | 0.46399 | 0.01284 | 0 | 0 | 0 | 0 | 30.3 | 15.5 | 0 | 0 | 0 | 0 | 0 | 0
2014-09-03 | 16時 | 23.8631 | 1.1846 | 0 | 0 | 0 | 0 | 0 | 0 | 0 | 0.01054 | 0 | 0.69935 | -0.28651 | 0.32196 | 0.01054 | 0.9108 | 0 | 1.0457 | -0.47685 | 0.46399 | 0.01284 | 0 | 0 | 0 | 0 | 27.9 | 15.3 | 0 | 0 | 0 | 0 | 0 | 0
2014-09-03 | 17時 | 24.8068 | 1.2315 | 0 | 0 | 0 | 0 | 0 | 0 | 0 | 0.010151 | 0 | 0.64081 | -0.25434 | 0.29796 | 0.010151 | 0.9108 | 0 | 1.0457 | -0.47685 | 0.46399 | 0.01284 | 0 | 0 | 0 | 0 | 26.7 | 15.1 | 0 | 0 | 0 | 0 | 0 | 0
2014-09-03 | 18時 | 25.3239 | 1.2571 | 0 | 0 | 0 | 0 | 0 | 0 | 0 | 0.0099564 | 0 | 0.61154 | -0.23826 | 0.28595 | 0.0099564 | 0.9108 | 0 | 1.0457 | -0.47685 | 0.46399 | 0.01284 | 0 | 0 | 0 | 0 | 26.1 | 14.9 | 0 | 0 | 0 | 0 | 0 | 0
2014-09-03 | 19時 | 26.1562 | 1.2984 | 0 | 0 | 0 | 0 | 0 | 0 | 0 | 0.0096648 | 0 | 0.56763 | -0.21413 | 0.26795 | 0.0096648 | 0.9108 | 0 | 1.0457 | -0.47685 | 0.46399 | 0.01284 | 0 | 0 | 0 | 0 | 25.2 | 14.7 | 0 | 0 | 0 | 0 | 0 | 0
2014-09-03 | 20時 | 27.3715 | 1.3588 | 0 | 0 | 0 | 0 | 0 | 0 | 0 | 0.009276 | 0 | 0.50909 | -0.18196 | 0.24395 | 0.009276 | 0.9108 | 0 | 1.0457 | -0.47685 | 0.46399 | 0.01284 | 0 | 0 | 0 | 0 | 24 | 14.5 | 0 | 0 | 0 | 0 | 0 | 0
2014-09-03 | 21時 | 27.6942 | 1.3748 | 0 | 0 | 0 | 0 | 0 | 0 | 0 | 0.0091788 | 0 | 0.49445 | -0.17392 | 0.23794 | 0.0091788 | 0.9108 | 0 | 1.0457 | -0.47685 | 0.46399 | 0.01284 | 0 | 0 | 0 | 0 | 23.7 | 14.4 | 0 | 0 | 0 | 0 | 0 | 0
2014-09-03 | 22時 | 28.1363 | 1.3967 | 0 | 0 | 0 | 0 | 0 | 0 | 0 | 0.0090492 | 0 | 0.47494 | -0.1632 | 0.22994 | 0.0090492 | 0.9108 | 0 | 1.0457 | -0.47685 | 0.46399 | 0.01284 | 0 | 0 | 0 | 0 | 23.3 | 14.4 | 0 | 0 | 0 | 0 | 0 | 0
2014-09-03 | 23時 | 28.3623 | 1.408 | 0 | 0 | 0 | 0 | 0 | 0 | 0 | 0.0089844 | 0 | 0.46518 | -0.15783 | 0.22594 | 0.0089844 | 0.9108 | 0 | 1.0457 | -0.47685 | 0.46399 | 0.01284 | 0 | 0 | 0 | 0 | 23.1 | 14.4 | 0 | 0 | 0 | 0 | 0 | 0
2014-09-04 | 0時 | 28.9421 | 1.4367 | 0 | 0 | 0 | 0 | 0 | 0 | 0 | 0.0088224 | 0 | 0.44079 | -0.14443 | 0.21594 | 0.0088224 | 0.9108 | 0 | 1.0457 | -0.47685 | 0.46399 | 0.01284 | 0 | 0 | 0 | 0 | 22.6 | 14.4 | 0 | 0 | 0 | 0 | 0 | 0
2014-09-04 | 1時 | 29.421 | 1.4605 | 0 | 0 | 0 | 0 | 0 | 0 | 0 | 0.0086928 | 0 | 0.42128 | -0.13371 | 0.20794 | 0.0086928 | 0.9108 | 0 | 1.0457 | -0.47685 | 0.46399 | 0.01284 | 0 | 0 | 0 | 0 | 22.2 | 14.4 | 0 | 0 | 0 | 0 | 0 | 0
2014-09-04 | 2時 | 30.0385 | 1.4912 | 0 | 0 | 0 | 0 | 0 | 0 | 0 | 0.0085308 | 0 | 0.39689 | -0.1203 | 0.19794 | 0.0085308 | 0.9108 | 0 | 1.0457 | -0.47685 | 0.46399 | 0.01284 | 0 | 0 | 0 | 0 | 21.7 | 14.4 | 0 | 0 | 0 | 0 | 0 | 0
2014-09-04 | 3時 | 30.2914 | 1.5037 | 0 | 0 | 0 | 0 | 0 | 0 | 0 | 0.008466 | 0 | 0.38713 | -0.11494 | 0.19394 | 0.008466 | 0.9108 | 0 | 1.0457 | -0.47685 | 0.46399 | 0.01284 | 0 | 0 | 0 | 0 | 21.5 | 14.6 | 0 | 0 | 0 | 0 | 0 | 0
2014-09-04 | 4時 | 30.5476 | 1.5164 | 0 | 0 | 0 | 0 | 0 | 0 | 0 | 0.0084012 | 0 | 0.37737 | -0.10958 | 0.18994 | 0.0084012 | 0.9108 | 0 | 1.0457 | -0.47685 | 0.46399 | 0.01284 | 0 | 0 | 0 | 0 | 21.3 | 14.7 | 0 | 0 | 0 | 0 | 0 | 0
2014-09-04 | 5時 | 30.8072 | 1.5293 | 0 | 0 | 0 | 0 | 0 | 0 | 0 | 0.0083364 | 0 | 0.36762 | -0.10422 | 0.18593 | 0.0083364 | 0.9108 | 0 | 1.0457 | -0.47685 | 0.46399 | 0.01284 | 0 | 0 | 0 | 0 | 21.1 | 14.8 | 0 | 0 | 0 | 0 | 0 | 0
2014-09-04 | 6時 | 29.3 | 1.4545 | 0 | 0 | 0 | 0 | 0 | 0 | 0 | 0.0087252 | 0 | 0.42616 | -0.13639 | 0.20994 | 0.0087252 | 0.9108 | 0 | 1.0457 | -0.47685 | 0.46399 | 0.01284 | 0 | 0 | 0 | 0 | 22.3 | 15.1 | 0 | 0 | 0 | 0 | 0 | 0
2014-09-04 | 7時 | 26.953 | 1.338 | 0 | 0 | 0 | 0 | 0 | 0 | 0 | 0.0094056 | 0 | 0.5286 | -0.19269 | 0.25195 | 0.0094056 | 0.9108 | 0 | 1.0457 | -0.47685 | 0.46399 | 0.01284 | 0 | 0 | 0 | 0 | 24.4 | 15.2 | 0 | 0 | 0 | 0 | 0 | 0
2014-09-04 | 8時 | 24.8909 | 1.2356 | 0 | 0 | 0 | 0 | 0 | 0 | 0 | 0.010118 | 0 | 0.63593 | -0.25166 | 0.29596 | 0.010118 | 0.9108 | 0 | 1.0457 | -0.47685 | 0.46399 | 0.01284 | 0 | 0 | 0 | 0 | 26.6 | 15.4 | 0 | 0 | 0 | 0 | 0 | 0
2014-09-04 | 9時 | 23.6461 | 1.1738 | 0 | 0 | 0 | 0 | 0 | 0 | 0 | 0.010637 | 0 | 0.71398 | -0.29456 | 0.32796 | 0.010637 | 0.9108 | 0 | 1.0457 | -0.47685 | 0.46399 | 0.01284 | 0 | 0 | 0 | 0 | 28.2 | 15.6 | 0 | 0 | 0 | 0 | 0 | 0
2014-09-04 | 10時 | 22.1815 | 1.1011 | 0 | 0 | 0 | 0 | 0 | 0 | 0 | 0.011414 | 0 | 0.83106 | -0.35889 | 0.37597 | 0.011414 | 0.9108 | 0 | 1.0457 | -0.47685 | 0.46399 | 0.01284 | 0 | 0 | 0 | 0 | 30.6 | 15.8 | 0 | 0 | 0 | 0 | 0 | 0
2014-09-04 | 11時 | 21.8453 | 1.0844 | 0 | 0 | 0 | 0 | 0 | 0 | 0 | 0.011641 | 0 | 0.86521 | -0.37766 | 0.38998 | 0.011641 | 0.9108 | 0 | 1.0457 | -0.47685 | 0.46399 | 0.01284 | 0 | 0 | 0 | 0 | 31.3 | 16 | 0 | 0 | 0 | 0 | 0 | 0
2014-09-04 | 12時 | 21.8908 | 1.0867 | 0 | 0 | 0 | 0 | 0 | 0 | 0 | 0.011609 | 0 | 0.86033 | -0.37498 | 0.38797 | 0.011609 | 0.9108 | 0 | 1.0457 | -0.47685 | 0.46399 | 0.01284 | 0 | 0 | 0 | 0 | 31.2 | 16.3 | 0 | 0 | 0 | 0 | 0 | 0
2014-09-04 | 13時 | 23.0402 | 1.1438 | 0 | 0 | 0 | 0 | 0 | 0 | 0 | 0.010928 | 0 | 0.75789 | -0.31868 | 0.34597 | 0.010928 | 0.9108 | 0 | 1.0457 | -0.47685 | 0.46399 | 0.01284 | 0 | 0 | 0 | 0 | 29.1 | 16.5 | 0 | 0 | 0 | 0 | 0 | 0
2014-09-04 | 14時 | 22.2851 | 1.1063 | 0 | 0 | 0 | 0 | 0 | 0 | 0 | 0.01135 | 0 | 0.82131 | -0.35353 | 0.37197 | 0.01135 | 0.9108 | 0 | 1.0457 | -0.47685 | 0.46399 | 0.01284 | 0 | 0 | 0 | 0 | 30.4 | 16.8 | 0 | 0 | 0 | 0 | 0 | 0
2014-09-04 | 15時 | 23.5056 | 1.1669 | 0 | 0 | 0 | 0 | 0 | 0 | 0 | 0.010702 | 0 | 0.72374 | -0.29992 | 0.33196 | 0.010702 | 0.9108 | 0 | 1.0457 | -0.47685 | 0.46399 | 0.01284 | 0 | 0 | 0 | 0 | 28.4 | 16.7 | 0 | 0 | 0 | 0 | 0 | 0
2014-09-04 | 16時 | 24.0877 | 1.1958 | 0 | 0 | 0 | 0 | 0 | 0 | 0 | 0.010442 | 0 | 0.68471 | -0.27847 | 0.31596 | 0.010442 | 0.9108 | 0 | 1.0457 | -0.47685 | 0.46399 | 0.01284 | 0 | 0 | 0 | 0 | 27.6 | 16.7 | 0 | 0 | 0 | 0 | 0 | 0
2014-09-04 | 17時 | 24.9758 | 1.2399 | 0 | 0 | 0 | 0 | 0 | 0 | 0 | 0.010086 | 0 | 0.63105 | -0.24898 | 0.29396 | 0.010086 | 0.9108 | 0 | 1.0457 | -0.47685 | 0.46399 | 0.01284 | 0 | 0 | 0 | 0 | 26.5 | 16.7 | 0 | 0 | 0 | 0 | 0 | 0
2014-09-04 | 18時 | 25.0616 | 1.2441 | 0 | 0 | 0 | 0 | 0 | 0 | 0 | 0.010054 | 0 | 0.62617 | -0.2463 | 0.29196 | 0.010054 | 0.9108 | 0 | 1.0457 | -0.47685 | 0.46399 | 0.01284 | 0 | 0 | 0 | 0 | 26.4 | 16.6 | 0 | 0 | 0 | 0 | 0 | 0
2014-09-04 | 19時 | 25.9653 | 1.289 | 0 | 0 | 0 | 0 | 0 | 0 | 0 | 0.0097296 | 0 | 0.57739 | -0.21949 | 0.27195 | 0.0097296 | 0.9108 | 0 | 1.0457 | -0.47685 | 0.46399 | 0.01284 | 0 | 0 | 0 | 0 | 25.4 | 16.6 | 0 | 0 | 0 | 0 | 0 | 0
2014-09-04 | 20時 | 26.1562 | 1.2984 | 0 | 0 | 0 | 0 | 0 | 0 | 0 | 0.0096648 | 0 | 0.56763 | -0.21413 | 0.26795 | 0.0096648 | 0.9108 | 0 | 1.0457 | -0.47685 | 0.46399 | 0.01284 | 0 | 0 | 0 | 0 | 25.2 | 16.6 | 0 | 0 | 0 | 0 | 0 | 0
2014-09-04 | 21時 | 27.0564 | 1.3431 | 0 | 0 | 0 | 0 | 0 | 0 | 0 | 0.0093732 | 0 | 0.52373 | -0.19 | 0.24995 | 0.0093732 | 0.9108 | 0 | 1.0457 | -0.47685 | 0.46399 | 0.01284 | 0 | 0 | 0 | 0 | 24.3 | 16.6 | 0 | 0 | 0 | 0 | 0 | 0
2014-09-04 | 22時 | 27.1606 | 1.3483 | 0 | 0 | 0 | 0 | 0 | 0 | 0 | 0.0093408 | 0 | 0.51885 | -0.18732 | 0.24795 | 0.0093408 | 0.9108 | 0 | 1.0457 | -0.47685 | 0.46399 | 0.01284 | 0 | 0 | 0 | 0 | 24.2 | 16.6 | 0 | 0 | 0 | 0 | 0 | 0
2014-09-04 | 23時 | 27.6942 | 1.3748 | 0 | 0 | 0 | 0 | 0 | 0 | 0 | 0.0091788 | 0 | 0.49445 | -0.17392 | 0.23794 | 0.0091788 | 0.9108 | 0 | 1.0457 | -0.47685 | 0.46399 | 0.01284 | 0 | 0 | 0 | 0 | 23.7 | 16.7 | 0 | 0 | 0 | 0 | 0 | 0
2014-09-05 | 0時 | 27.6942 | 1.3748 | 0 | 0 | 0 | 0 | 0 | 0 | 0 | 0.0091788 | 0 | 0.49445 | -0.17392 | 0.23794 | 0.0091788 | 0.9108 | 0 | 1.0457 | -0.47685 | 0.46399 | 0.01284 | 0 | 0 | 0 | 0 | 23.7 | 16.7 | 0 | 0 | 0 | 0 | 0 | 0
2014-09-05 | 1時 | 28.0245 | 1.3912 | 0 | 0 | 0 | 0 | 0 | 0 | 0 | 0.0090816 | 0 | 0.47982 | -0.16588 | 0.23194 | 0.0090816 | 0.9108 | 0 | 1.0457 | -0.47685 | 0.46399 | 0.01284 | 0 | 0 | 0 | 0 | 23.4 | 16.7 | 0 | 0 | 0 | 0 | 0 | 0
2014-09-05 | 2時 | 28.1363 | 1.3967 | 0 | 0 | 0 | 0 | 0 | 0 | 0 | 0.0090492 | 0 | 0.47494 | -0.1632 | 0.22994 | 0.0090492 | 0.9108 | 0 | 1.0457 | -0.47685 | 0.46399 | 0.01284 | 0 | 0 | 0 | 0 | 23.3 | 16.8 | 0 | 0 | 0 | 0 | 0 | 0
2014-09-05 | 3時 | 28.5917 | 1.4194 | 0 | 0 | 0 | 0 | 0 | 0 | 0 | 0.0089196 | 0 | 0.45543 | -0.15247 | 0.22194 | 0.0089196 | 0.9108 | 0 | 1.0457 | -0.47685 | 0.46399 | 0.01284 | 0 | 0 | 0 | 0 | 22.9 | 16.7 | 0 | 0 | 0 | 0 | 0 | 0
2014-09-05 | 4時 | 29.1799 | 1.4486 | 0 | 0 | 0 | 0 | 0 | 0 | 0 | 0.0087576 | 0 | 0.43104 | -0.13907 | 0.21194 | 0.0087576 | 0.9108 | 0 | 1.0457 | -0.47685 | 0.46399 | 0.01284 | 0 | 0 | 0 | 0 | 22.4 | 16.7 | 0 | 0 | 0 | 0 | 0 | 0
2014-09-05 | 5時 | 29.1799 | 1.4486 | 0 | 0 | 0 | 0 | 0 | 0 | 0 | 0.0087576 | 0 | 0.43104 | -0.13907 | 0.21194 | 0.0087576 | 0.9108 | 0 | 1.0457 | -0.47685 | 0.46399 | 0.01284 | 0 | 0 | 0 | 0 | 22.4 | 16.6 | 0 | 0 | 0 | 0 | 0 | 0
2014-09-05 | 6時 | 28.0245 | 1.3912 | 0 | 0 | 0 | 0 | 0 | 0 | 0 | 0.0090816 | 0 | 0.47982 | -0.16588 | 0.23194 | 0.0090816 | 0.9108 | 0 | 1.0457 | -0.47685 | 0.46399 | 0.01284 | 0 | 0 | 0 | 0 | 23.4 | 16.5 | 0 | 0 | 0 | 0 | 0 | 0
2014-09-05 | 7時 | 26.953 | 1.338 | 0 | 0 | 0 | 0 | 0 | 0 | 0 | 0.0094056 | 0 | 0.5286 | -0.19269 | 0.25195 | 0.0094056 | 0.9108 | 0 | 1.0457 | -0.47685 | 0.46399 | 0.01284 | 0 | 0 | 0 | 0 | 24.4 | 16.4 | 0 | 0 | 0 | 0 | 0 | 0
2014-09-05 | 8時 | 25.1482 | 1.2484 | 0 | 0 | 0 | 0 | 0 | 0 | 0 | 0.010021 | 0 | 0.62129 | -0.24362 | 0.28996 | 0.010021 | 0.9108 | 0 | 1.0457 | -0.47685 | 0.46399 | 0.01284 | 0 | 0 | 0 | 0 | 26.3 | 16.4 | 0 | 0 | 0 | 0 | 0 | 0
2014-09-05 | 9時 | 23.5754 | 1.1703 | 0 | 0 | 0 | 0 | 0 | 0 | 0 | 0.010669 | 0 | 0.71886 | -0.29724 | 0.32996 | 0.010669 | 0.9108 | 0 | 1.0457 | -0.47685 | 0.46399 | 0.01284 | 0 | 0 | 0 | 0 | 28.3 | 16.2 | 0 | 0 | 0 | 0 | 0 | 0
2014-09-05 | 10時 | 22.9148 | 1.1375 | 0 | 0 | 0 | 0 | 0 | 0 | 0 | 0.010993 | 0 | 0.76765 | -0.32404 | 0.34997 | 0.010993 | 0.9108 | 0 | 1.0457 | -0.47685 | 0.46399 | 0.01284 | 0 | 0 | 0 | 0 | 29.3 | 16 | 0 | 0 | 0 | 0 | 0 | 0
2014-09-05 | 11時 | 21.9371 | 1.089 | 0 | 0 | 0 | 0 | 0 | 0 | 0 | 0.011576 | 0 | 0.85546 | -0.3723 | 0.38597 | 0.011576 | 0.9108 | 0 | 1.0457 | -0.47685 | 0.46399 | 0.01284 | 0 | 0 | 0 | 0 | 31.1 | 15.8 | 0 | 0 | 0 | 0 | 0 | 0
2014-09-05 | 12時 | 21.5898 | 1.0718 | 0 | 0 | 0 | 0 | 0 | 0 | 0 | 0.011836 | 0 | 0.89448 | -0.39375 | 0.40198 | 0.011836 | 0.9108 | 0 | 1.0457 | -0.47685 | 0.46399 | 0.01284 | 0 | 0 | 0 | 0 | 31.9 | 15.6 | 0 | 0 | 0 | 0 | 0 | 0
2014-09-05 | 13時 | 22.0324 | 1.0937 | 0 | 0 | 0 | 0 | 0 | 0 | 0 | 0.011512 | 0 | 0.8457 | -0.36694 | 0.38197 | 0.011512 | 0.9108 | 0 | 1.0457 | -0.47685 | 0.46399 | 0.01284 | 0 | 0 | 0 | 0 | 30.9 | 15.4 | 0 | 0 | 0 | 0 | 0 | 0
2014-09-05 | 14時 | 22.392 | 1.1116 | 0 | 0 | 0 | 0 | 0 | 0 | 0 | 0.011285 | 0 | 0.81155 | -0.34817 | 0.36797 | 0.011285 | 0.9108 | 0 | 1.0457 | -0.47685 | 0.46399 | 0.01284 | 0 | 0 | 0 | 0 | 30.2 | 15.2 | 0 | 0 | 0 | 0 | 0 | 0
2014-09-05 | 15時 | 23.5056 | 1.1669 | 0 | 0 | 0 | 0 | 0 | 0 | 0 | 0.010702 | 0 | 0.72374 | -0.29992 | 0.33196 | 0.010702 | 0.9108 | 0 | 1.0457 | -0.47685 | 0.46399 | 0.01284 | 0 | 0 | 0 | 0 | 28.4 | 15 | 0 | 0 | 0 | 0 | 0 | 0
2014-09-05 | 16時 | 24.5595 | 1.2192 | 0 | 0 | 0 | 0 | 0 | 0 | 0 | 0.010248 | 0 | 0.65544 | -0.26239 | 0.30396 | 0.010248 | 0.9108 | 0 | 1.0457 | -0.47685 | 0.46399 | 0.01284 | 0 | 0 | 0 | 0 | 27 | 14.9 | 0 | 0 | 0 | 0 | 0 | 0
2014-09-05 | 17時 | 25.6854 | 1.2751 | 0 | 0 | 0 | 0 | 0 | 0 | 0 | 0.0098268 | 0 | 0.59202 | -0.22754 | 0.27795 | 0.0098268 | 0.9108 | 0 | 1.0457 | -0.47685 | 0.46399 | 0.01284 | 0 | 0 | 0 | 0 | 25.7 | 14.7 | 0 | 0 | 0 | 0 | 0 | 0
2014-09-05 | 18時 | 26.5479 | 1.3179 | 0 | 0 | 0 | 0 | 0 | 0 | 0 | 0.0095352 | 0 | 0.54812 | -0.20341 | 0.25995 | 0.0095352 | 0.9108 | 0 | 1.0457 | -0.47685 | 0.46399 | 0.01284 | 0 | 0 | 0 | 0 | 24.8 | 14.6 | 0 | 0 | 0 | 0 | 0 | 0
2014-09-05 | 19時 | 26.6479 | 1.3229 | 0 | 0 | 0 | 0 | 0 | 0 | 0 | 0.0095028 | 0 | 0.54324 | -0.20073 | 0.25795 | 0.0095028 | 0.9108 | 0 | 1.0457 | -0.47685 | 0.46399 | 0.01284 | 0 | 0 | 0 | 0 | 24.7 | 14.4 | 0 | 0 | 0 | 0 | 0 | 0
2014-09-05 | 20時 | 27.0564 | 1.3431 | 0 | 0 | 0 | 0 | 0 | 0 | 0 | 0.0093732 | 0 | 0.52373 | -0.19 | 0.24995 | 0.0093732 | 0.9108 | 0 | 1.0457 | -0.47685 | 0.46399 | 0.01284 | 0 | 0 | 0 | 0 | 24.3 | 14.3 | 0 | 0 | 0 | 0 | 0 | 0
2014-09-05 | 21時 | 28.3623 | 1.408 | 0 | 0 | 0 | 0 | 0 | 0 | 0 | 0.0089844 | 0 | 0.46518 | -0.15783 | 0.22594 | 0.0089844 | 0.9108 | 0 | 1.0457 | -0.47685 | 0.46399 | 0.01284 | 0 | 0 | 0 | 0 | 23.1 | 14.2 | 0 | 0 | 0 | 0 | 0 | 0
2014-09-05 | 22時 | 29.421 | 1.4605 | 0 | 0 | 0 | 0 | 0 | 0 | 0 | 0.0086928 | 0 | 0.42128 | -0.13371 | 0.20794 | 0.0086928 | 0.9108 | 0 | 1.0457 | -0.47685 | 0.46399 | 0.01284 | 0 | 0 | 0 | 0 | 22.2 | 14.1 | 0 | 0 | 0 | 0 | 0 | 0
2014-09-05 | 23時 | 29.421 | 1.4605 | 0 | 0 | 0 | 0 | 0 | 0 | 0 | 0.0086928 | 0 | 0.42128 | -0.13371 | 0.20794 | 0.0086928 | 0.9108 | 0 | 1.0457 | -0.47685 | 0.46399 | 0.01284 | 0 | 0 | 0 | 0 | 22.2 | 14 | 0 | 0 | 0 | 0 | 0 | 0
2014-09-06 | 0時 | 30.5476 | 1.5164 | 0 | 0 | 0 | 0 | 0 | 0 | 0 | 0.0084012 | 0 | 0.37737 | -0.10958 | 0.18994 | 0.0084012 | 0.9108 | 0 | 1.0457 | -0.47685 | 0.46399 | 0.01284 | 0 | 0 | 0 | 0 | 21.3 | 13.9 | 0 | 0 | 0 | 0 | 0 | 0
2014-09-06 | 1時 | 31.0702 | 1.5424 | 0 | 0 | 0 | 0 | 0 | 0 | 0 | 0.0082716 | 0 | 0.35786 | -0.098857 | 0.18193 | 0.0082716 | 0.9108 | 0 | 1.0457 | -0.47685 | 0.46399 | 0.01284 | 0 | 0 | 0 | 0 | 20.9 | 13.8 | 0 | 0 | 0 | 0 | 0 | 0
2014-09-06 | 2時 | 31.3365 | 1.5556 | 0 | 0 | 0 | 0 | 0 | 0 | 0 | 0.0082068 | 0 | 0.3481 | -0.093496 | 0.17793 | 0.0082068 | 0.9108 | 0 | 1.0457 | -0.47685 | 0.46399 | 0.01284 | 0 | 0 | 0 | 0 | 20.7 | 13.8 | 0 | 0 | 0 | 0 | 0 | 0
2014-09-06 | 3時 | 32.1555 | 1.5963 | 0 | 0 | 0 | 0 | 0 | 0 | 0 | 0.0080124 | 0 | 0.31883 | -0.077411 | 0.16593 | 0.0080124 | 0.9108 | 0 | 1.0457 | -0.47685 | 0.46399 | 0.01284 | 0 | 0 | 0 | 0 | 20.1 | 13.7 | 0 | 0 | 0 | 0 | 0 | 0
2014-09-06 | 4時 | 32.7183 | 1.6242 | 0 | 0 | 0 | 0 | 0 | 0 | 0 | 0.0078828 | 0 | 0.29932 | -0.066688 | 0.15793 | 0.0078828 | 0.9108 | 0 | 1.0457 | -0.47685 | 0.46399 | 0.01284 | 0 | 0 | 0 | 0 | 19.7 | 13.6 | 0 | 0 | 0 | 0 | 0 | 0
2014-09-06 | 5時 | 32.8611 | 1.6313 | 0 | 0 | 0 | 0 | 0 | 0 | 0 | 0.0078504 | 0 | 0.29444 | -0.064007 | 0.15593 | 0.0078504 | 0.9108 | 0 | 1.0457 | -0.47685 | 0.46399 | 0.01284 | 0 | 0 | 0 | 0 | 19.6 | 13.6 | 0 | 0 | 0 | 0 | 0 | 0
2014-09-06 | 6時 | 31.0702 | 1.5424 | 0 | 0 | 0 | 0 | 0 | 0 | 0 | 0.0082716 | 0 | 0.35786 | -0.098857 | 0.18193 | 0.0082716 | 0.9108 | 0 | 1.0457 | -0.47685 | 0.46399 | 0.01284 | 0 | 0 | 0 | 0 | 20.9 | 13.6 | 0 | 0 | 0 | 0 | 0 | 0
2014-09-06 | 7時 | 28.4766 | 1.4136 | 0 | 0 | 0 | 0 | 0 | 0 | 0 | 0.008952 | 0 | 0.46031 | -0.15515 | 0.22394 | 0.008952 | 0.9108 | 0 | 1.0457 | -0.47685 | 0.46399 | 0.01284 | 0 | 0 | 0 | 0 | 23 | 13.5 | 0 | 0 | 0 | 0 | 0 | 0
2014-09-06 | 8時 | 26.1562 | 1.2984 | 0 | 0 | 0 | 0 | 0 | 0 | 0 | 0.0096648 | 0 | 0.56763 | -0.21413 | 0.26795 | 0.0096648 | 0.9108 | 0 | 1.0457 | -0.47685 | 0.46399 | 0.01284 | 0 | 0 | 0 | 0 | 25.2 | 13.5 | 0 | 0 | 0 | 0 | 0 | 0
2014-09-06 | 9時 | 23.3684 | 1.1601 | 0 | 0 | 0 | 0 | 0 | 0 | 0 | 0.010766 | 0 | 0.7335 | -0.30528 | 0.33596 | 0.010766 | 0.9108 | 0 | 1.0457 | -0.47685 | 0.46399 | 0.01284 | 0 | 0 | 0 | 0 | 28.6 | 13.7 | 0 | 0 | 0 | 0 | 0 | 0
2014-09-06 | 10時 | 22.5588 | 1.1199 | 0 | 0 | 0 | 0 | 0 | 0 | 0 | 0.011188 | 0 | 0.79692 | -0.34013 | 0.36197 | 0.011188 | 0.9108 | 0 | 1.0457 | -0.47685 | 0.46399 | 0.01284 | 0 | 0 | 0 | 0 | 29.9 | 14 | 0 | 0 | 0 | 0 | 0 | 0
2014-09-06 | 11時 | 21.5114 | 1.0679 | 0 | 0 | 0 | 0 | 0 | 0 | 0 | 0.0119 | 0 | 0.90424 | -0.39911 | 0.40598 | 0.0119 | 0.9108 | 0 | 1.0457 | -0.47685 | 0.46399 | 0.01284 | 0 | 0 | 0 | 0 | 32.1 | 14.2 | 0 | 0 | 0 | 0 | 0 | 0
2014-09-06 | 12時 | 21.1695 | 1.0509 | 0 | 0 | 0 | 0 | 0 | 0 | 0 | 0.012224 | 0 | 0.95302 | -0.42591 | 0.42598 | 0.012224 | 0.9108 | 0 | 1.0457 | -0.47685 | 0.46399 | 0.01284 | 0 | 0 | 0 | 0 | 33.1 | 14.5 | 0 | 0 | 0 | 0 | 0 | 0
2014-09-06 | 13時 | 20.8317 | 1.0341 | 0 | 0 | 0 | 0 | 0 | 0 | 0 | 0.012678 | 0 | 1.0213 | -0.46345 | 0.45399 | 0.012678 | 0.9108 | 0 | 1.0457 | -0.47685 | 0.46399 | 0.01284 | 0 | 0 | 0 | 0 | 34.5 | 14.7 | 0 | 0 | 0 | 0 | 0 | 0
2014-09-06 | 14時 | 21.5502 | 1.0698 | 0 | 0 | 0 | 0 | 0 | 0 | 0 | 0.011868 | 0 | 0.89936 | -0.39643 | 0.40398 | 0.011868 | 0.9108 | 0 | 1.0457 | -0.47685 | 0.46399 | 0.01284 | 0 | 0 | 0 | 0 | 32 | 15 | 0 | 0 | 0 | 0 | 0 | 0
2014-09-06 | 15時 | 22.4468 | 1.1143 | 0 | 0 | 0 | 0 | 0 | 0 | 0 | 0.011252 | 0 | 0.80667 | -0.34549 | 0.36597 | 0.011252 | 0.9108 | 0 | 1.0457 | -0.47685 | 0.46399 | 0.01284 | 0 | 0 | 0 | 0 | 30.1 | 14.8 | 0 | 0 | 0 | 0 | 0 | 0
2014-09-06 | 16時 | 22.8534 | 1.1345 | 0 | 0 | 0 | 0 | 0 | 0 | 0 | 0.011026 | 0 | 0.77252 | -0.32673 | 0.35197 | 0.011026 | 0.9108 | 0 | 1.0457 | -0.47685 | 0.46399 | 0.01284 | 0 | 0 | 0 | 0 | 29.4 | 14.7 | 0 | 0 | 0 | 0 | 0 | 0
2014-09-06 | 17時 | 23.4366 | 1.1634 | 0 | 0 | 0 | 0 | 0 | 0 | 0 | 0.010734 | 0 | 0.72862 | -0.3026 | 0.33396 | 0.010734 | 0.9108 | 0 | 1.0457 | -0.47685 | 0.46399 | 0.01284 | 0 | 0 | 0 | 0 | 28.5 | 14.7 | 0 | 0 | 0 | 0 | 0 | 0
2014-09-06 | 18時 | 25.503 | 1.266 | 0 | 0 | 0 | 0 | 0 | 0 | 0 | 0.0098916 | 0 | 0.60178 | -0.2329 | 0.28195 | 0.0098916 | 0.9108 | 0 | 1.0457 | -0.47685 | 0.46399 | 0.01284 | 0 | 0 | 0 | 0 | 25.9 | 14.6 | 0 | 0 | 0 | 0 | 0 | 0
2014-09-06 | 19時 | 29.0606 | 1.4426 | 0 | 0 | 0 | 0 | 0 | 0 | 0 | 0.00879 | 0 | 0.43591 | -0.14175 | 0.21394 | 0.00879 | 0.9108 | 0 | 1.0457 | -0.47685 | 0.46399 | 0.01284 | 0 | 0 | 0 | 0 | 22.5 | 14.5 | 0 | 0 | 0 | 0 | 0 | 0
2014-09-06 | 20時 | 30.9383 | 1.5358 | 0 | 0 | 0 | 0 | 0 | 0 | 0 | 0.008304 | 0 | 0.36274 | -0.10154 | 0.18393 | 0.008304 | 0.9108 | 0 | 1.0457 | -0.47685 | 0.46399 | 0.01284 | 0 | 0 | 0 | 0 | 21 | 14.4 | 0 | 0 | 0 | 0 | 0 | 0
2014-09-06 | 21時 | 30.8072 | 1.5293 | 0 | 0 | 0 | 0 | 0 | 0 | 0 | 0.0083364 | 0 | 0.36762 | -0.10422 | 0.18593 | 0.0083364 | 0.9108 | 0 | 1.0457 | -0.47685 | 0.46399 | 0.01284 | 0 | 0 | 0 | 0 | 21.1 | 14.2 | 0 | 0 | 0 | 0 | 0 | 0
2014-09-06 | 22時 | 31.6061 | 1.569 | 0 | 0 | 0 | 0 | 0 | 0 | 0 | 0.008142 | 0 | 0.33835 | -0.088134 | 0.17393 | 0.008142 | 0.9108 | 0 | 1.0457 | -0.47685 | 0.46399 | 0.01284 | 0 | 0 | 0 | 0 | 20.5 | 14 | 0 | 0 | 0 | 0 | 0 | 0
2014-09-06 | 23時 | 31.7422 | 1.5758 | 0 | 0 | 0 | 0 | 0 | 0 | 0 | 0.0081096 | 0 | 0.33347 | -0.085453 | 0.17193 | 0.0081096 | 0.9108 | 0 | 1.0457 | -0.47685 | 0.46399 | 0.01284 | 0 | 0 | 0 | 0 | 20.4 | 13.7 | 0 | 0 | 0 | 0 | 0 | 0
2014-09-07 | 0時 | 31.8791 | 1.5825 | 0 | 0 | 0 | 0 | 0 | 0 | 0 | 0.0080772 | 0 | 0.32859 | -0.082772 | 0.16993 | 0.0080772 | 0.9108 | 0 | 1.0457 | -0.47685 | 0.46399 | 0.01284 | 0 | 0 | 0 | 0 | 20.3 | 13.5 | 0 | 0 | 0 | 0 | 0 | 0
2014-09-07 | 1時 | 32.1555 | 1.5963 | 0 | 0 | 0 | 0 | 0 | 0 | 0 | 0.0080124 | 0 | 0.31883 | -0.077411 | 0.16593 | 0.0080124 | 0.9108 | 0 | 1.0457 | -0.47685 | 0.46399 | 0.01284 | 0 | 0 | 0 | 0 | 20.1 | 13.3 | 0 | 0 | 0 | 0 | 0 | 0
2014-09-07 | 2時 | 32.1555 | 1.5963 | 0 | 0 | 0 | 0 | 0 | 0 | 0 | 0.0080124 | 0 | 0.31883 | -0.077411 | 0.16593 | 0.0080124 | 0.9108 | 0 | 1.0457 | -0.47685 | 0.46399 | 0.01284 | 0 | 0 | 0 | 0 | 20.1 | 13.1 | 0 | 0 | 0 | 0 | 0 | 0
2014-09-07 | 3時 | 32.7183 | 1.6242 | 0 | 0 | 0 | 0 | 0 | 0 | 0 | 0.0078828 | 0 | 0.29932 | -0.066688 | 0.15793 | 0.0078828 | 0.9108 | 0 | 1.0457 | -0.47685 | 0.46399 | 0.01284 | 0 | 0 | 0 | 0 | 19.7 | 13.1 | 0 | 0 | 0 | 0 | 0 | 0
2014-09-07 | 4時 | 33.0047 | 1.6384 | 0 | 0 | 0 | 0 | 0 | 0 | 0 | 0.007818 | 0 | 0.28956 | -0.061326 | 0.15393 | 0.007818 | 0.9108 | 0 | 1.0457 | -0.47685 | 0.46399 | 0.01284 | 0 | 0 | 0 | 0 | 19.5 | 13.1 | 0 | 0 | 0 | 0 | 0 | 0
2014-09-07 | 5時 | 32.8611 | 1.6313 | 0 | 0 | 0 | 0 | 0 | 0 | 0 | 0.0078504 | 0 | 0.29444 | -0.064007 | 0.15593 | 0.0078504 | 0.9108 | 0 | 1.0457 | -0.47685 | 0.46399 | 0.01284 | 0 | 0 | 0 | 0 | 19.6 | 13.1 | 0 | 0 | 0 | 0 | 0 | 0
2014-09-07 | 6時 | 30.9383 | 1.5358 | 0 | 0 | 0 | 0 | 0 | 0 | 0 | 0.008304 | 0 | 0.36274 | -0.10154 | 0.18393 | 0.008304 | 0.9108 | 0 | 1.0457 | -0.47685 | 0.46399 | 0.01284 | 0 | 0 | 0 | 0 | 21 | 13.1 | 0 | 0 | 0 | 0 | 0 | 0
2014-09-07 | 7時 | 28.7077 | 1.4251 | 0 | 0 | 0 | 0 | 0 | 0 | 0 | 0.0088872 | 0 | 0.45055 | -0.14979 | 0.21994 | 0.0088872 | 0.9108 | 0 | 1.0457 | -0.47685 | 0.46399 | 0.01284 | 0 | 0 | 0 | 0 | 22.8 | 13.2 | 0 | 0 | 0 | 0 | 0 | 0
2014-09-07 | 8時 | 25.2356 | 1.2527 | 0 | 0 | 0 | 0 | 0 | 0 | 0 | 0.0099888 | 0 | 0.61641 | -0.24094 | 0.28795 | 0.0099888 | 0.9108 | 0 | 1.0457 | -0.47685 | 0.46399 | 0.01284 | 0 | 0 | 0 | 0 | 26.2 | 13.2 | 0 | 0 | 0 | 0 | 0 | 0
2014-09-07 | 9時 | 24.3199 | 1.2073 | 0 | 0 | 0 | 0 | 0 | 0 | 0 | 0.010345 | 0 | 0.67008 | -0.27043 | 0.30996 | 0.010345 | 0.9108 | 0 | 1.0457 | -0.47685 | 0.46399 | 0.01284 | 0 | 0 | 0 | 0 | 27.3 | 13.4 | 0 | 0 | 0 | 0 | 0 | 0
2014-09-07 | 10時 | 23.8631 | 1.1846 | 0 | 0 | 0 | 0 | 0 | 0 | 0 | 0.01054 | 0 | 0.69935 | -0.28651 | 0.32196 | 0.01054 | 0.9108 | 0 | 1.0457 | -0.47685 | 0.46399 | 0.01284 | 0 | 0 | 0 | 0 | 27.9 | 13.6 | 0 | 0 | 0 | 0 | 0 | 0
2014-09-07 | 11時 | 22.5023 | 1.1171 | 0 | 0 | 0 | 0 | 0 | 0 | 0 | 0.01122 | 0 | 0.80179 | -0.34281 | 0.36397 | 0.01122 | 0.9108 | 0 | 1.0457 | -0.47685 | 0.46399 | 0.01284 | 0 | 0 | 0 | 0 | 30 | 13.8 | 0 | 0 | 0 | 0 | 0 | 0
2014-09-07 | 12時 | 21.9371 | 1.089 | 0 | 0 | 0 | 0 | 0 | 0 | 0 | 0.011576 | 0 | 0.85546 | -0.3723 | 0.38597 | 0.011576 | 0.9108 | 0 | 1.0457 | -0.47685 | 0.46399 | 0.01284 | 0 | 0 | 0 | 0 | 31.1 | 14 | 0 | 0 | 0 | 0 | 0 | 0
2014-09-07 | 13時 | 24.0877 | 1.1958 | 0 | 0 | 0 | 0 | 0 | 0 | 0 | 0.010442 | 0 | 0.68471 | -0.27847 | 0.31596 | 0.010442 | 0.9108 | 0 | 1.0457 | -0.47685 | 0.46399 | 0.01284 | 0 | 0 | 0 | 0 | 27.6 | 14.2 | 0 | 0 | 0 | 0 | 0 | 0
2014-09-07 | 14時 | 27.6942 | 1.3748 | 0 | 0 | 0 | 0 | 0 | 0 | 0 | 0.0091788 | 0 | 0.49445 | -0.17392 | 0.23794 | 0.0091788 | 0.9108 | 0 | 1.0457 | -0.47685 | 0.46399 | 0.01284 | 0 | 0 | 0 | 0 | 23.7 | 14.4 | 0 | 0 | 0 | 0 | 0 | 0
2014-09-07 | 15時 | 29.5428 | 1.4666 | 0 | 0 | 0 | 0 | 0 | 0 | 0 | 0.0086604 | 0 | 0.4164 | -0.13103 | 0.20594 | 0.0086604 | 0.9108 | 0 | 1.0457 | -0.47685 | 0.46399 | 0.01284 | 0 | 0 | 0 | 0 | 22.1 | 14.4 | 0 | 0 | 0 | 0 | 0 | 0
2014-09-07 | 16時 | 30.5476 | 1.5164 | 0 | 0 | 0 | 0 | 0 | 0 | 0 | 0.0084012 | 0 | 0.37737 | -0.10958 | 0.18994 | 0.0084012 | 0.9108 | 0 | 1.0457 | -0.47685 | 0.46399 | 0.01284 | 0 | 0 | 0 | 0 | 21.3 | 14.4 | 0 | 0 | 0 | 0 | 0 | 0
2014-09-07 | 17時 | 31.2029 | 1.549 | 0 | 0 | 0 | 0 | 0 | 0 | 0 | 0.0082392 | 0 | 0.35298 | -0.096176 | 0.17993 | 0.0082392 | 0.9108 | 0 | 1.0457 | -0.47685 | 0.46399 | 0.01284 | 0 | 0 | 0 | 0 | 20.8 | 14.3 | 0 | 0 | 0 | 0 | 0 | 0
2014-09-07 | 18時 | 30.8072 | 1.5293 | 0 | 0 | 0 | 0 | 0 | 0 | 0 | 0.0083364 | 0 | 0.36762 | -0.10422 | 0.18593 | 0.0083364 | 0.9108 | 0 | 1.0457 | -0.47685 | 0.46399 | 0.01284 | 0 | 0 | 0 | 0 | 21.1 | 14.3 | 0 | 0 | 0 | 0 | 0 | 0
2014-09-07 | 19時 | 31.2029 | 1.549 | 0 | 0 | 0 | 0 | 0 | 0 | 0 | 0.0082392 | 0 | 0.35298 | -0.096176 | 0.17993 | 0.0082392 | 0.9108 | 0 | 1.0457 | -0.47685 | 0.46399 | 0.01284 | 0 | 0 | 0 | 0 | 20.8 | 14.3 | 0 | 0 | 0 | 0 | 0 | 0
2014-09-07 | 20時 | 31.2029 | 1.549 | 0 | 0 | 0 | 0 | 0 | 0 | 0 | 0.0082392 | 0 | 0.35298 | -0.096176 | 0.17993 | 0.0082392 | 0.9108 | 0 | 1.0457 | -0.47685 | 0.46399 | 0.01284 | 0 | 0 | 0 | 0 | 20.8 | 14.3 | 0 | 0 | 0 | 0 | 0 | 0
2014-09-07 | 21時 | 32.2949 | 1.6032 | 0 | 0 | 0 | 0 | 0 | 0 | 0 | 0.00798 | 0 | 0.31395 | -0.07473 | 0.16393 | 0.00798 | 0.9108 | 0 | 1.0457 | -0.47685 | 0.46399 | 0.01284 | 0 | 0 | 0 | 0 | 20 | 14.1 | 0 | 0 | 0 | 0 | 0 | 0
2014-09-07 | 22時 | 32.0169 | 1.5894 | 0 | 0 | 0 | 0 | 0 | 0 | 0 | 0.0080448 | 0 | 0.32371 | -0.080092 | 0.16793 | 0.0080448 | 0.9108 | 0 | 1.0457 | -0.47685 | 0.46399 | 0.01284 | 0 | 0 | 0 | 0 | 20.2 | 14 | 0 | 0 | 0 | 0 | 0 | 0
2014-09-07 | 23時 | 32.4352 | 1.6102 | 0 | 0 | 0 | 0 | 0 | 0 | 0 | 0.0079476 | 0 | 0.30908 | -0.072049 | 0.16193 | 0.0079476 | 0.9108 | 0 | 1.0457 | -0.47685 | 0.46399 | 0.01284 | 0 | 0 | 0 | 0 | 19.9 | 13.9 | 0 | 0 | 0 | 0 | 0 | 0
2014-09-08 | 0時 | 32.8611 | 1.6313 | 0 | 0 | 0 | 0 | 0 | 0 | 0 | 0.0078504 | 0 | 0.29444 | -0.064007 | 0.15593 | 0.0078504 | 0.9108 | 0 | 1.0457 | -0.47685 | 0.46399 | 0.01284 | 0 | 0 | 0 | 0 | 19.6 | 13.8 | 0 | 0 | 0 | 0 | 0 | 0
2014-09-08 | 1時 | 33.2945 | 1.6528 | 0 | 0 | 0 | 0 | 0 | 0 | 0 | 0.0077532 | 0 | 0.27981 | -0.055964 | 0.14993 | 0.0077532 | 0.9108 | 0 | 1.0457 | -0.47685 | 0.46399 | 0.01284 | 0 | 0 | 0 | 0 | 19.3 | 13.7 | 0 | 0 | 0 | 0 | 0 | 0
2014-09-08 | 2時 | 33.4406 | 1.6601 | 0 | 0 | 0 | 0 | 0 | 0 | 0 | 0.0077208 | 0 | 0.27493 | -0.053284 | 0.14793 | 0.0077208 | 0.9108 | 0 | 1.0457 | -0.47685 | 0.46399 | 0.01284 | 0 | 0 | 0 | 0 | 19.2 | 13.6 | 0 | 0 | 0 | 0 | 0 | 0
2014-09-08 | 3時 | 34.184 | 1.697 | 0 | 0 | 0 | 0 | 0 | 0 | 0 | 0.0075588 | 0 | 0.25053 | -0.03988 | 0.13792 | 0.0075588 | 0.9108 | 0 | 1.0457 | -0.47685 | 0.46399 | 0.01284 | 0 | 0 | 0 | 0 | 18.7 | 13.3 | 0 | 0 | 0 | 0 | 0 | 0
2014-09-08 | 4時 | 34.0336 | 1.6895 | 0 | 0 | 0 | 0 | 0 | 0 | 0 | 0.0075912 | 0 | 0.25541 | -0.04256 | 0.13993 | 0.0075912 | 0.9108 | 0 | 1.0457 | -0.47685 | 0.46399 | 0.01284 | 0 | 0 | 0 | 0 | 18.8 | 13 | 0 | 0 | 0 | 0 | 0 | 0
2014-09-08 | 5時 | 33.5876 | 1.6674 | 0 | 0 | 0 | 0 | 0 | 0 | 0 | 0.0076884 | 0 | 0.27005 | -0.050603 | 0.14593 | 0.0076884 | 0.9108 | 0 | 1.0457 | -0.47685 | 0.46399 | 0.01284 | 0 | 0 | 0 | 0 | 19.1 | 12.8 | 0 | 0 | 0 | 0 | 0 | 0
2014-09-08 | 6時 | 32.2949 | 1.6032 | 0 | 0 | 0 | 0 | 0 | 0 | 0 | 0.00798 | 0 | 0.31395 | -0.07473 | 0.16393 | 0.00798 | 0.9108 | 0 | 1.0457 | -0.47685 | 0.46399 | 0.01284 | 0 | 0 | 0 | 0 | 20 | 12.5 | 0 | 0 | 0 | 0 | 0 | 0
2014-09-08 | 7時 | 29.9133 | 1.485 | 0 | 0 | 0 | 0 | 0 | 0 | 0 | 0.0085632 | 0 | 0.40177 | -0.12298 | 0.19994 | 0.0085632 | 0.9108 | 0 | 1.0457 | -0.47685 | 0.46399 | 0.01284 | 0 | 0 | 0 | 0 | 21.8 | 12.2 | 0 | 0 | 0 | 0 | 0 | 0
2014-09-08 | 8時 | 28.2489 | 1.4023 | 0 | 0 | 0 | 0 | 0 | 0 | 0 | 0.0090168 | 0 | 0.47006 | -0.16052 | 0.22794 | 0.0090168 | 0.9108 | 0 | 1.0457 | -0.47685 | 0.46399 | 0.01284 | 0 | 0 | 0 | 0 | 23.2 | 11.9 | 0 | 0 | 0 | 0 | 0 | 0
2014-09-08 | 9時 | 26.953 | 1.338 | 0 | 0 | 0 | 0 | 0 | 0 | 0 | 0.0094056 | 0 | 0.5286 | -0.19269 | 0.25195 | 0.0094056 | 0.9108 | 0 | 1.0457 | -0.47685 | 0.46399 | 0.01284 | 0 | 0 | 0 | 0 | 24.4 | 11.5 | 0 | 0 | 0 | 0 | 0 | 0
2014-09-08 | 10時 | 25.5938 | 1.2705 | 0 | 0 | 0 | 0 | 0 | 0 | 0 | 0.0098592 | 0 | 0.5969 | -0.23022 | 0.27995 | 0.0098592 | 0.9108 | 0 | 1.0457 | -0.47685 | 0.46399 | 0.01284 | 0 | 0 | 0 | 0 | 25.8 | 11 | 0 | 0 | 0 | 0 | 0 | 0
2014-09-08 | 11時 | 26.4487 | 1.313 | 0 | 0 | 0 | 0 | 0 | 0 | 0 | 0.0095676 | 0 | 0.553 | -0.20609 | 0.26195 | 0.0095676 | 0.9108 | 0 | 1.0457 | -0.47685 | 0.46399 | 0.01284 | 0 | 0 | 0 | 0 | 24.9 | 10.5 | 0 | 0 | 0 | 0 | 0 | 0
2014-09-08 | 12時 | 25.413 | 1.2616 | 0 | 0 | 0 | 0 | 0 | 0 | 0 | 0.009924 | 0 | 0.60666 | -0.23558 | 0.28395 | 0.009924 | 0.9108 | 0 | 1.0457 | -0.47685 | 0.46399 | 0.01284 | 0 | 0 | 0 | 0 | 26 | 10.1 | 0 | 0 | 0 | 0 | 0 | 0
2014-09-08 | 13時 | 25.0616 | 1.2441 | 0 | 0 | 0 | 0 | 0 | 0 | 0 | 0.010054 | 0 | 0.62617 | -0.2463 | 0.29196 | 0.010054 | 0.9108 | 0 | 1.0457 | -0.47685 | 0.46399 | 0.01284 | 0 | 0 | 0 | 0 | 26.4 | 9.6 | 0 | 0 | 0 | 0 | 0 | 0
2014-09-08 | 14時 | 25.1482 | 1.2484 | 0 | 0 | 0 | 0 | 0 | 0 | 0 | 0.010021 | 0 | 0.62129 | -0.24362 | 0.28996 | 0.010021 | 0.9108 | 0 | 1.0457 | -0.47685 | 0.46399 | 0.01284 | 0 | 0 | 0 | 0 | 26.3 | 9.1 | 0 | 0 | 0 | 0 | 0 | 0
2014-09-08 | 15時 | 25.6854 | 1.2751 | 0 | 0 | 0 | 0 | 0 | 0 | 0 | 0.0098268 | 0 | 0.59202 | -0.22754 | 0.27795 | 0.0098268 | 0.9108 | 0 | 1.0457 | -0.47685 | 0.46399 | 0.01284 | 0 | 0 | 0 | 0 | 25.7 | 9.5 | 0 | 0 | 0 | 0 | 0 | 0
2014-09-08 | 16時 | 26.6479 | 1.3229 | 0 | 0 | 0 | 0 | 0 | 0 | 0 | 0.0095028 | 0 | 0.54324 | -0.20073 | 0.25795 | 0.0095028 | 0.9108 | 0 | 1.0457 | -0.47685 | 0.46399 | 0.01284 | 0 | 0 | 0 | 0 | 24.7 | 9.9 | 0 | 0 | 0 | 0 | 0 | 0
2014-09-08 | 17時 | 28.9421 | 1.4367 | 0 | 0 | 0 | 0 | 0 | 0 | 0 | 0.0088224 | 0 | 0.44079 | -0.14443 | 0.21594 | 0.0088224 | 0.9108 | 0 | 1.0457 | -0.47685 | 0.46399 | 0.01284 | 0 | 0 | 0 | 0 | 22.6 | 10.4 | 0 | 0 | 0 | 0 | 0 | 0
2014-09-08 | 18時 | 30.677 | 1.5229 | 0 | 0 | 0 | 0 | 0 | 0 | 0 | 0.0083688 | 0 | 0.37249 | -0.1069 | 0.18793 | 0.0083688 | 0.9108 | 0 | 1.0457 | -0.47685 | 0.46399 | 0.01284 | 0 | 0 | 0 | 0 | 21.2 | 10.8 | 0 | 0 | 0 | 0 | 0 | 0
2014-09-08 | 19時 | 31.4709 | 1.5623 | 0 | 0 | 0 | 0 | 0 | 0 | 0 | 0.0081744 | 0 | 0.34322 | -0.090815 | 0.17593 | 0.0081744 | 0.9108 | 0 | 1.0457 | -0.47685 | 0.46399 | 0.01284 | 0 | 0 | 0 | 0 | 20.6 | 11.2 | 0 | 0 | 0 | 0 | 0 | 0
2014-09-08 | 20時 | 32.2949 | 1.6032 | 0 | 0 | 0 | 0 | 0 | 0 | 0 | 0.00798 | 0 | 0.31395 | -0.07473 | 0.16393 | 0.00798 | 0.9108 | 0 | 1.0457 | -0.47685 | 0.46399 | 0.01284 | 0 | 0 | 0 | 0 | 20 | 11.6 | 0 | 0 | 0 | 0 | 0 | 0
2014-09-08 | 21時 | 33.8841 | 1.6821 | 0 | 0 | 0 | 0 | 0 | 0 | 0 | 0.0076236 | 0 | 0.26029 | -0.045241 | 0.14193 | 0.0076236 | 0.9108 | 0 | 1.0457 | -0.47685 | 0.46399 | 0.01284 | 0 | 0 | 0 | 0 | 18.9 | 11.4 | 0 | 0 | 0 | 0 | 0 | 0
2014-09-08 | 22時 | 34.64 | 1.7196 | 0 | 0 | 0 | 0 | 0 | 0 | 0 | 0.0074616 | 0 | 0.2359 | -0.031837 | 0.13192 | 0.0074616 | 0.9108 | 0 | 1.0457 | -0.47685 | 0.46399 | 0.01284 | 0 | 0 | 0 | 0 | 18.4 | 11.2 | 0 | 0 | 0 | 0 | 0 | 0
2014-09-08 | 23時 | 35.4169 | 1.7582 | 0 | 0 | 0 | 0 | 0 | 0 | 0 | 0.0072996 | 0 | 0.21151 | -0.018433 | 0.12192 | 0.0072996 | 0.9108 | 0 | 1.0457 | -0.47685 | 0.46399 | 0.01284 | 0 | 0 | 0 | 0 | 17.9 | 10.9 | 0 | 0 | 0 | 0 | 0 | 0
2014-09-09 | 0時 | 35.2598 | 1.7504 | 0 | 0 | 0 | 0 | 0 | 0 | 0 | 0.007332 | 0 | 0.21639 | -0.021114 | 0.12392 | 0.007332 | 0.9108 | 0 | 1.0457 | -0.47685 | 0.46399 | 0.01284 | 0 | 0 | 0 | 0 | 18 | 10.7 | 0 | 0 | 0 | 0 | 0 | 0
2014-09-09 | 1時 | 36.2147 | 1.7978 | 0 | 0 | 0 | 0 | 0 | 0 | 0 | 0.0071376 | 0 | 0.18712 | -0.0050292 | 0.11192 | 0.0071376 | 0.9108 | 0 | 1.0457 | -0.47685 | 0.46399 | 0.01284 | 0 | 0 | 0 | 0 | 17.4 | 10.5 | 0 | 0 | 0 | 0 | 0 | 0
2014-09-09 | 2時 | 36.8681 | 1.8302 | 0 | 0 | 0 | 0 | 0 | 0 | 0 | 0.007008 | 0 | 0.1676 | 0.005694 | 0.10392 | 0.007008 | 0.9108 | 0 | 1.0457 | -0.47685 | 0.46399 | 0.01284 | 0 | 0 | 0 | 0 | 17 | 10.3 | 0 | 0 | 0 | 0 | 0 | 0
2014-09-09 | 3時 | 37.1998 | 1.8467 | 0 | 0 | 0 | 0 | 0 | 0 | 0 | 0.0069432 | 0 | 0.15785 | 0.011056 | 0.099917 | 0.0069432 | 0.9108 | 0 | 1.0457 | -0.47685 | 0.46399 | 0.01284 | 0 | 0 | 0 | 0 | 16.8 | 10.3 | 0 | 0 | 0 | 0 | 0 | 0
2014-09-09 | 4時 | 37.5348 | 1.8633 | 0 | 0 | 0 | 0 | 0 | 0 | 0 | 0.0068784 | 0 | 0.14809 | 0.016417 | 0.095916 | 0.0068784 | 0.9108 | 0 | 1.0457 | -0.47685 | 0.46399 | 0.01284 | 0 | 0 | 0 | 0 | 16.6 | 10.4 | 0 | 0 | 0 | 0 | 0 | 0
2014-09-09 | 5時 | 36.8681 | 1.8302 | 0 | 0 | 0 | 0 | 0 | 0 | 0 | 0.007008 | 0 | 0.1676 | 0.005694 | 0.10392 | 0.007008 | 0.9108 | 0 | 1.0457 | -0.47685 | 0.46399 | 0.01284 | 0 | 0 | 0 | 0 | 17 | 10.4 | 0 | 0 | 0 | 0 | 0 | 0
2014-09-09 | 6時 | 36.3768 | 1.8058 | 0 | 0 | 0 | 0 | 0 | 0 | 0 | 0.0071052 | 0 | 0.18224 | -0.0023484 | 0.10992 | 0.0071052 | 0.9108 | 0 | 1.0457 | -0.47685 | 0.46399 | 0.01284 | 0 | 0 | 0 | 0 | 17.3 | 10.5 | 0 | 0 | 0 | 0 | 0 | 0
2014-09-09 | 7時 | 33.5876 | 1.6674 | 0 | 0 | 0 | 0 | 0 | 0 | 0 | 0.0076884 | 0 | 0.27005 | -0.050603 | 0.14593 | 0.0076884 | 0.9108 | 0 | 1.0457 | -0.47685 | 0.46399 | 0.01284 | 0 | 0 | 0 | 0 | 19.1 | 10.5 | 0 | 0 | 0 | 0 | 0 | 0
2014-09-09 | 8時 | 31.8791 | 1.5825 | 0 | 0 | 0 | 0 | 0 | 0 | 0 | 0.0080772 | 0 | 0.32859 | -0.082772 | 0.16993 | 0.0080772 | 0.9108 | 0 | 1.0457 | -0.47685 | 0.46399 | 0.01284 | 0 | 0 | 0 | 0 | 20.3 | 10.5 | 0 | 0 | 0 | 0 | 0 | 0
2014-09-09 | 9時 | 28.7077 | 1.4251 | 0 | 0 | 0 | 0 | 0 | 0 | 0 | 0.0088872 | 0 | 0.45055 | -0.14979 | 0.21994 | 0.0088872 | 0.9108 | 0 | 1.0457 | -0.47685 | 0.46399 | 0.01284 | 0 | 0 | 0 | 0 | 22.8 | 10.6 | 0 | 0 | 0 | 0 | 0 | 0
2014-09-09 | 10時 | 27.4783 | 1.3641 | 0 | 0 | 0 | 0 | 0 | 0 | 0 | 0.0092436 | 0 | 0.50421 | -0.17928 | 0.24195 | 0.0092436 | 0.9108 | 0 | 1.0457 | -0.47685 | 0.46399 | 0.01284 | 0 | 0 | 0 | 0 | 23.9 | 10.7 | 0 | 0 | 0 | 0 | 0 | 0
2014-09-09 | 11時 | 26.4487 | 1.313 | 0 | 0 | 0 | 0 | 0 | 0 | 0 | 0.0095676 | 0 | 0.553 | -0.20609 | 0.26195 | 0.0095676 | 0.9108 | 0 | 1.0457 | -0.47685 | 0.46399 | 0.01284 | 0 | 0 | 0 | 0 | 24.9 | 10.9 | 0 | 0 | 0 | 0 | 0 | 0
2014-09-09 | 12時 | 24.8068 | 1.2315 | 0 | 0 | 0 | 0 | 0 | 0 | 0 | 0.010151 | 0 | 0.64081 | -0.25434 | 0.29796 | 0.010151 | 0.9108 | 0 | 1.0457 | -0.47685 | 0.46399 | 0.01284 | 0 | 0 | 0 | 0 | 26.7 | 11 | 0 | 0 | 0 | 0 | 0 | 0
2014-09-09 | 13時 | 24.8068 | 1.2315 | 0 | 0 | 0 | 0 | 0 | 0 | 0 | 0.010151 | 0 | 0.64081 | -0.25434 | 0.29796 | 0.010151 | 0.9108 | 0 | 1.0457 | -0.47685 | 0.46399 | 0.01284 | 0 | 0 | 0 | 0 | 26.7 | 11.2 | 0 | 0 | 0 | 0 | 0 | 0
2014-09-09 | 14時 | 24.9758 | 1.2399 | 0 | 0 | 0 | 0 | 0 | 0 | 0 | 0.010086 | 0 | 0.63105 | -0.24898 | 0.29396 | 0.010086 | 0.9108 | 0 | 1.0457 | -0.47685 | 0.46399 | 0.01284 | 0 | 0 | 0 | 0 | 26.5 | 11.3 | 0 | 0 | 0 | 0 | 0 | 0
2014-09-09 | 15時 | 25.503 | 1.266 | 0 | 0 | 0 | 0 | 0 | 0 | 0 | 0.0098916 | 0 | 0.60178 | -0.2329 | 0.28195 | 0.0098916 | 0.9108 | 0 | 1.0457 | -0.47685 | 0.46399 | 0.01284 | 0 | 0 | 0 | 0 | 25.9 | 11.3 | 0 | 0 | 0 | 0 | 0 | 0
2014-09-09 | 16時 | 27.0564 | 1.3431 | 0 | 0 | 0 | 0 | 0 | 0 | 0 | 0.0093732 | 0 | 0.52373 | -0.19 | 0.24995 | 0.0093732 | 0.9108 | 0 | 1.0457 | -0.47685 | 0.46399 | 0.01284 | 0 | 0 | 0 | 0 | 24.3 | 11.3 | 0 | 0 | 0 | 0 | 0 | 0
2014-09-09 | 17時 | 28.2489 | 1.4023 | 0 | 0 | 0 | 0 | 0 | 0 | 0 | 0.0090168 | 0 | 0.47006 | -0.16052 | 0.22794 | 0.0090168 | 0.9108 | 0 | 1.0457 | -0.47685 | 0.46399 | 0.01284 | 0 | 0 | 0 | 0 | 23.2 | 11.3 | 0 | 0 | 0 | 0 | 0 | 0
2014-09-09 | 18時 | 29.421 | 1.4605 | 0 | 0 | 0 | 0 | 0 | 0 | 0 | 0.0086928 | 0 | 0.42128 | -0.13371 | 0.20794 | 0.0086928 | 0.9108 | 0 | 1.0457 | -0.47685 | 0.46399 | 0.01284 | 0 | 0 | 0 | 0 | 22.2 | 11.3 | 0 | 0 | 0 | 0 | 0 | 0
2014-09-09 | 19時 | 30.0385 | 1.4912 | 0 | 0 | 0 | 0 | 0 | 0 | 0 | 0.0085308 | 0 | 0.39689 | -0.1203 | 0.19794 | 0.0085308 | 0.9108 | 0 | 1.0457 | -0.47685 | 0.46399 | 0.01284 | 0 | 0 | 0 | 0 | 21.7 | 11.3 | 0 | 0 | 0 | 0 | 0 | 0
2014-09-09 | 20時 | 31.7422 | 1.5758 | 0 | 0 | 0 | 0 | 0 | 0 | 0 | 0.0081096 | 0 | 0.33347 | -0.085453 | 0.17193 | 0.0081096 | 0.9108 | 0 | 1.0457 | -0.47685 | 0.46399 | 0.01284 | 0 | 0 | 0 | 0 | 20.4 | 11.4 | 0 | 0 | 0 | 0 | 0 | 0
2014-09-09 | 21時 | 32.0169 | 1.5894 | 0 | 0 | 0 | 0 | 0 | 0 | 0 | 0.0080448 | 0 | 0.32371 | -0.080092 | 0.16793 | 0.0080448 | 0.9108 | 0 | 1.0457 | -0.47685 | 0.46399 | 0.01284 | 0 | 0 | 0 | 0 | 20.2 | 11.5 | 0 | 0 | 0 | 0 | 0 | 0
2014-09-09 | 22時 | 32.8611 | 1.6313 | 0 | 0 | 0 | 0 | 0 | 0 | 0 | 0.0078504 | 0 | 0.29444 | -0.064007 | 0.15593 | 0.0078504 | 0.9108 | 0 | 1.0457 | -0.47685 | 0.46399 | 0.01284 | 0 | 0 | 0 | 0 | 19.6 | 11.5 | 0 | 0 | 0 | 0 | 0 | 0
2014-09-09 | 23時 | 32.4352 | 1.6102 | 0 | 0 | 0 | 0 | 0 | 0 | 0 | 0.0079476 | 0 | 0.30908 | -0.072049 | 0.16193 | 0.0079476 | 0.9108 | 0 | 1.0457 | -0.47685 | 0.46399 | 0.01284 | 0 | 0 | 0 | 0 | 19.9 | 11.7 | 0 | 0 | 0 | 0 | 0 | 0
2014-09-10 | 0時 | 32.8611 | 1.6313 | 0 | 0 | 0 | 0 | 0 | 0 | 0 | 0.0078504 | 0 | 0.29444 | -0.064007 | 0.15593 | 0.0078504 | 0.9108 | 0 | 1.0457 | -0.47685 | 0.46399 | 0.01284 | 0 | 0 | 0 | 0 | 19.6 | 11.7 | 0 | 0 | 0 | 0 | 0 | 0
2014-09-10 | 1時 | 33.4406 | 1.6601 | 0 | 0 | 0 | 0 | 0 | 0 | 0 | 0.0077208 | 0 | 0.27493 | -0.053284 | 0.14793 | 0.0077208 | 0.9108 | 0 | 1.0457 | -0.47685 | 0.46399 | 0.01284 | 0 | 0 | 0 | 0 | 19.2 | 11.8 | 0 | 0 | 0 | 0 | 0 | 0
2014-09-10 | 2時 | 33.7354 | 1.6747 | 0 | 0 | 0 | 0 | 0 | 0 | 0 | 0.007656 | 0 | 0.26517 | -0.047922 | 0.14393 | 0.007656 | 0.9108 | 0 | 1.0457 | -0.47685 | 0.46399 | 0.01284 | 0 | 0 | 0 | 0 | 19 | 11.9 | 0 | 0 | 0 | 0 | 0 | 0
2014-09-10 | 3時 | 33.7354 | 1.6747 | 0 | 0 | 0 | 0 | 0 | 0 | 0 | 0.007656 | 0 | 0.26517 | -0.047922 | 0.14393 | 0.007656 | 0.9108 | 0 | 1.0457 | -0.47685 | 0.46399 | 0.01284 | 0 | 0 | 0 | 0 | 19 | 11.9 | 0 | 0 | 0 | 0 | 0 | 0
2014-09-10 | 4時 | 34.3351 | 1.7045 | 0 | 0 | 0 | 0 | 0 | 0 | 0 | 0.0075264 | 0 | 0.24566 | -0.037199 | 0.13592 | 0.0075264 | 0.9108 | 0 | 1.0457 | -0.47685 | 0.46399 | 0.01284 | 0 | 0 | 0 | 0 | 18.6 | 11.9 | 0 | 0 | 0 | 0 | 0 | 0
2014-09-10 | 5時 | 34.0336 | 1.6895 | 0 | 0 | 0 | 0 | 0 | 0 | 0 | 0.0075912 | 0 | 0.25541 | -0.04256 | 0.13993 | 0.0075912 | 0.9108 | 0 | 1.0457 | -0.47685 | 0.46399 | 0.01284 | 0 | 0 | 0 | 0 | 18.8 | 11.9 | 0 | 0 | 0 | 0 | 0 | 0
2014-09-10 | 6時 | 33.5876 | 1.6674 | 0 | 0 | 0 | 0 | 0 | 0 | 0 | 0.0076884 | 0 | 0.27005 | -0.050603 | 0.14593 | 0.0076884 | 0.9108 | 0 | 1.0457 | -0.47685 | 0.46399 | 0.01284 | 0 | 0 | 0 | 0 | 19.1 | 11.9 | 0 | 0 | 0 | 0 | 0 | 0
2014-09-10 | 7時 | 32.8611 | 1.6313 | 0 | 0 | 0 | 0 | 0 | 0 | 0 | 0.0078504 | 0 | 0.29444 | -0.064007 | 0.15593 | 0.0078504 | 0.9108 | 0 | 1.0457 | -0.47685 | 0.46399 | 0.01284 | 0 | 0 | 0 | 0 | 19.6 | 11.9 | 0 | 0 | 0 | 0 | 0 | 0
2014-09-10 | 8時 | 31.2029 | 1.549 | 0 | 0 | 0 | 0 | 0 | 0 | 0 | 0.0082392 | 0 | 0.35298 | -0.096176 | 0.17993 | 0.0082392 | 0.9108 | 0 | 1.0457 | -0.47685 | 0.46399 | 0.01284 | 0 | 0 | 0 | 0 | 20.8 | 12 | 0 | 0 | 0 | 0 | 0 | 0
2014-09-10 | 9時 | 30.1645 | 1.4974 | 0 | 0 | 0 | 0 | 0 | 0 | 0 | 0.0084984 | 0 | 0.39201 | -0.11762 | 0.19594 | 0.0084984 | 0.9108 | 0 | 1.0457 | -0.47685 | 0.46399 | 0.01284 | 0 | 0 | 0 | 0 | 21.6 | 12 | 0 | 0 | 0 | 0 | 0 | 0
2014-09-10 | 10時 | 28.9421 | 1.4367 | 0 | 0 | 0 | 0 | 0 | 0 | 0 | 0.0088224 | 0 | 0.44079 | -0.14443 | 0.21594 | 0.0088224 | 0.9108 | 0 | 1.0457 | -0.47685 | 0.46399 | 0.01284 | 0 | 0 | 0 | 0 | 22.6 | 12 | 0 | 0 | 0 | 0 | 0 | 0
2014-09-10 | 11時 | 27.2656 | 1.3535 | 0 | 0 | 0 | 0 | 0 | 0 | 0 | 0.0093084 | 0 | 0.51397 | -0.18464 | 0.24595 | 0.0093084 | 0.9108 | 0 | 1.0457 | -0.47685 | 0.46399 | 0.01284 | 0 | 0 | 0 | 0 | 24.1 | 12 | 0 | 0 | 0 | 0 | 0 | 0
2014-09-10 | 12時 | 26.5479 | 1.3179 | 0 | 0 | 0 | 0 | 0 | 0 | 0 | 0.0095352 | 0 | 0.54812 | -0.20341 | 0.25995 | 0.0095352 | 0.9108 | 0 | 1.0457 | -0.47685 | 0.46399 | 0.01284 | 0 | 0 | 0 | 0 | 24.8 | 12 | 0 | 0 | 0 | 0 | 0 | 0
2014-09-10 | 13時 | 26.3503 | 1.3081 | 0 | 0 | 0 | 0 | 0 | 0 | 0 | 0.0096 | 0 | 0.55787 | -0.20877 | 0.26395 | 0.0096 | 0.9108 | 0 | 1.0457 | -0.47685 | 0.46399 | 0.01284 | 0 | 0 | 0 | 0 | 25 | 12 | 0 | 0 | 0 | 0 | 0 | 0
2014-09-10 | 14時 | 26.4487 | 1.313 | 0 | 0 | 0 | 0 | 0 | 0 | 0 | 0.0095676 | 0 | 0.553 | -0.20609 | 0.26195 | 0.0095676 | 0.9108 | 0 | 1.0457 | -0.47685 | 0.46399 | 0.01284 | 0 | 0 | 0 | 0 | 24.9 | 12 | 0 | 0 | 0 | 0 | 0 | 0
2014-09-10 | 15時 | 28.0245 | 1.3912 | 0 | 0 | 0 | 0 | 0 | 0 | 0 | 0.0090816 | 0 | 0.47982 | -0.16588 | 0.23194 | 0.0090816 | 0.9108 | 0 | 1.0457 | -0.47685 | 0.46399 | 0.01284 | 0 | 0 | 0 | 0 | 23.4 | 12.1 | 0 | 0 | 0 | 0 | 0 | 0
2014-09-10 | 16時 | 28.7077 | 1.4251 | 0 | 0 | 0 | 0 | 0 | 0 | 0 | 0.0088872 | 0 | 0.45055 | -0.14979 | 0.21994 | 0.0088872 | 0.9108 | 0 | 1.0457 | -0.47685 | 0.46399 | 0.01284 | 0 | 0 | 0 | 0 | 22.8 | 12.2 | 0 | 0 | 0 | 0 | 0 | 0
2014-09-10 | 17時 | 29.0606 | 1.4426 | 0 | 0 | 0 | 0 | 0 | 0 | 0 | 0.00879 | 0 | 0.43591 | -0.14175 | 0.21394 | 0.00879 | 0.9108 | 0 | 1.0457 | -0.47685 | 0.46399 | 0.01284 | 0 | 0 | 0 | 0 | 22.5 | 12.4 | 0 | 0 | 0 | 0 | 0 | 0
2014-09-10 | 18時 | 30.4191 | 1.5101 | 0 | 0 | 0 | 0 | 0 | 0 | 0 | 0.0084336 | 0 | 0.38225 | -0.11226 | 0.19194 | 0.0084336 | 0.9108 | 0 | 1.0457 | -0.47685 | 0.46399 | 0.01284 | 0 | 0 | 0 | 0 | 21.4 | 12.5 | 0 | 0 | 0 | 0 | 0 | 0
2014-09-10 | 19時 | 30.5476 | 1.5164 | 0 | 0 | 0 | 0 | 0 | 0 | 0 | 0.0084012 | 0 | 0.37737 | -0.10958 | 0.18994 | 0.0084012 | 0.9108 | 0 | 1.0457 | -0.47685 | 0.46399 | 0.01284 | 0 | 0 | 0 | 0 | 21.3 | 12.6 | 0 | 0 | 0 | 0 | 0 | 0
2014-09-10 | 20時 | 31.4709 | 1.5623 | 0 | 0 | 0 | 0 | 0 | 0 | 0 | 0.0081744 | 0 | 0.34322 | -0.090815 | 0.17593 | 0.0081744 | 0.9108 | 0 | 1.0457 | -0.47685 | 0.46399 | 0.01284 | 0 | 0 | 0 | 0 | 20.6 | 12.8 | 0 | 0 | 0 | 0 | 0 | 0
2014-09-10 | 21時 | 31.8791 | 1.5825 | 0 | 0 | 0 | 0 | 0 | 0 | 0 | 0.0080772 | 0 | 0.32859 | -0.082772 | 0.16993 | 0.0080772 | 0.9108 | 0 | 1.0457 | -0.47685 | 0.46399 | 0.01284 | 0 | 0 | 0 | 0 | 20.3 | 12.8 | 0 | 0 | 0 | 0 | 0 | 0
2014-09-10 | 22時 | 32.4352 | 1.6102 | 0 | 0 | 0 | 0 | 0 | 0 | 0 | 0.0079476 | 0 | 0.30908 | -0.072049 | 0.16193 | 0.0079476 | 0.9108 | 0 | 1.0457 | -0.47685 | 0.46399 | 0.01284 | 0 | 0 | 0 | 0 | 19.9 | 12.8 | 0 | 0 | 0 | 0 | 0 | 0
2014-09-10 | 23時 | 32.7183 | 1.6242 | 0 | 0 | 0 | 0 | 0 | 0 | 0 | 0.0078828 | 0 | 0.29932 | -0.066688 | 0.15793 | 0.0078828 | 0.9108 | 0 | 1.0457 | -0.47685 | 0.46399 | 0.01284 | 0 | 0 | 0 | 0 | 19.7 | 12.9 | 0 | 0 | 0 | 0 | 0 | 0
2014-09-11 | 0時 | 32.4352 | 1.6102 | 0 | 0 | 0 | 0 | 0 | 0 | 0 | 0.0079476 | 0 | 0.30908 | -0.072049 | 0.16193 | 0.0079476 | 0.9108 | 0 | 1.0457 | -0.47685 | 0.46399 | 0.01284 | 0 | 0 | 0 | 0 | 19.9 | 12.9 | 0 | 0 | 0 | 0 | 0 | 0
2014-09-11 | 1時 | 33.0047 | 1.6384 | 0 | 0 | 0 | 0 | 0 | 0 | 0 | 0.007818 | 0 | 0.28956 | -0.061326 | 0.15393 | 0.007818 | 0.9108 | 0 | 1.0457 | -0.47685 | 0.46399 | 0.01284 | 0 | 0 | 0 | 0 | 19.5 | 12.9 | 0 | 0 | 0 | 0 | 0 | 0
2014-09-11 | 2時 | 33.0047 | 1.6384 | 0 | 0 | 0 | 0 | 0 | 0 | 0 | 0.007818 | 0 | 0.28956 | -0.061326 | 0.15393 | 0.007818 | 0.9108 | 0 | 1.0457 | -0.47685 | 0.46399 | 0.01284 | 0 | 0 | 0 | 0 | 19.5 | 13 | 0 | 0 | 0 | 0 | 0 | 0
2014-09-11 | 3時 | 33.0047 | 1.6384 | 0 | 0 | 0 | 0 | 0 | 0 | 0 | 0.007818 | 0 | 0.28956 | -0.061326 | 0.15393 | 0.007818 | 0.9108 | 0 | 1.0457 | -0.47685 | 0.46399 | 0.01284 | 0 | 0 | 0 | 0 | 19.5 | 13 | 0 | 0 | 0 | 0 | 0 | 0
2014-09-11 | 4時 | 33.4406 | 1.6601 | 0 | 0 | 0 | 0 | 0 | 0 | 0 | 0.0077208 | 0 | 0.27493 | -0.053284 | 0.14793 | 0.0077208 | 0.9108 | 0 | 1.0457 | -0.47685 | 0.46399 | 0.01284 | 0 | 0 | 0 | 0 | 19.2 | 13.2 | 0 | 0 | 0 | 0 | 0 | 0
2014-09-11 | 5時 | 33.7354 | 1.6747 | 0 | 0 | 0 | 0 | 0 | 0 | 0 | 0.007656 | 0 | 0.26517 | -0.047922 | 0.14393 | 0.007656 | 0.9108 | 0 | 1.0457 | -0.47685 | 0.46399 | 0.01284 | 0 | 0 | 0 | 0 | 19 | 13.3 | 0 | 0 | 0 | 0 | 0 | 0
2014-09-11 | 6時 | 33.4406 | 1.6601 | 0 | 0 | 0 | 0 | 0 | 0 | 0 | 0.0077208 | 0 | 0.27493 | -0.053284 | 0.14793 | 0.0077208 | 0.9108 | 0 | 1.0457 | -0.47685 | 0.46399 | 0.01284 | 0 | 0 | 0 | 0 | 19.2 | 13.5 | 0 | 0 | 0 | 0 | 0 | 0
2014-09-11 | 7時 | 33.4406 | 1.6601 | 0 | 0 | 0 | 0 | 0 | 0 | 0 | 0.0077208 | 0 | 0.27493 | -0.053284 | 0.14793 | 0.0077208 | 0.9108 | 0 | 1.0457 | -0.47685 | 0.46399 | 0.01284 | 0 | 0 | 0 | 0 | 19.2 | 13.6 | 0 | 0 | 0 | 0 | 0 | 0
2014-09-11 | 8時 | 33.2945 | 1.6528 | 0 | 0 | 0 | 0 | 0 | 0 | 0 | 0.0077532 | 0 | 0.27981 | -0.055964 | 0.14993 | 0.0077532 | 0.9108 | 0 | 1.0457 | -0.47685 | 0.46399 | 0.01284 | 0 | 0 | 0 | 0 | 19.3 | 13.7 | 0 | 0 | 0 | 0 | 0 | 0
2014-09-11 | 9時 | 32.0169 | 1.5894 | 0 | 0 | 0 | 0 | 0 | 0 | 0 | 0.0080448 | 0 | 0.32371 | -0.080092 | 0.16793 | 0.0080448 | 0.9108 | 0 | 1.0457 | -0.47685 | 0.46399 | 0.01284 | 0 | 0 | 0 | 0 | 20.2 | 13.8 | 0 | 0 | 0 | 0 | 0 | 0
2014-09-11 | 10時 | 31.6061 | 1.569 | 0 | 0 | 0 | 0 | 0 | 0 | 0 | 0.008142 | 0 | 0.33835 | -0.088134 | 0.17393 | 0.008142 | 0.9108 | 0 | 1.0457 | -0.47685 | 0.46399 | 0.01284 | 0 | 0 | 0 | 0 | 20.5 | 13.9 | 0 | 0 | 0 | 0 | 0 | 0
2014-09-11 | 11時 | 31.2029 | 1.549 | 0 | 0 | 0 | 0 | 0 | 0 | 0 | 0.0082392 | 0 | 0.35298 | -0.096176 | 0.17993 | 0.0082392 | 0.9108 | 0 | 1.0457 | -0.47685 | 0.46399 | 0.01284 | 0 | 0 | 0 | 0 | 20.8 | 14 | 0 | 0 | 0 | 0 | 0 | 0
2014-09-11 | 12時 | 31.7422 | 1.5758 | 0 | 0 | 0 | 0 | 0 | 0 | 0 | 0.0081096 | 0 | 0.33347 | -0.085453 | 0.17193 | 0.0081096 | 0.9108 | 0 | 1.0457 | -0.47685 | 0.46399 | 0.01284 | 0 | 0 | 0 | 0 | 20.4 | 14.1 | 0 | 0 | 0 | 0 | 0 | 0
2014-09-11 | 13時 | 32.0169 | 1.5894 | 0 | 0 | 0 | 0 | 0 | 0 | 0 | 0.0080448 | 0 | 0.32371 | -0.080092 | 0.16793 | 0.0080448 | 0.9108 | 0 | 1.0457 | -0.47685 | 0.46399 | 0.01284 | 0 | 0 | 0 | 0 | 20.2 | 14.3 | 0 | 0 | 0 | 0 | 0 | 0
2014-09-11 | 14時 | 32.2949 | 1.6032 | 0 | 0 | 0 | 0 | 0 | 0 | 0 | 0.00798 | 0 | 0.31395 | -0.07473 | 0.16393 | 0.00798 | 0.9108 | 0 | 1.0457 | -0.47685 | 0.46399 | 0.01284 | 0 | 0 | 0 | 0 | 20 | 14.4 | 0 | 0 | 0 | 0 | 0 | 0
2014-09-11 | 15時 | 31.3365 | 1.5556 | 0 | 0 | 0 | 0 | 0 | 0 | 0 | 0.0082068 | 0 | 0.3481 | -0.093496 | 0.17793 | 0.0082068 | 0.9108 | 0 | 1.0457 | -0.47685 | 0.46399 | 0.01284 | 0 | 0 | 0 | 0 | 20.7 | 14.3 | 0 | 0 | 0 | 0 | 0 | 0
2014-09-11 | 16時 | 31.6061 | 1.569 | 0 | 0 | 0 | 0 | 0 | 0 | 0 | 0.008142 | 0 | 0.33835 | -0.088134 | 0.17393 | 0.008142 | 0.9108 | 0 | 1.0457 | -0.47685 | 0.46399 | 0.01284 | 0 | 0 | 0 | 0 | 20.5 | 14.2 | 0 | 0 | 0 | 0 | 0 | 0
2014-09-11 | 17時 | 32.7183 | 1.6242 | 0 | 0 | 0 | 0 | 0 | 0 | 0 | 0.0078828 | 0 | 0.29932 | -0.066688 | 0.15793 | 0.0078828 | 0.9108 | 0 | 1.0457 | -0.47685 | 0.46399 | 0.01284 | 0 | 0 | 0 | 0 | 19.7 | 14.1 | 0 | 0 | 0 | 0 | 0 | 0
2014-09-11 | 18時 | 33.2945 | 1.6528 | 0 | 0 | 0 | 0 | 0 | 0 | 0 | 0.0077532 | 0 | 0.27981 | -0.055964 | 0.14993 | 0.0077532 | 0.9108 | 0 | 1.0457 | -0.47685 | 0.46399 | 0.01284 | 0 | 0 | 0 | 0 | 19.3 | 14 | 0 | 0 | 0 | 0 | 0 | 0
2014-09-11 | 19時 | 33.2945 | 1.6528 | 0 | 0 | 0 | 0 | 0 | 0 | 0 | 0.0077532 | 0 | 0.27981 | -0.055964 | 0.14993 | 0.0077532 | 0.9108 | 0 | 1.0457 | -0.47685 | 0.46399 | 0.01284 | 0 | 0 | 0 | 0 | 19.3 | 13.9 | 0 | 0 | 0 | 0 | 0 | 0
2014-09-11 | 20時 | 33.4406 | 1.6601 | 0 | 0 | 0 | 0 | 0 | 0 | 0 | 0.0077208 | 0 | 0.27493 | -0.053284 | 0.14793 | 0.0077208 | 0.9108 | 0 | 1.0457 | -0.47685 | 0.46399 | 0.01284 | 0 | 0 | 0 | 0 | 19.2 | 13.9 | 0 | 0 | 0 | 0 | 0 | 0
2014-09-11 | 21時 | 33.7354 | 1.6747 | 0 | 0 | 0 | 0 | 0 | 0 | 0 | 0.007656 | 0 | 0.26517 | -0.047922 | 0.14393 | 0.007656 | 0.9108 | 0 | 1.0457 | -0.47685 | 0.46399 | 0.01284 | 0 | 0 | 0 | 0 | 19 | 13.9 | 0 | 0 | 0 | 0 | 0 | 0
2014-09-11 | 22時 | 33.7354 | 1.6747 | 0 | 0 | 0 | 0 | 0 | 0 | 0 | 0.007656 | 0 | 0.26517 | -0.047922 | 0.14393 | 0.007656 | 0.9108 | 0 | 1.0457 | -0.47685 | 0.46399 | 0.01284 | 0 | 0 | 0 | 0 | 19 | 13.9 | 0 | 0 | 0 | 0 | 0 | 0
2014-09-11 | 23時 | 33.4406 | 1.6601 | 0 | 0 | 0 | 0 | 0 | 0 | 0 | 0.0077208 | 0 | 0.27493 | -0.053284 | 0.14793 | 0.0077208 | 0.9108 | 0 | 1.0457 | -0.47685 | 0.46399 | 0.01284 | 0 | 0 | 0 | 0 | 19.2 | 13.9 | 0 | 0 | 0 | 0 | 0 | 0
2014-09-12 | 0時 | 33.4406 | 1.6601 | 0 | 0 | 0 | 0 | 0 | 0 | 0 | 0.0077208 | 0 | 0.27493 | -0.053284 | 0.14793 | 0.0077208 | 0.9108 | 0 | 1.0457 | -0.47685 | 0.46399 | 0.01284 | 0 | 0 | 0 | 0 | 19.2 | 13.9 | 0 | 0 | 0 | 0 | 0 | 0
2014-09-12 | 1時 | 33.2945 | 1.6528 | 0 | 0 | 0 | 0 | 0 | 0 | 0 | 0.0077532 | 0 | 0.27981 | -0.055964 | 0.14993 | 0.0077532 | 0.9108 | 0 | 1.0457 | -0.47685 | 0.46399 | 0.01284 | 0 | 0 | 0 | 0 | 19.3 | 13.9 | 0 | 0 | 0 | 0 | 0 | 0
2014-09-12 | 2時 | 33.4406 | 1.6601 | 0 | 0 | 0 | 0 | 0 | 0 | 0 | 0.0077208 | 0 | 0.27493 | -0.053284 | 0.14793 | 0.0077208 | 0.9108 | 0 | 1.0457 | -0.47685 | 0.46399 | 0.01284 | 0 | 0 | 0 | 0 | 19.2 | 13.9 | 0 | 0 | 0 | 0 | 0 | 0
2014-09-12 | 3時 | 33.5876 | 1.6674 | 0 | 0 | 0 | 0 | 0 | 0 | 0 | 0.0076884 | 0 | 0.27005 | -0.050603 | 0.14593 | 0.0076884 | 0.9108 | 0 | 1.0457 | -0.47685 | 0.46399 | 0.01284 | 0 | 0 | 0 | 0 | 19.1 | 13.9 | 0 | 0 | 0 | 0 | 0 | 0
2014-09-12 | 4時 | 33.7354 | 1.6747 | 0 | 0 | 0 | 0 | 0 | 0 | 0 | 0.007656 | 0 | 0.26517 | -0.047922 | 0.14393 | 0.007656 | 0.9108 | 0 | 1.0457 | -0.47685 | 0.46399 | 0.01284 | 0 | 0 | 0 | 0 | 19 | 13.9 | 0 | 0 | 0 | 0 | 0 | 0
2014-09-12 | 5時 | 34.0336 | 1.6895 | 0 | 0 | 0 | 0 | 0 | 0 | 0 | 0.0075912 | 0 | 0.25541 | -0.04256 | 0.13993 | 0.0075912 | 0.9108 | 0 | 1.0457 | -0.47685 | 0.46399 | 0.01284 | 0 | 0 | 0 | 0 | 18.8 | 13.9 | 0 | 0 | 0 | 0 | 0 | 0
2014-09-12 | 6時 | 32.7183 | 1.6242 | 0 | 0 | 0 | 0 | 0 | 0 | 0 | 0.0078828 | 0 | 0.29932 | -0.066688 | 0.15793 | 0.0078828 | 0.9108 | 0 | 1.0457 | -0.47685 | 0.46399 | 0.01284 | 0 | 0 | 0 | 0 | 19.7 | 13.9 | 0 | 0 | 0 | 0 | 0 | 0
2014-09-12 | 7時 | 32.0169 | 1.5894 | 0 | 0 | 0 | 0 | 0 | 0 | 0 | 0.0080448 | 0 | 0.32371 | -0.080092 | 0.16793 | 0.0080448 | 0.9108 | 0 | 1.0457 | -0.47685 | 0.46399 | 0.01284 | 0 | 0 | 0 | 0 | 20.2 | 13.9 | 0 | 0 | 0 | 0 | 0 | 0
2014-09-12 | 8時 | 30.5476 | 1.5164 | 0 | 0 | 0 | 0 | 0 | 0 | 0 | 0.0084012 | 0 | 0.37737 | -0.10958 | 0.18994 | 0.0084012 | 0.9108 | 0 | 1.0457 | -0.47685 | 0.46399 | 0.01284 | 0 | 0 | 0 | 0 | 21.3 | 13.9 | 0 | 0 | 0 | 0 | 0 | 0
2014-09-12 | 9時 | 27.3715 | 1.3588 | 0 | 0 | 0 | 0 | 0 | 0 | 0 | 0.009276 | 0 | 0.50909 | -0.18196 | 0.24395 | 0.009276 | 0.9108 | 0 | 1.0457 | -0.47685 | 0.46399 | 0.01284 | 0 | 0 | 0 | 0 | 24 | 13.9 | 0 | 0 | 0 | 0 | 0 | 0
2014-09-12 | 10時 | 26.2528 | 1.3032 | 0 | 0 | 0 | 0 | 0 | 0 | 0 | 0.0096324 | 0 | 0.56275 | -0.21145 | 0.26595 | 0.0096324 | 0.9108 | 0 | 1.0457 | -0.47685 | 0.46399 | 0.01284 | 0 | 0 | 0 | 0 | 25.1 | 13.9 | 0 | 0 | 0 | 0 | 0 | 0
2014-09-12 | 11時 | 25.3239 | 1.2571 | 0 | 0 | 0 | 0 | 0 | 0 | 0 | 0.0099564 | 0 | 0.61154 | -0.23826 | 0.28595 | 0.0099564 | 0.9108 | 0 | 1.0457 | -0.47685 | 0.46399 | 0.01284 | 0 | 0 | 0 | 0 | 26.1 | 13.9 | 0 | 0 | 0 | 0 | 0 | 0
2014-09-12 | 12時 | 24.3199 | 1.2073 | 0 | 0 | 0 | 0 | 0 | 0 | 0 | 0.010345 | 0 | 0.67008 | -0.27043 | 0.30996 | 0.010345 | 0.9108 | 0 | 1.0457 | -0.47685 | 0.46399 | 0.01284 | 0 | 0 | 0 | 0 | 27.3 | 13.9 | 0 | 0 | 0 | 0 | 0 | 0
2014-09-12 | 13時 | 23.7176 | 1.1774 | 0 | 0 | 0 | 0 | 0 | 0 | 0 | 0.010604 | 0 | 0.7091 | -0.29187 | 0.32596 | 0.010604 | 0.9108 | 0 | 1.0457 | -0.47685 | 0.46399 | 0.01284 | 0 | 0 | 0 | 0 | 28.1 | 13.9 | 0 | 0 | 0 | 0 | 0 | 0
2014-09-12 | 14時 | 25.0616 | 1.2441 | 0 | 0 | 0 | 0 | 0 | 0 | 0 | 0.010054 | 0 | 0.62617 | -0.2463 | 0.29196 | 0.010054 | 0.9108 | 0 | 1.0457 | -0.47685 | 0.46399 | 0.01284 | 0 | 0 | 0 | 0 | 26.4 | 13.9 | 0 | 0 | 0 | 0 | 0 | 0
2014-09-12 | 15時 | 24.7235 | 1.2273 | 0 | 0 | 0 | 0 | 0 | 0 | 0 | 0.010183 | 0 | 0.64569 | -0.25702 | 0.29996 | 0.010183 | 0.9108 | 0 | 1.0457 | -0.47685 | 0.46399 | 0.01284 | 0 | 0 | 0 | 0 | 26.8 | 13.4 | 0 | 0 | 0 | 0 | 0 | 0
2014-09-12 | 16時 | 26.0603 | 1.2937 | 0 | 0 | 0 | 0 | 0 | 0 | 0 | 0.0096972 | 0 | 0.57251 | -0.21681 | 0.26995 | 0.0096972 | 0.9108 | 0 | 1.0457 | -0.47685 | 0.46399 | 0.01284 | 0 | 0 | 0 | 0 | 25.3 | 13 | 0 | 0 | 0 | 0 | 0 | 0
2014-09-12 | 17時 | 29.6655 | 1.4727 | 0 | 0 | 0 | 0 | 0 | 0 | 0 | 0.008628 | 0 | 0.41152 | -0.12835 | 0.20394 | 0.008628 | 0.9108 | 0 | 1.0457 | -0.47685 | 0.46399 | 0.01284 | 0 | 0 | 0 | 0 | 22 | 12.5 | 0 | 0 | 0 | 0 | 0 | 0
2014-09-12 | 18時 | 29.3 | 1.4545 | 0 | 0 | 0 | 0 | 0 | 0 | 0 | 0.0087252 | 0 | 0.42616 | -0.13639 | 0.20994 | 0.0087252 | 0.9108 | 0 | 1.0457 | -0.47685 | 0.46399 | 0.01284 | 0 | 0 | 0 | 0 | 22.3 | 12 | 0 | 0 | 0 | 0 | 0 | 0
2014-09-12 | 19時 | 31.0702 | 1.5424 | 0 | 0 | 0 | 0 | 0 | 0 | 0 | 0.0082716 | 0 | 0.35786 | -0.098857 | 0.18193 | 0.0082716 | 0.9108 | 0 | 1.0457 | -0.47685 | 0.46399 | 0.01284 | 0 | 0 | 0 | 0 | 20.9 | 11.5 | 0 | 0 | 0 | 0 | 0 | 0
2014-09-12 | 20時 | 32.7183 | 1.6242 | 0 | 0 | 0 | 0 | 0 | 0 | 0 | 0.0078828 | 0 | 0.29932 | -0.066688 | 0.15793 | 0.0078828 | 0.9108 | 0 | 1.0457 | -0.47685 | 0.46399 | 0.01284 | 0 | 0 | 0 | 0 | 19.7 | 11 | 0 | 0 | 0 | 0 | 0 | 0
2014-09-12 | 21時 | 33.5876 | 1.6674 | 0 | 0 | 0 | 0 | 0 | 0 | 0 | 0.0076884 | 0 | 0.27005 | -0.050603 | 0.14593 | 0.0076884 | 0.9108 | 0 | 1.0457 | -0.47685 | 0.46399 | 0.01284 | 0 | 0 | 0 | 0 | 19.1 | 10.5 | 0 | 0 | 0 | 0 | 0 | 0
2014-09-12 | 22時 | 34.9482 | 1.7349 | 0 | 0 | 0 | 0 | 0 | 0 | 0 | 0.0073968 | 0 | 0.22614 | -0.026476 | 0.12792 | 0.0073968 | 0.9108 | 0 | 1.0457 | -0.47685 | 0.46399 | 0.01284 | 0 | 0 | 0 | 0 | 18.2 | 10 | 0 | 0 | 0 | 0 | 0 | 0
2014-09-12 | 23時 | 35.4169 | 1.7582 | 0 | 0 | 0 | 0 | 0 | 0 | 0 | 0.0072996 | 0 | 0.21151 | -0.018433 | 0.12192 | 0.0072996 | 0.9108 | 0 | 1.0457 | -0.47685 | 0.46399 | 0.01284 | 0 | 0 | 0 | 0 | 17.9 | 9.5 | 0 | 0 | 0 | 0 | 0 | 0
2014-09-13 | 0時 | 36.0535 | 1.7898 | 0 | 0 | 0 | 0 | 0 | 0 | 0 | 0.00717 | 0 | 0.19199 | -0.00771 | 0.11392 | 0.00717 | 0.9108 | 0 | 1.0457 | -0.47685 | 0.46399 | 0.01284 | 0 | 0 | 0 | 0 | 17.5 | 9 | 0 | 0 | 0 | 0 | 0 | 0
2014-09-13 | 1時 | 36.0535 | 1.7898 | 0 | 0 | 0 | 0 | 0 | 0 | 0 | 0.00717 | 0 | 0.19199 | -0.00771 | 0.11392 | 0.00717 | 0.9108 | 0 | 1.0457 | -0.47685 | 0.46399 | 0.01284 | 0 | 0 | 0 | 0 | 17.5 | 8.5 | 0 | 0 | 0 | 0 | 0 | 0
2014-09-13 | 2時 | 36.2147 | 1.7978 | 0 | 0 | 0 | 0 | 0 | 0 | 0 | 0.0071376 | 0 | 0.18712 | -0.0050292 | 0.11192 | 0.0071376 | 0.9108 | 0 | 1.0457 | -0.47685 | 0.46399 | 0.01284 | 0 | 0 | 0 | 0 | 17.4 | 8.1 | 0 | 0 | 0 | 0 | 0 | 0
2014-09-13 | 3時 | 38.3872 | 1.9056 | 0 | 0 | 0 | 0 | 0 | 0 | 0 | 0.0067164 | 0 | 0.1237 | 0.029821 | 0.085914 | 0.0067164 | 0.9108 | 0 | 1.0457 | -0.47685 | 0.46399 | 0.01284 | 0 | 0 | 0 | 0 | 16.1 | 8.3 | 0 | 0 | 0 | 0 | 0 | 0
2014-09-13 | 4時 | 39.6157 | 1.9666 | 0 | 0 | 0 | 0 | 0 | 0 | 0 | 0.0064896 | 0 | 0.089548 | 0.048587 | 0.071912 | 0.0064896 | 0.9108 | 0 | 1.0457 | -0.47685 | 0.46399 | 0.01284 | 0 | 0 | 0 | 0 | 15.4 | 8.5 | 0 | 0 | 0 | 0 | 0 | 0
2014-09-13 | 5時 | 40.1548 | 1.9934 | 0 | 0 | 0 | 0 | 0 | 0 | 0 | 0.0063924 | 0 | 0.074912 | 0.056629 | 0.06591 | 0.0063924 | 0.9108 | 0 | 1.0457 | -0.47685 | 0.46399 | 0.01284 | 0 | 0 | 0 | 0 | 15.1 | 8.7 | 0 | 0 | 0 | 0 | 0 | 0
2014-09-13 | 6時 | 36.8681 | 1.8302 | 0 | 0 | 0 | 0 | 0 | 0 | 0 | 0.007008 | 0 | 0.1676 | 0.005694 | 0.10392 | 0.007008 | 0.9108 | 0 | 1.0457 | -0.47685 | 0.46399 | 0.01284 | 0 | 0 | 0 | 0 | 17 | 8.9 | 0 | 0 | 0 | 0 | 0 | 0
2014-09-13 | 7時 | 34.9482 | 1.7349 | 0 | 0 | 0 | 0 | 0 | 0 | 0 | 0.0073968 | 0 | 0.22614 | -0.026476 | 0.12792 | 0.0073968 | 0.9108 | 0 | 1.0457 | -0.47685 | 0.46399 | 0.01284 | 0 | 0 | 0 | 0 | 18.2 | 9.1 | 0 | 0 | 0 | 0 | 0 | 0
2014-09-13 | 8時 | 32.4352 | 1.6102 | 0 | 0 | 0 | 0 | 0 | 0 | 0 | 0.0079476 | 0 | 0.30908 | -0.072049 | 0.16193 | 0.0079476 | 0.9108 | 0 | 1.0457 | -0.47685 | 0.46399 | 0.01284 | 0 | 0 | 0 | 0 | 19.9 | 9.4 | 0 | 0 | 0 | 0 | 0 | 0
2014-09-13 | 9時 | 30.2914 | 1.5037 | 0 | 0 | 0 | 0 | 0 | 0 | 0 | 0.008466 | 0 | 0.38713 | -0.11494 | 0.19394 | 0.008466 | 0.9108 | 0 | 1.0457 | -0.47685 | 0.46399 | 0.01284 | 0 | 0 | 0 | 0 | 21.5 | 9.4 | 0 | 0 | 0 | 0 | 0 | 0
2014-09-13 | 10時 | 28.1363 | 1.3967 | 0 | 0 | 0 | 0 | 0 | 0 | 0 | 0.0090492 | 0 | 0.47494 | -0.1632 | 0.22994 | 0.0090492 | 0.9108 | 0 | 1.0457 | -0.47685 | 0.46399 | 0.01284 | 0 | 0 | 0 | 0 | 23.3 | 9.4 | 0 | 0 | 0 | 0 | 0 | 0
2014-09-13 | 11時 | 30.8072 | 1.5293 | 0 | 0 | 0 | 0 | 0 | 0 | 0 | 0.0083364 | 0 | 0.36762 | -0.10422 | 0.18593 | 0.0083364 | 0.9108 | 0 | 1.0457 | -0.47685 | 0.46399 | 0.01284 | 0 | 0 | 0 | 0 | 21.1 | 9.4 | 0 | 0 | 0 | 0 | 0 | 0
2014-09-13 | 12時 | 29.421 | 1.4605 | 0 | 0 | 0 | 0 | 0 | 0 | 0 | 0.0086928 | 0 | 0.42128 | -0.13371 | 0.20794 | 0.0086928 | 0.9108 | 0 | 1.0457 | -0.47685 | 0.46399 | 0.01284 | 0 | 0 | 0 | 0 | 22.2 | 9.4 | 0 | 0 | 0 | 0 | 0 | 0
2014-09-13 | 13時 | 27.5858 | 1.3694 | 0 | 0 | 0 | 0 | 0 | 0 | 0 | 0.0092112 | 0 | 0.49933 | -0.1766 | 0.23995 | 0.0092112 | 0.9108 | 0 | 1.0457 | -0.47685 | 0.46399 | 0.01284 | 0 | 0 | 0 | 0 | 23.8 | 9.4 | 0 | 0 | 0 | 0 | 0 | 0
2014-09-13 | 14時 | 28.3623 | 1.408 | 0 | 0 | 0 | 0 | 0 | 0 | 0 | 0.0089844 | 0 | 0.46518 | -0.15783 | 0.22594 | 0.0089844 | 0.9108 | 0 | 1.0457 | -0.47685 | 0.46399 | 0.01284 | 0 | 0 | 0 | 0 | 23.1 | 9.5 | 0 | 0 | 0 | 0 | 0 | 0
2014-09-13 | 15時 | 30.677 | 1.5229 | 0 | 0 | 0 | 0 | 0 | 0 | 0 | 0.0083688 | 0 | 0.37249 | -0.1069 | 0.18793 | 0.0083688 | 0.9108 | 0 | 1.0457 | -0.47685 | 0.46399 | 0.01284 | 0 | 0 | 0 | 0 | 21.2 | 9.5 | 0 | 0 | 0 | 0 | 0 | 0
2014-09-13 | 16時 | 32.1555 | 1.5963 | 0 | 0 | 0 | 0 | 0 | 0 | 0 | 0.0080124 | 0 | 0.31883 | -0.077411 | 0.16593 | 0.0080124 | 0.9108 | 0 | 1.0457 | -0.47685 | 0.46399 | 0.01284 | 0 | 0 | 0 | 0 | 20.1 | 9.4 | 0 | 0 | 0 | 0 | 0 | 0
2014-09-13 | 17時 | 34.64 | 1.7196 | 0 | 0 | 0 | 0 | 0 | 0 | 0 | 0.0074616 | 0 | 0.2359 | -0.031837 | 0.13192 | 0.0074616 | 0.9108 | 0 | 1.0457 | -0.47685 | 0.46399 | 0.01284 | 0 | 0 | 0 | 0 | 18.4 | 9.4 | 0 | 0 | 0 | 0 | 0 | 0
2014-09-13 | 18時 | 35.2598 | 1.7504 | 0 | 0 | 0 | 0 | 0 | 0 | 0 | 0.007332 | 0 | 0.21639 | -0.021114 | 0.12392 | 0.007332 | 0.9108 | 0 | 1.0457 | -0.47685 | 0.46399 | 0.01284 | 0 | 0 | 0 | 0 | 18 | 9.4 | 0 | 0 | 0 | 0 | 0 | 0
2014-09-13 | 19時 | 36.3768 | 1.8058 | 0 | 0 | 0 | 0 | 0 | 0 | 0 | 0.0071052 | 0 | 0.18224 | -0.0023484 | 0.10992 | 0.0071052 | 0.9108 | 0 | 1.0457 | -0.47685 | 0.46399 | 0.01284 | 0 | 0 | 0 | 0 | 17.3 | 9.4 | 0 | 0 | 0 | 0 | 0 | 0
2014-09-13 | 20時 | 35.8931 | 1.7818 | 0 | 0 | 0 | 0 | 0 | 0 | 0 | 0.0072024 | 0 | 0.19687 | -0.010391 | 0.11592 | 0.0072024 | 0.9108 | 0 | 1.0457 | -0.47685 | 0.46399 | 0.01284 | 0 | 0 | 0 | 0 | 17.6 | 9.5 | 0 | 0 | 0 | 0 | 0 | 0
2014-09-13 | 21時 | 35.5748 | 1.766 | 0 | 0 | 0 | 0 | 0 | 0 | 0 | 0.0072672 | 0 | 0.20663 | -0.015752 | 0.11992 | 0.0072672 | 0.9108 | 0 | 1.0457 | -0.47685 | 0.46399 | 0.01284 | 0 | 0 | 0 | 0 | 17.8 | 9.5 | 0 | 0 | 0 | 0 | 0 | 0
2014-09-13 | 22時 | 37.8733 | 1.8801 | 0 | 0 | 0 | 0 | 0 | 0 | 0 | 0.0068136 | 0 | 0.13833 | 0.021779 | 0.091916 | 0.0068136 | 0.9108 | 0 | 1.0457 | -0.47685 | 0.46399 | 0.01284 | 0 | 0 | 0 | 0 | 16.4 | 9.6 | 0 | 0 | 0 | 0 | 0 | 0
2014-09-13 | 23時 | 38.5602 | 1.9142 | 0 | 0 | 0 | 0 | 0 | 0 | 0 | 0.006684 | 0 | 0.11882 | 0.032502 | 0.083914 | 0.006684 | 0.9108 | 0 | 1.0457 | -0.47685 | 0.46399 | 0.01284 | 0 | 0 | 0 | 0 | 16 | 9.5 | 0 | 0 | 0 | 0 | 0 | 0
2014-09-14 | 0時 | 38.3872 | 1.9056 | 0 | 0 | 0 | 0 | 0 | 0 | 0 | 0.0067164 | 0 | 0.1237 | 0.029821 | 0.085914 | 0.0067164 | 0.9108 | 0 | 1.0457 | -0.47685 | 0.46399 | 0.01284 | 0 | 0 | 0 | 0 | 16.1 | 9.6 | 0 | 0 | 0 | 0 | 0 | 0
2014-09-14 | 1時 | 40.1548 | 1.9934 | 0 | 0 | 0 | 0 | 0 | 0 | 0 | 0.0063924 | 0 | 0.074912 | 0.056629 | 0.06591 | 0.0063924 | 0.9108 | 0 | 1.0457 | -0.47685 | 0.46399 | 0.01284 | 0 | 0 | 0 | 0 | 15.1 | 9.6 | 0 | 0 | 0 | 0 | 0 | 0
2014-09-14 | 2時 | 39.2605 | 1.949 | 0 | 0 | 0 | 0 | 0 | 0 | 0 | 0.0065544 | 0 | 0.099304 | 0.043225 | 0.075912 | 0.0065544 | 0.9108 | 0 | 1.0457 | -0.47685 | 0.46399 | 0.01284 | 0 | 0 | 0 | 0 | 15.6 | 9.7 | 0 | 0 | 0 | 0 | 0 | 0
2014-09-14 | 3時 | 38.9087 | 1.9315 | 0 | 0 | 0 | 0 | 0 | 0 | 0 | 0.0066192 | 0 | 0.10906 | 0.037864 | 0.079913 | 0.0066192 | 0.9108 | 0 | 1.0457 | -0.47685 | 0.46399 | 0.01284 | 0 | 0 | 0 | 0 | 15.8 | 9.5 | 0 | 0 | 0 | 0 | 0 | 0
2014-09-14 | 4時 | 40.7014 | 2.0205 | 0 | 0 | 0 | 0 | 0 | 0 | 0 | 0.0062952 | 0 | 0.060277 | 0.064672 | 0.059909 | 0.0062952 | 0.9108 | 0 | 1.0457 | -0.47685 | 0.46399 | 0.01284 | 0 | 0 | 0 | 0 | 14.8 | 9.3 | 0 | 0 | 0 | 0 | 0 | 0
2014-09-14 | 5時 | 41.442 | 2.0573 | 0 | 0 | 0 | 0 | 0 | 0 | 0 | 0.0061656 | 0 | 0.040764 | 0.075395 | 0.051908 | 0.0061656 | 0.9108 | 0 | 1.0457 | -0.47685 | 0.46399 | 0.01284 | 0 | 0 | 0 | 0 | 14.4 | 9.1 | 0 | 0 | 0 | 0 | 0 | 0
2014-09-14 | 6時 | 38.9087 | 1.9315 | 0 | 0 | 0 | 0 | 0 | 0 | 0 | 0.0066192 | 0 | 0.10906 | 0.037864 | 0.079913 | 0.0066192 | 0.9108 | 0 | 1.0457 | -0.47685 | 0.46399 | 0.01284 | 0 | 0 | 0 | 0 | 15.8 | 8.9 | 0 | 0 | 0 | 0 | 0 | 0
2014-09-14 | 7時 | 36.3768 | 1.8058 | 0 | 0 | 0 | 0 | 0 | 0 | 0 | 0.0071052 | 0 | 0.18224 | -0.0023484 | 0.10992 | 0.0071052 | 0.9108 | 0 | 1.0457 | -0.47685 | 0.46399 | 0.01284 | 0 | 0 | 0 | 0 | 17.3 | 8.7 | 0 | 0 | 0 | 0 | 0 | 0
2014-09-14 | 8時 | 32.7183 | 1.6242 | 0 | 0 | 0 | 0 | 0 | 0 | 0 | 0.0078828 | 0 | 0.29932 | -0.066688 | 0.15793 | 0.0078828 | 0.9108 | 0 | 1.0457 | -0.47685 | 0.46399 | 0.01284 | 0 | 0 | 0 | 0 | 19.7 | 8.5 | 0 | 0 | 0 | 0 | 0 | 0
2014-09-14 | 9時 | 31.6061 | 1.569 | 0 | 0 | 0 | 0 | 0 | 0 | 0 | 0.008142 | 0 | 0.33835 | -0.088134 | 0.17393 | 0.008142 | 0.9108 | 0 | 1.0457 | -0.47685 | 0.46399 | 0.01284 | 0 | 0 | 0 | 0 | 20.5 | 8.5 | 0 | 0 | 0 | 0 | 0 | 0
2014-09-14 | 10時 | 29.0606 | 1.4426 | 0 | 0 | 0 | 0 | 0 | 0 | 0 | 0.00879 | 0 | 0.43591 | -0.14175 | 0.21394 | 0.00879 | 0.9108 | 0 | 1.0457 | -0.47685 | 0.46399 | 0.01284 | 0 | 0 | 0 | 0 | 22.5 | 8.6 | 0 | 0 | 0 | 0 | 0 | 0
2014-09-14 | 11時 | 29.421 | 1.4605 | 0 | 0 | 0 | 0 | 0 | 0 | 0 | 0.0086928 | 0 | 0.42128 | -0.13371 | 0.20794 | 0.0086928 | 0.9108 | 0 | 1.0457 | -0.47685 | 0.46399 | 0.01284 | 0 | 0 | 0 | 0 | 22.2 | 8.7 | 0 | 0 | 0 | 0 | 0 | 0
2014-09-14 | 12時 | 28.4766 | 1.4136 | 0 | 0 | 0 | 0 | 0 | 0 | 0 | 0.008952 | 0 | 0.46031 | -0.15515 | 0.22394 | 0.008952 | 0.9108 | 0 | 1.0457 | -0.47685 | 0.46399 | 0.01284 | 0 | 0 | 0 | 0 | 23 | 8.7 | 0 | 0 | 0 | 0 | 0 | 0
2014-09-14 | 13時 | 28.3623 | 1.408 | 0 | 0 | 0 | 0 | 0 | 0 | 0 | 0.0089844 | 0 | 0.46518 | -0.15783 | 0.22594 | 0.0089844 | 0.9108 | 0 | 1.0457 | -0.47685 | 0.46399 | 0.01284 | 0 | 0 | 0 | 0 | 23.1 | 8.8 | 0 | 0 | 0 | 0 | 0 | 0
2014-09-14 | 14時 | 31.8791 | 1.5825 | 0 | 0 | 0 | 0 | 0 | 0 | 0 | 0.0080772 | 0 | 0.32859 | -0.082772 | 0.16993 | 0.0080772 | 0.9108 | 0 | 1.0457 | -0.47685 | 0.46399 | 0.01284 | 0 | 0 | 0 | 0 | 20.3 | 8.9 | 0 | 0 | 0 | 0 | 0 | 0
2014-09-14 | 15時 | 32.7183 | 1.6242 | 0 | 0 | 0 | 0 | 0 | 0 | 0 | 0.0078828 | 0 | 0.29932 | -0.066688 | 0.15793 | 0.0078828 | 0.9108 | 0 | 1.0457 | -0.47685 | 0.46399 | 0.01284 | 0 | 0 | 0 | 0 | 19.7 | 8.9 | 0 | 0 | 0 | 0 | 0 | 0
2014-09-14 | 16時 | 34.184 | 1.697 | 0 | 0 | 0 | 0 | 0 | 0 | 0 | 0.0075588 | 0 | 0.25053 | -0.03988 | 0.13792 | 0.0075588 | 0.9108 | 0 | 1.0457 | -0.47685 | 0.46399 | 0.01284 | 0 | 0 | 0 | 0 | 18.7 | 8.9 | 0 | 0 | 0 | 0 | 0 | 0
2014-09-14 | 17時 | 35.5748 | 1.766 | 0 | 0 | 0 | 0 | 0 | 0 | 0 | 0.0072672 | 0 | 0.20663 | -0.015752 | 0.11992 | 0.0072672 | 0.9108 | 0 | 1.0457 | -0.47685 | 0.46399 | 0.01284 | 0 | 0 | 0 | 0 | 17.8 | 9 | 0 | 0 | 0 | 0 | 0 | 0
2014-09-14 | 18時 | 36.0535 | 1.7898 | 0 | 0 | 0 | 0 | 0 | 0 | 0 | 0.00717 | 0 | 0.19199 | -0.00771 | 0.11392 | 0.00717 | 0.9108 | 0 | 1.0457 | -0.47685 | 0.46399 | 0.01284 | 0 | 0 | 0 | 0 | 17.5 | 9 | 0 | 0 | 0 | 0 | 0 | 0
2014-09-14 | 19時 | 36.0535 | 1.7898 | 0 | 0 | 0 | 0 | 0 | 0 | 0 | 0.00717 | 0 | 0.19199 | -0.00771 | 0.11392 | 0.00717 | 0.9108 | 0 | 1.0457 | -0.47685 | 0.46399 | 0.01284 | 0 | 0 | 0 | 0 | 17.5 | 9 | 0 | 0 | 0 | 0 | 0 | 0
2014-09-14 | 20時 | 36.3768 | 1.8058 | 0 | 0 | 0 | 0 | 0 | 0 | 0 | 0.0071052 | 0 | 0.18224 | -0.0023484 | 0.10992 | 0.0071052 | 0.9108 | 0 | 1.0457 | -0.47685 | 0.46399 | 0.01284 | 0 | 0 | 0 | 0 | 17.3 | 9.1 | 0 | 0 | 0 | 0 | 0 | 0
2014-09-14 | 21時 | 36.8681 | 1.8302 | 0 | 0 | 0 | 0 | 0 | 0 | 0 | 0.007008 | 0 | 0.1676 | 0.005694 | 0.10392 | 0.007008 | 0.9108 | 0 | 1.0457 | -0.47685 | 0.46399 | 0.01284 | 0 | 0 | 0 | 0 | 17 | 9.1 | 0 | 0 | 0 | 0 | 0 | 0
2014-09-14 | 22時 | 37.5348 | 1.8633 | 0 | 0 | 0 | 0 | 0 | 0 | 0 | 0.0068784 | 0 | 0.14809 | 0.016417 | 0.095916 | 0.0068784 | 0.9108 | 0 | 1.0457 | -0.47685 | 0.46399 | 0.01284 | 0 | 0 | 0 | 0 | 16.6 | 9.2 | 0 | 0 | 0 | 0 | 0 | 0
2014-09-14 | 23時 | 37.8733 | 1.8801 | 0 | 0 | 0 | 0 | 0 | 0 | 0 | 0.0068136 | 0 | 0.13833 | 0.021779 | 0.091916 | 0.0068136 | 0.9108 | 0 | 1.0457 | -0.47685 | 0.46399 | 0.01284 | 0 | 0 | 0 | 0 | 16.4 | 9.2 | 0 | 0 | 0 | 0 | 0 | 0
2014-09-15 | 0時 | 37.7036 | 1.8717 | 0 | 0 | 0 | 0 | 0 | 0 | 0 | 0.006846 | 0 | 0.14321 | 0.019098 | 0.093916 | 0.006846 | 0.9108 | 0 | 1.0457 | -0.47685 | 0.46399 | 0.01284 | 0 | 0 | 0 | 0 | 16.5 | 9.3 | 0 | 0 | 0 | 0 | 0 | 0
2014-09-15 | 1時 | 37.8733 | 1.8801 | 0 | 0 | 0 | 0 | 0 | 0 | 0 | 0.0068136 | 0 | 0.13833 | 0.021779 | 0.091916 | 0.0068136 | 0.9108 | 0 | 1.0457 | -0.47685 | 0.46399 | 0.01284 | 0 | 0 | 0 | 0 | 16.4 | 9.4 | 0 | 0 | 0 | 0 | 0 | 0
2014-09-15 | 2時 | 38.5602 | 1.9142 | 0 | 0 | 0 | 0 | 0 | 0 | 0 | 0.006684 | 0 | 0.11882 | 0.032502 | 0.083914 | 0.006684 | 0.9108 | 0 | 1.0457 | -0.47685 | 0.46399 | 0.01284 | 0 | 0 | 0 | 0 | 16 | 9.4 | 0 | 0 | 0 | 0 | 0 | 0
2014-09-15 | 3時 | 38.3872 | 1.9056 | 0 | 0 | 0 | 0 | 0 | 0 | 0 | 0.0067164 | 0 | 0.1237 | 0.029821 | 0.085914 | 0.0067164 | 0.9108 | 0 | 1.0457 | -0.47685 | 0.46399 | 0.01284 | 0 | 0 | 0 | 0 | 16.1 | 9.4 | 0 | 0 | 0 | 0 | 0 | 0
2014-09-15 | 4時 | 39.0842 | 1.9402 | 0 | 0 | 0 | 0 | 0 | 0 | 0 | 0.0065868 | 0 | 0.10418 | 0.040544 | 0.077913 | 0.0065868 | 0.9108 | 0 | 1.0457 | -0.47685 | 0.46399 | 0.01284 | 0 | 0 | 0 | 0 | 15.7 | 9.4 | 0 | 0 | 0 | 0 | 0 | 0
2014-09-15 | 5時 | 38.5602 | 1.9142 | 0 | 0 | 0 | 0 | 0 | 0 | 0 | 0.006684 | 0 | 0.11882 | 0.032502 | 0.083914 | 0.006684 | 0.9108 | 0 | 1.0457 | -0.47685 | 0.46399 | 0.01284 | 0 | 0 | 0 | 0 | 16 | 9.4 | 0 | 0 | 0 | 0 | 0 | 0
2014-09-15 | 6時 | 38.5602 | 1.9142 | 0 | 0 | 0 | 0 | 0 | 0 | 0 | 0.006684 | 0 | 0.11882 | 0.032502 | 0.083914 | 0.006684 | 0.9108 | 0 | 1.0457 | -0.47685 | 0.46399 | 0.01284 | 0 | 0 | 0 | 0 | 16 | 9.4 | 0 | 0 | 0 | 0 | 0 | 0
2014-09-15 | 7時 | 36.0535 | 1.7898 | 0 | 0 | 0 | 0 | 0 | 0 | 0 | 0.00717 | 0 | 0.19199 | -0.00771 | 0.11392 | 0.00717 | 0.9108 | 0 | 1.0457 | -0.47685 | 0.46399 | 0.01284 | 0 | 0 | 0 | 0 | 17.5 | 9.4 | 0 | 0 | 0 | 0 | 0 | 0
2014-09-15 | 8時 | 35.1036 | 1.7426 | 0 | 0 | 0 | 0 | 0 | 0 | 0 | 0.0073644 | 0 | 0.22126 | -0.023795 | 0.12592 | 0.0073644 | 0.9108 | 0 | 1.0457 | -0.47685 | 0.46399 | 0.01284 | 0 | 0 | 0 | 0 | 18.1 | 9.4 | 0 | 0 | 0 | 0 | 0 | 0
2014-09-15 | 9時 | 34.0336 | 1.6895 | 0 | 0 | 0 | 0 | 0 | 0 | 0 | 0.0075912 | 0 | 0.25541 | -0.04256 | 0.13993 | 0.0075912 | 0.9108 | 0 | 1.0457 | -0.47685 | 0.46399 | 0.01284 | 0 | 0 | 0 | 0 | 18.8 | 9.4 | 0 | 0 | 0 | 0 | 0 | 0
2014-09-15 | 10時 | 32.7183 | 1.6242 | 0 | 0 | 0 | 0 | 0 | 0 | 0 | 0.0078828 | 0 | 0.29932 | -0.066688 | 0.15793 | 0.0078828 | 0.9108 | 0 | 1.0457 | -0.47685 | 0.46399 | 0.01284 | 0 | 0 | 0 | 0 | 19.7 | 9.4 | 0 | 0 | 0 | 0 | 0 | 0
2014-09-15 | 11時 | 31.7422 | 1.5758 | 0 | 0 | 0 | 0 | 0 | 0 | 0 | 0.0081096 | 0 | 0.33347 | -0.085453 | 0.17193 | 0.0081096 | 0.9108 | 0 | 1.0457 | -0.47685 | 0.46399 | 0.01284 | 0 | 0 | 0 | 0 | 20.4 | 9.4 | 0 | 0 | 0 | 0 | 0 | 0
2014-09-15 | 12時 | 31.6061 | 1.569 | 0 | 0 | 0 | 0 | 0 | 0 | 0 | 0.008142 | 0 | 0.33835 | -0.088134 | 0.17393 | 0.008142 | 0.9108 | 0 | 1.0457 | -0.47685 | 0.46399 | 0.01284 | 0 | 0 | 0 | 0 | 20.5 | 9.4 | 0 | 0 | 0 | 0 | 0 | 0
2014-09-15 | 13時 | 33.2945 | 1.6528 | 0 | 0 | 0 | 0 | 0 | 0 | 0 | 0.0077532 | 0 | 0.27981 | -0.055964 | 0.14993 | 0.0077532 | 0.9108 | 0 | 1.0457 | -0.47685 | 0.46399 | 0.01284 | 0 | 0 | 0 | 0 | 19.3 | 9.4 | 0 | 0 | 0 | 0 | 0 | 0
2014-09-15 | 14時 | 34.184 | 1.697 | 0 | 0 | 0 | 0 | 0 | 0 | 0 | 0.0075588 | 0 | 0.25053 | -0.03988 | 0.13792 | 0.0075588 | 0.9108 | 0 | 1.0457 | -0.47685 | 0.46399 | 0.01284 | 0 | 0 | 0 | 0 | 18.7 | 9.5 | 0 | 0 | 0 | 0 | 0 | 0
2014-09-15 | 15時 | 34.7937 | 1.7272 | 0 | 0 | 0 | 0 | 0 | 0 | 0 | 0.0074292 | 0 | 0.23102 | -0.029156 | 0.12992 | 0.0074292 | 0.9108 | 0 | 1.0457 | -0.47685 | 0.46399 | 0.01284 | 0 | 0 | 0 | 0 | 18.3 | 9.6 | 0 | 0 | 0 | 0 | 0 | 0
2014-09-15 | 16時 | 34.7937 | 1.7272 | 0 | 0 | 0 | 0 | 0 | 0 | 0 | 0.0074292 | 0 | 0.23102 | -0.029156 | 0.12992 | 0.0074292 | 0.9108 | 0 | 1.0457 | -0.47685 | 0.46399 | 0.01284 | 0 | 0 | 0 | 0 | 18.3 | 9.8 | 0 | 0 | 0 | 0 | 0 | 0
2014-09-15 | 17時 | 35.5748 | 1.766 | 0 | 0 | 0 | 0 | 0 | 0 | 0 | 0.0072672 | 0 | 0.20663 | -0.015752 | 0.11992 | 0.0072672 | 0.9108 | 0 | 1.0457 | -0.47685 | 0.46399 | 0.01284 | 0 | 0 | 0 | 0 | 17.8 | 9.9 | 0 | 0 | 0 | 0 | 0 | 0
2014-09-15 | 18時 | 35.1036 | 1.7426 | 0 | 0 | 0 | 0 | 0 | 0 | 0 | 0.0073644 | 0 | 0.22126 | -0.023795 | 0.12592 | 0.0073644 | 0.9108 | 0 | 1.0457 | -0.47685 | 0.46399 | 0.01284 | 0 | 0 | 0 | 0 | 18.1 | 10.1 | 0 | 0 | 0 | 0 | 0 | 0
2014-09-15 | 19時 | 36.8681 | 1.8302 | 0 | 0 | 0 | 0 | 0 | 0 | 0 | 0.007008 | 0 | 0.1676 | 0.005694 | 0.10392 | 0.007008 | 0.9108 | 0 | 1.0457 | -0.47685 | 0.46399 | 0.01284 | 0 | 0 | 0 | 0 | 17 | 10.2 | 0 | 0 | 0 | 0 | 0 | 0
2014-09-15 | 20時 | 38.5602 | 1.9142 | 0 | 0 | 0 | 0 | 0 | 0 | 0 | 0.006684 | 0 | 0.11882 | 0.032502 | 0.083914 | 0.006684 | 0.9108 | 0 | 1.0457 | -0.47685 | 0.46399 | 0.01284 | 0 | 0 | 0 | 0 | 16 | 10.4 | 0 | 0 | 0 | 0 | 0 | 0
2014-09-15 | 21時 | 38.9087 | 1.9315 | 0 | 0 | 0 | 0 | 0 | 0 | 0 | 0.0066192 | 0 | 0.10906 | 0.037864 | 0.079913 | 0.0066192 | 0.9108 | 0 | 1.0457 | -0.47685 | 0.46399 | 0.01284 | 0 | 0 | 0 | 0 | 15.8 | 10.4 | 0 | 0 | 0 | 0 | 0 | 0
2014-09-15 | 22時 | 38.3872 | 1.9056 | 0 | 0 | 0 | 0 | 0 | 0 | 0 | 0.0067164 | 0 | 0.1237 | 0.029821 | 0.085914 | 0.0067164 | 0.9108 | 0 | 1.0457 | -0.47685 | 0.46399 | 0.01284 | 0 | 0 | 0 | 0 | 16.1 | 10.5 | 0 | 0 | 0 | 0 | 0 | 0
2014-09-15 | 23時 | 39.4377 | 1.9578 | 0 | 0 | 0 | 0 | 0 | 0 | 0 | 0.006522 | 0 | 0.094426 | 0.045906 | 0.073912 | 0.006522 | 0.9108 | 0 | 1.0457 | -0.47685 | 0.46399 | 0.01284 | 0 | 0 | 0 | 0 | 15.5 | 10.5 | 0 | 0 | 0 | 0 | 0 | 0
2014-09-16 | 0時 | 38.3872 | 1.9056 | 0 | 0 | 0 | 0 | 0 | 0 | 0 | 0.0067164 | 0 | 0.1237 | 0.029821 | 0.085914 | 0.0067164 | 0.9108 | 0 | 1.0457 | -0.47685 | 0.46399 | 0.01284 | 0 | 0 | 0 | 0 | 16.1 | 10.6 | 0 | 0 | 0 | 0 | 0 | 0
2014-09-16 | 1時 | 39.4377 | 1.9578 | 0 | 0 | 0 | 0 | 0 | 0 | 0 | 0.006522 | 0 | 0.094426 | 0.045906 | 0.073912 | 0.006522 | 0.9108 | 0 | 1.0457 | -0.47685 | 0.46399 | 0.01284 | 0 | 0 | 0 | 0 | 15.5 | 10.6 | 0 | 0 | 0 | 0 | 0 | 0
2014-09-16 | 2時 | 39.4377 | 1.9578 | 0 | 0 | 0 | 0 | 0 | 0 | 0 | 0.006522 | 0 | 0.094426 | 0.045906 | 0.073912 | 0.006522 | 0.9108 | 0 | 1.0457 | -0.47685 | 0.46399 | 0.01284 | 0 | 0 | 0 | 0 | 15.5 | 10.7 | 0 | 0 | 0 | 0 | 0 | 0
2014-09-16 | 3時 | 39.2605 | 1.949 | 0 | 0 | 0 | 0 | 0 | 0 | 0 | 0.0065544 | 0 | 0.099304 | 0.043225 | 0.075912 | 0.0065544 | 0.9108 | 0 | 1.0457 | -0.47685 | 0.46399 | 0.01284 | 0 | 0 | 0 | 0 | 15.6 | 10.7 | 0 | 0 | 0 | 0 | 0 | 0
2014-09-16 | 4時 | 38.734 | 1.9228 | 0 | 0 | 0 | 0 | 0 | 0 | 0 | 0.0066516 | 0 | 0.11394 | 0.035183 | 0.081914 | 0.0066516 | 0.9108 | 0 | 1.0457 | -0.47685 | 0.46399 | 0.01284 | 0 | 0 | 0 | 0 | 15.9 | 10.9 | 0 | 0 | 0 | 0 | 0 | 0
2014-09-16 | 5時 | 39.2605 | 1.949 | 0 | 0 | 0 | 0 | 0 | 0 | 0 | 0.0065544 | 0 | 0.099304 | 0.043225 | 0.075912 | 0.0065544 | 0.9108 | 0 | 1.0457 | -0.47685 | 0.46399 | 0.01284 | 0 | 0 | 0 | 0 | 15.6 | 10.9 | 0 | 0 | 0 | 0 | 0 | 0
2014-09-16 | 6時 | 39.4377 | 1.9578 | 0 | 0 | 0 | 0 | 0 | 0 | 0 | 0.006522 | 0 | 0.094426 | 0.045906 | 0.073912 | 0.006522 | 0.9108 | 0 | 1.0457 | -0.47685 | 0.46399 | 0.01284 | 0 | 0 | 0 | 0 | 15.5 | 11 | 0 | 0 | 0 | 0 | 0 | 0
2014-09-16 | 7時 | 39.4377 | 1.9578 | 0 | 0 | 0 | 0 | 0 | 0 | 0 | 0.006522 | 0 | 0.094426 | 0.045906 | 0.073912 | 0.006522 | 0.9108 | 0 | 1.0457 | -0.47685 | 0.46399 | 0.01284 | 0 | 0 | 0 | 0 | 15.5 | 11.1 | 0 | 0 | 0 | 0 | 0 | 0
2014-09-16 | 8時 | 38.9087 | 1.9315 | 0 | 0 | 0 | 0 | 0 | 0 | 0 | 0.0066192 | 0 | 0.10906 | 0.037864 | 0.079913 | 0.0066192 | 0.9108 | 0 | 1.0457 | -0.47685 | 0.46399 | 0.01284 | 0 | 0 | 0 | 0 | 15.8 | 11.2 | 0 | 0 | 0 | 0 | 0 | 0
2014-09-16 | 9時 | 38.3872 | 1.9056 | 0 | 0 | 0 | 0 | 0 | 0 | 0 | 0.0067164 | 0 | 0.1237 | 0.029821 | 0.085914 | 0.0067164 | 0.9108 | 0 | 1.0457 | -0.47685 | 0.46399 | 0.01284 | 0 | 0 | 0 | 0 | 16.1 | 11.4 | 0 | 0 | 0 | 0 | 0 | 0
2014-09-16 | 10時 | 37.7036 | 1.8717 | 0 | 0 | 0 | 0 | 0 | 0 | 0 | 0.006846 | 0 | 0.14321 | 0.019098 | 0.093916 | 0.006846 | 0.9108 | 0 | 1.0457 | -0.47685 | 0.46399 | 0.01284 | 0 | 0 | 0 | 0 | 16.5 | 11.5 | 0 | 0 | 0 | 0 | 0 | 0
2014-09-16 | 11時 | 37.5348 | 1.8633 | 0 | 0 | 0 | 0 | 0 | 0 | 0 | 0.0068784 | 0 | 0.14809 | 0.016417 | 0.095916 | 0.0068784 | 0.9108 | 0 | 1.0457 | -0.47685 | 0.46399 | 0.01284 | 0 | 0 | 0 | 0 | 16.6 | 11.6 | 0 | 0 | 0 | 0 | 0 | 0
2014-09-16 | 12時 | 37.1998 | 1.8467 | 0 | 0 | 0 | 0 | 0 | 0 | 0 | 0.0069432 | 0 | 0.15785 | 0.011056 | 0.099917 | 0.0069432 | 0.9108 | 0 | 1.0457 | -0.47685 | 0.46399 | 0.01284 | 0 | 0 | 0 | 0 | 16.8 | 11.8 | 0 | 0 | 0 | 0 | 0 | 0
2014-09-16 | 13時 | 36.2147 | 1.7978 | 0 | 0 | 0 | 0 | 0 | 0 | 0 | 0.0071376 | 0 | 0.18712 | -0.0050292 | 0.11192 | 0.0071376 | 0.9108 | 0 | 1.0457 | -0.47685 | 0.46399 | 0.01284 | 0 | 0 | 0 | 0 | 17.4 | 11.9 | 0 | 0 | 0 | 0 | 0 | 0
2014-09-16 | 14時 | 36.2147 | 1.7978 | 0 | 0 | 0 | 0 | 0 | 0 | 0 | 0.0071376 | 0 | 0.18712 | -0.0050292 | 0.11192 | 0.0071376 | 0.9108 | 0 | 1.0457 | -0.47685 | 0.46399 | 0.01284 | 0 | 0 | 0 | 0 | 17.4 | 12 | 0 | 0 | 0 | 0 | 0 | 0
2014-09-16 | 15時 | 36.2147 | 1.7978 | 0 | 0 | 0 | 0 | 0 | 0 | 0 | 0.0071376 | 0 | 0.18712 | -0.0050292 | 0.11192 | 0.0071376 | 0.9108 | 0 | 1.0457 | -0.47685 | 0.46399 | 0.01284 | 0 | 0 | 0 | 0 | 17.4 | 12 | 0 | 0 | 0 | 0 | 0 | 0
2014-09-16 | 16時 | 35.8931 | 1.7818 | 0 | 0 | 0 | 0 | 0 | 0 | 0 | 0.0072024 | 0 | 0.19687 | -0.010391 | 0.11592 | 0.0072024 | 0.9108 | 0 | 1.0457 | -0.47685 | 0.46399 | 0.01284 | 0 | 0 | 0 | 0 | 17.6 | 12 | 0 | 0 | 0 | 0 | 0 | 0
2014-09-16 | 17時 | 36.2147 | 1.7978 | 0 | 0 | 0 | 0 | 0 | 0 | 0 | 0.0071376 | 0 | 0.18712 | -0.0050292 | 0.11192 | 0.0071376 | 0.9108 | 0 | 1.0457 | -0.47685 | 0.46399 | 0.01284 | 0 | 0 | 0 | 0 | 17.4 | 11.9 | 0 | 0 | 0 | 0 | 0 | 0
2014-09-16 | 18時 | 36.3768 | 1.8058 | 0 | 0 | 0 | 0 | 0 | 0 | 0 | 0.0071052 | 0 | 0.18224 | -0.0023484 | 0.10992 | 0.0071052 | 0.9108 | 0 | 1.0457 | -0.47685 | 0.46399 | 0.01284 | 0 | 0 | 0 | 0 | 17.3 | 11.9 | 0 | 0 | 0 | 0 | 0 | 0
2014-09-16 | 19時 | 36.2147 | 1.7978 | 0 | 0 | 0 | 0 | 0 | 0 | 0 | 0.0071376 | 0 | 0.18712 | -0.0050292 | 0.11192 | 0.0071376 | 0.9108 | 0 | 1.0457 | -0.47685 | 0.46399 | 0.01284 | 0 | 0 | 0 | 0 | 17.4 | 11.9 | 0 | 0 | 0 | 0 | 0 | 0
2014-09-16 | 20時 | 37.0335 | 1.8384 | 0 | 0 | 0 | 0 | 0 | 0 | 0 | 0.0069756 | 0 | 0.16272 | 0.0083748 | 0.10192 | 0.0069756 | 0.9108 | 0 | 1.0457 | -0.47685 | 0.46399 | 0.01284 | 0 | 0 | 0 | 0 | 16.9 | 11.9 | 0 | 0 | 0 | 0 | 0 | 0
2014-09-16 | 21時 | 36.8681 | 1.8302 | 0 | 0 | 0 | 0 | 0 | 0 | 0 | 0.007008 | 0 | 0.1676 | 0.005694 | 0.10392 | 0.007008 | 0.9108 | 0 | 1.0457 | -0.47685 | 0.46399 | 0.01284 | 0 | 0 | 0 | 0 | 17 | 11.4 | 0 | 0 | 0 | 0 | 0 | 0
2014-09-16 | 22時 | 37.1998 | 1.8467 | 0 | 0 | 0 | 0 | 0 | 0 | 0 | 0.0069432 | 0 | 0.15785 | 0.011056 | 0.099917 | 0.0069432 | 0.9108 | 0 | 1.0457 | -0.47685 | 0.46399 | 0.01284 | 0 | 0 | 0 | 0 | 16.8 | 11 | 0 | 0 | 0 | 0 | 0 | 0
2014-09-16 | 23時 | 38.215 | 1.8971 | 0 | 0 | 0 | 0 | 0 | 0 | 0 | 0.0067488 | 0 | 0.12857 | 0.02714 | 0.087915 | 0.0067488 | 0.9108 | 0 | 1.0457 | -0.47685 | 0.46399 | 0.01284 | 0 | 0 | 0 | 0 | 16.2 | 10.6 | 0 | 0 | 0 | 0 | 0 | 0
2014-09-17 | 0時 | 38.9087 | 1.9315 | 0 | 0 | 0 | 0 | 0 | 0 | 0 | 0.0066192 | 0 | 0.10906 | 0.037864 | 0.079913 | 0.0066192 | 0.9108 | 0 | 1.0457 | -0.47685 | 0.46399 | 0.01284 | 0 | 0 | 0 | 0 | 15.8 | 10.2 | 0 | 0 | 0 | 0 | 0 | 0
2014-09-17 | 1時 | 39.2605 | 1.949 | 0 | 0 | 0 | 0 | 0 | 0 | 0 | 0.0065544 | 0 | 0.099304 | 0.043225 | 0.075912 | 0.0065544 | 0.9108 | 0 | 1.0457 | -0.47685 | 0.46399 | 0.01284 | 0 | 0 | 0 | 0 | 15.6 | 9.7 | 0 | 0 | 0 | 0 | 0 | 0
2014-09-17 | 2時 | 40.3361 | 2.0024 | 0 | 0 | 0 | 0 | 0 | 0 | 0 | 0.00636 | 0 | 0.070034 | 0.05931 | 0.06391 | 0.00636 | 0.9108 | 0 | 1.0457 | -0.47685 | 0.46399 | 0.01284 | 0 | 0 | 0 | 0 | 15 | 9.3 | 0 | 0 | 0 | 0 | 0 | 0
2014-09-17 | 3時 | 39.9742 | 1.9844 | 0 | 0 | 0 | 0 | 0 | 0 | 0 | 0.0064248 | 0 | 0.079791 | 0.053948 | 0.067911 | 0.0064248 | 0.9108 | 0 | 1.0457 | -0.47685 | 0.46399 | 0.01284 | 0 | 0 | 0 | 0 | 15.2 | 9.4 | 0 | 0 | 0 | 0 | 0 | 0
2014-09-17 | 4時 | 40.3361 | 2.0024 | 0 | 0 | 0 | 0 | 0 | 0 | 0 | 0.00636 | 0 | 0.070034 | 0.05931 | 0.06391 | 0.00636 | 0.9108 | 0 | 1.0457 | -0.47685 | 0.46399 | 0.01284 | 0 | 0 | 0 | 0 | 15 | 9.6 | 0 | 0 | 0 | 0 | 0 | 0
2014-09-17 | 5時 | 41.07 | 2.0388 | 0 | 0 | 0 | 0 | 0 | 0 | 0 | 0.0062304 | 0 | 0.05052 | 0.070033 | 0.055908 | 0.0062304 | 0.9108 | 0 | 1.0457 | -0.47685 | 0.46399 | 0.01284 | 0 | 0 | 0 | 0 | 14.6 | 9.7 | 0 | 0 | 0 | 0 | 0 | 0
2014-09-17 | 6時 | 39.4377 | 1.9578 | 0 | 0 | 0 | 0 | 0 | 0 | 0 | 0.006522 | 0 | 0.094426 | 0.045906 | 0.073912 | 0.006522 | 0.9108 | 0 | 1.0457 | -0.47685 | 0.46399 | 0.01284 | 0 | 0 | 0 | 0 | 15.5 | 9.8 | 0 | 0 | 0 | 0 | 0 | 0
2014-09-17 | 7時 | 37.0335 | 1.8384 | 0 | 0 | 0 | 0 | 0 | 0 | 0 | 0.0069756 | 0 | 0.16272 | 0.0083748 | 0.10192 | 0.0069756 | 0.9108 | 0 | 1.0457 | -0.47685 | 0.46399 | 0.01284 | 0 | 0 | 0 | 0 | 16.9 | 9.9 | 0 | 0 | 0 | 0 | 0 | 0
2014-09-17 | 8時 | 34.7937 | 1.7272 | 0 | 0 | 0 | 0 | 0 | 0 | 0 | 0.0074292 | 0 | 0.23102 | -0.029156 | 0.12992 | 0.0074292 | 0.9108 | 0 | 1.0457 | -0.47685 | 0.46399 | 0.01284 | 0 | 0 | 0 | 0 | 18.3 | 10.1 | 0 | 0 | 0 | 0 | 0 | 0
2014-09-17 | 9時 | 33.4406 | 1.6601 | 0 | 0 | 0 | 0 | 0 | 0 | 0 | 0.0077208 | 0 | 0.27493 | -0.053284 | 0.14793 | 0.0077208 | 0.9108 | 0 | 1.0457 | -0.47685 | 0.46399 | 0.01284 | 0 | 0 | 0 | 0 | 19.2 | 10.2 | 0 | 0 | 0 | 0 | 0 | 0
2014-09-17 | 10時 | 30.4191 | 1.5101 | 0 | 0 | 0 | 0 | 0 | 0 | 0 | 0.0084336 | 0 | 0.38225 | -0.11226 | 0.19194 | 0.0084336 | 0.9108 | 0 | 1.0457 | -0.47685 | 0.46399 | 0.01284 | 0 | 0 | 0 | 0 | 21.4 | 10.2 | 0 | 0 | 0 | 0 | 0 | 0
2014-09-17 | 11時 | 28.8244 | 1.4309 | 0 | 0 | 0 | 0 | 0 | 0 | 0 | 0.0088548 | 0 | 0.44567 | -0.14711 | 0.21794 | 0.0088548 | 0.9108 | 0 | 1.0457 | -0.47685 | 0.46399 | 0.01284 | 0 | 0 | 0 | 0 | 22.7 | 10.3 | 0 | 0 | 0 | 0 | 0 | 0
2014-09-17 | 12時 | 28.5917 | 1.4194 | 0 | 0 | 0 | 0 | 0 | 0 | 0 | 0.0089196 | 0 | 0.45543 | -0.15247 | 0.22194 | 0.0089196 | 0.9108 | 0 | 1.0457 | -0.47685 | 0.46399 | 0.01284 | 0 | 0 | 0 | 0 | 22.9 | 10.4 | 0 | 0 | 0 | 0 | 0 | 0
2014-09-17 | 13時 | 28.0245 | 1.3912 | 0 | 0 | 0 | 0 | 0 | 0 | 0 | 0.0090816 | 0 | 0.47982 | -0.16588 | 0.23194 | 0.0090816 | 0.9108 | 0 | 1.0457 | -0.47685 | 0.46399 | 0.01284 | 0 | 0 | 0 | 0 | 23.4 | 10.4 | 0 | 0 | 0 | 0 | 0 | 0
2014-09-17 | 14時 | 28.0245 | 1.3912 | 0 | 0 | 0 | 0 | 0 | 0 | 0 | 0.0090816 | 0 | 0.47982 | -0.16588 | 0.23194 | 0.0090816 | 0.9108 | 0 | 1.0457 | -0.47685 | 0.46399 | 0.01284 | 0 | 0 | 0 | 0 | 23.4 | 10.6 | 0 | 0 | 0 | 0 | 0 | 0
2014-09-17 | 15時 | 28.9421 | 1.4367 | 0 | 0 | 0 | 0 | 0 | 0 | 0 | 0.0088224 | 0 | 0.44079 | -0.14443 | 0.21594 | 0.0088224 | 0.9108 | 0 | 1.0457 | -0.47685 | 0.46399 | 0.01284 | 0 | 0 | 0 | 0 | 22.6 | 10.4 | 0 | 0 | 0 | 0 | 0 | 0
2014-09-17 | 16時 | 30.677 | 1.5229 | 0 | 0 | 0 | 0 | 0 | 0 | 0 | 0.0083688 | 0 | 0.37249 | -0.1069 | 0.18793 | 0.0083688 | 0.9108 | 0 | 1.0457 | -0.47685 | 0.46399 | 0.01284 | 0 | 0 | 0 | 0 | 21.2 | 10.3 | 0 | 0 | 0 | 0 | 0 | 0
2014-09-17 | 17時 | 31.6061 | 1.569 | 0 | 0 | 0 | 0 | 0 | 0 | 0 | 0.008142 | 0 | 0.33835 | -0.088134 | 0.17393 | 0.008142 | 0.9108 | 0 | 1.0457 | -0.47685 | 0.46399 | 0.01284 | 0 | 0 | 0 | 0 | 20.5 | 10.1 | 0 | 0 | 0 | 0 | 0 | 0
2014-09-17 | 18時 | 32.1555 | 1.5963 | 0 | 0 | 0 | 0 | 0 | 0 | 0 | 0.0080124 | 0 | 0.31883 | -0.077411 | 0.16593 | 0.0080124 | 0.9108 | 0 | 1.0457 | -0.47685 | 0.46399 | 0.01284 | 0 | 0 | 0 | 0 | 20.1 | 9.9 | 0 | 0 | 0 | 0 | 0 | 0
2014-09-17 | 19時 | 32.5763 | 1.6172 | 0 | 0 | 0 | 0 | 0 | 0 | 0 | 0.0079152 | 0 | 0.3042 | -0.069368 | 0.15993 | 0.0079152 | 0.9108 | 0 | 1.0457 | -0.47685 | 0.46399 | 0.01284 | 0 | 0 | 0 | 0 | 19.8 | 9.8 | 0 | 0 | 0 | 0 | 0 | 0
2014-09-17 | 20時 | 33.1492 | 1.6456 | 0 | 0 | 0 | 0 | 0 | 0 | 0 | 0.0077856 | 0 | 0.28468 | -0.058645 | 0.15193 | 0.0077856 | 0.9108 | 0 | 1.0457 | -0.47685 | 0.46399 | 0.01284 | 0 | 0 | 0 | 0 | 19.4 | 9.6 | 0 | 0 | 0 | 0 | 0 | 0
2014-09-17 | 21時 | 34.7937 | 1.7272 | 0 | 0 | 0 | 0 | 0 | 0 | 0 | 0.0074292 | 0 | 0.23102 | -0.029156 | 0.12992 | 0.0074292 | 0.9108 | 0 | 1.0457 | -0.47685 | 0.46399 | 0.01284 | 0 | 0 | 0 | 0 | 18.3 | 9.7 | 0 | 0 | 0 | 0 | 0 | 0
2014-09-17 | 22時 | 35.8931 | 1.7818 | 0 | 0 | 0 | 0 | 0 | 0 | 0 | 0.0072024 | 0 | 0.19687 | -0.010391 | 0.11592 | 0.0072024 | 0.9108 | 0 | 1.0457 | -0.47685 | 0.46399 | 0.01284 | 0 | 0 | 0 | 0 | 17.6 | 9.9 | 0 | 0 | 0 | 0 | 0 | 0
2014-09-17 | 23時 | 36.2147 | 1.7978 | 0 | 0 | 0 | 0 | 0 | 0 | 0 | 0.0071376 | 0 | 0.18712 | -0.0050292 | 0.11192 | 0.0071376 | 0.9108 | 0 | 1.0457 | -0.47685 | 0.46399 | 0.01284 | 0 | 0 | 0 | 0 | 17.4 | 9.9 | 0 | 0 | 0 | 0 | 0 | 0
2014-09-18 | 0時 | 37.1998 | 1.8467 | 0 | 0 | 0 | 0 | 0 | 0 | 0 | 0.0069432 | 0 | 0.15785 | 0.011056 | 0.099917 | 0.0069432 | 0.9108 | 0 | 1.0457 | -0.47685 | 0.46399 | 0.01284 | 0 | 0 | 0 | 0 | 16.8 | 10.1 | 0 | 0 | 0 | 0 | 0 | 0
2014-09-18 | 1時 | 36.7035 | 1.822 | 0 | 0 | 0 | 0 | 0 | 0 | 0 | 0.0070404 | 0 | 0.17248 | 0.0030132 | 0.10592 | 0.0070404 | 0.9108 | 0 | 1.0457 | -0.47685 | 0.46399 | 0.01284 | 0 | 0 | 0 | 0 | 17.1 | 10.2 | 0 | 0 | 0 | 0 | 0 | 0
2014-09-18 | 2時 | 36.2147 | 1.7978 | 0 | 0 | 0 | 0 | 0 | 0 | 0 | 0.0071376 | 0 | 0.18712 | -0.0050292 | 0.11192 | 0.0071376 | 0.9108 | 0 | 1.0457 | -0.47685 | 0.46399 | 0.01284 | 0 | 0 | 0 | 0 | 17.4 | 10.3 | 0 | 0 | 0 | 0 | 0 | 0
2014-09-18 | 3時 | 36.8681 | 1.8302 | 0 | 0 | 0 | 0 | 0 | 0 | 0 | 0.007008 | 0 | 0.1676 | 0.005694 | 0.10392 | 0.007008 | 0.9108 | 0 | 1.0457 | -0.47685 | 0.46399 | 0.01284 | 0 | 0 | 0 | 0 | 17 | 10.7 | 0 | 0 | 0 | 0 | 0 | 0
2014-09-18 | 4時 | 36.7035 | 1.822 | 0 | 0 | 0 | 0 | 0 | 0 | 0 | 0.0070404 | 0 | 0.17248 | 0.0030132 | 0.10592 | 0.0070404 | 0.9108 | 0 | 1.0457 | -0.47685 | 0.46399 | 0.01284 | 0 | 0 | 0 | 0 | 17.1 | 11 | 0 | 0 | 0 | 0 | 0 | 0
2014-09-18 | 5時 | 37.1998 | 1.8467 | 0 | 0 | 0 | 0 | 0 | 0 | 0 | 0.0069432 | 0 | 0.15785 | 0.011056 | 0.099917 | 0.0069432 | 0.9108 | 0 | 1.0457 | -0.47685 | 0.46399 | 0.01284 | 0 | 0 | 0 | 0 | 16.8 | 11.4 | 0 | 0 | 0 | 0 | 0 | 0
2014-09-18 | 6時 | 36.3768 | 1.8058 | 0 | 0 | 0 | 0 | 0 | 0 | 0 | 0.0071052 | 0 | 0.18224 | -0.0023484 | 0.10992 | 0.0071052 | 0.9108 | 0 | 1.0457 | -0.47685 | 0.46399 | 0.01284 | 0 | 0 | 0 | 0 | 17.3 | 11.7 | 0 | 0 | 0 | 0 | 0 | 0
2014-09-18 | 7時 | 35.2598 | 1.7504 | 0 | 0 | 0 | 0 | 0 | 0 | 0 | 0.007332 | 0 | 0.21639 | -0.021114 | 0.12392 | 0.007332 | 0.9108 | 0 | 1.0457 | -0.47685 | 0.46399 | 0.01284 | 0 | 0 | 0 | 0 | 18 | 12 | 0 | 0 | 0 | 0 | 0 | 0
2014-09-18 | 8時 | 34.7937 | 1.7272 | 0 | 0 | 0 | 0 | 0 | 0 | 0 | 0.0074292 | 0 | 0.23102 | -0.029156 | 0.12992 | 0.0074292 | 0.9108 | 0 | 1.0457 | -0.47685 | 0.46399 | 0.01284 | 0 | 0 | 0 | 0 | 18.3 | 12.4 | 0 | 0 | 0 | 0 | 0 | 0
2014-09-18 | 9時 | 30.8072 | 1.5293 | 0 | 0 | 0 | 0 | 0 | 0 | 0 | 0.0083364 | 0 | 0.36762 | -0.10422 | 0.18593 | 0.0083364 | 0.9108 | 0 | 1.0457 | -0.47685 | 0.46399 | 0.01284 | 0 | 0 | 0 | 0 | 21.1 | 12.9 | 0 | 0 | 0 | 0 | 0 | 0
2014-09-18 | 10時 | 27.9136 | 1.3857 | 0 | 0 | 0 | 0 | 0 | 0 | 0 | 0.009114 | 0 | 0.4847 | -0.16856 | 0.23394 | 0.009114 | 0.9108 | 0 | 1.0457 | -0.47685 | 0.46399 | 0.01284 | 0 | 0 | 0 | 0 | 23.5 | 13.5 | 0 | 0 | 0 | 0 | 0 | 0
2014-09-18 | 11時 | 26.6479 | 1.3229 | 0 | 0 | 0 | 0 | 0 | 0 | 0 | 0.0095028 | 0 | 0.54324 | -0.20073 | 0.25795 | 0.0095028 | 0.9108 | 0 | 1.0457 | -0.47685 | 0.46399 | 0.01284 | 0 | 0 | 0 | 0 | 24.7 | 14.1 | 0 | 0 | 0 | 0 | 0 | 0
2014-09-18 | 12時 | 29.1799 | 1.4486 | 0 | 0 | 0 | 0 | 0 | 0 | 0 | 0.0087576 | 0 | 0.43104 | -0.13907 | 0.21194 | 0.0087576 | 0.9108 | 0 | 1.0457 | -0.47685 | 0.46399 | 0.01284 | 0 | 0 | 0 | 0 | 22.4 | 14.7 | 0 | 0 | 0 | 0 | 0 | 0
2014-09-18 | 13時 | 28.4766 | 1.4136 | 0 | 0 | 0 | 0 | 0 | 0 | 0 | 0.008952 | 0 | 0.46031 | -0.15515 | 0.22394 | 0.008952 | 0.9108 | 0 | 1.0457 | -0.47685 | 0.46399 | 0.01284 | 0 | 0 | 0 | 0 | 23 | 15.3 | 0 | 0 | 0 | 0 | 0 | 0
2014-09-18 | 14時 | 30.1645 | 1.4974 | 0 | 0 | 0 | 0 | 0 | 0 | 0 | 0.0084984 | 0 | 0.39201 | -0.11762 | 0.19594 | 0.0084984 | 0.9108 | 0 | 1.0457 | -0.47685 | 0.46399 | 0.01284 | 0 | 0 | 0 | 0 | 21.6 | 15.9 | 0 | 0 | 0 | 0 | 0 | 0
2014-09-18 | 15時 | 29.9133 | 1.485 | 0 | 0 | 0 | 0 | 0 | 0 | 0 | 0.0085632 | 0 | 0.40177 | -0.12298 | 0.19994 | 0.0085632 | 0.9108 | 0 | 1.0457 | -0.47685 | 0.46399 | 0.01284 | 0 | 0 | 0 | 0 | 21.8 | 15.6 | 0 | 0 | 0 | 0 | 0 | 0
2014-09-18 | 16時 | 30.1645 | 1.4974 | 0 | 0 | 0 | 0 | 0 | 0 | 0 | 0.0084984 | 0 | 0.39201 | -0.11762 | 0.19594 | 0.0084984 | 0.9108 | 0 | 1.0457 | -0.47685 | 0.46399 | 0.01284 | 0 | 0 | 0 | 0 | 21.6 | 15.4 | 0 | 0 | 0 | 0 | 0 | 0
2014-09-18 | 17時 | 30.9383 | 1.5358 | 0 | 0 | 0 | 0 | 0 | 0 | 0 | 0.008304 | 0 | 0.36274 | -0.10154 | 0.18393 | 0.008304 | 0.9108 | 0 | 1.0457 | -0.47685 | 0.46399 | 0.01284 | 0 | 0 | 0 | 0 | 21 | 15.1 | 0 | 0 | 0 | 0 | 0 | 0
2014-09-18 | 18時 | 31.0702 | 1.5424 | 0 | 0 | 0 | 0 | 0 | 0 | 0 | 0.0082716 | 0 | 0.35786 | -0.098857 | 0.18193 | 0.0082716 | 0.9108 | 0 | 1.0457 | -0.47685 | 0.46399 | 0.01284 | 0 | 0 | 0 | 0 | 20.9 | 14.8 | 0 | 0 | 0 | 0 | 0 | 0
2014-09-18 | 19時 | 31.2029 | 1.549 | 0 | 0 | 0 | 0 | 0 | 0 | 0 | 0.0082392 | 0 | 0.35298 | -0.096176 | 0.17993 | 0.0082392 | 0.9108 | 0 | 1.0457 | -0.47685 | 0.46399 | 0.01284 | 0 | 0 | 0 | 0 | 20.8 | 14.5 | 0 | 0 | 0 | 0 | 0 | 0
2014-09-18 | 20時 | 32.0169 | 1.5894 | 0 | 0 | 0 | 0 | 0 | 0 | 0 | 0.0080448 | 0 | 0.32371 | -0.080092 | 0.16793 | 0.0080448 | 0.9108 | 0 | 1.0457 | -0.47685 | 0.46399 | 0.01284 | 0 | 0 | 0 | 0 | 20.2 | 14.3 | 0 | 0 | 0 | 0 | 0 | 0
2014-09-18 | 21時 | 32.0169 | 1.5894 | 0 | 0 | 0 | 0 | 0 | 0 | 0 | 0.0080448 | 0 | 0.32371 | -0.080092 | 0.16793 | 0.0080448 | 0.9108 | 0 | 1.0457 | -0.47685 | 0.46399 | 0.01284 | 0 | 0 | 0 | 0 | 20.2 | 14.1 | 0 | 0 | 0 | 0 | 0 | 0
2014-09-18 | 22時 | 32.1555 | 1.5963 | 0 | 0 | 0 | 0 | 0 | 0 | 0 | 0.0080124 | 0 | 0.31883 | -0.077411 | 0.16593 | 0.0080124 | 0.9108 | 0 | 1.0457 | -0.47685 | 0.46399 | 0.01284 | 0 | 0 | 0 | 0 | 20.1 | 14 | 0 | 0 | 0 | 0 | 0 | 0
2014-09-18 | 23時 | 32.5763 | 1.6172 | 0 | 0 | 0 | 0 | 0 | 0 | 0 | 0.0079152 | 0 | 0.3042 | -0.069368 | 0.15993 | 0.0079152 | 0.9108 | 0 | 1.0457 | -0.47685 | 0.46399 | 0.01284 | 0 | 0 | 0 | 0 | 19.8 | 13.9 | 0 | 0 | 0 | 0 | 0 | 0
2014-09-19 | 0時 | 33.1492 | 1.6456 | 0 | 0 | 0 | 0 | 0 | 0 | 0 | 0.0077856 | 0 | 0.28468 | -0.058645 | 0.15193 | 0.0077856 | 0.9108 | 0 | 1.0457 | -0.47685 | 0.46399 | 0.01284 | 0 | 0 | 0 | 0 | 19.4 | 13.7 | 0 | 0 | 0 | 0 | 0 | 0
2014-09-19 | 1時 | 33.5876 | 1.6674 | 0 | 0 | 0 | 0 | 0 | 0 | 0 | 0.0076884 | 0 | 0.27005 | -0.050603 | 0.14593 | 0.0076884 | 0.9108 | 0 | 1.0457 | -0.47685 | 0.46399 | 0.01284 | 0 | 0 | 0 | 0 | 19.1 | 13.6 | 0 | 0 | 0 | 0 | 0 | 0
2014-09-19 | 2時 | 34.0336 | 1.6895 | 0 | 0 | 0 | 0 | 0 | 0 | 0 | 0.0075912 | 0 | 0.25541 | -0.04256 | 0.13993 | 0.0075912 | 0.9108 | 0 | 1.0457 | -0.47685 | 0.46399 | 0.01284 | 0 | 0 | 0 | 0 | 18.8 | 13.5 | 0 | 0 | 0 | 0 | 0 | 0
2014-09-19 | 3時 | 33.4406 | 1.6601 | 0 | 0 | 0 | 0 | 0 | 0 | 0 | 0.0077208 | 0 | 0.27493 | -0.053284 | 0.14793 | 0.0077208 | 0.9108 | 0 | 1.0457 | -0.47685 | 0.46399 | 0.01284 | 0 | 0 | 0 | 0 | 19.2 | 13.5 | 0 | 0 | 0 | 0 | 0 | 0
2014-09-19 | 4時 | 33.4406 | 1.6601 | 0 | 0 | 0 | 0 | 0 | 0 | 0 | 0.0077208 | 0 | 0.27493 | -0.053284 | 0.14793 | 0.0077208 | 0.9108 | 0 | 1.0457 | -0.47685 | 0.46399 | 0.01284 | 0 | 0 | 0 | 0 | 19.2 | 13.5 | 0 | 0 | 0 | 0 | 0 | 0
2014-09-19 | 5時 | 33.5876 | 1.6674 | 0 | 0 | 0 | 0 | 0 | 0 | 0 | 0.0076884 | 0 | 0.27005 | -0.050603 | 0.14593 | 0.0076884 | 0.9108 | 0 | 1.0457 | -0.47685 | 0.46399 | 0.01284 | 0 | 0 | 0 | 0 | 19.1 | 13.5 | 0 | 0 | 0 | 0 | 0 | 0
2014-09-19 | 6時 | 33.1492 | 1.6456 | 0 | 0 | 0 | 0 | 0 | 0 | 0 | 0.0077856 | 0 | 0.28468 | -0.058645 | 0.15193 | 0.0077856 | 0.9108 | 0 | 1.0457 | -0.47685 | 0.46399 | 0.01284 | 0 | 0 | 0 | 0 | 19.4 | 13.5 | 0 | 0 | 0 | 0 | 0 | 0
2014-09-19 | 7時 | 32.1555 | 1.5963 | 0 | 0 | 0 | 0 | 0 | 0 | 0 | 0.0080124 | 0 | 0.31883 | -0.077411 | 0.16593 | 0.0080124 | 0.9108 | 0 | 1.0457 | -0.47685 | 0.46399 | 0.01284 | 0 | 0 | 0 | 0 | 20.1 | 13.5 | 0 | 0 | 0 | 0 | 0 | 0
2014-09-19 | 8時 | 30.677 | 1.5229 | 0 | 0 | 0 | 0 | 0 | 0 | 0 | 0.0083688 | 0 | 0.37249 | -0.1069 | 0.18793 | 0.0083688 | 0.9108 | 0 | 1.0457 | -0.47685 | 0.46399 | 0.01284 | 0 | 0 | 0 | 0 | 21.2 | 13.5 | 0 | 0 | 0 | 0 | 0 | 0
2014-09-19 | 9時 | 30.4191 | 1.5101 | 0 | 0 | 0 | 0 | 0 | 0 | 0 | 0.0084336 | 0 | 0.38225 | -0.11226 | 0.19194 | 0.0084336 | 0.9108 | 0 | 1.0457 | -0.47685 | 0.46399 | 0.01284 | 0 | 0 | 0 | 0 | 21.4 | 13.4 | 0 | 0 | 0 | 0 | 0 | 0
2014-09-19 | 10時 | 29.9133 | 1.485 | 0 | 0 | 0 | 0 | 0 | 0 | 0 | 0.0085632 | 0 | 0.40177 | -0.12298 | 0.19994 | 0.0085632 | 0.9108 | 0 | 1.0457 | -0.47685 | 0.46399 | 0.01284 | 0 | 0 | 0 | 0 | 21.8 | 13.4 | 0 | 0 | 0 | 0 | 0 | 0
2014-09-19 | 11時 | 29.3 | 1.4545 | 0 | 0 | 0 | 0 | 0 | 0 | 0 | 0.0087252 | 0 | 0.42616 | -0.13639 | 0.20994 | 0.0087252 | 0.9108 | 0 | 1.0457 | -0.47685 | 0.46399 | 0.01284 | 0 | 0 | 0 | 0 | 22.3 | 13.3 | 0 | 0 | 0 | 0 | 0 | 0
2014-09-19 | 12時 | 30.0385 | 1.4912 | 0 | 0 | 0 | 0 | 0 | 0 | 0 | 0.0085308 | 0 | 0.39689 | -0.1203 | 0.19794 | 0.0085308 | 0.9108 | 0 | 1.0457 | -0.47685 | 0.46399 | 0.01284 | 0 | 0 | 0 | 0 | 21.7 | 13.3 | 0 | 0 | 0 | 0 | 0 | 0
2014-09-19 | 13時 | 32.1555 | 1.5963 | 0 | 0 | 0 | 0 | 0 | 0 | 0 | 0.0080124 | 0 | 0.31883 | -0.077411 | 0.16593 | 0.0080124 | 0.9108 | 0 | 1.0457 | -0.47685 | 0.46399 | 0.01284 | 0 | 0 | 0 | 0 | 20.1 | 13.3 | 0 | 0 | 0 | 0 | 0 | 0
2014-09-19 | 14時 | 30.8072 | 1.5293 | 0 | 0 | 0 | 0 | 0 | 0 | 0 | 0.0083364 | 0 | 0.36762 | -0.10422 | 0.18593 | 0.0083364 | 0.9108 | 0 | 1.0457 | -0.47685 | 0.46399 | 0.01284 | 0 | 0 | 0 | 0 | 21.1 | 13.3 | 0 | 0 | 0 | 0 | 0 | 0
2014-09-19 | 15時 | 30.677 | 1.5229 | 0 | 0 | 0 | 0 | 0 | 0 | 0 | 0.0083688 | 0 | 0.37249 | -0.1069 | 0.18793 | 0.0083688 | 0.9108 | 0 | 1.0457 | -0.47685 | 0.46399 | 0.01284 | 0 | 0 | 0 | 0 | 21.2 | 13.2 | 0 | 0 | 0 | 0 | 0 | 0
2014-09-19 | 16時 | 31.7422 | 1.5758 | 0 | 0 | 0 | 0 | 0 | 0 | 0 | 0.0081096 | 0 | 0.33347 | -0.085453 | 0.17193 | 0.0081096 | 0.9108 | 0 | 1.0457 | -0.47685 | 0.46399 | 0.01284 | 0 | 0 | 0 | 0 | 20.4 | 13.2 | 0 | 0 | 0 | 0 | 0 | 0
2014-09-19 | 17時 | 32.5763 | 1.6172 | 0 | 0 | 0 | 0 | 0 | 0 | 0 | 0.0079152 | 0 | 0.3042 | -0.069368 | 0.15993 | 0.0079152 | 0.9108 | 0 | 1.0457 | -0.47685 | 0.46399 | 0.01284 | 0 | 0 | 0 | 0 | 19.8 | 13.2 | 0 | 0 | 0 | 0 | 0 | 0
2014-09-19 | 18時 | 33.4406 | 1.6601 | 0 | 0 | 0 | 0 | 0 | 0 | 0 | 0.0077208 | 0 | 0.27493 | -0.053284 | 0.14793 | 0.0077208 | 0.9108 | 0 | 1.0457 | -0.47685 | 0.46399 | 0.01284 | 0 | 0 | 0 | 0 | 19.2 | 13.2 | 0 | 0 | 0 | 0 | 0 | 0
2014-09-19 | 19時 | 34.0336 | 1.6895 | 0 | 0 | 0 | 0 | 0 | 0 | 0 | 0.0075912 | 0 | 0.25541 | -0.04256 | 0.13993 | 0.0075912 | 0.9108 | 0 | 1.0457 | -0.47685 | 0.46399 | 0.01284 | 0 | 0 | 0 | 0 | 18.8 | 13.2 | 0 | 0 | 0 | 0 | 0 | 0
2014-09-19 | 20時 | 33.8841 | 1.6821 | 0 | 0 | 0 | 0 | 0 | 0 | 0 | 0.0076236 | 0 | 0.26029 | -0.045241 | 0.14193 | 0.0076236 | 0.9108 | 0 | 1.0457 | -0.47685 | 0.46399 | 0.01284 | 0 | 0 | 0 | 0 | 18.9 | 13.2 | 0 | 0 | 0 | 0 | 0 | 0
2014-09-19 | 21時 | 34.184 | 1.697 | 0 | 0 | 0 | 0 | 0 | 0 | 0 | 0.0075588 | 0 | 0.25053 | -0.03988 | 0.13792 | 0.0075588 | 0.9108 | 0 | 1.0457 | -0.47685 | 0.46399 | 0.01284 | 0 | 0 | 0 | 0 | 18.7 | 13.1 | 0 | 0 | 0 | 0 | 0 | 0
2014-09-19 | 22時 | 34.0336 | 1.6895 | 0 | 0 | 0 | 0 | 0 | 0 | 0 | 0.0075912 | 0 | 0.25541 | -0.04256 | 0.13993 | 0.0075912 | 0.9108 | 0 | 1.0457 | -0.47685 | 0.46399 | 0.01284 | 0 | 0 | 0 | 0 | 18.8 | 13.1 | 0 | 0 | 0 | 0 | 0 | 0
2014-09-19 | 23時 | 34.184 | 1.697 | 0 | 0 | 0 | 0 | 0 | 0 | 0 | 0.0075588 | 0 | 0.25053 | -0.03988 | 0.13792 | 0.0075588 | 0.9108 | 0 | 1.0457 | -0.47685 | 0.46399 | 0.01284 | 0 | 0 | 0 | 0 | 18.7 | 13.2 | 0 | 0 | 0 | 0 | 0 | 0
2014-09-20 | 0時 | 34.0336 | 1.6895 | 0 | 0 | 0 | 0 | 0 | 0 | 0 | 0.0075912 | 0 | 0.25541 | -0.04256 | 0.13993 | 0.0075912 | 0.9108 | 0 | 1.0457 | -0.47685 | 0.46399 | 0.01284 | 0 | 0 | 0 | 0 | 18.8 | 13.2 | 0 | 0 | 0 | 0 | 0 | 0
2014-09-20 | 1時 | 33.8841 | 1.6821 | 0 | 0 | 0 | 0 | 0 | 0 | 0 | 0.0076236 | 0 | 0.26029 | -0.045241 | 0.14193 | 0.0076236 | 0.9108 | 0 | 1.0457 | -0.47685 | 0.46399 | 0.01284 | 0 | 0 | 0 | 0 | 18.9 | 13.2 | 0 | 0 | 0 | 0 | 0 | 0
2014-09-20 | 2時 | 34.0336 | 1.6895 | 0 | 0 | 0 | 0 | 0 | 0 | 0 | 0.0075912 | 0 | 0.25541 | -0.04256 | 0.13993 | 0.0075912 | 0.9108 | 0 | 1.0457 | -0.47685 | 0.46399 | 0.01284 | 0 | 0 | 0 | 0 | 18.8 | 13.2 | 0 | 0 | 0 | 0 | 0 | 0
2014-09-20 | 3時 | 33.7354 | 1.6747 | 0 | 0 | 0 | 0 | 0 | 0 | 0 | 0.007656 | 0 | 0.26517 | -0.047922 | 0.14393 | 0.007656 | 0.9108 | 0 | 1.0457 | -0.47685 | 0.46399 | 0.01284 | 0 | 0 | 0 | 0 | 19 | 13.2 | 0 | 0 | 0 | 0 | 0 | 0
2014-09-20 | 4時 | 34.64 | 1.7196 | 0 | 0 | 0 | 0 | 0 | 0 | 0 | 0.0074616 | 0 | 0.2359 | -0.031837 | 0.13192 | 0.0074616 | 0.9108 | 0 | 1.0457 | -0.47685 | 0.46399 | 0.01284 | 0 | 0 | 0 | 0 | 18.4 | 13.4 | 0 | 0 | 0 | 0 | 0 | 0
2014-09-20 | 5時 | 34.184 | 1.697 | 0 | 0 | 0 | 0 | 0 | 0 | 0 | 0.0075588 | 0 | 0.25053 | -0.03988 | 0.13792 | 0.0075588 | 0.9108 | 0 | 1.0457 | -0.47685 | 0.46399 | 0.01284 | 0 | 0 | 0 | 0 | 18.7 | 13.4 | 0 | 0 | 0 | 0 | 0 | 0
2014-09-20 | 6時 | 34.0336 | 1.6895 | 0 | 0 | 0 | 0 | 0 | 0 | 0 | 0.0075912 | 0 | 0.25541 | -0.04256 | 0.13993 | 0.0075912 | 0.9108 | 0 | 1.0457 | -0.47685 | 0.46399 | 0.01284 | 0 | 0 | 0 | 0 | 18.8 | 13.6 | 0 | 0 | 0 | 0 | 0 | 0
2014-09-20 | 7時 | 34.184 | 1.697 | 0 | 0 | 0 | 0 | 0 | 0 | 0 | 0.0075588 | 0 | 0.25053 | -0.03988 | 0.13792 | 0.0075588 | 0.9108 | 0 | 1.0457 | -0.47685 | 0.46399 | 0.01284 | 0 | 0 | 0 | 0 | 18.7 | 13.6 | 0 | 0 | 0 | 0 | 0 | 0
2014-09-20 | 8時 | 33.7354 | 1.6747 | 0 | 0 | 0 | 0 | 0 | 0 | 0 | 0.007656 | 0 | 0.26517 | -0.047922 | 0.14393 | 0.007656 | 0.9108 | 0 | 1.0457 | -0.47685 | 0.46399 | 0.01284 | 0 | 0 | 0 | 0 | 19 | 13.7 | 0 | 0 | 0 | 0 | 0 | 0
2014-09-20 | 9時 | 32.5763 | 1.6172 | 0 | 0 | 0 | 0 | 0 | 0 | 0 | 0.0079152 | 0 | 0.3042 | -0.069368 | 0.15993 | 0.0079152 | 0.9108 | 0 | 1.0457 | -0.47685 | 0.46399 | 0.01284 | 0 | 0 | 0 | 0 | 19.8 | 13.5 | 0 | 0 | 0 | 0 | 0 | 0
2014-09-20 | 10時 | 29.9133 | 1.485 | 0 | 0 | 0 | 0 | 0 | 0 | 0 | 0.0085632 | 0 | 0.40177 | -0.12298 | 0.19994 | 0.0085632 | 0.9108 | 0 | 1.0457 | -0.47685 | 0.46399 | 0.01284 | 0 | 0 | 0 | 0 | 21.8 | 13.4 | 0 | 0 | 0 | 0 | 0 | 0
2014-09-20 | 11時 | 28.2489 | 1.4023 | 0 | 0 | 0 | 0 | 0 | 0 | 0 | 0.0090168 | 0 | 0.47006 | -0.16052 | 0.22794 | 0.0090168 | 0.9108 | 0 | 1.0457 | -0.47685 | 0.46399 | 0.01284 | 0 | 0 | 0 | 0 | 23.2 | 13.3 | 0 | 0 | 0 | 0 | 0 | 0
2014-09-20 | 12時 | 27.9136 | 1.3857 | 0 | 0 | 0 | 0 | 0 | 0 | 0 | 0.009114 | 0 | 0.4847 | -0.16856 | 0.23394 | 0.009114 | 0.9108 | 0 | 1.0457 | -0.47685 | 0.46399 | 0.01284 | 0 | 0 | 0 | 0 | 23.5 | 13.1 | 0 | 0 | 0 | 0 | 0 | 0
2014-09-20 | 13時 | 29.5428 | 1.4666 | 0 | 0 | 0 | 0 | 0 | 0 | 0 | 0.0086604 | 0 | 0.4164 | -0.13103 | 0.20594 | 0.0086604 | 0.9108 | 0 | 1.0457 | -0.47685 | 0.46399 | 0.01284 | 0 | 0 | 0 | 0 | 22.1 | 12.9 | 0 | 0 | 0 | 0 | 0 | 0
2014-09-20 | 14時 | 30.4191 | 1.5101 | 0 | 0 | 0 | 0 | 0 | 0 | 0 | 0.0084336 | 0 | 0.38225 | -0.11226 | 0.19194 | 0.0084336 | 0.9108 | 0 | 1.0457 | -0.47685 | 0.46399 | 0.01284 | 0 | 0 | 0 | 0 | 21.4 | 12.8 | 0 | 0 | 0 | 0 | 0 | 0
2014-09-20 | 15時 | 30.9383 | 1.5358 | 0 | 0 | 0 | 0 | 0 | 0 | 0 | 0.008304 | 0 | 0.36274 | -0.10154 | 0.18393 | 0.008304 | 0.9108 | 0 | 1.0457 | -0.47685 | 0.46399 | 0.01284 | 0 | 0 | 0 | 0 | 21 | 12.6 | 0 | 0 | 0 | 0 | 0 | 0
2014-09-20 | 16時 | 31.2029 | 1.549 | 0 | 0 | 0 | 0 | 0 | 0 | 0 | 0.0082392 | 0 | 0.35298 | -0.096176 | 0.17993 | 0.0082392 | 0.9108 | 0 | 1.0457 | -0.47685 | 0.46399 | 0.01284 | 0 | 0 | 0 | 0 | 20.8 | 12.4 | 0 | 0 | 0 | 0 | 0 | 0
2014-09-20 | 17時 | 32.1555 | 1.5963 | 0 | 0 | 0 | 0 | 0 | 0 | 0 | 0.0080124 | 0 | 0.31883 | -0.077411 | 0.16593 | 0.0080124 | 0.9108 | 0 | 1.0457 | -0.47685 | 0.46399 | 0.01284 | 0 | 0 | 0 | 0 | 20.1 | 12.2 | 0 | 0 | 0 | 0 | 0 | 0
2014-09-20 | 18時 | 32.7183 | 1.6242 | 0 | 0 | 0 | 0 | 0 | 0 | 0 | 0.0078828 | 0 | 0.29932 | -0.066688 | 0.15793 | 0.0078828 | 0.9108 | 0 | 1.0457 | -0.47685 | 0.46399 | 0.01284 | 0 | 0 | 0 | 0 | 19.7 | 12 | 0 | 0 | 0 | 0 | 0 | 0
2014-09-20 | 19時 | 33.4406 | 1.6601 | 0 | 0 | 0 | 0 | 0 | 0 | 0 | 0.0077208 | 0 | 0.27493 | -0.053284 | 0.14793 | 0.0077208 | 0.9108 | 0 | 1.0457 | -0.47685 | 0.46399 | 0.01284 | 0 | 0 | 0 | 0 | 19.2 | 11.8 | 0 | 0 | 0 | 0 | 0 | 0
2014-09-20 | 20時 | 34.0336 | 1.6895 | 0 | 0 | 0 | 0 | 0 | 0 | 0 | 0.0075912 | 0 | 0.25541 | -0.04256 | 0.13993 | 0.0075912 | 0.9108 | 0 | 1.0457 | -0.47685 | 0.46399 | 0.01284 | 0 | 0 | 0 | 0 | 18.8 | 11.6 | 0 | 0 | 0 | 0 | 0 | 0
2014-09-20 | 21時 | 34.3351 | 1.7045 | 0 | 0 | 0 | 0 | 0 | 0 | 0 | 0.0075264 | 0 | 0.24566 | -0.037199 | 0.13592 | 0.0075264 | 0.9108 | 0 | 1.0457 | -0.47685 | 0.46399 | 0.01284 | 0 | 0 | 0 | 0 | 18.6 | 11.5 | 0 | 0 | 0 | 0 | 0 | 0
2014-09-20 | 22時 | 34.184 | 1.697 | 0 | 0 | 0 | 0 | 0 | 0 | 0 | 0.0075588 | 0 | 0.25053 | -0.03988 | 0.13792 | 0.0075588 | 0.9108 | 0 | 1.0457 | -0.47685 | 0.46399 | 0.01284 | 0 | 0 | 0 | 0 | 18.7 | 11.5 | 0 | 0 | 0 | 0 | 0 | 0
2014-09-20 | 23時 | 35.1036 | 1.7426 | 0 | 0 | 0 | 0 | 0 | 0 | 0 | 0.0073644 | 0 | 0.22126 | -0.023795 | 0.12592 | 0.0073644 | 0.9108 | 0 | 1.0457 | -0.47685 | 0.46399 | 0.01284 | 0 | 0 | 0 | 0 | 18.1 | 11.5 | 0 | 0 | 0 | 0 | 0 | 0
2014-09-21 | 0時 | 35.5748 | 1.766 | 0 | 0 | 0 | 0 | 0 | 0 | 0 | 0.0072672 | 0 | 0.20663 | -0.015752 | 0.11992 | 0.0072672 | 0.9108 | 0 | 1.0457 | -0.47685 | 0.46399 | 0.01284 | 0 | 0 | 0 | 0 | 17.8 | 11.5 | 0 | 0 | 0 | 0 | 0 | 0
2014-09-21 | 1時 | 36.5397 | 1.8139 | 0 | 0 | 0 | 0 | 0 | 0 | 0 | 0.0070728 | 0 | 0.17736 | 0.0003324 | 0.10792 | 0.0070728 | 0.9108 | 0 | 1.0457 | -0.47685 | 0.46399 | 0.01284 | 0 | 0 | 0 | 0 | 17.2 | 11.5 | 0 | 0 | 0 | 0 | 0 | 0
2014-09-21 | 2時 | 36.3768 | 1.8058 | 0 | 0 | 0 | 0 | 0 | 0 | 0 | 0.0071052 | 0 | 0.18224 | -0.0023484 | 0.10992 | 0.0071052 | 0.9108 | 0 | 1.0457 | -0.47685 | 0.46399 | 0.01284 | 0 | 0 | 0 | 0 | 17.3 | 11.5 | 0 | 0 | 0 | 0 | 0 | 0
2014-09-21 | 3時 | 36.0535 | 1.7898 | 0 | 0 | 0 | 0 | 0 | 0 | 0 | 0.00717 | 0 | 0.19199 | -0.00771 | 0.11392 | 0.00717 | 0.9108 | 0 | 1.0457 | -0.47685 | 0.46399 | 0.01284 | 0 | 0 | 0 | 0 | 17.5 | 11.6 | 0 | 0 | 0 | 0 | 0 | 0
2014-09-21 | 4時 | 36.3768 | 1.8058 | 0 | 0 | 0 | 0 | 0 | 0 | 0 | 0.0071052 | 0 | 0.18224 | -0.0023484 | 0.10992 | 0.0071052 | 0.9108 | 0 | 1.0457 | -0.47685 | 0.46399 | 0.01284 | 0 | 0 | 0 | 0 | 17.3 | 11.8 | 0 | 0 | 0 | 0 | 0 | 0
2014-09-21 | 5時 | 36.2147 | 1.7978 | 0 | 0 | 0 | 0 | 0 | 0 | 0 | 0.0071376 | 0 | 0.18712 | -0.0050292 | 0.11192 | 0.0071376 | 0.9108 | 0 | 1.0457 | -0.47685 | 0.46399 | 0.01284 | 0 | 0 | 0 | 0 | 17.4 | 12 | 0 | 0 | 0 | 0 | 0 | 0
2014-09-21 | 6時 | 36.0535 | 1.7898 | 0 | 0 | 0 | 0 | 0 | 0 | 0 | 0.00717 | 0 | 0.19199 | -0.00771 | 0.11392 | 0.00717 | 0.9108 | 0 | 1.0457 | -0.47685 | 0.46399 | 0.01284 | 0 | 0 | 0 | 0 | 17.5 | 12.1 | 0 | 0 | 0 | 0 | 0 | 0
2014-09-21 | 7時 | 32.8611 | 1.6313 | 0 | 0 | 0 | 0 | 0 | 0 | 0 | 0.0078504 | 0 | 0.29444 | -0.064007 | 0.15593 | 0.0078504 | 0.9108 | 0 | 1.0457 | -0.47685 | 0.46399 | 0.01284 | 0 | 0 | 0 | 0 | 19.6 | 12.3 | 0 | 0 | 0 | 0 | 0 | 0
2014-09-21 | 8時 | 31.4709 | 1.5623 | 0 | 0 | 0 | 0 | 0 | 0 | 0 | 0.0081744 | 0 | 0.34322 | -0.090815 | 0.17593 | 0.0081744 | 0.9108 | 0 | 1.0457 | -0.47685 | 0.46399 | 0.01284 | 0 | 0 | 0 | 0 | 20.6 | 12.5 | 0 | 0 | 0 | 0 | 0 | 0
2014-09-21 | 9時 | 28.9421 | 1.4367 | 0 | 0 | 0 | 0 | 0 | 0 | 0 | 0.0088224 | 0 | 0.44079 | -0.14443 | 0.21594 | 0.0088224 | 0.9108 | 0 | 1.0457 | -0.47685 | 0.46399 | 0.01284 | 0 | 0 | 0 | 0 | 22.6 | 12.4 | 0 | 0 | 0 | 0 | 0 | 0
2014-09-21 | 10時 | 27.1606 | 1.3483 | 0 | 0 | 0 | 0 | 0 | 0 | 0 | 0.0093408 | 0 | 0.51885 | -0.18732 | 0.24795 | 0.0093408 | 0.9108 | 0 | 1.0457 | -0.47685 | 0.46399 | 0.01284 | 0 | 0 | 0 | 0 | 24.2 | 12.5 | 0 | 0 | 0 | 0 | 0 | 0
2014-09-21 | 11時 | 25.8712 | 1.2843 | 0 | 0 | 0 | 0 | 0 | 0 | 0 | 0.009762 | 0 | 0.58227 | -0.22217 | 0.27395 | 0.009762 | 0.9108 | 0 | 1.0457 | -0.47685 | 0.46399 | 0.01284 | 0 | 0 | 0 | 0 | 25.5 | 12.4 | 0 | 0 | 0 | 0 | 0 | 0
2014-09-21 | 12時 | 26.2528 | 1.3032 | 0 | 0 | 0 | 0 | 0 | 0 | 0 | 0.0096324 | 0 | 0.56275 | -0.21145 | 0.26595 | 0.0096324 | 0.9108 | 0 | 1.0457 | -0.47685 | 0.46399 | 0.01284 | 0 | 0 | 0 | 0 | 25.1 | 12.4 | 0 | 0 | 0 | 0 | 0 | 0
2014-09-21 | 13時 | 26.1562 | 1.2984 | 0 | 0 | 0 | 0 | 0 | 0 | 0 | 0.0096648 | 0 | 0.56763 | -0.21413 | 0.26795 | 0.0096648 | 0.9108 | 0 | 1.0457 | -0.47685 | 0.46399 | 0.01284 | 0 | 0 | 0 | 0 | 25.2 | 12.3 | 0 | 0 | 0 | 0 | 0 | 0
2014-09-21 | 14時 | 27.2656 | 1.3535 | 0 | 0 | 0 | 0 | 0 | 0 | 0 | 0.0093084 | 0 | 0.51397 | -0.18464 | 0.24595 | 0.0093084 | 0.9108 | 0 | 1.0457 | -0.47685 | 0.46399 | 0.01284 | 0 | 0 | 0 | 0 | 24.1 | 12.3 | 0 | 0 | 0 | 0 | 0 | 0
2014-09-21 | 15時 | 28.0245 | 1.3912 | 0 | 0 | 0 | 0 | 0 | 0 | 0 | 0.0090816 | 0 | 0.47982 | -0.16588 | 0.23194 | 0.0090816 | 0.9108 | 0 | 1.0457 | -0.47685 | 0.46399 | 0.01284 | 0 | 0 | 0 | 0 | 23.4 | 12.2 | 0 | 0 | 0 | 0 | 0 | 0
2014-09-21 | 16時 | 29.5428 | 1.4666 | 0 | 0 | 0 | 0 | 0 | 0 | 0 | 0.0086604 | 0 | 0.4164 | -0.13103 | 0.20594 | 0.0086604 | 0.9108 | 0 | 1.0457 | -0.47685 | 0.46399 | 0.01284 | 0 | 0 | 0 | 0 | 22.1 | 12.1 | 0 | 0 | 0 | 0 | 0 | 0
2014-09-21 | 17時 | 30.8072 | 1.5293 | 0 | 0 | 0 | 0 | 0 | 0 | 0 | 0.0083364 | 0 | 0.36762 | -0.10422 | 0.18593 | 0.0083364 | 0.9108 | 0 | 1.0457 | -0.47685 | 0.46399 | 0.01284 | 0 | 0 | 0 | 0 | 21.1 | 12 | 0 | 0 | 0 | 0 | 0 | 0
2014-09-21 | 18時 | 31.8791 | 1.5825 | 0 | 0 | 0 | 0 | 0 | 0 | 0 | 0.0080772 | 0 | 0.32859 | -0.082772 | 0.16993 | 0.0080772 | 0.9108 | 0 | 1.0457 | -0.47685 | 0.46399 | 0.01284 | 0 | 0 | 0 | 0 | 20.3 | 12 | 0 | 0 | 0 | 0 | 0 | 0
2014-09-21 | 19時 | 32.4352 | 1.6102 | 0 | 0 | 0 | 0 | 0 | 0 | 0 | 0.0079476 | 0 | 0.30908 | -0.072049 | 0.16193 | 0.0079476 | 0.9108 | 0 | 1.0457 | -0.47685 | 0.46399 | 0.01284 | 0 | 0 | 0 | 0 | 19.9 | 11.9 | 0 | 0 | 0 | 0 | 0 | 0
2014-09-21 | 20時 | 32.4352 | 1.6102 | 0 | 0 | 0 | 0 | 0 | 0 | 0 | 0.0079476 | 0 | 0.30908 | -0.072049 | 0.16193 | 0.0079476 | 0.9108 | 0 | 1.0457 | -0.47685 | 0.46399 | 0.01284 | 0 | 0 | 0 | 0 | 19.9 | 11.8 | 0 | 0 | 0 | 0 | 0 | 0
2014-09-21 | 21時 | 33.0047 | 1.6384 | 0 | 0 | 0 | 0 | 0 | 0 | 0 | 0.007818 | 0 | 0.28956 | -0.061326 | 0.15393 | 0.007818 | 0.9108 | 0 | 1.0457 | -0.47685 | 0.46399 | 0.01284 | 0 | 0 | 0 | 0 | 19.5 | 11.8 | 0 | 0 | 0 | 0 | 0 | 0
2014-09-21 | 22時 | 33.0047 | 1.6384 | 0 | 0 | 0 | 0 | 0 | 0 | 0 | 0.007818 | 0 | 0.28956 | -0.061326 | 0.15393 | 0.007818 | 0.9108 | 0 | 1.0457 | -0.47685 | 0.46399 | 0.01284 | 0 | 0 | 0 | 0 | 19.5 | 11.8 | 0 | 0 | 0 | 0 | 0 | 0
2014-09-21 | 23時 | 33.4406 | 1.6601 | 0 | 0 | 0 | 0 | 0 | 0 | 0 | 0.0077208 | 0 | 0.27493 | -0.053284 | 0.14793 | 0.0077208 | 0.9108 | 0 | 1.0457 | -0.47685 | 0.46399 | 0.01284 | 0 | 0 | 0 | 0 | 19.2 | 11.8 | 0 | 0 | 0 | 0 | 0 | 0
2014-09-22 | 0時 | 33.2945 | 1.6528 | 0 | 0 | 0 | 0 | 0 | 0 | 0 | 0.0077532 | 0 | 0.27981 | -0.055964 | 0.14993 | 0.0077532 | 0.9108 | 0 | 1.0457 | -0.47685 | 0.46399 | 0.01284 | 0 | 0 | 0 | 0 | 19.3 | 11.8 | 0 | 0 | 0 | 0 | 0 | 0
2014-09-22 | 1時 | 34.0336 | 1.6895 | 0 | 0 | 0 | 0 | 0 | 0 | 0 | 0.0075912 | 0 | 0.25541 | -0.04256 | 0.13993 | 0.0075912 | 0.9108 | 0 | 1.0457 | -0.47685 | 0.46399 | 0.01284 | 0 | 0 | 0 | 0 | 18.8 | 11.8 | 0 | 0 | 0 | 0 | 0 | 0
2014-09-22 | 2時 | 34.0336 | 1.6895 | 0 | 0 | 0 | 0 | 0 | 0 | 0 | 0.0075912 | 0 | 0.25541 | -0.04256 | 0.13993 | 0.0075912 | 0.9108 | 0 | 1.0457 | -0.47685 | 0.46399 | 0.01284 | 0 | 0 | 0 | 0 | 18.8 | 11.8 | 0 | 0 | 0 | 0 | 0 | 0
2014-09-22 | 3時 | 34.184 | 1.697 | 0 | 0 | 0 | 0 | 0 | 0 | 0 | 0.0075588 | 0 | 0.25053 | -0.03988 | 0.13792 | 0.0075588 | 0.9108 | 0 | 1.0457 | -0.47685 | 0.46399 | 0.01284 | 0 | 0 | 0 | 0 | 18.7 | 11.9 | 0 | 0 | 0 | 0 | 0 | 0
2014-09-22 | 4時 | 34.3351 | 1.7045 | 0 | 0 | 0 | 0 | 0 | 0 | 0 | 0.0075264 | 0 | 0.24566 | -0.037199 | 0.13592 | 0.0075264 | 0.9108 | 0 | 1.0457 | -0.47685 | 0.46399 | 0.01284 | 0 | 0 | 0 | 0 | 18.6 | 12 | 0 | 0 | 0 | 0 | 0 | 0
2014-09-22 | 5時 | 34.64 | 1.7196 | 0 | 0 | 0 | 0 | 0 | 0 | 0 | 0.0074616 | 0 | 0.2359 | -0.031837 | 0.13192 | 0.0074616 | 0.9108 | 0 | 1.0457 | -0.47685 | 0.46399 | 0.01284 | 0 | 0 | 0 | 0 | 18.4 | 12 | 0 | 0 | 0 | 0 | 0 | 0
2014-09-22 | 6時 | 34.184 | 1.697 | 0 | 0 | 0 | 0 | 0 | 0 | 0 | 0.0075588 | 0 | 0.25053 | -0.03988 | 0.13792 | 0.0075588 | 0.9108 | 0 | 1.0457 | -0.47685 | 0.46399 | 0.01284 | 0 | 0 | 0 | 0 | 18.7 | 12.1 | 0 | 0 | 0 | 0 | 0 | 0
2014-09-22 | 7時 | 34.4871 | 1.712 | 0 | 0 | 0 | 0 | 0 | 0 | 0 | 0.007494 | 0 | 0.24078 | -0.034518 | 0.13392 | 0.007494 | 0.9108 | 0 | 1.0457 | -0.47685 | 0.46399 | 0.01284 | 0 | 0 | 0 | 0 | 18.5 | 12.2 | 0 | 0 | 0 | 0 | 0 | 0
2014-09-22 | 8時 | 33.8841 | 1.6821 | 0 | 0 | 0 | 0 | 0 | 0 | 0 | 0.0076236 | 0 | 0.26029 | -0.045241 | 0.14193 | 0.0076236 | 0.9108 | 0 | 1.0457 | -0.47685 | 0.46399 | 0.01284 | 0 | 0 | 0 | 0 | 18.9 | 12.3 | 0 | 0 | 0 | 0 | 0 | 0
2014-09-22 | 9時 | 34.184 | 1.697 | 0 | 0 | 0 | 0 | 0 | 0 | 0 | 0.0075588 | 0 | 0.25053 | -0.03988 | 0.13792 | 0.0075588 | 0.9108 | 0 | 1.0457 | -0.47685 | 0.46399 | 0.01284 | 0 | 0 | 0 | 0 | 18.7 | 12 | 0 | 0 | 0 | 0 | 0 | 0
2014-09-22 | 10時 | 34.184 | 1.697 | 0 | 0 | 0 | 0 | 0 | 0 | 0 | 0.0075588 | 0 | 0.25053 | -0.03988 | 0.13792 | 0.0075588 | 0.9108 | 0 | 1.0457 | -0.47685 | 0.46399 | 0.01284 | 0 | 0 | 0 | 0 | 18.7 | 11.7 | 0 | 0 | 0 | 0 | 0 | 0
2014-09-22 | 11時 | 35.5748 | 1.766 | 0 | 0 | 0 | 0 | 0 | 0 | 0 | 0.0072672 | 0 | 0.20663 | -0.015752 | 0.11992 | 0.0072672 | 0.9108 | 0 | 1.0457 | -0.47685 | 0.46399 | 0.01284 | 0 | 0 | 0 | 0 | 17.8 | 11.5 | 0 | 0 | 0 | 0 | 0 | 0
2014-09-22 | 12時 | 37.5348 | 1.8633 | 0 | 0 | 0 | 0 | 0 | 0 | 0 | 0.0068784 | 0 | 0.14809 | 0.016417 | 0.095916 | 0.0068784 | 0.9108 | 0 | 1.0457 | -0.47685 | 0.46399 | 0.01284 | 0 | 0 | 0 | 0 | 16.6 | 11.2 | 0 | 0 | 0 | 0 | 0 | 0
2014-09-22 | 13時 | 37.7036 | 1.8717 | 0 | 0 | 0 | 0 | 0 | 0 | 0 | 0.006846 | 0 | 0.14321 | 0.019098 | 0.093916 | 0.006846 | 0.9108 | 0 | 1.0457 | -0.47685 | 0.46399 | 0.01284 | 0 | 0 | 0 | 0 | 16.5 | 10.9 | 0 | 0 | 0 | 0 | 0 | 0
2014-09-22 | 14時 | 38.0437 | 1.8886 | 0 | 0 | 0 | 0 | 0 | 0 | 0 | 0.0067812 | 0 | 0.13345 | 0.02446 | 0.089915 | 0.0067812 | 0.9108 | 0 | 1.0457 | -0.47685 | 0.46399 | 0.01284 | 0 | 0 | 0 | 0 | 16.3 | 10.7 | 0 | 0 | 0 | 0 | 0 | 0
2014-09-22 | 15時 | 38.9087 | 1.9315 | 0 | 0 | 0 | 0 | 0 | 0 | 0 | 0.0066192 | 0 | 0.10906 | 0.037864 | 0.079913 | 0.0066192 | 0.9108 | 0 | 1.0457 | -0.47685 | 0.46399 | 0.01284 | 0 | 0 | 0 | 0 | 15.8 | 10.5 | 0 | 0 | 0 | 0 | 0 | 0
2014-09-22 | 16時 | 38.3872 | 1.9056 | 0 | 0 | 0 | 0 | 0 | 0 | 0 | 0.0067164 | 0 | 0.1237 | 0.029821 | 0.085914 | 0.0067164 | 0.9108 | 0 | 1.0457 | -0.47685 | 0.46399 | 0.01284 | 0 | 0 | 0 | 0 | 16.1 | 10.5 | 0 | 0 | 0 | 0 | 0 | 0
2014-09-22 | 17時 | 39.2605 | 1.949 | 0 | 0 | 0 | 0 | 0 | 0 | 0 | 0.0065544 | 0 | 0.099304 | 0.043225 | 0.075912 | 0.0065544 | 0.9108 | 0 | 1.0457 | -0.47685 | 0.46399 | 0.01284 | 0 | 0 | 0 | 0 | 15.6 | 10.3 | 0 | 0 | 0 | 0 | 0 | 0
2014-09-22 | 18時 | 39.4377 | 1.9578 | 0 | 0 | 0 | 0 | 0 | 0 | 0 | 0.006522 | 0 | 0.094426 | 0.045906 | 0.073912 | 0.006522 | 0.9108 | 0 | 1.0457 | -0.47685 | 0.46399 | 0.01284 | 0 | 0 | 0 | 0 | 15.5 | 10.3 | 0 | 0 | 0 | 0 | 0 | 0
2014-09-22 | 19時 | 40.5183 | 2.0114 | 0 | 0 | 0 | 0 | 0 | 0 | 0 | 0.0063276 | 0 | 0.065156 | 0.061991 | 0.06191 | 0.0063276 | 0.9108 | 0 | 1.0457 | -0.47685 | 0.46399 | 0.01284 | 0 | 0 | 0 | 0 | 14.9 | 10.2 | 0 | 0 | 0 | 0 | 0 | 0
2014-09-22 | 20時 | 40.3361 | 2.0024 | 0 | 0 | 0 | 0 | 0 | 0 | 0 | 0.00636 | 0 | 0.070034 | 0.05931 | 0.06391 | 0.00636 | 0.9108 | 0 | 1.0457 | -0.47685 | 0.46399 | 0.01284 | 0 | 0 | 0 | 0 | 15 | 10.1 | 0 | 0 | 0 | 0 | 0 | 0
2014-09-22 | 21時 | 40.3361 | 2.0024 | 0 | 0 | 0 | 0 | 0 | 0 | 0 | 0.00636 | 0 | 0.070034 | 0.05931 | 0.06391 | 0.00636 | 0.9108 | 0 | 1.0457 | -0.47685 | 0.46399 | 0.01284 | 0 | 0 | 0 | 0 | 15 | 10.1 | 0 | 0 | 0 | 0 | 0 | 0
2014-09-22 | 22時 | 40.3361 | 2.0024 | 0 | 0 | 0 | 0 | 0 | 0 | 0 | 0.00636 | 0 | 0.070034 | 0.05931 | 0.06391 | 0.00636 | 0.9108 | 0 | 1.0457 | -0.47685 | 0.46399 | 0.01284 | 0 | 0 | 0 | 0 | 15 | 10 | 0 | 0 | 0 | 0 | 0 | 0
2014-09-22 | 23時 | 41.07 | 2.0388 | 0 | 0 | 0 | 0 | 0 | 0 | 0 | 0.0062304 | 0 | 0.05052 | 0.070033 | 0.055908 | 0.0062304 | 0.9108 | 0 | 1.0457 | -0.47685 | 0.46399 | 0.01284 | 0 | 0 | 0 | 0 | 14.6 | 9.9 | 0 | 0 | 0 | 0 | 0 | 0
2014-09-23 | 0時 | 41.442 | 2.0573 | 0 | 0 | 0 | 0 | 0 | 0 | 0 | 0.0061656 | 0 | 0.040764 | 0.075395 | 0.051908 | 0.0061656 | 0.9108 | 0 | 1.0457 | -0.47685 | 0.46399 | 0.01284 | 0 | 0 | 0 | 0 | 14.4 | 9.9 | 0 | 0 | 0 | 0 | 0 | 0
2014-09-23 | 1時 | 41.6292 | 2.0666 | 0 | 0 | 0 | 0 | 0 | 0 | 0 | 0.0061332 | 0 | 0.035885 | 0.078076 | 0.049907 | 0.0061332 | 0.9108 | 0 | 1.0457 | -0.47685 | 0.46399 | 0.01284 | 0 | 0 | 0 | 0 | 14.3 | 9.8 | 0 | 0 | 0 | 0 | 0 | 0
2014-09-23 | 2時 | 42.0062 | 2.0853 | 0 | 0 | 0 | 0 | 0 | 0 | 0 | 0.0060684 | 0 | 0.026128 | 0.083437 | 0.045906 | 0.0060684 | 0.9108 | 0 | 1.0457 | -0.47685 | 0.46399 | 0.01284 | 0 | 0 | 0 | 0 | 14.1 | 9.7 | 0 | 0 | 0 | 0 | 0 | 0
2014-09-23 | 3時 | 42.3866 | 2.1042 | 0 | 0 | 0 | 0 | 0 | 0 | 0 | 0.0060036 | 0 | 0.016372 | 0.088799 | 0.041906 | 0.0060036 | 0.9108 | 0 | 1.0457 | -0.47685 | 0.46399 | 0.01284 | 0 | 0 | 0 | 0 | 13.9 | 9.7 | 0 | 0 | 0 | 0 | 0 | 0
2014-09-23 | 4時 | 42.7703 | 2.1232 | 0 | 0 | 0 | 0 | 0 | 0 | 0 | 0.0059388 | 0 | 0.0066148 | 0.09416 | 0.037905 | 0.0059388 | 0.9108 | 0 | 1.0457 | -0.47685 | 0.46399 | 0.01284 | 0 | 0 | 0 | 0 | 13.7 | 9.6 | 0 | 0 | 0 | 0 | 0 | 0
2014-09-23 | 5時 | 42.578 | 2.1137 | 0 | 0 | 0 | 0 | 0 | 0 | 0 | 0.0059712 | 0 | 0.011493 | 0.09148 | 0.039905 | 0.0059712 | 0.9108 | 0 | 1.0457 | -0.47685 | 0.46399 | 0.01284 | 0 | 0 | 0 | 0 | 13.8 | 9.5 | 0 | 0 | 0 | 0 | 0 | 0
2014-09-23 | 6時 | 42.578 | 2.1137 | 0 | 0 | 0 | 0 | 0 | 0 | 0 | 0.0059712 | 0 | 0.011493 | 0.09148 | 0.039905 | 0.0059712 | 0.9108 | 0 | 1.0457 | -0.47685 | 0.46399 | 0.01284 | 0 | 0 | 0 | 0 | 13.8 | 9.5 | 0 | 0 | 0 | 0 | 0 | 0
2014-09-23 | 7時 | 43.5478 | 2.1618 | 0 | 0 | 0 | 0 | 0 | 0 | 0 | 0.0058092 | 0 | -0.012899 | 0.10488 | 0.029903 | 0.0058092 | 0.9108 | 0 | 1.0457 | -0.47685 | 0.46399 | 0.01284 | 0 | 0 | 0 | 0 | 13.3 | 9.4 | 0 | 0 | 0 | 0 | 0 | 0
2014-09-23 | 8時 | 42.9634 | 2.1328 | 0 | 0 | 0 | 0 | 0 | 0 | 0 | 0.0059064 | 0 | 0.0017364 | 0.096841 | 0.035904 | 0.0059064 | 0.9108 | 0 | 1.0457 | -0.47685 | 0.46399 | 0.01284 | 0 | 0 | 0 | 0 | 13.6 | 9.4 | 0 | 0 | 0 | 0 | 0 | 0
2014-09-23 | 9時 | 42.9634 | 2.1328 | 0 | 0 | 0 | 0 | 0 | 0 | 0 | 0.0059064 | 0 | 0.0017364 | 0.096841 | 0.035904 | 0.0059064 | 0.9108 | 0 | 1.0457 | -0.47685 | 0.46399 | 0.01284 | 0 | 0 | 0 | 0 | 13.6 | 9.5 | 0 | 0 | 0 | 0 | 0 | 0
2014-09-23 | 10時 | 42.9634 | 2.1328 | 0 | 0 | 0 | 0 | 0 | 0 | 0 | 0.0059064 | 0 | 0.0017364 | 0.096841 | 0.035904 | 0.0059064 | 0.9108 | 0 | 1.0457 | -0.47685 | 0.46399 | 0.01284 | 0 | 0 | 0 | 0 | 13.6 | 9.5 | 0 | 0 | 0 | 0 | 0 | 0
2014-09-23 | 11時 | 42.7703 | 2.1232 | 0 | 0 | 0 | 0 | 0 | 0 | 0 | 0.0059388 | 0 | 0.0066148 | 0.09416 | 0.037905 | 0.0059388 | 0.9108 | 0 | 1.0457 | -0.47685 | 0.46399 | 0.01284 | 0 | 0 | 0 | 0 | 13.7 | 9.7 | 0 | 0 | 0 | 0 | 0 | 0
2014-09-23 | 12時 | 41.6292 | 2.0666 | 0 | 0 | 0 | 0 | 0 | 0 | 0 | 0.0061332 | 0 | 0.035885 | 0.078076 | 0.049907 | 0.0061332 | 0.9108 | 0 | 1.0457 | -0.47685 | 0.46399 | 0.01284 | 0 | 0 | 0 | 0 | 14.3 | 9.7 | 0 | 0 | 0 | 0 | 0 | 0
2014-09-23 | 13時 | 42.0062 | 2.0853 | 0 | 0 | 0 | 0 | 0 | 0 | 0 | 0.0060684 | 0 | 0.026128 | 0.083437 | 0.045906 | 0.0060684 | 0.9108 | 0 | 1.0457 | -0.47685 | 0.46399 | 0.01284 | 0 | 0 | 0 | 0 | 14.1 | 9.8 | 0 | 0 | 0 | 0 | 0 | 0
2014-09-23 | 14時 | 41.2556 | 2.048 | 0 | 0 | 0 | 0 | 0 | 0 | 0 | 0.006198 | 0 | 0.045642 | 0.072714 | 0.053908 | 0.006198 | 0.9108 | 0 | 1.0457 | -0.47685 | 0.46399 | 0.01284 | 0 | 0 | 0 | 0 | 14.5 | 9.9 | 0 | 0 | 0 | 0 | 0 | 0
2014-09-23 | 15時 | 41.8173 | 2.0759 | 0 | 0 | 0 | 0 | 0 | 0 | 0 | 0.0061008 | 0 | 0.031007 | 0.080756 | 0.047907 | 0.0061008 | 0.9108 | 0 | 1.0457 | -0.47685 | 0.46399 | 0.01284 | 0 | 0 | 0 | 0 | 14.2 | 9.9 | 0 | 0 | 0 | 0 | 0 | 0
2014-09-23 | 16時 | 41.8173 | 2.0759 | 0 | 0 | 0 | 0 | 0 | 0 | 0 | 0.0061008 | 0 | 0.031007 | 0.080756 | 0.047907 | 0.0061008 | 0.9108 | 0 | 1.0457 | -0.47685 | 0.46399 | 0.01284 | 0 | 0 | 0 | 0 | 14.2 | 9.9 | 0 | 0 | 0 | 0 | 0 | 0
2014-09-23 | 17時 | 41.6292 | 2.0666 | 0 | 0 | 0 | 0 | 0 | 0 | 0 | 0.0061332 | 0 | 0.035885 | 0.078076 | 0.049907 | 0.0061332 | 0.9108 | 0 | 1.0457 | -0.47685 | 0.46399 | 0.01284 | 0 | 0 | 0 | 0 | 14.3 | 10 | 0 | 0 | 0 | 0 | 0 | 0
2014-09-23 | 18時 | 41.8173 | 2.0759 | 0 | 0 | 0 | 0 | 0 | 0 | 0 | 0.0061008 | 0 | 0.031007 | 0.080756 | 0.047907 | 0.0061008 | 0.9108 | 0 | 1.0457 | -0.47685 | 0.46399 | 0.01284 | 0 | 0 | 0 | 0 | 14.2 | 10 | 0 | 0 | 0 | 0 | 0 | 0
2014-09-23 | 19時 | 42.0062 | 2.0853 | 0 | 0 | 0 | 0 | 0 | 0 | 0 | 0.0060684 | 0 | 0.026128 | 0.083437 | 0.045906 | 0.0060684 | 0.9108 | 0 | 1.0457 | -0.47685 | 0.46399 | 0.01284 | 0 | 0 | 0 | 0 | 14.1 | 10 | 0 | 0 | 0 | 0 | 0 | 0
2014-09-23 | 20時 | 42.0062 | 2.0853 | 0 | 0 | 0 | 0 | 0 | 0 | 0 | 0.0060684 | 0 | 0.026128 | 0.083437 | 0.045906 | 0.0060684 | 0.9108 | 0 | 1.0457 | -0.47685 | 0.46399 | 0.01284 | 0 | 0 | 0 | 0 | 14.1 | 10 | 0 | 0 | 0 | 0 | 0 | 0
2014-09-23 | 21時 | 42.196 | 2.0947 | 0 | 0 | 0 | 0 | 0 | 0 | 0 | 0.006036 | 0 | 0.02125 | 0.086118 | 0.043906 | 0.006036 | 0.9108 | 0 | 1.0457 | -0.47685 | 0.46399 | 0.01284 | 0 | 0 | 0 | 0 | 14 | 10 | 0 | 0 | 0 | 0 | 0 | 0
2014-09-23 | 22時 | 42.578 | 2.1137 | 0 | 0 | 0 | 0 | 0 | 0 | 0 | 0.0059712 | 0 | 0.011493 | 0.09148 | 0.039905 | 0.0059712 | 0.9108 | 0 | 1.0457 | -0.47685 | 0.46399 | 0.01284 | 0 | 0 | 0 | 0 | 13.8 | 10 | 0 | 0 | 0 | 0 | 0 | 0
2014-09-23 | 23時 | 42.3866 | 2.1042 | 0 | 0 | 0 | 0 | 0 | 0 | 0 | 0.0060036 | 0 | 0.016372 | 0.088799 | 0.041906 | 0.0060036 | 0.9108 | 0 | 1.0457 | -0.47685 | 0.46399 | 0.01284 | 0 | 0 | 0 | 0 | 13.9 | 9.9 | 0 | 0 | 0 | 0 | 0 | 0
2014-09-24 | 0時 | 42.3866 | 2.1042 | 0 | 0 | 0 | 0 | 0 | 0 | 0 | 0.0060036 | 0 | 0.016372 | 0.088799 | 0.041906 | 0.0060036 | 0.9108 | 0 | 1.0457 | -0.47685 | 0.46399 | 0.01284 | 0 | 0 | 0 | 0 | 13.9 | 9.9 | 0 | 0 | 0 | 0 | 0 | 0
2014-09-24 | 1時 | 42.196 | 2.0947 | 0 | 0 | 0 | 0 | 0 | 0 | 0 | 0.006036 | 0 | 0.02125 | 0.086118 | 0.043906 | 0.006036 | 0.9108 | 0 | 1.0457 | -0.47685 | 0.46399 | 0.01284 | 0 | 0 | 0 | 0 | 14 | 9.9 | 0 | 0 | 0 | 0 | 0 | 0
2014-09-24 | 2時 | 42.196 | 2.0947 | 0 | 0 | 0 | 0 | 0 | 0 | 0 | 0.006036 | 0 | 0.02125 | 0.086118 | 0.043906 | 0.006036 | 0.9108 | 0 | 1.0457 | -0.47685 | 0.46399 | 0.01284 | 0 | 0 | 0 | 0 | 14 | 9.9 | 0 | 0 | 0 | 0 | 0 | 0
2014-09-24 | 3時 | 42.3866 | 2.1042 | 0 | 0 | 0 | 0 | 0 | 0 | 0 | 0.0060036 | 0 | 0.016372 | 0.088799 | 0.041906 | 0.0060036 | 0.9108 | 0 | 1.0457 | -0.47685 | 0.46399 | 0.01284 | 0 | 0 | 0 | 0 | 13.9 | 9.8 | 0 | 0 | 0 | 0 | 0 | 0
2014-09-24 | 4時 | 42.196 | 2.0947 | 0 | 0 | 0 | 0 | 0 | 0 | 0 | 0.006036 | 0 | 0.02125 | 0.086118 | 0.043906 | 0.006036 | 0.9108 | 0 | 1.0457 | -0.47685 | 0.46399 | 0.01284 | 0 | 0 | 0 | 0 | 14 | 9.7 | 0 | 0 | 0 | 0 | 0 | 0
2014-09-24 | 5時 | 42.0062 | 2.0853 | 0 | 0 | 0 | 0 | 0 | 0 | 0 | 0.0060684 | 0 | 0.026128 | 0.083437 | 0.045906 | 0.0060684 | 0.9108 | 0 | 1.0457 | -0.47685 | 0.46399 | 0.01284 | 0 | 0 | 0 | 0 | 14.1 | 9.7 | 0 | 0 | 0 | 0 | 0 | 0
2014-09-24 | 6時 | 41.6292 | 2.0666 | 0 | 0 | 0 | 0 | 0 | 0 | 0 | 0.0061332 | 0 | 0.035885 | 0.078076 | 0.049907 | 0.0061332 | 0.9108 | 0 | 1.0457 | -0.47685 | 0.46399 | 0.01284 | 0 | 0 | 0 | 0 | 14.3 | 9.6 | 0 | 0 | 0 | 0 | 0 | 0
2014-09-24 | 7時 | 41.07 | 2.0388 | 0 | 0 | 0 | 0 | 0 | 0 | 0 | 0.0062304 | 0 | 0.05052 | 0.070033 | 0.055908 | 0.0062304 | 0.9108 | 0 | 1.0457 | -0.47685 | 0.46399 | 0.01284 | 0 | 0 | 0 | 0 | 14.6 | 9.5 | 0 | 0 | 0 | 0 | 0 | 0
2014-09-24 | 8時 | 40.1548 | 1.9934 | 0 | 0 | 0 | 0 | 0 | 0 | 0 | 0.0063924 | 0 | 0.074912 | 0.056629 | 0.06591 | 0.0063924 | 0.9108 | 0 | 1.0457 | -0.47685 | 0.46399 | 0.01284 | 0 | 0 | 0 | 0 | 15.1 | 9.5 | 0 | 0 | 0 | 0 | 0 | 0
2014-09-24 | 9時 | 39.7945 | 1.9755 | 0 | 0 | 0 | 0 | 0 | 0 | 0 | 0.0064572 | 0 | 0.084669 | 0.051268 | 0.069911 | 0.0064572 | 0.9108 | 0 | 1.0457 | -0.47685 | 0.46399 | 0.01284 | 0 | 0 | 0 | 0 | 15.3 | 9.4 | 0 | 0 | 0 | 0 | 0 | 0
2014-09-24 | 10時 | 39.0842 | 1.9402 | 0 | 0 | 0 | 0 | 0 | 0 | 0 | 0.0065868 | 0 | 0.10418 | 0.040544 | 0.077913 | 0.0065868 | 0.9108 | 0 | 1.0457 | -0.47685 | 0.46399 | 0.01284 | 0 | 0 | 0 | 0 | 15.7 | 9.4 | 0 | 0 | 0 | 0 | 0 | 0
2014-09-24 | 11時 | 37.5348 | 1.8633 | 0 | 0 | 0 | 0 | 0 | 0 | 0 | 0.0068784 | 0 | 0.14809 | 0.016417 | 0.095916 | 0.0068784 | 0.9108 | 0 | 1.0457 | -0.47685 | 0.46399 | 0.01284 | 0 | 0 | 0 | 0 | 16.6 | 9.4 | 0 | 0 | 0 | 0 | 0 | 0
2014-09-24 | 12時 | 38.0437 | 1.8886 | 0 | 0 | 0 | 0 | 0 | 0 | 0 | 0.0067812 | 0 | 0.13345 | 0.02446 | 0.089915 | 0.0067812 | 0.9108 | 0 | 1.0457 | -0.47685 | 0.46399 | 0.01284 | 0 | 0 | 0 | 0 | 16.3 | 9.4 | 0 | 0 | 0 | 0 | 0 | 0
2014-09-24 | 13時 | 37.8733 | 1.8801 | 0 | 0 | 0 | 0 | 0 | 0 | 0 | 0.0068136 | 0 | 0.13833 | 0.021779 | 0.091916 | 0.0068136 | 0.9108 | 0 | 1.0457 | -0.47685 | 0.46399 | 0.01284 | 0 | 0 | 0 | 0 | 16.4 | 9.4 | 0 | 0 | 0 | 0 | 0 | 0
2014-09-24 | 14時 | 37.7036 | 1.8717 | 0 | 0 | 0 | 0 | 0 | 0 | 0 | 0.006846 | 0 | 0.14321 | 0.019098 | 0.093916 | 0.006846 | 0.9108 | 0 | 1.0457 | -0.47685 | 0.46399 | 0.01284 | 0 | 0 | 0 | 0 | 16.5 | 9.4 | 0 | 0 | 0 | 0 | 0 | 0
2014-09-24 | 15時 | 39.0842 | 1.9402 | 0 | 0 | 0 | 0 | 0 | 0 | 0 | 0.0065868 | 0 | 0.10418 | 0.040544 | 0.077913 | 0.0065868 | 0.9108 | 0 | 1.0457 | -0.47685 | 0.46399 | 0.01284 | 0 | 0 | 0 | 0 | 15.7 | 9.4 | 0 | 0 | 0 | 0 | 0 | 0
2014-09-24 | 16時 | 39.9742 | 1.9844 | 0 | 0 | 0 | 0 | 0 | 0 | 0 | 0.0064248 | 0 | 0.079791 | 0.053948 | 0.067911 | 0.0064248 | 0.9108 | 0 | 1.0457 | -0.47685 | 0.46399 | 0.01284 | 0 | 0 | 0 | 0 | 15.2 | 9.4 | 0 | 0 | 0 | 0 | 0 | 0
2014-09-24 | 17時 | 40.3361 | 2.0024 | 0 | 0 | 0 | 0 | 0 | 0 | 0 | 0.00636 | 0 | 0.070034 | 0.05931 | 0.06391 | 0.00636 | 0.9108 | 0 | 1.0457 | -0.47685 | 0.46399 | 0.01284 | 0 | 0 | 0 | 0 | 15 | 9.4 | 0 | 0 | 0 | 0 | 0 | 0
2014-09-24 | 18時 | 40.7014 | 2.0205 | 0 | 0 | 0 | 0 | 0 | 0 | 0 | 0.0062952 | 0 | 0.060277 | 0.064672 | 0.059909 | 0.0062952 | 0.9108 | 0 | 1.0457 | -0.47685 | 0.46399 | 0.01284 | 0 | 0 | 0 | 0 | 14.8 | 9.4 | 0 | 0 | 0 | 0 | 0 | 0
2014-09-24 | 19時 | 40.1548 | 1.9934 | 0 | 0 | 0 | 0 | 0 | 0 | 0 | 0.0063924 | 0 | 0.074912 | 0.056629 | 0.06591 | 0.0063924 | 0.9108 | 0 | 1.0457 | -0.47685 | 0.46399 | 0.01284 | 0 | 0 | 0 | 0 | 15.1 | 9.4 | 0 | 0 | 0 | 0 | 0 | 0
2014-09-24 | 20時 | 39.6157 | 1.9666 | 0 | 0 | 0 | 0 | 0 | 0 | 0 | 0.0064896 | 0 | 0.089548 | 0.048587 | 0.071912 | 0.0064896 | 0.9108 | 0 | 1.0457 | -0.47685 | 0.46399 | 0.01284 | 0 | 0 | 0 | 0 | 15.4 | 9.4 | 0 | 0 | 0 | 0 | 0 | 0
2014-09-24 | 21時 | 38.734 | 1.9228 | 0 | 0 | 0 | 0 | 0 | 0 | 0 | 0.0066516 | 0 | 0.11394 | 0.035183 | 0.081914 | 0.0066516 | 0.9108 | 0 | 1.0457 | -0.47685 | 0.46399 | 0.01284 | 0 | 0 | 0 | 0 | 15.9 | 9.4 | 0 | 0 | 0 | 0 | 0 | 0
2014-09-24 | 22時 | 38.734 | 1.9228 | 0 | 0 | 0 | 0 | 0 | 0 | 0 | 0.0066516 | 0 | 0.11394 | 0.035183 | 0.081914 | 0.0066516 | 0.9108 | 0 | 1.0457 | -0.47685 | 0.46399 | 0.01284 | 0 | 0 | 0 | 0 | 15.9 | 9.5 | 0 | 0 | 0 | 0 | 0 | 0
2014-09-24 | 23時 | 39.2605 | 1.949 | 0 | 0 | 0 | 0 | 0 | 0 | 0 | 0.0065544 | 0 | 0.099304 | 0.043225 | 0.075912 | 0.0065544 | 0.9108 | 0 | 1.0457 | -0.47685 | 0.46399 | 0.01284 | 0 | 0 | 0 | 0 | 15.6 | 9.6 | 0 | 0 | 0 | 0 | 0 | 0
2014-09-25 | 0時 | 39.9742 | 1.9844 | 0 | 0 | 0 | 0 | 0 | 0 | 0 | 0.0064248 | 0 | 0.079791 | 0.053948 | 0.067911 | 0.0064248 | 0.9108 | 0 | 1.0457 | -0.47685 | 0.46399 | 0.01284 | 0 | 0 | 0 | 0 | 15.2 | 9.6 | 0 | 0 | 0 | 0 | 0 | 0
2014-09-25 | 1時 | 39.2605 | 1.949 | 0 | 0 | 0 | 0 | 0 | 0 | 0 | 0.0065544 | 0 | 0.099304 | 0.043225 | 0.075912 | 0.0065544 | 0.9108 | 0 | 1.0457 | -0.47685 | 0.46399 | 0.01284 | 0 | 0 | 0 | 0 | 15.6 | 9.6 | 0 | 0 | 0 | 0 | 0 | 0
2014-09-25 | 2時 | 38.734 | 1.9228 | 0 | 0 | 0 | 0 | 0 | 0 | 0 | 0.0066516 | 0 | 0.11394 | 0.035183 | 0.081914 | 0.0066516 | 0.9108 | 0 | 1.0457 | -0.47685 | 0.46399 | 0.01284 | 0 | 0 | 0 | 0 | 15.9 | 9.7 | 0 | 0 | 0 | 0 | 0 | 0
2014-09-25 | 3時 | 38.734 | 1.9228 | 0 | 0 | 0 | 0 | 0 | 0 | 0 | 0.0066516 | 0 | 0.11394 | 0.035183 | 0.081914 | 0.0066516 | 0.9108 | 0 | 1.0457 | -0.47685 | 0.46399 | 0.01284 | 0 | 0 | 0 | 0 | 15.9 | 9.8 | 0 | 0 | 0 | 0 | 0 | 0
2014-09-25 | 4時 | 40.1548 | 1.9934 | 0 | 0 | 0 | 0 | 0 | 0 | 0 | 0.0063924 | 0 | 0.074912 | 0.056629 | 0.06591 | 0.0063924 | 0.9108 | 0 | 1.0457 | -0.47685 | 0.46399 | 0.01284 | 0 | 0 | 0 | 0 | 15.1 | 10 | 0 | 0 | 0 | 0 | 0 | 0
2014-09-25 | 5時 | 40.5183 | 2.0114 | 0 | 0 | 0 | 0 | 0 | 0 | 0 | 0.0063276 | 0 | 0.065156 | 0.061991 | 0.06191 | 0.0063276 | 0.9108 | 0 | 1.0457 | -0.47685 | 0.46399 | 0.01284 | 0 | 0 | 0 | 0 | 14.9 | 10.1 | 0 | 0 | 0 | 0 | 0 | 0
2014-09-25 | 6時 | 39.6157 | 1.9666 | 0 | 0 | 0 | 0 | 0 | 0 | 0 | 0.0064896 | 0 | 0.089548 | 0.048587 | 0.071912 | 0.0064896 | 0.9108 | 0 | 1.0457 | -0.47685 | 0.46399 | 0.01284 | 0 | 0 | 0 | 0 | 15.4 | 10.2 | 0 | 0 | 0 | 0 | 0 | 0
2014-09-25 | 7時 | 38.5602 | 1.9142 | 0 | 0 | 0 | 0 | 0 | 0 | 0 | 0.006684 | 0 | 0.11882 | 0.032502 | 0.083914 | 0.006684 | 0.9108 | 0 | 1.0457 | -0.47685 | 0.46399 | 0.01284 | 0 | 0 | 0 | 0 | 16 | 10.3 | 0 | 0 | 0 | 0 | 0 | 0
2014-09-25 | 8時 | 37.0335 | 1.8384 | 0 | 0 | 0 | 0 | 0 | 0 | 0 | 0.0069756 | 0 | 0.16272 | 0.0083748 | 0.10192 | 0.0069756 | 0.9108 | 0 | 1.0457 | -0.47685 | 0.46399 | 0.01284 | 0 | 0 | 0 | 0 | 16.9 | 10.5 | 0 | 0 | 0 | 0 | 0 | 0
2014-09-25 | 9時 | 36.0535 | 1.7898 | 0 | 0 | 0 | 0 | 0 | 0 | 0 | 0.00717 | 0 | 0.19199 | -0.00771 | 0.11392 | 0.00717 | 0.9108 | 0 | 1.0457 | -0.47685 | 0.46399 | 0.01284 | 0 | 0 | 0 | 0 | 17.5 | 10.6 | 0 | 0 | 0 | 0 | 0 | 0
2014-09-25 | 10時 | 34.9482 | 1.7349 | 0 | 0 | 0 | 0 | 0 | 0 | 0 | 0.0073968 | 0 | 0.22614 | -0.026476 | 0.12792 | 0.0073968 | 0.9108 | 0 | 1.0457 | -0.47685 | 0.46399 | 0.01284 | 0 | 0 | 0 | 0 | 18.2 | 10.8 | 0 | 0 | 0 | 0 | 0 | 0
2014-09-25 | 11時 | 32.7183 | 1.6242 | 0 | 0 | 0 | 0 | 0 | 0 | 0 | 0.0078828 | 0 | 0.29932 | -0.066688 | 0.15793 | 0.0078828 | 0.9108 | 0 | 1.0457 | -0.47685 | 0.46399 | 0.01284 | 0 | 0 | 0 | 0 | 19.7 | 11 | 0 | 0 | 0 | 0 | 0 | 0
2014-09-25 | 12時 | 32.1555 | 1.5963 | 0 | 0 | 0 | 0 | 0 | 0 | 0 | 0.0080124 | 0 | 0.31883 | -0.077411 | 0.16593 | 0.0080124 | 0.9108 | 0 | 1.0457 | -0.47685 | 0.46399 | 0.01284 | 0 | 0 | 0 | 0 | 20.1 | 11.2 | 0 | 0 | 0 | 0 | 0 | 0
2014-09-25 | 13時 | 32.0169 | 1.5894 | 0 | 0 | 0 | 0 | 0 | 0 | 0 | 0.0080448 | 0 | 0.32371 | -0.080092 | 0.16793 | 0.0080448 | 0.9108 | 0 | 1.0457 | -0.47685 | 0.46399 | 0.01284 | 0 | 0 | 0 | 0 | 20.2 | 11.4 | 0 | 0 | 0 | 0 | 0 | 0
2014-09-25 | 14時 | 33.0047 | 1.6384 | 0 | 0 | 0 | 0 | 0 | 0 | 0 | 0.007818 | 0 | 0.28956 | -0.061326 | 0.15393 | 0.007818 | 0.9108 | 0 | 1.0457 | -0.47685 | 0.46399 | 0.01284 | 0 | 0 | 0 | 0 | 19.5 | 11.6 | 0 | 0 | 0 | 0 | 0 | 0
2014-09-25 | 15時 | 34.0336 | 1.6895 | 0 | 0 | 0 | 0 | 0 | 0 | 0 | 0.0075912 | 0 | 0.25541 | -0.04256 | 0.13993 | 0.0075912 | 0.9108 | 0 | 1.0457 | -0.47685 | 0.46399 | 0.01284 | 0 | 0 | 0 | 0 | 18.8 | 11.7 | 0 | 0 | 0 | 0 | 0 | 0
2014-09-25 | 16時 | 35.2598 | 1.7504 | 0 | 0 | 0 | 0 | 0 | 0 | 0 | 0.007332 | 0 | 0.21639 | -0.021114 | 0.12392 | 0.007332 | 0.9108 | 0 | 1.0457 | -0.47685 | 0.46399 | 0.01284 | 0 | 0 | 0 | 0 | 18 | 11.8 | 0 | 0 | 0 | 0 | 0 | 0
2014-09-25 | 17時 | 35.8931 | 1.7818 | 0 | 0 | 0 | 0 | 0 | 0 | 0 | 0.0072024 | 0 | 0.19687 | -0.010391 | 0.11592 | 0.0072024 | 0.9108 | 0 | 1.0457 | -0.47685 | 0.46399 | 0.01284 | 0 | 0 | 0 | 0 | 17.6 | 11.9 | 0 | 0 | 0 | 0 | 0 | 0
2014-09-25 | 18時 | 36.2147 | 1.7978 | 0 | 0 | 0 | 0 | 0 | 0 | 0 | 0.0071376 | 0 | 0.18712 | -0.0050292 | 0.11192 | 0.0071376 | 0.9108 | 0 | 1.0457 | -0.47685 | 0.46399 | 0.01284 | 0 | 0 | 0 | 0 | 17.4 | 12.1 | 0 | 0 | 0 | 0 | 0 | 0
2014-09-25 | 19時 | 35.8931 | 1.7818 | 0 | 0 | 0 | 0 | 0 | 0 | 0 | 0.0072024 | 0 | 0.19687 | -0.010391 | 0.11592 | 0.0072024 | 0.9108 | 0 | 1.0457 | -0.47685 | 0.46399 | 0.01284 | 0 | 0 | 0 | 0 | 17.6 | 12.2 | 0 | 0 | 0 | 0 | 0 | 0
2014-09-25 | 20時 | 36.2147 | 1.7978 | 0 | 0 | 0 | 0 | 0 | 0 | 0 | 0.0071376 | 0 | 0.18712 | -0.0050292 | 0.11192 | 0.0071376 | 0.9108 | 0 | 1.0457 | -0.47685 | 0.46399 | 0.01284 | 0 | 0 | 0 | 0 | 17.4 | 12.3 | 0 | 0 | 0 | 0 | 0 | 0
2014-09-25 | 21時 | 36.2147 | 1.7978 | 0 | 0 | 0 | 0 | 0 | 0 | 0 | 0.0071376 | 0 | 0.18712 | -0.0050292 | 0.11192 | 0.0071376 | 0.9108 | 0 | 1.0457 | -0.47685 | 0.46399 | 0.01284 | 0 | 0 | 0 | 0 | 17.4 | 11.8 | 0 | 0 | 0 | 0 | 0 | 0
2014-09-25 | 22時 | 36.7035 | 1.822 | 0 | 0 | 0 | 0 | 0 | 0 | 0 | 0.0070404 | 0 | 0.17248 | 0.0030132 | 0.10592 | 0.0070404 | 0.9108 | 0 | 1.0457 | -0.47685 | 0.46399 | 0.01284 | 0 | 0 | 0 | 0 | 17.1 | 11.4 | 0 | 0 | 0 | 0 | 0 | 0
2014-09-25 | 23時 | 37.1998 | 1.8467 | 0 | 0 | 0 | 0 | 0 | 0 | 0 | 0.0069432 | 0 | 0.15785 | 0.011056 | 0.099917 | 0.0069432 | 0.9108 | 0 | 1.0457 | -0.47685 | 0.46399 | 0.01284 | 0 | 0 | 0 | 0 | 16.8 | 11 | 0 | 0 | 0 | 0 | 0 | 0
2014-09-26 | 0時 | 39.7945 | 1.9755 | 0 | 0 | 0 | 0 | 0 | 0 | 0 | 0.0064572 | 0 | 0.084669 | 0.051268 | 0.069911 | 0.0064572 | 0.9108 | 0 | 1.0457 | -0.47685 | 0.46399 | 0.01284 | 0 | 0 | 0 | 0 | 15.3 | 10.6 | 0 | 0 | 0 | 0 | 0 | 0
2014-09-26 | 1時 | 38.9087 | 1.9315 | 0 | 0 | 0 | 0 | 0 | 0 | 0 | 0.0066192 | 0 | 0.10906 | 0.037864 | 0.079913 | 0.0066192 | 0.9108 | 0 | 1.0457 | -0.47685 | 0.46399 | 0.01284 | 0 | 0 | 0 | 0 | 15.8 | 10.1 | 0 | 0 | 0 | 0 | 0 | 0
2014-09-26 | 2時 | 41.2556 | 2.048 | 0 | 0 | 0 | 0 | 0 | 0 | 0 | 0.006198 | 0 | 0.045642 | 0.072714 | 0.053908 | 0.006198 | 0.9108 | 0 | 1.0457 | -0.47685 | 0.46399 | 0.01284 | 0 | 0 | 0 | 0 | 14.5 | 9.7 | 0 | 0 | 0 | 0 | 0 | 0
2014-09-26 | 3時 | 43.1573 | 2.1424 | 0 | 0 | 0 | 0 | 0 | 0 | 0 | 0.005874 | 0 | -0.003142 | 0.099522 | 0.033904 | 0.005874 | 0.9108 | 0 | 1.0457 | -0.47685 | 0.46399 | 0.01284 | 0 | 0 | 0 | 0 | 13.5 | 9.8 | 0 | 0 | 0 | 0 | 0 | 0
2014-09-26 | 4時 | 43.5478 | 2.1618 | 0 | 0 | 0 | 0 | 0 | 0 | 0 | 0.0058092 | 0 | -0.012899 | 0.10488 | 0.029903 | 0.0058092 | 0.9108 | 0 | 1.0457 | -0.47685 | 0.46399 | 0.01284 | 0 | 0 | 0 | 0 | 13.3 | 9.8 | 0 | 0 | 0 | 0 | 0 | 0
2014-09-26 | 5時 | 44.1397 | 2.1912 | 0 | 0 | 0 | 0 | 0 | 0 | 0 | 0.005712 | 0 | -0.027534 | 0.11293 | 0.023902 | 0.005712 | 0.9108 | 0 | 1.0457 | -0.47685 | 0.46399 | 0.01284 | 0 | 0 | 0 | 0 | 13 | 9.7 | 0 | 0 | 0 | 0 | 0 | 0
2014-09-26 | 6時 | 42.0062 | 2.0853 | 0 | 0 | 0 | 0 | 0 | 0 | 0 | 0.0060684 | 0 | 0.026128 | 0.083437 | 0.045906 | 0.0060684 | 0.9108 | 0 | 1.0457 | -0.47685 | 0.46399 | 0.01284 | 0 | 0 | 0 | 0 | 14.1 | 9.9 | 0 | 0 | 0 | 0 | 0 | 0
2014-09-26 | 7時 | 39.2605 | 1.949 | 0 | 0 | 0 | 0 | 0 | 0 | 0 | 0.0065544 | 0 | 0.099304 | 0.043225 | 0.075912 | 0.0065544 | 0.9108 | 0 | 1.0457 | -0.47685 | 0.46399 | 0.01284 | 0 | 0 | 0 | 0 | 15.6 | 10 | 0 | 0 | 0 | 0 | 0 | 0
2014-09-26 | 8時 | 39.7945 | 1.9755 | 0 | 0 | 0 | 0 | 0 | 0 | 0 | 0.0064572 | 0 | 0.084669 | 0.051268 | 0.069911 | 0.0064572 | 0.9108 | 0 | 1.0457 | -0.47685 | 0.46399 | 0.01284 | 0 | 0 | 0 | 0 | 15.3 | 10.1 | 0 | 0 | 0 | 0 | 0 | 0
2014-09-26 | 9時 | 37.5348 | 1.8633 | 0 | 0 | 0 | 0 | 0 | 0 | 0 | 0.0068784 | 0 | 0.14809 | 0.016417 | 0.095916 | 0.0068784 | 0.9108 | 0 | 1.0457 | -0.47685 | 0.46399 | 0.01284 | 0 | 0 | 0 | 0 | 16.6 | 9.8 | 0 | 0 | 0 | 0 | 0 | 0
2014-09-26 | 10時 | 34.7937 | 1.7272 | 0 | 0 | 0 | 0 | 0 | 0 | 0 | 0.0074292 | 0 | 0.23102 | -0.029156 | 0.12992 | 0.0074292 | 0.9108 | 0 | 1.0457 | -0.47685 | 0.46399 | 0.01284 | 0 | 0 | 0 | 0 | 18.3 | 9.6 | 0 | 0 | 0 | 0 | 0 | 0
2014-09-26 | 11時 | 34.184 | 1.697 | 0 | 0 | 0 | 0 | 0 | 0 | 0 | 0.0075588 | 0 | 0.25053 | -0.03988 | 0.13792 | 0.0075588 | 0.9108 | 0 | 1.0457 | -0.47685 | 0.46399 | 0.01284 | 0 | 0 | 0 | 0 | 18.7 | 9.4 | 0 | 0 | 0 | 0 | 0 | 0
2014-09-26 | 12時 | 32.0169 | 1.5894 | 0 | 0 | 0 | 0 | 0 | 0 | 0 | 0.0080448 | 0 | 0.32371 | -0.080092 | 0.16793 | 0.0080448 | 0.9108 | 0 | 1.0457 | -0.47685 | 0.46399 | 0.01284 | 0 | 0 | 0 | 0 | 20.2 | 9.2 | 0 | 0 | 0 | 0 | 0 | 0
2014-09-26 | 13時 | 32.7183 | 1.6242 | 0 | 0 | 0 | 0 | 0 | 0 | 0 | 0.0078828 | 0 | 0.29932 | -0.066688 | 0.15793 | 0.0078828 | 0.9108 | 0 | 1.0457 | -0.47685 | 0.46399 | 0.01284 | 0 | 0 | 0 | 0 | 19.7 | 9 | 0 | 0 | 0 | 0 | 0 | 0
2014-09-26 | 14時 | 34.0336 | 1.6895 | 0 | 0 | 0 | 0 | 0 | 0 | 0 | 0.0075912 | 0 | 0.25541 | -0.04256 | 0.13993 | 0.0075912 | 0.9108 | 0 | 1.0457 | -0.47685 | 0.46399 | 0.01284 | 0 | 0 | 0 | 0 | 18.8 | 8.8 | 0 | 0 | 0 | 0 | 0 | 0
2014-09-26 | 15時 | 34.7937 | 1.7272 | 0 | 0 | 0 | 0 | 0 | 0 | 0 | 0.0074292 | 0 | 0.23102 | -0.029156 | 0.12992 | 0.0074292 | 0.9108 | 0 | 1.0457 | -0.47685 | 0.46399 | 0.01284 | 0 | 0 | 0 | 0 | 18.3 | 8.7 | 0 | 0 | 0 | 0 | 0 | 0
2014-09-26 | 16時 | 37.1998 | 1.8467 | 0 | 0 | 0 | 0 | 0 | 0 | 0 | 0.0069432 | 0 | 0.15785 | 0.011056 | 0.099917 | 0.0069432 | 0.9108 | 0 | 1.0457 | -0.47685 | 0.46399 | 0.01284 | 0 | 0 | 0 | 0 | 16.8 | 8.6 | 0 | 0 | 0 | 0 | 0 | 0
2014-09-26 | 17時 | 38.215 | 1.8971 | 0 | 0 | 0 | 0 | 0 | 0 | 0 | 0.0067488 | 0 | 0.12857 | 0.02714 | 0.087915 | 0.0067488 | 0.9108 | 0 | 1.0457 | -0.47685 | 0.46399 | 0.01284 | 0 | 0 | 0 | 0 | 16.2 | 8.6 | 0 | 0 | 0 | 0 | 0 | 0
2014-09-26 | 18時 | 39.6157 | 1.9666 | 0 | 0 | 0 | 0 | 0 | 0 | 0 | 0.0064896 | 0 | 0.089548 | 0.048587 | 0.071912 | 0.0064896 | 0.9108 | 0 | 1.0457 | -0.47685 | 0.46399 | 0.01284 | 0 | 0 | 0 | 0 | 15.4 | 8.5 | 0 | 0 | 0 | 0 | 0 | 0
2014-09-26 | 19時 | 39.9742 | 1.9844 | 0 | 0 | 0 | 0 | 0 | 0 | 0 | 0.0064248 | 0 | 0.079791 | 0.053948 | 0.067911 | 0.0064248 | 0.9108 | 0 | 1.0457 | -0.47685 | 0.46399 | 0.01284 | 0 | 0 | 0 | 0 | 15.2 | 8.4 | 0 | 0 | 0 | 0 | 0 | 0
2014-09-26 | 20時 | 43.3521 | 2.1521 | 0 | 0 | 0 | 0 | 0 | 0 | 0 | 0.0058416 | 0 | -0.0080204 | 0.1022 | 0.031904 | 0.0058416 | 0.9108 | 0 | 1.0457 | -0.47685 | 0.46399 | 0.01284 | 0 | 0 | 0 | 0 | 13.4 | 8.4 | 0 | 0 | 0 | 0 | 0 | 0
2014-09-26 | 21時 | 43.7442 | 2.1716 | 0 | 0 | 0 | 0 | 0 | 0 | 0 | 0.0057768 | 0 | -0.017777 | 0.10756 | 0.027903 | 0.0057768 | 0.9108 | 0 | 1.0457 | -0.47685 | 0.46399 | 0.01284 | 0 | 0 | 0 | 0 | 13.2 | 8.3 | 0 | 0 | 0 | 0 | 0 | 0
2014-09-26 | 22時 | 44.9406 | 2.2309 | 0 | 0 | 0 | 0 | 0 | 0 | 0 | 0.0055824 | 0 | -0.047048 | 0.12365 | 0.0159 | 0.0055824 | 0.9108 | 0 | 1.0457 | -0.47685 | 0.46399 | 0.01284 | 0 | 0 | 0 | 0 | 12.6 | 8.2 | 0 | 0 | 0 | 0 | 0 | 0
2014-09-26 | 23時 | 45.755 | 2.2714 | 0 | 0 | 0 | 0 | 0 | 0 | 0 | 0.0054528 | 0 | -0.066561 | 0.13437 | 0.0078988 | 0.0054528 | 0.9108 | 0 | 1.0457 | -0.47685 | 0.46399 | 0.01284 | 0 | 0 | 0 | 0 | 12.2 | 8.2 | 0 | 0 | 0 | 0 | 0 | 0
2014-09-27 | 0時 | 46.3746 | 2.3021 | 0 | 0 | 0 | 0 | 0 | 0 | 0 | 0.0053556 | 0 | -0.081196 | 0.14241 | 0.0018976 | 0.0053556 | 0.9108 | 0 | 1.0457 | -0.47685 | 0.46399 | 0.01284 | 0 | 0 | 0 | 0 | 11.9 | 8.1 | 0 | 0 | 0 | 0 | 0 | 0
2014-09-27 | 1時 | 46.7919 | 2.3228 | 0 | 0 | 0 | 0 | 0 | 0 | 0 | 0.0052908 | 0 | -0.090953 | 0.14778 | -0.0021032 | 0.0052908 | 0.9108 | 0 | 1.0457 | -0.47685 | 0.46399 | 0.01284 | 0 | 0 | 0 | 0 | 11.7 | 8 | 0 | 0 | 0 | 0 | 0 | 0
2014-09-27 | 2時 | 48.0637 | 2.386 | 0 | 0 | 0 | 0 | 0 | 0 | 0 | 0.0050964 | 0 | -0.12022 | 0.16386 | -0.014106 | 0.0050964 | 0.9108 | 0 | 1.0457 | -0.47685 | 0.46399 | 0.01284 | 0 | 0 | 0 | 0 | 11.1 | 8 | 0 | 0 | 0 | 0 | 0 | 0
2014-09-27 | 3時 | 48.2787 | 2.3967 | 0 | 0 | 0 | 0 | 0 | 0 | 0 | 0.005064 | 0 | -0.1251 | 0.16654 | -0.016106 | 0.005064 | 0.9108 | 0 | 1.0457 | -0.47685 | 0.46399 | 0.01284 | 0 | 0 | 0 | 0 | 11 | 8 | 0 | 0 | 0 | 0 | 0 | 0
2014-09-27 | 4時 | 49.1467 | 2.4397 | 0 | 0 | 0 | 0 | 0 | 0 | 0 | 0.0049344 | 0 | -0.14462 | 0.17727 | -0.024108 | 0.0049344 | 0.9108 | 0 | 1.0457 | -0.47685 | 0.46399 | 0.01284 | 0 | 0 | 0 | 0 | 10.6 | 8.2 | 0 | 0 | 0 | 0 | 0 | 0
2014-09-27 | 5時 | 48.711 | 2.4181 | 0 | 0 | 0 | 0 | 0 | 0 | 0 | 0.0049992 | 0 | -0.13486 | 0.1719 | -0.020107 | 0.0049992 | 0.9108 | 0 | 1.0457 | -0.47685 | 0.46399 | 0.01284 | 0 | 0 | 0 | 0 | 10.8 | 8.2 | 0 | 0 | 0 | 0 | 0 | 0
2014-09-27 | 6時 | 48.711 | 2.4181 | 0 | 0 | 0 | 0 | 0 | 0 | 0 | 0.0049992 | 0 | -0.13486 | 0.1719 | -0.020107 | 0.0049992 | 0.9108 | 0 | 1.0457 | -0.47685 | 0.46399 | 0.01284 | 0 | 0 | 0 | 0 | 10.8 | 8.3 | 0 | 0 | 0 | 0 | 0 | 0
2014-09-27 | 7時 | 47.424 | 2.3542 | 0 | 0 | 0 | 0 | 0 | 0 | 0 | 0.0051936 | 0 | -0.10559 | 0.15582 | -0.0081044 | 0.0051936 | 0.9108 | 0 | 1.0457 | -0.47685 | 0.46399 | 0.01284 | 0 | 0 | 0 | 0 | 11.4 | 8.4 | 0 | 0 | 0 | 0 | 0 | 0
2014-09-27 | 8時 | 44.5385 | 2.211 | 0 | 0 | 0 | 0 | 0 | 0 | 0 | 0.0056472 | 0 | -0.037291 | 0.11829 | 0.019901 | 0.0056472 | 0.9108 | 0 | 1.0457 | -0.47685 | 0.46399 | 0.01284 | 0 | 0 | 0 | 0 | 12.8 | 8.6 | 0 | 0 | 0 | 0 | 0 | 0
2014-09-27 | 9時 | 39.0842 | 1.9402 | 0 | 0 | 0 | 0 | 0 | 0 | 0 | 0.0065868 | 0 | 0.10418 | 0.040544 | 0.077913 | 0.0065868 | 0.9108 | 0 | 1.0457 | -0.47685 | 0.46399 | 0.01284 | 0 | 0 | 0 | 0 | 15.7 | 8.8 | 0 | 0 | 0 | 0 | 0 | 0
2014-09-27 | 10時 | 36.3768 | 1.8058 | 0 | 0 | 0 | 0 | 0 | 0 | 0 | 0.0071052 | 0 | 0.18224 | -0.0023484 | 0.10992 | 0.0071052 | 0.9108 | 0 | 1.0457 | -0.47685 | 0.46399 | 0.01284 | 0 | 0 | 0 | 0 | 17.3 | 9.1 | 0 | 0 | 0 | 0 | 0 | 0
2014-09-27 | 11時 | 33.4406 | 1.6601 | 0 | 0 | 0 | 0 | 0 | 0 | 0 | 0.0077208 | 0 | 0.27493 | -0.053284 | 0.14793 | 0.0077208 | 0.9108 | 0 | 1.0457 | -0.47685 | 0.46399 | 0.01284 | 0 | 0 | 0 | 0 | 19.2 | 9.4 | 0 | 0 | 0 | 0 | 0 | 0
2014-09-27 | 12時 | 31.8791 | 1.5825 | 0 | 0 | 0 | 0 | 0 | 0 | 0 | 0.0080772 | 0 | 0.32859 | -0.082772 | 0.16993 | 0.0080772 | 0.9108 | 0 | 1.0457 | -0.47685 | 0.46399 | 0.01284 | 0 | 0 | 0 | 0 | 20.3 | 9.6 | 0 | 0 | 0 | 0 | 0 | 0
2014-09-27 | 13時 | 31.7422 | 1.5758 | 0 | 0 | 0 | 0 | 0 | 0 | 0 | 0.0081096 | 0 | 0.33347 | -0.085453 | 0.17193 | 0.0081096 | 0.9108 | 0 | 1.0457 | -0.47685 | 0.46399 | 0.01284 | 0 | 0 | 0 | 0 | 20.4 | 9.9 | 0 | 0 | 0 | 0 | 0 | 0
2014-09-27 | 14時 | 31.4709 | 1.5623 | 0 | 0 | 0 | 0 | 0 | 0 | 0 | 0.0081744 | 0 | 0.34322 | -0.090815 | 0.17593 | 0.0081744 | 0.9108 | 0 | 1.0457 | -0.47685 | 0.46399 | 0.01284 | 0 | 0 | 0 | 0 | 20.6 | 10.2 | 0 | 0 | 0 | 0 | 0 | 0
2014-09-27 | 15時 | 32.4352 | 1.6102 | 0 | 0 | 0 | 0 | 0 | 0 | 0 | 0.0079476 | 0 | 0.30908 | -0.072049 | 0.16193 | 0.0079476 | 0.9108 | 0 | 1.0457 | -0.47685 | 0.46399 | 0.01284 | 0 | 0 | 0 | 0 | 19.9 | 9.9 | 0 | 0 | 0 | 0 | 0 | 0
2014-09-27 | 16時 | 34.7937 | 1.7272 | 0 | 0 | 0 | 0 | 0 | 0 | 0 | 0.0074292 | 0 | 0.23102 | -0.029156 | 0.12992 | 0.0074292 | 0.9108 | 0 | 1.0457 | -0.47685 | 0.46399 | 0.01284 | 0 | 0 | 0 | 0 | 18.3 | 9.6 | 0 | 0 | 0 | 0 | 0 | 0
2014-09-27 | 17時 | 36.0535 | 1.7898 | 0 | 0 | 0 | 0 | 0 | 0 | 0 | 0.00717 | 0 | 0.19199 | -0.00771 | 0.11392 | 0.00717 | 0.9108 | 0 | 1.0457 | -0.47685 | 0.46399 | 0.01284 | 0 | 0 | 0 | 0 | 17.5 | 9.3 | 0 | 0 | 0 | 0 | 0 | 0
2014-09-27 | 18時 | 37.0335 | 1.8384 | 0 | 0 | 0 | 0 | 0 | 0 | 0 | 0.0069756 | 0 | 0.16272 | 0.0083748 | 0.10192 | 0.0069756 | 0.9108 | 0 | 1.0457 | -0.47685 | 0.46399 | 0.01284 | 0 | 0 | 0 | 0 | 16.9 | 9 | 0 | 0 | 0 | 0 | 0 | 0
2014-09-27 | 19時 | 37.3669 | 1.855 | 0 | 0 | 0 | 0 | 0 | 0 | 0 | 0.0069108 | 0 | 0.15297 | 0.013736 | 0.097917 | 0.0069108 | 0.9108 | 0 | 1.0457 | -0.47685 | 0.46399 | 0.01284 | 0 | 0 | 0 | 0 | 16.7 | 8.8 | 0 | 0 | 0 | 0 | 0 | 0
2014-09-27 | 20時 | 37.7036 | 1.8717 | 0 | 0 | 0 | 0 | 0 | 0 | 0 | 0.006846 | 0 | 0.14321 | 0.019098 | 0.093916 | 0.006846 | 0.9108 | 0 | 1.0457 | -0.47685 | 0.46399 | 0.01284 | 0 | 0 | 0 | 0 | 16.5 | 8.5 | 0 | 0 | 0 | 0 | 0 | 0
2014-09-27 | 21時 | 38.215 | 1.8971 | 0 | 0 | 0 | 0 | 0 | 0 | 0 | 0.0067488 | 0 | 0.12857 | 0.02714 | 0.087915 | 0.0067488 | 0.9108 | 0 | 1.0457 | -0.47685 | 0.46399 | 0.01284 | 0 | 0 | 0 | 0 | 16.2 | 8.4 | 0 | 0 | 0 | 0 | 0 | 0
2014-09-27 | 22時 | 38.5602 | 1.9142 | 0 | 0 | 0 | 0 | 0 | 0 | 0 | 0.006684 | 0 | 0.11882 | 0.032502 | 0.083914 | 0.006684 | 0.9108 | 0 | 1.0457 | -0.47685 | 0.46399 | 0.01284 | 0 | 0 | 0 | 0 | 16 | 8.4 | 0 | 0 | 0 | 0 | 0 | 0
2014-09-27 | 23時 | 39.0842 | 1.9402 | 0 | 0 | 0 | 0 | 0 | 0 | 0 | 0.0065868 | 0 | 0.10418 | 0.040544 | 0.077913 | 0.0065868 | 0.9108 | 0 | 1.0457 | -0.47685 | 0.46399 | 0.01284 | 0 | 0 | 0 | 0 | 15.7 | 8.3 | 0 | 0 | 0 | 0 | 0 | 0
2014-09-28 | 0時 | 39.0842 | 1.9402 | 0 | 0 | 0 | 0 | 0 | 0 | 0 | 0.0065868 | 0 | 0.10418 | 0.040544 | 0.077913 | 0.0065868 | 0.9108 | 0 | 1.0457 | -0.47685 | 0.46399 | 0.01284 | 0 | 0 | 0 | 0 | 15.7 | 8.2 | 0 | 0 | 0 | 0 | 0 | 0
2014-09-28 | 1時 | 39.2605 | 1.949 | 0 | 0 | 0 | 0 | 0 | 0 | 0 | 0.0065544 | 0 | 0.099304 | 0.043225 | 0.075912 | 0.0065544 | 0.9108 | 0 | 1.0457 | -0.47685 | 0.46399 | 0.01284 | 0 | 0 | 0 | 0 | 15.6 | 8.2 | 0 | 0 | 0 | 0 | 0 | 0
2014-09-28 | 2時 | 39.4377 | 1.9578 | 0 | 0 | 0 | 0 | 0 | 0 | 0 | 0.006522 | 0 | 0.094426 | 0.045906 | 0.073912 | 0.006522 | 0.9108 | 0 | 1.0457 | -0.47685 | 0.46399 | 0.01284 | 0 | 0 | 0 | 0 | 15.5 | 8.2 | 0 | 0 | 0 | 0 | 0 | 0
2014-09-28 | 3時 | 39.6157 | 1.9666 | 0 | 0 | 0 | 0 | 0 | 0 | 0 | 0.0064896 | 0 | 0.089548 | 0.048587 | 0.071912 | 0.0064896 | 0.9108 | 0 | 1.0457 | -0.47685 | 0.46399 | 0.01284 | 0 | 0 | 0 | 0 | 15.4 | 8.2 | 0 | 0 | 0 | 0 | 0 | 0
2014-09-28 | 4時 | 39.6157 | 1.9666 | 0 | 0 | 0 | 0 | 0 | 0 | 0 | 0.0064896 | 0 | 0.089548 | 0.048587 | 0.071912 | 0.0064896 | 0.9108 | 0 | 1.0457 | -0.47685 | 0.46399 | 0.01284 | 0 | 0 | 0 | 0 | 15.4 | 8.3 | 0 | 0 | 0 | 0 | 0 | 0
2014-09-28 | 5時 | 39.7945 | 1.9755 | 0 | 0 | 0 | 0 | 0 | 0 | 0 | 0.0064572 | 0 | 0.084669 | 0.051268 | 0.069911 | 0.0064572 | 0.9108 | 0 | 1.0457 | -0.47685 | 0.46399 | 0.01284 | 0 | 0 | 0 | 0 | 15.3 | 8.3 | 0 | 0 | 0 | 0 | 0 | 0
2014-09-28 | 6時 | 39.6157 | 1.9666 | 0 | 0 | 0 | 0 | 0 | 0 | 0 | 0.0064896 | 0 | 0.089548 | 0.048587 | 0.071912 | 0.0064896 | 0.9108 | 0 | 1.0457 | -0.47685 | 0.46399 | 0.01284 | 0 | 0 | 0 | 0 | 15.4 | 8.4 | 0 | 0 | 0 | 0 | 0 | 0
2014-09-28 | 7時 | 39.0842 | 1.9402 | 0 | 0 | 0 | 0 | 0 | 0 | 0 | 0.0065868 | 0 | 0.10418 | 0.040544 | 0.077913 | 0.0065868 | 0.9108 | 0 | 1.0457 | -0.47685 | 0.46399 | 0.01284 | 0 | 0 | 0 | 0 | 15.7 | 8.5 | 0 | 0 | 0 | 0 | 0 | 0
2014-09-28 | 8時 | 37.7036 | 1.8717 | 0 | 0 | 0 | 0 | 0 | 0 | 0 | 0.006846 | 0 | 0.14321 | 0.019098 | 0.093916 | 0.006846 | 0.9108 | 0 | 1.0457 | -0.47685 | 0.46399 | 0.01284 | 0 | 0 | 0 | 0 | 16.5 | 8.5 | 0 | 0 | 0 | 0 | 0 | 0
2014-09-28 | 9時 | 35.8931 | 1.7818 | 0 | 0 | 0 | 0 | 0 | 0 | 0 | 0.0072024 | 0 | 0.19687 | -0.010391 | 0.11592 | 0.0072024 | 0.9108 | 0 | 1.0457 | -0.47685 | 0.46399 | 0.01284 | 0 | 0 | 0 | 0 | 17.6 | 8.7 | 0 | 0 | 0 | 0 | 0 | 0
2014-09-28 | 10時 | 35.1036 | 1.7426 | 0 | 0 | 0 | 0 | 0 | 0 | 0 | 0.0073644 | 0 | 0.22126 | -0.023795 | 0.12592 | 0.0073644 | 0.9108 | 0 | 1.0457 | -0.47685 | 0.46399 | 0.01284 | 0 | 0 | 0 | 0 | 18.1 | 8.9 | 0 | 0 | 0 | 0 | 0 | 0
2014-09-28 | 11時 | 36.5397 | 1.8139 | 0 | 0 | 0 | 0 | 0 | 0 | 0 | 0.0070728 | 0 | 0.17736 | 0.0003324 | 0.10792 | 0.0070728 | 0.9108 | 0 | 1.0457 | -0.47685 | 0.46399 | 0.01284 | 0 | 0 | 0 | 0 | 17.2 | 9.1 | 0 | 0 | 0 | 0 | 0 | 0
2014-09-28 | 12時 | 39.4377 | 1.9578 | 0 | 0 | 0 | 0 | 0 | 0 | 0 | 0.006522 | 0 | 0.094426 | 0.045906 | 0.073912 | 0.006522 | 0.9108 | 0 | 1.0457 | -0.47685 | 0.46399 | 0.01284 | 0 | 0 | 0 | 0 | 15.5 | 9.3 | 0 | 0 | 0 | 0 | 0 | 0
2014-09-28 | 13時 | 38.9087 | 1.9315 | 0 | 0 | 0 | 0 | 0 | 0 | 0 | 0.0066192 | 0 | 0.10906 | 0.037864 | 0.079913 | 0.0066192 | 0.9108 | 0 | 1.0457 | -0.47685 | 0.46399 | 0.01284 | 0 | 0 | 0 | 0 | 15.8 | 9.5 | 0 | 0 | 0 | 0 | 0 | 0
2014-09-28 | 14時 | 39.4377 | 1.9578 | 0 | 0 | 0 | 0 | 0 | 0 | 0 | 0.006522 | 0 | 0.094426 | 0.045906 | 0.073912 | 0.006522 | 0.9108 | 0 | 1.0457 | -0.47685 | 0.46399 | 0.01284 | 0 | 0 | 0 | 0 | 15.5 | 9.7 | 0 | 0 | 0 | 0 | 0 | 0
2014-09-28 | 15時 | 38.3872 | 1.9056 | 0 | 0 | 0 | 0 | 0 | 0 | 0 | 0.0067164 | 0 | 0.1237 | 0.029821 | 0.085914 | 0.0067164 | 0.9108 | 0 | 1.0457 | -0.47685 | 0.46399 | 0.01284 | 0 | 0 | 0 | 0 | 16.1 | 9.6 | 0 | 0 | 0 | 0 | 0 | 0
2014-09-28 | 16時 | 38.734 | 1.9228 | 0 | 0 | 0 | 0 | 0 | 0 | 0 | 0.0066516 | 0 | 0.11394 | 0.035183 | 0.081914 | 0.0066516 | 0.9108 | 0 | 1.0457 | -0.47685 | 0.46399 | 0.01284 | 0 | 0 | 0 | 0 | 15.9 | 9.6 | 0 | 0 | 0 | 0 | 0 | 0
2014-09-28 | 17時 | 40.1548 | 1.9934 | 0 | 0 | 0 | 0 | 0 | 0 | 0 | 0.0063924 | 0 | 0.074912 | 0.056629 | 0.06591 | 0.0063924 | 0.9108 | 0 | 1.0457 | -0.47685 | 0.46399 | 0.01284 | 0 | 0 | 0 | 0 | 15.1 | 9.5 | 0 | 0 | 0 | 0 | 0 | 0
2014-09-28 | 18時 | 40.5183 | 2.0114 | 0 | 0 | 0 | 0 | 0 | 0 | 0 | 0.0063276 | 0 | 0.065156 | 0.061991 | 0.06191 | 0.0063276 | 0.9108 | 0 | 1.0457 | -0.47685 | 0.46399 | 0.01284 | 0 | 0 | 0 | 0 | 14.9 | 9.4 | 0 | 0 | 0 | 0 | 0 | 0
2014-09-28 | 19時 | 39.4377 | 1.9578 | 0 | 0 | 0 | 0 | 0 | 0 | 0 | 0.006522 | 0 | 0.094426 | 0.045906 | 0.073912 | 0.006522 | 0.9108 | 0 | 1.0457 | -0.47685 | 0.46399 | 0.01284 | 0 | 0 | 0 | 0 | 15.5 | 9.4 | 0 | 0 | 0 | 0 | 0 | 0
2014-09-28 | 20時 | 39.0842 | 1.9402 | 0 | 0 | 0 | 0 | 0 | 0 | 0 | 0.0065868 | 0 | 0.10418 | 0.040544 | 0.077913 | 0.0065868 | 0.9108 | 0 | 1.0457 | -0.47685 | 0.46399 | 0.01284 | 0 | 0 | 0 | 0 | 15.7 | 9.4 | 0 | 0 | 0 | 0 | 0 | 0
2014-09-28 | 21時 | 39.0842 | 1.9402 | 0 | 0 | 0 | 0 | 0 | 0 | 0 | 0.0065868 | 0 | 0.10418 | 0.040544 | 0.077913 | 0.0065868 | 0.9108 | 0 | 1.0457 | -0.47685 | 0.46399 | 0.01284 | 0 | 0 | 0 | 0 | 15.7 | 9.4 | 0 | 0 | 0 | 0 | 0 | 0
2014-09-28 | 22時 | 40.1548 | 1.9934 | 0 | 0 | 0 | 0 | 0 | 0 | 0 | 0.0063924 | 0 | 0.074912 | 0.056629 | 0.06591 | 0.0063924 | 0.9108 | 0 | 1.0457 | -0.47685 | 0.46399 | 0.01284 | 0 | 0 | 0 | 0 | 15.1 | 9.4 | 0 | 0 | 0 | 0 | 0 | 0
2014-09-28 | 23時 | 38.9087 | 1.9315 | 0 | 0 | 0 | 0 | 0 | 0 | 0 | 0.0066192 | 0 | 0.10906 | 0.037864 | 0.079913 | 0.0066192 | 0.9108 | 0 | 1.0457 | -0.47685 | 0.46399 | 0.01284 | 0 | 0 | 0 | 0 | 15.8 | 9.4 | 0 | 0 | 0 | 0 | 0 | 0
2014-09-29 | 0時 | 39.0842 | 1.9402 | 0 | 0 | 0 | 0 | 0 | 0 | 0 | 0.0065868 | 0 | 0.10418 | 0.040544 | 0.077913 | 0.0065868 | 0.9108 | 0 | 1.0457 | -0.47685 | 0.46399 | 0.01284 | 0 | 0 | 0 | 0 | 15.7 | 9.4 | 0 | 0 | 0 | 0 | 0 | 0
2014-09-29 | 1時 | 38.3872 | 1.9056 | 0 | 0 | 0 | 0 | 0 | 0 | 0 | 0.0067164 | 0 | 0.1237 | 0.029821 | 0.085914 | 0.0067164 | 0.9108 | 0 | 1.0457 | -0.47685 | 0.46399 | 0.01284 | 0 | 0 | 0 | 0 | 16.1 | 9.4 | 0 | 0 | 0 | 0 | 0 | 0
2014-09-29 | 2時 | 38.0437 | 1.8886 | 0 | 0 | 0 | 0 | 0 | 0 | 0 | 0.0067812 | 0 | 0.13345 | 0.02446 | 0.089915 | 0.0067812 | 0.9108 | 0 | 1.0457 | -0.47685 | 0.46399 | 0.01284 | 0 | 0 | 0 | 0 | 16.3 | 9.5 | 0 | 0 | 0 | 0 | 0 | 0
2014-09-29 | 3時 | 37.3669 | 1.855 | 0 | 0 | 0 | 0 | 0 | 0 | 0 | 0.0069108 | 0 | 0.15297 | 0.013736 | 0.097917 | 0.0069108 | 0.9108 | 0 | 1.0457 | -0.47685 | 0.46399 | 0.01284 | 0 | 0 | 0 | 0 | 16.7 | 9.7 | 0 | 0 | 0 | 0 | 0 | 0
2014-09-29 | 4時 | 37.3669 | 1.855 | 0 | 0 | 0 | 0 | 0 | 0 | 0 | 0.0069108 | 0 | 0.15297 | 0.013736 | 0.097917 | 0.0069108 | 0.9108 | 0 | 1.0457 | -0.47685 | 0.46399 | 0.01284 | 0 | 0 | 0 | 0 | 16.7 | 9.9 | 0 | 0 | 0 | 0 | 0 | 0
2014-09-29 | 5時 | 37.3669 | 1.855 | 0 | 0 | 0 | 0 | 0 | 0 | 0 | 0.0069108 | 0 | 0.15297 | 0.013736 | 0.097917 | 0.0069108 | 0.9108 | 0 | 1.0457 | -0.47685 | 0.46399 | 0.01284 | 0 | 0 | 0 | 0 | 16.7 | 10.1 | 0 | 0 | 0 | 0 | 0 | 0
2014-09-29 | 6時 | 37.5348 | 1.8633 | 0 | 0 | 0 | 0 | 0 | 0 | 0 | 0.0068784 | 0 | 0.14809 | 0.016417 | 0.095916 | 0.0068784 | 0.9108 | 0 | 1.0457 | -0.47685 | 0.46399 | 0.01284 | 0 | 0 | 0 | 0 | 16.6 | 10.3 | 0 | 0 | 0 | 0 | 0 | 0
2014-09-29 | 7時 | 38.734 | 1.9228 | 0 | 0 | 0 | 0 | 0 | 0 | 0 | 0.0066516 | 0 | 0.11394 | 0.035183 | 0.081914 | 0.0066516 | 0.9108 | 0 | 1.0457 | -0.47685 | 0.46399 | 0.01284 | 0 | 0 | 0 | 0 | 15.9 | 10.5 | 0 | 0 | 0 | 0 | 0 | 0
2014-09-29 | 8時 | 40.1548 | 1.9934 | 0 | 0 | 0 | 0 | 0 | 0 | 0 | 0.0063924 | 0 | 0.074912 | 0.056629 | 0.06591 | 0.0063924 | 0.9108 | 0 | 1.0457 | -0.47685 | 0.46399 | 0.01284 | 0 | 0 | 0 | 0 | 15.1 | 10.7 | 0 | 0 | 0 | 0 | 0 | 0
2014-09-29 | 9時 | 40.1548 | 1.9934 | 0 | 0 | 0 | 0 | 0 | 0 | 0 | 0.0063924 | 0 | 0.074912 | 0.056629 | 0.06591 | 0.0063924 | 0.9108 | 0 | 1.0457 | -0.47685 | 0.46399 | 0.01284 | 0 | 0 | 0 | 0 | 15.1 | 10.6 | 0 | 0 | 0 | 0 | 0 | 0
2014-09-29 | 10時 | 39.2605 | 1.949 | 0 | 0 | 0 | 0 | 0 | 0 | 0 | 0.0065544 | 0 | 0.099304 | 0.043225 | 0.075912 | 0.0065544 | 0.9108 | 0 | 1.0457 | -0.47685 | 0.46399 | 0.01284 | 0 | 0 | 0 | 0 | 15.6 | 10.6 | 0 | 0 | 0 | 0 | 0 | 0
2014-09-29 | 11時 | 37.7036 | 1.8717 | 0 | 0 | 0 | 0 | 0 | 0 | 0 | 0.006846 | 0 | 0.14321 | 0.019098 | 0.093916 | 0.006846 | 0.9108 | 0 | 1.0457 | -0.47685 | 0.46399 | 0.01284 | 0 | 0 | 0 | 0 | 16.5 | 10.6 | 0 | 0 | 0 | 0 | 0 | 0
2014-09-29 | 12時 | 36.5397 | 1.8139 | 0 | 0 | 0 | 0 | 0 | 0 | 0 | 0.0070728 | 0 | 0.17736 | 0.0003324 | 0.10792 | 0.0070728 | 0.9108 | 0 | 1.0457 | -0.47685 | 0.46399 | 0.01284 | 0 | 0 | 0 | 0 | 17.2 | 10.6 | 0 | 0 | 0 | 0 | 0 | 0
2014-09-29 | 13時 | 36.3768 | 1.8058 | 0 | 0 | 0 | 0 | 0 | 0 | 0 | 0.0071052 | 0 | 0.18224 | -0.0023484 | 0.10992 | 0.0071052 | 0.9108 | 0 | 1.0457 | -0.47685 | 0.46399 | 0.01284 | 0 | 0 | 0 | 0 | 17.3 | 10.5 | 0 | 0 | 0 | 0 | 0 | 0
2014-09-29 | 14時 | 37.0335 | 1.8384 | 0 | 0 | 0 | 0 | 0 | 0 | 0 | 0.0069756 | 0 | 0.16272 | 0.0083748 | 0.10192 | 0.0069756 | 0.9108 | 0 | 1.0457 | -0.47685 | 0.46399 | 0.01284 | 0 | 0 | 0 | 0 | 16.9 | 10.5 | 0 | 0 | 0 | 0 | 0 | 0
2014-09-29 | 15時 | 37.0335 | 1.8384 | 0 | 0 | 0 | 0 | 0 | 0 | 0 | 0.0069756 | 0 | 0.16272 | 0.0083748 | 0.10192 | 0.0069756 | 0.9108 | 0 | 1.0457 | -0.47685 | 0.46399 | 0.01284 | 0 | 0 | 0 | 0 | 16.9 | 10.3 | 0 | 0 | 0 | 0 | 0 | 0
2014-09-29 | 16時 | 37.3669 | 1.855 | 0 | 0 | 0 | 0 | 0 | 0 | 0 | 0.0069108 | 0 | 0.15297 | 0.013736 | 0.097917 | 0.0069108 | 0.9108 | 0 | 1.0457 | -0.47685 | 0.46399 | 0.01284 | 0 | 0 | 0 | 0 | 16.7 | 10.1 | 0 | 0 | 0 | 0 | 0 | 0
2014-09-29 | 17時 | 39.0842 | 1.9402 | 0 | 0 | 0 | 0 | 0 | 0 | 0 | 0.0065868 | 0 | 0.10418 | 0.040544 | 0.077913 | 0.0065868 | 0.9108 | 0 | 1.0457 | -0.47685 | 0.46399 | 0.01284 | 0 | 0 | 0 | 0 | 15.7 | 10 | 0 | 0 | 0 | 0 | 0 | 0
2014-09-29 | 18時 | 38.3872 | 1.9056 | 0 | 0 | 0 | 0 | 0 | 0 | 0 | 0.0067164 | 0 | 0.1237 | 0.029821 | 0.085914 | 0.0067164 | 0.9108 | 0 | 1.0457 | -0.47685 | 0.46399 | 0.01284 | 0 | 0 | 0 | 0 | 16.1 | 9.9 | 0 | 0 | 0 | 0 | 0 | 0
2014-09-29 | 19時 | 38.734 | 1.9228 | 0 | 0 | 0 | 0 | 0 | 0 | 0 | 0.0066516 | 0 | 0.11394 | 0.035183 | 0.081914 | 0.0066516 | 0.9108 | 0 | 1.0457 | -0.47685 | 0.46399 | 0.01284 | 0 | 0 | 0 | 0 | 15.9 | 9.7 | 0 | 0 | 0 | 0 | 0 | 0
2014-09-29 | 20時 | 38.5602 | 1.9142 | 0 | 0 | 0 | 0 | 0 | 0 | 0 | 0.006684 | 0 | 0.11882 | 0.032502 | 0.083914 | 0.006684 | 0.9108 | 0 | 1.0457 | -0.47685 | 0.46399 | 0.01284 | 0 | 0 | 0 | 0 | 16 | 9.6 | 0 | 0 | 0 | 0 | 0 | 0
2014-09-29 | 21時 | 38.3872 | 1.9056 | 0 | 0 | 0 | 0 | 0 | 0 | 0 | 0.0067164 | 0 | 0.1237 | 0.029821 | 0.085914 | 0.0067164 | 0.9108 | 0 | 1.0457 | -0.47685 | 0.46399 | 0.01284 | 0 | 0 | 0 | 0 | 16.1 | 9.7 | 0 | 0 | 0 | 0 | 0 | 0
2014-09-29 | 22時 | 39.4377 | 1.9578 | 0 | 0 | 0 | 0 | 0 | 0 | 0 | 0.006522 | 0 | 0.094426 | 0.045906 | 0.073912 | 0.006522 | 0.9108 | 0 | 1.0457 | -0.47685 | 0.46399 | 0.01284 | 0 | 0 | 0 | 0 | 15.5 | 9.7 | 0 | 0 | 0 | 0 | 0 | 0
2014-09-29 | 23時 | 39.9742 | 1.9844 | 0 | 0 | 0 | 0 | 0 | 0 | 0 | 0.0064248 | 0 | 0.079791 | 0.053948 | 0.067911 | 0.0064248 | 0.9108 | 0 | 1.0457 | -0.47685 | 0.46399 | 0.01284 | 0 | 0 | 0 | 0 | 15.2 | 9.8 | 0 | 0 | 0 | 0 | 0 | 0
2014-09-30 | 0時 | 40.5183 | 2.0114 | 0 | 0 | 0 | 0 | 0 | 0 | 0 | 0.0063276 | 0 | 0.065156 | 0.061991 | 0.06191 | 0.0063276 | 0.9108 | 0 | 1.0457 | -0.47685 | 0.46399 | 0.01284 | 0 | 0 | 0 | 0 | 14.9 | 9.9 | 0 | 0 | 0 | 0 | 0 | 0
2014-09-30 | 1時 | 41.2556 | 2.048 | 0 | 0 | 0 | 0 | 0 | 0 | 0 | 0.006198 | 0 | 0.045642 | 0.072714 | 0.053908 | 0.006198 | 0.9108 | 0 | 1.0457 | -0.47685 | 0.46399 | 0.01284 | 0 | 0 | 0 | 0 | 14.5 | 9.9 | 0 | 0 | 0 | 0 | 0 | 0
2014-09-30 | 2時 | 41.2556 | 2.048 | 0 | 0 | 0 | 0 | 0 | 0 | 0 | 0.006198 | 0 | 0.045642 | 0.072714 | 0.053908 | 0.006198 | 0.9108 | 0 | 1.0457 | -0.47685 | 0.46399 | 0.01284 | 0 | 0 | 0 | 0 | 14.5 | 10.1 | 0 | 0 | 0 | 0 | 0 | 0
2014-09-30 | 3時 | 41.442 | 2.0573 | 0 | 0 | 0 | 0 | 0 | 0 | 0 | 0.0061656 | 0 | 0.040764 | 0.075395 | 0.051908 | 0.0061656 | 0.9108 | 0 | 1.0457 | -0.47685 | 0.46399 | 0.01284 | 0 | 0 | 0 | 0 | 14.4 | 10 | 0 | 0 | 0 | 0 | 0 | 0
2014-09-30 | 4時 | 41.442 | 2.0573 | 0 | 0 | 0 | 0 | 0 | 0 | 0 | 0.0061656 | 0 | 0.040764 | 0.075395 | 0.051908 | 0.0061656 | 0.9108 | 0 | 1.0457 | -0.47685 | 0.46399 | 0.01284 | 0 | 0 | 0 | 0 | 14.4 | 10 | 0 | 0 | 0 | 0 | 0 | 0
2014-09-30 | 5時 | 41.442 | 2.0573 | 0 | 0 | 0 | 0 | 0 | 0 | 0 | 0.0061656 | 0 | 0.040764 | 0.075395 | 0.051908 | 0.0061656 | 0.9108 | 0 | 1.0457 | -0.47685 | 0.46399 | 0.01284 | 0 | 0 | 0 | 0 | 14.4 | 9.9 | 0 | 0 | 0 | 0 | 0 | 0
2014-09-30 | 6時 | 41.07 | 2.0388 | 0 | 0 | 0 | 0 | 0 | 0 | 0 | 0.0062304 | 0 | 0.05052 | 0.070033 | 0.055908 | 0.0062304 | 0.9108 | 0 | 1.0457 | -0.47685 | 0.46399 | 0.01284 | 0 | 0 | 0 | 0 | 14.6 | 9.9 | 0 | 0 | 0 | 0 | 0 | 0
2014-09-30 | 7時 | 39.2605 | 1.949 | 0 | 0 | 0 | 0 | 0 | 0 | 0 | 0.0065544 | 0 | 0.099304 | 0.043225 | 0.075912 | 0.0065544 | 0.9108 | 0 | 1.0457 | -0.47685 | 0.46399 | 0.01284 | 0 | 0 | 0 | 0 | 15.6 | 9.9 | 0 | 0 | 0 | 0 | 0 | 0
2014-09-30 | 8時 | 37.3669 | 1.855 | 0 | 0 | 0 | 0 | 0 | 0 | 0 | 0.0069108 | 0 | 0.15297 | 0.013736 | 0.097917 | 0.0069108 | 0.9108 | 0 | 1.0457 | -0.47685 | 0.46399 | 0.01284 | 0 | 0 | 0 | 0 | 16.7 | 9.9 | 0 | 0 | 0 | 0 | 0 | 0
2014-09-30 | 9時 | 34.9482 | 1.7349 | 0 | 0 | 0 | 0 | 0 | 0 | 0 | 0.0073968 | 0 | 0.22614 | -0.026476 | 0.12792 | 0.0073968 | 0.9108 | 0 | 1.0457 | -0.47685 | 0.46399 | 0.01284 | 0 | 0 | 0 | 0 | 18.2 | 9.9 | 0 | 0 | 0 | 0 | 0 | 0
2014-09-30 | 10時 | 32.1555 | 1.5963 | 0 | 0 | 0 | 0 | 0 | 0 | 0 | 0.0080124 | 0 | 0.31883 | -0.077411 | 0.16593 | 0.0080124 | 0.9108 | 0 | 1.0457 | -0.47685 | 0.46399 | 0.01284 | 0 | 0 | 0 | 0 | 20.1 | 9.9 | 0 | 0 | 0 | 0 | 0 | 0
2014-09-30 | 11時 | 30.5476 | 1.5164 | 0 | 0 | 0 | 0 | 0 | 0 | 0 | 0.0084012 | 0 | 0.37737 | -0.10958 | 0.18994 | 0.0084012 | 0.9108 | 0 | 1.0457 | -0.47685 | 0.46399 | 0.01284 | 0 | 0 | 0 | 0 | 21.3 | 9.9 | 0 | 0 | 0 | 0 | 0 | 0
2014-09-30 | 12時 | 28.8244 | 1.4309 | 0 | 0 | 0 | 0 | 0 | 0 | 0 | 0.0088548 | 0 | 0.44567 | -0.14711 | 0.21794 | 0.0088548 | 0.9108 | 0 | 1.0457 | -0.47685 | 0.46399 | 0.01284 | 0 | 0 | 0 | 0 | 22.7 | 9.9 | 0 | 0 | 0 | 0 | 0 | 0
2014-09-30 | 13時 | 28.7077 | 1.4251 | 0 | 0 | 0 | 0 | 0 | 0 | 0 | 0.0088872 | 0 | 0.45055 | -0.14979 | 0.21994 | 0.0088872 | 0.9108 | 0 | 1.0457 | -0.47685 | 0.46399 | 0.01284 | 0 | 0 | 0 | 0 | 22.8 | 9.9 | 0 | 0 | 0 | 0 | 0 | 0
2014-09-30 | 14時 | 30.5476 | 1.5164 | 0 | 0 | 0 | 0 | 0 | 0 | 0 | 0.0084012 | 0 | 0.37737 | -0.10958 | 0.18994 | 0.0084012 | 0.9108 | 0 | 1.0457 | -0.47685 | 0.46399 | 0.01284 | 0 | 0 | 0 | 0 | 21.3 | 9.9 | 0 | 0 | 0 | 0 | 0 | 0
2014-09-30 | 15時 | 31.3365 | 1.5556 | 0 | 0 | 0 | 0 | 0 | 0 | 0 | 0.0082068 | 0 | 0.3481 | -0.093496 | 0.17793 | 0.0082068 | 0.9108 | 0 | 1.0457 | -0.47685 | 0.46399 | 0.01284 | 0 | 0 | 0 | 0 | 20.7 | 9.9 | 0 | 0 | 0 | 0 | 0 | 0
2014-09-30 | 16時 | 33.2945 | 1.6528 | 0 | 0 | 0 | 0 | 0 | 0 | 0 | 0.0077532 | 0 | 0.27981 | -0.055964 | 0.14993 | 0.0077532 | 0.9108 | 0 | 1.0457 | -0.47685 | 0.46399 | 0.01284 | 0 | 0 | 0 | 0 | 19.3 | 9.8 | 0 | 0 | 0 | 0 | 0 | 0
2014-09-30 | 17時 | 34.184 | 1.697 | 0 | 0 | 0 | 0 | 0 | 0 | 0 | 0.0075588 | 0 | 0.25053 | -0.03988 | 0.13792 | 0.0075588 | 0.9108 | 0 | 1.0457 | -0.47685 | 0.46399 | 0.01284 | 0 | 0 | 0 | 0 | 18.7 | 9.7 | 0 | 0 | 0 | 0 | 0 | 0
2014-09-30 | 18時 | 35.4169 | 1.7582 | 0 | 0 | 0 | 0 | 0 | 0 | 0 | 0.0072996 | 0 | 0.21151 | -0.018433 | 0.12192 | 0.0072996 | 0.9108 | 0 | 1.0457 | -0.47685 | 0.46399 | 0.01284 | 0 | 0 | 0 | 0 | 17.9 | 9.7 | 0 | 0 | 0 | 0 | 0 | 0
2014-09-30 | 19時 | 36.3768 | 1.8058 | 0 | 0 | 0 | 0 | 0 | 0 | 0 | 0.0071052 | 0 | 0.18224 | -0.0023484 | 0.10992 | 0.0071052 | 0.9108 | 0 | 1.0457 | -0.47685 | 0.46399 | 0.01284 | 0 | 0 | 0 | 0 | 17.3 | 9.8 | 0 | 0 | 0 | 0 | 0 | 0
2014-09-30 | 20時 | 37.0335 | 1.8384 | 0 | 0 | 0 | 0 | 0 | 0 | 0 | 0.0069756 | 0 | 0.16272 | 0.0083748 | 0.10192 | 0.0069756 | 0.9108 | 0 | 1.0457 | -0.47685 | 0.46399 | 0.01284 | 0 | 0 | 0 | 0 | 16.9 | 9.8 | 0 | 0 | 0 | 0 | 0 | 0
2014-09-30 | 21時 | 37.8733 | 1.8801 | 0 | 0 | 0 | 0 | 0 | 0 | 0 | 0.0068136 | 0 | 0.13833 | 0.021779 | 0.091916 | 0.0068136 | 0.9108 | 0 | 1.0457 | -0.47685 | 0.46399 | 0.01284 | 0 | 0 | 0 | 0 | 16.4 | 9.8 | 0 | 0 | 0 | 0 | 0 | 0
2014-09-30 | 22時 | 38.215 | 1.8971 | 0 | 0 | 0 | 0 | 0 | 0 | 0 | 0.0067488 | 0 | 0.12857 | 0.02714 | 0.087915 | 0.0067488 | 0.9108 | 0 | 1.0457 | -0.47685 | 0.46399 | 0.01284 | 0 | 0 | 0 | 0 | 16.2 | 9.9 | 0 | 0 | 0 | 0 | 0 | 0
2014-09-30 | 23時 | 38.5602 | 1.9142 | 0 | 0 | 0 | 0 | 0 | 0 | 0 | 0.006684 | 0 | 0.11882 | 0.032502 | 0.083914 | 0.006684 | 0.9108 | 0 | 1.0457 | -0.47685 | 0.46399 | 0.01284 | 0 | 0 | 0 | 0 | 16 | 10 | 0 | 0 | 0 | 0 | 0 | 0
2014-10-01 | 0時 | 39.0842 | 1.9402 | 0 | 0 | 0 | 0 | 0 | 0 | 0 | 0.0065868 | 0 | 0.10418 | 0.040544 | 0.077913 | 0.0065868 | 0.9108 | 0 | 1.0457 | -0.47685 | 0.46399 | 0.01284 | 0 | 0 | 0 | 0 | 15.7 | 10 | 0 | 0 | 0 | 0 | 0 | 0
2014-10-01 | 1時 | 39.2605 | 1.949 | 0 | 0 | 0 | 0 | 0 | 0 | 0 | 0.0065544 | 0 | 0.099304 | 0.043225 | 0.075912 | 0.0065544 | 0.9108 | 0 | 1.0457 | -0.47685 | 0.46399 | 0.01284 | 0 | 0 | 0 | 0 | 15.6 | 10.1 | 0 | 0 | 0 | 0 | 0 | 0
2014-10-01 | 2時 | 39.9742 | 1.9844 | 0 | 0 | 0 | 0 | 0 | 0 | 0 | 0.0064248 | 0 | 0.079791 | 0.053948 | 0.067911 | 0.0064248 | 0.9108 | 0 | 1.0457 | -0.47685 | 0.46399 | 0.01284 | 0 | 0 | 0 | 0 | 15.2 | 10.2 | 0 | 0 | 0 | 0 | 0 | 0
2014-10-01 | 3時 | 39.9742 | 1.9844 | 0 | 0 | 0 | 0 | 0 | 0 | 0 | 0.0064248 | 0 | 0.079791 | 0.053948 | 0.067911 | 0.0064248 | 0.9108 | 0 | 1.0457 | -0.47685 | 0.46399 | 0.01284 | 0 | 0 | 0 | 0 | 15.2 | 10.2 | 0 | 0 | 0 | 0 | 0 | 0
2014-10-01 | 4時 | 39.9742 | 1.9844 | 0 | 0 | 0 | 0 | 0 | 0 | 0 | 0.0064248 | 0 | 0.079791 | 0.053948 | 0.067911 | 0.0064248 | 0.9108 | 0 | 1.0457 | -0.47685 | 0.46399 | 0.01284 | 0 | 0 | 0 | 0 | 15.2 | 10.2 | 0 | 0 | 0 | 0 | 0 | 0
2014-10-01 | 5時 | 39.7945 | 1.9755 | 0 | 0 | 0 | 0 | 0 | 0 | 0 | 0.0064572 | 0 | 0.084669 | 0.051268 | 0.069911 | 0.0064572 | 0.9108 | 0 | 1.0457 | -0.47685 | 0.46399 | 0.01284 | 0 | 0 | 0 | 0 | 15.3 | 10.4 | 0 | 0 | 0 | 0 | 0 | 0
2014-10-01 | 6時 | 39.2605 | 1.949 | 0 | 0 | 0 | 0 | 0 | 0 | 0 | 0.0065544 | 0 | 0.099304 | 0.043225 | 0.075912 | 0.0065544 | 0.9108 | 0 | 1.0457 | -0.47685 | 0.46399 | 0.01284 | 0 | 0 | 0 | 0 | 15.6 | 10.4 | 0 | 0 | 0 | 0 | 0 | 0
2014-10-01 | 7時 | 36.8681 | 1.8302 | 0 | 0 | 0 | 0 | 0 | 0 | 0 | 0.007008 | 0 | 0.1676 | 0.005694 | 0.10392 | 0.007008 | 0.9108 | 0 | 1.0457 | -0.47685 | 0.46399 | 0.01284 | 0 | 0 | 0 | 0 | 17 | 10.6 | 0 | 0 | 0 | 0 | 0 | 0
2014-10-01 | 8時 | 32.2949 | 1.6032 | 0 | 0 | 0 | 0 | 0 | 0 | 0 | 0.00798 | 0 | 0.31395 | -0.07473 | 0.16393 | 0.00798 | 0.9108 | 0 | 1.0457 | -0.47685 | 0.46399 | 0.01284 | 0 | 0 | 0 | 0 | 20 | 10.8 | 0 | 0 | 0 | 0 | 0 | 0
2014-10-01 | 9時 | 31.3365 | 1.5556 | 0 | 0 | 0 | 0 | 0 | 0 | 0 | 0.0082068 | 0 | 0.3481 | -0.093496 | 0.17793 | 0.0082068 | 0.9108 | 0 | 1.0457 | -0.47685 | 0.46399 | 0.01284 | 0 | 0 | 0 | 0 | 20.7 | 11 | 0 | 0 | 0 | 0 | 0 | 0
2014-10-01 | 10時 | 29.6655 | 1.4727 | 0 | 0 | 0 | 0 | 0 | 0 | 0 | 0.008628 | 0 | 0.41152 | -0.12835 | 0.20394 | 0.008628 | 0.9108 | 0 | 1.0457 | -0.47685 | 0.46399 | 0.01284 | 0 | 0 | 0 | 0 | 22 | 10.8 | 0 | 0 | 0 | 0 | 0 | 0
2014-10-01 | 11時 | 28.0245 | 1.3912 | 0 | 0 | 0 | 0 | 0 | 0 | 0 | 0.0090816 | 0 | 0.47982 | -0.16588 | 0.23194 | 0.0090816 | 0.9108 | 0 | 1.0457 | -0.47685 | 0.46399 | 0.01284 | 0 | 0 | 0 | 0 | 23.4 | 11 | 0 | 0 | 0 | 0 | 0 | 0
2014-10-01 | 12時 | 26.8504 | 1.3329 | 0 | 0 | 0 | 0 | 0 | 0 | 0 | 0.009438 | 0 | 0.53348 | -0.19537 | 0.25395 | 0.009438 | 0.9108 | 0 | 1.0457 | -0.47685 | 0.46399 | 0.01284 | 0 | 0 | 0 | 0 | 24.5 | 11.3 | 0 | 0 | 0 | 0 | 0 | 0
2014-10-01 | 13時 | 26.5479 | 1.3179 | 0 | 0 | 0 | 0 | 0 | 0 | 0 | 0.0095352 | 0 | 0.54812 | -0.20341 | 0.25995 | 0.0095352 | 0.9108 | 0 | 1.0457 | -0.47685 | 0.46399 | 0.01284 | 0 | 0 | 0 | 0 | 24.8 | 11.4 | 0 | 0 | 0 | 0 | 0 | 0
2014-10-01 | 14時 | 26.2528 | 1.3032 | 0 | 0 | 0 | 0 | 0 | 0 | 0 | 0.0096324 | 0 | 0.56275 | -0.21145 | 0.26595 | 0.0096324 | 0.9108 | 0 | 1.0457 | -0.47685 | 0.46399 | 0.01284 | 0 | 0 | 0 | 0 | 25.1 | 11.4 | 0 | 0 | 0 | 0 | 0 | 0
2014-10-01 | 15時 | 26.6479 | 1.3229 | 0 | 0 | 0 | 0 | 0 | 0 | 0 | 0.0095028 | 0 | 0.54324 | -0.20073 | 0.25795 | 0.0095028 | 0.9108 | 0 | 1.0457 | -0.47685 | 0.46399 | 0.01284 | 0 | 0 | 0 | 0 | 24.7 | 12.1 | 0 | 0 | 0 | 0 | 0 | 0
2014-10-01 | 16時 | 28.7077 | 1.4251 | 0 | 0 | 0 | 0 | 0 | 0 | 0 | 0.0088872 | 0 | 0.45055 | -0.14979 | 0.21994 | 0.0088872 | 0.9108 | 0 | 1.0457 | -0.47685 | 0.46399 | 0.01284 | 0 | 0 | 0 | 0 | 22.8 | 11.6 | 0 | 0 | 0 | 0 | 0 | 0
2014-10-01 | 17時 | 29.6655 | 1.4727 | 0 | 0 | 0 | 0 | 0 | 0 | 0 | 0.008628 | 0 | 0.41152 | -0.12835 | 0.20394 | 0.008628 | 0.9108 | 0 | 1.0457 | -0.47685 | 0.46399 | 0.01284 | 0 | 0 | 0 | 0 | 22 | 11 | 0 | 0 | 0 | 0 | 0 | 0
2014-10-01 | 18時 | 30.2914 | 1.5037 | 0 | 0 | 0 | 0 | 0 | 0 | 0 | 0.008466 | 0 | 0.38713 | -0.11494 | 0.19394 | 0.008466 | 0.9108 | 0 | 1.0457 | -0.47685 | 0.46399 | 0.01284 | 0 | 0 | 0 | 0 | 21.5 | 11.2 | 0 | 0 | 0 | 0 | 0 | 0
2014-10-01 | 19時 | 30.8072 | 1.5293 | 0 | 0 | 0 | 0 | 0 | 0 | 0 | 0.0083364 | 0 | 0.36762 | -0.10422 | 0.18593 | 0.0083364 | 0.9108 | 0 | 1.0457 | -0.47685 | 0.46399 | 0.01284 | 0 | 0 | 0 | 0 | 21.1 | 11 | 0 | 0 | 0 | 0 | 0 | 0
2014-10-01 | 20時 | 31.3365 | 1.5556 | 0 | 0 | 0 | 0 | 0 | 0 | 0 | 0.0082068 | 0 | 0.3481 | -0.093496 | 0.17793 | 0.0082068 | 0.9108 | 0 | 1.0457 | -0.47685 | 0.46399 | 0.01284 | 0 | 0 | 0 | 0 | 20.7 | 11.2 | 0 | 0 | 0 | 0 | 0 | 0
2014-10-01 | 21時 | 31.3365 | 1.5556 | 0 | 0 | 0 | 0 | 0 | 0 | 0 | 0.0082068 | 0 | 0.3481 | -0.093496 | 0.17793 | 0.0082068 | 0.9108 | 0 | 1.0457 | -0.47685 | 0.46399 | 0.01284 | 0 | 0 | 0 | 0 | 20.7 | 10.9 | 0 | 0 | 0 | 0 | 0 | 0
2014-10-01 | 22時 | 31.4709 | 1.5623 | 0 | 0 | 0 | 0 | 0 | 0 | 0 | 0.0081744 | 0 | 0.34322 | -0.090815 | 0.17593 | 0.0081744 | 0.9108 | 0 | 1.0457 | -0.47685 | 0.46399 | 0.01284 | 0 | 0 | 0 | 0 | 20.6 | 10.8 | 0 | 0 | 0 | 0 | 0 | 0
2014-10-01 | 23時 | 31.6061 | 1.569 | 0 | 0 | 0 | 0 | 0 | 0 | 0 | 0.008142 | 0 | 0.33835 | -0.088134 | 0.17393 | 0.008142 | 0.9108 | 0 | 1.0457 | -0.47685 | 0.46399 | 0.01284 | 0 | 0 | 0 | 0 | 20.5 | 10.9 | 0 | 0 | 0 | 0 | 0 | 0
2014-10-02 | 0時 | 31.8791 | 1.5825 | 0 | 0 | 0 | 0 | 0 | 0 | 0 | 0.0080772 | 0 | 0.32859 | -0.082772 | 0.16993 | 0.0080772 | 0.9108 | 0 | 1.0457 | -0.47685 | 0.46399 | 0.01284 | 0 | 0 | 0 | 0 | 20.3 | 11 | 0 | 0 | 0 | 0 | 0 | 0
2014-10-02 | 1時 | 32.0169 | 1.5894 | 0 | 0 | 0 | 0 | 0 | 0 | 0 | 0.0080448 | 0 | 0.32371 | -0.080092 | 0.16793 | 0.0080448 | 0.9108 | 0 | 1.0457 | -0.47685 | 0.46399 | 0.01284 | 0 | 0 | 0 | 0 | 20.2 | 11 | 0 | 0 | 0 | 0 | 0 | 0
2014-10-02 | 2時 | 33.4406 | 1.6601 | 0 | 0 | 0 | 0 | 0 | 0 | 0 | 0.0077208 | 0 | 0.27493 | -0.053284 | 0.14793 | 0.0077208 | 0.9108 | 0 | 1.0457 | -0.47685 | 0.46399 | 0.01284 | 0 | 0 | 0 | 0 | 19.2 | 11.4 | 0 | 0 | 0 | 0 | 0 | 0
2014-10-02 | 3時 | 33.8841 | 1.6821 | 0 | 0 | 0 | 0 | 0 | 0 | 0 | 0.0076236 | 0 | 0.26029 | -0.045241 | 0.14193 | 0.0076236 | 0.9108 | 0 | 1.0457 | -0.47685 | 0.46399 | 0.01284 | 0 | 0 | 0 | 0 | 18.9 | 11.4 | 0 | 0 | 0 | 0 | 0 | 0
2014-10-02 | 4時 | 33.5876 | 1.6674 | 0 | 0 | 0 | 0 | 0 | 0 | 0 | 0.0076884 | 0 | 0.27005 | -0.050603 | 0.14593 | 0.0076884 | 0.9108 | 0 | 1.0457 | -0.47685 | 0.46399 | 0.01284 | 0 | 0 | 0 | 0 | 19.1 | 11.3 | 0 | 0 | 0 | 0 | 0 | 0
2014-10-02 | 5時 | 34.7937 | 1.7272 | 0 | 0 | 0 | 0 | 0 | 0 | 0 | 0.0074292 | 0 | 0.23102 | -0.029156 | 0.12992 | 0.0074292 | 0.9108 | 0 | 1.0457 | -0.47685 | 0.46399 | 0.01284 | 0 | 0 | 0 | 0 | 18.3 | 11.8 | 0 | 0 | 0 | 0 | 0 | 0
2014-10-02 | 6時 | 34.0336 | 1.6895 | 0 | 0 | 0 | 0 | 0 | 0 | 0 | 0.0075912 | 0 | 0.25541 | -0.04256 | 0.13993 | 0.0075912 | 0.9108 | 0 | 1.0457 | -0.47685 | 0.46399 | 0.01284 | 0 | 0 | 0 | 0 | 18.8 | 11.8 | 0 | 0 | 0 | 0 | 0 | 0
2014-10-02 | 7時 | 32.4352 | 1.6102 | 0 | 0 | 0 | 0 | 0 | 0 | 0 | 0.0079476 | 0 | 0.30908 | -0.072049 | 0.16193 | 0.0079476 | 0.9108 | 0 | 1.0457 | -0.47685 | 0.46399 | 0.01284 | 0 | 0 | 0 | 0 | 19.9 | 11.6 | 0 | 0 | 0 | 0 | 0 | 0
2014-10-02 | 8時 | 29.421 | 1.4605 | 0 | 0 | 0 | 0 | 0 | 0 | 0 | 0.0086928 | 0 | 0.42128 | -0.13371 | 0.20794 | 0.0086928 | 0.9108 | 0 | 1.0457 | -0.47685 | 0.46399 | 0.01284 | 0 | 0 | 0 | 0 | 22.2 | 11.6 | 0 | 0 | 0 | 0 | 0 | 0
2014-10-02 | 9時 | 28.2489 | 1.4023 | 0 | 0 | 0 | 0 | 0 | 0 | 0 | 0.0090168 | 0 | 0.47006 | -0.16052 | 0.22794 | 0.0090168 | 0.9108 | 0 | 1.0457 | -0.47685 | 0.46399 | 0.01284 | 0 | 0 | 0 | 0 | 23.2 | 11.6 | 0 | 0 | 0 | 0 | 0 | 0
2014-10-02 | 10時 | 26.3503 | 1.3081 | 0 | 0 | 0 | 0 | 0 | 0 | 0 | 0.0096 | 0 | 0.55787 | -0.20877 | 0.26395 | 0.0096 | 0.9108 | 0 | 1.0457 | -0.47685 | 0.46399 | 0.01284 | 0 | 0 | 0 | 0 | 25 | 11.5 | 0 | 0 | 0 | 0 | 0 | 0
2014-10-02 | 11時 | 25.1482 | 1.2484 | 0 | 0 | 0 | 0 | 0 | 0 | 0 | 0.010021 | 0 | 0.62129 | -0.24362 | 0.28996 | 0.010021 | 0.9108 | 0 | 1.0457 | -0.47685 | 0.46399 | 0.01284 | 0 | 0 | 0 | 0 | 26.3 | 11.6 | 0 | 0 | 0 | 0 | 0 | 0
2014-10-02 | 12時 | 24.8068 | 1.2315 | 0 | 0 | 0 | 0 | 0 | 0 | 0 | 0.010151 | 0 | 0.64081 | -0.25434 | 0.29796 | 0.010151 | 0.9108 | 0 | 1.0457 | -0.47685 | 0.46399 | 0.01284 | 0 | 0 | 0 | 0 | 26.7 | 12.3 | 0 | 0 | 0 | 0 | 0 | 0
2014-10-02 | 13時 | 25.6854 | 1.2751 | 0 | 0 | 0 | 0 | 0 | 0 | 0 | 0.0098268 | 0 | 0.59202 | -0.22754 | 0.27795 | 0.0098268 | 0.9108 | 0 | 1.0457 | -0.47685 | 0.46399 | 0.01284 | 0 | 0 | 0 | 0 | 25.7 | 12.5 | 0 | 0 | 0 | 0 | 0 | 0
2014-10-02 | 14時 | 27.8035 | 1.3802 | 0 | 0 | 0 | 0 | 0 | 0 | 0 | 0.0091464 | 0 | 0.48958 | -0.17124 | 0.23594 | 0.0091464 | 0.9108 | 0 | 1.0457 | -0.47685 | 0.46399 | 0.01284 | 0 | 0 | 0 | 0 | 23.6 | 11.7 | 0 | 0 | 0 | 0 | 0 | 0
2014-10-02 | 15時 | 27.8035 | 1.3802 | 0 | 0 | 0 | 0 | 0 | 0 | 0 | 0.0091464 | 0 | 0.48958 | -0.17124 | 0.23594 | 0.0091464 | 0.9108 | 0 | 1.0457 | -0.47685 | 0.46399 | 0.01284 | 0 | 0 | 0 | 0 | 23.6 | 12.5 | 0 | 0 | 0 | 0 | 0 | 0
2014-10-02 | 16時 | 29.9133 | 1.485 | 0 | 0 | 0 | 0 | 0 | 0 | 0 | 0.0085632 | 0 | 0.40177 | -0.12298 | 0.19994 | 0.0085632 | 0.9108 | 0 | 1.0457 | -0.47685 | 0.46399 | 0.01284 | 0 | 0 | 0 | 0 | 21.8 | 12 | 0 | 0 | 0 | 0 | 0 | 0
2014-10-02 | 17時 | 31.4709 | 1.5623 | 0 | 0 | 0 | 0 | 0 | 0 | 0 | 0.0081744 | 0 | 0.34322 | -0.090815 | 0.17593 | 0.0081744 | 0.9108 | 0 | 1.0457 | -0.47685 | 0.46399 | 0.01284 | 0 | 0 | 0 | 0 | 20.6 | 11.8 | 0 | 0 | 0 | 0 | 0 | 0
2014-10-02 | 18時 | 33.2945 | 1.6528 | 0 | 0 | 0 | 0 | 0 | 0 | 0 | 0.0077532 | 0 | 0.27981 | -0.055964 | 0.14993 | 0.0077532 | 0.9108 | 0 | 1.0457 | -0.47685 | 0.46399 | 0.01284 | 0 | 0 | 0 | 0 | 19.3 | 12 | 0 | 0 | 0 | 0 | 0 | 0
2014-10-02 | 19時 | 34.3351 | 1.7045 | 0 | 0 | 0 | 0 | 0 | 0 | 0 | 0.0075264 | 0 | 0.24566 | -0.037199 | 0.13592 | 0.0075264 | 0.9108 | 0 | 1.0457 | -0.47685 | 0.46399 | 0.01284 | 0 | 0 | 0 | 0 | 18.6 | 11.4 | 0 | 0 | 0 | 0 | 0 | 0
2014-10-02 | 20時 | 35.4169 | 1.7582 | 0 | 0 | 0 | 0 | 0 | 0 | 0 | 0.0072996 | 0 | 0.21151 | -0.018433 | 0.12192 | 0.0072996 | 0.9108 | 0 | 1.0457 | -0.47685 | 0.46399 | 0.01284 | 0 | 0 | 0 | 0 | 17.9 | 11.4 | 0 | 0 | 0 | 0 | 0 | 0
2014-10-02 | 21時 | 34.9482 | 1.7349 | 0 | 0 | 0 | 0 | 0 | 0 | 0 | 0.0073968 | 0 | 0.22614 | -0.026476 | 0.12792 | 0.0073968 | 0.9108 | 0 | 1.0457 | -0.47685 | 0.46399 | 0.01284 | 0 | 0 | 0 | 0 | 18.2 | 11.4 | 0 | 0 | 0 | 0 | 0 | 0
2014-10-02 | 22時 | 36.2147 | 1.7978 | 0 | 0 | 0 | 0 | 0 | 0 | 0 | 0.0071376 | 0 | 0.18712 | -0.0050292 | 0.11192 | 0.0071376 | 0.9108 | 0 | 1.0457 | -0.47685 | 0.46399 | 0.01284 | 0 | 0 | 0 | 0 | 17.4 | 11.4 | 0 | 0 | 0 | 0 | 0 | 0
2014-10-02 | 23時 | 36.0535 | 1.7898 | 0 | 0 | 0 | 0 | 0 | 0 | 0 | 0.00717 | 0 | 0.19199 | -0.00771 | 0.11392 | 0.00717 | 0.9108 | 0 | 1.0457 | -0.47685 | 0.46399 | 0.01284 | 0 | 0 | 0 | 0 | 17.5 | 11.4 | 0 | 0 | 0 | 0 | 0 | 0
2014-10-03 | 0時 | 35.7335 | 1.7739 | 0 | 0 | 0 | 0 | 0 | 0 | 0 | 0.0072348 | 0 | 0.20175 | -0.013072 | 0.11792 | 0.0072348 | 0.9108 | 0 | 1.0457 | -0.47685 | 0.46399 | 0.01284 | 0 | 0 | 0 | 0 | 17.7 | 11.6 | 0 | 0 | 0 | 0 | 0 | 0
2014-10-03 | 1時 | 36.3768 | 1.8058 | 0 | 0 | 0 | 0 | 0 | 0 | 0 | 0.0071052 | 0 | 0.18224 | -0.0023484 | 0.10992 | 0.0071052 | 0.9108 | 0 | 1.0457 | -0.47685 | 0.46399 | 0.01284 | 0 | 0 | 0 | 0 | 17.3 | 11.4 | 0 | 0 | 0 | 0 | 0 | 0
2014-10-03 | 2時 | 36.0535 | 1.7898 | 0 | 0 | 0 | 0 | 0 | 0 | 0 | 0.00717 | 0 | 0.19199 | -0.00771 | 0.11392 | 0.00717 | 0.9108 | 0 | 1.0457 | -0.47685 | 0.46399 | 0.01284 | 0 | 0 | 0 | 0 | 17.5 | 11 | 0 | 0 | 0 | 0 | 0 | 0
2014-10-03 | 3時 | 36.5397 | 1.8139 | 0 | 0 | 0 | 0 | 0 | 0 | 0 | 0.0070728 | 0 | 0.17736 | 0.0003324 | 0.10792 | 0.0070728 | 0.9108 | 0 | 1.0457 | -0.47685 | 0.46399 | 0.01284 | 0 | 0 | 0 | 0 | 17.2 | 11.4 | 0 | 0 | 0 | 0 | 0 | 0
2014-10-03 | 4時 | 36.3768 | 1.8058 | 0 | 0 | 0 | 0 | 0 | 0 | 0 | 0.0071052 | 0 | 0.18224 | -0.0023484 | 0.10992 | 0.0071052 | 0.9108 | 0 | 1.0457 | -0.47685 | 0.46399 | 0.01284 | 0 | 0 | 0 | 0 | 17.3 | 11.3 | 0 | 0 | 0 | 0 | 0 | 0
2014-10-03 | 5時 | 38.215 | 1.8971 | 0 | 0 | 0 | 0 | 0 | 0 | 0 | 0.0067488 | 0 | 0.12857 | 0.02714 | 0.087915 | 0.0067488 | 0.9108 | 0 | 1.0457 | -0.47685 | 0.46399 | 0.01284 | 0 | 0 | 0 | 0 | 16.2 | 10.9 | 0 | 0 | 0 | 0 | 0 | 0
2014-10-03 | 6時 | 36.3768 | 1.8058 | 0 | 0 | 0 | 0 | 0 | 0 | 0 | 0.0071052 | 0 | 0.18224 | -0.0023484 | 0.10992 | 0.0071052 | 0.9108 | 0 | 1.0457 | -0.47685 | 0.46399 | 0.01284 | 0 | 0 | 0 | 0 | 17.3 | 10.8 | 0 | 0 | 0 | 0 | 0 | 0
2014-10-03 | 7時 | 33.1492 | 1.6456 | 0 | 0 | 0 | 0 | 0 | 0 | 0 | 0.0077856 | 0 | 0.28468 | -0.058645 | 0.15193 | 0.0077856 | 0.9108 | 0 | 1.0457 | -0.47685 | 0.46399 | 0.01284 | 0 | 0 | 0 | 0 | 19.4 | 11.3 | 0 | 0 | 0 | 0 | 0 | 0
2014-10-03 | 8時 | 29.789 | 1.4788 | 0 | 0 | 0 | 0 | 0 | 0 | 0 | 0.0085956 | 0 | 0.40664 | -0.12567 | 0.20194 | 0.0085956 | 0.9108 | 0 | 1.0457 | -0.47685 | 0.46399 | 0.01284 | 0 | 0 | 0 | 0 | 21.9 | 11.2 | 0 | 0 | 0 | 0 | 0 | 0
2014-10-03 | 9時 | 28.7077 | 1.4251 | 0 | 0 | 0 | 0 | 0 | 0 | 0 | 0.0088872 | 0 | 0.45055 | -0.14979 | 0.21994 | 0.0088872 | 0.9108 | 0 | 1.0457 | -0.47685 | 0.46399 | 0.01284 | 0 | 0 | 0 | 0 | 22.8 | 11.1 | 0 | 0 | 0 | 0 | 0 | 0
2014-10-03 | 10時 | 28.0245 | 1.3912 | 0 | 0 | 0 | 0 | 0 | 0 | 0 | 0.0090816 | 0 | 0.47982 | -0.16588 | 0.23194 | 0.0090816 | 0.9108 | 0 | 1.0457 | -0.47685 | 0.46399 | 0.01284 | 0 | 0 | 0 | 0 | 23.4 | 10.8 | 0 | 0 | 0 | 0 | 0 | 0
2014-10-03 | 11時 | 26.6479 | 1.3229 | 0 | 0 | 0 | 0 | 0 | 0 | 0 | 0.0095028 | 0 | 0.54324 | -0.20073 | 0.25795 | 0.0095028 | 0.9108 | 0 | 1.0457 | -0.47685 | 0.46399 | 0.01284 | 0 | 0 | 0 | 0 | 24.7 | 11.4 | 0 | 0 | 0 | 0 | 0 | 0
2014-10-03 | 12時 | 26.3503 | 1.3081 | 0 | 0 | 0 | 0 | 0 | 0 | 0 | 0.0096 | 0 | 0.55787 | -0.20877 | 0.26395 | 0.0096 | 0.9108 | 0 | 1.0457 | -0.47685 | 0.46399 | 0.01284 | 0 | 0 | 0 | 0 | 25 | 11.3 | 0 | 0 | 0 | 0 | 0 | 0
2014-10-03 | 13時 | 25.413 | 1.2616 | 0 | 0 | 0 | 0 | 0 | 0 | 0 | 0.009924 | 0 | 0.60666 | -0.23558 | 0.28395 | 0.009924 | 0.9108 | 0 | 1.0457 | -0.47685 | 0.46399 | 0.01284 | 0 | 0 | 0 | 0 | 26 | 12.2 | 0 | 0 | 0 | 0 | 0 | 0
2014-10-03 | 14時 | 26.1562 | 1.2984 | 0 | 0 | 0 | 0 | 0 | 0 | 0 | 0.0096648 | 0 | 0.56763 | -0.21413 | 0.26795 | 0.0096648 | 0.9108 | 0 | 1.0457 | -0.47685 | 0.46399 | 0.01284 | 0 | 0 | 0 | 0 | 25.2 | 12.2 | 0 | 0 | 0 | 0 | 0 | 0
2014-10-03 | 15時 | 27.3715 | 1.3588 | 0 | 0 | 0 | 0 | 0 | 0 | 0 | 0.009276 | 0 | 0.50909 | -0.18196 | 0.24395 | 0.009276 | 0.9108 | 0 | 1.0457 | -0.47685 | 0.46399 | 0.01284 | 0 | 0 | 0 | 0 | 24 | 12.3 | 0 | 0 | 0 | 0 | 0 | 0
2014-10-03 | 16時 | 29.3 | 1.4545 | 0 | 0 | 0 | 0 | 0 | 0 | 0 | 0.0087252 | 0 | 0.42616 | -0.13639 | 0.20994 | 0.0087252 | 0.9108 | 0 | 1.0457 | -0.47685 | 0.46399 | 0.01284 | 0 | 0 | 0 | 0 | 22.3 | 11.8 | 0 | 0 | 0 | 0 | 0 | 0
2014-10-03 | 17時 | 30.8072 | 1.5293 | 0 | 0 | 0 | 0 | 0 | 0 | 0 | 0.0083364 | 0 | 0.36762 | -0.10422 | 0.18593 | 0.0083364 | 0.9108 | 0 | 1.0457 | -0.47685 | 0.46399 | 0.01284 | 0 | 0 | 0 | 0 | 21.1 | 12 | 0 | 0 | 0 | 0 | 0 | 0
2014-10-03 | 18時 | 32.0169 | 1.5894 | 0 | 0 | 0 | 0 | 0 | 0 | 0 | 0.0080448 | 0 | 0.32371 | -0.080092 | 0.16793 | 0.0080448 | 0.9108 | 0 | 1.0457 | -0.47685 | 0.46399 | 0.01284 | 0 | 0 | 0 | 0 | 20.2 | 12 | 0 | 0 | 0 | 0 | 0 | 0
2014-10-03 | 19時 | 32.8611 | 1.6313 | 0 | 0 | 0 | 0 | 0 | 0 | 0 | 0.0078504 | 0 | 0.29444 | -0.064007 | 0.15593 | 0.0078504 | 0.9108 | 0 | 1.0457 | -0.47685 | 0.46399 | 0.01284 | 0 | 0 | 0 | 0 | 19.6 | 12.1 | 0 | 0 | 0 | 0 | 0 | 0
2014-10-03 | 20時 | 33.1492 | 1.6456 | 0 | 0 | 0 | 0 | 0 | 0 | 0 | 0.0077856 | 0 | 0.28468 | -0.058645 | 0.15193 | 0.0077856 | 0.9108 | 0 | 1.0457 | -0.47685 | 0.46399 | 0.01284 | 0 | 0 | 0 | 0 | 19.4 | 12.2 | 0 | 0 | 0 | 0 | 0 | 0
2014-10-03 | 21時 | 33.5876 | 1.6674 | 0 | 0 | 0 | 0 | 0 | 0 | 0 | 0.0076884 | 0 | 0.27005 | -0.050603 | 0.14593 | 0.0076884 | 0.9108 | 0 | 1.0457 | -0.47685 | 0.46399 | 0.01284 | 0 | 0 | 0 | 0 | 19.1 | 11.5 | 0 | 0 | 0 | 0 | 0 | 0
2014-10-03 | 22時 | 33.7354 | 1.6747 | 0 | 0 | 0 | 0 | 0 | 0 | 0 | 0.007656 | 0 | 0.26517 | -0.047922 | 0.14393 | 0.007656 | 0.9108 | 0 | 1.0457 | -0.47685 | 0.46399 | 0.01284 | 0 | 0 | 0 | 0 | 19 | 11.5 | 0 | 0 | 0 | 0 | 0 | 0
2014-10-03 | 23時 | 33.7354 | 1.6747 | 0 | 0 | 0 | 0 | 0 | 0 | 0 | 0.007656 | 0 | 0.26517 | -0.047922 | 0.14393 | 0.007656 | 0.9108 | 0 | 1.0457 | -0.47685 | 0.46399 | 0.01284 | 0 | 0 | 0 | 0 | 19 | 11.6 | 0 | 0 | 0 | 0 | 0 | 0
2014-10-04 | 0時 | 34.184 | 1.697 | 0 | 0 | 0 | 0 | 0 | 0 | 0 | 0.0075588 | 0 | 0.25053 | -0.03988 | 0.13792 | 0.0075588 | 0.9108 | 0 | 1.0457 | -0.47685 | 0.46399 | 0.01284 | 0 | 0 | 0 | 0 | 18.7 | 11.7 | 0 | 0 | 0 | 0 | 0 | 0
2014-10-04 | 1時 | 35.2598 | 1.7504 | 0 | 0 | 0 | 0 | 0 | 0 | 0 | 0.007332 | 0 | 0.21639 | -0.021114 | 0.12392 | 0.007332 | 0.9108 | 0 | 1.0457 | -0.47685 | 0.46399 | 0.01284 | 0 | 0 | 0 | 0 | 18 | 11.6 | 0 | 0 | 0 | 0 | 0 | 0
2014-10-04 | 2時 | 35.7335 | 1.7739 | 0 | 0 | 0 | 0 | 0 | 0 | 0 | 0.0072348 | 0 | 0.20175 | -0.013072 | 0.11792 | 0.0072348 | 0.9108 | 0 | 1.0457 | -0.47685 | 0.46399 | 0.01284 | 0 | 0 | 0 | 0 | 17.7 | 11.4 | 0 | 0 | 0 | 0 | 0 | 0
2014-10-04 | 3時 | 35.7335 | 1.7739 | 0 | 0 | 0 | 0 | 0 | 0 | 0 | 0.0072348 | 0 | 0.20175 | -0.013072 | 0.11792 | 0.0072348 | 0.9108 | 0 | 1.0457 | -0.47685 | 0.46399 | 0.01284 | 0 | 0 | 0 | 0 | 17.7 | 11.3 | 0 | 0 | 0 | 0 | 0 | 0
2014-10-04 | 4時 | 36.5397 | 1.8139 | 0 | 0 | 0 | 0 | 0 | 0 | 0 | 0.0070728 | 0 | 0.17736 | 0.0003324 | 0.10792 | 0.0070728 | 0.9108 | 0 | 1.0457 | -0.47685 | 0.46399 | 0.01284 | 0 | 0 | 0 | 0 | 17.2 | 11.4 | 0 | 0 | 0 | 0 | 0 | 0
2014-10-04 | 5時 | 37.1998 | 1.8467 | 0 | 0 | 0 | 0 | 0 | 0 | 0 | 0.0069432 | 0 | 0.15785 | 0.011056 | 0.099917 | 0.0069432 | 0.9108 | 0 | 1.0457 | -0.47685 | 0.46399 | 0.01284 | 0 | 0 | 0 | 0 | 16.8 | 11.1 | 0 | 0 | 0 | 0 | 0 | 0
2014-10-04 | 6時 | 36.0535 | 1.7898 | 0 | 0 | 0 | 0 | 0 | 0 | 0 | 0.00717 | 0 | 0.19199 | -0.00771 | 0.11392 | 0.00717 | 0.9108 | 0 | 1.0457 | -0.47685 | 0.46399 | 0.01284 | 0 | 0 | 0 | 0 | 17.5 | 11.5 | 0 | 0 | 0 | 0 | 0 | 0
2014-10-04 | 7時 | 33.5876 | 1.6674 | 0 | 0 | 0 | 0 | 0 | 0 | 0 | 0.0076884 | 0 | 0.27005 | -0.050603 | 0.14593 | 0.0076884 | 0.9108 | 0 | 1.0457 | -0.47685 | 0.46399 | 0.01284 | 0 | 0 | 0 | 0 | 19.1 | 11.6 | 0 | 0 | 0 | 0 | 0 | 0
2014-10-04 | 8時 | 31.3365 | 1.5556 | 0 | 0 | 0 | 0 | 0 | 0 | 0 | 0.0082068 | 0 | 0.3481 | -0.093496 | 0.17793 | 0.0082068 | 0.9108 | 0 | 1.0457 | -0.47685 | 0.46399 | 0.01284 | 0 | 0 | 0 | 0 | 20.7 | 12.3 | 0 | 0 | 0 | 0 | 0 | 0
2014-10-04 | 9時 | 28.8244 | 1.4309 | 0 | 0 | 0 | 0 | 0 | 0 | 0 | 0.0088548 | 0 | 0.44567 | -0.14711 | 0.21794 | 0.0088548 | 0.9108 | 0 | 1.0457 | -0.47685 | 0.46399 | 0.01284 | 0 | 0 | 0 | 0 | 22.7 | 12 | 0 | 0 | 0 | 0 | 0 | 0
2014-10-04 | 10時 | 26.4487 | 1.313 | 0 | 0 | 0 | 0 | 0 | 0 | 0 | 0.0095676 | 0 | 0.553 | -0.20609 | 0.26195 | 0.0095676 | 0.9108 | 0 | 1.0457 | -0.47685 | 0.46399 | 0.01284 | 0 | 0 | 0 | 0 | 24.9 | 11.9 | 0 | 0 | 0 | 0 | 0 | 0
2014-10-04 | 11時 | 25.9653 | 1.289 | 0 | 0 | 0 | 0 | 0 | 0 | 0 | 0.0097296 | 0 | 0.57739 | -0.21949 | 0.27195 | 0.0097296 | 0.9108 | 0 | 1.0457 | -0.47685 | 0.46399 | 0.01284 | 0 | 0 | 0 | 0 | 25.4 | 10.7 | 0 | 0 | 0 | 0 | 0 | 0
2014-10-04 | 12時 | 28.2489 | 1.4023 | 0 | 0 | 0 | 0 | 0 | 0 | 0 | 0.0090168 | 0 | 0.47006 | -0.16052 | 0.22794 | 0.0090168 | 0.9108 | 0 | 1.0457 | -0.47685 | 0.46399 | 0.01284 | 0 | 0 | 0 | 0 | 23.2 | 11.2 | 0 | 0 | 0 | 0 | 0 | 0
2014-10-04 | 13時 | 29.9133 | 1.485 | 0 | 0 | 0 | 0 | 0 | 0 | 0 | 0.0085632 | 0 | 0.40177 | -0.12298 | 0.19994 | 0.0085632 | 0.9108 | 0 | 1.0457 | -0.47685 | 0.46399 | 0.01284 | 0 | 0 | 0 | 0 | 21.8 | 11.6 | 0 | 0 | 0 | 0 | 0 | 0
2014-10-04 | 14時 | 32.0169 | 1.5894 | 0 | 0 | 0 | 0 | 0 | 0 | 0 | 0.0080448 | 0 | 0.32371 | -0.080092 | 0.16793 | 0.0080448 | 0.9108 | 0 | 1.0457 | -0.47685 | 0.46399 | 0.01284 | 0 | 0 | 0 | 0 | 20.2 | 11.1 | 0 | 0 | 0 | 0 | 0 | 0
2014-10-04 | 15時 | 34.3351 | 1.7045 | 0 | 0 | 0 | 0 | 0 | 0 | 0 | 0.0075264 | 0 | 0.24566 | -0.037199 | 0.13592 | 0.0075264 | 0.9108 | 0 | 1.0457 | -0.47685 | 0.46399 | 0.01284 | 0 | 0 | 0 | 0 | 18.6 | 10.9 | 0 | 0 | 0 | 0 | 0 | 0
2014-10-04 | 16時 | 35.4169 | 1.7582 | 0 | 0 | 0 | 0 | 0 | 0 | 0 | 0.0072996 | 0 | 0.21151 | -0.018433 | 0.12192 | 0.0072996 | 0.9108 | 0 | 1.0457 | -0.47685 | 0.46399 | 0.01284 | 0 | 0 | 0 | 0 | 17.9 | 10.5 | 0 | 0 | 0 | 0 | 0 | 0
2014-10-04 | 17時 | 36.5397 | 1.8139 | 0 | 0 | 0 | 0 | 0 | 0 | 0 | 0.0070728 | 0 | 0.17736 | 0.0003324 | 0.10792 | 0.0070728 | 0.9108 | 0 | 1.0457 | -0.47685 | 0.46399 | 0.01284 | 0 | 0 | 0 | 0 | 17.2 | 9.9 | 0 | 0 | 0 | 0 | 0 | 0
2014-10-04 | 18時 | 39.0842 | 1.9402 | 0 | 0 | 0 | 0 | 0 | 0 | 0 | 0.0065868 | 0 | 0.10418 | 0.040544 | 0.077913 | 0.0065868 | 0.9108 | 0 | 1.0457 | -0.47685 | 0.46399 | 0.01284 | 0 | 0 | 0 | 0 | 15.7 | 8.8 | 0 | 0 | 0 | 0 | 0 | 0
2014-10-04 | 19時 | 39.6157 | 1.9666 | 0 | 0 | 0 | 0 | 0 | 0 | 0 | 0.0064896 | 0 | 0.089548 | 0.048587 | 0.071912 | 0.0064896 | 0.9108 | 0 | 1.0457 | -0.47685 | 0.46399 | 0.01284 | 0 | 0 | 0 | 0 | 15.4 | 8.6 | 0 | 0 | 0 | 0 | 0 | 0
2014-10-04 | 20時 | 40.3361 | 2.0024 | 0 | 0 | 0 | 0 | 0 | 0 | 0 | 0.00636 | 0 | 0.070034 | 0.05931 | 0.06391 | 0.00636 | 0.9108 | 0 | 1.0457 | -0.47685 | 0.46399 | 0.01284 | 0 | 0 | 0 | 0 | 15 | 8.5 | 0 | 0 | 0 | 0 | 0 | 0
2014-10-04 | 21時 | 41.2556 | 2.048 | 0 | 0 | 0 | 0 | 0 | 0 | 0 | 0.006198 | 0 | 0.045642 | 0.072714 | 0.053908 | 0.006198 | 0.9108 | 0 | 1.0457 | -0.47685 | 0.46399 | 0.01284 | 0 | 0 | 0 | 0 | 14.5 | 8.4 | 0 | 0 | 0 | 0 | 0 | 0
2014-10-04 | 22時 | 41.442 | 2.0573 | 0 | 0 | 0 | 0 | 0 | 0 | 0 | 0.0061656 | 0 | 0.040764 | 0.075395 | 0.051908 | 0.0061656 | 0.9108 | 0 | 1.0457 | -0.47685 | 0.46399 | 0.01284 | 0 | 0 | 0 | 0 | 14.4 | 8.2 | 0 | 0 | 0 | 0 | 0 | 0
2014-10-04 | 23時 | 43.1573 | 2.1424 | 0 | 0 | 0 | 0 | 0 | 0 | 0 | 0.005874 | 0 | -0.003142 | 0.099522 | 0.033904 | 0.005874 | 0.9108 | 0 | 1.0457 | -0.47685 | 0.46399 | 0.01284 | 0 | 0 | 0 | 0 | 13.5 | 7.8 | 0 | 0 | 0 | 0 | 0 | 0
2014-10-05 | 0時 | 44.1397 | 2.1912 | 0 | 0 | 0 | 0 | 0 | 0 | 0 | 0.005712 | 0 | -0.027534 | 0.11293 | 0.023902 | 0.005712 | 0.9108 | 0 | 1.0457 | -0.47685 | 0.46399 | 0.01284 | 0 | 0 | 0 | 0 | 13 | 7.8 | 0 | 0 | 0 | 0 | 0 | 0
2014-10-05 | 1時 | 45.3461 | 2.2511 | 0 | 0 | 0 | 0 | 0 | 0 | 0 | 0.0055176 | 0 | -0.056804 | 0.12901 | 0.0119 | 0.0055176 | 0.9108 | 0 | 1.0457 | -0.47685 | 0.46399 | 0.01284 | 0 | 0 | 0 | 0 | 12.4 | 7.4 | 0 | 0 | 0 | 0 | 0 | 0
2014-10-05 | 2時 | 44.7391 | 2.2209 | 0 | 0 | 0 | 0 | 0 | 0 | 0 | 0.0056148 | 0 | -0.042169 | 0.12097 | 0.017901 | 0.0056148 | 0.9108 | 0 | 1.0457 | -0.47685 | 0.46399 | 0.01284 | 0 | 0 | 0 | 0 | 12.7 | 7.5 | 0 | 0 | 0 | 0 | 0 | 0
2014-10-05 | 3時 | 45.5502 | 2.2612 | 0 | 0 | 0 | 0 | 0 | 0 | 0 | 0.0054852 | 0 | -0.061683 | 0.13169 | 0.0098992 | 0.0054852 | 0.9108 | 0 | 1.0457 | -0.47685 | 0.46399 | 0.01284 | 0 | 0 | 0 | 0 | 12.3 | 7.2 | 0 | 0 | 0 | 0 | 0 | 0
2014-10-05 | 4時 | 45.9607 | 2.2816 | 0 | 0 | 0 | 0 | 0 | 0 | 0 | 0.0054204 | 0 | -0.07144 | 0.13705 | 0.0058984 | 0.0054204 | 0.9108 | 0 | 1.0457 | -0.47685 | 0.46399 | 0.01284 | 0 | 0 | 0 | 0 | 12.1 | 7 | 0 | 0 | 0 | 0 | 0 | 0
2014-10-05 | 5時 | 46.5828 | 2.3125 | 0 | 0 | 0 | 0 | 0 | 0 | 0 | 0.0053232 | 0 | -0.086075 | 0.1451 | -0.0001028 | 0.0053232 | 0.9108 | 0 | 1.0457 | -0.47685 | 0.46399 | 0.01284 | 0 | 0 | 0 | 0 | 11.8 | 7 | 0 | 0 | 0 | 0 | 0 | 0
2014-10-05 | 6時 | 46.3746 | 2.3021 | 0 | 0 | 0 | 0 | 0 | 0 | 0 | 0.0053556 | 0 | -0.081196 | 0.14241 | 0.0018976 | 0.0053556 | 0.9108 | 0 | 1.0457 | -0.47685 | 0.46399 | 0.01284 | 0 | 0 | 0 | 0 | 11.9 | 6.6 | 0 | 0 | 0 | 0 | 0 | 0
2014-10-05 | 7時 | 45.755 | 2.2714 | 0 | 0 | 0 | 0 | 0 | 0 | 0 | 0.0054528 | 0 | -0.066561 | 0.13437 | 0.0078988 | 0.0054528 | 0.9108 | 0 | 1.0457 | -0.47685 | 0.46399 | 0.01284 | 0 | 0 | 0 | 0 | 12.2 | 6.6 | 0 | 0 | 0 | 0 | 0 | 0
2014-10-05 | 8時 | 44.9406 | 2.2309 | 0 | 0 | 0 | 0 | 0 | 0 | 0 | 0.0055824 | 0 | -0.047048 | 0.12365 | 0.0159 | 0.0055824 | 0.9108 | 0 | 1.0457 | -0.47685 | 0.46399 | 0.01284 | 0 | 0 | 0 | 0 | 12.6 | 6.4 | 0 | 0 | 0 | 0 | 0 | 0
2014-10-05 | 9時 | 45.5502 | 2.2612 | 0 | 0 | 0 | 0 | 0 | 0 | 0 | 0.0054852 | 0 | -0.061683 | 0.13169 | 0.0098992 | 0.0054852 | 0.9108 | 0 | 1.0457 | -0.47685 | 0.46399 | 0.01284 | 0 | 0 | 0 | 0 | 12.3 | 6.7 | 0 | 0 | 0 | 0 | 0 | 0
2014-10-05 | 10時 | 48.4944 | 2.4074 | 0 | 0 | 0 | 0 | 0 | 0 | 0 | 0.0050316 | 0 | -0.12998 | 0.16922 | -0.018106 | 0.0050316 | 0.9108 | 0 | 1.0457 | -0.47685 | 0.46399 | 0.01284 | 0 | 0 | 0 | 0 | 10.9 | 6.9 | 0 | 0 | 0 | 0 | 0 | 0
2014-10-05 | 11時 | 48.4944 | 2.4074 | 0 | 0 | 0 | 0 | 0 | 0 | 0 | 0.0050316 | 0 | -0.12998 | 0.16922 | -0.018106 | 0.0050316 | 0.9108 | 0 | 1.0457 | -0.47685 | 0.46399 | 0.01284 | 0 | 0 | 0 | 0 | 10.9 | 7.6 | 0 | 0 | 0 | 0 | 0 | 0
2014-10-05 | 12時 | 49.5858 | 2.4615 | 0 | 0 | 0 | 0 | 0 | 0 | 0 | 0.0048696 | 0 | -0.15437 | 0.18263 | -0.028108 | 0.0048696 | 0.9108 | 0 | 1.0457 | -0.47685 | 0.46399 | 0.01284 | 0 | 0 | 0 | 0 | 10.4 | 7.4 | 0 | 0 | 0 | 0 | 0 | 0
2014-10-05 | 13時 | 50.2506 | 2.4945 | 0 | 0 | 0 | 0 | 0 | 0 | 0 | 0.0047724 | 0 | -0.16901 | 0.19067 | -0.03411 | 0.0047724 | 0.9108 | 0 | 1.0457 | -0.47685 | 0.46399 | 0.01284 | 0 | 0 | 0 | 0 | 10.1 | 7.5 | 0 | 0 | 0 | 0 | 0 | 0
2014-10-05 | 14時 | 52.0605 | 2.5844 | 0 | 0 | 0 | 0 | 0 | 0 | 0 | 0.0045132 | 0 | -0.20803 | 0.21212 | -0.050113 | 0.0045132 | 0.9108 | 0 | 1.0457 | -0.47685 | 0.46399 | 0.01284 | 0 | 0 | 0 | 0 | 9.3 | 6.8 | 0 | 0 | 0 | 0 | 0 | 0
2014-10-05 | 15時 | 54.876 | 2.7242 | 0 | 0 | 0 | 0 | 0 | 0 | 0 | 0.0041244 | 0 | -0.26658 | 0.24429 | -0.074118 | 0.0041244 | 0.9108 | 0 | 1.0457 | -0.47685 | 0.46399 | 0.01284 | 0 | 0 | 0 | 0 | 8.1 | 6.4 | 0 | 0 | 0 | 0 | 0 | 0
2014-10-05 | 16時 | 54.876 | 2.7242 | 0 | 0 | 0 | 0 | 0 | 0 | 0 | 0.0041244 | 0 | -0.26658 | 0.24429 | -0.074118 | 0.0041244 | 0.9108 | 0 | 1.0457 | -0.47685 | 0.46399 | 0.01284 | 0 | 0 | 0 | 0 | 8.1 | 6.2 | 0 | 0 | 0 | 0 | 0 | 0
2014-10-05 | 17時 | 55.5988 | 2.76 | 0 | 0 | 0 | 0 | 0 | 0 | 0 | 0.0040272 | 0 | -0.28121 | 0.25233 | -0.080119 | 0.0040272 | 0.9108 | 0 | 1.0457 | -0.47685 | 0.46399 | 0.01284 | 0 | 0 | 0 | 0 | 7.8 | 6.3 | 0 | 0 | 0 | 0 | 0 | 0
2014-10-05 | 18時 | 55.1161 | 2.7361 | 0 | 0 | 0 | 0 | 0 | 0 | 0 | 0.004092 | 0 | -0.27145 | 0.24697 | -0.076118 | 0.004092 | 0.9108 | 0 | 1.0457 | -0.47685 | 0.46399 | 0.01284 | 0 | 0 | 0 | 0 | 8 | 6.6 | 0 | 0 | 0 | 0 | 0 | 0
2014-10-05 | 19時 | 55.357 | 2.748 | 0 | 0 | 0 | 0 | 0 | 0 | 0 | 0.0040596 | 0 | -0.27633 | 0.24965 | -0.078118 | 0.0040596 | 0.9108 | 0 | 1.0457 | -0.47685 | 0.46399 | 0.01284 | 0 | 0 | 0 | 0 | 7.9 | 6.6 | 0 | 0 | 0 | 0 | 0 | 0
2014-10-05 | 20時 | 55.357 | 2.748 | 0 | 0 | 0 | 0 | 0 | 0 | 0 | 0.0040596 | 0 | -0.27633 | 0.24965 | -0.078118 | 0.0040596 | 0.9108 | 0 | 1.0457 | -0.47685 | 0.46399 | 0.01284 | 0 | 0 | 0 | 0 | 7.9 | 6.2 | 0 | 0 | 0 | 0 | 0 | 0
2014-10-05 | 21時 | 56.5742 | 2.8085 | 0 | 0 | 0 | 0 | 0 | 0 | 0 | 0.0038976 | 0 | -0.30072 | 0.26305 | -0.08812 | 0.0038976 | 0.9108 | 0 | 1.0457 | -0.47685 | 0.46399 | 0.01284 | 0 | 0 | 0 | 0 | 7.4 | 5.8 | 0 | 0 | 0 | 0 | 0 | 0
2014-10-05 | 22時 | 56.0848 | 2.7842 | 0 | 0 | 0 | 0 | 0 | 0 | 0 | 0.0039624 | 0 | -0.29097 | 0.25769 | -0.08412 | 0.0039624 | 0.9108 | 0 | 1.0457 | -0.47685 | 0.46399 | 0.01284 | 0 | 0 | 0 | 0 | 7.6 | 6.1 | 0 | 0 | 0 | 0 | 0 | 0
2014-10-05 | 23時 | 56.0848 | 2.7842 | 0 | 0 | 0 | 0 | 0 | 0 | 0 | 0.0039624 | 0 | -0.29097 | 0.25769 | -0.08412 | 0.0039624 | 0.9108 | 0 | 1.0457 | -0.47685 | 0.46399 | 0.01284 | 0 | 0 | 0 | 0 | 7.6 | 6.2 | 0 | 0 | 0 | 0 | 0 | 0
2014-10-06 | 0時 | 56.3291 | 2.7963 | 0 | 0 | 0 | 0 | 0 | 0 | 0 | 0.00393 | 0 | -0.29585 | 0.26037 | -0.08612 | 0.00393 | 0.9108 | 0 | 1.0457 | -0.47685 | 0.46399 | 0.01284 | 0 | 0 | 0 | 0 | 7.5 | 6.1 | 0 | 0 | 0 | 0 | 0 | 0
2014-10-06 | 1時 | 56.5742 | 2.8085 | 0 | 0 | 0 | 0 | 0 | 0 | 0 | 0.0038976 | 0 | -0.30072 | 0.26305 | -0.08812 | 0.0038976 | 0.9108 | 0 | 1.0457 | -0.47685 | 0.46399 | 0.01284 | 0 | 0 | 0 | 0 | 7.4 | 6.1 | 0 | 0 | 0 | 0 | 0 | 0
2014-10-06 | 2時 | 56.8201 | 2.8207 | 0 | 0 | 0 | 0 | 0 | 0 | 0 | 0.0038652 | 0 | -0.3056 | 0.26573 | -0.090121 | 0.0038652 | 0.9108 | 0 | 1.0457 | -0.47685 | 0.46399 | 0.01284 | 0 | 0 | 0 | 0 | 7.3 | 6.2 | 0 | 0 | 0 | 0 | 0 | 0
2014-10-06 | 3時 | 57.0669 | 2.8329 | 0 | 0 | 0 | 0 | 0 | 0 | 0 | 0.0038328 | 0 | -0.31048 | 0.26841 | -0.092121 | 0.0038328 | 0.9108 | 0 | 1.0457 | -0.47685 | 0.46399 | 0.01284 | 0 | 0 | 0 | 0 | 7.2 | 5.9 | 0 | 0 | 0 | 0 | 0 | 0
2014-10-06 | 4時 | 58.3134 | 2.8948 | 0 | 0 | 0 | 0 | 0 | 0 | 0 | 0.0036708 | 0 | -0.33487 | 0.28182 | -0.10212 | 0.0036708 | 0.9108 | 0 | 1.0457 | -0.47685 | 0.46399 | 0.01284 | 0 | 0 | 0 | 0 | 6.7 | 5.9 | 0 | 0 | 0 | 0 | 0 | 0
2014-10-06 | 5時 | 57.563 | 2.8575 | 0 | 0 | 0 | 0 | 0 | 0 | 0 | 0.003768 | 0 | -0.32024 | 0.27377 | -0.096122 | 0.003768 | 0.9108 | 0 | 1.0457 | -0.47685 | 0.46399 | 0.01284 | 0 | 0 | 0 | 0 | 7 | 6 | 0 | 0 | 0 | 0 | 0 | 0
2014-10-06 | 6時 | 56.0848 | 2.7842 | 0 | 0 | 0 | 0 | 0 | 0 | 0 | 0.0039624 | 0 | -0.29097 | 0.25769 | -0.08412 | 0.0039624 | 0.9108 | 0 | 1.0457 | -0.47685 | 0.46399 | 0.01284 | 0 | 0 | 0 | 0 | 7.6 | 6.1 | 0 | 0 | 0 | 0 | 0 | 0
2014-10-06 | 7時 | 55.1161 | 2.7361 | 0 | 0 | 0 | 0 | 0 | 0 | 0 | 0.004092 | 0 | -0.27145 | 0.24697 | -0.076118 | 0.004092 | 0.9108 | 0 | 1.0457 | -0.47685 | 0.46399 | 0.01284 | 0 | 0 | 0 | 0 | 8 | 6.3 | 0 | 0 | 0 | 0 | 0 | 0
2014-10-06 | 8時 | 54.1608 | 2.6887 | 0 | 0 | 0 | 0 | 0 | 0 | 0 | 0.0042216 | 0 | -0.25194 | 0.23624 | -0.068116 | 0.0042216 | 0.9108 | 0 | 1.0457 | -0.47685 | 0.46399 | 0.01284 | 0 | 0 | 0 | 0 | 8.4 | 6.1 | 0 | 0 | 0 | 0 | 0 | 0
2014-10-06 | 9時 | 48.9284 | 2.4289 | 0 | 0 | 0 | 0 | 0 | 0 | 0 | 0.0049668 | 0 | -0.13974 | 0.17458 | -0.022107 | 0.0049668 | 0.9108 | 0 | 1.0457 | -0.47685 | 0.46399 | 0.01284 | 0 | 0 | 0 | 0 | 10.7 | 6.5 | 0 | 0 | 0 | 0 | 0 | 0
2014-10-06 | 10時 | 45.143 | 2.241 | 0 | 0 | 0 | 0 | 0 | 0 | 0 | 0.00555 | 0 | -0.051926 | 0.12633 | 0.0139 | 0.00555 | 0.9108 | 0 | 1.0457 | -0.47685 | 0.46399 | 0.01284 | 0 | 0 | 0 | 0 | 12.5 | 6.3 | 0 | 0 | 0 | 0 | 0 | 0
2014-10-06 | 11時 | 42.578 | 2.1137 | 0 | 0 | 0 | 0 | 0 | 0 | 0 | 0.0059712 | 0 | 0.011493 | 0.09148 | 0.039905 | 0.0059712 | 0.9108 | 0 | 1.0457 | -0.47685 | 0.46399 | 0.01284 | 0 | 0 | 0 | 0 | 13.8 | 5.6 | 0 | 0 | 0 | 0 | 0 | 0
2014-10-06 | 12時 | 40.1548 | 1.9934 | 0 | 0 | 0 | 0 | 0 | 0 | 0 | 0.0063924 | 0 | 0.074912 | 0.056629 | 0.06591 | 0.0063924 | 0.9108 | 0 | 1.0457 | -0.47685 | 0.46399 | 0.01284 | 0 | 0 | 0 | 0 | 15.1 | 5.2 | 0 | 0 | 0 | 0 | 0 | 0
2014-10-06 | 13時 | 38.734 | 1.9228 | 0 | 0 | 0 | 0 | 0 | 0 | 0 | 0.0066516 | 0 | 0.11394 | 0.035183 | 0.081914 | 0.0066516 | 0.9108 | 0 | 1.0457 | -0.47685 | 0.46399 | 0.01284 | 0 | 0 | 0 | 0 | 15.9 | 5.1 | 0 | 0 | 0 | 0 | 0 | 0
2014-10-06 | 14時 | 40.5183 | 2.0114 | 0 | 0 | 0 | 0 | 0 | 0 | 0 | 0.0063276 | 0 | 0.065156 | 0.061991 | 0.06191 | 0.0063276 | 0.9108 | 0 | 1.0457 | -0.47685 | 0.46399 | 0.01284 | 0 | 0 | 0 | 0 | 14.9 | 5.4 | 0 | 0 | 0 | 0 | 0 | 0
2014-10-06 | 15時 | 42.578 | 2.1137 | 0 | 0 | 0 | 0 | 0 | 0 | 0 | 0.0059712 | 0 | 0.011493 | 0.09148 | 0.039905 | 0.0059712 | 0.9108 | 0 | 1.0457 | -0.47685 | 0.46399 | 0.01284 | 0 | 0 | 0 | 0 | 13.8 | 5.2 | 0 | 0 | 0 | 0 | 0 | 0
2014-10-06 | 16時 | 45.3461 | 2.2511 | 0 | 0 | 0 | 0 | 0 | 0 | 0 | 0.0055176 | 0 | -0.056804 | 0.12901 | 0.0119 | 0.0055176 | 0.9108 | 0 | 1.0457 | -0.47685 | 0.46399 | 0.01284 | 0 | 0 | 0 | 0 | 12.4 | 5.6 | 0 | 0 | 0 | 0 | 0 | 0
2014-10-06 | 17時 | 47.424 | 2.3542 | 0 | 0 | 0 | 0 | 0 | 0 | 0 | 0.0051936 | 0 | -0.10559 | 0.15582 | -0.0081044 | 0.0051936 | 0.9108 | 0 | 1.0457 | -0.47685 | 0.46399 | 0.01284 | 0 | 0 | 0 | 0 | 11.4 | 5.6 | 0 | 0 | 0 | 0 | 0 | 0
2014-10-06 | 18時 | 48.0637 | 2.386 | 0 | 0 | 0 | 0 | 0 | 0 | 0 | 0.0050964 | 0 | -0.12022 | 0.16386 | -0.014106 | 0.0050964 | 0.9108 | 0 | 1.0457 | -0.47685 | 0.46399 | 0.01284 | 0 | 0 | 0 | 0 | 11.1 | 5.2 | 0 | 0 | 0 | 0 | 0 | 0
2014-10-06 | 19時 | 52.5214 | 2.6073 | 0 | 0 | 0 | 0 | 0 | 0 | 0 | 0.0044484 | 0 | -0.21779 | 0.21748 | -0.054114 | 0.0044484 | 0.9108 | 0 | 1.0457 | -0.47685 | 0.46399 | 0.01284 | 0 | 0 | 0 | 0 | 9.1 | 5.4 | 0 | 0 | 0 | 0 | 0 | 0
2014-10-06 | 20時 | 53.9241 | 2.6769 | 0 | 0 | 0 | 0 | 0 | 0 | 0 | 0.004254 | 0 | -0.24706 | 0.23356 | -0.066116 | 0.004254 | 0.9108 | 0 | 1.0457 | -0.47685 | 0.46399 | 0.01284 | 0 | 0 | 0 | 0 | 8.5 | 5 | 0 | 0 | 0 | 0 | 0 | 0
2014-10-06 | 21時 | 55.8414 | 2.7721 | 0 | 0 | 0 | 0 | 0 | 0 | 0 | 0.0039948 | 0 | -0.28609 | 0.25501 | -0.082119 | 0.0039948 | 0.9108 | 0 | 1.0457 | -0.47685 | 0.46399 | 0.01284 | 0 | 0 | 0 | 0 | 7.7 | 4.8 | 0 | 0 | 0 | 0 | 0 | 0
2014-10-06 | 22時 | 57.563 | 2.8575 | 0 | 0 | 0 | 0 | 0 | 0 | 0 | 0.003768 | 0 | -0.32024 | 0.27377 | -0.096122 | 0.003768 | 0.9108 | 0 | 1.0457 | -0.47685 | 0.46399 | 0.01284 | 0 | 0 | 0 | 0 | 7 | 5.2 | 0 | 0 | 0 | 0 | 0 | 0
2014-10-06 | 23時 | 59.3257 | 2.9451 | 0 | 0 | 0 | 0 | 0 | 0 | 0 | 0.0035412 | 0 | -0.35439 | 0.29254 | -0.11012 | 0.0035412 | 0.9108 | 0 | 1.0457 | -0.47685 | 0.46399 | 0.01284 | 0 | 0 | 0 | 0 | 6.3 | 5.2 | 0 | 0 | 0 | 0 | 0 | 0
2014-10-07 | 0時 | 60.3514 | 2.996 | 0 | 0 | 0 | 0 | 0 | 0 | 0 | 0.0034116 | 0 | -0.3739 | 0.30326 | -0.11813 | 0.0034116 | 0.9108 | 0 | 1.0457 | -0.47685 | 0.46399 | 0.01284 | 0 | 0 | 0 | 0 | 5.9 | 4.6 | 0 | 0 | 0 | 0 | 0 | 0
2014-10-07 | 1時 | 61.6525 | 3.0606 | 0 | 0 | 0 | 0 | 0 | 0 | 0 | 0.0032496 | 0 | -0.39829 | 0.31667 | -0.12813 | 0.0032496 | 0.9108 | 0 | 1.0457 | -0.47685 | 0.46399 | 0.01284 | 0 | 0 | 0 | 0 | 5.4 | 4.8 | 0 | 0 | 0 | 0 | 0 | 0
2014-10-07 | 2時 | 63.2413 | 3.1394 | 0 | 0 | 0 | 0 | 0 | 0 | 0 | 0.0030552 | 0 | -0.42756 | 0.33275 | -0.14013 | 0.0030552 | 0.9108 | 0 | 1.0457 | -0.47685 | 0.46399 | 0.01284 | 0 | 0 | 0 | 0 | 4.8 | 4.7 | 0 | 0 | 0 | 0 | 0 | 0
2014-10-07 | 3時 | 65.1332 | 3.2334 | 0 | 0 | 0 | 0 | 0 | 0 | 0 | 0.0028284 | 0 | -0.46171 | 0.35152 | -0.15413 | 0.0028284 | 0.9108 | 0 | 1.0457 | -0.47685 | 0.46399 | 0.01284 | 0 | 0 | 0 | 0 | 4.1 | 4.6 | 0 | 0 | 0 | 0 | 0 | 0
2014-10-07 | 4時 | 65.9566 | 3.2742 | 0 | 0 | 0 | 0 | 0 | 0 | 0 | 0.0027312 | 0 | -0.47635 | 0.35956 | -0.16013 | 0.0027312 | 0.9108 | 0 | 1.0457 | -0.47685 | 0.46399 | 0.01284 | 0 | 0 | 0 | 0 | 3.8 | 4.4 | 0 | 0 | 0 | 0 | 0 | 0
2014-10-07 | 5時 | 67.3457 | 3.3432 | 0 | 0 | 0 | 0 | 0 | 0 | 0 | 0.0025692 | 0 | -0.50074 | 0.37296 | -0.17014 | 0.0025692 | 0.9108 | 0 | 1.0457 | -0.47685 | 0.46399 | 0.01284 | 0 | 0 | 0 | 0 | 3.3 | 4.4 | 0 | 0 | 0 | 0 | 0 | 0
2014-10-07 | 6時 | 63.5091 | 3.1527 | 0 | 0 | 0 | 0 | 0 | 0 | 0 | 0.0030228 | 0 | -0.43244 | 0.33543 | -0.14213 | 0.0030228 | 0.9108 | 0 | 1.0457 | -0.47685 | 0.46399 | 0.01284 | 0 | 0 | 0 | 0 | 4.7 | 4.6 | 0 | 0 | 0 | 0 | 0 | 0
2014-10-07 | 7時 | 58.8179 | 2.9198 | 0 | 0 | 0 | 0 | 0 | 0 | 0 | 0.003606 | 0 | -0.34463 | 0.28718 | -0.10612 | 0.003606 | 0.9108 | 0 | 1.0457 | -0.47685 | 0.46399 | 0.01284 | 0 | 0 | 0 | 0 | 6.5 | 4.6 | 0 | 0 | 0 | 0 | 0 | 0
2014-10-07 | 8時 | 48.0637 | 2.386 | 0 | 0 | 0 | 0 | 0 | 0 | 0 | 0.0050964 | 0 | -0.12022 | 0.16386 | -0.014106 | 0.0050964 | 0.9108 | 0 | 1.0457 | -0.47685 | 0.46399 | 0.01284 | 0 | 0 | 0 | 0 | 11.1 | 5 | 0 | 0 | 0 | 0 | 0 | 0
2014-10-07 | 9時 | 44.9406 | 2.2309 | 0 | 0 | 0 | 0 | 0 | 0 | 0 | 0.0055824 | 0 | -0.047048 | 0.12365 | 0.0159 | 0.0055824 | 0.9108 | 0 | 1.0457 | -0.47685 | 0.46399 | 0.01284 | 0 | 0 | 0 | 0 | 12.6 | 5 | 0 | 0 | 0 | 0 | 0 | 0
2014-10-07 | 10時 | 42.9634 | 2.1328 | 0 | 0 | 0 | 0 | 0 | 0 | 0 | 0.0059064 | 0 | 0.0017364 | 0.096841 | 0.035904 | 0.0059064 | 0.9108 | 0 | 1.0457 | -0.47685 | 0.46399 | 0.01284 | 0 | 0 | 0 | 0 | 13.6 | 4.6 | 0 | 0 | 0 | 0 | 0 | 0
2014-10-07 | 11時 | 38.215 | 1.8971 | 0 | 0 | 0 | 0 | 0 | 0 | 0 | 0.0067488 | 0 | 0.12857 | 0.02714 | 0.087915 | 0.0067488 | 0.9108 | 0 | 1.0457 | -0.47685 | 0.46399 | 0.01284 | 0 | 0 | 0 | 0 | 16.2 | 4 | 0 | 0 | 0 | 0 | 0 | 0
2014-10-07 | 12時 | 36.8681 | 1.8302 | 0 | 0 | 0 | 0 | 0 | 0 | 0 | 0.007008 | 0 | 0.1676 | 0.005694 | 0.10392 | 0.007008 | 0.9108 | 0 | 1.0457 | -0.47685 | 0.46399 | 0.01284 | 0 | 0 | 0 | 0 | 17 | 4.5 | 0 | 0 | 0 | 0 | 0 | 0
2014-10-07 | 13時 | 35.2598 | 1.7504 | 0 | 0 | 0 | 0 | 0 | 0 | 0 | 0.007332 | 0 | 0.21639 | -0.021114 | 0.12392 | 0.007332 | 0.9108 | 0 | 1.0457 | -0.47685 | 0.46399 | 0.01284 | 0 | 0 | 0 | 0 | 18 | 4.6 | 0 | 0 | 0 | 0 | 0 | 0
2014-10-07 | 14時 | 35.1036 | 1.7426 | 0 | 0 | 0 | 0 | 0 | 0 | 0 | 0.0073644 | 0 | 0.22126 | -0.023795 | 0.12592 | 0.0073644 | 0.9108 | 0 | 1.0457 | -0.47685 | 0.46399 | 0.01284 | 0 | 0 | 0 | 0 | 18.1 | 4.4 | 0 | 0 | 0 | 0 | 0 | 0
2014-10-07 | 15時 | 36.0535 | 1.7898 | 0 | 0 | 0 | 0 | 0 | 0 | 0 | 0.00717 | 0 | 0.19199 | -0.00771 | 0.11392 | 0.00717 | 0.9108 | 0 | 1.0457 | -0.47685 | 0.46399 | 0.01284 | 0 | 0 | 0 | 0 | 17.5 | 4.6 | 0 | 0 | 0 | 0 | 0 | 0
2014-10-07 | 16時 | 38.9087 | 1.9315 | 0 | 0 | 0 | 0 | 0 | 0 | 0 | 0.0066192 | 0 | 0.10906 | 0.037864 | 0.079913 | 0.0066192 | 0.9108 | 0 | 1.0457 | -0.47685 | 0.46399 | 0.01284 | 0 | 0 | 0 | 0 | 15.8 | 5.1 | 0 | 0 | 0 | 0 | 0 | 0
2014-10-07 | 17時 | 41.07 | 2.0388 | 0 | 0 | 0 | 0 | 0 | 0 | 0 | 0.0062304 | 0 | 0.05052 | 0.070033 | 0.055908 | 0.0062304 | 0.9108 | 0 | 1.0457 | -0.47685 | 0.46399 | 0.01284 | 0 | 0 | 0 | 0 | 14.6 | 5.4 | 0 | 0 | 0 | 0 | 0 | 0
2014-10-07 | 18時 | 42.7703 | 2.1232 | 0 | 0 | 0 | 0 | 0 | 0 | 0 | 0.0059388 | 0 | 0.0066148 | 0.09416 | 0.037905 | 0.0059388 | 0.9108 | 0 | 1.0457 | -0.47685 | 0.46399 | 0.01284 | 0 | 0 | 0 | 0 | 13.7 | 5.4 | 0 | 0 | 0 | 0 | 0 | 0
2014-10-07 | 19時 | 43.9415 | 2.1814 | 0 | 0 | 0 | 0 | 0 | 0 | 0 | 0.0057444 | 0 | -0.022656 | 0.11025 | 0.025902 | 0.0057444 | 0.9108 | 0 | 1.0457 | -0.47685 | 0.46399 | 0.01284 | 0 | 0 | 0 | 0 | 13.1 | 5.2 | 0 | 0 | 0 | 0 | 0 | 0
2014-10-07 | 20時 | 44.3386 | 2.2011 | 0 | 0 | 0 | 0 | 0 | 0 | 0 | 0.0056796 | 0 | -0.032412 | 0.11561 | 0.021902 | 0.0056796 | 0.9108 | 0 | 1.0457 | -0.47685 | 0.46399 | 0.01284 | 0 | 0 | 0 | 0 | 12.9 | 5.2 | 0 | 0 | 0 | 0 | 0 | 0
2014-10-07 | 21時 | 44.9406 | 2.2309 | 0 | 0 | 0 | 0 | 0 | 0 | 0 | 0.0055824 | 0 | -0.047048 | 0.12365 | 0.0159 | 0.0055824 | 0.9108 | 0 | 1.0457 | -0.47685 | 0.46399 | 0.01284 | 0 | 0 | 0 | 0 | 12.6 | 5.2 | 0 | 0 | 0 | 0 | 0 | 0
2014-10-07 | 22時 | 45.143 | 2.241 | 0 | 0 | 0 | 0 | 0 | 0 | 0 | 0.00555 | 0 | -0.051926 | 0.12633 | 0.0139 | 0.00555 | 0.9108 | 0 | 1.0457 | -0.47685 | 0.46399 | 0.01284 | 0 | 0 | 0 | 0 | 12.5 | 5.3 | 0 | 0 | 0 | 0 | 0 | 0
2014-10-07 | 23時 | 45.9607 | 2.2816 | 0 | 0 | 0 | 0 | 0 | 0 | 0 | 0.0054204 | 0 | -0.07144 | 0.13705 | 0.0058984 | 0.0054204 | 0.9108 | 0 | 1.0457 | -0.47685 | 0.46399 | 0.01284 | 0 | 0 | 0 | 0 | 12.1 | 5.7 | 0 | 0 | 0 | 0 | 0 | 0
2014-10-08 | 0時 | 46.7919 | 2.3228 | 0 | 0 | 0 | 0 | 0 | 0 | 0 | 0.0052908 | 0 | -0.090953 | 0.14778 | -0.0021032 | 0.0052908 | 0.9108 | 0 | 1.0457 | -0.47685 | 0.46399 | 0.01284 | 0 | 0 | 0 | 0 | 11.7 | 6 | 0 | 0 | 0 | 0 | 0 | 0
2014-10-08 | 1時 | 47.0017 | 2.3333 | 0 | 0 | 0 | 0 | 0 | 0 | 0 | 0.0052584 | 0 | -0.095832 | 0.15046 | -0.0041036 | 0.0052584 | 0.9108 | 0 | 1.0457 | -0.47685 | 0.46399 | 0.01284 | 0 | 0 | 0 | 0 | 11.6 | 6.1 | 0 | 0 | 0 | 0 | 0 | 0
2014-10-08 | 2時 | 46.7919 | 2.3228 | 0 | 0 | 0 | 0 | 0 | 0 | 0 | 0.0052908 | 0 | -0.090953 | 0.14778 | -0.0021032 | 0.0052908 | 0.9108 | 0 | 1.0457 | -0.47685 | 0.46399 | 0.01284 | 0 | 0 | 0 | 0 | 11.7 | 5.9 | 0 | 0 | 0 | 0 | 0 | 0
2014-10-08 | 3時 | 47.6364 | 2.3648 | 0 | 0 | 0 | 0 | 0 | 0 | 0 | 0.0051612 | 0 | -0.11047 | 0.1585 | -0.010105 | 0.0051612 | 0.9108 | 0 | 1.0457 | -0.47685 | 0.46399 | 0.01284 | 0 | 0 | 0 | 0 | 11.3 | 5.9 | 0 | 0 | 0 | 0 | 0 | 0
2014-10-08 | 4時 | 47.2125 | 2.3437 | 0 | 0 | 0 | 0 | 0 | 0 | 0 | 0.005226 | 0 | -0.10071 | 0.15314 | -0.006104 | 0.005226 | 0.9108 | 0 | 1.0457 | -0.47685 | 0.46399 | 0.01284 | 0 | 0 | 0 | 0 | 11.5 | 5.8 | 0 | 0 | 0 | 0 | 0 | 0
2014-10-08 | 5時 | 46.7919 | 2.3228 | 0 | 0 | 0 | 0 | 0 | 0 | 0 | 0.0052908 | 0 | -0.090953 | 0.14778 | -0.0021032 | 0.0052908 | 0.9108 | 0 | 1.0457 | -0.47685 | 0.46399 | 0.01284 | 0 | 0 | 0 | 0 | 11.7 | 5.7 | 0 | 0 | 0 | 0 | 0 | 0
2014-10-08 | 6時 | 46.1672 | 2.2918 | 0 | 0 | 0 | 0 | 0 | 0 | 0 | 0.005388 | 0 | -0.076318 | 0.13973 | 0.003898 | 0.005388 | 0.9108 | 0 | 1.0457 | -0.47685 | 0.46399 | 0.01284 | 0 | 0 | 0 | 0 | 12 | 5.6 | 0 | 0 | 0 | 0 | 0 | 0
2014-10-08 | 7時 | 47.424 | 2.3542 | 0 | 0 | 0 | 0 | 0 | 0 | 0 | 0.0051936 | 0 | -0.10559 | 0.15582 | -0.0081044 | 0.0051936 | 0.9108 | 0 | 1.0457 | -0.47685 | 0.46399 | 0.01284 | 0 | 0 | 0 | 0 | 11.4 | 6 | 0 | 0 | 0 | 0 | 0 | 0
2014-10-08 | 8時 | 43.3521 | 2.1521 | 0 | 0 | 0 | 0 | 0 | 0 | 0 | 0.0058416 | 0 | -0.0080204 | 0.1022 | 0.031904 | 0.0058416 | 0.9108 | 0 | 1.0457 | -0.47685 | 0.46399 | 0.01284 | 0 | 0 | 0 | 0 | 13.4 | 5.5 | 0 | 0 | 0 | 0 | 0 | 0
2014-10-08 | 9時 | 42.0062 | 2.0853 | 0 | 0 | 0 | 0 | 0 | 0 | 0 | 0.0060684 | 0 | 0.026128 | 0.083437 | 0.045906 | 0.0060684 | 0.9108 | 0 | 1.0457 | -0.47685 | 0.46399 | 0.01284 | 0 | 0 | 0 | 0 | 14.1 | 5.4 | 0 | 0 | 0 | 0 | 0 | 0
2014-10-08 | 10時 | 41.8173 | 2.0759 | 0 | 0 | 0 | 0 | 0 | 0 | 0 | 0.0061008 | 0 | 0.031007 | 0.080756 | 0.047907 | 0.0061008 | 0.9108 | 0 | 1.0457 | -0.47685 | 0.46399 | 0.01284 | 0 | 0 | 0 | 0 | 14.2 | 5.6 | 0 | 0 | 0 | 0 | 0 | 0
2014-10-08 | 11時 | 40.1548 | 1.9934 | 0 | 0 | 0 | 0 | 0 | 0 | 0 | 0.0063924 | 0 | 0.074912 | 0.056629 | 0.06591 | 0.0063924 | 0.9108 | 0 | 1.0457 | -0.47685 | 0.46399 | 0.01284 | 0 | 0 | 0 | 0 | 15.1 | 5.8 | 0 | 0 | 0 | 0 | 0 | 0
2014-10-08 | 12時 | 39.9742 | 1.9844 | 0 | 0 | 0 | 0 | 0 | 0 | 0 | 0.0064248 | 0 | 0.079791 | 0.053948 | 0.067911 | 0.0064248 | 0.9108 | 0 | 1.0457 | -0.47685 | 0.46399 | 0.01284 | 0 | 0 | 0 | 0 | 15.2 | 5.6 | 0 | 0 | 0 | 0 | 0 | 0
2014-10-08 | 13時 | 39.7945 | 1.9755 | 0 | 0 | 0 | 0 | 0 | 0 | 0 | 0.0064572 | 0 | 0.084669 | 0.051268 | 0.069911 | 0.0064572 | 0.9108 | 0 | 1.0457 | -0.47685 | 0.46399 | 0.01284 | 0 | 0 | 0 | 0 | 15.3 | 6 | 0 | 0 | 0 | 0 | 0 | 0
2014-10-08 | 14時 | 39.9742 | 1.9844 | 0 | 0 | 0 | 0 | 0 | 0 | 0 | 0.0064248 | 0 | 0.079791 | 0.053948 | 0.067911 | 0.0064248 | 0.9108 | 0 | 1.0457 | -0.47685 | 0.46399 | 0.01284 | 0 | 0 | 0 | 0 | 15.2 | 5.9 | 0 | 0 | 0 | 0 | 0 | 0
2014-10-08 | 15時 | 44.1397 | 2.1912 | 0 | 0 | 0 | 0 | 0 | 0 | 0 | 0.005712 | 0 | -0.027534 | 0.11293 | 0.023902 | 0.005712 | 0.9108 | 0 | 1.0457 | -0.47685 | 0.46399 | 0.01284 | 0 | 0 | 0 | 0 | 13 | 7.5 | 0 | 0 | 0 | 0 | 0 | 0
2014-10-08 | 16時 | 46.5828 | 2.3125 | 0 | 0 | 0 | 0 | 0 | 0 | 0 | 0.0053232 | 0 | -0.086075 | 0.1451 | -0.0001028 | 0.0053232 | 0.9108 | 0 | 1.0457 | -0.47685 | 0.46399 | 0.01284 | 0 | 0 | 0 | 0 | 11.8 | 7.8 | 0 | 0 | 0 | 0 | 0 | 0
2014-10-08 | 17時 | 47.0017 | 2.3333 | 0 | 0 | 0 | 0 | 0 | 0 | 0 | 0.0052584 | 0 | -0.095832 | 0.15046 | -0.0041036 | 0.0052584 | 0.9108 | 0 | 1.0457 | -0.47685 | 0.46399 | 0.01284 | 0 | 0 | 0 | 0 | 11.6 | 8 | 0 | 0 | 0 | 0 | 0 | 0
2014-10-08 | 18時 | 46.5828 | 2.3125 | 0 | 0 | 0 | 0 | 0 | 0 | 0 | 0.0053232 | 0 | -0.086075 | 0.1451 | -0.0001028 | 0.0053232 | 0.9108 | 0 | 1.0457 | -0.47685 | 0.46399 | 0.01284 | 0 | 0 | 0 | 0 | 11.8 | 7.7 | 0 | 0 | 0 | 0 | 0 | 0
2014-10-08 | 19時 | 47.6364 | 2.3648 | 0 | 0 | 0 | 0 | 0 | 0 | 0 | 0.0051612 | 0 | -0.11047 | 0.1585 | -0.010105 | 0.0051612 | 0.9108 | 0 | 1.0457 | -0.47685 | 0.46399 | 0.01284 | 0 | 0 | 0 | 0 | 11.3 | 8 | 0 | 0 | 0 | 0 | 0 | 0
2014-10-08 | 20時 | 48.2787 | 2.3967 | 0 | 0 | 0 | 0 | 0 | 0 | 0 | 0.005064 | 0 | -0.1251 | 0.16654 | -0.016106 | 0.005064 | 0.9108 | 0 | 1.0457 | -0.47685 | 0.46399 | 0.01284 | 0 | 0 | 0 | 0 | 11 | 8.2 | 0 | 0 | 0 | 0 | 0 | 0
2014-10-08 | 21時 | 47.0017 | 2.3333 | 0 | 0 | 0 | 0 | 0 | 0 | 0 | 0.0052584 | 0 | -0.095832 | 0.15046 | -0.0041036 | 0.0052584 | 0.9108 | 0 | 1.0457 | -0.47685 | 0.46399 | 0.01284 | 0 | 0 | 0 | 0 | 11.6 | 8.1 | 0 | 0 | 0 | 0 | 0 | 0
2014-10-08 | 22時 | 47.0017 | 2.3333 | 0 | 0 | 0 | 0 | 0 | 0 | 0 | 0.0052584 | 0 | -0.095832 | 0.15046 | -0.0041036 | 0.0052584 | 0.9108 | 0 | 1.0457 | -0.47685 | 0.46399 | 0.01284 | 0 | 0 | 0 | 0 | 11.6 | 8.1 | 0 | 0 | 0 | 0 | 0 | 0
2014-10-08 | 23時 | 47.6364 | 2.3648 | 0 | 0 | 0 | 0 | 0 | 0 | 0 | 0.0051612 | 0 | -0.11047 | 0.1585 | -0.010105 | 0.0051612 | 0.9108 | 0 | 1.0457 | -0.47685 | 0.46399 | 0.01284 | 0 | 0 | 0 | 0 | 11.3 | 8.5 | 0 | 0 | 0 | 0 | 0 | 0
2014-10-09 | 0時 | 47.0017 | 2.3333 | 0 | 0 | 0 | 0 | 0 | 0 | 0 | 0.0052584 | 0 | -0.095832 | 0.15046 | -0.0041036 | 0.0052584 | 0.9108 | 0 | 1.0457 | -0.47685 | 0.46399 | 0.01284 | 0 | 0 | 0 | 0 | 11.6 | 8.5 | 0 | 0 | 0 | 0 | 0 | 0
2014-10-09 | 1時 | 48.4944 | 2.4074 | 0 | 0 | 0 | 0 | 0 | 0 | 0 | 0.0050316 | 0 | -0.12998 | 0.16922 | -0.018106 | 0.0050316 | 0.9108 | 0 | 1.0457 | -0.47685 | 0.46399 | 0.01284 | 0 | 0 | 0 | 0 | 10.9 | 8.4 | 0 | 0 | 0 | 0 | 0 | 0
2014-10-09 | 2時 | 48.711 | 2.4181 | 0 | 0 | 0 | 0 | 0 | 0 | 0 | 0.0049992 | 0 | -0.13486 | 0.1719 | -0.020107 | 0.0049992 | 0.9108 | 0 | 1.0457 | -0.47685 | 0.46399 | 0.01284 | 0 | 0 | 0 | 0 | 10.8 | 8.4 | 0 | 0 | 0 | 0 | 0 | 0
2014-10-09 | 3時 | 48.711 | 2.4181 | 0 | 0 | 0 | 0 | 0 | 0 | 0 | 0.0049992 | 0 | -0.13486 | 0.1719 | -0.020107 | 0.0049992 | 0.9108 | 0 | 1.0457 | -0.47685 | 0.46399 | 0.01284 | 0 | 0 | 0 | 0 | 10.8 | 8.4 | 0 | 0 | 0 | 0 | 0 | 0
2014-10-09 | 4時 | 48.4944 | 2.4074 | 0 | 0 | 0 | 0 | 0 | 0 | 0 | 0.0050316 | 0 | -0.12998 | 0.16922 | -0.018106 | 0.0050316 | 0.9108 | 0 | 1.0457 | -0.47685 | 0.46399 | 0.01284 | 0 | 0 | 0 | 0 | 10.9 | 8.4 | 0 | 0 | 0 | 0 | 0 | 0
2014-10-09 | 5時 | 48.9284 | 2.4289 | 0 | 0 | 0 | 0 | 0 | 0 | 0 | 0.0049668 | 0 | -0.13974 | 0.17458 | -0.022107 | 0.0049668 | 0.9108 | 0 | 1.0457 | -0.47685 | 0.46399 | 0.01284 | 0 | 0 | 0 | 0 | 10.7 | 8.4 | 0 | 0 | 0 | 0 | 0 | 0
2014-10-09 | 6時 | 48.0637 | 2.386 | 0 | 0 | 0 | 0 | 0 | 0 | 0 | 0.0050964 | 0 | -0.12022 | 0.16386 | -0.014106 | 0.0050964 | 0.9108 | 0 | 1.0457 | -0.47685 | 0.46399 | 0.01284 | 0 | 0 | 0 | 0 | 11.1 | 8.6 | 0 | 0 | 0 | 0 | 0 | 0
2014-10-09 | 7時 | 47.2125 | 2.3437 | 0 | 0 | 0 | 0 | 0 | 0 | 0 | 0.005226 | 0 | -0.10071 | 0.15314 | -0.006104 | 0.005226 | 0.9108 | 0 | 1.0457 | -0.47685 | 0.46399 | 0.01284 | 0 | 0 | 0 | 0 | 11.5 | 8.7 | 0 | 0 | 0 | 0 | 0 | 0
2014-10-09 | 8時 | 44.5385 | 2.211 | 0 | 0 | 0 | 0 | 0 | 0 | 0 | 0.0056472 | 0 | -0.037291 | 0.11829 | 0.019901 | 0.0056472 | 0.9108 | 0 | 1.0457 | -0.47685 | 0.46399 | 0.01284 | 0 | 0 | 0 | 0 | 12.8 | 8.9 | 0 | 0 | 0 | 0 | 0 | 0
2014-10-09 | 9時 | 41.2556 | 2.048 | 0 | 0 | 0 | 0 | 0 | 0 | 0 | 0.006198 | 0 | 0.045642 | 0.072714 | 0.053908 | 0.006198 | 0.9108 | 0 | 1.0457 | -0.47685 | 0.46399 | 0.01284 | 0 | 0 | 0 | 0 | 14.5 | 8.8 | 0 | 0 | 0 | 0 | 0 | 0
2014-10-09 | 10時 | 37.0335 | 1.8384 | 0 | 0 | 0 | 0 | 0 | 0 | 0 | 0.0069756 | 0 | 0.16272 | 0.0083748 | 0.10192 | 0.0069756 | 0.9108 | 0 | 1.0457 | -0.47685 | 0.46399 | 0.01284 | 0 | 0 | 0 | 0 | 16.9 | 9 | 0 | 0 | 0 | 0 | 0 | 0
2014-10-09 | 11時 | 34.64 | 1.7196 | 0 | 0 | 0 | 0 | 0 | 0 | 0 | 0.0074616 | 0 | 0.2359 | -0.031837 | 0.13192 | 0.0074616 | 0.9108 | 0 | 1.0457 | -0.47685 | 0.46399 | 0.01284 | 0 | 0 | 0 | 0 | 18.4 | 9.4 | 0 | 0 | 0 | 0 | 0 | 0
2014-10-09 | 12時 | 33.8841 | 1.6821 | 0 | 0 | 0 | 0 | 0 | 0 | 0 | 0.0076236 | 0 | 0.26029 | -0.045241 | 0.14193 | 0.0076236 | 0.9108 | 0 | 1.0457 | -0.47685 | 0.46399 | 0.01284 | 0 | 0 | 0 | 0 | 18.9 | 9.8 | 0 | 0 | 0 | 0 | 0 | 0
2014-10-09 | 13時 | 33.1492 | 1.6456 | 0 | 0 | 0 | 0 | 0 | 0 | 0 | 0.0077856 | 0 | 0.28468 | -0.058645 | 0.15193 | 0.0077856 | 0.9108 | 0 | 1.0457 | -0.47685 | 0.46399 | 0.01284 | 0 | 0 | 0 | 0 | 19.4 | 9.2 | 0 | 0 | 0 | 0 | 0 | 0
2014-10-09 | 14時 | 35.4169 | 1.7582 | 0 | 0 | 0 | 0 | 0 | 0 | 0 | 0.0072996 | 0 | 0.21151 | -0.018433 | 0.12192 | 0.0072996 | 0.9108 | 0 | 1.0457 | -0.47685 | 0.46399 | 0.01284 | 0 | 0 | 0 | 0 | 17.9 | 9.6 | 0 | 0 | 0 | 0 | 0 | 0
2014-10-09 | 15時 | 37.1998 | 1.8467 | 0 | 0 | 0 | 0 | 0 | 0 | 0 | 0.0069432 | 0 | 0.15785 | 0.011056 | 0.099917 | 0.0069432 | 0.9108 | 0 | 1.0457 | -0.47685 | 0.46399 | 0.01284 | 0 | 0 | 0 | 0 | 16.8 | 10 | 0 | 0 | 0 | 0 | 0 | 0
2014-10-09 | 16時 | 39.9742 | 1.9844 | 0 | 0 | 0 | 0 | 0 | 0 | 0 | 0.0064248 | 0 | 0.079791 | 0.053948 | 0.067911 | 0.0064248 | 0.9108 | 0 | 1.0457 | -0.47685 | 0.46399 | 0.01284 | 0 | 0 | 0 | 0 | 15.2 | 9 | 0 | 0 | 0 | 0 | 0 | 0
2014-10-09 | 17時 | 42.0062 | 2.0853 | 0 | 0 | 0 | 0 | 0 | 0 | 0 | 0.0060684 | 0 | 0.026128 | 0.083437 | 0.045906 | 0.0060684 | 0.9108 | 0 | 1.0457 | -0.47685 | 0.46399 | 0.01284 | 0 | 0 | 0 | 0 | 14.1 | 8.9 | 0 | 0 | 0 | 0 | 0 | 0
2014-10-09 | 18時 | 44.1397 | 2.1912 | 0 | 0 | 0 | 0 | 0 | 0 | 0 | 0.005712 | 0 | -0.027534 | 0.11293 | 0.023902 | 0.005712 | 0.9108 | 0 | 1.0457 | -0.47685 | 0.46399 | 0.01284 | 0 | 0 | 0 | 0 | 13 | 8.4 | 0 | 0 | 0 | 0 | 0 | 0
2014-10-09 | 19時 | 45.3461 | 2.2511 | 0 | 0 | 0 | 0 | 0 | 0 | 0 | 0.0055176 | 0 | -0.056804 | 0.12901 | 0.0119 | 0.0055176 | 0.9108 | 0 | 1.0457 | -0.47685 | 0.46399 | 0.01284 | 0 | 0 | 0 | 0 | 12.4 | 8.2 | 0 | 0 | 0 | 0 | 0 | 0
2014-10-09 | 20時 | 46.1672 | 2.2918 | 0 | 0 | 0 | 0 | 0 | 0 | 0 | 0.005388 | 0 | -0.076318 | 0.13973 | 0.003898 | 0.005388 | 0.9108 | 0 | 1.0457 | -0.47685 | 0.46399 | 0.01284 | 0 | 0 | 0 | 0 | 12 | 8.3 | 0 | 0 | 0 | 0 | 0 | 0
2014-10-09 | 21時 | 47.424 | 2.3542 | 0 | 0 | 0 | 0 | 0 | 0 | 0 | 0.0051936 | 0 | -0.10559 | 0.15582 | -0.0081044 | 0.0051936 | 0.9108 | 0 | 1.0457 | -0.47685 | 0.46399 | 0.01284 | 0 | 0 | 0 | 0 | 11.4 | 7.9 | 0 | 0 | 0 | 0 | 0 | 0
2014-10-09 | 22時 | 48.711 | 2.4181 | 0 | 0 | 0 | 0 | 0 | 0 | 0 | 0.0049992 | 0 | -0.13486 | 0.1719 | -0.020107 | 0.0049992 | 0.9108 | 0 | 1.0457 | -0.47685 | 0.46399 | 0.01284 | 0 | 0 | 0 | 0 | 10.8 | 7.8 | 0 | 0 | 0 | 0 | 0 | 0
2014-10-09 | 23時 | 49.3658 | 2.4506 | 0 | 0 | 0 | 0 | 0 | 0 | 0 | 0.004902 | 0 | -0.14949 | 0.17995 | -0.026108 | 0.004902 | 0.9108 | 0 | 1.0457 | -0.47685 | 0.46399 | 0.01284 | 0 | 0 | 0 | 0 | 10.5 | 7.3 | 0 | 0 | 0 | 0 | 0 | 0
2014-10-10 | 0時 | 48.9284 | 2.4289 | 0 | 0 | 0 | 0 | 0 | 0 | 0 | 0.0049668 | 0 | -0.13974 | 0.17458 | -0.022107 | 0.0049668 | 0.9108 | 0 | 1.0457 | -0.47685 | 0.46399 | 0.01284 | 0 | 0 | 0 | 0 | 10.7 | 7.8 | 0 | 0 | 0 | 0 | 0 | 0
2014-10-10 | 1時 | 50.2506 | 2.4945 | 0 | 0 | 0 | 0 | 0 | 0 | 0 | 0.0047724 | 0 | -0.16901 | 0.19067 | -0.03411 | 0.0047724 | 0.9108 | 0 | 1.0457 | -0.47685 | 0.46399 | 0.01284 | 0 | 0 | 0 | 0 | 10.1 | 7.7 | 0 | 0 | 0 | 0 | 0 | 0
2014-10-10 | 2時 | 51.8314 | 2.573 | 0 | 0 | 0 | 0 | 0 | 0 | 0 | 0.0045456 | 0 | -0.20316 | 0.20943 | -0.048112 | 0.0045456 | 0.9108 | 0 | 1.0457 | -0.47685 | 0.46399 | 0.01284 | 0 | 0 | 0 | 0 | 9.4 | 7.3 | 0 | 0 | 0 | 0 | 0 | 0
2014-10-10 | 3時 | 51.8314 | 2.573 | 0 | 0 | 0 | 0 | 0 | 0 | 0 | 0.0045456 | 0 | -0.20316 | 0.20943 | -0.048112 | 0.0045456 | 0.9108 | 0 | 1.0457 | -0.47685 | 0.46399 | 0.01284 | 0 | 0 | 0 | 0 | 9.4 | 7.5 | 0 | 0 | 0 | 0 | 0 | 0
2014-10-10 | 4時 | 51.603 | 2.5617 | 0 | 0 | 0 | 0 | 0 | 0 | 0 | 0.004578 | 0 | -0.19828 | 0.20675 | -0.046112 | 0.004578 | 0.9108 | 0 | 1.0457 | -0.47685 | 0.46399 | 0.01284 | 0 | 0 | 0 | 0 | 9.5 | 7.3 | 0 | 0 | 0 | 0 | 0 | 0
2014-10-10 | 5時 | 52.5214 | 2.6073 | 0 | 0 | 0 | 0 | 0 | 0 | 0 | 0.0044484 | 0 | -0.21779 | 0.21748 | -0.054114 | 0.0044484 | 0.9108 | 0 | 1.0457 | -0.47685 | 0.46399 | 0.01284 | 0 | 0 | 0 | 0 | 9.1 | 7.1 | 0 | 0 | 0 | 0 | 0 | 0
2014-10-10 | 6時 | 50.9231 | 2.5279 | 0 | 0 | 0 | 0 | 0 | 0 | 0 | 0.0046752 | 0 | -0.18364 | 0.19871 | -0.040111 | 0.0046752 | 0.9108 | 0 | 1.0457 | -0.47685 | 0.46399 | 0.01284 | 0 | 0 | 0 | 0 | 9.8 | 7.3 | 0 | 0 | 0 | 0 | 0 | 0
2014-10-10 | 7時 | 48.4944 | 2.4074 | 0 | 0 | 0 | 0 | 0 | 0 | 0 | 0.0050316 | 0 | -0.12998 | 0.16922 | -0.018106 | 0.0050316 | 0.9108 | 0 | 1.0457 | -0.47685 | 0.46399 | 0.01284 | 0 | 0 | 0 | 0 | 10.9 | 7.7 | 0 | 0 | 0 | 0 | 0 | 0
2014-10-10 | 8時 | 43.1573 | 2.1424 | 0 | 0 | 0 | 0 | 0 | 0 | 0 | 0.005874 | 0 | -0.003142 | 0.099522 | 0.033904 | 0.005874 | 0.9108 | 0 | 1.0457 | -0.47685 | 0.46399 | 0.01284 | 0 | 0 | 0 | 0 | 13.5 | 8.1 | 0 | 0 | 0 | 0 | 0 | 0
2014-10-10 | 9時 | 38.0437 | 1.8886 | 0 | 0 | 0 | 0 | 0 | 0 | 0 | 0.0067812 | 0 | 0.13345 | 0.02446 | 0.089915 | 0.0067812 | 0.9108 | 0 | 1.0457 | -0.47685 | 0.46399 | 0.01284 | 0 | 0 | 0 | 0 | 16.3 | 8.4 | 0 | 0 | 0 | 0 | 0 | 0
2014-10-10 | 10時 | 35.5748 | 1.766 | 0 | 0 | 0 | 0 | 0 | 0 | 0 | 0.0072672 | 0 | 0.20663 | -0.015752 | 0.11992 | 0.0072672 | 0.9108 | 0 | 1.0457 | -0.47685 | 0.46399 | 0.01284 | 0 | 0 | 0 | 0 | 17.8 | 8.9 | 0 | 0 | 0 | 0 | 0 | 0
2014-10-10 | 11時 | 37.5348 | 1.8633 | 0 | 0 | 0 | 0 | 0 | 0 | 0 | 0.0068784 | 0 | 0.14809 | 0.016417 | 0.095916 | 0.0068784 | 0.9108 | 0 | 1.0457 | -0.47685 | 0.46399 | 0.01284 | 0 | 0 | 0 | 0 | 16.6 | 8.6 | 0 | 0 | 0 | 0 | 0 | 0
2014-10-10 | 12時 | 36.7035 | 1.822 | 0 | 0 | 0 | 0 | 0 | 0 | 0 | 0.0070404 | 0 | 0.17248 | 0.0030132 | 0.10592 | 0.0070404 | 0.9108 | 0 | 1.0457 | -0.47685 | 0.46399 | 0.01284 | 0 | 0 | 0 | 0 | 17.1 | 8.6 | 0 | 0 | 0 | 0 | 0 | 0
2014-10-10 | 13時 | 36.5397 | 1.8139 | 0 | 0 | 0 | 0 | 0 | 0 | 0 | 0.0070728 | 0 | 0.17736 | 0.0003324 | 0.10792 | 0.0070728 | 0.9108 | 0 | 1.0457 | -0.47685 | 0.46399 | 0.01284 | 0 | 0 | 0 | 0 | 17.2 | 8.9 | 0 | 0 | 0 | 0 | 0 | 0
2014-10-10 | 14時 | 39.0842 | 1.9402 | 0 | 0 | 0 | 0 | 0 | 0 | 0 | 0.0065868 | 0 | 0.10418 | 0.040544 | 0.077913 | 0.0065868 | 0.9108 | 0 | 1.0457 | -0.47685 | 0.46399 | 0.01284 | 0 | 0 | 0 | 0 | 15.7 | 9.2 | 0 | 0 | 0 | 0 | 0 | 0
2014-10-10 | 15時 | 38.9087 | 1.9315 | 0 | 0 | 0 | 0 | 0 | 0 | 0 | 0.0066192 | 0 | 0.10906 | 0.037864 | 0.079913 | 0.0066192 | 0.9108 | 0 | 1.0457 | -0.47685 | 0.46399 | 0.01284 | 0 | 0 | 0 | 0 | 15.8 | 8.6 | 0 | 0 | 0 | 0 | 0 | 0
2014-10-10 | 16時 | 40.5183 | 2.0114 | 0 | 0 | 0 | 0 | 0 | 0 | 0 | 0.0063276 | 0 | 0.065156 | 0.061991 | 0.06191 | 0.0063276 | 0.9108 | 0 | 1.0457 | -0.47685 | 0.46399 | 0.01284 | 0 | 0 | 0 | 0 | 14.9 | 8.3 | 0 | 0 | 0 | 0 | 0 | 0
2014-10-10 | 17時 | 41.442 | 2.0573 | 0 | 0 | 0 | 0 | 0 | 0 | 0 | 0.0061656 | 0 | 0.040764 | 0.075395 | 0.051908 | 0.0061656 | 0.9108 | 0 | 1.0457 | -0.47685 | 0.46399 | 0.01284 | 0 | 0 | 0 | 0 | 14.4 | 8.6 | 0 | 0 | 0 | 0 | 0 | 0
2014-10-10 | 18時 | 42.578 | 2.1137 | 0 | 0 | 0 | 0 | 0 | 0 | 0 | 0.0059712 | 0 | 0.011493 | 0.09148 | 0.039905 | 0.0059712 | 0.9108 | 0 | 1.0457 | -0.47685 | 0.46399 | 0.01284 | 0 | 0 | 0 | 0 | 13.8 | 8.4 | 0 | 0 | 0 | 0 | 0 | 0
2014-10-10 | 19時 | 42.9634 | 2.1328 | 0 | 0 | 0 | 0 | 0 | 0 | 0 | 0.0059064 | 0 | 0.0017364 | 0.096841 | 0.035904 | 0.0059064 | 0.9108 | 0 | 1.0457 | -0.47685 | 0.46399 | 0.01284 | 0 | 0 | 0 | 0 | 13.6 | 8.2 | 0 | 0 | 0 | 0 | 0 | 0
2014-10-10 | 20時 | 45.755 | 2.2714 | 0 | 0 | 0 | 0 | 0 | 0 | 0 | 0.0054528 | 0 | -0.066561 | 0.13437 | 0.0078988 | 0.0054528 | 0.9108 | 0 | 1.0457 | -0.47685 | 0.46399 | 0.01284 | 0 | 0 | 0 | 0 | 12.2 | 8.1 | 0 | 0 | 0 | 0 | 0 | 0
2014-10-10 | 21時 | 47.2125 | 2.3437 | 0 | 0 | 0 | 0 | 0 | 0 | 0 | 0.005226 | 0 | -0.10071 | 0.15314 | -0.006104 | 0.005226 | 0.9108 | 0 | 1.0457 | -0.47685 | 0.46399 | 0.01284 | 0 | 0 | 0 | 0 | 11.5 | 8.1 | 0 | 0 | 0 | 0 | 0 | 0
2014-10-10 | 22時 | 47.6364 | 2.3648 | 0 | 0 | 0 | 0 | 0 | 0 | 0 | 0.0051612 | 0 | -0.11047 | 0.1585 | -0.010105 | 0.0051612 | 0.9108 | 0 | 1.0457 | -0.47685 | 0.46399 | 0.01284 | 0 | 0 | 0 | 0 | 11.3 | 7.9 | 0 | 0 | 0 | 0 | 0 | 0
2014-10-10 | 23時 | 49.1467 | 2.4397 | 0 | 0 | 0 | 0 | 0 | 0 | 0 | 0.0049344 | 0 | -0.14462 | 0.17727 | -0.024108 | 0.0049344 | 0.9108 | 0 | 1.0457 | -0.47685 | 0.46399 | 0.01284 | 0 | 0 | 0 | 0 | 10.6 | 7.7 | 0 | 0 | 0 | 0 | 0 | 0
2014-10-11 | 0時 | 48.711 | 2.4181 | 0 | 0 | 0 | 0 | 0 | 0 | 0 | 0.0049992 | 0 | -0.13486 | 0.1719 | -0.020107 | 0.0049992 | 0.9108 | 0 | 1.0457 | -0.47685 | 0.46399 | 0.01284 | 0 | 0 | 0 | 0 | 10.8 | 7.6 | 0 | 0 | 0 | 0 | 0 | 0
2014-10-11 | 1時 | 48.4944 | 2.4074 | 0 | 0 | 0 | 0 | 0 | 0 | 0 | 0.0050316 | 0 | -0.12998 | 0.16922 | -0.018106 | 0.0050316 | 0.9108 | 0 | 1.0457 | -0.47685 | 0.46399 | 0.01284 | 0 | 0 | 0 | 0 | 10.9 | 7.7 | 0 | 0 | 0 | 0 | 0 | 0
2014-10-11 | 2時 | 49.5858 | 2.4615 | 0 | 0 | 0 | 0 | 0 | 0 | 0 | 0.0048696 | 0 | -0.15437 | 0.18263 | -0.028108 | 0.0048696 | 0.9108 | 0 | 1.0457 | -0.47685 | 0.46399 | 0.01284 | 0 | 0 | 0 | 0 | 10.4 | 7 | 0 | 0 | 0 | 0 | 0 | 0
2014-10-11 | 3時 | 49.1467 | 2.4397 | 0 | 0 | 0 | 0 | 0 | 0 | 0 | 0.0049344 | 0 | -0.14462 | 0.17727 | -0.024108 | 0.0049344 | 0.9108 | 0 | 1.0457 | -0.47685 | 0.46399 | 0.01284 | 0 | 0 | 0 | 0 | 10.6 | 7.3 | 0 | 0 | 0 | 0 | 0 | 0
2014-10-11 | 4時 | 50.4739 | 2.5056 | 0 | 0 | 0 | 0 | 0 | 0 | 0 | 0.00474 | 0 | -0.17389 | 0.19335 | -0.03611 | 0.00474 | 0.9108 | 0 | 1.0457 | -0.47685 | 0.46399 | 0.01284 | 0 | 0 | 0 | 0 | 10 | 7.3 | 0 | 0 | 0 | 0 | 0 | 0
2014-10-11 | 5時 | 49.8066 | 2.4725 | 0 | 0 | 0 | 0 | 0 | 0 | 0 | 0.0048372 | 0 | -0.15925 | 0.18531 | -0.030109 | 0.0048372 | 0.9108 | 0 | 1.0457 | -0.47685 | 0.46399 | 0.01284 | 0 | 0 | 0 | 0 | 10.3 | 6.8 | 0 | 0 | 0 | 0 | 0 | 0
2014-10-11 | 6時 | 50.4739 | 2.5056 | 0 | 0 | 0 | 0 | 0 | 0 | 0 | 0.00474 | 0 | -0.17389 | 0.19335 | -0.03611 | 0.00474 | 0.9108 | 0 | 1.0457 | -0.47685 | 0.46399 | 0.01284 | 0 | 0 | 0 | 0 | 10 | 7.5 | 0 | 0 | 0 | 0 | 0 | 0
2014-10-11 | 7時 | 45.9607 | 2.2816 | 0 | 0 | 0 | 0 | 0 | 0 | 0 | 0.0054204 | 0 | -0.07144 | 0.13705 | 0.0058984 | 0.0054204 | 0.9108 | 0 | 1.0457 | -0.47685 | 0.46399 | 0.01284 | 0 | 0 | 0 | 0 | 12.1 | 7.2 | 0 | 0 | 0 | 0 | 0 | 0
2014-10-11 | 8時 | 42.9634 | 2.1328 | 0 | 0 | 0 | 0 | 0 | 0 | 0 | 0.0059064 | 0 | 0.0017364 | 0.096841 | 0.035904 | 0.0059064 | 0.9108 | 0 | 1.0457 | -0.47685 | 0.46399 | 0.01284 | 0 | 0 | 0 | 0 | 13.6 | 7.6 | 0 | 0 | 0 | 0 | 0 | 0
2014-10-11 | 9時 | 37.0335 | 1.8384 | 0 | 0 | 0 | 0 | 0 | 0 | 0 | 0.0069756 | 0 | 0.16272 | 0.0083748 | 0.10192 | 0.0069756 | 0.9108 | 0 | 1.0457 | -0.47685 | 0.46399 | 0.01284 | 0 | 0 | 0 | 0 | 16.9 | 7.7 | 0 | 0 | 0 | 0 | 0 | 0
2014-10-11 | 10時 | 34.4871 | 1.712 | 0 | 0 | 0 | 0 | 0 | 0 | 0 | 0.007494 | 0 | 0.24078 | -0.034518 | 0.13392 | 0.007494 | 0.9108 | 0 | 1.0457 | -0.47685 | 0.46399 | 0.01284 | 0 | 0 | 0 | 0 | 18.5 | 8.5 | 0 | 0 | 0 | 0 | 0 | 0
2014-10-11 | 11時 | 33.7354 | 1.6747 | 0 | 0 | 0 | 0 | 0 | 0 | 0 | 0.007656 | 0 | 0.26517 | -0.047922 | 0.14393 | 0.007656 | 0.9108 | 0 | 1.0457 | -0.47685 | 0.46399 | 0.01284 | 0 | 0 | 0 | 0 | 19 | 7.9 | 0 | 0 | 0 | 0 | 0 | 0
2014-10-11 | 12時 | 31.6061 | 1.569 | 0 | 0 | 0 | 0 | 0 | 0 | 0 | 0.008142 | 0 | 0.33835 | -0.088134 | 0.17393 | 0.008142 | 0.9108 | 0 | 1.0457 | -0.47685 | 0.46399 | 0.01284 | 0 | 0 | 0 | 0 | 20.5 | 7.9 | 0 | 0 | 0 | 0 | 0 | 0
2014-10-11 | 13時 | 30.9383 | 1.5358 | 0 | 0 | 0 | 0 | 0 | 0 | 0 | 0.008304 | 0 | 0.36274 | -0.10154 | 0.18393 | 0.008304 | 0.9108 | 0 | 1.0457 | -0.47685 | 0.46399 | 0.01284 | 0 | 0 | 0 | 0 | 21 | 8.3 | 0 | 0 | 0 | 0 | 0 | 0
2014-10-11 | 14時 | 31.7422 | 1.5758 | 0 | 0 | 0 | 0 | 0 | 0 | 0 | 0.0081096 | 0 | 0.33347 | -0.085453 | 0.17193 | 0.0081096 | 0.9108 | 0 | 1.0457 | -0.47685 | 0.46399 | 0.01284 | 0 | 0 | 0 | 0 | 20.4 | 8.3 | 0 | 0 | 0 | 0 | 0 | 0
2014-10-11 | 15時 | 33.1492 | 1.6456 | 0 | 0 | 0 | 0 | 0 | 0 | 0 | 0.0077856 | 0 | 0.28468 | -0.058645 | 0.15193 | 0.0077856 | 0.9108 | 0 | 1.0457 | -0.47685 | 0.46399 | 0.01284 | 0 | 0 | 0 | 0 | 19.4 | 8.2 | 0 | 0 | 0 | 0 | 0 | 0
2014-10-11 | 16時 | 35.1036 | 1.7426 | 0 | 0 | 0 | 0 | 0 | 0 | 0 | 0.0073644 | 0 | 0.22126 | -0.023795 | 0.12592 | 0.0073644 | 0.9108 | 0 | 1.0457 | -0.47685 | 0.46399 | 0.01284 | 0 | 0 | 0 | 0 | 18.1 | 8 | 0 | 0 | 0 | 0 | 0 | 0
2014-10-11 | 17時 | 36.7035 | 1.822 | 0 | 0 | 0 | 0 | 0 | 0 | 0 | 0.0070404 | 0 | 0.17248 | 0.0030132 | 0.10592 | 0.0070404 | 0.9108 | 0 | 1.0457 | -0.47685 | 0.46399 | 0.01284 | 0 | 0 | 0 | 0 | 17.1 | 7.9 | 0 | 0 | 0 | 0 | 0 | 0
2014-10-11 | 18時 | 37.5348 | 1.8633 | 0 | 0 | 0 | 0 | 0 | 0 | 0 | 0.0068784 | 0 | 0.14809 | 0.016417 | 0.095916 | 0.0068784 | 0.9108 | 0 | 1.0457 | -0.47685 | 0.46399 | 0.01284 | 0 | 0 | 0 | 0 | 16.6 | 8 | 0 | 0 | 0 | 0 | 0 | 0
2014-10-11 | 19時 | 38.3872 | 1.9056 | 0 | 0 | 0 | 0 | 0 | 0 | 0 | 0.0067164 | 0 | 0.1237 | 0.029821 | 0.085914 | 0.0067164 | 0.9108 | 0 | 1.0457 | -0.47685 | 0.46399 | 0.01284 | 0 | 0 | 0 | 0 | 16.1 | 7.9 | 0 | 0 | 0 | 0 | 0 | 0
2014-10-11 | 20時 | 39.4377 | 1.9578 | 0 | 0 | 0 | 0 | 0 | 0 | 0 | 0.006522 | 0 | 0.094426 | 0.045906 | 0.073912 | 0.006522 | 0.9108 | 0 | 1.0457 | -0.47685 | 0.46399 | 0.01284 | 0 | 0 | 0 | 0 | 15.5 | 7.8 | 0 | 0 | 0 | 0 | 0 | 0
2014-10-11 | 21時 | 38.9087 | 1.9315 | 0 | 0 | 0 | 0 | 0 | 0 | 0 | 0.0066192 | 0 | 0.10906 | 0.037864 | 0.079913 | 0.0066192 | 0.9108 | 0 | 1.0457 | -0.47685 | 0.46399 | 0.01284 | 0 | 0 | 0 | 0 | 15.8 | 7.6 | 0 | 0 | 0 | 0 | 0 | 0
2014-10-11 | 22時 | 39.4377 | 1.9578 | 0 | 0 | 0 | 0 | 0 | 0 | 0 | 0.006522 | 0 | 0.094426 | 0.045906 | 0.073912 | 0.006522 | 0.9108 | 0 | 1.0457 | -0.47685 | 0.46399 | 0.01284 | 0 | 0 | 0 | 0 | 15.5 | 7.7 | 0 | 0 | 0 | 0 | 0 | 0
2014-10-11 | 23時 | 39.7945 | 1.9755 | 0 | 0 | 0 | 0 | 0 | 0 | 0 | 0.0064572 | 0 | 0.084669 | 0.051268 | 0.069911 | 0.0064572 | 0.9108 | 0 | 1.0457 | -0.47685 | 0.46399 | 0.01284 | 0 | 0 | 0 | 0 | 15.3 | 7.8 | 0 | 0 | 0 | 0 | 0 | 0
2014-10-12 | 0時 | 39.7945 | 1.9755 | 0 | 0 | 0 | 0 | 0 | 0 | 0 | 0.0064572 | 0 | 0.084669 | 0.051268 | 0.069911 | 0.0064572 | 0.9108 | 0 | 1.0457 | -0.47685 | 0.46399 | 0.01284 | 0 | 0 | 0 | 0 | 15.3 | 7.9 | 0 | 0 | 0 | 0 | 0 | 0
2014-10-12 | 1時 | 41.07 | 2.0388 | 0 | 0 | 0 | 0 | 0 | 0 | 0 | 0.0062304 | 0 | 0.05052 | 0.070033 | 0.055908 | 0.0062304 | 0.9108 | 0 | 1.0457 | -0.47685 | 0.46399 | 0.01284 | 0 | 0 | 0 | 0 | 14.6 | 8.4 | 0 | 0 | 0 | 0 | 0 | 0
2014-10-12 | 2時 | 40.3361 | 2.0024 | 0 | 0 | 0 | 0 | 0 | 0 | 0 | 0.00636 | 0 | 0.070034 | 0.05931 | 0.06391 | 0.00636 | 0.9108 | 0 | 1.0457 | -0.47685 | 0.46399 | 0.01284 | 0 | 0 | 0 | 0 | 15 | 8 | 0 | 0 | 0 | 0 | 0 | 0
2014-10-12 | 3時 | 41.2556 | 2.048 | 0 | 0 | 0 | 0 | 0 | 0 | 0 | 0.006198 | 0 | 0.045642 | 0.072714 | 0.053908 | 0.006198 | 0.9108 | 0 | 1.0457 | -0.47685 | 0.46399 | 0.01284 | 0 | 0 | 0 | 0 | 14.5 | 8.3 | 0 | 0 | 0 | 0 | 0 | 0
2014-10-12 | 4時 | 42.0062 | 2.0853 | 0 | 0 | 0 | 0 | 0 | 0 | 0 | 0.0060684 | 0 | 0.026128 | 0.083437 | 0.045906 | 0.0060684 | 0.9108 | 0 | 1.0457 | -0.47685 | 0.46399 | 0.01284 | 0 | 0 | 0 | 0 | 14.1 | 8.5 | 0 | 0 | 0 | 0 | 0 | 0
2014-10-12 | 5時 | 42.3866 | 2.1042 | 0 | 0 | 0 | 0 | 0 | 0 | 0 | 0.0060036 | 0 | 0.016372 | 0.088799 | 0.041906 | 0.0060036 | 0.9108 | 0 | 1.0457 | -0.47685 | 0.46399 | 0.01284 | 0 | 0 | 0 | 0 | 13.9 | 8.6 | 0 | 0 | 0 | 0 | 0 | 0
2014-10-12 | 6時 | 41.8173 | 2.0759 | 0 | 0 | 0 | 0 | 0 | 0 | 0 | 0.0061008 | 0 | 0.031007 | 0.080756 | 0.047907 | 0.0061008 | 0.9108 | 0 | 1.0457 | -0.47685 | 0.46399 | 0.01284 | 0 | 0 | 0 | 0 | 14.2 | 8.6 | 0 | 0 | 0 | 0 | 0 | 0
2014-10-12 | 7時 | 40.5183 | 2.0114 | 0 | 0 | 0 | 0 | 0 | 0 | 0 | 0.0063276 | 0 | 0.065156 | 0.061991 | 0.06191 | 0.0063276 | 0.9108 | 0 | 1.0457 | -0.47685 | 0.46399 | 0.01284 | 0 | 0 | 0 | 0 | 14.9 | 8.6 | 0 | 0 | 0 | 0 | 0 | 0
2014-10-12 | 8時 | 39.9742 | 1.9844 | 0 | 0 | 0 | 0 | 0 | 0 | 0 | 0.0064248 | 0 | 0.079791 | 0.053948 | 0.067911 | 0.0064248 | 0.9108 | 0 | 1.0457 | -0.47685 | 0.46399 | 0.01284 | 0 | 0 | 0 | 0 | 15.2 | 8.8 | 0 | 0 | 0 | 0 | 0 | 0
2014-10-12 | 9時 | 38.734 | 1.9228 | 0 | 0 | 0 | 0 | 0 | 0 | 0 | 0.0066516 | 0 | 0.11394 | 0.035183 | 0.081914 | 0.0066516 | 0.9108 | 0 | 1.0457 | -0.47685 | 0.46399 | 0.01284 | 0 | 0 | 0 | 0 | 15.9 | 9.7 | 0 | 0 | 0 | 0 | 0 | 0
2014-10-12 | 10時 | 37.3669 | 1.855 | 0 | 0 | 0 | 0 | 0 | 0 | 0 | 0.0069108 | 0 | 0.15297 | 0.013736 | 0.097917 | 0.0069108 | 0.9108 | 0 | 1.0457 | -0.47685 | 0.46399 | 0.01284 | 0 | 0 | 0 | 0 | 16.7 | 9.9 | 0 | 0 | 0 | 0 | 0 | 0
2014-10-12 | 11時 | 35.1036 | 1.7426 | 0 | 0 | 0 | 0 | 0 | 0 | 0 | 0.0073644 | 0 | 0.22126 | -0.023795 | 0.12592 | 0.0073644 | 0.9108 | 0 | 1.0457 | -0.47685 | 0.46399 | 0.01284 | 0 | 0 | 0 | 0 | 18.1 | 9.5 | 0 | 0 | 0 | 0 | 0 | 0
2014-10-12 | 12時 | 34.184 | 1.697 | 0 | 0 | 0 | 0 | 0 | 0 | 0 | 0.0075588 | 0 | 0.25053 | -0.03988 | 0.13792 | 0.0075588 | 0.9108 | 0 | 1.0457 | -0.47685 | 0.46399 | 0.01284 | 0 | 0 | 0 | 0 | 18.7 | 9.6 | 0 | 0 | 0 | 0 | 0 | 0
2014-10-12 | 13時 | 34.184 | 1.697 | 0 | 0 | 0 | 0 | 0 | 0 | 0 | 0.0075588 | 0 | 0.25053 | -0.03988 | 0.13792 | 0.0075588 | 0.9108 | 0 | 1.0457 | -0.47685 | 0.46399 | 0.01284 | 0 | 0 | 0 | 0 | 18.7 | 9.5 | 0 | 0 | 0 | 0 | 0 | 0
2014-10-12 | 14時 | 34.9482 | 1.7349 | 0 | 0 | 0 | 0 | 0 | 0 | 0 | 0.0073968 | 0 | 0.22614 | -0.026476 | 0.12792 | 0.0073968 | 0.9108 | 0 | 1.0457 | -0.47685 | 0.46399 | 0.01284 | 0 | 0 | 0 | 0 | 18.2 | 9.5 | 0 | 0 | 0 | 0 | 0 | 0
2014-10-12 | 15時 | 35.8931 | 1.7818 | 0 | 0 | 0 | 0 | 0 | 0 | 0 | 0.0072024 | 0 | 0.19687 | -0.010391 | 0.11592 | 0.0072024 | 0.9108 | 0 | 1.0457 | -0.47685 | 0.46399 | 0.01284 | 0 | 0 | 0 | 0 | 17.6 | 9.8 | 0 | 0 | 0 | 0 | 0 | 0
2014-10-12 | 16時 | 35.7335 | 1.7739 | 0 | 0 | 0 | 0 | 0 | 0 | 0 | 0.0072348 | 0 | 0.20175 | -0.013072 | 0.11792 | 0.0072348 | 0.9108 | 0 | 1.0457 | -0.47685 | 0.46399 | 0.01284 | 0 | 0 | 0 | 0 | 17.7 | 9.8 | 0 | 0 | 0 | 0 | 0 | 0
2014-10-12 | 17時 | 37.0335 | 1.8384 | 0 | 0 | 0 | 0 | 0 | 0 | 0 | 0.0069756 | 0 | 0.16272 | 0.0083748 | 0.10192 | 0.0069756 | 0.9108 | 0 | 1.0457 | -0.47685 | 0.46399 | 0.01284 | 0 | 0 | 0 | 0 | 16.9 | 10.1 | 0 | 0 | 0 | 0 | 0 | 0
2014-10-12 | 18時 | 37.5348 | 1.8633 | 0 | 0 | 0 | 0 | 0 | 0 | 0 | 0.0068784 | 0 | 0.14809 | 0.016417 | 0.095916 | 0.0068784 | 0.9108 | 0 | 1.0457 | -0.47685 | 0.46399 | 0.01284 | 0 | 0 | 0 | 0 | 16.6 | 10.2 | 0 | 0 | 0 | 0 | 0 | 0
2014-10-12 | 19時 | 38.215 | 1.8971 | 0 | 0 | 0 | 0 | 0 | 0 | 0 | 0.0067488 | 0 | 0.12857 | 0.02714 | 0.087915 | 0.0067488 | 0.9108 | 0 | 1.0457 | -0.47685 | 0.46399 | 0.01284 | 0 | 0 | 0 | 0 | 16.2 | 10 | 0 | 0 | 0 | 0 | 0 | 0
2014-10-12 | 20時 | 38.215 | 1.8971 | 0 | 0 | 0 | 0 | 0 | 0 | 0 | 0.0067488 | 0 | 0.12857 | 0.02714 | 0.087915 | 0.0067488 | 0.9108 | 0 | 1.0457 | -0.47685 | 0.46399 | 0.01284 | 0 | 0 | 0 | 0 | 16.2 | 10 | 0 | 0 | 0 | 0 | 0 | 0
2014-10-12 | 21時 | 38.734 | 1.9228 | 0 | 0 | 0 | 0 | 0 | 0 | 0 | 0.0066516 | 0 | 0.11394 | 0.035183 | 0.081914 | 0.0066516 | 0.9108 | 0 | 1.0457 | -0.47685 | 0.46399 | 0.01284 | 0 | 0 | 0 | 0 | 15.9 | 10.2 | 0 | 0 | 0 | 0 | 0 | 0
2014-10-12 | 22時 | 38.5602 | 1.9142 | 0 | 0 | 0 | 0 | 0 | 0 | 0 | 0.006684 | 0 | 0.11882 | 0.032502 | 0.083914 | 0.006684 | 0.9108 | 0 | 1.0457 | -0.47685 | 0.46399 | 0.01284 | 0 | 0 | 0 | 0 | 16 | 10 | 0 | 0 | 0 | 0 | 0 | 0
2014-10-12 | 23時 | 39.9742 | 1.9844 | 0 | 0 | 0 | 0 | 0 | 0 | 0 | 0.0064248 | 0 | 0.079791 | 0.053948 | 0.067911 | 0.0064248 | 0.9108 | 0 | 1.0457 | -0.47685 | 0.46399 | 0.01284 | 0 | 0 | 0 | 0 | 15.2 | 10 | 0 | 0 | 0 | 0 | 0 | 0
2014-10-13 | 0時 | 40.8853 | 2.0296 | 0 | 0 | 0 | 0 | 0 | 0 | 0 | 0.0062628 | 0 | 0.055399 | 0.067352 | 0.057909 | 0.0062628 | 0.9108 | 0 | 1.0457 | -0.47685 | 0.46399 | 0.01284 | 0 | 0 | 0 | 0 | 14.7 | 9.8 | 0 | 0 | 0 | 0 | 0 | 0
2014-10-13 | 1時 | 40.8853 | 2.0296 | 0 | 0 | 0 | 0 | 0 | 0 | 0 | 0.0062628 | 0 | 0.055399 | 0.067352 | 0.057909 | 0.0062628 | 0.9108 | 0 | 1.0457 | -0.47685 | 0.46399 | 0.01284 | 0 | 0 | 0 | 0 | 14.7 | 9.8 | 0 | 0 | 0 | 0 | 0 | 0
2014-10-13 | 2時 | 41.07 | 2.0388 | 0 | 0 | 0 | 0 | 0 | 0 | 0 | 0.0062304 | 0 | 0.05052 | 0.070033 | 0.055908 | 0.0062304 | 0.9108 | 0 | 1.0457 | -0.47685 | 0.46399 | 0.01284 | 0 | 0 | 0 | 0 | 14.6 | 10 | 0 | 0 | 0 | 0 | 0 | 0
2014-10-13 | 3時 | 41.07 | 2.0388 | 0 | 0 | 0 | 0 | 0 | 0 | 0 | 0.0062304 | 0 | 0.05052 | 0.070033 | 0.055908 | 0.0062304 | 0.9108 | 0 | 1.0457 | -0.47685 | 0.46399 | 0.01284 | 0 | 0 | 0 | 0 | 14.6 | 10 | 0 | 0 | 0 | 0 | 0 | 0
2014-10-13 | 4時 | 41.8173 | 2.0759 | 0 | 0 | 0 | 0 | 0 | 0 | 0 | 0.0061008 | 0 | 0.031007 | 0.080756 | 0.047907 | 0.0061008 | 0.9108 | 0 | 1.0457 | -0.47685 | 0.46399 | 0.01284 | 0 | 0 | 0 | 0 | 14.2 | 10 | 0 | 0 | 0 | 0 | 0 | 0
2014-10-13 | 5時 | 41.8173 | 2.0759 | 0 | 0 | 0 | 0 | 0 | 0 | 0 | 0.0061008 | 0 | 0.031007 | 0.080756 | 0.047907 | 0.0061008 | 0.9108 | 0 | 1.0457 | -0.47685 | 0.46399 | 0.01284 | 0 | 0 | 0 | 0 | 14.2 | 9.9 | 0 | 0 | 0 | 0 | 0 | 0
2014-10-13 | 6時 | 41.07 | 2.0388 | 0 | 0 | 0 | 0 | 0 | 0 | 0 | 0.0062304 | 0 | 0.05052 | 0.070033 | 0.055908 | 0.0062304 | 0.9108 | 0 | 1.0457 | -0.47685 | 0.46399 | 0.01284 | 0 | 0 | 0 | 0 | 14.6 | 10.1 | 0 | 0 | 0 | 0 | 0 | 0
2014-10-13 | 7時 | 39.2605 | 1.949 | 0 | 0 | 0 | 0 | 0 | 0 | 0 | 0.0065544 | 0 | 0.099304 | 0.043225 | 0.075912 | 0.0065544 | 0.9108 | 0 | 1.0457 | -0.47685 | 0.46399 | 0.01284 | 0 | 0 | 0 | 0 | 15.6 | 10 | 0 | 0 | 0 | 0 | 0 | 0
2014-10-13 | 8時 | 37.5348 | 1.8633 | 0 | 0 | 0 | 0 | 0 | 0 | 0 | 0.0068784 | 0 | 0.14809 | 0.016417 | 0.095916 | 0.0068784 | 0.9108 | 0 | 1.0457 | -0.47685 | 0.46399 | 0.01284 | 0 | 0 | 0 | 0 | 16.6 | 10 | 0 | 0 | 0 | 0 | 0 | 0
2014-10-13 | 9時 | 34.184 | 1.697 | 0 | 0 | 0 | 0 | 0 | 0 | 0 | 0.0075588 | 0 | 0.25053 | -0.03988 | 0.13792 | 0.0075588 | 0.9108 | 0 | 1.0457 | -0.47685 | 0.46399 | 0.01284 | 0 | 0 | 0 | 0 | 18.7 | 9.8 | 0 | 0 | 0 | 0 | 0 | 0
2014-10-13 | 10時 | 33.2945 | 1.6528 | 0 | 0 | 0 | 0 | 0 | 0 | 0 | 0.0077532 | 0 | 0.27981 | -0.055964 | 0.14993 | 0.0077532 | 0.9108 | 0 | 1.0457 | -0.47685 | 0.46399 | 0.01284 | 0 | 0 | 0 | 0 | 19.3 | 9.8 | 0 | 0 | 0 | 0 | 0 | 0
2014-10-13 | 11時 | 32.4352 | 1.6102 | 0 | 0 | 0 | 0 | 0 | 0 | 0 | 0.0079476 | 0 | 0.30908 | -0.072049 | 0.16193 | 0.0079476 | 0.9108 | 0 | 1.0457 | -0.47685 | 0.46399 | 0.01284 | 0 | 0 | 0 | 0 | 19.9 | 10 | 0 | 0 | 0 | 0 | 0 | 0
2014-10-13 | 12時 | 31.4709 | 1.5623 | 0 | 0 | 0 | 0 | 0 | 0 | 0 | 0.0081744 | 0 | 0.34322 | -0.090815 | 0.17593 | 0.0081744 | 0.9108 | 0 | 1.0457 | -0.47685 | 0.46399 | 0.01284 | 0 | 0 | 0 | 0 | 20.6 | 9.8 | 0 | 0 | 0 | 0 | 0 | 0
2014-10-13 | 13時 | 31.4709 | 1.5623 | 0 | 0 | 0 | 0 | 0 | 0 | 0 | 0.0081744 | 0 | 0.34322 | -0.090815 | 0.17593 | 0.0081744 | 0.9108 | 0 | 1.0457 | -0.47685 | 0.46399 | 0.01284 | 0 | 0 | 0 | 0 | 20.6 | 9.6 | 0 | 0 | 0 | 0 | 0 | 0
2014-10-13 | 14時 | 31.6061 | 1.569 | 0 | 0 | 0 | 0 | 0 | 0 | 0 | 0.008142 | 0 | 0.33835 | -0.088134 | 0.17393 | 0.008142 | 0.9108 | 0 | 1.0457 | -0.47685 | 0.46399 | 0.01284 | 0 | 0 | 0 | 0 | 20.5 | 9.5 | 0 | 0 | 0 | 0 | 0 | 0
2014-10-13 | 15時 | 32.7183 | 1.6242 | 0 | 0 | 0 | 0 | 0 | 0 | 0 | 0.0078828 | 0 | 0.29932 | -0.066688 | 0.15793 | 0.0078828 | 0.9108 | 0 | 1.0457 | -0.47685 | 0.46399 | 0.01284 | 0 | 0 | 0 | 0 | 19.7 | 10.8 | 0 | 0 | 0 | 0 | 0 | 0
2014-10-13 | 16時 | 33.7354 | 1.6747 | 0 | 0 | 0 | 0 | 0 | 0 | 0 | 0.007656 | 0 | 0.26517 | -0.047922 | 0.14393 | 0.007656 | 0.9108 | 0 | 1.0457 | -0.47685 | 0.46399 | 0.01284 | 0 | 0 | 0 | 0 | 19 | 10.5 | 0 | 0 | 0 | 0 | 0 | 0
2014-10-13 | 17時 | 33.8841 | 1.6821 | 0 | 0 | 0 | 0 | 0 | 0 | 0 | 0.0076236 | 0 | 0.26029 | -0.045241 | 0.14193 | 0.0076236 | 0.9108 | 0 | 1.0457 | -0.47685 | 0.46399 | 0.01284 | 0 | 0 | 0 | 0 | 18.9 | 10.4 | 0 | 0 | 0 | 0 | 0 | 0
2014-10-13 | 18時 | 34.64 | 1.7196 | 0 | 0 | 0 | 0 | 0 | 0 | 0 | 0.0074616 | 0 | 0.2359 | -0.031837 | 0.13192 | 0.0074616 | 0.9108 | 0 | 1.0457 | -0.47685 | 0.46399 | 0.01284 | 0 | 0 | 0 | 0 | 18.4 | 10.3 | 0 | 0 | 0 | 0 | 0 | 0
2014-10-13 | 19時 | 35.1036 | 1.7426 | 0 | 0 | 0 | 0 | 0 | 0 | 0 | 0.0073644 | 0 | 0.22126 | -0.023795 | 0.12592 | 0.0073644 | 0.9108 | 0 | 1.0457 | -0.47685 | 0.46399 | 0.01284 | 0 | 0 | 0 | 0 | 18.1 | 10.6 | 0 | 0 | 0 | 0 | 0 | 0
2014-10-13 | 20時 | 37.0335 | 1.8384 | 0 | 0 | 0 | 0 | 0 | 0 | 0 | 0.0069756 | 0 | 0.16272 | 0.0083748 | 0.10192 | 0.0069756 | 0.9108 | 0 | 1.0457 | -0.47685 | 0.46399 | 0.01284 | 0 | 0 | 0 | 0 | 16.9 | 11.4 | 0 | 0 | 0 | 0 | 0 | 0
2014-10-13 | 21時 | 37.7036 | 1.8717 | 0 | 0 | 0 | 0 | 0 | 0 | 0 | 0.006846 | 0 | 0.14321 | 0.019098 | 0.093916 | 0.006846 | 0.9108 | 0 | 1.0457 | -0.47685 | 0.46399 | 0.01284 | 0 | 0 | 0 | 0 | 16.5 | 11.4 | 0 | 0 | 0 | 0 | 0 | 0
2014-10-13 | 22時 | 38.215 | 1.8971 | 0 | 0 | 0 | 0 | 0 | 0 | 0 | 0.0067488 | 0 | 0.12857 | 0.02714 | 0.087915 | 0.0067488 | 0.9108 | 0 | 1.0457 | -0.47685 | 0.46399 | 0.01284 | 0 | 0 | 0 | 0 | 16.2 | 11.4 | 0 | 0 | 0 | 0 | 0 | 0
2014-10-13 | 23時 | 38.0437 | 1.8886 | 0 | 0 | 0 | 0 | 0 | 0 | 0 | 0.0067812 | 0 | 0.13345 | 0.02446 | 0.089915 | 0.0067812 | 0.9108 | 0 | 1.0457 | -0.47685 | 0.46399 | 0.01284 | 0 | 0 | 0 | 0 | 16.3 | 11.3 | 0 | 0 | 0 | 0 | 0 | 0
2014-10-14 | 0時 | 38.3872 | 1.9056 | 0 | 0 | 0 | 0 | 0 | 0 | 0 | 0.0067164 | 0 | 0.1237 | 0.029821 | 0.085914 | 0.0067164 | 0.9108 | 0 | 1.0457 | -0.47685 | 0.46399 | 0.01284 | 0 | 0 | 0 | 0 | 16.1 | 11.4 | 0 | 0 | 0 | 0 | 0 | 0
2014-10-14 | 1時 | 38.215 | 1.8971 | 0 | 0 | 0 | 0 | 0 | 0 | 0 | 0.0067488 | 0 | 0.12857 | 0.02714 | 0.087915 | 0.0067488 | 0.9108 | 0 | 1.0457 | -0.47685 | 0.46399 | 0.01284 | 0 | 0 | 0 | 0 | 16.2 | 11.3 | 0 | 0 | 0 | 0 | 0 | 0
2014-10-14 | 2時 | 38.5602 | 1.9142 | 0 | 0 | 0 | 0 | 0 | 0 | 0 | 0.006684 | 0 | 0.11882 | 0.032502 | 0.083914 | 0.006684 | 0.9108 | 0 | 1.0457 | -0.47685 | 0.46399 | 0.01284 | 0 | 0 | 0 | 0 | 16 | 11.3 | 0 | 0 | 0 | 0 | 0 | 0
2014-10-14 | 3時 | 38.5602 | 1.9142 | 0 | 0 | 0 | 0 | 0 | 0 | 0 | 0.006684 | 0 | 0.11882 | 0.032502 | 0.083914 | 0.006684 | 0.9108 | 0 | 1.0457 | -0.47685 | 0.46399 | 0.01284 | 0 | 0 | 0 | 0 | 16 | 11.4 | 0 | 0 | 0 | 0 | 0 | 0
2014-10-14 | 4時 | 38.5602 | 1.9142 | 0 | 0 | 0 | 0 | 0 | 0 | 0 | 0.006684 | 0 | 0.11882 | 0.032502 | 0.083914 | 0.006684 | 0.9108 | 0 | 1.0457 | -0.47685 | 0.46399 | 0.01284 | 0 | 0 | 0 | 0 | 16 | 11.3 | 0 | 0 | 0 | 0 | 0 | 0
2014-10-14 | 5時 | 38.5602 | 1.9142 | 0 | 0 | 0 | 0 | 0 | 0 | 0 | 0.006684 | 0 | 0.11882 | 0.032502 | 0.083914 | 0.006684 | 0.9108 | 0 | 1.0457 | -0.47685 | 0.46399 | 0.01284 | 0 | 0 | 0 | 0 | 16 | 11.5 | 0 | 0 | 0 | 0 | 0 | 0
2014-10-14 | 6時 | 38.734 | 1.9228 | 0 | 0 | 0 | 0 | 0 | 0 | 0 | 0.0066516 | 0 | 0.11394 | 0.035183 | 0.081914 | 0.0066516 | 0.9108 | 0 | 1.0457 | -0.47685 | 0.46399 | 0.01284 | 0 | 0 | 0 | 0 | 15.9 | 11.4 | 0 | 0 | 0 | 0 | 0 | 0
2014-10-14 | 7時 | 38.5602 | 1.9142 | 0 | 0 | 0 | 0 | 0 | 0 | 0 | 0.006684 | 0 | 0.11882 | 0.032502 | 0.083914 | 0.006684 | 0.9108 | 0 | 1.0457 | -0.47685 | 0.46399 | 0.01284 | 0 | 0 | 0 | 0 | 16 | 11.5 | 0 | 0 | 0 | 0 | 0 | 0
2014-10-14 | 8時 | 38.3872 | 1.9056 | 0 | 0 | 0 | 0 | 0 | 0 | 0 | 0.0067164 | 0 | 0.1237 | 0.029821 | 0.085914 | 0.0067164 | 0.9108 | 0 | 1.0457 | -0.47685 | 0.46399 | 0.01284 | 0 | 0 | 0 | 0 | 16.1 | 11.6 | 0 | 0 | 0 | 0 | 0 | 0
2014-10-14 | 9時 | 38.215 | 1.8971 | 0 | 0 | 0 | 0 | 0 | 0 | 0 | 0.0067488 | 0 | 0.12857 | 0.02714 | 0.087915 | 0.0067488 | 0.9108 | 0 | 1.0457 | -0.47685 | 0.46399 | 0.01284 | 0 | 0 | 0 | 0 | 16.2 | 11.5 | 0 | 0 | 0 | 0 | 0 | 0
2014-10-14 | 10時 | 38.0437 | 1.8886 | 0 | 0 | 0 | 0 | 0 | 0 | 0 | 0.0067812 | 0 | 0.13345 | 0.02446 | 0.089915 | 0.0067812 | 0.9108 | 0 | 1.0457 | -0.47685 | 0.46399 | 0.01284 | 0 | 0 | 0 | 0 | 16.3 | 11.6 | 0 | 0 | 0 | 0 | 0 | 0
2014-10-14 | 11時 | 36.3768 | 1.8058 | 0 | 0 | 0 | 0 | 0 | 0 | 0 | 0.0071052 | 0 | 0.18224 | -0.0023484 | 0.10992 | 0.0071052 | 0.9108 | 0 | 1.0457 | -0.47685 | 0.46399 | 0.01284 | 0 | 0 | 0 | 0 | 17.3 | 12.3 | 0 | 0 | 0 | 0 | 0 | 0
2014-10-14 | 12時 | 34.9482 | 1.7349 | 0 | 0 | 0 | 0 | 0 | 0 | 0 | 0.0073968 | 0 | 0.22614 | -0.026476 | 0.12792 | 0.0073968 | 0.9108 | 0 | 1.0457 | -0.47685 | 0.46399 | 0.01284 | 0 | 0 | 0 | 0 | 18.2 | 11.6 | 0 | 0 | 0 | 0 | 0 | 0
2014-10-14 | 13時 | 35.1036 | 1.7426 | 0 | 0 | 0 | 0 | 0 | 0 | 0 | 0.0073644 | 0 | 0.22126 | -0.023795 | 0.12592 | 0.0073644 | 0.9108 | 0 | 1.0457 | -0.47685 | 0.46399 | 0.01284 | 0 | 0 | 0 | 0 | 18.1 | 12 | 0 | 0 | 0 | 0 | 0 | 0
2014-10-14 | 14時 | 36.5397 | 1.8139 | 0 | 0 | 0 | 0 | 0 | 0 | 0 | 0.0070728 | 0 | 0.17736 | 0.0003324 | 0.10792 | 0.0070728 | 0.9108 | 0 | 1.0457 | -0.47685 | 0.46399 | 0.01284 | 0 | 0 | 0 | 0 | 17.2 | 12 | 0 | 0 | 0 | 0 | 0 | 0
2014-10-14 | 15時 | 36.8681 | 1.8302 | 0 | 0 | 0 | 0 | 0 | 0 | 0 | 0.007008 | 0 | 0.1676 | 0.005694 | 0.10392 | 0.007008 | 0.9108 | 0 | 1.0457 | -0.47685 | 0.46399 | 0.01284 | 0 | 0 | 0 | 0 | 17 | 12 | 0 | 0 | 0 | 0 | 0 | 0
2014-10-14 | 16時 | 37.7036 | 1.8717 | 0 | 0 | 0 | 0 | 0 | 0 | 0 | 0.006846 | 0 | 0.14321 | 0.019098 | 0.093916 | 0.006846 | 0.9108 | 0 | 1.0457 | -0.47685 | 0.46399 | 0.01284 | 0 | 0 | 0 | 0 | 16.5 | 11.6 | 0 | 0 | 0 | 0 | 0 | 0
2014-10-14 | 17時 | 37.7036 | 1.8717 | 0 | 0 | 0 | 0 | 0 | 0 | 0 | 0.006846 | 0 | 0.14321 | 0.019098 | 0.093916 | 0.006846 | 0.9108 | 0 | 1.0457 | -0.47685 | 0.46399 | 0.01284 | 0 | 0 | 0 | 0 | 16.5 | 11.4 | 0 | 0 | 0 | 0 | 0 | 0
2014-10-14 | 18時 | 38.0437 | 1.8886 | 0 | 0 | 0 | 0 | 0 | 0 | 0 | 0.0067812 | 0 | 0.13345 | 0.02446 | 0.089915 | 0.0067812 | 0.9108 | 0 | 1.0457 | -0.47685 | 0.46399 | 0.01284 | 0 | 0 | 0 | 0 | 16.3 | 11.2 | 0 | 0 | 0 | 0 | 0 | 0
2014-10-14 | 19時 | 38.3872 | 1.9056 | 0 | 0 | 0 | 0 | 0 | 0 | 0 | 0.0067164 | 0 | 0.1237 | 0.029821 | 0.085914 | 0.0067164 | 0.9108 | 0 | 1.0457 | -0.47685 | 0.46399 | 0.01284 | 0 | 0 | 0 | 0 | 16.1 | 11.3 | 0 | 0 | 0 | 0 | 0 | 0
2014-10-14 | 20時 | 38.3872 | 1.9056 | 0 | 0 | 0 | 0 | 0 | 0 | 0 | 0.0067164 | 0 | 0.1237 | 0.029821 | 0.085914 | 0.0067164 | 0.9108 | 0 | 1.0457 | -0.47685 | 0.46399 | 0.01284 | 0 | 0 | 0 | 0 | 16.1 | 11.1 | 0 | 0 | 0 | 0 | 0 | 0
2014-10-14 | 21時 | 38.9087 | 1.9315 | 0 | 0 | 0 | 0 | 0 | 0 | 0 | 0.0066192 | 0 | 0.10906 | 0.037864 | 0.079913 | 0.0066192 | 0.9108 | 0 | 1.0457 | -0.47685 | 0.46399 | 0.01284 | 0 | 0 | 0 | 0 | 15.8 | 11.4 | 0 | 0 | 0 | 0 | 0 | 0
2014-10-14 | 22時 | 39.4377 | 1.9578 | 0 | 0 | 0 | 0 | 0 | 0 | 0 | 0.006522 | 0 | 0.094426 | 0.045906 | 0.073912 | 0.006522 | 0.9108 | 0 | 1.0457 | -0.47685 | 0.46399 | 0.01284 | 0 | 0 | 0 | 0 | 15.5 | 11.1 | 0 | 0 | 0 | 0 | 0 | 0
2014-10-14 | 23時 | 39.6157 | 1.9666 | 0 | 0 | 0 | 0 | 0 | 0 | 0 | 0.0064896 | 0 | 0.089548 | 0.048587 | 0.071912 | 0.0064896 | 0.9108 | 0 | 1.0457 | -0.47685 | 0.46399 | 0.01284 | 0 | 0 | 0 | 0 | 15.4 | 10.8 | 0 | 0 | 0 | 0 | 0 | 0
2014-10-15 | 0時 | 39.6157 | 1.9666 | 0 | 0 | 0 | 0 | 0 | 0 | 0 | 0.0064896 | 0 | 0.089548 | 0.048587 | 0.071912 | 0.0064896 | 0.9108 | 0 | 1.0457 | -0.47685 | 0.46399 | 0.01284 | 0 | 0 | 0 | 0 | 15.4 | 11 | 0 | 0 | 0 | 0 | 0 | 0
2014-10-15 | 1時 | 39.4377 | 1.9578 | 0 | 0 | 0 | 0 | 0 | 0 | 0 | 0.006522 | 0 | 0.094426 | 0.045906 | 0.073912 | 0.006522 | 0.9108 | 0 | 1.0457 | -0.47685 | 0.46399 | 0.01284 | 0 | 0 | 0 | 0 | 15.5 | 11 | 0 | 0 | 0 | 0 | 0 | 0
2014-10-15 | 2時 | 39.7945 | 1.9755 | 0 | 0 | 0 | 0 | 0 | 0 | 0 | 0.0064572 | 0 | 0.084669 | 0.051268 | 0.069911 | 0.0064572 | 0.9108 | 0 | 1.0457 | -0.47685 | 0.46399 | 0.01284 | 0 | 0 | 0 | 0 | 15.3 | 10.8 | 0 | 0 | 0 | 0 | 0 | 0
2014-10-15 | 3時 | 40.1548 | 1.9934 | 0 | 0 | 0 | 0 | 0 | 0 | 0 | 0.0063924 | 0 | 0.074912 | 0.056629 | 0.06591 | 0.0063924 | 0.9108 | 0 | 1.0457 | -0.47685 | 0.46399 | 0.01284 | 0 | 0 | 0 | 0 | 15.1 | 10.9 | 0 | 0 | 0 | 0 | 0 | 0
2014-10-15 | 4時 | 39.9742 | 1.9844 | 0 | 0 | 0 | 0 | 0 | 0 | 0 | 0.0064248 | 0 | 0.079791 | 0.053948 | 0.067911 | 0.0064248 | 0.9108 | 0 | 1.0457 | -0.47685 | 0.46399 | 0.01284 | 0 | 0 | 0 | 0 | 15.2 | 10.9 | 0 | 0 | 0 | 0 | 0 | 0
2014-10-15 | 5時 | 40.1548 | 1.9934 | 0 | 0 | 0 | 0 | 0 | 0 | 0 | 0.0063924 | 0 | 0.074912 | 0.056629 | 0.06591 | 0.0063924 | 0.9108 | 0 | 1.0457 | -0.47685 | 0.46399 | 0.01284 | 0 | 0 | 0 | 0 | 15.1 | 10.9 | 0 | 0 | 0 | 0 | 0 | 0
2014-10-15 | 6時 | 40.3361 | 2.0024 | 0 | 0 | 0 | 0 | 0 | 0 | 0 | 0.00636 | 0 | 0.070034 | 0.05931 | 0.06391 | 0.00636 | 0.9108 | 0 | 1.0457 | -0.47685 | 0.46399 | 0.01284 | 0 | 0 | 0 | 0 | 15 | 10.9 | 0 | 0 | 0 | 0 | 0 | 0
2014-10-15 | 7時 | 40.3361 | 2.0024 | 0 | 0 | 0 | 0 | 0 | 0 | 0 | 0.00636 | 0 | 0.070034 | 0.05931 | 0.06391 | 0.00636 | 0.9108 | 0 | 1.0457 | -0.47685 | 0.46399 | 0.01284 | 0 | 0 | 0 | 0 | 15 | 10.9 | 0 | 0 | 0 | 0 | 0 | 0
2014-10-15 | 8時 | 40.1548 | 1.9934 | 0 | 0 | 0 | 0 | 0 | 0 | 0 | 0.0063924 | 0 | 0.074912 | 0.056629 | 0.06591 | 0.0063924 | 0.9108 | 0 | 1.0457 | -0.47685 | 0.46399 | 0.01284 | 0 | 0 | 0 | 0 | 15.1 | 10.9 | 0 | 0 | 0 | 0 | 0 | 0
2014-10-15 | 9時 | 40.1548 | 1.9934 | 0 | 0 | 0 | 0 | 0 | 0 | 0 | 0.0063924 | 0 | 0.074912 | 0.056629 | 0.06591 | 0.0063924 | 0.9108 | 0 | 1.0457 | -0.47685 | 0.46399 | 0.01284 | 0 | 0 | 0 | 0 | 15.1 | 10.9 | 0 | 0 | 0 | 0 | 0 | 0
2014-10-15 | 10時 | 39.9742 | 1.9844 | 0 | 0 | 0 | 0 | 0 | 0 | 0 | 0.0064248 | 0 | 0.079791 | 0.053948 | 0.067911 | 0.0064248 | 0.9108 | 0 | 1.0457 | -0.47685 | 0.46399 | 0.01284 | 0 | 0 | 0 | 0 | 15.2 | 10.9 | 0 | 0 | 0 | 0 | 0 | 0
2014-10-15 | 11時 | 39.9742 | 1.9844 | 0 | 0 | 0 | 0 | 0 | 0 | 0 | 0.0064248 | 0 | 0.079791 | 0.053948 | 0.067911 | 0.0064248 | 0.9108 | 0 | 1.0457 | -0.47685 | 0.46399 | 0.01284 | 0 | 0 | 0 | 0 | 15.2 | 11.1 | 0 | 0 | 0 | 0 | 0 | 0
2014-10-15 | 12時 | 39.2605 | 1.949 | 0 | 0 | 0 | 0 | 0 | 0 | 0 | 0.0065544 | 0 | 0.099304 | 0.043225 | 0.075912 | 0.0065544 | 0.9108 | 0 | 1.0457 | -0.47685 | 0.46399 | 0.01284 | 0 | 0 | 0 | 0 | 15.6 | 11.1 | 0 | 0 | 0 | 0 | 0 | 0
2014-10-15 | 13時 | 38.0437 | 1.8886 | 0 | 0 | 0 | 0 | 0 | 0 | 0 | 0.0067812 | 0 | 0.13345 | 0.02446 | 0.089915 | 0.0067812 | 0.9108 | 0 | 1.0457 | -0.47685 | 0.46399 | 0.01284 | 0 | 0 | 0 | 0 | 16.3 | 10.9 | 0 | 0 | 0 | 0 | 0 | 0
2014-10-15 | 14時 | 38.215 | 1.8971 | 0 | 0 | 0 | 0 | 0 | 0 | 0 | 0.0067488 | 0 | 0.12857 | 0.02714 | 0.087915 | 0.0067488 | 0.9108 | 0 | 1.0457 | -0.47685 | 0.46399 | 0.01284 | 0 | 0 | 0 | 0 | 16.2 | 10.9 | 0 | 0 | 0 | 0 | 0 | 0
2014-10-15 | 15時 | 37.8733 | 1.8801 | 0 | 0 | 0 | 0 | 0 | 0 | 0 | 0.0068136 | 0 | 0.13833 | 0.021779 | 0.091916 | 0.0068136 | 0.9108 | 0 | 1.0457 | -0.47685 | 0.46399 | 0.01284 | 0 | 0 | 0 | 0 | 16.4 | 11 | 0 | 0 | 0 | 0 | 0 | 0
2014-10-15 | 16時 | 39.0842 | 1.9402 | 0 | 0 | 0 | 0 | 0 | 0 | 0 | 0.0065868 | 0 | 0.10418 | 0.040544 | 0.077913 | 0.0065868 | 0.9108 | 0 | 1.0457 | -0.47685 | 0.46399 | 0.01284 | 0 | 0 | 0 | 0 | 15.7 | 10.4 | 0 | 0 | 0 | 0 | 0 | 0
2014-10-15 | 17時 | 40.7014 | 2.0205 | 0 | 0 | 0 | 0 | 0 | 0 | 0 | 0.0062952 | 0 | 0.060277 | 0.064672 | 0.059909 | 0.0062952 | 0.9108 | 0 | 1.0457 | -0.47685 | 0.46399 | 0.01284 | 0 | 0 | 0 | 0 | 14.8 | 9 | 0 | 0 | 0 | 0 | 0 | 0
2014-10-15 | 18時 | 42.0062 | 2.0853 | 0 | 0 | 0 | 0 | 0 | 0 | 0 | 0.0060684 | 0 | 0.026128 | 0.083437 | 0.045906 | 0.0060684 | 0.9108 | 0 | 1.0457 | -0.47685 | 0.46399 | 0.01284 | 0 | 0 | 0 | 0 | 14.1 | 9.3 | 0 | 0 | 0 | 0 | 0 | 0
2014-10-15 | 19時 | 42.9634 | 2.1328 | 0 | 0 | 0 | 0 | 0 | 0 | 0 | 0.0059064 | 0 | 0.0017364 | 0.096841 | 0.035904 | 0.0059064 | 0.9108 | 0 | 1.0457 | -0.47685 | 0.46399 | 0.01284 | 0 | 0 | 0 | 0 | 13.6 | 9.3 | 0 | 0 | 0 | 0 | 0 | 0
2014-10-15 | 20時 | 44.1397 | 2.1912 | 0 | 0 | 0 | 0 | 0 | 0 | 0 | 0.005712 | 0 | -0.027534 | 0.11293 | 0.023902 | 0.005712 | 0.9108 | 0 | 1.0457 | -0.47685 | 0.46399 | 0.01284 | 0 | 0 | 0 | 0 | 13 | 9 | 0 | 0 | 0 | 0 | 0 | 0
2014-10-15 | 21時 | 44.5385 | 2.211 | 0 | 0 | 0 | 0 | 0 | 0 | 0 | 0.0056472 | 0 | -0.037291 | 0.11829 | 0.019901 | 0.0056472 | 0.9108 | 0 | 1.0457 | -0.47685 | 0.46399 | 0.01284 | 0 | 0 | 0 | 0 | 12.8 | 8.5 | 0 | 0 | 0 | 0 | 0 | 0
2014-10-15 | 22時 | 44.1397 | 2.1912 | 0 | 0 | 0 | 0 | 0 | 0 | 0 | 0.005712 | 0 | -0.027534 | 0.11293 | 0.023902 | 0.005712 | 0.9108 | 0 | 1.0457 | -0.47685 | 0.46399 | 0.01284 | 0 | 0 | 0 | 0 | 13 | 8.5 | 0 | 0 | 0 | 0 | 0 | 0
2014-10-15 | 23時 | 44.1397 | 2.1912 | 0 | 0 | 0 | 0 | 0 | 0 | 0 | 0.005712 | 0 | -0.027534 | 0.11293 | 0.023902 | 0.005712 | 0.9108 | 0 | 1.0457 | -0.47685 | 0.46399 | 0.01284 | 0 | 0 | 0 | 0 | 13 | 8.6 | 0 | 0 | 0 | 0 | 0 | 0
2014-10-16 | 0時 | 43.7442 | 2.1716 | 0 | 0 | 0 | 0 | 0 | 0 | 0 | 0.0057768 | 0 | -0.017777 | 0.10756 | 0.027903 | 0.0057768 | 0.9108 | 0 | 1.0457 | -0.47685 | 0.46399 | 0.01284 | 0 | 0 | 0 | 0 | 13.2 | 8.9 | 0 | 0 | 0 | 0 | 0 | 0
2014-10-16 | 1時 | 45.3461 | 2.2511 | 0 | 0 | 0 | 0 | 0 | 0 | 0 | 0.0055176 | 0 | -0.056804 | 0.12901 | 0.0119 | 0.0055176 | 0.9108 | 0 | 1.0457 | -0.47685 | 0.46399 | 0.01284 | 0 | 0 | 0 | 0 | 12.4 | 8.7 | 0 | 0 | 0 | 0 | 0 | 0
2014-10-16 | 2時 | 44.7391 | 2.2209 | 0 | 0 | 0 | 0 | 0 | 0 | 0 | 0.0056148 | 0 | -0.042169 | 0.12097 | 0.017901 | 0.0056148 | 0.9108 | 0 | 1.0457 | -0.47685 | 0.46399 | 0.01284 | 0 | 0 | 0 | 0 | 12.7 | 8.5 | 0 | 0 | 0 | 0 | 0 | 0
2014-10-16 | 3時 | 46.1672 | 2.2918 | 0 | 0 | 0 | 0 | 0 | 0 | 0 | 0.005388 | 0 | -0.076318 | 0.13973 | 0.003898 | 0.005388 | 0.9108 | 0 | 1.0457 | -0.47685 | 0.46399 | 0.01284 | 0 | 0 | 0 | 0 | 12 | 8.7 | 0 | 0 | 0 | 0 | 0 | 0
2014-10-16 | 4時 | 47.424 | 2.3542 | 0 | 0 | 0 | 0 | 0 | 0 | 0 | 0.0051936 | 0 | -0.10559 | 0.15582 | -0.0081044 | 0.0051936 | 0.9108 | 0 | 1.0457 | -0.47685 | 0.46399 | 0.01284 | 0 | 0 | 0 | 0 | 11.4 | 8.4 | 0 | 0 | 0 | 0 | 0 | 0
2014-10-16 | 5時 | 47.0017 | 2.3333 | 0 | 0 | 0 | 0 | 0 | 0 | 0 | 0.0052584 | 0 | -0.095832 | 0.15046 | -0.0041036 | 0.0052584 | 0.9108 | 0 | 1.0457 | -0.47685 | 0.46399 | 0.01284 | 0 | 0 | 0 | 0 | 11.6 | 8.1 | 0 | 0 | 0 | 0 | 0 | 0
2014-10-16 | 6時 | 46.1672 | 2.2918 | 0 | 0 | 0 | 0 | 0 | 0 | 0 | 0.005388 | 0 | -0.076318 | 0.13973 | 0.003898 | 0.005388 | 0.9108 | 0 | 1.0457 | -0.47685 | 0.46399 | 0.01284 | 0 | 0 | 0 | 0 | 12 | 8.6 | 0 | 0 | 0 | 0 | 0 | 0
2014-10-16 | 7時 | 44.9406 | 2.2309 | 0 | 0 | 0 | 0 | 0 | 0 | 0 | 0.0055824 | 0 | -0.047048 | 0.12365 | 0.0159 | 0.0055824 | 0.9108 | 0 | 1.0457 | -0.47685 | 0.46399 | 0.01284 | 0 | 0 | 0 | 0 | 12.6 | 8.6 | 0 | 0 | 0 | 0 | 0 | 0
2014-10-16 | 8時 | 43.1573 | 2.1424 | 0 | 0 | 0 | 0 | 0 | 0 | 0 | 0.005874 | 0 | -0.003142 | 0.099522 | 0.033904 | 0.005874 | 0.9108 | 0 | 1.0457 | -0.47685 | 0.46399 | 0.01284 | 0 | 0 | 0 | 0 | 13.5 | 8.7 | 0 | 0 | 0 | 0 | 0 | 0
2014-10-16 | 9時 | 40.1548 | 1.9934 | 0 | 0 | 0 | 0 | 0 | 0 | 0 | 0.0063924 | 0 | 0.074912 | 0.056629 | 0.06591 | 0.0063924 | 0.9108 | 0 | 1.0457 | -0.47685 | 0.46399 | 0.01284 | 0 | 0 | 0 | 0 | 15.1 | 8.9 | 0 | 0 | 0 | 0 | 0 | 0
2014-10-16 | 10時 | 37.7036 | 1.8717 | 0 | 0 | 0 | 0 | 0 | 0 | 0 | 0.006846 | 0 | 0.14321 | 0.019098 | 0.093916 | 0.006846 | 0.9108 | 0 | 1.0457 | -0.47685 | 0.46399 | 0.01284 | 0 | 0 | 0 | 0 | 16.5 | 8.9 | 0 | 0 | 0 | 0 | 0 | 0
2014-10-16 | 11時 | 36.7035 | 1.822 | 0 | 0 | 0 | 0 | 0 | 0 | 0 | 0.0070404 | 0 | 0.17248 | 0.0030132 | 0.10592 | 0.0070404 | 0.9108 | 0 | 1.0457 | -0.47685 | 0.46399 | 0.01284 | 0 | 0 | 0 | 0 | 17.1 | 8.5 | 0 | 0 | 0 | 0 | 0 | 0
2014-10-16 | 12時 | 33.7354 | 1.6747 | 0 | 0 | 0 | 0 | 0 | 0 | 0 | 0.007656 | 0 | 0.26517 | -0.047922 | 0.14393 | 0.007656 | 0.9108 | 0 | 1.0457 | -0.47685 | 0.46399 | 0.01284 | 0 | 0 | 0 | 0 | 19 | 8.5 | 0 | 0 | 0 | 0 | 0 | 0
2014-10-16 | 13時 | 34.9482 | 1.7349 | 0 | 0 | 0 | 0 | 0 | 0 | 0 | 0.0073968 | 0 | 0.22614 | -0.026476 | 0.12792 | 0.0073968 | 0.9108 | 0 | 1.0457 | -0.47685 | 0.46399 | 0.01284 | 0 | 0 | 0 | 0 | 18.2 | 8.7 | 0 | 0 | 0 | 0 | 0 | 0
2014-10-16 | 14時 | 37.5348 | 1.8633 | 0 | 0 | 0 | 0 | 0 | 0 | 0 | 0.0068784 | 0 | 0.14809 | 0.016417 | 0.095916 | 0.0068784 | 0.9108 | 0 | 1.0457 | -0.47685 | 0.46399 | 0.01284 | 0 | 0 | 0 | 0 | 16.6 | 8.6 | 0 | 0 | 0 | 0 | 0 | 0
2014-10-16 | 15時 | 39.2605 | 1.949 | 0 | 0 | 0 | 0 | 0 | 0 | 0 | 0.0065544 | 0 | 0.099304 | 0.043225 | 0.075912 | 0.0065544 | 0.9108 | 0 | 1.0457 | -0.47685 | 0.46399 | 0.01284 | 0 | 0 | 0 | 0 | 15.6 | 8.1 | 0 | 0 | 0 | 0 | 0 | 0
2014-10-16 | 16時 | 41.2556 | 2.048 | 0 | 0 | 0 | 0 | 0 | 0 | 0 | 0.006198 | 0 | 0.045642 | 0.072714 | 0.053908 | 0.006198 | 0.9108 | 0 | 1.0457 | -0.47685 | 0.46399 | 0.01284 | 0 | 0 | 0 | 0 | 14.5 | 8 | 0 | 0 | 0 | 0 | 0 | 0
2014-10-16 | 17時 | 42.578 | 2.1137 | 0 | 0 | 0 | 0 | 0 | 0 | 0 | 0.0059712 | 0 | 0.011493 | 0.09148 | 0.039905 | 0.0059712 | 0.9108 | 0 | 1.0457 | -0.47685 | 0.46399 | 0.01284 | 0 | 0 | 0 | 0 | 13.8 | 7.7 | 0 | 0 | 0 | 0 | 0 | 0
2014-10-16 | 18時 | 43.3521 | 2.1521 | 0 | 0 | 0 | 0 | 0 | 0 | 0 | 0.0058416 | 0 | -0.0080204 | 0.1022 | 0.031904 | 0.0058416 | 0.9108 | 0 | 1.0457 | -0.47685 | 0.46399 | 0.01284 | 0 | 0 | 0 | 0 | 13.4 | 7.8 | 0 | 0 | 0 | 0 | 0 | 0
2014-10-16 | 19時 | 43.1573 | 2.1424 | 0 | 0 | 0 | 0 | 0 | 0 | 0 | 0.005874 | 0 | -0.003142 | 0.099522 | 0.033904 | 0.005874 | 0.9108 | 0 | 1.0457 | -0.47685 | 0.46399 | 0.01284 | 0 | 0 | 0 | 0 | 13.5 | 7.9 | 0 | 0 | 0 | 0 | 0 | 0
2014-10-16 | 20時 | 43.3521 | 2.1521 | 0 | 0 | 0 | 0 | 0 | 0 | 0 | 0.0058416 | 0 | -0.0080204 | 0.1022 | 0.031904 | 0.0058416 | 0.9108 | 0 | 1.0457 | -0.47685 | 0.46399 | 0.01284 | 0 | 0 | 0 | 0 | 13.4 | 7.8 | 0 | 0 | 0 | 0 | 0 | 0
2014-10-16 | 21時 | 45.143 | 2.241 | 0 | 0 | 0 | 0 | 0 | 0 | 0 | 0.00555 | 0 | -0.051926 | 0.12633 | 0.0139 | 0.00555 | 0.9108 | 0 | 1.0457 | -0.47685 | 0.46399 | 0.01284 | 0 | 0 | 0 | 0 | 12.5 | 8 | 0 | 0 | 0 | 0 | 0 | 0
2014-10-16 | 22時 | 45.5502 | 2.2612 | 0 | 0 | 0 | 0 | 0 | 0 | 0 | 0.0054852 | 0 | -0.061683 | 0.13169 | 0.0098992 | 0.0054852 | 0.9108 | 0 | 1.0457 | -0.47685 | 0.46399 | 0.01284 | 0 | 0 | 0 | 0 | 12.3 | 7.8 | 0 | 0 | 0 | 0 | 0 | 0
2014-10-16 | 23時 | 45.9607 | 2.2816 | 0 | 0 | 0 | 0 | 0 | 0 | 0 | 0.0054204 | 0 | -0.07144 | 0.13705 | 0.0058984 | 0.0054204 | 0.9108 | 0 | 1.0457 | -0.47685 | 0.46399 | 0.01284 | 0 | 0 | 0 | 0 | 12.1 | 7.6 | 0 | 0 | 0 | 0 | 0 | 0
2014-10-17 | 0時 | 45.9607 | 2.2816 | 0 | 0 | 0 | 0 | 0 | 0 | 0 | 0.0054204 | 0 | -0.07144 | 0.13705 | 0.0058984 | 0.0054204 | 0.9108 | 0 | 1.0457 | -0.47685 | 0.46399 | 0.01284 | 0 | 0 | 0 | 0 | 12.1 | 7.8 | 0 | 0 | 0 | 0 | 0 | 0
2014-10-17 | 1時 | 45.755 | 2.2714 | 0 | 0 | 0 | 0 | 0 | 0 | 0 | 0.0054528 | 0 | -0.066561 | 0.13437 | 0.0078988 | 0.0054528 | 0.9108 | 0 | 1.0457 | -0.47685 | 0.46399 | 0.01284 | 0 | 0 | 0 | 0 | 12.2 | 7.8 | 0 | 0 | 0 | 0 | 0 | 0
2014-10-17 | 2時 | 45.3461 | 2.2511 | 0 | 0 | 0 | 0 | 0 | 0 | 0 | 0.0055176 | 0 | -0.056804 | 0.12901 | 0.0119 | 0.0055176 | 0.9108 | 0 | 1.0457 | -0.47685 | 0.46399 | 0.01284 | 0 | 0 | 0 | 0 | 12.4 | 7.9 | 0 | 0 | 0 | 0 | 0 | 0
2014-10-17 | 3時 | 45.3461 | 2.2511 | 0 | 0 | 0 | 0 | 0 | 0 | 0 | 0.0055176 | 0 | -0.056804 | 0.12901 | 0.0119 | 0.0055176 | 0.9108 | 0 | 1.0457 | -0.47685 | 0.46399 | 0.01284 | 0 | 0 | 0 | 0 | 12.4 | 7.9 | 0 | 0 | 0 | 0 | 0 | 0
2014-10-17 | 4時 | 45.3461 | 2.2511 | 0 | 0 | 0 | 0 | 0 | 0 | 0 | 0.0055176 | 0 | -0.056804 | 0.12901 | 0.0119 | 0.0055176 | 0.9108 | 0 | 1.0457 | -0.47685 | 0.46399 | 0.01284 | 0 | 0 | 0 | 0 | 12.4 | 7.8 | 0 | 0 | 0 | 0 | 0 | 0
2014-10-17 | 5時 | 45.3461 | 2.2511 | 0 | 0 | 0 | 0 | 0 | 0 | 0 | 0.0055176 | 0 | -0.056804 | 0.12901 | 0.0119 | 0.0055176 | 0.9108 | 0 | 1.0457 | -0.47685 | 0.46399 | 0.01284 | 0 | 0 | 0 | 0 | 12.4 | 7.8 | 0 | 0 | 0 | 0 | 0 | 0
2014-10-17 | 6時 | 45.143 | 2.241 | 0 | 0 | 0 | 0 | 0 | 0 | 0 | 0.00555 | 0 | -0.051926 | 0.12633 | 0.0139 | 0.00555 | 0.9108 | 0 | 1.0457 | -0.47685 | 0.46399 | 0.01284 | 0 | 0 | 0 | 0 | 12.5 | 8.2 | 0 | 0 | 0 | 0 | 0 | 0
2014-10-17 | 7時 | 43.1573 | 2.1424 | 0 | 0 | 0 | 0 | 0 | 0 | 0 | 0.005874 | 0 | -0.003142 | 0.099522 | 0.033904 | 0.005874 | 0.9108 | 0 | 1.0457 | -0.47685 | 0.46399 | 0.01284 | 0 | 0 | 0 | 0 | 13.5 | 8 | 0 | 0 | 0 | 0 | 0 | 0
2014-10-17 | 8時 | 39.6157 | 1.9666 | 0 | 0 | 0 | 0 | 0 | 0 | 0 | 0.0064896 | 0 | 0.089548 | 0.048587 | 0.071912 | 0.0064896 | 0.9108 | 0 | 1.0457 | -0.47685 | 0.46399 | 0.01284 | 0 | 0 | 0 | 0 | 15.4 | 8.2 | 0 | 0 | 0 | 0 | 0 | 0
2014-10-17 | 9時 | 38.3872 | 1.9056 | 0 | 0 | 0 | 0 | 0 | 0 | 0 | 0.0067164 | 0 | 0.1237 | 0.029821 | 0.085914 | 0.0067164 | 0.9108 | 0 | 1.0457 | -0.47685 | 0.46399 | 0.01284 | 0 | 0 | 0 | 0 | 16.1 | 8 | 0 | 0 | 0 | 0 | 0 | 0
2014-10-17 | 10時 | 36.5397 | 1.8139 | 0 | 0 | 0 | 0 | 0 | 0 | 0 | 0.0070728 | 0 | 0.17736 | 0.0003324 | 0.10792 | 0.0070728 | 0.9108 | 0 | 1.0457 | -0.47685 | 0.46399 | 0.01284 | 0 | 0 | 0 | 0 | 17.2 | 8.4 | 0 | 0 | 0 | 0 | 0 | 0
2014-10-17 | 11時 | 34.184 | 1.697 | 0 | 0 | 0 | 0 | 0 | 0 | 0 | 0.0075588 | 0 | 0.25053 | -0.03988 | 0.13792 | 0.0075588 | 0.9108 | 0 | 1.0457 | -0.47685 | 0.46399 | 0.01284 | 0 | 0 | 0 | 0 | 18.7 | 8.6 | 0 | 0 | 0 | 0 | 0 | 0
2014-10-17 | 12時 | 33.4406 | 1.6601 | 0 | 0 | 0 | 0 | 0 | 0 | 0 | 0.0077208 | 0 | 0.27493 | -0.053284 | 0.14793 | 0.0077208 | 0.9108 | 0 | 1.0457 | -0.47685 | 0.46399 | 0.01284 | 0 | 0 | 0 | 0 | 19.2 | 8.4 | 0 | 0 | 0 | 0 | 0 | 0
2014-10-17 | 13時 | 33.0047 | 1.6384 | 0 | 0 | 0 | 0 | 0 | 0 | 0 | 0.007818 | 0 | 0.28956 | -0.061326 | 0.15393 | 0.007818 | 0.9108 | 0 | 1.0457 | -0.47685 | 0.46399 | 0.01284 | 0 | 0 | 0 | 0 | 19.5 | 8.4 | 0 | 0 | 0 | 0 | 0 | 0
2014-10-17 | 14時 | 33.8841 | 1.6821 | 0 | 0 | 0 | 0 | 0 | 0 | 0 | 0.0076236 | 0 | 0.26029 | -0.045241 | 0.14193 | 0.0076236 | 0.9108 | 0 | 1.0457 | -0.47685 | 0.46399 | 0.01284 | 0 | 0 | 0 | 0 | 18.9 | 8.6 | 0 | 0 | 0 | 0 | 0 | 0
2014-10-17 | 15時 | 37.0335 | 1.8384 | 0 | 0 | 0 | 0 | 0 | 0 | 0 | 0.0069756 | 0 | 0.16272 | 0.0083748 | 0.10192 | 0.0069756 | 0.9108 | 0 | 1.0457 | -0.47685 | 0.46399 | 0.01284 | 0 | 0 | 0 | 0 | 16.9 | 8.1 | 0 | 0 | 0 | 0 | 0 | 0
2014-10-17 | 16時 | 40.7014 | 2.0205 | 0 | 0 | 0 | 0 | 0 | 0 | 0 | 0.0062952 | 0 | 0.060277 | 0.064672 | 0.059909 | 0.0062952 | 0.9108 | 0 | 1.0457 | -0.47685 | 0.46399 | 0.01284 | 0 | 0 | 0 | 0 | 14.8 | 8.1 | 0 | 0 | 0 | 0 | 0 | 0
2014-10-17 | 17時 | 42.196 | 2.0947 | 0 | 0 | 0 | 0 | 0 | 0 | 0 | 0.006036 | 0 | 0.02125 | 0.086118 | 0.043906 | 0.006036 | 0.9108 | 0 | 1.0457 | -0.47685 | 0.46399 | 0.01284 | 0 | 0 | 0 | 0 | 14 | 7.9 | 0 | 0 | 0 | 0 | 0 | 0
2014-10-17 | 18時 | 43.3521 | 2.1521 | 0 | 0 | 0 | 0 | 0 | 0 | 0 | 0.0058416 | 0 | -0.0080204 | 0.1022 | 0.031904 | 0.0058416 | 0.9108 | 0 | 1.0457 | -0.47685 | 0.46399 | 0.01284 | 0 | 0 | 0 | 0 | 13.4 | 7.8 | 0 | 0 | 0 | 0 | 0 | 0
2014-10-17 | 19時 | 46.3746 | 2.3021 | 0 | 0 | 0 | 0 | 0 | 0 | 0 | 0.0053556 | 0 | -0.081196 | 0.14241 | 0.0018976 | 0.0053556 | 0.9108 | 0 | 1.0457 | -0.47685 | 0.46399 | 0.01284 | 0 | 0 | 0 | 0 | 11.9 | 7.8 | 0 | 0 | 0 | 0 | 0 | 0
2014-10-17 | 20時 | 46.3746 | 2.3021 | 0 | 0 | 0 | 0 | 0 | 0 | 0 | 0.0053556 | 0 | -0.081196 | 0.14241 | 0.0018976 | 0.0053556 | 0.9108 | 0 | 1.0457 | -0.47685 | 0.46399 | 0.01284 | 0 | 0 | 0 | 0 | 11.9 | 7.8 | 0 | 0 | 0 | 0 | 0 | 0
2014-10-17 | 21時 | 47.6364 | 2.3648 | 0 | 0 | 0 | 0 | 0 | 0 | 0 | 0.0051612 | 0 | -0.11047 | 0.1585 | -0.010105 | 0.0051612 | 0.9108 | 0 | 1.0457 | -0.47685 | 0.46399 | 0.01284 | 0 | 0 | 0 | 0 | 11.3 | 7.7 | 0 | 0 | 0 | 0 | 0 | 0
2014-10-17 | 22時 | 47.8497 | 2.3754 | 0 | 0 | 0 | 0 | 0 | 0 | 0 | 0.0051288 | 0 | -0.11535 | 0.16118 | -0.012105 | 0.0051288 | 0.9108 | 0 | 1.0457 | -0.47685 | 0.46399 | 0.01284 | 0 | 0 | 0 | 0 | 11.2 | 7.6 | 0 | 0 | 0 | 0 | 0 | 0
2014-10-17 | 23時 | 48.0637 | 2.386 | 0 | 0 | 0 | 0 | 0 | 0 | 0 | 0.0050964 | 0 | -0.12022 | 0.16386 | -0.014106 | 0.0050964 | 0.9108 | 0 | 1.0457 | -0.47685 | 0.46399 | 0.01284 | 0 | 0 | 0 | 0 | 11.1 | 7.8 | 0 | 0 | 0 | 0 | 0 | 0
2014-10-18 | 0時 | 48.711 | 2.4181 | 0 | 0 | 0 | 0 | 0 | 0 | 0 | 0.0049992 | 0 | -0.13486 | 0.1719 | -0.020107 | 0.0049992 | 0.9108 | 0 | 1.0457 | -0.47685 | 0.46399 | 0.01284 | 0 | 0 | 0 | 0 | 10.8 | 7.4 | 0 | 0 | 0 | 0 | 0 | 0
2014-10-18 | 1時 | 48.2787 | 2.3967 | 0 | 0 | 0 | 0 | 0 | 0 | 0 | 0.005064 | 0 | -0.1251 | 0.16654 | -0.016106 | 0.005064 | 0.9108 | 0 | 1.0457 | -0.47685 | 0.46399 | 0.01284 | 0 | 0 | 0 | 0 | 11 | 7.7 | 0 | 0 | 0 | 0 | 0 | 0
2014-10-18 | 2時 | 50.0282 | 2.4835 | 0 | 0 | 0 | 0 | 0 | 0 | 0 | 0.0048048 | 0 | -0.16413 | 0.18799 | -0.032109 | 0.0048048 | 0.9108 | 0 | 1.0457 | -0.47685 | 0.46399 | 0.01284 | 0 | 0 | 0 | 0 | 10.2 | 7.6 | 0 | 0 | 0 | 0 | 0 | 0
2014-10-18 | 3時 | 50.0282 | 2.4835 | 0 | 0 | 0 | 0 | 0 | 0 | 0 | 0.0048048 | 0 | -0.16413 | 0.18799 | -0.032109 | 0.0048048 | 0.9108 | 0 | 1.0457 | -0.47685 | 0.46399 | 0.01284 | 0 | 0 | 0 | 0 | 10.2 | 7.6 | 0 | 0 | 0 | 0 | 0 | 0
2014-10-18 | 4時 | 49.5858 | 2.4615 | 0 | 0 | 0 | 0 | 0 | 0 | 0 | 0.0048696 | 0 | -0.15437 | 0.18263 | -0.028108 | 0.0048696 | 0.9108 | 0 | 1.0457 | -0.47685 | 0.46399 | 0.01284 | 0 | 0 | 0 | 0 | 10.4 | 7.6 | 0 | 0 | 0 | 0 | 0 | 0
2014-10-18 | 5時 | 50.6981 | 2.5168 | 0 | 0 | 0 | 0 | 0 | 0 | 0 | 0.0047076 | 0 | -0.17876 | 0.19603 | -0.03811 | 0.0047076 | 0.9108 | 0 | 1.0457 | -0.47685 | 0.46399 | 0.01284 | 0 | 0 | 0 | 0 | 9.9 | 7.3 | 0 | 0 | 0 | 0 | 0 | 0
2014-10-18 | 6時 | 49.3658 | 2.4506 | 0 | 0 | 0 | 0 | 0 | 0 | 0 | 0.004902 | 0 | -0.14949 | 0.17995 | -0.026108 | 0.004902 | 0.9108 | 0 | 1.0457 | -0.47685 | 0.46399 | 0.01284 | 0 | 0 | 0 | 0 | 10.5 | 7.7 | 0 | 0 | 0 | 0 | 0 | 0
2014-10-18 | 7時 | 46.3746 | 2.3021 | 0 | 0 | 0 | 0 | 0 | 0 | 0 | 0.0053556 | 0 | -0.081196 | 0.14241 | 0.0018976 | 0.0053556 | 0.9108 | 0 | 1.0457 | -0.47685 | 0.46399 | 0.01284 | 0 | 0 | 0 | 0 | 11.9 | 7.8 | 0 | 0 | 0 | 0 | 0 | 0
2014-10-18 | 8時 | 43.1573 | 2.1424 | 0 | 0 | 0 | 0 | 0 | 0 | 0 | 0.005874 | 0 | -0.003142 | 0.099522 | 0.033904 | 0.005874 | 0.9108 | 0 | 1.0457 | -0.47685 | 0.46399 | 0.01284 | 0 | 0 | 0 | 0 | 13.5 | 8.1 | 0 | 0 | 0 | 0 | 0 | 0
2014-10-18 | 9時 | 39.0842 | 1.9402 | 0 | 0 | 0 | 0 | 0 | 0 | 0 | 0.0065868 | 0 | 0.10418 | 0.040544 | 0.077913 | 0.0065868 | 0.9108 | 0 | 1.0457 | -0.47685 | 0.46399 | 0.01284 | 0 | 0 | 0 | 0 | 15.7 | 8.4 | 0 | 0 | 0 | 0 | 0 | 0
2014-10-18 | 10時 | 35.7335 | 1.7739 | 0 | 0 | 0 | 0 | 0 | 0 | 0 | 0.0072348 | 0 | 0.20175 | -0.013072 | 0.11792 | 0.0072348 | 0.9108 | 0 | 1.0457 | -0.47685 | 0.46399 | 0.01284 | 0 | 0 | 0 | 0 | 17.7 | 8.6 | 0 | 0 | 0 | 0 | 0 | 0
2014-10-18 | 11時 | 33.0047 | 1.6384 | 0 | 0 | 0 | 0 | 0 | 0 | 0 | 0.007818 | 0 | 0.28956 | -0.061326 | 0.15393 | 0.007818 | 0.9108 | 0 | 1.0457 | -0.47685 | 0.46399 | 0.01284 | 0 | 0 | 0 | 0 | 19.5 | 8.5 | 0 | 0 | 0 | 0 | 0 | 0
2014-10-18 | 12時 | 32.1555 | 1.5963 | 0 | 0 | 0 | 0 | 0 | 0 | 0 | 0.0080124 | 0 | 0.31883 | -0.077411 | 0.16593 | 0.0080124 | 0.9108 | 0 | 1.0457 | -0.47685 | 0.46399 | 0.01284 | 0 | 0 | 0 | 0 | 20.1 | 8.6 | 0 | 0 | 0 | 0 | 0 | 0
2014-10-18 | 13時 | 32.8611 | 1.6313 | 0 | 0 | 0 | 0 | 0 | 0 | 0 | 0.0078504 | 0 | 0.29444 | -0.064007 | 0.15593 | 0.0078504 | 0.9108 | 0 | 1.0457 | -0.47685 | 0.46399 | 0.01284 | 0 | 0 | 0 | 0 | 19.6 | 8.6 | 0 | 0 | 0 | 0 | 0 | 0
2014-10-18 | 14時 | 34.4871 | 1.712 | 0 | 0 | 0 | 0 | 0 | 0 | 0 | 0.007494 | 0 | 0.24078 | -0.034518 | 0.13392 | 0.007494 | 0.9108 | 0 | 1.0457 | -0.47685 | 0.46399 | 0.01284 | 0 | 0 | 0 | 0 | 18.5 | 8.3 | 0 | 0 | 0 | 0 | 0 | 0
2014-10-18 | 15時 | 36.3768 | 1.8058 | 0 | 0 | 0 | 0 | 0 | 0 | 0 | 0.0071052 | 0 | 0.18224 | -0.0023484 | 0.10992 | 0.0071052 | 0.9108 | 0 | 1.0457 | -0.47685 | 0.46399 | 0.01284 | 0 | 0 | 0 | 0 | 17.3 | 7.8 | 0 | 0 | 0 | 0 | 0 | 0
2014-10-18 | 16時 | 37.8733 | 1.8801 | 0 | 0 | 0 | 0 | 0 | 0 | 0 | 0.0068136 | 0 | 0.13833 | 0.021779 | 0.091916 | 0.0068136 | 0.9108 | 0 | 1.0457 | -0.47685 | 0.46399 | 0.01284 | 0 | 0 | 0 | 0 | 16.4 | 7.9 | 0 | 0 | 0 | 0 | 0 | 0
2014-10-18 | 17時 | 39.6157 | 1.9666 | 0 | 0 | 0 | 0 | 0 | 0 | 0 | 0.0064896 | 0 | 0.089548 | 0.048587 | 0.071912 | 0.0064896 | 0.9108 | 0 | 1.0457 | -0.47685 | 0.46399 | 0.01284 | 0 | 0 | 0 | 0 | 15.4 | 7.8 | 0 | 0 | 0 | 0 | 0 | 0
2014-10-18 | 18時 | 39.9742 | 1.9844 | 0 | 0 | 0 | 0 | 0 | 0 | 0 | 0.0064248 | 0 | 0.079791 | 0.053948 | 0.067911 | 0.0064248 | 0.9108 | 0 | 1.0457 | -0.47685 | 0.46399 | 0.01284 | 0 | 0 | 0 | 0 | 15.2 | 7.7 | 0 | 0 | 0 | 0 | 0 | 0
2014-10-18 | 19時 | 40.5183 | 2.0114 | 0 | 0 | 0 | 0 | 0 | 0 | 0 | 0.0063276 | 0 | 0.065156 | 0.061991 | 0.06191 | 0.0063276 | 0.9108 | 0 | 1.0457 | -0.47685 | 0.46399 | 0.01284 | 0 | 0 | 0 | 0 | 14.9 | 8.1 | 0 | 0 | 0 | 0 | 0 | 0
2014-10-18 | 20時 | 41.07 | 2.0388 | 0 | 0 | 0 | 0 | 0 | 0 | 0 | 0.0062304 | 0 | 0.05052 | 0.070033 | 0.055908 | 0.0062304 | 0.9108 | 0 | 1.0457 | -0.47685 | 0.46399 | 0.01284 | 0 | 0 | 0 | 0 | 14.6 | 8 | 0 | 0 | 0 | 0 | 0 | 0
2014-10-18 | 21時 | 42.7703 | 2.1232 | 0 | 0 | 0 | 0 | 0 | 0 | 0 | 0.0059388 | 0 | 0.0066148 | 0.09416 | 0.037905 | 0.0059388 | 0.9108 | 0 | 1.0457 | -0.47685 | 0.46399 | 0.01284 | 0 | 0 | 0 | 0 | 13.7 | 8.3 | 0 | 0 | 0 | 0 | 0 | 0
2014-10-18 | 22時 | 44.5385 | 2.211 | 0 | 0 | 0 | 0 | 0 | 0 | 0 | 0.0056472 | 0 | -0.037291 | 0.11829 | 0.019901 | 0.0056472 | 0.9108 | 0 | 1.0457 | -0.47685 | 0.46399 | 0.01284 | 0 | 0 | 0 | 0 | 12.8 | 8 | 0 | 0 | 0 | 0 | 0 | 0
2014-10-18 | 23時 | 45.143 | 2.241 | 0 | 0 | 0 | 0 | 0 | 0 | 0 | 0.00555 | 0 | -0.051926 | 0.12633 | 0.0139 | 0.00555 | 0.9108 | 0 | 1.0457 | -0.47685 | 0.46399 | 0.01284 | 0 | 0 | 0 | 0 | 12.5 | 8.3 | 0 | 0 | 0 | 0 | 0 | 0
2014-10-19 | 0時 | 45.5502 | 2.2612 | 0 | 0 | 0 | 0 | 0 | 0 | 0 | 0.0054852 | 0 | -0.061683 | 0.13169 | 0.0098992 | 0.0054852 | 0.9108 | 0 | 1.0457 | -0.47685 | 0.46399 | 0.01284 | 0 | 0 | 0 | 0 | 12.3 | 8.3 | 0 | 0 | 0 | 0 | 0 | 0
2014-10-19 | 1時 | 47.0017 | 2.3333 | 0 | 0 | 0 | 0 | 0 | 0 | 0 | 0.0052584 | 0 | -0.095832 | 0.15046 | -0.0041036 | 0.0052584 | 0.9108 | 0 | 1.0457 | -0.47685 | 0.46399 | 0.01284 | 0 | 0 | 0 | 0 | 11.6 | 7.9 | 0 | 0 | 0 | 0 | 0 | 0
2014-10-19 | 2時 | 44.3386 | 2.2011 | 0 | 0 | 0 | 0 | 0 | 0 | 0 | 0.0056796 | 0 | -0.032412 | 0.11561 | 0.021902 | 0.0056796 | 0.9108 | 0 | 1.0457 | -0.47685 | 0.46399 | 0.01284 | 0 | 0 | 0 | 0 | 12.9 | 8 | 0 | 0 | 0 | 0 | 0 | 0
2014-10-19 | 3時 | 45.3461 | 2.2511 | 0 | 0 | 0 | 0 | 0 | 0 | 0 | 0.0055176 | 0 | -0.056804 | 0.12901 | 0.0119 | 0.0055176 | 0.9108 | 0 | 1.0457 | -0.47685 | 0.46399 | 0.01284 | 0 | 0 | 0 | 0 | 12.4 | 7.8 | 0 | 0 | 0 | 0 | 0 | 0
2014-10-19 | 4時 | 42.7703 | 2.1232 | 0 | 0 | 0 | 0 | 0 | 0 | 0 | 0.0059388 | 0 | 0.0066148 | 0.09416 | 0.037905 | 0.0059388 | 0.9108 | 0 | 1.0457 | -0.47685 | 0.46399 | 0.01284 | 0 | 0 | 0 | 0 | 13.7 | 7.8 | 0 | 0 | 0 | 0 | 0 | 0
2014-10-19 | 5時 | 42.578 | 2.1137 | 0 | 0 | 0 | 0 | 0 | 0 | 0 | 0.0059712 | 0 | 0.011493 | 0.09148 | 0.039905 | 0.0059712 | 0.9108 | 0 | 1.0457 | -0.47685 | 0.46399 | 0.01284 | 0 | 0 | 0 | 0 | 13.8 | 7.7 | 0 | 0 | 0 | 0 | 0 | 0
2014-10-19 | 6時 | 42.3866 | 2.1042 | 0 | 0 | 0 | 0 | 0 | 0 | 0 | 0.0060036 | 0 | 0.016372 | 0.088799 | 0.041906 | 0.0060036 | 0.9108 | 0 | 1.0457 | -0.47685 | 0.46399 | 0.01284 | 0 | 0 | 0 | 0 | 13.9 | 7.7 | 0 | 0 | 0 | 0 | 0 | 0
2014-10-19 | 7時 | 42.3866 | 2.1042 | 0 | 0 | 0 | 0 | 0 | 0 | 0 | 0.0060036 | 0 | 0.016372 | 0.088799 | 0.041906 | 0.0060036 | 0.9108 | 0 | 1.0457 | -0.47685 | 0.46399 | 0.01284 | 0 | 0 | 0 | 0 | 13.9 | 7.8 | 0 | 0 | 0 | 0 | 0 | 0
2014-10-19 | 8時 | 39.7945 | 1.9755 | 0 | 0 | 0 | 0 | 0 | 0 | 0 | 0.0064572 | 0 | 0.084669 | 0.051268 | 0.069911 | 0.0064572 | 0.9108 | 0 | 1.0457 | -0.47685 | 0.46399 | 0.01284 | 0 | 0 | 0 | 0 | 15.3 | 8 | 0 | 0 | 0 | 0 | 0 | 0
2014-10-19 | 9時 | 40.7014 | 2.0205 | 0 | 0 | 0 | 0 | 0 | 0 | 0 | 0.0062952 | 0 | 0.060277 | 0.064672 | 0.059909 | 0.0062952 | 0.9108 | 0 | 1.0457 | -0.47685 | 0.46399 | 0.01284 | 0 | 0 | 0 | 0 | 14.8 | 7.9 | 0 | 0 | 0 | 0 | 0 | 0
2014-10-19 | 10時 | 40.3361 | 2.0024 | 0 | 0 | 0 | 0 | 0 | 0 | 0 | 0.00636 | 0 | 0.070034 | 0.05931 | 0.06391 | 0.00636 | 0.9108 | 0 | 1.0457 | -0.47685 | 0.46399 | 0.01284 | 0 | 0 | 0 | 0 | 15 | 7.9 | 0 | 0 | 0 | 0 | 0 | 0
2014-10-19 | 11時 | 36.2147 | 1.7978 | 0 | 0 | 0 | 0 | 0 | 0 | 0 | 0.0071376 | 0 | 0.18712 | -0.0050292 | 0.11192 | 0.0071376 | 0.9108 | 0 | 1.0457 | -0.47685 | 0.46399 | 0.01284 | 0 | 0 | 0 | 0 | 17.4 | 8.5 | 0 | 0 | 0 | 0 | 0 | 0
2014-10-19 | 12時 | 34.9482 | 1.7349 | 0 | 0 | 0 | 0 | 0 | 0 | 0 | 0.0073968 | 0 | 0.22614 | -0.026476 | 0.12792 | 0.0073968 | 0.9108 | 0 | 1.0457 | -0.47685 | 0.46399 | 0.01284 | 0 | 0 | 0 | 0 | 18.2 | 8.4 | 0 | 0 | 0 | 0 | 0 | 0
2014-10-19 | 13時 | 35.7335 | 1.7739 | 0 | 0 | 0 | 0 | 0 | 0 | 0 | 0.0072348 | 0 | 0.20175 | -0.013072 | 0.11792 | 0.0072348 | 0.9108 | 0 | 1.0457 | -0.47685 | 0.46399 | 0.01284 | 0 | 0 | 0 | 0 | 17.7 | 8.5 | 0 | 0 | 0 | 0 | 0 | 0
2014-10-19 | 14時 | 35.2598 | 1.7504 | 0 | 0 | 0 | 0 | 0 | 0 | 0 | 0.007332 | 0 | 0.21639 | -0.021114 | 0.12392 | 0.007332 | 0.9108 | 0 | 1.0457 | -0.47685 | 0.46399 | 0.01284 | 0 | 0 | 0 | 0 | 18 | 8.5 | 0 | 0 | 0 | 0 | 0 | 0
2014-10-19 | 15時 | 35.7335 | 1.7739 | 0 | 0 | 0 | 0 | 0 | 0 | 0 | 0.0072348 | 0 | 0.20175 | -0.013072 | 0.11792 | 0.0072348 | 0.9108 | 0 | 1.0457 | -0.47685 | 0.46399 | 0.01284 | 0 | 0 | 0 | 0 | 17.7 | 8.4 | 0 | 0 | 0 | 0 | 0 | 0
2014-10-19 | 16時 | 37.5348 | 1.8633 | 0 | 0 | 0 | 0 | 0 | 0 | 0 | 0.0068784 | 0 | 0.14809 | 0.016417 | 0.095916 | 0.0068784 | 0.9108 | 0 | 1.0457 | -0.47685 | 0.46399 | 0.01284 | 0 | 0 | 0 | 0 | 16.6 | 8.1 | 0 | 0 | 0 | 0 | 0 | 0
2014-10-19 | 17時 | 39.0842 | 1.9402 | 0 | 0 | 0 | 0 | 0 | 0 | 0 | 0.0065868 | 0 | 0.10418 | 0.040544 | 0.077913 | 0.0065868 | 0.9108 | 0 | 1.0457 | -0.47685 | 0.46399 | 0.01284 | 0 | 0 | 0 | 0 | 15.7 | 8.3 | 0 | 0 | 0 | 0 | 0 | 0
2014-10-19 | 18時 | 39.6157 | 1.9666 | 0 | 0 | 0 | 0 | 0 | 0 | 0 | 0.0064896 | 0 | 0.089548 | 0.048587 | 0.071912 | 0.0064896 | 0.9108 | 0 | 1.0457 | -0.47685 | 0.46399 | 0.01284 | 0 | 0 | 0 | 0 | 15.4 | 8.3 | 0 | 0 | 0 | 0 | 0 | 0
2014-10-19 | 19時 | 40.1548 | 1.9934 | 0 | 0 | 0 | 0 | 0 | 0 | 0 | 0.0063924 | 0 | 0.074912 | 0.056629 | 0.06591 | 0.0063924 | 0.9108 | 0 | 1.0457 | -0.47685 | 0.46399 | 0.01284 | 0 | 0 | 0 | 0 | 15.1 | 8.2 | 0 | 0 | 0 | 0 | 0 | 0
2014-10-19 | 20時 | 41.07 | 2.0388 | 0 | 0 | 0 | 0 | 0 | 0 | 0 | 0.0062304 | 0 | 0.05052 | 0.070033 | 0.055908 | 0.0062304 | 0.9108 | 0 | 1.0457 | -0.47685 | 0.46399 | 0.01284 | 0 | 0 | 0 | 0 | 14.6 | 8.1 | 0 | 0 | 0 | 0 | 0 | 0
2014-10-19 | 21時 | 41.442 | 2.0573 | 0 | 0 | 0 | 0 | 0 | 0 | 0 | 0.0061656 | 0 | 0.040764 | 0.075395 | 0.051908 | 0.0061656 | 0.9108 | 0 | 1.0457 | -0.47685 | 0.46399 | 0.01284 | 0 | 0 | 0 | 0 | 14.4 | 8 | 0 | 0 | 0 | 0 | 0 | 0
2014-10-19 | 22時 | 41.8173 | 2.0759 | 0 | 0 | 0 | 0 | 0 | 0 | 0 | 0.0061008 | 0 | 0.031007 | 0.080756 | 0.047907 | 0.0061008 | 0.9108 | 0 | 1.0457 | -0.47685 | 0.46399 | 0.01284 | 0 | 0 | 0 | 0 | 14.2 | 8 | 0 | 0 | 0 | 0 | 0 | 0
2014-10-19 | 23時 | 42.0062 | 2.0853 | 0 | 0 | 0 | 0 | 0 | 0 | 0 | 0.0060684 | 0 | 0.026128 | 0.083437 | 0.045906 | 0.0060684 | 0.9108 | 0 | 1.0457 | -0.47685 | 0.46399 | 0.01284 | 0 | 0 | 0 | 0 | 14.1 | 7.9 | 0 | 0 | 0 | 0 | 0 | 0
2014-10-20 | 0時 | 42.578 | 2.1137 | 0 | 0 | 0 | 0 | 0 | 0 | 0 | 0.0059712 | 0 | 0.011493 | 0.09148 | 0.039905 | 0.0059712 | 0.9108 | 0 | 1.0457 | -0.47685 | 0.46399 | 0.01284 | 0 | 0 | 0 | 0 | 13.8 | 7.9 | 0 | 0 | 0 | 0 | 0 | 0
2014-10-20 | 1時 | 41.8173 | 2.0759 | 0 | 0 | 0 | 0 | 0 | 0 | 0 | 0.0061008 | 0 | 0.031007 | 0.080756 | 0.047907 | 0.0061008 | 0.9108 | 0 | 1.0457 | -0.47685 | 0.46399 | 0.01284 | 0 | 0 | 0 | 0 | 14.2 | 7.8 | 0 | 0 | 0 | 0 | 0 | 0
2014-10-20 | 2時 | 41.8173 | 2.0759 | 0 | 0 | 0 | 0 | 0 | 0 | 0 | 0.0061008 | 0 | 0.031007 | 0.080756 | 0.047907 | 0.0061008 | 0.9108 | 0 | 1.0457 | -0.47685 | 0.46399 | 0.01284 | 0 | 0 | 0 | 0 | 14.2 | 7.9 | 0 | 0 | 0 | 0 | 0 | 0
2014-10-20 | 3時 | 44.1397 | 2.1912 | 0 | 0 | 0 | 0 | 0 | 0 | 0 | 0.005712 | 0 | -0.027534 | 0.11293 | 0.023902 | 0.005712 | 0.9108 | 0 | 1.0457 | -0.47685 | 0.46399 | 0.01284 | 0 | 0 | 0 | 0 | 13 | 8.4 | 0 | 0 | 0 | 0 | 0 | 0
2014-10-20 | 4時 | 44.5385 | 2.211 | 0 | 0 | 0 | 0 | 0 | 0 | 0 | 0.0056472 | 0 | -0.037291 | 0.11829 | 0.019901 | 0.0056472 | 0.9108 | 0 | 1.0457 | -0.47685 | 0.46399 | 0.01284 | 0 | 0 | 0 | 0 | 12.8 | 8.6 | 0 | 0 | 0 | 0 | 0 | 0
2014-10-20 | 5時 | 44.9406 | 2.2309 | 0 | 0 | 0 | 0 | 0 | 0 | 0 | 0.0055824 | 0 | -0.047048 | 0.12365 | 0.0159 | 0.0055824 | 0.9108 | 0 | 1.0457 | -0.47685 | 0.46399 | 0.01284 | 0 | 0 | 0 | 0 | 12.6 | 8.6 | 0 | 0 | 0 | 0 | 0 | 0
2014-10-20 | 6時 | 45.5502 | 2.2612 | 0 | 0 | 0 | 0 | 0 | 0 | 0 | 0.0054852 | 0 | -0.061683 | 0.13169 | 0.0098992 | 0.0054852 | 0.9108 | 0 | 1.0457 | -0.47685 | 0.46399 | 0.01284 | 0 | 0 | 0 | 0 | 12.3 | 8.9 | 0 | 0 | 0 | 0 | 0 | 0
2014-10-20 | 7時 | 45.5502 | 2.2612 | 0 | 0 | 0 | 0 | 0 | 0 | 0 | 0.0054852 | 0 | -0.061683 | 0.13169 | 0.0098992 | 0.0054852 | 0.9108 | 0 | 1.0457 | -0.47685 | 0.46399 | 0.01284 | 0 | 0 | 0 | 0 | 12.3 | 9 | 0 | 0 | 0 | 0 | 0 | 0
2014-10-20 | 8時 | 45.5502 | 2.2612 | 0 | 0 | 0 | 0 | 0 | 0 | 0 | 0.0054852 | 0 | -0.061683 | 0.13169 | 0.0098992 | 0.0054852 | 0.9108 | 0 | 1.0457 | -0.47685 | 0.46399 | 0.01284 | 0 | 0 | 0 | 0 | 12.3 | 9 | 0 | 0 | 0 | 0 | 0 | 0
2014-10-20 | 9時 | 45.755 | 2.2714 | 0 | 0 | 0 | 0 | 0 | 0 | 0 | 0.0054528 | 0 | -0.066561 | 0.13437 | 0.0078988 | 0.0054528 | 0.9108 | 0 | 1.0457 | -0.47685 | 0.46399 | 0.01284 | 0 | 0 | 0 | 0 | 12.2 | 9 | 0 | 0 | 0 | 0 | 0 | 0
2014-10-20 | 10時 | 44.9406 | 2.2309 | 0 | 0 | 0 | 0 | 0 | 0 | 0 | 0.0055824 | 0 | -0.047048 | 0.12365 | 0.0159 | 0.0055824 | 0.9108 | 0 | 1.0457 | -0.47685 | 0.46399 | 0.01284 | 0 | 0 | 0 | 0 | 12.6 | 9.1 | 0 | 0 | 0 | 0 | 0 | 0
2014-10-20 | 11時 | 44.7391 | 2.2209 | 0 | 0 | 0 | 0 | 0 | 0 | 0 | 0.0056148 | 0 | -0.042169 | 0.12097 | 0.017901 | 0.0056148 | 0.9108 | 0 | 1.0457 | -0.47685 | 0.46399 | 0.01284 | 0 | 0 | 0 | 0 | 12.7 | 8.9 | 0 | 0 | 0 | 0 | 0 | 0
2014-10-20 | 12時 | 45.143 | 2.241 | 0 | 0 | 0 | 0 | 0 | 0 | 0 | 0.00555 | 0 | -0.051926 | 0.12633 | 0.0139 | 0.00555 | 0.9108 | 0 | 1.0457 | -0.47685 | 0.46399 | 0.01284 | 0 | 0 | 0 | 0 | 12.5 | 8.9 | 0 | 0 | 0 | 0 | 0 | 0
2014-10-20 | 13時 | 44.7391 | 2.2209 | 0 | 0 | 0 | 0 | 0 | 0 | 0 | 0.0056148 | 0 | -0.042169 | 0.12097 | 0.017901 | 0.0056148 | 0.9108 | 0 | 1.0457 | -0.47685 | 0.46399 | 0.01284 | 0 | 0 | 0 | 0 | 12.7 | 8.6 | 0 | 0 | 0 | 0 | 0 | 0
2014-10-20 | 14時 | 43.7442 | 2.1716 | 0 | 0 | 0 | 0 | 0 | 0 | 0 | 0.0057768 | 0 | -0.017777 | 0.10756 | 0.027903 | 0.0057768 | 0.9108 | 0 | 1.0457 | -0.47685 | 0.46399 | 0.01284 | 0 | 0 | 0 | 0 | 13.2 | 7.9 | 0 | 0 | 0 | 0 | 0 | 0
2014-10-20 | 15時 | 42.9634 | 2.1328 | 0 | 0 | 0 | 0 | 0 | 0 | 0 | 0.0059064 | 0 | 0.0017364 | 0.096841 | 0.035904 | 0.0059064 | 0.9108 | 0 | 1.0457 | -0.47685 | 0.46399 | 0.01284 | 0 | 0 | 0 | 0 | 13.6 | 8.3 | 0 | 0 | 0 | 0 | 0 | 0
2014-10-20 | 16時 | 45.143 | 2.241 | 0 | 0 | 0 | 0 | 0 | 0 | 0 | 0.00555 | 0 | -0.051926 | 0.12633 | 0.0139 | 0.00555 | 0.9108 | 0 | 1.0457 | -0.47685 | 0.46399 | 0.01284 | 0 | 0 | 0 | 0 | 12.5 | 8.7 | 0 | 0 | 0 | 0 | 0 | 0
2014-10-20 | 17時 | 45.9607 | 2.2816 | 0 | 0 | 0 | 0 | 0 | 0 | 0 | 0.0054204 | 0 | -0.07144 | 0.13705 | 0.0058984 | 0.0054204 | 0.9108 | 0 | 1.0457 | -0.47685 | 0.46399 | 0.01284 | 0 | 0 | 0 | 0 | 12.1 | 8.6 | 0 | 0 | 0 | 0 | 0 | 0
2014-10-20 | 18時 | 46.3746 | 2.3021 | 0 | 0 | 0 | 0 | 0 | 0 | 0 | 0.0053556 | 0 | -0.081196 | 0.14241 | 0.0018976 | 0.0053556 | 0.9108 | 0 | 1.0457 | -0.47685 | 0.46399 | 0.01284 | 0 | 0 | 0 | 0 | 11.9 | 8.7 | 0 | 0 | 0 | 0 | 0 | 0
2014-10-20 | 19時 | 47.424 | 2.3542 | 0 | 0 | 0 | 0 | 0 | 0 | 0 | 0.0051936 | 0 | -0.10559 | 0.15582 | -0.0081044 | 0.0051936 | 0.9108 | 0 | 1.0457 | -0.47685 | 0.46399 | 0.01284 | 0 | 0 | 0 | 0 | 11.4 | 8.3 | 0 | 0 | 0 | 0 | 0 | 0
2014-10-20 | 20時 | 48.4944 | 2.4074 | 0 | 0 | 0 | 0 | 0 | 0 | 0 | 0.0050316 | 0 | -0.12998 | 0.16922 | -0.018106 | 0.0050316 | 0.9108 | 0 | 1.0457 | -0.47685 | 0.46399 | 0.01284 | 0 | 0 | 0 | 0 | 10.9 | 8.3 | 0 | 0 | 0 | 0 | 0 | 0
2014-10-20 | 21時 | 48.4944 | 2.4074 | 0 | 0 | 0 | 0 | 0 | 0 | 0 | 0.0050316 | 0 | -0.12998 | 0.16922 | -0.018106 | 0.0050316 | 0.9108 | 0 | 1.0457 | -0.47685 | 0.46399 | 0.01284 | 0 | 0 | 0 | 0 | 10.9 | 8.3 | 0 | 0 | 0 | 0 | 0 | 0
2014-10-20 | 22時 | 48.711 | 2.4181 | 0 | 0 | 0 | 0 | 0 | 0 | 0 | 0.0049992 | 0 | -0.13486 | 0.1719 | -0.020107 | 0.0049992 | 0.9108 | 0 | 1.0457 | -0.47685 | 0.46399 | 0.01284 | 0 | 0 | 0 | 0 | 10.8 | 8.3 | 0 | 0 | 0 | 0 | 0 | 0
2014-10-20 | 23時 | 48.9284 | 2.4289 | 0 | 0 | 0 | 0 | 0 | 0 | 0 | 0.0049668 | 0 | -0.13974 | 0.17458 | -0.022107 | 0.0049668 | 0.9108 | 0 | 1.0457 | -0.47685 | 0.46399 | 0.01284 | 0 | 0 | 0 | 0 | 10.7 | 8.1 | 0 | 0 | 0 | 0 | 0 | 0
2014-10-21 | 0時 | 48.711 | 2.4181 | 0 | 0 | 0 | 0 | 0 | 0 | 0 | 0.0049992 | 0 | -0.13486 | 0.1719 | -0.020107 | 0.0049992 | 0.9108 | 0 | 1.0457 | -0.47685 | 0.46399 | 0.01284 | 0 | 0 | 0 | 0 | 10.8 | 8.2 | 0 | 0 | 0 | 0 | 0 | 0
2014-10-21 | 1時 | 48.711 | 2.4181 | 0 | 0 | 0 | 0 | 0 | 0 | 0 | 0.0049992 | 0 | -0.13486 | 0.1719 | -0.020107 | 0.0049992 | 0.9108 | 0 | 1.0457 | -0.47685 | 0.46399 | 0.01284 | 0 | 0 | 0 | 0 | 10.8 | 8.3 | 0 | 0 | 0 | 0 | 0 | 0
2014-10-21 | 2時 | 48.9284 | 2.4289 | 0 | 0 | 0 | 0 | 0 | 0 | 0 | 0.0049668 | 0 | -0.13974 | 0.17458 | -0.022107 | 0.0049668 | 0.9108 | 0 | 1.0457 | -0.47685 | 0.46399 | 0.01284 | 0 | 0 | 0 | 0 | 10.7 | 8.3 | 0 | 0 | 0 | 0 | 0 | 0
2014-10-21 | 3時 | 48.711 | 2.4181 | 0 | 0 | 0 | 0 | 0 | 0 | 0 | 0.0049992 | 0 | -0.13486 | 0.1719 | -0.020107 | 0.0049992 | 0.9108 | 0 | 1.0457 | -0.47685 | 0.46399 | 0.01284 | 0 | 0 | 0 | 0 | 10.8 | 8.1 | 0 | 0 | 0 | 0 | 0 | 0
2014-10-21 | 4時 | 49.1467 | 2.4397 | 0 | 0 | 0 | 0 | 0 | 0 | 0 | 0.0049344 | 0 | -0.14462 | 0.17727 | -0.024108 | 0.0049344 | 0.9108 | 0 | 1.0457 | -0.47685 | 0.46399 | 0.01284 | 0 | 0 | 0 | 0 | 10.6 | 8.1 | 0 | 0 | 0 | 0 | 0 | 0
2014-10-21 | 5時 | 48.711 | 2.4181 | 0 | 0 | 0 | 0 | 0 | 0 | 0 | 0.0049992 | 0 | -0.13486 | 0.1719 | -0.020107 | 0.0049992 | 0.9108 | 0 | 1.0457 | -0.47685 | 0.46399 | 0.01284 | 0 | 0 | 0 | 0 | 10.8 | 8.2 | 0 | 0 | 0 | 0 | 0 | 0
2014-10-21 | 6時 | 48.2787 | 2.3967 | 0 | 0 | 0 | 0 | 0 | 0 | 0 | 0.005064 | 0 | -0.1251 | 0.16654 | -0.016106 | 0.005064 | 0.9108 | 0 | 1.0457 | -0.47685 | 0.46399 | 0.01284 | 0 | 0 | 0 | 0 | 11 | 8.3 | 0 | 0 | 0 | 0 | 0 | 0
2014-10-21 | 7時 | 47.2125 | 2.3437 | 0 | 0 | 0 | 0 | 0 | 0 | 0 | 0.005226 | 0 | -0.10071 | 0.15314 | -0.006104 | 0.005226 | 0.9108 | 0 | 1.0457 | -0.47685 | 0.46399 | 0.01284 | 0 | 0 | 0 | 0 | 11.5 | 8.5 | 0 | 0 | 0 | 0 | 0 | 0
2014-10-21 | 8時 | 45.143 | 2.241 | 0 | 0 | 0 | 0 | 0 | 0 | 0 | 0.00555 | 0 | -0.051926 | 0.12633 | 0.0139 | 0.00555 | 0.9108 | 0 | 1.0457 | -0.47685 | 0.46399 | 0.01284 | 0 | 0 | 0 | 0 | 12.5 | 8.5 | 0 | 0 | 0 | 0 | 0 | 0
2014-10-21 | 9時 | 42.0062 | 2.0853 | 0 | 0 | 0 | 0 | 0 | 0 | 0 | 0.0060684 | 0 | 0.026128 | 0.083437 | 0.045906 | 0.0060684 | 0.9108 | 0 | 1.0457 | -0.47685 | 0.46399 | 0.01284 | 0 | 0 | 0 | 0 | 14.1 | 8.2 | 0 | 0 | 0 | 0 | 0 | 0
2014-10-21 | 10時 | 40.8853 | 2.0296 | 0 | 0 | 0 | 0 | 0 | 0 | 0 | 0.0062628 | 0 | 0.055399 | 0.067352 | 0.057909 | 0.0062628 | 0.9108 | 0 | 1.0457 | -0.47685 | 0.46399 | 0.01284 | 0 | 0 | 0 | 0 | 14.7 | 8 | 0 | 0 | 0 | 0 | 0 | 0
2014-10-21 | 11時 | 41.2556 | 2.048 | 0 | 0 | 0 | 0 | 0 | 0 | 0 | 0.006198 | 0 | 0.045642 | 0.072714 | 0.053908 | 0.006198 | 0.9108 | 0 | 1.0457 | -0.47685 | 0.46399 | 0.01284 | 0 | 0 | 0 | 0 | 14.5 | 7.3 | 0 | 0 | 0 | 0 | 0 | 0
2014-10-21 | 12時 | 41.442 | 2.0573 | 0 | 0 | 0 | 0 | 0 | 0 | 0 | 0.0061656 | 0 | 0.040764 | 0.075395 | 0.051908 | 0.0061656 | 0.9108 | 0 | 1.0457 | -0.47685 | 0.46399 | 0.01284 | 0 | 0 | 0 | 0 | 14.4 | 7.1 | 0 | 0 | 0 | 0 | 0 | 0
2014-10-21 | 13時 | 42.3866 | 2.1042 | 0 | 0 | 0 | 0 | 0 | 0 | 0 | 0.0060036 | 0 | 0.016372 | 0.088799 | 0.041906 | 0.0060036 | 0.9108 | 0 | 1.0457 | -0.47685 | 0.46399 | 0.01284 | 0 | 0 | 0 | 0 | 13.9 | 7.4 | 0 | 0 | 0 | 0 | 0 | 0
2014-10-21 | 14時 | 39.7945 | 1.9755 | 0 | 0 | 0 | 0 | 0 | 0 | 0 | 0.0064572 | 0 | 0.084669 | 0.051268 | 0.069911 | 0.0064572 | 0.9108 | 0 | 1.0457 | -0.47685 | 0.46399 | 0.01284 | 0 | 0 | 0 | 0 | 15.3 | 7.2 | 0 | 0 | 0 | 0 | 0 | 0
2014-10-21 | 15時 | 40.7014 | 2.0205 | 0 | 0 | 0 | 0 | 0 | 0 | 0 | 0.0062952 | 0 | 0.060277 | 0.064672 | 0.059909 | 0.0062952 | 0.9108 | 0 | 1.0457 | -0.47685 | 0.46399 | 0.01284 | 0 | 0 | 0 | 0 | 14.8 | 7.2 | 0 | 0 | 0 | 0 | 0 | 0
2014-10-21 | 16時 | 43.9415 | 2.1814 | 0 | 0 | 0 | 0 | 0 | 0 | 0 | 0.0057444 | 0 | -0.022656 | 0.11025 | 0.025902 | 0.0057444 | 0.9108 | 0 | 1.0457 | -0.47685 | 0.46399 | 0.01284 | 0 | 0 | 0 | 0 | 13.1 | 7 | 0 | 0 | 0 | 0 | 0 | 0
2014-10-21 | 17時 | 45.755 | 2.2714 | 0 | 0 | 0 | 0 | 0 | 0 | 0 | 0.0054528 | 0 | -0.066561 | 0.13437 | 0.0078988 | 0.0054528 | 0.9108 | 0 | 1.0457 | -0.47685 | 0.46399 | 0.01284 | 0 | 0 | 0 | 0 | 12.2 | 7.2 | 0 | 0 | 0 | 0 | 0 | 0
2014-10-21 | 18時 | 46.3746 | 2.3021 | 0 | 0 | 0 | 0 | 0 | 0 | 0 | 0.0053556 | 0 | -0.081196 | 0.14241 | 0.0018976 | 0.0053556 | 0.9108 | 0 | 1.0457 | -0.47685 | 0.46399 | 0.01284 | 0 | 0 | 0 | 0 | 11.9 | 7.2 | 0 | 0 | 0 | 0 | 0 | 0
2014-10-21 | 19時 | 46.3746 | 2.3021 | 0 | 0 | 0 | 0 | 0 | 0 | 0 | 0.0053556 | 0 | -0.081196 | 0.14241 | 0.0018976 | 0.0053556 | 0.9108 | 0 | 1.0457 | -0.47685 | 0.46399 | 0.01284 | 0 | 0 | 0 | 0 | 11.9 | 7.2 | 0 | 0 | 0 | 0 | 0 | 0
2014-10-21 | 20時 | 48.0637 | 2.386 | 0 | 0 | 0 | 0 | 0 | 0 | 0 | 0.0050964 | 0 | -0.12022 | 0.16386 | -0.014106 | 0.0050964 | 0.9108 | 0 | 1.0457 | -0.47685 | 0.46399 | 0.01284 | 0 | 0 | 0 | 0 | 11.1 | 6.9 | 0 | 0 | 0 | 0 | 0 | 0
2014-10-21 | 21時 | 49.1467 | 2.4397 | 0 | 0 | 0 | 0 | 0 | 0 | 0 | 0.0049344 | 0 | -0.14462 | 0.17727 | -0.024108 | 0.0049344 | 0.9108 | 0 | 1.0457 | -0.47685 | 0.46399 | 0.01284 | 0 | 0 | 0 | 0 | 10.6 | 6.6 | 0 | 0 | 0 | 0 | 0 | 0
2014-10-21 | 22時 | 52.0605 | 2.5844 | 0 | 0 | 0 | 0 | 0 | 0 | 0 | 0.0045132 | 0 | -0.20803 | 0.21212 | -0.050113 | 0.0045132 | 0.9108 | 0 | 1.0457 | -0.47685 | 0.46399 | 0.01284 | 0 | 0 | 0 | 0 | 9.3 | 6.9 | 0 | 0 | 0 | 0 | 0 | 0
2014-10-21 | 23時 | 53.219 | 2.6419 | 0 | 0 | 0 | 0 | 0 | 0 | 0 | 0.0043512 | 0 | -0.23243 | 0.22552 | -0.060115 | 0.0043512 | 0.9108 | 0 | 1.0457 | -0.47685 | 0.46399 | 0.01284 | 0 | 0 | 0 | 0 | 8.8 | 6.2 | 0 | 0 | 0 | 0 | 0 | 0
2014-10-22 | 0時 | 53.9241 | 2.6769 | 0 | 0 | 0 | 0 | 0 | 0 | 0 | 0.004254 | 0 | -0.24706 | 0.23356 | -0.066116 | 0.004254 | 0.9108 | 0 | 1.0457 | -0.47685 | 0.46399 | 0.01284 | 0 | 0 | 0 | 0 | 8.5 | 6.4 | 0 | 0 | 0 | 0 | 0 | 0
2014-10-22 | 1時 | 54.6368 | 2.7123 | 0 | 0 | 0 | 0 | 0 | 0 | 0 | 0.0041568 | 0 | -0.2617 | 0.2416 | -0.072117 | 0.0041568 | 0.9108 | 0 | 1.0457 | -0.47685 | 0.46399 | 0.01284 | 0 | 0 | 0 | 0 | 8.2 | 6.2 | 0 | 0 | 0 | 0 | 0 | 0
2014-10-22 | 2時 | 56.8201 | 2.8207 | 0 | 0 | 0 | 0 | 0 | 0 | 0 | 0.0038652 | 0 | -0.3056 | 0.26573 | -0.090121 | 0.0038652 | 0.9108 | 0 | 1.0457 | -0.47685 | 0.46399 | 0.01284 | 0 | 0 | 0 | 0 | 7.3 | 5.6 | 0 | 0 | 0 | 0 | 0 | 0
2014-10-22 | 3時 | 56.0848 | 2.7842 | 0 | 0 | 0 | 0 | 0 | 0 | 0 | 0.0039624 | 0 | -0.29097 | 0.25769 | -0.08412 | 0.0039624 | 0.9108 | 0 | 1.0457 | -0.47685 | 0.46399 | 0.01284 | 0 | 0 | 0 | 0 | 7.6 | 6.1 | 0 | 0 | 0 | 0 | 0 | 0
2014-10-22 | 4時 | 59.0714 | 2.9324 | 0 | 0 | 0 | 0 | 0 | 0 | 0 | 0.0035736 | 0 | -0.34951 | 0.28986 | -0.10812 | 0.0035736 | 0.9108 | 0 | 1.0457 | -0.47685 | 0.46399 | 0.01284 | 0 | 0 | 0 | 0 | 6.4 | 5.4 | 0 | 0 | 0 | 0 | 0 | 0
2014-10-22 | 5時 | 59.8369 | 2.9704 | 0 | 0 | 0 | 0 | 0 | 0 | 0 | 0.0034764 | 0 | -0.36414 | 0.2979 | -0.11413 | 0.0034764 | 0.9108 | 0 | 1.0457 | -0.47685 | 0.46399 | 0.01284 | 0 | 0 | 0 | 0 | 6.1 | 5.4 | 0 | 0 | 0 | 0 | 0 | 0
2014-10-22 | 6時 | 58.3134 | 2.8948 | 0 | 0 | 0 | 0 | 0 | 0 | 0 | 0.0036708 | 0 | -0.33487 | 0.28182 | -0.10212 | 0.0036708 | 0.9108 | 0 | 1.0457 | -0.47685 | 0.46399 | 0.01284 | 0 | 0 | 0 | 0 | 6.7 | 5.9 | 0 | 0 | 0 | 0 | 0 | 0
2014-10-22 | 7時 | 53.4532 | 2.6535 | 0 | 0 | 0 | 0 | 0 | 0 | 0 | 0.0043188 | 0 | -0.23731 | 0.2282 | -0.062115 | 0.0043188 | 0.9108 | 0 | 1.0457 | -0.47685 | 0.46399 | 0.01284 | 0 | 0 | 0 | 0 | 8.7 | 5.8 | 0 | 0 | 0 | 0 | 0 | 0
2014-10-22 | 8時 | 50.2506 | 2.4945 | 0 | 0 | 0 | 0 | 0 | 0 | 0 | 0.0047724 | 0 | -0.16901 | 0.19067 | -0.03411 | 0.0047724 | 0.9108 | 0 | 1.0457 | -0.47685 | 0.46399 | 0.01284 | 0 | 0 | 0 | 0 | 10.1 | 6.1 | 0 | 0 | 0 | 0 | 0 | 0
2014-10-22 | 9時 | 47.6364 | 2.3648 | 0 | 0 | 0 | 0 | 0 | 0 | 0 | 0.0051612 | 0 | -0.11047 | 0.1585 | -0.010105 | 0.0051612 | 0.9108 | 0 | 1.0457 | -0.47685 | 0.46399 | 0.01284 | 0 | 0 | 0 | 0 | 11.3 | 6.2 | 0 | 0 | 0 | 0 | 0 | 0
2014-10-22 | 10時 | 42.578 | 2.1137 | 0 | 0 | 0 | 0 | 0 | 0 | 0 | 0.0059712 | 0 | 0.011493 | 0.09148 | 0.039905 | 0.0059712 | 0.9108 | 0 | 1.0457 | -0.47685 | 0.46399 | 0.01284 | 0 | 0 | 0 | 0 | 13.8 | 6 | 0 | 0 | 0 | 0 | 0 | 0
2014-10-22 | 11時 | 38.9087 | 1.9315 | 0 | 0 | 0 | 0 | 0 | 0 | 0 | 0.0066192 | 0 | 0.10906 | 0.037864 | 0.079913 | 0.0066192 | 0.9108 | 0 | 1.0457 | -0.47685 | 0.46399 | 0.01284 | 0 | 0 | 0 | 0 | 15.8 | 6.1 | 0 | 0 | 0 | 0 | 0 | 0
2014-10-22 | 12時 | 38.3872 | 1.9056 | 0 | 0 | 0 | 0 | 0 | 0 | 0 | 0.0067164 | 0 | 0.1237 | 0.029821 | 0.085914 | 0.0067164 | 0.9108 | 0 | 1.0457 | -0.47685 | 0.46399 | 0.01284 | 0 | 0 | 0 | 0 | 16.1 | 6.1 | 0 | 0 | 0 | 0 | 0 | 0
2014-10-22 | 13時 | 36.3768 | 1.8058 | 0 | 0 | 0 | 0 | 0 | 0 | 0 | 0.0071052 | 0 | 0.18224 | -0.0023484 | 0.10992 | 0.0071052 | 0.9108 | 0 | 1.0457 | -0.47685 | 0.46399 | 0.01284 | 0 | 0 | 0 | 0 | 17.3 | 6.4 | 0 | 0 | 0 | 0 | 0 | 0
2014-10-22 | 14時 | 35.7335 | 1.7739 | 0 | 0 | 0 | 0 | 0 | 0 | 0 | 0.0072348 | 0 | 0.20175 | -0.013072 | 0.11792 | 0.0072348 | 0.9108 | 0 | 1.0457 | -0.47685 | 0.46399 | 0.01284 | 0 | 0 | 0 | 0 | 17.7 | 6 | 0 | 0 | 0 | 0 | 0 | 0
2014-10-22 | 15時 | 37.0335 | 1.8384 | 0 | 0 | 0 | 0 | 0 | 0 | 0 | 0.0069756 | 0 | 0.16272 | 0.0083748 | 0.10192 | 0.0069756 | 0.9108 | 0 | 1.0457 | -0.47685 | 0.46399 | 0.01284 | 0 | 0 | 0 | 0 | 16.9 | 6.4 | 0 | 0 | 0 | 0 | 0 | 0
2014-10-22 | 16時 | 41.07 | 2.0388 | 0 | 0 | 0 | 0 | 0 | 0 | 0 | 0.0062304 | 0 | 0.05052 | 0.070033 | 0.055908 | 0.0062304 | 0.9108 | 0 | 1.0457 | -0.47685 | 0.46399 | 0.01284 | 0 | 0 | 0 | 0 | 14.6 | 6.7 | 0 | 0 | 0 | 0 | 0 | 0
2014-10-22 | 17時 | 44.1397 | 2.1912 | 0 | 0 | 0 | 0 | 0 | 0 | 0 | 0.005712 | 0 | -0.027534 | 0.11293 | 0.023902 | 0.005712 | 0.9108 | 0 | 1.0457 | -0.47685 | 0.46399 | 0.01284 | 0 | 0 | 0 | 0 | 13 | 6.7 | 0 | 0 | 0 | 0 | 0 | 0
2014-10-22 | 18時 | 47.0017 | 2.3333 | 0 | 0 | 0 | 0 | 0 | 0 | 0 | 0.0052584 | 0 | -0.095832 | 0.15046 | -0.0041036 | 0.0052584 | 0.9108 | 0 | 1.0457 | -0.47685 | 0.46399 | 0.01284 | 0 | 0 | 0 | 0 | 11.6 | 6.5 | 0 | 0 | 0 | 0 | 0 | 0
2014-10-22 | 19時 | 49.5858 | 2.4615 | 0 | 0 | 0 | 0 | 0 | 0 | 0 | 0.0048696 | 0 | -0.15437 | 0.18263 | -0.028108 | 0.0048696 | 0.9108 | 0 | 1.0457 | -0.47685 | 0.46399 | 0.01284 | 0 | 0 | 0 | 0 | 10.4 | 6.7 | 0 | 0 | 0 | 0 | 0 | 0
2014-10-22 | 20時 | 49.8066 | 2.4725 | 0 | 0 | 0 | 0 | 0 | 0 | 0 | 0.0048372 | 0 | -0.15925 | 0.18531 | -0.030109 | 0.0048372 | 0.9108 | 0 | 1.0457 | -0.47685 | 0.46399 | 0.01284 | 0 | 0 | 0 | 0 | 10.3 | 6.6 | 0 | 0 | 0 | 0 | 0 | 0
2014-10-22 | 21時 | 50.0282 | 2.4835 | 0 | 0 | 0 | 0 | 0 | 0 | 0 | 0.0048048 | 0 | -0.16413 | 0.18799 | -0.032109 | 0.0048048 | 0.9108 | 0 | 1.0457 | -0.47685 | 0.46399 | 0.01284 | 0 | 0 | 0 | 0 | 10.2 | 6.3 | 0 | 0 | 0 | 0 | 0 | 0
2014-10-22 | 22時 | 51.1489 | 2.5391 | 0 | 0 | 0 | 0 | 0 | 0 | 0 | 0.0046428 | 0 | -0.18852 | 0.20139 | -0.042111 | 0.0046428 | 0.9108 | 0 | 1.0457 | -0.47685 | 0.46399 | 0.01284 | 0 | 0 | 0 | 0 | 9.7 | 6.3 | 0 | 0 | 0 | 0 | 0 | 0
2014-10-22 | 23時 | 49.1467 | 2.4397 | 0 | 0 | 0 | 0 | 0 | 0 | 0 | 0.0049344 | 0 | -0.14462 | 0.17727 | -0.024108 | 0.0049344 | 0.9108 | 0 | 1.0457 | -0.47685 | 0.46399 | 0.01284 | 0 | 0 | 0 | 0 | 10.6 | 6.1 | 0 | 0 | 0 | 0 | 0 | 0
2014-10-23 | 0時 | 53.4532 | 2.6535 | 0 | 0 | 0 | 0 | 0 | 0 | 0 | 0.0043188 | 0 | -0.23731 | 0.2282 | -0.062115 | 0.0043188 | 0.9108 | 0 | 1.0457 | -0.47685 | 0.46399 | 0.01284 | 0 | 0 | 0 | 0 | 8.7 | 6.4 | 0 | 0 | 0 | 0 | 0 | 0
2014-10-23 | 1時 | 55.357 | 2.748 | 0 | 0 | 0 | 0 | 0 | 0 | 0 | 0.0040596 | 0 | -0.27633 | 0.24965 | -0.078118 | 0.0040596 | 0.9108 | 0 | 1.0457 | -0.47685 | 0.46399 | 0.01284 | 0 | 0 | 0 | 0 | 7.9 | 6.3 | 0 | 0 | 0 | 0 | 0 | 0
2014-10-23 | 2時 | 55.8414 | 2.7721 | 0 | 0 | 0 | 0 | 0 | 0 | 0 | 0.0039948 | 0 | -0.28609 | 0.25501 | -0.082119 | 0.0039948 | 0.9108 | 0 | 1.0457 | -0.47685 | 0.46399 | 0.01284 | 0 | 0 | 0 | 0 | 7.7 | 6.1 | 0 | 0 | 0 | 0 | 0 | 0
2014-10-23 | 3時 | 52.2906 | 2.5958 | 0 | 0 | 0 | 0 | 0 | 0 | 0 | 0.0044808 | 0 | -0.21291 | 0.2148 | -0.052113 | 0.0044808 | 0.9108 | 0 | 1.0457 | -0.47685 | 0.46399 | 0.01284 | 0 | 0 | 0 | 0 | 9.2 | 6 | 0 | 0 | 0 | 0 | 0 | 0
2014-10-23 | 4時 | 56.5742 | 2.8085 | 0 | 0 | 0 | 0 | 0 | 0 | 0 | 0.0038976 | 0 | -0.30072 | 0.26305 | -0.08812 | 0.0038976 | 0.9108 | 0 | 1.0457 | -0.47685 | 0.46399 | 0.01284 | 0 | 0 | 0 | 0 | 7.4 | 6 | 0 | 0 | 0 | 0 | 0 | 0
2014-10-23 | 5時 | 53.6882 | 2.6652 | 0 | 0 | 0 | 0 | 0 | 0 | 0 | 0.0042864 | 0 | -0.24218 | 0.23088 | -0.064116 | 0.0042864 | 0.9108 | 0 | 1.0457 | -0.47685 | 0.46399 | 0.01284 | 0 | 0 | 0 | 0 | 8.6 | 6.1 | 0 | 0 | 0 | 0 | 0 | 0
2014-10-23 | 6時 | 53.6882 | 2.6652 | 0 | 0 | 0 | 0 | 0 | 0 | 0 | 0.0042864 | 0 | -0.24218 | 0.23088 | -0.064116 | 0.0042864 | 0.9108 | 0 | 1.0457 | -0.47685 | 0.46399 | 0.01284 | 0 | 0 | 0 | 0 | 8.6 | 6.1 | 0 | 0 | 0 | 0 | 0 | 0
2014-10-23 | 7時 | 48.9284 | 2.4289 | 0 | 0 | 0 | 0 | 0 | 0 | 0 | 0.0049668 | 0 | -0.13974 | 0.17458 | -0.022107 | 0.0049668 | 0.9108 | 0 | 1.0457 | -0.47685 | 0.46399 | 0.01284 | 0 | 0 | 0 | 0 | 10.7 | 6.5 | 0 | 0 | 0 | 0 | 0 | 0
2014-10-23 | 8時 | 44.7391 | 2.2209 | 0 | 0 | 0 | 0 | 0 | 0 | 0 | 0.0056148 | 0 | -0.042169 | 0.12097 | 0.017901 | 0.0056148 | 0.9108 | 0 | 1.0457 | -0.47685 | 0.46399 | 0.01284 | 0 | 0 | 0 | 0 | 12.7 | 6.5 | 0 | 0 | 0 | 0 | 0 | 0
2014-10-23 | 9時 | 38.5602 | 1.9142 | 0 | 0 | 0 | 0 | 0 | 0 | 0 | 0.006684 | 0 | 0.11882 | 0.032502 | 0.083914 | 0.006684 | 0.9108 | 0 | 1.0457 | -0.47685 | 0.46399 | 0.01284 | 0 | 0 | 0 | 0 | 16 | 6.2 | 0 | 0 | 0 | 0 | 0 | 0
2014-10-23 | 10時 | 35.5748 | 1.766 | 0 | 0 | 0 | 0 | 0 | 0 | 0 | 0.0072672 | 0 | 0.20663 | -0.015752 | 0.11992 | 0.0072672 | 0.9108 | 0 | 1.0457 | -0.47685 | 0.46399 | 0.01284 | 0 | 0 | 0 | 0 | 17.8 | 6 | 0 | 0 | 0 | 0 | 0 | 0
2014-10-23 | 11時 | 33.5876 | 1.6674 | 0 | 0 | 0 | 0 | 0 | 0 | 0 | 0.0076884 | 0 | 0.27005 | -0.050603 | 0.14593 | 0.0076884 | 0.9108 | 0 | 1.0457 | -0.47685 | 0.46399 | 0.01284 | 0 | 0 | 0 | 0 | 19.1 | 6 | 0 | 0 | 0 | 0 | 0 | 0
2014-10-23 | 12時 | 33.2945 | 1.6528 | 0 | 0 | 0 | 0 | 0 | 0 | 0 | 0.0077532 | 0 | 0.27981 | -0.055964 | 0.14993 | 0.0077532 | 0.9108 | 0 | 1.0457 | -0.47685 | 0.46399 | 0.01284 | 0 | 0 | 0 | 0 | 19.3 | 6.1 | 0 | 0 | 0 | 0 | 0 | 0
2014-10-23 | 13時 | 32.8611 | 1.6313 | 0 | 0 | 0 | 0 | 0 | 0 | 0 | 0.0078504 | 0 | 0.29444 | -0.064007 | 0.15593 | 0.0078504 | 0.9108 | 0 | 1.0457 | -0.47685 | 0.46399 | 0.01284 | 0 | 0 | 0 | 0 | 19.6 | 6.4 | 0 | 0 | 0 | 0 | 0 | 0
2014-10-23 | 14時 | 31.7422 | 1.5758 | 0 | 0 | 0 | 0 | 0 | 0 | 0 | 0.0081096 | 0 | 0.33347 | -0.085453 | 0.17193 | 0.0081096 | 0.9108 | 0 | 1.0457 | -0.47685 | 0.46399 | 0.01284 | 0 | 0 | 0 | 0 | 20.4 | 6.2 | 0 | 0 | 0 | 0 | 0 | 0
2014-10-23 | 15時 | 33.1492 | 1.6456 | 0 | 0 | 0 | 0 | 0 | 0 | 0 | 0.0077856 | 0 | 0.28468 | -0.058645 | 0.15193 | 0.0077856 | 0.9108 | 0 | 1.0457 | -0.47685 | 0.46399 | 0.01284 | 0 | 0 | 0 | 0 | 19.4 | 6.5 | 0 | 0 | 0 | 0 | 0 | 0
2014-10-23 | 16時 | 37.1998 | 1.8467 | 0 | 0 | 0 | 0 | 0 | 0 | 0 | 0.0069432 | 0 | 0.15785 | 0.011056 | 0.099917 | 0.0069432 | 0.9108 | 0 | 1.0457 | -0.47685 | 0.46399 | 0.01284 | 0 | 0 | 0 | 0 | 16.8 | 7.5 | 0 | 0 | 0 | 0 | 0 | 0
2014-10-23 | 17時 | 38.9087 | 1.9315 | 0 | 0 | 0 | 0 | 0 | 0 | 0 | 0.0066192 | 0 | 0.10906 | 0.037864 | 0.079913 | 0.0066192 | 0.9108 | 0 | 1.0457 | -0.47685 | 0.46399 | 0.01284 | 0 | 0 | 0 | 0 | 15.8 | 6.6 | 0 | 0 | 0 | 0 | 0 | 0
2014-10-23 | 18時 | 41.2556 | 2.048 | 0 | 0 | 0 | 0 | 0 | 0 | 0 | 0.006198 | 0 | 0.045642 | 0.072714 | 0.053908 | 0.006198 | 0.9108 | 0 | 1.0457 | -0.47685 | 0.46399 | 0.01284 | 0 | 0 | 0 | 0 | 14.5 | 7.3 | 0 | 0 | 0 | 0 | 0 | 0
2014-10-23 | 19時 | 42.9634 | 2.1328 | 0 | 0 | 0 | 0 | 0 | 0 | 0 | 0.0059064 | 0 | 0.0017364 | 0.096841 | 0.035904 | 0.0059064 | 0.9108 | 0 | 1.0457 | -0.47685 | 0.46399 | 0.01284 | 0 | 0 | 0 | 0 | 13.6 | 7.7 | 0 | 0 | 0 | 0 | 0 | 0
2014-10-23 | 20時 | 40.5183 | 2.0114 | 0 | 0 | 0 | 0 | 0 | 0 | 0 | 0.0063276 | 0 | 0.065156 | 0.061991 | 0.06191 | 0.0063276 | 0.9108 | 0 | 1.0457 | -0.47685 | 0.46399 | 0.01284 | 0 | 0 | 0 | 0 | 14.9 | 7 | 0 | 0 | 0 | 0 | 0 | 0
2014-10-23 | 21時 | 40.3361 | 2.0024 | 0 | 0 | 0 | 0 | 0 | 0 | 0 | 0.00636 | 0 | 0.070034 | 0.05931 | 0.06391 | 0.00636 | 0.9108 | 0 | 1.0457 | -0.47685 | 0.46399 | 0.01284 | 0 | 0 | 0 | 0 | 15 | 7 | 0 | 0 | 0 | 0 | 0 | 0
2014-10-23 | 22時 | 41.442 | 2.0573 | 0 | 0 | 0 | 0 | 0 | 0 | 0 | 0.0061656 | 0 | 0.040764 | 0.075395 | 0.051908 | 0.0061656 | 0.9108 | 0 | 1.0457 | -0.47685 | 0.46399 | 0.01284 | 0 | 0 | 0 | 0 | 14.4 | 7.1 | 0 | 0 | 0 | 0 | 0 | 0
2014-10-23 | 23時 | 40.7014 | 2.0205 | 0 | 0 | 0 | 0 | 0 | 0 | 0 | 0.0062952 | 0 | 0.060277 | 0.064672 | 0.059909 | 0.0062952 | 0.9108 | 0 | 1.0457 | -0.47685 | 0.46399 | 0.01284 | 0 | 0 | 0 | 0 | 14.8 | 7 | 0 | 0 | 0 | 0 | 0 | 0
2014-10-24 | 0時 | 39.7945 | 1.9755 | 0 | 0 | 0 | 0 | 0 | 0 | 0 | 0.0064572 | 0 | 0.084669 | 0.051268 | 0.069911 | 0.0064572 | 0.9108 | 0 | 1.0457 | -0.47685 | 0.46399 | 0.01284 | 0 | 0 | 0 | 0 | 15.3 | 6.8 | 0 | 0 | 0 | 0 | 0 | 0
2014-10-24 | 1時 | 39.9742 | 1.9844 | 0 | 0 | 0 | 0 | 0 | 0 | 0 | 0.0064248 | 0 | 0.079791 | 0.053948 | 0.067911 | 0.0064248 | 0.9108 | 0 | 1.0457 | -0.47685 | 0.46399 | 0.01284 | 0 | 0 | 0 | 0 | 15.2 | 6.6 | 0 | 0 | 0 | 0 | 0 | 0
2014-10-24 | 2時 | 39.6157 | 1.9666 | 0 | 0 | 0 | 0 | 0 | 0 | 0 | 0.0064896 | 0 | 0.089548 | 0.048587 | 0.071912 | 0.0064896 | 0.9108 | 0 | 1.0457 | -0.47685 | 0.46399 | 0.01284 | 0 | 0 | 0 | 0 | 15.4 | 6.7 | 0 | 0 | 0 | 0 | 0 | 0
2014-10-24 | 3時 | 39.9742 | 1.9844 | 0 | 0 | 0 | 0 | 0 | 0 | 0 | 0.0064248 | 0 | 0.079791 | 0.053948 | 0.067911 | 0.0064248 | 0.9108 | 0 | 1.0457 | -0.47685 | 0.46399 | 0.01284 | 0 | 0 | 0 | 0 | 15.2 | 6.9 | 0 | 0 | 0 | 0 | 0 | 0
2014-10-24 | 4時 | 39.9742 | 1.9844 | 0 | 0 | 0 | 0 | 0 | 0 | 0 | 0.0064248 | 0 | 0.079791 | 0.053948 | 0.067911 | 0.0064248 | 0.9108 | 0 | 1.0457 | -0.47685 | 0.46399 | 0.01284 | 0 | 0 | 0 | 0 | 15.2 | 6.9 | 0 | 0 | 0 | 0 | 0 | 0
2014-10-24 | 5時 | 39.7945 | 1.9755 | 0 | 0 | 0 | 0 | 0 | 0 | 0 | 0.0064572 | 0 | 0.084669 | 0.051268 | 0.069911 | 0.0064572 | 0.9108 | 0 | 1.0457 | -0.47685 | 0.46399 | 0.01284 | 0 | 0 | 0 | 0 | 15.3 | 7.2 | 0 | 0 | 0 | 0 | 0 | 0
2014-10-24 | 6時 | 39.2605 | 1.949 | 0 | 0 | 0 | 0 | 0 | 0 | 0 | 0.0065544 | 0 | 0.099304 | 0.043225 | 0.075912 | 0.0065544 | 0.9108 | 0 | 1.0457 | -0.47685 | 0.46399 | 0.01284 | 0 | 0 | 0 | 0 | 15.6 | 7.4 | 0 | 0 | 0 | 0 | 0 | 0
2014-10-24 | 7時 | 40.5183 | 2.0114 | 0 | 0 | 0 | 0 | 0 | 0 | 0 | 0.0063276 | 0 | 0.065156 | 0.061991 | 0.06191 | 0.0063276 | 0.9108 | 0 | 1.0457 | -0.47685 | 0.46399 | 0.01284 | 0 | 0 | 0 | 0 | 14.9 | 8.1 | 0 | 0 | 0 | 0 | 0 | 0
2014-10-24 | 8時 | 39.2605 | 1.949 | 0 | 0 | 0 | 0 | 0 | 0 | 0 | 0.0065544 | 0 | 0.099304 | 0.043225 | 0.075912 | 0.0065544 | 0.9108 | 0 | 1.0457 | -0.47685 | 0.46399 | 0.01284 | 0 | 0 | 0 | 0 | 15.6 | 8.6 | 0 | 0 | 0 | 0 | 0 | 0
2014-10-24 | 9時 | 39.2605 | 1.949 | 0 | 0 | 0 | 0 | 0 | 0 | 0 | 0.0065544 | 0 | 0.099304 | 0.043225 | 0.075912 | 0.0065544 | 0.9108 | 0 | 1.0457 | -0.47685 | 0.46399 | 0.01284 | 0 | 0 | 0 | 0 | 15.6 | 8.9 | 0 | 0 | 0 | 0 | 0 | 0
2014-10-24 | 10時 | 38.5602 | 1.9142 | 0 | 0 | 0 | 0 | 0 | 0 | 0 | 0.006684 | 0 | 0.11882 | 0.032502 | 0.083914 | 0.006684 | 0.9108 | 0 | 1.0457 | -0.47685 | 0.46399 | 0.01284 | 0 | 0 | 0 | 0 | 16 | 9.3 | 0 | 0 | 0 | 0 | 0 | 0
2014-10-24 | 11時 | 38.0437 | 1.8886 | 0 | 0 | 0 | 0 | 0 | 0 | 0 | 0.0067812 | 0 | 0.13345 | 0.02446 | 0.089915 | 0.0067812 | 0.9108 | 0 | 1.0457 | -0.47685 | 0.46399 | 0.01284 | 0 | 0 | 0 | 0 | 16.3 | 9.2 | 0 | 0 | 0 | 0 | 0 | 0
2014-10-24 | 12時 | 37.5348 | 1.8633 | 0 | 0 | 0 | 0 | 0 | 0 | 0 | 0.0068784 | 0 | 0.14809 | 0.016417 | 0.095916 | 0.0068784 | 0.9108 | 0 | 1.0457 | -0.47685 | 0.46399 | 0.01284 | 0 | 0 | 0 | 0 | 16.6 | 10.1 | 0 | 0 | 0 | 0 | 0 | 0
2014-10-24 | 13時 | 39.4377 | 1.9578 | 0 | 0 | 0 | 0 | 0 | 0 | 0 | 0.006522 | 0 | 0.094426 | 0.045906 | 0.073912 | 0.006522 | 0.9108 | 0 | 1.0457 | -0.47685 | 0.46399 | 0.01284 | 0 | 0 | 0 | 0 | 15.5 | 9.9 | 0 | 0 | 0 | 0 | 0 | 0
2014-10-24 | 14時 | 39.4377 | 1.9578 | 0 | 0 | 0 | 0 | 0 | 0 | 0 | 0.006522 | 0 | 0.094426 | 0.045906 | 0.073912 | 0.006522 | 0.9108 | 0 | 1.0457 | -0.47685 | 0.46399 | 0.01284 | 0 | 0 | 0 | 0 | 15.5 | 9.7 | 0 | 0 | 0 | 0 | 0 | 0
2014-10-24 | 15時 | 40.3361 | 2.0024 | 0 | 0 | 0 | 0 | 0 | 0 | 0 | 0.00636 | 0 | 0.070034 | 0.05931 | 0.06391 | 0.00636 | 0.9108 | 0 | 1.0457 | -0.47685 | 0.46399 | 0.01284 | 0 | 0 | 0 | 0 | 15 | 9.4 | 0 | 0 | 0 | 0 | 0 | 0
2014-10-24 | 16時 | 41.442 | 2.0573 | 0 | 0 | 0 | 0 | 0 | 0 | 0 | 0.0061656 | 0 | 0.040764 | 0.075395 | 0.051908 | 0.0061656 | 0.9108 | 0 | 1.0457 | -0.47685 | 0.46399 | 0.01284 | 0 | 0 | 0 | 0 | 14.4 | 10 | 0 | 0 | 0 | 0 | 0 | 0
2014-10-24 | 17時 | 41.8173 | 2.0759 | 0 | 0 | 0 | 0 | 0 | 0 | 0 | 0.0061008 | 0 | 0.031007 | 0.080756 | 0.047907 | 0.0061008 | 0.9108 | 0 | 1.0457 | -0.47685 | 0.46399 | 0.01284 | 0 | 0 | 0 | 0 | 14.2 | 9.6 | 0 | 0 | 0 | 0 | 0 | 0
2014-10-24 | 18時 | 42.3866 | 2.1042 | 0 | 0 | 0 | 0 | 0 | 0 | 0 | 0.0060036 | 0 | 0.016372 | 0.088799 | 0.041906 | 0.0060036 | 0.9108 | 0 | 1.0457 | -0.47685 | 0.46399 | 0.01284 | 0 | 0 | 0 | 0 | 13.9 | 9.7 | 0 | 0 | 0 | 0 | 0 | 0
2014-10-24 | 19時 | 43.1573 | 2.1424 | 0 | 0 | 0 | 0 | 0 | 0 | 0 | 0.005874 | 0 | -0.003142 | 0.099522 | 0.033904 | 0.005874 | 0.9108 | 0 | 1.0457 | -0.47685 | 0.46399 | 0.01284 | 0 | 0 | 0 | 0 | 13.5 | 9.7 | 0 | 0 | 0 | 0 | 0 | 0
2014-10-24 | 20時 | 43.7442 | 2.1716 | 0 | 0 | 0 | 0 | 0 | 0 | 0 | 0.0057768 | 0 | -0.017777 | 0.10756 | 0.027903 | 0.0057768 | 0.9108 | 0 | 1.0457 | -0.47685 | 0.46399 | 0.01284 | 0 | 0 | 0 | 0 | 13.2 | 9.4 | 0 | 0 | 0 | 0 | 0 | 0
2014-10-24 | 21時 | 43.9415 | 2.1814 | 0 | 0 | 0 | 0 | 0 | 0 | 0 | 0.0057444 | 0 | -0.022656 | 0.11025 | 0.025902 | 0.0057444 | 0.9108 | 0 | 1.0457 | -0.47685 | 0.46399 | 0.01284 | 0 | 0 | 0 | 0 | 13.1 | 9.4 | 0 | 0 | 0 | 0 | 0 | 0
2014-10-24 | 22時 | 43.9415 | 2.1814 | 0 | 0 | 0 | 0 | 0 | 0 | 0 | 0.0057444 | 0 | -0.022656 | 0.11025 | 0.025902 | 0.0057444 | 0.9108 | 0 | 1.0457 | -0.47685 | 0.46399 | 0.01284 | 0 | 0 | 0 | 0 | 13.1 | 9.2 | 0 | 0 | 0 | 0 | 0 | 0
2014-10-24 | 23時 | 43.9415 | 2.1814 | 0 | 0 | 0 | 0 | 0 | 0 | 0 | 0.0057444 | 0 | -0.022656 | 0.11025 | 0.025902 | 0.0057444 | 0.9108 | 0 | 1.0457 | -0.47685 | 0.46399 | 0.01284 | 0 | 0 | 0 | 0 | 13.1 | 9.4 | 0 | 0 | 0 | 0 | 0 | 0
2014-10-25 | 0時 | 44.1397 | 2.1912 | 0 | 0 | 0 | 0 | 0 | 0 | 0 | 0.005712 | 0 | -0.027534 | 0.11293 | 0.023902 | 0.005712 | 0.9108 | 0 | 1.0457 | -0.47685 | 0.46399 | 0.01284 | 0 | 0 | 0 | 0 | 13 | 9.1 | 0 | 0 | 0 | 0 | 0 | 0
2014-10-25 | 1時 | 44.3386 | 2.2011 | 0 | 0 | 0 | 0 | 0 | 0 | 0 | 0.0056796 | 0 | -0.032412 | 0.11561 | 0.021902 | 0.0056796 | 0.9108 | 0 | 1.0457 | -0.47685 | 0.46399 | 0.01284 | 0 | 0 | 0 | 0 | 12.9 | 9.2 | 0 | 0 | 0 | 0 | 0 | 0
2014-10-25 | 2時 | 44.9406 | 2.2309 | 0 | 0 | 0 | 0 | 0 | 0 | 0 | 0.0055824 | 0 | -0.047048 | 0.12365 | 0.0159 | 0.0055824 | 0.9108 | 0 | 1.0457 | -0.47685 | 0.46399 | 0.01284 | 0 | 0 | 0 | 0 | 12.6 | 9 | 0 | 0 | 0 | 0 | 0 | 0
2014-10-25 | 3時 | 45.755 | 2.2714 | 0 | 0 | 0 | 0 | 0 | 0 | 0 | 0.0054528 | 0 | -0.066561 | 0.13437 | 0.0078988 | 0.0054528 | 0.9108 | 0 | 1.0457 | -0.47685 | 0.46399 | 0.01284 | 0 | 0 | 0 | 0 | 12.2 | 8.6 | 0 | 0 | 0 | 0 | 0 | 0
2014-10-25 | 4時 | 45.9607 | 2.2816 | 0 | 0 | 0 | 0 | 0 | 0 | 0 | 0.0054204 | 0 | -0.07144 | 0.13705 | 0.0058984 | 0.0054204 | 0.9108 | 0 | 1.0457 | -0.47685 | 0.46399 | 0.01284 | 0 | 0 | 0 | 0 | 12.1 | 8.7 | 0 | 0 | 0 | 0 | 0 | 0
2014-10-25 | 5時 | 46.7919 | 2.3228 | 0 | 0 | 0 | 0 | 0 | 0 | 0 | 0.0052908 | 0 | -0.090953 | 0.14778 | -0.0021032 | 0.0052908 | 0.9108 | 0 | 1.0457 | -0.47685 | 0.46399 | 0.01284 | 0 | 0 | 0 | 0 | 11.7 | 8.7 | 0 | 0 | 0 | 0 | 0 | 0
2014-10-25 | 6時 | 46.7919 | 2.3228 | 0 | 0 | 0 | 0 | 0 | 0 | 0 | 0.0052908 | 0 | -0.090953 | 0.14778 | -0.0021032 | 0.0052908 | 0.9108 | 0 | 1.0457 | -0.47685 | 0.46399 | 0.01284 | 0 | 0 | 0 | 0 | 11.7 | 8.6 | 0 | 0 | 0 | 0 | 0 | 0
2014-10-25 | 7時 | 45.3461 | 2.2511 | 0 | 0 | 0 | 0 | 0 | 0 | 0 | 0.0055176 | 0 | -0.056804 | 0.12901 | 0.0119 | 0.0055176 | 0.9108 | 0 | 1.0457 | -0.47685 | 0.46399 | 0.01284 | 0 | 0 | 0 | 0 | 12.4 | 9 | 0 | 0 | 0 | 0 | 0 | 0
2014-10-25 | 8時 | 43.1573 | 2.1424 | 0 | 0 | 0 | 0 | 0 | 0 | 0 | 0.005874 | 0 | -0.003142 | 0.099522 | 0.033904 | 0.005874 | 0.9108 | 0 | 1.0457 | -0.47685 | 0.46399 | 0.01284 | 0 | 0 | 0 | 0 | 13.5 | 8.4 | 0 | 0 | 0 | 0 | 0 | 0
2014-10-25 | 9時 | 41.2556 | 2.048 | 0 | 0 | 0 | 0 | 0 | 0 | 0 | 0.006198 | 0 | 0.045642 | 0.072714 | 0.053908 | 0.006198 | 0.9108 | 0 | 1.0457 | -0.47685 | 0.46399 | 0.01284 | 0 | 0 | 0 | 0 | 14.5 | 8.4 | 0 | 0 | 0 | 0 | 0 | 0
2014-10-25 | 10時 | 39.4377 | 1.9578 | 0 | 0 | 0 | 0 | 0 | 0 | 0 | 0.006522 | 0 | 0.094426 | 0.045906 | 0.073912 | 0.006522 | 0.9108 | 0 | 1.0457 | -0.47685 | 0.46399 | 0.01284 | 0 | 0 | 0 | 0 | 15.5 | 8 | 0 | 0 | 0 | 0 | 0 | 0
2014-10-25 | 11時 | 38.215 | 1.8971 | 0 | 0 | 0 | 0 | 0 | 0 | 0 | 0.0067488 | 0 | 0.12857 | 0.02714 | 0.087915 | 0.0067488 | 0.9108 | 0 | 1.0457 | -0.47685 | 0.46399 | 0.01284 | 0 | 0 | 0 | 0 | 16.2 | 7.9 | 0 | 0 | 0 | 0 | 0 | 0
2014-10-25 | 12時 | 41.442 | 2.0573 | 0 | 0 | 0 | 0 | 0 | 0 | 0 | 0.0061656 | 0 | 0.040764 | 0.075395 | 0.051908 | 0.0061656 | 0.9108 | 0 | 1.0457 | -0.47685 | 0.46399 | 0.01284 | 0 | 0 | 0 | 0 | 14.4 | 6.3 | 0 | 0 | 0 | 0 | 0 | 0
2014-10-25 | 13時 | 40.8853 | 2.0296 | 0 | 0 | 0 | 0 | 0 | 0 | 0 | 0.0062628 | 0 | 0.055399 | 0.067352 | 0.057909 | 0.0062628 | 0.9108 | 0 | 1.0457 | -0.47685 | 0.46399 | 0.01284 | 0 | 0 | 0 | 0 | 14.7 | 6.5 | 0 | 0 | 0 | 0 | 0 | 0
2014-10-25 | 14時 | 40.3361 | 2.0024 | 0 | 0 | 0 | 0 | 0 | 0 | 0 | 0.00636 | 0 | 0.070034 | 0.05931 | 0.06391 | 0.00636 | 0.9108 | 0 | 1.0457 | -0.47685 | 0.46399 | 0.01284 | 0 | 0 | 0 | 0 | 15 | 6.2 | 0 | 0 | 0 | 0 | 0 | 0
2014-10-25 | 15時 | 41.07 | 2.0388 | 0 | 0 | 0 | 0 | 0 | 0 | 0 | 0.0062304 | 0 | 0.05052 | 0.070033 | 0.055908 | 0.0062304 | 0.9108 | 0 | 1.0457 | -0.47685 | 0.46399 | 0.01284 | 0 | 0 | 0 | 0 | 14.6 | 4.3 | 0 | 0 | 0 | 0 | 0 | 0
2014-10-25 | 16時 | 46.1672 | 2.2918 | 0 | 0 | 0 | 0 | 0 | 0 | 0 | 0.005388 | 0 | -0.076318 | 0.13973 | 0.003898 | 0.005388 | 0.9108 | 0 | 1.0457 | -0.47685 | 0.46399 | 0.01284 | 0 | 0 | 0 | 0 | 12 | 5.2 | 0 | 0 | 0 | 0 | 0 | 0
2014-10-25 | 17時 | 48.711 | 2.4181 | 0 | 0 | 0 | 0 | 0 | 0 | 0 | 0.0049992 | 0 | -0.13486 | 0.1719 | -0.020107 | 0.0049992 | 0.9108 | 0 | 1.0457 | -0.47685 | 0.46399 | 0.01284 | 0 | 0 | 0 | 0 | 10.8 | 5.2 | 0 | 0 | 0 | 0 | 0 | 0
2014-10-25 | 18時 | 50.0282 | 2.4835 | 0 | 0 | 0 | 0 | 0 | 0 | 0 | 0.0048048 | 0 | -0.16413 | 0.18799 | -0.032109 | 0.0048048 | 0.9108 | 0 | 1.0457 | -0.47685 | 0.46399 | 0.01284 | 0 | 0 | 0 | 0 | 10.2 | 4.7 | 0 | 0 | 0 | 0 | 0 | 0
2014-10-25 | 19時 | 53.6882 | 2.6652 | 0 | 0 | 0 | 0 | 0 | 0 | 0 | 0.0042864 | 0 | -0.24218 | 0.23088 | -0.064116 | 0.0042864 | 0.9108 | 0 | 1.0457 | -0.47685 | 0.46399 | 0.01284 | 0 | 0 | 0 | 0 | 8.6 | 4.8 | 0 | 0 | 0 | 0 | 0 | 0
2014-10-25 | 20時 | 55.1161 | 2.7361 | 0 | 0 | 0 | 0 | 0 | 0 | 0 | 0.004092 | 0 | -0.27145 | 0.24697 | -0.076118 | 0.004092 | 0.9108 | 0 | 1.0457 | -0.47685 | 0.46399 | 0.01284 | 0 | 0 | 0 | 0 | 8 | 4.8 | 0 | 0 | 0 | 0 | 0 | 0
2014-10-25 | 21時 | 55.1161 | 2.7361 | 0 | 0 | 0 | 0 | 0 | 0 | 0 | 0.004092 | 0 | -0.27145 | 0.24697 | -0.076118 | 0.004092 | 0.9108 | 0 | 1.0457 | -0.47685 | 0.46399 | 0.01284 | 0 | 0 | 0 | 0 | 8 | 5 | 0 | 0 | 0 | 0 | 0 | 0
2014-10-25 | 22時 | 56.8201 | 2.8207 | 0 | 0 | 0 | 0 | 0 | 0 | 0 | 0.0038652 | 0 | -0.3056 | 0.26573 | -0.090121 | 0.0038652 | 0.9108 | 0 | 1.0457 | -0.47685 | 0.46399 | 0.01284 | 0 | 0 | 0 | 0 | 7.3 | 5.2 | 0 | 0 | 0 | 0 | 0 | 0
2014-10-25 | 23時 | 57.563 | 2.8575 | 0 | 0 | 0 | 0 | 0 | 0 | 0 | 0.003768 | 0 | -0.32024 | 0.27377 | -0.096122 | 0.003768 | 0.9108 | 0 | 1.0457 | -0.47685 | 0.46399 | 0.01284 | 0 | 0 | 0 | 0 | 7 | 5 | 0 | 0 | 0 | 0 | 0 | 0
2014-10-26 | 0時 | 59.0714 | 2.9324 | 0 | 0 | 0 | 0 | 0 | 0 | 0 | 0.0035736 | 0 | -0.34951 | 0.28986 | -0.10812 | 0.0035736 | 0.9108 | 0 | 1.0457 | -0.47685 | 0.46399 | 0.01284 | 0 | 0 | 0 | 0 | 6.4 | 5.1 | 0 | 0 | 0 | 0 | 0 | 0
2014-10-26 | 1時 | 60.8693 | 3.0217 | 0 | 0 | 0 | 0 | 0 | 0 | 0 | 0.0033468 | 0 | -0.38366 | 0.30862 | -0.12213 | 0.0033468 | 0.9108 | 0 | 1.0457 | -0.47685 | 0.46399 | 0.01284 | 0 | 0 | 0 | 0 | 5.7 | 5.1 | 0 | 0 | 0 | 0 | 0 | 0
2014-10-26 | 2時 | 59.8369 | 2.9704 | 0 | 0 | 0 | 0 | 0 | 0 | 0 | 0.0034764 | 0 | -0.36414 | 0.2979 | -0.11413 | 0.0034764 | 0.9108 | 0 | 1.0457 | -0.47685 | 0.46399 | 0.01284 | 0 | 0 | 0 | 0 | 6.1 | 5.2 | 0 | 0 | 0 | 0 | 0 | 0
2014-10-26 | 3時 | 60.0938 | 2.9832 | 0 | 0 | 0 | 0 | 0 | 0 | 0 | 0.003444 | 0 | -0.36902 | 0.30058 | -0.11613 | 0.003444 | 0.9108 | 0 | 1.0457 | -0.47685 | 0.46399 | 0.01284 | 0 | 0 | 0 | 0 | 6 | 5.1 | 0 | 0 | 0 | 0 | 0 | 0
2014-10-26 | 4時 | 59.5809 | 2.9577 | 0 | 0 | 0 | 0 | 0 | 0 | 0 | 0.0035088 | 0 | -0.35927 | 0.29522 | -0.11213 | 0.0035088 | 0.9108 | 0 | 1.0457 | -0.47685 | 0.46399 | 0.01284 | 0 | 0 | 0 | 0 | 6.2 | 5.4 | 0 | 0 | 0 | 0 | 0 | 0
2014-10-26 | 5時 | 59.5809 | 2.9577 | 0 | 0 | 0 | 0 | 0 | 0 | 0 | 0.0035088 | 0 | -0.35927 | 0.29522 | -0.11213 | 0.0035088 | 0.9108 | 0 | 1.0457 | -0.47685 | 0.46399 | 0.01284 | 0 | 0 | 0 | 0 | 6.2 | 5.3 | 0 | 0 | 0 | 0 | 0 | 0
2014-10-26 | 6時 | 56.5742 | 2.8085 | 0 | 0 | 0 | 0 | 0 | 0 | 0 | 0.0038976 | 0 | -0.30072 | 0.26305 | -0.08812 | 0.0038976 | 0.9108 | 0 | 1.0457 | -0.47685 | 0.46399 | 0.01284 | 0 | 0 | 0 | 0 | 7.4 | 5.6 | 0 | 0 | 0 | 0 | 0 | 0
2014-10-26 | 7時 | 52.0605 | 2.5844 | 0 | 0 | 0 | 0 | 0 | 0 | 0 | 0.0045132 | 0 | -0.20803 | 0.21212 | -0.050113 | 0.0045132 | 0.9108 | 0 | 1.0457 | -0.47685 | 0.46399 | 0.01284 | 0 | 0 | 0 | 0 | 9.3 | 5.8 | 0 | 0 | 0 | 0 | 0 | 0
2014-10-26 | 8時 | 47.2125 | 2.3437 | 0 | 0 | 0 | 0 | 0 | 0 | 0 | 0.005226 | 0 | -0.10071 | 0.15314 | -0.006104 | 0.005226 | 0.9108 | 0 | 1.0457 | -0.47685 | 0.46399 | 0.01284 | 0 | 0 | 0 | 0 | 11.5 | 5.9 | 0 | 0 | 0 | 0 | 0 | 0
2014-10-26 | 9時 | 45.3461 | 2.2511 | 0 | 0 | 0 | 0 | 0 | 0 | 0 | 0.0055176 | 0 | -0.056804 | 0.12901 | 0.0119 | 0.0055176 | 0.9108 | 0 | 1.0457 | -0.47685 | 0.46399 | 0.01284 | 0 | 0 | 0 | 0 | 12.4 | 6.1 | 0 | 0 | 0 | 0 | 0 | 0
2014-10-26 | 10時 | 44.7391 | 2.2209 | 0 | 0 | 0 | 0 | 0 | 0 | 0 | 0.0056148 | 0 | -0.042169 | 0.12097 | 0.017901 | 0.0056148 | 0.9108 | 0 | 1.0457 | -0.47685 | 0.46399 | 0.01284 | 0 | 0 | 0 | 0 | 12.7 | 6.2 | 0 | 0 | 0 | 0 | 0 | 0
2014-10-26 | 11時 | 40.8853 | 2.0296 | 0 | 0 | 0 | 0 | 0 | 0 | 0 | 0.0062628 | 0 | 0.055399 | 0.067352 | 0.057909 | 0.0062628 | 0.9108 | 0 | 1.0457 | -0.47685 | 0.46399 | 0.01284 | 0 | 0 | 0 | 0 | 14.7 | 6 | 0 | 0 | 0 | 0 | 0 | 0
2014-10-26 | 12時 | 42.0062 | 2.0853 | 0 | 0 | 0 | 0 | 0 | 0 | 0 | 0.0060684 | 0 | 0.026128 | 0.083437 | 0.045906 | 0.0060684 | 0.9108 | 0 | 1.0457 | -0.47685 | 0.46399 | 0.01284 | 0 | 0 | 0 | 0 | 14.1 | 5.7 | 0 | 0 | 0 | 0 | 0 | 0
2014-10-26 | 13時 | 40.7014 | 2.0205 | 0 | 0 | 0 | 0 | 0 | 0 | 0 | 0.0062952 | 0 | 0.060277 | 0.064672 | 0.059909 | 0.0062952 | 0.9108 | 0 | 1.0457 | -0.47685 | 0.46399 | 0.01284 | 0 | 0 | 0 | 0 | 14.8 | 5.8 | 0 | 0 | 0 | 0 | 0 | 0
2014-10-26 | 14時 | 42.578 | 2.1137 | 0 | 0 | 0 | 0 | 0 | 0 | 0 | 0.0059712 | 0 | 0.011493 | 0.09148 | 0.039905 | 0.0059712 | 0.9108 | 0 | 1.0457 | -0.47685 | 0.46399 | 0.01284 | 0 | 0 | 0 | 0 | 13.8 | 5.8 | 0 | 0 | 0 | 0 | 0 | 0
2014-10-26 | 15時 | 44.9406 | 2.2309 | 0 | 0 | 0 | 0 | 0 | 0 | 0 | 0.0055824 | 0 | -0.047048 | 0.12365 | 0.0159 | 0.0055824 | 0.9108 | 0 | 1.0457 | -0.47685 | 0.46399 | 0.01284 | 0 | 0 | 0 | 0 | 12.6 | 6 | 0 | 0 | 0 | 0 | 0 | 0
2014-10-26 | 16時 | 47.8497 | 2.3754 | 0 | 0 | 0 | 0 | 0 | 0 | 0 | 0.0051288 | 0 | -0.11535 | 0.16118 | -0.012105 | 0.0051288 | 0.9108 | 0 | 1.0457 | -0.47685 | 0.46399 | 0.01284 | 0 | 0 | 0 | 0 | 11.2 | 6.4 | 0 | 0 | 0 | 0 | 0 | 0
2014-10-26 | 17時 | 49.3658 | 2.4506 | 0 | 0 | 0 | 0 | 0 | 0 | 0 | 0.004902 | 0 | -0.14949 | 0.17995 | -0.026108 | 0.004902 | 0.9108 | 0 | 1.0457 | -0.47685 | 0.46399 | 0.01284 | 0 | 0 | 0 | 0 | 10.5 | 6.2 | 0 | 0 | 0 | 0 | 0 | 0
2014-10-26 | 18時 | 49.5858 | 2.4615 | 0 | 0 | 0 | 0 | 0 | 0 | 0 | 0.0048696 | 0 | -0.15437 | 0.18263 | -0.028108 | 0.0048696 | 0.9108 | 0 | 1.0457 | -0.47685 | 0.46399 | 0.01284 | 0 | 0 | 0 | 0 | 10.4 | 6.3 | 0 | 0 | 0 | 0 | 0 | 0
2014-10-26 | 19時 | 53.219 | 2.6419 | 0 | 0 | 0 | 0 | 0 | 0 | 0 | 0.0043512 | 0 | -0.23243 | 0.22552 | -0.060115 | 0.0043512 | 0.9108 | 0 | 1.0457 | -0.47685 | 0.46399 | 0.01284 | 0 | 0 | 0 | 0 | 8.8 | 6 | 0 | 0 | 0 | 0 | 0 | 0
2014-10-26 | 20時 | 52.5214 | 2.6073 | 0 | 0 | 0 | 0 | 0 | 0 | 0 | 0.0044484 | 0 | -0.21779 | 0.21748 | -0.054114 | 0.0044484 | 0.9108 | 0 | 1.0457 | -0.47685 | 0.46399 | 0.01284 | 0 | 0 | 0 | 0 | 9.1 | 6 | 0 | 0 | 0 | 0 | 0 | 0
2014-10-26 | 21時 | 54.1608 | 2.6887 | 0 | 0 | 0 | 0 | 0 | 0 | 0 | 0.0042216 | 0 | -0.25194 | 0.23624 | -0.068116 | 0.0042216 | 0.9108 | 0 | 1.0457 | -0.47685 | 0.46399 | 0.01284 | 0 | 0 | 0 | 0 | 8.4 | 5.8 | 0 | 0 | 0 | 0 | 0 | 0
2014-10-26 | 22時 | 54.876 | 2.7242 | 0 | 0 | 0 | 0 | 0 | 0 | 0 | 0.0041244 | 0 | -0.26658 | 0.24429 | -0.074118 | 0.0041244 | 0.9108 | 0 | 1.0457 | -0.47685 | 0.46399 | 0.01284 | 0 | 0 | 0 | 0 | 8.1 | 5.9 | 0 | 0 | 0 | 0 | 0 | 0
2014-10-26 | 23時 | 57.0669 | 2.8329 | 0 | 0 | 0 | 0 | 0 | 0 | 0 | 0.0038328 | 0 | -0.31048 | 0.26841 | -0.092121 | 0.0038328 | 0.9108 | 0 | 1.0457 | -0.47685 | 0.46399 | 0.01284 | 0 | 0 | 0 | 0 | 7.2 | 5.8 | 0 | 0 | 0 | 0 | 0 | 0
2014-10-27 | 0時 | 57.0669 | 2.8329 | 0 | 0 | 0 | 0 | 0 | 0 | 0 | 0.0038328 | 0 | -0.31048 | 0.26841 | -0.092121 | 0.0038328 | 0.9108 | 0 | 1.0457 | -0.47685 | 0.46399 | 0.01284 | 0 | 0 | 0 | 0 | 7.2 | 5.8 | 0 | 0 | 0 | 0 | 0 | 0
2014-10-27 | 1時 | 58.0624 | 2.8823 | 0 | 0 | 0 | 0 | 0 | 0 | 0 | 0.0037032 | 0 | -0.32999 | 0.27914 | -0.10012 | 0.0037032 | 0.9108 | 0 | 1.0457 | -0.47685 | 0.46399 | 0.01284 | 0 | 0 | 0 | 0 | 6.8 | 5.8 | 0 | 0 | 0 | 0 | 0 | 0
2014-10-27 | 2時 | 60.3514 | 2.996 | 0 | 0 | 0 | 0 | 0 | 0 | 0 | 0.0034116 | 0 | -0.3739 | 0.30326 | -0.11813 | 0.0034116 | 0.9108 | 0 | 1.0457 | -0.47685 | 0.46399 | 0.01284 | 0 | 0 | 0 | 0 | 5.9 | 5.2 | 0 | 0 | 0 | 0 | 0 | 0
2014-10-27 | 3時 | 60.0938 | 2.9832 | 0 | 0 | 0 | 0 | 0 | 0 | 0 | 0.003444 | 0 | -0.36902 | 0.30058 | -0.11613 | 0.003444 | 0.9108 | 0 | 1.0457 | -0.47685 | 0.46399 | 0.01284 | 0 | 0 | 0 | 0 | 6 | 5.4 | 0 | 0 | 0 | 0 | 0 | 0
2014-10-27 | 4時 | 60.3514 | 2.996 | 0 | 0 | 0 | 0 | 0 | 0 | 0 | 0.0034116 | 0 | -0.3739 | 0.30326 | -0.11813 | 0.0034116 | 0.9108 | 0 | 1.0457 | -0.47685 | 0.46399 | 0.01284 | 0 | 0 | 0 | 0 | 5.9 | 5.5 | 0 | 0 | 0 | 0 | 0 | 0
2014-10-27 | 5時 | 59.5809 | 2.9577 | 0 | 0 | 0 | 0 | 0 | 0 | 0 | 0.0035088 | 0 | -0.35927 | 0.29522 | -0.11213 | 0.0035088 | 0.9108 | 0 | 1.0457 | -0.47685 | 0.46399 | 0.01284 | 0 | 0 | 0 | 0 | 6.2 | 5.2 | 0 | 0 | 0 | 0 | 0 | 0
2014-10-27 | 6時 | 60.0938 | 2.9832 | 0 | 0 | 0 | 0 | 0 | 0 | 0 | 0.003444 | 0 | -0.36902 | 0.30058 | -0.11613 | 0.003444 | 0.9108 | 0 | 1.0457 | -0.47685 | 0.46399 | 0.01284 | 0 | 0 | 0 | 0 | 6 | 5.5 | 0 | 0 | 0 | 0 | 0 | 0
2014-10-27 | 7時 | 55.5988 | 2.76 | 0 | 0 | 0 | 0 | 0 | 0 | 0 | 0.0040272 | 0 | -0.28121 | 0.25233 | -0.080119 | 0.0040272 | 0.9108 | 0 | 1.0457 | -0.47685 | 0.46399 | 0.01284 | 0 | 0 | 0 | 0 | 7.8 | 5.5 | 0 | 0 | 0 | 0 | 0 | 0
2014-10-27 | 8時 | 52.2906 | 2.5958 | 0 | 0 | 0 | 0 | 0 | 0 | 0 | 0.0044808 | 0 | -0.21291 | 0.2148 | -0.052113 | 0.0044808 | 0.9108 | 0 | 1.0457 | -0.47685 | 0.46399 | 0.01284 | 0 | 0 | 0 | 0 | 9.2 | 5.7 | 0 | 0 | 0 | 0 | 0 | 0
2014-10-27 | 9時 | 48.2787 | 2.3967 | 0 | 0 | 0 | 0 | 0 | 0 | 0 | 0.005064 | 0 | -0.1251 | 0.16654 | -0.016106 | 0.005064 | 0.9108 | 0 | 1.0457 | -0.47685 | 0.46399 | 0.01284 | 0 | 0 | 0 | 0 | 11 | 6.1 | 0 | 0 | 0 | 0 | 0 | 0
2014-10-27 | 10時 | 42.578 | 2.1137 | 0 | 0 | 0 | 0 | 0 | 0 | 0 | 0.0059712 | 0 | 0.011493 | 0.09148 | 0.039905 | 0.0059712 | 0.9108 | 0 | 1.0457 | -0.47685 | 0.46399 | 0.01284 | 0 | 0 | 0 | 0 | 13.8 | 5.9 | 0 | 0 | 0 | 0 | 0 | 0
2014-10-27 | 11時 | 41.442 | 2.0573 | 0 | 0 | 0 | 0 | 0 | 0 | 0 | 0.0061656 | 0 | 0.040764 | 0.075395 | 0.051908 | 0.0061656 | 0.9108 | 0 | 1.0457 | -0.47685 | 0.46399 | 0.01284 | 0 | 0 | 0 | 0 | 14.4 | 5.6 | 0 | 0 | 0 | 0 | 0 | 0
2014-10-27 | 12時 | 39.4377 | 1.9578 | 0 | 0 | 0 | 0 | 0 | 0 | 0 | 0.006522 | 0 | 0.094426 | 0.045906 | 0.073912 | 0.006522 | 0.9108 | 0 | 1.0457 | -0.47685 | 0.46399 | 0.01284 | 0 | 0 | 0 | 0 | 15.5 | 5.6 | 0 | 0 | 0 | 0 | 0 | 0
2014-10-27 | 13時 | 39.7945 | 1.9755 | 0 | 0 | 0 | 0 | 0 | 0 | 0 | 0.0064572 | 0 | 0.084669 | 0.051268 | 0.069911 | 0.0064572 | 0.9108 | 0 | 1.0457 | -0.47685 | 0.46399 | 0.01284 | 0 | 0 | 0 | 0 | 15.3 | 5.6 | 0 | 0 | 0 | 0 | 0 | 0
2014-10-27 | 14時 | 40.5183 | 2.0114 | 0 | 0 | 0 | 0 | 0 | 0 | 0 | 0.0063276 | 0 | 0.065156 | 0.061991 | 0.06191 | 0.0063276 | 0.9108 | 0 | 1.0457 | -0.47685 | 0.46399 | 0.01284 | 0 | 0 | 0 | 0 | 14.9 | 5 | 0 | 0 | 0 | 0 | 0 | 0
2014-10-27 | 15時 | 41.6292 | 2.0666 | 0 | 0 | 0 | 0 | 0 | 0 | 0 | 0.0061332 | 0 | 0.035885 | 0.078076 | 0.049907 | 0.0061332 | 0.9108 | 0 | 1.0457 | -0.47685 | 0.46399 | 0.01284 | 0 | 0 | 0 | 0 | 14.3 | 5.4 | 0 | 0 | 0 | 0 | 0 | 0
2014-10-27 | 16時 | 44.5385 | 2.211 | 0 | 0 | 0 | 0 | 0 | 0 | 0 | 0.0056472 | 0 | -0.037291 | 0.11829 | 0.019901 | 0.0056472 | 0.9108 | 0 | 1.0457 | -0.47685 | 0.46399 | 0.01284 | 0 | 0 | 0 | 0 | 12.8 | 5.6 | 0 | 0 | 0 | 0 | 0 | 0
2014-10-27 | 17時 | 47.2125 | 2.3437 | 0 | 0 | 0 | 0 | 0 | 0 | 0 | 0.005226 | 0 | -0.10071 | 0.15314 | -0.006104 | 0.005226 | 0.9108 | 0 | 1.0457 | -0.47685 | 0.46399 | 0.01284 | 0 | 0 | 0 | 0 | 11.5 | 5.7 | 0 | 0 | 0 | 0 | 0 | 0
2014-10-27 | 18時 | 47.2125 | 2.3437 | 0 | 0 | 0 | 0 | 0 | 0 | 0 | 0.005226 | 0 | -0.10071 | 0.15314 | -0.006104 | 0.005226 | 0.9108 | 0 | 1.0457 | -0.47685 | 0.46399 | 0.01284 | 0 | 0 | 0 | 0 | 11.5 | 5.7 | 0 | 0 | 0 | 0 | 0 | 0
2014-10-27 | 19時 | 52.5214 | 2.6073 | 0 | 0 | 0 | 0 | 0 | 0 | 0 | 0.0044484 | 0 | -0.21779 | 0.21748 | -0.054114 | 0.0044484 | 0.9108 | 0 | 1.0457 | -0.47685 | 0.46399 | 0.01284 | 0 | 0 | 0 | 0 | 9.1 | 5.4 | 0 | 0 | 0 | 0 | 0 | 0
2014-10-27 | 20時 | 54.1608 | 2.6887 | 0 | 0 | 0 | 0 | 0 | 0 | 0 | 0.0042216 | 0 | -0.25194 | 0.23624 | -0.068116 | 0.0042216 | 0.9108 | 0 | 1.0457 | -0.47685 | 0.46399 | 0.01284 | 0 | 0 | 0 | 0 | 8.4 | 5.5 | 0 | 0 | 0 | 0 | 0 | 0
2014-10-27 | 21時 | 55.5988 | 2.76 | 0 | 0 | 0 | 0 | 0 | 0 | 0 | 0.0040272 | 0 | -0.28121 | 0.25233 | -0.080119 | 0.0040272 | 0.9108 | 0 | 1.0457 | -0.47685 | 0.46399 | 0.01284 | 0 | 0 | 0 | 0 | 7.8 | 5.3 | 0 | 0 | 0 | 0 | 0 | 0
2014-10-27 | 22時 | 57.3145 | 2.8452 | 0 | 0 | 0 | 0 | 0 | 0 | 0 | 0.0038004 | 0 | -0.31536 | 0.27109 | -0.094122 | 0.0038004 | 0.9108 | 0 | 1.0457 | -0.47685 | 0.46399 | 0.01284 | 0 | 0 | 0 | 0 | 7.1 | 5.4 | 0 | 0 | 0 | 0 | 0 | 0
2014-10-27 | 23時 | 58.3134 | 2.8948 | 0 | 0 | 0 | 0 | 0 | 0 | 0 | 0.0036708 | 0 | -0.33487 | 0.28182 | -0.10212 | 0.0036708 | 0.9108 | 0 | 1.0457 | -0.47685 | 0.46399 | 0.01284 | 0 | 0 | 0 | 0 | 6.7 | 5.3 | 0 | 0 | 0 | 0 | 0 | 0
2014-10-28 | 0時 | 59.0714 | 2.9324 | 0 | 0 | 0 | 0 | 0 | 0 | 0 | 0.0035736 | 0 | -0.34951 | 0.28986 | -0.10812 | 0.0035736 | 0.9108 | 0 | 1.0457 | -0.47685 | 0.46399 | 0.01284 | 0 | 0 | 0 | 0 | 6.4 | 4.9 | 0 | 0 | 0 | 0 | 0 | 0
2014-10-28 | 1時 | 61.1295 | 3.0346 | 0 | 0 | 0 | 0 | 0 | 0 | 0 | 0.0033144 | 0 | -0.38854 | 0.31131 | -0.12413 | 0.0033144 | 0.9108 | 0 | 1.0457 | -0.47685 | 0.46399 | 0.01284 | 0 | 0 | 0 | 0 | 5.6 | 5.1 | 0 | 0 | 0 | 0 | 0 | 0
2014-10-28 | 2時 | 61.9152 | 3.0736 | 0 | 0 | 0 | 0 | 0 | 0 | 0 | 0.0032172 | 0 | -0.40317 | 0.31935 | -0.13013 | 0.0032172 | 0.9108 | 0 | 1.0457 | -0.47685 | 0.46399 | 0.01284 | 0 | 0 | 0 | 0 | 5.3 | 4.6 | 0 | 0 | 0 | 0 | 0 | 0
2014-10-28 | 3時 | 64.0471 | 3.1794 | 0 | 0 | 0 | 0 | 0 | 0 | 0 | 0.002958 | 0 | -0.4422 | 0.34079 | -0.14613 | 0.002958 | 0.9108 | 0 | 1.0457 | -0.47685 | 0.46399 | 0.01284 | 0 | 0 | 0 | 0 | 4.5 | 4.8 | 0 | 0 | 0 | 0 | 0 | 0
2014-10-28 | 4時 | 65.4068 | 3.2469 | 0 | 0 | 0 | 0 | 0 | 0 | 0 | 0.002796 | 0 | -0.46659 | 0.3542 | -0.15613 | 0.002796 | 0.9108 | 0 | 1.0457 | -0.47685 | 0.46399 | 0.01284 | 0 | 0 | 0 | 0 | 4 | 4.8 | 0 | 0 | 0 | 0 | 0 | 0
2014-10-28 | 5時 | 67.0662 | 3.3293 | 0 | 0 | 0 | 0 | 0 | 0 | 0 | 0.0026016 | 0 | -0.49586 | 0.37028 | -0.16814 | 0.0026016 | 0.9108 | 0 | 1.0457 | -0.47685 | 0.46399 | 0.01284 | 0 | 0 | 0 | 0 | 3.4 | 4.6 | 0 | 0 | 0 | 0 | 0 | 0
2014-10-28 | 6時 | 65.4068 | 3.2469 | 0 | 0 | 0 | 0 | 0 | 0 | 0 | 0.002796 | 0 | -0.46659 | 0.3542 | -0.15613 | 0.002796 | 0.9108 | 0 | 1.0457 | -0.47685 | 0.46399 | 0.01284 | 0 | 0 | 0 | 0 | 4 | 4.8 | 0 | 0 | 0 | 0 | 0 | 0
2014-10-28 | 7時 | 60.3514 | 2.996 | 0 | 0 | 0 | 0 | 0 | 0 | 0 | 0.0034116 | 0 | -0.3739 | 0.30326 | -0.11813 | 0.0034116 | 0.9108 | 0 | 1.0457 | -0.47685 | 0.46399 | 0.01284 | 0 | 0 | 0 | 0 | 5.9 | 5.1 | 0 | 0 | 0 | 0 | 0 | 0
2014-10-28 | 8時 | 57.8123 | 2.8699 | 0 | 0 | 0 | 0 | 0 | 0 | 0 | 0.0037356 | 0 | -0.32512 | 0.27645 | -0.098122 | 0.0037356 | 0.9108 | 0 | 1.0457 | -0.47685 | 0.46399 | 0.01284 | 0 | 0 | 0 | 0 | 6.9 | 5.1 | 0 | 0 | 0 | 0 | 0 | 0
2014-10-28 | 9時 | 53.219 | 2.6419 | 0 | 0 | 0 | 0 | 0 | 0 | 0 | 0.0043512 | 0 | -0.23243 | 0.22552 | -0.060115 | 0.0043512 | 0.9108 | 0 | 1.0457 | -0.47685 | 0.46399 | 0.01284 | 0 | 0 | 0 | 0 | 8.8 | 5.4 | 0 | 0 | 0 | 0 | 0 | 0
2014-10-28 | 10時 | 47.424 | 2.3542 | 0 | 0 | 0 | 0 | 0 | 0 | 0 | 0.0051936 | 0 | -0.10559 | 0.15582 | -0.0081044 | 0.0051936 | 0.9108 | 0 | 1.0457 | -0.47685 | 0.46399 | 0.01284 | 0 | 0 | 0 | 0 | 11.4 | 5.7 | 0 | 0 | 0 | 0 | 0 | 0
2014-10-28 | 11時 | 42.9634 | 2.1328 | 0 | 0 | 0 | 0 | 0 | 0 | 0 | 0.0059064 | 0 | 0.0017364 | 0.096841 | 0.035904 | 0.0059064 | 0.9108 | 0 | 1.0457 | -0.47685 | 0.46399 | 0.01284 | 0 | 0 | 0 | 0 | 13.6 | 5.4 | 0 | 0 | 0 | 0 | 0 | 0
2014-10-28 | 12時 | 41.442 | 2.0573 | 0 | 0 | 0 | 0 | 0 | 0 | 0 | 0.0061656 | 0 | 0.040764 | 0.075395 | 0.051908 | 0.0061656 | 0.9108 | 0 | 1.0457 | -0.47685 | 0.46399 | 0.01284 | 0 | 0 | 0 | 0 | 14.4 | 5.2 | 0 | 0 | 0 | 0 | 0 | 0
2014-10-28 | 13時 | 39.6157 | 1.9666 | 0 | 0 | 0 | 0 | 0 | 0 | 0 | 0.0064896 | 0 | 0.089548 | 0.048587 | 0.071912 | 0.0064896 | 0.9108 | 0 | 1.0457 | -0.47685 | 0.46399 | 0.01284 | 0 | 0 | 0 | 0 | 15.4 | 4.3 | 0 | 0 | 0 | 0 | 0 | 0
2014-10-28 | 14時 | 38.3872 | 1.9056 | 0 | 0 | 0 | 0 | 0 | 0 | 0 | 0.0067164 | 0 | 0.1237 | 0.029821 | 0.085914 | 0.0067164 | 0.9108 | 0 | 1.0457 | -0.47685 | 0.46399 | 0.01284 | 0 | 0 | 0 | 0 | 16.1 | 4.8 | 0 | 0 | 0 | 0 | 0 | 0
2014-10-28 | 15時 | 39.4377 | 1.9578 | 0 | 0 | 0 | 0 | 0 | 0 | 0 | 0.006522 | 0 | 0.094426 | 0.045906 | 0.073912 | 0.006522 | 0.9108 | 0 | 1.0457 | -0.47685 | 0.46399 | 0.01284 | 0 | 0 | 0 | 0 | 15.5 | 5.8 | 0 | 0 | 0 | 0 | 0 | 0
2014-10-28 | 16時 | 44.7391 | 2.2209 | 0 | 0 | 0 | 0 | 0 | 0 | 0 | 0.0056148 | 0 | -0.042169 | 0.12097 | 0.017901 | 0.0056148 | 0.9108 | 0 | 1.0457 | -0.47685 | 0.46399 | 0.01284 | 0 | 0 | 0 | 0 | 12.7 | 6 | 0 | 0 | 0 | 0 | 0 | 0
2014-10-28 | 17時 | 47.6364 | 2.3648 | 0 | 0 | 0 | 0 | 0 | 0 | 0 | 0.0051612 | 0 | -0.11047 | 0.1585 | -0.010105 | 0.0051612 | 0.9108 | 0 | 1.0457 | -0.47685 | 0.46399 | 0.01284 | 0 | 0 | 0 | 0 | 11.3 | 6.1 | 0 | 0 | 0 | 0 | 0 | 0
2014-10-28 | 18時 | 50.0282 | 2.4835 | 0 | 0 | 0 | 0 | 0 | 0 | 0 | 0.0048048 | 0 | -0.16413 | 0.18799 | -0.032109 | 0.0048048 | 0.9108 | 0 | 1.0457 | -0.47685 | 0.46399 | 0.01284 | 0 | 0 | 0 | 0 | 10.2 | 5.9 | 0 | 0 | 0 | 0 | 0 | 0
2014-10-28 | 19時 | 51.3755 | 2.5504 | 0 | 0 | 0 | 0 | 0 | 0 | 0 | 0.0046104 | 0 | -0.1934 | 0.20407 | -0.044112 | 0.0046104 | 0.9108 | 0 | 1.0457 | -0.47685 | 0.46399 | 0.01284 | 0 | 0 | 0 | 0 | 9.6 | 5.9 | 0 | 0 | 0 | 0 | 0 | 0
2014-10-28 | 20時 | 52.2906 | 2.5958 | 0 | 0 | 0 | 0 | 0 | 0 | 0 | 0.0044808 | 0 | -0.21291 | 0.2148 | -0.052113 | 0.0044808 | 0.9108 | 0 | 1.0457 | -0.47685 | 0.46399 | 0.01284 | 0 | 0 | 0 | 0 | 9.2 | 5.7 | 0 | 0 | 0 | 0 | 0 | 0
2014-10-28 | 21時 | 52.5214 | 2.6073 | 0 | 0 | 0 | 0 | 0 | 0 | 0 | 0.0044484 | 0 | -0.21779 | 0.21748 | -0.054114 | 0.0044484 | 0.9108 | 0 | 1.0457 | -0.47685 | 0.46399 | 0.01284 | 0 | 0 | 0 | 0 | 9.1 | 5.4 | 0 | 0 | 0 | 0 | 0 | 0
2014-10-28 | 22時 | 56.0848 | 2.7842 | 0 | 0 | 0 | 0 | 0 | 0 | 0 | 0.0039624 | 0 | -0.29097 | 0.25769 | -0.08412 | 0.0039624 | 0.9108 | 0 | 1.0457 | -0.47685 | 0.46399 | 0.01284 | 0 | 0 | 0 | 0 | 7.6 | 5.7 | 0 | 0 | 0 | 0 | 0 | 0
2014-10-28 | 23時 | 56.5742 | 2.8085 | 0 | 0 | 0 | 0 | 0 | 0 | 0 | 0.0038976 | 0 | -0.30072 | 0.26305 | -0.08812 | 0.0038976 | 0.9108 | 0 | 1.0457 | -0.47685 | 0.46399 | 0.01284 | 0 | 0 | 0 | 0 | 7.4 | 5.6 | 0 | 0 | 0 | 0 | 0 | 0
2014-10-29 | 0時 | 58.5652 | 2.9073 | 0 | 0 | 0 | 0 | 0 | 0 | 0 | 0.0036384 | 0 | -0.33975 | 0.2845 | -0.10412 | 0.0036384 | 0.9108 | 0 | 1.0457 | -0.47685 | 0.46399 | 0.01284 | 0 | 0 | 0 | 0 | 6.6 | 5.5 | 0 | 0 | 0 | 0 | 0 | 0
2014-10-29 | 1時 | 59.3257 | 2.9451 | 0 | 0 | 0 | 0 | 0 | 0 | 0 | 0.0035412 | 0 | -0.35439 | 0.29254 | -0.11012 | 0.0035412 | 0.9108 | 0 | 1.0457 | -0.47685 | 0.46399 | 0.01284 | 0 | 0 | 0 | 0 | 6.3 | 5.5 | 0 | 0 | 0 | 0 | 0 | 0
2014-10-29 | 2時 | 61.1295 | 3.0346 | 0 | 0 | 0 | 0 | 0 | 0 | 0 | 0.0033144 | 0 | -0.38854 | 0.31131 | -0.12413 | 0.0033144 | 0.9108 | 0 | 1.0457 | -0.47685 | 0.46399 | 0.01284 | 0 | 0 | 0 | 0 | 5.6 | 5.3 | 0 | 0 | 0 | 0 | 0 | 0
2014-10-29 | 3時 | 62.4431 | 3.0998 | 0 | 0 | 0 | 0 | 0 | 0 | 0 | 0.0031524 | 0 | -0.41293 | 0.32471 | -0.13413 | 0.0031524 | 0.9108 | 0 | 1.0457 | -0.47685 | 0.46399 | 0.01284 | 0 | 0 | 0 | 0 | 5.1 | 5.2 | 0 | 0 | 0 | 0 | 0 | 0
2014-10-29 | 4時 | 62.9744 | 3.1262 | 0 | 0 | 0 | 0 | 0 | 0 | 0 | 0.0030876 | 0 | -0.42268 | 0.33007 | -0.13813 | 0.0030876 | 0.9108 | 0 | 1.0457 | -0.47685 | 0.46399 | 0.01284 | 0 | 0 | 0 | 0 | 4.9 | 5.1 | 0 | 0 | 0 | 0 | 0 | 0
2014-10-29 | 5時 | 63.2413 | 3.1394 | 0 | 0 | 0 | 0 | 0 | 0 | 0 | 0.0030552 | 0 | -0.42756 | 0.33275 | -0.14013 | 0.0030552 | 0.9108 | 0 | 1.0457 | -0.47685 | 0.46399 | 0.01284 | 0 | 0 | 0 | 0 | 4.8 | 5.1 | 0 | 0 | 0 | 0 | 0 | 0
2014-10-29 | 6時 | 62.7084 | 3.113 | 0 | 0 | 0 | 0 | 0 | 0 | 0 | 0.00312 | 0 | -0.41781 | 0.32739 | -0.13613 | 0.00312 | 0.9108 | 0 | 1.0457 | -0.47685 | 0.46399 | 0.01284 | 0 | 0 | 0 | 0 | 5 | 5.2 | 0 | 0 | 0 | 0 | 0 | 0
2014-10-29 | 7時 | 60.3514 | 2.996 | 0 | 0 | 0 | 0 | 0 | 0 | 0 | 0.0034116 | 0 | -0.3739 | 0.30326 | -0.11813 | 0.0034116 | 0.9108 | 0 | 1.0457 | -0.47685 | 0.46399 | 0.01284 | 0 | 0 | 0 | 0 | 5.9 | 5.4 | 0 | 0 | 0 | 0 | 0 | 0
2014-10-29 | 8時 | 53.4532 | 2.6535 | 0 | 0 | 0 | 0 | 0 | 0 | 0 | 0.0043188 | 0 | -0.23731 | 0.2282 | -0.062115 | 0.0043188 | 0.9108 | 0 | 1.0457 | -0.47685 | 0.46399 | 0.01284 | 0 | 0 | 0 | 0 | 8.7 | 6.1 | 0 | 0 | 0 | 0 | 0 | 0
2014-10-29 | 9時 | 53.4532 | 2.6535 | 0 | 0 | 0 | 0 | 0 | 0 | 0 | 0.0043188 | 0 | -0.23731 | 0.2282 | -0.062115 | 0.0043188 | 0.9108 | 0 | 1.0457 | -0.47685 | 0.46399 | 0.01284 | 0 | 0 | 0 | 0 | 8.7 | 6.1 | 0 | 0 | 0 | 0 | 0 | 0
2014-10-29 | 10時 | 43.1573 | 2.1424 | 0 | 0 | 0 | 0 | 0 | 0 | 0 | 0.005874 | 0 | -0.003142 | 0.099522 | 0.033904 | 0.005874 | 0.9108 | 0 | 1.0457 | -0.47685 | 0.46399 | 0.01284 | 0 | 0 | 0 | 0 | 13.5 | 6.6 | 0 | 0 | 0 | 0 | 0 | 0
2014-10-29 | 11時 | 38.215 | 1.8971 | 0 | 0 | 0 | 0 | 0 | 0 | 0 | 0.0067488 | 0 | 0.12857 | 0.02714 | 0.087915 | 0.0067488 | 0.9108 | 0 | 1.0457 | -0.47685 | 0.46399 | 0.01284 | 0 | 0 | 0 | 0 | 16.2 | 6.2 | 0 | 0 | 0 | 0 | 0 | 0
2014-10-29 | 12時 | 38.9087 | 1.9315 | 0 | 0 | 0 | 0 | 0 | 0 | 0 | 0.0066192 | 0 | 0.10906 | 0.037864 | 0.079913 | 0.0066192 | 0.9108 | 0 | 1.0457 | -0.47685 | 0.46399 | 0.01284 | 0 | 0 | 0 | 0 | 15.8 | 6.4 | 0 | 0 | 0 | 0 | 0 | 0
2014-10-29 | 13時 | 40.5183 | 2.0114 | 0 | 0 | 0 | 0 | 0 | 0 | 0 | 0.0063276 | 0 | 0.065156 | 0.061991 | 0.06191 | 0.0063276 | 0.9108 | 0 | 1.0457 | -0.47685 | 0.46399 | 0.01284 | 0 | 0 | 0 | 0 | 14.9 | 6.8 | 0 | 0 | 0 | 0 | 0 | 0
2014-10-29 | 14時 | 41.8173 | 2.0759 | 0 | 0 | 0 | 0 | 0 | 0 | 0 | 0.0061008 | 0 | 0.031007 | 0.080756 | 0.047907 | 0.0061008 | 0.9108 | 0 | 1.0457 | -0.47685 | 0.46399 | 0.01284 | 0 | 0 | 0 | 0 | 14.2 | 8.2 | 0 | 0 | 0 | 0 | 0 | 0
2014-10-29 | 15時 | 42.9634 | 2.1328 | 0 | 0 | 0 | 0 | 0 | 0 | 0 | 0.0059064 | 0 | 0.0017364 | 0.096841 | 0.035904 | 0.0059064 | 0.9108 | 0 | 1.0457 | -0.47685 | 0.46399 | 0.01284 | 0 | 0 | 0 | 0 | 13.6 | 8 | 0 | 0 | 0 | 0 | 0 | 0
2014-10-29 | 16時 | 43.5478 | 2.1618 | 0 | 0 | 0 | 0 | 0 | 0 | 0 | 0.0058092 | 0 | -0.012899 | 0.10488 | 0.029903 | 0.0058092 | 0.9108 | 0 | 1.0457 | -0.47685 | 0.46399 | 0.01284 | 0 | 0 | 0 | 0 | 13.3 | 7.6 | 0 | 0 | 0 | 0 | 0 | 0
2014-10-29 | 17時 | 41.442 | 2.0573 | 0 | 0 | 0 | 0 | 0 | 0 | 0 | 0.0061656 | 0 | 0.040764 | 0.075395 | 0.051908 | 0.0061656 | 0.9108 | 0 | 1.0457 | -0.47685 | 0.46399 | 0.01284 | 0 | 0 | 0 | 0 | 14.4 | 7.4 | 0 | 0 | 0 | 0 | 0 | 0
2014-10-29 | 18時 | 43.9415 | 2.1814 | 0 | 0 | 0 | 0 | 0 | 0 | 0 | 0.0057444 | 0 | -0.022656 | 0.11025 | 0.025902 | 0.0057444 | 0.9108 | 0 | 1.0457 | -0.47685 | 0.46399 | 0.01284 | 0 | 0 | 0 | 0 | 13.1 | 7.7 | 0 | 0 | 0 | 0 | 0 | 0
2014-10-29 | 19時 | 47.0017 | 2.3333 | 0 | 0 | 0 | 0 | 0 | 0 | 0 | 0.0052584 | 0 | -0.095832 | 0.15046 | -0.0041036 | 0.0052584 | 0.9108 | 0 | 1.0457 | -0.47685 | 0.46399 | 0.01284 | 0 | 0 | 0 | 0 | 11.6 | 7.6 | 0 | 0 | 0 | 0 | 0 | 0
2014-10-29 | 20時 | 46.3746 | 2.3021 | 0 | 0 | 0 | 0 | 0 | 0 | 0 | 0.0053556 | 0 | -0.081196 | 0.14241 | 0.0018976 | 0.0053556 | 0.9108 | 0 | 1.0457 | -0.47685 | 0.46399 | 0.01284 | 0 | 0 | 0 | 0 | 11.9 | 7.7 | 0 | 0 | 0 | 0 | 0 | 0
2014-10-29 | 21時 | 46.7919 | 2.3228 | 0 | 0 | 0 | 0 | 0 | 0 | 0 | 0.0052908 | 0 | -0.090953 | 0.14778 | -0.0021032 | 0.0052908 | 0.9108 | 0 | 1.0457 | -0.47685 | 0.46399 | 0.01284 | 0 | 0 | 0 | 0 | 11.7 | 7.6 | 0 | 0 | 0 | 0 | 0 | 0
2014-10-29 | 22時 | 47.6364 | 2.3648 | 0 | 0 | 0 | 0 | 0 | 0 | 0 | 0.0051612 | 0 | -0.11047 | 0.1585 | -0.010105 | 0.0051612 | 0.9108 | 0 | 1.0457 | -0.47685 | 0.46399 | 0.01284 | 0 | 0 | 0 | 0 | 11.3 | 7.5 | 0 | 0 | 0 | 0 | 0 | 0
2014-10-29 | 23時 | 48.9284 | 2.4289 | 0 | 0 | 0 | 0 | 0 | 0 | 0 | 0.0049668 | 0 | -0.13974 | 0.17458 | -0.022107 | 0.0049668 | 0.9108 | 0 | 1.0457 | -0.47685 | 0.46399 | 0.01284 | 0 | 0 | 0 | 0 | 10.7 | 7.5 | 0 | 0 | 0 | 0 | 0 | 0
2014-10-30 | 0時 | 51.603 | 2.5617 | 0 | 0 | 0 | 0 | 0 | 0 | 0 | 0.004578 | 0 | -0.19828 | 0.20675 | -0.046112 | 0.004578 | 0.9108 | 0 | 1.0457 | -0.47685 | 0.46399 | 0.01284 | 0 | 0 | 0 | 0 | 9.5 | 7.2 | 0 | 0 | 0 | 0 | 0 | 0
2014-10-30 | 1時 | 52.5214 | 2.6073 | 0 | 0 | 0 | 0 | 0 | 0 | 0 | 0.0044484 | 0 | -0.21779 | 0.21748 | -0.054114 | 0.0044484 | 0.9108 | 0 | 1.0457 | -0.47685 | 0.46399 | 0.01284 | 0 | 0 | 0 | 0 | 9.1 | 7.1 | 0 | 0 | 0 | 0 | 0 | 0
2014-10-30 | 2時 | 55.357 | 2.748 | 0 | 0 | 0 | 0 | 0 | 0 | 0 | 0.0040596 | 0 | -0.27633 | 0.24965 | -0.078118 | 0.0040596 | 0.9108 | 0 | 1.0457 | -0.47685 | 0.46399 | 0.01284 | 0 | 0 | 0 | 0 | 7.9 | 6.6 | 0 | 0 | 0 | 0 | 0 | 0
2014-10-30 | 3時 | 56.5742 | 2.8085 | 0 | 0 | 0 | 0 | 0 | 0 | 0 | 0.0038976 | 0 | -0.30072 | 0.26305 | -0.08812 | 0.0038976 | 0.9108 | 0 | 1.0457 | -0.47685 | 0.46399 | 0.01284 | 0 | 0 | 0 | 0 | 7.4 | 6.4 | 0 | 0 | 0 | 0 | 0 | 0
2014-10-30 | 4時 | 57.563 | 2.8575 | 0 | 0 | 0 | 0 | 0 | 0 | 0 | 0.003768 | 0 | -0.32024 | 0.27377 | -0.096122 | 0.003768 | 0.9108 | 0 | 1.0457 | -0.47685 | 0.46399 | 0.01284 | 0 | 0 | 0 | 0 | 7 | 6.2 | 0 | 0 | 0 | 0 | 0 | 0
2014-10-30 | 5時 | 57.0669 | 2.8329 | 0 | 0 | 0 | 0 | 0 | 0 | 0 | 0.0038328 | 0 | -0.31048 | 0.26841 | -0.092121 | 0.0038328 | 0.9108 | 0 | 1.0457 | -0.47685 | 0.46399 | 0.01284 | 0 | 0 | 0 | 0 | 7.2 | 6.4 | 0 | 0 | 0 | 0 | 0 | 0
2014-10-30 | 6時 | 56.0848 | 2.7842 | 0 | 0 | 0 | 0 | 0 | 0 | 0 | 0.0039624 | 0 | -0.29097 | 0.25769 | -0.08412 | 0.0039624 | 0.9108 | 0 | 1.0457 | -0.47685 | 0.46399 | 0.01284 | 0 | 0 | 0 | 0 | 7.6 | 6.5 | 0 | 0 | 0 | 0 | 0 | 0
2014-10-30 | 7時 | 53.9241 | 2.6769 | 0 | 0 | 0 | 0 | 0 | 0 | 0 | 0.004254 | 0 | -0.24706 | 0.23356 | -0.066116 | 0.004254 | 0.9108 | 0 | 1.0457 | -0.47685 | 0.46399 | 0.01284 | 0 | 0 | 0 | 0 | 8.5 | 6.8 | 0 | 0 | 0 | 0 | 0 | 0
2014-10-30 | 8時 | 47.0017 | 2.3333 | 0 | 0 | 0 | 0 | 0 | 0 | 0 | 0.0052584 | 0 | -0.095832 | 0.15046 | -0.0041036 | 0.0052584 | 0.9108 | 0 | 1.0457 | -0.47685 | 0.46399 | 0.01284 | 0 | 0 | 0 | 0 | 11.6 | 7.3 | 0 | 0 | 0 | 0 | 0 | 0
2014-10-30 | 9時 | 41.8173 | 2.0759 | 0 | 0 | 0 | 0 | 0 | 0 | 0 | 0.0061008 | 0 | 0.031007 | 0.080756 | 0.047907 | 0.0061008 | 0.9108 | 0 | 1.0457 | -0.47685 | 0.46399 | 0.01284 | 0 | 0 | 0 | 0 | 14.2 | 7.5 | 0 | 0 | 0 | 0 | 0 | 0
2014-10-30 | 10時 | 40.1548 | 1.9934 | 0 | 0 | 0 | 0 | 0 | 0 | 0 | 0.0063924 | 0 | 0.074912 | 0.056629 | 0.06591 | 0.0063924 | 0.9108 | 0 | 1.0457 | -0.47685 | 0.46399 | 0.01284 | 0 | 0 | 0 | 0 | 15.1 | 7.5 | 0 | 0 | 0 | 0 | 0 | 0
2014-10-30 | 11時 | 36.0535 | 1.7898 | 0 | 0 | 0 | 0 | 0 | 0 | 0 | 0.00717 | 0 | 0.19199 | -0.00771 | 0.11392 | 0.00717 | 0.9108 | 0 | 1.0457 | -0.47685 | 0.46399 | 0.01284 | 0 | 0 | 0 | 0 | 17.5 | 7.6 | 0 | 0 | 0 | 0 | 0 | 0
2014-10-30 | 12時 | 32.2949 | 1.6032 | 0 | 0 | 0 | 0 | 0 | 0 | 0 | 0.00798 | 0 | 0.31395 | -0.07473 | 0.16393 | 0.00798 | 0.9108 | 0 | 1.0457 | -0.47685 | 0.46399 | 0.01284 | 0 | 0 | 0 | 0 | 20 | 7.6 | 0 | 0 | 0 | 0 | 0 | 0
2014-10-30 | 13時 | 31.0702 | 1.5424 | 0 | 0 | 0 | 0 | 0 | 0 | 0 | 0.0082716 | 0 | 0.35786 | -0.098857 | 0.18193 | 0.0082716 | 0.9108 | 0 | 1.0457 | -0.47685 | 0.46399 | 0.01284 | 0 | 0 | 0 | 0 | 20.9 | 5.8 | 0 | 0 | 0 | 0 | 0 | 0
2014-10-30 | 14時 | 33.0047 | 1.6384 | 0 | 0 | 0 | 0 | 0 | 0 | 0 | 0.007818 | 0 | 0.28956 | -0.061326 | 0.15393 | 0.007818 | 0.9108 | 0 | 1.0457 | -0.47685 | 0.46399 | 0.01284 | 0 | 0 | 0 | 0 | 19.5 | 6.1 | 0 | 0 | 0 | 0 | 0 | 0
2014-10-30 | 15時 | 34.0336 | 1.6895 | 0 | 0 | 0 | 0 | 0 | 0 | 0 | 0.0075912 | 0 | 0.25541 | -0.04256 | 0.13993 | 0.0075912 | 0.9108 | 0 | 1.0457 | -0.47685 | 0.46399 | 0.01284 | 0 | 0 | 0 | 0 | 18.8 | 6.4 | 0 | 0 | 0 | 0 | 0 | 0
2014-10-30 | 16時 | 43.9415 | 2.1814 | 0 | 0 | 0 | 0 | 0 | 0 | 0 | 0.0057444 | 0 | -0.022656 | 0.11025 | 0.025902 | 0.0057444 | 0.9108 | 0 | 1.0457 | -0.47685 | 0.46399 | 0.01284 | 0 | 0 | 0 | 0 | 13.1 | 7.9 | 0 | 0 | 0 | 0 | 0 | 0
2014-10-30 | 17時 | 45.143 | 2.241 | 0 | 0 | 0 | 0 | 0 | 0 | 0 | 0.00555 | 0 | -0.051926 | 0.12633 | 0.0139 | 0.00555 | 0.9108 | 0 | 1.0457 | -0.47685 | 0.46399 | 0.01284 | 0 | 0 | 0 | 0 | 12.5 | 8.2 | 0 | 0 | 0 | 0 | 0 | 0
2014-10-30 | 18時 | 46.7919 | 2.3228 | 0 | 0 | 0 | 0 | 0 | 0 | 0 | 0.0052908 | 0 | -0.090953 | 0.14778 | -0.0021032 | 0.0052908 | 0.9108 | 0 | 1.0457 | -0.47685 | 0.46399 | 0.01284 | 0 | 0 | 0 | 0 | 11.7 | 8.5 | 0 | 0 | 0 | 0 | 0 | 0
2014-10-30 | 19時 | 46.5828 | 2.3125 | 0 | 0 | 0 | 0 | 0 | 0 | 0 | 0.0053232 | 0 | -0.086075 | 0.1451 | -0.0001028 | 0.0053232 | 0.9108 | 0 | 1.0457 | -0.47685 | 0.46399 | 0.01284 | 0 | 0 | 0 | 0 | 11.8 | 8.6 | 0 | 0 | 0 | 0 | 0 | 0
2014-10-30 | 20時 | 47.2125 | 2.3437 | 0 | 0 | 0 | 0 | 0 | 0 | 0 | 0.005226 | 0 | -0.10071 | 0.15314 | -0.006104 | 0.005226 | 0.9108 | 0 | 1.0457 | -0.47685 | 0.46399 | 0.01284 | 0 | 0 | 0 | 0 | 11.5 | 8.5 | 0 | 0 | 0 | 0 | 0 | 0
2014-10-30 | 21時 | 49.8066 | 2.4725 | 0 | 0 | 0 | 0 | 0 | 0 | 0 | 0.0048372 | 0 | -0.15925 | 0.18531 | -0.030109 | 0.0048372 | 0.9108 | 0 | 1.0457 | -0.47685 | 0.46399 | 0.01284 | 0 | 0 | 0 | 0 | 10.3 | 7.6 | 0 | 0 | 0 | 0 | 0 | 0
2014-10-30 | 22時 | 52.0605 | 2.5844 | 0 | 0 | 0 | 0 | 0 | 0 | 0 | 0.0045132 | 0 | -0.20803 | 0.21212 | -0.050113 | 0.0045132 | 0.9108 | 0 | 1.0457 | -0.47685 | 0.46399 | 0.01284 | 0 | 0 | 0 | 0 | 9.3 | 7 | 0 | 0 | 0 | 0 | 0 | 0
2014-10-30 | 23時 | 52.9856 | 2.6303 | 0 | 0 | 0 | 0 | 0 | 0 | 0 | 0.0043836 | 0 | -0.22755 | 0.22284 | -0.058114 | 0.0043836 | 0.9108 | 0 | 1.0457 | -0.47685 | 0.46399 | 0.01284 | 0 | 0 | 0 | 0 | 8.9 | 6.2 | 0 | 0 | 0 | 0 | 0 | 0
2014-10-31 | 0時 | 54.6368 | 2.7123 | 0 | 0 | 0 | 0 | 0 | 0 | 0 | 0.0041568 | 0 | -0.2617 | 0.2416 | -0.072117 | 0.0041568 | 0.9108 | 0 | 1.0457 | -0.47685 | 0.46399 | 0.01284 | 0 | 0 | 0 | 0 | 8.2 | 6.2 | 0 | 0 | 0 | 0 | 0 | 0
2014-10-31 | 1時 | 55.357 | 2.748 | 0 | 0 | 0 | 0 | 0 | 0 | 0 | 0.0040596 | 0 | -0.27633 | 0.24965 | -0.078118 | 0.0040596 | 0.9108 | 0 | 1.0457 | -0.47685 | 0.46399 | 0.01284 | 0 | 0 | 0 | 0 | 7.9 | 6.2 | 0 | 0 | 0 | 0 | 0 | 0
2014-10-31 | 2時 | 56.0848 | 2.7842 | 0 | 0 | 0 | 0 | 0 | 0 | 0 | 0.0039624 | 0 | -0.29097 | 0.25769 | -0.08412 | 0.0039624 | 0.9108 | 0 | 1.0457 | -0.47685 | 0.46399 | 0.01284 | 0 | 0 | 0 | 0 | 7.6 | 6.1 | 0 | 0 | 0 | 0 | 0 | 0
2014-10-31 | 3時 | 56.5742 | 2.8085 | 0 | 0 | 0 | 0 | 0 | 0 | 0 | 0.0038976 | 0 | -0.30072 | 0.26305 | -0.08812 | 0.0038976 | 0.9108 | 0 | 1.0457 | -0.47685 | 0.46399 | 0.01284 | 0 | 0 | 0 | 0 | 7.4 | 6.3 | 0 | 0 | 0 | 0 | 0 | 0
2014-10-31 | 4時 | 56.5742 | 2.8085 | 0 | 0 | 0 | 0 | 0 | 0 | 0 | 0.0038976 | 0 | -0.30072 | 0.26305 | -0.08812 | 0.0038976 | 0.9108 | 0 | 1.0457 | -0.47685 | 0.46399 | 0.01284 | 0 | 0 | 0 | 0 | 7.4 | 6.2 | 0 | 0 | 0 | 0 | 0 | 0
2014-10-31 | 5時 | 55.5988 | 2.76 | 0 | 0 | 0 | 0 | 0 | 0 | 0 | 0.0040272 | 0 | -0.28121 | 0.25233 | -0.080119 | 0.0040272 | 0.9108 | 0 | 1.0457 | -0.47685 | 0.46399 | 0.01284 | 0 | 0 | 0 | 0 | 7.8 | 6.4 | 0 | 0 | 0 | 0 | 0 | 0
2014-10-31 | 6時 | 54.3984 | 2.7005 | 0 | 0 | 0 | 0 | 0 | 0 | 0 | 0.0041892 | 0 | -0.25682 | 0.23892 | -0.070117 | 0.0041892 | 0.9108 | 0 | 1.0457 | -0.47685 | 0.46399 | 0.01284 | 0 | 0 | 0 | 0 | 8.3 | 6.6 | 0 | 0 | 0 | 0 | 0 | 0
2014-10-31 | 7時 | 51.603 | 2.5617 | 0 | 0 | 0 | 0 | 0 | 0 | 0 | 0.004578 | 0 | -0.19828 | 0.20675 | -0.046112 | 0.004578 | 0.9108 | 0 | 1.0457 | -0.47685 | 0.46399 | 0.01284 | 0 | 0 | 0 | 0 | 9.5 | 6.9 | 0 | 0 | 0 | 0 | 0 | 0
2014-10-31 | 8時 | 50.0282 | 2.4835 | 0 | 0 | 0 | 0 | 0 | 0 | 0 | 0.0048048 | 0 | -0.16413 | 0.18799 | -0.032109 | 0.0048048 | 0.9108 | 0 | 1.0457 | -0.47685 | 0.46399 | 0.01284 | 0 | 0 | 0 | 0 | 10.2 | 6.9 | 0 | 0 | 0 | 0 | 0 | 0
2014-10-31 | 9時 | 45.3461 | 2.2511 | 0 | 0 | 0 | 0 | 0 | 0 | 0 | 0.0055176 | 0 | -0.056804 | 0.12901 | 0.0119 | 0.0055176 | 0.9108 | 0 | 1.0457 | -0.47685 | 0.46399 | 0.01284 | 0 | 0 | 0 | 0 | 12.4 | 6.7 | 0 | 0 | 0 | 0 | 0 | 0
2014-10-31 | 10時 | 41.8173 | 2.0759 | 0 | 0 | 0 | 0 | 0 | 0 | 0 | 0.0061008 | 0 | 0.031007 | 0.080756 | 0.047907 | 0.0061008 | 0.9108 | 0 | 1.0457 | -0.47685 | 0.46399 | 0.01284 | 0 | 0 | 0 | 0 | 14.2 | 6.6 | 0 | 0 | 0 | 0 | 0 | 0
2014-10-31 | 11時 | 39.6157 | 1.9666 | 0 | 0 | 0 | 0 | 0 | 0 | 0 | 0.0064896 | 0 | 0.089548 | 0.048587 | 0.071912 | 0.0064896 | 0.9108 | 0 | 1.0457 | -0.47685 | 0.46399 | 0.01284 | 0 | 0 | 0 | 0 | 15.4 | 6.6 | 0 | 0 | 0 | 0 | 0 | 0
2014-10-31 | 12時 | 38.734 | 1.9228 | 0 | 0 | 0 | 0 | 0 | 0 | 0 | 0.0066516 | 0 | 0.11394 | 0.035183 | 0.081914 | 0.0066516 | 0.9108 | 0 | 1.0457 | -0.47685 | 0.46399 | 0.01284 | 0 | 0 | 0 | 0 | 15.9 | 6.4 | 0 | 0 | 0 | 0 | 0 | 0
2014-10-31 | 13時 | 39.0842 | 1.9402 | 0 | 0 | 0 | 0 | 0 | 0 | 0 | 0.0065868 | 0 | 0.10418 | 0.040544 | 0.077913 | 0.0065868 | 0.9108 | 0 | 1.0457 | -0.47685 | 0.46399 | 0.01284 | 0 | 0 | 0 | 0 | 15.7 | 6.5 | 0 | 0 | 0 | 0 | 0 | 0
2014-10-31 | 14時 | 39.4377 | 1.9578 | 0 | 0 | 0 | 0 | 0 | 0 | 0 | 0.006522 | 0 | 0.094426 | 0.045906 | 0.073912 | 0.006522 | 0.9108 | 0 | 1.0457 | -0.47685 | 0.46399 | 0.01284 | 0 | 0 | 0 | 0 | 15.5 | 6.2 | 0 | 0 | 0 | 0 | 0 | 0
2014-10-31 | 15時 | 42.3866 | 2.1042 | 0 | 0 | 0 | 0 | 0 | 0 | 0 | 0.0060036 | 0 | 0.016372 | 0.088799 | 0.041906 | 0.0060036 | 0.9108 | 0 | 1.0457 | -0.47685 | 0.46399 | 0.01284 | 0 | 0 | 0 | 0 | 13.9 | 6 | 0 | 0 | 0 | 0 | 0 | 0
2014-10-31 | 16時 | 44.7391 | 2.2209 | 0 | 0 | 0 | 0 | 0 | 0 | 0 | 0.0056148 | 0 | -0.042169 | 0.12097 | 0.017901 | 0.0056148 | 0.9108 | 0 | 1.0457 | -0.47685 | 0.46399 | 0.01284 | 0 | 0 | 0 | 0 | 12.7 | 6.3 | 0 | 0 | 0 | 0 | 0 | 0
2014-10-31 | 17時 | 46.7919 | 2.3228 | 0 | 0 | 0 | 0 | 0 | 0 | 0 | 0.0052908 | 0 | -0.090953 | 0.14778 | -0.0021032 | 0.0052908 | 0.9108 | 0 | 1.0457 | -0.47685 | 0.46399 | 0.01284 | 0 | 0 | 0 | 0 | 11.7 | 6.7 | 0 | 0 | 0 | 0 | 0 | 0
2014-10-31 | 18時 | 49.3658 | 2.4506 | 0 | 0 | 0 | 0 | 0 | 0 | 0 | 0.004902 | 0 | -0.14949 | 0.17995 | -0.026108 | 0.004902 | 0.9108 | 0 | 1.0457 | -0.47685 | 0.46399 | 0.01284 | 0 | 0 | 0 | 0 | 10.5 | 6.6 | 0 | 0 | 0 | 0 | 0 | 0
2014-10-31 | 19時 | 51.603 | 2.5617 | 0 | 0 | 0 | 0 | 0 | 0 | 0 | 0.004578 | 0 | -0.19828 | 0.20675 | -0.046112 | 0.004578 | 0.9108 | 0 | 1.0457 | -0.47685 | 0.46399 | 0.01284 | 0 | 0 | 0 | 0 | 9.5 | 6.4 | 0 | 0 | 0 | 0 | 0 | 0
2014-10-31 | 20時 | 52.9856 | 2.6303 | 0 | 0 | 0 | 0 | 0 | 0 | 0 | 0.0043836 | 0 | -0.22755 | 0.22284 | -0.058114 | 0.0043836 | 0.9108 | 0 | 1.0457 | -0.47685 | 0.46399 | 0.01284 | 0 | 0 | 0 | 0 | 8.9 | 6.3 | 0 | 0 | 0 | 0 | 0 | 0
2014-10-31 | 21時 | 52.9856 | 2.6303 | 0 | 0 | 0 | 0 | 0 | 0 | 0 | 0.0043836 | 0 | -0.22755 | 0.22284 | -0.058114 | 0.0043836 | 0.9108 | 0 | 1.0457 | -0.47685 | 0.46399 | 0.01284 | 0 | 0 | 0 | 0 | 8.9 | 6.2 | 0 | 0 | 0 | 0 | 0 | 0
2014-10-31 | 22時 | 53.219 | 2.6419 | 0 | 0 | 0 | 0 | 0 | 0 | 0 | 0.0043512 | 0 | -0.23243 | 0.22552 | -0.060115 | 0.0043512 | 0.9108 | 0 | 1.0457 | -0.47685 | 0.46399 | 0.01284 | 0 | 0 | 0 | 0 | 8.8 | 6.2 | 0 | 0 | 0 | 0 | 0 | 0
2014-10-31 | 23時 | 52.9856 | 2.6303 | 0 | 0 | 0 | 0 | 0 | 0 | 0 | 0.0043836 | 0 | -0.22755 | 0.22284 | -0.058114 | 0.0043836 | 0.9108 | 0 | 1.0457 | -0.47685 | 0.46399 | 0.01284 | 0 | 0 | 0 | 0 | 8.9 | 6.2 | 0 | 0 | 0 | 0 | 0 | 0
2014-11-01 | 0時 | 54.1608 | 2.6887 | 0 | 0 | 0 | 0 | 0 | 0 | 0 | 0.0042216 | 0 | -0.25194 | 0.23624 | -0.068116 | 0.0042216 | 0.9108 | 0 | 1.0457 | -0.47685 | 0.46399 | 0.01284 | 0 | 0 | 0 | 0 | 8.4 | 6.2 | 0 | 0 | 0 | 0 | 0 | 0
2014-11-01 | 1時 | 54.876 | 2.7242 | 0 | 0 | 0 | 0 | 0 | 0 | 0 | 0.0041244 | 0 | -0.26658 | 0.24429 | -0.074118 | 0.0041244 | 0.9108 | 0 | 1.0457 | -0.47685 | 0.46399 | 0.01284 | 0 | 0 | 0 | 0 | 8.1 | 6.3 | 0 | 0 | 0 | 0 | 0 | 0
2014-11-01 | 2時 | 54.3984 | 2.7005 | 0 | 0 | 0 | 0 | 0 | 0 | 0 | 0.0041892 | 0 | -0.25682 | 0.23892 | -0.070117 | 0.0041892 | 0.9108 | 0 | 1.0457 | -0.47685 | 0.46399 | 0.01284 | 0 | 0 | 0 | 0 | 8.3 | 6.1 | 0 | 0 | 0 | 0 | 0 | 0
2014-11-01 | 3時 | 55.1161 | 2.7361 | 0 | 0 | 0 | 0 | 0 | 0 | 0 | 0.004092 | 0 | -0.27145 | 0.24697 | -0.076118 | 0.004092 | 0.9108 | 0 | 1.0457 | -0.47685 | 0.46399 | 0.01284 | 0 | 0 | 0 | 0 | 8 | 6.2 | 0 | 0 | 0 | 0 | 0 | 0
2014-11-01 | 4時 | 55.1161 | 2.7361 | 0 | 0 | 0 | 0 | 0 | 0 | 0 | 0.004092 | 0 | -0.27145 | 0.24697 | -0.076118 | 0.004092 | 0.9108 | 0 | 1.0457 | -0.47685 | 0.46399 | 0.01284 | 0 | 0 | 0 | 0 | 8 | 6.3 | 0 | 0 | 0 | 0 | 0 | 0
2014-11-01 | 5時 | 54.1608 | 2.6887 | 0 | 0 | 0 | 0 | 0 | 0 | 0 | 0.0042216 | 0 | -0.25194 | 0.23624 | -0.068116 | 0.0042216 | 0.9108 | 0 | 1.0457 | -0.47685 | 0.46399 | 0.01284 | 0 | 0 | 0 | 0 | 8.4 | 6.4 | 0 | 0 | 0 | 0 | 0 | 0
2014-11-01 | 6時 | 55.1161 | 2.7361 | 0 | 0 | 0 | 0 | 0 | 0 | 0 | 0.004092 | 0 | -0.27145 | 0.24697 | -0.076118 | 0.004092 | 0.9108 | 0 | 1.0457 | -0.47685 | 0.46399 | 0.01284 | 0 | 0 | 0 | 0 | 8 | 6.3 | 0 | 0 | 0 | 0 | 0 | 0
2014-11-01 | 7時 | 52.9856 | 2.6303 | 0 | 0 | 0 | 0 | 0 | 0 | 0 | 0.0043836 | 0 | -0.22755 | 0.22284 | -0.058114 | 0.0043836 | 0.9108 | 0 | 1.0457 | -0.47685 | 0.46399 | 0.01284 | 0 | 0 | 0 | 0 | 8.9 | 6.2 | 0 | 0 | 0 | 0 | 0 | 0
2014-11-01 | 8時 | 51.603 | 2.5617 | 0 | 0 | 0 | 0 | 0 | 0 | 0 | 0.004578 | 0 | -0.19828 | 0.20675 | -0.046112 | 0.004578 | 0.9108 | 0 | 1.0457 | -0.47685 | 0.46399 | 0.01284 | 0 | 0 | 0 | 0 | 9.5 | 6.3 | 0 | 0 | 0 | 0 | 0 | 0
2014-11-01 | 9時 | 50.6981 | 2.5168 | 0 | 0 | 0 | 0 | 0 | 0 | 0 | 0.0047076 | 0 | -0.17876 | 0.19603 | -0.03811 | 0.0047076 | 0.9108 | 0 | 1.0457 | -0.47685 | 0.46399 | 0.01284 | 0 | 0 | 0 | 0 | 9.9 | 6.1 | 0 | 0 | 0 | 0 | 0 | 0
2014-11-01 | 10時 | 50.0282 | 2.4835 | 0 | 0 | 0 | 0 | 0 | 0 | 0 | 0.0048048 | 0 | -0.16413 | 0.18799 | -0.032109 | 0.0048048 | 0.9108 | 0 | 1.0457 | -0.47685 | 0.46399 | 0.01284 | 0 | 0 | 0 | 0 | 10.2 | 6.1 | 0 | 0 | 0 | 0 | 0 | 0
2014-11-01 | 11時 | 48.4944 | 2.4074 | 0 | 0 | 0 | 0 | 0 | 0 | 0 | 0.0050316 | 0 | -0.12998 | 0.16922 | -0.018106 | 0.0050316 | 0.9108 | 0 | 1.0457 | -0.47685 | 0.46399 | 0.01284 | 0 | 0 | 0 | 0 | 10.9 | 6.4 | 0 | 0 | 0 | 0 | 0 | 0
2014-11-01 | 12時 | 45.9607 | 2.2816 | 0 | 0 | 0 | 0 | 0 | 0 | 0 | 0.0054204 | 0 | -0.07144 | 0.13705 | 0.0058984 | 0.0054204 | 0.9108 | 0 | 1.0457 | -0.47685 | 0.46399 | 0.01284 | 0 | 0 | 0 | 0 | 12.1 | 6.1 | 0 | 0 | 0 | 0 | 0 | 0
2014-11-01 | 13時 | 46.1672 | 2.2918 | 0 | 0 | 0 | 0 | 0 | 0 | 0 | 0.005388 | 0 | -0.076318 | 0.13973 | 0.003898 | 0.005388 | 0.9108 | 0 | 1.0457 | -0.47685 | 0.46399 | 0.01284 | 0 | 0 | 0 | 0 | 12 | 6 | 0 | 0 | 0 | 0 | 0 | 0
2014-11-01 | 14時 | 45.5502 | 2.2612 | 0 | 0 | 0 | 0 | 0 | 0 | 0 | 0.0054852 | 0 | -0.061683 | 0.13169 | 0.0098992 | 0.0054852 | 0.9108 | 0 | 1.0457 | -0.47685 | 0.46399 | 0.01284 | 0 | 0 | 0 | 0 | 12.3 | 6.1 | 0 | 0 | 0 | 0 | 0 | 0
2014-11-01 | 15時 | 45.9607 | 2.2816 | 0 | 0 | 0 | 0 | 0 | 0 | 0 | 0.0054204 | 0 | -0.07144 | 0.13705 | 0.0058984 | 0.0054204 | 0.9108 | 0 | 1.0457 | -0.47685 | 0.46399 | 0.01284 | 0 | 0 | 0 | 0 | 12.1 | 6.4 | 0 | 0 | 0 | 0 | 0 | 0
2014-11-01 | 16時 | 47.0017 | 2.3333 | 0 | 0 | 0 | 0 | 0 | 0 | 0 | 0.0052584 | 0 | -0.095832 | 0.15046 | -0.0041036 | 0.0052584 | 0.9108 | 0 | 1.0457 | -0.47685 | 0.46399 | 0.01284 | 0 | 0 | 0 | 0 | 11.6 | 6.5 | 0 | 0 | 0 | 0 | 0 | 0
2014-11-01 | 17時 | 49.8066 | 2.4725 | 0 | 0 | 0 | 0 | 0 | 0 | 0 | 0.0048372 | 0 | -0.15925 | 0.18531 | -0.030109 | 0.0048372 | 0.9108 | 0 | 1.0457 | -0.47685 | 0.46399 | 0.01284 | 0 | 0 | 0 | 0 | 10.3 | 6.5 | 0 | 0 | 0 | 0 | 0 | 0
2014-11-01 | 18時 | 52.5214 | 2.6073 | 0 | 0 | 0 | 0 | 0 | 0 | 0 | 0.0044484 | 0 | -0.21779 | 0.21748 | -0.054114 | 0.0044484 | 0.9108 | 0 | 1.0457 | -0.47685 | 0.46399 | 0.01284 | 0 | 0 | 0 | 0 | 9.1 | 6.4 | 0 | 0 | 0 | 0 | 0 | 0
2014-11-01 | 19時 | 52.5214 | 2.6073 | 0 | 0 | 0 | 0 | 0 | 0 | 0 | 0.0044484 | 0 | -0.21779 | 0.21748 | -0.054114 | 0.0044484 | 0.9108 | 0 | 1.0457 | -0.47685 | 0.46399 | 0.01284 | 0 | 0 | 0 | 0 | 9.1 | 6.4 | 0 | 0 | 0 | 0 | 0 | 0
2014-11-01 | 20時 | 53.219 | 2.6419 | 0 | 0 | 0 | 0 | 0 | 0 | 0 | 0.0043512 | 0 | -0.23243 | 0.22552 | -0.060115 | 0.0043512 | 0.9108 | 0 | 1.0457 | -0.47685 | 0.46399 | 0.01284 | 0 | 0 | 0 | 0 | 8.8 | 6.5 | 0 | 0 | 0 | 0 | 0 | 0
2014-11-01 | 21時 | 55.1161 | 2.7361 | 0 | 0 | 0 | 0 | 0 | 0 | 0 | 0.004092 | 0 | -0.27145 | 0.24697 | -0.076118 | 0.004092 | 0.9108 | 0 | 1.0457 | -0.47685 | 0.46399 | 0.01284 | 0 | 0 | 0 | 0 | 8 | 6.3 | 0 | 0 | 0 | 0 | 0 | 0
2014-11-01 | 22時 | 55.8414 | 2.7721 | 0 | 0 | 0 | 0 | 0 | 0 | 0 | 0.0039948 | 0 | -0.28609 | 0.25501 | -0.082119 | 0.0039948 | 0.9108 | 0 | 1.0457 | -0.47685 | 0.46399 | 0.01284 | 0 | 0 | 0 | 0 | 7.7 | 6.3 | 0 | 0 | 0 | 0 | 0 | 0
2014-11-01 | 23時 | 55.8414 | 2.7721 | 0 | 0 | 0 | 0 | 0 | 0 | 0 | 0.0039948 | 0 | -0.28609 | 0.25501 | -0.082119 | 0.0039948 | 0.9108 | 0 | 1.0457 | -0.47685 | 0.46399 | 0.01284 | 0 | 0 | 0 | 0 | 7.7 | 6.2 | 0 | 0 | 0 | 0 | 0 | 0
2014-11-02 | 0時 | 56.3291 | 2.7963 | 0 | 0 | 0 | 0 | 0 | 0 | 0 | 0.00393 | 0 | -0.29585 | 0.26037 | -0.08612 | 0.00393 | 0.9108 | 0 | 1.0457 | -0.47685 | 0.46399 | 0.01284 | 0 | 0 | 0 | 0 | 7.5 | 6.2 | 0 | 0 | 0 | 0 | 0 | 0
2014-11-02 | 1時 | 57.3145 | 2.8452 | 0 | 0 | 0 | 0 | 0 | 0 | 0 | 0.0038004 | 0 | -0.31536 | 0.27109 | -0.094122 | 0.0038004 | 0.9108 | 0 | 1.0457 | -0.47685 | 0.46399 | 0.01284 | 0 | 0 | 0 | 0 | 7.1 | 6.1 | 0 | 0 | 0 | 0 | 0 | 0
2014-11-02 | 2時 | 58.0624 | 2.8823 | 0 | 0 | 0 | 0 | 0 | 0 | 0 | 0.0037032 | 0 | -0.32999 | 0.27914 | -0.10012 | 0.0037032 | 0.9108 | 0 | 1.0457 | -0.47685 | 0.46399 | 0.01284 | 0 | 0 | 0 | 0 | 6.8 | 6 | 0 | 0 | 0 | 0 | 0 | 0
2014-11-02 | 3時 | 58.0624 | 2.8823 | 0 | 0 | 0 | 0 | 0 | 0 | 0 | 0.0037032 | 0 | -0.32999 | 0.27914 | -0.10012 | 0.0037032 | 0.9108 | 0 | 1.0457 | -0.47685 | 0.46399 | 0.01284 | 0 | 0 | 0 | 0 | 6.8 | 6 | 0 | 0 | 0 | 0 | 0 | 0
2014-11-02 | 4時 | 59.5809 | 2.9577 | 0 | 0 | 0 | 0 | 0 | 0 | 0 | 0.0035088 | 0 | -0.35927 | 0.29522 | -0.11213 | 0.0035088 | 0.9108 | 0 | 1.0457 | -0.47685 | 0.46399 | 0.01284 | 0 | 0 | 0 | 0 | 6.2 | 5.8 | 0 | 0 | 0 | 0 | 0 | 0
2014-11-02 | 5時 | 60.0938 | 2.9832 | 0 | 0 | 0 | 0 | 0 | 0 | 0 | 0.003444 | 0 | -0.36902 | 0.30058 | -0.11613 | 0.003444 | 0.9108 | 0 | 1.0457 | -0.47685 | 0.46399 | 0.01284 | 0 | 0 | 0 | 0 | 6 | 5.9 | 0 | 0 | 0 | 0 | 0 | 0
2014-11-02 | 6時 | 59.8369 | 2.9704 | 0 | 0 | 0 | 0 | 0 | 0 | 0 | 0.0034764 | 0 | -0.36414 | 0.2979 | -0.11413 | 0.0034764 | 0.9108 | 0 | 1.0457 | -0.47685 | 0.46399 | 0.01284 | 0 | 0 | 0 | 0 | 6.1 | 5.9 | 0 | 0 | 0 | 0 | 0 | 0
2014-11-02 | 7時 | 55.1161 | 2.7361 | 0 | 0 | 0 | 0 | 0 | 0 | 0 | 0.004092 | 0 | -0.27145 | 0.24697 | -0.076118 | 0.004092 | 0.9108 | 0 | 1.0457 | -0.47685 | 0.46399 | 0.01284 | 0 | 0 | 0 | 0 | 8 | 6 | 0 | 0 | 0 | 0 | 0 | 0
2014-11-02 | 8時 | 52.5214 | 2.6073 | 0 | 0 | 0 | 0 | 0 | 0 | 0 | 0.0044484 | 0 | -0.21779 | 0.21748 | -0.054114 | 0.0044484 | 0.9108 | 0 | 1.0457 | -0.47685 | 0.46399 | 0.01284 | 0 | 0 | 0 | 0 | 9.1 | 6.2 | 0 | 0 | 0 | 0 | 0 | 0
2014-11-02 | 9時 | 47.424 | 2.3542 | 0 | 0 | 0 | 0 | 0 | 0 | 0 | 0.0051936 | 0 | -0.10559 | 0.15582 | -0.0081044 | 0.0051936 | 0.9108 | 0 | 1.0457 | -0.47685 | 0.46399 | 0.01284 | 0 | 0 | 0 | 0 | 11.4 | 6.4 | 0 | 0 | 0 | 0 | 0 | 0
2014-11-02 | 10時 | 43.9415 | 2.1814 | 0 | 0 | 0 | 0 | 0 | 0 | 0 | 0.0057444 | 0 | -0.022656 | 0.11025 | 0.025902 | 0.0057444 | 0.9108 | 0 | 1.0457 | -0.47685 | 0.46399 | 0.01284 | 0 | 0 | 0 | 0 | 13.1 | 6.6 | 0 | 0 | 0 | 0 | 0 | 0
2014-11-02 | 11時 | 39.4377 | 1.9578 | 0 | 0 | 0 | 0 | 0 | 0 | 0 | 0.006522 | 0 | 0.094426 | 0.045906 | 0.073912 | 0.006522 | 0.9108 | 0 | 1.0457 | -0.47685 | 0.46399 | 0.01284 | 0 | 0 | 0 | 0 | 15.5 | 5.7 | 0 | 0 | 0 | 0 | 0 | 0
2014-11-02 | 12時 | 37.3669 | 1.855 | 0 | 0 | 0 | 0 | 0 | 0 | 0 | 0.0069108 | 0 | 0.15297 | 0.013736 | 0.097917 | 0.0069108 | 0.9108 | 0 | 1.0457 | -0.47685 | 0.46399 | 0.01284 | 0 | 0 | 0 | 0 | 16.7 | 5.9 | 0 | 0 | 0 | 0 | 0 | 0
2014-11-02 | 13時 | 36.5397 | 1.8139 | 0 | 0 | 0 | 0 | 0 | 0 | 0 | 0.0070728 | 0 | 0.17736 | 0.0003324 | 0.10792 | 0.0070728 | 0.9108 | 0 | 1.0457 | -0.47685 | 0.46399 | 0.01284 | 0 | 0 | 0 | 0 | 17.2 | 6 | 0 | 0 | 0 | 0 | 0 | 0
2014-11-02 | 14時 | 37.3669 | 1.855 | 0 | 0 | 0 | 0 | 0 | 0 | 0 | 0.0069108 | 0 | 0.15297 | 0.013736 | 0.097917 | 0.0069108 | 0.9108 | 0 | 1.0457 | -0.47685 | 0.46399 | 0.01284 | 0 | 0 | 0 | 0 | 16.7 | 5.9 | 0 | 0 | 0 | 0 | 0 | 0
2014-11-02 | 15時 | 40.7014 | 2.0205 | 0 | 0 | 0 | 0 | 0 | 0 | 0 | 0.0062952 | 0 | 0.060277 | 0.064672 | 0.059909 | 0.0062952 | 0.9108 | 0 | 1.0457 | -0.47685 | 0.46399 | 0.01284 | 0 | 0 | 0 | 0 | 14.8 | 6.9 | 0 | 0 | 0 | 0 | 0 | 0
2014-11-02 | 16時 | 44.3386 | 2.2011 | 0 | 0 | 0 | 0 | 0 | 0 | 0 | 0.0056796 | 0 | -0.032412 | 0.11561 | 0.021902 | 0.0056796 | 0.9108 | 0 | 1.0457 | -0.47685 | 0.46399 | 0.01284 | 0 | 0 | 0 | 0 | 12.9 | 6.6 | 0 | 0 | 0 | 0 | 0 | 0
2014-11-02 | 17時 | 44.3386 | 2.2011 | 0 | 0 | 0 | 0 | 0 | 0 | 0 | 0.0056796 | 0 | -0.032412 | 0.11561 | 0.021902 | 0.0056796 | 0.9108 | 0 | 1.0457 | -0.47685 | 0.46399 | 0.01284 | 0 | 0 | 0 | 0 | 12.9 | 6.6 | 0 | 0 | 0 | 0 | 0 | 0
2014-11-02 | 18時 | 46.3746 | 2.3021 | 0 | 0 | 0 | 0 | 0 | 0 | 0 | 0.0053556 | 0 | -0.081196 | 0.14241 | 0.0018976 | 0.0053556 | 0.9108 | 0 | 1.0457 | -0.47685 | 0.46399 | 0.01284 | 0 | 0 | 0 | 0 | 11.9 | 6.6 | 0 | 0 | 0 | 0 | 0 | 0
2014-11-02 | 19時 | 47.8497 | 2.3754 | 0 | 0 | 0 | 0 | 0 | 0 | 0 | 0.0051288 | 0 | -0.11535 | 0.16118 | -0.012105 | 0.0051288 | 0.9108 | 0 | 1.0457 | -0.47685 | 0.46399 | 0.01284 | 0 | 0 | 0 | 0 | 11.2 | 6.8 | 0 | 0 | 0 | 0 | 0 | 0
2014-11-02 | 20時 | 50.2506 | 2.4945 | 0 | 0 | 0 | 0 | 0 | 0 | 0 | 0.0047724 | 0 | -0.16901 | 0.19067 | -0.03411 | 0.0047724 | 0.9108 | 0 | 1.0457 | -0.47685 | 0.46399 | 0.01284 | 0 | 0 | 0 | 0 | 10.1 | 6.8 | 0 | 0 | 0 | 0 | 0 | 0
2014-11-02 | 21時 | 49.5858 | 2.4615 | 0 | 0 | 0 | 0 | 0 | 0 | 0 | 0.0048696 | 0 | -0.15437 | 0.18263 | -0.028108 | 0.0048696 | 0.9108 | 0 | 1.0457 | -0.47685 | 0.46399 | 0.01284 | 0 | 0 | 0 | 0 | 10.4 | 6.7 | 0 | 0 | 0 | 0 | 0 | 0
2014-11-02 | 22時 | 51.1489 | 2.5391 | 0 | 0 | 0 | 0 | 0 | 0 | 0 | 0.0046428 | 0 | -0.18852 | 0.20139 | -0.042111 | 0.0046428 | 0.9108 | 0 | 1.0457 | -0.47685 | 0.46399 | 0.01284 | 0 | 0 | 0 | 0 | 9.7 | 6.9 | 0 | 0 | 0 | 0 | 0 | 0
2014-11-02 | 23時 | 50.4739 | 2.5056 | 0 | 0 | 0 | 0 | 0 | 0 | 0 | 0.00474 | 0 | -0.17389 | 0.19335 | -0.03611 | 0.00474 | 0.9108 | 0 | 1.0457 | -0.47685 | 0.46399 | 0.01284 | 0 | 0 | 0 | 0 | 10 | 6.9 | 0 | 0 | 0 | 0 | 0 | 0
2014-11-03 | 0時 | 50.6981 | 2.5168 | 0 | 0 | 0 | 0 | 0 | 0 | 0 | 0.0047076 | 0 | -0.17876 | 0.19603 | -0.03811 | 0.0047076 | 0.9108 | 0 | 1.0457 | -0.47685 | 0.46399 | 0.01284 | 0 | 0 | 0 | 0 | 9.9 | 6.9 | 0 | 0 | 0 | 0 | 0 | 0
2014-11-03 | 1時 | 51.1489 | 2.5391 | 0 | 0 | 0 | 0 | 0 | 0 | 0 | 0.0046428 | 0 | -0.18852 | 0.20139 | -0.042111 | 0.0046428 | 0.9108 | 0 | 1.0457 | -0.47685 | 0.46399 | 0.01284 | 0 | 0 | 0 | 0 | 9.7 | 7 | 0 | 0 | 0 | 0 | 0 | 0
2014-11-03 | 2時 | 51.1489 | 2.5391 | 0 | 0 | 0 | 0 | 0 | 0 | 0 | 0.0046428 | 0 | -0.18852 | 0.20139 | -0.042111 | 0.0046428 | 0.9108 | 0 | 1.0457 | -0.47685 | 0.46399 | 0.01284 | 0 | 0 | 0 | 0 | 9.7 | 6.7 | 0 | 0 | 0 | 0 | 0 | 0
2014-11-03 | 3時 | 51.603 | 2.5617 | 0 | 0 | 0 | 0 | 0 | 0 | 0 | 0.004578 | 0 | -0.19828 | 0.20675 | -0.046112 | 0.004578 | 0.9108 | 0 | 1.0457 | -0.47685 | 0.46399 | 0.01284 | 0 | 0 | 0 | 0 | 9.5 | 7 | 0 | 0 | 0 | 0 | 0 | 0
2014-11-03 | 4時 | 52.0605 | 2.5844 | 0 | 0 | 0 | 0 | 0 | 0 | 0 | 0.0045132 | 0 | -0.20803 | 0.21212 | -0.050113 | 0.0045132 | 0.9108 | 0 | 1.0457 | -0.47685 | 0.46399 | 0.01284 | 0 | 0 | 0 | 0 | 9.3 | 6.8 | 0 | 0 | 0 | 0 | 0 | 0
2014-11-03 | 5時 | 52.2906 | 2.5958 | 0 | 0 | 0 | 0 | 0 | 0 | 0 | 0.0044808 | 0 | -0.21291 | 0.2148 | -0.052113 | 0.0044808 | 0.9108 | 0 | 1.0457 | -0.47685 | 0.46399 | 0.01284 | 0 | 0 | 0 | 0 | 9.2 | 6.6 | 0 | 0 | 0 | 0 | 0 | 0
2014-11-03 | 6時 | 52.9856 | 2.6303 | 0 | 0 | 0 | 0 | 0 | 0 | 0 | 0.0043836 | 0 | -0.22755 | 0.22284 | -0.058114 | 0.0043836 | 0.9108 | 0 | 1.0457 | -0.47685 | 0.46399 | 0.01284 | 0 | 0 | 0 | 0 | 8.9 | 6.7 | 0 | 0 | 0 | 0 | 0 | 0
2014-11-03 | 7時 | 49.3658 | 2.4506 | 0 | 0 | 0 | 0 | 0 | 0 | 0 | 0.004902 | 0 | -0.14949 | 0.17995 | -0.026108 | 0.004902 | 0.9108 | 0 | 1.0457 | -0.47685 | 0.46399 | 0.01284 | 0 | 0 | 0 | 0 | 10.5 | 6.9 | 0 | 0 | 0 | 0 | 0 | 0
2014-11-03 | 8時 | 46.7919 | 2.3228 | 0 | 0 | 0 | 0 | 0 | 0 | 0 | 0.0052908 | 0 | -0.090953 | 0.14778 | -0.0021032 | 0.0052908 | 0.9108 | 0 | 1.0457 | -0.47685 | 0.46399 | 0.01284 | 0 | 0 | 0 | 0 | 11.7 | 6.2 | 0 | 0 | 0 | 0 | 0 | 0
2014-11-03 | 9時 | 44.5385 | 2.211 | 0 | 0 | 0 | 0 | 0 | 0 | 0 | 0.0056472 | 0 | -0.037291 | 0.11829 | 0.019901 | 0.0056472 | 0.9108 | 0 | 1.0457 | -0.47685 | 0.46399 | 0.01284 | 0 | 0 | 0 | 0 | 12.8 | 6.1 | 0 | 0 | 0 | 0 | 0 | 0
2014-11-03 | 10時 | 42.0062 | 2.0853 | 0 | 0 | 0 | 0 | 0 | 0 | 0 | 0.0060684 | 0 | 0.026128 | 0.083437 | 0.045906 | 0.0060684 | 0.9108 | 0 | 1.0457 | -0.47685 | 0.46399 | 0.01284 | 0 | 0 | 0 | 0 | 14.1 | 6.2 | 0 | 0 | 0 | 0 | 0 | 0
2014-11-03 | 11時 | 41.6292 | 2.0666 | 0 | 0 | 0 | 0 | 0 | 0 | 0 | 0.0061332 | 0 | 0.035885 | 0.078076 | 0.049907 | 0.0061332 | 0.9108 | 0 | 1.0457 | -0.47685 | 0.46399 | 0.01284 | 0 | 0 | 0 | 0 | 14.3 | 5.8 | 0 | 0 | 0 | 0 | 0 | 0
2014-11-03 | 12時 | 38.215 | 1.8971 | 0 | 0 | 0 | 0 | 0 | 0 | 0 | 0.0067488 | 0 | 0.12857 | 0.02714 | 0.087915 | 0.0067488 | 0.9108 | 0 | 1.0457 | -0.47685 | 0.46399 | 0.01284 | 0 | 0 | 0 | 0 | 16.2 | 5.7 | 0 | 0 | 0 | 0 | 0 | 0
2014-11-03 | 13時 | 37.1998 | 1.8467 | 0 | 0 | 0 | 0 | 0 | 0 | 0 | 0.0069432 | 0 | 0.15785 | 0.011056 | 0.099917 | 0.0069432 | 0.9108 | 0 | 1.0457 | -0.47685 | 0.46399 | 0.01284 | 0 | 0 | 0 | 0 | 16.8 | 5.8 | 0 | 0 | 0 | 0 | 0 | 0
2014-11-03 | 14時 | 37.0335 | 1.8384 | 0 | 0 | 0 | 0 | 0 | 0 | 0 | 0.0069756 | 0 | 0.16272 | 0.0083748 | 0.10192 | 0.0069756 | 0.9108 | 0 | 1.0457 | -0.47685 | 0.46399 | 0.01284 | 0 | 0 | 0 | 0 | 16.9 | 5.8 | 0 | 0 | 0 | 0 | 0 | 0
2014-11-03 | 15時 | 37.8733 | 1.8801 | 0 | 0 | 0 | 0 | 0 | 0 | 0 | 0.0068136 | 0 | 0.13833 | 0.021779 | 0.091916 | 0.0068136 | 0.9108 | 0 | 1.0457 | -0.47685 | 0.46399 | 0.01284 | 0 | 0 | 0 | 0 | 16.4 | 6.5 | 0 | 0 | 0 | 0 | 0 | 0
2014-11-03 | 16時 | 43.1573 | 2.1424 | 0 | 0 | 0 | 0 | 0 | 0 | 0 | 0.005874 | 0 | -0.003142 | 0.099522 | 0.033904 | 0.005874 | 0.9108 | 0 | 1.0457 | -0.47685 | 0.46399 | 0.01284 | 0 | 0 | 0 | 0 | 13.5 | 6.7 | 0 | 0 | 0 | 0 | 0 | 0
2014-11-03 | 17時 | 45.755 | 2.2714 | 0 | 0 | 0 | 0 | 0 | 0 | 0 | 0.0054528 | 0 | -0.066561 | 0.13437 | 0.0078988 | 0.0054528 | 0.9108 | 0 | 1.0457 | -0.47685 | 0.46399 | 0.01284 | 0 | 0 | 0 | 0 | 12.2 | 6.6 | 0 | 0 | 0 | 0 | 0 | 0
2014-11-03 | 18時 | 48.2787 | 2.3967 | 0 | 0 | 0 | 0 | 0 | 0 | 0 | 0.005064 | 0 | -0.1251 | 0.16654 | -0.016106 | 0.005064 | 0.9108 | 0 | 1.0457 | -0.47685 | 0.46399 | 0.01284 | 0 | 0 | 0 | 0 | 11 | 6.7 | 0 | 0 | 0 | 0 | 0 | 0
2014-11-03 | 19時 | 50.0282 | 2.4835 | 0 | 0 | 0 | 0 | 0 | 0 | 0 | 0.0048048 | 0 | -0.16413 | 0.18799 | -0.032109 | 0.0048048 | 0.9108 | 0 | 1.0457 | -0.47685 | 0.46399 | 0.01284 | 0 | 0 | 0 | 0 | 10.2 | 6.4 | 0 | 0 | 0 | 0 | 0 | 0
2014-11-03 | 20時 | 50.9231 | 2.5279 | 0 | 0 | 0 | 0 | 0 | 0 | 0 | 0.0046752 | 0 | -0.18364 | 0.19871 | -0.040111 | 0.0046752 | 0.9108 | 0 | 1.0457 | -0.47685 | 0.46399 | 0.01284 | 0 | 0 | 0 | 0 | 9.8 | 6.4 | 0 | 0 | 0 | 0 | 0 | 0
2014-11-03 | 21時 | 52.9856 | 2.6303 | 0 | 0 | 0 | 0 | 0 | 0 | 0 | 0.0043836 | 0 | -0.22755 | 0.22284 | -0.058114 | 0.0043836 | 0.9108 | 0 | 1.0457 | -0.47685 | 0.46399 | 0.01284 | 0 | 0 | 0 | 0 | 8.9 | 6.3 | 0 | 0 | 0 | 0 | 0 | 0
2014-11-03 | 22時 | 52.9856 | 2.6303 | 0 | 0 | 0 | 0 | 0 | 0 | 0 | 0.0043836 | 0 | -0.22755 | 0.22284 | -0.058114 | 0.0043836 | 0.9108 | 0 | 1.0457 | -0.47685 | 0.46399 | 0.01284 | 0 | 0 | 0 | 0 | 8.9 | 5.7 | 0 | 0 | 0 | 0 | 0 | 0
2014-11-03 | 23時 | 54.876 | 2.7242 | 0 | 0 | 0 | 0 | 0 | 0 | 0 | 0.0041244 | 0 | -0.26658 | 0.24429 | -0.074118 | 0.0041244 | 0.9108 | 0 | 1.0457 | -0.47685 | 0.46399 | 0.01284 | 0 | 0 | 0 | 0 | 8.1 | 5.9 | 0 | 0 | 0 | 0 | 0 | 0
2014-11-04 | 0時 | 57.563 | 2.8575 | 0 | 0 | 0 | 0 | 0 | 0 | 0 | 0.003768 | 0 | -0.32024 | 0.27377 | -0.096122 | 0.003768 | 0.9108 | 0 | 1.0457 | -0.47685 | 0.46399 | 0.01284 | 0 | 0 | 0 | 0 | 7 | 5.8 | 0 | 0 | 0 | 0 | 0 | 0
2014-11-04 | 1時 | 58.3134 | 2.8948 | 0 | 0 | 0 | 0 | 0 | 0 | 0 | 0.0036708 | 0 | -0.33487 | 0.28182 | -0.10212 | 0.0036708 | 0.9108 | 0 | 1.0457 | -0.47685 | 0.46399 | 0.01284 | 0 | 0 | 0 | 0 | 6.7 | 5.7 | 0 | 0 | 0 | 0 | 0 | 0
2014-11-04 | 2時 | 60.0938 | 2.9832 | 0 | 0 | 0 | 0 | 0 | 0 | 0 | 0.003444 | 0 | -0.36902 | 0.30058 | -0.11613 | 0.003444 | 0.9108 | 0 | 1.0457 | -0.47685 | 0.46399 | 0.01284 | 0 | 0 | 0 | 0 | 6 | 5.6 | 0 | 0 | 0 | 0 | 0 | 0
2014-11-04 | 3時 | 58.3134 | 2.8948 | 0 | 0 | 0 | 0 | 0 | 0 | 0 | 0.0036708 | 0 | -0.33487 | 0.28182 | -0.10212 | 0.0036708 | 0.9108 | 0 | 1.0457 | -0.47685 | 0.46399 | 0.01284 | 0 | 0 | 0 | 0 | 6.7 | 5.5 | 0 | 0 | 0 | 0 | 0 | 0
2014-11-04 | 4時 | 60.8693 | 3.0217 | 0 | 0 | 0 | 0 | 0 | 0 | 0 | 0.0033468 | 0 | -0.38366 | 0.30862 | -0.12213 | 0.0033468 | 0.9108 | 0 | 1.0457 | -0.47685 | 0.46399 | 0.01284 | 0 | 0 | 0 | 0 | 5.7 | 5.4 | 0 | 0 | 0 | 0 | 0 | 0
2014-11-04 | 5時 | 59.5809 | 2.9577 | 0 | 0 | 0 | 0 | 0 | 0 | 0 | 0.0035088 | 0 | -0.35927 | 0.29522 | -0.11213 | 0.0035088 | 0.9108 | 0 | 1.0457 | -0.47685 | 0.46399 | 0.01284 | 0 | 0 | 0 | 0 | 6.2 | 5.6 | 0 | 0 | 0 | 0 | 0 | 0
2014-11-04 | 6時 | 58.5652 | 2.9073 | 0 | 0 | 0 | 0 | 0 | 0 | 0 | 0.0036384 | 0 | -0.33975 | 0.2845 | -0.10412 | 0.0036384 | 0.9108 | 0 | 1.0457 | -0.47685 | 0.46399 | 0.01284 | 0 | 0 | 0 | 0 | 6.6 | 5.8 | 0 | 0 | 0 | 0 | 0 | 0
2014-11-04 | 7時 | 53.9241 | 2.6769 | 0 | 0 | 0 | 0 | 0 | 0 | 0 | 0.004254 | 0 | -0.24706 | 0.23356 | -0.066116 | 0.004254 | 0.9108 | 0 | 1.0457 | -0.47685 | 0.46399 | 0.01284 | 0 | 0 | 0 | 0 | 8.5 | 6 | 0 | 0 | 0 | 0 | 0 | 0
2014-11-04 | 8時 | 55.1161 | 2.7361 | 0 | 0 | 0 | 0 | 0 | 0 | 0 | 0.004092 | 0 | -0.27145 | 0.24697 | -0.076118 | 0.004092 | 0.9108 | 0 | 1.0457 | -0.47685 | 0.46399 | 0.01284 | 0 | 0 | 0 | 0 | 8 | 6.1 | 0 | 0 | 0 | 0 | 0 | 0
2014-11-04 | 9時 | 50.4739 | 2.5056 | 0 | 0 | 0 | 0 | 0 | 0 | 0 | 0.00474 | 0 | -0.17389 | 0.19335 | -0.03611 | 0.00474 | 0.9108 | 0 | 1.0457 | -0.47685 | 0.46399 | 0.01284 | 0 | 0 | 0 | 0 | 10 | 6.4 | 0 | 0 | 0 | 0 | 0 | 0
2014-11-04 | 10時 | 48.0637 | 2.386 | 0 | 0 | 0 | 0 | 0 | 0 | 0 | 0.0050964 | 0 | -0.12022 | 0.16386 | -0.014106 | 0.0050964 | 0.9108 | 0 | 1.0457 | -0.47685 | 0.46399 | 0.01284 | 0 | 0 | 0 | 0 | 11.1 | 6.8 | 0 | 0 | 0 | 0 | 0 | 0
2014-11-04 | 11時 | 50.2506 | 2.4945 | 0 | 0 | 0 | 0 | 0 | 0 | 0 | 0.0047724 | 0 | -0.16901 | 0.19067 | -0.03411 | 0.0047724 | 0.9108 | 0 | 1.0457 | -0.47685 | 0.46399 | 0.01284 | 0 | 0 | 0 | 0 | 10.1 | 6.4 | 0 | 0 | 0 | 0 | 0 | 0
2014-11-04 | 12時 | 51.8314 | 2.573 | 0 | 0 | 0 | 0 | 0 | 0 | 0 | 0.0045456 | 0 | -0.20316 | 0.20943 | -0.048112 | 0.0045456 | 0.9108 | 0 | 1.0457 | -0.47685 | 0.46399 | 0.01284 | 0 | 0 | 0 | 0 | 9.4 | 6.4 | 0 | 0 | 0 | 0 | 0 | 0
2014-11-04 | 13時 | 52.9856 | 2.6303 | 0 | 0 | 0 | 0 | 0 | 0 | 0 | 0.0043836 | 0 | -0.22755 | 0.22284 | -0.058114 | 0.0043836 | 0.9108 | 0 | 1.0457 | -0.47685 | 0.46399 | 0.01284 | 0 | 0 | 0 | 0 | 8.9 | 5.8 | 0 | 0 | 0 | 0 | 0 | 0
2014-11-04 | 14時 | 53.9241 | 2.6769 | 0 | 0 | 0 | 0 | 0 | 0 | 0 | 0.004254 | 0 | -0.24706 | 0.23356 | -0.066116 | 0.004254 | 0.9108 | 0 | 1.0457 | -0.47685 | 0.46399 | 0.01284 | 0 | 0 | 0 | 0 | 8.5 | 5.2 | 0 | 0 | 0 | 0 | 0 | 0
2014-11-04 | 15時 | 55.1161 | 2.7361 | 0 | 0 | 0 | 0 | 0 | 0 | 0 | 0.004092 | 0 | -0.27145 | 0.24697 | -0.076118 | 0.004092 | 0.9108 | 0 | 1.0457 | -0.47685 | 0.46399 | 0.01284 | 0 | 0 | 0 | 0 | 8 | 5.1 | 0 | 0 | 0 | 0 | 0 | 0
2014-11-04 | 16時 | 55.5988 | 2.76 | 0 | 0 | 0 | 0 | 0 | 0 | 0 | 0.0040272 | 0 | -0.28121 | 0.25233 | -0.080119 | 0.0040272 | 0.9108 | 0 | 1.0457 | -0.47685 | 0.46399 | 0.01284 | 0 | 0 | 0 | 0 | 7.8 | 5.1 | 0 | 0 | 0 | 0 | 0 | 0
2014-11-04 | 17時 | 56.5742 | 2.8085 | 0 | 0 | 0 | 0 | 0 | 0 | 0 | 0.0038976 | 0 | -0.30072 | 0.26305 | -0.08812 | 0.0038976 | 0.9108 | 0 | 1.0457 | -0.47685 | 0.46399 | 0.01284 | 0 | 0 | 0 | 0 | 7.4 | 4.9 | 0 | 0 | 0 | 0 | 0 | 0
2014-11-04 | 18時 | 58.0624 | 2.8823 | 0 | 0 | 0 | 0 | 0 | 0 | 0 | 0.0037032 | 0 | -0.32999 | 0.27914 | -0.10012 | 0.0037032 | 0.9108 | 0 | 1.0457 | -0.47685 | 0.46399 | 0.01284 | 0 | 0 | 0 | 0 | 6.8 | 4.8 | 0 | 0 | 0 | 0 | 0 | 0
2014-11-04 | 19時 | 58.3134 | 2.8948 | 0 | 0 | 0 | 0 | 0 | 0 | 0 | 0.0036708 | 0 | -0.33487 | 0.28182 | -0.10212 | 0.0036708 | 0.9108 | 0 | 1.0457 | -0.47685 | 0.46399 | 0.01284 | 0 | 0 | 0 | 0 | 6.7 | 4.8 | 0 | 0 | 0 | 0 | 0 | 0
2014-11-04 | 20時 | 60.8693 | 3.0217 | 0 | 0 | 0 | 0 | 0 | 0 | 0 | 0.0033468 | 0 | -0.38366 | 0.30862 | -0.12213 | 0.0033468 | 0.9108 | 0 | 1.0457 | -0.47685 | 0.46399 | 0.01284 | 0 | 0 | 0 | 0 | 5.7 | 5.1 | 0 | 0 | 0 | 0 | 0 | 0
2014-11-04 | 21時 | 61.1295 | 3.0346 | 0 | 0 | 0 | 0 | 0 | 0 | 0 | 0.0033144 | 0 | -0.38854 | 0.31131 | -0.12413 | 0.0033144 | 0.9108 | 0 | 1.0457 | -0.47685 | 0.46399 | 0.01284 | 0 | 0 | 0 | 0 | 5.6 | 5.1 | 0 | 0 | 0 | 0 | 0 | 0
2014-11-04 | 22時 | 61.9152 | 3.0736 | 0 | 0 | 0 | 0 | 0 | 0 | 0 | 0.0032172 | 0 | -0.40317 | 0.31935 | -0.13013 | 0.0032172 | 0.9108 | 0 | 1.0457 | -0.47685 | 0.46399 | 0.01284 | 0 | 0 | 0 | 0 | 5.3 | 5 | 0 | 0 | 0 | 0 | 0 | 0
2014-11-04 | 23時 | 63.2413 | 3.1394 | 0 | 0 | 0 | 0 | 0 | 0 | 0 | 0.0030552 | 0 | -0.42756 | 0.33275 | -0.14013 | 0.0030552 | 0.9108 | 0 | 1.0457 | -0.47685 | 0.46399 | 0.01284 | 0 | 0 | 0 | 0 | 4.8 | 5 | 0 | 0 | 0 | 0 | 0 | 0
2014-11-05 | 0時 | 62.7084 | 3.113 | 0 | 0 | 0 | 0 | 0 | 0 | 0 | 0.00312 | 0 | -0.41781 | 0.32739 | -0.13613 | 0.00312 | 0.9108 | 0 | 1.0457 | -0.47685 | 0.46399 | 0.01284 | 0 | 0 | 0 | 0 | 5 | 5 | 0 | 0 | 0 | 0 | 0 | 0
2014-11-05 | 1時 | 61.6525 | 3.0606 | 0 | 0 | 0 | 0 | 0 | 0 | 0 | 0.0032496 | 0 | -0.39829 | 0.31667 | -0.12813 | 0.0032496 | 0.9108 | 0 | 1.0457 | -0.47685 | 0.46399 | 0.01284 | 0 | 0 | 0 | 0 | 5.4 | 5 | 0 | 0 | 0 | 0 | 0 | 0
2014-11-05 | 2時 | 64.0471 | 3.1794 | 0 | 0 | 0 | 0 | 0 | 0 | 0 | 0.002958 | 0 | -0.4422 | 0.34079 | -0.14613 | 0.002958 | 0.9108 | 0 | 1.0457 | -0.47685 | 0.46399 | 0.01284 | 0 | 0 | 0 | 0 | 4.5 | 5 | 0 | 0 | 0 | 0 | 0 | 0
2014-11-05 | 3時 | 62.7084 | 3.113 | 0 | 0 | 0 | 0 | 0 | 0 | 0 | 0.00312 | 0 | -0.41781 | 0.32739 | -0.13613 | 0.00312 | 0.9108 | 0 | 1.0457 | -0.47685 | 0.46399 | 0.01284 | 0 | 0 | 0 | 0 | 5 | 5 | 0 | 0 | 0 | 0 | 0 | 0
2014-11-05 | 4時 | 62.1787 | 3.0867 | 0 | 0 | 0 | 0 | 0 | 0 | 0 | 0.0031848 | 0 | -0.40805 | 0.32203 | -0.13213 | 0.0031848 | 0.9108 | 0 | 1.0457 | -0.47685 | 0.46399 | 0.01284 | 0 | 0 | 0 | 0 | 5.2 | 5.1 | 0 | 0 | 0 | 0 | 0 | 0
2014-11-05 | 5時 | 61.9152 | 3.0736 | 0 | 0 | 0 | 0 | 0 | 0 | 0 | 0.0032172 | 0 | -0.40317 | 0.31935 | -0.13013 | 0.0032172 | 0.9108 | 0 | 1.0457 | -0.47685 | 0.46399 | 0.01284 | 0 | 0 | 0 | 0 | 5.3 | 5.1 | 0 | 0 | 0 | 0 | 0 | 0
2014-11-05 | 6時 | 61.3906 | 3.0476 | 0 | 0 | 0 | 0 | 0 | 0 | 0 | 0.003282 | 0 | -0.39341 | 0.31399 | -0.12613 | 0.003282 | 0.9108 | 0 | 1.0457 | -0.47685 | 0.46399 | 0.01284 | 0 | 0 | 0 | 0 | 5.5 | 5.1 | 0 | 0 | 0 | 0 | 0 | 0
2014-11-05 | 7時 | 59.3257 | 2.9451 | 0 | 0 | 0 | 0 | 0 | 0 | 0 | 0.0035412 | 0 | -0.35439 | 0.29254 | -0.11012 | 0.0035412 | 0.9108 | 0 | 1.0457 | -0.47685 | 0.46399 | 0.01284 | 0 | 0 | 0 | 0 | 6.3 | 5.3 | 0 | 0 | 0 | 0 | 0 | 0
2014-11-05 | 8時 | 58.0624 | 2.8823 | 0 | 0 | 0 | 0 | 0 | 0 | 0 | 0.0037032 | 0 | -0.32999 | 0.27914 | -0.10012 | 0.0037032 | 0.9108 | 0 | 1.0457 | -0.47685 | 0.46399 | 0.01284 | 0 | 0 | 0 | 0 | 6.8 | 5.1 | 0 | 0 | 0 | 0 | 0 | 0
2014-11-05 | 9時 | 53.9241 | 2.6769 | 0 | 0 | 0 | 0 | 0 | 0 | 0 | 0.004254 | 0 | -0.24706 | 0.23356 | -0.066116 | 0.004254 | 0.9108 | 0 | 1.0457 | -0.47685 | 0.46399 | 0.01284 | 0 | 0 | 0 | 0 | 8.5 | 4.9 | 0 | 0 | 0 | 0 | 0 | 0
2014-11-05 | 10時 | 51.603 | 2.5617 | 0 | 0 | 0 | 0 | 0 | 0 | 0 | 0.004578 | 0 | -0.19828 | 0.20675 | -0.046112 | 0.004578 | 0.9108 | 0 | 1.0457 | -0.47685 | 0.46399 | 0.01284 | 0 | 0 | 0 | 0 | 9.5 | 4.7 | 0 | 0 | 0 | 0 | 0 | 0
2014-11-05 | 11時 | 51.603 | 2.5617 | 0 | 0 | 0 | 0 | 0 | 0 | 0 | 0.004578 | 0 | -0.19828 | 0.20675 | -0.046112 | 0.004578 | 0.9108 | 0 | 1.0457 | -0.47685 | 0.46399 | 0.01284 | 0 | 0 | 0 | 0 | 9.5 | 5 | 0 | 0 | 0 | 0 | 0 | 0
2014-11-05 | 12時 | 52.9856 | 2.6303 | 0 | 0 | 0 | 0 | 0 | 0 | 0 | 0.0043836 | 0 | -0.22755 | 0.22284 | -0.058114 | 0.0043836 | 0.9108 | 0 | 1.0457 | -0.47685 | 0.46399 | 0.01284 | 0 | 0 | 0 | 0 | 8.9 | 5.1 | 0 | 0 | 0 | 0 | 0 | 0
2014-11-05 | 13時 | 52.0605 | 2.5844 | 0 | 0 | 0 | 0 | 0 | 0 | 0 | 0.0045132 | 0 | -0.20803 | 0.21212 | -0.050113 | 0.0045132 | 0.9108 | 0 | 1.0457 | -0.47685 | 0.46399 | 0.01284 | 0 | 0 | 0 | 0 | 9.3 | 4.6 | 0 | 0 | 0 | 0 | 0 | 0
2014-11-05 | 14時 | 52.2906 | 2.5958 | 0 | 0 | 0 | 0 | 0 | 0 | 0 | 0.0044808 | 0 | -0.21291 | 0.2148 | -0.052113 | 0.0044808 | 0.9108 | 0 | 1.0457 | -0.47685 | 0.46399 | 0.01284 | 0 | 0 | 0 | 0 | 9.2 | 4.6 | 0 | 0 | 0 | 0 | 0 | 0
2014-11-05 | 15時 | 53.4532 | 2.6535 | 0 | 0 | 0 | 0 | 0 | 0 | 0 | 0.0043188 | 0 | -0.23731 | 0.2282 | -0.062115 | 0.0043188 | 0.9108 | 0 | 1.0457 | -0.47685 | 0.46399 | 0.01284 | 0 | 0 | 0 | 0 | 8.7 | 4.5 | 0 | 0 | 0 | 0 | 0 | 0
2014-11-05 | 16時 | 57.8123 | 2.8699 | 0 | 0 | 0 | 0 | 0 | 0 | 0 | 0.0037356 | 0 | -0.32512 | 0.27645 | -0.098122 | 0.0037356 | 0.9108 | 0 | 1.0457 | -0.47685 | 0.46399 | 0.01284 | 0 | 0 | 0 | 0 | 6.9 | 4.5 | 0 | 0 | 0 | 0 | 0 | 0
2014-11-05 | 17時 | 58.5652 | 2.9073 | 0 | 0 | 0 | 0 | 0 | 0 | 0 | 0.0036384 | 0 | -0.33975 | 0.2845 | -0.10412 | 0.0036384 | 0.9108 | 0 | 1.0457 | -0.47685 | 0.46399 | 0.01284 | 0 | 0 | 0 | 0 | 6.6 | 4.5 | 0 | 0 | 0 | 0 | 0 | 0
2014-11-05 | 18時 | 59.8369 | 2.9704 | 0 | 0 | 0 | 0 | 0 | 0 | 0 | 0.0034764 | 0 | -0.36414 | 0.2979 | -0.11413 | 0.0034764 | 0.9108 | 0 | 1.0457 | -0.47685 | 0.46399 | 0.01284 | 0 | 0 | 0 | 0 | 6.1 | 4.7 | 0 | 0 | 0 | 0 | 0 | 0
2014-11-05 | 19時 | 60.8693 | 3.0217 | 0 | 0 | 0 | 0 | 0 | 0 | 0 | 0.0033468 | 0 | -0.38366 | 0.30862 | -0.12213 | 0.0033468 | 0.9108 | 0 | 1.0457 | -0.47685 | 0.46399 | 0.01284 | 0 | 0 | 0 | 0 | 5.7 | 4.7 | 0 | 0 | 0 | 0 | 0 | 0
2014-11-05 | 20時 | 61.1295 | 3.0346 | 0 | 0 | 0 | 0 | 0 | 0 | 0 | 0.0033144 | 0 | -0.38854 | 0.31131 | -0.12413 | 0.0033144 | 0.9108 | 0 | 1.0457 | -0.47685 | 0.46399 | 0.01284 | 0 | 0 | 0 | 0 | 5.6 | 4.7 | 0 | 0 | 0 | 0 | 0 | 0
2014-11-05 | 21時 | 61.1295 | 3.0346 | 0 | 0 | 0 | 0 | 0 | 0 | 0 | 0.0033144 | 0 | -0.38854 | 0.31131 | -0.12413 | 0.0033144 | 0.9108 | 0 | 1.0457 | -0.47685 | 0.46399 | 0.01284 | 0 | 0 | 0 | 0 | 5.6 | 4.8 | 0 | 0 | 0 | 0 | 0 | 0
2014-11-05 | 22時 | 61.9152 | 3.0736 | 0 | 0 | 0 | 0 | 0 | 0 | 0 | 0.0032172 | 0 | -0.40317 | 0.31935 | -0.13013 | 0.0032172 | 0.9108 | 0 | 1.0457 | -0.47685 | 0.46399 | 0.01284 | 0 | 0 | 0 | 0 | 5.3 | 4.7 | 0 | 0 | 0 | 0 | 0 | 0
2014-11-05 | 23時 | 62.1787 | 3.0867 | 0 | 0 | 0 | 0 | 0 | 0 | 0 | 0.0031848 | 0 | -0.40805 | 0.32203 | -0.13213 | 0.0031848 | 0.9108 | 0 | 1.0457 | -0.47685 | 0.46399 | 0.01284 | 0 | 0 | 0 | 0 | 5.2 | 4.8 | 0 | 0 | 0 | 0 | 0 | 0
2014-11-06 | 0時 | 62.7084 | 3.113 | 0 | 0 | 0 | 0 | 0 | 0 | 0 | 0.00312 | 0 | -0.41781 | 0.32739 | -0.13613 | 0.00312 | 0.9108 | 0 | 1.0457 | -0.47685 | 0.46399 | 0.01284 | 0 | 0 | 0 | 0 | 5 | 4.7 | 0 | 0 | 0 | 0 | 0 | 0
2014-11-06 | 1時 | 66.5097 | 3.3017 | 0 | 0 | 0 | 0 | 0 | 0 | 0 | 0.0026664 | 0 | -0.4861 | 0.36492 | -0.16414 | 0.0026664 | 0.9108 | 0 | 1.0457 | -0.47685 | 0.46399 | 0.01284 | 0 | 0 | 0 | 0 | 3.6 | 4.4 | 0 | 0 | 0 | 0 | 0 | 0
2014-11-06 | 2時 | 67.9072 | 3.3711 | 0 | 0 | 0 | 0 | 0 | 0 | 0 | 0.0025044 | 0 | -0.5105 | 0.37833 | -0.17414 | 0.0025044 | 0.9108 | 0 | 1.0457 | -0.47685 | 0.46399 | 0.01284 | 0 | 0 | 0 | 0 | 3.1 | 4.5 | 0 | 0 | 0 | 0 | 0 | 0
2014-11-06 | 3時 | 67.626 | 3.3571 | 0 | 0 | 0 | 0 | 0 | 0 | 0 | 0.0025368 | 0 | -0.50562 | 0.37564 | -0.17214 | 0.0025368 | 0.9108 | 0 | 1.0457 | -0.47685 | 0.46399 | 0.01284 | 0 | 0 | 0 | 0 | 3.2 | 4.5 | 0 | 0 | 0 | 0 | 0 | 0
2014-11-06 | 4時 | 71.0554 | 3.5273 | 0 | 0 | 0 | 0 | 0 | 0 | 0 | 0.002148 | 0 | -0.56416 | 0.40781 | -0.19614 | 0.002148 | 0.9108 | 0 | 1.0457 | -0.47685 | 0.46399 | 0.01284 | 0 | 0 | 0 | 0 | 2 | 3.9 | 0 | 0 | 0 | 0 | 0 | 0
2014-11-06 | 5時 | 71.3466 | 3.5418 | 0 | 0 | 0 | 0 | 0 | 0 | 0 | 0.0021156 | 0 | -0.56904 | 0.41049 | -0.19814 | 0.0021156 | 0.9108 | 0 | 1.0457 | -0.47685 | 0.46399 | 0.01284 | 0 | 0 | 0 | 0 | 1.9 | 4 | 0 | 0 | 0 | 0 | 0 | 0
2014-11-06 | 6時 | 71.9316 | 3.5708 | 0 | 0 | 0 | 0 | 0 | 0 | 0 | 0.0020508 | 0 | -0.57879 | 0.41586 | -0.20214 | 0.0020508 | 0.9108 | 0 | 1.0457 | -0.47685 | 0.46399 | 0.01284 | 0 | 0 | 0 | 0 | 1.7 | 3.7 | 0 | 0 | 0 | 0 | 0 | 0
2014-11-06 | 7時 | 68.7557 | 3.4132 | 0 | 0 | 0 | 0 | 0 | 0 | 0 | 0.0024072 | 0 | -0.52513 | 0.38637 | -0.18014 | 0.0024072 | 0.9108 | 0 | 1.0457 | -0.47685 | 0.46399 | 0.01284 | 0 | 0 | 0 | 0 | 2.8 | 4.1 | 0 | 0 | 0 | 0 | 0 | 0
2014-11-06 | 8時 | 66.2327 | 3.2879 | 0 | 0 | 0 | 0 | 0 | 0 | 0 | 0.0026988 | 0 | -0.48123 | 0.36224 | -0.16214 | 0.0026988 | 0.9108 | 0 | 1.0457 | -0.47685 | 0.46399 | 0.01284 | 0 | 0 | 0 | 0 | 3.7 | 4.2 | 0 | 0 | 0 | 0 | 0 | 0
2014-11-06 | 9時 | 60.3514 | 2.996 | 0 | 0 | 0 | 0 | 0 | 0 | 0 | 0.0034116 | 0 | -0.3739 | 0.30326 | -0.11813 | 0.0034116 | 0.9108 | 0 | 1.0457 | -0.47685 | 0.46399 | 0.01284 | 0 | 0 | 0 | 0 | 5.9 | 4.3 | 0 | 0 | 0 | 0 | 0 | 0
2014-11-06 | 10時 | 55.357 | 2.748 | 0 | 0 | 0 | 0 | 0 | 0 | 0 | 0.0040596 | 0 | -0.27633 | 0.24965 | -0.078118 | 0.0040596 | 0.9108 | 0 | 1.0457 | -0.47685 | 0.46399 | 0.01284 | 0 | 0 | 0 | 0 | 7.9 | 4.4 | 0 | 0 | 0 | 0 | 0 | 0
2014-11-06 | 11時 | 51.3755 | 2.5504 | 0 | 0 | 0 | 0 | 0 | 0 | 0 | 0.0046104 | 0 | -0.1934 | 0.20407 | -0.044112 | 0.0046104 | 0.9108 | 0 | 1.0457 | -0.47685 | 0.46399 | 0.01284 | 0 | 0 | 0 | 0 | 9.6 | 4.3 | 0 | 0 | 0 | 0 | 0 | 0
2014-11-06 | 12時 | 48.711 | 2.4181 | 0 | 0 | 0 | 0 | 0 | 0 | 0 | 0.0049992 | 0 | -0.13486 | 0.1719 | -0.020107 | 0.0049992 | 0.9108 | 0 | 1.0457 | -0.47685 | 0.46399 | 0.01284 | 0 | 0 | 0 | 0 | 10.8 | 4.2 | 0 | 0 | 0 | 0 | 0 | 0
2014-11-06 | 13時 | 46.7919 | 2.3228 | 0 | 0 | 0 | 0 | 0 | 0 | 0 | 0.0052908 | 0 | -0.090953 | 0.14778 | -0.0021032 | 0.0052908 | 0.9108 | 0 | 1.0457 | -0.47685 | 0.46399 | 0.01284 | 0 | 0 | 0 | 0 | 11.7 | 4 | 0 | 0 | 0 | 0 | 0 | 0
2014-11-06 | 14時 | 46.1672 | 2.2918 | 0 | 0 | 0 | 0 | 0 | 0 | 0 | 0.005388 | 0 | -0.076318 | 0.13973 | 0.003898 | 0.005388 | 0.9108 | 0 | 1.0457 | -0.47685 | 0.46399 | 0.01284 | 0 | 0 | 0 | 0 | 12 | 3.6 | 0 | 0 | 0 | 0 | 0 | 0
2014-11-06 | 15時 | 47.424 | 2.3542 | 0 | 0 | 0 | 0 | 0 | 0 | 0 | 0.0051936 | 0 | -0.10559 | 0.15582 | -0.0081044 | 0.0051936 | 0.9108 | 0 | 1.0457 | -0.47685 | 0.46399 | 0.01284 | 0 | 0 | 0 | 0 | 11.4 | 4.3 | 0 | 0 | 0 | 0 | 0 | 0
2014-11-06 | 16時 | 52.9856 | 2.6303 | 0 | 0 | 0 | 0 | 0 | 0 | 0 | 0.0043836 | 0 | -0.22755 | 0.22284 | -0.058114 | 0.0043836 | 0.9108 | 0 | 1.0457 | -0.47685 | 0.46399 | 0.01284 | 0 | 0 | 0 | 0 | 8.9 | 4.5 | 0 | 0 | 0 | 0 | 0 | 0
2014-11-06 | 17時 | 56.3291 | 2.7963 | 0 | 0 | 0 | 0 | 0 | 0 | 0 | 0.00393 | 0 | -0.29585 | 0.26037 | -0.08612 | 0.00393 | 0.9108 | 0 | 1.0457 | -0.47685 | 0.46399 | 0.01284 | 0 | 0 | 0 | 0 | 7.5 | 4.2 | 0 | 0 | 0 | 0 | 0 | 0
2014-11-06 | 18時 | 59.3257 | 2.9451 | 0 | 0 | 0 | 0 | 0 | 0 | 0 | 0.0035412 | 0 | -0.35439 | 0.29254 | -0.11012 | 0.0035412 | 0.9108 | 0 | 1.0457 | -0.47685 | 0.46399 | 0.01284 | 0 | 0 | 0 | 0 | 6.3 | 4.3 | 0 | 0 | 0 | 0 | 0 | 0
2014-11-06 | 19時 | 60.0938 | 2.9832 | 0 | 0 | 0 | 0 | 0 | 0 | 0 | 0.003444 | 0 | -0.36902 | 0.30058 | -0.11613 | 0.003444 | 0.9108 | 0 | 1.0457 | -0.47685 | 0.46399 | 0.01284 | 0 | 0 | 0 | 0 | 6 | 4.4 | 0 | 0 | 0 | 0 | 0 | 0
2014-11-06 | 20時 | 61.9152 | 3.0736 | 0 | 0 | 0 | 0 | 0 | 0 | 0 | 0.0032172 | 0 | -0.40317 | 0.31935 | -0.13013 | 0.0032172 | 0.9108 | 0 | 1.0457 | -0.47685 | 0.46399 | 0.01284 | 0 | 0 | 0 | 0 | 5.3 | 4.4 | 0 | 0 | 0 | 0 | 0 | 0
2014-11-06 | 21時 | 64.3174 | 3.1929 | 0 | 0 | 0 | 0 | 0 | 0 | 0 | 0.0029256 | 0 | -0.44708 | 0.34347 | -0.14813 | 0.0029256 | 0.9108 | 0 | 1.0457 | -0.47685 | 0.46399 | 0.01284 | 0 | 0 | 0 | 0 | 4.4 | 4.4 | 0 | 0 | 0 | 0 | 0 | 0
2014-11-06 | 22時 | 64.8604 | 3.2198 | 0 | 0 | 0 | 0 | 0 | 0 | 0 | 0.0028608 | 0 | -0.45683 | 0.34884 | -0.15213 | 0.0028608 | 0.9108 | 0 | 1.0457 | -0.47685 | 0.46399 | 0.01284 | 0 | 0 | 0 | 0 | 4.2 | 4.4 | 0 | 0 | 0 | 0 | 0 | 0
2014-11-06 | 23時 | 66.2327 | 3.2879 | 0 | 0 | 0 | 0 | 0 | 0 | 0 | 0.0026988 | 0 | -0.48123 | 0.36224 | -0.16214 | 0.0026988 | 0.9108 | 0 | 1.0457 | -0.47685 | 0.46399 | 0.01284 | 0 | 0 | 0 | 0 | 3.7 | 4.3 | 0 | 0 | 0 | 0 | 0 | 0
2014-11-07 | 0時 | 67.626 | 3.3571 | 0 | 0 | 0 | 0 | 0 | 0 | 0 | 0.0025368 | 0 | -0.50562 | 0.37564 | -0.17214 | 0.0025368 | 0.9108 | 0 | 1.0457 | -0.47685 | 0.46399 | 0.01284 | 0 | 0 | 0 | 0 | 3.2 | 4.2 | 0 | 0 | 0 | 0 | 0 | 0
2014-11-07 | 1時 | 67.9072 | 3.3711 | 0 | 0 | 0 | 0 | 0 | 0 | 0 | 0.0025044 | 0 | -0.5105 | 0.37833 | -0.17414 | 0.0025044 | 0.9108 | 0 | 1.0457 | -0.47685 | 0.46399 | 0.01284 | 0 | 0 | 0 | 0 | 3.1 | 4.2 | 0 | 0 | 0 | 0 | 0 | 0
2014-11-07 | 2時 | 67.9072 | 3.3711 | 0 | 0 | 0 | 0 | 0 | 0 | 0 | 0.0025044 | 0 | -0.5105 | 0.37833 | -0.17414 | 0.0025044 | 0.9108 | 0 | 1.0457 | -0.47685 | 0.46399 | 0.01284 | 0 | 0 | 0 | 0 | 3.1 | 4 | 0 | 0 | 0 | 0 | 0 | 0
2014-11-07 | 3時 | 69.3256 | 3.4415 | 0 | 0 | 0 | 0 | 0 | 0 | 0 | 0.0023424 | 0 | -0.53489 | 0.39173 | -0.18414 | 0.0023424 | 0.9108 | 0 | 1.0457 | -0.47685 | 0.46399 | 0.01284 | 0 | 0 | 0 | 0 | 2.6 | 4 | 0 | 0 | 0 | 0 | 0 | 0
2014-11-07 | 4時 | 69.8988 | 3.4699 | 0 | 0 | 0 | 0 | 0 | 0 | 0 | 0.0022776 | 0 | -0.54464 | 0.39709 | -0.18814 | 0.0022776 | 0.9108 | 0 | 1.0457 | -0.47685 | 0.46399 | 0.01284 | 0 | 0 | 0 | 0 | 2.4 | 4 | 0 | 0 | 0 | 0 | 0 | 0
2014-11-07 | 5時 | 71.9316 | 3.5708 | 0 | 0 | 0 | 0 | 0 | 0 | 0 | 0.0020508 | 0 | -0.57879 | 0.41586 | -0.20214 | 0.0020508 | 0.9108 | 0 | 1.0457 | -0.47685 | 0.46399 | 0.01284 | 0 | 0 | 0 | 0 | 1.7 | 3.9 | 0 | 0 | 0 | 0 | 0 | 0
2014-11-07 | 6時 | 70.1867 | 3.4842 | 0 | 0 | 0 | 0 | 0 | 0 | 0 | 0.0022452 | 0 | -0.54952 | 0.39977 | -0.19014 | 0.0022452 | 0.9108 | 0 | 1.0457 | -0.47685 | 0.46399 | 0.01284 | 0 | 0 | 0 | 0 | 2.3 | 4.1 | 0 | 0 | 0 | 0 | 0 | 0
2014-11-07 | 7時 | 65.4068 | 3.2469 | 0 | 0 | 0 | 0 | 0 | 0 | 0 | 0.002796 | 0 | -0.46659 | 0.3542 | -0.15613 | 0.002796 | 0.9108 | 0 | 1.0457 | -0.47685 | 0.46399 | 0.01284 | 0 | 0 | 0 | 0 | 4 | 4.2 | 0 | 0 | 0 | 0 | 0 | 0
2014-11-07 | 8時 | 56.0848 | 2.7842 | 0 | 0 | 0 | 0 | 0 | 0 | 0 | 0.0039624 | 0 | -0.29097 | 0.25769 | -0.08412 | 0.0039624 | 0.9108 | 0 | 1.0457 | -0.47685 | 0.46399 | 0.01284 | 0 | 0 | 0 | 0 | 7.6 | 4.6 | 0 | 0 | 0 | 0 | 0 | 0
2014-11-07 | 9時 | 48.711 | 2.4181 | 0 | 0 | 0 | 0 | 0 | 0 | 0 | 0.0049992 | 0 | -0.13486 | 0.1719 | -0.020107 | 0.0049992 | 0.9108 | 0 | 1.0457 | -0.47685 | 0.46399 | 0.01284 | 0 | 0 | 0 | 0 | 10.8 | 5 | 0 | 0 | 0 | 0 | 0 | 0
2014-11-07 | 10時 | 41.8173 | 2.0759 | 0 | 0 | 0 | 0 | 0 | 0 | 0 | 0.0061008 | 0 | 0.031007 | 0.080756 | 0.047907 | 0.0061008 | 0.9108 | 0 | 1.0457 | -0.47685 | 0.46399 | 0.01284 | 0 | 0 | 0 | 0 | 14.2 | 5.4 | 0 | 0 | 0 | 0 | 0 | 0
2014-11-07 | 11時 | 38.0437 | 1.8886 | 0 | 0 | 0 | 0 | 0 | 0 | 0 | 0.0067812 | 0 | 0.13345 | 0.02446 | 0.089915 | 0.0067812 | 0.9108 | 0 | 1.0457 | -0.47685 | 0.46399 | 0.01284 | 0 | 0 | 0 | 0 | 16.3 | 4.9 | 0 | 0 | 0 | 0 | 0 | 0
2014-11-07 | 12時 | 37.1998 | 1.8467 | 0 | 0 | 0 | 0 | 0 | 0 | 0 | 0.0069432 | 0 | 0.15785 | 0.011056 | 0.099917 | 0.0069432 | 0.9108 | 0 | 1.0457 | -0.47685 | 0.46399 | 0.01284 | 0 | 0 | 0 | 0 | 16.8 | 4.7 | 0 | 0 | 0 | 0 | 0 | 0
2014-11-07 | 13時 | 35.1036 | 1.7426 | 0 | 0 | 0 | 0 | 0 | 0 | 0 | 0.0073644 | 0 | 0.22126 | -0.023795 | 0.12592 | 0.0073644 | 0.9108 | 0 | 1.0457 | -0.47685 | 0.46399 | 0.01284 | 0 | 0 | 0 | 0 | 18.1 | 4.6 | 0 | 0 | 0 | 0 | 0 | 0
2014-11-07 | 14時 | 35.1036 | 1.7426 | 0 | 0 | 0 | 0 | 0 | 0 | 0 | 0.0073644 | 0 | 0.22126 | -0.023795 | 0.12592 | 0.0073644 | 0.9108 | 0 | 1.0457 | -0.47685 | 0.46399 | 0.01284 | 0 | 0 | 0 | 0 | 18.1 | 4.3 | 0 | 0 | 0 | 0 | 0 | 0
2014-11-07 | 15時 | 38.5602 | 1.9142 | 0 | 0 | 0 | 0 | 0 | 0 | 0 | 0.006684 | 0 | 0.11882 | 0.032502 | 0.083914 | 0.006684 | 0.9108 | 0 | 1.0457 | -0.47685 | 0.46399 | 0.01284 | 0 | 0 | 0 | 0 | 16 | 5.4 | 0 | 0 | 0 | 0 | 0 | 0
2014-11-07 | 16時 | 39.6157 | 1.9666 | 0 | 0 | 0 | 0 | 0 | 0 | 0 | 0.0064896 | 0 | 0.089548 | 0.048587 | 0.071912 | 0.0064896 | 0.9108 | 0 | 1.0457 | -0.47685 | 0.46399 | 0.01284 | 0 | 0 | 0 | 0 | 15.4 | 4.9 | 0 | 0 | 0 | 0 | 0 | 0
2014-11-07 | 17時 | 41.2556 | 2.048 | 0 | 0 | 0 | 0 | 0 | 0 | 0 | 0.006198 | 0 | 0.045642 | 0.072714 | 0.053908 | 0.006198 | 0.9108 | 0 | 1.0457 | -0.47685 | 0.46399 | 0.01284 | 0 | 0 | 0 | 0 | 14.5 | 4.8 | 0 | 0 | 0 | 0 | 0 | 0
2014-11-07 | 18時 | 43.5478 | 2.1618 | 0 | 0 | 0 | 0 | 0 | 0 | 0 | 0.0058092 | 0 | -0.012899 | 0.10488 | 0.029903 | 0.0058092 | 0.9108 | 0 | 1.0457 | -0.47685 | 0.46399 | 0.01284 | 0 | 0 | 0 | 0 | 13.3 | 5.2 | 0 | 0 | 0 | 0 | 0 | 0
2014-11-07 | 19時 | 44.1397 | 2.1912 | 0 | 0 | 0 | 0 | 0 | 0 | 0 | 0.005712 | 0 | -0.027534 | 0.11293 | 0.023902 | 0.005712 | 0.9108 | 0 | 1.0457 | -0.47685 | 0.46399 | 0.01284 | 0 | 0 | 0 | 0 | 13 | 5.3 | 0 | 0 | 0 | 0 | 0 | 0
2014-11-07 | 20時 | 48.9284 | 2.4289 | 0 | 0 | 0 | 0 | 0 | 0 | 0 | 0.0049668 | 0 | -0.13974 | 0.17458 | -0.022107 | 0.0049668 | 0.9108 | 0 | 1.0457 | -0.47685 | 0.46399 | 0.01284 | 0 | 0 | 0 | 0 | 10.7 | 5.4 | 0 | 0 | 0 | 0 | 0 | 0
2014-11-07 | 21時 | 48.711 | 2.4181 | 0 | 0 | 0 | 0 | 0 | 0 | 0 | 0.0049992 | 0 | -0.13486 | 0.1719 | -0.020107 | 0.0049992 | 0.9108 | 0 | 1.0457 | -0.47685 | 0.46399 | 0.01284 | 0 | 0 | 0 | 0 | 10.8 | 5.4 | 0 | 0 | 0 | 0 | 0 | 0
2014-11-07 | 22時 | 49.1467 | 2.4397 | 0 | 0 | 0 | 0 | 0 | 0 | 0 | 0.0049344 | 0 | -0.14462 | 0.17727 | -0.024108 | 0.0049344 | 0.9108 | 0 | 1.0457 | -0.47685 | 0.46399 | 0.01284 | 0 | 0 | 0 | 0 | 10.6 | 5.2 | 0 | 0 | 0 | 0 | 0 | 0
2014-11-07 | 23時 | 48.711 | 2.4181 | 0 | 0 | 0 | 0 | 0 | 0 | 0 | 0.0049992 | 0 | -0.13486 | 0.1719 | -0.020107 | 0.0049992 | 0.9108 | 0 | 1.0457 | -0.47685 | 0.46399 | 0.01284 | 0 | 0 | 0 | 0 | 10.8 | 5.4 | 0 | 0 | 0 | 0 | 0 | 0
2014-11-08 | 0時 | 48.9284 | 2.4289 | 0 | 0 | 0 | 0 | 0 | 0 | 0 | 0.0049668 | 0 | -0.13974 | 0.17458 | -0.022107 | 0.0049668 | 0.9108 | 0 | 1.0457 | -0.47685 | 0.46399 | 0.01284 | 0 | 0 | 0 | 0 | 10.7 | 5.6 | 0 | 0 | 0 | 0 | 0 | 0
2014-11-08 | 1時 | 55.357 | 2.748 | 0 | 0 | 0 | 0 | 0 | 0 | 0 | 0.0040596 | 0 | -0.27633 | 0.24965 | -0.078118 | 0.0040596 | 0.9108 | 0 | 1.0457 | -0.47685 | 0.46399 | 0.01284 | 0 | 0 | 0 | 0 | 7.9 | 5.6 | 0 | 0 | 0 | 0 | 0 | 0
2014-11-08 | 2時 | 55.357 | 2.748 | 0 | 0 | 0 | 0 | 0 | 0 | 0 | 0.0040596 | 0 | -0.27633 | 0.24965 | -0.078118 | 0.0040596 | 0.9108 | 0 | 1.0457 | -0.47685 | 0.46399 | 0.01284 | 0 | 0 | 0 | 0 | 7.9 | 5.6 | 0 | 0 | 0 | 0 | 0 | 0
2014-11-08 | 3時 | 51.3755 | 2.5504 | 0 | 0 | 0 | 0 | 0 | 0 | 0 | 0.0046104 | 0 | -0.1934 | 0.20407 | -0.044112 | 0.0046104 | 0.9108 | 0 | 1.0457 | -0.47685 | 0.46399 | 0.01284 | 0 | 0 | 0 | 0 | 9.6 | 5.7 | 0 | 0 | 0 | 0 | 0 | 0
2014-11-08 | 4時 | 52.5214 | 2.6073 | 0 | 0 | 0 | 0 | 0 | 0 | 0 | 0.0044484 | 0 | -0.21779 | 0.21748 | -0.054114 | 0.0044484 | 0.9108 | 0 | 1.0457 | -0.47685 | 0.46399 | 0.01284 | 0 | 0 | 0 | 0 | 9.1 | 5.7 | 0 | 0 | 0 | 0 | 0 | 0
2014-11-08 | 5時 | 53.9241 | 2.6769 | 0 | 0 | 0 | 0 | 0 | 0 | 0 | 0.004254 | 0 | -0.24706 | 0.23356 | -0.066116 | 0.004254 | 0.9108 | 0 | 1.0457 | -0.47685 | 0.46399 | 0.01284 | 0 | 0 | 0 | 0 | 8.5 | 5.6 | 0 | 0 | 0 | 0 | 0 | 0
2014-11-08 | 6時 | 55.357 | 2.748 | 0 | 0 | 0 | 0 | 0 | 0 | 0 | 0.0040596 | 0 | -0.27633 | 0.24965 | -0.078118 | 0.0040596 | 0.9108 | 0 | 1.0457 | -0.47685 | 0.46399 | 0.01284 | 0 | 0 | 0 | 0 | 7.9 | 5.7 | 0 | 0 | 0 | 0 | 0 | 0
2014-11-08 | 7時 | 53.9241 | 2.6769 | 0 | 0 | 0 | 0 | 0 | 0 | 0 | 0.004254 | 0 | -0.24706 | 0.23356 | -0.066116 | 0.004254 | 0.9108 | 0 | 1.0457 | -0.47685 | 0.46399 | 0.01284 | 0 | 0 | 0 | 0 | 8.5 | 5.9 | 0 | 0 | 0 | 0 | 0 | 0
2014-11-08 | 8時 | 50.9231 | 2.5279 | 0 | 0 | 0 | 0 | 0 | 0 | 0 | 0.0046752 | 0 | -0.18364 | 0.19871 | -0.040111 | 0.0046752 | 0.9108 | 0 | 1.0457 | -0.47685 | 0.46399 | 0.01284 | 0 | 0 | 0 | 0 | 9.8 | 6 | 0 | 0 | 0 | 0 | 0 | 0
2014-11-08 | 9時 | 47.8497 | 2.3754 | 0 | 0 | 0 | 0 | 0 | 0 | 0 | 0.0051288 | 0 | -0.11535 | 0.16118 | -0.012105 | 0.0051288 | 0.9108 | 0 | 1.0457 | -0.47685 | 0.46399 | 0.01284 | 0 | 0 | 0 | 0 | 11.2 | 6.2 | 0 | 0 | 0 | 0 | 0 | 0
2014-11-08 | 10時 | 46.3746 | 2.3021 | 0 | 0 | 0 | 0 | 0 | 0 | 0 | 0.0053556 | 0 | -0.081196 | 0.14241 | 0.0018976 | 0.0053556 | 0.9108 | 0 | 1.0457 | -0.47685 | 0.46399 | 0.01284 | 0 | 0 | 0 | 0 | 11.9 | 6.5 | 0 | 0 | 0 | 0 | 0 | 0
2014-11-08 | 11時 | 45.5502 | 2.2612 | 0 | 0 | 0 | 0 | 0 | 0 | 0 | 0.0054852 | 0 | -0.061683 | 0.13169 | 0.0098992 | 0.0054852 | 0.9108 | 0 | 1.0457 | -0.47685 | 0.46399 | 0.01284 | 0 | 0 | 0 | 0 | 12.3 | 6.6 | 0 | 0 | 0 | 0 | 0 | 0
2014-11-08 | 12時 | 44.5385 | 2.211 | 0 | 0 | 0 | 0 | 0 | 0 | 0 | 0.0056472 | 0 | -0.037291 | 0.11829 | 0.019901 | 0.0056472 | 0.9108 | 0 | 1.0457 | -0.47685 | 0.46399 | 0.01284 | 0 | 0 | 0 | 0 | 12.8 | 7.1 | 0 | 0 | 0 | 0 | 0 | 0
2014-11-08 | 13時 | 44.9406 | 2.2309 | 0 | 0 | 0 | 0 | 0 | 0 | 0 | 0.0055824 | 0 | -0.047048 | 0.12365 | 0.0159 | 0.0055824 | 0.9108 | 0 | 1.0457 | -0.47685 | 0.46399 | 0.01284 | 0 | 0 | 0 | 0 | 12.6 | 8.2 | 0 | 0 | 0 | 0 | 0 | 0
2014-11-08 | 14時 | 45.5502 | 2.2612 | 0 | 0 | 0 | 0 | 0 | 0 | 0 | 0.0054852 | 0 | -0.061683 | 0.13169 | 0.0098992 | 0.0054852 | 0.9108 | 0 | 1.0457 | -0.47685 | 0.46399 | 0.01284 | 0 | 0 | 0 | 0 | 12.3 | 8.4 | 0 | 0 | 0 | 0 | 0 | 0
2014-11-08 | 15時 | 46.1672 | 2.2918 | 0 | 0 | 0 | 0 | 0 | 0 | 0 | 0.005388 | 0 | -0.076318 | 0.13973 | 0.003898 | 0.005388 | 0.9108 | 0 | 1.0457 | -0.47685 | 0.46399 | 0.01284 | 0 | 0 | 0 | 0 | 12 | 8.5 | 0 | 0 | 0 | 0 | 0 | 0
2014-11-08 | 16時 | 47.2125 | 2.3437 | 0 | 0 | 0 | 0 | 0 | 0 | 0 | 0.005226 | 0 | -0.10071 | 0.15314 | -0.006104 | 0.005226 | 0.9108 | 0 | 1.0457 | -0.47685 | 0.46399 | 0.01284 | 0 | 0 | 0 | 0 | 11.5 | 8.7 | 0 | 0 | 0 | 0 | 0 | 0
2014-11-08 | 17時 | 47.8497 | 2.3754 | 0 | 0 | 0 | 0 | 0 | 0 | 0 | 0.0051288 | 0 | -0.11535 | 0.16118 | -0.012105 | 0.0051288 | 0.9108 | 0 | 1.0457 | -0.47685 | 0.46399 | 0.01284 | 0 | 0 | 0 | 0 | 11.2 | 8.7 | 0 | 0 | 0 | 0 | 0 | 0
2014-11-08 | 18時 | 47.8497 | 2.3754 | 0 | 0 | 0 | 0 | 0 | 0 | 0 | 0.0051288 | 0 | -0.11535 | 0.16118 | -0.012105 | 0.0051288 | 0.9108 | 0 | 1.0457 | -0.47685 | 0.46399 | 0.01284 | 0 | 0 | 0 | 0 | 11.2 | 8.7 | 0 | 0 | 0 | 0 | 0 | 0
2014-11-08 | 19時 | 45.9607 | 2.2816 | 0 | 0 | 0 | 0 | 0 | 0 | 0 | 0.0054204 | 0 | -0.07144 | 0.13705 | 0.0058984 | 0.0054204 | 0.9108 | 0 | 1.0457 | -0.47685 | 0.46399 | 0.01284 | 0 | 0 | 0 | 0 | 12.1 | 8.7 | 0 | 0 | 0 | 0 | 0 | 0
2014-11-08 | 20時 | 47.2125 | 2.3437 | 0 | 0 | 0 | 0 | 0 | 0 | 0 | 0.005226 | 0 | -0.10071 | 0.15314 | -0.006104 | 0.005226 | 0.9108 | 0 | 1.0457 | -0.47685 | 0.46399 | 0.01284 | 0 | 0 | 0 | 0 | 11.5 | 8.6 | 0 | 0 | 0 | 0 | 0 | 0
2014-11-08 | 21時 | 47.424 | 2.3542 | 0 | 0 | 0 | 0 | 0 | 0 | 0 | 0.0051936 | 0 | -0.10559 | 0.15582 | -0.0081044 | 0.0051936 | 0.9108 | 0 | 1.0457 | -0.47685 | 0.46399 | 0.01284 | 0 | 0 | 0 | 0 | 11.4 | 8.6 | 0 | 0 | 0 | 0 | 0 | 0
2014-11-08 | 22時 | 47.0017 | 2.3333 | 0 | 0 | 0 | 0 | 0 | 0 | 0 | 0.0052584 | 0 | -0.095832 | 0.15046 | -0.0041036 | 0.0052584 | 0.9108 | 0 | 1.0457 | -0.47685 | 0.46399 | 0.01284 | 0 | 0 | 0 | 0 | 11.6 | 8.6 | 0 | 0 | 0 | 0 | 0 | 0
2014-11-08 | 23時 | 46.1672 | 2.2918 | 0 | 0 | 0 | 0 | 0 | 0 | 0 | 0.005388 | 0 | -0.076318 | 0.13973 | 0.003898 | 0.005388 | 0.9108 | 0 | 1.0457 | -0.47685 | 0.46399 | 0.01284 | 0 | 0 | 0 | 0 | 12 | 8.1 | 0 | 0 | 0 | 0 | 0 | 0
2014-11-09 | 0時 | 48.711 | 2.4181 | 0 | 0 | 0 | 0 | 0 | 0 | 0 | 0.0049992 | 0 | -0.13486 | 0.1719 | -0.020107 | 0.0049992 | 0.9108 | 0 | 1.0457 | -0.47685 | 0.46399 | 0.01284 | 0 | 0 | 0 | 0 | 10.8 | 7.7 | 0 | 0 | 0 | 0 | 0 | 0
2014-11-09 | 1時 | 50.0282 | 2.4835 | 0 | 0 | 0 | 0 | 0 | 0 | 0 | 0.0048048 | 0 | -0.16413 | 0.18799 | -0.032109 | 0.0048048 | 0.9108 | 0 | 1.0457 | -0.47685 | 0.46399 | 0.01284 | 0 | 0 | 0 | 0 | 10.2 | 7.1 | 0 | 0 | 0 | 0 | 0 | 0
2014-11-09 | 2時 | 50.2506 | 2.4945 | 0 | 0 | 0 | 0 | 0 | 0 | 0 | 0.0047724 | 0 | -0.16901 | 0.19067 | -0.03411 | 0.0047724 | 0.9108 | 0 | 1.0457 | -0.47685 | 0.46399 | 0.01284 | 0 | 0 | 0 | 0 | 10.1 | 6.7 | 0 | 0 | 0 | 0 | 0 | 0
2014-11-09 | 3時 | 52.0605 | 2.5844 | 0 | 0 | 0 | 0 | 0 | 0 | 0 | 0.0045132 | 0 | -0.20803 | 0.21212 | -0.050113 | 0.0045132 | 0.9108 | 0 | 1.0457 | -0.47685 | 0.46399 | 0.01284 | 0 | 0 | 0 | 0 | 9.3 | 6.3 | 0 | 0 | 0 | 0 | 0 | 0
2014-11-09 | 4時 | 54.3984 | 2.7005 | 0 | 0 | 0 | 0 | 0 | 0 | 0 | 0.0041892 | 0 | -0.25682 | 0.23892 | -0.070117 | 0.0041892 | 0.9108 | 0 | 1.0457 | -0.47685 | 0.46399 | 0.01284 | 0 | 0 | 0 | 0 | 8.3 | 5.9 | 0 | 0 | 0 | 0 | 0 | 0
2014-11-09 | 5時 | 53.219 | 2.6419 | 0 | 0 | 0 | 0 | 0 | 0 | 0 | 0.0043512 | 0 | -0.23243 | 0.22552 | -0.060115 | 0.0043512 | 0.9108 | 0 | 1.0457 | -0.47685 | 0.46399 | 0.01284 | 0 | 0 | 0 | 0 | 8.8 | 5.7 | 0 | 0 | 0 | 0 | 0 | 0
2014-11-09 | 6時 | 53.6882 | 2.6652 | 0 | 0 | 0 | 0 | 0 | 0 | 0 | 0.0042864 | 0 | -0.24218 | 0.23088 | -0.064116 | 0.0042864 | 0.9108 | 0 | 1.0457 | -0.47685 | 0.46399 | 0.01284 | 0 | 0 | 0 | 0 | 8.6 | 5.9 | 0 | 0 | 0 | 0 | 0 | 0
2014-11-09 | 7時 | 50.4739 | 2.5056 | 0 | 0 | 0 | 0 | 0 | 0 | 0 | 0.00474 | 0 | -0.17389 | 0.19335 | -0.03611 | 0.00474 | 0.9108 | 0 | 1.0457 | -0.47685 | 0.46399 | 0.01284 | 0 | 0 | 0 | 0 | 10 | 6.3 | 0 | 0 | 0 | 0 | 0 | 0
2014-11-09 | 8時 | 47.424 | 2.3542 | 0 | 0 | 0 | 0 | 0 | 0 | 0 | 0.0051936 | 0 | -0.10559 | 0.15582 | -0.0081044 | 0.0051936 | 0.9108 | 0 | 1.0457 | -0.47685 | 0.46399 | 0.01284 | 0 | 0 | 0 | 0 | 11.4 | 5.8 | 0 | 0 | 0 | 0 | 0 | 0
2014-11-09 | 9時 | 49.3658 | 2.4506 | 0 | 0 | 0 | 0 | 0 | 0 | 0 | 0.004902 | 0 | -0.14949 | 0.17995 | -0.026108 | 0.004902 | 0.9108 | 0 | 1.0457 | -0.47685 | 0.46399 | 0.01284 | 0 | 0 | 0 | 0 | 10.5 | 5.4 | 0 | 0 | 0 | 0 | 0 | 0
2014-11-09 | 10時 | 50.9231 | 2.5279 | 0 | 0 | 0 | 0 | 0 | 0 | 0 | 0.0046752 | 0 | -0.18364 | 0.19871 | -0.040111 | 0.0046752 | 0.9108 | 0 | 1.0457 | -0.47685 | 0.46399 | 0.01284 | 0 | 0 | 0 | 0 | 9.8 | 5.3 | 0 | 0 | 0 | 0 | 0 | 0
2014-11-09 | 11時 | 49.8066 | 2.4725 | 0 | 0 | 0 | 0 | 0 | 0 | 0 | 0.0048372 | 0 | -0.15925 | 0.18531 | -0.030109 | 0.0048372 | 0.9108 | 0 | 1.0457 | -0.47685 | 0.46399 | 0.01284 | 0 | 0 | 0 | 0 | 10.3 | 5.2 | 0 | 0 | 0 | 0 | 0 | 0
2014-11-09 | 12時 | 50.4739 | 2.5056 | 0 | 0 | 0 | 0 | 0 | 0 | 0 | 0.00474 | 0 | -0.17389 | 0.19335 | -0.03611 | 0.00474 | 0.9108 | 0 | 1.0457 | -0.47685 | 0.46399 | 0.01284 | 0 | 0 | 0 | 0 | 10 | 5.1 | 0 | 0 | 0 | 0 | 0 | 0
2014-11-09 | 13時 | 51.3755 | 2.5504 | 0 | 0 | 0 | 0 | 0 | 0 | 0 | 0.0046104 | 0 | -0.1934 | 0.20407 | -0.044112 | 0.0046104 | 0.9108 | 0 | 1.0457 | -0.47685 | 0.46399 | 0.01284 | 0 | 0 | 0 | 0 | 9.6 | 4.9 | 0 | 0 | 0 | 0 | 0 | 0
2014-11-09 | 14時 | 52.9856 | 2.6303 | 0 | 0 | 0 | 0 | 0 | 0 | 0 | 0.0043836 | 0 | -0.22755 | 0.22284 | -0.058114 | 0.0043836 | 0.9108 | 0 | 1.0457 | -0.47685 | 0.46399 | 0.01284 | 0 | 0 | 0 | 0 | 8.9 | 4.9 | 0 | 0 | 0 | 0 | 0 | 0
2014-11-09 | 15時 | 55.8414 | 2.7721 | 0 | 0 | 0 | 0 | 0 | 0 | 0 | 0.0039948 | 0 | -0.28609 | 0.25501 | -0.082119 | 0.0039948 | 0.9108 | 0 | 1.0457 | -0.47685 | 0.46399 | 0.01284 | 0 | 0 | 0 | 0 | 7.7 | 4.9 | 0 | 0 | 0 | 0 | 0 | 0
2014-11-09 | 16時 | 57.3145 | 2.8452 | 0 | 0 | 0 | 0 | 0 | 0 | 0 | 0.0038004 | 0 | -0.31536 | 0.27109 | -0.094122 | 0.0038004 | 0.9108 | 0 | 1.0457 | -0.47685 | 0.46399 | 0.01284 | 0 | 0 | 0 | 0 | 7.1 | 4.6 | 0 | 0 | 0 | 0 | 0 | 0
2014-11-09 | 17時 | 58.0624 | 2.8823 | 0 | 0 | 0 | 0 | 0 | 0 | 0 | 0.0037032 | 0 | -0.32999 | 0.27914 | -0.10012 | 0.0037032 | 0.9108 | 0 | 1.0457 | -0.47685 | 0.46399 | 0.01284 | 0 | 0 | 0 | 0 | 6.8 | 4.5 | 0 | 0 | 0 | 0 | 0 | 0
2014-11-09 | 18時 | 61.6525 | 3.0606 | 0 | 0 | 0 | 0 | 0 | 0 | 0 | 0.0032496 | 0 | -0.39829 | 0.31667 | -0.12813 | 0.0032496 | 0.9108 | 0 | 1.0457 | -0.47685 | 0.46399 | 0.01284 | 0 | 0 | 0 | 0 | 5.4 | 4.7 | 0 | 0 | 0 | 0 | 0 | 0
2014-11-09 | 19時 | 61.6525 | 3.0606 | 0 | 0 | 0 | 0 | 0 | 0 | 0 | 0.0032496 | 0 | -0.39829 | 0.31667 | -0.12813 | 0.0032496 | 0.9108 | 0 | 1.0457 | -0.47685 | 0.46399 | 0.01284 | 0 | 0 | 0 | 0 | 5.4 | 4.7 | 0 | 0 | 0 | 0 | 0 | 0
2014-11-09 | 20時 | 61.1295 | 3.0346 | 0 | 0 | 0 | 0 | 0 | 0 | 0 | 0.0033144 | 0 | -0.38854 | 0.31131 | -0.12413 | 0.0033144 | 0.9108 | 0 | 1.0457 | -0.47685 | 0.46399 | 0.01284 | 0 | 0 | 0 | 0 | 5.6 | 4.8 | 0 | 0 | 0 | 0 | 0 | 0
2014-11-09 | 21時 | 64.0471 | 3.1794 | 0 | 0 | 0 | 0 | 0 | 0 | 0 | 0.002958 | 0 | -0.4422 | 0.34079 | -0.14613 | 0.002958 | 0.9108 | 0 | 1.0457 | -0.47685 | 0.46399 | 0.01284 | 0 | 0 | 0 | 0 | 4.5 | 4.7 | 0 | 0 | 0 | 0 | 0 | 0
2014-11-09 | 22時 | 65.6813 | 3.2606 | 0 | 0 | 0 | 0 | 0 | 0 | 0 | 0.0027636 | 0 | -0.47147 | 0.35688 | -0.15813 | 0.0027636 | 0.9108 | 0 | 1.0457 | -0.47685 | 0.46399 | 0.01284 | 0 | 0 | 0 | 0 | 3.9 | 4.7 | 0 | 0 | 0 | 0 | 0 | 0
2014-11-09 | 23時 | 65.6813 | 3.2606 | 0 | 0 | 0 | 0 | 0 | 0 | 0 | 0.0027636 | 0 | -0.47147 | 0.35688 | -0.15813 | 0.0027636 | 0.9108 | 0 | 1.0457 | -0.47685 | 0.46399 | 0.01284 | 0 | 0 | 0 | 0 | 3.9 | 4.7 | 0 | 0 | 0 | 0 | 0 | 0
2014-11-10 | 0時 | 66.2327 | 3.2879 | 0 | 0 | 0 | 0 | 0 | 0 | 0 | 0.0026988 | 0 | -0.48123 | 0.36224 | -0.16214 | 0.0026988 | 0.9108 | 0 | 1.0457 | -0.47685 | 0.46399 | 0.01284 | 0 | 0 | 0 | 0 | 3.7 | 4.7 | 0 | 0 | 0 | 0 | 0 | 0
2014-11-10 | 1時 | 66.7875 | 3.3155 | 0 | 0 | 0 | 0 | 0 | 0 | 0 | 0.002634 | 0 | -0.49098 | 0.3676 | -0.16614 | 0.002634 | 0.9108 | 0 | 1.0457 | -0.47685 | 0.46399 | 0.01284 | 0 | 0 | 0 | 0 | 3.5 | 4.6 | 0 | 0 | 0 | 0 | 0 | 0
2014-11-10 | 2時 | 66.2327 | 3.2879 | 0 | 0 | 0 | 0 | 0 | 0 | 0 | 0.0026988 | 0 | -0.48123 | 0.36224 | -0.16214 | 0.0026988 | 0.9108 | 0 | 1.0457 | -0.47685 | 0.46399 | 0.01284 | 0 | 0 | 0 | 0 | 3.7 | 4.7 | 0 | 0 | 0 | 0 | 0 | 0
2014-11-10 | 3時 | 67.3457 | 3.3432 | 0 | 0 | 0 | 0 | 0 | 0 | 0 | 0.0025692 | 0 | -0.50074 | 0.37296 | -0.17014 | 0.0025692 | 0.9108 | 0 | 1.0457 | -0.47685 | 0.46399 | 0.01284 | 0 | 0 | 0 | 0 | 3.3 | 4.6 | 0 | 0 | 0 | 0 | 0 | 0
2014-11-10 | 4時 | 65.9566 | 3.2742 | 0 | 0 | 0 | 0 | 0 | 0 | 0 | 0.0027312 | 0 | -0.47635 | 0.35956 | -0.16013 | 0.0027312 | 0.9108 | 0 | 1.0457 | -0.47685 | 0.46399 | 0.01284 | 0 | 0 | 0 | 0 | 3.8 | 4.7 | 0 | 0 | 0 | 0 | 0 | 0
2014-11-10 | 5時 | 64.5885 | 3.2063 | 0 | 0 | 0 | 0 | 0 | 0 | 0 | 0.0028932 | 0 | -0.45195 | 0.34616 | -0.15013 | 0.0028932 | 0.9108 | 0 | 1.0457 | -0.47685 | 0.46399 | 0.01284 | 0 | 0 | 0 | 0 | 4.3 | 4.7 | 0 | 0 | 0 | 0 | 0 | 0
2014-11-10 | 6時 | 64.3174 | 3.1929 | 0 | 0 | 0 | 0 | 0 | 0 | 0 | 0.0029256 | 0 | -0.44708 | 0.34347 | -0.14813 | 0.0029256 | 0.9108 | 0 | 1.0457 | -0.47685 | 0.46399 | 0.01284 | 0 | 0 | 0 | 0 | 4.4 | 4.9 | 0 | 0 | 0 | 0 | 0 | 0
2014-11-10 | 7時 | 64.8604 | 3.2198 | 0 | 0 | 0 | 0 | 0 | 0 | 0 | 0.0028608 | 0 | -0.45683 | 0.34884 | -0.15213 | 0.0028608 | 0.9108 | 0 | 1.0457 | -0.47685 | 0.46399 | 0.01284 | 0 | 0 | 0 | 0 | 4.2 | 4.9 | 0 | 0 | 0 | 0 | 0 | 0
2014-11-10 | 8時 | 62.1787 | 3.0867 | 0 | 0 | 0 | 0 | 0 | 0 | 0 | 0.0031848 | 0 | -0.40805 | 0.32203 | -0.13213 | 0.0031848 | 0.9108 | 0 | 1.0457 | -0.47685 | 0.46399 | 0.01284 | 0 | 0 | 0 | 0 | 5.2 | 4.9 | 0 | 0 | 0 | 0 | 0 | 0
2014-11-10 | 9時 | 55.357 | 2.748 | 0 | 0 | 0 | 0 | 0 | 0 | 0 | 0.0040596 | 0 | -0.27633 | 0.24965 | -0.078118 | 0.0040596 | 0.9108 | 0 | 1.0457 | -0.47685 | 0.46399 | 0.01284 | 0 | 0 | 0 | 0 | 7.9 | 5.3 | 0 | 0 | 0 | 0 | 0 | 0
2014-11-10 | 10時 | 50.0282 | 2.4835 | 0 | 0 | 0 | 0 | 0 | 0 | 0 | 0.0048048 | 0 | -0.16413 | 0.18799 | -0.032109 | 0.0048048 | 0.9108 | 0 | 1.0457 | -0.47685 | 0.46399 | 0.01284 | 0 | 0 | 0 | 0 | 10.2 | 5.3 | 0 | 0 | 0 | 0 | 0 | 0
2014-11-10 | 11時 | 45.143 | 2.241 | 0 | 0 | 0 | 0 | 0 | 0 | 0 | 0.00555 | 0 | -0.051926 | 0.12633 | 0.0139 | 0.00555 | 0.9108 | 0 | 1.0457 | -0.47685 | 0.46399 | 0.01284 | 0 | 0 | 0 | 0 | 12.5 | 5.6 | 0 | 0 | 0 | 0 | 0 | 0
2014-11-10 | 12時 | 42.7703 | 2.1232 | 0 | 0 | 0 | 0 | 0 | 0 | 0 | 0.0059388 | 0 | 0.0066148 | 0.09416 | 0.037905 | 0.0059388 | 0.9108 | 0 | 1.0457 | -0.47685 | 0.46399 | 0.01284 | 0 | 0 | 0 | 0 | 13.7 | 5.4 | 0 | 0 | 0 | 0 | 0 | 0
2014-11-10 | 13時 | 41.8173 | 2.0759 | 0 | 0 | 0 | 0 | 0 | 0 | 0 | 0.0061008 | 0 | 0.031007 | 0.080756 | 0.047907 | 0.0061008 | 0.9108 | 0 | 1.0457 | -0.47685 | 0.46399 | 0.01284 | 0 | 0 | 0 | 0 | 14.2 | 5.7 | 0 | 0 | 0 | 0 | 0 | 0
2014-11-10 | 14時 | 42.578 | 2.1137 | 0 | 0 | 0 | 0 | 0 | 0 | 0 | 0.0059712 | 0 | 0.011493 | 0.09148 | 0.039905 | 0.0059712 | 0.9108 | 0 | 1.0457 | -0.47685 | 0.46399 | 0.01284 | 0 | 0 | 0 | 0 | 13.8 | 5.5 | 0 | 0 | 0 | 0 | 0 | 0
2014-11-10 | 15時 | 44.5385 | 2.211 | 0 | 0 | 0 | 0 | 0 | 0 | 0 | 0.0056472 | 0 | -0.037291 | 0.11829 | 0.019901 | 0.0056472 | 0.9108 | 0 | 1.0457 | -0.47685 | 0.46399 | 0.01284 | 0 | 0 | 0 | 0 | 12.8 | 5.5 | 0 | 0 | 0 | 0 | 0 | 0
2014-11-10 | 16時 | 47.6364 | 2.3648 | 0 | 0 | 0 | 0 | 0 | 0 | 0 | 0.0051612 | 0 | -0.11047 | 0.1585 | -0.010105 | 0.0051612 | 0.9108 | 0 | 1.0457 | -0.47685 | 0.46399 | 0.01284 | 0 | 0 | 0 | 0 | 11.3 | 5.3 | 0 | 0 | 0 | 0 | 0 | 0
2014-11-10 | 17時 | 51.3755 | 2.5504 | 0 | 0 | 0 | 0 | 0 | 0 | 0 | 0.0046104 | 0 | -0.1934 | 0.20407 | -0.044112 | 0.0046104 | 0.9108 | 0 | 1.0457 | -0.47685 | 0.46399 | 0.01284 | 0 | 0 | 0 | 0 | 9.6 | 5.5 | 0 | 0 | 0 | 0 | 0 | 0
2014-11-10 | 18時 | 54.3984 | 2.7005 | 0 | 0 | 0 | 0 | 0 | 0 | 0 | 0.0041892 | 0 | -0.25682 | 0.23892 | -0.070117 | 0.0041892 | 0.9108 | 0 | 1.0457 | -0.47685 | 0.46399 | 0.01284 | 0 | 0 | 0 | 0 | 8.3 | 5.4 | 0 | 0 | 0 | 0 | 0 | 0
2014-11-10 | 19時 | 55.8414 | 2.7721 | 0 | 0 | 0 | 0 | 0 | 0 | 0 | 0.0039948 | 0 | -0.28609 | 0.25501 | -0.082119 | 0.0039948 | 0.9108 | 0 | 1.0457 | -0.47685 | 0.46399 | 0.01284 | 0 | 0 | 0 | 0 | 7.7 | 5.3 | 0 | 0 | 0 | 0 | 0 | 0
2014-11-10 | 20時 | 56.8201 | 2.8207 | 0 | 0 | 0 | 0 | 0 | 0 | 0 | 0.0038652 | 0 | -0.3056 | 0.26573 | -0.090121 | 0.0038652 | 0.9108 | 0 | 1.0457 | -0.47685 | 0.46399 | 0.01284 | 0 | 0 | 0 | 0 | 7.3 | 5.1 | 0 | 0 | 0 | 0 | 0 | 0
2014-11-10 | 21時 | 59.8369 | 2.9704 | 0 | 0 | 0 | 0 | 0 | 0 | 0 | 0.0034764 | 0 | -0.36414 | 0.2979 | -0.11413 | 0.0034764 | 0.9108 | 0 | 1.0457 | -0.47685 | 0.46399 | 0.01284 | 0 | 0 | 0 | 0 | 6.1 | 5.2 | 0 | 0 | 0 | 0 | 0 | 0
2014-11-10 | 22時 | 59.8369 | 2.9704 | 0 | 0 | 0 | 0 | 0 | 0 | 0 | 0.0034764 | 0 | -0.36414 | 0.2979 | -0.11413 | 0.0034764 | 0.9108 | 0 | 1.0457 | -0.47685 | 0.46399 | 0.01284 | 0 | 0 | 0 | 0 | 6.1 | 5.1 | 0 | 0 | 0 | 0 | 0 | 0
2014-11-10 | 23時 | 62.7084 | 3.113 | 0 | 0 | 0 | 0 | 0 | 0 | 0 | 0.00312 | 0 | -0.41781 | 0.32739 | -0.13613 | 0.00312 | 0.9108 | 0 | 1.0457 | -0.47685 | 0.46399 | 0.01284 | 0 | 0 | 0 | 0 | 5 | 5 | 0 | 0 | 0 | 0 | 0 | 0
2014-11-11 | 0時 | 63.5091 | 3.1527 | 0 | 0 | 0 | 0 | 0 | 0 | 0 | 0.0030228 | 0 | -0.43244 | 0.33543 | -0.14213 | 0.0030228 | 0.9108 | 0 | 1.0457 | -0.47685 | 0.46399 | 0.01284 | 0 | 0 | 0 | 0 | 4.7 | 5 | 0 | 0 | 0 | 0 | 0 | 0
2014-11-11 | 1時 | 63.7777 | 3.1661 | 0 | 0 | 0 | 0 | 0 | 0 | 0 | 0.0029904 | 0 | -0.43732 | 0.33811 | -0.14413 | 0.0029904 | 0.9108 | 0 | 1.0457 | -0.47685 | 0.46399 | 0.01284 | 0 | 0 | 0 | 0 | 4.6 | 5 | 0 | 0 | 0 | 0 | 0 | 0
2014-11-11 | 2時 | 65.9566 | 3.2742 | 0 | 0 | 0 | 0 | 0 | 0 | 0 | 0.0027312 | 0 | -0.47635 | 0.35956 | -0.16013 | 0.0027312 | 0.9108 | 0 | 1.0457 | -0.47685 | 0.46399 | 0.01284 | 0 | 0 | 0 | 0 | 3.8 | 4.8 | 0 | 0 | 0 | 0 | 0 | 0
2014-11-11 | 3時 | 63.7777 | 3.1661 | 0 | 0 | 0 | 0 | 0 | 0 | 0 | 0.0029904 | 0 | -0.43732 | 0.33811 | -0.14413 | 0.0029904 | 0.9108 | 0 | 1.0457 | -0.47685 | 0.46399 | 0.01284 | 0 | 0 | 0 | 0 | 4.6 | 5.1 | 0 | 0 | 0 | 0 | 0 | 0
2014-11-11 | 4時 | 65.4068 | 3.2469 | 0 | 0 | 0 | 0 | 0 | 0 | 0 | 0.002796 | 0 | -0.46659 | 0.3542 | -0.15613 | 0.002796 | 0.9108 | 0 | 1.0457 | -0.47685 | 0.46399 | 0.01284 | 0 | 0 | 0 | 0 | 4 | 4.9 | 0 | 0 | 0 | 0 | 0 | 0
2014-11-11 | 5時 | 64.0471 | 3.1794 | 0 | 0 | 0 | 0 | 0 | 0 | 0 | 0.002958 | 0 | -0.4422 | 0.34079 | -0.14613 | 0.002958 | 0.9108 | 0 | 1.0457 | -0.47685 | 0.46399 | 0.01284 | 0 | 0 | 0 | 0 | 4.5 | 5.1 | 0 | 0 | 0 | 0 | 0 | 0
2014-11-11 | 6時 | 64.0471 | 3.1794 | 0 | 0 | 0 | 0 | 0 | 0 | 0 | 0.002958 | 0 | -0.4422 | 0.34079 | -0.14613 | 0.002958 | 0.9108 | 0 | 1.0457 | -0.47685 | 0.46399 | 0.01284 | 0 | 0 | 0 | 0 | 4.5 | 5.1 | 0 | 0 | 0 | 0 | 0 | 0
2014-11-11 | 7時 | 60.61 | 3.0088 | 0 | 0 | 0 | 0 | 0 | 0 | 0 | 0.0033792 | 0 | -0.37878 | 0.30594 | -0.12013 | 0.0033792 | 0.9108 | 0 | 1.0457 | -0.47685 | 0.46399 | 0.01284 | 0 | 0 | 0 | 0 | 5.8 | 5.5 | 0 | 0 | 0 | 0 | 0 | 0
2014-11-11 | 8時 | 58.0624 | 2.8823 | 0 | 0 | 0 | 0 | 0 | 0 | 0 | 0.0037032 | 0 | -0.32999 | 0.27914 | -0.10012 | 0.0037032 | 0.9108 | 0 | 1.0457 | -0.47685 | 0.46399 | 0.01284 | 0 | 0 | 0 | 0 | 6.8 | 5.4 | 0 | 0 | 0 | 0 | 0 | 0
2014-11-11 | 9時 | 54.1608 | 2.6887 | 0 | 0 | 0 | 0 | 0 | 0 | 0 | 0.0042216 | 0 | -0.25194 | 0.23624 | -0.068116 | 0.0042216 | 0.9108 | 0 | 1.0457 | -0.47685 | 0.46399 | 0.01284 | 0 | 0 | 0 | 0 | 8.4 | 5.5 | 0 | 0 | 0 | 0 | 0 | 0
2014-11-11 | 10時 | 52.2906 | 2.5958 | 0 | 0 | 0 | 0 | 0 | 0 | 0 | 0.0044808 | 0 | -0.21291 | 0.2148 | -0.052113 | 0.0044808 | 0.9108 | 0 | 1.0457 | -0.47685 | 0.46399 | 0.01284 | 0 | 0 | 0 | 0 | 9.2 | 6.2 | 0 | 0 | 0 | 0 | 0 | 0
2014-11-11 | 11時 | 52.2906 | 2.5958 | 0 | 0 | 0 | 0 | 0 | 0 | 0 | 0.0044808 | 0 | -0.21291 | 0.2148 | -0.052113 | 0.0044808 | 0.9108 | 0 | 1.0457 | -0.47685 | 0.46399 | 0.01284 | 0 | 0 | 0 | 0 | 9.2 | 5.2 | 0 | 0 | 0 | 0 | 0 | 0
2014-11-11 | 12時 | 47.8497 | 2.3754 | 0 | 0 | 0 | 0 | 0 | 0 | 0 | 0.0051288 | 0 | -0.11535 | 0.16118 | -0.012105 | 0.0051288 | 0.9108 | 0 | 1.0457 | -0.47685 | 0.46399 | 0.01284 | 0 | 0 | 0 | 0 | 11.2 | 5 | 0 | 0 | 0 | 0 | 0 | 0
2014-11-11 | 13時 | 49.8066 | 2.4725 | 0 | 0 | 0 | 0 | 0 | 0 | 0 | 0.0048372 | 0 | -0.15925 | 0.18531 | -0.030109 | 0.0048372 | 0.9108 | 0 | 1.0457 | -0.47685 | 0.46399 | 0.01284 | 0 | 0 | 0 | 0 | 10.3 | 4.6 | 0 | 0 | 0 | 0 | 0 | 0
2014-11-11 | 14時 | 51.1489 | 2.5391 | 0 | 0 | 0 | 0 | 0 | 0 | 0 | 0.0046428 | 0 | -0.18852 | 0.20139 | -0.042111 | 0.0046428 | 0.9108 | 0 | 1.0457 | -0.47685 | 0.46399 | 0.01284 | 0 | 0 | 0 | 0 | 9.7 | 4.8 | 0 | 0 | 0 | 0 | 0 | 0
2014-11-11 | 15時 | 56.3291 | 2.7963 | 0 | 0 | 0 | 0 | 0 | 0 | 0 | 0.00393 | 0 | -0.29585 | 0.26037 | -0.08612 | 0.00393 | 0.9108 | 0 | 1.0457 | -0.47685 | 0.46399 | 0.01284 | 0 | 0 | 0 | 0 | 7.5 | 4.7 | 0 | 0 | 0 | 0 | 0 | 0
2014-11-11 | 16時 | 58.8179 | 2.9198 | 0 | 0 | 0 | 0 | 0 | 0 | 0 | 0.003606 | 0 | -0.34463 | 0.28718 | -0.10612 | 0.003606 | 0.9108 | 0 | 1.0457 | -0.47685 | 0.46399 | 0.01284 | 0 | 0 | 0 | 0 | 6.5 | 4.6 | 0 | 0 | 0 | 0 | 0 | 0
2014-11-11 | 17時 | 60.3514 | 2.996 | 0 | 0 | 0 | 0 | 0 | 0 | 0 | 0.0034116 | 0 | -0.3739 | 0.30326 | -0.11813 | 0.0034116 | 0.9108 | 0 | 1.0457 | -0.47685 | 0.46399 | 0.01284 | 0 | 0 | 0 | 0 | 5.9 | 4.5 | 0 | 0 | 0 | 0 | 0 | 0
2014-11-11 | 18時 | 61.3906 | 3.0476 | 0 | 0 | 0 | 0 | 0 | 0 | 0 | 0.003282 | 0 | -0.39341 | 0.31399 | -0.12613 | 0.003282 | 0.9108 | 0 | 1.0457 | -0.47685 | 0.46399 | 0.01284 | 0 | 0 | 0 | 0 | 5.5 | 4.4 | 0 | 0 | 0 | 0 | 0 | 0
2014-11-11 | 19時 | 64.3174 | 3.1929 | 0 | 0 | 0 | 0 | 0 | 0 | 0 | 0.0029256 | 0 | -0.44708 | 0.34347 | -0.14813 | 0.0029256 | 0.9108 | 0 | 1.0457 | -0.47685 | 0.46399 | 0.01284 | 0 | 0 | 0 | 0 | 4.4 | 4.4 | 0 | 0 | 0 | 0 | 0 | 0
2014-11-11 | 20時 | 65.6813 | 3.2606 | 0 | 0 | 0 | 0 | 0 | 0 | 0 | 0.0027636 | 0 | -0.47147 | 0.35688 | -0.15813 | 0.0027636 | 0.9108 | 0 | 1.0457 | -0.47685 | 0.46399 | 0.01284 | 0 | 0 | 0 | 0 | 3.9 | 4.2 | 0 | 0 | 0 | 0 | 0 | 0
2014-11-11 | 21時 | 67.3457 | 3.3432 | 0 | 0 | 0 | 0 | 0 | 0 | 0 | 0.0025692 | 0 | -0.50074 | 0.37296 | -0.17014 | 0.0025692 | 0.9108 | 0 | 1.0457 | -0.47685 | 0.46399 | 0.01284 | 0 | 0 | 0 | 0 | 3.3 | 4.2 | 0 | 0 | 0 | 0 | 0 | 0
2014-11-11 | 22時 | 67.0662 | 3.3293 | 0 | 0 | 0 | 0 | 0 | 0 | 0 | 0.0026016 | 0 | -0.49586 | 0.37028 | -0.16814 | 0.0026016 | 0.9108 | 0 | 1.0457 | -0.47685 | 0.46399 | 0.01284 | 0 | 0 | 0 | 0 | 3.4 | 4.4 | 0 | 0 | 0 | 0 | 0 | 0
2014-11-11 | 23時 | 68.472 | 3.3991 | 0 | 0 | 0 | 0 | 0 | 0 | 0 | 0.0024396 | 0 | -0.52025 | 0.38369 | -0.17814 | 0.0024396 | 0.9108 | 0 | 1.0457 | -0.47685 | 0.46399 | 0.01284 | 0 | 0 | 0 | 0 | 2.9 | 4.4 | 0 | 0 | 0 | 0 | 0 | 0
2014-11-12 | 0時 | 70.765 | 3.5129 | 0 | 0 | 0 | 0 | 0 | 0 | 0 | 0.0021804 | 0 | -0.55928 | 0.40513 | -0.19414 | 0.0021804 | 0.9108 | 0 | 1.0457 | -0.47685 | 0.46399 | 0.01284 | 0 | 0 | 0 | 0 | 2.1 | 4.1 | 0 | 0 | 0 | 0 | 0 | 0
2014-11-12 | 1時 | 72.2253 | 3.5854 | 0 | 0 | 0 | 0 | 0 | 0 | 0 | 0.0020184 | 0 | -0.58367 | 0.41854 | -0.20414 | 0.0020184 | 0.9108 | 0 | 1.0457 | -0.47685 | 0.46399 | 0.01284 | 0 | 0 | 0 | 0 | 1.6 | 4 | 0 | 0 | 0 | 0 | 0 | 0
2014-11-12 | 2時 | 73.1116 | 3.6294 | 0 | 0 | 0 | 0 | 0 | 0 | 0 | 0.0019212 | 0 | -0.59831 | 0.42658 | -0.21014 | 0.0019212 | 0.9108 | 0 | 1.0457 | -0.47685 | 0.46399 | 0.01284 | 0 | 0 | 0 | 0 | 1.3 | 4 | 0 | 0 | 0 | 0 | 0 | 0
2014-11-12 | 3時 | 73.1116 | 3.6294 | 0 | 0 | 0 | 0 | 0 | 0 | 0 | 0.0019212 | 0 | -0.59831 | 0.42658 | -0.21014 | 0.0019212 | 0.9108 | 0 | 1.0457 | -0.47685 | 0.46399 | 0.01284 | 0 | 0 | 0 | 0 | 1.3 | 4 | 0 | 0 | 0 | 0 | 0 | 0
2014-11-12 | 4時 | 71.6387 | 3.5563 | 0 | 0 | 0 | 0 | 0 | 0 | 0 | 0.0020832 | 0 | -0.57391 | 0.41318 | -0.20014 | 0.0020832 | 0.9108 | 0 | 1.0457 | -0.47685 | 0.46399 | 0.01284 | 0 | 0 | 0 | 0 | 1.8 | 4.1 | 0 | 0 | 0 | 0 | 0 | 0
2014-11-12 | 5時 | 71.3466 | 3.5418 | 0 | 0 | 0 | 0 | 0 | 0 | 0 | 0.0021156 | 0 | -0.56904 | 0.41049 | -0.19814 | 0.0021156 | 0.9108 | 0 | 1.0457 | -0.47685 | 0.46399 | 0.01284 | 0 | 0 | 0 | 0 | 1.9 | 4.1 | 0 | 0 | 0 | 0 | 0 | 0
2014-11-12 | 6時 | 71.3466 | 3.5418 | 0 | 0 | 0 | 0 | 0 | 0 | 0 | 0.0021156 | 0 | -0.56904 | 0.41049 | -0.19814 | 0.0021156 | 0.9108 | 0 | 1.0457 | -0.47685 | 0.46399 | 0.01284 | 0 | 0 | 0 | 0 | 1.9 | 4.1 | 0 | 0 | 0 | 0 | 0 | 0
2014-11-12 | 7時 | 69.8988 | 3.4699 | 0 | 0 | 0 | 0 | 0 | 0 | 0 | 0.0022776 | 0 | -0.54464 | 0.39709 | -0.18814 | 0.0022776 | 0.9108 | 0 | 1.0457 | -0.47685 | 0.46399 | 0.01284 | 0 | 0 | 0 | 0 | 2.4 | 4.2 | 0 | 0 | 0 | 0 | 0 | 0
2014-11-12 | 8時 | 69.0402 | 3.4273 | 0 | 0 | 0 | 0 | 0 | 0 | 0 | 0.0023748 | 0 | -0.53001 | 0.38905 | -0.18214 | 0.0023748 | 0.9108 | 0 | 1.0457 | -0.47685 | 0.46399 | 0.01284 | 0 | 0 | 0 | 0 | 2.7 | 4.3 | 0 | 0 | 0 | 0 | 0 | 0
2014-11-12 | 9時 | 67.9072 | 3.3711 | 0 | 0 | 0 | 0 | 0 | 0 | 0 | 0.0025044 | 0 | -0.5105 | 0.37833 | -0.17414 | 0.0025044 | 0.9108 | 0 | 1.0457 | -0.47685 | 0.46399 | 0.01284 | 0 | 0 | 0 | 0 | 3.1 | 4.2 | 0 | 0 | 0 | 0 | 0 | 0
2014-11-12 | 10時 | 65.9566 | 3.2742 | 0 | 0 | 0 | 0 | 0 | 0 | 0 | 0.0027312 | 0 | -0.47635 | 0.35956 | -0.16013 | 0.0027312 | 0.9108 | 0 | 1.0457 | -0.47685 | 0.46399 | 0.01284 | 0 | 0 | 0 | 0 | 3.8 | 4.3 | 0 | 0 | 0 | 0 | 0 | 0
2014-11-12 | 11時 | 61.9152 | 3.0736 | 0 | 0 | 0 | 0 | 0 | 0 | 0 | 0.0032172 | 0 | -0.40317 | 0.31935 | -0.13013 | 0.0032172 | 0.9108 | 0 | 1.0457 | -0.47685 | 0.46399 | 0.01284 | 0 | 0 | 0 | 0 | 5.3 | 4.5 | 0 | 0 | 0 | 0 | 0 | 0
2014-11-12 | 12時 | 55.357 | 2.748 | 0 | 0 | 0 | 0 | 0 | 0 | 0 | 0.0040596 | 0 | -0.27633 | 0.24965 | -0.078118 | 0.0040596 | 0.9108 | 0 | 1.0457 | -0.47685 | 0.46399 | 0.01284 | 0 | 0 | 0 | 0 | 7.9 | 4.2 | 0 | 0 | 0 | 0 | 0 | 0
2014-11-12 | 13時 | 50.6981 | 2.5168 | 0 | 0 | 0 | 0 | 0 | 0 | 0 | 0.0047076 | 0 | -0.17876 | 0.19603 | -0.03811 | 0.0047076 | 0.9108 | 0 | 1.0457 | -0.47685 | 0.46399 | 0.01284 | 0 | 0 | 0 | 0 | 9.9 | 4.2 | 0 | 0 | 0 | 0 | 0 | 0
2014-11-12 | 14時 | 48.9284 | 2.4289 | 0 | 0 | 0 | 0 | 0 | 0 | 0 | 0.0049668 | 0 | -0.13974 | 0.17458 | -0.022107 | 0.0049668 | 0.9108 | 0 | 1.0457 | -0.47685 | 0.46399 | 0.01284 | 0 | 0 | 0 | 0 | 10.7 | 4.1 | 0 | 0 | 0 | 0 | 0 | 0
2014-11-12 | 15時 | 50.4739 | 2.5056 | 0 | 0 | 0 | 0 | 0 | 0 | 0 | 0.00474 | 0 | -0.17389 | 0.19335 | -0.03611 | 0.00474 | 0.9108 | 0 | 1.0457 | -0.47685 | 0.46399 | 0.01284 | 0 | 0 | 0 | 0 | 10 | 4 | 0 | 0 | 0 | 0 | 0 | 0
2014-11-12 | 16時 | 54.1608 | 2.6887 | 0 | 0 | 0 | 0 | 0 | 0 | 0 | 0.0042216 | 0 | -0.25194 | 0.23624 | -0.068116 | 0.0042216 | 0.9108 | 0 | 1.0457 | -0.47685 | 0.46399 | 0.01284 | 0 | 0 | 0 | 0 | 8.4 | 4.3 | 0 | 0 | 0 | 0 | 0 | 0
2014-11-12 | 17時 | 56.8201 | 2.8207 | 0 | 0 | 0 | 0 | 0 | 0 | 0 | 0.0038652 | 0 | -0.3056 | 0.26573 | -0.090121 | 0.0038652 | 0.9108 | 0 | 1.0457 | -0.47685 | 0.46399 | 0.01284 | 0 | 0 | 0 | 0 | 7.3 | 4.4 | 0 | 0 | 0 | 0 | 0 | 0
2014-11-12 | 18時 | 59.3257 | 2.9451 | 0 | 0 | 0 | 0 | 0 | 0 | 0 | 0.0035412 | 0 | -0.35439 | 0.29254 | -0.11012 | 0.0035412 | 0.9108 | 0 | 1.0457 | -0.47685 | 0.46399 | 0.01284 | 0 | 0 | 0 | 0 | 6.3 | 4.3 | 0 | 0 | 0 | 0 | 0 | 0
2014-11-12 | 19時 | 62.4431 | 3.0998 | 0 | 0 | 0 | 0 | 0 | 0 | 0 | 0.0031524 | 0 | -0.41293 | 0.32471 | -0.13413 | 0.0031524 | 0.9108 | 0 | 1.0457 | -0.47685 | 0.46399 | 0.01284 | 0 | 0 | 0 | 0 | 5.1 | 4.3 | 0 | 0 | 0 | 0 | 0 | 0
2014-11-12 | 20時 | 62.7084 | 3.113 | 0 | 0 | 0 | 0 | 0 | 0 | 0 | 0.00312 | 0 | -0.41781 | 0.32739 | -0.13613 | 0.00312 | 0.9108 | 0 | 1.0457 | -0.47685 | 0.46399 | 0.01284 | 0 | 0 | 0 | 0 | 5 | 4.2 | 0 | 0 | 0 | 0 | 0 | 0
2014-11-12 | 21時 | 65.1332 | 3.2334 | 0 | 0 | 0 | 0 | 0 | 0 | 0 | 0.0028284 | 0 | -0.46171 | 0.35152 | -0.15413 | 0.0028284 | 0.9108 | 0 | 1.0457 | -0.47685 | 0.46399 | 0.01284 | 0 | 0 | 0 | 0 | 4.1 | 4.2 | 0 | 0 | 0 | 0 | 0 | 0
2014-11-12 | 22時 | 65.6813 | 3.2606 | 0 | 0 | 0 | 0 | 0 | 0 | 0 | 0.0027636 | 0 | -0.47147 | 0.35688 | -0.15813 | 0.0027636 | 0.9108 | 0 | 1.0457 | -0.47685 | 0.46399 | 0.01284 | 0 | 0 | 0 | 0 | 3.9 | 4.1 | 0 | 0 | 0 | 0 | 0 | 0
2014-11-12 | 23時 | 68.472 | 3.3991 | 0 | 0 | 0 | 0 | 0 | 0 | 0 | 0.0024396 | 0 | -0.52025 | 0.38369 | -0.17814 | 0.0024396 | 0.9108 | 0 | 1.0457 | -0.47685 | 0.46399 | 0.01284 | 0 | 0 | 0 | 0 | 2.9 | 4.2 | 0 | 0 | 0 | 0 | 0 | 0
2014-11-13 | 0時 | 70.1867 | 3.4842 | 0 | 0 | 0 | 0 | 0 | 0 | 0 | 0.0022452 | 0 | -0.54952 | 0.39977 | -0.19014 | 0.0022452 | 0.9108 | 0 | 1.0457 | -0.47685 | 0.46399 | 0.01284 | 0 | 0 | 0 | 0 | 2.3 | 4.1 | 0 | 0 | 0 | 0 | 0 | 0
2014-11-13 | 1時 | 70.765 | 3.5129 | 0 | 0 | 0 | 0 | 0 | 0 | 0 | 0.0021804 | 0 | -0.55928 | 0.40513 | -0.19414 | 0.0021804 | 0.9108 | 0 | 1.0457 | -0.47685 | 0.46399 | 0.01284 | 0 | 0 | 0 | 0 | 2.1 | 4.1 | 0 | 0 | 0 | 0 | 0 | 0
2014-11-13 | 2時 | 73.1116 | 3.6294 | 0 | 0 | 0 | 0 | 0 | 0 | 0 | 0.0019212 | 0 | -0.59831 | 0.42658 | -0.21014 | 0.0019212 | 0.9108 | 0 | 1.0457 | -0.47685 | 0.46399 | 0.01284 | 0 | 0 | 0 | 0 | 1.3 | 4 | 0 | 0 | 0 | 0 | 0 | 0
2014-11-13 | 3時 | 71.6387 | 3.5563 | 0 | 0 | 0 | 0 | 0 | 0 | 0 | 0.0020832 | 0 | -0.57391 | 0.41318 | -0.20014 | 0.0020832 | 0.9108 | 0 | 1.0457 | -0.47685 | 0.46399 | 0.01284 | 0 | 0 | 0 | 0 | 1.8 | 4.1 | 0 | 0 | 0 | 0 | 0 | 0
2014-11-13 | 4時 | 74.3051 | 3.6887 | 0 | 0 | 0 | 0 | 0 | 0 | 0 | 0.0017916 | 0 | -0.61782 | 0.4373 | -0.21815 | 0.0017916 | 0.9108 | 0 | 1.0457 | -0.47685 | 0.46399 | 0.01284 | 0 | 0 | 0 | 0 | 0.9 | 3.9 | 0 | 0 | 0 | 0 | 0 | 0
2014-11-13 | 5時 | 76.1204 | 3.7788 | 0 | 0 | 0 | 0 | 0 | 0 | 0 | 0.0015972 | 0 | -0.64709 | 0.45339 | -0.23015 | 0.0015972 | 0.9108 | 0 | 1.0457 | -0.47685 | 0.46399 | 0.01284 | 0 | 0 | 0 | 0 | 0.3 | 3.8 | 0 | 0 | 0 | 0 | 0 | 0
2014-11-13 | 6時 | 77.0394 | 3.8244 | 0 | 0 | 0 | 0 | 0 | 0 | 0 | 0.0015 | 0 | -0.66173 | 0.46143 | -0.23615 | 0.0015 | 0.9108 | 0 | 1.0457 | -0.47685 | 0.46399 | 0.01284 | 0 | 0 | 0 | 0 | 0 | 3.8 | 0 | 0 | 0 | 0 | 0 | 0
2014-11-13 | 7時 | 74.0055 | 3.6738 | 0 | 0 | 0 | 0 | 0 | 0 | 0 | 0.001824 | 0 | -0.61294 | 0.43462 | -0.21615 | 0.001824 | 0.9108 | 0 | 1.0457 | -0.47685 | 0.46399 | 0.01284 | 0 | 0 | 0 | 0 | 1 | 4.1 | 0 | 0 | 0 | 0 | 0 | 0
2014-11-13 | 8時 | 67.0662 | 3.3293 | 0 | 0 | 0 | 0 | 0 | 0 | 0 | 0.0026016 | 0 | -0.49586 | 0.37028 | -0.16814 | 0.0026016 | 0.9108 | 0 | 1.0457 | -0.47685 | 0.46399 | 0.01284 | 0 | 0 | 0 | 0 | 3.4 | 4.3 | 0 | 0 | 0 | 0 | 0 | 0
2014-11-13 | 9時 | 58.0624 | 2.8823 | 0 | 0 | 0 | 0 | 0 | 0 | 0 | 0.0037032 | 0 | -0.32999 | 0.27914 | -0.10012 | 0.0037032 | 0.9108 | 0 | 1.0457 | -0.47685 | 0.46399 | 0.01284 | 0 | 0 | 0 | 0 | 6.8 | 4.4 | 0 | 0 | 0 | 0 | 0 | 0
2014-11-13 | 10時 | 50.6981 | 2.5168 | 0 | 0 | 0 | 0 | 0 | 0 | 0 | 0.0047076 | 0 | -0.17876 | 0.19603 | -0.03811 | 0.0047076 | 0.9108 | 0 | 1.0457 | -0.47685 | 0.46399 | 0.01284 | 0 | 0 | 0 | 0 | 9.9 | 4.6 | 0 | 0 | 0 | 0 | 0 | 0
2014-11-13 | 11時 | 49.5858 | 2.4615 | 0 | 0 | 0 | 0 | 0 | 0 | 0 | 0.0048696 | 0 | -0.15437 | 0.18263 | -0.028108 | 0.0048696 | 0.9108 | 0 | 1.0457 | -0.47685 | 0.46399 | 0.01284 | 0 | 0 | 0 | 0 | 10.4 | 4.8 | 0 | 0 | 0 | 0 | 0 | 0
2014-11-13 | 12時 | 44.3386 | 2.2011 | 0 | 0 | 0 | 0 | 0 | 0 | 0 | 0.0056796 | 0 | -0.032412 | 0.11561 | 0.021902 | 0.0056796 | 0.9108 | 0 | 1.0457 | -0.47685 | 0.46399 | 0.01284 | 0 | 0 | 0 | 0 | 12.9 | 4.6 | 0 | 0 | 0 | 0 | 0 | 0
2014-11-13 | 13時 | 42.9634 | 2.1328 | 0 | 0 | 0 | 0 | 0 | 0 | 0 | 0.0059064 | 0 | 0.0017364 | 0.096841 | 0.035904 | 0.0059064 | 0.9108 | 0 | 1.0457 | -0.47685 | 0.46399 | 0.01284 | 0 | 0 | 0 | 0 | 13.6 | 4.4 | 0 | 0 | 0 | 0 | 0 | 0
2014-11-13 | 14時 | 45.3461 | 2.2511 | 0 | 0 | 0 | 0 | 0 | 0 | 0 | 0.0055176 | 0 | -0.056804 | 0.12901 | 0.0119 | 0.0055176 | 0.9108 | 0 | 1.0457 | -0.47685 | 0.46399 | 0.01284 | 0 | 0 | 0 | 0 | 12.4 | 4.7 | 0 | 0 | 0 | 0 | 0 | 0
2014-11-13 | 15時 | 49.1467 | 2.4397 | 0 | 0 | 0 | 0 | 0 | 0 | 0 | 0.0049344 | 0 | -0.14462 | 0.17727 | -0.024108 | 0.0049344 | 0.9108 | 0 | 1.0457 | -0.47685 | 0.46399 | 0.01284 | 0 | 0 | 0 | 0 | 10.6 | 5.3 | 0 | 0 | 0 | 0 | 0 | 0
2014-11-13 | 16時 | 50.4739 | 2.5056 | 0 | 0 | 0 | 0 | 0 | 0 | 0 | 0.00474 | 0 | -0.17389 | 0.19335 | -0.03611 | 0.00474 | 0.9108 | 0 | 1.0457 | -0.47685 | 0.46399 | 0.01284 | 0 | 0 | 0 | 0 | 10 | 5.3 | 0 | 0 | 0 | 0 | 0 | 0
2014-11-13 | 17時 | 53.219 | 2.6419 | 0 | 0 | 0 | 0 | 0 | 0 | 0 | 0.0043512 | 0 | -0.23243 | 0.22552 | -0.060115 | 0.0043512 | 0.9108 | 0 | 1.0457 | -0.47685 | 0.46399 | 0.01284 | 0 | 0 | 0 | 0 | 8.8 | 5.1 | 0 | 0 | 0 | 0 | 0 | 0
2014-11-13 | 18時 | 57.0669 | 2.8329 | 0 | 0 | 0 | 0 | 0 | 0 | 0 | 0.0038328 | 0 | -0.31048 | 0.26841 | -0.092121 | 0.0038328 | 0.9108 | 0 | 1.0457 | -0.47685 | 0.46399 | 0.01284 | 0 | 0 | 0 | 0 | 7.2 | 5.2 | 0 | 0 | 0 | 0 | 0 | 0
2014-11-13 | 19時 | 57.563 | 2.8575 | 0 | 0 | 0 | 0 | 0 | 0 | 0 | 0.003768 | 0 | -0.32024 | 0.27377 | -0.096122 | 0.003768 | 0.9108 | 0 | 1.0457 | -0.47685 | 0.46399 | 0.01284 | 0 | 0 | 0 | 0 | 7 | 5.2 | 0 | 0 | 0 | 0 | 0 | 0
2014-11-13 | 20時 | 58.3134 | 2.8948 | 0 | 0 | 0 | 0 | 0 | 0 | 0 | 0.0036708 | 0 | -0.33487 | 0.28182 | -0.10212 | 0.0036708 | 0.9108 | 0 | 1.0457 | -0.47685 | 0.46399 | 0.01284 | 0 | 0 | 0 | 0 | 6.7 | 5.1 | 0 | 0 | 0 | 0 | 0 | 0
2014-11-13 | 21時 | 58.8179 | 2.9198 | 0 | 0 | 0 | 0 | 0 | 0 | 0 | 0.003606 | 0 | -0.34463 | 0.28718 | -0.10612 | 0.003606 | 0.9108 | 0 | 1.0457 | -0.47685 | 0.46399 | 0.01284 | 0 | 0 | 0 | 0 | 6.5 | 5.1 | 0 | 0 | 0 | 0 | 0 | 0
2014-11-13 | 22時 | 60.8693 | 3.0217 | 0 | 0 | 0 | 0 | 0 | 0 | 0 | 0.0033468 | 0 | -0.38366 | 0.30862 | -0.12213 | 0.0033468 | 0.9108 | 0 | 1.0457 | -0.47685 | 0.46399 | 0.01284 | 0 | 0 | 0 | 0 | 5.7 | 5.1 | 0 | 0 | 0 | 0 | 0 | 0
2014-11-13 | 23時 | 58.0624 | 2.8823 | 0 | 0 | 0 | 0 | 0 | 0 | 0 | 0.0037032 | 0 | -0.32999 | 0.27914 | -0.10012 | 0.0037032 | 0.9108 | 0 | 1.0457 | -0.47685 | 0.46399 | 0.01284 | 0 | 0 | 0 | 0 | 6.8 | 5.1 | 0 | 0 | 0 | 0 | 0 | 0
2014-11-14 | 0時 | 60.0938 | 2.9832 | 0 | 0 | 0 | 0 | 0 | 0 | 0 | 0.003444 | 0 | -0.36902 | 0.30058 | -0.11613 | 0.003444 | 0.9108 | 0 | 1.0457 | -0.47685 | 0.46399 | 0.01284 | 0 | 0 | 0 | 0 | 6 | 5.3 | 0 | 0 | 0 | 0 | 0 | 0
2014-11-14 | 1時 | 60.8693 | 3.0217 | 0 | 0 | 0 | 0 | 0 | 0 | 0 | 0.0033468 | 0 | -0.38366 | 0.30862 | -0.12213 | 0.0033468 | 0.9108 | 0 | 1.0457 | -0.47685 | 0.46399 | 0.01284 | 0 | 0 | 0 | 0 | 5.7 | 5.2 | 0 | 0 | 0 | 0 | 0 | 0
2014-11-14 | 2時 | 59.3257 | 2.9451 | 0 | 0 | 0 | 0 | 0 | 0 | 0 | 0.0035412 | 0 | -0.35439 | 0.29254 | -0.11012 | 0.0035412 | 0.9108 | 0 | 1.0457 | -0.47685 | 0.46399 | 0.01284 | 0 | 0 | 0 | 0 | 6.3 | 5.6 | 0 | 0 | 0 | 0 | 0 | 0
2014-11-14 | 3時 | 60.8693 | 3.0217 | 0 | 0 | 0 | 0 | 0 | 0 | 0 | 0.0033468 | 0 | -0.38366 | 0.30862 | -0.12213 | 0.0033468 | 0.9108 | 0 | 1.0457 | -0.47685 | 0.46399 | 0.01284 | 0 | 0 | 0 | 0 | 5.7 | 5.4 | 0 | 0 | 0 | 0 | 0 | 0
2014-11-14 | 4時 | 60.8693 | 3.0217 | 0 | 0 | 0 | 0 | 0 | 0 | 0 | 0.0033468 | 0 | -0.38366 | 0.30862 | -0.12213 | 0.0033468 | 0.9108 | 0 | 1.0457 | -0.47685 | 0.46399 | 0.01284 | 0 | 0 | 0 | 0 | 5.7 | 5.1 | 0 | 0 | 0 | 0 | 0 | 0
2014-11-14 | 5時 | 60.61 | 3.0088 | 0 | 0 | 0 | 0 | 0 | 0 | 0 | 0.0033792 | 0 | -0.37878 | 0.30594 | -0.12013 | 0.0033792 | 0.9108 | 0 | 1.0457 | -0.47685 | 0.46399 | 0.01284 | 0 | 0 | 0 | 0 | 5.8 | 4.7 | 0 | 0 | 0 | 0 | 0 | 0
2014-11-14 | 6時 | 60.8693 | 3.0217 | 0 | 0 | 0 | 0 | 0 | 0 | 0 | 0.0033468 | 0 | -0.38366 | 0.30862 | -0.12213 | 0.0033468 | 0.9108 | 0 | 1.0457 | -0.47685 | 0.46399 | 0.01284 | 0 | 0 | 0 | 0 | 5.7 | 4.8 | 0 | 0 | 0 | 0 | 0 | 0
2014-11-14 | 7時 | 60.0938 | 2.9832 | 0 | 0 | 0 | 0 | 0 | 0 | 0 | 0.003444 | 0 | -0.36902 | 0.30058 | -0.11613 | 0.003444 | 0.9108 | 0 | 1.0457 | -0.47685 | 0.46399 | 0.01284 | 0 | 0 | 0 | 0 | 6 | 4.9 | 0 | 0 | 0 | 0 | 0 | 0
2014-11-14 | 8時 | 58.8179 | 2.9198 | 0 | 0 | 0 | 0 | 0 | 0 | 0 | 0.003606 | 0 | -0.34463 | 0.28718 | -0.10612 | 0.003606 | 0.9108 | 0 | 1.0457 | -0.47685 | 0.46399 | 0.01284 | 0 | 0 | 0 | 0 | 6.5 | 4.9 | 0 | 0 | 0 | 0 | 0 | 0
2014-11-14 | 9時 | 57.8123 | 2.8699 | 0 | 0 | 0 | 0 | 0 | 0 | 0 | 0.0037356 | 0 | -0.32512 | 0.27645 | -0.098122 | 0.0037356 | 0.9108 | 0 | 1.0457 | -0.47685 | 0.46399 | 0.01284 | 0 | 0 | 0 | 0 | 6.9 | 5.1 | 0 | 0 | 0 | 0 | 0 | 0
2014-11-14 | 10時 | 56.5742 | 2.8085 | 0 | 0 | 0 | 0 | 0 | 0 | 0 | 0.0038976 | 0 | -0.30072 | 0.26305 | -0.08812 | 0.0038976 | 0.9108 | 0 | 1.0457 | -0.47685 | 0.46399 | 0.01284 | 0 | 0 | 0 | 0 | 7.4 | 4.8 | 0 | 0 | 0 | 0 | 0 | 0
2014-11-14 | 11時 | 55.1161 | 2.7361 | 0 | 0 | 0 | 0 | 0 | 0 | 0 | 0.004092 | 0 | -0.27145 | 0.24697 | -0.076118 | 0.004092 | 0.9108 | 0 | 1.0457 | -0.47685 | 0.46399 | 0.01284 | 0 | 0 | 0 | 0 | 8 | 5.1 | 0 | 0 | 0 | 0 | 0 | 0
2014-11-14 | 12時 | 53.6882 | 2.6652 | 0 | 0 | 0 | 0 | 0 | 0 | 0 | 0.0042864 | 0 | -0.24218 | 0.23088 | -0.064116 | 0.0042864 | 0.9108 | 0 | 1.0457 | -0.47685 | 0.46399 | 0.01284 | 0 | 0 | 0 | 0 | 8.6 | 4.9 | 0 | 0 | 0 | 0 | 0 | 0
2014-11-14 | 13時 | 53.9241 | 2.6769 | 0 | 0 | 0 | 0 | 0 | 0 | 0 | 0.004254 | 0 | -0.24706 | 0.23356 | -0.066116 | 0.004254 | 0.9108 | 0 | 1.0457 | -0.47685 | 0.46399 | 0.01284 | 0 | 0 | 0 | 0 | 8.5 | 4.9 | 0 | 0 | 0 | 0 | 0 | 0
2014-11-14 | 14時 | 54.876 | 2.7242 | 0 | 0 | 0 | 0 | 0 | 0 | 0 | 0.0041244 | 0 | -0.26658 | 0.24429 | -0.074118 | 0.0041244 | 0.9108 | 0 | 1.0457 | -0.47685 | 0.46399 | 0.01284 | 0 | 0 | 0 | 0 | 8.1 | 4.9 | 0 | 0 | 0 | 0 | 0 | 0
2014-11-14 | 15時 | 55.1161 | 2.7361 | 0 | 0 | 0 | 0 | 0 | 0 | 0 | 0.004092 | 0 | -0.27145 | 0.24697 | -0.076118 | 0.004092 | 0.9108 | 0 | 1.0457 | -0.47685 | 0.46399 | 0.01284 | 0 | 0 | 0 | 0 | 8 | 4.9 | 0 | 0 | 0 | 0 | 0 | 0
2014-11-14 | 16時 | 57.0669 | 2.8329 | 0 | 0 | 0 | 0 | 0 | 0 | 0 | 0.0038328 | 0 | -0.31048 | 0.26841 | -0.092121 | 0.0038328 | 0.9108 | 0 | 1.0457 | -0.47685 | 0.46399 | 0.01284 | 0 | 0 | 0 | 0 | 7.2 | 5.4 | 0 | 0 | 0 | 0 | 0 | 0
2014-11-14 | 17時 | 58.3134 | 2.8948 | 0 | 0 | 0 | 0 | 0 | 0 | 0 | 0.0036708 | 0 | -0.33487 | 0.28182 | -0.10212 | 0.0036708 | 0.9108 | 0 | 1.0457 | -0.47685 | 0.46399 | 0.01284 | 0 | 0 | 0 | 0 | 6.7 | 5.4 | 0 | 0 | 0 | 0 | 0 | 0
2014-11-14 | 18時 | 59.5809 | 2.9577 | 0 | 0 | 0 | 0 | 0 | 0 | 0 | 0.0035088 | 0 | -0.35927 | 0.29522 | -0.11213 | 0.0035088 | 0.9108 | 0 | 1.0457 | -0.47685 | 0.46399 | 0.01284 | 0 | 0 | 0 | 0 | 6.2 | 5.2 | 0 | 0 | 0 | 0 | 0 | 0
2014-11-14 | 19時 | 61.9152 | 3.0736 | 0 | 0 | 0 | 0 | 0 | 0 | 0 | 0.0032172 | 0 | -0.40317 | 0.31935 | -0.13013 | 0.0032172 | 0.9108 | 0 | 1.0457 | -0.47685 | 0.46399 | 0.01284 | 0 | 0 | 0 | 0 | 5.3 | 4.8 | 0 | 0 | 0 | 0 | 0 | 0
2014-11-14 | 20時 | 63.2413 | 3.1394 | 0 | 0 | 0 | 0 | 0 | 0 | 0 | 0.0030552 | 0 | -0.42756 | 0.33275 | -0.14013 | 0.0030552 | 0.9108 | 0 | 1.0457 | -0.47685 | 0.46399 | 0.01284 | 0 | 0 | 0 | 0 | 4.8 | 4.8 | 0 | 0 | 0 | 0 | 0 | 0
2014-11-14 | 21時 | 65.1332 | 3.2334 | 0 | 0 | 0 | 0 | 0 | 0 | 0 | 0.0028284 | 0 | -0.46171 | 0.35152 | -0.15413 | 0.0028284 | 0.9108 | 0 | 1.0457 | -0.47685 | 0.46399 | 0.01284 | 0 | 0 | 0 | 0 | 4.1 | 4.6 | 0 | 0 | 0 | 0 | 0 | 0
2014-11-14 | 22時 | 67.9072 | 3.3711 | 0 | 0 | 0 | 0 | 0 | 0 | 0 | 0.0025044 | 0 | -0.5105 | 0.37833 | -0.17414 | 0.0025044 | 0.9108 | 0 | 1.0457 | -0.47685 | 0.46399 | 0.01284 | 0 | 0 | 0 | 0 | 3.1 | 4.4 | 0 | 0 | 0 | 0 | 0 | 0
2014-11-14 | 23時 | 67.9072 | 3.3711 | 0 | 0 | 0 | 0 | 0 | 0 | 0 | 0.0025044 | 0 | -0.5105 | 0.37833 | -0.17414 | 0.0025044 | 0.9108 | 0 | 1.0457 | -0.47685 | 0.46399 | 0.01284 | 0 | 0 | 0 | 0 | 3.1 | 4.4 | 0 | 0 | 0 | 0 | 0 | 0
2014-11-15 | 0時 | 68.7557 | 3.4132 | 0 | 0 | 0 | 0 | 0 | 0 | 0 | 0.0024072 | 0 | -0.52513 | 0.38637 | -0.18014 | 0.0024072 | 0.9108 | 0 | 1.0457 | -0.47685 | 0.46399 | 0.01284 | 0 | 0 | 0 | 0 | 2.8 | 4.3 | 0 | 0 | 0 | 0 | 0 | 0
2014-11-15 | 1時 | 69.6118 | 3.4557 | 0 | 0 | 0 | 0 | 0 | 0 | 0 | 0.00231 | 0 | -0.53977 | 0.39441 | -0.18614 | 0.00231 | 0.9108 | 0 | 1.0457 | -0.47685 | 0.46399 | 0.01284 | 0 | 0 | 0 | 0 | 2.5 | 4.2 | 0 | 0 | 0 | 0 | 0 | 0
2014-11-15 | 2時 | 69.6118 | 3.4557 | 0 | 0 | 0 | 0 | 0 | 0 | 0 | 0.00231 | 0 | -0.53977 | 0.39441 | -0.18614 | 0.00231 | 0.9108 | 0 | 1.0457 | -0.47685 | 0.46399 | 0.01284 | 0 | 0 | 0 | 0 | 2.5 | 4.3 | 0 | 0 | 0 | 0 | 0 | 0
2014-11-15 | 3時 | 70.4754 | 3.4986 | 0 | 0 | 0 | 0 | 0 | 0 | 0 | 0.0022128 | 0 | -0.5544 | 0.40245 | -0.19214 | 0.0022128 | 0.9108 | 0 | 1.0457 | -0.47685 | 0.46399 | 0.01284 | 0 | 0 | 0 | 0 | 2.2 | 4.2 | 0 | 0 | 0 | 0 | 0 | 0
2014-11-15 | 4時 | 72.8154 | 3.6147 | 0 | 0 | 0 | 0 | 0 | 0 | 0 | 0.0019536 | 0 | -0.59343 | 0.4239 | -0.20814 | 0.0019536 | 0.9108 | 0 | 1.0457 | -0.47685 | 0.46399 | 0.01284 | 0 | 0 | 0 | 0 | 1.4 | 4.1 | 0 | 0 | 0 | 0 | 0 | 0
2014-11-15 | 5時 | 71.9316 | 3.5708 | 0 | 0 | 0 | 0 | 0 | 0 | 0 | 0.0020508 | 0 | -0.57879 | 0.41586 | -0.20214 | 0.0020508 | 0.9108 | 0 | 1.0457 | -0.47685 | 0.46399 | 0.01284 | 0 | 0 | 0 | 0 | 1.7 | 4.1 | 0 | 0 | 0 | 0 | 0 | 0
2014-11-15 | 6時 | 71.0554 | 3.5273 | 0 | 0 | 0 | 0 | 0 | 0 | 0 | 0.002148 | 0 | -0.56416 | 0.40781 | -0.19614 | 0.002148 | 0.9108 | 0 | 1.0457 | -0.47685 | 0.46399 | 0.01284 | 0 | 0 | 0 | 0 | 2 | 4.2 | 0 | 0 | 0 | 0 | 0 | 0
2014-11-15 | 7時 | 69.3256 | 3.4415 | 0 | 0 | 0 | 0 | 0 | 0 | 0 | 0.0023424 | 0 | -0.53489 | 0.39173 | -0.18414 | 0.0023424 | 0.9108 | 0 | 1.0457 | -0.47685 | 0.46399 | 0.01284 | 0 | 0 | 0 | 0 | 2.6 | 4.3 | 0 | 0 | 0 | 0 | 0 | 0
2014-11-15 | 8時 | 65.1332 | 3.2334 | 0 | 0 | 0 | 0 | 0 | 0 | 0 | 0.0028284 | 0 | -0.46171 | 0.35152 | -0.15413 | 0.0028284 | 0.9108 | 0 | 1.0457 | -0.47685 | 0.46399 | 0.01284 | 0 | 0 | 0 | 0 | 4.1 | 4.5 | 0 | 0 | 0 | 0 | 0 | 0
2014-11-15 | 9時 | 58.8179 | 2.9198 | 0 | 0 | 0 | 0 | 0 | 0 | 0 | 0.003606 | 0 | -0.34463 | 0.28718 | -0.10612 | 0.003606 | 0.9108 | 0 | 1.0457 | -0.47685 | 0.46399 | 0.01284 | 0 | 0 | 0 | 0 | 6.5 | 4.6 | 0 | 0 | 0 | 0 | 0 | 0
2014-11-15 | 10時 | 54.1608 | 2.6887 | 0 | 0 | 0 | 0 | 0 | 0 | 0 | 0.0042216 | 0 | -0.25194 | 0.23624 | -0.068116 | 0.0042216 | 0.9108 | 0 | 1.0457 | -0.47685 | 0.46399 | 0.01284 | 0 | 0 | 0 | 0 | 8.4 | 4.5 | 0 | 0 | 0 | 0 | 0 | 0
2014-11-15 | 11時 | 54.3984 | 2.7005 | 0 | 0 | 0 | 0 | 0 | 0 | 0 | 0.0041892 | 0 | -0.25682 | 0.23892 | -0.070117 | 0.0041892 | 0.9108 | 0 | 1.0457 | -0.47685 | 0.46399 | 0.01284 | 0 | 0 | 0 | 0 | 8.3 | 4.7 | 0 | 0 | 0 | 0 | 0 | 0
2014-11-15 | 12時 | 53.4532 | 2.6535 | 0 | 0 | 0 | 0 | 0 | 0 | 0 | 0.0043188 | 0 | -0.23731 | 0.2282 | -0.062115 | 0.0043188 | 0.9108 | 0 | 1.0457 | -0.47685 | 0.46399 | 0.01284 | 0 | 0 | 0 | 0 | 8.7 | 4.6 | 0 | 0 | 0 | 0 | 0 | 0
2014-11-15 | 13時 | 52.5214 | 2.6073 | 0 | 0 | 0 | 0 | 0 | 0 | 0 | 0.0044484 | 0 | -0.21779 | 0.21748 | -0.054114 | 0.0044484 | 0.9108 | 0 | 1.0457 | -0.47685 | 0.46399 | 0.01284 | 0 | 0 | 0 | 0 | 9.1 | 4.6 | 0 | 0 | 0 | 0 | 0 | 0
2014-11-15 | 14時 | 53.6882 | 2.6652 | 0 | 0 | 0 | 0 | 0 | 0 | 0 | 0.0042864 | 0 | -0.24218 | 0.23088 | -0.064116 | 0.0042864 | 0.9108 | 0 | 1.0457 | -0.47685 | 0.46399 | 0.01284 | 0 | 0 | 0 | 0 | 8.6 | 4.4 | 0 | 0 | 0 | 0 | 0 | 0
2014-11-15 | 15時 | 55.5988 | 2.76 | 0 | 0 | 0 | 0 | 0 | 0 | 0 | 0.0040272 | 0 | -0.28121 | 0.25233 | -0.080119 | 0.0040272 | 0.9108 | 0 | 1.0457 | -0.47685 | 0.46399 | 0.01284 | 0 | 0 | 0 | 0 | 7.8 | 4.2 | 0 | 0 | 0 | 0 | 0 | 0
2014-11-15 | 16時 | 59.0714 | 2.9324 | 0 | 0 | 0 | 0 | 0 | 0 | 0 | 0.0035736 | 0 | -0.34951 | 0.28986 | -0.10812 | 0.0035736 | 0.9108 | 0 | 1.0457 | -0.47685 | 0.46399 | 0.01284 | 0 | 0 | 0 | 0 | 6.4 | 4.3 | 0 | 0 | 0 | 0 | 0 | 0
2014-11-15 | 17時 | 61.6525 | 3.0606 | 0 | 0 | 0 | 0 | 0 | 0 | 0 | 0.0032496 | 0 | -0.39829 | 0.31667 | -0.12813 | 0.0032496 | 0.9108 | 0 | 1.0457 | -0.47685 | 0.46399 | 0.01284 | 0 | 0 | 0 | 0 | 5.4 | 4.4 | 0 | 0 | 0 | 0 | 0 | 0
2014-11-15 | 18時 | 63.7777 | 3.1661 | 0 | 0 | 0 | 0 | 0 | 0 | 0 | 0.0029904 | 0 | -0.43732 | 0.33811 | -0.14413 | 0.0029904 | 0.9108 | 0 | 1.0457 | -0.47685 | 0.46399 | 0.01284 | 0 | 0 | 0 | 0 | 4.6 | 4.4 | 0 | 0 | 0 | 0 | 0 | 0
2014-11-15 | 19時 | 65.6813 | 3.2606 | 0 | 0 | 0 | 0 | 0 | 0 | 0 | 0.0027636 | 0 | -0.47147 | 0.35688 | -0.15813 | 0.0027636 | 0.9108 | 0 | 1.0457 | -0.47685 | 0.46399 | 0.01284 | 0 | 0 | 0 | 0 | 3.9 | 4.3 | 0 | 0 | 0 | 0 | 0 | 0
2014-11-15 | 20時 | 66.2327 | 3.2879 | 0 | 0 | 0 | 0 | 0 | 0 | 0 | 0.0026988 | 0 | -0.48123 | 0.36224 | -0.16214 | 0.0026988 | 0.9108 | 0 | 1.0457 | -0.47685 | 0.46399 | 0.01284 | 0 | 0 | 0 | 0 | 3.7 | 4.2 | 0 | 0 | 0 | 0 | 0 | 0
2014-11-15 | 21時 | 67.626 | 3.3571 | 0 | 0 | 0 | 0 | 0 | 0 | 0 | 0.0025368 | 0 | -0.50562 | 0.37564 | -0.17214 | 0.0025368 | 0.9108 | 0 | 1.0457 | -0.47685 | 0.46399 | 0.01284 | 0 | 0 | 0 | 0 | 3.2 | 4.2 | 0 | 0 | 0 | 0 | 0 | 0
2014-11-15 | 22時 | 66.5097 | 3.3017 | 0 | 0 | 0 | 0 | 0 | 0 | 0 | 0.0026664 | 0 | -0.4861 | 0.36492 | -0.16414 | 0.0026664 | 0.9108 | 0 | 1.0457 | -0.47685 | 0.46399 | 0.01284 | 0 | 0 | 0 | 0 | 3.6 | 4.1 | 0 | 0 | 0 | 0 | 0 | 0
2014-11-15 | 23時 | 66.2327 | 3.2879 | 0 | 0 | 0 | 0 | 0 | 0 | 0 | 0.0026988 | 0 | -0.48123 | 0.36224 | -0.16214 | 0.0026988 | 0.9108 | 0 | 1.0457 | -0.47685 | 0.46399 | 0.01284 | 0 | 0 | 0 | 0 | 3.7 | 4.2 | 0 | 0 | 0 | 0 | 0 | 0
2014-11-16 | 0時 | 65.6813 | 3.2606 | 0 | 0 | 0 | 0 | 0 | 0 | 0 | 0.0027636 | 0 | -0.47147 | 0.35688 | -0.15813 | 0.0027636 | 0.9108 | 0 | 1.0457 | -0.47685 | 0.46399 | 0.01284 | 0 | 0 | 0 | 0 | 3.9 | 4.1 | 0 | 0 | 0 | 0 | 0 | 0
2014-11-16 | 1時 | 64.8604 | 3.2198 | 0 | 0 | 0 | 0 | 0 | 0 | 0 | 0.0028608 | 0 | -0.45683 | 0.34884 | -0.15213 | 0.0028608 | 0.9108 | 0 | 1.0457 | -0.47685 | 0.46399 | 0.01284 | 0 | 0 | 0 | 0 | 4.2 | 3.9 | 0 | 0 | 0 | 0 | 0 | 0
2014-11-16 | 2時 | 67.0662 | 3.3293 | 0 | 0 | 0 | 0 | 0 | 0 | 0 | 0.0026016 | 0 | -0.49586 | 0.37028 | -0.16814 | 0.0026016 | 0.9108 | 0 | 1.0457 | -0.47685 | 0.46399 | 0.01284 | 0 | 0 | 0 | 0 | 3.4 | 4.4 | 0 | 0 | 0 | 0 | 0 | 0
2014-11-16 | 3時 | 68.472 | 3.3991 | 0 | 0 | 0 | 0 | 0 | 0 | 0 | 0.0024396 | 0 | -0.52025 | 0.38369 | -0.17814 | 0.0024396 | 0.9108 | 0 | 1.0457 | -0.47685 | 0.46399 | 0.01284 | 0 | 0 | 0 | 0 | 2.9 | 4.2 | 0 | 0 | 0 | 0 | 0 | 0
2014-11-16 | 4時 | 69.3256 | 3.4415 | 0 | 0 | 0 | 0 | 0 | 0 | 0 | 0.0023424 | 0 | -0.53489 | 0.39173 | -0.18414 | 0.0023424 | 0.9108 | 0 | 1.0457 | -0.47685 | 0.46399 | 0.01284 | 0 | 0 | 0 | 0 | 2.6 | 3.7 | 0 | 0 | 0 | 0 | 0 | 0
2014-11-16 | 5時 | 67.626 | 3.3571 | 0 | 0 | 0 | 0 | 0 | 0 | 0 | 0.0025368 | 0 | -0.50562 | 0.37564 | -0.17214 | 0.0025368 | 0.9108 | 0 | 1.0457 | -0.47685 | 0.46399 | 0.01284 | 0 | 0 | 0 | 0 | 3.2 | 3.8 | 0 | 0 | 0 | 0 | 0 | 0
2014-11-16 | 6時 | 67.0662 | 3.3293 | 0 | 0 | 0 | 0 | 0 | 0 | 0 | 0.0026016 | 0 | -0.49586 | 0.37028 | -0.16814 | 0.0026016 | 0.9108 | 0 | 1.0457 | -0.47685 | 0.46399 | 0.01284 | 0 | 0 | 0 | 0 | 3.4 | 3.9 | 0 | 0 | 0 | 0 | 0 | 0
2014-11-16 | 7時 | 63.7777 | 3.1661 | 0 | 0 | 0 | 0 | 0 | 0 | 0 | 0.0029904 | 0 | -0.43732 | 0.33811 | -0.14413 | 0.0029904 | 0.9108 | 0 | 1.0457 | -0.47685 | 0.46399 | 0.01284 | 0 | 0 | 0 | 0 | 4.6 | 3.7 | 0 | 0 | 0 | 0 | 0 | 0
2014-11-16 | 8時 | 60.61 | 3.0088 | 0 | 0 | 0 | 0 | 0 | 0 | 0 | 0.0033792 | 0 | -0.37878 | 0.30594 | -0.12013 | 0.0033792 | 0.9108 | 0 | 1.0457 | -0.47685 | 0.46399 | 0.01284 | 0 | 0 | 0 | 0 | 5.8 | 4.1 | 0 | 0 | 0 | 0 | 0 | 0
2014-11-16 | 9時 | 54.6368 | 2.7123 | 0 | 0 | 0 | 0 | 0 | 0 | 0 | 0.0041568 | 0 | -0.2617 | 0.2416 | -0.072117 | 0.0041568 | 0.9108 | 0 | 1.0457 | -0.47685 | 0.46399 | 0.01284 | 0 | 0 | 0 | 0 | 8.2 | 4.1 | 0 | 0 | 0 | 0 | 0 | 0
2014-11-16 | 10時 | 52.9856 | 2.6303 | 0 | 0 | 0 | 0 | 0 | 0 | 0 | 0.0043836 | 0 | -0.22755 | 0.22284 | -0.058114 | 0.0043836 | 0.9108 | 0 | 1.0457 | -0.47685 | 0.46399 | 0.01284 | 0 | 0 | 0 | 0 | 8.9 | 3.8 | 0 | 0 | 0 | 0 | 0 | 0
2014-11-16 | 11時 | 49.5858 | 2.4615 | 0 | 0 | 0 | 0 | 0 | 0 | 0 | 0.0048696 | 0 | -0.15437 | 0.18263 | -0.028108 | 0.0048696 | 0.9108 | 0 | 1.0457 | -0.47685 | 0.46399 | 0.01284 | 0 | 0 | 0 | 0 | 10.4 | 3.7 | 0 | 0 | 0 | 0 | 0 | 0
2014-11-16 | 12時 | 48.9284 | 2.4289 | 0 | 0 | 0 | 0 | 0 | 0 | 0 | 0.0049668 | 0 | -0.13974 | 0.17458 | -0.022107 | 0.0049668 | 0.9108 | 0 | 1.0457 | -0.47685 | 0.46399 | 0.01284 | 0 | 0 | 0 | 0 | 10.7 | 3.3 | 0 | 0 | 0 | 0 | 0 | 0
2014-11-16 | 13時 | 47.0017 | 2.3333 | 0 | 0 | 0 | 0 | 0 | 0 | 0 | 0.0052584 | 0 | -0.095832 | 0.15046 | -0.0041036 | 0.0052584 | 0.9108 | 0 | 1.0457 | -0.47685 | 0.46399 | 0.01284 | 0 | 0 | 0 | 0 | 11.6 | 3.4 | 0 | 0 | 0 | 0 | 0 | 0
2014-11-16 | 14時 | 47.8497 | 2.3754 | 0 | 0 | 0 | 0 | 0 | 0 | 0 | 0.0051288 | 0 | -0.11535 | 0.16118 | -0.012105 | 0.0051288 | 0.9108 | 0 | 1.0457 | -0.47685 | 0.46399 | 0.01284 | 0 | 0 | 0 | 0 | 11.2 | 3.4 | 0 | 0 | 0 | 0 | 0 | 0
2014-11-16 | 15時 | 50.0282 | 2.4835 | 0 | 0 | 0 | 0 | 0 | 0 | 0 | 0.0048048 | 0 | -0.16413 | 0.18799 | -0.032109 | 0.0048048 | 0.9108 | 0 | 1.0457 | -0.47685 | 0.46399 | 0.01284 | 0 | 0 | 0 | 0 | 10.2 | 4.1 | 0 | 0 | 0 | 0 | 0 | 0
2014-11-16 | 16時 | 54.6368 | 2.7123 | 0 | 0 | 0 | 0 | 0 | 0 | 0 | 0.0041568 | 0 | -0.2617 | 0.2416 | -0.072117 | 0.0041568 | 0.9108 | 0 | 1.0457 | -0.47685 | 0.46399 | 0.01284 | 0 | 0 | 0 | 0 | 8.2 | 4.3 | 0 | 0 | 0 | 0 | 0 | 0
2014-11-16 | 17時 | 56.8201 | 2.8207 | 0 | 0 | 0 | 0 | 0 | 0 | 0 | 0.0038652 | 0 | -0.3056 | 0.26573 | -0.090121 | 0.0038652 | 0.9108 | 0 | 1.0457 | -0.47685 | 0.46399 | 0.01284 | 0 | 0 | 0 | 0 | 7.3 | 4.3 | 0 | 0 | 0 | 0 | 0 | 0
2014-11-16 | 18時 | 60.61 | 3.0088 | 0 | 0 | 0 | 0 | 0 | 0 | 0 | 0.0033792 | 0 | -0.37878 | 0.30594 | -0.12013 | 0.0033792 | 0.9108 | 0 | 1.0457 | -0.47685 | 0.46399 | 0.01284 | 0 | 0 | 0 | 0 | 5.8 | 4.2 | 0 | 0 | 0 | 0 | 0 | 0
2014-11-16 | 19時 | 60.3514 | 2.996 | 0 | 0 | 0 | 0 | 0 | 0 | 0 | 0.0034116 | 0 | -0.3739 | 0.30326 | -0.11813 | 0.0034116 | 0.9108 | 0 | 1.0457 | -0.47685 | 0.46399 | 0.01284 | 0 | 0 | 0 | 0 | 5.9 | 4.1 | 0 | 0 | 0 | 0 | 0 | 0
2014-11-16 | 20時 | 63.5091 | 3.1527 | 0 | 0 | 0 | 0 | 0 | 0 | 0 | 0.0030228 | 0 | -0.43244 | 0.33543 | -0.14213 | 0.0030228 | 0.9108 | 0 | 1.0457 | -0.47685 | 0.46399 | 0.01284 | 0 | 0 | 0 | 0 | 4.7 | 4.2 | 0 | 0 | 0 | 0 | 0 | 0
2014-11-16 | 21時 | 60.3514 | 2.996 | 0 | 0 | 0 | 0 | 0 | 0 | 0 | 0.0034116 | 0 | -0.3739 | 0.30326 | -0.11813 | 0.0034116 | 0.9108 | 0 | 1.0457 | -0.47685 | 0.46399 | 0.01284 | 0 | 0 | 0 | 0 | 5.9 | 4.1 | 0 | 0 | 0 | 0 | 0 | 0
2014-11-16 | 22時 | 65.4068 | 3.2469 | 0 | 0 | 0 | 0 | 0 | 0 | 0 | 0.002796 | 0 | -0.46659 | 0.3542 | -0.15613 | 0.002796 | 0.9108 | 0 | 1.0457 | -0.47685 | 0.46399 | 0.01284 | 0 | 0 | 0 | 0 | 4 | 4.2 | 0 | 0 | 0 | 0 | 0 | 0
2014-11-16 | 23時 | 65.4068 | 3.2469 | 0 | 0 | 0 | 0 | 0 | 0 | 0 | 0.002796 | 0 | -0.46659 | 0.3542 | -0.15613 | 0.002796 | 0.9108 | 0 | 1.0457 | -0.47685 | 0.46399 | 0.01284 | 0 | 0 | 0 | 0 | 4 | 4.1 | 0 | 0 | 0 | 0 | 0 | 0
2014-11-17 | 0時 | 66.2327 | 3.2879 | 0 | 0 | 0 | 0 | 0 | 0 | 0 | 0.0026988 | 0 | -0.48123 | 0.36224 | -0.16214 | 0.0026988 | 0.9108 | 0 | 1.0457 | -0.47685 | 0.46399 | 0.01284 | 0 | 0 | 0 | 0 | 3.7 | 4 | 0 | 0 | 0 | 0 | 0 | 0
2014-11-17 | 1時 | 68.1892 | 3.3851 | 0 | 0 | 0 | 0 | 0 | 0 | 0 | 0.002472 | 0 | -0.51537 | 0.38101 | -0.17614 | 0.002472 | 0.9108 | 0 | 1.0457 | -0.47685 | 0.46399 | 0.01284 | 0 | 0 | 0 | 0 | 3 | 4.1 | 0 | 0 | 0 | 0 | 0 | 0
2014-11-17 | 2時 | 69.6118 | 3.4557 | 0 | 0 | 0 | 0 | 0 | 0 | 0 | 0.00231 | 0 | -0.53977 | 0.39441 | -0.18614 | 0.00231 | 0.9108 | 0 | 1.0457 | -0.47685 | 0.46399 | 0.01284 | 0 | 0 | 0 | 0 | 2.5 | 4.1 | 0 | 0 | 0 | 0 | 0 | 0
2014-11-17 | 3時 | 71.0554 | 3.5273 | 0 | 0 | 0 | 0 | 0 | 0 | 0 | 0.002148 | 0 | -0.56416 | 0.40781 | -0.19614 | 0.002148 | 0.9108 | 0 | 1.0457 | -0.47685 | 0.46399 | 0.01284 | 0 | 0 | 0 | 0 | 2 | 4 | 0 | 0 | 0 | 0 | 0 | 0
2014-11-17 | 4時 | 71.3466 | 3.5418 | 0 | 0 | 0 | 0 | 0 | 0 | 0 | 0.0021156 | 0 | -0.56904 | 0.41049 | -0.19814 | 0.0021156 | 0.9108 | 0 | 1.0457 | -0.47685 | 0.46399 | 0.01284 | 0 | 0 | 0 | 0 | 1.9 | 3.9 | 0 | 0 | 0 | 0 | 0 | 0
2014-11-17 | 5時 | 74.3051 | 3.6887 | 0 | 0 | 0 | 0 | 0 | 0 | 0 | 0.0017916 | 0 | -0.61782 | 0.4373 | -0.21815 | 0.0017916 | 0.9108 | 0 | 1.0457 | -0.47685 | 0.46399 | 0.01284 | 0 | 0 | 0 | 0 | 0.9 | 3.7 | 0 | 0 | 0 | 0 | 0 | 0
2014-11-17 | 6時 | 73.1116 | 3.6294 | 0 | 0 | 0 | 0 | 0 | 0 | 0 | 0.0019212 | 0 | -0.59831 | 0.42658 | -0.21014 | 0.0019212 | 0.9108 | 0 | 1.0457 | -0.47685 | 0.46399 | 0.01284 | 0 | 0 | 0 | 0 | 1.3 | 3.7 | 0 | 0 | 0 | 0 | 0 | 0
2014-11-17 | 7時 | 71.3466 | 3.5418 | 0 | 0 | 0 | 0 | 0 | 0 | 0 | 0.0021156 | 0 | -0.56904 | 0.41049 | -0.19814 | 0.0021156 | 0.9108 | 0 | 1.0457 | -0.47685 | 0.46399 | 0.01284 | 0 | 0 | 0 | 0 | 1.9 | 3.9 | 0 | 0 | 0 | 0 | 0 | 0
2014-11-17 | 8時 | 66.5097 | 3.3017 | 0 | 0 | 0 | 0 | 0 | 0 | 0 | 0.0026664 | 0 | -0.4861 | 0.36492 | -0.16414 | 0.0026664 | 0.9108 | 0 | 1.0457 | -0.47685 | 0.46399 | 0.01284 | 0 | 0 | 0 | 0 | 3.6 | 4.1 | 0 | 0 | 0 | 0 | 0 | 0
2014-11-17 | 9時 | 59.3257 | 2.9451 | 0 | 0 | 0 | 0 | 0 | 0 | 0 | 0.0035412 | 0 | -0.35439 | 0.29254 | -0.11012 | 0.0035412 | 0.9108 | 0 | 1.0457 | -0.47685 | 0.46399 | 0.01284 | 0 | 0 | 0 | 0 | 6.3 | 4.4 | 0 | 0 | 0 | 0 | 0 | 0
2014-11-17 | 10時 | 57.563 | 2.8575 | 0 | 0 | 0 | 0 | 0 | 0 | 0 | 0.003768 | 0 | -0.32024 | 0.27377 | -0.096122 | 0.003768 | 0.9108 | 0 | 1.0457 | -0.47685 | 0.46399 | 0.01284 | 0 | 0 | 0 | 0 | 7 | 4.2 | 0 | 0 | 0 | 0 | 0 | 0
2014-11-17 | 11時 | 52.2906 | 2.5958 | 0 | 0 | 0 | 0 | 0 | 0 | 0 | 0.0044808 | 0 | -0.21291 | 0.2148 | -0.052113 | 0.0044808 | 0.9108 | 0 | 1.0457 | -0.47685 | 0.46399 | 0.01284 | 0 | 0 | 0 | 0 | 9.2 | 4.2 | 0 | 0 | 0 | 0 | 0 | 0
2014-11-17 | 12時 | 47.8497 | 2.3754 | 0 | 0 | 0 | 0 | 0 | 0 | 0 | 0.0051288 | 0 | -0.11535 | 0.16118 | -0.012105 | 0.0051288 | 0.9108 | 0 | 1.0457 | -0.47685 | 0.46399 | 0.01284 | 0 | 0 | 0 | 0 | 11.2 | 4.1 | 0 | 0 | 0 | 0 | 0 | 0
2014-11-17 | 13時 | 45.9607 | 2.2816 | 0 | 0 | 0 | 0 | 0 | 0 | 0 | 0.0054204 | 0 | -0.07144 | 0.13705 | 0.0058984 | 0.0054204 | 0.9108 | 0 | 1.0457 | -0.47685 | 0.46399 | 0.01284 | 0 | 0 | 0 | 0 | 12.1 | 4.3 | 0 | 0 | 0 | 0 | 0 | 0
2014-11-17 | 14時 | 43.3521 | 2.1521 | 0 | 0 | 0 | 0 | 0 | 0 | 0 | 0.0058416 | 0 | -0.0080204 | 0.1022 | 0.031904 | 0.0058416 | 0.9108 | 0 | 1.0457 | -0.47685 | 0.46399 | 0.01284 | 0 | 0 | 0 | 0 | 13.4 | 4.9 | 0 | 0 | 0 | 0 | 0 | 0
2014-11-17 | 15時 | 46.1672 | 2.2918 | 0 | 0 | 0 | 0 | 0 | 0 | 0 | 0.005388 | 0 | -0.076318 | 0.13973 | 0.003898 | 0.005388 | 0.9108 | 0 | 1.0457 | -0.47685 | 0.46399 | 0.01284 | 0 | 0 | 0 | 0 | 12 | 4.8 | 0 | 0 | 0 | 0 | 0 | 0
2014-11-17 | 16時 | 48.9284 | 2.4289 | 0 | 0 | 0 | 0 | 0 | 0 | 0 | 0.0049668 | 0 | -0.13974 | 0.17458 | -0.022107 | 0.0049668 | 0.9108 | 0 | 1.0457 | -0.47685 | 0.46399 | 0.01284 | 0 | 0 | 0 | 0 | 10.7 | 4.9 | 0 | 0 | 0 | 0 | 0 | 0
2014-11-17 | 17時 | 50.9231 | 2.5279 | 0 | 0 | 0 | 0 | 0 | 0 | 0 | 0.0046752 | 0 | -0.18364 | 0.19871 | -0.040111 | 0.0046752 | 0.9108 | 0 | 1.0457 | -0.47685 | 0.46399 | 0.01284 | 0 | 0 | 0 | 0 | 9.8 | 4.9 | 0 | 0 | 0 | 0 | 0 | 0
2014-11-17 | 18時 | 52.0605 | 2.5844 | 0 | 0 | 0 | 0 | 0 | 0 | 0 | 0.0045132 | 0 | -0.20803 | 0.21212 | -0.050113 | 0.0045132 | 0.9108 | 0 | 1.0457 | -0.47685 | 0.46399 | 0.01284 | 0 | 0 | 0 | 0 | 9.3 | 4.7 | 0 | 0 | 0 | 0 | 0 | 0
2014-11-17 | 19時 | 51.8314 | 2.573 | 0 | 0 | 0 | 0 | 0 | 0 | 0 | 0.0045456 | 0 | -0.20316 | 0.20943 | -0.048112 | 0.0045456 | 0.9108 | 0 | 1.0457 | -0.47685 | 0.46399 | 0.01284 | 0 | 0 | 0 | 0 | 9.4 | 4.2 | 0 | 0 | 0 | 0 | 0 | 0
2014-11-17 | 20時 | 55.8414 | 2.7721 | 0 | 0 | 0 | 0 | 0 | 0 | 0 | 0.0039948 | 0 | -0.28609 | 0.25501 | -0.082119 | 0.0039948 | 0.9108 | 0 | 1.0457 | -0.47685 | 0.46399 | 0.01284 | 0 | 0 | 0 | 0 | 7.7 | 4.5 | 0 | 0 | 0 | 0 | 0 | 0
2014-11-17 | 21時 | 59.0714 | 2.9324 | 0 | 0 | 0 | 0 | 0 | 0 | 0 | 0.0035736 | 0 | -0.34951 | 0.28986 | -0.10812 | 0.0035736 | 0.9108 | 0 | 1.0457 | -0.47685 | 0.46399 | 0.01284 | 0 | 0 | 0 | 0 | 6.4 | 4.5 | 0 | 0 | 0 | 0 | 0 | 0
2014-11-17 | 22時 | 60.61 | 3.0088 | 0 | 0 | 0 | 0 | 0 | 0 | 0 | 0.0033792 | 0 | -0.37878 | 0.30594 | -0.12013 | 0.0033792 | 0.9108 | 0 | 1.0457 | -0.47685 | 0.46399 | 0.01284 | 0 | 0 | 0 | 0 | 5.8 | 4.5 | 0 | 0 | 0 | 0 | 0 | 0
2014-11-17 | 23時 | 61.3906 | 3.0476 | 0 | 0 | 0 | 0 | 0 | 0 | 0 | 0.003282 | 0 | -0.39341 | 0.31399 | -0.12613 | 0.003282 | 0.9108 | 0 | 1.0457 | -0.47685 | 0.46399 | 0.01284 | 0 | 0 | 0 | 0 | 5.5 | 4.2 | 0 | 0 | 0 | 0 | 0 | 0
2014-11-18 | 0時 | 64.0471 | 3.1794 | 0 | 0 | 0 | 0 | 0 | 0 | 0 | 0.002958 | 0 | -0.4422 | 0.34079 | -0.14613 | 0.002958 | 0.9108 | 0 | 1.0457 | -0.47685 | 0.46399 | 0.01284 | 0 | 0 | 0 | 0 | 4.5 | 4.1 | 0 | 0 | 0 | 0 | 0 | 0
2014-11-18 | 1時 | 66.2327 | 3.2879 | 0 | 0 | 0 | 0 | 0 | 0 | 0 | 0.0026988 | 0 | -0.48123 | 0.36224 | -0.16214 | 0.0026988 | 0.9108 | 0 | 1.0457 | -0.47685 | 0.46399 | 0.01284 | 0 | 0 | 0 | 0 | 3.7 | 4.5 | 0 | 0 | 0 | 0 | 0 | 0
2014-11-18 | 2時 | 69.0402 | 3.4273 | 0 | 0 | 0 | 0 | 0 | 0 | 0 | 0.0023748 | 0 | -0.53001 | 0.38905 | -0.18214 | 0.0023748 | 0.9108 | 0 | 1.0457 | -0.47685 | 0.46399 | 0.01284 | 0 | 0 | 0 | 0 | 2.7 | 4.1 | 0 | 0 | 0 | 0 | 0 | 0
2014-11-18 | 3時 | 69.0402 | 3.4273 | 0 | 0 | 0 | 0 | 0 | 0 | 0 | 0.0023748 | 0 | -0.53001 | 0.38905 | -0.18214 | 0.0023748 | 0.9108 | 0 | 1.0457 | -0.47685 | 0.46399 | 0.01284 | 0 | 0 | 0 | 0 | 2.7 | 4.1 | 0 | 0 | 0 | 0 | 0 | 0
2014-11-18 | 4時 | 70.4754 | 3.4986 | 0 | 0 | 0 | 0 | 0 | 0 | 0 | 0.0022128 | 0 | -0.5544 | 0.40245 | -0.19214 | 0.0022128 | 0.9108 | 0 | 1.0457 | -0.47685 | 0.46399 | 0.01284 | 0 | 0 | 0 | 0 | 2.2 | 4.1 | 0 | 0 | 0 | 0 | 0 | 0
2014-11-18 | 5時 | 71.6387 | 3.5563 | 0 | 0 | 0 | 0 | 0 | 0 | 0 | 0.0020832 | 0 | -0.57391 | 0.41318 | -0.20014 | 0.0020832 | 0.9108 | 0 | 1.0457 | -0.47685 | 0.46399 | 0.01284 | 0 | 0 | 0 | 0 | 1.8 | 4.1 | 0 | 0 | 0 | 0 | 0 | 0
2014-11-18 | 6時 | 71.9316 | 3.5708 | 0 | 0 | 0 | 0 | 0 | 0 | 0 | 0.0020508 | 0 | -0.57879 | 0.41586 | -0.20214 | 0.0020508 | 0.9108 | 0 | 1.0457 | -0.47685 | 0.46399 | 0.01284 | 0 | 0 | 0 | 0 | 1.7 | 4 | 0 | 0 | 0 | 0 | 0 | 0
2014-11-18 | 7時 | 68.472 | 3.3991 | 0 | 0 | 0 | 0 | 0 | 0 | 0 | 0.0024396 | 0 | -0.52025 | 0.38369 | -0.17814 | 0.0024396 | 0.9108 | 0 | 1.0457 | -0.47685 | 0.46399 | 0.01284 | 0 | 0 | 0 | 0 | 2.9 | 4.2 | 0 | 0 | 0 | 0 | 0 | 0
2014-11-18 | 8時 | 62.9744 | 3.1262 | 0 | 0 | 0 | 0 | 0 | 0 | 0 | 0.0030876 | 0 | -0.42268 | 0.33007 | -0.13813 | 0.0030876 | 0.9108 | 0 | 1.0457 | -0.47685 | 0.46399 | 0.01284 | 0 | 0 | 0 | 0 | 4.9 | 4.2 | 0 | 0 | 0 | 0 | 0 | 0
2014-11-18 | 9時 | 59.3257 | 2.9451 | 0 | 0 | 0 | 0 | 0 | 0 | 0 | 0.0035412 | 0 | -0.35439 | 0.29254 | -0.11012 | 0.0035412 | 0.9108 | 0 | 1.0457 | -0.47685 | 0.46399 | 0.01284 | 0 | 0 | 0 | 0 | 6.3 | 4.1 | 0 | 0 | 0 | 0 | 0 | 0
2014-11-18 | 10時 | 52.9856 | 2.6303 | 0 | 0 | 0 | 0 | 0 | 0 | 0 | 0.0043836 | 0 | -0.22755 | 0.22284 | -0.058114 | 0.0043836 | 0.9108 | 0 | 1.0457 | -0.47685 | 0.46399 | 0.01284 | 0 | 0 | 0 | 0 | 8.9 | 4.5 | 0 | 0 | 0 | 0 | 0 | 0
2014-11-18 | 11時 | 50.2506 | 2.4945 | 0 | 0 | 0 | 0 | 0 | 0 | 0 | 0.0047724 | 0 | -0.16901 | 0.19067 | -0.03411 | 0.0047724 | 0.9108 | 0 | 1.0457 | -0.47685 | 0.46399 | 0.01284 | 0 | 0 | 0 | 0 | 10.1 | 4.4 | 0 | 0 | 0 | 0 | 0 | 0
2014-11-18 | 12時 | 47.2125 | 2.3437 | 0 | 0 | 0 | 0 | 0 | 0 | 0 | 0.005226 | 0 | -0.10071 | 0.15314 | -0.006104 | 0.005226 | 0.9108 | 0 | 1.0457 | -0.47685 | 0.46399 | 0.01284 | 0 | 0 | 0 | 0 | 11.5 | 4.4 | 0 | 0 | 0 | 0 | 0 | 0
2014-11-18 | 13時 | 45.143 | 2.241 | 0 | 0 | 0 | 0 | 0 | 0 | 0 | 0.00555 | 0 | -0.051926 | 0.12633 | 0.0139 | 0.00555 | 0.9108 | 0 | 1.0457 | -0.47685 | 0.46399 | 0.01284 | 0 | 0 | 0 | 0 | 12.5 | 4.3 | 0 | 0 | 0 | 0 | 0 | 0
2014-11-18 | 14時 | 44.5385 | 2.211 | 0 | 0 | 0 | 0 | 0 | 0 | 0 | 0.0056472 | 0 | -0.037291 | 0.11829 | 0.019901 | 0.0056472 | 0.9108 | 0 | 1.0457 | -0.47685 | 0.46399 | 0.01284 | 0 | 0 | 0 | 0 | 12.8 | 5.1 | 0 | 0 | 0 | 0 | 0 | 0
2014-11-18 | 15時 | 47.6364 | 2.3648 | 0 | 0 | 0 | 0 | 0 | 0 | 0 | 0.0051612 | 0 | -0.11047 | 0.1585 | -0.010105 | 0.0051612 | 0.9108 | 0 | 1.0457 | -0.47685 | 0.46399 | 0.01284 | 0 | 0 | 0 | 0 | 11.3 | 5.3 | 0 | 0 | 0 | 0 | 0 | 0
2014-11-18 | 16時 | 48.9284 | 2.4289 | 0 | 0 | 0 | 0 | 0 | 0 | 0 | 0.0049668 | 0 | -0.13974 | 0.17458 | -0.022107 | 0.0049668 | 0.9108 | 0 | 1.0457 | -0.47685 | 0.46399 | 0.01284 | 0 | 0 | 0 | 0 | 10.7 | 5.3 | 0 | 0 | 0 | 0 | 0 | 0
2014-11-18 | 17時 | 50.4739 | 2.5056 | 0 | 0 | 0 | 0 | 0 | 0 | 0 | 0.00474 | 0 | -0.17389 | 0.19335 | -0.03611 | 0.00474 | 0.9108 | 0 | 1.0457 | -0.47685 | 0.46399 | 0.01284 | 0 | 0 | 0 | 0 | 10 | 5.6 | 0 | 0 | 0 | 0 | 0 | 0
2014-11-18 | 18時 | 52.0605 | 2.5844 | 0 | 0 | 0 | 0 | 0 | 0 | 0 | 0.0045132 | 0 | -0.20803 | 0.21212 | -0.050113 | 0.0045132 | 0.9108 | 0 | 1.0457 | -0.47685 | 0.46399 | 0.01284 | 0 | 0 | 0 | 0 | 9.3 | 5.8 | 0 | 0 | 0 | 0 | 0 | 0
2014-11-18 | 19時 | 54.876 | 2.7242 | 0 | 0 | 0 | 0 | 0 | 0 | 0 | 0.0041244 | 0 | -0.26658 | 0.24429 | -0.074118 | 0.0041244 | 0.9108 | 0 | 1.0457 | -0.47685 | 0.46399 | 0.01284 | 0 | 0 | 0 | 0 | 8.1 | 5.5 | 0 | 0 | 0 | 0 | 0 | 0
2014-11-18 | 20時 | 56.5742 | 2.8085 | 0 | 0 | 0 | 0 | 0 | 0 | 0 | 0.0038976 | 0 | -0.30072 | 0.26305 | -0.08812 | 0.0038976 | 0.9108 | 0 | 1.0457 | -0.47685 | 0.46399 | 0.01284 | 0 | 0 | 0 | 0 | 7.4 | 5.5 | 0 | 0 | 0 | 0 | 0 | 0
2014-11-18 | 21時 | 58.0624 | 2.8823 | 0 | 0 | 0 | 0 | 0 | 0 | 0 | 0.0037032 | 0 | -0.32999 | 0.27914 | -0.10012 | 0.0037032 | 0.9108 | 0 | 1.0457 | -0.47685 | 0.46399 | 0.01284 | 0 | 0 | 0 | 0 | 6.8 | 5.1 | 0 | 0 | 0 | 0 | 0 | 0
2014-11-18 | 22時 | 60.3514 | 2.996 | 0 | 0 | 0 | 0 | 0 | 0 | 0 | 0.0034116 | 0 | -0.3739 | 0.30326 | -0.11813 | 0.0034116 | 0.9108 | 0 | 1.0457 | -0.47685 | 0.46399 | 0.01284 | 0 | 0 | 0 | 0 | 5.9 | 5.1 | 0 | 0 | 0 | 0 | 0 | 0
2014-11-18 | 23時 | 60.3514 | 2.996 | 0 | 0 | 0 | 0 | 0 | 0 | 0 | 0.0034116 | 0 | -0.3739 | 0.30326 | -0.11813 | 0.0034116 | 0.9108 | 0 | 1.0457 | -0.47685 | 0.46399 | 0.01284 | 0 | 0 | 0 | 0 | 5.9 | 4.9 | 0 | 0 | 0 | 0 | 0 | 0
2014-11-19 | 0時 | 62.9744 | 3.1262 | 0 | 0 | 0 | 0 | 0 | 0 | 0 | 0.0030876 | 0 | -0.42268 | 0.33007 | -0.13813 | 0.0030876 | 0.9108 | 0 | 1.0457 | -0.47685 | 0.46399 | 0.01284 | 0 | 0 | 0 | 0 | 4.9 | 4.7 | 0 | 0 | 0 | 0 | 0 | 0
2014-11-19 | 1時 | 64.0471 | 3.1794 | 0 | 0 | 0 | 0 | 0 | 0 | 0 | 0.002958 | 0 | -0.4422 | 0.34079 | -0.14613 | 0.002958 | 0.9108 | 0 | 1.0457 | -0.47685 | 0.46399 | 0.01284 | 0 | 0 | 0 | 0 | 4.5 | 4.6 | 0 | 0 | 0 | 0 | 0 | 0
2014-11-19 | 2時 | 65.9566 | 3.2742 | 0 | 0 | 0 | 0 | 0 | 0 | 0 | 0.0027312 | 0 | -0.47635 | 0.35956 | -0.16013 | 0.0027312 | 0.9108 | 0 | 1.0457 | -0.47685 | 0.46399 | 0.01284 | 0 | 0 | 0 | 0 | 3.8 | 4.6 | 0 | 0 | 0 | 0 | 0 | 0
2014-11-19 | 3時 | 66.2327 | 3.2879 | 0 | 0 | 0 | 0 | 0 | 0 | 0 | 0.0026988 | 0 | -0.48123 | 0.36224 | -0.16214 | 0.0026988 | 0.9108 | 0 | 1.0457 | -0.47685 | 0.46399 | 0.01284 | 0 | 0 | 0 | 0 | 3.7 | 4.7 | 0 | 0 | 0 | 0 | 0 | 0
2014-11-19 | 4時 | 68.472 | 3.3991 | 0 | 0 | 0 | 0 | 0 | 0 | 0 | 0.0024396 | 0 | -0.52025 | 0.38369 | -0.17814 | 0.0024396 | 0.9108 | 0 | 1.0457 | -0.47685 | 0.46399 | 0.01284 | 0 | 0 | 0 | 0 | 2.9 | 4.5 | 0 | 0 | 0 | 0 | 0 | 0
2014-11-19 | 5時 | 69.6118 | 3.4557 | 0 | 0 | 0 | 0 | 0 | 0 | 0 | 0.00231 | 0 | -0.53977 | 0.39441 | -0.18614 | 0.00231 | 0.9108 | 0 | 1.0457 | -0.47685 | 0.46399 | 0.01284 | 0 | 0 | 0 | 0 | 2.5 | 4.4 | 0 | 0 | 0 | 0 | 0 | 0
2014-11-19 | 6時 | 70.4754 | 3.4986 | 0 | 0 | 0 | 0 | 0 | 0 | 0 | 0.0022128 | 0 | -0.5544 | 0.40245 | -0.19214 | 0.0022128 | 0.9108 | 0 | 1.0457 | -0.47685 | 0.46399 | 0.01284 | 0 | 0 | 0 | 0 | 2.2 | 4.3 | 0 | 0 | 0 | 0 | 0 | 0
2014-11-19 | 7時 | 67.626 | 3.3571 | 0 | 0 | 0 | 0 | 0 | 0 | 0 | 0.0025368 | 0 | -0.50562 | 0.37564 | -0.17214 | 0.0025368 | 0.9108 | 0 | 1.0457 | -0.47685 | 0.46399 | 0.01284 | 0 | 0 | 0 | 0 | 3.2 | 4.6 | 0 | 0 | 0 | 0 | 0 | 0
2014-11-19 | 8時 | 62.7084 | 3.113 | 0 | 0 | 0 | 0 | 0 | 0 | 0 | 0.00312 | 0 | -0.41781 | 0.32739 | -0.13613 | 0.00312 | 0.9108 | 0 | 1.0457 | -0.47685 | 0.46399 | 0.01284 | 0 | 0 | 0 | 0 | 5 | 4.7 | 0 | 0 | 0 | 0 | 0 | 0
2014-11-19 | 9時 | 57.3145 | 2.8452 | 0 | 0 | 0 | 0 | 0 | 0 | 0 | 0.0038004 | 0 | -0.31536 | 0.27109 | -0.094122 | 0.0038004 | 0.9108 | 0 | 1.0457 | -0.47685 | 0.46399 | 0.01284 | 0 | 0 | 0 | 0 | 7.1 | 4.7 | 0 | 0 | 0 | 0 | 0 | 0
2014-11-19 | 10時 | 52.2906 | 2.5958 | 0 | 0 | 0 | 0 | 0 | 0 | 0 | 0.0044808 | 0 | -0.21291 | 0.2148 | -0.052113 | 0.0044808 | 0.9108 | 0 | 1.0457 | -0.47685 | 0.46399 | 0.01284 | 0 | 0 | 0 | 0 | 9.2 | 4.8 | 0 | 0 | 0 | 0 | 0 | 0
2014-11-19 | 11時 | 46.3746 | 2.3021 | 0 | 0 | 0 | 0 | 0 | 0 | 0 | 0.0053556 | 0 | -0.081196 | 0.14241 | 0.0018976 | 0.0053556 | 0.9108 | 0 | 1.0457 | -0.47685 | 0.46399 | 0.01284 | 0 | 0 | 0 | 0 | 11.9 | 4.8 | 0 | 0 | 0 | 0 | 0 | 0
2014-11-19 | 12時 | 44.1397 | 2.1912 | 0 | 0 | 0 | 0 | 0 | 0 | 0 | 0.005712 | 0 | -0.027534 | 0.11293 | 0.023902 | 0.005712 | 0.9108 | 0 | 1.0457 | -0.47685 | 0.46399 | 0.01284 | 0 | 0 | 0 | 0 | 13 | 4.6 | 0 | 0 | 0 | 0 | 0 | 0
2014-11-19 | 13時 | 42.7703 | 2.1232 | 0 | 0 | 0 | 0 | 0 | 0 | 0 | 0.0059388 | 0 | 0.0066148 | 0.09416 | 0.037905 | 0.0059388 | 0.9108 | 0 | 1.0457 | -0.47685 | 0.46399 | 0.01284 | 0 | 0 | 0 | 0 | 13.7 | 4.4 | 0 | 0 | 0 | 0 | 0 | 0
2014-11-19 | 14時 | 41.8173 | 2.0759 | 0 | 0 | 0 | 0 | 0 | 0 | 0 | 0.0061008 | 0 | 0.031007 | 0.080756 | 0.047907 | 0.0061008 | 0.9108 | 0 | 1.0457 | -0.47685 | 0.46399 | 0.01284 | 0 | 0 | 0 | 0 | 14.2 | 4.1 | 0 | 0 | 0 | 0 | 0 | 0
2014-11-19 | 15時 | 46.3746 | 2.3021 | 0 | 0 | 0 | 0 | 0 | 0 | 0 | 0.0053556 | 0 | -0.081196 | 0.14241 | 0.0018976 | 0.0053556 | 0.9108 | 0 | 1.0457 | -0.47685 | 0.46399 | 0.01284 | 0 | 0 | 0 | 0 | 11.9 | 4.5 | 0 | 0 | 0 | 0 | 0 | 0
2014-11-19 | 16時 | 47.8497 | 2.3754 | 0 | 0 | 0 | 0 | 0 | 0 | 0 | 0.0051288 | 0 | -0.11535 | 0.16118 | -0.012105 | 0.0051288 | 0.9108 | 0 | 1.0457 | -0.47685 | 0.46399 | 0.01284 | 0 | 0 | 0 | 0 | 11.2 | 4.4 | 0 | 0 | 0 | 0 | 0 | 0
2014-11-19 | 17時 | 50.4739 | 2.5056 | 0 | 0 | 0 | 0 | 0 | 0 | 0 | 0.00474 | 0 | -0.17389 | 0.19335 | -0.03611 | 0.00474 | 0.9108 | 0 | 1.0457 | -0.47685 | 0.46399 | 0.01284 | 0 | 0 | 0 | 0 | 10 | 4.2 | 0 | 0 | 0 | 0 | 0 | 0
2014-11-19 | 18時 | 50.4739 | 2.5056 | 0 | 0 | 0 | 0 | 0 | 0 | 0 | 0.00474 | 0 | -0.17389 | 0.19335 | -0.03611 | 0.00474 | 0.9108 | 0 | 1.0457 | -0.47685 | 0.46399 | 0.01284 | 0 | 0 | 0 | 0 | 10 | 4 | 0 | 0 | 0 | 0 | 0 | 0
2014-11-19 | 19時 | 47.6364 | 2.3648 | 0 | 0 | 0 | 0 | 0 | 0 | 0 | 0.0051612 | 0 | -0.11047 | 0.1585 | -0.010105 | 0.0051612 | 0.9108 | 0 | 1.0457 | -0.47685 | 0.46399 | 0.01284 | 0 | 0 | 0 | 0 | 11.3 | 2.8 | 0 | 0 | 0 | 0 | 0 | 0
2014-11-19 | 20時 | 46.1672 | 2.2918 | 0 | 0 | 0 | 0 | 0 | 0 | 0 | 0.005388 | 0 | -0.076318 | 0.13973 | 0.003898 | 0.005388 | 0.9108 | 0 | 1.0457 | -0.47685 | 0.46399 | 0.01284 | 0 | 0 | 0 | 0 | 12 | 2.9 | 0 | 0 | 0 | 0 | 0 | 0
2014-11-19 | 21時 | 46.7919 | 2.3228 | 0 | 0 | 0 | 0 | 0 | 0 | 0 | 0.0052908 | 0 | -0.090953 | 0.14778 | -0.0021032 | 0.0052908 | 0.9108 | 0 | 1.0457 | -0.47685 | 0.46399 | 0.01284 | 0 | 0 | 0 | 0 | 11.7 | 3.2 | 0 | 0 | 0 | 0 | 0 | 0
2014-11-19 | 22時 | 48.2787 | 2.3967 | 0 | 0 | 0 | 0 | 0 | 0 | 0 | 0.005064 | 0 | -0.1251 | 0.16654 | -0.016106 | 0.005064 | 0.9108 | 0 | 1.0457 | -0.47685 | 0.46399 | 0.01284 | 0 | 0 | 0 | 0 | 11 | 3.5 | 0 | 0 | 0 | 0 | 0 | 0
2014-11-19 | 23時 | 55.1161 | 2.7361 | 0 | 0 | 0 | 0 | 0 | 0 | 0 | 0.004092 | 0 | -0.27145 | 0.24697 | -0.076118 | 0.004092 | 0.9108 | 0 | 1.0457 | -0.47685 | 0.46399 | 0.01284 | 0 | 0 | 0 | 0 | 8 | 4.3 | 0 | 0 | 0 | 0 | 0 | 0
2014-11-20 | 0時 | 50.2506 | 2.4945 | 0 | 0 | 0 | 0 | 0 | 0 | 0 | 0.0047724 | 0 | -0.16901 | 0.19067 | -0.03411 | 0.0047724 | 0.9108 | 0 | 1.0457 | -0.47685 | 0.46399 | 0.01284 | 0 | 0 | 0 | 0 | 10.1 | 4.3 | 0 | 0 | 0 | 0 | 0 | 0
2014-11-20 | 1時 | 58.0624 | 2.8823 | 0 | 0 | 0 | 0 | 0 | 0 | 0 | 0.0037032 | 0 | -0.32999 | 0.27914 | -0.10012 | 0.0037032 | 0.9108 | 0 | 1.0457 | -0.47685 | 0.46399 | 0.01284 | 0 | 0 | 0 | 0 | 6.8 | 4.8 | 0 | 0 | 0 | 0 | 0 | 0
2014-11-20 | 2時 | 57.3145 | 2.8452 | 0 | 0 | 0 | 0 | 0 | 0 | 0 | 0.0038004 | 0 | -0.31536 | 0.27109 | -0.094122 | 0.0038004 | 0.9108 | 0 | 1.0457 | -0.47685 | 0.46399 | 0.01284 | 0 | 0 | 0 | 0 | 7.1 | 5.2 | 0 | 0 | 0 | 0 | 0 | 0
2014-11-20 | 3時 | 58.0624 | 2.8823 | 0 | 0 | 0 | 0 | 0 | 0 | 0 | 0.0037032 | 0 | -0.32999 | 0.27914 | -0.10012 | 0.0037032 | 0.9108 | 0 | 1.0457 | -0.47685 | 0.46399 | 0.01284 | 0 | 0 | 0 | 0 | 6.8 | 5.6 | 0 | 0 | 0 | 0 | 0 | 0
2014-11-20 | 4時 | 59.3257 | 2.9451 | 0 | 0 | 0 | 0 | 0 | 0 | 0 | 0.0035412 | 0 | -0.35439 | 0.29254 | -0.11012 | 0.0035412 | 0.9108 | 0 | 1.0457 | -0.47685 | 0.46399 | 0.01284 | 0 | 0 | 0 | 0 | 6.3 | 5.8 | 0 | 0 | 0 | 0 | 0 | 0
2014-11-20 | 5時 | 60.61 | 3.0088 | 0 | 0 | 0 | 0 | 0 | 0 | 0 | 0.0033792 | 0 | -0.37878 | 0.30594 | -0.12013 | 0.0033792 | 0.9108 | 0 | 1.0457 | -0.47685 | 0.46399 | 0.01284 | 0 | 0 | 0 | 0 | 5.8 | 5.5 | 0 | 0 | 0 | 0 | 0 | 0
2014-11-20 | 6時 | 61.3906 | 3.0476 | 0 | 0 | 0 | 0 | 0 | 0 | 0 | 0.003282 | 0 | -0.39341 | 0.31399 | -0.12613 | 0.003282 | 0.9108 | 0 | 1.0457 | -0.47685 | 0.46399 | 0.01284 | 0 | 0 | 0 | 0 | 5.5 | 5.2 | 0 | 0 | 0 | 0 | 0 | 0
2014-11-20 | 7時 | 60.0938 | 2.9832 | 0 | 0 | 0 | 0 | 0 | 0 | 0 | 0.003444 | 0 | -0.36902 | 0.30058 | -0.11613 | 0.003444 | 0.9108 | 0 | 1.0457 | -0.47685 | 0.46399 | 0.01284 | 0 | 0 | 0 | 0 | 6 | 5.3 | 0 | 0 | 0 | 0 | 0 | 0
2014-11-20 | 8時 | 58.5652 | 2.9073 | 0 | 0 | 0 | 0 | 0 | 0 | 0 | 0.0036384 | 0 | -0.33975 | 0.2845 | -0.10412 | 0.0036384 | 0.9108 | 0 | 1.0457 | -0.47685 | 0.46399 | 0.01284 | 0 | 0 | 0 | 0 | 6.6 | 5.3 | 0 | 0 | 0 | 0 | 0 | 0
2014-11-20 | 9時 | 57.563 | 2.8575 | 0 | 0 | 0 | 0 | 0 | 0 | 0 | 0.003768 | 0 | -0.32024 | 0.27377 | -0.096122 | 0.003768 | 0.9108 | 0 | 1.0457 | -0.47685 | 0.46399 | 0.01284 | 0 | 0 | 0 | 0 | 7 | 4.8 | 0 | 0 | 0 | 0 | 0 | 0
2014-11-20 | 10時 | 58.3134 | 2.8948 | 0 | 0 | 0 | 0 | 0 | 0 | 0 | 0.0036708 | 0 | -0.33487 | 0.28182 | -0.10212 | 0.0036708 | 0.9108 | 0 | 1.0457 | -0.47685 | 0.46399 | 0.01284 | 0 | 0 | 0 | 0 | 6.7 | 5.5 | 0 | 0 | 0 | 0 | 0 | 0
2014-11-20 | 11時 | 57.3145 | 2.8452 | 0 | 0 | 0 | 0 | 0 | 0 | 0 | 0.0038004 | 0 | -0.31536 | 0.27109 | -0.094122 | 0.0038004 | 0.9108 | 0 | 1.0457 | -0.47685 | 0.46399 | 0.01284 | 0 | 0 | 0 | 0 | 7.1 | 5.2 | 0 | 0 | 0 | 0 | 0 | 0
2014-11-20 | 12時 | 55.8414 | 2.7721 | 0 | 0 | 0 | 0 | 0 | 0 | 0 | 0.0039948 | 0 | -0.28609 | 0.25501 | -0.082119 | 0.0039948 | 0.9108 | 0 | 1.0457 | -0.47685 | 0.46399 | 0.01284 | 0 | 0 | 0 | 0 | 7.7 | 4.7 | 0 | 0 | 0 | 0 | 0 | 0
2014-11-20 | 13時 | 59.0714 | 2.9324 | 0 | 0 | 0 | 0 | 0 | 0 | 0 | 0.0035736 | 0 | -0.34951 | 0.28986 | -0.10812 | 0.0035736 | 0.9108 | 0 | 1.0457 | -0.47685 | 0.46399 | 0.01284 | 0 | 0 | 0 | 0 | 6.4 | 5.1 | 0 | 0 | 0 | 0 | 0 | 0
2014-11-20 | 14時 | 61.6525 | 3.0606 | 0 | 0 | 0 | 0 | 0 | 0 | 0 | 0.0032496 | 0 | -0.39829 | 0.31667 | -0.12813 | 0.0032496 | 0.9108 | 0 | 1.0457 | -0.47685 | 0.46399 | 0.01284 | 0 | 0 | 0 | 0 | 5.4 | 4.8 | 0 | 0 | 0 | 0 | 0 | 0
2014-11-20 | 15時 | 62.9744 | 3.1262 | 0 | 0 | 0 | 0 | 0 | 0 | 0 | 0.0030876 | 0 | -0.42268 | 0.33007 | -0.13813 | 0.0030876 | 0.9108 | 0 | 1.0457 | -0.47685 | 0.46399 | 0.01284 | 0 | 0 | 0 | 0 | 4.9 | 5.1 | 0 | 0 | 0 | 0 | 0 | 0
2014-11-20 | 16時 | 63.2413 | 3.1394 | 0 | 0 | 0 | 0 | 0 | 0 | 0 | 0.0030552 | 0 | -0.42756 | 0.33275 | -0.14013 | 0.0030552 | 0.9108 | 0 | 1.0457 | -0.47685 | 0.46399 | 0.01284 | 0 | 0 | 0 | 0 | 4.8 | 4.9 | 0 | 0 | 0 | 0 | 0 | 0
2014-11-20 | 17時 | 63.2413 | 3.1394 | 0 | 0 | 0 | 0 | 0 | 0 | 0 | 0.0030552 | 0 | -0.42756 | 0.33275 | -0.14013 | 0.0030552 | 0.9108 | 0 | 1.0457 | -0.47685 | 0.46399 | 0.01284 | 0 | 0 | 0 | 0 | 4.8 | 4.3 | 0 | 0 | 0 | 0 | 0 | 0
2014-11-20 | 18時 | 62.4431 | 3.0998 | 0 | 0 | 0 | 0 | 0 | 0 | 0 | 0.0031524 | 0 | -0.41293 | 0.32471 | -0.13413 | 0.0031524 | 0.9108 | 0 | 1.0457 | -0.47685 | 0.46399 | 0.01284 | 0 | 0 | 0 | 0 | 5.1 | 3.6 | 0 | 0 | 0 | 0 | 0 | 0
2014-11-20 | 19時 | 66.7875 | 3.3155 | 0 | 0 | 0 | 0 | 0 | 0 | 0 | 0.002634 | 0 | -0.49098 | 0.3676 | -0.16614 | 0.002634 | 0.9108 | 0 | 1.0457 | -0.47685 | 0.46399 | 0.01284 | 0 | 0 | 0 | 0 | 3.5 | 4.3 | 0 | 0 | 0 | 0 | 0 | 0
2014-11-20 | 20時 | 66.7875 | 3.3155 | 0 | 0 | 0 | 0 | 0 | 0 | 0 | 0.002634 | 0 | -0.49098 | 0.3676 | -0.16614 | 0.002634 | 0.9108 | 0 | 1.0457 | -0.47685 | 0.46399 | 0.01284 | 0 | 0 | 0 | 0 | 3.5 | 4.2 | 0 | 0 | 0 | 0 | 0 | 0
2014-11-20 | 21時 | 67.3457 | 3.3432 | 0 | 0 | 0 | 0 | 0 | 0 | 0 | 0.0025692 | 0 | -0.50074 | 0.37296 | -0.17014 | 0.0025692 | 0.9108 | 0 | 1.0457 | -0.47685 | 0.46399 | 0.01284 | 0 | 0 | 0 | 0 | 3.3 | 4.3 | 0 | 0 | 0 | 0 | 0 | 0
2014-11-20 | 22時 | 67.626 | 3.3571 | 0 | 0 | 0 | 0 | 0 | 0 | 0 | 0.0025368 | 0 | -0.50562 | 0.37564 | -0.17214 | 0.0025368 | 0.9108 | 0 | 1.0457 | -0.47685 | 0.46399 | 0.01284 | 0 | 0 | 0 | 0 | 3.2 | 4.3 | 0 | 0 | 0 | 0 | 0 | 0
2014-11-20 | 23時 | 65.4068 | 3.2469 | 0 | 0 | 0 | 0 | 0 | 0 | 0 | 0.002796 | 0 | -0.46659 | 0.3542 | -0.15613 | 0.002796 | 0.9108 | 0 | 1.0457 | -0.47685 | 0.46399 | 0.01284 | 0 | 0 | 0 | 0 | 4 | 3.9 | 0 | 0 | 0 | 0 | 0 | 0
2014-11-21 | 0時 | 66.5097 | 3.3017 | 0 | 0 | 0 | 0 | 0 | 0 | 0 | 0.0026664 | 0 | -0.4861 | 0.36492 | -0.16414 | 0.0026664 | 0.9108 | 0 | 1.0457 | -0.47685 | 0.46399 | 0.01284 | 0 | 0 | 0 | 0 | 3.6 | 4.1 | 0 | 0 | 0 | 0 | 0 | 0
2014-11-21 | 1時 | 66.5097 | 3.3017 | 0 | 0 | 0 | 0 | 0 | 0 | 0 | 0.0026664 | 0 | -0.4861 | 0.36492 | -0.16414 | 0.0026664 | 0.9108 | 0 | 1.0457 | -0.47685 | 0.46399 | 0.01284 | 0 | 0 | 0 | 0 | 3.6 | 4.1 | 0 | 0 | 0 | 0 | 0 | 0
2014-11-21 | 2時 | 67.0662 | 3.3293 | 0 | 0 | 0 | 0 | 0 | 0 | 0 | 0.0026016 | 0 | -0.49586 | 0.37028 | -0.16814 | 0.0026016 | 0.9108 | 0 | 1.0457 | -0.47685 | 0.46399 | 0.01284 | 0 | 0 | 0 | 0 | 3.4 | 3.9 | 0 | 0 | 0 | 0 | 0 | 0
2014-11-21 | 3時 | 68.1892 | 3.3851 | 0 | 0 | 0 | 0 | 0 | 0 | 0 | 0.002472 | 0 | -0.51537 | 0.38101 | -0.17614 | 0.002472 | 0.9108 | 0 | 1.0457 | -0.47685 | 0.46399 | 0.01284 | 0 | 0 | 0 | 0 | 3 | 3.9 | 0 | 0 | 0 | 0 | 0 | 0
2014-11-21 | 4時 | 71.0554 | 3.5273 | 0 | 0 | 0 | 0 | 0 | 0 | 0 | 0.002148 | 0 | -0.56416 | 0.40781 | -0.19614 | 0.002148 | 0.9108 | 0 | 1.0457 | -0.47685 | 0.46399 | 0.01284 | 0 | 0 | 0 | 0 | 2 | 4 | 0 | 0 | 0 | 0 | 0 | 0
2014-11-21 | 5時 | 68.472 | 3.3991 | 0 | 0 | 0 | 0 | 0 | 0 | 0 | 0.0024396 | 0 | -0.52025 | 0.38369 | -0.17814 | 0.0024396 | 0.9108 | 0 | 1.0457 | -0.47685 | 0.46399 | 0.01284 | 0 | 0 | 0 | 0 | 2.9 | 4.1 | 0 | 0 | 0 | 0 | 0 | 0
2014-11-21 | 6時 | 67.9072 | 3.3711 | 0 | 0 | 0 | 0 | 0 | 0 | 0 | 0.0025044 | 0 | -0.5105 | 0.37833 | -0.17414 | 0.0025044 | 0.9108 | 0 | 1.0457 | -0.47685 | 0.46399 | 0.01284 | 0 | 0 | 0 | 0 | 3.1 | 4.1 | 0 | 0 | 0 | 0 | 0 | 0
2014-11-21 | 7時 | 67.0662 | 3.3293 | 0 | 0 | 0 | 0 | 0 | 0 | 0 | 0.0026016 | 0 | -0.49586 | 0.37028 | -0.16814 | 0.0026016 | 0.9108 | 0 | 1.0457 | -0.47685 | 0.46399 | 0.01284 | 0 | 0 | 0 | 0 | 3.4 | 4.3 | 0 | 0 | 0 | 0 | 0 | 0
2014-11-21 | 8時 | 64.0471 | 3.1794 | 0 | 0 | 0 | 0 | 0 | 0 | 0 | 0.002958 | 0 | -0.4422 | 0.34079 | -0.14613 | 0.002958 | 0.9108 | 0 | 1.0457 | -0.47685 | 0.46399 | 0.01284 | 0 | 0 | 0 | 0 | 4.5 | 4.4 | 0 | 0 | 0 | 0 | 0 | 0
2014-11-21 | 9時 | 60.61 | 3.0088 | 0 | 0 | 0 | 0 | 0 | 0 | 0 | 0.0033792 | 0 | -0.37878 | 0.30594 | -0.12013 | 0.0033792 | 0.9108 | 0 | 1.0457 | -0.47685 | 0.46399 | 0.01284 | 0 | 0 | 0 | 0 | 5.8 | 4.2 | 0 | 0 | 0 | 0 | 0 | 0
2014-11-21 | 10時 | 58.0624 | 2.8823 | 0 | 0 | 0 | 0 | 0 | 0 | 0 | 0.0037032 | 0 | -0.32999 | 0.27914 | -0.10012 | 0.0037032 | 0.9108 | 0 | 1.0457 | -0.47685 | 0.46399 | 0.01284 | 0 | 0 | 0 | 0 | 6.8 | 3.9 | 0 | 0 | 0 | 0 | 0 | 0
2014-11-21 | 11時 | 57.0669 | 2.8329 | 0 | 0 | 0 | 0 | 0 | 0 | 0 | 0.0038328 | 0 | -0.31048 | 0.26841 | -0.092121 | 0.0038328 | 0.9108 | 0 | 1.0457 | -0.47685 | 0.46399 | 0.01284 | 0 | 0 | 0 | 0 | 7.2 | 3.6 | 0 | 0 | 0 | 0 | 0 | 0
2014-11-21 | 12時 | 56.0848 | 2.7842 | 0 | 0 | 0 | 0 | 0 | 0 | 0 | 0.0039624 | 0 | -0.29097 | 0.25769 | -0.08412 | 0.0039624 | 0.9108 | 0 | 1.0457 | -0.47685 | 0.46399 | 0.01284 | 0 | 0 | 0 | 0 | 7.6 | 3.5 | 0 | 0 | 0 | 0 | 0 | 0
2014-11-21 | 13時 | 53.6882 | 2.6652 | 0 | 0 | 0 | 0 | 0 | 0 | 0 | 0.0042864 | 0 | -0.24218 | 0.23088 | -0.064116 | 0.0042864 | 0.9108 | 0 | 1.0457 | -0.47685 | 0.46399 | 0.01284 | 0 | 0 | 0 | 0 | 8.6 | 3.5 | 0 | 0 | 0 | 0 | 0 | 0
2014-11-21 | 14時 | 53.4532 | 2.6535 | 0 | 0 | 0 | 0 | 0 | 0 | 0 | 0.0043188 | 0 | -0.23731 | 0.2282 | -0.062115 | 0.0043188 | 0.9108 | 0 | 1.0457 | -0.47685 | 0.46399 | 0.01284 | 0 | 0 | 0 | 0 | 8.7 | 3.7 | 0 | 0 | 0 | 0 | 0 | 0
2014-11-21 | 15時 | 54.6368 | 2.7123 | 0 | 0 | 0 | 0 | 0 | 0 | 0 | 0.0041568 | 0 | -0.2617 | 0.2416 | -0.072117 | 0.0041568 | 0.9108 | 0 | 1.0457 | -0.47685 | 0.46399 | 0.01284 | 0 | 0 | 0 | 0 | 8.2 | 3.9 | 0 | 0 | 0 | 0 | 0 | 0
2014-11-21 | 16時 | 58.8179 | 2.9198 | 0 | 0 | 0 | 0 | 0 | 0 | 0 | 0.003606 | 0 | -0.34463 | 0.28718 | -0.10612 | 0.003606 | 0.9108 | 0 | 1.0457 | -0.47685 | 0.46399 | 0.01284 | 0 | 0 | 0 | 0 | 6.5 | 4 | 0 | 0 | 0 | 0 | 0 | 0
2014-11-21 | 17時 | 60.61 | 3.0088 | 0 | 0 | 0 | 0 | 0 | 0 | 0 | 0.0033792 | 0 | -0.37878 | 0.30594 | -0.12013 | 0.0033792 | 0.9108 | 0 | 1.0457 | -0.47685 | 0.46399 | 0.01284 | 0 | 0 | 0 | 0 | 5.8 | 3.9 | 0 | 0 | 0 | 0 | 0 | 0
2014-11-21 | 18時 | 64.0471 | 3.1794 | 0 | 0 | 0 | 0 | 0 | 0 | 0 | 0.002958 | 0 | -0.4422 | 0.34079 | -0.14613 | 0.002958 | 0.9108 | 0 | 1.0457 | -0.47685 | 0.46399 | 0.01284 | 0 | 0 | 0 | 0 | 4.5 | 3.9 | 0 | 0 | 0 | 0 | 0 | 0
2014-11-21 | 19時 | 66.5097 | 3.3017 | 0 | 0 | 0 | 0 | 0 | 0 | 0 | 0.0026664 | 0 | -0.4861 | 0.36492 | -0.16414 | 0.0026664 | 0.9108 | 0 | 1.0457 | -0.47685 | 0.46399 | 0.01284 | 0 | 0 | 0 | 0 | 3.6 | 3.9 | 0 | 0 | 0 | 0 | 0 | 0
2014-11-21 | 20時 | 69.0402 | 3.4273 | 0 | 0 | 0 | 0 | 0 | 0 | 0 | 0.0023748 | 0 | -0.53001 | 0.38905 | -0.18214 | 0.0023748 | 0.9108 | 0 | 1.0457 | -0.47685 | 0.46399 | 0.01284 | 0 | 0 | 0 | 0 | 2.7 | 3.9 | 0 | 0 | 0 | 0 | 0 | 0
2014-11-21 | 21時 | 69.0402 | 3.4273 | 0 | 0 | 0 | 0 | 0 | 0 | 0 | 0.0023748 | 0 | -0.53001 | 0.38905 | -0.18214 | 0.0023748 | 0.9108 | 0 | 1.0457 | -0.47685 | 0.46399 | 0.01284 | 0 | 0 | 0 | 0 | 2.7 | 3.8 | 0 | 0 | 0 | 0 | 0 | 0
2014-11-21 | 22時 | 70.4754 | 3.4986 | 0 | 0 | 0 | 0 | 0 | 0 | 0 | 0.0022128 | 0 | -0.5544 | 0.40245 | -0.19214 | 0.0022128 | 0.9108 | 0 | 1.0457 | -0.47685 | 0.46399 | 0.01284 | 0 | 0 | 0 | 0 | 2.2 | 3.9 | 0 | 0 | 0 | 0 | 0 | 0
2014-11-21 | 23時 | 73.4087 | 3.6442 | 0 | 0 | 0 | 0 | 0 | 0 | 0 | 0.0018888 | 0 | -0.60319 | 0.42926 | -0.21215 | 0.0018888 | 0.9108 | 0 | 1.0457 | -0.47685 | 0.46399 | 0.01284 | 0 | 0 | 0 | 0 | 1.2 | 3.7 | 0 | 0 | 0 | 0 | 0 | 0
2014-11-22 | 0時 | 74.3051 | 3.6887 | 0 | 0 | 0 | 0 | 0 | 0 | 0 | 0.0017916 | 0 | -0.61782 | 0.4373 | -0.21815 | 0.0017916 | 0.9108 | 0 | 1.0457 | -0.47685 | 0.46399 | 0.01284 | 0 | 0 | 0 | 0 | 0.9 | 3.7 | 0 | 0 | 0 | 0 | 0 | 0
2014-11-22 | 1時 | 74.6055 | 3.7036 | 0 | 0 | 0 | 0 | 0 | 0 | 0 | 0.0017592 | 0 | -0.6227 | 0.43998 | -0.22015 | 0.0017592 | 0.9108 | 0 | 1.0457 | -0.47685 | 0.46399 | 0.01284 | 0 | 0 | 0 | 0 | 0.8 | 3.7 | 0 | 0 | 0 | 0 | 0 | 0
2014-11-22 | 2時 | 76.1204 | 3.7788 | 0 | 0 | 0 | 0 | 0 | 0 | 0 | 0.0015972 | 0 | -0.64709 | 0.45339 | -0.23015 | 0.0015972 | 0.9108 | 0 | 1.0457 | -0.47685 | 0.46399 | 0.01284 | 0 | 0 | 0 | 0 | 0.3 | 3.7 | 0 | 0 | 0 | 0 | 0 | 0
2014-11-22 | 3時 | 77.3474 | 3.8397 | 0 | 0 | 0 | 0 | 0 | 0 | 0 | 0.0014676 | 0 | -0.6666 | 0.46411 | -0.23815 | 0.0014676 | 0.9108 | 0 | 1.0457 | -0.47685 | 0.46399 | 0.01284 | 0 | 0 | 0 | 0 | -0.1 | 3.5 | 0 | 0 | 0 | 0 | 0 | 0
2014-11-22 | 4時 | 78.5878 | 3.9013 | 0 | 0 | 0 | 0 | 0 | 0 | 0 | 0.001338 | 0 | -0.68612 | 0.47483 | -0.24615 | 0.001338 | 0.9108 | 0 | 1.0457 | -0.47685 | 0.46399 | 0.01284 | 0 | 0 | 0 | 0 | -0.5 | 3.5 | 0 | 0 | 0 | 0 | 0 | 0
2014-11-22 | 5時 | 80.4736 | 3.9949 | 0 | 0 | 0 | 0 | 0 | 0 | 0 | 0.0011436 | 0 | -0.71539 | 0.49092 | -0.25815 | 0.0011436 | 0.9108 | 0 | 1.0457 | -0.47685 | 0.46399 | 0.01284 | 0 | 0 | 0 | 0 | -1.1 | 3.3 | 0 | 0 | 0 | 0 | 0 | 0
2014-11-22 | 6時 | 80.7908 | 4.0106 | 0 | 0 | 0 | 0 | 0 | 0 | 0 | 0.0011112 | 0 | -0.72027 | 0.4936 | -0.26015 | 0.0011112 | 0.9108 | 0 | 1.0457 | -0.47685 | 0.46399 | 0.01284 | 0 | 0 | 0 | 0 | -1.2 | 3.5 | 0 | 0 | 0 | 0 | 0 | 0
2014-11-22 | 7時 | 77.9659 | 3.8704 | 0 | 0 | 0 | 0 | 0 | 0 | 0 | 0.0014028 | 0 | -0.67636 | 0.46947 | -0.24215 | 0.0014028 | 0.9108 | 0 | 1.0457 | -0.47685 | 0.46399 | 0.01284 | 0 | 0 | 0 | 0 | -0.3 | 3.7 | 0 | 0 | 0 | 0 | 0 | 0
2014-11-22 | 8時 | 74.9068 | 3.7185 | 0 | 0 | 0 | 0 | 0 | 0 | 0 | 0.0017268 | 0 | -0.62758 | 0.44266 | -0.22215 | 0.0017268 | 0.9108 | 0 | 1.0457 | -0.47685 | 0.46399 | 0.01284 | 0 | 0 | 0 | 0 | 0.7 | 3.8 | 0 | 0 | 0 | 0 | 0 | 0
2014-11-22 | 9時 | 71.0554 | 3.5273 | 0 | 0 | 0 | 0 | 0 | 0 | 0 | 0.002148 | 0 | -0.56416 | 0.40781 | -0.19614 | 0.002148 | 0.9108 | 0 | 1.0457 | -0.47685 | 0.46399 | 0.01284 | 0 | 0 | 0 | 0 | 2 | 3.9 | 0 | 0 | 0 | 0 | 0 | 0
2014-11-22 | 10時 | 64.5885 | 3.2063 | 0 | 0 | 0 | 0 | 0 | 0 | 0 | 0.0028932 | 0 | -0.45195 | 0.34616 | -0.15013 | 0.0028932 | 0.9108 | 0 | 1.0457 | -0.47685 | 0.46399 | 0.01284 | 0 | 0 | 0 | 0 | 4.3 | 3.9 | 0 | 0 | 0 | 0 | 0 | 0
2014-11-22 | 11時 | 58.0624 | 2.8823 | 0 | 0 | 0 | 0 | 0 | 0 | 0 | 0.0037032 | 0 | -0.32999 | 0.27914 | -0.10012 | 0.0037032 | 0.9108 | 0 | 1.0457 | -0.47685 | 0.46399 | 0.01284 | 0 | 0 | 0 | 0 | 6.8 | 4.3 | 0 | 0 | 0 | 0 | 0 | 0
2014-11-22 | 12時 | 54.1608 | 2.6887 | 0 | 0 | 0 | 0 | 0 | 0 | 0 | 0.0042216 | 0 | -0.25194 | 0.23624 | -0.068116 | 0.0042216 | 0.9108 | 0 | 1.0457 | -0.47685 | 0.46399 | 0.01284 | 0 | 0 | 0 | 0 | 8.4 | 4.6 | 0 | 0 | 0 | 0 | 0 | 0
2014-11-22 | 13時 | 52.2906 | 2.5958 | 0 | 0 | 0 | 0 | 0 | 0 | 0 | 0.0044808 | 0 | -0.21291 | 0.2148 | -0.052113 | 0.0044808 | 0.9108 | 0 | 1.0457 | -0.47685 | 0.46399 | 0.01284 | 0 | 0 | 0 | 0 | 9.2 | 4.6 | 0 | 0 | 0 | 0 | 0 | 0
2014-11-22 | 14時 | 50.6981 | 2.5168 | 0 | 0 | 0 | 0 | 0 | 0 | 0 | 0.0047076 | 0 | -0.17876 | 0.19603 | -0.03811 | 0.0047076 | 0.9108 | 0 | 1.0457 | -0.47685 | 0.46399 | 0.01284 | 0 | 0 | 0 | 0 | 9.9 | 4.6 | 0 | 0 | 0 | 0 | 0 | 0
2014-11-22 | 15時 | 50.2506 | 2.4945 | 0 | 0 | 0 | 0 | 0 | 0 | 0 | 0.0047724 | 0 | -0.16901 | 0.19067 | -0.03411 | 0.0047724 | 0.9108 | 0 | 1.0457 | -0.47685 | 0.46399 | 0.01284 | 0 | 0 | 0 | 0 | 10.1 | 4.4 | 0 | 0 | 0 | 0 | 0 | 0
2014-11-22 | 16時 | 56.5742 | 2.8085 | 0 | 0 | 0 | 0 | 0 | 0 | 0 | 0.0038976 | 0 | -0.30072 | 0.26305 | -0.08812 | 0.0038976 | 0.9108 | 0 | 1.0457 | -0.47685 | 0.46399 | 0.01284 | 0 | 0 | 0 | 0 | 7.4 | 4.7 | 0 | 0 | 0 | 0 | 0 | 0
2014-11-22 | 17時 | 58.0624 | 2.8823 | 0 | 0 | 0 | 0 | 0 | 0 | 0 | 0.0037032 | 0 | -0.32999 | 0.27914 | -0.10012 | 0.0037032 | 0.9108 | 0 | 1.0457 | -0.47685 | 0.46399 | 0.01284 | 0 | 0 | 0 | 0 | 6.8 | 4.5 | 0 | 0 | 0 | 0 | 0 | 0
2014-11-22 | 18時 | 59.5809 | 2.9577 | 0 | 0 | 0 | 0 | 0 | 0 | 0 | 0.0035088 | 0 | -0.35927 | 0.29522 | -0.11213 | 0.0035088 | 0.9108 | 0 | 1.0457 | -0.47685 | 0.46399 | 0.01284 | 0 | 0 | 0 | 0 | 6.2 | 4.5 | 0 | 0 | 0 | 0 | 0 | 0
2014-11-22 | 19時 | 60.8693 | 3.0217 | 0 | 0 | 0 | 0 | 0 | 0 | 0 | 0.0033468 | 0 | -0.38366 | 0.30862 | -0.12213 | 0.0033468 | 0.9108 | 0 | 1.0457 | -0.47685 | 0.46399 | 0.01284 | 0 | 0 | 0 | 0 | 5.7 | 4.5 | 0 | 0 | 0 | 0 | 0 | 0
2014-11-22 | 20時 | 62.7084 | 3.113 | 0 | 0 | 0 | 0 | 0 | 0 | 0 | 0.00312 | 0 | -0.41781 | 0.32739 | -0.13613 | 0.00312 | 0.9108 | 0 | 1.0457 | -0.47685 | 0.46399 | 0.01284 | 0 | 0 | 0 | 0 | 5 | 4.5 | 0 | 0 | 0 | 0 | 0 | 0
2014-11-22 | 21時 | 65.1332 | 3.2334 | 0 | 0 | 0 | 0 | 0 | 0 | 0 | 0.0028284 | 0 | -0.46171 | 0.35152 | -0.15413 | 0.0028284 | 0.9108 | 0 | 1.0457 | -0.47685 | 0.46399 | 0.01284 | 0 | 0 | 0 | 0 | 4.1 | 4.4 | 0 | 0 | 0 | 0 | 0 | 0
2014-11-22 | 22時 | 67.0662 | 3.3293 | 0 | 0 | 0 | 0 | 0 | 0 | 0 | 0.0026016 | 0 | -0.49586 | 0.37028 | -0.16814 | 0.0026016 | 0.9108 | 0 | 1.0457 | -0.47685 | 0.46399 | 0.01284 | 0 | 0 | 0 | 0 | 3.4 | 4.3 | 0 | 0 | 0 | 0 | 0 | 0
2014-11-22 | 23時 | 68.472 | 3.3991 | 0 | 0 | 0 | 0 | 0 | 0 | 0 | 0.0024396 | 0 | -0.52025 | 0.38369 | -0.17814 | 0.0024396 | 0.9108 | 0 | 1.0457 | -0.47685 | 0.46399 | 0.01284 | 0 | 0 | 0 | 0 | 2.9 | 4.3 | 0 | 0 | 0 | 0 | 0 | 0
2014-11-23 | 0時 | 69.0402 | 3.4273 | 0 | 0 | 0 | 0 | 0 | 0 | 0 | 0.0023748 | 0 | -0.53001 | 0.38905 | -0.18214 | 0.0023748 | 0.9108 | 0 | 1.0457 | -0.47685 | 0.46399 | 0.01284 | 0 | 0 | 0 | 0 | 2.7 | 4.1 | 0 | 0 | 0 | 0 | 0 | 0
2014-11-23 | 1時 | 70.1867 | 3.4842 | 0 | 0 | 0 | 0 | 0 | 0 | 0 | 0.0022452 | 0 | -0.54952 | 0.39977 | -0.19014 | 0.0022452 | 0.9108 | 0 | 1.0457 | -0.47685 | 0.46399 | 0.01284 | 0 | 0 | 0 | 0 | 2.3 | 4.2 | 0 | 0 | 0 | 0 | 0 | 0
2014-11-23 | 2時 | 72.2253 | 3.5854 | 0 | 0 | 0 | 0 | 0 | 0 | 0 | 0.0020184 | 0 | -0.58367 | 0.41854 | -0.20414 | 0.0020184 | 0.9108 | 0 | 1.0457 | -0.47685 | 0.46399 | 0.01284 | 0 | 0 | 0 | 0 | 1.6 | 4.1 | 0 | 0 | 0 | 0 | 0 | 0
2014-11-23 | 3時 | 72.8154 | 3.6147 | 0 | 0 | 0 | 0 | 0 | 0 | 0 | 0.0019536 | 0 | -0.59343 | 0.4239 | -0.20814 | 0.0019536 | 0.9108 | 0 | 1.0457 | -0.47685 | 0.46399 | 0.01284 | 0 | 0 | 0 | 0 | 1.4 | 4 | 0 | 0 | 0 | 0 | 0 | 0
2014-11-23 | 4時 | 72.5199 | 3.6 | 0 | 0 | 0 | 0 | 0 | 0 | 0 | 0.001986 | 0 | -0.58855 | 0.42122 | -0.20614 | 0.001986 | 0.9108 | 0 | 1.0457 | -0.47685 | 0.46399 | 0.01284 | 0 | 0 | 0 | 0 | 1.5 | 4 | 0 | 0 | 0 | 0 | 0 | 0
2014-11-23 | 5時 | 72.2253 | 3.5854 | 0 | 0 | 0 | 0 | 0 | 0 | 0 | 0.0020184 | 0 | -0.58367 | 0.41854 | -0.20414 | 0.0020184 | 0.9108 | 0 | 1.0457 | -0.47685 | 0.46399 | 0.01284 | 0 | 0 | 0 | 0 | 1.6 | 4.1 | 0 | 0 | 0 | 0 | 0 | 0
2014-11-23 | 6時 | 71.6387 | 3.5563 | 0 | 0 | 0 | 0 | 0 | 0 | 0 | 0.0020832 | 0 | -0.57391 | 0.41318 | -0.20014 | 0.0020832 | 0.9108 | 0 | 1.0457 | -0.47685 | 0.46399 | 0.01284 | 0 | 0 | 0 | 0 | 1.8 | 4.1 | 0 | 0 | 0 | 0 | 0 | 0
2014-11-23 | 7時 | 69.8988 | 3.4699 | 0 | 0 | 0 | 0 | 0 | 0 | 0 | 0.0022776 | 0 | -0.54464 | 0.39709 | -0.18814 | 0.0022776 | 0.9108 | 0 | 1.0457 | -0.47685 | 0.46399 | 0.01284 | 0 | 0 | 0 | 0 | 2.4 | 4.3 | 0 | 0 | 0 | 0 | 0 | 0
2014-11-23 | 8時 | 67.0662 | 3.3293 | 0 | 0 | 0 | 0 | 0 | 0 | 0 | 0.0026016 | 0 | -0.49586 | 0.37028 | -0.16814 | 0.0026016 | 0.9108 | 0 | 1.0457 | -0.47685 | 0.46399 | 0.01284 | 0 | 0 | 0 | 0 | 3.4 | 4.3 | 0 | 0 | 0 | 0 | 0 | 0
2014-11-23 | 9時 | 63.7777 | 3.1661 | 0 | 0 | 0 | 0 | 0 | 0 | 0 | 0.0029904 | 0 | -0.43732 | 0.33811 | -0.14413 | 0.0029904 | 0.9108 | 0 | 1.0457 | -0.47685 | 0.46399 | 0.01284 | 0 | 0 | 0 | 0 | 4.6 | 4.5 | 0 | 0 | 0 | 0 | 0 | 0
2014-11-23 | 10時 | 60.8693 | 3.0217 | 0 | 0 | 0 | 0 | 0 | 0 | 0 | 0.0033468 | 0 | -0.38366 | 0.30862 | -0.12213 | 0.0033468 | 0.9108 | 0 | 1.0457 | -0.47685 | 0.46399 | 0.01284 | 0 | 0 | 0 | 0 | 5.7 | 4.5 | 0 | 0 | 0 | 0 | 0 | 0
2014-11-23 | 11時 | 57.563 | 2.8575 | 0 | 0 | 0 | 0 | 0 | 0 | 0 | 0.003768 | 0 | -0.32024 | 0.27377 | -0.096122 | 0.003768 | 0.9108 | 0 | 1.0457 | -0.47685 | 0.46399 | 0.01284 | 0 | 0 | 0 | 0 | 7 | 4.6 | 0 | 0 | 0 | 0 | 0 | 0
2014-11-23 | 12時 | 54.876 | 2.7242 | 0 | 0 | 0 | 0 | 0 | 0 | 0 | 0.0041244 | 0 | -0.26658 | 0.24429 | -0.074118 | 0.0041244 | 0.9108 | 0 | 1.0457 | -0.47685 | 0.46399 | 0.01284 | 0 | 0 | 0 | 0 | 8.1 | 4.9 | 0 | 0 | 0 | 0 | 0 | 0
2014-11-23 | 13時 | 52.7531 | 2.6188 | 0 | 0 | 0 | 0 | 0 | 0 | 0 | 0.004416 | 0 | -0.22267 | 0.22016 | -0.056114 | 0.004416 | 0.9108 | 0 | 1.0457 | -0.47685 | 0.46399 | 0.01284 | 0 | 0 | 0 | 0 | 9 | 4.5 | 0 | 0 | 0 | 0 | 0 | 0
2014-11-23 | 14時 | 52.2906 | 2.5958 | 0 | 0 | 0 | 0 | 0 | 0 | 0 | 0.0044808 | 0 | -0.21291 | 0.2148 | -0.052113 | 0.0044808 | 0.9108 | 0 | 1.0457 | -0.47685 | 0.46399 | 0.01284 | 0 | 0 | 0 | 0 | 9.2 | 4.3 | 0 | 0 | 0 | 0 | 0 | 0
2014-11-23 | 15時 | 51.8314 | 2.573 | 0 | 0 | 0 | 0 | 0 | 0 | 0 | 0.0045456 | 0 | -0.20316 | 0.20943 | -0.048112 | 0.0045456 | 0.9108 | 0 | 1.0457 | -0.47685 | 0.46399 | 0.01284 | 0 | 0 | 0 | 0 | 9.4 | 4.9 | 0 | 0 | 0 | 0 | 0 | 0
2014-11-23 | 16時 | 54.1608 | 2.6887 | 0 | 0 | 0 | 0 | 0 | 0 | 0 | 0.0042216 | 0 | -0.25194 | 0.23624 | -0.068116 | 0.0042216 | 0.9108 | 0 | 1.0457 | -0.47685 | 0.46399 | 0.01284 | 0 | 0 | 0 | 0 | 8.4 | 5.1 | 0 | 0 | 0 | 0 | 0 | 0
2014-11-23 | 17時 | 54.6368 | 2.7123 | 0 | 0 | 0 | 0 | 0 | 0 | 0 | 0.0041568 | 0 | -0.2617 | 0.2416 | -0.072117 | 0.0041568 | 0.9108 | 0 | 1.0457 | -0.47685 | 0.46399 | 0.01284 | 0 | 0 | 0 | 0 | 8.2 | 5.3 | 0 | 0 | 0 | 0 | 0 | 0
2014-11-23 | 18時 | 55.1161 | 2.7361 | 0 | 0 | 0 | 0 | 0 | 0 | 0 | 0.004092 | 0 | -0.27145 | 0.24697 | -0.076118 | 0.004092 | 0.9108 | 0 | 1.0457 | -0.47685 | 0.46399 | 0.01284 | 0 | 0 | 0 | 0 | 8 | 5.4 | 0 | 0 | 0 | 0 | 0 | 0
2014-11-23 | 19時 | 55.5988 | 2.76 | 0 | 0 | 0 | 0 | 0 | 0 | 0 | 0.0040272 | 0 | -0.28121 | 0.25233 | -0.080119 | 0.0040272 | 0.9108 | 0 | 1.0457 | -0.47685 | 0.46399 | 0.01284 | 0 | 0 | 0 | 0 | 7.8 | 5.7 | 0 | 0 | 0 | 0 | 0 | 0
2014-11-23 | 20時 | 56.3291 | 2.7963 | 0 | 0 | 0 | 0 | 0 | 0 | 0 | 0.00393 | 0 | -0.29585 | 0.26037 | -0.08612 | 0.00393 | 0.9108 | 0 | 1.0457 | -0.47685 | 0.46399 | 0.01284 | 0 | 0 | 0 | 0 | 7.5 | 5.7 | 0 | 0 | 0 | 0 | 0 | 0
2014-11-23 | 21時 | 57.0669 | 2.8329 | 0 | 0 | 0 | 0 | 0 | 0 | 0 | 0.0038328 | 0 | -0.31048 | 0.26841 | -0.092121 | 0.0038328 | 0.9108 | 0 | 1.0457 | -0.47685 | 0.46399 | 0.01284 | 0 | 0 | 0 | 0 | 7.2 | 5.9 | 0 | 0 | 0 | 0 | 0 | 0
2014-11-23 | 22時 | 56.5742 | 2.8085 | 0 | 0 | 0 | 0 | 0 | 0 | 0 | 0.0038976 | 0 | -0.30072 | 0.26305 | -0.08812 | 0.0038976 | 0.9108 | 0 | 1.0457 | -0.47685 | 0.46399 | 0.01284 | 0 | 0 | 0 | 0 | 7.4 | 6.1 | 0 | 0 | 0 | 0 | 0 | 0
2014-11-23 | 23時 | 57.563 | 2.8575 | 0 | 0 | 0 | 0 | 0 | 0 | 0 | 0.003768 | 0 | -0.32024 | 0.27377 | -0.096122 | 0.003768 | 0.9108 | 0 | 1.0457 | -0.47685 | 0.46399 | 0.01284 | 0 | 0 | 0 | 0 | 7 | 6.1 | 0 | 0 | 0 | 0 | 0 | 0
2014-11-24 | 0時 | 59.8369 | 2.9704 | 0 | 0 | 0 | 0 | 0 | 0 | 0 | 0.0034764 | 0 | -0.36414 | 0.2979 | -0.11413 | 0.0034764 | 0.9108 | 0 | 1.0457 | -0.47685 | 0.46399 | 0.01284 | 0 | 0 | 0 | 0 | 6.1 | 5.8 | 0 | 0 | 0 | 0 | 0 | 0
2014-11-24 | 1時 | 59.3257 | 2.9451 | 0 | 0 | 0 | 0 | 0 | 0 | 0 | 0.0035412 | 0 | -0.35439 | 0.29254 | -0.11012 | 0.0035412 | 0.9108 | 0 | 1.0457 | -0.47685 | 0.46399 | 0.01284 | 0 | 0 | 0 | 0 | 6.3 | 5.8 | 0 | 0 | 0 | 0 | 0 | 0
2014-11-24 | 2時 | 59.3257 | 2.9451 | 0 | 0 | 0 | 0 | 0 | 0 | 0 | 0.0035412 | 0 | -0.35439 | 0.29254 | -0.11012 | 0.0035412 | 0.9108 | 0 | 1.0457 | -0.47685 | 0.46399 | 0.01284 | 0 | 0 | 0 | 0 | 6.3 | 5.8 | 0 | 0 | 0 | 0 | 0 | 0
2014-11-24 | 3時 | 58.0624 | 2.8823 | 0 | 0 | 0 | 0 | 0 | 0 | 0 | 0.0037032 | 0 | -0.32999 | 0.27914 | -0.10012 | 0.0037032 | 0.9108 | 0 | 1.0457 | -0.47685 | 0.46399 | 0.01284 | 0 | 0 | 0 | 0 | 6.8 | 5.8 | 0 | 0 | 0 | 0 | 0 | 0
2014-11-24 | 4時 | 57.3145 | 2.8452 | 0 | 0 | 0 | 0 | 0 | 0 | 0 | 0.0038004 | 0 | -0.31536 | 0.27109 | -0.094122 | 0.0038004 | 0.9108 | 0 | 1.0457 | -0.47685 | 0.46399 | 0.01284 | 0 | 0 | 0 | 0 | 7.1 | 5.9 | 0 | 0 | 0 | 0 | 0 | 0
2014-11-24 | 5時 | 56.8201 | 2.8207 | 0 | 0 | 0 | 0 | 0 | 0 | 0 | 0.0038652 | 0 | -0.3056 | 0.26573 | -0.090121 | 0.0038652 | 0.9108 | 0 | 1.0457 | -0.47685 | 0.46399 | 0.01284 | 0 | 0 | 0 | 0 | 7.3 | 5.2 | 0 | 0 | 0 | 0 | 0 | 0
2014-11-24 | 6時 | 58.0624 | 2.8823 | 0 | 0 | 0 | 0 | 0 | 0 | 0 | 0.0037032 | 0 | -0.32999 | 0.27914 | -0.10012 | 0.0037032 | 0.9108 | 0 | 1.0457 | -0.47685 | 0.46399 | 0.01284 | 0 | 0 | 0 | 0 | 6.8 | 5.1 | 0 | 0 | 0 | 0 | 0 | 0
2014-11-24 | 7時 | 58.8179 | 2.9198 | 0 | 0 | 0 | 0 | 0 | 0 | 0 | 0.003606 | 0 | -0.34463 | 0.28718 | -0.10612 | 0.003606 | 0.9108 | 0 | 1.0457 | -0.47685 | 0.46399 | 0.01284 | 0 | 0 | 0 | 0 | 6.5 | 5.1 | 0 | 0 | 0 | 0 | 0 | 0
2014-11-24 | 8時 | 56.8201 | 2.8207 | 0 | 0 | 0 | 0 | 0 | 0 | 0 | 0.0038652 | 0 | -0.3056 | 0.26573 | -0.090121 | 0.0038652 | 0.9108 | 0 | 1.0457 | -0.47685 | 0.46399 | 0.01284 | 0 | 0 | 0 | 0 | 7.3 | 4.9 | 0 | 0 | 0 | 0 | 0 | 0
2014-11-24 | 9時 | 54.3984 | 2.7005 | 0 | 0 | 0 | 0 | 0 | 0 | 0 | 0.0041892 | 0 | -0.25682 | 0.23892 | -0.070117 | 0.0041892 | 0.9108 | 0 | 1.0457 | -0.47685 | 0.46399 | 0.01284 | 0 | 0 | 0 | 0 | 8.3 | 4.7 | 0 | 0 | 0 | 0 | 0 | 0
2014-11-24 | 10時 | 58.3134 | 2.8948 | 0 | 0 | 0 | 0 | 0 | 0 | 0 | 0.0036708 | 0 | -0.33487 | 0.28182 | -0.10212 | 0.0036708 | 0.9108 | 0 | 1.0457 | -0.47685 | 0.46399 | 0.01284 | 0 | 0 | 0 | 0 | 6.7 | 4.5 | 0 | 0 | 0 | 0 | 0 | 0
2014-11-24 | 11時 | 57.3145 | 2.8452 | 0 | 0 | 0 | 0 | 0 | 0 | 0 | 0.0038004 | 0 | -0.31536 | 0.27109 | -0.094122 | 0.0038004 | 0.9108 | 0 | 1.0457 | -0.47685 | 0.46399 | 0.01284 | 0 | 0 | 0 | 0 | 7.1 | 4.9 | 0 | 0 | 0 | 0 | 0 | 0
2014-11-24 | 12時 | 60.3514 | 2.996 | 0 | 0 | 0 | 0 | 0 | 0 | 0 | 0.0034116 | 0 | -0.3739 | 0.30326 | -0.11813 | 0.0034116 | 0.9108 | 0 | 1.0457 | -0.47685 | 0.46399 | 0.01284 | 0 | 0 | 0 | 0 | 5.9 | 4.3 | 0 | 0 | 0 | 0 | 0 | 0
2014-11-24 | 13時 | 62.9744 | 3.1262 | 0 | 0 | 0 | 0 | 0 | 0 | 0 | 0.0030876 | 0 | -0.42268 | 0.33007 | -0.13813 | 0.0030876 | 0.9108 | 0 | 1.0457 | -0.47685 | 0.46399 | 0.01284 | 0 | 0 | 0 | 0 | 4.9 | 4.2 | 0 | 0 | 0 | 0 | 0 | 0
2014-11-24 | 14時 | 63.5091 | 3.1527 | 0 | 0 | 0 | 0 | 0 | 0 | 0 | 0.0030228 | 0 | -0.43244 | 0.33543 | -0.14213 | 0.0030228 | 0.9108 | 0 | 1.0457 | -0.47685 | 0.46399 | 0.01284 | 0 | 0 | 0 | 0 | 4.7 | 3.9 | 0 | 0 | 0 | 0 | 0 | 0
2014-11-24 | 15時 | 65.4068 | 3.2469 | 0 | 0 | 0 | 0 | 0 | 0 | 0 | 0.002796 | 0 | -0.46659 | 0.3542 | -0.15613 | 0.002796 | 0.9108 | 0 | 1.0457 | -0.47685 | 0.46399 | 0.01284 | 0 | 0 | 0 | 0 | 4 | 3.8 | 0 | 0 | 0 | 0 | 0 | 0
2014-11-24 | 16時 | 68.7557 | 3.4132 | 0 | 0 | 0 | 0 | 0 | 0 | 0 | 0.0024072 | 0 | -0.52513 | 0.38637 | -0.18014 | 0.0024072 | 0.9108 | 0 | 1.0457 | -0.47685 | 0.46399 | 0.01284 | 0 | 0 | 0 | 0 | 2.8 | 3.9 | 0 | 0 | 0 | 0 | 0 | 0
2014-11-24 | 17時 | 69.8988 | 3.4699 | 0 | 0 | 0 | 0 | 0 | 0 | 0 | 0.0022776 | 0 | -0.54464 | 0.39709 | -0.18814 | 0.0022776 | 0.9108 | 0 | 1.0457 | -0.47685 | 0.46399 | 0.01284 | 0 | 0 | 0 | 0 | 2.4 | 3.7 | 0 | 0 | 0 | 0 | 0 | 0
2014-11-24 | 18時 | 71.0554 | 3.5273 | 0 | 0 | 0 | 0 | 0 | 0 | 0 | 0.002148 | 0 | -0.56416 | 0.40781 | -0.19614 | 0.002148 | 0.9108 | 0 | 1.0457 | -0.47685 | 0.46399 | 0.01284 | 0 | 0 | 0 | 0 | 2 | 3.7 | 0 | 0 | 0 | 0 | 0 | 0
2014-11-24 | 19時 | 71.3466 | 3.5418 | 0 | 0 | 0 | 0 | 0 | 0 | 0 | 0.0021156 | 0 | -0.56904 | 0.41049 | -0.19814 | 0.0021156 | 0.9108 | 0 | 1.0457 | -0.47685 | 0.46399 | 0.01284 | 0 | 0 | 0 | 0 | 1.9 | 3.7 | 0 | 0 | 0 | 0 | 0 | 0
2014-11-24 | 20時 | 72.8154 | 3.6147 | 0 | 0 | 0 | 0 | 0 | 0 | 0 | 0.0019536 | 0 | -0.59343 | 0.4239 | -0.20814 | 0.0019536 | 0.9108 | 0 | 1.0457 | -0.47685 | 0.46399 | 0.01284 | 0 | 0 | 0 | 0 | 1.4 | 3.8 | 0 | 0 | 0 | 0 | 0 | 0
2014-11-24 | 21時 | 73.7067 | 3.659 | 0 | 0 | 0 | 0 | 0 | 0 | 0 | 0.0018564 | 0 | -0.60806 | 0.43194 | -0.21415 | 0.0018564 | 0.9108 | 0 | 1.0457 | -0.47685 | 0.46399 | 0.01284 | 0 | 0 | 0 | 0 | 1.1 | 3.9 | 0 | 0 | 0 | 0 | 0 | 0
2014-11-24 | 22時 | 74.9068 | 3.7185 | 0 | 0 | 0 | 0 | 0 | 0 | 0 | 0.0017268 | 0 | -0.62758 | 0.44266 | -0.22215 | 0.0017268 | 0.9108 | 0 | 1.0457 | -0.47685 | 0.46399 | 0.01284 | 0 | 0 | 0 | 0 | 0.7 | 3.8 | 0 | 0 | 0 | 0 | 0 | 0
2014-11-24 | 23時 | 75.5119 | 3.7486 | 0 | 0 | 0 | 0 | 0 | 0 | 0 | 0.001662 | 0 | -0.63733 | 0.44803 | -0.22615 | 0.001662 | 0.9108 | 0 | 1.0457 | -0.47685 | 0.46399 | 0.01284 | 0 | 0 | 0 | 0 | 0.5 | 3.7 | 0 | 0 | 0 | 0 | 0 | 0
2014-11-25 | 0時 | 76.1204 | 3.7788 | 0 | 0 | 0 | 0 | 0 | 0 | 0 | 0.0015972 | 0 | -0.64709 | 0.45339 | -0.23015 | 0.0015972 | 0.9108 | 0 | 1.0457 | -0.47685 | 0.46399 | 0.01284 | 0 | 0 | 0 | 0 | 0.3 | 3.5 | 0 | 0 | 0 | 0 | 0 | 0
2014-11-25 | 1時 | 75.8157 | 3.7637 | 0 | 0 | 0 | 0 | 0 | 0 | 0 | 0.0016296 | 0 | -0.64221 | 0.45071 | -0.22815 | 0.0016296 | 0.9108 | 0 | 1.0457 | -0.47685 | 0.46399 | 0.01284 | 0 | 0 | 0 | 0 | 0.4 | 3.1 | 0 | 0 | 0 | 0 | 0 | 0
2014-11-25 | 2時 | 76.7322 | 3.8092 | 0 | 0 | 0 | 0 | 0 | 0 | 0 | 0.0015324 | 0 | -0.65685 | 0.45875 | -0.23415 | 0.0015324 | 0.9108 | 0 | 1.0457 | -0.47685 | 0.46399 | 0.01284 | 0 | 0 | 0 | 0 | 0.1 | 3.1 | 0 | 0 | 0 | 0 | 0 | 0
2014-11-25 | 3時 | 77.9659 | 3.8704 | 0 | 0 | 0 | 0 | 0 | 0 | 0 | 0.0014028 | 0 | -0.67636 | 0.46947 | -0.24215 | 0.0014028 | 0.9108 | 0 | 1.0457 | -0.47685 | 0.46399 | 0.01284 | 0 | 0 | 0 | 0 | -0.3 | 3.3 | 0 | 0 | 0 | 0 | 0 | 0
2014-11-25 | 4時 | 75.8157 | 3.7637 | 0 | 0 | 0 | 0 | 0 | 0 | 0 | 0.0016296 | 0 | -0.64221 | 0.45071 | -0.22815 | 0.0016296 | 0.9108 | 0 | 1.0457 | -0.47685 | 0.46399 | 0.01284 | 0 | 0 | 0 | 0 | 0.4 | 3 | 0 | 0 | 0 | 0 | 0 | 0
2014-11-25 | 5時 | 76.7322 | 3.8092 | 0 | 0 | 0 | 0 | 0 | 0 | 0 | 0.0015324 | 0 | -0.65685 | 0.45875 | -0.23415 | 0.0015324 | 0.9108 | 0 | 1.0457 | -0.47685 | 0.46399 | 0.01284 | 0 | 0 | 0 | 0 | 0.1 | 3.3 | 0 | 0 | 0 | 0 | 0 | 0
2014-11-25 | 6時 | 77.3474 | 3.8397 | 0 | 0 | 0 | 0 | 0 | 0 | 0 | 0.0014676 | 0 | -0.6666 | 0.46411 | -0.23815 | 0.0014676 | 0.9108 | 0 | 1.0457 | -0.47685 | 0.46399 | 0.01284 | 0 | 0 | 0 | 0 | -0.1 | 3.4 | 0 | 0 | 0 | 0 | 0 | 0
2014-11-25 | 7時 | 73.7067 | 3.659 | 0 | 0 | 0 | 0 | 0 | 0 | 0 | 0.0018564 | 0 | -0.60806 | 0.43194 | -0.21415 | 0.0018564 | 0.9108 | 0 | 1.0457 | -0.47685 | 0.46399 | 0.01284 | 0 | 0 | 0 | 0 | 1.1 | 3.4 | 0 | 0 | 0 | 0 | 0 | 0
2014-11-25 | 8時 | 68.1892 | 3.3851 | 0 | 0 | 0 | 0 | 0 | 0 | 0 | 0.002472 | 0 | -0.51537 | 0.38101 | -0.17614 | 0.002472 | 0.9108 | 0 | 1.0457 | -0.47685 | 0.46399 | 0.01284 | 0 | 0 | 0 | 0 | 3 | 3.2 | 0 | 0 | 0 | 0 | 0 | 0
2014-11-25 | 9時 | 65.1332 | 3.2334 | 0 | 0 | 0 | 0 | 0 | 0 | 0 | 0.0028284 | 0 | -0.46171 | 0.35152 | -0.15413 | 0.0028284 | 0.9108 | 0 | 1.0457 | -0.47685 | 0.46399 | 0.01284 | 0 | 0 | 0 | 0 | 4.1 | 3.3 | 0 | 0 | 0 | 0 | 0 | 0
2014-11-25 | 10時 | 64.5885 | 3.2063 | 0 | 0 | 0 | 0 | 0 | 0 | 0 | 0.0028932 | 0 | -0.45195 | 0.34616 | -0.15013 | 0.0028932 | 0.9108 | 0 | 1.0457 | -0.47685 | 0.46399 | 0.01284 | 0 | 0 | 0 | 0 | 4.3 | 3.2 | 0 | 0 | 0 | 0 | 0 | 0
2014-11-25 | 11時 | 66.5097 | 3.3017 | 0 | 0 | 0 | 0 | 0 | 0 | 0 | 0.0026664 | 0 | -0.4861 | 0.36492 | -0.16414 | 0.0026664 | 0.9108 | 0 | 1.0457 | -0.47685 | 0.46399 | 0.01284 | 0 | 0 | 0 | 0 | 3.6 | 3.2 | 0 | 0 | 0 | 0 | 0 | 0
2014-11-25 | 12時 | 64.8604 | 3.2198 | 0 | 0 | 0 | 0 | 0 | 0 | 0 | 0.0028608 | 0 | -0.45683 | 0.34884 | -0.15213 | 0.0028608 | 0.9108 | 0 | 1.0457 | -0.47685 | 0.46399 | 0.01284 | 0 | 0 | 0 | 0 | 4.2 | 3.4 | 0 | 0 | 0 | 0 | 0 | 0
2014-11-25 | 13時 | 62.1787 | 3.0867 | 0 | 0 | 0 | 0 | 0 | 0 | 0 | 0.0031848 | 0 | -0.40805 | 0.32203 | -0.13213 | 0.0031848 | 0.9108 | 0 | 1.0457 | -0.47685 | 0.46399 | 0.01284 | 0 | 0 | 0 | 0 | 5.2 | 3.3 | 0 | 0 | 0 | 0 | 0 | 0
2014-11-25 | 14時 | 64.5885 | 3.2063 | 0 | 0 | 0 | 0 | 0 | 0 | 0 | 0.0028932 | 0 | -0.45195 | 0.34616 | -0.15013 | 0.0028932 | 0.9108 | 0 | 1.0457 | -0.47685 | 0.46399 | 0.01284 | 0 | 0 | 0 | 0 | 4.3 | 3.3 | 0 | 0 | 0 | 0 | 0 | 0
2014-11-25 | 15時 | 66.5097 | 3.3017 | 0 | 0 | 0 | 0 | 0 | 0 | 0 | 0.0026664 | 0 | -0.4861 | 0.36492 | -0.16414 | 0.0026664 | 0.9108 | 0 | 1.0457 | -0.47685 | 0.46399 | 0.01284 | 0 | 0 | 0 | 0 | 3.6 | 3.2 | 0 | 0 | 0 | 0 | 0 | 0
2014-11-25 | 16時 | 68.472 | 3.3991 | 0 | 0 | 0 | 0 | 0 | 0 | 0 | 0.0024396 | 0 | -0.52025 | 0.38369 | -0.17814 | 0.0024396 | 0.9108 | 0 | 1.0457 | -0.47685 | 0.46399 | 0.01284 | 0 | 0 | 0 | 0 | 2.9 | 3.3 | 0 | 0 | 0 | 0 | 0 | 0
2014-11-25 | 17時 | 69.8988 | 3.4699 | 0 | 0 | 0 | 0 | 0 | 0 | 0 | 0.0022776 | 0 | -0.54464 | 0.39709 | -0.18814 | 0.0022776 | 0.9108 | 0 | 1.0457 | -0.47685 | 0.46399 | 0.01284 | 0 | 0 | 0 | 0 | 2.4 | 3.2 | 0 | 0 | 0 | 0 | 0 | 0
2014-11-25 | 18時 | 73.4087 | 3.6442 | 0 | 0 | 0 | 0 | 0 | 0 | 0 | 0.0018888 | 0 | -0.60319 | 0.42926 | -0.21215 | 0.0018888 | 0.9108 | 0 | 1.0457 | -0.47685 | 0.46399 | 0.01284 | 0 | 0 | 0 | 0 | 1.2 | 3.2 | 0 | 0 | 0 | 0 | 0 | 0
2014-11-25 | 19時 | 73.4087 | 3.6442 | 0 | 0 | 0 | 0 | 0 | 0 | 0 | 0.0018888 | 0 | -0.60319 | 0.42926 | -0.21215 | 0.0018888 | 0.9108 | 0 | 1.0457 | -0.47685 | 0.46399 | 0.01284 | 0 | 0 | 0 | 0 | 1.2 | 3.1 | 0 | 0 | 0 | 0 | 0 | 0
2014-11-25 | 20時 | 75.209 | 3.7335 | 0 | 0 | 0 | 0 | 0 | 0 | 0 | 0.0016944 | 0 | -0.63246 | 0.44535 | -0.22415 | 0.0016944 | 0.9108 | 0 | 1.0457 | -0.47685 | 0.46399 | 0.01284 | 0 | 0 | 0 | 0 | 0.6 | 3.1 | 0 | 0 | 0 | 0 | 0 | 0
2014-11-25 | 21時 | 75.5119 | 3.7486 | 0 | 0 | 0 | 0 | 0 | 0 | 0 | 0.001662 | 0 | -0.63733 | 0.44803 | -0.22615 | 0.001662 | 0.9108 | 0 | 1.0457 | -0.47685 | 0.46399 | 0.01284 | 0 | 0 | 0 | 0 | 0.5 | 3.1 | 0 | 0 | 0 | 0 | 0 | 0
2014-11-25 | 22時 | 75.5119 | 3.7486 | 0 | 0 | 0 | 0 | 0 | 0 | 0 | 0.001662 | 0 | -0.63733 | 0.44803 | -0.22615 | 0.001662 | 0.9108 | 0 | 1.0457 | -0.47685 | 0.46399 | 0.01284 | 0 | 0 | 0 | 0 | 0.5 | 2.9 | 0 | 0 | 0 | 0 | 0 | 0
2014-11-25 | 23時 | 77.6562 | 3.855 | 0 | 0 | 0 | 0 | 0 | 0 | 0 | 0.0014352 | 0 | -0.67148 | 0.46679 | -0.24015 | 0.0014352 | 0.9108 | 0 | 1.0457 | -0.47685 | 0.46399 | 0.01284 | 0 | 0 | 0 | 0 | -0.2 | 2.9 | 0 | 0 | 0 | 0 | 0 | 0
2014-11-26 | 0時 | 80.4736 | 3.9949 | 0 | 0 | 0 | 0 | 0 | 0 | 0 | 0.0011436 | 0 | -0.71539 | 0.49092 | -0.25815 | 0.0011436 | 0.9108 | 0 | 1.0457 | -0.47685 | 0.46399 | 0.01284 | 0 | 0 | 0 | 0 | -1.1 | 2.9 | 0 | 0 | 0 | 0 | 0 | 0
2014-11-26 | 1時 | 81.4278 | 4.0422 | 0 | 0 | 0 | 0 | 0 | 0 | 0 | 0.0010464 | 0 | -0.73002 | 0.49896 | -0.26416 | 0.0010464 | 0.9108 | 0 | 1.0457 | -0.47685 | 0.46399 | 0.01284 | 0 | 0 | 0 | 0 | -1.4 | 3 | 0 | 0 | 0 | 0 | 0 | 0
2014-11-26 | 2時 | 83.6836 | 4.1542 | 0 | 0 | 0 | 0 | 0 | 0 | 0 | 0.0008196 | 0 | -0.76417 | 0.51773 | -0.27816 | 0.0008196 | 0.9108 | 0 | 1.0457 | -0.47685 | 0.46399 | 0.01284 | 0 | 0 | 0 | 0 | -2.1 | 2.9 | 0 | 0 | 0 | 0 | 0 | 0
2014-11-26 | 3時 | 84.0092 | 4.1704 | 0 | 0 | 0 | 0 | 0 | 0 | 0 | 0.0007872 | 0 | -0.76905 | 0.52041 | -0.28016 | 0.0007872 | 0.9108 | 0 | 1.0457 | -0.47685 | 0.46399 | 0.01284 | 0 | 0 | 0 | 0 | -2.2 | 3 | 0 | 0 | 0 | 0 | 0 | 0
2014-11-26 | 4時 | 83.6836 | 4.1542 | 0 | 0 | 0 | 0 | 0 | 0 | 0 | 0.0008196 | 0 | -0.76417 | 0.51773 | -0.27816 | 0.0008196 | 0.9108 | 0 | 1.0457 | -0.47685 | 0.46399 | 0.01284 | 0 | 0 | 0 | 0 | -2.1 | 3.1 | 0 | 0 | 0 | 0 | 0 | 0
2014-11-26 | 5時 | 84.3357 | 4.1866 | 0 | 0 | 0 | 0 | 0 | 0 | 0 | 0.0007548 | 0 | -0.77393 | 0.52309 | -0.28216 | 0.0007548 | 0.9108 | 0 | 1.0457 | -0.47685 | 0.46399 | 0.01284 | 0 | 0 | 0 | 0 | -2.3 | 3 | 0 | 0 | 0 | 0 | 0 | 0
2014-11-26 | 6時 | 84.3357 | 4.1866 | 0 | 0 | 0 | 0 | 0 | 0 | 0 | 0.0007548 | 0 | -0.77393 | 0.52309 | -0.28216 | 0.0007548 | 0.9108 | 0 | 1.0457 | -0.47685 | 0.46399 | 0.01284 | 0 | 0 | 0 | 0 | -2.3 | 2.9 | 0 | 0 | 0 | 0 | 0 | 0
2014-11-26 | 7時 | 81.7475 | 4.0581 | 0 | 0 | 0 | 0 | 0 | 0 | 0 | 0.001014 | 0 | -0.7349 | 0.50164 | -0.26616 | 0.001014 | 0.9108 | 0 | 1.0457 | -0.47685 | 0.46399 | 0.01284 | 0 | 0 | 0 | 0 | -1.5 | 3.1 | 0 | 0 | 0 | 0 | 0 | 0
2014-11-26 | 8時 | 78.9 | 3.9168 | 0 | 0 | 0 | 0 | 0 | 0 | 0 | 0.0013056 | 0 | -0.691 | 0.47751 | -0.24815 | 0.0013056 | 0.9108 | 0 | 1.0457 | -0.47685 | 0.46399 | 0.01284 | 0 | 0 | 0 | 0 | -0.6 | 3.2 | 0 | 0 | 0 | 0 | 0 | 0
2014-11-26 | 9時 | 72.2253 | 3.5854 | 0 | 0 | 0 | 0 | 0 | 0 | 0 | 0.0020184 | 0 | -0.58367 | 0.41854 | -0.20414 | 0.0020184 | 0.9108 | 0 | 1.0457 | -0.47685 | 0.46399 | 0.01284 | 0 | 0 | 0 | 0 | 1.6 | 3.2 | 0 | 0 | 0 | 0 | 0 | 0
2014-11-26 | 10時 | 65.9566 | 3.2742 | 0 | 0 | 0 | 0 | 0 | 0 | 0 | 0.0027312 | 0 | -0.47635 | 0.35956 | -0.16013 | 0.0027312 | 0.9108 | 0 | 1.0457 | -0.47685 | 0.46399 | 0.01284 | 0 | 0 | 0 | 0 | 3.8 | 3.3 | 0 | 0 | 0 | 0 | 0 | 0
2014-11-26 | 11時 | 63.5091 | 3.1527 | 0 | 0 | 0 | 0 | 0 | 0 | 0 | 0.0030228 | 0 | -0.43244 | 0.33543 | -0.14213 | 0.0030228 | 0.9108 | 0 | 1.0457 | -0.47685 | 0.46399 | 0.01284 | 0 | 0 | 0 | 0 | 4.7 | 3.4 | 0 | 0 | 0 | 0 | 0 | 0
2014-11-26 | 12時 | 59.5809 | 2.9577 | 0 | 0 | 0 | 0 | 0 | 0 | 0 | 0.0035088 | 0 | -0.35927 | 0.29522 | -0.11213 | 0.0035088 | 0.9108 | 0 | 1.0457 | -0.47685 | 0.46399 | 0.01284 | 0 | 0 | 0 | 0 | 6.2 | 3.5 | 0 | 0 | 0 | 0 | 0 | 0
2014-11-26 | 13時 | 54.876 | 2.7242 | 0 | 0 | 0 | 0 | 0 | 0 | 0 | 0.0041244 | 0 | -0.26658 | 0.24429 | -0.074118 | 0.0041244 | 0.9108 | 0 | 1.0457 | -0.47685 | 0.46399 | 0.01284 | 0 | 0 | 0 | 0 | 8.1 | 3.7 | 0 | 0 | 0 | 0 | 0 | 0
2014-11-26 | 14時 | 52.2906 | 2.5958 | 0 | 0 | 0 | 0 | 0 | 0 | 0 | 0.0044808 | 0 | -0.21291 | 0.2148 | -0.052113 | 0.0044808 | 0.9108 | 0 | 1.0457 | -0.47685 | 0.46399 | 0.01284 | 0 | 0 | 0 | 0 | 9.2 | 3.8 | 0 | 0 | 0 | 0 | 0 | 0
2014-11-26 | 15時 | 53.9241 | 2.6769 | 0 | 0 | 0 | 0 | 0 | 0 | 0 | 0.004254 | 0 | -0.24706 | 0.23356 | -0.066116 | 0.004254 | 0.9108 | 0 | 1.0457 | -0.47685 | 0.46399 | 0.01284 | 0 | 0 | 0 | 0 | 8.5 | 4.2 | 0 | 0 | 0 | 0 | 0 | 0
2014-11-26 | 16時 | 57.563 | 2.8575 | 0 | 0 | 0 | 0 | 0 | 0 | 0 | 0.003768 | 0 | -0.32024 | 0.27377 | -0.096122 | 0.003768 | 0.9108 | 0 | 1.0457 | -0.47685 | 0.46399 | 0.01284 | 0 | 0 | 0 | 0 | 7 | 4.2 | 0 | 0 | 0 | 0 | 0 | 0
2014-11-26 | 17時 | 61.9152 | 3.0736 | 0 | 0 | 0 | 0 | 0 | 0 | 0 | 0.0032172 | 0 | -0.40317 | 0.31935 | -0.13013 | 0.0032172 | 0.9108 | 0 | 1.0457 | -0.47685 | 0.46399 | 0.01284 | 0 | 0 | 0 | 0 | 5.3 | 4.1 | 0 | 0 | 0 | 0 | 0 | 0
2014-11-26 | 18時 | 64.0471 | 3.1794 | 0 | 0 | 0 | 0 | 0 | 0 | 0 | 0.002958 | 0 | -0.4422 | 0.34079 | -0.14613 | 0.002958 | 0.9108 | 0 | 1.0457 | -0.47685 | 0.46399 | 0.01284 | 0 | 0 | 0 | 0 | 4.5 | 4.2 | 0 | 0 | 0 | 0 | 0 | 0
2014-11-26 | 19時 | 66.5097 | 3.3017 | 0 | 0 | 0 | 0 | 0 | 0 | 0 | 0.0026664 | 0 | -0.4861 | 0.36492 | -0.16414 | 0.0026664 | 0.9108 | 0 | 1.0457 | -0.47685 | 0.46399 | 0.01284 | 0 | 0 | 0 | 0 | 3.6 | 4.2 | 0 | 0 | 0 | 0 | 0 | 0
2014-11-26 | 20時 | 69.0402 | 3.4273 | 0 | 0 | 0 | 0 | 0 | 0 | 0 | 0.0023748 | 0 | -0.53001 | 0.38905 | -0.18214 | 0.0023748 | 0.9108 | 0 | 1.0457 | -0.47685 | 0.46399 | 0.01284 | 0 | 0 | 0 | 0 | 2.7 | 4 | 0 | 0 | 0 | 0 | 0 | 0
2014-11-26 | 21時 | 71.6387 | 3.5563 | 0 | 0 | 0 | 0 | 0 | 0 | 0 | 0.0020832 | 0 | -0.57391 | 0.41318 | -0.20014 | 0.0020832 | 0.9108 | 0 | 1.0457 | -0.47685 | 0.46399 | 0.01284 | 0 | 0 | 0 | 0 | 1.8 | 3.9 | 0 | 0 | 0 | 0 | 0 | 0
2014-11-26 | 22時 | 71.9316 | 3.5708 | 0 | 0 | 0 | 0 | 0 | 0 | 0 | 0.0020508 | 0 | -0.57879 | 0.41586 | -0.20214 | 0.0020508 | 0.9108 | 0 | 1.0457 | -0.47685 | 0.46399 | 0.01284 | 0 | 0 | 0 | 0 | 1.7 | 3.9 | 0 | 0 | 0 | 0 | 0 | 0
2014-11-26 | 23時 | 73.4087 | 3.6442 | 0 | 0 | 0 | 0 | 0 | 0 | 0 | 0.0018888 | 0 | -0.60319 | 0.42926 | -0.21215 | 0.0018888 | 0.9108 | 0 | 1.0457 | -0.47685 | 0.46399 | 0.01284 | 0 | 0 | 0 | 0 | 1.2 | 3.8 | 0 | 0 | 0 | 0 | 0 | 0
2014-11-27 | 0時 | 73.7067 | 3.659 | 0 | 0 | 0 | 0 | 0 | 0 | 0 | 0.0018564 | 0 | -0.60806 | 0.43194 | -0.21415 | 0.0018564 | 0.9108 | 0 | 1.0457 | -0.47685 | 0.46399 | 0.01284 | 0 | 0 | 0 | 0 | 1.1 | 3.8 | 0 | 0 | 0 | 0 | 0 | 0
2014-11-27 | 1時 | 73.7067 | 3.659 | 0 | 0 | 0 | 0 | 0 | 0 | 0 | 0.0018564 | 0 | -0.60806 | 0.43194 | -0.21415 | 0.0018564 | 0.9108 | 0 | 1.0457 | -0.47685 | 0.46399 | 0.01284 | 0 | 0 | 0 | 0 | 1.1 | 3.8 | 0 | 0 | 0 | 0 | 0 | 0
2014-11-27 | 2時 | 74.3051 | 3.6887 | 0 | 0 | 0 | 0 | 0 | 0 | 0 | 0.0017916 | 0 | -0.61782 | 0.4373 | -0.21815 | 0.0017916 | 0.9108 | 0 | 1.0457 | -0.47685 | 0.46399 | 0.01284 | 0 | 0 | 0 | 0 | 0.9 | 3.8 | 0 | 0 | 0 | 0 | 0 | 0
2014-11-27 | 3時 | 74.9068 | 3.7185 | 0 | 0 | 0 | 0 | 0 | 0 | 0 | 0.0017268 | 0 | -0.62758 | 0.44266 | -0.22215 | 0.0017268 | 0.9108 | 0 | 1.0457 | -0.47685 | 0.46399 | 0.01284 | 0 | 0 | 0 | 0 | 0.7 | 3.8 | 0 | 0 | 0 | 0 | 0 | 0
2014-11-27 | 4時 | 76.1204 | 3.7788 | 0 | 0 | 0 | 0 | 0 | 0 | 0 | 0.0015972 | 0 | -0.64709 | 0.45339 | -0.23015 | 0.0015972 | 0.9108 | 0 | 1.0457 | -0.47685 | 0.46399 | 0.01284 | 0 | 0 | 0 | 0 | 0.3 | 3.7 | 0 | 0 | 0 | 0 | 0 | 0
2014-11-27 | 5時 | 77.0394 | 3.8244 | 0 | 0 | 0 | 0 | 0 | 0 | 0 | 0.0015 | 0 | -0.66173 | 0.46143 | -0.23615 | 0.0015 | 0.9108 | 0 | 1.0457 | -0.47685 | 0.46399 | 0.01284 | 0 | 0 | 0 | 0 | 0 | 3.6 | 0 | 0 | 0 | 0 | 0 | 0
2014-11-27 | 6時 | 77.0394 | 3.8244 | 0 | 0 | 0 | 0 | 0 | 0 | 0 | 0.0015 | 0 | -0.66173 | 0.46143 | -0.23615 | 0.0015 | 0.9108 | 0 | 1.0457 | -0.47685 | 0.46399 | 0.01284 | 0 | 0 | 0 | 0 | 0 | 3.7 | 0 | 0 | 0 | 0 | 0 | 0
2014-11-27 | 7時 | 75.5119 | 3.7486 | 0 | 0 | 0 | 0 | 0 | 0 | 0 | 0.001662 | 0 | -0.63733 | 0.44803 | -0.22615 | 0.001662 | 0.9108 | 0 | 1.0457 | -0.47685 | 0.46399 | 0.01284 | 0 | 0 | 0 | 0 | 0.5 | 3.7 | 0 | 0 | 0 | 0 | 0 | 0
2014-11-27 | 8時 | 71.6387 | 3.5563 | 0 | 0 | 0 | 0 | 0 | 0 | 0 | 0.0020832 | 0 | -0.57391 | 0.41318 | -0.20014 | 0.0020832 | 0.9108 | 0 | 1.0457 | -0.47685 | 0.46399 | 0.01284 | 0 | 0 | 0 | 0 | 1.8 | 3.9 | 0 | 0 | 0 | 0 | 0 | 0
2014-11-27 | 9時 | 66.5097 | 3.3017 | 0 | 0 | 0 | 0 | 0 | 0 | 0 | 0.0026664 | 0 | -0.4861 | 0.36492 | -0.16414 | 0.0026664 | 0.9108 | 0 | 1.0457 | -0.47685 | 0.46399 | 0.01284 | 0 | 0 | 0 | 0 | 3.6 | 4.2 | 0 | 0 | 0 | 0 | 0 | 0
2014-11-27 | 10時 | 59.3257 | 2.9451 | 0 | 0 | 0 | 0 | 0 | 0 | 0 | 0.0035412 | 0 | -0.35439 | 0.29254 | -0.11012 | 0.0035412 | 0.9108 | 0 | 1.0457 | -0.47685 | 0.46399 | 0.01284 | 0 | 0 | 0 | 0 | 6.3 | 4.4 | 0 | 0 | 0 | 0 | 0 | 0
2014-11-27 | 11時 | 52.9856 | 2.6303 | 0 | 0 | 0 | 0 | 0 | 0 | 0 | 0.0043836 | 0 | -0.22755 | 0.22284 | -0.058114 | 0.0043836 | 0.9108 | 0 | 1.0457 | -0.47685 | 0.46399 | 0.01284 | 0 | 0 | 0 | 0 | 8.9 | 4.6 | 0 | 0 | 0 | 0 | 0 | 0
2014-11-27 | 12時 | 49.1467 | 2.4397 | 0 | 0 | 0 | 0 | 0 | 0 | 0 | 0.0049344 | 0 | -0.14462 | 0.17727 | -0.024108 | 0.0049344 | 0.9108 | 0 | 1.0457 | -0.47685 | 0.46399 | 0.01284 | 0 | 0 | 0 | 0 | 10.6 | 4.8 | 0 | 0 | 0 | 0 | 0 | 0
2014-11-27 | 13時 | 43.5478 | 2.1618 | 0 | 0 | 0 | 0 | 0 | 0 | 0 | 0.0058092 | 0 | -0.012899 | 0.10488 | 0.029903 | 0.0058092 | 0.9108 | 0 | 1.0457 | -0.47685 | 0.46399 | 0.01284 | 0 | 0 | 0 | 0 | 13.3 | 5.2 | 0 | 0 | 0 | 0 | 0 | 0
2014-11-27 | 14時 | 44.5385 | 2.211 | 0 | 0 | 0 | 0 | 0 | 0 | 0 | 0.0056472 | 0 | -0.037291 | 0.11829 | 0.019901 | 0.0056472 | 0.9108 | 0 | 1.0457 | -0.47685 | 0.46399 | 0.01284 | 0 | 0 | 0 | 0 | 12.8 | 5.2 | 0 | 0 | 0 | 0 | 0 | 0
2014-11-27 | 15時 | 44.7391 | 2.2209 | 0 | 0 | 0 | 0 | 0 | 0 | 0 | 0.0056148 | 0 | -0.042169 | 0.12097 | 0.017901 | 0.0056148 | 0.9108 | 0 | 1.0457 | -0.47685 | 0.46399 | 0.01284 | 0 | 0 | 0 | 0 | 12.7 | 5.5 | 0 | 0 | 0 | 0 | 0 | 0
2014-11-27 | 16時 | 43.3521 | 2.1521 | 0 | 0 | 0 | 0 | 0 | 0 | 0 | 0.0058416 | 0 | -0.0080204 | 0.1022 | 0.031904 | 0.0058416 | 0.9108 | 0 | 1.0457 | -0.47685 | 0.46399 | 0.01284 | 0 | 0 | 0 | 0 | 13.4 | 6 | 0 | 0 | 0 | 0 | 0 | 0
2014-11-27 | 17時 | 46.3746 | 2.3021 | 0 | 0 | 0 | 0 | 0 | 0 | 0 | 0.0053556 | 0 | -0.081196 | 0.14241 | 0.0018976 | 0.0053556 | 0.9108 | 0 | 1.0457 | -0.47685 | 0.46399 | 0.01284 | 0 | 0 | 0 | 0 | 11.9 | 5.4 | 0 | 0 | 0 | 0 | 0 | 0
2014-11-27 | 18時 | 47.8497 | 2.3754 | 0 | 0 | 0 | 0 | 0 | 0 | 0 | 0.0051288 | 0 | -0.11535 | 0.16118 | -0.012105 | 0.0051288 | 0.9108 | 0 | 1.0457 | -0.47685 | 0.46399 | 0.01284 | 0 | 0 | 0 | 0 | 11.2 | 5.6 | 0 | 0 | 0 | 0 | 0 | 0
2014-11-27 | 19時 | 50.0282 | 2.4835 | 0 | 0 | 0 | 0 | 0 | 0 | 0 | 0.0048048 | 0 | -0.16413 | 0.18799 | -0.032109 | 0.0048048 | 0.9108 | 0 | 1.0457 | -0.47685 | 0.46399 | 0.01284 | 0 | 0 | 0 | 0 | 10.2 | 6.5 | 0 | 0 | 0 | 0 | 0 | 0
2014-11-27 | 20時 | 49.5858 | 2.4615 | 0 | 0 | 0 | 0 | 0 | 0 | 0 | 0.0048696 | 0 | -0.15437 | 0.18263 | -0.028108 | 0.0048696 | 0.9108 | 0 | 1.0457 | -0.47685 | 0.46399 | 0.01284 | 0 | 0 | 0 | 0 | 10.4 | 6.9 | 0 | 0 | 0 | 0 | 0 | 0
2014-11-27 | 21時 | 50.4739 | 2.5056 | 0 | 0 | 0 | 0 | 0 | 0 | 0 | 0.00474 | 0 | -0.17389 | 0.19335 | -0.03611 | 0.00474 | 0.9108 | 0 | 1.0457 | -0.47685 | 0.46399 | 0.01284 | 0 | 0 | 0 | 0 | 10 | 7.5 | 0 | 0 | 0 | 0 | 0 | 0
2014-11-27 | 22時 | 51.1489 | 2.5391 | 0 | 0 | 0 | 0 | 0 | 0 | 0 | 0.0046428 | 0 | -0.18852 | 0.20139 | -0.042111 | 0.0046428 | 0.9108 | 0 | 1.0457 | -0.47685 | 0.46399 | 0.01284 | 0 | 0 | 0 | 0 | 9.7 | 7.3 | 0 | 0 | 0 | 0 | 0 | 0
2014-11-27 | 23時 | 53.219 | 2.6419 | 0 | 0 | 0 | 0 | 0 | 0 | 0 | 0.0043512 | 0 | -0.23243 | 0.22552 | -0.060115 | 0.0043512 | 0.9108 | 0 | 1.0457 | -0.47685 | 0.46399 | 0.01284 | 0 | 0 | 0 | 0 | 8.8 | 7.2 | 0 | 0 | 0 | 0 | 0 | 0
2014-11-28 | 0時 | 52.7531 | 2.6188 | 0 | 0 | 0 | 0 | 0 | 0 | 0 | 0.004416 | 0 | -0.22267 | 0.22016 | -0.056114 | 0.004416 | 0.9108 | 0 | 1.0457 | -0.47685 | 0.46399 | 0.01284 | 0 | 0 | 0 | 0 | 9 | 7.1 | 0 | 0 | 0 | 0 | 0 | 0
2014-11-28 | 1時 | 52.2906 | 2.5958 | 0 | 0 | 0 | 0 | 0 | 0 | 0 | 0.0044808 | 0 | -0.21291 | 0.2148 | -0.052113 | 0.0044808 | 0.9108 | 0 | 1.0457 | -0.47685 | 0.46399 | 0.01284 | 0 | 0 | 0 | 0 | 9.2 | 7.3 | 0 | 0 | 0 | 0 | 0 | 0
2014-11-28 | 2時 | 52.0605 | 2.5844 | 0 | 0 | 0 | 0 | 0 | 0 | 0 | 0.0045132 | 0 | -0.20803 | 0.21212 | -0.050113 | 0.0045132 | 0.9108 | 0 | 1.0457 | -0.47685 | 0.46399 | 0.01284 | 0 | 0 | 0 | 0 | 9.3 | 7.3 | 0 | 0 | 0 | 0 | 0 | 0
2014-11-28 | 3時 | 52.5214 | 2.6073 | 0 | 0 | 0 | 0 | 0 | 0 | 0 | 0.0044484 | 0 | -0.21779 | 0.21748 | -0.054114 | 0.0044484 | 0.9108 | 0 | 1.0457 | -0.47685 | 0.46399 | 0.01284 | 0 | 0 | 0 | 0 | 9.1 | 7.3 | 0 | 0 | 0 | 0 | 0 | 0
2014-11-28 | 4時 | 52.7531 | 2.6188 | 0 | 0 | 0 | 0 | 0 | 0 | 0 | 0.004416 | 0 | -0.22267 | 0.22016 | -0.056114 | 0.004416 | 0.9108 | 0 | 1.0457 | -0.47685 | 0.46399 | 0.01284 | 0 | 0 | 0 | 0 | 9 | 7.4 | 0 | 0 | 0 | 0 | 0 | 0
2014-11-28 | 5時 | 51.8314 | 2.573 | 0 | 0 | 0 | 0 | 0 | 0 | 0 | 0.0045456 | 0 | -0.20316 | 0.20943 | -0.048112 | 0.0045456 | 0.9108 | 0 | 1.0457 | -0.47685 | 0.46399 | 0.01284 | 0 | 0 | 0 | 0 | 9.4 | 7.6 | 0 | 0 | 0 | 0 | 0 | 0
2014-11-28 | 6時 | 51.603 | 2.5617 | 0 | 0 | 0 | 0 | 0 | 0 | 0 | 0.004578 | 0 | -0.19828 | 0.20675 | -0.046112 | 0.004578 | 0.9108 | 0 | 1.0457 | -0.47685 | 0.46399 | 0.01284 | 0 | 0 | 0 | 0 | 9.5 | 7.6 | 0 | 0 | 0 | 0 | 0 | 0
2014-11-28 | 7時 | 52.5214 | 2.6073 | 0 | 0 | 0 | 0 | 0 | 0 | 0 | 0.0044484 | 0 | -0.21779 | 0.21748 | -0.054114 | 0.0044484 | 0.9108 | 0 | 1.0457 | -0.47685 | 0.46399 | 0.01284 | 0 | 0 | 0 | 0 | 9.1 | 7.4 | 0 | 0 | 0 | 0 | 0 | 0
2014-11-28 | 8時 | 50.4739 | 2.5056 | 0 | 0 | 0 | 0 | 0 | 0 | 0 | 0.00474 | 0 | -0.17389 | 0.19335 | -0.03611 | 0.00474 | 0.9108 | 0 | 1.0457 | -0.47685 | 0.46399 | 0.01284 | 0 | 0 | 0 | 0 | 10 | 7.9 | 0 | 0 | 0 | 0 | 0 | 0
2014-11-28 | 9時 | 48.4944 | 2.4074 | 0 | 0 | 0 | 0 | 0 | 0 | 0 | 0.0050316 | 0 | -0.12998 | 0.16922 | -0.018106 | 0.0050316 | 0.9108 | 0 | 1.0457 | -0.47685 | 0.46399 | 0.01284 | 0 | 0 | 0 | 0 | 10.9 | 8.4 | 0 | 0 | 0 | 0 | 0 | 0
2014-11-28 | 10時 | 47.2125 | 2.3437 | 0 | 0 | 0 | 0 | 0 | 0 | 0 | 0.005226 | 0 | -0.10071 | 0.15314 | -0.006104 | 0.005226 | 0.9108 | 0 | 1.0457 | -0.47685 | 0.46399 | 0.01284 | 0 | 0 | 0 | 0 | 11.5 | 8.4 | 0 | 0 | 0 | 0 | 0 | 0
2014-11-28 | 11時 | 46.3746 | 2.3021 | 0 | 0 | 0 | 0 | 0 | 0 | 0 | 0.0053556 | 0 | -0.081196 | 0.14241 | 0.0018976 | 0.0053556 | 0.9108 | 0 | 1.0457 | -0.47685 | 0.46399 | 0.01284 | 0 | 0 | 0 | 0 | 11.9 | 8.7 | 0 | 0 | 0 | 0 | 0 | 0
2014-11-28 | 12時 | 47.2125 | 2.3437 | 0 | 0 | 0 | 0 | 0 | 0 | 0 | 0.005226 | 0 | -0.10071 | 0.15314 | -0.006104 | 0.005226 | 0.9108 | 0 | 1.0457 | -0.47685 | 0.46399 | 0.01284 | 0 | 0 | 0 | 0 | 11.5 | 8.5 | 0 | 0 | 0 | 0 | 0 | 0
2014-11-28 | 13時 | 45.9607 | 2.2816 | 0 | 0 | 0 | 0 | 0 | 0 | 0 | 0.0054204 | 0 | -0.07144 | 0.13705 | 0.0058984 | 0.0054204 | 0.9108 | 0 | 1.0457 | -0.47685 | 0.46399 | 0.01284 | 0 | 0 | 0 | 0 | 12.1 | 8.7 | 0 | 0 | 0 | 0 | 0 | 0
2014-11-28 | 14時 | 45.755 | 2.2714 | 0 | 0 | 0 | 0 | 0 | 0 | 0 | 0.0054528 | 0 | -0.066561 | 0.13437 | 0.0078988 | 0.0054528 | 0.9108 | 0 | 1.0457 | -0.47685 | 0.46399 | 0.01284 | 0 | 0 | 0 | 0 | 12.2 | 8.8 | 0 | 0 | 0 | 0 | 0 | 0
2014-11-28 | 15時 | 46.3746 | 2.3021 | 0 | 0 | 0 | 0 | 0 | 0 | 0 | 0.0053556 | 0 | -0.081196 | 0.14241 | 0.0018976 | 0.0053556 | 0.9108 | 0 | 1.0457 | -0.47685 | 0.46399 | 0.01284 | 0 | 0 | 0 | 0 | 11.9 | 8.8 | 0 | 0 | 0 | 0 | 0 | 0
2014-11-28 | 16時 | 46.7919 | 2.3228 | 0 | 0 | 0 | 0 | 0 | 0 | 0 | 0.0052908 | 0 | -0.090953 | 0.14778 | -0.0021032 | 0.0052908 | 0.9108 | 0 | 1.0457 | -0.47685 | 0.46399 | 0.01284 | 0 | 0 | 0 | 0 | 11.7 | 8.8 | 0 | 0 | 0 | 0 | 0 | 0
2014-11-28 | 17時 | 47.0017 | 2.3333 | 0 | 0 | 0 | 0 | 0 | 0 | 0 | 0.0052584 | 0 | -0.095832 | 0.15046 | -0.0041036 | 0.0052584 | 0.9108 | 0 | 1.0457 | -0.47685 | 0.46399 | 0.01284 | 0 | 0 | 0 | 0 | 11.6 | 8.8 | 0 | 0 | 0 | 0 | 0 | 0
2014-11-28 | 18時 | 45.755 | 2.2714 | 0 | 0 | 0 | 0 | 0 | 0 | 0 | 0.0054528 | 0 | -0.066561 | 0.13437 | 0.0078988 | 0.0054528 | 0.9108 | 0 | 1.0457 | -0.47685 | 0.46399 | 0.01284 | 0 | 0 | 0 | 0 | 12.2 | 9 | 0 | 0 | 0 | 0 | 0 | 0
2014-11-28 | 19時 | 42.7703 | 2.1232 | 0 | 0 | 0 | 0 | 0 | 0 | 0 | 0.0059388 | 0 | 0.0066148 | 0.09416 | 0.037905 | 0.0059388 | 0.9108 | 0 | 1.0457 | -0.47685 | 0.46399 | 0.01284 | 0 | 0 | 0 | 0 | 13.7 | 9.5 | 0 | 0 | 0 | 0 | 0 | 0
2014-11-28 | 20時 | 46.3746 | 2.3021 | 0 | 0 | 0 | 0 | 0 | 0 | 0 | 0.0053556 | 0 | -0.081196 | 0.14241 | 0.0018976 | 0.0053556 | 0.9108 | 0 | 1.0457 | -0.47685 | 0.46399 | 0.01284 | 0 | 0 | 0 | 0 | 11.9 | 9 | 0 | 0 | 0 | 0 | 0 | 0
2014-11-28 | 21時 | 45.9607 | 2.2816 | 0 | 0 | 0 | 0 | 0 | 0 | 0 | 0.0054204 | 0 | -0.07144 | 0.13705 | 0.0058984 | 0.0054204 | 0.9108 | 0 | 1.0457 | -0.47685 | 0.46399 | 0.01284 | 0 | 0 | 0 | 0 | 12.1 | 9.1 | 0 | 0 | 0 | 0 | 0 | 0
2014-11-28 | 22時 | 45.755 | 2.2714 | 0 | 0 | 0 | 0 | 0 | 0 | 0 | 0.0054528 | 0 | -0.066561 | 0.13437 | 0.0078988 | 0.0054528 | 0.9108 | 0 | 1.0457 | -0.47685 | 0.46399 | 0.01284 | 0 | 0 | 0 | 0 | 12.2 | 9.1 | 0 | 0 | 0 | 0 | 0 | 0
2014-11-28 | 23時 | 48.2787 | 2.3967 | 0 | 0 | 0 | 0 | 0 | 0 | 0 | 0.005064 | 0 | -0.1251 | 0.16654 | -0.016106 | 0.005064 | 0.9108 | 0 | 1.0457 | -0.47685 | 0.46399 | 0.01284 | 0 | 0 | 0 | 0 | 11 | 7.4 | 0 | 0 | 0 | 0 | 0 | 0
2014-11-29 | 0時 | 50.4739 | 2.5056 | 0 | 0 | 0 | 0 | 0 | 0 | 0 | 0.00474 | 0 | -0.17389 | 0.19335 | -0.03611 | 0.00474 | 0.9108 | 0 | 1.0457 | -0.47685 | 0.46399 | 0.01284 | 0 | 0 | 0 | 0 | 10 | 7.3 | 0 | 0 | 0 | 0 | 0 | 0
2014-11-29 | 1時 | 51.3755 | 2.5504 | 0 | 0 | 0 | 0 | 0 | 0 | 0 | 0.0046104 | 0 | -0.1934 | 0.20407 | -0.044112 | 0.0046104 | 0.9108 | 0 | 1.0457 | -0.47685 | 0.46399 | 0.01284 | 0 | 0 | 0 | 0 | 9.6 | 7.4 | 0 | 0 | 0 | 0 | 0 | 0
2014-11-29 | 2時 | 50.4739 | 2.5056 | 0 | 0 | 0 | 0 | 0 | 0 | 0 | 0.00474 | 0 | -0.17389 | 0.19335 | -0.03611 | 0.00474 | 0.9108 | 0 | 1.0457 | -0.47685 | 0.46399 | 0.01284 | 0 | 0 | 0 | 0 | 10 | 6.5 | 0 | 0 | 0 | 0 | 0 | 0
2014-11-29 | 3時 | 51.8314 | 2.573 | 0 | 0 | 0 | 0 | 0 | 0 | 0 | 0.0045456 | 0 | -0.20316 | 0.20943 | -0.048112 | 0.0045456 | 0.9108 | 0 | 1.0457 | -0.47685 | 0.46399 | 0.01284 | 0 | 0 | 0 | 0 | 9.4 | 6.6 | 0 | 0 | 0 | 0 | 0 | 0
2014-11-29 | 4時 | 53.219 | 2.6419 | 0 | 0 | 0 | 0 | 0 | 0 | 0 | 0.0043512 | 0 | -0.23243 | 0.22552 | -0.060115 | 0.0043512 | 0.9108 | 0 | 1.0457 | -0.47685 | 0.46399 | 0.01284 | 0 | 0 | 0 | 0 | 8.8 | 6.3 | 0 | 0 | 0 | 0 | 0 | 0
2014-11-29 | 5時 | 52.9856 | 2.6303 | 0 | 0 | 0 | 0 | 0 | 0 | 0 | 0.0043836 | 0 | -0.22755 | 0.22284 | -0.058114 | 0.0043836 | 0.9108 | 0 | 1.0457 | -0.47685 | 0.46399 | 0.01284 | 0 | 0 | 0 | 0 | 8.9 | 5.8 | 0 | 0 | 0 | 0 | 0 | 0
2014-11-29 | 6時 | 54.3984 | 2.7005 | 0 | 0 | 0 | 0 | 0 | 0 | 0 | 0.0041892 | 0 | -0.25682 | 0.23892 | -0.070117 | 0.0041892 | 0.9108 | 0 | 1.0457 | -0.47685 | 0.46399 | 0.01284 | 0 | 0 | 0 | 0 | 8.3 | 6.1 | 0 | 0 | 0 | 0 | 0 | 0
2014-11-29 | 7時 | 54.3984 | 2.7005 | 0 | 0 | 0 | 0 | 0 | 0 | 0 | 0.0041892 | 0 | -0.25682 | 0.23892 | -0.070117 | 0.0041892 | 0.9108 | 0 | 1.0457 | -0.47685 | 0.46399 | 0.01284 | 0 | 0 | 0 | 0 | 8.3 | 6.5 | 0 | 0 | 0 | 0 | 0 | 0
2014-11-29 | 8時 | 51.8314 | 2.573 | 0 | 0 | 0 | 0 | 0 | 0 | 0 | 0.0045456 | 0 | -0.20316 | 0.20943 | -0.048112 | 0.0045456 | 0.9108 | 0 | 1.0457 | -0.47685 | 0.46399 | 0.01284 | 0 | 0 | 0 | 0 | 9.4 | 6.1 | 0 | 0 | 0 | 0 | 0 | 0
2014-11-29 | 9時 | 51.1489 | 2.5391 | 0 | 0 | 0 | 0 | 0 | 0 | 0 | 0.0046428 | 0 | -0.18852 | 0.20139 | -0.042111 | 0.0046428 | 0.9108 | 0 | 1.0457 | -0.47685 | 0.46399 | 0.01284 | 0 | 0 | 0 | 0 | 9.7 | 6.3 | 0 | 0 | 0 | 0 | 0 | 0
2014-11-29 | 10時 | 50.6981 | 2.5168 | 0 | 0 | 0 | 0 | 0 | 0 | 0 | 0.0047076 | 0 | -0.17876 | 0.19603 | -0.03811 | 0.0047076 | 0.9108 | 0 | 1.0457 | -0.47685 | 0.46399 | 0.01284 | 0 | 0 | 0 | 0 | 9.9 | 5.6 | 0 | 0 | 0 | 0 | 0 | 0
2014-11-29 | 11時 | 48.4944 | 2.4074 | 0 | 0 | 0 | 0 | 0 | 0 | 0 | 0.0050316 | 0 | -0.12998 | 0.16922 | -0.018106 | 0.0050316 | 0.9108 | 0 | 1.0457 | -0.47685 | 0.46399 | 0.01284 | 0 | 0 | 0 | 0 | 10.9 | 5.7 | 0 | 0 | 0 | 0 | 0 | 0
2014-11-29 | 12時 | 46.7919 | 2.3228 | 0 | 0 | 0 | 0 | 0 | 0 | 0 | 0.0052908 | 0 | -0.090953 | 0.14778 | -0.0021032 | 0.0052908 | 0.9108 | 0 | 1.0457 | -0.47685 | 0.46399 | 0.01284 | 0 | 0 | 0 | 0 | 11.7 | 5.9 | 0 | 0 | 0 | 0 | 0 | 0
2014-11-29 | 13時 | 45.755 | 2.2714 | 0 | 0 | 0 | 0 | 0 | 0 | 0 | 0.0054528 | 0 | -0.066561 | 0.13437 | 0.0078988 | 0.0054528 | 0.9108 | 0 | 1.0457 | -0.47685 | 0.46399 | 0.01284 | 0 | 0 | 0 | 0 | 12.2 | 5.8 | 0 | 0 | 0 | 0 | 0 | 0
2014-11-29 | 14時 | 47.2125 | 2.3437 | 0 | 0 | 0 | 0 | 0 | 0 | 0 | 0.005226 | 0 | -0.10071 | 0.15314 | -0.006104 | 0.005226 | 0.9108 | 0 | 1.0457 | -0.47685 | 0.46399 | 0.01284 | 0 | 0 | 0 | 0 | 11.5 | 5.6 | 0 | 0 | 0 | 0 | 0 | 0
2014-11-29 | 15時 | 49.3658 | 2.4506 | 0 | 0 | 0 | 0 | 0 | 0 | 0 | 0.004902 | 0 | -0.14949 | 0.17995 | -0.026108 | 0.004902 | 0.9108 | 0 | 1.0457 | -0.47685 | 0.46399 | 0.01284 | 0 | 0 | 0 | 0 | 10.5 | 5.5 | 0 | 0 | 0 | 0 | 0 | 0
2014-11-29 | 16時 | 50.4739 | 2.5056 | 0 | 0 | 0 | 0 | 0 | 0 | 0 | 0.00474 | 0 | -0.17389 | 0.19335 | -0.03611 | 0.00474 | 0.9108 | 0 | 1.0457 | -0.47685 | 0.46399 | 0.01284 | 0 | 0 | 0 | 0 | 10 | 5.5 | 0 | 0 | 0 | 0 | 0 | 0
2014-11-29 | 17時 | 51.3755 | 2.5504 | 0 | 0 | 0 | 0 | 0 | 0 | 0 | 0.0046104 | 0 | -0.1934 | 0.20407 | -0.044112 | 0.0046104 | 0.9108 | 0 | 1.0457 | -0.47685 | 0.46399 | 0.01284 | 0 | 0 | 0 | 0 | 9.6 | 5.6 | 0 | 0 | 0 | 0 | 0 | 0
2014-11-29 | 18時 | 53.219 | 2.6419 | 0 | 0 | 0 | 0 | 0 | 0 | 0 | 0.0043512 | 0 | -0.23243 | 0.22552 | -0.060115 | 0.0043512 | 0.9108 | 0 | 1.0457 | -0.47685 | 0.46399 | 0.01284 | 0 | 0 | 0 | 0 | 8.8 | 5.8 | 0 | 0 | 0 | 0 | 0 | 0
2014-11-29 | 19時 | 53.9241 | 2.6769 | 0 | 0 | 0 | 0 | 0 | 0 | 0 | 0.004254 | 0 | -0.24706 | 0.23356 | -0.066116 | 0.004254 | 0.9108 | 0 | 1.0457 | -0.47685 | 0.46399 | 0.01284 | 0 | 0 | 0 | 0 | 8.5 | 5.9 | 0 | 0 | 0 | 0 | 0 | 0
2014-11-29 | 20時 | 57.563 | 2.8575 | 0 | 0 | 0 | 0 | 0 | 0 | 0 | 0.003768 | 0 | -0.32024 | 0.27377 | -0.096122 | 0.003768 | 0.9108 | 0 | 1.0457 | -0.47685 | 0.46399 | 0.01284 | 0 | 0 | 0 | 0 | 7 | 5.6 | 0 | 0 | 0 | 0 | 0 | 0
2014-11-29 | 21時 | 58.3134 | 2.8948 | 0 | 0 | 0 | 0 | 0 | 0 | 0 | 0.0036708 | 0 | -0.33487 | 0.28182 | -0.10212 | 0.0036708 | 0.9108 | 0 | 1.0457 | -0.47685 | 0.46399 | 0.01284 | 0 | 0 | 0 | 0 | 6.7 | 5.5 | 0 | 0 | 0 | 0 | 0 | 0
2014-11-29 | 22時 | 58.5652 | 2.9073 | 0 | 0 | 0 | 0 | 0 | 0 | 0 | 0.0036384 | 0 | -0.33975 | 0.2845 | -0.10412 | 0.0036384 | 0.9108 | 0 | 1.0457 | -0.47685 | 0.46399 | 0.01284 | 0 | 0 | 0 | 0 | 6.6 | 5.6 | 0 | 0 | 0 | 0 | 0 | 0
2014-11-29 | 23時 | 59.8369 | 2.9704 | 0 | 0 | 0 | 0 | 0 | 0 | 0 | 0.0034764 | 0 | -0.36414 | 0.2979 | -0.11413 | 0.0034764 | 0.9108 | 0 | 1.0457 | -0.47685 | 0.46399 | 0.01284 | 0 | 0 | 0 | 0 | 6.1 | 5.5 | 0 | 0 | 0 | 0 | 0 | 0
2014-11-30 | 0時 | 59.5809 | 2.9577 | 0 | 0 | 0 | 0 | 0 | 0 | 0 | 0.0035088 | 0 | -0.35927 | 0.29522 | -0.11213 | 0.0035088 | 0.9108 | 0 | 1.0457 | -0.47685 | 0.46399 | 0.01284 | 0 | 0 | 0 | 0 | 6.2 | 5.5 | 0 | 0 | 0 | 0 | 0 | 0
2014-11-30 | 1時 | 60.8693 | 3.0217 | 0 | 0 | 0 | 0 | 0 | 0 | 0 | 0.0033468 | 0 | -0.38366 | 0.30862 | -0.12213 | 0.0033468 | 0.9108 | 0 | 1.0457 | -0.47685 | 0.46399 | 0.01284 | 0 | 0 | 0 | 0 | 5.7 | 5.4 | 0 | 0 | 0 | 0 | 0 | 0
2014-11-30 | 2時 | 62.9744 | 3.1262 | 0 | 0 | 0 | 0 | 0 | 0 | 0 | 0.0030876 | 0 | -0.42268 | 0.33007 | -0.13813 | 0.0030876 | 0.9108 | 0 | 1.0457 | -0.47685 | 0.46399 | 0.01284 | 0 | 0 | 0 | 0 | 4.9 | 5.2 | 0 | 0 | 0 | 0 | 0 | 0
2014-11-30 | 3時 | 61.9152 | 3.0736 | 0 | 0 | 0 | 0 | 0 | 0 | 0 | 0.0032172 | 0 | -0.40317 | 0.31935 | -0.13013 | 0.0032172 | 0.9108 | 0 | 1.0457 | -0.47685 | 0.46399 | 0.01284 | 0 | 0 | 0 | 0 | 5.3 | 5.3 | 0 | 0 | 0 | 0 | 0 | 0
2014-11-30 | 4時 | 60.8693 | 3.0217 | 0 | 0 | 0 | 0 | 0 | 0 | 0 | 0.0033468 | 0 | -0.38366 | 0.30862 | -0.12213 | 0.0033468 | 0.9108 | 0 | 1.0457 | -0.47685 | 0.46399 | 0.01284 | 0 | 0 | 0 | 0 | 5.7 | 5.5 | 0 | 0 | 0 | 0 | 0 | 0
2014-11-30 | 5時 | 60.3514 | 2.996 | 0 | 0 | 0 | 0 | 0 | 0 | 0 | 0.0034116 | 0 | -0.3739 | 0.30326 | -0.11813 | 0.0034116 | 0.9108 | 0 | 1.0457 | -0.47685 | 0.46399 | 0.01284 | 0 | 0 | 0 | 0 | 5.9 | 5.5 | 0 | 0 | 0 | 0 | 0 | 0
2014-11-30 | 6時 | 61.1295 | 3.0346 | 0 | 0 | 0 | 0 | 0 | 0 | 0 | 0.0033144 | 0 | -0.38854 | 0.31131 | -0.12413 | 0.0033144 | 0.9108 | 0 | 1.0457 | -0.47685 | 0.46399 | 0.01284 | 0 | 0 | 0 | 0 | 5.6 | 5.4 | 0 | 0 | 0 | 0 | 0 | 0
2014-11-30 | 7時 | 58.8179 | 2.9198 | 0 | 0 | 0 | 0 | 0 | 0 | 0 | 0.003606 | 0 | -0.34463 | 0.28718 | -0.10612 | 0.003606 | 0.9108 | 0 | 1.0457 | -0.47685 | 0.46399 | 0.01284 | 0 | 0 | 0 | 0 | 6.5 | 5.6 | 0 | 0 | 0 | 0 | 0 | 0
2014-11-30 | 8時 | 55.1161 | 2.7361 | 0 | 0 | 0 | 0 | 0 | 0 | 0 | 0.004092 | 0 | -0.27145 | 0.24697 | -0.076118 | 0.004092 | 0.9108 | 0 | 1.0457 | -0.47685 | 0.46399 | 0.01284 | 0 | 0 | 0 | 0 | 8 | 5.8 | 0 | 0 | 0 | 0 | 0 | 0
2014-11-30 | 9時 | 47.424 | 2.3542 | 0 | 0 | 0 | 0 | 0 | 0 | 0 | 0.0051936 | 0 | -0.10559 | 0.15582 | -0.0081044 | 0.0051936 | 0.9108 | 0 | 1.0457 | -0.47685 | 0.46399 | 0.01284 | 0 | 0 | 0 | 0 | 11.4 | 5.9 | 0 | 0 | 0 | 0 | 0 | 0
2014-11-30 | 10時 | 46.1672 | 2.2918 | 0 | 0 | 0 | 0 | 0 | 0 | 0 | 0.005388 | 0 | -0.076318 | 0.13973 | 0.003898 | 0.005388 | 0.9108 | 0 | 1.0457 | -0.47685 | 0.46399 | 0.01284 | 0 | 0 | 0 | 0 | 12 | 5.7 | 0 | 0 | 0 | 0 | 0 | 0
2014-11-30 | 11時 | 43.9415 | 2.1814 | 0 | 0 | 0 | 0 | 0 | 0 | 0 | 0.0057444 | 0 | -0.022656 | 0.11025 | 0.025902 | 0.0057444 | 0.9108 | 0 | 1.0457 | -0.47685 | 0.46399 | 0.01284 | 0 | 0 | 0 | 0 | 13.1 | 5.5 | 0 | 0 | 0 | 0 | 0 | 0
2014-11-30 | 12時 | 43.9415 | 2.1814 | 0 | 0 | 0 | 0 | 0 | 0 | 0 | 0.0057444 | 0 | -0.022656 | 0.11025 | 0.025902 | 0.0057444 | 0.9108 | 0 | 1.0457 | -0.47685 | 0.46399 | 0.01284 | 0 | 0 | 0 | 0 | 13.1 | 5.5 | 0 | 0 | 0 | 0 | 0 | 0
2014-11-30 | 13時 | 42.9634 | 2.1328 | 0 | 0 | 0 | 0 | 0 | 0 | 0 | 0.0059064 | 0 | 0.0017364 | 0.096841 | 0.035904 | 0.0059064 | 0.9108 | 0 | 1.0457 | -0.47685 | 0.46399 | 0.01284 | 0 | 0 | 0 | 0 | 13.6 | 5.6 | 0 | 0 | 0 | 0 | 0 | 0
2014-11-30 | 14時 | 44.1397 | 2.1912 | 0 | 0 | 0 | 0 | 0 | 0 | 0 | 0.005712 | 0 | -0.027534 | 0.11293 | 0.023902 | 0.005712 | 0.9108 | 0 | 1.0457 | -0.47685 | 0.46399 | 0.01284 | 0 | 0 | 0 | 0 | 13 | 5.7 | 0 | 0 | 0 | 0 | 0 | 0
2014-11-30 | 15時 | 44.5385 | 2.211 | 0 | 0 | 0 | 0 | 0 | 0 | 0 | 0.0056472 | 0 | -0.037291 | 0.11829 | 0.019901 | 0.0056472 | 0.9108 | 0 | 1.0457 | -0.47685 | 0.46399 | 0.01284 | 0 | 0 | 0 | 0 | 12.8 | 5.7 | 0 | 0 | 0 | 0 | 0 | 0
2014-11-30 | 16時 | 49.3658 | 2.4506 | 0 | 0 | 0 | 0 | 0 | 0 | 0 | 0.004902 | 0 | -0.14949 | 0.17995 | -0.026108 | 0.004902 | 0.9108 | 0 | 1.0457 | -0.47685 | 0.46399 | 0.01284 | 0 | 0 | 0 | 0 | 10.5 | 5.7 | 0 | 0 | 0 | 0 | 0 | 0
2014-11-30 | 17時 | 52.0605 | 2.5844 | 0 | 0 | 0 | 0 | 0 | 0 | 0 | 0.0045132 | 0 | -0.20803 | 0.21212 | -0.050113 | 0.0045132 | 0.9108 | 0 | 1.0457 | -0.47685 | 0.46399 | 0.01284 | 0 | 0 | 0 | 0 | 9.3 | 5.8 | 0 | 0 | 0 | 0 | 0 | 0
2014-11-30 | 18時 | 52.5214 | 2.6073 | 0 | 0 | 0 | 0 | 0 | 0 | 0 | 0.0044484 | 0 | -0.21779 | 0.21748 | -0.054114 | 0.0044484 | 0.9108 | 0 | 1.0457 | -0.47685 | 0.46399 | 0.01284 | 0 | 0 | 0 | 0 | 9.1 | 5.3 | 0 | 0 | 0 | 0 | 0 | 0
2014-11-30 | 19時 | 54.6368 | 2.7123 | 0 | 0 | 0 | 0 | 0 | 0 | 0 | 0.0041568 | 0 | -0.2617 | 0.2416 | -0.072117 | 0.0041568 | 0.9108 | 0 | 1.0457 | -0.47685 | 0.46399 | 0.01284 | 0 | 0 | 0 | 0 | 8.2 | 5.1 | 0 | 0 | 0 | 0 | 0 | 0
2014-11-30 | 20時 | 57.3145 | 2.8452 | 0 | 0 | 0 | 0 | 0 | 0 | 0 | 0.0038004 | 0 | -0.31536 | 0.27109 | -0.094122 | 0.0038004 | 0.9108 | 0 | 1.0457 | -0.47685 | 0.46399 | 0.01284 | 0 | 0 | 0 | 0 | 7.1 | 4.9 | 0 | 0 | 0 | 0 | 0 | 0
2014-11-30 | 21時 | 59.5809 | 2.9577 | 0 | 0 | 0 | 0 | 0 | 0 | 0 | 0.0035088 | 0 | -0.35927 | 0.29522 | -0.11213 | 0.0035088 | 0.9108 | 0 | 1.0457 | -0.47685 | 0.46399 | 0.01284 | 0 | 0 | 0 | 0 | 6.2 | 4.7 | 0 | 0 | 0 | 0 | 0 | 0
2014-11-30 | 22時 | 60.3514 | 2.996 | 0 | 0 | 0 | 0 | 0 | 0 | 0 | 0.0034116 | 0 | -0.3739 | 0.30326 | -0.11813 | 0.0034116 | 0.9108 | 0 | 1.0457 | -0.47685 | 0.46399 | 0.01284 | 0 | 0 | 0 | 0 | 5.9 | 4.5 | 0 | 0 | 0 | 0 | 0 | 0
2014-11-30 | 23時 | 65.9566 | 3.2742 | 0 | 0 | 0 | 0 | 0 | 0 | 0 | 0.0027312 | 0 | -0.47635 | 0.35956 | -0.16013 | 0.0027312 | 0.9108 | 0 | 1.0457 | -0.47685 | 0.46399 | 0.01284 | 0 | 0 | 0 | 0 | 3.8 | 4.4 | 0 | 0 | 0 | 0 | 0 | 0
2014-12-01 | 0時 | 68.1892 | 3.3851 | 0 | 0 | 0 | 0 | 0 | 0 | 0 | 0.002472 | 0 | -0.51537 | 0.38101 | -0.17614 | 0.002472 | 0.9108 | 0 | 1.0457 | -0.47685 | 0.46399 | 0.01284 | 0 | 0 | 0 | 0 | 3 | 4.3 | 0 | 0 | 0 | 0 | 0 | 0
2014-12-01 | 1時 | 70.765 | 3.5129 | 0 | 0 | 0 | 0 | 0 | 0 | 0 | 0.0021804 | 0 | -0.55928 | 0.40513 | -0.19414 | 0.0021804 | 0.9108 | 0 | 1.0457 | -0.47685 | 0.46399 | 0.01284 | 0 | 0 | 0 | 0 | 2.1 | 4 | 0 | 0 | 0 | 0 | 0 | 0
2014-12-01 | 2時 | 72.8154 | 3.6147 | 0 | 0 | 0 | 0 | 0 | 0 | 0 | 0.0019536 | 0 | -0.59343 | 0.4239 | -0.20814 | 0.0019536 | 0.9108 | 0 | 1.0457 | -0.47685 | 0.46399 | 0.01284 | 0 | 0 | 0 | 0 | 1.4 | 3.9 | 0 | 0 | 0 | 0 | 0 | 0
2014-12-01 | 3時 | 73.4087 | 3.6442 | 0 | 0 | 0 | 0 | 0 | 0 | 0 | 0.0018888 | 0 | -0.60319 | 0.42926 | -0.21215 | 0.0018888 | 0.9108 | 0 | 1.0457 | -0.47685 | 0.46399 | 0.01284 | 0 | 0 | 0 | 0 | 1.2 | 3.8 | 0 | 0 | 0 | 0 | 0 | 0
2014-12-01 | 4時 | 73.4087 | 3.6442 | 0 | 0 | 0 | 0 | 0 | 0 | 0 | 0.0018888 | 0 | -0.60319 | 0.42926 | -0.21215 | 0.0018888 | 0.9108 | 0 | 1.0457 | -0.47685 | 0.46399 | 0.01284 | 0 | 0 | 0 | 0 | 1.2 | 3.7 | 0 | 0 | 0 | 0 | 0 | 0
2014-12-01 | 5時 | 73.4087 | 3.6442 | 0 | 0 | 0 | 0 | 0 | 0 | 0 | 0.0018888 | 0 | -0.60319 | 0.42926 | -0.21215 | 0.0018888 | 0.9108 | 0 | 1.0457 | -0.47685 | 0.46399 | 0.01284 | 0 | 0 | 0 | 0 | 1.2 | 3.8 | 0 | 0 | 0 | 0 | 0 | 0
2014-12-01 | 6時 | 75.209 | 3.7335 | 0 | 0 | 0 | 0 | 0 | 0 | 0 | 0.0016944 | 0 | -0.63246 | 0.44535 | -0.22415 | 0.0016944 | 0.9108 | 0 | 1.0457 | -0.47685 | 0.46399 | 0.01284 | 0 | 0 | 0 | 0 | 0.6 | 3.8 | 0 | 0 | 0 | 0 | 0 | 0
2014-12-01 | 7時 | 71.0554 | 3.5273 | 0 | 0 | 0 | 0 | 0 | 0 | 0 | 0.002148 | 0 | -0.56416 | 0.40781 | -0.19614 | 0.002148 | 0.9108 | 0 | 1.0457 | -0.47685 | 0.46399 | 0.01284 | 0 | 0 | 0 | 0 | 2 | 3.9 | 0 | 0 | 0 | 0 | 0 | 0
2014-12-01 | 8時 | 69.0402 | 3.4273 | 0 | 0 | 0 | 0 | 0 | 0 | 0 | 0.0023748 | 0 | -0.53001 | 0.38905 | -0.18214 | 0.0023748 | 0.9108 | 0 | 1.0457 | -0.47685 | 0.46399 | 0.01284 | 0 | 0 | 0 | 0 | 2.7 | 4 | 0 | 0 | 0 | 0 | 0 | 0
2014-12-01 | 9時 | 63.5091 | 3.1527 | 0 | 0 | 0 | 0 | 0 | 0 | 0 | 0.0030228 | 0 | -0.43244 | 0.33543 | -0.14213 | 0.0030228 | 0.9108 | 0 | 1.0457 | -0.47685 | 0.46399 | 0.01284 | 0 | 0 | 0 | 0 | 4.7 | 3.8 | 0 | 0 | 0 | 0 | 0 | 0
2014-12-01 | 10時 | 58.0624 | 2.8823 | 0 | 0 | 0 | 0 | 0 | 0 | 0 | 0.0037032 | 0 | -0.32999 | 0.27914 | -0.10012 | 0.0037032 | 0.9108 | 0 | 1.0457 | -0.47685 | 0.46399 | 0.01284 | 0 | 0 | 0 | 0 | 6.8 | 3.6 | 0 | 0 | 0 | 0 | 0 | 0
2014-12-01 | 11時 | 56.0848 | 2.7842 | 0 | 0 | 0 | 0 | 0 | 0 | 0 | 0.0039624 | 0 | -0.29097 | 0.25769 | -0.08412 | 0.0039624 | 0.9108 | 0 | 1.0457 | -0.47685 | 0.46399 | 0.01284 | 0 | 0 | 0 | 0 | 7.6 | 3.4 | 0 | 0 | 0 | 0 | 0 | 0
2014-12-01 | 12時 | 54.876 | 2.7242 | 0 | 0 | 0 | 0 | 0 | 0 | 0 | 0.0041244 | 0 | -0.26658 | 0.24429 | -0.074118 | 0.0041244 | 0.9108 | 0 | 1.0457 | -0.47685 | 0.46399 | 0.01284 | 0 | 0 | 0 | 0 | 8.1 | 3.2 | 0 | 0 | 0 | 0 | 0 | 0
2014-12-01 | 13時 | 53.4532 | 2.6535 | 0 | 0 | 0 | 0 | 0 | 0 | 0 | 0.0043188 | 0 | -0.23731 | 0.2282 | -0.062115 | 0.0043188 | 0.9108 | 0 | 1.0457 | -0.47685 | 0.46399 | 0.01284 | 0 | 0 | 0 | 0 | 8.7 | 3 | 0 | 0 | 0 | 0 | 0 | 0
2014-12-01 | 14時 | 53.219 | 2.6419 | 0 | 0 | 0 | 0 | 0 | 0 | 0 | 0.0043512 | 0 | -0.23243 | 0.22552 | -0.060115 | 0.0043512 | 0.9108 | 0 | 1.0457 | -0.47685 | 0.46399 | 0.01284 | 0 | 0 | 0 | 0 | 8.8 | 2.8 | 0 | 0 | 0 | 0 | 0 | 0
2014-12-01 | 15時 | 54.876 | 2.7242 | 0 | 0 | 0 | 0 | 0 | 0 | 0 | 0.0041244 | 0 | -0.26658 | 0.24429 | -0.074118 | 0.0041244 | 0.9108 | 0 | 1.0457 | -0.47685 | 0.46399 | 0.01284 | 0 | 0 | 0 | 0 | 8.1 | 2.8 | 0 | 0 | 0 | 0 | 0 | 0
2014-12-01 | 16時 | 61.6525 | 3.0606 | 0 | 0 | 0 | 0 | 0 | 0 | 0 | 0.0032496 | 0 | -0.39829 | 0.31667 | -0.12813 | 0.0032496 | 0.9108 | 0 | 1.0457 | -0.47685 | 0.46399 | 0.01284 | 0 | 0 | 0 | 0 | 5.4 | 2.8 | 0 | 0 | 0 | 0 | 0 | 0
2014-12-01 | 17時 | 62.7084 | 3.113 | 0 | 0 | 0 | 0 | 0 | 0 | 0 | 0.00312 | 0 | -0.41781 | 0.32739 | -0.13613 | 0.00312 | 0.9108 | 0 | 1.0457 | -0.47685 | 0.46399 | 0.01284 | 0 | 0 | 0 | 0 | 5 | 2.9 | 0 | 0 | 0 | 0 | 0 | 0
2014-12-01 | 18時 | 66.2327 | 3.2879 | 0 | 0 | 0 | 0 | 0 | 0 | 0 | 0.0026988 | 0 | -0.48123 | 0.36224 | -0.16214 | 0.0026988 | 0.9108 | 0 | 1.0457 | -0.47685 | 0.46399 | 0.01284 | 0 | 0 | 0 | 0 | 3.7 | 3 | 0 | 0 | 0 | 0 | 0 | 0
2014-12-01 | 19時 | 66.7875 | 3.3155 | 0 | 0 | 0 | 0 | 0 | 0 | 0 | 0.002634 | 0 | -0.49098 | 0.3676 | -0.16614 | 0.002634 | 0.9108 | 0 | 1.0457 | -0.47685 | 0.46399 | 0.01284 | 0 | 0 | 0 | 0 | 3.5 | 3 | 0 | 0 | 0 | 0 | 0 | 0
2014-12-01 | 20時 | 68.472 | 3.3991 | 0 | 0 | 0 | 0 | 0 | 0 | 0 | 0.0024396 | 0 | -0.52025 | 0.38369 | -0.17814 | 0.0024396 | 0.9108 | 0 | 1.0457 | -0.47685 | 0.46399 | 0.01284 | 0 | 0 | 0 | 0 | 2.9 | 3.1 | 0 | 0 | 0 | 0 | 0 | 0
2014-12-01 | 21時 | 68.1892 | 3.3851 | 0 | 0 | 0 | 0 | 0 | 0 | 0 | 0.002472 | 0 | -0.51537 | 0.38101 | -0.17614 | 0.002472 | 0.9108 | 0 | 1.0457 | -0.47685 | 0.46399 | 0.01284 | 0 | 0 | 0 | 0 | 3 | 3 | 0 | 0 | 0 | 0 | 0 | 0
2014-12-01 | 22時 | 72.8154 | 3.6147 | 0 | 0 | 0 | 0 | 0 | 0 | 0 | 0.0019536 | 0 | -0.59343 | 0.4239 | -0.20814 | 0.0019536 | 0.9108 | 0 | 1.0457 | -0.47685 | 0.46399 | 0.01284 | 0 | 0 | 0 | 0 | 1.4 | 3 | 0 | 0 | 0 | 0 | 0 | 0
2014-12-01 | 23時 | 73.1116 | 3.6294 | 0 | 0 | 0 | 0 | 0 | 0 | 0 | 0.0019212 | 0 | -0.59831 | 0.42658 | -0.21014 | 0.0019212 | 0.9108 | 0 | 1.0457 | -0.47685 | 0.46399 | 0.01284 | 0 | 0 | 0 | 0 | 1.3 | 3 | 0 | 0 | 0 | 0 | 0 | 0
2014-12-02 | 0時 | 74.3051 | 3.6887 | 0 | 0 | 0 | 0 | 0 | 0 | 0 | 0.0017916 | 0 | -0.61782 | 0.4373 | -0.21815 | 0.0017916 | 0.9108 | 0 | 1.0457 | -0.47685 | 0.46399 | 0.01284 | 0 | 0 | 0 | 0 | 0.9 | 3 | 0 | 0 | 0 | 0 | 0 | 0
2014-12-02 | 1時 | 77.6562 | 3.855 | 0 | 0 | 0 | 0 | 0 | 0 | 0 | 0.0014352 | 0 | -0.67148 | 0.46679 | -0.24015 | 0.0014352 | 0.9108 | 0 | 1.0457 | -0.47685 | 0.46399 | 0.01284 | 0 | 0 | 0 | 0 | -0.2 | 3 | 0 | 0 | 0 | 0 | 0 | 0
2014-12-02 | 2時 | 79.5269 | 3.9479 | 0 | 0 | 0 | 0 | 0 | 0 | 0 | 0.0012408 | 0 | -0.70075 | 0.48288 | -0.25215 | 0.0012408 | 0.9108 | 0 | 1.0457 | -0.47685 | 0.46399 | 0.01284 | 0 | 0 | 0 | 0 | -0.8 | 3 | 0 | 0 | 0 | 0 | 0 | 0
2014-12-02 | 3時 | 79.8416 | 3.9635 | 0 | 0 | 0 | 0 | 0 | 0 | 0 | 0.0012084 | 0 | -0.70563 | 0.48556 | -0.25415 | 0.0012084 | 0.9108 | 0 | 1.0457 | -0.47685 | 0.46399 | 0.01284 | 0 | 0 | 0 | 0 | -0.9 | 3 | 0 | 0 | 0 | 0 | 0 | 0
2014-12-02 | 4時 | 83.0349 | 4.122 | 0 | 0 | 0 | 0 | 0 | 0 | 0 | 0.0008844 | 0 | -0.75442 | 0.51237 | -0.27416 | 0.0008844 | 0.9108 | 0 | 1.0457 | -0.47685 | 0.46399 | 0.01284 | 0 | 0 | 0 | 0 | -1.9 | 3 | 0 | 0 | 0 | 0 | 0 | 0
2014-12-02 | 5時 | 83.3588 | 4.1381 | 0 | 0 | 0 | 0 | 0 | 0 | 0 | 0.000852 | 0 | -0.75929 | 0.51505 | -0.27616 | 0.000852 | 0.9108 | 0 | 1.0457 | -0.47685 | 0.46399 | 0.01284 | 0 | 0 | 0 | 0 | -2 | 3 | 0 | 0 | 0 | 0 | 0 | 0
2014-12-02 | 6時 | 83.6836 | 4.1542 | 0 | 0 | 0 | 0 | 0 | 0 | 0 | 0.0008196 | 0 | -0.76417 | 0.51773 | -0.27816 | 0.0008196 | 0.9108 | 0 | 1.0457 | -0.47685 | 0.46399 | 0.01284 | 0 | 0 | 0 | 0 | -2.1 | 3 | 0 | 0 | 0 | 0 | 0 | 0
2014-12-02 | 7時 | 81.1089 | 4.0264 | 0 | 0 | 0 | 0 | 0 | 0 | 0 | 0.0010788 | 0 | -0.72515 | 0.49628 | -0.26216 | 0.0010788 | 0.9108 | 0 | 1.0457 | -0.47685 | 0.46399 | 0.01284 | 0 | 0 | 0 | 0 | -1.3 | 3 | 0 | 0 | 0 | 0 | 0 | 0
2014-12-02 | 8時 | 75.209 | 3.7335 | 0 | 0 | 0 | 0 | 0 | 0 | 0 | 0.0016944 | 0 | -0.63246 | 0.44535 | -0.22415 | 0.0016944 | 0.9108 | 0 | 1.0457 | -0.47685 | 0.46399 | 0.01284 | 0 | 0 | 0 | 0 | 0.6 | 3.1 | 0 | 0 | 0 | 0 | 0 | 0
2014-12-02 | 9時 | 67.3457 | 3.3432 | 0 | 0 | 0 | 0 | 0 | 0 | 0 | 0.0025692 | 0 | -0.50074 | 0.37296 | -0.17014 | 0.0025692 | 0.9108 | 0 | 1.0457 | -0.47685 | 0.46399 | 0.01284 | 0 | 0 | 0 | 0 | 3.3 | 3.2 | 0 | 0 | 0 | 0 | 0 | 0
2014-12-02 | 10時 | 62.4431 | 3.0998 | 0 | 0 | 0 | 0 | 0 | 0 | 0 | 0.0031524 | 0 | -0.41293 | 0.32471 | -0.13413 | 0.0031524 | 0.9108 | 0 | 1.0457 | -0.47685 | 0.46399 | 0.01284 | 0 | 0 | 0 | 0 | 5.1 | 3.2 | 0 | 0 | 0 | 0 | 0 | 0
2014-12-02 | 11時 | 60.0938 | 2.9832 | 0 | 0 | 0 | 0 | 0 | 0 | 0 | 0.003444 | 0 | -0.36902 | 0.30058 | -0.11613 | 0.003444 | 0.9108 | 0 | 1.0457 | -0.47685 | 0.46399 | 0.01284 | 0 | 0 | 0 | 0 | 6 | 3.3 | 0 | 0 | 0 | 0 | 0 | 0
2014-12-02 | 12時 | 55.357 | 2.748 | 0 | 0 | 0 | 0 | 0 | 0 | 0 | 0.0040596 | 0 | -0.27633 | 0.24965 | -0.078118 | 0.0040596 | 0.9108 | 0 | 1.0457 | -0.47685 | 0.46399 | 0.01284 | 0 | 0 | 0 | 0 | 7.9 | 3.4 | 0 | 0 | 0 | 0 | 0 | 0
2014-12-02 | 13時 | 52.0605 | 2.5844 | 0 | 0 | 0 | 0 | 0 | 0 | 0 | 0.0045132 | 0 | -0.20803 | 0.21212 | -0.050113 | 0.0045132 | 0.9108 | 0 | 1.0457 | -0.47685 | 0.46399 | 0.01284 | 0 | 0 | 0 | 0 | 9.3 | 3.4 | 0 | 0 | 0 | 0 | 0 | 0
2014-12-02 | 14時 | 52.5214 | 2.6073 | 0 | 0 | 0 | 0 | 0 | 0 | 0 | 0.0044484 | 0 | -0.21779 | 0.21748 | -0.054114 | 0.0044484 | 0.9108 | 0 | 1.0457 | -0.47685 | 0.46399 | 0.01284 | 0 | 0 | 0 | 0 | 9.1 | 3.5 | 0 | 0 | 0 | 0 | 0 | 0
2014-12-02 | 15時 | 52.2906 | 2.5958 | 0 | 0 | 0 | 0 | 0 | 0 | 0 | 0.0044808 | 0 | -0.21291 | 0.2148 | -0.052113 | 0.0044808 | 0.9108 | 0 | 1.0457 | -0.47685 | 0.46399 | 0.01284 | 0 | 0 | 0 | 0 | 9.2 | 3.5 | 0 | 0 | 0 | 0 | 0 | 0
2014-12-02 | 16時 | 59.3257 | 2.9451 | 0 | 0 | 0 | 0 | 0 | 0 | 0 | 0.0035412 | 0 | -0.35439 | 0.29254 | -0.11012 | 0.0035412 | 0.9108 | 0 | 1.0457 | -0.47685 | 0.46399 | 0.01284 | 0 | 0 | 0 | 0 | 6.3 | 3.4 | 0 | 0 | 0 | 0 | 0 | 0
2014-12-02 | 17時 | 59.5809 | 2.9577 | 0 | 0 | 0 | 0 | 0 | 0 | 0 | 0.0035088 | 0 | -0.35927 | 0.29522 | -0.11213 | 0.0035088 | 0.9108 | 0 | 1.0457 | -0.47685 | 0.46399 | 0.01284 | 0 | 0 | 0 | 0 | 6.2 | 3.4 | 0 | 0 | 0 | 0 | 0 | 0
2014-12-02 | 18時 | 63.5091 | 3.1527 | 0 | 0 | 0 | 0 | 0 | 0 | 0 | 0.0030228 | 0 | -0.43244 | 0.33543 | -0.14213 | 0.0030228 | 0.9108 | 0 | 1.0457 | -0.47685 | 0.46399 | 0.01284 | 0 | 0 | 0 | 0 | 4.7 | 3.4 | 0 | 0 | 0 | 0 | 0 | 0
2014-12-02 | 19時 | 65.9566 | 3.2742 | 0 | 0 | 0 | 0 | 0 | 0 | 0 | 0.0027312 | 0 | -0.47635 | 0.35956 | -0.16013 | 0.0027312 | 0.9108 | 0 | 1.0457 | -0.47685 | 0.46399 | 0.01284 | 0 | 0 | 0 | 0 | 3.8 | 3.3 | 0 | 0 | 0 | 0 | 0 | 0
2014-12-02 | 20時 | 67.0662 | 3.3293 | 0 | 0 | 0 | 0 | 0 | 0 | 0 | 0.0026016 | 0 | -0.49586 | 0.37028 | -0.16814 | 0.0026016 | 0.9108 | 0 | 1.0457 | -0.47685 | 0.46399 | 0.01284 | 0 | 0 | 0 | 0 | 3.4 | 3.3 | 0 | 0 | 0 | 0 | 0 | 0
2014-12-02 | 21時 | 67.0662 | 3.3293 | 0 | 0 | 0 | 0 | 0 | 0 | 0 | 0.0026016 | 0 | -0.49586 | 0.37028 | -0.16814 | 0.0026016 | 0.9108 | 0 | 1.0457 | -0.47685 | 0.46399 | 0.01284 | 0 | 0 | 0 | 0 | 3.4 | 3.3 | 0 | 0 | 0 | 0 | 0 | 0
2014-12-02 | 22時 | 69.3256 | 3.4415 | 0 | 0 | 0 | 0 | 0 | 0 | 0 | 0.0023424 | 0 | -0.53489 | 0.39173 | -0.18414 | 0.0023424 | 0.9108 | 0 | 1.0457 | -0.47685 | 0.46399 | 0.01284 | 0 | 0 | 0 | 0 | 2.6 | 3.3 | 0 | 0 | 0 | 0 | 0 | 0
2014-12-02 | 23時 | 70.4754 | 3.4986 | 0 | 0 | 0 | 0 | 0 | 0 | 0 | 0.0022128 | 0 | -0.5544 | 0.40245 | -0.19214 | 0.0022128 | 0.9108 | 0 | 1.0457 | -0.47685 | 0.46399 | 0.01284 | 0 | 0 | 0 | 0 | 2.2 | 3.3 | 0 | 0 | 0 | 0 | 0 | 0
2014-12-03 | 0時 | 73.1116 | 3.6294 | 0 | 0 | 0 | 0 | 0 | 0 | 0 | 0.0019212 | 0 | -0.59831 | 0.42658 | -0.21014 | 0.0019212 | 0.9108 | 0 | 1.0457 | -0.47685 | 0.46399 | 0.01284 | 0 | 0 | 0 | 0 | 1.3 | 3.3 | 0 | 0 | 0 | 0 | 0 | 0
2014-12-03 | 1時 | 74.9068 | 3.7185 | 0 | 0 | 0 | 0 | 0 | 0 | 0 | 0.0017268 | 0 | -0.62758 | 0.44266 | -0.22215 | 0.0017268 | 0.9108 | 0 | 1.0457 | -0.47685 | 0.46399 | 0.01284 | 0 | 0 | 0 | 0 | 0.7 | 3.3 | 0 | 0 | 0 | 0 | 0 | 0
2014-12-03 | 2時 | 76.7322 | 3.8092 | 0 | 0 | 0 | 0 | 0 | 0 | 0 | 0.0015324 | 0 | -0.65685 | 0.45875 | -0.23415 | 0.0015324 | 0.9108 | 0 | 1.0457 | -0.47685 | 0.46399 | 0.01284 | 0 | 0 | 0 | 0 | 0.1 | 3.3 | 0 | 0 | 0 | 0 | 0 | 0
2014-12-03 | 3時 | 75.5119 | 3.7486 | 0 | 0 | 0 | 0 | 0 | 0 | 0 | 0.001662 | 0 | -0.63733 | 0.44803 | -0.22615 | 0.001662 | 0.9108 | 0 | 1.0457 | -0.47685 | 0.46399 | 0.01284 | 0 | 0 | 0 | 0 | 0.5 | 3.3 | 0 | 0 | 0 | 0 | 0 | 0
2014-12-03 | 4時 | 78.2764 | 3.8858 | 0 | 0 | 0 | 0 | 0 | 0 | 0 | 0.0013704 | 0 | -0.68124 | 0.47215 | -0.24415 | 0.0013704 | 0.9108 | 0 | 1.0457 | -0.47685 | 0.46399 | 0.01284 | 0 | 0 | 0 | 0 | -0.4 | 3.3 | 0 | 0 | 0 | 0 | 0 | 0
2014-12-03 | 5時 | 79.5269 | 3.9479 | 0 | 0 | 0 | 0 | 0 | 0 | 0 | 0.0012408 | 0 | -0.70075 | 0.48288 | -0.25215 | 0.0012408 | 0.9108 | 0 | 1.0457 | -0.47685 | 0.46399 | 0.01284 | 0 | 0 | 0 | 0 | -0.8 | 3.4 | 0 | 0 | 0 | 0 | 0 | 0
2014-12-03 | 6時 | 81.1089 | 4.0264 | 0 | 0 | 0 | 0 | 0 | 0 | 0 | 0.0010788 | 0 | -0.72515 | 0.49628 | -0.26216 | 0.0010788 | 0.9108 | 0 | 1.0457 | -0.47685 | 0.46399 | 0.01284 | 0 | 0 | 0 | 0 | -1.3 | 3.4 | 0 | 0 | 0 | 0 | 0 | 0
2014-12-03 | 7時 | 75.209 | 3.7335 | 0 | 0 | 0 | 0 | 0 | 0 | 0 | 0.0016944 | 0 | -0.63246 | 0.44535 | -0.22415 | 0.0016944 | 0.9108 | 0 | 1.0457 | -0.47685 | 0.46399 | 0.01284 | 0 | 0 | 0 | 0 | 0.6 | 3.4 | 0 | 0 | 0 | 0 | 0 | 0
2014-12-03 | 8時 | 71.0554 | 3.5273 | 0 | 0 | 0 | 0 | 0 | 0 | 0 | 0.002148 | 0 | -0.56416 | 0.40781 | -0.19614 | 0.002148 | 0.9108 | 0 | 1.0457 | -0.47685 | 0.46399 | 0.01284 | 0 | 0 | 0 | 0 | 2 | 3.4 | 0 | 0 | 0 | 0 | 0 | 0
2014-12-03 | 9時 | 61.6525 | 3.0606 | 0 | 0 | 0 | 0 | 0 | 0 | 0 | 0.0032496 | 0 | -0.39829 | 0.31667 | -0.12813 | 0.0032496 | 0.9108 | 0 | 1.0457 | -0.47685 | 0.46399 | 0.01284 | 0 | 0 | 0 | 0 | 5.4 | 3.4 | 0 | 0 | 0 | 0 | 0 | 0
2014-12-03 | 10時 | 57.8123 | 2.8699 | 0 | 0 | 0 | 0 | 0 | 0 | 0 | 0.0037356 | 0 | -0.32512 | 0.27645 | -0.098122 | 0.0037356 | 0.9108 | 0 | 1.0457 | -0.47685 | 0.46399 | 0.01284 | 0 | 0 | 0 | 0 | 6.9 | 3.4 | 0 | 0 | 0 | 0 | 0 | 0
2014-12-03 | 11時 | 53.219 | 2.6419 | 0 | 0 | 0 | 0 | 0 | 0 | 0 | 0.0043512 | 0 | -0.23243 | 0.22552 | -0.060115 | 0.0043512 | 0.9108 | 0 | 1.0457 | -0.47685 | 0.46399 | 0.01284 | 0 | 0 | 0 | 0 | 8.8 | 3.4 | 0 | 0 | 0 | 0 | 0 | 0
2014-12-03 | 12時 | 48.711 | 2.4181 | 0 | 0 | 0 | 0 | 0 | 0 | 0 | 0.0049992 | 0 | -0.13486 | 0.1719 | -0.020107 | 0.0049992 | 0.9108 | 0 | 1.0457 | -0.47685 | 0.46399 | 0.01284 | 0 | 0 | 0 | 0 | 10.8 | 3.4 | 0 | 0 | 0 | 0 | 0 | 0
2014-12-03 | 13時 | 46.1672 | 2.2918 | 0 | 0 | 0 | 0 | 0 | 0 | 0 | 0.005388 | 0 | -0.076318 | 0.13973 | 0.003898 | 0.005388 | 0.9108 | 0 | 1.0457 | -0.47685 | 0.46399 | 0.01284 | 0 | 0 | 0 | 0 | 12 | 3.4 | 0 | 0 | 0 | 0 | 0 | 0
2014-12-03 | 14時 | 44.3386 | 2.2011 | 0 | 0 | 0 | 0 | 0 | 0 | 0 | 0.0056796 | 0 | -0.032412 | 0.11561 | 0.021902 | 0.0056796 | 0.9108 | 0 | 1.0457 | -0.47685 | 0.46399 | 0.01284 | 0 | 0 | 0 | 0 | 12.9 | 3.4 | 0 | 0 | 0 | 0 | 0 | 0
2014-12-03 | 15時 | 48.2787 | 2.3967 | 0 | 0 | 0 | 0 | 0 | 0 | 0 | 0.005064 | 0 | -0.1251 | 0.16654 | -0.016106 | 0.005064 | 0.9108 | 0 | 1.0457 | -0.47685 | 0.46399 | 0.01284 | 0 | 0 | 0 | 0 | 11 | 3.5 | 0 | 0 | 0 | 0 | 0 | 0
2014-12-03 | 16時 | 52.0605 | 2.5844 | 0 | 0 | 0 | 0 | 0 | 0 | 0 | 0.0045132 | 0 | -0.20803 | 0.21212 | -0.050113 | 0.0045132 | 0.9108 | 0 | 1.0457 | -0.47685 | 0.46399 | 0.01284 | 0 | 0 | 0 | 0 | 9.3 | 3.6 | 0 | 0 | 0 | 0 | 0 | 0
2014-12-03 | 17時 | 56.0848 | 2.7842 | 0 | 0 | 0 | 0 | 0 | 0 | 0 | 0.0039624 | 0 | -0.29097 | 0.25769 | -0.08412 | 0.0039624 | 0.9108 | 0 | 1.0457 | -0.47685 | 0.46399 | 0.01284 | 0 | 0 | 0 | 0 | 7.6 | 3.6 | 0 | 0 | 0 | 0 | 0 | 0
2014-12-03 | 18時 | 59.0714 | 2.9324 | 0 | 0 | 0 | 0 | 0 | 0 | 0 | 0.0035736 | 0 | -0.34951 | 0.28986 | -0.10812 | 0.0035736 | 0.9108 | 0 | 1.0457 | -0.47685 | 0.46399 | 0.01284 | 0 | 0 | 0 | 0 | 6.4 | 3.7 | 0 | 0 | 0 | 0 | 0 | 0
2014-12-03 | 19時 | 62.9744 | 3.1262 | 0 | 0 | 0 | 0 | 0 | 0 | 0 | 0.0030876 | 0 | -0.42268 | 0.33007 | -0.13813 | 0.0030876 | 0.9108 | 0 | 1.0457 | -0.47685 | 0.46399 | 0.01284 | 0 | 0 | 0 | 0 | 4.9 | 3.8 | 0 | 0 | 0 | 0 | 0 | 0
2014-12-03 | 20時 | 63.7777 | 3.1661 | 0 | 0 | 0 | 0 | 0 | 0 | 0 | 0.0029904 | 0 | -0.43732 | 0.33811 | -0.14413 | 0.0029904 | 0.9108 | 0 | 1.0457 | -0.47685 | 0.46399 | 0.01284 | 0 | 0 | 0 | 0 | 4.6 | 3.9 | 0 | 0 | 0 | 0 | 0 | 0
2014-12-03 | 21時 | 65.4068 | 3.2469 | 0 | 0 | 0 | 0 | 0 | 0 | 0 | 0.002796 | 0 | -0.46659 | 0.3542 | -0.15613 | 0.002796 | 0.9108 | 0 | 1.0457 | -0.47685 | 0.46399 | 0.01284 | 0 | 0 | 0 | 0 | 4 | 3.8 | 0 | 0 | 0 | 0 | 0 | 0
2014-12-03 | 22時 | 66.2327 | 3.2879 | 0 | 0 | 0 | 0 | 0 | 0 | 0 | 0.0026988 | 0 | -0.48123 | 0.36224 | -0.16214 | 0.0026988 | 0.9108 | 0 | 1.0457 | -0.47685 | 0.46399 | 0.01284 | 0 | 0 | 0 | 0 | 3.7 | 3.8 | 0 | 0 | 0 | 0 | 0 | 0
2014-12-03 | 23時 | 69.8988 | 3.4699 | 0 | 0 | 0 | 0 | 0 | 0 | 0 | 0.0022776 | 0 | -0.54464 | 0.39709 | -0.18814 | 0.0022776 | 0.9108 | 0 | 1.0457 | -0.47685 | 0.46399 | 0.01284 | 0 | 0 | 0 | 0 | 2.4 | 3.7 | 0 | 0 | 0 | 0 | 0 | 0
2014-12-04 | 0時 | 69.6118 | 3.4557 | 0 | 0 | 0 | 0 | 0 | 0 | 0 | 0.00231 | 0 | -0.53977 | 0.39441 | -0.18614 | 0.00231 | 0.9108 | 0 | 1.0457 | -0.47685 | 0.46399 | 0.01284 | 0 | 0 | 0 | 0 | 2.5 | 3.6 | 0 | 0 | 0 | 0 | 0 | 0
2014-12-04 | 1時 | 72.2253 | 3.5854 | 0 | 0 | 0 | 0 | 0 | 0 | 0 | 0.0020184 | 0 | -0.58367 | 0.41854 | -0.20414 | 0.0020184 | 0.9108 | 0 | 1.0457 | -0.47685 | 0.46399 | 0.01284 | 0 | 0 | 0 | 0 | 1.6 | 3.6 | 0 | 0 | 0 | 0 | 0 | 0
2014-12-04 | 2時 | 75.209 | 3.7335 | 0 | 0 | 0 | 0 | 0 | 0 | 0 | 0.0016944 | 0 | -0.63246 | 0.44535 | -0.22415 | 0.0016944 | 0.9108 | 0 | 1.0457 | -0.47685 | 0.46399 | 0.01284 | 0 | 0 | 0 | 0 | 0.6 | 3.6 | 0 | 0 | 0 | 0 | 0 | 0
2014-12-04 | 3時 | 74.0055 | 3.6738 | 0 | 0 | 0 | 0 | 0 | 0 | 0 | 0.001824 | 0 | -0.61294 | 0.43462 | -0.21615 | 0.001824 | 0.9108 | 0 | 1.0457 | -0.47685 | 0.46399 | 0.01284 | 0 | 0 | 0 | 0 | 1 | 3.6 | 0 | 0 | 0 | 0 | 0 | 0
2014-12-04 | 4時 | 77.0394 | 3.8244 | 0 | 0 | 0 | 0 | 0 | 0 | 0 | 0.0015 | 0 | -0.66173 | 0.46143 | -0.23615 | 0.0015 | 0.9108 | 0 | 1.0457 | -0.47685 | 0.46399 | 0.01284 | 0 | 0 | 0 | 0 | 0 | 3.6 | 0 | 0 | 0 | 0 | 0 | 0
2014-12-04 | 5時 | 76.1204 | 3.7788 | 0 | 0 | 0 | 0 | 0 | 0 | 0 | 0.0015972 | 0 | -0.64709 | 0.45339 | -0.23015 | 0.0015972 | 0.9108 | 0 | 1.0457 | -0.47685 | 0.46399 | 0.01284 | 0 | 0 | 0 | 0 | 0.3 | 3.6 | 0 | 0 | 0 | 0 | 0 | 0
2014-12-04 | 6時 | 78.2764 | 3.8858 | 0 | 0 | 0 | 0 | 0 | 0 | 0 | 0.0013704 | 0 | -0.68124 | 0.47215 | -0.24415 | 0.0013704 | 0.9108 | 0 | 1.0457 | -0.47685 | 0.46399 | 0.01284 | 0 | 0 | 0 | 0 | -0.4 | 3.6 | 0 | 0 | 0 | 0 | 0 | 0
2014-12-04 | 7時 | 73.7067 | 3.659 | 0 | 0 | 0 | 0 | 0 | 0 | 0 | 0.0018564 | 0 | -0.60806 | 0.43194 | -0.21415 | 0.0018564 | 0.9108 | 0 | 1.0457 | -0.47685 | 0.46399 | 0.01284 | 0 | 0 | 0 | 0 | 1.1 | 3.6 | 0 | 0 | 0 | 0 | 0 | 0
2014-12-04 | 8時 | 69.6118 | 3.4557 | 0 | 0 | 0 | 0 | 0 | 0 | 0 | 0.00231 | 0 | -0.53977 | 0.39441 | -0.18614 | 0.00231 | 0.9108 | 0 | 1.0457 | -0.47685 | 0.46399 | 0.01284 | 0 | 0 | 0 | 0 | 2.5 | 3.7 | 0 | 0 | 0 | 0 | 0 | 0
2014-12-04 | 9時 | 61.6525 | 3.0606 | 0 | 0 | 0 | 0 | 0 | 0 | 0 | 0.0032496 | 0 | -0.39829 | 0.31667 | -0.12813 | 0.0032496 | 0.9108 | 0 | 1.0457 | -0.47685 | 0.46399 | 0.01284 | 0 | 0 | 0 | 0 | 5.4 | 3.7 | 0 | 0 | 0 | 0 | 0 | 0
2014-12-04 | 10時 | 54.3984 | 2.7005 | 0 | 0 | 0 | 0 | 0 | 0 | 0 | 0.0041892 | 0 | -0.25682 | 0.23892 | -0.070117 | 0.0041892 | 0.9108 | 0 | 1.0457 | -0.47685 | 0.46399 | 0.01284 | 0 | 0 | 0 | 0 | 8.3 | 3.8 | 0 | 0 | 0 | 0 | 0 | 0
2014-12-04 | 11時 | 49.5858 | 2.4615 | 0 | 0 | 0 | 0 | 0 | 0 | 0 | 0.0048696 | 0 | -0.15437 | 0.18263 | -0.028108 | 0.0048696 | 0.9108 | 0 | 1.0457 | -0.47685 | 0.46399 | 0.01284 | 0 | 0 | 0 | 0 | 10.4 | 3.9 | 0 | 0 | 0 | 0 | 0 | 0
2014-12-04 | 12時 | 44.1397 | 2.1912 | 0 | 0 | 0 | 0 | 0 | 0 | 0 | 0.005712 | 0 | -0.027534 | 0.11293 | 0.023902 | 0.005712 | 0.9108 | 0 | 1.0457 | -0.47685 | 0.46399 | 0.01284 | 0 | 0 | 0 | 0 | 13 | 3.9 | 0 | 0 | 0 | 0 | 0 | 0
2014-12-04 | 13時 | 43.5478 | 2.1618 | 0 | 0 | 0 | 0 | 0 | 0 | 0 | 0.0058092 | 0 | -0.012899 | 0.10488 | 0.029903 | 0.0058092 | 0.9108 | 0 | 1.0457 | -0.47685 | 0.46399 | 0.01284 | 0 | 0 | 0 | 0 | 13.3 | 4 | 0 | 0 | 0 | 0 | 0 | 0
2014-12-04 | 14時 | 40.8853 | 2.0296 | 0 | 0 | 0 | 0 | 0 | 0 | 0 | 0.0062628 | 0 | 0.055399 | 0.067352 | 0.057909 | 0.0062628 | 0.9108 | 0 | 1.0457 | -0.47685 | 0.46399 | 0.01284 | 0 | 0 | 0 | 0 | 14.7 | 4.1 | 0 | 0 | 0 | 0 | 0 | 0
2014-12-04 | 15時 | 42.196 | 2.0947 | 0 | 0 | 0 | 0 | 0 | 0 | 0 | 0.006036 | 0 | 0.02125 | 0.086118 | 0.043906 | 0.006036 | 0.9108 | 0 | 1.0457 | -0.47685 | 0.46399 | 0.01284 | 0 | 0 | 0 | 0 | 14 | 4.2 | 0 | 0 | 0 | 0 | 0 | 0
2014-12-04 | 16時 | 44.3386 | 2.2011 | 0 | 0 | 0 | 0 | 0 | 0 | 0 | 0.0056796 | 0 | -0.032412 | 0.11561 | 0.021902 | 0.0056796 | 0.9108 | 0 | 1.0457 | -0.47685 | 0.46399 | 0.01284 | 0 | 0 | 0 | 0 | 12.9 | 4.3 | 0 | 0 | 0 | 0 | 0 | 0
2014-12-04 | 17時 | 49.5858 | 2.4615 | 0 | 0 | 0 | 0 | 0 | 0 | 0 | 0.0048696 | 0 | -0.15437 | 0.18263 | -0.028108 | 0.0048696 | 0.9108 | 0 | 1.0457 | -0.47685 | 0.46399 | 0.01284 | 0 | 0 | 0 | 0 | 10.4 | 4.4 | 0 | 0 | 0 | 0 | 0 | 0
2014-12-04 | 18時 | 51.1489 | 2.5391 | 0 | 0 | 0 | 0 | 0 | 0 | 0 | 0.0046428 | 0 | -0.18852 | 0.20139 | -0.042111 | 0.0046428 | 0.9108 | 0 | 1.0457 | -0.47685 | 0.46399 | 0.01284 | 0 | 0 | 0 | 0 | 9.7 | 4.6 | 0 | 0 | 0 | 0 | 0 | 0
2014-12-04 | 19時 | 54.6368 | 2.7123 | 0 | 0 | 0 | 0 | 0 | 0 | 0 | 0.0041568 | 0 | -0.2617 | 0.2416 | -0.072117 | 0.0041568 | 0.9108 | 0 | 1.0457 | -0.47685 | 0.46399 | 0.01284 | 0 | 0 | 0 | 0 | 8.2 | 4.7 | 0 | 0 | 0 | 0 | 0 | 0
2014-12-04 | 20時 | 53.9241 | 2.6769 | 0 | 0 | 0 | 0 | 0 | 0 | 0 | 0.004254 | 0 | -0.24706 | 0.23356 | -0.066116 | 0.004254 | 0.9108 | 0 | 1.0457 | -0.47685 | 0.46399 | 0.01284 | 0 | 0 | 0 | 0 | 8.5 | 4.8 | 0 | 0 | 0 | 0 | 0 | 0
2014-12-04 | 21時 | 50.6981 | 2.5168 | 0 | 0 | 0 | 0 | 0 | 0 | 0 | 0.0047076 | 0 | -0.17876 | 0.19603 | -0.03811 | 0.0047076 | 0.9108 | 0 | 1.0457 | -0.47685 | 0.46399 | 0.01284 | 0 | 0 | 0 | 0 | 9.9 | 4.8 | 0 | 0 | 0 | 0 | 0 | 0
2014-12-04 | 22時 | 52.7531 | 2.6188 | 0 | 0 | 0 | 0 | 0 | 0 | 0 | 0.004416 | 0 | -0.22267 | 0.22016 | -0.056114 | 0.004416 | 0.9108 | 0 | 1.0457 | -0.47685 | 0.46399 | 0.01284 | 0 | 0 | 0 | 0 | 9 | 4.8 | 0 | 0 | 0 | 0 | 0 | 0
2014-12-04 | 23時 | 55.5988 | 2.76 | 0 | 0 | 0 | 0 | 0 | 0 | 0 | 0.0040272 | 0 | -0.28121 | 0.25233 | -0.080119 | 0.0040272 | 0.9108 | 0 | 1.0457 | -0.47685 | 0.46399 | 0.01284 | 0 | 0 | 0 | 0 | 7.8 | 4.7 | 0 | 0 | 0 | 0 | 0 | 0
2014-12-05 | 0時 | 56.8201 | 2.8207 | 0 | 0 | 0 | 0 | 0 | 0 | 0 | 0.0038652 | 0 | -0.3056 | 0.26573 | -0.090121 | 0.0038652 | 0.9108 | 0 | 1.0457 | -0.47685 | 0.46399 | 0.01284 | 0 | 0 | 0 | 0 | 7.3 | 4.7 | 0 | 0 | 0 | 0 | 0 | 0
2014-12-05 | 1時 | 59.5809 | 2.9577 | 0 | 0 | 0 | 0 | 0 | 0 | 0 | 0.0035088 | 0 | -0.35927 | 0.29522 | -0.11213 | 0.0035088 | 0.9108 | 0 | 1.0457 | -0.47685 | 0.46399 | 0.01284 | 0 | 0 | 0 | 0 | 6.2 | 4.6 | 0 | 0 | 0 | 0 | 0 | 0
2014-12-05 | 2時 | 61.1295 | 3.0346 | 0 | 0 | 0 | 0 | 0 | 0 | 0 | 0.0033144 | 0 | -0.38854 | 0.31131 | -0.12413 | 0.0033144 | 0.9108 | 0 | 1.0457 | -0.47685 | 0.46399 | 0.01284 | 0 | 0 | 0 | 0 | 5.6 | 4.6 | 0 | 0 | 0 | 0 | 0 | 0
2014-12-05 | 3時 | 60.61 | 3.0088 | 0 | 0 | 0 | 0 | 0 | 0 | 0 | 0.0033792 | 0 | -0.37878 | 0.30594 | -0.12013 | 0.0033792 | 0.9108 | 0 | 1.0457 | -0.47685 | 0.46399 | 0.01284 | 0 | 0 | 0 | 0 | 5.8 | 4.6 | 0 | 0 | 0 | 0 | 0 | 0
2014-12-05 | 4時 | 63.2413 | 3.1394 | 0 | 0 | 0 | 0 | 0 | 0 | 0 | 0.0030552 | 0 | -0.42756 | 0.33275 | -0.14013 | 0.0030552 | 0.9108 | 0 | 1.0457 | -0.47685 | 0.46399 | 0.01284 | 0 | 0 | 0 | 0 | 4.8 | 4.6 | 0 | 0 | 0 | 0 | 0 | 0
2014-12-05 | 5時 | 65.4068 | 3.2469 | 0 | 0 | 0 | 0 | 0 | 0 | 0 | 0.002796 | 0 | -0.46659 | 0.3542 | -0.15613 | 0.002796 | 0.9108 | 0 | 1.0457 | -0.47685 | 0.46399 | 0.01284 | 0 | 0 | 0 | 0 | 4 | 4.6 | 0 | 0 | 0 | 0 | 0 | 0
2014-12-05 | 6時 | 67.3457 | 3.3432 | 0 | 0 | 0 | 0 | 0 | 0 | 0 | 0.0025692 | 0 | -0.50074 | 0.37296 | -0.17014 | 0.0025692 | 0.9108 | 0 | 1.0457 | -0.47685 | 0.46399 | 0.01284 | 0 | 0 | 0 | 0 | 3.3 | 4.6 | 0 | 0 | 0 | 0 | 0 | 0
2014-12-05 | 7時 | 63.7777 | 3.1661 | 0 | 0 | 0 | 0 | 0 | 0 | 0 | 0.0029904 | 0 | -0.43732 | 0.33811 | -0.14413 | 0.0029904 | 0.9108 | 0 | 1.0457 | -0.47685 | 0.46399 | 0.01284 | 0 | 0 | 0 | 0 | 4.6 | 4.6 | 0 | 0 | 0 | 0 | 0 | 0
2014-12-05 | 8時 | 59.3257 | 2.9451 | 0 | 0 | 0 | 0 | 0 | 0 | 0 | 0.0035412 | 0 | -0.35439 | 0.29254 | -0.11012 | 0.0035412 | 0.9108 | 0 | 1.0457 | -0.47685 | 0.46399 | 0.01284 | 0 | 0 | 0 | 0 | 6.3 | 4.6 | 0 | 0 | 0 | 0 | 0 | 0
2014-12-05 | 9時 | 56.8201 | 2.8207 | 0 | 0 | 0 | 0 | 0 | 0 | 0 | 0.0038652 | 0 | -0.3056 | 0.26573 | -0.090121 | 0.0038652 | 0.9108 | 0 | 1.0457 | -0.47685 | 0.46399 | 0.01284 | 0 | 0 | 0 | 0 | 7.3 | 4.6 | 0 | 0 | 0 | 0 | 0 | 0
2014-12-05 | 10時 | 56.0848 | 2.7842 | 0 | 0 | 0 | 0 | 0 | 0 | 0 | 0.0039624 | 0 | -0.29097 | 0.25769 | -0.08412 | 0.0039624 | 0.9108 | 0 | 1.0457 | -0.47685 | 0.46399 | 0.01284 | 0 | 0 | 0 | 0 | 7.6 | 4.6 | 0 | 0 | 0 | 0 | 0 | 0
2014-12-05 | 11時 | 51.8314 | 2.573 | 0 | 0 | 0 | 0 | 0 | 0 | 0 | 0.0045456 | 0 | -0.20316 | 0.20943 | -0.048112 | 0.0045456 | 0.9108 | 0 | 1.0457 | -0.47685 | 0.46399 | 0.01284 | 0 | 0 | 0 | 0 | 9.4 | 4.6 | 0 | 0 | 0 | 0 | 0 | 0
2014-12-05 | 12時 | 52.7531 | 2.6188 | 0 | 0 | 0 | 0 | 0 | 0 | 0 | 0.004416 | 0 | -0.22267 | 0.22016 | -0.056114 | 0.004416 | 0.9108 | 0 | 1.0457 | -0.47685 | 0.46399 | 0.01284 | 0 | 0 | 0 | 0 | 9 | 4.6 | 0 | 0 | 0 | 0 | 0 | 0
2014-12-05 | 13時 | 54.1608 | 2.6887 | 0 | 0 | 0 | 0 | 0 | 0 | 0 | 0.0042216 | 0 | -0.25194 | 0.23624 | -0.068116 | 0.0042216 | 0.9108 | 0 | 1.0457 | -0.47685 | 0.46399 | 0.01284 | 0 | 0 | 0 | 0 | 8.4 | 4.6 | 0 | 0 | 0 | 0 | 0 | 0
2014-12-05 | 14時 | 55.8414 | 2.7721 | 0 | 0 | 0 | 0 | 0 | 0 | 0 | 0.0039948 | 0 | -0.28609 | 0.25501 | -0.082119 | 0.0039948 | 0.9108 | 0 | 1.0457 | -0.47685 | 0.46399 | 0.01284 | 0 | 0 | 0 | 0 | 7.7 | 4.6 | 0 | 0 | 0 | 0 | 0 | 0
2014-12-05 | 15時 | 58.3134 | 2.8948 | 0 | 0 | 0 | 0 | 0 | 0 | 0 | 0.0036708 | 0 | -0.33487 | 0.28182 | -0.10212 | 0.0036708 | 0.9108 | 0 | 1.0457 | -0.47685 | 0.46399 | 0.01284 | 0 | 0 | 0 | 0 | 6.7 | 4.4 | 0 | 0 | 0 | 0 | 0 | 0
2014-12-05 | 16時 | 60.61 | 3.0088 | 0 | 0 | 0 | 0 | 0 | 0 | 0 | 0.0033792 | 0 | -0.37878 | 0.30594 | -0.12013 | 0.0033792 | 0.9108 | 0 | 1.0457 | -0.47685 | 0.46399 | 0.01284 | 0 | 0 | 0 | 0 | 5.8 | 4.4 | 0 | 0 | 0 | 0 | 0 | 0
2014-12-05 | 17時 | 61.1295 | 3.0346 | 0 | 0 | 0 | 0 | 0 | 0 | 0 | 0.0033144 | 0 | -0.38854 | 0.31131 | -0.12413 | 0.0033144 | 0.9108 | 0 | 1.0457 | -0.47685 | 0.46399 | 0.01284 | 0 | 0 | 0 | 0 | 5.6 | 4.2 | 0 | 0 | 0 | 0 | 0 | 0
2014-12-05 | 18時 | 63.5091 | 3.1527 | 0 | 0 | 0 | 0 | 0 | 0 | 0 | 0.0030228 | 0 | -0.43244 | 0.33543 | -0.14213 | 0.0030228 | 0.9108 | 0 | 1.0457 | -0.47685 | 0.46399 | 0.01284 | 0 | 0 | 0 | 0 | 4.7 | 4.2 | 0 | 0 | 0 | 0 | 0 | 0
2014-12-05 | 19時 | 67.626 | 3.3571 | 0 | 0 | 0 | 0 | 0 | 0 | 0 | 0.0025368 | 0 | -0.50562 | 0.37564 | -0.17214 | 0.0025368 | 0.9108 | 0 | 1.0457 | -0.47685 | 0.46399 | 0.01284 | 0 | 0 | 0 | 0 | 3.2 | 4 | 0 | 0 | 0 | 0 | 0 | 0
2014-12-05 | 20時 | 68.472 | 3.3991 | 0 | 0 | 0 | 0 | 0 | 0 | 0 | 0.0024396 | 0 | -0.52025 | 0.38369 | -0.17814 | 0.0024396 | 0.9108 | 0 | 1.0457 | -0.47685 | 0.46399 | 0.01284 | 0 | 0 | 0 | 0 | 2.9 | 4 | 0 | 0 | 0 | 0 | 0 | 0
2014-12-05 | 21時 | 69.3256 | 3.4415 | 0 | 0 | 0 | 0 | 0 | 0 | 0 | 0.0023424 | 0 | -0.53489 | 0.39173 | -0.18414 | 0.0023424 | 0.9108 | 0 | 1.0457 | -0.47685 | 0.46399 | 0.01284 | 0 | 0 | 0 | 0 | 2.6 | 3.9 | 0 | 0 | 0 | 0 | 0 | 0
2014-12-05 | 22時 | 70.1867 | 3.4842 | 0 | 0 | 0 | 0 | 0 | 0 | 0 | 0.0022452 | 0 | -0.54952 | 0.39977 | -0.19014 | 0.0022452 | 0.9108 | 0 | 1.0457 | -0.47685 | 0.46399 | 0.01284 | 0 | 0 | 0 | 0 | 2.3 | 3.8 | 0 | 0 | 0 | 0 | 0 | 0
2014-12-05 | 23時 | 73.1116 | 3.6294 | 0 | 0 | 0 | 0 | 0 | 0 | 0 | 0.0019212 | 0 | -0.59831 | 0.42658 | -0.21014 | 0.0019212 | 0.9108 | 0 | 1.0457 | -0.47685 | 0.46399 | 0.01284 | 0 | 0 | 0 | 0 | 1.3 | 3.8 | 0 | 0 | 0 | 0 | 0 | 0
2014-12-06 | 0時 | 73.4087 | 3.6442 | 0 | 0 | 0 | 0 | 0 | 0 | 0 | 0.0018888 | 0 | -0.60319 | 0.42926 | -0.21215 | 0.0018888 | 0.9108 | 0 | 1.0457 | -0.47685 | 0.46399 | 0.01284 | 0 | 0 | 0 | 0 | 1.2 | 3.7 | 0 | 0 | 0 | 0 | 0 | 0
2014-12-06 | 1時 | 74.0055 | 3.6738 | 0 | 0 | 0 | 0 | 0 | 0 | 0 | 0.001824 | 0 | -0.61294 | 0.43462 | -0.21615 | 0.001824 | 0.9108 | 0 | 1.0457 | -0.47685 | 0.46399 | 0.01284 | 0 | 0 | 0 | 0 | 1 | 3.6 | 0 | 0 | 0 | 0 | 0 | 0
2014-12-06 | 2時 | 76.7322 | 3.8092 | 0 | 0 | 0 | 0 | 0 | 0 | 0 | 0.0015324 | 0 | -0.65685 | 0.45875 | -0.23415 | 0.0015324 | 0.9108 | 0 | 1.0457 | -0.47685 | 0.46399 | 0.01284 | 0 | 0 | 0 | 0 | 0.1 | 3.6 | 0 | 0 | 0 | 0 | 0 | 0
2014-12-06 | 3時 | 78.2764 | 3.8858 | 0 | 0 | 0 | 0 | 0 | 0 | 0 | 0.0013704 | 0 | -0.68124 | 0.47215 | -0.24415 | 0.0013704 | 0.9108 | 0 | 1.0457 | -0.47685 | 0.46399 | 0.01284 | 0 | 0 | 0 | 0 | -0.4 | 3.6 | 0 | 0 | 0 | 0 | 0 | 0
2014-12-06 | 4時 | 78.2764 | 3.8858 | 0 | 0 | 0 | 0 | 0 | 0 | 0 | 0.0013704 | 0 | -0.68124 | 0.47215 | -0.24415 | 0.0013704 | 0.9108 | 0 | 1.0457 | -0.47685 | 0.46399 | 0.01284 | 0 | 0 | 0 | 0 | -0.4 | 3.7 | 0 | 0 | 0 | 0 | 0 | 0
2014-12-06 | 5時 | 77.3474 | 3.8397 | 0 | 0 | 0 | 0 | 0 | 0 | 0 | 0.0014676 | 0 | -0.6666 | 0.46411 | -0.23815 | 0.0014676 | 0.9108 | 0 | 1.0457 | -0.47685 | 0.46399 | 0.01284 | 0 | 0 | 0 | 0 | -0.1 | 3.8 | 0 | 0 | 0 | 0 | 0 | 0
2014-12-06 | 6時 | 75.209 | 3.7335 | 0 | 0 | 0 | 0 | 0 | 0 | 0 | 0.0016944 | 0 | -0.63246 | 0.44535 | -0.22415 | 0.0016944 | 0.9108 | 0 | 1.0457 | -0.47685 | 0.46399 | 0.01284 | 0 | 0 | 0 | 0 | 0.6 | 3.8 | 0 | 0 | 0 | 0 | 0 | 0
2014-12-06 | 7時 | 73.4087 | 3.6442 | 0 | 0 | 0 | 0 | 0 | 0 | 0 | 0.0018888 | 0 | -0.60319 | 0.42926 | -0.21215 | 0.0018888 | 0.9108 | 0 | 1.0457 | -0.47685 | 0.46399 | 0.01284 | 0 | 0 | 0 | 0 | 1.2 | 3.9 | 0 | 0 | 0 | 0 | 0 | 0
2014-12-06 | 8時 | 72.5199 | 3.6 | 0 | 0 | 0 | 0 | 0 | 0 | 0 | 0.001986 | 0 | -0.58855 | 0.42122 | -0.20614 | 0.001986 | 0.9108 | 0 | 1.0457 | -0.47685 | 0.46399 | 0.01284 | 0 | 0 | 0 | 0 | 1.5 | 4 | 0 | 0 | 0 | 0 | 0 | 0
2014-12-06 | 9時 | 67.0662 | 3.3293 | 0 | 0 | 0 | 0 | 0 | 0 | 0 | 0.0026016 | 0 | -0.49586 | 0.37028 | -0.16814 | 0.0026016 | 0.9108 | 0 | 1.0457 | -0.47685 | 0.46399 | 0.01284 | 0 | 0 | 0 | 0 | 3.4 | 4 | 0 | 0 | 0 | 0 | 0 | 0
2014-12-06 | 10時 | 64.0471 | 3.1794 | 0 | 0 | 0 | 0 | 0 | 0 | 0 | 0.002958 | 0 | -0.4422 | 0.34079 | -0.14613 | 0.002958 | 0.9108 | 0 | 1.0457 | -0.47685 | 0.46399 | 0.01284 | 0 | 0 | 0 | 0 | 4.5 | 4 | 0 | 0 | 0 | 0 | 0 | 0
2014-12-06 | 11時 | 60.0938 | 2.9832 | 0 | 0 | 0 | 0 | 0 | 0 | 0 | 0.003444 | 0 | -0.36902 | 0.30058 | -0.11613 | 0.003444 | 0.9108 | 0 | 1.0457 | -0.47685 | 0.46399 | 0.01284 | 0 | 0 | 0 | 0 | 6 | 4 | 0 | 0 | 0 | 0 | 0 | 0
2014-12-06 | 12時 | 58.8179 | 2.9198 | 0 | 0 | 0 | 0 | 0 | 0 | 0 | 0.003606 | 0 | -0.34463 | 0.28718 | -0.10612 | 0.003606 | 0.9108 | 0 | 1.0457 | -0.47685 | 0.46399 | 0.01284 | 0 | 0 | 0 | 0 | 6.5 | 4 | 0 | 0 | 0 | 0 | 0 | 0
2014-12-06 | 13時 | 60.0938 | 2.9832 | 0 | 0 | 0 | 0 | 0 | 0 | 0 | 0.003444 | 0 | -0.36902 | 0.30058 | -0.11613 | 0.003444 | 0.9108 | 0 | 1.0457 | -0.47685 | 0.46399 | 0.01284 | 0 | 0 | 0 | 0 | 6 | 4 | 0 | 0 | 0 | 0 | 0 | 0
2014-12-06 | 14時 | 61.6525 | 3.0606 | 0 | 0 | 0 | 0 | 0 | 0 | 0 | 0.0032496 | 0 | -0.39829 | 0.31667 | -0.12813 | 0.0032496 | 0.9108 | 0 | 1.0457 | -0.47685 | 0.46399 | 0.01284 | 0 | 0 | 0 | 0 | 5.4 | 4 | 0 | 0 | 0 | 0 | 0 | 0
2014-12-06 | 15時 | 63.5091 | 3.1527 | 0 | 0 | 0 | 0 | 0 | 0 | 0 | 0.0030228 | 0 | -0.43244 | 0.33543 | -0.14213 | 0.0030228 | 0.9108 | 0 | 1.0457 | -0.47685 | 0.46399 | 0.01284 | 0 | 0 | 0 | 0 | 4.7 | 4 | 0 | 0 | 0 | 0 | 0 | 0
2014-12-06 | 16時 | 65.1332 | 3.2334 | 0 | 0 | 0 | 0 | 0 | 0 | 0 | 0.0028284 | 0 | -0.46171 | 0.35152 | -0.15413 | 0.0028284 | 0.9108 | 0 | 1.0457 | -0.47685 | 0.46399 | 0.01284 | 0 | 0 | 0 | 0 | 4.1 | 4 | 0 | 0 | 0 | 0 | 0 | 0
2014-12-06 | 17時 | 67.0662 | 3.3293 | 0 | 0 | 0 | 0 | 0 | 0 | 0 | 0.0026016 | 0 | -0.49586 | 0.37028 | -0.16814 | 0.0026016 | 0.9108 | 0 | 1.0457 | -0.47685 | 0.46399 | 0.01284 | 0 | 0 | 0 | 0 | 3.4 | 4 | 0 | 0 | 0 | 0 | 0 | 0
2014-12-06 | 18時 | 67.626 | 3.3571 | 0 | 0 | 0 | 0 | 0 | 0 | 0 | 0.0025368 | 0 | -0.50562 | 0.37564 | -0.17214 | 0.0025368 | 0.9108 | 0 | 1.0457 | -0.47685 | 0.46399 | 0.01284 | 0 | 0 | 0 | 0 | 3.2 | 4 | 0 | 0 | 0 | 0 | 0 | 0
2014-12-06 | 19時 | 68.472 | 3.3991 | 0 | 0 | 0 | 0 | 0 | 0 | 0 | 0.0024396 | 0 | -0.52025 | 0.38369 | -0.17814 | 0.0024396 | 0.9108 | 0 | 1.0457 | -0.47685 | 0.46399 | 0.01284 | 0 | 0 | 0 | 0 | 2.9 | 4 | 0 | 0 | 0 | 0 | 0 | 0
2014-12-06 | 20時 | 69.6118 | 3.4557 | 0 | 0 | 0 | 0 | 0 | 0 | 0 | 0.00231 | 0 | -0.53977 | 0.39441 | -0.18614 | 0.00231 | 0.9108 | 0 | 1.0457 | -0.47685 | 0.46399 | 0.01284 | 0 | 0 | 0 | 0 | 2.5 | 4 | 0 | 0 | 0 | 0 | 0 | 0
2014-12-06 | 21時 | 71.6387 | 3.5563 | 0 | 0 | 0 | 0 | 0 | 0 | 0 | 0.0020832 | 0 | -0.57391 | 0.41318 | -0.20014 | 0.0020832 | 0.9108 | 0 | 1.0457 | -0.47685 | 0.46399 | 0.01284 | 0 | 0 | 0 | 0 | 1.8 | 3.9 | 0 | 0 | 0 | 0 | 0 | 0
2014-12-06 | 22時 | 73.1116 | 3.6294 | 0 | 0 | 0 | 0 | 0 | 0 | 0 | 0.0019212 | 0 | -0.59831 | 0.42658 | -0.21014 | 0.0019212 | 0.9108 | 0 | 1.0457 | -0.47685 | 0.46399 | 0.01284 | 0 | 0 | 0 | 0 | 1.3 | 3.9 | 0 | 0 | 0 | 0 | 0 | 0
2014-12-06 | 23時 | 73.1116 | 3.6294 | 0 | 0 | 0 | 0 | 0 | 0 | 0 | 0.0019212 | 0 | -0.59831 | 0.42658 | -0.21014 | 0.0019212 | 0.9108 | 0 | 1.0457 | -0.47685 | 0.46399 | 0.01284 | 0 | 0 | 0 | 0 | 1.3 | 3.8 | 0 | 0 | 0 | 0 | 0 | 0
2014-12-07 | 0時 | 71.0554 | 3.5273 | 0 | 0 | 0 | 0 | 0 | 0 | 0 | 0.002148 | 0 | -0.56416 | 0.40781 | -0.19614 | 0.002148 | 0.9108 | 0 | 1.0457 | -0.47685 | 0.46399 | 0.01284 | 0 | 0 | 0 | 0 | 2 | 3.8 | 0 | 0 | 0 | 0 | 0 | 0
2014-12-07 | 1時 | 71.9316 | 3.5708 | 0 | 0 | 0 | 0 | 0 | 0 | 0 | 0.0020508 | 0 | -0.57879 | 0.41586 | -0.20214 | 0.0020508 | 0.9108 | 0 | 1.0457 | -0.47685 | 0.46399 | 0.01284 | 0 | 0 | 0 | 0 | 1.7 | 3.8 | 0 | 0 | 0 | 0 | 0 | 0
2014-12-07 | 2時 | 74.9068 | 3.7185 | 0 | 0 | 0 | 0 | 0 | 0 | 0 | 0.0017268 | 0 | -0.62758 | 0.44266 | -0.22215 | 0.0017268 | 0.9108 | 0 | 1.0457 | -0.47685 | 0.46399 | 0.01284 | 0 | 0 | 0 | 0 | 0.7 | 3.8 | 0 | 0 | 0 | 0 | 0 | 0
2014-12-07 | 3時 | 75.209 | 3.7335 | 0 | 0 | 0 | 0 | 0 | 0 | 0 | 0.0016944 | 0 | -0.63246 | 0.44535 | -0.22415 | 0.0016944 | 0.9108 | 0 | 1.0457 | -0.47685 | 0.46399 | 0.01284 | 0 | 0 | 0 | 0 | 0.6 | 3.8 | 0 | 0 | 0 | 0 | 0 | 0
2014-12-07 | 4時 | 74.6055 | 3.7036 | 0 | 0 | 0 | 0 | 0 | 0 | 0 | 0.0017592 | 0 | -0.6227 | 0.43998 | -0.22015 | 0.0017592 | 0.9108 | 0 | 1.0457 | -0.47685 | 0.46399 | 0.01284 | 0 | 0 | 0 | 0 | 0.8 | 3.8 | 0 | 0 | 0 | 0 | 0 | 0
2014-12-07 | 5時 | 75.8157 | 3.7637 | 0 | 0 | 0 | 0 | 0 | 0 | 0 | 0.0016296 | 0 | -0.64221 | 0.45071 | -0.22815 | 0.0016296 | 0.9108 | 0 | 1.0457 | -0.47685 | 0.46399 | 0.01284 | 0 | 0 | 0 | 0 | 0.4 | 3.8 | 0 | 0 | 0 | 0 | 0 | 0
2014-12-07 | 6時 | 73.7067 | 3.659 | 0 | 0 | 0 | 0 | 0 | 0 | 0 | 0.0018564 | 0 | -0.60806 | 0.43194 | -0.21415 | 0.0018564 | 0.9108 | 0 | 1.0457 | -0.47685 | 0.46399 | 0.01284 | 0 | 0 | 0 | 0 | 1.1 | 3.8 | 0 | 0 | 0 | 0 | 0 | 0
2014-12-07 | 7時 | 75.8157 | 3.7637 | 0 | 0 | 0 | 0 | 0 | 0 | 0 | 0.0016296 | 0 | -0.64221 | 0.45071 | -0.22815 | 0.0016296 | 0.9108 | 0 | 1.0457 | -0.47685 | 0.46399 | 0.01284 | 0 | 0 | 0 | 0 | 0.4 | 3.8 | 0 | 0 | 0 | 0 | 0 | 0
2014-12-07 | 8時 | 73.7067 | 3.659 | 0 | 0 | 0 | 0 | 0 | 0 | 0 | 0.0018564 | 0 | -0.60806 | 0.43194 | -0.21415 | 0.0018564 | 0.9108 | 0 | 1.0457 | -0.47685 | 0.46399 | 0.01284 | 0 | 0 | 0 | 0 | 1.1 | 3.9 | 0 | 0 | 0 | 0 | 0 | 0
2014-12-07 | 9時 | 67.3457 | 3.3432 | 0 | 0 | 0 | 0 | 0 | 0 | 0 | 0.0025692 | 0 | -0.50074 | 0.37296 | -0.17014 | 0.0025692 | 0.9108 | 0 | 1.0457 | -0.47685 | 0.46399 | 0.01284 | 0 | 0 | 0 | 0 | 3.3 | 4 | 0 | 0 | 0 | 0 | 0 | 0
2014-12-07 | 10時 | 61.1295 | 3.0346 | 0 | 0 | 0 | 0 | 0 | 0 | 0 | 0.0033144 | 0 | -0.38854 | 0.31131 | -0.12413 | 0.0033144 | 0.9108 | 0 | 1.0457 | -0.47685 | 0.46399 | 0.01284 | 0 | 0 | 0 | 0 | 5.6 | 4.1 | 0 | 0 | 0 | 0 | 0 | 0
2014-12-07 | 11時 | 52.7531 | 2.6188 | 0 | 0 | 0 | 0 | 0 | 0 | 0 | 0.004416 | 0 | -0.22267 | 0.22016 | -0.056114 | 0.004416 | 0.9108 | 0 | 1.0457 | -0.47685 | 0.46399 | 0.01284 | 0 | 0 | 0 | 0 | 9 | 4.2 | 0 | 0 | 0 | 0 | 0 | 0
2014-12-07 | 12時 | 46.7919 | 2.3228 | 0 | 0 | 0 | 0 | 0 | 0 | 0 | 0.0052908 | 0 | -0.090953 | 0.14778 | -0.0021032 | 0.0052908 | 0.9108 | 0 | 1.0457 | -0.47685 | 0.46399 | 0.01284 | 0 | 0 | 0 | 0 | 11.7 | 4.3 | 0 | 0 | 0 | 0 | 0 | 0
2014-12-07 | 13時 | 47.2125 | 2.3437 | 0 | 0 | 0 | 0 | 0 | 0 | 0 | 0.005226 | 0 | -0.10071 | 0.15314 | -0.006104 | 0.005226 | 0.9108 | 0 | 1.0457 | -0.47685 | 0.46399 | 0.01284 | 0 | 0 | 0 | 0 | 11.5 | 4.4 | 0 | 0 | 0 | 0 | 0 | 0
2014-12-07 | 14時 | 48.9284 | 2.4289 | 0 | 0 | 0 | 0 | 0 | 0 | 0 | 0.0049668 | 0 | -0.13974 | 0.17458 | -0.022107 | 0.0049668 | 0.9108 | 0 | 1.0457 | -0.47685 | 0.46399 | 0.01284 | 0 | 0 | 0 | 0 | 10.7 | 4.5 | 0 | 0 | 0 | 0 | 0 | 0
2014-12-07 | 15時 | 50.4739 | 2.5056 | 0 | 0 | 0 | 0 | 0 | 0 | 0 | 0.00474 | 0 | -0.17389 | 0.19335 | -0.03611 | 0.00474 | 0.9108 | 0 | 1.0457 | -0.47685 | 0.46399 | 0.01284 | 0 | 0 | 0 | 0 | 10 | 4.5 | 0 | 0 | 0 | 0 | 0 | 0
2014-12-07 | 16時 | 55.5988 | 2.76 | 0 | 0 | 0 | 0 | 0 | 0 | 0 | 0.0040272 | 0 | -0.28121 | 0.25233 | -0.080119 | 0.0040272 | 0.9108 | 0 | 1.0457 | -0.47685 | 0.46399 | 0.01284 | 0 | 0 | 0 | 0 | 7.8 | 4.5 | 0 | 0 | 0 | 0 | 0 | 0
2014-12-07 | 17時 | 56.3291 | 2.7963 | 0 | 0 | 0 | 0 | 0 | 0 | 0 | 0.00393 | 0 | -0.29585 | 0.26037 | -0.08612 | 0.00393 | 0.9108 | 0 | 1.0457 | -0.47685 | 0.46399 | 0.01284 | 0 | 0 | 0 | 0 | 7.5 | 4.4 | 0 | 0 | 0 | 0 | 0 | 0
2014-12-07 | 18時 | 54.1608 | 2.6887 | 0 | 0 | 0 | 0 | 0 | 0 | 0 | 0.0042216 | 0 | -0.25194 | 0.23624 | -0.068116 | 0.0042216 | 0.9108 | 0 | 1.0457 | -0.47685 | 0.46399 | 0.01284 | 0 | 0 | 0 | 0 | 8.4 | 4.4 | 0 | 0 | 0 | 0 | 0 | 0
2014-12-07 | 19時 | 53.6882 | 2.6652 | 0 | 0 | 0 | 0 | 0 | 0 | 0 | 0.0042864 | 0 | -0.24218 | 0.23088 | -0.064116 | 0.0042864 | 0.9108 | 0 | 1.0457 | -0.47685 | 0.46399 | 0.01284 | 0 | 0 | 0 | 0 | 8.6 | 4.4 | 0 | 0 | 0 | 0 | 0 | 0
2014-12-07 | 20時 | 57.3145 | 2.8452 | 0 | 0 | 0 | 0 | 0 | 0 | 0 | 0.0038004 | 0 | -0.31536 | 0.27109 | -0.094122 | 0.0038004 | 0.9108 | 0 | 1.0457 | -0.47685 | 0.46399 | 0.01284 | 0 | 0 | 0 | 0 | 7.1 | 4.4 | 0 | 0 | 0 | 0 | 0 | 0
2014-12-07 | 21時 | 54.876 | 2.7242 | 0 | 0 | 0 | 0 | 0 | 0 | 0 | 0.0041244 | 0 | -0.26658 | 0.24429 | -0.074118 | 0.0041244 | 0.9108 | 0 | 1.0457 | -0.47685 | 0.46399 | 0.01284 | 0 | 0 | 0 | 0 | 8.1 | 4.5 | 0 | 0 | 0 | 0 | 0 | 0
2014-12-07 | 22時 | 60.3514 | 2.996 | 0 | 0 | 0 | 0 | 0 | 0 | 0 | 0.0034116 | 0 | -0.3739 | 0.30326 | -0.11813 | 0.0034116 | 0.9108 | 0 | 1.0457 | -0.47685 | 0.46399 | 0.01284 | 0 | 0 | 0 | 0 | 5.9 | 4.7 | 0 | 0 | 0 | 0 | 0 | 0
2014-12-07 | 23時 | 57.0669 | 2.8329 | 0 | 0 | 0 | 0 | 0 | 0 | 0 | 0.0038328 | 0 | -0.31048 | 0.26841 | -0.092121 | 0.0038328 | 0.9108 | 0 | 1.0457 | -0.47685 | 0.46399 | 0.01284 | 0 | 0 | 0 | 0 | 7.2 | 4.8 | 0 | 0 | 0 | 0 | 0 | 0
2014-12-08 | 0時 | 62.7084 | 3.113 | 0 | 0 | 0 | 0 | 0 | 0 | 0 | 0.00312 | 0 | -0.41781 | 0.32739 | -0.13613 | 0.00312 | 0.9108 | 0 | 1.0457 | -0.47685 | 0.46399 | 0.01284 | 0 | 0 | 0 | 0 | 5 | 5 | 0 | 0 | 0 | 0 | 0 | 0
2014-12-08 | 1時 | 62.4431 | 3.0998 | 0 | 0 | 0 | 0 | 0 | 0 | 0 | 0.0031524 | 0 | -0.41293 | 0.32471 | -0.13413 | 0.0031524 | 0.9108 | 0 | 1.0457 | -0.47685 | 0.46399 | 0.01284 | 0 | 0 | 0 | 0 | 5.1 | 5.1 | 0 | 0 | 0 | 0 | 0 | 0
2014-12-08 | 2時 | 59.8369 | 2.9704 | 0 | 0 | 0 | 0 | 0 | 0 | 0 | 0.0034764 | 0 | -0.36414 | 0.2979 | -0.11413 | 0.0034764 | 0.9108 | 0 | 1.0457 | -0.47685 | 0.46399 | 0.01284 | 0 | 0 | 0 | 0 | 6.1 | 5.3 | 0 | 0 | 0 | 0 | 0 | 0
2014-12-08 | 3時 | 61.6525 | 3.0606 | 0 | 0 | 0 | 0 | 0 | 0 | 0 | 0.0032496 | 0 | -0.39829 | 0.31667 | -0.12813 | 0.0032496 | 0.9108 | 0 | 1.0457 | -0.47685 | 0.46399 | 0.01284 | 0 | 0 | 0 | 0 | 5.4 | 5.1 | 0 | 0 | 0 | 0 | 0 | 0
2014-12-08 | 4時 | 65.1332 | 3.2334 | 0 | 0 | 0 | 0 | 0 | 0 | 0 | 0.0028284 | 0 | -0.46171 | 0.35152 | -0.15413 | 0.0028284 | 0.9108 | 0 | 1.0457 | -0.47685 | 0.46399 | 0.01284 | 0 | 0 | 0 | 0 | 4.1 | 5 | 0 | 0 | 0 | 0 | 0 | 0
2014-12-08 | 5時 | 65.6813 | 3.2606 | 0 | 0 | 0 | 0 | 0 | 0 | 0 | 0.0027636 | 0 | -0.47147 | 0.35688 | -0.15813 | 0.0027636 | 0.9108 | 0 | 1.0457 | -0.47685 | 0.46399 | 0.01284 | 0 | 0 | 0 | 0 | 3.9 | 4.9 | 0 | 0 | 0 | 0 | 0 | 0
2014-12-08 | 6時 | 65.9566 | 3.2742 | 0 | 0 | 0 | 0 | 0 | 0 | 0 | 0.0027312 | 0 | -0.47635 | 0.35956 | -0.16013 | 0.0027312 | 0.9108 | 0 | 1.0457 | -0.47685 | 0.46399 | 0.01284 | 0 | 0 | 0 | 0 | 3.8 | 4.7 | 0 | 0 | 0 | 0 | 0 | 0
2014-12-08 | 7時 | 65.9566 | 3.2742 | 0 | 0 | 0 | 0 | 0 | 0 | 0 | 0.0027312 | 0 | -0.47635 | 0.35956 | -0.16013 | 0.0027312 | 0.9108 | 0 | 1.0457 | -0.47685 | 0.46399 | 0.01284 | 0 | 0 | 0 | 0 | 3.8 | 4.5 | 0 | 0 | 0 | 0 | 0 | 0
2014-12-08 | 8時 | 64.5885 | 3.2063 | 0 | 0 | 0 | 0 | 0 | 0 | 0 | 0.0028932 | 0 | -0.45195 | 0.34616 | -0.15013 | 0.0028932 | 0.9108 | 0 | 1.0457 | -0.47685 | 0.46399 | 0.01284 | 0 | 0 | 0 | 0 | 4.3 | 4.4 | 0 | 0 | 0 | 0 | 0 | 0
2014-12-08 | 9時 | 63.7777 | 3.1661 | 0 | 0 | 0 | 0 | 0 | 0 | 0 | 0.0029904 | 0 | -0.43732 | 0.33811 | -0.14413 | 0.0029904 | 0.9108 | 0 | 1.0457 | -0.47685 | 0.46399 | 0.01284 | 0 | 0 | 0 | 0 | 4.6 | 4.3 | 0 | 0 | 0 | 0 | 0 | 0
2014-12-08 | 10時 | 62.7084 | 3.113 | 0 | 0 | 0 | 0 | 0 | 0 | 0 | 0.00312 | 0 | -0.41781 | 0.32739 | -0.13613 | 0.00312 | 0.9108 | 0 | 1.0457 | -0.47685 | 0.46399 | 0.01284 | 0 | 0 | 0 | 0 | 5 | 4.1 | 0 | 0 | 0 | 0 | 0 | 0
2014-12-08 | 11時 | 64.0471 | 3.1794 | 0 | 0 | 0 | 0 | 0 | 0 | 0 | 0.002958 | 0 | -0.4422 | 0.34079 | -0.14613 | 0.002958 | 0.9108 | 0 | 1.0457 | -0.47685 | 0.46399 | 0.01284 | 0 | 0 | 0 | 0 | 4.5 | 4 | 0 | 0 | 0 | 0 | 0 | 0
2014-12-08 | 12時 | 65.4068 | 3.2469 | 0 | 0 | 0 | 0 | 0 | 0 | 0 | 0.002796 | 0 | -0.46659 | 0.3542 | -0.15613 | 0.002796 | 0.9108 | 0 | 1.0457 | -0.47685 | 0.46399 | 0.01284 | 0 | 0 | 0 | 0 | 4 | 3.9 | 0 | 0 | 0 | 0 | 0 | 0
2014-12-08 | 13時 | 66.5097 | 3.3017 | 0 | 0 | 0 | 0 | 0 | 0 | 0 | 0.0026664 | 0 | -0.4861 | 0.36492 | -0.16414 | 0.0026664 | 0.9108 | 0 | 1.0457 | -0.47685 | 0.46399 | 0.01284 | 0 | 0 | 0 | 0 | 3.6 | 3.7 | 0 | 0 | 0 | 0 | 0 | 0
2014-12-08 | 14時 | 69.6118 | 3.4557 | 0 | 0 | 0 | 0 | 0 | 0 | 0 | 0.00231 | 0 | -0.53977 | 0.39441 | -0.18614 | 0.00231 | 0.9108 | 0 | 1.0457 | -0.47685 | 0.46399 | 0.01284 | 0 | 0 | 0 | 0 | 2.5 | 3.6 | 0 | 0 | 0 | 0 | 0 | 0
2014-12-08 | 15時 | 70.1867 | 3.4842 | 0 | 0 | 0 | 0 | 0 | 0 | 0 | 0.0022452 | 0 | -0.54952 | 0.39977 | -0.19014 | 0.0022452 | 0.9108 | 0 | 1.0457 | -0.47685 | 0.46399 | 0.01284 | 0 | 0 | 0 | 0 | 2.3 | 3.5 | 0 | 0 | 0 | 0 | 0 | 0
2014-12-08 | 16時 | 71.3466 | 3.5418 | 0 | 0 | 0 | 0 | 0 | 0 | 0 | 0.0021156 | 0 | -0.56904 | 0.41049 | -0.19814 | 0.0021156 | 0.9108 | 0 | 1.0457 | -0.47685 | 0.46399 | 0.01284 | 0 | 0 | 0 | 0 | 1.9 | 3.5 | 0 | 0 | 0 | 0 | 0 | 0
2014-12-08 | 17時 | 72.2253 | 3.5854 | 0 | 0 | 0 | 0 | 0 | 0 | 0 | 0.0020184 | 0 | -0.58367 | 0.41854 | -0.20414 | 0.0020184 | 0.9108 | 0 | 1.0457 | -0.47685 | 0.46399 | 0.01284 | 0 | 0 | 0 | 0 | 1.6 | 3.5 | 0 | 0 | 0 | 0 | 0 | 0
2014-12-08 | 18時 | 72.5199 | 3.6 | 0 | 0 | 0 | 0 | 0 | 0 | 0 | 0.001986 | 0 | -0.58855 | 0.42122 | -0.20614 | 0.001986 | 0.9108 | 0 | 1.0457 | -0.47685 | 0.46399 | 0.01284 | 0 | 0 | 0 | 0 | 1.5 | 3.5 | 0 | 0 | 0 | 0 | 0 | 0
2014-12-08 | 19時 | 73.4087 | 3.6442 | 0 | 0 | 0 | 0 | 0 | 0 | 0 | 0.0018888 | 0 | -0.60319 | 0.42926 | -0.21215 | 0.0018888 | 0.9108 | 0 | 1.0457 | -0.47685 | 0.46399 | 0.01284 | 0 | 0 | 0 | 0 | 1.2 | 3.5 | 0 | 0 | 0 | 0 | 0 | 0
2014-12-08 | 20時 | 73.4087 | 3.6442 | 0 | 0 | 0 | 0 | 0 | 0 | 0 | 0.0018888 | 0 | -0.60319 | 0.42926 | -0.21215 | 0.0018888 | 0.9108 | 0 | 1.0457 | -0.47685 | 0.46399 | 0.01284 | 0 | 0 | 0 | 0 | 1.2 | 3.5 | 0 | 0 | 0 | 0 | 0 | 0
2014-12-08 | 21時 | 74.6055 | 3.7036 | 0 | 0 | 0 | 0 | 0 | 0 | 0 | 0.0017592 | 0 | -0.6227 | 0.43998 | -0.22015 | 0.0017592 | 0.9108 | 0 | 1.0457 | -0.47685 | 0.46399 | 0.01284 | 0 | 0 | 0 | 0 | 0.8 | 3.5 | 0 | 0 | 0 | 0 | 0 | 0
2014-12-08 | 22時 | 75.8157 | 3.7637 | 0 | 0 | 0 | 0 | 0 | 0 | 0 | 0.0016296 | 0 | -0.64221 | 0.45071 | -0.22815 | 0.0016296 | 0.9108 | 0 | 1.0457 | -0.47685 | 0.46399 | 0.01284 | 0 | 0 | 0 | 0 | 0.4 | 3.5 | 0 | 0 | 0 | 0 | 0 | 0
2014-12-08 | 23時 | 76.4259 | 3.7939 | 0 | 0 | 0 | 0 | 0 | 0 | 0 | 0.0015648 | 0 | -0.65197 | 0.45607 | -0.23215 | 0.0015648 | 0.9108 | 0 | 1.0457 | -0.47685 | 0.46399 | 0.01284 | 0 | 0 | 0 | 0 | 0.2 | 3.5 | 0 | 0 | 0 | 0 | 0 | 0
2014-12-09 | 0時 | 76.7322 | 3.8092 | 0 | 0 | 0 | 0 | 0 | 0 | 0 | 0.0015324 | 0 | -0.65685 | 0.45875 | -0.23415 | 0.0015324 | 0.9108 | 0 | 1.0457 | -0.47685 | 0.46399 | 0.01284 | 0 | 0 | 0 | 0 | 0.1 | 3.5 | 0 | 0 | 0 | 0 | 0 | 0
2014-12-09 | 1時 | 77.3474 | 3.8397 | 0 | 0 | 0 | 0 | 0 | 0 | 0 | 0.0014676 | 0 | -0.6666 | 0.46411 | -0.23815 | 0.0014676 | 0.9108 | 0 | 1.0457 | -0.47685 | 0.46399 | 0.01284 | 0 | 0 | 0 | 0 | -0.1 | 3.5 | 0 | 0 | 0 | 0 | 0 | 0
2014-12-09 | 2時 | 77.9659 | 3.8704 | 0 | 0 | 0 | 0 | 0 | 0 | 0 | 0.0014028 | 0 | -0.67636 | 0.46947 | -0.24215 | 0.0014028 | 0.9108 | 0 | 1.0457 | -0.47685 | 0.46399 | 0.01284 | 0 | 0 | 0 | 0 | -0.3 | 3.6 | 0 | 0 | 0 | 0 | 0 | 0
2014-12-09 | 3時 | 77.6562 | 3.855 | 0 | 0 | 0 | 0 | 0 | 0 | 0 | 0.0014352 | 0 | -0.67148 | 0.46679 | -0.24015 | 0.0014352 | 0.9108 | 0 | 1.0457 | -0.47685 | 0.46399 | 0.01284 | 0 | 0 | 0 | 0 | -0.2 | 3.5 | 0 | 0 | 0 | 0 | 0 | 0
2014-12-09 | 4時 | 77.9659 | 3.8704 | 0 | 0 | 0 | 0 | 0 | 0 | 0 | 0.0014028 | 0 | -0.67636 | 0.46947 | -0.24215 | 0.0014028 | 0.9108 | 0 | 1.0457 | -0.47685 | 0.46399 | 0.01284 | 0 | 0 | 0 | 0 | -0.3 | 3.4 | 0 | 0 | 0 | 0 | 0 | 0
2014-12-09 | 5時 | 77.6562 | 3.855 | 0 | 0 | 0 | 0 | 0 | 0 | 0 | 0.0014352 | 0 | -0.67148 | 0.46679 | -0.24015 | 0.0014352 | 0.9108 | 0 | 1.0457 | -0.47685 | 0.46399 | 0.01284 | 0 | 0 | 0 | 0 | -0.2 | 3.3 | 0 | 0 | 0 | 0 | 0 | 0
2014-12-09 | 6時 | 78.2764 | 3.8858 | 0 | 0 | 0 | 0 | 0 | 0 | 0 | 0.0013704 | 0 | -0.68124 | 0.47215 | -0.24415 | 0.0013704 | 0.9108 | 0 | 1.0457 | -0.47685 | 0.46399 | 0.01284 | 0 | 0 | 0 | 0 | -0.4 | 3.3 | 0 | 0 | 0 | 0 | 0 | 0
2014-12-09 | 7時 | 76.4259 | 3.7939 | 0 | 0 | 0 | 0 | 0 | 0 | 0 | 0.0015648 | 0 | -0.65197 | 0.45607 | -0.23215 | 0.0015648 | 0.9108 | 0 | 1.0457 | -0.47685 | 0.46399 | 0.01284 | 0 | 0 | 0 | 0 | 0.2 | 3.2 | 0 | 0 | 0 | 0 | 0 | 0
2014-12-09 | 8時 | 76.1204 | 3.7788 | 0 | 0 | 0 | 0 | 0 | 0 | 0 | 0.0015972 | 0 | -0.64709 | 0.45339 | -0.23015 | 0.0015972 | 0.9108 | 0 | 1.0457 | -0.47685 | 0.46399 | 0.01284 | 0 | 0 | 0 | 0 | 0.3 | 3.1 | 0 | 0 | 0 | 0 | 0 | 0
2014-12-09 | 9時 | 75.5119 | 3.7486 | 0 | 0 | 0 | 0 | 0 | 0 | 0 | 0.001662 | 0 | -0.63733 | 0.44803 | -0.22615 | 0.001662 | 0.9108 | 0 | 1.0457 | -0.47685 | 0.46399 | 0.01284 | 0 | 0 | 0 | 0 | 0.5 | 3.2 | 0 | 0 | 0 | 0 | 0 | 0
2014-12-09 | 10時 | 76.7322 | 3.8092 | 0 | 0 | 0 | 0 | 0 | 0 | 0 | 0.0015324 | 0 | -0.65685 | 0.45875 | -0.23415 | 0.0015324 | 0.9108 | 0 | 1.0457 | -0.47685 | 0.46399 | 0.01284 | 0 | 0 | 0 | 0 | 0.1 | 3.3 | 0 | 0 | 0 | 0 | 0 | 0
2014-12-09 | 11時 | 77.0394 | 3.8244 | 0 | 0 | 0 | 0 | 0 | 0 | 0 | 0.0015 | 0 | -0.66173 | 0.46143 | -0.23615 | 0.0015 | 0.9108 | 0 | 1.0457 | -0.47685 | 0.46399 | 0.01284 | 0 | 0 | 0 | 0 | 0 | 3.4 | 0 | 0 | 0 | 0 | 0 | 0
2014-12-09 | 12時 | 77.0394 | 3.8244 | 0 | 0 | 0 | 0 | 0 | 0 | 0 | 0.0015 | 0 | -0.66173 | 0.46143 | -0.23615 | 0.0015 | 0.9108 | 0 | 1.0457 | -0.47685 | 0.46399 | 0.01284 | 0 | 0 | 0 | 0 | 0 | 3.5 | 0 | 0 | 0 | 0 | 0 | 0
2014-12-09 | 13時 | 77.3474 | 3.8397 | 0 | 0 | 0 | 0 | 0 | 0 | 0 | 0.0014676 | 0 | -0.6666 | 0.46411 | -0.23815 | 0.0014676 | 0.9108 | 0 | 1.0457 | -0.47685 | 0.46399 | 0.01284 | 0 | 0 | 0 | 0 | -0.1 | 3.6 | 0 | 0 | 0 | 0 | 0 | 0
2014-12-09 | 14時 | 76.4259 | 3.7939 | 0 | 0 | 0 | 0 | 0 | 0 | 0 | 0.0015648 | 0 | -0.65197 | 0.45607 | -0.23215 | 0.0015648 | 0.9108 | 0 | 1.0457 | -0.47685 | 0.46399 | 0.01284 | 0 | 0 | 0 | 0 | 0.2 | 3.8 | 0 | 0 | 0 | 0 | 0 | 0
2014-12-09 | 15時 | 77.0394 | 3.8244 | 0 | 0 | 0 | 0 | 0 | 0 | 0 | 0.0015 | 0 | -0.66173 | 0.46143 | -0.23615 | 0.0015 | 0.9108 | 0 | 1.0457 | -0.47685 | 0.46399 | 0.01284 | 0 | 0 | 0 | 0 | 0 | 3.7 | 0 | 0 | 0 | 0 | 0 | 0
2014-12-09 | 16時 | 77.3474 | 3.8397 | 0 | 0 | 0 | 0 | 0 | 0 | 0 | 0.0014676 | 0 | -0.6666 | 0.46411 | -0.23815 | 0.0014676 | 0.9108 | 0 | 1.0457 | -0.47685 | 0.46399 | 0.01284 | 0 | 0 | 0 | 0 | -0.1 | 3.6 | 0 | 0 | 0 | 0 | 0 | 0
2014-12-09 | 17時 | 77.6562 | 3.855 | 0 | 0 | 0 | 0 | 0 | 0 | 0 | 0.0014352 | 0 | -0.67148 | 0.46679 | -0.24015 | 0.0014352 | 0.9108 | 0 | 1.0457 | -0.47685 | 0.46399 | 0.01284 | 0 | 0 | 0 | 0 | -0.2 | 3.6 | 0 | 0 | 0 | 0 | 0 | 0
2014-12-09 | 18時 | 78.2764 | 3.8858 | 0 | 0 | 0 | 0 | 0 | 0 | 0 | 0.0013704 | 0 | -0.68124 | 0.47215 | -0.24415 | 0.0013704 | 0.9108 | 0 | 1.0457 | -0.47685 | 0.46399 | 0.01284 | 0 | 0 | 0 | 0 | -0.4 | 3.5 | 0 | 0 | 0 | 0 | 0 | 0
2014-12-09 | 19時 | 79.5269 | 3.9479 | 0 | 0 | 0 | 0 | 0 | 0 | 0 | 0.0012408 | 0 | -0.70075 | 0.48288 | -0.25215 | 0.0012408 | 0.9108 | 0 | 1.0457 | -0.47685 | 0.46399 | 0.01284 | 0 | 0 | 0 | 0 | -0.8 | 3.4 | 0 | 0 | 0 | 0 | 0 | 0
2014-12-09 | 20時 | 80.7908 | 4.0106 | 0 | 0 | 0 | 0 | 0 | 0 | 0 | 0.0011112 | 0 | -0.72027 | 0.4936 | -0.26015 | 0.0011112 | 0.9108 | 0 | 1.0457 | -0.47685 | 0.46399 | 0.01284 | 0 | 0 | 0 | 0 | -1.2 | 3.4 | 0 | 0 | 0 | 0 | 0 | 0
2014-12-09 | 21時 | 81.1089 | 4.0264 | 0 | 0 | 0 | 0 | 0 | 0 | 0 | 0.0010788 | 0 | -0.72515 | 0.49628 | -0.26216 | 0.0010788 | 0.9108 | 0 | 1.0457 | -0.47685 | 0.46399 | 0.01284 | 0 | 0 | 0 | 0 | -1.3 | 3.3 | 0 | 0 | 0 | 0 | 0 | 0
2014-12-09 | 22時 | 79.213 | 3.9323 | 0 | 0 | 0 | 0 | 0 | 0 | 0 | 0.0012732 | 0 | -0.69587 | 0.4802 | -0.25015 | 0.0012732 | 0.9108 | 0 | 1.0457 | -0.47685 | 0.46399 | 0.01284 | 0 | 0 | 0 | 0 | -0.7 | 3.3 | 0 | 0 | 0 | 0 | 0 | 0
2014-12-09 | 23時 | 77.9659 | 3.8704 | 0 | 0 | 0 | 0 | 0 | 0 | 0 | 0.0014028 | 0 | -0.67636 | 0.46947 | -0.24215 | 0.0014028 | 0.9108 | 0 | 1.0457 | -0.47685 | 0.46399 | 0.01284 | 0 | 0 | 0 | 0 | -0.3 | 3.3 | 0 | 0 | 0 | 0 | 0 | 0
2014-12-10 | 0時 | 78.5878 | 3.9013 | 0 | 0 | 0 | 0 | 0 | 0 | 0 | 0.001338 | 0 | -0.68612 | 0.47483 | -0.24615 | 0.001338 | 0.9108 | 0 | 1.0457 | -0.47685 | 0.46399 | 0.01284 | 0 | 0 | 0 | 0 | -0.5 | 3.3 | 0 | 0 | 0 | 0 | 0 | 0
2014-12-10 | 1時 | 77.6562 | 3.855 | 0 | 0 | 0 | 0 | 0 | 0 | 0 | 0.0014352 | 0 | -0.67148 | 0.46679 | -0.24015 | 0.0014352 | 0.9108 | 0 | 1.0457 | -0.47685 | 0.46399 | 0.01284 | 0 | 0 | 0 | 0 | -0.2 | 3.3 | 0 | 0 | 0 | 0 | 0 | 0
2014-12-10 | 2時 | 77.6562 | 3.855 | 0 | 0 | 0 | 0 | 0 | 0 | 0 | 0.0014352 | 0 | -0.67148 | 0.46679 | -0.24015 | 0.0014352 | 0.9108 | 0 | 1.0457 | -0.47685 | 0.46399 | 0.01284 | 0 | 0 | 0 | 0 | -0.2 | 3.3 | 0 | 0 | 0 | 0 | 0 | 0
2014-12-10 | 3時 | 78.5878 | 3.9013 | 0 | 0 | 0 | 0 | 0 | 0 | 0 | 0.001338 | 0 | -0.68612 | 0.47483 | -0.24615 | 0.001338 | 0.9108 | 0 | 1.0457 | -0.47685 | 0.46399 | 0.01284 | 0 | 0 | 0 | 0 | -0.5 | 3.2 | 0 | 0 | 0 | 0 | 0 | 0
2014-12-10 | 4時 | 80.4736 | 3.9949 | 0 | 0 | 0 | 0 | 0 | 0 | 0 | 0.0011436 | 0 | -0.71539 | 0.49092 | -0.25815 | 0.0011436 | 0.9108 | 0 | 1.0457 | -0.47685 | 0.46399 | 0.01284 | 0 | 0 | 0 | 0 | -1.1 | 3.2 | 0 | 0 | 0 | 0 | 0 | 0
2014-12-10 | 5時 | 81.1089 | 4.0264 | 0 | 0 | 0 | 0 | 0 | 0 | 0 | 0.0010788 | 0 | -0.72515 | 0.49628 | -0.26216 | 0.0010788 | 0.9108 | 0 | 1.0457 | -0.47685 | 0.46399 | 0.01284 | 0 | 0 | 0 | 0 | -1.3 | 3.2 | 0 | 0 | 0 | 0 | 0 | 0
2014-12-10 | 6時 | 81.1089 | 4.0264 | 0 | 0 | 0 | 0 | 0 | 0 | 0 | 0.0010788 | 0 | -0.72515 | 0.49628 | -0.26216 | 0.0010788 | 0.9108 | 0 | 1.0457 | -0.47685 | 0.46399 | 0.01284 | 0 | 0 | 0 | 0 | -1.3 | 3.2 | 0 | 0 | 0 | 0 | 0 | 0
2014-12-10 | 7時 | 76.7322 | 3.8092 | 0 | 0 | 0 | 0 | 0 | 0 | 0 | 0.0015324 | 0 | -0.65685 | 0.45875 | -0.23415 | 0.0015324 | 0.9108 | 0 | 1.0457 | -0.47685 | 0.46399 | 0.01284 | 0 | 0 | 0 | 0 | 0.1 | 3.2 | 0 | 0 | 0 | 0 | 0 | 0
2014-12-10 | 8時 | 73.7067 | 3.659 | 0 | 0 | 0 | 0 | 0 | 0 | 0 | 0.0018564 | 0 | -0.60806 | 0.43194 | -0.21415 | 0.0018564 | 0.9108 | 0 | 1.0457 | -0.47685 | 0.46399 | 0.01284 | 0 | 0 | 0 | 0 | 1.1 | 3.2 | 0 | 0 | 0 | 0 | 0 | 0
2014-12-10 | 9時 | 71.6387 | 3.5563 | 0 | 0 | 0 | 0 | 0 | 0 | 0 | 0.0020832 | 0 | -0.57391 | 0.41318 | -0.20014 | 0.0020832 | 0.9108 | 0 | 1.0457 | -0.47685 | 0.46399 | 0.01284 | 0 | 0 | 0 | 0 | 1.8 | 3.1 | 0 | 0 | 0 | 0 | 0 | 0
2014-12-10 | 10時 | 68.1892 | 3.3851 | 0 | 0 | 0 | 0 | 0 | 0 | 0 | 0.002472 | 0 | -0.51537 | 0.38101 | -0.17614 | 0.002472 | 0.9108 | 0 | 1.0457 | -0.47685 | 0.46399 | 0.01284 | 0 | 0 | 0 | 0 | 3 | 3.1 | 0 | 0 | 0 | 0 | 0 | 0
2014-12-10 | 11時 | 65.1332 | 3.2334 | 0 | 0 | 0 | 0 | 0 | 0 | 0 | 0.0028284 | 0 | -0.46171 | 0.35152 | -0.15413 | 0.0028284 | 0.9108 | 0 | 1.0457 | -0.47685 | 0.46399 | 0.01284 | 0 | 0 | 0 | 0 | 4.1 | 3.1 | 0 | 0 | 0 | 0 | 0 | 0
2014-12-10 | 12時 | 64.3174 | 3.1929 | 0 | 0 | 0 | 0 | 0 | 0 | 0 | 0.0029256 | 0 | -0.44708 | 0.34347 | -0.14813 | 0.0029256 | 0.9108 | 0 | 1.0457 | -0.47685 | 0.46399 | 0.01284 | 0 | 0 | 0 | 0 | 4.4 | 3.1 | 0 | 0 | 0 | 0 | 0 | 0
2014-12-10 | 13時 | 65.4068 | 3.2469 | 0 | 0 | 0 | 0 | 0 | 0 | 0 | 0.002796 | 0 | -0.46659 | 0.3542 | -0.15613 | 0.002796 | 0.9108 | 0 | 1.0457 | -0.47685 | 0.46399 | 0.01284 | 0 | 0 | 0 | 0 | 4 | 3.1 | 0 | 0 | 0 | 0 | 0 | 0
2014-12-10 | 14時 | 67.0662 | 3.3293 | 0 | 0 | 0 | 0 | 0 | 0 | 0 | 0.0026016 | 0 | -0.49586 | 0.37028 | -0.16814 | 0.0026016 | 0.9108 | 0 | 1.0457 | -0.47685 | 0.46399 | 0.01284 | 0 | 0 | 0 | 0 | 3.4 | 3.1 | 0 | 0 | 0 | 0 | 0 | 0
2014-12-10 | 15時 | 69.6118 | 3.4557 | 0 | 0 | 0 | 0 | 0 | 0 | 0 | 0.00231 | 0 | -0.53977 | 0.39441 | -0.18614 | 0.00231 | 0.9108 | 0 | 1.0457 | -0.47685 | 0.46399 | 0.01284 | 0 | 0 | 0 | 0 | 2.5 | 3 | 0 | 0 | 0 | 0 | 0 | 0
2014-12-10 | 16時 | 73.4087 | 3.6442 | 0 | 0 | 0 | 0 | 0 | 0 | 0 | 0.0018888 | 0 | -0.60319 | 0.42926 | -0.21215 | 0.0018888 | 0.9108 | 0 | 1.0457 | -0.47685 | 0.46399 | 0.01284 | 0 | 0 | 0 | 0 | 1.2 | 3 | 0 | 0 | 0 | 0 | 0 | 0
2014-12-10 | 17時 | 76.1204 | 3.7788 | 0 | 0 | 0 | 0 | 0 | 0 | 0 | 0.0015972 | 0 | -0.64709 | 0.45339 | -0.23015 | 0.0015972 | 0.9108 | 0 | 1.0457 | -0.47685 | 0.46399 | 0.01284 | 0 | 0 | 0 | 0 | 0.3 | 3 | 0 | 0 | 0 | 0 | 0 | 0
2014-12-10 | 18時 | 76.1204 | 3.7788 | 0 | 0 | 0 | 0 | 0 | 0 | 0 | 0.0015972 | 0 | -0.64709 | 0.45339 | -0.23015 | 0.0015972 | 0.9108 | 0 | 1.0457 | -0.47685 | 0.46399 | 0.01284 | 0 | 0 | 0 | 0 | 0.3 | 3 | 0 | 0 | 0 | 0 | 0 | 0
2014-12-10 | 19時 | 76.7322 | 3.8092 | 0 | 0 | 0 | 0 | 0 | 0 | 0 | 0.0015324 | 0 | -0.65685 | 0.45875 | -0.23415 | 0.0015324 | 0.9108 | 0 | 1.0457 | -0.47685 | 0.46399 | 0.01284 | 0 | 0 | 0 | 0 | 0.1 | 2.9 | 0 | 0 | 0 | 0 | 0 | 0
2014-12-10 | 20時 | 78.5878 | 3.9013 | 0 | 0 | 0 | 0 | 0 | 0 | 0 | 0.001338 | 0 | -0.68612 | 0.47483 | -0.24615 | 0.001338 | 0.9108 | 0 | 1.0457 | -0.47685 | 0.46399 | 0.01284 | 0 | 0 | 0 | 0 | -0.5 | 2.9 | 0 | 0 | 0 | 0 | 0 | 0
2014-12-10 | 21時 | 80.7908 | 4.0106 | 0 | 0 | 0 | 0 | 0 | 0 | 0 | 0.0011112 | 0 | -0.72027 | 0.4936 | -0.26015 | 0.0011112 | 0.9108 | 0 | 1.0457 | -0.47685 | 0.46399 | 0.01284 | 0 | 0 | 0 | 0 | -1.2 | 2.8 | 0 | 0 | 0 | 0 | 0 | 0
2014-12-10 | 22時 | 77.3474 | 3.8397 | 0 | 0 | 0 | 0 | 0 | 0 | 0 | 0.0014676 | 0 | -0.6666 | 0.46411 | -0.23815 | 0.0014676 | 0.9108 | 0 | 1.0457 | -0.47685 | 0.46399 | 0.01284 | 0 | 0 | 0 | 0 | -0.1 | 2.8 | 0 | 0 | 0 | 0 | 0 | 0
2014-12-10 | 23時 | 83.6836 | 4.1542 | 0 | 0 | 0 | 0 | 0 | 0 | 0 | 0.0008196 | 0 | -0.76417 | 0.51773 | -0.27816 | 0.0008196 | 0.9108 | 0 | 1.0457 | -0.47685 | 0.46399 | 0.01284 | 0 | 0 | 0 | 0 | -2.1 | 2.7 | 0 | 0 | 0 | 0 | 0 | 0
2014-12-11 | 0時 | 83.0349 | 4.122 | 0 | 0 | 0 | 0 | 0 | 0 | 0 | 0.0008844 | 0 | -0.75442 | 0.51237 | -0.27416 | 0.0008844 | 0.9108 | 0 | 1.0457 | -0.47685 | 0.46399 | 0.01284 | 0 | 0 | 0 | 0 | -1.9 | 2.7 | 0 | 0 | 0 | 0 | 0 | 0
2014-12-11 | 1時 | 86.6444 | 4.3012 | 0 | 0 | 0 | 0 | 0 | 0 | 0 | 0.000528 | 0 | -0.80808 | 0.54185 | -0.29616 | 0.000528 | 0.9108 | 0 | 1.0457 | -0.47685 | 0.46399 | 0.01284 | 0 | 0 | 0 | 0 | -3 | 2.6 | 0 | 0 | 0 | 0 | 0 | 0
2014-12-11 | 2時 | 87.9821 | 4.3676 | 0 | 0 | 0 | 0 | 0 | 0 | 0 | 0.0003984 | 0 | -0.82759 | 0.55258 | -0.30416 | 0.0003984 | 0.9108 | 0 | 1.0457 | -0.47685 | 0.46399 | 0.01284 | 0 | 0 | 0 | 0 | -3.4 | 2.6 | 0 | 0 | 0 | 0 | 0 | 0
2014-12-11 | 3時 | 87.3115 | 4.3343 | 0 | 0 | 0 | 0 | 0 | 0 | 0 | 0.0004632 | 0 | -0.81783 | 0.54722 | -0.30016 | 0.0004632 | 0.9108 | 0 | 1.0457 | -0.47685 | 0.46399 | 0.01284 | 0 | 0 | 0 | 0 | -3.2 | 2.6 | 0 | 0 | 0 | 0 | 0 | 0
2014-12-11 | 4時 | 88.9941 | 4.4179 | 0 | 0 | 0 | 0 | 0 | 0 | 0 | 0.0003012 | 0 | -0.84223 | 0.56062 | -0.31016 | 0.0003012 | 0.9108 | 0 | 1.0457 | -0.47685 | 0.46399 | 0.01284 | 0 | 0 | 0 | 0 | -3.7 | 2.6 | 0 | 0 | 0 | 0 | 0 | 0
2014-12-11 | 5時 | 90.3553 | 4.4854 | 0 | 0 | 0 | 0 | 0 | 0 | 0 | 0.0001716 | 0 | -0.86174 | 0.57134 | -0.31817 | 0.0001716 | 0.9108 | 0 | 1.0457 | -0.47685 | 0.46399 | 0.01284 | 0 | 0 | 0 | 0 | -4.1 | 2.6 | 0 | 0 | 0 | 0 | 0 | 0
2014-12-11 | 6時 | 89.3332 | 4.4347 | 0 | 0 | 0 | 0 | 0 | 0 | 0 | 0.0002688 | 0 | -0.84711 | 0.5633 | -0.31217 | 0.0002688 | 0.9108 | 0 | 1.0457 | -0.47685 | 0.46399 | 0.01284 | 0 | 0 | 0 | 0 | -3.8 | 2.6 | 0 | 0 | 0 | 0 | 0 | 0
2014-12-11 | 7時 | 84.0092 | 4.1704 | 0 | 0 | 0 | 0 | 0 | 0 | 0 | 0.0007872 | 0 | -0.76905 | 0.52041 | -0.28016 | 0.0007872 | 0.9108 | 0 | 1.0457 | -0.47685 | 0.46399 | 0.01284 | 0 | 0 | 0 | 0 | -2.2 | 2.6 | 0 | 0 | 0 | 0 | 0 | 0
2014-12-11 | 8時 | 78.5878 | 3.9013 | 0 | 0 | 0 | 0 | 0 | 0 | 0 | 0.001338 | 0 | -0.68612 | 0.47483 | -0.24615 | 0.001338 | 0.9108 | 0 | 1.0457 | -0.47685 | 0.46399 | 0.01284 | 0 | 0 | 0 | 0 | -0.5 | 2.7 | 0 | 0 | 0 | 0 | 0 | 0
2014-12-11 | 9時 | 72.2253 | 3.5854 | 0 | 0 | 0 | 0 | 0 | 0 | 0 | 0.0020184 | 0 | -0.58367 | 0.41854 | -0.20414 | 0.0020184 | 0.9108 | 0 | 1.0457 | -0.47685 | 0.46399 | 0.01284 | 0 | 0 | 0 | 0 | 1.6 | 2.8 | 0 | 0 | 0 | 0 | 0 | 0
2014-12-11 | 10時 | 69.0402 | 3.4273 | 0 | 0 | 0 | 0 | 0 | 0 | 0 | 0.0023748 | 0 | -0.53001 | 0.38905 | -0.18214 | 0.0023748 | 0.9108 | 0 | 1.0457 | -0.47685 | 0.46399 | 0.01284 | 0 | 0 | 0 | 0 | 2.7 | 2.9 | 0 | 0 | 0 | 0 | 0 | 0
2014-12-11 | 11時 | 65.1332 | 3.2334 | 0 | 0 | 0 | 0 | 0 | 0 | 0 | 0.0028284 | 0 | -0.46171 | 0.35152 | -0.15413 | 0.0028284 | 0.9108 | 0 | 1.0457 | -0.47685 | 0.46399 | 0.01284 | 0 | 0 | 0 | 0 | 4.1 | 3 | 0 | 0 | 0 | 0 | 0 | 0
2014-12-11 | 12時 | 60.3514 | 2.996 | 0 | 0 | 0 | 0 | 0 | 0 | 0 | 0.0034116 | 0 | -0.3739 | 0.30326 | -0.11813 | 0.0034116 | 0.9108 | 0 | 1.0457 | -0.47685 | 0.46399 | 0.01284 | 0 | 0 | 0 | 0 | 5.9 | 3.2 | 0 | 0 | 0 | 0 | 0 | 0
2014-12-11 | 13時 | 57.3145 | 2.8452 | 0 | 0 | 0 | 0 | 0 | 0 | 0 | 0.0038004 | 0 | -0.31536 | 0.27109 | -0.094122 | 0.0038004 | 0.9108 | 0 | 1.0457 | -0.47685 | 0.46399 | 0.01284 | 0 | 0 | 0 | 0 | 7.1 | 3.3 | 0 | 0 | 0 | 0 | 0 | 0
2014-12-11 | 14時 | 57.0669 | 2.8329 | 0 | 0 | 0 | 0 | 0 | 0 | 0 | 0.0038328 | 0 | -0.31048 | 0.26841 | -0.092121 | 0.0038328 | 0.9108 | 0 | 1.0457 | -0.47685 | 0.46399 | 0.01284 | 0 | 0 | 0 | 0 | 7.2 | 3.4 | 0 | 0 | 0 | 0 | 0 | 0
2014-12-11 | 15時 | 59.8369 | 2.9704 | 0 | 0 | 0 | 0 | 0 | 0 | 0 | 0.0034764 | 0 | -0.36414 | 0.2979 | -0.11413 | 0.0034764 | 0.9108 | 0 | 1.0457 | -0.47685 | 0.46399 | 0.01284 | 0 | 0 | 0 | 0 | 6.1 | 3.6 | 0 | 0 | 0 | 0 | 0 | 0
2014-12-11 | 16時 | 61.6525 | 3.0606 | 0 | 0 | 0 | 0 | 0 | 0 | 0 | 0.0032496 | 0 | -0.39829 | 0.31667 | -0.12813 | 0.0032496 | 0.9108 | 0 | 1.0457 | -0.47685 | 0.46399 | 0.01284 | 0 | 0 | 0 | 0 | 5.4 | 3.8 | 0 | 0 | 0 | 0 | 0 | 0
2014-12-11 | 17時 | 64.8604 | 3.2198 | 0 | 0 | 0 | 0 | 0 | 0 | 0 | 0.0028608 | 0 | -0.45683 | 0.34884 | -0.15213 | 0.0028608 | 0.9108 | 0 | 1.0457 | -0.47685 | 0.46399 | 0.01284 | 0 | 0 | 0 | 0 | 4.2 | 4 | 0 | 0 | 0 | 0 | 0 | 0
2014-12-11 | 18時 | 65.4068 | 3.2469 | 0 | 0 | 0 | 0 | 0 | 0 | 0 | 0.002796 | 0 | -0.46659 | 0.3542 | -0.15613 | 0.002796 | 0.9108 | 0 | 1.0457 | -0.47685 | 0.46399 | 0.01284 | 0 | 0 | 0 | 0 | 4 | 4.2 | 0 | 0 | 0 | 0 | 0 | 0
2014-12-11 | 19時 | 65.9566 | 3.2742 | 0 | 0 | 0 | 0 | 0 | 0 | 0 | 0.0027312 | 0 | -0.47635 | 0.35956 | -0.16013 | 0.0027312 | 0.9108 | 0 | 1.0457 | -0.47685 | 0.46399 | 0.01284 | 0 | 0 | 0 | 0 | 3.8 | 4.4 | 0 | 0 | 0 | 0 | 0 | 0
2014-12-11 | 20時 | 63.7777 | 3.1661 | 0 | 0 | 0 | 0 | 0 | 0 | 0 | 0.0029904 | 0 | -0.43732 | 0.33811 | -0.14413 | 0.0029904 | 0.9108 | 0 | 1.0457 | -0.47685 | 0.46399 | 0.01284 | 0 | 0 | 0 | 0 | 4.6 | 4.7 | 0 | 0 | 0 | 0 | 0 | 0
2014-12-11 | 21時 | 64.8604 | 3.2198 | 0 | 0 | 0 | 0 | 0 | 0 | 0 | 0.0028608 | 0 | -0.45683 | 0.34884 | -0.15213 | 0.0028608 | 0.9108 | 0 | 1.0457 | -0.47685 | 0.46399 | 0.01284 | 0 | 0 | 0 | 0 | 4.2 | 4.5 | 0 | 0 | 0 | 0 | 0 | 0
2014-12-11 | 22時 | 65.9566 | 3.2742 | 0 | 0 | 0 | 0 | 0 | 0 | 0 | 0.0027312 | 0 | -0.47635 | 0.35956 | -0.16013 | 0.0027312 | 0.9108 | 0 | 1.0457 | -0.47685 | 0.46399 | 0.01284 | 0 | 0 | 0 | 0 | 3.8 | 4.5 | 0 | 0 | 0 | 0 | 0 | 0
2014-12-11 | 23時 | 67.3457 | 3.3432 | 0 | 0 | 0 | 0 | 0 | 0 | 0 | 0.0025692 | 0 | -0.50074 | 0.37296 | -0.17014 | 0.0025692 | 0.9108 | 0 | 1.0457 | -0.47685 | 0.46399 | 0.01284 | 0 | 0 | 0 | 0 | 3.3 | 4.3 | 0 | 0 | 0 | 0 | 0 | 0
2014-12-12 | 0時 | 67.9072 | 3.3711 | 0 | 0 | 0 | 0 | 0 | 0 | 0 | 0.0025044 | 0 | -0.5105 | 0.37833 | -0.17414 | 0.0025044 | 0.9108 | 0 | 1.0457 | -0.47685 | 0.46399 | 0.01284 | 0 | 0 | 0 | 0 | 3.1 | 4.3 | 0 | 0 | 0 | 0 | 0 | 0
2014-12-12 | 1時 | 69.3256 | 3.4415 | 0 | 0 | 0 | 0 | 0 | 0 | 0 | 0.0023424 | 0 | -0.53489 | 0.39173 | -0.18414 | 0.0023424 | 0.9108 | 0 | 1.0457 | -0.47685 | 0.46399 | 0.01284 | 0 | 0 | 0 | 0 | 2.6 | 4.1 | 0 | 0 | 0 | 0 | 0 | 0
2014-12-12 | 2時 | 69.6118 | 3.4557 | 0 | 0 | 0 | 0 | 0 | 0 | 0 | 0.00231 | 0 | -0.53977 | 0.39441 | -0.18614 | 0.00231 | 0.9108 | 0 | 1.0457 | -0.47685 | 0.46399 | 0.01284 | 0 | 0 | 0 | 0 | 2.5 | 4.1 | 0 | 0 | 0 | 0 | 0 | 0
2014-12-12 | 3時 | 69.8988 | 3.4699 | 0 | 0 | 0 | 0 | 0 | 0 | 0 | 0.0022776 | 0 | -0.54464 | 0.39709 | -0.18814 | 0.0022776 | 0.9108 | 0 | 1.0457 | -0.47685 | 0.46399 | 0.01284 | 0 | 0 | 0 | 0 | 2.4 | 4 | 0 | 0 | 0 | 0 | 0 | 0
2014-12-12 | 4時 | 71.0554 | 3.5273 | 0 | 0 | 0 | 0 | 0 | 0 | 0 | 0.002148 | 0 | -0.56416 | 0.40781 | -0.19614 | 0.002148 | 0.9108 | 0 | 1.0457 | -0.47685 | 0.46399 | 0.01284 | 0 | 0 | 0 | 0 | 2 | 4 | 0 | 0 | 0 | 0 | 0 | 0
2014-12-12 | 5時 | 72.2253 | 3.5854 | 0 | 0 | 0 | 0 | 0 | 0 | 0 | 0.0020184 | 0 | -0.58367 | 0.41854 | -0.20414 | 0.0020184 | 0.9108 | 0 | 1.0457 | -0.47685 | 0.46399 | 0.01284 | 0 | 0 | 0 | 0 | 1.6 | 3.9 | 0 | 0 | 0 | 0 | 0 | 0
2014-12-12 | 6時 | 74.6055 | 3.7036 | 0 | 0 | 0 | 0 | 0 | 0 | 0 | 0.0017592 | 0 | -0.6227 | 0.43998 | -0.22015 | 0.0017592 | 0.9108 | 0 | 1.0457 | -0.47685 | 0.46399 | 0.01284 | 0 | 0 | 0 | 0 | 0.8 | 3.9 | 0 | 0 | 0 | 0 | 0 | 0
2014-12-12 | 7時 | 71.3466 | 3.5418 | 0 | 0 | 0 | 0 | 0 | 0 | 0 | 0.0021156 | 0 | -0.56904 | 0.41049 | -0.19814 | 0.0021156 | 0.9108 | 0 | 1.0457 | -0.47685 | 0.46399 | 0.01284 | 0 | 0 | 0 | 0 | 1.9 | 3.9 | 0 | 0 | 0 | 0 | 0 | 0
2014-12-12 | 8時 | 70.765 | 3.5129 | 0 | 0 | 0 | 0 | 0 | 0 | 0 | 0.0021804 | 0 | -0.55928 | 0.40513 | -0.19414 | 0.0021804 | 0.9108 | 0 | 1.0457 | -0.47685 | 0.46399 | 0.01284 | 0 | 0 | 0 | 0 | 2.1 | 3.9 | 0 | 0 | 0 | 0 | 0 | 0
2014-12-12 | 9時 | 69.6118 | 3.4557 | 0 | 0 | 0 | 0 | 0 | 0 | 0 | 0.00231 | 0 | -0.53977 | 0.39441 | -0.18614 | 0.00231 | 0.9108 | 0 | 1.0457 | -0.47685 | 0.46399 | 0.01284 | 0 | 0 | 0 | 0 | 2.5 | 3.9 | 0 | 0 | 0 | 0 | 0 | 0
2014-12-12 | 10時 | 70.765 | 3.5129 | 0 | 0 | 0 | 0 | 0 | 0 | 0 | 0.0021804 | 0 | -0.55928 | 0.40513 | -0.19414 | 0.0021804 | 0.9108 | 0 | 1.0457 | -0.47685 | 0.46399 | 0.01284 | 0 | 0 | 0 | 0 | 2.1 | 3.9 | 0 | 0 | 0 | 0 | 0 | 0
2014-12-12 | 11時 | 68.7557 | 3.4132 | 0 | 0 | 0 | 0 | 0 | 0 | 0 | 0.0024072 | 0 | -0.52513 | 0.38637 | -0.18014 | 0.0024072 | 0.9108 | 0 | 1.0457 | -0.47685 | 0.46399 | 0.01284 | 0 | 0 | 0 | 0 | 2.8 | 3.9 | 0 | 0 | 0 | 0 | 0 | 0
2014-12-12 | 12時 | 69.6118 | 3.4557 | 0 | 0 | 0 | 0 | 0 | 0 | 0 | 0.00231 | 0 | -0.53977 | 0.39441 | -0.18614 | 0.00231 | 0.9108 | 0 | 1.0457 | -0.47685 | 0.46399 | 0.01284 | 0 | 0 | 0 | 0 | 2.5 | 3.9 | 0 | 0 | 0 | 0 | 0 | 0
2014-12-12 | 13時 | 69.3256 | 3.4415 | 0 | 0 | 0 | 0 | 0 | 0 | 0 | 0.0023424 | 0 | -0.53489 | 0.39173 | -0.18414 | 0.0023424 | 0.9108 | 0 | 1.0457 | -0.47685 | 0.46399 | 0.01284 | 0 | 0 | 0 | 0 | 2.6 | 3.9 | 0 | 0 | 0 | 0 | 0 | 0
2014-12-12 | 14時 | 71.6387 | 3.5563 | 0 | 0 | 0 | 0 | 0 | 0 | 0 | 0.0020832 | 0 | -0.57391 | 0.41318 | -0.20014 | 0.0020832 | 0.9108 | 0 | 1.0457 | -0.47685 | 0.46399 | 0.01284 | 0 | 0 | 0 | 0 | 1.8 | 3.9 | 0 | 0 | 0 | 0 | 0 | 0
2014-12-12 | 15時 | 74.0055 | 3.6738 | 0 | 0 | 0 | 0 | 0 | 0 | 0 | 0.001824 | 0 | -0.61294 | 0.43462 | -0.21615 | 0.001824 | 0.9108 | 0 | 1.0457 | -0.47685 | 0.46399 | 0.01284 | 0 | 0 | 0 | 0 | 1 | 3.8 | 0 | 0 | 0 | 0 | 0 | 0
2014-12-12 | 16時 | 75.5119 | 3.7486 | 0 | 0 | 0 | 0 | 0 | 0 | 0 | 0.001662 | 0 | -0.63733 | 0.44803 | -0.22615 | 0.001662 | 0.9108 | 0 | 1.0457 | -0.47685 | 0.46399 | 0.01284 | 0 | 0 | 0 | 0 | 0.5 | 3.7 | 0 | 0 | 0 | 0 | 0 | 0
2014-12-12 | 17時 | 75.209 | 3.7335 | 0 | 0 | 0 | 0 | 0 | 0 | 0 | 0.0016944 | 0 | -0.63246 | 0.44535 | -0.22415 | 0.0016944 | 0.9108 | 0 | 1.0457 | -0.47685 | 0.46399 | 0.01284 | 0 | 0 | 0 | 0 | 0.6 | 3.6 | 0 | 0 | 0 | 0 | 0 | 0
2014-12-12 | 18時 | 74.3051 | 3.6887 | 0 | 0 | 0 | 0 | 0 | 0 | 0 | 0.0017916 | 0 | -0.61782 | 0.4373 | -0.21815 | 0.0017916 | 0.9108 | 0 | 1.0457 | -0.47685 | 0.46399 | 0.01284 | 0 | 0 | 0 | 0 | 0.9 | 3.5 | 0 | 0 | 0 | 0 | 0 | 0
2014-12-12 | 19時 | 74.6055 | 3.7036 | 0 | 0 | 0 | 0 | 0 | 0 | 0 | 0.0017592 | 0 | -0.6227 | 0.43998 | -0.22015 | 0.0017592 | 0.9108 | 0 | 1.0457 | -0.47685 | 0.46399 | 0.01284 | 0 | 0 | 0 | 0 | 0.8 | 3.4 | 0 | 0 | 0 | 0 | 0 | 0
2014-12-12 | 20時 | 76.7322 | 3.8092 | 0 | 0 | 0 | 0 | 0 | 0 | 0 | 0.0015324 | 0 | -0.65685 | 0.45875 | -0.23415 | 0.0015324 | 0.9108 | 0 | 1.0457 | -0.47685 | 0.46399 | 0.01284 | 0 | 0 | 0 | 0 | 0.1 | 3.3 | 0 | 0 | 0 | 0 | 0 | 0
2014-12-12 | 21時 | 79.213 | 3.9323 | 0 | 0 | 0 | 0 | 0 | 0 | 0 | 0.0012732 | 0 | -0.69587 | 0.4802 | -0.25015 | 0.0012732 | 0.9108 | 0 | 1.0457 | -0.47685 | 0.46399 | 0.01284 | 0 | 0 | 0 | 0 | -0.7 | 3.2 | 0 | 0 | 0 | 0 | 0 | 0
2014-12-12 | 22時 | 77.3474 | 3.8397 | 0 | 0 | 0 | 0 | 0 | 0 | 0 | 0.0014676 | 0 | -0.6666 | 0.46411 | -0.23815 | 0.0014676 | 0.9108 | 0 | 1.0457 | -0.47685 | 0.46399 | 0.01284 | 0 | 0 | 0 | 0 | -0.1 | 3.1 | 0 | 0 | 0 | 0 | 0 | 0
2014-12-12 | 23時 | 78.9 | 3.9168 | 0 | 0 | 0 | 0 | 0 | 0 | 0 | 0.0013056 | 0 | -0.691 | 0.47751 | -0.24815 | 0.0013056 | 0.9108 | 0 | 1.0457 | -0.47685 | 0.46399 | 0.01284 | 0 | 0 | 0 | 0 | -0.6 | 3 | 0 | 0 | 0 | 0 | 0 | 0
2014-12-13 | 0時 | 82.0681 | 4.074 | 0 | 0 | 0 | 0 | 0 | 0 | 0 | 0.0009816 | 0 | -0.73978 | 0.50432 | -0.26816 | 0.0009816 | 0.9108 | 0 | 1.0457 | -0.47685 | 0.46399 | 0.01284 | 0 | 0 | 0 | 0 | -1.6 | 3 | 0 | 0 | 0 | 0 | 0 | 0
2014-12-13 | 1時 | 83.6836 | 4.1542 | 0 | 0 | 0 | 0 | 0 | 0 | 0 | 0.0008196 | 0 | -0.76417 | 0.51773 | -0.27816 | 0.0008196 | 0.9108 | 0 | 1.0457 | -0.47685 | 0.46399 | 0.01284 | 0 | 0 | 0 | 0 | -2.1 | 2.8 | 0 | 0 | 0 | 0 | 0 | 0
2014-12-13 | 2時 | 84.0092 | 4.1704 | 0 | 0 | 0 | 0 | 0 | 0 | 0 | 0.0007872 | 0 | -0.76905 | 0.52041 | -0.28016 | 0.0007872 | 0.9108 | 0 | 1.0457 | -0.47685 | 0.46399 | 0.01284 | 0 | 0 | 0 | 0 | -2.2 | 2.8 | 0 | 0 | 0 | 0 | 0 | 0
2014-12-13 | 3時 | 83.0349 | 4.122 | 0 | 0 | 0 | 0 | 0 | 0 | 0 | 0.0008844 | 0 | -0.75442 | 0.51237 | -0.27416 | 0.0008844 | 0.9108 | 0 | 1.0457 | -0.47685 | 0.46399 | 0.01284 | 0 | 0 | 0 | 0 | -1.9 | 2.8 | 0 | 0 | 0 | 0 | 0 | 0
2014-12-13 | 4時 | 86.6444 | 4.3012 | 0 | 0 | 0 | 0 | 0 | 0 | 0 | 0.000528 | 0 | -0.80808 | 0.54185 | -0.29616 | 0.000528 | 0.9108 | 0 | 1.0457 | -0.47685 | 0.46399 | 0.01284 | 0 | 0 | 0 | 0 | -3 | 2.8 | 0 | 0 | 0 | 0 | 0 | 0
2014-12-13 | 5時 | 86.9775 | 4.3177 | 0 | 0 | 0 | 0 | 0 | 0 | 0 | 0.0004956 | 0 | -0.81296 | 0.54453 | -0.29816 | 0.0004956 | 0.9108 | 0 | 1.0457 | -0.47685 | 0.46399 | 0.01284 | 0 | 0 | 0 | 0 | -3.1 | 2.8 | 0 | 0 | 0 | 0 | 0 | 0
2014-12-13 | 6時 | 88.3186 | 4.3843 | 0 | 0 | 0 | 0 | 0 | 0 | 0 | 0.000366 | 0 | -0.83247 | 0.55526 | -0.30616 | 0.000366 | 0.9108 | 0 | 1.0457 | -0.47685 | 0.46399 | 0.01284 | 0 | 0 | 0 | 0 | -3.5 | 2.8 | 0 | 0 | 0 | 0 | 0 | 0
2014-12-13 | 7時 | 83.0349 | 4.122 | 0 | 0 | 0 | 0 | 0 | 0 | 0 | 0.0008844 | 0 | -0.75442 | 0.51237 | -0.27416 | 0.0008844 | 0.9108 | 0 | 1.0457 | -0.47685 | 0.46399 | 0.01284 | 0 | 0 | 0 | 0 | -1.9 | 2.8 | 0 | 0 | 0 | 0 | 0 | 0
2014-12-13 | 8時 | 77.6562 | 3.855 | 0 | 0 | 0 | 0 | 0 | 0 | 0 | 0.0014352 | 0 | -0.67148 | 0.46679 | -0.24015 | 0.0014352 | 0.9108 | 0 | 1.0457 | -0.47685 | 0.46399 | 0.01284 | 0 | 0 | 0 | 0 | -0.2 | 2.8 | 0 | 0 | 0 | 0 | 0 | 0
2014-12-13 | 9時 | 71.0554 | 3.5273 | 0 | 0 | 0 | 0 | 0 | 0 | 0 | 0.002148 | 0 | -0.56416 | 0.40781 | -0.19614 | 0.002148 | 0.9108 | 0 | 1.0457 | -0.47685 | 0.46399 | 0.01284 | 0 | 0 | 0 | 0 | 2 | 2.8 | 0 | 0 | 0 | 0 | 0 | 0
2014-12-13 | 10時 | 67.9072 | 3.3711 | 0 | 0 | 0 | 0 | 0 | 0 | 0 | 0.0025044 | 0 | -0.5105 | 0.37833 | -0.17414 | 0.0025044 | 0.9108 | 0 | 1.0457 | -0.47685 | 0.46399 | 0.01284 | 0 | 0 | 0 | 0 | 3.1 | 2.8 | 0 | 0 | 0 | 0 | 0 | 0
2014-12-13 | 11時 | 65.1332 | 3.2334 | 0 | 0 | 0 | 0 | 0 | 0 | 0 | 0.0028284 | 0 | -0.46171 | 0.35152 | -0.15413 | 0.0028284 | 0.9108 | 0 | 1.0457 | -0.47685 | 0.46399 | 0.01284 | 0 | 0 | 0 | 0 | 4.1 | 2.7 | 0 | 0 | 0 | 0 | 0 | 0
2014-12-13 | 12時 | 66.7875 | 3.3155 | 0 | 0 | 0 | 0 | 0 | 0 | 0 | 0.002634 | 0 | -0.49098 | 0.3676 | -0.16614 | 0.002634 | 0.9108 | 0 | 1.0457 | -0.47685 | 0.46399 | 0.01284 | 0 | 0 | 0 | 0 | 3.5 | 2.7 | 0 | 0 | 0 | 0 | 0 | 0
2014-12-13 | 13時 | 64.5885 | 3.2063 | 0 | 0 | 0 | 0 | 0 | 0 | 0 | 0.0028932 | 0 | -0.45195 | 0.34616 | -0.15013 | 0.0028932 | 0.9108 | 0 | 1.0457 | -0.47685 | 0.46399 | 0.01284 | 0 | 0 | 0 | 0 | 4.3 | 2.7 | 0 | 0 | 0 | 0 | 0 | 0
2014-12-13 | 14時 | 65.1332 | 3.2334 | 0 | 0 | 0 | 0 | 0 | 0 | 0 | 0.0028284 | 0 | -0.46171 | 0.35152 | -0.15413 | 0.0028284 | 0.9108 | 0 | 1.0457 | -0.47685 | 0.46399 | 0.01284 | 0 | 0 | 0 | 0 | 4.1 | 2.7 | 0 | 0 | 0 | 0 | 0 | 0
2014-12-13 | 15時 | 68.472 | 3.3991 | 0 | 0 | 0 | 0 | 0 | 0 | 0 | 0.0024396 | 0 | -0.52025 | 0.38369 | -0.17814 | 0.0024396 | 0.9108 | 0 | 1.0457 | -0.47685 | 0.46399 | 0.01284 | 0 | 0 | 0 | 0 | 2.9 | 2.6 | 0 | 0 | 0 | 0 | 0 | 0
2014-12-13 | 16時 | 70.4754 | 3.4986 | 0 | 0 | 0 | 0 | 0 | 0 | 0 | 0.0022128 | 0 | -0.5544 | 0.40245 | -0.19214 | 0.0022128 | 0.9108 | 0 | 1.0457 | -0.47685 | 0.46399 | 0.01284 | 0 | 0 | 0 | 0 | 2.2 | 2.6 | 0 | 0 | 0 | 0 | 0 | 0
2014-12-13 | 17時 | 73.4087 | 3.6442 | 0 | 0 | 0 | 0 | 0 | 0 | 0 | 0.0018888 | 0 | -0.60319 | 0.42926 | -0.21215 | 0.0018888 | 0.9108 | 0 | 1.0457 | -0.47685 | 0.46399 | 0.01284 | 0 | 0 | 0 | 0 | 1.2 | 2.6 | 0 | 0 | 0 | 0 | 0 | 0
2014-12-13 | 18時 | 75.8157 | 3.7637 | 0 | 0 | 0 | 0 | 0 | 0 | 0 | 0.0016296 | 0 | -0.64221 | 0.45071 | -0.22815 | 0.0016296 | 0.9108 | 0 | 1.0457 | -0.47685 | 0.46399 | 0.01284 | 0 | 0 | 0 | 0 | 0.4 | 2.6 | 0 | 0 | 0 | 0 | 0 | 0
2014-12-13 | 19時 | 78.2764 | 3.8858 | 0 | 0 | 0 | 0 | 0 | 0 | 0 | 0.0013704 | 0 | -0.68124 | 0.47215 | -0.24415 | 0.0013704 | 0.9108 | 0 | 1.0457 | -0.47685 | 0.46399 | 0.01284 | 0 | 0 | 0 | 0 | -0.4 | 2.6 | 0 | 0 | 0 | 0 | 0 | 0
2014-12-13 | 20時 | 76.1204 | 3.7788 | 0 | 0 | 0 | 0 | 0 | 0 | 0 | 0.0015972 | 0 | -0.64709 | 0.45339 | -0.23015 | 0.0015972 | 0.9108 | 0 | 1.0457 | -0.47685 | 0.46399 | 0.01284 | 0 | 0 | 0 | 0 | 0.3 | 2.6 | 0 | 0 | 0 | 0 | 0 | 0
2014-12-13 | 21時 | 79.5269 | 3.9479 | 0 | 0 | 0 | 0 | 0 | 0 | 0 | 0.0012408 | 0 | -0.70075 | 0.48288 | -0.25215 | 0.0012408 | 0.9108 | 0 | 1.0457 | -0.47685 | 0.46399 | 0.01284 | 0 | 0 | 0 | 0 | -0.8 | 2.6 | 0 | 0 | 0 | 0 | 0 | 0
2014-12-13 | 22時 | 79.8416 | 3.9635 | 0 | 0 | 0 | 0 | 0 | 0 | 0 | 0.0012084 | 0 | -0.70563 | 0.48556 | -0.25415 | 0.0012084 | 0.9108 | 0 | 1.0457 | -0.47685 | 0.46399 | 0.01284 | 0 | 0 | 0 | 0 | -0.9 | 2.6 | 0 | 0 | 0 | 0 | 0 | 0
2014-12-13 | 23時 | 80.7908 | 4.0106 | 0 | 0 | 0 | 0 | 0 | 0 | 0 | 0.0011112 | 0 | -0.72027 | 0.4936 | -0.26015 | 0.0011112 | 0.9108 | 0 | 1.0457 | -0.47685 | 0.46399 | 0.01284 | 0 | 0 | 0 | 0 | -1.2 | 2.7 | 0 | 0 | 0 | 0 | 0 | 0
2014-12-14 | 0時 | 80.7908 | 4.0106 | 0 | 0 | 0 | 0 | 0 | 0 | 0 | 0.0011112 | 0 | -0.72027 | 0.4936 | -0.26015 | 0.0011112 | 0.9108 | 0 | 1.0457 | -0.47685 | 0.46399 | 0.01284 | 0 | 0 | 0 | 0 | -1.2 | 2.7 | 0 | 0 | 0 | 0 | 0 | 0
2014-12-14 | 1時 | 81.1089 | 4.0264 | 0 | 0 | 0 | 0 | 0 | 0 | 0 | 0.0010788 | 0 | -0.72515 | 0.49628 | -0.26216 | 0.0010788 | 0.9108 | 0 | 1.0457 | -0.47685 | 0.46399 | 0.01284 | 0 | 0 | 0 | 0 | -1.3 | 2.7 | 0 | 0 | 0 | 0 | 0 | 0
2014-12-14 | 2時 | 81.4278 | 4.0422 | 0 | 0 | 0 | 0 | 0 | 0 | 0 | 0.0010464 | 0 | -0.73002 | 0.49896 | -0.26416 | 0.0010464 | 0.9108 | 0 | 1.0457 | -0.47685 | 0.46399 | 0.01284 | 0 | 0 | 0 | 0 | -1.4 | 2.8 | 0 | 0 | 0 | 0 | 0 | 0
2014-12-14 | 3時 | 81.7475 | 4.0581 | 0 | 0 | 0 | 0 | 0 | 0 | 0 | 0.001014 | 0 | -0.7349 | 0.50164 | -0.26616 | 0.001014 | 0.9108 | 0 | 1.0457 | -0.47685 | 0.46399 | 0.01284 | 0 | 0 | 0 | 0 | -1.5 | 2.9 | 0 | 0 | 0 | 0 | 0 | 0
2014-12-14 | 4時 | 79.8416 | 3.9635 | 0 | 0 | 0 | 0 | 0 | 0 | 0 | 0.0012084 | 0 | -0.70563 | 0.48556 | -0.25415 | 0.0012084 | 0.9108 | 0 | 1.0457 | -0.47685 | 0.46399 | 0.01284 | 0 | 0 | 0 | 0 | -0.9 | 3 | 0 | 0 | 0 | 0 | 0 | 0
2014-12-14 | 5時 | 65.9566 | 3.2742 | 0 | 0 | 0 | 0 | 0 | 0 | 0 | 0.0027312 | 0 | -0.47635 | 0.35956 | -0.16013 | 0.0027312 | 0.9108 | 0 | 1.0457 | -0.47685 | 0.46399 | 0.01284 | 0 | 0 | 0 | 0 | 3.8 | 3.1 | 0 | 0 | 0 | 0 | 0 | 0
2014-12-14 | 6時 | 65.1332 | 3.2334 | 0 | 0 | 0 | 0 | 0 | 0 | 0 | 0.0028284 | 0 | -0.46171 | 0.35152 | -0.15413 | 0.0028284 | 0.9108 | 0 | 1.0457 | -0.47685 | 0.46399 | 0.01284 | 0 | 0 | 0 | 0 | 4.1 | 3.3 | 0 | 0 | 0 | 0 | 0 | 0
2014-12-14 | 7時 | 61.9152 | 3.0736 | 0 | 0 | 0 | 0 | 0 | 0 | 0 | 0.0032172 | 0 | -0.40317 | 0.31935 | -0.13013 | 0.0032172 | 0.9108 | 0 | 1.0457 | -0.47685 | 0.46399 | 0.01284 | 0 | 0 | 0 | 0 | 5.3 | 3.4 | 0 | 0 | 0 | 0 | 0 | 0
2014-12-14 | 8時 | 59.3257 | 2.9451 | 0 | 0 | 0 | 0 | 0 | 0 | 0 | 0.0035412 | 0 | -0.35439 | 0.29254 | -0.11012 | 0.0035412 | 0.9108 | 0 | 1.0457 | -0.47685 | 0.46399 | 0.01284 | 0 | 0 | 0 | 0 | 6.3 | 3.5 | 0 | 0 | 0 | 0 | 0 | 0
2014-12-14 | 9時 | 59.0714 | 2.9324 | 0 | 0 | 0 | 0 | 0 | 0 | 0 | 0.0035736 | 0 | -0.34951 | 0.28986 | -0.10812 | 0.0035736 | 0.9108 | 0 | 1.0457 | -0.47685 | 0.46399 | 0.01284 | 0 | 0 | 0 | 0 | 6.4 | 3.6 | 0 | 0 | 0 | 0 | 0 | 0
2014-12-14 | 10時 | 58.8179 | 2.9198 | 0 | 0 | 0 | 0 | 0 | 0 | 0 | 0.003606 | 0 | -0.34463 | 0.28718 | -0.10612 | 0.003606 | 0.9108 | 0 | 1.0457 | -0.47685 | 0.46399 | 0.01284 | 0 | 0 | 0 | 0 | 6.5 | 3.7 | 0 | 0 | 0 | 0 | 0 | 0
2014-12-14 | 11時 | 61.1295 | 3.0346 | 0 | 0 | 0 | 0 | 0 | 0 | 0 | 0.0033144 | 0 | -0.38854 | 0.31131 | -0.12413 | 0.0033144 | 0.9108 | 0 | 1.0457 | -0.47685 | 0.46399 | 0.01284 | 0 | 0 | 0 | 0 | 5.6 | 3.9 | 0 | 0 | 0 | 0 | 0 | 0
2014-12-14 | 12時 | 66.2327 | 3.2879 | 0 | 0 | 0 | 0 | 0 | 0 | 0 | 0.0026988 | 0 | -0.48123 | 0.36224 | -0.16214 | 0.0026988 | 0.9108 | 0 | 1.0457 | -0.47685 | 0.46399 | 0.01284 | 0 | 0 | 0 | 0 | 3.7 | 4 | 0 | 0 | 0 | 0 | 0 | 0
2014-12-14 | 13時 | 67.9072 | 3.3711 | 0 | 0 | 0 | 0 | 0 | 0 | 0 | 0.0025044 | 0 | -0.5105 | 0.37833 | -0.17414 | 0.0025044 | 0.9108 | 0 | 1.0457 | -0.47685 | 0.46399 | 0.01284 | 0 | 0 | 0 | 0 | 3.1 | 4.1 | 0 | 0 | 0 | 0 | 0 | 0
2014-12-14 | 14時 | 70.4754 | 3.4986 | 0 | 0 | 0 | 0 | 0 | 0 | 0 | 0.0022128 | 0 | -0.5544 | 0.40245 | -0.19214 | 0.0022128 | 0.9108 | 0 | 1.0457 | -0.47685 | 0.46399 | 0.01284 | 0 | 0 | 0 | 0 | 2.2 | 4.3 | 0 | 0 | 0 | 0 | 0 | 0
2014-12-14 | 15時 | 70.765 | 3.5129 | 0 | 0 | 0 | 0 | 0 | 0 | 0 | 0.0021804 | 0 | -0.55928 | 0.40513 | -0.19414 | 0.0021804 | 0.9108 | 0 | 1.0457 | -0.47685 | 0.46399 | 0.01284 | 0 | 0 | 0 | 0 | 2.1 | 4.2 | 0 | 0 | 0 | 0 | 0 | 0
2014-12-14 | 16時 | 70.4754 | 3.4986 | 0 | 0 | 0 | 0 | 0 | 0 | 0 | 0.0022128 | 0 | -0.5544 | 0.40245 | -0.19214 | 0.0022128 | 0.9108 | 0 | 1.0457 | -0.47685 | 0.46399 | 0.01284 | 0 | 0 | 0 | 0 | 2.2 | 4.2 | 0 | 0 | 0 | 0 | 0 | 0
2014-12-14 | 17時 | 71.6387 | 3.5563 | 0 | 0 | 0 | 0 | 0 | 0 | 0 | 0.0020832 | 0 | -0.57391 | 0.41318 | -0.20014 | 0.0020832 | 0.9108 | 0 | 1.0457 | -0.47685 | 0.46399 | 0.01284 | 0 | 0 | 0 | 0 | 1.8 | 4.1 | 0 | 0 | 0 | 0 | 0 | 0
2014-12-14 | 18時 | 71.3466 | 3.5418 | 0 | 0 | 0 | 0 | 0 | 0 | 0 | 0.0021156 | 0 | -0.56904 | 0.41049 | -0.19814 | 0.0021156 | 0.9108 | 0 | 1.0457 | -0.47685 | 0.46399 | 0.01284 | 0 | 0 | 0 | 0 | 1.9 | 4.1 | 0 | 0 | 0 | 0 | 0 | 0
2014-12-14 | 19時 | 72.8154 | 3.6147 | 0 | 0 | 0 | 0 | 0 | 0 | 0 | 0.0019536 | 0 | -0.59343 | 0.4239 | -0.20814 | 0.0019536 | 0.9108 | 0 | 1.0457 | -0.47685 | 0.46399 | 0.01284 | 0 | 0 | 0 | 0 | 1.4 | 4.1 | 0 | 0 | 0 | 0 | 0 | 0
2014-12-14 | 20時 | 74.0055 | 3.6738 | 0 | 0 | 0 | 0 | 0 | 0 | 0 | 0.001824 | 0 | -0.61294 | 0.43462 | -0.21615 | 0.001824 | 0.9108 | 0 | 1.0457 | -0.47685 | 0.46399 | 0.01284 | 0 | 0 | 0 | 0 | 1 | 4.1 | 0 | 0 | 0 | 0 | 0 | 0
2014-12-14 | 21時 | 71.6387 | 3.5563 | 0 | 0 | 0 | 0 | 0 | 0 | 0 | 0.0020832 | 0 | -0.57391 | 0.41318 | -0.20014 | 0.0020832 | 0.9108 | 0 | 1.0457 | -0.47685 | 0.46399 | 0.01284 | 0 | 0 | 0 | 0 | 1.8 | 4 | 0 | 0 | 0 | 0 | 0 | 0
2014-12-14 | 22時 | 74.0055 | 3.6738 | 0 | 0 | 0 | 0 | 0 | 0 | 0 | 0.001824 | 0 | -0.61294 | 0.43462 | -0.21615 | 0.001824 | 0.9108 | 0 | 1.0457 | -0.47685 | 0.46399 | 0.01284 | 0 | 0 | 0 | 0 | 1 | 4 | 0 | 0 | 0 | 0 | 0 | 0
2014-12-14 | 23時 | 74.6055 | 3.7036 | 0 | 0 | 0 | 0 | 0 | 0 | 0 | 0.0017592 | 0 | -0.6227 | 0.43998 | -0.22015 | 0.0017592 | 0.9108 | 0 | 1.0457 | -0.47685 | 0.46399 | 0.01284 | 0 | 0 | 0 | 0 | 0.8 | 3.9 | 0 | 0 | 0 | 0 | 0 | 0
2014-12-15 | 0時 | 75.8157 | 3.7637 | 0 | 0 | 0 | 0 | 0 | 0 | 0 | 0.0016296 | 0 | -0.64221 | 0.45071 | -0.22815 | 0.0016296 | 0.9108 | 0 | 1.0457 | -0.47685 | 0.46399 | 0.01284 | 0 | 0 | 0 | 0 | 0.4 | 3.9 | 0 | 0 | 0 | 0 | 0 | 0
2014-12-15 | 1時 | 76.7322 | 3.8092 | 0 | 0 | 0 | 0 | 0 | 0 | 0 | 0.0015324 | 0 | -0.65685 | 0.45875 | -0.23415 | 0.0015324 | 0.9108 | 0 | 1.0457 | -0.47685 | 0.46399 | 0.01284 | 0 | 0 | 0 | 0 | 0.1 | 3.9 | 0 | 0 | 0 | 0 | 0 | 0
2014-12-15 | 2時 | 76.7322 | 3.8092 | 0 | 0 | 0 | 0 | 0 | 0 | 0 | 0.0015324 | 0 | -0.65685 | 0.45875 | -0.23415 | 0.0015324 | 0.9108 | 0 | 1.0457 | -0.47685 | 0.46399 | 0.01284 | 0 | 0 | 0 | 0 | 0.1 | 3.9 | 0 | 0 | 0 | 0 | 0 | 0
2014-12-15 | 3時 | 76.7322 | 3.8092 | 0 | 0 | 0 | 0 | 0 | 0 | 0 | 0.0015324 | 0 | -0.65685 | 0.45875 | -0.23415 | 0.0015324 | 0.9108 | 0 | 1.0457 | -0.47685 | 0.46399 | 0.01284 | 0 | 0 | 0 | 0 | 0.1 | 3.9 | 0 | 0 | 0 | 0 | 0 | 0
2014-12-15 | 4時 | 76.1204 | 3.7788 | 0 | 0 | 0 | 0 | 0 | 0 | 0 | 0.0015972 | 0 | -0.64709 | 0.45339 | -0.23015 | 0.0015972 | 0.9108 | 0 | 1.0457 | -0.47685 | 0.46399 | 0.01284 | 0 | 0 | 0 | 0 | 0.3 | 4 | 0 | 0 | 0 | 0 | 0 | 0
2014-12-15 | 5時 | 76.7322 | 3.8092 | 0 | 0 | 0 | 0 | 0 | 0 | 0 | 0.0015324 | 0 | -0.65685 | 0.45875 | -0.23415 | 0.0015324 | 0.9108 | 0 | 1.0457 | -0.47685 | 0.46399 | 0.01284 | 0 | 0 | 0 | 0 | 0.1 | 4 | 0 | 0 | 0 | 0 | 0 | 0
2014-12-15 | 6時 | 75.5119 | 3.7486 | 0 | 0 | 0 | 0 | 0 | 0 | 0 | 0.001662 | 0 | -0.63733 | 0.44803 | -0.22615 | 0.001662 | 0.9108 | 0 | 1.0457 | -0.47685 | 0.46399 | 0.01284 | 0 | 0 | 0 | 0 | 0.5 | 4.1 | 0 | 0 | 0 | 0 | 0 | 0
2014-12-15 | 7時 | 74.9068 | 3.7185 | 0 | 0 | 0 | 0 | 0 | 0 | 0 | 0.0017268 | 0 | -0.62758 | 0.44266 | -0.22215 | 0.0017268 | 0.9108 | 0 | 1.0457 | -0.47685 | 0.46399 | 0.01284 | 0 | 0 | 0 | 0 | 0.7 | 4.1 | 0 | 0 | 0 | 0 | 0 | 0
2014-12-15 | 8時 | 71.3466 | 3.5418 | 0 | 0 | 0 | 0 | 0 | 0 | 0 | 0.0021156 | 0 | -0.56904 | 0.41049 | -0.19814 | 0.0021156 | 0.9108 | 0 | 1.0457 | -0.47685 | 0.46399 | 0.01284 | 0 | 0 | 0 | 0 | 1.9 | 4.4 | 0 | 0 | 0 | 0 | 0 | 0
2014-12-15 | 9時 | 69.0402 | 3.4273 | 0 | 0 | 0 | 0 | 0 | 0 | 0 | 0.0023748 | 0 | -0.53001 | 0.38905 | -0.18214 | 0.0023748 | 0.9108 | 0 | 1.0457 | -0.47685 | 0.46399 | 0.01284 | 0 | 0 | 0 | 0 | 2.7 | 4.2 | 0 | 0 | 0 | 0 | 0 | 0
2014-12-15 | 10時 | 62.9744 | 3.1262 | 0 | 0 | 0 | 0 | 0 | 0 | 0 | 0.0030876 | 0 | -0.42268 | 0.33007 | -0.13813 | 0.0030876 | 0.9108 | 0 | 1.0457 | -0.47685 | 0.46399 | 0.01284 | 0 | 0 | 0 | 0 | 4.9 | 3.9 | 0 | 0 | 0 | 0 | 0 | 0
2014-12-15 | 11時 | 62.1787 | 3.0867 | 0 | 0 | 0 | 0 | 0 | 0 | 0 | 0.0031848 | 0 | -0.40805 | 0.32203 | -0.13213 | 0.0031848 | 0.9108 | 0 | 1.0457 | -0.47685 | 0.46399 | 0.01284 | 0 | 0 | 0 | 0 | 5.2 | 3.6 | 0 | 0 | 0 | 0 | 0 | 0
2014-12-15 | 12時 | 62.1787 | 3.0867 | 0 | 0 | 0 | 0 | 0 | 0 | 0 | 0.0031848 | 0 | -0.40805 | 0.32203 | -0.13213 | 0.0031848 | 0.9108 | 0 | 1.0457 | -0.47685 | 0.46399 | 0.01284 | 0 | 0 | 0 | 0 | 5.2 | 3.4 | 0 | 0 | 0 | 0 | 0 | 0
2014-12-15 | 13時 | 62.7084 | 3.113 | 0 | 0 | 0 | 0 | 0 | 0 | 0 | 0.00312 | 0 | -0.41781 | 0.32739 | -0.13613 | 0.00312 | 0.9108 | 0 | 1.0457 | -0.47685 | 0.46399 | 0.01284 | 0 | 0 | 0 | 0 | 5 | 3.2 | 0 | 0 | 0 | 0 | 0 | 0
2014-12-15 | 14時 | 61.6525 | 3.0606 | 0 | 0 | 0 | 0 | 0 | 0 | 0 | 0.0032496 | 0 | -0.39829 | 0.31667 | -0.12813 | 0.0032496 | 0.9108 | 0 | 1.0457 | -0.47685 | 0.46399 | 0.01284 | 0 | 0 | 0 | 0 | 5.4 | 3 | 0 | 0 | 0 | 0 | 0 | 0
2014-12-15 | 15時 | 63.5091 | 3.1527 | 0 | 0 | 0 | 0 | 0 | 0 | 0 | 0.0030228 | 0 | -0.43244 | 0.33543 | -0.14213 | 0.0030228 | 0.9108 | 0 | 1.0457 | -0.47685 | 0.46399 | 0.01284 | 0 | 0 | 0 | 0 | 4.7 | 2.9 | 0 | 0 | 0 | 0 | 0 | 0
2014-12-15 | 16時 | 68.7557 | 3.4132 | 0 | 0 | 0 | 0 | 0 | 0 | 0 | 0.0024072 | 0 | -0.52513 | 0.38637 | -0.18014 | 0.0024072 | 0.9108 | 0 | 1.0457 | -0.47685 | 0.46399 | 0.01284 | 0 | 0 | 0 | 0 | 2.8 | 2.9 | 0 | 0 | 0 | 0 | 0 | 0
2014-12-15 | 17時 | 69.3256 | 3.4415 | 0 | 0 | 0 | 0 | 0 | 0 | 0 | 0.0023424 | 0 | -0.53489 | 0.39173 | -0.18414 | 0.0023424 | 0.9108 | 0 | 1.0457 | -0.47685 | 0.46399 | 0.01284 | 0 | 0 | 0 | 0 | 2.6 | 2.9 | 0 | 0 | 0 | 0 | 0 | 0
2014-12-15 | 18時 | 69.0402 | 3.4273 | 0 | 0 | 0 | 0 | 0 | 0 | 0 | 0.0023748 | 0 | -0.53001 | 0.38905 | -0.18214 | 0.0023748 | 0.9108 | 0 | 1.0457 | -0.47685 | 0.46399 | 0.01284 | 0 | 0 | 0 | 0 | 2.7 | 2.9 | 0 | 0 | 0 | 0 | 0 | 0
2014-12-15 | 19時 | 73.7067 | 3.659 | 0 | 0 | 0 | 0 | 0 | 0 | 0 | 0.0018564 | 0 | -0.60806 | 0.43194 | -0.21415 | 0.0018564 | 0.9108 | 0 | 1.0457 | -0.47685 | 0.46399 | 0.01284 | 0 | 0 | 0 | 0 | 1.1 | 2.8 | 0 | 0 | 0 | 0 | 0 | 0
2014-12-15 | 20時 | 70.4754 | 3.4986 | 0 | 0 | 0 | 0 | 0 | 0 | 0 | 0.0022128 | 0 | -0.5544 | 0.40245 | -0.19214 | 0.0022128 | 0.9108 | 0 | 1.0457 | -0.47685 | 0.46399 | 0.01284 | 0 | 0 | 0 | 0 | 2.2 | 2.8 | 0 | 0 | 0 | 0 | 0 | 0
2014-12-15 | 21時 | 72.8154 | 3.6147 | 0 | 0 | 0 | 0 | 0 | 0 | 0 | 0.0019536 | 0 | -0.59343 | 0.4239 | -0.20814 | 0.0019536 | 0.9108 | 0 | 1.0457 | -0.47685 | 0.46399 | 0.01284 | 0 | 0 | 0 | 0 | 1.4 | 2.7 | 0 | 0 | 0 | 0 | 0 | 0
2014-12-15 | 22時 | 72.8154 | 3.6147 | 0 | 0 | 0 | 0 | 0 | 0 | 0 | 0.0019536 | 0 | -0.59343 | 0.4239 | -0.20814 | 0.0019536 | 0.9108 | 0 | 1.0457 | -0.47685 | 0.46399 | 0.01284 | 0 | 0 | 0 | 0 | 1.4 | 2.7 | 0 | 0 | 0 | 0 | 0 | 0
2014-12-15 | 23時 | 74.6055 | 3.7036 | 0 | 0 | 0 | 0 | 0 | 0 | 0 | 0.0017592 | 0 | -0.6227 | 0.43998 | -0.22015 | 0.0017592 | 0.9108 | 0 | 1.0457 | -0.47685 | 0.46399 | 0.01284 | 0 | 0 | 0 | 0 | 0.8 | 2.7 | 0 | 0 | 0 | 0 | 0 | 0
2014-12-16 | 0時 | 77.0394 | 3.8244 | 0 | 0 | 0 | 0 | 0 | 0 | 0 | 0.0015 | 0 | -0.66173 | 0.46143 | -0.23615 | 0.0015 | 0.9108 | 0 | 1.0457 | -0.47685 | 0.46399 | 0.01284 | 0 | 0 | 0 | 0 | 0 | 2.7 | 0 | 0 | 0 | 0 | 0 | 0
2014-12-16 | 1時 | 78.9 | 3.9168 | 0 | 0 | 0 | 0 | 0 | 0 | 0 | 0.0013056 | 0 | -0.691 | 0.47751 | -0.24815 | 0.0013056 | 0.9108 | 0 | 1.0457 | -0.47685 | 0.46399 | 0.01284 | 0 | 0 | 0 | 0 | -0.6 | 2.7 | 0 | 0 | 0 | 0 | 0 | 0
2014-12-16 | 2時 | 78.9 | 3.9168 | 0 | 0 | 0 | 0 | 0 | 0 | 0 | 0.0013056 | 0 | -0.691 | 0.47751 | -0.24815 | 0.0013056 | 0.9108 | 0 | 1.0457 | -0.47685 | 0.46399 | 0.01284 | 0 | 0 | 0 | 0 | -0.6 | 2.7 | 0 | 0 | 0 | 0 | 0 | 0
2014-12-16 | 3時 | 80.7908 | 4.0106 | 0 | 0 | 0 | 0 | 0 | 0 | 0 | 0.0011112 | 0 | -0.72027 | 0.4936 | -0.26015 | 0.0011112 | 0.9108 | 0 | 1.0457 | -0.47685 | 0.46399 | 0.01284 | 0 | 0 | 0 | 0 | -1.2 | 2.7 | 0 | 0 | 0 | 0 | 0 | 0
2014-12-16 | 4時 | 83.0349 | 4.122 | 0 | 0 | 0 | 0 | 0 | 0 | 0 | 0.0008844 | 0 | -0.75442 | 0.51237 | -0.27416 | 0.0008844 | 0.9108 | 0 | 1.0457 | -0.47685 | 0.46399 | 0.01284 | 0 | 0 | 0 | 0 | -1.9 | 2.8 | 0 | 0 | 0 | 0 | 0 | 0
2014-12-16 | 5時 | 81.7475 | 4.0581 | 0 | 0 | 0 | 0 | 0 | 0 | 0 | 0.001014 | 0 | -0.7349 | 0.50164 | -0.26616 | 0.001014 | 0.9108 | 0 | 1.0457 | -0.47685 | 0.46399 | 0.01284 | 0 | 0 | 0 | 0 | -1.5 | 2.8 | 0 | 0 | 0 | 0 | 0 | 0
2014-12-16 | 6時 | 81.4278 | 4.0422 | 0 | 0 | 0 | 0 | 0 | 0 | 0 | 0.0010464 | 0 | -0.73002 | 0.49896 | -0.26416 | 0.0010464 | 0.9108 | 0 | 1.0457 | -0.47685 | 0.46399 | 0.01284 | 0 | 0 | 0 | 0 | -1.4 | 2.9 | 0 | 0 | 0 | 0 | 0 | 0
2014-12-16 | 7時 | 78.9 | 3.9168 | 0 | 0 | 0 | 0 | 0 | 0 | 0 | 0.0013056 | 0 | -0.691 | 0.47751 | -0.24815 | 0.0013056 | 0.9108 | 0 | 1.0457 | -0.47685 | 0.46399 | 0.01284 | 0 | 0 | 0 | 0 | -0.6 | 3 | 0 | 0 | 0 | 0 | 0 | 0
2014-12-16 | 8時 | 75.8157 | 3.7637 | 0 | 0 | 0 | 0 | 0 | 0 | 0 | 0.0016296 | 0 | -0.64221 | 0.45071 | -0.22815 | 0.0016296 | 0.9108 | 0 | 1.0457 | -0.47685 | 0.46399 | 0.01284 | 0 | 0 | 0 | 0 | 0.4 | 3 | 0 | 0 | 0 | 0 | 0 | 0
2014-12-16 | 9時 | 70.4754 | 3.4986 | 0 | 0 | 0 | 0 | 0 | 0 | 0 | 0.0022128 | 0 | -0.5544 | 0.40245 | -0.19214 | 0.0022128 | 0.9108 | 0 | 1.0457 | -0.47685 | 0.46399 | 0.01284 | 0 | 0 | 0 | 0 | 2.2 | 3.1 | 0 | 0 | 0 | 0 | 0 | 0
2014-12-16 | 10時 | 64.5885 | 3.2063 | 0 | 0 | 0 | 0 | 0 | 0 | 0 | 0.0028932 | 0 | -0.45195 | 0.34616 | -0.15013 | 0.0028932 | 0.9108 | 0 | 1.0457 | -0.47685 | 0.46399 | 0.01284 | 0 | 0 | 0 | 0 | 4.3 | 3.2 | 0 | 0 | 0 | 0 | 0 | 0
2014-12-16 | 11時 | 62.1787 | 3.0867 | 0 | 0 | 0 | 0 | 0 | 0 | 0 | 0.0031848 | 0 | -0.40805 | 0.32203 | -0.13213 | 0.0031848 | 0.9108 | 0 | 1.0457 | -0.47685 | 0.46399 | 0.01284 | 0 | 0 | 0 | 0 | 5.2 | 3.2 | 0 | 0 | 0 | 0 | 0 | 0
2014-12-16 | 12時 | 58.5652 | 2.9073 | 0 | 0 | 0 | 0 | 0 | 0 | 0 | 0.0036384 | 0 | -0.33975 | 0.2845 | -0.10412 | 0.0036384 | 0.9108 | 0 | 1.0457 | -0.47685 | 0.46399 | 0.01284 | 0 | 0 | 0 | 0 | 6.6 | 3.3 | 0 | 0 | 0 | 0 | 0 | 0
2014-12-16 | 13時 | 55.8414 | 2.7721 | 0 | 0 | 0 | 0 | 0 | 0 | 0 | 0.0039948 | 0 | -0.28609 | 0.25501 | -0.082119 | 0.0039948 | 0.9108 | 0 | 1.0457 | -0.47685 | 0.46399 | 0.01284 | 0 | 0 | 0 | 0 | 7.7 | 3.4 | 0 | 0 | 0 | 0 | 0 | 0
2014-12-16 | 14時 | 55.357 | 2.748 | 0 | 0 | 0 | 0 | 0 | 0 | 0 | 0.0040596 | 0 | -0.27633 | 0.24965 | -0.078118 | 0.0040596 | 0.9108 | 0 | 1.0457 | -0.47685 | 0.46399 | 0.01284 | 0 | 0 | 0 | 0 | 7.9 | 3.4 | 0 | 0 | 0 | 0 | 0 | 0
2014-12-16 | 15時 | 58.8179 | 2.9198 | 0 | 0 | 0 | 0 | 0 | 0 | 0 | 0.003606 | 0 | -0.34463 | 0.28718 | -0.10612 | 0.003606 | 0.9108 | 0 | 1.0457 | -0.47685 | 0.46399 | 0.01284 | 0 | 0 | 0 | 0 | 6.5 | 3.4 | 0 | 0 | 0 | 0 | 0 | 0
2014-12-16 | 16時 | 62.9744 | 3.1262 | 0 | 0 | 0 | 0 | 0 | 0 | 0 | 0.0030876 | 0 | -0.42268 | 0.33007 | -0.13813 | 0.0030876 | 0.9108 | 0 | 1.0457 | -0.47685 | 0.46399 | 0.01284 | 0 | 0 | 0 | 0 | 4.9 | 3.4 | 0 | 0 | 0 | 0 | 0 | 0
2014-12-16 | 17時 | 66.7875 | 3.3155 | 0 | 0 | 0 | 0 | 0 | 0 | 0 | 0.002634 | 0 | -0.49098 | 0.3676 | -0.16614 | 0.002634 | 0.9108 | 0 | 1.0457 | -0.47685 | 0.46399 | 0.01284 | 0 | 0 | 0 | 0 | 3.5 | 3.5 | 0 | 0 | 0 | 0 | 0 | 0
2014-12-16 | 18時 | 67.9072 | 3.3711 | 0 | 0 | 0 | 0 | 0 | 0 | 0 | 0.0025044 | 0 | -0.5105 | 0.37833 | -0.17414 | 0.0025044 | 0.9108 | 0 | 1.0457 | -0.47685 | 0.46399 | 0.01284 | 0 | 0 | 0 | 0 | 3.1 | 3.5 | 0 | 0 | 0 | 0 | 0 | 0
2014-12-16 | 19時 | 68.1892 | 3.3851 | 0 | 0 | 0 | 0 | 0 | 0 | 0 | 0.002472 | 0 | -0.51537 | 0.38101 | -0.17614 | 0.002472 | 0.9108 | 0 | 1.0457 | -0.47685 | 0.46399 | 0.01284 | 0 | 0 | 0 | 0 | 3 | 3.5 | 0 | 0 | 0 | 0 | 0 | 0
2014-12-16 | 20時 | 71.0554 | 3.5273 | 0 | 0 | 0 | 0 | 0 | 0 | 0 | 0.002148 | 0 | -0.56416 | 0.40781 | -0.19614 | 0.002148 | 0.9108 | 0 | 1.0457 | -0.47685 | 0.46399 | 0.01284 | 0 | 0 | 0 | 0 | 2 | 3.6 | 0 | 0 | 0 | 0 | 0 | 0
2014-12-16 | 21時 | 73.1116 | 3.6294 | 0 | 0 | 0 | 0 | 0 | 0 | 0 | 0.0019212 | 0 | -0.59831 | 0.42658 | -0.21014 | 0.0019212 | 0.9108 | 0 | 1.0457 | -0.47685 | 0.46399 | 0.01284 | 0 | 0 | 0 | 0 | 1.3 | 3.5 | 0 | 0 | 0 | 0 | 0 | 0
2014-12-16 | 22時 | 74.3051 | 3.6887 | 0 | 0 | 0 | 0 | 0 | 0 | 0 | 0.0017916 | 0 | -0.61782 | 0.4373 | -0.21815 | 0.0017916 | 0.9108 | 0 | 1.0457 | -0.47685 | 0.46399 | 0.01284 | 0 | 0 | 0 | 0 | 0.9 | 3.4 | 0 | 0 | 0 | 0 | 0 | 0
2014-12-16 | 23時 | 75.209 | 3.7335 | 0 | 0 | 0 | 0 | 0 | 0 | 0 | 0.0016944 | 0 | -0.63246 | 0.44535 | -0.22415 | 0.0016944 | 0.9108 | 0 | 1.0457 | -0.47685 | 0.46399 | 0.01284 | 0 | 0 | 0 | 0 | 0.6 | 3.4 | 0 | 0 | 0 | 0 | 0 | 0
2014-12-17 | 0時 | 75.5119 | 3.7486 | 0 | 0 | 0 | 0 | 0 | 0 | 0 | 0.001662 | 0 | -0.63733 | 0.44803 | -0.22615 | 0.001662 | 0.9108 | 0 | 1.0457 | -0.47685 | 0.46399 | 0.01284 | 0 | 0 | 0 | 0 | 0.5 | 3.4 | 0 | 0 | 0 | 0 | 0 | 0
2014-12-17 | 1時 | 75.8157 | 3.7637 | 0 | 0 | 0 | 0 | 0 | 0 | 0 | 0.0016296 | 0 | -0.64221 | 0.45071 | -0.22815 | 0.0016296 | 0.9108 | 0 | 1.0457 | -0.47685 | 0.46399 | 0.01284 | 0 | 0 | 0 | 0 | 0.4 | 3.3 | 0 | 0 | 0 | 0 | 0 | 0
2014-12-17 | 2時 | 77.0394 | 3.8244 | 0 | 0 | 0 | 0 | 0 | 0 | 0 | 0.0015 | 0 | -0.66173 | 0.46143 | -0.23615 | 0.0015 | 0.9108 | 0 | 1.0457 | -0.47685 | 0.46399 | 0.01284 | 0 | 0 | 0 | 0 | 0 | 3.3 | 0 | 0 | 0 | 0 | 0 | 0
2014-12-17 | 3時 | 80.1572 | 3.9792 | 0 | 0 | 0 | 0 | 0 | 0 | 0 | 0.001176 | 0 | -0.71051 | 0.48824 | -0.25615 | 0.001176 | 0.9108 | 0 | 1.0457 | -0.47685 | 0.46399 | 0.01284 | 0 | 0 | 0 | 0 | -1 | 3.3 | 0 | 0 | 0 | 0 | 0 | 0
2014-12-17 | 4時 | 78.9 | 3.9168 | 0 | 0 | 0 | 0 | 0 | 0 | 0 | 0.0013056 | 0 | -0.691 | 0.47751 | -0.24815 | 0.0013056 | 0.9108 | 0 | 1.0457 | -0.47685 | 0.46399 | 0.01284 | 0 | 0 | 0 | 0 | -0.6 | 3.4 | 0 | 0 | 0 | 0 | 0 | 0
2014-12-17 | 5時 | 78.5878 | 3.9013 | 0 | 0 | 0 | 0 | 0 | 0 | 0 | 0.001338 | 0 | -0.68612 | 0.47483 | -0.24615 | 0.001338 | 0.9108 | 0 | 1.0457 | -0.47685 | 0.46399 | 0.01284 | 0 | 0 | 0 | 0 | -0.5 | 3.4 | 0 | 0 | 0 | 0 | 0 | 0
2014-12-17 | 6時 | 77.9659 | 3.8704 | 0 | 0 | 0 | 0 | 0 | 0 | 0 | 0.0014028 | 0 | -0.67636 | 0.46947 | -0.24215 | 0.0014028 | 0.9108 | 0 | 1.0457 | -0.47685 | 0.46399 | 0.01284 | 0 | 0 | 0 | 0 | -0.3 | 3.4 | 0 | 0 | 0 | 0 | 0 | 0
2014-12-17 | 7時 | 76.1204 | 3.7788 | 0 | 0 | 0 | 0 | 0 | 0 | 0 | 0.0015972 | 0 | -0.64709 | 0.45339 | -0.23015 | 0.0015972 | 0.9108 | 0 | 1.0457 | -0.47685 | 0.46399 | 0.01284 | 0 | 0 | 0 | 0 | 0.3 | 3.5 | 0 | 0 | 0 | 0 | 0 | 0
2014-12-17 | 8時 | 75.209 | 3.7335 | 0 | 0 | 0 | 0 | 0 | 0 | 0 | 0.0016944 | 0 | -0.63246 | 0.44535 | -0.22415 | 0.0016944 | 0.9108 | 0 | 1.0457 | -0.47685 | 0.46399 | 0.01284 | 0 | 0 | 0 | 0 | 0.6 | 3.5 | 0 | 0 | 0 | 0 | 0 | 0
2014-12-17 | 9時 | 72.2253 | 3.5854 | 0 | 0 | 0 | 0 | 0 | 0 | 0 | 0.0020184 | 0 | -0.58367 | 0.41854 | -0.20414 | 0.0020184 | 0.9108 | 0 | 1.0457 | -0.47685 | 0.46399 | 0.01284 | 0 | 0 | 0 | 0 | 1.6 | 3.7 | 0 | 0 | 0 | 0 | 0 | 0
2014-12-17 | 10時 | 69.6118 | 3.4557 | 0 | 0 | 0 | 0 | 0 | 0 | 0 | 0.00231 | 0 | -0.53977 | 0.39441 | -0.18614 | 0.00231 | 0.9108 | 0 | 1.0457 | -0.47685 | 0.46399 | 0.01284 | 0 | 0 | 0 | 0 | 2.5 | 3.8 | 0 | 0 | 0 | 0 | 0 | 0
2014-12-17 | 11時 | 62.4431 | 3.0998 | 0 | 0 | 0 | 0 | 0 | 0 | 0 | 0.0031524 | 0 | -0.41293 | 0.32471 | -0.13413 | 0.0031524 | 0.9108 | 0 | 1.0457 | -0.47685 | 0.46399 | 0.01284 | 0 | 0 | 0 | 0 | 5.1 | 3.9 | 0 | 0 | 0 | 0 | 0 | 0
2014-12-17 | 12時 | 56.0848 | 2.7842 | 0 | 0 | 0 | 0 | 0 | 0 | 0 | 0.0039624 | 0 | -0.29097 | 0.25769 | -0.08412 | 0.0039624 | 0.9108 | 0 | 1.0457 | -0.47685 | 0.46399 | 0.01284 | 0 | 0 | 0 | 0 | 7.6 | 4.1 | 0 | 0 | 0 | 0 | 0 | 0
2014-12-17 | 13時 | 55.5988 | 2.76 | 0 | 0 | 0 | 0 | 0 | 0 | 0 | 0.0040272 | 0 | -0.28121 | 0.25233 | -0.080119 | 0.0040272 | 0.9108 | 0 | 1.0457 | -0.47685 | 0.46399 | 0.01284 | 0 | 0 | 0 | 0 | 7.8 | 4.2 | 0 | 0 | 0 | 0 | 0 | 0
2014-12-17 | 14時 | 55.357 | 2.748 | 0 | 0 | 0 | 0 | 0 | 0 | 0 | 0.0040596 | 0 | -0.27633 | 0.24965 | -0.078118 | 0.0040596 | 0.9108 | 0 | 1.0457 | -0.47685 | 0.46399 | 0.01284 | 0 | 0 | 0 | 0 | 7.9 | 4.3 | 0 | 0 | 0 | 0 | 0 | 0
2014-12-17 | 15時 | 56.3291 | 2.7963 | 0 | 0 | 0 | 0 | 0 | 0 | 0 | 0.00393 | 0 | -0.29585 | 0.26037 | -0.08612 | 0.00393 | 0.9108 | 0 | 1.0457 | -0.47685 | 0.46399 | 0.01284 | 0 | 0 | 0 | 0 | 7.5 | 4.3 | 0 | 0 | 0 | 0 | 0 | 0
2014-12-17 | 16時 | 60.61 | 3.0088 | 0 | 0 | 0 | 0 | 0 | 0 | 0 | 0.0033792 | 0 | -0.37878 | 0.30594 | -0.12013 | 0.0033792 | 0.9108 | 0 | 1.0457 | -0.47685 | 0.46399 | 0.01284 | 0 | 0 | 0 | 0 | 5.8 | 4.2 | 0 | 0 | 0 | 0 | 0 | 0
2014-12-17 | 17時 | 63.5091 | 3.1527 | 0 | 0 | 0 | 0 | 0 | 0 | 0 | 0.0030228 | 0 | -0.43244 | 0.33543 | -0.14213 | 0.0030228 | 0.9108 | 0 | 1.0457 | -0.47685 | 0.46399 | 0.01284 | 0 | 0 | 0 | 0 | 4.7 | 4.1 | 0 | 0 | 0 | 0 | 0 | 0
2014-12-17 | 18時 | 63.7777 | 3.1661 | 0 | 0 | 0 | 0 | 0 | 0 | 0 | 0.0029904 | 0 | -0.43732 | 0.33811 | -0.14413 | 0.0029904 | 0.9108 | 0 | 1.0457 | -0.47685 | 0.46399 | 0.01284 | 0 | 0 | 0 | 0 | 4.6 | 4.1 | 0 | 0 | 0 | 0 | 0 | 0
2014-12-17 | 19時 | 66.7875 | 3.3155 | 0 | 0 | 0 | 0 | 0 | 0 | 0 | 0.002634 | 0 | -0.49098 | 0.3676 | -0.16614 | 0.002634 | 0.9108 | 0 | 1.0457 | -0.47685 | 0.46399 | 0.01284 | 0 | 0 | 0 | 0 | 3.5 | 4 | 0 | 0 | 0 | 0 | 0 | 0
2014-12-17 | 20時 | 67.3457 | 3.3432 | 0 | 0 | 0 | 0 | 0 | 0 | 0 | 0.0025692 | 0 | -0.50074 | 0.37296 | -0.17014 | 0.0025692 | 0.9108 | 0 | 1.0457 | -0.47685 | 0.46399 | 0.01284 | 0 | 0 | 0 | 0 | 3.3 | 4 | 0 | 0 | 0 | 0 | 0 | 0
2014-12-17 | 21時 | 67.3457 | 3.3432 | 0 | 0 | 0 | 0 | 0 | 0 | 0 | 0.0025692 | 0 | -0.50074 | 0.37296 | -0.17014 | 0.0025692 | 0.9108 | 0 | 1.0457 | -0.47685 | 0.46399 | 0.01284 | 0 | 0 | 0 | 0 | 3.3 | 4 | 0 | 0 | 0 | 0 | 0 | 0
2014-12-17 | 22時 | 67.3457 | 3.3432 | 0 | 0 | 0 | 0 | 0 | 0 | 0 | 0.0025692 | 0 | -0.50074 | 0.37296 | -0.17014 | 0.0025692 | 0.9108 | 0 | 1.0457 | -0.47685 | 0.46399 | 0.01284 | 0 | 0 | 0 | 0 | 3.3 | 4 | 0 | 0 | 0 | 0 | 0 | 0
2014-12-17 | 23時 | 70.765 | 3.5129 | 0 | 0 | 0 | 0 | 0 | 0 | 0 | 0.0021804 | 0 | -0.55928 | 0.40513 | -0.19414 | 0.0021804 | 0.9108 | 0 | 1.0457 | -0.47685 | 0.46399 | 0.01284 | 0 | 0 | 0 | 0 | 2.1 | 4.1 | 0 | 0 | 0 | 0 | 0 | 0
2014-12-18 | 0時 | 71.6387 | 3.5563 | 0 | 0 | 0 | 0 | 0 | 0 | 0 | 0.0020832 | 0 | -0.57391 | 0.41318 | -0.20014 | 0.0020832 | 0.9108 | 0 | 1.0457 | -0.47685 | 0.46399 | 0.01284 | 0 | 0 | 0 | 0 | 1.8 | 4.1 | 0 | 0 | 0 | 0 | 0 | 0
2014-12-18 | 1時 | 69.8988 | 3.4699 | 0 | 0 | 0 | 0 | 0 | 0 | 0 | 0.0022776 | 0 | -0.54464 | 0.39709 | -0.18814 | 0.0022776 | 0.9108 | 0 | 1.0457 | -0.47685 | 0.46399 | 0.01284 | 0 | 0 | 0 | 0 | 2.4 | 4.1 | 0 | 0 | 0 | 0 | 0 | 0
2014-12-18 | 2時 | 70.4754 | 3.4986 | 0 | 0 | 0 | 0 | 0 | 0 | 0 | 0.0022128 | 0 | -0.5544 | 0.40245 | -0.19214 | 0.0022128 | 0.9108 | 0 | 1.0457 | -0.47685 | 0.46399 | 0.01284 | 0 | 0 | 0 | 0 | 2.2 | 4.1 | 0 | 0 | 0 | 0 | 0 | 0
2014-12-18 | 3時 | 70.1867 | 3.4842 | 0 | 0 | 0 | 0 | 0 | 0 | 0 | 0.0022452 | 0 | -0.54952 | 0.39977 | -0.19014 | 0.0022452 | 0.9108 | 0 | 1.0457 | -0.47685 | 0.46399 | 0.01284 | 0 | 0 | 0 | 0 | 2.3 | 4.1 | 0 | 0 | 0 | 0 | 0 | 0
2014-12-18 | 4時 | 68.1892 | 3.3851 | 0 | 0 | 0 | 0 | 0 | 0 | 0 | 0.002472 | 0 | -0.51537 | 0.38101 | -0.17614 | 0.002472 | 0.9108 | 0 | 1.0457 | -0.47685 | 0.46399 | 0.01284 | 0 | 0 | 0 | 0 | 3 | 4.1 | 0 | 0 | 0 | 0 | 0 | 0
2014-12-18 | 5時 | 68.1892 | 3.3851 | 0 | 0 | 0 | 0 | 0 | 0 | 0 | 0.002472 | 0 | -0.51537 | 0.38101 | -0.17614 | 0.002472 | 0.9108 | 0 | 1.0457 | -0.47685 | 0.46399 | 0.01284 | 0 | 0 | 0 | 0 | 3 | 4.1 | 0 | 0 | 0 | 0 | 0 | 0
2014-12-18 | 6時 | 67.9072 | 3.3711 | 0 | 0 | 0 | 0 | 0 | 0 | 0 | 0.0025044 | 0 | -0.5105 | 0.37833 | -0.17414 | 0.0025044 | 0.9108 | 0 | 1.0457 | -0.47685 | 0.46399 | 0.01284 | 0 | 0 | 0 | 0 | 3.1 | 4.1 | 0 | 0 | 0 | 0 | 0 | 0
2014-12-18 | 7時 | 69.0402 | 3.4273 | 0 | 0 | 0 | 0 | 0 | 0 | 0 | 0.0023748 | 0 | -0.53001 | 0.38905 | -0.18214 | 0.0023748 | 0.9108 | 0 | 1.0457 | -0.47685 | 0.46399 | 0.01284 | 0 | 0 | 0 | 0 | 2.7 | 4.1 | 0 | 0 | 0 | 0 | 0 | 0
2014-12-18 | 8時 | 63.7777 | 3.1661 | 0 | 0 | 0 | 0 | 0 | 0 | 0 | 0.0029904 | 0 | -0.43732 | 0.33811 | -0.14413 | 0.0029904 | 0.9108 | 0 | 1.0457 | -0.47685 | 0.46399 | 0.01284 | 0 | 0 | 0 | 0 | 4.6 | 4.1 | 0 | 0 | 0 | 0 | 0 | 0
2014-12-18 | 9時 | 65.6813 | 3.2606 | 0 | 0 | 0 | 0 | 0 | 0 | 0 | 0.0027636 | 0 | -0.47147 | 0.35688 | -0.15813 | 0.0027636 | 0.9108 | 0 | 1.0457 | -0.47685 | 0.46399 | 0.01284 | 0 | 0 | 0 | 0 | 3.9 | 4 | 0 | 0 | 0 | 0 | 0 | 0
2014-12-18 | 10時 | 65.1332 | 3.2334 | 0 | 0 | 0 | 0 | 0 | 0 | 0 | 0.0028284 | 0 | -0.46171 | 0.35152 | -0.15413 | 0.0028284 | 0.9108 | 0 | 1.0457 | -0.47685 | 0.46399 | 0.01284 | 0 | 0 | 0 | 0 | 4.1 | 3.9 | 0 | 0 | 0 | 0 | 0 | 0
2014-12-18 | 11時 | 63.5091 | 3.1527 | 0 | 0 | 0 | 0 | 0 | 0 | 0 | 0.0030228 | 0 | -0.43244 | 0.33543 | -0.14213 | 0.0030228 | 0.9108 | 0 | 1.0457 | -0.47685 | 0.46399 | 0.01284 | 0 | 0 | 0 | 0 | 4.7 | 3.8 | 0 | 0 | 0 | 0 | 0 | 0
2014-12-18 | 12時 | 65.1332 | 3.2334 | 0 | 0 | 0 | 0 | 0 | 0 | 0 | 0.0028284 | 0 | -0.46171 | 0.35152 | -0.15413 | 0.0028284 | 0.9108 | 0 | 1.0457 | -0.47685 | 0.46399 | 0.01284 | 0 | 0 | 0 | 0 | 4.1 | 3.7 | 0 | 0 | 0 | 0 | 0 | 0
2014-12-18 | 13時 | 63.2413 | 3.1394 | 0 | 0 | 0 | 0 | 0 | 0 | 0 | 0.0030552 | 0 | -0.42756 | 0.33275 | -0.14013 | 0.0030552 | 0.9108 | 0 | 1.0457 | -0.47685 | 0.46399 | 0.01284 | 0 | 0 | 0 | 0 | 4.8 | 3.7 | 0 | 0 | 0 | 0 | 0 | 0
2014-12-18 | 14時 | 66.7875 | 3.3155 | 0 | 0 | 0 | 0 | 0 | 0 | 0 | 0.002634 | 0 | -0.49098 | 0.3676 | -0.16614 | 0.002634 | 0.9108 | 0 | 1.0457 | -0.47685 | 0.46399 | 0.01284 | 0 | 0 | 0 | 0 | 3.5 | 3.6 | 0 | 0 | 0 | 0 | 0 | 0
2014-12-18 | 15時 | 68.7557 | 3.4132 | 0 | 0 | 0 | 0 | 0 | 0 | 0 | 0.0024072 | 0 | -0.52513 | 0.38637 | -0.18014 | 0.0024072 | 0.9108 | 0 | 1.0457 | -0.47685 | 0.46399 | 0.01284 | 0 | 0 | 0 | 0 | 2.8 | 3.5 | 0 | 0 | 0 | 0 | 0 | 0
2014-12-18 | 16時 | 70.765 | 3.5129 | 0 | 0 | 0 | 0 | 0 | 0 | 0 | 0.0021804 | 0 | -0.55928 | 0.40513 | -0.19414 | 0.0021804 | 0.9108 | 0 | 1.0457 | -0.47685 | 0.46399 | 0.01284 | 0 | 0 | 0 | 0 | 2.1 | 3.3 | 0 | 0 | 0 | 0 | 0 | 0
2014-12-18 | 17時 | 72.2253 | 3.5854 | 0 | 0 | 0 | 0 | 0 | 0 | 0 | 0.0020184 | 0 | -0.58367 | 0.41854 | -0.20414 | 0.0020184 | 0.9108 | 0 | 1.0457 | -0.47685 | 0.46399 | 0.01284 | 0 | 0 | 0 | 0 | 1.6 | 3.2 | 0 | 0 | 0 | 0 | 0 | 0
2014-12-18 | 18時 | 74.3051 | 3.6887 | 0 | 0 | 0 | 0 | 0 | 0 | 0 | 0.0017916 | 0 | -0.61782 | 0.4373 | -0.21815 | 0.0017916 | 0.9108 | 0 | 1.0457 | -0.47685 | 0.46399 | 0.01284 | 0 | 0 | 0 | 0 | 0.9 | 3.1 | 0 | 0 | 0 | 0 | 0 | 0
2014-12-18 | 19時 | 75.5119 | 3.7486 | 0 | 0 | 0 | 0 | 0 | 0 | 0 | 0.001662 | 0 | -0.63733 | 0.44803 | -0.22615 | 0.001662 | 0.9108 | 0 | 1.0457 | -0.47685 | 0.46399 | 0.01284 | 0 | 0 | 0 | 0 | 0.5 | 3 | 0 | 0 | 0 | 0 | 0 | 0
2014-12-18 | 20時 | 75.8157 | 3.7637 | 0 | 0 | 0 | 0 | 0 | 0 | 0 | 0.0016296 | 0 | -0.64221 | 0.45071 | -0.22815 | 0.0016296 | 0.9108 | 0 | 1.0457 | -0.47685 | 0.46399 | 0.01284 | 0 | 0 | 0 | 0 | 0.4 | 2.9 | 0 | 0 | 0 | 0 | 0 | 0
2014-12-18 | 21時 | 78.2764 | 3.8858 | 0 | 0 | 0 | 0 | 0 | 0 | 0 | 0.0013704 | 0 | -0.68124 | 0.47215 | -0.24415 | 0.0013704 | 0.9108 | 0 | 1.0457 | -0.47685 | 0.46399 | 0.01284 | 0 | 0 | 0 | 0 | -0.4 | 2.8 | 0 | 0 | 0 | 0 | 0 | 0
2014-12-18 | 22時 | 78.9 | 3.9168 | 0 | 0 | 0 | 0 | 0 | 0 | 0 | 0.0013056 | 0 | -0.691 | 0.47751 | -0.24815 | 0.0013056 | 0.9108 | 0 | 1.0457 | -0.47685 | 0.46399 | 0.01284 | 0 | 0 | 0 | 0 | -0.6 | 2.8 | 0 | 0 | 0 | 0 | 0 | 0
2014-12-18 | 23時 | 79.213 | 3.9323 | 0 | 0 | 0 | 0 | 0 | 0 | 0 | 0.0012732 | 0 | -0.69587 | 0.4802 | -0.25015 | 0.0012732 | 0.9108 | 0 | 1.0457 | -0.47685 | 0.46399 | 0.01284 | 0 | 0 | 0 | 0 | -0.7 | 2.7 | 0 | 0 | 0 | 0 | 0 | 0
2014-12-19 | 0時 | 81.7475 | 4.0581 | 0 | 0 | 0 | 0 | 0 | 0 | 0 | 0.001014 | 0 | -0.7349 | 0.50164 | -0.26616 | 0.001014 | 0.9108 | 0 | 1.0457 | -0.47685 | 0.46399 | 0.01284 | 0 | 0 | 0 | 0 | -1.5 | 2.6 | 0 | 0 | 0 | 0 | 0 | 0
2014-12-19 | 1時 | 82.3895 | 4.09 | 0 | 0 | 0 | 0 | 0 | 0 | 0 | 0.0009492 | 0 | -0.74466 | 0.507 | -0.27016 | 0.0009492 | 0.9108 | 0 | 1.0457 | -0.47685 | 0.46399 | 0.01284 | 0 | 0 | 0 | 0 | -1.7 | 2.6 | 0 | 0 | 0 | 0 | 0 | 0
2014-12-19 | 2時 | 83.6836 | 4.1542 | 0 | 0 | 0 | 0 | 0 | 0 | 0 | 0.0008196 | 0 | -0.76417 | 0.51773 | -0.27816 | 0.0008196 | 0.9108 | 0 | 1.0457 | -0.47685 | 0.46399 | 0.01284 | 0 | 0 | 0 | 0 | -2.1 | 2.6 | 0 | 0 | 0 | 0 | 0 | 0
2014-12-19 | 3時 | 84.3357 | 4.1866 | 0 | 0 | 0 | 0 | 0 | 0 | 0 | 0.0007548 | 0 | -0.77393 | 0.52309 | -0.28216 | 0.0007548 | 0.9108 | 0 | 1.0457 | -0.47685 | 0.46399 | 0.01284 | 0 | 0 | 0 | 0 | -2.3 | 2.6 | 0 | 0 | 0 | 0 | 0 | 0
2014-12-19 | 4時 | 84.0092 | 4.1704 | 0 | 0 | 0 | 0 | 0 | 0 | 0 | 0.0007872 | 0 | -0.76905 | 0.52041 | -0.28016 | 0.0007872 | 0.9108 | 0 | 1.0457 | -0.47685 | 0.46399 | 0.01284 | 0 | 0 | 0 | 0 | -2.2 | 2.6 | 0 | 0 | 0 | 0 | 0 | 0
2014-12-19 | 5時 | 85.9806 | 4.2683 | 0 | 0 | 0 | 0 | 0 | 0 | 0 | 0.0005928 | 0 | -0.79832 | 0.53649 | -0.29216 | 0.0005928 | 0.9108 | 0 | 1.0457 | -0.47685 | 0.46399 | 0.01284 | 0 | 0 | 0 | 0 | -2.8 | 2.6 | 0 | 0 | 0 | 0 | 0 | 0
2014-12-19 | 6時 | 86.9775 | 4.3177 | 0 | 0 | 0 | 0 | 0 | 0 | 0 | 0.0004956 | 0 | -0.81296 | 0.54453 | -0.29816 | 0.0004956 | 0.9108 | 0 | 1.0457 | -0.47685 | 0.46399 | 0.01284 | 0 | 0 | 0 | 0 | -3.1 | 2.6 | 0 | 0 | 0 | 0 | 0 | 0
2014-12-19 | 7時 | 84.0092 | 4.1704 | 0 | 0 | 0 | 0 | 0 | 0 | 0 | 0.0007872 | 0 | -0.76905 | 0.52041 | -0.28016 | 0.0007872 | 0.9108 | 0 | 1.0457 | -0.47685 | 0.46399 | 0.01284 | 0 | 0 | 0 | 0 | -2.2 | 2.6 | 0 | 0 | 0 | 0 | 0 | 0
2014-12-19 | 8時 | 78.5878 | 3.9013 | 0 | 0 | 0 | 0 | 0 | 0 | 0 | 0.001338 | 0 | -0.68612 | 0.47483 | -0.24615 | 0.001338 | 0.9108 | 0 | 1.0457 | -0.47685 | 0.46399 | 0.01284 | 0 | 0 | 0 | 0 | -0.5 | 2.6 | 0 | 0 | 0 | 0 | 0 | 0
2014-12-19 | 9時 | 76.4259 | 3.7939 | 0 | 0 | 0 | 0 | 0 | 0 | 0 | 0.0015648 | 0 | -0.65197 | 0.45607 | -0.23215 | 0.0015648 | 0.9108 | 0 | 1.0457 | -0.47685 | 0.46399 | 0.01284 | 0 | 0 | 0 | 0 | 0.2 | 2.6 | 0 | 0 | 0 | 0 | 0 | 0
2014-12-19 | 10時 | 76.4259 | 3.7939 | 0 | 0 | 0 | 0 | 0 | 0 | 0 | 0.0015648 | 0 | -0.65197 | 0.45607 | -0.23215 | 0.0015648 | 0.9108 | 0 | 1.0457 | -0.47685 | 0.46399 | 0.01284 | 0 | 0 | 0 | 0 | 0.2 | 2.6 | 0 | 0 | 0 | 0 | 0 | 0
2014-12-19 | 11時 | 77.0394 | 3.8244 | 0 | 0 | 0 | 0 | 0 | 0 | 0 | 0.0015 | 0 | -0.66173 | 0.46143 | -0.23615 | 0.0015 | 0.9108 | 0 | 1.0457 | -0.47685 | 0.46399 | 0.01284 | 0 | 0 | 0 | 0 | 0 | 2.6 | 0 | 0 | 0 | 0 | 0 | 0
2014-12-19 | 12時 | 76.1204 | 3.7788 | 0 | 0 | 0 | 0 | 0 | 0 | 0 | 0.0015972 | 0 | -0.64709 | 0.45339 | -0.23015 | 0.0015972 | 0.9108 | 0 | 1.0457 | -0.47685 | 0.46399 | 0.01284 | 0 | 0 | 0 | 0 | 0.3 | 2.6 | 0 | 0 | 0 | 0 | 0 | 0
2014-12-19 | 13時 | 78.9 | 3.9168 | 0 | 0 | 0 | 0 | 0 | 0 | 0 | 0.0013056 | 0 | -0.691 | 0.47751 | -0.24815 | 0.0013056 | 0.9108 | 0 | 1.0457 | -0.47685 | 0.46399 | 0.01284 | 0 | 0 | 0 | 0 | -0.6 | 2.6 | 0 | 0 | 0 | 0 | 0 | 0
2014-12-19 | 14時 | 80.1572 | 3.9792 | 0 | 0 | 0 | 0 | 0 | 0 | 0 | 0.001176 | 0 | -0.71051 | 0.48824 | -0.25615 | 0.001176 | 0.9108 | 0 | 1.0457 | -0.47685 | 0.46399 | 0.01284 | 0 | 0 | 0 | 0 | -1 | 2.7 | 0 | 0 | 0 | 0 | 0 | 0
2014-12-19 | 15時 | 81.4278 | 4.0422 | 0 | 0 | 0 | 0 | 0 | 0 | 0 | 0.0010464 | 0 | -0.73002 | 0.49896 | -0.26416 | 0.0010464 | 0.9108 | 0 | 1.0457 | -0.47685 | 0.46399 | 0.01284 | 0 | 0 | 0 | 0 | -1.4 | 2.7 | 0 | 0 | 0 | 0 | 0 | 0
2014-12-19 | 16時 | 82.7118 | 4.106 | 0 | 0 | 0 | 0 | 0 | 0 | 0 | 0.0009168 | 0 | -0.74954 | 0.50968 | -0.27216 | 0.0009168 | 0.9108 | 0 | 1.0457 | -0.47685 | 0.46399 | 0.01284 | 0 | 0 | 0 | 0 | -1.8 | 2.7 | 0 | 0 | 0 | 0 | 0 | 0
2014-12-19 | 17時 | 83.0349 | 4.122 | 0 | 0 | 0 | 0 | 0 | 0 | 0 | 0.0008844 | 0 | -0.75442 | 0.51237 | -0.27416 | 0.0008844 | 0.9108 | 0 | 1.0457 | -0.47685 | 0.46399 | 0.01284 | 0 | 0 | 0 | 0 | -1.9 | 2.8 | 0 | 0 | 0 | 0 | 0 | 0
2014-12-19 | 18時 | 84.3357 | 4.1866 | 0 | 0 | 0 | 0 | 0 | 0 | 0 | 0.0007548 | 0 | -0.77393 | 0.52309 | -0.28216 | 0.0007548 | 0.9108 | 0 | 1.0457 | -0.47685 | 0.46399 | 0.01284 | 0 | 0 | 0 | 0 | -2.3 | 2.8 | 0 | 0 | 0 | 0 | 0 | 0
2014-12-19 | 19時 | 84.0092 | 4.1704 | 0 | 0 | 0 | 0 | 0 | 0 | 0 | 0.0007872 | 0 | -0.76905 | 0.52041 | -0.28016 | 0.0007872 | 0.9108 | 0 | 1.0457 | -0.47685 | 0.46399 | 0.01284 | 0 | 0 | 0 | 0 | -2.2 | 2.8 | 0 | 0 | 0 | 0 | 0 | 0
2014-12-19 | 20時 | 84.663 | 4.2029 | 0 | 0 | 0 | 0 | 0 | 0 | 0 | 0.0007224 | 0 | -0.77881 | 0.52577 | -0.28416 | 0.0007224 | 0.9108 | 0 | 1.0457 | -0.47685 | 0.46399 | 0.01284 | 0 | 0 | 0 | 0 | -2.4 | 2.8 | 0 | 0 | 0 | 0 | 0 | 0
2014-12-19 | 21時 | 84.9911 | 4.2191 | 0 | 0 | 0 | 0 | 0 | 0 | 0 | 0.00069 | 0 | -0.78369 | 0.52845 | -0.28616 | 0.00069 | 0.9108 | 0 | 1.0457 | -0.47685 | 0.46399 | 0.01284 | 0 | 0 | 0 | 0 | -2.5 | 2.8 | 0 | 0 | 0 | 0 | 0 | 0
2014-12-19 | 22時 | 84.0092 | 4.1704 | 0 | 0 | 0 | 0 | 0 | 0 | 0 | 0.0007872 | 0 | -0.76905 | 0.52041 | -0.28016 | 0.0007872 | 0.9108 | 0 | 1.0457 | -0.47685 | 0.46399 | 0.01284 | 0 | 0 | 0 | 0 | -2.2 | 2.7 | 0 | 0 | 0 | 0 | 0 | 0
2014-12-19 | 23時 | 84.9911 | 4.2191 | 0 | 0 | 0 | 0 | 0 | 0 | 0 | 0.00069 | 0 | -0.78369 | 0.52845 | -0.28616 | 0.00069 | 0.9108 | 0 | 1.0457 | -0.47685 | 0.46399 | 0.01284 | 0 | 0 | 0 | 0 | -2.5 | 2.6 | 0 | 0 | 0 | 0 | 0 | 0
2014-12-20 | 0時 | 85.3201 | 4.2355 | 0 | 0 | 0 | 0 | 0 | 0 | 0 | 0.0006576 | 0 | -0.78856 | 0.53113 | -0.28816 | 0.0006576 | 0.9108 | 0 | 1.0457 | -0.47685 | 0.46399 | 0.01284 | 0 | 0 | 0 | 0 | -2.6 | 2.6 | 0 | 0 | 0 | 0 | 0 | 0
2014-12-20 | 1時 | 86.6444 | 4.3012 | 0 | 0 | 0 | 0 | 0 | 0 | 0 | 0.000528 | 0 | -0.80808 | 0.54185 | -0.29616 | 0.000528 | 0.9108 | 0 | 1.0457 | -0.47685 | 0.46399 | 0.01284 | 0 | 0 | 0 | 0 | -3 | 2.6 | 0 | 0 | 0 | 0 | 0 | 0
2014-12-20 | 2時 | 88.3186 | 4.3843 | 0 | 0 | 0 | 0 | 0 | 0 | 0 | 0.000366 | 0 | -0.83247 | 0.55526 | -0.30616 | 0.000366 | 0.9108 | 0 | 1.0457 | -0.47685 | 0.46399 | 0.01284 | 0 | 0 | 0 | 0 | -3.5 | 2.6 | 0 | 0 | 0 | 0 | 0 | 0
2014-12-20 | 3時 | 88.6559 | 4.4011 | 0 | 0 | 0 | 0 | 0 | 0 | 0 | 0.0003336 | 0 | -0.83735 | 0.55794 | -0.30816 | 0.0003336 | 0.9108 | 0 | 1.0457 | -0.47685 | 0.46399 | 0.01284 | 0 | 0 | 0 | 0 | -3.6 | 2.5 | 0 | 0 | 0 | 0 | 0 | 0
2014-12-20 | 4時 | 89.673 | 4.4516 | 0 | 0 | 0 | 0 | 0 | 0 | 0 | 0.0002364 | 0 | -0.85198 | 0.56598 | -0.31417 | 0.0002364 | 0.9108 | 0 | 1.0457 | -0.47685 | 0.46399 | 0.01284 | 0 | 0 | 0 | 0 | -3.9 | 2.4 | 0 | 0 | 0 | 0 | 0 | 0
2014-12-20 | 5時 | 91.0409 | 4.5195 | 0 | 0 | 0 | 0 | 0 | 0 | 0 | 0.0001068 | 0 | -0.8715 | 0.5767 | -0.32217 | 0.0001068 | 0.9108 | 0 | 1.0457 | -0.47685 | 0.46399 | 0.01284 | 0 | 0 | 0 | 0 | -4.3 | 2.4 | 0 | 0 | 0 | 0 | 0 | 0
2014-12-20 | 6時 | 90.3553 | 4.4854 | 0 | 0 | 0 | 0 | 0 | 0 | 0 | 0.0001716 | 0 | -0.86174 | 0.57134 | -0.31817 | 0.0001716 | 0.9108 | 0 | 1.0457 | -0.47685 | 0.46399 | 0.01284 | 0 | 0 | 0 | 0 | -4.1 | 2.4 | 0 | 0 | 0 | 0 | 0 | 0
2014-12-20 | 7時 | 88.3186 | 4.3843 | 0 | 0 | 0 | 0 | 0 | 0 | 0 | 0.000366 | 0 | -0.83247 | 0.55526 | -0.30616 | 0.000366 | 0.9108 | 0 | 1.0457 | -0.47685 | 0.46399 | 0.01284 | 0 | 0 | 0 | 0 | -3.5 | 2.3 | 0 | 0 | 0 | 0 | 0 | 0
2014-12-20 | 8時 | 83.3588 | 4.1381 | 0 | 0 | 0 | 0 | 0 | 0 | 0 | 0.000852 | 0 | -0.75929 | 0.51505 | -0.27616 | 0.000852 | 0.9108 | 0 | 1.0457 | -0.47685 | 0.46399 | 0.01284 | 0 | 0 | 0 | 0 | -2 | 2.3 | 0 | 0 | 0 | 0 | 0 | 0
2014-12-20 | 9時 | 77.6562 | 3.855 | 0 | 0 | 0 | 0 | 0 | 0 | 0 | 0.0014352 | 0 | -0.67148 | 0.46679 | -0.24015 | 0.0014352 | 0.9108 | 0 | 1.0457 | -0.47685 | 0.46399 | 0.01284 | 0 | 0 | 0 | 0 | -0.2 | 2.4 | 0 | 0 | 0 | 0 | 0 | 0
2014-12-20 | 10時 | 75.209 | 3.7335 | 0 | 0 | 0 | 0 | 0 | 0 | 0 | 0.0016944 | 0 | -0.63246 | 0.44535 | -0.22415 | 0.0016944 | 0.9108 | 0 | 1.0457 | -0.47685 | 0.46399 | 0.01284 | 0 | 0 | 0 | 0 | 0.6 | 2.5 | 0 | 0 | 0 | 0 | 0 | 0
2014-12-20 | 11時 | 72.5199 | 3.6 | 0 | 0 | 0 | 0 | 0 | 0 | 0 | 0.001986 | 0 | -0.58855 | 0.42122 | -0.20614 | 0.001986 | 0.9108 | 0 | 1.0457 | -0.47685 | 0.46399 | 0.01284 | 0 | 0 | 0 | 0 | 1.5 | 2.6 | 0 | 0 | 0 | 0 | 0 | 0
2014-12-20 | 12時 | 67.9072 | 3.3711 | 0 | 0 | 0 | 0 | 0 | 0 | 0 | 0.0025044 | 0 | -0.5105 | 0.37833 | -0.17414 | 0.0025044 | 0.9108 | 0 | 1.0457 | -0.47685 | 0.46399 | 0.01284 | 0 | 0 | 0 | 0 | 3.1 | 2.6 | 0 | 0 | 0 | 0 | 0 | 0
2014-12-20 | 13時 | 67.9072 | 3.3711 | 0 | 0 | 0 | 0 | 0 | 0 | 0 | 0.0025044 | 0 | -0.5105 | 0.37833 | -0.17414 | 0.0025044 | 0.9108 | 0 | 1.0457 | -0.47685 | 0.46399 | 0.01284 | 0 | 0 | 0 | 0 | 3.1 | 2.7 | 0 | 0 | 0 | 0 | 0 | 0
2014-12-20 | 14時 | 69.0402 | 3.4273 | 0 | 0 | 0 | 0 | 0 | 0 | 0 | 0.0023748 | 0 | -0.53001 | 0.38905 | -0.18214 | 0.0023748 | 0.9108 | 0 | 1.0457 | -0.47685 | 0.46399 | 0.01284 | 0 | 0 | 0 | 0 | 2.7 | 2.8 | 0 | 0 | 0 | 0 | 0 | 0
2014-12-20 | 15時 | 71.0554 | 3.5273 | 0 | 0 | 0 | 0 | 0 | 0 | 0 | 0.002148 | 0 | -0.56416 | 0.40781 | -0.19614 | 0.002148 | 0.9108 | 0 | 1.0457 | -0.47685 | 0.46399 | 0.01284 | 0 | 0 | 0 | 0 | 2 | 2.9 | 0 | 0 | 0 | 0 | 0 | 0
2014-12-20 | 16時 | 74.0055 | 3.6738 | 0 | 0 | 0 | 0 | 0 | 0 | 0 | 0.001824 | 0 | -0.61294 | 0.43462 | -0.21615 | 0.001824 | 0.9108 | 0 | 1.0457 | -0.47685 | 0.46399 | 0.01284 | 0 | 0 | 0 | 0 | 1 | 3 | 0 | 0 | 0 | 0 | 0 | 0
2014-12-20 | 17時 | 76.4259 | 3.7939 | 0 | 0 | 0 | 0 | 0 | 0 | 0 | 0.0015648 | 0 | -0.65197 | 0.45607 | -0.23215 | 0.0015648 | 0.9108 | 0 | 1.0457 | -0.47685 | 0.46399 | 0.01284 | 0 | 0 | 0 | 0 | 0.2 | 3 | 0 | 0 | 0 | 0 | 0 | 0
2014-12-20 | 18時 | 75.8157 | 3.7637 | 0 | 0 | 0 | 0 | 0 | 0 | 0 | 0.0016296 | 0 | -0.64221 | 0.45071 | -0.22815 | 0.0016296 | 0.9108 | 0 | 1.0457 | -0.47685 | 0.46399 | 0.01284 | 0 | 0 | 0 | 0 | 0.4 | 3.1 | 0 | 0 | 0 | 0 | 0 | 0
2014-12-20 | 19時 | 75.8157 | 3.7637 | 0 | 0 | 0 | 0 | 0 | 0 | 0 | 0.0016296 | 0 | -0.64221 | 0.45071 | -0.22815 | 0.0016296 | 0.9108 | 0 | 1.0457 | -0.47685 | 0.46399 | 0.01284 | 0 | 0 | 0 | 0 | 0.4 | 3.2 | 0 | 0 | 0 | 0 | 0 | 0
2014-12-20 | 20時 | 76.1204 | 3.7788 | 0 | 0 | 0 | 0 | 0 | 0 | 0 | 0.0015972 | 0 | -0.64709 | 0.45339 | -0.23015 | 0.0015972 | 0.9108 | 0 | 1.0457 | -0.47685 | 0.46399 | 0.01284 | 0 | 0 | 0 | 0 | 0.3 | 3.3 | 0 | 0 | 0 | 0 | 0 | 0
2014-12-20 | 21時 | 77.0394 | 3.8244 | 0 | 0 | 0 | 0 | 0 | 0 | 0 | 0.0015 | 0 | -0.66173 | 0.46143 | -0.23615 | 0.0015 | 0.9108 | 0 | 1.0457 | -0.47685 | 0.46399 | 0.01284 | 0 | 0 | 0 | 0 | 0 | 3.2 | 0 | 0 | 0 | 0 | 0 | 0
2014-12-20 | 22時 | 76.4259 | 3.7939 | 0 | 0 | 0 | 0 | 0 | 0 | 0 | 0.0015648 | 0 | -0.65197 | 0.45607 | -0.23215 | 0.0015648 | 0.9108 | 0 | 1.0457 | -0.47685 | 0.46399 | 0.01284 | 0 | 0 | 0 | 0 | 0.2 | 3.2 | 0 | 0 | 0 | 0 | 0 | 0
2014-12-20 | 23時 | 75.8157 | 3.7637 | 0 | 0 | 0 | 0 | 0 | 0 | 0 | 0.0016296 | 0 | -0.64221 | 0.45071 | -0.22815 | 0.0016296 | 0.9108 | 0 | 1.0457 | -0.47685 | 0.46399 | 0.01284 | 0 | 0 | 0 | 0 | 0.4 | 3.2 | 0 | 0 | 0 | 0 | 0 | 0
2014-12-21 | 0時 | 76.7322 | 3.8092 | 0 | 0 | 0 | 0 | 0 | 0 | 0 | 0.0015324 | 0 | -0.65685 | 0.45875 | -0.23415 | 0.0015324 | 0.9108 | 0 | 1.0457 | -0.47685 | 0.46399 | 0.01284 | 0 | 0 | 0 | 0 | 0.1 | 3.2 | 0 | 0 | 0 | 0 | 0 | 0
2014-12-21 | 1時 | 77.9659 | 3.8704 | 0 | 0 | 0 | 0 | 0 | 0 | 0 | 0.0014028 | 0 | -0.67636 | 0.46947 | -0.24215 | 0.0014028 | 0.9108 | 0 | 1.0457 | -0.47685 | 0.46399 | 0.01284 | 0 | 0 | 0 | 0 | -0.3 | 3.2 | 0 | 0 | 0 | 0 | 0 | 0
2014-12-21 | 2時 | 76.7322 | 3.8092 | 0 | 0 | 0 | 0 | 0 | 0 | 0 | 0.0015324 | 0 | -0.65685 | 0.45875 | -0.23415 | 0.0015324 | 0.9108 | 0 | 1.0457 | -0.47685 | 0.46399 | 0.01284 | 0 | 0 | 0 | 0 | 0.1 | 3.2 | 0 | 0 | 0 | 0 | 0 | 0
2014-12-21 | 3時 | 76.7322 | 3.8092 | 0 | 0 | 0 | 0 | 0 | 0 | 0 | 0.0015324 | 0 | -0.65685 | 0.45875 | -0.23415 | 0.0015324 | 0.9108 | 0 | 1.0457 | -0.47685 | 0.46399 | 0.01284 | 0 | 0 | 0 | 0 | 0.1 | 3.3 | 0 | 0 | 0 | 0 | 0 | 0
2014-12-21 | 4時 | 76.7322 | 3.8092 | 0 | 0 | 0 | 0 | 0 | 0 | 0 | 0.0015324 | 0 | -0.65685 | 0.45875 | -0.23415 | 0.0015324 | 0.9108 | 0 | 1.0457 | -0.47685 | 0.46399 | 0.01284 | 0 | 0 | 0 | 0 | 0.1 | 3.4 | 0 | 0 | 0 | 0 | 0 | 0
2014-12-21 | 5時 | 77.3474 | 3.8397 | 0 | 0 | 0 | 0 | 0 | 0 | 0 | 0.0014676 | 0 | -0.6666 | 0.46411 | -0.23815 | 0.0014676 | 0.9108 | 0 | 1.0457 | -0.47685 | 0.46399 | 0.01284 | 0 | 0 | 0 | 0 | -0.1 | 3.4 | 0 | 0 | 0 | 0 | 0 | 0
2014-12-21 | 6時 | 77.0394 | 3.8244 | 0 | 0 | 0 | 0 | 0 | 0 | 0 | 0.0015 | 0 | -0.66173 | 0.46143 | -0.23615 | 0.0015 | 0.9108 | 0 | 1.0457 | -0.47685 | 0.46399 | 0.01284 | 0 | 0 | 0 | 0 | 0 | 3.5 | 0 | 0 | 0 | 0 | 0 | 0
2014-12-21 | 7時 | 77.0394 | 3.8244 | 0 | 0 | 0 | 0 | 0 | 0 | 0 | 0.0015 | 0 | -0.66173 | 0.46143 | -0.23615 | 0.0015 | 0.9108 | 0 | 1.0457 | -0.47685 | 0.46399 | 0.01284 | 0 | 0 | 0 | 0 | 0 | 3.5 | 0 | 0 | 0 | 0 | 0 | 0
2014-12-21 | 8時 | 75.8157 | 3.7637 | 0 | 0 | 0 | 0 | 0 | 0 | 0 | 0.0016296 | 0 | -0.64221 | 0.45071 | -0.22815 | 0.0016296 | 0.9108 | 0 | 1.0457 | -0.47685 | 0.46399 | 0.01284 | 0 | 0 | 0 | 0 | 0.4 | 3.7 | 0 | 0 | 0 | 0 | 0 | 0
2014-12-21 | 9時 | 72.5199 | 3.6 | 0 | 0 | 0 | 0 | 0 | 0 | 0 | 0.001986 | 0 | -0.58855 | 0.42122 | -0.20614 | 0.001986 | 0.9108 | 0 | 1.0457 | -0.47685 | 0.46399 | 0.01284 | 0 | 0 | 0 | 0 | 1.5 | 3.7 | 0 | 0 | 0 | 0 | 0 | 0
2014-12-21 | 10時 | 67.0662 | 3.3293 | 0 | 0 | 0 | 0 | 0 | 0 | 0 | 0.0026016 | 0 | -0.49586 | 0.37028 | -0.16814 | 0.0026016 | 0.9108 | 0 | 1.0457 | -0.47685 | 0.46399 | 0.01284 | 0 | 0 | 0 | 0 | 3.4 | 3.7 | 0 | 0 | 0 | 0 | 0 | 0
2014-12-21 | 11時 | 63.7777 | 3.1661 | 0 | 0 | 0 | 0 | 0 | 0 | 0 | 0.0029904 | 0 | -0.43732 | 0.33811 | -0.14413 | 0.0029904 | 0.9108 | 0 | 1.0457 | -0.47685 | 0.46399 | 0.01284 | 0 | 0 | 0 | 0 | 4.6 | 3.7 | 0 | 0 | 0 | 0 | 0 | 0
2014-12-21 | 12時 | 62.4431 | 3.0998 | 0 | 0 | 0 | 0 | 0 | 0 | 0 | 0.0031524 | 0 | -0.41293 | 0.32471 | -0.13413 | 0.0031524 | 0.9108 | 0 | 1.0457 | -0.47685 | 0.46399 | 0.01284 | 0 | 0 | 0 | 0 | 5.1 | 3.7 | 0 | 0 | 0 | 0 | 0 | 0
2014-12-21 | 13時 | 63.2413 | 3.1394 | 0 | 0 | 0 | 0 | 0 | 0 | 0 | 0.0030552 | 0 | -0.42756 | 0.33275 | -0.14013 | 0.0030552 | 0.9108 | 0 | 1.0457 | -0.47685 | 0.46399 | 0.01284 | 0 | 0 | 0 | 0 | 4.8 | 3.7 | 0 | 0 | 0 | 0 | 0 | 0
2014-12-21 | 14時 | 62.9744 | 3.1262 | 0 | 0 | 0 | 0 | 0 | 0 | 0 | 0.0030876 | 0 | -0.42268 | 0.33007 | -0.13813 | 0.0030876 | 0.9108 | 0 | 1.0457 | -0.47685 | 0.46399 | 0.01284 | 0 | 0 | 0 | 0 | 4.9 | 3.8 | 0 | 0 | 0 | 0 | 0 | 0
2014-12-21 | 15時 | 64.3174 | 3.1929 | 0 | 0 | 0 | 0 | 0 | 0 | 0 | 0.0029256 | 0 | -0.44708 | 0.34347 | -0.14813 | 0.0029256 | 0.9108 | 0 | 1.0457 | -0.47685 | 0.46399 | 0.01284 | 0 | 0 | 0 | 0 | 4.4 | 3.7 | 0 | 0 | 0 | 0 | 0 | 0
2014-12-21 | 16時 | 65.9566 | 3.2742 | 0 | 0 | 0 | 0 | 0 | 0 | 0 | 0.0027312 | 0 | -0.47635 | 0.35956 | -0.16013 | 0.0027312 | 0.9108 | 0 | 1.0457 | -0.47685 | 0.46399 | 0.01284 | 0 | 0 | 0 | 0 | 3.8 | 3.7 | 0 | 0 | 0 | 0 | 0 | 0
2014-12-21 | 17時 | 69.8988 | 3.4699 | 0 | 0 | 0 | 0 | 0 | 0 | 0 | 0.0022776 | 0 | -0.54464 | 0.39709 | -0.18814 | 0.0022776 | 0.9108 | 0 | 1.0457 | -0.47685 | 0.46399 | 0.01284 | 0 | 0 | 0 | 0 | 2.4 | 3.6 | 0 | 0 | 0 | 0 | 0 | 0
2014-12-21 | 18時 | 71.9316 | 3.5708 | 0 | 0 | 0 | 0 | 0 | 0 | 0 | 0.0020508 | 0 | -0.57879 | 0.41586 | -0.20214 | 0.0020508 | 0.9108 | 0 | 1.0457 | -0.47685 | 0.46399 | 0.01284 | 0 | 0 | 0 | 0 | 1.7 | 3.5 | 0 | 0 | 0 | 0 | 0 | 0
2014-12-21 | 19時 | 73.7067 | 3.659 | 0 | 0 | 0 | 0 | 0 | 0 | 0 | 0.0018564 | 0 | -0.60806 | 0.43194 | -0.21415 | 0.0018564 | 0.9108 | 0 | 1.0457 | -0.47685 | 0.46399 | 0.01284 | 0 | 0 | 0 | 0 | 1.1 | 3.5 | 0 | 0 | 0 | 0 | 0 | 0
2014-12-21 | 20時 | 75.209 | 3.7335 | 0 | 0 | 0 | 0 | 0 | 0 | 0 | 0.0016944 | 0 | -0.63246 | 0.44535 | -0.22415 | 0.0016944 | 0.9108 | 0 | 1.0457 | -0.47685 | 0.46399 | 0.01284 | 0 | 0 | 0 | 0 | 0.6 | 3.4 | 0 | 0 | 0 | 0 | 0 | 0
2014-12-21 | 21時 | 75.8157 | 3.7637 | 0 | 0 | 0 | 0 | 0 | 0 | 0 | 0.0016296 | 0 | -0.64221 | 0.45071 | -0.22815 | 0.0016296 | 0.9108 | 0 | 1.0457 | -0.47685 | 0.46399 | 0.01284 | 0 | 0 | 0 | 0 | 0.4 | 3.4 | 0 | 0 | 0 | 0 | 0 | 0
2014-12-21 | 22時 | 77.9659 | 3.8704 | 0 | 0 | 0 | 0 | 0 | 0 | 0 | 0.0014028 | 0 | -0.67636 | 0.46947 | -0.24215 | 0.0014028 | 0.9108 | 0 | 1.0457 | -0.47685 | 0.46399 | 0.01284 | 0 | 0 | 0 | 0 | -0.3 | 3.3 | 0 | 0 | 0 | 0 | 0 | 0
2014-12-21 | 23時 | 77.3474 | 3.8397 | 0 | 0 | 0 | 0 | 0 | 0 | 0 | 0.0014676 | 0 | -0.6666 | 0.46411 | -0.23815 | 0.0014676 | 0.9108 | 0 | 1.0457 | -0.47685 | 0.46399 | 0.01284 | 0 | 0 | 0 | 0 | -0.1 | 3.2 | 0 | 0 | 0 | 0 | 0 | 0
2014-12-22 | 0時 | 79.213 | 3.9323 | 0 | 0 | 0 | 0 | 0 | 0 | 0 | 0.0012732 | 0 | -0.69587 | 0.4802 | -0.25015 | 0.0012732 | 0.9108 | 0 | 1.0457 | -0.47685 | 0.46399 | 0.01284 | 0 | 0 | 0 | 0 | -0.7 | 3.2 | 0 | 0 | 0 | 0 | 0 | 0
2014-12-22 | 1時 | 79.8416 | 3.9635 | 0 | 0 | 0 | 0 | 0 | 0 | 0 | 0.0012084 | 0 | -0.70563 | 0.48556 | -0.25415 | 0.0012084 | 0.9108 | 0 | 1.0457 | -0.47685 | 0.46399 | 0.01284 | 0 | 0 | 0 | 0 | -0.9 | 3.1 | 0 | 0 | 0 | 0 | 0 | 0
2014-12-22 | 2時 | 80.4736 | 3.9949 | 0 | 0 | 0 | 0 | 0 | 0 | 0 | 0.0011436 | 0 | -0.71539 | 0.49092 | -0.25815 | 0.0011436 | 0.9108 | 0 | 1.0457 | -0.47685 | 0.46399 | 0.01284 | 0 | 0 | 0 | 0 | -1.1 | 3 | 0 | 0 | 0 | 0 | 0 | 0
2014-12-22 | 3時 | 83.3588 | 4.1381 | 0 | 0 | 0 | 0 | 0 | 0 | 0 | 0.000852 | 0 | -0.75929 | 0.51505 | -0.27616 | 0.000852 | 0.9108 | 0 | 1.0457 | -0.47685 | 0.46399 | 0.01284 | 0 | 0 | 0 | 0 | -2 | 3 | 0 | 0 | 0 | 0 | 0 | 0
2014-12-22 | 4時 | 82.7118 | 4.106 | 0 | 0 | 0 | 0 | 0 | 0 | 0 | 0.0009168 | 0 | -0.74954 | 0.50968 | -0.27216 | 0.0009168 | 0.9108 | 0 | 1.0457 | -0.47685 | 0.46399 | 0.01284 | 0 | 0 | 0 | 0 | -1.8 | 3.1 | 0 | 0 | 0 | 0 | 0 | 0
2014-12-22 | 5時 | 83.0349 | 4.122 | 0 | 0 | 0 | 0 | 0 | 0 | 0 | 0.0008844 | 0 | -0.75442 | 0.51237 | -0.27416 | 0.0008844 | 0.9108 | 0 | 1.0457 | -0.47685 | 0.46399 | 0.01284 | 0 | 0 | 0 | 0 | -1.9 | 3.1 | 0 | 0 | 0 | 0 | 0 | 0
2014-12-22 | 6時 | 80.7908 | 4.0106 | 0 | 0 | 0 | 0 | 0 | 0 | 0 | 0.0011112 | 0 | -0.72027 | 0.4936 | -0.26015 | 0.0011112 | 0.9108 | 0 | 1.0457 | -0.47685 | 0.46399 | 0.01284 | 0 | 0 | 0 | 0 | -1.2 | 3.2 | 0 | 0 | 0 | 0 | 0 | 0
2014-12-22 | 7時 | 78.5878 | 3.9013 | 0 | 0 | 0 | 0 | 0 | 0 | 0 | 0.001338 | 0 | -0.68612 | 0.47483 | -0.24615 | 0.001338 | 0.9108 | 0 | 1.0457 | -0.47685 | 0.46399 | 0.01284 | 0 | 0 | 0 | 0 | -0.5 | 3.2 | 0 | 0 | 0 | 0 | 0 | 0
2014-12-22 | 8時 | 74.9068 | 3.7185 | 0 | 0 | 0 | 0 | 0 | 0 | 0 | 0.0017268 | 0 | -0.62758 | 0.44266 | -0.22215 | 0.0017268 | 0.9108 | 0 | 1.0457 | -0.47685 | 0.46399 | 0.01284 | 0 | 0 | 0 | 0 | 0.7 | 3.2 | 0 | 0 | 0 | 0 | 0 | 0
2014-12-22 | 9時 | 71.3466 | 3.5418 | 0 | 0 | 0 | 0 | 0 | 0 | 0 | 0.0021156 | 0 | -0.56904 | 0.41049 | -0.19814 | 0.0021156 | 0.9108 | 0 | 1.0457 | -0.47685 | 0.46399 | 0.01284 | 0 | 0 | 0 | 0 | 1.9 | 3.2 | 0 | 0 | 0 | 0 | 0 | 0
2014-12-22 | 10時 | 66.5097 | 3.3017 | 0 | 0 | 0 | 0 | 0 | 0 | 0 | 0.0026664 | 0 | -0.4861 | 0.36492 | -0.16414 | 0.0026664 | 0.9108 | 0 | 1.0457 | -0.47685 | 0.46399 | 0.01284 | 0 | 0 | 0 | 0 | 3.6 | 3.3 | 0 | 0 | 0 | 0 | 0 | 0
2014-12-22 | 11時 | 62.9744 | 3.1262 | 0 | 0 | 0 | 0 | 0 | 0 | 0 | 0.0030876 | 0 | -0.42268 | 0.33007 | -0.13813 | 0.0030876 | 0.9108 | 0 | 1.0457 | -0.47685 | 0.46399 | 0.01284 | 0 | 0 | 0 | 0 | 4.9 | 3.3 | 0 | 0 | 0 | 0 | 0 | 0
2014-12-22 | 12時 | 56.3291 | 2.7963 | 0 | 0 | 0 | 0 | 0 | 0 | 0 | 0.00393 | 0 | -0.29585 | 0.26037 | -0.08612 | 0.00393 | 0.9108 | 0 | 1.0457 | -0.47685 | 0.46399 | 0.01284 | 0 | 0 | 0 | 0 | 7.5 | 3.4 | 0 | 0 | 0 | 0 | 0 | 0
2014-12-22 | 13時 | 56.8201 | 2.8207 | 0 | 0 | 0 | 0 | 0 | 0 | 0 | 0.0038652 | 0 | -0.3056 | 0.26573 | -0.090121 | 0.0038652 | 0.9108 | 0 | 1.0457 | -0.47685 | 0.46399 | 0.01284 | 0 | 0 | 0 | 0 | 7.3 | 3.4 | 0 | 0 | 0 | 0 | 0 | 0
2014-12-22 | 14時 | 57.8123 | 2.8699 | 0 | 0 | 0 | 0 | 0 | 0 | 0 | 0.0037356 | 0 | -0.32512 | 0.27645 | -0.098122 | 0.0037356 | 0.9108 | 0 | 1.0457 | -0.47685 | 0.46399 | 0.01284 | 0 | 0 | 0 | 0 | 6.9 | 3.4 | 0 | 0 | 0 | 0 | 0 | 0
2014-12-22 | 15時 | 58.8179 | 2.9198 | 0 | 0 | 0 | 0 | 0 | 0 | 0 | 0.003606 | 0 | -0.34463 | 0.28718 | -0.10612 | 0.003606 | 0.9108 | 0 | 1.0457 | -0.47685 | 0.46399 | 0.01284 | 0 | 0 | 0 | 0 | 6.5 | 3.4 | 0 | 0 | 0 | 0 | 0 | 0
2014-12-22 | 16時 | 62.9744 | 3.1262 | 0 | 0 | 0 | 0 | 0 | 0 | 0 | 0.0030876 | 0 | -0.42268 | 0.33007 | -0.13813 | 0.0030876 | 0.9108 | 0 | 1.0457 | -0.47685 | 0.46399 | 0.01284 | 0 | 0 | 0 | 0 | 4.9 | 3.4 | 0 | 0 | 0 | 0 | 0 | 0
2014-12-22 | 17時 | 65.9566 | 3.2742 | 0 | 0 | 0 | 0 | 0 | 0 | 0 | 0.0027312 | 0 | -0.47635 | 0.35956 | -0.16013 | 0.0027312 | 0.9108 | 0 | 1.0457 | -0.47685 | 0.46399 | 0.01284 | 0 | 0 | 0 | 0 | 3.8 | 3.3 | 0 | 0 | 0 | 0 | 0 | 0
2014-12-22 | 18時 | 69.0402 | 3.4273 | 0 | 0 | 0 | 0 | 0 | 0 | 0 | 0.0023748 | 0 | -0.53001 | 0.38905 | -0.18214 | 0.0023748 | 0.9108 | 0 | 1.0457 | -0.47685 | 0.46399 | 0.01284 | 0 | 0 | 0 | 0 | 2.7 | 3.3 | 0 | 0 | 0 | 0 | 0 | 0
2014-12-22 | 19時 | 70.1867 | 3.4842 | 0 | 0 | 0 | 0 | 0 | 0 | 0 | 0.0022452 | 0 | -0.54952 | 0.39977 | -0.19014 | 0.0022452 | 0.9108 | 0 | 1.0457 | -0.47685 | 0.46399 | 0.01284 | 0 | 0 | 0 | 0 | 2.3 | 3.3 | 0 | 0 | 0 | 0 | 0 | 0
2014-12-22 | 20時 | 69.8988 | 3.4699 | 0 | 0 | 0 | 0 | 0 | 0 | 0 | 0.0022776 | 0 | -0.54464 | 0.39709 | -0.18814 | 0.0022776 | 0.9108 | 0 | 1.0457 | -0.47685 | 0.46399 | 0.01284 | 0 | 0 | 0 | 0 | 2.4 | 3.3 | 0 | 0 | 0 | 0 | 0 | 0
2014-12-22 | 21時 | 73.1116 | 3.6294 | 0 | 0 | 0 | 0 | 0 | 0 | 0 | 0.0019212 | 0 | -0.59831 | 0.42658 | -0.21014 | 0.0019212 | 0.9108 | 0 | 1.0457 | -0.47685 | 0.46399 | 0.01284 | 0 | 0 | 0 | 0 | 1.3 | 3.3 | 0 | 0 | 0 | 0 | 0 | 0
2014-12-22 | 22時 | 73.4087 | 3.6442 | 0 | 0 | 0 | 0 | 0 | 0 | 0 | 0.0018888 | 0 | -0.60319 | 0.42926 | -0.21215 | 0.0018888 | 0.9108 | 0 | 1.0457 | -0.47685 | 0.46399 | 0.01284 | 0 | 0 | 0 | 0 | 1.2 | 3.4 | 0 | 0 | 0 | 0 | 0 | 0
2014-12-22 | 23時 | 74.3051 | 3.6887 | 0 | 0 | 0 | 0 | 0 | 0 | 0 | 0.0017916 | 0 | -0.61782 | 0.4373 | -0.21815 | 0.0017916 | 0.9108 | 0 | 1.0457 | -0.47685 | 0.46399 | 0.01284 | 0 | 0 | 0 | 0 | 0.9 | 3.4 | 0 | 0 | 0 | 0 | 0 | 0
2014-12-23 | 0時 | 72.2253 | 3.5854 | 0 | 0 | 0 | 0 | 0 | 0 | 0 | 0.0020184 | 0 | -0.58367 | 0.41854 | -0.20414 | 0.0020184 | 0.9108 | 0 | 1.0457 | -0.47685 | 0.46399 | 0.01284 | 0 | 0 | 0 | 0 | 1.6 | 3.5 | 0 | 0 | 0 | 0 | 0 | 0
2014-12-23 | 1時 | 71.6387 | 3.5563 | 0 | 0 | 0 | 0 | 0 | 0 | 0 | 0.0020832 | 0 | -0.57391 | 0.41318 | -0.20014 | 0.0020832 | 0.9108 | 0 | 1.0457 | -0.47685 | 0.46399 | 0.01284 | 0 | 0 | 0 | 0 | 1.8 | 3.6 | 0 | 0 | 0 | 0 | 0 | 0
2014-12-23 | 2時 | 71.6387 | 3.5563 | 0 | 0 | 0 | 0 | 0 | 0 | 0 | 0.0020832 | 0 | -0.57391 | 0.41318 | -0.20014 | 0.0020832 | 0.9108 | 0 | 1.0457 | -0.47685 | 0.46399 | 0.01284 | 0 | 0 | 0 | 0 | 1.8 | 3.6 | 0 | 0 | 0 | 0 | 0 | 0
2014-12-23 | 3時 | 70.765 | 3.5129 | 0 | 0 | 0 | 0 | 0 | 0 | 0 | 0.0021804 | 0 | -0.55928 | 0.40513 | -0.19414 | 0.0021804 | 0.9108 | 0 | 1.0457 | -0.47685 | 0.46399 | 0.01284 | 0 | 0 | 0 | 0 | 2.1 | 3.6 | 0 | 0 | 0 | 0 | 0 | 0
2014-12-23 | 4時 | 70.1867 | 3.4842 | 0 | 0 | 0 | 0 | 0 | 0 | 0 | 0.0022452 | 0 | -0.54952 | 0.39977 | -0.19014 | 0.0022452 | 0.9108 | 0 | 1.0457 | -0.47685 | 0.46399 | 0.01284 | 0 | 0 | 0 | 0 | 2.3 | 3.7 | 0 | 0 | 0 | 0 | 0 | 0
2014-12-23 | 5時 | 70.765 | 3.5129 | 0 | 0 | 0 | 0 | 0 | 0 | 0 | 0.0021804 | 0 | -0.55928 | 0.40513 | -0.19414 | 0.0021804 | 0.9108 | 0 | 1.0457 | -0.47685 | 0.46399 | 0.01284 | 0 | 0 | 0 | 0 | 2.1 | 3.8 | 0 | 0 | 0 | 0 | 0 | 0
2014-12-23 | 6時 | 70.765 | 3.5129 | 0 | 0 | 0 | 0 | 0 | 0 | 0 | 0.0021804 | 0 | -0.55928 | 0.40513 | -0.19414 | 0.0021804 | 0.9108 | 0 | 1.0457 | -0.47685 | 0.46399 | 0.01284 | 0 | 0 | 0 | 0 | 2.1 | 3.8 | 0 | 0 | 0 | 0 | 0 | 0
2014-12-23 | 7時 | 69.3256 | 3.4415 | 0 | 0 | 0 | 0 | 0 | 0 | 0 | 0.0023424 | 0 | -0.53489 | 0.39173 | -0.18414 | 0.0023424 | 0.9108 | 0 | 1.0457 | -0.47685 | 0.46399 | 0.01284 | 0 | 0 | 0 | 0 | 2.6 | 3.9 | 0 | 0 | 0 | 0 | 0 | 0
2014-12-23 | 8時 | 66.7875 | 3.3155 | 0 | 0 | 0 | 0 | 0 | 0 | 0 | 0.002634 | 0 | -0.49098 | 0.3676 | -0.16614 | 0.002634 | 0.9108 | 0 | 1.0457 | -0.47685 | 0.46399 | 0.01284 | 0 | 0 | 0 | 0 | 3.5 | 4 | 0 | 0 | 0 | 0 | 0 | 0
2014-12-23 | 9時 | 64.5885 | 3.2063 | 0 | 0 | 0 | 0 | 0 | 0 | 0 | 0.0028932 | 0 | -0.45195 | 0.34616 | -0.15013 | 0.0028932 | 0.9108 | 0 | 1.0457 | -0.47685 | 0.46399 | 0.01284 | 0 | 0 | 0 | 0 | 4.3 | 3.9 | 0 | 0 | 0 | 0 | 0 | 0
2014-12-23 | 10時 | 62.9744 | 3.1262 | 0 | 0 | 0 | 0 | 0 | 0 | 0 | 0.0030876 | 0 | -0.42268 | 0.33007 | -0.13813 | 0.0030876 | 0.9108 | 0 | 1.0457 | -0.47685 | 0.46399 | 0.01284 | 0 | 0 | 0 | 0 | 4.9 | 3.9 | 0 | 0 | 0 | 0 | 0 | 0
2014-12-23 | 11時 | 60.61 | 3.0088 | 0 | 0 | 0 | 0 | 0 | 0 | 0 | 0.0033792 | 0 | -0.37878 | 0.30594 | -0.12013 | 0.0033792 | 0.9108 | 0 | 1.0457 | -0.47685 | 0.46399 | 0.01284 | 0 | 0 | 0 | 0 | 5.8 | 3.8 | 0 | 0 | 0 | 0 | 0 | 0
2014-12-23 | 12時 | 58.5652 | 2.9073 | 0 | 0 | 0 | 0 | 0 | 0 | 0 | 0.0036384 | 0 | -0.33975 | 0.2845 | -0.10412 | 0.0036384 | 0.9108 | 0 | 1.0457 | -0.47685 | 0.46399 | 0.01284 | 0 | 0 | 0 | 0 | 6.6 | 3.8 | 0 | 0 | 0 | 0 | 0 | 0
2014-12-23 | 13時 | 56.3291 | 2.7963 | 0 | 0 | 0 | 0 | 0 | 0 | 0 | 0.00393 | 0 | -0.29585 | 0.26037 | -0.08612 | 0.00393 | 0.9108 | 0 | 1.0457 | -0.47685 | 0.46399 | 0.01284 | 0 | 0 | 0 | 0 | 7.5 | 3.8 | 0 | 0 | 0 | 0 | 0 | 0
2014-12-23 | 14時 | 58.5652 | 2.9073 | 0 | 0 | 0 | 0 | 0 | 0 | 0 | 0.0036384 | 0 | -0.33975 | 0.2845 | -0.10412 | 0.0036384 | 0.9108 | 0 | 1.0457 | -0.47685 | 0.46399 | 0.01284 | 0 | 0 | 0 | 0 | 6.6 | 3.8 | 0 | 0 | 0 | 0 | 0 | 0
2014-12-23 | 15時 | 63.2413 | 3.1394 | 0 | 0 | 0 | 0 | 0 | 0 | 0 | 0.0030552 | 0 | -0.42756 | 0.33275 | -0.14013 | 0.0030552 | 0.9108 | 0 | 1.0457 | -0.47685 | 0.46399 | 0.01284 | 0 | 0 | 0 | 0 | 4.8 | 3.7 | 0 | 0 | 0 | 0 | 0 | 0
2014-12-23 | 16時 | 65.4068 | 3.2469 | 0 | 0 | 0 | 0 | 0 | 0 | 0 | 0.002796 | 0 | -0.46659 | 0.3542 | -0.15613 | 0.002796 | 0.9108 | 0 | 1.0457 | -0.47685 | 0.46399 | 0.01284 | 0 | 0 | 0 | 0 | 4 | 3.7 | 0 | 0 | 0 | 0 | 0 | 0
2014-12-23 | 17時 | 67.3457 | 3.3432 | 0 | 0 | 0 | 0 | 0 | 0 | 0 | 0.0025692 | 0 | -0.50074 | 0.37296 | -0.17014 | 0.0025692 | 0.9108 | 0 | 1.0457 | -0.47685 | 0.46399 | 0.01284 | 0 | 0 | 0 | 0 | 3.3 | 3.6 | 0 | 0 | 0 | 0 | 0 | 0
2014-12-23 | 18時 | 69.3256 | 3.4415 | 0 | 0 | 0 | 0 | 0 | 0 | 0 | 0.0023424 | 0 | -0.53489 | 0.39173 | -0.18414 | 0.0023424 | 0.9108 | 0 | 1.0457 | -0.47685 | 0.46399 | 0.01284 | 0 | 0 | 0 | 0 | 2.6 | 3.6 | 0 | 0 | 0 | 0 | 0 | 0
2014-12-23 | 19時 | 72.2253 | 3.5854 | 0 | 0 | 0 | 0 | 0 | 0 | 0 | 0.0020184 | 0 | -0.58367 | 0.41854 | -0.20414 | 0.0020184 | 0.9108 | 0 | 1.0457 | -0.47685 | 0.46399 | 0.01284 | 0 | 0 | 0 | 0 | 1.6 | 3.6 | 0 | 0 | 0 | 0 | 0 | 0
2014-12-23 | 20時 | 71.6387 | 3.5563 | 0 | 0 | 0 | 0 | 0 | 0 | 0 | 0.0020832 | 0 | -0.57391 | 0.41318 | -0.20014 | 0.0020832 | 0.9108 | 0 | 1.0457 | -0.47685 | 0.46399 | 0.01284 | 0 | 0 | 0 | 0 | 1.8 | 3.6 | 0 | 0 | 0 | 0 | 0 | 0
2014-12-23 | 21時 | 73.7067 | 3.659 | 0 | 0 | 0 | 0 | 0 | 0 | 0 | 0.0018564 | 0 | -0.60806 | 0.43194 | -0.21415 | 0.0018564 | 0.9108 | 0 | 1.0457 | -0.47685 | 0.46399 | 0.01284 | 0 | 0 | 0 | 0 | 1.1 | 3.6 | 0 | 0 | 0 | 0 | 0 | 0
2014-12-23 | 22時 | 76.7322 | 3.8092 | 0 | 0 | 0 | 0 | 0 | 0 | 0 | 0.0015324 | 0 | -0.65685 | 0.45875 | -0.23415 | 0.0015324 | 0.9108 | 0 | 1.0457 | -0.47685 | 0.46399 | 0.01284 | 0 | 0 | 0 | 0 | 0.1 | 3.6 | 0 | 0 | 0 | 0 | 0 | 0
2014-12-23 | 23時 | 76.1204 | 3.7788 | 0 | 0 | 0 | 0 | 0 | 0 | 0 | 0.0015972 | 0 | -0.64709 | 0.45339 | -0.23015 | 0.0015972 | 0.9108 | 0 | 1.0457 | -0.47685 | 0.46399 | 0.01284 | 0 | 0 | 0 | 0 | 0.3 | 3.5 | 0 | 0 | 0 | 0 | 0 | 0
2014-12-24 | 0時 | 77.9659 | 3.8704 | 0 | 0 | 0 | 0 | 0 | 0 | 0 | 0.0014028 | 0 | -0.67636 | 0.46947 | -0.24215 | 0.0014028 | 0.9108 | 0 | 1.0457 | -0.47685 | 0.46399 | 0.01284 | 0 | 0 | 0 | 0 | -0.3 | 3.5 | 0 | 0 | 0 | 0 | 0 | 0
2014-12-24 | 1時 | 78.9 | 3.9168 | 0 | 0 | 0 | 0 | 0 | 0 | 0 | 0.0013056 | 0 | -0.691 | 0.47751 | -0.24815 | 0.0013056 | 0.9108 | 0 | 1.0457 | -0.47685 | 0.46399 | 0.01284 | 0 | 0 | 0 | 0 | -0.6 | 3.5 | 0 | 0 | 0 | 0 | 0 | 0
2014-12-24 | 2時 | 77.3474 | 3.8397 | 0 | 0 | 0 | 0 | 0 | 0 | 0 | 0.0014676 | 0 | -0.6666 | 0.46411 | -0.23815 | 0.0014676 | 0.9108 | 0 | 1.0457 | -0.47685 | 0.46399 | 0.01284 | 0 | 0 | 0 | 0 | -0.1 | 3.5 | 0 | 0 | 0 | 0 | 0 | 0
2014-12-24 | 3時 | 77.3474 | 3.8397 | 0 | 0 | 0 | 0 | 0 | 0 | 0 | 0.0014676 | 0 | -0.6666 | 0.46411 | -0.23815 | 0.0014676 | 0.9108 | 0 | 1.0457 | -0.47685 | 0.46399 | 0.01284 | 0 | 0 | 0 | 0 | -0.1 | 3.5 | 0 | 0 | 0 | 0 | 0 | 0
2014-12-24 | 4時 | 76.7322 | 3.8092 | 0 | 0 | 0 | 0 | 0 | 0 | 0 | 0.0015324 | 0 | -0.65685 | 0.45875 | -0.23415 | 0.0015324 | 0.9108 | 0 | 1.0457 | -0.47685 | 0.46399 | 0.01284 | 0 | 0 | 0 | 0 | 0.1 | 3.5 | 0 | 0 | 0 | 0 | 0 | 0
2014-12-24 | 5時 | 76.4259 | 3.7939 | 0 | 0 | 0 | 0 | 0 | 0 | 0 | 0.0015648 | 0 | -0.65197 | 0.45607 | -0.23215 | 0.0015648 | 0.9108 | 0 | 1.0457 | -0.47685 | 0.46399 | 0.01284 | 0 | 0 | 0 | 0 | 0.2 | 3.6 | 0 | 0 | 0 | 0 | 0 | 0
2014-12-24 | 6時 | 75.8157 | 3.7637 | 0 | 0 | 0 | 0 | 0 | 0 | 0 | 0.0016296 | 0 | -0.64221 | 0.45071 | -0.22815 | 0.0016296 | 0.9108 | 0 | 1.0457 | -0.47685 | 0.46399 | 0.01284 | 0 | 0 | 0 | 0 | 0.4 | 3.6 | 0 | 0 | 0 | 0 | 0 | 0
2014-12-24 | 7時 | 75.5119 | 3.7486 | 0 | 0 | 0 | 0 | 0 | 0 | 0 | 0.001662 | 0 | -0.63733 | 0.44803 | -0.22615 | 0.001662 | 0.9108 | 0 | 1.0457 | -0.47685 | 0.46399 | 0.01284 | 0 | 0 | 0 | 0 | 0.5 | 3.6 | 0 | 0 | 0 | 0 | 0 | 0
2014-12-24 | 8時 | 74.0055 | 3.6738 | 0 | 0 | 0 | 0 | 0 | 0 | 0 | 0.001824 | 0 | -0.61294 | 0.43462 | -0.21615 | 0.001824 | 0.9108 | 0 | 1.0457 | -0.47685 | 0.46399 | 0.01284 | 0 | 0 | 0 | 0 | 1 | 3.6 | 0 | 0 | 0 | 0 | 0 | 0
2014-12-24 | 9時 | 65.9566 | 3.2742 | 0 | 0 | 0 | 0 | 0 | 0 | 0 | 0.0027312 | 0 | -0.47635 | 0.35956 | -0.16013 | 0.0027312 | 0.9108 | 0 | 1.0457 | -0.47685 | 0.46399 | 0.01284 | 0 | 0 | 0 | 0 | 3.8 | 3.7 | 0 | 0 | 0 | 0 | 0 | 0
2014-12-24 | 10時 | 65.9566 | 3.2742 | 0 | 0 | 0 | 0 | 0 | 0 | 0 | 0.0027312 | 0 | -0.47635 | 0.35956 | -0.16013 | 0.0027312 | 0.9108 | 0 | 1.0457 | -0.47685 | 0.46399 | 0.01284 | 0 | 0 | 0 | 0 | 3.8 | 3.8 | 0 | 0 | 0 | 0 | 0 | 0
2014-12-24 | 11時 | 65.9566 | 3.2742 | 0 | 0 | 0 | 0 | 0 | 0 | 0 | 0.0027312 | 0 | -0.47635 | 0.35956 | -0.16013 | 0.0027312 | 0.9108 | 0 | 1.0457 | -0.47685 | 0.46399 | 0.01284 | 0 | 0 | 0 | 0 | 3.8 | 4 | 0 | 0 | 0 | 0 | 0 | 0
2014-12-24 | 12時 | 66.7875 | 3.3155 | 0 | 0 | 0 | 0 | 0 | 0 | 0 | 0.002634 | 0 | -0.49098 | 0.3676 | -0.16614 | 0.002634 | 0.9108 | 0 | 1.0457 | -0.47685 | 0.46399 | 0.01284 | 0 | 0 | 0 | 0 | 3.5 | 4.1 | 0 | 0 | 0 | 0 | 0 | 0
2014-12-24 | 13時 | 67.9072 | 3.3711 | 0 | 0 | 0 | 0 | 0 | 0 | 0 | 0.0025044 | 0 | -0.5105 | 0.37833 | -0.17414 | 0.0025044 | 0.9108 | 0 | 1.0457 | -0.47685 | 0.46399 | 0.01284 | 0 | 0 | 0 | 0 | 3.1 | 4.2 | 0 | 0 | 0 | 0 | 0 | 0
2014-12-24 | 14時 | 66.7875 | 3.3155 | 0 | 0 | 0 | 0 | 0 | 0 | 0 | 0.002634 | 0 | -0.49098 | 0.3676 | -0.16614 | 0.002634 | 0.9108 | 0 | 1.0457 | -0.47685 | 0.46399 | 0.01284 | 0 | 0 | 0 | 0 | 3.5 | 4.4 | 0 | 0 | 0 | 0 | 0 | 0
2014-12-24 | 15時 | 68.7557 | 3.4132 | 0 | 0 | 0 | 0 | 0 | 0 | 0 | 0.0024072 | 0 | -0.52513 | 0.38637 | -0.18014 | 0.0024072 | 0.9108 | 0 | 1.0457 | -0.47685 | 0.46399 | 0.01284 | 0 | 0 | 0 | 0 | 2.8 | 4.3 | 0 | 0 | 0 | 0 | 0 | 0
2014-12-24 | 16時 | 71.9316 | 3.5708 | 0 | 0 | 0 | 0 | 0 | 0 | 0 | 0.0020508 | 0 | -0.57879 | 0.41586 | -0.20214 | 0.0020508 | 0.9108 | 0 | 1.0457 | -0.47685 | 0.46399 | 0.01284 | 0 | 0 | 0 | 0 | 1.7 | 4.3 | 0 | 0 | 0 | 0 | 0 | 0
2014-12-24 | 17時 | 72.5199 | 3.6 | 0 | 0 | 0 | 0 | 0 | 0 | 0 | 0.001986 | 0 | -0.58855 | 0.42122 | -0.20614 | 0.001986 | 0.9108 | 0 | 1.0457 | -0.47685 | 0.46399 | 0.01284 | 0 | 0 | 0 | 0 | 1.5 | 4.2 | 0 | 0 | 0 | 0 | 0 | 0
2014-12-24 | 18時 | 71.9316 | 3.5708 | 0 | 0 | 0 | 0 | 0 | 0 | 0 | 0.0020508 | 0 | -0.57879 | 0.41586 | -0.20214 | 0.0020508 | 0.9108 | 0 | 1.0457 | -0.47685 | 0.46399 | 0.01284 | 0 | 0 | 0 | 0 | 1.7 | 4.2 | 0 | 0 | 0 | 0 | 0 | 0
2014-12-24 | 19時 | 72.8154 | 3.6147 | 0 | 0 | 0 | 0 | 0 | 0 | 0 | 0.0019536 | 0 | -0.59343 | 0.4239 | -0.20814 | 0.0019536 | 0.9108 | 0 | 1.0457 | -0.47685 | 0.46399 | 0.01284 | 0 | 0 | 0 | 0 | 1.4 | 4.2 | 0 | 0 | 0 | 0 | 0 | 0
2014-12-24 | 20時 | 73.1116 | 3.6294 | 0 | 0 | 0 | 0 | 0 | 0 | 0 | 0.0019212 | 0 | -0.59831 | 0.42658 | -0.21014 | 0.0019212 | 0.9108 | 0 | 1.0457 | -0.47685 | 0.46399 | 0.01284 | 0 | 0 | 0 | 0 | 1.3 | 4.2 | 0 | 0 | 0 | 0 | 0 | 0
2014-12-24 | 21時 | 72.5199 | 3.6 | 0 | 0 | 0 | 0 | 0 | 0 | 0 | 0.001986 | 0 | -0.58855 | 0.42122 | -0.20614 | 0.001986 | 0.9108 | 0 | 1.0457 | -0.47685 | 0.46399 | 0.01284 | 0 | 0 | 0 | 0 | 1.5 | 4.2 | 0 | 0 | 0 | 0 | 0 | 0
2014-12-24 | 22時 | 72.5199 | 3.6 | 0 | 0 | 0 | 0 | 0 | 0 | 0 | 0.001986 | 0 | -0.58855 | 0.42122 | -0.20614 | 0.001986 | 0.9108 | 0 | 1.0457 | -0.47685 | 0.46399 | 0.01284 | 0 | 0 | 0 | 0 | 1.5 | 4.2 | 0 | 0 | 0 | 0 | 0 | 0
2014-12-24 | 23時 | 72.2253 | 3.5854 | 0 | 0 | 0 | 0 | 0 | 0 | 0 | 0.0020184 | 0 | -0.58367 | 0.41854 | -0.20414 | 0.0020184 | 0.9108 | 0 | 1.0457 | -0.47685 | 0.46399 | 0.01284 | 0 | 0 | 0 | 0 | 1.6 | 4.2 | 0 | 0 | 0 | 0 | 0 | 0
2014-12-25 | 0時 | 71.9316 | 3.5708 | 0 | 0 | 0 | 0 | 0 | 0 | 0 | 0.0020508 | 0 | -0.57879 | 0.41586 | -0.20214 | 0.0020508 | 0.9108 | 0 | 1.0457 | -0.47685 | 0.46399 | 0.01284 | 0 | 0 | 0 | 0 | 1.7 | 4.2 | 0 | 0 | 0 | 0 | 0 | 0
2014-12-25 | 1時 | 71.9316 | 3.5708 | 0 | 0 | 0 | 0 | 0 | 0 | 0 | 0.0020508 | 0 | -0.57879 | 0.41586 | -0.20214 | 0.0020508 | 0.9108 | 0 | 1.0457 | -0.47685 | 0.46399 | 0.01284 | 0 | 0 | 0 | 0 | 1.7 | 4.2 | 0 | 0 | 0 | 0 | 0 | 0
2014-12-25 | 2時 | 72.5199 | 3.6 | 0 | 0 | 0 | 0 | 0 | 0 | 0 | 0.001986 | 0 | -0.58855 | 0.42122 | -0.20614 | 0.001986 | 0.9108 | 0 | 1.0457 | -0.47685 | 0.46399 | 0.01284 | 0 | 0 | 0 | 0 | 1.5 | 4.2 | 0 | 0 | 0 | 0 | 0 | 0
2014-12-25 | 3時 | 72.5199 | 3.6 | 0 | 0 | 0 | 0 | 0 | 0 | 0 | 0.001986 | 0 | -0.58855 | 0.42122 | -0.20614 | 0.001986 | 0.9108 | 0 | 1.0457 | -0.47685 | 0.46399 | 0.01284 | 0 | 0 | 0 | 0 | 1.5 | 4.2 | 0 | 0 | 0 | 0 | 0 | 0
2014-12-25 | 4時 | 71.9316 | 3.5708 | 0 | 0 | 0 | 0 | 0 | 0 | 0 | 0.0020508 | 0 | -0.57879 | 0.41586 | -0.20214 | 0.0020508 | 0.9108 | 0 | 1.0457 | -0.47685 | 0.46399 | 0.01284 | 0 | 0 | 0 | 0 | 1.7 | 4.3 | 0 | 0 | 0 | 0 | 0 | 0
2014-12-25 | 5時 | 71.6387 | 3.5563 | 0 | 0 | 0 | 0 | 0 | 0 | 0 | 0.0020832 | 0 | -0.57391 | 0.41318 | -0.20014 | 0.0020832 | 0.9108 | 0 | 1.0457 | -0.47685 | 0.46399 | 0.01284 | 0 | 0 | 0 | 0 | 1.8 | 4.3 | 0 | 0 | 0 | 0 | 0 | 0
2014-12-25 | 6時 | 71.6387 | 3.5563 | 0 | 0 | 0 | 0 | 0 | 0 | 0 | 0.0020832 | 0 | -0.57391 | 0.41318 | -0.20014 | 0.0020832 | 0.9108 | 0 | 1.0457 | -0.47685 | 0.46399 | 0.01284 | 0 | 0 | 0 | 0 | 1.8 | 4.3 | 0 | 0 | 0 | 0 | 0 | 0
2014-12-25 | 7時 | 71.6387 | 3.5563 | 0 | 0 | 0 | 0 | 0 | 0 | 0 | 0.0020832 | 0 | -0.57391 | 0.41318 | -0.20014 | 0.0020832 | 0.9108 | 0 | 1.0457 | -0.47685 | 0.46399 | 0.01284 | 0 | 0 | 0 | 0 | 1.8 | 4.3 | 0 | 0 | 0 | 0 | 0 | 0
2014-12-25 | 8時 | 70.765 | 3.5129 | 0 | 0 | 0 | 0 | 0 | 0 | 0 | 0.0021804 | 0 | -0.55928 | 0.40513 | -0.19414 | 0.0021804 | 0.9108 | 0 | 1.0457 | -0.47685 | 0.46399 | 0.01284 | 0 | 0 | 0 | 0 | 2.1 | 4.4 | 0 | 0 | 0 | 0 | 0 | 0
2014-12-25 | 9時 | 69.8988 | 3.4699 | 0 | 0 | 0 | 0 | 0 | 0 | 0 | 0.0022776 | 0 | -0.54464 | 0.39709 | -0.18814 | 0.0022776 | 0.9108 | 0 | 1.0457 | -0.47685 | 0.46399 | 0.01284 | 0 | 0 | 0 | 0 | 2.4 | 4.5 | 0 | 0 | 0 | 0 | 0 | 0
2014-12-25 | 10時 | 66.7875 | 3.3155 | 0 | 0 | 0 | 0 | 0 | 0 | 0 | 0.002634 | 0 | -0.49098 | 0.3676 | -0.16614 | 0.002634 | 0.9108 | 0 | 1.0457 | -0.47685 | 0.46399 | 0.01284 | 0 | 0 | 0 | 0 | 3.5 | 4.5 | 0 | 0 | 0 | 0 | 0 | 0
2014-12-25 | 11時 | 66.5097 | 3.3017 | 0 | 0 | 0 | 0 | 0 | 0 | 0 | 0.0026664 | 0 | -0.4861 | 0.36492 | -0.16414 | 0.0026664 | 0.9108 | 0 | 1.0457 | -0.47685 | 0.46399 | 0.01284 | 0 | 0 | 0 | 0 | 3.6 | 4.6 | 0 | 0 | 0 | 0 | 0 | 0
2014-12-25 | 12時 | 64.5885 | 3.2063 | 0 | 0 | 0 | 0 | 0 | 0 | 0 | 0.0028932 | 0 | -0.45195 | 0.34616 | -0.15013 | 0.0028932 | 0.9108 | 0 | 1.0457 | -0.47685 | 0.46399 | 0.01284 | 0 | 0 | 0 | 0 | 4.3 | 4.7 | 0 | 0 | 0 | 0 | 0 | 0
2014-12-25 | 13時 | 64.0471 | 3.1794 | 0 | 0 | 0 | 0 | 0 | 0 | 0 | 0.002958 | 0 | -0.4422 | 0.34079 | -0.14613 | 0.002958 | 0.9108 | 0 | 1.0457 | -0.47685 | 0.46399 | 0.01284 | 0 | 0 | 0 | 0 | 4.5 | 4.7 | 0 | 0 | 0 | 0 | 0 | 0
2014-12-25 | 14時 | 63.2413 | 3.1394 | 0 | 0 | 0 | 0 | 0 | 0 | 0 | 0.0030552 | 0 | -0.42756 | 0.33275 | -0.14013 | 0.0030552 | 0.9108 | 0 | 1.0457 | -0.47685 | 0.46399 | 0.01284 | 0 | 0 | 0 | 0 | 4.8 | 4.8 | 0 | 0 | 0 | 0 | 0 | 0
2014-12-25 | 15時 | 62.4431 | 3.0998 | 0 | 0 | 0 | 0 | 0 | 0 | 0 | 0.0031524 | 0 | -0.41293 | 0.32471 | -0.13413 | 0.0031524 | 0.9108 | 0 | 1.0457 | -0.47685 | 0.46399 | 0.01284 | 0 | 0 | 0 | 0 | 5.1 | 4.7 | 0 | 0 | 0 | 0 | 0 | 0
2014-12-25 | 16時 | 62.7084 | 3.113 | 0 | 0 | 0 | 0 | 0 | 0 | 0 | 0.00312 | 0 | -0.41781 | 0.32739 | -0.13613 | 0.00312 | 0.9108 | 0 | 1.0457 | -0.47685 | 0.46399 | 0.01284 | 0 | 0 | 0 | 0 | 5 | 4.6 | 0 | 0 | 0 | 0 | 0 | 0
2014-12-25 | 17時 | 63.7777 | 3.1661 | 0 | 0 | 0 | 0 | 0 | 0 | 0 | 0.0029904 | 0 | -0.43732 | 0.33811 | -0.14413 | 0.0029904 | 0.9108 | 0 | 1.0457 | -0.47685 | 0.46399 | 0.01284 | 0 | 0 | 0 | 0 | 4.6 | 4.5 | 0 | 0 | 0 | 0 | 0 | 0
2014-12-25 | 18時 | 63.7777 | 3.1661 | 0 | 0 | 0 | 0 | 0 | 0 | 0 | 0.0029904 | 0 | -0.43732 | 0.33811 | -0.14413 | 0.0029904 | 0.9108 | 0 | 1.0457 | -0.47685 | 0.46399 | 0.01284 | 0 | 0 | 0 | 0 | 4.6 | 4.5 | 0 | 0 | 0 | 0 | 0 | 0
2014-12-25 | 19時 | 63.5091 | 3.1527 | 0 | 0 | 0 | 0 | 0 | 0 | 0 | 0.0030228 | 0 | -0.43244 | 0.33543 | -0.14213 | 0.0030228 | 0.9108 | 0 | 1.0457 | -0.47685 | 0.46399 | 0.01284 | 0 | 0 | 0 | 0 | 4.7 | 4.4 | 0 | 0 | 0 | 0 | 0 | 0
2014-12-25 | 20時 | 61.6525 | 3.0606 | 0 | 0 | 0 | 0 | 0 | 0 | 0 | 0.0032496 | 0 | -0.39829 | 0.31667 | -0.12813 | 0.0032496 | 0.9108 | 0 | 1.0457 | -0.47685 | 0.46399 | 0.01284 | 0 | 0 | 0 | 0 | 5.4 | 4.3 | 0 | 0 | 0 | 0 | 0 | 0
2014-12-25 | 21時 | 61.3906 | 3.0476 | 0 | 0 | 0 | 0 | 0 | 0 | 0 | 0.003282 | 0 | -0.39341 | 0.31399 | -0.12613 | 0.003282 | 0.9108 | 0 | 1.0457 | -0.47685 | 0.46399 | 0.01284 | 0 | 0 | 0 | 0 | 5.5 | 4.3 | 0 | 0 | 0 | 0 | 0 | 0
2014-12-25 | 22時 | 62.1787 | 3.0867 | 0 | 0 | 0 | 0 | 0 | 0 | 0 | 0.0031848 | 0 | -0.40805 | 0.32203 | -0.13213 | 0.0031848 | 0.9108 | 0 | 1.0457 | -0.47685 | 0.46399 | 0.01284 | 0 | 0 | 0 | 0 | 5.2 | 4.2 | 0 | 0 | 0 | 0 | 0 | 0
2014-12-25 | 23時 | 63.7777 | 3.1661 | 0 | 0 | 0 | 0 | 0 | 0 | 0 | 0.0029904 | 0 | -0.43732 | 0.33811 | -0.14413 | 0.0029904 | 0.9108 | 0 | 1.0457 | -0.47685 | 0.46399 | 0.01284 | 0 | 0 | 0 | 0 | 4.6 | 4.2 | 0 | 0 | 0 | 0 | 0 | 0
2014-12-26 | 0時 | 69.8988 | 3.4699 | 0 | 0 | 0 | 0 | 0 | 0 | 0 | 0.0022776 | 0 | -0.54464 | 0.39709 | -0.18814 | 0.0022776 | 0.9108 | 0 | 1.0457 | -0.47685 | 0.46399 | 0.01284 | 0 | 0 | 0 | 0 | 2.4 | 4.1 | 0 | 0 | 0 | 0 | 0 | 0
2014-12-26 | 1時 | 69.6118 | 3.4557 | 0 | 0 | 0 | 0 | 0 | 0 | 0 | 0.00231 | 0 | -0.53977 | 0.39441 | -0.18614 | 0.00231 | 0.9108 | 0 | 1.0457 | -0.47685 | 0.46399 | 0.01284 | 0 | 0 | 0 | 0 | 2.5 | 4 | 0 | 0 | 0 | 0 | 0 | 0
2014-12-26 | 2時 | 72.8154 | 3.6147 | 0 | 0 | 0 | 0 | 0 | 0 | 0 | 0.0019536 | 0 | -0.59343 | 0.4239 | -0.20814 | 0.0019536 | 0.9108 | 0 | 1.0457 | -0.47685 | 0.46399 | 0.01284 | 0 | 0 | 0 | 0 | 1.4 | 4 | 0 | 0 | 0 | 0 | 0 | 0
2014-12-26 | 3時 | 71.0554 | 3.5273 | 0 | 0 | 0 | 0 | 0 | 0 | 0 | 0.002148 | 0 | -0.56416 | 0.40781 | -0.19614 | 0.002148 | 0.9108 | 0 | 1.0457 | -0.47685 | 0.46399 | 0.01284 | 0 | 0 | 0 | 0 | 2 | 4.1 | 0 | 0 | 0 | 0 | 0 | 0
2014-12-26 | 4時 | 71.6387 | 3.5563 | 0 | 0 | 0 | 0 | 0 | 0 | 0 | 0.0020832 | 0 | -0.57391 | 0.41318 | -0.20014 | 0.0020832 | 0.9108 | 0 | 1.0457 | -0.47685 | 0.46399 | 0.01284 | 0 | 0 | 0 | 0 | 1.8 | 4.2 | 0 | 0 | 0 | 0 | 0 | 0
2014-12-26 | 5時 | 71.9316 | 3.5708 | 0 | 0 | 0 | 0 | 0 | 0 | 0 | 0.0020508 | 0 | -0.57879 | 0.41586 | -0.20214 | 0.0020508 | 0.9108 | 0 | 1.0457 | -0.47685 | 0.46399 | 0.01284 | 0 | 0 | 0 | 0 | 1.7 | 4.2 | 0 | 0 | 0 | 0 | 0 | 0
2014-12-26 | 6時 | 71.9316 | 3.5708 | 0 | 0 | 0 | 0 | 0 | 0 | 0 | 0.0020508 | 0 | -0.57879 | 0.41586 | -0.20214 | 0.0020508 | 0.9108 | 0 | 1.0457 | -0.47685 | 0.46399 | 0.01284 | 0 | 0 | 0 | 0 | 1.7 | 4.3 | 0 | 0 | 0 | 0 | 0 | 0
2014-12-26 | 7時 | 71.0554 | 3.5273 | 0 | 0 | 0 | 0 | 0 | 0 | 0 | 0.002148 | 0 | -0.56416 | 0.40781 | -0.19614 | 0.002148 | 0.9108 | 0 | 1.0457 | -0.47685 | 0.46399 | 0.01284 | 0 | 0 | 0 | 0 | 2 | 4.4 | 0 | 0 | 0 | 0 | 0 | 0
2014-12-26 | 8時 | 64.0471 | 3.1794 | 0 | 0 | 0 | 0 | 0 | 0 | 0 | 0.002958 | 0 | -0.4422 | 0.34079 | -0.14613 | 0.002958 | 0.9108 | 0 | 1.0457 | -0.47685 | 0.46399 | 0.01284 | 0 | 0 | 0 | 0 | 4.5 | 4.5 | 0 | 0 | 0 | 0 | 0 | 0
2014-12-26 | 9時 | 58.0624 | 2.8823 | 0 | 0 | 0 | 0 | 0 | 0 | 0 | 0.0037032 | 0 | -0.32999 | 0.27914 | -0.10012 | 0.0037032 | 0.9108 | 0 | 1.0457 | -0.47685 | 0.46399 | 0.01284 | 0 | 0 | 0 | 0 | 6.8 | 4.4 | 0 | 0 | 0 | 0 | 0 | 0
2014-12-26 | 10時 | 56.0848 | 2.7842 | 0 | 0 | 0 | 0 | 0 | 0 | 0 | 0.0039624 | 0 | -0.29097 | 0.25769 | -0.08412 | 0.0039624 | 0.9108 | 0 | 1.0457 | -0.47685 | 0.46399 | 0.01284 | 0 | 0 | 0 | 0 | 7.6 | 4.4 | 0 | 0 | 0 | 0 | 0 | 0
2014-12-26 | 11時 | 52.9856 | 2.6303 | 0 | 0 | 0 | 0 | 0 | 0 | 0 | 0.0043836 | 0 | -0.22755 | 0.22284 | -0.058114 | 0.0043836 | 0.9108 | 0 | 1.0457 | -0.47685 | 0.46399 | 0.01284 | 0 | 0 | 0 | 0 | 8.9 | 4.3 | 0 | 0 | 0 | 0 | 0 | 0
2014-12-26 | 12時 | 52.2906 | 2.5958 | 0 | 0 | 0 | 0 | 0 | 0 | 0 | 0.0044808 | 0 | -0.21291 | 0.2148 | -0.052113 | 0.0044808 | 0.9108 | 0 | 1.0457 | -0.47685 | 0.46399 | 0.01284 | 0 | 0 | 0 | 0 | 9.2 | 4.2 | 0 | 0 | 0 | 0 | 0 | 0
2014-12-26 | 13時 | 51.1489 | 2.5391 | 0 | 0 | 0 | 0 | 0 | 0 | 0 | 0.0046428 | 0 | -0.18852 | 0.20139 | -0.042111 | 0.0046428 | 0.9108 | 0 | 1.0457 | -0.47685 | 0.46399 | 0.01284 | 0 | 0 | 0 | 0 | 9.7 | 4.2 | 0 | 0 | 0 | 0 | 0 | 0
2014-12-26 | 14時 | 52.0605 | 2.5844 | 0 | 0 | 0 | 0 | 0 | 0 | 0 | 0.0045132 | 0 | -0.20803 | 0.21212 | -0.050113 | 0.0045132 | 0.9108 | 0 | 1.0457 | -0.47685 | 0.46399 | 0.01284 | 0 | 0 | 0 | 0 | 9.3 | 4.2 | 0 | 0 | 0 | 0 | 0 | 0
2014-12-26 | 15時 | 54.1608 | 2.6887 | 0 | 0 | 0 | 0 | 0 | 0 | 0 | 0.0042216 | 0 | -0.25194 | 0.23624 | -0.068116 | 0.0042216 | 0.9108 | 0 | 1.0457 | -0.47685 | 0.46399 | 0.01284 | 0 | 0 | 0 | 0 | 8.4 | 4.2 | 0 | 0 | 0 | 0 | 0 | 0
2014-12-26 | 16時 | 57.0669 | 2.8329 | 0 | 0 | 0 | 0 | 0 | 0 | 0 | 0.0038328 | 0 | -0.31048 | 0.26841 | -0.092121 | 0.0038328 | 0.9108 | 0 | 1.0457 | -0.47685 | 0.46399 | 0.01284 | 0 | 0 | 0 | 0 | 7.2 | 4.2 | 0 | 0 | 0 | 0 | 0 | 0
2014-12-26 | 17時 | 60.61 | 3.0088 | 0 | 0 | 0 | 0 | 0 | 0 | 0 | 0.0033792 | 0 | -0.37878 | 0.30594 | -0.12013 | 0.0033792 | 0.9108 | 0 | 1.0457 | -0.47685 | 0.46399 | 0.01284 | 0 | 0 | 0 | 0 | 5.8 | 4.2 | 0 | 0 | 0 | 0 | 0 | 0
2014-12-26 | 18時 | 63.7777 | 3.1661 | 0 | 0 | 0 | 0 | 0 | 0 | 0 | 0.0029904 | 0 | -0.43732 | 0.33811 | -0.14413 | 0.0029904 | 0.9108 | 0 | 1.0457 | -0.47685 | 0.46399 | 0.01284 | 0 | 0 | 0 | 0 | 4.6 | 4.2 | 0 | 0 | 0 | 0 | 0 | 0
2014-12-26 | 19時 | 65.4068 | 3.2469 | 0 | 0 | 0 | 0 | 0 | 0 | 0 | 0.002796 | 0 | -0.46659 | 0.3542 | -0.15613 | 0.002796 | 0.9108 | 0 | 1.0457 | -0.47685 | 0.46399 | 0.01284 | 0 | 0 | 0 | 0 | 4 | 4.2 | 0 | 0 | 0 | 0 | 0 | 0
2014-12-26 | 20時 | 67.0662 | 3.3293 | 0 | 0 | 0 | 0 | 0 | 0 | 0 | 0.0026016 | 0 | -0.49586 | 0.37028 | -0.16814 | 0.0026016 | 0.9108 | 0 | 1.0457 | -0.47685 | 0.46399 | 0.01284 | 0 | 0 | 0 | 0 | 3.4 | 4.2 | 0 | 0 | 0 | 0 | 0 | 0
2014-12-26 | 21時 | 67.626 | 3.3571 | 0 | 0 | 0 | 0 | 0 | 0 | 0 | 0.0025368 | 0 | -0.50562 | 0.37564 | -0.17214 | 0.0025368 | 0.9108 | 0 | 1.0457 | -0.47685 | 0.46399 | 0.01284 | 0 | 0 | 0 | 0 | 3.2 | 4.2 | 0 | 0 | 0 | 0 | 0 | 0
2014-12-26 | 22時 | 66.5097 | 3.3017 | 0 | 0 | 0 | 0 | 0 | 0 | 0 | 0.0026664 | 0 | -0.4861 | 0.36492 | -0.16414 | 0.0026664 | 0.9108 | 0 | 1.0457 | -0.47685 | 0.46399 | 0.01284 | 0 | 0 | 0 | 0 | 3.6 | 4.2 | 0 | 0 | 0 | 0 | 0 | 0
2014-12-26 | 23時 | 67.626 | 3.3571 | 0 | 0 | 0 | 0 | 0 | 0 | 0 | 0.0025368 | 0 | -0.50562 | 0.37564 | -0.17214 | 0.0025368 | 0.9108 | 0 | 1.0457 | -0.47685 | 0.46399 | 0.01284 | 0 | 0 | 0 | 0 | 3.2 | 4.2 | 0 | 0 | 0 | 0 | 0 | 0
2014-12-27 | 0時 | 68.1892 | 3.3851 | 0 | 0 | 0 | 0 | 0 | 0 | 0 | 0.002472 | 0 | -0.51537 | 0.38101 | -0.17614 | 0.002472 | 0.9108 | 0 | 1.0457 | -0.47685 | 0.46399 | 0.01284 | 0 | 0 | 0 | 0 | 3 | 4.3 | 0 | 0 | 0 | 0 | 0 | 0
2014-12-27 | 1時 | 68.7557 | 3.4132 | 0 | 0 | 0 | 0 | 0 | 0 | 0 | 0.0024072 | 0 | -0.52513 | 0.38637 | -0.18014 | 0.0024072 | 0.9108 | 0 | 1.0457 | -0.47685 | 0.46399 | 0.01284 | 0 | 0 | 0 | 0 | 2.8 | 4.3 | 0 | 0 | 0 | 0 | 0 | 0
2014-12-27 | 2時 | 67.0662 | 3.3293 | 0 | 0 | 0 | 0 | 0 | 0 | 0 | 0.0026016 | 0 | -0.49586 | 0.37028 | -0.16814 | 0.0026016 | 0.9108 | 0 | 1.0457 | -0.47685 | 0.46399 | 0.01284 | 0 | 0 | 0 | 0 | 3.4 | 4.4 | 0 | 0 | 0 | 0 | 0 | 0
2014-12-27 | 3時 | 68.472 | 3.3991 | 0 | 0 | 0 | 0 | 0 | 0 | 0 | 0.0024396 | 0 | -0.52025 | 0.38369 | -0.17814 | 0.0024396 | 0.9108 | 0 | 1.0457 | -0.47685 | 0.46399 | 0.01284 | 0 | 0 | 0 | 0 | 2.9 | 4.4 | 0 | 0 | 0 | 0 | 0 | 0
2014-12-27 | 4時 | 69.3256 | 3.4415 | 0 | 0 | 0 | 0 | 0 | 0 | 0 | 0.0023424 | 0 | -0.53489 | 0.39173 | -0.18414 | 0.0023424 | 0.9108 | 0 | 1.0457 | -0.47685 | 0.46399 | 0.01284 | 0 | 0 | 0 | 0 | 2.6 | 4.4 | 0 | 0 | 0 | 0 | 0 | 0
2014-12-27 | 5時 | 69.0402 | 3.4273 | 0 | 0 | 0 | 0 | 0 | 0 | 0 | 0.0023748 | 0 | -0.53001 | 0.38905 | -0.18214 | 0.0023748 | 0.9108 | 0 | 1.0457 | -0.47685 | 0.46399 | 0.01284 | 0 | 0 | 0 | 0 | 2.7 | 4.4 | 0 | 0 | 0 | 0 | 0 | 0
2014-12-27 | 6時 | 67.626 | 3.3571 | 0 | 0 | 0 | 0 | 0 | 0 | 0 | 0.0025368 | 0 | -0.50562 | 0.37564 | -0.17214 | 0.0025368 | 0.9108 | 0 | 1.0457 | -0.47685 | 0.46399 | 0.01284 | 0 | 0 | 0 | 0 | 3.2 | 4.4 | 0 | 0 | 0 | 0 | 0 | 0
2014-12-27 | 7時 | 65.4068 | 3.2469 | 0 | 0 | 0 | 0 | 0 | 0 | 0 | 0.002796 | 0 | -0.46659 | 0.3542 | -0.15613 | 0.002796 | 0.9108 | 0 | 1.0457 | -0.47685 | 0.46399 | 0.01284 | 0 | 0 | 0 | 0 | 4 | 4.4 | 0 | 0 | 0 | 0 | 0 | 0
2014-12-27 | 8時 | 64.5885 | 3.2063 | 0 | 0 | 0 | 0 | 0 | 0 | 0 | 0.0028932 | 0 | -0.45195 | 0.34616 | -0.15013 | 0.0028932 | 0.9108 | 0 | 1.0457 | -0.47685 | 0.46399 | 0.01284 | 0 | 0 | 0 | 0 | 4.3 | 4.5 | 0 | 0 | 0 | 0 | 0 | 0
2014-12-27 | 9時 | 63.5091 | 3.1527 | 0 | 0 | 0 | 0 | 0 | 0 | 0 | 0.0030228 | 0 | -0.43244 | 0.33543 | -0.14213 | 0.0030228 | 0.9108 | 0 | 1.0457 | -0.47685 | 0.46399 | 0.01284 | 0 | 0 | 0 | 0 | 4.7 | 4.4 | 0 | 0 | 0 | 0 | 0 | 0
2014-12-27 | 10時 | 62.7084 | 3.113 | 0 | 0 | 0 | 0 | 0 | 0 | 0 | 0.00312 | 0 | -0.41781 | 0.32739 | -0.13613 | 0.00312 | 0.9108 | 0 | 1.0457 | -0.47685 | 0.46399 | 0.01284 | 0 | 0 | 0 | 0 | 5 | 4.4 | 0 | 0 | 0 | 0 | 0 | 0
2014-12-27 | 11時 | 61.9152 | 3.0736 | 0 | 0 | 0 | 0 | 0 | 0 | 0 | 0.0032172 | 0 | -0.40317 | 0.31935 | -0.13013 | 0.0032172 | 0.9108 | 0 | 1.0457 | -0.47685 | 0.46399 | 0.01284 | 0 | 0 | 0 | 0 | 5.3 | 4.3 | 0 | 0 | 0 | 0 | 0 | 0
2014-12-27 | 12時 | 62.4431 | 3.0998 | 0 | 0 | 0 | 0 | 0 | 0 | 0 | 0.0031524 | 0 | -0.41293 | 0.32471 | -0.13413 | 0.0031524 | 0.9108 | 0 | 1.0457 | -0.47685 | 0.46399 | 0.01284 | 0 | 0 | 0 | 0 | 5.1 | 4.2 | 0 | 0 | 0 | 0 | 0 | 0
2014-12-27 | 13時 | 62.7084 | 3.113 | 0 | 0 | 0 | 0 | 0 | 0 | 0 | 0.00312 | 0 | -0.41781 | 0.32739 | -0.13613 | 0.00312 | 0.9108 | 0 | 1.0457 | -0.47685 | 0.46399 | 0.01284 | 0 | 0 | 0 | 0 | 5 | 4.2 | 0 | 0 | 0 | 0 | 0 | 0
2014-12-27 | 14時 | 62.1787 | 3.0867 | 0 | 0 | 0 | 0 | 0 | 0 | 0 | 0.0031848 | 0 | -0.40805 | 0.32203 | -0.13213 | 0.0031848 | 0.9108 | 0 | 1.0457 | -0.47685 | 0.46399 | 0.01284 | 0 | 0 | 0 | 0 | 5.2 | 4.2 | 0 | 0 | 0 | 0 | 0 | 0
2014-12-27 | 15時 | 63.5091 | 3.1527 | 0 | 0 | 0 | 0 | 0 | 0 | 0 | 0.0030228 | 0 | -0.43244 | 0.33543 | -0.14213 | 0.0030228 | 0.9108 | 0 | 1.0457 | -0.47685 | 0.46399 | 0.01284 | 0 | 0 | 0 | 0 | 4.7 | 4 | 0 | 0 | 0 | 0 | 0 | 0
2014-12-27 | 16時 | 65.6813 | 3.2606 | 0 | 0 | 0 | 0 | 0 | 0 | 0 | 0.0027636 | 0 | -0.47147 | 0.35688 | -0.15813 | 0.0027636 | 0.9108 | 0 | 1.0457 | -0.47685 | 0.46399 | 0.01284 | 0 | 0 | 0 | 0 | 3.9 | 3.8 | 0 | 0 | 0 | 0 | 0 | 0
2014-12-27 | 17時 | 66.7875 | 3.3155 | 0 | 0 | 0 | 0 | 0 | 0 | 0 | 0.002634 | 0 | -0.49098 | 0.3676 | -0.16614 | 0.002634 | 0.9108 | 0 | 1.0457 | -0.47685 | 0.46399 | 0.01284 | 0 | 0 | 0 | 0 | 3.5 | 3.7 | 0 | 0 | 0 | 0 | 0 | 0
2014-12-27 | 18時 | 70.1867 | 3.4842 | 0 | 0 | 0 | 0 | 0 | 0 | 0 | 0.0022452 | 0 | -0.54952 | 0.39977 | -0.19014 | 0.0022452 | 0.9108 | 0 | 1.0457 | -0.47685 | 0.46399 | 0.01284 | 0 | 0 | 0 | 0 | 2.3 | 3.5 | 0 | 0 | 0 | 0 | 0 | 0
2014-12-27 | 19時 | 71.3466 | 3.5418 | 0 | 0 | 0 | 0 | 0 | 0 | 0 | 0.0021156 | 0 | -0.56904 | 0.41049 | -0.19814 | 0.0021156 | 0.9108 | 0 | 1.0457 | -0.47685 | 0.46399 | 0.01284 | 0 | 0 | 0 | 0 | 1.9 | 3.4 | 0 | 0 | 0 | 0 | 0 | 0
2014-12-27 | 20時 | 73.4087 | 3.6442 | 0 | 0 | 0 | 0 | 0 | 0 | 0 | 0.0018888 | 0 | -0.60319 | 0.42926 | -0.21215 | 0.0018888 | 0.9108 | 0 | 1.0457 | -0.47685 | 0.46399 | 0.01284 | 0 | 0 | 0 | 0 | 1.2 | 3.3 | 0 | 0 | 0 | 0 | 0 | 0
2014-12-27 | 21時 | 73.7067 | 3.659 | 0 | 0 | 0 | 0 | 0 | 0 | 0 | 0.0018564 | 0 | -0.60806 | 0.43194 | -0.21415 | 0.0018564 | 0.9108 | 0 | 1.0457 | -0.47685 | 0.46399 | 0.01284 | 0 | 0 | 0 | 0 | 1.1 | 3.2 | 0 | 0 | 0 | 0 | 0 | 0
2014-12-27 | 22時 | 74.9068 | 3.7185 | 0 | 0 | 0 | 0 | 0 | 0 | 0 | 0.0017268 | 0 | -0.62758 | 0.44266 | -0.22215 | 0.0017268 | 0.9108 | 0 | 1.0457 | -0.47685 | 0.46399 | 0.01284 | 0 | 0 | 0 | 0 | 0.7 | 3.2 | 0 | 0 | 0 | 0 | 0 | 0
2014-12-27 | 23時 | 76.7322 | 3.8092 | 0 | 0 | 0 | 0 | 0 | 0 | 0 | 0.0015324 | 0 | -0.65685 | 0.45875 | -0.23415 | 0.0015324 | 0.9108 | 0 | 1.0457 | -0.47685 | 0.46399 | 0.01284 | 0 | 0 | 0 | 0 | 0.1 | 3.1 | 0 | 0 | 0 | 0 | 0 | 0
2014-12-28 | 0時 | 77.3474 | 3.8397 | 0 | 0 | 0 | 0 | 0 | 0 | 0 | 0.0014676 | 0 | -0.6666 | 0.46411 | -0.23815 | 0.0014676 | 0.9108 | 0 | 1.0457 | -0.47685 | 0.46399 | 0.01284 | 0 | 0 | 0 | 0 | -0.1 | 3.1 | 0 | 0 | 0 | 0 | 0 | 0
2014-12-28 | 1時 | 77.6562 | 3.855 | 0 | 0 | 0 | 0 | 0 | 0 | 0 | 0.0014352 | 0 | -0.67148 | 0.46679 | -0.24015 | 0.0014352 | 0.9108 | 0 | 1.0457 | -0.47685 | 0.46399 | 0.01284 | 0 | 0 | 0 | 0 | -0.2 | 3.1 | 0 | 0 | 0 | 0 | 0 | 0
2014-12-28 | 2時 | 78.5878 | 3.9013 | 0 | 0 | 0 | 0 | 0 | 0 | 0 | 0.001338 | 0 | -0.68612 | 0.47483 | -0.24615 | 0.001338 | 0.9108 | 0 | 1.0457 | -0.47685 | 0.46399 | 0.01284 | 0 | 0 | 0 | 0 | -0.5 | 3.1 | 0 | 0 | 0 | 0 | 0 | 0
2014-12-28 | 3時 | 81.4278 | 4.0422 | 0 | 0 | 0 | 0 | 0 | 0 | 0 | 0.0010464 | 0 | -0.73002 | 0.49896 | -0.26416 | 0.0010464 | 0.9108 | 0 | 1.0457 | -0.47685 | 0.46399 | 0.01284 | 0 | 0 | 0 | 0 | -1.4 | 3.1 | 0 | 0 | 0 | 0 | 0 | 0
2014-12-28 | 4時 | 82.0681 | 4.074 | 0 | 0 | 0 | 0 | 0 | 0 | 0 | 0.0009816 | 0 | -0.73978 | 0.50432 | -0.26816 | 0.0009816 | 0.9108 | 0 | 1.0457 | -0.47685 | 0.46399 | 0.01284 | 0 | 0 | 0 | 0 | -1.6 | 3.1 | 0 | 0 | 0 | 0 | 0 | 0
2014-12-28 | 5時 | 83.6836 | 4.1542 | 0 | 0 | 0 | 0 | 0 | 0 | 0 | 0.0008196 | 0 | -0.76417 | 0.51773 | -0.27816 | 0.0008196 | 0.9108 | 0 | 1.0457 | -0.47685 | 0.46399 | 0.01284 | 0 | 0 | 0 | 0 | -2.1 | 3.1 | 0 | 0 | 0 | 0 | 0 | 0
2014-12-28 | 6時 | 83.6836 | 4.1542 | 0 | 0 | 0 | 0 | 0 | 0 | 0 | 0.0008196 | 0 | -0.76417 | 0.51773 | -0.27816 | 0.0008196 | 0.9108 | 0 | 1.0457 | -0.47685 | 0.46399 | 0.01284 | 0 | 0 | 0 | 0 | -2.1 | 3.1 | 0 | 0 | 0 | 0 | 0 | 0
2014-12-28 | 7時 | 81.1089 | 4.0264 | 0 | 0 | 0 | 0 | 0 | 0 | 0 | 0.0010788 | 0 | -0.72515 | 0.49628 | -0.26216 | 0.0010788 | 0.9108 | 0 | 1.0457 | -0.47685 | 0.46399 | 0.01284 | 0 | 0 | 0 | 0 | -1.3 | 3.1 | 0 | 0 | 0 | 0 | 0 | 0
2014-12-28 | 8時 | 74.0055 | 3.6738 | 0 | 0 | 0 | 0 | 0 | 0 | 0 | 0.001824 | 0 | -0.61294 | 0.43462 | -0.21615 | 0.001824 | 0.9108 | 0 | 1.0457 | -0.47685 | 0.46399 | 0.01284 | 0 | 0 | 0 | 0 | 1 | 3.1 | 0 | 0 | 0 | 0 | 0 | 0
2014-12-28 | 9時 | 71.9316 | 3.5708 | 0 | 0 | 0 | 0 | 0 | 0 | 0 | 0.0020508 | 0 | -0.57879 | 0.41586 | -0.20214 | 0.0020508 | 0.9108 | 0 | 1.0457 | -0.47685 | 0.46399 | 0.01284 | 0 | 0 | 0 | 0 | 1.7 | 2.9 | 0 | 0 | 0 | 0 | 0 | 0
2014-12-28 | 10時 | 65.1332 | 3.2334 | 0 | 0 | 0 | 0 | 0 | 0 | 0 | 0.0028284 | 0 | -0.46171 | 0.35152 | -0.15413 | 0.0028284 | 0.9108 | 0 | 1.0457 | -0.47685 | 0.46399 | 0.01284 | 0 | 0 | 0 | 0 | 4.1 | 2.7 | 0 | 0 | 0 | 0 | 0 | 0
2014-12-28 | 11時 | 64.0471 | 3.1794 | 0 | 0 | 0 | 0 | 0 | 0 | 0 | 0.002958 | 0 | -0.4422 | 0.34079 | -0.14613 | 0.002958 | 0.9108 | 0 | 1.0457 | -0.47685 | 0.46399 | 0.01284 | 0 | 0 | 0 | 0 | 4.5 | 2.6 | 0 | 0 | 0 | 0 | 0 | 0
2014-12-28 | 12時 | 63.7777 | 3.1661 | 0 | 0 | 0 | 0 | 0 | 0 | 0 | 0.0029904 | 0 | -0.43732 | 0.33811 | -0.14413 | 0.0029904 | 0.9108 | 0 | 1.0457 | -0.47685 | 0.46399 | 0.01284 | 0 | 0 | 0 | 0 | 4.6 | 2.5 | 0 | 0 | 0 | 0 | 0 | 0
2014-12-28 | 13時 | 60.8693 | 3.0217 | 0 | 0 | 0 | 0 | 0 | 0 | 0 | 0.0033468 | 0 | -0.38366 | 0.30862 | -0.12213 | 0.0033468 | 0.9108 | 0 | 1.0457 | -0.47685 | 0.46399 | 0.01284 | 0 | 0 | 0 | 0 | 5.7 | 2.3 | 0 | 0 | 0 | 0 | 0 | 0
2014-12-28 | 14時 | 61.3906 | 3.0476 | 0 | 0 | 0 | 0 | 0 | 0 | 0 | 0.003282 | 0 | -0.39341 | 0.31399 | -0.12613 | 0.003282 | 0.9108 | 0 | 1.0457 | -0.47685 | 0.46399 | 0.01284 | 0 | 0 | 0 | 0 | 5.5 | 2.2 | 0 | 0 | 0 | 0 | 0 | 0
2014-12-28 | 15時 | 64.0471 | 3.1794 | 0 | 0 | 0 | 0 | 0 | 0 | 0 | 0.002958 | 0 | -0.4422 | 0.34079 | -0.14613 | 0.002958 | 0.9108 | 0 | 1.0457 | -0.47685 | 0.46399 | 0.01284 | 0 | 0 | 0 | 0 | 4.5 | 2.3 | 0 | 0 | 0 | 0 | 0 | 0
2014-12-28 | 16時 | 66.7875 | 3.3155 | 0 | 0 | 0 | 0 | 0 | 0 | 0 | 0.002634 | 0 | -0.49098 | 0.3676 | -0.16614 | 0.002634 | 0.9108 | 0 | 1.0457 | -0.47685 | 0.46399 | 0.01284 | 0 | 0 | 0 | 0 | 3.5 | 2.3 | 0 | 0 | 0 | 0 | 0 | 0
2014-12-28 | 17時 | 70.765 | 3.5129 | 0 | 0 | 0 | 0 | 0 | 0 | 0 | 0.0021804 | 0 | -0.55928 | 0.40513 | -0.19414 | 0.0021804 | 0.9108 | 0 | 1.0457 | -0.47685 | 0.46399 | 0.01284 | 0 | 0 | 0 | 0 | 2.1 | 2.4 | 0 | 0 | 0 | 0 | 0 | 0
2014-12-28 | 18時 | 74.3051 | 3.6887 | 0 | 0 | 0 | 0 | 0 | 0 | 0 | 0.0017916 | 0 | -0.61782 | 0.4373 | -0.21815 | 0.0017916 | 0.9108 | 0 | 1.0457 | -0.47685 | 0.46399 | 0.01284 | 0 | 0 | 0 | 0 | 0.9 | 2.5 | 0 | 0 | 0 | 0 | 0 | 0
2014-12-28 | 19時 | 77.3474 | 3.8397 | 0 | 0 | 0 | 0 | 0 | 0 | 0 | 0.0014676 | 0 | -0.6666 | 0.46411 | -0.23815 | 0.0014676 | 0.9108 | 0 | 1.0457 | -0.47685 | 0.46399 | 0.01284 | 0 | 0 | 0 | 0 | -0.1 | 2.5 | 0 | 0 | 0 | 0 | 0 | 0
2014-12-28 | 20時 | 77.9659 | 3.8704 | 0 | 0 | 0 | 0 | 0 | 0 | 0 | 0.0014028 | 0 | -0.67636 | 0.46947 | -0.24215 | 0.0014028 | 0.9108 | 0 | 1.0457 | -0.47685 | 0.46399 | 0.01284 | 0 | 0 | 0 | 0 | -0.3 | 2.7 | 0 | 0 | 0 | 0 | 0 | 0
2014-12-28 | 21時 | 77.9659 | 3.8704 | 0 | 0 | 0 | 0 | 0 | 0 | 0 | 0.0014028 | 0 | -0.67636 | 0.46947 | -0.24215 | 0.0014028 | 0.9108 | 0 | 1.0457 | -0.47685 | 0.46399 | 0.01284 | 0 | 0 | 0 | 0 | -0.3 | 2.7 | 0 | 0 | 0 | 0 | 0 | 0
2014-12-28 | 22時 | 79.5269 | 3.9479 | 0 | 0 | 0 | 0 | 0 | 0 | 0 | 0.0012408 | 0 | -0.70075 | 0.48288 | -0.25215 | 0.0012408 | 0.9108 | 0 | 1.0457 | -0.47685 | 0.46399 | 0.01284 | 0 | 0 | 0 | 0 | -0.8 | 2.7 | 0 | 0 | 0 | 0 | 0 | 0
2014-12-28 | 23時 | 81.4278 | 4.0422 | 0 | 0 | 0 | 0 | 0 | 0 | 0 | 0.0010464 | 0 | -0.73002 | 0.49896 | -0.26416 | 0.0010464 | 0.9108 | 0 | 1.0457 | -0.47685 | 0.46399 | 0.01284 | 0 | 0 | 0 | 0 | -1.4 | 2.7 | 0 | 0 | 0 | 0 | 0 | 0
2014-12-29 | 0時 | 82.0681 | 4.074 | 0 | 0 | 0 | 0 | 0 | 0 | 0 | 0.0009816 | 0 | -0.73978 | 0.50432 | -0.26816 | 0.0009816 | 0.9108 | 0 | 1.0457 | -0.47685 | 0.46399 | 0.01284 | 0 | 0 | 0 | 0 | -1.6 | 2.7 | 0 | 0 | 0 | 0 | 0 | 0
2014-12-29 | 1時 | 83.6836 | 4.1542 | 0 | 0 | 0 | 0 | 0 | 0 | 0 | 0.0008196 | 0 | -0.76417 | 0.51773 | -0.27816 | 0.0008196 | 0.9108 | 0 | 1.0457 | -0.47685 | 0.46399 | 0.01284 | 0 | 0 | 0 | 0 | -2.1 | 2.7 | 0 | 0 | 0 | 0 | 0 | 0
2014-12-29 | 2時 | 85.9806 | 4.2683 | 0 | 0 | 0 | 0 | 0 | 0 | 0 | 0.0005928 | 0 | -0.79832 | 0.53649 | -0.29216 | 0.0005928 | 0.9108 | 0 | 1.0457 | -0.47685 | 0.46399 | 0.01284 | 0 | 0 | 0 | 0 | -2.8 | 2.7 | 0 | 0 | 0 | 0 | 0 | 0
2014-12-29 | 3時 | 85.9806 | 4.2683 | 0 | 0 | 0 | 0 | 0 | 0 | 0 | 0.0005928 | 0 | -0.79832 | 0.53649 | -0.29216 | 0.0005928 | 0.9108 | 0 | 1.0457 | -0.47685 | 0.46399 | 0.01284 | 0 | 0 | 0 | 0 | -2.8 | 2.7 | 0 | 0 | 0 | 0 | 0 | 0
2014-12-29 | 4時 | 86.312 | 4.2847 | 0 | 0 | 0 | 0 | 0 | 0 | 0 | 0.0005604 | 0 | -0.8032 | 0.53917 | -0.29416 | 0.0005604 | 0.9108 | 0 | 1.0457 | -0.47685 | 0.46399 | 0.01284 | 0 | 0 | 0 | 0 | -2.9 | 2.7 | 0 | 0 | 0 | 0 | 0 | 0
2014-12-29 | 5時 | 86.312 | 4.2847 | 0 | 0 | 0 | 0 | 0 | 0 | 0 | 0.0005604 | 0 | -0.8032 | 0.53917 | -0.29416 | 0.0005604 | 0.9108 | 0 | 1.0457 | -0.47685 | 0.46399 | 0.01284 | 0 | 0 | 0 | 0 | -2.9 | 2.7 | 0 | 0 | 0 | 0 | 0 | 0
2014-12-29 | 6時 | 87.6464 | 4.351 | 0 | 0 | 0 | 0 | 0 | 0 | 0 | 0.0004308 | 0 | -0.82271 | 0.5499 | -0.30216 | 0.0004308 | 0.9108 | 0 | 1.0457 | -0.47685 | 0.46399 | 0.01284 | 0 | 0 | 0 | 0 | -3.3 | 2.7 | 0 | 0 | 0 | 0 | 0 | 0
2014-12-29 | 7時 | 86.9775 | 4.3177 | 0 | 0 | 0 | 0 | 0 | 0 | 0 | 0.0004956 | 0 | -0.81296 | 0.54453 | -0.29816 | 0.0004956 | 0.9108 | 0 | 1.0457 | -0.47685 | 0.46399 | 0.01284 | 0 | 0 | 0 | 0 | -3.1 | 2.7 | 0 | 0 | 0 | 0 | 0 | 0
2014-12-29 | 8時 | 80.4736 | 3.9949 | 0 | 0 | 0 | 0 | 0 | 0 | 0 | 0.0011436 | 0 | -0.71539 | 0.49092 | -0.25815 | 0.0011436 | 0.9108 | 0 | 1.0457 | -0.47685 | 0.46399 | 0.01284 | 0 | 0 | 0 | 0 | -1.1 | 2.7 | 0 | 0 | 0 | 0 | 0 | 0
2014-12-29 | 9時 | 75.8157 | 3.7637 | 0 | 0 | 0 | 0 | 0 | 0 | 0 | 0.0016296 | 0 | -0.64221 | 0.45071 | -0.22815 | 0.0016296 | 0.9108 | 0 | 1.0457 | -0.47685 | 0.46399 | 0.01284 | 0 | 0 | 0 | 0 | 0.4 | 2.7 | 0 | 0 | 0 | 0 | 0 | 0
2014-12-29 | 10時 | 72.2253 | 3.5854 | 0 | 0 | 0 | 0 | 0 | 0 | 0 | 0.0020184 | 0 | -0.58367 | 0.41854 | -0.20414 | 0.0020184 | 0.9108 | 0 | 1.0457 | -0.47685 | 0.46399 | 0.01284 | 0 | 0 | 0 | 0 | 1.6 | 2.7 | 0 | 0 | 0 | 0 | 0 | 0
2014-12-29 | 11時 | 67.3457 | 3.3432 | 0 | 0 | 0 | 0 | 0 | 0 | 0 | 0.0025692 | 0 | -0.50074 | 0.37296 | -0.17014 | 0.0025692 | 0.9108 | 0 | 1.0457 | -0.47685 | 0.46399 | 0.01284 | 0 | 0 | 0 | 0 | 3.3 | 2.6 | 0 | 0 | 0 | 0 | 0 | 0
2014-12-29 | 12時 | 63.2413 | 3.1394 | 0 | 0 | 0 | 0 | 0 | 0 | 0 | 0.0030552 | 0 | -0.42756 | 0.33275 | -0.14013 | 0.0030552 | 0.9108 | 0 | 1.0457 | -0.47685 | 0.46399 | 0.01284 | 0 | 0 | 0 | 0 | 4.8 | 2.6 | 0 | 0 | 0 | 0 | 0 | 0
2014-12-29 | 13時 | 60.8693 | 3.0217 | 0 | 0 | 0 | 0 | 0 | 0 | 0 | 0.0033468 | 0 | -0.38366 | 0.30862 | -0.12213 | 0.0033468 | 0.9108 | 0 | 1.0457 | -0.47685 | 0.46399 | 0.01284 | 0 | 0 | 0 | 0 | 5.7 | 2.6 | 0 | 0 | 0 | 0 | 0 | 0
2014-12-29 | 14時 | 58.8179 | 2.9198 | 0 | 0 | 0 | 0 | 0 | 0 | 0 | 0.003606 | 0 | -0.34463 | 0.28718 | -0.10612 | 0.003606 | 0.9108 | 0 | 1.0457 | -0.47685 | 0.46399 | 0.01284 | 0 | 0 | 0 | 0 | 6.5 | 2.6 | 0 | 0 | 0 | 0 | 0 | 0
2014-12-29 | 15時 | 61.6525 | 3.0606 | 0 | 0 | 0 | 0 | 0 | 0 | 0 | 0.0032496 | 0 | -0.39829 | 0.31667 | -0.12813 | 0.0032496 | 0.9108 | 0 | 1.0457 | -0.47685 | 0.46399 | 0.01284 | 0 | 0 | 0 | 0 | 5.4 | 2.8 | 0 | 0 | 0 | 0 | 0 | 0
2014-12-29 | 16時 | 66.2327 | 3.2879 | 0 | 0 | 0 | 0 | 0 | 0 | 0 | 0.0026988 | 0 | -0.48123 | 0.36224 | -0.16214 | 0.0026988 | 0.9108 | 0 | 1.0457 | -0.47685 | 0.46399 | 0.01284 | 0 | 0 | 0 | 0 | 3.7 | 2.9 | 0 | 0 | 0 | 0 | 0 | 0
2014-12-29 | 17時 | 68.7557 | 3.4132 | 0 | 0 | 0 | 0 | 0 | 0 | 0 | 0.0024072 | 0 | -0.52513 | 0.38637 | -0.18014 | 0.0024072 | 0.9108 | 0 | 1.0457 | -0.47685 | 0.46399 | 0.01284 | 0 | 0 | 0 | 0 | 2.8 | 3.1 | 0 | 0 | 0 | 0 | 0 | 0
2014-12-29 | 18時 | 69.3256 | 3.4415 | 0 | 0 | 0 | 0 | 0 | 0 | 0 | 0.0023424 | 0 | -0.53489 | 0.39173 | -0.18414 | 0.0023424 | 0.9108 | 0 | 1.0457 | -0.47685 | 0.46399 | 0.01284 | 0 | 0 | 0 | 0 | 2.6 | 3.3 | 0 | 0 | 0 | 0 | 0 | 0
2014-12-29 | 19時 | 69.6118 | 3.4557 | 0 | 0 | 0 | 0 | 0 | 0 | 0 | 0.00231 | 0 | -0.53977 | 0.39441 | -0.18614 | 0.00231 | 0.9108 | 0 | 1.0457 | -0.47685 | 0.46399 | 0.01284 | 0 | 0 | 0 | 0 | 2.5 | 3.5 | 0 | 0 | 0 | 0 | 0 | 0
2014-12-29 | 20時 | 69.8988 | 3.4699 | 0 | 0 | 0 | 0 | 0 | 0 | 0 | 0.0022776 | 0 | -0.54464 | 0.39709 | -0.18814 | 0.0022776 | 0.9108 | 0 | 1.0457 | -0.47685 | 0.46399 | 0.01284 | 0 | 0 | 0 | 0 | 2.4 | 3.7 | 0 | 0 | 0 | 0 | 0 | 0
2014-12-29 | 21時 | 72.2253 | 3.5854 | 0 | 0 | 0 | 0 | 0 | 0 | 0 | 0.0020184 | 0 | -0.58367 | 0.41854 | -0.20414 | 0.0020184 | 0.9108 | 0 | 1.0457 | -0.47685 | 0.46399 | 0.01284 | 0 | 0 | 0 | 0 | 1.6 | 3.7 | 0 | 0 | 0 | 0 | 0 | 0
2014-12-29 | 22時 | 72.2253 | 3.5854 | 0 | 0 | 0 | 0 | 0 | 0 | 0 | 0.0020184 | 0 | -0.58367 | 0.41854 | -0.20414 | 0.0020184 | 0.9108 | 0 | 1.0457 | -0.47685 | 0.46399 | 0.01284 | 0 | 0 | 0 | 0 | 1.6 | 3.7 | 0 | 0 | 0 | 0 | 0 | 0
2014-12-29 | 23時 | 73.7067 | 3.659 | 0 | 0 | 0 | 0 | 0 | 0 | 0 | 0.0018564 | 0 | -0.60806 | 0.43194 | -0.21415 | 0.0018564 | 0.9108 | 0 | 1.0457 | -0.47685 | 0.46399 | 0.01284 | 0 | 0 | 0 | 0 | 1.1 | 3.7 | 0 | 0 | 0 | 0 | 0 | 0
2014-12-30 | 0時 | 75.209 | 3.7335 | 0 | 0 | 0 | 0 | 0 | 0 | 0 | 0.0016944 | 0 | -0.63246 | 0.44535 | -0.22415 | 0.0016944 | 0.9108 | 0 | 1.0457 | -0.47685 | 0.46399 | 0.01284 | 0 | 0 | 0 | 0 | 0.6 | 3.7 | 0 | 0 | 0 | 0 | 0 | 0
2014-12-30 | 1時 | 75.209 | 3.7335 | 0 | 0 | 0 | 0 | 0 | 0 | 0 | 0.0016944 | 0 | -0.63246 | 0.44535 | -0.22415 | 0.0016944 | 0.9108 | 0 | 1.0457 | -0.47685 | 0.46399 | 0.01284 | 0 | 0 | 0 | 0 | 0.6 | 3.7 | 0 | 0 | 0 | 0 | 0 | 0
2014-12-30 | 2時 | 75.5119 | 3.7486 | 0 | 0 | 0 | 0 | 0 | 0 | 0 | 0.001662 | 0 | -0.63733 | 0.44803 | -0.22615 | 0.001662 | 0.9108 | 0 | 1.0457 | -0.47685 | 0.46399 | 0.01284 | 0 | 0 | 0 | 0 | 0.5 | 3.7 | 0 | 0 | 0 | 0 | 0 | 0
2014-12-30 | 3時 | 75.209 | 3.7335 | 0 | 0 | 0 | 0 | 0 | 0 | 0 | 0.0016944 | 0 | -0.63246 | 0.44535 | -0.22415 | 0.0016944 | 0.9108 | 0 | 1.0457 | -0.47685 | 0.46399 | 0.01284 | 0 | 0 | 0 | 0 | 0.6 | 3.7 | 0 | 0 | 0 | 0 | 0 | 0
2014-12-30 | 4時 | 75.5119 | 3.7486 | 0 | 0 | 0 | 0 | 0 | 0 | 0 | 0.001662 | 0 | -0.63733 | 0.44803 | -0.22615 | 0.001662 | 0.9108 | 0 | 1.0457 | -0.47685 | 0.46399 | 0.01284 | 0 | 0 | 0 | 0 | 0.5 | 3.7 | 0 | 0 | 0 | 0 | 0 | 0
2014-12-30 | 5時 | 76.4259 | 3.7939 | 0 | 0 | 0 | 0 | 0 | 0 | 0 | 0.0015648 | 0 | -0.65197 | 0.45607 | -0.23215 | 0.0015648 | 0.9108 | 0 | 1.0457 | -0.47685 | 0.46399 | 0.01284 | 0 | 0 | 0 | 0 | 0.2 | 3.7 | 0 | 0 | 0 | 0 | 0 | 0
2014-12-30 | 6時 | 76.7322 | 3.8092 | 0 | 0 | 0 | 0 | 0 | 0 | 0 | 0.0015324 | 0 | -0.65685 | 0.45875 | -0.23415 | 0.0015324 | 0.9108 | 0 | 1.0457 | -0.47685 | 0.46399 | 0.01284 | 0 | 0 | 0 | 0 | 0.1 | 3.7 | 0 | 0 | 0 | 0 | 0 | 0
2014-12-30 | 7時 | 76.4259 | 3.7939 | 0 | 0 | 0 | 0 | 0 | 0 | 0 | 0.0015648 | 0 | -0.65197 | 0.45607 | -0.23215 | 0.0015648 | 0.9108 | 0 | 1.0457 | -0.47685 | 0.46399 | 0.01284 | 0 | 0 | 0 | 0 | 0.2 | 3.7 | 0 | 0 | 0 | 0 | 0 | 0
2014-12-30 | 8時 | 74.3051 | 3.6887 | 0 | 0 | 0 | 0 | 0 | 0 | 0 | 0.0017916 | 0 | -0.61782 | 0.4373 | -0.21815 | 0.0017916 | 0.9108 | 0 | 1.0457 | -0.47685 | 0.46399 | 0.01284 | 0 | 0 | 0 | 0 | 0.9 | 3.8 | 0 | 0 | 0 | 0 | 0 | 0
2014-12-30 | 9時 | 71.9316 | 3.5708 | 0 | 0 | 0 | 0 | 0 | 0 | 0 | 0.0020508 | 0 | -0.57879 | 0.41586 | -0.20214 | 0.0020508 | 0.9108 | 0 | 1.0457 | -0.47685 | 0.46399 | 0.01284 | 0 | 0 | 0 | 0 | 1.7 | 3.7 | 0 | 0 | 0 | 0 | 0 | 0
2014-12-30 | 10時 | 67.3457 | 3.3432 | 0 | 0 | 0 | 0 | 0 | 0 | 0 | 0.0025692 | 0 | -0.50074 | 0.37296 | -0.17014 | 0.0025692 | 0.9108 | 0 | 1.0457 | -0.47685 | 0.46399 | 0.01284 | 0 | 0 | 0 | 0 | 3.3 | 3.6 | 0 | 0 | 0 | 0 | 0 | 0
2014-12-30 | 11時 | 64.8604 | 3.2198 | 0 | 0 | 0 | 0 | 0 | 0 | 0 | 0.0028608 | 0 | -0.45683 | 0.34884 | -0.15213 | 0.0028608 | 0.9108 | 0 | 1.0457 | -0.47685 | 0.46399 | 0.01284 | 0 | 0 | 0 | 0 | 4.2 | 3.5 | 0 | 0 | 0 | 0 | 0 | 0
2014-12-30 | 12時 | 63.2413 | 3.1394 | 0 | 0 | 0 | 0 | 0 | 0 | 0 | 0.0030552 | 0 | -0.42756 | 0.33275 | -0.14013 | 0.0030552 | 0.9108 | 0 | 1.0457 | -0.47685 | 0.46399 | 0.01284 | 0 | 0 | 0 | 0 | 4.8 | 3.5 | 0 | 0 | 0 | 0 | 0 | 0
2014-12-30 | 13時 | 62.4431 | 3.0998 | 0 | 0 | 0 | 0 | 0 | 0 | 0 | 0.0031524 | 0 | -0.41293 | 0.32471 | -0.13413 | 0.0031524 | 0.9108 | 0 | 1.0457 | -0.47685 | 0.46399 | 0.01284 | 0 | 0 | 0 | 0 | 5.1 | 3.4 | 0 | 0 | 0 | 0 | 0 | 0
2014-12-30 | 14時 | 66.7875 | 3.3155 | 0 | 0 | 0 | 0 | 0 | 0 | 0 | 0.002634 | 0 | -0.49098 | 0.3676 | -0.16614 | 0.002634 | 0.9108 | 0 | 1.0457 | -0.47685 | 0.46399 | 0.01284 | 0 | 0 | 0 | 0 | 3.5 | 3.3 | 0 | 0 | 0 | 0 | 0 | 0
2014-12-30 | 15時 | 70.4754 | 3.4986 | 0 | 0 | 0 | 0 | 0 | 0 | 0 | 0.0022128 | 0 | -0.5544 | 0.40245 | -0.19214 | 0.0022128 | 0.9108 | 0 | 1.0457 | -0.47685 | 0.46399 | 0.01284 | 0 | 0 | 0 | 0 | 2.2 | 3.4 | 0 | 0 | 0 | 0 | 0 | 0
2014-12-30 | 16時 | 71.0554 | 3.5273 | 0 | 0 | 0 | 0 | 0 | 0 | 0 | 0.002148 | 0 | -0.56416 | 0.40781 | -0.19614 | 0.002148 | 0.9108 | 0 | 1.0457 | -0.47685 | 0.46399 | 0.01284 | 0 | 0 | 0 | 0 | 2 | 3.5 | 0 | 0 | 0 | 0 | 0 | 0
2014-12-30 | 17時 | 73.1116 | 3.6294 | 0 | 0 | 0 | 0 | 0 | 0 | 0 | 0.0019212 | 0 | -0.59831 | 0.42658 | -0.21014 | 0.0019212 | 0.9108 | 0 | 1.0457 | -0.47685 | 0.46399 | 0.01284 | 0 | 0 | 0 | 0 | 1.3 | 3.5 | 0 | 0 | 0 | 0 | 0 | 0
2014-12-30 | 18時 | 76.7322 | 3.8092 | 0 | 0 | 0 | 0 | 0 | 0 | 0 | 0.0015324 | 0 | -0.65685 | 0.45875 | -0.23415 | 0.0015324 | 0.9108 | 0 | 1.0457 | -0.47685 | 0.46399 | 0.01284 | 0 | 0 | 0 | 0 | 0.1 | 3.6 | 0 | 0 | 0 | 0 | 0 | 0
2014-12-30 | 19時 | 77.0394 | 3.8244 | 0 | 0 | 0 | 0 | 0 | 0 | 0 | 0.0015 | 0 | -0.66173 | 0.46143 | -0.23615 | 0.0015 | 0.9108 | 0 | 1.0457 | -0.47685 | 0.46399 | 0.01284 | 0 | 0 | 0 | 0 | 0 | 3.7 | 0 | 0 | 0 | 0 | 0 | 0
2014-12-30 | 20時 | 77.3474 | 3.8397 | 0 | 0 | 0 | 0 | 0 | 0 | 0 | 0.0014676 | 0 | -0.6666 | 0.46411 | -0.23815 | 0.0014676 | 0.9108 | 0 | 1.0457 | -0.47685 | 0.46399 | 0.01284 | 0 | 0 | 0 | 0 | -0.1 | 3.8 | 0 | 0 | 0 | 0 | 0 | 0
2014-12-30 | 21時 | 77.6562 | 3.855 | 0 | 0 | 0 | 0 | 0 | 0 | 0 | 0.0014352 | 0 | -0.67148 | 0.46679 | -0.24015 | 0.0014352 | 0.9108 | 0 | 1.0457 | -0.47685 | 0.46399 | 0.01284 | 0 | 0 | 0 | 0 | -0.2 | 3.7 | 0 | 0 | 0 | 0 | 0 | 0
2014-12-30 | 22時 | 77.9659 | 3.8704 | 0 | 0 | 0 | 0 | 0 | 0 | 0 | 0.0014028 | 0 | -0.67636 | 0.46947 | -0.24215 | 0.0014028 | 0.9108 | 0 | 1.0457 | -0.47685 | 0.46399 | 0.01284 | 0 | 0 | 0 | 0 | -0.3 | 3.7 | 0 | 0 | 0 | 0 | 0 | 0
2014-12-30 | 23時 | 78.9 | 3.9168 | 0 | 0 | 0 | 0 | 0 | 0 | 0 | 0.0013056 | 0 | -0.691 | 0.47751 | -0.24815 | 0.0013056 | 0.9108 | 0 | 1.0457 | -0.47685 | 0.46399 | 0.01284 | 0 | 0 | 0 | 0 | -0.6 | 3.6 | 0 | 0 | 0 | 0 | 0 | 0
2014-12-31 | 0時 | 77.9659 | 3.8704 | 0 | 0 | 0 | 0 | 0 | 0 | 0 | 0.0014028 | 0 | -0.67636 | 0.46947 | -0.24215 | 0.0014028 | 0.9108 | 0 | 1.0457 | -0.47685 | 0.46399 | 0.01284 | 0 | 0 | 0 | 0 | -0.3 | 3.6 | 0 | 0 | 0 | 0 | 0 | 0
2014-12-31 | 1時 | 79.5269 | 3.9479 | 0 | 0 | 0 | 0 | 0 | 0 | 0 | 0.0012408 | 0 | -0.70075 | 0.48288 | -0.25215 | 0.0012408 | 0.9108 | 0 | 1.0457 | -0.47685 | 0.46399 | 0.01284 | 0 | 0 | 0 | 0 | -0.8 | 3.5 | 0 | 0 | 0 | 0 | 0 | 0
2014-12-31 | 2時 | 79.5269 | 3.9479 | 0 | 0 | 0 | 0 | 0 | 0 | 0 | 0.0012408 | 0 | -0.70075 | 0.48288 | -0.25215 | 0.0012408 | 0.9108 | 0 | 1.0457 | -0.47685 | 0.46399 | 0.01284 | 0 | 0 | 0 | 0 | -0.8 | 3.5 | 0 | 0 | 0 | 0 | 0 | 0
2014-12-31 | 3時 | 80.1572 | 3.9792 | 0 | 0 | 0 | 0 | 0 | 0 | 0 | 0.001176 | 0 | -0.71051 | 0.48824 | -0.25615 | 0.001176 | 0.9108 | 0 | 1.0457 | -0.47685 | 0.46399 | 0.01284 | 0 | 0 | 0 | 0 | -1 | 3.5 | 0 | 0 | 0 | 0 | 0 | 0
2014-12-31 | 4時 | 79.213 | 3.9323 | 0 | 0 | 0 | 0 | 0 | 0 | 0 | 0.0012732 | 0 | -0.69587 | 0.4802 | -0.25015 | 0.0012732 | 0.9108 | 0 | 1.0457 | -0.47685 | 0.46399 | 0.01284 | 0 | 0 | 0 | 0 | -0.7 | 3.5 | 0 | 0 | 0 | 0 | 0 | 0
2014-12-31 | 5時 | 78.9 | 3.9168 | 0 | 0 | 0 | 0 | 0 | 0 | 0 | 0.0013056 | 0 | -0.691 | 0.47751 | -0.24815 | 0.0013056 | 0.9108 | 0 | 1.0457 | -0.47685 | 0.46399 | 0.01284 | 0 | 0 | 0 | 0 | -0.6 | 3.4 | 0 | 0 | 0 | 0 | 0 | 0
2014-12-31 | 6時 | 79.8416 | 3.9635 | 0 | 0 | 0 | 0 | 0 | 0 | 0 | 0.0012084 | 0 | -0.70563 | 0.48556 | -0.25415 | 0.0012084 | 0.9108 | 0 | 1.0457 | -0.47685 | 0.46399 | 0.01284 | 0 | 0 | 0 | 0 | -0.9 | 3.4 | 0 | 0 | 0 | 0 | 0 | 0
2014-12-31 | 7時 | 82.0681 | 4.074 | 0 | 0 | 0 | 0 | 0 | 0 | 0 | 0.0009816 | 0 | -0.73978 | 0.50432 | -0.26816 | 0.0009816 | 0.9108 | 0 | 1.0457 | -0.47685 | 0.46399 | 0.01284 | 0 | 0 | 0 | 0 | -1.6 | 3.3 | 0 | 0 | 0 | 0 | 0 | 0
2014-12-31 | 8時 | 79.8416 | 3.9635 | 0 | 0 | 0 | 0 | 0 | 0 | 0 | 0.0012084 | 0 | -0.70563 | 0.48556 | -0.25415 | 0.0012084 | 0.9108 | 0 | 1.0457 | -0.47685 | 0.46399 | 0.01284 | 0 | 0 | 0 | 0 | -0.9 | 3.3 | 0 | 0 | 0 | 0 | 0 | 0
2014-12-31 | 9時 | 74.0055 | 3.6738 | 0 | 0 | 0 | 0 | 0 | 0 | 0 | 0.001824 | 0 | -0.61294 | 0.43462 | -0.21615 | 0.001824 | 0.9108 | 0 | 1.0457 | -0.47685 | 0.46399 | 0.01284 | 0 | 0 | 0 | 0 | 1 | 3.1 | 0 | 0 | 0 | 0 | 0 | 0
2014-12-31 | 10時 | 74.3051 | 3.6887 | 0 | 0 | 0 | 0 | 0 | 0 | 0 | 0.0017916 | 0 | -0.61782 | 0.4373 | -0.21815 | 0.0017916 | 0.9108 | 0 | 1.0457 | -0.47685 | 0.46399 | 0.01284 | 0 | 0 | 0 | 0 | 0.9 | 3 | 0 | 0 | 0 | 0 | 0 | 0
2014-12-31 | 11時 | 73.1116 | 3.6294 | 0 | 0 | 0 | 0 | 0 | 0 | 0 | 0.0019212 | 0 | -0.59831 | 0.42658 | -0.21014 | 0.0019212 | 0.9108 | 0 | 1.0457 | -0.47685 | 0.46399 | 0.01284 | 0 | 0 | 0 | 0 | 1.3 | 2.8 | 0 | 0 | 0 | 0 | 0 | 0
2014-12-31 | 12時 | 75.5119 | 3.7486 | 0 | 0 | 0 | 0 | 0 | 0 | 0 | 0.001662 | 0 | -0.63733 | 0.44803 | -0.22615 | 0.001662 | 0.9108 | 0 | 1.0457 | -0.47685 | 0.46399 | 0.01284 | 0 | 0 | 0 | 0 | 0.5 | 2.7 | 0 | 0 | 0 | 0 | 0 | 0
2014-12-31 | 13時 | 76.1204 | 3.7788 | 0 | 0 | 0 | 0 | 0 | 0 | 0 | 0.0015972 | 0 | -0.64709 | 0.45339 | -0.23015 | 0.0015972 | 0.9108 | 0 | 1.0457 | -0.47685 | 0.46399 | 0.01284 | 0 | 0 | 0 | 0 | 0.3 | 2.5 | 0 | 0 | 0 | 0 | 0 | 0
2014-12-31 | 14時 | 75.8157 | 3.7637 | 0 | 0 | 0 | 0 | 0 | 0 | 0 | 0.0016296 | 0 | -0.64221 | 0.45071 | -0.22815 | 0.0016296 | 0.9108 | 0 | 1.0457 | -0.47685 | 0.46399 | 0.01284 | 0 | 0 | 0 | 0 | 0.4 | 2.4 | 0 | 0 | 0 | 0 | 0 | 0
2014-12-31 | 15時 | 76.7322 | 3.8092 | 0 | 0 | 0 | 0 | 0 | 0 | 0 | 0.0015324 | 0 | -0.65685 | 0.45875 | -0.23415 | 0.0015324 | 0.9108 | 0 | 1.0457 | -0.47685 | 0.46399 | 0.01284 | 0 | 0 | 0 | 0 | 0.1 | 2.5 | 0 | 0 | 0 | 0 | 0 | 0
2014-12-31 | 16時 | 75.8157 | 3.7637 | 0 | 0 | 0 | 0 | 0 | 0 | 0 | 0.0016296 | 0 | -0.64221 | 0.45071 | -0.22815 | 0.0016296 | 0.9108 | 0 | 1.0457 | -0.47685 | 0.46399 | 0.01284 | 0 | 0 | 0 | 0 | 0.4 | 2.6 | 0 | 0 | 0 | 0 | 0 | 0
2014-12-31 | 17時 | 80.4736 | 3.9949 | 0 | 0 | 0 | 0 | 0 | 0 | 0 | 0.0011436 | 0 | -0.71539 | 0.49092 | -0.25815 | 0.0011436 | 0.9108 | 0 | 1.0457 | -0.47685 | 0.46399 | 0.01284 | 0 | 0 | 0 | 0 | -1.1 | 2.7 | 0 | 0 | 0 | 0 | 0 | 0
2014-12-31 | 18時 | 79.5269 | 3.9479 | 0 | 0 | 0 | 0 | 0 | 0 | 0 | 0.0012408 | 0 | -0.70075 | 0.48288 | -0.25215 | 0.0012408 | 0.9108 | 0 | 1.0457 | -0.47685 | 0.46399 | 0.01284 | 0 | 0 | 0 | 0 | -0.8 | 2.9 | 0 | 0 | 0 | 0 | 0 | 0
2014-12-31 | 19時 | 80.4736 | 3.9949 | 0 | 0 | 0 | 0 | 0 | 0 | 0 | 0.0011436 | 0 | -0.71539 | 0.49092 | -0.25815 | 0.0011436 | 0.9108 | 0 | 1.0457 | -0.47685 | 0.46399 | 0.01284 | 0 | 0 | 0 | 0 | -1.1 | 3.1 | 0 | 0 | 0 | 0 | 0 | 0
2014-12-31 | 20時 | 81.7475 | 4.0581 | 0 | 0 | 0 | 0 | 0 | 0 | 0 | 0.001014 | 0 | -0.7349 | 0.50164 | -0.26616 | 0.001014 | 0.9108 | 0 | 1.0457 | -0.47685 | 0.46399 | 0.01284 | 0 | 0 | 0 | 0 | -1.5 | 3.3 | 0 | 0 | 0 | 0 | 0 | 0
2014-12-31 | 21時 | 81.4278 | 4.0422 | 0 | 0 | 0 | 0 | 0 | 0 | 0 | 0.0010464 | 0 | -0.73002 | 0.49896 | -0.26416 | 0.0010464 | 0.9108 | 0 | 1.0457 | -0.47685 | 0.46399 | 0.01284 | 0 | 0 | 0 | 0 | -1.4 | 3.3 | 0 | 0 | 0 | 0 | 0 | 0
2014-12-31 | 22時 | 81.4278 | 4.0422 | 0 | 0 | 0 | 0 | 0 | 0 | 0 | 0.0010464 | 0 | -0.73002 | 0.49896 | -0.26416 | 0.0010464 | 0.9108 | 0 | 1.0457 | -0.47685 | 0.46399 | 0.01284 | 0 | 0 | 0 | 0 | -1.4 | 3.2 | 0 | 0 | 0 | 0 | 0 | 0
2014-12-31 | 23時 | 81.7475 | 4.0581 | 0 | 0 | 0 | 0 | 0 | 0 | 0 | 0.001014 | 0 | -0.7349 | 0.50164 | -0.26616 | 0.001014 | 0.9108 | 0 | 1.0457 | -0.47685 | 0.46399 | 0.01284 | 0 | 0 | 0 | 0 | -1.5 | 3.2 | 0 | 0 | 0 | 0 | 0 | 0

## バックデータ一覧
表4.3.5係数s_i及びt_i
係数 | 値 | 係数 | 値 | 係数 | 値 | 係数 | 値 | 係数 | 値 | 係数 | 値
s42 | 0 | t42 | 0 | s41 | 0 | t41 | 0 | s40 | 0 | t40 | 0
s32 | 0 | t32 | 0 | s31 | -0.00036 | t31 | 0.0508 | s30 | -0.20346 | t30 | 0.47765
s22 | 0 | t22 | 0 | s21 | 0.00227 | t21 | -0.03952 | s20 | 0.04115 | t20 | 0.23099
s12 | 0 | t12 | 0 | s11 | -0.00911 | t11 | 0.07102 | s10 | 0.1495 | t10 | -1.0734
s02 | 0 | t02 | 0 | s01 | 0.00044 | t01 | -0.00214 | s00 | -0.0625 | t00 | 0.3515
表4.3.6(A) 係数p_(i,A)
係数 | 値 | 係数 | 値 | 係数 | 値
p42 | -0.0004078 | p41 | 0.01035 | p40 | -0.03248
p32 | 0 | p31 | 0.04099 | p30 | -0.81889
p22 | 0 | p21 | -0.04615 | p20 | 2.1067
p12 | 0.0013382 | p11 | -0.01179 | p10 | -0.41778
p02 | 0 | p01 | -0.00102 | p00 | 0.0927
表4.3.6(B) 係数p_(i,B)
係数 | 値 | 係数 | 値 | 係数 | 値
p42 | -5.6e-05 | p41 | -0.003539 | p40 | -0.43057
p32 | 0 | p31 | 0.015237 | p30 | 1.1888
p22 | 0 | p21 | 0.000527 | p20 | -0.30464
p12 | -0.000179 | p11 | 0.020543 | p10 | 0.13037
p02 | 0 | p01 | 0.00024 | p00 | 0.0135
表4.3.6(C) 係数p_(i,C)
係数 | 値 | 係数 | 値 | 係数 | 値
p42 | -0.0001598 | p41 | 0.004848 | p40 | 0.047097
p32 | 0 | p31 | 0.016675 | p30 | 0.36214
p22 | 0 | p21 | -0.008134 | p20 | -0.023535
p12 | -7.72e-05 | p11 | 0.012558 | p10 | 0.056185
p02 | 0 | p01 | -0.00011 | p00 | 0.0103

## Version管理表
■本計算エクセルシートとWEBプログラムのバージョン対応表
| 更新日 | 本計算エクセルシート | 変更内容 | 住宅・住戸の省エネルギー性能 の判定プログラム
1 | 2015.1.26 | Version 1.0 |  | Version 1.13
2 | 2015.6.2 | Version 1.14 | バージョンの表記方法をプログラムの表記に統一 | Version 1.14
3
4
5
6
7
8
9
10
11
12
13
14
15
16
17
18
19
20
21
22
23
24
25
26
27
28
29
30